## 標單總表
中華郵政股份有限公司 |  |  |  |  | 4.3.1000.220
總表[標單]
2024-08-12
工程名稱 | 中華郵政彰化光復路郵局承續工程 | 會計科目
施工地點 | 彰化縣彰化市成功段630、635、636、637等肆筆地號 | 工程編號 | JG1130827
項 次 | 工 作 項 目 |  | 金額(元) | 備註
壹 | 直接工程費 |  | 0
壹.一 | 建築工程 |  | 0
壹.二 | 機電工程 |  | 0
| 合計(直接工程) |  | 0
貳 | 間接工程 |  | 0
貳.一 | 職業安全衛生管理費 |  | 0
貳.二 | 環保清潔維護費(0.5%) |  | 0
貳.三 | 工程品質管理費(1%) |  | 0
貳.四 | 材料檢驗及試驗費(0.6%) |  | 0
貳.五 | 營造綜合保險費(0.3%) |  | 0
貳.六 | 包商利潤雜項及管理費 |  | 0
| 小計(貳.一-貳.六) |  | 0
貳.七 | 包商營業稅(5%) |  | 0
| 小計一（壹~参） |  | 0
| 總價(總計) |  | 0
未透過「電子領標」而投標者為無效標 未透過「電子領標」而投標者為無效標 未透過「電子領標」而投標者為無效標
未透過「電子領標」而投標者為無效標 未透過「電子領標」而投標者為無效標 未透過「電子領標」而投標者為無效標
未透過「電子領標」而投標者為無效標 未透過「電子領標」而投標者為無效標 未透過「電子領標」而投標者為無效標
未透過「電子領標」而投標者為無效標 未透過「電子領標」而投標者為無效標 未透過「電子領標」而投標者為無效標

## 工作表1
中華郵政股份有限公司
詳細價目表[標單]
2024-08-12
工程名稱 | 中華郵政彰化光復路郵局承續工程 |  |  | 會計科目
施工地點 | 彰化縣彰化市成功段630、635、636、637等肆筆地號 |  |  | 工程編號 | JG1130827
項 次 | 項 目 及 說 明 | 單 位 | 數 量 | 單 價 | 複 價 | 編碼(備註)
壹 | 直接工程費
壹.一 | 建築工程
壹.一.(1) | 假設工程
壹.一.(1).1 | 工地臨時建築設施，工務所、庫房、臨時 | 式 | 1 |  | 0 | 015220000401,#,
| 設備 |  |  |  | 0 | *
壹.一.(1).2 | 工地臨時建築設施，工地事務費及辦公器 | 式 | 1 |  | 0 | 015220000402,#,
| 材設備 |  |  |  | 0 | *
壹.一.(1).3 | 工地臨時建築設施，臨時廁所及水肥抽吸 | 式 | 1 |  | 0 | 015100000402,#,
| 清潔費 |  |  |  | 0 | *
壹.一.(1).4 | 臨時設施，臨時水電、電話設備及網路申 | 式 | 1 |  | 0 | 015100000403,#,
| 請、外管線申請費 |  |  |  | 0 | 臨時設施(含圍籬
[5 empty] | 0 | 綠美化、夜間警
[5 empty] | 0 | 示設施、圍籬拆
[5 empty] | 0 | 除…..等現場臨
[5 empty] | 0 | 時設施),*
壹.一.(1).5 | 臨時設施，臨時水電、電話及網路使用費 | 式 | 1 |  | 0 | 015100000412,#,
[5 empty] | 0 | *
壹.一.(1).6 | 臨時設施，工區臨時照明.安全警示設備 | 式 | 1 |  | 0 | 015100000411,#,
[5 empty] | 0 | *
壹.一.(1).7 | 新告示牌安裝及舊有告示牌處理費 | 座 | 1 |  | 0 | 015830000401,#,
[5 empty] | 0 | *
壹.一.(1).8 | 鄰房現況調查鑑定 | 式 | 1 |  | 0 | Z080900001,#,依
[5 empty] | 0 | 原發包戶數做鑑
[5 empty] | 0 | 定211戶*2500元=
[5 empty] | 0 | 527500元
壹.一.(1).9 | 原承商完工現況鑑定 | 式 | 1 |  | 0 | Z080900002,#,
[5 empty] | 0 | 1521.63㎡*4(
[5 empty] | 0 | B3F~1F)/100㎡=
[5 empty] | 0 | 60.86㎡ 60.86*
[5 empty] | 0 | 4200=255600元
壹.一.(1).10 | 交屋清潔費(含室內、外牆) | 式 | 1 |  | 0 | Z080900003,#,
[5 empty] | 0 | M2/200元
壹.一.(1).11 | 環境保護，營建廢棄物及垃圾清潔運送費 | 式 | 1 |  | 0 | 015720000401,#,
| （含合法清運證明） |  |  |  | 0 | *
壹.一.(1).12 | 工地清理及施工期間環境維護費 | 式 | 1 |  | 0 | Z080900004,#
壹.一.(1).13 | 逕流廢水削減計劃書 | 式 | 1 |  | 0 | 015720000402,#
壹.一.(1).14 | 公共管線系統之保護(管線維護費) | 式 | 1 |  | 0 | 022520000401,#
壹.一.(1).15 | 公共設施修復費(附近道路損壞修護費) | 式 | 1 |  | 0 | 022520000402,#
壹.一.(1).16 | 交通維持費 | 式 | 1 |  | 0 | 015560000401,#
壹.一.(1).17 | 營造工程安全視訊監控系統費用(CCTV) | 式 | 1 |  | 0 | 013210000401,#
壹.一.(1).18 | 門禁管制警衛費用 | 式 | 1 |  | 0 | 012710000401,#
壹.一.(1).19 | 工地辦公租用及設置費(含監造人2名) | 式 | 1 |  | 0 | 012710000402,#
壹.一.(1).20 | 環保(沖水,噪音,人員管訓)設備費 | 式 | 1 |  | 0 | 015720000403,#
壹.一.(1).21 | 施工圖繪製費 | 式 | 1 |  | 0 | 012710000403,#
壹.一.(1).22 | 使用執照取得後1個月內掛件申請綠建築及 | 式 | 1 |  | 0 | Z080900014,#
| 智慧建築標章 |  |  |  | 0
壹.一.(1).23 | 其他開工前雜項.零星工料(含上樑.開工典 | 式 | 1 |  | 0 | 012710000405,#
| 禮布置會場) |  |  |  | 0
壹.一.(1).24 | 建管處勘驗及使用執照取得作業費 | 式 | 1 |  | 0 | 012710000406,#,
[5 empty] | 0 | 含竣工書圖製作
[5 empty] | 0 | 費及相關電子檔
壹.一.(1).25 | 施工吊運及運雜費 | 式 | 1 |  | 0 | 012713000401,#
壹.一.(1).26 | 工區車輛進出之洗車設備及沉澱池設置及 | 式 | 1 |  | 0 | 015720000404,#
| 維持費用 |  |  |  | 0
壹.一.(1).27 | 各向外管路開挖、接管及復原費用(含檢測 | 式 | 1 |  | 0 | Z080900019,#
壹.一.(1).28 | 臨時抽排水系統 | 式 | 1 |  | 0 | Z081200030,#
壹.一.(1).29 | 承商門牌申請 | 式 | 1 |  | 0 | Z081200031,#
壹.一.(1).30 | 安全觀測系統 | 式 | 1 |  | 0 | Z081200032,#,*
壹.一.(2) | 結構工程
壹.一.(2).1 | 施工測量，放樣，建築物 | M2 | 11707 |  | 0 | 017250000201,#,
[5 empty] | 0 | *
壹.一.(2).2 | 結構用混凝土，預拌，280kgf/cm2 | M3 | 2358 |  | 0 | 033100000301,#,
[5 empty] | 0 | *
壹.一.(2).3 | 結構用混凝土，預拌，350kgf/cm2 | M3 | 1954 |  | 0 | 033100000302,#,
[5 empty] | 0 | *
壹.一.(2).4 | 鋼筋，SD280W，連工帶料，(彎紮組立，含 | T | 21 |  | 0 | 032100000501,#,
| 搭接及彎勾) |  |  |  | 0 | *
壹.一.(2).5 | 鋼筋，SD420W，連工帶料，(彎紮組立，含 | T | 1124 |  | 0 | 032100000502,#,
| 搭接及彎勾) |  |  |  | 0 | *
壹.一.(2).6 | 普通模板，組立及加工 | M2 | 23906 |  | 0 | 031101000201,#,
[5 empty] | 0 | *
壹.一.(2).7 | 清水模板，組立及加工 | M2 | 5798 |  | 0 | 031102000201,#,
[5 empty] | 0 | *
壹.一.(2).8 | 柱續接器#7 | 個 | 1341 |  | 0 | 050900000701,#,
[5 empty] | 0 | *
壹.一.(2).9 | 金屬接合，柱續接器#8 | 個 | 2545 |  | 0 | 050900000702,#,
[5 empty] | 0 | *
壹.一.(2).10 | 金屬接合，柱續接器#10 | 個 | 1067 |  | 0 | 050900000703,#,
[5 empty] | 0 | *
壹.一.(2).11 | 建築鋼構材-柱樑SN400B | T | 22 |  | 0 | 051240000501,#,
[5 empty] | 0 | *
壹.一.(2).12 | 金屬接合，基礎螺栓M36 L=350mm | 支 | 12 |  | 0 | 050900000A01,#,
[5 empty] | 0 | *
壹.一.(2).13 | 金屬接合，基礎螺栓M36 L=600mm | 支 | 108 |  | 0 | 050900000A02,#,
[5 empty] | 0 | *
壹.一.(2).14 | 防火漆 | M2 | 238 |  | 0 | 099650000201,#,
[5 empty] | 0 | *
壹.一.(2).15 | 無收縮水泥砂漿 | 式 | 1 |  | 0 | 036010000401,#,
[5 empty] | 0 | *
壹.一.(2).16 | 施工輔助設施，搭鋼管鷹架防護網及腳踏 | M2 | 6562 |  | 0 | 015400000201,#,
| 板 |  |  |  | 0 | *
壹.一.(2).17 | 施工輔助設施，挑高模板支撐架 | M3 | 18624 |  | 0 | 015400000301,#,
[5 empty] | 0 | *
壹.一.(2).18 | 施工輔助設施，室內粉刷架 H=4.35m | M2 | 1762 |  | 0 | 015400000303,#,
[5 empty] | 0 | *
壹.一.(2).19 | 施工輔助設施，室內粉刷架 H=4.85m | M2 | 3082 |  | 0 | 015400000202,#,
[5 empty] | 0 | *
壹.一.(2).20 | 施工輔助設施，室內粉刷架 H=5.35m | M2 | 634 |  | 0 | 015400000203,#,
[5 empty] | 0 | *
壹.一.(3) | 裝修工程
壹.一.(3).1 | 砌紅磚，1/2B | M2 | 28 |  | 0 | 042110000201,#,
[5 empty] | 0 | *
壹.一.(3).2 | 隔間及小室，TYPE-W1 矽酸鈣板輕隔間牆 | M2 | 320 |  | 0 | 101500000201,#,
| ，一般空間(一小時防火時效) |  |  |  | 0 | *
壹.一.(3).3 | 隔間及小室，TYPE-W2 水泥纖維板輕隔間 | M2 | 363 |  | 0 | 101500000202,#,
| 牆，廁所、淋浴間(一小時防火時效) |  |  |  | 0 | *
壹.一.(3).4 | 隔間及小室，TYPE-W3 纖維水泥板輕隔間 | M2 | 501 |  | 0 | 101500000203,#,
| 牆，管道間(一小時防火時效) |  |  |  | 0 | *
壹.一.(3).5 | 批土+防霉漆一底二度，綠建材 | M2 | 391 |  | 0 | 099100000201,#,
[5 empty] | 0 | *
壹.一.(3).6 | 批土+乳膠漆一底二度，綠建材 | M2 | 518 |  | 0 | 099100000202,#,
[5 empty] | 0 | *
壹.一.(3).7 | W-7 內牆批土整平+乳膠漆一底二度，綠建 | M2 | 572 |  | 0 | 099100000203,#,
| 材 |  |  |  | 0 | *
壹.一.(3).8 | W-1 內牆1:3水泥粉光+乳膠漆一底二度， | M2 | 10208 |  | 0 | 099100000204,#,
| 綠建材 |  |  |  | 0 | *
壹.一.(3).9 | W-2 內牆1:3水泥粉光+防霉漆一底二度， | M2 | 3322 |  | 0 | 099100000205,#,
| 綠建材 |  |  |  | 0 | *
壹.一.(3).10 | 貼面磚，地下室複壁(廁所)黏著劑+30㎝* | M2 | 6 |  | 0 | 093000000201,#,
| 60㎝瓷磚 |  |  |  | 0 | *
壹.一.(3).11 | 貼面磚，W-6 內牆磁磚黏著劑+30㎝*60㎝ | M2 | 297 |  | 0 | 093000000202,#,
| 瓷磚 |  |  |  | 0 | *
壹.一.(3).12 | 貼面磚，W-3 內牆1:2防水水泥粉刷+30㎝* | M2 | 740 |  | 0 | 093000000203,#,
| 60㎝瓷磚 |  |  |  | 0 | *
壹.一.(3).13 | 石材磚鋪貼，W-5 內牆1:3水泥粉光+天然 | M2 | 250 |  | 0 | 044100000201,#,
| 石材(TH=2cm) |  |  |  | 0 | *
壹.一.(3).14 | 節能隔熱砂漿 | M2 | 4543 |  | 0 | Z080900256,*
壹.一.(3).15 | C-7 平頂1:2水泥粉刷 | M2 | 101 |  | 0 | 040610000201,#,
[5 empty] | 0 | *
壹.一.(3).16 | C-4 平頂批土整平+防霉漆(綠建材)一底二 | M2 | 3490 |  | 0 | 099100000206,#,
| 度 |  |  |  | 0 | *
壹.一.(3).17 | C-5 平頂1:3水泥粉光+防霉漆(綠建材)一 | M2 | 2226 |  | 0 | 099100000207,#,
| 底二度 |  |  |  | 0 | *
壹.一.(3).18 | C-6.1 平頂批土整平噴防霉乳膠漆，綠建 | M2 | 4863 |  | 0 | 099100000208,#,
| 材 |  |  |  | 0 | *
壹.一.(3).19 | C-6.2 平頂1:3水泥粉光+噴防霉乳膠漆， | M2 | 3450 |  | 0 | 099100000209,#,
| 綠建材 |  |  |  | 0 | *
壹.一.(3).20 | C-8.1 平頂批土整平+防霉漆(綠建材)一底 | M2 | 50 |  | 0 | 099100000211,#,
| 二度 |  |  |  | 0 | *
壹.一.(3).21 | C-2 平頂輕鋼明架礦纖天花2'x2'x5/8" | M2 | 425 |  | 0 | 095000000201,#,
[5 empty] | 0 | *
壹.一.(3).22 | C-3 平頂PVC防潮天花 | M2 | 98 |  | 0 | 095000000202,#,
[5 empty] | 0 | *
壹.一.(3).23 | C-1 平頂暗架矽酸鈣板天花批土整平+綠建 | M2 | 975 |  | 0 | 095000000203,#,
| 材乳膠漆一底二度 |  |  |  | 0 | *
壹.一.(3).24 | F-9 地坪整體粉光 | M2 | 4470 |  | 0 | 096110000201,#,
[5 empty] | 0 | *
壹.一.(3).25 | F-1 地坪整體粉光+EPOXY+金剛砂(5mmTH) | M2 | 3826 |  | 0 | 096110000202,#,
[5 empty] | 0 | *
壹.一.(3).26 | F-2 地坪整體粉光+EPOXY+石英砂(3mmTH) | M2 | 652 |  | 0 | 096110000203,#,
[5 empty] | 0 | *
壹.一.(3).27 | F-7 1:2防水粉刷+20㎝*20㎝止滑地磚(卸 | M2 | 29 |  | 0 | 093410000211,#
| 貨平台+郵務暫存區) |  |  |  | 0
壹.一.(3).28 | 舖地磚，F-3 地坪1:2防水粉刷+車道磚(尺 | M2 | 199 |  | 0 | 093410000201,#,
| 寸另訂)+抿石子收邊 |  |  |  | 0 | *
壹.一.(3).29 | 舖地磚，F-6 地坪1:2防水粉刷+30㎝*30㎝ | M2 | 310 |  | 0 | 093410000202,#,
| 止滑地磚 |  |  |  | 0 | *
壹.一.(3).30 | 舖地磚，F-5 地坪1:3水泥粉刷+60㎝*60㎝ | M2 | 1333 |  | 0 | 093410000203,#,
| 拋光石英磚 |  |  |  | 0 | *
壹.一.(3).31 | 舖地磚，F-5a 地坪1:3水泥粉刷+60㎝* | M2 | 14 |  | 0 | 093410000204,#,
| 60㎝鑿面磚(郵局坡道_色另訂) |  |  |  | 0 | *
壹.一.(3).32 | 舖地磚，F-4 地坪1:3水泥粉刷+20㎝*20㎝ | M2 | 597 |  | 0 | 093410000205,#,
| 止滑磚+20㎝*27㎝止滑石英磚+轉角止滑磚 |  |  |  | 0 | *
壹.一.(3).33 | 舖地磚，F-7 陽台地坪1:2防水粉刷+20㎝* | M2 | 49 |  | 0 | 093410000206,#,
| 20㎝止滑地磚 |  |  |  | 0 | *
壹.一.(3).34 | B-1 油漆踢腳（H=10㎝） | M | 208 |  | 0 | 099100000101,#,
[5 empty] | 0 | *
壹.一.(3).35 | B-2 油漆踢腳（H=90㎝） | M | 1329 |  | 0 | 099100000102,#,
[5 empty] | 0 | *
壹.一.(3).36 | B-3 抿石子踢腳（H=10㎝） | M | 228 |  | 0 | 097820000101,#,
[5 empty] | 0 | *
壹.一.(3).37 | B-4 不鏽鋼踢腳（H=30㎝） | M | 231 |  | 0 | 055000000101,#,
[5 empty] | 0 | *
壹.一.(3).38 | 貼面磚，T1 外牆1:3水泥粉刷+平磚(仿石 | M2 | 2351 |  | 0 | 093000000204,#,
| 材色) |  |  |  | 0 | *
壹.一.(3).39 | 貼面磚，T2 外牆1:3水泥粉刷+平磚(白色) | M2 | 105 |  | 0 | 093000000205,#,
[5 empty] | 0 | *
壹.一.(3).40 | T3 外牆1:3水泥粉刷+紅磚 | M2 | 2087 |  | 0 | 042110000202,#,
[5 empty] | 0 | *
壹.一.(3).41 | T4 外牆抿石子 | M2 | 36 |  | 0 | 097820000201,#,
[5 empty] | 0 | *
壹.一.(3).42 | S1 外牆乾式吊掛3cmTH灰色石材 | M2 | 751 |  | 0 | 044100000202,#,
[5 empty] | 0 | *
壹.一.(3).43 | S1 樑帶乾式吊掛3cmTH灰色石材 | M | 193 |  | 0 | 044100000101,#,
[5 empty] | 0 | *
壹.一.(3).44 | M1 外牆2.5mmTH鋁板氟碳烤漆(仿木紋漆) | M2 | 246 |  | 0 | 055000000201,#,
[5 empty] | 0 | *
壹.一.(3).45 | M2 外牆2.5mmTH鋁板氟碳烤漆(深灰色) | M2 | 742 |  | 0 | 055000000202,#,
[5 empty] | 0 | *
壹.一.(3).46 | M2a鋁格柵氟碳烤漆(色另訂)(25x25cm) | M | 35 |  | 0 | 055000000102,#,
[5 empty] | 0 | *
壹.一.(3).47 | M2a鋁格柵氟碳烤漆(色另訂)(25x60cm) | M | 10 |  | 0 | 055000000103,#,
[5 empty] | 0 | *
壹.一.(3).48 | M2a鋁格柵氟碳烤漆(色另訂)(25x75cm) | M | 19 |  | 0 | 055000000104,#,
[5 empty] | 0 | *
壹.一.(3).49 | M3噴塗常溫氟碳漆(色另訂) | M2 | 83 |  | 0 | Z080900020,#
壹.一.(3).50 | F-13.2 地坪隔熱材(露台、屋頂平台、屋 | M2 | 1129 |  | 0 | 070500000201,#,
| 面) |  |  |  | 0 | *
壹.一.(3).51 | F-10電梯機坑內1:2防水粉刷 | M2 | 91 |  | 0 | 040610000202,#,
[5 empty] | 0 | *
壹.一.(3).52 | 消防水池/雨水滯留池/污水處理設施/廢水 | M2 | 1022 |  | 0 | 040610000203,#,
| 池/污水池內1:2防水粉刷 |  |  |  | 0 | *
壹.一.(3).53 | F-8 水箱[內1:2防水粉刷+20㎝*20㎝+白色 | M2 | 250 |  | 0 | 040610000204,#,
| 全瓷化磁磚+防水層 |  |  |  | 0 | *
壹.一.(3).54 | 屋頂女兒牆內側1:3水泥砂漿粉光 | M2 | 178 |  | 0 | 040610000205,#,
[5 empty] | 0 | *
壹.一.(3).55 | 樓梯無障礙警示設施 130*30 | 處 | 5 |  | 0 | 025060000A01,#,
[5 empty] | 0 | *
壹.一.(3).56 | 樓梯無障礙警示設施 150*30 | 處 | 15 |  | 0 | 025060000A02,#,
[5 empty] | 0 | *
壹.一.(3).57 | 地下室外牆內側防水層 | M2 | 1381 |  | 0 | Z080900316,#,*
壹.一.(3).58 | F12 地坪複合式橡化瀝青防水材(地下室露 | M2 | 416 |  | 0 | 071100000202,#,
| 版) |  |  |  | 0 | *
壹.一.(3).59 | 外牆防水層 | M2 | 751 |  | 0 | Z080900021,#
壹.一.(3).60 | 浴廁防水施工天花板往上10公分為施作高 | M2 | 1250 |  | 0 | 071100000203,#,
| 度 |  |  |  | 0 | *
壹.一.(3).61 | 茶水間防水施工天花板往上10公分為施作 | M2 | 74 |  | 0 | 071100000205,#,
| 高度 |  |  |  | 0 | *
壹.一.(3).62 | F12 地坪複合式橡化瀝青防水材(卸貨平台 | M2 | 55 |  | 0 | 071100000206,#,
| +郵務暫存區) |  |  |  | 0 | *
壹.一.(3).63 | F-11 陽台複合式矽酸質滲透硬化防水材 | M2 | 62 |  | 0 | 071100000207,#,
| H=20CM |  |  |  | 0 | *
壹.一.(3).64 | F-13.1 地坪複合式橡化瀝青防水材(露台 | M2 | 1244 |  | 0 | Z080900022,#
| 、屋頂平台、屋面) H=30CM |  |  |  | 0
壹.一.(3).65 | 外牆樓層二次施工縫防水 | M | 1147 |  | 0 | 071100000101,#,
[5 empty] | 0 | *
壹.一.(3).66 | 外牆窗框防水 | M | 1755 |  | 0 | 071100000104,#,
[5 empty] | 0 | *
壹.一.(3).67 | 舖地磚，F-14車道磚(10*10cm) | M2 | 26 |  | 0 | 093410000222,#
壹.一.(4) | 門窗工程
壹.一.(4).1 | D1 鋁門框+玻纖門扇 85*210 | 樘 | 1 |  | 0 | 08120000000A02,
[5 empty] | 0 | #,*
壹.一.(4).2 | D1A 鋁門框+玻纖門扇 90*210 | 樘 | 23 |  | 0 | 08120000000A03,
[5 empty] | 0 | #,*
壹.一.(4).3 | D2 玻纖橫拉門 105*210 | 樘 | 4 |  | 0 | Z080900343,#,*
壹.一.(4).4 | D3 鋁門框+玻纖門扇 90*210 | 樘 | 1 |  | 0 | 08120000000A04,
[5 empty] | 0 | #,*
壹.一.(4).5 | D3A 鋁門框+玻纖門扇 120*210 | 樘 | 1 |  | 0 | 08120000000A05,
[5 empty] | 0 | #,*
壹.一.(4).6 | D4B 鍍鋅鋼板烤漆門 85*210 | 樘 | 2 |  | 0 | 08110000000A01,
[5 empty] | 0 | #,*
壹.一.(4).7 | D4A 鍍鋅鋼板烤漆門 120*210 | 樘 | 1 |  | 0 | 08110000000A02,
[5 empty] | 0 | #,*
壹.一.(4).8 | D4B 鍍鋅鋼板烤漆門 75*210 | 樘 | 5 |  | 0 | 08110000000A03,
[5 empty] | 0 | #,*
壹.一.(4).9 | D5 不鏽鋼門+玻璃 160*210 | 樘 | 1 |  | 0 | 08130000000A01,
[5 empty] | 0 | #,*
壹.一.(4).10 | D6 鋁門框+玻纖門扇 180*210 | 樘 | 1 |  | 0 | 08120000000A06,
[5 empty] | 0 | #,*
壹.一.(4).11 | D7 鋁門框 120*210 | 樘 | 1 |  | 0 | 08120000000A07,
[5 empty] | 0 | #,*
壹.一.(4).12 | D8 鋁門框 126*210 | 樘 | 5 |  | 0 | 08120000000A08,
[5 empty] | 0 | #,*
壹.一.(4).13 | D10 鋁玻璃門 100*210 | 樘 | 1 |  | 0 | 08120000000A09,
[5 empty] | 0 | #,*
壹.一.(4).14 | 景觀圍牆門 120*210 | 樘 | 1 |  | 0 | Z080900381,#,*
壹.一.(4).15 | SD01 鍍鋅鋼板烤漆防火門 120*210 | 樘 | 27 |  | 0 | 08110000000A04,
[5 empty] | 0 | #,*
壹.一.(4).16 | SD02 鍍鋅鋼板烤漆防火門 85*210 | 樘 | 2 |  | 0 | 08110000000A05,
[5 empty] | 0 | #,*
壹.一.(4).17 | SD03 鍍鋅鋼板烤漆防火門 100*210 | 樘 | 2 |  | 0 | 08110000000A06,
[5 empty] | 0 | #,*
壹.一.(4).18 | SD04 鍍鋅鋼板烤漆防火門 120*210 | 樘 | 1 |  | 0 | 08110000000A07,
[5 empty] | 0 | #,*
壹.一.(4).19 | SD05 鍍鋅鋼板烤漆防火門 140*210 | 樘 | 1 |  | 0 | 08110000000A08,
[5 empty] | 0 | #,*
壹.一.(4).20 | SD06 台電配電防火門 180*210 | 樘 | 1 |  | 0 | Z080900398,#,*
壹.一.(4).21 | SD07 鍍鋅鋼板烤漆防火門 100*210 | 樘 | 1 |  | 0 | 08110000000A11,
[5 empty] | 0 | #,*
壹.一.(4).22 | SD07A 鍍鋅鋼板烤漆防火門 100*180 | 樘 | 1 |  | 0 | 08110000000A12,
[5 empty] | 0 | #,*
壹.一.(4).23 | SD08 鍍鋅鋼板烤漆防火門 240*210 | 樘 | 1 |  | 0 | 08110000000A13,
[5 empty] | 0 | #,*
壹.一.(4).24 | SD09 鍍鋅鋼板烤漆防火門 90*210 | 樘 | 34 |  | 0 | 08110000000A14,
[5 empty] | 0 | #,*
壹.一.(4).25 | SD10 鍍鋅鋼板烤漆防火門 160*210 | 樘 | 2 |  | 0 | 08110000000A15,
[5 empty] | 0 | #,*
壹.一.(4).26 | SD11 鍍鋅鋼板烤漆防火門 120*210 | 樘 | 14 |  | 0 | 08110000000A16,
[5 empty] | 0 | #,*
壹.一.(4).27 | SD12 鍍鋅鋼板烤漆防火門 180*210 | 樘 | 1 |  | 0 | 08110000000A17,
[5 empty] | 0 | #,*
壹.一.(4).28 | SD13 鍍鋅鋼板烤漆防火門 65*180 | 樘 | 23 |  | 0 | 08110000000A18,
[5 empty] | 0 | #,*
壹.一.(4).29 | SD14 鍍鋅鋼板烤漆防火門 150*180 | 樘 | 1 |  | 0 | 08110000000A19,
[5 empty] | 0 | #,*
壹.一.(4).30 | SD15 金庫門 140*210 | 樘 | 1 |  | 0 | Z080900430,#,*
壹.一.(4).31 | SD16 鍍鋅鋼板烤漆防火門 150*210 | 樘 | 2 |  | 0 | Z080900023,#
壹.一.(4).32 | RD1 不鏽鋼密閉式防颱型電動捲門 565* | 樘 | 1 |  | 0 | 08332000000A01,
| 460 |  |  |  | 0 | #,*
壹.一.(4).33 | RD1a 不鏽鋼花格式電動捲門 375*460 | 樘 | 1 |  | 0 | 08332000000A02,
[5 empty] | 0 | #,*
壹.一.(4).34 | RD2 不鏽鋼花格及密閉式電動捲門 560* | 樘 | 1 |  | 0 | 08332000000A03,
| 460 |  |  |  | 0 | #,*
壹.一.(4).35 | RD3 鍍鋅鋼板烤漆阻熱密閉式(60A)電動捲 | 樘 | 1 |  | 0 | 08330000000A01,
| 門 380*460 |  |  |  | 0 | #,*
壹.一.(4).36 | RD4 鍍鋅鋼板烤漆阻熱密閉式(60A)電動捲 | 樘 | 1 |  | 0 | 08330000000A02,
| 門 570*310 |  |  |  | 0 | #,*
壹.一.(4).37 | RD5 鍍鋅鋼板烤漆阻熱密閉式(60A)電動捲 | 樘 | 1 |  | 0 | 08330000000A03,
| 門 225*287 |  |  |  | 0 | #,*
壹.一.(4).38 | RD6 不鏽鋼花格式電動捲門 440*285 | 樘 | 1 |  | 0 | 08332000000A04,
[5 empty] | 0 | #,*
壹.一.(4).39 | RD7 不鏽鋼花格式電動捲門 175*330 | 樘 | 1 |  | 0 | 08332000000A05,
[5 empty] | 0 | #,*
壹.一.(4).40 | RD8 不鏽鋼花格式電動捲門 465*440 | 樘 | 1 |  | 0 | 08332000000A06,
[5 empty] | 0 | #,*
壹.一.(4).41 | RD9 不鏽鋼花格式電動捲門 420*460 | 樘 | 1 |  | 0 | 08332000000A07,
[5 empty] | 0 | #,*
壹.一.(4).42 | RD9a 不鏽鋼花格式電動捲門 470*460 | 樘 | 1 |  | 0 | 08332000000A08,
[5 empty] | 0 | #,*
壹.一.(4).43 | RD10 不鏽鋼花格式電動捲門 460*460 | 樘 | 1 |  | 0 | 08332000000A09,
[5 empty] | 0 | #,*
壹.一.(4).44 | RD11 不鏽鋼花格式電動捲門 810*460 | 樘 | 1 |  | 0 | 08332000000A11,
[5 empty] | 0 | #,*
壹.一.(4).45 | RD12 不鏽鋼花格式電動捲門門 795*460 | 樘 | 1 |  | 0 | 08332000000A12,
[5 empty] | 0 | #,*
壹.一.(4).46 | RD13 鍍鋅鋼板烤漆阻熱密閉式(60A)電動 | 樘 | 1 |  | 0 | 08330000000A04,
| 捲門 353*485 |  |  |  | 0 | #,*
壹.一.(4).47 | RD13a 鍍鋅鋼板烤漆阻熱密閉式(60A)電動 | 樘 | 1 |  | 0 | 08330000000A05,
| 捲門 356*485 |  |  |  | 0 | #,*
壹.一.(4).48 | RD14 鍍鋅鋼板烤漆阻熱密閉式(60A)電動 | 樘 | 1 |  | 0 | 08330000000A06,
| 捲門 400*485 |  |  |  | 0 | #,*
壹.一.(4).49 | RD14a 鍍鋅鋼板烤漆阻熱密閉式(60A)電動 | 樘 | 2 |  | 0 | 08330000000A07,
| 捲門 400*435 |  |  |  | 0 | #,*
壹.一.(4).50 | RD14b 鍍鋅鋼板烤漆阻熱密閉式(60A)電動 | 樘 | 1 |  | 0 | 08330000000A08,
| 捲門 400*435 |  |  |  | 0 | #,*
壹.一.(4).51 | RD17 嵌入式昇降機防火遮煙捲簾 115* | 樘 | 28 |  | 0 | 124940000A01,#,
| 230 |  |  |  | 0 | *
壹.一.(4).52 | RD18 外掛式昇降機防火遮煙捲簾 110* | 樘 | 3 |  | 0 | 124940000A02,#,
| 230 |  |  |  | 0 | *
壹.一.(4).53 | CW1 帷幕窗 3650*390+2810*500(3F)+ | 樘 | 1 |  | 0 | 08120000000A16,
| 1970*450(4F)+1130*450(5F) |  |  |  | 0 | #,*
壹.一.(4).54 | CW2 鋁框玻璃落地窗+自動門 1115*330 | 樘 | 1 |  | 0 | 08120000000A17,
[5 empty] | 0 | #,*
壹.一.(4).55 | CW2a 鋁框玻璃落地窗+自動門 2019*350+ | 樘 | 1 |  | 0 | 08120000000A18,
| 425*425 |  |  |  | 0 | #,*
壹.一.(4).56 | CW3 鋁框玻璃落地窗+自動門 520*410 | 樘 | 1 |  | 0 | Z080900024,#
壹.一.(4).57 | CW4 鋁框玻璃落地窗+自動門 390*460 | 樘 | 1 |  | 0 | Z080900025,#
壹.一.(4).58 | DW1 鋁框落地門窗 640*240 | 樘 | 1 |  | 0 | 08120000000A01,
[5 empty] | 0 | #,*
壹.一.(4).59 | DW2 鋁框落地門窗 420*425 | 樘 | 1 |  | 0 | 08120000000A11,
[5 empty] | 0 | #,*
壹.一.(4).60 | DW3 不鏽鋼框玻璃落地門窗 225*210 | 樘 | 1 |  | 0 | Z080900505,#,*
壹.一.(4).61 | DW4 鋁框玻璃落地窗+自動門 495*240 | 樘 | 1 |  | 0 | 08120000000A12,
[5 empty] | 0 | #,*
壹.一.(4).62 | DW5 鋁框玻璃落地窗+自動門 465*240 | 樘 | 2 |  | 0 | 08120000000A13,
[5 empty] | 0 | #,*
壹.一.(4).63 | DW6 不鏽鋼百頁+不鏽鋼框落地窗+自動門 | 樘 | 1 |  | 0 | Z080900520,#,*
| 550*320 |  |  |  | 0
壹.一.(4).64 | DW7 木門+鋁框落地窗 495*210 | 樘 | 1 |  | 0 | Z080900027,#
壹.一.(4).65 | DW8 鋁框玻璃落地窗+自動門 400*240 | 樘 | 4 |  | 0 | 08120000000A14,
[5 empty] | 0 | #,*
壹.一.(4).66 | DW8A 鋁框玻璃落地窗+自動門 356*240 | 樘 | 2 |  | 0 | 08120000000A15,
[5 empty] | 0 | #,*
壹.一.(4).67 | W1 鋁框玻璃落地窗 285*360 | 樘 | 1 |  | 0 | 08520000000A01,
[5 empty] | 0 | #,*
壹.一.(4).68 | W2 鋁框玻璃落地窗 285*300 | 樘 | 11 |  | 0 | 08520000000A02,
[5 empty] | 0 | #,*
壹.一.(4).69 | W2a 鋁框玻璃落地窗 285*300 | 樘 | 10 |  | 0 | 08520000000A03,
[5 empty] | 0 | #,*
壹.一.(4).70 | W2b 鋁框玻璃窗 285*300 | 樘 | 1 |  | 0 | 08520000000A04,
[5 empty] | 0 | #,*
壹.一.(4).71 | W2c 鋁框玻璃窗 285*300 | 樘 | 1 |  | 0 | 08520000000A05,
[5 empty] | 0 | #,*
壹.一.(4).72 | W3 鋁框玻璃窗 420*300 | 樘 | 3 |  | 0 | 08520000000A06,
[5 empty] | 0 | #,*
壹.一.(4).73 | W4 鋁框玻璃窗 285*250 | 樘 | 10 |  | 0 | 08520000000A07,
[5 empty] | 0 | #,*
壹.一.(4).74 | W4a 鋁框玻璃窗 285*250 | 樘 | 10 |  | 0 | 08520000000A08,
[5 empty] | 0 | #,*
壹.一.(4).75 | W5 鋁框玻璃窗 400*250 | 樘 | 2 |  | 0 | 08520000000A09,
[5 empty] | 0 | #,*
壹.一.(4).76 | W6 鋁框玻璃窗 385*370 | 樘 | 2 |  | 0 | 08520000000A11,
[5 empty] | 0 | #,*
壹.一.(4).77 | W7 鋁框玻璃窗 85*300 | 樘 | 6 |  | 0 | 08520000000A12,
[5 empty] | 0 | #,*
壹.一.(4).78 | W8 鋁框玻璃窗 110*300 | 樘 | 2 |  | 0 | 08520000000A13,
[5 empty] | 0 | #,*
壹.一.(4).79 | W9 鋁框玻璃窗 285*300 | 樘 | 2 |  | 0 | 08520000000A14,
[5 empty] | 0 | #,*
壹.一.(4).80 | W10 鋁框玻璃窗 285*250 | 樘 | 3 |  | 0 | 08520000000A15,
[5 empty] | 0 | #,*
壹.一.(4).81 | W10a 鋁框玻璃窗 190*250 | 樘 | 2 |  | 0 | 08520000000A15a
[5 empty] | 0 | ,#,*
壹.一.(4).82 | W10b 鋁框玻璃窗 285*250 | 樘 | 1 |  | 0 | 08520000000A15b
[5 empty] | 0 | ,#,*
壹.一.(4).83 | W11 鋁框玻璃窗 85*250 | 樘 | 3 |  | 0 | 08520000000A16,
[5 empty] | 0 | #,*
壹.一.(4).84 | W11a 鋁框玻璃窗 80*250 | 樘 | 2 |  | 0 | 08520000000A16a
[5 empty] | 0 | ,#,*
壹.一.(4).85 | W11b 鋁框玻璃窗 85*250 | 樘 | 1 |  | 0 | 08520000000A16b
[5 empty] | 0 | ,#,*
壹.一.(4).86 | W12 鋁框玻璃窗 110*250 | 樘 | 2 |  | 0 | 08520000000A17,
[5 empty] | 0 | #,*
壹.一.(4).87 | W13 鋁框玻璃窗 945*270 | 樘 | 3 |  | 0 | 08520000000A18,
[5 empty] | 0 | #,*
壹.一.(4).88 | W14 鋁框玻璃窗 160*280 | 樘 | 1 |  | 0 | 08520000000A19,
[5 empty] | 0 | #,*
壹.一.(4).89 | W14a 鋁框玻璃窗 70*280 | 樘 | 1 |  | 0 | 08520000000A21,
[5 empty] | 0 | #,*
壹.一.(4).90 | W14b 鋁框玻璃窗 160*280 | 樘 | 4 |  | 0 | 08520000000A22,
[5 empty] | 0 | #,*
壹.一.(4).91 | W14c 鋁框玻璃窗 70*280 | 樘 | 2 |  | 0 | 08520000000A23,
[5 empty] | 0 | #,*
壹.一.(4).92 | W14d 鋁框玻璃窗 140*280 | 樘 | 5 |  | 0 | 08520000000A24,
[5 empty] | 0 | #,*
壹.一.(4).93 | W15 鋁框玻璃窗 70*125 | 樘 | 1 |  | 0 | 08520000000A25,
[5 empty] | 0 | #,*
壹.一.(4).94 | W16 鋁框玻璃窗 140*90 | 樘 | 3 |  | 0 | 08520000000A26,
[5 empty] | 0 | #,*
壹.一.(4).95 | W18 鋁框玻璃窗 80*95 | 樘 | 1 |  | 0 | 08520000000A27,
[5 empty] | 0 | #,*
壹.一.(4).96 | L01 鋁百頁窗附防蟲網 200*170 | 樘 | 1 |  | 0 | 10213000000A01,
[5 empty] | 0 | #,*
壹.一.(4).97 | L02 鋁百頁窗附防蟲網 65*65 | 樘 | 4 |  | 0 | 10213000000A02,
[5 empty] | 0 | #,*
壹.一.(4).98 | L03 鋁百頁窗附防蟲網 160*310 | 樘 | 1 |  | 0 | 10213000000A03,
[5 empty] | 0 | #,*
壹.一.(4).99 | L04 鋁百頁窗附防蟲網 120*310 | 樘 | 1 |  | 0 | 10213000000A04,
[5 empty] | 0 | #,*
壹.一.(4).100 | L05 鋁百頁窗附防蟲網 180*310 | 樘 | 1 |  | 0 | 10213000000A05,
[5 empty] | 0 | #,*
壹.一.(4).101 | L06 鋁百頁窗附防蟲網 105*310 | 樘 | 1 |  | 0 | 10213000000A06,
[5 empty] | 0 | #,*
壹.一.(4).102 | L07 鋁百頁窗附防蟲網 180*310 | 樘 | 1 |  | 0 | 10213000000A07,
[5 empty] | 0 | #,*
壹.一.(4).103 | L08 鋁百頁窗附防蟲網 120*280 | 樘 | 1 |  | 0 | 10213000000A08,
[5 empty] | 0 | #,*
壹.一.(4).104 | L09 鋁百頁窗附防蟲網 120*310 | 樘 | 5 |  | 0 | 10213000000A09,
[5 empty] | 0 | #,*
壹.一.(4).105 | L10 鋁百頁窗附防蟲網 300*70 | 樘 | 1 |  | 0 | 10213000000A11,
[5 empty] | 0 | #,*
壹.一.(4).106 | L11 鋁百頁窗附防蟲網 480*90 | 樘 | 4 |  | 0 | 10213000000A12,
[5 empty] | 0 | #,*
壹.一.(4).107 | L12 鋁百頁窗附防蟲網 90*45 | 樘 | 1 |  | 0 | 10213000000A13,
[5 empty] | 0 | #,*
壹.一.(4).108 | L13 鋁百頁窗附防蟲網 90*120 | 樘 | 2 |  | 0 | 10213000000A14,
[5 empty] | 0 | #,*
壹.一.(4).109 | L14 鋁百頁窗附防蟲網 45*120 | 樘 | 1 |  | 0 | 10213000000A15,
[5 empty] | 0 | #,*
壹.一.(4).110 | L15 鋁百頁窗附防蟲網 220*120 | 樘 | 1 |  | 0 | 10213000000A16,
[5 empty] | 0 | #,*
壹.一.(4).111 | L16 鋁百頁窗附防蟲網 60*60 | 樘 | 2 |  | 0 | 10213000000A17,
[5 empty] | 0 | #,*
壹.一.(4).112 | L17 鋁百頁窗附防蟲網 265*70 | 樘 | 1 |  | 0 | 10213000000A18,
[5 empty] | 0 | #,*
壹.一.(4).113 | WD1 插板式防水閘門 640*95 | 樘 | 1 |  | 0 | 083933000A01,#,
[5 empty] | 0 | *
壹.一.(4).114 | WD2 單開式防水閘門 225*90 | 樘 | 1 |  | 0 | 083933000A02,#,
[5 empty] | 0 | *
壹.一.(4).115 | 練條式開窗機 CW02 | 樘 | 1 |  | 0 | Z080900028,#
壹.一.(4).116 | 練條式開窗機 W2b | 樘 | 1 |  | 0 | Z080900029,#
壹.一.(4).117 | 練條式開窗機 W2c | 樘 | 1 |  | 0 | Z080900030,#
壹.一.(5) | 電梯工程
壹.一.(5).1 | 電動升降機，E01 客用昇降機15P/ | 部 | 1 |  | 0 | 142100000B01,#
| 1000kg.90m/min.7停 |  |  |  | 0
壹.一.(5).2 | 電動升降機，E02 客用昇降機15P/ | 部 | 1 |  | 0 | 142100000B02,#
| 1000kg.90m/min.10停 |  |  |  | 0
壹.一.(5).3 | 電動升降機，E03 無障礙客用昇降機15P/ | 部 | 1 |  | 0 | 142100000B03,#
| 1000kg.90m/min.11停 |  |  |  | 0
壹.一.(5).4 | 電動升降機，E04 客貨用昇降機10P/ | 部 | 1 |  | 0 | 142100000B04,#
| 700kg.60m/min.3停 |  |  |  | 0
壹.一.(6) | 雜項工程
壹.一.(6).1 | 扶手及欄杆，不鏽鋼SUS304樓梯扶手欄杆 | M | 215 |  | 0 | 055200000101,#,
| H=85cm |  |  |  | 0 | *
壹.一.(6).2 | 扶手及欄杆，不鏽鋼SUS304樓梯依牆扶手 | M | 185 |  | 0 | 055200000102,#,
[5 empty] | 0 | *
壹.一.(6).3 | 扶手及欄杆，L-1 屋頂露台不鏽鋼 | M | 96 |  | 0 | 055200000103,#,
| SUS304玻璃欄杆扶手 H=75CM |  |  |  | 0 | *
壹.一.(6).4 | 不銹鋼爬梯，電梯機坑鐵爬梯 H=155cm | 座 | 1 |  | 0 | 05500b000B01,#,
[5 empty] | 0 | *
壹.一.(6).5 | 不銹鋼爬梯，電梯機坑鐵爬梯 H=185cm | 座 | 3 |  | 0 | 05500b000B02,#,
[5 empty] | 0 | *
壹.一.(6).6 | 不銹鋼爬梯，地下室水箱內不銹鋼爬梯H= | 座 | 3 |  | 0 | 05500b000B03,#,
| 140cm |  |  |  | 0 | *
壹.一.(6).7 | 不銹鋼爬梯，地下室水箱外不銹鏽鋼爬梯 | 座 | 3 |  | 0 | 05500b000B04,#,
| H=220cm |  |  |  | 0 | *
壹.一.(6).8 | 不銹鋼爬梯，屋頂水箱內不銹鋼爬梯H= | 座 | 3 |  | 0 | 05500b000B05,#,
| 135cm |  |  |  | 0 | *
壹.一.(6).9 | 不銹鋼爬梯，屋頂水箱外不銹鋼爬梯H= | 座 | 3 |  | 0 | 05500b000B06,#,
| 235cm |  |  |  | 0 | *
壹.一.(6).10 | 不銹鋼爬梯，屋頂不銹鋼爬梯H=320cm | 座 | 1 |  | 0 | 05500b000B07,#,
[5 empty] | 0 | *
壹.一.(6).11 | 金屬製品，不鏽鋼人孔蓋 70*70 | 座 | 7 |  | 0 | 055000000B02,#,
[5 empty] | 0 | *
壹.一.(6).12 | 招牌燈箱 (1920+1840)*190 | 座 | 1 |  | 0 | Z080900031,#
壹.一.(6).13 | 洗窗機 | 式 | 1 |  | 0 | Z080900658,#,*
壹.一.(6).14 | 窗簾盒 | M | 30 |  | 0 | Z080900670,#,*
壹.一.(6).15 | 電梯門框崁縫 | 樘 | 31 |  | 0 | 08050000000A01,
[5 empty] | 0 | #,*
壹.一.(6).16 | 廁所RC止水墩 | M | 70 |  | 0 | Z080900033,#
壹.一.(6).17 | 管道止水墩H=10cm | M | 85 |  | 0 | Z080900034,#
壹.一.(6).18 | 車道路緣石 | M | 170 |  | 0 | 027701000101,#,
[5 empty] | 0 | *
壹.一.(6).19 | Ba1 不鏽鋼門檻（W=同門框寬）L=100cm( | 支 | 2 |  | 0 | 087100000C01,#,
| B1F管理員室、1F自助郵局) |  |  |  | 0 | *
壹.一.(6).20 | Ba1 不鏽鋼門檻（W=同門框寬）L=105cm( | 支 | 4 |  | 0 | 087100000C02,#,
| 1F、4F、6F、7F無障礙廁所) |  |  |  | 0 | *
壹.一.(6).21 | Ba1 不鏽鋼門檻（W=同門框寬）L=120cm( | 支 | 1 |  | 0 | 087100000C03,#,
| 6F儲藏室) |  |  |  | 0 | *
壹.一.(6).22 | Ba2 人造石門檻（W=10cm）L=75cm(B1F管 | 支 | 1 |  | 0 | 087100000C04,#,
| 理員室廁所) |  |  |  | 0 | *
壹.一.(6).23 | Ba2 人造石門檻（W=10cm）L=90cm(B3F~ | M | 22 |  | 0 | 087100000C05,#,
| 7F廁所) |  |  |  | 0 | *
壹.一.(6).24 | 浴廁強化美耐板隔間，浴廁搗擺隔間(含工 | 間 | 65 |  | 0 | 101520000C01,#,
| 具間) |  |  |  | 0 | *
壹.一.(6).25 | 浴廁強化美耐板隔間，小便斗隔屏 | 片 | 23 |  | 0 | 101520000A01,#,
[5 empty] | 0 | *
壹.一.(6).26 | 無障礙廁所橫拉門(自動回歸) | 樘 | 4 |  | 0 | Z080900699,#,*
壹.一.(6).27 | 馬桶UT配管箱(含實心熱固性樹脂板上蓋) | M | 12 |  | 0 | Z080900705,#,*
壹.一.(6).28 | 人造石洗手檯面 | M | 39 |  | 0 | Z080900713,#,*
壹.一.(6).29 | 蹲式馬桶地坪回填劣質混凝土 | M3 | 1 |  | 0 | Z080900035,#
壹.一.(6).30 | 金屬製品，車道截水溝W=30cm | M | 19 |  | 0 | 055000000105,#
壹.一.(6).31 | 反射鏡 | 組 | 4 |  | 0 | Z080900037,#
壹.一.(6).32 | 柱角,牆角防撞護角 | 式 | 1 |  | 0 | Z080900038,#
壹.一.(6).33 | 標線，汽車停車位編號+畫線 230x550 | 位 | 13 |  | 0 | 028980000C01,#,
[5 empty] | 0 | *
壹.一.(6).34 | 標線，汽車停車位編號+畫線 250x550 | 位 | 58 |  | 0 | 028980000C02,#,
[5 empty] | 0 | *
壹.一.(6).35 | 標線，機車停車位編號+畫線 | 位 | 138 |  | 0 | 028980000C03,#,
[5 empty] | 0 | *
壹.一.(6).36 | 標線，無障礙汽車停車位編號+畫線 | 位 | 2 |  | 0 | 028980000C04,#,
| 350x600 |  |  |  | 0 | *
壹.一.(6).37 | 標線，無障礙機車停車位編號+畫線 | 位 | 3 |  | 0 | 028980000C05,#,
[5 empty] | 0 | *
壹.一.(6).38 | 車輪檔 | 只 | 164 |  | 0 | 028980000666,#
壹.一.(6).39 | 電梯頂部吊鉤 | 座 | 2 |  | 0 | Z080900776,#,*
壹.一.(6).40 | 電梯機房地坪加打泡沫混凝土 TH=10cm | M2 | 34 |  | 0 | Z080900778,#,*
壹.一.(7) | 指標工程
壹.一.(7).1 | B.服務櫃檯號標示(Size:480×140×30㎜) | 座 | 21 |  | 0 | 028910000E01,#,
[5 empty] | 0 | *
壹.一.(7).2 | C1.戶外燈箱標示TYPE-1(Size:18375× | 座 | 1 |  | 0 | 028910000E02,#,
| 1900㎜) |  |  |  | 0 | *
壹.一.(7).3 | C2.戶外燈箱標示TYPE-2(Size:19170× | 座 | 1 |  | 0 | 028910000E03,#,
| 1900㎜) |  |  |  | 0 | *
壹.一.(7).4 | C3.戶外燈箱標示TYPE-3(Size:4560× | 座 | 1 |  | 0 | 028910000E04,#,
| 1900㎜) |  |  |  | 0 | *
壹.一.(7).5 | C4.戶外燈箱標示TYPE-4(Size:14110× | 座 | 1 |  | 0 | 028910000E05,#,
| 1900㎜) |  |  |  | 0 | *
壹.一.(7).6 | D1.懸吊式燈箱標示TYPE-1(Size:5200× | 座 | 1 |  | 0 | 028910000E06,#,
| 250×200㎜) |  |  |  | 0 | *
壹.一.(7).7 | D2.懸吊式燈箱標示TYPE-2(Size:6100× | 座 | 1 |  | 0 | 028910000E07,#,
| 250×200㎜) |  |  |  | 0 | *
壹.一.(7).8 | D3.懸吊式燈箱標示TYPE-3(Size:6100× | 座 | 1 |  | 0 | 028910000E08,#,
| 250×200㎜) |  |  |  | 0 | *
壹.一.(7).9 | D4.懸吊式燈箱標示TYPE-4(Size:11700× | 座 | 1 |  | 0 | 028910000E09,#,
| 250×200㎜) |  |  |  | 0 | *
壹.一.(7).10 | E.立地式單面停車場入口資訊標示(Size: | 座 | 1 |  | 0 | 028910000E11,#,
| 630×1850×89㎜) |  |  |  | 0 | *
壹.一.(7).11 | F.懸臂式梯廳燈箱標示(Size:250×500× | 座 | 3 |  | 0 | 028910000E12,#,
| 71㎜) |  |  |  | 0 | *
壹.一.(7).12 | G.懸吊式專用車位標示(Size:600×250× | 座 | 5 |  | 0 | 028910000E13,#,
| 10㎜) |  |  |  | 0 | *
壹.一.(7).13 | H.貼壁式電梯內樓層簡介標示(Size:900× | 座 | 4 |  | 0 | 028910000E14,#,
| 250×15㎜) |  |  |  | 0 | *
壹.一.(7).14 | I1.懸吊式燈箱方向指引標示(大)(Size: | 座 | 8 |  | 0 | 028910000E15,#,
| 1500×350×71㎜) |  |  |  | 0 | *
壹.一.(7).15 | I2.懸吊式燈箱方向指引標示(小)(Size: | 座 | 9 |  | 0 | 028910000E16,#,
| 1000×350×71㎜) |  |  |  | 0 | *
壹.一.(7).16 | J.貼壁式停車場樓號標示(Size:680× | 座 | 20 |  | 0 | 028910000E17,#,
| 680㎜) |  |  |  | 0 | *
壹.一.(7).17 | K.貼壁式停車場須知標示(Size:600× | 座 | 11 |  | 0 | 028910000E18,#,
| 1000×15㎜) |  |  |  | 0 | *
壹.一.(7).18 | L.樓號標示(Size:高度約200㎜) | 字 | 48 |  | 0 | 028910000E19,#,
[5 empty] | 0 | *
壹.一.(7).19 | M.貼壁式樓層總表標示(Size:600×1700× | 座 | 10 |  | 0 | 028910000E21,#,
| 12㎜) |  |  |  | 0 | *
壹.一.(7).20 | N1.貼壁式無障礙電梯樓號(Size:110× | 片 | 22 |  | 0 | 028910000E22,#,
| 125㎜) |  |  |  | 0 | *
壹.一.(7).21 | N2.懸臂式無障礙電梯/樓梯標示(Size: | 座 | 21 |  | 0 | 028910000E23,#,
| 250×250×25㎜) |  |  |  | 0 | *
壹.一.(7).22 | N3.貼壁式無障礙電梯/樓梯標示(Size: | 座 | 22 |  | 0 | 028910000E24,#,
| 150×150×2㎜) |  |  |  | 0 | *
壹.一.(7).23 | O1.懸臂式服務空間標示(Size:250×250× | 座 | 21 |  | 0 | 028910000E25,#,
| 25㎜) |  |  |  | 0 | *
壹.一.(7).24 | O2.貼壁式服務空間標示(Size:290×130× | 座 | 80 |  | 0 | 028910000E26,#,
| 6㎜) |  |  |  | 0 | *
壹.一.(7).25 | P.貼壁式緊急逃生圖標示(Size:500× | 座 | 6 |  | 0 | 028910000E276,#
| 500×5㎜) |  |  |  | 0 | ,*
壹.一.(7).26 | Q.貼壁式上下樓層標示(Size:600×250× | 座 | 18 |  | 0 | 028910000E28,#,
| 10㎜) |  |  |  | 0 | *
壹.一.(7).27 | R.不銹鋼背光LOGO(郵局)(Size:3500× | 座 | 1 |  | 0 | 028910000E29,#,
| 3500㎜) |  |  |  | 0 | *
壹.一.(8) | 郵局櫥櫃工程
壹.一.(8).1 | 通用櫃檯 | 座 | 21 |  | 0 | 064110000A01,#
壹.一.(8).2 | 櫃檯(L型) | 座 | 1 |  | 0 | 064110000A02,#
壹.一.(8).3 | 壽險專區櫃檯 | 座 | 1 |  | 0 | 064110000A03,#
壹.一.(8).4 | 靠牆式書寫檯 | 座 | 1 |  | 0 | 064110000A04,#
壹.一.(8).5 | 打包檯 | 座 | 1 |  | 0 | 064110000A05,#
壹.一.(8).6 | 站式書寫檯 | 座 | 1 |  | 0 | 064110000A06,#
壹.一.(8).7 | 沙發中島座椅 | 座 | 1 |  | 0 | 064110000A07,#
壹.一.(8).8 | A壹層一般郵務區高櫃 | 座 | 1 |  | 0 | 064110000A08,#
壹.一.(8).9 | B壹層一般郵務區高櫃 | 座 | 1 |  | 0 | 064110000A09,#
壹.一.(8).10 | C-1壹層一般郵務區高櫃 | 座 | 1 |  | 0 | 064110000A11,#
壹.一.(8).11 | C-2壹層營業廳高櫃 | 座 | 1 |  | 0 | 064110000A12,#
壹.一.(8).12 | D壹層營業廳高櫃 | 座 | 1 |  | 0 | 064110000A13,#
壹.一.(8).13 | E壹層營業廳高櫃 | 座 | 1 |  | 0 | 064110000A14,#
壹.一.(8).14 | F貳樓會議室高櫃 | 座 | 1 |  | 0 | 064110000A15,#
壹.一.(8).15 | G貳樓茶水間水槽櫃(人造石檯面) | 座 | 1 |  | 0 | 064110000A16,#
壹.一.(8).16 | H貳樓休息室置物櫃 | 座 | 1 |  | 0 | 064110000A17,#
壹.一.(8).17 | I壹樓大件郵務區高櫃 | 座 | 1 |  | 0 | 064110000A18,#
壹.一.(8).18 | J壹樓大件郵務區高櫃 | 座 | 1 |  | 0 | 064110000A19,#
壹.一.(8).19 | K壹樓大件郵務區雙面矮櫃 | 座 | 1 |  | 0 | 064110000A20,#
壹.一.(8).20 | L壹樓一般郵務區茶水間水槽櫃(人造石檯 | 座 | 1 |  | 0 | 064110000A21,#
| 面) |  |  |  | 0
壹.一.(8).21 | 不鏽鋼框格組合式專用信箱 | 座 | 1 |  | 0 | 064110000A22,#
壹.一.(9) | 環境及景觀工程
壹.一.(9).1 | 1F景觀
壹.一.(9).1.1 | 圍牆抿石子 H=50 | M | 8 |  | 0 | 097820000102,#,
[5 empty] | 0 | *
壹.一.(9).1.2 | 圍牆抿石子 H=200 | M | 30 |  | 0 | 097820000103,#,
[5 empty] | 0 | *
壹.一.(9).1.3 | P1 地坪TH:3cm花崗石 (深灰)，15x30cm | M2 | 37 |  | 0 | 044100000203,#,
[5 empty] | 0 | *
壹.一.(9).1.4 | P2 TH:3cm花崗石 (淺灰)，30x30cm | M2 | 321 |  | 0 | 044100000204,#,
[5 empty] | 0 | *
壹.一.(9).1.5 | P3 地坪TH:1cm戶外止滑木紋磚，15x45cm | M2 | 50 |  | 0 | Z080900792,*
壹.一.(9).1.6 | P4 緣石 (混凝土緣石,W:15*H:30*L: | M | 89 |  | 0 | Z080900794,#,*
| 100cm) |  |  |  | 0
壹.一.(9).1.7 | P5 瀝青 | M2 | 264 |  | 0 | Z080900796,#,*
壹.一.(9).1.8 | 花台抿石子 H=65cm | M | 43 |  | 0 | 097820000104,#,
[5 empty] | 0 | *
壹.一.(9).1.9 | 花台內1:3水泥砂漿粉光+排水版 | M2 | 255 |  | 0 | 040610000208,*
壹.一.(9).1.10 | 景觀石椅 L=205*W=50*H=50 | 座 | 1 |  | 0 | Z080900808,#,*
壹.一.(9).1.11 | 景觀石椅 L=250*W=50*H=50 | 座 | 2 |  | 0 | Z080900810,#,*
壹.一.(9).1.12 | 景觀石椅 L=290*W=50*H=50 | 座 | 1 |  | 0 | Z080900811,#,*
壹.一.(9).1.13 | RC陰井 ψ60 | 座 | 1 |  | 0 | 026313000B01,#,
[5 empty] | 0 | *
壹.一.(9).1.14 | RC陰井 60*60 | 座 | 7 |  | 0 | 026313000B02,#,
[5 empty] | 0 | *
壹.一.(9).1.15 | 排水溝(明溝+化妝蓋板) | M | 10 |  | 0 | 026010000101,#,
[5 empty] | 0 | *
壹.一.(9).1.16 | 排水溝(明溝+水泥蓋板) | M | 14 |  | 0 | 026010000102,#,
[5 empty] | 0 | *
壹.一.(9).1.17 | 明溝 | M | 1 |  | 0 | 026010000103,#,
[5 empty] | 0 | *
壹.一.(9).1.18 | 暗溝 | M | 5 |  | 0 | 026010000104,#,
[5 empty] | 0 | *
壹.一.(9).1.19 | 排水淺溝(15cm)+落水頭 | M | 39 |  | 0 | Z080900039,#
壹.一.(9).1.20 | RCP暗管 | M | 4 |  | 0 | 026010000105,#,
[5 empty] | 0 | *
壹.一.(9).1.21 | 車阻 | 支 | 3 |  | 0 | Z080900040,#
壹.一.(9).1.22 | 大葉山欖 | 株 | 6 |  | 0 | 0293800000101,#
[5 empty] | 0 | ,*
壹.一.(9).1.23 | 樟樹 | 株 | 5 |  | 0 | 0293800000102,#
[5 empty] | 0 | ,*
壹.一.(9).1.24 | 六月雪 | M2 | 23 |  | 0 | 0293200000201,#
[5 empty] | 0 | ,*
壹.一.(9).1.25 | 芙蓉菊 | M2 | 10 |  | 0 | 0292200000201,#
[5 empty] | 0 | ,*
壹.一.(9).1.26 | 假儉草 | M2 | 53 |  | 0 | 0290200000201,#
[5 empty] | 0 | ,*
壹.一.(9).1.27 | 植栽沃土 | M3 | 87 |  | 0 | Z080900041
壹.一.(9).2 | 7F景觀
壹.一.(9).2.1 | P3 地坪TH:1cm戶外止滑木紋磚，15x45cm | M2 | 192 |  | 0 | Z0809007921,7樓
[5 empty] | 0 | ,*
壹.一.(9).2.2 | P7 塑木地板 | M2 | 38 |  | 0 | Z080900854,#,*
壹.一.(9).2.3 | 景觀跳石 | 式 | 1 |  | 0 | Z080900042,#
壹.一.(9).2.4 | 花台花崗石，TH=3CM(亮面) +20 | M | 68 |  | 0 | Z080900858,#,*
壹.一.(9).2.5 | 花台花崗石，TH=3CM(亮面) +65 | M | 23 |  | 0 | 044100000102,#,
[5 empty] | 0 | *
壹.一.(9).2.6 | 花台花崗石，TH=3CM(亮面) +90 | M | 6 |  | 0 | 044100000103,#,
[5 empty] | 0 | *
壹.一.(9).2.7 | 花台座椅花崗石，TH=3CM(荔面) W=45cm | M | 9 |  | 0 | 044100000104,#,
[5 empty] | 0 | *
壹.一.(9).2.8 | 花台內1:3水泥砂漿粉光+排水版 | M2 | 301 |  | 0 | 040610000208,*
壹.一.(9).2.9 | PP陰井 接至排水系統 | 座 | 4 |  | 0 | 026313000B03,#,
[5 empty] | 0 | *
壹.一.(9).2.10 | 女兒牆排水淺溝(15cm)+落水頭 | M | 121 |  | 0 | Z080900043,#
壹.一.(9).2.11 | 花圃排水淺溝(10cm)+落水頭 | M | 68 |  | 0 | Z080900044,#
壹.一.(9).2.12 | 滲透排水管 | M | 53 |  | 0 | 026010000106,#,
[5 empty] | 0 | *
壹.一.(9).2.13 | 斑葉海桐 | 株 | 5 |  | 0 | 0293200000202,#
[5 empty] | 0 | ,*
壹.一.(9).2.14 | 梔子花 | M2 | 173 |  | 0 | 0293200000203,#
[5 empty] | 0 | ,*
壹.一.(9).2.15 | 蔓花生 | M2 | 31 |  | 0 | 0292300000201,#
[5 empty] | 0 | ,*
壹.一.(9).2.16 | 植栽沃土 | M3 | 93 |  | 0 | Z080900041,#
壹.一.(9).3 | 噴灌系統工程
壹.一.(9).3.1 | 1F噴灌設備工程
壹.一.(9).3.1.1 | 小型隱藏定向式噴頭 Pop-up 4" | 只 | 13 |  | 0 | Z081000025,
[5 empty] | 0 | Toro或同等品
壹.一.(9).3.1.2 | 提升立管 | 只 | 13 |  | 0 | Z081000026,
[5 empty] | 0 | Toro或同等品
壹.一.(9).3.1.3 | PE滴灌管(ID=0.62" @ 12"/30cm ,Q= | M | 100 |  | 0 | Z081000027,#,
| 0.53GPH) |  |  |  | 0 | Toro或同等品
壹.一.(9).3.1.4 | 滴灌控制閥組(1.0" 含PVC球塞閥電磁閥, | 組 | 1 |  | 0 | Z081000028,#,
| 過濾器及定壓閥) |  |  |  | 0 | Toro或同等品
壹.一.(9).3.1.5 | PE滴灌管配件(承插式彎頭三通接頭旋轉三 | 式 | 1 |  | 0 | Z081000029,#,
| 通等) |  |  |  | 0 | Toro或同等品
壹.一.(9).3.1.6 | 電磁閥組(1") | 只 | 2 |  | 0 | Z081000030,
[5 empty] | 0 | Toro或同等品
壹.一.(9).3.1.7 | 三程式自動控制器(4迴路含突波保護) | 組 | 1 |  | 0 | Z081000031,
[5 empty] | 0 | Toro或同等品
壹.一.(9).3.1.8 | PVC固定樁 | 只 | 100 |  | 0 | Z081000032,#
壹.一.(9).3.1.9 | 兩切開關 | 組 | 1 |  | 0 | Z081000033,#,
[5 empty] | 0 | Toro或同等品
壹.一.(9).3.1.10 | 防水接頭 | 只 | 8 |  | 0 | Z081000034,3M或
[5 empty] | 0 | 同等品
壹.一.(9).3.1.11 | 銅閘閥(1") | 只 | 7 |  | 0 | Z081000035,東光
[5 empty] | 0 | 或同等品
壹.一.(9).3.1.12 | PVC給水管(1.0" x 3.5mm) | M | 188 |  | 0 | Z081000036,南亞
壹.一.(9).3.1.13 | PVC給水管(3/4" x 3.0mm) | M | 30 |  | 0 | Z081000037,#,南
[5 empty] | 0 | 亞
壹.一.(9).3.1.14 | PVC給水管(1/2" x 3.0mm) | M | 52 |  | 0 | Z081000038,南亞
壹.一.(9).3.1.15 | PVC給水配件及膠劑 | 式 | 1 |  | 0 | Z081000039,南亞
壹.一.(9).3.1.16 | PVC電導管及配件 | 式 | 1 |  | 0 | Z081000040
壹.一.(9).3.1.17 | PVC控制及感應電纜線 | 式 | 1 |  | 0 | Z081000041
壹.一.(9).3.1.18 | 陸上型變頻加壓泵浦機組含壓力桶(220V/ | 組 | 1 |  | 0 | Z081000042,#
| 單相,水量 14GPM,揚程 4 KG) |  |  |  | 0
壹.一.(9).3.1.19 | 不銹鋼儲水桶 1000型 | 組 | 2 |  | 0 | Z081000043
壹.一.(9).3.1.20 | 電子式補水系統 | 組 | 1 |  | 0 | Z081000044
壹.一.(9).3.1.21 | 無水斷電保護裝置 | 組 | 1 |  | 0 | Z081000045
壹.一.(9).3.1.22 | 不銹鋼防震軟管 1.0" | 組 | 2 |  | 0 | Z081000046
壹.一.(9).3.1.23 | 五金及配件 | 式 | 1 |  | 0 | M050600000405
壹.一.(9).3.1.24 | 配電箱 | 式 | 1 |  | 0 | Z081000048
壹.一.(9).3.1.25 | 放樣及預配 | 式 | 1 |  | 0 | Z081000049,#
壹.一.(9).3.1.26 | 管溝挖填 | 式 | 1 |  | 0 | Z081000050
壹.一.(9).3.1.27 | 管路及配件配管按裝工 | 式 | 1 |  | 0 | Z081000051
壹.一.(9).3.1.28 | 滴灌管配管固定及配件按裝工 | 式 | 1 |  | 0 | Z081000052,#
壹.一.(9).3.1.29 | 電導管配管及控制線感應線穿線工 | 式 | 1 |  | 0 | Z081000053
壹.一.(9).3.1.30 | 噴灌設備按裝 | 式 | 1 |  | 0 | Z081000054
壹.一.(9).3.1.31 | 機器設備按裝 | 式 | 1 |  | 0 | Z081000055
壹.一.(9).3.1.32 | 自動控制設定及試水調整 | 式 | 1 |  | 0 | Z081000056
壹.一.(9).3.1.33 | 運什費及工地小運搬 | 組 | 1 |  | 0 | Z081000057
壹.一.(9).3.1.34 | 雜項工料 | 式 | 1 |  | 0 | Z081000058
壹.一.(9).3.2 | 7F噴灌設備工程
壹.一.(9).3.2.1 | 小型隱藏定向式噴頭 Pop-up 4" | 只 | 29 |  | 0 | Z081000025,
[5 empty] | 0 | Toro或同等品
壹.一.(9).3.2.2 | 提升立管 | 只 | 29 |  | 0 | Z081000026,
[5 empty] | 0 | Toro或同等品
壹.一.(9).3.2.3 | 電磁閥組(1") | 只 | 3 |  | 0 | Z081000030,
[5 empty] | 0 | Toro或同等品
壹.一.(9).3.2.4 | 三程式自動控制器(4迴路含突波保護) | 組 | 1 |  | 0 | Z081000031,
[5 empty] | 0 | Toro或同等品
壹.一.(9).3.2.5 | 兩切開關 | 組 | 1 |  | 0 | Z081000033,
[5 empty] | 0 | Toro或同等品
壹.一.(9).3.2.6 | 防水接頭 | 只 | 8 |  | 0 | Z081000034,3M或
[5 empty] | 0 | 同等品
壹.一.(9).3.2.7 | 銅閘閥(1") | 只 | 3 |  | 0 | Z081000035,東光
[5 empty] | 0 | 或同等品
壹.一.(9).3.2.8 | PVC給水管(1.0" x 3.5mm) | M | 160 |  | 0 | Z081000036,南亞
壹.一.(9).3.2.9 | PVC給水管(1/2" x 3.0mm) | M | 116 |  | 0 | Z081000038,南亞
壹.一.(9).3.2.10 | PVC給水配件及膠劑 | 式 | 1 |  | 0 | Z081000039,南亞
壹.一.(9).3.2.11 | PVC電導管及配件 | 式 | 1 |  | 0 | Z081000040
壹.一.(9).3.2.12 | PVC控制及感應電纜線 | 式 | 1 |  | 0 | Z081000041
壹.一.(9).3.2.13 | 陸上型變頻加壓泵浦機組含壓力桶(220V/ | 組 | 1 |  | 0 | Z081000059,#
| 單相,水量 14GPM,揚程 3 KG) |  |  |  | 0
壹.一.(9).3.2.14 | 不銹鋼儲水桶 1000型 | 組 | 1 |  | 0 | Z081000043
壹.一.(9).3.2.15 | 電子式補水系統 | 組 | 1 |  | 0 | Z081000044
壹.一.(9).3.2.16 | 無水斷電保護裝置 | 組 | 1 |  | 0 | Z081000045
壹.一.(9).3.2.17 | 不銹鋼防震軟管 1.0" | 組 | 2 |  | 0 | Z081000046
壹.一.(9).3.2.18 | 五金及配件 | 式 | 1 |  | 0 | M050600000405
壹.一.(9).3.2.19 | 配電箱 | 式 | 1 |  | 0 | Z081000048
壹.一.(9).3.2.20 | 放樣 | 式 | 1 |  | 0 | Z081000060,#
壹.一.(9).3.2.21 | 管溝挖填 | 式 | 1 |  | 0 | Z081000050
壹.一.(9).3.2.22 | 管路及配件配管按裝工 | 式 | 1 |  | 0 | Z081000051
壹.一.(9).3.2.23 | 電導管配管及控制線感應線穿線工 | 式 | 1 |  | 0 | Z081000053
壹.一.(9).3.2.24 | 噴灌設備按裝 | 式 | 1 |  | 0 | Z081000054
壹.一.(9).3.2.25 | 機器設備按裝 | 式 | 1 |  | 0 | Z081000055
壹.一.(9).3.2.26 | 自動控制設定及試水調整 | 式 | 1 |  | 0 | Z081000056
壹.一.(9).3.2.27 | 運什費及工地小運搬 | 組 | 1 |  | 0 | Z081000057
壹.一.(9).3.2.28 | 雜項工料 | 式 | 1 |  | 0 | Z081000058
壹.一.(10) | 外觀立面照明+景觀照明燈具材料
壹.一.(10).1 | 外觀照明燈具材料
壹.一.(10).1.1 | LED霓虹軟帶燈 NI3Z1212NW120D-24-4K- | M | 142 |  | 0 | Z081000061
| 10W |  |  |  | 0
壹.一.(10).1.2 | LED霓虹軟帶燈 NI3Z1212NW120D-24-4K- | M | 37 |  | 0 | Z081000061
| 10W |  |  |  | 0
壹.一.(10).1.3 | LED下照壁燈 HT26008B-15W-3K | 盞 | 4 |  | 0 | Z081000062,#
壹.一.(10).1.4 | LED投光壁燈+C90~270擴光玻璃 HT26040- | 盞 | 6 |  | 0 | Z081000063,#
| HP9W-1 |  |  |  | 0
壹.一.(10).2 | GF景觀照明燈具材料
壹.一.(10).2.1 | LED古典景觀高燈-4.48M DHK-9006 | 盞 | 8 |  | 0 | Z081000064,#
壹.一.(10).2.2 | LED軟帶燈 FLT30WW120C-24-005-3K | M | 59 |  | 0 | Z081000065
壹.一.(10).2.3 | 引導步道燈(單向發光) HT24033-250 | 盞 | 3 |  | 0 | Z081000066,#
壹.一.(10).2.4 | 色燈(投射燈) HT25053B-11W-25-3K | 盞 | 3 |  | 0 | Z081000067,#
壹.一.(10).2.5 | 車道壁燈(表面式固定) HT26047C-S-3K | 盞 | 12 |  | 0 | Z081000068,#
壹.一.(10).3 | 7F景觀照明燈具材料
壹.一.(10).3.1 | LED軟帶燈 FLT30WW120C-24-005-3K | M | 44 |  | 0 | Z081000065
壹.一.(10).3.2 | LED軟帶燈 FLT30WW120C-24-005-3K | M | 51 |  | 0 | Z081000065
壹.一.(10).3.3 | 矮柱燈 HT24034-A | 盞 | 3 |  | 0 | Z081000069,#
壹.一.(11) | 承續工程施工界面之相關修補費用
壹.一.(11).1 | 地下室外牆止水墩【5cm寬×10cm高】，長 | M | 310 |  | 0 | Z081200001,#,*
| 度（依設計圖平面），視原工程缺失改善 |  |  |  | 0
| 情形及工程鑑定結果修正(保留追加減工項 |  |  |  | 0
| 彈性) |  |  |  | 0
壹.一.(11).2 | 中間樁及其他樓版開孔修補（含2次施工接 | 處 | 12 |  | 0 | Z081200002,#,*
| 合面打鑿運棄、模板、鋼筋、混凝土）（ |  |  |  | 0
| 含合法清運證明），視原工程缺失改善情 |  |  |  | 0
| 形及工程鑑定結果修正(保留追加減工項彈 |  |  |  | 0
| 性) |  |  |  | 0
壹.一.(11).3 | 連續壁壁體修整（含打鑿運棄、滲透結晶 | M2 | 1465 |  | 0 | Z081200006,#,*
| 防水材）（含合法清運證明），視原工程 |  |  |  | 0
| 缺失改善情形及工程鑑定結果修正(保留追 |  |  |  | 0
| 加減工項彈性) |  |  |  | 0
壹.一.(11).4 | 止水樁∮30cm，L=14.5M（GL-1.0～GL- | M | 5814 |  | 0 | Z081200003,#,*
| 15.5M），視原工程缺失改善情形及工程鑑 |  |  |  | 0
| 定結果修正(保留追加減工項彈性) |  |  |  | 0
壹.一.(11).5 | 地下層樓版混凝土修整（凸起打鑿及凹洞 | 處 | 36 |  | 0 | Z081200004,#,*
| 修補）（含合法清運證明），視原工程缺 |  |  |  | 0
| 失改善情形及工程鑑定結果修正(保留追加 |  |  |  | 0
| 減工項彈性) |  |  |  | 0
壹.一.(11).6 | 電梯機坑牆漏水改善，視原工程缺失改善 | 式 | 1 |  | 0 | Z081200005,#
| 情形及工程鑑定結果修正(保留追加減工項 |  |  |  | 0
| 彈性) |  |  |  | 0
壹.一.(11).7 | TYPE-W4 地下室外牆室內側防潮設施，視 | M2 | 899 |  | 0 | 071100000201,#,
| 原工程缺失改善情形及工程鑑定結果修正( |  |  |  | 0 | *
| 保留追加減工項彈性) |  |  |  | 0
壹.一.(12) | 現況施工界面之相關修補費用
壹.一.(12).1 | 柱、牆鋼筋防鏽處理清整（含敲除、清潔 | 式 | 1 |  | 0 | Z081200008,#,*
| 、運棄）（含合法清運證明） |  |  |  | 0
壹.一.(12).2 | 樹穴土方清運、防水層清除（含合法清運 | 式 | 1 |  | 0 | Z081200015,#,*
| 證明） |  |  |  | 0
壹.一.(12).3 | 汽機車道入口角材骨架及夾板拆運（車道 | 式 | 1 |  | 0 | Z081200020,#,*
| 、機車道各1處）（含合法清運證明） |  |  |  | 0
壹.一.(12).4 | 開口防護夾板拆運（含合法清運證明） | 式 | 1 |  | 0 | Z081200022,#,*
壹.一.(12).5 | 原有圍籬及施工大門整修 | 式 | 1 |  | 0 | Z080900994,*
小計
壹.二 | 機電工程
壹.二.(1) | 台電配電場工程 | 式
壹.二.(1).1 | 台電進戶管
壹.二.(1).1.1 | 產品，導線管，硬質PVC 導線管150mm* | M | 80 |  | 0 | M161320000001f1
| 8.5t |  |  |  | 0
壹.二.(1).1.2 | 產品，導線管，配管另料(含大月彎,管帽, | 式 | 1 |  | 0 | M161320000004f1
| 警示帶等) |  |  |  | 0
壹.二.(1).1.3 | 產品，導線管，埋設、開挖回填及配管等 | 式 | 1 |  | 0 | M161320000004f2
| 工資 |  |  |  | 0
壹.二.(2) | 配電盤設備工程 | 式
壹.二.(2).1 | 產品，受電箱 P1 PANEL | 組 | 1 |  | 0 | M1640191106A1,*
壹.二.(2).2 | 產品，受電箱 P2 PANEL | 組 | 1 |  | 0 | M1640191106AA,*
壹.二.(2).3 | 產品，受電箱 P3 PANEL | 組 | 1 |  | 0 | M1640191106A3,#
[5 empty] | 0 | ,*
壹.二.(2).4 | 產品，低壓配電盤，KWH1A | 組 | 1 |  | 0 | M1640100008-1A,
[5 empty] | 0 | #,*
壹.二.(2).5 | 產品，低壓配電盤，KWH1B | 組 | 1 |  | 0 | M1640100008-1B,
[5 empty] | 0 | #,*
壹.二.(2).6 | 產品，低壓配電盤，KWH2B | 組 | 1 |  | 0 | M1640100008-2B,
[5 empty] | 0 | #,*
壹.二.(2).7 | 產品，低壓配電盤，KWH3 | 組 | 1 |  | 0 | M1640100008-K3,
[5 empty] | 0 | #,*
壹.二.(2).8 | 產品，低壓配電盤，KWH4 | 組 | 1 |  | 0 | M1640100008-K4,
[5 empty] | 0 | #,*
壹.二.(2).9 | 產品，低壓配電盤，KWH5 | 組 | 1 |  | 0 | M1640100008-K5,
[5 empty] | 0 | #,*
壹.二.(2).10 | 產品，低壓配電盤，KWH6 | 組 | 1 |  | 0 | M1640100008-K6,
[5 empty] | 0 | #,*
壹.二.(2).11 | 產品，低壓配電盤，KWH7 | 組 | 1 |  | 0 | M1640100008-K7,
[5 empty] | 0 | #,*
壹.二.(2).12 | 產品，低壓配電盤，KWHMP PANEL | 組 | 1 |  | 0 | M1640100008-K8,
[5 empty] | 0 | *
壹.二.(2).13 | 產品，低壓配電盤，MP1A PANEL | 組 | 1 |  | 0 | M1640100008-
[5 empty] | 0 | MP1,#,*
壹.二.(2).14 | 產品，低壓配電盤，MP1B PANEL | 組 | 1 |  | 0 | M1640100008-
[5 empty] | 0 | MP2,#,*
壹.二.(2).15 | 產品，低壓配電盤，MP2B PANEL | 組 | 1 |  | 0 | M1640100008-B2,
[5 empty] | 0 | *
壹.二.(2).16 | 產品，低壓配電盤，MP3 PANEL | 組 | 1 |  | 0 | M1640100008-B3,
[5 empty] | 0 | #,*
壹.二.(2).17 | 產品，低壓配電盤，MP4 PANEL | 組 | 1 |  | 0 | M1640100008-B4,
[5 empty] | 0 | *
壹.二.(2).18 | 產品，低壓配電盤，MP5 PANEL | 組 | 1 |  | 0 | M1640100008-B5,
[5 empty] | 0 | *
壹.二.(2).19 | 產品，低壓配電盤，MP6 PANEL | 組 | 1 |  | 0 | M1640100008-B6,
[5 empty] | 0 | *
壹.二.(2).20 | 產品，低壓配電盤，MP7 PANEL | 組 | 1 |  | 0 | M1640100008-B7,
[5 empty] | 0 | *
壹.二.(2).21 | 產品，低壓配電盤，MP&SC PANEL | 組 | 1 |  | 0 | M1640100008-SC,
[5 empty] | 0 | *
壹.二.(2).22 | 產品，低壓配電盤，FP PANEL | 組 | 1 |  | 0 | M1640100008-FP,
[5 empty] | 0 | *
壹.二.(2).23 | 產品，低壓配電盤，FAP1 PANEL | 組 | 1 |  | 0 | M1640100008-FA,
[5 empty] | 0 | *
壹.二.(2).24 | 產品，低壓配電盤，LT PANEL | 組 | 1 |  | 0 | M1640100008-LT,
[5 empty] | 0 | *
壹.二.(2).25 | 產品，低壓配電盤，EML PANEL | 組 | 1 |  | 0 | M1640100008-
[5 empty] | 0 | KM1,#,*
壹.二.(2).26 | 產品，低壓配電盤，ERL PANEL | 組 | 1 |  | 0 | M1640100008-ER,
[5 empty] | 0 | #,*
壹.二.(2).27 | 產品，低壓配電盤，E1L PANEL | 組 | 1 |  | 0 | M1640100008-E1,
[5 empty] | 0 | *
壹.二.(2).28 | 產品，低壓配電盤，ELB2 PANEL | 組 | 1 |  | 0 | M1640100008-
[5 empty] | 0 | EB2,*
壹.二.(2).29 | 產品，低壓配電盤，EFB3 PANEL | 組 | 1 |  | 0 | M1640100008-
[5 empty] | 0 | EB3,#,*
壹.二.(2).30 | 產品，低壓配電盤，ELE1 PANEL | 組 | 1 |  | 0 | M1640100008-
[5 empty] | 0 | EE1,*
壹.二.(2).31 | 產品，低壓配電盤，ELE2 PANEL | 組 | 1 |  | 0 | M1640100008-
[5 empty] | 0 | EA2,*
壹.二.(2).32 | 產品，低壓配電盤，CP PANEL | 組 | 1 |  | 0 | M1640100008-CP,
[5 empty] | 0 | *
壹.二.(2).33 | 產品，低壓配電盤，RPA PANEL | 組 | 1 |  | 0 | M1640100008-
[5 empty] | 0 | RPA,*
壹.二.(2).34 | 產品，低壓配電盤，CPR2 PANEL | 組 | 1 |  | 0 | M1640100008-
[5 empty] | 0 | CR2,*
壹.二.(2).35 | 產品，低壓配電盤， PWD PANEL | 組 | 1 |  | 0 | M1640100008-
[5 empty] | 0 | PWD,#,*
壹.二.(2).36 | 產品，低壓配電盤，PWC PANEL | 組 | 1 |  | 0 | M1640100008-
[5 empty] | 0 | PWC,*
壹.二.(2).37 | 產品，低壓配電盤，PW PANEL | 組 | 1 |  | 0 | M1640100008-PW,
[5 empty] | 0 | *
壹.二.(2).38 | 產品，低壓配電盤，SPA PANEL | 組 | 1 |  | 0 | M1640100008-
[5 empty] | 0 | SPA,*
壹.二.(2).39 | 產品，低壓配電盤，SPB PANEL | 組 | 1 |  | 0 | M1640100008-
[5 empty] | 0 | SPB,*
壹.二.(2).40 | 產品，低壓配電盤，ERB1 PANEL | 組 | 1 |  | 0 | M1640100008-
[5 empty] | 0 | ER1,#,*
壹.二.(2).41 | 產品，低壓配電盤，MR PANEL | 組 | 1 |  | 0 | M1640100008-MR,
[5 empty] | 0 | *
壹.二.(2).42 | 產品，低壓配電盤，1R PANEL | 組 | 1 |  | 0 | M1640100008-1R,
[5 empty] | 0 | *
壹.二.(2).43 | 產品，低壓配電盤，RB2 PANEL | 組 | 1 |  | 0 | M1640100008-
[5 empty] | 0 | RB2,*
壹.二.(2).44 | 產品，低壓配電盤，RB2A PANEL | 組 | 1 |  | 0 | M1640100008-
[5 empty] | 0 | RBA,#,*
壹.二.(2).45 | 產品，低壓配電盤，RB3 PANEL | 組 | 1 |  | 0 | M1640100008-
[5 empty] | 0 | RB3,*
壹.二.(2).46 | 產品，低壓配電盤，RR PANEL | 組 | 1 |  | 0 | M1640100008-RR,
[5 empty] | 0 | *
壹.二.(2).47 | 產品，低壓配電盤，SFB1 PANEL | 組 | 1 |  | 0 | M1640100008-
[5 empty] | 0 | SFB,*
壹.二.(2).48 | 產品，低壓配電盤，EFB1 PANEL | 組 | 1 |  | 0 | M1640100008-
[5 empty] | 0 | EFB1,*
壹.二.(2).49 | 產品，低壓配電盤，EFB2B PANEL | 組 | 1 |  | 0 | M1640100008-
[5 empty] | 0 | EFB2,#,*
壹.二.(2).50 | 產品，低壓配電盤，SFB2 PANEL | 組 | 1 |  | 0 | M1640100008-
[5 empty] | 0 | SF2,*
壹.二.(2).51 | 產品，低壓配電盤，SFB3 PANEL | 組 | 1 |  | 0 | M1640100008-
[5 empty] | 0 | SF3,*
壹.二.(2).52 | 產品，低壓配電盤，EFB3 PANEL | 組 | 1 |  | 0 | M1640100008-
[5 empty] | 0 | EFB3,*
壹.二.(2).53 | 產品，低壓配電盤，ML PANEL | 組 | 1 |  | 0 | M1640100008-ML,
[5 empty] | 0 | *
壹.二.(2).54 | 產品，低壓配電盤，1L PANEL | 組 | 1 |  | 0 | M1640100008-1L,
[5 empty] | 0 | *
壹.二.(2).55 | 產品，低壓配電盤，LB2 PANEL | 組 | 1 |  | 0 | M1640100008-
[5 empty] | 0 | LB2,*
壹.二.(2).56 | 產品，低壓配電盤，LB2A PANEL | 組 | 1 |  | 0 | M1640100008L2A,
[5 empty] | 0 | *
壹.二.(2).57 | 產品，低壓配電盤，LB3 PANEL | 組 | 1 |  | 0 | M1640100008-
[5 empty] | 0 | LB3,*
壹.二.(2).58 | 產品，低壓配電盤，RL PANEL | 組 | 1 |  | 0 | M1640100008-RL,
[5 empty] | 0 | #,*
壹.二.(2).59 | 產品，低壓配電盤，PL PANEL | 組 | 1 |  | 0 | M1640100008-PL,
[5 empty] | 0 | *
壹.二.(2).60 | 產品，低壓配電盤，MAC PANEL | 組 | 1 |  | 0 | M1640100008-
[5 empty] | 0 | MAC,*
壹.二.(2).61 | 產品，低壓配電盤，AC1 PANEL | 組 | 1 |  | 0 | M1640100008-
[5 empty] | 0 | AC1,#,*
壹.二.(2).62 | 產品，低壓配電盤，RAC PANEL | 組 | 1 |  | 0 | M1640100008-
[5 empty] | 0 | RAC,#,*
壹.二.(2).63 | 產品，低壓配電盤，RPL PANEL | 組 | 1 |  | 0 | M1640100008-
[5 empty] | 0 | RPL,*
壹.二.(2).64 | 產品，低壓配電盤，E1EA PANEL | 組 | 1 |  | 0 | M1640100008-
[5 empty] | 0 | EEA,#,*
壹.二.(2).65 | 產品，低壓配電盤，EMR1A PANEL | 組 | 1 |  | 0 | M1640100008-
[5 empty] | 0 | EM1,*
壹.二.(2).66 | 產品，低壓配電盤，EMP1A PANEL | 組 | 1 |  | 0 | M1640100008-
[5 empty] | 0 | EP1,*
壹.二.(2).67 | 產品，低壓配電盤，7PL PANEL | 組 | 1 |  | 0 | M1640100008-
[5 empty] | 0 | 7PL,*
壹.二.(2).68 | 產品，低壓配電盤，EML1 PANEL | 組 | 1 |  | 0 | M1640100008-
[5 empty] | 0 | EML1,*
壹.二.(2).69 | 產品，低壓配電盤，E2LA PANEL | 組 | 1 |  | 0 | M1640100008-
[5 empty] | 0 | E2L,#,*
壹.二.(2).70 | 產品，低壓配電盤，CPR21A PANEL | 組 | 1 |  | 0 | M1640100008-
[5 empty] | 0 | P21,*
壹.二.(2).71 | 產品，低壓配電盤，B2AC1 PANEL | 組 | 1 |  | 0 | M1640100008-
[5 empty] | 0 | YC1,*
壹.二.(2).72 | 產品，低壓配電盤，CT1 PANEL | 組 | 1 |  | 0 | M1640100008-
[5 empty] | 0 | CT1,*
壹.二.(2).73 | 產品，低壓配電盤，1P PANEL | 組 | 1 |  | 0 | M1640100008-P1,
[5 empty] | 0 | #,*
壹.二.(2).74 | 產品，低壓配電盤，AC1A PANEL | 組 | 1 |  | 0 | M1640100008-
[5 empty] | 0 | K1A,*
壹.二.(2).75 | 產品，低壓配電盤，AC2A PANEL | 組 | 1 |  | 0 | M1640100008-
[5 empty] | 0 | K2A,#,*
壹.二.(2).76 | 產品，低壓配電盤，ML1A PANEL | 組 | 1 |  | 0 | M1640100008-
[5 empty] | 0 | M1A,*
壹.二.(2).77 | 產品，低壓配電盤，2LA PANEL | 組 | 1 |  | 0 | M1640100008-
[5 empty] | 0 | 2LA,*
壹.二.(2).78 | 產品，低壓配電盤，MR1A PANEL | 組 | 1 |  | 0 | M1640100008-
[5 empty] | 0 | MRA,*
壹.二.(2).79 | 產品，低壓配電盤，2RA PANEL | 組 | 1 |  | 0 | M1640100008-
[5 empty] | 0 | 2RA1,*
壹.二.(2).80 | 產品，低壓配電盤，1LB PANEL | 組 | 1 |  | 0 | M1640100008-
[5 empty] | 0 | LB1,*
壹.二.(2).81 | 產品，低壓配電盤，1RB PANEL | 組 | 1 |  | 0 | M1640100008-
[5 empty] | 0 | 1RB,*
壹.二.(2).82 | 產品，低壓配電盤，FAP2 PANEL | 組 | 1 |  | 0 | M1640100008-
[5 empty] | 0 | FAP,*
壹.二.(2).83 | 產品，低壓配電盤，FAP3 PANEL | 組 | 1 |  | 0 | M1640100008-
[5 empty] | 0 | FP3,*
壹.二.(2).84 | 產品，低壓配電盤，E2LB PANEL | 組 | 1 |  | 0 | M1640100008-
[5 empty] | 0 | 2LB,#,*
壹.二.(2).85 | 產品，低壓配電盤，2LB PANEL | 組 | 1 |  | 0 | M1640100008-
[5 empty] | 0 | 22L,*
壹.二.(2).86 | 產品，低壓配電盤，2RB PANEL | 組 | 1 |  | 0 | M1640100008-
[5 empty] | 0 | 2RB,*
壹.二.(2).87 | 產品，低壓配電盤，E3L PANEL | 組 | 1 |  | 0 | M1640100008-
[5 empty] | 0 | 3LB,*
壹.二.(2).88 | 產品，低壓配電盤，FAP4 PANEL | 組 | 1 |  | 0 | M1640100008-
[5 empty] | 0 | FP4,*
壹.二.(2).89 | 產品，低壓配電盤，FAP5 PANEL | 組 | 1 |  | 0 | M1640100008-
[5 empty] | 0 | FP5,*
壹.二.(2).90 | 產品，低壓配電盤，FAP6 PANEL | 組 | 1 |  | 0 | M1640100008-
[5 empty] | 0 | FA6,*
壹.二.(2).91 | 產品，低壓配電盤，FAP7 PANEL | 組 | 1 |  | 0 | M1640100008-
[5 empty] | 0 | FA7,*
壹.二.(2).92 | 產品，低壓配電盤，3L PANEL | 組 | 1 |  | 0 | M1640100008-
[5 empty] | 0 | 33L,#,*
壹.二.(2).93 | 產品，低壓配電盤，E4L PANEL | 組 | 1 |  | 0 | M1640100008-
[5 empty] | 0 | E4L,*
壹.二.(2).94 | 產品，低壓配電盤，4L PANEL | 組 | 1 |  | 0 | M1640100008-
[5 empty] | 0 | 44L,*
壹.二.(2).95 | 產品，低壓配電盤，E5L PANEL | 組 | 1 |  | 0 | M1640100008-
[5 empty] | 0 | E5L,*
壹.二.(2).96 | 產品，低壓配電盤，5L PANEL | 組 | 1 |  | 0 | M1640100008-
[5 empty] | 0 | 55L,*
壹.二.(2).97 | 產品，低壓配電盤，E6L PANEL | 組 | 1 |  | 0 | M1640100008-
[5 empty] | 0 | 66L,*
壹.二.(2).98 | 產品，低壓配電盤，6L PANEL | 組 | 1 |  | 0 | M1640100008-6L,
[5 empty] | 0 | *
壹.二.(2).99 | 產品，低壓配電盤，E7L PANEL | 組 | 1 |  | 0 | M1640100008-
[5 empty] | 0 | E7L,*
壹.二.(2).100 | 產品，低壓配電盤，7L PANEL | 組 | 1 |  | 0 | M1640100008-7L,
[5 empty] | 0 | *
壹.二.(2).101 | 產品，低壓配電盤，3R PANEL | 組 | 1 |  | 0 | M1640100008-3R,
[5 empty] | 0 | *
壹.二.(2).102 | 產品，低壓配電盤，4R PANEL | 組 | 1 |  | 0 | M1640100008-4R,
[5 empty] | 0 | *
壹.二.(2).103 | 產品，低壓配電盤，5R PANEL | 組 | 1 |  | 0 | M1640100008-5R,
[5 empty] | 0 | *
壹.二.(2).104 | 產品，低壓配電盤，6R PANEL | 組 | 1 |  | 0 | M1640100008-6R,
[5 empty] | 0 | *
壹.二.(2).105 | 產品，低壓配電盤，7R PANEL | 組 | 1 |  | 0 | M1640100008-7R,
[5 empty] | 0 | *
壹.二.(2).106 | 產品，低壓配電盤，4P PANEL | 組 | 1 |  | 0 | M1640100008-4P,
[5 empty] | 0 | #,*
壹.二.(2).107 | 產品，低壓配電盤，5P PANEL | 組 | 1 |  | 0 | M1640100008-5P,
[5 empty] | 0 | #,*
壹.二.(2).108 | 產品，低壓配電盤，CPR24、CPR25 | 組 | 2 |  | 0 | M1640100008-
| PANEL |  |  |  | 0 | CR24,*
壹.二.(2).109 | 產品，低壓配電盤，CPR26 PANEL | 組 | 1 |  | 0 | M1640100008-
[5 empty] | 0 | CR26,*
壹.二.(2).110 | 產品，低壓配電盤，CPR27 PANEL | 組 | 1 |  | 0 | M1640100008-
[5 empty] | 0 | CR27,*
壹.二.(2).111 | 產品，低壓配電盤，EMP PANEL | 組 | 1 |  | 0 | M1640100008-EM,
[5 empty] | 0 | *
壹.二.(2).112 | TR:乾式H級附外箱，低噪音45db以下，附
過溫警報裝置
壹.二.(2).112.1 | 產品，低壓變壓器，TR 3ψ 20KVA | 只 | 2 |  | 0 | M1646000006-20
| 380V / 190-110V |  |  |  | 0
壹.二.(2).112.2 | 產品，低壓變壓器，TR 3ψ15KVA 380V / | 只 | 4 |  | 0 | M1646000006-15
| 190-110V |  |  |  | 0
壹.二.(2).112.3 | 產品，低壓變壓器，TR 3ψ 10KVA | 只 | 3 |  | 0 | M1646000006-10
| 380V / 190-110V |  |  |  | 0
壹.二.(2).112.4 | 產品，低壓變壓器，TR 3ψ 5KVA 380V / | 只 | 2 |  | 0 | M1646000006-5,#
| 190-110V110V |  |  |  | 0
壹.二.(2).112.5 | 產品，低壓變壓器，TR 1ψ 15KVA | 只 | 1 |  | 0 | M1646000006-1
| 220V / 220-110V |  |  |  | 0
壹.二.(2).113 | UPS
壹.二.(2).113.1 | 產品，UPS 1φ1KVA | 台 | 10 |  | 0 | M164010000A-up,
[5 empty] | 0 | #
壹.二.(2).114 | 操作及維護，人員教育訓練，教育訓練,操 | 式 | 1 |  | 0 | 0183030004-1,#
| 作手冊製作費 |  |  |  | 0
壹.二.(2).115 | 產品，低壓配電盤，箱體製作承認圖 | 式 | 1 |  | 0 | M1640100004-S,#
壹.二.(2).116 | 產品，低壓配電盤，大型拉線箱 | 式 | 1 |  | 0 | M1640100004-PP,
[5 empty] | 0 | #
壹.二.(2).117 | 產品，低壓配電盤，可封印大型拉線箱 | 式 | 1 |  | 0 | M1640100004-PK,
[5 empty] | 0 | #
壹.二.(2).118 | 產品，低壓配電盤，落地式配電盤基礎及 | 式 | 1 |  | 0 | M1640100004-AA,
| 固定 |  |  |  | 0 | #
壹.二.(2).119 | 產品，低壓配電盤，配電盤測試報告、絕 | 式 | 1 |  | 0 | M1640100004-TE,
| 緣電阻測試費 |  |  |  | 0 | #
壹.二.(2).120 | 運雜費，低壓配電盤工程 | 式 | 1 |  | 0 | 012713000401-
[5 empty] | 0 | A1,#
壹.二.(2).121 | 安裝費，安裝工資 | 式 | 1 |  | 0 | 0127190004-A1,#
小計(壹.二.1)
壹.二.(3) | 動力幹線設備工程 | 式
壹.二.(3).1 | 薄鋼導線管 (E.M.T 管)(符合CNS2606)
壹.二.(3).1.1 | 產品，導線管，電線用鋼管，無螺紋，稱 | M | 126 |  | 0 | M161321303021,#
| 呼E19 |  |  |  | 0
壹.二.(3).1.2 | 產品，導線管，電線用鋼管，無螺紋，稱 | M | 1231 |  | 0 | M161321305021,#
| 呼E25 |  |  |  | 0
壹.二.(3).1.3 | 產品，導線管，電線用鋼管，無螺紋，稱 | M | 339 |  | 0 | M1613213601,#
| 呼E31 |  |  |  | 0
壹.二.(3).1.4 | 產品，導線管，電線用鋼管，無螺紋，稱 | M | 196 |  | 0 | M161321307021,#
| 呼E39 |  |  |  | 0
壹.二.(3).1.5 | 產品，導線管，電線用鋼管，無螺紋，稱 | M | 487 |  | 0 | M1613213801,#
| 呼E51 |  |  |  | 0
壹.二.(3).1.6 | 產品，導線管，電線用鋼管，無螺紋，稱 | M | 193 |  | 0 | M1613213A01,#
| 呼E63 |  |  |  | 0
壹.二.(3).1.7 | 產品，導線管，電線用鋼管，無螺紋，稱 | M | 115 |  | 0 | M1613213B01,#
| 呼E75 |  |  |  | 0
壹.二.(3).1.8 | 產品，導線管，管配件 | 式 | 1 |  | 0 | M161320000034,#
壹.二.(3).2 | 硬質PVC 導線管
壹.二.(3).2.1 | 產品，導線管，硬質聚氯乙烯塑膠管，E管 | M | 14083 |  | 0 | M161323102021
| ，標稱16mm，未含管配件 |  |  |  | 0
壹.二.(3).2.2 | 產品，導線管，硬質聚氯乙烯塑膠管，E管 | M | 3104 |  | 0 | M161323103021,#
| ，標稱20mm |  |  |  | 0
壹.二.(3).2.3 | 產品，導線管，硬質聚氯乙烯塑膠管，E管 | M | 55 |  | 0 | M161323104021,#
| ，標稱28mm |  |  |  | 0
壹.二.(3).2.4 | 產品，導線管，硬質聚氯乙烯塑膠管，E管 | M | 200 |  | 0 | M161323109021,#
| ，標稱80mm |  |  |  | 0
壹.二.(3).2.5 | 產品，導線管，硬質聚氯乙烯塑膠管，配 | 式 | 1 |  | 0 | M161323109024-
| 管另料 |  |  |  | 0 | A
壹.二.(3).3 | 鍍鋅厚鋼導線管(R.S.G管)
壹.二.(3).3.1 | 產品，導線管，電線用鋼管，厚管，稱呼 | M | 80 |  | 0 | M161321208001
| G82 |  |  |  | 0
壹.二.(3).3.2 | 產品，導線管，電線用鋼管，厚管，稱呼 | M | 165 |  | 0 | M16132120A001
| G104 |  |  |  | 0
壹.二.(3).3.3 | 產品，導線管，電線用鋼管，配管另料 | 式 | 1 |  | 0 | M161320000004-
[5 empty] | 0 | S
壹.二.(3).4 | 600V 級 PVC 絕緣電纜線
壹.二.(3).4.1 | 產品，電線及電纜，600V聚氯乙烯絕緣電 | M | 38830 |  | 0 | M161201150001
| 線，單線，2.0mm |  |  |  | 0
壹.二.(3).4.2 | 產品，電線及電纜，600V聚氯乙烯絕緣電 | M | 23 |  | 0 | M161201260001
| 線，絞線，3.5mm2 |  |  |  | 0
壹.二.(3).4.3 | 產品，電線及電纜，600V聚氯乙烯絕緣電 | M | 11410 |  | 0 | M161201270001
| 線，絞線，5.5mm2 |  |  |  | 0
壹.二.(3).4.4 | 產品，電線及電纜，600V聚氯乙烯絕緣電 | M | 532 |  | 0 | M161201280001
| 線，絞線，8.0mm2 |  |  |  | 0
壹.二.(3).4.5 | 產品，電線及電纜，600V聚氯乙烯絕緣電 | M | 90 |  | 0 | M161201290001
| 線，絞線，14mm2 |  |  |  | 0
壹.二.(3).4.6 | 產品，電線及電纜，600V聚氯乙烯絕緣電 | M | 575 |  | 0 | M1612012A0001
| 線，絞線，22mm2 |  |  |  | 0
壹.二.(3).4.7 | 產品，電線及電纜，600V聚氯乙烯絕緣電 | M | 555 |  | 0 | M1612012C0001
| 線，絞線，30mm2 |  |  |  | 0
壹.二.(3).4.8 | 產品，電線及電纜，600V聚氯乙烯絕緣電 | M | 30 |  | 0 | M1612012E0001
| 線，絞線，38mm2 |  |  |  | 0
壹.二.(3).4.9 | 產品，電線及電纜，600V聚氯乙烯絕緣電 | M | 100 |  | 0 | M1612012G01
| 線，絞線，60mm2 |  |  |  | 0
壹.二.(3).4.10 | 產品，電線及電纜，配線另料 | 式 | 1 |  | 0 | M1612000004-W1
壹.二.(3).5 | 600V 級XLPE 電力電纜
壹.二.(3).5.1 | 產品，電線及電纜，600V交連聚乙烯絕緣 | M | 551 |  | 0 | M161206170001
| 聚氯乙烯被覆電力電纜(XLPE)，1/C， |  |  |  | 0
| 3.5mm2 |  |  |  | 0
壹.二.(3).5.2 | 產品，電線及電纜，600V交連聚乙烯絕緣 | M | 284 |  | 0 | M161206180001
| 聚氯乙烯被覆電力電纜(XLPE)，1/C， |  |  |  | 0
| 5.5mm2 |  |  |  | 0
壹.二.(3).5.3 | 產品，電線及電纜，600V交連聚乙烯絕緣 | M | 285 |  | 0 | M161206190001
| 聚氯乙烯被覆電力電纜(XLPE)，1/C， |  |  |  | 0
| 8.0mm2 |  |  |  | 0
壹.二.(3).5.4 | 產品，電線及電纜，600V交連聚乙烯絕緣 | M | 76 |  | 0 | M1612061A0001
| 聚氯乙烯被覆電力電纜(XLPE)，1/C， |  |  |  | 0
| 14mm2 |  |  |  | 0
壹.二.(3).5.5 | 產品，電線及電纜，600V交連聚乙烯絕緣 | M | 8 |  | 0 | M1612061D0001
| 聚氯乙烯被覆電力電纜(XLPE)，1/C， |  |  |  | 0
| 30mm2 |  |  |  | 0
壹.二.(3).5.6 | 產品，電線及電纜，600V交連聚乙烯絕緣 | M | 15 |  | 0 | M1612061E0001
| 聚氯乙烯被覆電力電纜(XLPE)，1/C， |  |  |  | 0
| 38mm2 |  |  |  | 0
壹.二.(3).5.7 | 產品，電線及電纜，600V交連聚乙烯絕緣 | M | 300 |  | 0 | M1612061F0001
| 聚氯乙烯被覆電力電纜(XLPE)，1/C， |  |  |  | 0
| 50mm2 |  |  |  | 0
壹.二.(3).5.8 | 產品，電線及電纜，600V交連聚乙烯絕緣 | M | 848 |  | 0 | M1612061G0001
| 聚氯乙烯被覆電力電纜(XLPE)，1/C， |  |  |  | 0
| 60mm2 |  |  |  | 0
壹.二.(3).5.9 | 產品，電線及電纜，600V交連聚乙烯絕緣 | M | 380 |  | 0 | M1612061H0001
| 聚氯乙烯被覆電力電纜(XLPE)，1/C， |  |  |  | 0
| 80mm2 |  |  |  | 0
壹.二.(3).5.10 | 產品，電線及電纜，600V交連聚乙烯絕緣 | M | 40 |  | 0 | M1612061J0001
| 聚氯乙烯被覆電力電纜(XLPE)，1/C， |  |  |  | 0
| 100mm2 |  |  |  | 0
壹.二.(3).5.11 | 產品，電線及電纜，600V交連聚乙烯絕緣 | M | 420 |  | 0 | M1612061L0001
| 聚氯乙烯被覆電力電纜(XLPE)，1/C， |  |  |  | 0
| 125mm2 |  |  |  | 0
壹.二.(3).5.12 | 產品，電線及電纜，600V交連聚乙烯絕緣 | M | 1500 |  | 0 | M1612061M0001
| 聚氯乙烯被覆電力電纜(XLPE)，1/C， |  |  |  | 0
| 150mm2 |  |  |  | 0
壹.二.(3).5.13 | 產品，電線及電纜，600V交連聚乙烯絕緣 | M | 700 |  | 0 | M1612061N0001
| 聚氯乙烯被覆電力電纜(XLPE)，1/C， |  |  |  | 0
| 200mm2 |  |  |  | 0
壹.二.(3).5.14 | 產品，電線及電纜，600V交連聚乙烯絕緣 | M | 50 |  | 0 | M161206370001
| 聚氯乙烯被覆電力電纜(XLPE)，3/C， |  |  |  | 0
| 3.5mm2 |  |  |  | 0
壹.二.(3).5.15 | 產品，電線及電纜，600V交連聚乙烯絕緣 | M | 1438 |  | 0 | M161206380001
| 聚氯乙烯被覆電力電纜(XLPE)，3/C， |  |  |  | 0
| 5.5mm2 |  |  |  | 0
壹.二.(3).5.16 | 產品，電線及電纜，600V交連聚乙烯絕緣 | M | 105 |  | 0 | M1612063E0001
| 聚氯乙烯被覆電力電纜(XLPE)，3/C， |  |  |  | 0
| 38mm2 |  |  |  | 0
壹.二.(3).5.17 | 產品，電線及電纜，600V交連聚乙烯絕緣 | M | 1116 |  | 0 | M161206470001
| 聚氯乙烯被覆電力電纜(XLPE)，4/C， |  |  |  | 0
| 3.5mm2 |  |  |  | 0
壹.二.(3).5.18 | 產品，電線及電纜，600V交連聚乙烯絕緣 | M | 380 |  | 0 | M161206480001
| 聚氯乙烯被覆電力電纜(XLPE)，4/C， |  |  |  | 0
| 5.5mm2 |  |  |  | 0
壹.二.(3).5.19 | 產品，電線及電纜，600V交連聚乙烯絕緣 | M | 265 |  | 0 | M161206490001
| 聚氯乙烯被覆電力電纜(XLPE)，4/C， |  |  |  | 0
| 8.0mm2 |  |  |  | 0
壹.二.(3).5.20 | 產品，電線及電纜，600V交連聚乙烯絕緣 | M | 487 |  | 0 | M1612064A0001
| 聚氯乙烯被覆電力電纜(XLPE)，4/C， |  |  |  | 0
| 14mm2 |  |  |  | 0
壹.二.(3).5.21 | 產品，電線及電纜，600V交連聚乙烯絕緣 | M | 213 |  | 0 | M1612064C0001
| 聚氯乙烯被覆電力電纜(XLPE)，4/C， |  |  |  | 0
| 22mm2 |  |  |  | 0
壹.二.(3).5.22 | 產品，電線及電纜，600V交連聚乙烯絕緣 | M | 161 |  | 0 | M1612064D0001
| 聚氯乙烯被覆電力電纜(XLPE)，4/C， |  |  |  | 0
| 30mm2 |  |  |  | 0
壹.二.(3).5.23 | 產品，電線及電纜，600V交連聚乙烯絕緣 | M | 45 |  | 0 | M1612064E0001
| 聚氯乙烯被覆電力電纜(XLPE)，4/C， |  |  |  | 0
| 38mm2 |  |  |  | 0
壹.二.(3).5.24 | 產品，配線另料 | 式 | 1 |  | 0 | M16120115011
壹.二.(3).6 | 600V 級 耐火電線(耐燃 950°C 30min)
壹.二.(3).6.1 | 產品，電線及電纜，600V FR.C ，1/C， | M | 1385 |  | 0 | M161200000001a1
| 3.5mm2 |  |  |  | 0
壹.二.(3).6.2 | 產品，電線及電纜，600V FR.C ，1/C， | M | 152 |  | 0 | M161200000001a2
| 5.5mm2 |  |  |  | 0
壹.二.(3).6.3 | 產品，電線及電纜，600V FR.C ，1/C， | M | 150 |  | 0 | M161200000001a3
| 8mm2 |  |  |  | 0
壹.二.(3).6.4 | 產品，電線及電纜，600V FR.C ，1/C， | M | 516 |  | 0 | M161200000001a4
| 14mm2 |  |  |  | 0
壹.二.(3).6.5 | 產品，電線及電纜，600V FR.C ，1/C， | M | 172 |  | 0 | M161200000001a5
| 30mm2 |  |  |  | 0
壹.二.(3).6.6 | 產品，電線及電纜，600V FR.C ，1/C， | M | 560 |  | 0 | M161200000001a6
| 50mm2 |  |  |  | 0
壹.二.(3).6.7 | 產品，電線及電纜，600V FR.C ，1/C， | M | 32 |  | 0 | M161200000001a7
| 60mm2 |  |  |  | 0
壹.二.(3).6.8 | 產品，電線及電纜，600V FR.C ，1/C， | M | 585 |  | 0 | M161200000001a8
| 80mm2 |  |  |  | 0
壹.二.(3).6.9 | 產品，電線及電纜，600V FR.C ，1/C， | M | 120 |  | 0 | M161200000001a9
| 200mm2 |  |  |  | 0
壹.二.(3).6.10 | 產品，電線及電纜，600V FR.C ，4/C，Ø | M | 35 |  | 0 | M161200000001b1
| 2.0 |  |  |  | 0 | ,#
壹.二.(3).6.11 | 產品，電線及電纜，600V FR.C ，4/C， | M | 70 |  | 0 | M161200000001b2
| 8mm2 |  |  |  | 0
壹.二.(3).6.12 | 產品，電線及電纜，600V FR.C ，4/C， | M | 125 |  | 0 | M161200000001b3
| 14mm2 |  |  |  | 0
壹.二.(3).6.13 | 產品，電線及電纜，600V FR.C ，4/C， | M | 552 |  | 0 | M161200000001b4
| 22mm2 |  |  |  | 0
壹.二.(3).6.14 | 產品，電線及電纜，600V FR.C ，4/C， | M | 103 |  | 0 | M161200000001b5
| 30mm2 |  |  |  | 0
壹.二.(3).6.15 | 產品，電線及電纜，耐火電線，配線另料 | 式 | 1 |  | 0 | M161200000004C1
[5 empty] | 0 | ,#
壹.二.(3).7 | 鋁製線架工程
壹.二.(3).7.1 | 產品，鋁製電纜托架，W800*H100 | M | 20 |  | 0 | M161370000001a4
壹.二.(3).7.2 | 產品，鋁製電纜托架，W600*H100 | M | 82 |  | 0 | M161370000001a2
[5 empty] | 0 | ,#
壹.二.(3).7.3 | 產品，鋁製電纜托架，W300*H100 | M | 255 |  | 0 | M161370000001a3
壹.二.(3).7.4 | 產品，鋁製電纜托架，連接相關配件相關 | 式 | 1 |  | 0 | M161370000004a1
| 配件(水平彎頭、垂直彎頭、T型接頭、連 |  |  |  | 0
| 結片、水平可條連接片、垂直可條連接片 |  |  |  | 0
| 、不鏽鋼304內側固定片、紅銅銅片、不鏽 |  |  |  | 0
| 鋼304馬車螺絲……) |  |  |  | 0
壹.二.(3).7.5 | 產品，鋁製電纜托架，不鏽鋼吊桿組(每 | 式 | 1 |  | 0 | M161370000004a2
| 2M以內設置一組)及不鏽鋼角鐵、五金另料 |  |  |  | 0
壹.二.(3).7.6 | 產品，鋁製電纜托架，另料(含P.V.C紮線 | 式 | 1 |  | 0 | M161370000004a3
| 帶、回路標示帶電氣導通銅片) |  |  |  | 0
壹.二.(3).8 | 防火填塞工程
壹.二.(3).8.1 | 施工費，防火填塞專業簽證 | 式 | 1 |  | 0 | W0127180004-c2
壹.二.(3).8.2 | 施工費，防火阻隔施作本案全部至符合法 | 式 | 1 |  | 0 | W0127180004-c1,
| 規 |  |  |  | 0 | #
壹.二.(3).9 | 電工，安全接頭系列 | 式 | 1 |  | 0 | L0000059000040H
壹.二.(3).10 | 電工，預留套管 | 式 | 1 |  | 0 | L0000059000040N
壹.二.(3).11 | 電工，發電機訊號線及另料 | 式 | 1 |  | 0 | L0000059000040I
壹.二.(3).12 | 產品，配管另料及吊管架 | 式 | 1 |  | 0 | M161320000004a2
[5 empty] | 0 | 23611,#
壹.二.(3).13 | 電工，打洞修補,含復原 | 式 | 1 |  | 0 | L0000059000040O
壹.二.(3).14 | 電工，運雜費 | 式 | 1 |  | 0 | L0000059000040B
壹.二.(3).15 | 電工，工資 | 式 | 1 |  | 0 | L00000590000402
[5 empty] | 0 | ,#
壹.二.(3).16 | 產品，電線及電纜，拉線箱 | 式 | 1 |  | 0 | M161200000004-
[5 empty] | 0 | a1
壹.二.(3).17 | 資料送審，機電技術顧問測試檢驗及電氣 | 式 | 1 |  | 0 | 0133000004a,#
| 負責人費 |  |  |  | 0
壹.二.(3).18 | 產品，台電竣工報告及送電申請手續 | 式 | 1 |  | 0 | M0181080004a2,#
壹.二.(3).19 | 發電機工程
壹.二.(3).19.1 | 柴油引擎發電機組STANDBY 300KW/
375KVA 3∮4W 380/220V 60Hz PF=0.8,
1800rpm
壹.二.(3).19.1.1 | 產品，柴油引擎發電機組，柴油引擎6汽缸 | 式 | 1 |  | 0 | M1623100004B1,#
| (4行程) ，須採用符合美國三期環保標 |  |  |  | 0 | 排氣量在9.5L(含
| 準(EPA Tier 3)(含)以上，須採用歐/美/ |  |  |  | 0 | )以下，滿載耗油
| 日引擎，需提供引擎總代理授權書或證明 |  |  |  | 0 | 量在92公升/小時
| ，引擎總輸出馬力不得低於350KW |  |  |  | 0 | (含)以下、橡膠
[5 empty] | 0 | 避震器、鉛酸起
[5 empty] | 0 | 動電瓶、充電機
[5 empty] | 0 | 、住宅型消音器
[5 empty] | 0 | 、不銹鋼防震軟
[5 empty] | 0 | 管、固定式風扇
[5 empty] | 0 | 散熱器
壹.二.(3).19.2 | 產品，柴油引擎發電機組，300kw黑煙觸媒 | 式 | 1 |  | 0 | M1623100004a2,#
| 型淨化設備 |  |  |  | 0
壹.二.(3).19.3 | 產品，柴油引擎發電機組，950L不銹鋼油 | 式 | 1 |  | 0 | M16231000042211
| 箱附腳架，油量計 |  |  |  | 0 | 04,#
壹.二.(3).19.4 | 產品，柴油引擎發電機組，進，回油1"不 | 式 | 1 |  | 0 | M16231000042211
| 銹鋼管 |  |  |  | 0 | 30A21
壹.二.(3).19.5 | 產品，柴油引擎發電機組，GIP 管8"(排煙 | 式 | 1 |  | 0 | M16231000042211
| 管保溫材外覆鋁皮含吊架) |  |  |  | 0 | 3
壹.二.(3).19.6 | 產品，柴油引擎發電機組，截油堤 H: | 式 | 1 |  | 0 | M16231000042231
| 80CM(殘油坑)其容積需符合法規 |  |  |  | 0 | 03
壹.二.(3).19.7 | 產品，基礎台，H:15㎝，2000 psi | 座 | 1 |  | 0 | M150630000A2231
[5 empty] | 0 | 01
壹.二.(3).19.8 | 產品，柴油引擎發電機組，發電機排熱風 | 式 | 1 |  | 0 | M1623100004a3
| 管，進器風管，油箱通氣管及其配件工料 |  |  |  | 0
| 費用 |  |  |  | 0
壹.二.(3).19.9 | 產品，柴油引擎發電機組，發電機試車、 | 式 | 1 |  | 0 | M16231000042231
| 油料費用及TAF性能測試 |  |  |  | 0 | 04
壹.二.(3).19.10 | 產品，柴油引擎發電機組，運什費(含發電 | 式 | 1 |  | 0 | M16231000042231
| 機、油箱吊運定位) |  |  |  | 0 | 05
壹.二.(3).19.11 | 產品，柴油引擎發電機組，現場安裝工程 | 式 | 1 |  | 0 | M1623100004a4
| 費用 |  |  |  | 0
壹.二.(3).19.12 | 產品，柴油引擎發電機組，發電機設置性 | 式 | 1 |  | 0 | M1623100004a5
| 能簽證費 |  |  |  | 0
壹.二.(3).19.13 | 產品，柴油引擎發電機組，發電機廠驗費 | 式 | 1 |  | 0 | M1623100004a6
小計(壹.二.3)
壹.二.(4) | 燈具、插座設備工程 | 式
壹.二.(4).1 | 插座(附蓋板)
壹.二.(4).1.1 | 產品，接線裝置，雙聯插座-接地型 (附蓋 | 組 | 321 |  | 0 | M1615000008A01,
| 板)(110V) |  |  |  | 0 | #
壹.二.(4).1.2 | 產品，接線裝置，雙聯插座-接地型(附蓋 | 組 | 19 |  | 0 | M1615000008A02,
| 板)(220V) |  |  |  | 0 | #
壹.二.(4).1.3 | 產品，接線裝置，電源出線口110V | 式 | 1 |  | 0 | M1615000004
壹.二.(4).1.4 | 產品，接線裝置，單聯插座-接地型(附蓋 | 組 | 35 |  | 0 | M1615000008A03,
| 板)(220V) |  |  |  | 0 | #
壹.二.(4).1.5 | 產品，接線裝置，雙聯插座-地板雙聯插座 | 組 | 1 |  | 0 | M1615000008A05,
| -接地型(附蓋板)(110V) |  |  |  | 0 | #
壹.二.(4).2 | 燈具(含安裝所需另料)
壹.二.(4).2.1 | 產品，照明燈具，吸頂式LED T8燈 13W*2 | 盞 | 228 |  | 0 | M165050000A111,
[5 empty] | 0 | #
壹.二.(4).2.2 | 產品，照明燈具，TBAR燈 LED 6.5W*3 | 盞 | 44 |  | 0 | M165050000A1,#
壹.二.(4).2.3 | 產品，照明燈具，TBAR燈 LED 6.5W*4 | 盞 | 104 |  | 0 | M165050000A2,#
壹.二.(4).2.4 | 產品，照明燈具，吸頂感應燈 LED 25W | 盞 | 24 |  | 0 | M165050000A3,#
壹.二.(4).2.5 | 產品，照明燈具，崁燈 LED 13W | 盞 | 297 |  | 0 | M165050000A4,#
壹.二.(4).2.6 | 產品，照明燈具，串接層板燈 LED 14W | 盞 | 142 |  | 0 | M165050000A5,#
壹.二.(4).2.7 | 產品，照明燈具，串接層板燈 LED 7W | 盞 | 19 |  | 0 | M165050000A6,#
壹.二.(4).2.8 | 產品，照明燈具，各戶電燈出線口附矮腳 | 盞 | 236 |  | 0 | M165050000A7,#
| 燈座及LED10W燈泡 |  |  |  | 0
壹.二.(4).2.9 | 產品，照明控制開關，單開LED暗開關(大 | 組 | 184 |  | 0 | M1658100008b1
| 型面板)15A-220V |  |  |  | 0
壹.二.(4).2.10 | 產品，照明控制開關，雙開LED暗開關(大 | 組 | 90 |  | 0 | M1658100008b2
| 型面板)15A-220V |  |  |  | 0
壹.二.(4).3 | 照明分電盤需裝置二線式材料
壹.二.(4).3.1 | 盤名 : ELB3
壹.二.(4).3.1.1 | 產品，二線式控制裝置，TR電源變壓器 | 只 | 1 |  | 0 | M1658120006,#
| AC230V/AC24V |  |  |  | 0
壹.二.(4).3.1.2 | 產品，二線式控制裝置，T/U訊號端末器 | 只 | 1 |  | 0 | M165812000602
壹.二.(4).3.1.3 | 產品，二線式控制裝置，DR端末器固定座 | 只 | 1 |  | 0 | M165812000603
壹.二.(4).3.1.4 | 產品，二線式控制裝置，RY遙控繼電器( | 只 | 4 |  | 0 | M165812000604
| T型) |  |  |  | 0
壹.二.(4).3.1.5 | 產品，二線式控制裝置，MS固定帶(1P) | 只 | 1 |  | 0 | M165812000605,#
壹.二.(4).3.1.6 | 產品，二線式控制裝置，RR訊號隔離器 | 只 | 1 |  | 0 | M165812000606,#
壹.二.(4).3.1.7 | 產品，二線式控制裝置，RP防雷端子 | 只 | 1 |  | 0 | M165812000607
壹.二.(4).3.1.8 | 產品，二線式控制裝置，WG訊號線分離端 | 只 | 2 |  | 0 | M165812000608
| 子2P |  |  |  | 0
壹.二.(4).3.2 | 盤名 : LB3
壹.二.(4).3.2.1 | 產品，二線式控制裝置，TR電源變壓器 | 只 | 1 |  | 0 | M1658120006,#
| AC230V/AC24V |  |  |  | 0
壹.二.(4).3.2.2 | 產品，二線式控制裝置，T/U訊號端末器 | 只 | 1 |  | 0 | M165812000602
壹.二.(4).3.2.3 | 產品，二線式控制裝置，DR端末器固定座 | 只 | 1 |  | 0 | M165812000603
壹.二.(4).3.2.4 | 產品，二線式控制裝置，RY遙控繼電器( | 只 | 3 |  | 0 | M165812000604
| T型) |  |  |  | 0
壹.二.(4).3.2.5 | 產品，二線式控制裝置，MS固定帶(1P) | 只 | 1 |  | 0 | M165812000605,#
壹.二.(4).3.2.6 | 產品，二線式控制裝置，RR訊號隔離器 | 只 | 1 |  | 0 | M165812000606,#
壹.二.(4).3.2.7 | 產品，二線式控制裝置，RP防雷端子 | 只 | 1 |  | 0 | M165812000607
壹.二.(4).3.2.8 | 產品，二線式控制裝置，WG訊號線分離端 | 只 | 2 |  | 0 | M165812000608
| 子2P |  |  |  | 0
壹.二.(4).3.3 | 盤名 : ELB2
壹.二.(4).3.3.1 | 產品，二線式控制裝置，TR電源變壓器 | 只 | 1 |  | 0 | M1658120006,#
| AC230V/AC24V |  |  |  | 0
壹.二.(4).3.3.2 | 產品，二線式控制裝置，T/U訊號端末器 | 只 | 1 |  | 0 | M165812000602
壹.二.(4).3.3.3 | 產品，二線式控制裝置，DR端末器固定座 | 只 | 1 |  | 0 | M165812000603
壹.二.(4).3.3.4 | 產品，二線式控制裝置，RY遙控繼電器( | 只 | 3 |  | 0 | M165812000604
| T型) |  |  |  | 0
壹.二.(4).3.3.5 | 產品，二線式控制裝置，MS固定帶(1P) | 只 | 1 |  | 0 | M165812000605,#
壹.二.(4).3.3.6 | 產品，二線式控制裝置，RR訊號隔離器 | 只 | 1 |  | 0 | M165812000606,#
壹.二.(4).3.3.7 | 產品，二線式控制裝置，RP防雷端子 | 只 | 1 |  | 0 | M165812000607
壹.二.(4).3.3.8 | 產品，二線式控制裝置，WG訊號線分離端 | 只 | 2 |  | 0 | M165812000608
| 子2P |  |  |  | 0
壹.二.(4).3.4 | 盤名 : LB2
壹.二.(4).3.4.1 | 產品，二線式控制裝置，TR電源變壓器 | 只 | 1 |  | 0 | M1658120006,#
| AC230V/AC24V |  |  |  | 0
壹.二.(4).3.4.2 | 產品，二線式控制裝置，T/U訊號端末器 | 只 | 1 |  | 0 | M165812000602
壹.二.(4).3.4.3 | 產品，二線式控制裝置，DR端末器固定座 | 只 | 1 |  | 0 | M165812000603
壹.二.(4).3.4.4 | 產品，二線式控制裝置，RY遙控繼電器( | 只 | 1 |  | 0 | M165812000604
| T型) |  |  |  | 0
壹.二.(4).3.4.5 | 產品，二線式控制裝置，MS固定帶(1P) | 只 | 1 |  | 0 | M165812000605,#
壹.二.(4).3.4.6 | 產品，二線式控制裝置，RR訊號隔離器 | 只 | 1 |  | 0 | M165812000606,#
壹.二.(4).3.4.7 | 產品，二線式控制裝置，RP防雷端子 | 只 | 1 |  | 0 | M165812000607
壹.二.(4).3.4.8 | 產品，二線式控制裝置，WG訊號線分離端 | 只 | 2 |  | 0 | M165812000608
| 子2P |  |  |  | 0
壹.二.(4).3.5 | 盤名 : EML
壹.二.(4).3.5.1 | 產品，二線式控制裝置，TR電源變壓器 | 只 | 1 |  | 0 | M1658120006,#
| AC230V/AC24V |  |  |  | 0
壹.二.(4).3.5.2 | 產品，二線式控制裝置，T/U訊號端末器 | 只 | 1 |  | 0 | M165812000602
壹.二.(4).3.5.3 | 產品，二線式控制裝置，DR端末器固定座 | 只 | 1 |  | 0 | M165812000603
壹.二.(4).3.5.4 | 產品，二線式控制裝置，RY遙控繼電器( | 只 | 4 |  | 0 | M165812000604
| T型) |  |  |  | 0
壹.二.(4).3.5.5 | 產品，二線式控制裝置，MS固定帶(1P) | 只 | 1 |  | 0 | M165812000605,#
壹.二.(4).3.5.6 | 產品，二線式控制裝置，RR訊號隔離器 | 只 | 1 |  | 0 | M165812000606,#
壹.二.(4).3.5.7 | 產品，二線式控制裝置，RP防雷端子 | 只 | 1 |  | 0 | M165812000607
壹.二.(4).3.5.8 | 產品，二線式控制裝置，WG訊號線分離端 | 只 | 2 |  | 0 | M165812000608
| 子2P |  |  |  | 0
壹.二.(4).3.6 | 盤名 : ML
壹.二.(4).3.6.1 | 產品，二線式控制裝置，TR電源變壓器 | 只 | 1 |  | 0 | M1658120006,#
| AC230V/AC24V |  |  |  | 0
壹.二.(4).3.6.2 | 產品，二線式控制裝置，T/U訊號端末器 | 只 | 1 |  | 0 | M165812000602
壹.二.(4).3.6.3 | 產品，二線式控制裝置，DR端末器固定座 | 只 | 1 |  | 0 | M165812000603
壹.二.(4).3.6.4 | 產品，二線式控制裝置，RY遙控繼電器( | 只 | 3 |  | 0 | M165812000604
| T型) |  |  |  | 0
壹.二.(4).3.6.5 | 產品，二線式控制裝置，MS固定帶(1P) | 只 | 1 |  | 0 | M165812000605,#
壹.二.(4).3.6.6 | 產品，二線式控制裝置，RR訊號隔離器 | 只 | 1 |  | 0 | M165812000606,#
壹.二.(4).3.6.7 | 產品，二線式控制裝置，RP防雷端子 | 只 | 1 |  | 0 | M165812000607
壹.二.(4).3.6.8 | 產品，二線式控制裝置，WG訊號線分離端 | 只 | 2 |  | 0 | M165812000608
| 子2P |  |  |  | 0
壹.二.(4).3.7 | 盤名 : E1L
壹.二.(4).3.7.1 | 產品，二線式控制裝置，TR電源變壓器 | 只 | 1 |  | 0 | M1658120006,#
| AC230V/AC24V |  |  |  | 0
壹.二.(4).3.7.2 | 產品，二線式控制裝置，T/U訊號端末器 | 只 | 1 |  | 0 | M165812000602
壹.二.(4).3.7.3 | 產品，二線式控制裝置，DR端末器固定座 | 只 | 1 |  | 0 | M165812000603
壹.二.(4).3.7.4 | 產品，二線式控制裝置，RY遙控繼電器( | 只 | 2 |  | 0 | M165812000604
| T型) |  |  |  | 0
壹.二.(4).3.7.5 | 產品，二線式控制裝置，MS固定帶(1P) | 只 | 1 |  | 0 | M165812000605,#
壹.二.(4).3.7.6 | 產品，二線式控制裝置，RR訊號隔離器 | 只 | 1 |  | 0 | M165812000606,#
壹.二.(4).3.7.7 | 產品，二線式控制裝置，RP防雷端子 | 只 | 1 |  | 0 | M165812000607
壹.二.(4).3.7.8 | 產品，二線式控制裝置，WG訊號線分離端 | 只 | 2 |  | 0 | M165812000608
| 子2P |  |  |  | 0
壹.二.(4).3.8 | 盤名 : 1L
壹.二.(4).3.8.1 | 產品，二線式控制裝置，TR電源變壓器 | 只 | 1 |  | 0 | M1658120006,#
| AC230V/AC24V |  |  |  | 0
壹.二.(4).3.8.2 | 產品，二線式控制裝置，T/U訊號端末器 | 只 | 1 |  | 0 | M165812000602
壹.二.(4).3.8.3 | 產品，二線式控制裝置，DR端末器固定座 | 只 | 1 |  | 0 | M165812000603
壹.二.(4).3.8.4 | 產品，二線式控制裝置，RY遙控繼電器( | 只 | 2 |  | 0 | M165812000604
| T型) |  |  |  | 0
壹.二.(4).3.8.5 | 產品，二線式控制裝置，MS固定帶(1P) | 只 | 1 |  | 0 | M165812000605,#
壹.二.(4).3.8.6 | 產品，二線式控制裝置，RR訊號隔離器 | 只 | 1 |  | 0 | M165812000606,#
壹.二.(4).3.8.7 | 產品，二線式控制裝置，RP防雷端子 | 只 | 1 |  | 0 | M165812000607
壹.二.(4).3.8.8 | 產品，二線式控制裝置，WG訊號線分離端 | 只 | 2 |  | 0 | M165812000608
| 子2P |  |  |  | 0
壹.二.(4).3.9 | 盤名 : EML1
壹.二.(4).3.9.1 | 產品，二線式控制裝置，TR電源變壓器 | 只 | 1 |  | 0 | M1658120006,#
| AC230V/AC24V |  |  |  | 0
壹.二.(4).3.9.2 | 產品，二線式控制裝置，T/U訊號端末器 | 只 | 1 |  | 0 | M165812000602
壹.二.(4).3.9.3 | 產品，二線式控制裝置，DR端末器固定座 | 只 | 1 |  | 0 | M165812000603
壹.二.(4).3.9.4 | 產品，二線式控制裝置，RY遙控繼電器( | 只 | 2 |  | 0 | M165812000604
| T型) |  |  |  | 0
壹.二.(4).3.9.5 | 產品，二線式控制裝置，MS固定帶(1P) | 只 | 1 |  | 0 | M165812000605,#
壹.二.(4).3.9.6 | 產品，二線式控制裝置，RR訊號隔離器 | 只 | 1 |  | 0 | M165812000606,#
壹.二.(4).3.9.7 | 產品，二線式控制裝置，RP防雷端子 | 只 | 1 |  | 0 | M165812000607
壹.二.(4).3.9.8 | 產品，二線式控制裝置，WG訊號線分離端 | 只 | 2 |  | 0 | M165812000608
| 子2P |  |  |  | 0
壹.二.(4).3.10 | 盤名 : ML1A
壹.二.(4).3.10.1 | 產品，二線式控制裝置，TR電源變壓器 | 只 | 1 |  | 0 | M1658120006,#
| AC230V/AC24V |  |  |  | 0
壹.二.(4).3.10.2 | 產品，二線式控制裝置，T/U訊號端末器 | 只 | 2 |  | 0 | M165812000602
壹.二.(4).3.10.3 | 產品，二線式控制裝置，DR端末器固定座 | 只 | 2 |  | 0 | M165812000603
壹.二.(4).3.10.4 | 產品，二線式控制裝置，RY遙控繼電器( | 只 | 6 |  | 0 | M165812000604
| T型) |  |  |  | 0
壹.二.(4).3.10.5 | 產品，二線式控制裝置，MS固定帶(1P) | 只 | 1 |  | 0 | M165812000605,#
壹.二.(4).3.10.6 | 產品，二線式控制裝置，RR訊號隔離器 | 只 | 1 |  | 0 | M165812000606,#
壹.二.(4).3.10.7 | 產品，二線式控制裝置，RP防雷端子 | 只 | 1 |  | 0 | M165812000607
壹.二.(4).3.10.8 | 產品，二線式控制裝置，WG訊號線分離端 | 只 | 2 |  | 0 | M165812000608
| 子2P |  |  |  | 0
壹.二.(4).3.11 | 盤名 : PL
壹.二.(4).3.11.1 | 產品，二線式控制裝置，TR電源變壓器 | 只 | 1 |  | 0 | M1658120006,#
| AC230V/AC24V |  |  |  | 0
壹.二.(4).3.11.2 | 產品，二線式控制裝置，T/U訊號端末器 | 只 | 2 |  | 0 | M165812000602
壹.二.(4).3.11.3 | 產品，二線式控制裝置，DR端末器固定座 | 只 | 2 |  | 0 | M165812000603
壹.二.(4).3.11.4 | 產品，二線式控制裝置，RY遙控繼電器( | 只 | 7 |  | 0 | M165812000604
| T型) |  |  |  | 0
壹.二.(4).3.11.5 | 產品，二線式控制裝置，MS固定帶(1P) | 只 | 2 |  | 0 | M165812000605,#
壹.二.(4).3.11.6 | 產品，二線式控制裝置，RR訊號隔離器 | 只 | 1 |  | 0 | M165812000606,#
壹.二.(4).3.11.7 | 產品，二線式控制裝置，RP防雷端子 | 只 | 1 |  | 0 | M165812000607
壹.二.(4).3.11.8 | 產品，二線式控制裝置，WG訊號線分離端 | 只 | 2 |  | 0 | M165812000608
| 子2P |  |  |  | 0
壹.二.(4).3.12 | 盤名 : RPL
壹.二.(4).3.12.1 | 產品，二線式控制裝置，TR電源變壓器 | 只 | 1 |  | 0 | M1658120006,#
| AC230V/AC24V |  |  |  | 0
壹.二.(4).3.12.2 | 產品，二線式控制裝置，T/U訊號端末器 | 只 | 1 |  | 0 | M165812000602
壹.二.(4).3.12.3 | 產品，二線式控制裝置，DR端末器固定座 | 只 | 1 |  | 0 | M165812000603
壹.二.(4).3.12.4 | 產品，二線式控制裝置，RY遙控繼電器( | 只 | 1 |  | 0 | M165812000604
| T型) |  |  |  | 0
壹.二.(4).3.12.5 | 產品，二線式控制裝置，MS固定帶(1P) | 只 | 1 |  | 0 | M165812000605,#
壹.二.(4).3.12.6 | 產品，二線式控制裝置，RR訊號隔離器 | 只 | 1 |  | 0 | M165812000606,#
壹.二.(4).3.12.7 | 產品，二線式控制裝置，RP防雷端子 | 只 | 1 |  | 0 | M165812000607
壹.二.(4).3.12.8 | 產品，二線式控制裝置，WG訊號線分離端 | 只 | 2 |  | 0 | M165812000608
| 子2P |  |  |  | 0
壹.二.(4).3.13 | 盤名 : 7PL
壹.二.(4).3.13.1 | 產品，二線式控制裝置，TR電源變壓器 | 只 | 1 |  | 0 | M1658120006,#
| AC230V/AC24V |  |  |  | 0
壹.二.(4).3.13.2 | 產品，二線式控制裝置，T/U訊號端末器 | 只 | 1 |  | 0 | M165812000602
壹.二.(4).3.13.3 | 產品，二線式控制裝置，DR端末器固定座 | 只 | 1 |  | 0 | M165812000603
壹.二.(4).3.13.4 | 產品，二線式控制裝置，RY遙控繼電器( | 只 | 4 |  | 0 | M165812000604
| T型) |  |  |  | 0
壹.二.(4).3.13.5 | 產品，二線式控制裝置，MS固定帶(1P) | 只 | 1 |  | 0 | M165812000605,#
壹.二.(4).3.13.6 | 產品，二線式控制裝置，RR訊號隔離器 | 只 | 1 |  | 0 | M165812000606,#
壹.二.(4).3.13.7 | 產品，二線式控制裝置，RP防雷端子 | 只 | 1 |  | 0 | M165812000607
壹.二.(4).3.13.8 | 產品，二線式控制裝置，WG訊號線分離端 | 只 | 2 |  | 0 | M165812000608
| 子2P |  |  |  | 0
壹.二.(4).3.14 | 盤名 : E2LA
壹.二.(4).3.14.1 | 產品，二線式控制裝置，TR電源變壓器 | 只 | 1 |  | 0 | M1658120006,#
| AC230V/AC24V |  |  |  | 0
壹.二.(4).3.14.2 | 產品，二線式控制裝置，T/U訊號端末器 | 只 | 1 |  | 0 | M165812000602
壹.二.(4).3.14.3 | 產品，二線式控制裝置，DR端末器固定座 | 只 | 1 |  | 0 | M165812000603
壹.二.(4).3.14.4 | 產品，二線式控制裝置，RY遙控繼電器( | 只 | 1 |  | 0 | M165812000604
| T型) |  |  |  | 0
壹.二.(4).3.14.5 | 產品，二線式控制裝置，MS固定帶(1P) | 只 | 1 |  | 0 | M165812000605,#
壹.二.(4).3.14.6 | 產品，二線式控制裝置，RR訊號隔離器 | 只 | 1 |  | 0 | M165812000606,#
壹.二.(4).3.14.7 | 產品，二線式控制裝置，RP防雷端子 | 只 | 1 |  | 0 | M165812000607
壹.二.(4).3.14.8 | 產品，二線式控制裝置，WG訊號線分離端 | 只 | 2 |  | 0 | M165812000608
| 子2P |  |  |  | 0
壹.二.(4).3.15 | 盤名 : E3L
壹.二.(4).3.15.1 | 產品，二線式控制裝置，TR電源變壓器 | 只 | 1 |  | 0 | M1658120006,#
| AC230V/AC24V |  |  |  | 0
壹.二.(4).3.15.2 | 產品，二線式控制裝置，T/U訊號端末器 | 只 | 1 |  | 0 | M165812000602
壹.二.(4).3.15.3 | 產品，二線式控制裝置，DR端末器固定座 | 只 | 1 |  | 0 | M165812000603
壹.二.(4).3.15.4 | 產品，二線式控制裝置，RY遙控繼電器( | 只 | 1 |  | 0 | M165812000604
| T型) |  |  |  | 0
壹.二.(4).3.15.5 | 產品，二線式控制裝置，MS固定帶(1P) | 只 | 1 |  | 0 | M165812000605,#
壹.二.(4).3.15.6 | 產品，二線式控制裝置，RR訊號隔離器 | 只 | 1 |  | 0 | M165812000606,#
壹.二.(4).3.15.7 | 產品，二線式控制裝置，RP防雷端子 | 只 | 1 |  | 0 | M165812000607
壹.二.(4).3.15.8 | 產品，二線式控制裝置，WG訊號線分離端 | 只 | 2 |  | 0 | M165812000608
| 子2P |  |  |  | 0
壹.二.(4).3.16 | 盤名 : E4L
壹.二.(4).3.16.1 | 產品，二線式控制裝置，TR電源變壓器 | 只 | 1 |  | 0 | M1658120006,#
| AC230V/AC24V |  |  |  | 0
壹.二.(4).3.16.2 | 產品，二線式控制裝置，T/U訊號端末器 | 只 | 1 |  | 0 | M165812000602
壹.二.(4).3.16.3 | 產品，二線式控制裝置，DR端末器固定座 | 只 | 1 |  | 0 | M165812000603
壹.二.(4).3.16.4 | 產品，二線式控制裝置，RY遙控繼電器( | 只 | 1 |  | 0 | M165812000604
| T型) |  |  |  | 0
壹.二.(4).3.16.5 | 產品，二線式控制裝置，MS固定帶(1P) | 只 | 1 |  | 0 | M165812000605,#
壹.二.(4).3.16.6 | 產品，二線式控制裝置，RR訊號隔離器 | 只 | 1 |  | 0 | M165812000606,#
壹.二.(4).3.16.7 | 產品，二線式控制裝置，RP防雷端子 | 只 | 1 |  | 0 | M165812000607
壹.二.(4).3.16.8 | 產品，二線式控制裝置，WG訊號線分離端 | 只 | 2 |  | 0 | M165812000608
| 子2P |  |  |  | 0
壹.二.(4).3.17 | 盤名 : E5L
壹.二.(4).3.17.1 | 產品，二線式控制裝置，TR電源變壓器 | 只 | 1 |  | 0 | M1658120006,#
| AC230V/AC24V |  |  |  | 0
壹.二.(4).3.17.2 | 產品，二線式控制裝置，T/U訊號端末器 | 只 | 1 |  | 0 | M165812000602
壹.二.(4).3.17.3 | 產品，二線式控制裝置，DR端末器固定座 | 只 | 1 |  | 0 | M165812000603
壹.二.(4).3.17.4 | 產品，二線式控制裝置，RY遙控繼電器( | 只 | 1 |  | 0 | M165812000604
| T型) |  |  |  | 0
壹.二.(4).3.17.5 | 產品，二線式控制裝置，MS固定帶(1P) | 只 | 1 |  | 0 | M165812000605,#
壹.二.(4).3.17.6 | 產品，二線式控制裝置，RR訊號隔離器 | 只 | 1 |  | 0 | M165812000606,#
壹.二.(4).3.17.7 | 產品，二線式控制裝置，RP防雷端子 | 只 | 1 |  | 0 | M165812000607
壹.二.(4).3.17.8 | 產品，二線式控制裝置，WG訊號線分離端 | 只 | 2 |  | 0 | M165812000608
| 子2P |  |  |  | 0
壹.二.(4).3.18 | 盤名 : E6L
壹.二.(4).3.18.1 | 產品，二線式控制裝置，TR電源變壓器 | 只 | 1 |  | 0 | M1658120006,#
| AC230V/AC24V |  |  |  | 0
壹.二.(4).3.18.2 | 產品，二線式控制裝置，T/U訊號端末器 | 只 | 1 |  | 0 | M165812000602
壹.二.(4).3.18.3 | 產品，二線式控制裝置，DR端末器固定座 | 只 | 1 |  | 0 | M165812000603
壹.二.(4).3.18.4 | 產品，二線式控制裝置，RY遙控繼電器( | 只 | 1 |  | 0 | M165812000604
| T型) |  |  |  | 0
壹.二.(4).3.18.5 | 產品，二線式控制裝置，MS固定帶(1P) | 只 | 1 |  | 0 | M165812000605,#
壹.二.(4).3.18.6 | 產品，二線式控制裝置，RR訊號隔離器 | 只 | 1 |  | 0 | M165812000606,#
壹.二.(4).3.18.7 | 產品，二線式控制裝置，RP防雷端子 | 只 | 1 |  | 0 | M165812000607
壹.二.(4).3.18.8 | 產品，二線式控制裝置，WG訊號線分離端 | 只 | 2 |  | 0 | M165812000608
| 子2P |  |  |  | 0
壹.二.(4).3.19 | 盤名 : E7L
壹.二.(4).3.19.1 | 產品，二線式控制裝置，TR電源變壓器 | 只 | 1 |  | 0 | M1658120006,#
| AC230V/AC24V |  |  |  | 0
壹.二.(4).3.19.2 | 產品，二線式控制裝置，T/U訊號端末器 | 只 | 1 |  | 0 | M165812000602
壹.二.(4).3.19.3 | 產品，二線式控制裝置，DR端末器固定座 | 只 | 1 |  | 0 | M165812000603
壹.二.(4).3.19.4 | 產品，二線式控制裝置，RY遙控繼電器( | 只 | 1 |  | 0 | M165812000604
| T型) |  |  |  | 0
壹.二.(4).3.19.5 | 產品，二線式控制裝置，MS固定帶(1P) | 只 | 1 |  | 0 | M165812000605,#
壹.二.(4).3.19.6 | 產品，二線式控制裝置，RR訊號隔離器 | 只 | 1 |  | 0 | M165812000606,#
壹.二.(4).3.19.7 | 產品，二線式控制裝置，RP防雷端子 | 只 | 1 |  | 0 | M165812000607
壹.二.(4).3.19.8 | 產品，二線式控制裝置，WG訊號線分離端 | 只 | 2 |  | 0 | M165812000608
| 子2P |  |  |  | 0
壹.二.(4).3.20 | 盤名 : 2LA
壹.二.(4).3.20.1 | 產品，二線式控制裝置，TR電源變壓器 | 只 | 1 |  | 0 | M1658120006,#
| AC230V/AC24V |  |  |  | 0
壹.二.(4).3.20.2 | 產品，二線式控制裝置，T/U訊號端末器 | 只 | 1 |  | 0 | M165812000602
壹.二.(4).3.20.3 | 產品，二線式控制裝置，DR端末器固定座 | 只 | 1 |  | 0 | M165812000603
壹.二.(4).3.20.4 | 產品，二線式控制裝置，RY遙控繼電器( | 只 | 3 |  | 0 | M165812000604
| T型) |  |  |  | 0
壹.二.(4).3.20.5 | 產品，二線式控制裝置，MS固定帶(1P) | 只 | 1 |  | 0 | M165812000605,#
壹.二.(4).3.20.6 | 產品，二線式控制裝置，RR訊號隔離器 | 只 | 1 |  | 0 | M165812000606,#
壹.二.(4).3.20.7 | 產品，二線式控制裝置，RP防雷端子 | 只 | 1 |  | 0 | M165812000607
壹.二.(4).3.20.8 | 產品，二線式控制裝置，WG訊號線分離端 | 只 | 2 |  | 0 | M165812000608
| 子2P |  |  |  | 0
壹.二.(4).3.21 | 盤名 : ERL
壹.二.(4).3.21.1 | 產品，二線式控制裝置，TR電源變壓器 | 只 | 1 |  | 0 | M1658120006,#
| AC230V/AC24V |  |  |  | 0
壹.二.(4).3.21.2 | 產品，二線式控制裝置，T/U訊號端末器 | 只 | 1 |  | 0 | M165812000602
壹.二.(4).3.21.3 | 產品，二線式控制裝置，DR端末器固定座 | 只 | 1 |  | 0 | M165812000603
壹.二.(4).3.21.4 | 產品，二線式控制裝置，RY遙控繼電器( | 只 | 2 |  | 0 | M165812000604
| T型) |  |  |  | 0
壹.二.(4).3.21.5 | 產品，二線式控制裝置，MS固定帶(1P) | 只 | 1 |  | 0 | M165812000605,#
壹.二.(4).3.21.6 | 產品，二線式控制裝置，RR訊號隔離器 | 只 | 1 |  | 0 | M165812000606,#
壹.二.(4).3.21.7 | 產品，二線式控制裝置，RP防雷端子 | 只 | 1 |  | 0 | M165812000607
壹.二.(4).3.21.8 | 產品，二線式控制裝置，WG訊號線分離端 | 只 | 2 |  | 0 | M165812000608
| 子2P |  |  |  | 0
壹.二.(4).3.22 | 盤名 : RL
壹.二.(4).3.22.1 | 產品，二線式控制裝置，TR電源變壓器 | 只 | 1 |  | 0 | M1658120006,#
| AC230V/AC24V |  |  |  | 0
壹.二.(4).3.22.2 | 產品，二線式控制裝置，T/U訊號端末器 | 只 | 1 |  | 0 | M165812000602
壹.二.(4).3.22.3 | 產品，二線式控制裝置，DR端末器固定座 | 只 | 1 |  | 0 | M165812000603
壹.二.(4).3.22.4 | 產品，二線式控制裝置，RY遙控繼電器( | 只 | 1 |  | 0 | M165812000604
| T型) |  |  |  | 0
壹.二.(4).3.22.5 | 產品，二線式控制裝置，MS固定帶(1P) | 只 | 1 |  | 0 | M165812000605,#
壹.二.(4).3.22.6 | 產品，二線式控制裝置，RR訊號隔離器 | 只 | 1 |  | 0 | M165812000606,#
壹.二.(4).3.22.7 | 產品，二線式控制裝置，RP防雷端子 | 只 | 1 |  | 0 | M165812000607
壹.二.(4).3.22.8 | 產品，二線式控制裝置，WG訊號線分離端 | 只 | 2 |  | 0 | M165812000608
| 子2P |  |  |  | 0
壹.二.(4).3.23 | MRS總集中監控盤組(MRS-14)
壹.二.(4).3.23.1 | 產品，二線式控制裝置，CPU傳輸主機 | 只 | 1 |  | 0 | M1658120006-1,#
壹.二.(4).3.23.2 | 產品，二線式控制裝置，MOD控制介面單元 | 只 | 1 |  | 0 | M1658120006-2,#
| (TCP/IP) |  |  |  | 0
壹.二.(4).3.23.3 | 產品，二線式控制裝置，MRS總集中操作器 | 只 | 1 |  | 0 | M1658120006-3,#
壹.二.(4).3.23.4 | 產品，二線式控制裝置，TIM定時控制裝置 | 只 | 1 |  | 0 | M1658120006-4,#
壹.二.(4).3.23.5 | 產品，二線式控制裝置，TR電源變壓器 | 只 | 2 |  | 0 | M1658120006-5,#
壹.二.(4).3.23.6 | 產品，二線式控制裝置，48切遙控開關 | 只 | 1 |  | 0 | M1658120006-6,#
壹.二.(4).3.23.7 | 產品，二線式控制裝置，RT訊號線路監控 | 只 | 1 |  | 0 | M1658120006-7,#
| 單元 |  |  |  | 0
壹.二.(4).3.23.8 | 產品，二線式控制裝置，RR訊號隔離器 | 只 | 1 |  | 0 | M165812000606,#
壹.二.(4).3.23.9 | 產品，二線式控制裝置，RP防雷端子 | 只 | 1 |  | 0 | M165812000607
壹.二.(4).3.23.10 | 產品，二線式控制裝置，MS固定帶(1P) | 只 | 2 |  | 0 | M165812000605,#
壹.二.(4).3.23.11 | 產品，二線式控制裝置，SP光照式編碼器 | 只 | 1 |  | 0 | M1658120006A1,#
壹.二.(4).3.23.12 | 產品，二線式控制裝置，WG訊號線分離端 | 只 | 2 |  | 0 | M165812000608
| 子2P |  |  |  | 0
壹.二.(4).3.23.13 | 產品，二線式控制裝置，BOX箱體及材料組 | 只 | 1 |  | 0 | M1658120004A1,#
| 裝費用 |  |  |  | 0
壹.二.(4).3.23.14 | 產品，二線式控制裝置，SYS系統整合.編 | 只 | 1 |  | 0 | M1658120004A2,#
| 碼設定測試調整費用 |  |  |  | 0
壹.二.(4).3.24 | MRS總集中監控盤組(MRS-12)
壹.二.(4).3.24.1 | 產品，二線式控制裝置，CPU傳輸主機 | 只 | 1 |  | 0 | M1658120006-1,#
壹.二.(4).3.24.2 | 產品，二線式控制裝置，MOD控制介面單元 | 只 | 1 |  | 0 | M1658120006-2,#
| (TCP/IP) |  |  |  | 0
壹.二.(4).3.24.3 | 產品，二線式控制裝置，MRS總集中操作器 | 只 | 1 |  | 0 | M1658120006-3,#
壹.二.(4).3.24.4 | 產品，二線式控制裝置，TIM定時控制裝置 | 只 | 1 |  | 0 | M1658120006-4,#
壹.二.(4).3.24.5 | 產品，二線式控制裝置，TR電源變壓器 | 只 | 2 |  | 0 | M1658120006-5,#
壹.二.(4).3.24.6 | 產品，二線式控制裝置，48切遙控開關 | 只 | 1 |  | 0 | M1658120006-6,#
壹.二.(4).3.24.7 | 產品，二線式控制裝置，RT訊號線路監控 | 只 | 1 |  | 0 | M1658120006-7,#
| 單元 |  |  |  | 0
壹.二.(4).3.24.8 | 產品，二線式控制裝置，RR訊號隔離器 | 只 | 1 |  | 0 | M165812000606,#
壹.二.(4).3.24.9 | 產品，二線式控制裝置，RP防雷端子 | 只 | 1 |  | 0 | M165812000607
壹.二.(4).3.24.10 | 產品，二線式控制裝置，MS固定帶(1P) | 只 | 2 |  | 0 | M165812000605,#
壹.二.(4).3.24.11 | 產品，二線式控制裝置，SP光照式編碼器 | 只 | 1 |  | 0 | M1658120006A1,#
壹.二.(4).3.24.12 | 產品，二線式控制裝置，WG訊號線分離端 | 只 | 2 |  | 0 | M165812000608
| 子2P |  |  |  | 0
壹.二.(4).3.24.13 | 產品，二線式控制裝置，BOX箱體及材料組 | 只 | 1 |  | 0 | M1658120004A1,#
| 裝費用 |  |  |  | 0
壹.二.(4).3.24.14 | 產品，二線式控制裝置，SYS系統整合.編 | 只 | 1 |  | 0 | M1658120004A2,#
| 碼設定測試調整費用 |  |  |  | 0
壹.二.(4).3.25 | 雜費，各式出線匣、接線盒、出線口及開 | 式 | 1 |  | 0 | W0127150004-F2,
| 關匣等(設備採用熱浸鍍鋅) |  |  |  | 0 | #
壹.二.(4).3.26 | 雜費，五金另料 | 式 | 1 |  | 0 | W0127150004-F1,
[5 empty] | 0 | #
壹.二.(4).3.27 | 搬運車，運雜費 | 式 | 1 |  | 0 | E0000022000041
壹.二.(4).3.28 | 施工費，工資 | 式 | 1 |  | 0 | 0127180004-F1
小計(壹.二.3)
壹.二.(5) | 接地設備工程 | 式
壹.二.(5).1 | 600V 級 PVC 絕緣電線
壹.二.(5).1.1 | 產品，電線及電纜，600V聚氯乙烯絕緣電 | M | 633 |  | 0 | M1612012J0001,
| 線，絞線，100mm2 |  |  |  | 0 | 太平洋、華新麗
[5 empty] | 0 | 華、伸泰或同等
[5 empty] | 0 | 品
壹.二.(5).1.2 | 配管線另件，配線另料 | 式 | 1 |  | 0 | W01271D0004-C1,
[5 empty] | 0 | #
壹.二.(5).2 | 硬質PVC 導線管(E管)
壹.二.(5).2.1 | 產品，導線管，硬質聚氯乙烯塑膠管，E管 | M | 633 |  | 0 | M161323104021,#
| ，標稱28mm |  |  |  | 0
壹.二.(5).3 | 外部避雷設備
壹.二.(5).3.1 | 產品，E.S.E.防雷系統△T=60μs，針體須 | 組 | 1 |  | 0 | M1606100008-A,
| 提供10年原廠保固。依NF C 17-102標準( |  |  |  | 0 | 採保護等級
| 2011/09)計算，採保護等級LEVEL I，雷電 |  |  |  | 0 | LEVEL I，雷電滾
| 滾球半徑 r=20m，對建築物全區形成有效 |  |  |  | 0 | 球半徑 r=20m，
| 高度 h≧2m，保護半徑 Rp=31m。 |  |  |  | 0 | 有效高度 h=5m，
[5 empty] | 0 | 保護半徑 Rp=
[5 empty] | 0 | 42m
壹.二.(5).3.2 | 產品，固定架(SUS304經電解處理)含針體 | 組 | 1 |  | 0 | M1606100008-B
| h≧2m |  |  |  | 0
壹.二.(5).3.3 |  |  | 1 |  | 0 | M1606100008-C1
壹.二.(5).4 |  |  | 1 |  | 0 | M161320000004d,
[5 empty] | 0 | #
壹.二.(5).5 | 產品，配管另料及吊管架 | 式 | 1 |  | 0 | M161320000004a2
[5 empty] | 0 | 23611,#
壹.二.(5).6 | 電工，預留套管 | 式 | 1 |  | 0 | L0000059000040N
壹.二.(5).7 | 電工，打洞修補,含復原 | 式 | 1 |  | 0 | L0000059000040O
壹.二.(5).8 | 電工，運雜費 | 式 | 1 |  | 0 | L0000059000040B
壹.二.(5).9 | 安裝費，設備安裝工資 | 式 | 1 |  | 0 | W0127190004-A
小計(壹.二.4)
壹.二.(6) | 弱電設備工程設備工程 | 式
壹.二.(6).1 | 電話、資訊設備工程
壹.二.(6).1.1 | 產品，自動交換機電話系統，總配線架， | 組 | 1 |  | 0 | M16723600081
| MDF-2配線架 |  |  |  | 0
壹.二.(6).1.2 | 產品，機櫃，15U19" 54W72D50線路機櫃 | 台 | 1 |  | 0 | M16742G000A-a,#
壹.二.(6).1.3 | 產品，機櫃，41U19" 60W90D線路機櫃 | 台 | 7 |  | 0 | M16742G000A,#
壹.二.(6).1.4 | 產品，自動交換機電話系統，B-33 ( | 組 | 3 |  | 0 | M1672300008B
| 48x45x10)cm,含C型端子板,電信主配線箱, |  |  |  | 0
| 2.0t 鐵板製,靜電粉體塗裝,附20mm檜木板 |  |  |  | 0
| ,含端子板 |  |  |  | 0
壹.二.(6).1.5 | 產品，自動交換機電話系統，C-54 ( | 組 | 7 |  | 0 | M1672300008B1
| 56x45x14)cm,含C型端子板,電信主配線箱, |  |  |  | 0
| 2.0t 鐵板製,靜電粉體塗裝,附20mm檜木板 |  |  |  | 0
| ,含端子板 |  |  |  | 0
壹.二.(6).1.6 | 產品，自動交換機電話系統，C-84 ( | 組 | 1 |  | 0 | M1672300008B2
| 56x65x14)cm,含C型端子板,電信主配線箱, |  |  |  | 0
| 2.0t 鐵板製,靜電粉體塗裝,附20mm檜木板 |  |  |  | 0
| ,含端子板 |  |  |  | 0
壹.二.(6).1.7 | 產品，自動交換機電話系統C-104 ( | 組 | 7 |  | 0 | M1672300008B3
| 56x80x14)cm,含C型端子板,電信主配線箱, |  |  |  | 0
| 2.0t 鐵板製,靜電粉體塗裝,附20mm檜木板 |  |  |  | 0
| ,含端子板 |  |  |  | 0
壹.二.(6).1.8 | 產品，建築物電信電纜，壁式電話資訊插 | 只 | 19 |  | 0 | M16711000061
| 座,附蓋板 |  |  |  | 0
壹.二.(6).1.9 | 產品，建築物電信電纜，地面式電話資訊 | 只 | 27 |  | 0 | M16711000062
| 插座,附蓋板 |  |  |  | 0
壹.二.(6).1.10 | 產品，建築物電信電纜，壁式資訊插座,附 | 只 | 14 |  | 0 | M16711000063
| 蓋板 |  |  |  | 0
壹.二.(6).1.11 | 產品，建築物電信電纜，無限網路插座,附 | 只 | 4 |  | 0 | M16711000064
| 蓋板 |  |  |  | 0
壹.二.(6).1.12 | 屋內數位電纜
壹.二.(6).1.12.1 | 產品，建築物電信電纜，對絞型數據電纜 | M | 1378 |  | 0 | M1671160001A,#
| ，CAT6 |  |  |  | 0
壹.二.(6).1.12.2 | 產品，建築物電信電纜，屋內電纜，0.5- | M | 150 |  | 0 | M1671140001A1,#
| 10P-PE-PVC |  |  |  | 0
壹.二.(6).1.12.3 | 產品，建築物電信電纜，屋內電纜，0.5- | M | 154 |  | 0 | M1671140001A2,#
| 20P-PE-PVC |  |  |  | 0
壹.二.(6).1.12.4 | 產品，建築物電信電纜，屋內電纜，0.5- | M | 60 |  | 0 | M1671140001A3,#
| 30P-PE-PVC |  |  |  | 0
壹.二.(6).1.12.5 | 產品，建築物電信電纜，屋內電纜，0.5- | M | 20 |  | 0 | M1671140001A4,#
| 50P-PE-PVC |  |  |  | 0
壹.二.(6).1.12.6 | 產品，建築物電信電纜，屋內電纜，0.5- | M | 336 |  | 0 | M1671140001A5,#
| 100P-PE-PVC |  |  |  | 0
壹.二.(6).1.12.7 | 產品，配線另料 | 式 | 1 |  | 0 | M16120115011
壹.二.(6).1.13 | 硬質PVC 導線管(E管)
壹.二.(6).1.13.1 | 產品，導線管，硬質聚氯乙烯塑膠管，E管 | M | 160 |  | 0 | M161323103021,#
| ，標稱20mm |  |  |  | 0
壹.二.(6).1.13.2 | 產品，導線管，硬質聚氯乙烯塑膠管，E管 | M | 793 |  | 0 | M161323104021,#
| ，標稱28mm |  |  |  | 0
壹.二.(6).1.13.3 | 產品，導線管，硬質聚氯乙烯塑膠管，E管 | M | 30 |  | 0 | M161323109021,#
| ，標稱80mm |  |  |  | 0
壹.二.(6).1.13.4 | 產品，導線管，配管另料 | 式 | 1 |  | 0 | M1612011501H
壹.二.(6).1.14 | EMT 導線管(E管)
壹.二.(6).1.14.1 | 產品，導線管，電線用鋼管，薄管，25mm | M | 40 |  | 0 | M161321100001
壹.二.(6).1.14.2 | 產品，導線管，電線用鋼管，薄管，75mm | M | 120 |  | 0 | M1613211000011
壹.二.(6).1.14.3 | 產品，導線管，電線用鋼管，配管吊掛另 | 式 | 1 |  | 0 | M161321000004A
| 料 |  |  |  | 0
壹.二.(6).1.15 | 產品，不鏽鋼製洩水箱 | M | 1 |  | 0 | M16712000013
壹.二.(6).1.16 | 電工，預留套管 | 式 | 1 |  | 0 | L0000059000040N
壹.二.(6).1.17 | 電工，打洞修補,含復原 | 式 | 1 |  | 0 | L0000059000040O
壹.二.(6).1.18 | 電工，防火填塞及工料(弱電全系統) | 式 | 1 |  | 0 | L000005900004J1
壹.二.(6).1.19 | 電工，NCC竣工申請 | 式 | 1 |  | 0 | L0000059000040D
[5 empty] | 0 | 10
壹.二.(6).1.20 | 電工，NCC竣工測試報告及簽證 | 式 | 1 |  | 0 | L0000059000040D
[5 empty] | 0 | 1
壹.二.(6).1.21 | 電工，佈線及終端處理工程 | 式 | 1 |  | 0 | L0000059000040D
[5 empty] | 0 | 2
壹.二.(6).1.22 | 電工，運雜費 | 式 | 1 |  | 0 | L0000059000040B
壹.二.(6).1.23 | 電工，工資 | 式 | 1 |  | 0 | L00000590000402
[5 empty] | 0 | ,#
壹.二.(6).2 | 光纖設備工程
壹.二.(6).2.1 | 產品，建築物電信光纜，OLDF-048光纖收 | 組 | 1 |  | 0 | M167120000803
| 容箱 |  |  |  | 0
壹.二.(6).2.2 | 產品，建築物電信光纜，0.4dB-4SC-SMF | M | 764 |  | 0 | M167120000101
壹.二.(6).2.3 | 產品，建築物電信光纜，0.4dB-8SC-SMF | M | 30 |  | 0 | M167120000103
壹.二.(6).2.4 | 產品，建築物電信光纜，0.4dB-12SC-SMF | M | 60 |  | 0 | M167120000102
壹.二.(6).2.5 | 產品，建築物電信光纜，SC光纖引線及耦 | 式 | 1 |  | 0 | M1671200004-1
| 合器 |  |  |  | 0
壹.二.(6).2.6 | 產品，建築物電信光纜，線槽W:500xH: | M | 275 |  | 0 | M1671200001-2
| 100mm |  |  |  | 0
壹.二.(6).2.7 | 產品，建築物電信光纜，PVC導線槽，水平 | 式 | 1 |  | 0 | M1671200004-3
| 線槽連接相關配件(水平彎頭、垂直彎頭、 |  |  |  | 0
| T型接頭、連結片、水平可條連接片、垂直 |  |  |  | 0
| 可條連接片…) |  |  |  | 0
壹.二.(6).2.8 | 產品，建築物電信光纜，PVC導線槽，光纖 | 式 | 1 |  | 0 | M1671200004-4
| 熔接處理 |  |  |  | 0
壹.二.(6).2.9 | 產品，建築物電信光纜，PVC導線槽，光纖 | 式 | 1 |  | 0 | M1671200004-5
| 佈放工程 |  |  |  | 0
壹.二.(6).2.10 | 產品，建築物電信光纜，PVC導線槽，五金 | 式 | 1 |  | 0 | M1671200004-6,#
| 另料及運雜費 |  |  |  | 0
壹.二.(6).2.11 | 產品，建築物電信光纜，PVC導線槽，測試 | 式 | 1 |  | 0 | M1671200004-7
| (含測試報告)及竣工資料 |  |  |  | 0
壹.二.(6).2.12 | 產品，建築物電信光纜，NCC審驗、檢測費 | 式 | 1 |  | 0 | M1671200004-8
| 用(不含NCC規費) |  |  |  | 0
壹.二.(6).2.13 | 產品，建築物電信光纜，工資 | 式 | 1 |  | 0 | M1671200004-9
壹.二.(6).3 | 有線電視系統工程
壹.二.(6).3.1 | 產品，共同天線設備，DTV14節數位不銹鋼 | 組 | 1 |  | 0 | M1678200008-A
| 天線 |  |  |  | 0
壹.二.(6).3.2 | 產品，共同天線設備，FM5節不銹鋼調頻天 | 組 | 1 |  | 0 | M1678200008-1
| 線 |  |  |  | 0
壹.二.(6).3.3 | 產品，共同天線設備，2M標準不鏽鋼固定 | 組 | 2 |  | 0 | M1678200008-2
| 架 |  |  |  | 0
壹.二.(6).3.4 | 產品，共同天線設備，天線避雷整合器(保 | 只 | 2 |  | 0 | M1678200006-F1,
| 安器) |  |  |  | 0 | #
壹.二.(6).3.5 | 產品，共同天線設備，天線預埋底座 | 組 | 2 |  | 0 | M1678200008-4
壹.二.(6).3.6 | 產品，共同天線設備，數位寬頻混合修整 | 只 | 1 |  | 0 | M1678200006-5
| 器 |  |  |  | 0
壹.二.(6).3.7 | 產品，共同天線設備，中繼放大器 | 只 | 1 |  | 0 | M1678200006-1
壹.二.(6).3.8 | 產品，共同天線設備，二路分配器 | 只 | 1 |  | 0 | M1678200006-2
壹.二.(6).3.9 | 產品，共同天線設備，四路分歧器 | 只 | 9 |  | 0 | M1678200006-3
壹.二.(6).4 | 同軸電纜
壹.二.(6).4.1 | 產品，共同天線設備，RG-11U | M | 130 |  | 0 | M1678200001a1
壹.二.(6).4.2 | 產品，共同天線設備，RG-6U | M | 160 |  | 0 | M1678200001a2
壹.二.(6).4.3 | 產品，共同天線設備，配線另料 | 式 | 1 |  | 0 | M1678200004d1
壹.二.(6).4.4 | 產品，共同天線設備，預留套管 | 式 | 1 |  | 0 | M1678200004d2
壹.二.(6).4.5 | 產品，共同天線設備，打洞修補,含復原 | 式 | 1 |  | 0 | M1678200004d3
壹.二.(6).4.6 | 產品，共同天線設備，運雜費 | 式 | 1 |  | 0 | M1678200004d4
壹.二.(6).4.7 | 產品，共同天線設備，工資 | 式 | 1 |  | 0 | M1678200004d5
壹.二.(6).5 | IP電話交換機
壹.二.(6).5.1 | 產品，自動交換機電話系統，IP PBX電話 | 台 | 1 |  | 0 | M167230000A-c2
| 交換機 |  |  |  | 0
壹.二.(6).5.2 | 產品，自動交換機電話系統，SIP終端授權 | 組 | 4 |  | 0 | M1672300008-c3
壹.二.(6).5.3 | 產品，自動交換機電話系統，顯示型話機 | 台 | 4 |  | 0 | M167230000A-c3
壹.二.(6).5.4 | 產品，自動交換機電話系統，3KVA UPS不 | 台 | 1 |  | 0 | M167230000A-c4
| 斷電系統 ON LINE |  |  |  | 0
壹.二.(6).5.5 | 產品，自動交換機電話系統，控制線材及 | 式 | 1 |  | 0 | M1672300004-D4
| 五金另料 |  |  |  | 0
壹.二.(6).5.6 | 產品，自動交換機電話系統，配線工資 | 式 | 1 |  | 0 | M1672300004-D1
壹.二.(6).5.7 | 產品，自動交換機電話系統，設備按裝工 | 式 | 1 |  | 0 | M1672300004-D2
| 資 |  |  |  | 0
壹.二.(6).5.8 | 產品，自動交換機電話系統，系統設定測 | 式 | 1 |  | 0 | M1672300004-D3
| 試調整 |  |  |  | 0
壹.二.(6).6 | 中央監控整合系統工程
壹.二.(6).6.1 | 產品，中央監視主控制設備，監控管理工 | 組 | 2 |  | 0 | M138010000800,#
| 作站包括:CPU Intel Core i5以上,RAM |  |  |  | 0
| 8GB,硬性磁碟機1TB,RS-232C串列介面器, |  |  |  | 0
| 中英文輸入鍵盤ETHERNET CARD,光碟燒錄 |  |  |  | 0
| 機,LCD液晶彩色顯示器 22" |  |  |  | 0
壹.二.(6).6.2 | 產品，中央監視主控制設備，中控整合資 | 組 | 2 |  | 0 | M138010000801
| 料庫主機包括:中央處理器至少一顆伺服器 |  |  |  | 0
| 等級四核心64位元以上,RAM 8GB,硬性磁碟 |  |  |  | 0
| 機1TB以上 |  |  |  | 0
壹.二.(6).6.3 | 產品，中央監視主控制設備，Windows | 組 | 2 |  | 0 | M138010000802
| SERVER 2012以上中文作業系統5人授權版 |  |  |  | 0
壹.二.(6).6.4 | 產品，中央監視主控制設備，Windows | 組 | 2 |  | 0 | M138010000803
| SQL 2012資料庫系統(5人版授權) |  |  |  | 0
壹.二.(6).6.5 | 產品，中央監視主控制設備，22"LED彩色 | 台 | 4 |  | 0 | M138010000A00
| 螢幕 |  |  |  | 0
壹.二.(6).6.6 | 產品，中央監視主控制設備，彩色印表機( | 台 | 2 |  | 0 | M138010000A01
| A4,噴墨機) |  |  |  | 0
壹.二.(6).6.7 | 產品，中央監視主控制設備，不斷電系統 | 台 | 2 |  | 0 | M13801K260A
| ，ON LINE，3kVA |  |  |  | 0
壹.二.(6).6.8 | 產品，中央監視主控制設備，中央監控 | 組 | 2 |  | 0 | M138010000804
| WEB管理軟體 |  |  |  | 0
壹.二.(6).6.9 | 電工，中文動態畫面圖形軟體製作及程式 | 式 | 2 |  | 0 | L00000590000403
| 編寫 |  |  |  | 0
壹.二.(6).6.10 | 產品，中央監視主控制設備，16 PROT網路 | 台 | 2 |  | 0 | M138010000A02
| 管理交換器 |  |  |  | 0
壹.二.(6).6.11 | 產品，中央監視主控制設備，監控管理控 | 台 | 2 |  | 0 | M138010000A03
| 制主機 |  |  |  | 0
壹.二.(6).6.12 | 產品，中央監視主控制設備，監控整合介 | 台 | 8 |  | 0 | M138010000A04
| 面器 |  |  |  | 0
壹.二.(6).6.13 | 產品，中央監視主控制設備，DDC監控處理 | 式 | 2 |  | 0 | M138010000400
| 機(詳IO點數表) |  |  |  | 0
壹.二.(6).6.14 | 產品，中央監視主控制設備，集合式電表 | 式 | 2 |  | 0 | M138010000401
| 整合軟體介面 |  |  |  | 0
壹.二.(6).6.15 | 產品，中央監視主控制設備，電子水表整 | 式 | 2 |  | 0 | M1380100004011
| 合軟體介面 |  |  |  | 0
壹.二.(6).6.16 | 產品，中央監視主控制設備，緊急求救及 | 式 | 2 |  | 0 | M1380100004012
| 門禁對講整合軟體介面 |  |  |  | 0
壹.二.(6).6.17 | 產品，中央監視主控制設備，智慧建築整 | 式 | 2 |  | 0 | M138010000402
| 合軟體介面 |  |  |  | 0
壹.二.(6).6.18 | 產品，中央監視主控制設備，能源管理系 | 式 | 2 |  | 0 | M1380100004021
| 統軟體介面(符合智慧建築規範) |  |  |  | 0
壹.二.(6).6.19 | 產品，中央監視主控制設備，小型現場處 | 式 | 2 |  | 0 | M138010000403
| 理機信號收集盤(含防塵箱體,電源斷路器, |  |  |  | 0
| 電源供應器,端子座,線槽及組盤結線) |  |  |  | 0
壹.二.(6).6.20 | 產品，中央監視主控制設備，標準款監控 | 組 | 3 |  | 0 | M13801000082,#
| 桌椅 |  |  |  | 0
壹.二.(6).6.21 | 產品，門禁管制設備，埋入式磁簧開關 | 只 | 31 |  | 0 | M1370600006
壹.二.(6).6.22 | 產品，中央監視主控制設備，一氧化碳偵 | 只 | 4 |  | 0 | M1380100006G2
| 測器 |  |  |  | 0
壹.二.(6).6.23 | 產品，門禁管制設備，緊急求救押扣(公共 | 只 | 29 |  | 0 | M1370600006-2
| ) |  |  |  | 0
壹.二.(6).6.24 | 產品，門禁管制設備，閃光警示喇叭(公共 | 只 | 29 |  | 0 | M1370600006-3
| ) |  |  |  | 0
壹.二.(6).6.25 | 產品，門禁管制設備，緊急求救押扣(廁所 | 只 | 62 |  | 0 | M1370600006-5
| ) |  |  |  | 0
壹.二.(6).6.26 | 產品，門禁管制設備，閃光警示喇叭(廁所 | 只 | 26 |  | 0 | M1370600006-6
| ) |  |  |  | 0
壹.二.(6).6.27 | 產品，低壓配電盤，浮球液位開關 | 組 | 5 |  | 0 | M1640100008A
壹.二.(6).6.28 | 產品，水箱蓋微動開關 | 式 | 5 |  | 0 | M167810000439
壹.二.(6).6.29 | 產品，中央監視主控制設備，紅外線偵測 | 只 | 3 |  | 0 | M1380100006G1
| 器 |  |  |  | 0
壹.二.(6).6.30 | 產品，中央監視主控制設備，瓦斯偵測器 | 只 | 2 |  | 0 | M1380100006a223
[5 empty] | 0 | 604
壹.二.(6).6.31 | 產品，不銹鋼浮球油用液位開關(開孔屬發 | 組 | 1 |  | 0 | M167810000840
| 電機) |  |  |  | 0
壹.二.(6).6.32 | 產品，導線管，硬質聚氯乙烯塑膠管，E管 | M | 1388 |  | 0 | M161323103021,#
| ，標稱20mm |  |  |  | 0
壹.二.(6).6.33 | 產品，導線管，硬質聚氯乙烯塑膠管，E管 | M | 450 |  | 0 | M161323104021,#
| ，標稱28mm |  |  |  | 0
壹.二.(6).6.34 | 產品，導線管，配管工資及另料 | 式 | 1 |  | 0 | M1612011501H1
壹.二.(6).6.35 | 產品，電線及電纜，600V聚氯乙烯絕緣電 | M | 1650 |  | 0 | M16120b160101
| 線，4/C，0.5mm2 |  |  |  | 0
壹.二.(6).6.36 | 產品，電線及電纜，600V聚氯乙烯絕緣電 | M | 1155 |  | 0 | M16120b1A0101
| 線，8/C，0.5mm2 |  |  |  | 0
壹.二.(6).6.37 | 產品，電線及電纜，600V聚氯乙烯絕緣電 | M | 890 |  | 0 | M16120b160301
| 線，4/C，0.75mm2 |  |  |  | 0
壹.二.(6).6.38 | 產品，電線及電纜，對絞隔離線，2P， | M | 900 |  | 0 | M16120X002001
| 22AWG |  |  |  | 0
壹.二.(6).6.39 | 產品，對絞型數據電纜，網路線Cat 6 | M | 200 |  | 0 | M1671160001B
壹.二.(6).6.40 | 產品，電線及電纜，600V聚氯乙烯絕緣電 | M | 200 |  | 0 | M161201550001
| 線，3/C，2.0mm2 |  |  |  | 0
壹.二.(6).6.41 | 電工，工資，配線 | 式 | 1 |  | 0 | L00000590000404
壹.二.(6).6.42 | 電工，工資，設備安裝 | 式 | 1 |  | 0 | L00000590000405
壹.二.(6).6.43 | 產品，電機基本材料及施工方法，各式出 | 式 | 1 |  | 0 | M16050100051
| 線匣、接線盒、出線口及開關匣等(設備採 |  |  |  | 0
| 用熱浸鍍鋅) |  |  |  | 0
壹.二.(6).6.44 | 產品，電機基本材料及施工方法，五金及 | 式 | 1 |  | 0 | M1605010004
| 另料 |  |  |  | 0
壹.二.(6).6.45 | 電工，系統測試調整工資 | 式 | 1 |  | 0 | L00000590000406
壹.二.(6).6.46 | 教育訓練費用 | 式 | 1 |  | 0 | L00000590000407
壹.二.(6).7 | CCTV數位監視系統工程
壹.二.(6).7.1 | 產品，閉路電視設備，紅外線彩色高解析 | 台 | 36 |  | 0 | M137040000A01,#
| 攝影機(五百萬畫素) |  |  |  | 0
壹.二.(6).7.2 | 產品，閉路電視設備，攝影機支架 | 台 | 36 |  | 0 | M137040000A011
壹.二.(6).7.3 | 產品，閉路電視設備，半球形紅外線彩色 | 台 | 18 |  | 0 | M137040000A02,#
| 攝影機(五百萬畫素) |  |  |  | 0
壹.二.(6).7.4 | 產品，閉路電視設備，外接麥克風(智慧建 | 台 | 1 |  | 0 | M137040000A-1
| 築要求) |  |  |  | 0
壹.二.(6).7.5 | 產品，閉路電視設備，NVR-64PORT數位監 | 台 | 2 |  | 0 | M137040000A04,#
| 視系統 |  |  |  | 0
壹.二.(6).7.6 | 產品，閉路電視設備，10TB監控專用硬碟 | 台 | 19 |  | 0 | M137040000A042,
| ，SATA3.0，7200轉 |  |  |  | 0 | #
壹.二.(6).7.7 | 產品，閉路電視設備，磁碟陣列主機( | 台 | 2 |  | 0 | M137040000A041,
| RAID等級支援RAID-6) |  |  |  | 0 | #
壹.二.(6).7.8 | 產品，閉路電視設備，22"LED彩色螢幕 | 台 | 4 |  | 0 | M137040000A05
壹.二.(6).7.9 | 產品，中央監視主控制設備，不斷電系統 | 台 | 2 |  | 0 | M13801K260A
| ，ON LINE，3kVA |  |  |  | 0
壹.二.(6).7.10 | 產品，閉路電視設備，8 PORT POE網路集 | 台 | 15 |  | 0 | M137040000A06
| 線器(120W以上) |  |  |  | 0
壹.二.(6).7.11 | 產品，閉路電視設備，24 PROT 網路管理 | 台 | 5 |  | 0 | M137040000A07
| 交換器 |  |  |  | 0
壹.二.(6).7.12 | 產品，閉路電視設備，機櫃，23吋41U | 台 | 4 |  | 0 | M13704C000A
壹.二.(6).7.13 | 電工，軟體設定及警報編輯費用 | 式 | 1 |  | 0 | L00000590000409
壹.二.(6).7.14 | 電工，警報訊號整合介面 | 式 | 1 |  | 0 | L00000590000411
壹.二.(6).7.15 | 產品，導線管，硬質聚氯乙烯塑膠管，E管 | M | 4530 |  | 0 | M161323103021,#
| ，標稱20mm |  |  |  | 0
壹.二.(6).7.16 | 產品，導線管，硬質聚氯乙烯塑膠管，E管 | M | 1100 |  | 0 | M161323104021,#
| ，標稱28mm |  |  |  | 0
壹.二.(6).7.17 | 產品，導線管，配管工資及另料 | 式 | 1 |  | 0 | M1612011501H1
壹.二.(6).7.18 | 產品，對絞型數據電纜，網路線Cat 6 | M | 5040 |  | 0 | M1671160001B
壹.二.(6).7.19 | 產品，電線及電纜，600V聚氯乙烯絕緣電 | M | 2340 |  | 0 | M16120b160101
| 線，4/C，0.5mm2 |  |  |  | 0
壹.二.(6).7.20 | 產品，電機基本材料及施工方法，各式出 | 式 | 1 |  | 0 | M16050100051
| 線匣、接線盒、出線口及開關匣等(設備採 |  |  |  | 0
| 用熱浸鍍鋅) |  |  |  | 0
壹.二.(6).7.21 | 產品，電機基本材料及施工方法，吊管(架 | 式 | 1 |  | 0 | M16050100058
| )及固定件、管路標示等 |  |  |  | 0
壹.二.(6).7.22 | 電工，工資，配線 | 式 | 1 |  | 0 | L00000590000404
壹.二.(6).7.23 | 電工，工資，設備安裝及結線工資 | 式 | 1 |  | 0 | L00000590000421
壹.二.(6).7.24 | 電工，系統測試調整工資 | 式 | 1 |  | 0 | L00000590000406
壹.二.(6).7.25 | 教育訓練費用 | 式 | 1 |  | 0 | L00000590000407
壹.二.(6).8 | 網路影視門禁對講系統工程
壹.二.(6).8.1 | 產品，門禁管制設備，門禁管理工作站包 | 組 | 2 |  | 0 | M1370600008B,#
| 括:LCD液晶彩色顯示器 22" |  |  |  | 0
壹.二.(6).8.2 | 產品，門禁管制設備，門禁系統軟體 | 套 | 2 |  | 0 | M137060000BB2,#
壹.二.(6).8.3 | 產品，門禁管制設備，網路對講管理總機 | 台 | 2 |  | 0 | M137060000A00
壹.二.(6).8.4 | 產品，門禁管制設備，二合一門禁對講門 | 台 | 11 |  | 0 | M137060000A01
| 口機 |  |  |  | 0
壹.二.(6).8.5 | 產品，門禁管制設備，非接觸式開門按鈕 | 台 | 11 |  | 0 | M137060000A02
壹.二.(6).8.6 | 產品，門禁管制設備，陽極鎖 | 只 | 12 |  | 0 | M137060000600
壹.二.(6).8.7 | 產品，門禁管制設備，電梯感應讀卡機(隱 | 台 | 4 |  | 0 | M137060000A-1,#
| 藏式/電梯承商配合預留安裝位置) |  |  |  | 0
壹.二.(6).8.8 | 產品，門禁管制設備，電梯指定樓層管制 | 台 | 4 |  | 0 | M137060000A-2
| 讀卡連線控制器(含層控模組) |  |  |  | 0
壹.二.(6).8.9 | 產品，門禁管制設備，緊急對講機 | 台 | 10 |  | 0 | M137060000A06
壹.二.(6).8.10 | 產品，門禁管制設備，IP對講POE交換器 | 台 | 8 |  | 0 | M137060000A07
壹.二.(6).8.11 | 產品，門禁管制設備，24 PROT 網路管理 | 台 | 2 |  | 0 | M137060000A081
| 交換器 |  |  |  | 0
壹.二.(6).8.12 | 產品，門禁管制設備，電源供應器 | 台 | 1 |  | 0 | M137060000A09
壹.二.(6).8.13 | 電工，系統設定及編輯費用 | 式 | 1 |  | 0 | L00000590000412
壹.二.(6).8.14 | 電工，監控系統整合介面 | 式 | 1 |  | 0 | L00000590000414
壹.二.(6).8.15 | 產品，導線管，硬質聚氯乙烯塑膠管，E管 | M | 1950 |  | 0 | M161323103021,#
| ，標稱20mm |  |  |  | 0
壹.二.(6).8.16 | 產品，導線管，硬質聚氯乙烯塑膠管，E管 | M | 410 |  | 0 | M161323104021,#
| ，標稱28mm |  |  |  | 0
壹.二.(6).8.17 | 產品，導線管，配管工資及另料 | 式 | 1 |  | 0 | M1612011501H1
壹.二.(6).8.18 | 產品，對絞型數據電纜，網路線Cat 6 | M | 2800 |  | 0 | M1671160001B
壹.二.(6).8.19 | 產品，電線及電纜，600V聚氯乙烯絕緣電 | M | 1440 |  | 0 | M16120b160101
| 線，4/C，0.5mm2 |  |  |  | 0
壹.二.(6).8.20 | 電工，工資，配線 | 式 | 1 |  | 0 | L00000590000404
壹.二.(6).8.21 | 電工，工資，設備安裝及結線工資 | 式 | 1 |  | 0 | L00000590000421
壹.二.(6).8.22 | 電工，系統測試調整工資 | 式 | 1 |  | 0 | L00000590000406
壹.二.(6).8.23 | 教育訓練費用 | 式 | 1 |  | 0 | L00000590000407
壹.二.(6).9 | 停車場收費管制系統工程(含車位在席引導
)
壹.二.(6).9.1 | 產品，電動柵欄機 | 台 | 4 |  | 0 | M167810000A40
壹.二.(6).9.2 | 產品，感應線圈及車輛偵測器 | 組 | 20 |  | 0 | M167810000848
壹.二.(6).9.3 | 產品，出車注意燈箱 | 只 | 2 |  | 0 | M167810000648
壹.二.(6).9.4 | 產品，車道號誌主機 | 台 | 4 |  | 0 | M167810000A49
壹.二.(6).9.5 | 產品，旋轉警示燈 | 台 | 2 |  | 0 | M167810000A50
壹.二.(6).9.6 | 產品，LED紅綠燈 | 台 | 6 |  | 0 | M167810000A51
壹.二.(6).9.7 | 產品，感應式讀卡機 | 台 | 4 |  | 0 | M167810000A53
壹.二.(6).9.8 | 產品，讀卡機控制器 | 台 | 2 |  | 0 | M167810000A541
壹.二.(6).9.9 | 產品，對講主機 | 台 | 1 |  | 0 | M167810000A61
壹.二.(6).9.10 | 產品，對講子機 | 台 | 4 |  | 0 | M167810000A62
壹.二.(6).9.11 | 產品，中央分隔桿 | 支 | 3 |  | 0 | M167810000A63
壹.二.(6).9.12 | 產品，控制箱 | 只 | 5 |  | 0 | M167810000A64
壹.二.(6).9.13 | 產品，導線管，硬質聚氯乙烯塑膠管，E管 | M | 800 |  | 0 | M161323103021,#
| ，標稱20mm |  |  |  | 0
壹.二.(6).9.14 | 產品，導線管，配管工資及另料 | 式 | 1 |  | 0 | M1612011501H1
壹.二.(6).9.15 | 產品，電線及電纜，600V聚氯乙烯絕緣電 | M | 360 |  | 0 | M16120b160101
| 線，4/C，0.5mm2 |  |  |  | 0
壹.二.(6).9.16 | 產品，電線及電纜，對絞隔離線，2P， | M | 420 |  | 0 | M16120X002001
| 22AWG |  |  |  | 0
壹.二.(6).9.17 | 產品，對絞型數據電纜，網路線Cat 6 | M | 310 |  | 0 | M1671160001B
壹.二.(6).9.18 | 產品，電線及電纜，600V聚氯乙烯絕緣電 | M | 300 |  | 0 | M16120b150A01
| 線，3/C，2.0mm2 |  |  |  | 0
壹.二.(6).9.19 | 產品，電機基本材料及施工方法，各式出 | 式 | 1 |  | 0 | M16050100051
| 線匣、接線盒、出線口及開關匣等(設備採 |  |  |  | 0
| 用熱浸鍍鋅) |  |  |  | 0
壹.二.(6).9.20 | 電工，工資，配線 | 式 | 1 |  | 0 | L00000590000404
壹.二.(6).9.21 | 電工，工資，設備安裝及結線工資 | 式 | 1 |  | 0 | L00000590000421
壹.二.(6).9.22 | 電工，系統測試調整工資 | 式 | 1 |  | 0 | L00000590000406
壹.二.(6).9.23 | 教育訓練費用 | 式 | 1 |  | 0 | L00000590000407
壹.二.(6).10 | 物業管理系統
壹.二.(6).10.1 | 產品，中央監視主控制設備，管理電腦工 | 組 | 2 |  | 0 | M138010000806
| 作站包括:液晶彩色顯示器22" |  |  |  | 0
壹.二.(6).10.2 | 產品，中央監視主控制設備，全方位物業 | 組 | 2 |  | 0 | M138010000807
| 管理軟體-智慧建築標章版:資產管理模組 |  |  |  | 0
| 與報表,收費管理模組與報表,採購支出管 |  |  |  | 0
| 理模組與報表,設施維運管理模組,系統參 |  |  |  | 0
| 數管理模組 |  |  |  | 0
壹.二.(6).10.3 | 電工，系統測試調整工資 | 式 | 2 |  | 0 | L00000590000406
壹.二.(6).10.4 | 教育訓練費用 | 式 | 2 |  | 0 | L00000590000407
壹.二.(7) | 給水設備工程 | 式
壹.二.(7).1 | 不銹鋼PE被覆絕緣管(冷水管用) (抗UV)
壹.二.(7).1.1 | 產品，不銹鋼管及管件，1/2"*0.8mm被覆 | M | 930 |  | 0 | M1522300001-C1
| 厚度0.8mm |  |  |  | 0
壹.二.(7).1.2 | 產品，不銹鋼管及管件，3/4"*1.0mm被覆 | M | 261 |  | 0 | M1522300001-C2
| 厚度0.8mm |  |  |  | 0
壹.二.(7).1.3 | 產品，不銹鋼管及管件，1"*1.0mm被覆厚 | M | 338 |  | 0 | M1522300001-C3
| 度0.8mm |  |  |  | 0
壹.二.(7).1.4 | 產品，不銹鋼管及管件，1-1/2"*1.2mm被 | M | 202 |  | 0 | M1522300001-C4
| 覆厚度0.8mm |  |  |  | 0
壹.二.(7).1.5 | 產品，不銹鋼管及管件，2"*1.2mm被覆厚 | M | 521 |  | 0 | M1522300001-C5
| 度0.8mm |  |  |  | 0
壹.二.(7).1.6 | 產品，不銹鋼管及管件，2-1/2"*3.0mm被 | M | 104 |  | 0 | M1522300001-C6
| 覆厚度1.5mm |  |  |  | 0
壹.二.(7).1.7 | 產品，不銹鋼管及管件，3"*3.0mm被覆厚 | M | 68 |  | 0 | M1522300001-C7
| 度1.5mm |  |  |  | 0
壹.二.(7).1.8 | 產品，不銹鋼管及管件，4"*3.0mm被覆厚 | M | 104 |  | 0 | M1522300001-C8
| 度1.5mm |  |  |  | 0
壹.二.(7).1.9 | 產品，不銹鋼管及管件，6"*3.4mm被覆厚 | M | 31 |  | 0 | M1522300001-C9
| 度1.5mm |  |  |  | 0
壹.二.(7).1.10 | 產品，不銹鋼管及管件，50Ø(含)以下採 | 式 | 1 |  | 0 | M1522300004-B3
| 輕型不銹鋼管配件 |  |  |  | 0
壹.二.(7).1.11 | 產品，不銹鋼管及管件，65Ø(含)以上不 | 式 | 1 |  | 0 | M1522300004-B4
| 銹鋼滾溝式機械接頭 |  |  |  | 0
壹.二.(7).2 | 不銹鋼PE發泡保溫隔音管(抗UV)(BT-L明管
型)
壹.二.(7).2.1 | 產品，不銹鋼管及管件，1/2"*0.8被覆厚 | M | 52 |  | 0 | M1522300001-F1
| 度6.0mm |  |  |  | 0
壹.二.(7).2.2 | 產品，不銹鋼管及管件，3/4"*1.0被覆厚 | M | 5 |  | 0 | M1522300001-F2
| 度6.0mm |  |  |  | 0
壹.二.(7).2.3 | 產品，不銹鋼管及管件，1"*1.0被覆厚度 | M | 104 |  | 0 | M1522300001-F3
| 6.0mm |  |  |  | 0
壹.二.(7).2.4 | 產品，不銹鋼管及管件，1-1/2"*1.2被覆 | M | 18 |  | 0 | M1522300001-F4
| 厚度10.0mm |  |  |  | 0
壹.二.(7).2.5 | 產品，不銹鋼管及管件，不銹鋼PE發泡保 | 式 | 1 |  | 0 | M1522300004-G1
| 溫隔音管，50Ø(含)以下採輕型不銹鋼管 |  |  |  | 0
| 配件 |  |  |  | 0
壹.二.(7).3 | 不銹鋼 SUS304水錘吸收器 "不銹鋼
SUS304水錘吸收器 " "不銹鋼 SUS304水錘
吸收器 "
壹.二.(7).3.1 | 產品，給排水及衛生器具，水錘吸收器， | 只 | 3 |  | 0 | M15410j0006-A1
| 3/4"牙口 |  |  |  | 0
壹.二.(7).3.2 | 產品，給排水及衛生器具，水錘吸收器， | 只 | 2 |  | 0 | M15410j0006-A8
| 1"牙口 |  |  |  | 0
壹.二.(7).3.3 | 產品，給排水及衛生器具，水錘吸收器， | 只 | 1 |  | 0 | M15410j0006-A2
| 1-1/2"牙口(含氣嘴) |  |  |  | 0
壹.二.(7).3.4 | 產品，給排水及衛生器具，水錘吸收器， | 只 | 7 |  | 0 | M15410j0006-A3
| 2"牙口(含氣嘴) |  |  |  | 0
壹.二.(7).3.5 | 產品，給排水及衛生器具，水錘吸收器， | 只 | 2 |  | 0 | M15410j0006-A4
| 2-1/2"法蘭口(含氣嘴) |  |  |  | 0
壹.二.(7).3.6 | 產品，給排水及衛生器具，水錘吸收器， | 只 | 1 |  | 0 | M15410j0006-A5
| 3"法蘭口(含氣嘴) |  |  |  | 0
壹.二.(7).3.7 | 產品，給排水及衛生器具，水錘吸收器， | 只 | 1 |  | 0 | M15410j0006-A6
| 4"法蘭口(含氣嘴) |  |  |  | 0
壹.二.(7).4 | 不銹鋼兩片式球塞閥 不銹鋼兩片式球塞閥
不銹鋼兩片式球塞閥 不銹鋼兩片式球
塞閥
壹.二.(7).4.1 | 產品，球塞閥，不銹鋼，3/4"牙口 | 只 | 4 |  | 0 | M15110E0600062
壹.二.(7).4.2 | 產品，球塞閥，不銹鋼，1"牙口 | 只 | 2 |  | 0 | M15110E0600068
壹.二.(7).4.3 | 產品，球塞閥，不銹鋼，1-1/2"牙口 | 只 | 1 |  | 0 | M15110E0600065
壹.二.(7).4.4 | 產品，球塞閥，不銹鋼，2"牙口 | 只 | 15 |  | 0 | M15110E0600066
壹.二.(7).4.5 | 產品，球塞閥，不銹鋼，2-1/2"法蘭口 | 只 | 2 |  | 0 | M15110E0600067
壹.二.(7).4.6 | 產品，球塞閥，不銹鋼，3"法蘭口 | 只 | 2 |  | 0 | M15110E060006a
壹.二.(7).4.7 | 產品，球塞閥，不銹鋼，4"法蘭口 | 只 | 1 |  | 0 | M15110E060006b
壹.二.(7).5 | 不銹鋼閘門凡而
壹.二.(7).5.1 | 產品，閘閥，不銹鋼，1/2"牙口 | 只 | 5 |  | 0 | M15110M060006
壹.二.(7).5.2 | 產品，閘閥，不銹鋼，3/4"牙口 | 只 | 14 |  | 0 | M15110M0600061
壹.二.(7).5.3 | 產品，閘閥，不銹鋼，1"牙口 | 只 | 24 |  | 0 | M15110M0600062
壹.二.(7).5.4 | 產品，閘閥，不銹鋼，1-1/4"牙口 | 只 | 8 |  | 0 | M15110M0600063
壹.二.(7).5.5 | 產品，閘閥，不銹鋼，1-1/2"牙口 | 只 | 28 |  | 0 | M15110M0600064
壹.二.(7).5.6 | 產品，閘閥，不銹鋼，2"牙口 | 只 | 12 |  | 0 | M15110M0600065
壹.二.(7).5.7 | 產品，閘閥，不銹鋼，2-1/2"法蘭口 | 只 | 2 |  | 0 | M15110M0600066
壹.二.(7).5.8 | 產品，閘閥，不銹鋼，4"法蘭口 | 只 | 4 |  | 0 | M15110M0600067
壹.二.(7).5.9 | 產品，閘閥，不銹鋼，6"法蘭口 | 只 | 5 |  | 0 | M15110M0600068
壹.二.(7).5.10 | 產品，閘閥，不銹鋼，8"法蘭口 | 只 | 2 |  | 0 | M15110M0600069
壹.二.(7).6 | 不銹鋼橫式逆止閥
壹.二.(7).6.1 | 產品，逆止閥，不銹鋼，1/2"牙口 | 只 | 1 |  | 0 | M15110Q0600061
壹.二.(7).6.2 | 產品，逆止閥，不銹鋼，3/4"牙口 | 只 | 4 |  | 0 | M15110Q0600062
壹.二.(7).6.3 | 產品，逆止閥，不銹鋼，1-1/2"牙口 | 只 | 4 |  | 0 | M15110Q0600063
壹.二.(7).6.4 | 產品，逆止閥，不銹鋼，2-1/2"法蘭口 | 只 | 1 |  | 0 | M15110Q0600064
壹.二.(7).7 | 不銹鋼緩衝逆止閥
壹.二.(7).7.1 | 產品，緩衝逆止閥，不銹鋼，1"牙口 | 只 | 3 |  | 0 | M15110c060006
壹.二.(7).7.2 | 產品，緩衝逆止閥，不銹鋼，3/4"牙口 | 只 | 4 |  | 0 | M15110c0600061
壹.二.(7).7.3 | 產品，緩衝逆止閥，不銹鋼，2"牙口 | 只 | 2 |  | 0 | M15110c0600062
壹.二.(7).8 | 不銹鋼減壓閥(SUS減壓閥*1,SUS球塞閥*3,
SUS過濾器*1,1/4"SUS一片式球塞閥*2,
SUS充油式壓力表*2,SUS另件一式)
壹.二.(7).8.1 | 產品，水用減壓閥，不銹鋼，2"牙口 | 組 | 1 |  | 0 | M15110H060008
壹.二.(7).8.2 | 產品，水用減壓閥，不銹鋼，3"法蘭口 | 組 | 1 |  | 0 | M15110H0600081
壹.二.(7).9 | 不銹鋼單式高壓浮球閥
壹.二.(7).9.1 | 產品，浮球閥，不銹鋼，3/4"牙口 | 只 | 1 |  | 0 | M15110S060006
壹.二.(7).9.2 | 產品，浮球閥，不銹鋼，1-1/2"牙口 | 只 | 3 |  | 0 | M15110S0600061
壹.二.(7).10 | 熱動閥
壹.二.(7).10.1 | 產品，熱動閥，不銹鋼，1/2" | 只 | 1 |  | 0 | M15110b060006
壹.二.(7).10.2 | 產品，熱動閥，不銹鋼，1" | 只 | 4 |  | 0 | M15110b0600061
壹.二.(7).11 | 不銹鋼防震軟管
壹.二.(7).11.1 | 產品，防振接頭，不銹鋼，1"牙口 | 只 | 6 |  | 0 | M15072004068
壹.二.(7).11.2 | 產品，防振接頭，不銹鋼，1-1/4"牙口 | 只 | 8 |  | 0 | M15072004067
壹.二.(7).11.3 | 產品，防振接頭，不銹鋼，2"牙口 | 只 | 4 |  | 0 | M1507200406A
壹.二.(7).12 | 不銹鋼定水位閥 (含SUS Y型過濾器*1,
SUS浮球凡而)
壹.二.(7).12.1 | 產品，定水位閥，不銹鋼，2"法蘭口 | 組 | 2 |  | 0 | M15110e060008
壹.二.(7).13 | 電子式水表
壹.二.(7).13.1 | 產品，自來水給水工程，1-1/2" | 組 | 1 |  | 0 | M02510000081
壹.二.(7).13.2 | 產品，自來水給水工程，2" | 組 | 1 |  | 0 | M02510000082
壹.二.(7).14 | 衛浴設備
壹.二.(7).14.1 | 產品，給排水及衛生器具，廚房龍頭 | 組 | 3 |  | 0 | M1541000008-C1,
[5 empty] | 0 | #
壹.二.(7).14.2 | 產品，給排水及衛生器具，水箱式成人坐 | 組 | 39 |  | 0 | M1541000008-D1
| 式馬桶, 瓷銅器配件全 |  |  |  | 0
壹.二.(7).14.3 | 產品，給排水及衛生器具，掛牆式坐式馬 | 組 | 7 |  | 0 | M1541000008-D3
| 桶,瓷銅器配件全,含嵌牆式電沖 |  |  |  | 0
壹.二.(7).14.4 | 產品，給排水及衛生器具，無障礙水箱坐 | 組 | 4 |  | 0 | M1541000008-D4
| 式馬桶,瓷銅器配件全,含安全扶手、馬桶 |  |  |  | 0
| 靠背 |  |  |  | 0
壹.二.(7).14.5 | 產品，給排水及衛生器具，快沖式蹲式馬 | 組 | 3 |  | 0 | M1541000008-D5
| 桶,瓷銅器配件全,含扶手 |  |  |  | 0
壹.二.(7).14.6 | 產品，給排水及衛生器具，立式小便斗,瓷 | 組 | 24 |  | 0 | M1541000008-D6
| 銅器配件全,含嵌牆式電沖、小便斗隔板 |  |  |  | 0
壹.二.(7).14.7 | 產品，給排水及衛生器具，無障礙小便斗 | 組 | 1 |  | 0 | M1541000008-D7
| ，瓷銅器配件全，含嵌牆式電沖、安全扶 |  |  |  | 0
| 手 |  |  |  | 0
壹.二.(7).14.8 | 產品，給排水及衛生器具，壁掛式單盆洗 | 組 | 2 |  | 0 | M1541000008-D8
| 手盆,瓷銅器配件全含明鏡 |  |  |  | 0
壹.二.(7).14.9 | 產品，給排水及衛生器具，單槍冷熱混合 | 組 | 37 |  | 0 | M1541000008-D9
| 洗手台龍頭含明鏡 |  |  |  | 0
壹.二.(7).14.10 | 產品，給排水及衛生器具，無障礙洗手盆, | 組 | 4 |  | 0 | M1541000008-DA
| 瓷銅器配件全,含安全扶手,明鏡 |  |  |  | 0
壹.二.(7).14.11 | 產品，給排水及衛生器具，拖布盆, 瓷銅 | 組 | 3 |  | 0 | M1541000008-DB
| 器配件全 |  |  |  | 0
壹.二.(7).14.12 | 產品，給排水及衛生器具，無障礙沐浴單 | 組 | 2 |  | 0 | M1541000008-DC
| 槍冷熱混合龍頭,含安全扶手、淋浴椅 |  |  |  | 0
壹.二.(7).14.13 | 產品，給排水及衛生器具，沐浴單槍冷熱 | 組 | 16 |  | 0 | M1541000008-DD
| 混合龍頭 |  |  |  | 0
壹.二.(7).14.14 | 產品，給排水及衛生器具，單栓水龍頭(含 | 組 | 11 |  | 0 | M1541000008-DE
| 鎖匙) |  |  |  | 0
壹.二.(7).14.15 | 產品，給排水及衛生器具，衛生紙架 | 組 | 79 |  | 0 | M1541000008-DF
壹.二.(7).14.16 | 產品，給排水及衛生器具，給皂機 | 組 | 26 |  | 0 | M1541000008-DG
壹.二.(7).14.17 | 產品，給排水及衛生器具，烘手機 | 組 | 19 |  | 0 | M1541000008-DH
壹.二.(7).14.18 | 產品，給排水及衛生器具，不鏽鋼掛勾 | 組 | 53 |  | 0 | M1541000008-DI
壹.二.(7).15 | 泵浦
壹.二.(7).15.1 | 產品，泵，10HP*2 陸上型不鏽鋼揚水泵浦 | 組 | 1 |  | 0 | M15130000081-
| 二台一組交互並列10HP*2, V:3ψ380, |  |  |  | 0 | P3,#
| H:55M, Q:400L/min |  |  |  | 0
壹.二.(7).15.2 | 產品，泵，0.5HP 陸上型恆壓變頻加壓泵 | 組 | 1 |  | 0 | M15130000081-
| 浦組 (單台式)0.5HP ,V:1ψ220, H:10M, |  |  |  | 0 | P2,#
| Q:30L/min |  |  |  | 0
壹.二.(7).15.3 | 產品，泵，0.5HP*2 恆壓變頻加壓泵浦組 | 組 | 1 |  | 0 | M15130000081-
| 兩台一組交互並列運轉0.5HP*2, V:1ψ |  |  |  | 0 | P4
| 220, H:10M, Q:30L/min(單台流量)x2台 |  |  |  | 0
壹.二.(7).15.4 | 產品，泵，1HP*2 恆壓變頻加壓泵浦組 兩 | 組 | 2 |  | 0 | M15130000081-
| 台一組交互並列運轉1HP*2, V:3ψ380, H: |  |  |  | 0 | P5
| 10M, Q:100L/min(單台流量)x2台 |  |  |  | 0
壹.二.(7).16 | 產品，自來水管埋設，自來水外管開挖回 | 式 | 1 |  | 0 | M0250500000041
| 填 |  |  |  | 0
壹.二.(7).17 | 產品，自來水給水工程，水表箱 | 式 | 1 |  | 0 | M0251010004,#
壹.二.(7).18 | 產品，通氣罩及SUS304防蟲網 | 式 | 1 |  | 0 | M1591601006,#
壹.二.(7).19 | 施工費，配管吊掛及固定 | 式 | 1 |  | 0 | 0127180004-W1
壹.二.(7).20 | 雜費，五金另料 | 式 | 1 |  | 0 | W0127150004-F1,
[5 empty] | 0 | #
壹.二.(7).21 | 計量與計價，預留套管 | 式 | 1 |  | 0 | 01271000048W1,#
壹.二.(7).22 | 運雜費 | 式 | 1 |  | 0 | 01271000048,#
壹.二.(7).23 | 產品，自來水給水工程，水壓試驗及調整 | 式 | 1 |  | 0 | M02510000041
壹.二.(7).24 | 產品，竣工文件，自來水報竣及送水申請 | 式 | 1 |  | 0 | M01781000041,#
| 手續 |  |  |  | 0
壹.二.(7).25 | 搬運車，運雜費 | 式 | 1 |  | 0 | E0000022000041
壹.二.(7).26 | 施工費，工資 | 式 | 1 |  | 0 | 0127180004-F1
壹.二.(8) | 排水設備工程 排水設備工程 | 式
壹.二.(8).1 | 污水管(橘紅色PVC"B厚管")
壹.二.(8).1.1 | 產品，聚氯乙烯管(B管厚管)，(標稱 | M | 624 |  | 0 | M1515160000011,
| 50mm，厚4.5mm) |  |  |  | 0 | #
壹.二.(8).1.2 | 產品，聚氯乙烯管(B管厚管)，(標稱 | M | 238 |  | 0 | M1515160000012,
| 80mm，厚5.1mm) |  |  |  | 0 | #
壹.二.(8).1.3 | 產品，聚氯乙烯管(B管厚管)，(標稱 | M | 490 |  | 0 | M1515160000014,
| 100mm，厚6.6mm) |  |  |  | 0 | #
壹.二.(8).1.4 | 產品，聚氯乙烯管(B管厚管)，5"*7.0mm | M | 77 |  | 0 | M1515160000015,
[5 empty] | 0 | #
壹.二.(8).1.5 | 產品，聚氯乙烯管(B管厚管)，6"*8.9mm | M | 31 |  | 0 | M1515160000016,
[5 empty] | 0 | #
壹.二.(8).1.6 | 產品，聚氯乙烯管(B管厚管)，配管另件及 | 式 | 1 |  | 0 | M151516000004a,
| 接合材料(含清潔口) |  |  |  | 0 | #
壹.二.(8).2 | 雨水管(灰色PVC"B厚管")
壹.二.(8).2.1 | 產品，聚氯乙烯管(B管厚管)，2"*4.5mm | M | 494 |  | 0 | M151516000001B1
[5 empty] | 0 | ,#
壹.二.(8).2.2 | 產品，聚氯乙烯管(B管厚管)，4"*7.0mm | M | 78 |  | 0 | M151516000001B2
[5 empty] | 0 | ,#
壹.二.(8).2.3 | 產品，聚氯乙烯管(B管厚管)，6"*8.5mm | M | 117 |  | 0 | M151516000001B3
[5 empty] | 0 | ,#
壹.二.(8).2.4 | 產品，聚氯乙烯管(B管厚管)，配管另件及 | 式 | 1 |  | 0 | M151516000004B1
| 接合材料 |  |  |  | 0 | ,#
壹.二.(8).3 | 通氣管(灰色PVC"A厚管")
壹.二.(8).3.1 | 產品，聚氯乙烯管(A管薄管)，(標稱 | M | 416 |  | 0 | M151515000001a,
| 80mm，厚3.0mm) |  |  |  | 0 | #
壹.二.(8).3.2 | 產品，聚氯乙烯管(A管薄管)，4"*3.5mm | M | 185 |  | 0 | M151515000001a2
[5 empty] | 0 | ,#
壹.二.(8).3.3 | 產品，聚氯乙烯管(A管薄管)，6"*5.5mm | M | 130 |  | 0 | M151515000001a3
[5 empty] | 0 | ,#
壹.二.(8).3.4 | 產品，硬質聚氯乙烯塑膠管(A管薄管)，配 | 式 | 1 |  | 0 | M151071000004a2
| 管另件及接合材料 |  |  |  | 0 | 23601,#
壹.二.(8).4 | 壓力管(SUS SCH20S不鏽鋼管)
壹.二.(8).4.1 | 不銹鋼管及管件，80A*4.0mm | M | 103 |  | 0 | 1522300001-8,#
壹.二.(8).4.2 | 不銹鋼管及管件，100A*4.0mm | M | 23 |  | 0 | 1522300001-13,#
壹.二.(8).4.3 | 不銹鋼管及管件，125A*5.0mm | M | 30 |  | 0 | 1522300001-10,#
壹.二.(8).4.4 | 不銹鋼管及管件，65Ø(含)以下採輕型不 | 式 | 1 |  | 0 | 1522300001-12,#
| 銹鋼管配件 |  |  |  | 0
壹.二.(8).5 | 閘門凡而
壹.二.(8).5.1 | 產品，閘閥，2"牙口 | 只 | 4 |  | 0 | M15110M000006-
[5 empty] | 0 | G1,#
壹.二.(8).5.2 | 產品，閘閥，3"法蘭口 | 只 | 4 |  | 0 | M15110M000006-
[5 empty] | 0 | G3,#
壹.二.(8).5.3 | 產品，閘閥，4"法蘭口 | 只 | 6 |  | 0 | M15110M000006-
[5 empty] | 0 | G2,#
壹.二.(8).5.4 | 產品，閘閥，6"法蘭口 | 只 | 2 |  | 0 | M15110M000006-
[5 empty] | 0 | G4,#
壹.二.(8).6 | 緩衝逆止閥
壹.二.(8).6.1 | 產品，緩衝逆止閥，2"牙口 | 只 | 4 |  | 0 | M15110c000006-
[5 empty] | 0 | a1,#
壹.二.(8).6.2 | 產品，緩衝逆止閥，3"法蘭口 | 只 | 2 |  | 0 | M15110c000006-
[5 empty] | 0 | a2,#
壹.二.(8).6.3 | 產品，緩衝逆止閥，4"法蘭口 | 只 | 2 |  | 0 | M15110c000006-
[5 empty] | 0 | a3,#
壹.二.(8).7 | 不銹鋼防震軟管
壹.二.(8).7.1 | 產品，管材，防振接頭，防震軟管，2"牙 | 只 | 4 |  | 0 | M151050000006-
| 口 |  |  |  | 0 | a1
壹.二.(8).7.2 | 產品，管材，防振接頭，防震軟管，3"法 | 只 | 2 |  | 0 | M151050000006-
| 蘭口 |  |  |  | 0 | a2
壹.二.(8).7.3 | 產品，管材，防振接頭，防震軟管，4"法 | 只 | 2 |  | 0 | M151050000006-
| 蘭口 |  |  |  | 0 | a3
壹.二.(8).8 | 落水頭
壹.二.(8).8.1 | 產品，給排水及衛生器具，2"方型不銹鋼 | 組 | 27 |  | 0 | M154100000892,#
| 地板落水頭 |  |  |  | 0
壹.二.(8).8.2 | 產品，給排水及衛生器具，2"不銹鋼高籠 | 組 | 43 |  | 0 | M154100000894
| 型落水頭附網罩(屋頂露臺)(RD) |  |  |  | 0
壹.二.(8).8.3 | 產品，給排水及衛生器具，2"不銹鋼圓型 | 組 | 8 |  | 0 | M154100000895
| 地板落水頭(FD) |  |  |  | 0
壹.二.(8).8.4 | 產品，給排水及衛生器具，2"圓型不銹鋼 | 組 | 28 |  | 0 | M154100000896
| 地板落水頭(含存水彎)(FD) |  |  |  | 0
壹.二.(8).8.5 | 產品，給排水及衛生器具，2"圓型不銹鋼 | 組 | 16 |  | 0 | M154100000897
| 地板落水頭(含存水彎)(淋浴間)(FD) |  |  |  | 0
壹.二.(8).8.6 | 產品，給排水及衛生器2"圓型不銹鋼地板 | 組 | 120 |  | 0 | M154100000898
| 落水(復壁排水)(FD) |  |  |  | 0
壹.二.(8).9 | SUS油脂截留設備工程
壹.二.(8).9.1 | 產品，污水處理設備，SUS油脂截留器 | 組 | 1 |  | 0 | M1139200008-A1
| 500L |  |  |  | 0
壹.二.(8).9.2 | 產品，污水處理設備，SUS油脂截留器 | 組 | 1 |  | 0 | M1139200008-A2
| 300L |  |  |  | 0
壹.二.(8).10 | 泵浦
壹.二.(8).10.1 | 產品，沉水式污水泵，1HP*2 沉水式汙水 | 組 | 1 |  | 0 | M11315000081,#
| 放流泵 兩台一組交互並列，1HP*2, V: |  |  |  | 0
| 3ψ380, H:15M, Q:70L/min(單台流量) |  |  |  | 0
壹.二.(8).10.2 | 產品，沉水式污水泵，1HP*2 沉水式汙水 | 組 | 1 |  | 0 | M11315000082,#
| 放流泵 兩台一組交互並列，1HP*2, V: |  |  |  | 0
| 3ψ380, H:15M, Q:150L/min(單台流量) |  |  |  | 0
壹.二.(8).10.3 | 產品，沉水式污水泵，5HP*2 沉水式集水 | 組 | 1 |  | 0 | M11315000083,#
| 泵 兩台一組交互並列，5HP*2, V:3ψ |  |  |  | 0
| 380, H:15M, Q:750L/min(單台流量) |  |  |  | 0
壹.二.(8).10.4 | 產品，沉水式污水泵，7.5HP*2 沉水式雨 | 組 | 1 |  | 0 | M11315000084,#
| 水泵 兩台一組交互並列。7.5HP*2, V: |  |  |  | 0
| 3ψ380, H:15M, Q:1000L/min(單台流量) |  |  |  | 0
壹.二.(8).11 | 污水處理機械工程(100CMD)價格含不鏽鋼
吊鏈/著脫, 不含交替運轉控制盤與浮球
壹.二.(8).11.1 | 產品，魯式鼓風機，(5HP,靜壓3000mmAq, | 台 | 2 |  | 0 | M113710000A1
| 吐出量3.00m3/min) |  |  |  | 0
壹.二.(8).11.2 | 產品，泵，調節泵浦(0.5HP,揚程5m,吐出 | 台 | 2 |  | 0 | M151300000A1
| 量0.17m3/min,附著脫) |  |  |  | 0
壹.二.(8).11.3 | 產品，沉水式污水泵，污泥泵浦(0.5HP,揚 | 台 | 1 |  | 0 | M113150000AA
| 程5m,吐出量0.17m3/min,附著脫) |  |  |  | 0
壹.二.(8).11.4 | 產品，泵，過濾泵浦(2HP,揚程10m,吐出量 | 台 | 2 |  | 0 | M151300000A2
| 0.31m3/min,附著脫) |  |  |  | 0
壹.二.(8).11.5 | 產品，污水處理設備，粗氣泡散氣盤(吐氣 | 組 | 13 |  | 0 | M1139200008A5,#
| 量100~450L/MIN) |  |  |  | 0
壹.二.(8).11.6 | 產品，污水處理設備，細氣泡散氣盤(吐氣 | 組 | 13 |  | 0 | M1139200008A6
| 量20~120L/MIN) |  |  |  | 0
壹.二.(8).11.7 | 產品，污水處理設備，小氣泡散氣盤 | 組 | 2 |  | 0 | M1139200008A7
壹.二.(8).11.8 | 產品，污水處理設備，建築物污水處理設 | M3 | 27 |  | 0 | M113921E003-1
| 備，接觸濾材，及固定支架 (105M2/M3， |  |  |  | 0
| SUS-304) |  |  |  | 0
壹.二.(8).11.9 | 產品，污水處理設備，過濾桶(最大流量 | 台 | 1 |  | 0 | M113920000AA1
| 18M3/HR) |  |  |  | 0
壹.二.(8).11.10 | 產品，污水處理設備，溢流堰(PVC製一體 | 組 | 1 |  | 0 | M1139200008B1
| 成型) |  |  |  | 0
壹.二.(8).11.11 | 產品，加藥設備，加藥設備(PVC配管) | 組 | 1 |  | 0 | M11245000081
壹.二.(8).11.12 | 產品，污水處理設備，槽內擋板(PVC製一 | 式 | 2 |  | 0 | M1139200004A2
| 體成形) |  |  |  | 0
壹.二.(8).11.13 | 產品，污水處理設備，沉澱槽傾斜設施 | 式 | 1 |  | 0 | M1139200004A3
壹.二.(8).11.14 | 產品，污水管線附屬工作，鑄鐵件，人孔 | 組 | 10 |  | 0 | M025320000008B1
| 氣密蓋，ψ60㎝，氣密式 |  |  |  | 0
壹.二.(8).11.15 | 產品，水量計，累計型計量水錶(4") | 組 | 1 |  | 0 | M13424000081
壹.二.(8).11.16 | 產品，污水處理設備，專用電錶 | 組 | 1 |  | 0 | M1139201008
壹.二.(8).11.17 | 施工費，配電工程(自動控制箱，安裝固定 | 式 | 1 |  | 0 | W0127180004C1
| ，工資) |  |  |  | 0
壹.二.(8).11.18 | 施工費，配管工程(含預留套管) | 式 | 1 |  | 0 | W0127180004C2
壹.二.(8).11.19 | 施工費，預留套管工程含人孔預留 | 式 | 1 |  | 0 | W0127180004C3,#
壹.二.(8).11.20 | 安裝費，設備安裝工資 | 式 | 1 |  | 0 | W0127190004-A
壹.二.(8).11.21 | 雜費，其他雜項費用(培菌，試車，小搬運 | 式 | 1 |  | 0 | W0127150004C1
| ) |  |  |  | 0
壹.二.(8).11.22 | 產品，設施使用許可，各項申請代辦文件( | 式 | 1 |  | 0 | M01810800041
| 含簽證費用等)，環工技師簽證費 |  |  |  | 0
壹.二.(8).11.23 | 資料送審 (營建混合物申報及處理費) | 式 | 1 |  | 0 | 0133000004,#
壹.二.(8).11.24 | 竣工審查(計畫書、技師簽證、案件會審) | 式 | 1 |  | 0 | M017810000411,#
| 手續 |  |  |  | 0
壹.二.(8).11.25 | 產品，設施使用許可，排放許可證 | 式 | 1 |  | 0 | M018100000A1
壹.二.(8).11.26 | 產品，污水處理設備，流放告示牌 | 式 | 1 |  | 0 | M1139209004
壹.二.(8).12 | 雨水過濾設備
壹.二.(8).12.1 | 產品，落水型雨水過濾器 標準口徑: | 組 | 3 |  | 0 | M11881000063320
| 150MM |  |  |  | 0 | 1902,#
壹.二.(8).12.2 | 產品，加氯機，浮動式加氯機 | 台 | 1 |  | 0 | M112610000B1
壹.二.(8).12.3 | 產品，污水消毒設備，氯餅 | KG | 10 |  | 0 | M11346000091
壹.二.(8).13 | 產品，污水管線附屬工作，自設陰井(含鑄 | 組 | 1 |  | 0 | M02532N000008,#
| 鐵蓋及挖埋安裝等) |  |  |  | 0
壹.二.(8).14 | 產品，陰井，污水管挖埋 | 式 | 8 |  | 0 | M0263130004a223
[5 empty] | 0 | 601A,#
壹.二.(8).15 | 產品，通氣罩及SUS304防蟲網 | 式 | 1 |  | 0 | M1591601006,#
壹.二.(8).16 | 施工費，配管吊掛及固定 | 式 | 1 |  | 0 | 0127180004-W1
壹.二.(8).17 | 雜費，五金另料 | 式 | 1 |  | 0 | W0127150004-F1,
[5 empty] | 0 | #
壹.二.(8).18 | 計量與計價，預留套管 | 式 | 1 |  | 0 | 01271000048W1,#
壹.二.(8).19 | 運雜費 | 式 | 1 |  | 0 | 01271000048,#
壹.二.(8).20 | 搬運車，運雜費 | 式 | 1 |  | 0 | E0000022000041
壹.二.(8).21 | 施工費，工資 | 式 | 1 |  | 0 | 0127180004-F1
壹.二.(9) | 消防設備工程 | 式
壹.二.(9).1 | 火警自動警報設備系統工程
壹.二.(9).1.1 | 產品，火警警報設備，火警受信總機，R型 | 組 | 1 |  | 0 | M13851120R8,#
| 火警受信總機 1512 點 6 L |  |  |  | 0
壹.二.(9).1.2 | 產品，火警警報設備，火警受信副機 | 組 | 5 |  | 0 | M1385190008,#
壹.二.(9).1.3 | 產品，火警警報設備，PA移報介面 | 組 | 1 |  | 0 | M1385175008A
壹.二.(9).1.4 | 產品，火警警報設備，外部設備電源組 | 組 | 1 |  | 0 | M1385175008B
壹.二.(9).1.5 | 產品，火警警報設備，工業級圖控電腦主 | 組 | 1 |  | 0 | M1385120008
| 機 |  |  |  | 0
壹.二.(9).1.6 | 產品，火警警報設備，系統軟體，原廠圖 | 組 | 1 |  | 0 | M1385175008
| 控軟體 |  |  |  | 0
壹.二.(9).1.7 | 產品，火警警報設備，中央監控通信系統 | 組 | 1 |  | 0 | M1385175008C
| 協定介面平台 |  |  |  | 0
壹.二.(9).1.8 | 產品，火警探測設備，偵煙式，定址式無 | 只 | 376 |  | 0 | M13853E2006,#
| 極性局限型一種 |  |  |  | 0
壹.二.(9).1.9 | 產品，火警探測設備，差動式，定址式無 | 只 | 191 |  | 0 | M1385312006,#
| 極性局限型一種 |  |  |  | 0
壹.二.(9).1.10 | 產品，火警探測設備，定溫式，定址式無 | 只 | 22 |  | 0 | M1385342006,#
| 極性局限型二種 |  |  |  | 0
壹.二.(9).1.11 | 產品，火警警報設備，防火鐵捲門控制盤 | 只 | 9 |  | 0 | M13851000066
壹.二.(9).1.12 | 產品，中繼器(無極性)(UL&FM 附三色確認 | 只 | 22 |  | 0 | M0000000000063,
| 燈) |  |  |  | 0 | #
壹.二.(9).1.13 | 產品，乾粉滅火設備，20型滅火效能A- | 具 | 94 |  | 0 | M139700200A,#
| 5.B-16.C1 |  |  |  | 0
壹.二.(9).1.14 | 產品，乾粉滅火設備，滅火器放置箱(不鏽 | 具 | 94 |  | 0 | M139700200B
| 鋼製) |  |  |  | 0
壹.二.(9).1.15 | 產品，緊急照明燈(壁,崁,吸本體SMD/LED, | 盞 | 191 |  | 0 | M16530300000A
| 正方型9×9CM以上燈板，LED均勻配置) |  |  |  | 0
壹.二.(9).1.16 | 產品，出口標示燈 (B級、1:1以上、SMD/ | 盞 | 18 |  | 0 | M16530400000A,#
| LED導光四邊可掀框、壁掛/吸頂/懸吊型, |  |  |  | 0
| 充電時間:24H。可徒手更換電路板，電池 |  |  |  | 0
| ，LED光條等耗材) |  |  |  | 0
壹.二.(9).1.17 | 產品，出口標示燈 (消燈型B級、1:1以上 | 盞 | 23 |  | 0 | M16530400000B,#
| 、SMD/LED導光四邊可掀框、壁掛/吸頂/懸 |  |  |  | 0
| 吊型,充電時間:24H。可徒手更換電路板， |  |  |  | 0
| 電池，LED光條等耗材) |  |  |  | 0
壹.二.(9).1.18 | 產品，避難方向指示燈 (雙面單向、B級、 | 盞 | 38 |  | 0 | M16530500000A,#
| 1:1以上、SMD/LED導光四邊可掀框、壁掛/ |  |  |  | 0
| 吸頂/懸吊型,充電時間:24H。可徒手更換 |  |  |  | 0
| 電路板，電池，LED光條等耗材) |  |  |  | 0
壹.二.(9).1.19 | 產品，避難方向指示燈 (單面單向、B級、 | 盞 | 1 |  | 0 | M16530500000B
| 1:1以上、SMD/LED導光四邊可掀框、壁掛/ |  |  |  | 0
| 吸頂/懸吊型,充電時間:24H。可徒手更換 |  |  |  | 0
| 電路板，電池，LED光條等耗材) |  |  |  | 0
壹.二.(9).1.20 | 產品，避難方向指示燈 (單面單向、消燈 | 盞 | 14 |  | 0 | M16530500000C,#
| 型B級、1:1以上、SMD/LED導光四邊可掀框 |  |  |  | 0
| 、壁掛/吸頂/懸吊型,充電時間:24H。可徒 |  |  |  | 0
| 手更換電路板，電池，LED光條等耗材) |  |  |  | 0
壹.二.(9).1.21 | 產品，避難方向指示燈 (雙面雙向、B級、 | 盞 | 1 |  | 0 | M16530500000D,#
| 1:1以上、SMD/LED導光四邊可掀框、壁掛/ |  |  |  | 0
| 吸頂/懸吊型,充電時間:24H。可徒手更換 |  |  |  | 0
| 電路板，電池，LED光條等耗材) |  |  |  | 0
壹.二.(9).1.22 | 產品，樓層標示燈 (C級、SMD/LED導光四 | 盞 | 19 |  | 0 | M16530500000E,#
| 邊可掀框、壁掛式) |  |  |  | 0
壹.二.(9).1.23 | 產品，避難器具設置位置標示燈(SMD/ | 盞 | 11 |  | 0 | M00000000000D
| LED導光四邊可掀框、壁掛型) |  |  |  | 0
壹.二.(9).1.24 | 產品，緩降機(附不鏽鋼固定架及操作) | 具 | 12 |  | 0 | M00000000000E
壹.二.(9).1.25 | 技師，避難器具結構簽證費用 | 式 | 1 |  | 0 | L000002300004A
壹.二.(9).1.26 | 產品，滅火器，廚房自動簡易滅火裝置 | 組 | 2 |  | 0 | M1390100008-1
壹.二.(9).1.27 | 技師，消防設備師士簽證及竣工文件製作 | 式 | 1 |  | 0 | L000002300004B
| 等費用 |  |  |  | 0
壹.二.(9).1.28 | 產品，導線管，電線用鋼管，無螺紋，稱 | M | 299 |  | 0 | M161321303021,#
| 呼E19 |  |  |  | 0
壹.二.(9).1.29 | 產品，導線管，電線用鋼管，無螺紋，稱 | M | 4730 |  | 0 | M161321305021,#
| 呼E25 |  |  |  | 0
壹.二.(9).1.30 | 產品，導線管，電線用鋼管，無螺紋，稱 | M | 341 |  | 0 | M161321306021,#
| 呼E31，未含管配件 |  |  |  | 0
壹.二.(9).1.31 | 配管線另件，配管彎頭及另料 | 式 | 1 |  | 0 | W01271D0004-C2,
[5 empty] | 0 | #
壹.二.(9).1.32 | 產品，電線及電纜，HR，單線，1.2mm | M | 1744 |  | 0 | M16120bC10901-
[5 empty] | 0 | 1
壹.二.(9).1.33 | 產品，電線及電纜，HR，單線，1.6mm | M | 2515 |  | 0 | M16120bC10901,#
壹.二.(9).1.34 | 產品，電線及電纜，FR，單線，2.0mm | M | 808 |  | 0 | M16120c410A01
壹.二.(9).1.35 | 產品，電線及電纜，耐熱對絞隔離線，2/ | M | 4567 |  | 0 | M16120b940801
| C，1.25mm2 |  |  |  | 0
壹.二.(9).1.36 | 產品，電線及電纜，配線另料 | 式 | 1 |  | 0 | M16120000041,#
壹.二.(9).1.37 | 火警警報設備，主機設定及測試費 | 式 | 1 |  | 0 | 1385100004-a1,#
壹.二.(9).1.38 | 火警警報設備，運雜費 | 式 | 1 |  | 0 | 1385100004-a2,#
壹.二.(9).1.39 | 火警警報設備，按裝工資 | 式 | 1 |  | 0 | 1385100004-a3,#
壹.二.(9).2 | 室內消防栓設備系統工程
壹.二.(9).2.1 | 產品，陸上型消防泵浦整套組(含控制盤) | 組 | 1 |  | 0 | M139200000008
| P:11.25KW,H=75M,Q=300LPM |  |  |  | 0
壹.二.(9).2.2 | 消防作業工，消防泵安裝工資(含RC基礎座 | 式 | 1 |  | 0 | L000005J00014,#
| ) |  |  |  | 0
壹.二.(9).2.3 | 室內綜合消防栓箱 (一種)
壹.二.(9).2.3.1 | 產品，室內第一種消防栓箱， | 組 | 17 |  | 0 | M1397510008-A1,
[5 empty] | 0 | #
壹.二.(9).2.3.2 | 產品，消防用水帶及消防水帶用快速接頭 | 只 | 17 |  | 0 | M1397600006-AA,
| ，1-1/2"太平龍頭耐壓16KG以上 |  |  |  | 0 | #
壹.二.(9).2.3.3 | 產品，消防用水帶及消防水帶用快速接頭 | 條 | 34 |  | 0 | M139760000A-A1,
| ，1-1/2"*15M水帶 |  |  |  | 0 | #
壹.二.(9).2.3.4 | 產品，消防用水帶及消防水帶用快速接頭 | 只 | 17 |  | 0 | M1397600006-F1,
| ，1-1/2"水霧直線兩用瞄子 |  |  |  | 0 | #
壹.二.(9).2.3.5 | 產品，消防水帶架，水帶吊架 | 組 | 17 |  | 0 | M13975C0008-1
壹.二.(9).2.3.6 | 產品，消防栓及連結送水管設備，中繼器 | 組 | 17 |  | 0 | M1397500008-H1
| 固定架 |  |  |  | 0
壹.二.(9).2.3.7 | 產品，火警警報設備，定址式手動發信機( | 只 | 17 |  | 0 | M1385150006
| 附強拉發信) |  |  |  | 0
壹.二.(9).2.3.8 | 產品，火警警報設備，火警標示燈 | 只 | 17 |  | 0 | M1385100006-a2
壹.二.(9).2.3.9 | 產品，火警警報設備，接線端子台 | 只 | 17 |  | 0 | M1385100006-a3
壹.二.(9).2.3.10 | 產品，火警警報設備，泵浦運轉燈24V | 只 | 17 |  | 0 | M1385100006-a4
壹.二.(9).2.4 | 室內綜合消防栓箱 (一種)(含緊急電話裝
置)
壹.二.(9).2.4.1 | 產品，室內第一種消防栓箱，(一種)(含緊 | 組 | 1 |  | 0 | M1397510008-D1,
| 急電話裝置)(不鏽鋼製2.0mm) |  |  |  | 0 | #
壹.二.(9).2.4.2 | 產品，消防用水帶及消防水帶用快速接頭 | 只 | 1 |  | 0 | M1397600006-AA,
| ，1-1/2"太平龍頭耐壓16KG以上 |  |  |  | 0 | #
壹.二.(9).2.4.3 | 產品，消防用水帶及消防水帶用快速接頭 | 條 | 2 |  | 0 | M139760000A-A1,
| ，1-1/2"*15M水帶 |  |  |  | 0 | #
壹.二.(9).2.4.4 | 產品，消防用水帶及消防水帶用快速接頭 | 只 | 1 |  | 0 | M1397600006-F1,
| ，1-1/2"水霧直線兩用瞄子 |  |  |  | 0 | #
壹.二.(9).2.4.5 | 產品，消防水帶架，水帶吊架 | 組 | 1 |  | 0 | M13975C0008-1
壹.二.(9).2.4.6 | 產品，消防栓及連結送水管設備，中繼器 | 組 | 1 |  | 0 | M1397500008-H1
| 固定架 |  |  |  | 0
壹.二.(9).2.4.7 | 產品，火警警報設備，定址式手動發信機( | 只 | 1 |  | 0 | M1385150006
| 附強拉發信) |  |  |  | 0
壹.二.(9).2.4.8 | 產品，火警警報設備，火警標示燈 | 只 | 1 |  | 0 | M1385100006-a2
壹.二.(9).2.4.9 | 產品，火警警報設備，接線端子台 | 只 | 1 |  | 0 | M1385100006-a3
壹.二.(9).2.4.10 | 產品，火警警報設備，泵浦運轉燈24V | 只 | 1 |  | 0 | M1385100006-a4
壹.二.(9).2.4.11 | 產品，火警警報設備，緊急電話筒(含PC板 | 組 | 1 |  | 0 | M1385100008-a1
| ) |  |  |  | 0
壹.二.(9).2.4.12 | 產品，火警警報設備，緊急電話指示燈 | 組 | 1 |  | 0 | M1385100008-a2
壹.二.(9).2.5 | 室內綜合消防栓箱 (一種) (含單口型連
結出水口)
壹.二.(9).2.5.1 | 產品，室內第一種消防栓箱， (含單口型 | 組 | 5 |  | 0 | M1397510008-F1,
| 連結出水口)(不鏽鋼製2.0mm) |  |  |  | 0 | #
壹.二.(9).2.5.2 | 產品，消防用水帶及消防水帶用快速接頭 | 只 | 5 |  | 0 | M1397600006-AA,
| ，1-1/2"太平龍頭耐壓16KG以上 |  |  |  | 0 | #
壹.二.(9).2.5.3 | 產品，消防栓及連結送水管設備，單口型 | 個 | 5 |  | 0 | M1397500007-J1
| 連結出水口2-1/2" |  |  |  | 0
壹.二.(9).2.5.4 | 產品，消防用水帶及消防水帶用快速接頭 | 條 | 10 |  | 0 | M139760000A-A1,
| ，1-1/2"*15M水帶 |  |  |  | 0 | #
壹.二.(9).2.5.5 | 產品，消防用水帶及消防水帶用快速接頭 | 只 | 5 |  | 0 | M1397600006-F1,
| ，1-1/2"水霧直線兩用瞄子 |  |  |  | 0 | #
壹.二.(9).2.5.6 | 產品，消防用水帶及消防水帶用快速接頭 | 只 | 5 |  | 0 | M1397600006-F2,
| ，2-1/2"水霧直線兩用瞄子 |  |  |  | 0 | #
壹.二.(9).2.5.7 | 產品，消防水帶架，水帶吊架 | 組 | 5 |  | 0 | M13975C0008-1
壹.二.(9).2.5.8 | 產品，消防栓及連結送水管設備，中繼器 | 組 | 5 |  | 0 | M1397500008-H1
| 固定架 |  |  |  | 0
壹.二.(9).2.5.9 | 產品，火警警報設備，定址式手動發信機( | 只 | 5 |  | 0 | M1385150006
| 附強拉發信) |  |  |  | 0
壹.二.(9).2.5.10 | 產品，火警警報設備，火警標示燈 | 只 | 5 |  | 0 | M1385100006-a2
壹.二.(9).2.5.11 | 產品，火警警報設備，接線端子台 | 只 | 5 |  | 0 | M1385100006-a3
壹.二.(9).2.5.12 | 產品，火警警報設備，泵浦運轉燈24V | 只 | 5 |  | 0 | M1385100006-a4
壹.二.(9).2.6 | 室內綜合消防栓箱 (一種)
壹.二.(9).2.6.1 | 產品，室內第一種消防栓箱， | 組 | 2 |  | 0 | M1397510008-A1,
[5 empty] | 0 | #
壹.二.(9).2.6.2 | 產品，消防用水帶及消防水帶用快速接頭 | 只 | 2 |  | 0 | M1397600006-AA,
| ，1-1/2"太平龍頭耐壓16KG以上 |  |  |  | 0 | #
壹.二.(9).2.6.3 | 產品，消防用水帶及消防水帶用快速接頭 | 條 | 4 |  | 0 | M139760000A-A1,
| ，1-1/2"*15M水帶 |  |  |  | 0 | #
壹.二.(9).2.6.4 | 產品，消防用水帶及消防水帶用快速接頭 | 只 | 2 |  | 0 | M1397600006-F1,
| ，1-1/2"水霧直線兩用瞄子 |  |  |  | 0 | #
壹.二.(9).2.6.5 | 產品，消防水帶架，水帶吊架 | 組 | 2 |  | 0 | M13975C0008-1
壹.二.(9).2.6.6 | 產品，火警警報設備，泵浦運轉燈24V | 只 | 2 |  | 0 | M1385100006-a4
壹.二.(9).2.7 | 室內綜合消防栓箱 (一種) (含單口型連
結出水口)
壹.二.(9).2.7.1 | 產品，室內第一種消防栓箱， (含單口型 | 組 | 1 |  | 0 | M1397510008-F1,
| 連結出水口)(不鏽鋼製2.0mm) |  |  |  | 0 | #
壹.二.(9).2.7.2 | 產品，消防用水帶及消防水帶用快速接頭 | 只 | 1 |  | 0 | M1397600006-AA,
| ，1-1/2"太平龍頭耐壓16KG以上 |  |  |  | 0 | #
壹.二.(9).2.7.3 | 產品，消防栓及連結送水管設備，單口型 | 個 | 1 |  | 0 | M1397500007-J1
| 連結出水口2-1/2" |  |  |  | 0
壹.二.(9).2.7.4 | 產品，消防用水帶及消防水帶用快速接頭 | 條 | 2 |  | 0 | M139760000A-A1,
| ，1-1/2"*15M水帶 |  |  |  | 0 | #
壹.二.(9).2.7.5 | 產品，消防用水帶及消防水帶用快速接頭 | 只 | 1 |  | 0 | M1397600006-F1,
| ，1-1/2"水霧直線兩用瞄子 |  |  |  | 0 | #
壹.二.(9).2.7.6 | 產品，消防用水帶及消防水帶用快速接頭 | 只 | 1 |  | 0 | M1397600006-F2,
| ，2-1/2"水霧直線兩用瞄子 |  |  |  | 0 | #
壹.二.(9).2.7.7 | 產品，消防水帶架，水帶吊架 | 組 | 1 |  | 0 | M13975C0008-1
壹.二.(9).2.7.8 | 產品，火警警報設備，泵浦運轉燈24V | 只 | 1 |  | 0 | M1385100006-a4
壹.二.(9).2.8 | 產品，消防用測試用出水口，標稱口徑1- | 個 | 1 |  | 0 | M13975F0007B
| 1/2" |  |  |  | 0
壹.二.(9).2.9 | 產品，連結用測試用出水口，標稱口徑2- | 個 | 1 |  | 0 | M13975F0007C
| 1/2" |  |  |  | 0
壹.二.(9).2.10 | 產品，連結送水口，標稱口徑4"x2-1/2" | 個 | 1 |  | 0 | M13975F0007D
| x2-1/2" |  |  |  | 0
壹.二.(9).2.11 | 產品，火警警報設備，中繼器(定址式無極 | 只 | 2 |  | 0 | M1385175008E
| 性模組-減水警報用) |  |  |  | 0
壹.二.(9).2.12 | 產品，控制閥，減壓閥，標稱口徑40mm | 只 | 6 |  | 0 | M0251730406,#
壹.二.(9).2.13 | 底閥
壹.二.(9).2.13.1 | 產品，底閥，標稱口徑100mm，含不鏽鋼操 | 個 | 1 |  | 0 | M15110G000F07
| 作鍊條 |  |  |  | 0
壹.二.(9).2.14 | 閘閥
壹.二.(9).2.14.1 | 產品，閘閥，閘閥 100A 耐壓16KG以上 | 只 | 7 |  | 0 | M15110M000006-
[5 empty] | 0 | A
壹.二.(9).2.15 | 逆止閥
壹.二.(9).2.15.1 | 產品，逆止閥，逆止閥 100A 耐壓16KG | 個 | 2 |  | 0 | M15110Q0007-1
壹.二.(9).2.16 | 不鏽鋼防震軟管
壹.二.(9).2.16.1 | 產品，防振接頭，不銹鋼，不鏽鋼防震軟 | 只 | 1 |  | 0 | M1507200406k
| 管耐壓16KG以上 100A |  |  |  | 0
壹.二.(9).2.17 | 產品，消防管材及施工方法， 鍍鋅鋼管 | M | 361 |  | 0 | M1391100001-1
| STPG符合(CNS4626) 100A |  |  |  | 0
壹.二.(9).2.18 | 產品，消防管材及施工方法，鍍鋅鋼管 | M | 119 |  | 0 | M1391100001-2
| STPG符合(CNS4626) 80A |  |  |  | 0
壹.二.(9).2.19 | 產品，消防管材及施工方法，鍍鋅鋼管 | M | 8 |  | 0 | M1391100001-3,#
| STPG符合(CNS4626) 65A |  |  |  | 0
壹.二.(9).2.20 | 產品，消防管材及施工方法，鍍鋅鋼管 | M | 155 |  | 0 | M1391100001-4,#
| STPG符合(CNS4626) 40A |  |  |  | 0
壹.二.(9).2.21 | 產品，消防管材及施工方法，配管 50A以 | 式 | 1 |  | 0 | M1391100004-S,#
| 下採用牙接, 65A以上採用焊接另件 |  |  |  | 0
壹.二.(9).2.22 | 產品，導線管，電線用鋼管，薄管， 0 | M | 554 |  | 0 | M161321100001a,
[5 empty] | 0 | #
壹.二.(9).2.23 | 配管線另件，配管彎頭及另料 | 式 | 1 |  | 0 | W01271D0004-C2,
[5 empty] | 0 | #
壹.二.(9).2.24 | 產品，電線及電纜，HR，單線，1.6mm | M | 1107 |  | 0 | M16120bC10901,#
壹.二.(9).2.25 | 配管線另件，配線另料 | 式 | 1 |  | 0 | W01271D0004-C1,
[5 empty] | 0 | #
壹.二.(9).2.26 | 搬運車，運雜費 | 式 | 1 |  | 0 | E0000022000041
壹.二.(9).2.27 | 油漆工，油漆工料 | 式 | 1 |  | 0 | L000005M00004
壹.二.(9).2.28 | 電工，系統設定及連線測試 | 式 | 1 |  | 0 | L0000059000054,
[5 empty] | 0 | #
壹.二.(9).2.29 | 安裝費，按裝工資 | 式 | 1 |  | 0 | W01271900041
壹.二.(9).3 | 緊急廣播設備系統工程
壹.二.(9).3.1 | 產品，緊急廣播設備，緊急廣播主機，緊 | 台 | 1 |  | 0 | M167811000A1
| 急廣播主機 20L(提供20群組及7級優先權 |  |  |  | 0
| 與遠隔接埠和音樂記憶功能) |  |  |  | 0
壹.二.(9).3.2 | 產品，緊急廣播設備，緊急廣播擴充機 | 台 | 1 |  | 0 | M167810000A1
| 10L(獨立迴路保險絲及每回兩組移報輸入 |  |  |  | 0
| 與監聽輸出) |  |  |  | 0
壹.二.(9).3.3 | 產品，緊急廣播設備，多工矩陣混音處理 | 台 | 1 |  | 0 | M167810000A0,#
| 器 |  |  |  | 0
壹.二.(9).3.4 | 產品，緊急廣播設備，數位程序定時播放 | 台 | 2 |  | 0 | M167810000A3,#
| 器 |  |  |  | 0
壹.二.(9).3.5 | 產品，緊急廣播設備，500W優先權功率放 | 台 | 6 |  | 0 | M167814000A-B1
| 大器(符合BSMI認證) |  |  |  | 0
壹.二.(9).3.6 | 產品，緊急廣播設備，系統輸入/輸出接線 | 只 | 2 |  | 0 | M1678140006B2,#
| 盤 |  |  |  | 0
壹.二.(9).3.7 | 產品，緊急廣播設備，矩陣面板(具有8* | 台 | 1 |  | 0 | M167810000A2
| 8矩陣及優先權) |  |  |  | 0
壹.二.(9).3.8 | 產品，緊急廣播設備，電源供應器，10A | 台 | 1 |  | 0 | M167815000A,#
壹.二.(9).3.9 | 產品，緊急廣播設備，電源供應器，電源 | 台 | 1 |  | 0 | M167815000A1,#
| 供電及分配控制器50A |  |  |  | 0
壹.二.(9).3.10 | 產品，緊急廣播設備，電源供應器，緊急 | 台 | 2 |  | 0 | M167815000A20,#
| 電源供應器 (電池組14A) |  |  |  | 0
壹.二.(9).3.11 | 產品，緊急廣播設備，麥克風，業務廣播 | 台 | 1 |  | 0 | M167818000A
| 麥克風(液晶顯示及20群組) |  |  |  | 0
壹.二.(9).3.12 | 產品，緊急廣播設備，數位語音程式定時 | 台 | 1 |  | 0 | M167810000A-2
| 器 (8回路及120段語音) |  |  |  | 0
壹.二.(9).3.13 | 產品，緊急廣播設備，多功能媒體播放機( | 台 | 2 |  | 0 | M167810000A4,#
| 具CD/FM/USB) |  |  |  | 0
壹.二.(9).3.14 | 產品，緊急廣播設備，業務廣播主機 10L( | 台 | 1 |  | 0 | M167815000A-1,#
| 中文液晶顯示及16群組) |  |  |  | 0
壹.二.(9).3.15 | 產品，緊急廣播設備，緊急/業務切換面板 | 台 | 1 |  | 0 | M167810000A6
壹.二.(9).3.16 | 產品，緊急廣播設備，麥克風，業務廣播 | 台 | 1 |  | 0 | M167818000A0
| 麥克風(液晶顯示及10群組) |  |  |  | 0
壹.二.(9).3.17 | 產品，緊急廣播設備，緊急電話主機10L | 台 | 1 |  | 0 | M167810000A7
壹.二.(9).3.18 | 產品，緊急廣播設備，接線端子盤，緊急 | 只 | 1 |  | 0 | M16781400060
| 電話接線盤 |  |  |  | 0
壹.二.(9).3.19 | 產品，緊急廣播設備，緊急電話子機(不含 | 台 | 1 |  | 0 | M167810000A8
| 箱) |  |  |  | 0
壹.二.(9).3.20 | 產品，緊急廣播設備，12W音量控制器 | 只 | 4 |  | 0 | M167810000610
壹.二.(9).3.21 | 產品，緊急廣播設備，壁掛式6W喇叭L級( | 只 | 39 |  | 0 | M167810000612
| 6英吋,防火ABS材質) |  |  |  | 0
壹.二.(9).3.22 | 產品，緊急廣播設備，崁頂式6W喇叭L級( | 只 | 49 |  | 0 | M167810000613
| 6英吋,防火ABS材質) |  |  |  | 0
壹.二.(9).3.23 | 產品，緊急廣播設備，吸頂式6W喇叭L級( | 只 | 138 |  | 0 | M167810000614
| 6英吋,防火ABS材質) |  |  |  | 0
壹.二.(9).3.24 | 產品，緊急廣播設備，19"機櫃(附配件) | 組 | 2 |  | 0 | M167810000814
壹.二.(9).3.25 | 產品，緊急廣播設備，機櫃組裝及另料 | 式 | 1 |  | 0 | M167810000414
壹.二.(9).3.26 | 電工，系統設定及連線測試 | 式 | 1 |  | 0 | L0000059000054-
[5 empty] | 0 | a,#
壹.二.(9).3.27 | 產品，電線及電纜，PVC線 600V 耐熱線 | M | 9140 |  | 0 | M16120bC10902,#
| 380℃ 1.6mm |  |  |  | 0
壹.二.(9).3.28 | 產品，電線及電纜，麥克風電纜 | M | 120 |  | 0 | M16120000010
壹.二.(9).3.29 | 產品，電線及電纜，配線工資及另料 | 式 | 1 |  | 0 | M16120000041-a,
[5 empty] | 0 | #
壹.二.(9).3.30 | EMT薄導線管 (符合CNS2606)
壹.二.(9).3.30.1 | 產品，導線管，電線用鋼管，無螺紋，稱 | M | 3140 |  | 0 | M1613213301
| 呼E19 |  |  |  | 0
壹.二.(9).3.30.2 | 產品，導線管，電線用鋼管，無螺紋，稱 | M | 150 |  | 0 | M1613213501,#
| 呼E25 |  |  |  | 0
壹.二.(9).3.30.3 | 產品，導線管，電線用鋼管，無螺紋，稱 | M | 45 |  | 0 | M1613213601,#
| 呼E31 |  |  |  | 0
壹.二.(9).3.30.4 | 產品，導線管，電線用鋼管，無螺紋，稱 | M | 24 |  | 0 | M1613213701,#
| 呼E39 |  |  |  | 0
壹.二.(9).3.30.5 | 產品，導線管，電線用鋼管，無螺紋，稱 | M | 6 |  | 0 | M1613213801,#
| 呼E51 |  |  |  | 0
壹.二.(9).3.30.6 | 產品，導線管，電線用鋼管，無螺紋，稱 | M | 60 |  | 0 | M1613213A01,#
| 呼E63 |  |  |  | 0
壹.二.(9).3.31 | 配管線另件，配管工資及另料 | 式 | 1 |  | 0 | W01271D0004-C3,
[5 empty] | 0 | #
壹.二.(9).3.32 | 安裝費，設備安裝工資 | 式 | 1 |  | 0 | W0127190004E
壹.二.(9).3.33 | 電工，系統設定及連線測試 | 式 | 1 |  | 0 | L0000059000054,
[5 empty] | 0 | #
壹.二.(9).3.34 | 搬運車，運雜費 | 式 | 1 |  | 0 | E0000022000041
壹.二.(9).4 | 自動撒水設備系統工程
壹.二.(9).4.1 | 產品，陸上型撒水泵浦整套組(含控制盤) | 組 | 1 |  | 0 | M1392000000082,
| H=90M,Q=1080LPM,45KW |  |  |  | 0 | #
壹.二.(9).4.2 | 產品，消防泵，泵浦安裝工資(含RC基礎座 | 組 | 1 |  | 0 | M139200000008-
| ) |  |  |  | 0 | 4,#
壹.二.(9).4.3 | 產品，自動灑水頭 | 只 | 678 |  | 0 | M1393160006
壹.二.(9).4.4 | 產品，水流檢知裝置100A(含配件) | 組 | 7 |  | 0 | M000000000008
壹.二.(9).4.5 | 產品，中繼器(定址式無極性模組-撒水用) | 只 | 11 |  | 0 | M0000000008E,#
壹.二.(9).4.6 | 產品，自動撒水送水口4"x2-1/2"x2-1/2"( | 只 | 1 |  | 0 | M0000000007E
| 優美型含不銹鋼面板) |  |  |  | 0
壹.二.(9).4.7 | 產品，末端查驗管1" | 組 | 7 |  | 0 | M0000000007
壹.二.(9).4.8 | 產品，水流蜂鳴警報器 | 只 | 13 |  | 0 | M1393150006
壹.二.(9).4.9 | 閘閥
壹.二.(9).4.9.1 | 產品，閘閥，閘閥 100A 耐壓16KG以上 | 只 | 9 |  | 0 | M15110M000006-
[5 empty] | 0 | A
壹.二.(9).4.10 | 逆止閥
壹.二.(9).4.10.1 | 產品，逆止閥，逆止閥 100A 耐壓16KG | 個 | 2 |  | 0 | M15110Q0007-1
壹.二.(9).4.11 | 產品，底閥，標稱口徑100mm，含不鏽鋼操 | 個 | 1 |  | 0 | M15110G000F07
| 作鍊條 |  |  |  | 0
壹.二.(9).4.12 | 產品，防振接頭，標稱管徑100mm，最大使 | 個 | 1 |  | 0 | M1507243407
| 用壓力16kgf/cm2，不銹鋼 |  |  |  | 0
壹.二.(9).4.13 | 產品，消防管材及施工方法， 鍍鋅鋼管 | M | 591 |  | 0 | M1391100001-1
| STPG符合(CNS4626) 100A |  |  |  | 0
壹.二.(9).4.14 | 產品，消防管材及施工方法，鍍鋅鋼管 | M | 173 |  | 0 | M1391100001-3,#
| STPG符合(CNS4626) 65A |  |  |  | 0
壹.二.(9).4.15 | 產品，消防管材及施工方法，鍍鋅鋼管 | M | 333 |  | 0 | M1391100001-7,#
| STPG符合(CNS4626) 50A |  |  |  | 0
壹.二.(9).4.16 | 產品，消防管材及施工方法，鍍鋅鋼管 | M | 318 |  | 0 | M1391100001-4,#
| STPG符合(CNS4626) 40A |  |  |  | 0
壹.二.(9).4.17 | 產品，消防管材及施工方法，鍍鋅鋼管 | M | 456 |  | 0 | M1391100001-5,#
| STPG符合(CNS4626) 32A |  |  |  | 0
壹.二.(9).4.18 | 產品，消防管材及施工方法，鍍鋅鋼管 | M | 2096 |  | 0 | M1391100001-6,#
| STPG符合(CNS4626) 25A |  |  |  | 0
壹.二.(9).4.19 | 產品，硬質聚氯乙烯塑膠管(自來水用)， | M | 91 |  | 0 | M151052070021,#
| 標稱50mm，未含管配件，撒水排水用 |  |  |  | 0
壹.二.(9).4.20 | 配管線另件，配管彎頭及另料 | 式 | 1 |  | 0 | W01271D0004-C2,
[5 empty] | 0 | #
壹.二.(9).4.21 | 產品，導線管，電線用鋼管，無螺紋，稱 | M | 361 |  | 0 | M1613213301
| 呼E19 |  |  |  | 0
壹.二.(9).4.22 | 產品，導線管，電線用鋼管，無螺紋，稱 | M | 32 |  | 0 | M1613213501,#
| 呼E25 |  |  |  | 0
壹.二.(9).4.23 | 配管線另件，配管彎頭及另料 | 式 | 1 |  | 0 | W01271D0004-C2,
[5 empty] | 0 | #
壹.二.(9).4.24 | 產品，電線及電纜，HR，單線，1.6mm | M | 844 |  | 0 | M16120bC10901,#
壹.二.(9).4.25 | 配管線另件，配線另料 | 式 | 1 |  | 0 | W01271D0004-C1,
[5 empty] | 0 | #
壹.二.(9).4.26 | 油漆工，油漆工料 | 式 | 1 |  | 0 | L000005M00004
壹.二.(9).4.27 | 電工，系統設定及連線測試 | 式 | 1 |  | 0 | L0000059000054,
[5 empty] | 0 | #
壹.二.(9).4.28 | 產品，雜項另料 | 式 | 1 |  | 0 | M078400000411
壹.二.(9).4.29 | 搬運車，運雜費 | 式 | 1 |  | 0 | E0000022000041
壹.二.(9).4.30 | 安裝費，按裝工資 | 式 | 1 |  | 0 | W01271900041
壹.二.(9).5 | 自動泡沫設備系統工程
壹.二.(9).5.1 | 產品，固定式泡沫滅火設備，泡沫噴頭， | 只 | 495 |  | 0 | M13956000061,#
| 1/2"向下型開放式 |  |  |  | 0
壹.二.(9).5.2 | 產品，固定式泡沫滅火設備，感知灑水頭 | 只 | 495 |  | 0 | M13956000062
壹.二.(9).5.3 | 產品，固定式泡沫滅火設備，一齊開放閥 | 只 | 49 |  | 0 | M1395680306,#
| 及附件，50 ㎜ |  |  |  | 0
壹.二.(9).5.4 | 產品，水流檢知裝置100A(含配件) | 組 | 3 |  | 0 | M000000000008
壹.二.(9).5.5 | 產品，固定式泡沫滅火設備，原液糟， | 只 | 1 |  | 0 | M13956300082
| 600 公升 |  |  |  | 0
壹.二.(9).5.6 | 產品，固定式泡沫滅火設備，泡沫原液 | L | 1200 |  | 0 | M139560000B3
| 3%(含測試用) |  |  |  | 0
壹.二.(9).5.7 | 產品，固定式泡沫滅火設備，比例混合器 | 只 | 1 |  | 0 | M13956000065
| 100A(含限流孔) |  |  |  | 0
壹.二.(9).5.8 | 產品，中繼器(定址式無極性模組-排煙用) | 組 | 5 |  | 0 | M0000000008E1,#
壹.二.(9).5.9 | 產品，固定式泡沫滅火設備，手動開關 | 只 | 49 |  | 0 | M13956C0006
壹.二.(9).5.10 | 產品，固定式泡沫滅火設備，測試閥(附箱 | 只 | 49 |  | 0 | M139560000641
| 體) |  |  |  | 0
壹.二.(9).5.11 | 產品，水流蜂鳴警報器 | 只 | 6 |  | 0 | M1393150006
壹.二.(9).5.12 | 產品，陸上式整套型泡沫泵浦H=60M,Q= | 組 | 1 |  | 0 | M139200000009,#
| 1050LPM,30KW |  |  |  | 0
壹.二.(9).5.13 | 產品，消防泵，泵浦安裝工資(含RC基礎座 | 組 | 1 |  | 0 | M139200000008-
| ) |  |  |  | 0 | 4,#
壹.二.(9).5.14 | 產品，Y型過濾器 10K 4"(法蘭式) | 只 | 1 |  | 0 | M15110M00063
壹.二.(9).5.15 | 產品，閘閥，閘閥 100A 耐壓16KG以上 | 只 | 5 |  | 0 | M15110M000006-
[5 empty] | 0 | A
壹.二.(9).5.16 | 產品，閘閥，閘閥 50A 耐壓16KG以上 | 只 | 100 |  | 0 | M15110M000006-
[5 empty] | 0 | B
壹.二.(9).5.17 | 產品，逆止閥，逆止閥 100A 耐壓16KG | 只 | 1 |  | 0 | M15110Q0006-F1
壹.二.(9).5.18 | 產品，逆止閥，逆止閥 50A 耐壓16KG | 只 | 2 |  | 0 | M15110Q0006-F2
壹.二.(9).5.19 | 產品，底閥，標稱口徑100mm，含不鏽鋼操 | 個 | 1 |  | 0 | M15110G000F07
| 作鍊條 |  |  |  | 0
壹.二.(9).5.20 | 產品，消防管材及施工方法， 鍍鋅鋼管 | M | 400 |  | 0 | M1391100001F3
| SGP(6445) 100A |  |  |  | 0
壹.二.(9).5.21 | 產品，消防管材及施工方法， 鍍鋅鋼管 | M | 108 |  | 0 | M1391100001F2
| SGP(6445) 50A |  |  |  | 0
壹.二.(9).5.22 | 產品，消防管材及施工方法， 鍍鋅鋼管 | M | 141 |  | 0 | M1391100001F4
| SGP(6445) 40A |  |  |  | 0
壹.二.(9).5.23 | 產品，消防管材及施工方法， 鍍鋅鋼管 | M | 163 |  | 0 | M1391100001F6
| SGP(6445) 32A |  |  |  | 0
壹.二.(9).5.24 | 產品，消防管材及施工方法， 鍍鋅鋼管 | M | 1822 |  | 0 | M1391100001F9
| SGP(6445) 25A |  |  |  | 0
壹.二.(9).5.25 | 產品，消防管材及施工方法， 鍍鋅鋼管 | M | 2748 |  | 0 | M1391100001FF
| SGP(6445) 19A |  |  |  | 0
壹.二.(9).5.26 | 配管線另件，配管彎頭及另料 | 式 | 1 |  | 0 | W01271D0004-C2,
[5 empty] | 0 | #
壹.二.(9).5.27 | 產品，導線管，電線用鋼管，無螺紋，稱 | M | 195 |  | 0 | M1613213301
| 呼E19 |  |  |  | 0
壹.二.(9).5.28 | 配管線另件，配管彎頭及另料 | 式 | 1 |  | 0 | W01271D0004-C2,
[5 empty] | 0 | #
壹.二.(9).5.29 | 產品，電線及電纜，HR，單線，1.6mm | M | 437 |  | 0 | M16120bC10901,#
壹.二.(9).5.30 | 配管線另件，配線另料 | 式 | 1 |  | 0 | W01271D0004-C1,
[5 empty] | 0 | #
壹.二.(9).5.31 | 油漆工，油漆工料 | 式 | 1 |  | 0 | L000005M00004
壹.二.(9).5.32 | 電工，系統設定及連線測試 | 式 | 1 |  | 0 | L0000059000054,
[5 empty] | 0 | #
壹.二.(9).5.33 | 產品，雜項另料 | 式 | 1 |  | 0 | M078400000411
壹.二.(9).5.34 | 搬運車，運雜費 | 式 | 1 |  | 0 | E0000022000041
壹.二.(9).5.35 | 安裝費，按裝工資 | 式 | 1 |  | 0 | W01271900041
壹.二.(9).6 | 排煙設備系統工程
壹.二.(9).6.1 | 控制設備 控制設備
壹.二.(9).6.1.1 | 產品，中繼器(定址式無極性模組-排煙用) | 組 | 38 |  | 0 | M0000000008E1,#
壹.二.(9).6.1.2 | 產品，手動啟動裝置(離地80~150CM) | 組 | 18 |  | 0 | M0000000008E4
壹.二.(9).6.1.3 | 產品，電線及電纜，HR，單線，1.6mm | M | 465 |  | 0 | M16120bC10901,#
壹.二.(9).6.1.4 | 配管線另件，配線另料 | 式 | 1 |  | 0 | W01271D0004-C1,
[5 empty] | 0 | #
壹.二.(9).6.1.5 | 產品，導線管，電線用鋼管，無螺紋，稱 | M | 232 |  | 0 | M1613213301
| 呼E19 |  |  |  | 0
壹.二.(9).6.1.6 | 配管線另件，配管彎頭及另料 | 式 | 1 |  | 0 | W01271D0004-C2,
[5 empty] | 0 | #
壹.二.(9).6.1.7 | 產品，雜項另料 | 式 | 1 |  | 0 | M078400000411
壹.二.(9).6.1.8 | 搬運車，運雜費 | 式 | 1 |  | 0 | E0000022000041
壹.二.(9).6.1.9 | 安裝費，按裝工資 | 式 | 1 |  | 0 | W01271900041
壹.二.(9).6.2 | 風機設備
壹.二.(9).6.2.1 | 軸流式風機
壹.二.(9).6.2.1.1 | 產品，軸流式風機，Q:730CMM,SP:45mmAq, | 台 | 1 |  | 0 | M158320000A3,#
| M:20HP,3∮380V |  |  |  | 0
壹.二.(9).6.2.2 | 軸流式風機
壹.二.(9).6.2.2.1 | 產品，軸流式風機，Q:740CMM,SP:40mmAq, | 台 | 3 |  | 0 | M158320000A5,#
| M:20HP,3∮380V |  |  |  | 0
壹.二.(9).6.2.3 | 軸流式風機
壹.二.(9).6.2.3.1 | 產品，軸流式風機，Q：820 CMM，SP： | 台 | 1 |  | 0 | M158320000A8,#
| 40 mmAq M：20 HP，3ψ380V |  |  |  | 0
壹.二.(9).6.2.4 | 軸流式風機
壹.二.(9).6.2.4.1 | 產品，軸流式風機，Q：350 CMM，SP： | 台 | 1 |  | 0 | M158320000A7,#
| 30 mmAq M：7.5 HP，3ψ380V |  |  |  | 0
壹.二.(9).6.2.5 | 避震器 | 台 | 6 |  | 0 | M15400000A71
壹.二.(9).6.2.6 | 防火帆布接頭 | 組 | 6 |  | 0 | Z083100274
壹.二.(9).6.2.7 | 安裝費，風機安裝工資 | 式 | 1 |  | 0 | W01271900041-F
壹.二.(9).6.3 | 排煙閘門(有效開口/不含修飾面板/一般標
準品)
壹.二.(9).6.3.1 | 產品，排煙（進風）閘門，100x80CM | 只 | 15 |  | 0 | M15823000062
壹.二.(9).6.3.2 | 閘門安裝工資 | 只 | 15 |  | 0 | M1385100ZD
壹.二.(9).6.3.3 | 產品，排煙（進風）閘門，閘門手動啟動 | 只 | 15 |  | 0 | M1582300006-a
| 開關 |  |  |  | 0
壹.二.(9).6.4 | 風管工程
壹.二.(9).6.4.1 | 產品，風管，鍍鋅鐵皮，3'x7' ＃18 | 張 | 650 |  | 0 | M158101000A-a,#
壹.二.(9).6.4.2 | 產品，風管，吊架及法蘭組 | 式 | 1 |  | 0 | M1581000004-a
壹.二.(9).6.4.3 | 產品，風管，五金另料及油漆工料費 | 式 | 1 |  | 0 | M1581000004-b
壹.二.(9).6.4.4 | 產品，風管，風管製作及安裝工資 | 式 | 1 |  | 0 | M1581000004-c
壹.二.(9).6.4.5 | 自然排煙窗設備工程
壹.二.(9).6.4.5.1 | 產品，消防系統排煙設備用防火風管，自 | 只 | 24 |  | 0 | M1581110006-a
| 然排煙窗推桿 |  |  |  | 0
壹.二.(9).6.4.5.2 | 產品，消防系統排煙設備用防火風管，自 | 式 | 1 |  | 0 | M1581110004-a
| 然排煙窗推桿安裝及二次側結線工資 |  |  |  | 0
壹.二.(9).6.5 | 防煙垂壁
壹.二.(9).6.5.1 | 產品，固定式防煙垂壁玻璃鋼絲網 | M | 154 |  | 0 | M07840100E6
壹.二.(9).6.5.2 | 產品，防煙垂壁安裝工資及另料 | M | 154 |  | 0 | M07840100E7
壹.二.(9).6.6 | 防火風門
壹.二.(9).6.6.1 | 產品，防火閘門，160x60CM | 只 | 1 |  | 0 | M158230000621
壹.二.(9).6.6.2 | 產品，防火閘門，110x30CM | 只 | 1 |  | 0 | M158230000622
壹.二.(9).6.6.3 | 產品，安裝工資 | 式 | 1 |  | 0 | M1581000004-D
壹.二.(9).6.6.4 | 產品，試車及風量校正 | 式 | 1 |  | 0 | M1581000004-E
壹.二.(9).7 | 產品，運雜費 | 式 | 1 |  | 0 | E0000022000042
壹.二.(9).8 | 產品，消防設備師監造簽證拍照及測試(消 | 式 | 1 |  | 0 | E0000022000043,
| 防勘檢費用) |  |  |  | 0 | #
壹.二.(9).9 | 產品，消防設備士裝置簽證拍照及測試(消 | 式 | 1 |  | 0 | E0000022000044,
| 防勘檢費用) |  |  |  | 0 | #
壹.二.(9).10 | 產品，消防設備竣工副本製作及文件建檔( | 式 | 1 |  | 0 | E0000022000045
| 含報竣工變更審查) |  |  |  | 0
壹.二.(10) | 空調設備工程 | 式
壹.二.(10).1 | 機器設備工程
壹.二.(10).1.1 | 產品，冰水機組，水冷螺旋式主機，水冷 | 台 | 1 |  | 0 | M156204000A-2
| 螺旋滿液式冰水機組 CH-3 冷卻能力≧ |  |  |  | 0
| 175.8kw，消耗電力<=35.5KW (3∮380V |  |  |  | 0
| 60HZ)能源效率:COP 5.15((一級能效)，壓 |  |  |  | 0
| 縮機:螺旋式單壓縮機/變頻啟動 " |  |  |  | 0
壹.二.(10).1.2 | 冷卻水塔
壹.二.(10).1.2.1 | 產品，冷卻水塔，方型冷卻水塔 CT-3，冷 | 台 | 1 |  | 0 | M156400000B-1
| 卻能力≧50RT ，進出水：37/32℃，馬達: |  |  |  | 0
| (380Vx 60HZx4Px3.7KW)，附屬部品:塔內 |  |  |  | 0
| 配管(內部配管)、塔上護欄、保護扶梯、 |  |  |  | 0
| 上部水槽蓋、原廠避震器 |  |  |  | 0
壹.二.(10).1.3 | 空調泵補 空調泵補
壹.二.(10).1.3.1 | 產品，空調用泵，一次冰水泵浦 CHP-3 3- | 台 | 1 |  | 0 | M151310000A1-2
| 380V-60HZ, 1.5 KW, 4P，Q= 8.33 LPS, |  |  |  | 0
| H= 10M, EFF= 72% D=50x65mm, PN16 泵殼 |  |  |  | 0
| 鑄鐵、葉輪青銅 |  |  |  | 0
壹.二.(10).1.3.2 | 產品，空調用泵，冷卻水次冰水泵浦CWP- | 台 | 2 |  | 0 | M151310000A1-3
| 3，SCWP-3 3-380V-60HZ, 5.5 KW, 4P，Q= |  |  |  | 0
| 10.27LPS, H= M, EFF= % D=50x65mm, |  |  |  | 0
| PN16 泵殼鑄鐵、葉輪青銅 |  |  |  | 0
壹.二.(10).1.4 | 小型送風機(吊隱式)
壹.二.(10).1.4.1 | 產品，小型冷風機，F12 | 組 | 12 |  | 0 | M15834000085
壹.二.(10).1.4.2 | 產品，小型冷風機，F06 | 組 | 8 |  | 0 | M15834000082
壹.二.(10).1.4.3 | 產品，小型冷風機，F04 | 組 | 7 |  | 0 | M15834000081
壹.二.(10).1.5 | 產品，冷卻水塔，膨脹水箱 ET-3, 200L | 台 | 1 |  | 0 | M156400000B-A,#
壹.二.(10).1.6 | 側吹式多聯變頻室外機
壹.二.(10).1.6.1 | 產品，分離式空調機組，側吹式多聯變頻 | 台 | 2 |  | 0 | M157370000A1,#
| 室外機OU-4(冷房能力：12.5kW) |  |  |  | 0
壹.二.(10).1.7 | 吊隱型室內機(應為壁掛)
壹.二.(10).1.7.1 | 產品，分離式空調機組，吊隱型室內機(應 | 台 | 1 |  | 0 | M157370000A2,#
| 為壁掛)，IUK-22,(冷房能力：2.2kW) |  |  |  | 0
壹.二.(10).1.7.2 | 產品，分離式空調機組，吊隱型室內機(應 | 台 | 6 |  | 0 | M157370000A-1,#
| 為壁掛)，IUK-28,(冷房能力：2.8kW) |  |  |  | 0
壹.二.(10).1.8 | 吊隱型一對一室內外機
壹.二.(10).1.8.1 | 產品，分離式空調機組，室內機 IU-50 | 台 | 1 |  | 0 | M157370000A4,#
壹.二.(10).1.9 | 全熱交換器
壹.二.(10).1.9.1 | 產品，空氣對空氣熱回收設備，全熱交換 | 台 | 2 |  | 0 | M157810000A2
| 器ERV-2000 |  |  |  | 0
壹.二.(10).1.9.2 | 產品，空氣對空氣熱回收設備，全熱交換 | 台 | 1 |  | 0 | M157810000A1
| 器ERV-1500 |  |  |  | 0
壹.二.(10).1.10 | 配件及控制器
壹.二.(10).1.10.1 | 產品，分離式空調機組，液晶有線控制器 | 只 | 8 |  | 0 | M1573700006-3,#
壹.二.(10).1.10.2 | 產品，分離式空調機組，全熱交換器液晶 | 只 | 3 |  | 0 | M1573700006-2
| 有線控制器 |  |  |  | 0
壹.二.(10).1.11 | 產品，運雜費，機器設備工程 | 式 | 1 |  | 0 | W0127130004-C1
壹.二.(10).2 | 主要機器設備安裝防震工程
壹.二.(10).2.1 | 冰水主機
壹.二.(10).2.1.1 | 產品，冰水機組，基礎座 | 組 | 1 |  | 0 | M1562000008-B1
壹.二.(10).2.1.2 | 產品，冰水機組，防震器 | 組 | 1 |  | 0 | M1562000008-B2
壹.二.(10).2.1.3 | 冰水機組，定位安裝 | 式 | 1 |  | 0 | 1562000004-B1,#
壹.二.(10).2.1.4 | 冰水機組，試車調整工資 | 式 | 1 |  | 0 | 1562000004-a1,#
壹.二.(10).2.2 | 冷卻水塔
壹.二.(10).2.2.1 | 產品，冷卻水塔，基礎座 | 組 | 1 |  | 0 | M1564000008-B1
壹.二.(10).2.2.2 | 產品，冷卻水塔，不鏽鋼平衡鐵架及避震 | 組 | 1 |  | 0 | M1564000008-B2
| 器 |  |  |  | 0
壹.二.(10).2.2.3 | 冷卻水塔，定位安裝 | 式 | 1 |  | 0 | 1564000004-B1
壹.二.(10).2.2.4 | 冷卻水塔，試車調整工資 | 式 | 1 |  | 0 | 1564000004-B2
壹.二.(10).2.3 | 水泵浦
壹.二.(10).2.3.1 | 產品，空調用泵，基礎座 | 組 | 3 |  | 0 | M1513100008-3
壹.二.(10).2.3.2 | 產品，空調用泵，防震器 | 組 | 3 |  | 0 | M1513100008-2
壹.二.(10).2.3.3 | 空調用泵，定位安裝 | 式 | 1 |  | 0 | 1513100004-1
壹.二.(10).2.3.4 | 空調用泵，試車調整工資 | 式 | 1 |  | 0 | 1513100004-2
壹.二.(10).2.4 | 小型送風機(吊隱式)
壹.二.(10).2.4.1 | 小型冷風機，小型送風機(吊隱式)定位安 | 台 | 27 |  | 0 | 158340000A-A1
| 裝 |  |  |  | 0
壹.二.(10).2.5 | 膨脹水箱 ET-C
壹.二.(10).2.5.1 | 產品，冷卻水塔(膨脹水箱)，基礎座 | 式 | 1 |  | 0 | M1564000004-I3,
[5 empty] | 0 | #
壹.二.(10).2.5.2 | 產品，冷卻水塔(膨脹水箱)，定位安裝 | 式 | 1 |  | 0 | M1564000004-I4,
[5 empty] | 0 | #
壹.二.(10).2.6 | 側吹室外機不銹鋼安裝架 | 台 | 3 |  | 0
壹.二.(10).2.7 | 側吹室外機定位側吹室外機定位 側吹室外 | 台 | 3 |  | 0
| 機定位 |  |  |  | 0
壹.二.(10).2.8 | 室內機,全熱,吊裝工程 | 台 | 11 |  | 0
壹.二.(10).3 | 配管工程
壹.二.(10).3.1 | 鍍鋅鋼管 CNS 6445
壹.二.(10).3.1.1 | 產品，管材，鍍鋅鋼管(GIP)標稱100mm | M | 214 |  | 0 | M1510532D0001-
[5 empty] | 0 | A
壹.二.(10).3.1.2 | 產品，鍍鋅鋼管(GIP)，B級，標稱80mm | M | 146 |  | 0 | M1510532B0001-
[5 empty] | 0 | A
壹.二.(10).3.1.3 | 產品，鍍鋅鋼管(GIP)，B級，標稱65mm | M | 24 |  | 0 | M1510532A0001-
[5 empty] | 0 | A
壹.二.(10).3.1.4 | 產品，鍍鋅鋼管(GIP)，B級，標稱50mm | M | 29 |  | 0 | M151053290001-
[5 empty] | 0 | A
壹.二.(10).3.1.5 | 產品，鍍鋅鋼管(GIP)，B級，標稱40mm | M | 8 |  | 0 | M151053280001-
[5 empty] | 0 | A
壹.二.(10).3.1.6 | 產品，鍍鋅鋼管(GIP)，B級，標稱32mm | M | 80 |  | 0 | M151053270001-
[5 empty] | 0 | A
壹.二.(10).3.1.7 | 產品，鍍鋅鋼管(GIP)，B級，標稱25mm | M | 19 |  | 0 | M151053260001-
[5 empty] | 0 | A
壹.二.(10).3.1.8 | 產品，鍍鋅鋼管(GIP)，B級，標稱20mm | M | 140 |  | 0 | M151053260005-
[5 empty] | 0 | A
壹.二.(10).3.1.9 | 產品，管材，鍍鋅鋼管(GIP)，配管 50A以 | 式 | 1 |  | 0 | M151053000004-
| 下採用牙接另件 |  |  |  | 0 | B1,#
壹.二.(10).3.1.10 | 產品，管材，鍍鋅鋼管(GIP)，配管65A以 | 式 | 1 |  | 0 | M151053000004-
| 上採用機械接頭另件(UL/FM) |  |  |  | 0 | B3,#
壹.二.(10).3.2 | 冰水管PE保溫材(冰水管PE非鹵素保溫材，
具CNS正字及不結露證明)
壹.二.(10).3.2.1 | 產品，空調用保溫，冰水管保溫，非鹵素 | M | 140 |  | 0 | M150803200001-
| 聚乙烯發泡（PE），20x20mm(t) |  |  |  | 0 | A1
壹.二.(10).3.2.2 | 產品，空調用保溫，冰水管保溫，非鹵素 | M | 19 |  | 0 | M150803200001-
| 聚乙烯發泡（PE），25x25mm(t) |  |  |  | 0 | a2
壹.二.(10).3.2.3 | 產品，空調用保溫，冰水管保溫，非鹵素 | M | 80 |  | 0 | M150803200001-
| 聚乙烯發泡（PE），32x32mm(t) |  |  |  | 0 | a3
壹.二.(10).3.2.4 | 產品，空調用保溫，冰水管保溫，非鹵素 | M | 8 |  | 0 | M150803200001-
| 聚乙烯發泡（PE），40x32mm(t) |  |  |  | 0 | a4
壹.二.(10).3.2.5 | 產品，空調用保溫，冰水管保溫，非鹵素 | M | 29 |  | 0 | M150803200001-
| 聚乙烯發泡（PE），50x40mm(t) |  |  |  | 0 | a5
壹.二.(10).3.2.6 | 產品，空調用保溫，冰水管保溫，非鹵素 | M | 24 |  | 0 | M150803200001-
| 聚乙烯發泡（PE），65x40mm(t) |  |  |  | 0 | a6
壹.二.(10).3.2.7 | 產品，空調用保溫，冰水管保溫，非鹵素 | M | 146 |  | 0 | M150803200001-
| 聚乙烯發泡（PE），80x40mm(t) |  |  |  | 0 | a7
壹.二.(10).3.2.8 | 產品，管材，PU管墊+鐵件 (座式) | 式 | 1 |  | 0 | M151050000004-
[5 empty] | 0 | I2
壹.二.(10).3.2.9 | 產品，管材，PE保溫另料 | 式 | 1 |  | 0 | M151050000004-
[5 empty] | 0 | I3
壹.二.(10).3.3 | 空調排水管 (排水PVC B)
壹.二.(10).3.3.1 | 產品，硬質聚氯乙烯塑膠管(B管厚管)，標 | M | 73 |  | 0 | M151072000001-
| 稱口徑50mm |  |  |  | 0 | A1
壹.二.(10).3.3.2 | 產品，硬質聚氯乙烯塑膠管(B管厚管)，標 | M | 14 |  | 0 | M151072000001-
| 稱口徑32mm |  |  |  | 0 | A2
壹.二.(10).3.3.3 | 產品，硬質聚氯乙烯塑膠管(B管厚管)，標 | M | 117 |  | 0 | M151072000001-
| 稱口徑25mm |  |  |  | 0 | A3
壹.二.(10).3.3.4 | 產品，硬質聚氯乙烯塑膠管(B管厚管)，排 | 式 | 1 |  | 0 | M151072000004
| 水PVC B管另料 |  |  |  | 0
壹.二.(10).3.4 | 空調排水管PE保溫材
壹.二.(10).3.4.1 | 產品，空調用保溫，非鹵素聚乙烯發泡（ | M | 79 |  | 0 | M150800200001-
| PE），50x40mm(t) |  |  |  | 0 | b,#
壹.二.(10).3.4.2 | 產品，空調用保溫，非鹵素聚乙烯發泡（ | M | 17 |  | 0 | M150800200001-
| PE），32x32mm(t) |  |  |  | 0 | b2,#
壹.二.(10).3.4.3 | 產品，空調用保溫，非鹵素聚乙烯發泡（ | M | 127 |  | 0 | M150800200001-
| PE），25x25mm(t) |  |  |  | 0 | b3,#
壹.二.(10).3.4.4 | 產品，空調用保溫，非鹵素聚乙烯發泡（ | 式 | 1 |  | 0 | M150800200004-
| PE），PU管墊+鐵件 (座式) |  |  |  | 0 | i1,#
壹.二.(10).3.4.5 | 產品，空調用保溫，非鹵素聚乙烯發泡（ | 式 | 1 |  | 0 | M150800200004-
| PE），PE保溫另料 |  |  |  | 0 | i2,#
壹.二.(10).3.5 | 蝶閥 10K (鑄鐵,不銹鋼閥盤)
壹.二.(10).3.5.1 | 產品，閥，標稱壓力 10kgf/cm2，標稱口 | 只 | 2 |  | 0 | M151100004F06
| 徑100mm |  |  |  | 0
壹.二.(10).3.5.2 | 產品，閥，標稱壓力 10kgf/cm2，標稱口 | 只 | 14 |  | 0 | M151100004E06,#
| 徑80mm |  |  |  | 0
壹.二.(10).3.5.3 | 產品，閥，標稱壓力 10kgf/cm2，標稱口 | 只 | 2 |  | 0 | M151100004C06
| 徑65mm |  |  |  | 0
壹.二.(10).3.6 | 閘閥(砲金銅)10K
壹.二.(10).3.6.1 | 產品，閘閥，標稱壓力 10kgf/cm2，標稱 | 只 | 5 |  | 0 | M15110M004B06-
| 口徑50mm |  |  |  | 0 | 1,#
壹.二.(10).3.6.2 | 產品，閘閥，標稱壓力 10kgf/cm2，標稱 | 只 | 1 |  | 0 | M15110M004A06-
| 口徑40mm |  |  |  | 0 | A,#
壹.二.(10).3.6.3 | 產品，閘閥，標稱壓力 10kgf/cm2，標稱 | 只 | 1 |  | 0 | M15110M004806
| 口徑32mm |  |  |  | 0
壹.二.(10).3.6.4 | 產品，閘閥，標稱壓力 10kgf/cm2，標稱 | 只 | 5 |  | 0 | M15110M004506
| 口徑20mm |  |  |  | 0
壹.二.(10).3.7 | Y型過濾器(鑄鐵)10K
壹.二.(10).3.7.1 | 產品，閥，Y型過濾器，標稱口徑80mm | 只 | 3 |  | 0 | M151100000006-
[5 empty] | 0 | Y1,#
壹.二.(10).3.8 | 逆止閥 (鑄鐵)
壹.二.(10).3.8.1 | 產品，逆止閥，標稱壓力 10kgf/cm2，標 | 只 | 3 |  | 0 | M15110Q004E06
| 稱口徑80mm |  |  |  | 0
壹.二.(10).3.9 | 不鏽鋼防震接頭
壹.二.(10).3.9.1 | 產品，防振接頭，標稱管徑100mm，標稱壓 | 只 | 2 |  | 0 | M1507246406,#
| 力10kgf/cm2，不銹鋼 |  |  |  | 0
壹.二.(10).3.9.2 | 產品，防振接頭，標稱管徑80mm，標稱壓 | 只 | 10 |  | 0 | M1507236406,#
| 力，10kgf/cm2不銹鋼 |  |  |  | 0
壹.二.(10).3.10 | 產品，管材，管配件，溫度計 0~50℃ | 只 | 4 |  | 0 | M151050000066-
[5 empty] | 0 | 1
壹.二.(10).3.11 | 產品，管材，管配件，壓力表0~10 KG/ | 只 | 7 |  | 0 | M151050000066-
| CM2附凡而 |  |  |  | 0 | 2
壹.二.(10).3.12 | 產品，管材，管配件，自動釋氣閥 | 式 | 1 |  | 0 | M151050000064-
[5 empty] | 0 | A,#
壹.二.(10).3.13 | 產品，管材，含配管工資， | 式 | 1 |  | 0 | M1510500000E4,#
壹.二.(10).3.14 | 產品，管材，管線試壓及調整 | 式 | 1 |  | 0 | M1510500000A4,#
壹.二.(10).3.15 | 產品，管材， | 式 | 1 |  | 0 | M151050000004-
[5 empty] | 0 | i,#
壹.二.(10).3.16 | 運雜費 | 式 | 1 |  | 0 | 01271000048,#
壹.二.(10).3.17 | 施工按裝工資 | 式 | 1 |  | 0 | 0127100004-1,#
壹.二.(10).3.18 | 運雜費，配管工程 | 式 | 1 |  | 0 | W0127130004-I1
壹.二.(10).3.19 | VRF配管工程(冷媒配管工程)
壹.二.(10).3.19.1 | 產品，管材，冷媒被覆銅管，R410A冷媒專 | M | 46 |  | 0 | M151059000001,#
| 用被覆銅管φ6.35/φ12.7 |  |  |  | 0
壹.二.(10).3.19.2 | 產品，管材，R410A冷媒專用被覆銅管φ | M | 15 |  | 0 | M151059000001-
| 9.53/φ12.7 |  |  |  | 0 | A1,#
壹.二.(10).3.19.3 | 產品，管材，R410A冷媒專用被覆銅管φ | M | 35 |  | 0 | M151059000001-
| 9.53/φ15.88 |  |  |  | 0 | A2,#
壹.二.(10).3.19.4 | 計量與計價，戶外不鏽鋼管槽 | 式 | 1 |  | 0 | 0127100004,#
壹.二.(10).3.19.5 | 計量與計價，銅管配管及保溫工資 | 式 | 1 |  | 0 | 01271000041,#
壹.二.(10).3.19.6 | 計量與計價，氮氣無氧燒焊工料 | 式 | 1 |  | 0 | 01271000042
壹.二.(10).3.19.7 | 計量與計價，系統站壓工料 | 式 | 1 |  | 0 | 01271000043
壹.二.(10).3.19.8 | 計量與計價，1"排水及保溫工料 | 式 | 1 |  | 0 | 01271000044
壹.二.(10).3.19.9 | 計量與計價，系統抽真空 | 式 | 1 |  | 0 | 01271000045
壹.二.(10).3.19.10 | 計量與計價，補冷媒 | 式 | 1 |  | 0 | 01271000046
壹.二.(10).3.19.11 | 計量與計價，調整及測試 | 式 | 1 |  | 0 | 01271000047
壹.二.(10).3.19.12 | 運雜費 | 式 | 1 |  | 0 | 01271000048,#
壹.二.(10).3.19.13 | 打洞修補 | 式 | 1 |  | 0 | W0127130004-I2,
[5 empty] | 0 | #
壹.二.(10).3.19.14 | 零星工料, 零星工料(完成本項工程所需一 | 式 | 1 |  | 0 | W0127110004-d
| 切工料及大小五金) |  |  |  | 0
壹.二.(10).4 | 空調風管工程
壹.二.(10).4.1 | 小型送風機集風箱-入VD
壹.二.(10).4.1.1 | 產品，小型冷風機，F12 | 組 | 35 |  | 0 | M15834000085
壹.二.(10).4.1.2 | 產品，小型冷風機，F06 | 組 | 5 |  | 0 | M15834000082
壹.二.(10).4.1.3 | 產品，小型冷風機，F04 | 組 | 5 |  | 0 | M15834000081
壹.二.(10).4.2 | 產品，風管，保溫軟管 Ø30 | M | 70 |  | 0 | M1581000001-d1
壹.二.(10).4.3 | (ABS)線型出風口-附減速風箱
壹.二.(10).4.3.1 | 產品，風管(出風口)，50CM*20CM | 只 | 2 |  | 0 | M1581000006-h1
壹.二.(10).4.3.2 | 產品，風管(出風口)，90CM*30CM | 只 | 21 |  | 0 | M1581000006-h2
壹.二.(10).4.4 | 產品，風管(回風口)，(ABS)回風花板 60* | 只 | 29 |  | 0 | M1581000006-h3
| 60 |  |  |  | 0
壹.二.(10).4.5 | VRF及全熱風管工程
壹.二.(10).4.5.1 | 產品，分離式空調機組，室內機鍍鋅集風 | 個 | 1 |  | 0 | M1573700007-B1
| 箱外保溫 |  |  |  | 0
壹.二.(10).4.5.2 | 產品，分離式空調機組，8"保溫自由軟管 | M | 6 |  | 0 | M1573700001-S
壹.二.(10).4.5.3 | 產品，分離式空調機組，10"保溫自由軟管 | M | 18 |  | 0 | M1573700001-S1
壹.二.(10).4.5.4 | 產品，風管(出風口)，60*60CM擴散型出風 | 只 | 11 |  | 0 | M1581000006-h4,
| 口 |  |  |  | 0 | #
壹.二.(10).4.5.5 | 產品，風管，出風箱 | 個 | 1 |  | 0 | M1581000007-J1,
[5 empty] | 0 | #
壹.二.(10).4.5.6 | 產品，風管，20*50CM線型回風口 | 個 | 8 |  | 0 | M1581000007-J2,
[5 empty] | 0 | #
壹.二.(10).4.5.7 | 產品，風管，回風花網 | 個 | 3 |  | 0 | M1581000007-J3,
[5 empty] | 0 | #
壹.二.(10).4.5.8 | 產品，風管，螺旋式，鍍鋅螺旋風管φ | M | 60 |  | 0 | M15810B0001-A1
| 400含1"外保溫 |  |  |  | 0
壹.二.(10).4.5.9 | 產品，風管，螺旋式，鍍鋅螺旋風管φ | M | 45 |  | 0 | M15810B0001-A2
| 350含1"外保溫 |  |  |  | 0
壹.二.(10).4.5.10 | 產品，風管，螺旋式，鍍鋅螺旋風管φ | M | 30 |  | 0 | M15810B0001-A3
| 300含1"外保溫 |  |  |  | 0
壹.二.(10).4.5.11 | 產品，風管，螺旋式，鍍鋅螺旋風管φ | M | 35 |  | 0 | M15810B0001-A4
| 250含1"外保溫 |  |  |  | 0
壹.二.(10).4.5.12 | 產品，風管，螺旋式，鍍鋅螺旋風管φ | M | 40 |  | 0 | M15810B0001-A5
| 200含1"外保溫 |  |  |  | 0
壹.二.(10).4.5.13 | 產品，風管，螺旋式，鍍鋅螺旋風管φ | M | 35 |  | 0 | M15810B0001-A7
| 150含1"外保溫 |  |  |  | 0
壹.二.(10).4.5.14 | 產品，風管，手動風門,彎頭及五金另料 | 式 | 1 |  | 0 | M1581000004-D1
壹.二.(10).4.5.15 | 產品，風管，風管安裝工資 | 式 | 1 |  | 0 | M1581000004-I1
壹.二.(10).4.6 | 施工按裝工資 | 式 | 1 |  | 0 | 0127100004-1,#
壹.二.(10).4.7 | 雜費，五金另料 | 式 | 1 |  | 0 | W0127150004-F1,
[5 empty] | 0 | #
壹.二.(10).4.8 | 運雜費 | 式 | 1 |  | 0 | 01271000048,#
壹.二.(10).4.9 | 搬運費，吊車、自走車 | 式 | 1 |  | 0 | W0127140004-Q1,
[5 empty] | 0 | #
壹.二.(10).4.10 | 打洞修補 | 式 | 1 |  | 0 | W0127130004-I2,
[5 empty] | 0 | #
壹.二.(10).5 | VRF及全熱控制配管線工程
壹.二.(10).5.1 | 產品，分離式空調機組，控制系統設定 | 式 | 1 |  | 0 | M1573700004-K3
壹.二.(10).5.2 | 產品，分離式空調機組，控制線連結配管 | 式 | 1 |  | 0 | M1573700004-K2
| 工料 |  |  |  | 0
壹.二.(10).5.3 | 產品，分離式空調機組，控制器安裝工料 | 式 | 1 |  | 0 | M1573700004-K1
壹.二.(10).5.4 | 產品，電線及電纜，600V聚氯乙烯絕緣電 | M | 10 |  | 0 | M161201670001
| 線，4/C，5.5mm2 |  |  |  | 0
壹.二.(10).5.5 | 產品，電線及電纜，2/C，1.25mm2 隔離線 | M | 136 |  | 0 | M161200440001-
[5 empty] | 0 | 1
壹.二.(10).5.6 | 產品，分離式空調機組，牆面控制器預留 | 組 | 11 |  | 0 | M1573700008-G3
| 盒及配管線工料 |  |  |  | 0
壹.二.(10).5.7 | 產品，分離式空調機組，室內機,全熱,電 | 台 | 11 |  | 0 | M157370000A-G2
| 源結線工程 |  |  |  | 0
壹.二.(10).5.8 | 產品，分離式空調機組，室外機電源結線 | 台 | 3 |  | 0 | M157370000A-G1
| 工料 |  |  |  | 0
壹.二.(10).6 | 空調系統性能確認，風管系統，風量測試 | 式 | 1 |  | 0 | 1591220004-2,#
| 平衡調整，綠建築空調TAB及報告製作簽證 |  |  |  | 0
壹.二.(10).7 | 空調系統性能確認，風管系統，風量測試 | 式 | 1 |  | 0 | 1591220004-1,#
| 平衡調整，申請綠建築標章節能報告書製 |  |  |  | 0
| 作及簽證 |  |  |  | 0
壹.二.(10).8 | 施工費，施工按裝工資 | 式 | 1 |  | 0 | W0127180004-FF,
[5 empty] | 0 | #
壹.二.(11) | 空調自動控制系統 | 式
壹.二.(11).1 | 郵局自動控制設備
壹.二.(11).1.1 | 中控室電腦資訊設備工程
壹.二.(11).1.1.1 | 產品，中央監視主控制設備，控制系統-圖 | 台 | 1 |  | 0 | M138010000A1
| 控畫面操作主機A. 中央處理單元：Core |  |  |  | 0
| i5 6700以上B. 記憶體：32GB DDR4 以上 |  |  |  | 0
| C. 硬碟：資料碟- 1TB 7200RPM D. 合法 |  |  |  | 0
| 作業軟體: Windows 7 pro 以上版本、防 |  |  |  | 0
| 毒軟體 |  |  |  | 0
壹.二.(11).1.1.2 | 產品，中央監視主控制設備，Microsoft | 組 | 1 |  | 0 | M13801000081,#
| Office 2016 中文家用及中小企業版及防 |  |  |  | 0
| 毒系統2年使用權 |  |  |  | 0
壹.二.(11).1.1.3 | 產品，中央監視主控制設備，24吋LED顯示 | 台 | 1 |  | 0 | M138010000A2
| 器 |  |  |  | 0
壹.二.(11).1.1.4 | 產品，中央監視主控制設備，On-Line型不 | 台 | 1 |  | 0 | M138010000A4
| 斷電系統，1 KVA， 110 Vac 輸入/輸出( |  |  |  | 0
| 資訊設備使用) |  |  |  | 0
壹.二.(11).1.1.5 | 產品，中央監視主控制設備，標準款監控 | 組 | 1 |  | 0 | M13801000082,#
| 桌椅 |  |  |  | 0
壹.二.(11).1.1.6 | 產品，中央監視主控制設備，工控級開放 | 組 | 1 |  | 0 | M13801000083,#
| 式監控系統彩色圖控軟體執行版需檢附採 |  |  |  | 0
| 購證明文件、軟體鎖/硬體鎖(含授權) |  |  |  | 0
壹.二.(11).1.1.7 | 產品，中央監視主控制設備，空調系統-主 | 式 | 1 |  | 0 | M13801000041,#
| 機(群)系統通訊連線整合測試及整合資料 |  |  |  | 0
| 庫建立 -- 空調系統-相關主機設備承商 |  |  |  | 0
| 須提供具標準 RS-485 Modbus RTU 網路通 |  |  |  | 0
| 訊功能之介面供系統整合 |  |  |  | 0
壹.二.(11).1.1.8 | 產品，中央監視主控制設備，小型冷風機 | 式 | 1 |  | 0 | M13801000042
| 系統通訊連線整合測試及整合資料庫建立 |  |  |  | 0
| -- 小型冷風機設備承商須提供具標準 |  |  |  | 0
| RS-485 Modbus RTU 網路通訊功能之介面 |  |  |  | 0
| 供系統整合 |  |  |  | 0
壹.二.(11).1.1.9 | 產品，中央監視主控制設備，全熱交換器 | 式 | 1 |  | 0 | M138010000421
| 系統通訊連線整合測試及整合資料庫建立 |  |  |  | 0
| -- 全熱交換器設備承商須提供具標準 |  |  |  | 0
| BACnet IP或 Modbus RTU TCP/IP 網路通 |  |  |  | 0
| 訊功能之介面供系統整合 |  |  |  | 0
壹.二.(11).1.1.10 | 產品，中央監視主控制設備，資料庫軟體( | 式 | 1 |  | 0 | M13801000043,#
| 運轉時間累計、維護保養時間提醒) |  |  |  | 0
壹.二.(11).1.1.11 | 產品，中央監視主控制設備，控制器資料 | 式 | 1 |  | 0 | M13801000044,#
| 與圖控資料庫連結程式設計 |  |  |  | 0
壹.二.(11).1.1.12 | 產品，中央監視主控制設備，圖控資料庫 | 式 | 1 |  | 0 | M13801000045,#
| 與彩色圖形顯示畫面規劃 |  |  |  | 0
壹.二.(11).1.1.13 | 產品，中央監視主控制設備，警報列印及 | 式 | 1 |  | 0 | M13801000046,#
| 事件歷史資料記錄資料建檔 |  |  |  | 0
壹.二.(11).1.1.14 | 產品，中央監視主控制設備，監控點即時 | 式 | 1 |  | 0 | M13801000047,#
| 趨勢圖顯示與歷史紀錄分析 |  |  |  | 0
壹.二.(11).1.1.15 | 產品，中央監視主控制設備，時間週期程 | 式 | 1 |  | 0 | M13801000048,#
| 式規劃及應用 |  |  |  | 0
壹.二.(11).1.1.16 | 產品，中央監視主控制設備，DDC 現場控 | 組 | 1 |  | 0 | M13801000084,#
| 制器網路傳輸介面連結軟體 (含標準開放 |  |  |  | 0
| 通訊協定) MODBUS RTU or OPC Server/ |  |  |  | 0
| Client |  |  |  | 0
壹.二.(11).1.1.17 | 產品，中央監視主控制設備，乙太網路系 | 組 | 2 |  | 0 | M13801000085,#
| 統整合介面 for MODBUS RTU |  |  |  | 0
壹.二.(11).1.2 | 冰水系統控制設備
壹.二.(11).1.2.1 | 產品，中央監視主控制設備，分散式直接 | 台 | 1 |  | 0 | M138010000A5,#
| 數位式控制器 |  |  |  | 0
壹.二.(11).1.2.2 | 產品，中央監視主控制設備，分散式擴充 | 台 | 1 |  | 0 | M138010000A6,#
| IO模組-DO/DI & UI Type |  |  |  | 0
壹.二.(11).1.2.3 | 產品，中央監視主控制設備，分散式擴充 | 台 | 1 |  | 0 | M138010000A7,#
| IO模組-DO/DI & UI TypeA. 須具EEPROM記 |  |  |  | 0
| 憶體在斷電時保留參數設定B. 須提供標準 |  |  |  | 0
| 開放之通訊協定Modbus RTUC. 具16DO& |  |  |  | 0
| 16UI 或 16DI&16UI供系統配置選用，具功 |  |  |  | 0
| 能及輸出LED 指示燈 |  |  |  | 0
壹.二.(11).1.2.4 | 產品，中央監視主控制設備，10吋彩色 | 只 | 1 |  | 0 | M13801000061,#
| TFT LCD觸控式人機介面(HMI)65535 |  |  |  | 0
| Colors、1024 x 600 pixels、 8 MB |  |  |  | 0
| Data & 32 MB System Memory、具 |  |  |  | 0
| Ethernet Port |  |  |  | 0
壹.二.(11).1.2.5 | 產品，中央監視主控制設備，現場壁掛式 | 式 | 1 |  | 0 | M138010000491,#
| 控制盤組盤及相關五金另料含隔離變壓器 |  |  |  | 0
| AC380/220 / 電源AC24V |  |  |  | 0
壹.二.(11).1.2.6 | 產品，中央監視主控制設備，電流開關 | 只 | 5 |  | 0 | M13801000062
| 0 ~ 200 Amps、具LED指示燈 |  |  |  | 0
壹.二.(11).1.2.7 | 產品，中央監視主控制設備，水流開關(檔 | 只 | 2 |  | 0 | M13801000063
| 板型單刀雙頭式設計)操作壓力10kgf/cm² |  |  |  | 0
| (含)以上。容許壓力17.5kgf/cm²(含)以上 |  |  |  | 0
壹.二.(11).1.2.8 | 產品，中央監視主控制設備，水管型溫度 | 只 | 4 |  | 0 | M1380100006-a,#
| 感測器(NTC Type、精確度±0.2℃、304 |  |  |  | 0
| Stainless Well、CE、RoHS) |  |  |  | 0
壹.二.(11).1.2.9 | 產品，中央監視主控制設備，室外型濕球 | 只 | 1 |  | 0 | M13801000065
| 及乾球溫度傳訊器 (精確度±0.2℃,± |  |  |  | 0
| 4 %) |  |  |  | 0
壹.二.(11).1.2.10 | 產品，中央監視主控制設備，超音波水流 | 組 | 1 |  | 0 | M13801000088,#
| 量感測器(LCD顯示、0.01 ~ 32 m/s、+/- |  |  |  | 0
| 0.5 %精準度、支援Ethernet及SD |  |  |  | 0
| Card、IP65、Modbus RTU通訊協定及4~ |  |  |  | 0
| 20mA輸出) |  |  |  | 0
壹.二.(11).1.2.11 | 產品，中央監視主控制設備，超音波水流 | 組 | 1 |  | 0 | M13801000087,#
| 量感測器(LCD顯示、0.01 ~ 32 m/s、+/- |  |  |  | 0
| 0.5 %精準度、支援Ethernet及SD |  |  |  | 0
| Card、IP65、Modbus RTU通訊協定及4~ |  |  |  | 0
| 20mA輸出) |  |  |  | 0
壹.二.(11).1.2.12 | 產品，中央監視主控制設備，水管型壓差 | 只 | 1 |  | 0 | M13801000066,#
| 感測器 6 bar, Differential、 4 ~ 20 |  |  |  | 0
| mA |  |  |  | 0
壹.二.(11).1.2.13 | 產品，中央監視主控制設備，現場控制器 | 式 | 1 |  | 0 | M1380100004-a5,
| 參數、邏輯、PID、時間表及應用程式編寫 |  |  |  | 0 | #
壹.二.(11).1.2.14 | 產品，中央監視主控制設備，HMI程式編寫 | 式 | 1 |  | 0 | M1380100004A
| 及圖形規劃 |  |  |  | 0
壹.二.(11).1.3 | 全熱交換器及一般送排風機系統控制設備
壹.二.(11).1.3.1 | 產品，中央監視主控制設備，分散式直接 | 台 | 2 |  | 0 | M138010000f1,#
| 數位控制具32Bit獨立CPU、Ethernet埠、 |  |  |  | 0
| 提供Modbus RTU、HMI、CE認證、鐵製 |  |  |  | 0
| 外殼、具4DO、4AO、16UI ( 含 ) 以上 |  |  |  | 0
壹.二.(11).1.3.2 | 產品，中央監視主控制設備，現場壁掛式 | 組 | 1 |  | 0 | M1380100008-a2,
| 控制盤組盤及相關五金另料含隔離變壓器 |  |  |  | 0 | #
| AC380/220 / 電源AC24V |  |  |  | 0
壹.二.(11).1.3.3 | 產品，中央監視主控制設備，風差壓開關( | 只 | 2 |  | 0 | M1380100006-a2,
| 感測範圍:40 ~ 400 Pa)最高耐壓10K Pa、 |  |  |  | 0 | #
| 附感測管、CE認證 |  |  |  | 0
壹.二.(11).1.3.4 | 產品，中央監視主控制設備，室內型二氧 | 只 | 3 |  | 0 | M1380100006-a3,
| 化碳(CO2)感測器0 ~ 2000 PPM、NDIR、± |  |  |  | 0 | #
| 30 PPM 、 0 ~ 5 V/0 ~ 10 V/4 ~ 20 mA( |  |  |  | 0
| 可調)、CE、 RoHS) |  |  |  | 0
壹.二.(11).1.3.5 | 產品，中央監視主控制設備，現場控制器 | 式 | 1 |  | 0 | M1380100004-a5,
| 參數、邏輯、PID、時間表及應用程式編寫 |  |  |  | 0 | #
壹.二.(11).1.4 | 小型送風機系統
壹.二.(11).1.4.1 | 產品，中央監視主控制設備，FCU LCD顯示 | 只 | 5 |  | 0 | M1380100006D
| 群組控制面板 |  |  |  | 0
壹.二.(11).1.4.2 | 產品，中央監視主控制設備，FCU LCD顯示 | 只 | 7 |  | 0 | M1380100006E
| 型副控面板 |  |  |  | 0
壹.二.(11).1.4.3 | 產品，中央監視主控制設備，FCU 網路連 | 只 | 27 |  | 0 | M1380100006EA
| 線型-吸頂式溫度控制器(鐵製外殼、附外 |  |  |  | 0
| 接式溫度感測) |  |  |  | 0
壹.二.(11).1.4.4 | 產品，中央監視主控制設備，DN20A (3/4" | 只 | 15 |  | 0 | M1380100006F2,#
| ) FCU 用 彈簧覆歸型二通控制閥(銅製閥 |  |  |  | 0
| 體、快拆型、CE認證) |  |  |  | 0
壹.二.(11).1.4.5 | 產品，中央監視主控制設備，DN25A (1") | 只 | 12 |  | 0 | M1380100006F1
| FCU 用 彈簧覆歸型二通控制閥(銅製 |  |  |  | 0
| 閥體、快拆型、CE認證) |  |  |  | 0
壹.二.(11).1.5 | 現場施工工料費及系統測試調整
壹.二.(11).1.5.1 | 產品，中央監視主控制設備，工程界面溝 | 式 | 1 |  | 0 | M1380100004E1,#
| 通協調及管線圖、盤體(含配置)圖、設備 |  |  |  | 0
| 安裝相關施工圖面及資料提供 |  |  |  | 0
壹.二.(11).1.5.2 | 產品，中央監視主控制設備，配管管材及 | 式 | 1 |  | 0 | M1380100004F
| 配管另料 |  |  |  | 0
壹.二.(11).1.5.3 | 產品，中央監視主控制設備，配線線材及 | 式 | 1 |  | 0 | M1380100004H
| 配線另料 |  |  |  | 0
壹.二.(11).1.5.4 | 產品，中央監視主控制設備，配管施工工 | 式 | 1 |  | 0 | M1380100004G
| 資 |  |  |  | 0
壹.二.(11).1.5.5 | 產品，中央監視主控制設備，配線施工工 | 式 | 1 |  | 0 | M1380100004I
| 資 |  |  |  | 0
壹.二.(11).1.5.6 | 產品，中央監視主控制設備，監控材料安 | 式 | 1 |  | 0 | M1380100004J,#
| 裝及調整工資 |  |  |  | 0
壹.二.(11).1.5.7 | 產品，中央監視主控制設備，控制器點對 | 式 | 1 |  | 0 | M1380100004J1,#
| 點系統測試調整 |  |  |  | 0
壹.二.(11).1.5.8 | 產品，中央監視主控制設備，教育訓練 | 式 | 1 |  | 0 | M1380100004J2,#
壹.二.(11).1.5.9 | 產品，中央監視主控制設備，運什費 | 式 | 1 |  | 0 | M1380100004K
壹.二.(11).2 | 公共區自動控制設備
壹.二.(11).2.1 | 中控室電腦資訊設備
壹.二.(11).2.1.1 | 產品，中央監視主控制設備，控制系統-圖 | 台 | 1 |  | 0 | M138010000A1
| 控畫面操作主機A. 中央處理單元：Core |  |  |  | 0
| i5 6700以上B. 記憶體：32GB DDR4 以上 |  |  |  | 0
| C. 硬碟：資料碟- 1TB 7200RPM D. 合法 |  |  |  | 0
| 作業軟體: Windows 7 pro 以上版本、防 |  |  |  | 0
| 毒軟體 |  |  |  | 0
壹.二.(11).2.1.2 | 產品，中央監視主控制設備，Microsoft | 組 | 1 |  | 0 | M13801000081,#
| Office 2016 中文家用及中小企業版及防 |  |  |  | 0
| 毒系統2年使用權 |  |  |  | 0
壹.二.(11).2.1.3 | 產品，中央監視主控制設備，24吋LED顯示 | 台 | 1 |  | 0 | M138010000A2
| 器 |  |  |  | 0
壹.二.(11).2.1.4 | 產品，中央監視主控制設備，On-Line型不 | 台 | 1 |  | 0 | M138010000A4
| 斷電系統，1 KVA， 110 Vac 輸入/輸出( |  |  |  | 0
| 資訊設備使用) |  |  |  | 0
壹.二.(11).2.1.5 | 產品，中央監視主控制設備，標準款監控 | 組 | 1 |  | 0 | M13801000082,#
| 桌椅 |  |  |  | 0
壹.二.(11).2.1.6 | 產品，中央監視主控制設備，工控級開放 | 組 | 1 |  | 0 | M13801000083,#
| 式監控系統彩色圖控軟體執行版需檢附採 |  |  |  | 0
| 購證明文件、軟體鎖/硬體鎖(含授權) |  |  |  | 0
壹.二.(11).2.1.7 | 產品，中央監視主控制設備，多聯變頻系 | 組 | 1 |  | 0 | M138010000831,#
| 統通訊連線整合測試及整合資料庫建立 -- |  |  |  | 0
| 多聯變頻設備承商須提供具標準 |  |  |  | 0
| BACnet IP或 Modbus RTU TCP/IP 網路通 |  |  |  | 0
| 訊功能之介面供系統整合 |  |  |  | 0
壹.二.(11).2.1.8 | 產品，中央監視主控制設備，資料庫軟體( | 式 | 1 |  | 0 | M13801000043,#
| 運轉時間累計、維護保養時間提醒) |  |  |  | 0
壹.二.(11).2.1.9 | 產品，中央監視主控制設備，控制器資料 | 式 | 1 |  | 0 | M13801000044,#
| 與圖控資料庫連結程式設計 |  |  |  | 0
壹.二.(11).2.1.10 | 產品，中央監視主控制設備，圖控資料庫 | 式 | 1 |  | 0 | M13801000045,#
| 與彩色圖形顯示畫面規劃 |  |  |  | 0
壹.二.(11).2.1.11 | 產品，中央監視主控制設備，警報列印及 | 式 | 1 |  | 0 | M13801000046,#
| 事件歷史資料記錄資料建檔 |  |  |  | 0
壹.二.(11).2.1.12 | 產品，中央監視主控制設備，監控點即時 | 式 | 1 |  | 0 | M13801000047,#
| 趨勢圖顯示與歷史紀錄分析 |  |  |  | 0
壹.二.(11).2.1.13 | 產品，中央監視主控制設備，時間週期程 | 式 | 1 |  | 0 | M13801000048,#
| 式規劃及應用 |  |  |  | 0
壹.二.(11).2.1.14 | 產品，中央監視主控制設備，DDC 現場控 | 組 | 1 |  | 0 | M13801000084,#
| 制器網路傳輸介面連結軟體 (含標準開放 |  |  |  | 0
| 通訊協定) MODBUS RTU or OPC Server/ |  |  |  | 0
| Client |  |  |  | 0
壹.二.(11).2.1.15 | 產品，中央監視主控制設備，乙太網路系 | 組 | 2 |  | 0 | M13801000085,#
| 統整合介面 for MODBUS RTU |  |  |  | 0
壹.二.(11).2.2 | 一般送排風機、停車場送排風機系統控制
設備
壹.二.(11).2.2.1 | 產品，中央監視主控制設備，分散式直接 | 台 | 1 |  | 0 | M138010000A12,#
| 數位式控制器A. 具32Bit獨立CPU及SD卡擴 |  |  |  | 0
| 充。B. 內Ethernet埠、觸控HMI、UL&CE雙 |  |  |  | 0
| 認證、鐵製外殼(防止電氣干擾)C. 支援 |  |  |  | 0
| BACnet MS / TP和2組主動式Modbus RTU， |  |  |  | 0
| 通訊協定-OPCD.獨立控制，模組至16DO、 |  |  |  | 0
| 8AO、16UI ( 含 ) 以上，具功能及輸出 |  |  |  | 0
| LED 指示燈 |  |  |  | 0
壹.二.(11).2.2.2 | 產品，中央監視主控制設備，分散式直接 | 台 | 5 |  | 0 | M138010000f1,#
| 數位控制具32Bit獨立CPU、Ethernet埠、 |  |  |  | 0
| 提供Modbus RTU、HMI、CE認證、鐵製 |  |  |  | 0
| 外殼、具4DO、4AO、16UI ( 含 ) 以上 |  |  |  | 0
壹.二.(11).2.2.3 | 產品，中央監視主控制設備分散式擴充 | 台 | 2 |  | 0 | M138010000f2,#
| IO模組-DO/DI & UI TypeA. 具EEPROM記憶 |  |  |  | 0
| 體斷電時保留設定B. 須通訊協定Modbus |  |  |  | 0
| RTUC. 具16DO&16UI 或 16DI&16UI供系統 |  |  |  | 0
| ，具功能及輸出LED 指示燈 |  |  |  | 0
壹.二.(11).2.2.4 | 產品，中央監視主控制設備，現場壁掛式 | 組 | 1 |  | 0 | M1380100008-a2,
| 控制盤組盤及相關五金另料含隔離變壓器 |  |  |  | 0 | #
| AC380/220 / 電源AC24V |  |  |  | 0
壹.二.(11).2.2.5 | 產品，中央監視主控制設備，風差壓開關( | 只 | 8 |  | 0 | M1380100006-a2,
| 感測範圍:40 ~ 400 Pa)最高耐壓10K Pa、 |  |  |  | 0 | #
| 附感測管、CE認證 |  |  |  | 0
壹.二.(11).2.2.6 | 產品，中央監視主控制設備，室內型一氧 | 只 | 6 |  | 0 | M1380100006-a4,
| 化碳感測器0 ~ 500 PPM(可調整)、±5 |  |  |  | 0 | #
| PPM、 0 ~ 5 V/0 ~ 10 V/4 ~ 20 mA(可調 |  |  |  | 0
| )、CE、 RoHS) |  |  |  | 0
壹.二.(11).2.2.7 | 產品，中央監視主控制設備，現場控制器 | 式 | 1 |  | 0 | M1380100004-a5,
| 參數、邏輯、PID、時間表及應用程式編寫 |  |  |  | 0 | #
壹.二.(11).2.3 | 現場施工工料費及系統測試調整
壹.二.(11).2.3.1 | 產品，中央監視主控制設備，工程界面溝 | 式 | 1 |  | 0 | M1380100004E1,#
| 通協調及管線圖、盤體(含配置)圖、設備 |  |  |  | 0
| 安裝相關施工圖面及資料提供 |  |  |  | 0
壹.二.(11).2.3.2 | 產品，中央監視主控制設備，配管管材及 | 式 | 1 |  | 0 | M1380100004F
| 配管另料 |  |  |  | 0
壹.二.(11).2.3.3 | 產品，中央監視主控制設備，配線線材及 | 式 | 1 |  | 0 | M1380100004H
| 配線另料 |  |  |  | 0
壹.二.(11).2.3.4 | 產品，中央監視主控制設備，配管施工工 | 式 | 1 |  | 0 | M1380100004G
| 資 |  |  |  | 0
壹.二.(11).2.3.5 | 產品，中央監視主控制設備，配線施工工 | 式 | 1 |  | 0 | M1380100004I
| 資 |  |  |  | 0
壹.二.(11).2.3.6 | 產品，中央監視主控制設備，監控材料安 | 式 | 1 |  | 0 | M1380100004J,#
| 裝及調整工資 |  |  |  | 0
壹.二.(11).2.3.7 | 產品，中央監視主控制設備，控制器點對 | 式 | 1 |  | 0 | M1380100004J1,#
| 點系統測試調整 |  |  |  | 0
壹.二.(11).2.3.8 | 產品，中央監視主控制設備，教育訓練 | 式 | 1 |  | 0 | M1380100004J2,#
壹.二.(11).2.3.9 | 產品，中央監視主控制設備，運什費 | 式 | 1 |  | 0 | M1380100004K
壹.二.(12) | 通風設備工程 | 式
壹.二.(12).1 | 地下停車場通風-風機設備
壹.二.(12).1.1 | 產品，離心式風機，多翼離心式箱型風機 | 台 | 3 |  | 0 | M158310000AE,#
| Q:560CMM,SP:30mmAq M:10HP,3∮380V |  |  |  | 0
| EF-B1；EF-B2；EF-B3 |  |  |  | 0
壹.二.(12).1.2 | 產品，離心式風機，多翼離心式箱型風機 | 台 | 3 |  | 0 | M158310000AEO
| Q:280CMM,SP:25mmAq M:5HP,3∮380V |  |  |  | 0
| SF-B1；SF-B2；SF-B3 |  |  |  | 0
壹.二.(12).1.3 | 產品，多翼離心式箱型風機 Q:700CMH,SP: | 台 | 31 |  | 0 | M158310000AF1
| 25mmAq，M:150W,1∮220V |  |  |  | 0
壹.二.(12).1.4 | 產品，避震墊 | 台 | 31 |  | 0 | M158310000A91
壹.二.(12).1.5 | 產品，避震器 | 台 | 6 |  | 0 | M158310000C10
壹.二.(12).1.6 | 產品，帆布接頭 | 組 | 6 |  | 0 | M158310000C11
壹.二.(12).1.7 | 風機安裝工資 | 式 | 1 |  | 0 | M158310000A93
壹.二.(12).1.8 | 產品，風機與管道間收頭(含五金另料及風 | 式 | 1 |  | 0 | M158310000A991
| 管製作安裝工資) |  |  |  | 0
壹.二.(12).1.9 | 產品，風管，逆止風門 90x80CM | 只 | 3 |  | 0 | M1581000006R1
壹.二.(12).1.10 | 產品，風管，逆止風門 120x60CM | 只 | 3 |  | 0 | M1581000006R
壹.二.(12).1.11 | 產品，風管，防火風門 90x80CM | 只 | 2 |  | 0 | M1581000006S
壹.二.(12).1.12 | 產品，風管，防火風門 120x60CM | 只 | 3 |  | 0 | M1581000006T
壹.二.(12).1.13 | 產品，風管，防火風門 80x128CM | 只 | 1 |  | 0 | M1581000006U
壹.二.(12).1.14 | 產品，風管，檢修門 | 只 | 6 |  | 0 | M1581000006O
壹.二.(12).1.15 | 風門安裝工資 | 式 | 1 |  | 0 | M1581000006P
壹.二.(12).1.16 | 防護網 | 式 | 1 |  | 0 | M1581000006X
壹.二.(12).2 | 地下室廁所通風設備工程
壹.二.(12).2.1 | 產品，浴廁排風機 Q=2.7CMM,M=24W,1∮ | 台 | 8 |  | 0 | M158310000AD
| 220V |  |  |  | 0
壹.二.(12).2.2 | 產品，廁所排氣中繼輔助風機(幽浮扇) Q: | 台 | 2 |  | 0 | M158310000AK
| 18CMM,SP:25mmAq M:165W,1∮220V |  |  |  | 0
壹.二.(12).2.3 | 產品，避震墊 | 台 | 2 |  | 0 | M158310000A91
壹.二.(12).2.4 | 產品，帆布接頭 | 組 | 2 |  | 0 | M158310000C11
壹.二.(12).2.5 | 風機安裝工資 | 式 | 1 |  | 0 | M158310000A93
壹.二.(12).2.6 | 產品，風管，∮10"圓形防火風門 | 只 | 1 |  | 0 | M1581000006L
壹.二.(12).2.7 | 產品，風管，∮8"手動調節風門 | 只 | 1 |  | 0 | M1581000006J
壹.二.(12).2.8 | 產品，風管，∮6"手動調節風門 | 只 | 2 |  | 0 | M1581000006M
壹.二.(12).2.9 | 風門安裝工資 | 式 | 1 |  | 0 | M1581000006P
壹.二.(12).2.10 | 產品，風管，250A 螺旋風管 | M | 20 |  | 0 | M15810000016
壹.二.(12).2.11 | 產品，風管，200A 螺旋風管 | M | 20 |  | 0 | M15810000015
壹.二.(12).2.12 | 產品，風管，150A 螺旋風管 | M | 20 |  | 0 | M15810000014
壹.二.(12).2.13 | 產品，風管，100A 螺旋風管 | M | 30 |  | 0 | M15810000014E
壹.二.(12).2.14 | 螺旋風管安裝含另件及五金另料 | 式 | 1 |  | 0 | M158310000A94
壹.二.(12).2.15 | 產品，風管，∮4"鋁泊伸縮軟管 | M | 10 |  | 0 | M15810000014A1
壹.二.(12).3 | 廁所通風-風機設備
壹.二.(12).3.1 | 多翼離心式箱型風機
壹.二.(12).3.1.1 | 產品，多翼離心式箱型風機 Q:500CMH,SP: | 台 | 2 |  | 0 | M158310000AD3,#
| 25mmAq，M:165W,1∮220V |  |  |  | 0
壹.二.(12).3.2 | 多翼離心式箱型風機
壹.二.(12).3.2.1 | 產品，多翼離心式箱型風機 Q:2000CMH, | 台 | 1 |  | 0 | M158310000AD4,#
| SP:25mmAq，M:0.5HP,1∮220V |  |  |  | 0
壹.二.(12).3.3 | 多翼離心式箱型風機
壹.二.(12).3.3.1 | 產品，多翼離心式箱型風機 Q:2000CMH, | 台 | 2 |  | 0 | M158310000AD12
| SP:25mmAq，M:0.5HP,1∮220V，EF-6F-1， |  |  |  | 0
| EF-7F-1 |  |  |  | 0
壹.二.(12).3.4 | 多翼離心式箱型風機
壹.二.(12).3.4.1 | 產品，多翼離心式箱型風機 Q:1500CMH, | 台 | 2 |  | 0 | M158310000AD6,#
| SP:25mmAq，M:0.5HP,1∮220V |  |  |  | 0
壹.二.(12).3.5 | 多翼離心式箱型風機
壹.二.(12).3.5.1 | 產品，多翼離心式箱型風機 Q:2900CMH, | 台 | 1 |  | 0 | M158310000AD9,#
| SP:25mmAq，M:0.5HP,1∮220V |  |  |  | 0
壹.二.(12).3.6 | 多翼離心式箱型風機
壹.二.(12).3.6.1 | 產品，多翼離心式箱型風機 Q:2400CMH, | 台 | 1 |  | 0 | M158310000AD11,
| SP:25mmAq，M:0.5HP,1∮220V |  |  |  | 0 | #
壹.二.(12).3.7 | 多翼離心式箱型風機
壹.二.(12).3.7.1 | 產品，多翼離心式箱型風機 Q:1700CMH, | 台 | 1 |  | 0 | M158310000AD5,#
| SP:25mmAq，M:0.5HP,1∮220V |  |  |  | 0
壹.二.(12).3.8 | 產品，避震墊 | 台 | 10 |  | 0 | M158310000A91
壹.二.(12).3.9 | 產品，帆布接頭 | 組 | 10 |  | 0 | M158310000C11
壹.二.(12).3.10 | 風機安裝工資 | 式 | 1 |  | 0 | M158310000A93
壹.二.(12).3.11 | 風管工程
壹.二.(12).3.11.1 | 產品，鍍鋅鐵皮 3'x7' #24 | 張 | 25 |  | 0 | M1581010001331
壹.二.(12).3.11.2 | 鍍鋅鐵皮 3'x7' #26 | 張 | 30 |  | 0 | M158101000133
壹.二.(12).3.11.3 | 產品，吊架及法蘭組 | 式 | 1 |  | 0 | M158310000A941
壹.二.(12).3.11.4 | 產品，五金另料 | 式 | 1 |  | 0 | M158310000A942
壹.二.(12).3.11.5 | 產品，油漆工料費 | 式 | 1 |  | 0 | M158310000A943
壹.二.(12).3.11.6 | 產品，風管製作及安裝工資 | 式 | 1 |  | 0 | M158310000A944
壹.二.(12).3.11.7 | 產品，鵝頸附防護網 | 式 | 1 |  | 0 | M158310000A945
壹.二.(12).3.11.8 | 產品，風管，格柵風口30x30x∮6" | 只 | 37 |  | 0 | M1581000006I1
壹.二.(12).3.11.9 | 產品，風管，∮6"手動調節風門 | 只 | 37 |  | 0 | M1581000006I13
壹.二.(12).3.11.10 | 產品，風管，∮6"保溫軟管 | M | 56 |  | 0 | M1581000006I2
壹.二.(12).3.11.11 | 產品，格柵風口,風門,保溫軟管安裝工資 | 式 | 1 |  | 0 | M158310000A99
壹.二.(12).3.12 | 運什費及吊運費 | 式 | 1 |  | 0 | M158310000A96
壹.二.(12).3.13 | 試車及風量校正 | 式 | 1 |  | 0 | Z083100280
壹.二.(13) | 既有管線查修費 | 式 | 1 |  | 0
合計(直接工程)
貳 | 間接工程
貳.一 | 職業安全衛生管理費
貳.一.(1) | 可量化
貳.一.(1).1 | 產品，職業安全衛生，保護器材，頭部， | 頂 | 120 |  | 0 | M015740000L01,#
| 安全帽 |  |  |  | 0
貳.一.(1).2 | 產品，職業安全衛生，保護器材，頭部， | 頂 | 3 |  | 0 | M015740000L02,#
| 電焊皮頭罩 |  |  |  | 0
貳.一.(1).3 | 產品，職業安全衛生，保護器材，呼吸， | 具 | 3 |  | 0 | M015740000C01,#
| 防毒面具 |  |  |  | 0
貳.一.(1).4 | 產品，職業安全衛生，保護器材，呼吸， | 個 | 500 |  | 0 | M015740000701,#
| 口罩 |  |  |  | 0
貳.一.(1).5 | 產品，職業安全衛生，保護器材，臉部， | 具 | 3 |  | 0 | M015740000C02,#
| 電焊面罩 |  |  |  | 0
貳.一.(1).6 | 產品，職業安全衛生，保護器材，眼睛， | 付 | 3 |  | 0 | M015740000K02,#
| 安全眼鏡 |  |  |  | 0
貳.一.(1).7 | 產品，職業安全衛生，保護器材，手部， | 雙 | 3 |  | 0 | M015740000M01,#
| 熔接用防護皮手套 |  |  |  | 0
貳.一.(1).8 | 產品，職業安全衛生，保護器材，手部， | 雙 | 120 |  | 0 | M015740000M02,#
| 工作手套 |  |  |  | 0
貳.一.(1).9 | 產品，職業安全衛生，保護器材，足部， | 雙 | 120 |  | 0 | M015740000M03,#
| 安全鞋 |  |  |  | 0
貳.一.(1).10 | 產品，職業安全衛生，保護器材，身體， | 套 | 3 |  | 0 | M015740000G02,#
| 圍裙，電焊防火用 |  |  |  | 0
貳.一.(1).11 | 產品，職業安全衛生，保護器材，身體， | 套 | 120 |  | 0 | M015740000G03,#
| 反光背心 |  |  |  | 0
貳.一.(1).12 | 產品，職業安全衛生，保護器材，高處作 | 組 | 15 |  | 0 | M015740000801,#
| 業，安全帶，背負式安全帶 |  |  |  | 0
貳.一.(1).13 | 產品，職業安全衛生，保護器材，高處作 | 式 | 1 |  | 0 | M015740000401,#
| 業，安全帶附屬品 |  |  |  | 0
貳.一.(1).14 | 產品，職業安全衛生，保護器材，意外傷 | 組 | 3 |  | 0 | M015740000802,#
| 害救護設備，急救箱 |  |  |  | 0
貳.一.(1).15 | 產品，職業安全衛生，一般器材，滅火器 | 具 | 3 |  | 0 | M015740000C04,#
貳.一.(1).16 | 產品，職業安全衛生，保護器材，足部， | 雙 | 120 |  | 0 | M015740000M05,#
| 雨鞋 |  |  |  | 0
貳.一.(1).17 | 產品，職業安全衛生，保護器材，高處作 | M2 | 163 |  | 0 | M015740000201,#
| 業，防墜物垂直防護網(含室內、外防護網 |  |  |  | 0
| ，重複使用) |  |  |  | 0
貳.一.(1).18 | 產品，職業安全衛生，樓層周邊及管道開 | M | 1533 |  | 0 | M015740000101,#
| 口GIP管安全護欄 |  |  |  | 0
貳.一.(1).19 | 產品，職業安全衛生，樓梯扶手GIP管安全 | M | 193 |  | 0 | M015740000102,#
| 護欄 |  |  |  | 0
貳.一.(1).20 | 產品，職業安全衛生，電梯開口防護隔柵 | 組 | 28 |  | 0 | M015740000803,#
貳.一.(1).21 | 消防設施(防火設備) | 月 | 28 |  | 0 | M015740000N01,#
貳.一.(1).22 | 電器設備維護費 | 式 | 1 |  | 0 | M015740000411,#
貳.一.(1).23 | 消除廢棄物專用滑槽 | 式 | 1 |  | 0 | M015740000412,#
貳.一.(2) | 不可量化
貳.一.(2).1 | 職業安全衛生，教育訓練，一般作業人員 | 式 | 1 |  | 0 | M015740000402,#
貳.一.(2).2 | 職業安全衛生，教育訓練，危險性之機械 | 式 | 1 |  | 0 | M015740000403,#
| 、設備操作人員 |  |  |  | 0
貳.一.(2).3 | 職業安全衛生，其他安全衛生設施 | 式 | 1 |  | 0 | M015740000404,#
貳.一.(2).4 | 職業安全衛生，勞工安全衛生管理計畫 | 式 | 1 |  | 0 | M015740000405,#
貳.一.(2).5 | 工地現場垃圾合法清運及定期消毒 | 式 | 1 |  | 0 | M015740000406,#
貳.一.(2).6 | 電氣設備之安全維護 | 式 | 1 |  | 0 | M015740000407,#
貳.一.(2).7 | 職業安全衛生，教育訓練，職業災害急救 | 式 | 1 |  | 0 | M015740000408,#
| 人員 |  |  |  | 0
貳.二 | 環保清潔維護費(0.5%) |  | 1 |  | 0
貳.三 | 工程品質管理費(1%) |  | 1 |  | 0
貳.四 | 材料檢驗及試驗費(0.6%)
貳.四.(1) | 品質管理，試驗規範及標準，土木工程及 | 次 | 50 |  | 0 | 014500000M01,#
| 建築類檢驗，A3342細粒料中水溶性氯離子 |  |  |  | 0
| 含量試驗法 |  |  |  | 0
貳.四.(2) | 品質管理，鋼構材料試驗費 | 式 | 1 |  | 0 | 014500000401,#
貳.四.(3) | 品質管理，鋼筋化性試驗（各號數） | 次 | 1 |  | 0 | 014500000M02,#
貳.四.(4) | 品質管理，鋼筋抗拉抗彎試驗 | 次 | 50 |  | 0 | 014500000M03,#
貳.四.(5) | 品質管理，焊接鋼線網試驗 | 件次 | 1 |  | 0 | 014500000A01,#
貳.四.(6) | 品質管理，試驗規範及標準，土木工程及 | 組 | 50 |  | 0 | 014500000801,#
| 建築類檢驗，A3045混凝土圓柱試體抗壓強 |  |  |  | 0
| 度之檢驗法，(含試體4個/組製作) |  |  |  | 0
貳.四.(7) | 品質管理，試驗規範及標準，土木工程及 | 次 | 50 |  | 0 | 014500000M04,#
| 建築類檢驗，A3040混凝土坍度試驗法 |  |  |  | 0
貳.四.(8) | 品質管理，續接器(SA級)高塑性反覆載重 | 組 | 25 |  | 0 | 014500000802,#
| 試驗(含滑動量及母材試驗) |  |  |  | 0
貳.四.(9) | 品質管理，風雨試驗試驗費 | 式 | 1 |  | 0 | 014500000402,#
貳.四.(10) | 品質管理，沃土有毒物質檢測 | 件 | 1 |  | 0 | 014500000A02,#
貳.四.(11) | 除以上項目外之工程司指定之其他試驗費 | 式 | 1 |  | 0 | Z081300011,#
| （二級品管費） |  |  |  | 0
貳.五 | 營造綜合保險費(0.3%) |  | 1 |  | 0
貳.六 | 包商利潤雜項及管理費 |  | 1 |  | 0
小計(貳.一-貳.六)
貳.七 | 包商營業稅(5%) |  | 1 |  | 0
小計一（壹~参）
總價(總計)
未透過「電子領標」而投標者為無效標 未透過「電子領標」而投標者為無效標
未透過「電子領標」而投標者為無效標 未透過「電子領標」而投標者為無效標
未透過「電子領標」而投標者為無效標 未透過「電子領標」而投標者為無效標
未透過「電子領標」而投標者為無效標 未透過「電子領標」而投標者為無效標
未透過「電子領標」而投標者為無效標 未透過「電子領標」而投標者為無效標
未透過「電子領標」而投標者為無效標 未透過「電子領標」而投標者為無效標
未透過「電子領標」而投標者為無效標 未透過「電子領標」而投標者為無效標
未透過「電子領標」而投標者為無效標 未透過「電子領標」而投標者為無效標
未透過「電子領標」而投標者為無效標 未透過「電子領標」而投標者為無效標
未透過「電子領標」而投標者為無效標 未透過「電子領標」而投標者為無效標
未透過「電子領標」而投標者為無效標 未透過「電子領標」而投標者為無效標
未透過「電子領標」而投標者為無效標 未透過「電子領標」而投標者為無效標
未透過「電子領標」而投標者為無效標 未透過「電子領標」而投標者為無效標
未透過「電子領標」而投標者為無效標 未透過「電子領標」而投標者為無效標
未透過「電子領標」而投標者為無效標 未透過「電子領標」而投標者為無效標
未透過「電子領標」而投標者為無效標 未透過「電子領標」而投標者為無效標
未透過「電子領標」而投標者為無效標 未透過「電子領標」而投標者為無效標
未透過「電子領標」而投標者為無效標 未透過「電子領標」而投標者為無效標
未透過「電子領標」而投標者為無效標 未透過「電子領標」而投標者為無效標
未透過「電子領標」而投標者為無效標 未透過「電子領標」而投標者為無效標
未透過「電子領標」而投標者為無效標 未透過「電子領標」而投標者為無效標
未透過「電子領標」而投標者為無效標 未透過「電子領標」而投標者為無效標
未透過「電子領標」而投標者為無效標 未透過「電子領標」而投標者為無效標
未透過「電子領標」而投標者為無效標 未透過「電子領標」而投標者為無效標
未透過「電子領標」而投標者為無效標 未透過「電子領標」而投標者為無效標
未透過「電子領標」而投標者為無效標 未透過「電子領標」而投標者為無效標
未透過「電子領標」而投標者為無效標 未透過「電子領標」而投標者為無效標
未透過「電子領標」而投標者為無效標 未透過「電子領標」而投標者為無效標
未透過「電子領標」而投標者為無效標 未透過「電子領標」而投標者為無效標
未透過「電子領標」而投標者為無效標 未透過「電子領標」而投標者為無效標
未透過「電子領標」而投標者為無效標 未透過「電子領標」而投標者為無效標
未透過「電子領標」而投標者為無效標 未透過「電子領標」而投標者為無效標
未透過「電子領標」而投標者為無效標 未透過「電子領標」而投標者為無效標
未透過「電子領標」而投標者為無效標 未透過「電子領標」而投標者為無效標
未透過「電子領標」而投標者為無效標 未透過「電子領標」而投標者為無效標
未透過「電子領標」而投標者為無效標 未透過「電子領標」而投標者為無效標
未透過「電子領標」而投標者為無效標 未透過「電子領標」而投標者為無效標
未透過「電子領標」而投標者為無效標 未透過「電子領標」而投標者為無效標
未透過「電子領標」而投標者為無效標 未透過「電子領標」而投標者為無效標
未透過「電子領標」而投標者為無效標 未透過「電子領標」而投標者為無效標
未透過「電子領標」而投標者為無效標 未透過「電子領標」而投標者為無效標
未透過「電子領標」而投標者為無效標 未透過「電子領標」而投標者為無效標
未透過「電子領標」而投標者為無效標 未透過「電子領標」而投標者為無效標
未透過「電子領標」而投標者為無效標 未透過「電子領標」而投標者為無效標
未透過「電子領標」而投標者為無效標 未透過「電子領標」而投標者為無效標
未透過「電子領標」而投標者為無效標 未透過「電子領標」而投標者為無效標
未透過「電子領標」而投標者為無效標 未透過「電子領標」而投標者為無效標
未透過「電子領標」而投標者為無效標 未透過「電子領標」而投標者為無效標
未透過「電子領標」而投標者為無效標 未透過「電子領標」而投標者為無效標
未透過「電子領標」而投標者為無效標 未透過「電子領標」而投標者為無效標
未透過「電子領標」而投標者為無效標 未透過「電子領標」而投標者為無效標
未透過「電子領標」而投標者為無效標 未透過「電子領標」而投標者為無效標
未透過「電子領標」而投標者為無效標 未透過「電子領標」而投標者為無效標
未透過「電子領標」而投標者為無效標 未透過「電子領標」而投標者為無效標
未透過「電子領標」而投標者為無效標 未透過「電子領標」而投標者為無效標
未透過「電子領標」而投標者為無效標 未透過「電子領標」而投標者為無效標
未透過「電子領標」而投標者為無效標 未透過「電子領標」而投標者為無效標
未透過「電子領標」而投標者為無效標 未透過「電子領標」而投標者為無效標
未透過「電子領標」而投標者為無效標 未透過「電子領標」而投標者為無效標
未透過「電子領標」而投標者為無效標 未透過「電子領標」而投標者為無效標
未透過「電子領標」而投標者為無效標 未透過「電子領標」而投標者為無效標
未透過「電子領標」而投標者為無效標 未透過「電子領標」而投標者為無效標
未透過「電子領標」而投標者為無效標 未透過「電子領標」而投標者為無效標
未透過「電子領標」而投標者為無效標 未透過「電子領標」而投標者為無效標
未透過「電子領標」而投標者為無效標 未透過「電子領標」而投標者為無效標
未透過「電子領標」而投標者為無效標 未透過「電子領標」而投標者為無效標
未透過「電子領標」而投標者為無效標 未透過「電子領標」而投標者為無效標
未透過「電子領標」而投標者為無效標 未透過「電子領標」而投標者為無效標
未透過「電子領標」而投標者為無效標 未透過「電子領標」而投標者為無效標
未透過「電子領標」而投標者為無效標 未透過「電子領標」而投標者為無效標
未透過「電子領標」而投標者為無效標 未透過「電子領標」而投標者為無效標
未透過「電子領標」而投標者為無效標 未透過「電子領標」而投標者為無效標
未透過「電子領標」而投標者為無效標 未透過「電子領標」而投標者為無效標
未透過「電子領標」而投標者為無效標 未透過「電子領標」而投標者為無效標
未透過「電子領標」而投標者為無效標 未透過「電子領標」而投標者為無效標
未透過「電子領標」而投標者為無效標 未透過「電子領標」而投標者為無效標
未透過「電子領標」而投標者為無效標 未透過「電子領標」而投標者為無效標
未透過「電子領標」而投標者為無效標 未透過「電子領標」而投標者為無效標
未透過「電子領標」而投標者為無效標 未透過「電子領標」而投標者為無效標
未透過「電子領標」而投標者為無效標 未透過「電子領標」而投標者為無效標
未透過「電子領標」而投標者為無效標 未透過「電子領標」而投標者為無效標
未透過「電子領標」而投標者為無效標 未透過「電子領標」而投標者為無效標
未透過「電子領標」而投標者為無效標 未透過「電子領標」而投標者為無效標
未透過「電子領標」而投標者為無效標 未透過「電子領標」而投標者為無效標
未透過「電子領標」而投標者為無效標 未透過「電子領標」而投標者為無效標
未透過「電子領標」而投標者為無效標 未透過「電子領標」而投標者為無效標
未透過「電子領標」而投標者為無效標 未透過「電子領標」而投標者為無效標
未透過「電子領標」而投標者為無效標 未透過「電子領標」而投標者為無效標
未透過「電子領標」而投標者為無效標 未透過「電子領標」而投標者為無效標
未透過「電子領標」而投標者為無效標 未透過「電子領標」而投標者為無效標
未透過「電子領標」而投標者為無效標 未透過「電子領標」而投標者為無效標
未透過「電子領標」而投標者為無效標 未透過「電子領標」而投標者為無效標
未透過「電子領標」而投標者為無效標 未透過「電子領標」而投標者為無效標
未透過「電子領標」而投標者為無效標 未透過「電子領標」而投標者為無效標
未透過「電子領標」而投標者為無效標 未透過「電子領標」而投標者為無效標
未透過「電子領標」而投標者為無效標 未透過「電子領標」而投標者為無效標
未透過「電子領標」而投標者為無效標 未透過「電子領標」而投標者為無效標
未透過「電子領標」而投標者為無效標 未透過「電子領標」而投標者為無效標
未透過「電子領標」而投標者為無效標 未透過「電子領標」而投標者為無效標
未透過「電子領標」而投標者為無效標 未透過「電子領標」而投標者為無效標
未透過「電子領標」而投標者為無效標 未透過「電子領標」而投標者為無效標
未透過「電子領標」而投標者為無效標 未透過「電子領標」而投標者為無效標
未透過「電子領標」而投標者為無效標 未透過「電子領標」而投標者為無效標
未透過「電子領標」而投標者為無效標 未透過「電子領標」而投標者為無效標
未透過「電子領標」而投標者為無效標 未透過「電子領標」而投標者為無效標
未透過「電子領標」而投標者為無效標 未透過「電子領標」而投標者為無效標
未透過「電子領標」而投標者為無效標 未透過「電子領標」而投標者為無效標
未透過「電子領標」而投標者為無效標 未透過「電子領標」而投標者為無效標
未透過「電子領標」而投標者為無效標 未透過「電子領標」而投標者為無效標
未透過「電子領標」而投標者為無效標 未透過「電子領標」而投標者為無效標
未透過「電子領標」而投標者為無效標 未透過「電子領標」而投標者為無效標
未透過「電子領標」而投標者為無效標 未透過「電子領標」而投標者為無效標
未透過「電子領標」而投標者為無效標 未透過「電子領標」而投標者為無效標
未透過「電子領標」而投標者為無效標 未透過「電子領標」而投標者為無效標
未透過「電子領標」而投標者為無效標 未透過「電子領標」而投標者為無效標
未透過「電子領標」而投標者為無效標 未透過「電子領標」而投標者為無效標
未透過「電子領標」而投標者為無效標 未透過「電子領標」而投標者為無效標
未透過「電子領標」而投標者為無效標 未透過「電子領標」而投標者為無效標
未透過「電子領標」而投標者為無效標 未透過「電子領標」而投標者為無效標
未透過「電子領標」而投標者為無效標 未透過「電子領標」而投標者為無效標
未透過「電子領標」而投標者為無效標 未透過「電子領標」而投標者為無效標
未透過「電子領標」而投標者為無效標 未透過「電子領標」而投標者為無效標
未透過「電子領標」而投標者為無效標 未透過「電子領標」而投標者為無效標
未透過「電子領標」而投標者為無效標 未透過「電子領標」而投標者為無效標
未透過「電子領標」而投標者為無效標 未透過「電子領標」而投標者為無效標
未透過「電子領標」而投標者為無效標 未透過「電子領標」而投標者為無效標
未透過「電子領標」而投標者為無效標 未透過「電子領標」而投標者為無效標
未透過「電子領標」而投標者為無效標 未透過「電子領標」而投標者為無效標
未透過「電子領標」而投標者為無效標 未透過「電子領標」而投標者為無效標
未透過「電子領標」而投標者為無效標 未透過「電子領標」而投標者為無效標
未透過「電子領標」而投標者為無效標 未透過「電子領標」而投標者為無效標
未透過「電子領標」而投標者為無效標 未透過「電子領標」而投標者為無效標
未透過「電子領標」而投標者為無效標 未透過「電子領標」而投標者為無效標
未透過「電子領標」而投標者為無效標 未透過「電子領標」而投標者為無效標
未透過「電子領標」而投標者為無效標 未透過「電子領標」而投標者為無效標
未透過「電子領標」而投標者為無效標 未透過「電子領標」而投標者為無效標
未透過「電子領標」而投標者為無效標 未透過「電子領標」而投標者為無效標
未透過「電子領標」而投標者為無效標 未透過「電子領標」而投標者為無效標
未透過「電子領標」而投標者為無效標 未透過「電子領標」而投標者為無效標
未透過「電子領標」而投標者為無效標 未透過「電子領標」而投標者為無效標
未透過「電子領標」而投標者為無效標 未透過「電子領標」而投標者為無效標
未透過「電子領標」而投標者為無效標 未透過「電子領標」而投標者為無效標
未透過「電子領標」而投標者為無效標 未透過「電子領標」而投標者為無效標
未透過「電子領標」而投標者為無效標 未透過「電子領標」而投標者為無效標
未透過「電子領標」而投標者為無效標 未透過「電子領標」而投標者為無效標
未透過「電子領標」而投標者為無效標 未透過「電子領標」而投標者為無效標
未透過「電子領標」而投標者為無效標 未透過「電子領標」而投標者為無效標
未透過「電子領標」而投標者為無效標 未透過「電子領標」而投標者為無效標
未透過「電子領標」而投標者為無效標 未透過「電子領標」而投標者為無效標
未透過「電子領標」而投標者為無效標 未透過「電子領標」而投標者為無效標
未透過「電子領標」而投標者為無效標 未透過「電子領標」而投標者為無效標
未透過「電子領標」而投標者為無效標 未透過「電子領標」而投標者為無效標
未透過「電子領標」而投標者為無效標 未透過「電子領標」而投標者為無效標
未透過「電子領標」而投標者為無效標 未透過「電子領標」而投標者為無效標
未透過「電子領標」而投標者為無效標 未透過「電子領標」而投標者為無效標
未透過「電子領標」而投標者為無效標 未透過「電子領標」而投標者為無效標
未透過「電子領標」而投標者為無效標 未透過「電子領標」而投標者為無效標
未透過「電子領標」而投標者為無效標 未透過「電子領標」而投標者為無效標
未透過「電子領標」而投標者為無效標 未透過「電子領標」而投標者為無效標
未透過「電子領標」而投標者為無效標 未透過「電子領標」而投標者為無效標
未透過「電子領標」而投標者為無效標 未透過「電子領標」而投標者為無效標
未透過「電子領標」而投標者為無效標 未透過「電子領標」而投標者為無效標
未透過「電子領標」而投標者為無效標 未透過「電子領標」而投標者為無效標
未透過「電子領標」而投標者為無效標 未透過「電子領標」而投標者為無效標
未透過「電子領標」而投標者為無效標 未透過「電子領標」而投標者為無效標
未透過「電子領標」而投標者為無效標 未透過「電子領標」而投標者為無效標
未透過「電子領標」而投標者為無效標 未透過「電子領標」而投標者為無效標
未透過「電子領標」而投標者為無效標 未透過「電子領標」而投標者為無效標
未透過「電子領標」而投標者為無效標 未透過「電子領標」而投標者為無效標
未透過「電子領標」而投標者為無效標 未透過「電子領標」而投標者為無效標
未透過「電子領標」而投標者為無效標 未透過「電子領標」而投標者為無效標
未透過「電子領標」而投標者為無效標 未透過「電子領標」而投標者為無效標
未透過「電子領標」而投標者為無效標 未透過「電子領標」而投標者為無效標
未透過「電子領標」而投標者為無效標 未透過「電子領標」而投標者為無效標
未透過「電子領標」而投標者為無效標 未透過「電子領標」而投標者為無效標
未透過「電子領標」而投標者為無效標 未透過「電子領標」而投標者為無效標
未透過「電子領標」而投標者為無效標 未透過「電子領標」而投標者為無效標
未透過「電子領標」而投標者為無效標 未透過「電子領標」而投標者為無效標
未透過「電子領標」而投標者為無效標 未透過「電子領標」而投標者為無效標
未透過「電子領標」而投標者為無效標 未透過「電子領標」而投標者為無效標
未透過「電子領標」而投標者為無效標 未透過「電子領標」而投標者為無效標
未透過「電子領標」而投標者為無效標 未透過「電子領標」而投標者為無效標
未透過「電子領標」而投標者為無效標 未透過「電子領標」而投標者為無效標
未透過「電子領標」而投標者為無效標 未透過「電子領標」而投標者為無效標
未透過「電子領標」而投標者為無效標 未透過「電子領標」而投標者為無效標
未透過「電子領標」而投標者為無效標 未透過「電子領標」而投標者為無效標
未透過「電子領標」而投標者為無效標 未透過「電子領標」而投標者為無效標
未透過「電子領標」而投標者為無效標 未透過「電子領標」而投標者為無效標
未透過「電子領標」而投標者為無效標 未透過「電子領標」而投標者為無效標
未透過「電子領標」而投標者為無效標 未透過「電子領標」而投標者為無效標

## 標單詳細表
中華郵政股份有限公司
詳細價目表[標單]
2024-08-12
工程名稱 | 中華郵政彰化光復路郵局承續工程 |  |  | 會計科目
施工地點 | 彰化縣彰化市成功段630、635、636、637等肆筆地號 |  |  | 工程編號 | JG1130827
項 次 | 項 目 及 說 明 | 單 位 | 數 量 | 單 價 | 複 價 | 編碼(備註)
壹 | 直接工程費
壹.一 | 建築工程
壹.一.(1) | 假設工程
壹.一.(1).1 | 工地臨時建築設施，工務所、庫房、臨時 | 式 | 1 |  | 0 | 015220000401,#,
| 設備 |  |  |  | 0 | *
壹.一.(1).2 | 工地臨時建築設施，工地事務費及辦公器 | 式 | 1 |  | 0 | 015220000402,#,
| 材設備 |  |  |  | 0 | *
壹.一.(1).3 | 工地臨時建築設施，臨時廁所及水肥抽吸 | 式 | 1 |  | 0 | 015100000402,#,
| 清潔費 |  |  |  | 0 | *
壹.一.(1).4 | 臨時設施，臨時水電、電話設備及網路申 | 式 | 1 |  | 0 | 015100000403,#,
| 請、外管線申請費 |  |  |  | 0 | 臨時設施(含圍籬
[5 empty] | 0 | 綠美化、夜間警
[5 empty] | 0 | 示設施、圍籬拆
[5 empty] | 0 | 除…..等現場臨
[5 empty] | 0 | 時設施),*
壹.一.(1).5 | 臨時設施，臨時水電、電話及網路使用費 | 式 | 1 |  | 0 | 015100000412,#,
[5 empty] | 0 | *
壹.一.(1).6 | 臨時設施，工區臨時照明.安全警示設備 | 式 | 1 |  | 0 | 015100000411,#,
[5 empty] | 0 | *
壹.一.(1).7 | 新告示牌安裝及舊有告示牌處理費 | 座 | 1 |  | 0 | 015830000401,#,
[5 empty] | 0 | *
壹.一.(1).8 | 鄰房現況調查鑑定 | 式 | 1 |  | 0 | Z080900001,#,依
[5 empty] | 0 | 原發包戶數做鑑
[5 empty] | 0 | 定211戶*2500元=
[5 empty] | 0 | 527500元
壹.一.(1).9 | 原承商完工現況鑑定 | 式 | 1 |  | 0 | Z080900002,#,
[5 empty] | 0 | 1521.63㎡*4(
[5 empty] | 0 | B3F~1F)/100㎡=
[5 empty] | 0 | 60.86㎡ 60.86*
[5 empty] | 0 | 4200=255600元
壹.一.(1).10 | 交屋清潔費(含室內、外牆) | 式 | 1 |  | 0 | Z080900003,#,
[5 empty] | 0 | M2/200元
壹.一.(1).11 | 環境保護，營建廢棄物及垃圾清潔運送費 | 式 | 1 |  | 0 | 015720000401,#,
| （含合法清運證明） |  |  |  | 0 | *
壹.一.(1).12 | 工地清理及施工期間環境維護費 | 式 | 1 |  | 0 | Z080900004,#
壹.一.(1).13 | 逕流廢水削減計劃書 | 式 | 1 |  | 0 | 015720000402,#
壹.一.(1).14 | 公共管線系統之保護(管線維護費) | 式 | 1 |  | 0 | 022520000401,#
壹.一.(1).15 | 公共設施修復費(附近道路損壞修護費) | 式 | 1 |  | 0 | 022520000402,#
壹.一.(1).16 | 交通維持費 | 式 | 1 |  | 0 | 015560000401,#
壹.一.(1).17 | 營造工程安全視訊監控系統費用(CCTV) | 式 | 1 |  | 0 | 013210000401,#
壹.一.(1).18 | 門禁管制警衛費用 | 式 | 1 |  | 0 | 012710000401,#
壹.一.(1).19 | 工地辦公租用及設置費(含監造人2名) | 式 | 1 |  | 0 | 012710000402,#
壹.一.(1).20 | 環保(沖水,噪音,人員管訓)設備費 | 式 | 1 |  | 0 | 015720000403,#
壹.一.(1).21 | 施工圖繪製費 | 式 | 1 |  | 0 | 012710000403,#
壹.一.(1).22 | 使用執照取得後1個月內掛件申請綠建築及 | 式 | 1 |  | 0 | Z080900014,#
| 智慧建築標章 |  |  |  | 0
壹.一.(1).23 | 其他開工前雜項.零星工料(含上樑.開工典 | 式 | 1 |  | 0 | 012710000405,#
| 禮布置會場) |  |  |  | 0
壹.一.(1).24 | 建管處勘驗及使用執照取得作業費 | 式 | 1 |  | 0 | 012710000406,#,
[5 empty] | 0 | 含竣工書圖製作
[5 empty] | 0 | 費及相關電子檔
壹.一.(1).25 | 施工吊運及運雜費 | 式 | 1 |  | 0 | 012713000401,#
壹.一.(1).26 | 工區車輛進出之洗車設備及沉澱池設置及 | 式 | 1 |  | 0 | 015720000404,#
| 維持費用 |  |  |  | 0
壹.一.(1).27 | 各向外管路開挖、接管及復原費用(含檢測 | 式 | 1 |  | 0 | Z080900019,#
壹.一.(1).28 | 臨時抽排水系統 | 式 | 1 |  | 0 | Z081200030,#
壹.一.(1).29 | 承商門牌申請 | 式 | 1 |  | 0 | Z081200031,#
壹.一.(1).30 | 安全觀測系統 | 式 | 1 |  | 0 | Z081200032,#,*
壹.一.(2) | 結構工程
壹.一.(2).1 | 施工測量，放樣，建築物 | M2 | 11707 |  | 0 | 017250000201,#,
[5 empty] | 0 | *
壹.一.(2).2 | 結構用混凝土，預拌，280kgf/cm2 | M3 | 2358 |  | 0 | 033100000301,#,
[5 empty] | 0 | *
壹.一.(2).3 | 結構用混凝土，預拌，350kgf/cm2 | M3 | 1954 |  | 0 | 033100000302,#,
[5 empty] | 0 | *
壹.一.(2).4 | 鋼筋，SD280W，連工帶料，(彎紮組立，含 | T | 21 |  | 0 | 032100000501,#,
| 搭接及彎勾) |  |  |  | 0 | *
壹.一.(2).5 | 鋼筋，SD420W，連工帶料，(彎紮組立，含 | T | 1124 |  | 0 | 032100000502,#,
| 搭接及彎勾) |  |  |  | 0 | *
壹.一.(2).6 | 普通模板，組立及加工 | M2 | 23906 |  | 0 | 031101000201,#,
[5 empty] | 0 | *
壹.一.(2).7 | 清水模板，組立及加工 | M2 | 5798 |  | 0 | 031102000201,#,
[5 empty] | 0 | *
壹.一.(2).8 | 柱續接器#7 | 個 | 1341 |  | 0 | 050900000701,#,
[5 empty] | 0 | *
壹.一.(2).9 | 金屬接合，柱續接器#8 | 個 | 2545 |  | 0 | 050900000702,#,
[5 empty] | 0 | *
壹.一.(2).10 | 金屬接合，柱續接器#10 | 個 | 1067 |  | 0 | 050900000703,#,
[5 empty] | 0 | *
壹.一.(2).11 | 建築鋼構材-柱樑SN400B | T | 22 |  | 0 | 051240000501,#,
[5 empty] | 0 | *
壹.一.(2).12 | 金屬接合，基礎螺栓M36 L=350mm | 支 | 12 |  | 0 | 050900000A01,#,
[5 empty] | 0 | *
壹.一.(2).13 | 金屬接合，基礎螺栓M36 L=600mm | 支 | 108 |  | 0 | 050900000A02,#,
[5 empty] | 0 | *
壹.一.(2).14 | 防火漆 | M2 | 238 |  | 0 | 099650000201,#,
[5 empty] | 0 | *
壹.一.(2).15 | 無收縮水泥砂漿 | 式 | 1 |  | 0 | 036010000401,#,
[5 empty] | 0 | *
壹.一.(2).16 | 施工輔助設施，搭鋼管鷹架防護網及腳踏 | M2 | 6562 |  | 0 | 015400000201,#,
| 板 |  |  |  | 0 | *
壹.一.(2).17 | 施工輔助設施，挑高模板支撐架 | M3 | 18624 |  | 0 | 015400000301,#,
[5 empty] | 0 | *
壹.一.(2).18 | 施工輔助設施，室內粉刷架 H=4.35m | M2 | 1762 |  | 0 | 015400000303,#,
[5 empty] | 0 | *
壹.一.(2).19 | 施工輔助設施，室內粉刷架 H=4.85m | M2 | 3082 |  | 0 | 015400000202,#,
[5 empty] | 0 | *
壹.一.(2).20 | 施工輔助設施，室內粉刷架 H=5.35m | M2 | 634 |  | 0 | 015400000203,#,
[5 empty] | 0 | *
壹.一.(3) | 裝修工程
壹.一.(3).1 | 砌紅磚，1/2B | M2 | 28 |  | 0 | 042110000201,#,
[5 empty] | 0 | *
壹.一.(3).2 | 隔間及小室，TYPE-W1 矽酸鈣板輕隔間牆 | M2 | 320 |  | 0 | 101500000201,#,
| ，一般空間(一小時防火時效) |  |  |  | 0 | *
壹.一.(3).3 | 隔間及小室，TYPE-W2 水泥纖維板輕隔間 | M2 | 363 |  | 0 | 101500000202,#,
| 牆，廁所、淋浴間(一小時防火時效) |  |  |  | 0 | *
壹.一.(3).4 | 隔間及小室，TYPE-W3 纖維水泥板輕隔間 | M2 | 501 |  | 0 | 101500000203,#,
| 牆，管道間(一小時防火時效) |  |  |  | 0 | *
壹.一.(3).5 | 批土+防霉漆一底二度，綠建材 | M2 | 391 |  | 0 | 099100000201,#,
[5 empty] | 0 | *
壹.一.(3).6 | 批土+乳膠漆一底二度，綠建材 | M2 | 518 |  | 0 | 099100000202,#,
[5 empty] | 0 | *
壹.一.(3).7 | W-7 內牆批土整平+乳膠漆一底二度，綠建 | M2 | 572 |  | 0 | 099100000203,#,
| 材 |  |  |  | 0 | *
壹.一.(3).8 | W-1 內牆1:3水泥粉光+乳膠漆一底二度， | M2 | 10208 |  | 0 | 099100000204,#,
| 綠建材 |  |  |  | 0 | *
壹.一.(3).9 | W-2 內牆1:3水泥粉光+防霉漆一底二度， | M2 | 3322 |  | 0 | 099100000205,#,
| 綠建材 |  |  |  | 0 | *
壹.一.(3).10 | 貼面磚，地下室複壁(廁所)黏著劑+30㎝* | M2 | 6 |  | 0 | 093000000201,#,
| 60㎝瓷磚 |  |  |  | 0 | *
壹.一.(3).11 | 貼面磚，W-6 內牆磁磚黏著劑+30㎝*60㎝ | M2 | 297 |  | 0 | 093000000202,#,
| 瓷磚 |  |  |  | 0 | *
壹.一.(3).12 | 貼面磚，W-3 內牆1:2防水水泥粉刷+30㎝* | M2 | 740 |  | 0 | 093000000203,#,
| 60㎝瓷磚 |  |  |  | 0 | *
壹.一.(3).13 | 石材磚鋪貼，W-5 內牆1:3水泥粉光+天然 | M2 | 250 |  | 0 | 044100000201,#,
| 石材(TH=2cm) |  |  |  | 0 | *
壹.一.(3).14 | 節能隔熱砂漿 | M2 | 4543 |  | 0 | Z080900256,*
壹.一.(3).15 | C-7 平頂1:2水泥粉刷 | M2 | 101 |  | 0 | 040610000201,#,
[5 empty] | 0 | *
壹.一.(3).16 | C-4 平頂批土整平+防霉漆(綠建材)一底二 | M2 | 3490 |  | 0 | 099100000206,#,
| 度 |  |  |  | 0 | *
壹.一.(3).17 | C-5 平頂1:3水泥粉光+防霉漆(綠建材)一 | M2 | 2226 |  | 0 | 099100000207,#,
| 底二度 |  |  |  | 0 | *
壹.一.(3).18 | C-6.1 平頂批土整平噴防霉乳膠漆，綠建 | M2 | 4863 |  | 0 | 099100000208,#,
| 材 |  |  |  | 0 | *
壹.一.(3).19 | C-6.2 平頂1:3水泥粉光+噴防霉乳膠漆， | M2 | 3450 |  | 0 | 099100000209,#,
| 綠建材 |  |  |  | 0 | *
壹.一.(3).20 | C-8.1 平頂批土整平+防霉漆(綠建材)一底 | M2 | 50 |  | 0 | 099100000211,#,
| 二度 |  |  |  | 0 | *
壹.一.(3).21 | C-2 平頂輕鋼明架礦纖天花2'x2'x5/8" | M2 | 425 |  | 0 | 095000000201,#,
[5 empty] | 0 | *
壹.一.(3).22 | C-3 平頂PVC防潮天花 | M2 | 98 |  | 0 | 095000000202,#,
[5 empty] | 0 | *
壹.一.(3).23 | C-1 平頂暗架矽酸鈣板天花批土整平+綠建 | M2 | 975 |  | 0 | 095000000203,#,
| 材乳膠漆一底二度 |  |  |  | 0 | *
壹.一.(3).24 | F-9 地坪整體粉光 | M2 | 4470 |  | 0 | 096110000201,#,
[5 empty] | 0 | *
壹.一.(3).25 | F-1 地坪整體粉光+EPOXY+金剛砂(5mmTH) | M2 | 3826 |  | 0 | 096110000202,#,
[5 empty] | 0 | *
壹.一.(3).26 | F-2 地坪整體粉光+EPOXY+石英砂(3mmTH) | M2 | 652 |  | 0 | 096110000203,#,
[5 empty] | 0 | *
壹.一.(3).27 | F-7 1:2防水粉刷+20㎝*20㎝止滑地磚(卸 | M2 | 29 |  | 0 | 093410000211,#
| 貨平台+郵務暫存區) |  |  |  | 0
壹.一.(3).28 | 舖地磚，F-3 地坪1:2防水粉刷+車道磚(尺 | M2 | 199 |  | 0 | 093410000201,#,
| 寸另訂)+抿石子收邊 |  |  |  | 0 | *
壹.一.(3).29 | 舖地磚，F-6 地坪1:2防水粉刷+30㎝*30㎝ | M2 | 310 |  | 0 | 093410000202,#,
| 止滑地磚 |  |  |  | 0 | *
壹.一.(3).30 | 舖地磚，F-5 地坪1:3水泥粉刷+60㎝*60㎝ | M2 | 1333 |  | 0 | 093410000203,#,
| 拋光石英磚 |  |  |  | 0 | *
壹.一.(3).31 | 舖地磚，F-5a 地坪1:3水泥粉刷+60㎝* | M2 | 14 |  | 0 | 093410000204,#,
| 60㎝鑿面磚(郵局坡道_色另訂) |  |  |  | 0 | *
壹.一.(3).32 | 舖地磚，F-4 地坪1:3水泥粉刷+20㎝*20㎝ | M2 | 597 |  | 0 | 093410000205,#,
| 止滑磚+20㎝*27㎝止滑石英磚+轉角止滑磚 |  |  |  | 0 | *
壹.一.(3).33 | 舖地磚，F-7 陽台地坪1:2防水粉刷+20㎝* | M2 | 49 |  | 0 | 093410000206,#,
| 20㎝止滑地磚 |  |  |  | 0 | *
壹.一.(3).34 | B-1 油漆踢腳（H=10㎝） | M | 208 |  | 0 | 099100000101,#,
[5 empty] | 0 | *
壹.一.(3).35 | B-2 油漆踢腳（H=90㎝） | M | 1329 |  | 0 | 099100000102,#,
[5 empty] | 0 | *
壹.一.(3).36 | B-3 抿石子踢腳（H=10㎝） | M | 228 |  | 0 | 097820000101,#,
[5 empty] | 0 | *
壹.一.(3).37 | B-4 不鏽鋼踢腳（H=30㎝） | M | 231 |  | 0 | 055000000101,#,
[5 empty] | 0 | *
壹.一.(3).38 | 貼面磚，T1 外牆1:3水泥粉刷+平磚(仿石 | M2 | 2351 |  | 0 | 093000000204,#,
| 材色) |  |  |  | 0 | *
壹.一.(3).39 | 貼面磚，T2 外牆1:3水泥粉刷+平磚(白色) | M2 | 105 |  | 0 | 093000000205,#,
[5 empty] | 0 | *
壹.一.(3).40 | T3 外牆1:3水泥粉刷+紅磚 | M2 | 2087 |  | 0 | 042110000202,#,
[5 empty] | 0 | *
壹.一.(3).41 | T4 外牆抿石子 | M2 | 36 |  | 0 | 097820000201,#,
[5 empty] | 0 | *
壹.一.(3).42 | S1 外牆乾式吊掛3cmTH灰色石材 | M2 | 751 |  | 0 | 044100000202,#,
[5 empty] | 0 | *
壹.一.(3).43 | S1 樑帶乾式吊掛3cmTH灰色石材 | M | 193 |  | 0 | 044100000101,#,
[5 empty] | 0 | *
壹.一.(3).44 | M1 外牆2.5mmTH鋁板氟碳烤漆(仿木紋漆) | M2 | 246 |  | 0 | 055000000201,#,
[5 empty] | 0 | *
壹.一.(3).45 | M2 外牆2.5mmTH鋁板氟碳烤漆(深灰色) | M2 | 742 |  | 0 | 055000000202,#,
[5 empty] | 0 | *
壹.一.(3).46 | M2a鋁格柵氟碳烤漆(色另訂)(25x25cm) | M | 35 |  | 0 | 055000000102,#,
[5 empty] | 0 | *
壹.一.(3).47 | M2a鋁格柵氟碳烤漆(色另訂)(25x60cm) | M | 10 |  | 0 | 055000000103,#,
[5 empty] | 0 | *
壹.一.(3).48 | M2a鋁格柵氟碳烤漆(色另訂)(25x75cm) | M | 19 |  | 0 | 055000000104,#,
[5 empty] | 0 | *
壹.一.(3).49 | M3噴塗常溫氟碳漆(色另訂) | M2 | 83 |  | 0 | Z080900020,#
壹.一.(3).50 | F-13.2 地坪隔熱材(露台、屋頂平台、屋 | M2 | 1129 |  | 0 | 070500000201,#,
| 面) |  |  |  | 0 | *
壹.一.(3).51 | F-10電梯機坑內1:2防水粉刷 | M2 | 91 |  | 0 | 040610000202,#,
[5 empty] | 0 | *
壹.一.(3).52 | 消防水池/雨水滯留池/污水處理設施/廢水 | M2 | 1022 |  | 0 | 040610000203,#,
| 池/污水池內1:2防水粉刷 |  |  |  | 0 | *
壹.一.(3).53 | F-8 水箱[內1:2防水粉刷+20㎝*20㎝+白色 | M2 | 250 |  | 0 | 040610000204,#,
| 全瓷化磁磚+防水層 |  |  |  | 0 | *
壹.一.(3).54 | 屋頂女兒牆內側1:3水泥砂漿粉光 | M2 | 178 |  | 0 | 040610000205,#,
[5 empty] | 0 | *
壹.一.(3).55 | 樓梯無障礙警示設施 130*30 | 處 | 5 |  | 0 | 025060000A01,#,
[5 empty] | 0 | *
壹.一.(3).56 | 樓梯無障礙警示設施 150*30 | 處 | 15 |  | 0 | 025060000A02,#,
[5 empty] | 0 | *
壹.一.(3).57 | 地下室外牆內側防水層 | M2 | 1381 |  | 0 | Z080900316,#,*
壹.一.(3).58 | F12 地坪複合式橡化瀝青防水材(地下室露 | M2 | 416 |  | 0 | 071100000202,#,
| 版) |  |  |  | 0 | *
壹.一.(3).59 | 外牆防水層 | M2 | 751 |  | 0 | Z080900021,#
壹.一.(3).60 | 浴廁防水施工天花板往上10公分為施作高 | M2 | 1250 |  | 0 | 071100000203,#,
| 度 |  |  |  | 0 | *
壹.一.(3).61 | 茶水間防水施工天花板往上10公分為施作 | M2 | 74 |  | 0 | 071100000205,#,
| 高度 |  |  |  | 0 | *
壹.一.(3).62 | F12 地坪複合式橡化瀝青防水材(卸貨平台 | M2 | 55 |  | 0 | 071100000206,#,
| +郵務暫存區) |  |  |  | 0 | *
壹.一.(3).63 | F-11 陽台複合式矽酸質滲透硬化防水材 | M2 | 62 |  | 0 | 071100000207,#,
| H=20CM |  |  |  | 0 | *
壹.一.(3).64 | F-13.1 地坪複合式橡化瀝青防水材(露台 | M2 | 1244 |  | 0 | Z080900022,#
| 、屋頂平台、屋面) H=30CM |  |  |  | 0
壹.一.(3).65 | 外牆樓層二次施工縫防水 | M | 1147 |  | 0 | 071100000101,#,
[5 empty] | 0 | *
壹.一.(3).66 | 外牆窗框防水 | M | 1755 |  | 0 | 071100000104,#,
[5 empty] | 0 | *
壹.一.(3).67 | 舖地磚，F-14車道磚(10*10cm) | M2 | 26 |  | 0 | 093410000222,#
壹.一.(4) | 門窗工程
壹.一.(4).1 | D1 鋁門框+玻纖門扇 85*210 | 樘 | 1 |  | 0 | 08120000000A02,
[5 empty] | 0 | #,*
壹.一.(4).2 | D1A 鋁門框+玻纖門扇 90*210 | 樘 | 23 |  | 0 | 08120000000A03,
[5 empty] | 0 | #,*
壹.一.(4).3 | D2 玻纖橫拉門 105*210 | 樘 | 4 |  | 0 | Z080900343,#,*
壹.一.(4).4 | D3 鋁門框+玻纖門扇 90*210 | 樘 | 1 |  | 0 | 08120000000A04,
[5 empty] | 0 | #,*
壹.一.(4).5 | D3A 鋁門框+玻纖門扇 120*210 | 樘 | 1 |  | 0 | 08120000000A05,
[5 empty] | 0 | #,*
壹.一.(4).6 | D4B 鍍鋅鋼板烤漆門 85*210 | 樘 | 2 |  | 0 | 08110000000A01,
[5 empty] | 0 | #,*
壹.一.(4).7 | D4A 鍍鋅鋼板烤漆門 120*210 | 樘 | 1 |  | 0 | 08110000000A02,
[5 empty] | 0 | #,*
壹.一.(4).8 | D4B 鍍鋅鋼板烤漆門 75*210 | 樘 | 5 |  | 0 | 08110000000A03,
[5 empty] | 0 | #,*
壹.一.(4).9 | D5 不鏽鋼門+玻璃 160*210 | 樘 | 1 |  | 0 | 08130000000A01,
[5 empty] | 0 | #,*
壹.一.(4).10 | D6 鋁門框+玻纖門扇 180*210 | 樘 | 1 |  | 0 | 08120000000A06,
[5 empty] | 0 | #,*
壹.一.(4).11 | D7 鋁門框 120*210 | 樘 | 1 |  | 0 | 08120000000A07,
[5 empty] | 0 | #,*
壹.一.(4).12 | D8 鋁門框 126*210 | 樘 | 5 |  | 0 | 08120000000A08,
[5 empty] | 0 | #,*
壹.一.(4).13 | D10 鋁玻璃門 100*210 | 樘 | 1 |  | 0 | 08120000000A09,
[5 empty] | 0 | #,*
壹.一.(4).14 | 景觀圍牆門 120*210 | 樘 | 1 |  | 0 | Z080900381,#,*
壹.一.(4).15 | SD01 鍍鋅鋼板烤漆防火門 120*210 | 樘 | 27 |  | 0 | 08110000000A04,
[5 empty] | 0 | #,*
壹.一.(4).16 | SD02 鍍鋅鋼板烤漆防火門 85*210 | 樘 | 2 |  | 0 | 08110000000A05,
[5 empty] | 0 | #,*
壹.一.(4).17 | SD03 鍍鋅鋼板烤漆防火門 100*210 | 樘 | 2 |  | 0 | 08110000000A06,
[5 empty] | 0 | #,*
壹.一.(4).18 | SD04 鍍鋅鋼板烤漆防火門 120*210 | 樘 | 1 |  | 0 | 08110000000A07,
[5 empty] | 0 | #,*
壹.一.(4).19 | SD05 鍍鋅鋼板烤漆防火門 140*210 | 樘 | 1 |  | 0 | 08110000000A08,
[5 empty] | 0 | #,*
壹.一.(4).20 | SD06 台電配電防火門 180*210 | 樘 | 1 |  | 0 | Z080900398,#,*
壹.一.(4).21 | SD07 鍍鋅鋼板烤漆防火門 100*210 | 樘 | 1 |  | 0 | 08110000000A11,
[5 empty] | 0 | #,*
壹.一.(4).22 | SD07A 鍍鋅鋼板烤漆防火門 100*180 | 樘 | 1 |  | 0 | 08110000000A12,
[5 empty] | 0 | #,*
壹.一.(4).23 | SD08 鍍鋅鋼板烤漆防火門 240*210 | 樘 | 1 |  | 0 | 08110000000A13,
[5 empty] | 0 | #,*
壹.一.(4).24 | SD09 鍍鋅鋼板烤漆防火門 90*210 | 樘 | 34 |  | 0 | 08110000000A14,
[5 empty] | 0 | #,*
壹.一.(4).25 | SD10 鍍鋅鋼板烤漆防火門 160*210 | 樘 | 2 |  | 0 | 08110000000A15,
[5 empty] | 0 | #,*
壹.一.(4).26 | SD11 鍍鋅鋼板烤漆防火門 120*210 | 樘 | 14 |  | 0 | 08110000000A16,
[5 empty] | 0 | #,*
壹.一.(4).27 | SD12 鍍鋅鋼板烤漆防火門 180*210 | 樘 | 1 |  | 0 | 08110000000A17,
[5 empty] | 0 | #,*
壹.一.(4).28 | SD13 鍍鋅鋼板烤漆防火門 65*180 | 樘 | 23 |  | 0 | 08110000000A18,
[5 empty] | 0 | #,*
壹.一.(4).29 | SD14 鍍鋅鋼板烤漆防火門 150*180 | 樘 | 1 |  | 0 | 08110000000A19,
[5 empty] | 0 | #,*
壹.一.(4).30 | SD15 金庫門 140*210 | 樘 | 1 |  | 0 | Z080900430,#,*
壹.一.(4).31 | SD16 鍍鋅鋼板烤漆防火門 150*210 | 樘 | 2 |  | 0 | Z080900023,#
壹.一.(4).32 | RD1 不鏽鋼密閉式防颱型電動捲門 565* | 樘 | 1 |  | 0 | 08332000000A01,
| 460 |  |  |  | 0 | #,*
壹.一.(4).33 | RD1a 不鏽鋼花格式電動捲門 375*460 | 樘 | 1 |  | 0 | 08332000000A02,
[5 empty] | 0 | #,*
壹.一.(4).34 | RD2 不鏽鋼花格及密閉式電動捲門 560* | 樘 | 1 |  | 0 | 08332000000A03,
| 460 |  |  |  | 0 | #,*
壹.一.(4).35 | RD3 鍍鋅鋼板烤漆阻熱密閉式(60A)電動捲 | 樘 | 1 |  | 0 | 08330000000A01,
| 門 380*460 |  |  |  | 0 | #,*
壹.一.(4).36 | RD4 鍍鋅鋼板烤漆阻熱密閉式(60A)電動捲 | 樘 | 1 |  | 0 | 08330000000A02,
| 門 570*310 |  |  |  | 0 | #,*
壹.一.(4).37 | RD5 鍍鋅鋼板烤漆阻熱密閉式(60A)電動捲 | 樘 | 1 |  | 0 | 08330000000A03,
| 門 225*287 |  |  |  | 0 | #,*
壹.一.(4).38 | RD6 不鏽鋼花格式電動捲門 440*285 | 樘 | 1 |  | 0 | 08332000000A04,
[5 empty] | 0 | #,*
壹.一.(4).39 | RD7 不鏽鋼花格式電動捲門 175*330 | 樘 | 1 |  | 0 | 08332000000A05,
[5 empty] | 0 | #,*
壹.一.(4).40 | RD8 不鏽鋼花格式電動捲門 465*440 | 樘 | 1 |  | 0 | 08332000000A06,
[5 empty] | 0 | #,*
壹.一.(4).41 | RD9 不鏽鋼花格式電動捲門 420*460 | 樘 | 1 |  | 0 | 08332000000A07,
[5 empty] | 0 | #,*
壹.一.(4).42 | RD9a 不鏽鋼花格式電動捲門 470*460 | 樘 | 1 |  | 0 | 08332000000A08,
[5 empty] | 0 | #,*
壹.一.(4).43 | RD10 不鏽鋼花格式電動捲門 460*460 | 樘 | 1 |  | 0 | 08332000000A09,
[5 empty] | 0 | #,*
壹.一.(4).44 | RD11 不鏽鋼花格式電動捲門 810*460 | 樘 | 1 |  | 0 | 08332000000A11,
[5 empty] | 0 | #,*
壹.一.(4).45 | RD12 不鏽鋼花格式電動捲門門 795*460 | 樘 | 1 |  | 0 | 08332000000A12,
[5 empty] | 0 | #,*
壹.一.(4).46 | RD13 鍍鋅鋼板烤漆阻熱密閉式(60A)電動 | 樘 | 1 |  | 0 | 08330000000A04,
| 捲門 353*485 |  |  |  | 0 | #,*
壹.一.(4).47 | RD13a 鍍鋅鋼板烤漆阻熱密閉式(60A)電動 | 樘 | 1 |  | 0 | 08330000000A05,
| 捲門 356*485 |  |  |  | 0 | #,*
壹.一.(4).48 | RD14 鍍鋅鋼板烤漆阻熱密閉式(60A)電動 | 樘 | 1 |  | 0 | 08330000000A06,
| 捲門 400*485 |  |  |  | 0 | #,*
壹.一.(4).49 | RD14a 鍍鋅鋼板烤漆阻熱密閉式(60A)電動 | 樘 | 2 |  | 0 | 08330000000A07,
| 捲門 400*435 |  |  |  | 0 | #,*
壹.一.(4).50 | RD14b 鍍鋅鋼板烤漆阻熱密閉式(60A)電動 | 樘 | 1 |  | 0 | 08330000000A08,
| 捲門 400*435 |  |  |  | 0 | #,*
壹.一.(4).51 | RD17 嵌入式昇降機防火遮煙捲簾 115* | 樘 | 28 |  | 0 | 124940000A01,#,
| 230 |  |  |  | 0 | *
壹.一.(4).52 | RD18 外掛式昇降機防火遮煙捲簾 110* | 樘 | 3 |  | 0 | 124940000A02,#,
| 230 |  |  |  | 0 | *
壹.一.(4).53 | CW1 帷幕窗 3650*390+2810*500(3F)+ | 樘 | 1 |  | 0 | 08120000000A16,
| 1970*450(4F)+1130*450(5F) |  |  |  | 0 | #,*
壹.一.(4).54 | CW2 鋁框玻璃落地窗+自動門 1115*330 | 樘 | 1 |  | 0 | 08120000000A17,
[5 empty] | 0 | #,*
壹.一.(4).55 | CW2a 鋁框玻璃落地窗+自動門 2019*350+ | 樘 | 1 |  | 0 | 08120000000A18,
| 425*425 |  |  |  | 0 | #,*
壹.一.(4).56 | CW3 鋁框玻璃落地窗+自動門 520*410 | 樘 | 1 |  | 0 | Z080900024,#
壹.一.(4).57 | CW4 鋁框玻璃落地窗+自動門 390*460 | 樘 | 1 |  | 0 | Z080900025,#
壹.一.(4).58 | DW1 鋁框落地門窗 640*240 | 樘 | 1 |  | 0 | 08120000000A01,
[5 empty] | 0 | #,*
壹.一.(4).59 | DW2 鋁框落地門窗 420*425 | 樘 | 1 |  | 0 | 08120000000A11,
[5 empty] | 0 | #,*
壹.一.(4).60 | DW3 不鏽鋼框玻璃落地門窗 225*210 | 樘 | 1 |  | 0 | Z080900505,#,*
壹.一.(4).61 | DW4 鋁框玻璃落地窗+自動門 495*240 | 樘 | 1 |  | 0 | 08120000000A12,
[5 empty] | 0 | #,*
壹.一.(4).62 | DW5 鋁框玻璃落地窗+自動門 465*240 | 樘 | 2 |  | 0 | 08120000000A13,
[5 empty] | 0 | #,*
壹.一.(4).63 | DW6 不鏽鋼百頁+不鏽鋼框落地窗+自動門 | 樘 | 1 |  | 0 | Z080900520,#,*
| 550*320 |  |  |  | 0
壹.一.(4).64 | DW7 木門+鋁框落地窗 495*210 | 樘 | 1 |  | 0 | Z080900027,#
壹.一.(4).65 | DW8 鋁框玻璃落地窗+自動門 400*240 | 樘 | 4 |  | 0 | 08120000000A14,
[5 empty] | 0 | #,*
壹.一.(4).66 | DW8A 鋁框玻璃落地窗+自動門 356*240 | 樘 | 2 |  | 0 | 08120000000A15,
[5 empty] | 0 | #,*
壹.一.(4).67 | W1 鋁框玻璃落地窗 285*360 | 樘 | 1 |  | 0 | 08520000000A01,
[5 empty] | 0 | #,*
壹.一.(4).68 | W2 鋁框玻璃落地窗 285*300 | 樘 | 11 |  | 0 | 08520000000A02,
[5 empty] | 0 | #,*
壹.一.(4).69 | W2a 鋁框玻璃落地窗 285*300 | 樘 | 10 |  | 0 | 08520000000A03,
[5 empty] | 0 | #,*
壹.一.(4).70 | W2b 鋁框玻璃窗 285*300 | 樘 | 1 |  | 0 | 08520000000A04,
[5 empty] | 0 | #,*
壹.一.(4).71 | W2c 鋁框玻璃窗 285*300 | 樘 | 1 |  | 0 | 08520000000A05,
[5 empty] | 0 | #,*
壹.一.(4).72 | W3 鋁框玻璃窗 420*300 | 樘 | 3 |  | 0 | 08520000000A06,
[5 empty] | 0 | #,*
壹.一.(4).73 | W4 鋁框玻璃窗 285*250 | 樘 | 10 |  | 0 | 08520000000A07,
[5 empty] | 0 | #,*
壹.一.(4).74 | W4a 鋁框玻璃窗 285*250 | 樘 | 10 |  | 0 | 08520000000A08,
[5 empty] | 0 | #,*
壹.一.(4).75 | W5 鋁框玻璃窗 400*250 | 樘 | 2 |  | 0 | 08520000000A09,
[5 empty] | 0 | #,*
壹.一.(4).76 | W6 鋁框玻璃窗 385*370 | 樘 | 2 |  | 0 | 08520000000A11,
[5 empty] | 0 | #,*
壹.一.(4).77 | W7 鋁框玻璃窗 85*300 | 樘 | 6 |  | 0 | 08520000000A12,
[5 empty] | 0 | #,*
壹.一.(4).78 | W8 鋁框玻璃窗 110*300 | 樘 | 2 |  | 0 | 08520000000A13,
[5 empty] | 0 | #,*
壹.一.(4).79 | W9 鋁框玻璃窗 285*300 | 樘 | 2 |  | 0 | 08520000000A14,
[5 empty] | 0 | #,*
壹.一.(4).80 | W10 鋁框玻璃窗 285*250 | 樘 | 3 |  | 0 | 08520000000A15,
[5 empty] | 0 | #,*
壹.一.(4).81 | W10a 鋁框玻璃窗 190*250 | 樘 | 2 |  | 0 | 08520000000A15a
[5 empty] | 0 | ,#,*
壹.一.(4).82 | W10b 鋁框玻璃窗 285*250 | 樘 | 1 |  | 0 | 08520000000A15b
[5 empty] | 0 | ,#,*
壹.一.(4).83 | W11 鋁框玻璃窗 85*250 | 樘 | 3 |  | 0 | 08520000000A16,
[5 empty] | 0 | #,*
壹.一.(4).84 | W11a 鋁框玻璃窗 80*250 | 樘 | 2 |  | 0 | 08520000000A16a
[5 empty] | 0 | ,#,*
壹.一.(4).85 | W11b 鋁框玻璃窗 85*250 | 樘 | 1 |  | 0 | 08520000000A16b
[5 empty] | 0 | ,#,*
壹.一.(4).86 | W12 鋁框玻璃窗 110*250 | 樘 | 2 |  | 0 | 08520000000A17,
[5 empty] | 0 | #,*
壹.一.(4).87 | W13 鋁框玻璃窗 945*270 | 樘 | 3 |  | 0 | 08520000000A18,
[5 empty] | 0 | #,*
壹.一.(4).88 | W14 鋁框玻璃窗 160*280 | 樘 | 1 |  | 0 | 08520000000A19,
[5 empty] | 0 | #,*
壹.一.(4).89 | W14a 鋁框玻璃窗 70*280 | 樘 | 1 |  | 0 | 08520000000A21,
[5 empty] | 0 | #,*
壹.一.(4).90 | W14b 鋁框玻璃窗 160*280 | 樘 | 4 |  | 0 | 08520000000A22,
[5 empty] | 0 | #,*
壹.一.(4).91 | W14c 鋁框玻璃窗 70*280 | 樘 | 2 |  | 0 | 08520000000A23,
[5 empty] | 0 | #,*
壹.一.(4).92 | W14d 鋁框玻璃窗 140*280 | 樘 | 5 |  | 0 | 08520000000A24,
[5 empty] | 0 | #,*
壹.一.(4).93 | W15 鋁框玻璃窗 70*125 | 樘 | 1 |  | 0 | 08520000000A25,
[5 empty] | 0 | #,*
壹.一.(4).94 | W16 鋁框玻璃窗 140*90 | 樘 | 3 |  | 0 | 08520000000A26,
[5 empty] | 0 | #,*
壹.一.(4).95 | W18 鋁框玻璃窗 80*95 | 樘 | 1 |  | 0 | 08520000000A27,
[5 empty] | 0 | #,*
壹.一.(4).96 | L01 鋁百頁窗附防蟲網 200*170 | 樘 | 1 |  | 0 | 10213000000A01,
[5 empty] | 0 | #,*
壹.一.(4).97 | L02 鋁百頁窗附防蟲網 65*65 | 樘 | 4 |  | 0 | 10213000000A02,
[5 empty] | 0 | #,*
壹.一.(4).98 | L03 鋁百頁窗附防蟲網 160*310 | 樘 | 1 |  | 0 | 10213000000A03,
[5 empty] | 0 | #,*
壹.一.(4).99 | L04 鋁百頁窗附防蟲網 120*310 | 樘 | 1 |  | 0 | 10213000000A04,
[5 empty] | 0 | #,*
壹.一.(4).100 | L05 鋁百頁窗附防蟲網 180*310 | 樘 | 1 |  | 0 | 10213000000A05,
[5 empty] | 0 | #,*
壹.一.(4).101 | L06 鋁百頁窗附防蟲網 105*310 | 樘 | 1 |  | 0 | 10213000000A06,
[5 empty] | 0 | #,*
壹.一.(4).102 | L07 鋁百頁窗附防蟲網 180*310 | 樘 | 1 |  | 0 | 10213000000A07,
[5 empty] | 0 | #,*
壹.一.(4).103 | L08 鋁百頁窗附防蟲網 120*280 | 樘 | 1 |  | 0 | 10213000000A08,
[5 empty] | 0 | #,*
壹.一.(4).104 | L09 鋁百頁窗附防蟲網 120*310 | 樘 | 5 |  | 0 | 10213000000A09,
[5 empty] | 0 | #,*
壹.一.(4).105 | L10 鋁百頁窗附防蟲網 300*70 | 樘 | 1 |  | 0 | 10213000000A11,
[5 empty] | 0 | #,*
壹.一.(4).106 | L11 鋁百頁窗附防蟲網 480*90 | 樘 | 4 |  | 0 | 10213000000A12,
[5 empty] | 0 | #,*
壹.一.(4).107 | L12 鋁百頁窗附防蟲網 90*45 | 樘 | 1 |  | 0 | 10213000000A13,
[5 empty] | 0 | #,*
壹.一.(4).108 | L13 鋁百頁窗附防蟲網 90*120 | 樘 | 2 |  | 0 | 10213000000A14,
[5 empty] | 0 | #,*
壹.一.(4).109 | L14 鋁百頁窗附防蟲網 45*120 | 樘 | 1 |  | 0 | 10213000000A15,
[5 empty] | 0 | #,*
壹.一.(4).110 | L15 鋁百頁窗附防蟲網 220*120 | 樘 | 1 |  | 0 | 10213000000A16,
[5 empty] | 0 | #,*
壹.一.(4).111 | L16 鋁百頁窗附防蟲網 60*60 | 樘 | 2 |  | 0 | 10213000000A17,
[5 empty] | 0 | #,*
壹.一.(4).112 | L17 鋁百頁窗附防蟲網 265*70 | 樘 | 1 |  | 0 | 10213000000A18,
[5 empty] | 0 | #,*
壹.一.(4).113 | WD1 插板式防水閘門 640*95 | 樘 | 1 |  | 0 | 083933000A01,#,
[5 empty] | 0 | *
壹.一.(4).114 | WD2 單開式防水閘門 225*90 | 樘 | 1 |  | 0 | 083933000A02,#,
[5 empty] | 0 | *
壹.一.(4).115 | 練條式開窗機 CW02 | 樘 | 1 |  | 0 | Z080900028,#
壹.一.(4).116 | 練條式開窗機 W2b | 樘 | 1 |  | 0 | Z080900029,#
壹.一.(4).117 | 練條式開窗機 W2c | 樘 | 1 |  | 0 | Z080900030,#
壹.一.(5) | 電梯工程
壹.一.(5).1 | 電動升降機，E01 客用昇降機15P/ | 部 | 1 |  | 0 | 142100000B01,#
| 1000kg.90m/min.7停 |  |  |  | 0
壹.一.(5).2 | 電動升降機，E02 客用昇降機15P/ | 部 | 1 |  | 0 | 142100000B02,#
| 1000kg.90m/min.10停 |  |  |  | 0
壹.一.(5).3 | 電動升降機，E03 無障礙客用昇降機15P/ | 部 | 1 |  | 0 | 142100000B03,#
| 1000kg.90m/min.11停 |  |  |  | 0
壹.一.(5).4 | 電動升降機，E04 客貨用昇降機10P/ | 部 | 1 |  | 0 | 142100000B04,#
| 700kg.60m/min.3停 |  |  |  | 0
壹.一.(6) | 雜項工程
壹.一.(6).1 | 扶手及欄杆，不鏽鋼SUS304樓梯扶手欄杆 | M | 215 |  | 0 | 055200000101,#,
| H=85cm |  |  |  | 0 | *
壹.一.(6).2 | 扶手及欄杆，不鏽鋼SUS304樓梯依牆扶手 | M | 185 |  | 0 | 055200000102,#,
[5 empty] | 0 | *
壹.一.(6).3 | 扶手及欄杆，L-1 屋頂露台不鏽鋼 | M | 96 |  | 0 | 055200000103,#,
| SUS304玻璃欄杆扶手 H=75CM |  |  |  | 0 | *
壹.一.(6).4 | 不銹鋼爬梯，電梯機坑鐵爬梯 H=155cm | 座 | 1 |  | 0 | 05500b000B01,#,
[5 empty] | 0 | *
壹.一.(6).5 | 不銹鋼爬梯，電梯機坑鐵爬梯 H=185cm | 座 | 3 |  | 0 | 05500b000B02,#,
[5 empty] | 0 | *
壹.一.(6).6 | 不銹鋼爬梯，地下室水箱內不銹鋼爬梯H= | 座 | 3 |  | 0 | 05500b000B03,#,
| 140cm |  |  |  | 0 | *
壹.一.(6).7 | 不銹鋼爬梯，地下室水箱外不銹鏽鋼爬梯 | 座 | 3 |  | 0 | 05500b000B04,#,
| H=220cm |  |  |  | 0 | *
壹.一.(6).8 | 不銹鋼爬梯，屋頂水箱內不銹鋼爬梯H= | 座 | 3 |  | 0 | 05500b000B05,#,
| 135cm |  |  |  | 0 | *
壹.一.(6).9 | 不銹鋼爬梯，屋頂水箱外不銹鋼爬梯H= | 座 | 3 |  | 0 | 05500b000B06,#,
| 235cm |  |  |  | 0 | *
壹.一.(6).10 | 不銹鋼爬梯，屋頂不銹鋼爬梯H=320cm | 座 | 1 |  | 0 | 05500b000B07,#,
[5 empty] | 0 | *
壹.一.(6).11 | 金屬製品，不鏽鋼人孔蓋 70*70 | 座 | 7 |  | 0 | 055000000B02,#,
[5 empty] | 0 | *
壹.一.(6).12 | 招牌燈箱 (1920+1840)*190 | 座 | 1 |  | 0 | Z080900031,#
壹.一.(6).13 | 洗窗機 | 式 | 1 |  | 0 | Z080900658,#,*
壹.一.(6).14 | 窗簾盒 | M | 30 |  | 0 | Z080900670,#,*
壹.一.(6).15 | 電梯門框崁縫 | 樘 | 31 |  | 0 | 08050000000A01,
[5 empty] | 0 | #,*
壹.一.(6).16 | 廁所RC止水墩 | M | 70 |  | 0 | Z080900033,#
壹.一.(6).17 | 管道止水墩H=10cm | M | 85 |  | 0 | Z080900034,#
壹.一.(6).18 | 車道路緣石 | M | 170 |  | 0 | 027701000101,#,
[5 empty] | 0 | *
壹.一.(6).19 | Ba1 不鏽鋼門檻（W=同門框寬）L=100cm( | 支 | 2 |  | 0 | 087100000C01,#,
| B1F管理員室、1F自助郵局) |  |  |  | 0 | *
壹.一.(6).20 | Ba1 不鏽鋼門檻（W=同門框寬）L=105cm( | 支 | 4 |  | 0 | 087100000C02,#,
| 1F、4F、6F、7F無障礙廁所) |  |  |  | 0 | *
壹.一.(6).21 | Ba1 不鏽鋼門檻（W=同門框寬）L=120cm( | 支 | 1 |  | 0 | 087100000C03,#,
| 6F儲藏室) |  |  |  | 0 | *
壹.一.(6).22 | Ba2 人造石門檻（W=10cm）L=75cm(B1F管 | 支 | 1 |  | 0 | 087100000C04,#,
| 理員室廁所) |  |  |  | 0 | *
壹.一.(6).23 | Ba2 人造石門檻（W=10cm）L=90cm(B3F~ | M | 22 |  | 0 | 087100000C05,#,
| 7F廁所) |  |  |  | 0 | *
壹.一.(6).24 | 浴廁強化美耐板隔間，浴廁搗擺隔間(含工 | 間 | 65 |  | 0 | 101520000C01,#,
| 具間) |  |  |  | 0 | *
壹.一.(6).25 | 浴廁強化美耐板隔間，小便斗隔屏 | 片 | 23 |  | 0 | 101520000A01,#,
[5 empty] | 0 | *
壹.一.(6).26 | 無障礙廁所橫拉門(自動回歸) | 樘 | 4 |  | 0 | Z080900699,#,*
壹.一.(6).27 | 馬桶UT配管箱(含實心熱固性樹脂板上蓋) | M | 12 |  | 0 | Z080900705,#,*
壹.一.(6).28 | 人造石洗手檯面 | M | 39 |  | 0 | Z080900713,#,*
壹.一.(6).29 | 蹲式馬桶地坪回填劣質混凝土 | M3 | 1 |  | 0 | Z080900035,#
壹.一.(6).30 | 金屬製品，車道截水溝W=30cm | M | 19 |  | 0 | 055000000105,#
壹.一.(6).31 | 反射鏡 | 組 | 4 |  | 0 | Z080900037,#
壹.一.(6).32 | 柱角,牆角防撞護角 | 式 | 1 |  | 0 | Z080900038,#
壹.一.(6).33 | 標線，汽車停車位編號+畫線 230x550 | 位 | 13 |  | 0 | 028980000C01,#,
[5 empty] | 0 | *
壹.一.(6).34 | 標線，汽車停車位編號+畫線 250x550 | 位 | 58 |  | 0 | 028980000C02,#,
[5 empty] | 0 | *
壹.一.(6).35 | 標線，機車停車位編號+畫線 | 位 | 138 |  | 0 | 028980000C03,#,
[5 empty] | 0 | *
壹.一.(6).36 | 標線，無障礙汽車停車位編號+畫線 | 位 | 2 |  | 0 | 028980000C04,#,
| 350x600 |  |  |  | 0 | *
壹.一.(6).37 | 標線，無障礙機車停車位編號+畫線 | 位 | 3 |  | 0 | 028980000C05,#,
[5 empty] | 0 | *
壹.一.(6).38 | 車輪檔 | 只 | 164 |  | 0 | 028980000666,#
壹.一.(6).39 | 電梯頂部吊鉤 | 座 | 2 |  | 0 | Z080900776,#,*
壹.一.(6).40 | 電梯機房地坪加打泡沫混凝土 TH=10cm | M2 | 34 |  | 0 | Z080900778,#,*
壹.一.(7) | 指標工程
壹.一.(7).1 | B.服務櫃檯號標示(Size:480×140×30㎜) | 座 | 21 |  | 0 | 028910000E01,#,
[5 empty] | 0 | *
壹.一.(7).2 | C1.戶外燈箱標示TYPE-1(Size:18375× | 座 | 1 |  | 0 | 028910000E02,#,
| 1900㎜) |  |  |  | 0 | *
壹.一.(7).3 | C2.戶外燈箱標示TYPE-2(Size:19170× | 座 | 1 |  | 0 | 028910000E03,#,
| 1900㎜) |  |  |  | 0 | *
壹.一.(7).4 | C3.戶外燈箱標示TYPE-3(Size:4560× | 座 | 1 |  | 0 | 028910000E04,#,
| 1900㎜) |  |  |  | 0 | *
壹.一.(7).5 | C4.戶外燈箱標示TYPE-4(Size:14110× | 座 | 1 |  | 0 | 028910000E05,#,
| 1900㎜) |  |  |  | 0 | *
壹.一.(7).6 | D1.懸吊式燈箱標示TYPE-1(Size:5200× | 座 | 1 |  | 0 | 028910000E06,#,
| 250×200㎜) |  |  |  | 0 | *
壹.一.(7).7 | D2.懸吊式燈箱標示TYPE-2(Size:6100× | 座 | 1 |  | 0 | 028910000E07,#,
| 250×200㎜) |  |  |  | 0 | *
壹.一.(7).8 | D3.懸吊式燈箱標示TYPE-3(Size:6100× | 座 | 1 |  | 0 | 028910000E08,#,
| 250×200㎜) |  |  |  | 0 | *
壹.一.(7).9 | D4.懸吊式燈箱標示TYPE-4(Size:11700× | 座 | 1 |  | 0 | 028910000E09,#,
| 250×200㎜) |  |  |  | 0 | *
壹.一.(7).10 | E.立地式單面停車場入口資訊標示(Size: | 座 | 1 |  | 0 | 028910000E11,#,
| 630×1850×89㎜) |  |  |  | 0 | *
壹.一.(7).11 | F.懸臂式梯廳燈箱標示(Size:250×500× | 座 | 3 |  | 0 | 028910000E12,#,
| 71㎜) |  |  |  | 0 | *
壹.一.(7).12 | G.懸吊式專用車位標示(Size:600×250× | 座 | 5 |  | 0 | 028910000E13,#,
| 10㎜) |  |  |  | 0 | *
壹.一.(7).13 | H.貼壁式電梯內樓層簡介標示(Size:900× | 座 | 4 |  | 0 | 028910000E14,#,
| 250×15㎜) |  |  |  | 0 | *
壹.一.(7).14 | I1.懸吊式燈箱方向指引標示(大)(Size: | 座 | 8 |  | 0 | 028910000E15,#,
| 1500×350×71㎜) |  |  |  | 0 | *
壹.一.(7).15 | I2.懸吊式燈箱方向指引標示(小)(Size: | 座 | 9 |  | 0 | 028910000E16,#,
| 1000×350×71㎜) |  |  |  | 0 | *
壹.一.(7).16 | J.貼壁式停車場樓號標示(Size:680× | 座 | 20 |  | 0 | 028910000E17,#,
| 680㎜) |  |  |  | 0 | *
壹.一.(7).17 | K.貼壁式停車場須知標示(Size:600× | 座 | 11 |  | 0 | 028910000E18,#,
| 1000×15㎜) |  |  |  | 0 | *
壹.一.(7).18 | L.樓號標示(Size:高度約200㎜) | 字 | 48 |  | 0 | 028910000E19,#,
[5 empty] | 0 | *
壹.一.(7).19 | M.貼壁式樓層總表標示(Size:600×1700× | 座 | 10 |  | 0 | 028910000E21,#,
| 12㎜) |  |  |  | 0 | *
壹.一.(7).20 | N1.貼壁式無障礙電梯樓號(Size:110× | 片 | 22 |  | 0 | 028910000E22,#,
| 125㎜) |  |  |  | 0 | *
壹.一.(7).21 | N2.懸臂式無障礙電梯/樓梯標示(Size: | 座 | 21 |  | 0 | 028910000E23,#,
| 250×250×25㎜) |  |  |  | 0 | *
壹.一.(7).22 | N3.貼壁式無障礙電梯/樓梯標示(Size: | 座 | 22 |  | 0 | 028910000E24,#,
| 150×150×2㎜) |  |  |  | 0 | *
壹.一.(7).23 | O1.懸臂式服務空間標示(Size:250×250× | 座 | 21 |  | 0 | 028910000E25,#,
| 25㎜) |  |  |  | 0 | *
壹.一.(7).24 | O2.貼壁式服務空間標示(Size:290×130× | 座 | 80 |  | 0 | 028910000E26,#,
| 6㎜) |  |  |  | 0 | *
壹.一.(7).25 | P.貼壁式緊急逃生圖標示(Size:500× | 座 | 6 |  | 0 | 028910000E276,#
| 500×5㎜) |  |  |  | 0 | ,*
壹.一.(7).26 | Q.貼壁式上下樓層標示(Size:600×250× | 座 | 18 |  | 0 | 028910000E28,#,
| 10㎜) |  |  |  | 0 | *
壹.一.(7).27 | R.不銹鋼背光LOGO(郵局)(Size:3500× | 座 | 1 |  | 0 | 028910000E29,#,
| 3500㎜) |  |  |  | 0 | *
壹.一.(8) | 郵局櫥櫃工程
壹.一.(8).1 | 通用櫃檯 | 座 | 21 |  | 0 | 064110000A01,#
壹.一.(8).2 | 櫃檯(L型) | 座 | 1 |  | 0 | 064110000A02,#
壹.一.(8).3 | 壽險專區櫃檯 | 座 | 1 |  | 0 | 064110000A03,#
壹.一.(8).4 | 靠牆式書寫檯 | 座 | 1 |  | 0 | 064110000A04,#
壹.一.(8).5 | 打包檯 | 座 | 1 |  | 0 | 064110000A05,#
壹.一.(8).6 | 站式書寫檯 | 座 | 1 |  | 0 | 064110000A06,#
壹.一.(8).7 | 沙發中島座椅 | 座 | 1 |  | 0 | 064110000A07,#
壹.一.(8).8 | A壹層一般郵務區高櫃 | 座 | 1 |  | 0 | 064110000A08,#
壹.一.(8).9 | B壹層一般郵務區高櫃 | 座 | 1 |  | 0 | 064110000A09,#
壹.一.(8).10 | C-1壹層一般郵務區高櫃 | 座 | 1 |  | 0 | 064110000A11,#
壹.一.(8).11 | C-2壹層營業廳高櫃 | 座 | 1 |  | 0 | 064110000A12,#
壹.一.(8).12 | D壹層營業廳高櫃 | 座 | 1 |  | 0 | 064110000A13,#
壹.一.(8).13 | E壹層營業廳高櫃 | 座 | 1 |  | 0 | 064110000A14,#
壹.一.(8).14 | F貳樓會議室高櫃 | 座 | 1 |  | 0 | 064110000A15,#
壹.一.(8).15 | G貳樓茶水間水槽櫃(人造石檯面) | 座 | 1 |  | 0 | 064110000A16,#
壹.一.(8).16 | H貳樓休息室置物櫃 | 座 | 1 |  | 0 | 064110000A17,#
壹.一.(8).17 | I壹樓大件郵務區高櫃 | 座 | 1 |  | 0 | 064110000A18,#
壹.一.(8).18 | J壹樓大件郵務區高櫃 | 座 | 1 |  | 0 | 064110000A19,#
壹.一.(8).19 | K壹樓大件郵務區雙面矮櫃 | 座 | 1 |  | 0 | 064110000A20,#
壹.一.(8).20 | L壹樓一般郵務區茶水間水槽櫃(人造石檯 | 座 | 1 |  | 0 | 064110000A21,#
| 面) |  |  |  | 0
壹.一.(8).21 | 不鏽鋼框格組合式專用信箱 | 座 | 1 |  | 0 | 064110000A22,#
壹.一.(9) | 環境及景觀工程
壹.一.(9).1 | 1F景觀
壹.一.(9).1.1 | 圍牆抿石子 H=50 | M | 8 |  | 0 | 097820000102,#,
[5 empty] | 0 | *
壹.一.(9).1.2 | 圍牆抿石子 H=200 | M | 30 |  | 0 | 097820000103,#,
[5 empty] | 0 | *
壹.一.(9).1.3 | P1 地坪TH:3cm花崗石 (深灰)，15x30cm | M2 | 37 |  | 0 | 044100000203,#,
[5 empty] | 0 | *
壹.一.(9).1.4 | P2 TH:3cm花崗石 (淺灰)，30x30cm | M2 | 321 |  | 0 | 044100000204,#,
[5 empty] | 0 | *
壹.一.(9).1.5 | P3 地坪TH:1cm戶外止滑木紋磚，15x45cm | M2 | 50 |  | 0 | Z080900792,*
壹.一.(9).1.6 | P4 緣石 (混凝土緣石,W:15*H:30*L: | M | 89 |  | 0 | Z080900794,#,*
| 100cm) |  |  |  | 0
壹.一.(9).1.7 | P5 瀝青 | M2 | 264 |  | 0 | Z080900796,#,*
壹.一.(9).1.8 | 花台抿石子 H=65cm | M | 43 |  | 0 | 097820000104,#,
[5 empty] | 0 | *
壹.一.(9).1.9 | 花台內1:3水泥砂漿粉光+排水版 | M2 | 255 |  | 0 | 040610000208,*
壹.一.(9).1.10 | 景觀石椅 L=205*W=50*H=50 | 座 | 1 |  | 0 | Z080900808,#,*
壹.一.(9).1.11 | 景觀石椅 L=250*W=50*H=50 | 座 | 2 |  | 0 | Z080900810,#,*
壹.一.(9).1.12 | 景觀石椅 L=290*W=50*H=50 | 座 | 1 |  | 0 | Z080900811,#,*
壹.一.(9).1.13 | RC陰井 ψ60 | 座 | 1 |  | 0 | 026313000B01,#,
[5 empty] | 0 | *
壹.一.(9).1.14 | RC陰井 60*60 | 座 | 7 |  | 0 | 026313000B02,#,
[5 empty] | 0 | *
壹.一.(9).1.15 | 排水溝(明溝+化妝蓋板) | M | 10 |  | 0 | 026010000101,#,
[5 empty] | 0 | *
壹.一.(9).1.16 | 排水溝(明溝+水泥蓋板) | M | 14 |  | 0 | 026010000102,#,
[5 empty] | 0 | *
壹.一.(9).1.17 | 明溝 | M | 1 |  | 0 | 026010000103,#,
[5 empty] | 0 | *
壹.一.(9).1.18 | 暗溝 | M | 5 |  | 0 | 026010000104,#,
[5 empty] | 0 | *
壹.一.(9).1.19 | 排水淺溝(15cm)+落水頭 | M | 39 |  | 0 | Z080900039,#
壹.一.(9).1.20 | RCP暗管 | M | 4 |  | 0 | 026010000105,#,
[5 empty] | 0 | *
壹.一.(9).1.21 | 車阻 | 支 | 3 |  | 0 | Z080900040,#
壹.一.(9).1.22 | 大葉山欖 | 株 | 6 |  | 0 | 0293800000101,#
[5 empty] | 0 | ,*
壹.一.(9).1.23 | 樟樹 | 株 | 5 |  | 0 | 0293800000102,#
[5 empty] | 0 | ,*
壹.一.(9).1.24 | 六月雪 | M2 | 23 |  | 0 | 0293200000201,#
[5 empty] | 0 | ,*
壹.一.(9).1.25 | 芙蓉菊 | M2 | 10 |  | 0 | 0292200000201,#
[5 empty] | 0 | ,*
壹.一.(9).1.26 | 假儉草 | M2 | 53 |  | 0 | 0290200000201,#
[5 empty] | 0 | ,*
壹.一.(9).1.27 | 植栽沃土 | M3 | 87 |  | 0 | Z080900041
壹.一.(9).2 | 7F景觀
壹.一.(9).2.1 | P3 地坪TH:1cm戶外止滑木紋磚，15x45cm | M2 | 192 |  | 0 | Z0809007921,7樓
[5 empty] | 0 | ,*
壹.一.(9).2.2 | P7 塑木地板 | M2 | 38 |  | 0 | Z080900854,#,*
壹.一.(9).2.3 | 景觀跳石 | 式 | 1 |  | 0 | Z080900042,#
壹.一.(9).2.4 | 花台花崗石，TH=3CM(亮面) +20 | M | 68 |  | 0 | Z080900858,#,*
壹.一.(9).2.5 | 花台花崗石，TH=3CM(亮面) +65 | M | 23 |  | 0 | 044100000102,#,
[5 empty] | 0 | *
壹.一.(9).2.6 | 花台花崗石，TH=3CM(亮面) +90 | M | 6 |  | 0 | 044100000103,#,
[5 empty] | 0 | *
壹.一.(9).2.7 | 花台座椅花崗石，TH=3CM(荔面) W=45cm | M | 9 |  | 0 | 044100000104,#,
[5 empty] | 0 | *
壹.一.(9).2.8 | 花台內1:3水泥砂漿粉光+排水版 | M2 | 301 |  | 0 | 040610000208,*
壹.一.(9).2.9 | PP陰井 接至排水系統 | 座 | 4 |  | 0 | 026313000B03,#,
[5 empty] | 0 | *
壹.一.(9).2.10 | 女兒牆排水淺溝(15cm)+落水頭 | M | 121 |  | 0 | Z080900043,#
壹.一.(9).2.11 | 花圃排水淺溝(10cm)+落水頭 | M | 68 |  | 0 | Z080900044,#
壹.一.(9).2.12 | 滲透排水管 | M | 53 |  | 0 | 026010000106,#,
[5 empty] | 0 | *
壹.一.(9).2.13 | 斑葉海桐 | 株 | 5 |  | 0 | 0293200000202,#
[5 empty] | 0 | ,*
壹.一.(9).2.14 | 梔子花 | M2 | 173 |  | 0 | 0293200000203,#
[5 empty] | 0 | ,*
壹.一.(9).2.15 | 蔓花生 | M2 | 31 |  | 0 | 0292300000201,#
[5 empty] | 0 | ,*
壹.一.(9).2.16 | 植栽沃土 | M3 | 93 |  | 0 | Z080900041,#
壹.一.(9).3 | 噴灌系統工程
壹.一.(9).3.1 | 1F噴灌設備工程
壹.一.(9).3.1.1 | 小型隱藏定向式噴頭 Pop-up 4" | 只 | 13 |  | 0 | Z081000025,
[5 empty] | 0 | Toro或同等品
壹.一.(9).3.1.2 | 提升立管 | 只 | 13 |  | 0 | Z081000026,
[5 empty] | 0 | Toro或同等品
壹.一.(9).3.1.3 | PE滴灌管(ID=0.62" @ 12"/30cm ,Q= | M | 100 |  | 0 | Z081000027,#,
| 0.53GPH) |  |  |  | 0 | Toro或同等品
壹.一.(9).3.1.4 | 滴灌控制閥組(1.0" 含PVC球塞閥電磁閥, | 組 | 1 |  | 0 | Z081000028,#,
| 過濾器及定壓閥) |  |  |  | 0 | Toro或同等品
壹.一.(9).3.1.5 | PE滴灌管配件(承插式彎頭三通接頭旋轉三 | 式 | 1 |  | 0 | Z081000029,#,
| 通等) |  |  |  | 0 | Toro或同等品
壹.一.(9).3.1.6 | 電磁閥組(1") | 只 | 2 |  | 0 | Z081000030,
[5 empty] | 0 | Toro或同等品
壹.一.(9).3.1.7 | 三程式自動控制器(4迴路含突波保護) | 組 | 1 |  | 0 | Z081000031,
[5 empty] | 0 | Toro或同等品
壹.一.(9).3.1.8 | PVC固定樁 | 只 | 100 |  | 0 | Z081000032,#
壹.一.(9).3.1.9 | 兩切開關 | 組 | 1 |  | 0 | Z081000033,#,
[5 empty] | 0 | Toro或同等品
壹.一.(9).3.1.10 | 防水接頭 | 只 | 8 |  | 0 | Z081000034,3M或
[5 empty] | 0 | 同等品
壹.一.(9).3.1.11 | 銅閘閥(1") | 只 | 7 |  | 0 | Z081000035,東光
[5 empty] | 0 | 或同等品
壹.一.(9).3.1.12 | PVC給水管(1.0" x 3.5mm) | M | 188 |  | 0 | Z081000036,南亞
壹.一.(9).3.1.13 | PVC給水管(3/4" x 3.0mm) | M | 30 |  | 0 | Z081000037,#,南
[5 empty] | 0 | 亞
壹.一.(9).3.1.14 | PVC給水管(1/2" x 3.0mm) | M | 52 |  | 0 | Z081000038,南亞
壹.一.(9).3.1.15 | PVC給水配件及膠劑 | 式 | 1 |  | 0 | Z081000039,南亞
壹.一.(9).3.1.16 | PVC電導管及配件 | 式 | 1 |  | 0 | Z081000040
壹.一.(9).3.1.17 | PVC控制及感應電纜線 | 式 | 1 |  | 0 | Z081000041
壹.一.(9).3.1.18 | 陸上型變頻加壓泵浦機組含壓力桶(220V/ | 組 | 1 |  | 0 | Z081000042,#
| 單相,水量 14GPM,揚程 4 KG) |  |  |  | 0
壹.一.(9).3.1.19 | 不銹鋼儲水桶 1000型 | 組 | 2 |  | 0 | Z081000043
壹.一.(9).3.1.20 | 電子式補水系統 | 組 | 1 |  | 0 | Z081000044
壹.一.(9).3.1.21 | 無水斷電保護裝置 | 組 | 1 |  | 0 | Z081000045
壹.一.(9).3.1.22 | 不銹鋼防震軟管 1.0" | 組 | 2 |  | 0 | Z081000046
壹.一.(9).3.1.23 | 五金及配件 | 式 | 1 |  | 0 | M050600000405
壹.一.(9).3.1.24 | 配電箱 | 式 | 1 |  | 0 | Z081000048
壹.一.(9).3.1.25 | 放樣及預配 | 式 | 1 |  | 0 | Z081000049,#
壹.一.(9).3.1.26 | 管溝挖填 | 式 | 1 |  | 0 | Z081000050
壹.一.(9).3.1.27 | 管路及配件配管按裝工 | 式 | 1 |  | 0 | Z081000051
壹.一.(9).3.1.28 | 滴灌管配管固定及配件按裝工 | 式 | 1 |  | 0 | Z081000052,#
壹.一.(9).3.1.29 | 電導管配管及控制線感應線穿線工 | 式 | 1 |  | 0 | Z081000053
壹.一.(9).3.1.30 | 噴灌設備按裝 | 式 | 1 |  | 0 | Z081000054
壹.一.(9).3.1.31 | 機器設備按裝 | 式 | 1 |  | 0 | Z081000055
壹.一.(9).3.1.32 | 自動控制設定及試水調整 | 式 | 1 |  | 0 | Z081000056
壹.一.(9).3.1.33 | 運什費及工地小運搬 | 組 | 1 |  | 0 | Z081000057
壹.一.(9).3.1.34 | 雜項工料 | 式 | 1 |  | 0 | Z081000058
壹.一.(9).3.2 | 7F噴灌設備工程
壹.一.(9).3.2.1 | 小型隱藏定向式噴頭 Pop-up 4" | 只 | 29 |  | 0 | Z081000025,
[5 empty] | 0 | Toro或同等品
壹.一.(9).3.2.2 | 提升立管 | 只 | 29 |  | 0 | Z081000026,
[5 empty] | 0 | Toro或同等品
壹.一.(9).3.2.3 | 電磁閥組(1") | 只 | 3 |  | 0 | Z081000030,
[5 empty] | 0 | Toro或同等品
壹.一.(9).3.2.4 | 三程式自動控制器(4迴路含突波保護) | 組 | 1 |  | 0 | Z081000031,
[5 empty] | 0 | Toro或同等品
壹.一.(9).3.2.5 | 兩切開關 | 組 | 1 |  | 0 | Z081000033,
[5 empty] | 0 | Toro或同等品
壹.一.(9).3.2.6 | 防水接頭 | 只 | 8 |  | 0 | Z081000034,3M或
[5 empty] | 0 | 同等品
壹.一.(9).3.2.7 | 銅閘閥(1") | 只 | 3 |  | 0 | Z081000035,東光
[5 empty] | 0 | 或同等品
壹.一.(9).3.2.8 | PVC給水管(1.0" x 3.5mm) | M | 160 |  | 0 | Z081000036,南亞
壹.一.(9).3.2.9 | PVC給水管(1/2" x 3.0mm) | M | 116 |  | 0 | Z081000038,南亞
壹.一.(9).3.2.10 | PVC給水配件及膠劑 | 式 | 1 |  | 0 | Z081000039,南亞
壹.一.(9).3.2.11 | PVC電導管及配件 | 式 | 1 |  | 0 | Z081000040
壹.一.(9).3.2.12 | PVC控制及感應電纜線 | 式 | 1 |  | 0 | Z081000041
壹.一.(9).3.2.13 | 陸上型變頻加壓泵浦機組含壓力桶(220V/ | 組 | 1 |  | 0 | Z081000059,#
| 單相,水量 14GPM,揚程 3 KG) |  |  |  | 0
壹.一.(9).3.2.14 | 不銹鋼儲水桶 1000型 | 組 | 1 |  | 0 | Z081000043
壹.一.(9).3.2.15 | 電子式補水系統 | 組 | 1 |  | 0 | Z081000044
壹.一.(9).3.2.16 | 無水斷電保護裝置 | 組 | 1 |  | 0 | Z081000045
壹.一.(9).3.2.17 | 不銹鋼防震軟管 1.0" | 組 | 2 |  | 0 | Z081000046
壹.一.(9).3.2.18 | 五金及配件 | 式 | 1 |  | 0 | M050600000405
壹.一.(9).3.2.19 | 配電箱 | 式 | 1 |  | 0 | Z081000048
壹.一.(9).3.2.20 | 放樣 | 式 | 1 |  | 0 | Z081000060,#
壹.一.(9).3.2.21 | 管溝挖填 | 式 | 1 |  | 0 | Z081000050
壹.一.(9).3.2.22 | 管路及配件配管按裝工 | 式 | 1 |  | 0 | Z081000051
壹.一.(9).3.2.23 | 電導管配管及控制線感應線穿線工 | 式 | 1 |  | 0 | Z081000053
壹.一.(9).3.2.24 | 噴灌設備按裝 | 式 | 1 |  | 0 | Z081000054
壹.一.(9).3.2.25 | 機器設備按裝 | 式 | 1 |  | 0 | Z081000055
壹.一.(9).3.2.26 | 自動控制設定及試水調整 | 式 | 1 |  | 0 | Z081000056
壹.一.(9).3.2.27 | 運什費及工地小運搬 | 組 | 1 |  | 0 | Z081000057
壹.一.(9).3.2.28 | 雜項工料 | 式 | 1 |  | 0 | Z081000058
壹.一.(10) | 外觀立面照明+景觀照明燈具材料
壹.一.(10).1 | 外觀照明燈具材料
壹.一.(10).1.1 | LED霓虹軟帶燈 NI3Z1212NW120D-24-4K- | M | 142 |  | 0 | Z081000061
| 10W |  |  |  | 0
壹.一.(10).1.2 | LED霓虹軟帶燈 NI3Z1212NW120D-24-4K- | M | 37 |  | 0 | Z081000061
| 10W |  |  |  | 0
壹.一.(10).1.3 | LED下照壁燈 HT26008B-15W-3K | 盞 | 4 |  | 0 | Z081000062,#
壹.一.(10).1.4 | LED投光壁燈+C90~270擴光玻璃 HT26040- | 盞 | 6 |  | 0 | Z081000063,#
| HP9W-1 |  |  |  | 0
壹.一.(10).2 | GF景觀照明燈具材料
壹.一.(10).2.1 | LED古典景觀高燈-4.48M DHK-9006 | 盞 | 8 |  | 0 | Z081000064,#
壹.一.(10).2.2 | LED軟帶燈 FLT30WW120C-24-005-3K | M | 59 |  | 0 | Z081000065
壹.一.(10).2.3 | 引導步道燈(單向發光) HT24033-250 | 盞 | 3 |  | 0 | Z081000066,#
壹.一.(10).2.4 | 色燈(投射燈) HT25053B-11W-25-3K | 盞 | 3 |  | 0 | Z081000067,#
壹.一.(10).2.5 | 車道壁燈(表面式固定) HT26047C-S-3K | 盞 | 12 |  | 0 | Z081000068,#
壹.一.(10).3 | 7F景觀照明燈具材料
壹.一.(10).3.1 | LED軟帶燈 FLT30WW120C-24-005-3K | M | 44 |  | 0 | Z081000065
壹.一.(10).3.2 | LED軟帶燈 FLT30WW120C-24-005-3K | M | 51 |  | 0 | Z081000065
壹.一.(10).3.3 | 矮柱燈 HT24034-A | 盞 | 3 |  | 0 | Z081000069,#
壹.一.(11) | 承續工程施工界面之相關修補費用
壹.一.(11).1 | 地下室外牆止水墩【5cm寬×10cm高】，長 | M | 310 |  | 0 | Z081200001,#,*
| 度（依設計圖平面），視原工程缺失改善 |  |  |  | 0
| 情形及工程鑑定結果修正(保留追加減工項 |  |  |  | 0
| 彈性) |  |  |  | 0
壹.一.(11).2 | 中間樁及其他樓版開孔修補（含2次施工接 | 處 | 12 |  | 0 | Z081200002,#,*
| 合面打鑿運棄、模板、鋼筋、混凝土）（ |  |  |  | 0
| 含合法清運證明），視原工程缺失改善情 |  |  |  | 0
| 形及工程鑑定結果修正(保留追加減工項彈 |  |  |  | 0
| 性) |  |  |  | 0
壹.一.(11).3 | 連續壁壁體修整（含打鑿運棄、滲透結晶 | M2 | 1465 |  | 0 | Z081200006,#,*
| 防水材）（含合法清運證明），視原工程 |  |  |  | 0
| 缺失改善情形及工程鑑定結果修正(保留追 |  |  |  | 0
| 加減工項彈性) |  |  |  | 0
壹.一.(11).4 | 止水樁∮30cm，L=14.5M（GL-1.0～GL- | M | 5814 |  | 0 | Z081200003,#,*
| 15.5M），視原工程缺失改善情形及工程鑑 |  |  |  | 0
| 定結果修正(保留追加減工項彈性) |  |  |  | 0
壹.一.(11).5 | 地下層樓版混凝土修整（凸起打鑿及凹洞 | 處 | 36 |  | 0 | Z081200004,#,*
| 修補）（含合法清運證明），視原工程缺 |  |  |  | 0
| 失改善情形及工程鑑定結果修正(保留追加 |  |  |  | 0
| 減工項彈性) |  |  |  | 0
壹.一.(11).6 | 電梯機坑牆漏水改善，視原工程缺失改善 | 式 | 1 |  | 0 | Z081200005,#
| 情形及工程鑑定結果修正(保留追加減工項 |  |  |  | 0
| 彈性) |  |  |  | 0
壹.一.(11).7 | TYPE-W4 地下室外牆室內側防潮設施，視 | M2 | 899 |  | 0 | 071100000201,#,
| 原工程缺失改善情形及工程鑑定結果修正( |  |  |  | 0 | *
| 保留追加減工項彈性) |  |  |  | 0
壹.一.(12) | 現況施工界面之相關修補費用
壹.一.(12).1 | 柱、牆鋼筋防鏽處理清整（含敲除、清潔 | 式 | 1 |  | 0 | Z081200008,#,*
| 、運棄）（含合法清運證明） |  |  |  | 0
壹.一.(12).2 | 樹穴土方清運、防水層清除（含合法清運 | 式 | 1 |  | 0 | Z081200015,#,*
| 證明） |  |  |  | 0
壹.一.(12).3 | 汽機車道入口角材骨架及夾板拆運（車道 | 式 | 1 |  | 0 | Z081200020,#,*
| 、機車道各1處）（含合法清運證明） |  |  |  | 0
壹.一.(12).4 | 開口防護夾板拆運（含合法清運證明） | 式 | 1 |  | 0 | Z081200022,#,*
壹.一.(12).5 | 原有圍籬及施工大門整修 | 式 | 1 |  | 0 | Z080900994,*
小計
壹.二 | 機電工程
壹.二.(1) | 台電配電場工程 | 式
壹.二.(1).1 | 台電進戶管
壹.二.(1).1.1 | 產品，導線管，硬質PVC 導線管150mm* | M | 80 |  | 0 | M161320000001f1
| 8.5t |  |  |  | 0
壹.二.(1).1.2 | 產品，導線管，配管另料(含大月彎,管帽, | 式 | 1 |  | 0 | M161320000004f1
| 警示帶等) |  |  |  | 0
壹.二.(1).1.3 | 產品，導線管，埋設、開挖回填及配管等 | 式 | 1 |  | 0 | M161320000004f2
| 工資 |  |  |  | 0
壹.二.(2) | 配電盤設備工程 | 式
壹.二.(2).1 | 產品，受電箱 P1 PANEL | 組 | 1 |  | 0 | M1640191106A1,*
壹.二.(2).2 | 產品，受電箱 P2 PANEL | 組 | 1 |  | 0 | M1640191106AA,*
壹.二.(2).3 | 產品，受電箱 P3 PANEL | 組 | 1 |  | 0 | M1640191106A3,#
[5 empty] | 0 | ,*
壹.二.(2).4 | 產品，低壓配電盤，KWH1A | 組 | 1 |  | 0 | M1640100008-1A,
[5 empty] | 0 | #,*
壹.二.(2).5 | 產品，低壓配電盤，KWH1B | 組 | 1 |  | 0 | M1640100008-1B,
[5 empty] | 0 | #,*
壹.二.(2).6 | 產品，低壓配電盤，KWH2B | 組 | 1 |  | 0 | M1640100008-2B,
[5 empty] | 0 | #,*
壹.二.(2).7 | 產品，低壓配電盤，KWH3 | 組 | 1 |  | 0 | M1640100008-K3,
[5 empty] | 0 | #,*
壹.二.(2).8 | 產品，低壓配電盤，KWH4 | 組 | 1 |  | 0 | M1640100008-K4,
[5 empty] | 0 | #,*
壹.二.(2).9 | 產品，低壓配電盤，KWH5 | 組 | 1 |  | 0 | M1640100008-K5,
[5 empty] | 0 | #,*
壹.二.(2).10 | 產品，低壓配電盤，KWH6 | 組 | 1 |  | 0 | M1640100008-K6,
[5 empty] | 0 | #,*
壹.二.(2).11 | 產品，低壓配電盤，KWH7 | 組 | 1 |  | 0 | M1640100008-K7,
[5 empty] | 0 | #,*
壹.二.(2).12 | 產品，低壓配電盤，KWHMP PANEL | 組 | 1 |  | 0 | M1640100008-K8,
[5 empty] | 0 | *
壹.二.(2).13 | 產品，低壓配電盤，MP1A PANEL | 組 | 1 |  | 0 | M1640100008-
[5 empty] | 0 | MP1,#,*
壹.二.(2).14 | 產品，低壓配電盤，MP1B PANEL | 組 | 1 |  | 0 | M1640100008-
[5 empty] | 0 | MP2,#,*
壹.二.(2).15 | 產品，低壓配電盤，MP2B PANEL | 組 | 1 |  | 0 | M1640100008-B2,
[5 empty] | 0 | *
壹.二.(2).16 | 產品，低壓配電盤，MP3 PANEL | 組 | 1 |  | 0 | M1640100008-B3,
[5 empty] | 0 | #,*
壹.二.(2).17 | 產品，低壓配電盤，MP4 PANEL | 組 | 1 |  | 0 | M1640100008-B4,
[5 empty] | 0 | *
壹.二.(2).18 | 產品，低壓配電盤，MP5 PANEL | 組 | 1 |  | 0 | M1640100008-B5,
[5 empty] | 0 | *
壹.二.(2).19 | 產品，低壓配電盤，MP6 PANEL | 組 | 1 |  | 0 | M1640100008-B6,
[5 empty] | 0 | *
壹.二.(2).20 | 產品，低壓配電盤，MP7 PANEL | 組 | 1 |  | 0 | M1640100008-B7,
[5 empty] | 0 | *
壹.二.(2).21 | 產品，低壓配電盤，MP&SC PANEL | 組 | 1 |  | 0 | M1640100008-SC,
[5 empty] | 0 | *
壹.二.(2).22 | 產品，低壓配電盤，FP PANEL | 組 | 1 |  | 0 | M1640100008-FP,
[5 empty] | 0 | *
壹.二.(2).23 | 產品，低壓配電盤，FAP1 PANEL | 組 | 1 |  | 0 | M1640100008-FA,
[5 empty] | 0 | *
壹.二.(2).24 | 產品，低壓配電盤，LT PANEL | 組 | 1 |  | 0 | M1640100008-LT,
[5 empty] | 0 | *
壹.二.(2).25 | 產品，低壓配電盤，EML PANEL | 組 | 1 |  | 0 | M1640100008-
[5 empty] | 0 | KM1,#,*
壹.二.(2).26 | 產品，低壓配電盤，ERL PANEL | 組 | 1 |  | 0 | M1640100008-ER,
[5 empty] | 0 | #,*
壹.二.(2).27 | 產品，低壓配電盤，E1L PANEL | 組 | 1 |  | 0 | M1640100008-E1,
[5 empty] | 0 | *
壹.二.(2).28 | 產品，低壓配電盤，ELB2 PANEL | 組 | 1 |  | 0 | M1640100008-
[5 empty] | 0 | EB2,*
壹.二.(2).29 | 產品，低壓配電盤，EFB3 PANEL | 組 | 1 |  | 0 | M1640100008-
[5 empty] | 0 | EB3,#,*
壹.二.(2).30 | 產品，低壓配電盤，ELE1 PANEL | 組 | 1 |  | 0 | M1640100008-
[5 empty] | 0 | EE1,*
壹.二.(2).31 | 產品，低壓配電盤，ELE2 PANEL | 組 | 1 |  | 0 | M1640100008-
[5 empty] | 0 | EA2,*
壹.二.(2).32 | 產品，低壓配電盤，CP PANEL | 組 | 1 |  | 0 | M1640100008-CP,
[5 empty] | 0 | *
壹.二.(2).33 | 產品，低壓配電盤，RPA PANEL | 組 | 1 |  | 0 | M1640100008-
[5 empty] | 0 | RPA,*
壹.二.(2).34 | 產品，低壓配電盤，CPR2 PANEL | 組 | 1 |  | 0 | M1640100008-
[5 empty] | 0 | CR2,*
壹.二.(2).35 | 產品，低壓配電盤， PWD PANEL | 組 | 1 |  | 0 | M1640100008-
[5 empty] | 0 | PWD,#,*
壹.二.(2).36 | 產品，低壓配電盤，PWC PANEL | 組 | 1 |  | 0 | M1640100008-
[5 empty] | 0 | PWC,*
壹.二.(2).37 | 產品，低壓配電盤，PW PANEL | 組 | 1 |  | 0 | M1640100008-PW,
[5 empty] | 0 | *
壹.二.(2).38 | 產品，低壓配電盤，SPA PANEL | 組 | 1 |  | 0 | M1640100008-
[5 empty] | 0 | SPA,*
壹.二.(2).39 | 產品，低壓配電盤，SPB PANEL | 組 | 1 |  | 0 | M1640100008-
[5 empty] | 0 | SPB,*
壹.二.(2).40 | 產品，低壓配電盤，ERB1 PANEL | 組 | 1 |  | 0 | M1640100008-
[5 empty] | 0 | ER1,#,*
壹.二.(2).41 | 產品，低壓配電盤，MR PANEL | 組 | 1 |  | 0 | M1640100008-MR,
[5 empty] | 0 | *
壹.二.(2).42 | 產品，低壓配電盤，1R PANEL | 組 | 1 |  | 0 | M1640100008-1R,
[5 empty] | 0 | *
壹.二.(2).43 | 產品，低壓配電盤，RB2 PANEL | 組 | 1 |  | 0 | M1640100008-
[5 empty] | 0 | RB2,*
壹.二.(2).44 | 產品，低壓配電盤，RB2A PANEL | 組 | 1 |  | 0 | M1640100008-
[5 empty] | 0 | RBA,#,*
壹.二.(2).45 | 產品，低壓配電盤，RB3 PANEL | 組 | 1 |  | 0 | M1640100008-
[5 empty] | 0 | RB3,*
壹.二.(2).46 | 產品，低壓配電盤，RR PANEL | 組 | 1 |  | 0 | M1640100008-RR,
[5 empty] | 0 | *
壹.二.(2).47 | 產品，低壓配電盤，SFB1 PANEL | 組 | 1 |  | 0 | M1640100008-
[5 empty] | 0 | SFB,*
壹.二.(2).48 | 產品，低壓配電盤，EFB1 PANEL | 組 | 1 |  | 0 | M1640100008-
[5 empty] | 0 | EFB1,*
壹.二.(2).49 | 產品，低壓配電盤，EFB2B PANEL | 組 | 1 |  | 0 | M1640100008-
[5 empty] | 0 | EFB2,#,*
壹.二.(2).50 | 產品，低壓配電盤，SFB2 PANEL | 組 | 1 |  | 0 | M1640100008-
[5 empty] | 0 | SF2,*
壹.二.(2).51 | 產品，低壓配電盤，SFB3 PANEL | 組 | 1 |  | 0 | M1640100008-
[5 empty] | 0 | SF3,*
壹.二.(2).52 | 產品，低壓配電盤，EFB3 PANEL | 組 | 1 |  | 0 | M1640100008-
[5 empty] | 0 | EFB3,*
壹.二.(2).53 | 產品，低壓配電盤，ML PANEL | 組 | 1 |  | 0 | M1640100008-ML,
[5 empty] | 0 | *
壹.二.(2).54 | 產品，低壓配電盤，1L PANEL | 組 | 1 |  | 0 | M1640100008-1L,
[5 empty] | 0 | *
壹.二.(2).55 | 產品，低壓配電盤，LB2 PANEL | 組 | 1 |  | 0 | M1640100008-
[5 empty] | 0 | LB2,*
壹.二.(2).56 | 產品，低壓配電盤，LB2A PANEL | 組 | 1 |  | 0 | M1640100008L2A,
[5 empty] | 0 | *
壹.二.(2).57 | 產品，低壓配電盤，LB3 PANEL | 組 | 1 |  | 0 | M1640100008-
[5 empty] | 0 | LB3,*
壹.二.(2).58 | 產品，低壓配電盤，RL PANEL | 組 | 1 |  | 0 | M1640100008-RL,
[5 empty] | 0 | #,*
壹.二.(2).59 | 產品，低壓配電盤，PL PANEL | 組 | 1 |  | 0 | M1640100008-PL,
[5 empty] | 0 | *
壹.二.(2).60 | 產品，低壓配電盤，MAC PANEL | 組 | 1 |  | 0 | M1640100008-
[5 empty] | 0 | MAC,*
壹.二.(2).61 | 產品，低壓配電盤，AC1 PANEL | 組 | 1 |  | 0 | M1640100008-
[5 empty] | 0 | AC1,#,*
壹.二.(2).62 | 產品，低壓配電盤，RAC PANEL | 組 | 1 |  | 0 | M1640100008-
[5 empty] | 0 | RAC,#,*
壹.二.(2).63 | 產品，低壓配電盤，RPL PANEL | 組 | 1 |  | 0 | M1640100008-
[5 empty] | 0 | RPL,*
壹.二.(2).64 | 產品，低壓配電盤，E1EA PANEL | 組 | 1 |  | 0 | M1640100008-
[5 empty] | 0 | EEA,#,*
壹.二.(2).65 | 產品，低壓配電盤，EMR1A PANEL | 組 | 1 |  | 0 | M1640100008-
[5 empty] | 0 | EM1,*
壹.二.(2).66 | 產品，低壓配電盤，EMP1A PANEL | 組 | 1 |  | 0 | M1640100008-
[5 empty] | 0 | EP1,*
壹.二.(2).67 | 產品，低壓配電盤，7PL PANEL | 組 | 1 |  | 0 | M1640100008-
[5 empty] | 0 | 7PL,*
壹.二.(2).68 | 產品，低壓配電盤，EML1 PANEL | 組 | 1 |  | 0 | M1640100008-
[5 empty] | 0 | EML1,*
壹.二.(2).69 | 產品，低壓配電盤，E2LA PANEL | 組 | 1 |  | 0 | M1640100008-
[5 empty] | 0 | E2L,#,*
壹.二.(2).70 | 產品，低壓配電盤，CPR21A PANEL | 組 | 1 |  | 0 | M1640100008-
[5 empty] | 0 | P21,*
壹.二.(2).71 | 產品，低壓配電盤，B2AC1 PANEL | 組 | 1 |  | 0 | M1640100008-
[5 empty] | 0 | YC1,*
壹.二.(2).72 | 產品，低壓配電盤，CT1 PANEL | 組 | 1 |  | 0 | M1640100008-
[5 empty] | 0 | CT1,*
壹.二.(2).73 | 產品，低壓配電盤，1P PANEL | 組 | 1 |  | 0 | M1640100008-P1,
[5 empty] | 0 | #,*
壹.二.(2).74 | 產品，低壓配電盤，AC1A PANEL | 組 | 1 |  | 0 | M1640100008-
[5 empty] | 0 | K1A,*
壹.二.(2).75 | 產品，低壓配電盤，AC2A PANEL | 組 | 1 |  | 0 | M1640100008-
[5 empty] | 0 | K2A,#,*
壹.二.(2).76 | 產品，低壓配電盤，ML1A PANEL | 組 | 1 |  | 0 | M1640100008-
[5 empty] | 0 | M1A,*
壹.二.(2).77 | 產品，低壓配電盤，2LA PANEL | 組 | 1 |  | 0 | M1640100008-
[5 empty] | 0 | 2LA,*
壹.二.(2).78 | 產品，低壓配電盤，MR1A PANEL | 組 | 1 |  | 0 | M1640100008-
[5 empty] | 0 | MRA,*
壹.二.(2).79 | 產品，低壓配電盤，2RA PANEL | 組 | 1 |  | 0 | M1640100008-
[5 empty] | 0 | 2RA1,*
壹.二.(2).80 | 產品，低壓配電盤，1LB PANEL | 組 | 1 |  | 0 | M1640100008-
[5 empty] | 0 | LB1,*
壹.二.(2).81 | 產品，低壓配電盤，1RB PANEL | 組 | 1 |  | 0 | M1640100008-
[5 empty] | 0 | 1RB,*
壹.二.(2).82 | 產品，低壓配電盤，FAP2 PANEL | 組 | 1 |  | 0 | M1640100008-
[5 empty] | 0 | FAP,*
壹.二.(2).83 | 產品，低壓配電盤，FAP3 PANEL | 組 | 1 |  | 0 | M1640100008-
[5 empty] | 0 | FP3,*
壹.二.(2).84 | 產品，低壓配電盤，E2LB PANEL | 組 | 1 |  | 0 | M1640100008-
[5 empty] | 0 | 2LB,#,*
壹.二.(2).85 | 產品，低壓配電盤，2LB PANEL | 組 | 1 |  | 0 | M1640100008-
[5 empty] | 0 | 22L,*
壹.二.(2).86 | 產品，低壓配電盤，2RB PANEL | 組 | 1 |  | 0 | M1640100008-
[5 empty] | 0 | 2RB,*
壹.二.(2).87 | 產品，低壓配電盤，E3L PANEL | 組 | 1 |  | 0 | M1640100008-
[5 empty] | 0 | 3LB,*
壹.二.(2).88 | 產品，低壓配電盤，FAP4 PANEL | 組 | 1 |  | 0 | M1640100008-
[5 empty] | 0 | FP4,*
壹.二.(2).89 | 產品，低壓配電盤，FAP5 PANEL | 組 | 1 |  | 0 | M1640100008-
[5 empty] | 0 | FP5,*
壹.二.(2).90 | 產品，低壓配電盤，FAP6 PANEL | 組 | 1 |  | 0 | M1640100008-
[5 empty] | 0 | FA6,*
壹.二.(2).91 | 產品，低壓配電盤，FAP7 PANEL | 組 | 1 |  | 0 | M1640100008-
[5 empty] | 0 | FA7,*
壹.二.(2).92 | 產品，低壓配電盤，3L PANEL | 組 | 1 |  | 0 | M1640100008-
[5 empty] | 0 | 33L,#,*
壹.二.(2).93 | 產品，低壓配電盤，E4L PANEL | 組 | 1 |  | 0 | M1640100008-
[5 empty] | 0 | E4L,*
壹.二.(2).94 | 產品，低壓配電盤，4L PANEL | 組 | 1 |  | 0 | M1640100008-
[5 empty] | 0 | 44L,*
壹.二.(2).95 | 產品，低壓配電盤，E5L PANEL | 組 | 1 |  | 0 | M1640100008-
[5 empty] | 0 | E5L,*
壹.二.(2).96 | 產品，低壓配電盤，5L PANEL | 組 | 1 |  | 0 | M1640100008-
[5 empty] | 0 | 55L,*
壹.二.(2).97 | 產品，低壓配電盤，E6L PANEL | 組 | 1 |  | 0 | M1640100008-
[5 empty] | 0 | 66L,*
壹.二.(2).98 | 產品，低壓配電盤，6L PANEL | 組 | 1 |  | 0 | M1640100008-6L,
[5 empty] | 0 | *
壹.二.(2).99 | 產品，低壓配電盤，E7L PANEL | 組 | 1 |  | 0 | M1640100008-
[5 empty] | 0 | E7L,*
壹.二.(2).100 | 產品，低壓配電盤，7L PANEL | 組 | 1 |  | 0 | M1640100008-7L,
[5 empty] | 0 | *
壹.二.(2).101 | 產品，低壓配電盤，3R PANEL | 組 | 1 |  | 0 | M1640100008-3R,
[5 empty] | 0 | *
壹.二.(2).102 | 產品，低壓配電盤，4R PANEL | 組 | 1 |  | 0 | M1640100008-4R,
[5 empty] | 0 | *
壹.二.(2).103 | 產品，低壓配電盤，5R PANEL | 組 | 1 |  | 0 | M1640100008-5R,
[5 empty] | 0 | *
壹.二.(2).104 | 產品，低壓配電盤，6R PANEL | 組 | 1 |  | 0 | M1640100008-6R,
[5 empty] | 0 | *
壹.二.(2).105 | 產品，低壓配電盤，7R PANEL | 組 | 1 |  | 0 | M1640100008-7R,
[5 empty] | 0 | *
壹.二.(2).106 | 產品，低壓配電盤，4P PANEL | 組 | 1 |  | 0 | M1640100008-4P,
[5 empty] | 0 | #,*
壹.二.(2).107 | 產品，低壓配電盤，5P PANEL | 組 | 1 |  | 0 | M1640100008-5P,
[5 empty] | 0 | #,*
壹.二.(2).108 | 產品，低壓配電盤，CPR24、CPR25 | 組 | 2 |  | 0 | M1640100008-
| PANEL |  |  |  | 0 | CR24,*
壹.二.(2).109 | 產品，低壓配電盤，CPR26 PANEL | 組 | 1 |  | 0 | M1640100008-
[5 empty] | 0 | CR26,*
壹.二.(2).110 | 產品，低壓配電盤，CPR27 PANEL | 組 | 1 |  | 0 | M1640100008-
[5 empty] | 0 | CR27,*
壹.二.(2).111 | 產品，低壓配電盤，EMP PANEL | 組 | 1 |  | 0 | M1640100008-EM,
[5 empty] | 0 | *
壹.二.(2).112 | TR:乾式H級附外箱，低噪音45db以下，附
過溫警報裝置
壹.二.(2).112.1 | 產品，低壓變壓器，TR 3ψ 20KVA | 只 | 2 |  | 0 | M1646000006-20
| 380V / 190-110V |  |  |  | 0
壹.二.(2).112.2 | 產品，低壓變壓器，TR 3ψ15KVA 380V / | 只 | 4 |  | 0 | M1646000006-15
| 190-110V |  |  |  | 0
壹.二.(2).112.3 | 產品，低壓變壓器，TR 3ψ 10KVA | 只 | 3 |  | 0 | M1646000006-10
| 380V / 190-110V |  |  |  | 0
壹.二.(2).112.4 | 產品，低壓變壓器，TR 3ψ 5KVA 380V / | 只 | 2 |  | 0 | M1646000006-5,#
| 190-110V110V |  |  |  | 0
壹.二.(2).112.5 | 產品，低壓變壓器，TR 1ψ 15KVA | 只 | 1 |  | 0 | M1646000006-1
| 220V / 220-110V |  |  |  | 0
壹.二.(2).113 | UPS
壹.二.(2).113.1 | 產品，UPS 1φ1KVA | 台 | 10 |  | 0 | M164010000A-up,
[5 empty] | 0 | #
壹.二.(2).114 | 操作及維護，人員教育訓練，教育訓練,操 | 式 | 1 |  | 0 | 0183030004-1,#
| 作手冊製作費 |  |  |  | 0
壹.二.(2).115 | 產品，低壓配電盤，箱體製作承認圖 | 式 | 1 |  | 0 | M1640100004-S,#
壹.二.(2).116 | 產品，低壓配電盤，大型拉線箱 | 式 | 1 |  | 0 | M1640100004-PP,
[5 empty] | 0 | #
壹.二.(2).117 | 產品，低壓配電盤，可封印大型拉線箱 | 式 | 1 |  | 0 | M1640100004-PK,
[5 empty] | 0 | #
壹.二.(2).118 | 產品，低壓配電盤，落地式配電盤基礎及 | 式 | 1 |  | 0 | M1640100004-AA,
| 固定 |  |  |  | 0 | #
壹.二.(2).119 | 產品，低壓配電盤，配電盤測試報告、絕 | 式 | 1 |  | 0 | M1640100004-TE,
| 緣電阻測試費 |  |  |  | 0 | #
壹.二.(2).120 | 運雜費，低壓配電盤工程 | 式 | 1 |  | 0 | 012713000401-
[5 empty] | 0 | A1,#
壹.二.(2).121 | 安裝費，安裝工資 | 式 | 1 |  | 0 | 0127190004-A1,#
小計(壹.二.1)
壹.二.(3) | 動力幹線設備工程 | 式
壹.二.(3).1 | 薄鋼導線管 (E.M.T 管)(符合CNS2606)
壹.二.(3).1.1 | 產品，導線管，電線用鋼管，無螺紋，稱 | M | 126 |  | 0 | M161321303021,#
| 呼E19 |  |  |  | 0
壹.二.(3).1.2 | 產品，導線管，電線用鋼管，無螺紋，稱 | M | 1231 |  | 0 | M161321305021,#
| 呼E25 |  |  |  | 0
壹.二.(3).1.3 | 產品，導線管，電線用鋼管，無螺紋，稱 | M | 339 |  | 0 | M1613213601,#
| 呼E31 |  |  |  | 0
壹.二.(3).1.4 | 產品，導線管，電線用鋼管，無螺紋，稱 | M | 196 |  | 0 | M161321307021,#
| 呼E39 |  |  |  | 0
壹.二.(3).1.5 | 產品，導線管，電線用鋼管，無螺紋，稱 | M | 487 |  | 0 | M1613213801,#
| 呼E51 |  |  |  | 0
壹.二.(3).1.6 | 產品，導線管，電線用鋼管，無螺紋，稱 | M | 193 |  | 0 | M1613213A01,#
| 呼E63 |  |  |  | 0
壹.二.(3).1.7 | 產品，導線管，電線用鋼管，無螺紋，稱 | M | 115 |  | 0 | M1613213B01,#
| 呼E75 |  |  |  | 0
壹.二.(3).1.8 | 產品，導線管，管配件 | 式 | 1 |  | 0 | M161320000034,#
壹.二.(3).2 | 硬質PVC 導線管
壹.二.(3).2.1 | 產品，導線管，硬質聚氯乙烯塑膠管，E管 | M | 14083 |  | 0 | M161323102021
| ，標稱16mm，未含管配件 |  |  |  | 0
壹.二.(3).2.2 | 產品，導線管，硬質聚氯乙烯塑膠管，E管 | M | 3104 |  | 0 | M161323103021,#
| ，標稱20mm |  |  |  | 0
壹.二.(3).2.3 | 產品，導線管，硬質聚氯乙烯塑膠管，E管 | M | 55 |  | 0 | M161323104021,#
| ，標稱28mm |  |  |  | 0
壹.二.(3).2.4 | 產品，導線管，硬質聚氯乙烯塑膠管，E管 | M | 200 |  | 0 | M161323109021,#
| ，標稱80mm |  |  |  | 0
壹.二.(3).2.5 | 產品，導線管，硬質聚氯乙烯塑膠管，配 | 式 | 1 |  | 0 | M161323109024-
| 管另料 |  |  |  | 0 | A
壹.二.(3).3 | 鍍鋅厚鋼導線管(R.S.G管)
壹.二.(3).3.1 | 產品，導線管，電線用鋼管，厚管，稱呼 | M | 80 |  | 0 | M161321208001
| G82 |  |  |  | 0
壹.二.(3).3.2 | 產品，導線管，電線用鋼管，厚管，稱呼 | M | 165 |  | 0 | M16132120A001
| G104 |  |  |  | 0
壹.二.(3).3.3 | 產品，導線管，電線用鋼管，配管另料 | 式 | 1 |  | 0 | M161320000004-
[5 empty] | 0 | S
壹.二.(3).4 | 600V 級 PVC 絕緣電纜線
壹.二.(3).4.1 | 產品，電線及電纜，600V聚氯乙烯絕緣電 | M | 38830 |  | 0 | M161201150001
| 線，單線，2.0mm |  |  |  | 0
壹.二.(3).4.2 | 產品，電線及電纜，600V聚氯乙烯絕緣電 | M | 23 |  | 0 | M161201260001
| 線，絞線，3.5mm2 |  |  |  | 0
壹.二.(3).4.3 | 產品，電線及電纜，600V聚氯乙烯絕緣電 | M | 11410 |  | 0 | M161201270001
| 線，絞線，5.5mm2 |  |  |  | 0
壹.二.(3).4.4 | 產品，電線及電纜，600V聚氯乙烯絕緣電 | M | 532 |  | 0 | M161201280001
| 線，絞線，8.0mm2 |  |  |  | 0
壹.二.(3).4.5 | 產品，電線及電纜，600V聚氯乙烯絕緣電 | M | 90 |  | 0 | M161201290001
| 線，絞線，14mm2 |  |  |  | 0
壹.二.(3).4.6 | 產品，電線及電纜，600V聚氯乙烯絕緣電 | M | 575 |  | 0 | M1612012A0001
| 線，絞線，22mm2 |  |  |  | 0
壹.二.(3).4.7 | 產品，電線及電纜，600V聚氯乙烯絕緣電 | M | 555 |  | 0 | M1612012C0001
| 線，絞線，30mm2 |  |  |  | 0
壹.二.(3).4.8 | 產品，電線及電纜，600V聚氯乙烯絕緣電 | M | 30 |  | 0 | M1612012E0001
| 線，絞線，38mm2 |  |  |  | 0
壹.二.(3).4.9 | 產品，電線及電纜，600V聚氯乙烯絕緣電 | M | 100 |  | 0 | M1612012G01
| 線，絞線，60mm2 |  |  |  | 0
壹.二.(3).4.10 | 產品，電線及電纜，配線另料 | 式 | 1 |  | 0 | M1612000004-W1
壹.二.(3).5 | 600V 級XLPE 電力電纜
壹.二.(3).5.1 | 產品，電線及電纜，600V交連聚乙烯絕緣 | M | 551 |  | 0 | M161206170001
| 聚氯乙烯被覆電力電纜(XLPE)，1/C， |  |  |  | 0
| 3.5mm2 |  |  |  | 0
壹.二.(3).5.2 | 產品，電線及電纜，600V交連聚乙烯絕緣 | M | 284 |  | 0 | M161206180001
| 聚氯乙烯被覆電力電纜(XLPE)，1/C， |  |  |  | 0
| 5.5mm2 |  |  |  | 0
壹.二.(3).5.3 | 產品，電線及電纜，600V交連聚乙烯絕緣 | M | 285 |  | 0 | M161206190001
| 聚氯乙烯被覆電力電纜(XLPE)，1/C， |  |  |  | 0
| 8.0mm2 |  |  |  | 0
壹.二.(3).5.4 | 產品，電線及電纜，600V交連聚乙烯絕緣 | M | 76 |  | 0 | M1612061A0001
| 聚氯乙烯被覆電力電纜(XLPE)，1/C， |  |  |  | 0
| 14mm2 |  |  |  | 0
壹.二.(3).5.5 | 產品，電線及電纜，600V交連聚乙烯絕緣 | M | 8 |  | 0 | M1612061D0001
| 聚氯乙烯被覆電力電纜(XLPE)，1/C， |  |  |  | 0
| 30mm2 |  |  |  | 0
壹.二.(3).5.6 | 產品，電線及電纜，600V交連聚乙烯絕緣 | M | 15 |  | 0 | M1612061E0001
| 聚氯乙烯被覆電力電纜(XLPE)，1/C， |  |  |  | 0
| 38mm2 |  |  |  | 0
壹.二.(3).5.7 | 產品，電線及電纜，600V交連聚乙烯絕緣 | M | 300 |  | 0 | M1612061F0001
| 聚氯乙烯被覆電力電纜(XLPE)，1/C， |  |  |  | 0
| 50mm2 |  |  |  | 0
壹.二.(3).5.8 | 產品，電線及電纜，600V交連聚乙烯絕緣 | M | 848 |  | 0 | M1612061G0001
| 聚氯乙烯被覆電力電纜(XLPE)，1/C， |  |  |  | 0
| 60mm2 |  |  |  | 0
壹.二.(3).5.9 | 產品，電線及電纜，600V交連聚乙烯絕緣 | M | 380 |  | 0 | M1612061H0001
| 聚氯乙烯被覆電力電纜(XLPE)，1/C， |  |  |  | 0
| 80mm2 |  |  |  | 0
壹.二.(3).5.10 | 產品，電線及電纜，600V交連聚乙烯絕緣 | M | 40 |  | 0 | M1612061J0001
| 聚氯乙烯被覆電力電纜(XLPE)，1/C， |  |  |  | 0
| 100mm2 |  |  |  | 0
壹.二.(3).5.11 | 產品，電線及電纜，600V交連聚乙烯絕緣 | M | 420 |  | 0 | M1612061L0001
| 聚氯乙烯被覆電力電纜(XLPE)，1/C， |  |  |  | 0
| 125mm2 |  |  |  | 0
壹.二.(3).5.12 | 產品，電線及電纜，600V交連聚乙烯絕緣 | M | 1500 |  | 0 | M1612061M0001
| 聚氯乙烯被覆電力電纜(XLPE)，1/C， |  |  |  | 0
| 150mm2 |  |  |  | 0
壹.二.(3).5.13 | 產品，電線及電纜，600V交連聚乙烯絕緣 | M | 700 |  | 0 | M1612061N0001
| 聚氯乙烯被覆電力電纜(XLPE)，1/C， |  |  |  | 0
| 200mm2 |  |  |  | 0
壹.二.(3).5.14 | 產品，電線及電纜，600V交連聚乙烯絕緣 | M | 50 |  | 0 | M161206370001
| 聚氯乙烯被覆電力電纜(XLPE)，3/C， |  |  |  | 0
| 3.5mm2 |  |  |  | 0
壹.二.(3).5.15 | 產品，電線及電纜，600V交連聚乙烯絕緣 | M | 1438 |  | 0 | M161206380001
| 聚氯乙烯被覆電力電纜(XLPE)，3/C， |  |  |  | 0
| 5.5mm2 |  |  |  | 0
壹.二.(3).5.16 | 產品，電線及電纜，600V交連聚乙烯絕緣 | M | 105 |  | 0 | M1612063E0001
| 聚氯乙烯被覆電力電纜(XLPE)，3/C， |  |  |  | 0
| 38mm2 |  |  |  | 0
壹.二.(3).5.17 | 產品，電線及電纜，600V交連聚乙烯絕緣 | M | 1116 |  | 0 | M161206470001
| 聚氯乙烯被覆電力電纜(XLPE)，4/C， |  |  |  | 0
| 3.5mm2 |  |  |  | 0
壹.二.(3).5.18 | 產品，電線及電纜，600V交連聚乙烯絕緣 | M | 380 |  | 0 | M161206480001
| 聚氯乙烯被覆電力電纜(XLPE)，4/C， |  |  |  | 0
| 5.5mm2 |  |  |  | 0
壹.二.(3).5.19 | 產品，電線及電纜，600V交連聚乙烯絕緣 | M | 265 |  | 0 | M161206490001
| 聚氯乙烯被覆電力電纜(XLPE)，4/C， |  |  |  | 0
| 8.0mm2 |  |  |  | 0
壹.二.(3).5.20 | 產品，電線及電纜，600V交連聚乙烯絕緣 | M | 487 |  | 0 | M1612064A0001
| 聚氯乙烯被覆電力電纜(XLPE)，4/C， |  |  |  | 0
| 14mm2 |  |  |  | 0
壹.二.(3).5.21 | 產品，電線及電纜，600V交連聚乙烯絕緣 | M | 213 |  | 0 | M1612064C0001
| 聚氯乙烯被覆電力電纜(XLPE)，4/C， |  |  |  | 0
| 22mm2 |  |  |  | 0
壹.二.(3).5.22 | 產品，電線及電纜，600V交連聚乙烯絕緣 | M | 161 |  | 0 | M1612064D0001
| 聚氯乙烯被覆電力電纜(XLPE)，4/C， |  |  |  | 0
| 30mm2 |  |  |  | 0
壹.二.(3).5.23 | 產品，電線及電纜，600V交連聚乙烯絕緣 | M | 45 |  | 0 | M1612064E0001
| 聚氯乙烯被覆電力電纜(XLPE)，4/C， |  |  |  | 0
| 38mm2 |  |  |  | 0
壹.二.(3).5.24 | 產品，配線另料 | 式 | 1 |  | 0 | M16120115011
壹.二.(3).6 | 600V 級 耐火電線(耐燃 950°C 30min)
壹.二.(3).6.1 | 產品，電線及電纜，600V FR.C ，1/C， | M | 1385 |  | 0 | M161200000001a1
| 3.5mm2 |  |  |  | 0
壹.二.(3).6.2 | 產品，電線及電纜，600V FR.C ，1/C， | M | 152 |  | 0 | M161200000001a2
| 5.5mm2 |  |  |  | 0
壹.二.(3).6.3 | 產品，電線及電纜，600V FR.C ，1/C， | M | 150 |  | 0 | M161200000001a3
| 8mm2 |  |  |  | 0
壹.二.(3).6.4 | 產品，電線及電纜，600V FR.C ，1/C， | M | 516 |  | 0 | M161200000001a4
| 14mm2 |  |  |  | 0
壹.二.(3).6.5 | 產品，電線及電纜，600V FR.C ，1/C， | M | 172 |  | 0 | M161200000001a5
| 30mm2 |  |  |  | 0
壹.二.(3).6.6 | 產品，電線及電纜，600V FR.C ，1/C， | M | 560 |  | 0 | M161200000001a6
| 50mm2 |  |  |  | 0
壹.二.(3).6.7 | 產品，電線及電纜，600V FR.C ，1/C， | M | 32 |  | 0 | M161200000001a7
| 60mm2 |  |  |  | 0
壹.二.(3).6.8 | 產品，電線及電纜，600V FR.C ，1/C， | M | 585 |  | 0 | M161200000001a8
| 80mm2 |  |  |  | 0
壹.二.(3).6.9 | 產品，電線及電纜，600V FR.C ，1/C， | M | 120 |  | 0 | M161200000001a9
| 200mm2 |  |  |  | 0
壹.二.(3).6.10 | 產品，電線及電纜，600V FR.C ，4/C，Ø | M | 35 |  | 0 | M161200000001b1
| 2.0 |  |  |  | 0 | ,#
壹.二.(3).6.11 | 產品，電線及電纜，600V FR.C ，4/C， | M | 70 |  | 0 | M161200000001b2
| 8mm2 |  |  |  | 0
壹.二.(3).6.12 | 產品，電線及電纜，600V FR.C ，4/C， | M | 125 |  | 0 | M161200000001b3
| 14mm2 |  |  |  | 0
壹.二.(3).6.13 | 產品，電線及電纜，600V FR.C ，4/C， | M | 552 |  | 0 | M161200000001b4
| 22mm2 |  |  |  | 0
壹.二.(3).6.14 | 產品，電線及電纜，600V FR.C ，4/C， | M | 103 |  | 0 | M161200000001b5
| 30mm2 |  |  |  | 0
壹.二.(3).6.15 | 產品，電線及電纜，耐火電線，配線另料 | 式 | 1 |  | 0 | M161200000004C1
[5 empty] | 0 | ,#
壹.二.(3).7 | 鋁製線架工程
壹.二.(3).7.1 | 產品，鋁製電纜托架，W800*H100 | M | 20 |  | 0 | M161370000001a4
壹.二.(3).7.2 | 產品，鋁製電纜托架，W600*H100 | M | 82 |  | 0 | M161370000001a2
[5 empty] | 0 | ,#
壹.二.(3).7.3 | 產品，鋁製電纜托架，W300*H100 | M | 255 |  | 0 | M161370000001a3
壹.二.(3).7.4 | 產品，鋁製電纜托架，連接相關配件相關 | 式 | 1 |  | 0 | M161370000004a1
| 配件(水平彎頭、垂直彎頭、T型接頭、連 |  |  |  | 0
| 結片、水平可條連接片、垂直可條連接片 |  |  |  | 0
| 、不鏽鋼304內側固定片、紅銅銅片、不鏽 |  |  |  | 0
| 鋼304馬車螺絲……) |  |  |  | 0
壹.二.(3).7.5 | 產品，鋁製電纜托架，不鏽鋼吊桿組(每 | 式 | 1 |  | 0 | M161370000004a2
| 2M以內設置一組)及不鏽鋼角鐵、五金另料 |  |  |  | 0
壹.二.(3).7.6 | 產品，鋁製電纜托架，另料(含P.V.C紮線 | 式 | 1 |  | 0 | M161370000004a3
| 帶、回路標示帶電氣導通銅片) |  |  |  | 0
壹.二.(3).8 | 防火填塞工程
壹.二.(3).8.1 | 施工費，防火填塞專業簽證 | 式 | 1 |  | 0 | W0127180004-c2
壹.二.(3).8.2 | 施工費，防火阻隔施作本案全部至符合法 | 式 | 1 |  | 0 | W0127180004-c1,
| 規 |  |  |  | 0 | #
壹.二.(3).9 | 電工，安全接頭系列 | 式 | 1 |  | 0 | L0000059000040H
壹.二.(3).10 | 電工，預留套管 | 式 | 1 |  | 0 | L0000059000040N
壹.二.(3).11 | 電工，發電機訊號線及另料 | 式 | 1 |  | 0 | L0000059000040I
壹.二.(3).12 | 產品，配管另料及吊管架 | 式 | 1 |  | 0 | M161320000004a2
[5 empty] | 0 | 23611,#
壹.二.(3).13 | 電工，打洞修補,含復原 | 式 | 1 |  | 0 | L0000059000040O
壹.二.(3).14 | 電工，運雜費 | 式 | 1 |  | 0 | L0000059000040B
壹.二.(3).15 | 電工，工資 | 式 | 1 |  | 0 | L00000590000402
[5 empty] | 0 | ,#
壹.二.(3).16 | 產品，電線及電纜，拉線箱 | 式 | 1 |  | 0 | M161200000004-
[5 empty] | 0 | a1
壹.二.(3).17 | 資料送審，機電技術顧問測試檢驗及電氣 | 式 | 1 |  | 0 | 0133000004a,#
| 負責人費 |  |  |  | 0
壹.二.(3).18 | 產品，台電竣工報告及送電申請手續 | 式 | 1 |  | 0 | M0181080004a2,#
壹.二.(3).19 | 發電機工程
壹.二.(3).19.1 | 柴油引擎發電機組STANDBY 300KW/
375KVA 3∮4W 380/220V 60Hz PF=0.8,
1800rpm
壹.二.(3).19.1.1 | 產品，柴油引擎發電機組，柴油引擎6汽缸 | 式 | 1 |  | 0 | M1623100004B1,#
| (4行程) ，須採用符合美國三期環保標 |  |  |  | 0 | 排氣量在9.5L(含
| 準(EPA Tier 3)(含)以上，須採用歐/美/ |  |  |  | 0 | )以下，滿載耗油
| 日引擎，需提供引擎總代理授權書或證明 |  |  |  | 0 | 量在92公升/小時
| ，引擎總輸出馬力不得低於350KW |  |  |  | 0 | (含)以下、橡膠
[5 empty] | 0 | 避震器、鉛酸起
[5 empty] | 0 | 動電瓶、充電機
[5 empty] | 0 | 、住宅型消音器
[5 empty] | 0 | 、不銹鋼防震軟
[5 empty] | 0 | 管、固定式風扇
[5 empty] | 0 | 散熱器
壹.二.(3).19.2 | 產品，柴油引擎發電機組，300kw黑煙觸媒 | 式 | 1 |  | 0 | M1623100004a2,#
| 型淨化設備 |  |  |  | 0
壹.二.(3).19.3 | 產品，柴油引擎發電機組，950L不銹鋼油 | 式 | 1 |  | 0 | M16231000042211
| 箱附腳架，油量計 |  |  |  | 0 | 04,#
壹.二.(3).19.4 | 產品，柴油引擎發電機組，進，回油1"不 | 式 | 1 |  | 0 | M16231000042211
| 銹鋼管 |  |  |  | 0 | 30A21
壹.二.(3).19.5 | 產品，柴油引擎發電機組，GIP 管8"(排煙 | 式 | 1 |  | 0 | M16231000042211
| 管保溫材外覆鋁皮含吊架) |  |  |  | 0 | 3
壹.二.(3).19.6 | 產品，柴油引擎發電機組，截油堤 H: | 式 | 1 |  | 0 | M16231000042231
| 80CM(殘油坑)其容積需符合法規 |  |  |  | 0 | 03
壹.二.(3).19.7 | 產品，基礎台，H:15㎝，2000 psi | 座 | 1 |  | 0 | M150630000A2231
[5 empty] | 0 | 01
壹.二.(3).19.8 | 產品，柴油引擎發電機組，發電機排熱風 | 式 | 1 |  | 0 | M1623100004a3
| 管，進器風管，油箱通氣管及其配件工料 |  |  |  | 0
| 費用 |  |  |  | 0
壹.二.(3).19.9 | 產品，柴油引擎發電機組，發電機試車、 | 式 | 1 |  | 0 | M16231000042231
| 油料費用及TAF性能測試 |  |  |  | 0 | 04
壹.二.(3).19.10 | 產品，柴油引擎發電機組，運什費(含發電 | 式 | 1 |  | 0 | M16231000042231
| 機、油箱吊運定位) |  |  |  | 0 | 05
壹.二.(3).19.11 | 產品，柴油引擎發電機組，現場安裝工程 | 式 | 1 |  | 0 | M1623100004a4
| 費用 |  |  |  | 0
壹.二.(3).19.12 | 產品，柴油引擎發電機組，發電機設置性 | 式 | 1 |  | 0 | M1623100004a5
| 能簽證費 |  |  |  | 0
壹.二.(3).19.13 | 產品，柴油引擎發電機組，發電機廠驗費 | 式 | 1 |  | 0 | M1623100004a6
小計(壹.二.3)
壹.二.(4) | 燈具、插座設備工程 | 式
壹.二.(4).1 | 插座(附蓋板)
壹.二.(4).1.1 | 產品，接線裝置，雙聯插座-接地型 (附蓋 | 組 | 321 |  | 0 | M1615000008A01,
| 板)(110V) |  |  |  | 0 | #
壹.二.(4).1.2 | 產品，接線裝置，雙聯插座-接地型(附蓋 | 組 | 19 |  | 0 | M1615000008A02,
| 板)(220V) |  |  |  | 0 | #
壹.二.(4).1.3 | 產品，接線裝置，電源出線口110V | 式 | 1 |  | 0 | M1615000004
壹.二.(4).1.4 | 產品，接線裝置，單聯插座-接地型(附蓋 | 組 | 35 |  | 0 | M1615000008A03,
| 板)(220V) |  |  |  | 0 | #
壹.二.(4).1.5 | 產品，接線裝置，雙聯插座-地板雙聯插座 | 組 | 1 |  | 0 | M1615000008A05,
| -接地型(附蓋板)(110V) |  |  |  | 0 | #
壹.二.(4).2 | 燈具(含安裝所需另料)
壹.二.(4).2.1 | 產品，照明燈具，吸頂式LED T8燈 13W*2 | 盞 | 228 |  | 0 | M165050000A111,
[5 empty] | 0 | #
壹.二.(4).2.2 | 產品，照明燈具，TBAR燈 LED 6.5W*3 | 盞 | 44 |  | 0 | M165050000A1,#
壹.二.(4).2.3 | 產品，照明燈具，TBAR燈 LED 6.5W*4 | 盞 | 104 |  | 0 | M165050000A2,#
壹.二.(4).2.4 | 產品，照明燈具，吸頂感應燈 LED 25W | 盞 | 24 |  | 0 | M165050000A3,#
壹.二.(4).2.5 | 產品，照明燈具，崁燈 LED 13W | 盞 | 297 |  | 0 | M165050000A4,#
壹.二.(4).2.6 | 產品，照明燈具，串接層板燈 LED 14W | 盞 | 142 |  | 0 | M165050000A5,#
壹.二.(4).2.7 | 產品，照明燈具，串接層板燈 LED 7W | 盞 | 19 |  | 0 | M165050000A6,#
壹.二.(4).2.8 | 產品，照明燈具，各戶電燈出線口附矮腳 | 盞 | 236 |  | 0 | M165050000A7,#
| 燈座及LED10W燈泡 |  |  |  | 0
壹.二.(4).2.9 | 產品，照明控制開關，單開LED暗開關(大 | 組 | 184 |  | 0 | M1658100008b1
| 型面板)15A-220V |  |  |  | 0
壹.二.(4).2.10 | 產品，照明控制開關，雙開LED暗開關(大 | 組 | 90 |  | 0 | M1658100008b2
| 型面板)15A-220V |  |  |  | 0
壹.二.(4).3 | 照明分電盤需裝置二線式材料
壹.二.(4).3.1 | 盤名 : ELB3
壹.二.(4).3.1.1 | 產品，二線式控制裝置，TR電源變壓器 | 只 | 1 |  | 0 | M1658120006,#
| AC230V/AC24V |  |  |  | 0
壹.二.(4).3.1.2 | 產品，二線式控制裝置，T/U訊號端末器 | 只 | 1 |  | 0 | M165812000602
壹.二.(4).3.1.3 | 產品，二線式控制裝置，DR端末器固定座 | 只 | 1 |  | 0 | M165812000603
壹.二.(4).3.1.4 | 產品，二線式控制裝置，RY遙控繼電器( | 只 | 4 |  | 0 | M165812000604
| T型) |  |  |  | 0
壹.二.(4).3.1.5 | 產品，二線式控制裝置，MS固定帶(1P) | 只 | 1 |  | 0 | M165812000605,#
壹.二.(4).3.1.6 | 產品，二線式控制裝置，RR訊號隔離器 | 只 | 1 |  | 0 | M165812000606,#
壹.二.(4).3.1.7 | 產品，二線式控制裝置，RP防雷端子 | 只 | 1 |  | 0 | M165812000607
壹.二.(4).3.1.8 | 產品，二線式控制裝置，WG訊號線分離端 | 只 | 2 |  | 0 | M165812000608
| 子2P |  |  |  | 0
壹.二.(4).3.2 | 盤名 : LB3
壹.二.(4).3.2.1 | 產品，二線式控制裝置，TR電源變壓器 | 只 | 1 |  | 0 | M1658120006,#
| AC230V/AC24V |  |  |  | 0
壹.二.(4).3.2.2 | 產品，二線式控制裝置，T/U訊號端末器 | 只 | 1 |  | 0 | M165812000602
壹.二.(4).3.2.3 | 產品，二線式控制裝置，DR端末器固定座 | 只 | 1 |  | 0 | M165812000603
壹.二.(4).3.2.4 | 產品，二線式控制裝置，RY遙控繼電器( | 只 | 3 |  | 0 | M165812000604
| T型) |  |  |  | 0
壹.二.(4).3.2.5 | 產品，二線式控制裝置，MS固定帶(1P) | 只 | 1 |  | 0 | M165812000605,#
壹.二.(4).3.2.6 | 產品，二線式控制裝置，RR訊號隔離器 | 只 | 1 |  | 0 | M165812000606,#
壹.二.(4).3.2.7 | 產品，二線式控制裝置，RP防雷端子 | 只 | 1 |  | 0 | M165812000607
壹.二.(4).3.2.8 | 產品，二線式控制裝置，WG訊號線分離端 | 只 | 2 |  | 0 | M165812000608
| 子2P |  |  |  | 0
壹.二.(4).3.3 | 盤名 : ELB2
壹.二.(4).3.3.1 | 產品，二線式控制裝置，TR電源變壓器 | 只 | 1 |  | 0 | M1658120006,#
| AC230V/AC24V |  |  |  | 0
壹.二.(4).3.3.2 | 產品，二線式控制裝置，T/U訊號端末器 | 只 | 1 |  | 0 | M165812000602
壹.二.(4).3.3.3 | 產品，二線式控制裝置，DR端末器固定座 | 只 | 1 |  | 0 | M165812000603
壹.二.(4).3.3.4 | 產品，二線式控制裝置，RY遙控繼電器( | 只 | 3 |  | 0 | M165812000604
| T型) |  |  |  | 0
壹.二.(4).3.3.5 | 產品，二線式控制裝置，MS固定帶(1P) | 只 | 1 |  | 0 | M165812000605,#
壹.二.(4).3.3.6 | 產品，二線式控制裝置，RR訊號隔離器 | 只 | 1 |  | 0 | M165812000606,#
壹.二.(4).3.3.7 | 產品，二線式控制裝置，RP防雷端子 | 只 | 1 |  | 0 | M165812000607
壹.二.(4).3.3.8 | 產品，二線式控制裝置，WG訊號線分離端 | 只 | 2 |  | 0 | M165812000608
| 子2P |  |  |  | 0
壹.二.(4).3.4 | 盤名 : LB2
壹.二.(4).3.4.1 | 產品，二線式控制裝置，TR電源變壓器 | 只 | 1 |  | 0 | M1658120006,#
| AC230V/AC24V |  |  |  | 0
壹.二.(4).3.4.2 | 產品，二線式控制裝置，T/U訊號端末器 | 只 | 1 |  | 0 | M165812000602
壹.二.(4).3.4.3 | 產品，二線式控制裝置，DR端末器固定座 | 只 | 1 |  | 0 | M165812000603
壹.二.(4).3.4.4 | 產品，二線式控制裝置，RY遙控繼電器( | 只 | 1 |  | 0 | M165812000604
| T型) |  |  |  | 0
壹.二.(4).3.4.5 | 產品，二線式控制裝置，MS固定帶(1P) | 只 | 1 |  | 0 | M165812000605,#
壹.二.(4).3.4.6 | 產品，二線式控制裝置，RR訊號隔離器 | 只 | 1 |  | 0 | M165812000606,#
壹.二.(4).3.4.7 | 產品，二線式控制裝置，RP防雷端子 | 只 | 1 |  | 0 | M165812000607
壹.二.(4).3.4.8 | 產品，二線式控制裝置，WG訊號線分離端 | 只 | 2 |  | 0 | M165812000608
| 子2P |  |  |  | 0
壹.二.(4).3.5 | 盤名 : EML
壹.二.(4).3.5.1 | 產品，二線式控制裝置，TR電源變壓器 | 只 | 1 |  | 0 | M1658120006,#
| AC230V/AC24V |  |  |  | 0
壹.二.(4).3.5.2 | 產品，二線式控制裝置，T/U訊號端末器 | 只 | 1 |  | 0 | M165812000602
壹.二.(4).3.5.3 | 產品，二線式控制裝置，DR端末器固定座 | 只 | 1 |  | 0 | M165812000603
壹.二.(4).3.5.4 | 產品，二線式控制裝置，RY遙控繼電器( | 只 | 4 |  | 0 | M165812000604
| T型) |  |  |  | 0
壹.二.(4).3.5.5 | 產品，二線式控制裝置，MS固定帶(1P) | 只 | 1 |  | 0 | M165812000605,#
壹.二.(4).3.5.6 | 產品，二線式控制裝置，RR訊號隔離器 | 只 | 1 |  | 0 | M165812000606,#
壹.二.(4).3.5.7 | 產品，二線式控制裝置，RP防雷端子 | 只 | 1 |  | 0 | M165812000607
壹.二.(4).3.5.8 | 產品，二線式控制裝置，WG訊號線分離端 | 只 | 2 |  | 0 | M165812000608
| 子2P |  |  |  | 0
壹.二.(4).3.6 | 盤名 : ML
壹.二.(4).3.6.1 | 產品，二線式控制裝置，TR電源變壓器 | 只 | 1 |  | 0 | M1658120006,#
| AC230V/AC24V |  |  |  | 0
壹.二.(4).3.6.2 | 產品，二線式控制裝置，T/U訊號端末器 | 只 | 1 |  | 0 | M165812000602
壹.二.(4).3.6.3 | 產品，二線式控制裝置，DR端末器固定座 | 只 | 1 |  | 0 | M165812000603
壹.二.(4).3.6.4 | 產品，二線式控制裝置，RY遙控繼電器( | 只 | 3 |  | 0 | M165812000604
| T型) |  |  |  | 0
壹.二.(4).3.6.5 | 產品，二線式控制裝置，MS固定帶(1P) | 只 | 1 |  | 0 | M165812000605,#
壹.二.(4).3.6.6 | 產品，二線式控制裝置，RR訊號隔離器 | 只 | 1 |  | 0 | M165812000606,#
壹.二.(4).3.6.7 | 產品，二線式控制裝置，RP防雷端子 | 只 | 1 |  | 0 | M165812000607
壹.二.(4).3.6.8 | 產品，二線式控制裝置，WG訊號線分離端 | 只 | 2 |  | 0 | M165812000608
| 子2P |  |  |  | 0
壹.二.(4).3.7 | 盤名 : E1L
壹.二.(4).3.7.1 | 產品，二線式控制裝置，TR電源變壓器 | 只 | 1 |  | 0 | M1658120006,#
| AC230V/AC24V |  |  |  | 0
壹.二.(4).3.7.2 | 產品，二線式控制裝置，T/U訊號端末器 | 只 | 1 |  | 0 | M165812000602
壹.二.(4).3.7.3 | 產品，二線式控制裝置，DR端末器固定座 | 只 | 1 |  | 0 | M165812000603
壹.二.(4).3.7.4 | 產品，二線式控制裝置，RY遙控繼電器( | 只 | 2 |  | 0 | M165812000604
| T型) |  |  |  | 0
壹.二.(4).3.7.5 | 產品，二線式控制裝置，MS固定帶(1P) | 只 | 1 |  | 0 | M165812000605,#
壹.二.(4).3.7.6 | 產品，二線式控制裝置，RR訊號隔離器 | 只 | 1 |  | 0 | M165812000606,#
壹.二.(4).3.7.7 | 產品，二線式控制裝置，RP防雷端子 | 只 | 1 |  | 0 | M165812000607
壹.二.(4).3.7.8 | 產品，二線式控制裝置，WG訊號線分離端 | 只 | 2 |  | 0 | M165812000608
| 子2P |  |  |  | 0
壹.二.(4).3.8 | 盤名 : 1L
壹.二.(4).3.8.1 | 產品，二線式控制裝置，TR電源變壓器 | 只 | 1 |  | 0 | M1658120006,#
| AC230V/AC24V |  |  |  | 0
壹.二.(4).3.8.2 | 產品，二線式控制裝置，T/U訊號端末器 | 只 | 1 |  | 0 | M165812000602
壹.二.(4).3.8.3 | 產品，二線式控制裝置，DR端末器固定座 | 只 | 1 |  | 0 | M165812000603
壹.二.(4).3.8.4 | 產品，二線式控制裝置，RY遙控繼電器( | 只 | 2 |  | 0 | M165812000604
| T型) |  |  |  | 0
壹.二.(4).3.8.5 | 產品，二線式控制裝置，MS固定帶(1P) | 只 | 1 |  | 0 | M165812000605,#
壹.二.(4).3.8.6 | 產品，二線式控制裝置，RR訊號隔離器 | 只 | 1 |  | 0 | M165812000606,#
壹.二.(4).3.8.7 | 產品，二線式控制裝置，RP防雷端子 | 只 | 1 |  | 0 | M165812000607
壹.二.(4).3.8.8 | 產品，二線式控制裝置，WG訊號線分離端 | 只 | 2 |  | 0 | M165812000608
| 子2P |  |  |  | 0
壹.二.(4).3.9 | 盤名 : EML1
壹.二.(4).3.9.1 | 產品，二線式控制裝置，TR電源變壓器 | 只 | 1 |  | 0 | M1658120006,#
| AC230V/AC24V |  |  |  | 0
壹.二.(4).3.9.2 | 產品，二線式控制裝置，T/U訊號端末器 | 只 | 1 |  | 0 | M165812000602
壹.二.(4).3.9.3 | 產品，二線式控制裝置，DR端末器固定座 | 只 | 1 |  | 0 | M165812000603
壹.二.(4).3.9.4 | 產品，二線式控制裝置，RY遙控繼電器( | 只 | 2 |  | 0 | M165812000604
| T型) |  |  |  | 0
壹.二.(4).3.9.5 | 產品，二線式控制裝置，MS固定帶(1P) | 只 | 1 |  | 0 | M165812000605,#
壹.二.(4).3.9.6 | 產品，二線式控制裝置，RR訊號隔離器 | 只 | 1 |  | 0 | M165812000606,#
壹.二.(4).3.9.7 | 產品，二線式控制裝置，RP防雷端子 | 只 | 1 |  | 0 | M165812000607
壹.二.(4).3.9.8 | 產品，二線式控制裝置，WG訊號線分離端 | 只 | 2 |  | 0 | M165812000608
| 子2P |  |  |  | 0
壹.二.(4).3.10 | 盤名 : ML1A
壹.二.(4).3.10.1 | 產品，二線式控制裝置，TR電源變壓器 | 只 | 1 |  | 0 | M1658120006,#
| AC230V/AC24V |  |  |  | 0
壹.二.(4).3.10.2 | 產品，二線式控制裝置，T/U訊號端末器 | 只 | 2 |  | 0 | M165812000602
壹.二.(4).3.10.3 | 產品，二線式控制裝置，DR端末器固定座 | 只 | 2 |  | 0 | M165812000603
壹.二.(4).3.10.4 | 產品，二線式控制裝置，RY遙控繼電器( | 只 | 6 |  | 0 | M165812000604
| T型) |  |  |  | 0
壹.二.(4).3.10.5 | 產品，二線式控制裝置，MS固定帶(1P) | 只 | 1 |  | 0 | M165812000605,#
壹.二.(4).3.10.6 | 產品，二線式控制裝置，RR訊號隔離器 | 只 | 1 |  | 0 | M165812000606,#
壹.二.(4).3.10.7 | 產品，二線式控制裝置，RP防雷端子 | 只 | 1 |  | 0 | M165812000607
壹.二.(4).3.10.8 | 產品，二線式控制裝置，WG訊號線分離端 | 只 | 2 |  | 0 | M165812000608
| 子2P |  |  |  | 0
壹.二.(4).3.11 | 盤名 : PL
壹.二.(4).3.11.1 | 產品，二線式控制裝置，TR電源變壓器 | 只 | 1 |  | 0 | M1658120006,#
| AC230V/AC24V |  |  |  | 0
壹.二.(4).3.11.2 | 產品，二線式控制裝置，T/U訊號端末器 | 只 | 2 |  | 0 | M165812000602
壹.二.(4).3.11.3 | 產品，二線式控制裝置，DR端末器固定座 | 只 | 2 |  | 0 | M165812000603
壹.二.(4).3.11.4 | 產品，二線式控制裝置，RY遙控繼電器( | 只 | 7 |  | 0 | M165812000604
| T型) |  |  |  | 0
壹.二.(4).3.11.5 | 產品，二線式控制裝置，MS固定帶(1P) | 只 | 2 |  | 0 | M165812000605,#
壹.二.(4).3.11.6 | 產品，二線式控制裝置，RR訊號隔離器 | 只 | 1 |  | 0 | M165812000606,#
壹.二.(4).3.11.7 | 產品，二線式控制裝置，RP防雷端子 | 只 | 1 |  | 0 | M165812000607
壹.二.(4).3.11.8 | 產品，二線式控制裝置，WG訊號線分離端 | 只 | 2 |  | 0 | M165812000608
| 子2P |  |  |  | 0
壹.二.(4).3.12 | 盤名 : RPL
壹.二.(4).3.12.1 | 產品，二線式控制裝置，TR電源變壓器 | 只 | 1 |  | 0 | M1658120006,#
| AC230V/AC24V |  |  |  | 0
壹.二.(4).3.12.2 | 產品，二線式控制裝置，T/U訊號端末器 | 只 | 1 |  | 0 | M165812000602
壹.二.(4).3.12.3 | 產品，二線式控制裝置，DR端末器固定座 | 只 | 1 |  | 0 | M165812000603
壹.二.(4).3.12.4 | 產品，二線式控制裝置，RY遙控繼電器( | 只 | 1 |  | 0 | M165812000604
| T型) |  |  |  | 0
壹.二.(4).3.12.5 | 產品，二線式控制裝置，MS固定帶(1P) | 只 | 1 |  | 0 | M165812000605,#
壹.二.(4).3.12.6 | 產品，二線式控制裝置，RR訊號隔離器 | 只 | 1 |  | 0 | M165812000606,#
壹.二.(4).3.12.7 | 產品，二線式控制裝置，RP防雷端子 | 只 | 1 |  | 0 | M165812000607
壹.二.(4).3.12.8 | 產品，二線式控制裝置，WG訊號線分離端 | 只 | 2 |  | 0 | M165812000608
| 子2P |  |  |  | 0
壹.二.(4).3.13 | 盤名 : 7PL
壹.二.(4).3.13.1 | 產品，二線式控制裝置，TR電源變壓器 | 只 | 1 |  | 0 | M1658120006,#
| AC230V/AC24V |  |  |  | 0
壹.二.(4).3.13.2 | 產品，二線式控制裝置，T/U訊號端末器 | 只 | 1 |  | 0 | M165812000602
壹.二.(4).3.13.3 | 產品，二線式控制裝置，DR端末器固定座 | 只 | 1 |  | 0 | M165812000603
壹.二.(4).3.13.4 | 產品，二線式控制裝置，RY遙控繼電器( | 只 | 4 |  | 0 | M165812000604
| T型) |  |  |  | 0
壹.二.(4).3.13.5 | 產品，二線式控制裝置，MS固定帶(1P) | 只 | 1 |  | 0 | M165812000605,#
壹.二.(4).3.13.6 | 產品，二線式控制裝置，RR訊號隔離器 | 只 | 1 |  | 0 | M165812000606,#
壹.二.(4).3.13.7 | 產品，二線式控制裝置，RP防雷端子 | 只 | 1 |  | 0 | M165812000607
壹.二.(4).3.13.8 | 產品，二線式控制裝置，WG訊號線分離端 | 只 | 2 |  | 0 | M165812000608
| 子2P |  |  |  | 0
壹.二.(4).3.14 | 盤名 : E2LA
壹.二.(4).3.14.1 | 產品，二線式控制裝置，TR電源變壓器 | 只 | 1 |  | 0 | M1658120006,#
| AC230V/AC24V |  |  |  | 0
壹.二.(4).3.14.2 | 產品，二線式控制裝置，T/U訊號端末器 | 只 | 1 |  | 0 | M165812000602
壹.二.(4).3.14.3 | 產品，二線式控制裝置，DR端末器固定座 | 只 | 1 |  | 0 | M165812000603
壹.二.(4).3.14.4 | 產品，二線式控制裝置，RY遙控繼電器( | 只 | 1 |  | 0 | M165812000604
| T型) |  |  |  | 0
壹.二.(4).3.14.5 | 產品，二線式控制裝置，MS固定帶(1P) | 只 | 1 |  | 0 | M165812000605,#
壹.二.(4).3.14.6 | 產品，二線式控制裝置，RR訊號隔離器 | 只 | 1 |  | 0 | M165812000606,#
壹.二.(4).3.14.7 | 產品，二線式控制裝置，RP防雷端子 | 只 | 1 |  | 0 | M165812000607
壹.二.(4).3.14.8 | 產品，二線式控制裝置，WG訊號線分離端 | 只 | 2 |  | 0 | M165812000608
| 子2P |  |  |  | 0
壹.二.(4).3.15 | 盤名 : E3L
壹.二.(4).3.15.1 | 產品，二線式控制裝置，TR電源變壓器 | 只 | 1 |  | 0 | M1658120006,#
| AC230V/AC24V |  |  |  | 0
壹.二.(4).3.15.2 | 產品，二線式控制裝置，T/U訊號端末器 | 只 | 1 |  | 0 | M165812000602
壹.二.(4).3.15.3 | 產品，二線式控制裝置，DR端末器固定座 | 只 | 1 |  | 0 | M165812000603
壹.二.(4).3.15.4 | 產品，二線式控制裝置，RY遙控繼電器( | 只 | 1 |  | 0 | M165812000604
| T型) |  |  |  | 0
壹.二.(4).3.15.5 | 產品，二線式控制裝置，MS固定帶(1P) | 只 | 1 |  | 0 | M165812000605,#
壹.二.(4).3.15.6 | 產品，二線式控制裝置，RR訊號隔離器 | 只 | 1 |  | 0 | M165812000606,#
壹.二.(4).3.15.7 | 產品，二線式控制裝置，RP防雷端子 | 只 | 1 |  | 0 | M165812000607
壹.二.(4).3.15.8 | 產品，二線式控制裝置，WG訊號線分離端 | 只 | 2 |  | 0 | M165812000608
| 子2P |  |  |  | 0
壹.二.(4).3.16 | 盤名 : E4L
壹.二.(4).3.16.1 | 產品，二線式控制裝置，TR電源變壓器 | 只 | 1 |  | 0 | M1658120006,#
| AC230V/AC24V |  |  |  | 0
壹.二.(4).3.16.2 | 產品，二線式控制裝置，T/U訊號端末器 | 只 | 1 |  | 0 | M165812000602
壹.二.(4).3.16.3 | 產品，二線式控制裝置，DR端末器固定座 | 只 | 1 |  | 0 | M165812000603
壹.二.(4).3.16.4 | 產品，二線式控制裝置，RY遙控繼電器( | 只 | 1 |  | 0 | M165812000604
| T型) |  |  |  | 0
壹.二.(4).3.16.5 | 產品，二線式控制裝置，MS固定帶(1P) | 只 | 1 |  | 0 | M165812000605,#
壹.二.(4).3.16.6 | 產品，二線式控制裝置，RR訊號隔離器 | 只 | 1 |  | 0 | M165812000606,#
壹.二.(4).3.16.7 | 產品，二線式控制裝置，RP防雷端子 | 只 | 1 |  | 0 | M165812000607
壹.二.(4).3.16.8 | 產品，二線式控制裝置，WG訊號線分離端 | 只 | 2 |  | 0 | M165812000608
| 子2P |  |  |  | 0
壹.二.(4).3.17 | 盤名 : E5L
壹.二.(4).3.17.1 | 產品，二線式控制裝置，TR電源變壓器 | 只 | 1 |  | 0 | M1658120006,#
| AC230V/AC24V |  |  |  | 0
壹.二.(4).3.17.2 | 產品，二線式控制裝置，T/U訊號端末器 | 只 | 1 |  | 0 | M165812000602
壹.二.(4).3.17.3 | 產品，二線式控制裝置，DR端末器固定座 | 只 | 1 |  | 0 | M165812000603
壹.二.(4).3.17.4 | 產品，二線式控制裝置，RY遙控繼電器( | 只 | 1 |  | 0 | M165812000604
| T型) |  |  |  | 0
壹.二.(4).3.17.5 | 產品，二線式控制裝置，MS固定帶(1P) | 只 | 1 |  | 0 | M165812000605,#
壹.二.(4).3.17.6 | 產品，二線式控制裝置，RR訊號隔離器 | 只 | 1 |  | 0 | M165812000606,#
壹.二.(4).3.17.7 | 產品，二線式控制裝置，RP防雷端子 | 只 | 1 |  | 0 | M165812000607
壹.二.(4).3.17.8 | 產品，二線式控制裝置，WG訊號線分離端 | 只 | 2 |  | 0 | M165812000608
| 子2P |  |  |  | 0
壹.二.(4).3.18 | 盤名 : E6L
壹.二.(4).3.18.1 | 產品，二線式控制裝置，TR電源變壓器 | 只 | 1 |  | 0 | M1658120006,#
| AC230V/AC24V |  |  |  | 0
壹.二.(4).3.18.2 | 產品，二線式控制裝置，T/U訊號端末器 | 只 | 1 |  | 0 | M165812000602
壹.二.(4).3.18.3 | 產品，二線式控制裝置，DR端末器固定座 | 只 | 1 |  | 0 | M165812000603
壹.二.(4).3.18.4 | 產品，二線式控制裝置，RY遙控繼電器( | 只 | 1 |  | 0 | M165812000604
| T型) |  |  |  | 0
壹.二.(4).3.18.5 | 產品，二線式控制裝置，MS固定帶(1P) | 只 | 1 |  | 0 | M165812000605,#
壹.二.(4).3.18.6 | 產品，二線式控制裝置，RR訊號隔離器 | 只 | 1 |  | 0 | M165812000606,#
壹.二.(4).3.18.7 | 產品，二線式控制裝置，RP防雷端子 | 只 | 1 |  | 0 | M165812000607
壹.二.(4).3.18.8 | 產品，二線式控制裝置，WG訊號線分離端 | 只 | 2 |  | 0 | M165812000608
| 子2P |  |  |  | 0
壹.二.(4).3.19 | 盤名 : E7L
壹.二.(4).3.19.1 | 產品，二線式控制裝置，TR電源變壓器 | 只 | 1 |  | 0 | M1658120006,#
| AC230V/AC24V |  |  |  | 0
壹.二.(4).3.19.2 | 產品，二線式控制裝置，T/U訊號端末器 | 只 | 1 |  | 0 | M165812000602
壹.二.(4).3.19.3 | 產品，二線式控制裝置，DR端末器固定座 | 只 | 1 |  | 0 | M165812000603
壹.二.(4).3.19.4 | 產品，二線式控制裝置，RY遙控繼電器( | 只 | 1 |  | 0 | M165812000604
| T型) |  |  |  | 0
壹.二.(4).3.19.5 | 產品，二線式控制裝置，MS固定帶(1P) | 只 | 1 |  | 0 | M165812000605,#
壹.二.(4).3.19.6 | 產品，二線式控制裝置，RR訊號隔離器 | 只 | 1 |  | 0 | M165812000606,#
壹.二.(4).3.19.7 | 產品，二線式控制裝置，RP防雷端子 | 只 | 1 |  | 0 | M165812000607
壹.二.(4).3.19.8 | 產品，二線式控制裝置，WG訊號線分離端 | 只 | 2 |  | 0 | M165812000608
| 子2P |  |  |  | 0
壹.二.(4).3.20 | 盤名 : 2LA
壹.二.(4).3.20.1 | 產品，二線式控制裝置，TR電源變壓器 | 只 | 1 |  | 0 | M1658120006,#
| AC230V/AC24V |  |  |  | 0
壹.二.(4).3.20.2 | 產品，二線式控制裝置，T/U訊號端末器 | 只 | 1 |  | 0 | M165812000602
壹.二.(4).3.20.3 | 產品，二線式控制裝置，DR端末器固定座 | 只 | 1 |  | 0 | M165812000603
壹.二.(4).3.20.4 | 產品，二線式控制裝置，RY遙控繼電器( | 只 | 3 |  | 0 | M165812000604
| T型) |  |  |  | 0
壹.二.(4).3.20.5 | 產品，二線式控制裝置，MS固定帶(1P) | 只 | 1 |  | 0 | M165812000605,#
壹.二.(4).3.20.6 | 產品，二線式控制裝置，RR訊號隔離器 | 只 | 1 |  | 0 | M165812000606,#
壹.二.(4).3.20.7 | 產品，二線式控制裝置，RP防雷端子 | 只 | 1 |  | 0 | M165812000607
壹.二.(4).3.20.8 | 產品，二線式控制裝置，WG訊號線分離端 | 只 | 2 |  | 0 | M165812000608
| 子2P |  |  |  | 0
壹.二.(4).3.21 | 盤名 : ERL
壹.二.(4).3.21.1 | 產品，二線式控制裝置，TR電源變壓器 | 只 | 1 |  | 0 | M1658120006,#
| AC230V/AC24V |  |  |  | 0
壹.二.(4).3.21.2 | 產品，二線式控制裝置，T/U訊號端末器 | 只 | 1 |  | 0 | M165812000602
壹.二.(4).3.21.3 | 產品，二線式控制裝置，DR端末器固定座 | 只 | 1 |  | 0 | M165812000603
壹.二.(4).3.21.4 | 產品，二線式控制裝置，RY遙控繼電器( | 只 | 2 |  | 0 | M165812000604
| T型) |  |  |  | 0
壹.二.(4).3.21.5 | 產品，二線式控制裝置，MS固定帶(1P) | 只 | 1 |  | 0 | M165812000605,#
壹.二.(4).3.21.6 | 產品，二線式控制裝置，RR訊號隔離器 | 只 | 1 |  | 0 | M165812000606,#
壹.二.(4).3.21.7 | 產品，二線式控制裝置，RP防雷端子 | 只 | 1 |  | 0 | M165812000607
壹.二.(4).3.21.8 | 產品，二線式控制裝置，WG訊號線分離端 | 只 | 2 |  | 0 | M165812000608
| 子2P |  |  |  | 0
壹.二.(4).3.22 | 盤名 : RL
壹.二.(4).3.22.1 | 產品，二線式控制裝置，TR電源變壓器 | 只 | 1 |  | 0 | M1658120006,#
| AC230V/AC24V |  |  |  | 0
壹.二.(4).3.22.2 | 產品，二線式控制裝置，T/U訊號端末器 | 只 | 1 |  | 0 | M165812000602
壹.二.(4).3.22.3 | 產品，二線式控制裝置，DR端末器固定座 | 只 | 1 |  | 0 | M165812000603
壹.二.(4).3.22.4 | 產品，二線式控制裝置，RY遙控繼電器( | 只 | 1 |  | 0 | M165812000604
| T型) |  |  |  | 0
壹.二.(4).3.22.5 | 產品，二線式控制裝置，MS固定帶(1P) | 只 | 1 |  | 0 | M165812000605,#
壹.二.(4).3.22.6 | 產品，二線式控制裝置，RR訊號隔離器 | 只 | 1 |  | 0 | M165812000606,#
壹.二.(4).3.22.7 | 產品，二線式控制裝置，RP防雷端子 | 只 | 1 |  | 0 | M165812000607
壹.二.(4).3.22.8 | 產品，二線式控制裝置，WG訊號線分離端 | 只 | 2 |  | 0 | M165812000608
| 子2P |  |  |  | 0
壹.二.(4).3.23 | MRS總集中監控盤組(MRS-14)
壹.二.(4).3.23.1 | 產品，二線式控制裝置，CPU傳輸主機 | 只 | 1 |  | 0 | M1658120006-1,#
壹.二.(4).3.23.2 | 產品，二線式控制裝置，MOD控制介面單元 | 只 | 1 |  | 0 | M1658120006-2,#
| (TCP/IP) |  |  |  | 0
壹.二.(4).3.23.3 | 產品，二線式控制裝置，MRS總集中操作器 | 只 | 1 |  | 0 | M1658120006-3,#
壹.二.(4).3.23.4 | 產品，二線式控制裝置，TIM定時控制裝置 | 只 | 1 |  | 0 | M1658120006-4,#
壹.二.(4).3.23.5 | 產品，二線式控制裝置，TR電源變壓器 | 只 | 2 |  | 0 | M1658120006-5,#
壹.二.(4).3.23.6 | 產品，二線式控制裝置，48切遙控開關 | 只 | 1 |  | 0 | M1658120006-6,#
壹.二.(4).3.23.7 | 產品，二線式控制裝置，RT訊號線路監控 | 只 | 1 |  | 0 | M1658120006-7,#
| 單元 |  |  |  | 0
壹.二.(4).3.23.8 | 產品，二線式控制裝置，RR訊號隔離器 | 只 | 1 |  | 0 | M165812000606,#
壹.二.(4).3.23.9 | 產品，二線式控制裝置，RP防雷端子 | 只 | 1 |  | 0 | M165812000607
壹.二.(4).3.23.10 | 產品，二線式控制裝置，MS固定帶(1P) | 只 | 2 |  | 0 | M165812000605,#
壹.二.(4).3.23.11 | 產品，二線式控制裝置，SP光照式編碼器 | 只 | 1 |  | 0 | M1658120006A1,#
壹.二.(4).3.23.12 | 產品，二線式控制裝置，WG訊號線分離端 | 只 | 2 |  | 0 | M165812000608
| 子2P |  |  |  | 0
壹.二.(4).3.23.13 | 產品，二線式控制裝置，BOX箱體及材料組 | 只 | 1 |  | 0 | M1658120004A1,#
| 裝費用 |  |  |  | 0
壹.二.(4).3.23.14 | 產品，二線式控制裝置，SYS系統整合.編 | 只 | 1 |  | 0 | M1658120004A2,#
| 碼設定測試調整費用 |  |  |  | 0
壹.二.(4).3.24 | MRS總集中監控盤組(MRS-12)
壹.二.(4).3.24.1 | 產品，二線式控制裝置，CPU傳輸主機 | 只 | 1 |  | 0 | M1658120006-1,#
壹.二.(4).3.24.2 | 產品，二線式控制裝置，MOD控制介面單元 | 只 | 1 |  | 0 | M1658120006-2,#
| (TCP/IP) |  |  |  | 0
壹.二.(4).3.24.3 | 產品，二線式控制裝置，MRS總集中操作器 | 只 | 1 |  | 0 | M1658120006-3,#
壹.二.(4).3.24.4 | 產品，二線式控制裝置，TIM定時控制裝置 | 只 | 1 |  | 0 | M1658120006-4,#
壹.二.(4).3.24.5 | 產品，二線式控制裝置，TR電源變壓器 | 只 | 2 |  | 0 | M1658120006-5,#
壹.二.(4).3.24.6 | 產品，二線式控制裝置，48切遙控開關 | 只 | 1 |  | 0 | M1658120006-6,#
壹.二.(4).3.24.7 | 產品，二線式控制裝置，RT訊號線路監控 | 只 | 1 |  | 0 | M1658120006-7,#
| 單元 |  |  |  | 0
壹.二.(4).3.24.8 | 產品，二線式控制裝置，RR訊號隔離器 | 只 | 1 |  | 0 | M165812000606,#
壹.二.(4).3.24.9 | 產品，二線式控制裝置，RP防雷端子 | 只 | 1 |  | 0 | M165812000607
壹.二.(4).3.24.10 | 產品，二線式控制裝置，MS固定帶(1P) | 只 | 2 |  | 0 | M165812000605,#
壹.二.(4).3.24.11 | 產品，二線式控制裝置，SP光照式編碼器 | 只 | 1 |  | 0 | M1658120006A1,#
壹.二.(4).3.24.12 | 產品，二線式控制裝置，WG訊號線分離端 | 只 | 2 |  | 0 | M165812000608
| 子2P |  |  |  | 0
壹.二.(4).3.24.13 | 產品，二線式控制裝置，BOX箱體及材料組 | 只 | 1 |  | 0 | M1658120004A1,#
| 裝費用 |  |  |  | 0
壹.二.(4).3.24.14 | 產品，二線式控制裝置，SYS系統整合.編 | 只 | 1 |  | 0 | M1658120004A2,#
| 碼設定測試調整費用 |  |  |  | 0
壹.二.(4).3.25 | 雜費，各式出線匣、接線盒、出線口及開 | 式 | 1 |  | 0 | W0127150004-F2,
| 關匣等(設備採用熱浸鍍鋅) |  |  |  | 0 | #
壹.二.(4).3.26 | 雜費，五金另料 | 式 | 1 |  | 0 | W0127150004-F1,
[5 empty] | 0 | #
壹.二.(4).3.27 | 搬運車，運雜費 | 式 | 1 |  | 0 | E0000022000041
壹.二.(4).3.28 | 施工費，工資 | 式 | 1 |  | 0 | 0127180004-F1
小計(壹.二.3)
壹.二.(5) | 接地設備工程 | 式
壹.二.(5).1 | 600V 級 PVC 絕緣電線
壹.二.(5).1.1 | 產品，電線及電纜，600V聚氯乙烯絕緣電 | M | 633 |  | 0 | M1612012J0001,
| 線，絞線，100mm2 |  |  |  | 0 | 太平洋、華新麗
[5 empty] | 0 | 華、伸泰或同等
[5 empty] | 0 | 品
壹.二.(5).1.2 | 配管線另件，配線另料 | 式 | 1 |  | 0 | W01271D0004-C1,
[5 empty] | 0 | #
壹.二.(5).2 | 硬質PVC 導線管(E管)
壹.二.(5).2.1 | 產品，導線管，硬質聚氯乙烯塑膠管，E管 | M | 633 |  | 0 | M161323104021,#
| ，標稱28mm |  |  |  | 0
壹.二.(5).3 | 外部避雷設備
壹.二.(5).3.1 | 產品，E.S.E.防雷系統△T=60μs，針體須 | 組 | 1 |  | 0 | M1606100008-A,
| 提供10年原廠保固。依NF C 17-102標準( |  |  |  | 0 | 採保護等級
| 2011/09)計算，採保護等級LEVEL I，雷電 |  |  |  | 0 | LEVEL I，雷電滾
| 滾球半徑 r=20m，對建築物全區形成有效 |  |  |  | 0 | 球半徑 r=20m，
| 高度 h≧2m，保護半徑 Rp=31m。 |  |  |  | 0 | 有效高度 h=5m，
[5 empty] | 0 | 保護半徑 Rp=
[5 empty] | 0 | 42m
壹.二.(5).3.2 | 產品，固定架(SUS304經電解處理)含針體 | 組 | 1 |  | 0 | M1606100008-B
| h≧2m |  |  |  | 0
壹.二.(5).3.3 |  |  | 1 |  | 0 | M1606100008-C1
壹.二.(5).4 |  |  | 1 |  | 0 | M161320000004d,
[5 empty] | 0 | #
壹.二.(5).5 | 產品，配管另料及吊管架 | 式 | 1 |  | 0 | M161320000004a2
[5 empty] | 0 | 23611,#
壹.二.(5).6 | 電工，預留套管 | 式 | 1 |  | 0 | L0000059000040N
壹.二.(5).7 | 電工，打洞修補,含復原 | 式 | 1 |  | 0 | L0000059000040O
壹.二.(5).8 | 電工，運雜費 | 式 | 1 |  | 0 | L0000059000040B
壹.二.(5).9 | 安裝費，設備安裝工資 | 式 | 1 |  | 0 | W0127190004-A
小計(壹.二.4)
壹.二.(6) | 弱電設備工程設備工程 | 式
壹.二.(6).1 | 電話、資訊設備工程
壹.二.(6).1.1 | 產品，自動交換機電話系統，總配線架， | 組 | 1 |  | 0 | M16723600081
| MDF-2配線架 |  |  |  | 0
壹.二.(6).1.2 | 產品，機櫃，15U19" 54W72D50線路機櫃 | 台 | 1 |  | 0 | M16742G000A-a,#
壹.二.(6).1.3 | 產品，機櫃，41U19" 60W90D線路機櫃 | 台 | 7 |  | 0 | M16742G000A,#
壹.二.(6).1.4 | 產品，自動交換機電話系統，B-33 ( | 組 | 3 |  | 0 | M1672300008B
| 48x45x10)cm,含C型端子板,電信主配線箱, |  |  |  | 0
| 2.0t 鐵板製,靜電粉體塗裝,附20mm檜木板 |  |  |  | 0
| ,含端子板 |  |  |  | 0
壹.二.(6).1.5 | 產品，自動交換機電話系統，C-54 ( | 組 | 7 |  | 0 | M1672300008B1
| 56x45x14)cm,含C型端子板,電信主配線箱, |  |  |  | 0
| 2.0t 鐵板製,靜電粉體塗裝,附20mm檜木板 |  |  |  | 0
| ,含端子板 |  |  |  | 0
壹.二.(6).1.6 | 產品，自動交換機電話系統，C-84 ( | 組 | 1 |  | 0 | M1672300008B2
| 56x65x14)cm,含C型端子板,電信主配線箱, |  |  |  | 0
| 2.0t 鐵板製,靜電粉體塗裝,附20mm檜木板 |  |  |  | 0
| ,含端子板 |  |  |  | 0
壹.二.(6).1.7 | 產品，自動交換機電話系統C-104 ( | 組 | 7 |  | 0 | M1672300008B3
| 56x80x14)cm,含C型端子板,電信主配線箱, |  |  |  | 0
| 2.0t 鐵板製,靜電粉體塗裝,附20mm檜木板 |  |  |  | 0
| ,含端子板 |  |  |  | 0
壹.二.(6).1.8 | 產品，建築物電信電纜，壁式電話資訊插 | 只 | 19 |  | 0 | M16711000061
| 座,附蓋板 |  |  |  | 0
壹.二.(6).1.9 | 產品，建築物電信電纜，地面式電話資訊 | 只 | 27 |  | 0 | M16711000062
| 插座,附蓋板 |  |  |  | 0
壹.二.(6).1.10 | 產品，建築物電信電纜，壁式資訊插座,附 | 只 | 14 |  | 0 | M16711000063
| 蓋板 |  |  |  | 0
壹.二.(6).1.11 | 產品，建築物電信電纜，無限網路插座,附 | 只 | 4 |  | 0 | M16711000064
| 蓋板 |  |  |  | 0
壹.二.(6).1.12 | 屋內數位電纜
壹.二.(6).1.12.1 | 產品，建築物電信電纜，對絞型數據電纜 | M | 1378 |  | 0 | M1671160001A,#
| ，CAT6 |  |  |  | 0
壹.二.(6).1.12.2 | 產品，建築物電信電纜，屋內電纜，0.5- | M | 150 |  | 0 | M1671140001A1,#
| 10P-PE-PVC |  |  |  | 0
壹.二.(6).1.12.3 | 產品，建築物電信電纜，屋內電纜，0.5- | M | 154 |  | 0 | M1671140001A2,#
| 20P-PE-PVC |  |  |  | 0
壹.二.(6).1.12.4 | 產品，建築物電信電纜，屋內電纜，0.5- | M | 60 |  | 0 | M1671140001A3,#
| 30P-PE-PVC |  |  |  | 0
壹.二.(6).1.12.5 | 產品，建築物電信電纜，屋內電纜，0.5- | M | 20 |  | 0 | M1671140001A4,#
| 50P-PE-PVC |  |  |  | 0
壹.二.(6).1.12.6 | 產品，建築物電信電纜，屋內電纜，0.5- | M | 336 |  | 0 | M1671140001A5,#
| 100P-PE-PVC |  |  |  | 0
壹.二.(6).1.12.7 | 產品，配線另料 | 式 | 1 |  | 0 | M16120115011
壹.二.(6).1.13 | 硬質PVC 導線管(E管)
壹.二.(6).1.13.1 | 產品，導線管，硬質聚氯乙烯塑膠管，E管 | M | 160 |  | 0 | M161323103021,#
| ，標稱20mm |  |  |  | 0
壹.二.(6).1.13.2 | 產品，導線管，硬質聚氯乙烯塑膠管，E管 | M | 793 |  | 0 | M161323104021,#
| ，標稱28mm |  |  |  | 0
壹.二.(6).1.13.3 | 產品，導線管，硬質聚氯乙烯塑膠管，E管 | M | 30 |  | 0 | M161323109021,#
| ，標稱80mm |  |  |  | 0
壹.二.(6).1.13.4 | 產品，導線管，配管另料 | 式 | 1 |  | 0 | M1612011501H
壹.二.(6).1.14 | EMT 導線管(E管)
壹.二.(6).1.14.1 | 產品，導線管，電線用鋼管，薄管，25mm | M | 40 |  | 0 | M161321100001
壹.二.(6).1.14.2 | 產品，導線管，電線用鋼管，薄管，75mm | M | 120 |  | 0 | M1613211000011
壹.二.(6).1.14.3 | 產品，導線管，電線用鋼管，配管吊掛另 | 式 | 1 |  | 0 | M161321000004A
| 料 |  |  |  | 0
壹.二.(6).1.15 | 產品，不鏽鋼製洩水箱 | M | 1 |  | 0 | M16712000013
壹.二.(6).1.16 | 電工，預留套管 | 式 | 1 |  | 0 | L0000059000040N
壹.二.(6).1.17 | 電工，打洞修補,含復原 | 式 | 1 |  | 0 | L0000059000040O
壹.二.(6).1.18 | 電工，防火填塞及工料(弱電全系統) | 式 | 1 |  | 0 | L000005900004J1
壹.二.(6).1.19 | 電工，NCC竣工申請 | 式 | 1 |  | 0 | L0000059000040D
[5 empty] | 0 | 10
壹.二.(6).1.20 | 電工，NCC竣工測試報告及簽證 | 式 | 1 |  | 0 | L0000059000040D
[5 empty] | 0 | 1
壹.二.(6).1.21 | 電工，佈線及終端處理工程 | 式 | 1 |  | 0 | L0000059000040D
[5 empty] | 0 | 2
壹.二.(6).1.22 | 電工，運雜費 | 式 | 1 |  | 0 | L0000059000040B
壹.二.(6).1.23 | 電工，工資 | 式 | 1 |  | 0 | L00000590000402
[5 empty] | 0 | ,#
壹.二.(6).2 | 光纖設備工程
壹.二.(6).2.1 | 產品，建築物電信光纜，OLDF-048光纖收 | 組 | 1 |  | 0 | M167120000803
| 容箱 |  |  |  | 0
壹.二.(6).2.2 | 產品，建築物電信光纜，0.4dB-4SC-SMF | M | 764 |  | 0 | M167120000101
壹.二.(6).2.3 | 產品，建築物電信光纜，0.4dB-8SC-SMF | M | 30 |  | 0 | M167120000103
壹.二.(6).2.4 | 產品，建築物電信光纜，0.4dB-12SC-SMF | M | 60 |  | 0 | M167120000102
壹.二.(6).2.5 | 產品，建築物電信光纜，SC光纖引線及耦 | 式 | 1 |  | 0 | M1671200004-1
| 合器 |  |  |  | 0
壹.二.(6).2.6 | 產品，建築物電信光纜，線槽W:500xH: | M | 275 |  | 0 | M1671200001-2
| 100mm |  |  |  | 0
壹.二.(6).2.7 | 產品，建築物電信光纜，PVC導線槽，水平 | 式 | 1 |  | 0 | M1671200004-3
| 線槽連接相關配件(水平彎頭、垂直彎頭、 |  |  |  | 0
| T型接頭、連結片、水平可條連接片、垂直 |  |  |  | 0
| 可條連接片…) |  |  |  | 0
壹.二.(6).2.8 | 產品，建築物電信光纜，PVC導線槽，光纖 | 式 | 1 |  | 0 | M1671200004-4
| 熔接處理 |  |  |  | 0
壹.二.(6).2.9 | 產品，建築物電信光纜，PVC導線槽，光纖 | 式 | 1 |  | 0 | M1671200004-5
| 佈放工程 |  |  |  | 0
壹.二.(6).2.10 | 產品，建築物電信光纜，PVC導線槽，五金 | 式 | 1 |  | 0 | M1671200004-6,#
| 另料及運雜費 |  |  |  | 0
壹.二.(6).2.11 | 產品，建築物電信光纜，PVC導線槽，測試 | 式 | 1 |  | 0 | M1671200004-7
| (含測試報告)及竣工資料 |  |  |  | 0
壹.二.(6).2.12 | 產品，建築物電信光纜，NCC審驗、檢測費 | 式 | 1 |  | 0 | M1671200004-8
| 用(不含NCC規費) |  |  |  | 0
壹.二.(6).2.13 | 產品，建築物電信光纜，工資 | 式 | 1 |  | 0 | M1671200004-9
壹.二.(6).3 | 有線電視系統工程
壹.二.(6).3.1 | 產品，共同天線設備，DTV14節數位不銹鋼 | 組 | 1 |  | 0 | M1678200008-A
| 天線 |  |  |  | 0
壹.二.(6).3.2 | 產品，共同天線設備，FM5節不銹鋼調頻天 | 組 | 1 |  | 0 | M1678200008-1
| 線 |  |  |  | 0
壹.二.(6).3.3 | 產品，共同天線設備，2M標準不鏽鋼固定 | 組 | 2 |  | 0 | M1678200008-2
| 架 |  |  |  | 0
壹.二.(6).3.4 | 產品，共同天線設備，天線避雷整合器(保 | 只 | 2 |  | 0 | M1678200006-F1,
| 安器) |  |  |  | 0 | #
壹.二.(6).3.5 | 產品，共同天線設備，天線預埋底座 | 組 | 2 |  | 0 | M1678200008-4
壹.二.(6).3.6 | 產品，共同天線設備，數位寬頻混合修整 | 只 | 1 |  | 0 | M1678200006-5
| 器 |  |  |  | 0
壹.二.(6).3.7 | 產品，共同天線設備，中繼放大器 | 只 | 1 |  | 0 | M1678200006-1
壹.二.(6).3.8 | 產品，共同天線設備，二路分配器 | 只 | 1 |  | 0 | M1678200006-2
壹.二.(6).3.9 | 產品，共同天線設備，四路分歧器 | 只 | 9 |  | 0 | M1678200006-3
壹.二.(6).4 | 同軸電纜
壹.二.(6).4.1 | 產品，共同天線設備，RG-11U | M | 130 |  | 0 | M1678200001a1
壹.二.(6).4.2 | 產品，共同天線設備，RG-6U | M | 160 |  | 0 | M1678200001a2
壹.二.(6).4.3 | 產品，共同天線設備，配線另料 | 式 | 1 |  | 0 | M1678200004d1
壹.二.(6).4.4 | 產品，共同天線設備，預留套管 | 式 | 1 |  | 0 | M1678200004d2
壹.二.(6).4.5 | 產品，共同天線設備，打洞修補,含復原 | 式 | 1 |  | 0 | M1678200004d3
壹.二.(6).4.6 | 產品，共同天線設備，運雜費 | 式 | 1 |  | 0 | M1678200004d4
壹.二.(6).4.7 | 產品，共同天線設備，工資 | 式 | 1 |  | 0 | M1678200004d5
壹.二.(6).5 | IP電話交換機
壹.二.(6).5.1 | 產品，自動交換機電話系統，IP PBX電話 | 台 | 1 |  | 0 | M167230000A-c2
| 交換機 |  |  |  | 0
壹.二.(6).5.2 | 產品，自動交換機電話系統，SIP終端授權 | 組 | 4 |  | 0 | M1672300008-c3
壹.二.(6).5.3 | 產品，自動交換機電話系統，顯示型話機 | 台 | 4 |  | 0 | M167230000A-c3
壹.二.(6).5.4 | 產品，自動交換機電話系統，3KVA UPS不 | 台 | 1 |  | 0 | M167230000A-c4
| 斷電系統 ON LINE |  |  |  | 0
壹.二.(6).5.5 | 產品，自動交換機電話系統，控制線材及 | 式 | 1 |  | 0 | M1672300004-D4
| 五金另料 |  |  |  | 0
壹.二.(6).5.6 | 產品，自動交換機電話系統，配線工資 | 式 | 1 |  | 0 | M1672300004-D1
壹.二.(6).5.7 | 產品，自動交換機電話系統，設備按裝工 | 式 | 1 |  | 0 | M1672300004-D2
| 資 |  |  |  | 0
壹.二.(6).5.8 | 產品，自動交換機電話系統，系統設定測 | 式 | 1 |  | 0 | M1672300004-D3
| 試調整 |  |  |  | 0
壹.二.(6).6 | 中央監控整合系統工程
壹.二.(6).6.1 | 產品，中央監視主控制設備，監控管理工 | 組 | 2 |  | 0 | M138010000800,#
| 作站包括:CPU Intel Core i5以上,RAM |  |  |  | 0
| 8GB,硬性磁碟機1TB,RS-232C串列介面器, |  |  |  | 0
| 中英文輸入鍵盤ETHERNET CARD,光碟燒錄 |  |  |  | 0
| 機,LCD液晶彩色顯示器 22" |  |  |  | 0
壹.二.(6).6.2 | 產品，中央監視主控制設備，中控整合資 | 組 | 2 |  | 0 | M138010000801
| 料庫主機包括:中央處理器至少一顆伺服器 |  |  |  | 0
| 等級四核心64位元以上,RAM 8GB,硬性磁碟 |  |  |  | 0
| 機1TB以上 |  |  |  | 0
壹.二.(6).6.3 | 產品，中央監視主控制設備，Windows | 組 | 2 |  | 0 | M138010000802
| SERVER 2012以上中文作業系統5人授權版 |  |  |  | 0
壹.二.(6).6.4 | 產品，中央監視主控制設備，Windows | 組 | 2 |  | 0 | M138010000803
| SQL 2012資料庫系統(5人版授權) |  |  |  | 0
壹.二.(6).6.5 | 產品，中央監視主控制設備，22"LED彩色 | 台 | 4 |  | 0 | M138010000A00
| 螢幕 |  |  |  | 0
壹.二.(6).6.6 | 產品，中央監視主控制設備，彩色印表機( | 台 | 2 |  | 0 | M138010000A01
| A4,噴墨機) |  |  |  | 0
壹.二.(6).6.7 | 產品，中央監視主控制設備，不斷電系統 | 台 | 2 |  | 0 | M13801K260A
| ，ON LINE，3kVA |  |  |  | 0
壹.二.(6).6.8 | 產品，中央監視主控制設備，中央監控 | 組 | 2 |  | 0 | M138010000804
| WEB管理軟體 |  |  |  | 0
壹.二.(6).6.9 | 電工，中文動態畫面圖形軟體製作及程式 | 式 | 2 |  | 0 | L00000590000403
| 編寫 |  |  |  | 0
壹.二.(6).6.10 | 產品，中央監視主控制設備，16 PROT網路 | 台 | 2 |  | 0 | M138010000A02
| 管理交換器 |  |  |  | 0
壹.二.(6).6.11 | 產品，中央監視主控制設備，監控管理控 | 台 | 2 |  | 0 | M138010000A03
| 制主機 |  |  |  | 0
壹.二.(6).6.12 | 產品，中央監視主控制設備，監控整合介 | 台 | 8 |  | 0 | M138010000A04
| 面器 |  |  |  | 0
壹.二.(6).6.13 | 產品，中央監視主控制設備，DDC監控處理 | 式 | 2 |  | 0 | M138010000400
| 機(詳IO點數表) |  |  |  | 0
壹.二.(6).6.14 | 產品，中央監視主控制設備，集合式電表 | 式 | 2 |  | 0 | M138010000401
| 整合軟體介面 |  |  |  | 0
壹.二.(6).6.15 | 產品，中央監視主控制設備，電子水表整 | 式 | 2 |  | 0 | M1380100004011
| 合軟體介面 |  |  |  | 0
壹.二.(6).6.16 | 產品，中央監視主控制設備，緊急求救及 | 式 | 2 |  | 0 | M1380100004012
| 門禁對講整合軟體介面 |  |  |  | 0
壹.二.(6).6.17 | 產品，中央監視主控制設備，智慧建築整 | 式 | 2 |  | 0 | M138010000402
| 合軟體介面 |  |  |  | 0
壹.二.(6).6.18 | 產品，中央監視主控制設備，能源管理系 | 式 | 2 |  | 0 | M1380100004021
| 統軟體介面(符合智慧建築規範) |  |  |  | 0
壹.二.(6).6.19 | 產品，中央監視主控制設備，小型現場處 | 式 | 2 |  | 0 | M138010000403
| 理機信號收集盤(含防塵箱體,電源斷路器, |  |  |  | 0
| 電源供應器,端子座,線槽及組盤結線) |  |  |  | 0
壹.二.(6).6.20 | 產品，中央監視主控制設備，標準款監控 | 組 | 3 |  | 0 | M13801000082,#
| 桌椅 |  |  |  | 0
壹.二.(6).6.21 | 產品，門禁管制設備，埋入式磁簧開關 | 只 | 31 |  | 0 | M1370600006
壹.二.(6).6.22 | 產品，中央監視主控制設備，一氧化碳偵 | 只 | 4 |  | 0 | M1380100006G2
| 測器 |  |  |  | 0
壹.二.(6).6.23 | 產品，門禁管制設備，緊急求救押扣(公共 | 只 | 29 |  | 0 | M1370600006-2
| ) |  |  |  | 0
壹.二.(6).6.24 | 產品，門禁管制設備，閃光警示喇叭(公共 | 只 | 29 |  | 0 | M1370600006-3
| ) |  |  |  | 0
壹.二.(6).6.25 | 產品，門禁管制設備，緊急求救押扣(廁所 | 只 | 62 |  | 0 | M1370600006-5
| ) |  |  |  | 0
壹.二.(6).6.26 | 產品，門禁管制設備，閃光警示喇叭(廁所 | 只 | 26 |  | 0 | M1370600006-6
| ) |  |  |  | 0
壹.二.(6).6.27 | 產品，低壓配電盤，浮球液位開關 | 組 | 5 |  | 0 | M1640100008A
壹.二.(6).6.28 | 產品，水箱蓋微動開關 | 式 | 5 |  | 0 | M167810000439
壹.二.(6).6.29 | 產品，中央監視主控制設備，紅外線偵測 | 只 | 3 |  | 0 | M1380100006G1
| 器 |  |  |  | 0
壹.二.(6).6.30 | 產品，中央監視主控制設備，瓦斯偵測器 | 只 | 2 |  | 0 | M1380100006a223
[5 empty] | 0 | 604
壹.二.(6).6.31 | 產品，不銹鋼浮球油用液位開關(開孔屬發 | 組 | 1 |  | 0 | M167810000840
| 電機) |  |  |  | 0
壹.二.(6).6.32 | 產品，導線管，硬質聚氯乙烯塑膠管，E管 | M | 1388 |  | 0 | M161323103021,#
| ，標稱20mm |  |  |  | 0
壹.二.(6).6.33 | 產品，導線管，硬質聚氯乙烯塑膠管，E管 | M | 450 |  | 0 | M161323104021,#
| ，標稱28mm |  |  |  | 0
壹.二.(6).6.34 | 產品，導線管，配管工資及另料 | 式 | 1 |  | 0 | M1612011501H1
壹.二.(6).6.35 | 產品，電線及電纜，600V聚氯乙烯絕緣電 | M | 1650 |  | 0 | M16120b160101
| 線，4/C，0.5mm2 |  |  |  | 0
壹.二.(6).6.36 | 產品，電線及電纜，600V聚氯乙烯絕緣電 | M | 1155 |  | 0 | M16120b1A0101
| 線，8/C，0.5mm2 |  |  |  | 0
壹.二.(6).6.37 | 產品，電線及電纜，600V聚氯乙烯絕緣電 | M | 890 |  | 0 | M16120b160301
| 線，4/C，0.75mm2 |  |  |  | 0
壹.二.(6).6.38 | 產品，電線及電纜，對絞隔離線，2P， | M | 900 |  | 0 | M16120X002001
| 22AWG |  |  |  | 0
壹.二.(6).6.39 | 產品，對絞型數據電纜，網路線Cat 6 | M | 200 |  | 0 | M1671160001B
壹.二.(6).6.40 | 產品，電線及電纜，600V聚氯乙烯絕緣電 | M | 200 |  | 0 | M161201550001
| 線，3/C，2.0mm2 |  |  |  | 0
壹.二.(6).6.41 | 電工，工資，配線 | 式 | 1 |  | 0 | L00000590000404
壹.二.(6).6.42 | 電工，工資，設備安裝 | 式 | 1 |  | 0 | L00000590000405
壹.二.(6).6.43 | 產品，電機基本材料及施工方法，各式出 | 式 | 1 |  | 0 | M16050100051
| 線匣、接線盒、出線口及開關匣等(設備採 |  |  |  | 0
| 用熱浸鍍鋅) |  |  |  | 0
壹.二.(6).6.44 | 產品，電機基本材料及施工方法，五金及 | 式 | 1 |  | 0 | M1605010004
| 另料 |  |  |  | 0
壹.二.(6).6.45 | 電工，系統測試調整工資 | 式 | 1 |  | 0 | L00000590000406
壹.二.(6).6.46 | 教育訓練費用 | 式 | 1 |  | 0 | L00000590000407
壹.二.(6).7 | CCTV數位監視系統工程
壹.二.(6).7.1 | 產品，閉路電視設備，紅外線彩色高解析 | 台 | 36 |  | 0 | M137040000A01,#
| 攝影機(五百萬畫素) |  |  |  | 0
壹.二.(6).7.2 | 產品，閉路電視設備，攝影機支架 | 台 | 36 |  | 0 | M137040000A011
壹.二.(6).7.3 | 產品，閉路電視設備，半球形紅外線彩色 | 台 | 18 |  | 0 | M137040000A02,#
| 攝影機(五百萬畫素) |  |  |  | 0
壹.二.(6).7.4 | 產品，閉路電視設備，外接麥克風(智慧建 | 台 | 1 |  | 0 | M137040000A-1
| 築要求) |  |  |  | 0
壹.二.(6).7.5 | 產品，閉路電視設備，NVR-64PORT數位監 | 台 | 2 |  | 0 | M137040000A04,#
| 視系統 |  |  |  | 0
壹.二.(6).7.6 | 產品，閉路電視設備，10TB監控專用硬碟 | 台 | 19 |  | 0 | M137040000A042,
| ，SATA3.0，7200轉 |  |  |  | 0 | #
壹.二.(6).7.7 | 產品，閉路電視設備，磁碟陣列主機( | 台 | 2 |  | 0 | M137040000A041,
| RAID等級支援RAID-6) |  |  |  | 0 | #
壹.二.(6).7.8 | 產品，閉路電視設備，22"LED彩色螢幕 | 台 | 4 |  | 0 | M137040000A05
壹.二.(6).7.9 | 產品，中央監視主控制設備，不斷電系統 | 台 | 2 |  | 0 | M13801K260A
| ，ON LINE，3kVA |  |  |  | 0
壹.二.(6).7.10 | 產品，閉路電視設備，8 PORT POE網路集 | 台 | 15 |  | 0 | M137040000A06
| 線器(120W以上) |  |  |  | 0
壹.二.(6).7.11 | 產品，閉路電視設備，24 PROT 網路管理 | 台 | 5 |  | 0 | M137040000A07
| 交換器 |  |  |  | 0
壹.二.(6).7.12 | 產品，閉路電視設備，機櫃，23吋41U | 台 | 4 |  | 0 | M13704C000A
壹.二.(6).7.13 | 電工，軟體設定及警報編輯費用 | 式 | 1 |  | 0 | L00000590000409
壹.二.(6).7.14 | 電工，警報訊號整合介面 | 式 | 1 |  | 0 | L00000590000411
壹.二.(6).7.15 | 產品，導線管，硬質聚氯乙烯塑膠管，E管 | M | 4530 |  | 0 | M161323103021,#
| ，標稱20mm |  |  |  | 0
壹.二.(6).7.16 | 產品，導線管，硬質聚氯乙烯塑膠管，E管 | M | 1100 |  | 0 | M161323104021,#
| ，標稱28mm |  |  |  | 0
壹.二.(6).7.17 | 產品，導線管，配管工資及另料 | 式 | 1 |  | 0 | M1612011501H1
壹.二.(6).7.18 | 產品，對絞型數據電纜，網路線Cat 6 | M | 5040 |  | 0 | M1671160001B
壹.二.(6).7.19 | 產品，電線及電纜，600V聚氯乙烯絕緣電 | M | 2340 |  | 0 | M16120b160101
| 線，4/C，0.5mm2 |  |  |  | 0
壹.二.(6).7.20 | 產品，電機基本材料及施工方法，各式出 | 式 | 1 |  | 0 | M16050100051
| 線匣、接線盒、出線口及開關匣等(設備採 |  |  |  | 0
| 用熱浸鍍鋅) |  |  |  | 0
壹.二.(6).7.21 | 產品，電機基本材料及施工方法，吊管(架 | 式 | 1 |  | 0 | M16050100058
| )及固定件、管路標示等 |  |  |  | 0
壹.二.(6).7.22 | 電工，工資，配線 | 式 | 1 |  | 0 | L00000590000404
壹.二.(6).7.23 | 電工，工資，設備安裝及結線工資 | 式 | 1 |  | 0 | L00000590000421
壹.二.(6).7.24 | 電工，系統測試調整工資 | 式 | 1 |  | 0 | L00000590000406
壹.二.(6).7.25 | 教育訓練費用 | 式 | 1 |  | 0 | L00000590000407
壹.二.(6).8 | 網路影視門禁對講系統工程
壹.二.(6).8.1 | 產品，門禁管制設備，門禁管理工作站包 | 組 | 2 |  | 0 | M1370600008B,#
| 括:LCD液晶彩色顯示器 22" |  |  |  | 0
壹.二.(6).8.2 | 產品，門禁管制設備，門禁系統軟體 | 套 | 2 |  | 0 | M137060000BB2,#
壹.二.(6).8.3 | 產品，門禁管制設備，網路對講管理總機 | 台 | 2 |  | 0 | M137060000A00
壹.二.(6).8.4 | 產品，門禁管制設備，二合一門禁對講門 | 台 | 11 |  | 0 | M137060000A01
| 口機 |  |  |  | 0
壹.二.(6).8.5 | 產品，門禁管制設備，非接觸式開門按鈕 | 台 | 11 |  | 0 | M137060000A02
壹.二.(6).8.6 | 產品，門禁管制設備，陽極鎖 | 只 | 12 |  | 0 | M137060000600
壹.二.(6).8.7 | 產品，門禁管制設備，電梯感應讀卡機(隱 | 台 | 4 |  | 0 | M137060000A-1,#
| 藏式/電梯承商配合預留安裝位置) |  |  |  | 0
壹.二.(6).8.8 | 產品，門禁管制設備，電梯指定樓層管制 | 台 | 4 |  | 0 | M137060000A-2
| 讀卡連線控制器(含層控模組) |  |  |  | 0
壹.二.(6).8.9 | 產品，門禁管制設備，緊急對講機 | 台 | 10 |  | 0 | M137060000A06
壹.二.(6).8.10 | 產品，門禁管制設備，IP對講POE交換器 | 台 | 8 |  | 0 | M137060000A07
壹.二.(6).8.11 | 產品，門禁管制設備，24 PROT 網路管理 | 台 | 2 |  | 0 | M137060000A081
| 交換器 |  |  |  | 0
壹.二.(6).8.12 | 產品，門禁管制設備，電源供應器 | 台 | 1 |  | 0 | M137060000A09
壹.二.(6).8.13 | 電工，系統設定及編輯費用 | 式 | 1 |  | 0 | L00000590000412
壹.二.(6).8.14 | 電工，監控系統整合介面 | 式 | 1 |  | 0 | L00000590000414
壹.二.(6).8.15 | 產品，導線管，硬質聚氯乙烯塑膠管，E管 | M | 1950 |  | 0 | M161323103021,#
| ，標稱20mm |  |  |  | 0
壹.二.(6).8.16 | 產品，導線管，硬質聚氯乙烯塑膠管，E管 | M | 410 |  | 0 | M161323104021,#
| ，標稱28mm |  |  |  | 0
壹.二.(6).8.17 | 產品，導線管，配管工資及另料 | 式 | 1 |  | 0 | M1612011501H1
壹.二.(6).8.18 | 產品，對絞型數據電纜，網路線Cat 6 | M | 2800 |  | 0 | M1671160001B
壹.二.(6).8.19 | 產品，電線及電纜，600V聚氯乙烯絕緣電 | M | 1440 |  | 0 | M16120b160101
| 線，4/C，0.5mm2 |  |  |  | 0
壹.二.(6).8.20 | 電工，工資，配線 | 式 | 1 |  | 0 | L00000590000404
壹.二.(6).8.21 | 電工，工資，設備安裝及結線工資 | 式 | 1 |  | 0 | L00000590000421
壹.二.(6).8.22 | 電工，系統測試調整工資 | 式 | 1 |  | 0 | L00000590000406
壹.二.(6).8.23 | 教育訓練費用 | 式 | 1 |  | 0 | L00000590000407
壹.二.(6).9 | 停車場收費管制系統工程(含車位在席引導
)
壹.二.(6).9.1 | 產品，電動柵欄機 | 台 | 4 |  | 0 | M167810000A40
壹.二.(6).9.2 | 產品，感應線圈及車輛偵測器 | 組 | 20 |  | 0 | M167810000848
壹.二.(6).9.3 | 產品，出車注意燈箱 | 只 | 2 |  | 0 | M167810000648
壹.二.(6).9.4 | 產品，車道號誌主機 | 台 | 4 |  | 0 | M167810000A49
壹.二.(6).9.5 | 產品，旋轉警示燈 | 台 | 2 |  | 0 | M167810000A50
壹.二.(6).9.6 | 產品，LED紅綠燈 | 台 | 6 |  | 0 | M167810000A51
壹.二.(6).9.7 | 產品，感應式讀卡機 | 台 | 4 |  | 0 | M167810000A53
壹.二.(6).9.8 | 產品，讀卡機控制器 | 台 | 2 |  | 0 | M167810000A541
壹.二.(6).9.9 | 產品，對講主機 | 台 | 1 |  | 0 | M167810000A61
壹.二.(6).9.10 | 產品，對講子機 | 台 | 4 |  | 0 | M167810000A62
壹.二.(6).9.11 | 產品，中央分隔桿 | 支 | 3 |  | 0 | M167810000A63
壹.二.(6).9.12 | 產品，控制箱 | 只 | 5 |  | 0 | M167810000A64
壹.二.(6).9.13 | 產品，導線管，硬質聚氯乙烯塑膠管，E管 | M | 800 |  | 0 | M161323103021,#
| ，標稱20mm |  |  |  | 0
壹.二.(6).9.14 | 產品，導線管，配管工資及另料 | 式 | 1 |  | 0 | M1612011501H1
壹.二.(6).9.15 | 產品，電線及電纜，600V聚氯乙烯絕緣電 | M | 360 |  | 0 | M16120b160101
| 線，4/C，0.5mm2 |  |  |  | 0
壹.二.(6).9.16 | 產品，電線及電纜，對絞隔離線，2P， | M | 420 |  | 0 | M16120X002001
| 22AWG |  |  |  | 0
壹.二.(6).9.17 | 產品，對絞型數據電纜，網路線Cat 6 | M | 310 |  | 0 | M1671160001B
壹.二.(6).9.18 | 產品，電線及電纜，600V聚氯乙烯絕緣電 | M | 300 |  | 0 | M16120b150A01
| 線，3/C，2.0mm2 |  |  |  | 0
壹.二.(6).9.19 | 產品，電機基本材料及施工方法，各式出 | 式 | 1 |  | 0 | M16050100051
| 線匣、接線盒、出線口及開關匣等(設備採 |  |  |  | 0
| 用熱浸鍍鋅) |  |  |  | 0
壹.二.(6).9.20 | 電工，工資，配線 | 式 | 1 |  | 0 | L00000590000404
壹.二.(6).9.21 | 電工，工資，設備安裝及結線工資 | 式 | 1 |  | 0 | L00000590000421
壹.二.(6).9.22 | 電工，系統測試調整工資 | 式 | 1 |  | 0 | L00000590000406
壹.二.(6).9.23 | 教育訓練費用 | 式 | 1 |  | 0 | L00000590000407
壹.二.(6).10 | 物業管理系統
壹.二.(6).10.1 | 產品，中央監視主控制設備，管理電腦工 | 組 | 2 |  | 0 | M138010000806
| 作站包括:液晶彩色顯示器22" |  |  |  | 0
壹.二.(6).10.2 | 產品，中央監視主控制設備，全方位物業 | 組 | 2 |  | 0 | M138010000807
| 管理軟體-智慧建築標章版:資產管理模組 |  |  |  | 0
| 與報表,收費管理模組與報表,採購支出管 |  |  |  | 0
| 理模組與報表,設施維運管理模組,系統參 |  |  |  | 0
| 數管理模組 |  |  |  | 0
壹.二.(6).10.3 | 電工，系統測試調整工資 | 式 | 2 |  | 0 | L00000590000406
壹.二.(6).10.4 | 教育訓練費用 | 式 | 2 |  | 0 | L00000590000407
壹.二.(7) | 給水設備工程 | 式
壹.二.(7).1 | 不銹鋼PE被覆絕緣管(冷水管用) (抗UV)
壹.二.(7).1.1 | 產品，不銹鋼管及管件，1/2"*0.8mm被覆 | M | 930 |  | 0 | M1522300001-C1
| 厚度0.8mm |  |  |  | 0
壹.二.(7).1.2 | 產品，不銹鋼管及管件，3/4"*1.0mm被覆 | M | 261 |  | 0 | M1522300001-C2
| 厚度0.8mm |  |  |  | 0
壹.二.(7).1.3 | 產品，不銹鋼管及管件，1"*1.0mm被覆厚 | M | 338 |  | 0 | M1522300001-C3
| 度0.8mm |  |  |  | 0
壹.二.(7).1.4 | 產品，不銹鋼管及管件，1-1/2"*1.2mm被 | M | 202 |  | 0 | M1522300001-C4
| 覆厚度0.8mm |  |  |  | 0
壹.二.(7).1.5 | 產品，不銹鋼管及管件，2"*1.2mm被覆厚 | M | 521 |  | 0 | M1522300001-C5
| 度0.8mm |  |  |  | 0
壹.二.(7).1.6 | 產品，不銹鋼管及管件，2-1/2"*3.0mm被 | M | 104 |  | 0 | M1522300001-C6
| 覆厚度1.5mm |  |  |  | 0
壹.二.(7).1.7 | 產品，不銹鋼管及管件，3"*3.0mm被覆厚 | M | 68 |  | 0 | M1522300001-C7
| 度1.5mm |  |  |  | 0
壹.二.(7).1.8 | 產品，不銹鋼管及管件，4"*3.0mm被覆厚 | M | 104 |  | 0 | M1522300001-C8
| 度1.5mm |  |  |  | 0
壹.二.(7).1.9 | 產品，不銹鋼管及管件，6"*3.4mm被覆厚 | M | 31 |  | 0 | M1522300001-C9
| 度1.5mm |  |  |  | 0
壹.二.(7).1.10 | 產品，不銹鋼管及管件，50Ø(含)以下採 | 式 | 1 |  | 0 | M1522300004-B3
| 輕型不銹鋼管配件 |  |  |  | 0
壹.二.(7).1.11 | 產品，不銹鋼管及管件，65Ø(含)以上不 | 式 | 1 |  | 0 | M1522300004-B4
| 銹鋼滾溝式機械接頭 |  |  |  | 0
壹.二.(7).2 | 不銹鋼PE發泡保溫隔音管(抗UV)(BT-L明管
型)
壹.二.(7).2.1 | 產品，不銹鋼管及管件，1/2"*0.8被覆厚 | M | 52 |  | 0 | M1522300001-F1
| 度6.0mm |  |  |  | 0
壹.二.(7).2.2 | 產品，不銹鋼管及管件，3/4"*1.0被覆厚 | M | 5 |  | 0 | M1522300001-F2
| 度6.0mm |  |  |  | 0
壹.二.(7).2.3 | 產品，不銹鋼管及管件，1"*1.0被覆厚度 | M | 104 |  | 0 | M1522300001-F3
| 6.0mm |  |  |  | 0
壹.二.(7).2.4 | 產品，不銹鋼管及管件，1-1/2"*1.2被覆 | M | 18 |  | 0 | M1522300001-F4
| 厚度10.0mm |  |  |  | 0
壹.二.(7).2.5 | 產品，不銹鋼管及管件，不銹鋼PE發泡保 | 式 | 1 |  | 0 | M1522300004-G1
| 溫隔音管，50Ø(含)以下採輕型不銹鋼管 |  |  |  | 0
| 配件 |  |  |  | 0
壹.二.(7).3 | 不銹鋼 SUS304水錘吸收器 "不銹鋼
SUS304水錘吸收器 " "不銹鋼 SUS304水錘
吸收器 "
壹.二.(7).3.1 | 產品，給排水及衛生器具，水錘吸收器， | 只 | 3 |  | 0 | M15410j0006-A1
| 3/4"牙口 |  |  |  | 0
壹.二.(7).3.2 | 產品，給排水及衛生器具，水錘吸收器， | 只 | 2 |  | 0 | M15410j0006-A8
| 1"牙口 |  |  |  | 0
壹.二.(7).3.3 | 產品，給排水及衛生器具，水錘吸收器， | 只 | 1 |  | 0 | M15410j0006-A2
| 1-1/2"牙口(含氣嘴) |  |  |  | 0
壹.二.(7).3.4 | 產品，給排水及衛生器具，水錘吸收器， | 只 | 7 |  | 0 | M15410j0006-A3
| 2"牙口(含氣嘴) |  |  |  | 0
壹.二.(7).3.5 | 產品，給排水及衛生器具，水錘吸收器， | 只 | 2 |  | 0 | M15410j0006-A4
| 2-1/2"法蘭口(含氣嘴) |  |  |  | 0
壹.二.(7).3.6 | 產品，給排水及衛生器具，水錘吸收器， | 只 | 1 |  | 0 | M15410j0006-A5
| 3"法蘭口(含氣嘴) |  |  |  | 0
壹.二.(7).3.7 | 產品，給排水及衛生器具，水錘吸收器， | 只 | 1 |  | 0 | M15410j0006-A6
| 4"法蘭口(含氣嘴) |  |  |  | 0
壹.二.(7).4 | 不銹鋼兩片式球塞閥 不銹鋼兩片式球塞閥
不銹鋼兩片式球塞閥 不銹鋼兩片式球
塞閥
壹.二.(7).4.1 | 產品，球塞閥，不銹鋼，3/4"牙口 | 只 | 4 |  | 0 | M15110E0600062
壹.二.(7).4.2 | 產品，球塞閥，不銹鋼，1"牙口 | 只 | 2 |  | 0 | M15110E0600068
壹.二.(7).4.3 | 產品，球塞閥，不銹鋼，1-1/2"牙口 | 只 | 1 |  | 0 | M15110E0600065
壹.二.(7).4.4 | 產品，球塞閥，不銹鋼，2"牙口 | 只 | 15 |  | 0 | M15110E0600066
壹.二.(7).4.5 | 產品，球塞閥，不銹鋼，2-1/2"法蘭口 | 只 | 2 |  | 0 | M15110E0600067
壹.二.(7).4.6 | 產品，球塞閥，不銹鋼，3"法蘭口 | 只 | 2 |  | 0 | M15110E060006a
壹.二.(7).4.7 | 產品，球塞閥，不銹鋼，4"法蘭口 | 只 | 1 |  | 0 | M15110E060006b
壹.二.(7).5 | 不銹鋼閘門凡而
壹.二.(7).5.1 | 產品，閘閥，不銹鋼，1/2"牙口 | 只 | 5 |  | 0 | M15110M060006
壹.二.(7).5.2 | 產品，閘閥，不銹鋼，3/4"牙口 | 只 | 14 |  | 0 | M15110M0600061
壹.二.(7).5.3 | 產品，閘閥，不銹鋼，1"牙口 | 只 | 24 |  | 0 | M15110M0600062
壹.二.(7).5.4 | 產品，閘閥，不銹鋼，1-1/4"牙口 | 只 | 8 |  | 0 | M15110M0600063
壹.二.(7).5.5 | 產品，閘閥，不銹鋼，1-1/2"牙口 | 只 | 28 |  | 0 | M15110M0600064
壹.二.(7).5.6 | 產品，閘閥，不銹鋼，2"牙口 | 只 | 12 |  | 0 | M15110M0600065
壹.二.(7).5.7 | 產品，閘閥，不銹鋼，2-1/2"法蘭口 | 只 | 2 |  | 0 | M15110M0600066
壹.二.(7).5.8 | 產品，閘閥，不銹鋼，4"法蘭口 | 只 | 4 |  | 0 | M15110M0600067
壹.二.(7).5.9 | 產品，閘閥，不銹鋼，6"法蘭口 | 只 | 5 |  | 0 | M15110M0600068
壹.二.(7).5.10 | 產品，閘閥，不銹鋼，8"法蘭口 | 只 | 2 |  | 0 | M15110M0600069
壹.二.(7).6 | 不銹鋼橫式逆止閥
壹.二.(7).6.1 | 產品，逆止閥，不銹鋼，1/2"牙口 | 只 | 1 |  | 0 | M15110Q0600061
壹.二.(7).6.2 | 產品，逆止閥，不銹鋼，3/4"牙口 | 只 | 4 |  | 0 | M15110Q0600062
壹.二.(7).6.3 | 產品，逆止閥，不銹鋼，1-1/2"牙口 | 只 | 4 |  | 0 | M15110Q0600063
壹.二.(7).6.4 | 產品，逆止閥，不銹鋼，2-1/2"法蘭口 | 只 | 1 |  | 0 | M15110Q0600064
壹.二.(7).7 | 不銹鋼緩衝逆止閥
壹.二.(7).7.1 | 產品，緩衝逆止閥，不銹鋼，1"牙口 | 只 | 3 |  | 0 | M15110c060006
壹.二.(7).7.2 | 產品，緩衝逆止閥，不銹鋼，3/4"牙口 | 只 | 4 |  | 0 | M15110c0600061
壹.二.(7).7.3 | 產品，緩衝逆止閥，不銹鋼，2"牙口 | 只 | 2 |  | 0 | M15110c0600062
壹.二.(7).8 | 不銹鋼減壓閥(SUS減壓閥*1,SUS球塞閥*3,
SUS過濾器*1,1/4"SUS一片式球塞閥*2,
SUS充油式壓力表*2,SUS另件一式)
壹.二.(7).8.1 | 產品，水用減壓閥，不銹鋼，2"牙口 | 組 | 1 |  | 0 | M15110H060008
壹.二.(7).8.2 | 產品，水用減壓閥，不銹鋼，3"法蘭口 | 組 | 1 |  | 0 | M15110H0600081
壹.二.(7).9 | 不銹鋼單式高壓浮球閥
壹.二.(7).9.1 | 產品，浮球閥，不銹鋼，3/4"牙口 | 只 | 1 |  | 0 | M15110S060006
壹.二.(7).9.2 | 產品，浮球閥，不銹鋼，1-1/2"牙口 | 只 | 3 |  | 0 | M15110S0600061
壹.二.(7).10 | 熱動閥
壹.二.(7).10.1 | 產品，熱動閥，不銹鋼，1/2" | 只 | 1 |  | 0 | M15110b060006
壹.二.(7).10.2 | 產品，熱動閥，不銹鋼，1" | 只 | 4 |  | 0 | M15110b0600061
壹.二.(7).11 | 不銹鋼防震軟管
壹.二.(7).11.1 | 產品，防振接頭，不銹鋼，1"牙口 | 只 | 6 |  | 0 | M15072004068
壹.二.(7).11.2 | 產品，防振接頭，不銹鋼，1-1/4"牙口 | 只 | 8 |  | 0 | M15072004067
壹.二.(7).11.3 | 產品，防振接頭，不銹鋼，2"牙口 | 只 | 4 |  | 0 | M1507200406A
壹.二.(7).12 | 不銹鋼定水位閥 (含SUS Y型過濾器*1,
SUS浮球凡而)
壹.二.(7).12.1 | 產品，定水位閥，不銹鋼，2"法蘭口 | 組 | 2 |  | 0 | M15110e060008
壹.二.(7).13 | 電子式水表
壹.二.(7).13.1 | 產品，自來水給水工程，1-1/2" | 組 | 1 |  | 0 | M02510000081
壹.二.(7).13.2 | 產品，自來水給水工程，2" | 組 | 1 |  | 0 | M02510000082
壹.二.(7).14 | 衛浴設備
壹.二.(7).14.1 | 產品，給排水及衛生器具，廚房龍頭 | 組 | 3 |  | 0 | M1541000008-C1,
[5 empty] | 0 | #
壹.二.(7).14.2 | 產品，給排水及衛生器具，水箱式成人坐 | 組 | 39 |  | 0 | M1541000008-D1
| 式馬桶, 瓷銅器配件全 |  |  |  | 0
壹.二.(7).14.3 | 產品，給排水及衛生器具，掛牆式坐式馬 | 組 | 7 |  | 0 | M1541000008-D3
| 桶,瓷銅器配件全,含嵌牆式電沖 |  |  |  | 0
壹.二.(7).14.4 | 產品，給排水及衛生器具，無障礙水箱坐 | 組 | 4 |  | 0 | M1541000008-D4
| 式馬桶,瓷銅器配件全,含安全扶手、馬桶 |  |  |  | 0
| 靠背 |  |  |  | 0
壹.二.(7).14.5 | 產品，給排水及衛生器具，快沖式蹲式馬 | 組 | 3 |  | 0 | M1541000008-D5
| 桶,瓷銅器配件全,含扶手 |  |  |  | 0
壹.二.(7).14.6 | 產品，給排水及衛生器具，立式小便斗,瓷 | 組 | 24 |  | 0 | M1541000008-D6
| 銅器配件全,含嵌牆式電沖、小便斗隔板 |  |  |  | 0
壹.二.(7).14.7 | 產品，給排水及衛生器具，無障礙小便斗 | 組 | 1 |  | 0 | M1541000008-D7
| ，瓷銅器配件全，含嵌牆式電沖、安全扶 |  |  |  | 0
| 手 |  |  |  | 0
壹.二.(7).14.8 | 產品，給排水及衛生器具，壁掛式單盆洗 | 組 | 2 |  | 0 | M1541000008-D8
| 手盆,瓷銅器配件全含明鏡 |  |  |  | 0
壹.二.(7).14.9 | 產品，給排水及衛生器具，單槍冷熱混合 | 組 | 37 |  | 0 | M1541000008-D9
| 洗手台龍頭含明鏡 |  |  |  | 0
壹.二.(7).14.10 | 產品，給排水及衛生器具，無障礙洗手盆, | 組 | 4 |  | 0 | M1541000008-DA
| 瓷銅器配件全,含安全扶手,明鏡 |  |  |  | 0
壹.二.(7).14.11 | 產品，給排水及衛生器具，拖布盆, 瓷銅 | 組 | 3 |  | 0 | M1541000008-DB
| 器配件全 |  |  |  | 0
壹.二.(7).14.12 | 產品，給排水及衛生器具，無障礙沐浴單 | 組 | 2 |  | 0 | M1541000008-DC
| 槍冷熱混合龍頭,含安全扶手、淋浴椅 |  |  |  | 0
壹.二.(7).14.13 | 產品，給排水及衛生器具，沐浴單槍冷熱 | 組 | 16 |  | 0 | M1541000008-DD
| 混合龍頭 |  |  |  | 0
壹.二.(7).14.14 | 產品，給排水及衛生器具，單栓水龍頭(含 | 組 | 11 |  | 0 | M1541000008-DE
| 鎖匙) |  |  |  | 0
壹.二.(7).14.15 | 產品，給排水及衛生器具，衛生紙架 | 組 | 79 |  | 0 | M1541000008-DF
壹.二.(7).14.16 | 產品，給排水及衛生器具，給皂機 | 組 | 26 |  | 0 | M1541000008-DG
壹.二.(7).14.17 | 產品，給排水及衛生器具，烘手機 | 組 | 19 |  | 0 | M1541000008-DH
壹.二.(7).14.18 | 產品，給排水及衛生器具，不鏽鋼掛勾 | 組 | 53 |  | 0 | M1541000008-DI
壹.二.(7).15 | 泵浦
壹.二.(7).15.1 | 產品，泵，10HP*2 陸上型不鏽鋼揚水泵浦 | 組 | 1 |  | 0 | M15130000081-
| 二台一組交互並列10HP*2, V:3ψ380, |  |  |  | 0 | P3,#
| H:55M, Q:400L/min |  |  |  | 0
壹.二.(7).15.2 | 產品，泵，0.5HP 陸上型恆壓變頻加壓泵 | 組 | 1 |  | 0 | M15130000081-
| 浦組 (單台式)0.5HP ,V:1ψ220, H:10M, |  |  |  | 0 | P2,#
| Q:30L/min |  |  |  | 0
壹.二.(7).15.3 | 產品，泵，0.5HP*2 恆壓變頻加壓泵浦組 | 組 | 1 |  | 0 | M15130000081-
| 兩台一組交互並列運轉0.5HP*2, V:1ψ |  |  |  | 0 | P4
| 220, H:10M, Q:30L/min(單台流量)x2台 |  |  |  | 0
壹.二.(7).15.4 | 產品，泵，1HP*2 恆壓變頻加壓泵浦組 兩 | 組 | 2 |  | 0 | M15130000081-
| 台一組交互並列運轉1HP*2, V:3ψ380, H: |  |  |  | 0 | P5
| 10M, Q:100L/min(單台流量)x2台 |  |  |  | 0
壹.二.(7).16 | 產品，自來水管埋設，自來水外管開挖回 | 式 | 1 |  | 0 | M0250500000041
| 填 |  |  |  | 0
壹.二.(7).17 | 產品，自來水給水工程，水表箱 | 式 | 1 |  | 0 | M0251010004,#
壹.二.(7).18 | 產品，通氣罩及SUS304防蟲網 | 式 | 1 |  | 0 | M1591601006,#
壹.二.(7).19 | 施工費，配管吊掛及固定 | 式 | 1 |  | 0 | 0127180004-W1
壹.二.(7).20 | 雜費，五金另料 | 式 | 1 |  | 0 | W0127150004-F1,
[5 empty] | 0 | #
壹.二.(7).21 | 計量與計價，預留套管 | 式 | 1 |  | 0 | 01271000048W1,#
壹.二.(7).22 | 運雜費 | 式 | 1 |  | 0 | 01271000048,#
壹.二.(7).23 | 產品，自來水給水工程，水壓試驗及調整 | 式 | 1 |  | 0 | M02510000041
壹.二.(7).24 | 產品，竣工文件，自來水報竣及送水申請 | 式 | 1 |  | 0 | M01781000041,#
| 手續 |  |  |  | 0
壹.二.(7).25 | 搬運車，運雜費 | 式 | 1 |  | 0 | E0000022000041
壹.二.(7).26 | 施工費，工資 | 式 | 1 |  | 0 | 0127180004-F1
壹.二.(8) | 排水設備工程 排水設備工程 | 式
壹.二.(8).1 | 污水管(橘紅色PVC"B厚管")
壹.二.(8).1.1 | 產品，聚氯乙烯管(B管厚管)，(標稱 | M | 624 |  | 0 | M1515160000011,
| 50mm，厚4.5mm) |  |  |  | 0 | #
壹.二.(8).1.2 | 產品，聚氯乙烯管(B管厚管)，(標稱 | M | 238 |  | 0 | M1515160000012,
| 80mm，厚5.1mm) |  |  |  | 0 | #
壹.二.(8).1.3 | 產品，聚氯乙烯管(B管厚管)，(標稱 | M | 490 |  | 0 | M1515160000014,
| 100mm，厚6.6mm) |  |  |  | 0 | #
壹.二.(8).1.4 | 產品，聚氯乙烯管(B管厚管)，5"*7.0mm | M | 77 |  | 0 | M1515160000015,
[5 empty] | 0 | #
壹.二.(8).1.5 | 產品，聚氯乙烯管(B管厚管)，6"*8.9mm | M | 31 |  | 0 | M1515160000016,
[5 empty] | 0 | #
壹.二.(8).1.6 | 產品，聚氯乙烯管(B管厚管)，配管另件及 | 式 | 1 |  | 0 | M151516000004a,
| 接合材料(含清潔口) |  |  |  | 0 | #
壹.二.(8).2 | 雨水管(灰色PVC"B厚管")
壹.二.(8).2.1 | 產品，聚氯乙烯管(B管厚管)，2"*4.5mm | M | 494 |  | 0 | M151516000001B1
[5 empty] | 0 | ,#
壹.二.(8).2.2 | 產品，聚氯乙烯管(B管厚管)，4"*7.0mm | M | 78 |  | 0 | M151516000001B2
[5 empty] | 0 | ,#
壹.二.(8).2.3 | 產品，聚氯乙烯管(B管厚管)，6"*8.5mm | M | 117 |  | 0 | M151516000001B3
[5 empty] | 0 | ,#
壹.二.(8).2.4 | 產品，聚氯乙烯管(B管厚管)，配管另件及 | 式 | 1 |  | 0 | M151516000004B1
| 接合材料 |  |  |  | 0 | ,#
壹.二.(8).3 | 通氣管(灰色PVC"A厚管")
壹.二.(8).3.1 | 產品，聚氯乙烯管(A管薄管)，(標稱 | M | 416 |  | 0 | M151515000001a,
| 80mm，厚3.0mm) |  |  |  | 0 | #
壹.二.(8).3.2 | 產品，聚氯乙烯管(A管薄管)，4"*3.5mm | M | 185 |  | 0 | M151515000001a2
[5 empty] | 0 | ,#
壹.二.(8).3.3 | 產品，聚氯乙烯管(A管薄管)，6"*5.5mm | M | 130 |  | 0 | M151515000001a3
[5 empty] | 0 | ,#
壹.二.(8).3.4 | 產品，硬質聚氯乙烯塑膠管(A管薄管)，配 | 式 | 1 |  | 0 | M151071000004a2
| 管另件及接合材料 |  |  |  | 0 | 23601,#
壹.二.(8).4 | 壓力管(SUS SCH20S不鏽鋼管)
壹.二.(8).4.1 | 不銹鋼管及管件，80A*4.0mm | M | 103 |  | 0 | 1522300001-8,#
壹.二.(8).4.2 | 不銹鋼管及管件，100A*4.0mm | M | 23 |  | 0 | 1522300001-13,#
壹.二.(8).4.3 | 不銹鋼管及管件，125A*5.0mm | M | 30 |  | 0 | 1522300001-10,#
壹.二.(8).4.4 | 不銹鋼管及管件，65Ø(含)以下採輕型不 | 式 | 1 |  | 0 | 1522300001-12,#
| 銹鋼管配件 |  |  |  | 0
壹.二.(8).5 | 閘門凡而
壹.二.(8).5.1 | 產品，閘閥，2"牙口 | 只 | 4 |  | 0 | M15110M000006-
[5 empty] | 0 | G1,#
壹.二.(8).5.2 | 產品，閘閥，3"法蘭口 | 只 | 4 |  | 0 | M15110M000006-
[5 empty] | 0 | G3,#
壹.二.(8).5.3 | 產品，閘閥，4"法蘭口 | 只 | 6 |  | 0 | M15110M000006-
[5 empty] | 0 | G2,#
壹.二.(8).5.4 | 產品，閘閥，6"法蘭口 | 只 | 2 |  | 0 | M15110M000006-
[5 empty] | 0 | G4,#
壹.二.(8).6 | 緩衝逆止閥
壹.二.(8).6.1 | 產品，緩衝逆止閥，2"牙口 | 只 | 4 |  | 0 | M15110c000006-
[5 empty] | 0 | a1,#
壹.二.(8).6.2 | 產品，緩衝逆止閥，3"法蘭口 | 只 | 2 |  | 0 | M15110c000006-
[5 empty] | 0 | a2,#
壹.二.(8).6.3 | 產品，緩衝逆止閥，4"法蘭口 | 只 | 2 |  | 0 | M15110c000006-
[5 empty] | 0 | a3,#
壹.二.(8).7 | 不銹鋼防震軟管
壹.二.(8).7.1 | 產品，管材，防振接頭，防震軟管，2"牙 | 只 | 4 |  | 0 | M151050000006-
| 口 |  |  |  | 0 | a1
壹.二.(8).7.2 | 產品，管材，防振接頭，防震軟管，3"法 | 只 | 2 |  | 0 | M151050000006-
| 蘭口 |  |  |  | 0 | a2
壹.二.(8).7.3 | 產品，管材，防振接頭，防震軟管，4"法 | 只 | 2 |  | 0 | M151050000006-
| 蘭口 |  |  |  | 0 | a3
壹.二.(8).8 | 落水頭
壹.二.(8).8.1 | 產品，給排水及衛生器具，2"方型不銹鋼 | 組 | 27 |  | 0 | M154100000892,#
| 地板落水頭 |  |  |  | 0
壹.二.(8).8.2 | 產品，給排水及衛生器具，2"不銹鋼高籠 | 組 | 43 |  | 0 | M154100000894
| 型落水頭附網罩(屋頂露臺)(RD) |  |  |  | 0
壹.二.(8).8.3 | 產品，給排水及衛生器具，2"不銹鋼圓型 | 組 | 8 |  | 0 | M154100000895
| 地板落水頭(FD) |  |  |  | 0
壹.二.(8).8.4 | 產品，給排水及衛生器具，2"圓型不銹鋼 | 組 | 28 |  | 0 | M154100000896
| 地板落水頭(含存水彎)(FD) |  |  |  | 0
壹.二.(8).8.5 | 產品，給排水及衛生器具，2"圓型不銹鋼 | 組 | 16 |  | 0 | M154100000897
| 地板落水頭(含存水彎)(淋浴間)(FD) |  |  |  | 0
壹.二.(8).8.6 | 產品，給排水及衛生器2"圓型不銹鋼地板 | 組 | 120 |  | 0 | M154100000898
| 落水(復壁排水)(FD) |  |  |  | 0
壹.二.(8).9 | SUS油脂截留設備工程
壹.二.(8).9.1 | 產品，污水處理設備，SUS油脂截留器 | 組 | 1 |  | 0 | M1139200008-A1
| 500L |  |  |  | 0
壹.二.(8).9.2 | 產品，污水處理設備，SUS油脂截留器 | 組 | 1 |  | 0 | M1139200008-A2
| 300L |  |  |  | 0
壹.二.(8).10 | 泵浦
壹.二.(8).10.1 | 產品，沉水式污水泵，1HP*2 沉水式汙水 | 組 | 1 |  | 0 | M11315000081,#
| 放流泵 兩台一組交互並列，1HP*2, V: |  |  |  | 0
| 3ψ380, H:15M, Q:70L/min(單台流量) |  |  |  | 0
壹.二.(8).10.2 | 產品，沉水式污水泵，1HP*2 沉水式汙水 | 組 | 1 |  | 0 | M11315000082,#
| 放流泵 兩台一組交互並列，1HP*2, V: |  |  |  | 0
| 3ψ380, H:15M, Q:150L/min(單台流量) |  |  |  | 0
壹.二.(8).10.3 | 產品，沉水式污水泵，5HP*2 沉水式集水 | 組 | 1 |  | 0 | M11315000083,#
| 泵 兩台一組交互並列，5HP*2, V:3ψ |  |  |  | 0
| 380, H:15M, Q:750L/min(單台流量) |  |  |  | 0
壹.二.(8).10.4 | 產品，沉水式污水泵，7.5HP*2 沉水式雨 | 組 | 1 |  | 0 | M11315000084,#
| 水泵 兩台一組交互並列。7.5HP*2, V: |  |  |  | 0
| 3ψ380, H:15M, Q:1000L/min(單台流量) |  |  |  | 0
壹.二.(8).11 | 污水處理機械工程(100CMD)價格含不鏽鋼
吊鏈/著脫, 不含交替運轉控制盤與浮球
壹.二.(8).11.1 | 產品，魯式鼓風機，(5HP,靜壓3000mmAq, | 台 | 2 |  | 0 | M113710000A1
| 吐出量3.00m3/min) |  |  |  | 0
壹.二.(8).11.2 | 產品，泵，調節泵浦(0.5HP,揚程5m,吐出 | 台 | 2 |  | 0 | M151300000A1
| 量0.17m3/min,附著脫) |  |  |  | 0
壹.二.(8).11.3 | 產品，沉水式污水泵，污泥泵浦(0.5HP,揚 | 台 | 1 |  | 0 | M113150000AA
| 程5m,吐出量0.17m3/min,附著脫) |  |  |  | 0
壹.二.(8).11.4 | 產品，泵，過濾泵浦(2HP,揚程10m,吐出量 | 台 | 2 |  | 0 | M151300000A2
| 0.31m3/min,附著脫) |  |  |  | 0
壹.二.(8).11.5 | 產品，污水處理設備，粗氣泡散氣盤(吐氣 | 組 | 13 |  | 0 | M1139200008A5,#
| 量100~450L/MIN) |  |  |  | 0
壹.二.(8).11.6 | 產品，污水處理設備，細氣泡散氣盤(吐氣 | 組 | 13 |  | 0 | M1139200008A6
| 量20~120L/MIN) |  |  |  | 0
壹.二.(8).11.7 | 產品，污水處理設備，小氣泡散氣盤 | 組 | 2 |  | 0 | M1139200008A7
壹.二.(8).11.8 | 產品，污水處理設備，建築物污水處理設 | M3 | 27 |  | 0 | M113921E003-1
| 備，接觸濾材，及固定支架 (105M2/M3， |  |  |  | 0
| SUS-304) |  |  |  | 0
壹.二.(8).11.9 | 產品，污水處理設備，過濾桶(最大流量 | 台 | 1 |  | 0 | M113920000AA1
| 18M3/HR) |  |  |  | 0
壹.二.(8).11.10 | 產品，污水處理設備，溢流堰(PVC製一體 | 組 | 1 |  | 0 | M1139200008B1
| 成型) |  |  |  | 0
壹.二.(8).11.11 | 產品，加藥設備，加藥設備(PVC配管) | 組 | 1 |  | 0 | M11245000081
壹.二.(8).11.12 | 產品，污水處理設備，槽內擋板(PVC製一 | 式 | 2 |  | 0 | M1139200004A2
| 體成形) |  |  |  | 0
壹.二.(8).11.13 | 產品，污水處理設備，沉澱槽傾斜設施 | 式 | 1 |  | 0 | M1139200004A3
壹.二.(8).11.14 | 產品，污水管線附屬工作，鑄鐵件，人孔 | 組 | 10 |  | 0 | M025320000008B1
| 氣密蓋，ψ60㎝，氣密式 |  |  |  | 0
壹.二.(8).11.15 | 產品，水量計，累計型計量水錶(4") | 組 | 1 |  | 0 | M13424000081
壹.二.(8).11.16 | 產品，污水處理設備，專用電錶 | 組 | 1 |  | 0 | M1139201008
壹.二.(8).11.17 | 施工費，配電工程(自動控制箱，安裝固定 | 式 | 1 |  | 0 | W0127180004C1
| ，工資) |  |  |  | 0
壹.二.(8).11.18 | 施工費，配管工程(含預留套管) | 式 | 1 |  | 0 | W0127180004C2
壹.二.(8).11.19 | 施工費，預留套管工程含人孔預留 | 式 | 1 |  | 0 | W0127180004C3,#
壹.二.(8).11.20 | 安裝費，設備安裝工資 | 式 | 1 |  | 0 | W0127190004-A
壹.二.(8).11.21 | 雜費，其他雜項費用(培菌，試車，小搬運 | 式 | 1 |  | 0 | W0127150004C1
| ) |  |  |  | 0
壹.二.(8).11.22 | 產品，設施使用許可，各項申請代辦文件( | 式 | 1 |  | 0 | M01810800041
| 含簽證費用等)，環工技師簽證費 |  |  |  | 0
壹.二.(8).11.23 | 資料送審 (營建混合物申報及處理費) | 式 | 1 |  | 0 | 0133000004,#
壹.二.(8).11.24 | 竣工審查(計畫書、技師簽證、案件會審) | 式 | 1 |  | 0 | M017810000411,#
| 手續 |  |  |  | 0
壹.二.(8).11.25 | 產品，設施使用許可，排放許可證 | 式 | 1 |  | 0 | M018100000A1
壹.二.(8).11.26 | 產品，污水處理設備，流放告示牌 | 式 | 1 |  | 0 | M1139209004
壹.二.(8).12 | 雨水過濾設備
壹.二.(8).12.1 | 產品，落水型雨水過濾器 標準口徑: | 組 | 3 |  | 0 | M11881000063320
| 150MM |  |  |  | 0 | 1902,#
壹.二.(8).12.2 | 產品，加氯機，浮動式加氯機 | 台 | 1 |  | 0 | M112610000B1
壹.二.(8).12.3 | 產品，污水消毒設備，氯餅 | KG | 10 |  | 0 | M11346000091
壹.二.(8).13 | 產品，污水管線附屬工作，自設陰井(含鑄 | 組 | 1 |  | 0 | M02532N000008,#
| 鐵蓋及挖埋安裝等) |  |  |  | 0
壹.二.(8).14 | 產品，陰井，污水管挖埋 | 式 | 8 |  | 0 | M0263130004a223
[5 empty] | 0 | 601A,#
壹.二.(8).15 | 產品，通氣罩及SUS304防蟲網 | 式 | 1 |  | 0 | M1591601006,#
壹.二.(8).16 | 施工費，配管吊掛及固定 | 式 | 1 |  | 0 | 0127180004-W1
壹.二.(8).17 | 雜費，五金另料 | 式 | 1 |  | 0 | W0127150004-F1,
[5 empty] | 0 | #
壹.二.(8).18 | 計量與計價，預留套管 | 式 | 1 |  | 0 | 01271000048W1,#
壹.二.(8).19 | 運雜費 | 式 | 1 |  | 0 | 01271000048,#
壹.二.(8).20 | 搬運車，運雜費 | 式 | 1 |  | 0 | E0000022000041
壹.二.(8).21 | 施工費，工資 | 式 | 1 |  | 0 | 0127180004-F1
壹.二.(9) | 消防設備工程 | 式
壹.二.(9).1 | 火警自動警報設備系統工程
壹.二.(9).1.1 | 產品，火警警報設備，火警受信總機，R型 | 組 | 1 |  | 0 | M13851120R8,#
| 火警受信總機 1512 點 6 L |  |  |  | 0
壹.二.(9).1.2 | 產品，火警警報設備，火警受信副機 | 組 | 5 |  | 0 | M1385190008,#
壹.二.(9).1.3 | 產品，火警警報設備，PA移報介面 | 組 | 1 |  | 0 | M1385175008A
壹.二.(9).1.4 | 產品，火警警報設備，外部設備電源組 | 組 | 1 |  | 0 | M1385175008B
壹.二.(9).1.5 | 產品，火警警報設備，工業級圖控電腦主 | 組 | 1 |  | 0 | M1385120008
| 機 |  |  |  | 0
壹.二.(9).1.6 | 產品，火警警報設備，系統軟體，原廠圖 | 組 | 1 |  | 0 | M1385175008
| 控軟體 |  |  |  | 0
壹.二.(9).1.7 | 產品，火警警報設備，中央監控通信系統 | 組 | 1 |  | 0 | M1385175008C
| 協定介面平台 |  |  |  | 0
壹.二.(9).1.8 | 產品，火警探測設備，偵煙式，定址式無 | 只 | 376 |  | 0 | M13853E2006,#
| 極性局限型一種 |  |  |  | 0
壹.二.(9).1.9 | 產品，火警探測設備，差動式，定址式無 | 只 | 191 |  | 0 | M1385312006,#
| 極性局限型一種 |  |  |  | 0
壹.二.(9).1.10 | 產品，火警探測設備，定溫式，定址式無 | 只 | 22 |  | 0 | M1385342006,#
| 極性局限型二種 |  |  |  | 0
壹.二.(9).1.11 | 產品，火警警報設備，防火鐵捲門控制盤 | 只 | 9 |  | 0 | M13851000066
壹.二.(9).1.12 | 產品，中繼器(無極性)(UL&FM 附三色確認 | 只 | 22 |  | 0 | M0000000000063,
| 燈) |  |  |  | 0 | #
壹.二.(9).1.13 | 產品，乾粉滅火設備，20型滅火效能A- | 具 | 94 |  | 0 | M139700200A,#
| 5.B-16.C1 |  |  |  | 0
壹.二.(9).1.14 | 產品，乾粉滅火設備，滅火器放置箱(不鏽 | 具 | 94 |  | 0 | M139700200B
| 鋼製) |  |  |  | 0
壹.二.(9).1.15 | 產品，緊急照明燈(壁,崁,吸本體SMD/LED, | 盞 | 191 |  | 0 | M16530300000A
| 正方型9×9CM以上燈板，LED均勻配置) |  |  |  | 0
壹.二.(9).1.16 | 產品，出口標示燈 (B級、1:1以上、SMD/ | 盞 | 18 |  | 0 | M16530400000A,#
| LED導光四邊可掀框、壁掛/吸頂/懸吊型, |  |  |  | 0
| 充電時間:24H。可徒手更換電路板，電池 |  |  |  | 0
| ，LED光條等耗材) |  |  |  | 0
壹.二.(9).1.17 | 產品，出口標示燈 (消燈型B級、1:1以上 | 盞 | 23 |  | 0 | M16530400000B,#
| 、SMD/LED導光四邊可掀框、壁掛/吸頂/懸 |  |  |  | 0
| 吊型,充電時間:24H。可徒手更換電路板， |  |  |  | 0
| 電池，LED光條等耗材) |  |  |  | 0
壹.二.(9).1.18 | 產品，避難方向指示燈 (雙面單向、B級、 | 盞 | 38 |  | 0 | M16530500000A,#
| 1:1以上、SMD/LED導光四邊可掀框、壁掛/ |  |  |  | 0
| 吸頂/懸吊型,充電時間:24H。可徒手更換 |  |  |  | 0
| 電路板，電池，LED光條等耗材) |  |  |  | 0
壹.二.(9).1.19 | 產品，避難方向指示燈 (單面單向、B級、 | 盞 | 1 |  | 0 | M16530500000B
| 1:1以上、SMD/LED導光四邊可掀框、壁掛/ |  |  |  | 0
| 吸頂/懸吊型,充電時間:24H。可徒手更換 |  |  |  | 0
| 電路板，電池，LED光條等耗材) |  |  |  | 0
壹.二.(9).1.20 | 產品，避難方向指示燈 (單面單向、消燈 | 盞 | 14 |  | 0 | M16530500000C,#
| 型B級、1:1以上、SMD/LED導光四邊可掀框 |  |  |  | 0
| 、壁掛/吸頂/懸吊型,充電時間:24H。可徒 |  |  |  | 0
| 手更換電路板，電池，LED光條等耗材) |  |  |  | 0
壹.二.(9).1.21 | 產品，避難方向指示燈 (雙面雙向、B級、 | 盞 | 1 |  | 0 | M16530500000D,#
| 1:1以上、SMD/LED導光四邊可掀框、壁掛/ |  |  |  | 0
| 吸頂/懸吊型,充電時間:24H。可徒手更換 |  |  |  | 0
| 電路板，電池，LED光條等耗材) |  |  |  | 0
壹.二.(9).1.22 | 產品，樓層標示燈 (C級、SMD/LED導光四 | 盞 | 19 |  | 0 | M16530500000E,#
| 邊可掀框、壁掛式) |  |  |  | 0
壹.二.(9).1.23 | 產品，避難器具設置位置標示燈(SMD/ | 盞 | 11 |  | 0 | M00000000000D
| LED導光四邊可掀框、壁掛型) |  |  |  | 0
壹.二.(9).1.24 | 產品，緩降機(附不鏽鋼固定架及操作) | 具 | 12 |  | 0 | M00000000000E
壹.二.(9).1.25 | 技師，避難器具結構簽證費用 | 式 | 1 |  | 0 | L000002300004A
壹.二.(9).1.26 | 產品，滅火器，廚房自動簡易滅火裝置 | 組 | 2 |  | 0 | M1390100008-1
壹.二.(9).1.27 | 技師，消防設備師士簽證及竣工文件製作 | 式 | 1 |  | 0 | L000002300004B
| 等費用 |  |  |  | 0
壹.二.(9).1.28 | 產品，導線管，電線用鋼管，無螺紋，稱 | M | 299 |  | 0 | M161321303021,#
| 呼E19 |  |  |  | 0
壹.二.(9).1.29 | 產品，導線管，電線用鋼管，無螺紋，稱 | M | 4730 |  | 0 | M161321305021,#
| 呼E25 |  |  |  | 0
壹.二.(9).1.30 | 產品，導線管，電線用鋼管，無螺紋，稱 | M | 341 |  | 0 | M161321306021,#
| 呼E31，未含管配件 |  |  |  | 0
壹.二.(9).1.31 | 配管線另件，配管彎頭及另料 | 式 | 1 |  | 0 | W01271D0004-C2,
[5 empty] | 0 | #
壹.二.(9).1.32 | 產品，電線及電纜，HR，單線，1.2mm | M | 1744 |  | 0 | M16120bC10901-
[5 empty] | 0 | 1
壹.二.(9).1.33 | 產品，電線及電纜，HR，單線，1.6mm | M | 2515 |  | 0 | M16120bC10901,#
壹.二.(9).1.34 | 產品，電線及電纜，FR，單線，2.0mm | M | 808 |  | 0 | M16120c410A01
壹.二.(9).1.35 | 產品，電線及電纜，耐熱對絞隔離線，2/ | M | 4567 |  | 0 | M16120b940801
| C，1.25mm2 |  |  |  | 0
壹.二.(9).1.36 | 產品，電線及電纜，配線另料 | 式 | 1 |  | 0 | M16120000041,#
壹.二.(9).1.37 | 火警警報設備，主機設定及測試費 | 式 | 1 |  | 0 | 1385100004-a1,#
壹.二.(9).1.38 | 火警警報設備，運雜費 | 式 | 1 |  | 0 | 1385100004-a2,#
壹.二.(9).1.39 | 火警警報設備，按裝工資 | 式 | 1 |  | 0 | 1385100004-a3,#
壹.二.(9).2 | 室內消防栓設備系統工程
壹.二.(9).2.1 | 產品，陸上型消防泵浦整套組(含控制盤) | 組 | 1 |  | 0 | M139200000008
| P:11.25KW,H=75M,Q=300LPM |  |  |  | 0
壹.二.(9).2.2 | 消防作業工，消防泵安裝工資(含RC基礎座 | 式 | 1 |  | 0 | L000005J00014,#
| ) |  |  |  | 0
壹.二.(9).2.3 | 室內綜合消防栓箱 (一種)
壹.二.(9).2.3.1 | 產品，室內第一種消防栓箱， | 組 | 17 |  | 0 | M1397510008-A1,
[5 empty] | 0 | #
壹.二.(9).2.3.2 | 產品，消防用水帶及消防水帶用快速接頭 | 只 | 17 |  | 0 | M1397600006-AA,
| ，1-1/2"太平龍頭耐壓16KG以上 |  |  |  | 0 | #
壹.二.(9).2.3.3 | 產品，消防用水帶及消防水帶用快速接頭 | 條 | 34 |  | 0 | M139760000A-A1,
| ，1-1/2"*15M水帶 |  |  |  | 0 | #
壹.二.(9).2.3.4 | 產品，消防用水帶及消防水帶用快速接頭 | 只 | 17 |  | 0 | M1397600006-F1,
| ，1-1/2"水霧直線兩用瞄子 |  |  |  | 0 | #
壹.二.(9).2.3.5 | 產品，消防水帶架，水帶吊架 | 組 | 17 |  | 0 | M13975C0008-1
壹.二.(9).2.3.6 | 產品，消防栓及連結送水管設備，中繼器 | 組 | 17 |  | 0 | M1397500008-H1
| 固定架 |  |  |  | 0
壹.二.(9).2.3.7 | 產品，火警警報設備，定址式手動發信機( | 只 | 17 |  | 0 | M1385150006
| 附強拉發信) |  |  |  | 0
壹.二.(9).2.3.8 | 產品，火警警報設備，火警標示燈 | 只 | 17 |  | 0 | M1385100006-a2
壹.二.(9).2.3.9 | 產品，火警警報設備，接線端子台 | 只 | 17 |  | 0 | M1385100006-a3
壹.二.(9).2.3.10 | 產品，火警警報設備，泵浦運轉燈24V | 只 | 17 |  | 0 | M1385100006-a4
壹.二.(9).2.4 | 室內綜合消防栓箱 (一種)(含緊急電話裝
置)
壹.二.(9).2.4.1 | 產品，室內第一種消防栓箱，(一種)(含緊 | 組 | 1 |  | 0 | M1397510008-D1,
| 急電話裝置)(不鏽鋼製2.0mm) |  |  |  | 0 | #
壹.二.(9).2.4.2 | 產品，消防用水帶及消防水帶用快速接頭 | 只 | 1 |  | 0 | M1397600006-AA,
| ，1-1/2"太平龍頭耐壓16KG以上 |  |  |  | 0 | #
壹.二.(9).2.4.3 | 產品，消防用水帶及消防水帶用快速接頭 | 條 | 2 |  | 0 | M139760000A-A1,
| ，1-1/2"*15M水帶 |  |  |  | 0 | #
壹.二.(9).2.4.4 | 產品，消防用水帶及消防水帶用快速接頭 | 只 | 1 |  | 0 | M1397600006-F1,
| ，1-1/2"水霧直線兩用瞄子 |  |  |  | 0 | #
壹.二.(9).2.4.5 | 產品，消防水帶架，水帶吊架 | 組 | 1 |  | 0 | M13975C0008-1
壹.二.(9).2.4.6 | 產品，消防栓及連結送水管設備，中繼器 | 組 | 1 |  | 0 | M1397500008-H1
| 固定架 |  |  |  | 0
壹.二.(9).2.4.7 | 產品，火警警報設備，定址式手動發信機( | 只 | 1 |  | 0 | M1385150006
| 附強拉發信) |  |  |  | 0
壹.二.(9).2.4.8 | 產品，火警警報設備，火警標示燈 | 只 | 1 |  | 0 | M1385100006-a2
壹.二.(9).2.4.9 | 產品，火警警報設備，接線端子台 | 只 | 1 |  | 0 | M1385100006-a3
壹.二.(9).2.4.10 | 產品，火警警報設備，泵浦運轉燈24V | 只 | 1 |  | 0 | M1385100006-a4
壹.二.(9).2.4.11 | 產品，火警警報設備，緊急電話筒(含PC板 | 組 | 1 |  | 0 | M1385100008-a1
| ) |  |  |  | 0
壹.二.(9).2.4.12 | 產品，火警警報設備，緊急電話指示燈 | 組 | 1 |  | 0 | M1385100008-a2
壹.二.(9).2.5 | 室內綜合消防栓箱 (一種) (含單口型連
結出水口)
壹.二.(9).2.5.1 | 產品，室內第一種消防栓箱， (含單口型 | 組 | 5 |  | 0 | M1397510008-F1,
| 連結出水口)(不鏽鋼製2.0mm) |  |  |  | 0 | #
壹.二.(9).2.5.2 | 產品，消防用水帶及消防水帶用快速接頭 | 只 | 5 |  | 0 | M1397600006-AA,
| ，1-1/2"太平龍頭耐壓16KG以上 |  |  |  | 0 | #
壹.二.(9).2.5.3 | 產品，消防栓及連結送水管設備，單口型 | 個 | 5 |  | 0 | M1397500007-J1
| 連結出水口2-1/2" |  |  |  | 0
壹.二.(9).2.5.4 | 產品，消防用水帶及消防水帶用快速接頭 | 條 | 10 |  | 0 | M139760000A-A1,
| ，1-1/2"*15M水帶 |  |  |  | 0 | #
壹.二.(9).2.5.5 | 產品，消防用水帶及消防水帶用快速接頭 | 只 | 5 |  | 0 | M1397600006-F1,
| ，1-1/2"水霧直線兩用瞄子 |  |  |  | 0 | #
壹.二.(9).2.5.6 | 產品，消防用水帶及消防水帶用快速接頭 | 只 | 5 |  | 0 | M1397600006-F2,
| ，2-1/2"水霧直線兩用瞄子 |  |  |  | 0 | #
壹.二.(9).2.5.7 | 產品，消防水帶架，水帶吊架 | 組 | 5 |  | 0 | M13975C0008-1
壹.二.(9).2.5.8 | 產品，消防栓及連結送水管設備，中繼器 | 組 | 5 |  | 0 | M1397500008-H1
| 固定架 |  |  |  | 0
壹.二.(9).2.5.9 | 產品，火警警報設備，定址式手動發信機( | 只 | 5 |  | 0 | M1385150006
| 附強拉發信) |  |  |  | 0
壹.二.(9).2.5.10 | 產品，火警警報設備，火警標示燈 | 只 | 5 |  | 0 | M1385100006-a2
壹.二.(9).2.5.11 | 產品，火警警報設備，接線端子台 | 只 | 5 |  | 0 | M1385100006-a3
壹.二.(9).2.5.12 | 產品，火警警報設備，泵浦運轉燈24V | 只 | 5 |  | 0 | M1385100006-a4
壹.二.(9).2.6 | 室內綜合消防栓箱 (一種)
壹.二.(9).2.6.1 | 產品，室內第一種消防栓箱， | 組 | 2 |  | 0 | M1397510008-A1,
[5 empty] | 0 | #
壹.二.(9).2.6.2 | 產品，消防用水帶及消防水帶用快速接頭 | 只 | 2 |  | 0 | M1397600006-AA,
| ，1-1/2"太平龍頭耐壓16KG以上 |  |  |  | 0 | #
壹.二.(9).2.6.3 | 產品，消防用水帶及消防水帶用快速接頭 | 條 | 4 |  | 0 | M139760000A-A1,
| ，1-1/2"*15M水帶 |  |  |  | 0 | #
壹.二.(9).2.6.4 | 產品，消防用水帶及消防水帶用快速接頭 | 只 | 2 |  | 0 | M1397600006-F1,
| ，1-1/2"水霧直線兩用瞄子 |  |  |  | 0 | #
壹.二.(9).2.6.5 | 產品，消防水帶架，水帶吊架 | 組 | 2 |  | 0 | M13975C0008-1
壹.二.(9).2.6.6 | 產品，火警警報設備，泵浦運轉燈24V | 只 | 2 |  | 0 | M1385100006-a4
壹.二.(9).2.7 | 室內綜合消防栓箱 (一種) (含單口型連
結出水口)
壹.二.(9).2.7.1 | 產品，室內第一種消防栓箱， (含單口型 | 組 | 1 |  | 0 | M1397510008-F1,
| 連結出水口)(不鏽鋼製2.0mm) |  |  |  | 0 | #
壹.二.(9).2.7.2 | 產品，消防用水帶及消防水帶用快速接頭 | 只 | 1 |  | 0 | M1397600006-AA,
| ，1-1/2"太平龍頭耐壓16KG以上 |  |  |  | 0 | #
壹.二.(9).2.7.3 | 產品，消防栓及連結送水管設備，單口型 | 個 | 1 |  | 0 | M1397500007-J1
| 連結出水口2-1/2" |  |  |  | 0
壹.二.(9).2.7.4 | 產品，消防用水帶及消防水帶用快速接頭 | 條 | 2 |  | 0 | M139760000A-A1,
| ，1-1/2"*15M水帶 |  |  |  | 0 | #
壹.二.(9).2.7.5 | 產品，消防用水帶及消防水帶用快速接頭 | 只 | 1 |  | 0 | M1397600006-F1,
| ，1-1/2"水霧直線兩用瞄子 |  |  |  | 0 | #
壹.二.(9).2.7.6 | 產品，消防用水帶及消防水帶用快速接頭 | 只 | 1 |  | 0 | M1397600006-F2,
| ，2-1/2"水霧直線兩用瞄子 |  |  |  | 0 | #
壹.二.(9).2.7.7 | 產品，消防水帶架，水帶吊架 | 組 | 1 |  | 0 | M13975C0008-1
壹.二.(9).2.7.8 | 產品，火警警報設備，泵浦運轉燈24V | 只 | 1 |  | 0 | M1385100006-a4
壹.二.(9).2.8 | 產品，消防用測試用出水口，標稱口徑1- | 個 | 1 |  | 0 | M13975F0007B
| 1/2" |  |  |  | 0
壹.二.(9).2.9 | 產品，連結用測試用出水口，標稱口徑2- | 個 | 1 |  | 0 | M13975F0007C
| 1/2" |  |  |  | 0
壹.二.(9).2.10 | 產品，連結送水口，標稱口徑4"x2-1/2" | 個 | 1 |  | 0 | M13975F0007D
| x2-1/2" |  |  |  | 0
壹.二.(9).2.11 | 產品，火警警報設備，中繼器(定址式無極 | 只 | 2 |  | 0 | M1385175008E
| 性模組-減水警報用) |  |  |  | 0
壹.二.(9).2.12 | 產品，控制閥，減壓閥，標稱口徑40mm | 只 | 6 |  | 0 | M0251730406,#
壹.二.(9).2.13 | 底閥
壹.二.(9).2.13.1 | 產品，底閥，標稱口徑100mm，含不鏽鋼操 | 個 | 1 |  | 0 | M15110G000F07
| 作鍊條 |  |  |  | 0
壹.二.(9).2.14 | 閘閥
壹.二.(9).2.14.1 | 產品，閘閥，閘閥 100A 耐壓16KG以上 | 只 | 7 |  | 0 | M15110M000006-
[5 empty] | 0 | A
壹.二.(9).2.15 | 逆止閥
壹.二.(9).2.15.1 | 產品，逆止閥，逆止閥 100A 耐壓16KG | 個 | 2 |  | 0 | M15110Q0007-1
壹.二.(9).2.16 | 不鏽鋼防震軟管
壹.二.(9).2.16.1 | 產品，防振接頭，不銹鋼，不鏽鋼防震軟 | 只 | 1 |  | 0 | M1507200406k
| 管耐壓16KG以上 100A |  |  |  | 0
壹.二.(9).2.17 | 產品，消防管材及施工方法， 鍍鋅鋼管 | M | 361 |  | 0 | M1391100001-1
| STPG符合(CNS4626) 100A |  |  |  | 0
壹.二.(9).2.18 | 產品，消防管材及施工方法，鍍鋅鋼管 | M | 119 |  | 0 | M1391100001-2
| STPG符合(CNS4626) 80A |  |  |  | 0
壹.二.(9).2.19 | 產品，消防管材及施工方法，鍍鋅鋼管 | M | 8 |  | 0 | M1391100001-3,#
| STPG符合(CNS4626) 65A |  |  |  | 0
壹.二.(9).2.20 | 產品，消防管材及施工方法，鍍鋅鋼管 | M | 155 |  | 0 | M1391100001-4,#
| STPG符合(CNS4626) 40A |  |  |  | 0
壹.二.(9).2.21 | 產品，消防管材及施工方法，配管 50A以 | 式 | 1 |  | 0 | M1391100004-S,#
| 下採用牙接, 65A以上採用焊接另件 |  |  |  | 0
壹.二.(9).2.22 | 產品，導線管，電線用鋼管，薄管， 0 | M | 554 |  | 0 | M161321100001a,
[5 empty] | 0 | #
壹.二.(9).2.23 | 配管線另件，配管彎頭及另料 | 式 | 1 |  | 0 | W01271D0004-C2,
[5 empty] | 0 | #
壹.二.(9).2.24 | 產品，電線及電纜，HR，單線，1.6mm | M | 1107 |  | 0 | M16120bC10901,#
壹.二.(9).2.25 | 配管線另件，配線另料 | 式 | 1 |  | 0 | W01271D0004-C1,
[5 empty] | 0 | #
壹.二.(9).2.26 | 搬運車，運雜費 | 式 | 1 |  | 0 | E0000022000041
壹.二.(9).2.27 | 油漆工，油漆工料 | 式 | 1 |  | 0 | L000005M00004
壹.二.(9).2.28 | 電工，系統設定及連線測試 | 式 | 1 |  | 0 | L0000059000054,
[5 empty] | 0 | #
壹.二.(9).2.29 | 安裝費，按裝工資 | 式 | 1 |  | 0 | W01271900041
壹.二.(9).3 | 緊急廣播設備系統工程
壹.二.(9).3.1 | 產品，緊急廣播設備，緊急廣播主機，緊 | 台 | 1 |  | 0 | M167811000A1
| 急廣播主機 20L(提供20群組及7級優先權 |  |  |  | 0
| 與遠隔接埠和音樂記憶功能) |  |  |  | 0
壹.二.(9).3.2 | 產品，緊急廣播設備，緊急廣播擴充機 | 台 | 1 |  | 0 | M167810000A1
| 10L(獨立迴路保險絲及每回兩組移報輸入 |  |  |  | 0
| 與監聽輸出) |  |  |  | 0
壹.二.(9).3.3 | 產品，緊急廣播設備，多工矩陣混音處理 | 台 | 1 |  | 0 | M167810000A0,#
| 器 |  |  |  | 0
壹.二.(9).3.4 | 產品，緊急廣播設備，數位程序定時播放 | 台 | 2 |  | 0 | M167810000A3,#
| 器 |  |  |  | 0
壹.二.(9).3.5 | 產品，緊急廣播設備，500W優先權功率放 | 台 | 6 |  | 0 | M167814000A-B1
| 大器(符合BSMI認證) |  |  |  | 0
壹.二.(9).3.6 | 產品，緊急廣播設備，系統輸入/輸出接線 | 只 | 2 |  | 0 | M1678140006B2,#
| 盤 |  |  |  | 0
壹.二.(9).3.7 | 產品，緊急廣播設備，矩陣面板(具有8* | 台 | 1 |  | 0 | M167810000A2
| 8矩陣及優先權) |  |  |  | 0
壹.二.(9).3.8 | 產品，緊急廣播設備，電源供應器，10A | 台 | 1 |  | 0 | M167815000A,#
壹.二.(9).3.9 | 產品，緊急廣播設備，電源供應器，電源 | 台 | 1 |  | 0 | M167815000A1,#
| 供電及分配控制器50A |  |  |  | 0
壹.二.(9).3.10 | 產品，緊急廣播設備，電源供應器，緊急 | 台 | 2 |  | 0 | M167815000A20,#
| 電源供應器 (電池組14A) |  |  |  | 0
壹.二.(9).3.11 | 產品，緊急廣播設備，麥克風，業務廣播 | 台 | 1 |  | 0 | M167818000A
| 麥克風(液晶顯示及20群組) |  |  |  | 0
壹.二.(9).3.12 | 產品，緊急廣播設備，數位語音程式定時 | 台 | 1 |  | 0 | M167810000A-2
| 器 (8回路及120段語音) |  |  |  | 0
壹.二.(9).3.13 | 產品，緊急廣播設備，多功能媒體播放機( | 台 | 2 |  | 0 | M167810000A4,#
| 具CD/FM/USB) |  |  |  | 0
壹.二.(9).3.14 | 產品，緊急廣播設備，業務廣播主機 10L( | 台 | 1 |  | 0 | M167815000A-1,#
| 中文液晶顯示及16群組) |  |  |  | 0
壹.二.(9).3.15 | 產品，緊急廣播設備，緊急/業務切換面板 | 台 | 1 |  | 0 | M167810000A6
壹.二.(9).3.16 | 產品，緊急廣播設備，麥克風，業務廣播 | 台 | 1 |  | 0 | M167818000A0
| 麥克風(液晶顯示及10群組) |  |  |  | 0
壹.二.(9).3.17 | 產品，緊急廣播設備，緊急電話主機10L | 台 | 1 |  | 0 | M167810000A7
壹.二.(9).3.18 | 產品，緊急廣播設備，接線端子盤，緊急 | 只 | 1 |  | 0 | M16781400060
| 電話接線盤 |  |  |  | 0
壹.二.(9).3.19 | 產品，緊急廣播設備，緊急電話子機(不含 | 台 | 1 |  | 0 | M167810000A8
| 箱) |  |  |  | 0
壹.二.(9).3.20 | 產品，緊急廣播設備，12W音量控制器 | 只 | 4 |  | 0 | M167810000610
壹.二.(9).3.21 | 產品，緊急廣播設備，壁掛式6W喇叭L級( | 只 | 39 |  | 0 | M167810000612
| 6英吋,防火ABS材質) |  |  |  | 0
壹.二.(9).3.22 | 產品，緊急廣播設備，崁頂式6W喇叭L級( | 只 | 49 |  | 0 | M167810000613
| 6英吋,防火ABS材質) |  |  |  | 0
壹.二.(9).3.23 | 產品，緊急廣播設備，吸頂式6W喇叭L級( | 只 | 138 |  | 0 | M167810000614
| 6英吋,防火ABS材質) |  |  |  | 0
壹.二.(9).3.24 | 產品，緊急廣播設備，19"機櫃(附配件) | 組 | 2 |  | 0 | M167810000814
壹.二.(9).3.25 | 產品，緊急廣播設備，機櫃組裝及另料 | 式 | 1 |  | 0 | M167810000414
壹.二.(9).3.26 | 電工，系統設定及連線測試 | 式 | 1 |  | 0 | L0000059000054-
[5 empty] | 0 | a,#
壹.二.(9).3.27 | 產品，電線及電纜，PVC線 600V 耐熱線 | M | 9140 |  | 0 | M16120bC10902,#
| 380℃ 1.6mm |  |  |  | 0
壹.二.(9).3.28 | 產品，電線及電纜，麥克風電纜 | M | 120 |  | 0 | M16120000010
壹.二.(9).3.29 | 產品，電線及電纜，配線工資及另料 | 式 | 1 |  | 0 | M16120000041-a,
[5 empty] | 0 | #
壹.二.(9).3.30 | EMT薄導線管 (符合CNS2606)
壹.二.(9).3.30.1 | 產品，導線管，電線用鋼管，無螺紋，稱 | M | 3140 |  | 0 | M1613213301
| 呼E19 |  |  |  | 0
壹.二.(9).3.30.2 | 產品，導線管，電線用鋼管，無螺紋，稱 | M | 150 |  | 0 | M1613213501,#
| 呼E25 |  |  |  | 0
壹.二.(9).3.30.3 | 產品，導線管，電線用鋼管，無螺紋，稱 | M | 45 |  | 0 | M1613213601,#
| 呼E31 |  |  |  | 0
壹.二.(9).3.30.4 | 產品，導線管，電線用鋼管，無螺紋，稱 | M | 24 |  | 0 | M1613213701,#
| 呼E39 |  |  |  | 0
壹.二.(9).3.30.5 | 產品，導線管，電線用鋼管，無螺紋，稱 | M | 6 |  | 0 | M1613213801,#
| 呼E51 |  |  |  | 0
壹.二.(9).3.30.6 | 產品，導線管，電線用鋼管，無螺紋，稱 | M | 60 |  | 0 | M1613213A01,#
| 呼E63 |  |  |  | 0
壹.二.(9).3.31 | 配管線另件，配管工資及另料 | 式 | 1 |  | 0 | W01271D0004-C3,
[5 empty] | 0 | #
壹.二.(9).3.32 | 安裝費，設備安裝工資 | 式 | 1 |  | 0 | W0127190004E
壹.二.(9).3.33 | 電工，系統設定及連線測試 | 式 | 1 |  | 0 | L0000059000054,
[5 empty] | 0 | #
壹.二.(9).3.34 | 搬運車，運雜費 | 式 | 1 |  | 0 | E0000022000041
壹.二.(9).4 | 自動撒水設備系統工程
壹.二.(9).4.1 | 產品，陸上型撒水泵浦整套組(含控制盤) | 組 | 1 |  | 0 | M1392000000082,
| H=90M,Q=1080LPM,45KW |  |  |  | 0 | #
壹.二.(9).4.2 | 產品，消防泵，泵浦安裝工資(含RC基礎座 | 組 | 1 |  | 0 | M139200000008-
| ) |  |  |  | 0 | 4,#
壹.二.(9).4.3 | 產品，自動灑水頭 | 只 | 678 |  | 0 | M1393160006
壹.二.(9).4.4 | 產品，水流檢知裝置100A(含配件) | 組 | 7 |  | 0 | M000000000008
壹.二.(9).4.5 | 產品，中繼器(定址式無極性模組-撒水用) | 只 | 11 |  | 0 | M0000000008E,#
壹.二.(9).4.6 | 產品，自動撒水送水口4"x2-1/2"x2-1/2"( | 只 | 1 |  | 0 | M0000000007E
| 優美型含不銹鋼面板) |  |  |  | 0
壹.二.(9).4.7 | 產品，末端查驗管1" | 組 | 7 |  | 0 | M0000000007
壹.二.(9).4.8 | 產品，水流蜂鳴警報器 | 只 | 13 |  | 0 | M1393150006
壹.二.(9).4.9 | 閘閥
壹.二.(9).4.9.1 | 產品，閘閥，閘閥 100A 耐壓16KG以上 | 只 | 9 |  | 0 | M15110M000006-
[5 empty] | 0 | A
壹.二.(9).4.10 | 逆止閥
壹.二.(9).4.10.1 | 產品，逆止閥，逆止閥 100A 耐壓16KG | 個 | 2 |  | 0 | M15110Q0007-1
壹.二.(9).4.11 | 產品，底閥，標稱口徑100mm，含不鏽鋼操 | 個 | 1 |  | 0 | M15110G000F07
| 作鍊條 |  |  |  | 0
壹.二.(9).4.12 | 產品，防振接頭，標稱管徑100mm，最大使 | 個 | 1 |  | 0 | M1507243407
| 用壓力16kgf/cm2，不銹鋼 |  |  |  | 0
壹.二.(9).4.13 | 產品，消防管材及施工方法， 鍍鋅鋼管 | M | 591 |  | 0 | M1391100001-1
| STPG符合(CNS4626) 100A |  |  |  | 0
壹.二.(9).4.14 | 產品，消防管材及施工方法，鍍鋅鋼管 | M | 173 |  | 0 | M1391100001-3,#
| STPG符合(CNS4626) 65A |  |  |  | 0
壹.二.(9).4.15 | 產品，消防管材及施工方法，鍍鋅鋼管 | M | 333 |  | 0 | M1391100001-7,#
| STPG符合(CNS4626) 50A |  |  |  | 0
壹.二.(9).4.16 | 產品，消防管材及施工方法，鍍鋅鋼管 | M | 318 |  | 0 | M1391100001-4,#
| STPG符合(CNS4626) 40A |  |  |  | 0
壹.二.(9).4.17 | 產品，消防管材及施工方法，鍍鋅鋼管 | M | 456 |  | 0 | M1391100001-5,#
| STPG符合(CNS4626) 32A |  |  |  | 0
壹.二.(9).4.18 | 產品，消防管材及施工方法，鍍鋅鋼管 | M | 2096 |  | 0 | M1391100001-6,#
| STPG符合(CNS4626) 25A |  |  |  | 0
壹.二.(9).4.19 | 產品，硬質聚氯乙烯塑膠管(自來水用)， | M | 91 |  | 0 | M151052070021,#
| 標稱50mm，未含管配件，撒水排水用 |  |  |  | 0
壹.二.(9).4.20 | 配管線另件，配管彎頭及另料 | 式 | 1 |  | 0 | W01271D0004-C2,
[5 empty] | 0 | #
壹.二.(9).4.21 | 產品，導線管，電線用鋼管，無螺紋，稱 | M | 361 |  | 0 | M1613213301
| 呼E19 |  |  |  | 0
壹.二.(9).4.22 | 產品，導線管，電線用鋼管，無螺紋，稱 | M | 32 |  | 0 | M1613213501,#
| 呼E25 |  |  |  | 0
壹.二.(9).4.23 | 配管線另件，配管彎頭及另料 | 式 | 1 |  | 0 | W01271D0004-C2,
[5 empty] | 0 | #
壹.二.(9).4.24 | 產品，電線及電纜，HR，單線，1.6mm | M | 844 |  | 0 | M16120bC10901,#
壹.二.(9).4.25 | 配管線另件，配線另料 | 式 | 1 |  | 0 | W01271D0004-C1,
[5 empty] | 0 | #
壹.二.(9).4.26 | 油漆工，油漆工料 | 式 | 1 |  | 0 | L000005M00004
壹.二.(9).4.27 | 電工，系統設定及連線測試 | 式 | 1 |  | 0 | L0000059000054,
[5 empty] | 0 | #
壹.二.(9).4.28 | 產品，雜項另料 | 式 | 1 |  | 0 | M078400000411
壹.二.(9).4.29 | 搬運車，運雜費 | 式 | 1 |  | 0 | E0000022000041
壹.二.(9).4.30 | 安裝費，按裝工資 | 式 | 1 |  | 0 | W01271900041
壹.二.(9).5 | 自動泡沫設備系統工程
壹.二.(9).5.1 | 產品，固定式泡沫滅火設備，泡沫噴頭， | 只 | 495 |  | 0 | M13956000061,#
| 1/2"向下型開放式 |  |  |  | 0
壹.二.(9).5.2 | 產品，固定式泡沫滅火設備，感知灑水頭 | 只 | 495 |  | 0 | M13956000062
壹.二.(9).5.3 | 產品，固定式泡沫滅火設備，一齊開放閥 | 只 | 49 |  | 0 | M1395680306,#
| 及附件，50 ㎜ |  |  |  | 0
壹.二.(9).5.4 | 產品，水流檢知裝置100A(含配件) | 組 | 3 |  | 0 | M000000000008
壹.二.(9).5.5 | 產品，固定式泡沫滅火設備，原液糟， | 只 | 1 |  | 0 | M13956300082
| 600 公升 |  |  |  | 0
壹.二.(9).5.6 | 產品，固定式泡沫滅火設備，泡沫原液 | L | 1200 |  | 0 | M139560000B3
| 3%(含測試用) |  |  |  | 0
壹.二.(9).5.7 | 產品，固定式泡沫滅火設備，比例混合器 | 只 | 1 |  | 0 | M13956000065
| 100A(含限流孔) |  |  |  | 0
壹.二.(9).5.8 | 產品，中繼器(定址式無極性模組-排煙用) | 組 | 5 |  | 0 | M0000000008E1,#
壹.二.(9).5.9 | 產品，固定式泡沫滅火設備，手動開關 | 只 | 49 |  | 0 | M13956C0006
壹.二.(9).5.10 | 產品，固定式泡沫滅火設備，測試閥(附箱 | 只 | 49 |  | 0 | M139560000641
| 體) |  |  |  | 0
壹.二.(9).5.11 | 產品，水流蜂鳴警報器 | 只 | 6 |  | 0 | M1393150006
壹.二.(9).5.12 | 產品，陸上式整套型泡沫泵浦H=60M,Q= | 組 | 1 |  | 0 | M139200000009,#
| 1050LPM,30KW |  |  |  | 0
壹.二.(9).5.13 | 產品，消防泵，泵浦安裝工資(含RC基礎座 | 組 | 1 |  | 0 | M139200000008-
| ) |  |  |  | 0 | 4,#
壹.二.(9).5.14 | 產品，Y型過濾器 10K 4"(法蘭式) | 只 | 1 |  | 0 | M15110M00063
壹.二.(9).5.15 | 產品，閘閥，閘閥 100A 耐壓16KG以上 | 只 | 5 |  | 0 | M15110M000006-
[5 empty] | 0 | A
壹.二.(9).5.16 | 產品，閘閥，閘閥 50A 耐壓16KG以上 | 只 | 100 |  | 0 | M15110M000006-
[5 empty] | 0 | B
壹.二.(9).5.17 | 產品，逆止閥，逆止閥 100A 耐壓16KG | 只 | 1 |  | 0 | M15110Q0006-F1
壹.二.(9).5.18 | 產品，逆止閥，逆止閥 50A 耐壓16KG | 只 | 2 |  | 0 | M15110Q0006-F2
壹.二.(9).5.19 | 產品，底閥，標稱口徑100mm，含不鏽鋼操 | 個 | 1 |  | 0 | M15110G000F07
| 作鍊條 |  |  |  | 0
壹.二.(9).5.20 | 產品，消防管材及施工方法， 鍍鋅鋼管 | M | 400 |  | 0 | M1391100001F3
| SGP(6445) 100A |  |  |  | 0
壹.二.(9).5.21 | 產品，消防管材及施工方法， 鍍鋅鋼管 | M | 108 |  | 0 | M1391100001F2
| SGP(6445) 50A |  |  |  | 0
壹.二.(9).5.22 | 產品，消防管材及施工方法， 鍍鋅鋼管 | M | 141 |  | 0 | M1391100001F4
| SGP(6445) 40A |  |  |  | 0
壹.二.(9).5.23 | 產品，消防管材及施工方法， 鍍鋅鋼管 | M | 163 |  | 0 | M1391100001F6
| SGP(6445) 32A |  |  |  | 0
壹.二.(9).5.24 | 產品，消防管材及施工方法， 鍍鋅鋼管 | M | 1822 |  | 0 | M1391100001F9
| SGP(6445) 25A |  |  |  | 0
壹.二.(9).5.25 | 產品，消防管材及施工方法， 鍍鋅鋼管 | M | 2748 |  | 0 | M1391100001FF
| SGP(6445) 19A |  |  |  | 0
壹.二.(9).5.26 | 配管線另件，配管彎頭及另料 | 式 | 1 |  | 0 | W01271D0004-C2,
[5 empty] | 0 | #
壹.二.(9).5.27 | 產品，導線管，電線用鋼管，無螺紋，稱 | M | 195 |  | 0 | M1613213301
| 呼E19 |  |  |  | 0
壹.二.(9).5.28 | 配管線另件，配管彎頭及另料 | 式 | 1 |  | 0 | W01271D0004-C2,
[5 empty] | 0 | #
壹.二.(9).5.29 | 產品，電線及電纜，HR，單線，1.6mm | M | 437 |  | 0 | M16120bC10901,#
壹.二.(9).5.30 | 配管線另件，配線另料 | 式 | 1 |  | 0 | W01271D0004-C1,
[5 empty] | 0 | #
壹.二.(9).5.31 | 油漆工，油漆工料 | 式 | 1 |  | 0 | L000005M00004
壹.二.(9).5.32 | 電工，系統設定及連線測試 | 式 | 1 |  | 0 | L0000059000054,
[5 empty] | 0 | #
壹.二.(9).5.33 | 產品，雜項另料 | 式 | 1 |  | 0 | M078400000411
壹.二.(9).5.34 | 搬運車，運雜費 | 式 | 1 |  | 0 | E0000022000041
壹.二.(9).5.35 | 安裝費，按裝工資 | 式 | 1 |  | 0 | W01271900041
壹.二.(9).6 | 排煙設備系統工程
壹.二.(9).6.1 | 控制設備 控制設備
壹.二.(9).6.1.1 | 產品，中繼器(定址式無極性模組-排煙用) | 組 | 38 |  | 0 | M0000000008E1,#
壹.二.(9).6.1.2 | 產品，手動啟動裝置(離地80~150CM) | 組 | 18 |  | 0 | M0000000008E4
壹.二.(9).6.1.3 | 產品，電線及電纜，HR，單線，1.6mm | M | 465 |  | 0 | M16120bC10901,#
壹.二.(9).6.1.4 | 配管線另件，配線另料 | 式 | 1 |  | 0 | W01271D0004-C1,
[5 empty] | 0 | #
壹.二.(9).6.1.5 | 產品，導線管，電線用鋼管，無螺紋，稱 | M | 232 |  | 0 | M1613213301
| 呼E19 |  |  |  | 0
壹.二.(9).6.1.6 | 配管線另件，配管彎頭及另料 | 式 | 1 |  | 0 | W01271D0004-C2,
[5 empty] | 0 | #
壹.二.(9).6.1.7 | 產品，雜項另料 | 式 | 1 |  | 0 | M078400000411
壹.二.(9).6.1.8 | 搬運車，運雜費 | 式 | 1 |  | 0 | E0000022000041
壹.二.(9).6.1.9 | 安裝費，按裝工資 | 式 | 1 |  | 0 | W01271900041
壹.二.(9).6.2 | 風機設備
壹.二.(9).6.2.1 | 軸流式風機
壹.二.(9).6.2.1.1 | 產品，軸流式風機，Q:730CMM,SP:45mmAq, | 台 | 1 |  | 0 | M158320000A3,#
| M:20HP,3∮380V |  |  |  | 0
壹.二.(9).6.2.2 | 軸流式風機
壹.二.(9).6.2.2.1 | 產品，軸流式風機，Q:740CMM,SP:40mmAq, | 台 | 3 |  | 0 | M158320000A5,#
| M:20HP,3∮380V |  |  |  | 0
壹.二.(9).6.2.3 | 軸流式風機
壹.二.(9).6.2.3.1 | 產品，軸流式風機，Q：820 CMM，SP： | 台 | 1 |  | 0 | M158320000A8,#
| 40 mmAq M：20 HP，3ψ380V |  |  |  | 0
壹.二.(9).6.2.4 | 軸流式風機
壹.二.(9).6.2.4.1 | 產品，軸流式風機，Q：350 CMM，SP： | 台 | 1 |  | 0 | M158320000A7,#
| 30 mmAq M：7.5 HP，3ψ380V |  |  |  | 0
壹.二.(9).6.2.5 | 避震器 | 台 | 6 |  | 0 | M15400000A71
壹.二.(9).6.2.6 | 防火帆布接頭 | 組 | 6 |  | 0 | Z083100274
壹.二.(9).6.2.7 | 安裝費，風機安裝工資 | 式 | 1 |  | 0 | W01271900041-F
壹.二.(9).6.3 | 排煙閘門(有效開口/不含修飾面板/一般標
準品)
壹.二.(9).6.3.1 | 產品，排煙（進風）閘門，100x80CM | 只 | 15 |  | 0 | M15823000062
壹.二.(9).6.3.2 | 閘門安裝工資 | 只 | 15 |  | 0 | M1385100ZD
壹.二.(9).6.3.3 | 產品，排煙（進風）閘門，閘門手動啟動 | 只 | 15 |  | 0 | M1582300006-a
| 開關 |  |  |  | 0
壹.二.(9).6.4 | 風管工程
壹.二.(9).6.4.1 | 產品，風管，鍍鋅鐵皮，3'x7' ＃18 | 張 | 650 |  | 0 | M158101000A-a,#
壹.二.(9).6.4.2 | 產品，風管，吊架及法蘭組 | 式 | 1 |  | 0 | M1581000004-a
壹.二.(9).6.4.3 | 產品，風管，五金另料及油漆工料費 | 式 | 1 |  | 0 | M1581000004-b
壹.二.(9).6.4.4 | 產品，風管，風管製作及安裝工資 | 式 | 1 |  | 0 | M1581000004-c
壹.二.(9).6.4.5 | 自然排煙窗設備工程
壹.二.(9).6.4.5.1 | 產品，消防系統排煙設備用防火風管，自 | 只 | 24 |  | 0 | M1581110006-a
| 然排煙窗推桿 |  |  |  | 0
壹.二.(9).6.4.5.2 | 產品，消防系統排煙設備用防火風管，自 | 式 | 1 |  | 0 | M1581110004-a
| 然排煙窗推桿安裝及二次側結線工資 |  |  |  | 0
壹.二.(9).6.5 | 防煙垂壁
壹.二.(9).6.5.1 | 產品，固定式防煙垂壁玻璃鋼絲網 | M | 154 |  | 0 | M07840100E6
壹.二.(9).6.5.2 | 產品，防煙垂壁安裝工資及另料 | M | 154 |  | 0 | M07840100E7
壹.二.(9).6.6 | 防火風門
壹.二.(9).6.6.1 | 產品，防火閘門，160x60CM | 只 | 1 |  | 0 | M158230000621
壹.二.(9).6.6.2 | 產品，防火閘門，110x30CM | 只 | 1 |  | 0 | M158230000622
壹.二.(9).6.6.3 | 產品，安裝工資 | 式 | 1 |  | 0 | M1581000004-D
壹.二.(9).6.6.4 | 產品，試車及風量校正 | 式 | 1 |  | 0 | M1581000004-E
壹.二.(9).7 | 產品，運雜費 | 式 | 1 |  | 0 | E0000022000042
壹.二.(9).8 | 產品，消防設備師監造簽證拍照及測試(消 | 式 | 1 |  | 0 | E0000022000043,
| 防勘檢費用) |  |  |  | 0 | #
壹.二.(9).9 | 產品，消防設備士裝置簽證拍照及測試(消 | 式 | 1 |  | 0 | E0000022000044,
| 防勘檢費用) |  |  |  | 0 | #
壹.二.(9).10 | 產品，消防設備竣工副本製作及文件建檔( | 式 | 1 |  | 0 | E0000022000045
| 含報竣工變更審查) |  |  |  | 0
壹.二.(10) | 空調設備工程 | 式
壹.二.(10).1 | 機器設備工程
壹.二.(10).1.1 | 產品，冰水機組，水冷螺旋式主機，水冷 | 台 | 1 |  | 0 | M156204000A-2
| 螺旋滿液式冰水機組 CH-3 冷卻能力≧ |  |  |  | 0
| 175.8kw，消耗電力<=35.5KW (3∮380V |  |  |  | 0
| 60HZ)能源效率:COP 5.15((一級能效)，壓 |  |  |  | 0
| 縮機:螺旋式單壓縮機/變頻啟動 " |  |  |  | 0
壹.二.(10).1.2 | 冷卻水塔
壹.二.(10).1.2.1 | 產品，冷卻水塔，方型冷卻水塔 CT-3，冷 | 台 | 1 |  | 0 | M156400000B-1
| 卻能力≧50RT ，進出水：37/32℃，馬達: |  |  |  | 0
| (380Vx 60HZx4Px3.7KW)，附屬部品:塔內 |  |  |  | 0
| 配管(內部配管)、塔上護欄、保護扶梯、 |  |  |  | 0
| 上部水槽蓋、原廠避震器 |  |  |  | 0
壹.二.(10).1.3 | 空調泵補 空調泵補
壹.二.(10).1.3.1 | 產品，空調用泵，一次冰水泵浦 CHP-3 3- | 台 | 1 |  | 0 | M151310000A1-2
| 380V-60HZ, 1.5 KW, 4P，Q= 8.33 LPS, |  |  |  | 0
| H= 10M, EFF= 72% D=50x65mm, PN16 泵殼 |  |  |  | 0
| 鑄鐵、葉輪青銅 |  |  |  | 0
壹.二.(10).1.3.2 | 產品，空調用泵，冷卻水次冰水泵浦CWP- | 台 | 2 |  | 0 | M151310000A1-3
| 3，SCWP-3 3-380V-60HZ, 5.5 KW, 4P，Q= |  |  |  | 0
| 10.27LPS, H= M, EFF= % D=50x65mm, |  |  |  | 0
| PN16 泵殼鑄鐵、葉輪青銅 |  |  |  | 0
壹.二.(10).1.4 | 小型送風機(吊隱式)
壹.二.(10).1.4.1 | 產品，小型冷風機，F12 | 組 | 12 |  | 0 | M15834000085
壹.二.(10).1.4.2 | 產品，小型冷風機，F06 | 組 | 8 |  | 0 | M15834000082
壹.二.(10).1.4.3 | 產品，小型冷風機，F04 | 組 | 7 |  | 0 | M15834000081
壹.二.(10).1.5 | 產品，冷卻水塔，膨脹水箱 ET-3, 200L | 台 | 1 |  | 0 | M156400000B-A,#
壹.二.(10).1.6 | 側吹式多聯變頻室外機
壹.二.(10).1.6.1 | 產品，分離式空調機組，側吹式多聯變頻 | 台 | 2 |  | 0 | M157370000A1,#
| 室外機OU-4(冷房能力：12.5kW) |  |  |  | 0
壹.二.(10).1.7 | 吊隱型室內機(應為壁掛)
壹.二.(10).1.7.1 | 產品，分離式空調機組，吊隱型室內機(應 | 台 | 1 |  | 0 | M157370000A2,#
| 為壁掛)，IUK-22,(冷房能力：2.2kW) |  |  |  | 0
壹.二.(10).1.7.2 | 產品，分離式空調機組，吊隱型室內機(應 | 台 | 6 |  | 0 | M157370000A-1,#
| 為壁掛)，IUK-28,(冷房能力：2.8kW) |  |  |  | 0
壹.二.(10).1.8 | 吊隱型一對一室內外機
壹.二.(10).1.8.1 | 產品，分離式空調機組，室內機 IU-50 | 台 | 1 |  | 0 | M157370000A4,#
壹.二.(10).1.9 | 全熱交換器
壹.二.(10).1.9.1 | 產品，空氣對空氣熱回收設備，全熱交換 | 台 | 2 |  | 0 | M157810000A2
| 器ERV-2000 |  |  |  | 0
壹.二.(10).1.9.2 | 產品，空氣對空氣熱回收設備，全熱交換 | 台 | 1 |  | 0 | M157810000A1
| 器ERV-1500 |  |  |  | 0
壹.二.(10).1.10 | 配件及控制器
壹.二.(10).1.10.1 | 產品，分離式空調機組，液晶有線控制器 | 只 | 8 |  | 0 | M1573700006-3,#
壹.二.(10).1.10.2 | 產品，分離式空調機組，全熱交換器液晶 | 只 | 3 |  | 0 | M1573700006-2
| 有線控制器 |  |  |  | 0
壹.二.(10).1.11 | 產品，運雜費，機器設備工程 | 式 | 1 |  | 0 | W0127130004-C1
壹.二.(10).2 | 主要機器設備安裝防震工程
壹.二.(10).2.1 | 冰水主機
壹.二.(10).2.1.1 | 產品，冰水機組，基礎座 | 組 | 1 |  | 0 | M1562000008-B1
壹.二.(10).2.1.2 | 產品，冰水機組，防震器 | 組 | 1 |  | 0 | M1562000008-B2
壹.二.(10).2.1.3 | 冰水機組，定位安裝 | 式 | 1 |  | 0 | 1562000004-B1,#
壹.二.(10).2.1.4 | 冰水機組，試車調整工資 | 式 | 1 |  | 0 | 1562000004-a1,#
壹.二.(10).2.2 | 冷卻水塔
壹.二.(10).2.2.1 | 產品，冷卻水塔，基礎座 | 組 | 1 |  | 0 | M1564000008-B1
壹.二.(10).2.2.2 | 產品，冷卻水塔，不鏽鋼平衡鐵架及避震 | 組 | 1 |  | 0 | M1564000008-B2
| 器 |  |  |  | 0
壹.二.(10).2.2.3 | 冷卻水塔，定位安裝 | 式 | 1 |  | 0 | 1564000004-B1
壹.二.(10).2.2.4 | 冷卻水塔，試車調整工資 | 式 | 1 |  | 0 | 1564000004-B2
壹.二.(10).2.3 | 水泵浦
壹.二.(10).2.3.1 | 產品，空調用泵，基礎座 | 組 | 3 |  | 0 | M1513100008-3
壹.二.(10).2.3.2 | 產品，空調用泵，防震器 | 組 | 3 |  | 0 | M1513100008-2
壹.二.(10).2.3.3 | 空調用泵，定位安裝 | 式 | 1 |  | 0 | 1513100004-1
壹.二.(10).2.3.4 | 空調用泵，試車調整工資 | 式 | 1 |  | 0 | 1513100004-2
壹.二.(10).2.4 | 小型送風機(吊隱式)
壹.二.(10).2.4.1 | 小型冷風機，小型送風機(吊隱式)定位安 | 台 | 27 |  | 0 | 158340000A-A1
| 裝 |  |  |  | 0
壹.二.(10).2.5 | 膨脹水箱 ET-C
壹.二.(10).2.5.1 | 產品，冷卻水塔(膨脹水箱)，基礎座 | 式 | 1 |  | 0 | M1564000004-I3,
[5 empty] | 0 | #
壹.二.(10).2.5.2 | 產品，冷卻水塔(膨脹水箱)，定位安裝 | 式 | 1 |  | 0 | M1564000004-I4,
[5 empty] | 0 | #
壹.二.(10).2.6 | 側吹室外機不銹鋼安裝架 | 台 | 3 |  | 0
壹.二.(10).2.7 | 側吹室外機定位側吹室外機定位 側吹室外 | 台 | 3 |  | 0
| 機定位 |  |  |  | 0
壹.二.(10).2.8 | 室內機,全熱,吊裝工程 | 台 | 11 |  | 0
壹.二.(10).3 | 配管工程
壹.二.(10).3.1 | 鍍鋅鋼管 CNS 6445
壹.二.(10).3.1.1 | 產品，管材，鍍鋅鋼管(GIP)標稱100mm | M | 214 |  | 0 | M1510532D0001-
[5 empty] | 0 | A
壹.二.(10).3.1.2 | 產品，鍍鋅鋼管(GIP)，B級，標稱80mm | M | 146 |  | 0 | M1510532B0001-
[5 empty] | 0 | A
壹.二.(10).3.1.3 | 產品，鍍鋅鋼管(GIP)，B級，標稱65mm | M | 24 |  | 0 | M1510532A0001-
[5 empty] | 0 | A
壹.二.(10).3.1.4 | 產品，鍍鋅鋼管(GIP)，B級，標稱50mm | M | 29 |  | 0 | M151053290001-
[5 empty] | 0 | A
壹.二.(10).3.1.5 | 產品，鍍鋅鋼管(GIP)，B級，標稱40mm | M | 8 |  | 0 | M151053280001-
[5 empty] | 0 | A
壹.二.(10).3.1.6 | 產品，鍍鋅鋼管(GIP)，B級，標稱32mm | M | 80 |  | 0 | M151053270001-
[5 empty] | 0 | A
壹.二.(10).3.1.7 | 產品，鍍鋅鋼管(GIP)，B級，標稱25mm | M | 19 |  | 0 | M151053260001-
[5 empty] | 0 | A
壹.二.(10).3.1.8 | 產品，鍍鋅鋼管(GIP)，B級，標稱20mm | M | 140 |  | 0 | M151053260005-
[5 empty] | 0 | A
壹.二.(10).3.1.9 | 產品，管材，鍍鋅鋼管(GIP)，配管 50A以 | 式 | 1 |  | 0 | M151053000004-
| 下採用牙接另件 |  |  |  | 0 | B1,#
壹.二.(10).3.1.10 | 產品，管材，鍍鋅鋼管(GIP)，配管65A以 | 式 | 1 |  | 0 | M151053000004-
| 上採用機械接頭另件(UL/FM) |  |  |  | 0 | B3,#
壹.二.(10).3.2 | 冰水管PE保溫材(冰水管PE非鹵素保溫材，
具CNS正字及不結露證明)
壹.二.(10).3.2.1 | 產品，空調用保溫，冰水管保溫，非鹵素 | M | 140 |  | 0 | M150803200001-
| 聚乙烯發泡（PE），20x20mm(t) |  |  |  | 0 | A1
壹.二.(10).3.2.2 | 產品，空調用保溫，冰水管保溫，非鹵素 | M | 19 |  | 0 | M150803200001-
| 聚乙烯發泡（PE），25x25mm(t) |  |  |  | 0 | a2
壹.二.(10).3.2.3 | 產品，空調用保溫，冰水管保溫，非鹵素 | M | 80 |  | 0 | M150803200001-
| 聚乙烯發泡（PE），32x32mm(t) |  |  |  | 0 | a3
壹.二.(10).3.2.4 | 產品，空調用保溫，冰水管保溫，非鹵素 | M | 8 |  | 0 | M150803200001-
| 聚乙烯發泡（PE），40x32mm(t) |  |  |  | 0 | a4
壹.二.(10).3.2.5 | 產品，空調用保溫，冰水管保溫，非鹵素 | M | 29 |  | 0 | M150803200001-
| 聚乙烯發泡（PE），50x40mm(t) |  |  |  | 0 | a5
壹.二.(10).3.2.6 | 產品，空調用保溫，冰水管保溫，非鹵素 | M | 24 |  | 0 | M150803200001-
| 聚乙烯發泡（PE），65x40mm(t) |  |  |  | 0 | a6
壹.二.(10).3.2.7 | 產品，空調用保溫，冰水管保溫，非鹵素 | M | 146 |  | 0 | M150803200001-
| 聚乙烯發泡（PE），80x40mm(t) |  |  |  | 0 | a7
壹.二.(10).3.2.8 | 產品，管材，PU管墊+鐵件 (座式) | 式 | 1 |  | 0 | M151050000004-
[5 empty] | 0 | I2
壹.二.(10).3.2.9 | 產品，管材，PE保溫另料 | 式 | 1 |  | 0 | M151050000004-
[5 empty] | 0 | I3
壹.二.(10).3.3 | 空調排水管 (排水PVC B)
壹.二.(10).3.3.1 | 產品，硬質聚氯乙烯塑膠管(B管厚管)，標 | M | 73 |  | 0 | M151072000001-
| 稱口徑50mm |  |  |  | 0 | A1
壹.二.(10).3.3.2 | 產品，硬質聚氯乙烯塑膠管(B管厚管)，標 | M | 14 |  | 0 | M151072000001-
| 稱口徑32mm |  |  |  | 0 | A2
壹.二.(10).3.3.3 | 產品，硬質聚氯乙烯塑膠管(B管厚管)，標 | M | 117 |  | 0 | M151072000001-
| 稱口徑25mm |  |  |  | 0 | A3
壹.二.(10).3.3.4 | 產品，硬質聚氯乙烯塑膠管(B管厚管)，排 | 式 | 1 |  | 0 | M151072000004
| 水PVC B管另料 |  |  |  | 0
壹.二.(10).3.4 | 空調排水管PE保溫材
壹.二.(10).3.4.1 | 產品，空調用保溫，非鹵素聚乙烯發泡（ | M | 79 |  | 0 | M150800200001-
| PE），50x40mm(t) |  |  |  | 0 | b,#
壹.二.(10).3.4.2 | 產品，空調用保溫，非鹵素聚乙烯發泡（ | M | 17 |  | 0 | M150800200001-
| PE），32x32mm(t) |  |  |  | 0 | b2,#
壹.二.(10).3.4.3 | 產品，空調用保溫，非鹵素聚乙烯發泡（ | M | 127 |  | 0 | M150800200001-
| PE），25x25mm(t) |  |  |  | 0 | b3,#
壹.二.(10).3.4.4 | 產品，空調用保溫，非鹵素聚乙烯發泡（ | 式 | 1 |  | 0 | M150800200004-
| PE），PU管墊+鐵件 (座式) |  |  |  | 0 | i1,#
壹.二.(10).3.4.5 | 產品，空調用保溫，非鹵素聚乙烯發泡（ | 式 | 1 |  | 0 | M150800200004-
| PE），PE保溫另料 |  |  |  | 0 | i2,#
壹.二.(10).3.5 | 蝶閥 10K (鑄鐵,不銹鋼閥盤)
壹.二.(10).3.5.1 | 產品，閥，標稱壓力 10kgf/cm2，標稱口 | 只 | 2 |  | 0 | M151100004F06
| 徑100mm |  |  |  | 0
壹.二.(10).3.5.2 | 產品，閥，標稱壓力 10kgf/cm2，標稱口 | 只 | 14 |  | 0 | M151100004E06,#
| 徑80mm |  |  |  | 0
壹.二.(10).3.5.3 | 產品，閥，標稱壓力 10kgf/cm2，標稱口 | 只 | 2 |  | 0 | M151100004C06
| 徑65mm |  |  |  | 0
壹.二.(10).3.6 | 閘閥(砲金銅)10K
壹.二.(10).3.6.1 | 產品，閘閥，標稱壓力 10kgf/cm2，標稱 | 只 | 5 |  | 0 | M15110M004B06-
| 口徑50mm |  |  |  | 0 | 1,#
壹.二.(10).3.6.2 | 產品，閘閥，標稱壓力 10kgf/cm2，標稱 | 只 | 1 |  | 0 | M15110M004A06-
| 口徑40mm |  |  |  | 0 | A,#
壹.二.(10).3.6.3 | 產品，閘閥，標稱壓力 10kgf/cm2，標稱 | 只 | 1 |  | 0 | M15110M004806
| 口徑32mm |  |  |  | 0
壹.二.(10).3.6.4 | 產品，閘閥，標稱壓力 10kgf/cm2，標稱 | 只 | 5 |  | 0 | M15110M004506
| 口徑20mm |  |  |  | 0
壹.二.(10).3.7 | Y型過濾器(鑄鐵)10K
壹.二.(10).3.7.1 | 產品，閥，Y型過濾器，標稱口徑80mm | 只 | 3 |  | 0 | M151100000006-
[5 empty] | 0 | Y1,#
壹.二.(10).3.8 | 逆止閥 (鑄鐵)
壹.二.(10).3.8.1 | 產品，逆止閥，標稱壓力 10kgf/cm2，標 | 只 | 3 |  | 0 | M15110Q004E06
| 稱口徑80mm |  |  |  | 0
壹.二.(10).3.9 | 不鏽鋼防震接頭
壹.二.(10).3.9.1 | 產品，防振接頭，標稱管徑100mm，標稱壓 | 只 | 2 |  | 0 | M1507246406,#
| 力10kgf/cm2，不銹鋼 |  |  |  | 0
壹.二.(10).3.9.2 | 產品，防振接頭，標稱管徑80mm，標稱壓 | 只 | 10 |  | 0 | M1507236406,#
| 力，10kgf/cm2不銹鋼 |  |  |  | 0
壹.二.(10).3.10 | 產品，管材，管配件，溫度計 0~50℃ | 只 | 4 |  | 0 | M151050000066-
[5 empty] | 0 | 1
壹.二.(10).3.11 | 產品，管材，管配件，壓力表0~10 KG/ | 只 | 7 |  | 0 | M151050000066-
| CM2附凡而 |  |  |  | 0 | 2
壹.二.(10).3.12 | 產品，管材，管配件，自動釋氣閥 | 式 | 1 |  | 0 | M151050000064-
[5 empty] | 0 | A,#
壹.二.(10).3.13 | 產品，管材，含配管工資， | 式 | 1 |  | 0 | M1510500000E4,#
壹.二.(10).3.14 | 產品，管材，管線試壓及調整 | 式 | 1 |  | 0 | M1510500000A4,#
壹.二.(10).3.15 | 產品，管材， | 式 | 1 |  | 0 | M151050000004-
[5 empty] | 0 | i,#
壹.二.(10).3.16 | 運雜費 | 式 | 1 |  | 0 | 01271000048,#
壹.二.(10).3.17 | 施工按裝工資 | 式 | 1 |  | 0 | 0127100004-1,#
壹.二.(10).3.18 | 運雜費，配管工程 | 式 | 1 |  | 0 | W0127130004-I1
壹.二.(10).3.19 | VRF配管工程(冷媒配管工程)
壹.二.(10).3.19.1 | 產品，管材，冷媒被覆銅管，R410A冷媒專 | M | 46 |  | 0 | M151059000001,#
| 用被覆銅管φ6.35/φ12.7 |  |  |  | 0
壹.二.(10).3.19.2 | 產品，管材，R410A冷媒專用被覆銅管φ | M | 15 |  | 0 | M151059000001-
| 9.53/φ12.7 |  |  |  | 0 | A1,#
壹.二.(10).3.19.3 | 產品，管材，R410A冷媒專用被覆銅管φ | M | 35 |  | 0 | M151059000001-
| 9.53/φ15.88 |  |  |  | 0 | A2,#
壹.二.(10).3.19.4 | 計量與計價，戶外不鏽鋼管槽 | 式 | 1 |  | 0 | 0127100004,#
壹.二.(10).3.19.5 | 計量與計價，銅管配管及保溫工資 | 式 | 1 |  | 0 | 01271000041,#
壹.二.(10).3.19.6 | 計量與計價，氮氣無氧燒焊工料 | 式 | 1 |  | 0 | 01271000042
壹.二.(10).3.19.7 | 計量與計價，系統站壓工料 | 式 | 1 |  | 0 | 01271000043
壹.二.(10).3.19.8 | 計量與計價，1"排水及保溫工料 | 式 | 1 |  | 0 | 01271000044
壹.二.(10).3.19.9 | 計量與計價，系統抽真空 | 式 | 1 |  | 0 | 01271000045
壹.二.(10).3.19.10 | 計量與計價，補冷媒 | 式 | 1 |  | 0 | 01271000046
壹.二.(10).3.19.11 | 計量與計價，調整及測試 | 式 | 1 |  | 0 | 01271000047
壹.二.(10).3.19.12 | 運雜費 | 式 | 1 |  | 0 | 01271000048,#
壹.二.(10).3.19.13 | 打洞修補 | 式 | 1 |  | 0 | W0127130004-I2,
[5 empty] | 0 | #
壹.二.(10).3.19.14 | 零星工料, 零星工料(完成本項工程所需一 | 式 | 1 |  | 0 | W0127110004-d
| 切工料及大小五金) |  |  |  | 0
壹.二.(10).4 | 空調風管工程
壹.二.(10).4.1 | 小型送風機集風箱-入VD
壹.二.(10).4.1.1 | 產品，小型冷風機，F12 | 組 | 35 |  | 0 | M15834000085
壹.二.(10).4.1.2 | 產品，小型冷風機，F06 | 組 | 5 |  | 0 | M15834000082
壹.二.(10).4.1.3 | 產品，小型冷風機，F04 | 組 | 5 |  | 0 | M15834000081
壹.二.(10).4.2 | 產品，風管，保溫軟管 Ø30 | M | 70 |  | 0 | M1581000001-d1
壹.二.(10).4.3 | (ABS)線型出風口-附減速風箱
壹.二.(10).4.3.1 | 產品，風管(出風口)，50CM*20CM | 只 | 2 |  | 0 | M1581000006-h1
壹.二.(10).4.3.2 | 產品，風管(出風口)，90CM*30CM | 只 | 21 |  | 0 | M1581000006-h2
壹.二.(10).4.4 | 產品，風管(回風口)，(ABS)回風花板 60* | 只 | 29 |  | 0 | M1581000006-h3
| 60 |  |  |  | 0
壹.二.(10).4.5 | VRF及全熱風管工程
壹.二.(10).4.5.1 | 產品，分離式空調機組，室內機鍍鋅集風 | 個 | 1 |  | 0 | M1573700007-B1
| 箱外保溫 |  |  |  | 0
壹.二.(10).4.5.2 | 產品，分離式空調機組，8"保溫自由軟管 | M | 6 |  | 0 | M1573700001-S
壹.二.(10).4.5.3 | 產品，分離式空調機組，10"保溫自由軟管 | M | 18 |  | 0 | M1573700001-S1
壹.二.(10).4.5.4 | 產品，風管(出風口)，60*60CM擴散型出風 | 只 | 11 |  | 0 | M1581000006-h4,
| 口 |  |  |  | 0 | #
壹.二.(10).4.5.5 | 產品，風管，出風箱 | 個 | 1 |  | 0 | M1581000007-J1,
[5 empty] | 0 | #
壹.二.(10).4.5.6 | 產品，風管，20*50CM線型回風口 | 個 | 8 |  | 0 | M1581000007-J2,
[5 empty] | 0 | #
壹.二.(10).4.5.7 | 產品，風管，回風花網 | 個 | 3 |  | 0 | M1581000007-J3,
[5 empty] | 0 | #
壹.二.(10).4.5.8 | 產品，風管，螺旋式，鍍鋅螺旋風管φ | M | 60 |  | 0 | M15810B0001-A1
| 400含1"外保溫 |  |  |  | 0
壹.二.(10).4.5.9 | 產品，風管，螺旋式，鍍鋅螺旋風管φ | M | 45 |  | 0 | M15810B0001-A2
| 350含1"外保溫 |  |  |  | 0
壹.二.(10).4.5.10 | 產品，風管，螺旋式，鍍鋅螺旋風管φ | M | 30 |  | 0 | M15810B0001-A3
| 300含1"外保溫 |  |  |  | 0
壹.二.(10).4.5.11 | 產品，風管，螺旋式，鍍鋅螺旋風管φ | M | 35 |  | 0 | M15810B0001-A4
| 250含1"外保溫 |  |  |  | 0
壹.二.(10).4.5.12 | 產品，風管，螺旋式，鍍鋅螺旋風管φ | M | 40 |  | 0 | M15810B0001-A5
| 200含1"外保溫 |  |  |  | 0
壹.二.(10).4.5.13 | 產品，風管，螺旋式，鍍鋅螺旋風管φ | M | 35 |  | 0 | M15810B0001-A7
| 150含1"外保溫 |  |  |  | 0
壹.二.(10).4.5.14 | 產品，風管，手動風門,彎頭及五金另料 | 式 | 1 |  | 0 | M1581000004-D1
壹.二.(10).4.5.15 | 產品，風管，風管安裝工資 | 式 | 1 |  | 0 | M1581000004-I1
壹.二.(10).4.6 | 施工按裝工資 | 式 | 1 |  | 0 | 0127100004-1,#
壹.二.(10).4.7 | 雜費，五金另料 | 式 | 1 |  | 0 | W0127150004-F1,
[5 empty] | 0 | #
壹.二.(10).4.8 | 運雜費 | 式 | 1 |  | 0 | 01271000048,#
壹.二.(10).4.9 | 搬運費，吊車、自走車 | 式 | 1 |  | 0 | W0127140004-Q1,
[5 empty] | 0 | #
壹.二.(10).4.10 | 打洞修補 | 式 | 1 |  | 0 | W0127130004-I2,
[5 empty] | 0 | #
壹.二.(10).5 | VRF及全熱控制配管線工程
壹.二.(10).5.1 | 產品，分離式空調機組，控制系統設定 | 式 | 1 |  | 0 | M1573700004-K3
壹.二.(10).5.2 | 產品，分離式空調機組，控制線連結配管 | 式 | 1 |  | 0 | M1573700004-K2
| 工料 |  |  |  | 0
壹.二.(10).5.3 | 產品，分離式空調機組，控制器安裝工料 | 式 | 1 |  | 0 | M1573700004-K1
壹.二.(10).5.4 | 產品，電線及電纜，600V聚氯乙烯絕緣電 | M | 10 |  | 0 | M161201670001
| 線，4/C，5.5mm2 |  |  |  | 0
壹.二.(10).5.5 | 產品，電線及電纜，2/C，1.25mm2 隔離線 | M | 136 |  | 0 | M161200440001-
[5 empty] | 0 | 1
壹.二.(10).5.6 | 產品，分離式空調機組，牆面控制器預留 | 組 | 11 |  | 0 | M1573700008-G3
| 盒及配管線工料 |  |  |  | 0
壹.二.(10).5.7 | 產品，分離式空調機組，室內機,全熱,電 | 台 | 11 |  | 0 | M157370000A-G2
| 源結線工程 |  |  |  | 0
壹.二.(10).5.8 | 產品，分離式空調機組，室外機電源結線 | 台 | 3 |  | 0 | M157370000A-G1
| 工料 |  |  |  | 0
壹.二.(10).6 | 空調系統性能確認，風管系統，風量測試 | 式 | 1 |  | 0 | 1591220004-2,#
| 平衡調整，綠建築空調TAB及報告製作簽證 |  |  |  | 0
壹.二.(10).7 | 空調系統性能確認，風管系統，風量測試 | 式 | 1 |  | 0 | 1591220004-1,#
| 平衡調整，申請綠建築標章節能報告書製 |  |  |  | 0
| 作及簽證 |  |  |  | 0
壹.二.(10).8 | 施工費，施工按裝工資 | 式 | 1 |  | 0 | W0127180004-FF,
[5 empty] | 0 | #
壹.二.(11) | 空調自動控制系統 | 式
壹.二.(11).1 | 郵局自動控制設備
壹.二.(11).1.1 | 中控室電腦資訊設備工程
壹.二.(11).1.1.1 | 產品，中央監視主控制設備，控制系統-圖 | 台 | 1 |  | 0 | M138010000A1
| 控畫面操作主機A. 中央處理單元：Core |  |  |  | 0
| i5 6700以上B. 記憶體：32GB DDR4 以上 |  |  |  | 0
| C. 硬碟：資料碟- 1TB 7200RPM D. 合法 |  |  |  | 0
| 作業軟體: Windows 7 pro 以上版本、防 |  |  |  | 0
| 毒軟體 |  |  |  | 0
壹.二.(11).1.1.2 | 產品，中央監視主控制設備，Microsoft | 組 | 1 |  | 0 | M13801000081,#
| Office 2016 中文家用及中小企業版及防 |  |  |  | 0
| 毒系統2年使用權 |  |  |  | 0
壹.二.(11).1.1.3 | 產品，中央監視主控制設備，24吋LED顯示 | 台 | 1 |  | 0 | M138010000A2
| 器 |  |  |  | 0
壹.二.(11).1.1.4 | 產品，中央監視主控制設備，On-Line型不 | 台 | 1 |  | 0 | M138010000A4
| 斷電系統，1 KVA， 110 Vac 輸入/輸出( |  |  |  | 0
| 資訊設備使用) |  |  |  | 0
壹.二.(11).1.1.5 | 產品，中央監視主控制設備，標準款監控 | 組 | 1 |  | 0 | M13801000082,#
| 桌椅 |  |  |  | 0
壹.二.(11).1.1.6 | 產品，中央監視主控制設備，工控級開放 | 組 | 1 |  | 0 | M13801000083,#
| 式監控系統彩色圖控軟體執行版需檢附採 |  |  |  | 0
| 購證明文件、軟體鎖/硬體鎖(含授權) |  |  |  | 0
壹.二.(11).1.1.7 | 產品，中央監視主控制設備，空調系統-主 | 式 | 1 |  | 0 | M13801000041,#
| 機(群)系統通訊連線整合測試及整合資料 |  |  |  | 0
| 庫建立 -- 空調系統-相關主機設備承商 |  |  |  | 0
| 須提供具標準 RS-485 Modbus RTU 網路通 |  |  |  | 0
| 訊功能之介面供系統整合 |  |  |  | 0
壹.二.(11).1.1.8 | 產品，中央監視主控制設備，小型冷風機 | 式 | 1 |  | 0 | M13801000042
| 系統通訊連線整合測試及整合資料庫建立 |  |  |  | 0
| -- 小型冷風機設備承商須提供具標準 |  |  |  | 0
| RS-485 Modbus RTU 網路通訊功能之介面 |  |  |  | 0
| 供系統整合 |  |  |  | 0
壹.二.(11).1.1.9 | 產品，中央監視主控制設備，全熱交換器 | 式 | 1 |  | 0 | M138010000421
| 系統通訊連線整合測試及整合資料庫建立 |  |  |  | 0
| -- 全熱交換器設備承商須提供具標準 |  |  |  | 0
| BACnet IP或 Modbus RTU TCP/IP 網路通 |  |  |  | 0
| 訊功能之介面供系統整合 |  |  |  | 0
壹.二.(11).1.1.10 | 產品，中央監視主控制設備，資料庫軟體( | 式 | 1 |  | 0 | M13801000043,#
| 運轉時間累計、維護保養時間提醒) |  |  |  | 0
壹.二.(11).1.1.11 | 產品，中央監視主控制設備，控制器資料 | 式 | 1 |  | 0 | M13801000044,#
| 與圖控資料庫連結程式設計 |  |  |  | 0
壹.二.(11).1.1.12 | 產品，中央監視主控制設備，圖控資料庫 | 式 | 1 |  | 0 | M13801000045,#
| 與彩色圖形顯示畫面規劃 |  |  |  | 0
壹.二.(11).1.1.13 | 產品，中央監視主控制設備，警報列印及 | 式 | 1 |  | 0 | M13801000046,#
| 事件歷史資料記錄資料建檔 |  |  |  | 0
壹.二.(11).1.1.14 | 產品，中央監視主控制設備，監控點即時 | 式 | 1 |  | 0 | M13801000047,#
| 趨勢圖顯示與歷史紀錄分析 |  |  |  | 0
壹.二.(11).1.1.15 | 產品，中央監視主控制設備，時間週期程 | 式 | 1 |  | 0 | M13801000048,#
| 式規劃及應用 |  |  |  | 0
壹.二.(11).1.1.16 | 產品，中央監視主控制設備，DDC 現場控 | 組 | 1 |  | 0 | M13801000084,#
| 制器網路傳輸介面連結軟體 (含標準開放 |  |  |  | 0
| 通訊協定) MODBUS RTU or OPC Server/ |  |  |  | 0
| Client |  |  |  | 0
壹.二.(11).1.1.17 | 產品，中央監視主控制設備，乙太網路系 | 組 | 2 |  | 0 | M13801000085,#
| 統整合介面 for MODBUS RTU |  |  |  | 0
壹.二.(11).1.2 | 冰水系統控制設備
壹.二.(11).1.2.1 | 產品，中央監視主控制設備，分散式直接 | 台 | 1 |  | 0 | M138010000A5,#
| 數位式控制器 |  |  |  | 0
壹.二.(11).1.2.2 | 產品，中央監視主控制設備，分散式擴充 | 台 | 1 |  | 0 | M138010000A6,#
| IO模組-DO/DI & UI Type |  |  |  | 0
壹.二.(11).1.2.3 | 產品，中央監視主控制設備，分散式擴充 | 台 | 1 |  | 0 | M138010000A7,#
| IO模組-DO/DI & UI TypeA. 須具EEPROM記 |  |  |  | 0
| 憶體在斷電時保留參數設定B. 須提供標準 |  |  |  | 0
| 開放之通訊協定Modbus RTUC. 具16DO& |  |  |  | 0
| 16UI 或 16DI&16UI供系統配置選用，具功 |  |  |  | 0
| 能及輸出LED 指示燈 |  |  |  | 0
壹.二.(11).1.2.4 | 產品，中央監視主控制設備，10吋彩色 | 只 | 1 |  | 0 | M13801000061,#
| TFT LCD觸控式人機介面(HMI)65535 |  |  |  | 0
| Colors、1024 x 600 pixels、 8 MB |  |  |  | 0
| Data & 32 MB System Memory、具 |  |  |  | 0
| Ethernet Port |  |  |  | 0
壹.二.(11).1.2.5 | 產品，中央監視主控制設備，現場壁掛式 | 式 | 1 |  | 0 | M138010000491,#
| 控制盤組盤及相關五金另料含隔離變壓器 |  |  |  | 0
| AC380/220 / 電源AC24V |  |  |  | 0
壹.二.(11).1.2.6 | 產品，中央監視主控制設備，電流開關 | 只 | 5 |  | 0 | M13801000062
| 0 ~ 200 Amps、具LED指示燈 |  |  |  | 0
壹.二.(11).1.2.7 | 產品，中央監視主控制設備，水流開關(檔 | 只 | 2 |  | 0 | M13801000063
| 板型單刀雙頭式設計)操作壓力10kgf/cm² |  |  |  | 0
| (含)以上。容許壓力17.5kgf/cm²(含)以上 |  |  |  | 0
壹.二.(11).1.2.8 | 產品，中央監視主控制設備，水管型溫度 | 只 | 4 |  | 0 | M1380100006-a,#
| 感測器(NTC Type、精確度±0.2℃、304 |  |  |  | 0
| Stainless Well、CE、RoHS) |  |  |  | 0
壹.二.(11).1.2.9 | 產品，中央監視主控制設備，室外型濕球 | 只 | 1 |  | 0 | M13801000065
| 及乾球溫度傳訊器 (精確度±0.2℃,± |  |  |  | 0
| 4 %) |  |  |  | 0
壹.二.(11).1.2.10 | 產品，中央監視主控制設備，超音波水流 | 組 | 1 |  | 0 | M13801000088,#
| 量感測器(LCD顯示、0.01 ~ 32 m/s、+/- |  |  |  | 0
| 0.5 %精準度、支援Ethernet及SD |  |  |  | 0
| Card、IP65、Modbus RTU通訊協定及4~ |  |  |  | 0
| 20mA輸出) |  |  |  | 0
壹.二.(11).1.2.11 | 產品，中央監視主控制設備，超音波水流 | 組 | 1 |  | 0 | M13801000087,#
| 量感測器(LCD顯示、0.01 ~ 32 m/s、+/- |  |  |  | 0
| 0.5 %精準度、支援Ethernet及SD |  |  |  | 0
| Card、IP65、Modbus RTU通訊協定及4~ |  |  |  | 0
| 20mA輸出) |  |  |  | 0
壹.二.(11).1.2.12 | 產品，中央監視主控制設備，水管型壓差 | 只 | 1 |  | 0 | M13801000066,#
| 感測器 6 bar, Differential、 4 ~ 20 |  |  |  | 0
| mA |  |  |  | 0
壹.二.(11).1.2.13 | 產品，中央監視主控制設備，現場控制器 | 式 | 1 |  | 0 | M1380100004-a5,
| 參數、邏輯、PID、時間表及應用程式編寫 |  |  |  | 0 | #
壹.二.(11).1.2.14 | 產品，中央監視主控制設備，HMI程式編寫 | 式 | 1 |  | 0 | M1380100004A
| 及圖形規劃 |  |  |  | 0
壹.二.(11).1.3 | 全熱交換器及一般送排風機系統控制設備
壹.二.(11).1.3.1 | 產品，中央監視主控制設備，分散式直接 | 台 | 2 |  | 0 | M138010000f1,#
| 數位控制具32Bit獨立CPU、Ethernet埠、 |  |  |  | 0
| 提供Modbus RTU、HMI、CE認證、鐵製 |  |  |  | 0
| 外殼、具4DO、4AO、16UI ( 含 ) 以上 |  |  |  | 0
壹.二.(11).1.3.2 | 產品，中央監視主控制設備，現場壁掛式 | 組 | 1 |  | 0 | M1380100008-a2,
| 控制盤組盤及相關五金另料含隔離變壓器 |  |  |  | 0 | #
| AC380/220 / 電源AC24V |  |  |  | 0
壹.二.(11).1.3.3 | 產品，中央監視主控制設備，風差壓開關( | 只 | 2 |  | 0 | M1380100006-a2,
| 感測範圍:40 ~ 400 Pa)最高耐壓10K Pa、 |  |  |  | 0 | #
| 附感測管、CE認證 |  |  |  | 0
壹.二.(11).1.3.4 | 產品，中央監視主控制設備，室內型二氧 | 只 | 3 |  | 0 | M1380100006-a3,
| 化碳(CO2)感測器0 ~ 2000 PPM、NDIR、± |  |  |  | 0 | #
| 30 PPM 、 0 ~ 5 V/0 ~ 10 V/4 ~ 20 mA( |  |  |  | 0
| 可調)、CE、 RoHS) |  |  |  | 0
壹.二.(11).1.3.5 | 產品，中央監視主控制設備，現場控制器 | 式 | 1 |  | 0 | M1380100004-a5,
| 參數、邏輯、PID、時間表及應用程式編寫 |  |  |  | 0 | #
壹.二.(11).1.4 | 小型送風機系統
壹.二.(11).1.4.1 | 產品，中央監視主控制設備，FCU LCD顯示 | 只 | 5 |  | 0 | M1380100006D
| 群組控制面板 |  |  |  | 0
壹.二.(11).1.4.2 | 產品，中央監視主控制設備，FCU LCD顯示 | 只 | 7 |  | 0 | M1380100006E
| 型副控面板 |  |  |  | 0
壹.二.(11).1.4.3 | 產品，中央監視主控制設備，FCU 網路連 | 只 | 27 |  | 0 | M1380100006EA
| 線型-吸頂式溫度控制器(鐵製外殼、附外 |  |  |  | 0
| 接式溫度感測) |  |  |  | 0
壹.二.(11).1.4.4 | 產品，中央監視主控制設備，DN20A (3/4" | 只 | 15 |  | 0 | M1380100006F2,#
| ) FCU 用 彈簧覆歸型二通控制閥(銅製閥 |  |  |  | 0
| 體、快拆型、CE認證) |  |  |  | 0
壹.二.(11).1.4.5 | 產品，中央監視主控制設備，DN25A (1") | 只 | 12 |  | 0 | M1380100006F1
| FCU 用 彈簧覆歸型二通控制閥(銅製 |  |  |  | 0
| 閥體、快拆型、CE認證) |  |  |  | 0
壹.二.(11).1.5 | 現場施工工料費及系統測試調整
壹.二.(11).1.5.1 | 產品，中央監視主控制設備，工程界面溝 | 式 | 1 |  | 0 | M1380100004E1,#
| 通協調及管線圖、盤體(含配置)圖、設備 |  |  |  | 0
| 安裝相關施工圖面及資料提供 |  |  |  | 0
壹.二.(11).1.5.2 | 產品，中央監視主控制設備，配管管材及 | 式 | 1 |  | 0 | M1380100004F
| 配管另料 |  |  |  | 0
壹.二.(11).1.5.3 | 產品，中央監視主控制設備，配線線材及 | 式 | 1 |  | 0 | M1380100004H
| 配線另料 |  |  |  | 0
壹.二.(11).1.5.4 | 產品，中央監視主控制設備，配管施工工 | 式 | 1 |  | 0 | M1380100004G
| 資 |  |  |  | 0
壹.二.(11).1.5.5 | 產品，中央監視主控制設備，配線施工工 | 式 | 1 |  | 0 | M1380100004I
| 資 |  |  |  | 0
壹.二.(11).1.5.6 | 產品，中央監視主控制設備，監控材料安 | 式 | 1 |  | 0 | M1380100004J,#
| 裝及調整工資 |  |  |  | 0
壹.二.(11).1.5.7 | 產品，中央監視主控制設備，控制器點對 | 式 | 1 |  | 0 | M1380100004J1,#
| 點系統測試調整 |  |  |  | 0
壹.二.(11).1.5.8 | 產品，中央監視主控制設備，教育訓練 | 式 | 1 |  | 0 | M1380100004J2,#
壹.二.(11).1.5.9 | 產品，中央監視主控制設備，運什費 | 式 | 1 |  | 0 | M1380100004K
壹.二.(11).2 | 公共區自動控制設備
壹.二.(11).2.1 | 中控室電腦資訊設備
壹.二.(11).2.1.1 | 產品，中央監視主控制設備，控制系統-圖 | 台 | 1 |  | 0 | M138010000A1
| 控畫面操作主機A. 中央處理單元：Core |  |  |  | 0
| i5 6700以上B. 記憶體：32GB DDR4 以上 |  |  |  | 0
| C. 硬碟：資料碟- 1TB 7200RPM D. 合法 |  |  |  | 0
| 作業軟體: Windows 7 pro 以上版本、防 |  |  |  | 0
| 毒軟體 |  |  |  | 0
壹.二.(11).2.1.2 | 產品，中央監視主控制設備，Microsoft | 組 | 1 |  | 0 | M13801000081,#
| Office 2016 中文家用及中小企業版及防 |  |  |  | 0
| 毒系統2年使用權 |  |  |  | 0
壹.二.(11).2.1.3 | 產品，中央監視主控制設備，24吋LED顯示 | 台 | 1 |  | 0 | M138010000A2
| 器 |  |  |  | 0
壹.二.(11).2.1.4 | 產品，中央監視主控制設備，On-Line型不 | 台 | 1 |  | 0 | M138010000A4
| 斷電系統，1 KVA， 110 Vac 輸入/輸出( |  |  |  | 0
| 資訊設備使用) |  |  |  | 0
壹.二.(11).2.1.5 | 產品，中央監視主控制設備，標準款監控 | 組 | 1 |  | 0 | M13801000082,#
| 桌椅 |  |  |  | 0
壹.二.(11).2.1.6 | 產品，中央監視主控制設備，工控級開放 | 組 | 1 |  | 0 | M13801000083,#
| 式監控系統彩色圖控軟體執行版需檢附採 |  |  |  | 0
| 購證明文件、軟體鎖/硬體鎖(含授權) |  |  |  | 0
壹.二.(11).2.1.7 | 產品，中央監視主控制設備，多聯變頻系 | 組 | 1 |  | 0 | M138010000831,#
| 統通訊連線整合測試及整合資料庫建立 -- |  |  |  | 0
| 多聯變頻設備承商須提供具標準 |  |  |  | 0
| BACnet IP或 Modbus RTU TCP/IP 網路通 |  |  |  | 0
| 訊功能之介面供系統整合 |  |  |  | 0
壹.二.(11).2.1.8 | 產品，中央監視主控制設備，資料庫軟體( | 式 | 1 |  | 0 | M13801000043,#
| 運轉時間累計、維護保養時間提醒) |  |  |  | 0
壹.二.(11).2.1.9 | 產品，中央監視主控制設備，控制器資料 | 式 | 1 |  | 0 | M13801000044,#
| 與圖控資料庫連結程式設計 |  |  |  | 0
壹.二.(11).2.1.10 | 產品，中央監視主控制設備，圖控資料庫 | 式 | 1 |  | 0 | M13801000045,#
| 與彩色圖形顯示畫面規劃 |  |  |  | 0
壹.二.(11).2.1.11 | 產品，中央監視主控制設備，警報列印及 | 式 | 1 |  | 0 | M13801000046,#
| 事件歷史資料記錄資料建檔 |  |  |  | 0
壹.二.(11).2.1.12 | 產品，中央監視主控制設備，監控點即時 | 式 | 1 |  | 0 | M13801000047,#
| 趨勢圖顯示與歷史紀錄分析 |  |  |  | 0
壹.二.(11).2.1.13 | 產品，中央監視主控制設備，時間週期程 | 式 | 1 |  | 0 | M13801000048,#
| 式規劃及應用 |  |  |  | 0
壹.二.(11).2.1.14 | 產品，中央監視主控制設備，DDC 現場控 | 組 | 1 |  | 0 | M13801000084,#
| 制器網路傳輸介面連結軟體 (含標準開放 |  |  |  | 0
| 通訊協定) MODBUS RTU or OPC Server/ |  |  |  | 0
| Client |  |  |  | 0
壹.二.(11).2.1.15 | 產品，中央監視主控制設備，乙太網路系 | 組 | 2 |  | 0 | M13801000085,#
| 統整合介面 for MODBUS RTU |  |  |  | 0
壹.二.(11).2.2 | 一般送排風機、停車場送排風機系統控制
設備
壹.二.(11).2.2.1 | 產品，中央監視主控制設備，分散式直接 | 台 | 1 |  | 0 | M138010000A12,#
| 數位式控制器A. 具32Bit獨立CPU及SD卡擴 |  |  |  | 0
| 充。B. 內Ethernet埠、觸控HMI、UL&CE雙 |  |  |  | 0
| 認證、鐵製外殼(防止電氣干擾)C. 支援 |  |  |  | 0
| BACnet MS / TP和2組主動式Modbus RTU， |  |  |  | 0
| 通訊協定-OPCD.獨立控制，模組至16DO、 |  |  |  | 0
| 8AO、16UI ( 含 ) 以上，具功能及輸出 |  |  |  | 0
| LED 指示燈 |  |  |  | 0
壹.二.(11).2.2.2 | 產品，中央監視主控制設備，分散式直接 | 台 | 5 |  | 0 | M138010000f1,#
| 數位控制具32Bit獨立CPU、Ethernet埠、 |  |  |  | 0
| 提供Modbus RTU、HMI、CE認證、鐵製 |  |  |  | 0
| 外殼、具4DO、4AO、16UI ( 含 ) 以上 |  |  |  | 0
壹.二.(11).2.2.3 | 產品，中央監視主控制設備分散式擴充 | 台 | 2 |  | 0 | M138010000f2,#
| IO模組-DO/DI & UI TypeA. 具EEPROM記憶 |  |  |  | 0
| 體斷電時保留設定B. 須通訊協定Modbus |  |  |  | 0
| RTUC. 具16DO&16UI 或 16DI&16UI供系統 |  |  |  | 0
| ，具功能及輸出LED 指示燈 |  |  |  | 0
壹.二.(11).2.2.4 | 產品，中央監視主控制設備，現場壁掛式 | 組 | 1 |  | 0 | M1380100008-a2,
| 控制盤組盤及相關五金另料含隔離變壓器 |  |  |  | 0 | #
| AC380/220 / 電源AC24V |  |  |  | 0
壹.二.(11).2.2.5 | 產品，中央監視主控制設備，風差壓開關( | 只 | 8 |  | 0 | M1380100006-a2,
| 感測範圍:40 ~ 400 Pa)最高耐壓10K Pa、 |  |  |  | 0 | #
| 附感測管、CE認證 |  |  |  | 0
壹.二.(11).2.2.6 | 產品，中央監視主控制設備，室內型一氧 | 只 | 6 |  | 0 | M1380100006-a4,
| 化碳感測器0 ~ 500 PPM(可調整)、±5 |  |  |  | 0 | #
| PPM、 0 ~ 5 V/0 ~ 10 V/4 ~ 20 mA(可調 |  |  |  | 0
| )、CE、 RoHS) |  |  |  | 0
壹.二.(11).2.2.7 | 產品，中央監視主控制設備，現場控制器 | 式 | 1 |  | 0 | M1380100004-a5,
| 參數、邏輯、PID、時間表及應用程式編寫 |  |  |  | 0 | #
壹.二.(11).2.3 | 現場施工工料費及系統測試調整
壹.二.(11).2.3.1 | 產品，中央監視主控制設備，工程界面溝 | 式 | 1 |  | 0 | M1380100004E1,#
| 通協調及管線圖、盤體(含配置)圖、設備 |  |  |  | 0
| 安裝相關施工圖面及資料提供 |  |  |  | 0
壹.二.(11).2.3.2 | 產品，中央監視主控制設備，配管管材及 | 式 | 1 |  | 0 | M1380100004F
| 配管另料 |  |  |  | 0
壹.二.(11).2.3.3 | 產品，中央監視主控制設備，配線線材及 | 式 | 1 |  | 0 | M1380100004H
| 配線另料 |  |  |  | 0
壹.二.(11).2.3.4 | 產品，中央監視主控制設備，配管施工工 | 式 | 1 |  | 0 | M1380100004G
| 資 |  |  |  | 0
壹.二.(11).2.3.5 | 產品，中央監視主控制設備，配線施工工 | 式 | 1 |  | 0 | M1380100004I
| 資 |  |  |  | 0
壹.二.(11).2.3.6 | 產品，中央監視主控制設備，監控材料安 | 式 | 1 |  | 0 | M1380100004J,#
| 裝及調整工資 |  |  |  | 0
壹.二.(11).2.3.7 | 產品，中央監視主控制設備，控制器點對 | 式 | 1 |  | 0 | M1380100004J1,#
| 點系統測試調整 |  |  |  | 0
壹.二.(11).2.3.8 | 產品，中央監視主控制設備，教育訓練 | 式 | 1 |  | 0 | M1380100004J2,#
壹.二.(11).2.3.9 | 產品，中央監視主控制設備，運什費 | 式 | 1 |  | 0 | M1380100004K
壹.二.(12) | 通風設備工程 | 式
壹.二.(12).1 | 地下停車場通風-風機設備
壹.二.(12).1.1 | 產品，離心式風機，多翼離心式箱型風機 | 台 | 3 |  | 0 | M158310000AE,#
| Q:560CMM,SP:30mmAq M:10HP,3∮380V |  |  |  | 0
| EF-B1；EF-B2；EF-B3 |  |  |  | 0
壹.二.(12).1.2 | 產品，離心式風機，多翼離心式箱型風機 | 台 | 3 |  | 0 | M158310000AEO
| Q:280CMM,SP:25mmAq M:5HP,3∮380V |  |  |  | 0
| SF-B1；SF-B2；SF-B3 |  |  |  | 0
壹.二.(12).1.3 | 產品，多翼離心式箱型風機 Q:700CMH,SP: | 台 | 31 |  | 0 | M158310000AF1
| 25mmAq，M:150W,1∮220V |  |  |  | 0
壹.二.(12).1.4 | 產品，避震墊 | 台 | 31 |  | 0 | M158310000A91
壹.二.(12).1.5 | 產品，避震器 | 台 | 6 |  | 0 | M158310000C10
壹.二.(12).1.6 | 產品，帆布接頭 | 組 | 6 |  | 0 | M158310000C11
壹.二.(12).1.7 | 風機安裝工資 | 式 | 1 |  | 0 | M158310000A93
壹.二.(12).1.8 | 產品，風機與管道間收頭(含五金另料及風 | 式 | 1 |  | 0 | M158310000A991
| 管製作安裝工資) |  |  |  | 0
壹.二.(12).1.9 | 產品，風管，逆止風門 90x80CM | 只 | 3 |  | 0 | M1581000006R1
壹.二.(12).1.10 | 產品，風管，逆止風門 120x60CM | 只 | 3 |  | 0 | M1581000006R
壹.二.(12).1.11 | 產品，風管，防火風門 90x80CM | 只 | 2 |  | 0 | M1581000006S
壹.二.(12).1.12 | 產品，風管，防火風門 120x60CM | 只 | 3 |  | 0 | M1581000006T
壹.二.(12).1.13 | 產品，風管，防火風門 80x128CM | 只 | 1 |  | 0 | M1581000006U
壹.二.(12).1.14 | 產品，風管，檢修門 | 只 | 6 |  | 0 | M1581000006O
壹.二.(12).1.15 | 風門安裝工資 | 式 | 1 |  | 0 | M1581000006P
壹.二.(12).1.16 | 防護網 | 式 | 1 |  | 0 | M1581000006X
壹.二.(12).2 | 地下室廁所通風設備工程
壹.二.(12).2.1 | 產品，浴廁排風機 Q=2.7CMM,M=24W,1∮ | 台 | 8 |  | 0 | M158310000AD
| 220V |  |  |  | 0
壹.二.(12).2.2 | 產品，廁所排氣中繼輔助風機(幽浮扇) Q: | 台 | 2 |  | 0 | M158310000AK
| 18CMM,SP:25mmAq M:165W,1∮220V |  |  |  | 0
壹.二.(12).2.3 | 產品，避震墊 | 台 | 2 |  | 0 | M158310000A91
壹.二.(12).2.4 | 產品，帆布接頭 | 組 | 2 |  | 0 | M158310000C11
壹.二.(12).2.5 | 風機安裝工資 | 式 | 1 |  | 0 | M158310000A93
壹.二.(12).2.6 | 產品，風管，∮10"圓形防火風門 | 只 | 1 |  | 0 | M1581000006L
壹.二.(12).2.7 | 產品，風管，∮8"手動調節風門 | 只 | 1 |  | 0 | M1581000006J
壹.二.(12).2.8 | 產品，風管，∮6"手動調節風門 | 只 | 2 |  | 0 | M1581000006M
壹.二.(12).2.9 | 風門安裝工資 | 式 | 1 |  | 0 | M1581000006P
壹.二.(12).2.10 | 產品，風管，250A 螺旋風管 | M | 20 |  | 0 | M15810000016
壹.二.(12).2.11 | 產品，風管，200A 螺旋風管 | M | 20 |  | 0 | M15810000015
壹.二.(12).2.12 | 產品，風管，150A 螺旋風管 | M | 20 |  | 0 | M15810000014
壹.二.(12).2.13 | 產品，風管，100A 螺旋風管 | M | 30 |  | 0 | M15810000014E
壹.二.(12).2.14 | 螺旋風管安裝含另件及五金另料 | 式 | 1 |  | 0 | M158310000A94
壹.二.(12).2.15 | 產品，風管，∮4"鋁泊伸縮軟管 | M | 10 |  | 0 | M15810000014A1
壹.二.(12).3 | 廁所通風-風機設備
壹.二.(12).3.1 | 多翼離心式箱型風機
壹.二.(12).3.1.1 | 產品，多翼離心式箱型風機 Q:500CMH,SP: | 台 | 2 |  | 0 | M158310000AD3,#
| 25mmAq，M:165W,1∮220V |  |  |  | 0
壹.二.(12).3.2 | 多翼離心式箱型風機
壹.二.(12).3.2.1 | 產品，多翼離心式箱型風機 Q:2000CMH, | 台 | 1 |  | 0 | M158310000AD4,#
| SP:25mmAq，M:0.5HP,1∮220V |  |  |  | 0
壹.二.(12).3.3 | 多翼離心式箱型風機
壹.二.(12).3.3.1 | 產品，多翼離心式箱型風機 Q:2000CMH, | 台 | 2 |  | 0 | M158310000AD12
| SP:25mmAq，M:0.5HP,1∮220V，EF-6F-1， |  |  |  | 0
| EF-7F-1 |  |  |  | 0
壹.二.(12).3.4 | 多翼離心式箱型風機
壹.二.(12).3.4.1 | 產品，多翼離心式箱型風機 Q:1500CMH, | 台 | 2 |  | 0 | M158310000AD6,#
| SP:25mmAq，M:0.5HP,1∮220V |  |  |  | 0
壹.二.(12).3.5 | 多翼離心式箱型風機
壹.二.(12).3.5.1 | 產品，多翼離心式箱型風機 Q:2900CMH, | 台 | 1 |  | 0 | M158310000AD9,#
| SP:25mmAq，M:0.5HP,1∮220V |  |  |  | 0
壹.二.(12).3.6 | 多翼離心式箱型風機
壹.二.(12).3.6.1 | 產品，多翼離心式箱型風機 Q:2400CMH, | 台 | 1 |  | 0 | M158310000AD11,
| SP:25mmAq，M:0.5HP,1∮220V |  |  |  | 0 | #
壹.二.(12).3.7 | 多翼離心式箱型風機
壹.二.(12).3.7.1 | 產品，多翼離心式箱型風機 Q:1700CMH, | 台 | 1 |  | 0 | M158310000AD5,#
| SP:25mmAq，M:0.5HP,1∮220V |  |  |  | 0
壹.二.(12).3.8 | 產品，避震墊 | 台 | 10 |  | 0 | M158310000A91
壹.二.(12).3.9 | 產品，帆布接頭 | 組 | 10 |  | 0 | M158310000C11
壹.二.(12).3.10 | 風機安裝工資 | 式 | 1 |  | 0 | M158310000A93
壹.二.(12).3.11 | 風管工程
壹.二.(12).3.11.1 | 產品，鍍鋅鐵皮 3'x7' #24 | 張 | 25 |  | 0 | M1581010001331
壹.二.(12).3.11.2 | 鍍鋅鐵皮 3'x7' #26 | 張 | 30 |  | 0 | M158101000133
壹.二.(12).3.11.3 | 產品，吊架及法蘭組 | 式 | 1 |  | 0 | M158310000A941
壹.二.(12).3.11.4 | 產品，五金另料 | 式 | 1 |  | 0 | M158310000A942
壹.二.(12).3.11.5 | 產品，油漆工料費 | 式 | 1 |  | 0 | M158310000A943
壹.二.(12).3.11.6 | 產品，風管製作及安裝工資 | 式 | 1 |  | 0 | M158310000A944
壹.二.(12).3.11.7 | 產品，鵝頸附防護網 | 式 | 1 |  | 0 | M158310000A945
壹.二.(12).3.11.8 | 產品，風管，格柵風口30x30x∮6" | 只 | 37 |  | 0 | M1581000006I1
壹.二.(12).3.11.9 | 產品，風管，∮6"手動調節風門 | 只 | 37 |  | 0 | M1581000006I13
壹.二.(12).3.11.10 | 產品，風管，∮6"保溫軟管 | M | 56 |  | 0 | M1581000006I2
壹.二.(12).3.11.11 | 產品，格柵風口,風門,保溫軟管安裝工資 | 式 | 1 |  | 0 | M158310000A99
壹.二.(12).3.12 | 運什費及吊運費 | 式 | 1 |  | 0 | M158310000A96
壹.二.(12).3.13 | 試車及風量校正 | 式 | 1 |  | 0 | Z083100280
壹.二.(13) | 既有管線查修費 | 式 | 1 |  | 0
合計(直接工程)
貳 | 間接工程
貳.一 | 職業安全衛生管理費
貳.一.(1) | 可量化
貳.一.(1).1 | 產品，職業安全衛生，保護器材，頭部， | 頂 | 120 |  | 0 | M015740000L01,#
| 安全帽 |  |  |  | 0
貳.一.(1).2 | 產品，職業安全衛生，保護器材，頭部， | 頂 | 3 |  | 0 | M015740000L02,#
| 電焊皮頭罩 |  |  |  | 0
貳.一.(1).3 | 產品，職業安全衛生，保護器材，呼吸， | 具 | 3 |  | 0 | M015740000C01,#
| 防毒面具 |  |  |  | 0
貳.一.(1).4 | 產品，職業安全衛生，保護器材，呼吸， | 個 | 500 |  | 0 | M015740000701,#
| 口罩 |  |  |  | 0
貳.一.(1).5 | 產品，職業安全衛生，保護器材，臉部， | 具 | 3 |  | 0 | M015740000C02,#
| 電焊面罩 |  |  |  | 0
貳.一.(1).6 | 產品，職業安全衛生，保護器材，眼睛， | 付 | 3 |  | 0 | M015740000K02,#
| 安全眼鏡 |  |  |  | 0
貳.一.(1).7 | 產品，職業安全衛生，保護器材，手部， | 雙 | 3 |  | 0 | M015740000M01,#
| 熔接用防護皮手套 |  |  |  | 0
貳.一.(1).8 | 產品，職業安全衛生，保護器材，手部， | 雙 | 120 |  | 0 | M015740000M02,#
| 工作手套 |  |  |  | 0
貳.一.(1).9 | 產品，職業安全衛生，保護器材，足部， | 雙 | 120 |  | 0 | M015740000M03,#
| 安全鞋 |  |  |  | 0
貳.一.(1).10 | 產品，職業安全衛生，保護器材，身體， | 套 | 3 |  | 0 | M015740000G02,#
| 圍裙，電焊防火用 |  |  |  | 0
貳.一.(1).11 | 產品，職業安全衛生，保護器材，身體， | 套 | 120 |  | 0 | M015740000G03,#
| 反光背心 |  |  |  | 0
貳.一.(1).12 | 產品，職業安全衛生，保護器材，高處作 | 組 | 15 |  | 0 | M015740000801,#
| 業，安全帶，背負式安全帶 |  |  |  | 0
貳.一.(1).13 | 產品，職業安全衛生，保護器材，高處作 | 式 | 1 |  | 0 | M015740000401,#
| 業，安全帶附屬品 |  |  |  | 0
貳.一.(1).14 | 產品，職業安全衛生，保護器材，意外傷 | 組 | 3 |  | 0 | M015740000802,#
| 害救護設備，急救箱 |  |  |  | 0
貳.一.(1).15 | 產品，職業安全衛生，一般器材，滅火器 | 具 | 3 |  | 0 | M015740000C04,#
貳.一.(1).16 | 產品，職業安全衛生，保護器材，足部， | 雙 | 120 |  | 0 | M015740000M05,#
| 雨鞋 |  |  |  | 0
貳.一.(1).17 | 產品，職業安全衛生，保護器材，高處作 | M2 | 163 |  | 0 | M015740000201,#
| 業，防墜物垂直防護網(含室內、外防護網 |  |  |  | 0
| ，重複使用) |  |  |  | 0
貳.一.(1).18 | 產品，職業安全衛生，樓層周邊及管道開 | M | 1533 |  | 0 | M015740000101,#
| 口GIP管安全護欄 |  |  |  | 0
貳.一.(1).19 | 產品，職業安全衛生，樓梯扶手GIP管安全 | M | 193 |  | 0 | M015740000102,#
| 護欄 |  |  |  | 0
貳.一.(1).20 | 產品，職業安全衛生，電梯開口防護隔柵 | 組 | 28 |  | 0 | M015740000803,#
貳.一.(1).21 | 消防設施(防火設備) | 月 | 28 |  | 0 | M015740000N01,#
貳.一.(1).22 | 電器設備維護費 | 式 | 1 |  | 0 | M015740000411,#
貳.一.(1).23 | 消除廢棄物專用滑槽 | 式 | 1 |  | 0 | M015740000412,#
貳.一.(2) | 不可量化
貳.一.(2).1 | 職業安全衛生，教育訓練，一般作業人員 | 式 | 1 |  | 0 | M015740000402,#
貳.一.(2).2 | 職業安全衛生，教育訓練，危險性之機械 | 式 | 1 |  | 0 | M015740000403,#
| 、設備操作人員 |  |  |  | 0
貳.一.(2).3 | 職業安全衛生，其他安全衛生設施 | 式 | 1 |  | 0 | M015740000404,#
貳.一.(2).4 | 職業安全衛生，勞工安全衛生管理計畫 | 式 | 1 |  | 0 | M015740000405,#
貳.一.(2).5 | 工地現場垃圾合法清運及定期消毒 | 式 | 1 |  | 0 | M015740000406,#
貳.一.(2).6 | 電氣設備之安全維護 | 式 | 1 |  | 0 | M015740000407,#
貳.一.(2).7 | 職業安全衛生，教育訓練，職業災害急救 | 式 | 1 |  | 0 | M015740000408,#
| 人員 |  |  |  | 0
貳.二 | 環保清潔維護費(0.5%) |  | 1 |  | 0
貳.三 | 工程品質管理費(1%) |  | 1 |  | 0
貳.四 | 材料檢驗及試驗費(0.6%)
貳.四.(1) | 品質管理，試驗規範及標準，土木工程及 | 次 | 50 |  | 0 | 014500000M01,#
| 建築類檢驗，A3342細粒料中水溶性氯離子 |  |  |  | 0
| 含量試驗法 |  |  |  | 0
貳.四.(2) | 品質管理，鋼構材料試驗費 | 式 | 1 |  | 0 | 014500000401,#
貳.四.(3) | 品質管理，鋼筋化性試驗（各號數） | 次 | 1 |  | 0 | 014500000M02,#
貳.四.(4) | 品質管理，鋼筋抗拉抗彎試驗 | 次 | 50 |  | 0 | 014500000M03,#
貳.四.(5) | 品質管理，焊接鋼線網試驗 | 件次 | 1 |  | 0 | 014500000A01,#
貳.四.(6) | 品質管理，試驗規範及標準，土木工程及 | 組 | 50 |  | 0 | 014500000801,#
| 建築類檢驗，A3045混凝土圓柱試體抗壓強 |  |  |  | 0
| 度之檢驗法，(含試體4個/組製作) |  |  |  | 0
貳.四.(7) | 品質管理，試驗規範及標準，土木工程及 | 次 | 50 |  | 0 | 014500000M04,#
| 建築類檢驗，A3040混凝土坍度試驗法 |  |  |  | 0
貳.四.(8) | 品質管理，續接器(SA級)高塑性反覆載重 | 組 | 25 |  | 0 | 014500000802,#
| 試驗(含滑動量及母材試驗) |  |  |  | 0
貳.四.(9) | 品質管理，風雨試驗試驗費 | 式 | 1 |  | 0 | 014500000402,#
貳.四.(10) | 品質管理，沃土有毒物質檢測 | 件 | 1 |  | 0 | 014500000A02,#
貳.四.(11) | 除以上項目外之工程司指定之其他試驗費 | 式 | 1 |  | 0 | Z081300011,#
| （二級品管費） |  |  |  | 0
貳.五 | 營造綜合保險費(0.3%) |  | 1 |  | 0
貳.六 | 包商利潤雜項及管理費 |  | 1 |  | 0
小計(貳.一-貳.六)
貳.七 | 包商營業稅(5%) |  | 1 |  | 0
小計一（壹~参）
總價(總計)
未透過「電子領標」而投標者為無效標 未透過「電子領標」而投標者為無效標
未透過「電子領標」而投標者為無效標 未透過「電子領標」而投標者為無效標
未透過「電子領標」而投標者為無效標 未透過「電子領標」而投標者為無效標
未透過「電子領標」而投標者為無效標 未透過「電子領標」而投標者為無效標
未透過「電子領標」而投標者為無效標 未透過「電子領標」而投標者為無效標
未透過「電子領標」而投標者為無效標 未透過「電子領標」而投標者為無效標
未透過「電子領標」而投標者為無效標 未透過「電子領標」而投標者為無效標
未透過「電子領標」而投標者為無效標 未透過「電子領標」而投標者為無效標
未透過「電子領標」而投標者為無效標 未透過「電子領標」而投標者為無效標
未透過「電子領標」而投標者為無效標 未透過「電子領標」而投標者為無效標
未透過「電子領標」而投標者為無效標 未透過「電子領標」而投標者為無效標
未透過「電子領標」而投標者為無效標 未透過「電子領標」而投標者為無效標
未透過「電子領標」而投標者為無效標 未透過「電子領標」而投標者為無效標
未透過「電子領標」而投標者為無效標 未透過「電子領標」而投標者為無效標
未透過「電子領標」而投標者為無效標 未透過「電子領標」而投標者為無效標
未透過「電子領標」而投標者為無效標 未透過「電子領標」而投標者為無效標
未透過「電子領標」而投標者為無效標 未透過「電子領標」而投標者為無效標
未透過「電子領標」而投標者為無效標 未透過「電子領標」而投標者為無效標
未透過「電子領標」而投標者為無效標 未透過「電子領標」而投標者為無效標
未透過「電子領標」而投標者為無效標 未透過「電子領標」而投標者為無效標
未透過「電子領標」而投標者為無效標 未透過「電子領標」而投標者為無效標
未透過「電子領標」而投標者為無效標 未透過「電子領標」而投標者為無效標
未透過「電子領標」而投標者為無效標 未透過「電子領標」而投標者為無效標
未透過「電子領標」而投標者為無效標 未透過「電子領標」而投標者為無效標
未透過「電子領標」而投標者為無效標 未透過「電子領標」而投標者為無效標
未透過「電子領標」而投標者為無效標 未透過「電子領標」而投標者為無效標
未透過「電子領標」而投標者為無效標 未透過「電子領標」而投標者為無效標
未透過「電子領標」而投標者為無效標 未透過「電子領標」而投標者為無效標
未透過「電子領標」而投標者為無效標 未透過「電子領標」而投標者為無效標
未透過「電子領標」而投標者為無效標 未透過「電子領標」而投標者為無效標
未透過「電子領標」而投標者為無效標 未透過「電子領標」而投標者為無效標
未透過「電子領標」而投標者為無效標 未透過「電子領標」而投標者為無效標
未透過「電子領標」而投標者為無效標 未透過「電子領標」而投標者為無效標
未透過「電子領標」而投標者為無效標 未透過「電子領標」而投標者為無效標
未透過「電子領標」而投標者為無效標 未透過「電子領標」而投標者為無效標
未透過「電子領標」而投標者為無效標 未透過「電子領標」而投標者為無效標
未透過「電子領標」而投標者為無效標 未透過「電子領標」而投標者為無效標
未透過「電子領標」而投標者為無效標 未透過「電子領標」而投標者為無效標
未透過「電子領標」而投標者為無效標 未透過「電子領標」而投標者為無效標
未透過「電子領標」而投標者為無效標 未透過「電子領標」而投標者為無效標
未透過「電子領標」而投標者為無效標 未透過「電子領標」而投標者為無效標
未透過「電子領標」而投標者為無效標 未透過「電子領標」而投標者為無效標
未透過「電子領標」而投標者為無效標 未透過「電子領標」而投標者為無效標
未透過「電子領標」而投標者為無效標 未透過「電子領標」而投標者為無效標
未透過「電子領標」而投標者為無效標 未透過「電子領標」而投標者為無效標
未透過「電子領標」而投標者為無效標 未透過「電子領標」而投標者為無效標
未透過「電子領標」而投標者為無效標 未透過「電子領標」而投標者為無效標
未透過「電子領標」而投標者為無效標 未透過「電子領標」而投標者為無效標
未透過「電子領標」而投標者為無效標 未透過「電子領標」而投標者為無效標
未透過「電子領標」而投標者為無效標 未透過「電子領標」而投標者為無效標
未透過「電子領標」而投標者為無效標 未透過「電子領標」而投標者為無效標
未透過「電子領標」而投標者為無效標 未透過「電子領標」而投標者為無效標
未透過「電子領標」而投標者為無效標 未透過「電子領標」而投標者為無效標
未透過「電子領標」而投標者為無效標 未透過「電子領標」而投標者為無效標
未透過「電子領標」而投標者為無效標 未透過「電子領標」而投標者為無效標
未透過「電子領標」而投標者為無效標 未透過「電子領標」而投標者為無效標
未透過「電子領標」而投標者為無效標 未透過「電子領標」而投標者為無效標
未透過「電子領標」而投標者為無效標 未透過「電子領標」而投標者為無效標
未透過「電子領標」而投標者為無效標 未透過「電子領標」而投標者為無效標
未透過「電子領標」而投標者為無效標 未透過「電子領標」而投標者為無效標
未透過「電子領標」而投標者為無效標 未透過「電子領標」而投標者為無效標
未透過「電子領標」而投標者為無效標 未透過「電子領標」而投標者為無效標
未透過「電子領標」而投標者為無效標 未透過「電子領標」而投標者為無效標
未透過「電子領標」而投標者為無效標 未透過「電子領標」而投標者為無效標
未透過「電子領標」而投標者為無效標 未透過「電子領標」而投標者為無效標
未透過「電子領標」而投標者為無效標 未透過「電子領標」而投標者為無效標
未透過「電子領標」而投標者為無效標 未透過「電子領標」而投標者為無效標
未透過「電子領標」而投標者為無效標 未透過「電子領標」而投標者為無效標
未透過「電子領標」而投標者為無效標 未透過「電子領標」而投標者為無效標
未透過「電子領標」而投標者為無效標 未透過「電子領標」而投標者為無效標
未透過「電子領標」而投標者為無效標 未透過「電子領標」而投標者為無效標
未透過「電子領標」而投標者為無效標 未透過「電子領標」而投標者為無效標
未透過「電子領標」而投標者為無效標 未透過「電子領標」而投標者為無效標
未透過「電子領標」而投標者為無效標 未透過「電子領標」而投標者為無效標
未透過「電子領標」而投標者為無效標 未透過「電子領標」而投標者為無效標
未透過「電子領標」而投標者為無效標 未透過「電子領標」而投標者為無效標
未透過「電子領標」而投標者為無效標 未透過「電子領標」而投標者為無效標
未透過「電子領標」而投標者為無效標 未透過「電子領標」而投標者為無效標
未透過「電子領標」而投標者為無效標 未透過「電子領標」而投標者為無效標
未透過「電子領標」而投標者為無效標 未透過「電子領標」而投標者為無效標
未透過「電子領標」而投標者為無效標 未透過「電子領標」而投標者為無效標
未透過「電子領標」而投標者為無效標 未透過「電子領標」而投標者為無效標
未透過「電子領標」而投標者為無效標 未透過「電子領標」而投標者為無效標
未透過「電子領標」而投標者為無效標 未透過「電子領標」而投標者為無效標
未透過「電子領標」而投標者為無效標 未透過「電子領標」而投標者為無效標
未透過「電子領標」而投標者為無效標 未透過「電子領標」而投標者為無效標
未透過「電子領標」而投標者為無效標 未透過「電子領標」而投標者為無效標
未透過「電子領標」而投標者為無效標 未透過「電子領標」而投標者為無效標
未透過「電子領標」而投標者為無效標 未透過「電子領標」而投標者為無效標
未透過「電子領標」而投標者為無效標 未透過「電子領標」而投標者為無效標
未透過「電子領標」而投標者為無效標 未透過「電子領標」而投標者為無效標
未透過「電子領標」而投標者為無效標 未透過「電子領標」而投標者為無效標
未透過「電子領標」而投標者為無效標 未透過「電子領標」而投標者為無效標
未透過「電子領標」而投標者為無效標 未透過「電子領標」而投標者為無效標
未透過「電子領標」而投標者為無效標 未透過「電子領標」而投標者為無效標
未透過「電子領標」而投標者為無效標 未透過「電子領標」而投標者為無效標
未透過「電子領標」而投標者為無效標 未透過「電子領標」而投標者為無效標
未透過「電子領標」而投標者為無效標 未透過「電子領標」而投標者為無效標
未透過「電子領標」而投標者為無效標 未透過「電子領標」而投標者為無效標
未透過「電子領標」而投標者為無效標 未透過「電子領標」而投標者為無效標
未透過「電子領標」而投標者為無效標 未透過「電子領標」而投標者為無效標
未透過「電子領標」而投標者為無效標 未透過「電子領標」而投標者為無效標
未透過「電子領標」而投標者為無效標 未透過「電子領標」而投標者為無效標
未透過「電子領標」而投標者為無效標 未透過「電子領標」而投標者為無效標
未透過「電子領標」而投標者為無效標 未透過「電子領標」而投標者為無效標
未透過「電子領標」而投標者為無效標 未透過「電子領標」而投標者為無效標
未透過「電子領標」而投標者為無效標 未透過「電子領標」而投標者為無效標
未透過「電子領標」而投標者為無效標 未透過「電子領標」而投標者為無效標
未透過「電子領標」而投標者為無效標 未透過「電子領標」而投標者為無效標
未透過「電子領標」而投標者為無效標 未透過「電子領標」而投標者為無效標
未透過「電子領標」而投標者為無效標 未透過「電子領標」而投標者為無效標
未透過「電子領標」而投標者為無效標 未透過「電子領標」而投標者為無效標
未透過「電子領標」而投標者為無效標 未透過「電子領標」而投標者為無效標
未透過「電子領標」而投標者為無效標 未透過「電子領標」而投標者為無效標
未透過「電子領標」而投標者為無效標 未透過「電子領標」而投標者為無效標
未透過「電子領標」而投標者為無效標 未透過「電子領標」而投標者為無效標
未透過「電子領標」而投標者為無效標 未透過「電子領標」而投標者為無效標
未透過「電子領標」而投標者為無效標 未透過「電子領標」而投標者為無效標
未透過「電子領標」而投標者為無效標 未透過「電子領標」而投標者為無效標
未透過「電子領標」而投標者為無效標 未透過「電子領標」而投標者為無效標
未透過「電子領標」而投標者為無效標 未透過「電子領標」而投標者為無效標
未透過「電子領標」而投標者為無效標 未透過「電子領標」而投標者為無效標
未透過「電子領標」而投標者為無效標 未透過「電子領標」而投標者為無效標
未透過「電子領標」而投標者為無效標 未透過「電子領標」而投標者為無效標
未透過「電子領標」而投標者為無效標 未透過「電子領標」而投標者為無效標
未透過「電子領標」而投標者為無效標 未透過「電子領標」而投標者為無效標
未透過「電子領標」而投標者為無效標 未透過「電子領標」而投標者為無效標
未透過「電子領標」而投標者為無效標 未透過「電子領標」而投標者為無效標
未透過「電子領標」而投標者為無效標 未透過「電子領標」而投標者為無效標
未透過「電子領標」而投標者為無效標 未透過「電子領標」而投標者為無效標
未透過「電子領標」而投標者為無效標 未透過「電子領標」而投標者為無效標
未透過「電子領標」而投標者為無效標 未透過「電子領標」而投標者為無效標
未透過「電子領標」而投標者為無效標 未透過「電子領標」而投標者為無效標
未透過「電子領標」而投標者為無效標 未透過「電子領標」而投標者為無效標
未透過「電子領標」而投標者為無效標 未透過「電子領標」而投標者為無效標
未透過「電子領標」而投標者為無效標 未透過「電子領標」而投標者為無效標
未透過「電子領標」而投標者為無效標 未透過「電子領標」而投標者為無效標
未透過「電子領標」而投標者為無效標 未透過「電子領標」而投標者為無效標
未透過「電子領標」而投標者為無效標 未透過「電子領標」而投標者為無效標
未透過「電子領標」而投標者為無效標 未透過「電子領標」而投標者為無效標
未透過「電子領標」而投標者為無效標 未透過「電子領標」而投標者為無效標
未透過「電子領標」而投標者為無效標 未透過「電子領標」而投標者為無效標
未透過「電子領標」而投標者為無效標 未透過「電子領標」而投標者為無效標
未透過「電子領標」而投標者為無效標 未透過「電子領標」而投標者為無效標
未透過「電子領標」而投標者為無效標 未透過「電子領標」而投標者為無效標
未透過「電子領標」而投標者為無效標 未透過「電子領標」而投標者為無效標
未透過「電子領標」而投標者為無效標 未透過「電子領標」而投標者為無效標
未透過「電子領標」而投標者為無效標 未透過「電子領標」而投標者為無效標
未透過「電子領標」而投標者為無效標 未透過「電子領標」而投標者為無效標
未透過「電子領標」而投標者為無效標 未透過「電子領標」而投標者為無效標
未透過「電子領標」而投標者為無效標 未透過「電子領標」而投標者為無效標
未透過「電子領標」而投標者為無效標 未透過「電子領標」而投標者為無效標
未透過「電子領標」而投標者為無效標 未透過「電子領標」而投標者為無效標
未透過「電子領標」而投標者為無效標 未透過「電子領標」而投標者為無效標
未透過「電子領標」而投標者為無效標 未透過「電子領標」而投標者為無效標
未透過「電子領標」而投標者為無效標 未透過「電子領標」而投標者為無效標
未透過「電子領標」而投標者為無效標 未透過「電子領標」而投標者為無效標
未透過「電子領標」而投標者為無效標 未透過「電子領標」而投標者為無效標
未透過「電子領標」而投標者為無效標 未透過「電子領標」而投標者為無效標
未透過「電子領標」而投標者為無效標 未透過「電子領標」而投標者為無效標
未透過「電子領標」而投標者為無效標 未透過「電子領標」而投標者為無效標
未透過「電子領標」而投標者為無效標 未透過「電子領標」而投標者為無效標
未透過「電子領標」而投標者為無效標 未透過「電子領標」而投標者為無效標
未透過「電子領標」而投標者為無效標 未透過「電子領標」而投標者為無效標
未透過「電子領標」而投標者為無效標 未透過「電子領標」而投標者為無效標
未透過「電子領標」而投標者為無效標 未透過「電子領標」而投標者為無效標
未透過「電子領標」而投標者為無效標 未透過「電子領標」而投標者為無效標
未透過「電子領標」而投標者為無效標 未透過「電子領標」而投標者為無效標
未透過「電子領標」而投標者為無效標 未透過「電子領標」而投標者為無效標
未透過「電子領標」而投標者為無效標 未透過「電子領標」而投標者為無效標
未透過「電子領標」而投標者為無效標 未透過「電子領標」而投標者為無效標
未透過「電子領標」而投標者為無效標 未透過「電子領標」而投標者為無效標
未透過「電子領標」而投標者為無效標 未透過「電子領標」而投標者為無效標
未透過「電子領標」而投標者為無效標 未透過「電子領標」而投標者為無效標
未透過「電子領標」而投標者為無效標 未透過「電子領標」而投標者為無效標
未透過「電子領標」而投標者為無效標 未透過「電子領標」而投標者為無效標
未透過「電子領標」而投標者為無效標 未透過「電子領標」而投標者為無效標
未透過「電子領標」而投標者為無效標 未透過「電子領標」而投標者為無效標
未透過「電子領標」而投標者為無效標 未透過「電子領標」而投標者為無效標
未透過「電子領標」而投標者為無效標 未透過「電子領標」而投標者為無效標
未透過「電子領標」而投標者為無效標 未透過「電子領標」而投標者為無效標
未透過「電子領標」而投標者為無效標 未透過「電子領標」而投標者為無效標
未透過「電子領標」而投標者為無效標 未透過「電子領標」而投標者為無效標
未透過「電子領標」而投標者為無效標 未透過「電子領標」而投標者為無效標
未透過「電子領標」而投標者為無效標 未透過「電子領標」而投標者為無效標
未透過「電子領標」而投標者為無效標 未透過「電子領標」而投標者為無效標
未透過「電子領標」而投標者為無效標 未透過「電子領標」而投標者為無效標
未透過「電子領標」而投標者為無效標 未透過「電子領標」而投標者為無效標
未透過「電子領標」而投標者為無效標 未透過「電子領標」而投標者為無效標
未透過「電子領標」而投標者為無效標 未透過「電子領標」而投標者為無效標
未透過「電子領標」而投標者為無效標 未透過「電子領標」而投標者為無效標

## 標單單價分析表
中華郵政股份有限公司
單價分析表[標單]
工程名稱：中華郵政彰化光復路郵局承續工程
2024-08-12
項次： | 工程編號：JG1130827
壹.一.(1).1 | 工作項目：工地臨時建築設施，工務所、庫房、臨時設備 |  | 單位：式 |  | 計價代碼：015220000401
| 工料名稱 | 單位 | 數量 | 單價 | 複價 | 編碼(備註)
| 工地臨時建築設施，臨時辦公室租賃(含辦公室 | 坪 | 30 |  | 0 | 015220000C01,#
| 、會議室、庫房、樣品室及衛浴空間) |  |  |  | 0
| 臨時設施，水電配管線 | 坪 | 30 |  | 0 | 015100000H01,#
| 臨時設施，電話機租賃 | 台 | 4 |  | 0 | 015100000H02,#
| 臨時設施，冷氣機租賃 | 台 | 2 |  | 0 | 015100000H03,#
| 臨時設施，郵電費(含快遞) | 月 | 24 |  | 0 | 015100000B01,#
| 臨時設施，建材展室架租賃 | 組 | 1 |  | 0 | 015100000801,#
| 零星工料 | 式 | 1 |  | 0 | Z080900052
| 合計 | 式 | 1 |  | 0
| 人工： 機具： |  | 每 式 單價計 |  | 0
材料： 雜項：
壹.一.(1).2 | 工作項目：工地臨時建築設施，工地事務費及辦公器材設備 |  | 單位：式 |  | 計價代碼：015220000402
| 工料名稱 | 單位 | 數量 | 單價 | 複價 | 編碼(備註)
| 臨時設施，會議室傢具及事務設備租賃(含投影 | M2 | 30 |  | 0 | 015100000201,#
| 機及螢幕等) |  |  |  | 0
| 臨時設施，辦公事務桌椅、沙發、會議桌、櫃 | M2 | 30 |  | 0 | 015100000203,#
| 子等租賃 |  |  |  | 0
| 臨時設施，電腦及19"LCD螢幕租賃 | 組 | 6 |  | 0 | 015100000802,#
| 臨時設施，全彩影印機租賃(2台，每月租金含 | 月 | 24 |  | 0 | 015100000B02,#
| 2台費用) |  |  |  | 0
| 臨時設施，冷氣機租賃 | 台 | 2 |  | 0 | 015100000H03,#
| 臨時設施，郵電費(含快遞) | 月 | 24 |  | 0 | 015100000B01,#
| 臨時設施，24吋 256G電腦(供監造用) | 台 | 2 |  | 0 | 015100000H04,#
| 臨時設施，其他雜項用品(含清潔用品、紙杯、 | 式 | 1 |  | 0 | 015100000404,#
| 文具及紙張文具相關消耗品) |  |  |  | 0
| 零星工料 | 式 | 1 |  | 0 | Z080900052
| 合計 | 式 | 1 |  | 0
| 人工： 機具： |  | 每 式 單價計 |  | 0
材料： 雜項：
壹.一.(1).3 | 工作項目：工地臨時建築設施，臨時廁所及水肥抽吸清潔費 |  | 單位：式 |  | 計價代碼：015100000402
| 工料名稱 | 單位 | 數量 | 單價 | 複價 | 編碼(備註)
| 產品，工地臨時建築設施，臨時廁所 | 座 | 3 |  | 0 | 015220000B01,#
| 水肥抽吸清潔費 | 式 | 1 |  | 0 | Z080900062,#
| 零星工料 | 式 | 1 |  | 0 | Z080900052
| 合計 | 式 | 1 |  | 0
| 人工： 機具： |  | 每 式 單價計 |  | 0
材料： 雜項：
壹.一.(1).4 | 工作項目：臨時設施，臨時水電、電話設備及網路申請、外管線申請費 |  | 單位：式 |  | 計價代碼：015100000403
| 工料名稱 | 單位 | 數量 | 單價 | 複價 | 編碼(備註)
| 臨時設施，電話申請費、電話及網路設施 | 式 | 1 |  | 0 | 015100000406,#
| 臨時設施，臨時水電設備安裝費、外管線申請 | 式 | 1 |  | 0 | 015100000407,#
| 費 |  |  |  | 0
| 零星工料 | 式 | 1 |  | 0 | Z080900052
| 合計 | 式 | 1 |  | 0
| 人工： 機具： |  | 每 式 單價計 |  | 0
材料： 雜項：
壹.一.(1).5 | 工作項目：臨時設施，臨時水電、電話及網路使用費 |  | 單位：式 |  | 計價代碼：015100000412
| 工料名稱 | 單位 | 數量 | 單價 | 複價 | 編碼(備註)
| 臨時設施，臨時水使用費 | 月 | 24 |  | 0 | 015100000B04,#
| 臨時設施，臨時電使用費 | 月 | 24 |  | 0 | 015100000B05,#
| 臨時設施，臨時電話及網路使用費 | 月 | 24 |  | 0 | 015100000B06,#
| 合計 | 式 | 1 |  | 0
| 人工： 機具： |  | 每 式 單價計 |  | 0
材料： 雜項：
壹.一.(1).6 | 工作項目：臨時設施，工區臨時照明.安全警示設備 |  | 單位：式 |  | 計價代碼：015100000411
| 工料名稱 | 單位 | 數量 | 單價 | 複價 | 編碼(備註)
| 臨時設施，燈具照明 | 式 | 1 |  | 0 | 015100000405,#
| 安全警示設施 | 式 | 1 |  | 0 | Z080900069,#
| 施工費 | 式 | 1 |  | 0 | Z080900070
| 零星工料 | 式 | 1 |  | 0 | Z080900052
| 合計 | 式 | 1 |  | 0
| 人工： 機具： |  | 每 式 單價計 |  | 0
材料： 雜項：
壹.一.(1).7 | 工作項目：新告示牌安裝及舊有告示牌處理費 |  | 單位：座 |  | 計價代碼：015830000401
| 工料名稱 | 單位 | 數量 | 單價 | 複價 | 編碼(備註)
| 產品，工程告示牌工地標誌，工程告示牌 | 座 | 1 |  | 0 | Z080900067,#
| 工地拆除，舊有告示牌拆除 | 式 | 1 |  | 0 | 022200000411,#
| 施工費 | 式 | 1 |  | 0 | Z080900070
| 零星工料 | 式 | 1 |  | 0 | Z080900052
| 合計 | 座 | 1 |  | 0
| 人工： 機具： |  | 每 座 單價計 |  | 0
材料： 雜項：
壹.一.(1).11 | 工作項目：環境保護，營建廢棄物及垃圾清潔運送費（含合法清運證明） |  | 單位：式 |  | 計價代碼：015720000401
| 工料名稱 | 單位 | 數量 | 單價 | 複價 | 編碼(備註)
| 環境保護，廢棄物清理(含證明) | M3 | 1568 |  | 0 | 015720000301,#
| 營建廢棄物載離工地 | M3 | 1568 |  | 0 | 015720000304,#
| 零星工料 | 式 | 1 |  | 0 | Z080900052
| 合計 | 式 | 1 |  | 0
| 人工： 機具： |  | 每 式 單價計 |  | 0
材料： 雜項：
壹.一.(1).30 | 工作項目：安全觀測系統 |  | 單位：式 |  | 計價代碼：Z081200032
| 工料名稱 | 單位 | 數量 | 單價 | 複價 | 編碼(備註)
| 產品，監測儀器，建物傾斜計 | 處 | 14 |  | 0 | Z081200033,#
| 產品，監測儀器，沉陷點 | 點 | 28 |  | 0 | Z080900986
| 產品，監測儀器，觀測井 | 處 | 2 |  | 0 | Z080900987
| 產品，監測儀器，電子式水壓觀測井 | 處 | 2 |  | 0 | Z080900988
| 報告 | 式 | 1 |  | 0 | Z080900989
| 工資 | 式 | 1 |  | 0 | Z080900990
| 零星工料 | 式 | 1 |  | 0 | Z080900052
| 合計 | 式 | 1 |  | 0
| 人工： 機具： |  | 每 式 單價計 |  | 0
材料： 雜項：
壹.一.(2).1 | 工作項目：施工測量，放樣，建築物 |  | 單位：M2 |  | 計價代碼：017250000201
| 工料名稱 | 單位 | 數量 | 單價 | 複價 | 編碼(備註)
| 儀器租金 | 式 | 1 |  | 0 | Z080900075,#
| 測量技術工 | 工 | 0.02 |  | 0 | Z080900076,#
| 普通工 | 工 | 0.02 |  | 0 | Z080900077
| 零星工料 | 式 | 1 |  | 0 | Z080900052
| 合計 | M2 | 1 |  | 0
| 人工： 機具： |  | 每 M2 單價計 |  | 0
材料： 雜項：
壹.一.(2).2 | 工作項目：結構用混凝土，預拌，280kgf/cm2 |  | 單位：M3 |  | 計價代碼：033100000301
| 工料名稱 | 單位 | 數量 | 單價 | 複價 | 編碼(備註)
| 產品，預拌混凝土材料費，280kgf/cm2 | M3 | 1 |  | 0 | M030504000301,#
| 混凝土技術工 | 時 | 1 |  | 0 | Z080900080
| 普通工 | 時 | 0.9 |  | 0 | L000006000001
| 混凝土振動器 | 式 | 1 |  | 0 | E000003100004
| 混凝土養護 | 式 | 1 |  | 0 | 033900000401
| 混凝土輸送設備 | 式 | 1 |  | 0 | E000002F00004
| 零星工料 | 式 | 1 |  | 0 | Z080900052
| 合計 | M3 | 1 |  | 0
| 人工： 機具： |  | 每 M3 單價計 |  | 0
材料： 雜項：
壹.一.(2).3 | 工作項目：結構用混凝土，預拌，350kgf/cm2 |  | 單位：M3 |  | 計價代碼：033100000302
| 工料名稱 | 單位 | 數量 | 單價 | 複價 | 編碼(備註)
| 產品，預拌混凝土材料費，350kgf/cm2 | M3 | 1 |  | 0 | M030504000302,#
| 混凝土技術工 | 時 | 1 |  | 0 | Z080900080
| 普通工 | 時 | 0.9 |  | 0 | L000006000001
| 混凝土振動器 | 式 | 1 |  | 0 | E000003100004
| 混凝土養護 | 式 | 1 |  | 0 | 033900000401
| 混凝土輸送設備 | 式 | 1 |  | 0 | E000002F00004
| 零星工料 | 式 | 1 |  | 0 | Z080900052
| 合計 | M3 | 1 |  | 0
| 人工： 機具： |  | 每 M3 單價計 |  | 0
材料： 雜項：
壹.一.(2).4 | 工作項目：鋼筋，SD280W，連工帶料，(彎紮組立，含搭接及彎勾) |  | 單位：T |  | 計價代碼：032100000501
| 工料名稱 | 單位 | 數量 | 單價 | 複價 | 編碼(備註)
| 產品，鋼筋，SD280W | T | 1 |  | 0 | M032100000501,#
| 鋼筋技術工，鋼筋剪裁 | 時 | 4 |  | 0 | L000005K00001-
[5 empty] | 0 | 1
| 鋼筋技術工 | 時 | 21.5 |  | 0 | L000005K00001-
[5 empty] | 0 | 2
| 配合技術工之勞工 | 時 | 16 |  | 0 | Z080900091
| 產品，金屬材料，鐵線 | KG | 3 |  | 0 | M050600000901
| 零星工料 | 式 | 1 |  | 0 | Z080900052
| 合計 | T | 1 |  | 0
| 人工： 機具： |  | 每 T 單價計 |  | 0
材料： 雜項：
壹.一.(2).5 | 工作項目：鋼筋，SD420W，連工帶料，(彎紮組立，含搭接及彎勾) |  | 單位：T |  | 計價代碼：032100000502
| 工料名稱 | 單位 | 數量 | 單價 | 複價 | 編碼(備註)
| 產品，鋼筋，SD420W | T | 1 |  | 0 | M032100000502,#
| 鋼筋技術工，鋼筋剪裁 | 時 | 4 |  | 0 | L000005K00001-
[5 empty] | 0 | 1
| 鋼筋技術工 | 時 | 21.5 |  | 0 | L000005K00001-
[5 empty] | 0 | 2
| 配合技術工之勞工 | 時 | 16 |  | 0 | Z080900091
| 產品，金屬材料，鐵線 | KG | 3 |  | 0 | M050600000901
| 零星工料 | 式 | 1 |  | 0 | Z080900052
| 合計 | T | 1 |  | 0
| 人工： 機具： |  | 每 T 單價計 |  | 0
材料： 雜項：
壹.一.(2).6 | 工作項目：普通模板，組立及加工 |  | 單位：M2 |  | 計價代碼：031101000201
| 工料名稱 | 單位 | 數量 | 單價 | 複價 | 編碼(備註)
| 產品，模板用木料，板料損耗 | M2 | 1 |  | 0 | M060500000201,#
| 產品，模板用木料，割材及角材損耗 | M2 | 1 |  | 0 | M060500000202
| 產品，模板用支撐材料，乙種模板用 | 式 | 1 |  | 0 | M0310040000401
| 模板技術工 | 時 | 1.6 |  | 0 | Z080900099
| 普通工 | 時 | 1.2 |  | 0 | L000006000001
| 產品，鐵釘，鍍鋅 | 式 | 1 |  | 0 | M050600000401
| 產品，五金繫件 | 式 | 1 |  | 0 | M050600000402
| 零星工料 | 式 | 1 |  | 0 | Z080900052
| 合計 | M2 | 1 |  | 0
| 人工： 機具： |  | 每 M2 單價計 |  | 0
材料： 雜項：
壹.一.(2).7 | 工作項目：清水模板，組立及加工 |  | 單位：M2 |  | 計價代碼：031102000201
| 工料名稱 | 單位 | 數量 | 單價 | 複價 | 編碼(備註)
| 產品，夾板，板料損耗 | M2 | 1 |  | 0 | M031102000201,#
| 產品，模板用木料，割材及角材損耗 | M2 | 1 |  | 0 | M060500000202
| 產品，模板用支撐材料，乙種模板用 | 式 | 1 |  | 0 | M0310040000401
| 模板技術工 | 時 | 1.6 |  | 0 | Z080900099
| 普通工 | 時 | 1.2 |  | 0 | L000006000001
| 產品，鐵釘，鍍鋅 | 式 | 1 |  | 0 | M050600000401
| 產品，五金繫件 | 式 | 1 |  | 0 | M050600000402
| 零星工料 | 式 | 1 |  | 0 | Z080900052
| 合計 | M2 | 1 |  | 0
| 人工： 機具： |  | 每 M2 單價計 |  | 0
材料： 雜項：
壹.一.(2).8 | 工作項目：柱續接器#7 |  | 單位：個 |  | 計價代碼：050900000701
| 工料名稱 | 單位 | 數量 | 單價 | 複價 | 編碼(備註)
| 產品，續接器#7 | 個 | 1 |  | 0 | M050900000701,#
| 施工費 | 式 | 1 |  | 0 | Z080900070
| 零星工料 | 式 | 1 |  | 0 | Z080900052
| 合計 | 個 | 1 |  | 0
| 人工： 機具： |  | 每 個 單價計 |  | 0
材料： 雜項：
壹.一.(2).9 | 工作項目：金屬接合，柱續接器#8 |  | 單位：個 |  | 計價代碼：050900000702
| 工料名稱 | 單位 | 數量 | 單價 | 複價 | 編碼(備註)
| 產品，續接器#8 | 個 | 1 |  | 0 | M050900000702,#
| 施工費 | 式 | 1 |  | 0 | Z080900070
| 零星工料 | 式 | 1 |  | 0 | Z080900052
| 合計 | 個 | 1 |  | 0
| 人工： 機具： |  | 每 個 單價計 |  | 0
材料： 雜項：
壹.一.(2).10 | 工作項目：金屬接合，柱續接器#10 |  | 單位：個 |  | 計價代碼：050900000703
| 工料名稱 | 單位 | 數量 | 單價 | 複價 | 編碼(備註)
| 產品，續接器#10 | 個 | 1 |  | 0 | M050900000703,#
| 施工費 | 式 | 1 |  | 0 | Z080900070
| 零星工料 | 式 | 1 |  | 0 | Z080900052
| 合計 | 個 | 1 |  | 0
| 人工： 機具： |  | 每 個 單價計 |  | 0
材料： 雜項：
壹.一.(2).11 | 工作項目：建築鋼構材-柱樑SN400B |  | 單位：T |  | 計價代碼：051240000501
| 工料名稱 | 單位 | 數量 | 單價 | 複價 | 編碼(備註)
| 產品，建築鋼結構 | T | 1 |  | 0 | M051240000501,#
| 製作圖 | 式 | 1 |  | 0 | M051240000401,#
| 現寸型板及劃線工 | 工 | 1.2 |  | 0 | Z080900113,#
| 製造工 | 工 | 3 |  | 0 | Z080900114,#
| 組裝工(安裝工) | 工 | 17 |  | 0 | Z080900115,#
| 工場機具費 | 式 | 1 |  | 0 | M051240000402,#
| 焊條、乙炔、氧氣 | 式 | 1 |  | 0 | M051240000403
| 產品，鋼材專業塗裝，噴砂處理 | 式 | 1 |  | 0 | M099700000401,#
| 吊運費 | T | 1 |  | 0 | Z080900119,#
| 零星工料 | 式 | 1 |  | 0 | Z080900052
| 合計 | T | 1 |  | 0
| 人工： 機具： |  | 每 T 單價計 |  | 0
材料： 雜項：
壹.一.(2).12 | 工作項目：金屬接合，基礎螺栓M36 L=350mm |  | 單位：支 |  | 計價代碼：050900000A01
| 工料名稱 | 單位 | 數量 | 單價 | 複價 | 編碼(備註)
| 產品，基礎螺栓M36 L=350mm | 支 | 1 |  | 0 | M050900000A01,#
| 焊條、乙炔、氧氣 | 式 | 1 |  | 0 | M051240000403
| 施工費 | 式 | 1 |  | 0 | Z080900070
| 零星工料 | 式 | 1 |  | 0 | Z080900052
| 合計 | 支 | 1 |  | 0
| 人工： 機具： |  | 每 支 單價計 |  | 0
材料： 雜項：
壹.一.(2).13 | 工作項目：金屬接合，基礎螺栓M36 L=600mm |  | 單位：支 |  | 計價代碼：050900000A02
| 工料名稱 | 單位 | 數量 | 單價 | 複價 | 編碼(備註)
| 產品，基礎螺栓M36 L=600mm | 支 | 1 |  | 0 | M050900000A02,#
| 焊條、乙炔、氧氣 | 式 | 1 |  | 0 | M051240000403
| 施工費 | 式 | 1 |  | 0 | Z080900070
| 零星工料 | 式 | 1 |  | 0 | Z080900052
| 合計 | 支 | 1 |  | 0
| 人工： 機具： |  | 每 支 單價計 |  | 0
材料： 雜項：
壹.一.(2).14 | 工作項目：防火漆 |  | 單位：M2 |  | 計價代碼：099650000201
| 工料名稱 | 單位 | 數量 | 單價 | 複價 | 編碼(備註)
| 建築鋼結構，環氧磷酸底漆 | M2 | 1 |  | 0 | M051240000201,#
| 建築鋼結構，鋼構一小時防火漆 | M2 | 1 |  | 0 | M051240000202,#
| 建築鋼結構，環氧樹酯面漆 | M2 | 1 |  | 0 | M051240000203,#
| 塗裝工資 | M2 | 1 |  | 0 | Z080900128,#
| 零星工料及損耗 | 式 | 1 |  | 0 | Z080900129
| 合計 | M2 | 1 |  | 0
| 人工： 機具： |  | 每 M2 單價計 |  | 0
材料： 雜項：
壹.一.(2).15 | 工作項目：無收縮水泥砂漿 |  | 單位：式 |  | 計價代碼：036010000401
| 工料名稱 | 單位 | 數量 | 單價 | 複價 | 編碼(備註)
| 模板 | 式 | 1 |  | 0 | Z080900131,#
| 產品，無收縮水泥砂漿 | M3 | 2.2 |  | 0 | M036010000301,#
| 施工費 | 式 | 1 |  | 0 | Z080900070
| 零星工料及損耗 | 式 | 1 |  | 0 | Z080900129
| 合計 | 式 | 1 |  | 0
| 人工： 機具： |  | 每 式 單價計 |  | 0
材料： 雜項：
壹.一.(2).16 | 工作項目：施工輔助設施，搭鋼管鷹架防護網及腳踏板 |  | 單位：M2 |  | 計價代碼：015400000201
| 工料名稱 | 單位 | 數量 | 單價 | 複價 | 編碼(備註)
| 產品，施工輔助設施，鋼管鷹架料折舊及搬運 | M2 | 1 |  | 0 | M015400000201
| 產品，施工輔助設施，安全網 | M2 | 1 |  | 0 | M015400000202,#
| 組立及拆卸工資 | 工 | 0.12 |  | 0 | Z080900136
| 產品，施工輔助設施，腳踏板耗損 | 式 | 1 |  | 0 | M015400000401
| 產品，施工輔助設施，交叉拉桿 | 式 | 1 |  | 0 | M015400000402
| 產品，施工輔助設施，防墬網 | 式 | 1 |  | 0 | M015400000403,#
| 產品，施工輔助設施，安全母索 | 式 | 1 |  | 0 | M015400000404,#
| 產品，施工輔助設施，扶手先進工法 | 式 | 1 |  | 0 | M015400000405,#
| 零星工料 | 式 | 1 |  | 0 | Z080900052
| 合計 | M2 | 1 |  | 0
| 人工： 機具： |  | 每 M2 單價計 |  | 0
材料： 雜項：
壹.一.(2).17 | 工作項目：施工輔助設施，挑高模板支撐架 |  | 單位：M3 |  | 計價代碼：015400000301
| 工料名稱 | 單位 | 數量 | 單價 | 複價 | 編碼(備註)
| 產品，施工輔助設施，鋼管鷹架料折舊及搬運 | M3 | 1 |  | 0 | M015400000301
| 組立及拆卸工資 | 工 | 0.05 |  | 0 | Z080900136
| 產品，施工輔助設施，腳踏板耗損 | 式 | 1 |  | 0 | M015400000401
| 產品，施工輔助設施，交叉拉桿 | 式 | 1 |  | 0 | M015400000402
| 零星工料 | 式 | 1 |  | 0 | Z080900052
| 合計 | M3 | 1 |  | 0
| 人工： 機具： |  | 每 M3 單價計 |  | 0
材料： 雜項：
壹.一.(2).18 | 工作項目：施工輔助設施，室內粉刷架 H=4.35m |  | 單位：M2 |  | 計價代碼：015400000303
| 工料名稱 | 單位 | 數量 | 單價 | 複價 | 編碼(備註)
| 產品，施工輔助設施，鋼管鷹架料折舊及搬運 | M2 | 1 |  | 0 | M015400000201
| 組立及拆卸工資 | 工 | 0.24 |  | 0 | Z080900136
| 產品，施工輔助設施，腳踏板耗損 | 式 | 1 |  | 0 | M015400000401
| 產品，施工輔助設施，交叉拉桿 | 式 | 1 |  | 0 | M015400000402
| 零星工料 | 式 | 1 |  | 0 | Z080900052
| 合計 | M2 | 1 |  | 0
| 人工： 機具： |  | 每 M2 單價計 |  | 0
材料： 雜項：
壹.一.(2).19 | 工作項目：施工輔助設施，室內粉刷架 H=4.85m |  | 單位：M2 |  | 計價代碼：015400000202
| 工料名稱 | 單位 | 數量 | 單價 | 複價 | 編碼(備註)
| 產品，施工輔助設施，鋼管鷹架料折舊及搬運 | M2 | 1 |  | 0 | M015400000201
| 組立及拆卸工資 | 工 | 0.32 |  | 0 | Z080900136
| 產品，施工輔助設施，腳踏板耗損 | 式 | 1 |  | 0 | M015400000401
| 產品，施工輔助設施，交叉拉桿 | 式 | 1 |  | 0 | M015400000402
| 零星工料 | 式 | 1 |  | 0 | Z080900052
| 合計 | M2 | 1 |  | 0
| 人工： 機具： |  | 每 M2 單價計 |  | 0
材料： 雜項：
壹.一.(2).20 | 工作項目：施工輔助設施，室內粉刷架 H=5.35m |  | 單位：M2 |  | 計價代碼：015400000203
| 工料名稱 | 單位 | 數量 | 單價 | 複價 | 編碼(備註)
| 產品，施工輔助設施，鋼管鷹架料折舊及搬運 | M2 | 1 |  | 0 | M015400000201
| 組立及拆卸工資 | 工 | 0.37 |  | 0 | Z080900136
| 產品，施工輔助設施，腳踏板耗損 | 式 | 1 |  | 0 | M015400000401
| 產品，施工輔助設施，交叉拉桿 | 式 | 1 |  | 0 | M015400000402
| 零星工料 | 式 | 1 |  | 0 | Z080900052
| 合計 | M2 | 1 |  | 0
| 人工： 機具： |  | 每 M2 單價計 |  | 0
材料： 雜項：
壹.一.(3).1 | 工作項目：砌紅磚，1/2B |  | 單位：M2 |  | 計價代碼：042110000201
| 工料名稱 | 單位 | 數量 | 單價 | 複價 | 編碼(備註)
| 產品，砌紅磚，紅磚，1/2B(含吊磚) | 塊 | 75 |  | 0 | M042110000201,#
| 產品，水泥砂漿，1：3 | M3 | 0.025 |  | 0 | 040610000301
| 泥水-砌磚技術工 | 工 | 0.16 |  | 0 | L000005L00002,#
| 配合技術工之勞工 | 工 | 0.04 |  | 0 | L000006A00002
| 零星工料及工具損耗 | 式 | 1 |  | 0 | Z080900153
| 合計 | M2 | 1 |  | 0
| 人工： 機具： |  | 每 M2 單價計 |  | 0
材料： 雜項：
壹.一.(3).2 | 工作項目：隔間及小室，TYPE-W1 矽酸鈣板輕隔間牆，一般空間(一小時防火時效) |  | 單位：M2 |  | 計價代碼：101500000201
| 工料名稱 | 單位 | 數量 | 單價 | 複價 | 編碼(備註)
| 產品，隔間及小室，固定架 | M2 | 1 |  | 0 | M101500000201
| 產品，隔間及小室，10mm矽酸鈣板 | M2 | 1 |  | 0 | M101500000202,#
| 產品，隔間及小室，隔音棉 | M2 | 1 |  | 0 | M101500000203,#
| 搬運及損耗 | M2 | 1 |  | 0 | Z080900158
| 安裝工資 | M2 | 1 |  | 0 | Z080900159
| 接縫及補土 | M2 | 1 |  | 0 | Z080900160
| 零星工料及工具損耗 | 式 | 1 |  | 0 | Z080900153
| 合計 | M2 | 1 |  | 0
| 人工： 機具： |  | 每 M2 單價計 |  | 0
材料： 雜項：
壹.一.(3).3 | 工作項目：隔間及小室，TYPE-W2 水泥纖維板輕隔間牆，廁所、淋浴間(一小時防火時效) |  | 單位：M2 |  | 計價代碼：101500000202
| 工料名稱 | 單位 | 數量 | 單價 | 複價 | 編碼(備註)
| 產品，隔間及小室，固定架 | M2 | 1 |  | 0 | M101500000201
| 產品，隔間及小室，10mm纖維水泥板 | M2 | 1 |  | 0 | M101500000204,#
| 產品，隔間及小室，隔音棉 | M2 | 1 |  | 0 | M101500000203,#
| 搬運及損耗 | M2 | 1 |  | 0 | Z080900158
| 安裝工資 | M2 | 1 |  | 0 | Z080900159
| 接縫及補土 | M2 | 1 |  | 0 | Z080900160
| 零星工料及工具損耗 | 式 | 1 |  | 0 | Z080900153
| 合計 | M2 | 1 |  | 0
| 人工： 機具： |  | 每 M2 單價計 |  | 0
材料： 雜項：
壹.一.(3).4 | 工作項目：隔間及小室，TYPE-W3 纖維水泥板輕隔間牆，管道間(一小時防火時效) |  | 單位：M2 |  | 計價代碼：101500000203
| 工料名稱 | 單位 | 數量 | 單價 | 複價 | 編碼(備註)
| 固定架 | M2 | 1 |  | 0 | M101500000205,#
| 12mm纖維水泥板 | M2 | 1 |  | 0 | M101500000206,#
| 產品，隔間及小室，隔音棉 | M2 | 1 |  | 0 | M101500000203,#
| 搬運及損耗 | M2 | 1 |  | 0 | Z080900158
| 輕隔間安裝工資 | M2 | 1 |  | 0 | Z080900166,#
| 接縫及補土 | M2 | 1 |  | 0 | Z080900160
| 零星工料及工具損耗 | 式 | 1 |  | 0 | Z080900153
| 合計 | M2 | 1 |  | 0
| 人工： 機具： |  | 每 M2 單價計 |  | 0
材料： 雜項：
壹.一.(3).5 | 工作項目：批土+防霉漆一底二度，綠建材 |  | 單位：M2 |  | 計價代碼：099100000201
| 工料名稱 | 單位 | 數量 | 單價 | 複價 | 編碼(備註)
| 批土整平 | M2 | 1 |  | 0 | Z080900177
| 產品，防霉漆(一底二度)，綠建材 | KG | 0.15 |  | 0 | Z080900178
| 建築塗裝工 | 工 | 0.07 |  | 0 | L000005M00002
| 零星工料 | 式 | 1 |  | 0 | Z080900052
| 合計 | M2 | 1 |  | 0
| 人工： 機具： |  | 每 M2 單價計 |  | 0
材料： 雜項：
壹.一.(3).6 | 工作項目：批土+乳膠漆一底二度，綠建材 |  | 單位：M2 |  | 計價代碼：099100000202
| 工料名稱 | 單位 | 數量 | 單價 | 複價 | 編碼(備註)
| 批土整平 | M2 | 1 |  | 0 | Z080900177
| 產品，乳膠漆(一底二度)，綠建材 | KG | 0.15 |  | 0 | Z080900181
| 建築塗裝工 | 工 | 0.07 |  | 0 | L000005M00002
| 零星工料 | 式 | 1 |  | 0 | Z080900052
| 合計 | M2 | 1 |  | 0
| 人工： 機具： |  | 每 M2 單價計 |  | 0
材料： 雜項：
壹.一.(3).7 | 工作項目：W-7 內牆批土整平+乳膠漆一底二度，綠建材 |  | 單位：M2 |  | 計價代碼：099100000203
| 工料名稱 | 單位 | 數量 | 單價 | 複價 | 編碼(備註)
| 批土整平 | M2 | 1 |  | 0 | Z080900177
| 產品，乳膠漆(一底二度)，綠建材 | KG | 0.15 |  | 0 | Z080900181
| 建築塗裝工 | 工 | 0.07 |  | 0 | L000005M00002
| 零星工料 | 式 | 1 |  | 0 | Z080900052
| 合計 | M2 | 1 |  | 0
| 人工： 機具： |  | 每 M2 單價計 |  | 0
材料： 雜項：
壹.一.(3).8 | 工作項目：W-1 內牆1:3水泥粉光+乳膠漆一底二度，綠建材 |  | 單位：M2 |  | 計價代碼：099100000204
| 工料名稱 | 單位 | 數量 | 單價 | 複價 | 編碼(備註)
| 產品，水泥砂漿，1：3 | M3 | 0.02 |  | 0 | 040610000301
| 泥水-粉刷技術工 | 工 | 0.21 |  | 0 | L000005B00002
| 配合技術工之勞工 | 工 | 0.05 |  | 0 | L000006A00002
| 批土整平 | M2 | 1 |  | 0 | Z080900177
| 產品，乳膠漆(一底二度)，綠建材 | KG | 0.15 |  | 0 | Z080900181
| 建築塗裝工 | 工 | 0.07 |  | 0 | L000005M00002
| 零星工料 | 式 | 1 |  | 0 | Z080900052
| 合計 | M2 | 1 |  | 0
| 人工： 機具： |  | 每 M2 單價計 |  | 0
材料： 雜項：
壹.一.(3).9 | 工作項目：W-2 內牆1:3水泥粉光+防霉漆一底二度，綠建材 |  | 單位：M2 |  | 計價代碼：099100000205
| 工料名稱 | 單位 | 數量 | 單價 | 複價 | 編碼(備註)
| 產品，水泥砂漿，1：3 | M3 | 0.02 |  | 0 | 040610000301
| 泥水-粉刷技術工 | 工 | 0.21 |  | 0 | L000005B00002
| 配合技術工之勞工 | 工 | 0.05 |  | 0 | L000006A00002
| 批土整平 | M2 | 1 |  | 0 | Z080900177
| 產品，乳膠漆(一底二度)，綠建材 | KG | 0.15 |  | 0 | Z080900181
| 建築塗裝工 | 工 | 0.07 |  | 0 | L000005M00002
| 零星工料 | 式 | 1 |  | 0 | Z080900052
| 合計 | M2 | 1 |  | 0
| 人工： 機具： |  | 每 M2 單價計 |  | 0
材料： 雜項：
壹.一.(3).10 | 工作項目：貼面磚，地下室複壁(廁所)黏著劑+30㎝*60㎝瓷磚 |  | 單位：M2 |  | 計價代碼：093000000201
| 工料名稱 | 單位 | 數量 | 單價 | 複價 | 編碼(備註)
| 產品，貼面磚，30㎝*60㎝瓷磚 | M2 | 1 |  | 0 | M093000000201
| 產品，黏著劑 | M2 | 1 |  | 0 | Z080900188
| 產品，填縫劑 | M2 | 1 |  | 0 | Z080900189
| 泥水面材鋪貼技術工（含填縫） | 工 | 0.17 |  | 0 | Z080900190
| 配合技術工之勞工 | 工 | 0.03 |  | 0 | L000006A00002
| 零星工料 | 式 | 1 |  | 0 | Z080900052
| 合計 | M2 | 1 |  | 0
| 人工： 機具： |  | 每 M2 單價計 |  | 0
材料： 雜項：
壹.一.(3).11 | 工作項目：貼面磚，W-6 內牆磁磚黏著劑+30㎝*60㎝瓷磚 |  | 單位：M2 |  | 計價代碼：093000000202
| 工料名稱 | 單位 | 數量 | 單價 | 複價 | 編碼(備註)
| 產品，貼面磚，30㎝*60㎝瓷磚 | M2 | 1 |  | 0 | M093000000201
| 產品，黏著劑 | M2 | 1 |  | 0 | Z080900188
| 產品，填縫劑 | M2 | 1 |  | 0 | Z080900189
| 泥水面材鋪貼技術工（含填縫） | 工 | 0.17 |  | 0 | Z080900190
| 配合技術工之勞工 | 工 | 0.03 |  | 0 | L000006A00002
| 零星工料 | 式 | 1 |  | 0 | Z080900052
| 合計 | M2 | 1 |  | 0
| 人工： 機具： |  | 每 M2 單價計 |  | 0
材料： 雜項：
壹.一.(3).12 | 工作項目：貼面磚，W-3 內牆1:2防水水泥粉刷+30㎝*60㎝瓷磚 |  | 單位：M2 |  | 計價代碼：093000000203
| 工料名稱 | 單位 | 數量 | 單價 | 複價 | 編碼(備註)
| 產品，水泥砂漿，1：2 | M3 | 0.02 |  | 0 | 040610000302
| 產品，貼面磚，30㎝*60㎝瓷磚 | M2 | 1 |  | 0 | M093000000201
| 產品，黏著劑 | M2 | 1 |  | 0 | Z080900188
| 產品，填縫劑 | M2 | 1 |  | 0 | Z080900189
| 防水劑 | M2 | 1 |  | 0 | Z080900194
| 泥水-粉刷技術工(打底工資) | 工 | 0.16 |  | 0 | Z080900195
| 泥水面材鋪貼技術工（含填縫） | 工 | 0.18 |  | 0 | Z080900190
| 配合技術工之勞工 | 工 | 0.05 |  | 0 | L000006A00002
| 零星工料 | 式 | 1 |  | 0 | Z080900052
| 合計 | M2 | 1 |  | 0
| 人工： 機具： |  | 每 M2 單價計 |  | 0
材料： 雜項：
壹.一.(3).13 | 工作項目：石材磚鋪貼，W-5 內牆1:3水泥粉光+天然石材(TH=2cm) |  | 單位：M2 |  | 計價代碼：044100000201
| 工料名稱 | 單位 | 數量 | 單價 | 複價 | 編碼(備註)
| 產品，水泥砂漿，1：3 | M3 | 0.02 |  | 0 | 040610000301
| 泥水-粉刷技術工(打底工資) | 工 | 0.16 |  | 0 | Z080900195
| 配合技術工之勞工 | 工 | 0.04 |  | 0 | L000006A00002
| 產品，天然石材(TH=2cm) | M2 | 1 |  | 0 | M044100000201,#
| 鋪設技術工，石材 | 工 | 0.3 |  | 0 | Z080900198,#
| 零星工料 | 式 | 1 |  | 0 | Z080900052
| 合計 | M2 | 1 |  | 0
| 人工： 機具： |  | 每 M2 單價計 |  | 0
材料： 雜項：
壹.一.(3).14 | 工作項目：節能隔熱砂漿 |  | 單位：M2 |  | 計價代碼：Z080900256
| 工料名稱 | 單位 | 數量 | 單價 | 複價 | 編碼(備註)
| 接著界面劑 | KG | 0.3 |  | 0 | Z080900262
| 黏著砂漿層 | M2 | 1 |  | 0 | Z080900263
| 節能隔熱砂漿(二道) | KG | 3 |  | 0 | Z080900264
| 黏著砂漿層 | M2 | 1 |  | 0 | Z080900263
| 施工費 | 式 | 1 |  | 0 | Z080900070
| 零星工料及損耗 | 式 | 1 |  | 0 | Z080900129
| 合計 | M2 | 1 |  | 0
| 人工： 機具： |  | 每 M2 單價計 |  | 0
材料： 雜項：
壹.一.(3).15 | 工作項目：C-7 平頂1:2水泥粉刷 |  | 單位：M2 |  | 計價代碼：040610000201
| 工料名稱 | 單位 | 數量 | 單價 | 複價 | 編碼(備註)
| 產品，水泥砂漿，1：2 | M3 | 0.02 |  | 0 | 040610000302
| 泥水-粉刷技術工 | 工 | 0.16 |  | 0 | L000005B00002
| 配合技術工之勞工 | 工 | 0.04 |  | 0 | L000006A00002
| 零星工料 | 式 | 1 |  | 0 | Z080900052
| 合計 | M2 | 1 |  | 0
| 人工： 機具： |  | 每 M2 單價計 |  | 0
材料： 雜項：
壹.一.(3).16 | 工作項目：C-4 平頂批土整平+防霉漆(綠建材)一底二度 |  | 單位：M2 |  | 計價代碼：099100000206
| 工料名稱 | 單位 | 數量 | 單價 | 複價 | 編碼(備註)
| 批土磨平 | M2 | 1 |  | 0 | Z080900201
| 產品，防霉漆(一底二度)，綠建材 | KG | 0.15 |  | 0 | Z080900178
| 建築塗裝工 | 工 | 0.07 |  | 0 | L000005M00002
| 零星工料 | 式 | 1 |  | 0 | Z080900052
| 合計 | M2 | 1 |  | 0
| 人工： 機具： |  | 每 M2 單價計 |  | 0
材料： 雜項：
壹.一.(3).17 | 工作項目：C-5 平頂1:3水泥粉光+防霉漆(綠建材)一底二度 |  | 單位：M2 |  | 計價代碼：099100000207
| 工料名稱 | 單位 | 數量 | 單價 | 複價 | 編碼(備註)
| 產品，水泥砂漿，1：3 | M3 | 0.02 |  | 0 | 040610000301
| 泥水-粉刷技術工 | 工 | 0.21 |  | 0 | L000005B00002
| 配合技術工之勞工 | 工 | 0.05 |  | 0 | L000006A00002
| 批土磨平 | M2 | 1 |  | 0 | Z080900201
| 產品，乳膠漆(一底二度)，綠建材 | KG | 0.15 |  | 0 | Z080900181
| 建築塗裝工 | 工 | 0.07 |  | 0 | L000005M00002
| 零星工料 | 式 | 1 |  | 0 | Z080900052
| 合計 | M2 | 1 |  | 0
| 人工： 機具： |  | 每 M2 單價計 |  | 0
材料： 雜項：
壹.一.(3).18 | 工作項目：C-6.1 平頂批土整平噴防霉乳膠漆，綠建材 |  | 單位：M2 |  | 計價代碼：099100000208
| 工料名稱 | 單位 | 數量 | 單價 | 複價 | 編碼(備註)
| 批土磨平 | M2 | 1 |  | 0 | Z080900201
| 產品，防霉乳膠漆，綠建材 | KG | 0.15 |  | 0 | Z080900204
| 建築塗裝工 | 工 | 0.07 |  | 0 | L000005M00002
| 零星工料 | 式 | 1 |  | 0 | Z080900052
| 合計 | M2 | 1 |  | 0
| 人工： 機具： |  | 每 M2 單價計 |  | 0
材料： 雜項：
壹.一.(3).19 | 工作項目：C-6.2 平頂1:3水泥粉光+噴防霉乳膠漆，綠建材 |  | 單位：M2 |  | 計價代碼：099100000209
| 工料名稱 | 單位 | 數量 | 單價 | 複價 | 編碼(備註)
| 產品，水泥砂漿，1：3 | M3 | 0.02 |  | 0 | 040610000301
| 泥水-粉刷技術工 | 工 | 0.21 |  | 0 | L000005B00002
| 配合技術工之勞工 | 工 | 0.05 |  | 0 | L000006A00002
| 產品，防霉乳膠漆，綠建材 | KG | 0.15 |  | 0 | Z080900204
| 建築塗裝工 | 工 | 0.03 |  | 0 | L000005M00002
| 零星工料 | 式 | 1 |  | 0 | Z080900052
| 合計 | M2 | 1 |  | 0
| 人工： 機具： |  | 每 M2 單價計 |  | 0
材料： 雜項：
壹.一.(3).20 | 工作項目：C-8.1 平頂批土整平+防霉漆(綠建材)一底二度 |  | 單位：M2 |  | 計價代碼：099100000211
| 工料名稱 | 單位 | 數量 | 單價 | 複價 | 編碼(備註)
| 批土磨平 | M2 | 1 |  | 0 | Z080900201
| 產品，防霉漆(一底二度)，綠建材 | KG | 0.15 |  | 0 | Z080900178
| 建築塗裝工 | 工 | 0.07 |  | 0 | L000005M00002
| 零星工料 | 式 | 1 |  | 0 | Z080900052
| 合計 | M2 | 1 |  | 0
| 人工： 機具： |  | 每 M2 單價計 |  | 0
材料： 雜項：
壹.一.(3).21 | 工作項目：C-2 平頂輕鋼明架礦纖天花2'x2'x5/8" |  | 單位：M2 |  | 計價代碼：095000000201
| 工料名稱 | 單位 | 數量 | 單價 | 複價 | 編碼(備註)
| 產品，天花板，礦纖板 | M2 | 1 |  | 0 | M095000000201,#
| 產品，天花板，吊架系統 | M2 | 1 |  | 0 | M095000000202,#
| 天花板施工工資 | 式 | 1 |  | 0 | 095000000401
| 產品，金屬材料，五金配件 | 式 | 1 |  | 0 | M050600000406,#
| 零星工料 | 式 | 1 |  | 0 | Z080900052
| 合計 | M2 | 1 |  | 0
| 人工： 機具： |  | 每 M2 單價計 |  | 0
材料： 雜項：
壹.一.(3).22 | 工作項目：C-3 平頂PVC防潮天花 |  | 單位：M2 |  | 計價代碼：095000000202
| 工料名稱 | 單位 | 數量 | 單價 | 複價 | 編碼(備註)
| 產品，天花板，PVC防潮板 | M2 | 1 |  | 0 | M095000000203,#
| 產品，天花板，骨架系統 | M2 | 1 |  | 0 | M095000000204,#
| 天花板施工工資 | 式 | 1 |  | 0 | 095000000401
| 產品，金屬材料，五金配件 | 式 | 1 |  | 0 | M050600000406,#
| 零星工料 | 式 | 1 |  | 0 | Z080900052
| 合計 | M2 | 1 |  | 0
| 人工： 機具： |  | 每 M2 單價計 |  | 0
材料： 雜項：
壹.一.(3).23 | 工作項目：C-1 平頂暗架矽酸鈣板天花批土整平+綠建材乳膠漆一底二度 |  | 單位：M2 |  | 計價代碼：095000000203
| 工料名稱 | 單位 | 數量 | 單價 | 複價 | 編碼(備註)
| 產品，天花板，矽酸鈣板 | M2 | 1 |  | 0 | M095000000205,#
| 產品，天花板，骨架系統 | M2 | 1 |  | 0 | M095000000204,#
| 天花板施工工資 | 式 | 1 |  | 0 | 095000000401
| 產品，金屬材料，五金配件 | 式 | 1 |  | 0 | M050600000406,#
| 批土磨平 | M2 | 1 |  | 0 | Z080900201
| 產品，乳膠漆(一底二度)，綠建材 | KG | 0.15 |  | 0 | Z080900181
| 建築塗裝工 | 工 | 0.07 |  | 0 | L000005M00002
| 零星工料 | 式 | 1 |  | 0 | Z080900052
| 合計 | M2 | 1 |  | 0
| 人工： 機具： |  | 每 M2 單價計 |  | 0
材料： 雜項：
壹.一.(3).24 | 工作項目：F-9 地坪整體粉光 |  | 單位：M2 |  | 計價代碼：096110000201
| 工料名稱 | 單位 | 數量 | 單價 | 複價 | 編碼(備註)
| 機具租金 | 式 | 1 |  | 0 | Z080900218
| 其他技術工 | 工 | 0.05 |  | 0 | Z080900219,#
| 零星工料 | 式 | 1 |  | 0 | Z080900052
| 合計 | M2 | 1 |  | 0
| 人工： 機具： |  | 每 M2 單價計 |  | 0
材料： 雜項：
壹.一.(3).25 | 工作項目：F-1 地坪整體粉光+EPOXY+金剛砂(5mmTH) |  | 單位：M2 |  | 計價代碼：096110000202
| 工料名稱 | 單位 | 數量 | 單價 | 複價 | 編碼(備註)
| 地坪整體粉光 | M2 | 1 |  | 0 | M096110000202
| 產品，環氧樹脂砂漿地坪 | KG | 1 |  | 0 | M096110000901
| 地板環氧樹脂漆，底漆(批塗) | KG | 0.2 |  | 0 | M096110000902
| 耐候耐磨面塗(綠建材) | KG | 0.5 |  | 0 | M096110000903
| 金剛砂3kg/m2 | M2 | 1 |  | 0 | M096110000203,#
| 技術工 | 工 | 0.1 |  | 0 | Z080900226
| 零星工料 | 式 | 1 |  | 0 | Z080900052
| 合計 | M2 | 1 |  | 0
| 人工： 機具： |  | 每 M2 單價計 |  | 0
材料： 雜項：
壹.一.(3).26 | 工作項目：F-2 地坪整體粉光+EPOXY+石英砂(3mmTH) |  | 單位：M2 |  | 計價代碼：096110000203
| 工料名稱 | 單位 | 數量 | 單價 | 複價 | 編碼(備註)
| 地坪整體粉光 | M2 | 1 |  | 0 | M096110000202
| 產品，環氧樹脂砂漿地坪 | KG | 0.9 |  | 0 | M096110000901
| 地板環氧樹脂漆，底漆(批塗) | KG | 0.2 |  | 0 | M096110000902
| 耐候耐磨面塗(綠建材) | KG | 0.5 |  | 0 | M096110000903
| 石英砂3kg/m2 | M2 | 1 |  | 0 | M096110000204
| 技術工 | 工 | 0.09 |  | 0 | Z080900226
| 零星工料 | 式 | 1 |  | 0 | Z080900052
| 合計 | M2 | 1 |  | 0
| 人工： 機具： |  | 每 M2 單價計 |  | 0
材料： 雜項：
壹.一.(3).28 | 工作項目：舖地磚，F-3 地坪1:2防水粉刷+車道磚(尺寸另訂)+抿石子收邊 |  | 單位：M2 |  | 計價代碼：093410000201
| 工料名稱 | 單位 | 數量 | 單價 | 複價 | 編碼(備註)
| 產品，水泥砂漿，1：2 | M3 | 0.03 |  | 0 | 040610000302
| 產品，舖地磚，車道磚 | M2 | 1 |  | 0 | M093410000201,#
| 洗石子收邊 | 式 | 1 |  | 0 | Z080900232,#
| 產品，黏著劑 | M2 | 1 |  | 0 | Z080900188
| 產品，填縫劑 | M2 | 1 |  | 0 | Z080900189
| 泥水-粉刷技術工(打底工資) | 工 | 0.15 |  | 0 | Z080900195
| 泥水面材鋪貼技術工（含填縫） | 工 | 0.16 |  | 0 | Z080900190
| 配合技術工之勞工 | 工 | 0.04 |  | 0 | L000006A00002
| 防水劑 | M2 | 1 |  | 0 | Z080900194
| 零星工料 | 式 | 1 |  | 0 | Z080900052
| 合計 | M2 | 1 |  | 0
| 人工： 機具： |  | 每 M2 單價計 |  | 0
材料： 雜項：
壹.一.(3).29 | 工作項目：舖地磚，F-6 地坪1:2防水粉刷+30㎝*30㎝止滑地磚 |  | 單位：M2 |  | 計價代碼：093410000202
| 工料名稱 | 單位 | 數量 | 單價 | 複價 | 編碼(備註)
| 產品，水泥砂漿，1：2 | M3 | 0.03 |  | 0 | 040610000302
| 產品，舖地磚，30㎝*30㎝止滑地磚 | M2 | 1 |  | 0 | M093410000202,#
| 產品，黏著劑 | M2 | 1 |  | 0 | Z080900188
| 產品，填縫劑 | M2 | 1 |  | 0 | Z080900189
| 泥水-粉刷技術工(打底工資) | 工 | 0.08 |  | 0 | Z080900195
| 泥水面材鋪貼技術工（含填縫） | 工 | 0.17 |  | 0 | Z080900190
| 配合技術工之勞工 | 工 | 0.04 |  | 0 | L000006A00002
| 防水劑 | M2 | 1 |  | 0 | Z080900194
| 零星工料 | 式 | 1 |  | 0 | Z080900052
| 合計 | M2 | 1 |  | 0
| 人工： 機具： |  | 每 M2 單價計 |  | 0
材料： 雜項：
壹.一.(3).30 | 工作項目：舖地磚，F-5 地坪1:3水泥粉刷+60㎝*60㎝拋光石英磚 |  | 單位：M2 |  | 計價代碼：093410000203
| 工料名稱 | 單位 | 數量 | 單價 | 複價 | 編碼(備註)
| 產品，水泥砂漿，1：3 | M3 | 0.03 |  | 0 | 040610000301
| 產品，舖地磚，60㎝*60㎝拋光石英磚 | M2 | 1 |  | 0 | M093410000203,#
| 產品，黏著劑 | M2 | 1 |  | 0 | Z080900188
| 產品，填縫劑 | M2 | 1 |  | 0 | Z080900189
| 泥水-粉刷技術工(打底工資) | 工 | 0.1 |  | 0 | Z080900195
| 泥水面材鋪貼技術工（含填縫） | 工 | 0.2 |  | 0 | Z080900190
| 配合技術工之勞工 | 工 | 0.04 |  | 0 | L000006A00002
| 零星工料 | 式 | 1 |  | 0 | Z080900052
| 合計 | M2 | 1 |  | 0
| 人工： 機具： |  | 每 M2 單價計 |  | 0
材料： 雜項：
壹.一.(3).31 | 工作項目：舖地磚，F-5a 地坪1:3水泥粉刷+60㎝*60㎝鑿面磚(郵局坡道_色另訂) |  | 單位：M2 |  | 計價代碼：093410000204
| 工料名稱 | 單位 | 數量 | 單價 | 複價 | 編碼(備註)
| 產品，水泥砂漿，1：3 | M3 | 0.03 |  | 0 | 040610000301
| 產品，舖地磚，60㎝*60㎝鑿面磚 | M2 | 1 |  | 0 | M093410000204,#
| 產品，黏著劑 | M2 | 1 |  | 0 | Z080900188
| 產品，填縫劑 | M2 | 1 |  | 0 | Z080900189
| 泥水-粉刷技術工(打底工資) | 工 | 0.1 |  | 0 | Z080900195
| 泥水面材鋪貼技術工（含填縫） | 工 | 0.2 |  | 0 | Z080900190
| 配合技術工之勞工 | 工 | 0.04 |  | 0 | L000006A00002
| 零星工料 | 式 | 1 |  | 0 | Z080900052
| 合計 | M2 | 1 |  | 0
| 人工： 機具： |  | 每 M2 單價計 |  | 0
材料： 雜項：
壹.一.(3).32 | 工作項目：舖地磚，F-4 地坪1:3水泥粉刷+20㎝*20㎝止滑磚+20㎝*27㎝止滑石英磚+轉角止滑磚 |  | 單位：M2 |  | 計價代碼：093410000205
| 工料名稱 | 單位 | 數量 | 單價 | 複價 | 編碼(備註)
| 產品，水泥砂漿，1：3 | M3 | 0.03 |  | 0 | 040610000301
| 產品，舖地磚，20㎝*20㎝止滑磚+20㎝*27㎝止 | M2 | 1 |  | 0 | M093410000205,#
| 滑石英磚+轉角止滑磚 |  |  |  | 0
| 產品，黏著劑 | M2 | 1 |  | 0 | Z080900188
| 產品，填縫劑 | M2 | 1 |  | 0 | Z080900189
| 泥水-粉刷技術工(打底工資) | 工 | 0.17 |  | 0 | Z080900195
| 泥水面材鋪貼技術工（含填縫） | 工 | 0.22 |  | 0 | Z080900190
| 配合技術工之勞工 | 工 | 0.04 |  | 0 | L000006A00002
| 零星工料 | 式 | 1 |  | 0 | Z080900052
| 合計 | M2 | 1 |  | 0
| 人工： 機具： |  | 每 M2 單價計 |  | 0
材料： 雜項：
壹.一.(3).33 | 工作項目：舖地磚，F-7 陽台地坪1:2防水粉刷+20㎝*20㎝止滑地磚 |  | 單位：M2 |  | 計價代碼：093410000206
| 工料名稱 | 單位 | 數量 | 單價 | 複價 | 編碼(備註)
| 產品，水泥砂漿，1：2 | M3 | 0.03 |  | 0 | 040610000302
| 產品，舖地磚，20㎝*20㎝止滑地磚 | M2 | 1 |  | 0 | M093410000206,#
| 產品，黏著劑 | M2 | 1 |  | 0 | Z080900188
| 產品，填縫劑 | M2 | 1 |  | 0 | Z080900189
| 泥水-粉刷技術工(打底工資) | 工 | 0.08 |  | 0 | Z080900195
| 泥水面材鋪貼技術工（含填縫） | 工 | 0.15 |  | 0 | Z080900190
| 配合技術工之勞工 | 工 | 0.03 |  | 0 | L000006A00002
| 零星工料 | 式 | 1 |  | 0 | Z080900052
| 合計 | M2 | 1 |  | 0
| 人工： 機具： |  | 每 M2 單價計 |  | 0
材料： 雜項：
壹.一.(3).34 | 工作項目：B-1 油漆踢腳（H=10㎝） |  | 單位：M |  | 計價代碼：099100000101
| 工料名稱 | 單位 | 數量 | 單價 | 複價 | 編碼(備註)
| 產品，水泥砂漿，1：3 | M3 | 0.01 |  | 0 | 040610000301
| 泥水-粉刷技術工 | 工 | 0.02 |  | 0 | L000005B00002
| 產品，油漆 | M | 1 |  | 0 | M099100000101
| 油漆工 | 工 | 0.02 |  | 0 | Z080900245
| 零星工料 | 式 | 1 |  | 0 | Z080900052
| 合計 | M | 1 |  | 0
| 人工： 機具： |  | 每 M 單價計 |  | 0
材料： 雜項：
壹.一.(3).35 | 工作項目：B-2 油漆踢腳（H=90㎝） |  | 單位：M |  | 計價代碼：099100000102
| 工料名稱 | 單位 | 數量 | 單價 | 複價 | 編碼(備註)
| 產品，水泥砂漿，1：3 | M3 | 0.02 |  | 0 | 040610000301
| 泥水-粉刷技術工 | 工 | 0.08 |  | 0 | L000005B00002
| 產品，油漆 | M | 1 |  | 0 | M099100000101
| 油漆工 | 工 | 0.08 |  | 0 | Z080900245
| 零星工料 | 式 | 1 |  | 0 | Z080900052
| 合計 | M | 1 |  | 0
| 人工： 機具： |  | 每 M 單價計 |  | 0
材料： 雜項：
壹.一.(3).36 | 工作項目：B-3 抿石子踢腳（H=10㎝） |  | 單位：M |  | 計價代碼：097820000101
| 工料名稱 | 單位 | 數量 | 單價 | 複價 | 編碼(備註)
| 產品，水泥砂漿，1：3 | M3 | 0.01 |  | 0 | 040610000301
| 產品，卜特蘭水泥，袋裝 | 包 | 0.07 |  | 0 | Z080900248
| 產品，天然石 | KG | 2.3 |  | 0 | Z080900249
| 產品，裝修基本材料及施工方法，石粉 | KG | 0.3 |  | 0 | M090500000901
| 泥水-粉刷技術工(打底工資) | 工 | 0.02 |  | 0 | Z080900195
| 抿石工資 | 工 | 0.025 |  | 0 | Z080900251
| 配合技術工之勞工 | 工 | 0.01 |  | 0 | L000006A00002
| 零星工料 | 式 | 1 |  | 0 | Z080900052
| 合計 | M | 1 |  | 0
| 人工： 機具： |  | 每 M 單價計 |  | 0
材料： 雜項：
壹.一.(3).37 | 工作項目：B-4 不鏽鋼踢腳（H=30㎝） |  | 單位：M |  | 計價代碼：055000000101
| 工料名稱 | 單位 | 數量 | 單價 | 複價 | 編碼(備註)
| 產品，金屬製品，不鏽鋼踢腳（H=30㎝） | M | 1 |  | 0 | M055000000101,#
| 產品，金屬材料，五金另件 | M | 1 |  | 0 | M050600000101,#
| 施工費 | 式 | 1 |  | 0 | Z080900070
| 零星工料 | 式 | 1 |  | 0 | Z080900052
| 合計 | M | 1 |  | 0
| 人工： 機具： |  | 每 M 單價計 |  | 0
材料： 雜項：
壹.一.(3).38 | 工作項目：貼面磚，T1 外牆1:3水泥粉刷+平磚(仿石材色) |  | 單位：M2 |  | 計價代碼：093000000204
| 工料名稱 | 單位 | 數量 | 單價 | 複價 | 編碼(備註)
| 產品，水泥砂漿，1：3 | M3 | 0.02 |  | 0 | 040610000301
| 產品，貼面磚，平磚(仿石材色) | M2 | 1 |  | 0 | M093000000204,#
| 產品，黏著劑 | M2 | 1 |  | 0 | Z080900188
| 產品，填縫劑 | M2 | 1 |  | 0 | Z080900189
| 泥水面材鋪貼技術工（含填縫） | 工 | 0.24 |  | 0 | Z080900190
| 配合技術工之勞工 | 工 | 0.06 |  | 0 | L000006A00002
| 零星工料 | 式 | 1 |  | 0 | Z080900052
| 合計 | M2 | 1 |  | 0
| 人工： 機具： |  | 每 M2 單價計 |  | 0
材料： 雜項：
壹.一.(3).39 | 工作項目：貼面磚，T2 外牆1:3水泥粉刷+平磚(白色) |  | 單位：M2 |  | 計價代碼：093000000205
| 工料名稱 | 單位 | 數量 | 單價 | 複價 | 編碼(備註)
| 產品，水泥砂漿，1：3 | M3 | 0.02 |  | 0 | 040610000301
| 產品，貼面磚，平磚(白色) | M2 | 1 |  | 0 | M093000000205,#
| 產品，黏著劑 | M2 | 1 |  | 0 | Z080900188
| 產品，填縫劑 | M2 | 1 |  | 0 | Z080900189
| 泥水面材鋪貼技術工（含填縫） | 工 | 0.24 |  | 0 | Z080900190
| 配合技術工之勞工 | 工 | 0.06 |  | 0 | L000006A00002
| 零星工料 | 式 | 1 |  | 0 | Z080900052
| 合計 | M2 | 1 |  | 0
| 人工： 機具： |  | 每 M2 單價計 |  | 0
材料： 雜項：
壹.一.(3).40 | 工作項目：T3 外牆1:3水泥粉刷+紅磚 |  | 單位：M2 |  | 計價代碼：042110000202
| 工料名稱 | 單位 | 數量 | 單價 | 複價 | 編碼(備註)
| 產品，水泥砂漿，1：3 | M3 | 0.02 |  | 0 | 040610000301
| 產品，貼面磚，紅磚 | M2 | 1 |  | 0 | M093000000206,#
| 產品，黏著劑 | M2 | 1 |  | 0 | Z080900188
| 產品，填縫劑 | M2 | 1 |  | 0 | Z080900189
| 泥水面材鋪貼技術工（含填縫） | 工 | 0.24 |  | 0 | Z080900190
| 配合技術工之勞工 | 工 | 0.06 |  | 0 | L000006A00002
| 零星工料 | 式 | 1 |  | 0 | Z080900052
| 合計 | M2 | 1 |  | 0
| 人工： 機具： |  | 每 M2 單價計 |  | 0
材料： 雜項：
壹.一.(3).41 | 工作項目：T4 外牆抿石子 |  | 單位：M2 |  | 計價代碼：097820000201
| 工料名稱 | 單位 | 數量 | 單價 | 複價 | 編碼(備註)
| 產品，水泥砂漿，1：3 | M3 | 0.03 |  | 0 | 040610000301
| 產品，卜特蘭水泥，袋裝 | 包 | 0.7 |  | 0 | Z080900248
| 產品，天然石 | KG | 23 |  | 0 | Z080900249
| 產品，裝修基本材料及施工方法，石粉 | KG | 3 |  | 0 | M090500000901
| 泥水-粉刷技術工(打底工資) | 工 | 0.18 |  | 0 | Z080900195
| 抿石工資 | 工 | 0.22 |  | 0 | Z080900251
| 配合技術工之勞工 | 工 | 0.06 |  | 0 | L000006A00002
| 零星工料 | 式 | 1 |  | 0 | Z080900052
| 合計 | M2 | 1 |  | 0
| 人工： 機具： |  | 每 M2 單價計 |  | 0
材料： 雜項：
壹.一.(3).42 | 工作項目：S1 外牆乾式吊掛3cmTH灰色石材 |  | 單位：M2 |  | 計價代碼：044100000202
| 工料名稱 | 單位 | 數量 | 單價 | 複價 | 編碼(備註)
| 產品，金屬材料，吊掛及補強鐵件(1F不鏽鋼) | M2 | 1 |  | 0 | M050600000201,#
| 產品，石材，(TH=5cm 花崗石) | M2 | 1 |  | 0 | M044100000202,#
| 填縫材 | M2 | 1 |  | 0 | Z080900269,#
| 施工費(安裝工資) | 式 | 1 |  | 0 | Z080900270
| 零星工料 | 式 | 1 |  | 0 | Z080900052
| 合計 | M2 | 1 |  | 0
| 人工： 機具： |  | 每 M2 單價計 |  | 0
材料： 雜項：
壹.一.(3).43 | 工作項目：S1 樑帶乾式吊掛3cmTH灰色石材 |  | 單位：M |  | 計價代碼：044100000101
| 工料名稱 | 單位 | 數量 | 單價 | 複價 | 編碼(備註)
| 產品，金屬材料，吊掛及補強鐵件(1F不鏽鋼) | M | 1 |  | 0 | M050600000103,#
| 產品，石材，(TH=5cm 花崗石) | M | 1 |  | 0 | M044100000101,#
| 填縫材 | M | 1 |  | 0 | Z080900274,#
| 施工費(安裝工資) | 式 | 1 |  | 0 | Z080900270
| 零星工料 | 式 | 1 |  | 0 | Z080900052
| 合計 | M | 1 |  | 0
| 人工： 機具： |  | 每 M 單價計 |  | 0
材料： 雜項：
壹.一.(3).44 | 工作項目：M1 外牆2.5mmTH鋁板氟碳烤漆(仿木紋漆) |  | 單位：M2 |  | 計價代碼：055000000201
| 工料名稱 | 單位 | 數量 | 單價 | 複價 | 編碼(備註)
| 產品，金屬製品，2.5t鋁板+氟碳烤漆(仿木紋 | M2 | 1 |  | 0 | M055000000201,#
| 漆) |  |  |  | 0
| 骨架+塞水路+矽利康(道康寧991) | M2 | 1 |  | 0 | Z080900277
| 加工費及損耗 | M2 | 1 |  | 0 | Z080900278
| 產品，金屬材料，SUS五金零件 | M2 | 1 |  | 0 | M050600000202,#
| 運費及施工費 | M2 | 1 |  | 0 | Z080900280
| 零星工料 | 式 | 1 |  | 0 | Z080900052
| 合計 | M2 | 1 |  | 0
| 人工： 機具： |  | 每 M2 單價計 |  | 0
材料： 雜項：
壹.一.(3).45 | 工作項目：M2 外牆2.5mmTH鋁板氟碳烤漆(深灰色) |  | 單位：M2 |  | 計價代碼：055000000202
| 工料名稱 | 單位 | 數量 | 單價 | 複價 | 編碼(備註)
| 產品，金屬製品，2.5t鋁板+氟碳烤漆(仿木紋 | M2 | 1 |  | 0 | M055000000201,#
| 漆) |  |  |  | 0
| 骨架+塞水路+矽利康(道康寧991) | M2 | 1 |  | 0 | Z080900277
| 加工費及損耗 | M2 | 1 |  | 0 | Z080900278
| 產品，金屬材料，SUS五金零件 | M2 | 1 |  | 0 | M050600000202,#
| 運費及施工費 | M2 | 1 |  | 0 | Z080900280
| 零星工料 | 式 | 1 |  | 0 | Z080900052
| 合計 | M2 | 1 |  | 0
| 人工： 機具： |  | 每 M2 單價計 |  | 0
材料： 雜項：
壹.一.(3).46 | 工作項目：M2a鋁格柵氟碳烤漆(色另訂)(25x25cm) |  | 單位：M |  | 計價代碼：055000000102
| 工料名稱 | 單位 | 數量 | 單價 | 複價 | 編碼(備註)
| 產品，金屬製品，鋁格柵氟碳烤漆(25x25cm) | M | 1 |  | 0 | M055000000102,#
| 加工費及損耗 | M | 1 |  | 0 | Z080900284
| 產品，金屬材料，五金零件 | M | 1 |  | 0 | M050600000102,#
| 運費及施工費 | M | 1 |  | 0 | Z080900286
| 零星工料 | 式 | 1 |  | 0 | Z080900052
| 合計 | M | 1 |  | 0
| 人工： 機具： |  | 每 M 單價計 |  | 0
材料： 雜項：
壹.一.(3).47 | 工作項目：M2a鋁格柵氟碳烤漆(色另訂)(25x60cm) |  | 單位：M |  | 計價代碼：055000000103
| 工料名稱 | 單位 | 數量 | 單價 | 複價 | 編碼(備註)
| 產品，金屬製品，鋁格柵氟碳烤漆(25x60cm) | M | 1 |  | 0 | M055000000103,#
| 加工費及損耗 | M | 1 |  | 0 | Z080900284
| 產品，金屬材料，五金零件 | M | 1 |  | 0 | M050600000102,#
| 運費及施工費 | M | 1 |  | 0 | Z080900286
| 零星工料 | 式 | 1 |  | 0 | Z080900052
| 合計 | M | 1 |  | 0
| 人工： 機具： |  | 每 M 單價計 |  | 0
材料： 雜項：
壹.一.(3).48 | 工作項目：M2a鋁格柵氟碳烤漆(色另訂)(25x75cm) |  | 單位：M |  | 計價代碼：055000000104
| 工料名稱 | 單位 | 數量 | 單價 | 複價 | 編碼(備註)
| 產品，金屬製品，鋁格柵氟碳烤漆(25x75cm) | M | 1 |  | 0 | M055000000104,#
| 加工費及損耗 | M | 1 |  | 0 | Z080900284
| 產品，金屬材料，五金零件 | M | 1 |  | 0 | M050600000102,#
| 運費及施工費 | M | 1 |  | 0 | Z080900286
| 零星工料 | 式 | 1 |  | 0 | Z080900052
| 合計 | M | 1 |  | 0
| 人工： 機具： |  | 每 M 單價計 |  | 0
材料： 雜項：
壹.一.(3).50 | 工作項目：F-13.2 地坪隔熱材(露台、屋頂平台、屋面) |  | 單位：M2 |  | 計價代碼：070500000201
| 工料名稱 | 單位 | 數量 | 單價 | 複價 | 編碼(備註)
| 素地整理及清潔 | M2 | 1 |  | 0 | Z080900292
| 環保型瀝青底油 | KG | 0.3 |  | 0 | Z080900293
| 橡化瀝青防水膠塗佈 | KG | 0.6 |  | 0 | Z080900294
| 2mmTH橡化瀝青防水膜 | M2 | 1.1 |  | 0 | Z080900295
| 5mmPE面改質瀝青防水毯 | M2 | 1.1 |  | 0 | Z080900296
| 鋪設3.5公分環保PS發泡隔熱板 | M2 | 1 |  | 0 | Z080900297,#
| 點焊鋼絲網20cmx20cmx0.4cm | M2 | 1 |  | 0 | Z080900298,#
| 6~8cmTH 2500PSI PC層 | M2 | 1 |  | 0 | Z080900299,#
| 整體粉光 | M2 | 1 |  | 0 | Z080900300,#
| 切割溝縫(5m見方) | M2 | 1 |  | 0 | Z080900301,#
| 施工工資(防水) | 工 | 0.2 |  | 0 | Z080900302
| 零星工料及工具損耗 | 式 | 1 |  | 0 | Z080900153
| 合計 | M2 | 1 |  | 0
| 人工： 機具： |  | 每 M2 單價計 |  | 0
材料： 雜項：
壹.一.(3).51 | 工作項目：F-10電梯機坑內1:2防水粉刷 |  | 單位：M2 |  | 計價代碼：040610000202
| 工料名稱 | 單位 | 數量 | 單價 | 複價 | 編碼(備註)
| 產品，水泥砂漿，1：2 | M3 | 0.02 |  | 0 | 040610000302
| 泥水-粉刷技術工 | 工 | 0.14 |  | 0 | L000005B00002
| 配合技術工之勞工 | 工 | 0.05 |  | 0 | L000006A00002
| 矽酸質透硬化防水材(二道) | M2 | 1 |  | 0 | Z080900304
| 施工費 | 式 | 1 |  | 0 | Z080900070
| 零星工料及工具損耗 | 式 | 1 |  | 0 | Z080900153
| 合計 | M2 | 1 |  | 0
| 人工： 機具： |  | 每 M2 單價計 |  | 0
材料： 雜項：
壹.一.(3).52 | 工作項目：消防水池/雨水滯留池/污水處理設施/廢水池/污水池內1:2防水粉刷 |  | 單位：M2 |  | 計價代碼：040610000203
| 工料名稱 | 單位 | 數量 | 單價 | 複價 | 編碼(備註)
| 產品，水泥砂漿，1：2 | M3 | 0.02 |  | 0 | 040610000302
| 泥水-粉刷技術工 | 工 | 0.14 |  | 0 | L000005B00002
| 配合技術工之勞工 | 工 | 0.05 |  | 0 | L000006A00002
| 矽酸質透硬化防水材(二道) | M2 | 1 |  | 0 | Z080900304
| 施工費 | 式 | 1 |  | 0 | Z080900070
| 零星工料及工具損耗 | 式 | 1 |  | 0 | Z080900153
| 合計 | M2 | 1 |  | 0
| 人工： 機具： |  | 每 M2 單價計 |  | 0
材料： 雜項：
壹.一.(3).53 | 工作項目：F-8 水箱[內1:2防水粉刷+20㎝*20㎝+白色全瓷化磁磚+防水層 |  | 單位：M2 |  | 計價代碼：040610000204
| 工料名稱 | 單位 | 數量 | 單價 | 複價 | 編碼(備註)
| 產品，水泥砂漿，1：2 | M3 | 0.02 |  | 0 | 040610000302
| 產品，貼面磚，20*20cm白色全瓷化磁磚 | M2 | 1 |  | 0 | M093000000207,#
| 產品，黏著劑 | M2 | 1 |  | 0 | Z080900188
| 產品，填縫劑 | M2 | 1 |  | 0 | Z080900189
| 泥水-粉刷技術工(打底工資) | 工 | 0.16 |  | 0 | Z080900195
| 泥水面材鋪貼技術工（含填縫） | 工 | 0.18 |  | 0 | Z080900190
| 壓克力底漆(具有環保標章) | KG | 0.2 |  | 0 | Z080900308
| 矽酸質滲透硬化防水材(兩道) | KG | 1 |  | 0 | Z080900309,#
| 技術工 | 工 | 0.04 |  | 0 | Z080900226
| 配合技術工之勞工 | 工 | 0.05 |  | 0 | L000006A00002
| 零星工料 | 式 | 1 |  | 0 | Z080900052
| 合計 | M2 | 1 |  | 0
| 人工： 機具： |  | 每 M2 單價計 |  | 0
材料： 雜項：
壹.一.(3).54 | 工作項目：屋頂女兒牆內側1:3水泥砂漿粉光 |  | 單位：M2 |  | 計價代碼：040610000205
| 工料名稱 | 單位 | 數量 | 單價 | 複價 | 編碼(備註)
| 產品，水泥砂漿，1：3 | M3 | 0.02 |  | 0 | 040610000301
| 泥水-粉刷技術工 | 工 | 0.2 |  | 0 | L000005B00002
| 配合技術工之勞工 | 工 | 0.07 |  | 0 | L000006A00002
| 零星工料 | 式 | 1 |  | 0 | Z080900052
| 合計 | M2 | 1 |  | 0
| 人工： 機具： |  | 每 M2 單價計 |  | 0
材料： 雜項：
壹.一.(3).55 | 工作項目：樓梯無障礙警示設施 130*30 |  | 單位：處 |  | 計價代碼：025060000A01
| 工料名稱 | 單位 | 數量 | 單價 | 複價 | 編碼(備註)
| 產品，水泥砂漿，1：3 | M3 | 0.03 |  | 0 | 040610000301
| 產品，無障礙警示設施 130*30 | 處 | 1 |  | 0 | M025060000A01,#
| 泥水-粉刷技術工 | 工 | 0.1 |  | 0 | L000005B00002
| 泥水面材鋪貼技術工 | 工 | 0.25 |  | 0 | L000005V00002
| 配合技術工之勞工 | 工 | 0.04 |  | 0 | L000006A00002
| 零星工料 | 式 | 1 |  | 0 | Z080900052
| 合計 | 處 | 1 |  | 0
| 人工： 機具： |  | 每 處 單價計 |  | 0
材料： 雜項：
壹.一.(3).56 | 工作項目：樓梯無障礙警示設施 150*30 |  | 單位：處 |  | 計價代碼：025060000A02
| 工料名稱 | 單位 | 數量 | 單價 | 複價 | 編碼(備註)
| 產品，水泥砂漿，1：3 | M3 | 0.04 |  | 0 | 040610000301
| 產品，無障礙警示設施 150*30 | 處 | 1 |  | 0 | M025060000A02,#
| 泥水-粉刷技術工 | 工 | 0.1 |  | 0 | L000005B00002
| 泥水面材鋪貼技術工 | 工 | 0.3 |  | 0 | L000005V00002
| 配合技術工之勞工 | 工 | 0.06 |  | 0 | L000006A00002
| 零星工料 | 式 | 1 |  | 0 | Z080900052
| 合計 | 處 | 1 |  | 0
| 人工： 機具： |  | 每 處 單價計 |  | 0
材料： 雜項：
壹.一.(3).57 | 工作項目：地下室外牆內側防水層 |  | 單位：M2 |  | 計價代碼：Z080900316
| 工料名稱 | 單位 | 數量 | 單價 | 複價 | 編碼(備註)
| 矽酸質滲透硬化防水材(二道) | KG | 2 |  | 0 | Z080900317
| 施工費 | 式 | 1 |  | 0 | Z080900070
| 零星工料 | 式 | 1 |  | 0 | Z080900052
| 合計 | M2 | 1 |  | 0
| 人工： 機具： |  | 每 M2 單價計 |  | 0
材料： 雜項：
壹.一.(3).58 | 工作項目：F12 地坪複合式橡化瀝青防水材(地下室露版) |  | 單位：M2 |  | 計價代碼：071100000202
| 工料名稱 | 單位 | 數量 | 單價 | 複價 | 編碼(備註)
| 素地整理及清潔 | M2 | 1 |  | 0 | Z080900292
| 環保型瀝青底油 | KG | 0.3 |  | 0 | Z080900293
| 橡化瀝青防水膠塗佈 | KG | 0.6 |  | 0 | Z080900294
| 2mmTH橡化瀝青防水膜 | M2 | 1.1 |  | 0 | Z080900295
| 5mmPE面改質瀝青防水毯 | M2 | 1.1 |  | 0 | Z080900296
| 施工工資 | 工 | 0.22 |  | 0 | Z080900319
| 零星工料 | 式 | 1 |  | 0 | Z080900052
| 合計 | M2 | 1 |  | 0
| 人工： 機具： |  | 每 M2 單價計 |  | 0
材料： 雜項：
壹.一.(3).60 | 工作項目：浴廁防水施工天花板往上10公分為施作高度 |  | 單位：M2 |  | 計價代碼：071100000203
| 工料名稱 | 單位 | 數量 | 單價 | 複價 | 編碼(備註)
| 素地整理及清潔 | M2 | 1 |  | 0 | Z080900292
| 矽酸質滲透硬化防水材(二道) | KG | 1.8 |  | 0 | Z080900317
| 角隅處貼抗酸鹼玻纖網 | M2 | 1 |  | 0 | 071100000204
| 施工費 | 式 | 1 |  | 0 | Z080900070
| 零星工料 | 式 | 1 |  | 0 | Z080900052
| 合計 | M2 | 1 |  | 0
| 人工： 機具： |  | 每 M2 單價計 |  | 0
材料： 雜項：
壹.一.(3).61 | 工作項目：茶水間防水施工天花板往上10公分為施作高度 |  | 單位：M2 |  | 計價代碼：071100000205
| 工料名稱 | 單位 | 數量 | 單價 | 複價 | 編碼(備註)
| 素地整理及清潔 | M2 | 1 |  | 0 | Z080900292
| 矽酸質滲透硬化防水材(二道) | KG | 1.8 |  | 0 | Z080900317
| 角隅處貼抗酸鹼玻纖網 | M2 | 1 |  | 0 | 071100000204
| 施工費 | 式 | 1 |  | 0 | Z080900070
| 零星工料 | 式 | 1 |  | 0 | Z080900052
| 合計 | M2 | 1 |  | 0
| 人工： 機具： |  | 每 M2 單價計 |  | 0
材料： 雜項：
壹.一.(3).62 | 工作項目：F12 地坪複合式橡化瀝青防水材(卸貨平台+郵務暫存區) |  | 單位：M2 |  | 計價代碼：071100000206
| 工料名稱 | 單位 | 數量 | 單價 | 複價 | 編碼(備註)
| 素地整理及清潔 | M2 | 1 |  | 0 | Z080900292
| 環保型瀝青底油 | KG | 0.3 |  | 0 | Z080900293
| 橡化瀝青防水膠塗佈 | KG | 0.6 |  | 0 | Z080900294
| 2mmTH橡化瀝青防水膜 | M2 | 1.1 |  | 0 | Z080900295
| 5mmPE面改質瀝青防水毯 | M2 | 1.1 |  | 0 | Z080900296
| 施工工資 | 工 | 0.22 |  | 0 | Z080900319
| 零星工料 | 式 | 1 |  | 0 | Z080900052
| 合計 | M2 | 1 |  | 0
| 人工： 機具： |  | 每 M2 單價計 |  | 0
材料： 雜項：
壹.一.(3).63 | 工作項目：F-11 陽台複合式矽酸質滲透硬化防水材 H=20CM |  | 單位：M2 |  | 計價代碼：071100000207
| 工料名稱 | 單位 | 數量 | 單價 | 複價 | 編碼(備註)
| 素地整理及清潔 | M2 | 1 |  | 0 | Z080900292
| 矽酸質滲透硬化防水材(二道) | KG | 1.8 |  | 0 | Z080900317
| 施工費 | 式 | 1 |  | 0 | Z080900070
| 零星工料 | 式 | 1 |  | 0 | Z080900052
| 合計 | M2 | 1 |  | 0
| 人工： 機具： |  | 每 M2 單價計 |  | 0
材料： 雜項：
壹.一.(3).65 | 工作項目：外牆樓層二次施工縫防水 |  | 單位：M |  | 計價代碼：071100000101
| 工料名稱 | 單位 | 數量 | 單價 | 複價 | 編碼(備註)
| 機械打鑿V型槽、水泥砂漿樹脂填平V槽 | M | 1 |  | 0 | 040610000101,#
| 壓克力底漆(具有環保標章) | KG | 0.2 |  | 0 | Z080900308
| 彈性水泥防水材二道 | M | 1 |  | 0 | 071100000103
| 施工工資(防水) | 工 | 0.06 |  | 0 | Z080900302
| 零星工料 | 式 | 1 |  | 0 | Z080900052
| 合計 | M | 1 |  | 0
| 人工： 機具： |  | 每 M 單價計 |  | 0
材料： 雜項：
壹.一.(3).66 | 工作項目：外牆窗框防水 |  | 單位：M |  | 計價代碼：071100000104
| 工料名稱 | 單位 | 數量 | 單價 | 複價 | 編碼(備註)
| 施工面清潔 | M | 1 |  | 0 | 071100000105,#
| 壓克力底漆(具有環保標章) | KG | 0.2 |  | 0 | Z080900308
| 彈性水泥防水材二道 | M | 1 |  | 0 | 071100000103
| 施工工資(防水) | 工 | 0.06 |  | 0 | Z080900302
| 零星工料 | 式 | 1 |  | 0 | Z080900052
| 合計 | M | 1 |  | 0
| 人工： 機具： |  | 每 M 單價計 |  | 0
材料： 雜項：
壹.一.(4).1 | 工作項目：D1 鋁門框+玻纖門扇 85*210 |  | 單位：樘 |  | 計價代碼：08120000000A02
| 工料名稱 | 單位 | 數量 | 單價 | 複價 | 編碼(備註)
| 產品，鋁門扇及門樘，材料本體(鋁門框) 85* | 樘 | 1 |  | 0 | M08120000000A02
| 210 |  |  |  | 0 | ,#
| 產品，材料本體(玻纖門扇) 85*210 | 樘 | 1 |  | 0 | Z080900332,#
| 門窗基本材料及施工方法，安裝拆紙 | 才 | 19.6 |  | 0 | 08050000000C01
| 門窗基本材料及施工方法，矽利康塞水路 | M | 5.1 |  | 0 | 08050000000101
| 門窗基本材料及施工方法，嵌縫 | M | 5.1 |  | 0 | 08050000000102
| 產品，門五金，水平鎖 | 付 | 1 |  | 0 | M087100000B01,#
| 產品，門五金，鉸鏈 | 片 | 3 |  | 0 | M087100000D01,#
| 產品，門五金，門止 | 個 | 1 |  | 0 | M087100000701,#
| 零星工料及工具損耗 | 式 | 1 |  | 0 | Z080900153
| 合計 | 樘 | 1 |  | 0
| 人工： 機具： |  | 每 樘 單價計 |  | 0
材料： 雜項：
壹.一.(4).2 | 工作項目：D1A 鋁門框+玻纖門扇 90*210 |  | 單位：樘 |  | 計價代碼：08120000000A03
| 工料名稱 | 單位 | 數量 | 單價 | 複價 | 編碼(備註)
| 產品，鋁門扇及門樘，材料本體(鋁門框) 90* | 樘 | 1 |  | 0 | M08120000000A03
| 210 |  |  |  | 0 | ,#
| 產品，材料本體(玻纖門扇) 90*210 | 樘 | 1 |  | 0 | Z080900341
| 門窗基本材料及施工方法，安裝拆紙 | 才 | 20.8 |  | 0 | 08050000000C01
| 門窗基本材料及施工方法，矽利康塞水路 | M | 5.1 |  | 0 | 08050000000101
| 門窗基本材料及施工方法，嵌縫 | M | 5.1 |  | 0 | 08050000000102
| 產品，門五金，水平鎖 | 付 | 1 |  | 0 | M087100000B01,#
| 產品，門五金，鉸鏈 | 片 | 3 |  | 0 | M087100000D01,#
| 產品，門五金，門弓器 | 台 | 1 |  | 0 | M087100000O01,#
| 零星工料及工具損耗 | 式 | 1 |  | 0 | Z080900153
| 合計 | 樘 | 1 |  | 0
| 人工： 機具： |  | 每 樘 單價計 |  | 0
材料： 雜項：
壹.一.(4).3 | 工作項目：D2 玻纖橫拉門 105*210 |  | 單位：樘 |  | 計價代碼：Z080900343
| 工料名稱 | 單位 | 數量 | 單價 | 複價 | 編碼(備註)
| 產品，鋁門扇及門樘，材料本體(玻纖門扇) | 樘 | 1 |  | 0 | Z080900344,#
| 105*210 |  |  |  | 0
| 門窗基本材料及施工方法，安裝拆紙 | 才 | 24.3 |  | 0 | 08050000000C01
| 產品，門五金，指示勾鎖 | 付 | 1 |  | 0 | M087100000B02,#
| 產品，門五金，推把拉手 | 付 | 3 |  | 0 | M087100000B03,#
| 產品，門五金，吊軌組 | 式 | 1 |  | 0 | M087100000401,#
| 零星工料及工具損耗 | 式 | 1 |  | 0 | Z080900153
| 合計 | 樘 | 1 |  | 0
| 人工： 機具： |  | 每 樘 單價計 |  | 0
材料： 雜項：
壹.一.(4).4 | 工作項目：D3 鋁門框+玻纖門扇 90*210 |  | 單位：樘 |  | 計價代碼：08120000000A04
| 工料名稱 | 單位 | 數量 | 單價 | 複價 | 編碼(備註)
| 產品，鋁門扇及門樘，材料本體(鋁門框) 90* | 樘 | 1 |  | 0 | M08120000000A03
| 210 |  |  |  | 0 | ,#
| 產品，材料本體(玻纖門扇) 90*210 | 樘 | 1 |  | 0 | Z080900341
| 門窗基本材料及施工方法，安裝拆紙 | 才 | 20.8 |  | 0 | 08050000000C01
| 門窗基本材料及施工方法，矽利康塞水路 | M | 5.1 |  | 0 | 08050000000101
| 門窗基本材料及施工方法，嵌縫 | M | 5.1 |  | 0 | 08050000000102
| 產品，門五金，水平鎖 | 付 | 1 |  | 0 | M087100000B01,#
| 產品，門五金，鉸鏈 | 片 | 3 |  | 0 | M087100000D01,#
| 產品，門五金，門弓器 | 台 | 1 |  | 0 | M087100000O01,#
| 零星工料及工具損耗 | 式 | 1 |  | 0 | Z080900153
| 合計 | 樘 | 1 |  | 0
| 人工： 機具： |  | 每 樘 單價計 |  | 0
材料： 雜項：
壹.一.(4).5 | 工作項目：D3A 鋁門框+玻纖門扇 120*210 |  | 單位：樘 |  | 計價代碼：08120000000A05
| 工料名稱 | 單位 | 數量 | 單價 | 複價 | 編碼(備註)
| 產品，鋁門扇及門樘，材料本體(鋁門框) 120* | 樘 | 1 |  | 0 | M08120000000A05
| 210 |  |  |  | 0 | ,#
| 產品，材料本體(玻纖門扇) 120*210 | 樘 | 1 |  | 0 | Z080900351,#
| 門窗基本材料及施工方法，安裝拆紙 | 才 | 27.7 |  | 0 | 08050000000C01
| 門窗基本材料及施工方法，矽利康塞水路 | M | 5.4 |  | 0 | 08050000000101
| 門窗基本材料及施工方法，嵌縫 | M | 5.4 |  | 0 | 08050000000102
| 產品，門五金，水平鎖 | 付 | 1 |  | 0 | M087100000B01,#
| 產品，門五金，鉸鏈 | 片 | 3 |  | 0 | M087100000D01,#
| 產品，門五金，門弓器 | 台 | 1 |  | 0 | M087100000O01,#
| 零星工料及工具損耗 | 式 | 1 |  | 0 | Z080900153
| 合計 | 樘 | 1 |  | 0
| 人工： 機具： |  | 每 樘 單價計 |  | 0
材料： 雜項：
壹.一.(4).6 | 工作項目：D4B 鍍鋅鋼板烤漆門 85*210 |  | 單位：樘 |  | 計價代碼：08110000000A01
| 工料名稱 | 單位 | 數量 | 單價 | 複價 | 編碼(備註)
| 產品，鋼門扇及門樘，材料本體(鍍鋅鋼門框) | 樘 | 1 |  | 0 | M08110000000A01
| 85*210 |  |  |  | 0 | ,#
| 產品，鋼門扇及門樘，材料本體(鍍鋅鋼門扇) | 樘 | 1 |  | 0 | M08110000000A02
| 85*210 |  |  |  | 0 | ,#
| 門窗基本材料及施工方法，安裝拆紙 | 才 | 19.6 |  | 0 | 08050000000C01
| 門窗基本材料及施工方法，矽利康塞水路 | M | 5.1 |  | 0 | 08050000000101
| 門窗基本材料及施工方法，嵌縫 | M | 5.1 |  | 0 | 08050000000102
| 產品，門五金，水平鎖 | 付 | 1 |  | 0 | M087100000B01,#
| 產品，門五金，鉸鏈 | 片 | 3 |  | 0 | M087100000D01,#
| 產品，門五金，門弓器 | 台 | 1 |  | 0 | M087100000O01,#
| 零星工料及工具損耗 | 式 | 1 |  | 0 | Z080900153
| 合計 | 樘 | 1 |  | 0
| 人工： 機具： |  | 每 樘 單價計 |  | 0
材料： 雜項：
壹.一.(4).7 | 工作項目：D4A 鍍鋅鋼板烤漆門 120*210 |  | 單位：樘 |  | 計價代碼：08110000000A02
| 工料名稱 | 單位 | 數量 | 單價 | 複價 | 編碼(備註)
| 產品，鋼門扇及門樘，材料本體(鍍鋅鋼門框) | 樘 | 1 |  | 0 | M08110000000A03
| 120*210 |  |  |  | 0 | ,#
| 產品，鋼門扇及門樘，材料本體(鍍鋅鋼門扇) | 樘 | 1 |  | 0 | M08110000000A04
| 120*210 |  |  |  | 0 | ,#
| 門窗基本材料及施工方法，安裝拆紙 | 才 | 27.7 |  | 0 | 08050000000C01
| 門窗基本材料及施工方法，矽利康塞水路 | M | 5.4 |  | 0 | 08050000000101
| 門窗基本材料及施工方法，嵌縫 | M | 5.4 |  | 0 | 08050000000102
| 產品，門五金，水平鎖 | 付 | 1 |  | 0 | M087100000B01,#
| 產品，門五金，鉸鏈 | 片 | 3 |  | 0 | M087100000D01,#
| 產品，門五金，門弓器 | 台 | 1 |  | 0 | M087100000O01,#
| 零星工料及工具損耗 | 式 | 1 |  | 0 | Z080900153
| 合計 | 樘 | 1 |  | 0
| 人工： 機具： |  | 每 樘 單價計 |  | 0
材料： 雜項：
壹.一.(4).8 | 工作項目：D4B 鍍鋅鋼板烤漆門 75*210 |  | 單位：樘 |  | 計價代碼：08110000000A03
| 工料名稱 | 單位 | 數量 | 單價 | 複價 | 編碼(備註)
| 產品，鋼門扇及門樘，材料本體(鍍鋅鋼門框) | 樘 | 1 |  | 0 | M08110000000A05
| 75*210 |  |  |  | 0 | ,#
| 產品，鋼門扇及門樘，材料本體(鍍鋅鋼門扇) | 樘 | 1 |  | 0 | M08110000000A06
| 75*210 |  |  |  | 0 | ,#
| 門窗基本材料及施工方法，安裝拆紙 | 才 | 17.3 |  | 0 | 08050000000C01
| 門窗基本材料及施工方法，矽利康塞水路 | M | 5 |  | 0 | 08050000000101
| 門窗基本材料及施工方法，嵌縫 | M | 5 |  | 0 | 08050000000102
| 產品，門五金，水平鎖 | 付 | 1 |  | 0 | M087100000B01,#
| 產品，門五金，鉸鏈 | 片 | 3 |  | 0 | M087100000D01,#
| 產品，門五金，門弓器 | 台 | 1 |  | 0 | M087100000O01,#
| 零星工料及工具損耗 | 式 | 1 |  | 0 | Z080900153
| 合計 | 樘 | 1 |  | 0
| 人工： 機具： |  | 每 樘 單價計 |  | 0
材料： 雜項：
壹.一.(4).9 | 工作項目：D5 不鏽鋼門+玻璃 160*210 |  | 單位：樘 |  | 計價代碼：08130000000A01
| 工料名稱 | 單位 | 數量 | 單價 | 複價 | 編碼(備註)
| 產品，不銹鋼門扇及門樘，材料本體(不鏽鋼門 | 樘 | 1 |  | 0 | M08130000000A01
| 框)160*210 |  |  |  | 0 | ,#
| 產品，不銹鋼門扇及門樘，材料本體(不鏽鋼門 | 樘 | 1 |  | 0 | Z080900363,#
| 扇) 160*210 |  |  |  | 0
| 門窗基本材料及施工方法，安裝拆紙 | 才 | 37 |  | 0 | 08050000000C01
| 門窗基本材料及施工方法，矽利康塞水路 | M | 5.8 |  | 0 | 08050000000101
| 門窗基本材料及施工方法，嵌縫 | M | 5.8 |  | 0 | 08050000000102
| 產品，門五金，平頭鎖 | 付 | 1 |  | 0 | M087100000B04,#
| 產品，門五金，地鉸鏈 | 片 | 2 |  | 0 | M087100000D02,#
| 產品，門五金，推拉把手 | 付 | 1 |  | 0 | M087100000B05,#
| 產品，門五金，天地栓+防塵座 | 組 | 1 |  | 0 | M087100000801,#
| 6mm強化玻璃(含安裝) | 才 | 3 |  | 0 | 088100000A01,#
| 零星工料及工具損耗 | 式 | 1 |  | 0 | Z080900153
| 合計 | 樘 | 1 |  | 0
| 人工： 機具： |  | 每 樘 單價計 |  | 0
材料： 雜項：
壹.一.(4).10 | 工作項目：D6 鋁門框+玻纖門扇 180*210 |  | 單位：樘 |  | 計價代碼：08120000000A06
| 工料名稱 | 單位 | 數量 | 單價 | 複價 | 編碼(備註)
| 產品，鋁門扇及門樘，材料本體(鋁門框) 180* | 樘 | 1 |  | 0 | M08120000000A06
| 210 |  |  |  | 0 | ,#
| 產品，材料本體(玻纖門扇) 180*210 | 樘 | 1 |  | 0 | Z080900371,#
| 門窗基本材料及施工方法，安裝拆紙 | 才 | 41.6 |  | 0 | 08050000000C01
| 門窗基本材料及施工方法，矽利康塞水路 | M | 6 |  | 0 | 08050000000101
| 門窗基本材料及施工方法，嵌縫 | M | 6 |  | 0 | 08050000000102
| 產品，門五金，水平鎖+鋁把手 | 付 | 1 |  | 0 | M087100000B06,#
| 產品，門五金，鉸鏈 | 片 | 6 |  | 0 | M087100000D01,#
| 產品，門五金，門弓器 | 台 | 2 |  | 0 | M087100000O01,#
| 零星工料及工具損耗 | 式 | 1 |  | 0 | Z080900153
| 合計 | 樘 | 1 |  | 0
| 人工： 機具： |  | 每 樘 單價計 |  | 0
材料： 雜項：
壹.一.(4).11 | 工作項目：D7 鋁門框 120*210 |  | 單位：樘 |  | 計價代碼：08120000000A07
| 工料名稱 | 單位 | 數量 | 單價 | 複價 | 編碼(備註)
| 產品，鋁門扇及門樘，材料本體(鋁門框) 120* | 樘 | 1 |  | 0 | M08120000000A05
| 210 |  |  |  | 0 | ,#
| 門窗基本材料及施工方法，安裝拆紙 | 才 | 27.7 |  | 0 | 08050000000C01
| 門窗基本材料及施工方法，矽利康塞水路 | M | 5.4 |  | 0 | 08050000000101
| 門窗基本材料及施工方法，嵌縫 | M | 5.4 |  | 0 | 08050000000102
| 零星工料及工具損耗 | 式 | 1 |  | 0 | Z080900153
| 合計 | 樘 | 1 |  | 0
| 人工： 機具： |  | 每 樘 單價計 |  | 0
材料： 雜項：
壹.一.(4).12 | 工作項目：D8 鋁門框 126*210 |  | 單位：樘 |  | 計價代碼：08120000000A08
| 工料名稱 | 單位 | 數量 | 單價 | 複價 | 編碼(備註)
| 產品，鋁門扇及門樘，材料本體(鋁門框) 126* | 樘 | 1 |  | 0 | M08120000000A08
| 210 |  |  |  | 0 | ,#
| 門窗基本材料及施工方法，安裝拆紙 | 才 | 29.1 |  | 0 | 08050000000C01
| 門窗基本材料及施工方法，矽利康塞水路 | M | 5.5 |  | 0 | 08050000000101
| 門窗基本材料及施工方法，嵌縫 | M | 5.5 |  | 0 | 08050000000102
| 零星工料及工具損耗 | 式 | 1 |  | 0 | Z080900153
| 合計 | 樘 | 1 |  | 0
| 人工： 機具： |  | 每 樘 單價計 |  | 0
材料： 雜項：
壹.一.(4).13 | 工作項目：D10 鋁玻璃門 100*210 |  | 單位：樘 |  | 計價代碼：08120000000A09
| 工料名稱 | 單位 | 數量 | 單價 | 複價 | 編碼(備註)
| 產品，鋁門扇及門樘，材料本體(鋁門框)100* | 樘 | 1 |  | 0 | M08120000000A09
| 210 |  |  |  | 0 | ,#
| 產品，鋁門扇及門樘，材料本體(鋁門扇) 100* | 樘 | 1 |  | 0 | M08120000000A11
| 210 |  |  |  | 0 | ,#
| 門窗基本材料及施工方法，安裝拆紙 | 才 | 23.1 |  | 0 | 08050000000C01
| 門窗基本材料及施工方法，矽利康塞水路 | M | 5.2 |  | 0 | 08050000000101
| 門窗基本材料及施工方法，嵌縫 | M | 5.2 |  | 0 | 08050000000102
| 產品，門五金，門鎖五金 | 組 | 1 |  | 0 | M087100000802,#
| 玻璃(含安裝) | 才 | 23.1 |  | 0 | 088100000A02,#
| 零星工料及工具損耗 | 式 | 1 |  | 0 | Z080900153
| 合計 | 樘 | 1 |  | 0
| 人工： 機具： |  | 每 樘 單價計 |  | 0
材料： 雜項：
壹.一.(4).14 | 工作項目：景觀圍牆門 120*210 |  | 單位：樘 |  | 計價代碼：Z080900381
| 工料名稱 | 單位 | 數量 | 單價 | 複價 | 編碼(備註)
| 產品，材料本體圍牆門 120*210 | 式 | 1 |  | 0 | Z080900382,#
| 門窗基本材料及施工方法，安裝拆紙 | 才 | 27.7 |  | 0 | 08050000000C01
| 門窗基本材料及施工方法，嵌縫 | M | 5.4 |  | 0 | 08050000000102
| 產品，門五金，門鎖五金 | 組 | 1 |  | 0 | M087100000802,#
| 零星工料及工具損耗 | 式 | 1 |  | 0 | Z080900153
| 合計 | 樘 | 1 |  | 0
| 人工： 機具： |  | 每 樘 單價計 |  | 0
材料： 雜項：
壹.一.(4).15 | 工作項目：SD01 鍍鋅鋼板烤漆防火門 120*210 |  | 單位：樘 |  | 計價代碼：08110000000A04
| 工料名稱 | 單位 | 數量 | 單價 | 複價 | 編碼(備註)
| 產品，鋼門扇及門樘，材料本體(鍍鋅鋼門框) | 樘 | 1 |  | 0 | M08110000000A03
| 120*210 |  |  |  | 0 | ,#
| 產品，鋼門扇及門樘，材料本體(鍍鋅鋼板烤漆 | 樘 | 1 |  | 0 | M08110000000A07
| 防火門扇) 120*210 |  |  |  | 0 | ,#
| 門窗基本材料及施工方法，安裝拆紙 | 才 | 27.7 |  | 0 | 08050000000C01
| 門窗基本材料及施工方法，矽利康塞水路 | M | 5.4 |  | 0 | 08050000000101
| 門窗基本材料及施工方法，嵌縫 | M | 5.4 |  | 0 | 08050000000102
| 平推鎖 | 付 | 1 |  | 0 | Z080900385
| 產品，門五金，鉸鏈 | 片 | 4 |  | 0 | M087100000D01,#
| 產品，門五金，門弓器 | 台 | 1 |  | 0 | M087100000O01,#
| 防火門把手 | 付 | 1 |  | 0 | Z080900386
| 零星工料及工具損耗 | 式 | 1 |  | 0 | Z080900153
| 合計 | 樘 | 1 |  | 0
| 人工： 機具： |  | 每 樘 單價計 |  | 0
材料： 雜項：
壹.一.(4).16 | 工作項目：SD02 鍍鋅鋼板烤漆防火門 85*210 |  | 單位：樘 |  | 計價代碼：08110000000A05
| 工料名稱 | 單位 | 數量 | 單價 | 複價 | 編碼(備註)
| 產品，鋼門扇及門樘，材料本體(鍍鋅鋼門框) | 樘 | 1 |  | 0 | M08110000000A01
| 85*210 |  |  |  | 0 | ,#
| 產品，鋼門扇及門樘，材料本體(鍍鋅鋼板烤漆 | 樘 | 1 |  | 0 | M08110000000A08
| 防火門扇) 185*210 |  |  |  | 0 | ,#
| 門窗基本材料及施工方法，安裝拆紙 | 才 | 19.6 |  | 0 | 08050000000C01
| 門窗基本材料及施工方法，矽利康塞水路 | M | 5.1 |  | 0 | 08050000000101
| 門窗基本材料及施工方法，嵌縫 | M | 5.1 |  | 0 | 08050000000102
| 平推鎖 | 付 | 1 |  | 0 | Z080900385
| 產品，門五金，鉸鏈 | 片 | 3 |  | 0 | M087100000D01,#
| 產品，門五金，門弓器 | 台 | 1 |  | 0 | M087100000O01,#
| 防火門把手 | 付 | 1 |  | 0 | Z080900386
| 零星工料及工具損耗 | 式 | 1 |  | 0 | Z080900153
| 合計 | 樘 | 1 |  | 0
| 人工： 機具： |  | 每 樘 單價計 |  | 0
材料： 雜項：
壹.一.(4).17 | 工作項目：SD03 鍍鋅鋼板烤漆防火門 100*210 |  | 單位：樘 |  | 計價代碼：08110000000A06
| 工料名稱 | 單位 | 數量 | 單價 | 複價 | 編碼(備註)
| 產品，鋼門扇及門樘，材料本體(鍍鋅鋼門框) | 樘 | 1 |  | 0 | M08110000000A09
| 100*210 |  |  |  | 0 | ,#
| 產品，鋼門扇及門樘，材料本體(鍍鋅鋼板烤漆 | 樘 | 1 |  | 0 | M08110000000A11
| 防火門扇) 100*210 |  |  |  | 0 | ,#
| 門窗基本材料及施工方法，安裝拆紙 | 才 | 23.1 |  | 0 | 08050000000C01
| 門窗基本材料及施工方法，矽利康塞水路 | M | 5.2 |  | 0 | 08050000000101
| 門窗基本材料及施工方法，嵌縫 | M | 5.2 |  | 0 | 08050000000102
| 平推鎖 | 付 | 1 |  | 0 | Z080900385
| 產品，門五金，鉸鏈 | 片 | 3 |  | 0 | M087100000D01,#
| 產品，門五金，門弓器 | 台 | 1 |  | 0 | M087100000O01,#
| 防火門把手 | 付 | 1 |  | 0 | Z080900386
| 零星工料及工具損耗 | 式 | 1 |  | 0 | Z080900153
| 合計 | 樘 | 1 |  | 0
| 人工： 機具： |  | 每 樘 單價計 |  | 0
材料： 雜項：
壹.一.(4).18 | 工作項目：SD04 鍍鋅鋼板烤漆防火門 120*210 |  | 單位：樘 |  | 計價代碼：08110000000A07
| 工料名稱 | 單位 | 數量 | 單價 | 複價 | 編碼(備註)
| 產品，鋼門扇及門樘，材料本體(鍍鋅鋼門框) | 樘 | 1 |  | 0 | M08110000000A03
| 120*210 |  |  |  | 0 | ,#
| 產品，鋼門扇及門樘，材料本體(鍍鋅鋼板烤漆 | 樘 | 1 |  | 0 | M08110000000A07
| 防火門扇) 120*210 |  |  |  | 0 | ,#
| 門窗基本材料及施工方法，安裝拆紙 | 才 | 27.7 |  | 0 | 08050000000C01
| 門窗基本材料及施工方法，矽利康塞水路 | M | 5.4 |  | 0 | 08050000000101
| 門窗基本材料及施工方法，嵌縫 | M | 5.4 |  | 0 | 08050000000102
| 平推鎖 | 付 | 1 |  | 0 | Z080900385
| 產品，門五金，鉸鏈 | 片 | 3 |  | 0 | M087100000D01,#
| 產品，門五金，門弓器 | 台 | 1 |  | 0 | M087100000O01,#
| 防火門把手 | 付 | 1 |  | 0 | Z080900386
| 零星工料及工具損耗 | 式 | 1 |  | 0 | Z080900153
| 合計 | 樘 | 1 |  | 0
| 人工： 機具： |  | 每 樘 單價計 |  | 0
材料： 雜項：
壹.一.(4).19 | 工作項目：SD05 鍍鋅鋼板烤漆防火門 140*210 |  | 單位：樘 |  | 計價代碼：08110000000A08
| 工料名稱 | 單位 | 數量 | 單價 | 複價 | 編碼(備註)
| 產品，鋼門扇及門樘，材料本體(鍍鋅鋼門框) | 樘 | 1 |  | 0 | M08110000000A12
| 140*210 |  |  |  | 0 | ,#
| 產品，鋼門扇及門樘，材料本體(鍍鋅鋼板烤漆 | 樘 | 1 |  | 0 | M08110000000A13
| 防火門扇) 140*210 |  |  |  | 0 | ,#
| 門窗基本材料及施工方法，安裝拆紙 | 才 | 32.3 |  | 0 | 08050000000C01
| 門窗基本材料及施工方法，矽利康塞水路 | M | 5.6 |  | 0 | 08050000000101
| 門窗基本材料及施工方法，嵌縫 | M | 5.6 |  | 0 | 08050000000102
| 雙層平推鎖 | 付 | 1 |  | 0 | Z080900396,#
| 產品，門五金，鉸鏈 | 片 | 6 |  | 0 | M087100000D01,#
| 產品，門五金，門弓器 | 台 | 2 |  | 0 | M087100000O01,#
| 防火門把手 | 付 | 1 |  | 0 | Z080900386
| 順位調整器 | 組 | 1 |  | 0 | Z080900397,#
| 零星工料及工具損耗 | 式 | 1 |  | 0 | Z080900153
| 合計 | 樘 | 1 |  | 0
| 人工： 機具： |  | 每 樘 單價計 |  | 0
材料： 雜項：
壹.一.(4).20 | 工作項目：SD06 台電配電防火門 180*210 |  | 單位：樘 |  | 計價代碼：Z080900398
| 工料名稱 | 單位 | 數量 | 單價 | 複價 | 編碼(備註)
| 產品，材料本體(台電規格防火門) 180*210 | 樘 | 1 |  | 0 | Z080900399,#
| 門窗基本材料及施工方法，安裝拆紙 | 才 | 41.6 |  | 0 | 08050000000C01
| 門鎖五金 | 式 | 1 |  | 0 | Z080900400,#
| 吊軌 | 式 | 1 |  | 0 | Z080900401,#
| 零星工料及工具損耗 | 式 | 1 |  | 0 | Z080900153
| 合計 | 樘 | 1 |  | 0
| 人工： 機具： |  | 每 樘 單價計 |  | 0
材料： 雜項：
壹.一.(4).21 | 工作項目：SD07 鍍鋅鋼板烤漆防火門 100*210 |  | 單位：樘 |  | 計價代碼：08110000000A11
| 工料名稱 | 單位 | 數量 | 單價 | 複價 | 編碼(備註)
| 產品，鋼門扇及門樘，材料本體(鍍鋅鋼門框) | 樘 | 1 |  | 0 | M08110000000A09
| 100*210 |  |  |  | 0 | ,#
| 產品，鋼門扇及門樘，材料本體(鍍鋅鋼板烤漆 | 樘 | 1 |  | 0 | M08110000000A11
| 防火門扇) 100*210 |  |  |  | 0 | ,#
| 門窗基本材料及施工方法，安裝拆紙 | 才 | 23.1 |  | 0 | 08050000000C01
| 門窗基本材料及施工方法，矽利康塞水路 | M | 5.2 |  | 0 | 08050000000101
| 門窗基本材料及施工方法，嵌縫 | M | 5.2 |  | 0 | 08050000000102
| 產品，門五金，水平鎖 | 付 | 1 |  | 0 | M087100000B01,#
| 產品，門五金，鉸鏈 | 片 | 3 |  | 0 | M087100000D01,#
| 產品，門五金，門弓器 | 台 | 1 |  | 0 | M087100000O01,#
| 零星工料及工具損耗 | 式 | 1 |  | 0 | Z080900153
| 合計 | 樘 | 1 |  | 0
| 人工： 機具： |  | 每 樘 單價計 |  | 0
材料： 雜項：
壹.一.(4).22 | 工作項目：SD07A 鍍鋅鋼板烤漆防火門 100*180 |  | 單位：樘 |  | 計價代碼：08110000000A12
| 工料名稱 | 單位 | 數量 | 單價 | 複價 | 編碼(備註)
| 產品，鋼門扇及門樘，材料本體(鍍鋅鋼門框) | 樘 | 1 |  | 0 | M08110000000A14
| 100*180 |  |  |  | 0 | ,#
| 產品，鋼門扇及門樘，材料本體(鍍鋅鋼板烤漆 | 樘 | 1 |  | 0 | M08110000000A15
| 防火門扇) 100*180 |  |  |  | 0 | ,#
| 門窗基本材料及施工方法，安裝拆紙 | 才 | 23.1 |  | 0 | 08050000000C01
| 門窗基本材料及施工方法，矽利康塞水路 | M | 5.2 |  | 0 | 08050000000101
| 門窗基本材料及施工方法，嵌縫 | M | 5.2 |  | 0 | 08050000000102
| 產品，門五金，水平鎖 | 付 | 1 |  | 0 | M087100000B01,#
| 產品，門五金，鉸鏈 | 片 | 3 |  | 0 | M087100000D01,#
| 產品，門五金，門弓器 | 台 | 1 |  | 0 | M087100000O01,#
| 零星工料及工具損耗 | 式 | 1 |  | 0 | Z080900153
| 合計 | 樘 | 1 |  | 0
| 人工： 機具： |  | 每 樘 單價計 |  | 0
材料： 雜項：
壹.一.(4).23 | 工作項目：SD08 鍍鋅鋼板烤漆防火門 240*210 |  | 單位：樘 |  | 計價代碼：08110000000A13
| 工料名稱 | 單位 | 數量 | 單價 | 複價 | 編碼(備註)
| 產品，鋼門扇及門樘，材料本體(鍍鋅鋼門框) | 樘 | 1 |  | 0 | M08110000000A16
| 240*210 |  |  |  | 0 | ,#
| 產品，鋼門扇及門樘，材料本體(鍍鋅鋼板烤漆 | 樘 | 1 |  | 0 | M08110000000A17
| 防火門扇) 240*210 |  |  |  | 0 | ,#
| 門窗基本材料及施工方法，安裝拆紙 | 才 | 55.4 |  | 0 | 08050000000C01
| 門窗基本材料及施工方法，矽利康塞水路 | M | 6.6 |  | 0 | 08050000000101
| 門窗基本材料及施工方法，嵌縫 | M | 6.6 |  | 0 | 08050000000102
| 水平鎖+假把手 | 付 | 1 |  | 0 | Z080900409
| 產品，門五金，鉸鏈 | 片 | 6 |  | 0 | M087100000D01,#
| 產品，門五金，門弓器 | 台 | 2 |  | 0 | M087100000O01,#
| 產品，門五金，天地栓+防塵座 | 組 | 1 |  | 0 | M087100000801,#
| 零星工料及工具損耗 | 式 | 1 |  | 0 | Z080900153
| 合計 | 樘 | 1 |  | 0
| 人工： 機具： |  | 每 樘 單價計 |  | 0
材料： 雜項：
壹.一.(4).24 | 工作項目：SD09 鍍鋅鋼板烤漆防火門 90*210 |  | 單位：樘 |  | 計價代碼：08110000000A14
| 工料名稱 | 單位 | 數量 | 單價 | 複價 | 編碼(備註)
| 產品，鋼門扇及門樘，材料本體(鍍鋅鋼門框) | 樘 | 1 |  | 0 | M08110000000A18
| 90*210 |  |  |  | 0 | ,#
| 產品，鋼門扇及門樘，材料本體(鍍鋅鋼板烤漆 | 樘 | 1 |  | 0 | M08110000000A19
| 防火門扇)90*210 |  |  |  | 0 | ,#
| 門窗基本材料及施工方法，安裝拆紙 | 才 | 20.8 |  | 0 | 08050000000C01
| 門窗基本材料及施工方法，矽利康塞水路 | M | 5.1 |  | 0 | 08050000000101
| 門窗基本材料及施工方法，嵌縫 | M | 5.1 |  | 0 | 08050000000102
| 產品，門五金，水平鎖 | 付 | 1 |  | 0 | M087100000B01,#
| 產品，門五金，鉸鏈 | 片 | 3 |  | 0 | M087100000D01,#
| 產品，門五金，門弓器 | 台 | 1 |  | 0 | M087100000O01,#
| 零星工料及工具損耗 | 式 | 1 |  | 0 | Z080900153
| 合計 | 樘 | 1 |  | 0
| 人工： 機具： |  | 每 樘 單價計 |  | 0
材料： 雜項：
壹.一.(4).25 | 工作項目：SD10 鍍鋅鋼板烤漆防火門 160*210 |  | 單位：樘 |  | 計價代碼：08110000000A15
| 工料名稱 | 單位 | 數量 | 單價 | 複價 | 編碼(備註)
| 產品，鋼門扇及門樘，材料本體(鍍鋅鋼門框) | 樘 | 1 |  | 0 | M08110000000A21
| 160*210 |  |  |  | 0 | ,#
| 產品，鋼門扇及門樘，材料本體(鍍鋅鋼板烤漆 | 樘 | 1 |  | 0 | M08110000000A22
| 防火門扇) 160*210 |  |  |  | 0 | ,#
| 門窗基本材料及施工方法，安裝拆紙 | 才 | 37 |  | 0 | 08050000000C01
| 門窗基本材料及施工方法，矽利康塞水路 | M | 5.8 |  | 0 | 08050000000101
| 門窗基本材料及施工方法，嵌縫 | M | 5.8 |  | 0 | 08050000000102
| 水平鎖+假把手 | 付 | 1 |  | 0 | Z080900409
| 產品，門五金，鉸鏈 | 片 | 6 |  | 0 | M087100000D01,#
| 產品，門五金，門弓器 | 台 | 2 |  | 0 | M087100000O01,#
| 產品，門五金，天地栓+防塵座 | 組 | 1 |  | 0 | M087100000801,#
| 零星工料及工具損耗 | 式 | 1 |  | 0 | Z080900153
| 合計 | 樘 | 1 |  | 0
| 人工： 機具： |  | 每 樘 單價計 |  | 0
材料： 雜項：
壹.一.(4).26 | 工作項目：SD11 鍍鋅鋼板烤漆防火門 120*210 |  | 單位：樘 |  | 計價代碼：08110000000A16
| 工料名稱 | 單位 | 數量 | 單價 | 複價 | 編碼(備註)
| 產品，鋼門扇及門樘，材料本體(鍍鋅鋼門框) | 樘 | 1 |  | 0 | M08110000000A23
| 120*210 |  |  |  | 0 | ,#
| 產品，鋼門扇及門樘，材料本體(鍍鋅鋼板烤漆 | 樘 | 1 |  | 0 | M08110000000A24
| 防火門扇)120*210 |  |  |  | 0 | ,#
| 門窗基本材料及施工方法，安裝拆紙 | 才 | 27.7 |  | 0 | 08050000000C01
| 門窗基本材料及施工方法，矽利康塞水路 | M | 5.4 |  | 0 | 08050000000101
| 門窗基本材料及施工方法，嵌縫 | M | 5.4 |  | 0 | 08050000000102
| 產品，門五金，水平鎖 | 付 | 1 |  | 0 | M087100000B01,#
| 產品，門五金，鉸鏈 | 片 | 3 |  | 0 | M087100000D01,#
| 產品，門五金，門弓器 | 台 | 1 |  | 0 | M087100000O01,#
| 零星工料及工具損耗 | 式 | 1 |  | 0 | Z080900153
| 合計 | 樘 | 1 |  | 0
| 人工： 機具： |  | 每 樘 單價計 |  | 0
材料： 雜項：
壹.一.(4).27 | 工作項目：SD12 鍍鋅鋼板烤漆防火門 180*210 |  | 單位：樘 |  | 計價代碼：08110000000A17
| 工料名稱 | 單位 | 數量 | 單價 | 複價 | 編碼(備註)
| 產品，鋼門扇及門樘，材料本體(鍍鋅鋼門框) | 樘 | 1 |  | 0 | M08110000000A25
| 180*210 |  |  |  | 0 | ,#
| 產品，鋼門扇及門樘，材料本體(鍍鋅鋼板烤漆 | 樘 | 1 |  | 0 | M08110000000A26
| 防火門扇) 180*210 |  |  |  | 0 | ,#
| 門窗基本材料及施工方法，安裝拆紙 | 才 | 41.6 |  | 0 | 08050000000C01
| 門窗基本材料及施工方法，矽利康塞水路 | M | 6 |  | 0 | 08050000000101
| 門窗基本材料及施工方法，嵌縫 | M | 6 |  | 0 | 08050000000102
| 水平鎖+假把手 | 付 | 1 |  | 0 | Z080900409
| 產品，門五金，鉸鏈 | 片 | 6 |  | 0 | M087100000D01,#
| 產品，門五金，門弓器 | 台 | 2 |  | 0 | M087100000O01,#
| 產品，門五金，天地栓+防塵座 | 組 | 1 |  | 0 | M087100000801,#
| 零星工料及工具損耗 | 式 | 1 |  | 0 | Z080900153
| 合計 | 樘 | 1 |  | 0
| 人工： 機具： |  | 每 樘 單價計 |  | 0
材料： 雜項：
壹.一.(4).28 | 工作項目：SD13 鍍鋅鋼板烤漆防火門 65*180 |  | 單位：樘 |  | 計價代碼：08110000000A18
| 工料名稱 | 單位 | 數量 | 單價 | 複價 | 編碼(備註)
| 產品，鋼門扇及門樘，材料本體(鍍鋅鋼門框) | 樘 | 1 |  | 0 | M08110000000A27
| 65*180 |  |  |  | 0 | ,#
| 產品，鋼門扇及門樘，材料本體(鍍鋅鋼板烤漆 | 樘 | 1 |  | 0 | M08110000000A28
| 防火門扇)65*180 |  |  |  | 0 | ,#
| 門窗基本材料及施工方法，安裝拆紙 | 才 | 12.9 |  | 0 | 08050000000C01
| 門窗基本材料及施工方法，矽利康塞水路 | M | 4.3 |  | 0 | 08050000000101
| 門窗基本材料及施工方法，嵌縫 | M | 4.3 |  | 0 | 08050000000102
| 自動鎖 | 付 | 1 |  | 0 | Z080900425
| 產品，門五金，鉸鏈 | 片 | 2 |  | 0 | M087100000D01,#
| 凹型把手 | 組 | 1 |  | 0 | Z080900426
| 零星工料及工具損耗 | 式 | 1 |  | 0 | Z080900153
| 合計 | 樘 | 1 |  | 0
| 人工： 機具： |  | 每 樘 單價計 |  | 0
材料： 雜項：
壹.一.(4).29 | 工作項目：SD14 鍍鋅鋼板烤漆防火門 150*180 |  | 單位：樘 |  | 計價代碼：08110000000A19
| 工料名稱 | 單位 | 數量 | 單價 | 複價 | 編碼(備註)
| 產品，鋼門扇及門樘，材料本體(鍍鋅鋼門框) | 樘 | 1 |  | 0 | M08110000000A29
| 150*180 |  |  |  | 0 | ,#
| 產品，鋼門扇及門樘，材料本體(鍍鋅鋼板烤漆 | 樘 | 1 |  | 0 | M08110000000A31
| 防火門扇)150*180 |  |  |  | 0 | ,#
| 門窗基本材料及施工方法，安裝拆紙 | 才 | 29.7 |  | 0 | 08050000000C01
| 門窗基本材料及施工方法，矽利康塞水路 | M | 5.1 |  | 0 | 08050000000101
| 門窗基本材料及施工方法，嵌縫 | M | 5.1 |  | 0 | 08050000000102
| 自動鎖 | 付 | 1 |  | 0 | Z080900425
| 產品，門五金，鉸鏈 | 片 | 4 |  | 0 | M087100000D01,#
| 凹型把手 | 組 | 2 |  | 0 | Z080900426
| 零星工料及工具損耗 | 式 | 1 |  | 0 | Z080900153
| 合計 | 樘 | 1 |  | 0
| 人工： 機具： |  | 每 樘 單價計 |  | 0
材料： 雜項：
壹.一.(4).30 | 工作項目：SD15 金庫門 140*210 |  | 單位：樘 |  | 計價代碼：Z080900430
| 工料名稱 | 單位 | 數量 | 單價 | 複價 | 編碼(備註)
| 金庫主門 | 樘 | 1 |  | 0 | Z080900431,#
| 隱藏式緊急通風器 | 組 | 1 |  | 0 | Z080900432,#
| STB-168小時定時鎖 | 組 | 1 |  | 0 | Z080900433,#
| 零星工料及工具損耗 | 式 | 1 |  | 0 | Z080900153
| 合計 | 樘 | 1 |  | 0
| 人工： 機具： |  | 每 樘 單價計 |  | 0
材料： 雜項：
壹.一.(4).32 | 工作項目：RD1 不鏽鋼密閉式防颱型電動捲門 565*460 |  | 單位：樘 |  | 計價代碼：08332000000A01
| 工料名稱 | 單位 | 數量 | 單價 | 複價 | 編碼(備註)
| 產品，不銹鋼捲門，捲門片 ，密閉式，不鏽 | M2 | 25.99 |  | 0 | M08332000000201
| 鋼SUS304 |  |  |  | 0 | ,#
| 產品，不銹鋼捲門，捲門電動機1HP | 套 | 1 |  | 0 | M08332000000B01
[5 empty] | 0 | ,#
| 產品，不銹鋼捲門，電磁開關及按鈕 | 套 | 1 |  | 0 | M08332000000B02
[5 empty] | 0 | ,#
| 產品，不銹鋼捲門，限制開關 (外調式開關) | 套 | 1 |  | 0 | M08332000000B03
[5 empty] | 0 | ,#
| 產品，不銹鋼捲門，捲門軸心(含支板及軸承) | M | 5.65 |  | 0 | M08332000000101
[5 empty] | 0 | ,#
| 產品，不銹鋼捲門，門軌，不鏽鋼SUS304 | M | 4.05 |  | 0 | M08332000000102
[5 empty] | 0 | ,#
| 產品，不銹鋼捲門，底座，不鏽鋼SUS304 | M | 5.65 |  | 0 | M08332000000103
[5 empty] | 0 | ,#
| 產品，不銹鋼捲門，門箱板，不鏽鋼SUS304 | M | 5.65 |  | 0 | M08332000000104
[5 empty] | 0 | ,#
| 不銹鋼捲門，按裝(含送電調整) | 式 | 1 |  | 0 | Z080900443,#
| 不銹鋼捲門，障礙感知器 | 式 | 1 |  | 0 | Z080900444,#
| 不銹鋼捲門，防颱鎖固裝置 | 式 | 1 |  | 0 | Z080900445,#
| 零星工料及工具損耗 | 式 | 1 |  | 0 | Z080900153
| 合計 | 樘 | 1 |  | 0
| 人工： 機具： |  | 每 樘 單價計 |  | 0
材料： 雜項：
壹.一.(4).33 | 工作項目：RD1a 不鏽鋼花格式電動捲門 375*460 |  | 單位：樘 |  | 計價代碼：08332000000A02
| 工料名稱 | 單位 | 數量 | 單價 | 複價 | 編碼(備註)
| 產品，不銹鋼捲門，捲門片 ，密閉式，不鏽 | M2 | 17.25 |  | 0 | M08332000000201
| 鋼SUS304 |  |  |  | 0 | ,#
| 產品，不銹鋼捲門，捲門電動機1/2HP | 套 | 1 |  | 0 | Z080900447,#
| 產品，不銹鋼捲門，電磁開關及按鈕 | 套 | 1 |  | 0 | M08332000000B02
[5 empty] | 0 | ,#
| 產品，不銹鋼捲門，限制開關 (外調式開關) | 套 | 1 |  | 0 | M08332000000B03
[5 empty] | 0 | ,#
| 產品，不銹鋼捲門，捲門軸心(含支板及軸承) | M | 3.75 |  | 0 | M08332000000101
[5 empty] | 0 | ,#
| 產品，不銹鋼捲門，門軌，不鏽鋼SUS304 | M | 4.05 |  | 0 | M08332000000102
[5 empty] | 0 | ,#
| 產品，不銹鋼捲門，底座，不鏽鋼SUS304 | M | 3.75 |  | 0 | M08332000000103
[5 empty] | 0 | ,#
| 產品，不銹鋼捲門，門箱板，不鏽鋼SUS304 | M | 3.75 |  | 0 | M08332000000104
[5 empty] | 0 | ,#
| 不銹鋼捲門，按裝(含送電調整) | 式 | 1 |  | 0 | Z080900443,#
| 不銹鋼捲門，障礙感知器 | 式 | 1 |  | 0 | Z080900444,#
| 零星工料及工具損耗 | 式 | 1 |  | 0 | Z080900153
| 合計 | 樘 | 1 |  | 0
| 人工： 機具： |  | 每 樘 單價計 |  | 0
材料： 雜項：
壹.一.(4).34 | 工作項目：RD2 不鏽鋼花格及密閉式電動捲門 560*460 |  | 單位：樘 |  | 計價代碼：08332000000A03
| 工料名稱 | 單位 | 數量 | 單價 | 複價 | 編碼(備註)
| 產品，不銹鋼捲門，捲門片 ，密閉式，不鏽 | M2 | 25.76 |  | 0 | M08332000000201
| 鋼SUS304 |  |  |  | 0 | ,#
| 產品，不銹鋼捲門，捲門電動機1HP | 套 | 1 |  | 0 | M08332000000B01
[5 empty] | 0 | ,#
| 產品，不銹鋼捲門，電磁開關及按鈕 | 套 | 1 |  | 0 | M08332000000B02
[5 empty] | 0 | ,#
| 產品，不銹鋼捲門，限制開關 (外調式開關) | 套 | 1 |  | 0 | M08332000000B03
[5 empty] | 0 | ,#
| 產品，不銹鋼捲門，捲門軸心(含支板及軸承) | M | 5.6 |  | 0 | M08332000000101
[5 empty] | 0 | ,#
| 產品，不銹鋼捲門，門軌，不鏽鋼SUS304 | M | 4.05 |  | 0 | M08332000000102
[5 empty] | 0 | ,#
| 產品，不銹鋼捲門，底座，不鏽鋼SUS304 | M | 5.6 |  | 0 | M08332000000103
[5 empty] | 0 | ,#
| 產品，不銹鋼捲門，門箱板，不鏽鋼SUS304 | M | 5.6 |  | 0 | M08332000000104
[5 empty] | 0 | ,#
| 不銹鋼捲門，按裝(含送電調整) | 式 | 1 |  | 0 | Z080900443,#
| 不銹鋼捲門，障礙感知器 | 式 | 1 |  | 0 | Z080900444,#
| 零星工料及工具損耗 | 式 | 1 |  | 0 | Z080900153
| 合計 | 樘 | 1 |  | 0
| 人工： 機具： |  | 每 樘 單價計 |  | 0
材料： 雜項：
壹.一.(4).35 | 工作項目：RD3 鍍鋅鋼板烤漆阻熱密閉式(60A)電動捲門 380*460 |  | 單位：樘 |  | 計價代碼：08330000000A01
| 工料名稱 | 單位 | 數量 | 單價 | 複價 | 編碼(備註)
| 捲門片 ，阻熱密閉式，鍍鋅鋼板烤漆 | M2 | 17.48 |  | 0 | M08332000000202
[5 empty] | 0 | ,#
| 產品，不銹鋼捲門，捲門電動機1HP | 套 | 1 |  | 0 | M08332000000B01
[5 empty] | 0 | ,#
| 產品，不銹鋼捲門，電磁開關及按鈕 | 套 | 1 |  | 0 | M08332000000B02
[5 empty] | 0 | ,#
| 產品，不銹鋼捲門，限制開關 (外調式開關) | 套 | 1 |  | 0 | M08332000000B03
[5 empty] | 0 | ,#
| 產品，不銹鋼捲門，捲門軸心(含支板及軸承) | M | 3.8 |  | 0 | M08332000000101
[5 empty] | 0 | ,#
| 產品，不銹鋼捲門，門軌，不鏽鋼SUS304 | M | 4.05 |  | 0 | M08332000000102
[5 empty] | 0 | ,#
| 產品，不銹鋼捲門，底座，不鏽鋼SUS304 | M | 3.8 |  | 0 | M08332000000103
[5 empty] | 0 | ,#
| 門箱(加氣密條) | M | 3.8 |  | 0 | Z080900451
| 不銹鋼捲門，按裝(含送電調整) | 式 | 1 |  | 0 | Z080900443,#
| 紅外線式障礙感知器(自動關閉型) | 式 | 1 |  | 0 | Z080900452
| 自動防火裝置(手動+自動閉鎖) | 式 | 1 |  | 0 | Z080900453
| 零星工料及工具損耗 | 式 | 1 |  | 0 | Z080900153
| 合計 | 樘 | 1 |  | 0
| 人工： 機具： |  | 每 樘 單價計 |  | 0
材料： 雜項：
壹.一.(4).36 | 工作項目：RD4 鍍鋅鋼板烤漆阻熱密閉式(60A)電動捲門 570*310 |  | 單位：樘 |  | 計價代碼：08330000000A02
| 工料名稱 | 單位 | 數量 | 單價 | 複價 | 編碼(備註)
| 捲門片 ，阻熱密閉式，鍍鋅鋼板烤漆 | M2 | 19.38 |  | 0 | M08332000000202
[5 empty] | 0 | ,#
| 產品，不銹鋼捲門，捲門電動機1HP | 套 | 1 |  | 0 | M08332000000B01
[5 empty] | 0 | ,#
| 產品，不銹鋼捲門，電磁開關及按鈕 | 套 | 1 |  | 0 | M08332000000B02
[5 empty] | 0 | ,#
| 產品，不銹鋼捲門，限制開關 (外調式開關) | 套 | 1 |  | 0 | M08332000000B03
[5 empty] | 0 | ,#
| 產品，不銹鋼捲門，捲門軸心(含支板及軸承) | M | 5.7 |  | 0 | M08332000000101
[5 empty] | 0 | ,#
| 產品，不銹鋼捲門，門軌，不鏽鋼SUS304 | M | 2.85 |  | 0 | M08332000000102
[5 empty] | 0 | ,#
| 產品，不銹鋼捲門，底座，不鏽鋼SUS304 | M | 5.7 |  | 0 | M08332000000103
[5 empty] | 0 | ,#
| 門箱(加氣密條) | M | 5.7 |  | 0 | Z080900451
| 不銹鋼捲門，按裝(含送電調整) | 式 | 1 |  | 0 | Z080900443,#
| 紅外線式障礙感知器(自動關閉型) | 式 | 1 |  | 0 | Z080900452
| 自動防火裝置(手動+自動閉鎖) | 式 | 1 |  | 0 | Z080900453
| 零星工料及工具損耗 | 式 | 1 |  | 0 | Z080900153
| 合計 | 樘 | 1 |  | 0
| 人工： 機具： |  | 每 樘 單價計 |  | 0
材料： 雜項：
壹.一.(4).37 | 工作項目：RD5 鍍鋅鋼板烤漆阻熱密閉式(60A)電動捲門 225*287 |  | 單位：樘 |  | 計價代碼：08330000000A03
| 工料名稱 | 單位 | 數量 | 單價 | 複價 | 編碼(備註)
| 捲門片 ，阻熱密閉式，鍍鋅鋼板烤漆 | M2 | 6.46 |  | 0 | M08332000000202
[5 empty] | 0 | ,#
| 產品，不銹鋼捲門，捲門電動機1/4HP | 套 | 1 |  | 0 | Z080900456,#
| 產品，不銹鋼捲門，電磁開關及按鈕 | 套 | 1 |  | 0 | M08332000000B02
[5 empty] | 0 | ,#
| 產品，不銹鋼捲門，限制開關 (外調式開關) | 套 | 1 |  | 0 | M08332000000B03
[5 empty] | 0 | ,#
| 產品，不銹鋼捲門，捲門軸心(含支板及軸承) | M | 2.25 |  | 0 | M08332000000101
[5 empty] | 0 | ,#
| 產品，不銹鋼捲門，門軌，不鏽鋼SUS304 | M | 2.32 |  | 0 | M08332000000102
[5 empty] | 0 | ,#
| 產品，不銹鋼捲門，底座，不鏽鋼SUS304 | M | 2.25 |  | 0 | M08332000000103
[5 empty] | 0 | ,#
| 門箱(加氣密條) | M | 2.25 |  | 0 | Z080900451
| 不銹鋼捲門，按裝(含送電調整) | 式 | 1 |  | 0 | Z080900443,#
| 紅外線式障礙感知器(自動關閉型) | 式 | 1 |  | 0 | Z080900452
| 自動防火裝置(手動+自動閉鎖) | 式 | 1 |  | 0 | Z080900453
| 零星工料及工具損耗 | 式 | 1 |  | 0 | Z080900153
| 合計 | 樘 | 1 |  | 0
| 人工： 機具： |  | 每 樘 單價計 |  | 0
材料： 雜項：
壹.一.(4).38 | 工作項目：RD6 不鏽鋼花格式電動捲門 440*285 |  | 單位：樘 |  | 計價代碼：08332000000A04
| 工料名稱 | 單位 | 數量 | 單價 | 複價 | 編碼(備註)
| 產品，不銹鋼捲門，捲門片 ，密閉式，不鏽 | M2 | 12.54 |  | 0 | M08332000000201
| 鋼SUS304 |  |  |  | 0 | ,#
| 產品，不銹鋼捲門，捲門電動機1HP | 套 | 1 |  | 0 | M08332000000B01
[5 empty] | 0 | ,#
| 產品，不銹鋼捲門，電磁開關及按鈕 | 套 | 1 |  | 0 | M08332000000B02
[5 empty] | 0 | ,#
| 產品，不銹鋼捲門，限制開關 (外調式開關) | 套 | 1 |  | 0 | M08332000000B03
[5 empty] | 0 | ,#
| 產品，不銹鋼捲門，捲門軸心(含支板及軸承) | M | 4.4 |  | 0 | M08332000000101
[5 empty] | 0 | ,#
| 產品，不銹鋼捲門，門軌，不鏽鋼SUS304 | M | 2.3 |  | 0 | M08332000000102
[5 empty] | 0 | ,#
| 產品，不銹鋼捲門，底座，不鏽鋼SUS304 | M | 4.4 |  | 0 | M08332000000103
[5 empty] | 0 | ,#
| 產品，不銹鋼捲門，門箱板，不鏽鋼SUS304 | M | 4.4 |  | 0 | M08332000000104
[5 empty] | 0 | ,#
| 不銹鋼捲門，按裝(含送電調整) | 式 | 1 |  | 0 | Z080900443,#
| 不銹鋼捲門，障礙感知器 | 式 | 1 |  | 0 | Z080900444,#
| 零星工料及工具損耗 | 式 | 1 |  | 0 | Z080900153
| 合計 | 樘 | 1 |  | 0
| 人工： 機具： |  | 每 樘 單價計 |  | 0
材料： 雜項：
壹.一.(4).39 | 工作項目：RD7 不鏽鋼花格式電動捲門 175*330 |  | 單位：樘 |  | 計價代碼：08332000000A05
| 工料名稱 | 單位 | 數量 | 單價 | 複價 | 編碼(備註)
| 產品，不銹鋼捲門，捲門片 ，密閉式，不鏽 | M2 | 5.78 |  | 0 | M08332000000201
| 鋼SUS304 |  |  |  | 0 | ,#
| 產品，不銹鋼捲門，捲門電動機1/4HP | 套 | 1 |  | 0 | Z080900456,#
| 產品，不銹鋼捲門，電磁開關及按鈕 | 套 | 1 |  | 0 | M08332000000B02
[5 empty] | 0 | ,#
| 產品，不銹鋼捲門，限制開關 (外調式開關) | 套 | 1 |  | 0 | M08332000000B03
[5 empty] | 0 | ,#
| 產品，不銹鋼捲門，捲門軸心(含支板及軸承) | M | 1.75 |  | 0 | M08332000000101
[5 empty] | 0 | ,#
| 產品，不銹鋼捲門，門軌，不鏽鋼SUS304 | M | 2.75 |  | 0 | M08332000000102
[5 empty] | 0 | ,#
| 產品，不銹鋼捲門，底座，不鏽鋼SUS304 | M | 1.75 |  | 0 | M08332000000103
[5 empty] | 0 | ,#
| 產品，不銹鋼捲門，門箱板，不鏽鋼SUS304 | M | 1.75 |  | 0 | M08332000000104
[5 empty] | 0 | ,#
| 不銹鋼捲門，按裝(含送電調整) | 式 | 1 |  | 0 | Z080900443,#
| 不銹鋼捲門，障礙感知器 | 式 | 1 |  | 0 | Z080900444,#
| 零星工料及工具損耗 | 式 | 1 |  | 0 | Z080900153
| 合計 | 樘 | 1 |  | 0
| 人工： 機具： |  | 每 樘 單價計 |  | 0
材料： 雜項：
壹.一.(4).40 | 工作項目：RD8 不鏽鋼花格式電動捲門 465*440 |  | 單位：樘 |  | 計價代碼：08332000000A06
| 工料名稱 | 單位 | 數量 | 單價 | 複價 | 編碼(備註)
| 產品，不銹鋼捲門，捲門片，花格式，不鏽鋼 | M2 | 20.46 |  | 0 | M08332000000203
| SUS304 |  |  |  | 0 | ,#
| 產品，不銹鋼捲門，捲門電動機1/2HP | 套 | 1 |  | 0 | Z080900447,#
| 產品，不銹鋼捲門，電磁開關及按鈕 | 套 | 1 |  | 0 | M08332000000B02
[5 empty] | 0 | ,#
| 產品，不銹鋼捲門，限制開關 (外調式開關) | 套 | 1 |  | 0 | M08332000000B03
[5 empty] | 0 | ,#
| 產品，不銹鋼捲門，捲門軸心(含支板及軸承) | M | 4.65 |  | 0 | M08332000000101
[5 empty] | 0 | ,#
| 產品，不銹鋼捲門，門軌，不鏽鋼SUS304 | M | 3.85 |  | 0 | M08332000000102
[5 empty] | 0 | ,#
| 產品，不銹鋼捲門，底座，不鏽鋼SUS304 | M | 4.65 |  | 0 | M08332000000103
[5 empty] | 0 | ,#
| 產品，不銹鋼捲門，門箱板，不鏽鋼SUS304 | M | 4.65 |  | 0 | M08332000000104
[5 empty] | 0 | ,#
| 不銹鋼捲門，按裝(含送電調整) | 式 | 1 |  | 0 | Z080900443,#
| 不銹鋼捲門，障礙感知器 | 式 | 1 |  | 0 | Z080900444,#
| 零星工料及工具損耗 | 式 | 1 |  | 0 | Z080900153
| 合計 | 樘 | 1 |  | 0
| 人工： 機具： |  | 每 樘 單價計 |  | 0
材料： 雜項：
壹.一.(4).41 | 工作項目：RD9 不鏽鋼花格式電動捲門 420*460 |  | 單位：樘 |  | 計價代碼：08332000000A07
| 工料名稱 | 單位 | 數量 | 單價 | 複價 | 編碼(備註)
| 產品，不銹鋼捲門，捲門片，花格式，不鏽鋼 | M2 | 19.32 |  | 0 | M08332000000203
| SUS304 |  |  |  | 0 | ,#
| 產品，不銹鋼捲門，捲門電動機3/4HP | 套 | 1 |  | 0 | M08332000000B04
[5 empty] | 0 | ,#
| 產品，不銹鋼捲門，電磁開關及按鈕 | 套 | 1 |  | 0 | M08332000000B02
[5 empty] | 0 | ,#
| 產品，不銹鋼捲門，限制開關 (外調式開關) | 套 | 1 |  | 0 | M08332000000B03
[5 empty] | 0 | ,#
| 產品，不銹鋼捲門，捲門軸心(含支板及軸承) | M | 4.2 |  | 0 | M08332000000101
[5 empty] | 0 | ,#
| 產品，不銹鋼捲門，門軌，不鏽鋼SUS304 | M | 4.05 |  | 0 | M08332000000102
[5 empty] | 0 | ,#
| 產品，不銹鋼捲門，底座，不鏽鋼SUS304 | M | 4.2 |  | 0 | M08332000000103
[5 empty] | 0 | ,#
| 產品，不銹鋼捲門，門箱板，不鏽鋼SUS304 | M | 4.2 |  | 0 | M08332000000104
[5 empty] | 0 | ,#
| 不銹鋼捲門，按裝(含送電調整) | 式 | 1 |  | 0 | Z080900443,#
| 不銹鋼捲門，障礙感知器 | 式 | 1 |  | 0 | Z080900444,#
| 零星工料及工具損耗 | 式 | 1 |  | 0 | Z080900153
| 合計 | 樘 | 1 |  | 0
| 人工： 機具： |  | 每 樘 單價計 |  | 0
材料： 雜項：
壹.一.(4).42 | 工作項目：RD9a 不鏽鋼花格式電動捲門 470*460 |  | 單位：樘 |  | 計價代碼：08332000000A08
| 工料名稱 | 單位 | 數量 | 單價 | 複價 | 編碼(備註)
| 產品，不銹鋼捲門，捲門片，花格式，不鏽鋼 | M2 | 21.62 |  | 0 | M08332000000203
| SUS304 |  |  |  | 0 | ,#
| 產品，不銹鋼捲門，捲門電動機3/4HP | 套 | 1 |  | 0 | M08332000000B04
[5 empty] | 0 | ,#
| 產品，不銹鋼捲門，電磁開關及按鈕 | 套 | 1 |  | 0 | M08332000000B02
[5 empty] | 0 | ,#
| 產品，不銹鋼捲門，限制開關 (外調式開關) | 套 | 1 |  | 0 | M08332000000B03
[5 empty] | 0 | ,#
| 產品，不銹鋼捲門，捲門軸心(含支板及軸承) | M | 4.7 |  | 0 | M08332000000101
[5 empty] | 0 | ,#
| 產品，不銹鋼捲門，門軌，不鏽鋼SUS304 | M | 4.05 |  | 0 | M08332000000102
[5 empty] | 0 | ,#
| 產品，不銹鋼捲門，底座，不鏽鋼SUS304 | M | 4.7 |  | 0 | M08332000000103
[5 empty] | 0 | ,#
| 產品，不銹鋼捲門，門箱板，不鏽鋼SUS304 | M | 4.7 |  | 0 | M08332000000104
[5 empty] | 0 | ,#
| 不銹鋼捲門，按裝(含送電調整) | 式 | 1 |  | 0 | Z080900443,#
| 不銹鋼捲門，障礙感知器 | 式 | 1 |  | 0 | Z080900444,#
| 零星工料及工具損耗 | 式 | 1 |  | 0 | Z080900153
| 合計 | 樘 | 1 |  | 0
| 人工： 機具： |  | 每 樘 單價計 |  | 0
材料： 雜項：
壹.一.(4).43 | 工作項目：RD10 不鏽鋼花格式電動捲門 460*460 |  | 單位：樘 |  | 計價代碼：08332000000A09
| 工料名稱 | 單位 | 數量 | 單價 | 複價 | 編碼(備註)
| 產品，不銹鋼捲門，捲門片，花格式，不鏽鋼 | M2 | 21.16 |  | 0 | M08332000000203
| SUS304 |  |  |  | 0 | ,#
| 產品，不銹鋼捲門，捲門電動機3/4HP | 套 | 1 |  | 0 | M08332000000B04
[5 empty] | 0 | ,#
| 產品，不銹鋼捲門，電磁開關及按鈕 | 套 | 1 |  | 0 | M08332000000B02
[5 empty] | 0 | ,#
| 產品，不銹鋼捲門，限制開關 (外調式開關) | 套 | 1 |  | 0 | M08332000000B03
[5 empty] | 0 | ,#
| 產品，不銹鋼捲門，捲門軸心(含支板及軸承) | M | 4.6 |  | 0 | M08332000000101
[5 empty] | 0 | ,#
| 產品，不銹鋼捲門，門軌，不鏽鋼SUS304 | M | 4.05 |  | 0 | M08332000000102
[5 empty] | 0 | ,#
| 產品，不銹鋼捲門，底座，不鏽鋼SUS304 | M | 4.6 |  | 0 | M08332000000103
[5 empty] | 0 | ,#
| 產品，不銹鋼捲門，門箱板，不鏽鋼SUS304 | M | 4.6 |  | 0 | M08332000000104
[5 empty] | 0 | ,#
| 不銹鋼捲門，按裝(含送電調整) | 式 | 1 |  | 0 | Z080900443,#
| 不銹鋼捲門，障礙感知器 | 式 | 1 |  | 0 | Z080900444,#
| 零星工料及工具損耗 | 式 | 1 |  | 0 | Z080900153
| 合計 | 樘 | 1 |  | 0
| 人工： 機具： |  | 每 樘 單價計 |  | 0
材料： 雜項：
壹.一.(4).44 | 工作項目：RD11 不鏽鋼花格式電動捲門 810*460 |  | 單位：樘 |  | 計價代碼：08332000000A11
| 工料名稱 | 單位 | 數量 | 單價 | 複價 | 編碼(備註)
| 產品，不銹鋼捲門，捲門片，花格式，不鏽鋼 | M2 | 37.26 |  | 0 | M08332000000203
| SUS304 |  |  |  | 0 | ,#
| 產品，不銹鋼捲門，捲門電動機1HP | 套 | 1 |  | 0 | M08332000000B01
[5 empty] | 0 | ,#
| 產品，不銹鋼捲門，電磁開關及按鈕 | 套 | 1 |  | 0 | M08332000000B02
[5 empty] | 0 | ,#
| 產品，不銹鋼捲門，限制開關 (外調式開關) | 套 | 1 |  | 0 | M08332000000B03
[5 empty] | 0 | ,#
| 產品，不銹鋼捲門，捲門軸心(含支板及軸承) | M | 8.1 |  | 0 | M08332000000101
[5 empty] | 0 | ,#
| 產品，不銹鋼捲門，門軌，不鏽鋼SUS304 | M | 4.05 |  | 0 | M08332000000102
[5 empty] | 0 | ,#
| 產品，不銹鋼捲門，底座，不鏽鋼SUS304 | M | 8.1 |  | 0 | M08332000000103
[5 empty] | 0 | ,#
| 產品，不銹鋼捲門，門箱板，不鏽鋼SUS304 | M | 8.1 |  | 0 | M08332000000104
[5 empty] | 0 | ,#
| 不銹鋼捲門，按裝(含送電調整) | 式 | 1 |  | 0 | Z080900443,#
| 不銹鋼捲門，障礙感知器 | 式 | 1 |  | 0 | Z080900444,#
| 零星工料及工具損耗 | 式 | 1 |  | 0 | Z080900153
| 合計 | 樘 | 1 |  | 0
| 人工： 機具： |  | 每 樘 單價計 |  | 0
材料： 雜項：
壹.一.(4).45 | 工作項目：RD12 不鏽鋼花格式電動捲門門 795*460 |  | 單位：樘 |  | 計價代碼：08332000000A12
| 工料名稱 | 單位 | 數量 | 單價 | 複價 | 編碼(備註)
| 產品，不銹鋼捲門，捲門片，花格式，不鏽鋼 | M2 | 36.57 |  | 0 | M08332000000203
| SUS304 |  |  |  | 0 | ,#
| 產品，不銹鋼捲門，捲門電動機1HP | 套 | 1 |  | 0 | M08332000000B01
[5 empty] | 0 | ,#
| 產品，不銹鋼捲門，電磁開關及按鈕 | 套 | 1 |  | 0 | M08332000000B02
[5 empty] | 0 | ,#
| 產品，不銹鋼捲門，限制開關 (外調式開關) | 套 | 1 |  | 0 | M08332000000B03
[5 empty] | 0 | ,#
| 產品，不銹鋼捲門，捲門軸心(含支板及軸承) | M | 7.95 |  | 0 | M08332000000101
[5 empty] | 0 | ,#
| 產品，不銹鋼捲門，門軌，不鏽鋼SUS304 | M | 4.05 |  | 0 | M08332000000102
[5 empty] | 0 | ,#
| 產品，不銹鋼捲門，底座，不鏽鋼SUS304 | M | 7.95 |  | 0 | M08332000000103
[5 empty] | 0 | ,#
| 產品，不銹鋼捲門，門箱板，不鏽鋼SUS304 | M | 7.95 |  | 0 | M08332000000104
[5 empty] | 0 | ,#
| 不銹鋼捲門，按裝(含送電調整) | 式 | 1 |  | 0 | Z080900443,#
| 不銹鋼捲門，障礙感知器 | 式 | 1 |  | 0 | Z080900444,#
| 零星工料及工具損耗 | 式 | 1 |  | 0 | Z080900153
| 合計 | 樘 | 1 |  | 0
| 人工： 機具： |  | 每 樘 單價計 |  | 0
材料： 雜項：
壹.一.(4).46 | 工作項目：RD13 鍍鋅鋼板烤漆阻熱密閉式(60A)電動捲門 353*485 |  | 單位：樘 |  | 計價代碼：08330000000A04
| 工料名稱 | 單位 | 數量 | 單價 | 複價 | 編碼(備註)
| 捲門片 ，阻熱密閉式，鍍鋅鋼板烤漆 | M2 | 17.12 |  | 0 | M08332000000202
[5 empty] | 0 | ,#
| 產品，不銹鋼捲門，捲門電動機1HP | 套 | 1 |  | 0 | M08332000000B01
[5 empty] | 0 | ,#
| 產品，不銹鋼捲門，電磁開關及按鈕 | 套 | 1 |  | 0 | M08332000000B02
[5 empty] | 0 | ,#
| 產品，不銹鋼捲門，限制開關 (外調式開關) | 套 | 1 |  | 0 | M08332000000B03
[5 empty] | 0 | ,#
| 產品，不銹鋼捲門，捲門軸心(含支板及軸承) | M | 3.53 |  | 0 | M08332000000101
[5 empty] | 0 | ,#
| 產品，不銹鋼捲門，門軌，不鏽鋼SUS304 | M | 4.3 |  | 0 | M08332000000102
[5 empty] | 0 | ,#
| 產品，不銹鋼捲門，底座，不鏽鋼SUS304 | M | 3.53 |  | 0 | M08332000000103
[5 empty] | 0 | ,#
| 門箱(加氣密條) | M | 3.53 |  | 0 | Z080900451
| 不銹鋼捲門，按裝(含送電調整) | 式 | 1 |  | 0 | Z080900443,#
| 紅外線式障礙感知器(自動關閉型) | 式 | 1 |  | 0 | Z080900452
| 自動防火裝置(手動+自動閉鎖) | 式 | 1 |  | 0 | Z080900453
| 零星工料及工具損耗 | 式 | 1 |  | 0 | Z080900153
| 合計 | 樘 | 1 |  | 0
| 人工： 機具： |  | 每 樘 單價計 |  | 0
材料： 雜項：
壹.一.(4).47 | 工作項目：RD13a 鍍鋅鋼板烤漆阻熱密閉式(60A)電動捲門 356*485 |  | 單位：樘 |  | 計價代碼：08330000000A05
| 工料名稱 | 單位 | 數量 | 單價 | 複價 | 編碼(備註)
| 捲門片 ，阻熱密閉式，鍍鋅鋼板烤漆 | M2 | 17.27 |  | 0 | M08332000000202
[5 empty] | 0 | ,#
| 產品，不銹鋼捲門，捲門電動機1HP | 套 | 1 |  | 0 | M08332000000B01
[5 empty] | 0 | ,#
| 產品，不銹鋼捲門，電磁開關及按鈕 | 套 | 1 |  | 0 | M08332000000B02
[5 empty] | 0 | ,#
| 產品，不銹鋼捲門，限制開關 (外調式開關) | 套 | 1 |  | 0 | M08332000000B03
[5 empty] | 0 | ,#
| 產品，不銹鋼捲門，捲門軸心(含支板及軸承) | M | 3.56 |  | 0 | M08332000000101
[5 empty] | 0 | ,#
| 產品，不銹鋼捲門，門軌，不鏽鋼SUS304 | M | 4.3 |  | 0 | M08332000000102
[5 empty] | 0 | ,#
| 產品，不銹鋼捲門，底座，不鏽鋼SUS304 | M | 3.56 |  | 0 | M08332000000103
[5 empty] | 0 | ,#
| 門箱(加氣密條) | M | 3.56 |  | 0 | Z080900451
| 不銹鋼捲門，按裝(含送電調整) | 式 | 1 |  | 0 | Z080900443,#
| 紅外線式障礙感知器(自動關閉型) | 式 | 1 |  | 0 | Z080900452
| 自動防火裝置(手動+自動閉鎖) | 式 | 1 |  | 0 | Z080900453
| 零星工料及工具損耗 | 式 | 1 |  | 0 | Z080900153
| 合計 | 樘 | 1 |  | 0
| 人工： 機具： |  | 每 樘 單價計 |  | 0
材料： 雜項：
壹.一.(4).48 | 工作項目：RD14 鍍鋅鋼板烤漆阻熱密閉式(60A)電動捲門 400*485 |  | 單位：樘 |  | 計價代碼：08330000000A06
| 工料名稱 | 單位 | 數量 | 單價 | 複價 | 編碼(備註)
| 捲門片 ，阻熱密閉式，鍍鋅鋼板烤漆 | M2 | 19.4 |  | 0 | M08332000000202
[5 empty] | 0 | ,#
| 產品，不銹鋼捲門，捲門電動機1HP | 套 | 1 |  | 0 | M08332000000B01
[5 empty] | 0 | ,#
| 產品，不銹鋼捲門，電磁開關及按鈕 | 套 | 1 |  | 0 | M08332000000B02
[5 empty] | 0 | ,#
| 產品，不銹鋼捲門，限制開關 (外調式開關) | 套 | 1 |  | 0 | M08332000000B03
[5 empty] | 0 | ,#
| 產品，不銹鋼捲門，捲門軸心(含支板及軸承) | M | 4 |  | 0 | M08332000000101
[5 empty] | 0 | ,#
| 產品，不銹鋼捲門，門軌，不鏽鋼SUS304 | M | 4.3 |  | 0 | M08332000000102
[5 empty] | 0 | ,#
| 產品，不銹鋼捲門，底座，不鏽鋼SUS304 | M | 4 |  | 0 | M08332000000103
[5 empty] | 0 | ,#
| 門箱(加氣密條) | M | 4 |  | 0 | Z080900451
| 不銹鋼捲門，按裝(含送電調整) | 式 | 1 |  | 0 | Z080900443,#
| 紅外線式障礙感知器(自動關閉型) | 式 | 1 |  | 0 | Z080900452
| 自動防火裝置(手動+自動閉鎖) | 式 | 1 |  | 0 | Z080900453
| 零星工料及工具損耗 | 式 | 1 |  | 0 | Z080900153
| 合計 | 樘 | 1 |  | 0
| 人工： 機具： |  | 每 樘 單價計 |  | 0
材料： 雜項：
壹.一.(4).49 | 工作項目：RD14a 鍍鋅鋼板烤漆阻熱密閉式(60A)電動捲門 400*435 |  | 單位：樘 |  | 計價代碼：08330000000A07
| 工料名稱 | 單位 | 數量 | 單價 | 複價 | 編碼(備註)
| 捲門片 ，阻熱密閉式，鍍鋅鋼板烤漆 | M2 | 17.4 |  | 0 | M08332000000202
[5 empty] | 0 | ,#
| 產品，不銹鋼捲門，捲門電動機1HP | 套 | 1 |  | 0 | M08332000000B01
[5 empty] | 0 | ,#
| 產品，不銹鋼捲門，電磁開關及按鈕 | 套 | 1 |  | 0 | M08332000000B02
[5 empty] | 0 | ,#
| 產品，不銹鋼捲門，限制開關 (外調式開關) | 套 | 1 |  | 0 | M08332000000B03
[5 empty] | 0 | ,#
| 產品，不銹鋼捲門，捲門軸心(含支板及軸承) | M | 4 |  | 0 | M08332000000101
[5 empty] | 0 | ,#
| 產品，不銹鋼捲門，門軌，不鏽鋼SUS304 | M | 3.8 |  | 0 | M08332000000102
[5 empty] | 0 | ,#
| 產品，不銹鋼捲門，底座，不鏽鋼SUS304 | M | 4 |  | 0 | M08332000000103
[5 empty] | 0 | ,#
| 門箱(加氣密條) | M | 4 |  | 0 | Z080900451
| 不銹鋼捲門，按裝(含送電調整) | 式 | 1 |  | 0 | Z080900443,#
| 紅外線式障礙感知器(自動關閉型) | 式 | 1 |  | 0 | Z080900452
| 自動防火裝置(手動+自動閉鎖) | 式 | 1 |  | 0 | Z080900453
| 零星工料及工具損耗 | 式 | 1 |  | 0 | Z080900153
| 合計 | 樘 | 1 |  | 0
| 人工： 機具： |  | 每 樘 單價計 |  | 0
材料： 雜項：
壹.一.(4).50 | 工作項目：RD14b 鍍鋅鋼板烤漆阻熱密閉式(60A)電動捲門 400*435 |  | 單位：樘 |  | 計價代碼：08330000000A08
| 工料名稱 | 單位 | 數量 | 單價 | 複價 | 編碼(備註)
| 捲門片 ，阻熱密閉式，鍍鋅鋼板烤漆 | M2 | 17.4 |  | 0 | M08332000000202
[5 empty] | 0 | ,#
| 產品，不銹鋼捲門，捲門電動機1HP | 套 | 1 |  | 0 | M08332000000B01
[5 empty] | 0 | ,#
| 產品，不銹鋼捲門，電磁開關及按鈕 | 套 | 1 |  | 0 | M08332000000B02
[5 empty] | 0 | ,#
| 產品，不銹鋼捲門，限制開關 (外調式開關) | 套 | 1 |  | 0 | M08332000000B03
[5 empty] | 0 | ,#
| 產品，不銹鋼捲門，捲門軸心(含支板及軸承) | M | 4 |  | 0 | M08332000000101
[5 empty] | 0 | ,#
| 產品，不銹鋼捲門，門軌，不鏽鋼SUS304 | M | 3.8 |  | 0 | M08332000000102
[5 empty] | 0 | ,#
| 產品，不銹鋼捲門，底座，不鏽鋼SUS304 | M | 4 |  | 0 | M08332000000103
[5 empty] | 0 | ,#
| 門箱(加氣密條) | M | 4 |  | 0 | Z080900451
| 不銹鋼捲門，按裝(含送電調整) | 式 | 1 |  | 0 | Z080900443,#
| 紅外線式障礙感知器(自動關閉型) | 式 | 1 |  | 0 | Z080900452
| 自動防火裝置(手動+自動閉鎖) | 式 | 1 |  | 0 | Z080900453
| 零星工料及工具損耗 | 式 | 1 |  | 0 | Z080900153
| 合計 | 樘 | 1 |  | 0
| 人工： 機具： |  | 每 樘 單價計 |  | 0
材料： 雜項：
壹.一.(4).51 | 工作項目：RD17 嵌入式昇降機防火遮煙捲簾 115*230 |  | 單位：樘 |  | 計價代碼：124940000A01
| 工料名稱 | 單位 | 數量 | 單價 | 複價 | 編碼(備註)
| 捲門片阻熱(鍍鋅鋼板(密閉式)) | 才 | 29 |  | 0 | M08332000000B05
| 捲門電動機 | 套 | 1 |  | 0 | M08332000000B06
| 捲門軸心 | M | 1.15 |  | 0 | Z080900475
| 門軌及底座 | M | 5.75 |  | 0 | Z080900476
| 門箱 | M | 1.15 |  | 0 | Z080900477
| 安裝工資 | 式 | 1 |  | 0 | Z080900478
| 零星工料及工具損耗 | 式 | 1 |  | 0 | Z080900153
| 合計 | 樘 | 1 |  | 0
| 人工： 機具： |  | 每 樘 單價計 |  | 0
材料： 雜項：
壹.一.(4).52 | 工作項目：RD18 外掛式昇降機防火遮煙捲簾 110*230 |  | 單位：樘 |  | 計價代碼：124940000A02
| 工料名稱 | 單位 | 數量 | 單價 | 複價 | 編碼(備註)
| 捲門片阻熱(鍍鋅鋼板(密閉式)) | 才 | 27 |  | 0 | M08332000000B05
| 捲門電動機 | 套 | 1 |  | 0 | M08332000000B06
| 捲門軸心 | M | 1.1 |  | 0 | Z080900475
| 門軌及底座 | M | 5.7 |  | 0 | Z080900476
| 門箱 | M | 1.1 |  | 0 | Z080900477
| 安裝工資 | 式 | 1 |  | 0 | Z080900478
| 零星工料及工具損耗 | 式 | 1 |  | 0 | Z080900153
| 合計 | 樘 | 1 |  | 0
| 人工： 機具： |  | 每 樘 單價計 |  | 0
材料： 雜項：
壹.一.(4).53 | 工作項目：CW1 帷幕窗 3650*390+2810*500(3F)+1970*450(4F)+1130*450(5F) |  | 單位：樘 |  | 計價代碼：08120000000A16
| 工料名稱 | 單位 | 數量 | 單價 | 複價 | 編碼(備註)
| 2.5T鋼板背擋帷幕牆系統 | M2 | 430 |  | 0 | Z080900481,#
| (12清Low-E+12AS+12清)mm強化Low-E複層玻璃 | 才 | 4788 |  | 0 | 088100000A03
| (6清Low-E+6AS+6清)mm強化Low-E複層玻璃 | 才 | 180 |  | 0 | 088100000A04,#
| 防火層間塞 | M | 95 |  | 0 | Z080900484,#
| 6T矽酸鈣板裝飾板 | M2 | 53 |  | 0 | Z080900485,#
| 1.5T不銹鋼踢腳板 | M | 95 |  | 0 | Z080900486,#
| 推射窗 | 樘 | 10 |  | 0 | Z080900487,#
| 玻璃吊裝及矽膠填縫 | M2 | 430 |  | 0 | Z080900488
| 吊車 | 式 | 1 |  | 0 | Z080900489,#
| 零星工料及工具損耗 | 式 | 1 |  | 0 | Z080900153
| 合計 | 樘 | 1 |  | 0
| 人工： 機具： |  | 每 樘 單價計 |  | 0
材料： 雜項：
壹.一.(4).54 | 工作項目：CW2 鋁框玻璃落地窗+自動門 1115*330 |  | 單位：樘 |  | 計價代碼：08120000000A17
| 工料名稱 | 單位 | 數量 | 單價 | 複價 | 編碼(備註)
| 鋁帷幕牆系統 | M2 | 79 |  | 0 | Z080900491
| (12清Low-E+12AS+12清)mm強化Low-E複層玻璃 | 才 | 592 |  | 0 | 088100000A03
| (6+6)mm清Low-E膠合玻璃 | 才 | 219 |  | 0 | 088100000A05
| 排煙窗 | 樘 | 8 |  | 0 | Z080900493,#
| 雙開自動門機 | 樘 | 1 |  | 0 | Z080900494,#
| 單開自動門機 | 樘 | 1 |  | 0 | Z080900495
| 玻璃吊裝及矽膠填縫 | M2 | 79 |  | 0 | Z080900488
| 零星工料及工具損耗 | 式 | 1 |  | 0 | Z080900153
| 合計 | 樘 | 1 |  | 0
| 人工： 機具： |  | 每 樘 單價計 |  | 0
材料： 雜項：
壹.一.(4).55 | 工作項目：CW2a 鋁框玻璃落地窗+自動門 2019*350+425*425 |  | 單位：樘 |  | 計價代碼：08120000000A18
| 工料名稱 | 單位 | 數量 | 單價 | 複價 | 編碼(備註)
| 鋁帷幕牆系統 | M2 | 78 |  | 0 | Z080900491
| (12清Low-E+12AS+12清)mm強化Low-E複層玻璃 | 才 | 543 |  | 0 | 088100000A03
| (6+6)mm清Low-E膠合玻璃 | 才 | 286 |  | 0 | 088100000A05
| 單開自動門機 | 樘 | 1 |  | 0 | Z080900495
| 玻璃吊裝及矽膠填縫 | M2 | 78 |  | 0 | Z080900488
| 零星工料及工具損耗 | 式 | 1 |  | 0 | Z080900153
| 合計 | 樘 | 1 |  | 0
| 人工： 機具： |  | 每 樘 單價計 |  | 0
材料： 雜項：
壹.一.(4).58 | 工作項目：DW1 鋁框落地門窗 640*240 |  | 單位：樘 |  | 計價代碼：08120000000A01
| 工料名稱 | 單位 | 數量 | 單價 | 複價 | 編碼(備註)
| 鋁帷幕牆 | M2 | 15.2 |  | 0 | Z080900497,#
| (6+6)mm清Low-E膠合玻璃 | 才 | 169 |  | 0 | 088100000A05
| 重型地絞鍊 | 付 | 5 |  | 0 | Z080900498,#
| 造型門把 | 組 | 5 |  | 0 | Z080900499,#
| 安裝及矽膠填縫 | M2 | 15.2 |  | 0 | Z080900500,#
| 零星工料及工具損耗 | 式 | 1 |  | 0 | Z080900153
| 合計 | 樘 | 1 |  | 0
| 人工： 機具： |  | 每 樘 單價計 |  | 0
材料： 雜項：
壹.一.(4).59 | 工作項目：DW2 鋁框落地門窗 420*425 |  | 單位：樘 |  | 計價代碼：08120000000A11
| 工料名稱 | 單位 | 數量 | 單價 | 複價 | 編碼(備註)
| 產品，鋁門扇及門樘，材料本體(鋁擠型門框) | 樘 | 1 |  | 0 | M08120000000A12
[5 empty] | 0 | ,#
| 產品，鋁門扇及門樘，材料本體(門扇+自動門 | 樘 | 1 |  | 0 | Z080900503,#
| 裝置) |  |  |  | 0
| 門窗基本材料及施工方法，安裝拆紙 | 才 | 68.97 |  | 0 | 08050000000C01
| (12清Low-E+12灰)mm強化Low-E膠合玻璃 | 才 | 68.97 |  | 0 | 088100000A06,#
| 門窗基本材料及施工方法，矽利康塞水路 | M | 10.9 |  | 0 | 08050000000101
| 門窗基本材料及施工方法，嵌縫 | M | 10.9 |  | 0 | 08050000000102
| 零星工料及工具損耗 | 式 | 1 |  | 0 | Z080900153
| 合計 | 樘 | 1 |  | 0
| 人工： 機具： |  | 每 樘 單價計 |  | 0
材料： 雜項：
壹.一.(4).60 | 工作項目：DW3 不鏽鋼框玻璃落地門窗 225*210 |  | 單位：樘 |  | 計價代碼：Z080900505
| 工料名稱 | 單位 | 數量 | 單價 | 複價 | 編碼(備註)
| 產品，材料本體(不鏽鋼框)225*210 | 樘 | 1 |  | 0 | M08332000000A04
[5 empty] | 0 | ,#
| 產品，材料本體(不鏽鋼門扇) 225*210 | 樘 | 1 |  | 0 | Z080900507,#
| 門窗基本材料及施工方法，安裝拆紙 | 才 | 52 |  | 0 | 08050000000C01
| 門窗基本材料及施工方法，矽利康塞水路 | M | 6.5 |  | 0 | 08050000000101
| 門窗基本材料及施工方法，嵌縫 | M | 6.5 |  | 0 | 08050000000102
| 玻璃(6mm+6mm灰色Low-E節能膠合玻璃)+安裝 | 才 | 52 |  | 0 | 088100000A07
| 產品，門五金，平頭鎖 | 付 | 1 |  | 0 | M087100000B04,#
| 產品，門五金，鉸鏈 | 片 | 2 |  | 0 | M087100000D01,#
| 產品，門五金，推拉把手 | 付 | 1 |  | 0 | M087100000B05,#
| 產品，門五金，天地栓+防塵座 | 組 | 1 |  | 0 | M087100000801,#
| 零星工料及工具損耗 | 式 | 1 |  | 0 | Z080900153
| 合計 | 樘 | 1 |  | 0
| 人工： 機具： |  | 每 樘 單價計 |  | 0
材料： 雜項：
壹.一.(4).61 | 工作項目：DW4 鋁框玻璃落地窗+自動門 495*240 |  | 單位：樘 |  | 計價代碼：08120000000A12
| 工料名稱 | 單位 | 數量 | 單價 | 複價 | 編碼(備註)
| 產品，鋁門扇及門樘，材料本體(鋁框)495* | 樘 | 1 |  | 0 | M08120000000A13
| 240 |  |  |  | 0 | ,#
| 產品，鋁門扇及門樘，材料本體(鋁門扇) 495* | 樘 | 1 |  | 0 | M08120000000A14
| 240 |  |  |  | 0 | ,#
| 門窗基本材料及施工方法，安裝拆紙 | 才 | 130.7 |  | 0 | 08050000000C01
| 門窗基本材料及施工方法，矽利康塞水路 | M | 9.8 |  | 0 | 08050000000101
| 門窗基本材料及施工方法，嵌縫 | M | 9.8 |  | 0 | 08050000000102
| 玻璃(8mm在線強化灰玻璃(ni≦0.42))+安裝 | 才 | 130.7 |  | 0 | 088100000A08
| 自動門機 | 組 | 1 |  | 0 | Z080900513
| 隱藏式地鉸鏈 | 片 | 2 |  | 0 | Z080900514
| 內外紅外線感應器 | 組 | 2 |  | 0 | Z080900515
| 安全光線 | 式 | 1 |  | 0 | Z080900516
| 零星工料及工具損耗 | 式 | 1 |  | 0 | Z080900153
| 合計 | 樘 | 1 |  | 0
| 人工： 機具： |  | 每 樘 單價計 |  | 0
材料： 雜項：
壹.一.(4).62 | 工作項目：DW5 鋁框玻璃落地窗+自動門 465*240 |  | 單位：樘 |  | 計價代碼：08120000000A13
| 工料名稱 | 單位 | 數量 | 單價 | 複價 | 編碼(備註)
| 產品，鋁門扇及門樘，材料本體(鋁框)465* | 樘 | 1 |  | 0 | M08120000000A15
| 240 |  |  |  | 0 | ,#
| 產品，鋁門扇及門樘，材料本體(鋁門扇) 465* | 樘 | 1 |  | 0 | M08120000000A16
| 240 |  |  |  | 0 | ,#
| 門窗基本材料及施工方法，安裝拆紙 | 才 | 122.8 |  | 0 | 08050000000C01
| 門窗基本材料及施工方法，矽利康塞水路 | M | 9.5 |  | 0 | 08050000000101
| 門窗基本材料及施工方法，嵌縫 | M | 9.5 |  | 0 | 08050000000102
| 玻璃(8mm在線強化灰玻璃(ni≦0.42))+安裝 | 才 | 122.8 |  | 0 | 088100000A08
| 自動門機 | 組 | 1 |  | 0 | Z080900513
| 隱藏式地鉸鏈 | 片 | 2 |  | 0 | Z080900514
| 內外紅外線感應器 | 組 | 2 |  | 0 | Z080900515
| 安全光線 | 式 | 1 |  | 0 | Z080900516
| 零星工料及工具損耗 | 式 | 1 |  | 0 | Z080900153
| 合計 | 樘 | 1 |  | 0
| 人工： 機具： |  | 每 樘 單價計 |  | 0
材料： 雜項：
壹.一.(4).63 | 工作項目：DW6 不鏽鋼百頁+不鏽鋼框落地窗+自動門 550*320 |  | 單位：樘 |  | 計價代碼：Z080900520
| 工料名稱 | 單位 | 數量 | 單價 | 複價 | 編碼(備註)
| 產品，材料本體(不鏽鋼框)465*240 | 樘 | 1 |  | 0 | M08332000000A05
[5 empty] | 0 | ,#
| 產品，材料本體(不鏽鋼門扇+百葉) 465*240 | 樘 | 1 |  | 0 | Z080900522,#
| 門窗基本材料及施工方法，安裝拆紙 | 才 | 193.6 |  | 0 | 08050000000C01
| 門窗基本材料及施工方法，矽利康塞水路 | M | 11.9 |  | 0 | 08050000000101
| 門窗基本材料及施工方法，嵌縫 | M | 11.9 |  | 0 | 08050000000102
| 玻璃(8mm在線強化灰玻璃(ni≦0.42))+安裝 | 才 | 142.1 |  | 0 | 088100000A08
| 自動門機 | 組 | 1 |  | 0 | Z080900513
| 隱藏式地鉸鏈 | 片 | 2 |  | 0 | Z080900514
| 內外紅外線感應器 | 組 | 2 |  | 0 | Z080900515
| 安全光線 | 式 | 1 |  | 0 | Z080900516
| 零星工料及工具損耗 | 式 | 1 |  | 0 | Z080900153
| 合計 | 樘 | 1 |  | 0
| 人工： 機具： |  | 每 樘 單價計 |  | 0
材料： 雜項：
壹.一.(4).65 | 工作項目：DW8 鋁框玻璃落地窗+自動門 400*240 |  | 單位：樘 |  | 計價代碼：08120000000A14
| 工料名稱 | 單位 | 數量 | 單價 | 複價 | 編碼(備註)
| 產品，鋁門扇及門樘，材料本體(鋁框)400* | 樘 | 1 |  | 0 | M08120000000A17
| 240 |  |  |  | 0 | ,#
| 產品，鋁門扇及門樘，材料本體(鋁門扇) 400* | 樘 | 1 |  | 0 | M08120000000A18
| 240 |  |  |  | 0 | ,#
| 門窗基本材料及施工方法，安裝拆紙 | 才 | 105.6 |  | 0 | 08050000000C01
| 門窗基本材料及施工方法，矽利康塞水路 | M | 8.8 |  | 0 | 08050000000101
| 門窗基本材料及施工方法，嵌縫 | M | 8.8 |  | 0 | 08050000000102
| 玻璃(8mm在線強化灰玻璃(ni≦0.42))+安裝 | 才 | 105.6 |  | 0 | 088100000A08
| 自動門機 | 組 | 1 |  | 0 | Z080900513
| 隱藏式地鉸鏈 | 片 | 2 |  | 0 | Z080900514
| 內外紅外線感應器 | 組 | 2 |  | 0 | Z080900515
| 安全光線 | 式 | 1 |  | 0 | Z080900516
| 零星工料及工具損耗 | 式 | 1 |  | 0 | Z080900153
| 合計 | 樘 | 1 |  | 0
| 人工： 機具： |  | 每 樘 單價計 |  | 0
材料： 雜項：
壹.一.(4).66 | 工作項目：DW8A 鋁框玻璃落地窗+自動門 356*240 |  | 單位：樘 |  | 計價代碼：08120000000A15
| 工料名稱 | 單位 | 數量 | 單價 | 複價 | 編碼(備註)
| 產品，鋁門扇及門樘，材料本體(鋁框)356* | 樘 | 1 |  | 0 | M08120000000A19
| 240 |  |  |  | 0 | ,#
| 產品，鋁門扇及門樘，材料本體(鋁門扇)356* | 樘 | 1 |  | 0 | M08120000000A21
| 240 |  |  |  | 0 | ,#
| 門窗基本材料及施工方法，安裝拆紙 | 才 | 94 |  | 0 | 08050000000C01
| 門窗基本材料及施工方法，矽利康塞水路 | M | 8.4 |  | 0 | 08050000000101
| 門窗基本材料及施工方法，嵌縫 | M | 8.4 |  | 0 | 08050000000102
| 玻璃(8mm在線強化灰玻璃(ni≦0.42))+安裝 | 才 | 94 |  | 0 | 088100000A08
| 自動門機 | 組 | 1 |  | 0 | Z080900513
| 隱藏式地鉸鏈 | 片 | 2 |  | 0 | Z080900514
| 內外紅外線感應器 | 組 | 2 |  | 0 | Z080900515
| 安全光線 | 式 | 1 |  | 0 | Z080900516
| 零星工料及工具損耗 | 式 | 1 |  | 0 | Z080900153
| 合計 | 樘 | 1 |  | 0
| 人工： 機具： |  | 每 樘 單價計 |  | 0
材料： 雜項：
壹.一.(4).67 | 工作項目：W1 鋁框玻璃落地窗 285*360 |  | 單位：樘 |  | 計價代碼：08520000000A01
| 工料名稱 | 單位 | 數量 | 單價 | 複價 | 編碼(備註)
| 產品，鋁門扇及門樘，材料本體(鋁擠型門框) | 式 | 1 |  | 0 | M08120000000A22
| 285*360 |  |  |  | 0 | ,#
| 產品，鋁門扇及門樘，材料本體(鋁門扇)285* | 式 | 1 |  | 0 | M08120000000A23
| 360 |  |  |  | 0 | ,#
| 門窗基本材料及施工方法，安裝拆紙 | 才 | 112.9 |  | 0 | 08050000000C01
| 門窗基本材料及施工方法，矽利康塞水路 | M | 12.9 |  | 0 | 08050000000101
| 門窗基本材料及施工方法，嵌縫 | M | 12.9 |  | 0 | 08050000000102
| 玻璃(6mm+6mm灰色Low-E節能膠合玻璃)+安裝 | 才 | 112.9 |  | 0 | 088100000A07
| 零星工料及工具損耗 | 式 | 1 |  | 0 | Z080900153
| 合計 | 樘 | 1 |  | 0
| 人工： 機具： |  | 每 樘 單價計 |  | 0
材料： 雜項：
壹.一.(4).68 | 工作項目：W2 鋁框玻璃落地窗 285*300 |  | 單位：樘 |  | 計價代碼：08520000000A02
| 工料名稱 | 單位 | 數量 | 單價 | 複價 | 編碼(備註)
| 產品，鋁門扇及門樘，材料本體(鋁擠型門框) | 樘 | 1 |  | 0 | M08120000000A24
| 285*300 |  |  |  | 0 | ,#
| 產品，鋁門扇及門樘，材料本體(鋁門扇) 285* | 樘 | 1 |  | 0 | M08120000000A25
| 300 |  |  |  | 0 | ,#
| 門窗基本材料及施工方法，安裝拆紙 | 才 | 94.1 |  | 0 | 08050000000C01
| 門窗基本材料及施工方法，矽利康塞水路 | M | 11.7 |  | 0 | 08050000000101
| 門窗基本材料及施工方法，嵌縫 | M | 11.7 |  | 0 | 08050000000102
| 玻璃(6mm+6mm灰色Low-E節能膠合玻璃)+安裝 | 才 | 94.1 |  | 0 | 088100000A07
| 零星工料及工具損耗 | 式 | 1 |  | 0 | Z080900153
| 合計 | 樘 | 1 |  | 0
| 人工： 機具： |  | 每 樘 單價計 |  | 0
材料： 雜項：
壹.一.(4).69 | 工作項目：W2a 鋁框玻璃落地窗 285*300 |  | 單位：樘 |  | 計價代碼：08520000000A03
| 工料名稱 | 單位 | 數量 | 單價 | 複價 | 編碼(備註)
| 產品，鋁門扇及門樘，材料本體(鋁擠型門框) | 樘 | 1 |  | 0 | M08120000000A24
| 285*300 |  |  |  | 0 | ,#
| 產品，鋁門扇及門樘，材料本體(鋁門扇) 285* | 樘 | 1 |  | 0 | M08120000000A25
| 300 |  |  |  | 0 | ,#
| 門窗基本材料及施工方法，安裝拆紙 | 才 | 94.1 |  | 0 | 08050000000C01
| 門窗基本材料及施工方法，矽利康塞水路 | M | 11.7 |  | 0 | 08050000000101
| 門窗基本材料及施工方法，嵌縫 | M | 11.7 |  | 0 | 08050000000102
| 玻璃(6mm+6mm灰色Low-E節能膠合玻璃)+安裝 | 才 | 94.1 |  | 0 | 088100000A07
| 零星工料及工具損耗 | 式 | 1 |  | 0 | Z080900153
| 合計 | 樘 | 1 |  | 0
| 人工： 機具： |  | 每 樘 單價計 |  | 0
材料： 雜項：
壹.一.(4).70 | 工作項目：W2b 鋁框玻璃窗 285*300 |  | 單位：樘 |  | 計價代碼：08520000000A04
| 工料名稱 | 單位 | 數量 | 單價 | 複價 | 編碼(備註)
| 產品，鋁門扇及門樘，材料本體(鋁擠型門框) | 樘 | 1 |  | 0 | M08120000000A24
| 285*300 |  |  |  | 0 | ,#
| 產品，鋁門扇及門樘，材料本體(鋁門扇) 285* | 樘 | 1 |  | 0 | M08120000000A25
| 300 |  |  |  | 0 | ,#
| 門窗基本材料及施工方法，安裝拆紙 | 才 | 94.1 |  | 0 | 08050000000C01
| 門窗基本材料及施工方法，矽利康塞水路 | M | 11.7 |  | 0 | 08050000000101
| 門窗基本材料及施工方法，嵌縫 | M | 11.7 |  | 0 | 08050000000102
| 玻璃(6mm+6mm灰色Low-E節能膠合玻璃)+安裝 | 才 | 94.1 |  | 0 | 088100000A07
| 零星工料及工具損耗 | 式 | 1 |  | 0 | Z080900153
| 合計 | 樘 | 1 |  | 0
| 人工： 機具： |  | 每 樘 單價計 |  | 0
材料： 雜項：
壹.一.(4).71 | 工作項目：W2c 鋁框玻璃窗 285*300 |  | 單位：樘 |  | 計價代碼：08520000000A05
| 工料名稱 | 單位 | 數量 | 單價 | 複價 | 編碼(備註)
| 產品，鋁門扇及門樘，材料本體(鋁擠型門框) | 樘 | 1 |  | 0 | M08120000000A24
| 285*300 |  |  |  | 0 | ,#
| 產品，鋁門扇及門樘，材料本體(鋁門扇) 285* | 樘 | 1 |  | 0 | M08120000000A25
| 300 |  |  |  | 0 | ,#
| 門窗基本材料及施工方法，安裝拆紙 | 才 | 94.1 |  | 0 | 08050000000C01
| 門窗基本材料及施工方法，矽利康塞水路 | M | 11.7 |  | 0 | 08050000000101
| 門窗基本材料及施工方法，嵌縫 | M | 11.7 |  | 0 | 08050000000102
| 玻璃(6mm+6mm灰色Low-E節能膠合玻璃)+安裝 | 才 | 94.1 |  | 0 | 088100000A07
| 零星工料及工具損耗 | 式 | 1 |  | 0 | Z080900153
| 合計 | 樘 | 1 |  | 0
| 人工： 機具： |  | 每 樘 單價計 |  | 0
材料： 雜項：
壹.一.(4).72 | 工作項目：W3 鋁框玻璃窗 420*300 |  | 單位：樘 |  | 計價代碼：08520000000A06
| 工料名稱 | 單位 | 數量 | 單價 | 複價 | 編碼(備註)
| 產品，鋁門扇及門樘，材料本體(鋁擠型門框) | 樘 | 1 |  | 0 | M08120000000A26
| 420*300 |  |  |  | 0 | ,#
| 產品，鋁門扇及門樘，材料本體(鋁門扇) 420* | 樘 | 1 |  | 0 | M08120000000A27
| 300 |  |  |  | 0 | ,#
| 門窗基本材料及施工方法，安裝拆紙 | 才 | 138.6 |  | 0 | 08050000000C01
| 門窗基本材料及施工方法，矽利康塞水路 | M | 14.4 |  | 0 | 08050000000101
| 門窗基本材料及施工方法，嵌縫 | M | 14.4 |  | 0 | 08050000000102
| 玻璃(6mm+6mm灰色Low-E節能膠合玻璃)+安裝 | 才 | 138.6 |  | 0 | 088100000A07
| 零星工料及工具損耗 | 式 | 1 |  | 0 | Z080900153
| 合計 | 樘 | 1 |  | 0
| 人工： 機具： |  | 每 樘 單價計 |  | 0
材料： 雜項：
壹.一.(4).73 | 工作項目：W4 鋁框玻璃窗 285*250 |  | 單位：樘 |  | 計價代碼：08520000000A07
| 工料名稱 | 單位 | 數量 | 單價 | 複價 | 編碼(備註)
| 產品，鋁門扇及門樘，材料本體(鋁擠型門框) | 樘 | 1 |  | 0 | M08120000000A28
| 285*250 |  |  |  | 0 | ,#
| 產品，鋁門扇及門樘，材料本體(鋁門扇+紗窗) | 樘 | 1 |  | 0 | M08120000000A29
| 285*250 |  |  |  | 0 | ,#
| 門窗基本材料及施工方法，安裝拆紙 | 才 | 78.4 |  | 0 | 08050000000C01
| 門窗基本材料及施工方法，矽利康塞水路 | M | 10.7 |  | 0 | 08050000000101
| 門窗基本材料及施工方法，嵌縫 | M | 10.7 |  | 0 | 08050000000102
| 玻璃(6mm+6mm灰色Low-E節能膠合玻璃)+安裝 | 才 | 78.4 |  | 0 | 088100000A07
| 零星工料及工具損耗 | 式 | 1 |  | 0 | Z080900153
| 合計 | 樘 | 1 |  | 0
| 人工： 機具： |  | 每 樘 單價計 |  | 0
材料： 雜項：
壹.一.(4).74 | 工作項目：W4a 鋁框玻璃窗 285*250 |  | 單位：樘 |  | 計價代碼：08520000000A08
| 工料名稱 | 單位 | 數量 | 單價 | 複價 | 編碼(備註)
| 產品，鋁門扇及門樘，材料本體(鋁擠型門框) | 樘 | 1 |  | 0 | M08120000000A28
| 285*250 |  |  |  | 0 | ,#
| 產品，鋁門扇及門樘，材料本體(鋁門扇) 285* | 樘 | 1 |  | 0 | M08120000000A31
| 250 |  |  |  | 0 | ,#
| 門窗基本材料及施工方法，安裝拆紙 | 才 | 78.4 |  | 0 | 08050000000C01
| 門窗基本材料及施工方法，矽利康塞水路 | M | 10.7 |  | 0 | 08050000000101
| 門窗基本材料及施工方法，嵌縫 | M | 10.7 |  | 0 | 08050000000102
| 玻璃(6mm+6mm灰色Low-E節能膠合玻璃)+安裝 | 才 | 78.4 |  | 0 | 088100000A07
| 零星工料及工具損耗 | 式 | 1 |  | 0 | Z080900153
| 合計 | 樘 | 1 |  | 0
| 人工： 機具： |  | 每 樘 單價計 |  | 0
材料： 雜項：
壹.一.(4).75 | 工作項目：W5 鋁框玻璃窗 400*250 |  | 單位：樘 |  | 計價代碼：08520000000A09
| 工料名稱 | 單位 | 數量 | 單價 | 複價 | 編碼(備註)
| 產品，鋁門扇及門樘，材料本體(鋁擠型門框) | 樘 | 1 |  | 0 | M08120000000A32
| 400*250 |  |  |  | 0 | ,#
| 產品，鋁門扇及門樘，材料本體(鋁門扇+紗窗) | 樘 | 1 |  | 0 | M08120000000A33
| 400*250 |  |  |  | 0 | ,#
| 門窗基本材料及施工方法，安裝拆紙 | 才 | 110 |  | 0 | 08050000000C01
| 門窗基本材料及施工方法，矽利康塞水路 | M | 13 |  | 0 | 08050000000101
| 門窗基本材料及施工方法，嵌縫 | M | 13 |  | 0 | 08050000000102
| 玻璃(6mm+6mm灰色Low-E節能膠合玻璃)+安裝 | 才 | 110 |  | 0 | 088100000A07
| 零星工料及工具損耗 | 式 | 1 |  | 0 | Z080900153
| 合計 | 樘 | 1 |  | 0
| 人工： 機具： |  | 每 樘 單價計 |  | 0
材料： 雜項：
壹.一.(4).76 | 工作項目：W6 鋁框玻璃窗 385*370 |  | 單位：樘 |  | 計價代碼：08520000000A11
| 工料名稱 | 單位 | 數量 | 單價 | 複價 | 編碼(備註)
| 產品，鋁門扇及門樘，材料本體(鋁擠型門框) | 樘 | 1 |  | 0 | M08120000000A34
| 385*370 |  |  |  | 0 | ,#
| 產品，鋁門扇及門樘，材料本體(造型鋁門扇) | 樘 | 1 |  | 0 | M08120000000A35
| 385*370 |  |  |  | 0 | ,#
| 門窗基本材料及施工方法，安裝拆紙 | 才 | 156.7 |  | 0 | 08050000000C01
| 門窗基本材料及施工方法，矽利康塞水路 | M | 15.1 |  | 0 | 08050000000101
| 門窗基本材料及施工方法，嵌縫 | M | 15.1 |  | 0 | 08050000000102
| 玻璃(6mm+6mm灰色Low-E節能膠合玻璃)+安裝 | 才 | 156.7 |  | 0 | 088100000A07
| 零星工料及工具損耗 | 式 | 1 |  | 0 | Z080900153
| 合計 | 樘 | 1 |  | 0
| 人工： 機具： |  | 每 樘 單價計 |  | 0
材料： 雜項：
壹.一.(4).77 | 工作項目：W7 鋁框玻璃窗 85*300 |  | 單位：樘 |  | 計價代碼：08520000000A12
| 工料名稱 | 單位 | 數量 | 單價 | 複價 | 編碼(備註)
| 產品，鋁門扇及門樘，材料本體(鋁擠型門框) | 樘 | 1 |  | 0 | M08120000000A36
| 85*300 |  |  |  | 0 | ,#
| 產品，鋁門扇及門樘，材料本體(鋁門扇+紗窗) | 樘 | 1 |  | 0 | M08120000000A37
| 85*300 |  |  |  | 0 | ,#
| 門窗基本材料及施工方法，安裝拆紙 | 才 | 28.1 |  | 0 | 08050000000C01
| 門窗基本材料及施工方法，矽利康塞水路 | M | 7.7 |  | 0 | 08050000000101
| 門窗基本材料及施工方法，嵌縫 | M | 7.7 |  | 0 | 08050000000102
| 玻璃(6mm+6mm灰色Low-E節能膠合玻璃)+安裝 | 才 | 28.1 |  | 0 | 088100000A07
| 零星工料及工具損耗 | 式 | 1 |  | 0 | Z080900153
| 合計 | 樘 | 1 |  | 0
| 人工： 機具： |  | 每 樘 單價計 |  | 0
材料： 雜項：
壹.一.(4).78 | 工作項目：W8 鋁框玻璃窗 110*300 |  | 單位：樘 |  | 計價代碼：08520000000A13
| 工料名稱 | 單位 | 數量 | 單價 | 複價 | 編碼(備註)
| 產品，鋁門扇及門樘，材料本體(鋁擠型門框) | 樘 | 1 |  | 0 | M08120000000A38
| 110*300 |  |  |  | 0 | ,#
| 產品，鋁門扇及門樘，材料本體(鋁門扇+紗窗) | 樘 | 1 |  | 0 | M08120000000A39
| 110*300 |  |  |  | 0 | ,#
| 門窗基本材料及施工方法，安裝拆紙 | 才 | 36.3 |  | 0 | 08050000000C01
| 門窗基本材料及施工方法，矽利康塞水路 | M | 8.2 |  | 0 | 08050000000101
| 門窗基本材料及施工方法，嵌縫 | M | 8.2 |  | 0 | 08050000000102
| 玻璃(6mm+6mm灰色Low-E節能膠合玻璃)+安裝 | 才 | 36.3 |  | 0 | 088100000A07
| 零星工料及工具損耗 | 式 | 1 |  | 0 | Z080900153
| 合計 | 樘 | 1 |  | 0
| 人工： 機具： |  | 每 樘 單價計 |  | 0
材料： 雜項：
壹.一.(4).79 | 工作項目：W9 鋁框玻璃窗 285*300 |  | 單位：樘 |  | 計價代碼：08520000000A14
| 工料名稱 | 單位 | 數量 | 單價 | 複價 | 編碼(備註)
| 產品，鋁門扇及門樘，材料本體(鋁擠型門框) | 樘 | 1 |  | 0 | M08120000000A24
| 285*300 |  |  |  | 0 | ,#
| 產品，鋁門扇及門樘，材料本體(鋁門扇+紗窗) | 樘 | 1 |  | 0 | M08120000000A41
| 285*300 |  |  |  | 0 | ,#
| 門窗基本材料及施工方法，安裝拆紙 | 才 | 94.1 |  | 0 | 08050000000C01
| 門窗基本材料及施工方法，矽利康塞水路 | M | 11.7 |  | 0 | 08050000000101
| 門窗基本材料及施工方法，嵌縫 | M | 11.7 |  | 0 | 08050000000102
| 玻璃(6mm+6mm灰色Low-E節能膠合玻璃)+安裝 | 才 | 94.1 |  | 0 | 088100000A07
| 零星工料及工具損耗 | 式 | 1 |  | 0 | Z080900153
| 合計 | 樘 | 1 |  | 0
| 人工： 機具： |  | 每 樘 單價計 |  | 0
材料： 雜項：
壹.一.(4).80 | 工作項目：W10 鋁框玻璃窗 285*250 |  | 單位：樘 |  | 計價代碼：08520000000A15
| 工料名稱 | 單位 | 數量 | 單價 | 複價 | 編碼(備註)
| 產品，鋁門扇及門樘，材料本體(鋁擠型門框) | 樘 | 1 |  | 0 | M08120000000A28
| 285*250 |  |  |  | 0 | ,#
| 產品，鋁門扇及門樘，材料本體(鋁門扇+紗窗) | 樘 | 1 |  | 0 | M08120000000A29
| 285*250 |  |  |  | 0 | ,#
| 門窗基本材料及施工方法，安裝拆紙 | 才 | 78.4 |  | 0 | 08050000000C01
| 門窗基本材料及施工方法，矽利康塞水路 | M | 10.7 |  | 0 | 08050000000101
| 門窗基本材料及施工方法，嵌縫 | M | 10.7 |  | 0 | 08050000000102
| 玻璃(6mm+6mm灰色Low-E節能膠合玻璃)+安裝 | 才 | 78.4 |  | 0 | 088100000A07
| 零星工料及工具損耗 | 式 | 1 |  | 0 | Z080900153
| 合計 | 樘 | 1 |  | 0
| 人工： 機具： |  | 每 樘 單價計 |  | 0
材料： 雜項：
壹.一.(4).81 | 工作項目：W10a 鋁框玻璃窗 190*250 |  | 單位：樘 |  | 計價代碼：08520000000A15a
| 工料名稱 | 單位 | 數量 | 單價 | 複價 | 編碼(備註)
| 產品，鋁門扇及門樘，材料本體(鋁擠型門框) | 樘 | 1 |  | 0 | M08120000000A28
| 190*250 |  |  |  | 0 | a,#
| 產品，鋁門扇及門樘，材料本體(鋁門扇+紗窗) | 樘 | 1 |  | 0 | M08120000000A29
| 190*250 |  |  |  | 0 | a,#
| 門窗基本材料及施工方法，安裝拆紙 | 才 | 52.25 |  | 0 | 08050000000C01
| 門窗基本材料及施工方法，矽利康塞水路 | M | 8.8 |  | 0 | 08050000000101
| 門窗基本材料及施工方法，嵌縫 | M | 8.8 |  | 0 | 08050000000102
| 玻璃(6mm+6mm灰色Low-E節能膠合玻璃)+安裝 | 才 | 52.25 |  | 0 | 088100000A07
| 零星工料及工具損耗 | 式 | 1 |  | 0 | Z080900153
| 合計 | 樘 | 1 |  | 0
| 人工： 機具： |  | 每 樘 單價計 |  | 0
材料： 雜項：
壹.一.(4).82 | 工作項目：W10b 鋁框玻璃窗 285*250 |  | 單位：樘 |  | 計價代碼：08520000000A15b
| 工料名稱 | 單位 | 數量 | 單價 | 複價 | 編碼(備註)
| 產品，鋁門扇及門樘，材料本體(鋁擠型門框) | 樘 | 1 |  | 0 | M08120000000A28
| 285*250 |  |  |  | 0 | ,#
| 產品，鋁門扇及門樘，材料本體(鋁門扇+紗窗) | 樘 | 1 |  | 0 | M08120000000A29
| 285*250 |  |  |  | 0 | ,#
| 門窗基本材料及施工方法，安裝拆紙 | 才 | 78.4 |  | 0 | 08050000000C01
| 門窗基本材料及施工方法，矽利康塞水路 | M | 10.7 |  | 0 | 08050000000101
| 門窗基本材料及施工方法，嵌縫 | M | 10.7 |  | 0 | 08050000000102
| 玻璃(6mm+6mm灰色Low-E節能膠合玻璃)+安裝 | 才 | 78.4 |  | 0 | 088100000A07
| 零星工料及工具損耗 | 式 | 1 |  | 0 | Z080900153
| 合計 | 樘 | 1 |  | 0
| 人工： 機具： |  | 每 樘 單價計 |  | 0
材料： 雜項：
壹.一.(4).83 | 工作項目：W11 鋁框玻璃窗 85*250 |  | 單位：樘 |  | 計價代碼：08520000000A16
| 工料名稱 | 單位 | 數量 | 單價 | 複價 | 編碼(備註)
| 產品，鋁門扇及門樘，材料本體(鋁擠型門框) | 樘 | 1 |  | 0 | M08120000000A42
| 85*250 |  |  |  | 0 | ,#
| 產品，鋁門扇及門樘，材料本體(鋁門扇+紗窗) | 樘 | 1 |  | 0 | M08120000000A43
| 85*250 |  |  |  | 0 | ,#
| 門窗基本材料及施工方法，安裝拆紙 | 才 | 23.4 |  | 0 | 08050000000C01
| 門窗基本材料及施工方法，矽利康塞水路 | M | 6.7 |  | 0 | 08050000000101
| 門窗基本材料及施工方法，嵌縫 | M | 6.7 |  | 0 | 08050000000102
| 玻璃(6mm+6mm灰色Low-E節能膠合玻璃)+安裝 | 才 | 23.4 |  | 0 | 088100000A07
| 零星工料及工具損耗 | 式 | 1 |  | 0 | Z080900153
| 合計 | 樘 | 1 |  | 0
| 人工： 機具： |  | 每 樘 單價計 |  | 0
材料： 雜項：
壹.一.(4).84 | 工作項目：W11a 鋁框玻璃窗 80*250 |  | 單位：樘 |  | 計價代碼：08520000000A16a
| 工料名稱 | 單位 | 數量 | 單價 | 複價 | 編碼(備註)
| 產品，鋁門扇及門樘，材料本體(鋁擠型門框) | 樘 | 1 |  | 0 | M08120000000A42
| 80*250 |  |  |  | 0 | a,#
| 產品，鋁門扇及門樘，材料本體(鋁門扇+紗窗) | 樘 | 1 |  | 0 | M08120000000A43
| 80*250 |  |  |  | 0 | a,#
| 門窗基本材料及施工方法，安裝拆紙 | 才 | 22 |  | 0 | 08050000000C01
| 門窗基本材料及施工方法，矽利康塞水路 | M | 6.6 |  | 0 | 08050000000101
| 門窗基本材料及施工方法，嵌縫 | M | 6.6 |  | 0 | 08050000000102
| 玻璃(6mm+6mm灰色Low-E節能膠合玻璃)+安裝 | 才 | 22 |  | 0 | 088100000A07
| 零星工料及工具損耗 | 式 | 1 |  | 0 | Z080900153
| 合計 | 樘 | 1 |  | 0
| 人工： 機具： |  | 每 樘 單價計 |  | 0
材料： 雜項：
壹.一.(4).85 | 工作項目：W11b 鋁框玻璃窗 85*250 |  | 單位：樘 |  | 計價代碼：08520000000A16b
| 工料名稱 | 單位 | 數量 | 單價 | 複價 | 編碼(備註)
| 產品，鋁門扇及門樘，材料本體(鋁擠型門框) | 樘 | 1 |  | 0 | M08120000000A42
| 85*250 |  |  |  | 0 | ,#
| 產品，鋁門扇及門樘，材料本體(鋁門扇+紗窗) | 樘 | 1 |  | 0 | M08120000000A43
| 85*250 |  |  |  | 0 | ,#
| 門窗基本材料及施工方法，安裝拆紙 | 才 | 23.4 |  | 0 | 08050000000C01
| 門窗基本材料及施工方法，矽利康塞水路 | M | 6.7 |  | 0 | 08050000000101
| 門窗基本材料及施工方法，嵌縫 | M | 6.7 |  | 0 | 08050000000102
| 玻璃(6mm+6mm灰色Low-E節能膠合玻璃)+安裝 | 才 | 23.4 |  | 0 | 088100000A07
| 零星工料及工具損耗 | 式 | 1 |  | 0 | Z080900153
| 合計 | 樘 | 1 |  | 0
| 人工： 機具： |  | 每 樘 單價計 |  | 0
材料： 雜項：
壹.一.(4).86 | 工作項目：W12 鋁框玻璃窗 110*250 |  | 單位：樘 |  | 計價代碼：08520000000A17
| 工料名稱 | 單位 | 數量 | 單價 | 複價 | 編碼(備註)
| 產品，鋁門扇及門樘，材料本體(鋁擠型門框) | 樘 | 1 |  | 0 | M08120000000A44
| 110*250 |  |  |  | 0 | ,#
| 產品，鋁門扇及門樘，材料本體(鋁門扇+紗窗) | 樘 | 1 |  | 0 | M08120000000A45
| 110*250 |  |  |  | 0 | ,#
| 門窗基本材料及施工方法，安裝拆紙 | 才 | 30.3 |  | 0 | 08050000000C01
| 門窗基本材料及施工方法，矽利康塞水路 | M | 7.2 |  | 0 | 08050000000101
| 門窗基本材料及施工方法，嵌縫 | M | 7.2 |  | 0 | 08050000000102
| 玻璃(6mm+6mm灰色Low-E節能膠合玻璃)+安裝 | 才 | 30.3 |  | 0 | 088100000A07
| 零星工料及工具損耗 | 式 | 1 |  | 0 | Z080900153
| 合計 | 樘 | 1 |  | 0
| 人工： 機具： |  | 每 樘 單價計 |  | 0
材料： 雜項：
壹.一.(4).87 | 工作項目：W13 鋁框玻璃窗 945*270 |  | 單位：樘 |  | 計價代碼：08520000000A18
| 工料名稱 | 單位 | 數量 | 單價 | 複價 | 編碼(備註)
| 產品，鋁門扇及門樘，材料本體(鋁擠型門框) | 樘 | 1 |  | 0 | M08120000000A46
| 945*270 |  |  |  | 0 | ,#
| 產品，鋁門扇及門樘，材料本體(鋁門扇) 945* | 樘 | 1 |  | 0 | M08120000000A47
| 270 |  |  |  | 0 | ,#
| 門窗基本材料及施工方法，安裝拆紙 | 才 | 280.7 |  | 0 | 08050000000C01
| 門窗基本材料及施工方法，矽利康塞水路 | M | 24.3 |  | 0 | 08050000000101
| 門窗基本材料及施工方法，嵌縫 | M | 24.3 |  | 0 | 08050000000102
| 玻璃(6mm+6mm灰色Low-E節能膠合玻璃)+安裝 | 才 | 280.7 |  | 0 | 088100000A07
| 零星工料及工具損耗 | 式 | 1 |  | 0 | Z080900153
| 合計 | 樘 | 1 |  | 0
| 人工： 機具： |  | 每 樘 單價計 |  | 0
材料： 雜項：
壹.一.(4).88 | 工作項目：W14 鋁框玻璃窗 160*280 |  | 單位：樘 |  | 計價代碼：08520000000A19
| 工料名稱 | 單位 | 數量 | 單價 | 複價 | 編碼(備註)
| 產品，鋁門扇及門樘，材料本體(鋁擠型門框) | 樘 | 1 |  | 0 | M08120000000A48
| 160*280 |  |  |  | 0 | ,#
| 產品，鋁門扇及門樘，材料本體(鋁門扇) 160* | 樘 | 1 |  | 0 | M08120000000A49
| 280 |  |  |  | 0 | ,#
| 門窗基本材料及施工方法，安裝拆紙 | 才 | 49.3 |  | 0 | 08050000000C01
| 門窗基本材料及施工方法，矽利康塞水路 | M | 8.8 |  | 0 | 08050000000101
| 門窗基本材料及施工方法，嵌縫 | M | 8.8 |  | 0 | 08050000000102
| 玻璃(6mm+6mm灰色Low-E節能膠合玻璃)+安裝 | 才 | 49.3 |  | 0 | 088100000A07
| 零星工料及工具損耗 | 式 | 1 |  | 0 | Z080900153
| 合計 | 樘 | 1 |  | 0
| 人工： 機具： |  | 每 樘 單價計 |  | 0
材料： 雜項：
壹.一.(4).89 | 工作項目：W14a 鋁框玻璃窗 70*280 |  | 單位：樘 |  | 計價代碼：08520000000A21
| 工料名稱 | 單位 | 數量 | 單價 | 複價 | 編碼(備註)
| 產品，鋁門扇及門樘，材料本體(鋁擠型門框) | 樘 | 1 |  | 0 | M08120000000A51
| 70*280 |  |  |  | 0 | ,#
| 產品，鋁門扇及門樘，材料本體(鋁門扇)70* | 樘 | 1 |  | 0 | M08120000000A52
| 280 |  |  |  | 0 | ,#
| 門窗基本材料及施工方法，安裝拆紙 | 才 | 21.6 |  | 0 | 08050000000C01
| 門窗基本材料及施工方法，矽利康塞水路 | M | 7 |  | 0 | 08050000000101
| 門窗基本材料及施工方法，嵌縫 | M | 7 |  | 0 | 08050000000102
| 玻璃(6mm+6mm灰色Low-E節能膠合玻璃)+安裝 | 才 | 21.6 |  | 0 | 088100000A07
| 零星工料及工具損耗 | 式 | 1 |  | 0 | Z080900153
| 合計 | 樘 | 1 |  | 0
| 人工： 機具： |  | 每 樘 單價計 |  | 0
材料： 雜項：
壹.一.(4).90 | 工作項目：W14b 鋁框玻璃窗 160*280 |  | 單位：樘 |  | 計價代碼：08520000000A22
| 工料名稱 | 單位 | 數量 | 單價 | 複價 | 編碼(備註)
| 產品，鋁門扇及門樘，材料本體(鋁擠型門框) | 樘 | 1 |  | 0 | M08120000000A48
| 160*280 |  |  |  | 0 | ,#
| 產品，鋁門扇及門樘，材料本體(鋁門扇)160* | 樘 | 1 |  | 0 | M08120000000A53
| 280 |  |  |  | 0 | ,#
| 門窗基本材料及施工方法，安裝拆紙 | 才 | 49.3 |  | 0 | 08050000000C01
| 門窗基本材料及施工方法，矽利康塞水路 | M | 8.8 |  | 0 | 08050000000101
| 門窗基本材料及施工方法，嵌縫 | M | 8.8 |  | 0 | 08050000000102
| 玻璃(6mm+6mm灰色Low-E節能膠合玻璃)+安裝 | 才 | 49.3 |  | 0 | 088100000A07
| 零星工料及工具損耗 | 式 | 1 |  | 0 | Z080900153
| 合計 | 樘 | 1 |  | 0
| 人工： 機具： |  | 每 樘 單價計 |  | 0
材料： 雜項：
壹.一.(4).91 | 工作項目：W14c 鋁框玻璃窗 70*280 |  | 單位：樘 |  | 計價代碼：08520000000A23
| 工料名稱 | 單位 | 數量 | 單價 | 複價 | 編碼(備註)
| 產品，鋁門扇及門樘，材料本體(鋁擠型門框) | 樘 | 1 |  | 0 | M08120000000A51
| 70*280 |  |  |  | 0 | ,#
| 產品，鋁門扇及門樘，材料本體(鋁門扇)70* | 樘 | 1 |  | 0 | M08120000000A52
| 280 |  |  |  | 0 | ,#
| 門窗基本材料及施工方法，安裝拆紙 | 才 | 21.6 |  | 0 | 08050000000C01
| 門窗基本材料及施工方法，矽利康塞水路 | M | 7 |  | 0 | 08050000000101
| 門窗基本材料及施工方法，嵌縫 | M | 7 |  | 0 | 08050000000102
| 玻璃(6mm+6mm灰色Low-E節能膠合玻璃)+安裝 | 才 | 21.6 |  | 0 | 088100000A07
| 零星工料及工具損耗 | 式 | 1 |  | 0 | Z080900153
| 合計 | 樘 | 1 |  | 0
| 人工： 機具： |  | 每 樘 單價計 |  | 0
材料： 雜項：
壹.一.(4).92 | 工作項目：W14d 鋁框玻璃窗 140*280 |  | 單位：樘 |  | 計價代碼：08520000000A24
| 工料名稱 | 單位 | 數量 | 單價 | 複價 | 編碼(備註)
| 產品，鋁門扇及門樘，材料本體(鋁擠型門框) | 樘 | 1 |  | 0 | M08120000000A54
| 140*280 |  |  |  | 0 | ,#
| 產品，鋁門扇及門樘，材料本體(鋁門扇) 140* | 樘 | 1 |  | 0 | M08120000000A55
| 280 |  |  |  | 0 | ,#
| 門窗基本材料及施工方法，安裝拆紙 | 才 | 43.1 |  | 0 | 08050000000C01
| 門窗基本材料及施工方法，矽利康塞水路 | M | 8.4 |  | 0 | 08050000000101
| 門窗基本材料及施工方法，嵌縫 | M | 8.4 |  | 0 | 08050000000102
| 玻璃(6mm+6mm灰色Low-E節能膠合玻璃)+安裝 | 才 | 43.1 |  | 0 | 088100000A07
| 零星工料及工具損耗 | 式 | 1 |  | 0 | Z080900153
| 合計 | 樘 | 1 |  | 0
| 人工： 機具： |  | 每 樘 單價計 |  | 0
材料： 雜項：
壹.一.(4).93 | 工作項目：W15 鋁框玻璃窗 70*125 |  | 單位：樘 |  | 計價代碼：08520000000A25
| 工料名稱 | 單位 | 數量 | 單價 | 複價 | 編碼(備註)
| 產品，鋁門扇及門樘，材料本體(鋁擠型門框) | 樘 | 1 |  | 0 | M08120000000A56
| 70*125 |  |  |  | 0 | ,#
| 產品，鋁門扇及門樘，材料本體(鋁門扇+紗窗) | 樘 | 1 |  | 0 | M08120000000A57
| 70*125 |  |  |  | 0 | ,#
| 門窗基本材料及施工方法，安裝拆紙 | 才 | 9.6 |  | 0 | 08050000000C01
| 門窗基本材料及施工方法，矽利康塞水路 | M | 3.9 |  | 0 | 08050000000101
| 門窗基本材料及施工方法，嵌縫 | M | 3.9 |  | 0 | 08050000000102
| 玻璃(6mm+6mm灰色Low-E節能膠合玻璃)+安裝 | 才 | 9.6 |  | 0 | 088100000A07
| 零星工料及工具損耗 | 式 | 1 |  | 0 | Z080900153
| 合計 | 樘 | 1 |  | 0
| 人工： 機具： |  | 每 樘 單價計 |  | 0
材料： 雜項：
壹.一.(4).94 | 工作項目：W16 鋁框玻璃窗 140*90 |  | 單位：樘 |  | 計價代碼：08520000000A26
| 工料名稱 | 單位 | 數量 | 單價 | 複價 | 編碼(備註)
| 產品，鋁門扇及門樘，材料本體(鋁擠型門框) | 樘 | 1 |  | 0 | M08120000000A58
| 140*90 |  |  |  | 0 | ,#
| 產品，鋁門扇及門樘，材料本體(鋁門扇)140* | 樘 | 1 |  | 0 | M08120000000A59
| 90 |  |  |  | 0 | ,#
| 門窗基本材料及施工方法，安裝拆紙 | 才 | 13.9 |  | 0 | 08050000000C01
| 門窗基本材料及施工方法，矽利康塞水路 | M | 4.6 |  | 0 | 08050000000101
| 門窗基本材料及施工方法，嵌縫 | M | 4.6 |  | 0 | 08050000000102
| 玻璃(6mm+6mm灰色Low-E節能膠合玻璃)+安裝 | 才 | 13.9 |  | 0 | 088100000A07
| 零星工料及工具損耗 | 式 | 1 |  | 0 | Z080900153
| 合計 | 樘 | 1 |  | 0
| 人工： 機具： |  | 每 樘 單價計 |  | 0
材料： 雜項：
壹.一.(4).95 | 工作項目：W18 鋁框玻璃窗 80*95 |  | 單位：樘 |  | 計價代碼：08520000000A27
| 工料名稱 | 單位 | 數量 | 單價 | 複價 | 編碼(備註)
| 產品，鋁門扇及門樘，材料本體(鋁擠型門框) | 樘 | 1 |  | 0 | M08120000000A61
| 80*95 |  |  |  | 0 | ,#
| 產品，鋁門扇及門樘，材料本體(鋁門扇+紗窗) | 樘 | 1 |  | 0 | M08120000000A62
| 80*95 |  |  |  | 0 | ,#
| 門窗基本材料及施工方法，安裝拆紙 | 才 | 8.4 |  | 0 | 08050000000C01
| 門窗基本材料及施工方法，矽利康塞水路 | M | 3.5 |  | 0 | 08050000000101
| 門窗基本材料及施工方法，嵌縫 | M | 3.5 |  | 0 | 08050000000102
| 玻璃(6mm+6mm灰色Low-E節能膠合玻璃)+安裝 | 才 | 8.4 |  | 0 | 088100000A07
| 零星工料及工具損耗 | 式 | 1 |  | 0 | Z080900153
| 合計 | 樘 | 1 |  | 0
| 人工： 機具： |  | 每 樘 單價計 |  | 0
材料： 雜項：
壹.一.(4).96 | 工作項目：L01 鋁百頁窗附防蟲網 200*170 |  | 單位：樘 |  | 計價代碼：10213000000A01
| 工料名稱 | 單位 | 數量 | 單價 | 複價 | 編碼(備註)
| 產品，鋁質百葉窗，材料本體(鋁擠型固定百葉 | 式 | 1 |  | 0 | M10213000000A01
| ) 200*170 |  |  |  | 0 | ,#
| 門窗基本材料及施工方法，安裝拆紙 | 才 | 37.4 |  | 0 | 08050000000C01
| 防蟲網 | 式 | 1 |  | 0 | Z080900593
| 門窗基本材料及施工方法，矽利康塞水路 | M | 7.4 |  | 0 | 08050000000101
| 門窗基本材料及施工方法，嵌縫 | M | 7.4 |  | 0 | 08050000000102
| 零星工料及工具損耗 | 式 | 1 |  | 0 | Z080900153
| 合計 | 樘 | 1 |  | 0
| 人工： 機具： |  | 每 樘 單價計 |  | 0
材料： 雜項：
壹.一.(4).97 | 工作項目：L02 鋁百頁窗附防蟲網 65*65 |  | 單位：樘 |  | 計價代碼：10213000000A02
| 工料名稱 | 單位 | 數量 | 單價 | 複價 | 編碼(備註)
| 產品，鋁質百葉窗，材料本體(鋁擠型固定百葉 | 式 | 1 |  | 0 | M10213000000A02
| ) 65*65 |  |  |  | 0 | ,#
| 門窗基本材料及施工方法，安裝拆紙 | 才 | 4.6 |  | 0 | 08050000000C01
| 防蟲網 | 式 | 1 |  | 0 | Z080900593
| 門窗基本材料及施工方法，矽利康塞水路 | M | 2.6 |  | 0 | 08050000000101
| 門窗基本材料及施工方法，嵌縫 | M | 2.6 |  | 0 | 08050000000102
| 零星工料及工具損耗 | 式 | 1 |  | 0 | Z080900153
| 合計 | 樘 | 1 |  | 0
| 人工： 機具： |  | 每 樘 單價計 |  | 0
材料： 雜項：
壹.一.(4).98 | 工作項目：L03 鋁百頁窗附防蟲網 160*310 |  | 單位：樘 |  | 計價代碼：10213000000A03
| 工料名稱 | 單位 | 數量 | 單價 | 複價 | 編碼(備註)
| 產品，鋁質百葉窗，材料本體(鋁擠型固定百葉 | 式 | 1 |  | 0 | M10213000000A03
| ) 160*310 |  |  |  | 0 | ,#
| 門窗基本材料及施工方法，安裝拆紙 | 才 | 54.6 |  | 0 | 08050000000C01
| 防蟲網 | 式 | 1 |  | 0 | Z080900593
| 門窗基本材料及施工方法，矽利康塞水路 | M | 9.4 |  | 0 | 08050000000101
| 門窗基本材料及施工方法，嵌縫 | M | 9.4 |  | 0 | 08050000000102
| 零星工料及工具損耗 | 式 | 1 |  | 0 | Z080900153
| 合計 | 樘 | 1 |  | 0
| 人工： 機具： |  | 每 樘 單價計 |  | 0
材料： 雜項：
壹.一.(4).99 | 工作項目：L04 鋁百頁窗附防蟲網 120*310 |  | 單位：樘 |  | 計價代碼：10213000000A04
| 工料名稱 | 單位 | 數量 | 單價 | 複價 | 編碼(備註)
| 產品，鋁質百葉窗，材料本體(鋁擠型固定百葉 | 式 | 1 |  | 0 | M10213000000A04
| ) 120*310 |  |  |  | 0 | ,#
| 門窗基本材料及施工方法，安裝拆紙 | 才 | 40.9 |  | 0 | 08050000000C01
| 防蟲網 | 式 | 1 |  | 0 | Z080900593
| 門窗基本材料及施工方法，矽利康塞水路 | M | 8.6 |  | 0 | 08050000000101
| 門窗基本材料及施工方法，嵌縫 | M | 8.6 |  | 0 | 08050000000102
| 零星工料及工具損耗 | 式 | 1 |  | 0 | Z080900153
| 合計 | 樘 | 1 |  | 0
| 人工： 機具： |  | 每 樘 單價計 |  | 0
材料： 雜項：
壹.一.(4).100 | 工作項目：L05 鋁百頁窗附防蟲網 180*310 |  | 單位：樘 |  | 計價代碼：10213000000A05
| 工料名稱 | 單位 | 數量 | 單價 | 複價 | 編碼(備註)
| 產品，鋁質百葉窗，材料本體(鋁擠型固定百葉 | 式 | 1 |  | 0 | M10213000000A05
| ) 180*310 |  |  |  | 0 | ,#
| 門窗基本材料及施工方法，安裝拆紙 | 才 | 61.4 |  | 0 | 08050000000C01
| 防蟲網 | 式 | 1 |  | 0 | Z080900593
| 門窗基本材料及施工方法，矽利康塞水路 | M | 9.8 |  | 0 | 08050000000101
| 門窗基本材料及施工方法，嵌縫 | M | 9.8 |  | 0 | 08050000000102
| 零星工料及工具損耗 | 式 | 1 |  | 0 | Z080900153
| 合計 | 樘 | 1 |  | 0
| 人工： 機具： |  | 每 樘 單價計 |  | 0
材料： 雜項：
壹.一.(4).101 | 工作項目：L06 鋁百頁窗附防蟲網 105*310 |  | 單位：樘 |  | 計價代碼：10213000000A06
| 工料名稱 | 單位 | 數量 | 單價 | 複價 | 編碼(備註)
| 產品，鋁質百葉窗，材料本體(鋁擠型固定百葉 | 式 | 1 |  | 0 | M10213000000A06
| ) 105*310 |  |  |  | 0 | ,#
| 門窗基本材料及施工方法，安裝拆紙 | 才 | 35.8 |  | 0 | 08050000000C01
| 防蟲網 | 式 | 1 |  | 0 | Z080900593
| 門窗基本材料及施工方法，矽利康塞水路 | M | 8.3 |  | 0 | 08050000000101
| 門窗基本材料及施工方法，嵌縫 | M | 8.3 |  | 0 | 08050000000102
| 零星工料及工具損耗 | 式 | 1 |  | 0 | Z080900153
| 合計 | 樘 | 1 |  | 0
| 人工： 機具： |  | 每 樘 單價計 |  | 0
材料： 雜項：
壹.一.(4).102 | 工作項目：L07 鋁百頁窗附防蟲網 180*310 |  | 單位：樘 |  | 計價代碼：10213000000A07
| 工料名稱 | 單位 | 數量 | 單價 | 複價 | 編碼(備註)
| 產品，鋁質百葉窗，材料本體(鋁擠型固定百葉 | 式 | 1 |  | 0 | M10213000000A05
| ) 180*310 |  |  |  | 0 | ,#
| 門窗基本材料及施工方法，安裝拆紙 | 才 | 61.4 |  | 0 | 08050000000C01
| 防蟲網 | 式 | 1 |  | 0 | Z080900593
| 門窗基本材料及施工方法，矽利康塞水路 | M | 9.8 |  | 0 | 08050000000101
| 門窗基本材料及施工方法，嵌縫 | M | 9.8 |  | 0 | 08050000000102
| 零星工料及工具損耗 | 式 | 1 |  | 0 | Z080900153
| 合計 | 樘 | 1 |  | 0
| 人工： 機具： |  | 每 樘 單價計 |  | 0
材料： 雜項：
壹.一.(4).103 | 工作項目：L08 鋁百頁窗附防蟲網 120*280 |  | 單位：樘 |  | 計價代碼：10213000000A08
| 工料名稱 | 單位 | 數量 | 單價 | 複價 | 編碼(備註)
| 產品，鋁質百葉窗，材料本體(鋁擠型固定百葉 | 式 | 1 |  | 0 | M10213000000A08
| ) 120*280 |  |  |  | 0 | ,#
| 門窗基本材料及施工方法，安裝拆紙 | 才 | 37 |  | 0 | 08050000000C01
| 防蟲網 | 式 | 1 |  | 0 | Z080900593
| 門窗基本材料及施工方法，矽利康塞水路 | M | 8 |  | 0 | 08050000000101
| 門窗基本材料及施工方法，嵌縫 | M | 8 |  | 0 | 08050000000102
| 零星工料及工具損耗 | 式 | 1 |  | 0 | Z080900153
| 合計 | 樘 | 1 |  | 0
| 人工： 機具： |  | 每 樘 單價計 |  | 0
材料： 雜項：
壹.一.(4).104 | 工作項目：L09 鋁百頁窗附防蟲網 120*310 |  | 單位：樘 |  | 計價代碼：10213000000A09
| 工料名稱 | 單位 | 數量 | 單價 | 複價 | 編碼(備註)
| 產品，鋁質百葉窗，材料本體(鋁擠型固定百葉 | 式 | 1 |  | 0 | M10213000000A04
| ) 120*310 |  |  |  | 0 | ,#
| 門窗基本材料及施工方法，安裝拆紙 | 才 | 40.9 |  | 0 | 08050000000C01
| 防蟲網 | 式 | 1 |  | 0 | Z080900593
| 門窗基本材料及施工方法，矽利康塞水路 | M | 8.6 |  | 0 | 08050000000101
| 門窗基本材料及施工方法，嵌縫 | M | 8.6 |  | 0 | 08050000000102
| 零星工料及工具損耗 | 式 | 1 |  | 0 | Z080900153
| 合計 | 樘 | 1 |  | 0
| 人工： 機具： |  | 每 樘 單價計 |  | 0
材料： 雜項：
壹.一.(4).105 | 工作項目：L10 鋁百頁窗附防蟲網 300*70 |  | 單位：樘 |  | 計價代碼：10213000000A11
| 工料名稱 | 單位 | 數量 | 單價 | 複價 | 編碼(備註)
| 產品，鋁質百葉窗，材料本體(鋁擠型固定百葉 | 式 | 1 |  | 0 | M10213000000A11
| ) 300*70 |  |  |  | 0 | ,#
| 門窗基本材料及施工方法，安裝拆紙 | 才 | 23.1 |  | 0 | 08050000000C01
| 防蟲網 | 式 | 1 |  | 0 | Z080900593
| 門窗基本材料及施工方法，矽利康塞水路 | M | 7.4 |  | 0 | 08050000000101
| 門窗基本材料及施工方法，嵌縫 | M | 7.4 |  | 0 | 08050000000102
| 零星工料及工具損耗 | 式 | 1 |  | 0 | Z080900153
| 合計 | 樘 | 1 |  | 0
| 人工： 機具： |  | 每 樘 單價計 |  | 0
材料： 雜項：
壹.一.(4).106 | 工作項目：L11 鋁百頁窗附防蟲網 480*90 |  | 單位：樘 |  | 計價代碼：10213000000A12
| 工料名稱 | 單位 | 數量 | 單價 | 複價 | 編碼(備註)
| 產品，鋁質百葉窗，材料本體(鋁擠型固定百葉 | 式 | 1 |  | 0 | M10213000000A12
| ) 480*90 |  |  |  | 0 | ,#
| 門窗基本材料及施工方法，安裝拆紙 | 才 | 47.5 |  | 0 | 08050000000C01
| 防蟲網 | 式 | 1 |  | 0 | Z080900593
| 門窗基本材料及施工方法，矽利康塞水路 | M | 11.4 |  | 0 | 08050000000101
| 門窗基本材料及施工方法，嵌縫 | M | 11.4 |  | 0 | 08050000000102
| 零星工料及工具損耗 | 式 | 1 |  | 0 | Z080900153
| 合計 | 樘 | 1 |  | 0
| 人工： 機具： |  | 每 樘 單價計 |  | 0
材料： 雜項：
壹.一.(4).107 | 工作項目：L12 鋁百頁窗附防蟲網 90*45 |  | 單位：樘 |  | 計價代碼：10213000000A13
| 工料名稱 | 單位 | 數量 | 單價 | 複價 | 編碼(備註)
| 產品，鋁質百葉窗，材料本體(鋁擠型固定百葉 | 式 | 1 |  | 0 | M10213000000A13
| ) 90*45 |  |  |  | 0 | ,#
| 門窗基本材料及施工方法，安裝拆紙 | 才 | 4.5 |  | 0 | 08050000000C01
| 防蟲網 | 式 | 1 |  | 0 | Z080900593
| 門窗基本材料及施工方法，矽利康塞水路 | M | 2.7 |  | 0 | 08050000000101
| 門窗基本材料及施工方法，嵌縫 | M | 2.7 |  | 0 | 08050000000102
| 零星工料及工具損耗 | 式 | 1 |  | 0 | Z080900153
| 合計 | 樘 | 1 |  | 0
| 人工： 機具： |  | 每 樘 單價計 |  | 0
材料： 雜項：
壹.一.(4).108 | 工作項目：L13 鋁百頁窗附防蟲網 90*120 |  | 單位：樘 |  | 計價代碼：10213000000A14
| 工料名稱 | 單位 | 數量 | 單價 | 複價 | 編碼(備註)
| 產品，鋁質百葉窗，材料本體(鋁擠型固定百葉 | 式 | 1 |  | 0 | M10213000000A14
| ) 90*120 |  |  |  | 0 | ,#
| 門窗基本材料及施工方法，安裝拆紙 | 才 | 11.9 |  | 0 | 08050000000C01
| 防蟲網 | 式 | 1 |  | 0 | Z080900593
| 門窗基本材料及施工方法，矽利康塞水路 | M | 4.2 |  | 0 | 08050000000101
| 門窗基本材料及施工方法，嵌縫 | M | 4.2 |  | 0 | 08050000000102
| 零星工料及工具損耗 | 式 | 1 |  | 0 | Z080900153
| 合計 | 樘 | 1 |  | 0
| 人工： 機具： |  | 每 樘 單價計 |  | 0
材料： 雜項：
壹.一.(4).109 | 工作項目：L14 鋁百頁窗附防蟲網 45*120 |  | 單位：樘 |  | 計價代碼：10213000000A15
| 工料名稱 | 單位 | 數量 | 單價 | 複價 | 編碼(備註)
| 產品，鋁質百葉窗，材料本體(鋁擠型固定百葉 | 式 | 1 |  | 0 | M10213000000A15
| ) 45*120 |  |  |  | 0 | ,#
| 門窗基本材料及施工方法，安裝拆紙 | 才 | 5.9 |  | 0 | 08050000000C01
| 防蟲網 | 式 | 1 |  | 0 | Z080900593
| 門窗基本材料及施工方法，矽利康塞水路 | M | 3.3 |  | 0 | 08050000000101
| 門窗基本材料及施工方法，嵌縫 | M | 3.3 |  | 0 | 08050000000102
| 零星工料及工具損耗 | 式 | 1 |  | 0 | Z080900153
| 合計 | 樘 | 1 |  | 0
| 人工： 機具： |  | 每 樘 單價計 |  | 0
材料： 雜項：
壹.一.(4).110 | 工作項目：L15 鋁百頁窗附防蟲網 220*120 |  | 單位：樘 |  | 計價代碼：10213000000A16
| 工料名稱 | 單位 | 數量 | 單價 | 複價 | 編碼(備註)
| 產品，鋁質百葉窗，材料本體(鋁擠型固定百葉 | 式 | 1 |  | 0 | M10213000000A16
| ) 220*120 |  |  |  | 0 | ,#
| 門窗基本材料及施工方法，安裝拆紙 | 才 | 29 |  | 0 | 08050000000C01
| 防蟲網 | 式 | 1 |  | 0 | Z080900593
| 門窗基本材料及施工方法，矽利康塞水路 | M | 6.8 |  | 0 | 08050000000101
| 門窗基本材料及施工方法，嵌縫 | M | 6.8 |  | 0 | 08050000000102
| 零星工料及工具損耗 | 式 | 1 |  | 0 | Z080900153
| 合計 | 樘 | 1 |  | 0
| 人工： 機具： |  | 每 樘 單價計 |  | 0
材料： 雜項：
壹.一.(4).111 | 工作項目：L16 鋁百頁窗附防蟲網 60*60 |  | 單位：樘 |  | 計價代碼：10213000000A17
| 工料名稱 | 單位 | 數量 | 單價 | 複價 | 編碼(備註)
| 產品，鋁質百葉窗，材料本體(鋁擠型固定百葉 | 式 | 1 |  | 0 | M10213000000A17
| ) 60*60 |  |  |  | 0 | ,#
| 門窗基本材料及施工方法，安裝拆紙 | 才 | 4 |  | 0 | 08050000000C01
| 防蟲網 | 式 | 1 |  | 0 | Z080900593
| 門窗基本材料及施工方法，矽利康塞水路 | M | 2.4 |  | 0 | 08050000000101
| 門窗基本材料及施工方法，嵌縫 | M | 2.4 |  | 0 | 08050000000102
| 零星工料及工具損耗 | 式 | 1 |  | 0 | Z080900153
| 合計 | 樘 | 1 |  | 0
| 人工： 機具： |  | 每 樘 單價計 |  | 0
材料： 雜項：
壹.一.(4).112 | 工作項目：L17 鋁百頁窗附防蟲網 265*70 |  | 單位：樘 |  | 計價代碼：10213000000A18
| 工料名稱 | 單位 | 數量 | 單價 | 複價 | 編碼(備註)
| 產品，鋁質百葉窗，材料本體(鋁擠型固定百葉 | 式 | 1 |  | 0 | M10213000000A18
| ) 265*70 |  |  |  | 0 | ,#
| 門窗基本材料及施工方法，安裝拆紙 | 才 | 20.4 |  | 0 | 08050000000C01
| 防蟲網 | 式 | 1 |  | 0 | Z080900593
| 門窗基本材料及施工方法，矽利康塞水路 | M | 6.7 |  | 0 | 08050000000101
| 門窗基本材料及施工方法，嵌縫 | M | 6.7 |  | 0 | 08050000000102
| 零星工料及工具損耗 | 式 | 1 |  | 0 | Z080900153
| 合計 | 樘 | 1 |  | 0
| 人工： 機具： |  | 每 樘 單價計 |  | 0
材料： 雜項：
壹.一.(4).113 | 工作項目：WD1 插板式防水閘門 640*95 |  | 單位：樘 |  | 計價代碼：083933000A01
| 工料名稱 | 單位 | 數量 | 單價 | 複價 | 編碼(備註)
| 插板式檔水門板 | M2 | 6.1 |  | 0 | M083933000A01,#
| 鋁合金邊柱 | 支 | 2 |  | 0 | M083933000C01
| 鋁合金中柱 | 支 | 2 |  | 0 | M083933000C02
| 配件及壓條 | 式 | 1 |  | 0 | M083933000401
| 運輸及安裝 | 式 | 1 |  | 0 | Z080900629
| 零星工料及工具損耗 | 式 | 1 |  | 0 | Z080900153
| 合計 | 樘 | 1 |  | 0
| 人工： 機具： |  | 每 樘 單價計 |  | 0
材料： 雜項：
壹.一.(4).114 | 工作項目：WD2 單開式防水閘門 225*90 |  | 單位：樘 |  | 計價代碼：083933000A02
| 工料名稱 | 單位 | 數量 | 單價 | 複價 | 編碼(備註)
| 鋁合金檔水門板 | M2 | 2.02 |  | 0 | M083933000A02,#
| 鋁合金邊柱 | 支 | 2 |  | 0 | M083933000C01
| 鋁合金中柱 | 支 | 2 |  | 0 | M083933000C02
| 配件及壓條 | 式 | 1 |  | 0 | M083933000401
| 運輸及安裝 | 式 | 1 |  | 0 | Z080900629
| 零星工料及工具損耗 | 式 | 1 |  | 0 | Z080900153
| 合計 | 樘 | 1 |  | 0
| 人工： 機具： |  | 每 樘 單價計 |  | 0
材料： 雜項：
壹.一.(6).1 | 工作項目：扶手及欄杆，不鏽鋼SUS304樓梯扶手欄杆H=85cm |  | 單位：M |  | 計價代碼：055200000101
| 工料名稱 | 單位 | 數量 | 單價 | 複價 | 編碼(備註)
| 產品，扶手及欄杆，不鏽鋼SUS304，樓梯H= | M | 1 |  | 0 | M055200000101,#
| 85cm |  |  |  | 0
| 產品，金屬材料，固定五金及另料 | 式 | 1 |  | 0 | M050600000407,#
| 施工費 | 式 | 1 |  | 0 | Z080900070
| 零星工料及工具損號 | 式 | 1 |  | 0 | Z080900635
| 合計 | M | 1 |  | 0
| 人工： 機具： |  | 每 M 單價計 |  | 0
材料： 雜項：
壹.一.(6).2 | 工作項目：扶手及欄杆，不鏽鋼SUS304樓梯依牆扶手 |  | 單位：M |  | 計價代碼：055200000102
| 工料名稱 | 單位 | 數量 | 單價 | 複價 | 編碼(備註)
| 產品，扶手及欄杆，扶手，不鏽鋼SUS304樓梯 | M | 1 |  | 0 | M055200000102,#
| 依牆扶手 |  |  |  | 0
| 產品，金屬材料，固定五金及另料 | 式 | 1 |  | 0 | M050600000407,#
| 施工費 | 式 | 1 |  | 0 | Z080900070
| 零星工料及工具損號 | 式 | 1 |  | 0 | Z080900635
| 合計 | M | 1 |  | 0
| 人工： 機具： |  | 每 M 單價計 |  | 0
材料： 雜項：
壹.一.(6).3 | 工作項目：扶手及欄杆，L-1 屋頂露台不鏽鋼SUS304玻璃欄杆扶手 H=75CM |  | 單位：M |  | 計價代碼：055200000103
| 工料名稱 | 單位 | 數量 | 單價 | 複價 | 編碼(備註)
| 產品，扶手及欄杆，不鏽鋼SUS304玻璃欄杆扶 | M | 1 |  | 0 | M055200000103,#
| 手 H=75CM |  |  |  | 0
| 產品，金屬材料，固定五金及另料 | 式 | 1 |  | 0 | M050600000407,#
| 施工費 | 式 | 1 |  | 0 | Z080900070
| 零星工料及工具損號 | 式 | 1 |  | 0 | Z080900635
| 合計 | M | 1 |  | 0
| 人工： 機具： |  | 每 M 單價計 |  | 0
材料： 雜項：
壹.一.(6).4 | 工作項目：不銹鋼爬梯，電梯機坑鐵爬梯 H=155cm |  | 單位：座 |  | 計價代碼：05500b000B01
| 工料名稱 | 單位 | 數量 | 單價 | 複價 | 編碼(備註)
| 產品，不銹鏽鋼爬梯，電梯機坑鐵爬梯 H= | 座 | 1 |  | 0 | M05500b000B01,#
| 155cm |  |  |  | 0
| 產品，金屬材料，固定五金及另料 | 式 | 1 |  | 0 | M050600000407,#
| 施工費 | 式 | 1 |  | 0 | Z080900070
| 零星工料及工具損號 | 式 | 1 |  | 0 | Z080900635
| 合計 | 座 | 1 |  | 0
| 人工： 機具： |  | 每 座 單價計 |  | 0
材料： 雜項：
壹.一.(6).5 | 工作項目：不銹鋼爬梯，電梯機坑鐵爬梯 H=185cm |  | 單位：座 |  | 計價代碼：05500b000B02
| 工料名稱 | 單位 | 數量 | 單價 | 複價 | 編碼(備註)
| 產品，不銹鋼爬梯，電梯機坑鐵爬梯 H=185cm | 座 | 1 |  | 0 | M05500b000B02,#
| 產品，金屬材料，固定五金及另料 | 式 | 1 |  | 0 | M050600000407,#
| 施工費 | 式 | 1 |  | 0 | Z080900070
| 零星工料及工具損號 | 式 | 1 |  | 0 | Z080900635
| 合計 | 座 | 1 |  | 0
| 人工： 機具： |  | 每 座 單價計 |  | 0
材料： 雜項：
壹.一.(6).6 | 工作項目：不銹鋼爬梯，地下室水箱內不銹鋼爬梯H=140cm |  | 單位：座 |  | 計價代碼：05500b000B03
| 工料名稱 | 單位 | 數量 | 單價 | 複價 | 編碼(備註)
| 產品，不銹鋼爬梯，H=140cm | 座 | 1 |  | 0 | M05500b000B03,#
| 產品，金屬材料，固定五金及另料 | 式 | 1 |  | 0 | M050600000407,#
| 施工費 | 式 | 1 |  | 0 | Z080900070
| 零星工料及工具損號 | 式 | 1 |  | 0 | Z080900635
| 合計 | 座 | 1 |  | 0
| 人工： 機具： |  | 每 座 單價計 |  | 0
材料： 雜項：
壹.一.(6).7 | 工作項目：不銹鋼爬梯，地下室水箱外不銹鏽鋼爬梯H=220cm |  | 單位：座 |  | 計價代碼：05500b000B04
| 工料名稱 | 單位 | 數量 | 單價 | 複價 | 編碼(備註)
| 產品，不銹鋼爬梯，H=220cm | 座 | 1 |  | 0 | M05500b000B04,#
| 產品，金屬材料，固定五金及另料 | 式 | 1 |  | 0 | M050600000407,#
| 施工費 | 式 | 1 |  | 0 | Z080900070
| 零星工料及工具損號 | 式 | 1 |  | 0 | Z080900635
| 合計 | 座 | 1 |  | 0
| 人工： 機具： |  | 每 座 單價計 |  | 0
材料： 雜項：
壹.一.(6).8 | 工作項目：不銹鋼爬梯，屋頂水箱內不銹鋼爬梯H=135cm |  | 單位：座 |  | 計價代碼：05500b000B05
| 工料名稱 | 單位 | 數量 | 單價 | 複價 | 編碼(備註)
| 產品，不銹鋼爬梯，H=135cm | 座 | 1 |  | 0 | M05500b000B05,#
| 產品，金屬材料，固定五金及另料 | 式 | 1 |  | 0 | M050600000407,#
| 施工費 | 式 | 1 |  | 0 | Z080900070
| 零星工料及工具損號 | 式 | 1 |  | 0 | Z080900635
| 合計 | 座 | 1 |  | 0
| 人工： 機具： |  | 每 座 單價計 |  | 0
材料： 雜項：
壹.一.(6).9 | 工作項目：不銹鋼爬梯，屋頂水箱外不銹鋼爬梯H=235cm |  | 單位：座 |  | 計價代碼：05500b000B06
| 工料名稱 | 單位 | 數量 | 單價 | 複價 | 編碼(備註)
| 產品，不銹鋼爬梯，H=235cm | 座 | 1 |  | 0 | M05500b000B06,#
| 產品，金屬材料，固定五金及另料 | 式 | 1 |  | 0 | M050600000407,#
| 施工費 | 式 | 1 |  | 0 | Z080900070
| 零星工料及工具損號 | 式 | 1 |  | 0 | Z080900635
| 合計 | 座 | 1 |  | 0
| 人工： 機具： |  | 每 座 單價計 |  | 0
材料： 雜項：
壹.一.(6).10 | 工作項目：不銹鋼爬梯，屋頂不銹鋼爬梯H=320cm |  | 單位：座 |  | 計價代碼：05500b000B07
| 工料名稱 | 單位 | 數量 | 單價 | 複價 | 編碼(備註)
| 產品，不銹鋼爬梯，H=320cm | 座 | 1 |  | 0 | M05500b000B07,#
| 產品，金屬材料，固定五金及另料 | 式 | 1 |  | 0 | M050600000407,#
| 施工費 | 式 | 1 |  | 0 | Z080900070
| 零星工料及工具損號 | 式 | 1 |  | 0 | Z080900635
| 合計 | 座 | 1 |  | 0
| 人工： 機具： |  | 每 座 單價計 |  | 0
材料： 雜項：
壹.一.(6).11 | 工作項目：金屬製品，不鏽鋼人孔蓋 70*70 |  | 單位：座 |  | 計價代碼：055000000B02
| 工料名稱 | 單位 | 數量 | 單價 | 複價 | 編碼(備註)
| 產品，金屬製品，不鏽鋼人孔蓋 70*70 | 座 | 1 |  | 0 | M055000000B02,#
| 產品，金屬材料，固定五金及另料 | 式 | 1 |  | 0 | M050600000407,#
| 施工費 | 式 | 1 |  | 0 | Z080900070
| 零星工料及工具損號 | 式 | 1 |  | 0 | Z080900635
| 合計 | 座 | 1 |  | 0
| 人工： 機具： |  | 每 座 單價計 |  | 0
材料： 雜項：
壹.一.(6).13 | 工作項目：洗窗機 |  | 單位：式 |  | 計價代碼：Z080900658
| 工料名稱 | 單位 | 數量 | 單價 | 複價 | 編碼(備註)
| PFL扶壁式固定基座 | 座 | 4 |  | 0 | Z080900659,#
| 吊桿 L=1400mm | 支 | 2 |  | 0 | Z080900660
| PFL樑上固定基座 | 座 | 2 |  | 0 | Z080900661,#
| 吊桿 L=21500mm | 支 | 2 |  | 0 | Z080900662
| 貓道欄杆 | M | 10.5 |  | 0 | Z080900663
| 籠梯(SUS304) | 支 | 1 |  | 0 | Z080900664
| 7FL扶壁式固定基座 | 座 | 36 |  | 0 | Z080900665,#
| 吊桿 L=1400mm | 支 | 3 |  | 0 | Z080900660
| R2FL樑上固定基座 | 座 | 2 |  | 0 | Z080900666,#
| 吊桿 L=21500mm | 支 | 2 |  | 0 | Z080900662
| 貓道欄杆 | M | 5.5 |  | 0 | Z080900663
| 籠梯(SUS304) | 支 | 1 |  | 0 | Z080900664
| 運費及安衛管理 | 式 | 1 |  | 0 | Z080900667,#
| 吊料費用 | 式 | 1 |  | 0 | Z080900668,#
| 強度計算書及結構技師簽證費 | 式 | 1 |  | 0 | Z081400669,#
| 零星工料及工具損號 | 式 | 1 |  | 0 | Z080900635
| 合計 | 式 | 1 |  | 0
| 人工： 機具： |  | 每 式 單價計 |  | 0
材料： 雜項：
壹.一.(6).14 | 工作項目：窗簾盒 |  | 單位：M |  | 計價代碼：Z080900670
| 工料名稱 | 單位 | 數量 | 單價 | 複價 | 編碼(備註)
| 木芯板 | M | 1 |  | 0 | Z080900671,#
| 角材骨架 | M | 1 |  | 0 | Z080900672,#
| 油漆 | M | 1 |  | 0 | 099100000103,#
| 施工費 | 式 | 1 |  | 0 | Z080900070
| 零星工料 | 式 | 1 |  | 0 | Z080900052
| 合計 | M | 1 |  | 0
| 人工： 機具： |  | 每 M 單價計 |  | 0
材料： 雜項：
壹.一.(6).15 | 工作項目：電梯門框崁縫 |  | 單位：樘 |  | 計價代碼：08050000000A01
| 工料名稱 | 單位 | 數量 | 單價 | 複價 | 編碼(備註)
| 產品，樹脂砂漿 | M3 | 0.1 |  | 0 | Z080900675,#
| 施工費 | 式 | 1 |  | 0 | Z080900070
| 零星工料 | 式 | 1 |  | 0 | Z080900052
| 合計 | 樘 | 1 |  | 0
| 人工： 機具： |  | 每 樘 單價計 |  | 0
材料： 雜項：
壹.一.(6).18 | 工作項目：車道路緣石 |  | 單位：M |  | 計價代碼：027701000101
| 工料名稱 | 單位 | 數量 | 單價 | 複價 | 編碼(備註)
| 產品，水泥砂漿，1：3 | M3 | 0.02 |  | 0 | 040610000301
| 產品，車道路緣石 | M | 1 |  | 0 | M027701000101,#
| 施工費 | 式 | 1 |  | 0 | Z080900070
| 零星工料 | 式 | 1 |  | 0 | Z080900052
| 合計 | M | 1 |  | 0
| 人工： 機具： |  | 每 M 單價計 |  | 0
材料： 雜項：
壹.一.(6).19 | 工作項目：Ba1 不鏽鋼門檻（W=同門框寬）L=100cm(B1F管理員室、1F自助郵局) |  | 單位：支 |  | 計價代碼：087100000C01
| 工料名稱 | 單位 | 數量 | 單價 | 複價 | 編碼(備註)
| 產品，門五金，不鏽鋼門檻（W=同門框寬）L= | 支 | 1 |  | 0 | M087100000C01,#
| 100m |  |  |  | 0
| 產品，金屬材料，固定五金 | 式 | 1 |  | 0 | M050600000408,#
| 施工費 | 式 | 1 |  | 0 | Z080900070
| 零星工料 | 式 | 1 |  | 0 | Z080900052
| 合計 | 支 | 1 |  | 0
| 人工： 機具： |  | 每 支 單價計 |  | 0
材料： 雜項：
壹.一.(6).20 | 工作項目：Ba1 不鏽鋼門檻（W=同門框寬）L=105cm(1F、4F、6F、7F無障礙廁所) |  | 單位：支 |  | 計價代碼：087100000C02
| 工料名稱 | 單位 | 數量 | 單價 | 複價 | 編碼(備註)
| 產品，門五金，不鏽鋼門檻（W=同門框寬）L= | 支 | 1 |  | 0 | M087100000C02,#
| 105m |  |  |  | 0
| 產品，金屬材料，固定五金 | 式 | 1 |  | 0 | M050600000408,#
| 施工費 | 式 | 1 |  | 0 | Z080900070
| 零星工料 | 式 | 1 |  | 0 | Z080900052
| 合計 | 支 | 1 |  | 0
| 人工： 機具： |  | 每 支 單價計 |  | 0
材料： 雜項：
壹.一.(6).21 | 工作項目：Ba1 不鏽鋼門檻（W=同門框寬）L=120cm(6F儲藏室) |  | 單位：支 |  | 計價代碼：087100000C03
| 工料名稱 | 單位 | 數量 | 單價 | 複價 | 編碼(備註)
| 產品，門五金，不鏽鋼門檻（W=同門框寬）L= | 支 | 1 |  | 0 | M087100000C03,#
| 120cm |  |  |  | 0
| 產品，金屬材料，固定五金 | 式 | 1 |  | 0 | M050600000408,#
| 施工費 | 式 | 1 |  | 0 | Z080900070
| 零星工料 | 式 | 1 |  | 0 | Z080900052
| 合計 | 支 | 1 |  | 0
| 人工： 機具： |  | 每 支 單價計 |  | 0
材料： 雜項：
壹.一.(6).22 | 工作項目：Ba2 人造石門檻（W=10cm）L=75cm(B1F管理員室廁所) |  | 單位：支 |  | 計價代碼：087100000C04
| 工料名稱 | 單位 | 數量 | 單價 | 複價 | 編碼(備註)
| 產品，水泥砂漿，1：3 | M3 | 0.01 |  | 0 | 040610000301
| 產品，門五金，人造石門檻（W=10cm）L=75cm | M | 1 |  | 0 | M087100000C04,#
| 施工費 | 式 | 1 |  | 0 | Z080900070
| 零星工料 | 式 | 1 |  | 0 | Z080900052
| 合計 | 支 | 1 |  | 0
| 人工： 機具： |  | 每 支 單價計 |  | 0
材料： 雜項：
壹.一.(6).23 | 工作項目：Ba2 人造石門檻（W=10cm）L=90cm(B3F~7F廁所) |  | 單位：M |  | 計價代碼：087100000C05
| 工料名稱 | 單位 | 數量 | 單價 | 複價 | 編碼(備註)
| 產品，水泥砂漿，1：3 | M3 | 0.01 |  | 0 | 040610000301
| 產品，門五金，人造石門檻（W=10cm）L=90cm | M | 1 |  | 0 | M087100000C05,#
| 施工費 | 式 | 1 |  | 0 | Z080900070
| 零星工料 | 式 | 1 |  | 0 | Z080900052
| 合計 | M | 1 |  | 0
| 人工： 機具： |  | 每 M 單價計 |  | 0
材料： 雜項：
壹.一.(6).24 | 工作項目：浴廁強化美耐板隔間，浴廁搗擺隔間(含工具間) |  | 單位：間 |  | 計價代碼：101520000C01
| 工料名稱 | 單位 | 數量 | 單價 | 複價 | 編碼(備註)
| 板材 | M2 | 4.2 |  | 0 | Z080900690,#
| 五金配件(含掛衣鉤) | 間 | 1 |  | 0 | M050600000C01,#
| 加工工資 | 間 | 1 |  | 0 | Z080900692,#
| 安裝工資 | 間 | 1 |  | 0 | Z080900693,#
| 零星工料及工具損耗 | 式 | 1 |  | 0 | Z080900153
| 合計 | 間 | 1 |  | 0
| 人工： 機具： |  | 每 間 單價計 |  | 0
材料： 雜項：
壹.一.(6).25 | 工作項目：浴廁強化美耐板隔間，小便斗隔屏 |  | 單位：片 |  | 計價代碼：101520000A01
| 工料名稱 | 單位 | 數量 | 單價 | 複價 | 編碼(備註)
| 板材 | 片 | 1 |  | 0 | Z080900695,#
| 五金配件 | 式 | 1 |  | 0 | Z080900696
| 加工工資 | 式 | 1 |  | 0 | Z080900697,#
| 安裝工資 | 式 | 1 |  | 0 | Z080900478
| 運輸.搬運及損耗 | 式 | 1 |  | 0 | Z080900698,#
| 合計 | 片 | 1 |  | 0
| 人工： 機具： |  | 每 片 單價計 |  | 0
材料： 雜項：
壹.一.(6).26 | 工作項目：無障礙廁所橫拉門(自動回歸) |  | 單位：樘 |  | 計價代碼：Z080900699
| 工料名稱 | 單位 | 數量 | 單價 | 複價 | 編碼(備註)
| 門板 | 樘 | 1 |  | 0 | Z080900700,#
| 不鏽鋼把手 | 支 | 1 |  | 0 | Z080900701,#
| 鋁合金重型軌道及隱藏式拉門器 | 組 | 1 |  | 0 | Z080900702,#
| 五金配件 | 式 | 1 |  | 0 | Z080900696
| 門扇及軌道.五金安裝調整工資 | 樘 | 1 |  | 0 | Z080900703,#
| 搬運及損耗 | 式 | 1 |  | 0 | Z080900704,#
| 合計 | 樘 | 1 |  | 0
| 人工： 機具： |  | 每 樘 單價計 |  | 0
材料： 雜項：
壹.一.(6).27 | 工作項目：馬桶UT配管箱(含實心熱固性樹脂板上蓋) |  | 單位：M |  | 計價代碼：Z080900705
| 工料名稱 | 單位 | 數量 | 單價 | 複價 | 編碼(備註)
| 立面板 | M | 1 |  | 0 | Z080900706,#
| 人造石上蓋板 | M | 1 |  | 0 | Z080900707,#
| 骨架 | M | 1 |  | 0 | Z080900708,#
| 鋁擠繫件 | M | 1 |  | 0 | Z080900709,#
| 電腦NC加工(裁切.導角.開孔) | M | 1 |  | 0 | Z080900710,#
| 按裝工資 | M | 1 |  | 0 | Z080900711,#
| 零星工料 | M | 1 |  | 0 | Z080900712
| 合計 | M | 1 |  | 0
| 人工： 機具： |  | 每 M 單價計 |  | 0
材料： 雜項：
壹.一.(6).28 | 工作項目：人造石洗手檯面 |  | 單位：M |  | 計價代碼：Z080900713
| 工料名稱 | 單位 | 數量 | 單價 | 複價 | 編碼(備註)
| 12mm厚透心抗菌人造石檯面 | M | 1 |  | 0 | Z080900714,#
| 前緣立板收邊 | M | 1 |  | 0 | Z080900715,#
| 背牆收邊 | M | 1 |  | 0 | Z080900716,#
| 三角支架 | 式 | 1 |  | 0 | Z080900717,#
| 同色膠及五金另料 | 式 | 1 |  | 0 | Z080900718,#
| 加工與安裝工資 | M | 1 |  | 0 | Z080900719,#
| 運輸與損耗 | 式 | 1 |  | 0 | Z080900720,#
| 零星工料 | M | 1 |  | 0 | Z080900712
| 合計 | M | 1 |  | 0
| 人工： 機具： |  | 每 M 單價計 |  | 0
材料： 雜項：
壹.一.(6).33 | 工作項目：標線，汽車停車位編號+畫線 230x550 |  | 單位：位 |  | 計價代碼：028980000C01
| 工料名稱 | 單位 | 數量 | 單價 | 複價 | 編碼(備註)
| 熱融式塗料 | 位 | 1 |  | 0 | M028980000C01
| 機具租金 | 式 | 1 |  | 0 | Z080900218
| 施工費 | 式 | 1 |  | 0 | Z080900070
| 零星工料 | 式 | 1 |  | 0 | Z080900052
| 合計 | 位 | 1 |  | 0
| 人工： 機具： |  | 每 位 單價計 |  | 0
材料： 雜項：
壹.一.(6).34 | 工作項目：標線，汽車停車位編號+畫線 250x550 |  | 單位：位 |  | 計價代碼：028980000C02
| 工料名稱 | 單位 | 數量 | 單價 | 複價 | 編碼(備註)
| 熱融式塗料 | 位 | 1 |  | 0 | M028980000C01
| 機具租金 | 式 | 1 |  | 0 | Z080900218
| 施工費 | 式 | 1 |  | 0 | Z080900070
| 零星工料 | 式 | 1 |  | 0 | Z080900052
| 合計 | 位 | 1 |  | 0
| 人工： 機具： |  | 每 位 單價計 |  | 0
材料： 雜項：
壹.一.(6).35 | 工作項目：標線，機車停車位編號+畫線 |  | 單位：位 |  | 計價代碼：028980000C03
| 工料名稱 | 單位 | 數量 | 單價 | 複價 | 編碼(備註)
| 熱融式塗料 | 位 | 1 |  | 0 | M028980000C01
| 機具租金 | 式 | 1 |  | 0 | Z080900218
| 施工費 | 式 | 1 |  | 0 | Z080900070
| 零星工料 | 式 | 1 |  | 0 | Z080900052
| 合計 | 位 | 1 |  | 0
| 人工： 機具： |  | 每 位 單價計 |  | 0
材料： 雜項：
壹.一.(6).36 | 工作項目：標線，無障礙汽車停車位編號+畫線 350x600 |  | 單位：位 |  | 計價代碼：028980000C04
| 工料名稱 | 單位 | 數量 | 單價 | 複價 | 編碼(備註)
| 熱融式塗料 | 位 | 1 |  | 0 | M028980000C01
| 機具租金 | 式 | 1 |  | 0 | Z080900218
| 施工費 | 式 | 1 |  | 0 | Z080900070
| 零星工料 | 式 | 1 |  | 0 | Z080900052
| 合計 | 位 | 1 |  | 0
| 人工： 機具： |  | 每 位 單價計 |  | 0
材料： 雜項：
壹.一.(6).37 | 工作項目：標線，無障礙機車停車位編號+畫線 |  | 單位：位 |  | 計價代碼：028980000C05
| 工料名稱 | 單位 | 數量 | 單價 | 複價 | 編碼(備註)
| 熱融式塗料 | 位 | 1 |  | 0 | M028980000C01
| 機具租金 | 式 | 1 |  | 0 | Z080900218
| 施工費 | 式 | 1 |  | 0 | Z080900070
| 零星工料 | 式 | 1 |  | 0 | Z080900052
| 合計 | 位 | 1 |  | 0
| 人工： 機具： |  | 每 位 單價計 |  | 0
材料： 雜項：
壹.一.(6).39 | 工作項目：電梯頂部吊鉤 |  | 單位：座 |  | 計價代碼：Z080900776
| 工料名稱 | 單位 | 數量 | 單價 | 複價 | 編碼(備註)
| 產品，電梯頂部吊鉤 | 支 | 1 |  | 0 | Z080900777,#
| 施工費 | 式 | 1 |  | 0 | Z080900070
| 零星工料 | 式 | 1 |  | 0 | Z080900052
| 合計 | 座 | 1 |  | 0
| 人工： 機具： |  | 每 座 單價計 |  | 0
材料： 雜項：
壹.一.(6).40 | 工作項目：電梯機房地坪加打泡沫混凝土 TH=10cm |  | 單位：M2 |  | 計價代碼：Z080900778
| 工料名稱 | 單位 | 數量 | 單價 | 複價 | 編碼(備註)
| 產品，泡沫混凝土 | M3 | 0.1 |  | 0 | Z080900779,#
| 施工費 | 式 | 1 |  | 0 | Z080900070
| 吊運 | 式 | 1 |  | 0 | Z080900780
| 零星工料 | 式 | 1 |  | 0 | Z080900052
| 合計 | M2 | 1 |  | 0
| 人工： 機具： |  | 每 M2 單價計 |  | 0
材料： 雜項：
壹.一.(7).1 | 工作項目：B.服務櫃檯號標示(Size:480×140×30㎜) |  | 單位：座 |  | 計價代碼：028910000E01
| 工料名稱 | 單位 | 數量 | 單價 | 複價 | 編碼(備註)
| 產品，標誌，5㎜強化聚酯聚合板 | 式 | 1 |  | 0 | M028910000401,#
| 產品，標誌，文字圖形阻光膠膜電腦切割貼附 | 式 | 1 |  | 0 | M028910000402,#
| 產品，標誌，鏤空處理 | 式 | 1 |  | 0 | M028910000403,#
| 產品，標誌，表面塗料處理 | 式 | 1 |  | 0 | M028910000404,#
| 安裝工資 | 式 | 1 |  | 0 | Z080900478
| 零星工料 | 式 | 1 |  | 0 | Z080900052
| 合計 | 座 | 1 |  | 0
| 人工： 機具： |  | 每 座 單價計 |  | 0
材料： 雜項：
壹.一.(7).2 | 工作項目：C1.戶外燈箱標示TYPE-1(Size:18375×1900㎜) |  | 單位：座 |  | 計價代碼：028910000E02
| 工料名稱 | 單位 | 數量 | 單價 | 複價 | 編碼(備註)
| 產品，標誌，燈箱骨料-不鏽鋼角鐵(30×30㎜) | 式 | 1 |  | 0 | M028910000405,#
| 產品，標誌，燈箱骨料-不鏽鋼圓棒 | 式 | 1 |  | 0 | M028910000406,#
| 產品，標誌，燈箱骨料-不鏽鋼拉勾 | 式 | 1 |  | 0 | M028910000407,#
| 產品，標誌，燈箱骨料-焊接工資 | 式 | 1 |  | 0 | M028910000408,#
| 產品，標誌，烤漆鋼板 | 片 | 2 |  | 0 | Z080900888,#
| 產品，標誌，厚度2㎜鋁板 | 片 | 1 |  | 0 | Z080900889,#
| 產品，標誌，軟性無接縫抗颱帆布 | 片 | 1 |  | 0 | Z080900890,#
| 產品，標誌，LED燈管 | 式 | 1 |  | 0 | M028910000409,#
| 產品，標誌，變壓器 | 式 | 1 |  | 0 | M028910000411,#
| 產品，標誌，燈管夾 | 式 | 1 |  | 0 | M028910000412,#
| 線材材料及配接工資 | 式 | 1 |  | 0 | M028910000413,#
| 小五金配件 | 式 | 1 |  | 0 | M028910000414,#
| 運費 | 式 | 1 |  | 0 | Z080900896
| 施工吊車 | 式 | 1 |  | 0 | Z080900897
| 安裝工資 | 式 | 1 |  | 0 | Z080900478
| 零星工料 | 式 | 1 |  | 0 | Z080900052
| 合計 | 座 | 1 |  | 0
| 人工： 機具： |  | 每 座 單價計 |  | 0
材料： 雜項：
壹.一.(7).3 | 工作項目：C2.戶外燈箱標示TYPE-2(Size:19170×1900㎜) |  | 單位：座 |  | 計價代碼：028910000E03
| 工料名稱 | 單位 | 數量 | 單價 | 複價 | 編碼(備註)
| 產品，標誌，燈箱骨料-不鏽鋼角鐵(30×30㎜) | 式 | 1 |  | 0 | M028910000405,#
| 產品，標誌，燈箱骨料-不鏽鋼圓棒 | 式 | 1 |  | 0 | M028910000406,#
| 產品，標誌，燈箱骨料-不鏽鋼拉勾 | 式 | 1 |  | 0 | M028910000407,#
| 產品，標誌，燈箱骨料-焊接工資 | 式 | 1 |  | 0 | M028910000408,#
| 產品，標誌，烤漆鋼板 | 片 | 2 |  | 0 | Z080900888,#
| 產品，標誌，厚度2㎜鋁板 | 片 | 1 |  | 0 | Z080900889,#
| 產品，標誌，軟性無接縫抗颱帆布 | 片 | 1 |  | 0 | Z080900890,#
| 產品，標誌，LED燈管 | 式 | 1 |  | 0 | M028910000409,#
| 產品，標誌，變壓器 | 式 | 1 |  | 0 | M028910000411,#
| 產品，標誌，燈管夾 | 式 | 1 |  | 0 | M028910000412,#
| 線材材料及配接工資 | 式 | 1 |  | 0 | M028910000413,#
| 小五金配件 | 式 | 1 |  | 0 | M028910000414,#
| 運費 | 式 | 1 |  | 0 | Z080900896
| 施工吊車 | 式 | 1 |  | 0 | Z080900897
| 安裝工資 | 式 | 1 |  | 0 | Z080900478
| 零星工料 | 式 | 1 |  | 0 | Z080900052
| 合計 | 座 | 1 |  | 0
| 人工： 機具： |  | 每 座 單價計 |  | 0
材料： 雜項：
壹.一.(7).4 | 工作項目：C3.戶外燈箱標示TYPE-3(Size:4560×1900㎜) |  | 單位：座 |  | 計價代碼：028910000E04
| 工料名稱 | 單位 | 數量 | 單價 | 複價 | 編碼(備註)
| 產品，標誌，燈箱骨料-不鏽鋼角鐵(30×30㎜) | 式 | 1 |  | 0 | M028910000405,#
| 產品，標誌，燈箱骨料-不鏽鋼圓棒 | 式 | 1 |  | 0 | M028910000406,#
| 產品，標誌，燈箱骨料-不鏽鋼拉勾 | 式 | 1 |  | 0 | M028910000407,#
| 產品，標誌，燈箱骨料-焊接工資 | 式 | 1 |  | 0 | M028910000408,#
| 產品，標誌，烤漆鋼板 | 片 | 2 |  | 0 | Z080900888,#
| 產品，標誌，厚度2㎜鋁板 | 片 | 1 |  | 0 | Z080900889,#
| 產品，標誌，軟性無接縫抗颱帆布 | 片 | 1 |  | 0 | Z080900890,#
| 產品，標誌，LED燈管 | 式 | 1 |  | 0 | M028910000409,#
| 產品，標誌，變壓器 | 式 | 1 |  | 0 | M028910000411,#
| 產品，標誌，燈管夾 | 式 | 1 |  | 0 | M028910000412,#
| 線材材料及配接工資 | 式 | 1 |  | 0 | M028910000413,#
| 小五金配件 | 式 | 1 |  | 0 | M028910000414,#
| 運費 | 式 | 1 |  | 0 | Z080900896
| 施工吊車 | 式 | 1 |  | 0 | Z080900897
| 安裝工資 | 式 | 1 |  | 0 | Z080900478
| 零星工料 | 式 | 1 |  | 0 | Z080900052
| 合計 | 座 | 1 |  | 0
| 人工： 機具： |  | 每 座 單價計 |  | 0
材料： 雜項：
壹.一.(7).5 | 工作項目：C4.戶外燈箱標示TYPE-4(Size:14110×1900㎜) |  | 單位：座 |  | 計價代碼：028910000E05
| 工料名稱 | 單位 | 數量 | 單價 | 複價 | 編碼(備註)
| 產品，標誌，燈箱骨料-不鏽鋼角鐵(30×30㎜) | 式 | 1 |  | 0 | M028910000405,#
| 產品，標誌，燈箱骨料-不鏽鋼圓棒 | 式 | 1 |  | 0 | M028910000406,#
| 產品，標誌，燈箱骨料-不鏽鋼拉勾 | 式 | 1 |  | 0 | M028910000407,#
| 產品，標誌，燈箱骨料-焊接工資 | 式 | 1 |  | 0 | M028910000408,#
| 產品，標誌，烤漆鋼板 | 片 | 2 |  | 0 | Z080900888,#
| 產品，標誌，厚度2㎜鋁板 | 片 | 1 |  | 0 | Z080900889,#
| 產品，標誌，軟性無接縫抗颱帆布 | 片 | 1 |  | 0 | Z080900890,#
| 產品，標誌，LED燈管 | 式 | 1 |  | 0 | M028910000409,#
| 產品，標誌，變壓器 | 式 | 1 |  | 0 | M028910000411,#
| 產品，標誌，燈管夾 | 式 | 1 |  | 0 | M028910000412,#
| 線材材料及配接工資 | 式 | 1 |  | 0 | M028910000413,#
| 小五金配件 | 式 | 1 |  | 0 | M028910000414,#
| 運費 | 式 | 1 |  | 0 | Z080900896
| 施工吊車 | 式 | 1 |  | 0 | Z080900897
| 安裝工資 | 式 | 1 |  | 0 | Z080900478
| 零星工料 | 式 | 1 |  | 0 | Z080900052
| 合計 | 座 | 1 |  | 0
| 人工： 機具： |  | 每 座 單價計 |  | 0
材料： 雜項：
壹.一.(7).6 | 工作項目：D1.懸吊式燈箱標示TYPE-1(Size:5200×250×200㎜) |  | 單位：座 |  | 計價代碼：028910000E06
| 工料名稱 | 單位 | 數量 | 單價 | 複價 | 編碼(備註)
| 產品，標誌，1.2㎜不銹鋼板 | 式 | 1 |  | 0 | M028910000415,#
| 產品，標誌，3㎜乳白透光耐衝聚光板 | 式 | 1 |  | 0 | M028910000416,#
| 產品，標誌，10㎜丙烯酸板立體字面貼彩色透 | 式 | 1 |  | 0 | M028910000417,#
| 光膠膜 |  |  |  | 0
| 產品，標誌，38㎜不銹鋼圓管 | 式 | 1 |  | 0 | M028910000418,#
| 產品，標誌，20×40×2㎜方管 | 式 | 1 |  | 0 | M028910000419,#
| 產品，標誌，不銹鋼收邊蓋 | 式 | 1 |  | 0 | M028910000421,#
| 產品，標誌，文字彩色膠膜切割貼附 | 式 | 1 |  | 0 | M028910000422,#
| 產品，標誌，LED光板 | 式 | 1 |  | 0 | M028910000423,#
| 產品，標誌，電腦切割鏤空處理 | 式 | 1 |  | 0 | M028910000424,#
| 產品，標誌，表面塗料處理 | 式 | 1 |  | 0 | M028910000404,#
| 組裝成型工資 | 式 | 1 |  | 0 | Z080900911
| 安裝工資 | 式 | 1 |  | 0 | Z080900478
| 零星工料 | 式 | 1 |  | 0 | Z080900052
| 合計 | 座 | 1 |  | 0
| 人工： 機具： |  | 每 座 單價計 |  | 0
材料： 雜項：
壹.一.(7).7 | 工作項目：D2.懸吊式燈箱標示TYPE-2(Size:6100×250×200㎜) |  | 單位：座 |  | 計價代碼：028910000E07
| 工料名稱 | 單位 | 數量 | 單價 | 複價 | 編碼(備註)
| 產品，標誌，1.2㎜不銹鋼板 | 式 | 1 |  | 0 | M028910000415,#
| 產品，標誌，3㎜乳白透光耐衝聚光板 | 式 | 1 |  | 0 | M028910000416,#
| 產品，標誌，10㎜丙烯酸板立體字面貼彩色透 | 式 | 1 |  | 0 | M028910000417,#
| 光膠膜 |  |  |  | 0
| 產品，標誌，38㎜不銹鋼圓管 | 式 | 1 |  | 0 | M028910000418,#
| 產品，標誌，20×40×2㎜方管 | 式 | 1 |  | 0 | M028910000419,#
| 產品，標誌，不銹鋼收邊蓋 | 式 | 1 |  | 0 | M028910000421,#
| 產品，標誌，文字彩色膠膜切割貼附 | 式 | 1 |  | 0 | M028910000422,#
| 產品，標誌，LED光板 | 式 | 1 |  | 0 | M028910000423,#
| 產品，標誌，電腦切割鏤空處理 | 式 | 1 |  | 0 | M028910000424,#
| 產品，標誌，表面塗料處理 | 式 | 1 |  | 0 | M028910000404,#
| 組裝成型工資 | 式 | 1 |  | 0 | Z080900911
| 安裝工資 | 式 | 1 |  | 0 | Z080900478
| 零星工料 | 式 | 1 |  | 0 | Z080900052
| 合計 | 座 | 1 |  | 0
| 人工： 機具： |  | 每 座 單價計 |  | 0
材料： 雜項：
壹.一.(7).8 | 工作項目：D3.懸吊式燈箱標示TYPE-3(Size:6100×250×200㎜) |  | 單位：座 |  | 計價代碼：028910000E08
| 工料名稱 | 單位 | 數量 | 單價 | 複價 | 編碼(備註)
| 產品，標誌，1.2㎜不銹鋼板 | 式 | 1 |  | 0 | M028910000415,#
| 產品，標誌，3㎜乳白透光耐衝聚光板 | 式 | 1 |  | 0 | M028910000416,#
| 產品，標誌，10㎜丙烯酸板立體字面貼彩色透 | 式 | 1 |  | 0 | M028910000417,#
| 光膠膜 |  |  |  | 0
| 產品，標誌，38㎜不銹鋼圓管 | 式 | 1 |  | 0 | M028910000418,#
| 產品，標誌，20×40×2㎜方管 | 式 | 1 |  | 0 | M028910000419,#
| 產品，標誌，不銹鋼收邊蓋 | 式 | 1 |  | 0 | M028910000421,#
| 產品，標誌，文字彩色膠膜切割貼附 | 式 | 1 |  | 0 | M028910000422,#
| 產品，標誌，LED光板 | 式 | 1 |  | 0 | M028910000423,#
| 產品，標誌，電腦切割鏤空處理 | 式 | 1 |  | 0 | M028910000424,#
| 產品，標誌，表面塗料處理 | 式 | 1 |  | 0 | M028910000404,#
| 組裝成型工資 | 式 | 1 |  | 0 | Z080900911
| 安裝工資 | 式 | 1 |  | 0 | Z080900478
| 零星工料 | 式 | 1 |  | 0 | Z080900052
| 合計 | 座 | 1 |  | 0
| 人工： 機具： |  | 每 座 單價計 |  | 0
材料： 雜項：
壹.一.(7).9 | 工作項目：D4.懸吊式燈箱標示TYPE-4(Size:11700×250×200㎜) |  | 單位：座 |  | 計價代碼：028910000E09
| 工料名稱 | 單位 | 數量 | 單價 | 複價 | 編碼(備註)
| 產品，標誌，1.2㎜不銹鋼板 | 式 | 1 |  | 0 | M028910000415,#
| 產品，標誌，3㎜乳白透光耐衝聚光板 | 式 | 1 |  | 0 | M028910000416,#
| 產品，標誌，10㎜丙烯酸板立體字面貼彩色透 | 式 | 1 |  | 0 | M028910000417,#
| 光膠膜 |  |  |  | 0
| 產品，標誌，38㎜不銹鋼圓管 | 式 | 1 |  | 0 | M028910000418,#
| 產品，標誌，20×40×2㎜方管 | 式 | 1 |  | 0 | M028910000419,#
| 產品，標誌，不銹鋼收邊蓋 | 式 | 1 |  | 0 | M028910000421,#
| 產品，標誌，文字彩色膠膜切割貼附 | 式 | 1 |  | 0 | M028910000422,#
| 產品，標誌，LED光板 | 式 | 1 |  | 0 | M028910000423,#
| 產品，標誌，電腦切割鏤空處理 | 式 | 1 |  | 0 | M028910000424,#
| 產品，標誌，表面塗料處理 | 式 | 1 |  | 0 | M028910000404,#
| 組裝成型工資 | 式 | 1 |  | 0 | Z080900911
| 安裝工資 | 式 | 1 |  | 0 | Z080900478
| 零星工料 | 式 | 1 |  | 0 | Z080900052
| 合計 | 座 | 1 |  | 0
| 人工： 機具： |  | 每 座 單價計 |  | 0
材料： 雜項：
壹.一.(7).10 | 工作項目：E.立地式單面停車場入口資訊標示(Size:630×1850×89㎜) |  | 單位：座 |  | 計價代碼：028910000E11
| 工料名稱 | 單位 | 數量 | 單價 | 複價 | 編碼(備註)
| 產品，標誌，5㎜強化聚脂聚合板 | 式 | 1 |  | 0 | M028910000425,#
| 產品，標誌，20㎜丙烯酸板立體字面貼彩色透 | 式 | 1 |  | 0 | M028910000426,#
| 光膠膜 |  |  |  | 0
| 產品，標誌，背貼:3㎜乳白色丙烯酸板 | 式 | 1 |  | 0 | M028910000427,#
| 產品，標誌，10㎜美耐鋁板 | 式 | 1 |  | 0 | M028910000428,#
| 產品，標誌，圖案彩色膠膜電腦切割貼附 | 式 | 1 |  | 0 | M028910000429,#
| 產品，標誌，鋁擠型收邊 | 式 | 1 |  | 0 | M028910000431,#
| 產品，標誌，30×60㎜結構扁管 | 式 | 1 |  | 0 | M028910000432,#
| 產品，標誌，三角鐵板(100×100㎜)(t=5㎜) | 式 | 1 |  | 0 | M028910000433,#
| 產品，標誌，15㎜厚基礎鋼板 | 式 | 1 |  | 0 | M028910000434,#
| 產品，金屬材料，五金及螺絲配件 | 式 | 1 |  | 0 | M050600000404,#
| 基礎螺栓 | 式 | 1 |  | 0 | M028910000436,#
| 鋼筋籠 | 式 | 1 |  | 0 | M028910000437,#
| 產品，標誌，表面塗料處理 | 式 | 1 |  | 0 | M028910000404,#
| 組裝成型工資 | 式 | 1 |  | 0 | Z080900911
| 吊車及運輸費用 | 式 | 1 |  | 0 | Z080900928,#
| 安裝工資 | 式 | 1 |  | 0 | Z080900478
| 零星工料 | 式 | 1 |  | 0 | Z080900052
| 合計 | 座 | 1 |  | 0
| 人工： 機具： |  | 每 座 單價計 |  | 0
材料： 雜項：
壹.一.(7).11 | 工作項目：F.懸臂式梯廳燈箱標示(Size:250×500×71㎜) |  | 單位：座 |  | 計價代碼：028910000E12
| 工料名稱 | 單位 | 數量 | 單價 | 複價 | 編碼(備註)
| 產品，標誌，鋁擠型燈箱 | 式 | 1 |  | 0 | M028910000438,#
| 產品，標誌，5㎜導光板 | 式 | 1 |  | 0 | M028910000439,#
| 產品，標誌，3㎜PC板 | 式 | 1 |  | 0 | M028910000441,#
| 產品，標誌，2㎜鋁板收邊蓋板 | 式 | 1 |  | 0 | M028910000442,#
| 產品，標誌，成型絕緣膠條 | 式 | 1 |  | 0 | M028910000443,#
| 產品，標誌，圖文內容面貼彩色透光輸出 | 式 | 1 |  | 0 | M028910000444,#
| 產品，標誌，LED燈具 | 式 | 1 |  | 0 | M028910000445,#
| 產品，金屬材料，五金及螺絲配件 | 式 | 1 |  | 0 | M050600000404,#
| 產品，標誌，表面塗料處理 | 式 | 1 |  | 0 | M028910000404,#
| 組裝成型工資 | 式 | 1 |  | 0 | Z080900911
| 安裝工資 | 式 | 1 |  | 0 | Z080900478
| 零星工料 | 式 | 1 |  | 0 | Z080900052
| 合計 | 座 | 1 |  | 0
| 人工： 機具： |  | 每 座 單價計 |  | 0
材料： 雜項：
壹.一.(7).12 | 工作項目：G.懸吊式專用車位標示(Size:600×250×10㎜) |  | 單位：座 |  | 計價代碼：028910000E13
| 工料名稱 | 單位 | 數量 | 單價 | 複價 | 編碼(備註)
| 產品，標誌，10mm丙烯酸板 | 式 | 1 |  | 0 | M028910000446,#
| 產品，標誌，圖文以彩色反光貼紙貼附 | 式 | 1 |  | 0 | M028910000447,#
| 產品，標誌，懸吊配件 | 式 | 1 |  | 0 | M028910000448,#
| 產品，標誌，表面塗料處理 | 式 | 1 |  | 0 | M028910000404,#
| 組裝成型工資 | 式 | 1 |  | 0 | Z080900911
| 安裝工資 | 式 | 1 |  | 0 | Z080900478
| 零星工料 | 式 | 1 |  | 0 | Z080900052
| 合計 | 座 | 1 |  | 0
| 人工： 機具： |  | 每 座 單價計 |  | 0
材料： 雜項：
壹.一.(7).13 | 工作項目：H.貼壁式電梯內樓層簡介標示(Size:900×250×15㎜) |  | 單位：座 |  | 計價代碼：028910000E14
| 工料名稱 | 單位 | 數量 | 單價 | 複價 | 編碼(備註)
| 產品，標誌，31㎜鋁擠型上下收邊 | 式 | 1 |  | 0 | M028910000449,#
| 產品，標誌，31㎜鋁擠型底扣條 | 式 | 1 |  | 0 | M028910000451,#
| 產品，標誌，左右鋁擠型收邊 | 式 | 1 |  | 0 | M028910000452,#
| 產品，標誌，熱塑粒紋丙烯酸板(2.2mm) | 式 | 1 |  | 0 | M028910000453,#
| 產品，標誌，ABS上下收邊蓋板 | 式 | 1 |  | 0 | M028910000454,#
| 產品，標誌，電腦彩色列印輸出 | 式 | 1 |  | 0 | M028910000455,#
| 產品，金屬材料，五金及螺絲配件 | 式 | 1 |  | 0 | M050600000404,#
| 產品，標誌，表面塗料處理 | 式 | 1 |  | 0 | M028910000404,#
| 組裝成型工資 | 式 | 1 |  | 0 | Z080900911
| 安裝工資 | 式 | 1 |  | 0 | Z080900478
| 零星工料 | 式 | 1 |  | 0 | Z080900052
| 合計 | 座 | 1 |  | 0
| 人工： 機具： |  | 每 座 單價計 |  | 0
材料： 雜項：
壹.一.(7).14 | 工作項目：I1.懸吊式燈箱方向指引標示(大)(Size:1500×350×71㎜) |  | 單位：座 |  | 計價代碼：028910000E15
| 工料名稱 | 單位 | 數量 | 單價 | 複價 | 編碼(備註)
| 產品，標誌，鋁擠型燈箱 | 式 | 1 |  | 0 | M028910000438,#
| 產品，標誌，5㎜導光板 | 式 | 1 |  | 0 | M028910000439,#
| 產品，標誌，2㎜PC板 | 式 | 1 |  | 0 | M028910000456,#
| 產品，標誌，38㎜不銹鋼圓管 | 式 | 1 |  | 0 | M028910000418,#
| 產品，標誌，成型絕緣膠條 | 式 | 1 |  | 0 | M028910000443,#
| 產品，標誌，上固定板 | 式 | 1 |  | 0 | M028910000457,#
| 產品，標誌，圖文內容面貼彩色透光輸出 | 式 | 1 |  | 0 | M028910000444,#
| 產品，標誌，LED燈具 | 式 | 1 |  | 0 | M028910000445,#
| 產品，金屬材料，五金及螺絲配件 | 式 | 1 |  | 0 | M050600000404,#
| 產品，標誌，表面塗料處理 | 式 | 1 |  | 0 | M028910000404,#
| 組裝成型工資 | 式 | 1 |  | 0 | Z080900911
| 安裝工資 | 式 | 1 |  | 0 | Z080900478
| 零星工料 | 式 | 1 |  | 0 | Z080900052
| 合計 | 座 | 1 |  | 0
| 人工： 機具： |  | 每 座 單價計 |  | 0
材料： 雜項：
壹.一.(7).15 | 工作項目：I2.懸吊式燈箱方向指引標示(小)(Size:1000×350×71㎜) |  | 單位：座 |  | 計價代碼：028910000E16
| 工料名稱 | 單位 | 數量 | 單價 | 複價 | 編碼(備註)
| 產品，標誌，鋁擠型燈箱 | 式 | 1 |  | 0 | M028910000438,#
| 產品，標誌，5㎜導光板 | 式 | 1 |  | 0 | M028910000439,#
| 產品，標誌，3㎜PC板 | 式 | 1 |  | 0 | M028910000441,#
| 產品，標誌，38㎜不銹鋼圓管 | 式 | 1 |  | 0 | M028910000418,#
| 產品，標誌，成型絕緣膠條 | 式 | 1 |  | 0 | M028910000443,#
| 產品，標誌，上固定板 | 式 | 1 |  | 0 | M028910000457,#
| 產品，標誌，圖文內容面貼彩色透光輸出 | 式 | 1 |  | 0 | M028910000444,#
| 產品，標誌，LED燈具 | 式 | 1 |  | 0 | M028910000445,#
| 產品，金屬材料，五金及螺絲配件 | 式 | 1 |  | 0 | M050600000404,#
| 產品，標誌，表面塗料處理 | 式 | 1 |  | 0 | M028910000404,#
| 組裝成型工資 | 式 | 1 |  | 0 | Z080900911
| 安裝工資 | 式 | 1 |  | 0 | Z080900478
| 零星工料 | 式 | 1 |  | 0 | Z080900052
| 合計 | 座 | 1 |  | 0
| 人工： 機具： |  | 每 座 單價計 |  | 0
材料： 雜項：
壹.一.(7).16 | 工作項目：J.貼壁式停車場樓號標示(Size:680×680㎜) |  | 單位：座 |  | 計價代碼：028910000E17
| 工料名稱 | 單位 | 數量 | 單價 | 複價 | 編碼(備註)
| 產品，標誌，3mm鋁複合板 | 式 | 1 |  | 0 | M028910000458,#
| 產品，標誌，表面塗料處理 | 式 | 1 |  | 0 | M028910000404,#
| 材料費(雙面膠+矽膠) | 式 | 1 |  | 0 | M028910000459,#
| 安裝工資 | 式 | 1 |  | 0 | Z080900478
| 零星工料 | 式 | 1 |  | 0 | Z080900052
| 合計 | 座 | 1 |  | 0
| 人工： 機具： |  | 每 座 單價計 |  | 0
材料： 雜項：
壹.一.(7).17 | 工作項目：K.貼壁式停車場須知標示(Size:600×1000×15㎜) |  | 單位：座 |  | 計價代碼：028910000E18
| 工料名稱 | 單位 | 數量 | 單價 | 複價 | 編碼(備註)
| 產品，標誌，31㎜鋁擠型上下收邊 | 式 | 1 |  | 0 | M028910000449,#
| 產品，標誌，31㎜鋁擠型底扣條 | 式 | 1 |  | 0 | M028910000451,#
| 產品，標誌，左右鋁擠型收邊 | 式 | 1 |  | 0 | M028910000452,#
| 產品，標誌，熱塑粒紋丙烯酸板(2.2mm) | 式 | 1 |  | 0 | M028910000453,#
| 產品，標誌，ABS上下收邊蓋板 | 式 | 1 |  | 0 | M028910000454,#
| 產品，標誌，圖文內容戶外專用電腦噴繪輸出 | 式 | 1 |  | 0 | M028910000461,#
| 貼附 |  |  |  | 0
| 產品，金屬材料，五金及螺絲配件 | 式 | 1 |  | 0 | M050600000404,#
| 產品，標誌，表面塗料處理 | 式 | 1 |  | 0 | M028910000404,#
| 組裝成型工資 | 式 | 1 |  | 0 | Z080900911
| 安裝工資 | 式 | 1 |  | 0 | Z080900478
| 零星工料 | 式 | 1 |  | 0 | Z080900052
| 合計 | 座 | 1 |  | 0
| 人工： 機具： |  | 每 座 單價計 |  | 0
材料： 雜項：
壹.一.(7).18 | 工作項目：L.樓號標示(Size:高度約200㎜) |  | 單位：字 |  | 計價代碼：028910000E19
| 工料名稱 | 單位 | 數量 | 單價 | 複價 | 編碼(備註)
| 18㎜丙烯酸板 | 式 | 1 |  | 0 | M028910000462,#
| 材料費(雙面膠+矽膠) | 式 | 1 |  | 0 | M028910000459,#
| 產品，標誌，表面塗料處理 | 式 | 1 |  | 0 | M028910000404,#
| 安裝工資 | 式 | 1 |  | 0 | Z080900478
| 零星工料 | 式 | 1 |  | 0 | Z080900052
| 合計 | 字 | 1 |  | 0
| 人工： 機具： |  | 每 字 單價計 |  | 0
材料： 雜項：
壹.一.(7).19 | 工作項目：M.貼壁式樓層總表標示(Size:600×1700×12㎜) |  | 單位：座 |  | 計價代碼：028910000E21
| 工料名稱 | 單位 | 數量 | 單價 | 複價 | 編碼(備註)
| 產品，標誌，面板:5㎜強化聚脂聚合板 | 式 | 1 |  | 0 | M028910000463,#
| 產品，標誌，底板:2㎜丙烯酸板 | 式 | 1 |  | 0 | M028910000464,#
| 產品，標誌，樓號:5㎜強化聚酯聚合板 | 式 | 1 |  | 0 | M028910000465,#
| 產品，標誌，圖文電腦彩色列印輸出 | 式 | 1 |  | 0 | M028910000466,#
| 材料費(雙面膠+矽膠) | 式 | 1 |  | 0 | M028910000459,#
| 產品，標誌，表面塗料處理 | 式 | 1 |  | 0 | M028910000404,#
| 安裝工資 | 式 | 1 |  | 0 | Z080900478
| 零星工料 | 式 | 1 |  | 0 | Z080900052
| 合計 | 座 | 1 |  | 0
| 人工： 機具： |  | 每 座 單價計 |  | 0
材料： 雜項：
壹.一.(7).20 | 工作項目：N1.貼壁式無障礙電梯樓號(Size:110×125㎜) |  | 單位：片 |  | 計價代碼：028910000E22
| 工料名稱 | 單位 | 數量 | 單價 | 複價 | 編碼(備註)
| 產品，標誌，1.5㎜耐衝擊壓花丙烯酸板(藍色) | 式 | 1 |  | 0 | M028910000467,#
| 組裝成型工資 | 式 | 1 |  | 0 | Z080900911
| 安裝工資 | 式 | 1 |  | 0 | Z080900478
| 零星工料 | 式 | 1 |  | 0 | Z080900052
| 合計 | 片 | 1 |  | 0
| 人工： 機具： |  | 每 片 單價計 |  | 0
材料： 雜項：
壹.一.(7).21 | 工作項目：N2.懸臂式無障礙電梯/樓梯標示(Size:250×250×25㎜) |  | 單位：座 |  | 計價代碼：028910000E23
| 工料名稱 | 單位 | 數量 | 單價 | 複價 | 編碼(備註)
| 產品，標誌，面板:1㎜不銹鋼板 | 式 | 1 |  | 0 | M028910000468,#
| 產品，標誌，底板:2㎜丙烯酸板 | 式 | 1 |  | 0 | M028910000464,#
| 產品，標誌，圖形鏤空處理 | 式 | 1 |  | 0 | M028910000469,#
| 產品，標誌，19×19㎜方管 | 式 | 1 |  | 0 | M028910000471,#
| 產品，金屬材料，五金及螺絲配件 | 式 | 1 |  | 0 | M050600000404,#
| 產品，標誌，表面塗料處理 | 式 | 1 |  | 0 | M028910000404,#
| 組裝成型工資 | 式 | 1 |  | 0 | Z080900911
| 安裝工資 | 式 | 1 |  | 0 | Z080900478
| 零星工料 | 式 | 1 |  | 0 | Z080900052
| 合計 | 座 | 1 |  | 0
| 人工： 機具： |  | 每 座 單價計 |  | 0
材料： 雜項：
壹.一.(7).22 | 工作項目：N3.貼壁式無障礙電梯/樓梯標示(Size:150×150×2㎜) |  | 單位：座 |  | 計價代碼：028910000E24
| 工料名稱 | 單位 | 數量 | 單價 | 複價 | 編碼(備註)
| 產品，標誌，2㎜丙烯酸板 | 式 | 1 |  | 0 | M028910000472,#
| 產品，標誌，圖文彩色膠膜電腦切割貼附 | 式 | 1 |  | 0 | M028910000473,#
| 材料費(雙面膠+矽膠) | 式 | 1 |  | 0 | M028910000459,#
| 產品，標誌，表面塗料處理 | 式 | 1 |  | 0 | M028910000404,#
| 安裝工資 | 式 | 1 |  | 0 | Z080900478
| 零星工料 | 式 | 1 |  | 0 | Z080900052
| 合計 | 座 | 1 |  | 0
| 人工： 機具： |  | 每 座 單價計 |  | 0
材料： 雜項：
壹.一.(7).23 | 工作項目：O1.懸臂式服務空間標示(Size:250×250×25㎜) |  | 單位：座 |  | 計價代碼：028910000E25
| 工料名稱 | 單位 | 數量 | 單價 | 複價 | 編碼(備註)
| 產品，標誌，面板:1㎜不銹鋼板 | 式 | 1 |  | 0 | M028910000468,#
| 產品，標誌，底板:2㎜丙烯酸板 | 式 | 1 |  | 0 | M028910000464,#
| 產品，標誌，圖形鏤空處理 | 式 | 1 |  | 0 | M028910000469,#
| 產品，標誌，19×19㎜方管 | 式 | 1 |  | 0 | M028910000471,#
| 產品，金屬材料，五金及螺絲配件 | 式 | 1 |  | 0 | M050600000404,#
| 產品，標誌，表面塗料處理 | 式 | 1 |  | 0 | M028910000404,#
| 組裝成型工資 | 式 | 1 |  | 0 | Z080900911
| 安裝工資 | 式 | 1 |  | 0 | Z080900478
| 零星工料 | 式 | 1 |  | 0 | Z080900052
| 合計 | 座 | 1 |  | 0
| 人工： 機具： |  | 每 座 單價計 |  | 0
材料： 雜項：
壹.一.(7).24 | 工作項目：O2.貼壁式服務空間標示(Size:290×130×6㎜) |  | 單位：座 |  | 計價代碼：028910000E26
| 工料名稱 | 單位 | 數量 | 單價 | 複價 | 編碼(備註)
| 產品，標誌，面板:1㎜不銹鋼板 | 式 | 1 |  | 0 | M028910000468,#
| 產品，標誌，底板:5㎜強化聚脂聚合板 | 式 | 1 |  | 0 | M028910000474,#
| 產品，標誌，文字彩色膠膜電腦切割貼附 | 式 | 1 |  | 0 | M028910000475,#
| 材料費(雙面膠+矽膠) | 式 | 1 |  | 0 | M028910000459,#
| 產品，標誌，表面塗料處理 | 式 | 1 |  | 0 | M028910000404,#
| 安裝工資 | 式 | 1 |  | 0 | Z080900478
| 零星工料 | 式 | 1 |  | 0 | Z080900052
| 合計 | 座 | 1 |  | 0
| 人工： 機具： |  | 每 座 單價計 |  | 0
材料： 雜項：
壹.一.(7).25 | 工作項目：P.貼壁式緊急逃生圖標示(Size:500×500×5㎜) |  | 單位：座 |  | 計價代碼：028910000E276
| 工料名稱 | 單位 | 數量 | 單價 | 複價 | 編碼(備註)
| 產品，標誌，5㎜強化聚脂聚合板 | 式 | 1 |  | 0 | M028910000425,#
| 產品，標誌，圖文電腦彩色列印輸出 | 式 | 1 |  | 0 | M028910000466,#
| 材料費(雙面膠+矽膠) | 式 | 1 |  | 0 | M028910000459,#
| 產品，標誌，表面塗料處理 | 式 | 1 |  | 0 | M028910000404,#
| 安裝工資 | 式 | 1 |  | 0 | Z080900478
| 零星工料 | 式 | 1 |  | 0 | Z080900052
| 合計 | 座 | 1 |  | 0
| 人工： 機具： |  | 每 座 單價計 |  | 0
材料： 雜項：
壹.一.(7).26 | 工作項目：Q.貼壁式上下樓層標示(Size:600×250×10㎜) |  | 單位：座 |  | 計價代碼：028910000E28
| 工料名稱 | 單位 | 數量 | 單價 | 複價 | 編碼(備註)
| 產品，標誌，面板:5㎜透明丙烯酸板 | 式 | 1 |  | 0 | M028910000476,#
| 產品，標誌，底板:5㎜強化聚脂聚合板 | 式 | 1 |  | 0 | M028910000474,#
| 產品，標誌，圖文電腦彩色列印輸出 | 式 | 1 |  | 0 | M028910000466,#
| 材料費(雙面膠+矽膠) | 式 | 1 |  | 0 | M028910000459,#
| 產品，標誌，表面塗料處理 | 式 | 1 |  | 0 | M028910000404,#
| 安裝工資 | 式 | 1 |  | 0 | Z080900478
| 零星工料 | 式 | 1 |  | 0 | Z080900052
| 合計 | 座 | 1 |  | 0
| 人工： 機具： |  | 每 座 單價計 |  | 0
材料： 雜項：
壹.一.(7).27 | 工作項目：R.不銹鋼背光LOGO(郵局)(Size:3500×3500㎜) |  | 單位：座 |  | 計價代碼：028910000E29
| 工料名稱 | 單位 | 數量 | 單價 | 複價 | 編碼(備註)
| 產品，標誌，不銹鋼板 | 式 | 1 |  | 0 | M028910000477,#
| 產品，標誌，Logo加工費用 | 式 | 1 |  | 0 | M028910000478,#
| 產品，標誌，LED燈具組 | 式 | 1 |  | 0 | M028910000479,#
| 產品，金屬材料，五金及螺絲配件 | 式 | 1 |  | 0 | M050600000404,#
| 產品，標誌，表面烤漆處理 | 式 | 1 |  | 0 | M028910000481,#
| 安裝工資 | 式 | 1 |  | 0 | Z080900478
| 零星工料 | 式 | 1 |  | 0 | Z080900052
| 合計 | 座 | 1 |  | 0
| 人工： 機具： |  | 每 座 單價計 |  | 0
材料： 雜項：
壹.一.(9).1.1 | 工作項目：圍牆抿石子 H=50 |  | 單位：M |  | 計價代碼：097820000102
| 工料名稱 | 單位 | 數量 | 單價 | 複價 | 編碼(備註)
| 結構用混凝土，預拌，210kgf/cm2 | M3 | 0.08 |  | 0 | 033100000303
| 鋼筋，SD280，連工帶料，(彎紮組立，含搭接 | KG | 7.8 |  | 0 | 032100000901
| 及彎勾) |  |  |  | 0
| 普通模板 | M2 | 1.15 |  | 0 | Z080900784
| 抿石子 | M2 | 1.15 |  | 0 | 09782000020,*同
[5 empty] | 0 | 壹.一.(9)
[5 empty] | 0 | .1.1R.4
| 零星工料(工料耗損) | 式 | 1 |  | 0 | Z080900786
| 合計 | M | 1 |  | 0
| 人工： 機具： |  | 每 M 單價計 |  | 0
材料： 雜項：
壹.一.(9).1.1R.4 | 工作項目：抿石子 |  | 單位：M2 |  | 計價代碼：09782000020
| 工料名稱 | 單位 | 數量 | 單價 | 複價 | 編碼(備註)
| 產品，水泥砂漿，1：3 | M3 | 0.03 |  | 0 | 040610000301
| 產品，卜特蘭水泥，袋裝 | 包 | 0.7 |  | 0 | Z080900248
| 產品，天然石 | KG | 23 |  | 0 | Z080900249
| 產品，裝修基本材料及施工方法，石粉 | KG | 3 |  | 0 | M090500000901
| 泥水-粉刷技術工(打底工資) | 工 | 0.18 |  | 0 | Z080900195
| 抿石工資 | 工 | 0.22 |  | 0 | Z080900251
| 配合技術工之勞工 | 工 | 0.06 |  | 0 | L000006A00002
| 零星工料 | 式 | 1 |  | 0 | Z080900052
| 合計 | M2 | 1 |  | 0
| 人工： 機具： |  | 每 M2 單價計 |  | 0
材料： 雜項：
壹.一.(9).1.2 | 工作項目：圍牆抿石子 H=200 |  | 單位：M |  | 計價代碼：097820000103
| 工料名稱 | 單位 | 數量 | 單價 | 複價 | 編碼(備註)
| 結構用混凝土，預拌，210kgf/cm2 | M3 | 0.38 |  | 0 | 033100000303
| 鋼筋，SD280，連工帶料，(彎紮組立，含搭接 | KG | 37 |  | 0 | 032100000901
| 及彎勾) |  |  |  | 0
| 普通模板 | M2 | 4.5 |  | 0 | Z080900784
| 抿石子 | M2 | 4.5 |  | 0 | 09782000020,*同
[5 empty] | 0 | 壹.一.(9)
[5 empty] | 0 | .1.1R.4
| 零星工料(工料耗損) | 式 | 1 |  | 0 | Z080900786
| 合計 | M | 1 |  | 0
| 人工： 機具： |  | 每 M 單價計 |  | 0
材料： 雜項：
壹.一.(9).1.3 | 工作項目：P1 地坪TH:3cm花崗石 (深灰)，15x30cm |  | 單位：M2 |  | 計價代碼：044100000203
| 工料名稱 | 單位 | 數量 | 單價 | 複價 | 編碼(備註)
| 焊接鋼線網 | M2 | 1 |  | 0 | Z080900789
| 結構用混凝土，預拌，210kgf/cm2 | M3 | 0.15 |  | 0 | 033100000303
| 產品，水泥砂漿，1：3 | M3 | 0.02 |  | 0 | 040610000301
| 產品，TH:3cm花崗石 (深灰)，15x30cm | M2 | 1 |  | 0 | M044100000203
| 泥水-粉刷技術工(打底工資) | 工 | 0.06 |  | 0 | Z080900195
| 泥水面材鋪貼技術工（含填縫） | 工 | 0.15 |  | 0 | Z080900190
| 配合技術工之勞工 | 工 | 0.025 |  | 0 | L000006A00002
| 零星工料 | 式 | 1 |  | 0 | Z080900052
| 合計 | M2 | 1 |  | 0
| 人工： 機具： |  | 每 M2 單價計 |  | 0
材料： 雜項：
壹.一.(9).1.4 | 工作項目：P2 TH:3cm花崗石 (淺灰)，30x30cm |  | 單位：M2 |  | 計價代碼：044100000204
| 工料名稱 | 單位 | 數量 | 單價 | 複價 | 編碼(備註)
| 焊接鋼線網 | M2 | 1 |  | 0 | Z080900789
| 結構用混凝土，預拌，210kgf/cm2 | M3 | 0.15 |  | 0 | 033100000303
| 產品，水泥砂漿，1：3 | M3 | 0.02 |  | 0 | 040610000301
| 產品，TH:3cm花崗石 (深灰)，15x30cm | M2 | 1 |  | 0 | M044100000203
| 泥水-粉刷技術工(打底工資) | 工 | 0.06 |  | 0 | Z080900195
| 泥水面材鋪貼技術工（含填縫） | 工 | 0.15 |  | 0 | Z080900190
| 配合技術工之勞工 | 工 | 0.025 |  | 0 | L000006A00002
| 零星工料 | 式 | 1 |  | 0 | Z080900052
| 合計 | M2 | 1 |  | 0
| 人工： 機具： |  | 每 M2 單價計 |  | 0
材料： 雜項：
壹.一.(9).1.5 | 工作項目：P3 地坪TH:1cm戶外止滑木紋磚，15x45cm |  | 單位：M2 |  | 計價代碼：Z080900792
| 工料名稱 | 單位 | 數量 | 單價 | 複價 | 編碼(備註)
| 焊接鋼線網 | M2 | 1 |  | 0 | Z080900789
| 結構用混凝土，預拌，210kgf/cm2 | M3 | 0.15 |  | 0 | 033100000303
| 產品，水泥砂漿，1：3 | M3 | 0.02 |  | 0 | 040610000301
| 產品，舖地磚，止滑木紋磚，15x45cm | M2 | 1 |  | 0 | M093410000207
| 產品，黏著劑 | M2 | 1 |  | 0 | Z080900188
| 產品，填縫劑 | M2 | 1 |  | 0 | Z080900189
| 泥水-粉刷技術工(打底工資) | 工 | 0.08 |  | 0 | Z080900195
| 泥水面材鋪貼技術工（含填縫） | 工 | 0.16 |  | 0 | Z080900190
| 配合技術工之勞工 | 工 | 0.04 |  | 0 | L000006A00002
| 零星工料 | 式 | 1 |  | 0 | Z080900052
| 合計 | M2 | 1 |  | 0
| 人工： 機具： |  | 每 M2 單價計 |  | 0
材料： 雜項：
壹.一.(9).1.6 | 工作項目：P4 緣石 (混凝土緣石,W:15*H:30*L:100cm) |  | 單位：M |  | 計價代碼：Z080900794
| 工料名稱 | 單位 | 數量 | 單價 | 複價 | 編碼(備註)
| 產品，水泥砂漿，1：3 | M3 | 0.02 |  | 0 | 040610000301
| 產品，緣石 (混凝土緣石,W:15*H:30*L:100cm) | M | 1 |  | 0 | Z080900795,#
| 施工費 | 式 | 1 |  | 0 | Z080900070
| 零星工料 | 式 | 1 |  | 0 | Z080900052
| 合計 | M | 1 |  | 0
| 人工： 機具： |  | 每 M 單價計 |  | 0
材料： 雜項：
壹.一.(9).1.7 | 工作項目：P5 瀝青 |  | 單位：M2 |  | 計價代碼：Z080900796
| 工料名稱 | 單位 | 數量 | 單價 | 複價 | 編碼(備註)
| 級配粒料底層，碎石級配 | M3 | 0.15 |  | 0 | Z080900797,#
| 瀝青黏層，快凝油溶瀝青，RC-70 | M2 | 1 |  | 0 | 027470000201,#
| 瀝青透層，中凝油溶瀝青，MC-70 | M2 | 1 |  | 0 | 027450000201,#
| 產品，瀝青混凝土鋪面，密級配，粗粒料 | M3 | 0.2 |  | 0 | Z080900800,#
| 瀝青混凝土舖面，舖築及滾壓 | M3 | 0.2 |  | 0 | 027420000301,#
| 瀝青混凝土舖面，邊模等零星器材費 | M3 | 0.2 |  | 0 | 027420000302,#
| 普通工 | 時 | 0.2 |  | 0 | L000006000001
| 零星工料 | 式 | 1 |  | 0 | Z080900052
| 合計 | M2 | 1 |  | 0
| 人工： 機具： |  | 每 M2 單價計 |  | 0
材料： 雜項：
壹.一.(9).1.8 | 工作項目：花台抿石子 H=65cm |  | 單位：M |  | 計價代碼：097820000104
| 工料名稱 | 單位 | 數量 | 單價 | 複價 | 編碼(備註)
| 挖填土方 | 式 | 1 |  | 0 | Z080900804,#
| 結構用混凝土，預拌，140kgf/cm2 | M3 | 0.05 |  | 0 | 033100000304
| 結構用混凝土，預拌，210kgf/cm2 | M3 | 0.3 |  | 0 | 033100000303
| 鋼筋，SD280，連工帶料，(彎紮組立，含搭接 | KG | 8 |  | 0 | 032100000901
| 及彎勾) |  |  |  | 0
| 普通模板 | M2 | 1.9 |  | 0 | Z080900784
| 抿石子 | M2 | 1.45 |  | 0 | 09782000020,*同
[5 empty] | 0 | 壹.一.(9)
[5 empty] | 0 | .1.1R.4
| 零星工料(工料耗損) | 式 | 1 |  | 0 | Z080900786
| 合計 | M | 1 |  | 0
| 人工： 機具： |  | 每 M 單價計 |  | 0
材料： 雜項：
壹.一.(9).1.9 | 工作項目：花台內1:3水泥砂漿粉光+排水版 |  | 單位：M2 |  | 計價代碼：040610000208
| 工料名稱 | 單位 | 數量 | 單價 | 複價 | 編碼(備註)
| 產品，水泥砂漿，1：3 | M3 | 0.02 |  | 0 | 040610000301
| 泥水-粉刷技術工 | 工 | 0.13 |  | 0 | L000005B00002
| 配合技術工之勞工 | 工 | 0.04 |  | 0 | L000006A00002
| 產品，排水板 | M2 | 1 |  | 0 | Z080900807
| 施工費 | 式 | 1 |  | 0 | Z080900070
| 零星工料 | 式 | 1 |  | 0 | Z080900052
| 合計 | M2 | 1 |  | 0
| 人工： 機具： |  | 每 M2 單價計 |  | 0
材料： 雜項：
壹.一.(9).1.10 | 工作項目：景觀石椅 L=205*W=50*H=50 |  | 單位：座 |  | 計價代碼：Z080900808
| 工料名稱 | 單位 | 數量 | 單價 | 複價 | 編碼(備註)
| 結構用混凝土，預拌，210kgf/cm2 | M3 | 0.5 |  | 0 | 033100000303
| 鋼筋，SD280，連工帶料，(彎紮組立，含搭接 | KG | 48 |  | 0 | 032100000901
| 及彎勾) |  |  |  | 0
| 普通模板 | M2 | 2.1 |  | 0 | Z080900784
| 產品，水泥砂漿，1：3 | M3 | 0.06 |  | 0 | 040610000301
| 產品，TH:3cm花崗石 (亮面)，15x30cm | M2 | 2.97 |  | 0 | M044100000204
| 泥水-粉刷技術工(打底工資) | 工 | 0.13 |  | 0 | Z080900195
| 泥水面材鋪貼技術工（含填縫） | 工 | 0.19 |  | 0 | Z080900190
| 配合技術工之勞工 | 工 | 0.025 |  | 0 | L000006A00002
| 零星工料 | 式 | 1 |  | 0 | Z080900052
| 合計 | 座 | 1 |  | 0
| 人工： 機具： |  | 每 座 單價計 |  | 0
材料： 雜項：
壹.一.(9).1.11 | 工作項目：景觀石椅 L=250*W=50*H=50 |  | 單位：座 |  | 計價代碼：Z080900810
| 工料名稱 | 單位 | 數量 | 單價 | 複價 | 編碼(備註)
| 結構用混凝土，預拌，210kgf/cm2 | M3 | 0.58 |  | 0 | 033100000303
| 鋼筋，SD280，連工帶料，(彎紮組立，含搭接 | KG | 54 |  | 0 | 032100000901
| 及彎勾) |  |  |  | 0
| 普通模板 | M2 | 3.2 |  | 0 | Z080900784
| 產品，水泥砂漿，1：3 | M3 | 0.06 |  | 0 | 040610000301
| 產品，TH:3cm花崗石 (亮面)，15x30cm | M2 | 3.42 |  | 0 | M044100000204
| 泥水-粉刷技術工(打底工資) | 工 | 0.14 |  | 0 | Z080900195
| 泥水面材鋪貼技術工（含填縫） | 工 | 0.2 |  | 0 | Z080900190
| 配合技術工之勞工 | 工 | 0.03 |  | 0 | L000006A00002
| 零星工料 | 式 | 1 |  | 0 | Z080900052
| 合計 | 座 | 1 |  | 0
| 人工： 機具： |  | 每 座 單價計 |  | 0
材料： 雜項：
壹.一.(9).1.12 | 工作項目：景觀石椅 L=290*W=50*H=50 |  | 單位：座 |  | 計價代碼：Z080900811
| 工料名稱 | 單位 | 數量 | 單價 | 複價 | 編碼(備註)
| 結構用混凝土，預拌，210kgf/cm2 | M3 | 0.7 |  | 0 | 033100000303
| 鋼筋，SD280，連工帶料，(彎紮組立，含搭接 | KG | 62 |  | 0 | 032100000901
| 及彎勾) |  |  |  | 0
| 普通模板 | M2 | 4.2 |  | 0 | Z080900784
| 產品，水泥砂漿，1：3 | M3 | 0.07 |  | 0 | 040610000301
| 產品，TH:3cm花崗石 (亮面)，15x30cm | M2 | 3.9 |  | 0 | M044100000204
| 泥水-粉刷技術工(打底工資) | 工 | 0.13 |  | 0 | Z080900195
| 泥水面材鋪貼技術工（含填縫） | 工 | 0.19 |  | 0 | Z080900190
| 配合技術工之勞工 | 工 | 0.025 |  | 0 | L000006A00002
| 零星工料 | 式 | 1 |  | 0 | Z080900052
| 合計 | 座 | 1 |  | 0
| 人工： 機具： |  | 每 座 單價計 |  | 0
材料： 雜項：
壹.一.(9).1.13 | 工作項目：RC陰井 ψ60 |  | 單位：座 |  | 計價代碼：026313000B01
| 工料名稱 | 單位 | 數量 | 單價 | 複價 | 編碼(備註)
| 機械挖填方 | M3 | 0.42 |  | 0 | Z080900813,#
| 中拉鋼筋及組立 | KG | 40 |  | 0 | 032100000902
| 結構用混凝土，預拌，140kgf/cm2 | M3 | 0.06 |  | 0 | 033100000304
| 結構用混凝土，預拌，210kgf/cm2 | M3 | 0.45 |  | 0 | 033100000303
| 模板組立 | M2 | 3 |  | 0 | Z080900815
| 鍍鋅蓋板 | 塊 | 1 |  | 0 | Z080900816,#
| 普通工 | 工 | 0.18 |  | 0 | Z080900077
| 零星工料 | 式 | 1 |  | 0 | Z080900052
| 合計 | 座 | 1 |  | 0
| 人工： 機具： |  | 每 座 單價計 |  | 0
材料： 雜項：
壹.一.(9).1.14 | 工作項目：RC陰井 60*60 |  | 單位：座 |  | 計價代碼：026313000B02
| 工料名稱 | 單位 | 數量 | 單價 | 複價 | 編碼(備註)
| 機械挖填土方 | M3 | 0.56 |  | 0 | Z080900818
| 中拉鋼筋及組立 | KG | 56 |  | 0 | 032100000902
| 結構用混凝土，預拌，140kgf/cm2 | M3 | 0.09 |  | 0 | 033100000304
| 結構用混凝土，預拌，210kgf/cm2 | M3 | 0.59 |  | 0 | 033100000303
| 模板組立 | M2 | 3.8 |  | 0 | Z080900815
| 溝蓋板 | 塊 | 1 |  | 0 | Z080900819,#
| 普通工 | 工 | 0.2 |  | 0 | Z080900077
| 零星工料 | 式 | 1 |  | 0 | Z080900052
| 合計 | 座 | 1 |  | 0
| 人工： 機具： |  | 每 座 單價計 |  | 0
材料： 雜項：
壹.一.(9).1.15 | 工作項目：排水溝(明溝+化妝蓋板) |  | 單位：M |  | 計價代碼：026010000101
| 工料名稱 | 單位 | 數量 | 單價 | 複價 | 編碼(備註)
| 機械挖填土方 | M3 | 0.3 |  | 0 | Z080900818
| 中拉鋼筋及組立 | KG | 33.5 |  | 0 | 032100000902
| 結構用混凝土，預拌，140kgf/cm2 | M3 | 0.06 |  | 0 | 033100000304
| 結構用混凝土，預拌，210kgf/cm2 | M3 | 0.3 |  | 0 | 033100000303
| 模板組立 | M2 | 3 |  | 0 | Z080900815
| 化妝蓋板 | M | 1 |  | 0 | Z080900821,#
| 普通工 | 工 | 0.2 |  | 0 | Z080900077
| 零星工料 | 式 | 1 |  | 0 | Z080900052
| 合計 | M | 1 |  | 0
| 人工： 機具： |  | 每 M 單價計 |  | 0
材料： 雜項：
壹.一.(9).1.16 | 工作項目：排水溝(明溝+水泥蓋板) |  | 單位：M |  | 計價代碼：026010000102
| 工料名稱 | 單位 | 數量 | 單價 | 複價 | 編碼(備註)
| 機械挖填土方 | M3 | 0.3 |  | 0 | Z080900818
| 中拉鋼筋及組立 | KG | 36.5 |  | 0 | 032100000902
| 結構用混凝土，預拌，140kgf/cm2 | M3 | 0.06 |  | 0 | 033100000304
| 結構用混凝土，預拌，210kgf/cm2 | M3 | 0.35 |  | 0 | 033100000303
| 模板組立 | M2 | 3.5 |  | 0 | Z080900815
| 普通工 | 工 | 0.2 |  | 0 | Z080900077
| 零星工料 | 式 | 1 |  | 0 | Z080900052
| 合計 | M | 1 |  | 0
| 人工： 機具： |  | 每 M 單價計 |  | 0
材料： 雜項：
壹.一.(9).1.17 | 工作項目：明溝 |  | 單位：M |  | 計價代碼：026010000103
| 工料名稱 | 單位 | 數量 | 單價 | 複價 | 編碼(備註)
| 機械挖填土方 | M3 | 0.3 |  | 0 | Z080900818
| 中拉鋼筋及組立 | KG | 36.5 |  | 0 | 032100000902
| 結構用混凝土，預拌，140kgf/cm2 | M3 | 0.06 |  | 0 | 033100000304
| 結構用混凝土，預拌，210kgf/cm2 | M3 | 0.35 |  | 0 | 033100000303
| 模板組立 | M2 | 3.5 |  | 0 | Z080900815
| 普通工 | 工 | 0.2 |  | 0 | Z080900077
| 零星工料 | 式 | 1 |  | 0 | Z080900052
| 合計 | M | 1 |  | 0
| 人工： 機具： |  | 每 M 單價計 |  | 0
材料： 雜項：
壹.一.(9).1.18 | 工作項目：暗溝 |  | 單位：M |  | 計價代碼：026010000104
| 工料名稱 | 單位 | 數量 | 單價 | 複價 | 編碼(備註)
| 機械挖填土方 | M3 | 0.3 |  | 0 | Z080900818
| 中拉鋼筋及組立 | KG | 41 |  | 0 | 032100000902
| 結構用混凝土，預拌，140kgf/cm2 | M3 | 0.06 |  | 0 | 033100000304
| 結構用混凝土，預拌，210kgf/cm2 | M3 | 0.39 |  | 0 | 033100000303
| 模板組立 | M2 | 4.2 |  | 0 | Z080900815
| 普通工 | 工 | 0.2 |  | 0 | Z080900077
| 零星工料 | 式 | 1 |  | 0 | Z080900052
| 合計 | M | 1 |  | 0
| 人工： 機具： |  | 每 M 單價計 |  | 0
材料： 雜項：
壹.一.(9).1.20 | 工作項目：RCP暗管 |  | 單位：M |  | 計價代碼：026010000105
| 工料名稱 | 單位 | 數量 | 單價 | 複價 | 編碼(備註)
| 機械挖填土方 | M3 | 0.2 |  | 0 | Z080900818
| 結構用混凝土，預拌，140kgf/cm2 | M3 | 0.03 |  | 0 | 033100000304
| 產品，RCP管 | M | 1 |  | 0 | Z080900826,#
| 吊運費 | 式 | 1 |  | 0 | Z080900827
| 施工費 | 式 | 1 |  | 0 | Z080900070
| 零星工料 | 式 | 1 |  | 0 | Z080900052
| 合計 | M | 1 |  | 0
| 人工： 機具： |  | 每 M 單價計 |  | 0
材料： 雜項：
壹.一.(9).1.22 | 工作項目：大葉山欖 |  | 單位：株 |  | 計價代碼：0293800000101
| 工料名稱 | 單位 | 數量 | 單價 | 複價 | 編碼(備註)
| 產品，植樹，大葉山欖 | 株 | 1 |  | 0 | M0293100000101,
[5 empty] | 0 | #
| 現場小搬運 | 式 | 1 |  | 0 | Z080900830
| 植栽，挖穴，機械挖方 | M3 | 0.8 |  | 0 | 029000000301
| 植樹，喬木 | 株 | 1 |  | 0 | 02931000001
| 植栽，杉木支柱，三支(含防腐處理)，(D= | 組 | 1 |  | 0 | 029000000801
| 10cm) |  |  |  | 0
| 植栽，施肥 | KG | 8 |  | 0 | 029000000901
| 技術工(植栽) | 時 | 8 |  | 0 | Z080900835
| 吊運 | 式 | 1 |  | 0 | Z080900780
| 零星工料 | 式 | 1 |  | 0 | Z080900052
| 合計 | 株 | 1 |  | 0
| 人工： 機具： |  | 每 株 單價計 |  | 0
材料： 雜項：
壹.一.(9).1.23 | 工作項目：樟樹 |  | 單位：株 |  | 計價代碼：0293800000102
| 工料名稱 | 單位 | 數量 | 單價 | 複價 | 編碼(備註)
| 產品，植樹，樟樹 | 株 | 1 |  | 0 | M0293100000102,
[5 empty] | 0 | #
| 現場小搬運 | 式 | 1 |  | 0 | Z080900830
| 植栽，挖穴，機械挖方 | M3 | 0.9 |  | 0 | 029000000301
| 植樹，喬木 | 株 | 1 |  | 0 | 02931000001
| 植栽，杉木支柱，三支(含防腐處理)，(D= | 組 | 1 |  | 0 | 029000000801
| 10cm) |  |  |  | 0
| 植栽，施肥 | KG | 8 |  | 0 | 029000000901
| 技術工(植栽) | 時 | 10 |  | 0 | Z080900835
| 吊運 | 式 | 1 |  | 0 | Z080900780
| 零星工料 | 式 | 1 |  | 0 | Z080900052
| 合計 | 株 | 1 |  | 0
| 人工： 機具： |  | 每 株 單價計 |  | 0
材料： 雜項：
壹.一.(9).1.24 | 工作項目：六月雪 |  | 單位：M2 |  | 計價代碼：0293200000201
| 工料名稱 | 單位 | 數量 | 單價 | 複價 | 編碼(備註)
| 產品，六月雪 | M2 | 1 |  | 0 | M0293200000201,
[5 empty] | 0 | #
| 植栽，挖穴，挖方 | M3 | 0.3 |  | 0 | 029000000302
| 種植費，灌木類 | M2 | 1 |  | 0 | Z080900841
| 植樹養護技術工 | 時 | 1 |  | 0 | Z080900842
| 餘方自行處理，就地平衡 | M3 | 0.6 |  | 0 | Z080900843
| 運雜費 | 式 | 1 |  | 0 | W012713000401
| 維護費 | 式 | 1 |  | 0 | Z080900845
| 零星工料 | 式 | 1 |  | 0 | Z080900052
| 合計 | M2 | 1 |  | 0
| 人工： 機具： |  | 每 M2 單價計 |  | 0
材料： 雜項：
壹.一.(9).1.25 | 工作項目：芙蓉菊 |  | 單位：M2 |  | 計價代碼：0292200000201
| 工料名稱 | 單位 | 數量 | 單價 | 複價 | 編碼(備註)
| 產品，芙蓉菊 | M2 | 1 |  | 0 | M0292200000201
| 植栽，挖穴，挖方 | M3 | 0.3 |  | 0 | 029000000302
| 種植費，灌木類 | M2 | 1 |  | 0 | Z080900841
| 植樹養護技術工 | 時 | 1 |  | 0 | Z080900842
| 餘方自行處理，就地平衡 | M3 | 0.6 |  | 0 | Z080900843
| 運雜費 | 式 | 1 |  | 0 | W012713000401
| 維護費 | 式 | 1 |  | 0 | Z080900845
| 零星工料 | 式 | 1 |  | 0 | Z080900052
| 合計 | M2 | 1 |  | 0
| 人工： 機具： |  | 每 M2 單價計 |  | 0
材料： 雜項：
壹.一.(9).1.26 | 工作項目：假儉草 |  | 單位：M2 |  | 計價代碼：0290200000201
| 工料名稱 | 單位 | 數量 | 單價 | 複價 | 編碼(備註)
| 植草，假儉草 | M2 | 1 |  | 0 | M0290200000201,
[5 empty] | 0 | #
| 植栽，普通工，施肥 | 工 | 0.01 |  | 0 | Z080900850,#
| 產品，植栽，肥料，有機肥料 | KG | 1.5 |  | 0 | M029000000901,#
| 普通工、整地 | 時 | 0.06 |  | 0 | Z080900852,#
| 植栽工 | 工 | 0.06 |  | 0 | Z080900853,#
| 運雜費 | 式 | 1 |  | 0 | W012713000401
| 維護費 | 式 | 1 |  | 0 | Z080900845
| 零星工料 | 式 | 1 |  | 0 | Z080900052
| 合計 | M2 | 1 |  | 0
| 人工： 機具： |  | 每 M2 單價計 |  | 0
材料： 雜項：
壹.一.(9).2.1 | 工作項目：P3 地坪TH:1cm戶外止滑木紋磚，15x45cm |  | 單位：M2 |  | 計價代碼：Z0809007921
| 工料名稱 | 單位 | 數量 | 單價 | 複價 | 編碼(備註)
| 產品，水泥砂漿，1：3 | M3 | 0.02 |  | 0 | 040610000301
| 產品，舖地磚，止滑木紋磚，15x45cm | M2 | 1 |  | 0 | M093410000207
| 產品，黏著劑 | M2 | 1 |  | 0 | Z080900188
| 產品，填縫劑 | M2 | 1 |  | 0 | Z080900189
| 泥水-粉刷技術工(打底工資) | 工 | 0.08 |  | 0 | Z080900195
| 泥水面材鋪貼技術工（含填縫） | 工 | 0.16 |  | 0 | Z080900190
| 配合技術工之勞工 | 工 | 0.04 |  | 0 | L000006A00002
| 零星工料 | 式 | 1 |  | 0 | Z080900052
| 合計 | M2 | 1 |  | 0
| 人工： 機具： |  | 每 M2 單價計 |  | 0
材料： 雜項：
壹.一.(9).2.2 | 工作項目：P7 塑木地板 |  | 單位：M2 |  | 計價代碼：Z080900854
| 工料名稱 | 單位 | 數量 | 單價 | 複價 | 編碼(備註)
| 產品，30*30mm不銹鋼方管 t=1.2mm骨架 | M2 | 1 |  | 0 | Z080900855,#
| 產品，3*30.5cm高性能複合材料(實心) | M2 | 1 |  | 0 | Z080900856,#
| 五金另料 | 式 | 1 |  | 0 | M050600000403,#
| 施工費 | 式 | 1 |  | 0 | Z080900070
| 零星工料 | 式 | 1 |  | 0 | Z080900052
| 合計 | M2 | 1 |  | 0
| 人工： 機具： |  | 每 M2 單價計 |  | 0
材料： 雜項：
壹.一.(9).2.4 | 工作項目：花台花崗石，TH=3CM(亮面) +20 |  | 單位：M |  | 計價代碼：Z080900858
| 工料名稱 | 單位 | 數量 | 單價 | 複價 | 編碼(備註)
| 結構用混凝土，預拌，210kgf/cm2 | M3 | 0.3 |  | 0 | 033100000303
| 鋼筋，SD280，連工帶料，(彎紮組立，含搭接 | KG | 8 |  | 0 | 032100000901
| 及彎勾) |  |  |  | 0
| 普通模板 | M2 | 1.9 |  | 0 | Z080900784
| 花崗石，TH=3CM(亮面) | M2 | 0.46 |  | 0 | 044100000205,*
[5 empty] | 0 | 同壹.一.(9)
[5 empty] | 0 | .2.4R.4
| 零星工料(工料耗損) | 式 | 1 |  | 0 | Z080900786
| 合計 | M | 1 |  | 0
| 人工： 機具： |  | 每 M 單價計 |  | 0
材料： 雜項：
壹.一.(9).2.4R.4 | 工作項目：花崗石，TH=3CM(亮面) |  | 單位：M2 |  | 計價代碼：044100000205
| 工料名稱 | 單位 | 數量 | 單價 | 複價 | 編碼(備註)
| 產品，水泥砂漿，1：3 | M3 | 0.02 |  | 0 | 040610000301
| 產品，TH:3cm花崗石 (深灰)，15x30cm | M2 | 1 |  | 0 | M044100000203
| 泥水-粉刷技術工(打底工資) | 工 | 0.06 |  | 0 | Z080900195
| 泥水面材鋪貼技術工（含填縫） | 工 | 0.15 |  | 0 | Z080900190
| 配合技術工之勞工 | 工 | 0.025 |  | 0 | L000006A00002
| 零星工料 | 式 | 1 |  | 0 | Z080900052
| 合計 | M2 | 1 |  | 0
| 人工： 機具： |  | 每 M2 單價計 |  | 0
材料： 雜項：
壹.一.(9).2.5 | 工作項目：花台花崗石，TH=3CM(亮面) +65 |  | 單位：M |  | 計價代碼：044100000102
| 工料名稱 | 單位 | 數量 | 單價 | 複價 | 編碼(備註)
| 結構用混凝土，預拌，210kgf/cm2 | M3 | 0.3 |  | 0 | 033100000303
| 鋼筋，SD280，連工帶料，(彎紮組立，含搭接 | KG | 8 |  | 0 | 032100000901
| 及彎勾) |  |  |  | 0
| 普通模板 | M2 | 1.9 |  | 0 | Z080900784
| 花崗石，TH=3CM(亮面) | M2 | 0.65 |  | 0 | 044100000205,*
[5 empty] | 0 | 同壹.一.(9)
[5 empty] | 0 | .2.4R.4
| 零星工料(工料耗損) | 式 | 1 |  | 0 | Z080900786
| 合計 | M | 1 |  | 0
| 人工： 機具： |  | 每 M 單價計 |  | 0
材料： 雜項：
壹.一.(9).2.6 | 工作項目：花台花崗石，TH=3CM(亮面) +90 |  | 單位：M |  | 計價代碼：044100000103
| 工料名稱 | 單位 | 數量 | 單價 | 複價 | 編碼(備註)
| 結構用混凝土，預拌，210kgf/cm2 | M3 | 0.3 |  | 0 | 033100000303
| 鋼筋，SD280，連工帶料，(彎紮組立，含搭接 | KG | 8 |  | 0 | 032100000901
| 及彎勾) |  |  |  | 0
| 普通模板 | M2 | 1.9 |  | 0 | Z080900784
| 花崗石，TH=3CM(亮面) | M2 | 0.9 |  | 0 | 044100000205,*
[5 empty] | 0 | 同壹.一.(9)
[5 empty] | 0 | .2.4R.4
| 零星工料(工料耗損) | 式 | 1 |  | 0 | Z080900786
| 合計 | M | 1 |  | 0
| 人工： 機具： |  | 每 M 單價計 |  | 0
材料： 雜項：
壹.一.(9).2.7 | 工作項目：花台座椅花崗石，TH=3CM(荔面) W=45cm |  | 單位：M |  | 計價代碼：044100000104
| 工料名稱 | 單位 | 數量 | 單價 | 複價 | 編碼(備註)
| 結構用混凝土，預拌，210kgf/cm2 | M3 | 0.3 |  | 0 | 033100000303
| 鋼筋，SD280，連工帶料，(彎紮組立，含搭接 | KG | 8 |  | 0 | 032100000901
| 及彎勾) |  |  |  | 0
| 普通模板 | M2 | 1.9 |  | 0 | Z080900784
| 花崗石，TH=3CM(亮面) | M2 | 1 |  | 0 | 044100000205,*
[5 empty] | 0 | 同壹.一.(9)
[5 empty] | 0 | .2.4R.4
| 零星工料(工料耗損) | 式 | 1 |  | 0 | Z080900786
| 合計 | M | 1 |  | 0
| 人工： 機具： |  | 每 M 單價計 |  | 0
材料： 雜項：
壹.一.(9).2.9 | 工作項目：PP陰井 接至排水系統 |  | 單位：座 |  | 計價代碼：026313000B03
| 工料名稱 | 單位 | 數量 | 單價 | 複價 | 編碼(備註)
| PP陰井(含鑄鋁蓋) | 座 | 1 |  | 0 | Z080900864,#
| 塑膠攔葉器 | 個 | 1 |  | 0 | Z080900865,#
| 水平基準及回填夯實 | M | 1 |  | 0 | Z080900866,#
| 結構用混凝土，預拌，140kgf/cm2及澆注 | M3 | 0.02 |  | 0 | 033100000305,#
| 普通工 | 工 | 0.1 |  | 0 | Z080900077
| 吊運費 | 式 | 1 |  | 0 | Z080900827
| 零星工料 | 式 | 1 |  | 0 | Z080900052
| 合計 | 座 | 1 |  | 0
| 人工： 機具： |  | 每 座 單價計 |  | 0
材料： 雜項：
壹.一.(9).2.12 | 工作項目：滲透排水管 |  | 單位：M |  | 計價代碼：026010000106
| 工料名稱 | 單位 | 數量 | 單價 | 複價 | 編碼(備註)
| 產品，4"HDPE滲透管 | M | 1 |  | 0 | Z080900869,#
| 不織布 | M2 | 1.5 |  | 0 | Z080900870,#
| 吊運 | 式 | 1 |  | 0 | Z080900780
| 產品，清碎石級配 | M3 | 0.3 |  | 0 | Z080900871,#
| 普通工 | 工 | 0.1 |  | 0 | Z080900077
| 零星工料 | 式 | 1 |  | 0 | Z080900052
| 合計 | M | 1 |  | 0
| 人工： 機具： |  | 每 M 單價計 |  | 0
材料： 雜項：
壹.一.(9).2.13 | 工作項目：斑葉海桐 |  | 單位：株 |  | 計價代碼：0293200000202
| 工料名稱 | 單位 | 數量 | 單價 | 複價 | 編碼(備註)
| 產品，植樹，斑葉海桐 | 株 | 1 |  | 0 | M0293100000103,
[5 empty] | 0 | #
| 現場小搬運 | 式 | 1 |  | 0 | Z080900830
| 植樹，喬木 | 株 | 1 |  | 0 | 02931000001
| 植栽，杉木支柱，三支(含防腐處理)，(D= | 組 | 1 |  | 0 | 029000000801
| 10cm) |  |  |  | 0
| 植栽，施肥 | KG | 8 |  | 0 | 029000000901
| 技術工(植栽) | 時 | 6 |  | 0 | Z080900835
| 吊運 | 式 | 1 |  | 0 | Z080900780
| 零星工料 | 式 | 1 |  | 0 | Z080900052
| 合計 | 株 | 1 |  | 0
| 人工： 機具： |  | 每 株 單價計 |  | 0
材料： 雜項：
壹.一.(9).2.14 | 工作項目：梔子花 |  | 單位：M2 |  | 計價代碼：0293200000203
| 工料名稱 | 單位 | 數量 | 單價 | 複價 | 編碼(備註)
| 產品，梔子花 | M2 | 1 |  | 0 | Z0809008471
| 植栽，挖穴 | M3 | 0.3 |  | 0 | 029000000303
| 種植費，灌木類 | M2 | 1 |  | 0 | Z080900841
| 植樹養護技術工 | 時 | 1 |  | 0 | Z080900842
| 餘方自行處理，就地平衡 | M3 | 0.6 |  | 0 | Z080900843
| 運雜費 | 式 | 1 |  | 0 | W012713000401
| 維護費 | 式 | 1 |  | 0 | Z080900845
| 零星工料 | 式 | 1 |  | 0 | Z080900052
| 合計 | M2 | 1 |  | 0
| 人工： 機具： |  | 每 M2 單價計 |  | 0
材料： 雜項：
壹.一.(9).2.15 | 工作項目：蔓花生 |  | 單位：M2 |  | 計價代碼：0292300000201
| 工料名稱 | 單位 | 數量 | 單價 | 複價 | 編碼(備註)
| 產品，蔓花生 | M2 | 1 |  | 0 | M0292300000201,
[5 empty] | 0 | #
| 植栽，挖穴 | M3 | 0.25 |  | 0 | 029000000303
| 種植費，灌木類 | M2 | 1 |  | 0 | Z080900841
| 植樹養護技術工 | 時 | 0.8 |  | 0 | Z080900842
| 餘方自行處理，就地平衡 | M3 | 0.5 |  | 0 | Z080900843
| 運雜費 | 式 | 1 |  | 0 | W012713000401
| 維護費 | 式 | 1 |  | 0 | Z080900845
| 零星工料 | 式 | 1 |  | 0 | Z080900052
| 合計 | M2 | 1 |  | 0
| 人工： 機具： |  | 每 M2 單價計 |  | 0
材料： 雜項：
壹.一.(11).1 | 工作項目：地下室外牆止水墩【5cm寬×10cm高】，長度（依設計圖平面），視原工程缺失改善情形及工程鑑定結果修正(保留追加減工項彈性) |  | 單位：M |  | 計價代碼：Z081200001
| 工料名稱 | 單位 | 數量 | 單價 | 複價 | 編碼(備註)
| 鋼筋，SD280W，連工帶料，(彎紮組立，含搭接 | T | 0.001 |  | 0 | 032100000501,#,
| 及彎勾) |  |  |  | 0 | *同壹.一.(2).4
| 植筋費用 | 支 | 3 |  | 0 | 032100000A51,#
| 普通模板，組立及加工 | M2 | 0.21 |  | 0 | 031101000201,#,
[5 empty] | 0 | *同壹.一.(2).6
| 結構用混凝土，預拌，280kgf/cm2 | M3 | 0.01 |  | 0 | 033100000301,#,
[5 empty] | 0 | *同壹.一.(2).2
| 排水溝防水處理，連工帶料 | 式 | 1 |  | 0 | 040610000433,#
| 1：2 防水水泥砂漿粉刷 | M2 | 0.03 |  | 0 | 040610000234,#
| 零星工料及損耗 | 式 | 1 |  | 0 | Z080900129
| 合計 | M | 1 |  | 0
| 人工： 機具： |  | 每 M 單價計 |  | 0
材料： 雜項：
壹.一.(11).2 | 工作項目：中間樁及其他樓版開孔修補（含2次施工接合面打鑿運棄、模板、鋼筋、混凝土）（含合法清運證明），視原工程缺失改善情形及工程鑑定結果修正(保留追加減工項彈性) |  | 單位：處 |  | 計價代碼：Z081200002
| 工料名稱 | 單位 | 數量 | 單價 | 複價 | 編碼(備註)
| 2次施工接合面混凝土打鑿、運棄 | 處 | 1 |  | 0 | 022200000F09,#
| 鋼筋技術工 | 時 | 0.05 |  | 0 | L000005K00001-
[5 empty] | 0 | 2
| 清水 模板，組立及拆模(一切工料) | M2 | 0.16 |  | 0 | 031102000202,#
| 結構用混凝土，預拌，280kgf/cm2 | M3 | 0.06 |  | 0 | 033100000301,#,
[5 empty] | 0 | *同壹.一.(2).2
| 零星工料及損耗 | 式 | 1 |  | 0 | Z080900129
| 合計 | 處 | 1 |  | 0
| 人工： 機具： |  | 每 處 單價計 |  | 0
材料： 雜項：
壹.一.(11).3 | 工作項目：連續壁壁體修整（含打鑿運棄、滲透結晶防水材）（含合法清運證明），視原工程缺失改善情形及工程鑑定結果修正(保留追加減工項彈性) |  | 單位：M2 |  | 計價代碼：Z081200006
| 工料名稱 | 單位 | 數量 | 單價 | 複價 | 編碼(備註)
| 產品，水泥砂漿，1：3 | M3 | 0.02 |  | 0 | 040610000301
| 泥水工 | 工 | 0.2 |  | 0 | Z080900992
| 滲透結晶防水材 | KG | 1.5 |  | 0 | Z080900993
| 連續壁壁體混凝土打鑿、運棄 | M2 | 1 |  | 0 | Z081200007,#
| 零星工料及損耗 | 式 | 1 |  | 0 | Z080900129
| 合計 | M2 | 1 |  | 0
| 人工： 機具： |  | 每 M2 單價計 |  | 0
材料： 雜項：
壹.一.(11).4 | 工作項目：止水樁∮30cm，L=14.5M（GL-1.0～GL-15.5M），視原工程缺失改善情形及工程鑑定結果修正(保留追加減工項彈性) |  | 單位：M |  | 計價代碼：Z081200003
| 工料名稱 | 單位 | 數量 | 單價 | 複價 | 編碼(備註)
| 產品，卜特蘭水泥，袋裝 | 包 | 0.5 |  | 0 | Z080900248
| 技術工 | 時 | 0.56 |  | 0 | Z082100226
| 普通工 | 時 | 0.56 |  | 0 | L000006000001
| 附加劑 | 式 | 1 |  | 0 | 040610000437
| 施工機具設備 | 式 | 1 |  | 0 | E000001000004
| 搬運費 | 式 | 1 |  | 0 | W012713000402
| 零星工料 | 式 | 1 |  | 0 | Z080900052
| 合計 | M | 1 |  | 0
| 人工： 機具： |  | 每 M 單價計 |  | 0
材料： 雜項：
壹.一.(11).5 | 工作項目：地下層樓版混凝土修整（凸起打鑿及凹洞修補）（含合法清運證明），視原工程缺失改善情形及工程鑑定結果修正(保留追加減工項彈性) |  | 單位：處 |  | 計價代碼：Z081200004
| 工料名稱 | 單位 | 數量 | 單價 | 複價 | 編碼(備註)
| 樓版混凝土凸起打鑿、運棄 | 處 | 1 |  | 0 | 022200000F02
| 中間樁切除費 | 支 | 1 |  | 0 | 022600000A01
| 環氧樹脂砂漿修補，連工帶料 | 處 | 1 |  | 0 | 033500000F01
| 零星工料及損耗 | 式 | 1 |  | 0 | Z080900129
| 合計 | 處 | 1 |  | 0
| 人工： 機具： |  | 每 處 單價計 |  | 0
材料： 雜項：
壹.一.(11).7 | 工作項目：TYPE-W4 地下室外牆室內側防潮設施，視原工程缺失改善情形及工程鑑定結果修正(保留追加減工項彈性) |  | 單位：M2 |  | 計價代碼：071100000201
| 工料名稱 | 單位 | 數量 | 單價 | 複價 | 編碼(備註)
| HDPE導水防潮板(扣接雙膠條) | M2 | 1.2 |  | 0 | Z080900170,#
| 鍍鋅菱形擴張網 | M2 | 1.1 |  | 0 | Z080900171,#
| 鍍鋅六角螺絲固定 | M2 | 1 |  | 0 | Z080900172,#
| 按裝工資 | M2 | 0.18 |  | 0 | Z080900173,#
| 1:2防水水泥砂漿粉光+抗裂纖維絲 | M2 | 1 |  | 0 | 040610000207,#
| 伸縮縫填縫處理 | 式 | 1 |  | 0 | Z080900175,#
| 零星工料 | 式 | 1 |  | 0 | Z080900052
| 合計 | M2 | 1 |  | 0
| 人工： 機具： |  | 每 M2 單價計 |  | 0
材料： 雜項：
壹.一.(12).1 | 工作項目：柱、牆鋼筋防鏽處理清整（含敲除、清潔、運棄）（含合法清運證明） |  | 單位：式 |  | 計價代碼：Z081200008
| 工料名稱 | 單位 | 數量 | 單價 | 複價 | 編碼(備註)
| 牆保鮮膜拆除、水泥敲除、清潔 | M | 304 |  | 0 | Z081200009,#
| 柱劣質混凝土打除 | 柱 | 27 |  | 0 | Z081200010,#
| 柱保鮮膜拆除 | 柱 | 27 |  | 0 | Z081200011,#
| 柱保麗龍清除 | 柱 | 27 |  | 0 | Z081200012,#
| 拆除後廢棄物運棄 | 台 | 0.4 |  | 0 | Z081200013
| 鋼筋高壓沖洗費 | 式 | 1 |  | 0 | Z081200014,#
| 零星工料及損耗 | 式 | 1 |  | 0 | Z080900129
| 合計 | 式 | 1 |  | 0
| 人工： 機具： |  | 每 式 單價計 |  | 0
材料： 雜項：
壹.一.(12).2 | 工作項目：樹穴土方清運、防水層清除（含合法清運證明） |  | 單位：式 |  | 計價代碼：Z081200015
| 工料名稱 | 單位 | 數量 | 單價 | 複價 | 編碼(備註)
| 挖土機（含運費） | 部 | 1 |  | 0 | Z081200016,#
| 人工挖除、清整 | 工 | 2 |  | 0 | Z081200017,#
| 廢方運棄 | M3 | 73 |  | 0 | Z081200018,#
| 防水層清除 | 工 | 10 |  | 0 | Z081200019,#
| 合計 | 式 | 1 |  | 0
| 人工： 機具： |  | 每 式 單價計 |  | 0
材料： 雜項：
壹.一.(12).3 | 工作項目：汽機車道入口角材骨架及夾板拆運（車道、機車道各1處）（含合法清運證明） |  | 單位：式 |  | 計價代碼：Z081200020
| 工料名稱 | 單位 | 數量 | 單價 | 複價 | 編碼(備註)
| 角材骨架及夾板拆除 | 工 | 0.5 |  | 0 | Z081200021
| 拆除後廢棄物運棄 | 台 | 0.4 |  | 0 | Z081200013
| 合計 | 式 | 1 |  | 0
| 人工： 機具： |  | 每 式 單價計 |  | 0
材料： 雜項：
壹.一.(12).4 | 工作項目：開口防護夾板拆運（含合法清運證明） |  | 單位：式 |  | 計價代碼：Z081200022
| 工料名稱 | 單位 | 數量 | 單價 | 複價 | 編碼(備註)
| 角材骨架及夾板拆除 | 工 | 2 |  | 0 | Z081200021
| 拆除後廢棄物運棄 | 台 | 1.6 |  | 0 | Z081200013
| 合計 | 式 | 1 |  | 0
| 人工： 機具： |  | 每 式 單價計 |  | 0
材料： 雜項：
壹.一.(12).5 | 工作項目：原有圍籬及施工大門整修 |  | 單位：式 |  | 計價代碼：Z080900994
| 工料名稱 | 單位 | 數量 | 單價 | 複價 | 編碼(備註)
| 產品，施工圍籬鋼板(鐵板圍籬，C型鋼及固定 | 式 | 1 |  | 0 | Z082100023,#
| 件 H=240cm)，整理修補 |  |  |  | 0
| 產品，警示燈(含燈組及配線) | 式 | 1 |  | 0 | Z081200024,#
| 產品，施工圍籬重新油漆(內外側) | 式 | 1 |  | 0 | Z081200025,#
| 產品，施工圍籬人行遮簷整修 | 式 | 1 |  | 0 | Z081200026,#
| 產品，施工圍籬綠化整修 | 式 | 1 |  | 0 | Z081200027,#
| 安裝費(及拆除費用) | 式 | 1 |  | 0 | Z081200028,#
| 搬運費(含小搬運) | 式 | 1 |  | 0 | Z081200029,#
| 維護費 | 式 | 1 |  | 0 | Z080900845
| 零星工料 | 式 | 1 |  | 0 | Z080900052
| 合計 | 式 | 1 |  | 0
| 人工： 機具： |  | 每 式 單價計 |  | 0
材料： 雜項：
壹.二.(2).1 | 工作項目：產品，受電箱 P1 PANEL |  | 單位：組 |  | 計價代碼：M1640191106A1
| 工料名稱 | 單位 | 數量 | 單價 | 複價 | 編碼(備註)
| 產品，低壓配電盤，CASE：800W*1600H*350D | 座 | 1 |  | 0 | M164010000A-a1,
| 2.0t SS41 粉體烤漆膜厚50u以上，外門附鎖型 |  |  |  | 0 | 業主指定顏色
| 把手及內門式附把手 |  |  |  | 0
| 產品，無熔線斷路器，3P，300AT，400AF， | 只 | 1 |  | 0 | M164113F5E806-
| 35kA，380V |  |  |  | 0 | a1
| 產品，無熔線斷路器，3P，175AT，225AF， | 只 | 1 |  | 0 | M164113B4E806
| 35kA，380V |  |  |  | 0
| 產品，無熔線斷路器，3P，225AT，225AF， | 只 | 1 |  | 0 | M164113D4E806
| 35kA，380V |  |  |  | 0
| 產品，無熔線斷路器，3P，50AT，100AF， | 只 | 1 |  | 0 | M16411353E806
| 35kA，380V |  |  |  | 0
| 產品，低壓配電盤，BUS BAR & SUPPORT | 式 | 1 |  | 0 | M1640100004-A
| 產品，低壓配電盤，電線、壓克力銘牌及另料 | 式 | 1 |  | 0 | M1640100004-B
| 產品，低壓配電盤，組裝工資 | 式 | 1 |  | 0 | M1640100004-C
| 合計 | 組 | 1 |  | 0
| 人工： 機具： |  | 每 組 單價計 |  | 0
材料： 雜項：
壹.二.(2).2 | 工作項目：產品，受電箱 P2 PANEL |  | 單位：組 |  | 計價代碼：M1640191106AA
| 工料名稱 | 單位 | 數量 | 單價 | 複價 | 編碼(備註)
| 產品，低壓配電盤，CASE：800W*1600H*350D | 座 | 1 |  | 0 | M164010000A-a1,
| 2.0t SS41 粉體烤漆膜厚50u以上，外門附鎖型 |  |  |  | 0 | 業主指定顏色
| 把手及內門式附把手 |  |  |  | 0
| 產品，無熔線斷路器，3P，250AT，250AF， | 只 | 3 |  | 0 | M164113EEE806
| 35kA，380V |  |  |  | 0
| 產品，低壓配電盤，BUS BAR & SUPPORT | 式 | 1 |  | 0 | M1640100004-A
| 產品，低壓配電盤，電線、壓克力銘牌及另料 | 式 | 1 |  | 0 | M1640100004-B
| 產品，低壓配電盤，組裝工資 | 式 | 1 |  | 0 | M1640100004-C
| 合計 | 組 | 1 |  | 0
| 人工： 機具： |  | 每 組 單價計 |  | 0
材料： 雜項：
壹.二.(2).3 | 工作項目：產品，受電箱 P3 PANEL |  | 單位：組 |  | 計價代碼：M1640191106A3
| 工料名稱 | 單位 | 數量 | 單價 | 複價 | 編碼(備註)
| 產品，低壓配電盤，CASE：800W*1600H*350D | 座 | 1 |  | 0 | M164010000A-a1,
| 2.0t SS41 粉體烤漆膜厚50u以上，外門附鎖型 |  |  |  | 0 | 業主指定顏色
| 把手及內門式附把手 |  |  |  | 0
| 產品，無熔線斷路器，3P，600AT，600AF， | 只 | 1 |  | 0 | M164113K6E806
| 35kA，380V |  |  |  | 0
| 產品，無熔線斷路器，3P，150AT，225AF， | 只 | 1 |  | 0 | M164113A4E806
| 35kA，380V |  |  |  | 0
| 產品，低壓配電盤，BUS BAR & SUPPORT | 式 | 1 |  | 0 | M1640100004-A
| 產品，低壓配電盤，電線、壓克力銘牌及另料 | 式 | 1 |  | 0 | M1640100004-B
| 產品，低壓配電盤，組裝工資 | 式 | 1 |  | 0 | M1640100004-C
| 合計 | 組 | 1 |  | 0
| 人工： 機具： |  | 每 組 單價計 |  | 0
材料： 雜項：
壹.二.(2).4 | 工作項目：產品，低壓配電盤，KWH1A |  | 單位：組 |  | 計價代碼：M1640100008-1A
| 工料名稱 | 單位 | 數量 | 單價 | 複價 | 編碼(備註)
| 產品，低壓配電盤，CASE：800W*1700H*400D | 座 | 1 |  | 0 | M164010000A-a2,
| 2.0t SS41 粉體烤漆膜厚50u以上，外門附鎖型 |  |  |  | 0 | 業主指定顏色
| 把手及內門式附把手 |  |  |  | 0
| 產品，無熔線斷路器，3P，300AT，400AF， | 只 | 2 |  | 0 | M164113F5D806
| 30kA，380V |  |  |  | 0
| 產品，低壓配電盤，BUS BAR & SUPPORT | 式 | 1 |  | 0 | M1640100004-A
| 產品，低壓配電盤，電線、壓克力銘牌及另料 | 式 | 1 |  | 0 | M1640100004-B
| 產品，低壓配電盤，組裝工資 | 式 | 1 |  | 0 | M1640100004-C
| 合計 | 組 | 1 |  | 0
| 人工： 機具： |  | 每 組 單價計 |  | 0
材料： 雜項：
壹.二.(2).5 | 工作項目：產品，低壓配電盤，KWH1B |  | 單位：組 |  | 計價代碼：M1640100008-1B
| 工料名稱 | 單位 | 數量 | 單價 | 複價 | 編碼(備註)
| 產品，低壓配電盤，CASE：800W*1700H*400D | 座 | 1 |  | 0 | M164010000A-a2,
| 2.0t SS41 粉體烤漆膜厚50u以上，外門附鎖型 |  |  |  | 0 | 業主指定顏色
| 把手及內門式附把手 |  |  |  | 0
| 產品，無熔線斷路器，3P，50AT，100AF， | 只 | 2 |  | 0 | M16411353C806
| 25kA，380V |  |  |  | 0
| 產品，低壓配電盤，BUS BAR & SUPPORT | 式 | 1 |  | 0 | M1640100004-A
| 產品，低壓配電盤，電線、壓克力銘牌及另料 | 式 | 1 |  | 0 | M1640100004-B
| 產品，低壓配電盤，組裝工資 | 式 | 1 |  | 0 | M1640100004-C
| 合計 | 組 | 1 |  | 0
| 人工： 機具： |  | 每 組 單價計 |  | 0
材料： 雜項：
壹.二.(2).6 | 工作項目：產品，低壓配電盤，KWH2B |  | 單位：組 |  | 計價代碼：M1640100008-2B
| 工料名稱 | 單位 | 數量 | 單價 | 複價 | 編碼(備註)
| 產品，低壓配電盤，CASE：800W*1700H*400D | 座 | 1 |  | 0 | M164010000A-a2,
| 2.0t SS41 粉體烤漆膜厚50u以上，外門附鎖型 |  |  |  | 0 | 業主指定顏色
| 把手及內門式附把手 |  |  |  | 0
| 產品，無熔線斷路器，3P，175AT，225AF， | 只 | 2 |  | 0 | M164113B4C806
| 25kA，380V |  |  |  | 0
| 產品，低壓配電盤，BUS BAR & SUPPORT | 式 | 1 |  | 0 | M1640100004-A
| 產品，低壓配電盤，電線、壓克力銘牌及另料 | 式 | 1 |  | 0 | M1640100004-B
| 產品，低壓配電盤，組裝工資 | 式 | 1 |  | 0 | M1640100004-C
| 合計 | 組 | 1 |  | 0
| 人工： 機具： |  | 每 組 單價計 |  | 0
材料： 雜項：
壹.二.(2).7 | 工作項目：產品，低壓配電盤，KWH3 |  | 單位：組 |  | 計價代碼：M1640100008-K3
| 工料名稱 | 單位 | 數量 | 單價 | 複價 | 編碼(備註)
| 產品，低壓配電盤，CASE：800W*1700H*400D | 座 | 1 |  | 0 | M164010000A-a2,
| 2.0t SS41 粉體烤漆膜厚50u以上，外門附鎖型 |  |  |  | 0 | 業主指定顏色
| 把手及內門式附把手 |  |  |  | 0
| 產品，無熔線斷路器，3P，225AT，250AF， | 只 | 2 |  | 0 | M164113DED806
| 30kA，380V |  |  |  | 0
| 產品，低壓配電盤，BUS BAR & SUPPORT | 式 | 1 |  | 0 | M1640100004-A
| 產品，低壓配電盤，電線、壓克力銘牌及另料 | 式 | 1 |  | 0 | M1640100004-B
| 產品，低壓配電盤，組裝工資 | 式 | 1 |  | 0 | M1640100004-C
| 合計 | 組 | 1 |  | 0
| 人工： 機具： |  | 每 組 單價計 |  | 0
材料： 雜項：
壹.二.(2).8 | 工作項目：產品，低壓配電盤，KWH4 |  | 單位：組 |  | 計價代碼：M1640100008-K4
| 工料名稱 | 單位 | 數量 | 單價 | 複價 | 編碼(備註)
| 產品，低壓配電盤，CASE：800W*1700H*400D | 座 | 1 |  | 0 | M164010000A-a2,
| 2.0t SS41 粉體烤漆膜厚50u以上，外門附鎖型 |  |  |  | 0 | 業主指定顏色
| 把手及內門式附把手 |  |  |  | 0
| 產品，無熔線斷路器，3P，250AT，250AF， | 只 | 2 |  | 0 | M164113EED806
| 30kA，380V |  |  |  | 0
| 產品，低壓配電盤，BUS BAR & SUPPORT | 式 | 1 |  | 0 | M1640100004-A
| 產品，低壓配電盤，電線、壓克力銘牌及另料 | 式 | 1 |  | 0 | M1640100004-B
| 產品，低壓配電盤，組裝工資 | 式 | 1 |  | 0 | M1640100004-C
| 合計 | 組 | 1 |  | 0
| 人工： 機具： |  | 每 組 單價計 |  | 0
材料： 雜項：
壹.二.(2).9 | 工作項目：產品，低壓配電盤，KWH5 |  | 單位：組 |  | 計價代碼：M1640100008-K5
| 工料名稱 | 單位 | 數量 | 單價 | 複價 | 編碼(備註)
| 產品，低壓配電盤，CASE：800W*1700H*400D | 座 | 1 |  | 0 | M164010000A-a2,
| 2.0t SS41 粉體烤漆膜厚50u以上，外門附鎖型 |  |  |  | 0 | 業主指定顏色
| 把手及內門式附把手 |  |  |  | 0
| 產品，無熔線斷路器，3P，250AT，250AF， | 只 | 2 |  | 0 | M164113EED806
| 30kA，380V |  |  |  | 0
| 產品，低壓配電盤，BUS BAR & SUPPORT | 式 | 1 |  | 0 | M1640100004-A
| 產品，低壓配電盤，電線、壓克力銘牌及另料 | 式 | 1 |  | 0 | M1640100004-B
| 產品，低壓配電盤，組裝工資 | 式 | 1 |  | 0 | M1640100004-C
| 合計 | 組 | 1 |  | 0
| 人工： 機具： |  | 每 組 單價計 |  | 0
材料： 雜項：
壹.二.(2).10 | 工作項目：產品，低壓配電盤，KWH6 |  | 單位：組 |  | 計價代碼：M1640100008-K6
| 工料名稱 | 單位 | 數量 | 單價 | 複價 | 編碼(備註)
| 產品，低壓配電盤，CASE：800W*1700H*400D | 座 | 1 |  | 0 | M164010000A-a2,
| 2.0t SS41 粉體烤漆膜厚50u以上，外門附鎖型 |  |  |  | 0 | 業主指定顏色
| 把手及內門式附把手 |  |  |  | 0
| 產品，無熔線斷路器，3P，250AT，250AF， | 只 | 2 |  | 0 | M164113EED806
| 30kA，380V |  |  |  | 0
| 產品，低壓配電盤，BUS BAR & SUPPORT | 式 | 1 |  | 0 | M1640100004-A
| 產品，低壓配電盤，電線、壓克力銘牌及另料 | 式 | 1 |  | 0 | M1640100004-B
| 產品，低壓配電盤，組裝工資 | 式 | 1 |  | 0 | M1640100004-C
| 合計 | 組 | 1 |  | 0
| 人工： 機具： |  | 每 組 單價計 |  | 0
材料： 雜項：
壹.二.(2).11 | 工作項目：產品，低壓配電盤，KWH7 |  | 單位：組 |  | 計價代碼：M1640100008-K7
| 工料名稱 | 單位 | 數量 | 單價 | 複價 | 編碼(備註)
| 產品，低壓配電盤，CASE：800W*1700H*400D | 座 | 1 |  | 0 | M164010000A-a2,
| 2.0t SS41 粉體烤漆膜厚50u以上，外門附鎖型 |  |  |  | 0 | 業主指定顏色
| 把手及內門式附把手 |  |  |  | 0
| 產品，無熔線斷路器，3P，150AT，225AF， | 只 | 2 |  | 0 | M164113A4C806
| 25kA，380V |  |  |  | 0
| 產品，低壓配電盤，BUS BAR & SUPPORT | 式 | 1 |  | 0 | M1640100004-A
| 產品，低壓配電盤，電線、壓克力銘牌及另料 | 式 | 1 |  | 0 | M1640100004-B
| 產品，低壓配電盤，組裝工資 | 式 | 1 |  | 0 | M1640100004-C
| 合計 | 組 | 1 |  | 0
| 人工： 機具： |  | 每 組 單價計 |  | 0
材料： 雜項：
壹.二.(2).12 | 工作項目：產品，低壓配電盤，KWHMP PANEL |  | 單位：組 |  | 計價代碼：M1640100008-K8
| 工料名稱 | 單位 | 數量 | 單價 | 複價 | 編碼(備註)
| 產品，低壓配電盤，CASE：800W*1700H*400D | 座 | 1 |  | 0 | M164010000A-a2,
| 2.0t SS41 粉體烤漆膜厚50u以上，外門附鎖型 |  |  |  | 0 | 業主指定顏色
| 把手及內門式附把手 |  |  |  | 0
| 產品，無熔線斷路器，3P，600AT，600AF， | 只 | 2 |  | 0 | M164113K6D806
| 30kA，380V |  |  |  | 0
| 產品，低壓配電盤，BUS BAR & SUPPORT | 式 | 1 |  | 0 | M1640100004-A
| 產品，低壓配電盤，電線、壓克力銘牌及另料 | 式 | 1 |  | 0 | M1640100004-B
| 產品，低壓配電盤，組裝工資 | 式 | 1 |  | 0 | M1640100004-C
| 合計 | 組 | 1 |  | 0
| 人工： 機具： |  | 每 組 單價計 |  | 0
材料： 雜項：
壹.二.(2).13 | 工作項目：產品，低壓配電盤，MP1A PANEL |  | 單位：組 |  | 計價代碼：M1640100008-MP1
| 工料名稱 | 單位 | 數量 | 單價 | 複價 | 編碼(備註)
| 產品，低壓配電盤，CASE：1000W*2350H* | 座 | 1 |  | 0 | M164010000A-a3,
| 1000D 2.0t SS41 粉體烤漆膜厚50u以上，外 |  |  |  | 0 | 業主指定顏色
| 門附鎖型把手及內門式附把手 |  |  |  | 0
| 產品，無熔線斷路器型低壓自動切換開關， | 只 | 1 |  | 0 | M164140000006-
| ATS 4P 100AF 100AT 50KA 380V NFB-TYPE 附 |  |  |  | 0 | B1
| 電氣與機械連鎖裝置及電源指示燈 |  |  |  | 0
| 產品，無熔線斷路器，3P，300AT，400AF， | 只 | 1 |  | 0 | M164113F58806
| 15kA，380V |  |  |  | 0
| 產品，無熔線斷路器，3P，200AT，250AF， | 只 | 1 |  | 0 | M164113CE8806
| 15kA，380V |  |  |  | 0
| 產品，無熔線斷路器，3P，100AT，125AF， | 只 | 1 |  | 0 | M1641138D8806
| 15kA，380V |  |  |  | 0
| 產品，無熔線斷路器，3P，100AT，100AF， | 只 | 2 |  | 0 | M164113838806
| 15kA，380V |  |  |  | 0
| 產品，無熔線斷路器，3P，75AT，100AF， | 只 | 1 |  | 0 | M164113738806
| 15kA，380V |  |  |  | 0
| 產品，無熔線斷路器，3P，40AT，100AF， | 只 | 3 |  | 0 | M164113438806
| 15kA，380V |  |  |  | 0
| 產品，無熔線斷路器，3P，20AT，100AF， | 只 | 5 |  | 0 | M164113238806
| 15kA，380V |  |  |  | 0
| 產品，無熔線斷路器，3P，15AT，100AF， | 只 | 1 |  | 0 | M1641132388061
| 15kA，380V |  |  |  | 0
| 產品，低壓配電盤，比流器，300/5A，15VA | 只 | 3 |  | 0 | M16401EG006,#
| 600V MOLD |  |  |  | 0
| 產品，低壓配電盤，比流器，200/5A，15VA | 只 | 3 |  | 0 | M16401ED006
| 600V MOLD |  |  |  | 0
| 人工： 機具： |  | 每 組 單價計 |  | 0
材料： 雜項：
壹.二.(2).13 | 工作項目：產品，低壓配電盤，MP1A PANEL |  | 單位：組 |  | 計價代碼：M1640100008-MP1
| 工料名稱 | 單位 | 數量 | 單價 | 複價 | 編碼(備註)
| 產品，集合式數位電表，多功能集合式電錶 V, | 只 | 2 |  | 0 | M162930000006-
| A,P,HZ, DEMAND, TREND GRAPH,CURRENT |  |  |  | 0 | A,#
| WAVEFORM 及2-31次各次諧波波形圖表分析W/ |  |  |  | 0
| RS-485及RS-232,IP65 |  |  |  | 0
| 產品，產品，低壓配電盤，APFR 7段 含功率過 | 只 | 1 |  | 0 | M1640100006-
| 低及過高、高低電流、高低電壓、電容器過載 |  |  |  | 0 | AR1,#
| 、過溫、無電壓警報輸出功能2-15次V,A諧波波 |  |  |  | 0
| 形分析 |  |  |  | 0
| 產品，整組式功因改善用低壓電容器組，電抗 | 組 | 2 |  | 0 | M1628200008-B1,
| 電容器組,電容器容量480V 10KVAR 60Hz, Is達 |  |  |  | 0 | #
| 500%IR, 耐10KA故障電流(3P HRC-FUSE,XL=6% |  |  |  | 0
| Xc SR,SC,AC-6b MC) |  |  |  | 0
| 產品，整組式功因改善用低壓電容器組，電抗 | 組 | 3 |  | 0 | M1628200008-B2,
| 電容器組,電容器容量480V 20KVAR 60Hz, Is達 |  |  |  | 0 | #
| 500%IR, 耐10KA故障電流(3P HRC-FUSE,XL=6% |  |  |  | 0
| Xc SR,SC,AC-6b MC) |  |  |  | 0
| 產品，低壓突波抑制裝置，三相四線 | 只 | 1 |  | 0 | M1648140006,#
| 產品，低壓配電盤，HRC-FUSE | 只 | 3 |  | 0 | M1640100006-HF,
[5 empty] | 0 | #
| 產品，低壓配電盤，控制開關，CS 選擇開關 | 只 | 5 |  | 0 | M16401J0006-SS,
[5 empty] | 0 | #
| 產品，低壓配電盤，控制開關，PBL 照光式按 | 只 | 10 |  | 0 | M16401J0006-PB
| 鈕開關 |  |  |  | 0
| 產品，低壓配電盤，盤內照明及微動開關，日 | 組 | 1 |  | 0 | M16401f1008
| 光燈 |  |  |  | 0
| 產品，低壓配電盤，D-FUSE 2A 附座 | 只 | 6 |  | 0 | M1640100006-DF,
[5 empty] | 0 | #
| 產品，低壓配電盤，BUS BAR & SUPPORT | 式 | 1 |  | 0 | M1640100004-A
| 人工： 機具： |  | 每 組 單價計 |  | 0
材料： 雜項：
壹.二.(2).13 | 工作項目：產品，低壓配電盤，MP1A PANEL |  | 單位：組 |  | 計價代碼：M1640100008-MP1
| 工料名稱 | 單位 | 數量 | 單價 | 複價 | 編碼(備註)
| 產品，低壓配電盤，電線、壓克力銘牌及另料 | 式 | 1 |  | 0 | M1640100004-B
| 產品，低壓配電盤，組裝工資 | 式 | 1 |  | 0 | M1640100004-C
| 合計 | 組 | 1 |  | 0
| 人工： 機具： |  | 每 組 單價計 |  | 0
材料： 雜項：
壹.二.(2).14 | 工作項目：產品，低壓配電盤，MP1B PANEL |  | 單位：組 |  | 計價代碼：M1640100008-MP2
| 工料名稱 | 單位 | 數量 | 單價 | 複價 | 編碼(備註)
| 產品，低壓配電盤，CASE：1000W*2350H* | 座 | 1 |  | 0 | M164010000A-a3,
| 1000D 2.0t SS41 粉體烤漆膜厚50u以上，外 |  |  |  | 0 | 業主指定顏色
| 門附鎖型把手及內門式附把手 |  |  |  | 0
| 產品，低壓配電盤，CASE：800W*1500H*400D | 座 |  |  | 0 | M164010000A-
| 2.0t SS41 粉體烤漆膜厚50u以上，外門附鎖 |  |  |  | 0 | a15,業主指定顏
| 型把手及內門式附把手 |  |  |  | 0 | 色
| 產品，無熔線斷路器，3P，50AT，100AF， | 只 | 2 |  | 0 | M164113536806
| 10kA，380V |  |  |  | 0
| 產品，無熔線斷路器，3P，20AT，100AF， | 只 | 3 |  | 0 | M164113236806
| 10kA，380V |  |  |  | 0
| 產品，無熔線斷路器，3P，15AT，100AF， | 只 | 1 |  | 0 | M164113136806
| 10kA，380V |  |  |  | 0
| 產品，漏電斷路器，1P，15AT，50AF，(Icu， | 只 | 1 |  | 0 | M16413132T646
| 10kA)，(AC，220V)，(30mA，0.1s |  |  |  | 0
| 產品，低壓配電盤，MS 1HP 220V | 只 | 1 |  | 0 | M1640100006-B1
| 產品，低壓配電盤，比流器，15/5A，15VA | 只 | 3 |  | 0 | M16401Ea006
| 600V MOLD |  |  |  | 0
| 產品，低壓配電盤，比流器，50/5A，15VA | 只 | 6 |  | 0 | M16401E3006
| 600V MOLD |  |  |  | 0
| 產品，集合式數位電表，多功能集合式電錶 V, | 只 | 3 |  | 0 | M162930000006-
| A,P,HZ, DEMAND, TREND GRAPH,CURRENT |  |  |  | 0 | A,#
| WAVEFORM 及2-31次各次諧波波形圖表分析W/ |  |  |  | 0
| RS-485及RS-232,IP65 |  |  |  | 0
| 產品，低壓突波抑制裝置，三相四線 | 只 | 1 |  | 0 | M1648140006,#
| 產品，低壓配電盤，HRC-FUSE | 只 | 3 |  | 0 | M1640100006-HF,
[5 empty] | 0 | #
| 產品，低壓配電盤，控制開關，CS 選擇開關 | 只 | 1 |  | 0 | M16401J0006-SS,
[5 empty] | 0 | #
| 人工： 機具： |  | 每 單價計 |  | 0
材料： 雜項：
壹.二.(2).14 | 工作項目：產品，低壓配電盤，MP1B PANEL |  | 單位：組 |  | 計價代碼：M1640100008-MP2
| 工料名稱 | 單位 | 數量 | 單價 | 複價 | 編碼(備註)
| 產品，低壓配電盤，控制開關，PBL 照光式按 | 只 | 2 |  | 0 | M16401J0006-PB
| 鈕開關 |  |  |  | 0
| 產品，低壓配電盤，盤內照明及微動開關，日 | 組 | 1 |  | 0 | M16401f1008
| 光燈 |  |  |  | 0
| 產品，低壓配電盤，D-FUSE 2A 附座 | 只 | 6 |  | 0 | M1640100006-DF,
[5 empty] | 0 | #
| 產品，低壓配電盤，BUS BAR & SUPPORT | 式 | 1 |  | 0 | M1640100004-A
| 產品，低壓配電盤，電線、壓克力銘牌及另料 | 式 | 1 |  | 0 | M1640100004-B
| 產品，低壓配電盤，組裝工資 | 式 | 1 |  | 0 | M1640100004-C
| 合計 | 組 | 1 |  | 0
| 人工： 機具： |  | 每 組 單價計 |  | 0
材料： 雜項：
壹.二.(2).15 | 工作項目：產品，低壓配電盤，MP2B PANEL |  | 單位：組 |  | 計價代碼：M1640100008-B2
| 工料名稱 | 單位 | 數量 | 單價 | 複價 | 編碼(備註)
| 產品，低壓配電盤，CASE：1000W*2350H* | 座 | 1 |  | 0 | M164010000A-a3,
| 1000D 2.0t SS41 粉體烤漆膜厚50u以上，外 |  |  |  | 0 | 業主指定顏色
| 門附鎖型把手及內門式附把手 |  |  |  | 0
| 產品，無熔線斷路器型低壓自動切換開關， | 只 | 1 |  | 0 | M164140000006-
| ATS 4P 100AF 75AT50KA 380V 瞬間激磁式 附 |  |  |  | 0 | B2,#
| 電氣與機械連鎖裝置及電源指示燈 |  |  |  | 0
| 產品，無熔線斷路器，3P，175AT，225AF， | 只 | 1 |  | 0 | M164113B46806
| 10kA，380V |  |  |  | 0
| 產品，無熔線斷路器，3P，100AT，100AF， | 只 | 1 |  | 0 | M164113836806
| 10kA，380V |  |  |  | 0
| 產品，無熔線斷路器，3P，75AT，100AF， | 只 | 1 |  | 0 | M164113736806
| 10kA，380V |  |  |  | 0
| 產品，無熔線斷路器，3P，50AT，100AF， | 只 | 2 |  | 0 | M164113536806
| 10kA，380V |  |  |  | 0
| 產品，無熔線斷路器，3P，30AT，100AF， | 只 | 2 |  | 0 | M164113336806
| 10kA，380V |  |  |  | 0
| 產品，無熔線斷路器，3P，20AT，100AF， | 只 | 1 |  | 0 | M164113236806
| 10kA，380V |  |  |  | 0
| 產品，無熔線斷路器，3P，15AT，100AF， | 只 | 7 |  | 0 | M164113136806
| 10kA，380V |  |  |  | 0
| 產品，漏電斷路器，1P，15AT，50AF，(Icu， | 只 | 1 |  | 0 | M16413132T646
| 10kA)，(AC，220V)，(30mA，0.1s |  |  |  | 0
| 產品，低壓配電盤，MS 1HP 220V | 只 | 1 |  | 0 | M1640100006-B1
| 產品，低壓配電盤，比流器，15/5A，15VA | 只 | 3 |  | 0 | M16401Ea006
| 600V MOLD |  |  |  | 0
| 產品，低壓配電盤，比流器，50/5A，15VA | 只 | 3 |  | 0 | M16401E3006
| 600V MOLD |  |  |  | 0
| 人工： 機具： |  | 每 組 單價計 |  | 0
材料： 雜項：
壹.二.(2).15 | 工作項目：產品，低壓配電盤，MP2B PANEL |  | 單位：組 |  | 計價代碼：M1640100008-B2
| 工料名稱 | 單位 | 數量 | 單價 | 複價 | 編碼(備註)
| 產品，低壓配電盤，比流器，100/5A，15VA | 只 | 3 |  | 0 | M16401E9006
| 600V MOLD |  |  |  | 0
| 產品，低壓配電盤，比流器，175/5A，15VA | 只 | 3 |  | 0 | M16401EC006
| 600V MOLD |  |  |  | 0
| 產品，集合式數位電表，多功能集合式電錶 V, | 只 | 4 |  | 0 | M162930000006-
| A,P,HZ, DEMAND, TREND GRAPH,CURRENT |  |  |  | 0 | A,#
| WAVEFORM 及2-31次各次諧波波形圖表分析W/ |  |  |  | 0
| RS-485及RS-232,IP65 |  |  |  | 0
| 產品，產品，低壓配電盤，APFR 7段 含功率過 | 只 | 1 |  | 0 | M1640100006-
| 低及過高、高低電流、高低電壓、電容器過載 |  |  |  | 0 | AR1,#
| 、過溫、無電壓警報輸出功能2-15次V,A諧波波 |  |  |  | 0
| 形分析 |  |  |  | 0
| 產品，整組式功因改善用低壓電容器組電抗電 | 組 | 4 |  | 0 | M1628200008-B5,
| 容器組,電容器容量480V 5KVAR 60Hz, Is達 |  |  |  | 0 | #
| 500%IR, 耐10KA故障電流(3P HRC-FUSE,XL=6% |  |  |  | 0
| Xc SR,SC,AC-6b MC) |  |  |  | 0
| 產品，整組式功因改善用低壓電容器組，電抗 | 組 | 2 |  | 0 | M1628200008-B1,
| 電容器組,電容器容量480V 10KVAR 60Hz, Is達 |  |  |  | 0 | #
| 500%IR, 耐10KA故障電流(3P HRC-FUSE,XL=6% |  |  |  | 0
| Xc SR,SC,AC-6b MC) |  |  |  | 0
| 產品，低壓突波抑制裝置，三相四線 | 只 | 1 |  | 0 | M1648140006,#
| 產品，低壓配電盤，HRC-FUSE | 只 | 3 |  | 0 | M1640100006-HF,
[5 empty] | 0 | #
| 產品，低壓配電盤，控制開關，CS 選擇開關 | 只 | 7 |  | 0 | M16401J0006-SS,
[5 empty] | 0 | #
| 產品，低壓配電盤，控制開關，PBL 照光式按 | 只 | 14 |  | 0 | M16401J0006-PB
| 鈕開關 |  |  |  | 0
| 人工： 機具： |  | 每 組 單價計 |  | 0
材料： 雜項：
壹.二.(2).15 | 工作項目：產品，低壓配電盤，MP2B PANEL |  | 單位：組 |  | 計價代碼：M1640100008-B2
| 工料名稱 | 單位 | 數量 | 單價 | 複價 | 編碼(備註)
| 產品，低壓配電盤，盤內照明及微動開關，日 | 組 | 1 |  | 0 | M16401f1008
| 光燈 |  |  |  | 0
| 產品，低壓配電盤，D-FUSE 2A 附座 | 只 | 6 |  | 0 | M1640100006-DF,
[5 empty] | 0 | #
| 產品，低壓配電盤，BUS BAR & SUPPORT | 式 | 1 |  | 0 | M1640100004-A
| 產品，低壓配電盤，電線、壓克力銘牌及另料 | 式 | 1 |  | 0 | M1640100004-B
| 產品，低壓配電盤，組裝工資 | 式 | 1 |  | 0 | M1640100004-C
| 合計 | 組 | 1 |  | 0
| 人工： 機具： |  | 每 組 單價計 |  | 0
材料： 雜項：
壹.二.(2).16 | 工作項目：產品，低壓配電盤，MP3 PANEL |  | 單位：組 |  | 計價代碼：M1640100008-B3
| 工料名稱 | 單位 | 數量 | 單價 | 複價 | 編碼(備註)
| 產品，低壓配電盤，CASE：1000W*2350H* | 座 | 1 |  | 0 | M164010000A-a3,
| 1000D 2.0t SS41 粉體烤漆膜厚50u以上，外 |  |  |  | 0 | 業主指定顏色
| 門附鎖型把手及內門式附把手 |  |  |  | 0
| 產品，無熔線斷路器型低壓自動切換開關， | 只 | 1 |  | 0 | M164140000006-
| ATS 4P 100AF 75AT50KA 380V 瞬間激磁式 附 |  |  |  | 0 | B2,#
| 電氣與機械連鎖裝置及電源指示燈 |  |  |  | 0
| 產品，無熔線斷路器，3P，225AT，250AF， | 只 | 1 |  | 0 | M164113DE6806
| 10kA，380V |  |  |  | 0
| 產品，無熔線斷路器，3P，150AT，225AF， | 只 | 1 |  | 0 | M164113A46806
| 10kA，380V |  |  |  | 0
| 產品，無熔線斷路器，3P，75AT，100AF， | 只 | 1 |  | 0 | M164113736806
| 10kA，380V |  |  |  | 0
| 產品，無熔線斷路器，3P，60AT，100AF， | 只 | 1 |  | 0 | M164113636806
| 10kA，380V |  |  |  | 0
| 產品，無熔線斷路器，3P，50AT，100AF， | 只 | 1 |  | 0 | M164113536806
| 10kA，380V |  |  |  | 0
| 產品，無熔線斷路器，3P，40AT，100AF， | 只 | 4 |  | 0 | M164113436806
| 10kA，380V |  |  |  | 0
| 產品，無熔線斷路器，3P，30AT，100AF， | 只 | 1 |  | 0 | M164113336806
| 10kA，380V |  |  |  | 0
| 產品，無熔線斷路器，3P，20AT，100AF， | 只 | 2 |  | 0 | M164113236806
| 10kA，380V |  |  |  | 0
| 產品，無熔線斷路器，3P，15AT，100AF， | 只 | 6 |  | 0 | M164113136806
| 10kA，380V |  |  |  | 0
| 產品，漏電斷路器，1P，15AT，50AF，(Icu， | 只 | 1 |  | 0 | M16413132T646
| 10kA)，(AC，220V)，(30mA，0.1s |  |  |  | 0
| 產品，低壓配電盤，MS 1HP 220V | 只 | 1 |  | 0 | M1640100006-B1
| 人工： 機具： |  | 每 組 單價計 |  | 0
材料： 雜項：
壹.二.(2).16 | 工作項目：產品，低壓配電盤，MP3 PANEL |  | 單位：組 |  | 計價代碼：M1640100008-B3
| 工料名稱 | 單位 | 數量 | 單價 | 複價 | 編碼(備註)
| 產品，低壓配電盤，比流器，20/5A，15VA | 只 | 3 |  | 0 | M16401Eb006
| 600V MOLD |  |  |  | 0
| 產品，低壓配電盤，比流器，50/5A，15VA | 只 | 3 |  | 0 | M16401E3006
| 600V MOLD |  |  |  | 0
| 產品，低壓配電盤，比流器，150/5A，15VA | 只 | 3 |  | 0 | M16401EB006
| 600V MOLD |  |  |  | 0
| 產品，低壓配電盤，比流器，225/5A，15VA | 只 | 3 |  | 0 | M16401EE006
| 600V MOLD |  |  |  | 0
| 產品，集合式數位電表，多功能集合式電錶 V, | 只 | 4 |  | 0 | M162930000006-
| A,P,HZ, DEMAND, TREND GRAPH,CURRENT |  |  |  | 0 | A,#
| WAVEFORM 及2-31次各次諧波波形圖表分析W/ |  |  |  | 0
| RS-485及RS-232,IP65 |  |  |  | 0
| 產品，產品，低壓配電盤，APFR 7段 含功率過 | 只 | 1 |  | 0 | M1640100006-
| 低及過高、高低電流、高低電壓、電容器過載 |  |  |  | 0 | AR1,#
| 、過溫、無電壓警報輸出功能2-15次V,A諧波波 |  |  |  | 0
| 形分析 |  |  |  | 0
| 產品，整組式功因改善用低壓電容器組電抗電 | 組 | 3 |  | 0 | M1628200008-B5,
| 容器組,電容器容量480V 5KVAR 60Hz, Is達 |  |  |  | 0 | #
| 500%IR, 耐10KA故障電流(3P HRC-FUSE,XL=6% |  |  |  | 0
| Xc SR,SC,AC-6b MC) |  |  |  | 0
| 產品，整組式功因改善用低壓電容器組，電抗 | 組 | 3 |  | 0 | M1628200008-B1,
| 電容器組,電容器容量480V 10KVAR 60Hz, Is達 |  |  |  | 0 | #
| 500%IR, 耐10KA故障電流(3P HRC-FUSE,XL=6% |  |  |  | 0
| Xc SR,SC,AC-6b MC) |  |  |  | 0
| 產品，低壓突波抑制裝置，三相四線 | 只 | 1 |  | 0 | M1648140006,#
| 產品，低壓配電盤，HRC-FUSE | 只 | 3 |  | 0 | M1640100006-HF,
[5 empty] | 0 | #
| 人工： 機具： |  | 每 單價計 |  | 0
材料： 雜項：
壹.二.(2).16 | 工作項目：產品，低壓配電盤，MP3 PANEL |  | 單位：組 |  | 計價代碼：M1640100008-B3
| 工料名稱 | 單位 | 數量 | 單價 | 複價 | 編碼(備註)
| 產品，低壓配電盤，控制開關，CS 選擇開關 | 只 | 7 |  | 0 | M16401J0006-SS,
[5 empty] | 0 | #
| 產品，低壓配電盤，控制開關，PBL 照光式按 | 只 | 14 |  | 0 | M16401J0006-PB
| 鈕開關 |  |  |  | 0
| 產品，低壓配電盤，盤內照明及微動開關，日 | 組 | 1 |  | 0 | M16401f1008
| 光燈 |  |  |  | 0
| 產品，低壓配電盤，D-FUSE 2A 附座 | 只 | 6 |  | 0 | M1640100006-DF,
[5 empty] | 0 | #
| 產品，低壓配電盤，BUS BAR & SUPPORT | 式 | 1 |  | 0 | M1640100004-A
| 產品，低壓配電盤，電線、壓克力銘牌及另料 | 式 | 1 |  | 0 | M1640100004-B
| 產品，低壓配電盤，組裝工資 | 式 | 1 |  | 0 | M1640100004-C
| 合計 | 組 | 1 |  | 0
| 人工： 機具： |  | 每 組 單價計 |  | 0
材料： 雜項：
壹.二.(2).17 | 工作項目：產品，低壓配電盤，MP4 PANEL |  | 單位：組 |  | 計價代碼：M1640100008-B4
| 工料名稱 | 單位 | 數量 | 單價 | 複價 | 編碼(備註)
| 產品，低壓配電盤，CASE：1000W*2350H* | 座 | 1 |  | 0 | M164010000A-a3,
| 1000D 2.0t SS41 粉體烤漆膜厚50u以上，外 |  |  |  | 0 | 業主指定顏色
| 門附鎖型把手及內門式附把手 |  |  |  | 0
| 產品，無熔線斷路器，3P，250AT，250AF， | 只 | 1 |  | 0 | M164113EE6806
| 10kA，380V |  |  |  | 0
| 產品，無熔線斷路器，3P，200AT，250AF， | 只 | 1 |  | 0 | M164113CE6806
| 10kA，380V |  |  |  | 0
| 產品，無熔線斷路器，3P，150AT，250AF， | 只 | 1 |  | 0 | M164113AE6806
| 10kA，380V |  |  |  | 0
| 產品，無熔線斷路器，3P，75AT，100AF， | 只 | 1 |  | 0 | M164113736806
| 10kA，380V |  |  |  | 0
| 產品，無熔線斷路器，3P，40AT，100AF， | 只 | 1 |  | 0 | M164113436806
| 10kA，380V |  |  |  | 0
| 產品，無熔線斷路器，3P，20AT，100AF， | 只 | 2 |  | 0 | M164113236806
| 10kA，380V |  |  |  | 0
| 產品，無熔線斷路器，3P，15AT，100AF， | 只 | 6 |  | 0 | M164113136806
| 10kA，380V |  |  |  | 0
| 產品，低壓配電盤，比流器，250/5A，15VA | 只 | 3 |  | 0 | M16401EF006
| 600V MOLD |  |  |  | 0
| 產品，集合式數位電表，多功能集合式電錶 V, | 只 | 1 |  | 0 | M162930000006-
| A,P,HZ, DEMAND, TREND GRAPH,CURRENT |  |  |  | 0 | A,#
| WAVEFORM 及2-31次各次諧波波形圖表分析W/ |  |  |  | 0
| RS-485及RS-232,IP65 |  |  |  | 0
| 產品，產品，低壓配電盤，APFR 7段 含功率過 | 只 | 1 |  | 0 | M1640100006-
| 低及過高、高低電流、高低電壓、電容器過載 |  |  |  | 0 | AR1,#
| 、過溫、無電壓警報輸出功能2-15次V,A諧波波 |  |  |  | 0
| 形分析 |  |  |  | 0
| 人工： 機具： |  | 每 組 單價計 |  | 0
材料： 雜項：
壹.二.(2).17 | 工作項目：產品，低壓配電盤，MP4 PANEL |  | 單位：組 |  | 計價代碼：M1640100008-B4
| 工料名稱 | 單位 | 數量 | 單價 | 複價 | 編碼(備註)
| 產品，整組式功因改善用低壓電容器組，電抗 | 組 | 4 |  | 0 | M1628200008-B1,
| 電容器組,電容器容量480V 10KVAR 60Hz, Is達 |  |  |  | 0 | #
| 500%IR, 耐10KA故障電流(3P HRC-FUSE,XL=6% |  |  |  | 0
| Xc SR,SC,AC-6b MC) |  |  |  | 0
| 產品，整組式功因改善用低壓電容器組電抗電 | 組 | 2 |  | 0 | M1628200008-B5,
| 容器組,電容器容量480V 5KVAR 60Hz, Is達 |  |  |  | 0 | #
| 500%IR, 耐10KA故障電流(3P HRC-FUSE,XL=6% |  |  |  | 0
| Xc SR,SC,AC-6b MC) |  |  |  | 0
| 產品，低壓突波抑制裝置，三相四線 | 只 | 1 |  | 0 | M1648140006,#
| 產品，低壓配電盤，HRC-FUSE | 只 | 3 |  | 0 | M1640100006-HF,
[5 empty] | 0 | #
| 產品，低壓配電盤，控制開關，CS 選擇開關 | 只 | 6 |  | 0 | M16401J0006-SS,
[5 empty] | 0 | #
| 產品，低壓配電盤，控制開關，PBL 照光式按 | 只 | 12 |  | 0 | M16401J0006-PB
| 鈕開關 |  |  |  | 0
| 產品，低壓配電盤，盤內照明及微動開關，日 | 組 | 1 |  | 0 | M16401f1008
| 光燈 |  |  |  | 0
| 產品，低壓配電盤，D-FUSE 2A 附座 | 只 | 6 |  | 0 | M1640100006-DF,
[5 empty] | 0 | #
| 產品，低壓配電盤，BUS BAR & SUPPORT | 式 | 1 |  | 0 | M1640100004-A
| 產品，低壓配電盤，電線、壓克力銘牌及另料 | 式 | 1 |  | 0 | M1640100004-B
| 產品，低壓配電盤，組裝工資 | 式 | 1 |  | 0 | M1640100004-C
| 合計 | 組 | 1 |  | 0
| 人工： 機具： |  | 每 組 單價計 |  | 0
材料： 雜項：
壹.二.(2).18 | 工作項目：產品，低壓配電盤，MP5 PANEL |  | 單位：組 |  | 計價代碼：M1640100008-B5
| 工料名稱 | 單位 | 數量 | 單價 | 複價 | 編碼(備註)
| 產品，低壓配電盤，CASE：1000W*2350H* | 座 | 1 |  | 0 | M164010000A-a3,
| 1000D 2.0t SS41 粉體烤漆膜厚50u以上，外 |  |  |  | 0 | 業主指定顏色
| 門附鎖型把手及內門式附把手 |  |  |  | 0
| 產品，無熔線斷路器，3P，250AT，250AF， | 只 | 1 |  | 0 | M164113EE6806
| 10kA，380V |  |  |  | 0
| 產品，無熔線斷路器，3P，200AT，250AF， | 只 | 1 |  | 0 | M164113CE6806
| 10kA，380V |  |  |  | 0
| 產品，無熔線斷路器，3P，100AT，125AF， | 只 | 1 |  | 0 | M1641138D6806-
| 10kA，380V |  |  |  | 0 | 1A,士林、東元、
[5 empty] | 0 | 伍菱或同等品
| 產品，無熔線斷路器，3P，75AT，100AF， | 只 | 1 |  | 0 | M164113736806
| 10kA，380V |  |  |  | 0
| 產品，無熔線斷路器，3P，20AT，100AF， | 只 | 2 |  | 0 | M164113236806
| 10kA，380V |  |  |  | 0
| 產品，無熔線斷路器，3P，15AT，100AF， | 只 | 6 |  | 0 | M164113136806
| 10kA，380V |  |  |  | 0
| 產品，低壓配電盤，比流器，250/5A，15VA | 只 | 3 |  | 0 | M16401EF006
| 600V MOLD |  |  |  | 0
| 產品，集合式數位電表，多功能集合式電錶 V, | 只 | 1 |  | 0 | M162930000006-
| A,P,HZ, DEMAND, TREND GRAPH,CURRENT |  |  |  | 0 | A,#
| WAVEFORM 及2-31次各次諧波波形圖表分析W/ |  |  |  | 0
| RS-485及RS-232,IP65 |  |  |  | 0
| 產品，產品，低壓配電盤，APFR 7段 含功率過 | 只 | 1 |  | 0 | M1640100006-
| 低及過高、高低電流、高低電壓、電容器過載 |  |  |  | 0 | AR1,#
| 、過溫、無電壓警報輸出功能2-15次V,A諧波波 |  |  |  | 0
| 形分析 |  |  |  | 0
| 人工： 機具： |  | 每 組 單價計 |  | 0
材料： 雜項：
壹.二.(2).18 | 工作項目：產品，低壓配電盤，MP5 PANEL |  | 單位：組 |  | 計價代碼：M1640100008-B5
| 工料名稱 | 單位 | 數量 | 單價 | 複價 | 編碼(備註)
| 產品，整組式功因改善用低壓電容器組電抗電 | 組 | 2 |  | 0 | M1628200008-B5,
| 容器組,電容器容量480V 5KVAR 60Hz, Is達 |  |  |  | 0 | #
| 500%IR, 耐10KA故障電流(3P HRC-FUSE,XL=6% |  |  |  | 0
| Xc SR,SC,AC-6b MC) |  |  |  | 0
| 產品，整組式功因改善用低壓電容器組，電抗 | 組 | 4 |  | 0 | M1628200008-B1,
| 電容器組,電容器容量480V 10KVAR 60Hz, Is達 |  |  |  | 0 | #
| 500%IR, 耐10KA故障電流(3P HRC-FUSE,XL=6% |  |  |  | 0
| Xc SR,SC,AC-6b MC) |  |  |  | 0
| 產品，低壓突波抑制裝置，三相四線 | 只 | 1 |  | 0 | M1648140006,#
| 產品，低壓配電盤，HRC-FUSE | 只 | 3 |  | 0 | M1640100006-HF,
[5 empty] | 0 | #
| 產品，低壓配電盤，控制開關，CS 選擇開關 | 只 | 6 |  | 0 | M16401J0006-SS,
[5 empty] | 0 | #
| 產品，低壓配電盤，控制開關，PBL 照光式按 | 只 | 12 |  | 0 | M16401J0006-PB
| 鈕開關 |  |  |  | 0
| 產品，低壓配電盤，盤內照明及微動開關，日 | 組 | 1 |  | 0 | M16401f1008
| 光燈 |  |  |  | 0
| 產品，低壓配電盤，D-FUSE 2A 附座 | 只 | 6 |  | 0 | M1640100006-DF,
[5 empty] | 0 | #
| 產品，低壓配電盤，BUS BAR & SUPPORT | 式 | 1 |  | 0 | M1640100004-A
| 產品，低壓配電盤，電線、壓克力銘牌及另料 | 式 | 1 |  | 0 | M1640100004-B
| 產品，低壓配電盤，組裝工資 | 式 | 1 |  | 0 | M1640100004-C
| 合計 | 組 | 1 |  | 0
| 人工： 機具： |  | 每 組 單價計 |  | 0
材料： 雜項：
壹.二.(2).19 | 工作項目：產品，低壓配電盤，MP6 PANEL |  | 單位：組 |  | 計價代碼：M1640100008-B6
| 工料名稱 | 單位 | 數量 | 單價 | 複價 | 編碼(備註)
| 產品，低壓配電盤，CASE：1000W*2350H* | 座 | 2 |  | 0 | M164010000A-a3,
| 1000D 2.0t SS41 粉體烤漆膜厚50u以上，外 |  |  |  | 0 | 業主指定顏色
| 門附鎖型把手及內門式附把手 |  |  |  | 0
| 產品，無熔線斷路器型低壓自動切換開關， | 只 | 1 |  | 0 | M164140000006-
| ATS 4P 100AF 60AT50KA 380V 瞬間激磁式 附 |  |  |  | 0 | B6,#
| 電氣與機械連鎖裝置及電源指示燈 |  |  |  | 0
| 產品，無熔線斷路器，3P，200AT，250AF， | 只 | 1 |  | 0 | M164113CE6806
| 10kA，380V |  |  |  | 0
| 產品，無熔線斷路器，3P，150AT，225AF， | 只 | 1 |  | 0 | M164113A46806
| 10kA，380V |  |  |  | 0
| 產品，無熔線斷路器，3P，60AT，100AF， | 只 | 2 |  | 0 | M164113636806
| 10kA，380V |  |  |  | 0
| 產品，無熔線斷路器，3P，50AT，100AF， | 只 | 1 |  | 0 | M164113536806
| 10kA，380V |  |  |  | 0
| 產品，無熔線斷路器，3P，40AT，100AF， | 只 | 5 |  | 0 | M164113436806
| 10kA，380V |  |  |  | 0
| 產品，無熔線斷路器，3P，20AT，100AF， | 只 | 2 |  | 0 | M164113236806
| 10kA，380V |  |  |  | 0
| 產品，無熔線斷路器，3P，15AT，100AF， | 只 | 7 |  | 0 | M164113136806
| 10kA，380V |  |  |  | 0
| 產品，漏電斷路器，1P，15AT，50AF，(Icu， | 只 | 1 |  | 0 | M16413132T646
| 10kA)，(AC，220V)，(30mA，0.1s |  |  |  | 0
| 產品，低壓配電盤，MS 1HP 220V | 只 | 1 |  | 0 | M1640100006-B1
| 產品，低壓配電盤，比流器，20/5A，15VA | 只 | 9 |  | 0 | M16401Eb006
| 600V MOLD |  |  |  | 0
| 產品，低壓配電盤，比流器，30/5A | 只 | 3 |  | 0 | M16401E1006,#
| 產品，低壓配電盤，比流器，150/5A，15VA | 只 | 3 |  | 0 | M16401EB006
| 600V MOLD |  |  |  | 0
| 人工： 機具： |  | 每 組 單價計 |  | 0
材料： 雜項：
壹.二.(2).19 | 工作項目：產品，低壓配電盤，MP6 PANEL |  | 單位：組 |  | 計價代碼：M1640100008-B6
| 工料名稱 | 單位 | 數量 | 單價 | 複價 | 編碼(備註)
| 產品，低壓配電盤，比流器，250/5A，15VA | 只 | 3 |  | 0 | M16401EF006
| 600V MOLD |  |  |  | 0
| 產品，集合式數位電表，多功能集合式電錶 V, | 只 | 6 |  | 0 | M162930000006-
| A,P,HZ, DEMAND, TREND GRAPH,CURRENT |  |  |  | 0 | A,#
| WAVEFORM 及2-31次各次諧波波形圖表分析W/ |  |  |  | 0
| RS-485及RS-232,IP65 |  |  |  | 0
| 產品，產品，低壓配電盤，APFR 7段 含功率過 | 只 | 1 |  | 0 | M1640100006-
| 低及過高、高低電流、高低電壓、電容器過載 |  |  |  | 0 | AR1,#
| 、過溫、無電壓警報輸出功能2-15次V,A諧波波 |  |  |  | 0
| 形分析 |  |  |  | 0
| 產品，整組式功因改善用低壓電容器組半套型 | 組 | 2 |  | 0 | M1628200008-C3,
| 電抗電容器組(460V 5KVAR)60Hz, Is達300%IR, |  |  |  | 0 | #
| 耐10KA故障電流(3P HRC-FUSE,XL=6%Xc SR, |  |  |  | 0
| SC,AC-6b MC) |  |  |  | 0
| 產品，整組式功因改善用低壓電容器組半套型 | 組 | 4 |  | 0 | M1628200008-C7,
| 電抗電容器組(460V 10KVAR)60Hz, Is達300% |  |  |  | 0 | #
| IR, 耐10KA故障電流(3P HRC-FUSE,XL=6%Xc |  |  |  | 0
| SR,SC,AC-6b MC) |  |  |  | 0
| 產品，低壓突波抑制裝置，三相四線 | 只 | 1 |  | 0 | M1648140006,#
| 產品，低壓配電盤，HRC-FUSE | 只 | 3 |  | 0 | M1640100006-HF,
[5 empty] | 0 | #
| 產品，低壓配電盤，控制開關，CS 選擇開關 | 只 | 7 |  | 0 | M16401J0006-SS,
[5 empty] | 0 | #
| 產品，低壓配電盤，控制開關，PBL 照光式按 | 只 | 14 |  | 0 | M16401J0006-PB
| 鈕開關 |  |  |  | 0
| 產品，低壓配電盤，盤內照明及微動開關，日 | 組 | 2 |  | 0 | M16401f1008
| 光燈 |  |  |  | 0
| 人工： 機具： |  | 每 組 單價計 |  | 0
材料： 雜項：
壹.二.(2).19 | 工作項目：產品，低壓配電盤，MP6 PANEL |  | 單位：組 |  | 計價代碼：M1640100008-B6
| 工料名稱 | 單位 | 數量 | 單價 | 複價 | 編碼(備註)
| 產品，低壓配電盤，D-FUSE 2A 附座 | 只 | 6 |  | 0 | M1640100006-DF,
[5 empty] | 0 | #
| 產品，低壓配電盤，BUS BAR & SUPPORT | 式 | 2 |  | 0 | M1640100004-A
| 產品，低壓配電盤，電線、壓克力銘牌及另料 | 式 | 2 |  | 0 | M1640100004-B
| 產品，低壓配電盤，組裝工資 | 式 | 2 |  | 0 | M1640100004-C
| 合計 | 組 | 1 |  | 0
| 人工： 機具： |  | 每 組 單價計 |  | 0
材料： 雜項：
壹.二.(2).20 | 工作項目：產品，低壓配電盤，MP7 PANEL |  | 單位：組 |  | 計價代碼：M1640100008-B7
| 工料名稱 | 單位 | 數量 | 單價 | 複價 | 編碼(備註)
| 產品，低壓配電盤，CASE：1000W*2350H* | 座 | 2 |  | 0 | M164010000A-a3,
| 1000D 2.0t SS41 粉體烤漆膜厚50u以上，外 |  |  |  | 0 | 業主指定顏色
| 門附鎖型把手及內門式附把手 |  |  |  | 0
| 產品，無熔線斷路器型低壓自動切換開關， | 只 | 1 |  | 0 | M164140000006-
| ATS 4P 100AF 40AT 50KA 380V 瞬間激磁式 |  |  |  | 0 | B4
| 附電氣與機械連鎖裝置及電源指示燈 |  |  |  | 0
| 產品，無熔線斷路器，3P，150AT，225AF， | 只 | 1 |  | 0 | M164113A46806
| 10kA，380V |  |  |  | 0
| 產品，無熔線斷路器，3P，75AT，100AF， | 只 | 1 |  | 0 | M164113736806
| 10kA，380V |  |  |  | 0
| 產品，無熔線斷路器，3P，50AT，100AF， | 只 | 1 |  | 0 | M164113536806
| 10kA，380V |  |  |  | 0
| 產品，無熔線斷路器，3P，40AT，100AF， | 只 | 2 |  | 0 | M164113436806
| 10kA，380V |  |  |  | 0
| 產品，無熔線斷路器，3P，30AT，100AF， | 只 | 2 |  | 0 | M164113336806
| 10kA，380V |  |  |  | 0
| 產品，無熔線斷路器，3P，20AT，100AF， | 只 | 3 |  | 0 | M164113236806
| 10kA，380V |  |  |  | 0
| 產品，無熔線斷路器，3P，15AT，100AF， | 只 | 7 |  | 0 | M164113136806
| 10kA，380V |  |  |  | 0
| 產品，漏電斷路器，1P，15AT，50AF，(Icu， | 只 | 1 |  | 0 | M16413132T646
| 10kA)，(AC，220V)，(30mA，0.1s |  |  |  | 0
| 產品，低壓配電盤，MS 1HP 220V | 只 | 1 |  | 0 | M1640100006-B1
| 產品，低壓配電盤，比流器，20/5A，15VA | 只 | 9 |  | 0 | M16401Eb006
| 600V MOLD |  |  |  | 0
| 產品，低壓配電盤，比流器，30/5A | 只 | 3 |  | 0 | M16401E1006,#
| 產品，低壓配電盤，比流器，75/5A，15VA | 只 | 3 |  | 0 | M16401E6006
| 600V MOLD |  |  |  | 0
| 人工： 機具： |  | 每 組 單價計 |  | 0
材料： 雜項：
壹.二.(2).20 | 工作項目：產品，低壓配電盤，MP7 PANEL |  | 單位：組 |  | 計價代碼：M1640100008-B7
| 工料名稱 | 單位 | 數量 | 單價 | 複價 | 編碼(備註)
| 產品，低壓配電盤，比流器，150/5A，15VA | 只 | 3 |  | 0 | M16401EB006
| 600V MOLD |  |  |  | 0
| 產品，集合式數位電表，多功能集合式電錶 V, | 只 | 6 |  | 0 | M162930000006-
| A,P,HZ, DEMAND, TREND GRAPH,CURRENT |  |  |  | 0 | A,#
| WAVEFORM 及2-31次各次諧波波形圖表分析W/ |  |  |  | 0
| RS-485及RS-232,IP65 |  |  |  | 0
| 產品，產品，低壓配電盤，APFR 7段 含功率過 | 只 | 1 |  | 0 | M1640100006-
| 低及過高、高低電流、高低電壓、電容器過載 |  |  |  | 0 | AR1,#
| 、過溫、無電壓警報輸出功能2-15次V,A諧波波 |  |  |  | 0
| 形分析 |  |  |  | 0
| 產品，整組式功因改善用低壓電容器組電抗電 | 組 | 4 |  | 0 | M1628200008-B5,
| 容器組,電容器容量480V 5KVAR 60Hz, Is達 |  |  |  | 0 | #
| 500%IR, 耐10KA故障電流(3P HRC-FUSE,XL=6% |  |  |  | 0
| Xc SR,SC,AC-6b MC) |  |  |  | 0
| 產品，整組式功因改善用低壓電容器組，電抗 | 組 | 2 |  | 0 | M1628200008-B1,
| 電容器組,電容器容量480V 10KVAR 60Hz, Is達 |  |  |  | 0 | #
| 500%IR, 耐10KA故障電流(3P HRC-FUSE,XL=6% |  |  |  | 0
| Xc SR,SC,AC-6b MC) |  |  |  | 0
| 產品，低壓突波抑制裝置，三相四線 | 只 | 1 |  | 0 | M1648140006,#
| 產品，低壓配電盤，HRC-FUSE | 只 | 3 |  | 0 | M1640100006-HF,
[5 empty] | 0 | #
| 產品，低壓配電盤，控制開關，CS 選擇開關 | 只 | 7 |  | 0 | M16401J0006-SS,
[5 empty] | 0 | #
| 產品，低壓配電盤，控制開關，PBL 照光式按 | 只 | 14 |  | 0 | M16401J0006-PB
| 鈕開關 |  |  |  | 0
| 產品，低壓配電盤，盤內照明及微動開關，日 | 組 | 2 |  | 0 | M16401f1008
| 光燈 |  |  |  | 0
| 人工： 機具： |  | 每 組 單價計 |  | 0
材料： 雜項：
壹.二.(2).20 | 工作項目：產品，低壓配電盤，MP7 PANEL |  | 單位：組 |  | 計價代碼：M1640100008-B7
| 工料名稱 | 單位 | 數量 | 單價 | 複價 | 編碼(備註)
| 產品，低壓配電盤，D-FUSE 2A 附座 | 只 | 6 |  | 0 | M1640100006-DF,
[5 empty] | 0 | #
| 產品，低壓配電盤，BUS BAR & SUPPORT | 式 | 2 |  | 0 | M1640100004-A
| 產品，低壓配電盤，電線、壓克力銘牌及另料 | 式 | 2 |  | 0 | M1640100004-B
| 產品，低壓配電盤，組裝工資 | 式 | 2 |  | 0 | M1640100004-C
| 合計 | 組 | 1 |  | 0
| 人工： 機具： |  | 每 組 單價計 |  | 0
材料： 雜項：
壹.二.(2).21 | 工作項目：產品，低壓配電盤，MP&SC PANEL |  | 單位：組 |  | 計價代碼：M1640100008-SC
| 工料名稱 | 單位 | 數量 | 單價 | 複價 | 編碼(備註)
| 產品，低壓配電盤，CASE：1000W*2350H* | 座 | 3 |  | 0 | M164010000A-a3,
| 1000D 2.0t SS41 粉體烤漆膜厚50u以上，外 |  |  |  | 0 | 業主指定顏色
| 門附鎖型把手及內門式附把手 |  |  |  | 0
| 產品，無熔線斷路器型低壓自動切換開關ATS | 只 | 1 |  | 0 | M164140000006-
| 4P 400AF 400AT50KA 380V 瞬間激磁式 附電 |  |  |  | 0 | B7
| 氣與機械連鎖裝置及電源指示燈 |  |  |  | 0
| 產品，無熔線斷路器，3P，600AT，600AF， | 只 | 1 |  | 0 | M164113K6A806
| 20kA，380V |  |  |  | 0
| 產品，無熔線斷路器，3P，400AT，400AF， | 只 | 1 |  | 0 | M164113H5A806
| 20kA，380V |  |  |  | 0
| 產品，無熔線斷路器，3P，300AT，400AF， | 只 | 1 |  | 0 | M164113F5A806
| 20kA，380V |  |  |  | 0
| 產品，無熔線斷路器，3P，250AT，250AF， | 只 | 1 |  | 0 | M164113EEA806
| 20kA，380V |  |  |  | 0
| 產品，無熔線斷路器，3P，200AT，250AF， | 只 | 1 |  | 0 | M164113CEA806
| 20kA，380V |  |  |  | 0
| 產品，無熔線斷路器，3P，100AT，125AF， | 只 | 1 |  | 0 | M1641138DA806
| 20kA，380V |  |  |  | 0
| 產品，無熔線斷路器，3P，100AT，100AF， | 只 | 1 |  | 0 | M16411383A806
| 20kA，380V |  |  |  | 0
| 產品，無熔線斷路器，3P，75AT，100AF， | 只 | 4 |  | 0 | M16411373A806
| 20kA，380V |  |  |  | 0
| 產品，無熔線斷路器，3P，60AT，100AF， | 只 | 1 |  | 0 | M16411363A806
| 20kA，380V |  |  |  | 0
| 產品，無熔線斷路器，3P，50AT，100AF， | 只 | 4 |  | 0 | M16411353A806
| 20kA，380V |  |  |  | 0
| 產品，無熔線斷路器，3P，40AT，100AF， | 只 | 10 |  | 0 | M16411343A806
| 20kA，380V |  |  |  | 0
| 人工： 機具： |  | 每 組 單價計 |  | 0
材料： 雜項：
壹.二.(2).21 | 工作項目：產品，低壓配電盤，MP&SC PANEL |  | 單位：組 |  | 計價代碼：M1640100008-SC
| 工料名稱 | 單位 | 數量 | 單價 | 複價 | 編碼(備註)
| 產品，無熔線斷路器，3P，30AT，100AF， | 只 | 5 |  | 0 | M16411333A806
| 20kA，380V |  |  |  | 0
| 產品，無熔線斷路器，3P，20AT，100AF， | 只 | 3 |  | 0 | M16411323A806
| 20kA，380V |  |  |  | 0
| 產品，無熔線斷路器，3P，15AT，100AF， | 只 | 6 |  | 0 | M16411313A806
| 20kA，380V |  |  |  | 0
| 產品，無熔線斷路器，2P，40AT，100AF， | 只 | 1 |  | 0 | M16411243A806
| 20kA，380V |  |  |  | 0
| 產品，漏電斷路器，1P，15AT，100AF，(Icu， | 只 | 2 |  | 0 | M16413133X646
| 20kA)，(AC，220V)，(30mA，0.1s |  |  |  | 0
| 產品，低壓配電盤，MS 1HP(含)以下 220V | 只 | 2 |  | 0 | M1640100006-A4
| 產品，低壓配電盤，比流器，600/5A，15VA | 只 | 3 |  | 0 | M16401EL006
| 600V MOLE |  |  |  | 0
| 產品，低壓配電盤，比流器，40/5A，15VA | 只 | 15 |  | 0 | M16401E2006-A1,
| 600V MOLE |  |  |  | 0 | #
| 產品，低壓配電盤，比流器，30/5A 15VA | 只 | 3 |  | 0 | M16401E1006-A1,
| 600V MOLE |  |  |  | 0 | #
| 產品，低壓配電盤，比流器，15/5A，15VA | 只 | 6 |  | 0 | M16401Ea006
| 600V MOLD |  |  |  | 0
| 產品，集合式數位電表，多功能集合式電錶 V, | 只 | 9 |  | 0 | M162930000006-
| A,P,HZ, DEMAND, TREND GRAPH,CURRENT |  |  |  | 0 | A,#
| WAVEFORM 及2-31次各次諧波波形圖表分析W/ |  |  |  | 0
| RS-485及RS-232,IP65 |  |  |  | 0
| 產品，產品，低壓配電盤，APFR 7段 含功率過 | 只 | 1 |  | 0 | M1640100006-
| 低及過高、高低電流、高低電壓、電容器過載 |  |  |  | 0 | AR1,#
| 、過溫、無電壓警報輸出功能2-15次V,A諧波波 |  |  |  | 0
| 形分析 |  |  |  | 0
| 人工： 機具： |  | 每 組 單價計 |  | 0
材料： 雜項：
壹.二.(2).21 | 工作項目：產品，低壓配電盤，MP&SC PANEL |  | 單位：組 |  | 計價代碼：M1640100008-SC
| 工料名稱 | 單位 | 數量 | 單價 | 複價 | 編碼(備註)
| 產品，整組式功因改善用低壓電容器組半套型 | 組 | 3 |  | 0 | M1628200008-C6,
| 電抗電容器組(480V 60KVAR)60Hz, Is達300% |  |  |  | 0 | #
| IR, 耐10KA故障電流(3P HRC-FUSE,XL=6%Xc |  |  |  | 0
| SR,SC,AC-6b MC) |  |  |  | 0
| 產品，整組式功因改善用低壓電容器組，半套 | 組 | 3 |  | 0 | M1628200008-C4,
| 型電抗電容器組(480V 30KVAR)60Hz, Is達300% |  |  |  | 0 | #
| IR, 耐10KA故障電流(3P HRC-FUSE,XL=6%Xc |  |  |  | 0
| SR,SC,AC-6b MC) |  |  |  | 0
| 產品，低壓突波抑制裝置，三相四線 | 只 | 1 |  | 0 | M1648140006,#
| 產品，低壓配電盤，HRC-FUSE | 只 | 3 |  | 0 | M1640100006-HF,
[5 empty] | 0 | #
| 產品，低壓配電盤，控制開關，CS 選擇開關 | 只 | 8 |  | 0 | M16401J0006-SS,
[5 empty] | 0 | #
| 產品，低壓配電盤，控制開關，PBL 照光式按 | 只 | 16 |  | 0 | M16401J0006-PB
| 鈕開關 |  |  |  | 0
| 產品，低壓配電盤，盤內照明及微動開關，日 | 組 | 4 |  | 0 | M16401f1008
| 光燈 |  |  |  | 0
| 產品，低壓配電盤，D-FUSE 2A 附座 | 只 | 6 |  | 0 | M1640100006-DF,
[5 empty] | 0 | #
| 產品，低壓配電盤，BUS BAR & SUPPORT | 式 | 3 |  | 0 | M1640100004-A
| 產品，低壓配電盤，電線、壓克力銘牌及另料 | 式 | 3 |  | 0 | M1640100004-B
| 產品，低壓配電盤，組裝工資 | 式 | 3 |  | 0 | M1640100004-C
| 合計 | 組 | 1 |  | 0
| 人工： 機具： |  | 每 組 單價計 |  | 0
材料： 雜項：
壹.二.(2).22 | 工作項目：產品，低壓配電盤，FP PANEL |  | 單位：組 |  | 計價代碼：M1640100008-FP
| 工料名稱 | 單位 | 數量 | 單價 | 複價 | 編碼(備註)
| 產品，低壓配電盤，CASE：500W*500H*150D | 座 | 1 |  | 0 | M164010000A-a4,
| 2.0t SS41 粉體烤漆膜厚50u以上，外門附鎖型 |  |  |  | 0 | 業主指定顏色
| 把手及內門式附把手 |  |  |  | 0
| 產品，無熔線斷路器，3P，250AT，250AF， | 只 | 1 |  | 0 | M164113EE6806
| 10kA，380V |  |  |  | 0
| 產品，無熔線斷路器，3P，150AT，250AF， | 只 | 1 |  | 0 | M164113AE6806
| 10kA，380V |  |  |  | 0
| 產品，無熔線斷路器，3P，100AT，100AF， | 只 | 1 |  | 0 | M164113836806
| 10kA，380V |  |  |  | 0
| 產品，無熔線斷路器，3P，50AT，100AF， | 只 | 1 |  | 0 | M164113536806
| 10kA，380V |  |  |  | 0
| 產品，無熔線斷路器，1P，15AT，100AF， | 只 | 1 |  | 0 | M164111136606
| 10kA，220V |  |  |  | 0
| 產品，低壓配電盤，BUS BAR & SUPPORT | 式 | 1 |  | 0 | M1640100004-A
| 產品，低壓配電盤，電線、壓克力銘牌及另料 | 式 | 1 |  | 0 | M1640100004-B
| 產品，低壓配電盤，組裝工資 | 式 | 1 |  | 0 | M1640100004-C
| 合計 | 組 | 1 |  | 0
| 人工： 機具： |  | 每 組 單價計 |  | 0
材料： 雜項：
壹.二.(2).23 | 工作項目：產品，低壓配電盤，FAP1 PANEL |  | 單位：組 |  | 計價代碼：M1640100008-FA
| 工料名稱 | 單位 | 數量 | 單價 | 複價 | 編碼(備註)
| 產品，低壓配電盤，CASE：500W*500H*150D | 座 | 1 |  | 0 | M164010000A-a4,
| 2.0t SS41 粉體烤漆膜厚50u以上，外門附鎖型 |  |  |  | 0 | 業主指定顏色
| 把手及內門式附把手 |  |  |  | 0
| 產品，無熔線斷路器，3P，20AT，100AF， | 只 | 1 |  | 0 | M164113236806
| 10kA，380V |  |  |  | 0
| 產品，無熔線斷路器，1P，20AT，100AF， | 只 | 2 |  | 0 | M164111236606
| 10kA，220V |  |  |  | 0
| 產品，無熔線斷路器，1P，15AT，100AF， | 只 | 2 |  | 0 | M164111136606
| 10kA，220V |  |  |  | 0
| 產品，低壓配電盤，電線、壓克力銘牌及另料 | 式 | 1 |  | 0 | M1640100004-B
| 產品，低壓配電盤，BUS BAR & SUPPORT | 式 | 1 |  | 0 | M1640100004-A
| 產品，低壓配電盤，組裝工資 | 式 | 1 |  | 0 | M1640100004-C
| 合計 | 組 | 1 |  | 0
| 人工： 機具： |  | 每 組 單價計 |  | 0
材料： 雜項：
壹.二.(2).24 | 工作項目：產品，低壓配電盤，LT PANEL |  | 單位：組 |  | 計價代碼：M1640100008-LT
| 工料名稱 | 單位 | 數量 | 單價 | 複價 | 編碼(備註)
| 產品，低壓配電盤，CASE：500W*500H*150D | 座 | 1 |  | 0 | M164010000A-a4,
| 2.0t SS41 粉體烤漆膜厚50u以上，外門附鎖型 |  |  |  | 0 | 業主指定顏色
| 把手及內門式附把手 |  |  |  | 0
| 產品，無熔線斷路器，2P，75AT，100AF， | 只 | 1 |  | 0 | M164112736606
| 10kA，220V |  |  |  | 0
| 產品，無熔線斷路器，2P，15AT，100AF， | 只 | 1 |  | 0 | M164112136606
| 10kA，220V |  |  |  | 0
| 產品，無熔線斷路器，1P，15AT，100AF， | 只 | 6 |  | 0 | M164111136606
| 10kA，220V |  |  |  | 0
| 產品，低壓配電盤，電線、壓克力銘牌及另料 | 式 | 1 |  | 0 | M1640100004-B
| 產品，低壓配電盤，BUS BAR & SUPPORT | 式 | 1 |  | 0 | M1640100004-A
| 產品，低壓配電盤，組裝工資 | 式 | 1 |  | 0 | M1640100004-C
| 合計 | 組 | 1 |  | 0
| 人工： 機具： |  | 每 組 單價計 |  | 0
材料： 雜項：
壹.二.(2).25 | 工作項目：產品，低壓配電盤，EML PANEL |  | 單位：組 |  | 計價代碼：M1640100008-KM1
| 工料名稱 | 單位 | 數量 | 單價 | 複價 | 編碼(備註)
| 產品，低壓配電盤，CASE：550W*650H*200D | 座 | 1 |  | 0 | M164010000A-a5,
| 2.0t SS41 粉體烤漆膜厚50u以上，外門附鎖型 |  |  |  | 0 | #業主指定顏色
| 把手及內門式附把手 |  |  |  | 0
| 產品，無熔線斷路器，3P，40AT，100AF， | 只 | 1 |  | 0 | M164113436806
| 10kA，380V |  |  |  | 0
| 產品，無熔線斷路器，3P，30AT，100AF， | 只 | 2 |  | 0 | M164113336806
| 10kA，380V |  |  |  | 0
| 產品，無熔線斷路器，3P，20AT，100AF， | 只 | 2 |  | 0 | M164113236806
| 10kA，380V |  |  |  | 0
| 產品，無熔線斷路器，1P，15AT，100AF， | 只 | 12 |  | 0 | M164111136606
| 10kA，220V |  |  |  | 0
| 產品，漏電斷路器，1P，15AT，50AF，(Icu， | 只 | 1 |  | 0 | M16413132T646
| 10kA)，(AC，220V)，(30mA，0.1s |  |  |  | 0
| 產品，低壓配電盤，BUS BAR & SUPPORT | 式 | 1 |  | 0 | M1640100004-A
| 產品，低壓配電盤，電線、壓克力銘牌及另料 | 式 | 1 |  | 0 | M1640100004-B
| 產品，低壓配電盤，組裝工資 | 式 | 1 |  | 0 | M1640100004-C
| 合計 | 組 | 1 |  | 0
| 人工： 機具： |  | 每 組 單價計 |  | 0
材料： 雜項：
壹.二.(2).26 | 工作項目：產品，低壓配電盤，ERL PANEL |  | 單位：組 |  | 計價代碼：M1640100008-ER
| 工料名稱 | 單位 | 數量 | 單價 | 複價 | 編碼(備註)
| 產品，低壓配電盤，CASE：500W*500H*150D | 座 | 1 |  | 0 | M164010000A-a4,
| 2.0t SS41 粉體烤漆膜厚50u以上，外門附鎖型 |  |  |  | 0 | 業主指定顏色
| 把手及內門式附把手 |  |  |  | 0
| 產品，無熔線斷路器，3P，30AT，100AF， | 只 | 1 |  | 0 | M164113336806
| 10kA，380V |  |  |  | 0
| 產品，無熔線斷路器，1P，15AT，100AF， | 只 | 8 |  | 0 | M164111136606
| 10kA，220V |  |  |  | 0
| 產品，低壓配電盤，BUS BAR & SUPPORT | 式 | 1 |  | 0 | M1640100004-A
| 產品，低壓配電盤，電線、壓克力銘牌及另料 | 式 | 1 |  | 0 | M1640100004-B
| 產品，低壓配電盤，組裝工資 | 式 | 1 |  | 0 | M1640100004-C
| 合計 | 組 | 1 |  | 0
| 人工： 機具： |  | 每 組 單價計 |  | 0
材料： 雜項：
壹.二.(2).27 | 工作項目：產品，低壓配電盤，E1L PANEL |  | 單位：組 |  | 計價代碼：M1640100008-E1
| 工料名稱 | 單位 | 數量 | 單價 | 複價 | 編碼(備註)
| 產品，低壓配電盤，CASE：500W*500H*150D | 座 | 1 |  | 0 | M164010000A-a4,
| 2.0t SS41 粉體烤漆膜厚50u以上，外門附鎖型 |  |  |  | 0 | 業主指定顏色
| 把手及內門式附把手 |  |  |  | 0
| 產品，無熔線斷路器，3P，30AT，100AF， | 只 | 1 |  | 0 | M164113336806
| 10kA，380V |  |  |  | 0
| 產品，無熔線斷路器，1P，15AT，100AF， | 只 | 7 |  | 0 | M164111136606
| 10kA，220V |  |  |  | 0
| 產品，低壓配電盤，BUS BAR & SUPPORT | 式 | 1 |  | 0 | M1640100004-A
| 產品，低壓配電盤，電線、壓克力銘牌及另料 | 式 | 1 |  | 0 | M1640100004-B
| 產品，低壓配電盤，組裝工資 | 式 | 1 |  | 0 | M1640100004-C
| 合計 | 組 | 1 |  | 0
| 人工： 機具： |  | 每 組 單價計 |  | 0
材料： 雜項：
壹.二.(2).28 | 工作項目：產品，低壓配電盤，ELB2 PANEL |  | 單位：組 |  | 計價代碼：M1640100008-EB2
| 工料名稱 | 單位 | 數量 | 單價 | 複價 | 編碼(備註)
| 產品，低壓配電盤，CASE：500W*500H*150D | 座 | 1 |  | 0 | M164010000A-a4,
| 2.0t SS41 粉體烤漆膜厚50u以上，外門附鎖型 |  |  |  | 0 | 業主指定顏色
| 把手及內門式附把手 |  |  |  | 0
| 產品，無熔線斷路器，3P，20AT，100AF， | 只 | 1 |  | 0 | M164113236806
| 10kA，380V |  |  |  | 0
| 產品，無熔線斷路器，1P，15AT，100AF， | 只 | 8 |  | 0 | M164111136606
| 10kA，220V |  |  |  | 0
| 產品，低壓配電盤，BUS BAR & SUPPORT | 式 | 1 |  | 0 | M1640100004-A
| 產品，低壓配電盤，電線、壓克力銘牌及另料 | 式 | 1 |  | 0 | M1640100004-B
| 產品，低壓配電盤，組裝工資 | 式 | 1 |  | 0 | M1640100004-C
| 合計 | 組 | 1 |  | 0
| 人工： 機具： |  | 每 組 單價計 |  | 0
材料： 雜項：
壹.二.(2).29 | 工作項目：產品，低壓配電盤，EFB3 PANEL |  | 單位：組 |  | 計價代碼：M1640100008-EB3
| 工料名稱 | 單位 | 數量 | 單價 | 複價 | 編碼(備註)
| 產品，低壓配電盤，CASE：500W*500H*150D | 座 | 1 |  | 0 | M164010000A-a4,
| 2.0t SS41 粉體烤漆膜厚50u以上，外門附鎖型 |  |  |  | 0 | 業主指定顏色
| 把手及內門式附把手 |  |  |  | 0
| 產品，無熔線斷路器，3P，20AT，100AF， | 只 | 1 |  | 0 | M164113236806
| 10kA，380V |  |  |  | 0
| 產品，無熔線斷路器，1P，15AT，100AF， | 只 | 9 |  | 0 | M164111136606
| 10kA，220V |  |  |  | 0
| 產品，低壓配電盤，BUS BAR & SUPPORT | 式 | 1 |  | 0 | M1640100004-A
| 產品，低壓配電盤，電線、壓克力銘牌及另料 | 式 | 1 |  | 0 | M1640100004-B
| 產品，低壓配電盤，組裝工資 | 式 | 1 |  | 0 | M1640100004-C
| 合計 | 組 | 1 |  | 0
| 人工： 機具： |  | 每 組 單價計 |  | 0
材料： 雜項：
壹.二.(2).30 | 工作項目：產品，低壓配電盤，ELE1 PANEL |  | 單位：組 |  | 計價代碼：M1640100008-EE1
| 工料名稱 | 單位 | 數量 | 單價 | 複價 | 編碼(備註)
| 產品，低壓配電盤，CASE：500W*500H*150D | 座 | 1 |  | 0 | M164010000A-a4,
| 2.0t SS41 粉體烤漆膜厚50u以上，外門附鎖型 |  |  |  | 0 | 業主指定顏色
| 把手及內門式附把手 |  |  |  | 0
| 產品，無熔線斷路器，3P，100AT，125AF， | 只 | 1 |  | 0 | M1641138D6806-
| 10kA，380V |  |  |  | 0 | 1A,士林、東元、
[5 empty] | 0 | 伍菱或同等品
| 產品，無熔線斷路器，3P，50AT，100AF， | 只 | 2 |  | 0 | M164113536806
| 10kA，380V |  |  |  | 0
| 產品，無熔線斷路器，1P，15AT，100AF， | 只 | 2 |  | 0 | M164111136606
| 10kA，220V |  |  |  | 0
| 產品，低壓配電盤，電線、壓克力銘牌及另料 | 式 | 1 |  | 0 | M1640100004-B
| 產品，低壓配電盤，BUS BAR & SUPPORT | 式 | 1 |  | 0 | M1640100004-A
| 產品，低壓配電盤，組裝工資 | 式 | 1 |  | 0 | M1640100004-C
| 合計 | 組 | 1 |  | 0
| 人工： 機具： |  | 每 組 單價計 |  | 0
材料： 雜項：
壹.二.(2).31 | 工作項目：產品，低壓配電盤，ELE2 PANEL |  | 單位：組 |  | 計價代碼：M1640100008-EA2
| 工料名稱 | 單位 | 數量 | 單價 | 複價 | 編碼(備註)
| 產品，低壓配電盤，CASE：500W*500H*150D | 座 | 1 |  | 0 | M164010000A-a4,
| 2.0t SS41 粉體烤漆膜厚50u以上，外門附鎖型 |  |  |  | 0 | 業主指定顏色
| 把手及內門式附把手 |  |  |  | 0
| 產品，無熔線斷路器，3P，60AT，100AF， | 只 | 1 |  | 0 | M164113636806
| 10kA，380V |  |  |  | 0
| 產品，無熔線斷路器，3P，50AT，100AF， | 只 | 1 |  | 0 | M164113536806
| 10kA，380V |  |  |  | 0
| 產品，無熔線斷路器，1P，15AT，100AF， | 只 | 1 |  | 0 | M164111136606
| 10kA，220V |  |  |  | 0
| 產品，低壓配電盤，電線、壓克力銘牌及另料 | 式 | 1 |  | 0 | M1640100004-B
| 產品，低壓配電盤，BUS BAR & SUPPORT | 式 | 1 |  | 0 | M1640100004-A
| 產品，低壓配電盤，組裝工資 | 式 | 1 |  | 0 | M1640100004-C
| 合計 | 組 | 1 |  | 0
| 人工： 機具： |  | 每 組 單價計 |  | 0
材料： 雜項：
壹.二.(2).32 | 工作項目：產品，低壓配電盤，CP PANEL |  | 單位：組 |  | 計價代碼：M1640100008-CP
| 工料名稱 | 單位 | 數量 | 單價 | 複價 | 編碼(備註)
| 產品，低壓配電盤，CASE：500W*500H*150D | 座 | 1 |  | 0 | M164010000A-a4,
| 2.0t SS41 粉體烤漆膜厚50u以上，外門附鎖型 |  |  |  | 0 | 業主指定顏色
| 把手及內門式附把手 |  |  |  | 0
| 產品，無熔線斷路器，3P，75AT，100AF， | 只 | 1 |  | 0 | M164113736806
| 10kA，380V |  |  |  | 0
| 產品，漏電斷路器，3P，50AT，100AF，(Icu， | 只 | 2 |  | 0 | M16413573T846
| 10kA)，(AC，380V)，(30mA，0.1s) |  |  |  | 0
| 產品，低壓配電盤，MS 20HP 380V | 只 | 2 |  | 0 | M1640100006-A5
| 產品，低壓配電盤，控制開關，CS 選擇開關 | 只 | 2 |  | 0 | M16401J0006-SS,
[5 empty] | 0 | #
| 產品，低壓配電盤，控制開關，PBL 照光式按 | 只 | 4 |  | 0 | M16401J0006-PB
| 鈕開關 |  |  |  | 0
| 產品，低壓配電盤，BUS BAR & SUPPORT | 式 | 1 |  | 0 | M1640100004-A
| 產品，低壓配電盤，電線、壓克力銘牌及另料 | 式 | 1 |  | 0 | M1640100004-B
| 產品，低壓配電盤，組裝工資 | 式 | 1 |  | 0 | M1640100004-C
| 合計 | 組 | 1 |  | 0
| 人工： 機具： |  | 每 組 單價計 |  | 0
材料： 雜項：
壹.二.(2).33 | 工作項目：產品，低壓配電盤，RPA PANEL |  | 單位：組 |  | 計價代碼：M1640100008-RPA
| 工料名稱 | 單位 | 數量 | 單價 | 複價 | 編碼(備註)
| 產品，低壓配電盤，CASE：800W*1000H*250D | 座 | 1 |  | 0 | M164010000A-a6,
| 2.0t SS41 粉體烤漆膜厚50u以上，外門附鎖型 |  |  |  | 0 | 業主指定顏色
| 把手及內門式附把手 |  |  |  | 0
| 產品，無熔線斷路器，3P，50AT，100AF， | 只 | 1 |  | 0 | M164113536806
| 10kA，380V |  |  |  | 0
| 產品，漏電斷路器，3P，20AT，100AF，(Icu， | 只 | 2 |  | 0 | M16413543T846
| 10kA)，(AC，380V)，(30mA，0.1s) |  |  |  | 0
| 產品，低壓配電盤，MS 7.5HP 380V | 只 | 2 |  | 0 | M1640100006-
[5 empty] | 0 | A10
| 產品，儀表、電驛及控制裝置，5E-RY馬達保護 | 只 | 2 |  | 0 | M162910000006-
| 電驛(微處理型具有顯示器可顯示設定值及電流 |  |  |  | 0 | G1
| 量測值、通訊能力RS-485適用於MODBUS國際通 |  |  |  | 0
| 訊協定、欠相、相序、相間不平衡、電流過載 |  |  |  | 0
| 、失速、轉子卡死) |  |  |  | 0
| 產品，低壓配電盤，控制開關，液面控制器附 | 只 | 1 |  | 0 | M16401J0006-FS
| 水銀浮球 |  |  |  | 0
| 產品，低壓配電盤，控制開關，交替運轉 | 只 | 1 |  | 0 | M16401J0006-EX
| 產品，低壓配電盤，控制開關，CS 選擇開關 | 只 | 2 |  | 0 | M16401J0006-SS,
[5 empty] | 0 | #
| 產品，低壓配電盤，控制開關，PBL 照光式按 | 只 | 4 |  | 0 | M16401J0006-PB
| 鈕開關 |  |  |  | 0
| 產品，低壓配電盤，D-FUSE 2A 附座 | 只 | 2 |  | 0 | M1640100006-DF,
[5 empty] | 0 | #
| 產品，低壓配電盤，BUS BAR & SUPPORT | 式 | 1 |  | 0 | M1640100004-A
| 產品，低壓配電盤，電線、壓克力銘牌及另料 | 式 | 1 |  | 0 | M1640100004-B
| 產品，低壓配電盤，組裝工資 | 式 | 1 |  | 0 | M1640100004-C
| 合計 | 組 | 1 |  | 0
| 人工： 機具： |  | 每 組 單價計 |  | 0
材料： 雜項：
壹.二.(2).34 | 工作項目：產品，低壓配電盤，CPR2 PANEL |  | 單位：組 |  | 計價代碼：M1640100008-CR2
| 工料名稱 | 單位 | 數量 | 單價 | 複價 | 編碼(備註)
| 產品，低壓配電盤，CASE：700W*800H*300D | 座 | 1 |  | 0 | M164010000A-a7,
| 2.0t SS41 粉體烤漆膜厚50u以上，外門附鎖型 |  |  |  | 0 | 業主指定顏色
| 把手及內門式附把手 |  |  |  | 0
| 產品，無熔線斷路器，3P，15AT，100AF， | 只 | 1 |  | 0 | M164113136806
| 10kA，380V |  |  |  | 0
| 產品，漏電斷路器，1P，15AT，100AF，(Icu， | 只 | 2 |  | 0 | M16413133T646
| 10kA)，(AC，220V)，(30mA，0.1s) |  |  |  | 0
| 產品，低壓配電盤，比流器，15/5A，15VA | 只 | 3 |  | 0 | M16401Ea006
| 600V MOLD |  |  |  | 0
| 產品，集合式數位電表，多功能集合式電錶 V, | 只 | 1 |  | 0 | M162930000006-
| A,P,HZ, DEMAND, TREND GRAPH,CURRENT |  |  |  | 0 | A,#
| WAVEFORM 及2-31次各次諧波波形圖表分析W/ |  |  |  | 0
| RS-485及RS-232,IP65 |  |  |  | 0
| 產品，低壓配電盤，BUS BAR & SUPPORT | 式 | 1 |  | 0 | M1640100004-A
| 產品，低壓配電盤，電線、壓克力銘牌及另料 | 式 | 1 |  | 0 | M1640100004-B
| 產品，低壓配電盤，組裝工資 | 式 | 1 |  | 0 | M1640100004-C
| 合計 | 組 | 1 |  | 0
| 人工： 機具： |  | 每 組 單價計 |  | 0
材料： 雜項：
壹.二.(2).35 | 工作項目：產品，低壓配電盤， PWD PANEL |  | 單位：組 |  | 計價代碼：M1640100008-PWD
| 工料名稱 | 單位 | 數量 | 單價 | 複價 | 編碼(備註)
| 產品，低壓配電盤，CASE：500W*500H*150D | 座 | 1 |  | 0 | M164010000A-a4,
| 2.0t SS41 粉體烤漆膜厚50u以上，外門附鎖型 |  |  |  | 0 | 業主指定顏色
| 把手及內門式附把手 |  |  |  | 0
| 產品，無熔線斷路器，3P，50AT，100AF， | 只 | 1 |  | 0 | M164113536806
| 10kA，380V |  |  |  | 0
| 產品，低壓配電盤，BUS BAR & SUPPORT | 式 | 1 |  | 0 | M1640100004-A
| 產品，低壓配電盤，電線、壓克力銘牌及另料 | 式 | 1 |  | 0 | M1640100004-B
| 產品，低壓配電盤，組裝工資 | 式 | 1 |  | 0 | M1640100004-C
| 合計 | 組 | 1 |  | 0
| 人工： 機具： |  | 每 組 單價計 |  | 0
材料： 雜項：
壹.二.(2).36 | 工作項目：產品，低壓配電盤，PWC PANEL |  | 單位：組 |  | 計價代碼：M1640100008-PWC
| 工料名稱 | 單位 | 數量 | 單價 | 複價 | 編碼(備註)
| 產品，低壓配電盤，CASE：800W*1000H*250D | 座 | 1 |  | 0 | M164010000A-a6,
| 2.0t SS41 粉體烤漆膜厚50u以上，外門附鎖型 |  |  |  | 0 | 業主指定顏色
| 把手及內門式附把手 |  |  |  | 0
| 產品，無熔線斷路器，3P，30AT，100AF， | 只 | 1 |  | 0 | M164113336806
| 10kA，380V |  |  |  | 0
| 產品，漏電斷路器，3P，15AT，100AF，(Icu， | 只 | 2 |  | 0 | M16413533T846
| 10kA)，(AC，380V)，(30mA，0.1s) |  |  |  | 0
| 產品，低壓配電盤，MS 5HP 380V | 只 | 2 |  | 0 | M1640100006-A8
| 產品，儀表、電驛及控制裝置，5E-RY馬達保護 | 只 | 2 |  | 0 | M162910000006-
| 電驛(微處理型具有顯示器可顯示設定值及電流 |  |  |  | 0 | G1
| 量測值、通訊能力RS-485適用於MODBUS國際通 |  |  |  | 0
| 訊協定、欠相、相序、相間不平衡、電流過載 |  |  |  | 0
| 、失速、轉子卡死) |  |  |  | 0
| 產品，低壓配電盤，控制開關，液面控制器附 | 只 | 1 |  | 0 | M16401J0006-FS
| 水銀浮球 |  |  |  | 0
| 產品，低壓配電盤，控制開關，交替運轉 | 只 | 1 |  | 0 | M16401J0006-EX
| 產品，低壓配電盤，控制開關，CS 選擇開關 | 只 | 2 |  | 0 | M16401J0006-SS,
[5 empty] | 0 | #
| 產品，低壓配電盤，控制開關，PBL 照光式按 | 只 | 4 |  | 0 | M16401J0006-PB
| 鈕開關 |  |  |  | 0
| 產品，低壓配電盤，D-FUSE 2A 附座 | 只 | 2 |  | 0 | M1640100006-DF,
[5 empty] | 0 | #
| 產品，低壓配電盤，BUS BAR & SUPPORT | 式 | 1 |  | 0 | M1640100004-A
| 產品，低壓配電盤，電線、壓克力銘牌及另料 | 式 | 1 |  | 0 | M1640100004-B
| 產品，低壓配電盤，組裝工資 | 式 | 1 |  | 0 | M1640100004-C
| 合計 | 組 | 1 |  | 0
| 人工： 機具： |  | 每 組 單價計 |  | 0
材料： 雜項：
壹.二.(2).37 | 工作項目：產品，低壓配電盤，PW PANEL |  | 單位：組 |  | 計價代碼：M1640100008-PW
| 工料名稱 | 單位 | 數量 | 單價 | 複價 | 編碼(備註)
| 產品，低壓配電盤，CASE：800W*1000H*250D | 座 | 1 |  | 0 | M164010000A-a6,
| 2.0t SS41 粉體烤漆膜厚50u以上，外門附鎖型 |  |  |  | 0 | 業主指定顏色
| 把手及內門式附把手 |  |  |  | 0
| 產品，無熔線斷路器，3P，15AT，100AF， | 只 | 1 |  | 0 | M164113136806
| 10kA，380V |  |  |  | 0
| 產品，漏電斷路器，3P，15AT，100AF，(Icu， | 只 | 2 |  | 0 | M16413533T846
| 10kA)，(AC，380V)，(30mA，0.1s) |  |  |  | 0
| 產品，儀表、電驛及控制裝置，5E-RY馬達保護 | 只 | 2 |  | 0 | M162910000006-
| 電驛(微處理型具有顯示器可顯示設定值及電流 |  |  |  | 0 | G1
| 量測值、通訊能力RS-485適用於MODBUS國際通 |  |  |  | 0
| 訊協定、欠相、相序、相間不平衡、電流過載 |  |  |  | 0
| 、失速、轉子卡死) |  |  |  | 0
| 產品，低壓配電盤，MS 2HP 380V | 只 | 2 |  | 0 | M1640100006-A6
| 產品，低壓配電盤，控制開關，液面控制器附 | 只 | 1 |  | 0 | M16401J0006-FS
| 水銀浮球 |  |  |  | 0
| 產品，低壓配電盤，控制開關，交替運轉 | 只 | 1 |  | 0 | M16401J0006-EX
| 產品，低壓配電盤，控制開關，CS 選擇開關 | 只 | 2 |  | 0 | M16401J0006-SS,
[5 empty] | 0 | #
| 產品，低壓配電盤，控制開關，PBL 照光式按 | 只 | 4 |  | 0 | M16401J0006-PB
| 鈕開關 |  |  |  | 0
| 產品，低壓配電盤，D-FUSE 2A 附座 | 只 | 2 |  | 0 | M1640100006-DF,
[5 empty] | 0 | #
| 產品，低壓配電盤，BUS BAR & SUPPORT | 式 | 1 |  | 0 | M1640100004-A
| 產品，低壓配電盤，電線、壓克力銘牌及另料 | 式 | 1 |  | 0 | M1640100004-B
| 產品，低壓配電盤，組裝工資 | 式 | 1 |  | 0 | M1640100004-C
| 合計 | 組 | 1 |  | 0
| 人工： 機具： |  | 每 組 單價計 |  | 0
材料： 雜項：
壹.二.(2).38 | 工作項目：產品，低壓配電盤，SPA PANEL |  | 單位：組 |  | 計價代碼：M1640100008-SPA
| 工料名稱 | 單位 | 數量 | 單價 | 複價 | 編碼(備註)
| 產品，低壓配電盤，CASE：800W*1000H*250D | 座 | 1 |  | 0 | M164010000A-a6,
| 2.0t SS41 粉體烤漆膜厚50u以上，外門附鎖型 |  |  |  | 0 | 業主指定顏色
| 把手及內門式附把手 |  |  |  | 0
| 產品，無熔線斷路器，3P，15AT，100AF， | 只 | 1 |  | 0 | M164113136806
| 10kA，380V |  |  |  | 0
| 產品，漏電斷路器，3P，15AT，100AF，(Icu， | 只 | 2 |  | 0 | M16413533T846
| 10kA)，(AC，380V)，(30mA，0.1s) |  |  |  | 0
| 產品，低壓配電盤，MS 1HP 380V | 只 | 2 |  | 0 | M1640100006-A3
| 產品，儀表、電驛及控制裝置，5E-RY馬達保護 | 只 | 2 |  | 0 | M162910000006-
| 電驛(微處理型具有顯示器可顯示設定值及電流 |  |  |  | 0 | G1
| 量測值、通訊能力RS-485適用於MODBUS國際通 |  |  |  | 0
| 訊協定、欠相、相序、相間不平衡、電流過載 |  |  |  | 0
| 、失速、轉子卡死) |  |  |  | 0
| 產品，低壓配電盤，控制開關，液面控制器附 | 只 | 1 |  | 0 | M16401J0006-FS
| 水銀浮球 |  |  |  | 0
| 產品，低壓配電盤，控制開關，交替運轉 | 只 | 1 |  | 0 | M16401J0006-EX
| 產品，低壓配電盤，控制開關，CS 選擇開關 | 只 | 2 |  | 0 | M16401J0006-SS,
[5 empty] | 0 | #
| 產品，低壓配電盤，控制開關，PBL 照光式按 | 只 | 4 |  | 0 | M16401J0006-PB
| 鈕開關 |  |  |  | 0
| 產品，低壓配電盤，D-FUSE 2A 附座 | 只 | 2 |  | 0 | M1640100006-DF,
[5 empty] | 0 | #
| 產品，低壓配電盤，BUS BAR & SUPPORT | 式 | 1 |  | 0 | M1640100004-A
| 產品，低壓配電盤，電線、壓克力銘牌及另料 | 式 | 1 |  | 0 | M1640100004-B
| 產品，低壓配電盤，組裝工資 | 式 | 1 |  | 0 | M1640100004-C
| 合計 | 組 | 1 |  | 0
| 人工： 機具： |  | 每 組 單價計 |  | 0
材料： 雜項：
壹.二.(2).39 | 工作項目：產品，低壓配電盤，SPB PANEL |  | 單位：組 |  | 計價代碼：M1640100008-SPB
| 工料名稱 | 單位 | 數量 | 單價 | 複價 | 編碼(備註)
| 產品，低壓配電盤，CASE：800W*1000H*250D | 座 | 1 |  | 0 | M164010000A-a6,
| 2.0t SS41 粉體烤漆膜厚50u以上，外門附鎖型 |  |  |  | 0 | 業主指定顏色
| 把手及內門式附把手 |  |  |  | 0
| 產品，無熔線斷路器，3P，15AT，100AF， | 只 | 1 |  | 0 | M164113136806
| 10kA，380V |  |  |  | 0
| 產品，漏電斷路器，3P，15AT，100AF，(Icu， | 只 | 2 |  | 0 | M16413533T846
| 10kA)，(AC，380V)，(30mA，0.1s) |  |  |  | 0
| 產品，低壓配電盤，MS 1HP 380V | 只 | 2 |  | 0 | M1640100006-A3
| 產品，儀表、電驛及控制裝置，5E-RY馬達保護 | 只 | 2 |  | 0 | M162910000006-
| 電驛(微處理型具有顯示器可顯示設定值及電流 |  |  |  | 0 | G1
| 量測值、通訊能力RS-485適用於MODBUS國際通 |  |  |  | 0
| 訊協定、欠相、相序、相間不平衡、電流過載 |  |  |  | 0
| 、失速、轉子卡死) |  |  |  | 0
| 產品，低壓配電盤，控制開關，液面控制器附 | 只 | 1 |  | 0 | M16401J0006-FS
| 水銀浮球 |  |  |  | 0
| 產品，低壓配電盤，控制開關，交替運轉 | 只 | 1 |  | 0 | M16401J0006-EX
| 產品，低壓配電盤，控制開關，CS 選擇開關 | 只 | 2 |  | 0 | M16401J0006-SS,
[5 empty] | 0 | #
| 產品，低壓配電盤，控制開關，PBL 照光式按 | 只 | 4 |  | 0 | M16401J0006-PB
| 鈕開關 |  |  |  | 0
| 產品，低壓配電盤，D-FUSE 2A 附座 | 只 | 2 |  | 0 | M1640100006-DF,
[5 empty] | 0 | #
| 產品，低壓配電盤，BUS BAR & SUPPORT | 式 | 1 |  | 0 | M1640100004-A
| 產品，低壓配電盤，電線、壓克力銘牌及另料 | 式 | 1 |  | 0 | M1640100004-B
| 產品，低壓配電盤，組裝工資 | 式 | 1 |  | 0 | M1640100004-C
| 合計 | 組 | 1 |  | 0
| 人工： 機具： |  | 每 組 單價計 |  | 0
材料： 雜項：
壹.二.(2).40 | 工作項目：產品，低壓配電盤，ERB1 PANEL |  | 單位：組 |  | 計價代碼：M1640100008-ER1
| 工料名稱 | 單位 | 數量 | 單價 | 複價 | 編碼(備註)
| 產品，低壓配電盤，CASE：500W*500H*150D | 座 | 1 |  | 0 | M164010000A-a4,
| 2.0t SS41 粉體烤漆膜厚50u以上，外門附鎖型 |  |  |  | 0 | 業主指定顏色
| 把手及內門式附把手 |  |  |  | 0
| 產品，無熔線斷路器，3P，20AT，100AF， | 只 | 1 |  | 0 | M164113236006
| 10kA，190V |  |  |  | 0
| 產品，無熔線斷路器，1P，20AT，100AF， | 只 | 6 |  | 0 | M164111236306
| 10kA，110V |  |  |  | 0
| 產品，漏電斷路器，1P，15AT，100AF，(Icu， | 只 | 1 |  | 0 | M16413133T346,#
| 10kA)，(AC，110V)，(30mA，0.1s) |  |  |  | 0
| 產品，低壓配電盤，BUS BAR & SUPPORT | 式 | 1 |  | 0 | M1640100004-A
| 產品，低壓配電盤，電線、壓克力銘牌及另料 | 式 | 1 |  | 0 | M1640100004-B
| 產品，低壓配電盤，組裝工資 | 式 | 1 |  | 0 | M1640100004-C
| 合計 | 組 | 1 |  | 0
| 人工： 機具： |  | 每 組 單價計 |  | 0
材料： 雜項：
壹.二.(2).41 | 工作項目：產品，低壓配電盤，MR PANEL |  | 單位：組 |  | 計價代碼：M1640100008-MR
| 工料名稱 | 單位 | 數量 | 單價 | 複價 | 編碼(備註)
| 產品，低壓配電盤，CASE：550W*650H*200D | 座 | 1 |  | 0 | M164010000A-a8,
| 2.0t SS41 粉體烤漆膜厚50u以上，外門附鎖型 |  |  |  | 0 | 業主指定顏色
| 把手及內門式附把手 |  |  |  | 0
| 產品，無熔線斷路器，3P，75AT，100AF， | 只 | 1 |  | 0 | M164113736006
| 10kA，190V |  |  |  | 0
| 產品，無熔線斷路器，3P，30AT，100AF， | 只 | 3 |  | 0 | M164113336006
| 10kA，190V |  |  |  | 0
| 產品，無熔線斷路器，3P，20AT，100AF， | 只 | 1 |  | 0 | M164113236006
| 10kA，190V |  |  |  | 0
| 產品，無熔線斷路器，1P，20AT，100AF， | 只 | 5 |  | 0 | M164111236306
| 10kA，110V |  |  |  | 0
| 產品，無熔線斷路器，1P，15AT，100AF， | 只 | 1 |  | 0 | M164111136306
| 10kA，110V |  |  |  | 0
| 產品，漏電斷路器，1P，15AT，100AF，(Icu， | 只 | 1 |  | 0 | M16413133T346,#
| 10kA)，(AC，110V)，(30mA，0.1s) |  |  |  | 0
| 產品，低壓配電盤，BUS BAR & SUPPORT | 式 | 1 |  | 0 | M1640100004-A
| 產品，低壓配電盤，電線、壓克力銘牌及另料 | 式 | 1 |  | 0 | M1640100004-B
| 產品，低壓配電盤，組裝工資 | 式 | 1 |  | 0 | M1640100004-C
| 合計 | 組 | 1 |  | 0
| 人工： 機具： |  | 每 組 單價計 |  | 0
材料： 雜項：
壹.二.(2).42 | 工作項目：產品，低壓配電盤，1R PANEL |  | 單位：組 |  | 計價代碼：M1640100008-1R
| 工料名稱 | 單位 | 數量 | 單價 | 複價 | 編碼(備註)
| 產品，低壓配電盤，CASE：500W*500H*150D | 座 | 1 |  | 0 | M164010000A-a4,
| 2.0t SS41 粉體烤漆膜厚50u以上，外門附鎖型 |  |  |  | 0 | 業主指定顏色
| 把手及內門式附把手 |  |  |  | 0
| 產品，無熔線斷路器，3P，20AT，100AF， | 只 | 1 |  | 0 | M164113236006
| 10kA，190V |  |  |  | 0
| 產品，無熔線斷路器，1P，20AT，100AF， | 只 | 6 |  | 0 | M164111236306
| 10kA，110V |  |  |  | 0
| 產品，低壓配電盤，BUS BAR & SUPPORT | 式 | 1 |  | 0 | M1640100004-A
| 產品，低壓配電盤，電線、壓克力銘牌及另料 | 式 | 1 |  | 0 | M1640100004-B
| 產品，低壓配電盤，組裝工資 | 式 | 1 |  | 0 | M1640100004-C
| 合計 | 組 | 1 |  | 0
| 人工： 機具： |  | 每 組 單價計 |  | 0
材料： 雜項：
壹.二.(2).43 | 工作項目：產品，低壓配電盤，RB2 PANEL |  | 單位：組 |  | 計價代碼：M1640100008-RB2
| 工料名稱 | 單位 | 數量 | 單價 | 複價 | 編碼(備註)
| 產品，低壓配電盤，CASE：500W*500H*150D | 座 | 1 |  | 0 | M164010000A-a4,
| 2.0t SS41 粉體烤漆膜厚50u以上，外門附鎖型 |  |  |  | 0 | 業主指定顏色
| 把手及內門式附把手 |  |  |  | 0
| 產品，無熔線斷路器，3P，30AT，100AF， | 只 | 1 |  | 0 | M164113336006
| 10kA，190V |  |  |  | 0
| 產品，無熔線斷路器，3P，20AT，100AF， | 只 | 1 |  | 0 | M164113236006
| 10kA，190V |  |  |  | 0
| 產品，無熔線斷路器，1P，20AT，100AF， | 只 | 5 |  | 0 | M164111236306
| 10kA，110V |  |  |  | 0
| 產品，無熔線斷路器，1P，15AT，100AF， | 只 | 1 |  | 0 | M164111136306
| 10kA，110V |  |  |  | 0
| 產品，漏電斷路器，1P，20AT，100AF，(Icu， | 只 | 2 |  | 0 | M16413143T306,#
| 10kA)，(AC，110V)，(30mA，0.1s) |  |  |  | 0
| 產品，集合式數位電表，多功能集合式電錶 V, | 只 | 1 |  | 0 | M162930000006-
| A,P,HZ, DEMAND, TREND GRAPH,CURRENT |  |  |  | 0 | A,#
| WAVEFORM 及2-31次各次諧波波形圖表分析W/ |  |  |  | 0
| RS-485及RS-232,IP65 |  |  |  | 0
| 產品，低壓配電盤，BUS BAR & SUPPORT | 式 | 1 |  | 0 | M1640100004-A
| 產品，低壓配電盤，電線、壓克力銘牌及另料 | 式 | 1 |  | 0 | M1640100004-B
| 產品，低壓配電盤，組裝工資 | 式 | 1 |  | 0 | M1640100004-C
| 合計 | 組 | 1 |  | 0
| 人工： 機具： |  | 每 組 單價計 |  | 0
材料： 雜項：
壹.二.(2).44 | 工作項目：產品，低壓配電盤，RB2A PANEL |  | 單位：組 |  | 計價代碼：M1640100008-RBA
| 工料名稱 | 單位 | 數量 | 單價 | 複價 | 編碼(備註)
| 產品，低壓配電盤，CASE：500W*500H*150D | 座 | 1 |  | 0 | M164010000A-a4,
| 2.0t SS41 粉體烤漆膜厚50u以上，外門附鎖型 |  |  |  | 0 | 業主指定顏色
| 把手及內門式附把手 |  |  |  | 0
| 產品，無熔線斷路器，3P，20AT，100AF， | 只 | 1 |  | 0 | M164113236006
| 10kA，190V |  |  |  | 0
| 產品，無熔線斷路器，1P，20AT，100AF， | 只 | 3 |  | 0 | M164111236306
| 10kA，110V |  |  |  | 0
| 產品，無熔線斷路器，1P，15AT，100AF， | 只 | 1 |  | 0 | M164111136306
| 10kA，110V |  |  |  | 0
| 產品，低壓配電盤，BUS BAR & SUPPORT | 式 | 1 |  | 0 | M1640100004-A
| 產品，低壓配電盤，電線、壓克力銘牌及另料 | 式 | 1 |  | 0 | M1640100004-B
| 產品，低壓配電盤，組裝工資 | 式 | 1 |  | 0 | M1640100004-C
| 合計 | 組 | 1 |  | 0
| 人工： 機具： |  | 每 組 單價計 |  | 0
材料： 雜項：
壹.二.(2).45 | 工作項目：產品，低壓配電盤，RB3 PANEL |  | 單位：組 |  | 計價代碼：M1640100008-RB3
| 工料名稱 | 單位 | 數量 | 單價 | 複價 | 編碼(備註)
| 產品，低壓配電盤，CASE：500W*500H*150D | 座 | 1 |  | 0 | M164010000A-a4,
| 2.0t SS41 粉體烤漆膜厚50u以上，外門附鎖型 |  |  |  | 0 | 業主指定顏色
| 把手及內門式附把手 |  |  |  | 0
| 產品，無熔線斷路器，3P，30AT，100AF， | 只 | 1 |  | 0 | M164113336006
| 10kA，190V |  |  |  | 0
| 產品，無熔線斷路器，1P，20AT，100AF， | 只 | 5 |  | 0 | M164111236306
| 10kA，110V |  |  |  | 0
| 產品，漏電斷路器，1P，20AT，50AF，(Icu， | 只 | 3 |  | 0 | M16413142T306,#
| 10kA)，(AC，110V)，(30mA，0.1s) |  |  |  | 0
| 產品，漏電斷路器，1P，15AT，50AF，(Icu， | 只 | 2 |  | 0 | M16413132T346,#
| 10kA)，(AC，110V)，(30mA，0.1s |  |  |  | 0
| 產品，低壓配電盤，BUS BAR & SUPPORT | 式 | 1 |  | 0 | M1640100004-A
| 產品，低壓配電盤，電線、壓克力銘牌及另料 | 式 | 1 |  | 0 | M1640100004-B
| 產品，低壓配電盤，組裝工資 | 式 | 1 |  | 0 | M1640100004-C
| 合計 | 組 | 1 |  | 0
| 人工： 機具： |  | 每 組 單價計 |  | 0
材料： 雜項：
壹.二.(2).46 | 工作項目：產品，低壓配電盤，RR PANEL |  | 單位：組 |  | 計價代碼：M1640100008-RR
| 工料名稱 | 單位 | 數量 | 單價 | 複價 | 編碼(備註)
| 產品，低壓配電盤，CASE：500W*500H*150D | 座 | 1 |  | 0 | M164010000A-a4,
| 2.0t SS41 粉體烤漆膜厚50u以上，外門附鎖型 |  |  |  | 0 | 業主指定顏色
| 把手及內門式附把手 |  |  |  | 0
| 產品，無熔線斷路器，3P，30AT，100AF， | 只 | 1 |  | 0 | M164113336006
| 10kA，190V |  |  |  | 0
| 產品，無熔線斷路器，1P，15AT，100AF， | 只 | 7 |  | 0 | M164111136306
| 10kA，110V |  |  |  | 0
| 產品，低壓配電盤，BUS BAR & SUPPORT | 式 | 1 |  | 0 | M1640100004-A
| 產品，低壓配電盤，電線、壓克力銘牌及另料 | 式 | 1 |  | 0 | M1640100004-B
| 產品，低壓配電盤，組裝工資 | 式 | 1 |  | 0 | M1640100004-C
| 合計 | 組 | 1 |  | 0
| 人工： 機具： |  | 每 組 單價計 |  | 0
材料： 雜項：
壹.二.(2).47 | 工作項目：產品，低壓配電盤，SFB1 PANEL |  | 單位：組 |  | 計價代碼：M1640100008-SFB
| 工料名稱 | 單位 | 數量 | 單價 | 複價 | 編碼(備註)
| 產品，低壓配電盤，CASE：800W*1000H*250D | 座 | 1 |  | 0 | M164010000A-a6,
| 2.0t SS41 粉體烤漆膜厚50u以上，外門附鎖型 |  |  |  | 0 | 業主指定顏色
| 把手及內門式附把手 |  |  |  | 0
| 產品，無熔線斷路器，3P，50AT，100AF， | 只 | 1 |  | 0 | M164113536806
| 10kA，380V |  |  |  | 0
| 產品，無熔線斷路器，3P，30AT，100AF， | 只 | 1 |  | 0 | M164113336806
| 10kA，380V |  |  |  | 0
| 產品，無熔線斷路器，3P，15AT，100AF， | 只 | 1 |  | 0 | M164113136806
| 10kA，380V |  |  |  | 0
| 產品，無熔線斷路器，1P，15AT，100AF， | 只 | 7 |  | 0 | M164111136606
| 10kA，220V |  |  |  | 0
| 產品，低壓配電盤，MS 5HP 380V | 只 | 1 |  | 0 | M1640100006-A8
| 產品，低壓配電盤，MS 1HP(含)以下 220V | 只 | 6 |  | 0 | M1640100006-A4
| 產品，低壓配電盤，控制開關，CS 選擇開關 | 只 | 7 |  | 0 | M16401J0006-SS,
[5 empty] | 0 | #
| 產品，低壓配電盤，控制開關，PBL 照光式按 | 只 | 14 |  | 0 | M16401J0006-PB
| 鈕開關 |  |  |  | 0
| 產品，低壓配電盤，BUS BAR & SUPPORT | 式 | 1 |  | 0 | M1640100004-A
| 產品，低壓配電盤，電線、壓克力銘牌及另料 | 式 | 1 |  | 0 | M1640100004-B
| 產品，低壓配電盤，組裝工資 | 式 | 1 |  | 0 | M1640100004-C
| 合計 | 組 | 1 |  | 0
| 人工： 機具： |  | 每 組 單價計 |  | 0
材料： 雜項：
壹.二.(2).48 | 工作項目：產品，低壓配電盤，EFB1 PANEL |  | 單位：組 |  | 計價代碼：M1640100008-EFB1
| 工料名稱 | 單位 | 數量 | 單價 | 複價 | 編碼(備註)
| 產品，低壓配電盤，CASE：550W*750H*200D | 座 | 1 |  | 0 | M164010000A-a9,
| 2.0t SS41 粉體烤漆膜厚50u以上，外門附鎖型 |  |  |  | 0 | 業主指定顏色
| 把手及內門式附把手 |  |  |  | 0
| 產品，無熔線斷路器，3P，30AT，100AF， | 只 | 1 |  | 0 | M164113336806
| 10kA，380V |  |  |  | 0
| 產品，低壓配電盤，MS 10HP 380V | 只 | 1 |  | 0 | M1640100006-A2
| 產品，低壓配電盤，控制開關，CS 選擇開關 | 只 | 1 |  | 0 | M16401J0006-SS,
[5 empty] | 0 | #
| 產品，低壓配電盤，控制開關，PBL 照光式按 | 只 | 2 |  | 0 | M16401J0006-PB
| 鈕開關 |  |  |  | 0
| 產品，低壓配電盤，BUS BAR & SUPPORT | 式 | 1 |  | 0 | M1640100004-A
| 產品，低壓配電盤，電線、壓克力銘牌及另料 | 式 | 1 |  | 0 | M1640100004-B
| 產品，低壓配電盤，組裝工資 | 式 | 1 |  | 0 | M1640100004-C
| 合計 | 組 | 1 |  | 0
| 人工： 機具： |  | 每 組 單價計 |  | 0
材料： 雜項：
壹.二.(2).49 | 工作項目：產品，低壓配電盤，EFB2B PANEL |  | 單位：組 |  | 計價代碼：M1640100008-EFB2
| 工料名稱 | 單位 | 數量 | 單價 | 複價 | 編碼(備註)
| 產品，低壓配電盤，CASE：550W*750H*200D | 座 | 1 |  | 0 | M164010000A-a9,
| 2.0t SS41 粉體烤漆膜厚50u以上，外門附鎖型 |  |  |  | 0 | 業主指定顏色
| 把手及內門式附把手 |  |  |  | 0
| 產品，無熔線斷路器，3P，15AT，100AF， | 只 | 1 |  | 0 | M164113136806
| 10kA，380V |  |  |  | 0
| 產品，低壓配電盤，MS 0.5HP 380V | 只 | 1 |  | 0 | M1640100006-
[5 empty] | 0 | AA1
| 產品，低壓配電盤，控制開關，CS 選擇開關 | 只 | 1 |  | 0 | M16401J0006-SS,
[5 empty] | 0 | #
| 產品，低壓配電盤，控制開關，PBL 照光式按 | 只 | 2 |  | 0 | M16401J0006-PB
| 鈕開關 |  |  |  | 0
| 產品，低壓配電盤，BUS BAR & SUPPORT | 式 | 1 |  | 0 | M1640100004-A
| 產品，低壓配電盤，電線、壓克力銘牌及另料 | 式 | 1 |  | 0 | M1640100004-B
| 產品，低壓配電盤，組裝工資 | 式 | 1 |  | 0 | M1640100004-C
| 合計 | 組 | 1 |  | 0
| 人工： 機具： |  | 每 組 單價計 |  | 0
材料： 雜項：
壹.二.(2).50 | 工作項目：產品，低壓配電盤，SFB2 PANEL |  | 單位：組 |  | 計價代碼：M1640100008-SF2
| 工料名稱 | 單位 | 數量 | 單價 | 複價 | 編碼(備註)
| 產品，低壓配電盤，CASE：800W*1200H*250D | 座 | 1 |  | 0 | M164010000A-
| 2.0t SS41 粉體烤漆膜厚50u以上，外門附鎖型 |  |  |  | 0 | a10,業主指定顏
| 把手及內門式附把手 |  |  |  | 0 | 色
| 產品，無熔線斷路器，3P，50AT，100AF， | 只 | 1 |  | 0 | M164113536806
| 10kA，380V |  |  |  | 0
| 產品，無熔線斷路器，3P，30AT，100AF， | 只 | 1 |  | 0 | M164113336806
| 10kA，380V |  |  |  | 0
| 產品，無熔線斷路器，3P，15AT，100AF， | 只 | 2 |  | 0 | M164113136806
| 10kA，380V |  |  |  | 0
| 產品，無熔線斷路器，1P，15AT，100AF， | 只 | 4 |  | 0 | M164111136606
| 10kA，220V |  |  |  | 0
| 產品，低壓配電盤，MS 5HP 380V | 只 | 1 |  | 0 | M1640100006-A8
| 產品，低壓配電盤，MS 1HP(含)以下 220V | 只 | 3 |  | 0 | M1640100006-A4
| 產品，低壓配電盤，控制開關，CS 選擇開關 | 只 | 4 |  | 0 | M16401J0006-SS,
[5 empty] | 0 | #
| 產品，低壓配電盤，控制開關，PBL 照光式按 | 只 | 8 |  | 0 | M16401J0006-PB
| 鈕開關 |  |  |  | 0
| 產品，低壓配電盤，BUS BAR & SUPPORT | 式 | 1 |  | 0 | M1640100004-A
| 產品，低壓配電盤，電線、壓克力銘牌及另料 | 式 | 1 |  | 0 | M1640100004-B
| 產品，低壓配電盤，組裝工資 | 式 | 1 |  | 0 | M1640100004-C
| 合計 | 組 | 1 |  | 0
| 人工： 機具： |  | 每 組 單價計 |  | 0
材料： 雜項：
壹.二.(2).51 | 工作項目：產品，低壓配電盤，SFB3 PANEL |  | 單位：組 |  | 計價代碼：M1640100008-SF3
| 工料名稱 | 單位 | 數量 | 單價 | 複價 | 編碼(備註)
| 產品，低壓配電盤，CASE：800W*1200H*250D | 座 | 1 |  | 0 | M164010000A-
| 2.0t SS41 粉體烤漆膜厚50u以上，外門附鎖型 |  |  |  | 0 | a10,業主指定顏
| 把手及內門式附把手 |  |  |  | 0 | 色
| 產品，無熔線斷路器，3P，50AT，100AF， | 只 | 1 |  | 0 | M164113536806
| 10kA，380V |  |  |  | 0
| 產品，無熔線斷路器，3P，30AT，100AF， | 只 | 1 |  | 0 | M164113336806
| 10kA，380V |  |  |  | 0
| 產品，無熔線斷路器，3P，15AT，100AF， | 只 | 1 |  | 0 | M164113136806
| 10kA，380V |  |  |  | 0
| 產品，無熔線斷路器，1P，15AT，100AF， | 只 | 4 |  | 0 | M164111136606
| 10kA，220V |  |  |  | 0
| 產品，低壓配電盤，MS 5HP 380V | 只 | 1 |  | 0 | M1640100006-A8
| 產品，低壓配電盤，MS 1HP(含)以下 220V | 只 | 3 |  | 0 | M1640100006-A4
| 產品，低壓配電盤，控制開關，CS 選擇開關 | 只 | 4 |  | 0 | M16401J0006-SS,
[5 empty] | 0 | #
| 產品，低壓配電盤，控制開關，PBL 照光式按 | 只 | 8 |  | 0 | M16401J0006-PB
| 鈕開關 |  |  |  | 0
| 產品，低壓配電盤，BUS BAR & SUPPORT | 式 | 1 |  | 0 | M1640100004-A
| 產品，低壓配電盤，電線、壓克力銘牌及另料 | 式 | 1 |  | 0 | M1640100004-B
| 產品，低壓配電盤，組裝工資 | 式 | 1 |  | 0 | M1640100004-C
| 合計 | 組 | 1 |  | 0
| 人工： 機具： |  | 每 組 單價計 |  | 0
材料： 雜項：
壹.二.(2).52 | 工作項目：產品，低壓配電盤，EFB3 PANEL |  | 單位：組 |  | 計價代碼：M1640100008-EFB3
| 工料名稱 | 單位 | 數量 | 單價 | 複價 | 編碼(備註)
| 產品，低壓配電盤，CASE：550W*750H*200D | 座 | 1 |  | 0 | M164010000A-
| 2.0t SS41 粉體烤漆膜厚50u以上，外門附鎖型 |  |  |  | 0 | a11,業主指定顏
| 把手及內門式附把手 |  |  |  | 0 | 色
| 產品，無熔線斷路器，3P，30AT，100AF， | 只 | 1 |  | 0 | M164113336806
| 10kA，380V |  |  |  | 0
| 產品，低壓配電盤，MS 10HP 380V | 只 | 1 |  | 0 | M1640100006-A2
| 產品，低壓配電盤，控制開關，CS 選擇開關 | 只 | 1 |  | 0 | M16401J0006-SS,
[5 empty] | 0 | #
| 產品，低壓配電盤，控制開關，PBL 照光式按 | 只 | 2 |  | 0 | M16401J0006-PB
| 鈕開關 |  |  |  | 0
| 產品，低壓配電盤，BUS BAR & SUPPORT | 式 | 1 |  | 0 | M1640100004-A
| 產品，低壓配電盤，電線、壓克力銘牌及另料 | 式 | 1 |  | 0 | M1640100004-B
| 產品，低壓配電盤，組裝工資 | 式 | 1 |  | 0 | M1640100004-C
| 合計 | 組 | 1 |  | 0
| 人工： 機具： |  | 每 組 單價計 |  | 0
材料： 雜項：
壹.二.(2).53 | 工作項目：產品，低壓配電盤，ML PANEL |  | 單位：組 |  | 計價代碼：M1640100008-ML
| 工料名稱 | 單位 | 數量 | 單價 | 複價 | 編碼(備註)
| 產品，低壓配電盤，CASE：500W*500H*150D | 座 | 1 |  | 0 | M164010000A-a4,
| 2.0t SS41 粉體烤漆膜厚50u以上，外門附鎖型 |  |  |  | 0 | 業主指定顏色
| 把手及內門式附把手 |  |  |  | 0
| 產品，無熔線斷路器，3P，40AT，100AF， | 只 | 1 |  | 0 | M164113436806
| 10kA，380V |  |  |  | 0
| 產品，無熔線斷路器，3P，20AT，100AF， | 只 | 4 |  | 0 | M164113236806
| 10kA，380V |  |  |  | 0
| 產品，無熔線斷路器，1P，15AT，100AF， | 只 | 8 |  | 0 | M164111136606
| 10kA，220V |  |  |  | 0
| 產品，漏電斷路器，1P，15AT，50AF，(Icu， | 只 | 4 |  | 0 | M16413132T646
| 10kA)，(AC，220V)，(30mA，0.1s |  |  |  | 0
| 產品，低壓配電盤，BUS BAR & SUPPORT | 式 | 1 |  | 0 | M1640100004-A
| 產品，低壓配電盤，電線、壓克力銘牌及另料 | 式 | 1 |  | 0 | M1640100004-B
| 產品，低壓配電盤，組裝工資 | 式 | 1 |  | 0 | M1640100004-C
| 合計 | 組 | 1 |  | 0
| 人工： 機具： |  | 每 組 單價計 |  | 0
材料： 雜項：
壹.二.(2).54 | 工作項目：產品，低壓配電盤，1L PANEL |  | 單位：組 |  | 計價代碼：M1640100008-1L
| 工料名稱 | 單位 | 數量 | 單價 | 複價 | 編碼(備註)
| 產品，低壓配電盤，CASE：500W*500H*150D | 座 | 1 |  | 0 | M164010000A-a4,
| 2.0t SS41 粉體烤漆膜厚50u以上，外門附鎖型 |  |  |  | 0 | 業主指定顏色
| 把手及內門式附把手 |  |  |  | 0
| 產品，無熔線斷路器，3P，20AT，100AF， | 只 | 1 |  | 0 | M164113236806
| 10kA，380V |  |  |  | 0
| 產品，無熔線斷路器，1P，15AT，100AF， | 只 | 4 |  | 0 | M164111136606
| 10kA，220V |  |  |  | 0
| 產品，漏電斷路器，1P，15AT，50AF，(Icu， | 只 | 1 |  | 0 | M16413132T646
| 10kA)，(AC，220V)，(30mA，0.1s |  |  |  | 0
| 產品，低壓配電盤，BUS BAR & SUPPORT | 式 | 1 |  | 0 | M1640100004-A
| 產品，低壓配電盤，電線、壓克力銘牌及另料 | 式 | 1 |  | 0 | M1640100004-B
| 產品，低壓配電盤，組裝工資 | 式 | 1 |  | 0 | M1640100004-C
| 合計 | 組 | 1 |  | 0
| 人工： 機具： |  | 每 組 單價計 |  | 0
材料： 雜項：
壹.二.(2).55 | 工作項目：產品，低壓配電盤，LB2 PANEL |  | 單位：組 |  | 計價代碼：M1640100008-LB2
| 工料名稱 | 單位 | 數量 | 單價 | 複價 | 編碼(備註)
| 產品，低壓配電盤，CASE：500W*500H*150D | 座 | 1 |  | 0 | M164010000A-a4,
| 2.0t SS41 粉體烤漆膜厚50u以上，外門附鎖型 |  |  |  | 0 | 業主指定顏色
| 把手及內門式附把手 |  |  |  | 0
| 產品，無熔線斷路器，3P，20AT，100AF， | 只 | 2 |  | 0 | M164113236806
| 10kA，380V |  |  |  | 0
| 產品，無熔線斷路器，1P，15AT，100AF， | 只 | 4 |  | 0 | M164111136606
| 10kA，220V |  |  |  | 0
| 產品，漏電斷路器，1P，15AT，50AF，(Icu， | 只 | 3 |  | 0 | M16413132T646
| 10kA)，(AC，220V)，(30mA，0.1s |  |  |  | 0
| 產品，集合式數位電表，多功能集合式電錶 V, | 只 | 1 |  | 0 | M162930000006-
| A,P,HZ, DEMAND, TREND GRAPH,CURRENT |  |  |  | 0 | A,#
| WAVEFORM 及2-31次各次諧波波形圖表分析W/ |  |  |  | 0
| RS-485及RS-232,IP65 |  |  |  | 0
| 產品，低壓配電盤，BUS BAR & SUPPORT | 式 | 1 |  | 0 | M1640100004-A
| 產品，低壓配電盤，電線、壓克力銘牌及另料 | 式 | 1 |  | 0 | M1640100004-B
| 產品，低壓配電盤，組裝工資 | 式 | 1 |  | 0 | M1640100004-C
| 合計 | 組 | 1 |  | 0
| 人工： 機具： |  | 每 組 單價計 |  | 0
材料： 雜項：
壹.二.(2).56 | 工作項目：產品，低壓配電盤，LB2A PANEL |  | 單位：組 |  | 計價代碼：M1640100008L2A
| 工料名稱 | 單位 | 數量 | 單價 | 複價 | 編碼(備註)
| 產品，低壓配電盤，CASE：500W*500H*150D | 座 | 1 |  | 0 | M164010000A-a4,
| 2.0t SS41 粉體烤漆膜厚50u以上，外門附鎖型 |  |  |  | 0 | 業主指定顏色
| 把手及內門式附把手 |  |  |  | 0
| 產品，無熔線斷路器，3P，20AT，100AF， | 只 | 1 |  | 0 | M164113236806
| 10kA，380V |  |  |  | 0
| 產品，無熔線斷路器，1P，20AT，100AF， | 只 | 3 |  | 0 | M164111236606
| 10kA，220V |  |  |  | 0
| 產品，無熔線斷路器，1P，15AT，100AF， | 只 | 1 |  | 0 | M164111136606
| 10kA，220V |  |  |  | 0
| 產品，低壓配電盤，BUS BAR & SUPPORT | 式 | 1 |  | 0 | M1640100004-A
| 產品，低壓配電盤，電線、壓克力銘牌及另料 | 式 | 1 |  | 0 | M1640100004-B
| 產品，低壓配電盤，組裝工資 | 式 | 1 |  | 0 | M1640100004-C
| 合計 | 組 | 1 |  | 0
| 人工： 機具： |  | 每 組 單價計 |  | 0
材料： 雜項：
壹.二.(2).57 | 工作項目：產品，低壓配電盤，LB3 PANEL |  | 單位：組 |  | 計價代碼：M1640100008-LB3
| 工料名稱 | 單位 | 數量 | 單價 | 複價 | 編碼(備註)
| 產品，低壓配電盤，CASE：500W*500H*150D | 座 | 1 |  | 0 | M164010000A-a4,
| 2.0t SS41 粉體烤漆膜厚50u以上，外門附鎖型 |  |  |  | 0 | 業主指定顏色
| 把手及內門式附把手 |  |  |  | 0
| 產品，無熔線斷路器，3P，20AT，100AF， | 只 | 1 |  | 0 | M164113236806
| 10kA，380V |  |  |  | 0
| 產品，無熔線斷路器，1P，15AT，100AF， | 只 | 5 |  | 0 | M164111136606
| 10kA，220V |  |  |  | 0
| 產品，漏電斷路器，1P，15AT，50AF，(Icu， | 只 | 3 |  | 0 | M16413132T646
| 10kA)，(AC，220V)，(30mA，0.1s |  |  |  | 0
| 產品，低壓配電盤，BUS BAR & SUPPORT | 式 | 1 |  | 0 | M1640100004-A
| 產品，低壓配電盤，電線、壓克力銘牌及另料 | 式 | 1 |  | 0 | M1640100004-B
| 產品，低壓配電盤，組裝工資 | 式 | 1 |  | 0 | M1640100004-C
| 合計 | 組 | 1 |  | 0
| 人工： 機具： |  | 每 組 單價計 |  | 0
材料： 雜項：
壹.二.(2).58 | 工作項目：產品，低壓配電盤，RL PANEL |  | 單位：組 |  | 計價代碼：M1640100008-RL
| 工料名稱 | 單位 | 數量 | 單價 | 複價 | 編碼(備註)
| 產品，低壓配電盤，CASE：500W*500H*150D | 座 | 1 |  | 0 | M164010000A-a4,
| 2.0t SS41 粉體烤漆膜厚50u以上，外門附鎖型 |  |  |  | 0 | 業主指定顏色
| 把手及內門式附把手 |  |  |  | 0
| 產品，無熔線斷路器，3P，20AT，100AF， | 只 | 1 |  | 0 | M164113236806
| 10kA，380V |  |  |  | 0
| 產品，無熔線斷路器，1P，15AT，100AF， | 只 | 4 |  | 0 | M164111136606
| 10kA，220V |  |  |  | 0
| 產品，低壓配電盤，BUS BAR & SUPPORT | 式 | 1 |  | 0 | M1640100004-A
| 產品，低壓配電盤，電線、壓克力銘牌及另料 | 式 | 1 |  | 0 | M1640100004-B
| 產品，低壓配電盤，組裝工資 | 式 | 1 |  | 0 | M1640100004-C
| 合計 | 組 | 1 |  | 0
| 人工： 機具： |  | 每 組 單價計 |  | 0
材料： 雜項：
壹.二.(2).59 | 工作項目：產品，低壓配電盤，PL PANEL |  | 單位：組 |  | 計價代碼：M1640100008-PL
| 工料名稱 | 單位 | 數量 | 單價 | 複價 | 編碼(備註)
| 產品，低壓配電盤，CASE：500W*500H*150D | 座 | 1 |  | 0 | M164010000A-a4,
| 2.0t SS41 粉體烤漆膜厚50u以上，外門附鎖型 |  |  |  | 0 | 業主指定顏色
| 把手及內門式附把手 |  |  |  | 0
| 產品，無熔線斷路器，3P，40AT，100AF， | 只 | 1 |  | 0 | M164113436806
| 10kA，380V |  |  |  | 0
| 產品，漏電斷路器，1P，15AT，50AF，(Icu， | 只 | 9 |  | 0 | M16413132T646
| 10kA)，(AC，220V)，(30mA，0.1s |  |  |  | 0
| 產品，低壓配電盤，BUS BAR & SUPPORT | 式 | 1 |  | 0 | M1640100004-A
| 產品，低壓配電盤，電線、壓克力銘牌及另料 | 式 | 1 |  | 0 | M1640100004-B
| 產品，低壓配電盤，組裝工資 | 式 | 1 |  | 0 | M1640100004-C
| 合計 | 組 | 1 |  | 0
| 人工： 機具： |  | 每 組 單價計 |  | 0
材料： 雜項：
壹.二.(2).60 | 工作項目：產品，低壓配電盤，MAC PANEL |  | 單位：組 |  | 計價代碼：M1640100008-MAC
| 工料名稱 | 單位 | 數量 | 單價 | 複價 | 編碼(備註)
| 產品，低壓配電盤，CASE：500W*500H*150D | 座 | 1 |  | 0 | M164010000A-a4,
| 2.0t SS41 粉體烤漆膜厚50u以上，外門附鎖型 |  |  |  | 0 | 業主指定顏色
| 把手及內門式附把手 |  |  |  | 0
| 產品，無熔線斷路器，3P，40AT，100AF， | 只 | 1 |  | 0 | M164113436806
| 10kA，380V |  |  |  | 0
| 產品，無熔線斷路器，3P，30AT，100AF， | 只 | 1 |  | 0 | M164113336806
| 10kA，380V |  |  |  | 0
| 產品，無熔線斷路器，3P，20AT，100AF， | 只 | 1 |  | 0 | M164113236806
| 10kA，380V |  |  |  | 0
| 產品，漏電斷路器，1P 50AF 20AT 10KA | 只 | 1 |  | 0 | M164130000006-
| 220V 30mA 0.1sec |  |  |  | 0 | B12
| 產品，低壓配電盤，BUS BAR & SUPPORT | 式 | 1 |  | 0 | M1640100004-A
| 產品，低壓配電盤，電線、壓克力銘牌及另料 | 式 | 1 |  | 0 | M1640100004-B
| 產品，低壓配電盤，組裝工資 | 式 | 1 |  | 0 | M1640100004-C
| 合計 | 組 | 1 |  | 0
| 人工： 機具： |  | 每 組 單價計 |  | 0
材料： 雜項：
壹.二.(2).61 | 工作項目：產品，低壓配電盤，AC1 PANEL |  | 單位：組 |  | 計價代碼：M1640100008-AC1
| 工料名稱 | 單位 | 數量 | 單價 | 複價 | 編碼(備註)
| 產品，低壓配電盤，CASE：500W*500H*150D | 座 | 1 |  | 0 | M164010000A-a4,
| 2.0t SS41 粉體烤漆膜厚50u以上，外門附鎖型 |  |  |  | 0 | 業主指定顏色
| 把手及內門式附把手 |  |  |  | 0
| 產品，無熔線斷路器，3P，30AT，100AF， | 只 | 1 |  | 0 | M164113336806
| 10kA，380V |  |  |  | 0
| 產品，無熔線斷路器，1P，20AT，100AF， | 只 | 1 |  | 0 | M164111236606
| 10kA，220V |  |  |  | 0
| 產品，漏電斷路器，3P，30AT，100AF，(Icu， | 只 | 1 |  | 0 | M16413553T846
| 10kA)，(AC，380V)，(30mA，0.1s) |  |  |  | 0
| 產品，漏電斷路器，1P，15AT，50AF，(Icu， | 只 | 2 |  | 0 | M16413132T646
| 10kA)，(AC，220V)，(30mA，0.1s |  |  |  | 0
| 產品，低壓配電盤，BUS BAR & SUPPORT | 式 | 1 |  | 0 | M1640100004-A
| 產品，低壓配電盤，電線、壓克力銘牌及另料 | 式 | 1 |  | 0 | M1640100004-B
| 產品，低壓配電盤，組裝工資 | 式 | 1 |  | 0 | M1640100004-C
| 合計 | 組 | 1 |  | 0
| 人工： 機具： |  | 每 組 單價計 |  | 0
材料： 雜項：
壹.二.(2).62 | 工作項目：產品，低壓配電盤，RAC PANEL |  | 單位：組 |  | 計價代碼：M1640100008-RAC
| 工料名稱 | 單位 | 數量 | 單價 | 複價 | 編碼(備註)
| 產品，低壓配電盤，CASE：500W*500H*150D | 座 | 1 |  | 0 | M164010000A-
| 2.0t SUS304 粉體烤漆膜厚50u以上，外門附鎖 |  |  |  | 0 | a19,業主指定顏
| 型把手及內門式附把手 |  |  |  | 0 | 色
| 產品，無熔線斷路器，3P，20AT，100AF， | 只 | 1 |  | 0 | M164113236806
| 10kA，380V |  |  |  | 0
| 產品，無熔線斷路器，1P，20AT，100AF， | 只 | 1 |  | 0 | M164111236606
| 10kA，220V |  |  |  | 0
| 產品，漏電斷路器，3P，15AT，100AF，(Icu， | 只 | 2 |  | 0 | M16413533T846
| 10kA)，(AC，380V)，(30mA，0.1s) |  |  |  | 0
| 產品，漏電斷路器，1P，15AT，50AF，(Icu， | 只 | 1 |  | 0 | M16413132T646
| 10kA)，(AC，220V)，(30mA，0.1s |  |  |  | 0
| 產品，低壓配電盤，BUS BAR & SUPPORT | 式 | 1 |  | 0 | M1640100004-A
| 產品，低壓配電盤，電線、壓克力銘牌及另料 | 式 | 1 |  | 0 | M1640100004-B
| 產品，低壓配電盤，組裝工資 | 式 | 1 |  | 0 | M1640100004-C
| 合計 | 組 | 1 |  | 0
| 人工： 機具： |  | 每 組 單價計 |  | 0
材料： 雜項：
壹.二.(2).63 | 工作項目：產品，低壓配電盤，RPL PANEL |  | 單位：組 |  | 計價代碼：M1640100008-RPL
| 工料名稱 | 單位 | 數量 | 單價 | 複價 | 編碼(備註)
| 產品，低壓配電盤，CASE：500W*500H*150D | 座 | 1 |  | 0 | M164010000A-a4,
| 2.0t SS41 粉體烤漆膜厚50u以上，外門附鎖型 |  |  |  | 0 | 業主指定顏色
| 把手及內門式附把手 |  |  |  | 0
| 產品，無熔線斷路器，3P，20AT，100AF， | 只 | 2 |  | 0 | M164113236806
| 10kA，380V |  |  |  | 0
| 產品，漏電斷路器，1P，15AT，50AF，(Icu， | 只 | 2 |  | 0 | M16413132T646
| 10kA)，(AC，220V)，(30mA，0.1s |  |  |  | 0
| 產品，低壓配電盤，BUS BAR & SUPPORT | 式 | 1 |  | 0 | M1640100004-A
| 產品，低壓配電盤，電線、壓克力銘牌及另料 | 式 | 1 |  | 0 | M1640100004-B
| 產品，低壓配電盤，組裝工資 | 式 | 1 |  | 0 | M1640100004-C
| 合計 | 組 | 1 |  | 0
| 人工： 機具： |  | 每 組 單價計 |  | 0
材料： 雜項：
壹.二.(2).64 | 工作項目：產品，低壓配電盤，E1EA PANEL |  | 單位：組 |  | 計價代碼：M1640100008-EEA
| 工料名稱 | 單位 | 數量 | 單價 | 複價 | 編碼(備註)
| 產品，低壓配電盤，CASE：500W*500H*150D | 座 | 1 |  | 0 | M164010000A-a4,
| 2.0t SS41 粉體烤漆膜厚50u以上，外門附鎖型 |  |  |  | 0 | 業主指定顏色
| 把手及內門式附把手 |  |  |  | 0
| 產品，無熔線斷路器，3P，60AT，100AF， | 只 | 1 |  | 0 | M164113636806
| 10kA，380V |  |  |  | 0
| 產品，無熔線斷路器，3P，30AT，100AF， | 只 | 1 |  | 0 | M164113336806
| 10kA，380V |  |  |  | 0
| 產品，無熔線斷路器，1P，15AT，100AF， | 只 | 1 |  | 0 | M164111136606
| 10kA，220V |  |  |  | 0
| 產品，低壓配電盤，電線、壓克力銘牌及另料 | 式 | 1 |  | 0 | M1640100004-B
| 產品，低壓配電盤，BUS BAR & SUPPORT | 式 | 1 |  | 0 | M1640100004-A
| 產品，低壓配電盤，組裝工資 | 式 | 1 |  | 0 | M1640100004-C
| 合計 | 組 | 1 |  | 0
| 人工： 機具： |  | 每 組 單價計 |  | 0
材料： 雜項：
壹.二.(2).65 | 工作項目：產品，低壓配電盤，EMR1A PANEL |  | 單位：組 |  | 計價代碼：M1640100008-EM1
| 工料名稱 | 單位 | 數量 | 單價 | 複價 | 編碼(備註)
| 產品，低壓配電盤，CASE：500W*500H*150D | 座 | 1 |  | 0 | M164010000A-a4,
| 2.0t SS41 粉體烤漆膜厚50u以上，外門附鎖型 |  |  |  | 0 | 業主指定顏色
| 把手及內門式附把手 |  |  |  | 0
| 產品，無熔線斷路器，3P，50AT，100AF， | 只 | 1 |  | 0 | M164113536006
| 10kA，190V |  |  |  | 0
| 產品，無熔線斷路器，1P，20AT，100AF， | 只 | 17 |  | 0 | M164111236306
| 10kA，110V |  |  |  | 0
| 產品，低壓配電盤，BUS BAR & SUPPORT | 式 | 1 |  | 0 | M1640100004-A
| 產品，低壓配電盤，電線、壓克力銘牌及另料 | 式 | 1 |  | 0 | M1640100004-B
| 產品，低壓配電盤，組裝工資 | 式 | 1 |  | 0 | M1640100004-C
| 合計 | 組 | 1 |  | 0
| 人工： 機具： |  | 每 組 單價計 |  | 0
材料： 雜項：
壹.二.(2).66 | 工作項目：產品，低壓配電盤，EMP1A PANEL |  | 單位：組 |  | 計價代碼：M1640100008-EP1
| 工料名稱 | 單位 | 數量 | 單價 | 複價 | 編碼(備註)
| 產品，低壓配電盤，CASE：1000W*1800H* | 座 | 1 |  | 0 | M164010000A-11,
| 400D 2.0t SS41 粉體烤漆膜厚50u以上，外門 |  |  |  | 0 | 業主指定顏色
| 附鎖型把手及內門式附把手 |  |  |  | 0
| 產品，無熔線斷路器，3P，100AT，125AF， | 只 | 1 |  | 0 | M1641138D6806-
| 10kA，380V |  |  |  | 0 | 1A,士林、東元、
[5 empty] | 0 | 伍菱或同等品
| 產品，無熔線斷路器，3P，60AT，100AF， | 只 | 1 |  | 0 | M164113636806
| 10kA，380V |  |  |  | 0
| 產品，無熔線斷路器，3P，50AT，100AF， | 只 | 1 |  | 0 | M164113536806
| 10kA，380V |  |  |  | 0
| 產品，無熔線斷路器，3P，20AT，100AF， | 只 | 1 |  | 0 | M164113236806
| 10kA，380V |  |  |  | 0
| 產品，無熔線斷路器，1P，20AT，100AF， | 只 | 2 |  | 0 | M164111236606
| 10kA，220V |  |  |  | 0
| 產品，無熔線斷路器，1P，15AT，100AF， | 只 | 3 |  | 0 | M164111136606
| 10kA，220V |  |  |  | 0
| 產品，漏電斷路器，1P 50AF 20AT 10KA | 只 | 1 |  | 0 | M164130000006-
| 220V 30mA 0.1sec |  |  |  | 0 | B12
| 產品，漏電斷路器，1P，15AT，50AF，(Icu， | 只 | 9 |  | 0 | M16413132T646
| 10kA)，(AC，220V)，(30mA，0.1s |  |  |  | 0
| 產品，低壓配電盤，MS 1HP(含)以下 220V | 只 | 10 |  | 0 | M1640100006-A4
| 產品，低壓配電盤，比流器，20/5A，15VA | 只 | 3 |  | 0 | M16401Eb006
| 600V MOLD |  |  |  | 0
| 產品，低壓配電盤，比流器，50/5A，15VA | 只 | 3 |  | 0 | M16401Eb0061
| 600V MOLD |  |  |  | 0
| 人工： 機具： |  | 每 組 單價計 |  | 0
材料： 雜項：
壹.二.(2).66 | 工作項目：產品，低壓配電盤，EMP1A PANEL |  | 單位：組 |  | 計價代碼：M1640100008-EP1
| 工料名稱 | 單位 | 數量 | 單價 | 複價 | 編碼(備註)
| 產品，集合式數位電表，多功能集合式電錶 V, | 只 | 2 |  | 0 | M162930000006-
| A,P,HZ, DEMAND, TREND GRAPH,CURRENT |  |  |  | 0 | A,#
| WAVEFORM 及2-31次各次諧波波形圖表分析W/ |  |  |  | 0
| RS-485及RS-232,IP65 |  |  |  | 0
| 產品，整套型遠端控制開關 RCSW 3P 100AF | 只 | 1 |  | 0 | M162930000006-
| 100AT 10KA 380V |  |  |  | 0 | D,#
| 產品，低壓配電盤，控制開關，CS 選擇開關 | 只 | 10 |  | 0 | M16401J0006-SS,
[5 empty] | 0 | #
| 產品，低壓配電盤，控制開關，PBL 照光式按 | 只 | 20 |  | 0 | M16401J0006-PB
| 鈕開關 |  |  |  | 0
| 產品，低壓配電盤，BUS BAR & SUPPORT | 式 | 1 |  | 0 | M1640100004-A
| 產品，低壓配電盤，電線、壓克力銘牌及另料 | 式 | 1 |  | 0 | M1640100004-B
| 產品，低壓配電盤，組裝工資 | 式 | 1 |  | 0 | M1640100004-C
| 合計 | 組 | 1 |  | 0
| 人工： 機具： |  | 每 組 單價計 |  | 0
材料： 雜項：
壹.二.(2).67 | 工作項目：產品，低壓配電盤，7PL PANEL |  | 單位：組 |  | 計價代碼：M1640100008-7PL
| 工料名稱 | 單位 | 數量 | 單價 | 複價 | 編碼(備註)
| 產品，低壓配電盤，CASE：500W*500H*150D | 座 | 1 |  | 0 | M164010000A-a4,
| 2.0t SS41 粉體烤漆膜厚50u以上，外門附鎖型 |  |  |  | 0 | 業主指定顏色
| 把手及內門式附把手 |  |  |  | 0
| 產品，無熔線斷路器，3P，20AT，100AF， | 只 | 1 |  | 0 | M164113236806
| 10kA，380V |  |  |  | 0
| 產品，無熔線斷路器，1P，15AT，100AF， | 只 | 2 |  | 0 | M164111136606
| 10kA，220V |  |  |  | 0
| 產品，漏電斷路器，1P，15AT，50AF，(Icu， | 只 | 4 |  | 0 | M16413132T646
| 10kA)，(AC，220V)，(30mA，0.1s |  |  |  | 0
| 產品，低壓配電盤，BUS BAR & SUPPORT | 式 | 1 |  | 0 | M1640100004-A
| 產品，低壓配電盤，電線、壓克力銘牌及另料 | 式 | 1 |  | 0 | M1640100004-B
| 產品，低壓配電盤，組裝工資 | 式 | 1 |  | 0 | M1640100004-C
| 合計 | 組 | 1 |  | 0
| 人工： 機具： |  | 每 組 單價計 |  | 0
材料： 雜項：
壹.二.(2).68 | 工作項目：產品，低壓配電盤，EML1 PANEL |  | 單位：組 |  | 計價代碼：M1640100008-EML1
| 工料名稱 | 單位 | 數量 | 單價 | 複價 | 編碼(備註)
| 產品，低壓配電盤，CASE：500W*500H*150D | 座 | 1 |  | 0 | M164010000A-a4,
| 2.0t SS41 粉體烤漆膜厚50u以上，外門附鎖型 |  |  |  | 0 | 業主指定顏色
| 把手及內門式附把手 |  |  |  | 0
| 產品，無熔線斷路器，3P，50AT，100AF， | 只 | 1 |  | 0 | M164113536806
| 10kA，380V |  |  |  | 0
| 產品，無熔線斷路器，3P，20AT，100AF， | 只 | 1 |  | 0 | M164113236806
| 10kA，380V |  |  |  | 0
| 產品，無熔線斷路器，1P，20AT，100AF， | 只 | 1 |  | 0 | M164111236606
| 10kA，220V |  |  |  | 0
| 產品，無熔線斷路器，1P，15AT，100AF， | 只 | 6 |  | 0 | M164111136606
| 10kA，220V |  |  |  | 0
| 產品，低壓配電盤，BUS BAR & SUPPORT | 式 | 1 |  | 0 | M1640100004-A
| 產品，低壓配電盤，電線、壓克力銘牌及另料 | 式 | 1 |  | 0 | M1640100004-B
| 產品，低壓配電盤，組裝工資 | 式 | 1 |  | 0 | M1640100004-C
| 合計 | 組 | 1 |  | 0
| 人工： 機具： |  | 每 組 單價計 |  | 0
材料： 雜項：
壹.二.(2).69 | 工作項目：產品，低壓配電盤，E2LA PANEL |  | 單位：組 |  | 計價代碼：M1640100008-E2L
| 工料名稱 | 單位 | 數量 | 單價 | 複價 | 編碼(備註)
| 產品，低壓配電盤，CASE：500W*500H*150D | 座 | 1 |  | 0 | M164010000A-a4,
| 2.0t SS41 粉體烤漆膜厚50u以上，外門附鎖型 |  |  |  | 0 | 業主指定顏色
| 把手及內門式附把手 |  |  |  | 0
| 產品，無熔線斷路器，3P，20AT，100AF， | 只 | 1 |  | 0 | M164113236806
| 10kA，380V |  |  |  | 0
| 產品，無熔線斷路器，1P，15AT，100AF， | 只 | 4 |  | 0 | M164111136606
| 10kA，220V |  |  |  | 0
| 產品，低壓配電盤，BUS BAR & SUPPORT | 式 | 1 |  | 0 | M1640100004-A
| 產品，低壓配電盤，電線、壓克力銘牌及另料 | 式 | 1 |  | 0 | M1640100004-B
| 產品，低壓配電盤，組裝工資 | 式 | 1 |  | 0 | M1640100004-C
| 合計 | 組 | 1 |  | 0
| 人工： 機具： |  | 每 組 單價計 |  | 0
材料： 雜項：
壹.二.(2).70 | 工作項目：產品，低壓配電盤，CPR21A PANEL |  | 單位：組 |  | 計價代碼：M1640100008-P21
| 工料名稱 | 單位 | 數量 | 單價 | 複價 | 編碼(備註)
| 產品，低壓配電盤，CASE：500W*500H*150D | 座 | 1 |  | 0 | M164010000A-a4,
| 2.0t SS41 粉體烤漆膜厚50u以上，外門附鎖型 |  |  |  | 0 | 業主指定顏色
| 把手及內門式附把手 |  |  |  | 0
| 產品，無熔線斷路器，3P，15AT，100AF， | 只 | 1 |  | 0 | M164113136806
| 10kA，380V |  |  |  | 0
| 產品，漏電斷路器，1P，15AT，50AF，(Icu， | 只 | 2 |  | 0 | M16413132T646
| 10kA)，(AC，220V)，(30mA，0.1s |  |  |  | 0
| 產品，低壓配電盤，BUS BAR & SUPPORT | 式 | 1 |  | 0 | M1640100004-A
| 產品，低壓配電盤，電線、壓克力銘牌及另料 | 式 | 1 |  | 0 | M1640100004-B
| 產品，低壓配電盤，組裝工資 | 式 | 1 |  | 0 | M1640100004-C
| 合計 | 組 | 1 |  | 0
| 人工： 機具： |  | 每 組 單價計 |  | 0
材料： 雜項：
壹.二.(2).71 | 工作項目：產品，低壓配電盤，B2AC1 PANEL |  | 單位：組 |  | 計價代碼：M1640100008-YC1
| 工料名稱 | 單位 | 數量 | 單價 | 複價 | 編碼(備註)
| 產品，低壓配電盤，CASE：1000W*2350H* | 座 | 1 |  | 0 | M164010000A-a3,
| 1000D 2.0t SS41 粉體烤漆膜厚50u以上，外 |  |  |  | 0 | 業主指定顏色
| 門附鎖型把手及內門式附把手 |  |  |  | 0
| 產品，無熔線斷路器，3P，200AT，250AF， | 只 | 1 |  | 0 | M164113CE6806
| 10kA，380V |  |  |  | 0
| 產品，無熔線斷路器，3P，125AT，125AF， | 只 | 1 |  | 0 | M1641139D6806
| 10kA，380V |  |  |  | 0
| 產品，無熔線斷路器，3P，20AT，100AF， | 只 | 1 |  | 0 | M164113236806
| 10kA，380V |  |  |  | 0
| 產品，漏電斷路器，3P，20AT，100AF，(Icu， | 只 | 4 |  | 0 | M16413543T846
| 10kA)，(AC，380V)，(30mA，0.1s) |  |  |  | 0
| 產品，漏電斷路器，3P，15AT，100AF，(Icu， | 只 | 1 |  | 0 | M16413533T846
| 10kA)，(AC，380V)，(30mA，0.1s) |  |  |  | 0
| 產品，低壓配電盤，INV 3HP 380V | 只 | 1 |  | 0 | M1640100006-
[5 empty] | 0 | VF2
| 產品，低壓配電盤，INV 7.5HP 380V | 只 | 2 |  | 0 | M1640100006-
[5 empty] | 0 | VF3
| 產品，低壓配電盤，INV 50HP 380V | 只 | 1 |  | 0 | M1640100006-
[5 empty] | 0 | VF4
| 產品，低壓配電盤，MS 7.5HP 380V | 只 | 1 |  | 0 | M1640100006-
[5 empty] | 0 | A10
| 產品，低壓配電盤，MS 3HP 380V | 只 | 1 |  | 0 | M1640100006-A7
| 產品，低壓配電盤，MS 50HP 380V | 只 | 1 |  | 0 | M1640100006-
[5 empty] | 0 | A11
| 產品，低壓配電盤，MC 15A 380V | 只 | 2 |  | 0 | M1640100006-M2
| 產品，低壓配電盤，MC 20A 380V | 只 | 4 |  | 0 | M1640100006-M7
| 產品，低壓配電盤，MC 125A 380V | 只 | 2 |  | 0 | M1640100006-M8
| 人工： 機具： |  | 每 組 單價計 |  | 0
材料： 雜項：
壹.二.(2).71 | 工作項目：產品，低壓配電盤，B2AC1 PANEL |  | 單位：組 |  | 計價代碼：M1640100008-YC1
| 工料名稱 | 單位 | 數量 | 單價 | 複價 | 編碼(備註)
| 產品，低壓配電盤，控制開關，CS 選擇開關 | 只 | 8 |  | 0 | M16401J0006-SS,
[5 empty] | 0 | #
| 產品，低壓配電盤，控制開關，PBL 照光式按 | 只 | 12 |  | 0 | M16401J0006-PB
| 鈕開關 |  |  |  | 0
| 產品，低壓配電盤，散熱風扇及溫控開關 | 只 | 1 |  | 0 | M1640100006-FN,
[5 empty] | 0 | #
| 產品，低壓配電盤，BUS BAR & SUPPORT | 式 | 1 |  | 0 | M1640100004-A
| 產品，低壓配電盤，電線、壓克力銘牌及另料 | 式 | 1 |  | 0 | M1640100004-B
| 產品，低壓配電盤，組裝工資 | 式 | 1 |  | 0 | M1640100004-C
| 合計 | 組 | 1 |  | 0
| 人工： 機具： |  | 每 組 單價計 |  | 0
材料： 雜項：
壹.二.(2).72 | 工作項目：產品，低壓配電盤，CT1 PANEL |  | 單位：組 |  | 計價代碼：M1640100008-CT1
| 工料名稱 | 單位 | 數量 | 單價 | 複價 | 編碼(備註)
| 產品，低壓配電盤，CASE：800W*1200H*250D | 座 | 1 |  | 0 | M164010000A-
| 2.0t SUS304 粉體烤漆膜厚50u以上，外門附鎖 |  |  |  | 0 | a16,業主指定顏
| 型把手及內門式附把手 |  |  |  | 0 | 色
| 產品，無熔線斷路器，3P，20AT，100AF， | 只 | 1 |  | 0 | M164113236806
| 10kA，380V |  |  |  | 0
| 產品，漏電斷路器，3P，15AT，100AF，(Icu， | 只 | 2 |  | 0 | M16413533T846
| 10kA)，(AC，380V)，(30mA，0.1s) |  |  |  | 0
| 產品，低壓配電盤，INV 3HP 380V | 只 | 1 |  | 0 | M1640100006-
[5 empty] | 0 | VF2
| 產品，低壓配電盤，MS 3HP 380V | 只 | 1 |  | 0 | M1640100006-A7
| 產品，低壓配電盤，MC 15A 380V | 只 | 2 |  | 0 | M1640100006-M2
| 產品，低壓配電盤，控制開關，CS 選擇開關 | 只 | 2 |  | 0 | M16401J0006-SS,
[5 empty] | 0 | #
| 產品，低壓配電盤，控制開關，PBL 照光式按 | 只 | 3 |  | 0 | M16401J0006-PB
| 鈕開關 |  |  |  | 0
| 產品，低壓配電盤，BUS BAR & SUPPORT | 式 | 1 |  | 0 | M1640100004-A
| 產品，低壓配電盤，電線、壓克力銘牌及另料 | 式 | 1 |  | 0 | M1640100004-B
| 產品，低壓配電盤，組裝工資 | 式 | 1 |  | 0 | M1640100004-C
| 合計 | 組 | 1 |  | 0
| 人工： 機具： |  | 每 組 單價計 |  | 0
材料： 雜項：
壹.二.(2).73 | 工作項目：產品，低壓配電盤，1P PANEL |  | 單位：組 |  | 計價代碼：M1640100008-P1
| 工料名稱 | 單位 | 數量 | 單價 | 複價 | 編碼(備註)
| 產品，低壓配電盤，CASE：800W*1000H*250D | 座 | 1 |  | 0 | M164010000A-a6,
| 2.0t SS41 粉體烤漆膜厚50u以上，外門附鎖型 |  |  |  | 0 | 業主指定顏色
| 把手及內門式附把手 |  |  |  | 0
| 產品，無熔線斷路器，3P，75AT，100AF， | 只 | 1 |  | 0 | M164113736806
| 10kA，380V |  |  |  | 0
| 產品，無熔線斷路器，3P，40AT，100AF， | 只 | 1 |  | 0 | M164113436806
| 10kA，380V |  |  |  | 0
| 產品，無熔線斷路器，3P，30AT，100AF， | 只 | 2 |  | 0 | M164113336806
| 10kA，380V |  |  |  | 0
| 產品，低壓配電盤，比流器，30/5A | 只 | 3 |  | 0 | M16401E1006,#
| 產品，低壓配電盤，比流器，40/5A，15VA | 只 | 6 |  | 0 | M16401E2006-A1,
| 600V MOLE |  |  |  | 0 | #
| 產品，集合式數位電表，多功能集合式電錶 V, | 只 | 3 |  | 0 | M162930000006-
| A,P,HZ, DEMAND, TREND GRAPH,CURRENT |  |  |  | 0 | A,#
| WAVEFORM 及2-31次各次諧波波形圖表分析W/ |  |  |  | 0
| RS-485及RS-232,IP65 |  |  |  | 0
| 產品，低壓配電盤，BUS BAR & SUPPORT | 式 | 1 |  | 0 | M1640100004-A
| 產品，低壓配電盤，電線、壓克力銘牌及另料 | 式 | 1 |  | 0 | M1640100004-B
| 產品，低壓配電盤，組裝工資 | 式 | 1 |  | 0 | M1640100004-C
| 合計 | 組 | 1 |  | 0
| 人工： 機具： |  | 每 組 單價計 |  | 0
材料： 雜項：
壹.二.(2).74 | 工作項目：產品，低壓配電盤，AC1A PANEL |  | 單位：組 |  | 計價代碼：M1640100008-K1A
| 工料名稱 | 單位 | 數量 | 單價 | 複價 | 編碼(備註)
| 產品，低壓配電盤，CASE：800W*1200H*250D | 座 | 1 |  | 0 | M164010000A-
| 2.0t SS41 粉體烤漆膜厚50u以上，外門附鎖型 |  |  |  | 0 | a10,業主指定顏
| 把手及內門式附把手 |  |  |  | 0 | 色
| 產品，無熔線斷路器，3P，30AT，100AF， | 只 | 1 |  | 0 | M164113336806
| 10kA，380V |  |  |  | 0
| 產品，無熔線斷路器，3P，20AT，100AF， | 只 | 2 |  | 0 | M164113236806
| 10kA，380V |  |  |  | 0
| 產品，無熔線斷路器，3P，15AT，100AF， | 只 | 1 |  | 0 | M164113136806
| 10kA，380V |  |  |  | 0
| 產品，漏電斷路器，1P，15AT，50AF，(Icu， | 只 | 6 |  | 0 | M16413132T646
| 10kA)，(AC，220V)，(30mA，0.1s |  |  |  | 0
| 產品，低壓配電盤，MS 1HP(含)以下 220V | 只 | 3 |  | 0 | M1640100006-A4
| 產品，低壓配電盤，控制開關，CS 選擇開關 | 只 | 3 |  | 0 | M16401J0006-SS,
[5 empty] | 0 | #
| 產品，低壓配電盤，控制開關，PBL 照光式按 | 只 | 6 |  | 0 | M16401J0006-PB
| 鈕開關 |  |  |  | 0
| 產品，低壓配電盤，BUS BAR & SUPPORT | 式 | 1 |  | 0 | M1640100004-A
| 產品，低壓配電盤，電線、壓克力銘牌及另料 | 式 | 1 |  | 0 | M1640100004-B
| 產品，低壓配電盤，組裝工資 | 式 | 1 |  | 0 | M1640100004-C
| 合計 | 組 | 1 |  | 0
| 人工： 機具： |  | 每 組 單價計 |  | 0
材料： 雜項：
壹.二.(2).75 | 工作項目：產品，低壓配電盤，AC2A PANEL |  | 單位：組 |  | 計價代碼：M1640100008-K2A
| 工料名稱 | 單位 | 數量 | 單價 | 複價 | 編碼(備註)
| 產品，低壓配電盤，CASE：550W*650H*200D | 座 | 1 |  | 0 | M164010000A-a8,
| 2.0t SS41 粉體烤漆膜厚50u以上，外門附鎖型 |  |  |  | 0 | 業主指定顏色
| 把手及內門式附把手 |  |  |  | 0
| 產品，無熔線斷路器，3P，15AT，100AF， | 只 | 1 |  | 0 | M164113136806
| 10kA，380V |  |  |  | 0
| 產品，漏電斷路器，1P，15AT，50AF，(Icu， | 只 | 4 |  | 0 | M16413132T646
| 10kA)，(AC，220V)，(30mA，0.1s |  |  |  | 0
| 產品，低壓配電盤，MS 1HP(含)以下 220V | 只 | 2 |  | 0 | M1640100006-A4
| 產品，低壓配電盤，控制開關，CS 選擇開關 | 只 | 2 |  | 0 | M16401J0006-SS,
[5 empty] | 0 | #
| 產品，低壓配電盤，控制開關，PBL 照光式按 | 只 | 4 |  | 0 | M16401J0006-PB
| 鈕開關 |  |  |  | 0
| 產品，低壓配電盤，電線、壓克力銘牌及另料 | 式 | 1 |  | 0 | M1640100004-B
| 產品，低壓配電盤，BUS BAR & SUPPORT | 式 | 1 |  | 0 | M1640100004-A
| 產品，低壓配電盤，組裝工資 | 式 | 1 |  | 0 | M1640100004-C
| 合計 | 組 | 1 |  | 0
| 人工： 機具： |  | 每 組 單價計 |  | 0
材料： 雜項：
壹.二.(2).76 | 工作項目：產品，低壓配電盤，ML1A PANEL |  | 單位：組 |  | 計價代碼：M1640100008-M1A
| 工料名稱 | 單位 | 數量 | 單價 | 複價 | 編碼(備註)
| 產品，低壓配電盤，CASE：550W*750H*200D | 座 | 1 |  | 0 | M164010000A-
| 2.0t SS41 粉體烤漆膜厚50u以上，外門附鎖型 |  |  |  | 0 | a13,業主指定顏
| 把手及內門式附把手 |  |  |  | 0 | 色
| 產品，無熔線斷路器，3P，40AT，100AF， | 只 | 1 |  | 0 | M164113436806
| 10kA，380V |  |  |  | 0
| 產品，無熔線斷路器，3P，30AT，100AF， | 只 | 1 |  | 0 | M164113336806
| 10kA，380V |  |  |  | 0
| 產品，無熔線斷路器，1P，20AT，100AF， | 只 | 1 |  | 0 | M164111236606
| 10kA，220V |  |  |  | 0
| 產品，無熔線斷路器，1P，15AT，100AF， | 只 | 9 |  | 0 | M164111136606
| 10kA，220V |  |  |  | 0
| 產品，漏電斷路器，1P，15AT，50AF，(Icu， | 只 | 2 |  | 0 | M16413132T646
| 10kA)，(AC，220V)，(30mA，0.1s |  |  |  | 0
| 產品，低壓配電盤，BUS BAR & SUPPORT | 式 | 1 |  | 0 | M1640100004-A
| 產品，低壓配電盤，電線、壓克力銘牌及另料 | 式 | 1 |  | 0 | M1640100004-B
| 產品，低壓配電盤，組裝工資 | 式 | 1 |  | 0 | M1640100004-C
| 合計 | 組 | 1 |  | 0
| 人工： 機具： |  | 每 組 單價計 |  | 0
材料： 雜項：
壹.二.(2).77 | 工作項目：產品，低壓配電盤，2LA PANEL |  | 單位：組 |  | 計價代碼：M1640100008-2LA
| 工料名稱 | 單位 | 數量 | 單價 | 複價 | 編碼(備註)
| 產品，低壓配電盤，CASE：500W*500H*150D | 座 | 1 |  | 0 | M164010000A-a4,
| 2.0t SS41 粉體烤漆膜厚50u以上，外門附鎖型 |  |  |  | 0 | 業主指定顏色
| 把手及內門式附把手 |  |  |  | 0
| 產品，無熔線斷路器，3P，30AT，100AF， | 只 | 1 |  | 0 | M164113336806
| 10kA，380V |  |  |  | 0
| 產品，無熔線斷路器，1P，15AT，100AF， | 只 | 5 |  | 0 | M164111136606
| 10kA，220V |  |  |  | 0
| 產品，漏電斷路器，1P，15AT，50AF，(Icu， | 只 | 3 |  | 0 | M16413132T646
| 10kA)，(AC，220V)，(30mA，0.1s |  |  |  | 0
| 產品，低壓配電盤，BUS BAR & SUPPORT | 式 | 1 |  | 0 | M1640100004-A
| 產品，低壓配電盤，電線、壓克力銘牌及另料 | 式 | 1 |  | 0 | M1640100004-B
| 產品，低壓配電盤，組裝工資 | 式 | 1 |  | 0 | M1640100004-C
| 合計 | 組 | 1 |  | 0
| 人工： 機具： |  | 每 組 單價計 |  | 0
材料： 雜項：
壹.二.(2).78 | 工作項目：產品，低壓配電盤，MR1A PANEL |  | 單位：組 |  | 計價代碼：M1640100008-MRA
| 工料名稱 | 單位 | 數量 | 單價 | 複價 | 編碼(備註)
| 產品，低壓配電盤，CASE：550W*650H*200D | 座 | 1 |  | 0 | M164010000A-a8,
| 2.0t SS41 粉體烤漆膜厚50u以上，外門附鎖型 |  |  |  | 0 | 業主指定顏色
| 把手及內門式附把手 |  |  |  | 0
| 產品，無熔線斷路器，3P，75AT，100AF， | 只 | 1 |  | 0 | M164113736006
| 10kA，190V |  |  |  | 0
| 產品，無熔線斷路器，3P，30AT，100AF， | 只 | 1 |  | 0 | M164113336006
| 10kA，190V |  |  |  | 0
| 產品，無熔線斷路器，1P，20AT，100AF， | 只 | 15 |  | 0 | M164111236306
| 10kA，110V |  |  |  | 0
| 產品，無熔線斷路器，1P，15AT，100AF， | 只 | 1 |  | 0 | M164111136306
| 10kA，110V |  |  |  | 0
| 產品，漏電斷路器，1P，15AT，100AF，(Icu， | 只 | 4 |  | 0 | M16413133T346,#
| 10kA)，(AC，110V)，(30mA，0.1s) |  |  |  | 0
| 產品，低壓配電盤，BUS BAR & SUPPORT | 式 | 1 |  | 0 | M1640100004-A
| 產品，低壓配電盤，電線、壓克力銘牌及另料 | 式 | 1 |  | 0 | M1640100004-B
| 產品，低壓配電盤，組裝工資 | 式 | 1 |  | 0 | M1640100004-C
| 合計 | 組 | 1 |  | 0
| 人工： 機具： |  | 每 組 單價計 |  | 0
材料： 雜項：
壹.二.(2).79 | 工作項目：產品，低壓配電盤，2RA PANEL |  | 單位：組 |  | 計價代碼：M1640100008-2RA1
| 工料名稱 | 單位 | 數量 | 單價 | 複價 | 編碼(備註)
| 產品，低壓配電盤，CASE：500W*500H*150D | 座 | 1 |  | 0 | M164010000A-a4,
| 2.0t SS41 粉體烤漆膜厚50u以上，外門附鎖型 |  |  |  | 0 | 業主指定顏色
| 把手及內門式附把手 |  |  |  | 0
| 產品，無熔線斷路器，3P，20AT，100AF， | 只 | 1 |  | 0 | M164113236006
| 10kA，190V |  |  |  | 0
| 產品，無熔線斷路器，1P，20AT，100AF， | 只 | 4 |  | 0 | M164111236306
| 10kA，110V |  |  |  | 0
| 產品，無熔線斷路器，1P，15AT，100AF， | 只 | 2 |  | 0 | M164111136306
| 10kA，110V |  |  |  | 0
| 產品，漏電斷路器，1P，15AT，100AF，(Icu， | 只 | 1 |  | 0 | M16413133T346,#
| 10kA)，(AC，110V)，(30mA，0.1s) |  |  |  | 0
| 產品，低壓配電盤，BUS BAR & SUPPORT | 式 | 1 |  | 0 | M1640100004-A
| 產品，低壓配電盤，電線、壓克力銘牌及另料 | 式 | 1 |  | 0 | M1640100004-B
| 產品，低壓配電盤，組裝工資 | 式 | 1 |  | 0 | M1640100004-C
| 合計 | 組 | 1 |  | 0
| 人工： 機具： |  | 每 組 單價計 |  | 0
材料： 雜項：
壹.二.(2).80 | 工作項目：產品，低壓配電盤，1LB PANEL |  | 單位：組 |  | 計價代碼：M1640100008-LB1
| 工料名稱 | 單位 | 數量 | 單價 | 複價 | 編碼(備註)
| 產品，低壓配電盤，CASE：500W*500H*150D | 座 | 1 |  | 0 | M164010000A-a4,
| 2.0t SS41 粉體烤漆膜厚50u以上，外門附鎖型 |  |  |  | 0 | 業主指定顏色
| 把手及內門式附把手 |  |  |  | 0
| 產品，無熔線斷路器，3P，30AT，100AF， | 只 | 1 |  | 0 | M164113336806
| 10kA，380V |  |  |  | 0
| 產品，無熔線斷路器，1P，15AT，100AF， | 只 | 2 |  | 0 | M164111136606
| 10kA，220V |  |  |  | 0
| 產品，低壓配電盤，BUS BAR & SUPPORT | 式 | 1 |  | 0 | M1640100004-A
| 產品，低壓配電盤，電線、壓克力銘牌及另料 | 式 | 1 |  | 0 | M1640100004-B
| 產品，低壓配電盤，組裝工資 | 式 | 1 |  | 0 | M1640100004-C
| 合計 | 組 | 1 |  | 0
| 人工： 機具： |  | 每 組 單價計 |  | 0
材料： 雜項：
壹.二.(2).81 | 工作項目：產品，低壓配電盤，1RB PANEL |  | 單位：組 |  | 計價代碼：M1640100008-1RB
| 工料名稱 | 單位 | 數量 | 單價 | 複價 | 編碼(備註)
| 產品，低壓配電盤，CASE：500W*500H*150D | 座 | 1 |  | 0 | M164010000A-a4,
| 2.0t SS41 粉體烤漆膜厚50u以上，外門附鎖型 |  |  |  | 0 | 業主指定顏色
| 把手及內門式附把手 |  |  |  | 0
| 產品，無熔線斷路器，3P，15AT，100AF， | 只 | 1 |  | 0 | M164113136006
| 10kA，190V |  |  |  | 0
| 產品，無熔線斷路器，1P，15AT，100AF， | 只 | 4 |  | 0 | M164111136306
| 10kA，110V |  |  |  | 0
| 產品，低壓配電盤，BUS BAR & SUPPORT | 式 | 1 |  | 0 | M1640100004-A
| 產品，低壓配電盤，電線、壓克力銘牌及另料 | 式 | 1 |  | 0 | M1640100004-B
| 產品，低壓配電盤，組裝工資 | 式 | 1 |  | 0 | M1640100004-C
| 合計 | 組 | 1 |  | 0
| 人工： 機具： |  | 每 組 單價計 |  | 0
材料： 雜項：
壹.二.(2).82 | 工作項目：產品，低壓配電盤，FAP2 PANEL |  | 單位：組 |  | 計價代碼：M1640100008-FAP
| 工料名稱 | 單位 | 數量 | 單價 | 複價 | 編碼(備註)
| 產品，低壓配電盤，CASE：550W*750H*200D | 座 | 1 |  | 0 | M164010000A-a9,
| 2.0t SS41 粉體烤漆膜厚50u以上，外門附鎖型 |  |  |  | 0 | 業主指定顏色
| 把手及內門式附把手 |  |  |  | 0
| 產品，無熔線斷路器，3P，50AT，100AF， | 只 | 2 |  | 0 | M164113536806
| 10kA，380V |  |  |  | 0
| 產品，無熔線斷路器，1P，15AT，100AF， | 只 | 3 |  | 0 | M164111136606
| 10kA，220V |  |  |  | 0
| 產品，低壓配電盤，MS 20HP 380V | 只 | 1 |  | 0 | M1640100006-A5
| 產品，低壓配電盤，控制開關，CS 選擇開關 | 只 | 1 |  | 0 | M16401J0006-SS,
[5 empty] | 0 | #
| 產品，低壓配電盤，控制開關，PBL 照光式按 | 只 | 2 |  | 0 | M16401J0006-PB
| 鈕開關 |  |  |  | 0
| 產品，低壓配電盤，BUS BAR & SUPPORT | 式 | 1 |  | 0 | M1640100004-A
| 產品，低壓配電盤，電線、壓克力銘牌及另料 | 式 | 1 |  | 0 | M1640100004-B
| 產品，低壓配電盤，組裝工資 | 式 | 1 |  | 0 | M1640100004-C
| 合計 | 組 | 1 |  | 0
| 人工： 機具： |  | 每 組 單價計 |  | 0
材料： 雜項：
壹.二.(2).83 | 工作項目：產品，低壓配電盤，FAP3 PANEL |  | 單位：組 |  | 計價代碼：M1640100008-FP3
| 工料名稱 | 單位 | 數量 | 單價 | 複價 | 編碼(備註)
| 產品，低壓配電盤，CASE：550W*750H*200D | 座 | 1 |  | 0 | M164010000A-a9,
| 2.0t SS41 粉體烤漆膜厚50u以上，外門附鎖型 |  |  |  | 0 | 業主指定顏色
| 把手及內門式附把手 |  |  |  | 0
| 產品，無熔線斷路器，3P，50AT，100AF， | 只 | 2 |  | 0 | M164113536806
| 10kA，380V |  |  |  | 0
| 產品，無熔線斷路器，1P，15AT，100AF， | 只 | 2 |  | 0 | M164111136606
| 10kA，220V |  |  |  | 0
| 產品，低壓配電盤，MS 20HP 380V | 只 | 1 |  | 0 | M1640100006-A5
| 產品，低壓配電盤，控制開關，CS 選擇開關 | 只 | 1 |  | 0 | M16401J0006-SS,
[5 empty] | 0 | #
| 產品，低壓配電盤，控制開關，PBL 照光式按 | 只 | 2 |  | 0 | M16401J0006-PB
| 鈕開關 |  |  |  | 0
| 產品，低壓配電盤，BUS BAR & SUPPORT | 式 | 1 |  | 0 | M1640100004-A
| 產品，低壓配電盤，電線、壓克力銘牌及另料 | 式 | 1 |  | 0 | M1640100004-B
| 產品，低壓配電盤，組裝工資 | 式 | 1 |  | 0 | M1640100004-C
| 合計 | 組 | 1 |  | 0
| 人工： 機具： |  | 每 組 單價計 |  | 0
材料： 雜項：
壹.二.(2).84 | 工作項目：產品，低壓配電盤，E2LB PANEL |  | 單位：組 |  | 計價代碼：M1640100008-2LB
| 工料名稱 | 單位 | 數量 | 單價 | 複價 | 編碼(備註)
| 產品，低壓配電盤，CASE：500W*500H*150D | 座 | 1 |  | 0 | M164010000A-a4,
| 2.0t SS41 粉體烤漆膜厚50u以上，外門附鎖型 |  |  |  | 0 | 業主指定顏色
| 把手及內門式附把手 |  |  |  | 0
| 產品，無熔線斷路器，3P，30AT，100AF， | 只 | 1 |  | 0 | M164113336806
| 10kA，380V |  |  |  | 0
| 產品，無熔線斷路器，1P，20AT，100AF， | 只 | 1 |  | 0 | M164111236606
| 10kA，220V |  |  |  | 0
| 產品，無熔線斷路器，1P，15AT，100AF， | 只 | 7 |  | 0 | M164111136606
| 10kA，220V |  |  |  | 0
| 產品，漏電斷路器，1P，20AT，100AF，(Icu， | 只 | 1 |  | 0 | M16413143T646
| 10kA)，(AC，220V)，(30mA，0.1s) |  |  |  | 0
| 產品，低壓配電盤，BUS BAR & SUPPORT | 式 | 1 |  | 0 | M1640100004-A
| 產品，低壓配電盤，電線、壓克力銘牌及另料 | 式 | 1 |  | 0 | M1640100004-B
| 產品，低壓配電盤，組裝工資 | 式 | 1 |  | 0 | M1640100004-C
| 合計 | 組 | 1 |  | 0
| 人工： 機具： |  | 每 組 單價計 |  | 0
材料： 雜項：
壹.二.(2).85 | 工作項目：產品，低壓配電盤，2LB PANEL |  | 單位：組 |  | 計價代碼：M1640100008-22L
| 工料名稱 | 單位 | 數量 | 單價 | 複價 | 編碼(備註)
| 產品，低壓配電盤，CASE：500W*500H*150D | 座 | 1 |  | 0 | M164010000A-a4,
| 2.0t SS41 粉體烤漆膜厚50u以上，外門附鎖型 |  |  |  | 0 | 業主指定顏色
| 把手及內門式附把手 |  |  |  | 0
| 產品，無熔線斷路器，3P，30AT，100AF， | 只 | 1 |  | 0 | M164113336806
| 10kA，380V |  |  |  | 0
| 產品，無熔線斷路器，1P，15AT，100AF， | 只 | 7 |  | 0 | M164111136606
| 10kA，220V |  |  |  | 0
| 產品，漏電斷路器，1P，15AT，100AF，(Icu， | 只 | 3 |  | 0 | M16413133T346,#
| 10kA)，(AC，110V)，(30mA，0.1s) |  |  |  | 0
| 產品，低壓配電盤，BUS BAR & SUPPORT | 式 | 1 |  | 0 | M1640100004-A
| 產品，低壓配電盤，電線、壓克力銘牌及另料 | 式 | 1 |  | 0 | M1640100004-B
| 產品，低壓配電盤，組裝工資 | 式 | 1 |  | 0 | M1640100004-C
| 合計 | 組 | 1 |  | 0
| 人工： 機具： |  | 每 組 單價計 |  | 0
材料： 雜項：
壹.二.(2).86 | 工作項目：產品，低壓配電盤，2RB PANEL |  | 單位：組 |  | 計價代碼：M1640100008-2RB
| 工料名稱 | 單位 | 數量 | 單價 | 複價 | 編碼(備註)
| 產品，低壓配電盤，CASE：500W*500H*150D | 座 | 1 |  | 0 | M164010000A-a4,
| 2.0t SS41 粉體烤漆膜厚50u以上，外門附鎖型 |  |  |  | 0 | 業主指定顏色
| 把手及內門式附把手 |  |  |  | 0
| 產品，無熔線斷路器，3P，30AT，100AF， | 只 | 1 |  | 0 | M164113336006
| 10kA，190V |  |  |  | 0
| 產品，無熔線斷路器，1P，15AT，100AF， | 只 | 9 |  | 0 | M164111136306
| 10kA，110V |  |  |  | 0
| 產品，漏電斷路器，1P，15AT，100AF，(Icu， | 只 | 1 |  | 0 | M16413133T346,#
| 10kA)，(AC，110V)，(30mA，0.1s) |  |  |  | 0
| 產品，低壓配電盤，BUS BAR & SUPPORT | 式 | 1 |  | 0 | M1640100004-A
| 產品，低壓配電盤，電線、壓克力銘牌及另料 | 式 | 1 |  | 0 | M1640100004-B
| 產品，低壓配電盤，組裝工資 | 式 | 1 |  | 0 | M1640100004-C
| 合計 | 組 | 1 |  | 0
| 人工： 機具： |  | 每 組 單價計 |  | 0
材料： 雜項：
壹.二.(2).87 | 工作項目：產品，低壓配電盤，E3L PANEL |  | 單位：組 |  | 計價代碼：M1640100008-3LB
| 工料名稱 | 單位 | 數量 | 單價 | 複價 | 編碼(備註)
| 產品，低壓配電盤，CASE：500W*500H*150D | 座 | 1 |  | 0 | M164010000A-a4,
| 2.0t SS41 粉體烤漆膜厚50u以上，外門附鎖型 |  |  |  | 0 | 業主指定顏色
| 把手及內門式附把手 |  |  |  | 0
| 產品，無熔線斷路器，3P，20AT，100AF， | 只 | 1 |  | 0 | M164113236806
| 10kA，380V |  |  |  | 0
| 產品，無熔線斷路器，1P，15AT，100AF， | 只 | 7 |  | 0 | M164111136606
| 10kA，220V |  |  |  | 0
| 產品，漏電斷路器，1P，15AT，100AF，(Icu， | 只 | 1 |  | 0 | M16413133T646
| 10kA)，(AC，220V)，(30mA，0.1s) |  |  |  | 0
| 產品，低壓配電盤，BUS BAR & SUPPORT | 式 | 1 |  | 0 | M1640100004-A
| 產品，低壓配電盤，電線、壓克力銘牌及另料 | 式 | 1 |  | 0 | M1640100004-B
| 產品，低壓配電盤，組裝工資 | 式 | 1 |  | 0 | M1640100004-C
| 合計 | 組 | 1 |  | 0
| 人工： 機具： |  | 每 組 單價計 |  | 0
材料： 雜項：
壹.二.(2).88 | 工作項目：產品，低壓配電盤，FAP4 PANEL |  | 單位：組 |  | 計價代碼：M1640100008-FP4
| 工料名稱 | 單位 | 數量 | 單價 | 複價 | 編碼(備註)
| 產品，低壓配電盤，CASE：550W*750H*200D | 座 | 1 |  | 0 | M164010000A-a9,
| 2.0t SS41 粉體烤漆膜厚50u以上，外門附鎖型 |  |  |  | 0 | 業主指定顏色
| 把手及內門式附把手 |  |  |  | 0
| 產品，無熔線斷路器，3P，50AT，100AF， | 只 | 2 |  | 0 | M164113536806
| 10kA，380V |  |  |  | 0
| 產品，無熔線斷路器，1P，15AT，100AF， | 只 | 3 |  | 0 | M164111136606
| 10kA，220V |  |  |  | 0
| 產品，低壓配電盤，MS 20HP 380V | 只 | 1 |  | 0 | M1640100006-A5
| 產品，低壓配電盤，控制開關，CS 選擇開關 | 只 | 1 |  | 0 | M16401J0006-SS,
[5 empty] | 0 | #
| 產品，低壓配電盤，控制開關，PBL 照光式按 | 只 | 2 |  | 0 | M16401J0006-PB
| 鈕開關 |  |  |  | 0
| 產品，低壓配電盤，BUS BAR & SUPPORT | 式 | 1 |  | 0 | M1640100004-A
| 產品，低壓配電盤，電線、壓克力銘牌及另料 | 式 | 1 |  | 0 | M1640100004-B
| 產品，低壓配電盤，組裝工資 | 式 | 1 |  | 0 | M1640100004-C
| 合計 | 組 | 1 |  | 0
| 人工： 機具： |  | 每 組 單價計 |  | 0
材料： 雜項：
壹.二.(2).89 | 工作項目：產品，低壓配電盤，FAP5 PANEL |  | 單位：組 |  | 計價代碼：M1640100008-FP5
| 工料名稱 | 單位 | 數量 | 單價 | 複價 | 編碼(備註)
| 產品，低壓配電盤，CASE：550W*750H*200D | 座 | 1 |  | 0 | M164010000A-a9,
| 2.0t SS41 粉體烤漆膜厚50u以上，外門附鎖型 |  |  |  | 0 | 業主指定顏色
| 把手及內門式附把手 |  |  |  | 0
| 產品，無熔線斷路器，3P，50AT，100AF， | 只 | 2 |  | 0 | M164113536806
| 10kA，380V |  |  |  | 0
| 產品，無熔線斷路器，1P，15AT，100AF， | 只 | 2 |  | 0 | M164111136606
| 10kA，220V |  |  |  | 0
| 產品，低壓配電盤，MS 20HP 380V | 只 | 1 |  | 0 | M1640100006-A5
| 產品，低壓配電盤，控制開關，CS 選擇開關 | 只 | 1 |  | 0 | M16401J0006-SS,
[5 empty] | 0 | #
| 產品，低壓配電盤，控制開關，PBL 照光式按 | 只 | 2 |  | 0 | M16401J0006-PB
| 鈕開關 |  |  |  | 0
| 產品，低壓配電盤，BUS BAR & SUPPORT | 式 | 1 |  | 0 | M1640100004-A
| 產品，低壓配電盤，電線、壓克力銘牌及另料 | 式 | 1 |  | 0 | M1640100004-B
| 產品，低壓配電盤，組裝工資 | 式 | 1 |  | 0 | M1640100004-C
| 合計 | 組 | 1 |  | 0
| 人工： 機具： |  | 每 組 單價計 |  | 0
材料： 雜項：
壹.二.(2).90 | 工作項目：產品，低壓配電盤，FAP6 PANEL |  | 單位：組 |  | 計價代碼：M1640100008-FA6
| 工料名稱 | 單位 | 數量 | 單價 | 複價 | 編碼(備註)
| 產品，低壓配電盤，CASE：550W*750H*200D | 座 | 1 |  | 0 | M164010000A-a9,
| 2.0t SS41 粉體烤漆膜厚50u以上，外門附鎖型 |  |  |  | 0 | 業主指定顏色
| 把手及內門式附把手 |  |  |  | 0
| 產品，無熔線斷路器，3P，50AT，100AF， | 只 | 2 |  | 0 | M164113536806
| 10kA，380V |  |  |  | 0
| 產品，無熔線斷路器，1P，15AT，100AF， | 只 | 3 |  | 0 | M164111136606
| 10kA，220V |  |  |  | 0
| 產品，低壓配電盤，MS 20HP 380V | 只 | 1 |  | 0 | M1640100006-A5
| 產品，低壓配電盤，控制開關，CS 選擇開關 | 只 | 1 |  | 0 | M16401J0006-SS,
[5 empty] | 0 | #
| 產品，低壓配電盤，控制開關，PBL 照光式按 | 只 | 2 |  | 0 | M16401J0006-PB
| 鈕開關 |  |  |  | 0
| 產品，低壓配電盤，BUS BAR & SUPPORT | 式 | 1 |  | 0 | M1640100004-A
| 產品，低壓配電盤，電線、壓克力銘牌及另料 | 式 | 1 |  | 0 | M1640100004-B
| 產品，低壓配電盤，組裝工資 | 式 | 1 |  | 0 | M1640100004-C
| 合計 | 組 | 1 |  | 0
| 人工： 機具： |  | 每 組 單價計 |  | 0
材料： 雜項：
壹.二.(2).91 | 工作項目：產品，低壓配電盤，FAP7 PANEL |  | 單位：組 |  | 計價代碼：M1640100008-FA7
| 工料名稱 | 單位 | 數量 | 單價 | 複價 | 編碼(備註)
| 產品，低壓配電盤，CASE：550W*750H*200D | 座 | 1 |  | 0 | M164010000A-a9,
| 2.0t SS41 粉體烤漆膜厚50u以上，外門附鎖型 |  |  |  | 0 | 業主指定顏色
| 把手及內門式附把手 |  |  |  | 0
| 產品，無熔線斷路器，3P，30AT，100AF， | 只 | 1 |  | 0 | M164113336806
| 10kA，380V |  |  |  | 0
| 產品，無熔線斷路器，3P，15AT，100AF， | 只 | 1 |  | 0 | M164113136806
| 10kA，380V |  |  |  | 0
| 產品，無熔線斷路器，1P，15AT，100AF， | 只 | 2 |  | 0 | M164111136606
| 10kA，220V |  |  |  | 0
| 產品，低壓配電盤，MS 7.5HP 380V | 只 | 1 |  | 0 | M1640100006-
[5 empty] | 0 | A10
| 產品，低壓配電盤，控制開關，CS 選擇開關 | 只 | 1 |  | 0 | M16401J0006-SS,
[5 empty] | 0 | #
| 產品，低壓配電盤，控制開關，PBL 照光式按 | 只 | 2 |  | 0 | M16401J0006-PB
| 鈕開關 |  |  |  | 0
| 產品，低壓配電盤，BUS BAR & SUPPORT | 式 | 1 |  | 0 | M1640100004-A
| 產品，低壓配電盤，電線、壓克力銘牌及另料 | 式 | 1 |  | 0 | M1640100004-B
| 產品，低壓配電盤，組裝工資 | 式 | 1 |  | 0 | M1640100004-C
| 合計 | 組 | 1 |  | 0
| 人工： 機具： |  | 每 組 單價計 |  | 0
材料： 雜項：
壹.二.(2).92 | 工作項目：產品，低壓配電盤，3L PANEL |  | 單位：組 |  | 計價代碼：M1640100008-33L
| 工料名稱 | 單位 | 數量 | 單價 | 複價 | 編碼(備註)
| 產品，低壓配電盤，CASE：500W*500H*150D | 座 | 1 |  | 0 | M164010000A-a4,
| 2.0t SS41 粉體烤漆膜厚50u以上，外門附鎖型 |  |  |  | 0 | 業主指定顏色
| 把手及內門式附把手 |  |  |  | 0
| 產品，無熔線斷路器，3P，30AT，100AF， | 只 | 1 |  | 0 | M164113336806
| 10kA，380V |  |  |  | 0
| 產品，無熔線斷路器，1P，20AT，100AF， | 只 | 1 |  | 0 | M164111236606
| 10kA，220V |  |  |  | 0
| 產品，無熔線斷路器，1P，15AT，100AF， | 只 | 7 |  | 0 | M164111136606
| 10kA，220V |  |  |  | 0
| 產品，漏電斷路器，1P，15AT，50AF，(Icu， | 只 | 3 |  | 0 | M16413132T646
| 10kA)，(AC，220V)，(30mA，0.1s |  |  |  | 0
| 產品，低壓配電盤，BUS BAR & SUPPORT | 式 | 1 |  | 0 | M1640100004-A
| 產品，低壓配電盤，電線、壓克力銘牌及另料 | 式 | 1 |  | 0 | M1640100004-B
| 產品，低壓配電盤，組裝工資 | 式 | 1 |  | 0 | M1640100004-C
| 合計 | 組 | 1 |  | 0
| 人工： 機具： |  | 每 組 單價計 |  | 0
材料： 雜項：
壹.二.(2).93 | 工作項目：產品，低壓配電盤，E4L PANEL |  | 單位：組 |  | 計價代碼：M1640100008-E4L
| 工料名稱 | 單位 | 數量 | 單價 | 複價 | 編碼(備註)
| 產品，低壓配電盤，CASE：500W*500H*150D | 座 | 1 |  | 0 | M164010000A-a4,
| 2.0t SS41 粉體烤漆膜厚50u以上，外門附鎖型 |  |  |  | 0 | 業主指定顏色
| 把手及內門式附把手 |  |  |  | 0
| 產品，無熔線斷路器，3P，40AT，100AF， | 只 | 1 |  | 0 | M164113436806
| 10kA，380V |  |  |  | 0
| 產品，無熔線斷路器，1P，15AT，100AF， | 只 | 6 |  | 0 | M164111136606
| 10kA，220V |  |  |  | 0
| 產品，漏電斷路器，1P，15AT，50AF，(Icu， | 只 | 2 |  | 0 | M16413132T646
| 10kA)，(AC，220V)，(30mA，0.1s |  |  |  | 0
| 產品，低壓配電盤，BUS BAR & SUPPORT | 式 | 1 |  | 0 | M1640100004-A
| 產品，低壓配電盤，電線、壓克力銘牌及另料 | 式 | 1 |  | 0 | M1640100004-B
| 產品，低壓配電盤，組裝工資 | 式 | 1 |  | 0 | M1640100004-C
| 合計 | 組 | 1 |  | 0
| 人工： 機具： |  | 每 組 單價計 |  | 0
材料： 雜項：
壹.二.(2).94 | 工作項目：產品，低壓配電盤，4L PANEL |  | 單位：組 |  | 計價代碼：M1640100008-44L
| 工料名稱 | 單位 | 數量 | 單價 | 複價 | 編碼(備註)
| 產品，低壓配電盤，CASE：500W*500H*150D | 座 | 1 |  | 0 | M164010000A-a4,
| 2.0t SS41 粉體烤漆膜厚50u以上，外門附鎖型 |  |  |  | 0 | 業主指定顏色
| 把手及內門式附把手 |  |  |  | 0
| 產品，無熔線斷路器，3P，30AT，100AF， | 只 | 1 |  | 0 | M164113336806
| 10kA，380V |  |  |  | 0
| 產品，無熔線斷路器，1P，20AT，100AF， | 只 | 1 |  | 0 | M164111236606
| 10kA，220V |  |  |  | 0
| 產品，無熔線斷路器，1P，15AT，100AF， | 只 | 8 |  | 0 | M164111136606
| 10kA，220V |  |  |  | 0
| 產品，漏電斷路器，1P，15AT，50AF，(Icu， | 只 | 3 |  | 0 | M16413132T646
| 10kA)，(AC，220V)，(30mA，0.1s |  |  |  | 0
| 產品，低壓配電盤，BUS BAR & SUPPORT | 式 | 1 |  | 0 | M1640100004-A
| 產品，低壓配電盤，電線、壓克力銘牌及另料 | 式 | 1 |  | 0 | M1640100004-B
| 產品，低壓配電盤，組裝工資 | 式 | 1 |  | 0 | M1640100004-C
| 合計 | 組 | 1 |  | 0
| 人工： 機具： |  | 每 組 單價計 |  | 0
材料： 雜項：
壹.二.(2).95 | 工作項目：產品，低壓配電盤，E5L PANEL |  | 單位：組 |  | 計價代碼：M1640100008-E5L
| 工料名稱 | 單位 | 數量 | 單價 | 複價 | 編碼(備註)
| 產品，低壓配電盤，CASE：500W*500H*150D | 座 | 1 |  | 0 | M164010000A-a4,
| 2.0t SS41 粉體烤漆膜厚50u以上，外門附鎖型 |  |  |  | 0 | 業主指定顏色
| 把手及內門式附把手 |  |  |  | 0
| 產品，無熔線斷路器，3P，20AT，100AF， | 只 | 1 |  | 0 | M164113236806
| 10kA，380V |  |  |  | 0
| 產品，無熔線斷路器，1P，15AT，100AF， | 只 | 7 |  | 0 | M164111136606
| 10kA，220V |  |  |  | 0
| 產品，漏電斷路器，1P，15AT，50AF，(Icu， | 只 | 1 |  | 0 | M16413132T646
| 10kA)，(AC，220V)，(30mA，0.1s |  |  |  | 0
| 產品，低壓配電盤，BUS BAR & SUPPORT | 式 | 1 |  | 0 | M1640100004-A
| 產品，低壓配電盤，電線、壓克力銘牌及另料 | 式 | 1 |  | 0 | M1640100004-B
| 產品，低壓配電盤，組裝工資 | 式 | 1 |  | 0 | M1640100004-C
| 合計 | 組 | 1 |  | 0
| 人工： 機具： |  | 每 組 單價計 |  | 0
材料： 雜項：
壹.二.(2).96 | 工作項目：產品，低壓配電盤，5L PANEL |  | 單位：組 |  | 計價代碼：M1640100008-55L
| 工料名稱 | 單位 | 數量 | 單價 | 複價 | 編碼(備註)
| 產品，低壓配電盤，CASE：500W*500H*150D | 座 | 1 |  | 0 | M164010000A-a4,
| 2.0t SS41 粉體烤漆膜厚50u以上，外門附鎖型 |  |  |  | 0 | 業主指定顏色
| 把手及內門式附把手 |  |  |  | 0
| 產品，無熔線斷路器，3P，30AT，100AF， | 只 | 1 |  | 0 | M164113336806
| 10kA，380V |  |  |  | 0
| 產品，無熔線斷路器，1P，15AT，100AF， | 只 | 9 |  | 0 | M164111136606
| 10kA，220V |  |  |  | 0
| 產品，漏電斷路器，1P，20AT，100AF，(Icu， | 只 | 2 |  | 0 | M16413143T646
| 10kA)，(AC，220V)，(30mA，0.1s) |  |  |  | 0
| 產品，漏電斷路器，1P，15AT，100AF，(Icu， | 只 | 1 |  | 0 | M16413133a646
| 30kA)，(AC，220V)，(30mA，0.1s |  |  |  | 0
| 產品，低壓配電盤，BUS BAR & SUPPORT | 式 | 1 |  | 0 | M1640100004-A
| 產品，低壓配電盤，電線、壓克力銘牌及另料 | 式 | 1 |  | 0 | M1640100004-B
| 產品，低壓配電盤，組裝工資 | 式 | 1 |  | 0 | M1640100004-C
| 合計 | 組 | 1 |  | 0
| 人工： 機具： |  | 每 組 單價計 |  | 0
材料： 雜項：
壹.二.(2).97 | 工作項目：產品，低壓配電盤，E6L PANEL |  | 單位：組 |  | 計價代碼：M1640100008-66L
| 工料名稱 | 單位 | 數量 | 單價 | 複價 | 編碼(備註)
| 產品，低壓配電盤，CASE：500W*500H*150D | 座 | 1 |  | 0 | M164010000A-a4,
| 2.0t SS41 粉體烤漆膜厚50u以上，外門附鎖型 |  |  |  | 0 | 業主指定顏色
| 把手及內門式附把手 |  |  |  | 0
| 產品，無熔線斷路器，3P，20AT，100AF， | 只 | 1 |  | 0 | M164113236806
| 10kA，380V |  |  |  | 0
| 產品，無熔線斷路器，1P，15AT，100AF， | 只 | 7 |  | 0 | M164111136606
| 10kA，220V |  |  |  | 0
| 產品，漏電斷路器，1P，15AT，100AF，(Icu， | 只 | 1 |  | 0 | M16413133a646
| 30kA)，(AC，220V)，(30mA，0.1s |  |  |  | 0
| 產品，低壓配電盤，BUS BAR & SUPPORT | 式 | 1 |  | 0 | M1640100004-A
| 產品，低壓配電盤，電線、壓克力銘牌及另料 | 式 | 1 |  | 0 | M1640100004-B
| 產品，低壓配電盤，組裝工資 | 式 | 1 |  | 0 | M1640100004-C
| 合計 | 組 | 1 |  | 0
| 人工： 機具： |  | 每 組 單價計 |  | 0
材料： 雜項：
壹.二.(2).98 | 工作項目：產品，低壓配電盤，6L PANEL |  | 單位：組 |  | 計價代碼：M1640100008-6L
| 工料名稱 | 單位 | 數量 | 單價 | 複價 | 編碼(備註)
| 產品，低壓配電盤，CASE：550W*750H*200D | 座 | 1 |  | 0 | M164010000A-a9,
| 2.0t SS41 粉體烤漆膜厚50u以上，外門附鎖型 |  |  |  | 0 | 業主指定顏色
| 把手及內門式附把手 |  |  |  | 0
| 產品，無熔線斷路器，3P，40AT，100AF， | 只 | 1 |  | 0 | M164113436806
| 10kA，380V |  |  |  | 0
| 產品，無熔線斷路器，1P，20AT，100AF， | 只 | 1 |  | 0 | M164111236606
| 10kA，220V |  |  |  | 0
| 產品，無熔線斷路器，1P，15AT，100AF， | 只 | 10 |  | 0 | M164111136606
| 10kA，220V |  |  |  | 0
| 產品，漏電斷路器，1P，20AT，100AF，(Icu， | 只 | 2 |  | 0 | M16413143T646
| 10kA)，(AC，220V)，(30mA，0.1s) |  |  |  | 0
| 產品，漏電斷路器，1P，15AT，100AF，(Icu， | 只 | 1 |  | 0 | M16413133a646
| 30kA)，(AC，220V)，(30mA，0.1s |  |  |  | 0
| 產品，低壓配電盤，BUS BAR & SUPPORT | 式 | 1 |  | 0 | M1640100004-A
| 產品，低壓配電盤，電線、壓克力銘牌及另料 | 式 | 1 |  | 0 | M1640100004-B
| 產品，低壓配電盤，組裝工資 | 式 | 1 |  | 0 | M1640100004-C
| 合計 | 組 | 1 |  | 0
| 人工： 機具： |  | 每 組 單價計 |  | 0
材料： 雜項：
壹.二.(2).99 | 工作項目：產品，低壓配電盤，E7L PANEL |  | 單位：組 |  | 計價代碼：M1640100008-E7L
| 工料名稱 | 單位 | 數量 | 單價 | 複價 | 編碼(備註)
| 產品，低壓配電盤，CASE：500W*500H*150D | 座 | 1 |  | 0 | M164010000A-a4,
| 2.0t SS41 粉體烤漆膜厚50u以上，外門附鎖型 |  |  |  | 0 | 業主指定顏色
| 把手及內門式附把手 |  |  |  | 0
| 產品，無熔線斷路器，3P，30AT，100AF， | 只 | 1 |  | 0 | M164113336806
| 10kA，380V |  |  |  | 0
| 產品，無熔線斷路器，1P，15AT，100AF， | 只 | 7 |  | 0 | M164111136606
| 10kA，220V |  |  |  | 0
| 產品，漏電斷路器，1P，15AT，50AF，(Icu， | 只 | 1 |  | 0 | M16413132T646
| 10kA)，(AC，220V)，(30mA，0.1s |  |  |  | 0
| 產品，低壓配電盤，BUS BAR & SUPPORT | 式 | 1 |  | 0 | M1640100004-A
| 產品，低壓配電盤，電線、壓克力銘牌及另料 | 式 | 1 |  | 0 | M1640100004-B
| 產品，低壓配電盤，組裝工資 | 式 | 1 |  | 0 | M1640100004-C
| 合計 | 組 | 1 |  | 0
| 人工： 機具： |  | 每 組 單價計 |  | 0
材料： 雜項：
壹.二.(2).100 | 工作項目：產品，低壓配電盤，7L PANEL |  | 單位：組 |  | 計價代碼：M1640100008-7L
| 工料名稱 | 單位 | 數量 | 單價 | 複價 | 編碼(備註)
| 產品，低壓配電盤，CASE：500W*500H*150D | 座 | 1 |  | 0 | M164010000A-a4,
| 2.0t SS41 粉體烤漆膜厚50u以上，外門附鎖型 |  |  |  | 0 | 業主指定顏色
| 把手及內門式附把手 |  |  |  | 0
| 產品，無熔線斷路器，3P，30AT，100AF， | 只 | 1 |  | 0 | M164113336806
| 10kA，380V |  |  |  | 0
| 產品，無熔線斷路器，1P，15AT，100AF， | 只 | 8 |  | 0 | M164111136606
| 10kA，220V |  |  |  | 0
| 產品，漏電斷路器，1P，15AT，100AF，(Icu， | 只 | 2 |  | 0 | M16413133a646
| 30kA)，(AC，220V)，(30mA，0.1s |  |  |  | 0
| 產品，低壓配電盤，BUS BAR & SUPPORT | 式 | 1 |  | 0 | M1640100004-A
| 產品，低壓配電盤，電線、壓克力銘牌及另料 | 式 | 1 |  | 0 | M1640100004-B
| 產品，低壓配電盤，組裝工資 | 式 | 1 |  | 0 | M1640100004-C
| 合計 | 組 | 1 |  | 0
| 人工： 機具： |  | 每 組 單價計 |  | 0
材料： 雜項：
壹.二.(2).101 | 工作項目：產品，低壓配電盤，3R PANEL |  | 單位：組 |  | 計價代碼：M1640100008-3R
| 工料名稱 | 單位 | 數量 | 單價 | 複價 | 編碼(備註)
| 產品，低壓配電盤，CASE：500W*500H*150D | 座 | 1 |  | 0 | M164010000A-a4,
| 2.0t SS41 粉體烤漆膜厚50u以上，外門附鎖型 |  |  |  | 0 | 業主指定顏色
| 把手及內門式附把手 |  |  |  | 0
| 產品，無熔線斷路器，3P，50AT，100AF， | 只 | 1 |  | 0 | M164113536006
| 10kA，190V |  |  |  | 0
| 產品，無熔線斷路器，1P，20AT，100AF， | 只 | 2 |  | 0 | M164111236306
| 10kA，110V |  |  |  | 0
| 產品，無熔線斷路器，1P，15AT，100AF， | 只 | 10 |  | 0 | M164111136306
| 10kA，110V |  |  |  | 0
| 產品，漏電斷路器，1P，15AT，50AF，(Icu， | 只 | 1 |  | 0 | M16413132T346,#
| 10kA)，(AC，110V)，(30mA，0.1s |  |  |  | 0
| 產品，低壓配電盤，BUS BAR & SUPPORT | 式 | 1 |  | 0 | M1640100004-A
| 產品，低壓配電盤，電線、壓克力銘牌及另料 | 式 | 1 |  | 0 | M1640100004-B
| 產品，低壓配電盤，組裝工資 | 式 | 1 |  | 0 | M1640100004-C
| 合計 | 組 | 1 |  | 0
| 人工： 機具： |  | 每 組 單價計 |  | 0
材料： 雜項：
壹.二.(2).102 | 工作項目：產品，低壓配電盤，4R PANEL |  | 單位：組 |  | 計價代碼：M1640100008-4R
| 工料名稱 | 單位 | 數量 | 單價 | 複價 | 編碼(備註)
| 產品，低壓配電盤，CASE：500W*500H*150D | 座 | 1 |  | 0 | M164010000A-a4,
| 2.0t SS41 粉體烤漆膜厚50u以上，外門附鎖型 |  |  |  | 0 | 業主指定顏色
| 把手及內門式附把手 |  |  |  | 0
| 產品，無熔線斷路器，3P，30AT，100AF， | 只 | 1 |  | 0 | M164113336006
| 10kA，190V |  |  |  | 0
| 產品，無熔線斷路器，1P，20AT，100AF， | 只 | 2 |  | 0 | M164111236306
| 10kA，110V |  |  |  | 0
| 產品，無熔線斷路器，1P，15AT，100AF， | 只 | 7 |  | 0 | M164111136306
| 10kA，110V |  |  |  | 0
| 產品，漏電斷路器，1P，15AT，50AF，(Icu， | 只 | 1 |  | 0 | M16413132T346,#
| 10kA)，(AC，110V)，(30mA，0.1s |  |  |  | 0
| 產品，低壓配電盤，BUS BAR & SUPPORT | 式 | 1 |  | 0 | M1640100004-A
| 產品，低壓配電盤，電線、壓克力銘牌及另料 | 式 | 1 |  | 0 | M1640100004-B
| 產品，低壓配電盤，組裝工資 | 式 | 1 |  | 0 | M1640100004-C
| 合計 | 組 | 1 |  | 0
| 人工： 機具： |  | 每 組 單價計 |  | 0
材料： 雜項：
壹.二.(2).103 | 工作項目：產品，低壓配電盤，5R PANEL |  | 單位：組 |  | 計價代碼：M1640100008-5R
| 工料名稱 | 單位 | 數量 | 單價 | 複價 | 編碼(備註)
| 產品，低壓配電盤，CASE：500W*500H*150D | 座 | 1 |  | 0 | M164010000A-a4,
| 2.0t SS41 粉體烤漆膜厚50u以上，外門附鎖型 |  |  |  | 0 | 業主指定顏色
| 把手及內門式附把手 |  |  |  | 0
| 產品，無熔線斷路器，3P，30AT，100AF， | 只 | 1 |  | 0 | M164113336006
| 10kA，190V |  |  |  | 0
| 產品，無熔線斷路器，1P，20AT，100AF， | 只 | 2 |  | 0 | M164111236306
| 10kA，110V |  |  |  | 0
| 產品，無熔線斷路器，1P，15AT，100AF， | 只 | 7 |  | 0 | M164111136306
| 10kA，110V |  |  |  | 0
| 產品，漏電斷路器，1P，15AT，50AF，(Icu， | 只 | 1 |  | 0 | M16413132T346,#
| 10kA)，(AC，110V)，(30mA，0.1s |  |  |  | 0
| 產品，低壓配電盤，BUS BAR & SUPPORT | 式 | 1 |  | 0 | M1640100004-A
| 產品，低壓配電盤，電線、壓克力銘牌及另料 | 式 | 1 |  | 0 | M1640100004-B
| 產品，低壓配電盤，組裝工資 | 式 | 1 |  | 0 | M1640100004-C
| 合計 | 組 | 1 |  | 0
| 人工： 機具： |  | 每 組 單價計 |  | 0
材料： 雜項：
壹.二.(2).104 | 工作項目：產品，低壓配電盤，6R PANEL |  | 單位：組 |  | 計價代碼：M1640100008-6R
| 工料名稱 | 單位 | 數量 | 單價 | 複價 | 編碼(備註)
| 產品，低壓配電盤，CASE：550W*750H*200D | 座 | 1 |  | 0 | M164010000A-a9,
| 2.0t SS41 粉體烤漆膜厚50u以上，外門附鎖型 |  |  |  | 0 | 業主指定顏色
| 把手及內門式附把手 |  |  |  | 0
| 產品，無熔線斷路器，3P，50AT，100AF， | 只 | 1 |  | 0 | M164113536006
| 10kA，190V |  |  |  | 0
| 產品，無熔線斷路器，1P，15AT，100AF， | 只 | 9 |  | 0 | M164111136306
| 10kA，110V |  |  |  | 0
| 產品，漏電斷路器，1P，15AT，50AF，(Icu， | 只 | 4 |  | 0 | M16413132T346,#
| 10kA)，(AC，110V)，(30mA，0.1s |  |  |  | 0
| 產品，低壓配電盤，BUS BAR & SUPPORT | 式 | 1 |  | 0 | M1640100004-A
| 產品，低壓配電盤，電線、壓克力銘牌及另料 | 式 | 1 |  | 0 | M1640100004-B
| 產品，低壓配電盤，組裝工資 | 式 | 1 |  | 0 | M1640100004-C
| 合計 | 組 | 1 |  | 0
| 人工： 機具： |  | 每 組 單價計 |  | 0
材料： 雜項：
壹.二.(2).105 | 工作項目：產品，低壓配電盤，7R PANEL |  | 單位：組 |  | 計價代碼：M1640100008-7R
| 工料名稱 | 單位 | 數量 | 單價 | 複價 | 編碼(備註)
| 產品，低壓配電盤，CASE：500W*500H*150D | 座 | 1 |  | 0 | M164010000A-a4,
| 2.0t SS41 粉體烤漆膜厚50u以上，外門附鎖型 |  |  |  | 0 | 業主指定顏色
| 把手及內門式附把手 |  |  |  | 0
| 產品，無熔線斷路器，3P，50AT，100AF， | 只 | 1 |  | 0 | M164113536006
| 10kA，190V |  |  |  | 0
| 產品，無熔線斷路器，1P，15AT，100AF， | 只 | 7 |  | 0 | M164111136306
| 10kA，110V |  |  |  | 0
| 產品，漏電斷路器，1P，15AT，50AF，(Icu， | 只 | 4 |  | 0 | M16413132T346,#
| 10kA)，(AC，110V)，(30mA，0.1s |  |  |  | 0
| 產品，低壓配電盤，BUS BAR & SUPPORT | 式 | 1 |  | 0 | M1640100004-A
| 產品，低壓配電盤，電線、壓克力銘牌及另料 | 式 | 1 |  | 0 | M1640100004-B
| 產品，低壓配電盤，組裝工資 | 式 | 1 |  | 0 | M1640100004-C
| 合計 | 組 | 1 |  | 0
| 人工： 機具： |  | 每 組 單價計 |  | 0
材料： 雜項：
壹.二.(2).106 | 工作項目：產品，低壓配電盤，4P PANEL |  | 單位：組 |  | 計價代碼：M1640100008-4P
| 工料名稱 | 單位 | 數量 | 單價 | 複價 | 編碼(備註)
| 產品，低壓配電盤，CASE：800W*1600H*300D | 座 | 1 |  | 0 | M164010000A-
| 2.0t SS41 粉體烤漆膜厚50u以上，外門附鎖型 |  |  |  | 0 | a14,業主指定顏
| 把手及內門式附把手 |  |  |  | 0 | 色
| 產品，無熔線斷路器型低壓自動切換開關ATS | 只 | 1 |  | 0 | M164140000006-
| 4P 100AF 60AT 50KA 380V 瞬間激磁式 附電 |  |  |  | 0 | a6
| 氣與機械連鎖裝置及電源指示燈 |  |  |  | 0
| 產品，無熔線斷路器，3P，150AT，225AF， | 只 | 1 |  | 0 | M164113A46806
| 10kA，380V |  |  |  | 0
| 產品，無熔線斷路器，3P，60AT，100AF， | 只 | 1 |  | 0 | M164113636806
| 10kA，380V |  |  |  | 0
| 產品，無熔線斷路器，3P，50AT，100AF， | 只 | 1 |  | 0 | M164113536806
| 10kA，380V |  |  |  | 0
| 產品，無熔線斷路器，3P，40AT，100AF， | 只 | 1 |  | 0 | M164113436806
| 10kA，380V |  |  |  | 0
| 產品，無熔線斷路器，3P，30AT，100AF， | 只 | 1 |  | 0 | M164113336806
| 10kA，380V |  |  |  | 0
| 產品，無熔線斷路器，3P，20AT，100AF， | 只 | 2 |  | 0 | M164113236806
| 10kA，380V |  |  |  | 0
| 產品，無熔線斷路器，3P，15AT，100AF， | 只 | 1 |  | 0 | M164113136806
| 10kA，380V |  |  |  | 0
| 產品，漏電斷路器，1P，15AT，50AF，(Icu， | 只 | 1 |  | 0 | M16413132T646
| 10kA)，(AC，220V)，(30mA，0.1s |  |  |  | 0
| 產品，低壓配電盤，MS 1HP(含)以下 220V | 只 | 1 |  | 0 | M1640100006-A4
| 產品，低壓配電盤，比流器，15/5A，15VA | 只 | 3 |  | 0 | M16401Ea006
| 600V MOLD |  |  |  | 0
| 產品，低壓配電盤，比流器，20/5A，15VA | 只 | 3 |  | 0 | M16401Eb006
| 600V MOLD |  |  |  | 0
| 產品，低壓配電盤，比流器，30/5A | 只 | 3 |  | 0 | M16401E1006,#
| 人工： 機具： |  | 每 組 單價計 |  | 0
材料： 雜項：
壹.二.(2).106 | 工作項目：產品，低壓配電盤，4P PANEL |  | 單位：組 |  | 計價代碼：M1640100008-4P
| 工料名稱 | 單位 | 數量 | 單價 | 複價 | 編碼(備註)
| 產品，低壓配電盤，比流器，40/5A，MOLD | 只 | 3 |  | 0 | M16401E2006,#
| 產品，集合式數位電表，多功能集合式電錶 V, | 只 | 4 |  | 0 | M162930000006-
| A,P,HZ, DEMAND, TREND GRAPH,CURRENT |  |  |  | 0 | A,#
| WAVEFORM 及2-31次各次諧波波形圖表分析W/ |  |  |  | 0
| RS-485及RS-232,IP65 |  |  |  | 0
| 產品，低壓配電盤，控制開關，CS 選擇開關 | 只 | 1 |  | 0 | M16401J0006-SS,
[5 empty] | 0 | #
| 產品，低壓配電盤，控制開關，PBL 照光式按 | 只 | 2 |  | 0 | M16401J0006-PB
| 鈕開關 |  |  |  | 0
| 產品，低壓配電盤，BUS BAR & SUPPORT | 式 | 1 |  | 0 | M1640100004-A
| 產品，低壓配電盤，電線、壓克力銘牌及另料 | 式 | 1 |  | 0 | M1640100004-B
| 產品，低壓配電盤，組裝工資 | 式 | 1 |  | 0 | M1640100004-C
| 合計 | 組 | 1 |  | 0
| 人工： 機具： |  | 每 組 單價計 |  | 0
材料： 雜項：
壹.二.(2).107 | 工作項目：產品，低壓配電盤，5P PANEL |  | 單位：組 |  | 計價代碼：M1640100008-5P
| 工料名稱 | 單位 | 數量 | 單價 | 複價 | 編碼(備註)
| 產品，低壓配電盤，CASE：800W*1600H*300D | 座 | 1 |  | 0 | M164010000A-
| 2.0t SS41 粉體烤漆膜厚50u以上，外門附鎖型 |  |  |  | 0 | a14,業主指定顏
| 把手及內門式附把手 |  |  |  | 0 | 色
| 產品，無熔線斷路器型低壓自動切換開關ATS | 只 | 1 |  | 0 | M164140000006-
| 4P 100AF 60AT 50KA 380V 瞬間激磁式 附電 |  |  |  | 0 | a6
| 氣與機械連鎖裝置及電源指示燈 |  |  |  | 0
| 產品，無熔線斷路器，3P，100AT，125AF， | 只 | 1 |  | 0 | M1641138D6806-
| 10kA，380V |  |  |  | 0 | 1A,士林、東元、
[5 empty] | 0 | 伍菱或同等品
| 產品，無熔線斷路器，3P，60AT，100AF， | 只 | 1 |  | 0 | M164113636806
| 10kA，380V |  |  |  | 0
| 產品，無熔線斷路器，3P，50AT，100AF， | 只 | 1 |  | 0 | M164113536806
| 10kA，380V |  |  |  | 0
| 產品，無熔線斷路器，3P，30AT，100AF， | 只 | 1 |  | 0 | M164113336806
| 10kA，380V |  |  |  | 0
| 產品，無熔線斷路器，3P，20AT，100AF， | 只 | 2 |  | 0 | M164113236806
| 10kA，380V |  |  |  | 0
| 產品，無熔線斷路器，3P，15AT，100AF， | 只 | 2 |  | 0 | M164113136806
| 10kA，380V |  |  |  | 0
| 產品，漏電斷路器，1P，15AT，50AF，(Icu， | 只 | 1 |  | 0 | M16413132T646
| 10kA)，(AC，220V)，(30mA，0.1s |  |  |  | 0
| 產品，低壓配電盤，MS 1HP(含)以下 220V | 只 | 1 |  | 0 | M1640100006-A4
| 產品，低壓配電盤，比流器，15/5A，15VA | 只 | 6 |  | 0 | M16401Ea006
| 600V MOLD |  |  |  | 0
| 產品，低壓配電盤，比流器，20/5A，15VA | 只 | 3 |  | 0 | M16401Eb006
| 600V MOLD |  |  |  | 0
| 產品，低壓配電盤，比流器，30/5A | 只 | 3 |  | 0 | M16401E1006,#
| 人工： 機具： |  | 每 組 單價計 |  | 0
材料： 雜項：
壹.二.(2).107 | 工作項目：產品，低壓配電盤，5P PANEL |  | 單位：組 |  | 計價代碼：M1640100008-5P
| 工料名稱 | 單位 | 數量 | 單價 | 複價 | 編碼(備註)
| 產品，集合式數位電表，多功能集合式電錶 V, | 只 | 4 |  | 0 | M162930000006-
| A,P,HZ, DEMAND, TREND GRAPH,CURRENT |  |  |  | 0 | A,#
| WAVEFORM 及2-31次各次諧波波形圖表分析W/ |  |  |  | 0
| RS-485及RS-232,IP65 |  |  |  | 0
| 產品，低壓配電盤，控制開關，CS 選擇開關 | 只 | 1 |  | 0 | M16401J0006-SS,
[5 empty] | 0 | #
| 產品，低壓配電盤，控制開關，PBL 照光式按 | 只 | 2 |  | 0 | M16401J0006-PB
| 鈕開關 |  |  |  | 0
| 產品，低壓配電盤，BUS BAR & SUPPORT | 式 | 1 |  | 0 | M1640100004-A
| 產品，低壓配電盤，電線、壓克力銘牌及另料 | 式 | 1 |  | 0 | M1640100004-B
| 產品，低壓配電盤，組裝工資 | 式 | 1 |  | 0 | M1640100004-C
| 合計 | 組 | 1 |  | 0
| 人工： 機具： |  | 每 組 單價計 |  | 0
材料： 雜項：
壹.二.(2).108 | 工作項目：產品，低壓配電盤，CPR24、CPR25 PANEL |  | 單位：組 |  | 計價代碼：M1640100008-CR24
| 工料名稱 | 單位 | 數量 | 單價 | 複價 | 編碼(備註)
| 產品，低壓配電盤，CASE：500W*500H*150D | 座 | 2 |  | 0 | M164010000A-a4,
| 2.0t SS41 粉體烤漆膜厚50u以上，外門附鎖型 |  |  |  | 0 | 業主指定顏色
| 把手及內門式附把手 |  |  |  | 0
| 產品，無熔線斷路器，3P，15AT，100AF， | 只 | 2 |  | 0 | M164113136806
| 10kA，380V |  |  |  | 0
| 產品，漏電斷路器，3P，15AT，100AF，(Icu， | 只 | 4 |  | 0 | M16413533T846
| 10kA)，(AC，380V)，(30mA，0.1s) |  |  |  | 0
| 產品，低壓配電盤，BUS BAR & SUPPORT | 式 | 2 |  | 0 | M1640100004-A
| 產品，低壓配電盤，電線、壓克力銘牌及另料 | 式 | 2 |  | 0 | M1640100004-B
| 產品，低壓配電盤，組裝工資 | 式 | 2 |  | 0 | M1640100004-C
| 合計 | 組 | 1 |  | 0
| 人工： 機具： |  | 每 組 單價計 |  | 0
材料： 雜項：
壹.二.(2).109 | 工作項目：產品，低壓配電盤，CPR26 PANEL |  | 單位：組 |  | 計價代碼：M1640100008-CR26
| 工料名稱 | 單位 | 數量 | 單價 | 複價 | 編碼(備註)
| 產品，低壓配電盤，CASE：500W*500H*150D | 座 | 1 |  | 0 | M164010000A-a4,
| 2.0t SS41 粉體烤漆膜厚50u以上，外門附鎖型 |  |  |  | 0 | 業主指定顏色
| 把手及內門式附把手 |  |  |  | 0
| 產品，無熔線斷路器，3P，15AT，100AF， | 只 | 1 |  | 0 | M164113136806
| 10kA，380V |  |  |  | 0
| 產品，漏電斷路器，3P，15AT，100AF，(Icu， | 只 | 2 |  | 0 | M16413533T846
| 10kA)，(AC，380V)，(30mA，0.1s) |  |  |  | 0
| 產品，低壓配電盤，BUS BAR & SUPPORT | 式 | 1 |  | 0 | M1640100004-A
| 產品，低壓配電盤，電線、壓克力銘牌及另料 | 式 | 1 |  | 0 | M1640100004-B
| 產品，低壓配電盤，組裝工資 | 式 | 1 |  | 0 | M1640100004-C
| 合計 | 組 | 1 |  | 0
| 人工： 機具： |  | 每 組 單價計 |  | 0
材料： 雜項：
壹.二.(2).110 | 工作項目：產品，低壓配電盤，CPR27 PANEL |  | 單位：組 |  | 計價代碼：M1640100008-CR27
| 工料名稱 | 單位 | 數量 | 單價 | 複價 | 編碼(備註)
| 產品，低壓配電盤，CASE：500W*500H*150D | 座 | 1 |  | 0 | M164010000A-a4,
| 2.0t SS41 粉體烤漆膜厚50u以上，外門附鎖型 |  |  |  | 0 | 業主指定顏色
| 把手及內門式附把手 |  |  |  | 0
| 產品，無熔線斷路器，3P，15AT，100AF， | 只 | 1 |  | 0 | M164113136806
| 10kA，380V |  |  |  | 0
| 產品，漏電斷路器，3P，15AT，100AF，(Icu， | 只 | 2 |  | 0 | M16413533T846
| 10kA)，(AC，380V)，(30mA，0.1s) |  |  |  | 0
| 產品，低壓配電盤，BUS BAR & SUPPORT | 式 | 1 |  | 0 | M1640100004-A
| 產品，低壓配電盤，電線、壓克力銘牌及另料 | 式 | 1 |  | 0 | M1640100004-B
| 產品，低壓配電盤，組裝工資 | 式 | 1 |  | 0 | M1640100004-C
| 合計 | 組 | 1 |  | 0
| 人工： 機具： |  | 每 組 單價計 |  | 0
材料： 雜項：
壹.二.(2).111 | 工作項目：產品，低壓配電盤，EMP PANEL |  | 單位：組 |  | 計價代碼：M1640100008-EM
| 工料名稱 | 單位 | 數量 | 單價 | 複價 | 編碼(備註)
| 產品，低壓配電盤，CASE：1000W*2350H* | 座 | 1 |  | 0 | M164010000A-a3,
| 1000D 2.0t SS41 粉體烤漆膜厚50u以上，外 |  |  |  | 0 | 業主指定顏色
| 門附鎖型把手及內門式附把手 |  |  |  | 0
| 產品，無熔線斷路器，3P，600AT，600AF， | 只 | 1 |  | 0 | M164113K6A806
| 20kA，380V |  |  |  | 0
| 產品，無熔線斷路器，4P，400AT，400AF， | 只 | 1 |  | 0 | M164114H5A806
| 20kA380V |  |  |  | 0
| 產品，無熔線斷路器，3P，100AT，100AF， | 只 | 1 |  | 0 | M16411383A806
| 20kA，380V |  |  |  | 0
| 產品，無熔線斷路器，3P，75AT，100AF， | 只 | 2 |  | 0 | M16411373A806
| 20kA，380V |  |  |  | 0
| 產品，無熔線斷路器，3P，60AT，100AF， | 只 | 3 |  | 0 | M16411363A806
| 20kA，380V |  |  |  | 0
| 產品，無熔線斷路器，3P，40AT，100AF， | 只 | 1 |  | 0 | M16411343A806
| 20kA，380V |  |  |  | 0
| 產品，無熔線斷路器，3P，20AT，100AF， | 只 | 1 |  | 0 | M16411323A806
| 20kA，380V |  |  |  | 0
| 產品，低壓配電盤，盤內照明及微動開關，日 | 組 | 1 |  | 0 | M16401f1008
| 光燈 |  |  |  | 0
| 產品，低壓配電盤，BUS BAR & SUPPORT | 式 | 1 |  | 0 | M1640100004-A
| 產品，低壓配電盤，電線、壓克力銘牌及另料 | 式 | 1 |  | 0 | M1640100004-B
| 產品，低壓配電盤，組裝工資 | 式 | 1 |  | 0 | M1640100004-C
| 合計 | 組 | 1 |  | 0
| 人工： 機具： |  | 每 組 單價計 |  | 0
材料： 雜項：
未透過「電子領標」而投標者為無效標
未透過「電子領標」而投標者為無效標
未透過「電子領標」而投標者為無效標
未透過「電子領標」而投標者為無效標
未透過「電子領標」而投標者為無效標
未透過「電子領標」而投標者為無效標
未透過「電子領標」而投標者為無效標
未透過「電子領標」而投標者為無效標
未透過「電子領標」而投標者為無效標
未透過「電子領標」而投標者為無效標
未透過「電子領標」而投標者為無效標
未透過「電子領標」而投標者為無效標
未透過「電子領標」而投標者為無效標
未透過「電子領標」而投標者為無效標
未透過「電子領標」而投標者為無效標
未透過「電子領標」而投標者為無效標
未透過「電子領標」而投標者為無效標
未透過「電子領標」而投標者為無效標
未透過「電子領標」而投標者為無效標
未透過「電子領標」而投標者為無效標
未透過「電子領標」而投標者為無效標
未透過「電子領標」而投標者為無效標
未透過「電子領標」而投標者為無效標
未透過「電子領標」而投標者為無效標
未透過「電子領標」而投標者為無效標
未透過「電子領標」而投標者為無效標
未透過「電子領標」而投標者為無效標
未透過「電子領標」而投標者為無效標
未透過「電子領標」而投標者為無效標
未透過「電子領標」而投標者為無效標
未透過「電子領標」而投標者為無效標
未透過「電子領標」而投標者為無效標
未透過「電子領標」而投標者為無效標
未透過「電子領標」而投標者為無效標
未透過「電子領標」而投標者為無效標
未透過「電子領標」而投標者為無效標
未透過「電子領標」而投標者為無效標
未透過「電子領標」而投標者為無效標
未透過「電子領標」而投標者為無效標
未透過「電子領標」而投標者為無效標
未透過「電子領標」而投標者為無效標
未透過「電子領標」而投標者為無效標
未透過「電子領標」而投標者為無效標
未透過「電子領標」而投標者為無效標
未透過「電子領標」而投標者為無效標
未透過「電子領標」而投標者為無效標
未透過「電子領標」而投標者為無效標
未透過「電子領標」而投標者為無效標
未透過「電子領標」而投標者為無效標
未透過「電子領標」而投標者為無效標
未透過「電子領標」而投標者為無效標
未透過「電子領標」而投標者為無效標
未透過「電子領標」而投標者為無效標
未透過「電子領標」而投標者為無效標
未透過「電子領標」而投標者為無效標
未透過「電子領標」而投標者為無效標
未透過「電子領標」而投標者為無效標
未透過「電子領標」而投標者為無效標
未透過「電子領標」而投標者為無效標
未透過「電子領標」而投標者為無效標
未透過「電子領標」而投標者為無效標
未透過「電子領標」而投標者為無效標
未透過「電子領標」而投標者為無效標
未透過「電子領標」而投標者為無效標
未透過「電子領標」而投標者為無效標
未透過「電子領標」而投標者為無效標
未透過「電子領標」而投標者為無效標
未透過「電子領標」而投標者為無效標
未透過「電子領標」而投標者為無效標
未透過「電子領標」而投標者為無效標
未透過「電子領標」而投標者為無效標
未透過「電子領標」而投標者為無效標
未透過「電子領標」而投標者為無效標
未透過「電子領標」而投標者為無效標
未透過「電子領標」而投標者為無效標
未透過「電子領標」而投標者為無效標
未透過「電子領標」而投標者為無效標
未透過「電子領標」而投標者為無效標
未透過「電子領標」而投標者為無效標
未透過「電子領標」而投標者為無效標
未透過「電子領標」而投標者為無效標
未透過「電子領標」而投標者為無效標
未透過「電子領標」而投標者為無效標
未透過「電子領標」而投標者為無效標
未透過「電子領標」而投標者為無效標
未透過「電子領標」而投標者為無效標
未透過「電子領標」而投標者為無效標
未透過「電子領標」而投標者為無效標
未透過「電子領標」而投標者為無效標
未透過「電子領標」而投標者為無效標
未透過「電子領標」而投標者為無效標
未透過「電子領標」而投標者為無效標
未透過「電子領標」而投標者為無效標
未透過「電子領標」而投標者為無效標
未透過「電子領標」而投標者為無效標
未透過「電子領標」而投標者為無效標
未透過「電子領標」而投標者為無效標
未透過「電子領標」而投標者為無效標
未透過「電子領標」而投標者為無效標
未透過「電子領標」而投標者為無效標
未透過「電子領標」而投標者為無效標
未透過「電子領標」而投標者為無效標
未透過「電子領標」而投標者為無效標
未透過「電子領標」而投標者為無效標
未透過「電子領標」而投標者為無效標
未透過「電子領標」而投標者為無效標
未透過「電子領標」而投標者為無效標
未透過「電子領標」而投標者為無效標
未透過「電子領標」而投標者為無效標
未透過「電子領標」而投標者為無效標
未透過「電子領標」而投標者為無效標
未透過「電子領標」而投標者為無效標
未透過「電子領標」而投標者為無效標
未透過「電子領標」而投標者為無效標
未透過「電子領標」而投標者為無效標
未透過「電子領標」而投標者為無效標
未透過「電子領標」而投標者為無效標
未透過「電子領標」而投標者為無效標
未透過「電子領標」而投標者為無效標
未透過「電子領標」而投標者為無效標
未透過「電子領標」而投標者為無效標
未透過「電子領標」而投標者為無效標
未透過「電子領標」而投標者為無效標
未透過「電子領標」而投標者為無效標
未透過「電子領標」而投標者為無效標
未透過「電子領標」而投標者為無效標
未透過「電子領標」而投標者為無效標
未透過「電子領標」而投標者為無效標
未透過「電子領標」而投標者為無效標
未透過「電子領標」而投標者為無效標
未透過「電子領標」而投標者為無效標
未透過「電子領標」而投標者為無效標
未透過「電子領標」而投標者為無效標
未透過「電子領標」而投標者為無效標
未透過「電子領標」而投標者為無效標
未透過「電子領標」而投標者為無效標
未透過「電子領標」而投標者為無效標
未透過「電子領標」而投標者為無效標
未透過「電子領標」而投標者為無效標
未透過「電子領標」而投標者為無效標
未透過「電子領標」而投標者為無效標
未透過「電子領標」而投標者為無效標
未透過「電子領標」而投標者為無效標
未透過「電子領標」而投標者為無效標
未透過「電子領標」而投標者為無效標
未透過「電子領標」而投標者為無效標
未透過「電子領標」而投標者為無效標
未透過「電子領標」而投標者為無效標
未透過「電子領標」而投標者為無效標
未透過「電子領標」而投標者為無效標
未透過「電子領標」而投標者為無效標
未透過「電子領標」而投標者為無效標
未透過「電子領標」而投標者為無效標
未透過「電子領標」而投標者為無效標
未透過「電子領標」而投標者為無效標
未透過「電子領標」而投標者為無效標
未透過「電子領標」而投標者為無效標
未透過「電子領標」而投標者為無效標
未透過「電子領標」而投標者為無效標
未透過「電子領標」而投標者為無效標
未透過「電子領標」而投標者為無效標
未透過「電子領標」而投標者為無效標
未透過「電子領標」而投標者為無效標
未透過「電子領標」而投標者為無效標
未透過「電子領標」而投標者為無效標
未透過「電子領標」而投標者為無效標
未透過「電子領標」而投標者為無效標
未透過「電子領標」而投標者為無效標
未透過「電子領標」而投標者為無效標
未透過「電子領標」而投標者為無效標
未透過「電子領標」而投標者為無效標
未透過「電子領標」而投標者為無效標
未透過「電子領標」而投標者為無效標
未透過「電子領標」而投標者為無效標
未透過「電子領標」而投標者為無效標
未透過「電子領標」而投標者為無效標
未透過「電子領標」而投標者為無效標
未透過「電子領標」而投標者為無效標
未透過「電子領標」而投標者為無效標
未透過「電子領標」而投標者為無效標
未透過「電子領標」而投標者為無效標
未透過「電子領標」而投標者為無效標
未透過「電子領標」而投標者為無效標
未透過「電子領標」而投標者為無效標
未透過「電子領標」而投標者為無效標
未透過「電子領標」而投標者為無效標
未透過「電子領標」而投標者為無效標
未透過「電子領標」而投標者為無效標
未透過「電子領標」而投標者為無效標
未透過「電子領標」而投標者為無效標
未透過「電子領標」而投標者為無效標
未透過「電子領標」而投標者為無效標
未透過「電子領標」而投標者為無效標
未透過「電子領標」而投標者為無效標
未透過「電子領標」而投標者為無效標
未透過「電子領標」而投標者為無效標
未透過「電子領標」而投標者為無效標
未透過「電子領標」而投標者為無效標
未透過「電子領標」而投標者為無效標
未透過「電子領標」而投標者為無效標
未透過「電子領標」而投標者為無效標
未透過「電子領標」而投標者為無效標
未透過「電子領標」而投標者為無效標
未透過「電子領標」而投標者為無效標
未透過「電子領標」而投標者為無效標
未透過「電子領標」而投標者為無效標
未透過「電子領標」而投標者為無效標
未透過「電子領標」而投標者為無效標
未透過「電子領標」而投標者為無效標
未透過「電子領標」而投標者為無效標
未透過「電子領標」而投標者為無效標
未透過「電子領標」而投標者為無效標
未透過「電子領標」而投標者為無效標
未透過「電子領標」而投標者為無效標
未透過「電子領標」而投標者為無效標
未透過「電子領標」而投標者為無效標
未透過「電子領標」而投標者為無效標
未透過「電子領標」而投標者為無效標
未透過「電子領標」而投標者為無效標
未透過「電子領標」而投標者為無效標
未透過「電子領標」而投標者為無效標
未透過「電子領標」而投標者為無效標
未透過「電子領標」而投標者為無效標
未透過「電子領標」而投標者為無效標
未透過「電子領標」而投標者為無效標
未透過「電子領標」而投標者為無效標
未透過「電子領標」而投標者為無效標
未透過「電子領標」而投標者為無效標
未透過「電子領標」而投標者為無效標
未透過「電子領標」而投標者為無效標
未透過「電子領標」而投標者為無效標
未透過「電子領標」而投標者為無效標
未透過「電子領標」而投標者為無效標
未透過「電子領標」而投標者為無效標
未透過「電子領標」而投標者為無效標
未透過「電子領標」而投標者為無效標
未透過「電子領標」而投標者為無效標
未透過「電子領標」而投標者為無效標
未透過「電子領標」而投標者為無效標
未透過「電子領標」而投標者為無效標
未透過「電子領標」而投標者為無效標
未透過「電子領標」而投標者為無效標
未透過「電子領標」而投標者為無效標
未透過「電子領標」而投標者為無效標
未透過「電子領標」而投標者為無效標
未透過「電子領標」而投標者為無效標
未透過「電子領標」而投標者為無效標
未透過「電子領標」而投標者為無效標
未透過「電子領標」而投標者為無效標
未透過「電子領標」而投標者為無效標
未透過「電子領標」而投標者為無效標
未透過「電子領標」而投標者為無效標
未透過「電子領標」而投標者為無效標
未透過「電子領標」而投標者為無效標
未透過「電子領標」而投標者為無效標
未透過「電子領標」而投標者為無效標
未透過「電子領標」而投標者為無效標
未透過「電子領標」而投標者為無效標
未透過「電子領標」而投標者為無效標
未透過「電子領標」而投標者為無效標
未透過「電子領標」而投標者為無效標
未透過「電子領標」而投標者為無效標
未透過「電子領標」而投標者為無效標
未透過「電子領標」而投標者為無效標
未透過「電子領標」而投標者為無效標
未透過「電子領標」而投標者為無效標
未透過「電子領標」而投標者為無效標
未透過「電子領標」而投標者為無效標
未透過「電子領標」而投標者為無效標
未透過「電子領標」而投標者為無效標
未透過「電子領標」而投標者為無效標
未透過「電子領標」而投標者為無效標
未透過「電子領標」而投標者為無效標
未透過「電子領標」而投標者為無效標
未透過「電子領標」而投標者為無效標
未透過「電子領標」而投標者為無效標
未透過「電子領標」而投標者為無效標
未透過「電子領標」而投標者為無效標
未透過「電子領標」而投標者為無效標
未透過「電子領標」而投標者為無效標
未透過「電子領標」而投標者為無效標
未透過「電子領標」而投標者為無效標
未透過「電子領標」而投標者為無效標
未透過「電子領標」而投標者為無效標
未透過「電子領標」而投標者為無效標
未透過「電子領標」而投標者為無效標
未透過「電子領標」而投標者為無效標
未透過「電子領標」而投標者為無效標
未透過「電子領標」而投標者為無效標
未透過「電子領標」而投標者為無效標
未透過「電子領標」而投標者為無效標
未透過「電子領標」而投標者為無效標
未透過「電子領標」而投標者為無效標
未透過「電子領標」而投標者為無效標
未透過「電子領標」而投標者為無效標
未透過「電子領標」而投標者為無效標
未透過「電子領標」而投標者為無效標
未透過「電子領標」而投標者為無效標
未透過「電子領標」而投標者為無效標
未透過「電子領標」而投標者為無效標
未透過「電子領標」而投標者為無效標
未透過「電子領標」而投標者為無效標
未透過「電子領標」而投標者為無效標
未透過「電子領標」而投標者為無效標
未透過「電子領標」而投標者為無效標
未透過「電子領標」而投標者為無效標
未透過「電子領標」而投標者為無效標
未透過「電子領標」而投標者為無效標
未透過「電子領標」而投標者為無效標
未透過「電子領標」而投標者為無效標
未透過「電子領標」而投標者為無效標
未透過「電子領標」而投標者為無效標
未透過「電子領標」而投標者為無效標
未透過「電子領標」而投標者為無效標
未透過「電子領標」而投標者為無效標
未透過「電子領標」而投標者為無效標
未透過「電子領標」而投標者為無效標
未透過「電子領標」而投標者為無效標
未透過「電子領標」而投標者為無效標
未透過「電子領標」而投標者為無效標
未透過「電子領標」而投標者為無效標
未透過「電子領標」而投標者為無效標
未透過「電子領標」而投標者為無效標
未透過「電子領標」而投標者為無效標
未透過「電子領標」而投標者為無效標
未透過「電子領標」而投標者為無效標
未透過「電子領標」而投標者為無效標
未透過「電子領標」而投標者為無效標
未透過「電子領標」而投標者為無效標
未透過「電子領標」而投標者為無效標
未透過「電子領標」而投標者為無效標
未透過「電子領標」而投標者為無效標
未透過「電子領標」而投標者為無效標
未透過「電子領標」而投標者為無效標
未透過「電子領標」而投標者為無效標
未透過「電子領標」而投標者為無效標
未透過「電子領標」而投標者為無效標
未透過「電子領標」而投標者為無效標
未透過「電子領標」而投標者為無效標
未透過「電子領標」而投標者為無效標
未透過「電子領標」而投標者為無效標
未透過「電子領標」而投標者為無效標
未透過「電子領標」而投標者為無效標
未透過「電子領標」而投標者為無效標
未透過「電子領標」而投標者為無效標
未透過「電子領標」而投標者為無效標
未透過「電子領標」而投標者為無效標
未透過「電子領標」而投標者為無效標
未透過「電子領標」而投標者為無效標
未透過「電子領標」而投標者為無效標
未透過「電子領標」而投標者為無效標
未透過「電子領標」而投標者為無效標
未透過「電子領標」而投標者為無效標
未透過「電子領標」而投標者為無效標
未透過「電子領標」而投標者為無效標
未透過「電子領標」而投標者為無效標
未透過「電子領標」而投標者為無效標
未透過「電子領標」而投標者為無效標
未透過「電子領標」而投標者為無效標
未透過「電子領標」而投標者為無效標
未透過「電子領標」而投標者為無效標
未透過「電子領標」而投標者為無效標
未透過「電子領標」而投標者為無效標
未透過「電子領標」而投標者為無效標
未透過「電子領標」而投標者為無效標
未透過「電子領標」而投標者為無效標
未透過「電子領標」而投標者為無效標
未透過「電子領標」而投標者為無效標
未透過「電子領標」而投標者為無效標
未透過「電子領標」而投標者為無效標
未透過「電子領標」而投標者為無效標
未透過「電子領標」而投標者為無效標
未透過「電子領標」而投標者為無效標
未透過「電子領標」而投標者為無效標
未透過「電子領標」而投標者為無效標
未透過「電子領標」而投標者為無效標
未透過「電子領標」而投標者為無效標
未透過「電子領標」而投標者為無效標
未透過「電子領標」而投標者為無效標
未透過「電子領標」而投標者為無效標
未透過「電子領標」而投標者為無效標
未透過「電子領標」而投標者為無效標
未透過「電子領標」而投標者為無效標
未透過「電子領標」而投標者為無效標
未透過「電子領標」而投標者為無效標
未透過「電子領標」而投標者為無效標
未透過「電子領標」而投標者為無效標
未透過「電子領標」而投標者為無效標
未透過「電子領標」而投標者為無效標
未透過「電子領標」而投標者為無效標
未透過「電子領標」而投標者為無效標
未透過「電子領標」而投標者為無效標
未透過「電子領標」而投標者為無效標
未透過「電子領標」而投標者為無效標
未透過「電子領標」而投標者為無效標
未透過「電子領標」而投標者為無效標
未透過「電子領標」而投標者為無效標
未透過「電子領標」而投標者為無效標
未透過「電子領標」而投標者為無效標
未透過「電子領標」而投標者為無效標
未透過「電子領標」而投標者為無效標
未透過「電子領標」而投標者為無效標
未透過「電子領標」而投標者為無效標
未透過「電子領標」而投標者為無效標
未透過「電子領標」而投標者為無效標
未透過「電子領標」而投標者為無效標
未透過「電子領標」而投標者為無效標
未透過「電子領標」而投標者為無效標
未透過「電子領標」而投標者為無效標
未透過「電子領標」而投標者為無效標
未透過「電子領標」而投標者為無效標
未透過「電子領標」而投標者為無效標
未透過「電子領標」而投標者為無效標
未透過「電子領標」而投標者為無效標
未透過「電子領標」而投標者為無效標
未透過「電子領標」而投標者為無效標
未透過「電子領標」而投標者為無效標
未透過「電子領標」而投標者為無效標
未透過「電子領標」而投標者為無效標
未透過「電子領標」而投標者為無效標
未透過「電子領標」而投標者為無效標
未透過「電子領標」而投標者為無效標
未透過「電子領標」而投標者為無效標
未透過「電子領標」而投標者為無效標
未透過「電子領標」而投標者為無效標
未透過「電子領標」而投標者為無效標
未透過「電子領標」而投標者為無效標
未透過「電子領標」而投標者為無效標
未透過「電子領標」而投標者為無效標
未透過「電子領標」而投標者為無效標
未透過「電子領標」而投標者為無效標
未透過「電子領標」而投標者為無效標
未透過「電子領標」而投標者為無效標
未透過「電子領標」而投標者為無效標
未透過「電子領標」而投標者為無效標
未透過「電子領標」而投標者為無效標
未透過「電子領標」而投標者為無效標
未透過「電子領標」而投標者為無效標
未透過「電子領標」而投標者為無效標
未透過「電子領標」而投標者為無效標
未透過「電子領標」而投標者為無效標
未透過「電子領標」而投標者為無效標
未透過「電子領標」而投標者為無效標
未透過「電子領標」而投標者為無效標
未透過「電子領標」而投標者為無效標
未透過「電子領標」而投標者為無效標
未透過「電子領標」而投標者為無效標
未透過「電子領標」而投標者為無效標
未透過「電子領標」而投標者為無效標
未透過「電子領標」而投標者為無效標
未透過「電子領標」而投標者為無效標
未透過「電子領標」而投標者為無效標
未透過「電子領標」而投標者為無效標
未透過「電子領標」而投標者為無效標
未透過「電子領標」而投標者為無效標
未透過「電子領標」而投標者為無效標
未透過「電子領標」而投標者為無效標
未透過「電子領標」而投標者為無效標
未透過「電子領標」而投標者為無效標
未透過「電子領標」而投標者為無效標
未透過「電子領標」而投標者為無效標
未透過「電子領標」而投標者為無效標
未透過「電子領標」而投標者為無效標
未透過「電子領標」而投標者為無效標
未透過「電子領標」而投標者為無效標
未透過「電子領標」而投標者為無效標
未透過「電子領標」而投標者為無效標
未透過「電子領標」而投標者為無效標
未透過「電子領標」而投標者為無效標
未透過「電子領標」而投標者為無效標
未透過「電子領標」而投標者為無效標
未透過「電子領標」而投標者為無效標
未透過「電子領標」而投標者為無效標
未透過「電子領標」而投標者為無效標
未透過「電子領標」而投標者為無效標
未透過「電子領標」而投標者為無效標
未透過「電子領標」而投標者為無效標
未透過「電子領標」而投標者為無效標
未透過「電子領標」而投標者為無效標
未透過「電子領標」而投標者為無效標
未透過「電子領標」而投標者為無效標
未透過「電子領標」而投標者為無效標
未透過「電子領標」而投標者為無效標
未透過「電子領標」而投標者為無效標
未透過「電子領標」而投標者為無效標
未透過「電子領標」而投標者為無效標
未透過「電子領標」而投標者為無效標
未透過「電子領標」而投標者為無效標
未透過「電子領標」而投標者為無效標
未透過「電子領標」而投標者為無效標
未透過「電子領標」而投標者為無效標
未透過「電子領標」而投標者為無效標
未透過「電子領標」而投標者為無效標
未透過「電子領標」而投標者為無效標
未透過「電子領標」而投標者為無效標
未透過「電子領標」而投標者為無效標
未透過「電子領標」而投標者為無效標
未透過「電子領標」而投標者為無效標
未透過「電子領標」而投標者為無效標
未透過「電子領標」而投標者為無效標
未透過「電子領標」而投標者為無效標
未透過「電子領標」而投標者為無效標
未透過「電子領標」而投標者為無效標
未透過「電子領標」而投標者為無效標
未透過「電子領標」而投標者為無效標
未透過「電子領標」而投標者為無效標
未透過「電子領標」而投標者為無效標
未透過「電子領標」而投標者為無效標
未透過「電子領標」而投標者為無效標
未透過「電子領標」而投標者為無效標
未透過「電子領標」而投標者為無效標
未透過「電子領標」而投標者為無效標
未透過「電子領標」而投標者為無效標
未透過「電子領標」而投標者為無效標
未透過「電子領標」而投標者為無效標
未透過「電子領標」而投標者為無效標
未透過「電子領標」而投標者為無效標
未透過「電子領標」而投標者為無效標
未透過「電子領標」而投標者為無效標
未透過「電子領標」而投標者為無效標
未透過「電子領標」而投標者為無效標
未透過「電子領標」而投標者為無效標
未透過「電子領標」而投標者為無效標
未透過「電子領標」而投標者為無效標
未透過「電子領標」而投標者為無效標
未透過「電子領標」而投標者為無效標
未透過「電子領標」而投標者為無效標
未透過「電子領標」而投標者為無效標
未透過「電子領標」而投標者為無效標
未透過「電子領標」而投標者為無效標
未透過「電子領標」而投標者為無效標
未透過「電子領標」而投標者為無效標
未透過「電子領標」而投標者為無效標
未透過「電子領標」而投標者為無效標
未透過「電子領標」而投標者為無效標
未透過「電子領標」而投標者為無效標
未透過「電子領標」而投標者為無效標
未透過「電子領標」而投標者為無效標
未透過「電子領標」而投標者為無效標
未透過「電子領標」而投標者為無效標
未透過「電子領標」而投標者為無效標
未透過「電子領標」而投標者為無效標
未透過「電子領標」而投標者為無效標
未透過「電子領標」而投標者為無效標
未透過「電子領標」而投標者為無效標
未透過「電子領標」而投標者為無效標
未透過「電子領標」而投標者為無效標
未透過「電子領標」而投標者為無效標
未透過「電子領標」而投標者為無效標
未透過「電子領標」而投標者為無效標
未透過「電子領標」而投標者為無效標
未透過「電子領標」而投標者為無效標
未透過「電子領標」而投標者為無效標

## 標單資源統計表
中華郵政股份有限公司
資源統計表[標單]
工程編號 | JG1130827
工程名稱 | 中華郵政彰化光復路郵局承續工程 |  |  |  |  | 單位﹝元﹞
45516
工項代碼 | 工項名稱 | 單位 | 工程用量 | 單價 | 複價 | 人工 | 機具 | 材料 | 雜項
0127100004 | 計量與計價，戶外不鏽鋼管槽 | 式 |  |  | 0 | 0 | 0 | 0 | 0 | 0 | 0 | 0 | 1 | 0 | 0 | 0 | 0
012710000401 | 門禁管制警衛費用 | 式 |  |  | 0 | 0 | 0 | 0 | 0 | 0 | 0 | 0 | 0 | 0 | 0 | 0 | 0
012710000402 | 工地辦公租用及設置費(含監造人2名) | 式 |  |  | 0 | 0 | 0 | 0 | 0 | 0 | 0 | 0 | 0 | 0 | 0 | 0 | 0
012710000403 | 施工圖繪製費 | 式 |  |  | 0 | 0 | 0 | 0 | 0 | 0 | 0 | 0 | 0 | 0 | 0 | 0 | 0
012710000405 | 其他開工前雜項.零星工料(含上樑.開工 | 式 |  |  | 0 | 0 | 0 | 0 | 0 | 0 | 0 | 0 | 0 | 0 | 0 | 0 | 0
| 典禮布置會場) |  |  |  | 0 | 0 | 0 | 0 | 0 | 0 | 0 | 0 | 0 | 0 | 0 | 0 | 0
012710000406 | 建管處勘驗及使用執照取得作業費 | 式 |  |  | 0 | 0 | 0 | 0 | 0 | 0 | 0 | 0 | 0 | 0 | 0 | 0 | 0
01271000041 | 計量與計價，銅管配管及保溫工資 | 式 |  |  | 0 | 0 | 0 | 0 | 0 | 0 | 0 | 0 | 1 | 0 | 0 | 0 | 0
0127100004-1 | 施工按裝工資 | 式 |  |  | 0 | 0 | 0 | 0 | 0 | 0 | 0 | 0 | 1 | 0 | 0 | 0 | 0
01271000042 | 計量與計價，氮氣無氧燒焊工料 | 式 |  |  | 0 | 0 | 0 | 0 | 0 | 0 | 0 | 0 | 1 | 0 | 0 | 0 | 0
01271000043 | 計量與計價，系統站壓工料 | 式 |  |  | 0 | 0 | 0 | 0 | 0 | 0 | 0 | 0 | 1 | 0 | 0 | 0 | 0
01271000044 | 計量與計價，1"排水及保溫工料 | 式 |  |  | 0 | 0 | 0 | 0 | 0 | 0 | 0 | 0 | 1 | 0 | 0 | 0 | 0
01271000045 | 計量與計價，系統抽真空 | 式 |  |  | 0 | 0 | 0 | 0 | 0 | 0 | 0 | 0 | 1 | 0 | 0 | 0 | 0
01271000046 | 計量與計價，補冷媒 | 式 |  |  | 0 | 0 | 0 | 0 | 0 | 0 | 0 | 0 | 1 | 0 | 0 | 0 | 0
01271000047 | 計量與計價，調整及測試 | 式 |  |  | 0 | 0 | 0 | 0 | 0 | 0 | 0 | 0 | 1 | 0 | 0 | 0 | 0
01271000048 | 運雜費 | 式 |  |  | 0 | 0 | 0 | 0 | 0 | 0 | 0 | 0 | 1 | 0 | 0 | 0 | 0
01271000048W1 | 計量與計價，預留套管 | 式 |  |  | 0 | 0 | 0 | 0 | 0 | 0 | 0 | 0 | 1 | 0 | 0 | 0 | 0
012713000401 | 施工吊運及運雜費 | 式 |  |  | 0 | 0 | 0 | 0 | 0 | 0 | 0 | 0 | 0 | 0 | 0 | 0 | 0
012713000401-A1 | 運雜費，低壓配電盤工程 | 式 |  |  | 0 | 0 | 0 | 0 | 0 | 0.3 | 0.2 | 0.4 | 0.1 | 0 | 0 | 0 | 0
0127180004-F1 | 施工費，工資 | 式 |  |  | 0 | 0 | 0 | 0 | 0 | 0.3 | 0.2 | 0.4 | 0.1 | 0 | 0 | 0 | 0
0127180004-W1 | 施工費，配管吊掛及固定 | 式 |  |  | 0 | 0 | 0 | 0 | 0 | 0 | 0 | 0 | 1 | 0 | 0 | 0 | 0
0127190004-A1 | 安裝費，安裝工資 | 式 |  |  | 0 | 0 | 0 | 0 | 0 | 0 | 0 | 0 | 0 | 0 | 0 | 0 | 0
013210000401 | 營造工程安全視訊監控系統費用(CCTV) | 式 |  |  | 0 | 0 | 0 | 0 | 0 | 0 | 0 | 0 | 0 | 0 | 0 | 0 | 0
0133000004 | 資料送審 (營建混合物申報及處理費) | 式 |  |  | 0 | 0 | 0 | 0 | 0 | 0 | 0 | 0 | 0 | 0 | 0 | 0 | 0
0133000004a | 資料送審，機電技術顧問測試檢驗及電 | 式 |  |  | 0 | 0 | 0 | 0 | 0 | 0 | 0 | 0 | 0 | 0 | 0 | 0 | 0
| 氣負責人費 |  |  |  | 0 | 0 | 0 | 0 | 0 | 0 | 0 | 0 | 0 | 0 | 0 | 0 | 0
014500000401 | 品質管理，鋼構材料試驗費 | 式 |  |  | 0 | 0 | 0 | 0 | 0 | 0 | 0 | 0 | 0 | 0 | 0 | 0 | 0
014500000402 | 品質管理，風雨試驗試驗費 | 式 |  |  | 0 | 0 | 0 | 0 | 0 | 0 | 0 | 0 | 0 | 0 | 0 | 0 | 0
014500000801 | 品質管理，試驗規範及標準，土木工程 | 組 |  |  | 0 | 0 | 0 | 0 | 0 | 0 | 0 | 0 | 0 | 0 | 0 | 0 | 0
| 及建築類檢驗，A3045混凝土圓柱試體抗 |  |  |  | 0 | 0 | 0 | 0 | 0 | 0 | 0 | 0 | 0 | 0 | 0 | 0 | 0
| 壓強度之檢驗法，(含試體4個/組製作) |  |  |  | 0 | 0 | 0 | 0 | 0 | 0 | 0 | 0 | 0 | 0 | 0 | 0 | 0
014500000802 | 品質管理，續接器(SA級)高塑性反覆載 | 組 |  |  | 0 | 0 | 0 | 0 | 0 | 0 | 0 | 0 | 0 | 0 | 0 | 0 | 0
| 重試驗(含滑動量及母材試驗) |  |  |  | 0 | 0 | 0 | 0 | 0 | 0 | 0 | 0 | 0 | 0 | 0 | 0 | 0
014500000A01 | 品質管理，焊接鋼線網試驗 | 件次 |  |  | 0 | 0 | 0 | 0 | 0 | 0 | 0 | 0 | 0 | 0 | 0 | 0 | 0
014500000A02 | 品質管理，沃土有毒物質檢測 | 件 |  |  | 0 | 0 | 0 | 0 | 0 | 0 | 0 | 0 | 0 | 0 | 0 | 0 | 0
014500000M01 | 品質管理，試驗規範及標準，土木工程 | 次 |  |  | 0 | 0 | 0 | 0 | 0 | 0 | 0 | 0 | 0 | 0 | 0 | 0 | 0
| 及建築類檢驗，A3342細粒料中水溶性氯 |  |  |  | 0 | 0 | 0 | 0 | 0 | 0 | 0 | 0 | 0 | 0 | 0 | 0 | 0
| 離子含量試驗法 |  |  |  | 0 | 0 | 0 | 0 | 0 | 0 | 0 | 0 | 0 | 0 | 0 | 0 | 0
014500000M02 | 品質管理，鋼筋化性試驗（各號數） | 次 |  |  | 0 | 0 | 0 | 0 | 0 | 0 | 0 | 0 | 0 | 0 | 0 | 0 | 0
014500000M03 | 品質管理，鋼筋抗拉抗彎試驗 | 次 |  |  | 0 | 0 | 0 | 0 | 0 | 0 | 0 | 0 | 0 | 0 | 0 | 0 | 0
014500000M04 | 品質管理，試驗規範及標準，土木工程 | 次 |  |  | 0 | 0 | 0 | 0 | 0 | 0 | 0 | 0 | 0 | 0 | 0 | 0 | 0
| 及建築類檢驗，A3040混凝土坍度試驗法 |  |  |  | 0 | 0 | 0 | 0 | 0 | 0 | 0 | 0 | 0 | 0 | 0 | 0 | 0
015100000201 | 臨時設施，會議室傢具及事務設備租賃( | M2 |  |  | 0 | 0 | 0 | 0 | 0 | 0 | 0 | 0 | 0 | 0 | 0 | 0 | 0
| 含投影機及螢幕等) |  |  |  | 0 | 0 | 0 | 0 | 0 | 0 | 0 | 0 | 0 | 0 | 0 | 0 | 0
015100000203 | 臨時設施，辦公事務桌椅、沙發、會議 | M2 |  |  | 0 | 0 | 0 | 0 | 0 | 0 | 0 | 0 | 0 | 0 | 0 | 0 | 0
| 桌、櫃子等租賃 |  |  |  | 0 | 0 | 0 | 0 | 0 | 0 | 0 | 0 | 0 | 0 | 0 | 0 | 0
015100000404 | 臨時設施，其他雜項用品(含清潔用品、 | 式 |  |  | 0 | 0 | 0 | 0 | 0 | 0 | 0 | 0 | 0 | 0 | 0 | 0 | 0
| 紙杯、文具及紙張文具相關消耗品) |  |  |  | 0 | 0 | 0 | 0 | 0 | 0 | 0 | 0 | 0 | 0 | 0 | 0 | 0
015100000405 | 臨時設施，燈具照明 | 式 |  |  | 0 | 0 | 0 | 0 | 0 | 0 | 0 | 0 | 0 | 0 | 0 | 0 | 0
015100000406 | 臨時設施，電話申請費、電話及網路設 | 式 |  |  | 0 | 0 | 0 | 0 | 0 | 0 | 0 | 0 | 0 | 0 | 0 | 0 | 0
| 施 |  |  |  | 0 | 0 | 0 | 0 | 0 | 0 | 0 | 0 | 0 | 0 | 0 | 0 | 0
015100000407 | 臨時設施，臨時水電設備安裝費、外管 | 式 |  |  | 0 | 0 | 0 | 0 | 0 | 0 | 0 | 0 | 0 | 0 | 0 | 0 | 0
| 線申請費 |  |  |  | 0 | 0 | 0 | 0 | 0 | 0 | 0 | 0 | 0 | 0 | 0 | 0 | 0
015100000801 | 臨時設施，建材展室架租賃 | 組 |  |  | 0 | 0 | 0 | 0 | 0 | 0 | 0 | 0 | 0 | 0 | 0 | 0 | 0
015100000802 | 臨時設施，電腦及19"LCD螢幕租賃 | 組 |  |  | 0 | 0 | 0 | 0 | 0 | 0 | 0 | 0 | 0 | 0 | 0 | 0 | 0
015100000B01 | 臨時設施，郵電費(含快遞) | 月 |  |  | 0 | 0 | 0 | 0 | 0 | 0 | 0 | 0 | 0 | 0 | 0 | 0 | 0
015100000B02 | 臨時設施，全彩影印機租賃(2台，每月 | 月 |  |  | 0 | 0 | 0 | 0 | 0 | 0 | 0 | 0 | 0 | 0 | 0 | 0 | 0
| 租金含2台費用) |  |  |  | 0 | 0 | 0 | 0 | 0 | 0 | 0 | 0 | 0 | 0 | 0 | 0 | 0
015100000B04 | 臨時設施，臨時水使用費 | 月 |  |  | 0 | 0 | 0 | 0 | 0 | 0 | 0 | 0 | 0 | 0 | 0 | 0 | 0
015100000B05 | 臨時設施，臨時電使用費 | 月 |  |  | 0 | 0 | 0 | 0 | 0 | 0 | 0 | 0 | 0 | 0 | 0 | 0 | 0
015100000B06 | 臨時設施，臨時電話及網路使用費 | 月 |  |  | 0 | 0 | 0 | 0 | 0 | 0 | 0 | 0 | 0 | 0 | 0 | 0 | 0
015100000H01 | 臨時設施，水電配管線 | 坪 |  |  | 0 | 0 | 0 | 0 | 0 | 0 | 0 | 0 | 0 | 0 | 0 | 0 | 0
015100000H02 | 臨時設施，電話機租賃 | 台 |  |  | 0 | 0 | 0 | 0 | 0 | 0 | 0 | 0 | 0 | 0 | 0 | 0 | 0
015100000H03 | 臨時設施，冷氣機租賃 | 台 |  |  | 0 | 0 | 0 | 0 | 0 | 0 | 0 | 0 | 0 | 0 | 0 | 0 | 0
015100000H04 | 臨時設施，24吋 256G電腦(供監造用) | 台 |  |  | 0 | 0 | 0 | 0 | 0 | 0 | 0 | 0 | 0 | 0 | 0 | 0 | 0
015220000B01 | 產品，工地臨時建築設施，臨時廁所 | 座 |  |  | 0 | 0 | 0 | 0 | 0 | 0 | 0 | 0 | 0 | 0 | 0 | 0 | 0
015220000C01 | 工地臨時建築設施，臨時辦公室租賃(含 | 坪 |  |  | 0 | 0 | 0 | 0 | 0 | 0 | 0 | 0 | 0 | 0 | 0 | 0 | 0
| 辦公室、會議室、庫房、樣品室及衛浴 |  |  |  | 0 | 0 | 0 | 0 | 0 | 0 | 0 | 0 | 0 | 0 | 0 | 0 | 0
| 空間) |  |  |  | 0 | 0 | 0 | 0 | 0 | 0 | 0 | 0 | 0 | 0 | 0 | 0 | 0
015560000401 | 交通維持費 | 式 |  |  | 0 | 0 | 0 | 0 | 0 | 0 | 0 | 0 | 0 | 0 | 0 | 0 | 0
015720000301 | 環境保護，廢棄物清理(含證明) | M3 |  |  | 0 | 0 | 0 | 0 | 0 | 0 | 0 | 0 | 0 | 0 | 0 | 0 | 0
015720000304 | 營建廢棄物載離工地 | M3 |  |  | 0 | 0 | 0 | 0 | 0 | 0 | 0 | 0 | 0 | 0 | 0 | 0 | 0
015720000402 | 逕流廢水削減計劃書 | 式 |  |  | 0 | 0 | 0 | 0 | 0 | 0 | 0 | 0 | 0 | 0 | 0 | 0 | 0
015720000403 | 環保(沖水,噪音,人員管訓)設備費 | 式 |  |  | 0 | 0 | 0 | 0 | 0 | 0 | 0 | 0 | 0 | 0 | 0 | 0 | 0
015720000404 | 工區車輛進出之洗車設備及沉澱池設置 | 式 |  |  | 0 | 0 | 0 | 0 | 0 | 0 | 0 | 0 | 0 | 0 | 0 | 0 | 0
| 及維持費用 |  |  |  | 0 | 0 | 0 | 0 | 0 | 0 | 0 | 0 | 0 | 0 | 0 | 0 | 0
0183030004-1 | 操作及維護，人員教育訓練，教育訓練, | 式 |  |  | 0 | 0 | 0 | 0 | 0 | 0 | 0 | 0 | 0 | 0 | 0 | 0 | 0
| 操作手冊製作費 |  |  |  | 0 | 0 | 0 | 0 | 0 | 0 | 0 | 0 | 0 | 0 | 0 | 0 | 0
022200000411 | 工地拆除，舊有告示牌拆除 | 式 |  |  | 0 | 0 | 0 | 0 | 0 | 0 | 0 | 0 | 0 | 0 | 0 | 0 | 0
022200000F02 | 樓版混凝土凸起打鑿、運棄 | 處 |  |  | 0 | 0 | 0 | 0 | 0 | 0 | 0 | 0 | 0 | 0 | 0 | 0 | 0
022200000F09 | 2次施工接合面混凝土打鑿、運棄 | 處 |  |  | 0 | 0 | 0 | 0 | 0 | 0.0624 | 0.0278 | 0.7889 | 0.1209 | 0 | 0 | 0 | 0
022520000401 | 公共管線系統之保護(管線維護費) | 式 |  |  | 0 | 0 | 0 | 0 | 0 | 0 | 0 | 0 | 0 | 0 | 0 | 0 | 0
022520000402 | 公共設施修復費(附近道路損壞修護費) | 式 |  |  | 0 | 0 | 0 | 0 | 0 | 0 | 0 | 0 | 0 | 0 | 0 | 0 | 0
022600000A01 | 中間樁切除費 | 支 |  |  | 0 | 0 | 0 | 0 | 0 | 0 | 0 | 0 | 0 | 0 | 0 | 0 | 0
027420000301 | 瀝青混凝土舖面，舖築及滾壓 | M3 |  |  | 0 | 0 | 0 | 0 | 0 | 0 | 0 | 0 | 0 | 0 | 0 | 0 | 0
027420000302 | 瀝青混凝土舖面，邊模等零星器材費 | M3 |  |  | 0 | 0 | 0 | 0 | 0 | 0 | 0 | 0 | 0 | 0 | 0 | 0 | 0
027450000201 | 瀝青透層，中凝油溶瀝青，MC-70 | M2 |  |  | 0 | 0 | 0 | 0 | 0 | 0 | 0 | 0 | 0 | 0 | 0 | 0 | 0
027470000201 | 瀝青黏層，快凝油溶瀝青，RC-70 | M2 |  |  | 0 | 0 | 0 | 0 | 0 | 0 | 0 | 0 | 0 | 0 | 0 | 0 | 0
028980000666 | 車輪檔 | 只 |  |  | 0 | 0 | 0 | 0 | 0 | 0 | 0 | 0.3733 | 0.6267 | 0 | 0 | 0 | 0
029000000301 | 植栽，挖穴，機械挖方 | M3 |  |  | 0 | 0 | 0 | 0 | 0 | 0 | 0 | 0 | 0 | 0 | 0 | 0 | 0
029000000302 | 植栽，挖穴，挖方 | M3 |  |  | 0 | 0 | 0 | 0 | 0 | 0 | 0 | 0 | 0 | 0 | 0 | 0 | 0
029000000303 | 植栽，挖穴 | M3 |  |  | 0 | 0 | 0 | 0 | 0 | 0 | 0 | 0 | 0 | 0 | 0 | 0 | 0
029000000801 | 植栽，杉木支柱，三支(含防腐處理)，( | 組 |  |  | 0 | 0 | 0 | 0 | 0 | 0 | 0 | 0 | 0 | 0 | 0 | 0 | 0
| D=10cm) |  |  |  | 0 | 0 | 0 | 0 | 0 | 0 | 0 | 0 | 0 | 0 | 0 | 0 | 0
029000000901 | 植栽，施肥 | KG |  |  | 0 | 0 | 0 | 0 | 0 | 0 | 0 | 0 | 0 | 0 | 0 | 0 | 0
02931000001 | 植樹，喬木 | 株 |  |  | 0 | 0 | 0 | 0 | 0 | 0 | 0 | 0 | 0 | 0 | 0 | 0 | 0
031102000202 | 清水 模板，組立及拆模(一切工料) | M2 |  |  | 0 | 0 | 0 | 0 | 0 | 0.2339 | 0 | 0.3124 | 0.4537 | 0 | 0 | 0 | 0
032100000901 | 鋼筋，SD280，連工帶料，(彎紮組立， | KG |  |  | 0 | 0 | 0 | 0 | 0 | 0 | 0 | 0 | 0 | 0 | 0 | 0 | 0
| 含搭接及彎勾) |  |  |  | 0 | 0 | 0 | 0 | 0 | 0 | 0 | 0 | 0 | 0 | 0 | 0 | 0
032100000902 | 中拉鋼筋及組立 | KG |  |  | 0 | 0 | 0 | 0 | 0 | 0 | 0 | 1 | 0 | 0 | 0 | 0 | 0
032100000A51 | 植筋費用 | 支 |  |  | 0 | 0 | 0 | 0 | 0 | 0.2853 | 0 | 0.5787 | 0.136 | 0 | 0 | 0 | 0
033100000303 | 結構用混凝土，預拌，210kgf/cm2 | M3 |  |  | 0 | 0 | 0 | 0 | 0 | 0 | 0 | 0 | 0 | 0 | 0 | 0 | 0
033100000304 | 結構用混凝土，預拌，140kgf/cm2 | M3 |  |  | 0 | 0 | 0 | 0 | 0 | 0 | 0 | 0 | 0 | 0 | 0 | 0 | 0
033100000305 | 結構用混凝土，預拌，140kgf/cm2及澆 | M3 |  |  | 0 | 0 | 0 | 0 | 0 | 0 | 0 | 0 | 0 | 0 | 0 | 0 | 0
| 注 |  |  |  | 0 | 0 | 0 | 0 | 0 | 0 | 0 | 0 | 0 | 0 | 0 | 0 | 0
033500000F01 | 環氧樹脂砂漿修補，連工帶料 | 處 |  |  | 0 | 0 | 0 | 0 | 0 | 0 | 0 | 0 | 0 | 0 | 0 | 0 | 0
033900000401 | 混凝土養護 | 式 |  |  | 0 | 0 | 0 | 0 | 0 | 0 | 0 | 0 | 0 | 0 | 0 | 0 | 0
040610000101 | 機械打鑿V型槽、水泥砂漿樹脂填平V槽 | M |  |  | 0 | 0 | 0 | 0 | 0 | 0 | 0 | 0 | 0 | 0 | 0 | 0 | 0
040610000207 | 1:2防水水泥砂漿粉光+抗裂纖維絲 | M2 |  |  | 0 | 0 | 0 | 0 | 0 | 0 | 0 | 0 | 0 | 0 | 0 | 0 | 0
040610000234 | 1：2 防水水泥砂漿粉刷 | M2 |  |  | 0 | 0 | 0 | 0 | 0 | 0.0624 | 0.0278 | 0.7889 | 0.1209 | 0 | 0 | 0 | 0
040610000301 | 產品，水泥砂漿，1：3 | M3 |  |  | 0 | 0 | 0 | 0 | 0 | 0 | 0 | 0 | 0 | 0 | 0 | 0 | 0
040610000302 | 產品，水泥砂漿，1：2 | M3 |  |  | 0 | 0 | 0 | 0 | 0 | 0 | 0 | 0 | 0 | 0 | 0 | 0 | 0
040610000433 | 排水溝防水處理，連工帶料 | 式 |  |  | 0 | 0 | 0 | 0 | 0 | 0.0624 | 0.0278 | 0.7889 | 0.1209 | 0 | 0 | 0 | 0
040610000437 | 附加劑 | 式 |  |  | 0 | 0 | 0 | 0 | 0 | 0 | 0 | 0 | 0 | 0 | 0 | 0 | 0
055000000105 | 金屬製品，車道截水溝W=30cm | M |  |  | 0 | 0 | 0 | 0 | 0 | 0 | 0 | 0 | 0 | 0 | 0 | 0 | 0
064110000A01 | 通用櫃檯 | 座 |  |  | 0 | 0 | 0 | 0 | 0 | 0 | 0 | 0 | 0 | 0 | 0 | 0 | 0
064110000A02 | 櫃檯(L型) | 座 |  |  | 0 | 0 | 0 | 0 | 0 | 0 | 0 | 0 | 0 | 0 | 0 | 0 | 0
064110000A03 | 壽險專區櫃檯 | 座 |  |  | 0 | 0 | 0 | 0 | 0 | 0 | 0 | 0 | 0 | 0 | 0 | 0 | 0
064110000A04 | 靠牆式書寫檯 | 座 |  |  | 0 | 0 | 0 | 0 | 0 | 0 | 0 | 0 | 0 | 0 | 0 | 0 | 0
064110000A05 | 打包檯 | 座 |  |  | 0 | 0 | 0 | 0 | 0 | 0 | 0 | 0 | 0 | 0 | 0 | 0 | 0
064110000A06 | 站式書寫檯 | 座 |  |  | 0 | 0 | 0 | 0 | 0 | 0 | 0 | 0 | 0 | 0 | 0 | 0 | 0
064110000A07 | 沙發中島座椅 | 座 |  |  | 0 | 0 | 0 | 0 | 0 | 0 | 0 | 0 | 0 | 0 | 0 | 0 | 0
064110000A08 | A壹層一般郵務區高櫃 | 座 |  |  | 0 | 0 | 0 | 0 | 0 | 0 | 0 | 0 | 0 | 0 | 0 | 0 | 0
064110000A09 | B壹層一般郵務區高櫃 | 座 |  |  | 0 | 0 | 0 | 0 | 0 | 0 | 0 | 0 | 0 | 0 | 0 | 0 | 0
064110000A11 | C-1壹層一般郵務區高櫃 | 座 |  |  | 0 | 0 | 0 | 0 | 0 | 0 | 0 | 0 | 0 | 0 | 0 | 0 | 0
064110000A12 | C-2壹層營業廳高櫃 | 座 |  |  | 0 | 0 | 0 | 0 | 0 | 0 | 0 | 0 | 0 | 0 | 0 | 0 | 0
064110000A13 | D壹層營業廳高櫃 | 座 |  |  | 0 | 0 | 0 | 0 | 0 | 0 | 0 | 0 | 0 | 0 | 0 | 0 | 0
064110000A14 | E壹層營業廳高櫃 | 座 |  |  | 0 | 0 | 0 | 0 | 0 | 0 | 0 | 0 | 0 | 0 | 0 | 0 | 0
064110000A15 | F貳樓會議室高櫃 | 座 |  |  | 0 | 0 | 0 | 0 | 0 | 0 | 0 | 0 | 0 | 0 | 0 | 0 | 0
064110000A16 | G貳樓茶水間水槽櫃(人造石檯面) | 座 |  |  | 0 | 0 | 0 | 0 | 0 | 0 | 0 | 0 | 0 | 0 | 0 | 0 | 0
064110000A17 | H貳樓休息室置物櫃 | 座 |  |  | 0 | 0 | 0 | 0 | 0 | 0 | 0 | 0 | 0 | 0 | 0 | 0 | 0
064110000A18 | I壹樓大件郵務區高櫃 | 座 |  |  | 0 | 0 | 0 | 0 | 0 | 0 | 0 | 0 | 0 | 0 | 0 | 0 | 0
064110000A19 | J壹樓大件郵務區高櫃 | 座 |  |  | 0 | 0 | 0 | 0 | 0 | 0 | 0 | 0 | 0 | 0 | 0 | 0 | 0
064110000A20 | K壹樓大件郵務區雙面矮櫃 | 座 |  |  | 0 | 0 | 0 | 0 | 0 | 0 | 0 | 0 | 0 | 0 | 0 | 0 | 0
064110000A21 | L壹樓一般郵務區茶水間水槽櫃(人造石 | 座 |  |  | 0 | 0 | 0 | 0 | 0 | 0 | 0 | 0 | 0 | 0 | 0 | 0 | 0
| 檯面) |  |  |  | 0 | 0 | 0 | 0 | 0 | 0 | 0 | 0 | 0 | 0 | 0 | 0 | 0
064110000A22 | 不鏽鋼框格組合式專用信箱 | 座 |  |  | 0 | 0 | 0 | 0 | 0 | 0 | 0 | 0 | 0 | 0 | 0 | 0 | 0
071100000103 | 彈性水泥防水材二道 | M |  |  | 0 | 0 | 0 | 0 | 0 | 0 | 0 | 0 | 0 | 0 | 0 | 0 | 0
071100000105 | 施工面清潔 | M |  |  | 0 | 0 | 0 | 0 | 0 | 0 | 0 | 0 | 0 | 0 | 0 | 0 | 0
071100000204 | 角隅處貼抗酸鹼玻纖網 | M2 |  |  | 0 | 0 | 0 | 0 | 0 | 0 | 0 | 0 | 0 | 0 | 0 | 0 | 0
08050000000101 | 門窗基本材料及施工方法，矽利康塞水 | M |  |  | 0 | 0 | 0 | 0 | 0 | 0 | 0 | 0 | 0 | 0 | 0 | 0 | 0
| 路 |  |  |  | 0 | 0 | 0 | 0 | 0 | 0 | 0 | 0 | 0 | 0 | 0 | 0 | 0
08050000000102 | 門窗基本材料及施工方法，嵌縫 | M |  |  | 0 | 0 | 0 | 0 | 0 | 0 | 0 | 0 | 0 | 0 | 0 | 0 | 0
08050000000C01 | 門窗基本材料及施工方法，安裝拆紙 | 才 |  |  | 0 | 0 | 0 | 0 | 0 | 0 | 0 | 0 | 0 | 0 | 0 | 0 | 0
088100000A01 | 6mm強化玻璃(含安裝) | 才 |  |  | 0 | 0 | 0 | 0 | 0 | 0 | 0 | 0 | 0 | 0 | 0 | 0 | 0
088100000A02 | 玻璃(含安裝) | 才 |  |  | 0 | 0 | 0 | 0 | 0 | 0 | 0 | 0 | 0 | 0 | 0 | 0 | 0
088100000A03 | (12清Low-E+12AS+12清)mm強化Low-E複 | 才 |  |  | 0 | 0 | 0 | 0 | 0 | 0 | 0 | 0 | 0 | 0 | 0 | 0 | 0
| 層玻璃 |  |  |  | 0 | 0 | 0 | 0 | 0 | 0 | 0 | 0 | 0 | 0 | 0 | 0 | 0
088100000A04 | (6清Low-E+6AS+6清)mm強化Low-E複層玻 | 才 |  |  | 0 | 0 | 0 | 0 | 0 | 0 | 0 | 0 | 0 | 0 | 0 | 0 | 0
| 璃 |  |  |  | 0 | 0 | 0 | 0 | 0 | 0 | 0 | 0 | 0 | 0 | 0 | 0 | 0
088100000A05 | (6+6)mm清Low-E膠合玻璃 | 才 |  |  | 0 | 0 | 0 | 0 | 0 | 0 | 0 | 0 | 0 | 0 | 0 | 0 | 0
088100000A06 | (12清Low-E+12灰)mm強化Low-E膠合玻璃 | 才 |  |  | 0 | 0 | 0 | 0 | 0 | 0 | 0 | 0 | 0 | 0 | 0 | 0 | 0
088100000A07 | 玻璃(6mm+6mm灰色Low-E節能膠合玻璃)+ | 才 |  |  | 0 | 0 | 0 | 0 | 0 | 0 | 0 | 0 | 0 | 0 | 0 | 0 | 0
| 安裝 |  |  |  | 0 | 0 | 0 | 0 | 0 | 0 | 0 | 0 | 0 | 0 | 0 | 0 | 0
088100000A08 | 玻璃(8mm在線強化灰玻璃(ni≦0.42))+ | 才 |  |  | 0 | 0 | 0 | 0 | 0 | 0 | 0 | 0 | 0 | 0 | 0 | 0 | 0
| 安裝 |  |  |  | 0 | 0 | 0 | 0 | 0 | 0 | 0 | 0 | 0 | 0 | 0 | 0 | 0
093410000211 | F-7 1:2防水粉刷+20㎝*20㎝止滑地磚( | M2 |  |  | 0 | 0 | 0 | 0 | 0 | 0 | 0 | 0.6078 | 0.3922 | 0 | 0 | 0 | 0
| 卸貨平台+郵務暫存區) |  |  |  | 0 | 0 | 0 | 0 | 0 | 0 | 0 | 0.6078 | 0.3922 | 0 | 0 | 0 | 0
093410000222 | 舖地磚，F-14車道磚(10*10cm) | M2 |  |  | 0 | 0 | 0 | 0 | 0 | 0.0385 | 0 | 0.4423 | 0.5192 | 0 | 0 | 0 | 0
095000000401 | 天花板施工工資 | 式 |  |  | 0 | 0 | 0 | 0 | 0 | 0 | 0 | 0 | 0 | 0 | 0 | 0 | 0
099100000103 | 油漆 | M |  |  | 0 | 0 | 0 | 0 | 0 | 0 | 0 | 0 | 0 | 0 | 0 | 0 | 0
1385100004-a1 | 火警警報設備，主機設定及測試費 | 式 |  |  | 0 | 0 | 0 | 0 | 0 | 0 | 0 | 0 | 0 | 0 | 0 | 0 | 0
1385100004-a2 | 火警警報設備，運雜費 | 式 |  |  | 0 | 0 | 0 | 0 | 0 | 0 | 0 | 0 | 0 | 0 | 0 | 0 | 0
1385100004-a3 | 火警警報設備，按裝工資 | 式 |  |  | 0 | 0 | 0 | 0 | 0 | 0 | 0 | 0 | 0 | 0 | 0 | 0 | 0
142100000B01 | 電動升降機，E01 客用昇降機15P/ | 部 |  |  | 0 | 0 | 0 | 0 | 0 | 0 | 0 | 0 | 0 | 0 | 0 | 0 | 0
| 1000kg.90m/min.7停 |  |  |  | 0 | 0 | 0 | 0 | 0 | 0 | 0 | 0 | 0 | 0 | 0 | 0 | 0
142100000B02 | 電動升降機，E02 客用昇降機15P/ | 部 |  |  | 0 | 0 | 0 | 0 | 0 | 0 | 0 | 0 | 0 | 0 | 0 | 0 | 0
| 1000kg.90m/min.10停 |  |  |  | 0 | 0 | 0 | 0 | 0 | 0 | 0 | 0 | 0 | 0 | 0 | 0 | 0
142100000B03 | 電動升降機，E03 無障礙客用昇降機 | 部 |  |  | 0 | 0 | 0 | 0 | 0 | 0 | 0 | 0 | 0 | 0 | 0 | 0 | 0
| 15P/1000kg.90m/min.11停 |  |  |  | 0 | 0 | 0 | 0 | 0 | 0 | 0 | 0 | 0 | 0 | 0 | 0 | 0
142100000B04 | 電動升降機，E04 客貨用昇降機10P/ | 部 |  |  | 0 | 0 | 0 | 0 | 0 | 0 | 0 | 0 | 0 | 0 | 0 | 0 | 0
| 700kg.60m/min.3停 |  |  |  | 0 | 0 | 0 | 0 | 0 | 0 | 0 | 0 | 0 | 0 | 0 | 0 | 0
1513100004-1 | 空調用泵，定位安裝 | 式 |  |  | 0 | 0 | 0 | 0 | 0 | 0 | 0 | 1 | 0 | 0 | 0 | 0 | 0
1513100004-2 | 空調用泵，試車調整工資 | 式 |  |  | 0 | 0 | 0 | 0 | 0 | 0 | 0 | 1 | 0 | 0 | 0 | 0 | 0
1522300001-10 | 不銹鋼管及管件，125A*5.0mm | M |  |  | 0 | 0 | 0 | 0 | 0 | 0 | 0 | 0 | 0 | 0 | 0 | 0 | 0
1522300001-12 | 不銹鋼管及管件，65Ø(含)以下採輕型 | 式 |  |  | 0 | 0 | 0 | 0 | 0 | 0 | 0 | 0 | 0 | 0 | 0 | 0 | 0
| 不銹鋼管配件 |  |  |  | 0 | 0 | 0 | 0 | 0 | 0 | 0 | 0 | 0 | 0 | 0 | 0 | 0
1522300001-13 | 不銹鋼管及管件，100A*4.0mm | M |  |  | 0 | 0 | 0 | 0 | 0 | 0 | 0 | 0 | 0 | 0 | 0 | 0 | 0
1522300001-8 | 不銹鋼管及管件，80A*4.0mm | M |  |  | 0 | 0 | 0 | 0 | 0 | 0 | 0 | 0 | 0 | 0 | 0 | 0 | 0
1562000004-a1 | 冰水機組，試車調整工資 | 式 |  |  | 0 | 0 | 0 | 0 | 0 | 0 | 0 | 0 | 0 | 0 | 0 | 0 | 0
1562000004-B1 | 冰水機組，定位安裝 | 式 |  |  | 0 | 0 | 0 | 0 | 0 | 0 | 0 | 0 | 0 | 0 | 0 | 0 | 0
1564000004-B1 | 冷卻水塔，定位安裝 | 式 |  |  | 0 | 0 | 0 | 0 | 0 | 0 | 0 | 1 | 0 | 0 | 0 | 0 | 0
1564000004-B2 | 冷卻水塔，試車調整工資 | 式 |  |  | 0 | 0 | 0 | 0 | 0 | 0 | 0 | 1 | 0 | 0 | 0 | 0 | 0
158340000A-A1 | 小型冷風機，小型送風機(吊隱式)定位 | 台 |  |  | 0 | 0 | 0 | 0 | 0 | 0 | 0 | 1 | 0 | 0 | 0 | 0 | 0
| 安裝 |  |  |  | 0 | 0 | 0 | 0 | 0 | 0 | 0 | 1 | 0 | 0 | 0 | 0 | 0
1591220004-1 | 空調系統性能確認，風管系統，風量測 | 式 |  |  | 0 | 0 | 0 | 0 | 0 | 0 | 0 | 0 | 0 | 0 | 0 | 0 | 0
| 試平衡調整，申請綠建築標章節能報告 |  |  |  | 0 | 0 | 0 | 0 | 0 | 0 | 0 | 0 | 0 | 0 | 0 | 0 | 0
| 書製作及簽證 |  |  |  | 0 | 0 | 0 | 0 | 0 | 0 | 0 | 0 | 0 | 0 | 0 | 0 | 0
1591220004-2 | 空調系統性能確認，風管系統，風量測 | 式 |  |  | 0 | 0 | 0 | 0 | 0 | 0 | 0 | 0 | 0 | 0 | 0 | 0 | 0
| 試平衡調整，綠建築空調TAB及報告製作 |  |  |  | 0 | 0 | 0 | 0 | 0 | 0 | 0 | 0 | 0 | 0 | 0 | 0 | 0
| 簽證 |  |  |  | 0 | 0 | 0 | 0 | 0 | 0 | 0 | 0 | 0 | 0 | 0 | 0 | 0
E000001000004 | 施工機具設備 | 式 |  |  | 0 | 0 | 0 | 0 | 0 | 0 | 0 | 0 | 0 | 0 | 0 | 0 | 0
E0000022000041 | 搬運車，運雜費 | 式 |  |  | 0 | 0 | 0 | 0 | 0 | 0 | 1 | 0 | 0 | 0 | 0 | 0 | 0
E0000022000042 | 產品，運雜費 | 式 |  |  | 0 | 0 | 0 | 0 | 0 | 0 | 1 | 0 | 0 | 0 | 0 | 0 | 0
E0000022000043 | 產品，消防設備師監造簽證拍照及測試( | 式 |  |  | 0 | 0 | 0 | 0 | 0 | 0 | 1 | 0 | 0 | 0 | 0 | 0 | 0
| 消防勘檢費用) |  |  |  | 0 | 0 | 0 | 0 | 0 | 0 | 1 | 0 | 0 | 0 | 0 | 0 | 0
E0000022000044 | 產品，消防設備士裝置簽證拍照及測試( | 式 |  |  | 0 | 0 | 0 | 0 | 0 | 0 | 1 | 0 | 0 | 0 | 0 | 0 | 0
| 消防勘檢費用) |  |  |  | 0 | 0 | 0 | 0 | 0 | 0 | 1 | 0 | 0 | 0 | 0 | 0 | 0
E0000022000045 | 產品，消防設備竣工副本製作及文件建 | 式 |  |  | 0 | 0 | 0 | 0 | 0 | 0 | 1 | 0 | 0 | 0 | 0 | 0 | 0
| 檔(含報竣工變更審查) |  |  |  | 0 | 0 | 0 | 0 | 0 | 0 | 1 | 0 | 0 | 0 | 0 | 0 | 0
E000002F00004 | 混凝土輸送設備 | 式 |  |  | 0 | 0 | 0 | 0 | 0 | 0 | 0 | 0 | 0 | 0 | 0 | 0 | 0
E000003100004 | 混凝土振動器 | 式 |  |  | 0 | 0 | 0 | 0 | 0 | 0 | 0 | 0 | 0 | 0 | 0 | 0 | 0
L000002300004A | 技師，避難器具結構簽證費用 | 式 |  |  | 0 | 0 | 0 | 0 | 0 | 1 | 0 | 0 | 0 | 0 | 0 | 0 | 0
L000002300004B | 技師，消防設備師士簽證及竣工文件製 | 式 |  |  | 0 | 0 | 0 | 0 | 0 | 1 | 0 | 0 | 0 | 0 | 0 | 0 | 0
| 作等費用 |  |  |  | 0 | 0 | 0 | 0 | 0 | 1 | 0 | 0 | 0 | 0 | 0 | 0 | 0
L00000590000402 | 電工，工資 | 式 |  |  | 0 | 0 | 0 | 0 | 0 | 1 | 0 | 0 | 0 | 0 | 0 | 0 | 0
L00000590000403 | 電工，中文動態畫面圖形軟體製作及程 | 式 |  |  | 0 | 0 | 0 | 0 | 0 | 1 | 0 | 0 | 0 | 0 | 0 | 0 | 0
| 式編寫 |  |  |  | 0 | 0 | 0 | 0 | 0 | 1 | 0 | 0 | 0 | 0 | 0 | 0 | 0
L00000590000404 | 電工，工資，配線 | 式 |  |  | 0 | 0 | 0 | 0 | 0 | 1 | 0 | 0 | 0 | 0 | 0 | 0 | 0
L00000590000405 | 電工，工資，設備安裝 | 式 |  |  | 0 | 0 | 0 | 0 | 0 | 1 | 0 | 0 | 0 | 0 | 0 | 0 | 0
L00000590000406 | 電工，系統測試調整工資 | 式 |  |  | 0 | 0 | 0 | 0 | 0 | 1 | 0 | 0 | 0 | 0 | 0 | 0 | 0
L00000590000407 | 教育訓練費用 | 式 |  |  | 0 | 0 | 0 | 0 | 0 | 1 | 0 | 0 | 0 | 0 | 0 | 0 | 0
L00000590000409 | 電工，軟體設定及警報編輯費用 | 式 |  |  | 0 | 0 | 0 | 0 | 0 | 1 | 0 | 0 | 0 | 0 | 0 | 0 | 0
L0000059000040B | 電工，運雜費 | 式 |  |  | 0 | 0 | 0 | 0 | 0 | 1 | 0 | 0 | 0 | 0 | 0 | 0 | 0
L0000059000040D1 | 電工，NCC竣工測試報告及簽證 | 式 |  |  | 0 | 0 | 0 | 0 | 0 | 1 | 0 | 0 | 0 | 0 | 0 | 0 | 0
L0000059000040D10 | 電工，NCC竣工申請 | 式 |  |  | 0 | 0 | 0 | 0 | 0 | 1 | 0 | 0 | 0 | 0 | 0 | 0 | 0
L0000059000040D2 | 電工，佈線及終端處理工程 | 式 |  |  | 0 | 0 | 0 | 0 | 0 | 1 | 0 | 0 | 0 | 0 | 0 | 0 | 0
L0000059000040H | 電工，安全接頭系列 | 式 |  |  | 0 | 0 | 0 | 0 | 0 | 1 | 0 | 0 | 0 | 0 | 0 | 0 | 0
L0000059000040I | 電工，發電機訊號線及另料 | 式 |  |  | 0 | 0 | 0 | 0 | 0 | 1 | 0 | 0 | 0 | 0 | 0 | 0 | 0
L0000059000040N | 電工，預留套管 | 式 |  |  | 0 | 0 | 0 | 0 | 0 | 1 | 0 | 0 | 0 | 0 | 0 | 0 | 0
L0000059000040O | 電工，打洞修補,含復原 | 式 |  |  | 0 | 0 | 0 | 0 | 0 | 1 | 0 | 0 | 0 | 0 | 0 | 0 | 0
L00000590000411 | 電工，警報訊號整合介面 | 式 |  |  | 0 | 0 | 0 | 0 | 0 | 1 | 0 | 0 | 0 | 0 | 0 | 0 | 0
L00000590000412 | 電工，系統設定及編輯費用 | 式 |  |  | 0 | 0 | 0 | 0 | 0 | 1 | 0 | 0 | 0 | 0 | 0 | 0 | 0
L00000590000414 | 電工，監控系統整合介面 | 式 |  |  | 0 | 0 | 0 | 0 | 0 | 1 | 0 | 0 | 0 | 0 | 0 | 0 | 0
L00000590000421 | 電工，工資，設備安裝及結線工資 | 式 |  |  | 0 | 0 | 0 | 0 | 0 | 1 | 0 | 0 | 0 | 0 | 0 | 0 | 0
L000005900004J1 | 電工，防火填塞及工料(弱電全系統) | 式 |  |  | 0 | 0 | 0 | 0 | 0 | 1 | 0 | 0 | 0 | 0 | 0 | 0 | 0
L0000059000054 | 電工，系統設定及連線測試 | 式 |  |  | 0 | 0 | 0 | 0 | 0 | 1 | 0 | 0 | 0 | 0 | 0 | 0 | 0
L0000059000054-a | 電工，系統設定及連線測試 | 式 |  |  | 0 | 0 | 0 | 0 | 0 | 1 | 0 | 0 | 0 | 0 | 0 | 0 | 0
L000005B00002 | 泥水-粉刷技術工 | 工 |  |  | 0 | 0 | 0 | 0 | 0 | 0 | 0 | 0 | 0 | 0 | 0 | 0 | 0
L000005J00014 | 消防作業工，消防泵安裝工資(含RC基礎 | 式 |  |  | 0 | 0 | 0 | 0 | 0 | 1 | 0 | 0 | 0 | 0 | 0 | 0 | 0
| 座) |  |  |  | 0 | 0 | 0 | 0 | 0 | 1 | 0 | 0 | 0 | 0 | 0 | 0 | 0
L000005K00001-1 | 鋼筋技術工，鋼筋剪裁 | 時 |  |  | 0 | 0 | 0 | 0 | 0 | 0 | 0 | 0 | 0 | 0 | 0 | 0 | 0
L000005K00001-2 | 鋼筋技術工 | 時 |  |  | 0 | 0 | 0 | 0 | 0 | 0 | 0 | 0 | 0 | 0 | 0 | 0 | 0
L000005L00002 | 泥水-砌磚技術工 | 工 |  |  | 0 | 0 | 0 | 0 | 0 | 0 | 0 | 0 | 0 | 0 | 0 | 0 | 0
L000005M00002 | 建築塗裝工 | 工 |  |  | 0 | 0 | 0 | 0 | 0 | 0 | 0 | 0 | 0 | 0 | 0 | 0 | 0
L000005M00004 | 油漆工，油漆工料 | 式 |  |  | 0 | 0 | 0 | 0 | 0 | 1 | 0 | 0 | 0 | 0 | 0 | 0 | 0
L000005V00002 | 泥水面材鋪貼技術工 | 工 |  |  | 0 | 0 | 0 | 0 | 0 | 0 | 0 | 0 | 0 | 0 | 0 | 0 | 0
L000006000001 | 普通工 | 時 |  |  | 0 | 0 | 0 | 0 | 0 | 0 | 0 | 0 | 0 | 0 | 0 | 0 | 0
L000006A00002 | 配合技術工之勞工 | 工 |  |  | 0 | 0 | 0 | 0 | 0 | 0 | 0 | 0 | 0 | 0 | 0 | 0 | 0
M0000000000063 | 產品，中繼器(無極性)(UL&FM 附三色確 | 只 |  |  | 0 | 0 | 0 | 0 | 0 | 0 | 0 | 1 | 0 | 0 | 0 | 0 | 0
| 認燈) |  |  |  | 0 | 0 | 0 | 0 | 0 | 0 | 0 | 1 | 0 | 0 | 0 | 0 | 0
M000000000008 | 產品，水流檢知裝置100A(含配件) | 組 |  |  | 0 | 0 | 0 | 0 | 0 | 0 | 0 | 1 | 0 | 0 | 0 | 0 | 0
M00000000000D | 產品，避難器具設置位置標示燈(SMD/ | 盞 |  |  | 0 | 0 | 0 | 0 | 0 | 0 | 0 | 1 | 0 | 0 | 0 | 0 | 0
| LED導光四邊可掀框、壁掛型) |  |  |  | 0 | 0 | 0 | 0 | 0 | 0 | 0 | 1 | 0 | 0 | 0 | 0 | 0
M00000000000E | 產品，緩降機(附不鏽鋼固定架及操作) | 具 |  |  | 0 | 0 | 0 | 0 | 0 | 0 | 0 | 1 | 0 | 0 | 0 | 0 | 0
M0000000007 | 產品，末端查驗管1" | 組 |  |  | 0 | 0 | 0 | 0 | 0 | 0 | 0 | 1 | 0 | 0 | 0 | 0 | 0
M0000000007E | 產品，自動撒水送水口4"x2-1/2"x2-1/ | 只 |  |  | 0 | 0 | 0 | 0 | 0 | 0 | 0 | 1 | 0 | 0 | 0 | 0 | 0
| 2"(優美型含不銹鋼面板) |  |  |  | 0 | 0 | 0 | 0 | 0 | 0 | 0 | 1 | 0 | 0 | 0 | 0 | 0
M0000000008E | 產品，中繼器(定址式無極性模組-撒水 | 只 |  |  | 0 | 0 | 0 | 0 | 0 | 0 | 0 | 1 | 0 | 0 | 0 | 0 | 0
| 用) |  |  |  | 0 | 0 | 0 | 0 | 0 | 0 | 0 | 1 | 0 | 0 | 0 | 0 | 0
M0000000008E1 | 產品，中繼器(定址式無極性模組-排煙 | 組 |  |  | 0 | 0 | 0 | 0 | 0 | 0 | 0 | 1 | 0 | 0 | 0 | 0 | 0
| 用) |  |  |  | 0 | 0 | 0 | 0 | 0 | 0 | 0 | 1 | 0 | 0 | 0 | 0 | 0
M0000000008E4 | 產品，手動啟動裝置(離地80~150CM) | 組 |  |  | 0 | 0 | 0 | 0 | 0 | 0 | 0 | 1 | 0 | 0 | 0 | 0 | 0
M015400000201 | 產品，施工輔助設施，鋼管鷹架料折舊 | M2 |  |  | 0 | 0 | 0 | 0 | 0 | 0 | 0 | 0 | 0 | 0 | 0 | 0 | 0
| 及搬運 |  |  |  | 0 | 0 | 0 | 0 | 0 | 0 | 0 | 0 | 0 | 0 | 0 | 0 | 0
M015400000202 | 產品，施工輔助設施，安全網 | M2 |  |  | 0 | 0 | 0 | 0 | 0 | 0 | 0 | 0 | 0 | 0 | 0 | 0 | 0
M015400000301 | 產品，施工輔助設施，鋼管鷹架料折舊 | M3 |  |  | 0 | 0 | 0 | 0 | 0 | 0 | 0 | 0 | 0 | 0 | 0 | 0 | 0
| 及搬運 |  |  |  | 0 | 0 | 0 | 0 | 0 | 0 | 0 | 0 | 0 | 0 | 0 | 0 | 0
M015400000401 | 產品，施工輔助設施，腳踏板耗損 | 式 |  |  | 0 | 0 | 0 | 0 | 0 | 0 | 0 | 0 | 0 | 0 | 0 | 0 | 0
M015400000402 | 產品，施工輔助設施，交叉拉桿 | 式 |  |  | 0 | 0 | 0 | 0 | 0 | 0 | 0 | 0 | 0 | 0 | 0 | 0 | 0
M015400000403 | 產品，施工輔助設施，防墬網 | 式 |  |  | 0 | 0 | 0 | 0 | 0 | 0 | 0 | 0 | 0 | 0 | 0 | 0 | 0
M015400000404 | 產品，施工輔助設施，安全母索 | 式 |  |  | 0 | 0 | 0 | 0 | 0 | 0 | 0 | 0 | 0 | 0 | 0 | 0 | 0
M015400000405 | 產品，施工輔助設施，扶手先進工法 | 式 |  |  | 0 | 0 | 0 | 0 | 0 | 0 | 0 | 0 | 0 | 0 | 0 | 0 | 0
M015740000101 | 產品，職業安全衛生，樓層周邊及管道 | M |  |  | 0 | 0 | 0 | 0 | 0 | 0 | 0 | 0 | 0 | 0 | 0 | 0 | 0
| 開口GIP管安全護欄 |  |  |  | 0 | 0 | 0 | 0 | 0 | 0 | 0 | 0 | 0 | 0 | 0 | 0 | 0
M015740000102 | 產品，職業安全衛生，樓梯扶手GIP管安 | M |  |  | 0 | 0 | 0 | 0 | 0 | 0 | 0 | 0 | 0 | 0 | 0 | 0 | 0
| 全護欄 |  |  |  | 0 | 0 | 0 | 0 | 0 | 0 | 0 | 0 | 0 | 0 | 0 | 0 | 0
M015740000201 | 產品，職業安全衛生，保護器材，高處 | M2 |  |  | 0 | 0 | 0 | 0 | 0 | 0 | 0 | 0 | 0 | 0 | 0 | 0 | 0
| 作業，防墜物垂直防護網(含室內、外防 |  |  |  | 0 | 0 | 0 | 0 | 0 | 0 | 0 | 0 | 0 | 0 | 0 | 0 | 0
| 護網，重複使用) |  |  |  | 0 | 0 | 0 | 0 | 0 | 0 | 0 | 0 | 0 | 0 | 0 | 0 | 0
M015740000401 | 產品，職業安全衛生，保護器材，高處 | 式 |  |  | 0 | 0 | 0 | 0 | 0 | 0 | 0 | 0 | 0 | 0 | 0 | 0 | 0
| 作業，安全帶附屬品 |  |  |  | 0 | 0 | 0 | 0 | 0 | 0 | 0 | 0 | 0 | 0 | 0 | 0 | 0
M015740000402 | 職業安全衛生，教育訓練，一般作業人 | 式 |  |  | 0 | 0 | 0 | 0 | 0 | 0 | 0 | 0 | 0 | 0 | 0 | 0 | 0
| 員 |  |  |  | 0 | 0 | 0 | 0 | 0 | 0 | 0 | 0 | 0 | 0 | 0 | 0 | 0
M015740000403 | 職業安全衛生，教育訓練，危險性之機 | 式 |  |  | 0 | 0 | 0 | 0 | 0 | 0 | 0 | 0 | 0 | 0 | 0 | 0 | 0
| 械、設備操作人員 |  |  |  | 0 | 0 | 0 | 0 | 0 | 0 | 0 | 0 | 0 | 0 | 0 | 0 | 0
M015740000404 | 職業安全衛生，其他安全衛生設施 | 式 |  |  | 0 | 0 | 0 | 0 | 0 | 0 | 0 | 0 | 0 | 0 | 0 | 0 | 0
M015740000405 | 職業安全衛生，勞工安全衛生管理計畫 | 式 |  |  | 0 | 0 | 0 | 0 | 0 | 0 | 0 | 0 | 0 | 0 | 0 | 0 | 0
M015740000406 | 工地現場垃圾合法清運及定期消毒 | 式 |  |  | 0 | 0 | 0 | 0 | 0 | 0 | 0 | 0 | 0 | 0 | 0 | 0 | 0
M015740000407 | 電氣設備之安全維護 | 式 |  |  | 0 | 0 | 0 | 0 | 0 | 0 | 0 | 0 | 0 | 0 | 0 | 0 | 0
M015740000408 | 職業安全衛生，教育訓練，職業災害急 | 式 |  |  | 0 | 0 | 0 | 0 | 0 | 0 | 0 | 0 | 0 | 0 | 0 | 0 | 0
| 救人員 |  |  |  | 0 | 0 | 0 | 0 | 0 | 0 | 0 | 0 | 0 | 0 | 0 | 0 | 0
M015740000411 | 電器設備維護費 | 式 |  |  | 0 | 0 | 0 | 0 | 0 | 0 | 0 | 0 | 0 | 0 | 0 | 0 | 0
M015740000412 | 消除廢棄物專用滑槽 | 式 |  |  | 0 | 0 | 0 | 0 | 0 | 0 | 0 | 0 | 0 | 0 | 0 | 0 | 0
M015740000701 | 產品，職業安全衛生，保護器材，呼吸 | 個 |  |  | 0 | 0 | 0 | 0 | 0 | 0 | 0 | 0 | 0 | 0 | 0 | 0 | 0
| ，口罩 |  |  |  | 0 | 0 | 0 | 0 | 0 | 0 | 0 | 0 | 0 | 0 | 0 | 0 | 0
M015740000801 | 產品，職業安全衛生，保護器材，高處 | 組 |  |  | 0 | 0 | 0 | 0 | 0 | 0 | 0 | 0 | 0 | 0 | 0 | 0 | 0
| 作業，安全帶，背負式安全帶 |  |  |  | 0 | 0 | 0 | 0 | 0 | 0 | 0 | 0 | 0 | 0 | 0 | 0 | 0
M015740000802 | 產品，職業安全衛生，保護器材，意外 | 組 |  |  | 0 | 0 | 0 | 0 | 0 | 0 | 0 | 0 | 0 | 0 | 0 | 0 | 0
| 傷害救護設備，急救箱 |  |  |  | 0 | 0 | 0 | 0 | 0 | 0 | 0 | 0 | 0 | 0 | 0 | 0 | 0
M015740000803 | 產品，職業安全衛生，電梯開口防護隔 | 組 |  |  | 0 | 0 | 0 | 0 | 0 | 0 | 0 | 0 | 0 | 0 | 0 | 0 | 0
| 柵 |  |  |  | 0 | 0 | 0 | 0 | 0 | 0 | 0 | 0 | 0 | 0 | 0 | 0 | 0
M015740000C01 | 產品，職業安全衛生，保護器材，呼吸 | 具 |  |  | 0 | 0 | 0 | 0 | 0 | 0 | 0 | 0 | 0 | 0 | 0 | 0 | 0
| ，防毒面具 |  |  |  | 0 | 0 | 0 | 0 | 0 | 0 | 0 | 0 | 0 | 0 | 0 | 0 | 0
M015740000C02 | 產品，職業安全衛生，保護器材，臉部 | 具 |  |  | 0 | 0 | 0 | 0 | 0 | 0 | 0 | 0 | 0 | 0 | 0 | 0 | 0
| ，電焊面罩 |  |  |  | 0 | 0 | 0 | 0 | 0 | 0 | 0 | 0 | 0 | 0 | 0 | 0 | 0
M015740000C04 | 產品，職業安全衛生，一般器材，滅火 | 具 |  |  | 0 | 0 | 0 | 0 | 0 | 0 | 0 | 0 | 0 | 0 | 0 | 0 | 0
| 器 |  |  |  | 0 | 0 | 0 | 0 | 0 | 0 | 0 | 0 | 0 | 0 | 0 | 0 | 0
M015740000G02 | 產品，職業安全衛生，保護器材，身體 | 套 |  |  | 0 | 0 | 0 | 0 | 0 | 0 | 0 | 0 | 0 | 0 | 0 | 0 | 0
| ，圍裙，電焊防火用 |  |  |  | 0 | 0 | 0 | 0 | 0 | 0 | 0 | 0 | 0 | 0 | 0 | 0 | 0
M015740000G03 | 產品，職業安全衛生，保護器材，身體 | 套 |  |  | 0 | 0 | 0 | 0 | 0 | 0 | 0 | 0 | 0 | 0 | 0 | 0 | 0
| ，反光背心 |  |  |  | 0 | 0 | 0 | 0 | 0 | 0 | 0 | 0 | 0 | 0 | 0 | 0 | 0
M015740000K02 | 產品，職業安全衛生，保護器材，眼睛 | 付 |  |  | 0 | 0 | 0 | 0 | 0 | 0 | 0 | 0 | 0 | 0 | 0 | 0 | 0
| ，安全眼鏡 |  |  |  | 0 | 0 | 0 | 0 | 0 | 0 | 0 | 0 | 0 | 0 | 0 | 0 | 0
M015740000L01 | 產品，職業安全衛生，保護器材，頭部 | 頂 |  |  | 0 | 0 | 0 | 0 | 0 | 0 | 0 | 0 | 0 | 0 | 0 | 0 | 0
| ，安全帽 |  |  |  | 0 | 0 | 0 | 0 | 0 | 0 | 0 | 0 | 0 | 0 | 0 | 0 | 0
M015740000L02 | 產品，職業安全衛生，保護器材，頭部 | 頂 |  |  | 0 | 0 | 0 | 0 | 0 | 0 | 0 | 0 | 0 | 0 | 0 | 0 | 0
| ，電焊皮頭罩 |  |  |  | 0 | 0 | 0 | 0 | 0 | 0 | 0 | 0 | 0 | 0 | 0 | 0 | 0
M015740000M01 | 產品，職業安全衛生，保護器材，手部 | 雙 |  |  | 0 | 0 | 0 | 0 | 0 | 0 | 0 | 0 | 0 | 0 | 0 | 0 | 0
| ，熔接用防護皮手套 |  |  |  | 0 | 0 | 0 | 0 | 0 | 0 | 0 | 0 | 0 | 0 | 0 | 0 | 0
M015740000M02 | 產品，職業安全衛生，保護器材，手部 | 雙 |  |  | 0 | 0 | 0 | 0 | 0 | 0 | 0 | 0 | 0 | 0 | 0 | 0 | 0
| ，工作手套 |  |  |  | 0 | 0 | 0 | 0 | 0 | 0 | 0 | 0 | 0 | 0 | 0 | 0 | 0
M015740000M03 | 產品，職業安全衛生，保護器材，足部 | 雙 |  |  | 0 | 0 | 0 | 0 | 0 | 0 | 0 | 0 | 0 | 0 | 0 | 0 | 0
| ，安全鞋 |  |  |  | 0 | 0 | 0 | 0 | 0 | 0 | 0 | 0 | 0 | 0 | 0 | 0 | 0
M015740000M05 | 產品，職業安全衛生，保護器材，足部 | 雙 |  |  | 0 | 0 | 0 | 0 | 0 | 0 | 0 | 0 | 0 | 0 | 0 | 0 | 0
| ，雨鞋 |  |  |  | 0 | 0 | 0 | 0 | 0 | 0 | 0 | 0 | 0 | 0 | 0 | 0 | 0
M015740000N01 | 消防設施(防火設備) | 月 |  |  | 0 | 0 | 0 | 0 | 0 | 0 | 0 | 0 | 0 | 0 | 0 | 0 | 0
M01781000041 | 產品，竣工文件，自來水報竣及送水申 | 式 |  |  | 0 | 0 | 0 | 0 | 0 | 0 | 0 | 1 | 0 | 0 | 0 | 0 | 0
| 請手續 |  |  |  | 0 | 0 | 0 | 0 | 0 | 0 | 0 | 1 | 0 | 0 | 0 | 0 | 0
M017810000411 | 竣工審查(計畫書、技師簽證、案件會審 | 式 |  |  | 0 | 0 | 0 | 0 | 0 | 0 | 0 | 1 | 0 | 0 | 0 | 0 | 0
| )手續 |  |  |  | 0 | 0 | 0 | 0 | 0 | 0 | 0 | 1 | 0 | 0 | 0 | 0 | 0
M018100000A1 | 產品，設施使用許可，排放許可證 | 式 |  |  | 0 | 0 | 0 | 0 | 0 | 0 | 0 | 1 | 0 | 0 | 0 | 0 | 0
M01810800041 | 產品，設施使用許可，各項申請代辦文 | 式 |  |  | 0 | 0 | 0 | 0 | 0 | 0 | 0 | 1 | 0 | 0 | 0 | 0 | 0
| 件(含簽證費用等)，環工技師簽證費 |  |  |  | 0 | 0 | 0 | 0 | 0 | 0 | 0 | 1 | 0 | 0 | 0 | 0 | 0
M0181080004a2 | 產品，台電竣工報告及送電申請手續 | 式 |  |  | 0 | 0 | 0 | 0 | 0 | 0 | 0 | 1 | 0 | 0 | 0 | 0 | 0
M0250500000041 | 產品，自來水管埋設，自來水外管開挖 | 式 |  |  | 0 | 0 | 0 | 0 | 0 | 0 | 0 | 1 | 0 | 0 | 0 | 0 | 0
| 回填 |  |  |  | 0 | 0 | 0 | 0 | 0 | 0 | 0 | 1 | 0 | 0 | 0 | 0 | 0
M025060000A01 | 產品，無障礙警示設施 130*30 | 處 |  |  | 0 | 0 | 0 | 0 | 0 | 0 | 0 | 0 | 0 | 0 | 0 | 0 | 0
M025060000A02 | 產品，無障礙警示設施 150*30 | 處 |  |  | 0 | 0 | 0 | 0 | 0 | 0 | 0 | 0 | 0 | 0 | 0 | 0 | 0
M02510000041 | 產品，自來水給水工程，水壓試驗及調 | 式 |  |  | 0 | 0 | 0 | 0 | 0 | 0 | 0 | 1 | 0 | 0 | 0 | 0 | 0
| 整 |  |  |  | 0 | 0 | 0 | 0 | 0 | 0 | 0 | 1 | 0 | 0 | 0 | 0 | 0
M02510000081 | 產品，自來水給水工程，1-1/2" | 組 |  |  | 0 | 0 | 0 | 0 | 0 | 0 | 0 | 1 | 0 | 0 | 0 | 0 | 0
M02510000082 | 產品，自來水給水工程，2" | 組 |  |  | 0 | 0 | 0 | 0 | 0 | 0 | 0 | 1 | 0 | 0 | 0 | 0 | 0
M0251010004 | 產品，自來水給水工程，水表箱 | 式 |  |  | 0 | 0 | 0 | 0 | 0 | 0 | 0 | 1 | 0 | 0 | 0 | 0 | 0
M0251730406 | 產品，控制閥，減壓閥，標稱口徑40mm | 只 |  |  | 0 | 0 | 0 | 0 | 0 | 0 | 0 | 1 | 0 | 0 | 0 | 0 | 0
M025320000008B1 | 產品，污水管線附屬工作，鑄鐵件，人 | 組 |  |  | 0 | 0 | 0 | 0 | 0 | 0 | 0 | 1 | 0 | 0 | 0 | 0 | 0
| 孔氣密蓋，ψ60㎝，氣密式 |  |  |  | 0 | 0 | 0 | 0 | 0 | 0 | 0 | 1 | 0 | 0 | 0 | 0 | 0
M02532N000008 | 產品，污水管線附屬工作，自設陰井(含 | 組 |  |  | 0 | 0 | 0 | 0 | 0 | 0 | 0 | 1 | 0 | 0 | 0 | 0 | 0
| 鑄鐵蓋及挖埋安裝等) |  |  |  | 0 | 0 | 0 | 0 | 0 | 0 | 0 | 1 | 0 | 0 | 0 | 0 | 0
M0263130004a223601A | 產品，陰井，污水管挖埋 | 式 |  |  | 0 | 0 | 0 | 0 | 0 | 0 | 0 | 1 | 0 | 0 | 0 | 0 | 0
M027701000101 | 產品，車道路緣石 | M |  |  | 0 | 0 | 0 | 0 | 0 | 0 | 0 | 0 | 0 | 0 | 0 | 0 | 0
M028910000401 | 產品，標誌，5㎜強化聚酯聚合板 | 式 |  |  | 0 | 0 | 0 | 0 | 0 | 0 | 0 | 0 | 0 | 0 | 0 | 0 | 0
M028910000402 | 產品，標誌，文字圖形阻光膠膜電腦切 | 式 |  |  | 0 | 0 | 0 | 0 | 0 | 0 | 0 | 0 | 0 | 0 | 0 | 0 | 0
| 割貼附 |  |  |  | 0 | 0 | 0 | 0 | 0 | 0 | 0 | 0 | 0 | 0 | 0 | 0 | 0
M028910000403 | 產品，標誌，鏤空處理 | 式 |  |  | 0 | 0 | 0 | 0 | 0 | 0 | 0 | 0 | 0 | 0 | 0 | 0 | 0
M028910000404 | 產品，標誌，表面塗料處理 | 式 |  |  | 0 | 0 | 0 | 0 | 0 | 0 | 0 | 0 | 0 | 0 | 0 | 0 | 0
M028910000405 | 產品，標誌，燈箱骨料-不鏽鋼角鐵( | 式 |  |  | 0 | 0 | 0 | 0 | 0 | 0 | 0 | 0 | 0 | 0 | 0 | 0 | 0
| 30×30㎜) |  |  |  | 0 | 0 | 0 | 0 | 0 | 0 | 0 | 0 | 0 | 0 | 0 | 0 | 0
M028910000406 | 產品，標誌，燈箱骨料-不鏽鋼圓棒 | 式 |  |  | 0 | 0 | 0 | 0 | 0 | 0 | 0 | 0 | 0 | 0 | 0 | 0 | 0
M028910000407 | 產品，標誌，燈箱骨料-不鏽鋼拉勾 | 式 |  |  | 0 | 0 | 0 | 0 | 0 | 0 | 0 | 0 | 0 | 0 | 0 | 0 | 0
M028910000408 | 產品，標誌，燈箱骨料-焊接工資 | 式 |  |  | 0 | 0 | 0 | 0 | 0 | 0 | 0 | 0 | 0 | 0 | 0 | 0 | 0
M028910000409 | 產品，標誌，LED燈管 | 式 |  |  | 0 | 0 | 0 | 0 | 0 | 0 | 0 | 0 | 0 | 0 | 0 | 0 | 0
M028910000411 | 產品，標誌，變壓器 | 式 |  |  | 0 | 0 | 0 | 0 | 0 | 0 | 0 | 0 | 0 | 0 | 0 | 0 | 0
M028910000412 | 產品，標誌，燈管夾 | 式 |  |  | 0 | 0 | 0 | 0 | 0 | 0 | 0 | 0 | 0 | 0 | 0 | 0 | 0
M028910000413 | 線材材料及配接工資 | 式 |  |  | 0 | 0 | 0 | 0 | 0 | 0 | 0 | 0 | 0 | 0 | 0 | 0 | 0
M028910000414 | 小五金配件 | 式 |  |  | 0 | 0 | 0 | 0 | 0 | 0 | 0 | 0 | 0 | 0 | 0 | 0 | 0
M028910000415 | 產品，標誌，1.2㎜不銹鋼板 | 式 |  |  | 0 | 0 | 0 | 0 | 0 | 0 | 0 | 0 | 0 | 0 | 0 | 0 | 0
M028910000416 | 產品，標誌，3㎜乳白透光耐衝聚光板 | 式 |  |  | 0 | 0 | 0 | 0 | 0 | 0 | 0 | 0 | 0 | 0 | 0 | 0 | 0
M028910000417 | 產品，標誌，10㎜丙烯酸板立體字面貼 | 式 |  |  | 0 | 0 | 0 | 0 | 0 | 0 | 0 | 0 | 0 | 0 | 0 | 0 | 0
| 彩色透光膠膜 |  |  |  | 0 | 0 | 0 | 0 | 0 | 0 | 0 | 0 | 0 | 0 | 0 | 0 | 0
M028910000418 | 產品，標誌，38㎜不銹鋼圓管 | 式 |  |  | 0 | 0 | 0 | 0 | 0 | 0 | 0 | 0 | 0 | 0 | 0 | 0 | 0
M028910000419 | 產品，標誌，20×40×2㎜方管 | 式 |  |  | 0 | 0 | 0 | 0 | 0 | 0 | 0 | 0 | 0 | 0 | 0 | 0 | 0
M028910000421 | 產品，標誌，不銹鋼收邊蓋 | 式 |  |  | 0 | 0 | 0 | 0 | 0 | 0 | 0 | 0 | 0 | 0 | 0 | 0 | 0
M028910000422 | 產品，標誌，文字彩色膠膜切割貼附 | 式 |  |  | 0 | 0 | 0 | 0 | 0 | 0 | 0 | 0 | 0 | 0 | 0 | 0 | 0
M028910000423 | 產品，標誌，LED光板 | 式 |  |  | 0 | 0 | 0 | 0 | 0 | 0 | 0 | 0 | 0 | 0 | 0 | 0 | 0
M028910000424 | 產品，標誌，電腦切割鏤空處理 | 式 |  |  | 0 | 0 | 0 | 0 | 0 | 0 | 0 | 0 | 0 | 0 | 0 | 0 | 0
M028910000425 | 產品，標誌，5㎜強化聚脂聚合板 | 式 |  |  | 0 | 0 | 0 | 0 | 0 | 0 | 0 | 0 | 0 | 0 | 0 | 0 | 0
M028910000426 | 產品，標誌，20㎜丙烯酸板立體字面貼 | 式 |  |  | 0 | 0 | 0 | 0 | 0 | 0 | 0 | 0 | 0 | 0 | 0 | 0 | 0
| 彩色透光膠膜 |  |  |  | 0 | 0 | 0 | 0 | 0 | 0 | 0 | 0 | 0 | 0 | 0 | 0 | 0
M028910000427 | 產品，標誌，背貼:3㎜乳白色丙烯酸板 | 式 |  |  | 0 | 0 | 0 | 0 | 0 | 0 | 0 | 0 | 0 | 0 | 0 | 0 | 0
M028910000428 | 產品，標誌，10㎜美耐鋁板 | 式 |  |  | 0 | 0 | 0 | 0 | 0 | 0 | 0 | 0 | 0 | 0 | 0 | 0 | 0
M028910000429 | 產品，標誌，圖案彩色膠膜電腦切割貼 | 式 |  |  | 0 | 0 | 0 | 0 | 0 | 0 | 0 | 0 | 0 | 0 | 0 | 0 | 0
| 附 |  |  |  | 0 | 0 | 0 | 0 | 0 | 0 | 0 | 0 | 0 | 0 | 0 | 0 | 0
M028910000431 | 產品，標誌，鋁擠型收邊 | 式 |  |  | 0 | 0 | 0 | 0 | 0 | 0 | 0 | 0 | 0 | 0 | 0 | 0 | 0
M028910000432 | 產品，標誌，30×60㎜結構扁管 | 式 |  |  | 0 | 0 | 0 | 0 | 0 | 0 | 0 | 0 | 0 | 0 | 0 | 0 | 0
M028910000433 | 產品，標誌，三角鐵板(100×100㎜)(t= | 式 |  |  | 0 | 0 | 0 | 0 | 0 | 0 | 0 | 0 | 0 | 0 | 0 | 0 | 0
| 5㎜) |  |  |  | 0 | 0 | 0 | 0 | 0 | 0 | 0 | 0 | 0 | 0 | 0 | 0 | 0
M028910000434 | 產品，標誌，15㎜厚基礎鋼板 | 式 |  |  | 0 | 0 | 0 | 0 | 0 | 0 | 0 | 0 | 0 | 0 | 0 | 0 | 0
M028910000436 | 基礎螺栓 | 式 |  |  | 0 | 0 | 0 | 0 | 0 | 0 | 0 | 0 | 0 | 0 | 0 | 0 | 0
M028910000437 | 鋼筋籠 | 式 |  |  | 0 | 0 | 0 | 0 | 0 | 0 | 0 | 0 | 0 | 0 | 0 | 0 | 0
M028910000438 | 產品，標誌，鋁擠型燈箱 | 式 |  |  | 0 | 0 | 0 | 0 | 0 | 0 | 0 | 0 | 0 | 0 | 0 | 0 | 0
M028910000439 | 產品，標誌，5㎜導光板 | 式 |  |  | 0 | 0 | 0 | 0 | 0 | 0 | 0 | 0 | 0 | 0 | 0 | 0 | 0
M028910000441 | 產品，標誌，3㎜PC板 | 式 |  |  | 0 | 0 | 0 | 0 | 0 | 0 | 0 | 0 | 0 | 0 | 0 | 0 | 0
M028910000442 | 產品，標誌，2㎜鋁板收邊蓋板 | 式 |  |  | 0 | 0 | 0 | 0 | 0 | 0 | 0 | 0 | 0 | 0 | 0 | 0 | 0
M028910000443 | 產品，標誌，成型絕緣膠條 | 式 |  |  | 0 | 0 | 0 | 0 | 0 | 0 | 0 | 0 | 0 | 0 | 0 | 0 | 0
M028910000444 | 產品，標誌，圖文內容面貼彩色透光輸 | 式 |  |  | 0 | 0 | 0 | 0 | 0 | 0 | 0 | 0 | 0 | 0 | 0 | 0 | 0
| 出 |  |  |  | 0 | 0 | 0 | 0 | 0 | 0 | 0 | 0 | 0 | 0 | 0 | 0 | 0
M028910000445 | 產品，標誌，LED燈具 | 式 |  |  | 0 | 0 | 0 | 0 | 0 | 0 | 0 | 0 | 0 | 0 | 0 | 0 | 0
M028910000446 | 產品，標誌，10mm丙烯酸板 | 式 |  |  | 0 | 0 | 0 | 0 | 0 | 0 | 0 | 0 | 0 | 0 | 0 | 0 | 0
M028910000447 | 產品，標誌，圖文以彩色反光貼紙貼附 | 式 |  |  | 0 | 0 | 0 | 0 | 0 | 0 | 0 | 0 | 0 | 0 | 0 | 0 | 0
M028910000448 | 產品，標誌，懸吊配件 | 式 |  |  | 0 | 0 | 0 | 0 | 0 | 0 | 0 | 0 | 0 | 0 | 0 | 0 | 0
M028910000449 | 產品，標誌，31㎜鋁擠型上下收邊 | 式 |  |  | 0 | 0 | 0 | 0 | 0 | 0 | 0 | 0 | 0 | 0 | 0 | 0 | 0
M028910000451 | 產品，標誌，31㎜鋁擠型底扣條 | 式 |  |  | 0 | 0 | 0 | 0 | 0 | 0 | 0 | 0 | 0 | 0 | 0 | 0 | 0
M028910000452 | 產品，標誌，左右鋁擠型收邊 | 式 |  |  | 0 | 0 | 0 | 0 | 0 | 0 | 0 | 0 | 0 | 0 | 0 | 0 | 0
M028910000453 | 產品，標誌，熱塑粒紋丙烯酸板(2.2mm) | 式 |  |  | 0 | 0 | 0 | 0 | 0 | 0 | 0 | 0 | 0 | 0 | 0 | 0 | 0
M028910000454 | 產品，標誌，ABS上下收邊蓋板 | 式 |  |  | 0 | 0 | 0 | 0 | 0 | 0 | 0 | 0 | 0 | 0 | 0 | 0 | 0
M028910000455 | 產品，標誌，電腦彩色列印輸出 | 式 |  |  | 0 | 0 | 0 | 0 | 0 | 0 | 0 | 0 | 0 | 0 | 0 | 0 | 0
M028910000456 | 產品，標誌，2㎜PC板 | 式 |  |  | 0 | 0 | 0 | 0 | 0 | 0 | 0 | 0 | 0 | 0 | 0 | 0 | 0
M028910000457 | 產品，標誌，上固定板 | 式 |  |  | 0 | 0 | 0 | 0 | 0 | 0 | 0 | 0 | 0 | 0 | 0 | 0 | 0
M028910000458 | 產品，標誌，3mm鋁複合板 | 式 |  |  | 0 | 0 | 0 | 0 | 0 | 0 | 0 | 0 | 0 | 0 | 0 | 0 | 0
M028910000459 | 材料費(雙面膠+矽膠) | 式 |  |  | 0 | 0 | 0 | 0 | 0 | 0 | 0 | 0 | 0 | 0 | 0 | 0 | 0
M028910000461 | 產品，標誌，圖文內容戶外專用電腦噴 | 式 |  |  | 0 | 0 | 0 | 0 | 0 | 0 | 0 | 0 | 0 | 0 | 0 | 0 | 0
| 繪輸出貼附 |  |  |  | 0 | 0 | 0 | 0 | 0 | 0 | 0 | 0 | 0 | 0 | 0 | 0 | 0
M028910000462 | 18㎜丙烯酸板 | 式 |  |  | 0 | 0 | 0 | 0 | 0 | 0 | 0 | 0 | 0 | 0 | 0 | 0 | 0
M028910000463 | 產品，標誌，面板:5㎜強化聚脂聚合板 | 式 |  |  | 0 | 0 | 0 | 0 | 0 | 0 | 0 | 0 | 0 | 0 | 0 | 0 | 0
M028910000464 | 產品，標誌，底板:2㎜丙烯酸板 | 式 |  |  | 0 | 0 | 0 | 0 | 0 | 0 | 0 | 0 | 0 | 0 | 0 | 0 | 0
M028910000465 | 產品，標誌，樓號:5㎜強化聚酯聚合板 | 式 |  |  | 0 | 0 | 0 | 0 | 0 | 0 | 0 | 0 | 0 | 0 | 0 | 0 | 0
M028910000466 | 產品，標誌，圖文電腦彩色列印輸出 | 式 |  |  | 0 | 0 | 0 | 0 | 0 | 0 | 0 | 0 | 0 | 0 | 0 | 0 | 0
M028910000467 | 產品，標誌，1.5㎜耐衝擊壓花丙烯酸板 | 式 |  |  | 0 | 0 | 0 | 0 | 0 | 0 | 0 | 0 | 0 | 0 | 0 | 0 | 0
| (藍色) |  |  |  | 0 | 0 | 0 | 0 | 0 | 0 | 0 | 0 | 0 | 0 | 0 | 0 | 0
M028910000468 | 產品，標誌，面板:1㎜不銹鋼板 | 式 |  |  | 0 | 0 | 0 | 0 | 0 | 0 | 0 | 0 | 0 | 0 | 0 | 0 | 0
M028910000469 | 產品，標誌，圖形鏤空處理 | 式 |  |  | 0 | 0 | 0 | 0 | 0 | 0 | 0 | 0 | 0 | 0 | 0 | 0 | 0
M028910000471 | 產品，標誌，19×19㎜方管 | 式 |  |  | 0 | 0 | 0 | 0 | 0 | 0 | 0 | 0 | 0 | 0 | 0 | 0 | 0
M028910000472 | 產品，標誌，2㎜丙烯酸板 | 式 |  |  | 0 | 0 | 0 | 0 | 0 | 0 | 0 | 0 | 0 | 0 | 0 | 0 | 0
M028910000473 | 產品，標誌，圖文彩色膠膜電腦切割貼 | 式 |  |  | 0 | 0 | 0 | 0 | 0 | 0 | 0 | 0 | 0 | 0 | 0 | 0 | 0
| 附 |  |  |  | 0 | 0 | 0 | 0 | 0 | 0 | 0 | 0 | 0 | 0 | 0 | 0 | 0
M028910000474 | 產品，標誌，底板:5㎜強化聚脂聚合板 | 式 |  |  | 0 | 0 | 0 | 0 | 0 | 0 | 0 | 0 | 0 | 0 | 0 | 0 | 0
M028910000475 | 產品，標誌，文字彩色膠膜電腦切割貼 | 式 |  |  | 0 | 0 | 0 | 0 | 0 | 0 | 0 | 0 | 0 | 0 | 0 | 0 | 0
| 附 |  |  |  | 0 | 0 | 0 | 0 | 0 | 0 | 0 | 0 | 0 | 0 | 0 | 0 | 0
M028910000476 | 產品，標誌，面板:5㎜透明丙烯酸板 | 式 |  |  | 0 | 0 | 0 | 0 | 0 | 0 | 0 | 0 | 0 | 0 | 0 | 0 | 0
M028910000477 | 產品，標誌，不銹鋼板 | 式 |  |  | 0 | 0 | 0 | 0 | 0 | 0 | 0 | 0 | 0 | 0 | 0 | 0 | 0
M028910000478 | 產品，標誌，Logo加工費用 | 式 |  |  | 0 | 0 | 0 | 0 | 0 | 0 | 0 | 0 | 0 | 0 | 0 | 0 | 0
M028910000479 | 產品，標誌，LED燈具組 | 式 |  |  | 0 | 0 | 0 | 0 | 0 | 0 | 0 | 0 | 0 | 0 | 0 | 0 | 0
M028910000481 | 產品，標誌，表面烤漆處理 | 式 |  |  | 0 | 0 | 0 | 0 | 0 | 0 | 0 | 0 | 0 | 0 | 0 | 0 | 0
M028980000C01 | 熱融式塗料 | 位 |  |  | 0 | 0 | 0 | 0 | 0 | 0 | 0 | 0 | 0 | 0 | 0 | 0 | 0
M029000000901 | 產品，植栽，肥料，有機肥料 | KG |  |  | 0 | 0 | 0 | 0 | 0 | 0 | 0 | 0 | 0 | 0 | 0 | 0 | 0
M0290200000201 | 植草，假儉草 | M2 |  |  | 0 | 0 | 0 | 0 | 0 | 0 | 0 | 0 | 0 | 0 | 0 | 0 | 0
M0292200000201 | 產品，芙蓉菊 | M2 |  |  | 0 | 0 | 0 | 0 | 0 | 0 | 0 | 0 | 0 | 0 | 0 | 0 | 0
M0292300000201 | 產品，蔓花生 | M2 |  |  | 0 | 0 | 0 | 0 | 0 | 0 | 0 | 0 | 0 | 0 | 0 | 0 | 0
M0293100000101 | 產品，植樹，大葉山欖 | 株 |  |  | 0 | 0 | 0 | 0 | 0 | 0 | 0 | 0 | 0 | 0 | 0 | 0 | 0
M0293100000102 | 產品，植樹，樟樹 | 株 |  |  | 0 | 0 | 0 | 0 | 0 | 0 | 0 | 0 | 0 | 0 | 0 | 0 | 0
M0293100000103 | 產品，植樹，斑葉海桐 | 株 |  |  | 0 | 0 | 0 | 0 | 0 | 0 | 0 | 0 | 0 | 0 | 0 | 0 | 0
M0293200000201 | 產品，六月雪 | M2 |  |  | 0 | 0 | 0 | 0 | 0 | 0 | 0 | 0 | 0 | 0 | 0 | 0 | 0
M030504000301 | 產品，預拌混凝土材料費，280kgf/cm2 | M3 |  |  | 0 | 0 | 0 | 0 | 0 | 0 | 0 | 0 | 0 | 0 | 0 | 0 | 0
M030504000302 | 產品，預拌混凝土材料費，350kgf/cm2 | M3 |  |  | 0 | 0 | 0 | 0 | 0 | 0 | 0 | 0 | 0 | 0 | 0 | 0 | 0
M0310040000401 | 產品，模板用支撐材料，乙種模板用 | 式 |  |  | 0 | 0 | 0 | 0 | 0 | 0 | 0 | 0 | 0 | 0 | 0 | 0 | 0
M031102000201 | 產品，夾板，板料損耗 | M2 |  |  | 0 | 0 | 0 | 0 | 0 | 0 | 0 | 0 | 0 | 0 | 0 | 0 | 0
M032100000501 | 產品，鋼筋，SD280W | T |  |  | 0 | 0 | 0 | 0 | 0 | 0 | 0 | 0 | 0 | 0 | 0 | 0 | 0
M032100000502 | 產品，鋼筋，SD420W | T |  |  | 0 | 0 | 0 | 0 | 0 | 0 | 0 | 1 | 0 | 0 | 0 | 0 | 0
M036010000301 | 產品，無收縮水泥砂漿 | M3 |  |  | 0 | 0 | 0 | 0 | 0 | 0 | 0 | 1 | 0 | 0 | 0 | 0 | 0
M042110000201 | 產品，砌紅磚，紅磚，1/2B(含吊磚) | 塊 |  |  | 0 | 0 | 0 | 0 | 0 | 0 | 0 | 0 | 0 | 0 | 0 | 0 | 0
M044100000101 | 產品，石材，(TH=5cm 花崗石) | M |  |  | 0 | 0 | 0 | 0 | 0 | 0 | 0 | 0 | 0 | 0 | 0 | 0 | 0
M044100000201 | 產品，天然石材(TH=2cm) | M2 |  |  | 0 | 0 | 0 | 0 | 0 | 0 | 0 | 0 | 0 | 0 | 0 | 0 | 0
M044100000202 | 產品，石材，(TH=5cm 花崗石) | M2 |  |  | 0 | 0 | 0 | 0 | 0 | 0 | 0 | 0 | 0 | 0 | 0 | 0 | 0
M044100000203 | 產品，TH:3cm花崗石 (深灰)，15x30cm | M2 |  |  | 0 | 0 | 0 | 0 | 0 | 0 | 0 | 1 | 0 | 0 | 0 | 0 | 0
M044100000204 | 產品，TH:3cm花崗石 (亮面)，15x30cm | M2 |  |  | 0 | 0 | 0 | 0 | 0 | 0 | 0 | 1 | 0 | 0 | 0 | 0 | 0
M050600000101 | 產品，金屬材料，五金另件 | M |  |  | 0 | 0 | 0 | 0 | 0 | 0 | 0 | 0 | 0 | 0 | 0 | 0 | 0
M050600000102 | 產品，金屬材料，五金零件 | M |  |  | 0 | 0 | 0 | 0 | 0 | 0 | 0 | 0 | 0 | 0 | 0 | 0 | 0
M050600000103 | 產品，金屬材料，吊掛及補強鐵件(1F不 | M |  |  | 0 | 0 | 0 | 0 | 0 | 0 | 0 | 1 | 0 | 0 | 0 | 0 | 0
| 鏽鋼) |  |  |  | 0 | 0 | 0 | 0 | 0 | 0 | 0 | 1 | 0 | 0 | 0 | 0 | 0
M050600000201 | 產品，金屬材料，吊掛及補強鐵件(1F不 | M2 |  |  | 0 | 0 | 0 | 0 | 0 | 0 | 0 | 1 | 0 | 0 | 0 | 0 | 0
| 鏽鋼) |  |  |  | 0 | 0 | 0 | 0 | 0 | 0 | 0 | 1 | 0 | 0 | 0 | 0 | 0
M050600000202 | 產品，金屬材料，SUS五金零件 | M2 |  |  | 0 | 0 | 0 | 0 | 0 | 0 | 0 | 1 | 0 | 0 | 0 | 0 | 0
M050600000401 | 產品，鐵釘，鍍鋅 | 式 |  |  | 0 | 0 | 0 | 0 | 0 | 0 | 0 | 0 | 0 | 0 | 0 | 0 | 0
M050600000402 | 產品，五金繫件 | 式 |  |  | 0 | 0 | 0 | 0 | 0 | 0 | 0 | 0 | 0 | 0 | 0 | 0 | 0
M050600000403 | 五金另料 | 式 |  |  | 0 | 0 | 0 | 0 | 0 | 0 | 0 | 0 | 0 | 0 | 0 | 0 | 0
M050600000404 | 產品，金屬材料，五金及螺絲配件 | 式 |  |  | 0 | 0 | 0 | 0 | 0 | 0 | 0 | 0 | 0 | 0 | 0 | 0 | 0
M050600000405 | 五金及配件 | 式 |  |  | 0 | 0 | 0 | 0 | 0 | 0 | 0 | 0 | 0 | 0 | 0 | 0 | 0
M050600000406 | 產品，金屬材料，五金配件 | 式 |  |  | 0 | 0 | 0 | 0 | 0 | 0 | 0 | 1 | 0 | 0 | 0 | 0 | 0
M050600000407 | 產品，金屬材料，固定五金及另料 | 式 |  |  | 0 | 0 | 0 | 0 | 0 | 0 | 0 | 1 | 0 | 0 | 0 | 0 | 0
M050600000408 | 產品，金屬材料，固定五金 | 式 |  |  | 0 | 0 | 0 | 0 | 0 | 0 | 0 | 1 | 0 | 0 | 0 | 0 | 0
M050600000901 | 產品，金屬材料，鐵線 | KG |  |  | 0 | 0 | 0 | 0 | 0 | 0 | 0 | 0 | 0 | 0 | 0 | 0 | 0
M050600000C01 | 五金配件(含掛衣鉤) | 間 |  |  | 0 | 0 | 0 | 0 | 0 | 0 | 0 | 0 | 0 | 0 | 0 | 0 | 0
M050900000701 | 產品，續接器#7 | 個 |  |  | 0 | 0 | 0 | 0 | 0 | 0 | 0 | 0 | 0 | 0 | 0 | 0 | 0
M050900000702 | 產品，續接器#8 | 個 |  |  | 0 | 0 | 0 | 0 | 0 | 0 | 0 | 0 | 0 | 0 | 0 | 0 | 0
M050900000703 | 產品，續接器#10 | 個 |  |  | 0 | 0 | 0 | 0 | 0 | 0 | 0 | 0 | 0 | 0 | 0 | 0 | 0
M050900000A01 | 產品，基礎螺栓M36 L=350mm | 支 |  |  | 0 | 0 | 0 | 0 | 0 | 0 | 0 | 0 | 0 | 0 | 0 | 0 | 0
M050900000A02 | 產品，基礎螺栓M36 L=600mm | 支 |  |  | 0 | 0 | 0 | 0 | 0 | 0 | 0 | 0 | 0 | 0 | 0 | 0 | 0
M051240000201 | 建築鋼結構，環氧磷酸底漆 | M2 |  |  | 0 | 0 | 0 | 0 | 0 | 0 | 0 | 0 | 0 | 0 | 0 | 0 | 0
M051240000202 | 建築鋼結構，鋼構一小時防火漆 | M2 |  |  | 0 | 0 | 0 | 0 | 0 | 0 | 0 | 0 | 0 | 0 | 0 | 0 | 0
M051240000203 | 建築鋼結構，環氧樹酯面漆 | M2 |  |  | 0 | 0 | 0 | 0 | 0 | 0 | 0 | 0 | 0 | 0 | 0 | 0 | 0
M051240000401 | 製作圖 | 式 |  |  | 0 | 0 | 0 | 0 | 0 | 0 | 0 | 0 | 0 | 0 | 0 | 0 | 0
M051240000402 | 工場機具費 | 式 |  |  | 0 | 0 | 0 | 0 | 0 | 0 | 0 | 0 | 0 | 0 | 0 | 0 | 0
M051240000403 | 焊條、乙炔、氧氣 | 式 |  |  | 0 | 0 | 0 | 0 | 0 | 0 | 0 | 0 | 0 | 0 | 0 | 0 | 0
M051240000501 | 產品，建築鋼結構 | T |  |  | 0 | 0 | 0 | 0 | 0 | 0 | 0 | 0 | 0 | 0 | 0 | 0 | 0
M055000000101 | 產品，金屬製品，不鏽鋼踢腳（H=30㎝ | M |  |  | 0 | 0 | 0 | 0 | 0 | 0 | 0 | 0 | 0 | 0 | 0 | 0 | 0
| ） |  |  |  | 0 | 0 | 0 | 0 | 0 | 0 | 0 | 0 | 0 | 0 | 0 | 0 | 0
M055000000102 | 產品，金屬製品，鋁格柵氟碳烤漆( | M |  |  | 0 | 0 | 0 | 0 | 0 | 0 | 0 | 1 | 0 | 0 | 0 | 0 | 0
| 25x25cm) |  |  |  | 0 | 0 | 0 | 0 | 0 | 0 | 0 | 1 | 0 | 0 | 0 | 0 | 0
M055000000103 | 產品，金屬製品，鋁格柵氟碳烤漆( | M |  |  | 0 | 0 | 0 | 0 | 0 | 0 | 0 | 1 | 0 | 0 | 0 | 0 | 0
| 25x60cm) |  |  |  | 0 | 0 | 0 | 0 | 0 | 0 | 0 | 1 | 0 | 0 | 0 | 0 | 0
M055000000104 | 產品，金屬製品，鋁格柵氟碳烤漆( | M |  |  | 0 | 0 | 0 | 0 | 0 | 0 | 0 | 1 | 0 | 0 | 0 | 0 | 0
| 25x75cm) |  |  |  | 0 | 0 | 0 | 0 | 0 | 0 | 0 | 1 | 0 | 0 | 0 | 0 | 0
M055000000201 | 產品，金屬製品，2.5t鋁板+氟碳烤漆( | M2 |  |  | 0 | 0 | 0 | 0 | 0 | 0 | 0 | 1 | 0 | 0 | 0 | 0 | 0
| 仿木紋漆) |  |  |  | 0 | 0 | 0 | 0 | 0 | 0 | 0 | 1 | 0 | 0 | 0 | 0 | 0
M055000000B02 | 產品，金屬製品，不鏽鋼人孔蓋 70*70 | 座 |  |  | 0 | 0 | 0 | 0 | 0 | 0 | 0 | 0 | 0 | 0 | 0 | 0 | 0
M05500b000B01 | 產品，不銹鏽鋼爬梯，電梯機坑鐵爬梯 | 座 |  |  | 0 | 0 | 0 | 0 | 0 | 0 | 0 | 0 | 0 | 0 | 0 | 0 | 0
| H=155cm |  |  |  | 0 | 0 | 0 | 0 | 0 | 0 | 0 | 0 | 0 | 0 | 0 | 0 | 0
M05500b000B02 | 產品，不銹鋼爬梯，電梯機坑鐵爬梯 H= | 座 |  |  | 0 | 0 | 0 | 0 | 0 | 0 | 0 | 0 | 0 | 0 | 0 | 0 | 0
| 185cm |  |  |  | 0 | 0 | 0 | 0 | 0 | 0 | 0 | 0 | 0 | 0 | 0 | 0 | 0
M05500b000B03 | 產品，不銹鋼爬梯，H=140cm | 座 |  |  | 0 | 0 | 0 | 0 | 0 | 0 | 0 | 0 | 0 | 0 | 0 | 0 | 0
M05500b000B04 | 產品，不銹鋼爬梯，H=220cm | 座 |  |  | 0 | 0 | 0 | 0 | 0 | 0 | 0 | 0 | 0 | 0 | 0 | 0 | 0
M05500b000B05 | 產品，不銹鋼爬梯，H=135cm | 座 |  |  | 0 | 0 | 0 | 0 | 0 | 0 | 0 | 0 | 0 | 0 | 0 | 0 | 0
M05500b000B06 | 產品，不銹鋼爬梯，H=235cm | 座 |  |  | 0 | 0 | 0 | 0 | 0 | 0 | 0 | 0 | 0 | 0 | 0 | 0 | 0
M05500b000B07 | 產品，不銹鋼爬梯，H=320cm | 座 |  |  | 0 | 0 | 0 | 0 | 0 | 0 | 0 | 0 | 0 | 0 | 0 | 0 | 0
M055200000101 | 產品，扶手及欄杆，不鏽鋼SUS304，樓 | M |  |  | 0 | 0 | 0 | 0 | 0 | 0 | 0 | 0 | 0 | 0 | 0 | 0 | 0
| 梯H=85cm |  |  |  | 0 | 0 | 0 | 0 | 0 | 0 | 0 | 0 | 0 | 0 | 0 | 0 | 0
M055200000102 | 產品，扶手及欄杆，扶手，不鏽鋼 | M |  |  | 0 | 0 | 0 | 0 | 0 | 0 | 0 | 0 | 0 | 0 | 0 | 0 | 0
| SUS304樓梯依牆扶手 |  |  |  | 0 | 0 | 0 | 0 | 0 | 0 | 0 | 0 | 0 | 0 | 0 | 0 | 0
M055200000103 | 產品，扶手及欄杆，不鏽鋼SUS304玻璃 | M |  |  | 0 | 0 | 0 | 0 | 0 | 0 | 0 | 0 | 0 | 0 | 0 | 0 | 0
| 欄杆扶手 H=75CM |  |  |  | 0 | 0 | 0 | 0 | 0 | 0 | 0 | 0 | 0 | 0 | 0 | 0 | 0
M060500000201 | 產品，模板用木料，板料損耗 | M2 |  |  | 0 | 0 | 0 | 0 | 0 | 0 | 0 | 0 | 0 | 0 | 0 | 0 | 0
M060500000202 | 產品，模板用木料，割材及角材損耗 | M2 |  |  | 0 | 0 | 0 | 0 | 0 | 0 | 0 | 0 | 0 | 0 | 0 | 0 | 0
M078400000411 | 產品，雜項另料 | 式 |  |  | 0 | 0 | 0 | 0 | 0 | 0 | 0 | 1 | 0 | 0 | 0 | 0 | 0
M07840100E6 | 產品，固定式防煙垂壁玻璃鋼絲網 | M |  |  | 0 | 0 | 0 | 0 | 0 | 0 | 0 | 1 | 0 | 0 | 0 | 0 | 0
M07840100E7 | 產品，防煙垂壁安裝工資及另料 | M |  |  | 0 | 0 | 0 | 0 | 0 | 0 | 0 | 1 | 0 | 0 | 0 | 0 | 0
M08110000000A01 | 產品，鋼門扇及門樘，材料本體(鍍鋅鋼 | 樘 |  |  | 0 | 0 | 0 | 0 | 0 | 0 | 0 | 0 | 0 | 0 | 0 | 0 | 0
| 門框) 85*210 |  |  |  | 0 | 0 | 0 | 0 | 0 | 0 | 0 | 0 | 0 | 0 | 0 | 0 | 0
M08110000000A02 | 產品，鋼門扇及門樘，材料本體(鍍鋅鋼 | 樘 |  |  | 0 | 0 | 0 | 0 | 0 | 0 | 0 | 0 | 0 | 0 | 0 | 0 | 0
| 門扇) 85*210 |  |  |  | 0 | 0 | 0 | 0 | 0 | 0 | 0 | 0 | 0 | 0 | 0 | 0 | 0
M08110000000A03 | 產品，鋼門扇及門樘，材料本體(鍍鋅鋼 | 樘 |  |  | 0 | 0 | 0 | 0 | 0 | 0 | 0 | 0 | 0 | 0 | 0 | 0 | 0
| 門框) 120*210 |  |  |  | 0 | 0 | 0 | 0 | 0 | 0 | 0 | 0 | 0 | 0 | 0 | 0 | 0
M08110000000A04 | 產品，鋼門扇及門樘，材料本體(鍍鋅鋼 | 樘 |  |  | 0 | 0 | 0 | 0 | 0 | 0 | 0 | 0 | 0 | 0 | 0 | 0 | 0
| 門扇) 120*210 |  |  |  | 0 | 0 | 0 | 0 | 0 | 0 | 0 | 0 | 0 | 0 | 0 | 0 | 0
M08110000000A05 | 產品，鋼門扇及門樘，材料本體(鍍鋅鋼 | 樘 |  |  | 0 | 0 | 0 | 0 | 0 | 0 | 0 | 0 | 0 | 0 | 0 | 0 | 0
| 門框) 75*210 |  |  |  | 0 | 0 | 0 | 0 | 0 | 0 | 0 | 0 | 0 | 0 | 0 | 0 | 0
M08110000000A06 | 產品，鋼門扇及門樘，材料本體(鍍鋅鋼 | 樘 |  |  | 0 | 0 | 0 | 0 | 0 | 0 | 0 | 0 | 0 | 0 | 0 | 0 | 0
| 門扇) 75*210 |  |  |  | 0 | 0 | 0 | 0 | 0 | 0 | 0 | 0 | 0 | 0 | 0 | 0 | 0
M08110000000A07 | 產品，鋼門扇及門樘，材料本體(鍍鋅鋼 | 樘 |  |  | 0 | 0 | 0 | 0 | 0 | 0 | 0 | 0 | 0 | 0 | 0 | 0 | 0
| 板烤漆防火門扇) 120*210 |  |  |  | 0 | 0 | 0 | 0 | 0 | 0 | 0 | 0 | 0 | 0 | 0 | 0 | 0
M08110000000A08 | 產品，鋼門扇及門樘，材料本體(鍍鋅鋼 | 樘 |  |  | 0 | 0 | 0 | 0 | 0 | 0 | 0 | 0 | 0 | 0 | 0 | 0 | 0
| 板烤漆防火門扇) 185*210 |  |  |  | 0 | 0 | 0 | 0 | 0 | 0 | 0 | 0 | 0 | 0 | 0 | 0 | 0
M08110000000A09 | 產品，鋼門扇及門樘，材料本體(鍍鋅鋼 | 樘 |  |  | 0 | 0 | 0 | 0 | 0 | 0 | 0 | 0 | 0 | 0 | 0 | 0 | 0
| 門框) 100*210 |  |  |  | 0 | 0 | 0 | 0 | 0 | 0 | 0 | 0 | 0 | 0 | 0 | 0 | 0
M08110000000A11 | 產品，鋼門扇及門樘，材料本體(鍍鋅鋼 | 樘 |  |  | 0 | 0 | 0 | 0 | 0 | 0 | 0 | 0 | 0 | 0 | 0 | 0 | 0
| 板烤漆防火門扇) 100*210 |  |  |  | 0 | 0 | 0 | 0 | 0 | 0 | 0 | 0 | 0 | 0 | 0 | 0 | 0
M08110000000A12 | 產品，鋼門扇及門樘，材料本體(鍍鋅鋼 | 樘 |  |  | 0 | 0 | 0 | 0 | 0 | 0 | 0 | 0 | 0 | 0 | 0 | 0 | 0
| 門框) 140*210 |  |  |  | 0 | 0 | 0 | 0 | 0 | 0 | 0 | 0 | 0 | 0 | 0 | 0 | 0
M08110000000A13 | 產品，鋼門扇及門樘，材料本體(鍍鋅鋼 | 樘 |  |  | 0 | 0 | 0 | 0 | 0 | 0 | 0 | 0 | 0 | 0 | 0 | 0 | 0
| 板烤漆防火門扇) 140*210 |  |  |  | 0 | 0 | 0 | 0 | 0 | 0 | 0 | 0 | 0 | 0 | 0 | 0 | 0
M08110000000A14 | 產品，鋼門扇及門樘，材料本體(鍍鋅鋼 | 樘 |  |  | 0 | 0 | 0 | 0 | 0 | 0 | 0 | 0 | 0 | 0 | 0 | 0 | 0
| 門框) 100*180 |  |  |  | 0 | 0 | 0 | 0 | 0 | 0 | 0 | 0 | 0 | 0 | 0 | 0 | 0
M08110000000A15 | 產品，鋼門扇及門樘，材料本體(鍍鋅鋼 | 樘 |  |  | 0 | 0 | 0 | 0 | 0 | 0 | 0 | 0 | 0 | 0 | 0 | 0 | 0
| 板烤漆防火門扇) 100*180 |  |  |  | 0 | 0 | 0 | 0 | 0 | 0 | 0 | 0 | 0 | 0 | 0 | 0 | 0
M08110000000A16 | 產品，鋼門扇及門樘，材料本體(鍍鋅鋼 | 樘 |  |  | 0 | 0 | 0 | 0 | 0 | 0 | 0 | 0 | 0 | 0 | 0 | 0 | 0
| 門框)240*210 |  |  |  | 0 | 0 | 0 | 0 | 0 | 0 | 0 | 0 | 0 | 0 | 0 | 0 | 0
M08110000000A17 | 產品，鋼門扇及門樘，材料本體(鍍鋅鋼 | 樘 |  |  | 0 | 0 | 0 | 0 | 0 | 0 | 0 | 0 | 0 | 0 | 0 | 0 | 0
| 板烤漆防火門扇) 240*210 |  |  |  | 0 | 0 | 0 | 0 | 0 | 0 | 0 | 0 | 0 | 0 | 0 | 0 | 0
M08110000000A18 | 產品，鋼門扇及門樘，材料本體(鍍鋅鋼 | 樘 |  |  | 0 | 0 | 0 | 0 | 0 | 0 | 0 | 0 | 0 | 0 | 0 | 0 | 0
| 門框) 90*210 |  |  |  | 0 | 0 | 0 | 0 | 0 | 0 | 0 | 0 | 0 | 0 | 0 | 0 | 0
M08110000000A19 | 產品，鋼門扇及門樘，材料本體(鍍鋅鋼 | 樘 |  |  | 0 | 0 | 0 | 0 | 0 | 0 | 0 | 0 | 0 | 0 | 0 | 0 | 0
| 板烤漆防火門扇)90*210 |  |  |  | 0 | 0 | 0 | 0 | 0 | 0 | 0 | 0 | 0 | 0 | 0 | 0 | 0
M08110000000A21 | 產品，鋼門扇及門樘，材料本體(鍍鋅鋼 | 樘 |  |  | 0 | 0 | 0 | 0 | 0 | 0 | 0 | 0 | 0 | 0 | 0 | 0 | 0
| 門框)160*210 |  |  |  | 0 | 0 | 0 | 0 | 0 | 0 | 0 | 0 | 0 | 0 | 0 | 0 | 0
M08110000000A22 | 產品，鋼門扇及門樘，材料本體(鍍鋅鋼 | 樘 |  |  | 0 | 0 | 0 | 0 | 0 | 0 | 0 | 0 | 0 | 0 | 0 | 0 | 0
| 板烤漆防火門扇) 160*210 |  |  |  | 0 | 0 | 0 | 0 | 0 | 0 | 0 | 0 | 0 | 0 | 0 | 0 | 0
M08110000000A23 | 產品，鋼門扇及門樘，材料本體(鍍鋅鋼 | 樘 |  |  | 0 | 0 | 0 | 0 | 0 | 0 | 0 | 0 | 0 | 0 | 0 | 0 | 0
| 門框)120*210 |  |  |  | 0 | 0 | 0 | 0 | 0 | 0 | 0 | 0 | 0 | 0 | 0 | 0 | 0
M08110000000A24 | 產品，鋼門扇及門樘，材料本體(鍍鋅鋼 | 樘 |  |  | 0 | 0 | 0 | 0 | 0 | 0 | 0 | 0 | 0 | 0 | 0 | 0 | 0
| 板烤漆防火門扇)120*210 |  |  |  | 0 | 0 | 0 | 0 | 0 | 0 | 0 | 0 | 0 | 0 | 0 | 0 | 0
M08110000000A25 | 產品，鋼門扇及門樘，材料本體(鍍鋅鋼 | 樘 |  |  | 0 | 0 | 0 | 0 | 0 | 0 | 0 | 0 | 0 | 0 | 0 | 0 | 0
| 門框)180*210 |  |  |  | 0 | 0 | 0 | 0 | 0 | 0 | 0 | 0 | 0 | 0 | 0 | 0 | 0
M08110000000A26 | 產品，鋼門扇及門樘，材料本體(鍍鋅鋼 | 樘 |  |  | 0 | 0 | 0 | 0 | 0 | 0 | 0 | 0 | 0 | 0 | 0 | 0 | 0
| 板烤漆防火門扇) 180*210 |  |  |  | 0 | 0 | 0 | 0 | 0 | 0 | 0 | 0 | 0 | 0 | 0 | 0 | 0
M08110000000A27 | 產品，鋼門扇及門樘，材料本體(鍍鋅鋼 | 樘 |  |  | 0 | 0 | 0 | 0 | 0 | 0 | 0 | 0 | 0 | 0 | 0 | 0 | 0
| 門框)65*180 |  |  |  | 0 | 0 | 0 | 0 | 0 | 0 | 0 | 0 | 0 | 0 | 0 | 0 | 0
M08110000000A28 | 產品，鋼門扇及門樘，材料本體(鍍鋅鋼 | 樘 |  |  | 0 | 0 | 0 | 0 | 0 | 0 | 0 | 0 | 0 | 0 | 0 | 0 | 0
| 板烤漆防火門扇)65*180 |  |  |  | 0 | 0 | 0 | 0 | 0 | 0 | 0 | 0 | 0 | 0 | 0 | 0 | 0
M08110000000A29 | 產品，鋼門扇及門樘，材料本體(鍍鋅鋼 | 樘 |  |  | 0 | 0 | 0 | 0 | 0 | 0 | 0 | 0 | 0 | 0 | 0 | 0 | 0
| 門框)150*180 |  |  |  | 0 | 0 | 0 | 0 | 0 | 0 | 0 | 0 | 0 | 0 | 0 | 0 | 0
M08110000000A31 | 產品，鋼門扇及門樘，材料本體(鍍鋅鋼 | 樘 |  |  | 0 | 0 | 0 | 0 | 0 | 0 | 0 | 0 | 0 | 0 | 0 | 0 | 0
| 板烤漆防火門扇)150*180 |  |  |  | 0 | 0 | 0 | 0 | 0 | 0 | 0 | 0 | 0 | 0 | 0 | 0 | 0
M08120000000A02 | 產品，鋁門扇及門樘，材料本體(鋁門框 | 樘 |  |  | 0 | 0 | 0 | 0 | 0 | 0 | 0 | 0 | 0 | 0 | 0 | 0 | 0
| ) 85*210 |  |  |  | 0 | 0 | 0 | 0 | 0 | 0 | 0 | 0 | 0 | 0 | 0 | 0 | 0
M08120000000A03 | 產品，鋁門扇及門樘，材料本體(鋁門框 | 樘 |  |  | 0 | 0 | 0 | 0 | 0 | 0 | 0 | 0 | 0 | 0 | 0 | 0 | 0
| ) 90*210 |  |  |  | 0 | 0 | 0 | 0 | 0 | 0 | 0 | 0 | 0 | 0 | 0 | 0 | 0
M08120000000A05 | 產品，鋁門扇及門樘，材料本體(鋁門框 | 樘 |  |  | 0 | 0 | 0 | 0 | 0 | 0 | 0 | 0 | 0 | 0 | 0 | 0 | 0
| ) 120*210 |  |  |  | 0 | 0 | 0 | 0 | 0 | 0 | 0 | 0 | 0 | 0 | 0 | 0 | 0
M08120000000A06 | 產品，鋁門扇及門樘，材料本體(鋁門框 | 樘 |  |  | 0 | 0 | 0 | 0 | 0 | 0 | 0 | 0 | 0 | 0 | 0 | 0 | 0
| ) 180*210 |  |  |  | 0 | 0 | 0 | 0 | 0 | 0 | 0 | 0 | 0 | 0 | 0 | 0 | 0
M08120000000A08 | 產品，鋁門扇及門樘，材料本體(鋁門框 | 樘 |  |  | 0 | 0 | 0 | 0 | 0 | 0 | 0 | 0 | 0 | 0 | 0 | 0 | 0
| ) 126*210 |  |  |  | 0 | 0 | 0 | 0 | 0 | 0 | 0 | 0 | 0 | 0 | 0 | 0 | 0
M08120000000A09 | 產品，鋁門扇及門樘，材料本體(鋁門框 | 樘 |  |  | 0 | 0 | 0 | 0 | 0 | 0 | 0 | 0 | 0 | 0 | 0 | 0 | 0
| )100*210 |  |  |  | 0 | 0 | 0 | 0 | 0 | 0 | 0 | 0 | 0 | 0 | 0 | 0 | 0
M08120000000A11 | 產品，鋁門扇及門樘，材料本體(鋁門扇 | 樘 |  |  | 0 | 0 | 0 | 0 | 0 | 0 | 0 | 0 | 0 | 0 | 0 | 0 | 0
| ) 100*210 |  |  |  | 0 | 0 | 0 | 0 | 0 | 0 | 0 | 0 | 0 | 0 | 0 | 0 | 0
M08120000000A12 | 產品，鋁門扇及門樘，材料本體(鋁擠型 | 樘 |  |  | 0 | 0 | 0 | 0 | 0 | 0 | 0 | 0 | 0 | 0 | 0 | 0 | 0
| 門框) |  |  |  | 0 | 0 | 0 | 0 | 0 | 0 | 0 | 0 | 0 | 0 | 0 | 0 | 0
M08120000000A13 | 產品，鋁門扇及門樘，材料本體(鋁框) | 樘 |  |  | 0 | 0 | 0 | 0 | 0 | 0 | 0 | 0 | 0 | 0 | 0 | 0 | 0
| 495*240 |  |  |  | 0 | 0 | 0 | 0 | 0 | 0 | 0 | 0 | 0 | 0 | 0 | 0 | 0
M08120000000A14 | 產品，鋁門扇及門樘，材料本體(鋁門扇 | 樘 |  |  | 0 | 0 | 0 | 0 | 0 | 0 | 0 | 0 | 0 | 0 | 0 | 0 | 0
| ) 495*240 |  |  |  | 0 | 0 | 0 | 0 | 0 | 0 | 0 | 0 | 0 | 0 | 0 | 0 | 0
M08120000000A15 | 產品，鋁門扇及門樘，材料本體(鋁框) | 樘 |  |  | 0 | 0 | 0 | 0 | 0 | 0 | 0 | 0 | 0 | 0 | 0 | 0 | 0
| 465*240 |  |  |  | 0 | 0 | 0 | 0 | 0 | 0 | 0 | 0 | 0 | 0 | 0 | 0 | 0
M08120000000A16 | 產品，鋁門扇及門樘，材料本體(鋁門扇 | 樘 |  |  | 0 | 0 | 0 | 0 | 0 | 0 | 0 | 0 | 0 | 0 | 0 | 0 | 0
| ) 465*240 |  |  |  | 0 | 0 | 0 | 0 | 0 | 0 | 0 | 0 | 0 | 0 | 0 | 0 | 0
M08120000000A17 | 產品，鋁門扇及門樘，材料本體(鋁框) | 樘 |  |  | 0 | 0 | 0 | 0 | 0 | 0 | 0 | 0 | 0 | 0 | 0 | 0 | 0
| 400*240 |  |  |  | 0 | 0 | 0 | 0 | 0 | 0 | 0 | 0 | 0 | 0 | 0 | 0 | 0
M08120000000A18 | 產品，鋁門扇及門樘，材料本體(鋁門扇 | 樘 |  |  | 0 | 0 | 0 | 0 | 0 | 0 | 0 | 0 | 0 | 0 | 0 | 0 | 0
| ) 400*240 |  |  |  | 0 | 0 | 0 | 0 | 0 | 0 | 0 | 0 | 0 | 0 | 0 | 0 | 0
M08120000000A19 | 產品，鋁門扇及門樘，材料本體(鋁框) | 樘 |  |  | 0 | 0 | 0 | 0 | 0 | 0 | 0 | 0 | 0 | 0 | 0 | 0 | 0
| 356*240 |  |  |  | 0 | 0 | 0 | 0 | 0 | 0 | 0 | 0 | 0 | 0 | 0 | 0 | 0
M08120000000A21 | 產品，鋁門扇及門樘，材料本體(鋁門扇 | 樘 |  |  | 0 | 0 | 0 | 0 | 0 | 0 | 0 | 0 | 0 | 0 | 0 | 0 | 0
| )356*240 |  |  |  | 0 | 0 | 0 | 0 | 0 | 0 | 0 | 0 | 0 | 0 | 0 | 0 | 0
M08120000000A22 | 產品，鋁門扇及門樘，材料本體(鋁擠型 | 式 |  |  | 0 | 0 | 0 | 0 | 0 | 0 | 0 | 0 | 0 | 0 | 0 | 0 | 0
| 門框)285*360 |  |  |  | 0 | 0 | 0 | 0 | 0 | 0 | 0 | 0 | 0 | 0 | 0 | 0 | 0
M08120000000A23 | 產品，鋁門扇及門樘，材料本體(鋁門扇 | 式 |  |  | 0 | 0 | 0 | 0 | 0 | 0 | 0 | 0 | 0 | 0 | 0 | 0 | 0
| )285*360 |  |  |  | 0 | 0 | 0 | 0 | 0 | 0 | 0 | 0 | 0 | 0 | 0 | 0 | 0
M08120000000A24 | 產品，鋁門扇及門樘，材料本體(鋁擠型 | 樘 |  |  | 0 | 0 | 0 | 0 | 0 | 0 | 0 | 0 | 0 | 0 | 0 | 0 | 0
| 門框) 285*300 |  |  |  | 0 | 0 | 0 | 0 | 0 | 0 | 0 | 0 | 0 | 0 | 0 | 0 | 0
M08120000000A25 | 產品，鋁門扇及門樘，材料本體(鋁門扇 | 樘 |  |  | 0 | 0 | 0 | 0 | 0 | 0 | 0 | 0 | 0 | 0 | 0 | 0 | 0
| ) 285*300 |  |  |  | 0 | 0 | 0 | 0 | 0 | 0 | 0 | 0 | 0 | 0 | 0 | 0 | 0
M08120000000A26 | 產品，鋁門扇及門樘，材料本體(鋁擠型 | 樘 |  |  | 0 | 0 | 0 | 0 | 0 | 0 | 0 | 0 | 0 | 0 | 0 | 0 | 0
| 門框) 420*300 |  |  |  | 0 | 0 | 0 | 0 | 0 | 0 | 0 | 0 | 0 | 0 | 0 | 0 | 0
M08120000000A27 | 產品，鋁門扇及門樘，材料本體(鋁門扇 | 樘 |  |  | 0 | 0 | 0 | 0 | 0 | 0 | 0 | 0 | 0 | 0 | 0 | 0 | 0
| ) 420*300 |  |  |  | 0 | 0 | 0 | 0 | 0 | 0 | 0 | 0 | 0 | 0 | 0 | 0 | 0
M08120000000A28 | 產品，鋁門扇及門樘，材料本體(鋁擠型 | 樘 |  |  | 0 | 0 | 0 | 0 | 0 | 0 | 0 | 0 | 0 | 0 | 0 | 0 | 0
| 門框) 285*250 |  |  |  | 0 | 0 | 0 | 0 | 0 | 0 | 0 | 0 | 0 | 0 | 0 | 0 | 0
M08120000000A28a | 產品，鋁門扇及門樘，材料本體(鋁擠型 | 樘 |  |  | 0 | 0 | 0 | 0 | 0 | 0 | 0 | 0 | 0 | 0 | 0 | 0 | 0
| 門框) 190*250 |  |  |  | 0 | 0 | 0 | 0 | 0 | 0 | 0 | 0 | 0 | 0 | 0 | 0 | 0
M08120000000A29 | 產品，鋁門扇及門樘，材料本體(鋁門扇 | 樘 |  |  | 0 | 0 | 0 | 0 | 0 | 0 | 0 | 0 | 0 | 0 | 0 | 0 | 0
| +紗窗) 285*250 |  |  |  | 0 | 0 | 0 | 0 | 0 | 0 | 0 | 0 | 0 | 0 | 0 | 0 | 0
M08120000000A29a | 產品，鋁門扇及門樘，材料本體(鋁門扇 | 樘 |  |  | 0 | 0 | 0 | 0 | 0 | 0 | 0 | 0 | 0 | 0 | 0 | 0 | 0
| +紗窗) 190*250 |  |  |  | 0 | 0 | 0 | 0 | 0 | 0 | 0 | 0 | 0 | 0 | 0 | 0 | 0
M08120000000A31 | 產品，鋁門扇及門樘，材料本體(鋁門扇 | 樘 |  |  | 0 | 0 | 0 | 0 | 0 | 0 | 0 | 0 | 0 | 0 | 0 | 0 | 0
| ) 285*250 |  |  |  | 0 | 0 | 0 | 0 | 0 | 0 | 0 | 0 | 0 | 0 | 0 | 0 | 0
M08120000000A32 | 產品，鋁門扇及門樘，材料本體(鋁擠型 | 樘 |  |  | 0 | 0 | 0 | 0 | 0 | 0 | 0 | 0 | 0 | 0 | 0 | 0 | 0
| 門框) 400*250 |  |  |  | 0 | 0 | 0 | 0 | 0 | 0 | 0 | 0 | 0 | 0 | 0 | 0 | 0
M08120000000A33 | 產品，鋁門扇及門樘，材料本體(鋁門扇 | 樘 |  |  | 0 | 0 | 0 | 0 | 0 | 0 | 0 | 0 | 0 | 0 | 0 | 0 | 0
| +紗窗) 400*250 |  |  |  | 0 | 0 | 0 | 0 | 0 | 0 | 0 | 0 | 0 | 0 | 0 | 0 | 0
M08120000000A34 | 產品，鋁門扇及門樘，材料本體(鋁擠型 | 樘 |  |  | 0 | 0 | 0 | 0 | 0 | 0 | 0 | 0 | 0 | 0 | 0 | 0 | 0
| 門框) 385*370 |  |  |  | 0 | 0 | 0 | 0 | 0 | 0 | 0 | 0 | 0 | 0 | 0 | 0 | 0
M08120000000A35 | 產品，鋁門扇及門樘，材料本體(造型鋁 | 樘 |  |  | 0 | 0 | 0 | 0 | 0 | 0 | 0 | 0 | 0 | 0 | 0 | 0 | 0
| 門扇) 385*370 |  |  |  | 0 | 0 | 0 | 0 | 0 | 0 | 0 | 0 | 0 | 0 | 0 | 0 | 0
M08120000000A36 | 產品，鋁門扇及門樘，材料本體(鋁擠型 | 樘 |  |  | 0 | 0 | 0 | 0 | 0 | 0 | 0 | 0 | 0 | 0 | 0 | 0 | 0
| 門框) 85*300 |  |  |  | 0 | 0 | 0 | 0 | 0 | 0 | 0 | 0 | 0 | 0 | 0 | 0 | 0
M08120000000A37 | 產品，鋁門扇及門樘，材料本體(鋁門扇 | 樘 |  |  | 0 | 0 | 0 | 0 | 0 | 0 | 0 | 0 | 0 | 0 | 0 | 0 | 0
| +紗窗) 85*300 |  |  |  | 0 | 0 | 0 | 0 | 0 | 0 | 0 | 0 | 0 | 0 | 0 | 0 | 0
M08120000000A38 | 產品，鋁門扇及門樘，材料本體(鋁擠型 | 樘 |  |  | 0 | 0 | 0 | 0 | 0 | 0 | 0 | 0 | 0 | 0 | 0 | 0 | 0
| 門框) 110*300 |  |  |  | 0 | 0 | 0 | 0 | 0 | 0 | 0 | 0 | 0 | 0 | 0 | 0 | 0
M08120000000A39 | 產品，鋁門扇及門樘，材料本體(鋁門扇 | 樘 |  |  | 0 | 0 | 0 | 0 | 0 | 0 | 0 | 0 | 0 | 0 | 0 | 0 | 0
| +紗窗) 110*300 |  |  |  | 0 | 0 | 0 | 0 | 0 | 0 | 0 | 0 | 0 | 0 | 0 | 0 | 0
M08120000000A41 | 產品，鋁門扇及門樘，材料本體(鋁門扇 | 樘 |  |  | 0 | 0 | 0 | 0 | 0 | 0 | 0 | 0 | 0 | 0 | 0 | 0 | 0
| +紗窗) 285*300 |  |  |  | 0 | 0 | 0 | 0 | 0 | 0 | 0 | 0 | 0 | 0 | 0 | 0 | 0
M08120000000A42 | 產品，鋁門扇及門樘，材料本體(鋁擠型 | 樘 |  |  | 0 | 0 | 0 | 0 | 0 | 0 | 0 | 0 | 0 | 0 | 0 | 0 | 0
| 門框) 85*250 |  |  |  | 0 | 0 | 0 | 0 | 0 | 0 | 0 | 0 | 0 | 0 | 0 | 0 | 0
M08120000000A42a | 產品，鋁門扇及門樘，材料本體(鋁擠型 | 樘 |  |  | 0 | 0 | 0 | 0 | 0 | 0 | 0 | 0 | 0 | 0 | 0 | 0 | 0
| 門框) 80*250 |  |  |  | 0 | 0 | 0 | 0 | 0 | 0 | 0 | 0 | 0 | 0 | 0 | 0 | 0
M08120000000A43 | 產品，鋁門扇及門樘，材料本體(鋁門扇 | 樘 |  |  | 0 | 0 | 0 | 0 | 0 | 0 | 0 | 0 | 0 | 0 | 0 | 0 | 0
| +紗窗) 85*250 |  |  |  | 0 | 0 | 0 | 0 | 0 | 0 | 0 | 0 | 0 | 0 | 0 | 0 | 0
M08120000000A43a | 產品，鋁門扇及門樘，材料本體(鋁門扇 | 樘 |  |  | 0 | 0 | 0 | 0 | 0 | 0 | 0 | 0 | 0 | 0 | 0 | 0 | 0
| +紗窗) 80*250 |  |  |  | 0 | 0 | 0 | 0 | 0 | 0 | 0 | 0 | 0 | 0 | 0 | 0 | 0
M08120000000A44 | 產品，鋁門扇及門樘，材料本體(鋁擠型 | 樘 |  |  | 0 | 0 | 0 | 0 | 0 | 0 | 0 | 0 | 0 | 0 | 0 | 0 | 0
| 門框)110*250 |  |  |  | 0 | 0 | 0 | 0 | 0 | 0 | 0 | 0 | 0 | 0 | 0 | 0 | 0
M08120000000A45 | 產品，鋁門扇及門樘，材料本體(鋁門扇 | 樘 |  |  | 0 | 0 | 0 | 0 | 0 | 0 | 0 | 0 | 0 | 0 | 0 | 0 | 0
| +紗窗) 110*250 |  |  |  | 0 | 0 | 0 | 0 | 0 | 0 | 0 | 0 | 0 | 0 | 0 | 0 | 0
M08120000000A46 | 產品，鋁門扇及門樘，材料本體(鋁擠型 | 樘 |  |  | 0 | 0 | 0 | 0 | 0 | 0 | 0 | 0 | 0 | 0 | 0 | 0 | 0
| 門框)945*270 |  |  |  | 0 | 0 | 0 | 0 | 0 | 0 | 0 | 0 | 0 | 0 | 0 | 0 | 0
M08120000000A47 | 產品，鋁門扇及門樘，材料本體(鋁門扇 | 樘 |  |  | 0 | 0 | 0 | 0 | 0 | 0 | 0 | 0 | 0 | 0 | 0 | 0 | 0
| ) 945*270 |  |  |  | 0 | 0 | 0 | 0 | 0 | 0 | 0 | 0 | 0 | 0 | 0 | 0 | 0
M08120000000A48 | 產品，鋁門扇及門樘，材料本體(鋁擠型 | 樘 |  |  | 0 | 0 | 0 | 0 | 0 | 0 | 0 | 0 | 0 | 0 | 0 | 0 | 0
| 門框)160*280 |  |  |  | 0 | 0 | 0 | 0 | 0 | 0 | 0 | 0 | 0 | 0 | 0 | 0 | 0
M08120000000A49 | 產品，鋁門扇及門樘，材料本體(鋁門扇 | 樘 |  |  | 0 | 0 | 0 | 0 | 0 | 0 | 0 | 0 | 0 | 0 | 0 | 0 | 0
| ) 160*280 |  |  |  | 0 | 0 | 0 | 0 | 0 | 0 | 0 | 0 | 0 | 0 | 0 | 0 | 0
M08120000000A51 | 產品，鋁門扇及門樘，材料本體(鋁擠型 | 樘 |  |  | 0 | 0 | 0 | 0 | 0 | 0 | 0 | 0 | 0 | 0 | 0 | 0 | 0
| 門框)70*280 |  |  |  | 0 | 0 | 0 | 0 | 0 | 0 | 0 | 0 | 0 | 0 | 0 | 0 | 0
M08120000000A52 | 產品，鋁門扇及門樘，材料本體(鋁門扇 | 樘 |  |  | 0 | 0 | 0 | 0 | 0 | 0 | 0 | 0 | 0 | 0 | 0 | 0 | 0
| )70*280 |  |  |  | 0 | 0 | 0 | 0 | 0 | 0 | 0 | 0 | 0 | 0 | 0 | 0 | 0
M08120000000A53 | 產品，鋁門扇及門樘，材料本體(鋁門扇 | 樘 |  |  | 0 | 0 | 0 | 0 | 0 | 0 | 0 | 0 | 0 | 0 | 0 | 0 | 0
| )160*280 |  |  |  | 0 | 0 | 0 | 0 | 0 | 0 | 0 | 0 | 0 | 0 | 0 | 0 | 0
M08120000000A54 | 產品，鋁門扇及門樘，材料本體(鋁擠型 | 樘 |  |  | 0 | 0 | 0 | 0 | 0 | 0 | 0 | 0 | 0 | 0 | 0 | 0 | 0
| 門框)140*280 |  |  |  | 0 | 0 | 0 | 0 | 0 | 0 | 0 | 0 | 0 | 0 | 0 | 0 | 0
M08120000000A55 | 產品，鋁門扇及門樘，材料本體(鋁門扇 | 樘 |  |  | 0 | 0 | 0 | 0 | 0 | 0 | 0 | 0 | 0 | 0 | 0 | 0 | 0
| ) 140*280 |  |  |  | 0 | 0 | 0 | 0 | 0 | 0 | 0 | 0 | 0 | 0 | 0 | 0 | 0
M08120000000A56 | 產品，鋁門扇及門樘，材料本體(鋁擠型 | 樘 |  |  | 0 | 0 | 0 | 0 | 0 | 0 | 0 | 0 | 0 | 0 | 0 | 0 | 0
| 門框)70*125 |  |  |  | 0 | 0 | 0 | 0 | 0 | 0 | 0 | 0 | 0 | 0 | 0 | 0 | 0
M08120000000A57 | 產品，鋁門扇及門樘，材料本體(鋁門扇 | 樘 |  |  | 0 | 0 | 0 | 0 | 0 | 0 | 0 | 0 | 0 | 0 | 0 | 0 | 0
| +紗窗) 70*125 |  |  |  | 0 | 0 | 0 | 0 | 0 | 0 | 0 | 0 | 0 | 0 | 0 | 0 | 0
M08120000000A58 | 產品，鋁門扇及門樘，材料本體(鋁擠型 | 樘 |  |  | 0 | 0 | 0 | 0 | 0 | 0 | 0 | 0 | 0 | 0 | 0 | 0 | 0
| 門框)140*90 |  |  |  | 0 | 0 | 0 | 0 | 0 | 0 | 0 | 0 | 0 | 0 | 0 | 0 | 0
M08120000000A59 | 產品，鋁門扇及門樘，材料本體(鋁門扇 | 樘 |  |  | 0 | 0 | 0 | 0 | 0 | 0 | 0 | 0 | 0 | 0 | 0 | 0 | 0
| )140*90 |  |  |  | 0 | 0 | 0 | 0 | 0 | 0 | 0 | 0 | 0 | 0 | 0 | 0 | 0
M08120000000A61 | 產品，鋁門扇及門樘，材料本體(鋁擠型 | 樘 |  |  | 0 | 0 | 0 | 0 | 0 | 0 | 0 | 0 | 0 | 0 | 0 | 0 | 0
| 門框)80*95 |  |  |  | 0 | 0 | 0 | 0 | 0 | 0 | 0 | 0 | 0 | 0 | 0 | 0 | 0
M08120000000A62 | 產品，鋁門扇及門樘，材料本體(鋁門扇 | 樘 |  |  | 0 | 0 | 0 | 0 | 0 | 0 | 0 | 0 | 0 | 0 | 0 | 0 | 0
| +紗窗) 80*95 |  |  |  | 0 | 0 | 0 | 0 | 0 | 0 | 0 | 0 | 0 | 0 | 0 | 0 | 0
M08130000000A01 | 產品，不銹鋼門扇及門樘，材料本體(不 | 樘 |  |  | 0 | 0 | 0 | 0 | 0 | 0 | 0 | 0 | 0 | 0 | 0 | 0 | 0
| 鏽鋼門框)160*210 |  |  |  | 0 | 0 | 0 | 0 | 0 | 0 | 0 | 0 | 0 | 0 | 0 | 0 | 0
M08332000000101 | 產品，不銹鋼捲門，捲門軸心(含支板及 | M |  |  | 0 | 0 | 0 | 0 | 0 | 0 | 0 | 0 | 0 | 0 | 0 | 0 | 0
| 軸承) |  |  |  | 0 | 0 | 0 | 0 | 0 | 0 | 0 | 0 | 0 | 0 | 0 | 0 | 0
M08332000000102 | 產品，不銹鋼捲門，門軌，不鏽鋼 | M |  |  | 0 | 0 | 0 | 0 | 0 | 0 | 0 | 0 | 0 | 0 | 0 | 0 | 0
| SUS304 |  |  |  | 0 | 0 | 0 | 0 | 0 | 0 | 0 | 0 | 0 | 0 | 0 | 0 | 0
M08332000000103 | 產品，不銹鋼捲門，底座，不鏽鋼 | M |  |  | 0 | 0 | 0 | 0 | 0 | 0 | 0 | 0 | 0 | 0 | 0 | 0 | 0
| SUS304 |  |  |  | 0 | 0 | 0 | 0 | 0 | 0 | 0 | 0 | 0 | 0 | 0 | 0 | 0
M08332000000104 | 產品，不銹鋼捲門，門箱板，不鏽鋼 | M |  |  | 0 | 0 | 0 | 0 | 0 | 0 | 0 | 0 | 0 | 0 | 0 | 0 | 0
| SUS304 |  |  |  | 0 | 0 | 0 | 0 | 0 | 0 | 0 | 0 | 0 | 0 | 0 | 0 | 0
M08332000000201 | 產品，不銹鋼捲門，捲門片 ，密閉式 | M2 |  |  | 0 | 0 | 0 | 0 | 0 | 0 | 0 | 0 | 0 | 0 | 0 | 0 | 0
| ，不鏽鋼SUS304 |  |  |  | 0 | 0 | 0 | 0 | 0 | 0 | 0 | 0 | 0 | 0 | 0 | 0 | 0
M08332000000202 | 捲門片 ，阻熱密閉式，鍍鋅鋼板烤漆 | M2 |  |  | 0 | 0 | 0 | 0 | 0 | 0 | 0 | 0 | 0 | 0 | 0 | 0 | 0
M08332000000203 | 產品，不銹鋼捲門，捲門片，花格式， | M2 |  |  | 0 | 0 | 0 | 0 | 0 | 0 | 0 | 0 | 0 | 0 | 0 | 0 | 0
| 不鏽鋼SUS304 |  |  |  | 0 | 0 | 0 | 0 | 0 | 0 | 0 | 0 | 0 | 0 | 0 | 0 | 0
M08332000000A04 | 產品，材料本體(不鏽鋼框)225*210 | 樘 |  |  | 0 | 0 | 0 | 0 | 0 | 0 | 0 | 0 | 0 | 0 | 0 | 0 | 0
M08332000000A05 | 產品，材料本體(不鏽鋼框)465*240 | 樘 |  |  | 0 | 0 | 0 | 0 | 0 | 0 | 0 | 0 | 0 | 0 | 0 | 0 | 0
M08332000000B01 | 產品，不銹鋼捲門，捲門電動機1HP | 套 |  |  | 0 | 0 | 0 | 0 | 0 | 0 | 0 | 0 | 0 | 0 | 0 | 0 | 0
M08332000000B02 | 產品，不銹鋼捲門，電磁開關及按鈕 | 套 |  |  | 0 | 0 | 0 | 0 | 0 | 0 | 0 | 0 | 0 | 0 | 0 | 0 | 0
M08332000000B03 | 產品，不銹鋼捲門，限制開關 (外調式 | 套 |  |  | 0 | 0 | 0 | 0 | 0 | 0 | 0 | 0 | 0 | 0 | 0 | 0 | 0
| 開關) |  |  |  | 0 | 0 | 0 | 0 | 0 | 0 | 0 | 0 | 0 | 0 | 0 | 0 | 0
M08332000000B04 | 產品，不銹鋼捲門，捲門電動機3/4HP | 套 |  |  | 0 | 0 | 0 | 0 | 0 | 0 | 0 | 0 | 0 | 0 | 0 | 0 | 0
M08332000000B05 | 捲門片阻熱(鍍鋅鋼板(密閉式)) | 才 |  |  | 0 | 0 | 0 | 0 | 0 | 0 | 0 | 0 | 0 | 0 | 0 | 0 | 0
M08332000000B06 | 捲門電動機 | 套 |  |  | 0 | 0 | 0 | 0 | 0 | 0 | 0 | 0 | 0 | 0 | 0 | 0 | 0
M083933000401 | 配件及壓條 | 式 |  |  | 0 | 0 | 0 | 0 | 0 | 0 | 0 | 0 | 0 | 0 | 0 | 0 | 0
M083933000A01 | 插板式檔水門板 | M2 |  |  | 0 | 0 | 0 | 0 | 0 | 0 | 0 | 0 | 0 | 0 | 0 | 0 | 0
M083933000A02 | 鋁合金檔水門板 | M2 |  |  | 0 | 0 | 0 | 0 | 0 | 0 | 0 | 0 | 0 | 0 | 0 | 0 | 0
M083933000C01 | 鋁合金邊柱 | 支 |  |  | 0 | 0 | 0 | 0 | 0 | 0 | 0 | 0 | 0 | 0 | 0 | 0 | 0
M083933000C02 | 鋁合金中柱 | 支 |  |  | 0 | 0 | 0 | 0 | 0 | 0 | 0 | 0 | 0 | 0 | 0 | 0 | 0
M087100000401 | 產品，門五金，吊軌組 | 式 |  |  | 0 | 0 | 0 | 0 | 0 | 0 | 0 | 0 | 0 | 0 | 0 | 0 | 0
M087100000701 | 產品，門五金，門止 | 個 |  |  | 0 | 0 | 0 | 0 | 0 | 0 | 0 | 0 | 0 | 0 | 0 | 0 | 0
M087100000801 | 產品，門五金，天地栓+防塵座 | 組 |  |  | 0 | 0 | 0 | 0 | 0 | 0 | 0 | 0 | 0 | 0 | 0 | 0 | 0
M087100000802 | 產品，門五金，門鎖五金 | 組 |  |  | 0 | 0 | 0 | 0 | 0 | 0 | 0 | 0 | 0 | 0 | 0 | 0 | 0
M087100000B01 | 產品，門五金，水平鎖 | 付 |  |  | 0 | 0 | 0 | 0 | 0 | 0 | 0 | 0 | 0 | 0 | 0 | 0 | 0
M087100000B02 | 產品，門五金，指示勾鎖 | 付 |  |  | 0 | 0 | 0 | 0 | 0 | 0 | 0 | 0 | 0 | 0 | 0 | 0 | 0
M087100000B03 | 產品，門五金，推把拉手 | 付 |  |  | 0 | 0 | 0 | 0 | 0 | 0 | 0 | 0 | 0 | 0 | 0 | 0 | 0
M087100000B04 | 產品，門五金，平頭鎖 | 付 |  |  | 0 | 0 | 0 | 0 | 0 | 0 | 0 | 0 | 0 | 0 | 0 | 0 | 0
M087100000B05 | 產品，門五金，推拉把手 | 付 |  |  | 0 | 0 | 0 | 0 | 0 | 0 | 0 | 0 | 0 | 0 | 0 | 0 | 0
M087100000B06 | 產品，門五金，水平鎖+鋁把手 | 付 |  |  | 0 | 0 | 0 | 0 | 0 | 0 | 0 | 0 | 0 | 0 | 0 | 0 | 0
M087100000C01 | 產品，門五金，不鏽鋼門檻（W=同門框 | 支 |  |  | 0 | 0 | 0 | 0 | 0 | 0 | 0 | 0 | 0 | 0 | 0 | 0 | 0
| 寬）L=100m |  |  |  | 0 | 0 | 0 | 0 | 0 | 0 | 0 | 0 | 0 | 0 | 0 | 0 | 0
M087100000C02 | 產品，門五金，不鏽鋼門檻（W=同門框 | 支 |  |  | 0 | 0 | 0 | 0 | 0 | 0 | 0 | 0 | 0 | 0 | 0 | 0 | 0
| 寬）L=105m |  |  |  | 0 | 0 | 0 | 0 | 0 | 0 | 0 | 0 | 0 | 0 | 0 | 0 | 0
M087100000C03 | 產品，門五金，不鏽鋼門檻（W=同門框 | 支 |  |  | 0 | 0 | 0 | 0 | 0 | 0 | 0 | 0 | 0 | 0 | 0 | 0 | 0
| 寬）L=120cm |  |  |  | 0 | 0 | 0 | 0 | 0 | 0 | 0 | 0 | 0 | 0 | 0 | 0 | 0
M087100000C04 | 產品，門五金，人造石門檻（W=10cm） | M |  |  | 0 | 0 | 0 | 0 | 0 | 0 | 0 | 0 | 0 | 0 | 0 | 0 | 0
| L=75cm |  |  |  | 0 | 0 | 0 | 0 | 0 | 0 | 0 | 0 | 0 | 0 | 0 | 0 | 0
M087100000C05 | 產品，門五金，人造石門檻（W=10cm） | M |  |  | 0 | 0 | 0 | 0 | 0 | 0 | 0 | 0 | 0 | 0 | 0 | 0 | 0
| L=90cm |  |  |  | 0 | 0 | 0 | 0 | 0 | 0 | 0 | 0 | 0 | 0 | 0 | 0 | 0
M087100000D01 | 產品，門五金，鉸鏈 | 片 |  |  | 0 | 0 | 0 | 0 | 0 | 0 | 0 | 0 | 0 | 0 | 0 | 0 | 0
M087100000D02 | 產品，門五金，地鉸鏈 | 片 |  |  | 0 | 0 | 0 | 0 | 0 | 0 | 0 | 0 | 0 | 0 | 0 | 0 | 0
M087100000O01 | 產品，門五金，門弓器 | 台 |  |  | 0 | 0 | 0 | 0 | 0 | 0 | 0 | 0 | 0 | 0 | 0 | 0 | 0
M090500000901 | 產品，裝修基本材料及施工方法，石粉 | KG |  |  | 0 | 0 | 0 | 0 | 0 | 0 | 0 | 1 | 0 | 0 | 0 | 0 | 0
M093000000201 | 產品，貼面磚，30㎝*60㎝瓷磚 | M2 |  |  | 0 | 0 | 0 | 0 | 0 | 0 | 0 | 0 | 0 | 0 | 0 | 0 | 0
M093000000204 | 產品，貼面磚，平磚(仿石材色) | M2 |  |  | 0 | 0 | 0 | 0 | 0 | 0 | 0 | 0 | 0 | 0 | 0 | 0 | 0
M093000000205 | 產品，貼面磚，平磚(白色) | M2 |  |  | 0 | 0 | 0 | 0 | 0 | 0 | 0 | 0 | 0 | 0 | 0 | 0 | 0
M093000000206 | 產品，貼面磚，紅磚 | M2 |  |  | 0 | 0 | 0 | 0 | 0 | 0 | 0 | 1 | 0 | 0 | 0 | 0 | 0
M093000000207 | 產品，貼面磚，20*20cm白色全瓷化磁磚 | M2 |  |  | 0 | 0 | 0 | 0 | 0 | 0 | 0 | 1 | 0 | 0 | 0 | 0 | 0
M093410000201 | 產品，舖地磚，車道磚 | M2 |  |  | 0 | 0 | 0 | 0 | 0 | 0 | 0 | 0 | 0 | 0 | 0 | 0 | 0
M093410000202 | 產品，舖地磚，30㎝*30㎝止滑地磚 | M2 |  |  | 0 | 0 | 0 | 0 | 0 | 0 | 0 | 0 | 0 | 0 | 0 | 0 | 0
M093410000203 | 產品，舖地磚，60㎝*60㎝拋光石英磚 | M2 |  |  | 0 | 0 | 0 | 0 | 0 | 0 | 0 | 0 | 0 | 0 | 0 | 0 | 0
M093410000204 | 產品，舖地磚，60㎝*60㎝鑿面磚 | M2 |  |  | 0 | 0 | 0 | 0 | 0 | 0 | 0 | 0 | 0 | 0 | 0 | 0 | 0
M093410000205 | 產品，舖地磚，20㎝*20㎝止滑磚+20㎝* | M2 |  |  | 0 | 0 | 0 | 0 | 0 | 0 | 0 | 0 | 0 | 0 | 0 | 0 | 0
| 27㎝止滑石英磚+轉角止滑磚 |  |  |  | 0 | 0 | 0 | 0 | 0 | 0 | 0 | 0 | 0 | 0 | 0 | 0 | 0
M093410000206 | 產品，舖地磚，20㎝*20㎝止滑地磚 | M2 |  |  | 0 | 0 | 0 | 0 | 0 | 0 | 0 | 0 | 0 | 0 | 0 | 0 | 0
M093410000207 | 產品，舖地磚，止滑木紋磚，15x45cm | M2 |  |  | 0 | 0 | 0 | 0 | 0 | 0 | 0 | 0 | 0 | 0 | 0 | 0 | 0
M095000000201 | 產品，天花板，礦纖板 | M2 |  |  | 0 | 0 | 0 | 0 | 0 | 0 | 0 | 0 | 0 | 0 | 0 | 0 | 0
M095000000202 | 產品，天花板，吊架系統 | M2 |  |  | 0 | 0 | 0 | 0 | 0 | 0 | 0 | 0 | 0 | 0 | 0 | 0 | 0
M095000000203 | 產品，天花板，PVC防潮板 | M2 |  |  | 0 | 0 | 0 | 0 | 0 | 0 | 0 | 0 | 0 | 0 | 0 | 0 | 0
M095000000204 | 產品，天花板，骨架系統 | M2 |  |  | 0 | 0 | 0 | 0 | 0 | 0 | 0 | 0 | 0 | 0 | 0 | 0 | 0
M095000000205 | 產品，天花板，矽酸鈣板 | M2 |  |  | 0 | 0 | 0 | 0 | 0 | 0 | 0 | 0 | 0 | 0 | 0 | 0 | 0
M096110000202 | 地坪整體粉光 | M2 |  |  | 0 | 0 | 0 | 0 | 0 | 0 | 0 | 0 | 0 | 0 | 0 | 0 | 0
M096110000203 | 金剛砂3kg/m2 | M2 |  |  | 0 | 0 | 0 | 0 | 0 | 0 | 0 | 0 | 0 | 0 | 0 | 0 | 0
M096110000204 | 石英砂3kg/m2 | M2 |  |  | 0 | 0 | 0 | 0 | 0 | 0 | 0 | 0 | 0 | 0 | 0 | 0 | 0
M096110000901 | 產品，環氧樹脂砂漿地坪 | KG |  |  | 0 | 0 | 0 | 0 | 0 | 0 | 0 | 0 | 0 | 0 | 0 | 0 | 0
M096110000902 | 地板環氧樹脂漆，底漆(批塗) | KG |  |  | 0 | 0 | 0 | 0 | 0 | 0 | 0 | 0 | 0 | 0 | 0 | 0 | 0
M096110000903 | 耐候耐磨面塗(綠建材) | KG |  |  | 0 | 0 | 0 | 0 | 0 | 0 | 0 | 0 | 0 | 0 | 0 | 0 | 0
M099100000101 | 產品，油漆 | M |  |  | 0 | 0 | 0 | 0 | 0 | 0 | 0 | 0 | 0 | 0 | 0 | 0 | 0
M099700000401 | 產品，鋼材專業塗裝，噴砂處理 | 式 |  |  | 0 | 0 | 0 | 0 | 0 | 0 | 0 | 0 | 0 | 0 | 0 | 0 | 0
M101500000201 | 產品，隔間及小室，固定架 | M2 |  |  | 0 | 0 | 0 | 0 | 0 | 0 | 0 | 0 | 0 | 0 | 0 | 0 | 0
M101500000202 | 產品，隔間及小室，10mm矽酸鈣板 | M2 |  |  | 0 | 0 | 0 | 0 | 0 | 0 | 0 | 0 | 0 | 0 | 0 | 0 | 0
M101500000203 | 產品，隔間及小室，隔音棉 | M2 |  |  | 0 | 0 | 0 | 0 | 0 | 0 | 0 | 0 | 0 | 0 | 0 | 0 | 0
M101500000204 | 產品，隔間及小室，10mm纖維水泥板 | M2 |  |  | 0 | 0 | 0 | 0 | 0 | 0 | 0 | 0 | 0 | 0 | 0 | 0 | 0
M101500000205 | 固定架 | M2 |  |  | 0 | 0 | 0 | 0 | 0 | 0 | 0 | 0 | 0 | 0 | 0 | 0 | 0
M101500000206 | 12mm纖維水泥板 | M2 |  |  | 0 | 0 | 0 | 0 | 0 | 0 | 0 | 0 | 0 | 0 | 0 | 0 | 0
M10213000000A01 | 產品，鋁質百葉窗，材料本體(鋁擠型固 | 式 |  |  | 0 | 0 | 0 | 0 | 0 | 0 | 0 | 1 | 0 | 0 | 0 | 0 | 0
| 定百葉) 200*170 |  |  |  | 0 | 0 | 0 | 0 | 0 | 0 | 0 | 1 | 0 | 0 | 0 | 0 | 0
M10213000000A02 | 產品，鋁質百葉窗，材料本體(鋁擠型固 | 式 |  |  | 0 | 0 | 0 | 0 | 0 | 0 | 0 | 0 | 0 | 0 | 0 | 0 | 0
| 定百葉) 65*65 |  |  |  | 0 | 0 | 0 | 0 | 0 | 0 | 0 | 0 | 0 | 0 | 0 | 0 | 0
M10213000000A03 | 產品，鋁質百葉窗，材料本體(鋁擠型固 | 式 |  |  | 0 | 0 | 0 | 0 | 0 | 0 | 0 | 0 | 0 | 0 | 0 | 0 | 0
| 定百葉) 160*310 |  |  |  | 0 | 0 | 0 | 0 | 0 | 0 | 0 | 0 | 0 | 0 | 0 | 0 | 0
M10213000000A04 | 產品，鋁質百葉窗，材料本體(鋁擠型固 | 式 |  |  | 0 | 0 | 0 | 0 | 0 | 0 | 0 | 0 | 0 | 0 | 0 | 0 | 0
| 定百葉) 120*310 |  |  |  | 0 | 0 | 0 | 0 | 0 | 0 | 0 | 0 | 0 | 0 | 0 | 0 | 0
M10213000000A05 | 產品，鋁質百葉窗，材料本體(鋁擠型固 | 式 |  |  | 0 | 0 | 0 | 0 | 0 | 0 | 0 | 0 | 0 | 0 | 0 | 0 | 0
| 定百葉) 180*310 |  |  |  | 0 | 0 | 0 | 0 | 0 | 0 | 0 | 0 | 0 | 0 | 0 | 0 | 0
M10213000000A06 | 產品，鋁質百葉窗，材料本體(鋁擠型固 | 式 |  |  | 0 | 0 | 0 | 0 | 0 | 0 | 0 | 0 | 0 | 0 | 0 | 0 | 0
| 定百葉) 105*310 |  |  |  | 0 | 0 | 0 | 0 | 0 | 0 | 0 | 0 | 0 | 0 | 0 | 0 | 0
M10213000000A08 | 產品，鋁質百葉窗，材料本體(鋁擠型固 | 式 |  |  | 0 | 0 | 0 | 0 | 0 | 0 | 0 | 0 | 0 | 0 | 0 | 0 | 0
| 定百葉) 120*280 |  |  |  | 0 | 0 | 0 | 0 | 0 | 0 | 0 | 0 | 0 | 0 | 0 | 0 | 0
M10213000000A11 | 產品，鋁質百葉窗，材料本體(鋁擠型固 | 式 |  |  | 0 | 0 | 0 | 0 | 0 | 0 | 0 | 0 | 0 | 0 | 0 | 0 | 0
| 定百葉) 300*70 |  |  |  | 0 | 0 | 0 | 0 | 0 | 0 | 0 | 0 | 0 | 0 | 0 | 0 | 0
M10213000000A12 | 產品，鋁質百葉窗，材料本體(鋁擠型固 | 式 |  |  | 0 | 0 | 0 | 0 | 0 | 0 | 0 | 0 | 0 | 0 | 0 | 0 | 0
| 定百葉) 480*90 |  |  |  | 0 | 0 | 0 | 0 | 0 | 0 | 0 | 0 | 0 | 0 | 0 | 0 | 0
M10213000000A13 | 產品，鋁質百葉窗，材料本體(鋁擠型固 | 式 |  |  | 0 | 0 | 0 | 0 | 0 | 0 | 0 | 0 | 0 | 0 | 0 | 0 | 0
| 定百葉) 90*45 |  |  |  | 0 | 0 | 0 | 0 | 0 | 0 | 0 | 0 | 0 | 0 | 0 | 0 | 0
M10213000000A14 | 產品，鋁質百葉窗，材料本體(鋁擠型固 | 式 |  |  | 0 | 0 | 0 | 0 | 0 | 0 | 0 | 0 | 0 | 0 | 0 | 0 | 0
| 定百葉) 90*120 |  |  |  | 0 | 0 | 0 | 0 | 0 | 0 | 0 | 0 | 0 | 0 | 0 | 0 | 0
M10213000000A15 | 產品，鋁質百葉窗，材料本體(鋁擠型固 | 式 |  |  | 0 | 0 | 0 | 0 | 0 | 0 | 0 | 0 | 0 | 0 | 0 | 0 | 0
| 定百葉) 45*120 |  |  |  | 0 | 0 | 0 | 0 | 0 | 0 | 0 | 0 | 0 | 0 | 0 | 0 | 0
M10213000000A16 | 產品，鋁質百葉窗，材料本體(鋁擠型固 | 式 |  |  | 0 | 0 | 0 | 0 | 0 | 0 | 0 | 0 | 0 | 0 | 0 | 0 | 0
| 定百葉) 220*120 |  |  |  | 0 | 0 | 0 | 0 | 0 | 0 | 0 | 0 | 0 | 0 | 0 | 0 | 0
M10213000000A17 | 產品，鋁質百葉窗，材料本體(鋁擠型固 | 式 |  |  | 0 | 0 | 0 | 0 | 0 | 0 | 0 | 0 | 0 | 0 | 0 | 0 | 0
| 定百葉) 60*60 |  |  |  | 0 | 0 | 0 | 0 | 0 | 0 | 0 | 0 | 0 | 0 | 0 | 0 | 0
M10213000000A18 | 產品，鋁質百葉窗，材料本體(鋁擠型固 | 式 |  |  | 0 | 0 | 0 | 0 | 0 | 0 | 0 | 0 | 0 | 0 | 0 | 0 | 0
| 定百葉) 265*70 |  |  |  | 0 | 0 | 0 | 0 | 0 | 0 | 0 | 0 | 0 | 0 | 0 | 0 | 0
M11245000081 | 產品，加藥設備，加藥設備(PVC配管) | 組 |  |  | 0 | 0 | 0 | 0 | 0 | 0 | 0 | 1 | 0 | 0 | 0 | 0 | 0
M112610000B1 | 產品，加氯機，浮動式加氯機 | 台 |  |  | 0 | 0 | 0 | 0 | 0 | 0 | 0 | 1 | 0 | 0 | 0 | 0 | 0
M11315000081 | 產品，沉水式污水泵，1HP*2 沉水式汙 | 組 |  |  | 0 | 0 | 0 | 0 | 0 | 0 | 0 | 1 | 0 | 0 | 0 | 0 | 0
| 水放流泵 兩台一組交互並列，1HP*2, |  |  |  | 0 | 0 | 0 | 0 | 0 | 0 | 0 | 1 | 0 | 0 | 0 | 0 | 0
| V:3ψ380, H:15M, Q:70L/min(單台 |  |  |  | 0 | 0 | 0 | 0 | 0 | 0 | 0 | 1 | 0 | 0 | 0 | 0 | 0
| 流量) |  |  |  | 0 | 0 | 0 | 0 | 0 | 0 | 0 | 1 | 0 | 0 | 0 | 0 | 0
M11315000082 | 產品，沉水式污水泵，1HP*2 沉水式汙 | 組 |  |  | 0 | 0 | 0 | 0 | 0 | 0 | 0 | 1 | 0 | 0 | 0 | 0 | 0
| 水放流泵 兩台一組交互並列，1HP*2, |  |  |  | 0 | 0 | 0 | 0 | 0 | 0 | 0 | 1 | 0 | 0 | 0 | 0 | 0
| V:3ψ380, H:15M, Q:150L/min(單台 |  |  |  | 0 | 0 | 0 | 0 | 0 | 0 | 0 | 1 | 0 | 0 | 0 | 0 | 0
| 流量) |  |  |  | 0 | 0 | 0 | 0 | 0 | 0 | 0 | 1 | 0 | 0 | 0 | 0 | 0
M11315000083 | 產品，沉水式污水泵，5HP*2 沉水式集 | 組 |  |  | 0 | 0 | 0 | 0 | 0 | 0 | 0 | 1 | 0 | 0 | 0 | 0 | 0
| 水泵 兩台一組交互並列，5HP*2, V: |  |  |  | 0 | 0 | 0 | 0 | 0 | 0 | 0 | 1 | 0 | 0 | 0 | 0 | 0
| 3ψ380, H:15M, Q:750L/min(單台流量) |  |  |  | 0 | 0 | 0 | 0 | 0 | 0 | 0 | 1 | 0 | 0 | 0 | 0 | 0
M11315000084 | 產品，沉水式污水泵，7.5HP*2 沉水式 | 組 |  |  | 0 | 0 | 0 | 0 | 0 | 0 | 0 | 1 | 0 | 0 | 0 | 0 | 0
| 雨水泵 兩台一組交互並列。7.5HP*2, |  |  |  | 0 | 0 | 0 | 0 | 0 | 0 | 0 | 1 | 0 | 0 | 0 | 0 | 0
| V:3ψ380, H:15M, Q:1000L/min(單 |  |  |  | 0 | 0 | 0 | 0 | 0 | 0 | 0 | 1 | 0 | 0 | 0 | 0 | 0
| 台流量) |  |  |  | 0 | 0 | 0 | 0 | 0 | 0 | 0 | 1 | 0 | 0 | 0 | 0 | 0
M113150000AA | 產品，沉水式污水泵，污泥泵浦(0.5HP, | 台 |  |  | 0 | 0 | 0 | 0 | 0 | 0 | 0 | 1 | 0 | 0 | 0 | 0 | 0
| 揚程5m,吐出量0.17m3/min,附著脫) |  |  |  | 0 | 0 | 0 | 0 | 0 | 0 | 0 | 1 | 0 | 0 | 0 | 0 | 0
M11346000091 | 產品，污水消毒設備，氯餅 | KG |  |  | 0 | 0 | 0 | 0 | 0 | 0 | 0 | 1 | 0 | 0 | 0 | 0 | 0
M113710000A1 | 產品，魯式鼓風機，(5HP,靜壓 | 台 |  |  | 0 | 0 | 0 | 0 | 0 | 0 | 0 | 1 | 0 | 0 | 0 | 0 | 0
| 3000mmAq,吐出量3.00m3/min) |  |  |  | 0 | 0 | 0 | 0 | 0 | 0 | 0 | 1 | 0 | 0 | 0 | 0 | 0
M1139200004A2 | 產品，污水處理設備，槽內擋板(PVC製 | 式 |  |  | 0 | 0 | 0 | 0 | 0 | 0 | 0 | 1 | 0 | 0 | 0 | 0 | 0
| 一體成形) |  |  |  | 0 | 0 | 0 | 0 | 0 | 0 | 0 | 1 | 0 | 0 | 0 | 0 | 0
M1139200004A3 | 產品，污水處理設備，沉澱槽傾斜設施 | 式 |  |  | 0 | 0 | 0 | 0 | 0 | 0 | 0 | 1 | 0 | 0 | 0 | 0 | 0
M1139200008-A1 | 產品，污水處理設備，SUS油脂截留器 | 組 |  |  | 0 | 0 | 0 | 0 | 0 | 0 | 0 | 1 | 0 | 0 | 0 | 0 | 0
| 500L |  |  |  | 0 | 0 | 0 | 0 | 0 | 0 | 0 | 1 | 0 | 0 | 0 | 0 | 0
M1139200008-A2 | 產品，污水處理設備，SUS油脂截留器 | 組 |  |  | 0 | 0 | 0 | 0 | 0 | 0 | 0 | 1 | 0 | 0 | 0 | 0 | 0
| 300L |  |  |  | 0 | 0 | 0 | 0 | 0 | 0 | 0 | 1 | 0 | 0 | 0 | 0 | 0
M1139200008A5 | 產品，污水處理設備，粗氣泡散氣盤(吐 | 組 |  |  | 0 | 0 | 0 | 0 | 0 | 0 | 0 | 1 | 0 | 0 | 0 | 0 | 0
| 氣量100~450L/MIN) |  |  |  | 0 | 0 | 0 | 0 | 0 | 0 | 0 | 1 | 0 | 0 | 0 | 0 | 0
M1139200008A6 | 產品，污水處理設備，細氣泡散氣盤(吐 | 組 |  |  | 0 | 0 | 0 | 0 | 0 | 0 | 0 | 1 | 0 | 0 | 0 | 0 | 0
| 氣量20~120L/MIN) |  |  |  | 0 | 0 | 0 | 0 | 0 | 0 | 0 | 1 | 0 | 0 | 0 | 0 | 0
M1139200008A7 | 產品，污水處理設備，小氣泡散氣盤 | 組 |  |  | 0 | 0 | 0 | 0 | 0 | 0 | 0 | 1 | 0 | 0 | 0 | 0 | 0
M1139200008B1 | 產品，污水處理設備，溢流堰(PVC製一 | 組 |  |  | 0 | 0 | 0 | 0 | 0 | 0 | 0 | 1 | 0 | 0 | 0 | 0 | 0
| 體成型) |  |  |  | 0 | 0 | 0 | 0 | 0 | 0 | 0 | 1 | 0 | 0 | 0 | 0 | 0
M113920000AA1 | 產品，污水處理設備，過濾桶(最大流量 | 台 |  |  | 0 | 0 | 0 | 0 | 0 | 0 | 0 | 1 | 0 | 0 | 0 | 0 | 0
| 18M3/HR) |  |  |  | 0 | 0 | 0 | 0 | 0 | 0 | 0 | 1 | 0 | 0 | 0 | 0 | 0
M1139201008 | 產品，污水處理設備，專用電錶 | 組 |  |  | 0 | 0 | 0 | 0 | 0 | 0 | 0 | 1 | 0 | 0 | 0 | 0 | 0
M1139209004 | 產品，污水處理設備，流放告示牌 | 式 |  |  | 0 | 0 | 0 | 0 | 0 | 0 | 0 | 1 | 0 | 0 | 0 | 0 | 0
M113921E003-1 | 產品，污水處理設備，建築物污水處理 | M3 |  |  | 0 | 0 | 0 | 0 | 0 | 0 | 0 | 1 | 0 | 0 | 0 | 0 | 0
| 設備，接觸濾材，及固定支架 (105M2/ |  |  |  | 0 | 0 | 0 | 0 | 0 | 0 | 0 | 1 | 0 | 0 | 0 | 0 | 0
| M3，SUS-304) |  |  |  | 0 | 0 | 0 | 0 | 0 | 0 | 0 | 1 | 0 | 0 | 0 | 0 | 0
M118810000633201902 | 產品，落水型雨水過濾器 標準口徑: | 組 |  |  | 0 | 0 | 0 | 0 | 0 | 0 | 0 | 1 | 0 | 0 | 0 | 0 | 0
| 150MM |  |  |  | 0 | 0 | 0 | 0 | 0 | 0 | 0 | 1 | 0 | 0 | 0 | 0 | 0
M13424000081 | 產品，水量計，累計型計量水錶(4") | 組 |  |  | 0 | 0 | 0 | 0 | 0 | 0 | 0 | 1 | 0 | 0 | 0 | 0 | 0
M137040000A01 | 產品，閉路電視設備，紅外線彩色高解 | 台 |  |  | 0 | 0 | 0 | 0 | 0 | 0 | 0 | 1 | 0 | 0 | 0 | 0 | 0
| 析攝影機(五百萬畫素) |  |  |  | 0 | 0 | 0 | 0 | 0 | 0 | 0 | 1 | 0 | 0 | 0 | 0 | 0
M137040000A011 | 產品，閉路電視設備，攝影機支架 | 台 |  |  | 0 | 0 | 0 | 0 | 0 | 0 | 0 | 1 | 0 | 0 | 0 | 0 | 0
M137040000A02 | 產品，閉路電視設備，半球形紅外線彩 | 台 |  |  | 0 | 0 | 0 | 0 | 0 | 0 | 0 | 1 | 0 | 0 | 0 | 0 | 0
| 色攝影機(五百萬畫素) |  |  |  | 0 | 0 | 0 | 0 | 0 | 0 | 0 | 1 | 0 | 0 | 0 | 0 | 0
M137040000A04 | 產品，閉路電視設備，NVR-64PORT數位 | 台 |  |  | 0 | 0 | 0 | 0 | 0 | 0 | 0 | 1 | 0 | 0 | 0 | 0 | 0
| 監視系統 |  |  |  | 0 | 0 | 0 | 0 | 0 | 0 | 0 | 1 | 0 | 0 | 0 | 0 | 0
M137040000A041 | 產品，閉路電視設備，磁碟陣列主機( | 台 |  |  | 0 | 0 | 0 | 0 | 0 | 0 | 0 | 1 | 0 | 0 | 0 | 0 | 0
| RAID等級支援RAID-6) |  |  |  | 0 | 0 | 0 | 0 | 0 | 0 | 0 | 1 | 0 | 0 | 0 | 0 | 0
M137040000A042 | 產品，閉路電視設備，10TB監控專用硬 | 台 |  |  | 0 | 0 | 0 | 0 | 0 | 0 | 0 | 1 | 0 | 0 | 0 | 0 | 0
| 碟，SATA3.0，7200轉 |  |  |  | 0 | 0 | 0 | 0 | 0 | 0 | 0 | 1 | 0 | 0 | 0 | 0 | 0
M137040000A05 | 產品，閉路電視設備，22"LED彩色螢幕 | 台 |  |  | 0 | 0 | 0 | 0 | 0 | 0 | 0 | 1 | 0 | 0 | 0 | 0 | 0
M137040000A06 | 產品，閉路電視設備，8 PORT POE網路 | 台 |  |  | 0 | 0 | 0 | 0 | 0 | 0 | 0 | 1 | 0 | 0 | 0 | 0 | 0
| 集線器(120W以上) |  |  |  | 0 | 0 | 0 | 0 | 0 | 0 | 0 | 1 | 0 | 0 | 0 | 0 | 0
M137040000A07 | 產品，閉路電視設備，24 PROT 網路管 | 台 |  |  | 0 | 0 | 0 | 0 | 0 | 0 | 0 | 1 | 0 | 0 | 0 | 0 | 0
| 理交換器 |  |  |  | 0 | 0 | 0 | 0 | 0 | 0 | 0 | 1 | 0 | 0 | 0 | 0 | 0
M137040000A-1 | 產品，閉路電視設備，外接麥克風(智慧 | 台 |  |  | 0 | 0 | 0 | 0 | 0 | 0 | 0 | 1 | 0 | 0 | 0 | 0 | 0
| 建築要求) |  |  |  | 0 | 0 | 0 | 0 | 0 | 0 | 0 | 1 | 0 | 0 | 0 | 0 | 0
M13704C000A | 產品，閉路電視設備，機櫃，23吋41U | 台 |  |  | 0 | 0 | 0 | 0 | 0 | 0 | 0 | 1 | 0 | 0 | 0 | 0 | 0
M1370600006 | 產品，門禁管制設備，埋入式磁簧開關 | 只 |  |  | 0 | 0 | 0 | 0 | 0 | 0 | 0 | 1 | 0 | 0 | 0 | 0 | 0
M137060000600 | 產品，門禁管制設備，陽極鎖 | 只 |  |  | 0 | 0 | 0 | 0 | 0 | 0 | 0 | 1 | 0 | 0 | 0 | 0 | 0
M1370600006-2 | 產品，門禁管制設備，緊急求救押扣(公 | 只 |  |  | 0 | 0 | 0 | 0 | 0 | 0 | 0 | 1 | 0 | 0 | 0 | 0 | 0
| 共) |  |  |  | 0 | 0 | 0 | 0 | 0 | 0 | 0 | 1 | 0 | 0 | 0 | 0 | 0
M1370600006-3 | 產品，門禁管制設備，閃光警示喇叭(公 | 只 |  |  | 0 | 0 | 0 | 0 | 0 | 0 | 0 | 1 | 0 | 0 | 0 | 0 | 0
| 共) |  |  |  | 0 | 0 | 0 | 0 | 0 | 0 | 0 | 1 | 0 | 0 | 0 | 0 | 0
M1370600006-5 | 產品，門禁管制設備，緊急求救押扣(廁 | 只 |  |  | 0 | 0 | 0 | 0 | 0 | 0 | 0 | 1 | 0 | 0 | 0 | 0 | 0
| 所) |  |  |  | 0 | 0 | 0 | 0 | 0 | 0 | 0 | 1 | 0 | 0 | 0 | 0 | 0
M1370600006-6 | 產品，門禁管制設備，閃光警示喇叭(廁 | 只 |  |  | 0 | 0 | 0 | 0 | 0 | 0 | 0 | 1 | 0 | 0 | 0 | 0 | 0
| 所) |  |  |  | 0 | 0 | 0 | 0 | 0 | 0 | 0 | 1 | 0 | 0 | 0 | 0 | 0
M1370600008B | 產品，門禁管制設備，門禁管理工作站 | 組 |  |  | 0 | 0 | 0 | 0 | 0 | 0 | 0 | 1 | 0 | 0 | 0 | 0 | 0
| 包括:LCD液晶彩色顯示器 22" |  |  |  | 0 | 0 | 0 | 0 | 0 | 0 | 0 | 1 | 0 | 0 | 0 | 0 | 0
M137060000A00 | 產品，門禁管制設備，網路對講管理總 | 台 |  |  | 0 | 0 | 0 | 0 | 0 | 0 | 0 | 1 | 0 | 0 | 0 | 0 | 0
| 機 |  |  |  | 0 | 0 | 0 | 0 | 0 | 0 | 0 | 1 | 0 | 0 | 0 | 0 | 0
M137060000A01 | 產品，門禁管制設備，二合一門禁對講 | 台 |  |  | 0 | 0 | 0 | 0 | 0 | 0 | 0 | 1 | 0 | 0 | 0 | 0 | 0
| 門口機 |  |  |  | 0 | 0 | 0 | 0 | 0 | 0 | 0 | 1 | 0 | 0 | 0 | 0 | 0
M137060000A02 | 產品，門禁管制設備，非接觸式開門按 | 台 |  |  | 0 | 0 | 0 | 0 | 0 | 0 | 0 | 1 | 0 | 0 | 0 | 0 | 0
| 鈕 |  |  |  | 0 | 0 | 0 | 0 | 0 | 0 | 0 | 1 | 0 | 0 | 0 | 0 | 0
M137060000A06 | 產品，門禁管制設備，緊急對講機 | 台 |  |  | 0 | 0 | 0 | 0 | 0 | 0 | 0 | 1 | 0 | 0 | 0 | 0 | 0
M137060000A07 | 產品，門禁管制設備，IP對講POE交換器 | 台 |  |  | 0 | 0 | 0 | 0 | 0 | 0 | 0 | 1 | 0 | 0 | 0 | 0 | 0
M137060000A081 | 產品，門禁管制設備，24 PROT 網路管 | 台 |  |  | 0 | 0 | 0 | 0 | 0 | 0 | 0 | 1 | 0 | 0 | 0 | 0 | 0
| 理交換器 |  |  |  | 0 | 0 | 0 | 0 | 0 | 0 | 0 | 1 | 0 | 0 | 0 | 0 | 0
M137060000A09 | 產品，門禁管制設備，電源供應器 | 台 |  |  | 0 | 0 | 0 | 0 | 0 | 0 | 0 | 1 | 0 | 0 | 0 | 0 | 0
M137060000A-1 | 產品，門禁管制設備，電梯感應讀卡機( | 台 |  |  | 0 | 0 | 0 | 0 | 0 | 0 | 0 | 1 | 0 | 0 | 0 | 0 | 0
| 隱藏式/電梯承商配合預留安裝位置) |  |  |  | 0 | 0 | 0 | 0 | 0 | 0 | 0 | 1 | 0 | 0 | 0 | 0 | 0
M137060000A-2 | 產品，門禁管制設備，電梯指定樓層管 | 台 |  |  | 0 | 0 | 0 | 0 | 0 | 0 | 0 | 1 | 0 | 0 | 0 | 0 | 0
| 制讀卡連線控制器(含層控模組) |  |  |  | 0 | 0 | 0 | 0 | 0 | 0 | 0 | 1 | 0 | 0 | 0 | 0 | 0
M137060000BB2 | 產品，門禁管制設備，門禁系統軟體 | 套 |  |  | 0 | 0 | 0 | 0 | 0 | 0 | 0 | 1 | 0 | 0 | 0 | 0 | 0
M138010000400 | 產品，中央監視主控制設備，DDC監控處 | 式 |  |  | 0 | 0 | 0 | 0 | 0 | 0 | 0 | 1 | 0 | 0 | 0 | 0 | 0
| 理機(詳IO點數表) |  |  |  | 0 | 0 | 0 | 0 | 0 | 0 | 0 | 1 | 0 | 0 | 0 | 0 | 0
M138010000401 | 產品，中央監視主控制設備，集合式電 | 式 |  |  | 0 | 0 | 0 | 0 | 0 | 0 | 0 | 1 | 0 | 0 | 0 | 0 | 0
| 表整合軟體介面 |  |  |  | 0 | 0 | 0 | 0 | 0 | 0 | 0 | 1 | 0 | 0 | 0 | 0 | 0
M1380100004011 | 產品，中央監視主控制設備，電子水表 | 式 |  |  | 0 | 0 | 0 | 0 | 0 | 0 | 0 | 1 | 0 | 0 | 0 | 0 | 0
| 整合軟體介面 |  |  |  | 0 | 0 | 0 | 0 | 0 | 0 | 0 | 1 | 0 | 0 | 0 | 0 | 0
M1380100004012 | 產品，中央監視主控制設備，緊急求救 | 式 |  |  | 0 | 0 | 0 | 0 | 0 | 0 | 0 | 1 | 0 | 0 | 0 | 0 | 0
| 及門禁對講整合軟體介面 |  |  |  | 0 | 0 | 0 | 0 | 0 | 0 | 0 | 1 | 0 | 0 | 0 | 0 | 0
M138010000402 | 產品，中央監視主控制設備，智慧建築 | 式 |  |  | 0 | 0 | 0 | 0 | 0 | 0 | 0 | 1 | 0 | 0 | 0 | 0 | 0
| 整合軟體介面 |  |  |  | 0 | 0 | 0 | 0 | 0 | 0 | 0 | 1 | 0 | 0 | 0 | 0 | 0
M1380100004021 | 產品，中央監視主控制設備，能源管理 | 式 |  |  | 0 | 0 | 0 | 0 | 0 | 0 | 0 | 1 | 0 | 0 | 0 | 0 | 0
| 系統軟體介面(符合智慧建築規範) |  |  |  | 0 | 0 | 0 | 0 | 0 | 0 | 0 | 1 | 0 | 0 | 0 | 0 | 0
M138010000403 | 產品，中央監視主控制設備，小型現場 | 式 |  |  | 0 | 0 | 0 | 0 | 0 | 0 | 0 | 1 | 0 | 0 | 0 | 0 | 0
| 處理機信號收集盤(含防塵箱體,電源斷 |  |  |  | 0 | 0 | 0 | 0 | 0 | 0 | 0 | 1 | 0 | 0 | 0 | 0 | 0
| 路器,電源供應器,端子座,線槽及組盤結 |  |  |  | 0 | 0 | 0 | 0 | 0 | 0 | 0 | 1 | 0 | 0 | 0 | 0 | 0
| 線) |  |  |  | 0 | 0 | 0 | 0 | 0 | 0 | 0 | 1 | 0 | 0 | 0 | 0 | 0
M13801000041 | 產品，中央監視主控制設備，空調系統- | 式 |  |  | 0 | 0 | 0 | 0 | 0 | 0 | 0 | 1 | 0 | 0 | 0 | 0 | 0
| 主機(群)系統通訊連線整合測試及整合 |  |  |  | 0 | 0 | 0 | 0 | 0 | 0 | 0 | 1 | 0 | 0 | 0 | 0 | 0
| 資料庫建立 -- 空調系統-相關主機設 |  |  |  | 0 | 0 | 0 | 0 | 0 | 0 | 0 | 1 | 0 | 0 | 0 | 0 | 0
| 備承商須提供具標準 RS-485 Modbus |  |  |  | 0 | 0 | 0 | 0 | 0 | 0 | 0 | 1 | 0 | 0 | 0 | 0 | 0
| RTU 網路通訊功能之介面供系統整合 |  |  |  | 0 | 0 | 0 | 0 | 0 | 0 | 0 | 1 | 0 | 0 | 0 | 0 | 0
M13801000042 | 產品，中央監視主控制設備，小型冷風 | 式 |  |  | 0 | 0 | 0 | 0 | 0 | 0 | 0 | 1 | 0 | 0 | 0 | 0 | 0
| 機系統通訊連線整合測試及整合資料庫 |  |  |  | 0 | 0 | 0 | 0 | 0 | 0 | 0 | 1 | 0 | 0 | 0 | 0 | 0
| 建立 -- 小型冷風機設備承商須提供具 |  |  |  | 0 | 0 | 0 | 0 | 0 | 0 | 0 | 1 | 0 | 0 | 0 | 0 | 0
| 標準 RS-485 Modbus RTU 網路通訊功能 |  |  |  | 0 | 0 | 0 | 0 | 0 | 0 | 0 | 1 | 0 | 0 | 0 | 0 | 0
| 之介面供系統整合 |  |  |  | 0 | 0 | 0 | 0 | 0 | 0 | 0 | 1 | 0 | 0 | 0 | 0 | 0
M138010000421 | 產品，中央監視主控制設備，全熱交換 | 式 |  |  | 0 | 0 | 0 | 0 | 0 | 0 | 0 | 1 | 0 | 0 | 0 | 0 | 0
| 器系統通訊連線整合測試及整合資料庫 |  |  |  | 0 | 0 | 0 | 0 | 0 | 0 | 0 | 1 | 0 | 0 | 0 | 0 | 0
| 建立 -- 全熱交換器設備承商須提供具 |  |  |  | 0 | 0 | 0 | 0 | 0 | 0 | 0 | 1 | 0 | 0 | 0 | 0 | 0
| 標準 BACnet IP或 Modbus RTU TCP/ |  |  |  | 0 | 0 | 0 | 0 | 0 | 0 | 0 | 1 | 0 | 0 | 0 | 0 | 0
| IP 網路通訊功能之介面供系統整合 |  |  |  | 0 | 0 | 0 | 0 | 0 | 0 | 0 | 1 | 0 | 0 | 0 | 0 | 0
M13801000043 | 產品，中央監視主控制設備，資料庫軟 | 式 |  |  | 0 | 0 | 0 | 0 | 0 | 0 | 0 | 1 | 0 | 0 | 0 | 0 | 0
| 體(運轉時間累計、維護保養時間提醒) |  |  |  | 0 | 0 | 0 | 0 | 0 | 0 | 0 | 1 | 0 | 0 | 0 | 0 | 0
M13801000044 | 產品，中央監視主控制設備，控制器資 | 式 |  |  | 0 | 0 | 0 | 0 | 0 | 0 | 0 | 1 | 0 | 0 | 0 | 0 | 0
| 料與圖控資料庫連結程式設計 |  |  |  | 0 | 0 | 0 | 0 | 0 | 0 | 0 | 1 | 0 | 0 | 0 | 0 | 0
M13801000045 | 產品，中央監視主控制設備，圖控資料 | 式 |  |  | 0 | 0 | 0 | 0 | 0 | 0 | 0 | 1 | 0 | 0 | 0 | 0 | 0
| 庫與彩色圖形顯示畫面規劃 |  |  |  | 0 | 0 | 0 | 0 | 0 | 0 | 0 | 1 | 0 | 0 | 0 | 0 | 0
M13801000046 | 產品，中央監視主控制設備，警報列印 | 式 |  |  | 0 | 0 | 0 | 0 | 0 | 0 | 0 | 1 | 0 | 0 | 0 | 0 | 0
| 及事件歷史資料記錄資料建檔 |  |  |  | 0 | 0 | 0 | 0 | 0 | 0 | 0 | 1 | 0 | 0 | 0 | 0 | 0
M13801000047 | 產品，中央監視主控制設備，監控點即 | 式 |  |  | 0 | 0 | 0 | 0 | 0 | 0 | 0 | 1 | 0 | 0 | 0 | 0 | 0
| 時趨勢圖顯示與歷史紀錄分析 |  |  |  | 0 | 0 | 0 | 0 | 0 | 0 | 0 | 1 | 0 | 0 | 0 | 0 | 0
M13801000048 | 產品，中央監視主控制設備，時間週期 | 式 |  |  | 0 | 0 | 0 | 0 | 0 | 0 | 0 | 1 | 0 | 0 | 0 | 0 | 0
| 程式規劃及應用 |  |  |  | 0 | 0 | 0 | 0 | 0 | 0 | 0 | 1 | 0 | 0 | 0 | 0 | 0
M138010000491 | 產品，中央監視主控制設備，現場壁掛 | 式 |  |  | 0 | 0 | 0 | 0 | 0 | 0 | 0 | 1 | 0 | 0 | 0 | 0 | 0
| 式控制盤組盤及相關五金另料含隔離變 |  |  |  | 0 | 0 | 0 | 0 | 0 | 0 | 0 | 1 | 0 | 0 | 0 | 0 | 0
| 壓器AC380/220 / 電源AC24V |  |  |  | 0 | 0 | 0 | 0 | 0 | 0 | 0 | 1 | 0 | 0 | 0 | 0 | 0
M1380100004A | 產品，中央監視主控制設備，HMI程式編 | 式 |  |  | 0 | 0 | 0 | 0 | 0 | 0 | 0 | 1 | 0 | 0 | 0 | 0 | 0
| 寫及圖形規劃 |  |  |  | 0 | 0 | 0 | 0 | 0 | 0 | 0 | 1 | 0 | 0 | 0 | 0 | 0
M1380100004-a5 | 產品，中央監視主控制設備，現場控制 | 式 |  |  | 0 | 0 | 0 | 0 | 0 | 0 | 0 | 1 | 0 | 0 | 0 | 0 | 0
| 器參數、邏輯、PID、時間表及應用程式 |  |  |  | 0 | 0 | 0 | 0 | 0 | 0 | 0 | 1 | 0 | 0 | 0 | 0 | 0
| 編寫 |  |  |  | 0 | 0 | 0 | 0 | 0 | 0 | 0 | 1 | 0 | 0 | 0 | 0 | 0
M1380100004E1 | 產品，中央監視主控制設備，工程界面 | 式 |  |  | 0 | 0 | 0 | 0 | 0 | 0 | 0 | 1 | 0 | 0 | 0 | 0 | 0
| 溝通協調及管線圖、盤體(含配置)圖、 |  |  |  | 0 | 0 | 0 | 0 | 0 | 0 | 0 | 1 | 0 | 0 | 0 | 0 | 0
| 設備安裝相關施工圖面及資料提供 |  |  |  | 0 | 0 | 0 | 0 | 0 | 0 | 0 | 1 | 0 | 0 | 0 | 0 | 0
M1380100004F | 產品，中央監視主控制設備，配管管材 | 式 |  |  | 0 | 0 | 0 | 0 | 0 | 0 | 0 | 1 | 0 | 0 | 0 | 0 | 0
| 及配管另料 |  |  |  | 0 | 0 | 0 | 0 | 0 | 0 | 0 | 1 | 0 | 0 | 0 | 0 | 0
M1380100004G | 產品，中央監視主控制設備，配管施工 | 式 |  |  | 0 | 0 | 0 | 0 | 0 | 0 | 0 | 1 | 0 | 0 | 0 | 0 | 0
| 工資 |  |  |  | 0 | 0 | 0 | 0 | 0 | 0 | 0 | 1 | 0 | 0 | 0 | 0 | 0
M1380100004H | 產品，中央監視主控制設備，配線線材 | 式 |  |  | 0 | 0 | 0 | 0 | 0 | 0 | 0 | 1 | 0 | 0 | 0 | 0 | 0
| 及配線另料 |  |  |  | 0 | 0 | 0 | 0 | 0 | 0 | 0 | 1 | 0 | 0 | 0 | 0 | 0
M1380100004I | 產品，中央監視主控制設備，配線施工 | 式 |  |  | 0 | 0 | 0 | 0 | 0 | 0 | 0 | 1 | 0 | 0 | 0 | 0 | 0
| 工資 |  |  |  | 0 | 0 | 0 | 0 | 0 | 0 | 0 | 1 | 0 | 0 | 0 | 0 | 0
M1380100004J | 產品，中央監視主控制設備，監控材料 | 式 |  |  | 0 | 0 | 0 | 0 | 0 | 0 | 0 | 1 | 0 | 0 | 0 | 0 | 0
| 安裝及調整工資 |  |  |  | 0 | 0 | 0 | 0 | 0 | 0 | 0 | 1 | 0 | 0 | 0 | 0 | 0
M1380100004J1 | 產品，中央監視主控制設備，控制器點 | 式 |  |  | 0 | 0 | 0 | 0 | 0 | 0 | 0 | 1 | 0 | 0 | 0 | 0 | 0
| 對點系統測試調整 |  |  |  | 0 | 0 | 0 | 0 | 0 | 0 | 0 | 1 | 0 | 0 | 0 | 0 | 0
M1380100004J2 | 產品，中央監視主控制設備，教育訓練 | 式 |  |  | 0 | 0 | 0 | 0 | 0 | 0 | 0 | 1 | 0 | 0 | 0 | 0 | 0
M1380100004K | 產品，中央監視主控制設備，運什費 | 式 |  |  | 0 | 0 | 0 | 0 | 0 | 0 | 0 | 1 | 0 | 0 | 0 | 0 | 0
M13801000061 | 產品，中央監視主控制設備，10吋彩色 | 只 |  |  | 0 | 0 | 0 | 0 | 0 | 0 | 0 | 1 | 0 | 0 | 0 | 0 | 0
| TFT LCD觸控式人機介面(HMI)65535 |  |  |  | 0 | 0 | 0 | 0 | 0 | 0 | 0 | 1 | 0 | 0 | 0 | 0 | 0
| Colors、1024 x 600 pixels、 8 MB |  |  |  | 0 | 0 | 0 | 0 | 0 | 0 | 0 | 1 | 0 | 0 | 0 | 0 | 0
| Data & 32 MB System Memory、具 |  |  |  | 0 | 0 | 0 | 0 | 0 | 0 | 0 | 1 | 0 | 0 | 0 | 0 | 0
| Ethernet Port |  |  |  | 0 | 0 | 0 | 0 | 0 | 0 | 0 | 1 | 0 | 0 | 0 | 0 | 0
M13801000062 | 產品，中央監視主控制設備，電流開關 | 只 |  |  | 0 | 0 | 0 | 0 | 0 | 0 | 0 | 1 | 0 | 0 | 0 | 0 | 0
| 0 ~ 200 Amps、具LED指示燈 |  |  |  | 0 | 0 | 0 | 0 | 0 | 0 | 0 | 1 | 0 | 0 | 0 | 0 | 0
M13801000063 | 產品，中央監視主控制設備，水流開關( | 只 |  |  | 0 | 0 | 0 | 0 | 0 | 0 | 0 | 1 | 0 | 0 | 0 | 0 | 0
| 檔板型單刀雙頭式設計)操作壓力10kgf/ |  |  |  | 0 | 0 | 0 | 0 | 0 | 0 | 0 | 1 | 0 | 0 | 0 | 0 | 0
| cm²(含)以上。容許壓力17.5kgf/cm²( |  |  |  | 0 | 0 | 0 | 0 | 0 | 0 | 0 | 1 | 0 | 0 | 0 | 0 | 0
| 含)以上 |  |  |  | 0 | 0 | 0 | 0 | 0 | 0 | 0 | 1 | 0 | 0 | 0 | 0 | 0
M13801000065 | 產品，中央監視主控制設備，室外型濕 | 只 |  |  | 0 | 0 | 0 | 0 | 0 | 0 | 0 | 1 | 0 | 0 | 0 | 0 | 0
| 球及乾球溫度傳訊器 (精確度±0.2℃, |  |  |  | 0 | 0 | 0 | 0 | 0 | 0 | 0 | 1 | 0 | 0 | 0 | 0 | 0
| ± 4 %) |  |  |  | 0 | 0 | 0 | 0 | 0 | 0 | 0 | 1 | 0 | 0 | 0 | 0 | 0
M13801000066 | 產品，中央監視主控制設備，水管型壓 | 只 |  |  | 0 | 0 | 0 | 0 | 0 | 0 | 0 | 1 | 0 | 0 | 0 | 0 | 0
| 差感測器 6 bar, Differential、 4 ~ |  |  |  | 0 | 0 | 0 | 0 | 0 | 0 | 0 | 1 | 0 | 0 | 0 | 0 | 0
| 20 mA |  |  |  | 0 | 0 | 0 | 0 | 0 | 0 | 0 | 1 | 0 | 0 | 0 | 0 | 0
M1380100006-a | 產品，中央監視主控制設備，水管型溫 | 只 |  |  | 0 | 0 | 0 | 0 | 0 | 0 | 0 | 1 | 0 | 0 | 0 | 0 | 0
| 度感測器(NTC Type、精確度±0.2℃、 |  |  |  | 0 | 0 | 0 | 0 | 0 | 0 | 0 | 1 | 0 | 0 | 0 | 0 | 0
| 304 Stainless Well、CE、RoHS) |  |  |  | 0 | 0 | 0 | 0 | 0 | 0 | 0 | 1 | 0 | 0 | 0 | 0 | 0
M1380100006-a2 | 產品，中央監視主控制設備，風差壓開 | 只 |  |  | 0 | 0 | 0 | 0 | 0 | 0 | 0 | 1 | 0 | 0 | 0 | 0 | 0
| 關(感測範圍:40 ~ 400 Pa)最高耐壓 |  |  |  | 0 | 0 | 0 | 0 | 0 | 0 | 0 | 1 | 0 | 0 | 0 | 0 | 0
| 10K Pa、附感測管、CE認證 |  |  |  | 0 | 0 | 0 | 0 | 0 | 0 | 0 | 1 | 0 | 0 | 0 | 0 | 0
M1380100006a223604 | 產品，中央監視主控制設備，瓦斯偵測 | 只 |  |  | 0 | 0 | 0 | 0 | 0 | 0 | 0 | 1 | 0 | 0 | 0 | 0 | 0
| 器 |  |  |  | 0 | 0 | 0 | 0 | 0 | 0 | 0 | 1 | 0 | 0 | 0 | 0 | 0
M1380100006-a3 | 產品，中央監視主控制設備，室內型二 | 只 |  |  | 0 | 0 | 0 | 0 | 0 | 0 | 0 | 1 | 0 | 0 | 0 | 0 | 0
| 氧化碳(CO2)感測器0 ~ 2000 PPM、 |  |  |  | 0 | 0 | 0 | 0 | 0 | 0 | 0 | 1 | 0 | 0 | 0 | 0 | 0
| NDIR、±30 PPM 、 0 ~ 5 V/0 ~ 10 V/ |  |  |  | 0 | 0 | 0 | 0 | 0 | 0 | 0 | 1 | 0 | 0 | 0 | 0 | 0
| 4 ~ 20 mA(可調)、CE、 RoHS) |  |  |  | 0 | 0 | 0 | 0 | 0 | 0 | 0 | 1 | 0 | 0 | 0 | 0 | 0
M1380100006-a4 | 產品，中央監視主控制設備，室內型一 | 只 |  |  | 0 | 0 | 0 | 0 | 0 | 0 | 0 | 1 | 0 | 0 | 0 | 0 | 0
| 氧化碳感測器0 ~ 500 PPM(可調整)、± |  |  |  | 0 | 0 | 0 | 0 | 0 | 0 | 0 | 1 | 0 | 0 | 0 | 0 | 0
| 5 PPM、 0 ~ 5 V/0 ~ 10 V/4 ~ 20 mA( |  |  |  | 0 | 0 | 0 | 0 | 0 | 0 | 0 | 1 | 0 | 0 | 0 | 0 | 0
| 可調)、CE、 RoHS) |  |  |  | 0 | 0 | 0 | 0 | 0 | 0 | 0 | 1 | 0 | 0 | 0 | 0 | 0
M1380100006D | 產品，中央監視主控制設備，FCU LCD顯 | 只 |  |  | 0 | 0 | 0 | 0 | 0 | 0 | 0 | 1 | 0 | 0 | 0 | 0 | 0
| 示群組控制面板 |  |  |  | 0 | 0 | 0 | 0 | 0 | 0 | 0 | 1 | 0 | 0 | 0 | 0 | 0
M1380100006E | 產品，中央監視主控制設備，FCU LCD顯 | 只 |  |  | 0 | 0 | 0 | 0 | 0 | 0 | 0 | 1 | 0 | 0 | 0 | 0 | 0
| 示型副控面板 |  |  |  | 0 | 0 | 0 | 0 | 0 | 0 | 0 | 1 | 0 | 0 | 0 | 0 | 0
M1380100006EA | 產品，中央監視主控制設備，FCU 網路 | 只 |  |  | 0 | 0 | 0 | 0 | 0 | 0 | 0 | 1 | 0 | 0 | 0 | 0 | 0
| 連線型-吸頂式溫度控制器(鐵製外殼、 |  |  |  | 0 | 0 | 0 | 0 | 0 | 0 | 0 | 1 | 0 | 0 | 0 | 0 | 0
| 附外接式溫度感測) |  |  |  | 0 | 0 | 0 | 0 | 0 | 0 | 0 | 1 | 0 | 0 | 0 | 0 | 0
M1380100006F1 | 產品，中央監視主控制設備，DN25A (1" | 只 |  |  | 0 | 0 | 0 | 0 | 0 | 0 | 0 | 1 | 0 | 0 | 0 | 0 | 0
| ) FCU 用 彈簧覆歸型二通控制閥(銅製 |  |  |  | 0 | 0 | 0 | 0 | 0 | 0 | 0 | 1 | 0 | 0 | 0 | 0 | 0
| 閥體、快拆型、CE認證) |  |  |  | 0 | 0 | 0 | 0 | 0 | 0 | 0 | 1 | 0 | 0 | 0 | 0 | 0
M1380100006F2 | 產品，中央監視主控制設備，DN20A (3/ | 只 |  |  | 0 | 0 | 0 | 0 | 0 | 0 | 0 | 1 | 0 | 0 | 0 | 0 | 0
| 4") FCU 用 彈簧覆歸型二通控制閥(銅 |  |  |  | 0 | 0 | 0 | 0 | 0 | 0 | 0 | 1 | 0 | 0 | 0 | 0 | 0
| 製閥體、快拆型、CE認證) |  |  |  | 0 | 0 | 0 | 0 | 0 | 0 | 0 | 1 | 0 | 0 | 0 | 0 | 0
M1380100006G1 | 產品，中央監視主控制設備，紅外線偵 | 只 |  |  | 0 | 0 | 0 | 0 | 0 | 0 | 0 | 1 | 0 | 0 | 0 | 0 | 0
| 測器 |  |  |  | 0 | 0 | 0 | 0 | 0 | 0 | 0 | 1 | 0 | 0 | 0 | 0 | 0
M1380100006G2 | 產品，中央監視主控制設備，一氧化碳 | 只 |  |  | 0 | 0 | 0 | 0 | 0 | 0 | 0 | 1 | 0 | 0 | 0 | 0 | 0
| 偵測器 |  |  |  | 0 | 0 | 0 | 0 | 0 | 0 | 0 | 1 | 0 | 0 | 0 | 0 | 0
M138010000800 | 產品，中央監視主控制設備，監控管理 | 組 |  |  | 0 | 0 | 0 | 0 | 0 | 0 | 0 | 1 | 0 | 0 | 0 | 0 | 0
| 工作站包括:CPU Intel Core i5以上, |  |  |  | 0 | 0 | 0 | 0 | 0 | 0 | 0 | 1 | 0 | 0 | 0 | 0 | 0
| RAM 8GB,硬性磁碟機1TB,RS-232C串列介 |  |  |  | 0 | 0 | 0 | 0 | 0 | 0 | 0 | 1 | 0 | 0 | 0 | 0 | 0
| 面器,中英文輸入鍵盤ETHERNET CARD,光 |  |  |  | 0 | 0 | 0 | 0 | 0 | 0 | 0 | 1 | 0 | 0 | 0 | 0 | 0
| 碟燒錄機,LCD液晶彩色顯示器 22" |  |  |  | 0 | 0 | 0 | 0 | 0 | 0 | 0 | 1 | 0 | 0 | 0 | 0 | 0
M138010000801 | 產品，中央監視主控制設備，中控整合 | 組 |  |  | 0 | 0 | 0 | 0 | 0 | 0 | 0 | 1 | 0 | 0 | 0 | 0 | 0
| 資料庫主機包括:中央處理器至少一顆伺 |  |  |  | 0 | 0 | 0 | 0 | 0 | 0 | 0 | 1 | 0 | 0 | 0 | 0 | 0
| 服器等級四核心64位元以上,RAM 8GB,硬 |  |  |  | 0 | 0 | 0 | 0 | 0 | 0 | 0 | 1 | 0 | 0 | 0 | 0 | 0
| 性磁碟機1TB以上 |  |  |  | 0 | 0 | 0 | 0 | 0 | 0 | 0 | 1 | 0 | 0 | 0 | 0 | 0
M138010000802 | 產品，中央監視主控制設備，Windows | 組 |  |  | 0 | 0 | 0 | 0 | 0 | 0 | 0 | 1 | 0 | 0 | 0 | 0 | 0
| SERVER 2012以上中文作業系統5人授權 |  |  |  | 0 | 0 | 0 | 0 | 0 | 0 | 0 | 1 | 0 | 0 | 0 | 0 | 0
| 版 |  |  |  | 0 | 0 | 0 | 0 | 0 | 0 | 0 | 1 | 0 | 0 | 0 | 0 | 0
M138010000803 | 產品，中央監視主控制設備，Windows | 組 |  |  | 0 | 0 | 0 | 0 | 0 | 0 | 0 | 1 | 0 | 0 | 0 | 0 | 0
| SQL 2012資料庫系統(5人版授權) |  |  |  | 0 | 0 | 0 | 0 | 0 | 0 | 0 | 1 | 0 | 0 | 0 | 0 | 0
M138010000804 | 產品，中央監視主控制設備，中央監控 | 組 |  |  | 0 | 0 | 0 | 0 | 0 | 0 | 0 | 1 | 0 | 0 | 0 | 0 | 0
| WEB管理軟體 |  |  |  | 0 | 0 | 0 | 0 | 0 | 0 | 0 | 1 | 0 | 0 | 0 | 0 | 0
M138010000806 | 產品，中央監視主控制設備，管理電腦 | 組 |  |  | 0 | 0 | 0 | 0 | 0 | 0 | 0 | 1 | 0 | 0 | 0 | 0 | 0
| 工作站包括:液晶彩色顯示器22" |  |  |  | 0 | 0 | 0 | 0 | 0 | 0 | 0 | 1 | 0 | 0 | 0 | 0 | 0
M138010000807 | 產品，中央監視主控制設備，全方位物 | 組 |  |  | 0 | 0 | 0 | 0 | 0 | 0 | 0 | 1 | 0 | 0 | 0 | 0 | 0
| 業管理軟體-智慧建築標章版:資產管理 |  |  |  | 0 | 0 | 0 | 0 | 0 | 0 | 0 | 1 | 0 | 0 | 0 | 0 | 0
| 模組與報表,收費管理模組與報表,採購 |  |  |  | 0 | 0 | 0 | 0 | 0 | 0 | 0 | 1 | 0 | 0 | 0 | 0 | 0
| 支出管理模組與報表,設施維運管理模組 |  |  |  | 0 | 0 | 0 | 0 | 0 | 0 | 0 | 1 | 0 | 0 | 0 | 0 | 0
| ,系統參數管理模組 |  |  |  | 0 | 0 | 0 | 0 | 0 | 0 | 0 | 1 | 0 | 0 | 0 | 0 | 0
M13801000081 | 產品，中央監視主控制設備， | 組 |  |  | 0 | 0 | 0 | 0 | 0 | 0 | 0 | 1 | 0 | 0 | 0 | 0 | 0
| Microsoft Office 2016 中文家用及中 |  |  |  | 0 | 0 | 0 | 0 | 0 | 0 | 0 | 1 | 0 | 0 | 0 | 0 | 0
| 小企業版及防毒系統2年使用權 |  |  |  | 0 | 0 | 0 | 0 | 0 | 0 | 0 | 1 | 0 | 0 | 0 | 0 | 0
M13801000082 | 產品，中央監視主控制設備，標準款監 | 組 |  |  | 0 | 0 | 0 | 0 | 0 | 0 | 0 | 1 | 0 | 0 | 0 | 0 | 0
| 控桌椅 |  |  |  | 0 | 0 | 0 | 0 | 0 | 0 | 0 | 1 | 0 | 0 | 0 | 0 | 0
M13801000083 | 產品，中央監視主控制設備，工控級開 | 組 |  |  | 0 | 0 | 0 | 0 | 0 | 0 | 0 | 1 | 0 | 0 | 0 | 0 | 0
| 放式監控系統彩色圖控軟體執行版需檢 |  |  |  | 0 | 0 | 0 | 0 | 0 | 0 | 0 | 1 | 0 | 0 | 0 | 0 | 0
| 附採購證明文件、軟體鎖/硬體鎖(含授 |  |  |  | 0 | 0 | 0 | 0 | 0 | 0 | 0 | 1 | 0 | 0 | 0 | 0 | 0
| 權) |  |  |  | 0 | 0 | 0 | 0 | 0 | 0 | 0 | 1 | 0 | 0 | 0 | 0 | 0
M138010000831 | 產品，中央監視主控制設備，多聯變頻 | 組 |  |  | 0 | 0 | 0 | 0 | 0 | 0 | 0 | 1 | 0 | 0 | 0 | 0 | 0
| 系統通訊連線整合測試及整合資料庫建 |  |  |  | 0 | 0 | 0 | 0 | 0 | 0 | 0 | 1 | 0 | 0 | 0 | 0 | 0
| 立 -- 多聯變頻設備承商須提供具標準 |  |  |  | 0 | 0 | 0 | 0 | 0 | 0 | 0 | 1 | 0 | 0 | 0 | 0 | 0
| BACnet IP或 Modbus RTU TCP/IP 網 |  |  |  | 0 | 0 | 0 | 0 | 0 | 0 | 0 | 1 | 0 | 0 | 0 | 0 | 0
| 路通訊功能之介面供系統整合 |  |  |  | 0 | 0 | 0 | 0 | 0 | 0 | 0 | 1 | 0 | 0 | 0 | 0 | 0
M13801000084 | 產品，中央監視主控制設備，DDC 現場 | 組 |  |  | 0 | 0 | 0 | 0 | 0 | 0 | 0 | 1 | 0 | 0 | 0 | 0 | 0
| 控制器網路傳輸介面連結軟體 (含標準 |  |  |  | 0 | 0 | 0 | 0 | 0 | 0 | 0 | 1 | 0 | 0 | 0 | 0 | 0
| 開放通訊協定) MODBUS RTU or OPC |  |  |  | 0 | 0 | 0 | 0 | 0 | 0 | 0 | 1 | 0 | 0 | 0 | 0 | 0
| Server/Client |  |  |  | 0 | 0 | 0 | 0 | 0 | 0 | 0 | 1 | 0 | 0 | 0 | 0 | 0
M13801000085 | 產品，中央監視主控制設備，乙太網路 | 組 |  |  | 0 | 0 | 0 | 0 | 0 | 0 | 0 | 1 | 0 | 0 | 0 | 0 | 0
| 系統整合介面 for MODBUS RTU |  |  |  | 0 | 0 | 0 | 0 | 0 | 0 | 0 | 1 | 0 | 0 | 0 | 0 | 0
M13801000087 | 產品，中央監視主控制設備，超音波水 | 組 |  |  | 0 | 0 | 0 | 0 | 0 | 0 | 0 | 1 | 0 | 0 | 0 | 0 | 0
| 流量感測器(LCD顯示、0.01 ~ 32 m/s、 |  |  |  | 0 | 0 | 0 | 0 | 0 | 0 | 0 | 1 | 0 | 0 | 0 | 0 | 0
| +/- 0.5 %精準度、支援Ethernet及SD |  |  |  | 0 | 0 | 0 | 0 | 0 | 0 | 0 | 1 | 0 | 0 | 0 | 0 | 0
| Card、IP65、Modbus RTU通訊協定及4~ |  |  |  | 0 | 0 | 0 | 0 | 0 | 0 | 0 | 1 | 0 | 0 | 0 | 0 | 0
| 20mA輸出) |  |  |  | 0 | 0 | 0 | 0 | 0 | 0 | 0 | 1 | 0 | 0 | 0 | 0 | 0
M13801000088 | 產品，中央監視主控制設備，超音波水 | 組 |  |  | 0 | 0 | 0 | 0 | 0 | 0 | 0 | 1 | 0 | 0 | 0 | 0 | 0
| 流量感測器(LCD顯示、0.01 ~ 32 m/s、 |  |  |  | 0 | 0 | 0 | 0 | 0 | 0 | 0 | 1 | 0 | 0 | 0 | 0 | 0
| +/- 0.5 %精準度、支援Ethernet及SD |  |  |  | 0 | 0 | 0 | 0 | 0 | 0 | 0 | 1 | 0 | 0 | 0 | 0 | 0
| Card、IP65、Modbus RTU通訊協定及4~ |  |  |  | 0 | 0 | 0 | 0 | 0 | 0 | 0 | 1 | 0 | 0 | 0 | 0 | 0
| 20mA輸出) |  |  |  | 0 | 0 | 0 | 0 | 0 | 0 | 0 | 1 | 0 | 0 | 0 | 0 | 0
M1380100008-a2 | 產品，中央監視主控制設備，現場壁掛 | 組 |  |  | 0 | 0 | 0 | 0 | 0 | 0 | 0 | 1 | 0 | 0 | 0 | 0 | 0
| 式控制盤組盤及相關五金另料含隔離變 |  |  |  | 0 | 0 | 0 | 0 | 0 | 0 | 0 | 1 | 0 | 0 | 0 | 0 | 0
| 壓器AC380/220 / 電源AC24V |  |  |  | 0 | 0 | 0 | 0 | 0 | 0 | 0 | 1 | 0 | 0 | 0 | 0 | 0
M138010000A00 | 產品，中央監視主控制設備，22"LED彩 | 台 |  |  | 0 | 0 | 0 | 0 | 0 | 0 | 0 | 1 | 0 | 0 | 0 | 0 | 0
| 色螢幕 |  |  |  | 0 | 0 | 0 | 0 | 0 | 0 | 0 | 1 | 0 | 0 | 0 | 0 | 0
M138010000A01 | 產品，中央監視主控制設備，彩色印表 | 台 |  |  | 0 | 0 | 0 | 0 | 0 | 0 | 0 | 1 | 0 | 0 | 0 | 0 | 0
| 機(A4,噴墨機) |  |  |  | 0 | 0 | 0 | 0 | 0 | 0 | 0 | 1 | 0 | 0 | 0 | 0 | 0
M138010000A02 | 產品，中央監視主控制設備，16 PROT網 | 台 |  |  | 0 | 0 | 0 | 0 | 0 | 0 | 0 | 1 | 0 | 0 | 0 | 0 | 0
| 路管理交換器 |  |  |  | 0 | 0 | 0 | 0 | 0 | 0 | 0 | 1 | 0 | 0 | 0 | 0 | 0
M138010000A03 | 產品，中央監視主控制設備，監控管理 | 台 |  |  | 0 | 0 | 0 | 0 | 0 | 0 | 0 | 1 | 0 | 0 | 0 | 0 | 0
| 控制主機 |  |  |  | 0 | 0 | 0 | 0 | 0 | 0 | 0 | 1 | 0 | 0 | 0 | 0 | 0
M138010000A04 | 產品，中央監視主控制設備，監控整合 | 台 |  |  | 0 | 0 | 0 | 0 | 0 | 0 | 0 | 1 | 0 | 0 | 0 | 0 | 0
| 介面器 |  |  |  | 0 | 0 | 0 | 0 | 0 | 0 | 0 | 1 | 0 | 0 | 0 | 0 | 0
M138010000A1 | 產品，中央監視主控制設備，控制系統- | 台 |  |  | 0 | 0 | 0 | 0 | 0 | 0 | 0 | 1 | 0 | 0 | 0 | 0 | 0
| 圖控畫面操作主機A. 中央處理單元： |  |  |  | 0 | 0 | 0 | 0 | 0 | 0 | 0 | 1 | 0 | 0 | 0 | 0 | 0
| Core i5 6700以上B. 記憶體：32GB |  |  |  | 0 | 0 | 0 | 0 | 0 | 0 | 0 | 1 | 0 | 0 | 0 | 0 | 0
| DDR4 以上C. 硬碟：資料碟- 1TB |  |  |  | 0 | 0 | 0 | 0 | 0 | 0 | 0 | 1 | 0 | 0 | 0 | 0 | 0
| 7200RPM D. 合法作業軟體: Windows |  |  |  | 0 | 0 | 0 | 0 | 0 | 0 | 0 | 1 | 0 | 0 | 0 | 0 | 0
| 7 pro 以上版本、防毒軟體 |  |  |  | 0 | 0 | 0 | 0 | 0 | 0 | 0 | 1 | 0 | 0 | 0 | 0 | 0
M138010000A12 | 產品，中央監視主控制設備，分散式直 | 台 |  |  | 0 | 0 | 0 | 0 | 0 | 0 | 0 | 1 | 0 | 0 | 0 | 0 | 0
| 接數位式控制器A. 具32Bit獨立CPU及 |  |  |  | 0 | 0 | 0 | 0 | 0 | 0 | 0 | 1 | 0 | 0 | 0 | 0 | 0
| SD卡擴充。B. 內Ethernet埠、觸控 |  |  |  | 0 | 0 | 0 | 0 | 0 | 0 | 0 | 1 | 0 | 0 | 0 | 0 | 0
| HMI、UL&CE雙認證、鐵製外殼(防止電氣 |  |  |  | 0 | 0 | 0 | 0 | 0 | 0 | 0 | 1 | 0 | 0 | 0 | 0 | 0
| 干擾)C. 支援BACnet MS / TP和2組主動 |  |  |  | 0 | 0 | 0 | 0 | 0 | 0 | 0 | 1 | 0 | 0 | 0 | 0 | 0
| 式Modbus RTU，通訊協定-OPCD.獨立控 |  |  |  | 0 | 0 | 0 | 0 | 0 | 0 | 0 | 1 | 0 | 0 | 0 | 0 | 0
| 制，模組至16DO、8AO、16UI ( 含 ) 以 |  |  |  | 0 | 0 | 0 | 0 | 0 | 0 | 0 | 1 | 0 | 0 | 0 | 0 | 0
| 上，具功能及輸出LED 指示燈 |  |  |  | 0 | 0 | 0 | 0 | 0 | 0 | 0 | 1 | 0 | 0 | 0 | 0 | 0
M138010000A2 | 產品，中央監視主控制設備，24吋LED顯 | 台 |  |  | 0 | 0 | 0 | 0 | 0 | 0 | 0 | 1 | 0 | 0 | 0 | 0 | 0
| 示器 |  |  |  | 0 | 0 | 0 | 0 | 0 | 0 | 0 | 1 | 0 | 0 | 0 | 0 | 0
M138010000A4 | 產品，中央監視主控制設備，On-Line型 | 台 |  |  | 0 | 0 | 0 | 0 | 0 | 0 | 0 | 1 | 0 | 0 | 0 | 0 | 0
| 不斷電系統，1 KVA， 110 Vac 輸入/輸 |  |  |  | 0 | 0 | 0 | 0 | 0 | 0 | 0 | 1 | 0 | 0 | 0 | 0 | 0
| 出(資訊設備使用) |  |  |  | 0 | 0 | 0 | 0 | 0 | 0 | 0 | 1 | 0 | 0 | 0 | 0 | 0
M138010000A5 | 產品，中央監視主控制設備，分散式直 | 台 |  |  | 0 | 0 | 0 | 0 | 0 | 0 | 0 | 1 | 0 | 0 | 0 | 0 | 0
| 接數位式控制器 |  |  |  | 0 | 0 | 0 | 0 | 0 | 0 | 0 | 1 | 0 | 0 | 0 | 0 | 0
M138010000A6 | 產品，中央監視主控制設備，分散式擴 | 台 |  |  | 0 | 0 | 0 | 0 | 0 | 0 | 0 | 1 | 0 | 0 | 0 | 0 | 0
| 充IO模組-DO/DI & UI Type |  |  |  | 0 | 0 | 0 | 0 | 0 | 0 | 0 | 1 | 0 | 0 | 0 | 0 | 0
M138010000A7 | 產品，中央監視主控制設備，分散式擴 | 台 |  |  | 0 | 0 | 0 | 0 | 0 | 0 | 0 | 1 | 0 | 0 | 0 | 0 | 0
| 充IO模組-DO/DI & UI TypeA. 須具 |  |  |  | 0 | 0 | 0 | 0 | 0 | 0 | 0 | 1 | 0 | 0 | 0 | 0 | 0
| EEPROM記憶體在斷電時保留參數設定 |  |  |  | 0 | 0 | 0 | 0 | 0 | 0 | 0 | 1 | 0 | 0 | 0 | 0 | 0
| B. 須提供標準開放之通訊協定Modbus |  |  |  | 0 | 0 | 0 | 0 | 0 | 0 | 0 | 1 | 0 | 0 | 0 | 0 | 0
| RTUC. 具16DO&16UI 或 16DI&16UI供系 |  |  |  | 0 | 0 | 0 | 0 | 0 | 0 | 0 | 1 | 0 | 0 | 0 | 0 | 0
| 統配置選用，具功能及輸出LED 指示燈 |  |  |  | 0 | 0 | 0 | 0 | 0 | 0 | 0 | 1 | 0 | 0 | 0 | 0 | 0
M138010000f1 | 產品，中央監視主控制設備，分散式直 | 台 |  |  | 0 | 0 | 0 | 0 | 0 | 0 | 0 | 1 | 0 | 0 | 0 | 0 | 0
| 接數位控制具32Bit獨立CPU、 |  |  |  | 0 | 0 | 0 | 0 | 0 | 0 | 0 | 1 | 0 | 0 | 0 | 0 | 0
| Ethernet埠、 提供Modbus RTU、HMI、 |  |  |  | 0 | 0 | 0 | 0 | 0 | 0 | 0 | 1 | 0 | 0 | 0 | 0 | 0
| CE認證、鐵製外殼、具4DO、4AO、 |  |  |  | 0 | 0 | 0 | 0 | 0 | 0 | 0 | 1 | 0 | 0 | 0 | 0 | 0
| 16UI ( 含 ) 以上 |  |  |  | 0 | 0 | 0 | 0 | 0 | 0 | 0 | 1 | 0 | 0 | 0 | 0 | 0
M138010000f2 | 產品，中央監視主控制設備分散式擴充 | 台 |  |  | 0 | 0 | 0 | 0 | 0 | 0 | 0 | 1 | 0 | 0 | 0 | 0 | 0
| IO模組-DO/DI & UI TypeA. 具EEPROM記 |  |  |  | 0 | 0 | 0 | 0 | 0 | 0 | 0 | 1 | 0 | 0 | 0 | 0 | 0
| 憶體斷電時保留設定B. 須通訊協定 |  |  |  | 0 | 0 | 0 | 0 | 0 | 0 | 0 | 1 | 0 | 0 | 0 | 0 | 0
| Modbus RTUC. 具16DO&16UI 或 16DI& |  |  |  | 0 | 0 | 0 | 0 | 0 | 0 | 0 | 1 | 0 | 0 | 0 | 0 | 0
| 16UI供系統，具功能及輸出LED 指示燈 |  |  |  | 0 | 0 | 0 | 0 | 0 | 0 | 0 | 1 | 0 | 0 | 0 | 0 | 0
M13801K260A | 產品，中央監視主控制設備，不斷電系 | 台 |  |  | 0 | 0 | 0 | 0 | 0 | 0 | 0 | 1 | 0 | 0 | 0 | 0 | 0
| 統，ON LINE，3kVA |  |  |  | 0 | 0 | 0 | 0 | 0 | 0 | 0 | 1 | 0 | 0 | 0 | 0 | 0
M13851000066 | 產品，火警警報設備，防火鐵捲門控制 | 只 |  |  | 0 | 0 | 0 | 0 | 0 | 0 | 0 | 1 | 0 | 0 | 0 | 0 | 0
| 盤 |  |  |  | 0 | 0 | 0 | 0 | 0 | 0 | 0 | 1 | 0 | 0 | 0 | 0 | 0
M1385100006-a2 | 產品，火警警報設備，火警標示燈 | 只 |  |  | 0 | 0 | 0 | 0 | 0 | 0 | 0 | 1 | 0 | 0 | 0 | 0 | 0
M1385100006-a3 | 產品，火警警報設備，接線端子台 | 只 |  |  | 0 | 0 | 0 | 0 | 0 | 0 | 0 | 1 | 0 | 0 | 0 | 0 | 0
M1385100006-a4 | 產品，火警警報設備，泵浦運轉燈24V | 只 |  |  | 0 | 0 | 0 | 0 | 0 | 0 | 0 | 1 | 0 | 0 | 0 | 0 | 0
M1385100008-a1 | 產品，火警警報設備，緊急電話筒(含 | 組 |  |  | 0 | 0 | 0 | 0 | 0 | 0 | 0 | 1 | 0 | 0 | 0 | 0 | 0
| PC板) |  |  |  | 0 | 0 | 0 | 0 | 0 | 0 | 0 | 1 | 0 | 0 | 0 | 0 | 0
M1385100008-a2 | 產品，火警警報設備，緊急電話指示燈 | 組 |  |  | 0 | 0 | 0 | 0 | 0 | 0 | 0 | 1 | 0 | 0 | 0 | 0 | 0
M1385100ZD | 閘門安裝工資 | 只 |  |  | 0 | 0 | 0 | 0 | 0 | 0 | 0 | 0 | 0 | 0 | 0 | 0 | 0
M13851120R8 | 產品，火警警報設備，火警受信總機， | 組 |  |  | 0 | 0 | 0 | 0 | 0 | 0 | 0 | 1 | 0 | 0 | 0 | 0 | 0
| R型火警受信總機 1512 點 6 L |  |  |  | 0 | 0 | 0 | 0 | 0 | 0 | 0 | 1 | 0 | 0 | 0 | 0 | 0
M1385120008 | 產品，火警警報設備，工業級圖控電腦 | 組 |  |  | 0 | 0 | 0 | 0 | 0 | 0 | 0 | 1 | 0 | 0 | 0 | 0 | 0
| 主機 |  |  |  | 0 | 0 | 0 | 0 | 0 | 0 | 0 | 1 | 0 | 0 | 0 | 0 | 0
M1385150006 | 產品，火警警報設備，定址式手動發信 | 只 |  |  | 0 | 0 | 0 | 0 | 0 | 0 | 0 | 1 | 0 | 0 | 0 | 0 | 0
| 機(附強拉發信) |  |  |  | 0 | 0 | 0 | 0 | 0 | 0 | 0 | 1 | 0 | 0 | 0 | 0 | 0
M1385175008 | 產品，火警警報設備，系統軟體，原廠 | 組 |  |  | 0 | 0 | 0 | 0 | 0 | 0 | 0 | 1 | 0 | 0 | 0 | 0 | 0
| 圖控軟體 |  |  |  | 0 | 0 | 0 | 0 | 0 | 0 | 0 | 1 | 0 | 0 | 0 | 0 | 0
M1385175008A | 產品，火警警報設備，PA移報介面 | 組 |  |  | 0 | 0 | 0 | 0 | 0 | 0 | 0 | 1 | 0 | 0 | 0 | 0 | 0
M1385175008B | 產品，火警警報設備，外部設備電源組 | 組 |  |  | 0 | 0 | 0 | 0 | 0 | 0 | 0 | 1 | 0 | 0 | 0 | 0 | 0
M1385175008C | 產品，火警警報設備，中央監控通信系 | 組 |  |  | 0 | 0 | 0 | 0 | 0 | 0 | 0 | 1 | 0 | 0 | 0 | 0 | 0
| 統協定介面平台 |  |  |  | 0 | 0 | 0 | 0 | 0 | 0 | 0 | 1 | 0 | 0 | 0 | 0 | 0
M1385175008E | 產品，火警警報設備，中繼器(定址式無 | 只 |  |  | 0 | 0 | 0 | 0 | 0 | 0 | 0 | 1 | 0 | 0 | 0 | 0 | 0
| 極性模組-減水警報用) |  |  |  | 0 | 0 | 0 | 0 | 0 | 0 | 0 | 1 | 0 | 0 | 0 | 0 | 0
M1385190008 | 產品，火警警報設備，火警受信副機 | 組 |  |  | 0 | 0 | 0 | 0 | 0 | 0 | 0 | 1 | 0 | 0 | 0 | 0 | 0
M1385312006 | 產品，火警探測設備，差動式，定址式 | 只 |  |  | 0 | 0 | 0 | 0 | 0 | 0 | 0 | 1 | 0 | 0 | 0 | 0 | 0
| 無極性局限型一種 |  |  |  | 0 | 0 | 0 | 0 | 0 | 0 | 0 | 1 | 0 | 0 | 0 | 0 | 0
M1385342006 | 產品，火警探測設備，定溫式，定址式 | 只 |  |  | 0 | 0 | 0 | 0 | 0 | 0 | 0 | 1 | 0 | 0 | 0 | 0 | 0
| 無極性局限型二種 |  |  |  | 0 | 0 | 0 | 0 | 0 | 0 | 0 | 1 | 0 | 0 | 0 | 0 | 0
M13853E2006 | 產品，火警探測設備，偵煙式，定址式 | 只 |  |  | 0 | 0 | 0 | 0 | 0 | 0 | 0 | 1 | 0 | 0 | 0 | 0 | 0
| 無極性局限型一種 |  |  |  | 0 | 0 | 0 | 0 | 0 | 0 | 0 | 1 | 0 | 0 | 0 | 0 | 0
M1390100008-1 | 產品，滅火器，廚房自動簡易滅火裝置 | 組 |  |  | 0 | 0 | 0 | 0 | 0 | 0 | 0 | 1 | 0 | 0 | 0 | 0 | 0
M1391100001-1 | 產品，消防管材及施工方法， 鍍鋅鋼管 | M |  |  | 0 | 0 | 0 | 0 | 0 | 0 | 0 | 1 | 0 | 0 | 0 | 0 | 0
| STPG符合(CNS4626) 100A |  |  |  | 0 | 0 | 0 | 0 | 0 | 0 | 0 | 1 | 0 | 0 | 0 | 0 | 0
M1391100001-2 | 產品，消防管材及施工方法，鍍鋅鋼管 | M |  |  | 0 | 0 | 0 | 0 | 0 | 0 | 0 | 1 | 0 | 0 | 0 | 0 | 0
| STPG符合(CNS4626) 80A |  |  |  | 0 | 0 | 0 | 0 | 0 | 0 | 0 | 1 | 0 | 0 | 0 | 0 | 0
M1391100001-3 | 產品，消防管材及施工方法，鍍鋅鋼管 | M |  |  | 0 | 0 | 0 | 0 | 0 | 0 | 0 | 1 | 0 | 0 | 0 | 0 | 0
| STPG符合(CNS4626) 65A |  |  |  | 0 | 0 | 0 | 0 | 0 | 0 | 0 | 1 | 0 | 0 | 0 | 0 | 0
M1391100001-4 | 產品，消防管材及施工方法，鍍鋅鋼管 | M |  |  | 0 | 0 | 0 | 0 | 0 | 0 | 0 | 1 | 0 | 0 | 0 | 0 | 0
| STPG符合(CNS4626) 40A |  |  |  | 0 | 0 | 0 | 0 | 0 | 0 | 0 | 1 | 0 | 0 | 0 | 0 | 0
M1391100001-5 | 產品，消防管材及施工方法，鍍鋅鋼管 | M |  |  | 0 | 0 | 0 | 0 | 0 | 0 | 0 | 1 | 0 | 0 | 0 | 0 | 0
| STPG符合(CNS4626) 32A |  |  |  | 0 | 0 | 0 | 0 | 0 | 0 | 0 | 1 | 0 | 0 | 0 | 0 | 0
M1391100001-6 | 產品，消防管材及施工方法，鍍鋅鋼管 | M |  |  | 0 | 0 | 0 | 0 | 0 | 0 | 0 | 1 | 0 | 0 | 0 | 0 | 0
| STPG符合(CNS4626) 25A |  |  |  | 0 | 0 | 0 | 0 | 0 | 0 | 0 | 1 | 0 | 0 | 0 | 0 | 0
M1391100001-7 | 產品，消防管材及施工方法，鍍鋅鋼管 | M |  |  | 0 | 0 | 0 | 0 | 0 | 0 | 0 | 1 | 0 | 0 | 0 | 0 | 0
| STPG符合(CNS4626) 50A |  |  |  | 0 | 0 | 0 | 0 | 0 | 0 | 0 | 1 | 0 | 0 | 0 | 0 | 0
M1391100001F2 | 產品，消防管材及施工方法， 鍍鋅鋼管 | M |  |  | 0 | 0 | 0 | 0 | 0 | 0 | 0 | 1 | 0 | 0 | 0 | 0 | 0
| SGP(6445) 50A |  |  |  | 0 | 0 | 0 | 0 | 0 | 0 | 0 | 1 | 0 | 0 | 0 | 0 | 0
M1391100001F3 | 產品，消防管材及施工方法， 鍍鋅鋼管 | M |  |  | 0 | 0 | 0 | 0 | 0 | 0 | 0 | 1 | 0 | 0 | 0 | 0 | 0
| SGP(6445) 100A |  |  |  | 0 | 0 | 0 | 0 | 0 | 0 | 0 | 1 | 0 | 0 | 0 | 0 | 0
M1391100001F4 | 產品，消防管材及施工方法， 鍍鋅鋼管 | M |  |  | 0 | 0 | 0 | 0 | 0 | 0 | 0 | 1 | 0 | 0 | 0 | 0 | 0
| SGP(6445) 40A |  |  |  | 0 | 0 | 0 | 0 | 0 | 0 | 0 | 1 | 0 | 0 | 0 | 0 | 0
M1391100001F6 | 產品，消防管材及施工方法， 鍍鋅鋼管 | M |  |  | 0 | 0 | 0 | 0 | 0 | 0 | 0 | 1 | 0 | 0 | 0 | 0 | 0
| SGP(6445) 32A |  |  |  | 0 | 0 | 0 | 0 | 0 | 0 | 0 | 1 | 0 | 0 | 0 | 0 | 0
M1391100001F9 | 產品，消防管材及施工方法， 鍍鋅鋼管 | M |  |  | 0 | 0 | 0 | 0 | 0 | 0 | 0 | 1 | 0 | 0 | 0 | 0 | 0
| SGP(6445) 25A |  |  |  | 0 | 0 | 0 | 0 | 0 | 0 | 0 | 1 | 0 | 0 | 0 | 0 | 0
M1391100001FF | 產品，消防管材及施工方法， 鍍鋅鋼管 | M |  |  | 0 | 0 | 0 | 0 | 0 | 0 | 0 | 1 | 0 | 0 | 0 | 0 | 0
| SGP(6445) 19A |  |  |  | 0 | 0 | 0 | 0 | 0 | 0 | 0 | 1 | 0 | 0 | 0 | 0 | 0
M1391100004-S | 產品，消防管材及施工方法，配管 | 式 |  |  | 0 | 0 | 0 | 0 | 0 | 0 | 0 | 1 | 0 | 0 | 0 | 0 | 0
| 50A以下採用牙接, 65A以上採用焊接另 |  |  |  | 0 | 0 | 0 | 0 | 0 | 0 | 0 | 1 | 0 | 0 | 0 | 0 | 0
| 件 |  |  |  | 0 | 0 | 0 | 0 | 0 | 0 | 0 | 1 | 0 | 0 | 0 | 0 | 0
M139200000008 | 產品，陸上型消防泵浦整套組(含控制盤 | 組 |  |  | 0 | 0 | 0 | 0 | 0 | 0 | 0 | 1 | 0 | 0 | 0 | 0 | 0
| )P:11.25KW,H=75M,Q=300LPM |  |  |  | 0 | 0 | 0 | 0 | 0 | 0 | 0 | 1 | 0 | 0 | 0 | 0 | 0
M1392000000082 | 產品，陸上型撒水泵浦整套組(含控制盤 | 組 |  |  | 0 | 0 | 0 | 0 | 0 | 0 | 0 | 1 | 0 | 0 | 0 | 0 | 0
| )H=90M,Q=1080LPM,45KW |  |  |  | 0 | 0 | 0 | 0 | 0 | 0 | 0 | 1 | 0 | 0 | 0 | 0 | 0
M139200000008-4 | 產品，消防泵，泵浦安裝工資(含RC基礎 | 組 |  |  | 0 | 0 | 0 | 0 | 0 | 0 | 0 | 1 | 0 | 0 | 0 | 0 | 0
| 座) |  |  |  | 0 | 0 | 0 | 0 | 0 | 0 | 0 | 1 | 0 | 0 | 0 | 0 | 0
M139200000009 | 產品，陸上式整套型泡沫泵浦H=60M,Q= | 組 |  |  | 0 | 0 | 0 | 0 | 0 | 0 | 0 | 1 | 0 | 0 | 0 | 0 | 0
| 1050LPM,30KW |  |  |  | 0 | 0 | 0 | 0 | 0 | 0 | 0 | 1 | 0 | 0 | 0 | 0 | 0
M1393150006 | 產品，水流蜂鳴警報器 | 只 |  |  | 0 | 0 | 0 | 0 | 0 | 0 | 0 | 1 | 0 | 0 | 0 | 0 | 0
M1393160006 | 產品，自動灑水頭 | 只 |  |  | 0 | 0 | 0 | 0 | 0 | 0 | 0 | 1 | 0 | 0 | 0 | 0 | 0
M13956000061 | 產品，固定式泡沫滅火設備，泡沫噴頭 | 只 |  |  | 0 | 0 | 0 | 0 | 0 | 0 | 0 | 1 | 0 | 0 | 0 | 0 | 0
| ，1/2"向下型開放式 |  |  |  | 0 | 0 | 0 | 0 | 0 | 0 | 0 | 1 | 0 | 0 | 0 | 0 | 0
M13956000062 | 產品，固定式泡沫滅火設備，感知灑水 | 只 |  |  | 0 | 0 | 0 | 0 | 0 | 0 | 0 | 1 | 0 | 0 | 0 | 0 | 0
| 頭 |  |  |  | 0 | 0 | 0 | 0 | 0 | 0 | 0 | 1 | 0 | 0 | 0 | 0 | 0
M139560000641 | 產品，固定式泡沫滅火設備，測試閥(附 | 只 |  |  | 0 | 0 | 0 | 0 | 0 | 0 | 0 | 1 | 0 | 0 | 0 | 0 | 0
| 箱體) |  |  |  | 0 | 0 | 0 | 0 | 0 | 0 | 0 | 1 | 0 | 0 | 0 | 0 | 0
M13956000065 | 產品，固定式泡沫滅火設備，比例混合 | 只 |  |  | 0 | 0 | 0 | 0 | 0 | 0 | 0 | 1 | 0 | 0 | 0 | 0 | 0
| 器100A(含限流孔) |  |  |  | 0 | 0 | 0 | 0 | 0 | 0 | 0 | 1 | 0 | 0 | 0 | 0 | 0
M139560000B3 | 產品，固定式泡沫滅火設備，泡沫原液 | L |  |  | 0 | 0 | 0 | 0 | 0 | 0 | 0 | 1 | 0 | 0 | 0 | 0 | 0
| 3%(含測試用) |  |  |  | 0 | 0 | 0 | 0 | 0 | 0 | 0 | 1 | 0 | 0 | 0 | 0 | 0
M13956300082 | 產品，固定式泡沫滅火設備，原液糟， | 只 |  |  | 0 | 0 | 0 | 0 | 0 | 0 | 0 | 1 | 0 | 0 | 0 | 0 | 0
| 600 公升 |  |  |  | 0 | 0 | 0 | 0 | 0 | 0 | 0 | 1 | 0 | 0 | 0 | 0 | 0
M1395680306 | 產品，固定式泡沫滅火設備，一齊開放 | 只 |  |  | 0 | 0 | 0 | 0 | 0 | 0 | 0 | 1 | 0 | 0 | 0 | 0 | 0
| 閥及附件，50 ㎜ |  |  |  | 0 | 0 | 0 | 0 | 0 | 0 | 0 | 1 | 0 | 0 | 0 | 0 | 0
M13956C0006 | 產品，固定式泡沫滅火設備，手動開關 | 只 |  |  | 0 | 0 | 0 | 0 | 0 | 0 | 0 | 1 | 0 | 0 | 0 | 0 | 0
M139700200A | 產品，乾粉滅火設備，20型滅火效能A- | 具 |  |  | 0 | 0 | 0 | 0 | 0 | 0 | 0 | 1 | 0 | 0 | 0 | 0 | 0
| 5.B-16.C1 |  |  |  | 0 | 0 | 0 | 0 | 0 | 0 | 0 | 1 | 0 | 0 | 0 | 0 | 0
M139700200B | 產品，乾粉滅火設備，滅火器放置箱(不 | 具 |  |  | 0 | 0 | 0 | 0 | 0 | 0 | 0 | 1 | 0 | 0 | 0 | 0 | 0
| 鏽鋼製) |  |  |  | 0 | 0 | 0 | 0 | 0 | 0 | 0 | 1 | 0 | 0 | 0 | 0 | 0
M1397500007-J1 | 產品，消防栓及連結送水管設備，單口 | 個 |  |  | 0 | 0 | 0 | 0 | 0 | 0 | 0 | 1 | 0 | 0 | 0 | 0 | 0
| 型連結出水口2-1/2" |  |  |  | 0 | 0 | 0 | 0 | 0 | 0 | 0 | 1 | 0 | 0 | 0 | 0 | 0
M1397500008-H1 | 產品，消防栓及連結送水管設備，中繼 | 組 |  |  | 0 | 0 | 0 | 0 | 0 | 0 | 0 | 1 | 0 | 0 | 0 | 0 | 0
| 器固定架 |  |  |  | 0 | 0 | 0 | 0 | 0 | 0 | 0 | 1 | 0 | 0 | 0 | 0 | 0
M1397510008-A1 | 產品，室內第一種消防栓箱， | 組 |  |  | 0 | 0 | 0 | 0 | 0 | 0 | 0 | 1 | 0 | 0 | 0 | 0 | 0
M1397510008-D1 | 產品，室內第一種消防栓箱，(一種)(含 | 組 |  |  | 0 | 0 | 0 | 0 | 0 | 0 | 0 | 1 | 0 | 0 | 0 | 0 | 0
| 緊急電話裝置)(不鏽鋼製2.0mm) |  |  |  | 0 | 0 | 0 | 0 | 0 | 0 | 0 | 1 | 0 | 0 | 0 | 0 | 0
M1397510008-F1 | 產品，室內第一種消防栓箱， (含單口 | 組 |  |  | 0 | 0 | 0 | 0 | 0 | 0 | 0 | 1 | 0 | 0 | 0 | 0 | 0
| 型連結出水口)(不鏽鋼製2.0mm) |  |  |  | 0 | 0 | 0 | 0 | 0 | 0 | 0 | 1 | 0 | 0 | 0 | 0 | 0
M13975C0008-1 | 產品，消防水帶架，水帶吊架 | 組 |  |  | 0 | 0 | 0 | 0 | 0 | 0 | 0 | 1 | 0 | 0 | 0 | 0 | 0
M13975F0007B | 產品，消防用測試用出水口，標稱口徑 | 個 |  |  | 0 | 0 | 0 | 0 | 0 | 0 | 0 | 1 | 0 | 0 | 0 | 0 | 0
| 1-1/2" |  |  |  | 0 | 0 | 0 | 0 | 0 | 0 | 0 | 1 | 0 | 0 | 0 | 0 | 0
M13975F0007C | 產品，連結用測試用出水口，標稱口徑 | 個 |  |  | 0 | 0 | 0 | 0 | 0 | 0 | 0 | 1 | 0 | 0 | 0 | 0 | 0
| 2-1/2" |  |  |  | 0 | 0 | 0 | 0 | 0 | 0 | 0 | 1 | 0 | 0 | 0 | 0 | 0
M13975F0007D | 產品，連結送水口，標稱口徑4"x2-1/2" | 個 |  |  | 0 | 0 | 0 | 0 | 0 | 0 | 0 | 1 | 0 | 0 | 0 | 0 | 0
| x2-1/2" |  |  |  | 0 | 0 | 0 | 0 | 0 | 0 | 0 | 1 | 0 | 0 | 0 | 0 | 0
M1397600006-AA | 產品，消防用水帶及消防水帶用快速接 | 只 |  |  | 0 | 0 | 0 | 0 | 0 | 0 | 0 | 0 | 0 | 0 | 0 | 0 | 0
| 頭，1-1/2"太平龍頭耐壓16KG以上 |  |  |  | 0 | 0 | 0 | 0 | 0 | 0 | 0 | 0 | 0 | 0 | 0 | 0 | 0
M1397600006-F1 | 產品，消防用水帶及消防水帶用快速接 | 只 |  |  | 0 | 0 | 0 | 0 | 0 | 0 | 0 | 0 | 0 | 0 | 0 | 0 | 0
| 頭，1-1/2"水霧直線兩用瞄子 |  |  |  | 0 | 0 | 0 | 0 | 0 | 0 | 0 | 0 | 0 | 0 | 0 | 0 | 0
M1397600006-F2 | 產品，消防用水帶及消防水帶用快速接 | 只 |  |  | 0 | 0 | 0 | 0 | 0 | 0 | 0 | 0 | 0 | 0 | 0 | 0 | 0
| 頭，2-1/2"水霧直線兩用瞄子 |  |  |  | 0 | 0 | 0 | 0 | 0 | 0 | 0 | 0 | 0 | 0 | 0 | 0 | 0
M139760000A-A1 | 產品，消防用水帶及消防水帶用快速接 | 條 |  |  | 0 | 0 | 0 | 0 | 0 | 0 | 0 | 0 | 0 | 0 | 0 | 0 | 0
| 頭，1-1/2"*15M水帶 |  |  |  | 0 | 0 | 0 | 0 | 0 | 0 | 0 | 0 | 0 | 0 | 0 | 0 | 0
M150630000A223101 | 產品，基礎台，H:15㎝，2000 psi | 座 |  |  | 0 | 0 | 0 | 0 | 0 | 0 | 0 | 1 | 0 | 0 | 0 | 0 | 0
M15072004067 | 產品，防振接頭，不銹鋼，1-1/4"牙口 | 只 |  |  | 0 | 0 | 0 | 0 | 0 | 0 | 0 | 1 | 0 | 0 | 0 | 0 | 0
M15072004068 | 產品，防振接頭，不銹鋼，1"牙口 | 只 |  |  | 0 | 0 | 0 | 0 | 0 | 0 | 0 | 1 | 0 | 0 | 0 | 0 | 0
M1507200406A | 產品，防振接頭，不銹鋼，2"牙口 | 只 |  |  | 0 | 0 | 0 | 0 | 0 | 0 | 0 | 1 | 0 | 0 | 0 | 0 | 0
M1507200406k | 產品，防振接頭，不銹鋼，不鏽鋼防震 | 只 |  |  | 0 | 0 | 0 | 0 | 0 | 0 | 0 | 1 | 0 | 0 | 0 | 0 | 0
| 軟管耐壓16KG以上 100A |  |  |  | 0 | 0 | 0 | 0 | 0 | 0 | 0 | 1 | 0 | 0 | 0 | 0 | 0
M1507236406 | 產品，防振接頭，標稱管徑80mm，標稱 | 只 |  |  | 0 | 0 | 0 | 0 | 0 | 0 | 0 | 0 | 0 | 0 | 0 | 0 | 0
| 壓力，10kgf/cm2不銹鋼 |  |  |  | 0 | 0 | 0 | 0 | 0 | 0 | 0 | 0 | 0 | 0 | 0 | 0 | 0
M1507243407 | 產品，防振接頭，標稱管徑100mm，最大 | 個 |  |  | 0 | 0 | 0 | 0 | 0 | 0 | 0 | 1 | 0 | 0 | 0 | 0 | 0
| 使用壓力16kgf/cm2，不銹鋼 |  |  |  | 0 | 0 | 0 | 0 | 0 | 0 | 0 | 1 | 0 | 0 | 0 | 0 | 0
M1507246406 | 產品，防振接頭，標稱管徑100mm，標稱 | 只 |  |  | 0 | 0 | 0 | 0 | 0 | 0 | 0 | 0 | 0 | 0 | 0 | 0 | 0
| 壓力10kgf/cm2，不銹鋼 |  |  |  | 0 | 0 | 0 | 0 | 0 | 0 | 0 | 0 | 0 | 0 | 0 | 0 | 0
M150800200001-b | 產品，空調用保溫，非鹵素聚乙烯發泡 | M |  |  | 0 | 0 | 0 | 0 | 0 | 0 | 0 | 0 | 0 | 0 | 0 | 0 | 0
| （PE），50x40mm(t) |  |  |  | 0 | 0 | 0 | 0 | 0 | 0 | 0 | 0 | 0 | 0 | 0 | 0 | 0
M150800200001-b2 | 產品，空調用保溫，非鹵素聚乙烯發泡 | M |  |  | 0 | 0 | 0 | 0 | 0 | 0 | 0 | 0 | 0 | 0 | 0 | 0 | 0
| （PE），32x32mm(t) |  |  |  | 0 | 0 | 0 | 0 | 0 | 0 | 0 | 0 | 0 | 0 | 0 | 0 | 0
M150800200001-b3 | 產品，空調用保溫，非鹵素聚乙烯發泡 | M |  |  | 0 | 0 | 0 | 0 | 0 | 0 | 0 | 0 | 0 | 0 | 0 | 0 | 0
| （PE），25x25mm(t) |  |  |  | 0 | 0 | 0 | 0 | 0 | 0 | 0 | 0 | 0 | 0 | 0 | 0 | 0
M150800200004-i1 | 產品，空調用保溫，非鹵素聚乙烯發泡 | 式 |  |  | 0 | 0 | 0 | 0 | 0 | 0 | 0 | 0 | 0 | 0 | 0 | 0 | 0
| （PE），PU管墊+鐵件 (座式) |  |  |  | 0 | 0 | 0 | 0 | 0 | 0 | 0 | 0 | 0 | 0 | 0 | 0 | 0
M150800200004-i2 | 產品，空調用保溫，非鹵素聚乙烯發泡 | 式 |  |  | 0 | 0 | 0 | 0 | 0 | 0 | 0 | 0 | 0 | 0 | 0 | 0 | 0
| （PE），PE保溫另料 |  |  |  | 0 | 0 | 0 | 0 | 0 | 0 | 0 | 0 | 0 | 0 | 0 | 0 | 0
M150803200001-A1 | 產品，空調用保溫，冰水管保溫，非鹵 | M |  |  | 0 | 0 | 0 | 0 | 0 | 0 | 0 | 0 | 0 | 0 | 0 | 0 | 0
| 素聚乙烯發泡（PE），20x20mm(t) |  |  |  | 0 | 0 | 0 | 0 | 0 | 0 | 0 | 0 | 0 | 0 | 0 | 0 | 0
M150803200001-a2 | 產品，空調用保溫，冰水管保溫，非鹵 | M |  |  | 0 | 0 | 0 | 0 | 0 | 0 | 0 | 0 | 0 | 0 | 0 | 0 | 0
| 素聚乙烯發泡（PE），25x25mm(t) |  |  |  | 0 | 0 | 0 | 0 | 0 | 0 | 0 | 0 | 0 | 0 | 0 | 0 | 0
M150803200001-a3 | 產品，空調用保溫，冰水管保溫，非鹵 | M |  |  | 0 | 0 | 0 | 0 | 0 | 0 | 0 | 0 | 0 | 0 | 0 | 0 | 0
| 素聚乙烯發泡（PE），32x32mm(t) |  |  |  | 0 | 0 | 0 | 0 | 0 | 0 | 0 | 0 | 0 | 0 | 0 | 0 | 0
M150803200001-a4 | 產品，空調用保溫，冰水管保溫，非鹵 | M |  |  | 0 | 0 | 0 | 0 | 0 | 0 | 0 | 0 | 0 | 0 | 0 | 0 | 0
| 素聚乙烯發泡（PE），40x32mm(t) |  |  |  | 0 | 0 | 0 | 0 | 0 | 0 | 0 | 0 | 0 | 0 | 0 | 0 | 0
M150803200001-a5 | 產品，空調用保溫，冰水管保溫，非鹵 | M |  |  | 0 | 0 | 0 | 0 | 0 | 0 | 0 | 0 | 0 | 0 | 0 | 0 | 0
| 素聚乙烯發泡（PE），50x40mm(t) |  |  |  | 0 | 0 | 0 | 0 | 0 | 0 | 0 | 0 | 0 | 0 | 0 | 0 | 0
M150803200001-a6 | 產品，空調用保溫，冰水管保溫，非鹵 | M |  |  | 0 | 0 | 0 | 0 | 0 | 0 | 0 | 0 | 0 | 0 | 0 | 0 | 0
| 素聚乙烯發泡（PE），65x40mm(t) |  |  |  | 0 | 0 | 0 | 0 | 0 | 0 | 0 | 0 | 0 | 0 | 0 | 0 | 0
M150803200001-a7 | 產品，空調用保溫，冰水管保溫，非鹵 | M |  |  | 0 | 0 | 0 | 0 | 0 | 0 | 0 | 0 | 0 | 0 | 0 | 0 | 0
| 素聚乙烯發泡（PE），80x40mm(t) |  |  |  | 0 | 0 | 0 | 0 | 0 | 0 | 0 | 0 | 0 | 0 | 0 | 0 | 0
M151050000004-i | 產品，管材， | 式 |  |  | 0 | 0 | 0 | 0 | 0 | 0 | 0 | 1 | 0 | 0 | 0 | 0 | 0
M151050000004-I2 | 產品，管材，PU管墊+鐵件 (座式) | 式 |  |  | 0 | 0 | 0 | 0 | 0 | 0 | 0 | 1 | 0 | 0 | 0 | 0 | 0
M151050000004-I3 | 產品，管材，PE保溫另料 | 式 |  |  | 0 | 0 | 0 | 0 | 0 | 0 | 0 | 1 | 0 | 0 | 0 | 0 | 0
M151050000006-a1 | 產品，管材，防振接頭，防震軟管，2" | 只 |  |  | 0 | 0 | 0 | 0 | 0 | 0 | 0 | 1 | 0 | 0 | 0 | 0 | 0
| 牙口 |  |  |  | 0 | 0 | 0 | 0 | 0 | 0 | 0 | 1 | 0 | 0 | 0 | 0 | 0
M151050000006-a2 | 產品，管材，防振接頭，防震軟管，3" | 只 |  |  | 0 | 0 | 0 | 0 | 0 | 0 | 0 | 1 | 0 | 0 | 0 | 0 | 0
| 法蘭口 |  |  |  | 0 | 0 | 0 | 0 | 0 | 0 | 0 | 1 | 0 | 0 | 0 | 0 | 0
M151050000006-a3 | 產品，管材，防振接頭，防震軟管，4" | 只 |  |  | 0 | 0 | 0 | 0 | 0 | 0 | 0 | 1 | 0 | 0 | 0 | 0 | 0
| 法蘭口 |  |  |  | 0 | 0 | 0 | 0 | 0 | 0 | 0 | 1 | 0 | 0 | 0 | 0 | 0
M151050000064-A | 產品，管材，管配件，自動釋氣閥 | 式 |  |  | 0 | 0 | 0 | 0 | 0 | 0 | 0 | 1 | 0 | 0 | 0 | 0 | 0
M151050000066-1 | 產品，管材，管配件，溫度計 0~50℃ | 只 |  |  | 0 | 0 | 0 | 0 | 0 | 0 | 0 | 1 | 0 | 0 | 0 | 0 | 0
M151050000066-2 | 產品，管材，管配件，壓力表0~10 KG/ | 只 |  |  | 0 | 0 | 0 | 0 | 0 | 0 | 0 | 1 | 0 | 0 | 0 | 0 | 0
| CM2附凡而 |  |  |  | 0 | 0 | 0 | 0 | 0 | 0 | 0 | 1 | 0 | 0 | 0 | 0 | 0
M1510500000A4 | 產品，管材，管線試壓及調整 | 式 |  |  | 0 | 0 | 0 | 0 | 0 | 0 | 0 | 0 | 0 | 0 | 0 | 0 | 0
M1510500000E4 | 產品，管材，含配管工資， | 式 |  |  | 0 | 0 | 0 | 0 | 0 | 0 | 0 | 0 | 0 | 0 | 0 | 0 | 0
M151052070021 | 產品，硬質聚氯乙烯塑膠管(自來水用) | M |  |  | 0 | 0 | 0 | 0 | 0 | 0 | 0 | 1 | 0 | 0 | 0 | 0 | 0
| ，標稱50mm，未含管配件，撒水排水用 |  |  |  | 0 | 0 | 0 | 0 | 0 | 0 | 0 | 1 | 0 | 0 | 0 | 0 | 0
M151053000004-B1 | 產品，管材，鍍鋅鋼管(GIP)，配管 | 式 |  |  | 0 | 0 | 0 | 0 | 0 | 0 | 0 | 1 | 0 | 0 | 0 | 0 | 0
| 50A以下採用牙接另件 |  |  |  | 0 | 0 | 0 | 0 | 0 | 0 | 0 | 1 | 0 | 0 | 0 | 0 | 0
M151053000004-B3 | 產品，管材，鍍鋅鋼管(GIP)，配管 | 式 |  |  | 0 | 0 | 0 | 0 | 0 | 0 | 0 | 1 | 0 | 0 | 0 | 0 | 0
| 65A以上採用機械接頭另件(UL/FM) |  |  |  | 0 | 0 | 0 | 0 | 0 | 0 | 0 | 1 | 0 | 0 | 0 | 0 | 0
M151053260001-A | 產品，鍍鋅鋼管(GIP)，B級，標稱25mm | M |  |  | 0 | 0 | 0 | 0 | 0 | 0 | 0 | 1 | 0 | 0 | 0 | 0 | 0
M151053260005-A | 產品，鍍鋅鋼管(GIP)，B級，標稱20mm | M |  |  | 0 | 0 | 0 | 0 | 0 | 0 | 0 | 1 | 0 | 0 | 0 | 0 | 0
M151053270001-A | 產品，鍍鋅鋼管(GIP)，B級，標稱32mm | M |  |  | 0 | 0 | 0 | 0 | 0 | 0 | 0 | 1 | 0 | 0 | 0 | 0 | 0
M151053280001-A | 產品，鍍鋅鋼管(GIP)，B級，標稱40mm | M |  |  | 0 | 0 | 0 | 0 | 0 | 0 | 0 | 1 | 0 | 0 | 0 | 0 | 0
M151053290001-A | 產品，鍍鋅鋼管(GIP)，B級，標稱50mm | M |  |  | 0 | 0 | 0 | 0 | 0 | 0 | 0 | 1 | 0 | 0 | 0 | 0 | 0
M1510532A0001-A | 產品，鍍鋅鋼管(GIP)，B級，標稱65mm | M |  |  | 0 | 0 | 0 | 0 | 0 | 0 | 0 | 1 | 0 | 0 | 0 | 0 | 0
M1510532B0001-A | 產品，鍍鋅鋼管(GIP)，B級，標稱80mm | M |  |  | 0 | 0 | 0 | 0 | 0 | 0 | 0 | 1 | 0 | 0 | 0 | 0 | 0
M1510532D0001-A | 產品，管材，鍍鋅鋼管(GIP)標稱100mm | M |  |  | 0 | 0 | 0 | 0 | 0 | 0 | 0 | 1 | 0 | 0 | 0 | 0 | 0
M151059000001 | 產品，管材，冷媒被覆銅管，R410A冷媒 | M |  |  | 0 | 0 | 0 | 0 | 0 | 0 | 0 | 0 | 0 | 0 | 0 | 0 | 0
| 專用被覆銅管φ6.35/φ12.7 |  |  |  | 0 | 0 | 0 | 0 | 0 | 0 | 0 | 0 | 0 | 0 | 0 | 0 | 0
M151059000001-A1 | 產品，管材，R410A冷媒專用被覆銅管φ | M |  |  | 0 | 0 | 0 | 0 | 0 | 0 | 0 | 0 | 0 | 0 | 0 | 0 | 0
| 9.53/φ12.7 |  |  |  | 0 | 0 | 0 | 0 | 0 | 0 | 0 | 0 | 0 | 0 | 0 | 0 | 0
M151059000001-A2 | 產品，管材，R410A冷媒專用被覆銅管φ | M |  |  | 0 | 0 | 0 | 0 | 0 | 0 | 0 | 0 | 0 | 0 | 0 | 0 | 0
| 9.53/φ15.88 |  |  |  | 0 | 0 | 0 | 0 | 0 | 0 | 0 | 0 | 0 | 0 | 0 | 0 | 0
M151071000004a223601 | 產品，硬質聚氯乙烯塑膠管(A管薄管)， | 式 |  |  | 0 | 0 | 0 | 0 | 0 | 0 | 0 | 1 | 0 | 0 | 0 | 0 | 0
| 配管另件及接合材料 |  |  |  | 0 | 0 | 0 | 0 | 0 | 0 | 0 | 1 | 0 | 0 | 0 | 0 | 0
M151072000001-A1 | 產品，硬質聚氯乙烯塑膠管(B管厚管)， | M |  |  | 0 | 0 | 0 | 0 | 0 | 0 | 0 | 1 | 0 | 0 | 0 | 0 | 0
| 標稱口徑50mm |  |  |  | 0 | 0 | 0 | 0 | 0 | 0 | 0 | 1 | 0 | 0 | 0 | 0 | 0
M151072000001-A2 | 產品，硬質聚氯乙烯塑膠管(B管厚管)， | M |  |  | 0 | 0 | 0 | 0 | 0 | 0 | 0 | 1 | 0 | 0 | 0 | 0 | 0
| 標稱口徑32mm |  |  |  | 0 | 0 | 0 | 0 | 0 | 0 | 0 | 1 | 0 | 0 | 0 | 0 | 0
M151072000001-A3 | 產品，硬質聚氯乙烯塑膠管(B管厚管)， | M |  |  | 0 | 0 | 0 | 0 | 0 | 0 | 0 | 1 | 0 | 0 | 0 | 0 | 0
| 標稱口徑25mm |  |  |  | 0 | 0 | 0 | 0 | 0 | 0 | 0 | 1 | 0 | 0 | 0 | 0 | 0
M151072000004 | 產品，硬質聚氯乙烯塑膠管(B管厚管)， | 式 |  |  | 0 | 0 | 0 | 0 | 0 | 0 | 0 | 1 | 0 | 0 | 0 | 0 | 0
| 排水PVC B管另料 |  |  |  | 0 | 0 | 0 | 0 | 0 | 0 | 0 | 1 | 0 | 0 | 0 | 0 | 0
M151100000006-Y1 | 產品，閥，Y型過濾器，標稱口徑80mm | 只 |  |  | 0 | 0 | 0 | 0 | 0 | 0 | 0 | 1 | 0 | 0 | 0 | 0 | 0
M151100004C06 | 產品，閥，標稱壓力 10kgf/cm2，標稱 | 只 |  |  | 0 | 0 | 0 | 0 | 0 | 0 | 0 | 0 | 0 | 0 | 0 | 0 | 0
| 口徑65mm |  |  |  | 0 | 0 | 0 | 0 | 0 | 0 | 0 | 0 | 0 | 0 | 0 | 0 | 0
M151100004E06 | 產品，閥，標稱壓力 10kgf/cm2，標稱 | 只 |  |  | 0 | 0 | 0 | 0 | 0 | 0 | 0 | 1 | 0 | 0 | 0 | 0 | 0
| 口徑80mm |  |  |  | 0 | 0 | 0 | 0 | 0 | 0 | 0 | 1 | 0 | 0 | 0 | 0 | 0
M151100004F06 | 產品，閥，標稱壓力 10kgf/cm2，標稱 | 只 |  |  | 0 | 0 | 0 | 0 | 0 | 0 | 0 | 1 | 0 | 0 | 0 | 0 | 0
| 口徑100mm |  |  |  | 0 | 0 | 0 | 0 | 0 | 0 | 0 | 1 | 0 | 0 | 0 | 0 | 0
M15110b060006 | 產品，熱動閥，不銹鋼，1/2" | 只 |  |  | 0 | 0 | 0 | 0 | 0 | 0 | 0 | 0 | 0 | 0 | 0 | 0 | 0
M15110b0600061 | 產品，熱動閥，不銹鋼，1" | 只 |  |  | 0 | 0 | 0 | 0 | 0 | 0 | 0 | 0 | 0 | 0 | 0 | 0 | 0
M15110c000006-a1 | 產品，緩衝逆止閥，2"牙口 | 只 |  |  | 0 | 0 | 0 | 0 | 0 | 0 | 0 | 1 | 0 | 0 | 0 | 0 | 0
M15110c000006-a2 | 產品，緩衝逆止閥，3"法蘭口 | 只 |  |  | 0 | 0 | 0 | 0 | 0 | 0 | 0 | 1 | 0 | 0 | 0 | 0 | 0
M15110c000006-a3 | 產品，緩衝逆止閥，4"法蘭口 | 只 |  |  | 0 | 0 | 0 | 0 | 0 | 0 | 0 | 1 | 0 | 0 | 0 | 0 | 0
M15110c060006 | 產品，緩衝逆止閥，不銹鋼，1"牙口 | 只 |  |  | 0 | 0 | 0 | 0 | 0 | 0 | 0 | 0 | 0 | 0 | 0 | 0 | 0
M15110c0600061 | 產品，緩衝逆止閥，不銹鋼，3/4"牙口 | 只 |  |  | 0 | 0 | 0 | 0 | 0 | 0 | 0 | 0 | 0 | 0 | 0 | 0 | 0
M15110c0600062 | 產品，緩衝逆止閥，不銹鋼，2"牙口 | 只 |  |  | 0 | 0 | 0 | 0 | 0 | 0 | 0 | 0 | 0 | 0 | 0 | 0 | 0
M15110E0600062 | 產品，球塞閥，不銹鋼，3/4"牙口 | 只 |  |  | 0 | 0 | 0 | 0 | 0 | 0 | 0 | 1 | 0 | 0 | 0 | 0 | 0
M15110E0600065 | 產品，球塞閥，不銹鋼，1-1/2"牙口 | 只 |  |  | 0 | 0 | 0 | 0 | 0 | 0 | 0 | 1 | 0 | 0 | 0 | 0 | 0
M15110E0600066 | 產品，球塞閥，不銹鋼，2"牙口 | 只 |  |  | 0 | 0 | 0 | 0 | 0 | 0 | 0 | 1 | 0 | 0 | 0 | 0 | 0
M15110E0600067 | 產品，球塞閥，不銹鋼，2-1/2"法蘭口 | 只 |  |  | 0 | 0 | 0 | 0 | 0 | 0 | 0 | 1 | 0 | 0 | 0 | 0 | 0
M15110E0600068 | 產品，球塞閥，不銹鋼，1"牙口 | 只 |  |  | 0 | 0 | 0 | 0 | 0 | 0 | 0 | 1 | 0 | 0 | 0 | 0 | 0
M15110E060006a | 產品，球塞閥，不銹鋼，3"法蘭口 | 只 |  |  | 0 | 0 | 0 | 0 | 0 | 0 | 0 | 1 | 0 | 0 | 0 | 0 | 0
M15110E060006b | 產品，球塞閥，不銹鋼，4"法蘭口 | 只 |  |  | 0 | 0 | 0 | 0 | 0 | 0 | 0 | 1 | 0 | 0 | 0 | 0 | 0
M15110e060008 | 產品，定水位閥，不銹鋼，2"法蘭口 | 組 |  |  | 0 | 0 | 0 | 0 | 0 | 0 | 0 | 0 | 0 | 0 | 0 | 0 | 0
M15110G000F07 | 產品，底閥，標稱口徑100mm，含不鏽鋼 | 個 |  |  | 0 | 0 | 0 | 0 | 0 | 0 | 0 | 1 | 0 | 0 | 0 | 0 | 0
| 操作鍊條 |  |  |  | 0 | 0 | 0 | 0 | 0 | 0 | 0 | 1 | 0 | 0 | 0 | 0 | 0
M15110H060008 | 產品，水用減壓閥，不銹鋼，2"牙口 | 組 |  |  | 0 | 0 | 0 | 0 | 0 | 0 | 0 | 1 | 0 | 0 | 0 | 0 | 0
M15110H0600081 | 產品，水用減壓閥，不銹鋼，3"法蘭口 | 組 |  |  | 0 | 0 | 0 | 0 | 0 | 0 | 0 | 1 | 0 | 0 | 0 | 0 | 0
M15110M000006-A | 產品，閘閥，閘閥 100A 耐壓16KG以上 | 只 |  |  | 0 | 0 | 0 | 0 | 0 | 0 | 0 | 1 | 0 | 0 | 0 | 0 | 0
M15110M000006-B | 產品，閘閥，閘閥 50A 耐壓16KG以上 | 只 |  |  | 0 | 0 | 0 | 0 | 0 | 0 | 0 | 1 | 0 | 0 | 0 | 0 | 0
M15110M000006-G1 | 產品，閘閥，2"牙口 | 只 |  |  | 0 | 0 | 0 | 0 | 0 | 0 | 0 | 1 | 0 | 0 | 0 | 0 | 0
M15110M000006-G2 | 產品，閘閥，4"法蘭口 | 只 |  |  | 0 | 0 | 0 | 0 | 0 | 0 | 0 | 1 | 0 | 0 | 0 | 0 | 0
M15110M000006-G3 | 產品，閘閥，3"法蘭口 | 只 |  |  | 0 | 0 | 0 | 0 | 0 | 0 | 0 | 1 | 0 | 0 | 0 | 0 | 0
M15110M000006-G4 | 產品，閘閥，6"法蘭口 | 只 |  |  | 0 | 0 | 0 | 0 | 0 | 0 | 0 | 1 | 0 | 0 | 0 | 0 | 0
M15110M00063 | 產品，Y型過濾器 10K 4"(法蘭式) | 只 |  |  | 0 | 0 | 0 | 0 | 0 | 0 | 0 | 1 | 0 | 0 | 0 | 0 | 0
M15110M004506 | 產品，閘閥，標稱壓力 10kgf/cm2，標 | 只 |  |  | 0 | 0 | 0 | 0 | 0 | 0 | 0 | 1 | 0 | 0 | 0 | 0 | 0
| 稱口徑20mm |  |  |  | 0 | 0 | 0 | 0 | 0 | 0 | 0 | 1 | 0 | 0 | 0 | 0 | 0
M15110M004806 | 產品，閘閥，標稱壓力 10kgf/cm2，標 | 只 |  |  | 0 | 0 | 0 | 0 | 0 | 0 | 0 | 1 | 0 | 0 | 0 | 0 | 0
| 稱口徑32mm |  |  |  | 0 | 0 | 0 | 0 | 0 | 0 | 0 | 1 | 0 | 0 | 0 | 0 | 0
M15110M004A06-A | 產品，閘閥，標稱壓力 10kgf/cm2，標 | 只 |  |  | 0 | 0 | 0 | 0 | 0 | 0 | 0 | 1 | 0 | 0 | 0 | 0 | 0
| 稱口徑40mm |  |  |  | 0 | 0 | 0 | 0 | 0 | 0 | 0 | 1 | 0 | 0 | 0 | 0 | 0
M15110M004B06-1 | 產品，閘閥，標稱壓力 10kgf/cm2，標 | 只 |  |  | 0 | 0 | 0 | 0 | 0 | 0 | 0 | 1 | 0 | 0 | 0 | 0 | 0
| 稱口徑50mm |  |  |  | 0 | 0 | 0 | 0 | 0 | 0 | 0 | 1 | 0 | 0 | 0 | 0 | 0
M15110M060006 | 產品，閘閥，不銹鋼，1/2"牙口 | 只 |  |  | 0 | 0 | 0 | 0 | 0 | 0 | 0 | 0 | 0 | 0 | 0 | 0 | 0
M15110M0600061 | 產品，閘閥，不銹鋼，3/4"牙口 | 只 |  |  | 0 | 0 | 0 | 0 | 0 | 0 | 0 | 0 | 0 | 0 | 0 | 0 | 0
M15110M0600062 | 產品，閘閥，不銹鋼，1"牙口 | 只 |  |  | 0 | 0 | 0 | 0 | 0 | 0 | 0 | 0 | 0 | 0 | 0 | 0 | 0
M15110M0600063 | 產品，閘閥，不銹鋼，1-1/4"牙口 | 只 |  |  | 0 | 0 | 0 | 0 | 0 | 0 | 0 | 0 | 0 | 0 | 0 | 0 | 0
M15110M0600064 | 產品，閘閥，不銹鋼，1-1/2"牙口 | 只 |  |  | 0 | 0 | 0 | 0 | 0 | 0 | 0 | 0 | 0 | 0 | 0 | 0 | 0
M15110M0600065 | 產品，閘閥，不銹鋼，2"牙口 | 只 |  |  | 0 | 0 | 0 | 0 | 0 | 0 | 0 | 0 | 0 | 0 | 0 | 0 | 0
M15110M0600066 | 產品，閘閥，不銹鋼，2-1/2"法蘭口 | 只 |  |  | 0 | 0 | 0 | 0 | 0 | 0 | 0 | 0 | 0 | 0 | 0 | 0 | 0
M15110M0600067 | 產品，閘閥，不銹鋼，4"法蘭口 | 只 |  |  | 0 | 0 | 0 | 0 | 0 | 0 | 0 | 0 | 0 | 0 | 0 | 0 | 0
M15110M0600068 | 產品，閘閥，不銹鋼，6"法蘭口 | 只 |  |  | 0 | 0 | 0 | 0 | 0 | 0 | 0 | 0 | 0 | 0 | 0 | 0 | 0
M15110M0600069 | 產品，閘閥，不銹鋼，8"法蘭口 | 只 |  |  | 0 | 0 | 0 | 0 | 0 | 0 | 0 | 0 | 0 | 0 | 0 | 0 | 0
M15110Q0006-F1 | 產品，逆止閥，逆止閥 100A 耐壓16KG | 只 |  |  | 0 | 0 | 0 | 0 | 0 | 0 | 0 | 1 | 0 | 0 | 0 | 0 | 0
M15110Q0006-F2 | 產品，逆止閥，逆止閥 50A 耐壓16KG | 只 |  |  | 0 | 0 | 0 | 0 | 0 | 0 | 0 | 1 | 0 | 0 | 0 | 0 | 0
M15110Q0007-1 | 產品，逆止閥，逆止閥 100A 耐壓16KG | 個 |  |  | 0 | 0 | 0 | 0 | 0 | 0 | 0 | 1 | 0 | 0 | 0 | 0 | 0
M15110Q004E06 | 產品，逆止閥，標稱壓力 10kgf/cm2， | 只 |  |  | 0 | 0 | 0 | 0 | 0 | 0 | 0 | 0 | 0 | 0 | 0 | 0 | 0
| 標稱口徑80mm |  |  |  | 0 | 0 | 0 | 0 | 0 | 0 | 0 | 0 | 0 | 0 | 0 | 0 | 0
M15110Q0600061 | 產品，逆止閥，不銹鋼，1/2"牙口 | 只 |  |  | 0 | 0 | 0 | 0 | 0 | 0 | 0 | 1 | 0 | 0 | 0 | 0 | 0
M15110Q0600062 | 產品，逆止閥，不銹鋼，3/4"牙口 | 只 |  |  | 0 | 0 | 0 | 0 | 0 | 0 | 0 | 1 | 0 | 0 | 0 | 0 | 0
M15110Q0600063 | 產品，逆止閥，不銹鋼，1-1/2"牙口 | 只 |  |  | 0 | 0 | 0 | 0 | 0 | 0 | 0 | 1 | 0 | 0 | 0 | 0 | 0
M15110Q0600064 | 產品，逆止閥，不銹鋼，2-1/2"法蘭口 | 只 |  |  | 0 | 0 | 0 | 0 | 0 | 0 | 0 | 1 | 0 | 0 | 0 | 0 | 0
M15110S060006 | 產品，浮球閥，不銹鋼，3/4"牙口 | 只 |  |  | 0 | 0 | 0 | 0 | 0 | 0 | 0 | 0 | 0 | 0 | 0 | 0 | 0
M15110S0600061 | 產品，浮球閥，不銹鋼，1-1/2"牙口 | 只 |  |  | 0 | 0 | 0 | 0 | 0 | 0 | 0 | 0 | 0 | 0 | 0 | 0 | 0
M15130000081-P2 | 產品，泵，0.5HP 陸上型恆壓變頻加壓 | 組 |  |  | 0 | 0 | 0 | 0 | 0 | 0 | 0 | 1 | 0 | 0 | 0 | 0 | 0
| 泵浦組 (單台式)0.5HP ,V:1ψ220, H: |  |  |  | 0 | 0 | 0 | 0 | 0 | 0 | 0 | 1 | 0 | 0 | 0 | 0 | 0
| 10M, Q:30L/min |  |  |  | 0 | 0 | 0 | 0 | 0 | 0 | 0 | 1 | 0 | 0 | 0 | 0 | 0
M15130000081-P3 | 產品，泵，10HP*2 陸上型不鏽鋼揚水泵 | 組 |  |  | 0 | 0 | 0 | 0 | 0 | 0 | 0 | 1 | 0 | 0 | 0 | 0 | 0
| 浦 二台一組交互並列10HP*2, V:3ψ |  |  |  | 0 | 0 | 0 | 0 | 0 | 0 | 0 | 1 | 0 | 0 | 0 | 0 | 0
| 380, H:55M, Q:400L/min |  |  |  | 0 | 0 | 0 | 0 | 0 | 0 | 0 | 1 | 0 | 0 | 0 | 0 | 0
M15130000081-P4 | 產品，泵，0.5HP*2 恆壓變頻加壓泵浦 | 組 |  |  | 0 | 0 | 0 | 0 | 0 | 0 | 0 | 1 | 0 | 0 | 0 | 0 | 0
| 組 兩台一組交互並列運轉0.5HP*2, V: |  |  |  | 0 | 0 | 0 | 0 | 0 | 0 | 0 | 1 | 0 | 0 | 0 | 0 | 0
| 1ψ220, H:10M, Q:30L/min(單台流量) |  |  |  | 0 | 0 | 0 | 0 | 0 | 0 | 0 | 1 | 0 | 0 | 0 | 0 | 0
| x2台 |  |  |  | 0 | 0 | 0 | 0 | 0 | 0 | 0 | 1 | 0 | 0 | 0 | 0 | 0
M15130000081-P5 | 產品，泵，1HP*2 恆壓變頻加壓泵浦組 | 組 |  |  | 0 | 0 | 0 | 0 | 0 | 0 | 0 | 1 | 0 | 0 | 0 | 0 | 0
| 兩台一組交互並列運轉1HP*2, V:3ψ |  |  |  | 0 | 0 | 0 | 0 | 0 | 0 | 0 | 1 | 0 | 0 | 0 | 0 | 0
| 380, H:10M, Q:100L/min(單台流量) |  |  |  | 0 | 0 | 0 | 0 | 0 | 0 | 0 | 1 | 0 | 0 | 0 | 0 | 0
| x2台 |  |  |  | 0 | 0 | 0 | 0 | 0 | 0 | 0 | 1 | 0 | 0 | 0 | 0 | 0
M151300000A1 | 產品，泵，調節泵浦(0.5HP,揚程5m,吐 | 台 |  |  | 0 | 0 | 0 | 0 | 0 | 0 | 0 | 1 | 0 | 0 | 0 | 0 | 0
| 出量0.17m3/min,附著脫) |  |  |  | 0 | 0 | 0 | 0 | 0 | 0 | 0 | 1 | 0 | 0 | 0 | 0 | 0
M151300000A2 | 產品，泵，過濾泵浦(2HP,揚程10m,吐出 | 台 |  |  | 0 | 0 | 0 | 0 | 0 | 0 | 0 | 1 | 0 | 0 | 0 | 0 | 0
| 量0.31m3/min,附著脫) |  |  |  | 0 | 0 | 0 | 0 | 0 | 0 | 0 | 1 | 0 | 0 | 0 | 0 | 0
M1513100008-2 | 產品，空調用泵，防震器 | 組 |  |  | 0 | 0 | 0 | 0 | 0 | 0 | 0 | 1 | 0 | 0 | 0 | 0 | 0
M1513100008-3 | 產品，空調用泵，基礎座 | 組 |  |  | 0 | 0 | 0 | 0 | 0 | 0 | 0 | 1 | 0 | 0 | 0 | 0 | 0
M151310000A1-2 | 產品，空調用泵，一次冰水泵浦 CHP- | 台 |  |  | 0 | 0 | 0 | 0 | 0 | 0 | 0 | 1 | 0 | 0 | 0 | 0 | 0
| 3 3-380V-60HZ, 1.5 KW, 4P，Q= |  |  |  | 0 | 0 | 0 | 0 | 0 | 0 | 0 | 1 | 0 | 0 | 0 | 0 | 0
| 8.33 LPS, H= 10M, EFF= 72% D= |  |  |  | 0 | 0 | 0 | 0 | 0 | 0 | 0 | 1 | 0 | 0 | 0 | 0 | 0
| 50x65mm, PN16 泵殼鑄鐵、葉輪青銅 |  |  |  | 0 | 0 | 0 | 0 | 0 | 0 | 0 | 1 | 0 | 0 | 0 | 0 | 0
M151310000A1-3 | 產品，空調用泵，冷卻水次冰水泵浦 | 台 |  |  | 0 | 0 | 0 | 0 | 0 | 0 | 0 | 1 | 0 | 0 | 0 | 0 | 0
| CWP-3，SCWP-3 3-380V-60HZ, 5.5 KW, |  |  |  | 0 | 0 | 0 | 0 | 0 | 0 | 0 | 1 | 0 | 0 | 0 | 0 | 0
| 4P，Q=10.27LPS, H= M, EFF= % D= |  |  |  | 0 | 0 | 0 | 0 | 0 | 0 | 0 | 1 | 0 | 0 | 0 | 0 | 0
| 50x65mm, PN16 泵殼鑄鐵、葉輪青銅 |  |  |  | 0 | 0 | 0 | 0 | 0 | 0 | 0 | 1 | 0 | 0 | 0 | 0 | 0
M151515000001a | 產品，聚氯乙烯管(A管薄管)，(標稱 | M |  |  | 0 | 0 | 0 | 0 | 0 | 0 | 0 | 1 | 0 | 0 | 0 | 0 | 0
| 80mm，厚3.0mm) |  |  |  | 0 | 0 | 0 | 0 | 0 | 0 | 0 | 1 | 0 | 0 | 0 | 0 | 0
M151515000001a2 | 產品，聚氯乙烯管(A管薄管)，4"* | M |  |  | 0 | 0 | 0 | 0 | 0 | 0 | 0 | 1 | 0 | 0 | 0 | 0 | 0
| 3.5mm |  |  |  | 0 | 0 | 0 | 0 | 0 | 0 | 0 | 1 | 0 | 0 | 0 | 0 | 0
M151515000001a3 | 產品，聚氯乙烯管(A管薄管)，6"* | M |  |  | 0 | 0 | 0 | 0 | 0 | 0 | 0 | 1 | 0 | 0 | 0 | 0 | 0
| 5.5mm |  |  |  | 0 | 0 | 0 | 0 | 0 | 0 | 0 | 1 | 0 | 0 | 0 | 0 | 0
M1515160000011 | 產品，聚氯乙烯管(B管厚管)，(標稱 | M |  |  | 0 | 0 | 0 | 0 | 0 | 0 | 0 | 1 | 0 | 0 | 0 | 0 | 0
| 50mm，厚4.5mm) |  |  |  | 0 | 0 | 0 | 0 | 0 | 0 | 0 | 1 | 0 | 0 | 0 | 0 | 0
M1515160000012 | 產品，聚氯乙烯管(B管厚管)，(標稱 | M |  |  | 0 | 0 | 0 | 0 | 0 | 0 | 0 | 1 | 0 | 0 | 0 | 0 | 0
| 80mm，厚5.1mm) |  |  |  | 0 | 0 | 0 | 0 | 0 | 0 | 0 | 1 | 0 | 0 | 0 | 0 | 0
M1515160000014 | 產品，聚氯乙烯管(B管厚管)，(標稱 | M |  |  | 0 | 0 | 0 | 0 | 0 | 0 | 0 | 1 | 0 | 0 | 0 | 0 | 0
| 100mm，厚6.6mm) |  |  |  | 0 | 0 | 0 | 0 | 0 | 0 | 0 | 1 | 0 | 0 | 0 | 0 | 0
M1515160000015 | 產品，聚氯乙烯管(B管厚管)，5"* | M |  |  | 0 | 0 | 0 | 0 | 0 | 0 | 0 | 1 | 0 | 0 | 0 | 0 | 0
| 7.0mm |  |  |  | 0 | 0 | 0 | 0 | 0 | 0 | 0 | 1 | 0 | 0 | 0 | 0 | 0
M1515160000016 | 產品，聚氯乙烯管(B管厚管)，6"* | M |  |  | 0 | 0 | 0 | 0 | 0 | 0 | 0 | 1 | 0 | 0 | 0 | 0 | 0
| 8.9mm |  |  |  | 0 | 0 | 0 | 0 | 0 | 0 | 0 | 1 | 0 | 0 | 0 | 0 | 0
M151516000001B1 | 產品，聚氯乙烯管(B管厚管)，2"* | M |  |  | 0 | 0 | 0 | 0 | 0 | 0 | 0 | 1 | 0 | 0 | 0 | 0 | 0
| 4.5mm |  |  |  | 0 | 0 | 0 | 0 | 0 | 0 | 0 | 1 | 0 | 0 | 0 | 0 | 0
M151516000001B2 | 產品，聚氯乙烯管(B管厚管)，4"* | M |  |  | 0 | 0 | 0 | 0 | 0 | 0 | 0 | 1 | 0 | 0 | 0 | 0 | 0
| 7.0mm |  |  |  | 0 | 0 | 0 | 0 | 0 | 0 | 0 | 1 | 0 | 0 | 0 | 0 | 0
M151516000001B3 | 產品，聚氯乙烯管(B管厚管)，6"* | M |  |  | 0 | 0 | 0 | 0 | 0 | 0 | 0 | 1 | 0 | 0 | 0 | 0 | 0
| 8.5mm |  |  |  | 0 | 0 | 0 | 0 | 0 | 0 | 0 | 1 | 0 | 0 | 0 | 0 | 0
M151516000004a | 產品，聚氯乙烯管(B管厚管)，配管另件 | 式 |  |  | 0 | 0 | 0 | 0 | 0 | 0 | 0 | 1 | 0 | 0 | 0 | 0 | 0
| 及接合材料(含清潔口) |  |  |  | 0 | 0 | 0 | 0 | 0 | 0 | 0 | 1 | 0 | 0 | 0 | 0 | 0
M151516000004B1 | 產品，聚氯乙烯管(B管厚管)，配管另件 | 式 |  |  | 0 | 0 | 0 | 0 | 0 | 0 | 0 | 1 | 0 | 0 | 0 | 0 | 0
| 及接合材料 |  |  |  | 0 | 0 | 0 | 0 | 0 | 0 | 0 | 1 | 0 | 0 | 0 | 0 | 0
M1522300001-C1 | 產品，不銹鋼管及管件，1/2"*0.8mm被 | M |  |  | 0 | 0 | 0 | 0 | 0 | 0 | 0 | 1 | 0 | 0 | 0 | 0 | 0
| 覆厚度0.8mm |  |  |  | 0 | 0 | 0 | 0 | 0 | 0 | 0 | 1 | 0 | 0 | 0 | 0 | 0
M1522300001-C2 | 產品，不銹鋼管及管件，3/4"*1.0mm被 | M |  |  | 0 | 0 | 0 | 0 | 0 | 0 | 0 | 1 | 0 | 0 | 0 | 0 | 0
| 覆厚度0.8mm |  |  |  | 0 | 0 | 0 | 0 | 0 | 0 | 0 | 1 | 0 | 0 | 0 | 0 | 0
M1522300001-C3 | 產品，不銹鋼管及管件，1"*1.0mm被覆 | M |  |  | 0 | 0 | 0 | 0 | 0 | 0 | 0 | 1 | 0 | 0 | 0 | 0 | 0
| 厚度0.8mm |  |  |  | 0 | 0 | 0 | 0 | 0 | 0 | 0 | 1 | 0 | 0 | 0 | 0 | 0
M1522300001-C4 | 產品，不銹鋼管及管件，1-1/2"* | M |  |  | 0 | 0 | 0 | 0 | 0 | 0 | 0 | 1 | 0 | 0 | 0 | 0 | 0
| 1.2mm被覆厚度0.8mm |  |  |  | 0 | 0 | 0 | 0 | 0 | 0 | 0 | 1 | 0 | 0 | 0 | 0 | 0
M1522300001-C5 | 產品，不銹鋼管及管件，2"*1.2mm被覆 | M |  |  | 0 | 0 | 0 | 0 | 0 | 0 | 0 | 1 | 0 | 0 | 0 | 0 | 0
| 厚度0.8mm |  |  |  | 0 | 0 | 0 | 0 | 0 | 0 | 0 | 1 | 0 | 0 | 0 | 0 | 0
M1522300001-C6 | 產品，不銹鋼管及管件，2-1/2"* | M |  |  | 0 | 0 | 0 | 0 | 0 | 0 | 0 | 1 | 0 | 0 | 0 | 0 | 0
| 3.0mm被覆厚度1.5mm |  |  |  | 0 | 0 | 0 | 0 | 0 | 0 | 0 | 1 | 0 | 0 | 0 | 0 | 0
M1522300001-C7 | 產品，不銹鋼管及管件，3"*3.0mm被覆 | M |  |  | 0 | 0 | 0 | 0 | 0 | 0 | 0 | 1 | 0 | 0 | 0 | 0 | 0
| 厚度1.5mm |  |  |  | 0 | 0 | 0 | 0 | 0 | 0 | 0 | 1 | 0 | 0 | 0 | 0 | 0
M1522300001-C8 | 產品，不銹鋼管及管件，4"*3.0mm被覆 | M |  |  | 0 | 0 | 0 | 0 | 0 | 0 | 0 | 1 | 0 | 0 | 0 | 0 | 0
| 厚度1.5mm |  |  |  | 0 | 0 | 0 | 0 | 0 | 0 | 0 | 1 | 0 | 0 | 0 | 0 | 0
M1522300001-C9 | 產品，不銹鋼管及管件，6"*3.4mm被覆 | M |  |  | 0 | 0 | 0 | 0 | 0 | 0 | 0 | 1 | 0 | 0 | 0 | 0 | 0
| 厚度1.5mm |  |  |  | 0 | 0 | 0 | 0 | 0 | 0 | 0 | 1 | 0 | 0 | 0 | 0 | 0
M1522300001-F1 | 產品，不銹鋼管及管件，1/2"*0.8被覆 | M |  |  | 0 | 0 | 0 | 0 | 0 | 0 | 0 | 1 | 0 | 0 | 0 | 0 | 0
| 厚度6.0mm |  |  |  | 0 | 0 | 0 | 0 | 0 | 0 | 0 | 1 | 0 | 0 | 0 | 0 | 0
M1522300001-F2 | 產品，不銹鋼管及管件，3/4"*1.0被覆 | M |  |  | 0 | 0 | 0 | 0 | 0 | 0 | 0 | 1 | 0 | 0 | 0 | 0 | 0
| 厚度6.0mm |  |  |  | 0 | 0 | 0 | 0 | 0 | 0 | 0 | 1 | 0 | 0 | 0 | 0 | 0
M1522300001-F3 | 產品，不銹鋼管及管件，1"*1.0被覆厚 | M |  |  | 0 | 0 | 0 | 0 | 0 | 0 | 0 | 1 | 0 | 0 | 0 | 0 | 0
| 度6.0mm |  |  |  | 0 | 0 | 0 | 0 | 0 | 0 | 0 | 1 | 0 | 0 | 0 | 0 | 0
M1522300001-F4 | 產品，不銹鋼管及管件，1-1/2"*1.2被 | M |  |  | 0 | 0 | 0 | 0 | 0 | 0 | 0 | 1 | 0 | 0 | 0 | 0 | 0
| 覆厚度10.0mm |  |  |  | 0 | 0 | 0 | 0 | 0 | 0 | 0 | 1 | 0 | 0 | 0 | 0 | 0
M1522300004-B3 | 產品，不銹鋼管及管件，50Ø(含)以下 | 式 |  |  | 0 | 0 | 0 | 0 | 0 | 0 | 0 | 1 | 0 | 0 | 0 | 0 | 0
| 採輕型不銹鋼管配件 |  |  |  | 0 | 0 | 0 | 0 | 0 | 0 | 0 | 1 | 0 | 0 | 0 | 0 | 0
M1522300004-B4 | 產品，不銹鋼管及管件，65Ø(含)以上 | 式 |  |  | 0 | 0 | 0 | 0 | 0 | 0 | 0 | 1 | 0 | 0 | 0 | 0 | 0
| 不銹鋼滾溝式機械接頭 |  |  |  | 0 | 0 | 0 | 0 | 0 | 0 | 0 | 1 | 0 | 0 | 0 | 0 | 0
M1522300004-G1 | 產品，不銹鋼管及管件，不銹鋼PE發泡 | 式 |  |  | 0 | 0 | 0 | 0 | 0 | 0 | 0 | 1 | 0 | 0 | 0 | 0 | 0
| 保溫隔音管，50Ø(含)以下採輕型不銹 |  |  |  | 0 | 0 | 0 | 0 | 0 | 0 | 0 | 1 | 0 | 0 | 0 | 0 | 0
| 鋼管配件 |  |  |  | 0 | 0 | 0 | 0 | 0 | 0 | 0 | 1 | 0 | 0 | 0 | 0 | 0
M15400000A71 | 避震器 | 台 |  |  | 0 | 0 | 0 | 0 | 0 | 0 | 0 | 1 | 0 | 0 | 0 | 0 | 0
M154100000892 | 產品，給排水及衛生器具，2"方型不銹 | 組 |  |  | 0 | 0 | 0 | 0 | 0 | 0 | 0 | 1 | 0 | 0 | 0 | 0 | 0
| 鋼地板落水頭 |  |  |  | 0 | 0 | 0 | 0 | 0 | 0 | 0 | 1 | 0 | 0 | 0 | 0 | 0
M154100000894 | 產品，給排水及衛生器具，2"不銹鋼高 | 組 |  |  | 0 | 0 | 0 | 0 | 0 | 0 | 0 | 1 | 0 | 0 | 0 | 0 | 0
| 籠型落水頭附網罩(屋頂露臺)(RD) |  |  |  | 0 | 0 | 0 | 0 | 0 | 0 | 0 | 1 | 0 | 0 | 0 | 0 | 0
M154100000895 | 產品，給排水及衛生器具，2"不銹鋼圓 | 組 |  |  | 0 | 0 | 0 | 0 | 0 | 0 | 0 | 1 | 0 | 0 | 0 | 0 | 0
| 型地板落水頭(FD) |  |  |  | 0 | 0 | 0 | 0 | 0 | 0 | 0 | 1 | 0 | 0 | 0 | 0 | 0
M154100000896 | 產品，給排水及衛生器具，2"圓型不銹 | 組 |  |  | 0 | 0 | 0 | 0 | 0 | 0 | 0 | 1 | 0 | 0 | 0 | 0 | 0
| 鋼地板落水頭(含存水彎)(FD) |  |  |  | 0 | 0 | 0 | 0 | 0 | 0 | 0 | 1 | 0 | 0 | 0 | 0 | 0
M154100000897 | 產品，給排水及衛生器具，2"圓型不銹 | 組 |  |  | 0 | 0 | 0 | 0 | 0 | 0 | 0 | 1 | 0 | 0 | 0 | 0 | 0
| 鋼地板落水頭(含存水彎)(淋浴間)(FD) |  |  |  | 0 | 0 | 0 | 0 | 0 | 0 | 0 | 1 | 0 | 0 | 0 | 0 | 0
M154100000898 | 產品，給排水及衛生器2"圓型不銹鋼地 | 組 |  |  | 0 | 0 | 0 | 0 | 0 | 0 | 0 | 1 | 0 | 0 | 0 | 0 | 0
| 板落水(復壁排水)(FD) |  |  |  | 0 | 0 | 0 | 0 | 0 | 0 | 0 | 1 | 0 | 0 | 0 | 0 | 0
M1541000008-C1 | 產品，給排水及衛生器具，廚房龍頭 | 組 |  |  | 0 | 0 | 0 | 0 | 0 | 0 | 0 | 1 | 0 | 0 | 0 | 0 | 0
M1541000008-D1 | 產品，給排水及衛生器具，水箱式成人 | 組 |  |  | 0 | 0 | 0 | 0 | 0 | 0 | 0 | 1 | 0 | 0 | 0 | 0 | 0
| 坐式馬桶, 瓷銅器配件全 |  |  |  | 0 | 0 | 0 | 0 | 0 | 0 | 0 | 1 | 0 | 0 | 0 | 0 | 0
M1541000008-D3 | 產品，給排水及衛生器具，掛牆式坐式 | 組 |  |  | 0 | 0 | 0 | 0 | 0 | 0 | 0 | 1 | 0 | 0 | 0 | 0 | 0
| 馬桶,瓷銅器配件全,含嵌牆式電沖 |  |  |  | 0 | 0 | 0 | 0 | 0 | 0 | 0 | 1 | 0 | 0 | 0 | 0 | 0
M1541000008-D4 | 產品，給排水及衛生器具，無障礙水箱 | 組 |  |  | 0 | 0 | 0 | 0 | 0 | 0 | 0 | 1 | 0 | 0 | 0 | 0 | 0
| 坐式馬桶,瓷銅器配件全,含安全扶手、 |  |  |  | 0 | 0 | 0 | 0 | 0 | 0 | 0 | 1 | 0 | 0 | 0 | 0 | 0
| 馬桶靠背 |  |  |  | 0 | 0 | 0 | 0 | 0 | 0 | 0 | 1 | 0 | 0 | 0 | 0 | 0
M1541000008-D5 | 產品，給排水及衛生器具，快沖式蹲式 | 組 |  |  | 0 | 0 | 0 | 0 | 0 | 0 | 0 | 1 | 0 | 0 | 0 | 0 | 0
| 馬桶,瓷銅器配件全,含扶手 |  |  |  | 0 | 0 | 0 | 0 | 0 | 0 | 0 | 1 | 0 | 0 | 0 | 0 | 0
M1541000008-D6 | 產品，給排水及衛生器具，立式小便斗, | 組 |  |  | 0 | 0 | 0 | 0 | 0 | 0 | 0 | 1 | 0 | 0 | 0 | 0 | 0
| 瓷銅器配件全,含嵌牆式電沖、小便斗隔 |  |  |  | 0 | 0 | 0 | 0 | 0 | 0 | 0 | 1 | 0 | 0 | 0 | 0 | 0
| 板 |  |  |  | 0 | 0 | 0 | 0 | 0 | 0 | 0 | 1 | 0 | 0 | 0 | 0 | 0
M1541000008-D7 | 產品，給排水及衛生器具，無障礙小便 | 組 |  |  | 0 | 0 | 0 | 0 | 0 | 0 | 0 | 1 | 0 | 0 | 0 | 0 | 0
| 斗，瓷銅器配件全，含嵌牆式電沖、安 |  |  |  | 0 | 0 | 0 | 0 | 0 | 0 | 0 | 1 | 0 | 0 | 0 | 0 | 0
| 全扶手 |  |  |  | 0 | 0 | 0 | 0 | 0 | 0 | 0 | 1 | 0 | 0 | 0 | 0 | 0
M1541000008-D8 | 產品，給排水及衛生器具，壁掛式單盆 | 組 |  |  | 0 | 0 | 0 | 0 | 0 | 0 | 0 | 1 | 0 | 0 | 0 | 0 | 0
| 洗手盆,瓷銅器配件全含明鏡 |  |  |  | 0 | 0 | 0 | 0 | 0 | 0 | 0 | 1 | 0 | 0 | 0 | 0 | 0
M1541000008-D9 | 產品，給排水及衛生器具，單槍冷熱混 | 組 |  |  | 0 | 0 | 0 | 0 | 0 | 0 | 0 | 1 | 0 | 0 | 0 | 0 | 0
| 合洗手台龍頭含明鏡 |  |  |  | 0 | 0 | 0 | 0 | 0 | 0 | 0 | 1 | 0 | 0 | 0 | 0 | 0
M1541000008-DA | 產品，給排水及衛生器具，無障礙洗手 | 組 |  |  | 0 | 0 | 0 | 0 | 0 | 0 | 0 | 1 | 0 | 0 | 0 | 0 | 0
| 盆,瓷銅器配件全,含安全扶手,明鏡 |  |  |  | 0 | 0 | 0 | 0 | 0 | 0 | 0 | 1 | 0 | 0 | 0 | 0 | 0
M1541000008-DB | 產品，給排水及衛生器具，拖布盆, 瓷 | 組 |  |  | 0 | 0 | 0 | 0 | 0 | 0 | 0 | 1 | 0 | 0 | 0 | 0 | 0
| 銅器配件全 |  |  |  | 0 | 0 | 0 | 0 | 0 | 0 | 0 | 1 | 0 | 0 | 0 | 0 | 0
M1541000008-DC | 產品，給排水及衛生器具，無障礙沐浴 | 組 |  |  | 0 | 0 | 0 | 0 | 0 | 0 | 0 | 1 | 0 | 0 | 0 | 0 | 0
| 單槍冷熱混合龍頭,含安全扶手、淋浴椅 |  |  |  | 0 | 0 | 0 | 0 | 0 | 0 | 0 | 1 | 0 | 0 | 0 | 0 | 0
M1541000008-DD | 產品，給排水及衛生器具，沐浴單槍冷 | 組 |  |  | 0 | 0 | 0 | 0 | 0 | 0 | 0 | 1 | 0 | 0 | 0 | 0 | 0
| 熱混合龍頭 |  |  |  | 0 | 0 | 0 | 0 | 0 | 0 | 0 | 1 | 0 | 0 | 0 | 0 | 0
M1541000008-DE | 產品，給排水及衛生器具，單栓水龍頭( | 組 |  |  | 0 | 0 | 0 | 0 | 0 | 0 | 0 | 1 | 0 | 0 | 0 | 0 | 0
| 含鎖匙) |  |  |  | 0 | 0 | 0 | 0 | 0 | 0 | 0 | 1 | 0 | 0 | 0 | 0 | 0
M1541000008-DF | 產品，給排水及衛生器具，衛生紙架 | 組 |  |  | 0 | 0 | 0 | 0 | 0 | 0 | 0 | 1 | 0 | 0 | 0 | 0 | 0
M1541000008-DG | 產品，給排水及衛生器具，給皂機 | 組 |  |  | 0 | 0 | 0 | 0 | 0 | 0 | 0 | 1 | 0 | 0 | 0 | 0 | 0
M1541000008-DH | 產品，給排水及衛生器具，烘手機 | 組 |  |  | 0 | 0 | 0 | 0 | 0 | 0 | 0 | 1 | 0 | 0 | 0 | 0 | 0
M1541000008-DI | 產品，給排水及衛生器具，不鏽鋼掛勾 | 組 |  |  | 0 | 0 | 0 | 0 | 0 | 0 | 0 | 1 | 0 | 0 | 0 | 0 | 0
M15410j0006-A1 | 產品，給排水及衛生器具，水錘吸收器 | 只 |  |  | 0 | 0 | 0 | 0 | 0 | 0 | 0 | 1 | 0 | 0 | 0 | 0 | 0
| ，3/4"牙口 |  |  |  | 0 | 0 | 0 | 0 | 0 | 0 | 0 | 1 | 0 | 0 | 0 | 0 | 0
M15410j0006-A2 | 產品，給排水及衛生器具，水錘吸收器 | 只 |  |  | 0 | 0 | 0 | 0 | 0 | 0 | 0 | 1 | 0 | 0 | 0 | 0 | 0
| ，1-1/2"牙口(含氣嘴) |  |  |  | 0 | 0 | 0 | 0 | 0 | 0 | 0 | 1 | 0 | 0 | 0 | 0 | 0
M15410j0006-A3 | 產品，給排水及衛生器具，水錘吸收器 | 只 |  |  | 0 | 0 | 0 | 0 | 0 | 0 | 0 | 1 | 0 | 0 | 0 | 0 | 0
| ，2"牙口(含氣嘴) |  |  |  | 0 | 0 | 0 | 0 | 0 | 0 | 0 | 1 | 0 | 0 | 0 | 0 | 0
M15410j0006-A4 | 產品，給排水及衛生器具，水錘吸收器 | 只 |  |  | 0 | 0 | 0 | 0 | 0 | 0 | 0 | 1 | 0 | 0 | 0 | 0 | 0
| ，2-1/2"法蘭口(含氣嘴) |  |  |  | 0 | 0 | 0 | 0 | 0 | 0 | 0 | 1 | 0 | 0 | 0 | 0 | 0
M15410j0006-A5 | 產品，給排水及衛生器具，水錘吸收器 | 只 |  |  | 0 | 0 | 0 | 0 | 0 | 0 | 0 | 1 | 0 | 0 | 0 | 0 | 0
| ，3"法蘭口(含氣嘴) |  |  |  | 0 | 0 | 0 | 0 | 0 | 0 | 0 | 1 | 0 | 0 | 0 | 0 | 0
M15410j0006-A6 | 產品，給排水及衛生器具，水錘吸收器 | 只 |  |  | 0 | 0 | 0 | 0 | 0 | 0 | 0 | 1 | 0 | 0 | 0 | 0 | 0
| ，4"法蘭口(含氣嘴) |  |  |  | 0 | 0 | 0 | 0 | 0 | 0 | 0 | 1 | 0 | 0 | 0 | 0 | 0
M15410j0006-A8 | 產品，給排水及衛生器具，水錘吸收器 | 只 |  |  | 0 | 0 | 0 | 0 | 0 | 0 | 0 | 1 | 0 | 0 | 0 | 0 | 0
| ，1"牙口 |  |  |  | 0 | 0 | 0 | 0 | 0 | 0 | 0 | 1 | 0 | 0 | 0 | 0 | 0
M1562000008-B1 | 產品，冰水機組，基礎座 | 組 |  |  | 0 | 0 | 0 | 0 | 0 | 0 | 0 | 0 | 0 | 0 | 0 | 0 | 0
M1562000008-B2 | 產品，冰水機組，防震器 | 組 |  |  | 0 | 0 | 0 | 0 | 0 | 0 | 0 | 0 | 0 | 0 | 0 | 0 | 0
M156204000A-2 | 產品，冰水機組，水冷螺旋式主機，水 | 台 |  |  | 0 | 0 | 0 | 0 | 0 | 0 | 0 | 0 | 0 | 0 | 0 | 0 | 0
| 冷螺旋滿液式冰水機組 CH-3 冷卻能力 |  |  |  | 0 | 0 | 0 | 0 | 0 | 0 | 0 | 0 | 0 | 0 | 0 | 0 | 0
| ≧175.8kw，消耗電力<=35.5KW (3∮ |  |  |  | 0 | 0 | 0 | 0 | 0 | 0 | 0 | 0 | 0 | 0 | 0 | 0 | 0
| 380V 60HZ)能源效率:COP 5.15((一級能 |  |  |  | 0 | 0 | 0 | 0 | 0 | 0 | 0 | 0 | 0 | 0 | 0 | 0 | 0
| 效)，壓縮機:螺旋式單壓縮機/變頻啟動 |  |  |  | 0 | 0 | 0 | 0 | 0 | 0 | 0 | 0 | 0 | 0 | 0 | 0 | 0
| " |  |  |  | 0 | 0 | 0 | 0 | 0 | 0 | 0 | 0 | 0 | 0 | 0 | 0 | 0
M1564000004-I3 | 產品，冷卻水塔(膨脹水箱)，基礎座 | 式 |  |  | 0 | 0 | 0 | 0 | 0 | 0 | 0 | 1 | 0 | 0 | 0 | 0 | 0
M1564000004-I4 | 產品，冷卻水塔(膨脹水箱)，定位安裝 | 式 |  |  | 0 | 0 | 0 | 0 | 0 | 0 | 0 | 1 | 0 | 0 | 0 | 0 | 0
M1564000008-B1 | 產品，冷卻水塔，基礎座 | 組 |  |  | 0 | 0 | 0 | 0 | 0 | 0 | 0 | 1 | 0 | 0 | 0 | 0 | 0
M1564000008-B2 | 產品，冷卻水塔，不鏽鋼平衡鐵架及避 | 組 |  |  | 0 | 0 | 0 | 0 | 0 | 0 | 0 | 1 | 0 | 0 | 0 | 0 | 0
| 震器 |  |  |  | 0 | 0 | 0 | 0 | 0 | 0 | 0 | 1 | 0 | 0 | 0 | 0 | 0
M156400000B-1 | 產品，冷卻水塔，方型冷卻水塔 CT-3， | 台 |  |  | 0 | 0 | 0 | 0 | 0 | 0 | 0 | 1 | 0 | 0 | 0 | 0 | 0
| 冷卻能力≧50RT ，進出水：37/32℃， |  |  |  | 0 | 0 | 0 | 0 | 0 | 0 | 0 | 1 | 0 | 0 | 0 | 0 | 0
| 馬達:(380Vx 60HZx4Px3.7KW)，附屬部 |  |  |  | 0 | 0 | 0 | 0 | 0 | 0 | 0 | 1 | 0 | 0 | 0 | 0 | 0
| 品:塔內配管(內部配管)、塔上護欄、保 |  |  |  | 0 | 0 | 0 | 0 | 0 | 0 | 0 | 1 | 0 | 0 | 0 | 0 | 0
| 護扶梯、上部水槽蓋、原廠避震器 |  |  |  | 0 | 0 | 0 | 0 | 0 | 0 | 0 | 1 | 0 | 0 | 0 | 0 | 0
M156400000B-A | 產品，冷卻水塔，膨脹水箱 ET-3, | 台 |  |  | 0 | 0 | 0 | 0 | 0 | 0 | 0 | 1 | 0 | 0 | 0 | 0 | 0
| 200L |  |  |  | 0 | 0 | 0 | 0 | 0 | 0 | 0 | 1 | 0 | 0 | 0 | 0 | 0
M1573700001-S | 產品，分離式空調機組，8"保溫自由軟 | M |  |  | 0 | 0 | 0 | 0 | 0 | 0 | 0 | 1 | 0 | 0 | 0 | 0 | 0
| 管 |  |  |  | 0 | 0 | 0 | 0 | 0 | 0 | 0 | 1 | 0 | 0 | 0 | 0 | 0
M1573700001-S1 | 產品，分離式空調機組，10"保溫自由軟 | M |  |  | 0 | 0 | 0 | 0 | 0 | 0 | 0 | 1 | 0 | 0 | 0 | 0 | 0
| 管 |  |  |  | 0 | 0 | 0 | 0 | 0 | 0 | 0 | 1 | 0 | 0 | 0 | 0 | 0
M1573700004-K1 | 產品，分離式空調機組，控制器安裝工 | 式 |  |  | 0 | 0 | 0 | 0 | 0 | 0 | 0 | 1 | 0 | 0 | 0 | 0 | 0
| 料 |  |  |  | 0 | 0 | 0 | 0 | 0 | 0 | 0 | 1 | 0 | 0 | 0 | 0 | 0
M1573700004-K2 | 產品，分離式空調機組，控制線連結配 | 式 |  |  | 0 | 0 | 0 | 0 | 0 | 0 | 0 | 1 | 0 | 0 | 0 | 0 | 0
| 管工料 |  |  |  | 0 | 0 | 0 | 0 | 0 | 0 | 0 | 1 | 0 | 0 | 0 | 0 | 0
M1573700004-K3 | 產品，分離式空調機組，控制系統設定 | 式 |  |  | 0 | 0 | 0 | 0 | 0 | 0 | 0 | 1 | 0 | 0 | 0 | 0 | 0
M1573700006-2 | 產品，分離式空調機組，全熱交換器液 | 只 |  |  | 0 | 0 | 0 | 0 | 0 | 0 | 0 | 1 | 0 | 0 | 0 | 0 | 0
| 晶有線控制器 |  |  |  | 0 | 0 | 0 | 0 | 0 | 0 | 0 | 1 | 0 | 0 | 0 | 0 | 0
M1573700006-3 | 產品，分離式空調機組，液晶有線控制 | 只 |  |  | 0 | 0 | 0 | 0 | 0 | 0 | 0 | 1 | 0 | 0 | 0 | 0 | 0
| 器 |  |  |  | 0 | 0 | 0 | 0 | 0 | 0 | 0 | 1 | 0 | 0 | 0 | 0 | 0
M1573700007-B1 | 產品，分離式空調機組，室內機鍍鋅集 | 個 |  |  | 0 | 0 | 0 | 0 | 0 | 0 | 0 | 1 | 0 | 0 | 0 | 0 | 0
| 風箱外保溫 |  |  |  | 0 | 0 | 0 | 0 | 0 | 0 | 0 | 1 | 0 | 0 | 0 | 0 | 0
M1573700008-G3 | 產品，分離式空調機組，牆面控制器預 | 組 |  |  | 0 | 0 | 0 | 0 | 0 | 0 | 0 | 1 | 0 | 0 | 0 | 0 | 0
| 留盒及配管線工料 |  |  |  | 0 | 0 | 0 | 0 | 0 | 0 | 0 | 1 | 0 | 0 | 0 | 0 | 0
M157370000A1 | 產品，分離式空調機組，側吹式多聯變 | 台 |  |  | 0 | 0 | 0 | 0 | 0 | 0 | 0 | 1 | 0 | 0 | 0 | 0 | 0
| 頻室外機OU-4(冷房能力：12.5kW) |  |  |  | 0 | 0 | 0 | 0 | 0 | 0 | 0 | 1 | 0 | 0 | 0 | 0 | 0
M157370000A-1 | 產品，分離式空調機組，吊隱型室內機( | 台 |  |  | 0 | 0 | 0 | 0 | 0 | 0 | 0 | 1 | 0 | 0 | 0 | 0 | 0
| 應為壁掛)，IUK-28,(冷房能力：2.8kW) |  |  |  | 0 | 0 | 0 | 0 | 0 | 0 | 0 | 1 | 0 | 0 | 0 | 0 | 0
M157370000A2 | 產品，分離式空調機組，吊隱型室內機( | 台 |  |  | 0 | 0 | 0 | 0 | 0 | 0 | 0 | 1 | 0 | 0 | 0 | 0 | 0
| 應為壁掛)，IUK-22,(冷房能力：2.2kW) |  |  |  | 0 | 0 | 0 | 0 | 0 | 0 | 0 | 1 | 0 | 0 | 0 | 0 | 0
M157370000A4 | 產品，分離式空調機組，室內機 IU-50 | 台 |  |  | 0 | 0 | 0 | 0 | 0 | 0 | 0 | 1 | 0 | 0 | 0 | 0 | 0
M157370000A-G1 | 產品，分離式空調機組，室外機電源結 | 台 |  |  | 0 | 0 | 0 | 0 | 0 | 0 | 0 | 1 | 0 | 0 | 0 | 0 | 0
| 線工料 |  |  |  | 0 | 0 | 0 | 0 | 0 | 0 | 0 | 1 | 0 | 0 | 0 | 0 | 0
M157370000A-G2 | 產品，分離式空調機組，室內機,全熱, | 台 |  |  | 0 | 0 | 0 | 0 | 0 | 0 | 0 | 1 | 0 | 0 | 0 | 0 | 0
| 電源結線工程 |  |  |  | 0 | 0 | 0 | 0 | 0 | 0 | 0 | 1 | 0 | 0 | 0 | 0 | 0
M157810000A1 | 產品，空氣對空氣熱回收設備，全熱交 | 台 |  |  | 0 | 0 | 0 | 0 | 0 | 0 | 0 | 0 | 0 | 0 | 0 | 0 | 0
| 換器ERV-1500 |  |  |  | 0 | 0 | 0 | 0 | 0 | 0 | 0 | 0 | 0 | 0 | 0 | 0 | 0
M157810000A2 | 產品，空氣對空氣熱回收設備，全熱交 | 台 |  |  | 0 | 0 | 0 | 0 | 0 | 0 | 0 | 0 | 0 | 0 | 0 | 0 | 0
| 換器ERV-2000 |  |  |  | 0 | 0 | 0 | 0 | 0 | 0 | 0 | 0 | 0 | 0 | 0 | 0 | 0
M15810000014 | 產品，風管，150A 螺旋風管 | M |  |  | 0 | 0 | 0 | 0 | 0 | 0 | 0 | 1 | 0 | 0 | 0 | 0 | 0
M15810000014A1 | 產品，風管，∮4"鋁泊伸縮軟管 | M |  |  | 0 | 0 | 0 | 0 | 0 | 0 | 0 | 1 | 0 | 0 | 0 | 0 | 0
M15810000014E | 產品，風管，100A 螺旋風管 | M |  |  | 0 | 0 | 0 | 0 | 0 | 0 | 0 | 1 | 0 | 0 | 0 | 0 | 0
M15810000015 | 產品，風管，200A 螺旋風管 | M |  |  | 0 | 0 | 0 | 0 | 0 | 0 | 0 | 1 | 0 | 0 | 0 | 0 | 0
M15810000016 | 產品，風管，250A 螺旋風管 | M |  |  | 0 | 0 | 0 | 0 | 0 | 0 | 0 | 1 | 0 | 0 | 0 | 0 | 0
M1581000001-d1 | 產品，風管，保溫軟管 Ø30 | M |  |  | 0 | 0 | 0 | 0 | 0 | 0 | 0 | 1 | 0 | 0 | 0 | 0 | 0
M1581000004-a | 產品，風管，吊架及法蘭組 | 式 |  |  | 0 | 0 | 0 | 0 | 0 | 0 | 0 | 1 | 0 | 0 | 0 | 0 | 0
M1581000004-b | 產品，風管，五金另料及油漆工料費 | 式 |  |  | 0 | 0 | 0 | 0 | 0 | 0 | 0 | 1 | 0 | 0 | 0 | 0 | 0
M1581000004-c | 產品，風管，風管製作及安裝工資 | 式 |  |  | 0 | 0 | 0 | 0 | 0 | 0 | 0 | 1 | 0 | 0 | 0 | 0 | 0
M1581000004-D | 產品，安裝工資 | 式 |  |  | 0 | 0 | 0 | 0 | 0 | 0 | 0 | 1 | 0 | 0 | 0 | 0 | 0
M1581000004-D1 | 產品，風管，手動風門,彎頭及五金另料 | 式 |  |  | 0 | 0 | 0 | 0 | 0 | 0 | 0 | 1 | 0 | 0 | 0 | 0 | 0
M1581000004-E | 產品，試車及風量校正 | 式 |  |  | 0 | 0 | 0 | 0 | 0 | 0 | 0 | 1 | 0 | 0 | 0 | 0 | 0
M1581000004-I1 | 產品，風管，風管安裝工資 | 式 |  |  | 0 | 0 | 0 | 0 | 0 | 0 | 0 | 1 | 0 | 0 | 0 | 0 | 0
M1581000006-h1 | 產品，風管(出風口)，50CM*20CM | 只 |  |  | 0 | 0 | 0 | 0 | 0 | 0 | 0 | 1 | 0 | 0 | 0 | 0 | 0
M1581000006-h2 | 產品，風管(出風口)，90CM*30CM | 只 |  |  | 0 | 0 | 0 | 0 | 0 | 0 | 0 | 1 | 0 | 0 | 0 | 0 | 0
M1581000006-h3 | 產品，風管(回風口)，(ABS)回風花板 | 只 |  |  | 0 | 0 | 0 | 0 | 0 | 0 | 0 | 1 | 0 | 0 | 0 | 0 | 0
| 60*60 |  |  |  | 0 | 0 | 0 | 0 | 0 | 0 | 0 | 1 | 0 | 0 | 0 | 0 | 0
M1581000006-h4 | 產品，風管(出風口)，60*60CM擴散型出 | 只 |  |  | 0 | 0 | 0 | 0 | 0 | 0 | 0 | 1 | 0 | 0 | 0 | 0 | 0
| 風口 |  |  |  | 0 | 0 | 0 | 0 | 0 | 0 | 0 | 1 | 0 | 0 | 0 | 0 | 0
M1581000006I1 | 產品，風管，格柵風口30x30x∮6" | 只 |  |  | 0 | 0 | 0 | 0 | 0 | 0 | 0 | 1 | 0 | 0 | 0 | 0 | 0
M1581000006I13 | 產品，風管，∮6"手動調節風門 | 只 |  |  | 0 | 0 | 0 | 0 | 0 | 0 | 0 | 1 | 0 | 0 | 0 | 0 | 0
M1581000006I2 | 產品，風管，∮6"保溫軟管 | M |  |  | 0 | 0 | 0 | 0 | 0 | 0 | 0 | 1 | 0 | 0 | 0 | 0 | 0
M1581000006J | 產品，風管，∮8"手動調節風門 | 只 |  |  | 0 | 0 | 0 | 0 | 0 | 0 | 0 | 1 | 0 | 0 | 0 | 0 | 0
M1581000006L | 產品，風管，∮10"圓形防火風門 | 只 |  |  | 0 | 0 | 0 | 0 | 0 | 0 | 0 | 1 | 0 | 0 | 0 | 0 | 0
M1581000006M | 產品，風管，∮6"手動調節風門 | 只 |  |  | 0 | 0 | 0 | 0 | 0 | 0 | 0 | 1 | 0 | 0 | 0 | 0 | 0
M1581000006O | 產品，風管，檢修門 | 只 |  |  | 0 | 0 | 0 | 0 | 0 | 0 | 0 | 1 | 0 | 0 | 0 | 0 | 0
M1581000006P | 風門安裝工資 | 式 |  |  | 0 | 0 | 0 | 0 | 0 | 0 | 0 | 1 | 0 | 0 | 0 | 0 | 0
M1581000006R | 產品，風管，逆止風門 120x60CM | 只 |  |  | 0 | 0 | 0 | 0 | 0 | 0 | 0 | 1 | 0 | 0 | 0 | 0 | 0
M1581000006R1 | 產品，風管，逆止風門 90x80CM | 只 |  |  | 0 | 0 | 0 | 0 | 0 | 0 | 0 | 1 | 0 | 0 | 0 | 0 | 0
M1581000006S | 產品，風管，防火風門 90x80CM | 只 |  |  | 0 | 0 | 0 | 0 | 0 | 0 | 0 | 1 | 0 | 0 | 0 | 0 | 0
M1581000006T | 產品，風管，防火風門 120x60CM | 只 |  |  | 0 | 0 | 0 | 0 | 0 | 0 | 0 | 1 | 0 | 0 | 0 | 0 | 0
M1581000006U | 產品，風管，防火風門 80x128CM | 只 |  |  | 0 | 0 | 0 | 0 | 0 | 0 | 0 | 1 | 0 | 0 | 0 | 0 | 0
M1581000006X | 防護網 | 式 |  |  | 0 | 0 | 0 | 0 | 0 | 0 | 0 | 1 | 0 | 0 | 0 | 0 | 0
M1581000007-J1 | 產品，風管，出風箱 | 個 |  |  | 0 | 0 | 0 | 0 | 0 | 0 | 0 | 1 | 0 | 0 | 0 | 0 | 0
M1581000007-J2 | 產品，風管，20*50CM線型回風口 | 個 |  |  | 0 | 0 | 0 | 0 | 0 | 0 | 0 | 1 | 0 | 0 | 0 | 0 | 0
M1581000007-J3 | 產品，風管，回風花網 | 個 |  |  | 0 | 0 | 0 | 0 | 0 | 0 | 0 | 1 | 0 | 0 | 0 | 0 | 0
M158101000133 | 鍍鋅鐵皮 3'x7' #26 | 張 |  |  | 0 | 0 | 0 | 0 | 0 | 0 | 0 | 1 | 0 | 0 | 0 | 0 | 0
M1581010001331 | 產品，鍍鋅鐵皮 3'x7' #24 | 張 |  |  | 0 | 0 | 0 | 0 | 0 | 0 | 0 | 1 | 0 | 0 | 0 | 0 | 0
M158101000A-a | 產品，風管，鍍鋅鐵皮，3'x7' ＃18 | 張 |  |  | 0 | 0 | 0 | 0 | 0 | 0 | 0 | 1 | 0 | 0 | 0 | 0 | 0
M15810B0001-A1 | 產品，風管，螺旋式，鍍鋅螺旋風管φ | M |  |  | 0 | 0 | 0 | 0 | 0 | 0 | 0 | 1 | 0 | 0 | 0 | 0 | 0
| 400含1"外保溫 |  |  |  | 0 | 0 | 0 | 0 | 0 | 0 | 0 | 1 | 0 | 0 | 0 | 0 | 0
M15810B0001-A2 | 產品，風管，螺旋式，鍍鋅螺旋風管φ | M |  |  | 0 | 0 | 0 | 0 | 0 | 0 | 0 | 1 | 0 | 0 | 0 | 0 | 0
| 350含1"外保溫 |  |  |  | 0 | 0 | 0 | 0 | 0 | 0 | 0 | 1 | 0 | 0 | 0 | 0 | 0
M15810B0001-A3 | 產品，風管，螺旋式，鍍鋅螺旋風管φ | M |  |  | 0 | 0 | 0 | 0 | 0 | 0 | 0 | 1 | 0 | 0 | 0 | 0 | 0
| 300含1"外保溫 |  |  |  | 0 | 0 | 0 | 0 | 0 | 0 | 0 | 1 | 0 | 0 | 0 | 0 | 0
M15810B0001-A4 | 產品，風管，螺旋式，鍍鋅螺旋風管φ | M |  |  | 0 | 0 | 0 | 0 | 0 | 0 | 0 | 1 | 0 | 0 | 0 | 0 | 0
| 250含1"外保溫 |  |  |  | 0 | 0 | 0 | 0 | 0 | 0 | 0 | 1 | 0 | 0 | 0 | 0 | 0
M15810B0001-A5 | 產品，風管，螺旋式，鍍鋅螺旋風管φ | M |  |  | 0 | 0 | 0 | 0 | 0 | 0 | 0 | 1 | 0 | 0 | 0 | 0 | 0
| 200含1"外保溫 |  |  |  | 0 | 0 | 0 | 0 | 0 | 0 | 0 | 1 | 0 | 0 | 0 | 0 | 0
M15810B0001-A7 | 產品，風管，螺旋式，鍍鋅螺旋風管φ | M |  |  | 0 | 0 | 0 | 0 | 0 | 0 | 0 | 1 | 0 | 0 | 0 | 0 | 0
| 150含1"外保溫 |  |  |  | 0 | 0 | 0 | 0 | 0 | 0 | 0 | 1 | 0 | 0 | 0 | 0 | 0
M1581110004-a | 產品，消防系統排煙設備用防火風管， | 式 |  |  | 0 | 0 | 0 | 0 | 0 | 0 | 0 | 1 | 0 | 0 | 0 | 0 | 0
| 自然排煙窗推桿安裝及二次側結線工資 |  |  |  | 0 | 0 | 0 | 0 | 0 | 0 | 0 | 1 | 0 | 0 | 0 | 0 | 0
M1581110006-a | 產品，消防系統排煙設備用防火風管， | 只 |  |  | 0 | 0 | 0 | 0 | 0 | 0 | 0 | 1 | 0 | 0 | 0 | 0 | 0
| 自然排煙窗推桿 |  |  |  | 0 | 0 | 0 | 0 | 0 | 0 | 0 | 1 | 0 | 0 | 0 | 0 | 0
M15823000062 | 產品，排煙（進風）閘門，100x80CM | 只 |  |  | 0 | 0 | 0 | 0 | 0 | 0 | 0 | 1 | 0 | 0 | 0 | 0 | 0
M158230000621 | 產品，防火閘門，160x60CM | 只 |  |  | 0 | 0 | 0 | 0 | 0 | 0 | 0 | 1 | 0 | 0 | 0 | 0 | 0
M158230000622 | 產品，防火閘門，110x30CM | 只 |  |  | 0 | 0 | 0 | 0 | 0 | 0 | 0 | 1 | 0 | 0 | 0 | 0 | 0
M1582300006-a | 產品，排煙（進風）閘門，閘門手動啟 | 只 |  |  | 0 | 0 | 0 | 0 | 0 | 0 | 0 | 1 | 0 | 0 | 0 | 0 | 0
| 動開關 |  |  |  | 0 | 0 | 0 | 0 | 0 | 0 | 0 | 1 | 0 | 0 | 0 | 0 | 0
M158310000A91 | 產品，避震墊 | 台 |  |  | 0 | 0 | 0 | 0 | 0 | 0 | 0 | 1 | 0 | 0 | 0 | 0 | 0
M158310000A93 | 風機安裝工資 | 式 |  |  | 0 | 0 | 0 | 0 | 0 | 0 | 0 | 1 | 0 | 0 | 0 | 0 | 0
M158310000A94 | 螺旋風管安裝含另件及五金另料 | 式 |  |  | 0 | 0 | 0 | 0 | 0 | 0 | 0 | 1 | 0 | 0 | 0 | 0 | 0
M158310000A941 | 產品，吊架及法蘭組 | 式 |  |  | 0 | 0 | 0 | 0 | 0 | 0 | 0 | 1 | 0 | 0 | 0 | 0 | 0
M158310000A942 | 產品，五金另料 | 式 |  |  | 0 | 0 | 0 | 0 | 0 | 0 | 0 | 1 | 0 | 0 | 0 | 0 | 0
M158310000A943 | 產品，油漆工料費 | 式 |  |  | 0 | 0 | 0 | 0 | 0 | 0 | 0 | 1 | 0 | 0 | 0 | 0 | 0
M158310000A944 | 產品，風管製作及安裝工資 | 式 |  |  | 0 | 0 | 0 | 0 | 0 | 0 | 0 | 1 | 0 | 0 | 0 | 0 | 0
M158310000A945 | 產品，鵝頸附防護網 | 式 |  |  | 0 | 0 | 0 | 0 | 0 | 0 | 0 | 1 | 0 | 0 | 0 | 0 | 0
M158310000A96 | 運什費及吊運費 | 式 |  |  | 0 | 0 | 0 | 0 | 0 | 0 | 0 | 1 | 0 | 0 | 0 | 0 | 0
M158310000A99 | 產品，格柵風口,風門,保溫軟管安裝工 | 式 |  |  | 0 | 0 | 0 | 0 | 0 | 0 | 0 | 1 | 0 | 0 | 0 | 0 | 0
| 資 |  |  |  | 0 | 0 | 0 | 0 | 0 | 0 | 0 | 1 | 0 | 0 | 0 | 0 | 0
M158310000A991 | 產品，風機與管道間收頭(含五金另料及 | 式 |  |  | 0 | 0 | 0 | 0 | 0 | 0 | 0 | 1 | 0 | 0 | 0 | 0 | 0
| 風管製作安裝工資) |  |  |  | 0 | 0 | 0 | 0 | 0 | 0 | 0 | 1 | 0 | 0 | 0 | 0 | 0
M158310000AD | 產品，浴廁排風機 Q=2.7CMM,M=24W,1∮ | 台 |  |  | 0 | 0 | 0 | 0 | 0 | 0 | 0 | 1 | 0 | 0 | 0 | 0 | 0
| 220V |  |  |  | 0 | 0 | 0 | 0 | 0 | 0 | 0 | 1 | 0 | 0 | 0 | 0 | 0
M158310000AD11 | 產品，多翼離心式箱型風機 Q:2400CMH, | 台 |  |  | 0 | 0 | 0 | 0 | 0 | 0 | 0 | 1 | 0 | 0 | 0 | 0 | 0
| SP:25mmAq，M:0.5HP,1∮220V |  |  |  | 0 | 0 | 0 | 0 | 0 | 0 | 0 | 1 | 0 | 0 | 0 | 0 | 0
M158310000AD12 | 產品，多翼離心式箱型風機 Q:2000CMH, | 台 |  |  | 0 | 0 | 0 | 0 | 0 | 0 | 0 | 1 | 0 | 0 | 0 | 0 | 0
| SP:25mmAq，M:0.5HP,1∮220V，EF-6F- |  |  |  | 0 | 0 | 0 | 0 | 0 | 0 | 0 | 1 | 0 | 0 | 0 | 0 | 0
| 1，EF-7F-1 |  |  |  | 0 | 0 | 0 | 0 | 0 | 0 | 0 | 1 | 0 | 0 | 0 | 0 | 0
M158310000AD3 | 產品，多翼離心式箱型風機 Q:500CMH, | 台 |  |  | 0 | 0 | 0 | 0 | 0 | 0 | 0 | 1 | 0 | 0 | 0 | 0 | 0
| SP:25mmAq，M:165W,1∮220V |  |  |  | 0 | 0 | 0 | 0 | 0 | 0 | 0 | 1 | 0 | 0 | 0 | 0 | 0
M158310000AD4 | 產品，多翼離心式箱型風機 Q:2000CMH, | 台 |  |  | 0 | 0 | 0 | 0 | 0 | 0 | 0 | 1 | 0 | 0 | 0 | 0 | 0
| SP:25mmAq，M:0.5HP,1∮220V |  |  |  | 0 | 0 | 0 | 0 | 0 | 0 | 0 | 1 | 0 | 0 | 0 | 0 | 0
M158310000AD5 | 產品，多翼離心式箱型風機 Q:1700CMH, | 台 |  |  | 0 | 0 | 0 | 0 | 0 | 0 | 0 | 1 | 0 | 0 | 0 | 0 | 0
| SP:25mmAq，M:0.5HP,1∮220V |  |  |  | 0 | 0 | 0 | 0 | 0 | 0 | 0 | 1 | 0 | 0 | 0 | 0 | 0
M158310000AD6 | 產品，多翼離心式箱型風機 Q:1500CMH, | 台 |  |  | 0 | 0 | 0 | 0 | 0 | 0 | 0 | 1 | 0 | 0 | 0 | 0 | 0
| SP:25mmAq，M:0.5HP,1∮220V |  |  |  | 0 | 0 | 0 | 0 | 0 | 0 | 0 | 1 | 0 | 0 | 0 | 0 | 0
M158310000AD9 | 產品，多翼離心式箱型風機 Q:2900CMH, | 台 |  |  | 0 | 0 | 0 | 0 | 0 | 0 | 0 | 1 | 0 | 0 | 0 | 0 | 0
| SP:25mmAq，M:0.5HP,1∮220V |  |  |  | 0 | 0 | 0 | 0 | 0 | 0 | 0 | 1 | 0 | 0 | 0 | 0 | 0
M158310000AE | 產品，離心式風機，多翼離心式箱型風 | 台 |  |  | 0 | 0 | 0 | 0 | 0 | 0 | 0 | 1 | 0 | 0 | 0 | 0 | 0
| 機 Q:560CMM,SP:30mmAq M:10HP,3∮ |  |  |  | 0 | 0 | 0 | 0 | 0 | 0 | 0 | 1 | 0 | 0 | 0 | 0 | 0
| 380V EF-B1；EF-B2；EF-B3 |  |  |  | 0 | 0 | 0 | 0 | 0 | 0 | 0 | 1 | 0 | 0 | 0 | 0 | 0
M158310000AEO | 產品，離心式風機，多翼離心式箱型風 | 台 |  |  | 0 | 0 | 0 | 0 | 0 | 0 | 0 | 1 | 0 | 0 | 0 | 0 | 0
| 機 Q:280CMM,SP:25mmAq M:5HP,3∮ |  |  |  | 0 | 0 | 0 | 0 | 0 | 0 | 0 | 1 | 0 | 0 | 0 | 0 | 0
| 380V SF-B1；SF-B2；SF-B3 |  |  |  | 0 | 0 | 0 | 0 | 0 | 0 | 0 | 1 | 0 | 0 | 0 | 0 | 0
M158310000AF1 | 產品，多翼離心式箱型風機 Q:700CMH, | 台 |  |  | 0 | 0 | 0 | 0 | 0 | 0 | 0 | 1 | 0 | 0 | 0 | 0 | 0
| SP:25mmAq，M:150W,1∮220V |  |  |  | 0 | 0 | 0 | 0 | 0 | 0 | 0 | 1 | 0 | 0 | 0 | 0 | 0
M158310000AK | 產品，廁所排氣中繼輔助風機(幽浮扇) | 台 |  |  | 0 | 0 | 0 | 0 | 0 | 0 | 0 | 1 | 0 | 0 | 0 | 0 | 0
| Q:18CMM,SP:25mmAq M:165W,1∮220V |  |  |  | 0 | 0 | 0 | 0 | 0 | 0 | 0 | 1 | 0 | 0 | 0 | 0 | 0
M158310000C10 | 產品，避震器 | 台 |  |  | 0 | 0 | 0 | 0 | 0 | 0 | 0 | 1 | 0 | 0 | 0 | 0 | 0
M158310000C11 | 產品，帆布接頭 | 組 |  |  | 0 | 0 | 0 | 0 | 0 | 0 | 0 | 1 | 0 | 0 | 0 | 0 | 0
M158320000A3 | 產品，軸流式風機，Q:730CMM,SP: | 台 |  |  | 0 | 0 | 0 | 0 | 0 | 0 | 0 | 1 | 0 | 0 | 0 | 0 | 0
| 45mmAq,M:20HP,3∮380V |  |  |  | 0 | 0 | 0 | 0 | 0 | 0 | 0 | 1 | 0 | 0 | 0 | 0 | 0
M158320000A5 | 產品，軸流式風機，Q:740CMM,SP: | 台 |  |  | 0 | 0 | 0 | 0 | 0 | 0 | 0 | 1 | 0 | 0 | 0 | 0 | 0
| 40mmAq,M:20HP,3∮380V |  |  |  | 0 | 0 | 0 | 0 | 0 | 0 | 0 | 1 | 0 | 0 | 0 | 0 | 0
M158320000A7 | 產品，軸流式風機，Q：350 CMM，SP： | 台 |  |  | 0 | 0 | 0 | 0 | 0 | 0 | 0 | 1 | 0 | 0 | 0 | 0 | 0
| 30 mmAq M：7.5 HP，3ψ380V |  |  |  | 0 | 0 | 0 | 0 | 0 | 0 | 0 | 1 | 0 | 0 | 0 | 0 | 0
M158320000A8 | 產品，軸流式風機，Q：820 CMM，SP： | 台 |  |  | 0 | 0 | 0 | 0 | 0 | 0 | 0 | 1 | 0 | 0 | 0 | 0 | 0
| 40 mmAq M：20 HP，3ψ380V |  |  |  | 0 | 0 | 0 | 0 | 0 | 0 | 0 | 1 | 0 | 0 | 0 | 0 | 0
M15834000081 | 產品，小型冷風機，F04 | 組 |  |  | 0 | 0 | 0 | 0 | 0 | 0 | 0 | 1 | 0 | 0 | 0 | 0 | 0
M15834000082 | 產品，小型冷風機，F06 | 組 |  |  | 0 | 0 | 0 | 0 | 0 | 0 | 0 | 1 | 0 | 0 | 0 | 0 | 0
M15834000085 | 產品，小型冷風機，F12 | 組 |  |  | 0 | 0 | 0 | 0 | 0 | 0 | 0 | 1 | 0 | 0 | 0 | 0 | 0
M1591601006 | 產品，通氣罩及SUS304防蟲網 | 式 |  |  | 0 | 0 | 0 | 0 | 0 | 0 | 0 | 1 | 0 | 0 | 0 | 0 | 0
M1605010004 | 產品，電機基本材料及施工方法，五金 | 式 |  |  | 0 | 0 | 0 | 0 | 0 | 0 | 0 | 1 | 0 | 0 | 0 | 0 | 0
| 及另料 |  |  |  | 0 | 0 | 0 | 0 | 0 | 0 | 0 | 1 | 0 | 0 | 0 | 0 | 0
M16050100051 | 產品，電機基本材料及施工方法，各式 | 式 |  |  | 0 | 0 | 0 | 0 | 0 | 0 | 0 | 1 | 0 | 0 | 0 | 0 | 0
| 出線匣、接線盒、出線口及開關匣等(設 |  |  |  | 0 | 0 | 0 | 0 | 0 | 0 | 0 | 1 | 0 | 0 | 0 | 0 | 0
| 備採用熱浸鍍鋅) |  |  |  | 0 | 0 | 0 | 0 | 0 | 0 | 0 | 1 | 0 | 0 | 0 | 0 | 0
M16050100058 | 產品，電機基本材料及施工方法，吊管( | 式 |  |  | 0 | 0 | 0 | 0 | 0 | 0 | 0 | 1 | 0 | 0 | 0 | 0 | 0
| 架)及固定件、管路標示等 |  |  |  | 0 | 0 | 0 | 0 | 0 | 0 | 0 | 1 | 0 | 0 | 0 | 0 | 0
M1606100008-A | 產品，E.S.E.防雷系統△T=60μs，針體 | 組 |  |  | 0 | 0 | 0 | 0 | 0 | 0 | 0 | 1 | 0 | 0 | 0 | 0 | 0
| 須提供10年原廠保固。依NF C 17-102標 |  |  |  | 0 | 0 | 0 | 0 | 0 | 0 | 0 | 1 | 0 | 0 | 0 | 0 | 0
| 準(2011/09)計算，採保護等級LEVEL |  |  |  | 0 | 0 | 0 | 0 | 0 | 0 | 0 | 1 | 0 | 0 | 0 | 0 | 0
| I，雷電滾球半徑 r=20m，對建築物全區 |  |  |  | 0 | 0 | 0 | 0 | 0 | 0 | 0 | 1 | 0 | 0 | 0 | 0 | 0
| 形成有效高度 h≧2m，保護半徑 Rp= |  |  |  | 0 | 0 | 0 | 0 | 0 | 0 | 0 | 1 | 0 | 0 | 0 | 0 | 0
| 31m。 |  |  |  | 0 | 0 | 0 | 0 | 0 | 0 | 0 | 1 | 0 | 0 | 0 | 0 | 0
M1606100008-B | 產品，固定架(SUS304經電解處理)含針 | 組 |  |  | 0 | 0 | 0 | 0 | 0 | 0 | 0 | 1 | 0 | 0 | 0 | 0 | 0
| 體 h≧2m |  |  |  | 0 | 0 | 0 | 0 | 0 | 0 | 0 | 1 | 0 | 0 | 0 | 0 | 0
M1606100008-C1 |  |  |  |  | 0 | 0 | 0 | 0 | 0 | 0 | 0 | 1 | 0 | 0 | 0 | 0 | 0
M161200000001a1 | 產品，電線及電纜，600V FR.C ，1/C， | M |  |  | 0 | 0 | 0 | 0 | 0 | 0 | 0 | 1 | 0 | 0 | 0 | 0 | 0
| 3.5mm2 |  |  |  | 0 | 0 | 0 | 0 | 0 | 0 | 0 | 1 | 0 | 0 | 0 | 0 | 0
M161200000001a2 | 產品，電線及電纜，600V FR.C ，1/C， | M |  |  | 0 | 0 | 0 | 0 | 0 | 0 | 0 | 1 | 0 | 0 | 0 | 0 | 0
| 5.5mm2 |  |  |  | 0 | 0 | 0 | 0 | 0 | 0 | 0 | 1 | 0 | 0 | 0 | 0 | 0
M161200000001a3 | 產品，電線及電纜，600V FR.C ，1/C， | M |  |  | 0 | 0 | 0 | 0 | 0 | 0 | 0 | 1 | 0 | 0 | 0 | 0 | 0
| 8mm2 |  |  |  | 0 | 0 | 0 | 0 | 0 | 0 | 0 | 1 | 0 | 0 | 0 | 0 | 0
M161200000001a4 | 產品，電線及電纜，600V FR.C ，1/C， | M |  |  | 0 | 0 | 0 | 0 | 0 | 0 | 0 | 1 | 0 | 0 | 0 | 0 | 0
| 14mm2 |  |  |  | 0 | 0 | 0 | 0 | 0 | 0 | 0 | 1 | 0 | 0 | 0 | 0 | 0
M161200000001a5 | 產品，電線及電纜，600V FR.C ，1/C， | M |  |  | 0 | 0 | 0 | 0 | 0 | 0 | 0 | 1 | 0 | 0 | 0 | 0 | 0
| 30mm2 |  |  |  | 0 | 0 | 0 | 0 | 0 | 0 | 0 | 1 | 0 | 0 | 0 | 0 | 0
M161200000001a6 | 產品，電線及電纜，600V FR.C ，1/C， | M |  |  | 0 | 0 | 0 | 0 | 0 | 0 | 0 | 1 | 0 | 0 | 0 | 0 | 0
| 50mm2 |  |  |  | 0 | 0 | 0 | 0 | 0 | 0 | 0 | 1 | 0 | 0 | 0 | 0 | 0
M161200000001a7 | 產品，電線及電纜，600V FR.C ，1/C， | M |  |  | 0 | 0 | 0 | 0 | 0 | 0 | 0 | 1 | 0 | 0 | 0 | 0 | 0
| 60mm2 |  |  |  | 0 | 0 | 0 | 0 | 0 | 0 | 0 | 1 | 0 | 0 | 0 | 0 | 0
M161200000001a8 | 產品，電線及電纜，600V FR.C ，1/C， | M |  |  | 0 | 0 | 0 | 0 | 0 | 0 | 0 | 1 | 0 | 0 | 0 | 0 | 0
| 80mm2 |  |  |  | 0 | 0 | 0 | 0 | 0 | 0 | 0 | 1 | 0 | 0 | 0 | 0 | 0
M161200000001a9 | 產品，電線及電纜，600V FR.C ，1/C， | M |  |  | 0 | 0 | 0 | 0 | 0 | 0 | 0 | 1 | 0 | 0 | 0 | 0 | 0
| 200mm2 |  |  |  | 0 | 0 | 0 | 0 | 0 | 0 | 0 | 1 | 0 | 0 | 0 | 0 | 0
M161200000001b1 | 產品，電線及電纜，600V FR.C ，4/C， | M |  |  | 0 | 0 | 0 | 0 | 0 | 0 | 0 | 1 | 0 | 0 | 0 | 0 | 0
| Ø2.0 |  |  |  | 0 | 0 | 0 | 0 | 0 | 0 | 0 | 1 | 0 | 0 | 0 | 0 | 0
M161200000001b2 | 產品，電線及電纜，600V FR.C ，4/C， | M |  |  | 0 | 0 | 0 | 0 | 0 | 0 | 0 | 1 | 0 | 0 | 0 | 0 | 0
| 8mm2 |  |  |  | 0 | 0 | 0 | 0 | 0 | 0 | 0 | 1 | 0 | 0 | 0 | 0 | 0
M161200000001b3 | 產品，電線及電纜，600V FR.C ，4/C， | M |  |  | 0 | 0 | 0 | 0 | 0 | 0 | 0 | 1 | 0 | 0 | 0 | 0 | 0
| 14mm2 |  |  |  | 0 | 0 | 0 | 0 | 0 | 0 | 0 | 1 | 0 | 0 | 0 | 0 | 0
M161200000001b4 | 產品，電線及電纜，600V FR.C ，4/C， | M |  |  | 0 | 0 | 0 | 0 | 0 | 0 | 0 | 1 | 0 | 0 | 0 | 0 | 0
| 22mm2 |  |  |  | 0 | 0 | 0 | 0 | 0 | 0 | 0 | 1 | 0 | 0 | 0 | 0 | 0
M161200000001b5 | 產品，電線及電纜，600V FR.C ，4/C， | M |  |  | 0 | 0 | 0 | 0 | 0 | 0 | 0 | 1 | 0 | 0 | 0 | 0 | 0
| 30mm2 |  |  |  | 0 | 0 | 0 | 0 | 0 | 0 | 0 | 1 | 0 | 0 | 0 | 0 | 0
M161200000004-a1 | 產品，電線及電纜，拉線箱 | 式 |  |  | 0 | 0 | 0 | 0 | 0 | 0 | 0 | 1 | 0 | 0 | 0 | 0 | 0
M161200000004C1 | 產品，電線及電纜，耐火電線，配線另 | 式 |  |  | 0 | 0 | 0 | 0 | 0 | 0 | 0 | 1 | 0 | 0 | 0 | 0 | 0
| 料 |  |  |  | 0 | 0 | 0 | 0 | 0 | 0 | 0 | 1 | 0 | 0 | 0 | 0 | 0
M16120000010 | 產品，電線及電纜，麥克風電纜 | M |  |  | 0 | 0 | 0 | 0 | 0 | 0 | 0 | 0 | 0 | 0 | 0 | 0 | 0
M16120000041 | 產品，電線及電纜，配線另料 | 式 |  |  | 0 | 0 | 0 | 0 | 0 | 0 | 0 | 1 | 0 | 0 | 0 | 0 | 0
M16120000041-a | 產品，電線及電纜，配線工資及另料 | 式 |  |  | 0 | 0 | 0 | 0 | 0 | 0 | 0 | 1 | 0 | 0 | 0 | 0 | 0
M1612000004-W1 | 產品，電線及電纜，配線另料 | 式 |  |  | 0 | 0 | 0 | 0 | 0 | 0 | 0 | 0 | 0 | 0 | 0 | 0 | 0
M161200440001-1 | 產品，電線及電纜，2/C，1.25mm2 隔離 | M |  |  | 0 | 0 | 0 | 0 | 0 | 0 | 0 | 1 | 0 | 0 | 0 | 0 | 0
| 線 |  |  |  | 0 | 0 | 0 | 0 | 0 | 0 | 0 | 1 | 0 | 0 | 0 | 0 | 0
M161201150001 | 產品，電線及電纜，600V聚氯乙烯絕緣 | M |  |  | 0 | 0 | 0 | 0 | 0 | 0 | 0 | 1 | 0 | 0 | 0 | 0 | 0
| 電線，單線，2.0mm |  |  |  | 0 | 0 | 0 | 0 | 0 | 0 | 0 | 1 | 0 | 0 | 0 | 0 | 0
M16120115011 | 產品，配線另料 | 式 |  |  | 0 | 0 | 0 | 0 | 0 | 0 | 0 | 1 | 0 | 0 | 0 | 0 | 0
M1612011501H | 產品，導線管，配管另料 | 式 |  |  | 0 | 0 | 0 | 0 | 0 | 0 | 0 | 1 | 0 | 0 | 0 | 0 | 0
M1612011501H1 | 產品，導線管，配管工資及另料 | 式 |  |  | 0 | 0 | 0 | 0 | 0 | 0 | 0 | 1 | 0 | 0 | 0 | 0 | 0
M161201260001 | 產品，電線及電纜，600V聚氯乙烯絕緣 | M |  |  | 0 | 0 | 0 | 0 | 0 | 0 | 0 | 1 | 0 | 0 | 0 | 0 | 0
| 電線，絞線，3.5mm2 |  |  |  | 0 | 0 | 0 | 0 | 0 | 0 | 0 | 1 | 0 | 0 | 0 | 0 | 0
M161201270001 | 產品，電線及電纜，600V聚氯乙烯絕緣 | M |  |  | 0 | 0 | 0 | 0 | 0 | 0 | 0 | 1 | 0 | 0 | 0 | 0 | 0
| 電線，絞線，5.5mm2 |  |  |  | 0 | 0 | 0 | 0 | 0 | 0 | 0 | 1 | 0 | 0 | 0 | 0 | 0
M161201280001 | 產品，電線及電纜，600V聚氯乙烯絕緣 | M |  |  | 0 | 0 | 0 | 0 | 0 | 0 | 0 | 1 | 0 | 0 | 0 | 0 | 0
| 電線，絞線，8.0mm2 |  |  |  | 0 | 0 | 0 | 0 | 0 | 0 | 0 | 1 | 0 | 0 | 0 | 0 | 0
M161201290001 | 產品，電線及電纜，600V聚氯乙烯絕緣 | M |  |  | 0 | 0 | 0 | 0 | 0 | 0 | 0 | 1 | 0 | 0 | 0 | 0 | 0
| 電線，絞線，14mm2 |  |  |  | 0 | 0 | 0 | 0 | 0 | 0 | 0 | 1 | 0 | 0 | 0 | 0 | 0
M1612012A0001 | 產品，電線及電纜，600V聚氯乙烯絕緣 | M |  |  | 0 | 0 | 0 | 0 | 0 | 0 | 0 | 1 | 0 | 0 | 0 | 0 | 0
| 電線，絞線，22mm2 |  |  |  | 0 | 0 | 0 | 0 | 0 | 0 | 0 | 1 | 0 | 0 | 0 | 0 | 0
M1612012C0001 | 產品，電線及電纜，600V聚氯乙烯絕緣 | M |  |  | 0 | 0 | 0 | 0 | 0 | 0 | 0 | 1 | 0 | 0 | 0 | 0 | 0
| 電線，絞線，30mm2 |  |  |  | 0 | 0 | 0 | 0 | 0 | 0 | 0 | 1 | 0 | 0 | 0 | 0 | 0
M1612012E0001 | 產品，電線及電纜，600V聚氯乙烯絕緣 | M |  |  | 0 | 0 | 0 | 0 | 0 | 0 | 0 | 1 | 0 | 0 | 0 | 0 | 0
| 電線，絞線，38mm2 |  |  |  | 0 | 0 | 0 | 0 | 0 | 0 | 0 | 1 | 0 | 0 | 0 | 0 | 0
M1612012G01 | 產品，電線及電纜，600V聚氯乙烯絕緣 | M |  |  | 0 | 0 | 0 | 0 | 0 | 0 | 0 | 1 | 0 | 0 | 0 | 0 | 0
| 電線，絞線，60mm2 |  |  |  | 0 | 0 | 0 | 0 | 0 | 0 | 0 | 1 | 0 | 0 | 0 | 0 | 0
M1612012J0001 | 產品，電線及電纜，600V聚氯乙烯絕緣 | M |  |  | 0 | 0 | 0 | 0 | 0 | 0 | 0 | 1 | 0 | 0 | 0 | 0 | 0
| 電線，絞線，100mm2 |  |  |  | 0 | 0 | 0 | 0 | 0 | 0 | 0 | 1 | 0 | 0 | 0 | 0 | 0
M161201550001 | 產品，電線及電纜，600V聚氯乙烯絕緣 | M |  |  | 0 | 0 | 0 | 0 | 0 | 0 | 0 | 0 | 0 | 0 | 0 | 0 | 0
| 電線，3/C，2.0mm2 |  |  |  | 0 | 0 | 0 | 0 | 0 | 0 | 0 | 0 | 0 | 0 | 0 | 0 | 0
M161201670001 | 產品，電線及電纜，600V聚氯乙烯絕緣 | M |  |  | 0 | 0 | 0 | 0 | 0 | 0 | 0 | 1 | 0 | 0 | 0 | 0 | 0
| 電線，4/C，5.5mm2 |  |  |  | 0 | 0 | 0 | 0 | 0 | 0 | 0 | 1 | 0 | 0 | 0 | 0 | 0
M161206170001 | 產品，電線及電纜，600V交連聚乙烯絕 | M |  |  | 0 | 0 | 0 | 0 | 0 | 0 | 0 | 1 | 0 | 0 | 0 | 0 | 0
| 緣聚氯乙烯被覆電力電纜(XLPE)，1/C， |  |  |  | 0 | 0 | 0 | 0 | 0 | 0 | 0 | 1 | 0 | 0 | 0 | 0 | 0
| 3.5mm2 |  |  |  | 0 | 0 | 0 | 0 | 0 | 0 | 0 | 1 | 0 | 0 | 0 | 0 | 0
M161206180001 | 產品，電線及電纜，600V交連聚乙烯絕 | M |  |  | 0 | 0 | 0 | 0 | 0 | 0 | 0 | 1 | 0 | 0 | 0 | 0 | 0
| 緣聚氯乙烯被覆電力電纜(XLPE)，1/C， |  |  |  | 0 | 0 | 0 | 0 | 0 | 0 | 0 | 1 | 0 | 0 | 0 | 0 | 0
| 5.5mm2 |  |  |  | 0 | 0 | 0 | 0 | 0 | 0 | 0 | 1 | 0 | 0 | 0 | 0 | 0
M161206190001 | 產品，電線及電纜，600V交連聚乙烯絕 | M |  |  | 0 | 0 | 0 | 0 | 0 | 0 | 0 | 1 | 0 | 0 | 0 | 0 | 0
| 緣聚氯乙烯被覆電力電纜(XLPE)，1/C， |  |  |  | 0 | 0 | 0 | 0 | 0 | 0 | 0 | 1 | 0 | 0 | 0 | 0 | 0
| 8.0mm2 |  |  |  | 0 | 0 | 0 | 0 | 0 | 0 | 0 | 1 | 0 | 0 | 0 | 0 | 0
M1612061A0001 | 產品，電線及電纜，600V交連聚乙烯絕 | M |  |  | 0 | 0 | 0 | 0 | 0 | 0 | 0 | 1 | 0 | 0 | 0 | 0 | 0
| 緣聚氯乙烯被覆電力電纜(XLPE)，1/C， |  |  |  | 0 | 0 | 0 | 0 | 0 | 0 | 0 | 1 | 0 | 0 | 0 | 0 | 0
| 14mm2 |  |  |  | 0 | 0 | 0 | 0 | 0 | 0 | 0 | 1 | 0 | 0 | 0 | 0 | 0
M1612061D0001 | 產品，電線及電纜，600V交連聚乙烯絕 | M |  |  | 0 | 0 | 0 | 0 | 0 | 0 | 0 | 1 | 0 | 0 | 0 | 0 | 0
| 緣聚氯乙烯被覆電力電纜(XLPE)，1/C， |  |  |  | 0 | 0 | 0 | 0 | 0 | 0 | 0 | 1 | 0 | 0 | 0 | 0 | 0
| 30mm2 |  |  |  | 0 | 0 | 0 | 0 | 0 | 0 | 0 | 1 | 0 | 0 | 0 | 0 | 0
M1612061E0001 | 產品，電線及電纜，600V交連聚乙烯絕 | M |  |  | 0 | 0 | 0 | 0 | 0 | 0 | 0 | 1 | 0 | 0 | 0 | 0 | 0
| 緣聚氯乙烯被覆電力電纜(XLPE)，1/C， |  |  |  | 0 | 0 | 0 | 0 | 0 | 0 | 0 | 1 | 0 | 0 | 0 | 0 | 0
| 38mm2 |  |  |  | 0 | 0 | 0 | 0 | 0 | 0 | 0 | 1 | 0 | 0 | 0 | 0 | 0
M1612061F0001 | 產品，電線及電纜，600V交連聚乙烯絕 | M |  |  | 0 | 0 | 0 | 0 | 0 | 0 | 0 | 1 | 0 | 0 | 0 | 0 | 0
| 緣聚氯乙烯被覆電力電纜(XLPE)，1/C， |  |  |  | 0 | 0 | 0 | 0 | 0 | 0 | 0 | 1 | 0 | 0 | 0 | 0 | 0
| 50mm2 |  |  |  | 0 | 0 | 0 | 0 | 0 | 0 | 0 | 1 | 0 | 0 | 0 | 0 | 0
M1612061G0001 | 產品，電線及電纜，600V交連聚乙烯絕 | M |  |  | 0 | 0 | 0 | 0 | 0 | 0 | 0 | 1 | 0 | 0 | 0 | 0 | 0
| 緣聚氯乙烯被覆電力電纜(XLPE)，1/C， |  |  |  | 0 | 0 | 0 | 0 | 0 | 0 | 0 | 1 | 0 | 0 | 0 | 0 | 0
| 60mm2 |  |  |  | 0 | 0 | 0 | 0 | 0 | 0 | 0 | 1 | 0 | 0 | 0 | 0 | 0
M1612061H0001 | 產品，電線及電纜，600V交連聚乙烯絕 | M |  |  | 0 | 0 | 0 | 0 | 0 | 0 | 0 | 1 | 0 | 0 | 0 | 0 | 0
| 緣聚氯乙烯被覆電力電纜(XLPE)，1/C， |  |  |  | 0 | 0 | 0 | 0 | 0 | 0 | 0 | 1 | 0 | 0 | 0 | 0 | 0
| 80mm2 |  |  |  | 0 | 0 | 0 | 0 | 0 | 0 | 0 | 1 | 0 | 0 | 0 | 0 | 0
M1612061J0001 | 產品，電線及電纜，600V交連聚乙烯絕 | M |  |  | 0 | 0 | 0 | 0 | 0 | 0 | 0 | 1 | 0 | 0 | 0 | 0 | 0
| 緣聚氯乙烯被覆電力電纜(XLPE)，1/C， |  |  |  | 0 | 0 | 0 | 0 | 0 | 0 | 0 | 1 | 0 | 0 | 0 | 0 | 0
| 100mm2 |  |  |  | 0 | 0 | 0 | 0 | 0 | 0 | 0 | 1 | 0 | 0 | 0 | 0 | 0
M1612061L0001 | 產品，電線及電纜，600V交連聚乙烯絕 | M |  |  | 0 | 0 | 0 | 0 | 0 | 0 | 0 | 1 | 0 | 0 | 0 | 0 | 0
| 緣聚氯乙烯被覆電力電纜(XLPE)，1/C， |  |  |  | 0 | 0 | 0 | 0 | 0 | 0 | 0 | 1 | 0 | 0 | 0 | 0 | 0
| 125mm2 |  |  |  | 0 | 0 | 0 | 0 | 0 | 0 | 0 | 1 | 0 | 0 | 0 | 0 | 0
M1612061M0001 | 產品，電線及電纜，600V交連聚乙烯絕 | M |  |  | 0 | 0 | 0 | 0 | 0 | 0 | 0 | 1 | 0 | 0 | 0 | 0 | 0
| 緣聚氯乙烯被覆電力電纜(XLPE)，1/C， |  |  |  | 0 | 0 | 0 | 0 | 0 | 0 | 0 | 1 | 0 | 0 | 0 | 0 | 0
| 150mm2 |  |  |  | 0 | 0 | 0 | 0 | 0 | 0 | 0 | 1 | 0 | 0 | 0 | 0 | 0
M1612061N0001 | 產品，電線及電纜，600V交連聚乙烯絕 | M |  |  | 0 | 0 | 0 | 0 | 0 | 0 | 0 | 1 | 0 | 0 | 0 | 0 | 0
| 緣聚氯乙烯被覆電力電纜(XLPE)，1/C， |  |  |  | 0 | 0 | 0 | 0 | 0 | 0 | 0 | 1 | 0 | 0 | 0 | 0 | 0
| 200mm2 |  |  |  | 0 | 0 | 0 | 0 | 0 | 0 | 0 | 1 | 0 | 0 | 0 | 0 | 0
M161206370001 | 產品，電線及電纜，600V交連聚乙烯絕 | M |  |  | 0 | 0 | 0 | 0 | 0 | 0 | 0 | 1 | 0 | 0 | 0 | 0 | 0
| 緣聚氯乙烯被覆電力電纜(XLPE)，3/C， |  |  |  | 0 | 0 | 0 | 0 | 0 | 0 | 0 | 1 | 0 | 0 | 0 | 0 | 0
| 3.5mm2 |  |  |  | 0 | 0 | 0 | 0 | 0 | 0 | 0 | 1 | 0 | 0 | 0 | 0 | 0
M161206380001 | 產品，電線及電纜，600V交連聚乙烯絕 | M |  |  | 0 | 0 | 0 | 0 | 0 | 0 | 0 | 1 | 0 | 0 | 0 | 0 | 0
| 緣聚氯乙烯被覆電力電纜(XLPE)，3/C， |  |  |  | 0 | 0 | 0 | 0 | 0 | 0 | 0 | 1 | 0 | 0 | 0 | 0 | 0
| 5.5mm2 |  |  |  | 0 | 0 | 0 | 0 | 0 | 0 | 0 | 1 | 0 | 0 | 0 | 0 | 0
M1612063E0001 | 產品，電線及電纜，600V交連聚乙烯絕 | M |  |  | 0 | 0 | 0 | 0 | 0 | 0 | 0 | 1 | 0 | 0 | 0 | 0 | 0
| 緣聚氯乙烯被覆電力電纜(XLPE)，3/C， |  |  |  | 0 | 0 | 0 | 0 | 0 | 0 | 0 | 1 | 0 | 0 | 0 | 0 | 0
| 38mm2 |  |  |  | 0 | 0 | 0 | 0 | 0 | 0 | 0 | 1 | 0 | 0 | 0 | 0 | 0
M161206470001 | 產品，電線及電纜，600V交連聚乙烯絕 | M |  |  | 0 | 0 | 0 | 0 | 0 | 0 | 0 | 1 | 0 | 0 | 0 | 0 | 0
| 緣聚氯乙烯被覆電力電纜(XLPE)，4/C， |  |  |  | 0 | 0 | 0 | 0 | 0 | 0 | 0 | 1 | 0 | 0 | 0 | 0 | 0
| 3.5mm2 |  |  |  | 0 | 0 | 0 | 0 | 0 | 0 | 0 | 1 | 0 | 0 | 0 | 0 | 0
M161206480001 | 產品，電線及電纜，600V交連聚乙烯絕 | M |  |  | 0 | 0 | 0 | 0 | 0 | 0 | 0 | 1 | 0 | 0 | 0 | 0 | 0
| 緣聚氯乙烯被覆電力電纜(XLPE)，4/C， |  |  |  | 0 | 0 | 0 | 0 | 0 | 0 | 0 | 1 | 0 | 0 | 0 | 0 | 0
| 5.5mm2 |  |  |  | 0 | 0 | 0 | 0 | 0 | 0 | 0 | 1 | 0 | 0 | 0 | 0 | 0
M161206490001 | 產品，電線及電纜，600V交連聚乙烯絕 | M |  |  | 0 | 0 | 0 | 0 | 0 | 0 | 0 | 1 | 0 | 0 | 0 | 0 | 0
| 緣聚氯乙烯被覆電力電纜(XLPE)，4/C， |  |  |  | 0 | 0 | 0 | 0 | 0 | 0 | 0 | 1 | 0 | 0 | 0 | 0 | 0
| 8.0mm2 |  |  |  | 0 | 0 | 0 | 0 | 0 | 0 | 0 | 1 | 0 | 0 | 0 | 0 | 0
M1612064A0001 | 產品，電線及電纜，600V交連聚乙烯絕 | M |  |  | 0 | 0 | 0 | 0 | 0 | 0 | 0 | 1 | 0 | 0 | 0 | 0 | 0
| 緣聚氯乙烯被覆電力電纜(XLPE)，4/C， |  |  |  | 0 | 0 | 0 | 0 | 0 | 0 | 0 | 1 | 0 | 0 | 0 | 0 | 0
| 14mm2 |  |  |  | 0 | 0 | 0 | 0 | 0 | 0 | 0 | 1 | 0 | 0 | 0 | 0 | 0
M1612064C0001 | 產品，電線及電纜，600V交連聚乙烯絕 | M |  |  | 0 | 0 | 0 | 0 | 0 | 0 | 0 | 1 | 0 | 0 | 0 | 0 | 0
| 緣聚氯乙烯被覆電力電纜(XLPE)，4/C， |  |  |  | 0 | 0 | 0 | 0 | 0 | 0 | 0 | 1 | 0 | 0 | 0 | 0 | 0
| 22mm2 |  |  |  | 0 | 0 | 0 | 0 | 0 | 0 | 0 | 1 | 0 | 0 | 0 | 0 | 0
M1612064D0001 | 產品，電線及電纜，600V交連聚乙烯絕 | M |  |  | 0 | 0 | 0 | 0 | 0 | 0 | 0 | 1 | 0 | 0 | 0 | 0 | 0
| 緣聚氯乙烯被覆電力電纜(XLPE)，4/C， |  |  |  | 0 | 0 | 0 | 0 | 0 | 0 | 0 | 1 | 0 | 0 | 0 | 0 | 0
| 30mm2 |  |  |  | 0 | 0 | 0 | 0 | 0 | 0 | 0 | 1 | 0 | 0 | 0 | 0 | 0
M1612064E0001 | 產品，電線及電纜，600V交連聚乙烯絕 | M |  |  | 0 | 0 | 0 | 0 | 0 | 0 | 0 | 1 | 0 | 0 | 0 | 0 | 0
| 緣聚氯乙烯被覆電力電纜(XLPE)，4/C， |  |  |  | 0 | 0 | 0 | 0 | 0 | 0 | 0 | 1 | 0 | 0 | 0 | 0 | 0
| 38mm2 |  |  |  | 0 | 0 | 0 | 0 | 0 | 0 | 0 | 1 | 0 | 0 | 0 | 0 | 0
M16120b150A01 | 產品，電線及電纜，600V聚氯乙烯絕緣 | M |  |  | 0 | 0 | 0 | 0 | 0 | 0 | 0 | 1 | 0 | 0 | 0 | 0 | 0
| 電線，3/C，2.0mm2 |  |  |  | 0 | 0 | 0 | 0 | 0 | 0 | 0 | 1 | 0 | 0 | 0 | 0 | 0
M16120b160101 | 產品，電線及電纜，600V聚氯乙烯絕緣 | M |  |  | 0 | 0 | 0 | 0 | 0 | 0 | 0 | 1 | 0 | 0 | 0 | 0 | 0
| 電線，4/C，0.5mm2 |  |  |  | 0 | 0 | 0 | 0 | 0 | 0 | 0 | 1 | 0 | 0 | 0 | 0 | 0
M16120b160301 | 產品，電線及電纜，600V聚氯乙烯絕緣 | M |  |  | 0 | 0 | 0 | 0 | 0 | 0 | 0 | 1 | 0 | 0 | 0 | 0 | 0
| 電線，4/C，0.75mm2 |  |  |  | 0 | 0 | 0 | 0 | 0 | 0 | 0 | 1 | 0 | 0 | 0 | 0 | 0
M16120b1A0101 | 產品，電線及電纜，600V聚氯乙烯絕緣 | M |  |  | 0 | 0 | 0 | 0 | 0 | 0 | 0 | 1 | 0 | 0 | 0 | 0 | 0
| 電線，8/C，0.5mm2 |  |  |  | 0 | 0 | 0 | 0 | 0 | 0 | 0 | 1 | 0 | 0 | 0 | 0 | 0
M16120b940801 | 產品，電線及電纜，耐熱對絞隔離線， | M |  |  | 0 | 0 | 0 | 0 | 0 | 0 | 0 | 1 | 0 | 0 | 0 | 0 | 0
| 2/C，1.25mm2 |  |  |  | 0 | 0 | 0 | 0 | 0 | 0 | 0 | 1 | 0 | 0 | 0 | 0 | 0
M16120bC10901 | 產品，電線及電纜，HR，單線，1.6mm | M |  |  | 0 | 0 | 0 | 0 | 0 | 0 | 0 | 1 | 0 | 0 | 0 | 0 | 0
M16120bC10901-1 | 產品，電線及電纜，HR，單線，1.2mm | M |  |  | 0 | 0 | 0 | 0 | 0 | 0 | 0 | 1 | 0 | 0 | 0 | 0 | 0
M16120bC10902 | 產品，電線及電纜，PVC線 600V 耐熱線 | M |  |  | 0 | 0 | 0 | 0 | 0 | 0 | 0 | 1 | 0 | 0 | 0 | 0 | 0
| 380℃ 1.6mm |  |  |  | 0 | 0 | 0 | 0 | 0 | 0 | 0 | 1 | 0 | 0 | 0 | 0 | 0
M16120c410A01 | 產品，電線及電纜，FR，單線，2.0mm | M |  |  | 0 | 0 | 0 | 0 | 0 | 0 | 0 | 1 | 0 | 0 | 0 | 0 | 0
M16120X002001 | 產品，電線及電纜，對絞隔離線，2P， | M |  |  | 0 | 0 | 0 | 0 | 0 | 0 | 0 | 1 | 0 | 0 | 0 | 0 | 0
| 22AWG |  |  |  | 0 | 0 | 0 | 0 | 0 | 0 | 0 | 1 | 0 | 0 | 0 | 0 | 0
M161320000001f1 | 產品，導線管，硬質PVC 導線管150mm* | M |  |  | 0 | 0 | 0 | 0 | 0 | 0 | 0 | 1 | 0 | 0 | 0 | 0 | 0
| 8.5t |  |  |  | 0 | 0 | 0 | 0 | 0 | 0 | 0 | 1 | 0 | 0 | 0 | 0 | 0
M161320000004a223611 | 產品，配管另料及吊管架 | 式 |  |  | 0 | 0 | 0 | 0 | 0 | 0 | 0 | 1 | 0 | 0 | 0 | 0 | 0
M161320000004d |  |  |  |  | 0 | 0 | 0 | 0 | 0 | 0 | 0 | 1 | 0 | 0 | 0 | 0 | 0
M161320000004f1 | 產品，導線管，配管另料(含大月彎,管 | 式 |  |  | 0 | 0 | 0 | 0 | 0 | 0 | 0 | 1 | 0 | 0 | 0 | 0 | 0
| 帽,警示帶等) |  |  |  | 0 | 0 | 0 | 0 | 0 | 0 | 0 | 1 | 0 | 0 | 0 | 0 | 0
M161320000004f2 | 產品，導線管，埋設、開挖回填及配管 | 式 |  |  | 0 | 0 | 0 | 0 | 0 | 0 | 0 | 1 | 0 | 0 | 0 | 0 | 0
| 等工資 |  |  |  | 0 | 0 | 0 | 0 | 0 | 0 | 0 | 1 | 0 | 0 | 0 | 0 | 0
M161320000004-S | 產品，導線管，電線用鋼管，配管另料 | 式 |  |  | 0 | 0 | 0 | 0 | 0 | 0 | 0 | 1 | 0 | 0 | 0 | 0 | 0
M161320000034 | 產品，導線管，管配件 | 式 |  |  | 0 | 0 | 0 | 0 | 0 | 0 | 0 | 1 | 0 | 0 | 0 | 0 | 0
M161321000004A | 產品，導線管，電線用鋼管，配管吊掛 | 式 |  |  | 0 | 0 | 0 | 0 | 0 | 0 | 0 | 0 | 0 | 0 | 0 | 0 | 0
| 另料 |  |  |  | 0 | 0 | 0 | 0 | 0 | 0 | 0 | 0 | 0 | 0 | 0 | 0 | 0
M161321100001 | 產品，導線管，電線用鋼管，薄管， | M |  |  | 0 | 0 | 0 | 0 | 0 | 0 | 0 | 0 | 0 | 0 | 0 | 0 | 0
| 25mm |  |  |  | 0 | 0 | 0 | 0 | 0 | 0 | 0 | 0 | 0 | 0 | 0 | 0 | 0
M1613211000011 | 產品，導線管，電線用鋼管，薄管， | M |  |  | 0 | 0 | 0 | 0 | 0 | 0 | 0 | 0 | 0 | 0 | 0 | 0 | 0
| 75mm |  |  |  | 0 | 0 | 0 | 0 | 0 | 0 | 0 | 0 | 0 | 0 | 0 | 0 | 0
M161321100001a | 產品，導線管，電線用鋼管，薄管， 0 | M |  |  | 0 | 0 | 0 | 0 | 0 | 0 | 0 | 1 | 0 | 0 | 0 | 0 | 0
M161321208001 | 產品，導線管，電線用鋼管，厚管，稱 | M |  |  | 0 | 0 | 0 | 0 | 0 | 0 | 0 | 1 | 0 | 0 | 0 | 0 | 0
| 呼G82 |  |  |  | 0 | 0 | 0 | 0 | 0 | 0 | 0 | 1 | 0 | 0 | 0 | 0 | 0
M16132120A001 | 產品，導線管，電線用鋼管，厚管，稱 | M |  |  | 0 | 0 | 0 | 0 | 0 | 0 | 0 | 1 | 0 | 0 | 0 | 0 | 0
| 呼G104 |  |  |  | 0 | 0 | 0 | 0 | 0 | 0 | 0 | 1 | 0 | 0 | 0 | 0 | 0
M161321303021 | 產品，導線管，電線用鋼管，無螺紋， | M |  |  | 0 | 0 | 0 | 0 | 0 | 0 | 0 | 1 | 0 | 0 | 0 | 0 | 0
| 稱呼E19 |  |  |  | 0 | 0 | 0 | 0 | 0 | 0 | 0 | 1 | 0 | 0 | 0 | 0 | 0
M161321305021 | 產品，導線管，電線用鋼管，無螺紋， | M |  |  | 0 | 0 | 0 | 0 | 0 | 0 | 0 | 1 | 0 | 0 | 0 | 0 | 0
| 稱呼E25 |  |  |  | 0 | 0 | 0 | 0 | 0 | 0 | 0 | 1 | 0 | 0 | 0 | 0 | 0
M161321306021 | 產品，導線管，電線用鋼管，無螺紋， | M |  |  | 0 | 0 | 0 | 0 | 0 | 0 | 0 | 1 | 0 | 0 | 0 | 0 | 0
| 稱呼E31，未含管配件 |  |  |  | 0 | 0 | 0 | 0 | 0 | 0 | 0 | 1 | 0 | 0 | 0 | 0 | 0
M161321307021 | 產品，導線管，電線用鋼管，無螺紋， | M |  |  | 0 | 0 | 0 | 0 | 0 | 0 | 0 | 1 | 0 | 0 | 0 | 0 | 0
| 稱呼E39 |  |  |  | 0 | 0 | 0 | 0 | 0 | 0 | 0 | 1 | 0 | 0 | 0 | 0 | 0
M1613213301 | 產品，導線管，電線用鋼管，無螺紋， | M |  |  | 0 | 0 | 0 | 0 | 0 | 0 | 0 | 1 | 0 | 0 | 0 | 0 | 0
| 稱呼E19 |  |  |  | 0 | 0 | 0 | 0 | 0 | 0 | 0 | 1 | 0 | 0 | 0 | 0 | 0
M1613213501 | 產品，導線管，電線用鋼管，無螺紋， | M |  |  | 0 | 0 | 0 | 0 | 0 | 0 | 0 | 1 | 0 | 0 | 0 | 0 | 0
| 稱呼E25 |  |  |  | 0 | 0 | 0 | 0 | 0 | 0 | 0 | 1 | 0 | 0 | 0 | 0 | 0
M1613213601 | 產品，導線管，電線用鋼管，無螺紋， | M |  |  | 0 | 0 | 0 | 0 | 0 | 0 | 0 | 1 | 0 | 0 | 0 | 0 | 0
| 稱呼E31 |  |  |  | 0 | 0 | 0 | 0 | 0 | 0 | 0 | 1 | 0 | 0 | 0 | 0 | 0
M1613213701 | 產品，導線管，電線用鋼管，無螺紋， | M |  |  | 0 | 0 | 0 | 0 | 0 | 0 | 0 | 1 | 0 | 0 | 0 | 0 | 0
| 稱呼E39 |  |  |  | 0 | 0 | 0 | 0 | 0 | 0 | 0 | 1 | 0 | 0 | 0 | 0 | 0
M1613213801 | 產品，導線管，電線用鋼管，無螺紋， | M |  |  | 0 | 0 | 0 | 0 | 0 | 0 | 0 | 1 | 0 | 0 | 0 | 0 | 0
| 稱呼E51 |  |  |  | 0 | 0 | 0 | 0 | 0 | 0 | 0 | 1 | 0 | 0 | 0 | 0 | 0
M1613213A01 | 產品，導線管，電線用鋼管，無螺紋， | M |  |  | 0 | 0 | 0 | 0 | 0 | 0 | 0 | 1 | 0 | 0 | 0 | 0 | 0
| 稱呼E63 |  |  |  | 0 | 0 | 0 | 0 | 0 | 0 | 0 | 1 | 0 | 0 | 0 | 0 | 0
M1613213B01 | 產品，導線管，電線用鋼管，無螺紋， | M |  |  | 0 | 0 | 0 | 0 | 0 | 0 | 0 | 1 | 0 | 0 | 0 | 0 | 0
| 稱呼E75 |  |  |  | 0 | 0 | 0 | 0 | 0 | 0 | 0 | 1 | 0 | 0 | 0 | 0 | 0
M161323102021 | 產品，導線管，硬質聚氯乙烯塑膠管， | M |  |  | 0 | 0 | 0 | 0 | 0 | 0 | 0 | 1 | 0 | 0 | 0 | 0 | 0
| E管，標稱16mm，未含管配件 |  |  |  | 0 | 0 | 0 | 0 | 0 | 0 | 0 | 1 | 0 | 0 | 0 | 0 | 0
M161323103021 | 產品，導線管，硬質聚氯乙烯塑膠管， | M |  |  | 0 | 0 | 0 | 0 | 0 | 0 | 0 | 1 | 0 | 0 | 0 | 0 | 0
| E管，標稱20mm |  |  |  | 0 | 0 | 0 | 0 | 0 | 0 | 0 | 1 | 0 | 0 | 0 | 0 | 0
M161323104021 | 產品，導線管，硬質聚氯乙烯塑膠管， | M |  |  | 0 | 0 | 0 | 0 | 0 | 0 | 0 | 1 | 0 | 0 | 0 | 0 | 0
| E管，標稱28mm |  |  |  | 0 | 0 | 0 | 0 | 0 | 0 | 0 | 1 | 0 | 0 | 0 | 0 | 0
M161323109021 | 產品，導線管，硬質聚氯乙烯塑膠管， | M |  |  | 0 | 0 | 0 | 0 | 0 | 0 | 0 | 1 | 0 | 0 | 0 | 0 | 0
| E管，標稱80mm |  |  |  | 0 | 0 | 0 | 0 | 0 | 0 | 0 | 1 | 0 | 0 | 0 | 0 | 0
M161323109024-A | 產品，導線管，硬質聚氯乙烯塑膠管， | 式 |  |  | 0 | 0 | 0 | 0 | 0 | 0 | 0 | 1 | 0 | 0 | 0 | 0 | 0
| 配管另料 |  |  |  | 0 | 0 | 0 | 0 | 0 | 0 | 0 | 1 | 0 | 0 | 0 | 0 | 0
M161370000001a2 | 產品，鋁製電纜托架，W600*H100 | M |  |  | 0 | 0 | 0 | 0 | 0 | 0 | 0 | 1 | 0 | 0 | 0 | 0 | 0
M161370000001a3 | 產品，鋁製電纜托架，W300*H100 | M |  |  | 0 | 0 | 0 | 0 | 0 | 0 | 0 | 1 | 0 | 0 | 0 | 0 | 0
M161370000001a4 | 產品，鋁製電纜托架，W800*H100 | M |  |  | 0 | 0 | 0 | 0 | 0 | 0 | 0 | 1 | 0 | 0 | 0 | 0 | 0
M161370000004a1 | 產品，鋁製電纜托架，連接相關配件相 | 式 |  |  | 0 | 0 | 0 | 0 | 0 | 0 | 0 | 1 | 0 | 0 | 0 | 0 | 0
| 關配件(水平彎頭、垂直彎頭、T型接頭 |  |  |  | 0 | 0 | 0 | 0 | 0 | 0 | 0 | 1 | 0 | 0 | 0 | 0 | 0
| 、連結片、水平可條連接片、垂直可條 |  |  |  | 0 | 0 | 0 | 0 | 0 | 0 | 0 | 1 | 0 | 0 | 0 | 0 | 0
| 連接片、不鏽鋼304內側固定片、紅銅銅 |  |  |  | 0 | 0 | 0 | 0 | 0 | 0 | 0 | 1 | 0 | 0 | 0 | 0 | 0
| 片、不鏽鋼304馬車螺絲……) |  |  |  | 0 | 0 | 0 | 0 | 0 | 0 | 0 | 1 | 0 | 0 | 0 | 0 | 0
M161370000004a2 | 產品，鋁製電纜托架，不鏽鋼吊桿組(每 | 式 |  |  | 0 | 0 | 0 | 0 | 0 | 0 | 0 | 1 | 0 | 0 | 0 | 0 | 0
| 2M以內設置一組)及不鏽鋼角鐵、五金另 |  |  |  | 0 | 0 | 0 | 0 | 0 | 0 | 0 | 1 | 0 | 0 | 0 | 0 | 0
| 料 |  |  |  | 0 | 0 | 0 | 0 | 0 | 0 | 0 | 1 | 0 | 0 | 0 | 0 | 0
M161370000004a3 | 產品，鋁製電纜托架，另料(含P.V.C紮 | 式 |  |  | 0 | 0 | 0 | 0 | 0 | 0 | 0 | 1 | 0 | 0 | 0 | 0 | 0
| 線帶、回路標示帶電氣導通銅片) |  |  |  | 0 | 0 | 0 | 0 | 0 | 0 | 0 | 1 | 0 | 0 | 0 | 0 | 0
M1615000004 | 產品，接線裝置，電源出線口110V | 式 |  |  | 0 | 0 | 0 | 0 | 0 | 0 | 0 | 1 | 0 | 0 | 0 | 0 | 0
M1615000008A01 | 產品，接線裝置，雙聯插座-接地型 (附 | 組 |  |  | 0 | 0 | 0 | 0 | 0 | 0 | 0 | 1 | 0 | 0 | 0 | 0 | 0
| 蓋板)(110V) |  |  |  | 0 | 0 | 0 | 0 | 0 | 0 | 0 | 1 | 0 | 0 | 0 | 0 | 0
M1615000008A02 | 產品，接線裝置，雙聯插座-接地型(附 | 組 |  |  | 0 | 0 | 0 | 0 | 0 | 0 | 0 | 1 | 0 | 0 | 0 | 0 | 0
| 蓋板)(220V) |  |  |  | 0 | 0 | 0 | 0 | 0 | 0 | 0 | 1 | 0 | 0 | 0 | 0 | 0
M1615000008A03 | 產品，接線裝置，單聯插座-接地型(附 | 組 |  |  | 0 | 0 | 0 | 0 | 0 | 0 | 0 | 1 | 0 | 0 | 0 | 0 | 0
| 蓋板)(220V) |  |  |  | 0 | 0 | 0 | 0 | 0 | 0 | 0 | 1 | 0 | 0 | 0 | 0 | 0
M1615000008A05 | 產品，接線裝置，雙聯插座-地板雙聯插 | 組 |  |  | 0 | 0 | 0 | 0 | 0 | 0 | 0 | 1 | 0 | 0 | 0 | 0 | 0
| 座-接地型(附蓋板)(110V) |  |  |  | 0 | 0 | 0 | 0 | 0 | 0 | 0 | 1 | 0 | 0 | 0 | 0 | 0
M1623100004221104 | 產品，柴油引擎發電機組，950L不銹鋼 | 式 |  |  | 0 | 0 | 0 | 0 | 0 | 0 | 0 | 1 | 0 | 0 | 0 | 0 | 0
| 油箱附腳架，油量計 |  |  |  | 0 | 0 | 0 | 0 | 0 | 0 | 0 | 1 | 0 | 0 | 0 | 0 | 0
M162310000422113 | 產品，柴油引擎發電機組，GIP 管8"(排 | 式 |  |  | 0 | 0 | 0 | 0 | 0 | 0 | 0 | 1 | 0 | 0 | 0 | 0 | 0
| 煙管保溫材外覆鋁皮含吊架) |  |  |  | 0 | 0 | 0 | 0 | 0 | 0 | 0 | 1 | 0 | 0 | 0 | 0 | 0
M1623100004221130A21 | 產品，柴油引擎發電機組，進，回油1" | 式 |  |  | 0 | 0 | 0 | 0 | 0 | 0 | 0 | 1 | 0 | 0 | 0 | 0 | 0
| 不銹鋼管 |  |  |  | 0 | 0 | 0 | 0 | 0 | 0 | 0 | 1 | 0 | 0 | 0 | 0 | 0
M1623100004223103 | 產品，柴油引擎發電機組，截油堤 H: | 式 |  |  | 0 | 0 | 0 | 0 | 0 | 0 | 0 | 1 | 0 | 0 | 0 | 0 | 0
| 80CM(殘油坑)其容積需符合法規 |  |  |  | 0 | 0 | 0 | 0 | 0 | 0 | 0 | 1 | 0 | 0 | 0 | 0 | 0
M1623100004223104 | 產品，柴油引擎發電機組，發電機試車 | 式 |  |  | 0 | 0 | 0 | 0 | 0 | 0 | 0 | 1 | 0 | 0 | 0 | 0 | 0
| 、油料費用及TAF性能測試 |  |  |  | 0 | 0 | 0 | 0 | 0 | 0 | 0 | 1 | 0 | 0 | 0 | 0 | 0
M1623100004223105 | 產品，柴油引擎發電機組，運什費(含發 | 式 |  |  | 0 | 0 | 0 | 0 | 0 | 0 | 0 | 1 | 0 | 0 | 0 | 0 | 0
| 電機、油箱吊運定位) |  |  |  | 0 | 0 | 0 | 0 | 0 | 0 | 0 | 1 | 0 | 0 | 0 | 0 | 0
M1623100004a2 | 產品，柴油引擎發電機組，300kw黑煙觸 | 式 |  |  | 0 | 0 | 0 | 0 | 0 | 0 | 0 | 1 | 0 | 0 | 0 | 0 | 0
| 媒型淨化設備 |  |  |  | 0 | 0 | 0 | 0 | 0 | 0 | 0 | 1 | 0 | 0 | 0 | 0 | 0
M1623100004a3 | 產品，柴油引擎發電機組，發電機排熱 | 式 |  |  | 0 | 0 | 0 | 0 | 0 | 0 | 0 | 1 | 0 | 0 | 0 | 0 | 0
| 風管，進器風管，油箱通氣管及其配件 |  |  |  | 0 | 0 | 0 | 0 | 0 | 0 | 0 | 1 | 0 | 0 | 0 | 0 | 0
| 工料費用 |  |  |  | 0 | 0 | 0 | 0 | 0 | 0 | 0 | 1 | 0 | 0 | 0 | 0 | 0
M1623100004a4 | 產品，柴油引擎發電機組，現場安裝工 | 式 |  |  | 0 | 0 | 0 | 0 | 0 | 0 | 0 | 1 | 0 | 0 | 0 | 0 | 0
| 程費用 |  |  |  | 0 | 0 | 0 | 0 | 0 | 0 | 0 | 1 | 0 | 0 | 0 | 0 | 0
M1623100004a5 | 產品，柴油引擎發電機組，發電機設置 | 式 |  |  | 0 | 0 | 0 | 0 | 0 | 0 | 0 | 1 | 0 | 0 | 0 | 0 | 0
| 性能簽證費 |  |  |  | 0 | 0 | 0 | 0 | 0 | 0 | 0 | 1 | 0 | 0 | 0 | 0 | 0
M1623100004a6 | 產品，柴油引擎發電機組，發電機廠驗 | 式 |  |  | 0 | 0 | 0 | 0 | 0 | 0 | 0 | 1 | 0 | 0 | 0 | 0 | 0
| 費 |  |  |  | 0 | 0 | 0 | 0 | 0 | 0 | 0 | 1 | 0 | 0 | 0 | 0 | 0
M1623100004B1 | 產品，柴油引擎發電機組，柴油引擎6汽 | 式 |  |  | 0 | 0 | 0 | 0 | 0 | 0 | 0 | 1 | 0 | 0 | 0 | 0 | 0
| 缸 (4行程) ，須採用符合美國三期環保 |  |  |  | 0 | 0 | 0 | 0 | 0 | 0 | 0 | 1 | 0 | 0 | 0 | 0 | 0
| 標準(EPA Tier 3)(含)以上，須採用歐/ |  |  |  | 0 | 0 | 0 | 0 | 0 | 0 | 0 | 1 | 0 | 0 | 0 | 0 | 0
| 美/日引擎，需提供引擎總代理授權書或 |  |  |  | 0 | 0 | 0 | 0 | 0 | 0 | 0 | 1 | 0 | 0 | 0 | 0 | 0
| 證明，引擎總輸出馬力不得低於350KW |  |  |  | 0 | 0 | 0 | 0 | 0 | 0 | 0 | 1 | 0 | 0 | 0 | 0 | 0
M1628200008-B1 | 產品，整組式功因改善用低壓電容器組 | 組 |  |  | 0 | 0 | 0 | 0 | 0 | 0 | 0 | 1 | 0 | 0 | 0 | 0 | 0
| ，電抗電容器組,電容器容量480V |  |  |  | 0 | 0 | 0 | 0 | 0 | 0 | 0 | 1 | 0 | 0 | 0 | 0 | 0
| 10KVAR 60Hz, Is達500%IR, 耐10KA故障 |  |  |  | 0 | 0 | 0 | 0 | 0 | 0 | 0 | 1 | 0 | 0 | 0 | 0 | 0
| 電流(3P HRC-FUSE,XL=6%Xc SR,SC,AC- |  |  |  | 0 | 0 | 0 | 0 | 0 | 0 | 0 | 1 | 0 | 0 | 0 | 0 | 0
| 6b MC) |  |  |  | 0 | 0 | 0 | 0 | 0 | 0 | 0 | 1 | 0 | 0 | 0 | 0 | 0
M1628200008-B2 | 產品，整組式功因改善用低壓電容器組 | 組 |  |  | 0 | 0 | 0 | 0 | 0 | 0 | 0 | 1 | 0 | 0 | 0 | 0 | 0
| ，電抗電容器組,電容器容量480V |  |  |  | 0 | 0 | 0 | 0 | 0 | 0 | 0 | 1 | 0 | 0 | 0 | 0 | 0
| 20KVAR 60Hz, Is達500%IR, 耐10KA故障 |  |  |  | 0 | 0 | 0 | 0 | 0 | 0 | 0 | 1 | 0 | 0 | 0 | 0 | 0
| 電流(3P HRC-FUSE,XL=6%Xc SR,SC,AC- |  |  |  | 0 | 0 | 0 | 0 | 0 | 0 | 0 | 1 | 0 | 0 | 0 | 0 | 0
| 6b MC) |  |  |  | 0 | 0 | 0 | 0 | 0 | 0 | 0 | 1 | 0 | 0 | 0 | 0 | 0
M1628200008-B5 | 產品，整組式功因改善用低壓電容器組 | 組 |  |  | 0 | 0 | 0 | 0 | 0 | 0 | 0 | 1 | 0 | 0 | 0 | 0 | 0
| 電抗電容器組,電容器容量480V 5KVAR |  |  |  | 0 | 0 | 0 | 0 | 0 | 0 | 0 | 1 | 0 | 0 | 0 | 0 | 0
| 60Hz, Is達500%IR, 耐10KA故障電流( |  |  |  | 0 | 0 | 0 | 0 | 0 | 0 | 0 | 1 | 0 | 0 | 0 | 0 | 0
| 3P HRC-FUSE,XL=6%Xc SR,SC,AC-6b MC) |  |  |  | 0 | 0 | 0 | 0 | 0 | 0 | 0 | 1 | 0 | 0 | 0 | 0 | 0
M1628200008-C3 | 產品，整組式功因改善用低壓電容器組 | 組 |  |  | 0 | 0 | 0 | 0 | 0 | 0 | 0 | 1 | 0 | 0 | 0 | 0 | 0
| 半套型電抗電容器組(460V 5KVAR)60Hz, |  |  |  | 0 | 0 | 0 | 0 | 0 | 0 | 0 | 1 | 0 | 0 | 0 | 0 | 0
| Is達300%IR, 耐10KA故障電流(3P |  |  |  | 0 | 0 | 0 | 0 | 0 | 0 | 0 | 1 | 0 | 0 | 0 | 0 | 0
| HRC-FUSE,XL=6%Xc SR,SC,AC-6b MC) |  |  |  | 0 | 0 | 0 | 0 | 0 | 0 | 0 | 1 | 0 | 0 | 0 | 0 | 0
M1628200008-C4 | 產品，整組式功因改善用低壓電容器組 | 組 |  |  | 0 | 0 | 0 | 0 | 0 | 0 | 0 | 1 | 0 | 0 | 0 | 0 | 0
| ，半套型電抗電容器組(480V 30KVAR) |  |  |  | 0 | 0 | 0 | 0 | 0 | 0 | 0 | 1 | 0 | 0 | 0 | 0 | 0
| 60Hz, Is達300%IR, 耐10KA故障電流( |  |  |  | 0 | 0 | 0 | 0 | 0 | 0 | 0 | 1 | 0 | 0 | 0 | 0 | 0
| 3P HRC-FUSE,XL=6%Xc SR,SC,AC-6b MC) |  |  |  | 0 | 0 | 0 | 0 | 0 | 0 | 0 | 1 | 0 | 0 | 0 | 0 | 0
M1628200008-C6 | 產品，整組式功因改善用低壓電容器組 | 組 |  |  | 0 | 0 | 0 | 0 | 0 | 0 | 0 | 1 | 0 | 0 | 0 | 0 | 0
| 半套型電抗電容器組(480V 60KVAR) |  |  |  | 0 | 0 | 0 | 0 | 0 | 0 | 0 | 1 | 0 | 0 | 0 | 0 | 0
| 60Hz, Is達300%IR, 耐10KA故障電流( |  |  |  | 0 | 0 | 0 | 0 | 0 | 0 | 0 | 1 | 0 | 0 | 0 | 0 | 0
| 3P HRC-FUSE,XL=6%Xc SR,SC,AC-6b MC) |  |  |  | 0 | 0 | 0 | 0 | 0 | 0 | 0 | 1 | 0 | 0 | 0 | 0 | 0
M1628200008-C7 | 產品，整組式功因改善用低壓電容器組 | 組 |  |  | 0 | 0 | 0 | 0 | 0 | 0 | 0 | 1 | 0 | 0 | 0 | 0 | 0
| 半套型電抗電容器組(460V 10KVAR) |  |  |  | 0 | 0 | 0 | 0 | 0 | 0 | 0 | 1 | 0 | 0 | 0 | 0 | 0
| 60Hz, Is達300%IR, 耐10KA故障電流( |  |  |  | 0 | 0 | 0 | 0 | 0 | 0 | 0 | 1 | 0 | 0 | 0 | 0 | 0
| 3P HRC-FUSE,XL=6%Xc SR,SC,AC-6b MC) |  |  |  | 0 | 0 | 0 | 0 | 0 | 0 | 0 | 1 | 0 | 0 | 0 | 0 | 0
M162910000006-G1 | 產品，儀表、電驛及控制裝置，5E-RY馬 | 只 |  |  | 0 | 0 | 0 | 0 | 0 | 0 | 0 | 1 | 0 | 0 | 0 | 0 | 0
| 達保護電驛(微處理型具有顯示器可顯示 |  |  |  | 0 | 0 | 0 | 0 | 0 | 0 | 0 | 1 | 0 | 0 | 0 | 0 | 0
| 設定值及電流量測值、通訊能力RS- |  |  |  | 0 | 0 | 0 | 0 | 0 | 0 | 0 | 1 | 0 | 0 | 0 | 0 | 0
| 485適用於MODBUS國際通訊協定、欠相、 |  |  |  | 0 | 0 | 0 | 0 | 0 | 0 | 0 | 1 | 0 | 0 | 0 | 0 | 0
| 相序、相間不平衡、電流過載、失速、 |  |  |  | 0 | 0 | 0 | 0 | 0 | 0 | 0 | 1 | 0 | 0 | 0 | 0 | 0
| 轉子卡死) |  |  |  | 0 | 0 | 0 | 0 | 0 | 0 | 0 | 1 | 0 | 0 | 0 | 0 | 0
M162930000006-A | 產品，集合式數位電表，多功能集合式 | 只 |  |  | 0 | 0 | 0 | 0 | 0 | 0 | 0 | 1 | 0 | 0 | 0 | 0 | 0
| 電錶 V,A,P,HZ, DEMAND, TREND GRAPH, |  |  |  | 0 | 0 | 0 | 0 | 0 | 0 | 0 | 1 | 0 | 0 | 0 | 0 | 0
| CURRENT WAVEFORM 及2-31次各次諧波波 |  |  |  | 0 | 0 | 0 | 0 | 0 | 0 | 0 | 1 | 0 | 0 | 0 | 0 | 0
| 形圖表分析W/RS-485及RS-232,IP65 |  |  |  | 0 | 0 | 0 | 0 | 0 | 0 | 0 | 1 | 0 | 0 | 0 | 0 | 0
M162930000006-D | 產品，整套型遠端控制開關 RCSW 3P | 只 |  |  | 0 | 0 | 0 | 0 | 0 | 0 | 0 | 1 | 0 | 0 | 0 | 0 | 0
| 100AF 100AT 10KA 380V |  |  |  | 0 | 0 | 0 | 0 | 0 | 0 | 0 | 1 | 0 | 0 | 0 | 0 | 0
M1640100004-A | 產品，低壓配電盤，BUS BAR & | 式 |  |  | 0 | 0 | 0 | 0 | 0 | 0 | 0 | 1 | 0 | 0 | 0 | 0 | 0
| SUPPORT |  |  |  | 0 | 0 | 0 | 0 | 0 | 0 | 0 | 1 | 0 | 0 | 0 | 0 | 0
M1640100004-AA | 產品，低壓配電盤，落地式配電盤基礎 | 式 |  |  | 0 | 0 | 0 | 0 | 0 | 0 | 0 | 1 | 0 | 0 | 0 | 0 | 0
| 及固定 |  |  |  | 0 | 0 | 0 | 0 | 0 | 0 | 0 | 1 | 0 | 0 | 0 | 0 | 0
M1640100004-B | 產品，低壓配電盤，電線、壓克力銘牌 | 式 |  |  | 0 | 0 | 0 | 0 | 0 | 0 | 0 | 1 | 0 | 0 | 0 | 0 | 0
| 及另料 |  |  |  | 0 | 0 | 0 | 0 | 0 | 0 | 0 | 1 | 0 | 0 | 0 | 0 | 0
M1640100004-C | 產品，低壓配電盤，組裝工資 | 式 |  |  | 0 | 0 | 0 | 0 | 0 | 0 | 0 | 1 | 0 | 0 | 0 | 0 | 0
M1640100004-PK | 產品，低壓配電盤，可封印大型拉線箱 | 式 |  |  | 0 | 0 | 0 | 0 | 0 | 0 | 0 | 1 | 0 | 0 | 0 | 0 | 0
M1640100004-PP | 產品，低壓配電盤，大型拉線箱 | 式 |  |  | 0 | 0 | 0 | 0 | 0 | 0 | 0 | 1 | 0 | 0 | 0 | 0 | 0
M1640100004-S | 產品，低壓配電盤，箱體製作承認圖 | 式 |  |  | 0 | 0 | 0 | 0 | 0 | 0 | 0 | 1 | 0 | 0 | 0 | 0 | 0
M1640100004-TE | 產品，低壓配電盤，配電盤測試報告、 | 式 |  |  | 0 | 0 | 0 | 0 | 0 | 0 | 0 | 1 | 0 | 0 | 0 | 0 | 0
| 絕緣電阻測試費 |  |  |  | 0 | 0 | 0 | 0 | 0 | 0 | 0 | 1 | 0 | 0 | 0 | 0 | 0
M1640100006-A10 | 產品，低壓配電盤，MS 7.5HP 380V | 只 |  |  | 0 | 0 | 0 | 0 | 0 | 0 | 0 | 1 | 0 | 0 | 0 | 0 | 0
M1640100006-A11 | 產品，低壓配電盤，MS 50HP 380V | 只 |  |  | 0 | 0 | 0 | 0 | 0 | 0 | 0 | 1 | 0 | 0 | 0 | 0 | 0
M1640100006-A2 | 產品，低壓配電盤，MS 10HP 380V | 只 |  |  | 0 | 0 | 0 | 0 | 0 | 0 | 0 | 1 | 0 | 0 | 0 | 0 | 0
M1640100006-A3 | 產品，低壓配電盤，MS 1HP 380V | 只 |  |  | 0 | 0 | 0 | 0 | 0 | 0 | 0 | 1 | 0 | 0 | 0 | 0 | 0
M1640100006-A4 | 產品，低壓配電盤，MS 1HP(含)以下 | 只 |  |  | 0 | 0 | 0 | 0 | 0 | 0 | 0 | 1 | 0 | 0 | 0 | 0 | 0
| 220V |  |  |  | 0 | 0 | 0 | 0 | 0 | 0 | 0 | 1 | 0 | 0 | 0 | 0 | 0
M1640100006-A5 | 產品，低壓配電盤，MS 20HP 380V | 只 |  |  | 0 | 0 | 0 | 0 | 0 | 0 | 0 | 1 | 0 | 0 | 0 | 0 | 0
M1640100006-A6 | 產品，低壓配電盤，MS 2HP 380V | 只 |  |  | 0 | 0 | 0 | 0 | 0 | 0 | 0 | 1 | 0 | 0 | 0 | 0 | 0
M1640100006-A7 | 產品，低壓配電盤，MS 3HP 380V | 只 |  |  | 0 | 0 | 0 | 0 | 0 | 0 | 0 | 1 | 0 | 0 | 0 | 0 | 0
M1640100006-A8 | 產品，低壓配電盤，MS 5HP 380V | 只 |  |  | 0 | 0 | 0 | 0 | 0 | 0 | 0 | 1 | 0 | 0 | 0 | 0 | 0
M1640100006-AA1 | 產品，低壓配電盤，MS 0.5HP 380V | 只 |  |  | 0 | 0 | 0 | 0 | 0 | 0 | 0 | 1 | 0 | 0 | 0 | 0 | 0
M1640100006-AR1 | 產品，產品，低壓配電盤，APFR 7段 含 | 只 |  |  | 0 | 0 | 0 | 0 | 0 | 0 | 0 | 1 | 0 | 0 | 0 | 0 | 0
| 功率過低及過高、高低電流、高低電壓 |  |  |  | 0 | 0 | 0 | 0 | 0 | 0 | 0 | 1 | 0 | 0 | 0 | 0 | 0
| 、電容器過載、過溫、無電壓警報輸出 |  |  |  | 0 | 0 | 0 | 0 | 0 | 0 | 0 | 1 | 0 | 0 | 0 | 0 | 0
| 功能2-15次V,A諧波波形分析 |  |  |  | 0 | 0 | 0 | 0 | 0 | 0 | 0 | 1 | 0 | 0 | 0 | 0 | 0
M1640100006-B1 | 產品，低壓配電盤，MS 1HP 220V | 只 |  |  | 0 | 0 | 0 | 0 | 0 | 0 | 0 | 1 | 0 | 0 | 0 | 0 | 0
M1640100006-DF | 產品，低壓配電盤，D-FUSE 2A 附座 | 只 |  |  | 0 | 0 | 0 | 0 | 0 | 0 | 0 | 1 | 0 | 0 | 0 | 0 | 0
M1640100006-FN | 產品，低壓配電盤，散熱風扇及溫控開 | 只 |  |  | 0 | 0 | 0 | 0 | 0 | 0 | 0 | 1 | 0 | 0 | 0 | 0 | 0
| 關 |  |  |  | 0 | 0 | 0 | 0 | 0 | 0 | 0 | 1 | 0 | 0 | 0 | 0 | 0
M1640100006-HF | 產品，低壓配電盤，HRC-FUSE | 只 |  |  | 0 | 0 | 0 | 0 | 0 | 0 | 0 | 1 | 0 | 0 | 0 | 0 | 0
M1640100006-M2 | 產品，低壓配電盤，MC 15A 380V | 只 |  |  | 0 | 0 | 0 | 0 | 0 | 0 | 0 | 1 | 0 | 0 | 0 | 0 | 0
M1640100006-M7 | 產品，低壓配電盤，MC 20A 380V | 只 |  |  | 0 | 0 | 0 | 0 | 0 | 0 | 0 | 1 | 0 | 0 | 0 | 0 | 0
M1640100006-M8 | 產品，低壓配電盤，MC 125A 380V | 只 |  |  | 0 | 0 | 0 | 0 | 0 | 0 | 0 | 1 | 0 | 0 | 0 | 0 | 0
M1640100006-VF2 | 產品，低壓配電盤，INV 3HP 380V | 只 |  |  | 0 | 0 | 0 | 0 | 0 | 0 | 0 | 1 | 0 | 0 | 0 | 0 | 0
M1640100006-VF3 | 產品，低壓配電盤，INV 7.5HP 380V | 只 |  |  | 0 | 0 | 0 | 0 | 0 | 0 | 0 | 1 | 0 | 0 | 0 | 0 | 0
M1640100006-VF4 | 產品，低壓配電盤，INV 50HP 380V | 只 |  |  | 0 | 0 | 0 | 0 | 0 | 0 | 0 | 1 | 0 | 0 | 0 | 0 | 0
M1640100008A | 產品，低壓配電盤，浮球液位開關 | 組 |  |  | 0 | 0 | 0 | 0 | 0 | 0 | 0 | 1 | 0 | 0 | 0 | 0 | 0
M164010000A-11 | 產品，低壓配電盤，CASE：1000W* | 座 |  |  | 0 | 0 | 0 | 0 | 0 | 0 | 0 | 1 | 0 | 0 | 0 | 0 | 0
| 1800H*400D 2.0t SS41 粉體烤漆膜厚 |  |  |  | 0 | 0 | 0 | 0 | 0 | 0 | 0 | 1 | 0 | 0 | 0 | 0 | 0
| 50u以上，外門附鎖型把手及內門式附把 |  |  |  | 0 | 0 | 0 | 0 | 0 | 0 | 0 | 1 | 0 | 0 | 0 | 0 | 0
| 手 |  |  |  | 0 | 0 | 0 | 0 | 0 | 0 | 0 | 1 | 0 | 0 | 0 | 0 | 0
M164010000A-a1 | 產品，低壓配電盤，CASE：800W*1600H* | 座 |  |  | 0 | 0 | 0 | 0 | 0 | 0 | 0 | 1 | 0 | 0 | 0 | 0 | 0
| 350D 2.0t SS41 粉體烤漆膜厚50u以上 |  |  |  | 0 | 0 | 0 | 0 | 0 | 0 | 0 | 1 | 0 | 0 | 0 | 0 | 0
| ，外門附鎖型把手及內門式附把手 |  |  |  | 0 | 0 | 0 | 0 | 0 | 0 | 0 | 1 | 0 | 0 | 0 | 0 | 0
M164010000A-a10 | 產品，低壓配電盤，CASE：800W*1200H* | 座 |  |  | 0 | 0 | 0 | 0 | 0 | 0 | 0 | 1 | 0 | 0 | 0 | 0 | 0
| 250D 2.0t SS41 粉體烤漆膜厚50u以上 |  |  |  | 0 | 0 | 0 | 0 | 0 | 0 | 0 | 1 | 0 | 0 | 0 | 0 | 0
| ，外門附鎖型把手及內門式附把手 |  |  |  | 0 | 0 | 0 | 0 | 0 | 0 | 0 | 1 | 0 | 0 | 0 | 0 | 0
M164010000A-a11 | 產品，低壓配電盤，CASE：550W*750H* | 座 |  |  | 0 | 0 | 0 | 0 | 0 | 0 | 0 | 1 | 0 | 0 | 0 | 0 | 0
| 200D 2.0t SS41 粉體烤漆膜厚50u以上 |  |  |  | 0 | 0 | 0 | 0 | 0 | 0 | 0 | 1 | 0 | 0 | 0 | 0 | 0
| ，外門附鎖型把手及內門式附把手 |  |  |  | 0 | 0 | 0 | 0 | 0 | 0 | 0 | 1 | 0 | 0 | 0 | 0 | 0
M164010000A-a13 | 產品，低壓配電盤，CASE：550W*750H* | 座 |  |  | 0 | 0 | 0 | 0 | 0 | 0 | 0 | 1 | 0 | 0 | 0 | 0 | 0
| 200D 2.0t SS41 粉體烤漆膜厚50u以上 |  |  |  | 0 | 0 | 0 | 0 | 0 | 0 | 0 | 1 | 0 | 0 | 0 | 0 | 0
| ，外門附鎖型把手及內門式附把手 |  |  |  | 0 | 0 | 0 | 0 | 0 | 0 | 0 | 1 | 0 | 0 | 0 | 0 | 0
M164010000A-a14 | 產品，低壓配電盤，CASE：800W*1600H* | 座 |  |  | 0 | 0 | 0 | 0 | 0 | 0 | 0 | 1 | 0 | 0 | 0 | 0 | 0
| 300D 2.0t SS41 粉體烤漆膜厚50u以上 |  |  |  | 0 | 0 | 0 | 0 | 0 | 0 | 0 | 1 | 0 | 0 | 0 | 0 | 0
| ，外門附鎖型把手及內門式附把手 |  |  |  | 0 | 0 | 0 | 0 | 0 | 0 | 0 | 1 | 0 | 0 | 0 | 0 | 0
M164010000A-a15 | 產品，低壓配電盤，CASE：800W*1500H* | 座 |  |  | 0 | 0 | 0 | 0 | 0 | 0 | 0 | 1 | 0 | 0 | 0 | 0 | 0
| 400D 2.0t SS41 粉體烤漆膜厚50u以上 |  |  |  | 0 | 0 | 0 | 0 | 0 | 0 | 0 | 1 | 0 | 0 | 0 | 0 | 0
| ，外門附鎖型把手及內門式附把手 |  |  |  | 0 | 0 | 0 | 0 | 0 | 0 | 0 | 1 | 0 | 0 | 0 | 0 | 0
M164010000A-a16 | 產品，低壓配電盤，CASE：800W*1200H* | 座 |  |  | 0 | 0 | 0 | 0 | 0 | 0 | 0 | 1 | 0 | 0 | 0 | 0 | 0
| 250D 2.0t SUS304 粉體烤漆膜厚50u以 |  |  |  | 0 | 0 | 0 | 0 | 0 | 0 | 0 | 1 | 0 | 0 | 0 | 0 | 0
| 上，外門附鎖型把手及內門式附把手 |  |  |  | 0 | 0 | 0 | 0 | 0 | 0 | 0 | 1 | 0 | 0 | 0 | 0 | 0
M164010000A-a19 | 產品，低壓配電盤，CASE：500W*500H* | 座 |  |  | 0 | 0 | 0 | 0 | 0 | 0 | 0 | 1 | 0 | 0 | 0 | 0 | 0
| 150D 2.0t SUS304 粉體烤漆膜厚50u以 |  |  |  | 0 | 0 | 0 | 0 | 0 | 0 | 0 | 1 | 0 | 0 | 0 | 0 | 0
| 上，外門附鎖型把手及內門式附把手 |  |  |  | 0 | 0 | 0 | 0 | 0 | 0 | 0 | 1 | 0 | 0 | 0 | 0 | 0
M164010000A-a2 | 產品，低壓配電盤，CASE：800W*1700H* | 座 |  |  | 0 | 0 | 0 | 0 | 0 | 0 | 0 | 1 | 0 | 0 | 0 | 0 | 0
| 400D 2.0t SS41 粉體烤漆膜厚50u以上 |  |  |  | 0 | 0 | 0 | 0 | 0 | 0 | 0 | 1 | 0 | 0 | 0 | 0 | 0
| ，外門附鎖型把手及內門式附把手 |  |  |  | 0 | 0 | 0 | 0 | 0 | 0 | 0 | 1 | 0 | 0 | 0 | 0 | 0
M164010000A-a3 | 產品，低壓配電盤，CASE：1000W* | 座 |  |  | 0 | 0 | 0 | 0 | 0 | 0 | 0 | 1 | 0 | 0 | 0 | 0 | 0
| 2350H*1000D 2.0t SS41 粉體烤漆膜厚 |  |  |  | 0 | 0 | 0 | 0 | 0 | 0 | 0 | 1 | 0 | 0 | 0 | 0 | 0
| 50u以上，外門附鎖型把手及內門式附把 |  |  |  | 0 | 0 | 0 | 0 | 0 | 0 | 0 | 1 | 0 | 0 | 0 | 0 | 0
| 手 |  |  |  | 0 | 0 | 0 | 0 | 0 | 0 | 0 | 1 | 0 | 0 | 0 | 0 | 0
M164010000A-a4 | 產品，低壓配電盤，CASE：500W*500H* | 座 |  |  | 0 | 0 | 0 | 0 | 0 | 0 | 0 | 1 | 0 | 0 | 0 | 0 | 0
| 150D 2.0t SS41 粉體烤漆膜厚50u以上 |  |  |  | 0 | 0 | 0 | 0 | 0 | 0 | 0 | 1 | 0 | 0 | 0 | 0 | 0
| ，外門附鎖型把手及內門式附把手 |  |  |  | 0 | 0 | 0 | 0 | 0 | 0 | 0 | 1 | 0 | 0 | 0 | 0 | 0
M164010000A-a5 | 產品，低壓配電盤，CASE：550W*650H* | 座 |  |  | 0 | 0 | 0 | 0 | 0 | 0 | 0 | 1 | 0 | 0 | 0 | 0 | 0
| 200D 2.0t SS41 粉體烤漆膜厚50u以上 |  |  |  | 0 | 0 | 0 | 0 | 0 | 0 | 0 | 1 | 0 | 0 | 0 | 0 | 0
| ，外門附鎖型把手及內門式附把手 |  |  |  | 0 | 0 | 0 | 0 | 0 | 0 | 0 | 1 | 0 | 0 | 0 | 0 | 0
M164010000A-a6 | 產品，低壓配電盤，CASE：800W*1000H* | 座 |  |  | 0 | 0 | 0 | 0 | 0 | 0 | 0 | 1 | 0 | 0 | 0 | 0 | 0
| 250D 2.0t SS41 粉體烤漆膜厚50u以上 |  |  |  | 0 | 0 | 0 | 0 | 0 | 0 | 0 | 1 | 0 | 0 | 0 | 0 | 0
| ，外門附鎖型把手及內門式附把手 |  |  |  | 0 | 0 | 0 | 0 | 0 | 0 | 0 | 1 | 0 | 0 | 0 | 0 | 0
M164010000A-a7 | 產品，低壓配電盤，CASE：700W*800H* | 座 |  |  | 0 | 0 | 0 | 0 | 0 | 0 | 0 | 1 | 0 | 0 | 0 | 0 | 0
| 300D 2.0t SS41 粉體烤漆膜厚50u以上 |  |  |  | 0 | 0 | 0 | 0 | 0 | 0 | 0 | 1 | 0 | 0 | 0 | 0 | 0
| ，外門附鎖型把手及內門式附把手 |  |  |  | 0 | 0 | 0 | 0 | 0 | 0 | 0 | 1 | 0 | 0 | 0 | 0 | 0
M164010000A-a8 | 產品，低壓配電盤，CASE：550W*650H* | 座 |  |  | 0 | 0 | 0 | 0 | 0 | 0 | 0 | 1 | 0 | 0 | 0 | 0 | 0
| 200D 2.0t SS41 粉體烤漆膜厚50u以上 |  |  |  | 0 | 0 | 0 | 0 | 0 | 0 | 0 | 1 | 0 | 0 | 0 | 0 | 0
| ，外門附鎖型把手及內門式附把手 |  |  |  | 0 | 0 | 0 | 0 | 0 | 0 | 0 | 1 | 0 | 0 | 0 | 0 | 0
M164010000A-a9 | 產品，低壓配電盤，CASE：550W*750H* | 座 |  |  | 0 | 0 | 0 | 0 | 0 | 0 | 0 | 1 | 0 | 0 | 0 | 0 | 0
| 200D 2.0t SS41 粉體烤漆膜厚50u以上 |  |  |  | 0 | 0 | 0 | 0 | 0 | 0 | 0 | 1 | 0 | 0 | 0 | 0 | 0
| ，外門附鎖型把手及內門式附把手 |  |  |  | 0 | 0 | 0 | 0 | 0 | 0 | 0 | 1 | 0 | 0 | 0 | 0 | 0
M164010000A-up | 產品，UPS 1φ1KVA | 台 |  |  | 0 | 0 | 0 | 0 | 0 | 0 | 0 | 1 | 0 | 0 | 0 | 0 | 0
M16401E1006 | 產品，低壓配電盤，比流器，30/5A | 只 |  |  | 0 | 0 | 0 | 0 | 0 | 0 | 0 | 1 | 0 | 0 | 0 | 0 | 0
M16401E1006-A1 | 產品，低壓配電盤，比流器，30/5A | 只 |  |  | 0 | 0 | 0 | 0 | 0 | 0 | 0 | 0 | 0 | 0 | 0 | 0 | 0
| 15VA 600V MOLE |  |  |  | 0 | 0 | 0 | 0 | 0 | 0 | 0 | 0 | 0 | 0 | 0 | 0 | 0
M16401E2006 | 產品，低壓配電盤，比流器，40/5A， | 只 |  |  | 0 | 0 | 0 | 0 | 0 | 0 | 0 | 0 | 0 | 0 | 0 | 0 | 0
| MOLD |  |  |  | 0 | 0 | 0 | 0 | 0 | 0 | 0 | 0 | 0 | 0 | 0 | 0 | 0
M16401E2006-A1 | 產品，低壓配電盤，比流器，40/5A， | 只 |  |  | 0 | 0 | 0 | 0 | 0 | 0 | 0 | 0 | 0 | 0 | 0 | 0 | 0
| 15VA 600V MOLE |  |  |  | 0 | 0 | 0 | 0 | 0 | 0 | 0 | 0 | 0 | 0 | 0 | 0 | 0
M16401E3006 | 產品，低壓配電盤，比流器，50/5A， | 只 |  |  | 0 | 0 | 0 | 0 | 0 | 0 | 0 | 1 | 0 | 0 | 0 | 0 | 0
| 15VA 600V MOLD |  |  |  | 0 | 0 | 0 | 0 | 0 | 0 | 0 | 1 | 0 | 0 | 0 | 0 | 0
M16401E6006 | 產品，低壓配電盤，比流器，75/5A， | 只 |  |  | 0 | 0 | 0 | 0 | 0 | 0 | 0 | 0 | 0 | 0 | 0 | 0 | 0
| 15VA 600V MOLD |  |  |  | 0 | 0 | 0 | 0 | 0 | 0 | 0 | 0 | 0 | 0 | 0 | 0 | 0
M16401E9006 | 產品，低壓配電盤，比流器，100/5A， | 只 |  |  | 0 | 0 | 0 | 0 | 0 | 0 | 0 | 0 | 0 | 0 | 0 | 0 | 0
| 15VA 600V MOLD |  |  |  | 0 | 0 | 0 | 0 | 0 | 0 | 0 | 0 | 0 | 0 | 0 | 0 | 0
M16401Ea006 | 產品，低壓配電盤，比流器，15/5A， | 只 |  |  | 0 | 0 | 0 | 0 | 0 | 0 | 0 | 0 | 0 | 0 | 0 | 0 | 0
| 15VA 600V MOLD |  |  |  | 0 | 0 | 0 | 0 | 0 | 0 | 0 | 0 | 0 | 0 | 0 | 0 | 0
M16401Eb006 | 產品，低壓配電盤，比流器，20/5A， | 只 |  |  | 0 | 0 | 0 | 0 | 0 | 0 | 0 | 0 | 0 | 0 | 0 | 0 | 0
| 15VA 600V MOLD |  |  |  | 0 | 0 | 0 | 0 | 0 | 0 | 0 | 0 | 0 | 0 | 0 | 0 | 0
M16401EB006 | 產品，低壓配電盤，比流器，150/5A， | 只 |  |  | 0 | 0 | 0 | 0 | 0 | 0 | 0 | 0 | 0 | 0 | 0 | 0 | 0
| 15VA 600V MOLD |  |  |  | 0 | 0 | 0 | 0 | 0 | 0 | 0 | 0 | 0 | 0 | 0 | 0 | 0
M16401Eb0061 | 產品，低壓配電盤，比流器，50/5A， | 只 |  |  | 0 | 0 | 0 | 0 | 0 | 0 | 0 | 0 | 0 | 0 | 0 | 0 | 0
| 15VA 600V MOLD |  |  |  | 0 | 0 | 0 | 0 | 0 | 0 | 0 | 0 | 0 | 0 | 0 | 0 | 0
M16401EC006 | 產品，低壓配電盤，比流器，175/5A， | 只 |  |  | 0 | 0 | 0 | 0 | 0 | 0 | 0 | 0 | 0 | 0 | 0 | 0 | 0
| 15VA 600V MOLD |  |  |  | 0 | 0 | 0 | 0 | 0 | 0 | 0 | 0 | 0 | 0 | 0 | 0 | 0
M16401ED006 | 產品，低壓配電盤，比流器，200/5A， | 只 |  |  | 0 | 0 | 0 | 0 | 0 | 0 | 0 | 0 | 0 | 0 | 0 | 0 | 0
| 15VA 600V MOLD |  |  |  | 0 | 0 | 0 | 0 | 0 | 0 | 0 | 0 | 0 | 0 | 0 | 0 | 0
M16401EE006 | 產品，低壓配電盤，比流器，225/5A， | 只 |  |  | 0 | 0 | 0 | 0 | 0 | 0 | 0 | 0 | 0 | 0 | 0 | 0 | 0
| 15VA 600V MOLD |  |  |  | 0 | 0 | 0 | 0 | 0 | 0 | 0 | 0 | 0 | 0 | 0 | 0 | 0
M16401EF006 | 產品，低壓配電盤，比流器，250/5A， | 只 |  |  | 0 | 0 | 0 | 0 | 0 | 0 | 0 | 0 | 0 | 0 | 0 | 0 | 0
| 15VA 600V MOLD |  |  |  | 0 | 0 | 0 | 0 | 0 | 0 | 0 | 0 | 0 | 0 | 0 | 0 | 0
M16401EG006 | 產品，低壓配電盤，比流器，300/5A， | 只 |  |  | 0 | 0 | 0 | 0 | 0 | 0 | 0 | 0 | 0 | 0 | 0 | 0 | 0
| 15VA 600V MOLD |  |  |  | 0 | 0 | 0 | 0 | 0 | 0 | 0 | 0 | 0 | 0 | 0 | 0 | 0
M16401EL006 | 產品，低壓配電盤，比流器，600/5A， | 只 |  |  | 0 | 0 | 0 | 0 | 0 | 0 | 0 | 0 | 0 | 0 | 0 | 0 | 0
| 15VA 600V MOLE |  |  |  | 0 | 0 | 0 | 0 | 0 | 0 | 0 | 0 | 0 | 0 | 0 | 0 | 0
M16401f1008 | 產品，低壓配電盤，盤內照明及微動開 | 組 |  |  | 0 | 0 | 0 | 0 | 0 | 0 | 0 | 1 | 0 | 0 | 0 | 0 | 0
| 關，日光燈 |  |  |  | 0 | 0 | 0 | 0 | 0 | 0 | 0 | 1 | 0 | 0 | 0 | 0 | 0
M16401J0006-EX | 產品，低壓配電盤，控制開關，交替運 | 只 |  |  | 0 | 0 | 0 | 0 | 0 | 0 | 0 | 1 | 0 | 0 | 0 | 0 | 0
| 轉 |  |  |  | 0 | 0 | 0 | 0 | 0 | 0 | 0 | 1 | 0 | 0 | 0 | 0 | 0
M16401J0006-FS | 產品，低壓配電盤，控制開關，液面控 | 只 |  |  | 0 | 0 | 0 | 0 | 0 | 0 | 0 | 1 | 0 | 0 | 0 | 0 | 0
| 制器附水銀浮球 |  |  |  | 0 | 0 | 0 | 0 | 0 | 0 | 0 | 1 | 0 | 0 | 0 | 0 | 0
M16401J0006-PB | 產品，低壓配電盤，控制開關，PBL 照 | 只 |  |  | 0 | 0 | 0 | 0 | 0 | 0 | 0 | 1 | 0 | 0 | 0 | 0 | 0
| 光式按鈕開關 |  |  |  | 0 | 0 | 0 | 0 | 0 | 0 | 0 | 1 | 0 | 0 | 0 | 0 | 0
M16401J0006-SS | 產品，低壓配電盤，控制開關，CS 選擇 | 只 |  |  | 0 | 0 | 0 | 0 | 0 | 0 | 0 | 1 | 0 | 0 | 0 | 0 | 0
| 開關 |  |  |  | 0 | 0 | 0 | 0 | 0 | 0 | 0 | 1 | 0 | 0 | 0 | 0 | 0
M164111136306 | 產品，無熔線斷路器，1P，15AT， | 只 |  |  | 0 | 0 | 0 | 0 | 0 | 0 | 0 | 0 | 0 | 0 | 0 | 0 | 0
| 100AF，10kA，110V |  |  |  | 0 | 0 | 0 | 0 | 0 | 0 | 0 | 0 | 0 | 0 | 0 | 0 | 0
M164111136606 | 產品，無熔線斷路器，1P，15AT， | 只 |  |  | 0 | 0 | 0 | 0 | 0 | 0 | 0 | 0 | 0 | 0 | 0 | 0 | 0
| 100AF，10kA，220V |  |  |  | 0 | 0 | 0 | 0 | 0 | 0 | 0 | 0 | 0 | 0 | 0 | 0 | 0
M164111236306 | 產品，無熔線斷路器，1P，20AT， | 只 |  |  | 0 | 0 | 0 | 0 | 0 | 0 | 0 | 0 | 0 | 0 | 0 | 0 | 0
| 100AF，10kA，110V |  |  |  | 0 | 0 | 0 | 0 | 0 | 0 | 0 | 0 | 0 | 0 | 0 | 0 | 0
M164111236606 | 產品，無熔線斷路器，1P，20AT， | 只 |  |  | 0 | 0 | 0 | 0 | 0 | 0 | 0 | 0 | 0 | 0 | 0 | 0 | 0
| 100AF，10kA，220V |  |  |  | 0 | 0 | 0 | 0 | 0 | 0 | 0 | 0 | 0 | 0 | 0 | 0 | 0
M164112136606 | 產品，無熔線斷路器，2P，15AT， | 只 |  |  | 0 | 0 | 0 | 0 | 0 | 0 | 0 | 1 | 0 | 0 | 0 | 0 | 0
| 100AF，10kA，220V |  |  |  | 0 | 0 | 0 | 0 | 0 | 0 | 0 | 1 | 0 | 0 | 0 | 0 | 0
M16411243A806 | 產品，無熔線斷路器，2P，40AT， | 只 |  |  | 0 | 0 | 0 | 0 | 0 | 0 | 0 | 0 | 0 | 0 | 0 | 0 | 0
| 100AF，20kA，380V |  |  |  | 0 | 0 | 0 | 0 | 0 | 0 | 0 | 0 | 0 | 0 | 0 | 0 | 0
M164112736606 | 產品，無熔線斷路器，2P，75AT， | 只 |  |  | 0 | 0 | 0 | 0 | 0 | 0 | 0 | 0 | 0 | 0 | 0 | 0 | 0
| 100AF，10kA，220V |  |  |  | 0 | 0 | 0 | 0 | 0 | 0 | 0 | 0 | 0 | 0 | 0 | 0 | 0
M164113136006 | 產品，無熔線斷路器，3P，15AT， | 只 |  |  | 0 | 0 | 0 | 0 | 0 | 0 | 0 | 0 | 0 | 0 | 0 | 0 | 0
| 100AF，10kA，190V |  |  |  | 0 | 0 | 0 | 0 | 0 | 0 | 0 | 0 | 0 | 0 | 0 | 0 | 0
M164113136806 | 產品，無熔線斷路器，3P，15AT， | 只 |  |  | 0 | 0 | 0 | 0 | 0 | 0 | 0 | 1 | 0 | 0 | 0 | 0 | 0
| 100AF，10kA，380V |  |  |  | 0 | 0 | 0 | 0 | 0 | 0 | 0 | 1 | 0 | 0 | 0 | 0 | 0
M16411313A806 | 產品，無熔線斷路器，3P，15AT， | 只 |  |  | 0 | 0 | 0 | 0 | 0 | 0 | 0 | 0 | 0 | 0 | 0 | 0 | 0
| 100AF，20kA，380V |  |  |  | 0 | 0 | 0 | 0 | 0 | 0 | 0 | 0 | 0 | 0 | 0 | 0 | 0
M164113236006 | 產品，無熔線斷路器，3P，20AT， | 只 |  |  | 0 | 0 | 0 | 0 | 0 | 0 | 0 | 0 | 0 | 0 | 0 | 0 | 0
| 100AF，10kA，190V |  |  |  | 0 | 0 | 0 | 0 | 0 | 0 | 0 | 0 | 0 | 0 | 0 | 0 | 0
M164113236806 | 產品，無熔線斷路器，3P，20AT， | 只 |  |  | 0 | 0 | 0 | 0 | 0 | 0 | 0 | 1 | 0 | 0 | 0 | 0 | 0
| 100AF，10kA，380V |  |  |  | 0 | 0 | 0 | 0 | 0 | 0 | 0 | 1 | 0 | 0 | 0 | 0 | 0
M164113238806 | 產品，無熔線斷路器，3P，20AT， | 只 |  |  | 0 | 0 | 0 | 0 | 0 | 0 | 0 | 1 | 0 | 0 | 0 | 0 | 0
| 100AF，15kA，380V |  |  |  | 0 | 0 | 0 | 0 | 0 | 0 | 0 | 1 | 0 | 0 | 0 | 0 | 0
M1641132388061 | 產品，無熔線斷路器，3P，15AT， | 只 |  |  | 0 | 0 | 0 | 0 | 0 | 0 | 0 | 1 | 0 | 0 | 0 | 0 | 0
| 100AF，15kA，380V |  |  |  | 0 | 0 | 0 | 0 | 0 | 0 | 0 | 1 | 0 | 0 | 0 | 0 | 0
M16411323A806 | 產品，無熔線斷路器，3P，20AT， | 只 |  |  | 0 | 0 | 0 | 0 | 0 | 0 | 0 | 0 | 0 | 0 | 0 | 0 | 0
| 100AF，20kA，380V |  |  |  | 0 | 0 | 0 | 0 | 0 | 0 | 0 | 0 | 0 | 0 | 0 | 0 | 0
M164113336006 | 產品，無熔線斷路器，3P，30AT， | 只 |  |  | 0 | 0 | 0 | 0 | 0 | 0 | 0 | 1 | 0 | 0 | 0 | 0 | 0
| 100AF，10kA，190V |  |  |  | 0 | 0 | 0 | 0 | 0 | 0 | 0 | 1 | 0 | 0 | 0 | 0 | 0
M164113336806 | 產品，無熔線斷路器，3P，30AT， | 只 |  |  | 0 | 0 | 0 | 0 | 0 | 0 | 0 | 0 | 0 | 0 | 0 | 0 | 0
| 100AF，10kA，380V |  |  |  | 0 | 0 | 0 | 0 | 0 | 0 | 0 | 0 | 0 | 0 | 0 | 0 | 0
M16411333A806 | 產品，無熔線斷路器，3P，30AT， | 只 |  |  | 0 | 0 | 0 | 0 | 0 | 0 | 0 | 0 | 0 | 0 | 0 | 0 | 0
| 100AF，20kA，380V |  |  |  | 0 | 0 | 0 | 0 | 0 | 0 | 0 | 0 | 0 | 0 | 0 | 0 | 0
M164113436806 | 產品，無熔線斷路器，3P，40AT， | 只 |  |  | 0 | 0 | 0 | 0 | 0 | 0 | 0 | 0 | 0 | 0 | 0 | 0 | 0
| 100AF，10kA，380V |  |  |  | 0 | 0 | 0 | 0 | 0 | 0 | 0 | 0 | 0 | 0 | 0 | 0 | 0
M164113438806 | 產品，無熔線斷路器，3P，40AT， | 只 |  |  | 0 | 0 | 0 | 0 | 0 | 0 | 0 | 1 | 0 | 0 | 0 | 0 | 0
| 100AF，15kA，380V |  |  |  | 0 | 0 | 0 | 0 | 0 | 0 | 0 | 1 | 0 | 0 | 0 | 0 | 0
M16411343A806 | 產品，無熔線斷路器，3P，40AT， | 只 |  |  | 0 | 0 | 0 | 0 | 0 | 0 | 0 | 0 | 0 | 0 | 0 | 0 | 0
| 100AF，20kA，380V |  |  |  | 0 | 0 | 0 | 0 | 0 | 0 | 0 | 0 | 0 | 0 | 0 | 0 | 0
M164113536006 | 產品，無熔線斷路器，3P，50AT， | 只 |  |  | 0 | 0 | 0 | 0 | 0 | 0 | 0 | 1 | 0 | 0 | 0 | 0 | 0
| 100AF，10kA，190V |  |  |  | 0 | 0 | 0 | 0 | 0 | 0 | 0 | 1 | 0 | 0 | 0 | 0 | 0
M164113536806 | 產品，無熔線斷路器，3P，50AT， | 只 |  |  | 0 | 0 | 0 | 0 | 0 | 0 | 0 | 0 | 0 | 0 | 0 | 0 | 0
| 100AF，10kA，380V |  |  |  | 0 | 0 | 0 | 0 | 0 | 0 | 0 | 0 | 0 | 0 | 0 | 0 | 0
M16411353A806 | 產品，無熔線斷路器，3P，50AT， | 只 |  |  | 0 | 0 | 0 | 0 | 0 | 0 | 0 | 0 | 0 | 0 | 0 | 0 | 0
| 100AF，20kA，380V |  |  |  | 0 | 0 | 0 | 0 | 0 | 0 | 0 | 0 | 0 | 0 | 0 | 0 | 0
M16411353C806 | 產品，無熔線斷路器，3P，50AT， | 只 |  |  | 0 | 0 | 0 | 0 | 0 | 0 | 0 | 0 | 0 | 0 | 0 | 0 | 0
| 100AF，25kA，380V |  |  |  | 0 | 0 | 0 | 0 | 0 | 0 | 0 | 0 | 0 | 0 | 0 | 0 | 0
M16411353E806 | 產品，無熔線斷路器，3P，50AT， | 只 |  |  | 0 | 0 | 0 | 0 | 0 | 0 | 0 | 0 | 0 | 0 | 0 | 0 | 0
| 100AF，35kA，380V |  |  |  | 0 | 0 | 0 | 0 | 0 | 0 | 0 | 0 | 0 | 0 | 0 | 0 | 0
M164113636806 | 產品，無熔線斷路器，3P，60AT， | 只 |  |  | 0 | 0 | 0 | 0 | 0 | 0 | 0 | 1 | 0 | 0 | 0 | 0 | 0
| 100AF，10kA，380V |  |  |  | 0 | 0 | 0 | 0 | 0 | 0 | 0 | 1 | 0 | 0 | 0 | 0 | 0
M16411363A806 | 產品，無熔線斷路器，3P，60AT， | 只 |  |  | 0 | 0 | 0 | 0 | 0 | 0 | 0 | 1 | 0 | 0 | 0 | 0 | 0
| 100AF，20kA，380V |  |  |  | 0 | 0 | 0 | 0 | 0 | 0 | 0 | 1 | 0 | 0 | 0 | 0 | 0
M164113736006 | 產品，無熔線斷路器，3P，75AT， | 只 |  |  | 0 | 0 | 0 | 0 | 0 | 0 | 0 | 0 | 0 | 0 | 0 | 0 | 0
| 100AF，10kA，190V |  |  |  | 0 | 0 | 0 | 0 | 0 | 0 | 0 | 0 | 0 | 0 | 0 | 0 | 0
M164113736806 | 產品，無熔線斷路器，3P，75AT， | 只 |  |  | 0 | 0 | 0 | 0 | 0 | 0 | 0 | 1 | 0 | 0 | 0 | 0 | 0
| 100AF，10kA，380V |  |  |  | 0 | 0 | 0 | 0 | 0 | 0 | 0 | 1 | 0 | 0 | 0 | 0 | 0
M164113738806 | 產品，無熔線斷路器，3P，75AT， | 只 |  |  | 0 | 0 | 0 | 0 | 0 | 0 | 0 | 1 | 0 | 0 | 0 | 0 | 0
| 100AF，15kA，380V |  |  |  | 0 | 0 | 0 | 0 | 0 | 0 | 0 | 1 | 0 | 0 | 0 | 0 | 0
M16411373A806 | 產品，無熔線斷路器，3P，75AT， | 只 |  |  | 0 | 0 | 0 | 0 | 0 | 0 | 0 | 1 | 0 | 0 | 0 | 0 | 0
| 100AF，20kA，380V |  |  |  | 0 | 0 | 0 | 0 | 0 | 0 | 0 | 1 | 0 | 0 | 0 | 0 | 0
M164113836806 | 產品，無熔線斷路器，3P，100AT， | 只 |  |  | 0 | 0 | 0 | 0 | 0 | 0 | 0 | 1 | 0 | 0 | 0 | 0 | 0
| 100AF，10kA，380V |  |  |  | 0 | 0 | 0 | 0 | 0 | 0 | 0 | 1 | 0 | 0 | 0 | 0 | 0
M164113838806 | 產品，無熔線斷路器，3P，100AT， | 只 |  |  | 0 | 0 | 0 | 0 | 0 | 0 | 0 | 1 | 0 | 0 | 0 | 0 | 0
| 100AF，15kA，380V |  |  |  | 0 | 0 | 0 | 0 | 0 | 0 | 0 | 1 | 0 | 0 | 0 | 0 | 0
M16411383A806 | 產品，無熔線斷路器，3P，100AT， | 只 |  |  | 0 | 0 | 0 | 0 | 0 | 0 | 0 | 1 | 0 | 0 | 0 | 0 | 0
| 100AF，20kA，380V |  |  |  | 0 | 0 | 0 | 0 | 0 | 0 | 0 | 1 | 0 | 0 | 0 | 0 | 0
M1641138D6806-1A | 產品，無熔線斷路器，3P，100AT， | 只 |  |  | 0 | 0 | 0 | 0 | 0 | 0 | 0 | 0 | 0 | 0 | 0 | 0 | 0
| 125AF，10kA，380V |  |  |  | 0 | 0 | 0 | 0 | 0 | 0 | 0 | 0 | 0 | 0 | 0 | 0 | 0
M1641138D8806 | 產品，無熔線斷路器，3P，100AT， | 只 |  |  | 0 | 0 | 0 | 0 | 0 | 0 | 0 | 0 | 0 | 0 | 0 | 0 | 0
| 125AF，15kA，380V |  |  |  | 0 | 0 | 0 | 0 | 0 | 0 | 0 | 0 | 0 | 0 | 0 | 0 | 0
M1641138DA806 | 產品，無熔線斷路器，3P，100AT， | 只 |  |  | 0 | 0 | 0 | 0 | 0 | 0 | 0 | 0 | 0 | 0 | 0 | 0 | 0
| 125AF，20kA，380V |  |  |  | 0 | 0 | 0 | 0 | 0 | 0 | 0 | 0 | 0 | 0 | 0 | 0 | 0
M1641139D6806 | 產品，無熔線斷路器，3P，125AT， | 只 |  |  | 0 | 0 | 0 | 0 | 0 | 0 | 0 | 0 | 0 | 0 | 0 | 0 | 0
| 125AF，10kA，380V |  |  |  | 0 | 0 | 0 | 0 | 0 | 0 | 0 | 0 | 0 | 0 | 0 | 0 | 0
M164113A46806 | 產品，無熔線斷路器，3P，150AT， | 只 |  |  | 0 | 0 | 0 | 0 | 0 | 0 | 0 | 1 | 0 | 0 | 0 | 0 | 0
| 225AF，10kA，380V |  |  |  | 0 | 0 | 0 | 0 | 0 | 0 | 0 | 1 | 0 | 0 | 0 | 0 | 0
M164113A4C806 | 產品，無熔線斷路器，3P，150AT， | 只 |  |  | 0 | 0 | 0 | 0 | 0 | 0 | 0 | 0 | 0 | 0 | 0 | 0 | 0
| 225AF，25kA，380V |  |  |  | 0 | 0 | 0 | 0 | 0 | 0 | 0 | 0 | 0 | 0 | 0 | 0 | 0
M164113A4E806 | 產品，無熔線斷路器，3P，150AT， | 只 |  |  | 0 | 0 | 0 | 0 | 0 | 0 | 0 | 0 | 0 | 0 | 0 | 0 | 0
| 225AF，35kA，380V |  |  |  | 0 | 0 | 0 | 0 | 0 | 0 | 0 | 0 | 0 | 0 | 0 | 0 | 0
M164113AE6806 | 產品，無熔線斷路器，3P，150AT， | 只 |  |  | 0 | 0 | 0 | 0 | 0 | 0 | 0 | 0 | 0 | 0 | 0 | 0 | 0
| 250AF，10kA，380V |  |  |  | 0 | 0 | 0 | 0 | 0 | 0 | 0 | 0 | 0 | 0 | 0 | 0 | 0
M164113B46806 | 產品，無熔線斷路器，3P，175AT， | 只 |  |  | 0 | 0 | 0 | 0 | 0 | 0 | 0 | 1 | 0 | 0 | 0 | 0 | 0
| 225AF，10kA，380V |  |  |  | 0 | 0 | 0 | 0 | 0 | 0 | 0 | 1 | 0 | 0 | 0 | 0 | 0
M164113B4C806 | 產品，無熔線斷路器，3P，175AT， | 只 |  |  | 0 | 0 | 0 | 0 | 0 | 0 | 0 | 1 | 0 | 0 | 0 | 0 | 0
| 225AF，25kA，380V |  |  |  | 0 | 0 | 0 | 0 | 0 | 0 | 0 | 1 | 0 | 0 | 0 | 0 | 0
M164113B4E806 | 產品，無熔線斷路器，3P，175AT， | 只 |  |  | 0 | 0 | 0 | 0 | 0 | 0 | 0 | 0 | 0 | 0 | 0 | 0 | 0
| 225AF，35kA，380V |  |  |  | 0 | 0 | 0 | 0 | 0 | 0 | 0 | 0 | 0 | 0 | 0 | 0 | 0
M164113CE6806 | 產品，無熔線斷路器，3P，200AT， | 只 |  |  | 0 | 0 | 0 | 0 | 0 | 0 | 0 | 0 | 0 | 0 | 0 | 0 | 0
| 250AF，10kA，380V |  |  |  | 0 | 0 | 0 | 0 | 0 | 0 | 0 | 0 | 0 | 0 | 0 | 0 | 0
M164113CE8806 | 產品，無熔線斷路器，3P，200AT， | 只 |  |  | 0 | 0 | 0 | 0 | 0 | 0 | 0 | 1 | 0 | 0 | 0 | 0 | 0
| 250AF，15kA，380V |  |  |  | 0 | 0 | 0 | 0 | 0 | 0 | 0 | 1 | 0 | 0 | 0 | 0 | 0
M164113CEA806 | 產品，無熔線斷路器，3P，200AT， | 只 |  |  | 0 | 0 | 0 | 0 | 0 | 0 | 0 | 0 | 0 | 0 | 0 | 0 | 0
| 250AF，20kA，380V |  |  |  | 0 | 0 | 0 | 0 | 0 | 0 | 0 | 0 | 0 | 0 | 0 | 0 | 0
M164113D4E806 | 產品，無熔線斷路器，3P，225AT， | 只 |  |  | 0 | 0 | 0 | 0 | 0 | 0 | 0 | 0 | 0 | 0 | 0 | 0 | 0
| 225AF，35kA，380V |  |  |  | 0 | 0 | 0 | 0 | 0 | 0 | 0 | 0 | 0 | 0 | 0 | 0 | 0
M164113DE6806 | 產品，無熔線斷路器，3P，225AT， | 只 |  |  | 0 | 0 | 0 | 0 | 0 | 0 | 0 | 0 | 0 | 0 | 0 | 0 | 0
| 250AF，10kA，380V |  |  |  | 0 | 0 | 0 | 0 | 0 | 0 | 0 | 0 | 0 | 0 | 0 | 0 | 0
M164113DED806 | 產品，無熔線斷路器，3P，225AT， | 只 |  |  | 0 | 0 | 0 | 0 | 0 | 0 | 0 | 0 | 0 | 0 | 0 | 0 | 0
| 250AF，30kA，380V |  |  |  | 0 | 0 | 0 | 0 | 0 | 0 | 0 | 0 | 0 | 0 | 0 | 0 | 0
M164113EE6806 | 產品，無熔線斷路器，3P，250AT， | 只 |  |  | 0 | 0 | 0 | 0 | 0 | 0 | 0 | 1 | 0 | 0 | 0 | 0 | 0
| 250AF，10kA，380V |  |  |  | 0 | 0 | 0 | 0 | 0 | 0 | 0 | 1 | 0 | 0 | 0 | 0 | 0
M164113EEA806 | 產品，無熔線斷路器，3P，250AT， | 只 |  |  | 0 | 0 | 0 | 0 | 0 | 0 | 0 | 1 | 0 | 0 | 0 | 0 | 0
| 250AF，20kA，380V |  |  |  | 0 | 0 | 0 | 0 | 0 | 0 | 0 | 1 | 0 | 0 | 0 | 0 | 0
M164113EED806 | 產品，無熔線斷路器，3P，250AT， | 只 |  |  | 0 | 0 | 0 | 0 | 0 | 0 | 0 | 1 | 0 | 0 | 0 | 0 | 0
| 250AF，30kA，380V |  |  |  | 0 | 0 | 0 | 0 | 0 | 0 | 0 | 1 | 0 | 0 | 0 | 0 | 0
M164113EEE806 | 產品，無熔線斷路器，3P，250AT， | 只 |  |  | 0 | 0 | 0 | 0 | 0 | 0 | 0 | 1 | 0 | 0 | 0 | 0 | 0
| 250AF，35kA，380V |  |  |  | 0 | 0 | 0 | 0 | 0 | 0 | 0 | 1 | 0 | 0 | 0 | 0 | 0
M164113F58806 | 產品，無熔線斷路器，3P，300AT， | 只 |  |  | 0 | 0 | 0 | 0 | 0 | 0 | 0 | 1 | 0 | 0 | 0 | 0 | 0
| 400AF，15kA，380V |  |  |  | 0 | 0 | 0 | 0 | 0 | 0 | 0 | 1 | 0 | 0 | 0 | 0 | 0
M164113F5A806 | 產品，無熔線斷路器，3P，300AT， | 只 |  |  | 0 | 0 | 0 | 0 | 0 | 0 | 0 | 1 | 0 | 0 | 0 | 0 | 0
| 400AF，20kA，380V |  |  |  | 0 | 0 | 0 | 0 | 0 | 0 | 0 | 1 | 0 | 0 | 0 | 0 | 0
M164113F5D806 | 產品，無熔線斷路器，3P，300AT， | 只 |  |  | 0 | 0 | 0 | 0 | 0 | 0 | 0 | 0 | 0 | 0 | 0 | 0 | 0
| 400AF，30kA，380V |  |  |  | 0 | 0 | 0 | 0 | 0 | 0 | 0 | 0 | 0 | 0 | 0 | 0 | 0
M164113F5E806-a1 | 產品，無熔線斷路器，3P，300AT， | 只 |  |  | 0 | 0 | 0 | 0 | 0 | 0 | 0 | 1 | 0 | 0 | 0 | 0 | 0
| 400AF，35kA，380V |  |  |  | 0 | 0 | 0 | 0 | 0 | 0 | 0 | 1 | 0 | 0 | 0 | 0 | 0
M164113H5A806 | 產品，無熔線斷路器，3P，400AT， | 只 |  |  | 0 | 0 | 0 | 0 | 0 | 0 | 0 | 1 | 0 | 0 | 0 | 0 | 0
| 400AF，20kA，380V |  |  |  | 0 | 0 | 0 | 0 | 0 | 0 | 0 | 1 | 0 | 0 | 0 | 0 | 0
M164113K6A806 | 產品，無熔線斷路器，3P，600AT， | 只 |  |  | 0 | 0 | 0 | 0 | 0 | 0 | 0 | 0 | 0 | 0 | 0 | 0 | 0
| 600AF，20kA，380V |  |  |  | 0 | 0 | 0 | 0 | 0 | 0 | 0 | 0 | 0 | 0 | 0 | 0 | 0
M164113K6D806 | 產品，無熔線斷路器，3P，600AT， | 只 |  |  | 0 | 0 | 0 | 0 | 0 | 0 | 0 | 0 | 0 | 0 | 0 | 0 | 0
| 600AF，30kA，380V |  |  |  | 0 | 0 | 0 | 0 | 0 | 0 | 0 | 0 | 0 | 0 | 0 | 0 | 0
M164113K6E806 | 產品，無熔線斷路器，3P，600AT， | 只 |  |  | 0 | 0 | 0 | 0 | 0 | 0 | 0 | 1 | 0 | 0 | 0 | 0 | 0
| 600AF，35kA，380V |  |  |  | 0 | 0 | 0 | 0 | 0 | 0 | 0 | 1 | 0 | 0 | 0 | 0 | 0
M164114H5A806 | 產品，無熔線斷路器，4P，400AT， | 只 |  |  | 0 | 0 | 0 | 0 | 0 | 0 | 0 | 0 | 0 | 0 | 0 | 0 | 0
| 400AF，20kA380V |  |  |  | 0 | 0 | 0 | 0 | 0 | 0 | 0 | 0 | 0 | 0 | 0 | 0 | 0
M164130000006-B12 | 產品，漏電斷路器，1P 50AF 20AT | 只 |  |  | 0 | 0 | 0 | 0 | 0 | 0 | 0 | 1 | 0 | 0 | 0 | 0 | 0
| 10KA 220V 30mA 0.1sec |  |  |  | 0 | 0 | 0 | 0 | 0 | 0 | 0 | 1 | 0 | 0 | 0 | 0 | 0
M16413132T346 | 產品，漏電斷路器，1P，15AT，50AF，( | 只 |  |  | 0 | 0 | 0 | 0 | 0 | 0 | 0 | 0 | 0 | 0 | 0 | 0 | 0
| Icu，10kA)，(AC，110V)，(30mA， |  |  |  | 0 | 0 | 0 | 0 | 0 | 0 | 0 | 0 | 0 | 0 | 0 | 0 | 0
| 0.1s |  |  |  | 0 | 0 | 0 | 0 | 0 | 0 | 0 | 0 | 0 | 0 | 0 | 0 | 0
M16413132T646 | 產品，漏電斷路器，1P，15AT，50AF，( | 只 |  |  | 0 | 0 | 0 | 0 | 0 | 0 | 0 | 0 | 0 | 0 | 0 | 0 | 0
| Icu，10kA)，(AC，220V)，(30mA， |  |  |  | 0 | 0 | 0 | 0 | 0 | 0 | 0 | 0 | 0 | 0 | 0 | 0 | 0
| 0.1s |  |  |  | 0 | 0 | 0 | 0 | 0 | 0 | 0 | 0 | 0 | 0 | 0 | 0 | 0
M16413133a646 | 產品，漏電斷路器，1P，15AT，100AF， | 只 |  |  | 0 | 0 | 0 | 0 | 0 | 0 | 0 | 0 | 0 | 0 | 0 | 0 | 0
| (Icu，30kA)，(AC，220V)，(30mA， |  |  |  | 0 | 0 | 0 | 0 | 0 | 0 | 0 | 0 | 0 | 0 | 0 | 0 | 0
| 0.1s |  |  |  | 0 | 0 | 0 | 0 | 0 | 0 | 0 | 0 | 0 | 0 | 0 | 0 | 0
M16413133T346 | 產品，漏電斷路器，1P，15AT，100AF， | 只 |  |  | 0 | 0 | 0 | 0 | 0 | 0 | 0 | 0 | 0 | 0 | 0 | 0 | 0
| (Icu，10kA)，(AC，110V)，(30mA， |  |  |  | 0 | 0 | 0 | 0 | 0 | 0 | 0 | 0 | 0 | 0 | 0 | 0 | 0
| 0.1s) |  |  |  | 0 | 0 | 0 | 0 | 0 | 0 | 0 | 0 | 0 | 0 | 0 | 0 | 0
M16413133T646 | 產品，漏電斷路器，1P，15AT，100AF， | 只 |  |  | 0 | 0 | 0 | 0 | 0 | 0 | 0 | 0 | 0 | 0 | 0 | 0 | 0
| (Icu，10kA)，(AC，220V)，(30mA， |  |  |  | 0 | 0 | 0 | 0 | 0 | 0 | 0 | 0 | 0 | 0 | 0 | 0 | 0
| 0.1s) |  |  |  | 0 | 0 | 0 | 0 | 0 | 0 | 0 | 0 | 0 | 0 | 0 | 0 | 0
M16413133X646 | 產品，漏電斷路器，1P，15AT，100AF， | 只 |  |  | 0 | 0 | 0 | 0 | 0 | 0 | 0 | 0 | 0 | 0 | 0 | 0 | 0
| (Icu，20kA)，(AC，220V)，(30mA， |  |  |  | 0 | 0 | 0 | 0 | 0 | 0 | 0 | 0 | 0 | 0 | 0 | 0 | 0
| 0.1s |  |  |  | 0 | 0 | 0 | 0 | 0 | 0 | 0 | 0 | 0 | 0 | 0 | 0 | 0
M16413142T306 | 產品，漏電斷路器，1P，20AT，50AF，( | 只 |  |  | 0 | 0 | 0 | 0 | 0 | 0 | 0 | 0 | 0 | 0 | 0 | 0 | 0
| Icu，10kA)，(AC，110V)，(30mA， |  |  |  | 0 | 0 | 0 | 0 | 0 | 0 | 0 | 0 | 0 | 0 | 0 | 0 | 0
| 0.1s) |  |  |  | 0 | 0 | 0 | 0 | 0 | 0 | 0 | 0 | 0 | 0 | 0 | 0 | 0
M16413143T306 | 產品，漏電斷路器，1P，20AT，100AF， | 只 |  |  | 0 | 0 | 0 | 0 | 0 | 0 | 0 | 0 | 0 | 0 | 0 | 0 | 0
| (Icu，10kA)，(AC，110V)，(30mA， |  |  |  | 0 | 0 | 0 | 0 | 0 | 0 | 0 | 0 | 0 | 0 | 0 | 0 | 0
| 0.1s) |  |  |  | 0 | 0 | 0 | 0 | 0 | 0 | 0 | 0 | 0 | 0 | 0 | 0 | 0
M16413143T646 | 產品，漏電斷路器，1P，20AT，100AF， | 只 |  |  | 0 | 0 | 0 | 0 | 0 | 0 | 0 | 0 | 0 | 0 | 0 | 0 | 0
| (Icu，10kA)，(AC，220V)，(30mA， |  |  |  | 0 | 0 | 0 | 0 | 0 | 0 | 0 | 0 | 0 | 0 | 0 | 0 | 0
| 0.1s) |  |  |  | 0 | 0 | 0 | 0 | 0 | 0 | 0 | 0 | 0 | 0 | 0 | 0 | 0
M16413533T846 | 產品，漏電斷路器，3P，15AT，100AF， | 只 |  |  | 0 | 0 | 0 | 0 | 0 | 0 | 0 | 0 | 0 | 0 | 0 | 0 | 0
| (Icu，10kA)，(AC，380V)，(30mA， |  |  |  | 0 | 0 | 0 | 0 | 0 | 0 | 0 | 0 | 0 | 0 | 0 | 0 | 0
| 0.1s) |  |  |  | 0 | 0 | 0 | 0 | 0 | 0 | 0 | 0 | 0 | 0 | 0 | 0 | 0
M16413543T846 | 產品，漏電斷路器，3P，20AT，100AF， | 只 |  |  | 0 | 0 | 0 | 0 | 0 | 0 | 0 | 0 | 0 | 0 | 0 | 0 | 0
| (Icu，10kA)，(AC，380V)，(30mA， |  |  |  | 0 | 0 | 0 | 0 | 0 | 0 | 0 | 0 | 0 | 0 | 0 | 0 | 0
| 0.1s) |  |  |  | 0 | 0 | 0 | 0 | 0 | 0 | 0 | 0 | 0 | 0 | 0 | 0 | 0
M16413553T846 | 產品，漏電斷路器，3P，30AT，100AF， | 只 |  |  | 0 | 0 | 0 | 0 | 0 | 0 | 0 | 0 | 0 | 0 | 0 | 0 | 0
| (Icu，10kA)，(AC，380V)，(30mA， |  |  |  | 0 | 0 | 0 | 0 | 0 | 0 | 0 | 0 | 0 | 0 | 0 | 0 | 0
| 0.1s) |  |  |  | 0 | 0 | 0 | 0 | 0 | 0 | 0 | 0 | 0 | 0 | 0 | 0 | 0
M16413573T846 | 產品，漏電斷路器，3P，50AT，100AF， | 只 |  |  | 0 | 0 | 0 | 0 | 0 | 0 | 0 | 0 | 0 | 0 | 0 | 0 | 0
| (Icu，10kA)，(AC，380V)，(30mA， |  |  |  | 0 | 0 | 0 | 0 | 0 | 0 | 0 | 0 | 0 | 0 | 0 | 0 | 0
| 0.1s) |  |  |  | 0 | 0 | 0 | 0 | 0 | 0 | 0 | 0 | 0 | 0 | 0 | 0 | 0
M164140000006-a6 | 產品，無熔線斷路器型低壓自動切換開 | 只 |  |  | 0 | 0 | 0 | 0 | 0 | 0 | 0 | 1 | 0 | 0 | 0 | 0 | 0
| 關ATS 4P 100AF 60AT 50KA 380V 瞬間 |  |  |  | 0 | 0 | 0 | 0 | 0 | 0 | 0 | 1 | 0 | 0 | 0 | 0 | 0
| 激磁式 附電氣與機械連鎖裝置及電源指 |  |  |  | 0 | 0 | 0 | 0 | 0 | 0 | 0 | 1 | 0 | 0 | 0 | 0 | 0
| 示燈 |  |  |  | 0 | 0 | 0 | 0 | 0 | 0 | 0 | 1 | 0 | 0 | 0 | 0 | 0
M164140000006-B1 | 產品，無熔線斷路器型低壓自動切換開 | 只 |  |  | 0 | 0 | 0 | 0 | 0 | 0 | 0 | 1 | 0 | 0 | 0 | 0 | 0
| 關，ATS 4P 100AF 100AT 50KA 380V |  |  |  | 0 | 0 | 0 | 0 | 0 | 0 | 0 | 1 | 0 | 0 | 0 | 0 | 0
| NFB-TYPE 附電氣與機械連鎖裝置及電源 |  |  |  | 0 | 0 | 0 | 0 | 0 | 0 | 0 | 1 | 0 | 0 | 0 | 0 | 0
| 指示燈 |  |  |  | 0 | 0 | 0 | 0 | 0 | 0 | 0 | 1 | 0 | 0 | 0 | 0 | 0
M164140000006-B2 | 產品，無熔線斷路器型低壓自動切換開 | 只 |  |  | 0 | 0 | 0 | 0 | 0 | 0 | 0 | 1 | 0 | 0 | 0 | 0 | 0
| 關，ATS 4P 100AF 75AT50KA 380V 瞬 |  |  |  | 0 | 0 | 0 | 0 | 0 | 0 | 0 | 1 | 0 | 0 | 0 | 0 | 0
| 間激磁式 附電氣與機械連鎖裝置及電源 |  |  |  | 0 | 0 | 0 | 0 | 0 | 0 | 0 | 1 | 0 | 0 | 0 | 0 | 0
| 指示燈 |  |  |  | 0 | 0 | 0 | 0 | 0 | 0 | 0 | 1 | 0 | 0 | 0 | 0 | 0
M164140000006-B4 | 產品，無熔線斷路器型低壓自動切換開 | 只 |  |  | 0 | 0 | 0 | 0 | 0 | 0 | 0 | 1 | 0 | 0 | 0 | 0 | 0
| 關，ATS 4P 100AF 40AT 50KA 380V 瞬 |  |  |  | 0 | 0 | 0 | 0 | 0 | 0 | 0 | 1 | 0 | 0 | 0 | 0 | 0
| 間激磁式 附電氣與機械連鎖裝置及電源 |  |  |  | 0 | 0 | 0 | 0 | 0 | 0 | 0 | 1 | 0 | 0 | 0 | 0 | 0
| 指示燈 |  |  |  | 0 | 0 | 0 | 0 | 0 | 0 | 0 | 1 | 0 | 0 | 0 | 0 | 0
M164140000006-B6 | 產品，無熔線斷路器型低壓自動切換開 | 只 |  |  | 0 | 0 | 0 | 0 | 0 | 0 | 0 | 1 | 0 | 0 | 0 | 0 | 0
| 關，ATS 4P 100AF 60AT50KA 380V 瞬 |  |  |  | 0 | 0 | 0 | 0 | 0 | 0 | 0 | 1 | 0 | 0 | 0 | 0 | 0
| 間激磁式 附電氣與機械連鎖裝置及電源 |  |  |  | 0 | 0 | 0 | 0 | 0 | 0 | 0 | 1 | 0 | 0 | 0 | 0 | 0
| 指示燈 |  |  |  | 0 | 0 | 0 | 0 | 0 | 0 | 0 | 1 | 0 | 0 | 0 | 0 | 0
M164140000006-B7 | 產品，無熔線斷路器型低壓自動切換開 | 只 |  |  | 0 | 0 | 0 | 0 | 0 | 0 | 0 | 1 | 0 | 0 | 0 | 0 | 0
| 關ATS 4P 400AF 400AT50KA 380V 瞬間 |  |  |  | 0 | 0 | 0 | 0 | 0 | 0 | 0 | 1 | 0 | 0 | 0 | 0 | 0
| 激磁式 附電氣與機械連鎖裝置及電源指 |  |  |  | 0 | 0 | 0 | 0 | 0 | 0 | 0 | 1 | 0 | 0 | 0 | 0 | 0
| 示燈 |  |  |  | 0 | 0 | 0 | 0 | 0 | 0 | 0 | 1 | 0 | 0 | 0 | 0 | 0
M1646000006-1 | 產品，低壓變壓器，TR 1ψ 15KVA | 只 |  |  | 0 | 0 | 0 | 0 | 0 | 0 | 0 | 1 | 0 | 0 | 0 | 0 | 0
| 220V / 220-110V |  |  |  | 0 | 0 | 0 | 0 | 0 | 0 | 0 | 1 | 0 | 0 | 0 | 0 | 0
M1646000006-10 | 產品，低壓變壓器，TR 3ψ 10KVA | 只 |  |  | 0 | 0 | 0 | 0 | 0 | 0 | 0 | 1 | 0 | 0 | 0 | 0 | 0
| 380V / 190-110V |  |  |  | 0 | 0 | 0 | 0 | 0 | 0 | 0 | 1 | 0 | 0 | 0 | 0 | 0
M1646000006-15 | 產品，低壓變壓器，TR 3ψ15KVA | 只 |  |  | 0 | 0 | 0 | 0 | 0 | 0 | 0 | 1 | 0 | 0 | 0 | 0 | 0
| 380V / 190-110V |  |  |  | 0 | 0 | 0 | 0 | 0 | 0 | 0 | 1 | 0 | 0 | 0 | 0 | 0
M1646000006-20 | 產品，低壓變壓器，TR 3ψ 20KVA | 只 |  |  | 0 | 0 | 0 | 0 | 0 | 0 | 0 | 1 | 0 | 0 | 0 | 0 | 0
| 380V / 190-110V |  |  |  | 0 | 0 | 0 | 0 | 0 | 0 | 0 | 1 | 0 | 0 | 0 | 0 | 0
M1646000006-5 | 產品，低壓變壓器，TR 3ψ 5KVA | 只 |  |  | 0 | 0 | 0 | 0 | 0 | 0 | 0 | 1 | 0 | 0 | 0 | 0 | 0
| 380V / 190-110V110V |  |  |  | 0 | 0 | 0 | 0 | 0 | 0 | 0 | 1 | 0 | 0 | 0 | 0 | 0
M1648140006 | 產品，低壓突波抑制裝置，三相四線 | 只 |  |  | 0 | 0 | 0 | 0 | 0 | 0 | 0 | 1 | 0 | 0 | 0 | 0 | 0
M165050000A1 | 產品，照明燈具，TBAR燈 LED 6.5W*3 | 盞 |  |  | 0 | 0 | 0 | 0 | 0 | 0 | 0 | 1 | 0 | 0 | 0 | 0 | 0
M165050000A111 | 產品，照明燈具，吸頂式LED T8燈 13W* | 盞 |  |  | 0 | 0 | 0 | 0 | 0 | 0 | 0 | 1 | 0 | 0 | 0 | 0 | 0
| 2 |  |  |  | 0 | 0 | 0 | 0 | 0 | 0 | 0 | 1 | 0 | 0 | 0 | 0 | 0
M165050000A2 | 產品，照明燈具，TBAR燈 LED 6.5W*4 | 盞 |  |  | 0 | 0 | 0 | 0 | 0 | 0 | 0 | 1 | 0 | 0 | 0 | 0 | 0
M165050000A3 | 產品，照明燈具，吸頂感應燈 LED 25W | 盞 |  |  | 0 | 0 | 0 | 0 | 0 | 0 | 0 | 1 | 0 | 0 | 0 | 0 | 0
M165050000A4 | 產品，照明燈具，崁燈 LED 13W | 盞 |  |  | 0 | 0 | 0 | 0 | 0 | 0 | 0 | 1 | 0 | 0 | 0 | 0 | 0
M165050000A5 | 產品，照明燈具，串接層板燈 LED 14W | 盞 |  |  | 0 | 0 | 0 | 0 | 0 | 0 | 0 | 1 | 0 | 0 | 0 | 0 | 0
M165050000A6 | 產品，照明燈具，串接層板燈 LED 7W | 盞 |  |  | 0 | 0 | 0 | 0 | 0 | 0 | 0 | 1 | 0 | 0 | 0 | 0 | 0
M165050000A7 | 產品，照明燈具，各戶電燈出線口附矮 | 盞 |  |  | 0 | 0 | 0 | 0 | 0 | 0 | 0 | 1 | 0 | 0 | 0 | 0 | 0
| 腳燈座及LED10W燈泡 |  |  |  | 0 | 0 | 0 | 0 | 0 | 0 | 0 | 1 | 0 | 0 | 0 | 0 | 0
M16530300000A | 產品，緊急照明燈(壁,崁,吸本體SMD/ | 盞 |  |  | 0 | 0 | 0 | 0 | 0 | 0 | 0 | 1 | 0 | 0 | 0 | 0 | 0
| LED,正方型9×9CM以上燈板，LED均勻配 |  |  |  | 0 | 0 | 0 | 0 | 0 | 0 | 0 | 1 | 0 | 0 | 0 | 0 | 0
| 置) |  |  |  | 0 | 0 | 0 | 0 | 0 | 0 | 0 | 1 | 0 | 0 | 0 | 0 | 0
M16530400000A | 產品，出口標示燈 (B級、1:1以上、 | 盞 |  |  | 0 | 0 | 0 | 0 | 0 | 0 | 0 | 1 | 0 | 0 | 0 | 0 | 0
| SMD/LED導光四邊可掀框、壁掛/吸頂/懸 |  |  |  | 0 | 0 | 0 | 0 | 0 | 0 | 0 | 1 | 0 | 0 | 0 | 0 | 0
| 吊型,充電時間:24H。可徒手更換電路板 |  |  |  | 0 | 0 | 0 | 0 | 0 | 0 | 0 | 1 | 0 | 0 | 0 | 0 | 0
| ，電池，LED光條等耗材) |  |  |  | 0 | 0 | 0 | 0 | 0 | 0 | 0 | 1 | 0 | 0 | 0 | 0 | 0
M16530400000B | 產品，出口標示燈 (消燈型B級、1:1以 | 盞 |  |  | 0 | 0 | 0 | 0 | 0 | 0 | 0 | 1 | 0 | 0 | 0 | 0 | 0
| 上、SMD/LED導光四邊可掀框、壁掛/吸 |  |  |  | 0 | 0 | 0 | 0 | 0 | 0 | 0 | 1 | 0 | 0 | 0 | 0 | 0
| 頂/懸吊型,充電時間:24H。可徒手更換 |  |  |  | 0 | 0 | 0 | 0 | 0 | 0 | 0 | 1 | 0 | 0 | 0 | 0 | 0
| 電路板，電池，LED光條等耗材) |  |  |  | 0 | 0 | 0 | 0 | 0 | 0 | 0 | 1 | 0 | 0 | 0 | 0 | 0
M16530500000A | 產品，避難方向指示燈 (雙面單向、B級 | 盞 |  |  | 0 | 0 | 0 | 0 | 0 | 0 | 0 | 1 | 0 | 0 | 0 | 0 | 0
| 、1:1以上、SMD/LED導光四邊可掀框、 |  |  |  | 0 | 0 | 0 | 0 | 0 | 0 | 0 | 1 | 0 | 0 | 0 | 0 | 0
| 壁掛/吸頂/懸吊型,充電時間:24H。可徒 |  |  |  | 0 | 0 | 0 | 0 | 0 | 0 | 0 | 1 | 0 | 0 | 0 | 0 | 0
| 手更換電路板，電池，LED光條等耗材) |  |  |  | 0 | 0 | 0 | 0 | 0 | 0 | 0 | 1 | 0 | 0 | 0 | 0 | 0
M16530500000B | 產品，避難方向指示燈 (單面單向、B級 | 盞 |  |  | 0 | 0 | 0 | 0 | 0 | 0 | 0 | 1 | 0 | 0 | 0 | 0 | 0
| 、1:1以上、SMD/LED導光四邊可掀框、 |  |  |  | 0 | 0 | 0 | 0 | 0 | 0 | 0 | 1 | 0 | 0 | 0 | 0 | 0
| 壁掛/吸頂/懸吊型,充電時間:24H。可徒 |  |  |  | 0 | 0 | 0 | 0 | 0 | 0 | 0 | 1 | 0 | 0 | 0 | 0 | 0
| 手更換電路板，電池，LED光條等耗材) |  |  |  | 0 | 0 | 0 | 0 | 0 | 0 | 0 | 1 | 0 | 0 | 0 | 0 | 0
M16530500000C | 產品，避難方向指示燈 (單面單向、消 | 盞 |  |  | 0 | 0 | 0 | 0 | 0 | 0 | 0 | 1 | 0 | 0 | 0 | 0 | 0
| 燈型B級、1:1以上、SMD/LED導光四邊可 |  |  |  | 0 | 0 | 0 | 0 | 0 | 0 | 0 | 1 | 0 | 0 | 0 | 0 | 0
| 掀框、壁掛/吸頂/懸吊型,充電時間: |  |  |  | 0 | 0 | 0 | 0 | 0 | 0 | 0 | 1 | 0 | 0 | 0 | 0 | 0
| 24H。可徒手更換電路板，電池，LED光 |  |  |  | 0 | 0 | 0 | 0 | 0 | 0 | 0 | 1 | 0 | 0 | 0 | 0 | 0
| 條等耗材) |  |  |  | 0 | 0 | 0 | 0 | 0 | 0 | 0 | 1 | 0 | 0 | 0 | 0 | 0
M16530500000D | 產品，避難方向指示燈 (雙面雙向、B級 | 盞 |  |  | 0 | 0 | 0 | 0 | 0 | 0 | 0 | 1 | 0 | 0 | 0 | 0 | 0
| 、1:1以上、SMD/LED導光四邊可掀框、 |  |  |  | 0 | 0 | 0 | 0 | 0 | 0 | 0 | 1 | 0 | 0 | 0 | 0 | 0
| 壁掛/吸頂/懸吊型,充電時間:24H。可徒 |  |  |  | 0 | 0 | 0 | 0 | 0 | 0 | 0 | 1 | 0 | 0 | 0 | 0 | 0
| 手更換電路板，電池，LED光條等耗材) |  |  |  | 0 | 0 | 0 | 0 | 0 | 0 | 0 | 1 | 0 | 0 | 0 | 0 | 0
M16530500000E | 產品，樓層標示燈 (C級、SMD/LED導光 | 盞 |  |  | 0 | 0 | 0 | 0 | 0 | 0 | 0 | 1 | 0 | 0 | 0 | 0 | 0
| 四邊可掀框、壁掛式) |  |  |  | 0 | 0 | 0 | 0 | 0 | 0 | 0 | 1 | 0 | 0 | 0 | 0 | 0
M1658100008b1 | 產品，照明控制開關，單開LED暗開關( | 組 |  |  | 0 | 0 | 0 | 0 | 0 | 0 | 0 | 1 | 0 | 0 | 0 | 0 | 0
| 大型面板)15A-220V |  |  |  | 0 | 0 | 0 | 0 | 0 | 0 | 0 | 1 | 0 | 0 | 0 | 0 | 0
M1658100008b2 | 產品，照明控制開關，雙開LED暗開關( | 組 |  |  | 0 | 0 | 0 | 0 | 0 | 0 | 0 | 1 | 0 | 0 | 0 | 0 | 0
| 大型面板)15A-220V |  |  |  | 0 | 0 | 0 | 0 | 0 | 0 | 0 | 1 | 0 | 0 | 0 | 0 | 0
M1658120004A1 | 產品，二線式控制裝置，BOX箱體及材料 | 只 |  |  | 0 | 0 | 0 | 0 | 0 | 0 | 0 | 1 | 0 | 0 | 0 | 0 | 0
| 組裝費用 |  |  |  | 0 | 0 | 0 | 0 | 0 | 0 | 0 | 1 | 0 | 0 | 0 | 0 | 0
M1658120004A2 | 產品，二線式控制裝置，SYS系統整合 | 只 |  |  | 0 | 0 | 0 | 0 | 0 | 0 | 0 | 1 | 0 | 0 | 0 | 0 | 0
| .編碼設定測試調整費用 |  |  |  | 0 | 0 | 0 | 0 | 0 | 0 | 0 | 1 | 0 | 0 | 0 | 0 | 0
M1658120006 | 產品，二線式控制裝置，TR電源變壓器 | 只 |  |  | 0 | 0 | 0 | 0 | 0 | 0 | 0 | 1 | 0 | 0 | 0 | 0 | 0
| AC230V/AC24V |  |  |  | 0 | 0 | 0 | 0 | 0 | 0 | 0 | 1 | 0 | 0 | 0 | 0 | 0
M165812000602 | 產品，二線式控制裝置，T/U訊號端末器 | 只 |  |  | 0 | 0 | 0 | 0 | 0 | 0 | 0 | 1 | 0 | 0 | 0 | 0 | 0
M165812000603 | 產品，二線式控制裝置，DR端末器固定 | 只 |  |  | 0 | 0 | 0 | 0 | 0 | 0 | 0 | 1 | 0 | 0 | 0 | 0 | 0
| 座 |  |  |  | 0 | 0 | 0 | 0 | 0 | 0 | 0 | 1 | 0 | 0 | 0 | 0 | 0
M165812000604 | 產品，二線式控制裝置，RY遙控繼電器( | 只 |  |  | 0 | 0 | 0 | 0 | 0 | 0 | 0 | 1 | 0 | 0 | 0 | 0 | 0
| T型) |  |  |  | 0 | 0 | 0 | 0 | 0 | 0 | 0 | 1 | 0 | 0 | 0 | 0 | 0
M165812000605 | 產品，二線式控制裝置，MS固定帶(1P) | 只 |  |  | 0 | 0 | 0 | 0 | 0 | 0 | 0 | 1 | 0 | 0 | 0 | 0 | 0
M165812000606 | 產品，二線式控制裝置，RR訊號隔離器 | 只 |  |  | 0 | 0 | 0 | 0 | 0 | 0 | 0 | 1 | 0 | 0 | 0 | 0 | 0
M165812000607 | 產品，二線式控制裝置，RP防雷端子 | 只 |  |  | 0 | 0 | 0 | 0 | 0 | 0 | 0 | 1 | 0 | 0 | 0 | 0 | 0
M165812000608 | 產品，二線式控制裝置，WG訊號線分離 | 只 |  |  | 0 | 0 | 0 | 0 | 0 | 0 | 0 | 1 | 0 | 0 | 0 | 0 | 0
| 端子2P |  |  |  | 0 | 0 | 0 | 0 | 0 | 0 | 0 | 1 | 0 | 0 | 0 | 0 | 0
M1658120006-1 | 產品，二線式控制裝置，CPU傳輸主機 | 只 |  |  | 0 | 0 | 0 | 0 | 0 | 0 | 0 | 1 | 0 | 0 | 0 | 0 | 0
M1658120006-2 | 產品，二線式控制裝置，MOD控制介面單 | 只 |  |  | 0 | 0 | 0 | 0 | 0 | 0 | 0 | 1 | 0 | 0 | 0 | 0 | 0
| 元(TCP/IP) |  |  |  | 0 | 0 | 0 | 0 | 0 | 0 | 0 | 1 | 0 | 0 | 0 | 0 | 0
M1658120006-3 | 產品，二線式控制裝置，MRS總集中操作 | 只 |  |  | 0 | 0 | 0 | 0 | 0 | 0 | 0 | 1 | 0 | 0 | 0 | 0 | 0
| 器 |  |  |  | 0 | 0 | 0 | 0 | 0 | 0 | 0 | 1 | 0 | 0 | 0 | 0 | 0
M1658120006-4 | 產品，二線式控制裝置，TIM定時控制裝 | 只 |  |  | 0 | 0 | 0 | 0 | 0 | 0 | 0 | 1 | 0 | 0 | 0 | 0 | 0
| 置 |  |  |  | 0 | 0 | 0 | 0 | 0 | 0 | 0 | 1 | 0 | 0 | 0 | 0 | 0
M1658120006-5 | 產品，二線式控制裝置，TR電源變壓器 | 只 |  |  | 0 | 0 | 0 | 0 | 0 | 0 | 0 | 1 | 0 | 0 | 0 | 0 | 0
M1658120006-6 | 產品，二線式控制裝置，48切遙控開關 | 只 |  |  | 0 | 0 | 0 | 0 | 0 | 0 | 0 | 1 | 0 | 0 | 0 | 0 | 0
M1658120006-7 | 產品，二線式控制裝置，RT訊號線路監 | 只 |  |  | 0 | 0 | 0 | 0 | 0 | 0 | 0 | 1 | 0 | 0 | 0 | 0 | 0
| 控單元 |  |  |  | 0 | 0 | 0 | 0 | 0 | 0 | 0 | 1 | 0 | 0 | 0 | 0 | 0
M1658120006A1 | 產品，二線式控制裝置，SP光照式編碼 | 只 |  |  | 0 | 0 | 0 | 0 | 0 | 0 | 0 | 1 | 0 | 0 | 0 | 0 | 0
| 器 |  |  |  | 0 | 0 | 0 | 0 | 0 | 0 | 0 | 1 | 0 | 0 | 0 | 0 | 0
M16711000061 | 產品，建築物電信電纜，壁式電話資訊 | 只 |  |  | 0 | 0 | 0 | 0 | 0 | 0 | 0 | 1 | 0 | 0 | 0 | 0 | 0
| 插座,附蓋板 |  |  |  | 0 | 0 | 0 | 0 | 0 | 0 | 0 | 1 | 0 | 0 | 0 | 0 | 0
M16711000062 | 產品，建築物電信電纜，地面式電話資 | 只 |  |  | 0 | 0 | 0 | 0 | 0 | 0 | 0 | 1 | 0 | 0 | 0 | 0 | 0
| 訊插座,附蓋板 |  |  |  | 0 | 0 | 0 | 0 | 0 | 0 | 0 | 1 | 0 | 0 | 0 | 0 | 0
M16711000063 | 產品，建築物電信電纜，壁式資訊插座, | 只 |  |  | 0 | 0 | 0 | 0 | 0 | 0 | 0 | 1 | 0 | 0 | 0 | 0 | 0
| 附蓋板 |  |  |  | 0 | 0 | 0 | 0 | 0 | 0 | 0 | 1 | 0 | 0 | 0 | 0 | 0
M16711000064 | 產品，建築物電信電纜，無限網路插座, | 只 |  |  | 0 | 0 | 0 | 0 | 0 | 0 | 0 | 1 | 0 | 0 | 0 | 0 | 0
| 附蓋板 |  |  |  | 0 | 0 | 0 | 0 | 0 | 0 | 0 | 1 | 0 | 0 | 0 | 0 | 0
M1671140001A1 | 產品，建築物電信電纜，屋內電纜， | M |  |  | 0 | 0 | 0 | 0 | 0 | 0 | 0 | 1 | 0 | 0 | 0 | 0 | 0
| 0.5-10P-PE-PVC |  |  |  | 0 | 0 | 0 | 0 | 0 | 0 | 0 | 1 | 0 | 0 | 0 | 0 | 0
M1671140001A2 | 產品，建築物電信電纜，屋內電纜， | M |  |  | 0 | 0 | 0 | 0 | 0 | 0 | 0 | 1 | 0 | 0 | 0 | 0 | 0
| 0.5-20P-PE-PVC |  |  |  | 0 | 0 | 0 | 0 | 0 | 0 | 0 | 1 | 0 | 0 | 0 | 0 | 0
M1671140001A3 | 產品，建築物電信電纜，屋內電纜， | M |  |  | 0 | 0 | 0 | 0 | 0 | 0 | 0 | 1 | 0 | 0 | 0 | 0 | 0
| 0.5-30P-PE-PVC |  |  |  | 0 | 0 | 0 | 0 | 0 | 0 | 0 | 1 | 0 | 0 | 0 | 0 | 0
M1671140001A4 | 產品，建築物電信電纜，屋內電纜， | M |  |  | 0 | 0 | 0 | 0 | 0 | 0 | 0 | 1 | 0 | 0 | 0 | 0 | 0
| 0.5-50P-PE-PVC |  |  |  | 0 | 0 | 0 | 0 | 0 | 0 | 0 | 1 | 0 | 0 | 0 | 0 | 0
M1671140001A5 | 產品，建築物電信電纜，屋內電纜， | M |  |  | 0 | 0 | 0 | 0 | 0 | 0 | 0 | 1 | 0 | 0 | 0 | 0 | 0
| 0.5-100P-PE-PVC |  |  |  | 0 | 0 | 0 | 0 | 0 | 0 | 0 | 1 | 0 | 0 | 0 | 0 | 0
M1671160001A | 產品，建築物電信電纜，對絞型數據電 | M |  |  | 0 | 0 | 0 | 0 | 0 | 0 | 0 | 1 | 0 | 0 | 0 | 0 | 0
| 纜，CAT6 |  |  |  | 0 | 0 | 0 | 0 | 0 | 0 | 0 | 1 | 0 | 0 | 0 | 0 | 0
M1671160001B | 產品，對絞型數據電纜，網路線Cat 6 | M |  |  | 0 | 0 | 0 | 0 | 0 | 0 | 0 | 1 | 0 | 0 | 0 | 0 | 0
M167120000101 | 產品，建築物電信光纜，0.4dB-4SC- | M |  |  | 0 | 0 | 0 | 0 | 0 | 0 | 0 | 1 | 0 | 0 | 0 | 0 | 0
| SMF |  |  |  | 0 | 0 | 0 | 0 | 0 | 0 | 0 | 1 | 0 | 0 | 0 | 0 | 0
M167120000102 | 產品，建築物電信光纜，0.4dB-12SC- | M |  |  | 0 | 0 | 0 | 0 | 0 | 0 | 0 | 1 | 0 | 0 | 0 | 0 | 0
| SMF |  |  |  | 0 | 0 | 0 | 0 | 0 | 0 | 0 | 1 | 0 | 0 | 0 | 0 | 0
M167120000103 | 產品，建築物電信光纜，0.4dB-8SC- | M |  |  | 0 | 0 | 0 | 0 | 0 | 0 | 0 | 1 | 0 | 0 | 0 | 0 | 0
| SMF |  |  |  | 0 | 0 | 0 | 0 | 0 | 0 | 0 | 1 | 0 | 0 | 0 | 0 | 0
M1671200001-2 | 產品，建築物電信光纜，線槽W:500xH: | M |  |  | 0 | 0 | 0 | 0 | 0 | 0 | 0 | 1 | 0 | 0 | 0 | 0 | 0
| 100mm |  |  |  | 0 | 0 | 0 | 0 | 0 | 0 | 0 | 1 | 0 | 0 | 0 | 0 | 0
M16712000013 | 產品，不鏽鋼製洩水箱 | M |  |  | 0 | 0 | 0 | 0 | 0 | 0 | 0 | 1 | 0 | 0 | 0 | 0 | 0
M1671200004-1 | 產品，建築物電信光纜，SC光纖引線及 | 式 |  |  | 0 | 0 | 0 | 0 | 0 | 0 | 0 | 1 | 0 | 0 | 0 | 0 | 0
| 耦合器 |  |  |  | 0 | 0 | 0 | 0 | 0 | 0 | 0 | 1 | 0 | 0 | 0 | 0 | 0
M1671200004-3 | 產品，建築物電信光纜，PVC導線槽，水 | 式 |  |  | 0 | 0 | 0 | 0 | 0 | 0 | 0 | 1 | 0 | 0 | 0 | 0 | 0
| 平線槽連接相關配件(水平彎頭、垂直彎 |  |  |  | 0 | 0 | 0 | 0 | 0 | 0 | 0 | 1 | 0 | 0 | 0 | 0 | 0
| 頭、T型接頭、連結片、水平可條連接片 |  |  |  | 0 | 0 | 0 | 0 | 0 | 0 | 0 | 1 | 0 | 0 | 0 | 0 | 0
| 、垂直可條連接片…) |  |  |  | 0 | 0 | 0 | 0 | 0 | 0 | 0 | 1 | 0 | 0 | 0 | 0 | 0
M1671200004-4 | 產品，建築物電信光纜，PVC導線槽，光 | 式 |  |  | 0 | 0 | 0 | 0 | 0 | 0 | 0 | 1 | 0 | 0 | 0 | 0 | 0
| 纖熔接處理 |  |  |  | 0 | 0 | 0 | 0 | 0 | 0 | 0 | 1 | 0 | 0 | 0 | 0 | 0
M1671200004-5 | 產品，建築物電信光纜，PVC導線槽，光 | 式 |  |  | 0 | 0 | 0 | 0 | 0 | 0 | 0 | 1 | 0 | 0 | 0 | 0 | 0
| 纖佈放工程 |  |  |  | 0 | 0 | 0 | 0 | 0 | 0 | 0 | 1 | 0 | 0 | 0 | 0 | 0
M1671200004-6 | 產品，建築物電信光纜，PVC導線槽，五 | 式 |  |  | 0 | 0 | 0 | 0 | 0 | 0 | 0 | 1 | 0 | 0 | 0 | 0 | 0
| 金另料及運雜費 |  |  |  | 0 | 0 | 0 | 0 | 0 | 0 | 0 | 1 | 0 | 0 | 0 | 0 | 0
M1671200004-7 | 產品，建築物電信光纜，PVC導線槽，測 | 式 |  |  | 0 | 0 | 0 | 0 | 0 | 0 | 0 | 1 | 0 | 0 | 0 | 0 | 0
| 試(含測試報告)及竣工資料 |  |  |  | 0 | 0 | 0 | 0 | 0 | 0 | 0 | 1 | 0 | 0 | 0 | 0 | 0
M1671200004-8 | 產品，建築物電信光纜，NCC審驗、檢測 | 式 |  |  | 0 | 0 | 0 | 0 | 0 | 0 | 0 | 1 | 0 | 0 | 0 | 0 | 0
| 費用(不含NCC規費) |  |  |  | 0 | 0 | 0 | 0 | 0 | 0 | 0 | 1 | 0 | 0 | 0 | 0 | 0
M1671200004-9 | 產品，建築物電信光纜，工資 | 式 |  |  | 0 | 0 | 0 | 0 | 0 | 0 | 0 | 1 | 0 | 0 | 0 | 0 | 0
M167120000803 | 產品，建築物電信光纜，OLDF-048光纖 | 組 |  |  | 0 | 0 | 0 | 0 | 0 | 0 | 0 | 1 | 0 | 0 | 0 | 0 | 0
| 收容箱 |  |  |  | 0 | 0 | 0 | 0 | 0 | 0 | 0 | 1 | 0 | 0 | 0 | 0 | 0
M1672300004-D1 | 產品，自動交換機電話系統，配線工資 | 式 |  |  | 0 | 0 | 0 | 0 | 0 | 0 | 0 | 1 | 0 | 0 | 0 | 0 | 0
M1672300004-D2 | 產品，自動交換機電話系統，設備按裝 | 式 |  |  | 0 | 0 | 0 | 0 | 0 | 0 | 0 | 1 | 0 | 0 | 0 | 0 | 0
| 工資 |  |  |  | 0 | 0 | 0 | 0 | 0 | 0 | 0 | 1 | 0 | 0 | 0 | 0 | 0
M1672300004-D3 | 產品，自動交換機電話系統，系統設定 | 式 |  |  | 0 | 0 | 0 | 0 | 0 | 0 | 0 | 1 | 0 | 0 | 0 | 0 | 0
| 測試調整 |  |  |  | 0 | 0 | 0 | 0 | 0 | 0 | 0 | 1 | 0 | 0 | 0 | 0 | 0
M1672300004-D4 | 產品，自動交換機電話系統，控制線材 | 式 |  |  | 0 | 0 | 0 | 0 | 0 | 0 | 0 | 1 | 0 | 0 | 0 | 0 | 0
| 及五金另料 |  |  |  | 0 | 0 | 0 | 0 | 0 | 0 | 0 | 1 | 0 | 0 | 0 | 0 | 0
M1672300008B | 產品，自動交換機電話系統，B-33 ( | 組 |  |  | 0 | 0 | 0 | 0 | 0 | 0 | 0 | 1 | 0 | 0 | 0 | 0 | 0
| 48x45x10)cm,含C型端子板,電信主配線 |  |  |  | 0 | 0 | 0 | 0 | 0 | 0 | 0 | 1 | 0 | 0 | 0 | 0 | 0
| 箱,2.0t 鐵板製,靜電粉體塗裝,附 |  |  |  | 0 | 0 | 0 | 0 | 0 | 0 | 0 | 1 | 0 | 0 | 0 | 0 | 0
| 20mm檜木板,含端子板 |  |  |  | 0 | 0 | 0 | 0 | 0 | 0 | 0 | 1 | 0 | 0 | 0 | 0 | 0
M1672300008B1 | 產品，自動交換機電話系統，C-54 ( | 組 |  |  | 0 | 0 | 0 | 0 | 0 | 0 | 0 | 1 | 0 | 0 | 0 | 0 | 0
| 56x45x14)cm,含C型端子板,電信主配線 |  |  |  | 0 | 0 | 0 | 0 | 0 | 0 | 0 | 1 | 0 | 0 | 0 | 0 | 0
| 箱,2.0t 鐵板製,靜電粉體塗裝,附 |  |  |  | 0 | 0 | 0 | 0 | 0 | 0 | 0 | 1 | 0 | 0 | 0 | 0 | 0
| 20mm檜木板,含端子板 |  |  |  | 0 | 0 | 0 | 0 | 0 | 0 | 0 | 1 | 0 | 0 | 0 | 0 | 0
M1672300008B2 | 產品，自動交換機電話系統，C-84 ( | 組 |  |  | 0 | 0 | 0 | 0 | 0 | 0 | 0 | 1 | 0 | 0 | 0 | 0 | 0
| 56x65x14)cm,含C型端子板,電信主配線 |  |  |  | 0 | 0 | 0 | 0 | 0 | 0 | 0 | 1 | 0 | 0 | 0 | 0 | 0
| 箱,2.0t 鐵板製,靜電粉體塗裝,附 |  |  |  | 0 | 0 | 0 | 0 | 0 | 0 | 0 | 1 | 0 | 0 | 0 | 0 | 0
| 20mm檜木板,含端子板 |  |  |  | 0 | 0 | 0 | 0 | 0 | 0 | 0 | 1 | 0 | 0 | 0 | 0 | 0
M1672300008B3 | 產品，自動交換機電話系統C-104 ( | 組 |  |  | 0 | 0 | 0 | 0 | 0 | 0 | 0 | 1 | 0 | 0 | 0 | 0 | 0
| 56x80x14)cm,含C型端子板,電信主配線 |  |  |  | 0 | 0 | 0 | 0 | 0 | 0 | 0 | 1 | 0 | 0 | 0 | 0 | 0
| 箱,2.0t 鐵板製,靜電粉體塗裝,附 |  |  |  | 0 | 0 | 0 | 0 | 0 | 0 | 0 | 1 | 0 | 0 | 0 | 0 | 0
| 20mm檜木板,含端子板 |  |  |  | 0 | 0 | 0 | 0 | 0 | 0 | 0 | 1 | 0 | 0 | 0 | 0 | 0
M1672300008-c3 | 產品，自動交換機電話系統，SIP終端授 | 組 |  |  | 0 | 0 | 0 | 0 | 0 | 0 | 0 | 1 | 0 | 0 | 0 | 0 | 0
| 權 |  |  |  | 0 | 0 | 0 | 0 | 0 | 0 | 0 | 1 | 0 | 0 | 0 | 0 | 0
M167230000A-c2 | 產品，自動交換機電話系統，IP PBX電 | 台 |  |  | 0 | 0 | 0 | 0 | 0 | 0 | 0 | 1 | 0 | 0 | 0 | 0 | 0
| 話交換機 |  |  |  | 0 | 0 | 0 | 0 | 0 | 0 | 0 | 1 | 0 | 0 | 0 | 0 | 0
M167230000A-c3 | 產品，自動交換機電話系統，顯示型話 | 台 |  |  | 0 | 0 | 0 | 0 | 0 | 0 | 0 | 1 | 0 | 0 | 0 | 0 | 0
| 機 |  |  |  | 0 | 0 | 0 | 0 | 0 | 0 | 0 | 1 | 0 | 0 | 0 | 0 | 0
M167230000A-c4 | 產品，自動交換機電話系統，3KVA | 台 |  |  | 0 | 0 | 0 | 0 | 0 | 0 | 0 | 1 | 0 | 0 | 0 | 0 | 0
| UPS不斷電系統 ON LINE |  |  |  | 0 | 0 | 0 | 0 | 0 | 0 | 0 | 1 | 0 | 0 | 0 | 0 | 0
M16723600081 | 產品，自動交換機電話系統，總配線架 | 組 |  |  | 0 | 0 | 0 | 0 | 0 | 0 | 0 | 1 | 0 | 0 | 0 | 0 | 0
| ，MDF-2配線架 |  |  |  | 0 | 0 | 0 | 0 | 0 | 0 | 0 | 1 | 0 | 0 | 0 | 0 | 0
M16742G000A | 產品，機櫃，41U19" 60W90D線路機櫃 | 台 |  |  | 0 | 0 | 0 | 0 | 0 | 0 | 0 | 1 | 0 | 0 | 0 | 0 | 0
M16742G000A-a | 產品，機櫃，15U19" 54W72D50線路機櫃 | 台 |  |  | 0 | 0 | 0 | 0 | 0 | 0 | 0 | 1 | 0 | 0 | 0 | 0 | 0
M167810000414 | 產品，緊急廣播設備，機櫃組裝及另料 | 式 |  |  | 0 | 0 | 0 | 0 | 0 | 0 | 0 | 1 | 0 | 0 | 0 | 0 | 0
M167810000439 | 產品，水箱蓋微動開關 | 式 |  |  | 0 | 0 | 0 | 0 | 0 | 0 | 0 | 1 | 0 | 0 | 0 | 0 | 0
M167810000610 | 產品，緊急廣播設備，12W音量控制器 | 只 |  |  | 0 | 0 | 0 | 0 | 0 | 0 | 0 | 1 | 0 | 0 | 0 | 0 | 0
M167810000612 | 產品，緊急廣播設備，壁掛式6W喇叭L級 | 只 |  |  | 0 | 0 | 0 | 0 | 0 | 0 | 0 | 1 | 0 | 0 | 0 | 0 | 0
| (6英吋,防火ABS材質) |  |  |  | 0 | 0 | 0 | 0 | 0 | 0 | 0 | 1 | 0 | 0 | 0 | 0 | 0
M167810000613 | 產品，緊急廣播設備，崁頂式6W喇叭L級 | 只 |  |  | 0 | 0 | 0 | 0 | 0 | 0 | 0 | 1 | 0 | 0 | 0 | 0 | 0
| (6英吋,防火ABS材質) |  |  |  | 0 | 0 | 0 | 0 | 0 | 0 | 0 | 1 | 0 | 0 | 0 | 0 | 0
M167810000614 | 產品，緊急廣播設備，吸頂式6W喇叭L級 | 只 |  |  | 0 | 0 | 0 | 0 | 0 | 0 | 0 | 1 | 0 | 0 | 0 | 0 | 0
| (6英吋,防火ABS材質) |  |  |  | 0 | 0 | 0 | 0 | 0 | 0 | 0 | 1 | 0 | 0 | 0 | 0 | 0
M167810000648 | 產品，出車注意燈箱 | 只 |  |  | 0 | 0 | 0 | 0 | 0 | 0 | 0 | 1 | 0 | 0 | 0 | 0 | 0
M167810000814 | 產品，緊急廣播設備，19"機櫃(附配件) | 組 |  |  | 0 | 0 | 0 | 0 | 0 | 0 | 0 | 1 | 0 | 0 | 0 | 0 | 0
M167810000840 | 產品，不銹鋼浮球油用液位開關(開孔屬 | 組 |  |  | 0 | 0 | 0 | 0 | 0 | 0 | 0 | 1 | 0 | 0 | 0 | 0 | 0
| 發電機) |  |  |  | 0 | 0 | 0 | 0 | 0 | 0 | 0 | 1 | 0 | 0 | 0 | 0 | 0
M167810000848 | 產品，感應線圈及車輛偵測器 | 組 |  |  | 0 | 0 | 0 | 0 | 0 | 0 | 0 | 1 | 0 | 0 | 0 | 0 | 0
M167810000A0 | 產品，緊急廣播設備，多工矩陣混音處 | 台 |  |  | 0 | 0 | 0 | 0 | 0 | 0 | 0 | 1 | 0 | 0 | 0 | 0 | 0
| 理器 |  |  |  | 0 | 0 | 0 | 0 | 0 | 0 | 0 | 1 | 0 | 0 | 0 | 0 | 0
M167810000A1 | 產品，緊急廣播設備，緊急廣播擴充機 | 台 |  |  | 0 | 0 | 0 | 0 | 0 | 0 | 0 | 1 | 0 | 0 | 0 | 0 | 0
| 10L(獨立迴路保險絲及每回兩組移報 |  |  |  | 0 | 0 | 0 | 0 | 0 | 0 | 0 | 1 | 0 | 0 | 0 | 0 | 0
| 輸入與監聽輸出) |  |  |  | 0 | 0 | 0 | 0 | 0 | 0 | 0 | 1 | 0 | 0 | 0 | 0 | 0
M167810000A2 | 產品，緊急廣播設備，矩陣面板(具有8* | 台 |  |  | 0 | 0 | 0 | 0 | 0 | 0 | 0 | 1 | 0 | 0 | 0 | 0 | 0
| 8矩陣及優先權) |  |  |  | 0 | 0 | 0 | 0 | 0 | 0 | 0 | 1 | 0 | 0 | 0 | 0 | 0
M167810000A-2 | 產品，緊急廣播設備，數位語音程式定 | 台 |  |  | 0 | 0 | 0 | 0 | 0 | 0 | 0 | 1 | 0 | 0 | 0 | 0 | 0
| 時器 (8回路及120段語音) |  |  |  | 0 | 0 | 0 | 0 | 0 | 0 | 0 | 1 | 0 | 0 | 0 | 0 | 0
M167810000A3 | 產品，緊急廣播設備，數位程序定時播 | 台 |  |  | 0 | 0 | 0 | 0 | 0 | 0 | 0 | 1 | 0 | 0 | 0 | 0 | 0
| 放器 |  |  |  | 0 | 0 | 0 | 0 | 0 | 0 | 0 | 1 | 0 | 0 | 0 | 0 | 0
M167810000A4 | 產品，緊急廣播設備，多功能媒體播放 | 台 |  |  | 0 | 0 | 0 | 0 | 0 | 0 | 0 | 1 | 0 | 0 | 0 | 0 | 0
| 機(具CD/FM/USB) |  |  |  | 0 | 0 | 0 | 0 | 0 | 0 | 0 | 1 | 0 | 0 | 0 | 0 | 0
M167810000A40 | 產品，電動柵欄機 | 台 |  |  | 0 | 0 | 0 | 0 | 0 | 0 | 0 | 1 | 0 | 0 | 0 | 0 | 0
M167810000A49 | 產品，車道號誌主機 | 台 |  |  | 0 | 0 | 0 | 0 | 0 | 0 | 0 | 1 | 0 | 0 | 0 | 0 | 0
M167810000A50 | 產品，旋轉警示燈 | 台 |  |  | 0 | 0 | 0 | 0 | 0 | 0 | 0 | 1 | 0 | 0 | 0 | 0 | 0
M167810000A51 | 產品，LED紅綠燈 | 台 |  |  | 0 | 0 | 0 | 0 | 0 | 0 | 0 | 1 | 0 | 0 | 0 | 0 | 0
M167810000A53 | 產品，感應式讀卡機 | 台 |  |  | 0 | 0 | 0 | 0 | 0 | 0 | 0 | 1 | 0 | 0 | 0 | 0 | 0
M167810000A541 | 產品，讀卡機控制器 | 台 |  |  | 0 | 0 | 0 | 0 | 0 | 0 | 0 | 1 | 0 | 0 | 0 | 0 | 0
M167810000A6 | 產品，緊急廣播設備，緊急/業務切換面 | 台 |  |  | 0 | 0 | 0 | 0 | 0 | 0 | 0 | 1 | 0 | 0 | 0 | 0 | 0
| 板 |  |  |  | 0 | 0 | 0 | 0 | 0 | 0 | 0 | 1 | 0 | 0 | 0 | 0 | 0
M167810000A61 | 產品，對講主機 | 台 |  |  | 0 | 0 | 0 | 0 | 0 | 0 | 0 | 1 | 0 | 0 | 0 | 0 | 0
M167810000A62 | 產品，對講子機 | 台 |  |  | 0 | 0 | 0 | 0 | 0 | 0 | 0 | 1 | 0 | 0 | 0 | 0 | 0
M167810000A63 | 產品，中央分隔桿 | 支 |  |  | 0 | 0 | 0 | 0 | 0 | 0 | 0 | 1 | 0 | 0 | 0 | 0 | 0
M167810000A64 | 產品，控制箱 | 只 |  |  | 0 | 0 | 0 | 0 | 0 | 0 | 0 | 1 | 0 | 0 | 0 | 0 | 0
M167810000A7 | 產品，緊急廣播設備，緊急電話主機 | 台 |  |  | 0 | 0 | 0 | 0 | 0 | 0 | 0 | 1 | 0 | 0 | 0 | 0 | 0
| 10L |  |  |  | 0 | 0 | 0 | 0 | 0 | 0 | 0 | 1 | 0 | 0 | 0 | 0 | 0
M167810000A8 | 產品，緊急廣播設備，緊急電話子機(不 | 台 |  |  | 0 | 0 | 0 | 0 | 0 | 0 | 0 | 1 | 0 | 0 | 0 | 0 | 0
| 含箱) |  |  |  | 0 | 0 | 0 | 0 | 0 | 0 | 0 | 1 | 0 | 0 | 0 | 0 | 0
M167811000A1 | 產品，緊急廣播設備，緊急廣播主機， | 台 |  |  | 0 | 0 | 0 | 0 | 0 | 0 | 0 | 1 | 0 | 0 | 0 | 0 | 0
| 緊急廣播主機 20L(提供20群組及7級優 |  |  |  | 0 | 0 | 0 | 0 | 0 | 0 | 0 | 1 | 0 | 0 | 0 | 0 | 0
| 先權與遠隔接埠和音樂記憶功能) |  |  |  | 0 | 0 | 0 | 0 | 0 | 0 | 0 | 1 | 0 | 0 | 0 | 0 | 0
M16781400060 | 產品，緊急廣播設備，接線端子盤，緊 | 只 |  |  | 0 | 0 | 0 | 0 | 0 | 0 | 0 | 1 | 0 | 0 | 0 | 0 | 0
| 急電話接線盤 |  |  |  | 0 | 0 | 0 | 0 | 0 | 0 | 0 | 1 | 0 | 0 | 0 | 0 | 0
M1678140006B2 | 產品，緊急廣播設備，系統輸入/輸出接 | 只 |  |  | 0 | 0 | 0 | 0 | 0 | 0 | 0 | 1 | 0 | 0 | 0 | 0 | 0
| 線盤 |  |  |  | 0 | 0 | 0 | 0 | 0 | 0 | 0 | 1 | 0 | 0 | 0 | 0 | 0
M167814000A-B1 | 產品，緊急廣播設備，500W優先權功率 | 台 |  |  | 0 | 0 | 0 | 0 | 0 | 0 | 0 | 1 | 0 | 0 | 0 | 0 | 0
| 放大器(符合BSMI認證) |  |  |  | 0 | 0 | 0 | 0 | 0 | 0 | 0 | 1 | 0 | 0 | 0 | 0 | 0
M167815000A | 產品，緊急廣播設備，電源供應器， | 台 |  |  | 0 | 0 | 0 | 0 | 0 | 0 | 0 | 1 | 0 | 0 | 0 | 0 | 0
| 10A |  |  |  | 0 | 0 | 0 | 0 | 0 | 0 | 0 | 1 | 0 | 0 | 0 | 0 | 0
M167815000A1 | 產品，緊急廣播設備，電源供應器，電 | 台 |  |  | 0 | 0 | 0 | 0 | 0 | 0 | 0 | 1 | 0 | 0 | 0 | 0 | 0
| 源供電及分配控制器50A |  |  |  | 0 | 0 | 0 | 0 | 0 | 0 | 0 | 1 | 0 | 0 | 0 | 0 | 0
M167815000A-1 | 產品，緊急廣播設備，業務廣播主機 | 台 |  |  | 0 | 0 | 0 | 0 | 0 | 0 | 0 | 1 | 0 | 0 | 0 | 0 | 0
| 10L(中文液晶顯示及16群組) |  |  |  | 0 | 0 | 0 | 0 | 0 | 0 | 0 | 1 | 0 | 0 | 0 | 0 | 0
M167815000A20 | 產品，緊急廣播設備，電源供應器，緊 | 台 |  |  | 0 | 0 | 0 | 0 | 0 | 0 | 0 | 1 | 0 | 0 | 0 | 0 | 0
| 急電源供應器 (電池組14A) |  |  |  | 0 | 0 | 0 | 0 | 0 | 0 | 0 | 1 | 0 | 0 | 0 | 0 | 0
M167818000A | 產品，緊急廣播設備，麥克風，業務廣 | 台 |  |  | 0 | 0 | 0 | 0 | 0 | 0 | 0 | 1 | 0 | 0 | 0 | 0 | 0
| 播麥克風(液晶顯示及20群組) |  |  |  | 0 | 0 | 0 | 0 | 0 | 0 | 0 | 1 | 0 | 0 | 0 | 0 | 0
M167818000A0 | 產品，緊急廣播設備，麥克風，業務廣 | 台 |  |  | 0 | 0 | 0 | 0 | 0 | 0 | 0 | 1 | 0 | 0 | 0 | 0 | 0
| 播麥克風(液晶顯示及10群組) |  |  |  | 0 | 0 | 0 | 0 | 0 | 0 | 0 | 1 | 0 | 0 | 0 | 0 | 0
M1678200001a1 | 產品，共同天線設備，RG-11U | M |  |  | 0 | 0 | 0 | 0 | 0 | 0 | 0 | 1 | 0 | 0 | 0 | 0 | 0
M1678200001a2 | 產品，共同天線設備，RG-6U | M |  |  | 0 | 0 | 0 | 0 | 0 | 0 | 0 | 1 | 0 | 0 | 0 | 0 | 0
M1678200004d1 | 產品，共同天線設備，配線另料 | 式 |  |  | 0 | 0 | 0 | 0 | 0 | 0 | 0 | 1 | 0 | 0 | 0 | 0 | 0
M1678200004d2 | 產品，共同天線設備，預留套管 | 式 |  |  | 0 | 0 | 0 | 0 | 0 | 0 | 0 | 1 | 0 | 0 | 0 | 0 | 0
M1678200004d3 | 產品，共同天線設備，打洞修補,含復原 | 式 |  |  | 0 | 0 | 0 | 0 | 0 | 0 | 0 | 1 | 0 | 0 | 0 | 0 | 0
M1678200004d4 | 產品，共同天線設備，運雜費 | 式 |  |  | 0 | 0 | 0 | 0 | 0 | 0 | 0 | 1 | 0 | 0 | 0 | 0 | 0
M1678200004d5 | 產品，共同天線設備，工資 | 式 |  |  | 0 | 0 | 0 | 0 | 0 | 0 | 0 | 1 | 0 | 0 | 0 | 0 | 0
M1678200006-1 | 產品，共同天線設備，中繼放大器 | 只 |  |  | 0 | 0 | 0 | 0 | 0 | 0 | 0 | 1 | 0 | 0 | 0 | 0 | 0
M1678200006-2 | 產品，共同天線設備，二路分配器 | 只 |  |  | 0 | 0 | 0 | 0 | 0 | 0 | 0 | 1 | 0 | 0 | 0 | 0 | 0
M1678200006-3 | 產品，共同天線設備，四路分歧器 | 只 |  |  | 0 | 0 | 0 | 0 | 0 | 0 | 0 | 1 | 0 | 0 | 0 | 0 | 0
M1678200006-5 | 產品，共同天線設備，數位寬頻混合修 | 只 |  |  | 0 | 0 | 0 | 0 | 0 | 0 | 0 | 1 | 0 | 0 | 0 | 0 | 0
| 整器 |  |  |  | 0 | 0 | 0 | 0 | 0 | 0 | 0 | 1 | 0 | 0 | 0 | 0 | 0
M1678200006-F1 | 產品，共同天線設備，天線避雷整合器( | 只 |  |  | 0 | 0 | 0 | 0 | 0 | 0 | 0 | 1 | 0 | 0 | 0 | 0 | 0
| 保安器) |  |  |  | 0 | 0 | 0 | 0 | 0 | 0 | 0 | 1 | 0 | 0 | 0 | 0 | 0
M1678200008-1 | 產品，共同天線設備，FM5節不銹鋼調頻 | 組 |  |  | 0 | 0 | 0 | 0 | 0 | 0 | 0 | 1 | 0 | 0 | 0 | 0 | 0
| 天線 |  |  |  | 0 | 0 | 0 | 0 | 0 | 0 | 0 | 1 | 0 | 0 | 0 | 0 | 0
M1678200008-2 | 產品，共同天線設備，2M標準不鏽鋼固 | 組 |  |  | 0 | 0 | 0 | 0 | 0 | 0 | 0 | 1 | 0 | 0 | 0 | 0 | 0
| 定架 |  |  |  | 0 | 0 | 0 | 0 | 0 | 0 | 0 | 1 | 0 | 0 | 0 | 0 | 0
M1678200008-4 | 產品，共同天線設備，天線預埋底座 | 組 |  |  | 0 | 0 | 0 | 0 | 0 | 0 | 0 | 1 | 0 | 0 | 0 | 0 | 0
M1678200008-A | 產品，共同天線設備，DTV14節數位不銹 | 組 |  |  | 0 | 0 | 0 | 0 | 0 | 0 | 0 | 1 | 0 | 0 | 0 | 0 | 0
| 鋼天線 |  |  |  | 0 | 0 | 0 | 0 | 0 | 0 | 0 | 1 | 0 | 0 | 0 | 0 | 0
W0127110004-d | 零星工料, 零星工料(完成本項工程所需 | 式 |  |  | 0 | 0 | 0 | 0 | 0 | 0 | 0 | 0 | 1 | 0 | 0 | 0 | 0
| 一切工料及大小五金) |  |  |  | 0 | 0 | 0 | 0 | 0 | 0 | 0 | 0 | 1 | 0 | 0 | 0 | 0
W012713000401 | 運雜費 | 式 |  |  | 0 | 0 | 0 | 0 | 0 | 0 | 0 | 0 | 1 | 0 | 0 | 0 | 0
W012713000402 | 搬運費 | 式 |  |  | 0 | 0 | 0 | 0 | 0 | 0 | 0 | 0 | 0 | 0 | 0 | 0 | 0
W0127130004-C1 | 產品，運雜費，機器設備工程 | 式 |  |  | 0 | 0 | 0 | 0 | 0 | 0 | 0 | 1 | 0 | 0 | 0 | 0 | 0
W0127130004-I1 | 運雜費，配管工程 | 式 |  |  | 0 | 0 | 0 | 0 | 0 | 0 | 0 | 0 | 1 | 0 | 0 | 0 | 0
W0127130004-I2 | 打洞修補 | 式 |  |  | 0 | 0 | 0 | 0 | 0 | 0 | 0 | 0 | 1 | 0 | 0 | 0 | 0
W0127140004-Q1 | 搬運費，吊車、自走車 | 式 |  |  | 0 | 0 | 0 | 0 | 0 | 0 | 0 | 0 | 1 | 0 | 0 | 0 | 0
W0127150004C1 | 雜費，其他雜項費用(培菌，試車，小搬 | 式 |  |  | 0 | 0 | 0 | 0 | 0 | 0 | 0 | 0 | 1 | 0 | 0 | 0 | 0
| 運) |  |  |  | 0 | 0 | 0 | 0 | 0 | 0 | 0 | 0 | 1 | 0 | 0 | 0 | 0
W0127150004-F1 | 雜費，五金另料 | 式 |  |  | 0 | 0 | 0 | 0 | 0 | 0 | 0 | 0 | 1 | 0 | 0 | 0 | 0
W0127150004-F2 | 雜費，各式出線匣、接線盒、出線口及 | 式 |  |  | 0 | 0 | 0 | 0 | 0 | 0 | 0 | 0 | 1 | 0 | 0 | 0 | 0
| 開關匣等(設備採用熱浸鍍鋅) |  |  |  | 0 | 0 | 0 | 0 | 0 | 0 | 0 | 0 | 1 | 0 | 0 | 0 | 0
W0127180004C1 | 施工費，配電工程(自動控制箱，安裝固 | 式 |  |  | 0 | 0 | 0 | 0 | 0 | 0 | 0 | 0 | 1 | 0 | 0 | 0 | 0
| 定，工資) |  |  |  | 0 | 0 | 0 | 0 | 0 | 0 | 0 | 0 | 1 | 0 | 0 | 0 | 0
W0127180004-c1 | 施工費，防火阻隔施作本案全部至符合 | 式 |  |  | 0 | 0 | 0 | 0 | 0 | 0 | 0 | 0 | 0 | 0 | 0 | 0 | 0
| 法規 |  |  |  | 0 | 0 | 0 | 0 | 0 | 0 | 0 | 0 | 0 | 0 | 0 | 0 | 0
W0127180004C2 | 施工費，配管工程(含預留套管) | 式 |  |  | 0 | 0 | 0 | 0 | 0 | 0 | 0 | 0 | 1 | 0 | 0 | 0 | 0
W0127180004-c2 | 施工費，防火填塞專業簽證 | 式 |  |  | 0 | 0 | 0 | 0 | 0 | 0 | 0 | 0 | 0 | 0 | 0 | 0 | 0
W0127180004C3 | 施工費，預留套管工程含人孔預留 | 式 |  |  | 0 | 0 | 0 | 0 | 0 | 0 | 0 | 0 | 1 | 0 | 0 | 0 | 0
W0127180004-FF | 施工費，施工按裝工資 | 式 |  |  | 0 | 0 | 0 | 0 | 0 | 0 | 0 | 0 | 1 | 0 | 0 | 0 | 0
W01271900041 | 安裝費，按裝工資 | 式 |  |  | 0 | 0 | 0 | 0 | 0 | 0 | 0 | 0 | 1 | 0 | 0 | 0 | 0
W01271900041-F | 安裝費，風機安裝工資 | 式 |  |  | 0 | 0 | 0 | 0 | 0 | 0 | 0 | 0 | 1 | 0 | 0 | 0 | 0
W0127190004-A | 安裝費，設備安裝工資 | 式 |  |  | 0 | 0 | 0 | 0 | 0 | 0 | 0 | 0 | 1 | 0 | 0 | 0 | 0
W0127190004E | 安裝費，設備安裝工資 | 式 |  |  | 0 | 0 | 0 | 0 | 0 | 0 | 0 | 0 | 1 | 0 | 0 | 0 | 0
W01271D0004-C1 | 配管線另件，配線另料 | 式 |  |  | 0 | 0 | 0 | 0 | 0 | 0 | 0 | 0 | 1 | 0 | 0 | 0 | 0
W01271D0004-C2 | 配管線另件，配管彎頭及另料 | 式 |  |  | 0 | 0 | 0 | 0 | 0 | 0 | 0 | 0 | 1 | 0 | 0 | 0 | 0
W01271D0004-C3 | 配管線另件，配管工資及另料 | 式 |  |  | 0 | 0 | 0 | 0 | 0 | 0 | 0 | 0 | 1 | 0 | 0 | 0 | 0
Z080900001 | 鄰房現況調查鑑定 | 式 |  |  | 0 | 0 | 0 | 0 | 0 | 0 | 0 | 0 | 0 | 0 | 0 | 0 | 0
Z080900002 | 原承商完工現況鑑定 | 式 |  |  | 0 | 0 | 0 | 0 | 0 | 0 | 0 | 0 | 0 | 0 | 0 | 0 | 0
Z080900003 | 交屋清潔費(含室內、外牆) | 式 |  |  | 0 | 0 | 0 | 0 | 0 | 0 | 0 | 0 | 0 | 0 | 0 | 0 | 0
Z080900004 | 工地清理及施工期間環境維護費 | 式 |  |  | 0 | 0 | 0 | 0 | 0 | 0 | 0 | 0 | 0 | 0 | 0 | 0 | 0
Z080900014 | 使用執照取得後1個月內掛件申請綠建築 | 式 |  |  | 0 | 0 | 0 | 0 | 0 | 0 | 0 | 0 | 0 | 0 | 0 | 0 | 0
| 及智慧建築標章 |  |  |  | 0 | 0 | 0 | 0 | 0 | 0 | 0 | 0 | 0 | 0 | 0 | 0 | 0
Z080900019 | 各向外管路開挖、接管及復原費用(含檢 | 式 |  |  | 0 | 0 | 0 | 0 | 0 | 0 | 0 | 0 | 0 | 0 | 0 | 0 | 0
| 測 |  |  |  | 0 | 0 | 0 | 0 | 0 | 0 | 0 | 0 | 0 | 0 | 0 | 0 | 0
Z080900020 | M3噴塗常溫氟碳漆(色另訂) | M2 |  |  | 0 | 0 | 0 | 0 | 0 | 0 | 0 | 0 | 0 | 0 | 0 | 0 | 0
Z080900021 | 外牆防水層 | M2 |  |  | 0 | 0 | 0 | 0 | 0 | 0 | 0 | 0 | 0 | 0 | 0 | 0 | 0
Z080900022 | F-13.1 地坪複合式橡化瀝青防水材(露 | M2 |  |  | 0 | 0 | 0 | 0 | 0 | 0 | 0 | 0 | 0 | 0 | 0 | 0 | 0
| 台、屋頂平台、屋面) H=30CM |  |  |  | 0 | 0 | 0 | 0 | 0 | 0 | 0 | 0 | 0 | 0 | 0 | 0 | 0
Z080900023 | SD16 鍍鋅鋼板烤漆防火門 150*210 | 樘 |  |  | 0 | 0 | 0 | 0 | 0 | 0 | 0 | 0 | 0 | 0 | 0 | 0 | 0
Z080900024 | CW3 鋁框玻璃落地窗+自動門 520*410 | 樘 |  |  | 0 | 0 | 0 | 0 | 0 | 0 | 0 | 0 | 0 | 0 | 0 | 0 | 0
Z080900025 | CW4 鋁框玻璃落地窗+自動門 390*460 | 樘 |  |  | 0 | 0 | 0 | 0 | 0 | 0 | 0 | 0 | 0 | 0 | 0 | 0 | 0
Z080900027 | DW7 木門+鋁框落地窗 495*210 | 樘 |  |  | 0 | 0 | 0 | 0 | 0 | 0 | 0 | 0 | 0 | 0 | 0 | 0 | 0
Z080900028 | 練條式開窗機 CW02 | 樘 |  |  | 0 | 0 | 0 | 0 | 0 | 0 | 0 | 0 | 0 | 0 | 0 | 0 | 0
Z080900029 | 練條式開窗機 W2b | 樘 |  |  | 0 | 0 | 0 | 0 | 0 | 0 | 0 | 0 | 0 | 0 | 0 | 0 | 0
Z080900030 | 練條式開窗機 W2c | 樘 |  |  | 0 | 0 | 0 | 0 | 0 | 0 | 0 | 0 | 0 | 0 | 0 | 0 | 0
Z080900031 | 招牌燈箱 (1920+1840)*190 | 座 |  |  | 0 | 0 | 0 | 0 | 0 | 0 | 0 | 0 | 0 | 0 | 0 | 0 | 0
Z080900033 | 廁所RC止水墩 | M |  |  | 0 | 0 | 0 | 0 | 0 | 0 | 0 | 0 | 0 | 0 | 0 | 0 | 0
Z080900034 | 管道止水墩H=10cm | M |  |  | 0 | 0 | 0 | 0 | 0 | 0 | 0 | 0 | 0 | 0 | 0 | 0 | 0
Z080900035 | 蹲式馬桶地坪回填劣質混凝土 | M3 |  |  | 0 | 0 | 0 | 0 | 0 | 0 | 0 | 0 | 0 | 0 | 0 | 0 | 0
Z080900037 | 反射鏡 | 組 |  |  | 0 | 0 | 0 | 0 | 0 | 0 | 0 | 0 | 0 | 0 | 0 | 0 | 0
Z080900038 | 柱角,牆角防撞護角 | 式 |  |  | 0 | 0 | 0 | 0 | 0 | 0 | 0 | 0 | 0 | 0 | 0 | 0 | 0
Z080900039 | 排水淺溝(15cm)+落水頭 | M |  |  | 0 | 0 | 0 | 0 | 0 | 0 | 0 | 0 | 0 | 0 | 0 | 0 | 0
Z080900040 | 車阻 | 支 |  |  | 0 | 0 | 0 | 0 | 0 | 0 | 0 | 0 | 0 | 0 | 0 | 0 | 0
Z080900041 | 植栽沃土 | M3 |  |  | 0 | 0 | 0 | 0 | 0 | 0 | 0 | 0 | 0 | 0 | 0 | 0 | 0
Z080900042 | 景觀跳石 | 式 |  |  | 0 | 0 | 0 | 0 | 0 | 0 | 0 | 0 | 0 | 0 | 0 | 0 | 0
Z080900043 | 女兒牆排水淺溝(15cm)+落水頭 | M |  |  | 0 | 0 | 0 | 0 | 0 | 0 | 0 | 0 | 0 | 0 | 0 | 0 | 0
Z080900044 | 花圃排水淺溝(10cm)+落水頭 | M |  |  | 0 | 0 | 0 | 0 | 0 | 0 | 0 | 0 | 0 | 0 | 0 | 0 | 0
Z080900052 | 零星工料 | 式 |  |  | 0 | 0 | 0 | 0 | 0 | 0 | 0 | 0 | 0 | 0 | 0 | 0 | 0
Z080900062 | 水肥抽吸清潔費 | 式 |  |  | 0 | 0 | 0 | 0 | 0 | 0 | 0 | 0 | 0 | 0 | 0 | 0 | 0
Z080900067 | 產品，工程告示牌工地標誌，工程告示 | 座 |  |  | 0 | 0 | 0 | 0 | 0 | 0 | 0 | 0 | 0 | 0 | 0 | 0 | 0
| 牌 |  |  |  | 0 | 0 | 0 | 0 | 0 | 0 | 0 | 0 | 0 | 0 | 0 | 0 | 0
Z080900069 | 安全警示設施 | 式 |  |  | 0 | 0 | 0 | 0 | 0 | 0 | 0 | 0 | 0 | 0 | 0 | 0 | 0
Z080900070 | 施工費 | 式 |  |  | 0 | 0 | 0 | 0 | 0 | 0 | 0 | 0 | 0 | 0 | 0 | 0 | 0
Z080900075 | 儀器租金 | 式 |  |  | 0 | 0 | 0 | 0 | 0 | 0 | 0 | 0 | 0 | 0 | 0 | 0 | 0
Z080900076 | 測量技術工 | 工 |  |  | 0 | 0 | 0 | 0 | 0 | 0 | 0 | 0 | 0 | 0 | 0 | 0 | 0
Z080900077 | 普通工 | 工 |  |  | 0 | 0 | 0 | 0 | 0 | 0 | 0 | 0 | 0 | 0 | 0 | 0 | 0
Z080900080 | 混凝土技術工 | 時 |  |  | 0 | 0 | 0 | 0 | 0 | 0 | 0 | 0 | 0 | 0 | 0 | 0 | 0
Z080900091 | 配合技術工之勞工 | 時 |  |  | 0 | 0 | 0 | 0 | 0 | 0 | 0 | 0 | 0 | 0 | 0 | 0 | 0
Z080900099 | 模板技術工 | 時 |  |  | 0 | 0 | 0 | 0 | 0 | 0 | 0 | 0 | 0 | 0 | 0 | 0 | 0
Z080900113 | 現寸型板及劃線工 | 工 |  |  | 0 | 0 | 0 | 0 | 0 | 0 | 0 | 0 | 0 | 0 | 0 | 0 | 0
Z080900114 | 製造工 | 工 |  |  | 0 | 0 | 0 | 0 | 0 | 0 | 0 | 0 | 0 | 0 | 0 | 0 | 0
Z080900115 | 組裝工(安裝工) | 工 |  |  | 0 | 0 | 0 | 0 | 0 | 0 | 0 | 0 | 0 | 0 | 0 | 0 | 0
Z080900119 | 吊運費 | T |  |  | 0 | 0 | 0 | 0 | 0 | 0 | 0 | 0 | 0 | 0 | 0 | 0 | 0
Z080900128 | 塗裝工資 | M2 |  |  | 0 | 0 | 0 | 0 | 0 | 0 | 0 | 0 | 0 | 0 | 0 | 0 | 0
Z080900129 | 零星工料及損耗 | 式 |  |  | 0 | 0 | 0 | 0 | 0 | 0 | 0 | 0 | 0 | 0 | 0 | 0 | 0
Z080900131 | 模板 | 式 |  |  | 0 | 0 | 0 | 0 | 0 | 0 | 0 | 0 | 0 | 0 | 0 | 0 | 0
Z080900136 | 組立及拆卸工資 | 工 |  |  | 0 | 0 | 0 | 0 | 0 | 0 | 0 | 0 | 0 | 0 | 0 | 0 | 0
Z080900153 | 零星工料及工具損耗 | 式 |  |  | 0 | 0 | 0 | 0 | 0 | 0 | 0 | 0 | 0 | 0 | 0 | 0 | 0
Z080900158 | 搬運及損耗 | M2 |  |  | 0 | 0 | 0 | 0 | 0 | 0 | 0 | 0 | 0 | 0 | 0 | 0 | 0
Z080900159 | 安裝工資 | M2 |  |  | 0 | 0 | 0 | 0 | 0 | 0 | 0 | 0 | 0 | 0 | 0 | 0 | 0
Z080900160 | 接縫及補土 | M2 |  |  | 0 | 0 | 0 | 0 | 0 | 0 | 0 | 0 | 0 | 0 | 0 | 0 | 0
Z080900166 | 輕隔間安裝工資 | M2 |  |  | 0 | 0 | 0 | 0 | 0 | 0 | 0 | 0 | 0 | 0 | 0 | 0 | 0
Z080900170 | HDPE導水防潮板(扣接雙膠條) | M2 |  |  | 0 | 0 | 0 | 0 | 0 | 0 | 0 | 0 | 0 | 0 | 0 | 0 | 0
Z080900171 | 鍍鋅菱形擴張網 | M2 |  |  | 0 | 0 | 0 | 0 | 0 | 0 | 0 | 0 | 0 | 0 | 0 | 0 | 0
Z080900172 | 鍍鋅六角螺絲固定 | M2 |  |  | 0 | 0 | 0 | 0 | 0 | 0 | 0 | 0 | 0 | 0 | 0 | 0 | 0
Z080900173 | 按裝工資 | M2 |  |  | 0 | 0 | 0 | 0 | 0 | 0 | 0 | 0 | 0 | 0 | 0 | 0 | 0
Z080900175 | 伸縮縫填縫處理 | 式 |  |  | 0 | 0 | 0 | 0 | 0 | 0 | 0 | 0 | 0 | 0 | 0 | 0 | 0
Z080900177 | 批土整平 | M2 |  |  | 0 | 0 | 0 | 0 | 0 | 0 | 0 | 0 | 0 | 0 | 0 | 0 | 0
Z080900178 | 產品，防霉漆(一底二度)，綠建材 | KG |  |  | 0 | 0 | 0 | 0 | 0 | 0 | 0 | 0 | 0 | 0 | 0 | 0 | 0
Z080900181 | 產品，乳膠漆(一底二度)，綠建材 | KG |  |  | 0 | 0 | 0 | 0 | 0 | 0 | 0 | 0 | 0 | 0 | 0 | 0 | 0
Z080900188 | 產品，黏著劑 | M2 |  |  | 0 | 0 | 0 | 0 | 0 | 0 | 0 | 0 | 0 | 0 | 0 | 0 | 0
Z080900189 | 產品，填縫劑 | M2 |  |  | 0 | 0 | 0 | 0 | 0 | 0 | 0 | 0 | 0 | 0 | 0 | 0 | 0
Z080900190 | 泥水面材鋪貼技術工（含填縫） | 工 |  |  | 0 | 0 | 0 | 0 | 0 | 0 | 0 | 0 | 0 | 0 | 0 | 0 | 0
Z080900194 | 防水劑 | M2 |  |  | 0 | 0 | 0 | 0 | 0 | 0 | 0 | 0 | 0 | 0 | 0 | 0 | 0
Z080900195 | 泥水-粉刷技術工(打底工資) | 工 |  |  | 0 | 0 | 0 | 0 | 0 | 0 | 0 | 0 | 0 | 0 | 0 | 0 | 0
Z080900198 | 鋪設技術工，石材 | 工 |  |  | 0 | 0 | 0 | 0 | 0 | 0 | 0 | 0 | 0 | 0 | 0 | 0 | 0
Z080900201 | 批土磨平 | M2 |  |  | 0 | 0 | 0 | 0 | 0 | 0 | 0 | 0 | 0 | 0 | 0 | 0 | 0
Z080900204 | 產品，防霉乳膠漆，綠建材 | KG |  |  | 0 | 0 | 0 | 0 | 0 | 0 | 0 | 0 | 0 | 0 | 0 | 0 | 0
Z080900218 | 機具租金 | 式 |  |  | 0 | 0 | 0 | 0 | 0 | 0 | 0 | 0 | 0 | 0 | 0 | 0 | 0
Z080900219 | 其他技術工 | 工 |  |  | 0 | 0 | 0 | 0 | 0 | 0 | 0 | 0 | 0 | 0 | 0 | 0 | 0
Z080900226 | 技術工 | 工 |  |  | 0 | 0 | 0 | 0 | 0 | 0 | 0 | 0 | 0 | 0 | 0 | 0 | 0
Z080900232 | 洗石子收邊 | 式 |  |  | 0 | 0 | 0 | 0 | 0 | 0 | 0 | 0 | 0 | 0 | 0 | 0 | 0
Z080900245 | 油漆工 | 工 |  |  | 0 | 0 | 0 | 0 | 0 | 0 | 0 | 0 | 0 | 0 | 0 | 0 | 0
Z080900248 | 產品，卜特蘭水泥，袋裝 | 包 |  |  | 0 | 0 | 0 | 0 | 0 | 0 | 0 | 0 | 0 | 0 | 0 | 0 | 0
Z080900249 | 產品，天然石 | KG |  |  | 0 | 0 | 0 | 0 | 0 | 0 | 0 | 0 | 0 | 0 | 0 | 0 | 0
Z080900251 | 抿石工資 | 工 |  |  | 0 | 0 | 0 | 0 | 0 | 0 | 0 | 0 | 0 | 0 | 0 | 0 | 0
Z080900262 | 接著界面劑 | KG |  |  | 0 | 0 | 0 | 0 | 0 | 0 | 0 | 0 | 0 | 0 | 0 | 0 | 0
Z080900263 | 黏著砂漿層 | M2 |  |  | 0 | 0 | 0 | 0 | 0 | 0 | 0 | 0 | 0 | 0 | 0 | 0 | 0
Z080900264 | 節能隔熱砂漿(二道) | KG |  |  | 0 | 0 | 0 | 0 | 0 | 0 | 0 | 0 | 0 | 0 | 0 | 0 | 0
Z080900269 | 填縫材 | M2 |  |  | 0 | 0 | 0 | 0 | 0 | 0 | 0 | 0 | 0 | 0 | 0 | 0 | 0
Z080900270 | 施工費(安裝工資) | 式 |  |  | 0 | 0 | 0 | 0 | 0 | 0 | 0 | 0 | 0 | 0 | 0 | 0 | 0
Z080900274 | 填縫材 | M |  |  | 0 | 0 | 0 | 0 | 0 | 0 | 0 | 0 | 0 | 0 | 0 | 0 | 0
Z080900277 | 骨架+塞水路+矽利康(道康寧991) | M2 |  |  | 0 | 0 | 0 | 0 | 0 | 0 | 0 | 0 | 0 | 0 | 0 | 0 | 0
Z080900278 | 加工費及損耗 | M2 |  |  | 0 | 0 | 0 | 0 | 0 | 0 | 0 | 0 | 0 | 0 | 0 | 0 | 0
Z080900280 | 運費及施工費 | M2 |  |  | 0 | 0 | 0 | 0 | 0 | 0 | 0 | 0 | 0 | 0 | 0 | 0 | 0
Z080900284 | 加工費及損耗 | M |  |  | 0 | 0 | 0 | 0 | 0 | 0 | 0 | 0 | 0 | 0 | 0 | 0 | 0
Z080900286 | 運費及施工費 | M |  |  | 0 | 0 | 0 | 0 | 0 | 0 | 0 | 0 | 0 | 0 | 0 | 0 | 0
Z080900292 | 素地整理及清潔 | M2 |  |  | 0 | 0 | 0 | 0 | 0 | 0 | 0 | 0 | 0 | 0 | 0 | 0 | 0
Z080900293 | 環保型瀝青底油 | KG |  |  | 0 | 0 | 0 | 0 | 0 | 0 | 0 | 0 | 0 | 0 | 0 | 0 | 0
Z080900294 | 橡化瀝青防水膠塗佈 | KG |  |  | 0 | 0 | 0 | 0 | 0 | 0 | 0 | 0 | 0 | 0 | 0 | 0 | 0
Z080900295 | 2mmTH橡化瀝青防水膜 | M2 |  |  | 0 | 0 | 0 | 0 | 0 | 0 | 0 | 0 | 0 | 0 | 0 | 0 | 0
Z080900296 | 5mmPE面改質瀝青防水毯 | M2 |  |  | 0 | 0 | 0 | 0 | 0 | 0 | 0 | 0 | 0 | 0 | 0 | 0 | 0
Z080900297 | 鋪設3.5公分環保PS發泡隔熱板 | M2 |  |  | 0 | 0 | 0 | 0 | 0 | 0 | 0 | 0 | 0 | 0 | 0 | 0 | 0
Z080900298 | 點焊鋼絲網20cmx20cmx0.4cm | M2 |  |  | 0 | 0 | 0 | 0 | 0 | 0 | 0 | 0 | 0 | 0 | 0 | 0 | 0
Z080900299 | 6~8cmTH 2500PSI PC層 | M2 |  |  | 0 | 0 | 0 | 0 | 0 | 0 | 0 | 0 | 0 | 0 | 0 | 0 | 0
Z080900300 | 整體粉光 | M2 |  |  | 0 | 0 | 0 | 0 | 0 | 0 | 0 | 0 | 0 | 0 | 0 | 0 | 0
Z080900301 | 切割溝縫(5m見方) | M2 |  |  | 0 | 0 | 0 | 0 | 0 | 0 | 0 | 0 | 0 | 0 | 0 | 0 | 0
Z080900302 | 施工工資(防水) | 工 |  |  | 0 | 0 | 0 | 0 | 0 | 0 | 0 | 0 | 0 | 0 | 0 | 0 | 0
Z080900304 | 矽酸質透硬化防水材(二道) | M2 |  |  | 0 | 0 | 0 | 0 | 0 | 0 | 0 | 0 | 0 | 0 | 0 | 0 | 0
Z080900308 | 壓克力底漆(具有環保標章) | KG |  |  | 0 | 0 | 0 | 0 | 0 | 0 | 0 | 0 | 0 | 0 | 0 | 0 | 0
Z080900309 | 矽酸質滲透硬化防水材(兩道) | KG |  |  | 0 | 0 | 0 | 0 | 0 | 0 | 0 | 0 | 0 | 0 | 0 | 0 | 0
Z080900317 | 矽酸質滲透硬化防水材(二道) | KG |  |  | 0 | 0 | 0 | 0 | 0 | 0 | 0 | 0 | 0 | 0 | 0 | 0 | 0
Z080900319 | 施工工資 | 工 |  |  | 0 | 0 | 0 | 0 | 0 | 0 | 0 | 0 | 0 | 0 | 0 | 0 | 0
Z080900332 | 產品，材料本體(玻纖門扇) 85*210 | 樘 |  |  | 0 | 0 | 0 | 0 | 0 | 0 | 0 | 0 | 0 | 0 | 0 | 0 | 0
Z080900341 | 產品，材料本體(玻纖門扇) 90*210 | 樘 |  |  | 0 | 0 | 0 | 0 | 0 | 0 | 0 | 0 | 0 | 0 | 0 | 0 | 0
Z080900344 | 產品，鋁門扇及門樘，材料本體(玻纖門 | 樘 |  |  | 0 | 0 | 0 | 0 | 0 | 0 | 0 | 0 | 0 | 0 | 0 | 0 | 0
| 扇) 105*210 |  |  |  | 0 | 0 | 0 | 0 | 0 | 0 | 0 | 0 | 0 | 0 | 0 | 0 | 0
Z080900351 | 產品，材料本體(玻纖門扇) 120*210 | 樘 |  |  | 0 | 0 | 0 | 0 | 0 | 0 | 0 | 0 | 0 | 0 | 0 | 0 | 0
Z080900363 | 產品，不銹鋼門扇及門樘，材料本體(不 | 樘 |  |  | 0 | 0 | 0 | 0 | 0 | 0 | 0 | 0 | 0 | 0 | 0 | 0 | 0
| 鏽鋼門扇) 160*210 |  |  |  | 0 | 0 | 0 | 0 | 0 | 0 | 0 | 0 | 0 | 0 | 0 | 0 | 0
Z080900371 | 產品，材料本體(玻纖門扇) 180*210 | 樘 |  |  | 0 | 0 | 0 | 0 | 0 | 0 | 0 | 0 | 0 | 0 | 0 | 0 | 0
Z080900382 | 產品，材料本體圍牆門 120*210 | 式 |  |  | 0 | 0 | 0 | 0 | 0 | 0 | 0 | 0 | 0 | 0 | 0 | 0 | 0
Z080900385 | 平推鎖 | 付 |  |  | 0 | 0 | 0 | 0 | 0 | 0 | 0 | 0 | 0 | 0 | 0 | 0 | 0
Z080900386 | 防火門把手 | 付 |  |  | 0 | 0 | 0 | 0 | 0 | 0 | 0 | 0 | 0 | 0 | 0 | 0 | 0
Z080900396 | 雙層平推鎖 | 付 |  |  | 0 | 0 | 0 | 0 | 0 | 0 | 0 | 0 | 0 | 0 | 0 | 0 | 0
Z080900397 | 順位調整器 | 組 |  |  | 0 | 0 | 0 | 0 | 0 | 0 | 0 | 0 | 0 | 0 | 0 | 0 | 0
Z080900399 | 產品，材料本體(台電規格防火門) 180* | 樘 |  |  | 0 | 0 | 0 | 0 | 0 | 0 | 0 | 0 | 0 | 0 | 0 | 0 | 0
| 210 |  |  |  | 0 | 0 | 0 | 0 | 0 | 0 | 0 | 0 | 0 | 0 | 0 | 0 | 0
Z080900400 | 門鎖五金 | 式 |  |  | 0 | 0 | 0 | 0 | 0 | 0 | 0 | 0 | 0 | 0 | 0 | 0 | 0
Z080900401 | 吊軌 | 式 |  |  | 0 | 0 | 0 | 0 | 0 | 0 | 0 | 0 | 0 | 0 | 0 | 0 | 0
Z080900409 | 水平鎖+假把手 | 付 |  |  | 0 | 0 | 0 | 0 | 0 | 0 | 0 | 0 | 0 | 0 | 0 | 0 | 0
Z080900425 | 自動鎖 | 付 |  |  | 0 | 0 | 0 | 0 | 0 | 0 | 0 | 0 | 0 | 0 | 0 | 0 | 0
Z080900426 | 凹型把手 | 組 |  |  | 0 | 0 | 0 | 0 | 0 | 0 | 0 | 0 | 0 | 0 | 0 | 0 | 0
Z080900431 | 金庫主門 | 樘 |  |  | 0 | 0 | 0 | 0 | 0 | 0 | 0 | 0 | 0 | 0 | 0 | 0 | 0
Z080900432 | 隱藏式緊急通風器 | 組 |  |  | 0 | 0 | 0 | 0 | 0 | 0 | 0 | 0 | 0 | 0 | 0 | 0 | 0
Z080900433 | STB-168小時定時鎖 | 組 |  |  | 0 | 0 | 0 | 0 | 0 | 0 | 0 | 0 | 0 | 0 | 0 | 0 | 0
Z080900443 | 不銹鋼捲門，按裝(含送電調整) | 式 |  |  | 0 | 0 | 0 | 0 | 0 | 0 | 0 | 0 | 0 | 0 | 0 | 0 | 0
Z080900444 | 不銹鋼捲門，障礙感知器 | 式 |  |  | 0 | 0 | 0 | 0 | 0 | 0 | 0 | 0 | 0 | 0 | 0 | 0 | 0
Z080900445 | 不銹鋼捲門，防颱鎖固裝置 | 式 |  |  | 0 | 0 | 0 | 0 | 0 | 0 | 0 | 0 | 0 | 0 | 0 | 0 | 0
Z080900447 | 產品，不銹鋼捲門，捲門電動機1/2HP | 套 |  |  | 0 | 0 | 0 | 0 | 0 | 0 | 0 | 0 | 0 | 0 | 0 | 0 | 0
Z080900451 | 門箱(加氣密條) | M |  |  | 0 | 0 | 0 | 0 | 0 | 0 | 0 | 0 | 0 | 0 | 0 | 0 | 0
Z080900452 | 紅外線式障礙感知器(自動關閉型) | 式 |  |  | 0 | 0 | 0 | 0 | 0 | 0 | 0 | 0 | 0 | 0 | 0 | 0 | 0
Z080900453 | 自動防火裝置(手動+自動閉鎖) | 式 |  |  | 0 | 0 | 0 | 0 | 0 | 0 | 0 | 0 | 0 | 0 | 0 | 0 | 0
Z080900456 | 產品，不銹鋼捲門，捲門電動機1/4HP | 套 |  |  | 0 | 0 | 0 | 0 | 0 | 0 | 0 | 0 | 0 | 0 | 0 | 0 | 0
Z080900475 | 捲門軸心 | M |  |  | 0 | 0 | 0 | 0 | 0 | 0 | 0 | 0 | 0 | 0 | 0 | 0 | 0
Z080900476 | 門軌及底座 | M |  |  | 0 | 0 | 0 | 0 | 0 | 0 | 0 | 0 | 0 | 0 | 0 | 0 | 0
Z080900477 | 門箱 | M |  |  | 0 | 0 | 0 | 0 | 0 | 0 | 0 | 0 | 0 | 0 | 0 | 0 | 0
Z080900478 | 安裝工資 | 式 |  |  | 0 | 0 | 0 | 0 | 0 | 0 | 0 | 0 | 0 | 0 | 0 | 0 | 0
Z080900481 | 2.5T鋼板背擋帷幕牆系統 | M2 |  |  | 0 | 0 | 0 | 0 | 0 | 0 | 0 | 0 | 0 | 0 | 0 | 0 | 0
Z080900484 | 防火層間塞 | M |  |  | 0 | 0 | 0 | 0 | 0 | 0 | 0 | 0 | 0 | 0 | 0 | 0 | 0
Z080900485 | 6T矽酸鈣板裝飾板 | M2 |  |  | 0 | 0 | 0 | 0 | 0 | 0 | 0 | 0 | 0 | 0 | 0 | 0 | 0
Z080900486 | 1.5T不銹鋼踢腳板 | M |  |  | 0 | 0 | 0 | 0 | 0 | 0 | 0 | 0 | 0 | 0 | 0 | 0 | 0
Z080900487 | 推射窗 | 樘 |  |  | 0 | 0 | 0 | 0 | 0 | 0 | 0 | 0 | 0 | 0 | 0 | 0 | 0
Z080900488 | 玻璃吊裝及矽膠填縫 | M2 |  |  | 0 | 0 | 0 | 0 | 0 | 0 | 0 | 0 | 0 | 0 | 0 | 0 | 0
Z080900489 | 吊車 | 式 |  |  | 0 | 0 | 0 | 0 | 0 | 0 | 0 | 0 | 0 | 0 | 0 | 0 | 0
Z080900491 | 鋁帷幕牆系統 | M2 |  |  | 0 | 0 | 0 | 0 | 0 | 0 | 0 | 0 | 0 | 0 | 0 | 0 | 0
Z080900493 | 排煙窗 | 樘 |  |  | 0 | 0 | 0 | 0 | 0 | 0 | 0 | 0 | 0 | 0 | 0 | 0 | 0
Z080900494 | 雙開自動門機 | 樘 |  |  | 0 | 0 | 0 | 0 | 0 | 0 | 0 | 0 | 0 | 0 | 0 | 0 | 0
Z080900495 | 單開自動門機 | 樘 |  |  | 0 | 0 | 0 | 0 | 0 | 0 | 0 | 0 | 0 | 0 | 0 | 0 | 0
Z080900497 | 鋁帷幕牆 | M2 |  |  | 0 | 0 | 0 | 0 | 0 | 0 | 0 | 0 | 0 | 0 | 0 | 0 | 0
Z080900498 | 重型地絞鍊 | 付 |  |  | 0 | 0 | 0 | 0 | 0 | 0 | 0 | 0 | 0 | 0 | 0 | 0 | 0
Z080900499 | 造型門把 | 組 |  |  | 0 | 0 | 0 | 0 | 0 | 0 | 0 | 0 | 0 | 0 | 0 | 0 | 0
Z080900500 | 安裝及矽膠填縫 | M2 |  |  | 0 | 0 | 0 | 0 | 0 | 0 | 0 | 0 | 0 | 0 | 0 | 0 | 0
Z080900503 | 產品，鋁門扇及門樘，材料本體(門扇+ | 樘 |  |  | 0 | 0 | 0 | 0 | 0 | 0 | 0 | 0 | 0 | 0 | 0 | 0 | 0
| 自動門裝置) |  |  |  | 0 | 0 | 0 | 0 | 0 | 0 | 0 | 0 | 0 | 0 | 0 | 0 | 0
Z080900507 | 產品，材料本體(不鏽鋼門扇) 225*210 | 樘 |  |  | 0 | 0 | 0 | 0 | 0 | 0 | 0 | 0 | 0 | 0 | 0 | 0 | 0
Z080900513 | 自動門機 | 組 |  |  | 0 | 0 | 0 | 0 | 0 | 0 | 0 | 0 | 0 | 0 | 0 | 0 | 0
Z080900514 | 隱藏式地鉸鏈 | 片 |  |  | 0 | 0 | 0 | 0 | 0 | 0 | 0 | 0 | 0 | 0 | 0 | 0 | 0
Z080900515 | 內外紅外線感應器 | 組 |  |  | 0 | 0 | 0 | 0 | 0 | 0 | 0 | 0 | 0 | 0 | 0 | 0 | 0
Z080900516 | 安全光線 | 式 |  |  | 0 | 0 | 0 | 0 | 0 | 0 | 0 | 0 | 0 | 0 | 0 | 0 | 0
Z080900522 | 產品，材料本體(不鏽鋼門扇+百葉) | 樘 |  |  | 0 | 0 | 0 | 0 | 0 | 0 | 0 | 0 | 0 | 0 | 0 | 0 | 0
| 465*240 |  |  |  | 0 | 0 | 0 | 0 | 0 | 0 | 0 | 0 | 0 | 0 | 0 | 0 | 0
Z080900593 | 防蟲網 | 式 |  |  | 0 | 0 | 0 | 0 | 0 | 0 | 0 | 0 | 0 | 0 | 0 | 0 | 0
Z080900629 | 運輸及安裝 | 式 |  |  | 0 | 0 | 0 | 0 | 0 | 0 | 0 | 0 | 0 | 0 | 0 | 0 | 0
Z080900635 | 零星工料及工具損號 | 式 |  |  | 0 | 0 | 0 | 0 | 0 | 0 | 0 | 0 | 0 | 0 | 0 | 0 | 0
Z080900659 | PFL扶壁式固定基座 | 座 |  |  | 0 | 0 | 0 | 0 | 0 | 0 | 0 | 0 | 0 | 0 | 0 | 0 | 0
Z080900660 | 吊桿 L=1400mm | 支 |  |  | 0 | 0 | 0 | 0 | 0 | 0 | 0 | 0 | 0 | 0 | 0 | 0 | 0
Z080900661 | PFL樑上固定基座 | 座 |  |  | 0 | 0 | 0 | 0 | 0 | 0 | 0 | 0 | 0 | 0 | 0 | 0 | 0
Z080900662 | 吊桿 L=21500mm | 支 |  |  | 0 | 0 | 0 | 0 | 0 | 0 | 0 | 0 | 0 | 0 | 0 | 0 | 0
Z080900663 | 貓道欄杆 | M |  |  | 0 | 0 | 0 | 0 | 0 | 0 | 0 | 0 | 0 | 0 | 0 | 0 | 0
Z080900664 | 籠梯(SUS304) | 支 |  |  | 0 | 0 | 0 | 0 | 0 | 0 | 0 | 0 | 0 | 0 | 0 | 0 | 0
Z080900665 | 7FL扶壁式固定基座 | 座 |  |  | 0 | 0 | 0 | 0 | 0 | 0 | 0 | 0 | 0 | 0 | 0 | 0 | 0
Z080900666 | R2FL樑上固定基座 | 座 |  |  | 0 | 0 | 0 | 0 | 0 | 0 | 0 | 0 | 0 | 0 | 0 | 0 | 0
Z080900667 | 運費及安衛管理 | 式 |  |  | 0 | 0 | 0 | 0 | 0 | 0 | 0 | 0 | 0 | 0 | 0 | 0 | 0
Z080900668 | 吊料費用 | 式 |  |  | 0 | 0 | 0 | 0 | 0 | 0 | 0 | 0 | 0 | 0 | 0 | 0 | 0
Z080900671 | 木芯板 | M |  |  | 0 | 0 | 0 | 0 | 0 | 0 | 0 | 0 | 0 | 0 | 0 | 0 | 0
Z080900672 | 角材骨架 | M |  |  | 0 | 0 | 0 | 0 | 0 | 0 | 0 | 0 | 0 | 0 | 0 | 0 | 0
Z080900675 | 產品，樹脂砂漿 | M3 |  |  | 0 | 0 | 0 | 0 | 0 | 0 | 0 | 0 | 0 | 0 | 0 | 0 | 0
Z080900690 | 板材 | M2 |  |  | 0 | 0 | 0 | 0 | 0 | 0 | 0 | 0 | 0 | 0 | 0 | 0 | 0
Z080900692 | 加工工資 | 間 |  |  | 0 | 0 | 0 | 0 | 0 | 0 | 0 | 0 | 0 | 0 | 0 | 0 | 0
Z080900693 | 安裝工資 | 間 |  |  | 0 | 0 | 0 | 0 | 0 | 0 | 0 | 0 | 0 | 0 | 0 | 0 | 0
Z080900695 | 板材 | 片 |  |  | 0 | 0 | 0 | 0 | 0 | 0 | 0 | 0 | 0 | 0 | 0 | 0 | 0
Z080900696 | 五金配件 | 式 |  |  | 0 | 0 | 0 | 0 | 0 | 0 | 0 | 0 | 0 | 0 | 0 | 0 | 0
Z080900697 | 加工工資 | 式 |  |  | 0 | 0 | 0 | 0 | 0 | 0 | 0 | 0 | 0 | 0 | 0 | 0 | 0
Z080900698 | 運輸.搬運及損耗 | 式 |  |  | 0 | 0 | 0 | 0 | 0 | 0 | 0 | 0 | 0 | 0 | 0 | 0 | 0
Z080900700 | 門板 | 樘 |  |  | 0 | 0 | 0 | 0 | 0 | 0 | 0 | 0 | 0 | 0 | 0 | 0 | 0
Z080900701 | 不鏽鋼把手 | 支 |  |  | 0 | 0 | 0 | 0 | 0 | 0 | 0 | 0 | 0 | 0 | 0 | 0 | 0
Z080900702 | 鋁合金重型軌道及隱藏式拉門器 | 組 |  |  | 0 | 0 | 0 | 0 | 0 | 0 | 0 | 0 | 0 | 0 | 0 | 0 | 0
Z080900703 | 門扇及軌道.五金安裝調整工資 | 樘 |  |  | 0 | 0 | 0 | 0 | 0 | 0 | 0 | 0 | 0 | 0 | 0 | 0 | 0
Z080900704 | 搬運及損耗 | 式 |  |  | 0 | 0 | 0 | 0 | 0 | 0 | 0 | 0 | 0 | 0 | 0 | 0 | 0
Z080900706 | 立面板 | M |  |  | 0 | 0 | 0 | 0 | 0 | 0 | 0 | 0 | 0 | 0 | 0 | 0 | 0
Z080900707 | 人造石上蓋板 | M |  |  | 0 | 0 | 0 | 0 | 0 | 0 | 0 | 0 | 0 | 0 | 0 | 0 | 0
Z080900708 | 骨架 | M |  |  | 0 | 0 | 0 | 0 | 0 | 0 | 0 | 0 | 0 | 0 | 0 | 0 | 0
Z080900709 | 鋁擠繫件 | M |  |  | 0 | 0 | 0 | 0 | 0 | 0 | 0 | 0 | 0 | 0 | 0 | 0 | 0
Z080900710 | 電腦NC加工(裁切.導角.開孔) | M |  |  | 0 | 0 | 0 | 0 | 0 | 0 | 0 | 0 | 0 | 0 | 0 | 0 | 0
Z080900711 | 按裝工資 | M |  |  | 0 | 0 | 0 | 0 | 0 | 0 | 0 | 0 | 0 | 0 | 0 | 0 | 0
Z080900712 | 零星工料 | M |  |  | 0 | 0 | 0 | 0 | 0 | 0 | 0 | 0 | 0 | 0 | 0 | 0 | 0
Z080900714 | 12mm厚透心抗菌人造石檯面 | M |  |  | 0 | 0 | 0 | 0 | 0 | 0 | 0 | 0 | 0 | 0 | 0 | 0 | 0
Z080900715 | 前緣立板收邊 | M |  |  | 0 | 0 | 0 | 0 | 0 | 0 | 0 | 0 | 0 | 0 | 0 | 0 | 0
Z080900716 | 背牆收邊 | M |  |  | 0 | 0 | 0 | 0 | 0 | 0 | 0 | 0 | 0 | 0 | 0 | 0 | 0
Z080900717 | 三角支架 | 式 |  |  | 0 | 0 | 0 | 0 | 0 | 0 | 0 | 0 | 0 | 0 | 0 | 0 | 0
Z080900718 | 同色膠及五金另料 | 式 |  |  | 0 | 0 | 0 | 0 | 0 | 0 | 0 | 0 | 0 | 0 | 0 | 0 | 0
Z080900719 | 加工與安裝工資 | M |  |  | 0 | 0 | 0 | 0 | 0 | 0 | 0 | 0 | 0 | 0 | 0 | 0 | 0
Z080900720 | 運輸與損耗 | 式 |  |  | 0 | 0 | 0 | 0 | 0 | 0 | 0 | 0 | 0 | 0 | 0 | 0 | 0
Z080900777 | 產品，電梯頂部吊鉤 | 支 |  |  | 0 | 0 | 0 | 0 | 0 | 0 | 0 | 0 | 0 | 0 | 0 | 0 | 0
Z080900779 | 產品，泡沫混凝土 | M3 |  |  | 0 | 0 | 0 | 0 | 0 | 0 | 0 | 0 | 0 | 0 | 0 | 0 | 0
Z080900780 | 吊運 | 式 |  |  | 0 | 0 | 0 | 0 | 0 | 0 | 0 | 0 | 0 | 0 | 0 | 0 | 0
Z080900784 | 普通模板 | M2 |  |  | 0 | 0 | 0 | 0 | 0 | 0 | 0 | 0 | 0 | 0 | 0 | 0 | 0
Z080900786 | 零星工料(工料耗損) | 式 |  |  | 0 | 0 | 0 | 0 | 0 | 0 | 0 | 0 | 0 | 0 | 0 | 0 | 0
Z080900789 | 焊接鋼線網 | M2 |  |  | 0 | 0 | 0 | 0 | 0 | 0 | 0 | 0 | 0 | 0 | 0 | 0 | 0
Z080900795 | 產品，緣石 (混凝土緣石,W:15*H:30*L: | M |  |  | 0 | 0 | 0 | 0 | 0 | 0 | 0 | 0 | 0 | 0 | 0 | 0 | 0
| 100cm) |  |  |  | 0 | 0 | 0 | 0 | 0 | 0 | 0 | 0 | 0 | 0 | 0 | 0 | 0
Z080900797 | 級配粒料底層，碎石級配 | M3 |  |  | 0 | 0 | 0 | 0 | 0 | 0 | 0 | 0 | 0 | 0 | 0 | 0 | 0
Z080900800 | 產品，瀝青混凝土鋪面，密級配，粗粒 | M3 |  |  | 0 | 0 | 0 | 0 | 0 | 0 | 0 | 0 | 0 | 0 | 0 | 0 | 0
| 料 |  |  |  | 0 | 0 | 0 | 0 | 0 | 0 | 0 | 0 | 0 | 0 | 0 | 0 | 0
Z080900804 | 挖填土方 | 式 |  |  | 0 | 0 | 0 | 0 | 0 | 0 | 0 | 0 | 0 | 0 | 0 | 0 | 0
Z080900807 | 產品，排水板 | M2 |  |  | 0 | 0 | 0 | 0 | 0 | 0 | 0 | 0 | 0 | 0 | 0 | 0 | 0
Z080900813 | 機械挖填方 | M3 |  |  | 0 | 0 | 0 | 0 | 0 | 0 | 0 | 0 | 0 | 0 | 0 | 0 | 0
Z080900815 | 模板組立 | M2 |  |  | 0 | 0 | 0 | 0 | 0 | 0 | 0 | 0 | 0 | 0 | 0 | 0 | 0
Z080900816 | 鍍鋅蓋板 | 塊 |  |  | 0 | 0 | 0 | 0 | 0 | 0 | 0 | 0 | 0 | 0 | 0 | 0 | 0
Z080900818 | 機械挖填土方 | M3 |  |  | 0 | 0 | 0 | 0 | 0 | 0 | 0 | 0 | 0 | 0 | 0 | 0 | 0
Z080900819 | 溝蓋板 | 塊 |  |  | 0 | 0 | 0 | 0 | 0 | 0 | 0 | 0 | 0 | 0 | 0 | 0 | 0
Z080900821 | 化妝蓋板 | M |  |  | 0 | 0 | 0 | 0 | 0 | 0 | 0 | 0 | 0 | 0 | 0 | 0 | 0
Z080900826 | 產品，RCP管 | M |  |  | 0 | 0 | 0 | 0 | 0 | 0 | 0 | 0 | 0 | 0 | 0 | 0 | 0
Z080900827 | 吊運費 | 式 |  |  | 0 | 0 | 0 | 0 | 0 | 0 | 0 | 0 | 0 | 0 | 0 | 0 | 0
Z080900830 | 現場小搬運 | 式 |  |  | 0 | 0 | 0 | 0 | 0 | 0 | 0 | 0 | 0 | 0 | 0 | 0 | 0
Z080900835 | 技術工(植栽) | 時 |  |  | 0 | 0 | 0 | 0 | 0 | 0 | 0 | 0 | 0 | 0 | 0 | 0 | 0
Z080900841 | 種植費，灌木類 | M2 |  |  | 0 | 0 | 0 | 0 | 0 | 0 | 0 | 0 | 0 | 0 | 0 | 0 | 0
Z080900842 | 植樹養護技術工 | 時 |  |  | 0 | 0 | 0 | 0 | 0 | 0 | 0 | 0 | 0 | 0 | 0 | 0 | 0
Z080900843 | 餘方自行處理，就地平衡 | M3 |  |  | 0 | 0 | 0 | 0 | 0 | 0 | 0 | 0 | 0 | 0 | 0 | 0 | 0
Z080900845 | 維護費 | 式 |  |  | 0 | 0 | 0 | 0 | 0 | 0 | 0 | 0 | 0 | 0 | 0 | 0 | 0
Z0809008471 | 產品，梔子花 | M2 |  |  | 0 | 0 | 0 | 0 | 0 | 0 | 0 | 0 | 0 | 0 | 0 | 0 | 0
Z080900850 | 植栽，普通工，施肥 | 工 |  |  | 0 | 0 | 0 | 0 | 0 | 0 | 0 | 0 | 0 | 0 | 0 | 0 | 0
Z080900852 | 普通工、整地 | 時 |  |  | 0 | 0 | 0 | 0 | 0 | 0 | 0 | 0 | 0 | 0 | 0 | 0 | 0
Z080900853 | 植栽工 | 工 |  |  | 0 | 0 | 0 | 0 | 0 | 0 | 0 | 0 | 0 | 0 | 0 | 0 | 0
Z080900855 | 產品，30*30mm不銹鋼方管 t=1.2mm骨架 | M2 |  |  | 0 | 0 | 0 | 0 | 0 | 0 | 0 | 0 | 0 | 0 | 0 | 0 | 0
Z080900856 | 產品，3*30.5cm高性能複合材料(實心) | M2 |  |  | 0 | 0 | 0 | 0 | 0 | 0 | 0 | 0 | 0 | 0 | 0 | 0 | 0
Z080900864 | PP陰井(含鑄鋁蓋) | 座 |  |  | 0 | 0 | 0 | 0 | 0 | 0 | 0 | 0 | 0 | 0 | 0 | 0 | 0
Z080900865 | 塑膠攔葉器 | 個 |  |  | 0 | 0 | 0 | 0 | 0 | 0 | 0 | 0 | 0 | 0 | 0 | 0 | 0
Z080900866 | 水平基準及回填夯實 | M |  |  | 0 | 0 | 0 | 0 | 0 | 0 | 0 | 0 | 0 | 0 | 0 | 0 | 0
Z080900869 | 產品，4"HDPE滲透管 | M |  |  | 0 | 0 | 0 | 0 | 0 | 0 | 0 | 0 | 0 | 0 | 0 | 0 | 0
Z080900870 | 不織布 | M2 |  |  | 0 | 0 | 0 | 0 | 0 | 0 | 0 | 0 | 0 | 0 | 0 | 0 | 0
Z080900871 | 產品，清碎石級配 | M3 |  |  | 0 | 0 | 0 | 0 | 0 | 0 | 0 | 0 | 0 | 0 | 0 | 0 | 0
Z080900888 | 產品，標誌，烤漆鋼板 | 片 |  |  | 0 | 0 | 0 | 0 | 0 | 0 | 0 | 0 | 0 | 0 | 0 | 0 | 0
Z080900889 | 產品，標誌，厚度2㎜鋁板 | 片 |  |  | 0 | 0 | 0 | 0 | 0 | 0 | 0 | 0 | 0 | 0 | 0 | 0 | 0
Z080900890 | 產品，標誌，軟性無接縫抗颱帆布 | 片 |  |  | 0 | 0 | 0 | 0 | 0 | 0 | 0 | 0 | 0 | 0 | 0 | 0 | 0
Z080900896 | 運費 | 式 |  |  | 0 | 0 | 0 | 0 | 0 | 0 | 0 | 0 | 0 | 0 | 0 | 0 | 0
Z080900897 | 施工吊車 | 式 |  |  | 0 | 0 | 0 | 0 | 0 | 0 | 0 | 0 | 0 | 0 | 0 | 0 | 0
Z080900911 | 組裝成型工資 | 式 |  |  | 0 | 0 | 0 | 0 | 0 | 0 | 0 | 0 | 0 | 0 | 0 | 0 | 0
Z080900928 | 吊車及運輸費用 | 式 |  |  | 0 | 0 | 0 | 0 | 0 | 0 | 0 | 0 | 0 | 0 | 0 | 0 | 0
Z080900986 | 產品，監測儀器，沉陷點 | 點 |  |  | 0 | 0 | 0 | 0 | 0 | 0 | 0 | 0 | 0 | 0 | 0 | 0 | 0
Z080900987 | 產品，監測儀器，觀測井 | 處 |  |  | 0 | 0 | 0 | 0 | 0 | 0 | 0 | 0 | 0 | 0 | 0 | 0 | 0
Z080900988 | 產品，監測儀器，電子式水壓觀測井 | 處 |  |  | 0 | 0 | 0 | 0 | 0 | 0 | 0 | 0 | 0 | 0 | 0 | 0 | 0
Z080900989 | 報告 | 式 |  |  | 0 | 0 | 0 | 0 | 0 | 0 | 0 | 0 | 0 | 0 | 0 | 0 | 0
Z080900990 | 工資 | 式 |  |  | 0 | 0 | 0 | 0 | 0 | 0 | 0 | 0 | 0 | 0 | 0 | 0 | 0
Z080900992 | 泥水工 | 工 |  |  | 0 | 0 | 0 | 0 | 0 | 0 | 0 | 0 | 0 | 0 | 0 | 0 | 0
Z080900993 | 滲透結晶防水材 | KG |  |  | 0 | 0 | 0 | 0 | 0 | 0 | 0 | 0 | 0 | 0 | 0 | 0 | 0
Z081000025 | 小型隱藏定向式噴頭 Pop-up 4" | 只 |  |  | 0 | 0 | 0 | 0 | 0 | 0 | 0 | 0 | 0 | 0 | 0 | 0 | 0
Z081000026 | 提升立管 | 只 |  |  | 0 | 0 | 0 | 0 | 0 | 0 | 0 | 0 | 0 | 0 | 0 | 0 | 0
Z081000027 | PE滴灌管(ID=0.62" @ 12"/30cm ,Q= | M |  |  | 0 | 0 | 0 | 0 | 0 | 0 | 0 | 0 | 0 | 0 | 0 | 0 | 0
| 0.53GPH) |  |  |  | 0 | 0 | 0 | 0 | 0 | 0 | 0 | 0 | 0 | 0 | 0 | 0 | 0
Z081000028 | 滴灌控制閥組(1.0" 含PVC球塞閥電磁閥 | 組 |  |  | 0 | 0 | 0 | 0 | 0 | 0 | 0 | 0 | 0 | 0 | 0 | 0 | 0
| ,過濾器及定壓閥) |  |  |  | 0 | 0 | 0 | 0 | 0 | 0 | 0 | 0 | 0 | 0 | 0 | 0 | 0
Z081000029 | PE滴灌管配件(承插式彎頭三通接頭旋轉 | 式 |  |  | 0 | 0 | 0 | 0 | 0 | 0 | 0 | 0 | 0 | 0 | 0 | 0 | 0
| 三通等) |  |  |  | 0 | 0 | 0 | 0 | 0 | 0 | 0 | 0 | 0 | 0 | 0 | 0 | 0
Z081000030 | 電磁閥組(1") | 只 |  |  | 0 | 0 | 0 | 0 | 0 | 0 | 0 | 0 | 0 | 0 | 0 | 0 | 0
Z081000031 | 三程式自動控制器(4迴路含突波保護) | 組 |  |  | 0 | 0 | 0 | 0 | 0 | 0 | 0 | 0 | 0 | 0 | 0 | 0 | 0
Z081000032 | PVC固定樁 | 只 |  |  | 0 | 0 | 0 | 0 | 0 | 0 | 0 | 0 | 0 | 0 | 0 | 0 | 0
Z081000033 | 兩切開關 | 組 |  |  | 0 | 0 | 0 | 0 | 0 | 0 | 0 | 0 | 0 | 0 | 0 | 0 | 0
Z081000034 | 防水接頭 | 只 |  |  | 0 | 0 | 0 | 0 | 0 | 0 | 0 | 0 | 0 | 0 | 0 | 0 | 0
Z081000035 | 銅閘閥(1") | 只 |  |  | 0 | 0 | 0 | 0 | 0 | 0 | 0 | 0 | 0 | 0 | 0 | 0 | 0
Z081000036 | PVC給水管(1.0" x 3.5mm) | M |  |  | 0 | 0 | 0 | 0 | 0 | 0 | 0 | 0 | 0 | 0 | 0 | 0 | 0
Z081000037 | PVC給水管(3/4" x 3.0mm) | M |  |  | 0 | 0 | 0 | 0 | 0 | 0 | 0 | 0 | 0 | 0 | 0 | 0 | 0
Z081000038 | PVC給水管(1/2" x 3.0mm) | M |  |  | 0 | 0 | 0 | 0 | 0 | 0 | 0 | 0 | 0 | 0 | 0 | 0 | 0
Z081000039 | PVC給水配件及膠劑 | 式 |  |  | 0 | 0 | 0 | 0 | 0 | 0 | 0 | 0 | 0 | 0 | 0 | 0 | 0
Z081000040 | PVC電導管及配件 | 式 |  |  | 0 | 0 | 0 | 0 | 0 | 0 | 0 | 0 | 0 | 0 | 0 | 0 | 0
Z081000041 | PVC控制及感應電纜線 | 式 |  |  | 0 | 0 | 0 | 0 | 0 | 0 | 0 | 0 | 0 | 0 | 0 | 0 | 0
Z081000042 | 陸上型變頻加壓泵浦機組含壓力桶( | 組 |  |  | 0 | 0 | 0 | 0 | 0 | 0 | 0 | 0 | 0 | 0 | 0 | 0 | 0
| 220V/單相,水量 14GPM,揚程 4 KG) |  |  |  | 0 | 0 | 0 | 0 | 0 | 0 | 0 | 0 | 0 | 0 | 0 | 0 | 0
Z081000043 | 不銹鋼儲水桶 1000型 | 組 |  |  | 0 | 0 | 0 | 0 | 0 | 0 | 0 | 0 | 0 | 0 | 0 | 0 | 0
Z081000044 | 電子式補水系統 | 組 |  |  | 0 | 0 | 0 | 0 | 0 | 0 | 0 | 0 | 0 | 0 | 0 | 0 | 0
Z081000045 | 無水斷電保護裝置 | 組 |  |  | 0 | 0 | 0 | 0 | 0 | 0 | 0 | 0 | 0 | 0 | 0 | 0 | 0
Z081000046 | 不銹鋼防震軟管 1.0" | 組 |  |  | 0 | 0 | 0 | 0 | 0 | 0 | 0 | 0 | 0 | 0 | 0 | 0 | 0
Z081000048 | 配電箱 | 式 |  |  | 0 | 0 | 0 | 0 | 0 | 0 | 0 | 0 | 0 | 0 | 0 | 0 | 0
Z081000049 | 放樣及預配 | 式 |  |  | 0 | 0 | 0 | 0 | 0 | 0 | 0 | 0 | 0 | 0 | 0 | 0 | 0
Z081000050 | 管溝挖填 | 式 |  |  | 0 | 0 | 0 | 0 | 0 | 0 | 0 | 0 | 0 | 0 | 0 | 0 | 0
Z081000051 | 管路及配件配管按裝工 | 式 |  |  | 0 | 0 | 0 | 0 | 0 | 0 | 0 | 0 | 0 | 0 | 0 | 0 | 0
Z081000052 | 滴灌管配管固定及配件按裝工 | 式 |  |  | 0 | 0 | 0 | 0 | 0 | 0 | 0 | 0 | 0 | 0 | 0 | 0 | 0
Z081000053 | 電導管配管及控制線感應線穿線工 | 式 |  |  | 0 | 0 | 0 | 0 | 0 | 0 | 0 | 0 | 0 | 0 | 0 | 0 | 0
Z081000054 | 噴灌設備按裝 | 式 |  |  | 0 | 0 | 0 | 0 | 0 | 0 | 0 | 0 | 0 | 0 | 0 | 0 | 0
Z081000055 | 機器設備按裝 | 式 |  |  | 0 | 0 | 0 | 0 | 0 | 0 | 0 | 0 | 0 | 0 | 0 | 0 | 0
Z081000056 | 自動控制設定及試水調整 | 式 |  |  | 0 | 0 | 0 | 0 | 0 | 0 | 0 | 0 | 0 | 0 | 0 | 0 | 0
Z081000057 | 運什費及工地小運搬 | 組 |  |  | 0 | 0 | 0 | 0 | 0 | 0 | 0 | 0 | 0 | 0 | 0 | 0 | 0
Z081000058 | 雜項工料 | 式 |  |  | 0 | 0 | 0 | 0 | 0 | 0 | 0 | 0 | 0 | 0 | 0 | 0 | 0
Z081000059 | 陸上型變頻加壓泵浦機組含壓力桶( | 組 |  |  | 0 | 0 | 0 | 0 | 0 | 0 | 0 | 0 | 0 | 0 | 0 | 0 | 0
| 220V/單相,水量 14GPM,揚程 3 KG) |  |  |  | 0 | 0 | 0 | 0 | 0 | 0 | 0 | 0 | 0 | 0 | 0 | 0 | 0
Z081000060 | 放樣 | 式 |  |  | 0 | 0 | 0 | 0 | 0 | 0 | 0 | 0 | 0 | 0 | 0 | 0 | 0
Z081000061 | LED霓虹軟帶燈 NI3Z1212NW120D-24-4K- | M |  |  | 0 | 0 | 0 | 0 | 0 | 0 | 0 | 0 | 0 | 0 | 0 | 0 | 0
| 10W |  |  |  | 0 | 0 | 0 | 0 | 0 | 0 | 0 | 0 | 0 | 0 | 0 | 0 | 0
Z081000062 | LED下照壁燈 HT26008B-15W-3K | 盞 |  |  | 0 | 0 | 0 | 0 | 0 | 0 | 0 | 0 | 0 | 0 | 0 | 0 | 0
Z081000063 | LED投光壁燈+C90~270擴光玻璃 | 盞 |  |  | 0 | 0 | 0 | 0 | 0 | 0 | 0 | 0 | 0 | 0 | 0 | 0 | 0
| HT26040-HP9W-1 |  |  |  | 0 | 0 | 0 | 0 | 0 | 0 | 0 | 0 | 0 | 0 | 0 | 0 | 0
Z081000064 | LED古典景觀高燈-4.48M DHK-9006 | 盞 |  |  | 0 | 0 | 0 | 0 | 0 | 0 | 0 | 0 | 0 | 0 | 0 | 0 | 0
Z081000065 | LED軟帶燈 FLT30WW120C-24-005-3K | M |  |  | 0 | 0 | 0 | 0 | 0 | 0 | 0 | 0 | 0 | 0 | 0 | 0 | 0
Z081000066 | 引導步道燈(單向發光) HT24033-250 | 盞 |  |  | 0 | 0 | 0 | 0 | 0 | 0 | 0 | 0 | 0 | 0 | 0 | 0 | 0
Z081000067 | 色燈(投射燈) HT25053B-11W-25-3K | 盞 |  |  | 0 | 0 | 0 | 0 | 0 | 0 | 0 | 0 | 0 | 0 | 0 | 0 | 0
Z081000068 | 車道壁燈(表面式固定) HT26047C-S-3K | 盞 |  |  | 0 | 0 | 0 | 0 | 0 | 0 | 0 | 0 | 0 | 0 | 0 | 0 | 0
Z081000069 | 矮柱燈 HT24034-A | 盞 |  |  | 0 | 0 | 0 | 0 | 0 | 0 | 0 | 0 | 0 | 0 | 0 | 0 | 0
Z081200005 | 電梯機坑牆漏水改善，視原工程缺失改 | 式 |  |  | 0 | 0 | 0 | 0 | 0 | 0 | 0 | 0 | 0 | 0 | 0 | 0 | 0
| 善情形及工程鑑定結果修正(保留追加減 |  |  |  | 0 | 0 | 0 | 0 | 0 | 0 | 0 | 0 | 0 | 0 | 0 | 0 | 0
| 工項彈性) |  |  |  | 0 | 0 | 0 | 0 | 0 | 0 | 0 | 0 | 0 | 0 | 0 | 0 | 0
Z081200007 | 連續壁壁體混凝土打鑿、運棄 | M2 |  |  | 0 | 0 | 0 | 0 | 0 | 0 | 0 | 0 | 0 | 0 | 0 | 0 | 0
Z081200009 | 牆保鮮膜拆除、水泥敲除、清潔 | M |  |  | 0 | 0 | 0 | 0 | 0 | 0 | 0 | 0 | 0 | 0 | 0 | 0 | 0
Z081200010 | 柱劣質混凝土打除 | 柱 |  |  | 0 | 0 | 0 | 0 | 0 | 0 | 0 | 0 | 0 | 0 | 0 | 0 | 0
Z081200011 | 柱保鮮膜拆除 | 柱 |  |  | 0 | 0 | 0 | 0 | 0 | 0 | 0 | 0 | 0 | 0 | 0 | 0 | 0
Z081200012 | 柱保麗龍清除 | 柱 |  |  | 0 | 0 | 0 | 0 | 0 | 0 | 0 | 0 | 0 | 0 | 0 | 0 | 0
Z081200013 | 拆除後廢棄物運棄 | 台 |  |  | 0 | 0 | 0 | 0 | 0 | 0 | 0 | 0 | 0 | 0 | 0 | 0 | 0
Z081200014 | 鋼筋高壓沖洗費 | 式 |  |  | 0 | 0 | 0 | 0 | 0 | 0 | 0 | 0 | 0 | 0 | 0 | 0 | 0
Z081200016 | 挖土機（含運費） | 部 |  |  | 0 | 0 | 0 | 0 | 0 | 0 | 0 | 0 | 0 | 0 | 0 | 0 | 0
Z081200017 | 人工挖除、清整 | 工 |  |  | 0 | 0 | 0 | 0 | 0 | 0 | 0 | 0 | 0 | 0 | 0 | 0 | 0
Z081200018 | 廢方運棄 | M3 |  |  | 0 | 0 | 0 | 0 | 0 | 0 | 0 | 0 | 0 | 0 | 0 | 0 | 0
Z081200019 | 防水層清除 | 工 |  |  | 0 | 0 | 0 | 0 | 0 | 0 | 0 | 0 | 0 | 0 | 0 | 0 | 0
Z081200021 | 角材骨架及夾板拆除 | 工 |  |  | 0 | 0 | 0 | 0 | 0 | 0 | 0 | 0 | 0 | 0 | 0 | 0 | 0
Z081200024 | 產品，警示燈(含燈組及配線) | 式 |  |  | 0 | 0 | 0 | 0 | 0 | 0 | 0 | 0 | 0 | 0 | 0 | 0 | 0
Z081200025 | 產品，施工圍籬重新油漆(內外側) | 式 |  |  | 0 | 0 | 0 | 0 | 0 | 0 | 0 | 0 | 0 | 0 | 0 | 0 | 0
Z081200026 | 產品，施工圍籬人行遮簷整修 | 式 |  |  | 0 | 0 | 0 | 0 | 0 | 0 | 0 | 0 | 0 | 0 | 0 | 0 | 0
Z081200027 | 產品，施工圍籬綠化整修 | 式 |  |  | 0 | 0 | 0 | 0 | 0 | 0 | 0 | 0 | 0 | 0 | 0 | 0 | 0
Z081200028 | 安裝費(及拆除費用) | 式 |  |  | 0 | 0 | 0 | 0 | 0 | 0 | 0 | 0 | 0 | 0 | 0 | 0 | 0
Z081200029 | 搬運費(含小搬運) | 式 |  |  | 0 | 0 | 0 | 0 | 0 | 0 | 0 | 0 | 0 | 0 | 0 | 0 | 0
Z081200030 | 臨時抽排水系統 | 式 |  |  | 0 | 0 | 0 | 0 | 0 | 0 | 0 | 0 | 0 | 0 | 0 | 0 | 0
Z081200031 | 承商門牌申請 | 式 |  |  | 0 | 0 | 0 | 0 | 0 | 0 | 0 | 0 | 0 | 0 | 0 | 0 | 0
Z081200033 | 產品，監測儀器，建物傾斜計 | 處 |  |  | 0 | 0 | 0 | 0 | 0 | 0 | 0 | 0 | 0 | 0 | 0 | 0 | 0
Z081300011 | 除以上項目外之工程司指定之其他試驗 | 式 |  |  | 0 | 0 | 0 | 0 | 0 | 0 | 0 | 0 | 0 | 0 | 0 | 0 | 0
| 費（二級品管費） |  |  |  | 0 | 0 | 0 | 0 | 0 | 0 | 0 | 0 | 0 | 0 | 0 | 0 | 0
Z081400669 | 強度計算書及結構技師簽證費 | 式 |  |  | 0 | 0 | 0 | 0 | 0 | 0 | 0 | 0 | 0 | 0 | 0 | 0 | 0
Z082100023 | 產品，施工圍籬鋼板(鐵板圍籬，C型鋼 | 式 |  |  | 0 | 0 | 0 | 0 | 0 | 0 | 0 | 0 | 0 | 0 | 0 | 0 | 0
| 及固定件 H=240cm)，整理修補 |  |  |  | 0 | 0 | 0 | 0 | 0 | 0 | 0 | 0 | 0 | 0 | 0 | 0 | 0
Z082100226 | 技術工 | 時 |  |  | 0 | 0 | 0 | 0 | 0 | 0 | 0 | 0 | 0 | 0 | 0 | 0 | 0
Z083100274 | 防火帆布接頭 | 組 |  |  | 0 | 0 | 0 | 0 | 0 | 0 | 0 | 0 | 0 | 0 | 0 | 0 | 0
Z083100280 | 試車及風量校正 | 式 |  |  | 0 | 0 | 0 | 0 | 0 | 0 | 0 | 0 | 0 | 0 | 0 | 0 | 0
壹.二.(10).2.6 | 側吹室外機不銹鋼安裝架 | 台 |  |  | 0 | 0 | 0 | 0 | 0 | 0 | 0 | 0 | 0 | 0 | 0 | 0 | 0
壹.二.(10).2.7 | 側吹室外機定位側吹室外機定位 側吹室 | 台 |  |  | 0 | 0 | 0 | 0 | 0 | 0 | 0 | 0 | 0 | 0 | 0 | 0 | 0
| 外機定位 |  |  |  | 0 | 0 | 0 | 0 | 0 | 0 | 0 | 0 | 0 | 0 | 0 | 0 | 0
壹.二.(10).2.8 | 室內機,全熱,吊裝工程 | 台 |  |  | 0 | 0 | 0 | 0 | 0 | 0 | 0 | 0 | 0 | 0 | 0 | 0 | 0
壹.二.(13) | 既有管線查修費 | 式 |  |  | 0 | 0 | 0 | 0 | 0 | 0 | 0 | 0 | 0 | 0 | 0 | 0 | 0
貳.二 | 環保清潔維護費(0.5%) |  |  |  | 0 | 0 | 0 | 0 | 0 | 0 | 0 | 0 | 0 | 0 | 0 | 0 | 0
貳.三 | 工程品質管理費(1%) |  |  |  | 0 | 0 | 0 | 0 | 0 | 0 | 0 | 0 | 0 | 0 | 0 | 0 | 0
貳.五 | 營造綜合保險費(0.3%) |  |  |  | 0 | 0 | 0 | 0 | 0 | 0 | 0 | 0 | 0 | 0 | 0 | 0 | 0
貳.六 | 包商利潤雜項及管理費 |  |  |  | 0 | 0 | 0 | 0 | 0 | 0 | 0 | 0 | 0 | 0 | 0 | 0 | 0
貳.七 | 包商營業稅(5%) |  |  |  | 0 | 0 | 0 | 0 | 0 | 0 | 0 | 0 | 0 | 0 | 0 | 0 | 0
| 總價(總計) |  |  |  | 0 | 0 | 0 | 0 | 0 | 0 | 0 | 0 | 0
未透過「電子領標」而投標者為無效標 未透過「電子領標」而投標者為無效標
未透過「電子領標」而投標者為無效標 未透過「電子領標」而投標者為無效標
未透過「電子領標」而投標者為無效標 未透過「電子領標」而投標者為無效標
未透過「電子領標」而投標者為無效標 未透過「電子領標」而投標者為無效標
未透過「電子領標」而投標者為無效標 未透過「電子領標」而投標者為無效標
未透過「電子領標」而投標者為無效標 未透過「電子領標」而投標者為無效標
未透過「電子領標」而投標者為無效標 未透過「電子領標」而投標者為無效標
未透過「電子領標」而投標者為無效標 未透過「電子領標」而投標者為無效標
未透過「電子領標」而投標者為無效標 未透過「電子領標」而投標者為無效標
未透過「電子領標」而投標者為無效標 未透過「電子領標」而投標者為無效標
未透過「電子領標」而投標者為無效標 未透過「電子領標」而投標者為無效標
未透過「電子領標」而投標者為無效標 未透過「電子領標」而投標者為無效標
未透過「電子領標」而投標者為無效標 未透過「電子領標」而投標者為無效標
未透過「電子領標」而投標者為無效標 未透過「電子領標」而投標者為無效標
未透過「電子領標」而投標者為無效標 未透過「電子領標」而投標者為無效標
未透過「電子領標」而投標者為無效標 未透過「電子領標」而投標者為無效標
未透過「電子領標」而投標者為無效標 未透過「電子領標」而投標者為無效標
未透過「電子領標」而投標者為無效標 未透過「電子領標」而投標者為無效標
未透過「電子領標」而投標者為無效標 未透過「電子領標」而投標者為無效標
未透過「電子領標」而投標者為無效標 未透過「電子領標」而投標者為無效標
未透過「電子領標」而投標者為無效標 未透過「電子領標」而投標者為無效標
未透過「電子領標」而投標者為無效標 未透過「電子領標」而投標者為無效標
未透過「電子領標」而投標者為無效標 未透過「電子領標」而投標者為無效標
未透過「電子領標」而投標者為無效標 未透過「電子領標」而投標者為無效標
未透過「電子領標」而投標者為無效標 未透過「電子領標」而投標者為無效標
未透過「電子領標」而投標者為無效標 未透過「電子領標」而投標者為無效標
未透過「電子領標」而投標者為無效標 未透過「電子領標」而投標者為無效標
未透過「電子領標」而投標者為無效標 未透過「電子領標」而投標者為無效標
未透過「電子領標」而投標者為無效標 未透過「電子領標」而投標者為無效標
未透過「電子領標」而投標者為無效標 未透過「電子領標」而投標者為無效標
未透過「電子領標」而投標者為無效標 未透過「電子領標」而投標者為無效標
未透過「電子領標」而投標者為無效標 未透過「電子領標」而投標者為無效標
未透過「電子領標」而投標者為無效標 未透過「電子領標」而投標者為無效標
未透過「電子領標」而投標者為無效標 未透過「電子領標」而投標者為無效標
未透過「電子領標」而投標者為無效標 未透過「電子領標」而投標者為無效標
未透過「電子領標」而投標者為無效標 未透過「電子領標」而投標者為無效標
未透過「電子領標」而投標者為無效標 未透過「電子領標」而投標者為無效標
未透過「電子領標」而投標者為無效標 未透過「電子領標」而投標者為無效標
未透過「電子領標」而投標者為無效標 未透過「電子領標」而投標者為無效標
未透過「電子領標」而投標者為無效標 未透過「電子領標」而投標者為無效標
未透過「電子領標」而投標者為無效標 未透過「電子領標」而投標者為無效標
未透過「電子領標」而投標者為無效標 未透過「電子領標」而投標者為無效標
未透過「電子領標」而投標者為無效標 未透過「電子領標」而投標者為無效標
未透過「電子領標」而投標者為無效標 未透過「電子領標」而投標者為無效標
未透過「電子領標」而投標者為無效標 未透過「電子領標」而投標者為無效標
未透過「電子領標」而投標者為無效標 未透過「電子領標」而投標者為無效標
未透過「電子領標」而投標者為無效標 未透過「電子領標」而投標者為無效標
未透過「電子領標」而投標者為無效標 未透過「電子領標」而投標者為無效標
未透過「電子領標」而投標者為無效標 未透過「電子領標」而投標者為無效標
未透過「電子領標」而投標者為無效標 未透過「電子領標」而投標者為無效標
未透過「電子領標」而投標者為無效標 未透過「電子領標」而投標者為無效標
未透過「電子領標」而投標者為無效標 未透過「電子領標」而投標者為無效標
未透過「電子領標」而投標者為無效標 未透過「電子領標」而投標者為無效標
未透過「電子領標」而投標者為無效標 未透過「電子領標」而投標者為無效標
未透過「電子領標」而投標者為無效標 未透過「電子領標」而投標者為無效標
未透過「電子領標」而投標者為無效標 未透過「電子領標」而投標者為無效標
未透過「電子領標」而投標者為無效標 未透過「電子領標」而投標者為無效標
未透過「電子領標」而投標者為無效標 未透過「電子領標」而投標者為無效標
未透過「電子領標」而投標者為無效標 未透過「電子領標」而投標者為無效標
未透過「電子領標」而投標者為無效標 未透過「電子領標」而投標者為無效標
未透過「電子領標」而投標者為無效標 未透過「電子領標」而投標者為無效標
未透過「電子領標」而投標者為無效標 未透過「電子領標」而投標者為無效標
未透過「電子領標」而投標者為無效標 未透過「電子領標」而投標者為無效標
未透過「電子領標」而投標者為無效標 未透過「電子領標」而投標者為無效標
未透過「電子領標」而投標者為無效標 未透過「電子領標」而投標者為無效標
未透過「電子領標」而投標者為無效標 未透過「電子領標」而投標者為無效標
未透過「電子領標」而投標者為無效標 未透過「電子領標」而投標者為無效標
未透過「電子領標」而投標者為無效標 未透過「電子領標」而投標者為無效標
未透過「電子領標」而投標者為無效標 未透過「電子領標」而投標者為無效標
未透過「電子領標」而投標者為無效標 未透過「電子領標」而投標者為無效標
未透過「電子領標」而投標者為無效標 未透過「電子領標」而投標者為無效標
未透過「電子領標」而投標者為無效標 未透過「電子領標」而投標者為無效標
未透過「電子領標」而投標者為無效標 未透過「電子領標」而投標者為無效標
未透過「電子領標」而投標者為無效標 未透過「電子領標」而投標者為無效標
未透過「電子領標」而投標者為無效標 未透過「電子領標」而投標者為無效標
未透過「電子領標」而投標者為無效標 未透過「電子領標」而投標者為無效標
未透過「電子領標」而投標者為無效標 未透過「電子領標」而投標者為無效標
未透過「電子領標」而投標者為無效標 未透過「電子領標」而投標者為無效標
未透過「電子領標」而投標者為無效標 未透過「電子領標」而投標者為無效標
未透過「電子領標」而投標者為無效標 未透過「電子領標」而投標者為無效標
未透過「電子領標」而投標者為無效標 未透過「電子領標」而投標者為無效標
未透過「電子領標」而投標者為無效標 未透過「電子領標」而投標者為無效標
未透過「電子領標」而投標者為無效標 未透過「電子領標」而投標者為無效標
未透過「電子領標」而投標者為無效標 未透過「電子領標」而投標者為無效標
未透過「電子領標」而投標者為無效標 未透過「電子領標」而投標者為無效標
未透過「電子領標」而投標者為無效標 未透過「電子領標」而投標者為無效標
未透過「電子領標」而投標者為無效標 未透過「電子領標」而投標者為無效標
未透過「電子領標」而投標者為無效標 未透過「電子領標」而投標者為無效標
未透過「電子領標」而投標者為無效標 未透過「電子領標」而投標者為無效標
未透過「電子領標」而投標者為無效標 未透過「電子領標」而投標者為無效標
未透過「電子領標」而投標者為無效標 未透過「電子領標」而投標者為無效標
未透過「電子領標」而投標者為無效標 未透過「電子領標」而投標者為無效標
未透過「電子領標」而投標者為無效標 未透過「電子領標」而投標者為無效標
未透過「電子領標」而投標者為無效標 未透過「電子領標」而投標者為無效標
未透過「電子領標」而投標者為無效標 未透過「電子領標」而投標者為無效標
未透過「電子領標」而投標者為無效標 未透過「電子領標」而投標者為無效標
未透過「電子領標」而投標者為無效標 未透過「電子領標」而投標者為無效標
未透過「電子領標」而投標者為無效標 未透過「電子領標」而投標者為無效標
未透過「電子領標」而投標者為無效標 未透過「電子領標」而投標者為無效標
未透過「電子領標」而投標者為無效標 未透過「電子領標」而投標者為無效標
未透過「電子領標」而投標者為無效標 未透過「電子領標」而投標者為無效標
未透過「電子領標」而投標者為無效標 未透過「電子領標」而投標者為無效標
未透過「電子領標」而投標者為無效標 未透過「電子領標」而投標者為無效標
未透過「電子領標」而投標者為無效標 未透過「電子領標」而投標者為無效標
未透過「電子領標」而投標者為無效標 未透過「電子領標」而投標者為無效標
未透過「電子領標」而投標者為無效標 未透過「電子領標」而投標者為無效標
未透過「電子領標」而投標者為無效標 未透過「電子領標」而投標者為無效標
未透過「電子領標」而投標者為無效標 未透過「電子領標」而投標者為無效標
未透過「電子領標」而投標者為無效標 未透過「電子領標」而投標者為無效標
未透過「電子領標」而投標者為無效標 未透過「電子領標」而投標者為無效標
未透過「電子領標」而投標者為無效標 未透過「電子領標」而投標者為無效標
未透過「電子領標」而投標者為無效標 未透過「電子領標」而投標者為無效標
未透過「電子領標」而投標者為無效標 未透過「電子領標」而投標者為無效標
未透過「電子領標」而投標者為無效標 未透過「電子領標」而投標者為無效標
未透過「電子領標」而投標者為無效標 未透過「電子領標」而投標者為無效標
未透過「電子領標」而投標者為無效標 未透過「電子領標」而投標者為無效標
未透過「電子領標」而投標者為無效標 未透過「電子領標」而投標者為無效標
未透過「電子領標」而投標者為無效標 未透過「電子領標」而投標者為無效標
未透過「電子領標」而投標者為無效標 未透過「電子領標」而投標者為無效標
未透過「電子領標」而投標者為無效標 未透過「電子領標」而投標者為無效標
未透過「電子領標」而投標者為無效標 未透過「電子領標」而投標者為無效標
未透過「電子領標」而投標者為無效標 未透過「電子領標」而投標者為無效標
未透過「電子領標」而投標者為無效標 未透過「電子領標」而投標者為無效標
未透過「電子領標」而投標者為無效標 未透過「電子領標」而投標者為無效標
未透過「電子領標」而投標者為無效標 未透過「電子領標」而投標者為無效標
未透過「電子領標」而投標者為無效標 未透過「電子領標」而投標者為無效標
未透過「電子領標」而投標者為無效標 未透過「電子領標」而投標者為無效標
未透過「電子領標」而投標者為無效標 未透過「電子領標」而投標者為無效標
未透過「電子領標」而投標者為無效標 未透過「電子領標」而投標者為無效標
未透過「電子領標」而投標者為無效標 未透過「電子領標」而投標者為無效標
未透過「電子領標」而投標者為無效標 未透過「電子領標」而投標者為無效標
未透過「電子領標」而投標者為無效標 未透過「電子領標」而投標者為無效標
未透過「電子領標」而投標者為無效標 未透過「電子領標」而投標者為無效標
未透過「電子領標」而投標者為無效標 未透過「電子領標」而投標者為無效標
未透過「電子領標」而投標者為無效標 未透過「電子領標」而投標者為無效標
未透過「電子領標」而投標者為無效標 未透過「電子領標」而投標者為無效標
未透過「電子領標」而投標者為無效標 未透過「電子領標」而投標者為無效標
未透過「電子領標」而投標者為無效標 未透過「電子領標」而投標者為無效標
未透過「電子領標」而投標者為無效標 未透過「電子領標」而投標者為無效標
未透過「電子領標」而投標者為無效標 未透過「電子領標」而投標者為無效標
未透過「電子領標」而投標者為無效標 未透過「電子領標」而投標者為無效標
未透過「電子領標」而投標者為無效標 未透過「電子領標」而投標者為無效標
未透過「電子領標」而投標者為無效標 未透過「電子領標」而投標者為無效標
未透過「電子領標」而投標者為無效標 未透過「電子領標」而投標者為無效標
未透過「電子領標」而投標者為無效標 未透過「電子領標」而投標者為無效標
未透過「電子領標」而投標者為無效標 未透過「電子領標」而投標者為無效標
未透過「電子領標」而投標者為無效標 未透過「電子領標」而投標者為無效標
未透過「電子領標」而投標者為無效標 未透過「電子領標」而投標者為無效標
未透過「電子領標」而投標者為無效標 未透過「電子領標」而投標者為無效標
未透過「電子領標」而投標者為無效標 未透過「電子領標」而投標者為無效標
未透過「電子領標」而投標者為無效標 未透過「電子領標」而投標者為無效標
未透過「電子領標」而投標者為無效標 未透過「電子領標」而投標者為無效標
未透過「電子領標」而投標者為無效標 未透過「電子領標」而投標者為無效標
未透過「電子領標」而投標者為無效標 未透過「電子領標」而投標者為無效標
未透過「電子領標」而投標者為無效標 未透過「電子領標」而投標者為無效標
未透過「電子領標」而投標者為無效標 未透過「電子領標」而投標者為無效標
未透過「電子領標」而投標者為無效標 未透過「電子領標」而投標者為無效標
未透過「電子領標」而投標者為無效標 未透過「電子領標」而投標者為無效標
未透過「電子領標」而投標者為無效標 未透過「電子領標」而投標者為無效標
未透過「電子領標」而投標者為無效標 未透過「電子領標」而投標者為無效標
未透過「電子領標」而投標者為無效標 未透過「電子領標」而投標者為無效標
未透過「電子領標」而投標者為無效標 未透過「電子領標」而投標者為無效標
未透過「電子領標」而投標者為無效標 未透過「電子領標」而投標者為無效標
未透過「電子領標」而投標者為無效標 未透過「電子領標」而投標者為無效標
未透過「電子領標」而投標者為無效標 未透過「電子領標」而投標者為無效標
未透過「電子領標」而投標者為無效標 未透過「電子領標」而投標者為無效標
未透過「電子領標」而投標者為無效標 未透過「電子領標」而投標者為無效標
未透過「電子領標」而投標者為無效標 未透過「電子領標」而投標者為無效標
未透過「電子領標」而投標者為無效標 未透過「電子領標」而投標者為無效標
未透過「電子領標」而投標者為無效標 未透過「電子領標」而投標者為無效標
未透過「電子領標」而投標者為無效標 未透過「電子領標」而投標者為無效標
未透過「電子領標」而投標者為無效標 未透過「電子領標」而投標者為無效標
未透過「電子領標」而投標者為無效標 未透過「電子領標」而投標者為無效標
未透過「電子領標」而投標者為無效標 未透過「電子領標」而投標者為無效標
未透過「電子領標」而投標者為無效標 未透過「電子領標」而投標者為無效標
未透過「電子領標」而投標者為無效標 未透過「電子領標」而投標者為無效標
未透過「電子領標」而投標者為無效標 未透過「電子領標」而投標者為無效標
未透過「電子領標」而投標者為無效標 未透過「電子領標」而投標者為無效標
未透過「電子領標」而投標者為無效標 未透過「電子領標」而投標者為無效標
未透過「電子領標」而投標者為無效標 未透過「電子領標」而投標者為無效標