## 標單總表
內政部國土管理署中區都市基礎工程分署 |  |  |  |  | 4.3.1000.220
總表[標單]
工程名稱 | 國立臺灣體育運動大學長安學區教學館新建工程 | 會計科目
施工地點 | 臺中市 | 工程編號 | 109-C305-0105-6608-0110
項 次 | 工 作 項 目 |  | 金額(元) | 備註
壹 | 設備費 |  | 0
壹.一 | 發包施工費 |  | 0
壹.一.1 | 假設工程 |  | 0
壹.一.2 | 建築工程 |  | 0
壹.一.3 | 景觀植栽工程 |  | 0
壹.一.4 | 水電工程 |  | 0
| 小計(壹.一.1~壹.一.4) |  | 0
壹.一.5 | 職業安全衛生設施費(可量化) |  | 0
壹.一.6 | 職業安全衛生管理費(不可量化) |  | 0
壹.一.7 | 環境維護費 |  | 0 | #含新建營建廢棄
物清運(總樓地板
面積*0.075)
壹.一.8 | 交通維持費 |  | 0 | #
壹.一.9 | 品質管理費(含請領綠建築及智慧建築標章等作業費用、材料 |  | 0
檢試驗費及配合建立公共工程維護管理制度資料製作費)
壹.一.10 | 施工廠商管理費(含竣工後點交洽辦機關前管理維護費)(3%~ |  | 0
5%)
壹.一.11 | BIM建置費用 |  | 0
壹.一.12 | 施工廠商利潤(4%~8%) |  | 0
壹.一.13 | 保險費(營造綜合保險費) |  | 0
| 小計(壹.一.1~壹.一.13) |  | 0
壹.一.14 | 營業稅 |  | 0
| <A>發包施工費合計(壹.一.1~壹.一.14) |  | 0
| 總價〈總計〉 |  | 0

## 標單詳細表
內政部國土管理署中區都市基礎工程分署
詳細價目表[標單]
工程名稱 | 國立臺灣體育運動大學長安學區教學館新建工程 |  |  | 會計科目
施工地點 | 臺中市 |  |  | 工程編號 | 109-C305-0105-6608-0110
項 次 | 項 目 及 說 明 | 單 位 | 數 量 | 單 價 | 複 價 | 編碼(備註)
壹 | 設備費 |  | 1 | 0 | 0
壹.一 | 發包施工費 |  | 1 | 0 | 0
壹.一.1 | 假設工程 |  | 1 | 0 | 0
壹.一.1.1 | 按契約總價結算 |  | 1 | 0 | 0
壹.一.1.1.1 | 施工圍籬，甲種安全圍籬及大門(W≧6M)及 | M | 180 |  | 0 | 0156400001-
| 轉角透空式圍籬，租用(配合最新規定,含 |  |  |  | 0 | FI301,#,*
| 防溢座,警示燈@2.4M/組,油漆美化,維護及 |  |  |  | 0
| 拆除等)，連工帶料 |  |  |  | 0
壹.一.1.1.2 | 施工圍籬，安全圍籬(綠籬或帆布美化,維 | M | 81 |  | 0 | 0156400001-
| 護及拆除等) |  |  |  | 0 | TI201,#依圖說位
[5 empty] | 0 | 置施作
壹.一.1.1.3 | 基地整地，基地整界面積範圍，表面地坪 | M2 | 1885 |  | 0 | 0222000004-
| 、雜草廢棄物清除及運棄(含合法證明)(基 |  |  |  | 0 | TI202,#
| 地面積)，連工帶料 |  |  |  | 0
壹.一.1.1.4 | 工地臨時建築設施，工務所(6K*3K)*2層樓 | 式 | 1 |  | 0 | 0152200004,#,*
| 及設備租用費(含安裝、拆除) |  |  |  | 0
壹.一.1.1.5 | 臨時設施，施工用臨時水電架設及維護費 | 式 | 1 |  | 0 | 0151000004-
[5 empty] | 0 | sd301,*
壹.一.1.1.6 | 施工輔助設施，挑空區內部施工架(泥作) | 組 | 30 |  | 0 | 0154000008-
| ，移動式使用 |  |  |  | 0 | CH01,#,*
壹.一.1.1.7 | 職業安全衛生，汛期工地防災減災講習訓 | 式 | 1 |  | 0 | 0157400004-10,*
| 練及設施費【公共工程汛期工地防災減災 |  |  |  | 0
| 作業】 |  |  |  | 0
壹.一.1.1.8 | 工地臨時建築設施，貨櫃式或場鑄式臨時 | 式 | 1 |  | 0 | 0152200004-
| 廁所租用費，工務所專用 |  |  |  | 0 | TI201,#
壹.一.1.1.9 | 臨時設施，鋼構銲接用臨時發電機租用及 | 式 | 1 |  | 0 | 0151000004-
| 相關佈線及相關油耗 |  |  |  | 0 | TI201,#
壹.一.1.1.10 | 袪水，抽排水工程(含基礎開挖期間抽排水 | 式 | 1 |  | 0 | 0224000004-02,#
| 及雨季防洪措施、設備及電費或抽排水電 |  |  |  | 0 | ,*
| 源租用發電機及佈線及配線及柴油..等) |  |  |  | 0
壹.一.1.1.11 | 施工測量，測量放樣控制點及保護措施， | 式 | 1 |  | 0 | 0172500004-1,#
| 連工帶料 |  |  |  | 0
壹.一.1.1.12 | 路權界樁，鑑界費用(含界樁設置)，連工 | 式 | 1 |  | 0 | 0289710204-
| 帶料 |  |  |  | 0 | TI201
壹.一.1.1.13 | 工地清理，竣工驗收前竣工清潔 | 式 | 1 |  | 0 | 0174012004-01,#
[5 empty] | 0 | ,*
壹.一.1.1.14 | 工區週邊設施復原，既有設施界面修補及 | 式 | 1 |  | 0 | 0299100004-
| 復舊費，連工帶料 |  |  |  | 0 | ZY03,*
壹.一.1.1.15 | 工程施工前鄰近建築物現況調查，鄰房鑑 | 式 | 1 |  | 0 | 0229100004-
| 定，連工帶料 |  |  |  | 0 | CS01,*
壹.一.1.1.16 | 環境保護，戶外空氣品質監測等費用(符合 | 式 | 1 |  | 0 | 01572D0004-
| 臺中市營建工程空氣污染防制設施規定) |  |  |  | 0 | ti001,#,*
壹.一.1.1.17 | 施工照相及攝錄影，「工地成長錄影系統 | 式 | 1 |  | 0 | 0132100004-
| ，（完工提供30分鐘剪輯配樂檔）」及「 |  |  |  | 0 | CB201,#
| 工地即時影像系統CCTV遠端監控系統」及 |  |  |  | 0
| 「空氣品質感測器」(符合臺中市營建工程 |  |  |  | 0
| 空氣污染防制設施規定) |  |  |  | 0
| 假設工程，按契約總價結算小計 |  |  |  | 0
壹.一.1.2 | 按實作數量結算 |  | 1 | 0 | 0
壹.一.1.2.1 | 環境保護，沖洗設備，新作洗車台及自動 | 座 | 1 |  | 0 | 01572D0008-
| 感應沖洗設備，沉澱池及過濾設備(含設備 |  |  |  | 0 | TI201,#符合環保
| ，租用)，符合臺中市環保局相關規定 |  |  |  | 0 | 署最新規定，主
[5 empty] | 0 | 出入口
壹.一.1.2.2 | 工程告示牌及工地標誌，工程告示牌，(含 | 座 | 1 |  | 0 | 015831000B-
| 支架及基座) |  |  |  | 0 | yj01,*
壹.一.1.2.3 | 臨時設施，工地內臨時活動廁所租用費， | 座 | 2 |  | 0 | 015100000E-
| 含維護清潔、定期水肥抽取 |  |  |  | 0 | WF101,#,*
壹.一.1.2.4 | 工程告示牌及工地標誌，竣工銘牌及竣工 | 座 | 1 |  | 0 | 0158330008-
| 紀實 |  |  |  | 0 | TI201,*
| 假設工程，按實作數量結算小計 |  |  |  | 0
| 假設工程小計 |  |  |  | 0
壹.一.2 | 建築工程 |  | 1 | 0 | 0
壹.一.2.1 | 基礎工程 |  | 1 | 0 | 0
壹.一.2.1.1 | 按契約總價結算 |  | 1 | 0 | 0
壹.一.2.1.1.1 | 構造物開挖，土石方開挖(實方) | M3 | 6682 |  | 0 | 0231600003-
[5 empty] | 0 | yj01,*
壹.一.2.1.1.2 | 構造物回填，土石方回填及分層夯實(實方 | M3 | 788 |  | 0 | 0231700003-
| ) |  |  |  | 0 | sd301,#
壹.一.2.1.1.3 | 構造物棄方，土石方運費及流向管制作業( | M3 | 4272 |  | 0 | 0231700003-
| 含證明)(實方)，B3或B5或B8類 |  |  |  | 0 | TI204,#
壹.一.2.1.1.4 | 護坡，邊坡噴凝土保護坡道(2~3cm)，連工 | M2 | 339 |  | 0 | 0237200002-
| 帶料 |  |  |  | 0 | ZY01,*
壹.一.2.1.1.5 | 開挖支撐及保護，橫檔或角撐或圍令H= | M | 102 |  | 0 | 0226000001-
| 250*250*9*14mm，含必要之三角架及背填 |  |  |  | 0 | TI201,#
| 混凝土210kgf/cm2及化錨及螺栓等，租用 |  |  |  | 0
| ，連工帶料 |  |  |  | 0
壹.一.2.1.1.6 | 構造物回填，地下室外牆與擋土柱間回填 | M3 | 22 |  | 0 | 0231700003-
| 劣質混凝土，連工帶料 |  |  |  | 0 | TI201
壹.一.2.1.1.7 | 開挖支撐及保護，支撐柱埋入段折抵費用 | 組 | 18 |  | 0 | 0226000008-
[5 empty] | 0 | TI201,#
壹.一.2.1.1.8 | 監測儀器，安全監測量測及分析報告 | 式 | 1 |  | 0 | 0249500004,#,*
壹.一.2.1.1.9 | 擋土柱工程 |  | 1 | 0 | 0
壹.一.2.1.1.9.1 | 構造物棄方，土石方棄方(實方) | M3 | 144 |  | 0 | 0231700003-
[5 empty] | 0 | TI220,#
壹.一.2.1.1.9.2 | 擋土柱間隙處噴漿 | M2 | 185 |  | 0 | 0237200002-
[5 empty] | 0 | fp202,#
壹.一.2.1.1.9.3 | 鋼筋，SD420W，4200kg/cm2鋼筋及彎紮組 | T | 33 |  | 0 | 0321060005-
| 立#3~#10及以上，擋土柱及壓樑 |  |  |  | 0 | TI201,*
壹.一.2.1.1.9.4 | 混凝土模板及附屬品，擋土柱及檔土壓樑 | M2 | 368 |  | 0 | 0310000002-
| 必要之夾板側模，連工帶料 |  |  |  | 0 | TI201,#
壹.一.2.1.1.9.5 | 結構用混凝土，210kgf/cm2，預拌混凝土 | M3 | 151 |  | 0 | 0331005003-
| 含澆置，擋土柱及壓樑 |  |  |  | 0 | TI201,*
壹.一.2.1.1.9.6 | 構造物開挖，壓樑開挖，土石方開挖(實方 | M | 102 |  | 0 | 0231600001-
| )，W*H(60*30cm) |  |  |  | 0 | TI002
壹.一.2.1.1.10 | 擋土牆工程(施作擋土柱前四周先施作，避 |  | 1 | 0 | 0
免坍塌)
壹.一.2.1.1.10.1 | 構造物開挖，擋土牆開挖，土石方開挖(實 | M | 102 |  | 0 | 0231600001-
| 方)，W*H(20*300) |  |  |  | 0 | ti001,#
壹.一.2.1.1.10.2 | 構造物棄方，土石方棄方(實方) | M3 | 62 |  | 0 | 0231700003-
[5 empty] | 0 | TI220,#
壹.一.2.1.1.10.3 | 鋼筋，SD420W，4200kg/cm2鋼筋及彎紮組 | T | 4 |  | 0 | 0321060005-
| 立#3~#10及以上，擋土牆(#4@20*20雙向單 |  |  |  | 0 | ti001,#,*
| 層) |  |  |  | 0
壹.一.2.1.1.10.4 | 結構用混凝土，210kgf/cm2，預拌混凝土 | M3 | 62 |  | 0 | 0331005003-
| 含澆置，擋土牆 |  |  |  | 0 | ti001,*
壹.一.2.1.1.11 | 斜撐反力座工程 |  | 1 | 0 | 0
壹.一.2.1.1.11.1 | 構造物棄方，土石方棄方(實方) | M3 | 27 |  | 0 | 0231700003-
[5 empty] | 0 | TI220,#
壹.一.2.1.1.11.2 | 鋼筋，SD420W，4200kg/cm2鋼筋及彎紮組 | T | 2 |  | 0 | 0321060005-
| 立#3~#10及以上，斜撐反力座 |  |  |  | 0 | ti002,#,*
壹.一.2.1.1.11.3 | 結構用混凝土，210kgf/cm2，預拌混凝土 | M3 | 27 |  | 0 | 0331005003-
| 含澆置，斜撐反力座 |  |  |  | 0 | ti002,*
| 基礎工程，按契約總價結算小計 |  |  |  | 0
壹.一.2.1.2 | 按實作數量結算 |  | 1 | 0 | 0
壹.一.2.1.2.1 | 開挖支撐及保護，斜撐H=250*250*9* | 支 | 18 |  | 0 | 0226000004-
| 14mm，含支撐柱及止水板及螺栓等，租用 |  |  |  | 0 | T201,#
| ，連工帶料 |  |  |  | 0
壹.一.2.1.2.2 | 擋土柱工程 |  | 1 | 0 | 0
壹.一.2.1.2.2.1 | 構造物開挖，檔土柱開挖，土石方開挖(實 | 支 | 52 |  | 0 | 0231600004-
| 方)，W*H(115~120*30cm)，L(730cm) |  |  |  | 0 | TI001
壹.一.2.1.2.3 | 斜撐反力座 |  | 1 | 0 | 0
壹.一.2.1.2.3.1 | 構造物開挖，斜撐反力座開挖(實方)， | 支 | 18 |  | 0 | 0231600004-
| 100*150*100 |  |  |  | 0 | TI002,#
| 基礎工程，按實作數量結算小計 |  |  |  | 0
| 基礎工程小計 |  |  |  | 0
壹.一.2.2 | 結構體工程 |  | 1 | 0 | 0
壹.一.2.2.1 | 按契約總價結算 |  | 1 | 0 | 0
壹.一.2.2.1.1 | 施工測量，放樣(樓地板面積) | M2 | 4963 |  | 0 | 0172500002-
[5 empty] | 0 | ZY01,*
壹.一.2.2.1.2 | 普通模板含組立 | M2 | 10104 |  | 0 | 0311010002,#,*
壹.一.2.2.1.3 | 襯夾板模板含組立 | M2 | 796 |  | 0 | 0311020002-
[5 empty] | 0 | WF111,*
壹.一.2.2.1.4 | 鋼筋，SD420W，4200kg/cm2鋼筋及彎紮組 | T | 303 |  | 0 | 0321060005-
| 立#3~#5，含鋼承鈑槽內鋼筋 |  |  |  | 0 | TI202,#,*
壹.一.2.2.1.5 | 鋼筋，SD420W，4200kg/cm2鋼筋及彎紮組 | T | 10 |  | 0 | 0321060005-
| 立#6，含鋼承鈑槽內鋼筋 |  |  |  | 0 | TI204,#,*
壹.一.2.2.1.6 | 鋼筋，SD420W，4200kg/cm2鋼筋及彎紮組 | T | 122 |  | 0 | 0321060005-
| 立#8~#10，含鋼承鈑槽內鋼筋 |  |  |  | 0 | TI205,#,*
壹.一.2.2.1.7 | PC用混凝土，140kgf/cm2，預拌混凝土含 | M3 | 109 |  | 0 | 0331003003-
| 澆置 |  |  |  | 0 | ZY01,#,*
壹.一.2.2.1.8 | 結構用混凝土，280kgf/cm2，預拌混凝土 | M3 | 978 |  | 0 | 0331003003-
| 含澆置，地面層以上 |  |  |  | 0 | TI001,#,*
壹.一.2.2.1.9 | 結構用混凝土，350kgf/cm2，預拌混凝土 | M3 | 1919 |  | 0 | 0331007002-
| 含澆置，地下層(含一樓底板與地梁) |  |  |  | 0 | TI002,#,*
壹.一.2.2.1.10 | 建築用混凝土，廁所10∮點焊鋼絲網@ | 式 | 1 |  | 0 | 0333000004-
| 15cm雙層填輕質混凝土，連工帶料 |  |  |  | 0 | TI201,#
壹.一.2.2.1.11 | 鋼筋，鋼筋續接器，柱續接器#6轉T頭，連 | 組 | 28 |  | 0 | 0321003008-
| 工帶料 |  |  |  | 0 | TI201,*
壹.一.2.2.1.12 | 鋼筋，鋼筋續接器，柱續接器#10轉#10， | 組 | 466 |  | 0 | 0321003008-
| 連工帶料 |  |  |  | 0 | TI215,#,*
壹.一.2.2.1.13 | 鋼筋，鋼筋續接器，柱續接器#10轉T頭， | 組 | 466 |  | 0 | 0250104008-
| 連工帶料 |  |  |  | 0 | TI338,#,*
壹.一.2.2.1.14 | 鋼筋，鋼筋續接器，樑續接器#10轉#10， | 組 | 289 |  | 0 | 0321003008-
| 連工帶料 |  |  |  | 0 | TI001,#,*
壹.一.2.2.1.15 | 施工輔助設施，鋼管鷹架及防護網(含安全 | M2 | 4976 |  | 0 | 0154000002-
| 母索、中欄杆、交叉拉桿、鷹架爬梯及防 |  |  |  | 0 | FI501,#,*
| 墜網等)(需符合CNS4750規定)，租用，連 |  |  |  | 0
| 工帶料 |  |  |  | 0
壹.一.2.2.1.16 | 施工輔助設施，施工架工程，內部工作架 | M2 | 7498 |  | 0 | 0154000003-
| ，連工帶料 |  |  |  | 0 | TI201,#
壹.一.2.2.1.17 | 施工輔助設施，施工架工程，B1外牆粉刷 | M2 | 473 |  | 0 | 0154000002-
| 用施工架，連工帶料 |  |  |  | 0 | TI203,明挖側
壹.一.2.2.1.18 | 混凝土表面處理，地坪整體粉光處理(樓板 | M2 | 4957 |  | 0 | 0336070002-
| 單機式拍漿整平，樓梯採木鏝刀整平工法) |  |  |  | 0 | wf101,#,*
壹.一.2.2.1.19 | DECK版，含高低差收頭及側封板H≧25cm， | M2 | 3817 |  | 0 | 0531200002-
| 連工帶料 |  |  |  | 0 | TI222,#
壹.一.2.2.1.20 | 無收縮水泥砂漿 | 式 | 1 |  | 0 | 0406100008-
[5 empty] | 0 | TI223
壹.一.2.2.1.21 | 建築鋼結構，鋼構工程，鋼骨加工及組立( | T | 828 |  | 0 | 0512400005-
| 含噴砂除鏽、加勁板、腹板、翼板、接合 |  |  |  | 0 | TI201,#,*
| 板…等)(含鋼梯) |  |  |  | 0
壹.一.2.2.1.22 | 金屬接合，螺栓，高拉力螺栓M24，連工帶 | 支 | 2936 |  | 0 | 050900200A-
| 料 |  |  |  | 0 | TI006
壹.一.2.2.1.23 | 鋼材專業塗裝，鋼構1小時防火時效防火漆 | M2 | 8499 |  | 0 | 0997000002-01,#
| 及耐候面漆(面色另選)，連工帶料 |  |  |  | 0 | ,*
壹.一.2.2.1.24 | 金屬接合，螺栓，基礎螺栓∮36連工帶料 | 支 | 56 |  | 0 | 050900200A-
[5 empty] | 0 | TI001,#
壹.一.2.2.1.25 | 金屬接合，螺栓，基礎螺栓M20，連工帶料 | 支 | 12 |  | 0 | 050900200A-
[5 empty] | 0 | TI002,#
壹.一.2.2.1.26 | 金屬接合，螺栓，基礎螺栓M24，連工帶料 | 支 | 8 |  | 0 | 050900200A-
[5 empty] | 0 | TI003
壹.一.2.2.1.27 | 金屬接合，螺栓，高拉力螺栓M16，連工帶 | 支 | 300 |  | 0 | 050900200A-
| 料 |  |  |  | 0 | TI004
壹.一.2.2.1.28 | 金屬接合，螺栓，高拉力螺栓M20，連工帶 | 支 | 3420 |  | 0 | 050900200A-
| 料 |  |  |  | 0 | TI005
壹.一.2.2.1.29 | 建築鋼結構，剪力釘，含材料及植銲，連 | 組 | 68207 |  | 0 | 0512450008-
| 工帶料，D=19mm，L=100mm |  |  |  | 0 | TI201
壹.一.2.2.1.30 | 建築鋼結構，剪力釘，含材料及植銲，連 | 組 | 204 |  | 0 | 0512450008-
| 工帶料，D=19mm，L=200mm |  |  |  | 0 | TI202
壹.一.2.2.1.31 | 結構用混凝土，350kgf/cm2，SCC自充填混 | M3 | 114 |  | 0 | 0331007003-
| 凝土含澆置，鋼柱柱內灌漿，連工帶料 |  |  |  | 0 | TI229,*
壹.一.2.2.1.32 | 鋼梯踏面210kg/cm2預拌混凝土含澆置，連 | M2 | 134 |  | 0 | 0406100008-
| 工帶料 |  |  |  | 0 | TI230,#
壹.一.2.2.1.33 | 鋼梯踏面wire mesh 4/4 100x100置，連工 | M2 | 165 |  | 0 | 0406100008-
| 帶料 |  |  |  | 0 | TI231,#
壹.一.2.2.1.34 | 三球式止水帶，連工帶料 | M | 432 |  | 0 | 0231700003-
[5 empty] | 0 | TI35,#
| 結構體工程，按契約總價結算小計 |  |  |  | 0
| 結構體工程小計 |  |  |  | 0
壹.一.2.3 | 裝修工程 |  | 1 | 0 | 0
壹.一.2.3.1 | 按契約總價結算 |  | 1 | 0 | 0
壹.一.2.3.1.1 | 舖地磚，F1 1:3水泥砂漿+拋光石英地磚 | M2 | 255 |  | 0 | 0934100002-
| 60*60㎝±(色另選) |  |  |  | 0 | TI201,#,*
壹.一.2.3.1.2 | 舖地磚，F2 1:3水泥砂漿+半拋光石英地磚 | M2 | 358 |  | 0 | 0934100002-
| 60*60㎝±(色另選) |  |  |  | 0 | TI202,#,*
壹.一.2.3.1.3 | 舖地磚，F3 1:2 防水水泥砂漿+止滑石英 | M2 | 234 |  | 0 | 0934100002-
| 磚 30*30cm± (色另選) |  |  |  | 0 | HU204,#,*
壹.一.2.3.1.4 | 環氧樹脂砂漿地坪，F4 3mm環氧樹脂地坪 | M2 | 885 |  | 0 | 0962200002-
| (色另選) |  |  |  | 0 | TI293,#,*
壹.一.2.3.1.5 | 環氧樹脂砂漿地坪，F5 5mm環氧樹脂地坪 | M2 | 99 |  | 0 | 0962200002-
| (色另選)+石英砂 |  |  |  | 0 | TI279,#,*
壹.一.2.3.1.6 | 環氧樹脂砂漿地坪，車道樹脂砂漿駝峰施 | 式 | 1 |  | 0 | 0996100004-
| 作，連工帶料 |  |  |  | 0 | TI244,#
壹.一.2.3.1.7 | 舖地磚，F7 1:3水泥砂漿打底+止滑石英 | M2 | 41 |  | 0 | 0934100002-
| 樓梯磚(色另選)，連工帶料 |  |  |  | 0 | TI281,#梯間
壹.一.2.3.1.8 | 舖地磚，F7-1 1:3水泥砂漿打底+止滑石 | M2 | 28 |  | 0 | 0934100002-
| 英樓梯磚(色另選)，連工帶料 |  |  |  | 0 | TI282,#樓梯B1~
[5 empty] | 0 | 1F
壹.一.2.3.1.9 | 舖地磚，F7-2 水泥砂漿整平+止滑石英樓 | M2 | 55 |  | 0 | 0934100002-
| 梯磚(色另選)，連工帶料 |  |  |  | 0 | TI283,#鋼梯踏面
壹.一.2.3.1.10 | 舖地磚，F8 水泥砂漿整平+黏貼止滑石英 | M2 | 73 |  | 0 | 0934100002-
| 磚+切割止滑溝(色另選)，連工帶料 |  |  |  | 0 | TI284,#鋼梯踏面
壹.一.2.3.1.11 | 鋼樓梯級高油漆(色另選)，連工帶料 | M2 | 150 |  | 0 | 0934100002-
[5 empty] | 0 | TI285,#
壹.一.2.3.1.12 | 舖地磚，F9 1:2防水水泥砂漿打底+止滑 | M2 | 393 |  | 0 | 0934100002-
| 石英磚10*10㎝±(色另選) |  |  |  | 0 | TI251,#,*
壹.一.2.3.1.13 | 水泥砂漿粉刷，W1 1:3水泥砂漿打底含粉 | M2 | 2485 |  | 0 | 0922000002-
| 光+批土刷水性水泥漆(綠建材) |  |  |  | 0 | TI253,#,*
壹.一.2.3.1.14 | 水泥漆，W1-1 批土刷水性水泥漆(一底二 | M2 | 1796 |  | 0 | 0991200002-
| 度,綠建材,平光面,色另選) |  |  |  | 0 | sd301,#輕隔間/
[5 empty] | 0 | 管道間區域,*
壹.一.2.3.1.15 | 鋪貼壁磚，W2 1:2防水水泥砂漿打底+壁 | M2 | 344 |  | 0 | 0931000002-
| 磚30*60㎝±(淺灰色系,水泥本色抹縫) |  |  |  | 0 | TI254,#,*
壹.一.2.3.1.16 | 鋪貼壁磚，W2-1 溢膠泥+壁磚30*60㎝±( | M2 | 621 |  | 0 | 0931000002-
| 淺灰色系,水泥本色抹縫)，連工帶料 |  |  |  | 0 | TI255,#
壹.一.2.3.1.17 | 水泥砂漿粉刷，W3 1:2防水水泥砂漿打底 | M2 | 2539 |  | 0 | 0922000002-
| 含粉光+耐候塗料(細緻面，色另選) |  |  |  | 0 | TI256,#,*
壹.一.2.3.1.18 | W4 烤漆鋁板(平板)(色另選) | M2 | 865 |  | 0 | 0550070002-
[5 empty] | 0 | TI287,#,*
壹.一.2.3.1.19 | W4a 烤漆鋁板(平板)(紅色系，色另選) | M2 | 33 |  | 0 | 0550070002-
[5 empty] | 0 | TI001,#,*
壹.一.2.3.1.20 | 鋪貼壁磚，W5 1:2防水水泥砂漿粉光+小 | M2 | 89 |  | 0 | 0931000002-
| 口磚4.5*9.5cm±(色另選) |  |  |  | 0 | TI201,#,*
壹.一.2.3.1.21 | 鋪貼壁磚，水箱內部1:2防水水泥砂漿打底 | M2 | 70 |  | 0 | 0931000002-
| +亮面方塊磚10*10cm±(密貼) |  |  |  | 0 | FI501,#,*
壹.一.2.3.1.22 | 水箱內部平頂粉光，連工帶料 | M2 | 28 |  | 0 | 0934100002-
[5 empty] | 0 | TI261,#
壹.一.2.3.1.23 | 天花板，C1 明架岩棉裝飾吸音天花板60* | M2 | 609 |  | 0 | 0950000002-
| 60㎝±(綠建材) |  |  |  | 0 | TI201,#,*
壹.一.2.3.1.24 | 天花板，C2 明架防潮PVC天花板60*60㎝ | M2 | 234 |  | 0 | 0950000002-
| ±(色另選) |  |  |  | 0 | TI267,#,*
壹.一.2.3.1.25 | 水泥漆，C3 磨平批土刷水性水泥漆(一底 | M2 | 685 |  | 0 | 0991212022-
| 二度,綠建材,平光面,色另選) |  |  |  | 0 | ti001,#,*
壹.一.2.3.1.26 | 水泥砂漿粉刷，C4 1:3水泥砂漿打底含粉 | M2 | 532 |  | 0 | 0922000002-
| 光+批土刷水性水泥漆(樑及梯背)(一底二 |  |  |  | 0 | TI201,#,*
| 度,綠建材,平光面,色另選) |  |  |  | 0
壹.一.2.3.1.27 | C5 鋼板/DECK板底面噴漆(色另選)，連工 | M2 | 2803 |  | 0 | 0991000002-
| 帶料 |  |  |  | 0 | TI290,#
壹.一.2.3.1.28 | T1 踢腳PVC踢腳 H=10cm±(色調同F1)， | M | 488 |  | 0 | 0922000001-
| 連工帶料 |  |  |  | 0 | TI271,#
壹.一.2.3.1.29 | 水泥砂漿粉刷，T2 批土刷油性水泥漆H= | M | 156 |  | 0 | 0922000001-
| 10cm±(一底二度+平光面,色另選)，連工 |  |  |  | 0 | TI274,#
| 帶料 |  |  |  | 0
壹.一.2.3.1.30 | 水泥砂漿粉刷，T3 1:3水泥砂漿粉光+批 | M2 | 286 |  | 0 | 0922000001-
| 土刷水性水泥漆 H=140㎝(一底二度,平光 |  |  |  | 0 | TI275,#
| 面,色另選)，連工帶料 |  |  |  | 0
壹.一.2.3.1.31 | T3-1 批土刷水性水泥漆 H=140㎝(一底二 | M2 | 10 |  | 0 | 0922000001-
| 度,平光面,色另選)，連工帶料 |  |  |  | 0 | TI291,#
壹.一.2.3.1.32 | 隔間及小室，防潮石膏磚牆，含必要之補 | M2 | 1484 |  | 0 | 1015000002-
| 強柱、補強樑及楣樑、黏著劑及鐵件 |  |  |  | 0 | ti001,#,*
壹.一.2.3.1.33 | 管道間牆 | M2 | 511 |  | 0 | 1015000002-
[5 empty] | 0 | TI219,*
壹.一.2.3.1.34 | 隔間及小室，OA隔間 | M2 | 140 |  | 0 | 1015000202-
[5 empty] | 0 | ti003,#,*
壹.一.2.3.1.35 | 隔間及小室，OA隔間收頭用垂板 | M | 33 |  | 0 | 1015000201-
[5 empty] | 0 | ti001,#,*
壹.一.2.3.1.36 | 隔間及小室，OA隔間收頭垂板批土刷水性 | M2 | 126 |  | 0 | 1015000202-
| 水泥漆，連工帶料 |  |  |  | 0 | ti002,#
壹.一.2.3.1.37 | 裝修基本材料及施工方法，地坪不同材質 | 式 | 1 |  | 0 | 0905000004-
| 交接處1CM SUS方管，連工帶料 |  |  |  | 0 | ti001,#
壹.一.2.3.1.38 | 室內廁所陽角處鋁質轉角收邊條，連工帶 | 式 | 1 |  | 0 | 081300000004-
| 料 |  |  |  | 0 | CH01,#
壹.一.2.3.1.39 | 隔間及小室，樓梯側邊單面封版牆 | M2 | 42 |  | 0 | 1015000202-
[5 empty] | 0 | ti001,#,*
壹.一.2.3.1.40 | 防水水泥砂漿粉刷，地下室露明外牆銜接 | M2 | 45 |  | 0 | 0711220002-
| 處1:2防水水泥砂漿粉光+同一樓材質收尾 |  |  |  | 0 | ti001,#
| ，連工帶料 |  |  |  | 0
壹.一.2.3.1.41 | 抿石子，B1停車場20cm護緣+抿石子收邊， | M | 14 |  | 0 | 0978200001-
| 連工帶料 |  |  |  | 0 | TI001,#
壹.一.2.3.1.42 | 窗簾盒，連工帶料 | M | 11 |  | 0 | 1249300001-
[5 empty] | 0 | TI001
| 裝修工程，按契約總價結算小計 |  |  |  | 0
壹.一.2.3.2 | 按實作數量結算 |  | 1 | 0 | 0
壹.一.2.3.2.1 | 警示帶，人造石警示帶30*140cm | 塊 | 6 |  | 0 | 0250600002-
[5 empty] | 0 | TI277,#,*
壹.一.2.3.2.2 | 警示帶，人造石警示帶30*120cm | 塊 | 2 |  | 0 | 0250600002-
[5 empty] | 0 | TI292,#,*
壹.一.2.3.2.3 | 警示帶，人造石警示帶30*60cm | 塊 | 5 |  | 0 | 0250600002-
[5 empty] | 0 | ti001,#,*
壹.一.2.3.2.4 | 隔間及小室，OA隔間專用隔間門扇組(含五 | 樘 | 3 |  | 0 | 101500020A-
| 金系統及必要另件)，連工帶料 |  |  |  | 0 | ti001,#
| 裝修工程，按實作數量結算小計 |  |  |  | 0
| 裝修工程小計 |  |  |  | 0
壹.一.2.4 | 防水隔熱工程 |  | 1 | 0 | 0
壹.一.2.4.1 | 按契約總價結算 |  | 1 | 0 | 0
壹.一.2.4.1.1 | 防潮，R1 防水層隔熱層(配合綠建築報告 | M2 | 723 |  | 0 | 0711000002-
| 書,防水層+隔熱磚) |  |  |  | 0 | FI502,#,*
壹.一.2.4.1.2 | 防潮，R2 地下室非室內區域或各樓層花台 | M2 | 444 |  | 0 | 0711000002-
| 防水層+1:2防水水泥砂漿粉光(地坪及牆面 |  |  |  | 0 | TI001,#,*
| H=0.5~0.9M) |  |  |  | 0
壹.一.2.4.1.3 | 防水水泥砂漿粉刷，1:2水泥砂漿，集中池 | M2 | 91 |  | 0 | 0711220002-
| /除油沉砂槽1:2防水水泥砂漿粉光(地坪及 |  |  |  | 0 | TI297,#,*
| 樑) |  |  |  | 0
壹.一.2.4.1.4 | 防水水泥砂漿粉刷，1:2水泥砂漿，消防水 | M2 | 69 |  | 0 | 0711220002-
| 池1:2防水水泥砂漿粉光(地坪及樑) |  |  |  | 0 | TI298,#,*
壹.一.2.4.1.5 | 防水水泥砂漿粉刷，1:2水泥砂漿，雨水回 | M2 | 43 |  | 0 | 0711220002-
| 收池1:2防水水泥砂漿粉光(僅施作外側樑 |  |  |  | 0 | TI299,#,*
| ，不施作隔樑) |  |  |  | 0
壹.一.2.4.1.6 | 防水水泥砂漿粉刷，1:2水泥砂漿，貯集滯 | M2 | 54 |  | 0 | 0711220002-
| 洪池1:2防水水泥砂漿粉光(僅施作外側樑 |  |  |  | 0 | TI300,#,*
| ，不施作隔樑) |  |  |  | 0
壹.一.2.4.1.7 | 防水水泥砂漿粉刷，1:2水泥砂漿，電梯機 | M2 | 20 |  | 0 | 0711220002-
| 坑1:2防水水泥砂漿粉光 |  |  |  | 0 | TI301,#,*
壹.一.2.4.1.8 | 防潮，廁所地坪防水層，一底二道 | M2 | 234 |  | 0 | 0711000002-
[5 empty] | 0 | TI302,#,*
壹.一.2.4.1.9 | 防潮，廁所牆面防水層(H=320)，一底三道 | M2 | 1113 |  | 0 | 0711000002-
[5 empty] | 0 | TI303,#,*
壹.一.2.4.1.10 | 防潮，陽台防水層(地坪+牆面) | M2 | 449 |  | 0 | 0711000002-
[5 empty] | 0 | TI304,#,*
壹.一.2.4.1.11 | 防潮，R3 屋頂平台(外廊/陽台/戶外樓梯) | M2 | 195 |  | 0 | 0711000002-496,
| 防水層防潮(地坪+牆面H=0.3) |  |  |  | 0 | #,*
壹.一.2.4.1.12 | 防潮，設備區防水層+1:2防水水泥砂漿粉 | M2 | 52 |  | 0 | 0711000002-
| 光+耐候保護面漆(色另選) |  |  |  | 0 | TI306,#
壹.一.2.4.1.13 | 防潮，地下室外牆明挖區1:2防水水泥砂漿 | M2 | 244 |  | 0 | 0711000002-
| 粉光 |  |  |  | 0 | CB209,#,*
壹.一.2.4.1.14 | 防潮，地下室外牆(擋土柱)防水層 | M2 | 523 |  | 0 | 0711000002-
[5 empty] | 0 | TI201,#,*
壹.一.2.4.1.15 | 防潮，樓層接縫防水層 | M | 866 |  | 0 | 0711000001-
[5 empty] | 0 | WF101,#,*
壹.一.2.4.1.16 | 防潮，窗框防水層 | M | 1023 |  | 0 | 0711000001-
[5 empty] | 0 | WF102,#,*
| 防水隔熱工程，按契約總價結算小計 |  |  |  | 0
| 防水隔熱工程小計 |  |  |  | 0
壹.一.2.5 | 門窗工程 |  | 1 | 0 | 0
壹.一.2.5.1 | 按實作數量結算 |  | 1 | 0 | 0
壹.一.2.5.1.1 | 防火金屬門扇及門樘，(推開式，雙扇平版 | 樘 | 6 |  | 0 | 081703000B08-
| )，D1 鍍鋅鋼板+烤漆處理(色另選)防火門 |  |  |  | 0 | TI307,#,*
| （F60A） 200*220，含五金系統，具阻熱 |  |  |  | 0
| 及遮煙性 |  |  |  | 0
壹.一.2.5.1.2 | 防火金屬門扇及門樘，(推開式，單扇平版 | 樘 | 2 |  | 0 | 081702000008-
| )，D2 鍍鋅鋼板+烤漆處理(色另選)單開防 |  |  |  | 0 | ti001,#,*
| 火門（F60A） 120*220，含五金系統，具 |  |  |  | 0
| 阻熱及遮煙性 |  |  |  | 0
壹.一.2.5.1.3 | 防火金屬門扇及門樘，(推開式，單扇平版 | 樘 | 1 |  | 0 | 081702000008-
| )，D2a 鍍鋅鋼板+烤漆處理(色另選)單開 |  |  |  | 0 | TI308,#,*
| 防火門（F60A） 120*260，含五金系統， |  |  |  | 0
| 具阻熱及遮煙性 |  |  |  | 0
壹.一.2.5.1.4 | 防火金屬門扇及門樘，(推開式，單扇平版 | 樘 | 1 |  | 0 | 081702000008-
| )，D2b 鍍鋅鋼板+烤漆處理(色另選)單開 |  |  |  | 0 | ti002,#,*
| 防火門（F60A） 120*240，含五金系統， |  |  |  | 0
| 具阻熱及遮煙性 |  |  |  | 0
壹.一.2.5.1.5 | 防火金屬門扇及門樘，(橫拉式，單扇平版 | 樘 | 1 |  | 0 | 081705000008-
| )，D3 軌道單拉門式自動常時閉型防火門 |  |  |  | 0 | TI310,#符合台電
| （F60A） 180*200，含五金系統，小門及 |  |  |  | 0 | 配電室相關規定,
| 警示標語，烤漆處理(色另選) |  |  |  | 0 | *
壹.一.2.5.1.6 | 木門，單扇夾板門，D4 鋁框蜂巢板門 | 樘 | 20 |  | 0 | 08210200000A-
| 100*220，含五金系統，色另選 |  |  |  | 0 | TI311,#,*
壹.一.2.5.1.7 | 木門，單扇夾板門，D5 鋁框蜂巢板橫拉門 | 樘 | 3 |  | 0 | 08210200000A-
| 100*220，含五金系統，色另選 |  |  |  | 0 | TI490,#,*
壹.一.2.5.1.8 | 防火金屬門扇及門樘，(推開式，單扇平版 | 樘 | 1 |  | 0 | 081702000008-
| )，D6 鍍鋅鋼板+烤漆處理(色另選)單開防 |  |  |  | 0 | TI001,#,*
| 火門（F60A) 120*260m，含五金系統，具 |  |  |  | 0
| 阻熱及遮煙性 |  |  |  | 0
壹.一.2.5.1.9 | 鋁門窗，D7 鋁框門窗 200*335，含五金系 | 樘 | 2 |  | 0 | 08050200000A-
| 統及玻璃，色另選 |  |  |  | 0 | TI312,#,*
壹.一.2.5.1.10 | 鋁門窗，D7a 鋁框門窗 200*335，含五金 | 樘 | 1 |  | 0 | 08050200000A-
| 系統及玻璃，色另選 |  |  |  | 0 | ti001,#,*
壹.一.2.5.1.11 | 木門，單扇夾板門，D9 鋁框蜂巢板門 90* | 樘 | 4 |  | 0 | 08210200000A-
| 220，含五金系統，色另選 |  |  |  | 0 | TI449,#,*
壹.一.2.5.1.12 | 木門，單扇夾板門，D9a 鋁框蜂巢板門 | 樘 | 1 |  | 0 | 08210200000A-
| 80*220，含五金系統，色另選 |  |  |  | 0 | ti001,#,*
壹.一.2.5.1.13 | 鋁門窗，D10 鋁框門窗 220*220，含五金 | 樘 | 1 |  | 0 | 08050200000A-
| 系統及玻璃，色另選 |  |  |  | 0 | ti002,#,*
壹.一.2.5.1.14 | 鋁門窗，D11 宿舍區廁所淋浴間鋁框摺疊 | 樘 | 22 |  | 0 | 08050200000A-
| 門 88*220，含霧面玻璃及五金系統，色另 |  |  |  | 0 | ti011,#,*
| 選 |  |  |  | 0
壹.一.2.5.1.15 | 鋁門窗，D12 宿舍區機櫃鋁框摺疊門 240* | 樘 | 1 |  | 0 | 08050200000A-
| 220，含百葉及五金系統，色另選 |  |  |  | 0 | ti012,#,*
壹.一.2.5.1.16 | 鋁質百葉窗，AW1 防颱鋁百葉窗 150*85， | 樘 | 3 |  | 0 | 10213000001-
| 附不銹鋼防蟲網，含洩水板，色另選 |  |  |  | 0 | TI450,#,*
壹.一.2.5.1.17 | 鍍鋅鋼板烤漆，AW2 防火封門75*75(淨65* | 樘 | 2 |  | 0 | 08510800000A-
| 65)，(F90B)，含洩水板，色另選 |  |  |  | 0 | ti001,#,*
壹.一.2.5.1.18 | 鍍鋅鋼板烤漆，AW3 防火封門75*75(淨65* | 樘 | 2 |  | 0 | 08510800000A-
| 65)，(F90B)，含洩水板，色另選 |  |  |  | 0 | TI001,#,*
壹.一.2.5.1.19 | 鋁質百葉窗，AW4 鋁百葉窗 190*85，附不 | 樘 | 1 |  | 0 | 10213000001-
| 銹鋼防蟲網，含洩水板，色另選 |  |  |  | 0 | 451,#,*
壹.一.2.5.1.20 | 鋁質百葉窗，電梯昇降道AW5 鋁百葉窗 | 樘 | 1 |  | 0 | 10213000001-
| 45*45，附不銹鋼防蟲網，色另選 |  |  |  | 0 | ti001,#,*
壹.一.2.5.1.21 | 鍍鋅鋼板捲門，SD1 鍍鋅鋼板電動捲門(一 | 樘 | 1 |  | 0 | 08330F00000A-
| 小時防火時效) 475*365(捲箱≒65)，安全 |  |  |  | 0 | TI001,#,*
| 防護感應 |  |  |  | 0
壹.一.2.5.1.22 | 鍍鋅鋼板捲門，SD2 鍍鋅鋼板電動捲門(一 | 樘 | 1 |  | 0 | 08330F00000A-
| 小時防火時效) 400*275(捲箱≒65)，具感 |  |  |  | 0 | TI002,#,*
| 應防護感應 |  |  |  | 0
壹.一.2.5.1.23 | 不銹鋼捲門，SD3 不銹鋼電動花格透空捲 | 樘 | 1 |  | 0 | 08332000000A-
| 門 235*345(捲框≒50)，具感應防護裝置 |  |  |  | 0 | TI005,#,*
壹.一.2.5.1.24 | 金屬門扇及門樘，L1 管道間維修門（ | 樘 | 3 |  | 0 | 081000000A-
| F60A） 50*80，含五金系統 |  |  |  | 0 | TI458,#,*
壹.一.2.5.1.25 | 金屬門扇及門樘，L2 管道間維修門（ | 樘 | 4 |  | 0 | 081000000A-
| F60A） 75*160，含五金系統 |  |  |  | 0 | TI001,#,*
壹.一.2.5.1.26 | 鋁門窗，DW1 鋁框門窗 1360*335，含電動 | 樘 | 1 |  | 0 | 08050200000A-
| 搖窗機組，五金系統及玻璃 |  |  |  | 0 | ti003,*
壹.一.2.5.1.27 | 鋁門窗，DW2 鋁框門窗 1460*335，含五金 | 樘 | 1 |  | 0 | 08050200000A-
| 系統及玻璃 |  |  |  | 0 | ti004,*
壹.一.2.5.1.28 | 鋁門窗，DW3 鋁框門窗 640*335，含五金 | 樘 | 1 |  | 0 | 08050200000A-
| 系統及玻璃 |  |  |  | 0 | ti005,*
壹.一.2.5.1.29 | 鋁門窗，DW4 鋁框門窗 475*335，含五金 | 樘 | 1 |  | 0 | 08050200000A-
| 系統及玻璃 |  |  |  | 0 | ti006,*
壹.一.2.5.1.30 | 鋁帷幕牆，DW5 鋁帷幕框門窗 3070*365， | 樘 | 1 |  | 0 | 089110000A-
| 含五金系統及玻璃 |  |  |  | 0 | TI464,#,*
壹.一.2.5.1.31 | 鋁門窗，DW6 鋁框門窗 1375*325，含五金 | 樘 | 2 |  | 0 | 08050200000A-
| 系統及玻璃 |  |  |  | 0 | ti007,*
壹.一.2.5.1.32 | 鋁帷幕牆，DW7 鋁帷幕框門窗 1560*455， | 樘 | 1 |  | 0 | 089110000A-
| 含五金系統及玻璃 |  |  |  | 0 | TI466,#,*
壹.一.2.5.1.33 | 鋁帷幕牆，DW8 鋁帷幕框門窗 2620*455， | 樘 | 1 |  | 0 | 089110000A-
| 含五金系統及玻璃 |  |  |  | 0 | TI467,#,*
壹.一.2.5.1.34 | 鋁門窗，DW9 鋁框門窗 1565*330，含五金 | 樘 | 1 |  | 0 | 08050200000A-
| 系統及玻璃 |  |  |  | 0 | ti008,*
壹.一.2.5.1.35 | 鋁門窗，DW10 鋁框門窗 280*330，含五金 | 樘 | 1 |  | 0 | 08050200000A-
| 系統及玻璃 |  |  |  | 0 | ti009,#,*
壹.一.2.5.1.36 | 鋁門窗，DW11 鋁框門窗 180*230，含五金 | 樘 | 1 |  | 0 | 08050200000A-
| 系統及玻璃 |  |  |  | 0 | TI001,#,*
壹.一.2.5.1.37 | 鋁門窗，DW11a 鋁框門窗 114*230，含五 | 樘 | 1 |  | 0 | 08050200000A-
| 金系統及玻璃 |  |  |  | 0 | TI002,#,*
壹.一.2.5.1.38 | 鋁門窗，DW11b 鋁框門窗 150*230，含五 | 樘 | 9 |  | 0 | 08050200000A-
| 金系統及玻璃 |  |  |  | 0 | TI003,#,*
壹.一.2.5.1.39 | 鋁門窗，DW11c 鋁框門窗 178*230，含五 | 樘 | 2 |  | 0 | 08050200000A-
| 金系統及玻璃 |  |  |  | 0 | TI004,#,*
壹.一.2.5.1.40 | 鋁門窗，DW12 鋁框門窗 314*230，含五金 | 樘 | 1 |  | 0 | 08050200000A-
| 系統及玻璃 |  |  |  | 0 | TI476,#,*
壹.一.2.5.1.41 | 鋁窗，W1 鋁框窗 110*215，含玻璃、五金 | 樘 | 1 |  | 0 | 08520000000A-
| 及洩水板 |  |  |  | 0 | TI477,#,*
壹.一.2.5.1.42 | 鋁窗，W1a 鋁框窗 110*215，含玻璃、五 | 樘 | 4 |  | 0 | 08520000000A-
| 金及洩水板 |  |  |  | 0 | TI201,#,*
壹.一.2.5.1.43 | 鋁窗，W1b 鋁框窗 110*210，含玻璃、五 | 樘 | 3 |  | 0 | 08520000000A-
| 金及洩水板 |  |  |  | 0 | TI202,#,*
壹.一.2.5.1.44 | 鋁窗，W2 鋁框窗 100*215，含玻璃、五金 | 樘 | 22 |  | 0 | 08520000000A-
| 及洩水板 |  |  |  | 0 | TI478,#,*
壹.一.2.5.1.45 | 鋁窗，W2a 鋁框窗 100*215+鋁百葉窗，含 | 樘 | 6 |  | 0 | 08520000000A-
| 玻璃、五金及洩水板 |  |  |  | 0 | TI480,#,*
壹.一.2.5.1.46 | 鋁窗，W3 鋁框窗 90*215，含玻璃、五金 | 樘 | 5 |  | 0 | 08520000000A-
| 及洩水板 |  |  |  | 0 | TI481,#,*
壹.一.2.5.1.47 | 鋁窗，W3a 鋁框窗 90*150，含玻璃、五金 | 樘 | 1 |  | 0 | 08520000000A-
| 及洩水板 |  |  |  | 0 | ti010,#,*
壹.一.2.5.1.48 | 鋁窗，W4 鋁框窗 160*60，含玻璃、五金 | 樘 | 4 |  | 0 | 08520000000A-
| 及洩水板 |  |  |  | 0 | TI482,#,*
壹.一.2.5.1.49 | 鋁窗，W5 鋁框窗 85*60，含玻璃、五金及 | 樘 | 20 |  | 0 | 08520000000A-
| 洩水板 |  |  |  | 0 | TI484,#,*
壹.一.2.5.1.50 | 鋁窗，W5a 鋁框窗 85*60，含玻璃、五金 | 樘 | 2 |  | 0 | 08520000000A-
| 及洩水板 |  |  |  | 0 | TI001,#,*
壹.一.2.5.1.51 | 鋁窗，W6 鋁框窗 400*200，含玻璃、五金 | 樘 | 1 |  | 0 | 08520000000A-
| 及洩水板 |  |  |  | 0 | TI485,#,*
壹.一.2.5.1.52 | 鋁窗，W7 鋁框窗 600*200，含玻璃、五金 | 樘 | 1 |  | 0 | 08520000000A-
| 及洩水板 |  |  |  | 0 | TI486,#,*
壹.一.2.5.1.53 | 鋁窗，W8 鋁框窗 980*200，含玻璃、五金 | 樘 | 1 |  | 0 | 08520000000A-
| 及洩水板 |  |  |  | 0 | TI487,#,*
壹.一.2.5.1.54 | 防水閘門，WD1 420 × 90cm扇形防水閘門 | 樘 | 1 |  | 0 | 083933000A-
| (手動) |  |  |  | 0 | TI201,#,*
| 門窗工程，按實作數量結算小計 |  |  |  | 0
| 門窗工程小計 |  |  |  | 0
壹.一.2.6 | 雜項工程 |  | 1 | 0 | 0
壹.一.2.6.1 | 按契約總價結算 |  | 1 | 0 | 0
壹.一.2.6.1.1 | 扶手A，不銹鋼扶手H=75cm(65+10cmRC墩座 | M | 68 |  | 0 | 0552010001-
| )，連工帶料 |  |  |  | 0 | FI501,#
壹.一.2.6.1.2 | 扶手B，不鏽鋼壁掛式扶手HA=75cm，連工 | M | 38 |  | 0 | 0552010001-
| 帶料 |  |  |  | 0 | TI314,#
壹.一.2.6.1.3 | 扶手C，扁鐵烤漆壁掛式扶手H=120cm，連 | M | 11 |  | 0 | 0552010001-
| 工帶料 |  |  |  | 0 | TI315,#
壹.一.2.6.1.4 | 欄杆A，扁鐵烤漆欄杆 H=120cm(110cm+ | M | 184 |  | 0 | 0552000001-
| 10cmRC墩座)，連工帶料 |  |  |  | 0 | FI506,#
壹.一.2.6.1.5 | 欄杆B，扁鐵烤漆欄杆 H=120cm(110cm+ | M | 161 |  | 0 | 0552000001-
| 10cmRC墩座)，連工帶料 |  |  |  | 0 | TI317,#
壹.一.2.6.1.6 | 欄杆C，扁鐵烤漆欄杆 H=120cm(含10cm護 | M | 5 |  | 0 | 0552000001-
| 緣)(扁鐵)+75cm扶手(不鏽鋼)，連工帶料 |  |  |  | 0 | TI497,#
壹.一.2.6.1.7 | 欄杆D，扁鐵烤漆欄杆 H=110cm，連工帶料 | M | 37 |  | 0 | 0552000001-
[5 empty] | 0 | TI498,#
壹.一.2.6.1.8 | UT(小便斗.馬桶背牆)H=140cm或185cm(依 | M | 20 |  | 0 | 0421110201-
| 圖說)，連工帶料 |  |  |  | 0 | TI323,#
壹.一.2.6.1.9 | 廁所附屬設備，人造石蓋板(小便斗.馬桶 | M | 20 |  | 0 | 1081000001-
| 背牆上方)L≒25cm或60cm(依圖說)，連工 |  |  |  | 0 | TI324,#
| 帶料 |  |  |  | 0
壹.一.2.6.1.10 | 淋浴間柱背牆H=270cm（管道砌磚牆），連 | M2 | 8 |  | 0 | 0711000002-
| 工帶料 |  |  |  | 0 | TI325,#
壹.一.2.6.1.11 | 廁所/淋浴間搗擺隔間，含掛勾 H=2.2M | M2 | 119 |  | 0 | 1081000002-
[5 empty] | 0 | TI326,#,*
壹.一.2.6.1.12 | 明鏡，h=130cm，t=5mm(含金屬收邊) | 才 | 418 |  | 0 | 10801f000A-
[5 empty] | 0 | TI001,#,*
壹.一.2.6.1.13 | 排水管溝，陽露台淺溝(含防水處理及表面 | M | 293 |  | 0 | 0260100001-
| 裝修材(配合周邊材料收邊))，連工帶料 |  |  |  | 0 | WF102,#
壹.一.2.6.1.14 | 不銹鋼料，廁所門框不鏽鋼收邊，連工帶 | M | 77 |  | 0 | 05500P0001-
| 料 |  |  |  | 0 | EL02,#
壹.一.2.6.1.15 | 車道截水溝，截水溝W=20cm(含格柵蓋)， | M | 9 |  | 0 | 0260100001-
| 連工帶料 |  |  |  | 0 | TI335,#
壹.一.2.6.1.16 | 資源回收室圍籬網(含門)，連工帶料 | M | 8 |  | 0 | M0550000004-
[5 empty] | 0 | TI337,#,*
壹.一.2.6.1.17 | 正面不鏽鋼背光立體字及校徽燈箱(含燈光 | 式 | 1 |  | 0 | 0550000004-
| ) |  |  |  | 0 | TI366,#,*
壹.一.2.6.1.18 | 排水管溝，廁所不銹鋼截水溝含蓋 | M | 63 |  | 0 | 0260100001-
[5 empty] | 0 | TI004,#,*
壹.一.2.6.1.19 | 排水管溝，廁所不銹鋼截水溝，連工帶料 | M | 17 |  | 0 | 0260100001-
[5 empty] | 0 | TI005,#
壹.一.2.6.1.20 | 金屬製品，不銹鋼溢水孔，連工帶料 | 組 | 6 |  | 0 | 055000000B-
[5 empty] | 0 | CH11,#
壹.一.2.6.1.21 | 電動升降機，電梯昇降導頂板D16竹節鋼筋 | 組 | 1 |  | 0 | 1421000078-
| 吊勾(含埋設)，連工帶料 |  |  |  | 0 | ti001,#
壹.一.2.6.1.22 | 金屬製品，滴水板，連工帶料 | M | 136 |  | 0 | 0550000001-
[5 empty] | 0 | TI001,#
| 雜項工程，按契約總價結算小計 |  |  |  | 0
壹.一.2.6.2 | 按實作數量結算 |  | 1 | 0 | 0
壹.一.2.6.2.1 | 金屬製品，鋁擠型烤漆格柵75*250@250mm | 座 | 1 |  | 0 | 055000000B-
[5 empty] | 0 | TI001,*
壹.一.2.6.2.2 | 金屬製品，不鏽鋼(烤漆)玻璃雨遮 | 座 | 1 |  | 0 | 055000000B-
[5 empty] | 0 | TI002,*
壹.一.2.6.2.3 | 電動升降機，無障礙電梯：P18-1200KG- | 部 | 1 |  | 0 | 142100000B-
| 60MPM，B1~4F/5S,內含防火門及內崁式遮 |  |  |  | 0 | TI201,#,*
| 煙捲簾及無障礙設施及ARD) |  |  |  | 0
壹.一.2.6.2.4 | 電梯門框崁縫處理 | 樘 | 5 |  | 0 | 0406100008-
[5 empty] | 0 | TI322,#
壹.一.2.6.2.5 | 廁所附屬設備，小便斗隔屏，連工帶料 | 片 | 7 |  | 0 | 1081000002-
[5 empty] | 0 | ZY02,#
壹.一.2.6.2.6 | 不銹鋼門檻L=220cm，連工帶料 | 支 | 1 |  | 0 | 05500P0001-
[5 empty] | 0 | TI002,#
壹.一.2.6.2.7 | 不銹鋼門檻L=200cm，連工帶料 | 支 | 2 |  | 0 | 05500P0001-
[5 empty] | 0 | TI330,#
壹.一.2.6.2.8 | 不銹鋼門檻L=120cm，連工帶料 | 支 | 3 |  | 0 | 05500P0001-
[5 empty] | 0 | TI328,#
壹.一.2.6.2.9 | 不銹鋼門檻L=100cm，連工帶料 | 支 | 23 |  | 0 | 05500P0001-
[5 empty] | 0 | TI329,#
壹.一.2.6.2.10 | 不銹鋼門檻L=90cm，連工帶料 | 支 | 1 |  | 0 | 05500P0001-
[5 empty] | 0 | TI331,#
壹.一.2.6.2.11 | 不銹鋼門檻L=80cm，連工帶料 | 支 | 1 |  | 0 | 05500P0001-
[5 empty] | 0 | TI001,#
壹.一.2.6.2.12 | 鑄鐵件，筏基坑石墨鑄鐵鑄鐵人孔蓋及框 | 座 | 5 |  | 0 | 055626000C-
| 座，φ60cm，連工帶料 |  |  |  | 0 | F501,#
壹.一.2.6.2.13 | 金屬製品，筏基坑爬梯，連工帶料 | 座 | 5 |  | 0 | 055000000B-
[5 empty] | 0 | FI501,#
壹.一.2.6.2.14 | 水箱人孔蓋，連工帶料 | 座 | 1 |  | 0 | 05500n000B-
[5 empty] | 0 | TI332,#
壹.一.2.6.2.15 | 水箱內側爬梯 | 座 | 1 |  | 0 | 055000000B-
[5 empty] | 0 | TI333,#
壹.一.2.6.2.16 | 水箱式外側爬梯 | 座 | 1 |  | 0 | 055000000B-
[5 empty] | 0 | TI334,#
壹.一.2.6.2.17 | 標線，停車車位畫線(汽車) | 格 | 13 |  | 0 | 0289800004-
[5 empty] | 0 | TI354,#
壹.一.2.6.2.18 | 標線，停車車位畫線(無障礙汽車) | 格 | 2 |  | 0 | 0289800004-
[5 empty] | 0 | TI355,#
壹.一.2.6.2.19 | 標線，停車車位畫線(親子車格) | 格 | 1 |  | 0 | 0289800004-
[5 empty] | 0 | TI356,#
壹.一.2.6.2.20 | 標線，停車車位畫線(機車) | 格 | 42 |  | 0 | 0289800004-
[5 empty] | 0 | TI357,#
壹.一.2.6.2.21 | 標線，停車車位畫線(無障礙機車) | 格 | 1 |  | 0 | 0289800004-
[5 empty] | 0 | TI358,#
壹.一.2.6.2.22 | 車輪擋 | 格 | 16 |  | 0 | 0284000008-
[5 empty] | 0 | TI360,#
壹.一.2.6.2.23 | 防撞柱條 | 支 | 36 |  | 0 | 0550000008-
[5 empty] | 0 | TI361,#
壹.一.2.6.2.24 | 拳擊練習場 | 座 | 3 |  | 0 | 055000000B-
[5 empty] | 0 | ti001,#,*
壹.一.2.6.2.25 | 洗面盆，檯面式單盆，人造石洗手檯(方型 | 座 | 5 |  | 0 | 154107700A-
| )90x50cm+櫥櫃 |  |  |  | 0 | TI001,*
壹.一.2.6.2.26 | 洗面盆，檯面式雙盆，人造石洗手檯(方型 | 座 | 6 |  | 0 | 154107800A-
| )120x50cm+櫥櫃 |  |  |  | 0 | TI001,*
壹.一.2.6.2.27 | 洗面盆，檯面式雙盆，人造石洗手檯(方型 | 座 | 1 |  | 0 | 154107800A-
| )142x50cm+櫥櫃 |  |  |  | 0 | TI002,*
壹.一.2.6.2.28 | 洗面盆，檯面式雙盆，人造石洗手檯(方型 | 座 | 9 |  | 0 | 154107800A-
| )188x50cm+櫥櫃 |  |  |  | 0 | TI003,*
壹.一.2.6.2.29 | 廁所附屬設備，洗臉盆：水龍頭及進排水 | 組 | 37 |  | 0 | 1081060008-
| 工料，連工帶料 |  |  |  | 0 | TI001
壹.一.2.6.2.30 | 混凝土附屬品，洗曬衣間場鑄洗手台L= | 座 | 4 |  | 0 | 031500000B-
| 270cm，連工帶料 |  |  |  | 0 | TI002,#,*
壹.一.2.6.2.31 | 細木作，掃具櫃A | 座 | 1 |  | 0 | 062000000A-
[5 empty] | 0 | TI001,*
壹.一.2.6.2.32 | 細木作，掃具櫃B | 座 | 1 |  | 0 | 062000000A-
[5 empty] | 0 | TI002,*
| 雜項工程，按實作數量結算小計 |  |  |  | 0
| 雜項工程小計 |  |  |  | 0
壹.一.2.7 | 指標工程 |  | 1 | 0 | 0
壹.一.2.7.1 | 按實作數量結算 |  | 1 | 0 | 0
壹.一.2.7.1.1 | 標誌，指示標誌，A 懸臂式一般空間標示 | 座 | 2 |  | 0 | 0289180008-
[5 empty] | 0 | TI368,#
壹.一.2.7.1.2 | 標誌，指示標誌，A1 貼壁式一般空間標示 | 座 | 8 |  | 0 | 0289180008-
[5 empty] | 0 | TI369,#
壹.一.2.7.1.3 | 標誌，指示標誌，B 懸臂式服務空間標示 | 座 | 9 |  | 0 | 0289180008-
[5 empty] | 0 | TI370,#
壹.一.2.7.1.4 | 標誌，指示標誌，B1 貼壁式服務空間標示 | 座 | 5 |  | 0 | 0289180008-
[5 empty] | 0 | TI371,#
壹.一.2.7.1.5 | 標誌，指示標誌，B2 懸臂式路線指引標示 | 座 | 4 |  | 0 | 0289180008-
[5 empty] | 0 | TI372,#
壹.一.2.7.1.6 | 標誌，指示標誌，C 懸臂式無障礙設施標 | 座 | 7 |  | 0 | 0289180008-
| 示 |  |  |  | 0 | TI373,#
壹.一.2.7.1.7 | 標誌，指示標誌，C1 貼壁式無障礙設施標 | 座 | 11 |  | 0 | 0289180008-
| 示 |  |  |  | 0 | TI374,#
壹.一.2.7.1.8 | 標誌，指示標誌，C2 懸吊式無障礙設施標 | 座 | 3 |  | 0 | 0289180008-
| 示 |  |  |  | 0 | TI375,#
壹.一.2.7.1.9 | 標誌，指示標誌，C3 懸吊式無障礙設施路 | 座 | 3 |  | 0 | 0289180008-
| 線指引標示 |  |  |  | 0 | TI376,#
壹.一.2.7.1.10 | 標誌，指示標誌，C4 懸臂式無障礙設施路 | 座 | 2 |  | 0 | 0289180008-
| 線指引標示 |  |  |  | 0 | TI377,#
壹.一.2.7.1.11 | 標誌，指示標誌，C5 懸吊式無障礙設施路 | 座 | 3 |  | 0 | 0289180008-
| 線指引標示 |  |  |  | 0 | TI378,#
壹.一.2.7.1.12 | 標誌，指示標誌，D 貼壁式宿舍標示 | 座 | 13 |  | 0 | 0289180008-
[5 empty] | 0 | TI379,#
壹.一.2.7.1.13 | 標誌，指示標誌，E 懸吊式婦幼優先車位 | 座 | 1 |  | 0 | 0289180008-
| 標示 |  |  |  | 0 | TI380,#
壹.一.2.7.1.14 | 標誌，指示標誌，E1 懸吊式電動車位標示 | 座 | 2 |  | 0 | 0289180008-
[5 empty] | 0 | TI381,#
壹.一.2.7.1.15 | 標誌，指示標誌，F 樓層指引標示 | 座 | 4 |  | 0 | 0289180008-
[5 empty] | 0 | TI382,#
| 指標工程，按實作數量結算小計 |  |  |  | 0
| 指標工程小計 |  |  |  | 0
| 建築工程小計 |  |  |  | 0
壹.一.3 | 景觀植栽工程 |  | 1 | 0 | 0
壹.一.3.1 | 排水工程 |  | 1 | 0 | 0
壹.一.3.1.1 | 按契約總價結算 |  | 1 | 0 | 0
壹.一.3.1.1.1 | 排水管溝，W:60cm排水溝(留設3"∮洩水孔 | M | 58 |  | 0 | 0260100001-
| @90cm) |  |  |  | 0 | TI001,#,*
壹.一.3.1.1.2 | 排水管溝，W:60cm排水暗溝 | M | 40 |  | 0 | 0260100001-
[5 empty] | 0 | TI002,#,*
壹.一.3.1.1.3 | 排水管溝，D=40cm RCP排水暗管 | M | 6 |  | 0 | 0260100001-
[5 empty] | 0 | TI003,#,*
| 排水工程，按契約總價結算小計 |  |  |  | 0
壹.一.3.1.2 | 按實作數量結算 |  | 1 | 0 | 0
壹.一.3.1.2.1 | 排水管溝，90*90*100cm陰井(含熱浸鍍鋅 | 只 | 7 |  | 0 | 0260100006-
| 格子蓋板) |  |  |  | 0 | TI001,#,*
| 排水工程，按實作數量結算小計 |  |  |  | 0
| 排水工程小計 |  |  |  | 0
壹.一.3.2 | 景觀工程 |  | 1 | 0 | 0
壹.一.3.2.1 | 按契約總價結算 |  | 1 | 0 | 0
壹.一.3.2.1.1 | 高壓緣石(平板面，邊界用)100*15*15± | M | 100 |  | 0 | 0277090001-
| 1cm |  |  |  | 0 | TI001,#,*
壹.一.3.2.1.2 | 界石，高壓界石(平板面)60*10*10±1cm | M | 136 |  | 0 | 02770A0001-
[5 empty] | 0 | TI001,*
壹.一.3.2.1.3 | 透水性舖面，仿石透水磚(自然疊色面)30* | M2 | 158 |  | 0 | 0279400002-
| 25*6cm |  |  |  | 0 | TI001,*
壹.一.3.2.1.4 | 透水性舖面，透水磚(本色系)25*25*6cm | M2 | 12 |  | 0 | 0279400002-
[5 empty] | 0 | TI002,*
壹.一.3.2.1.5 | 透水性舖面，透水磚(仿燒杉細鑿面)30* | M2 | 108 |  | 0 | 0279400002-
| 30*6cm |  |  |  | 0 | TI003,*
| 景觀工程，按契約總價結算小計 |  |  |  | 0
壹.一.3.2.2 | 按實作數量結算 |  | 1 | 0 | 0
壹.一.3.2.2.1 | 水泥混凝土構造物，花台A(防水屬建築工 | 座 | 2 |  | 0 | 030540000A-
| 程) |  |  |  | 0 | TI001,#,*
壹.一.3.2.2.2 | 水泥混凝土構造物，花台B(防水屬建築工 | 座 | 1 |  | 0 | 030540000A-
| 程) |  |  |  | 0 | TI002,#,*
壹.一.3.2.2.3 | 水泥混凝土構造物，花台C(防水屬建築工 | 座 | 1 |  | 0 | 030540000A-
| 程) |  |  |  | 0 | TI003,#,*
壹.一.3.2.2.4 | 水泥混凝土構造物，花台D(防水屬建築工 | 座 | 1 |  | 0 | 030540000A-
| 程) |  |  |  | 0 | TI004,#,*
壹.一.3.2.2.5 | 水泥混凝土構造物，花台E(防水屬建築工 | 座 | 1 |  | 0 | 030540000A-
| 程) |  |  |  | 0 | TI005,#,*
壹.一.3.2.2.6 | 水泥混凝土構造物，休憩座椅A | 座 | 1 |  | 0 | 030540000A-
[5 empty] | 0 | TI006,#,*
壹.一.3.2.2.7 | 水泥混凝土構造物，休憩座椅B | 座 | 2 |  | 0 | 030540000A-
[5 empty] | 0 | TI007,#,*
壹.一.3.2.2.8 | 水泥混凝土構造物，休憩座椅C | 座 | 1 |  | 0 | 030540000A-
[5 empty] | 0 | TI008,#,*
壹.一.3.2.2.9 | 水泥混凝土構造物，休憩座椅D | 座 | 3 |  | 0 | 030540000A-
[5 empty] | 0 | TI009,#,*
| 景觀工程，按實作數量結算小計 |  |  |  | 0
| 景觀工程小計 |  |  |  | 0
壹.一.3.3 | 植栽工程 |  | 1 | 0 | 0
壹.一.3.3.1 | 按契約總價結算 |  | 1 | 0 | 0
壹.一.3.3.1.1 | 植草，地毯草草皮密鋪 | M2 | 198 |  | 0 | 0292000002-
[5 empty] | 0 | TI001,*
壹.一.3.3.1.2 | 植草，台北草草皮密鋪 | M2 | 268 |  | 0 | 0292000002-
[5 empty] | 0 | TI002,*
壹.一.3.3.1.3 | 植栽，客土TH:30cm(戶外植栽區) | M3 | 71 |  | 0 | 02900B0003-
[5 empty] | 0 | TI001,#,*
壹.一.3.3.1.4 | 植栽，客土TH:10cm(戶外草皮區) | M3 | 20 |  | 0 | 02900B0003-
[5 empty] | 0 | TI002,#,*
| 植栽工程，按契約總價結算小計 |  |  |  | 0
壹.一.3.3.2 | 按實作數量結算 |  | 1 | 0 | 0
壹.一.3.3.2.1 | 植栽維護，既有喬木移除 | 株 | 3 |  | 0 | 029350000A-
[5 empty] | 0 | TI001,*
壹.一.3.3.2.2 | 移植，現有喬木移植(米徑＞30cm，需斷根 | 株 | 4 |  | 0 | 029050000A-
| 兩次) |  |  |  | 0 | TI001,*
壹.一.3.3.2.3 | 杜英，H≧300cm,W≧120cm,∮≧8cm | 株 | 7 |  | 0 | 029389L0001-
[5 empty] | 0 | TI201,#,*
壹.一.3.3.2.4 | 羊蹄甲，H≧300cm,W≧120cm,∮≧8cm | 株 | 2 |  | 0 | 02938420001-
[5 empty] | 0 | TI201,#,*
壹.一.3.3.2.5 | 紫薇，H≧270cm,W≧100cm,∮≧6cm | 株 | 4 |  | 0 | 02938CE0001-
[5 empty] | 0 | TI201,#,*
壹.一.3.3.2.6 | 風鈴木，洋紅風鈴木，H≧300cm,W≧ | 株 | 1 |  | 0 | 02938LF0001-
| 120cm,∮≧8cm |  |  |  | 0 | TI201,#,*
壹.一.3.3.2.7 | 光臘樹，H≧300cm,W≧120cm,∮≧8cm | 株 | 6 |  | 0 | 02938J20001-
[5 empty] | 0 | TI201,#,*
壹.一.3.3.2.8 | 春不老，H≧60cm,W≧30cm | 株 | 100 |  | 0 | 02932HB0001-
[5 empty] | 0 | TI201,#,*
壹.一.3.3.2.9 | 厚葉石斑木，H≧30cm,W≧20cm | 株 | 380 |  | 0 | 029322G0001-
[5 empty] | 0 | TI201,#,*
壹.一.3.3.2.10 | 六月雪，H≧30cm,W≧20cm | 株 | 130 |  | 0 | 02932N20001-
[5 empty] | 0 | TI201,#,*
壹.一.3.3.2.11 | 日本女貞，H≧30cm,W≧20cm | 株 | 360 |  | 0 | 02932LD0001-
[5 empty] | 0 | TI201,#,*
壹.一.3.3.2.12 | 蜘蛛百合，H≧30cm,W≧20cm | 株 | 185 |  | 0 | 029229L0001-
[5 empty] | 0 | TI201,#,*
壹.一.3.3.2.13 | 南天竹，H≧60cm,W≧30cm | 株 | 30 |  | 0 | 02932R10001-
[5 empty] | 0 | TI201,#,*
壹.一.3.3.2.14 | 草本類植栽，鳶尾，H≧30cm,W≧20cm | 株 | 285 |  | 0 | 02922000001-
[5 empty] | 0 | TI201,#,*
壹.一.3.3.2.15 | 金露花，H≧20cm,W≧10cm | 株 | 400 |  | 0 | 02932Q50001-
[5 empty] | 0 | TI201,#,*
壹.一.3.3.2.16 | 朱蕉，H≧30cm,W≧20cm | 株 | 90 |  | 0 | 02932Y10001-
[5 empty] | 0 | TI201,#,*
壹.一.3.3.2.17 | 翠蘆莉，H≧20cm,W≧10cm | 株 | 290 |  | 0 | 02932SE0001-
[5 empty] | 0 | TI201,#,*
| 植栽工程，按實作數量結算小計 |  |  |  | 0
| 植栽工程小計 |  |  |  | 0
| 景觀植栽工程小計 |  |  |  | 0
壹.一.4 | 水電工程 |  | 1 | 0 | 0
壹.一.4.1 | 配電盤設備工程 |  | 1 | 0 | 0
壹.一.4.1.1 | 按契約總價結算 |  | 1 | 0 | 0
壹.一.4.1.1.1 | 三相受電箱P1 PANEL SPHC 2.0/2.0T |  | 1 | 0 | 0
壹.一.4.1.1.1.1 | 產品，電機基本材料及施工方法，CU | 式 | 1 |  | 0 | M1605000004253
| BUS BAR 鍍錫銅排 or PVC WIRE電線 |  |  |  | 0
壹.一.4.1.1.1.2 | 產品，電機基本材料及施工方法，五金另 | 式 | 1 |  | 0 | M160500000421
| 料.迴路標示及單線圖說 |  |  |  | 0
壹.一.4.1.1.1.3 | 原廠裝配工資 | 式 | 1 |  | 0 | L000000000405
壹.一.4.1.1.2 | 三相受電箱P2 PANEL SPHC 2.0/2.0T |  | 1 | 0 | 0
壹.一.4.1.1.2.1 | 產品，電機基本材料及施工方法，CU | 式 | 1 |  | 0 | M1605000004253
| BUS BAR 鍍錫銅排 or PVC WIRE電線 |  |  |  | 0
壹.一.4.1.1.2.2 | 產品，電機基本材料及施工方法，五金另 | 式 | 1 |  | 0 | M160500000421
| 料.迴路標示及單線圖說 |  |  |  | 0
壹.一.4.1.1.2.3 | 原廠裝配工資 | 式 | 1 |  | 0 | L000000000405
壹.一.4.1.1.3 | 三相錶箱KWHMP PANEL SPHC 2.0/2.0T |  | 1 | 0 | 0
壹.一.4.1.1.3.1 | 產品，電機基本材料及施工方法，CU | 式 | 1 |  | 0 | M1605000004253
| BUS BAR 鍍錫銅排 or PVC WIRE電線 |  |  |  | 0
壹.一.4.1.1.3.2 | 產品，電機基本材料及施工方法，五金另 | 式 | 1 |  | 0 | M160500000421
| 料.迴路標示及單線圖說 |  |  |  | 0
壹.一.4.1.1.3.3 | 原廠裝配工資 | 式 | 1 |  | 0 | L000000000405
壹.一.4.1.1.4 | 三相錶箱KWHEVP PANEL SPHC 2.0/ |  | 1 | 0 | 0
2.0T
壹.一.4.1.1.4.1 | 產品，電機基本材料及施工方法，CU | 式 | 1 |  | 0 | M1605000004253
| BUS BAR 鍍錫銅排 or PVC WIRE電線 |  |  |  | 0
壹.一.4.1.1.4.2 | 產品，電機基本材料及施工方法，五金另 | 式 | 1 |  | 0 | M160500000421
| 料.迴路標示及單線圖說 |  |  |  | 0
壹.一.4.1.1.4.3 | 原廠裝配工資 | 式 | 1 |  | 0 | L000000000405
壹.一.4.1.1.5 | MP&MPSC&ML&MR PANEL SPHC 2.0/2.0T |  | 1 | 0 | 0
壹.一.4.1.1.5.1 | 產品，電機基本材料及施工方法，CU | 式 | 3 |  | 0 | M160500000423
| BUS BAR 鍍錫銅排 |  |  |  | 0
壹.一.4.1.1.5.2 | 產品，電機基本材料及施工方法，PVC | 式 | 3 |  | 0 | M1605000004261
| WIRE電線 |  |  |  | 0
壹.一.4.1.1.5.3 | 產品，電機基本材料及施工方法，五金另 | 式 | 3 |  | 0 | M160500000421
| 料.迴路標示及單線圖說 |  |  |  | 0
壹.一.4.1.1.5.4 | 原廠裝配工資 | 式 | 3 |  | 0 | L000000000405
壹.一.4.1.1.6 | TPC PANEL SPHC 2.0/2.0T |  | 1 | 0 | 0
壹.一.4.1.1.6.1 | 產品，電機基本材料及施工方法，CU | 式 | 1 |  | 0 | M1605000004253
| BUS BAR 鍍錫銅排 or PVC WIRE電線 |  |  |  | 0
壹.一.4.1.1.6.2 | 產品，電機基本材料及施工方法，五金另 | 式 | 1 |  | 0 | M160500000421
| 料.迴路標示及單線圖說 |  |  |  | 0
壹.一.4.1.1.6.3 | 原廠裝配工資 | 式 | 1 |  | 0 | L000000000405
壹.一.4.1.1.7 | EA PANEL SPHC 2.0/2.0T |  | 1 | 0 | 0
壹.一.4.1.1.7.1 | 產品，電機基本材料及施工方法，CU | 式 | 1 |  | 0 | M1605000004253
| BUS BAR 鍍錫銅排 or PVC WIRE電線 |  |  |  | 0
壹.一.4.1.1.7.2 | 產品，電機基本材料及施工方法，五金另 | 式 | 1 |  | 0 | M160500000421
| 料.迴路標示及單線圖說 |  |  |  | 0
壹.一.4.1.1.7.3 | 原廠裝配工資 | 式 | 1 |  | 0 | L000000000405
壹.一.4.1.1.8 | FP PANEL SPHC 2.0/2.0T |  | 1 | 0 | 0
壹.一.4.1.1.8.1 | 產品，電機基本材料及施工方法，CU | 式 | 1 |  | 0 | M1605000004253
| BUS BAR 鍍錫銅排 or PVC WIRE電線 |  |  |  | 0
壹.一.4.1.1.8.2 | 產品，電機基本材料及施工方法，五金另 | 式 | 1 |  | 0 | M160500000421
| 料.迴路標示及單線圖說 |  |  |  | 0
壹.一.4.1.1.8.3 | 原廠裝配工資 | 式 | 1 |  | 0 | L000000000405
壹.一.4.1.1.9 | PFB1 PANEL SPHC 2.0/2.0T |  | 1 | 0 | 0
壹.一.4.1.1.9.1 | 產品，電機基本材料及施工方法，CU | 式 | 1 |  | 0 | M1605000004253
| BUS BAR 鍍錫銅排 or PVC WIRE電線 |  |  |  | 0
壹.一.4.1.1.9.2 | 產品，電機基本材料及施工方法，五金另 | 式 | 1 |  | 0 | M160500000421
| 料.迴路標示及單線圖說 |  |  |  | 0
壹.一.4.1.1.9.3 | 原廠裝配工資 | 式 | 1 |  | 0 | L000000000405
壹.一.4.1.1.10 | PG PANEL SPHC 2.0/2.0T |  | 1 | 0 | 0
壹.一.4.1.1.10.1 | 產品，電機基本材料及施工方法，CU | 式 | 1 |  | 0 | M1605000004253
| BUS BAR 鍍錫銅排 or PVC WIRE電線 |  |  |  | 0
壹.一.4.1.1.10.2 | 產品，電機基本材料及施工方法，五金另 | 式 | 1 |  | 0 | M160500000421
| 料.迴路標示及單線圖說 |  |  |  | 0
壹.一.4.1.1.10.3 | 原廠裝配工資 | 式 | 1 |  | 0 | L000000000405
壹.一.4.1.1.11 | PW PANEL SPHC 2.0/2.0T |  | 1 | 0 | 0
壹.一.4.1.1.11.1 | 產品，電機基本材料及施工方法，CU | 式 | 1 |  | 0 | M1605000004253
| BUS BAR 鍍錫銅排 or PVC WIRE電線 |  |  |  | 0
壹.一.4.1.1.11.2 | 產品，電機基本材料及施工方法，五金另 | 式 | 1 |  | 0 | M160500000421
| 料.迴路標示及單線圖說 |  |  |  | 0
壹.一.4.1.1.11.3 | 原廠裝配工資 | 式 | 1 |  | 0 | L000000000405
壹.一.4.1.1.12 | PH PANEL SPHC 2.0/2.0T |  | 1 | 0 | 0
壹.一.4.1.1.12.1 | 產品，電機基本材料及施工方法，CU | 式 | 1 |  | 0 | M1605000004253
| BUS BAR 鍍錫銅排 or PVC WIRE電線 |  |  |  | 0
壹.一.4.1.1.12.2 | 產品，電機基本材料及施工方法，五金另 | 式 | 1 |  | 0 | M160500000421
| 料.迴路標示及單線圖說 |  |  |  | 0
壹.一.4.1.1.12.3 | 原廠裝配工資 | 式 | 1 |  | 0 | L000000000405
壹.一.4.1.1.13 | 1P PANEL SPHC 2.0/2.0T |  | 1 | 0 | 0
壹.一.4.1.1.13.1 | 產品，電機基本材料及施工方法，CU | 式 | 1 |  | 0 | M1605000004253
| BUS BAR 鍍錫銅排 or PVC WIRE電線 |  |  |  | 0
壹.一.4.1.1.13.2 | 產品，電機基本材料及施工方法，五金另 | 式 | 1 |  | 0 | M160500000421
| 料.迴路標示及單線圖說 |  |  |  | 0
壹.一.4.1.1.13.3 | 原廠裝配工資 | 式 | 1 |  | 0 | L000000000405
壹.一.4.1.1.14 | 2P PANEL SPHC 2.0/2.0T |  | 1 | 0 | 0
壹.一.4.1.1.14.1 | 產品，電機基本材料及施工方法，CU | 式 | 1 |  | 0 | M1605000004253
| BUS BAR 鍍錫銅排 or PVC WIRE電線 |  |  |  | 0
壹.一.4.1.1.14.2 | 產品，電機基本材料及施工方法，五金另 | 式 | 1 |  | 0 | M160500000421
| 料.迴路標示及單線圖說 |  |  |  | 0
壹.一.4.1.1.14.3 | 原廠裝配工資 | 式 | 1 |  | 0 | L000000000405
壹.一.4.1.1.15 | 3P PANEL SPHC 2.0/2.0T |  | 1 | 0 | 0
壹.一.4.1.1.15.1 | 產品，電機基本材料及施工方法，CU | 式 | 1 |  | 0 | M1605000004253
| BUS BAR 鍍錫銅排 or PVC WIRE電線 |  |  |  | 0
壹.一.4.1.1.15.2 | 產品，電機基本材料及施工方法，五金另 | 式 | 1 |  | 0 | M160500000421
| 料.迴路標示及單線圖說 |  |  |  | 0
壹.一.4.1.1.15.3 | 原廠裝配工資 | 式 | 1 |  | 0 | L000000000405
壹.一.4.1.1.16 | 4P PANEL SPHC 2.0/2.0T |  | 1 | 0 | 0
壹.一.4.1.1.16.1 | 產品，電機基本材料及施工方法，CU | 式 | 1 |  | 0 | M1605000004253
| BUS BAR 鍍錫銅排 or PVC WIRE電線 |  |  |  | 0
壹.一.4.1.1.16.2 | 產品，電機基本材料及施工方法，五金另 | 式 | 1 |  | 0 | M160500000421
| 料.迴路標示及單線圖說 |  |  |  | 0
壹.一.4.1.1.16.3 | 原廠裝配工資 | 式 | 1 |  | 0 | L000000000405
壹.一.4.1.1.17 | B1L PANEL SPHC 2.0/2.0T |  | 1 | 0 | 0
壹.一.4.1.1.17.1 | 產品，電機基本材料及施工方法，CU | 式 | 1 |  | 0 | M1605000004253
| BUS BAR 鍍錫銅排 or PVC WIRE電線 |  |  |  | 0
壹.一.4.1.1.17.2 | 產品，電機基本材料及施工方法，五金另 | 式 | 1 |  | 0 | M160500000421
| 料.迴路標示及單線圖說 |  |  |  | 0
壹.一.4.1.1.17.3 | 原廠裝配工資 | 式 | 1 |  | 0 | L000000000405
壹.一.4.1.1.18 | 1L PANEL SPHC 2.0/2.0T |  | 1 | 0 | 0
壹.一.4.1.1.18.1 | 產品，電機基本材料及施工方法，CU | 式 | 1 |  | 0 | M1605000004253
| BUS BAR 鍍錫銅排 or PVC WIRE電線 |  |  |  | 0
壹.一.4.1.1.18.2 | 產品，電機基本材料及施工方法，五金另 | 式 | 1 |  | 0 | M160500000421
| 料.迴路標示及單線圖說 |  |  |  | 0
壹.一.4.1.1.18.3 | 原廠裝配工資 | 式 | 1 |  | 0 | L000000000405
壹.一.4.1.1.19 | 2L PANEL SPHC 2.0/2.0T |  | 1 | 0 | 0
壹.一.4.1.1.19.1 | 產品，電機基本材料及施工方法，CU | 式 | 1 |  | 0 | M1605000004253
| BUS BAR 鍍錫銅排 or PVC WIRE電線 |  |  |  | 0
壹.一.4.1.1.19.2 | 產品，電機基本材料及施工方法，五金另 | 式 | 1 |  | 0 | M160500000421
| 料.迴路標示及單線圖說 |  |  |  | 0
壹.一.4.1.1.19.3 | 原廠裝配工資 | 式 | 1 |  | 0 | L000000000405
壹.一.4.1.1.20 | 3L PANEL SPHC 2.0/2.0T |  | 1 | 0 | 0
壹.一.4.1.1.20.1 | 產品，電機基本材料及施工方法，CU | 式 | 1 |  | 0 | M1605000004253
| BUS BAR 鍍錫銅排 or PVC WIRE電線 |  |  |  | 0
壹.一.4.1.1.20.2 | 產品，電機基本材料及施工方法，五金另 | 式 | 1 |  | 0 | M160500000421
| 料.迴路標示及單線圖說 |  |  |  | 0
壹.一.4.1.1.20.3 | 原廠裝配工資 | 式 | 1 |  | 0 | L000000000405
壹.一.4.1.1.21 | 4L PANEL SPHC 2.0/2.0T |  | 1 | 0 | 0
壹.一.4.1.1.21.1 | 產品，電機基本材料及施工方法，CU | 式 | 1 |  | 0 | M1605000004253
| BUS BAR 鍍錫銅排 or PVC WIRE電線 |  |  |  | 0
壹.一.4.1.1.21.2 | 產品，電機基本材料及施工方法，五金另 | 式 | 1 |  | 0 | M160500000421
| 料.迴路標示及單線圖說 |  |  |  | 0
壹.一.4.1.1.21.3 | 原廠裝配工資 | 式 | 1 |  | 0 | L000000000405
壹.一.4.1.1.22 | 1LA PANEL SUS304 2.0/2.0T |  | 1 | 0 | 0
壹.一.4.1.1.22.1 | 產品，電機基本材料及施工方法，CU | 式 | 1 |  | 0 | M1605000004253
| BUS BAR 鍍錫銅排 or PVC WIRE電線 |  |  |  | 0
壹.一.4.1.1.22.2 | 產品，電機基本材料及施工方法，五金另 | 式 | 1 |  | 0 | M160500000421
| 料.迴路標示及單線圖說 |  |  |  | 0
壹.一.4.1.1.22.3 | 原廠裝配工資 | 式 | 1 |  | 0 | L000000000405
壹.一.4.1.1.23 | B1R PANEL SPHC 2.0/2.0T |  | 1 | 0 | 0
壹.一.4.1.1.23.1 | 產品，電機基本材料及施工方法，CU | 式 | 1 |  | 0 | M1605000004253
| BUS BAR 鍍錫銅排 or PVC WIRE電線 |  |  |  | 0
壹.一.4.1.1.23.2 | 產品，電機基本材料及施工方法，五金另 | 式 | 1 |  | 0 | M160500000421
| 料.迴路標示及單線圖說 |  |  |  | 0
壹.一.4.1.1.23.3 | 原廠裝配工資 | 式 | 1 |  | 0 | L000000000405
壹.一.4.1.1.24 | 1R PANEL SPHC 2.0/2.0T |  | 1 | 0 | 0
壹.一.4.1.1.24.1 | 產品，電機基本材料及施工方法，CU | 式 | 1 |  | 0 | M1605000004253
| BUS BAR 鍍錫銅排 or PVC WIRE電線 |  |  |  | 0
壹.一.4.1.1.24.2 | 產品，電機基本材料及施工方法，五金另 | 式 | 1 |  | 0 | M160500000421
| 料.迴路標示及單線圖說 |  |  |  | 0
壹.一.4.1.1.24.3 | 原廠裝配工資 | 式 | 1 |  | 0 | L000000000405
壹.一.4.1.1.25 | 2R PANEL SPHC 2.0/2.0T |  | 1 | 0 | 0
壹.一.4.1.1.25.1 | 產品，電機基本材料及施工方法，CU | 式 | 1 |  | 0 | M1605000004253
| BUS BAR 鍍錫銅排 or PVC WIRE電線 |  |  |  | 0
壹.一.4.1.1.25.2 | 產品，電機基本材料及施工方法，五金另 | 式 | 1 |  | 0 | M160500000421
| 料.迴路標示及單線圖說 |  |  |  | 0
壹.一.4.1.1.25.3 | 原廠裝配工資 | 式 | 1 |  | 0 | L000000000405
壹.一.4.1.1.26 | 3R PANEL SPHC 2.0/2.0T |  | 1 | 0 | 0
壹.一.4.1.1.26.1 | 產品，電機基本材料及施工方法，CU | 式 | 1 |  | 0 | M1605000004253
| BUS BAR 鍍錫銅排 or PVC WIRE電線 |  |  |  | 0
壹.一.4.1.1.26.2 | 產品，電機基本材料及施工方法，五金另 | 式 | 1 |  | 0 | M160500000421
| 料.迴路標示及單線圖說 |  |  |  | 0
壹.一.4.1.1.26.3 | 原廠裝配工資 | 式 | 1 |  | 0 | L000000000405
壹.一.4.1.1.27 | 4R PANEL SPHC 2.0/2.0T |  | 1 | 0 | 0
壹.一.4.1.1.27.1 | 產品，電機基本材料及施工方法，CU | 式 | 1 |  | 0 | M1605000004253
| BUS BAR 鍍錫銅排 or PVC WIRE電線 |  |  |  | 0
壹.一.4.1.1.27.2 | 產品，電機基本材料及施工方法，五金另 | 式 | 1 |  | 0 | M160500000421
| 料.迴路標示及單線圖說 |  |  |  | 0
壹.一.4.1.1.27.3 | 原廠裝配工資 | 式 | 1 |  | 0 | L000000000405
壹.一.4.1.1.28 | EVP PANEL SPHC 2.0/2.0T |  | 1 | 0 | 0
壹.一.4.1.1.28.1 | 產品，電機基本材料及施工方法，CU | 式 | 1 |  | 0 | M1605000004253
| BUS BAR 鍍錫銅排 or PVC WIRE電線 |  |  |  | 0
壹.一.4.1.1.28.2 | 產品，電機基本材料及施工方法，五金另 | 式 | 1 |  | 0 | M160500000421
| 料.迴路標示及單線圖說 |  |  |  | 0
壹.一.4.1.1.28.3 | 原廠裝配工資 | 式 | 1 |  | 0 | L000000000405
壹.一.4.1.1.29 | PW1 PANEL SPHC 2.0/2.0T |  | 1 | 0 | 0
壹.一.4.1.1.29.1 | 產品，電機基本材料及施工方法，CU | 式 | 1 |  | 0 | M1605000004253
| BUS BAR 鍍錫銅排 or PVC WIRE電線 |  |  |  | 0
壹.一.4.1.1.29.2 | 產品，電機基本材料及施工方法，五金另 | 式 | 1 |  | 0 | M160500000421
| 料.迴路標示及單線圖說 |  |  |  | 0
壹.一.4.1.1.29.3 | 原廠裝配工資 | 式 | 1 |  | 0 | L000000000405
壹.一.4.1.1.30 | PW2 PANEL SPHC 2.0/2.0T |  | 1 | 0 | 0
壹.一.4.1.1.30.1 | 產品，電機基本材料及施工方法，CU | 式 | 1 |  | 0 | M1605000004253
| BUS BAR 鍍錫銅排 or PVC WIRE電線 |  |  |  | 0
壹.一.4.1.1.30.2 | 產品，電機基本材料及施工方法，五金另 | 式 | 1 |  | 0 | M160500000421
| 料.迴路標示及單線圖說 |  |  |  | 0
壹.一.4.1.1.30.3 | 原廠裝配工資 | 式 | 1 |  | 0 | L000000000405
壹.一.4.1.1.31 | PW3 PANEL SPHC 2.0/2.0T |  | 1 | 0 | 0
壹.一.4.1.1.31.1 | 產品，電機基本材料及施工方法，CU | 式 | 1 |  | 0 | M1605000004253
| BUS BAR 鍍錫銅排 or PVC WIRE電線 |  |  |  | 0
壹.一.4.1.1.31.2 | 產品，電機基本材料及施工方法，五金另 | 式 | 1 |  | 0 | M160500000421
| 料.迴路標示及單線圖說 |  |  |  | 0
壹.一.4.1.1.31.3 | 原廠裝配工資 | 式 | 1 |  | 0 | L000000000405
壹.一.4.1.1.32 | RP PANEL SUS304 2.0/2.0T |  | 1 | 0 | 0
壹.一.4.1.1.32.1 | 產品，電機基本材料及施工方法，CU | 式 | 1 |  | 0 | M1605000004253
| BUS BAR 鍍錫銅排 or PVC WIRE電線 |  |  |  | 0
壹.一.4.1.1.32.2 | 產品，電機基本材料及施工方法，五金另 | 式 | 1 |  | 0 | M160500000421
| 料.迴路標示及單線圖說 |  |  |  | 0
壹.一.4.1.1.32.3 | 原廠裝配工資 | 式 | 1 |  | 0 | L000000000405
壹.一.4.1.1.33 | 三相電錶箱KWHACMP PANEL SPHC 2.0/ |  | 1 | 0 | 0
2.0T
壹.一.4.1.1.33.1 | 產品，電機基本材料及施工方法，CU | 式 | 1 |  | 0 | M1605000004252
| BUS BAR 鍍錫銅排 or PVC WIRE電線(含錶 |  |  |  | 0
| 前二次至錶後一次連結) |  |  |  | 0
壹.一.4.1.1.33.2 | 產品，電機基本材料及施工方法，五金另 | 式 | 1 |  | 0 | M160500000421
| 料.迴路標示及單線圖說 |  |  |  | 0
壹.一.4.1.1.33.3 | 原廠裝配工資 | 式 | 1 |  | 0 | L000000000405
壹.一.4.1.1.34 | ACMP PANEL SPHC 2.0/2.0T |  | 1 | 0 | 0
壹.一.4.1.1.34.1 | 產品，電機基本材料及施工方法，CU | 式 | 1 |  | 0 | M160500000423
| BUS BAR 鍍錫銅排 |  |  |  | 0
壹.一.4.1.1.34.2 | 產品，電機基本材料及施工方法，PVC | 式 | 1 |  | 0 | M1605000004261
| WIRE電線 |  |  |  | 0
壹.一.4.1.1.34.3 | 產品，電機基本材料及施工方法，五金另 | 式 | 1 |  | 0 | M160500000421
| 料.迴路標示及單線圖說 |  |  |  | 0
壹.一.4.1.1.34.4 | 原廠裝配工資 | 式 | 1 |  | 0 | L000000000405
壹.一.4.1.1.35 | 二線式控制盤1 SPHC 2.0/2.0T 粉體烤漆 |  | 1 | 0 | 0
屋內掛壁型
壹.一.4.1.1.35.1 | 產品，二線式控制裝置，中文化系統主機 | 式 | 1 |  | 0 | M165812000428
| 暨圖控軟體編輯 |  |  |  | 0
壹.一.4.1.1.35.2 | 工程管理，燈控面板場景軟體編輯工程 | 式 | 1 |  | 0 | 0130100004118
壹.一.4.1.1.35.3 | 工資，設備及系統銜接安裝工資 | 式 | 1 |  | 0 | L0000000004001
壹.一.4.1.1.35.4 | 工資，現場測試工資 | 式 | 1 |  | 0 | L0000000004002
壹.一.4.1.1.35.5 | 產品，二線式控制裝置，中央監控銜接智 | 式 | 1 |  | 0 | M165812000405
| 慧節能燈光控制 軟體暨圖控編輯 |  |  |  | 0
壹.一.4.1.1.35.6 | 產品，二線式控制裝置，開關箱內配線及 | 式 | 1 |  | 0 | M165812000406
| 端子台另料 |  |  |  | 0
壹.一.4.1.1.35.7 | 產品，二線式控制裝置，開關箱壁掛配件 | 式 | 1 |  | 0 | M165812000407
| 及安裝 |  |  |  | 0
壹.一.4.1.1.35.8 | 工資，開關箱裝配工資 | 式 | 1 |  | 0 | L0000000004003
壹.一.4.1.1.36 | 配電盤雜項 |  | 1 | 0 | 0
壹.一.4.1.1.36.1 | 雜費，配電盤及變壓器RC基礎工程 | 式 | 1 |  | 0 | W012715000451
壹.一.4.1.1.36.2 | 雜費，配電盤導線槽及接線箱 | 式 | 1 |  | 0 | W012715000452
壹.一.4.1.1.36.3 | 雜費，配電盤体連接五金另料 | 式 | 1 |  | 0 | W012715000453
壹.一.4.1.1.36.4 | 雜費，高低壓配電盤及分電箱組立、箱體 | 式 | 1 |  | 0 | W012715000419
| 定位及現場按裝工資 |  |  |  | 0
壹.一.4.1.1.36.5 | 雜費，電氣工程向台電申報竣工技師勘驗 | 式 | 1 |  | 0 | W012715000422
| 及檢測費 |  |  |  | 0
壹.一.4.1.1.36.6 | 資料送審，台電報竣工及用電申請相關作 | 式 | 1 |  | 0 | 013300000405
| 業費 |  |  |  | 0
壹.一.4.1.1.36.7 | 雜費，本工程所有高低壓配電盤廠驗及分 | 式 | 1 |  | 0 | W012715000423
| 電箱現場動作測試 |  |  |  | 0
壹.一.4.1.1.36.8 | 雜費，配電盤盤體設計規劃作業費 | 式 | 1 |  | 0 | W0127150004012
壹.一.4.1.1.36.9 | 雜費，配電盤測試報告,操作說明書,保養 | 式 | 1 |  | 0 | W0127150004013
| 手冊 |  |  |  | 0
壹.一.4.1.1.36.10 | 雜費，配電盤盤體技術測試作業費，試運 | 式 | 1 |  | 0 | W0127150004014
| 轉及教育訓練 |  |  |  | 0
壹.一.4.1.1.36.11 | 運雜費及搬運費 | 式 | 1 |  | 0 | W012713000441
| 配電盤設備工程，按契約總價結算小計 |  |  |  | 0
壹.一.4.1.2 | 按實作數量結算 |  | 1 | 0 | 0
壹.一.4.1.2.1 | 三相受電箱P1 PANEL SPHC 2.0/2.0T |  | 1 | 0 | 0
壹.一.4.1.2.1.1 | 產品，低壓配電盤，CASE:800W*2000H* | 只 | 1 |  | 0 | M1640100006096
| 600D 參考尺寸 (尺寸依現場實際需求製 |  |  |  | 0
| 作) 粉體烤漆 |  |  |  | 0
壹.一.4.1.2.1.2 | 產品，無熔線斷路器，NFB 3-800AF- | 只 | 1 |  | 0 | M164110000006A1
| 800AT 380V/35KA |  |  |  | 0 | 8
壹.一.4.1.2.2 | 三相受電箱P2 PANEL SPHC 2.0/2.0T |  | 1 | 0 | 0
壹.一.4.1.2.2.1 | 產品，低壓配電盤，CASE:800W*2000H* | 只 | 1 |  | 0 | M1640100006096
| 600D 參考尺寸 (尺寸依現場實際需求製 |  |  |  | 0
| 作) 粉體烤漆 |  |  |  | 0
壹.一.4.1.2.2.2 | 產品，無熔線斷路器，NFB 3-225AF- | 只 | 1 |  | 0 | M164110000006A1
| 200AT 380V/35KA |  |  |  | 0 | 7
壹.一.4.1.2.3 | 三相錶箱KWHMP PANEL SPHC 2.0/2.0T |  | 1 | 0 | 0
壹.一.4.1.2.3.1 | 產品，低壓配電盤，CASE:900W*2000H* | 只 | 1 |  | 0 | M1640100006095
| 600D 參考尺寸 (尺寸依現場實際需求製 |  |  |  | 0
| 作) 粉體烤漆 |  |  |  | 0
壹.一.4.1.2.3.2 | 產品，低壓配電盤，控制開關，KS 3P | 只 | 1 |  | 0 | M16401J0006022
| 1000A |  |  |  | 0
壹.一.4.1.2.3.3 | 產品，無熔線斷路器，NFB 3-800AF- | 只 | 1 |  | 0 | M16411000000606
| 800AT 380V/30KA |  |  |  | 0 | 8
壹.一.4.1.2.4 | 三相錶箱KWHEVP PANEL SPHC 2.0/ |  | 1 | 0 | 0
2.0T
壹.一.4.1.2.4.1 | 產品，低壓配電盤，CASE:600W*2000H* | 只 | 1 |  | 0 | M1640100006094
| 600D 參考尺寸 (尺寸依現場實際需求製 |  |  |  | 0
| 作) 粉體烤漆 |  |  |  | 0
壹.一.4.1.2.4.2 | 產品，低壓配電盤，控制開關，KS 3P | 只 | 1 |  | 0 | M16401J0006019
| 300A |  |  |  | 0
壹.一.4.1.2.4.3 | 產品，無熔線斷路器，NFB 3-225AF- | 只 | 1 |  | 0 | M164110000006A1
| 200AT 380V/30KA |  |  |  | 0 | 6
壹.一.4.1.2.5 | MP&MPSC&ML&MR PANEL SPHC 2.0/2.0T |  | 1 | 0 | 0
壹.一.4.1.2.5.1 | 產品，低壓配電盤，CASE: SPHC 2.0/ | 只 | 3 |  | 0 | M1640100006447
| 2.0T (尺寸依現場實際需求製作) 粉體 |  |  |  | 0
| 烤漆 |  |  |  | 0
壹.一.4.1.2.5.2 | MP PANEL |  | 1 | 0 | 0
壹.一.4.1.2.5.2.1 | 產品，比流器(CT)，CT 600V 15VA 800/ | 只 | 3 |  | 0 | M163225000656
| 5A |  |  |  | 0
壹.一.4.1.2.5.2.2 | 產品，儀表、電驛及控制裝置，微處理型 | 只 | 1 |  | 0 | M16291000000604
| 多功能電錶144*144(具RS485輸出及四象限 |  |  |  | 0 | 1
| 顯示功能及彩色觸控螢幕與頻譜分析)(顯 |  |  |  | 0
| 示:A,V,Hz,PF,KW,KVA,KVAR,KWH ,DW,THD- |  |  |  | 0
| V,THD-A,kgCO2)(隔離式變比器與螢幕節能 |  |  |  | 0
| 程式) |  |  |  | 0
壹.一.4.1.2.5.2.3 | 產品，低壓配電盤，突波吸收器-40KA(8/ | 只 | 1 |  | 0 | M1640100006091
| 20uSec)Plug-in type每相一只共四只(附 |  |  |  | 0
| 計數器與RS485輸出) |  |  |  | 0
壹.一.4.1.2.5.2.4 | 產品，低壓配電盤，低壓HRC熔絲，HRC- | 組 | 1 |  | 0 | M16401e000801
| FUSE 160A 120KA 3P(附座及透明保護蓋) |  |  |  | 0
壹.一.4.1.2.5.2.5 | 產品，低壓配電盤，D-FUSE (W/BASE) | 只 | 9 |  | 0 | M1640100006016
壹.一.4.1.2.5.2.6 | 產品，無熔線斷路器型低壓自動切換開關 | 只 | 1 |  | 0 | M16414000000642
| ，ATS 4P 200A(AC3) 瞬間激磁双投式 具 |  |  |  | 0
| IEC-60947認證，附電氣與機械互鎖裝置及 |  |  |  | 0
| 控制配件 |  |  |  | 0
壹.一.4.1.2.5.2.7 | 產品，無熔線斷路器型低壓自動切換開關 | 只 | 1 |  | 0 | M16414000000643
| ，ATS盤面型手自動控制模組W/RS-485(及 |  |  |  | 0 | ,#
| RS232),USB,具LCD銀幕及LED狀態顯示並具 |  |  |  | 0
| 有高/低電壓、欠相、相序、不平衡、高/ |  |  |  | 0
| 低頻,故障記錄等保護功能 IP65 ，合格品 |  |  |  | 0
壹.一.4.1.2.5.2.8 | 產品，無熔線斷路器型低壓自動切換開關 | 只 | 1 |  | 0 | M16414000000644
| ，整套型遠端控制開關 RCSW 3P 100AF |  |  |  | 0
| 100AT 25KA 380V |  |  |  | 0
壹.一.4.1.2.5.2.9 | 產品，無熔線斷路器，NFB 3-800AF- | 只 | 1 |  | 0 | M16411000000617
| 800AT 380V/25KA |  |  |  | 0 | 3
壹.一.4.1.2.5.2.10 | 產品，無熔線斷路器，NFB 3-600AF- | 只 | 1 |  | 0 | M16411000000617
| 600AT 380V/25KA |  |  |  | 0 | 2
壹.一.4.1.2.5.2.11 | 產品，無熔線斷路器，NFB 3-400AF- | 只 | 1 |  | 0 | M16411000000603
| 350AT 380V/25KA |  |  |  | 0 | 4
壹.一.4.1.2.5.2.12 | 產品，無熔線斷路器，NFB 3-250AF- | 只 | 1 |  | 0 | M16411000000603
| 250AT 380V/25KA |  |  |  | 0 | 5
壹.一.4.1.2.5.2.13 | 產品，無熔線斷路器，NFB 3-225AF- | 只 | 1 |  | 0 | M16411000000645
| 200AT 380V/25KA |  |  |  | 0 | 3
壹.一.4.1.2.5.2.14 | 產品，無熔線斷路器，NFB 3-100AF- | 只 | 1 |  | 0 | M16411000000610
| 100AT 380V/25KA |  |  |  | 0 | 8
壹.一.4.1.2.5.2.15 | 產品，無熔線斷路器，NFB 3-100AF- | 只 | 2 |  | 0 | M16411000000635
| 75AT 380V/25KA |  |  |  | 0 | 5
壹.一.4.1.2.5.2.16 | 產品，無熔線斷路器，NFB 3-100AF- | 只 | 2 |  | 0 | M16411000000610
| 60AT 380V/25KA |  |  |  | 0 | 9
壹.一.4.1.2.5.2.17 | 產品，無熔線斷路器，NFB 3-100AF- | 只 | 5 |  | 0 | M16411000000645
| 50AT 380V/25KA |  |  |  | 0 | 4
壹.一.4.1.2.5.2.18 | 產品，無熔線斷路器，NFB 3-100AF- | 只 | 1 |  | 0 | M164110000006A1
| 20AT 380V/25KA |  |  |  | 0 | 9
壹.一.4.1.2.5.2.19 | 產品，整組式功因改善用低壓電容器組， | 只 | 1 |  | 0 | M1628201006001
| 自動功率因數調整控制器-APFR，取三相電 |  |  |  | 0
| 壓與三相電流做功因補償,動作時間0.1~ |  |  |  | 0
| 1秒可調(附螢幕保護程式與隔離變壓器) |  |  |  | 0
壹.一.4.1.2.5.2.20 | 產品，整組式功因改善用低壓電容器組， | 組 | 1 |  | 0 | M162820000824
| 靜態開關電容模組 3∮460V 40KVAR(內含 |  |  |  | 0
| SC,FUSE,SCR)(電容器附鐵殼及放電電阻每 |  |  |  | 0
| KVAR損失低於0.25W) |  |  |  | 0
壹.一.4.1.2.5.2.21 | 產品，整組式功因改善用低壓電容器組， | 組 | 3 |  | 0 | M162820000825
| 靜態開關電容模組 3∮460V 80KVAR(內含 |  |  |  | 0
| SC,FUSE,SCR)(電容器附鐵殼及放電電阻每 |  |  |  | 0
| KVAR損失低於0.25W) |  |  |  | 0
壹.一.4.1.2.5.2.22 | 產品，整組式功因改善用低壓電容器組， | 組 | 1 |  | 0 | M162820000826
| 盤內滅燄保護裝置500g,環保無毒鹼金屬氣 |  |  |  | 0
| 體無二次公害,不銹鋼外殼符合NFPA,附安 |  |  |  | 0
| 裝後5年以上保固 |  |  |  | 0
壹.一.4.1.2.5.3 | ML PANEL |  | 1 | 0 | 0
壹.一.4.1.2.5.3.1 | 產品，比流器(CT)，CT 600V 15VA 150/ | 只 | 3 |  | 0 | M163225000605
| 5A |  |  |  | 0
壹.一.4.1.2.5.3.2 | 產品，儀表、電驛及控制裝置，微處理型 | 只 | 1 |  | 0 | M16291000000604
| 多功能電錶144*144(具RS485輸出及四象限 |  |  |  | 0 | 1
| 顯示功能及彩色觸控螢幕與頻譜分析)(顯 |  |  |  | 0
| 示:A,V,Hz,PF,KW,KVA,KVAR,KWH ,DW,THD- |  |  |  | 0
| V,THD-A,kgCO2)(隔離式變比器與螢幕節能 |  |  |  | 0
| 程式) |  |  |  | 0
壹.一.4.1.2.5.3.3 | 產品，低壓配電盤，D-FUSE (W/BASE) | 只 | 3 |  | 0 | M1640100006016
壹.一.4.1.2.5.3.4 | 產品，無熔線斷路器，NFB 3-100AF- | 只 | 1 |  | 0 | M16411000000645
| 75AT 380V/15KA |  |  |  | 0 | 5
壹.一.4.1.2.5.3.5 | 產品，無熔線斷路器，NFB 3-50AF-50AT | 只 | 1 |  | 0 | M16411000000632
| 380V/15KA |  |  |  | 0 | 6
壹.一.4.1.2.5.3.6 | 產品，無熔線斷路器，NFB 3-50AF-30AT | 只 | 4 |  | 0 | M164110000006A0
| 380V/15KA |  |  |  | 0 | 6
壹.一.4.1.2.5.3.7 | 產品，無熔線斷路器，NFB 3-50AF-20AT | 只 | 1 |  | 0 | M16411000000645
| 380V/15KA |  |  |  | 0 | 6
壹.一.4.1.2.5.3.8 | 產品，無熔線斷路器，NFB 2-50AF-30AT | 只 | 1 |  | 0 | M16411000000640
| 220V/15KA |  |  |  | 0 | 6
壹.一.4.1.2.5.4 | MR PANEL |  | 1 | 0 | 0
壹.一.4.1.2.5.4.1 | 產品，比流器(CT)，CT 600V 15VA 150/ | 只 | 3 |  | 0 | M163225000605
| 5A |  |  |  | 0
壹.一.4.1.2.5.4.2 | 產品，儀表、電驛及控制裝置，微處理型 | 只 | 1 |  | 0 | M16291000000604
| 多功能電錶144*144(具RS485輸出及四象限 |  |  |  | 0 | 1
| 顯示功能及彩色觸控螢幕與頻譜分析)(顯 |  |  |  | 0
| 示:A,V,Hz,PF,KW,KVA,KVAR,KWH ,DW,THD- |  |  |  | 0
| V,THD-A,kgCO2)(隔離式變比器與螢幕節能 |  |  |  | 0
| 程式) |  |  |  | 0
壹.一.4.1.2.5.4.3 | 產品，低壓配電盤，D-FUSE (W/BASE) | 只 | 3 |  | 0 | M1640100006016
壹.一.4.1.2.5.4.4 | 產品，無熔線斷路器，NFB 3-225AF- | 只 | 1 |  | 0 | M164110000006A1
| 175AT 190V/15KA |  |  |  | 0 | 2
壹.一.4.1.2.5.4.5 | 產品，無熔線斷路器，NFB 3-100AF- | 只 | 2 |  | 0 | M164110000006A1
| 75AT 190V/15KA |  |  |  | 0 | 3
壹.一.4.1.2.5.4.6 | 產品，無熔線斷路器，NFB 3-50AF-50AT | 只 | 2 |  | 0 | M164110000006A1
| 190V/15KA |  |  |  | 0 | 4
壹.一.4.1.2.5.4.7 | 產品，無熔線斷路器，NFB 3-50AF-20AT | 只 | 1 |  | 0 | M164110000006A1
| 190V/15KA |  |  |  | 0 | 5
壹.一.4.1.2.5.4.8 | 產品，低壓配電盤，盤頂式散熱器(散熱風 | 只 | 3 |  | 0 | M1640100006093
| 量1450m3/hr) 0-55度可調 IP43具IEC或 |  |  |  | 0
| CNS或CE合格品 |  |  |  | 0
壹.一.4.1.2.5.4.9 | 產品，低壓配電盤，數位顯示型溫控電繹 | 只 | 3 |  | 0 | M1640100006334
| 二組輸出 及警報 W/RS-485 |  |  |  | 0
壹.一.4.1.2.5.4.10 | 產品，低壓配電盤，盤內照明及微動開關 | 組 | 3 |  | 0 | M164010000815
| ，日光燈，盤內照明 8W |  |  |  | 0
壹.一.4.1.2.5.4.11 | 產品，低壓變壓器，油浸式，TR 3∮ | 只 | 1 |  | 0 | M164605000668
| 380V/110-190V 50KVA 油浸式(置於盤外 |  |  |  | 0
| ) |  |  |  | 0
壹.一.4.1.2.5.4.12 | 產品，低壓變壓器，油浸式，TR 1∮ | 只 | 1 |  | 0 | M164605000669
| 220V/110-220V 7.5KVA 油浸式(置於盤外 |  |  |  | 0
| ) |  |  |  | 0
壹.一.4.1.2.6 | TPC PANEL SPHC 2.0/2.0T |  | 1 | 0 | 0
壹.一.4.1.2.6.1 | 產品，低壓配電盤，CASE: SPHC 2.0/ | 只 | 1 |  | 0 | M1640100006447
| 2.0T (尺寸依現場實際需求製作) 粉體 |  |  |  | 0
| 烤漆 |  |  |  | 0
壹.一.4.1.2.6.2 | 產品，無熔線斷路器，NFB 2-50AF-30AT | 只 | 1 |  | 0 | M16411000000640
| 220V/10KA |  |  |  | 0 | 2
壹.一.4.1.2.6.3 | 產品，漏電斷路器，ELCB 2-50AF-15AT | 只 | 2 |  | 0 | M16413000000694
| 10KA/220V 30mA/0.1Sec |  |  |  | 0
壹.一.4.1.2.6.4 | 產品，漏電斷路器，ELCB 1-50AF-15AT | 只 | 1 |  | 0 | M16413000000655
| 10KA/110V 30mA/0.1Sec |  |  |  | 0
壹.一.4.1.2.6.5 | 產品，低壓馬達起動盤，起動器，MS 1∮ | 只 | 1 |  | 0 | M1643230006029
| 220V 1HP |  |  |  | 0
壹.一.4.1.2.6.6 | 產品，低壓配電盤，控制開關，溫控開關 | 只 | 1 |  | 0 | M16401J0006007
壹.一.4.1.2.6.7 | 產品，低壓配電盤，D-FUSE (W/BASE) | 只 | 2 |  | 0 | M1640100006016
壹.一.4.1.2.7 | EA PANEL SPHC 2.0/2.0T |  | 1 | 0 | 0
壹.一.4.1.2.7.1 | 產品，低壓配電盤，CASE: SPHC 2.0/ | 只 | 1 |  | 0 | M1640100006447
| 2.0T (尺寸依現場實際需求製作) 粉體 |  |  |  | 0
| 烤漆 |  |  |  | 0
壹.一.4.1.2.7.2 | 產品，低壓配電盤，突波吸收器-40KA(8/ | 只 | 1 |  | 0 | M1640100006091
| 20uSec)Plug-in type每相一只共四只(附 |  |  |  | 0
| 計數器與RS485輸出) |  |  |  | 0
壹.一.4.1.2.7.3 | 產品，低壓配電盤，低壓HRC熔絲，HRC- | 組 | 1 |  | 0 | M16401e000801
| FUSE 160A 120KA 3P(附座及透明保護蓋) |  |  |  | 0
壹.一.4.1.2.7.4 | 產品，低壓配電盤，KWH 1∮ 3W 110/ | 只 | 1 |  | 0 | M164010000620
| 220V 40A |  |  |  | 0
壹.一.4.1.2.7.5 | 產品，無熔線斷路器，NFB 2-50AF-40AT | 只 | 1 |  | 0 | M164110000006A1
| 220V/10KA |  |  |  | 0 | 1
壹.一.4.1.2.7.6 | 產品，無熔線斷路器，NFB 1-50AF-20AT | 只 | 5 |  | 0 | M16411000000606
| 110V/10KA |  |  |  | 0 | 0
壹.一.4.1.2.7.7 | 產品，無熔線斷路器，NFB 1-50AF-15AT | 只 | 2 |  | 0 | M16411000000640
| 110V/10KA |  |  |  | 0 | 4
壹.一.4.1.2.7.8 | 產品，漏電斷路器，ELCB 2-50AF-20AT | 只 | 1 |  | 0 | M16413000000625
| 10KA/220V 30mA 0.1Sec |  |  |  | 0
壹.一.4.1.2.8 | FP PANEL SPHC 2.0/2.0T |  | 1 | 0 | 0
壹.一.4.1.2.8.1 | 產品，低壓配電盤，CASE: SPHC 2.0/ | 只 | 1 |  | 0 | M1640100006447
| 2.0T (尺寸依現場實際需求製作) 粉體 |  |  |  | 0
| 烤漆 |  |  |  | 0
壹.一.4.1.2.8.2 | 產品，無熔線斷路器，NFB 3-100AF- | 只 | 1 |  | 0 | M16411000000612
| 100AT 380V/15KA |  |  |  | 0 | 3
壹.一.4.1.2.8.3 | 產品，無熔線斷路器，NFB 3-100AF- | 只 | 1 |  | 0 | M16411000000645
| 75AT 380V/15KA |  |  |  | 0 | 5
壹.一.4.1.2.8.4 | 產品，無熔線斷路器，NFB 3-50AF-30AT | 只 | 1 |  | 0 | M164110000006A0
| 380V/15KA |  |  |  | 0 | 6
壹.一.4.1.2.8.5 | 產品，無熔線斷路器，NFB 1-50AF-15AT | 只 | 1 |  | 0 | M16411000000645
| 220V/15KA |  |  |  | 0 | 8
壹.一.4.1.2.9 | PFB1 PANEL SPHC 2.0/2.0T |  | 1 | 0 | 0
壹.一.4.1.2.9.1 | 產品，低壓配電盤，CASE: SPHC 2.0/ | 只 | 1 |  | 0 | M1640100006447
| 2.0T (尺寸依現場實際需求製作) 粉體 |  |  |  | 0
| 烤漆 |  |  |  | 0
壹.一.4.1.2.9.2 | 產品，無熔線斷路器，NFB 3-50AF-50AT | 只 | 1 |  | 0 | M16411000000632
| 380V/15KA |  |  |  | 0 | 6
壹.一.4.1.2.9.3 | 產品，無熔線斷路器，NFB 3-50AF-30AT | 只 | 1 |  | 0 | M164110000006A0
| 380V/15KA |  |  |  | 0 | 6
壹.一.4.1.2.9.4 | 產品，無熔線斷路器，NFB 1-50AF-15AT | 只 | 1 |  | 0 | M16411000000645
| 220V/15KA |  |  |  | 0 | 8
壹.一.4.1.2.9.5 | 產品，無熔線斷路器，NFB 1-50AF-20AT | 只 | 3 |  | 0 | M16411000000645
| 220V/15KA |  |  |  | 0 | 7
壹.一.4.1.2.9.6 | 產品，低壓馬達起動盤，起動器，MS 3∮ | 只 | 1 |  | 0 | M164323000635
| 380V 7.5HP |  |  |  | 0
壹.一.4.1.2.9.7 | 產品，低壓馬達起動盤，起動器，MS 1∮ | 只 | 1 |  | 0 | M1643230006065
| 220V 660W |  |  |  | 0
壹.一.4.1.2.9.8 | 產品，控制開關，PBL 22∮ LED TYPE | 只 | 4 |  | 0 | M16291D00000604
壹.一.4.1.2.9.9 | 產品，控制開關，CS 22∮1a1b | 只 | 2 |  | 0 | M16291D00000625
壹.一.4.1.2.9.10 | 產品，控制開關，PL 22∮ LED TYPE | 只 | 2 |  | 0 | M16291D00000601
壹.一.4.1.2.9.11 | 產品，低壓配電盤，定時器，24小時，附 | 只 | 1 |  | 0 | M16401c101603
| 停電補償，TIMER 24HR 附停電補償 |  |  |  | 0
壹.一.4.1.2.9.12 | 產品，低壓配電盤，D-FUSE (W/BASE) | 只 | 1 |  | 0 | M1640100006016
壹.一.4.1.2.10 | PG PANEL SPHC 2.0/2.0T |  | 1 | 0 | 0
壹.一.4.1.2.10.1 | 產品，低壓配電盤，CASE: SPHC 2.0/ | 只 | 1 |  | 0 | M1640100006447
| 2.0T (尺寸依現場實際需求製作) 粉體 |  |  |  | 0
| 烤漆 |  |  |  | 0
壹.一.4.1.2.10.2 | 產品，無熔線斷路器，NFB 3-50AF-20AT | 只 | 1 |  | 0 | M16411000000645
| 380V/15KA |  |  |  | 0 | 6
壹.一.4.1.2.10.3 | 產品，漏電斷路器，ELCB 3-50AF-15AT | 只 | 2 |  | 0 | M16413000000637
| 15KA/380V 30mA/0.1Sec |  |  |  | 0 | 7
壹.一.4.1.2.10.4 | 產品，低壓馬達起動盤，起動器，MS 3∮ | 只 | 2 |  | 0 | M1643230006071
| 380V 4HP |  |  |  | 0
壹.一.4.1.2.10.5 | 產品，低壓馬達起動盤，起動器，MC 3∮ | 只 | 4 |  | 0 | M1643230006064
| 380V 4HP |  |  |  | 0
壹.一.4.1.2.10.6 | 產品，低壓配電盤，控制開關，FL+EX(液 | 只 | 1 |  | 0 | M16401J0006001
| 位控制器+交替電驛) |  |  |  | 0
壹.一.4.1.2.10.7 | 產品，低壓配電盤，控制開關，電擊棒 | 組 | 2 |  | 0 | M16401J000811
壹.一.4.1.2.10.8 | 產品，低壓配電盤，SMC 400V 4HP W/旁通 | 只 | 2 |  | 0 | M1640100006092,
| 電驛,5E電壓,電流,頻率,過溫等保護 2D/ |  |  |  | 0 | #
| O,具合格品,(可經由NFC設定,W/RS-485) |  |  |  | 0
壹.一.4.1.2.10.9 | 產品，控制開關，PBL 22∮ LED TYPE | 只 | 4 |  | 0 | M16291D00000604
壹.一.4.1.2.10.10 | 產品，控制開關，PL 22∮ LED TYPE | 只 | 3 |  | 0 | M16291D00000601
壹.一.4.1.2.10.11 | 產品，控制開關，PB 22∮ LED TYPE | 只 | 1 |  | 0 | M16291D00000602
壹.一.4.1.2.10.12 | 產品，控制開關，CS 22∮2a2b | 只 | 2 |  | 0 | M16291D00000624
壹.一.4.1.2.10.13 | 產品，蜂鳴器，BZ蜂鳴器 | 只 | 1 |  | 0 | M16291H00000601
壹.一.4.1.2.10.14 | 產品，低壓配電盤，D-FUSE (W/BASE) | 只 | 1 |  | 0 | M1640100006016
壹.一.4.1.2.10.15 | 產品，儀表、電驛及控制裝置，輔助電驛 | 只 | 6 |  | 0 | M16291000000624
壹.一.4.1.2.11 | PW PANEL SPHC 2.0/2.0T |  | 1 | 0 | 0
壹.一.4.1.2.11.1 | 產品，低壓配電盤，CASE: SPHC 2.0/ | 只 | 1 |  | 0 | M1640100006447
| 2.0T (尺寸依現場實際需求製作) 粉體 |  |  |  | 0
| 烤漆 |  |  |  | 0
壹.一.4.1.2.11.2 | 產品，無熔線斷路器，NFB 3-100AF- | 只 | 1 |  | 0 | M16411000000687
| 60AT 380V/15KA |  |  |  | 0 | 7
壹.一.4.1.2.11.3 | 產品，無熔線斷路器，NFB 3-50AF-50AT | 只 | 1 |  | 0 | M16411000000632
| 380V/15KA |  |  |  | 0 | 6
壹.一.4.1.2.11.4 | 產品，無熔線斷路器，NFB 3-50AF-30AT | 只 | 2 |  | 0 | M164110000006A0
| 380V/15KA |  |  |  | 0 | 6
壹.一.4.1.2.12 | PH PANEL SPHC 2.0/2.0T |  | 1 | 0 | 0
壹.一.4.1.2.12.1 | 產品，低壓配電盤，CASE: SPHC 2.0/ | 只 | 1 |  | 0 | M1640100006447
| 2.0T (尺寸依現場實際需求製作) 粉體 |  |  |  | 0
| 烤漆 |  |  |  | 0
壹.一.4.1.2.12.2 | 產品，無熔線斷路器，NFB 3-100AF- | 只 | 1 |  | 0 | M16411000000687
| 60AT 380V/15KA |  |  |  | 0 | 7
壹.一.4.1.2.12.3 | 產品，無熔線斷路器，NFB 3-50AF-50AT | 只 | 1 |  | 0 | M16411000000632
| 380V/15KA |  |  |  | 0 | 6
壹.一.4.1.2.12.4 | 產品，無熔線斷路器，NFB 1-50AF-20AT | 只 | 1 |  | 0 | M16411000000645
| 220V/15KA |  |  |  | 0 | 7
壹.一.4.1.2.12.5 | 產品，漏電斷路器，ELCB 1-50AF-20AT | 只 | 1 |  | 0 | M16413000000610
| 15KA/220V 30mA/0.1Sec |  |  |  | 0 | 5
壹.一.4.1.2.12.6 | 產品，低壓馬達起動盤，起動器，MS 1∮ | 只 | 1 |  | 0 | M1643230006043
| 220V 0.5HP |  |  |  | 0
壹.一.4.1.2.12.7 | 產品，低壓配電盤，控制開關，溫控開關 | 只 | 1 |  | 0 | M16401J0006007
壹.一.4.1.2.12.8 | 產品，低壓配電盤，D-FUSE (W/BASE) | 只 | 1 |  | 0 | M1640100006016
壹.一.4.1.2.13 | 1P PANEL SPHC 2.0/2.0T |  | 1 | 0 | 0
壹.一.4.1.2.13.1 | 產品，低壓配電盤，CASE: SPHC 2.0/ | 只 | 1 |  | 0 | M1640100006447
| 2.0T (尺寸依現場實際需求製作) 粉體 |  |  |  | 0
| 烤漆 |  |  |  | 0
壹.一.4.1.2.13.2 | 產品，無熔線斷路器，NFB 3-50AF-50AT | 只 | 1 |  | 0 | M16411000000632
| 380V/15KA |  |  |  | 0 | 6
壹.一.4.1.2.13.3 | 產品，漏電斷路器，ELCB 1-50AF-20AT | 只 | 3 |  | 0 | M16413000000610
| 15KA/220V 30mA/0.1Sec |  |  |  | 0 | 5
壹.一.4.1.2.13.4 | 產品，無熔線斷路器，NFB 1-50AF-20AT | 只 | 4 |  | 0 | M16411000000645
| 220V/15KA |  |  |  | 0 | 7
壹.一.4.1.2.14 | 2P PANEL SPHC 2.0/2.0T |  | 1 | 0 | 0
壹.一.4.1.2.14.1 | 產品，低壓配電盤，CASE: SPHC 2.0/ | 只 | 1 |  | 0 | M1640100006447
| 2.0T (尺寸依現場實際需求製作) 粉體 |  |  |  | 0
| 烤漆 |  |  |  | 0
壹.一.4.1.2.14.2 | 產品，無熔線斷路器，NFB 3-50AF-50AT | 只 | 1 |  | 0 | M16411000000632
| 380V/15KA |  |  |  | 0 | 6
壹.一.4.1.2.14.3 | 產品，漏電斷路器，ELCB 1-50AF-20AT | 只 | 3 |  | 0 | M16413000000610
| 15KA/220V 30mA/0.1Sec |  |  |  | 0 | 5
壹.一.4.1.2.14.4 | 產品，無熔線斷路器，NFB 1-50AF-20AT | 只 | 4 |  | 0 | M16411000000645
| 220V/15KA |  |  |  | 0 | 7
壹.一.4.1.2.15 | 3P PANEL SPHC 2.0/2.0T |  | 1 | 0 | 0
壹.一.4.1.2.15.1 | 產品，低壓配電盤，CASE: SPHC 2.0/ | 只 | 1 |  | 0 | M1640100006447
| 2.0T (尺寸依現場實際需求製作) 粉體 |  |  |  | 0
| 烤漆 |  |  |  | 0
壹.一.4.1.2.15.2 | 產品，無熔線斷路器，NFB 3-50AF-50AT | 只 | 1 |  | 0 | M16411000000632
| 380V/15KA |  |  |  | 0 | 6
壹.一.4.1.2.15.3 | 產品，漏電斷路器，ELCB 1-50AF-20AT | 只 | 3 |  | 0 | M16413000000610
| 15KA/220V 30mA/0.1Sec |  |  |  | 0 | 5
壹.一.4.1.2.15.4 | 產品，無熔線斷路器，NFB 1-50AF-20AT | 只 | 4 |  | 0 | M16411000000645
| 220V/15KA |  |  |  | 0 | 7
壹.一.4.1.2.16 | 4P PANEL SPHC 2.0/2.0T |  | 1 | 0 | 0
壹.一.4.1.2.16.1 | 產品，低壓配電盤，CASE: SPHC 2.0/ | 只 | 1 |  | 0 | M1640100006447
| 2.0T (尺寸依現場實際需求製作) 粉體 |  |  |  | 0
| 烤漆 |  |  |  | 0
壹.一.4.1.2.16.2 | 產品，無熔線斷路器，NFB 3-50AF-50AT | 只 | 1 |  | 0 | M16411000000632
| 380V/15KA |  |  |  | 0 | 6
壹.一.4.1.2.16.3 | 產品，無熔線斷路器，NFB 3-50AF-30AT | 只 | 1 |  | 0 | M164110000006A0
| 380V/15KA |  |  |  | 0 | 6
壹.一.4.1.2.16.4 | 產品，漏電斷路器，ELCB 1-50AF-20AT | 只 | 2 |  | 0 | M16413000000610
| 15KA/220V 30mA/0.1Sec |  |  |  | 0 | 5
壹.一.4.1.2.17 | B1L PANEL SPHC 2.0/2.0T |  | 1 | 0 | 0
壹.一.4.1.2.17.1 | 產品，低壓配電盤，CASE: SPHC 2.0/ | 只 | 1 |  | 0 | M1640100006447
| 2.0T (尺寸依現場實際需求製作) 粉體 |  |  |  | 0
| 烤漆 |  |  |  | 0
壹.一.4.1.2.17.2 | 產品，無熔線斷路器，NFB 3-50AF-20AT | 只 | 1 |  | 0 | M16411000000647
| 380V/10KA |  |  |  | 0 | 7
壹.一.4.1.2.17.3 | 產品，無熔線斷路器，NFB 1-50AF-15AT | 只 | 3 |  | 0 | M16411000000679
| 220V/10KA |  |  |  | 0 | 9
壹.一.4.1.2.18 | 1L PANEL SPHC 2.0/2.0T |  | 1 | 0 | 0
壹.一.4.1.2.18.1 | 產品，低壓配電盤，CASE: SPHC 2.0/ | 只 | 1 |  | 0 | M1640100006447
| 2.0T (尺寸依現場實際需求製作) 粉體 |  |  |  | 0
| 烤漆 |  |  |  | 0
壹.一.4.1.2.18.2 | 產品，低壓配電盤，突波吸收器-40KA(8/ | 只 | 1 |  | 0 | M1640100006091
| 20uSec)Plug-in type每相一只共四只(附 |  |  |  | 0
| 計數器與RS485輸出) |  |  |  | 0
壹.一.4.1.2.18.3 | 產品，低壓配電盤，低壓HRC熔絲，HRC- | 組 | 1 |  | 0 | M16401e000801
| FUSE 160A 120KA 3P(附座及透明保護蓋) |  |  |  | 0
壹.一.4.1.2.18.4 | 產品，無熔線斷路器，NFB 3-50AF-30AT | 只 | 1 |  | 0 | M16411000000647
| 380V/10KA |  |  |  | 0 | 8
壹.一.4.1.2.18.5 | 產品，無熔線斷路器，NFB 1-50AF-20AT | 只 | 5 |  | 0 | M16411000000644
| 220V/10KA |  |  |  | 0 | 7
壹.一.4.1.2.18.6 | 產品，漏電斷路器，ELCB 1-50AF-20AT | 只 | 1 |  | 0 | M16413000000637
| 10KA/220V 30mA/0.1Sec |  |  |  | 0 | 6
壹.一.4.1.2.18.7 | 產品，控制開關，八迴路開關控制模組,每 | 組 | 2 |  | 0 | M16291D00000801
| 回路20A含RS-485/EDX及DMX通訊功能,每回 |  |  |  | 0
| 路可獨立ON/OFF/AUTO 控制 |  |  |  | 0
壹.一.4.1.2.18.8 | 產品，二線式控制裝置，訊號放大器，RS- | 組 | 1 |  | 0 | M1658128008002
| 485/DMX/EDX訊號隔離放大器 |  |  |  | 0
壹.一.4.1.2.18.9 | 產品，指示燈，軌道型FUSE附LED斷電指示 | 只 | 15 |  | 0 | M16291G00000601
| 燈 |  |  |  | 0
壹.一.4.1.2.18.10 | 產品，照明控制開關，盤面式LED緊急照明 | 組 | 1 |  | 0 | M165810000806
| 抽出型 符合CNS或IEC |  |  |  | 0
壹.一.4.1.2.18.11 | 產品，調光控制系統，控制面板，場景 | 只 | 1 |  | 0 | M165710600601
| LED指示副控面板,具十鍵可編輯緩亮、緩 |  |  |  | 0
| 暗、全關鍵，可接收1組外部乾接點，RS- |  |  |  | 0
| 485通訊協定 |  |  |  | 0
壹.一.4.1.2.19 | 2L PANEL SPHC 2.0/2.0T |  | 1 | 0 | 0
壹.一.4.1.2.19.1 | 產品，低壓配電盤，CASE: SPHC 2.0/ | 只 | 1 |  | 0 | M1640100006447
| 2.0T (尺寸依現場實際需求製作) 粉體 |  |  |  | 0
| 烤漆 |  |  |  | 0
壹.一.4.1.2.19.2 | 產品，低壓配電盤，突波吸收器-40KA(8/ | 只 | 1 |  | 0 | M1640100006091
| 20uSec)Plug-in type每相一只共四只(附 |  |  |  | 0
| 計數器與RS485輸出) |  |  |  | 0
壹.一.4.1.2.19.3 | 產品，低壓配電盤，低壓HRC熔絲，HRC- | 組 | 1 |  | 0 | M16401e000801
| FUSE 160A 120KA 3P(附座及透明保護蓋) |  |  |  | 0
壹.一.4.1.2.19.4 | 產品，無熔線斷路器，NFB 3-50AF-30AT | 只 | 1 |  | 0 | M16411000000647
| 380V/10KA |  |  |  | 0 | 8
壹.一.4.1.2.19.5 | 產品，無熔線斷路器，NFB 1-50AF-20AT | 只 | 5 |  | 0 | M16411000000644
| 220V/10KA |  |  |  | 0 | 7
壹.一.4.1.2.19.6 | 產品，漏電斷路器，ELCB 1-50AF-20AT | 只 | 1 |  | 0 | M16413000000637
| 10KA/220V 30mA/0.1Sec |  |  |  | 0 | 6
壹.一.4.1.2.19.7 | 產品，控制開關，八迴路開關控制模組,每 | 組 | 2 |  | 0 | M16291D00000801
| 回路20A含RS-485/EDX及DMX通訊功能,每回 |  |  |  | 0
| 路可獨立ON/OFF/AUTO 控制 |  |  |  | 0
壹.一.4.1.2.19.8 | 產品，二線式控制裝置，訊號放大器，RS- | 組 | 1 |  | 0 | M1658128008002
| 485/DMX/EDX訊號隔離放大器 |  |  |  | 0
壹.一.4.1.2.19.9 | 產品，指示燈，軌道型FUSE附LED斷電指示 | 只 | 15 |  | 0 | M16291G00000601
| 燈 |  |  |  | 0
壹.一.4.1.2.19.10 | 產品，照明控制開關，盤面式LED緊急照明 | 組 | 1 |  | 0 | M165810000806
| 抽出型 符合CNS或IEC |  |  |  | 0
壹.一.4.1.2.19.11 | 產品，調光控制系統，控制面板，場景 | 只 | 1 |  | 0 | M165710600601
| LED指示副控面板,具十鍵可編輯緩亮、緩 |  |  |  | 0
| 暗、全關鍵，可接收1組外部乾接點，RS- |  |  |  | 0
| 485通訊協定 |  |  |  | 0
壹.一.4.1.2.20 | 3L PANEL SPHC 2.0/2.0T |  | 1 | 0 | 0
壹.一.4.1.2.20.1 | 產品，低壓配電盤，CASE: SPHC 2.0/ | 只 | 1 |  | 0 | M1640100006447
| 2.0T (尺寸依現場實際需求製作) 粉體 |  |  |  | 0
| 烤漆 |  |  |  | 0
壹.一.4.1.2.20.2 | 產品，低壓配電盤，突波吸收器-40KA(8/ | 只 | 1 |  | 0 | M1640100006091
| 20uSec)Plug-in type每相一只共四只(附 |  |  |  | 0
| 計數器與RS485輸出) |  |  |  | 0
壹.一.4.1.2.20.3 | 產品，低壓配電盤，低壓HRC熔絲，HRC- | 組 | 1 |  | 0 | M16401e000801
| FUSE 160A 120KA 3P(附座及透明保護蓋) |  |  |  | 0
壹.一.4.1.2.20.4 | 產品，無熔線斷路器，NFB 3-50AF-30AT | 只 | 1 |  | 0 | M16411000000647
| 380V/10KA |  |  |  | 0 | 8
壹.一.4.1.2.20.5 | 產品，無熔線斷路器，NFB 1-50AF-20AT | 只 | 5 |  | 0 | M16411000000644
| 220V/10KA |  |  |  | 0 | 7
壹.一.4.1.2.20.6 | 產品，漏電斷路器，ELCB 1-50AF-20AT | 只 | 1 |  | 0 | M16413000000637
| 10KA/220V 30mA/0.1Sec |  |  |  | 0 | 6
壹.一.4.1.2.20.7 | 產品，控制開關，八迴路開關控制模組,每 | 組 | 1 |  | 0 | M16291D00000801
| 回路20A含RS-485/EDX及DMX通訊功能,每回 |  |  |  | 0
| 路可獨立ON/OFF/AUTO 控制 |  |  |  | 0
壹.一.4.1.2.20.8 | 產品，控制開關，四迴路開關控制模組,每 | 組 | 1 |  | 0 | M16291D00000804
| 回路20A含RS-485/EDX及DMX通訊功能,每回 |  |  |  | 0
| 路可獨立ON/OFF/AUTO 控制 |  |  |  | 0
壹.一.4.1.2.20.9 | 產品，二線式控制裝置，訊號放大器，RS- | 組 | 1 |  | 0 | M1658128008002
| 485/DMX/EDX訊號隔離放大器 |  |  |  | 0
壹.一.4.1.2.20.10 | 產品，指示燈，軌道型FUSE附LED斷電指示 | 只 | 14 |  | 0 | M16291G00000601
| 燈 |  |  |  | 0
壹.一.4.1.2.20.11 | 產品，照明控制開關，盤面式LED緊急照明 | 組 | 1 |  | 0 | M165810000806
| 抽出型 符合CNS或IEC |  |  |  | 0
壹.一.4.1.2.20.12 | 產品，調光控制系統，控制面板，場景 | 只 | 1 |  | 0 | M165710600601
| LED指示副控面板,具十鍵可編輯緩亮、緩 |  |  |  | 0
| 暗、全關鍵，可接收1組外部乾接點，RS- |  |  |  | 0
| 485通訊協定 |  |  |  | 0
壹.一.4.1.2.21 | 4L PANEL SPHC 2.0/2.0T |  | 1 | 0 | 0
壹.一.4.1.2.21.1 | 產品，低壓配電盤，CASE: SPHC 2.0/ | 只 | 1 |  | 0 | M1640100006447
| 2.0T (尺寸依現場實際需求製作) 粉體 |  |  |  | 0
| 烤漆 |  |  |  | 0
壹.一.4.1.2.21.2 | 產品，低壓配電盤，突波吸收器-40KA(8/ | 只 | 1 |  | 0 | M1640100006091
| 20uSec)Plug-in type每相一只共四只(附 |  |  |  | 0
| 計數器與RS485輸出) |  |  |  | 0
壹.一.4.1.2.21.3 | 產品，低壓配電盤，低壓HRC熔絲，HRC- | 組 | 1 |  | 0 | M16401e000801
| FUSE 160A 120KA 3P(附座及透明保護蓋) |  |  |  | 0
壹.一.4.1.2.21.4 | 產品，無熔線斷路器，NFB 3-50AF-50AT | 只 | 1 |  | 0 | M16411000000647
| 380V/10KA |  |  |  | 0 | 4
壹.一.4.1.2.21.5 | 產品，無熔線斷路器，NFB 1-50AF-20AT | 只 | 5 |  | 0 | M16411000000644
| 220V/10KA |  |  |  | 0 | 7
壹.一.4.1.2.21.6 | 產品，漏電斷路器，ELCB 1-50AF-20AT | 只 | 2 |  | 0 | M16413000000637
| 10KA/220V 30mA/0.1Sec |  |  |  | 0 | 6
壹.一.4.1.2.21.7 | 產品，控制開關，八迴路開關控制模組,每 | 組 | 1 |  | 0 | M16291D00000801
| 回路20A含RS-485/EDX及DMX通訊功能,每回 |  |  |  | 0
| 路可獨立ON/OFF/AUTO 控制 |  |  |  | 0
壹.一.4.1.2.21.8 | 產品，二線式控制裝置，訊號放大器，RS- | 組 | 1 |  | 0 | M1658128008002
| 485/DMX/EDX訊號隔離放大器 |  |  |  | 0
壹.一.4.1.2.21.9 | 產品，指示燈，軌道型FUSE附LED斷電指示 | 只 | 7 |  | 0 | M16291G00000601
| 燈 |  |  |  | 0
壹.一.4.1.2.21.10 | 產品，照明控制開關，盤面式LED緊急照明 | 組 | 1 |  | 0 | M165810000806
| 抽出型 符合CNS或IEC |  |  |  | 0
壹.一.4.1.2.21.11 | 產品，調光控制系統，控制面板，場景 | 只 | 1 |  | 0 | M165710600601
| LED指示副控面板,具十鍵可編輯緩亮、緩 |  |  |  | 0
| 暗、全關鍵，可接收1組外部乾接點，RS- |  |  |  | 0
| 485通訊協定 |  |  |  | 0
壹.一.4.1.2.22 | 1LA PANEL SUS304 2.0/2.0T |  | 1 | 0 | 0
壹.一.4.1.2.22.1 | 產品，低壓配電盤，CASE: SUS304 2.0/ | 只 | 1 |  | 0 | M1640100006089
| 2.0T (尺寸依現場實際需求製作) 粉體 |  |  |  | 0
| 烤漆 |  |  |  | 0
壹.一.4.1.2.22.2 | 產品，低壓配電盤，突波吸收器-40KA(8/ | 只 | 1 |  | 0 | M1640100006091
| 20uSec)Plug-in type每相一只共四只(附 |  |  |  | 0
| 計數器與RS485輸出) |  |  |  | 0
壹.一.4.1.2.22.3 | 產品，低壓配電盤，低壓HRC熔絲，HRC- | 組 | 1 |  | 0 | M16401e000801
| FUSE 160A 120KA 3P(附座及透明保護蓋) |  |  |  | 0
壹.一.4.1.2.22.4 | 產品，無熔線斷路器，NFB 3-50AF-30AT | 只 | 1 |  | 0 | M16411000000647
| 380V/10KA |  |  |  | 0 | 8
壹.一.4.1.2.22.5 | 產品，漏電斷路器，ELCB 1-50AF-20AT | 只 | 6 |  | 0 | M16413000000637
| 10KA/220V 30mA/0.1Sec |  |  |  | 0 | 6
壹.一.4.1.2.22.6 | 產品，控制開關，八迴路開關控制模組,每 | 組 | 1 |  | 0 | M16291D00000801
| 回路20A含RS-485/EDX及DMX通訊功能,每回 |  |  |  | 0
| 路可獨立ON/OFF/AUTO 控制 |  |  |  | 0
壹.一.4.1.2.22.7 | 產品，二線式控制裝置，訊號放大器，RS- | 組 | 1 |  | 0 | M1658128008002
| 485/DMX/EDX訊號隔離放大器 |  |  |  | 0
壹.一.4.1.2.22.8 | 產品，指示燈，軌道型FUSE附LED斷電指示 | 只 | 7 |  | 0 | M16291G00000601
| 燈 |  |  |  | 0
壹.一.4.1.2.22.9 | 產品，照明控制開關，盤面式LED緊急照明 | 組 | 1 |  | 0 | M165810000806
| 抽出型 符合CNS或IEC |  |  |  | 0
壹.一.4.1.2.22.10 | 產品，調光控制系統，控制面板，場景 | 只 | 1 |  | 0 | M165710600601
| LED指示副控面板,具十鍵可編輯緩亮、緩 |  |  |  | 0
| 暗、全關鍵，可接收1組外部乾接點，RS- |  |  |  | 0
| 485通訊協定 |  |  |  | 0
壹.一.4.1.2.23 | B1R PANEL SPHC 2.0/2.0T |  | 1 | 0 | 0
壹.一.4.1.2.23.1 | 產品，低壓配電盤，CASE: SPHC 2.0/ | 只 | 1 |  | 0 | M1640100006447
| 2.0T (尺寸依現場實際需求製作) 粉體 |  |  |  | 0
| 烤漆 |  |  |  | 0
壹.一.4.1.2.23.2 | 產品，無熔線斷路器，NFB 3-50AF-20AT | 只 | 1 |  | 0 | M164110000006A0
| 190V/10KA |  |  |  | 0 | 9
壹.一.4.1.2.23.3 | 產品，無熔線斷路器，NFB 1-50AF-15AT | 只 | 1 |  | 0 | M16411000000640
| 110V/10KA |  |  |  | 0 | 4
壹.一.4.1.2.23.4 | 產品，儀表、電驛及控制裝置，電壓量測 | 只 | 1 |  | 0 | M16291000000655
| 型 GFR，洩漏電流火災預警保護電驛(12迴 |  |  |  | 0
| 路 W/RS-485)具故障記錄及各迴路電流顯 |  |  |  | 0
| 示 0.1-10A可調 |  |  |  | 0
壹.一.4.1.2.23.5 | 產品，轉換器，整流器，洩漏電流偵測轉 | 只 | 1 |  | 0 | M16291600000605
| 換器ZCT(附開路保護裝置) |  |  |  | 0
壹.一.4.1.2.23.6 | 產品，低壓配電盤，D-FUSE (W/BASE) | 只 | 2 |  | 0 | M1640100006016
壹.一.4.1.2.24 | 1R PANEL SPHC 2.0/2.0T |  | 1 | 0 | 0
壹.一.4.1.2.24.1 | 產品，低壓配電盤，CASE: SPHC 2.0/ | 只 | 1 |  | 0 | M1640100006447
| 2.0T (尺寸依現場實際需求製作) 粉體 |  |  |  | 0
| 烤漆 |  |  |  | 0
壹.一.4.1.2.24.2 | 產品，低壓配電盤，突波吸收器-40KA(8/ | 只 | 1 |  | 0 | M1640100006091
| 20uSec)Plug-in type每相一只共四只(附 |  |  |  | 0
| 計數器與RS485輸出) |  |  |  | 0
壹.一.4.1.2.24.3 | 產品，低壓配電盤，低壓HRC熔絲，HRC- | 組 | 1 |  | 0 | M16401e000801
| FUSE 160A 120KA 3P(附座及透明保護蓋) |  |  |  | 0
壹.一.4.1.2.24.4 | 產品，無熔線斷路器，NFB 3-100AF- | 只 | 1 |  | 0 | M16411000000687
| 75AT 190V/10KA |  |  |  | 0 | 6
壹.一.4.1.2.24.5 | 產品，無熔線斷路器，NFB 1-50AF-20AT | 只 | 9 |  | 0 | M16411000000606
| 110V/10KA |  |  |  | 0 | 0
壹.一.4.1.2.24.6 | 產品，無熔線斷路器，NFB 1-50AF-15AT | 只 | 5 |  | 0 | M16411000000640
| 110V/10KA |  |  |  | 0 | 4
壹.一.4.1.2.24.7 | 產品，漏電斷路器，ELCB 1-50AF-20AT | 只 | 2 |  | 0 | M16413000000698
| 10KA/110V 30mA/0.1Sec |  |  |  | 0
壹.一.4.1.2.24.8 | 產品，漏電斷路器，ELCB 1-50AF-15AT | 只 | 2 |  | 0 | M16413000000655
| 10KA/110V 30mA/0.1Sec |  |  |  | 0
壹.一.4.1.2.24.9 | 產品，儀表、電驛及控制裝置，電壓量測 | 只 | 2 |  | 0 | M16291000000655
| 型 GFR，洩漏電流火災預警保護電驛(12迴 |  |  |  | 0
| 路 W/RS-485)具故障記錄及各迴路電流顯 |  |  |  | 0
| 示 0.1-10A可調 |  |  |  | 0
壹.一.4.1.2.24.10 | 產品，轉換器，整流器，洩漏電流偵測轉 | 只 | 14 |  | 0 | M16291600000605
| 換器ZCT(附開路保護裝置) |  |  |  | 0
壹.一.4.1.2.24.11 | 產品，低壓配電盤，D-FUSE (W/BASE) | 只 | 2 |  | 0 | M1640100006016
壹.一.4.1.2.25 | 2R PANEL SPHC 2.0/2.0T |  | 1 | 0 | 0
壹.一.4.1.2.25.1 | 產品，低壓配電盤，CASE: SPHC 2.0/ | 只 | 1 |  | 0 | M1640100006447
| 2.0T (尺寸依現場實際需求製作) 粉體 |  |  |  | 0
| 烤漆 |  |  |  | 0
壹.一.4.1.2.25.2 | 產品，無熔線斷路器，NFB 3-50AF-50AT | 只 | 1 |  | 0 | M16411000000687
| 190V/10KA |  |  |  | 0 | 8
壹.一.4.1.2.25.3 | 產品，無熔線斷路器，NFB 1-50AF-20AT | 只 | 4 |  | 0 | M16411000000606
| 110V/10KA |  |  |  | 0 | 0
壹.一.4.1.2.25.4 | 產品，無熔線斷路器，NFB 1-50AF-15AT | 只 | 4 |  | 0 | M16411000000640
| 110V/10KA |  |  |  | 0 | 4
壹.一.4.1.2.25.5 | 產品，漏電斷路器，ELCB 1-50AF-20AT | 只 | 2 |  | 0 | M16413000000698
| 10KA/110V 30mA/0.1Sec |  |  |  | 0
壹.一.4.1.2.25.6 | 產品，漏電斷路器，ELCB 1-50AF-15AT | 只 | 1 |  | 0 | M16413000000655
| 10KA/110V 30mA/0.1Sec |  |  |  | 0
壹.一.4.1.2.25.7 | 產品，儀表、電驛及控制裝置，電壓量測 | 只 | 1 |  | 0 | M16291000000655
| 型 GFR，洩漏電流火災預警保護電驛(12迴 |  |  |  | 0
| 路 W/RS-485)具故障記錄及各迴路電流顯 |  |  |  | 0
| 示 0.1-10A可調 |  |  |  | 0
壹.一.4.1.2.25.8 | 產品，轉換器，整流器，洩漏電流偵測轉 | 只 | 8 |  | 0 | M16291600000605
| 換器ZCT(附開路保護裝置) |  |  |  | 0
壹.一.4.1.2.25.9 | 產品，低壓配電盤，D-FUSE (W/BASE) | 只 | 2 |  | 0 | M1640100006016
壹.一.4.1.2.26 | 3R PANEL SPHC 2.0/2.0T |  | 1 | 0 | 0
壹.一.4.1.2.26.1 | 產品，低壓配電盤，CASE: SPHC 2.0/ | 只 | 1 |  | 0 | M1640100006447
| 2.0T (尺寸依現場實際需求製作) 粉體 |  |  |  | 0
| 烤漆 |  |  |  | 0
壹.一.4.1.2.26.2 | 產品，無熔線斷路器，NFB 3-50AF-50AT | 只 | 1 |  | 0 | M16411000000687
| 190V/10KA |  |  |  | 0 | 8
壹.一.4.1.2.26.3 | 產品，無熔線斷路器，NFB 1-50AF-20AT | 只 | 4 |  | 0 | M16411000000606
| 110V/10KA |  |  |  | 0 | 0
壹.一.4.1.2.26.4 | 產品，無熔線斷路器，NFB 1-50AF-15AT | 只 | 4 |  | 0 | M16411000000640
| 110V/10KA |  |  |  | 0 | 4
壹.一.4.1.2.26.5 | 產品，漏電斷路器，ELCB 1-50AF-20AT | 只 | 2 |  | 0 | M16413000000698
| 10KA/110V 30mA/0.1Sec |  |  |  | 0
壹.一.4.1.2.26.6 | 產品，漏電斷路器，ELCB 1-50AF-15AT | 只 | 1 |  | 0 | M16413000000655
| 10KA/110V 30mA/0.1Sec |  |  |  | 0
壹.一.4.1.2.26.7 | 產品，儀表、電驛及控制裝置，電壓量測 | 只 | 1 |  | 0 | M16291000000655
| 型 GFR，洩漏電流火災預警保護電驛(12迴 |  |  |  | 0
| 路 W/RS-485)具故障記錄及各迴路電流顯 |  |  |  | 0
| 示 0.1-10A可調 |  |  |  | 0
壹.一.4.1.2.26.8 | 產品，轉換器，整流器，洩漏電流偵測轉 | 只 | 8 |  | 0 | M16291600000605
| 換器ZCT(附開路保護裝置) |  |  |  | 0
壹.一.4.1.2.26.9 | 產品，低壓配電盤，D-FUSE (W/BASE) | 只 | 2 |  | 0 | M1640100006016
壹.一.4.1.2.27 | 4R PANEL SPHC 2.0/2.0T |  | 1 | 0 | 0
壹.一.4.1.2.27.1 | 產品，低壓配電盤，CASE: SPHC 2.0/ | 只 | 1 |  | 0 | M1640100006447
| 2.0T (尺寸依現場實際需求製作) 粉體 |  |  |  | 0
| 烤漆 |  |  |  | 0
壹.一.4.1.2.27.2 | 產品，無熔線斷路器，NFB 3-100AF- | 只 | 1 |  | 0 | M16411000000687
| 75AT 190V/10KA |  |  |  | 0 | 6
壹.一.4.1.2.27.3 | 產品，無熔線斷路器，NFB 1-50AF-20AT | 只 | 1 |  | 0 | M16411000000606
| 110V/10KA |  |  |  | 0 | 0
壹.一.4.1.2.27.4 | 產品，無熔線斷路器，NFB 1-50AF-15AT | 只 | 9 |  | 0 | M16411000000640
| 110V/10KA |  |  |  | 0 | 4
壹.一.4.1.2.27.5 | 產品，漏電斷路器，ELCB 1-50AF-20AT | 只 | 4 |  | 0 | M16413000000698
| 10KA/110V 30mA/0.1Sec |  |  |  | 0
壹.一.4.1.2.27.6 | 產品，漏電斷路器，ELCB 1-50AF-15AT | 只 | 5 |  | 0 | M16413000000655
| 10KA/110V 30mA/0.1Sec |  |  |  | 0
壹.一.4.1.2.27.7 | 產品，儀表、電驛及控制裝置，電壓量測 | 只 | 1 |  | 0 | M16291000000655
| 型 GFR，洩漏電流火災預警保護電驛(12迴 |  |  |  | 0
| 路 W/RS-485)具故障記錄及各迴路電流顯 |  |  |  | 0
| 示 0.1-10A可調 |  |  |  | 0
壹.一.4.1.2.27.8 | 產品，轉換器，整流器，洩漏電流偵測轉 | 只 | 10 |  | 0 | M16291600000605
| 換器ZCT(附開路保護裝置) |  |  |  | 0
壹.一.4.1.2.27.9 | 產品，低壓配電盤，D-FUSE (W/BASE) | 只 | 2 |  | 0 | M1640100006016
壹.一.4.1.2.28 | EVP PANEL SPHC 2.0/2.0T |  | 1 | 0 | 0
壹.一.4.1.2.28.1 | 產品，低壓配電盤，CASE: SPHC 2.0/ | 只 | 1 |  | 0 | M1640100006447
| 2.0T (尺寸依現場實際需求製作) 粉體 |  |  |  | 0
| 烤漆 |  |  |  | 0
壹.一.4.1.2.28.2 | 產品，無熔線斷路器，NFB 3-225AF- | 只 | 1 |  | 0 | M16411000000645
| 200AT 380V/25KA |  |  |  | 0 | 3
壹.一.4.1.2.28.3 | 產品，無熔線斷路器，NFB 2-50AF-40AT | 只 | 16 |  | 0 | M164110000006A0
| 220V/25KA |  |  |  | 0 | 8
壹.一.4.1.2.28.4 | 產品，漏電斷路器，ELB 2-40A 30mA/ | 只 | 16 |  | 0 | M16413000000610
| 0.1Sec 220V |  |  |  | 0 | 1
壹.一.4.1.2.29 | PW1 PANEL SPHC 2.0/2.0T |  | 1 | 0 | 0
壹.一.4.1.2.29.1 | 產品，低壓配電盤，CASE: SPHC 2.0/ | 只 | 1 |  | 0 | M1640100006447
| 2.0T (尺寸依現場實際需求製作) 粉體 |  |  |  | 0
| 烤漆 |  |  |  | 0
壹.一.4.1.2.29.2 | 產品，無熔線斷路器，NFB 3-50AF-30AT | 只 | 1 |  | 0 | M164110000006A0
| 380V/15KA |  |  |  | 0 | 6
壹.一.4.1.2.29.3 | 產品，漏電斷路器，ELCB 3-50AF-20AT | 只 | 7 |  | 0 | M16413000000691
| 15KA/380V 30mA/0.1Sec |  |  |  | 0
壹.一.4.1.2.29.4 | 產品，低壓馬達起動盤，起動器，MS 3∮ | 只 | 6 |  | 0 | M1643230006044
| 380V 3HP |  |  |  | 0
壹.一.4.1.2.29.5 | 產品，低壓馬達起動盤，起動器，MS 3∮ | 只 | 1 |  | 0 | M1643230006021
| 380V 1HP |  |  |  | 0
壹.一.4.1.2.29.6 | 產品，數位式保護電驛，8E多功能馬達保 | 只 | 7 |  | 0 | M16291C00000617
| 護電驛(高低電壓.高低頻.不對稱值.欠相 |  |  |  | 0 | ,#
| .中性線欠相.逆相.)可經由NFC遠端1對多 |  |  |  | 0
| 設定調整數據 IP40 ，合格品 |  |  |  | 0
壹.一.4.1.2.29.7 | 產品，低壓配電盤，控制開關，FL+EX(液 | 只 | 3 |  | 0 | M16401J0006001
| 位控制器+交替電驛) |  |  |  | 0
壹.一.4.1.2.29.8 | 產品，低壓配電盤，控制開關，FL(液位控 | 只 | 1 |  | 0 | M16401J0006016
| 制器) |  |  |  | 0
壹.一.4.1.2.29.9 | 產品，浮球閥，浮球開關 | 組 | 7 |  | 0 | M15110S00000801
壹.一.4.1.2.29.10 | 產品，控制開關，PBL 22∮ LED TYPE | 只 | 14 |  | 0 | M16291D00000604
壹.一.4.1.2.29.11 | 產品，控制開關，PL 22∮ LED TYPE | 只 | 4 |  | 0 | M16291D00000601
壹.一.4.1.2.29.12 | 產品，控制開關，PB 22∮ LED TYPE | 只 | 3 |  | 0 | M16291D00000602
壹.一.4.1.2.29.13 | 產品，控制開關，CS 22∮2a2b | 只 | 3 |  | 0 | M16291D00000624
壹.一.4.1.2.29.14 | 產品，控制開關，CS 22∮1a1b | 只 | 1 |  | 0 | M16291D00000625
壹.一.4.1.2.29.15 | 產品，蜂鳴器，BZ蜂鳴器 | 只 | 3 |  | 0 | M16291H00000601
壹.一.4.1.2.29.16 | 產品，低壓配電盤，D-FUSE (W/BASE) | 只 | 4 |  | 0 | M1640100006016
壹.一.4.1.2.29.17 | 產品，儀表、電驛及控制裝置，輔助電驛 | 只 | 13 |  | 0 | M16291000000624
壹.一.4.1.2.30 | PW2 PANEL SPHC 2.0/2.0T |  | 1 | 0 | 0
壹.一.4.1.2.30.1 | 產品，低壓配電盤，CASE: SPHC 2.0/ | 只 | 1 |  | 0 | M1640100006447
| 2.0T (尺寸依現場實際需求製作) 粉體 |  |  |  | 0
| 烤漆 |  |  |  | 0
壹.一.4.1.2.30.2 | 產品，無熔線斷路器，NFB 3-50AF-30AT | 只 | 1 |  | 0 | M164110000006A0
| 380V/15KA |  |  |  | 0 | 6
壹.一.4.1.2.30.3 | 產品，漏電斷路器，ELCB 3-50AF-20AT | 只 | 2 |  | 0 | M16413000000691
| 15KA/380V 30mA/0.1Sec |  |  |  | 0
壹.一.4.1.2.30.4 | 產品，漏電斷路器，ELCB 1-50AF-15AT | 只 | 1 |  | 0 | M16413000000610
| 15KA/220V 30mA/0.1Sec |  |  |  | 0 | 6
壹.一.4.1.2.30.5 | 產品，低壓馬達起動盤，起動器，MS 3∮ | 只 | 2 |  | 0 | M1643230006021
| 380V 1HP |  |  |  | 0
壹.一.4.1.2.30.6 | 產品，低壓馬達起動盤，起動器，MS 1∮ | 只 | 1 |  | 0 | M1643230006084
| 220V 216W |  |  |  | 0
壹.一.4.1.2.30.7 | 產品，數位式保護電驛，8E多功能馬達保 | 只 | 2 |  | 0 | M16291C00000617
| 護電驛(高低電壓.高低頻.不對稱值.欠相 |  |  |  | 0 | ,#
| .中性線欠相.逆相.)可經由NFC遠端1對多 |  |  |  | 0
| 設定調整數據 IP40 ，合格品 |  |  |  | 0
壹.一.4.1.2.30.8 | 產品，低壓配電盤，控制開關，FL+EX(液 | 只 | 1 |  | 0 | M16401J0006001
| 位控制器+交替電驛) |  |  |  | 0
壹.一.4.1.2.30.9 | 產品，浮球閥，浮球開關 | 組 | 2 |  | 0 | M15110S00000801
壹.一.4.1.2.30.10 | 產品，低壓配電盤，定時器，24小時，附 | 只 | 1 |  | 0 | M16401c101603
| 停電補償，TIMER 24HR 附停電補償 |  |  |  | 0
壹.一.4.1.2.30.11 | 產品，控制開關，PBL 22∮ LED TYPE | 只 | 6 |  | 0 | M16291D00000604
壹.一.4.1.2.30.12 | 產品，控制開關，PL 22∮ LED TYPE | 只 | 2 |  | 0 | M16291D00000601
壹.一.4.1.2.30.13 | 產品，控制開關，PB 22∮ LED TYPE | 只 | 1 |  | 0 | M16291D00000602
壹.一.4.1.2.30.14 | 產品，控制開關，CS 22∮2a2b | 只 | 1 |  | 0 | M16291D00000624
壹.一.4.1.2.30.15 | 產品，控制開關，CS 22∮1a1b | 只 | 1 |  | 0 | M16291D00000625
壹.一.4.1.2.30.16 | 產品，蜂鳴器，BZ蜂鳴器 | 只 | 1 |  | 0 | M16291H00000601
壹.一.4.1.2.30.17 | 產品，低壓配電盤，D-FUSE (W/BASE) | 只 | 1 |  | 0 | M1640100006016
壹.一.4.1.2.30.18 | 產品，儀表、電驛及控制裝置，輔助電驛 | 只 | 5 |  | 0 | M16291000000624
壹.一.4.1.2.31 | PW3 PANEL SPHC 2.0/2.0T |  | 1 | 0 | 0
壹.一.4.1.2.31.1 | 產品，低壓配電盤，CASE: SPHC 2.0/ | 只 | 1 |  | 0 | M1640100006447
| 2.0T (尺寸依現場實際需求製作) 粉體 |  |  |  | 0
| 烤漆 |  |  |  | 0
壹.一.4.1.2.31.2 | 產品，無熔線斷路器，NFB 3-50AF-30AT | 只 | 1 |  | 0 | M164110000006A0
| 380V/15KA |  |  |  | 0 | 6
壹.一.4.1.2.31.3 | 產品，漏電斷路器，ELCB 3-50AF-20AT | 只 | 2 |  | 0 | M16413000000691
| 15KA/380V 30mA/0.1Sec |  |  |  | 0
壹.一.4.1.2.31.4 | 產品，漏電斷路器，ELCB 1-50AF-15AT | 只 | 2 |  | 0 | M16413000000610
| 15KA/220V 30mA/0.1Sec |  |  |  | 0 | 6
壹.一.4.1.2.31.5 | 產品，低壓馬達起動盤，起動器，MC 1∮ | 只 | 2 |  | 0 | M164323000683
| 220V 20A |  |  |  | 0
壹.一.4.1.2.31.6 | 產品，低壓配電盤，定時器，24小時，附 | 只 | 1 |  | 0 | M16401c101603
| 停電補償，TIMER 24HR 附停電補償 |  |  |  | 0
壹.一.4.1.2.31.7 | 產品，低壓配電盤，D-FUSE (W/BASE) | 只 | 1 |  | 0 | M1640100006016
壹.一.4.1.2.32 | RP PANEL SUS304 2.0/2.0T |  | 1 | 0 | 0
壹.一.4.1.2.32.1 | 產品，低壓配電盤，CASE: SUS304 2.0/ | 只 | 1 |  | 0 | M1640100006089
| 2.0T (尺寸依現場實際需求製作) 粉體 |  |  |  | 0
| 烤漆 |  |  |  | 0
壹.一.4.1.2.32.2 | 產品，無熔線斷路器，NFB 3-50AF-30AT | 只 | 1 |  | 0 | M164110000006A0
| 380V/15KA |  |  |  | 0 | 6
壹.一.4.1.2.32.3 | 產品，漏電斷路器，ELCB 3-50AF-15AT | 只 | 1 |  | 0 | M16413000000637
| 15KA/380V 30mA/0.1Sec |  |  |  | 0 | 7
壹.一.4.1.2.33 | 三相電錶箱KWHACMP PANEL SPHC 2.0/ |  | 1 | 0 | 0
2.0T
壹.一.4.1.2.33.1 | 產品，低壓配電盤，CASE: SPHC 2.0/ | 只 | 1 |  | 0 | M1640100006447
| 2.0T (尺寸依現場實際需求製作) 粉體 |  |  |  | 0
| 烤漆 |  |  |  | 0
壹.一.4.1.2.33.2 | 產品，低壓配電盤，控制開關，KS 3P- | 只 | 1 |  | 0 | M16401J000623
| 700A |  |  |  | 0
壹.一.4.1.2.33.3 | 產品，無熔線斷路器，NFB 3-600AF- | 只 | 1 |  | 0 | M16411000000617
| 600AT 380V/25KA |  |  |  | 0 | 2
壹.一.4.1.2.34 | ACMP PANEL SPHC 2.0/2.0T |  | 1 | 0 | 0
壹.一.4.1.2.34.1 | 產品，低壓配電盤，CASE: SPHC 2.0/ | 只 | 1 |  | 0 | M1640100006447
| 2.0T (尺寸依現場實際需求製作) 粉體 |  |  |  | 0
| 烤漆 |  |  |  | 0
壹.一.4.1.2.34.2 | 產品，比流器(CT)，CT 600V 15VA 600/ | 只 | 3 |  | 0 | M163225000655
| 5A |  |  |  | 0
壹.一.4.1.2.34.3 | 產品，儀表、電驛及控制裝置，微處理型 | 只 | 1 |  | 0 | M16291000000604
| 多功能電錶144*144(具RS485輸出及四象限 |  |  |  | 0 | 1
| 顯示功能及彩色觸控螢幕與頻譜分析)(顯 |  |  |  | 0
| 示:A,V,Hz,PF,KW,KVA,KVAR,KWH ,DW,THD- |  |  |  | 0
| V,THD-A,kgCO2)(隔離式變比器與螢幕節能 |  |  |  | 0
| 程式) |  |  |  | 0
壹.一.4.1.2.34.4 | 產品，低壓配電盤，D-FUSE (W/BASE) | 只 | 3 |  | 0 | M1640100006016
壹.一.4.1.2.34.5 | 產品，無熔線斷路器，NFB 3-600AF- | 只 | 1 |  | 0 | M16411000000617
| 600AT 380V/20KA |  |  |  | 0 | 4
壹.一.4.1.2.34.6 | 產品，無熔線斷路器，NFB 3-225AF- | 只 | 3 |  | 0 | M164110000006A0
| 175AT 380V/20KA |  |  |  | 0 | 4
壹.一.4.1.2.34.7 | 產品，無熔線斷路器，NFB 3-100AF- | 只 | 1 |  | 0 | M164110000006A0
| 75AT 380V/20KA |  |  |  | 0 | 5
壹.一.4.1.2.34.8 | 產品，無熔線斷路器，NFB 3-225AF- | 只 | 1 |  | 0 | M16411000000617
| 150AT 380V/20KA |  |  |  | 0 | 6
壹.一.4.1.2.34.9 | 產品，低壓配電盤，盤內照明及微動開關 | 組 | 1 |  | 0 | M164010000815
| ，日光燈，盤內照明 8W |  |  |  | 0
壹.一.4.1.2.35 | 二線式控制盤1 SPHC 2.0/2.0T 粉體烤漆 |  | 1 | 0 | 0
屋內掛壁型
壹.一.4.1.2.35.1 | 產品，照明控制開關，控制開關盤(燈控專 | 組 | 1 |  | 0 | M165810000802
| 用,含門中門) |  |  |  | 0
壹.一.4.1.2.35.2 | 產品，照明控制開關，中文化系統主機暨 | 組 | 1 |  | 0 | M165810000804
| 網路控制介面,具時序排程,萬年曆,MOD轉 |  |  |  | 0
| 換,可控512迴路,Android,IOS APP |  |  |  | 0
壹.一.4.1.2.35.3 | 產品，二線式控制裝置，場景LED指示副控 | 只 | 4 |  | 0 | M165812000652
| 面板,具十鍵可編輯緩亮、緩暗、全關鍵， |  |  |  | 0
| 可接收1組外部乾接點，RS-485通訊協定 |  |  |  | 0
壹.一.4.1.2.35.4 | 產品，二線式控制裝置，燈控專用平板電 | 只 | 1 |  | 0 | M165812000622
| 腦 |  |  |  | 0
壹.一.4.1.2.35.5 | 產品，二線式控制裝置，UPS 650W不斷電 | 台 | 1 |  | 0 | M165812000B01,#
| 設備IN:AC100-240V,具過電流,短路及過載 |  |  |  | 0
| 保護,鋰電池具認證品, RS-485通訊協定 |  |  |  | 0
壹.一.4.1.2.35.6 | 產品，二線式控制裝置，IP分享器(系統主 | 組 | 1 |  | 0 | M165812000801
| 機用) |  |  |  | 0
壹.一.4.1.2.35.7 | 產品，二線式控制裝置，訊號放大器，RS- | 組 | 2 |  | 0 | M1658128008002
| 485/DMX/EDX訊號隔離放大器 |  |  |  | 0
壹.一.4.1.2.35.8 | 產品，二線式控制裝置，盤面式LED緊急照 | 組 | 1 |  | 0 | M165812000814
| 明 抽出型 符合CNS或IEC |  |  |  | 0
壹.一.4.1.2.35.9 | 產品，二線式控制裝置，控制電驛，廣用 | 只 | 1 |  | 0 | M1658127006001
| 監控訊號介面轉換器 |  |  |  | 0
壹.一.4.1.2.35.10 | 產品，二線式控制裝置，電源供應器 | 只 | 1 |  | 0 | M165812000676
壹.一.4.1.2.35.11 | 產品，無熔線斷路器，NFB 3P 50AF | 只 | 1 |  | 0 | M164110000006A0
| 30AT 10KA 220V |  |  |  | 0 | 2
壹.一.4.1.2.35.12 | 產品，無熔線斷路器，NFB 3P 50AF | 只 | 2 |  | 0 | M164110000006A0
| 20AT 10KA 220V |  |  |  | 0 | 3
壹.一.4.1.2.35.13 | 產品，二線式控制裝置，軌道型FUSE三相 | 組 | 1 |  | 0 | M165812000823
| 聯動（含座） |  |  |  | 0
壹.一.4.1.2.35.14 | 產品，二線式控制裝置，TVSS 100KA/3φ( | 組 | 1 |  | 0 | M165812000812
| 含警報接點、正弦波追蹤) |  |  |  | 0
| 配電盤設備工程，按實作數量結算小計 |  |  |  | 0
| 配電盤設備工程小計 |  |  |  | 0
壹.一.4.2 | 電氣設備工程 |  | 1 | 0 | 0
壹.一.4.2.1 | 電氣設備及管線工程 |  | 1 | 0 | 0
壹.一.4.2.1.1 | 按契約總價結算 |  | 1 | 0 | 0
壹.一.4.2.1.1.1 | 產品，電線及電纜，XLPE 電線 14m㎡ | M | 124 |  | 0 | M16120000000138
[5 empty] | 0 | 8,符合CNS
壹.一.4.2.1.1.2 | 產品，電線及電纜，XLPE 電線 22m㎡ | M | 33 |  | 0 | M16120000000138
[5 empty] | 0 | 9,符合CNS
壹.一.4.2.1.1.3 | 產品，電線及電纜，XLPE 電線 100m㎡ | M | 845 |  | 0 | M16120000000139
[5 empty] | 0 | 2,符合CNS
壹.一.4.2.1.1.4 | 產品，電線及電纜，XLPE 電線 125m㎡ | M | 312 |  | 0 | M16120000000139
[5 empty] | 0 | 3,符合CNS
壹.一.4.2.1.1.5 | 產品，電線及電纜，XLPE 電線 200m㎡ | M | 78 |  | 0 | M16120000000139
[5 empty] | 0 | 4,符合CNS
壹.一.4.2.1.1.6 | 產品，電線及電纜，PVC電線 2.0mm | M | 13315 |  | 0 | M16120000000109
[5 empty] | 0 | 6,符合CNS
壹.一.4.2.1.1.7 | 產品，電線及電纜，PVC電線 5.5m㎡ | M | 16445 |  | 0 | M16120000000173
[5 empty] | 0 | ,符合CNS
壹.一.4.2.1.1.8 | 產品，電線及電纜，PVC 電線 8m㎡ | M | 850 |  | 0 | M16120000000104
[5 empty] | 0 | 6,符合CNS
壹.一.4.2.1.1.9 | 產品，電線及電纜，PVC 電線 14m㎡ | M | 858 |  | 0 | M16120000000104
[5 empty] | 0 | 7,符合CNS
壹.一.4.2.1.1.10 | 產品，電線及電纜，PVC 電線 22m㎡ | M | 810 |  | 0 | M16120000000105
[5 empty] | 0 | 1,符合CNS
壹.一.4.2.1.1.11 | 產品，電線及電纜，PVC 電線 30m㎡ | M | 33 |  | 0 | M16120000000106
[5 empty] | 0 | 1,符合CNS
壹.一.4.2.1.1.12 | 產品，電線及電纜，PVC 電線 38m㎡ | M | 345 |  | 0 | M16120000000105
[5 empty] | 0 | 2,符合CNS
壹.一.4.2.1.1.13 | 產品，電線及電纜，PVC 電線 50m㎡ | M | 52 |  | 0 | M16120000000105
[5 empty] | 0 | 3,符合CNS
壹.一.4.2.1.1.14 | 產品，電線及電纜，PVC 電線 80m㎡ | M | 117 |  | 0 | M16120000000106
[5 empty] | 0 | 4,符合CNS
壹.一.4.2.1.1.15 | 產品，電線及電纜，PVC CABLE 電纜線 | M | 2412 |  | 0 | M16120000000106
| 5.5 m㎡ * 3/C |  |  |  | 0 | 5,符合CNS
壹.一.4.2.1.1.16 | 產品，電線及電纜，FR 耐燃電纜線 | M | 741 |  | 0 | M16120000000115
| 5.5m㎡ |  |  |  | 0 | 7,符合CNS
壹.一.4.2.1.1.17 | 產品，電線及電纜，FR 耐燃電纜線 | M | 488 |  | 0 | M16120000000115
| 14m㎡ |  |  |  | 0 | 9,符合CNS
壹.一.4.2.1.1.18 | 產品，電線及電纜，FR 耐燃電纜線 | M | 60 |  | 0 | M16120000000101
| 22m㎡ |  |  |  | 0 | 6,符合CNS
壹.一.4.2.1.1.19 | 產品，電線及電纜，FR 耐燃電纜線 | M | 403 |  | 0 | M16120000000116
| 30m㎡ |  |  |  | 0 | 2,符合CNS
壹.一.4.2.1.1.20 | 產品，電線及電纜，FR 耐燃電纜線 | M | 33 |  | 0 | M16120000000116
| 80m㎡ |  |  |  | 0 | 3,符合CNS
壹.一.4.2.1.1.21 | 產品，電線及電纜，配線另料 | 式 | 1 |  | 0 | M161200000004-
[5 empty] | 0 | 01
壹.一.4.2.1.1.22 | 產品，管材，PVC 管 1/2" * | M | 1775 |  | 0 | M15105000000107
| 1.8㎜ |  |  |  | 0 | 5,符合CNS
壹.一.4.2.1.1.23 | 產品，管材，PVC 管 3/4" * | M | 8390 |  | 0 | M15105000000104
| 1.8㎜ |  |  |  | 0 | 2,符合CNS
壹.一.4.2.1.1.24 | 產品，管材，PVC 管 1" * 2.7㎜ | M | 515 |  | 0 | M15105000000156
[5 empty] | 0 | ,符合CNS
壹.一.4.2.1.1.25 | 產品，管材，PVC 管 1-1/4" * 3.1㎜ | M | 130 |  | 0 | M15105000000106
[5 empty] | 0 | 01,符合CNS
壹.一.4.2.1.1.26 | 產品，管材，PVC 管 1-1/2" * 3.1㎜ | M | 98 |  | 0 | M15105000000106
[5 empty] | 0 | 02,符合CNS
壹.一.4.2.1.1.27 | 產品，管材，PVC 管 2-1/2" * 4.1㎜ | M | 176 |  | 0 | M15105000000145
[5 empty] | 0 | ,符合CNS
壹.一.4.2.1.1.28 | 產品，管材，PVC 管 3" * 5.1㎜ | M | 98 |  | 0 | M15105000000109
[5 empty] | 0 | 01,符合CNS
壹.一.4.2.1.1.29 | 產品，管材，PVC 管 4" * 6.6㎜ | M | 59 |  | 0 | M15105000000115
[5 empty] | 0 | 01,符合CNS
壹.一.4.2.1.1.30 | 產品，管材，PVC管配管另料 | 式 | 1 |  | 0 | M151050000411
壹.一.4.2.1.1.31 | 產品，導線管，EMT管 E25 | M | 286 |  | 0 | M16132000000101
[5 empty] | 0 | 6,符合CNS
壹.一.4.2.1.1.32 | 產品，導線管，EMT管 E31 | M | 33 |  | 0 | M16132000000101
[5 empty] | 0 | 7,符合CNS
壹.一.4.2.1.1.33 | 產品，導線管，EMT管 E39 | M | 52 |  | 0 | M16132000000101
[5 empty] | 0 | 1,符合CNS
壹.一.4.2.1.1.34 | 產品，導線管，EMT管 E51 | M | 130 |  | 0 | M16132000000101
[5 empty] | 0 | 2,符合CNS
壹.一.4.2.1.1.35 | 產品，導線管，EMT管 E63 | M | 130 |  | 0 | M16132000000101
[5 empty] | 0 | 3,符合CNS
壹.一.4.2.1.1.36 | 產品，導線管，EMT管 E75 | M | 130 |  | 0 | M16132000000101
[5 empty] | 0 | 5,符合CNS
壹.一.4.2.1.1.37 | 產品，鍍鋅鋼管(GIP)，GIP管 G82 | M | 20 |  | 0 | M15105300000129
[5 empty] | 0 | ,符合CNS
壹.一.4.2.1.1.38 | 產品，電線及電纜，UL2464 22AWG 4P雙隔 | M | 200 |  | 0 | M16120000000139
| 離對絞訊號線,附PVC管,含工資 |  |  |  | 0 | 5,符合CNS
壹.一.4.2.1.1.39 | 產品，電線及電纜，Cat.6網路線,附PVC管 | M | 100 |  | 0 | M16120000000125
[5 empty] | 0 | 8,符合CNS
壹.一.4.2.1.1.40 | 產品，導線管，EMT管、GIP管配管另件 | 式 | 1 |  | 0 | M16132000000404
壹.一.4.2.1.1.41 | 產品，電機基本材料及施工方法，五金另 | 式 | 1 |  | 0 | M1605000004052
| 料 |  |  |  | 0
壹.一.4.2.1.1.42 | 資料送審，用電申請作業費 | 式 | 1 |  | 0 | 013300000402
壹.一.4.2.1.1.43 | 開挖回填費 | 式 | 1 |  | 0 | M165007A0052
壹.一.4.2.1.1.44 | 運雜費 | 式 | 1 |  | 0 | W0127130004
壹.一.4.2.1.1.45 | 工資 | 式 | 1 |  | 0 | L0000000004
| 電氣設備及管線工程，按契約總價結算小 |  |  |  | 0
計
壹.一.4.2.1.2 | 按實作數量結算 |  | 1 | 0 | 0
壹.一.4.2.1.2.1 | 產品，照明燈具，山型燈 18W LEDx2 | 組 | 14 |  | 0 | M1650500008014
壹.一.4.2.1.2.2 | 產品，照明燈具，吸頂式，吸頂燈 17W | 組 | 92 |  | 0 | M165052000816
| LED |  |  |  | 0
壹.一.4.2.1.2.3 | 產品，照明燈具，吸頂式，吸頂燈 26W | 組 | 61 |  | 0 | M165052000835
| LED |  |  |  | 0
壹.一.4.2.1.2.4 | 產品，照明燈具，嵌入式，方型平板崁燈 | 組 | 16 |  | 0 | M165051000809
| 24W LED |  |  |  | 0
壹.一.4.2.1.2.5 | 產品，照明燈具，嵌入式，崁燈 14W LED | 組 | 286 |  | 0 | M165051000811
壹.一.4.2.1.2.6 | 產品，照明燈具，懸吊式，懸吊式平板燈 | 組 | 491 |  | 0 | M165054000822
| 45W LED |  |  |  | 0
壹.一.4.2.1.2.7 | 產品，照明燈具，矮燈 5W LED | 組 | 38 |  | 0 | M1650500008018
壹.一.4.2.1.2.8 | 產品，照明燈具，投樹燈 10W LED | 組 | 2 |  | 0 | M1650500008019
壹.一.4.2.1.2.9 | 產品，照明燈具，景觀高燈 27W LED | 組 | 7 |  | 0 | M1650500008021
壹.一.4.2.1.2.10 | 產品，照明控制開關，單切，單切暗開關 | 只 | 37 |  | 0 | M165810010617
| *1(配件全,夜間指示燈)星光/大面版 |  |  |  | 0
壹.一.4.2.1.2.11 | 產品，照明控制開關，單切，單切暗開關 | 只 | 29 |  | 0 | M165810010618
| *2(配件全,夜間指示燈)星光/大面版 |  |  |  | 0
壹.一.4.2.1.2.12 | 產品，照明控制開關，單切，單切暗開關 | 只 | 18 |  | 0 | M16581000063201
| *3(配件全,夜間指示燈)星光/大面版 |  |  |  | 0 | 1
壹.一.4.2.1.2.13 | 產品，照明控制開關，三路，三路*2暗開 | 只 | 6 |  | 0 | M165810030611
| 關(配件全,夜間指示燈))星光/大面版 |  |  |  | 0
壹.一.4.2.1.2.14 | 產品，照明控制開關，單切*1 +三路*1 暗 | 只 | 3 |  | 0 | M165810000645
| 開關 (夜光型,附蓋板)(配件全) |  |  |  | 0
壹.一.4.2.1.2.15 | 產品，照明控制開關，單切，二線式單切 | 只 | 6 |  | 0 | M165810010661,
| 暗開關*1(配件全) |  |  |  | 0 | 專業廠
壹.一.4.2.1.2.16 | 產品，照明控制開關，二線式群組開關(配 | 組 | 1 |  | 0 | M165810000807,
| 件全) |  |  |  | 0 | 專業廠
壹.一.4.2.1.2.17 | 產品，二線式控制裝置，MRS總集中監控盤 | 組 | 1 |  | 0 | M165812000822,
| 組 |  |  |  | 0 | 專業廠
壹.一.4.2.1.2.18 | 產品，插座，雙連暗插座 (接地型3孔,附 | 只 | 148 |  | 0 | M16711A000635
| 蓋板) |  |  |  | 0
壹.一.4.2.1.2.19 | 產品，插座，雙連暗插座 (接地型3孔,附 | 只 | 10 |  | 0 | M16711A000638
| 蓋板)弱電箱 |  |  |  | 0
壹.一.4.2.1.2.20 | 產品，插座，防水型雙連暗插座 (接地型 | 只 | 3 |  | 0 | M16711A000622
| 3孔,附蓋板) |  |  |  | 0
壹.一.4.2.1.2.21 | 產品，接線裝置，接地型專插(附蓋板) | 只 | 19 |  | 0 | M161500000603,
| 110V |  |  |  | 0 | 符合CNS
壹.一.4.2.1.2.22 | 產品，接線裝置，接地型專插 (附蓋板) | 只 | 11 |  | 0 | M161500000685,
| 220v |  |  |  | 0 | 符合CNS
壹.一.4.2.1.2.23 | 產品，接線裝置，接地型飲水機專插 (附 | 只 | 6 |  | 0 | M161500000612,
| 蓋板) |  |  |  | 0 | 符合CNS
壹.一.4.2.1.2.24 | 產品，共同天線設備，出線盒，冷氣專插 | 只 | 1 |  | 0 | M167824000646,
| 接地型出線口(含蓋板)(電信室用) |  |  |  | 0 | 符合CNS
壹.一.4.2.1.2.25 | 產品，共同天線設備，出線盒，弱電設備 | 只 | 7 |  | 0 | M167824000603
| 電源出線口 |  |  |  | 0
壹.一.4.2.1.2.26 | 產品，共同天線設備，出線盒，消防設備 | 只 | 2 |  | 0 | M167824000604,
| 電源出線口 |  |  |  | 0 | 專業廠
壹.一.4.2.1.2.27 | 產品，共同天線設備，出線盒，電能熱水 | 只 | 29 |  | 0 | M167824000674,
| 器出線口 |  |  |  | 0 | 專業廠
壹.一.4.2.1.2.28 | 產品，共同天線設備，出線盒，電源出線 | 只 | 32 |  | 0 | M167824000669,
| 口 |  |  |  | 0 | 專業廠
壹.一.4.2.1.2.29 | 產品，共同天線設備，出線盒，馬達電源 | 只 | 16 |  | 0 | M167824000624,
| 出線口 |  |  |  | 0 | 專業廠
壹.一.4.2.1.2.30 | 產品，共同天線設備，出線盒，擾流風機 | 只 | 6 |  | 0 | M167824000617,
| 電源出線口 |  |  |  | 0 | 專業廠
壹.一.4.2.1.2.31 | 產品，共同天線設備，出線盒，遮煙捲簾 | 只 | 5 |  | 0 | M167824000675,
| 電源出線口 |  |  |  | 0 | 專業廠
壹.一.4.2.1.2.32 | 產品，動力通風機，浴廁抽風扇(含排風管 | 只 | 30 |  | 0 | M158330000616,
| 罩) |  |  |  | 0 | 專業廠
| 電氣設備及管線工程，按實作數量結算小 |  |  |  | 0
計
| 電氣設備及管線工程小計 |  |  |  | 0
壹.一.4.2.2 | 避雷針工程 |  | 1 | 0 | 0
壹.一.4.2.2.1 | 按契約總價結算 |  | 1 | 0 | 0
壹.一.4.2.2.1.1 | 產品，電線及電纜，PVC 電線 100m㎡ | M | 20 |  | 0 | M1612000000011,
[5 empty] | 0 | 符合CNS
壹.一.4.2.2.1.2 | 產品，電線及電纜，配線另料 | 式 | 1 |  | 0 | M161200000004-
[5 empty] | 0 | 01
壹.一.4.2.2.1.3 | 產品，管材，PVC 管 1" * 2.7㎜ | M | 20 |  | 0 | M15105000000156
[5 empty] | 0 | ,符合CNS
壹.一.4.2.2.1.4 | 產品，管材，配管另料 | 式 | 1 |  | 0 | M15105000000458
壹.一.4.2.2.1.5 | 安裝工資 | 式 | 1 |  | 0 | L000000000484,
[5 empty] | 0 | 依承包商施工狀
[5 empty] | 0 | 況為基準
| 避雷針工程，按契約總價結算小計 |  |  |  | 0
壹.一.4.2.2.2 | 按實作數量結算 |  | 1 | 0 | 0
壹.一.4.2.2.2.1 | 產品，避雷針，避雷針 S4 | 組 | 1 |  | 0 | M131001000823
壹.一.4.2.2.2.2 | 產品，避雷針，SUS304不銹鋼支撐架 H= | 組 | 1 |  | 0 | M131001000824
| 3M |  |  |  | 0
壹.一.4.2.2.2.3 | 產品，避雷針，支撐架底座 | 組 | 1 |  | 0 | M131001000804,
[5 empty] | 0 | 詳圖說
| 避雷針工程，按實作數量結算小計 |  |  |  | 0
| 避雷針工程小計 |  |  |  | 0
壹.一.4.2.3 | 接地工程 |  | 1 | 0 | 0
壹.一.4.2.3.1 | 避雷設備接地工程 |  | 1 | 0 | 0
壹.一.4.2.3.1.1 | 按契約總價結算 |  | 1 | 0 | 0
壹.一.4.2.3.1.1.1 | 產品，接地，PVC14mm2接地測試線 | M | 60 |  | 0 | M160610000106,
[5 empty] | 0 | 符合CNS
壹.一.4.2.3.1.1.2 | 產品，接地，BCW100mm2接地線 | M | 50 |  | 0 | M160610000101,
[5 empty] | 0 | 符合CNS
壹.一.4.2.3.1.1.3 | 產品，鑽孔及回填，鑽孔(至少2")(埋設接 | 式 | 1 |  | 0 | M0234420000401,
| 地棒) |  |  |  | 0 | 依承包商施工 狀
[5 empty] | 0 | 況為基準
壹.一.4.2.3.1.1.4 | 產品，火泥熔接焊藥，藥焊火泥及模具耗 | 式 | 1 |  | 0 | M160618000401,
| 損 |  |  |  | 0 | 依承包商施工 狀
[5 empty] | 0 | 況為基準
壹.一.4.2.3.1.1.5 | 安裝工資(R<10歐姆)含止水板,配管另料 | 式 | 1 |  | 0 | L0000000004094,
[5 empty] | 0 | 依承包商施工 狀
[5 empty] | 0 | 況為基準
| 避雷設備接地工程，按契約總價結算小計 |  |  |  | 0
壹.一.4.2.3.1.2 | 按實作數量結算 |  | 1 | 0 | 0
壹.一.4.2.3.1.2.1 | 產品，避雷設備，避雷接地箱(室內型) | 只 | 1 |  | 0 | M131000000608,
[5 empty] | 0 | 詳圖說規範
壹.一.4.2.3.1.2.2 | 產品，避雷設備，機械式電源突波計數器 | 組 | 1 |  | 0 | M131002000801,
| ，機械式七位數雷擊計數器(防水防塵 |  |  |  | 0 | LPI
| IP68等級並符合IEC529標準) |  |  |  | 0
壹.一.4.2.3.1.2.3 | 產品，接地棒，連結型鋼芯鍍銅3/4"*10' | 支 | 8 |  | 0 | M160611000B06,
| 接地棒，鍍銅厚≧0.25mm(須檢附三年內有 |  |  |  | 0 | 詳圖說規範
| 效之TAF鍍銅膜厚測試報告) |  |  |  | 0
壹.一.4.2.3.1.2.4 | 產品，避雷設備，SRIM土質改良劑(20kg/ | 包 | 3 |  | 0 | M131000000C01,
| 包)(依據ASTM G57-06標準測試其電阻率小 |  |  |  | 0 | 詳圖說規範
| 於0.2歐姆．米(附電阻率測試報告)，且符 |  |  |  | 0
| 合 IEC 62561-7之耐蝕性能測試(LPR)及 |  |  |  | 0
| USEPA環境測試標準 ) |  |  |  | 0
| 避雷設備接地工程，按實作數量結算小計 |  |  |  | 0
| 避雷設備接地工程小計 |  |  |  | 0
| 接地工程小計 |  |  |  | 0
壹.一.4.2.4 | 內線設備接地工程 |  | 1 | 0 | 0
壹.一.4.2.4.1 | 按契約總價結算 |  | 1 | 0 | 0
壹.一.4.2.4.1.1 | 產品，接地，PVC14mm2接地測試線 | M | 60 |  | 0 | M160610000106,
[5 empty] | 0 | 符合CNS
壹.一.4.2.4.1.2 | 產品，接地，BCW100mm2接地線 | M | 50 |  | 0 | M160610000101,
[5 empty] | 0 | 符合CNS
壹.一.4.2.4.1.3 | 產品，鑽孔及回填，鑽孔(至少2")(埋設接 | 式 | 1 |  | 0 | M0234420000401,
| 地棒) |  |  |  | 0 | 依承包商施工 狀
[5 empty] | 0 | 況為基準
壹.一.4.2.4.1.4 | 產品，火泥熔接焊藥，藥焊火泥及模具耗 | 式 | 1 |  | 0 | M160618000401,
| 損 |  |  |  | 0 | 依承包商施工 狀
[5 empty] | 0 | 況為基準
壹.一.4.2.4.1.5 | 安裝工資(R<10歐姆)含止水板,配管另料 | 式 | 1 |  | 0 | L0000000004094,
[5 empty] | 0 | 依承包商施工 狀
[5 empty] | 0 | 況為基準
| 內線設備接地工程，按契約總價結算小計 |  |  |  | 0
壹.一.4.2.4.2 | 按實作數量結算 |  | 1 | 0 | 0
壹.一.4.2.4.2.1 | 產品，接地，內線設備接地箱(室內型或屋 | 只 | 1 |  | 0 | M160610000629,
| 外防雨型) |  |  |  | 0 | 詳圖說規範
壹.一.4.2.4.2.2 | 產品，接地棒，連結型鋼芯鍍銅3/4"*10' | 支 | 8 |  | 0 | M160611000B06,
| 接地棒，鍍銅厚≧0.25mm(須檢附三年內有 |  |  |  | 0 | 詳圖說規範
| 效之TAF鍍銅膜厚測試報告) |  |  |  | 0
壹.一.4.2.4.2.3 | 產品，避雷設備，SRIM土質改良劑(20kg/ | 包 | 3 |  | 0 | M131000000C01,
| 包)(依據ASTM G57-06標準測試其電阻率小 |  |  |  | 0 | 詳圖說規範
| 於0.2歐姆．米(附電阻率測試報告)，且符 |  |  |  | 0
| 合 IEC 62561-7之耐蝕性能測試(LPR)及 |  |  |  | 0
| USEPA環境測試標準 ) |  |  |  | 0
| 內線設備接地工程，按實作數量結算小計 |  |  |  | 0
| 內線設備接地工程小計 |  |  |  | 0
壹.一.4.2.5 | 台電配電室設備接地工程 |  | 1 | 0 | 0
壹.一.4.2.5.1 | 按契約總價結算 |  | 1 | 0 | 0
壹.一.4.2.5.1.1 | 產品，接地，PVC14mm2接地測試線 | M | 60 |  | 0 | M160610000106,
[5 empty] | 0 | 符合CNS
壹.一.4.2.5.1.2 | 產品，接地，BCW100mm2接地線 | M | 50 |  | 0 | M160610000101,
[5 empty] | 0 | 符合CNS
壹.一.4.2.5.1.3 | 產品，鑽孔及回填，鑽孔(至少2")(埋設接 | 式 | 1 |  | 0 | M0234420000401,
| 地棒) |  |  |  | 0 | 依承包商施工 狀
[5 empty] | 0 | 況為基準
壹.一.4.2.5.1.4 | 產品，火泥熔接焊藥，藥焊火泥及模具耗 | 式 | 1 |  | 0 | M160618000401,
| 損 |  |  |  | 0 | 依承包商施工 狀
[5 empty] | 0 | 況為基準
壹.一.4.2.5.1.5 | 安裝工資(R<10歐姆)含止水板,配管另料 | 式 | 1 |  | 0 | L0000000004094,
[5 empty] | 0 | 依承包商施工 狀
[5 empty] | 0 | 況為基準
| 台電配電室設備接地工程，按契約總價結 |  |  |  | 0
算小計
壹.一.4.2.5.2 | 按實作數量結算 |  | 1 | 0 | 0
壹.一.4.2.5.2.1 | 產品，接地，台電配電室設備接地箱(室內 | 只 | 1 |  | 0 | M160610000632,
| 型或屋外防雨型) |  |  |  | 0 | 詳圖說規範
壹.一.4.2.5.2.2 | 產品，接地棒，連結型鋼芯鍍銅3/4"*10' | 支 | 8 |  | 0 | M160611000B06,
| 接地棒，鍍銅厚≧0.25mm(須檢附三年內有 |  |  |  | 0 | 詳圖說規範
| 效之TAF鍍銅膜厚測試報告) |  |  |  | 0
壹.一.4.2.5.2.3 | 產品，避雷設備，SRIM土質改良劑(20kg/ | 包 | 3 |  | 0 | M131000000C01,
| 包)(依據ASTM G57-06標準測試其電阻率小 |  |  |  | 0 | 詳圖說規範
| 於0.2歐姆．米(附電阻率測試報告)，且符 |  |  |  | 0
| 合 IEC 62561-7之耐蝕性能測試(LPR)及 |  |  |  | 0
| USEPA環境測試標準 ) |  |  |  | 0
| 台電配電室設備接地工程，按實作數量結 |  |  |  | 0
算小計
| 台電配電室設備接地工程小計 |  |  |  | 0
壹.一.4.2.6 | 發電機房設備接地工程 |  | 1 | 0 | 0
壹.一.4.2.6.1 | 按契約總價結算 |  | 1 | 0 | 0
壹.一.4.2.6.1.1 | 產品，接地，PVC14mm2接地測試線 | M | 40 |  | 0 | M160610000106,
[5 empty] | 0 | 符合CNS
壹.一.4.2.6.1.2 | 產品，接地，BCW100mm2接地線 | M | 50 |  | 0 | M160610000101,
[5 empty] | 0 | 符合CNS
壹.一.4.2.6.1.3 | 產品，鑽孔及回填，鑽孔(至少2")(埋設接 | 式 | 1 |  | 0 | M0234420000401,
| 地棒) |  |  |  | 0 | 依承包商施工 狀
[5 empty] | 0 | 況為基準
壹.一.4.2.6.1.4 | 產品，火泥熔接焊藥，藥焊火泥及模具耗 | 式 | 1 |  | 0 | M160618000401,
| 損 |  |  |  | 0 | 依承包商施工 狀
[5 empty] | 0 | 況為基準
壹.一.4.2.6.1.5 | 安裝工資(R<10歐姆)含止水板,配管另料 | 式 | 1 |  | 0 | L0000000004094,
[5 empty] | 0 | 依承包商施工 狀
[5 empty] | 0 | 況為基準
| 發電機房設備接地工程，按契約總價結算 |  |  |  | 0
小計
壹.一.4.2.6.2 | 按實作數量結算 |  | 1 | 0 | 0
壹.一.4.2.6.2.1 | 產品，接地，發電機房設備接地箱(室內型 | 只 | 1 |  | 0 | M160610000628,
| 或屋外防雨型) |  |  |  | 0 | 詳圖說規範
壹.一.4.2.6.2.2 | 產品，接地棒，連結型鋼芯鍍銅3/4"*10' | 支 | 8 |  | 0 | M160611000B06,
| 接地棒，鍍銅厚≧0.25mm(須檢附三年內有 |  |  |  | 0 | 詳圖說規範
| 效之TAF鍍銅膜厚測試報告) |  |  |  | 0
壹.一.4.2.6.2.3 | 產品，避雷設備，SRIM土質改良劑(20kg/ | 包 | 3 |  | 0 | M131000000C01,
| 包)(依據ASTM G57-06標準測試其電阻率小 |  |  |  | 0 | 詳圖說規範
| 於0.2歐姆．米(附電阻率測試報告)，且符 |  |  |  | 0
| 合 IEC 62561-7之耐蝕性能測試(LPR)及 |  |  |  | 0
| USEPA環境測試標準 ) |  |  |  | 0
| 發電機房設備接地工程，按實作數量結算 |  |  |  | 0
小計
| 發電機房設備接地工程小計 |  |  |  | 0
壹.一.4.2.7 | 空氣淨化器 |  | 1 | 0 | 0
壹.一.4.2.7.1 | 按契約總價結算 |  | 1 | 0 | 0
壹.一.4.2.7.1.1 | 停車場 |  | 1 | 0 | 0
壹.一.4.2.7.1.1.1 | 產品，安裝固定分離式變頻控制盤管線 | 式 | 3 |  | 0 | M163052A00401,
| 3c 2.0m/m |  |  |  | 0 | 符合CNS
壹.一.4.2.7.1.2 | 1~3F |  | 1 | 0 | 0
壹.一.4.2.7.1.2.1 | 產品，安裝固定分離式變頻控制盤管線 | 式 | 6 |  | 0 | M163052A00401,
| 3c 2.0m/m |  |  |  | 0 | 符合CNS
| 空氣淨化器，按契約總價結算小計 |  |  |  | 0
壹.一.4.2.7.2 | 按實作數量結算 |  | 1 | 0 | 0
壹.一.4.2.7.2.1 | 停車場 |  | 1 | 0 | 0
壹.一.4.2.7.2.1.1 | 產品，PM2.5二級式靜電空氣淨化器(二蕊) | 只 | 3 |  | 0 | M163052A00607,#
| ,含(含鋁網，過濾器、集塵單元2100CM2、 |  |  |  | 0 | UAS
| 離子分離器、使用狀態指示燈模組,斷電連 |  |  |  | 0
| 鎖保護裝置,於4000CFM容量淨化效果可達 |  |  |  | 0
| 80％以上，可淨化0.01um~10um之微粒；標 |  |  |  | 0
| 準臭氧低於0.01 |  |  |  | 0
壹.一.4.2.7.2.1.2 | 產品，電流監視保護電繹,符合安全標準可 | 只 | 3 |  | 0 | M163052A00602,#
| 偵測AC/DC 2mA-5mA,可設定最大及最小電 |  |  |  | 0 | 詳圖說規範
| 流獨立跳脫,0.1s-30s可調,自動及手動復 |  |  |  | 0
| 歸 |  |  |  | 0
壹.一.4.2.7.2.1.3 | 產品，12KV直流高壓產生器模組 | 只 | 3 |  | 0 | M163052A00603,
[5 empty] | 0 | 詳圖說規範
壹.一.4.2.7.2.1.4 | 產品，1HP低噪音風車,配合主機一體成型 | 只 | 3 |  | 0 | M163052A00608,
[5 empty] | 0 | 詳圖說規範
壹.一.4.2.7.2.1.5 | 產品，分離式控制盤含手動控制,半自動( | 只 | 3 |  | 0 | M163052A00605,
| 計時器)控制功能,ON-OFF操作指示燈, |  |  |  | 0 | 詳圖說規範
壹.一.4.2.7.2.1.6 | 產品，淨化器抗震避振安裝 | 組 | 3 |  | 0 | M163052A00801,
[5 empty] | 0 | 詳圖說規範
壹.一.4.2.7.2.2 | 1~3F |  | 1 | 0 | 0
壹.一.4.2.7.2.2.1 | 產品，PM2.5二級式靜電空氣淨化器(一蕊) | 只 | 6 |  | 0 | M163052A00601,#
| ,含(含鋁網，過濾器、集塵單元2100CM2、 |  |  |  | 0 | 詳圖說規範
| 離子分離器、使用狀態指示燈模組,斷電連 |  |  |  | 0
| 鎖保護裝置,於2000CFM容量淨化效果可達 |  |  |  | 0
| 80％以上，可淨化0.01um~10um之微粒；符 |  |  |  | 0
| 合標準臭氧低於0.01 |  |  |  | 0
壹.一.4.2.7.2.2.2 | 產品，電流監視保護電繹,符合安全標準可 | 只 | 6 |  | 0 | M163052A00602,#
| 偵測AC/DC 2mA-5mA,可設定最大及最小電 |  |  |  | 0 | 詳圖說規範
| 流獨立跳脫,0.1s-30s可調,自動及手動復 |  |  |  | 0
| 歸 |  |  |  | 0
壹.一.4.2.7.2.2.3 | 產品，12KV直流高壓產生器模組 | 只 | 6 |  | 0 | M163052A00603,
[5 empty] | 0 | 詳圖說規範
壹.一.4.2.7.2.2.4 | 產品，0.5HP低噪音風車,配合主機一體成 | 只 | 6 |  | 0 | M163052A00604,
| 型 |  |  |  | 0 | 詳圖說規範
壹.一.4.2.7.2.2.5 | 產品，分離式控制盤含手動控制,半自動( | 只 | 6 |  | 0 | M163052A00605,
| 計時器)控制功能,ON-OFF操作指示燈, |  |  |  | 0 | 詳圖說規範
壹.一.4.2.7.2.2.6 | 產品，變頻器控制模組 | 只 | 6 |  | 0 | M163052A00606,
[5 empty] | 0 | 詳圖說規範
壹.一.4.2.7.2.2.7 | 產品，淨化器抗震避振安裝 | 組 | 6 |  | 0 | M163052A00801,
[5 empty] | 0 | 詳圖說規範
| 空氣淨化器，按實作數量結算小計 |  |  |  | 0
| 空氣淨化器小計 |  |  |  | 0
壹.一.4.2.8 | 線槽設備工程 |  | 1 | 0 | 0
壹.一.4.2.8.1 | 按契約總價結算 |  | 1 | 0 | 0
壹.一.4.2.8.1.1 | 產品，電機基本材料及施工方法，PVC密閉 | M | 114 |  | 0 | M160500000108
| 式底部沖孔型線槽設備工程W:300mm x H: |  |  |  | 0
| 100mm(槽體) T≧6.0 直式線槽(附蓋板) |  |  |  | 0
壹.一.4.2.8.1.2 | 安裝工資 | 式 | 1 |  | 0 | L000000000484,
[5 empty] | 0 | 依承包商施工狀
[5 empty] | 0 | 況為基準
壹.一.4.2.8.1.3 | 產品，電機基本材料及施工方法，吊架及 | 式 | 1 |  | 0 | M1605000004194
| 五金另料 |  |  |  | 0
| 線槽設備工程，按契約總價結算小計 |  |  |  | 0
壹.一.4.2.8.2 | 按實作數量結算 |  | 1 | 0 | 0
壹.一.4.2.8.2.1 | 產品，鋁製電纜托架，終端封版 | 只 | 6 |  | 0 | M16137000000621
壹.一.4.2.8.2.2 | 產品，鋁製電纜托架，水平T型彎頭(附蓋 | 只 | 6 |  | 0 | M16137000000624
| 板) |  |  |  | 0
壹.一.4.2.8.2.3 | 產品，電機基本材料及施工方法，配電盤 | 組 | 2 |  | 0 | M160500000808
| 連接片 |  |  |  | 0
壹.一.4.2.8.2.4 | 產品，電機基本材料及施工方法，任意垂 | 組 | 2 |  | 0 | M160500000802
| 直連接片組 |  |  |  | 0
壹.一.4.2.8.2.5 | 產品，電機基本材料及施工方法，連接片 | 只 | 112 |  | 0 | M160500000609
壹.一.4.2.8.2.6 | 產品，電機基本材料及施工方法，PVC馬車 | 組 | 480 |  | 0 | M160500000805
| 螺絲 |  |  |  | 0
| 線槽設備工程，按實作數量結算小計 |  |  |  | 0
| 線槽設備工程小計 |  |  |  | 0
| 電氣設備工程小計 |  |  |  | 0
壹.一.4.3 | 發電機設備及管路工程 |  | 1 | 0 | 0
壹.一.4.3.1 | 按契約總價結算 |  | 1 | 0 | 0
壹.一.4.3.1.1 | 產品，柴油引擎發電機組，排煙工程:排煙 | M | 10 |  | 0 | M162310000102,
| 管及保溫材料,外覆鋁皮,支撐固定吊架,穿 |  |  |  | 0 | 詳發電機簽証報
| 牆處防水處理另料等 |  |  |  | 0 | 告或圖說
壹.一.4.3.1.2 | 產品，柴油引擎發電機組，通風工程:排風 | 式 | 1 |  | 0 | M162310000415,
| 導管及變管,耐溫四角帆布接頭,配合建築 |  |  |  | 0 | 詳發電機簽証報
| 物開口施作另料等 |  |  |  | 0 | 告或圖說
壹.一.4.3.1.3 | 產品，柴油引擎發電機組，安裝工程:燃油 | 式 | 1 |  | 0 | M162310000417,
| 箱防油堤及殘油坑,進迴油管路,通氣管路, |  |  |  | 0 | 詳發電機簽証報
| 配管另料等 |  |  |  | 0 | 告或圖說
壹.一.4.3.1.4 | 產品，設施使用許可，緊急電源發電機組 | 式 | 1 |  | 0 | M018100000406
| 設置性能技師簽證費 |  |  |  | 0
壹.一.4.3.1.5 | 產品，設施使用許可，發電機組實驗室試 | 式 | 1 |  | 0 | M018100000403
| 驗及現場調整測試費 |  |  |  | 0
壹.一.4.3.1.6 | 產品，柴油引擎發電機組，其他另件另料 | 式 | 1 |  | 0 | M1623100004209
| 及損耗 |  |  |  | 0
壹.一.4.3.1.7 | 運雜費 | 式 | 1 |  | 0 | W0127130004
壹.一.4.3.1.8 | 工資 | 式 | 1 |  | 0 | L0000000004
| 發電機設備及管路工程，按契約總價結算 |  |  |  | 0
小計
壹.一.4.3.2 | 按實作數量結算 |  | 1 | 0 | 0
壹.一.4.3.2.1 | 產品，柴油引擎發電機組:100kW,備用輸出 | 組 | 1 |  | 0 | M16231300081,詳
| ,Standby,3P4W,220/380V,0.8PF,60Hz, 歐 |  |  |  | 0 | 規範及圖說機組
| 美環保二期引擎,排氣量低於4.8L,密閉式 |  |  |  | 0 | 採東元,祐旭,崇
| 曲軸箱通風,電子式調速器,單體泵噴油系 |  |  |  | 0 | 友或同等品,引擎
| 統,多汽缸,壓燃式,四行程,水循環,風扇冷 |  |  |  | 0 | 採歐美知名廠牌,
| 卻散熱型,依消防法規整合率計算,引擎輸 |  |  |  | 0 | 具代理商或維修
| 出不低於125kW/170PS,可承受備用功率 |  |  |  | 0 | 站,可提供售後保
| 100%一次投載能力,確保停電時能供應緊急 |  |  |  | 0 | 固服務
| 負載需求電力 |  |  |  | 0
| 歐美環保二期引擎,排氣量低於4.8L,密閉 | 組 |  |  |  | #16231300081-1
式曲軸箱通風,電子式調速器,單體泵噴油
系統,多汽缸,壓燃式,四行程,水循環,風扇
冷卻散熱型,
| 依消防法規整合率計算,引擎輸出不低於 |  |  |  |  | #16231300081-2
125kW/170PS,可承受備用功率100%一次投
載能力,以確保停電時能供應緊急負載需求
電力
壹.一.4.3.2.2 | 產品，柴油引擎發電機組，柴油引擎發電 | 組 | 1 |  | 0 | M162310000823,
| 機組靜音罩:外罩為可分解拆裝型,吸音棉 |  |  |  | 0 | 詳規範及圖說
| 採一級耐燃材質符合CNS-14705-1,距離機 |  |  |  | 0
| 組一公尺處測量噪音值低於85dB |  |  |  | 0
壹.一.4.3.2.3 | 產品，柴油引擎發電機組，操作控制盤:數 | 組 | 1 |  | 0 | M1623100008201,
| 位型中文顯示,認證品,外箱體為IP65等級, |  |  |  | 0 | #
| 具通訊介面USB/RS485及Modbus,內建短訊 |  |  |  | 0
| 發報服務功能,預留信號接點供遠端監控系 |  |  |  | 0
| 統使用 |  |  |  | 0
壹.一.4.3.2.4 | 產品，柴油引擎發電機組，發電機輸出端 | 只 | 1 |  | 0 | M162310000601
| 保護開關:斷路器含外箱 |  |  |  | 0
壹.一.4.3.2.5 | 產品，柴油引擎發電機組，發電機可承受 | 組 | 1 |  | 0 | M162310000818
| 短路電流300%保護10秒裝置 |  |  |  | 0
壹.一.4.3.2.6 | 產品，柴油引擎發電機組，標準配件:充電 | 只 | 1 |  | 0 | M1623100006021
| 機,蓄電池,可繞管,避震墊,消音器,15~ |  |  |  | 0
| 25dB |  |  |  | 0
壹.一.4.3.2.7 | 產品，柴油引擎發電機組，日用油箱:附油 | 組 | 1 |  | 0 | M162310000822
| 水分離器,油位百分比顯示,高低液位計, |  |  |  | 0
| 400L |  |  |  | 0
壹.一.4.3.2.8 | 產品，柴油引擎發電機組，排煙淨化器:不 | 組 | 1 |  | 0 | M162310000844
| 銹鋼外殼及蜂巢式載體,依引擎背壓值需求 |  |  |  | 0
| 設計,符合環保署最新排放標準 |  |  |  | 0
| 發電機設備及管路工程，按實作數量結算 |  |  |  | 0
小計
| 發電機設備及管路工程小計 |  |  |  | 0
壹.一.4.4 | 弱電設備及管路工程 |  | 1 | 0 | 0
壹.一.4.4.1 | 電話資訊系統設備工程 |  | 1 | 0 | 0
壹.一.4.4.1.1 | 按契約總價結算 |  | 1 | 0 | 0
壹.一.4.4.1.1.1 | 產品，數據網路交換處理設備，管線出線 | 式 | 1 |  | 0 | M167420000402,
| 盒 |  |  |  | 0 | 專業廠
壹.一.4.4.1.1.2 | 產品，管材，PVC 管 3/4" * | M | 4520 |  | 0 | M15105000000104
| 1.8㎜ |  |  |  | 0 | 2,符合CNS
壹.一.4.4.1.1.3 | 產品，管材，PVC 管 1" * | M | 60 |  | 0 | M15105000000105
| 2.7㎜ |  |  |  | 0 | 01,符合CNS
壹.一.4.4.1.1.4 | 產品，管材，PVC 管 2" * | M | 175 |  | 0 | M15105000000104
| 3.6㎜ |  |  |  | 0 | 08,符合CNS
壹.一.4.4.1.1.5 | 產品，管材，PVC管配管另料 | 式 | 1 |  | 0 | M151050000411
壹.一.4.4.1.1.6 | 配管工資 | 式 | 1 |  | 0 | L000000000046,
[5 empty] | 0 | 責任施工
壹.一.4.4.1.1.7 | 產品，數據網路交換處理設備，CAT.6 網 | M | 5150 |  | 0 | M167420000102,
| 路線(含拉線工資及配線另料) |  |  |  | 0 | 詳圖說規範
壹.一.4.4.1.1.8 | 產品，電線及電纜，單模光纖 SMF-4C(含 | M | 1170 |  | 0 | M16120000000143
| 拉線工資及配線另料) |  |  |  | 0 | ,詳圖說規範
壹.一.4.4.1.1.9 | 產品，建築物電信光纜，單模光纖，單模 | M | 91 |  | 0 | M167121000106
| 光纖0.4dB-12C |  |  |  | 0
壹.一.4.4.1.1.10 | 產品，建築物電信光纜，單模光纖，單模 | M | 65 |  | 0 | M167121000102
| 光纖0.4dB-24C |  |  |  | 0
壹.一.4.4.1.1.11 | 產品，電線及電纜，0.5㎜-10P-PE-PVC | M | 91 |  | 0 | M161200000105,
[5 empty] | 0 | 符合CNS
壹.一.4.4.1.1.12 | 產品，電線及電纜，0.5㎜-100P-PE-PVC | M | 65 |  | 0 | M161200000108,
[5 empty] | 0 | 符合CNS
壹.一.4.4.1.1.13 | 產品，電線及電纜，14mm2接地線 | M | 65 |  | 0 | M16120000000139
[5 empty] | 0 | ,符合CNS
壹.一.4.4.1.1.14 | 產品，電機基本材料及施工方法，配線另 | 式 | 1 |  | 0 | M1605000004051
| 料 |  |  |  | 0
壹.一.4.4.1.1.15 | 線路測試調整工資及安裝工資 | 式 | 1 |  | 0 | L000000000422
壹.一.4.4.1.1.16 | 運雜費 | 式 | 1 |  | 0 | W0127130004
壹.一.4.4.1.1.17 | 產品，電機基本材料及施工方法，電信審 | 式 | 1 |  | 0 | M160500000428
| 驗申請作業費 |  |  |  | 0
壹.一.4.4.1.1.18 | 產品，電機基本材料及施工方法，電信竣 | 式 | 1 |  | 0 | M160500000429
| 工檢查作業費 |  |  |  | 0
壹.一.4.4.1.1.19 | 產品，數據網路交換處理設備，系統軟硬 | 式 | 1 |  | 0 | M167420000406,
| 體設定及測試費用 |  |  |  | 0 | 責任施工
| 電話資訊系統設備工程，按契約總價結算 |  |  |  | 0
小計
壹.一.4.4.1.2 | 按實作數量結算 |  | 1 | 0 | 0
壹.一.4.4.1.2.1 | 產品，自動交換機電話系統，總配線架， | 座 | 1 |  | 0 | M167236000C07,
| 電信總配線架 MDF-2(含複合式端子板80C) |  |  |  | 0 | 符合NCC
壹.一.4.4.1.2.2 | 產品，自動交換機電話系統，不銹鋼箱洩 | 組 | 1 |  | 0 | M167230000804,
| 水箱(60x70x10)cm及排水管 |  |  |  | 0 | 符合NCC
壹.一.4.4.1.2.3 | 光終端配線架 OLDF-048 (含光纖收容箱及 |  | 1 | 0 | 0 | 符合NCC
藕合器)
壹.一.4.4.1.2.3.1 | 產品，自動交換機電話系統，電話主端子 | 組 | 1 |  | 0 | M167237000800,
| 箱，48C光終端箱含配件 |  |  |  | 0 | 符合NCC
壹.一.4.4.1.2.3.2 | 產品，機櫃，壁掛型15U機櫃1台 | 組 | 1 |  | 0 | M16742G000803,
[5 empty] | 0 | 符合NCC
壹.一.4.4.1.2.4 | 產品，自動交換機電話系統，電話主結線 | 只 | 2 |  | 0 | M167230000607,
| 箱 C-104 (56*80*14)cm |  |  |  | 0 | 符合NCC
壹.一.4.4.1.2.5 | 產品，自動交換機電話系統，電話主結線 | 只 | 2 |  | 0 | M167230000646,
| 箱 C-84 (56*65*14)cm |  |  |  | 0 | 符合NCC
壹.一.4.4.1.2.6 | 產品，自動交換機電話系統，電話主結線 | 只 | 1 |  | 0 | M167230000667,
| 箱 B-33 (48*45*10)cm |  |  |  | 0 | 符合NCC
壹.一.4.4.1.2.7 | 產品，自動交換機電話系統，電話支配線 | 只 | 1 |  | 0 | M167230000625,
| 箱 (25*30*10)cm |  |  |  | 0 | 符合NCC
壹.一.4.4.1.2.8 | 產品，自動交換機電話系統，電話端子箱 | 組 | 1 |  | 0 | M167238000809,
| 板，複合式端子板 30C |  |  |  | 0 | 符合NCC
壹.一.4.4.1.2.9 | 產品，自動交換機電話系統，電話端子箱 | 組 | 1 |  | 0 | M167238000802,
| 板，複合式端子板 20C |  |  |  | 0 | 符合NCC
壹.一.4.4.1.2.10 | 產品，自動交換機電話系統，電話端子箱 | 組 | 3 |  | 0 | M167238000806,
| 板，複合式端子板 10C |  |  |  | 0 | 符合NCC
壹.一.4.4.1.2.11 | 產品，網路資訊插座，CAT.6壁式 單孔RJ- | 只 | 62 |  | 0 | M16150D0006041,
| 45網路插座及含蓋板(含設備安裝及連工帶 |  |  |  | 0 | 詳圖說規範
| 料) |  |  |  | 0
壹.一.4.4.1.2.12 | 產品，網路資訊插座，CAT.6壁式 雙孔RJ- | 只 | 32 |  | 0 | M16150D000622,
| 45電話+網路插座及含蓋板(含設備安裝及 |  |  |  | 0 | 詳圖說規範
| 連工帶料) |  |  |  | 0
壹.一.4.4.1.2.13 | 產品，數據網路交換處理設備，無線網路 | 台 | 10 |  | 0 | M167420000A03,
| 收發器(含設備安裝及連工帶料) |  |  |  | 0 | 詳圖說規範
壹.一.4.4.1.2.14 | 產品，電話插座，公共電話插座(附蓋板) | 只 | 2 |  | 0 | M16150B000601,
[5 empty] | 0 | 符合NCC
壹.一.4.4.1.2.15 | 產品，共同天線設備，出線盒，單聯出線 | 只 | 106 |  | 0 | M167824000602
| 匣 |  |  |  | 0
壹.一.4.4.1.2.16 | 產品，共同天線設備，出線盒，電梯對講 | 只 | 2 |  | 0 | M16782400061
| 機出線口 |  |  |  | 0
壹.一.4.4.1.2.17 | 產品，網路交換器，24埠10G高速L3網路交 | 台 | 1 |  | 0 | M167424000A04,
| 換器(含設備安裝及連工帶料) |  |  |  | 0 | 詳圖說規範
壹.一.4.4.1.2.18 | 產品，網路交換器，24埠1G高速L2網路交 | 台 | 6 |  | 0 | M167424000A02,
| 換器(含設備安裝及連工帶料) |  |  |  | 0 | 詳圖說規範
壹.一.4.4.1.2.19 | 產品，數據網路交換處理設備，24埠 | 只 | 6 |  | 0 | M167420000614,
| CAT.6跳線面板(含設備安裝及連工帶料) |  |  |  | 0 | 詳圖說規範
壹.一.4.4.1.2.20 | 產品，數據網路交換處理設備，1G光纖轉 | 只 | 10 |  | 0 | M16742000060014
| 換模組(含設備安裝及連工帶料) |  |  |  | 0 | 213,詳圖說規範
壹.一.4.4.1.2.21 | 產品，光纖跳接線，1m，2C光纖跳接線-長 | 條 | 10 |  | 0 | M16742J001C03,
| 度1M(含設備安裝及連工帶料) |  |  |  | 0 | 詳圖說規範
壹.一.4.4.1.2.22 | 產品，數據網路交換處理設備，48埠光纖 | 只 | 1 |  | 0 | M167420000618,
| 收容箱及藕合器(含設備安裝及連工帶料) |  |  |  | 0 | 詳圖說規範
壹.一.4.4.1.2.23 | 產品，數據網路交換處理設備，12個總網 | 只 | 4 |  | 0 | M167420080602,
| 路埠，12埠光纖收容箱及藕合器(含設備安 |  |  |  | 0 | 詳圖說規範
| 裝及連工帶料) |  |  |  | 0
壹.一.4.4.1.2.24 | 產品，數據網路交換處理設備，光纖熔接 | 點 | 32 |  | 0 | M167420000609,
| 工程(含光纖引線) |  |  |  | 0 | 責任施工
壹.一.4.4.1.2.25 | 產品，中央監視主控制設備，不斷電系統 | 台 | 1 |  | 0 | M13801K000A01,
| ，3KVA 不斷電系統(含設備安裝及連工帶 |  |  |  | 0 | 詳圖說規範
| 料) |  |  |  | 0
壹.一.4.4.1.2.26 | 產品，機櫃，19"-41U標準機櫃 具散熱風 | 座 | 1 |  | 0 | M16742G000907,
| 扇及電源組(含設備安裝及連工帶料) |  |  |  | 0 | 專業廠
壹.一.4.4.1.2.27 | 產品，機櫃，19"-10U壁掛機櫃 具散熱風 | 座 | 4 |  | 0 | M16742G000617,
| 扇和電源組(含設備安裝及連工帶料) |  |  |  | 0 | 詳圖說規範
| 電話資訊系統設備工程，按實作數量結算 |  |  |  | 0
小計
| 電話資訊系統設備工程小計 |  |  |  | 0
壹.一.4.4.2 | 電視系統設備工程 |  | 1 | 0 | 0
壹.一.4.4.2.1 | 按契約總價結算 |  | 1 | 0 | 0
壹.一.4.4.2.1.1 | 產品，管材，PVC 管 3/4" * | M | 104 |  | 0 | M15105000000104
| 1.8㎜ |  |  |  | 0 | 2,符合CNS
壹.一.4.4.2.1.2 | 產品，管材，PVC 管 1" * | M | 33 |  | 0 | M15105000000105
| 2.7㎜ |  |  |  | 0 | 01,符合CNS
壹.一.4.4.2.1.3 | 產品，管材，PVC 管 2" * | M | 26 |  | 0 | M15105000000104
| 3.6㎜ |  |  |  | 0 | 08,符合CNS
壹.一.4.4.2.1.4 | 產品，共同天線設備，同軸電纜，同軸電 | M | 59 |  | 0 | M167827000107,
| 纜 7CFB |  |  |  | 0 | 符合CNS
壹.一.4.4.2.1.5 | 產品，共同天線設備，同軸電纜，同軸電 | M | 130 |  | 0 | M167827000108,
| 纜 5CFB |  |  |  | 0 | 符合CNS
壹.一.4.4.2.1.6 | 產品，電機基本材料及施工方法，管線及 | 只 | 1 |  | 0 | M160500000401
| 五金另料(含穿水線) |  |  |  | 0
壹.一.4.4.2.1.7 | 運雜費 | 式 | 1 |  | 0 | W0127130004
壹.一.4.4.2.1.8 | 工資(含配管線及安裝) | 式 | 1 |  | 0 | L0000000004053
| 電視系統設備工程，按契約總價結算小計 |  |  |  | 0
壹.一.4.4.2.2 | 按實作數量結算 |  | 1 | 0 | 0
壹.一.4.4.2.2.1 | 產品，共同天線設備，天線，數位電視不 | 組 | 1 |  | 0 | M167821000801
| 銹鋼二十列天線 |  |  |  | 0
壹.一.4.4.2.2.2 | 產品，共同天線設備，避雷保安器 | 只 | 1 |  | 0 | M167820000613
壹.一.4.4.2.2.3 | 產品，共同天線設備，數位電視前級放大 | 只 | 1 |  | 0 | M167820000609
| 器 |  |  |  | 0
壹.一.4.4.2.2.4 | 產品，共同天線設備，天線，2M不鏽鋼天 | 座 | 1 |  | 0 | M167821000802
| 線固定架(含基礎固定座) |  |  |  | 0
壹.一.4.4.2.2.5 | 產品，共同天線設備，寬頻電視放大器 | 只 | 2 |  | 0 | M167820000605
壹.一.4.4.2.2.6 | 產品，電視機插座，電視插座(附蓋板) | 只 | 5 |  | 0 | M16150A000602
壹.一.4.4.2.2.7 | 產品，共同天線設備，分歧器，二路，二 | 只 | 4 |  | 0 | M1678231006
| 路分歧器 |  |  |  | 0
壹.一.4.4.2.2.8 | 產品，共同天線設備，分歧器，四路，四 | 只 | 1 |  | 0 | M167823200600
| 路分歧器 |  |  |  | 0
壹.一.4.4.2.2.9 | 產品，共同天線設備，分配器，二路，二 | 只 | 5 |  | 0 | M167825100603
| 路分配器 |  |  |  | 0
壹.一.4.4.2.2.10 | 產品，電機接線盒及配件，單連出線匣 | 只 | 5 |  | 0 | M16133000063102
[5 empty] | 0 | ,專業廠
| 電視系統設備工程，按實作數量結算小計 |  |  |  | 0
| 電視系統設備工程小計 |  |  |  | 0
壹.一.4.4.3 | 智慧建築對講系統設備工程 |  | 1 | 0 | 0
壹.一.4.4.3.1 | 按契約總價結算 |  | 1 | 0 | 0
壹.一.4.4.3.1.1 | 產品，自動交換機電話系統，分機線路佈 | 式 | 1 |  | 0 | M167230000403
| 設(含線材) |  |  |  | 0
壹.一.4.4.3.1.2 | 產品，自動交換機電話系統，主機系統架 | 式 | 1 |  | 0 | M167230000401
| 設(含避雷彈器及複合式端子組) |  |  |  | 0
壹.一.4.4.3.1.3 | 產品，自動交換機電話系統，系統軟硬體 | 式 | 1 |  | 0 | M167230000402
| 設定及測試費用 |  |  |  | 0
| 智慧建築對講系統設備工程，按契約總價 |  |  |  | 0
結算小計
壹.一.4.4.3.2 | 按實作數量結算 |  | 1 | 0 | 0
| 網路型同鈴共振功能緊急求救對講機，內 |  |  |  |  | #123
含：
壹.一.4.4.3.2.1 | 產品，門禁對講設備，主機(含電源+CPU主 | 只 | 1 |  | 0 | M137050000619
| 控卡) |  |  |  | 0
壹.一.4.4.3.2.2 | 產品，門禁對講設備，6路PSTN介面卡 | 只 | 2 |  | 0 | M137050000621
壹.一.4.4.3.2.3 | 產品，自動交換機電話系統，數位式交換 | 只 | 1 |  | 0 | M167231000601
| 機，16路數位內線卡 |  |  |  | 0
壹.一.4.4.3.2.4 | 產品，自動交換機電話系統，數位式交換 | 只 | 1 |  | 0 | M167231000602
| 機，16路類比內線卡 |  |  |  | 0
壹.一.4.4.3.2.5 | 產品，自動交換機電話系統，顯示型數位 | 台 | 3 |  | 0 | M167230000A01,
| 話機 |  |  |  | 0 | 詳圖說規範
壹.一.4.4.3.2.6 | 產品，門禁對講設備，一般對講，緊急求 | 台 | 3 |  | 0 | M137050010A03,
| 救對講類比單機 |  |  |  | 0 | 詳圖說規範
壹.一.4.4.3.2.7 | 產品，門禁對講設備，一般對講，電梯車 | 台 | 1 |  | 0 | M137050000A09,
| 廂對講類比單機 |  |  |  | 0 | 詳圖說規範
壹.一.4.4.3.2.8 | 產品，門禁對講設備，電源雷擊保護器 | 台 | 1 |  | 0 | M137050000A012,
[5 empty] | 0 | 詳圖說規範
壹.一.4.4.3.2.9 | 產品，閉路電視設備，1KVA 不斷電系統( | 台 | 1 |  | 0 | M137040000A23,
| 含設備安裝及連工帶料) |  |  |  | 0 | 詳圖說規範
壹.一.4.4.3.2.10 | 產品，機櫃，19"-18U標準機櫃 具散熱風 | 座 | 1 |  | 0 | M16742G000611,
| 扇及電源組(含設備安裝及連工帶料) |  |  |  | 0 | 詳圖說規範
| 智慧建築對講系統設備工程，按實作數量 |  |  |  | 0
結算小計
| 智慧建築對講系統設備工程小計 |  |  |  | 0
壹.一.4.4.4 | 電信與資訊設備接地工程 |  | 1 | 0 | 0
壹.一.4.4.4.1 | 按契約總價結算 |  | 1 | 0 | 0
壹.一.4.4.4.1.1 | 產品，接地，PVC14mm2接地測試線 | M | 50 |  | 0 | M160610000106,
[5 empty] | 0 | 符合CNS
壹.一.4.4.4.1.2 | 產品，接地，BCW100mm2接地線 | M | 50 |  | 0 | M160610000101,
[5 empty] | 0 | 符合CNS
壹.一.4.4.4.1.3 | 產品，接地，鑽孔(至少2")(埋設接地棒) | 式 | 1 |  | 0 | M1606100004001,
[5 empty] | 0 | 依承包商施工狀
[5 empty] | 0 | 況為基準
壹.一.4.4.4.1.4 | 產品，接地，藥焊火泥及模具耗損 | 式 | 1 |  | 0 | M160610000414,
[5 empty] | 0 | 依承包商施工狀
[5 empty] | 0 | 況為基準
壹.一.4.4.4.1.5 | 安裝工資(R<10歐姆)含配管另料 | 式 | 1 |  | 0 | L000000000045,
[5 empty] | 0 | 依承包商施工狀
[5 empty] | 0 | 況為基準
| 電信與資訊設備接地工程，按契約總價結 |  |  |  | 0
算小計
壹.一.4.4.4.2 | 按實作數量結算 |  | 1 | 0 | 0
壹.一.4.4.4.2.1 | 產品，接地，電信與資訊設備接地箱(室內 | 只 | 1 |  | 0 | M1606100006003,
| 型) |  |  |  | 0 | 詳圖說
壹.一.4.4.4.2.2 | 產品，接地棒，連結型鋼芯鍍銅3/4"*10' | 支 | 8 |  | 0 | M160611000B06,
| 接地棒，鍍銅厚≧0.25mm(須檢附三年內有 |  |  |  | 0 | 詳圖說規範
| 效之TAF鍍銅膜厚測試報告) |  |  |  | 0
壹.一.4.4.4.2.3 | 產品，SRIM土質改良劑(20kg/包)(依據 | 包 | 3 |  | 0 | M162027B008902,
| ASTM G57-06標準測試其電阻率小於0.2歐 |  |  |  | 0 | 詳圖說
| 姆．米(須檢附電阻率測試報告)，且符合 |  |  |  | 0
| IEC 62561-7之耐蝕性能測試(LPR)及 |  |  |  | 0
| USEPA環境測試標準 ) |  |  |  | 0
| 電信與資訊設備接地工程，按實作數量結 |  |  |  | 0
算小計
| 電信與資訊設備接地工程小計 |  |  |  | 0
壹.一.4.4.5 | PVC密閉式底部沖孔型線槽設備工程W: |  | 1 | 0 | 0
300mm x H:100mm(槽體) T≧6.0 (附蓋板)
壹.一.4.4.5.1 | 按契約總價結算 |  | 1 | 0 | 0
壹.一.4.4.5.1.1 | 產品，電機基本材料及施工方法，直式線 | M | 224 |  | 0 | M160500000102
| 槽(含蓋板) |  |  |  | 0
壹.一.4.4.5.1.2 | 產品，電機基本材料及施工方法，PVC馬車 | 式 | 1 |  | 0 | M160500000427
| 螺絲 |  |  |  | 0
壹.一.4.4.5.1.3 | 安裝工資 | 式 | 1 |  | 0 | L000000000484,
[5 empty] | 0 | 依承包商施工狀
[5 empty] | 0 | 況為基準
壹.一.4.4.5.1.4 | 產品，鋁製電纜托架，吊架及五金另料 | 式 | 1 |  | 0 | M16137100000402
| PVC密閉式底部沖孔型線槽設備工程，按契 |  |  |  | 0
約總價結算小計
壹.一.4.4.5.2 | 按實作數量結算 |  | 1 | 0 | 0
壹.一.4.4.5.2.1 | 產品，鋁製電纜托架，水平L型彎頭(附蓋 | 只 | 8 |  | 0 | M16137000000622
| 板) |  |  |  | 0
壹.一.4.4.5.2.2 | 產品，鋁製電纜托架，垂直向上彎頭(附蓋 | 只 | 1 |  | 0 | M16137000000623
| 板) |  |  |  | 0
壹.一.4.4.5.2.3 | 產品，鋁製電纜托架，水平T型彎頭(附蓋 | 只 | 7 |  | 0 | M16137000000624
| 板) |  |  |  | 0
壹.一.4.4.5.2.4 | 產品，鋁製電纜托架，終端封版 | 只 | 18 |  | 0 | M16137000000621
壹.一.4.4.5.2.5 | 產品，屋外型PVC密閉式線槽，配電盤連接 | 組 | 4 |  | 0 | M161372000801,
| 片 |  |  |  | 0 | 一組2片
壹.一.4.4.5.2.6 | 產品，鋁製電纜托架，任意垂直連接片組 | 組 | 4 |  | 0 | M16137000000802
壹.一.4.4.5.2.7 | 產品，電機基本材料及施工方法，連接片 | 只 | 202 |  | 0 | M160500000609
| PVC密閉式底部沖孔型線槽設備工程，按實 |  |  |  | 0
作數量結算小計
| PVC密閉式底部沖孔型線槽設備工程小計 |  |  |  | 0
壹.一.4.4.6 | 監視系統設備工程 |  | 1 | 0 | 0
壹.一.4.4.6.1 | 按契約總價結算 |  | 1 | 0 | 0
壹.一.4.4.6.1.1 | 產品，中央監視主控制設備，系統軟硬體 | 式 | 1 |  | 0 | M138010000463,
| 設定及測試費用 |  |  |  | 0 | 責任施工
壹.一.4.4.6.1.2 | 產品，中央監視主控制設備，管線出線盒 | 式 | 1 |  | 0 | M138010000434,
[5 empty] | 0 | 專業廠
壹.一.4.4.6.1.3 | 產品，管材，PVC 管 3/4" * 1.8㎜ | M | 2530 |  | 0 | M15105000000142
[5 empty] | 0 | ,符合CNS
壹.一.4.4.6.1.4 | 配管安裝工資 | 式 | 1 |  | 0 | L000005J0000406
[5 empty] | 0 | ,責任施工
壹.一.4.4.6.1.5 | 產品，數據網路交換處理設備，CAT.6 網 | M | 3556 |  | 0 | M167420000102,
| 路線(含拉線工資及配線另料) |  |  |  | 0 | 詳圖說規範
壹.一.4.4.6.1.6 | 產品，電線及電纜，單模光纖 SMF-4C(含 | M | 1080 |  | 0 | M16120000000125
| 拉線工資) |  |  |  | 0 | 4,詳圖說規範
壹.一.4.4.6.1.7 | 線路測試調整工資 | 式 | 1 |  | 0 | L000000000421,
[5 empty] | 0 | 責任施工
| 監視系統設備工程，按契約總價結算小計 |  |  |  | 0
壹.一.4.4.6.2 | 按實作數量結算 |  | 1 | 0 | 0
壹.一.4.4.6.2.1 | 產品，閉路電視設備，吸頂半球型紅外線 | 支 | 2 |  | 0 | M137040000E05,
| 高畫質數位網路攝影機及鏡頭(含設備安裝 |  |  |  | 0 | 詳圖說規範
| 及連工帶料) |  |  |  | 0
壹.一.4.4.6.2.2 | 產品，閉路電視設備，25M紅外線高畫質數 | 支 | 32 |  | 0 | M137040000E02,
| 位網路攝影機及鏡頭、防護罩和安裝支架( |  |  |  | 0 | 詳圖說規範
| 含設備安裝及連工帶料) |  |  |  | 0
壹.一.4.4.6.2.3 | 產品，閉路電視設備，50M紅外線高畫質數 | 支 | 18 |  | 0 | M137040000E03,
| 位網路攝影機及鏡頭、防護罩和安裝支架( |  |  |  | 0 | 詳圖說規範
| 含設備安裝及連工帶料) |  |  |  | 0
壹.一.4.4.6.2.4 | 產品，閉路電視設備，隱藏式收音麥克風( | 支 | 1 |  | 0 | M137040000E04,
| 含設備安裝及連工帶料) |  |  |  | 0 | 專業廠
壹.一.4.4.6.2.5 | 產品，閉路電視設備，24埠10G高速L3網路 | 台 | 1 |  | 0 | M137040000A12,
| 交換器(含設備安裝及連工帶料) |  |  |  | 0 | 詳圖說規範
壹.一.4.4.6.2.6 | 產品，閉路電視設備，24埠1G高速L2網路 | 台 | 4 |  | 0 | M137040000A01,
| POE交換器(含設備安裝及連工帶料) |  |  |  | 0 | 詳圖說規範
壹.一.4.4.6.2.7 | 產品，光纖轉換模組，1G 光纖轉換模組( | 組 | 8 |  | 0 | M16742L000801,
| 含設備安裝及連工帶料) |  |  |  | 0 | 詳圖說規範
壹.一.4.4.6.2.8 | 產品，光纖跳接線，1m，2C光纖跳接線-長 | 條 | 8 |  | 0 | M16742J001C03,
| 度1M(含設備安裝及連工帶料) |  |  |  | 0 | 詳圖說規範
壹.一.4.4.6.2.9 | 產品，數據網路交換處理設備，光纖熔接 | 點 | 32 |  | 0 | M167420000609,
| 工程(含光纖引線) |  |  |  | 0 | 責任施工
壹.一.4.4.6.2.10 | 產品，數據網路交換處理設備，12個總網 | 只 | 4 |  | 0 | M167420080602,
| 路埠，12埠光纖收容箱及藕合器(含設備安 |  |  |  | 0 | 詳圖說規範
| 裝及連工帶料) |  |  |  | 0
壹.一.4.4.6.2.11 | 產品，數據網路交換處理設備，48埠光纖 | 只 | 1 |  | 0 | M167420000618,
| 收容箱及藕合器(含設備安裝及連工帶料) |  |  |  | 0 | 詳圖說規範
壹.一.4.4.6.2.12 | 64CH數位寬頻網路錄影主機，內含 | 台 | 1 | 0 | 0 | 詳圖說規範
壹.一.4.4.6.2.12.1 | 產品，中央監視主控制設備主機板，主機 | 片 | 1 |  | 0 | M138010000C02
| 板 |  |  |  | 0
壹.一.4.4.6.2.12.2 | 產品，中央監視主控制設備，主電腦，8核 | 組 | 1 |  | 0 | M1380130000831
| 心 3.2GHz/L3 cache 11 ~ 20M 中央處理 |  |  |  | 0
| 器 |  |  |  | 0
壹.一.4.4.6.2.12.3 | 產品，中央監視主控制設備，主電腦， | 只 | 1 |  | 0 | M1380130000601
| DDRIII 16G RDIMM 記憶體 |  |  |  | 0
壹.一.4.4.6.2.12.4 | 產品，中央監視主控制設備，RAID 0, 1, | 只 | 1 |  | 0 | M1380130000603
| 5，8-ports SATA 熱插拔控制介面/插槽 |  |  |  | 0
壹.一.4.4.6.2.12.5 | 產品，中央監視主控制設備，熱抽換2.5吋 | 個 | 1 |  | 0 | M138010000703
| 硬碟插槽/介面 |  |  |  | 0
壹.一.4.4.6.2.12.6 | 產品，中央監視主控制設備，主電腦， | 組 | 1 |  | 0 | M1380130000832
| 2.5”SSD120GB 系統硬碟 |  |  |  | 0
壹.一.4.4.6.2.12.7 | 產品，閉路電視設備，6TB SATA 錄影硬碟 | 只 | 1 |  | 0 | M137040000631
壹.一.4.4.6.2.12.8 | 產品，中央監視主控制設備，10/100/ | 個 | 1 |  | 0 | M138010000704
| 1000 Mbps Ethernet網路介面 |  |  |  | 0
壹.一.4.4.6.2.12.9 | 產品，中央監視主控制設備，主電腦， | 片 | 1 |  | 0 | M138013000C01
| 1GB 獨立式雙輸出顯示卡 |  |  |  | 0
壹.一.4.4.6.2.12.10 | 產品，中央監視主控制設備，熱抽換系統 | 只 | 1 |  | 0 | M138010000632
| 風扇 |  |  |  | 0
壹.一.4.4.6.2.12.11 | 產品，中央監視主控制設備，750W備援式 | 組 | 1 |  | 0 | M138010000813
| 電源供應器 |  |  |  | 0
壹.一.4.4.6.2.12.12 | 產品，中央監視主控制設備，作業軟體， | 套 | 1 |  | 0 | M13801A000B25,
| WINDOWS 10(含)以上作業軟體 |  |  |  | 0 | 詳圖說規範
壹.一.4.4.6.2.13 | 64CH數位寬頻軟體，內含 | 套 | 1 | 0 | 0 | 詳圖說規範
壹.一.4.4.6.2.13.1 | 產品，中央監視主控制設備，作業軟體， | 套 | 1 |  | 0 | M13801A000B22
| 64頻道影像儲存管理軟體 |  |  |  | 0
壹.一.4.4.6.2.13.2 | 產品，中央監視主控制設備，作業軟體， | 套 | 1 |  | 0 | M13801A000B19
| 64頻道電子地圖圖控管理軟體 |  |  |  | 0
壹.一.4.4.6.2.13.3 | 產品，中央監視主控制設備，作業軟體， | 套 | 1 |  | 0 | M13801A000B18
| 64頻道遠端影像監看管理軟體 |  |  |  | 0
壹.一.4.4.6.2.13.4 | 產品，中央監視主控制設備，作業軟體， | 套 | 1 |  | 0 | M13801A000B20
| 64頻道智慧型行動載具影像監看軟體 |  |  |  | 0
壹.一.4.4.6.2.13.5 | 產品，電力監視及控制設備，電力監視及 | 顆 | 7 |  | 0 | M138020000B01,
| 控制設備，8TB企業硬碟(1台配置6+1顆) |  |  |  | 0 | 專業廠
壹.一.4.4.6.2.13.6 | 產品，中央監視主控制設備，作業軟體， | 套 | 1 |  | 0 | M13801A000B09,
| 遠端監看管理軟體 |  |  |  | 0 | 詳圖說規範
壹.一.4.4.6.2.13.7 | 產品，中央監視主控制設備，43吋液晶監 | 台 | 1 |  | 0 | M13801J000A03,
| 看螢幕及安裝支架(含設備安裝及連工帶料 |  |  |  | 0 | 詳圖說規範
| ) |  |  |  | 0
壹.一.4.4.6.2.13.8 | 產品，中央監視主控制設備，3KVA 不斷電 | 台 | 1 |  | 0 | M13801K040A0001
| 系統(含設備安裝及連工帶料) |  |  |  | 0 | 3,詳圖說規範
壹.一.4.4.6.2.13.9 | 產品，機櫃，19"-10U壁掛機櫃 具散熱風 | 座 | 4 |  | 0 | M16742G000617,
| 扇和電源組(含設備安裝及連工帶料) |  |  |  | 0 | 詳圖說規範
壹.一.4.4.6.2.13.10 | 產品，機櫃，19"-41U標準機櫃 具散熱風 | 只 | 1 |  | 0 | M16742G000601,
| 扇和電源組(含設備安裝及連工帶料) |  |  |  | 0 | 詳圖說規範
| 小計 |  |  |  | 0
| 監視系統設備工程，按實作數量結算小計 |  |  |  | 0
| 監視系統設備工程小計 |  |  |  | 0
壹.一.4.4.7 | 中央監控系統設備工程 |  | 1 | 0 | 0
壹.一.4.4.7.1 | 按契約總價結算 |  | 1 | 0 | 0
壹.一.4.4.7.1.1 | 中央監控系統圖控軟體，內含 | 套 | 1 | 0 | 0 | 詳圖說規範
壹.一.4.4.7.1.1.1 | 產品，中央監視主控制設備，遠端瀏覽設 | 套 | 1 |  | 0 | M138010000B002
| 定管理授權(5人同時上線) |  |  |  | 0
壹.一.4.4.7.1.1.2 | 產品，中央監視主控制設備，通訊 I/O點 | 套 | 1 |  | 0 | M138010000B021
| 數授權(1500點) |  |  |  | 0
壹.一.4.4.7.1.1.3 | 產品，中央監視主控制設備，電表/水表管 | 套 | 1 |  | 0 | M138010000B004
| 理授權軟體 |  |  |  | 0
壹.一.4.4.7.1.1.4 | 產品，中央監視主控制設備，資料庫管理 | 套 | 1 |  | 0 | M138010000B005
| 程式 |  |  |  | 0
壹.一.4.4.7.1.1.5 | 產品，中央監視主控制設備，動態圖控畫 | 套 | 1 |  | 0 | M138010000B006
| 面規劃工具程式 |  |  |  | 0
壹.一.4.4.7.1.1.6 | 產品，中央監視主控制設備，警報APP推播 | 套 | 1 |  | 0 | M138010000B007
| 管理程式 |  |  |  | 0
壹.一.4.4.7.1.1.7 | 產品，中央監視主控制設備，帳密管制安 | 套 | 1 |  | 0 | M138010000B008
| 全管理程式 |  |  |  | 0
壹.一.4.4.7.1.1.8 | 產品，中央監視主控制設備，警報管理程 | 套 | 1 |  | 0 | M138010000B009
| 式 |  |  |  | 0
壹.一.4.4.7.1.1.9 | 產品，中央監視主控制設備，報表管理程 | 套 | 1 |  | 0 | M138010000B017
| 式 |  |  |  | 0
壹.一.4.4.7.1.1.10 | 產品，中央監視主控制設備，排程管理程 | 套 | 1 |  | 0 | M138010000B012
| 式 |  |  |  | 0
壹.一.4.4.7.1.1.11 | 產品，中央監視主控制設備，需量控制程 | 套 | 1 |  | 0 | M138010000B011
| 式 |  |  |  | 0
壹.一.4.4.7.1.2 | 產品，中央監視主控制設備，作業軟體， | 套 | 1 |  | 0 | M13801A000B25,
| WINDOWS 10(含)以上作業軟體 |  |  |  | 0 | 詳圖說規範
壹.一.4.4.7.1.3 | 產品，中央監視主控制設備，作業軟體， | 套 | 1 |  | 0 | M13801A000B23,
| OFFICE 文書處理軟體 |  |  |  | 0 | 詳圖說規範
壹.一.4.4.7.1.4 | 產品，中央監視主控制設備，作業軟體， | 套 | 1 |  | 0 | M13801A000B24,
| 資料庫系統軟體 |  |  |  | 0 | 詳圖說規範
壹.一.4.4.7.1.5 | 產品，中央監視主控制設備，系統軟體， | 套 | 1 |  | 0 | M13801C000B05,
| 智慧建築物業設施管理軟體(須包含資產管 |  |  |  | 0 | 詳圖說規範
| 理、效能管理、組織管理、維運管理程式 |  |  |  | 0
| 及使用者輸出入介面) |  |  |  | 0
壹.一.4.4.7.1.6 | 產品，中央監視主控制設備，電力監控系 | 式 | 1 |  | 0 | M138010000496,
| 統、衛生給排水系統、消防系統、照明系 |  |  |  | 0 | 詳圖說規範
| 統、電梯系統、門禁管制系統、緊急求救 |  |  |  | 0
| 系統、室內環境品質系統、防盜保全系統 |  |  |  | 0
| 、電話數位交換總機系統、監視系統、車 |  |  |  | 0
| 道管制系統、 |  |  |  | 0
| 智慧建築物業設施管理等及功能整合編輯 |  |  |  |  | #138010000496-
| 製作、通訊整合介面、管理資料庫建置、 |  |  |  |  | 1
監控控製器程式編輯及下載
壹.一.4.4.7.1.7 | 產品，中央監視主控制設備，連接監視系 | 式 | 1 |  | 0 | M138010000497,
| 統區域(連工帶料) |  |  |  | 0 | 責任施工
壹.一.4.4.7.1.8 | 產品，中央監視主控制設備，系統軟硬體 | 式 | 1 |  | 0 | M138010000463,
| 設定及測試費用 |  |  |  | 0 | 責任施工
壹.一.4.4.7.1.9 | 產品，中央監視主控制設備，管線出線盒 | 式 | 1 |  | 0 | M138010000434,
[5 empty] | 0 | 專業廠
壹.一.4.4.7.1.10 | 產品，管材，PVC 管 3/4" * | M | 3300 |  | 0 | M15105000000104
| 1.8㎜ |  |  |  | 0 | 01
壹.一.4.4.7.1.11 | 配管安裝工資 | 式 | 1 |  | 0 | L000005J0000406
[5 empty] | 0 | ,責任施工
壹.一.4.4.7.1.12 | 產品，數據網路交換處理設備，CAT.6 網 | M | 480 |  | 0 | M167420000102,
| 路線(含拉線工資及配線另料) |  |  |  | 0 | 詳圖說規範
壹.一.4.4.7.1.13 | 產品，電線及電纜，AWG22-8C屏蔽隔離控 | M | 2220 |  | 0 | M16120000000110
| 制線(含拉線工資及配線另料) |  |  |  | 0 | 6,專業廠
壹.一.4.4.7.1.14 | 產品，電線及電纜，AWG22-4P屏蔽隔離控 | M | 1800 |  | 0 | M16120000000110
| 制線(含拉線工資及配線另料) |  |  |  | 0 | 7,專業廠
壹.一.4.4.7.1.15 | 線路測試調整工資 | 式 | 1 |  | 0 | L000000000421,
[5 empty] | 0 | 責任施工
壹.一.4.4.7.1.16 | 智慧建築標章(合格級)申請服務作業費(依 |  | 1 | 0 | 0
竣工圖說與發包規範，不含智慧建築申請
之相關行政規費)內含
壹.一.4.4.7.1.16.1 | 產品，中央監視主控制設備，綜合佈線指 | 式 | 1 |  | 0 | M138010000423
| 標基本規定標章計劃書編撰(含規劃說明、 |  |  |  | 0
| 自我評估及檢核表內容) |  |  |  | 0
壹.一.4.4.7.1.16.2 | 產品，中央監視主控制設備，資訊通信指 | 式 | 1 |  | 0 | M138010000424
| 標基本規定標章計劃書編撰(含規劃說明、 |  |  |  | 0
| 自我評估及檢核表內容) |  |  |  | 0
壹.一.4.4.7.1.16.3 | 產品，中央監視主控制設備，系統整合指 | 式 | 1 |  | 0 | M138010000425
| 標基本規定標章計劃書編撰(含規劃說明、 |  |  |  | 0
| 自我評估及檢核表內容) |  |  |  | 0
壹.一.4.4.7.1.16.4 | 產品，中央監視主控制設備，設施管理指 | 式 | 1 |  | 0 | M138010000426
| 標基本規定標章計劃書編撰(含規劃說明、 |  |  |  | 0
| 自我評估及檢核表內容) |  |  |  | 0
壹.一.4.4.7.1.16.5 | 產品，中央監視主控制設備，安全防災指 | 式 | 1 |  | 0 | M138010000427
| 標基本規定標章計劃書編撰(含規劃說明、 |  |  |  | 0
| 自我評估及檢核表內容) |  |  |  | 0
壹.一.4.4.7.1.16.6 | 產品，中央監視主控制設備，節能管理指 | 式 | 1 |  | 0 | M138010000428
| 標基本規定標章計劃書編撰(含規劃說明、 |  |  |  | 0
| 自我評估及檢核表內容) |  |  |  | 0
壹.一.4.4.7.1.16.7 | 產品，中央監視主控制設備，健康舒適指 | 式 | 1 |  | 0 | M138010000429
| 標基本規定標章計劃書編撰(含規劃說明、 |  |  |  | 0
| 自我評估及檢核表內容) |  |  |  | 0
壹.一.4.4.7.1.16.8 | 產品，中央監視主控制設備，智慧建築生 | 式 | 1 |  | 0 | M138010000492
| 命週期碳排放評估(含規劃說明、自我評估 |  |  |  | 0
| 及資料彙整) |  |  |  | 0
壹.一.4.4.7.1.17 | 產品，中央監視主控制設備，竣工圖說檢 | 式 | 1 |  | 0 | M138010000431
| 核對應資料彙整 |  |  |  | 0
壹.一.4.4.7.1.18 | 產品，中央監視主控制設備，依據委員會 | 式 | 1 |  | 0 | M138010000494
| 審查意見協助甲方辦理資料 補正與回覆 |  |  |  | 0
壹.一.4.4.7.1.19 | 產品，中央監視主控制設備，彙整相關規 | 式 | 1 |  | 0 | M138010000493
| 範與書圖資料，完成審查報告書製作、送 |  |  |  | 0
| 印審查，取得候選智慧建築證書 |  |  |  | 0
| 中央監控系統設備工程，按契約總價結算 |  |  |  | 0
小計
壹.一.4.4.7.2 | 按實作數量結算 |  | 1 | 0 | 0
壹.一.4.4.7.2.1 | 產品，中央監視主控制設備，智慧建築物 | 台 | 1 |  | 0 | M138010000A02,
| 業設施管理主機(含設備安裝及連工帶料) |  |  |  | 0 | 詳圖說規範
壹.一.4.4.7.2.2 | 產品，中央監視主控制設備，中央監控系 | 只 | 5 |  | 0 | M1380100006021,
| 統結線箱 (含設備安裝及連工帶料) |  |  |  | 0 | 專業廠
壹.一.4.4.7.2.3 | 產品，中央監視主控制設備，直流電源供 | 組 | 5 |  | 0 | M138010000804,
| 應器(含設備安裝及連工帶料) |  |  |  | 0 | 詳圖說規範
壹.一.4.4.7.2.4 | 產品，中央監視主控制設備，分散式監控 | 組 | 5 |  | 0 | M138010000801,
| 控制器含通訊及監控I/O模組(須符合I/O表 |  |  |  | 0 | 詳圖說規範
| 及智慧建築需求、含設備安裝及連工帶料) |  |  |  | 0
壹.一.4.4.7.2.5 | 產品，中央監視主控制設備，現場數位控 | 處 | 5 |  | 0 | M138019000701,
| 制器，現場輔助電驛及接線端子含監控控 |  |  |  | 0 | 詳圖說規範
| 制器程式編輯及下載(含設備安裝及連工帶 |  |  |  | 0
| 料) |  |  |  | 0
壹.一.4.4.7.2.6 | 產品，中央監視主控制設備，主電腦，中 | 台 | 1 |  | 0 | M138013000A02,
| 央監控系統工業級管理主機(含設備安裝及 |  |  |  | 0 | 詳圖說規範
| 連工帶料) |  |  |  | 0
壹.一.4.4.7.2.7 | 產品，中央監視主控制設備，Modbus 通訊 | 台 | 1 |  | 0 | M13801000049902
| 整合介面器(RS-485或TCP/IP)(須符合I/ |  |  |  | 0 | ,詳圖說規範
| O表點數) |  |  |  | 0
壹.一.4.4.7.2.8 | 產品，中央監視主控制設備，門禁管理通 | 台 | 1 |  | 0 | M138010000502,
| 訊介面器(RS-485或TCP/IP)(須符合I/O表 |  |  |  | 0 | 詳圖說規範
| 點數) |  |  |  | 0
壹.一.4.4.7.2.9 | 產品，中央監視主控制設備，轉換器，電 | 台 | 1 |  | 0 | M13801J000A01,
| 力系統通訊轉換器(含設備安裝及連工帶料 |  |  |  | 0 | 詳圖說規範
| ) |  |  |  | 0
壹.一.4.4.7.2.10 | 產品，中央監視主控制設備，讀卡機通訊 | 台 | 4 |  | 0 | M138010000A16,
| 介面器(含設備安裝及連工帶料) |  |  |  | 0 | 詳圖說規範
壹.一.4.4.7.2.11 | 產品，中央監視主控制設備，電梯樓層控 | 台 | 1 |  | 0 | M138010000A04,
| 制器及樓層通訊介面(含設備安裝及連工帶 |  |  |  | 0 | 詳圖說規範
| 料) |  |  |  | 0
壹.一.4.4.7.2.12 | 產品，中央監視主控制設備，感應式電梯 | 台 | 1 |  | 0 | M13801J000A04,
| 讀卡機(含設備安裝及連工帶料) |  |  |  | 0 | 詳圖說規範
壹.一.4.4.7.2.13 | 產品，中央監視主控制設備，轉換器，感 | 台 | 13 |  | 0 | M13801J000A43,
| 應式門禁讀卡機(含設備安裝及連工帶料) |  |  |  | 0 | 詳圖說規範
壹.一.4.4.7.2.14 | 產品，中央監視主控制設備，轉換器，斷 | 只 | 13 |  | 0 | M13801J000601,
| 電開門型電鎖(含設備安裝及連工帶料) |  |  |  | 0 | 詳圖說規範
壹.一.4.4.7.2.15 | 產品，中央監視主控制設備，轉換器，非 | 只 | 13 |  | 0 | M13801J000602,
| 接觸式開門按鈕(含設備安裝及連工帶料) |  |  |  | 0 | 詳圖說規範
壹.一.4.4.7.2.16 | 產品，門禁管制設備，感應卡 | 只 | 100 |  | 0 | M137060000611,
[5 empty] | 0 | 詳圖說規範
壹.一.4.4.7.2.17 | 產品，中央監視主控制設備，緊急求救按 | 只 | 34 |  | 0 | M1380100006016,
| 鈕及隱藏式解除按鈕(含設備安裝及連工帶 |  |  |  | 0 | 詳圖說規範
| 料) |  |  |  | 0
壹.一.4.4.7.2.18 | 產品，門禁管制設備，警報閃光喇叭(含設 | 只 | 11 |  | 0 | M137060000603,
| 備安裝及連工帶料) |  |  |  | 0 | 詳圖說規範
壹.一.4.4.7.2.19 | 產品，中央監視主控制設備，周邊設備， | 只 | 1 |  | 0 | M13801M000601,
| 360度紅外線感應偵測器(含設備安裝及連 |  |  |  | 0 | 詳圖說規範
| 工帶料) |  |  |  | 0
壹.一.4.4.7.2.20 | 產品，中央監視主控制設備，周邊設備， | 只 | 1 |  | 0 | M13801M000614,
| 鐵捲門磁簧偵測器(含設備安裝及連工帶料 |  |  |  | 0 | 詳圖說規範
| ) |  |  |  | 0
壹.一.4.4.7.2.21 | 產品，中央監視主控制設備，周邊設備， | 對 | 2 |  | 0 | M13801M000C15,
| 門窗/水箱人孔蓋/防火門 磁簧偵測器 |  |  |  | 0 | 詳圖說規範
壹.一.4.4.7.2.22 | 產品，中央監視主控制設備，1-1/2"數位 | 只 | 1 |  | 0 | M1380100006034,
| 電子式水表附數位通訊轉換介面 (含設備 |  |  |  | 0 | 詳圖說規範
| 安裝及連工帶料) |  |  |  | 0
壹.一.4.4.7.2.23 | 產品，中央監視主控制設備，室內溫溼度 | 只 | 3 |  | 0 | M1380100006033,
| 偵測器(含設備安裝及連工帶料) |  |  |  | 0 | 詳圖說規範
壹.一.4.4.7.2.24 | 產品，不銹鋼管及管件，截水溝水位浮球 | 組 | 2 |  | 0 | M15223A000604,
| 開關(含設備安裝及連工帶料) |  |  |  | 0 | 詳圖說規範
壹.一.4.4.7.2.25 | 產品，中央監視主控制設備，周邊設備， | 只 | 5 |  | 0 | M13801M800601,
| 一氧化碳偵測器，一氧化碳偵測器(含設備 |  |  |  | 0 | 詳圖說規範
| 安裝及連工帶料) |  |  |  | 0
壹.一.4.4.7.2.26 | 產品，中央監視主控制設備，周邊設備， | 組 | 5 |  | 0 | M13801M000802,
| 漏水感知器及偵測帶(含設備安裝及連工帶 |  |  |  | 0 | 詳圖說規範
| 料) |  |  |  | 0
壹.一.4.4.7.2.27 | 產品，中央監視主控制設備，不斷電系統 | 台 | 1 |  | 0 | M13801K000A01,
| ，3KVA 不斷電系統(含設備安裝及連工帶 |  |  |  | 0 | 詳圖說規範
| 料) |  |  |  | 0
壹.一.4.4.7.2.28 | 產品，機櫃，19"-41U標準機櫃 具含散熱 | 只 | 1 |  | 0 | M16742G000609,
| 風扇及電源組(含設備安裝及連工帶料) |  |  |  | 0 | 專業廠
| 中央監控系統設備工程，按實作數量結算 |  |  |  | 0
小計
| 中央監控系統設備工程小計 |  |  |  | 0
壹.一.4.4.8 | 停車管制系統管線工程 |  | 1 | 0 | 0
壹.一.4.4.8.1 | 按契約總價結算 |  | 1 | 0 | 0
壹.一.4.4.8.1.1 | 產品，管材，PVC 管 1" * | M | 175 |  | 0 | M15105000000105
| 2.7㎜ |  |  |  | 0 | 01,符合CNS
壹.一.4.4.8.1.2 | 產品，電機基本材料及施工方法，五金及 | 式 | 1 |  | 0 | M160501000431,
| 另料，五金及配管另料 |  |  |  | 0 | 專業廠
壹.一.4.4.8.1.3 | 配管安裝工資 | 式 | 1 |  | 0 | L000005J0000406
[5 empty] | 0 | ,責任施工
| 停車管制系統管線工程，按契約總價結算 |  |  |  | 0
小計
壹.一.4.4.8.2 | 按實作數量結算 |  | 1 | 0 | 0
壹.一.4.4.8.2.1 | 產品，電機基本材料及施工方法，柵欄機 | 只 | 1 |  | 0 | M1605000006166
| 出線口 |  |  |  | 0
| 停車管制系統管線工程，按實作數量結算 |  |  |  | 0
小計
| 停車管制系統管線工程小計 |  |  |  | 0
| 弱電設備及管路工程小計 |  |  |  | 0
壹.一.4.5 | 衛生設備及管路工程 |  | 1 | 0 | 0
壹.一.4.5.1 | 衛生設備工程 |  | 1 | 0 | 0
壹.一.4.5.1.1 | 按契約總價結算 |  | 1 | 0 | 0
壹.一.4.5.1.1.1 | 產品，不銹鋼管及管件，不銹鋼自來水引 | M | 6 |  | 0 | M152230000157,
| 進管 1-1/2" × 4.0mm |  |  |  | 0 | 符合CNS
壹.一.4.5.1.1.2 | 產品，不銹鋼管及管件，不銹鋼揚水管 | M | 162 |  | 0 | M152230000158,
| Sch-40 2" × 4.0mm |  |  |  | 0 | 符合CNS
壹.一.4.5.1.1.3 | 產品，不銹鋼管及管件，給水管，不銹鋼 | M | 596 |  | 0 | M15223A000156,
| 給水管 Sch-40 1/2" × 2.8mm |  |  |  | 0 | 符合CNS
壹.一.4.5.1.1.4 | 產品，不銹鋼管及管件，給水管，不銹鋼 | M | 286 |  | 0 | M15223A000157,
| 給水管 Sch-40 3/4" × 2.9mm |  |  |  | 0 | 符合CNS
壹.一.4.5.1.1.5 | 產品，不銹鋼管及管件，給水管，不銹鋼 | M | 346 |  | 0 | M15223A000158,
| 給水管 Sch-40 1" × 4.0mm |  |  |  | 0 | 符合CNS
壹.一.4.5.1.1.6 | 產品，不銹鋼管及管件，給水管，不銹鋼 | M | 110 |  | 0 | M15223A000159,
| 給水管 Sch-40 1-1/4" × 4.0mm |  |  |  | 0 | 符合CNS
壹.一.4.5.1.1.7 | 產品，不銹鋼管及管件，給水管，不銹鋼 | M | 104 |  | 0 | M15223A000161,
| 給水管 Sch-40 1-1/2" × 4.0mm |  |  |  | 0 | 符合CNS
壹.一.4.5.1.1.8 | 產品，不銹鋼管及管件，給水管，不銹鋼 | M | 108 |  | 0 | M15223A000162,
| 給水管 Sch-40 2" × 4.0mm |  |  |  | 0 | 符合CNS
壹.一.4.5.1.1.9 | 產品，不銹鋼管及管件，給水管，不銹鋼 | M | 6 |  | 0 | M15223A000163,
| 給水管 Sch-20 2-1/2" × 3.5mm |  |  |  | 0 | 符合CNS
壹.一.4.5.1.1.10 | 產品，不銹鋼管及管件，給水管，不銹鋼 | M | 24 |  | 0 | M15223A000164,
| 給水管 Sch-20 3" × 4.0mm |  |  |  | 0 | 符合CNS
壹.一.4.5.1.1.11 | 產品，不銹鋼管及管件，給水管，不銹鋼 | M | 8 |  | 0 | M15223A000165,
| 給水管 Sch-20 4" × 4.0mm |  |  |  | 0 | 符合CNS
壹.一.4.5.1.1.12 | 產品，自來水用鋼管，不鏽鋼管，不銹鋼 | M | 296 |  | 0 | M025135000184,
| 熱水管(保溫被覆)Sch-40 1/2" × |  |  |  | 0 | 符合CNS
| 2.8mm 被覆厚度6.0mm |  |  |  | 0
壹.一.4.5.1.1.13 | 產品，自來水用鋼管，不鏽鋼管，不銹鋼 | M | 252 |  | 0 | M025135000185,
| 熱水管(保溫被覆)Sch-40 3/4"× 2.9mm |  |  |  | 0 | 符合CNS
| 被覆厚度6.0mm |  |  |  | 0
壹.一.4.5.1.1.14 | 產品，自來水用鋼管，不鏽鋼管，不銹鋼 | M | 204 |  | 0 | M025135000186,
| 熱水管(保溫被覆)Sch-40 1"× 4.0mm 被 |  |  |  | 0 | 符合CNS
| 覆厚度6.0mm |  |  |  | 0
壹.一.4.5.1.1.15 | 產品，自來水用鋼管，不鏽鋼管，不銹鋼 | M | 70 |  | 0 | M025135000187,
| 熱水管(保溫被覆)Sch-40 1-1/4"× |  |  |  | 0 | 符合CNS
| 4.0mm 被覆厚度8.0mm |  |  |  | 0
壹.一.4.5.1.1.16 | 產品，自來水用鋼管，不鏽鋼管，不銹鋼 | M | 20 |  | 0 | M025135000188,
| 熱水管(保溫被覆)Sch-40 1-1/2" × |  |  |  | 0 | 符合CNS
| 4.0mm 被覆厚度9.0mm |  |  |  | 0
壹.一.4.5.1.1.17 | 產品，自來水用鋼管，不鏽鋼管，不銹鋼 | M | 44 |  | 0 | M025135000189,
| 熱水管(保溫被覆)Sch-40 2" × 4.0mm 被 |  |  |  | 0 | 符合CNS
| 覆厚度9.0mm |  |  |  | 0
壹.一.4.5.1.1.18 | 產品，自來水用鋼管，不鏽鋼管，不銹鋼 | M | 322 |  | 0 | M025135000191,
| 熱水迴水管(保溫被覆)Sch-40 1/2"× |  |  |  | 0 | 符合CNS
| 2.8mm 被覆厚度6.0mm |  |  |  | 0
壹.一.4.5.1.1.19 | 產品，自來水用鋼管，不鏽鋼管，不銹鋼 | M | 122 |  | 0 | M0251350001101,
| 熱水迴水管(保溫被覆)Sch-40 3/4" × |  |  |  | 0 | 符合CNS
| 2.9mm 被覆厚度6.0mm |  |  |  | 0
壹.一.4.5.1.1.20 | 產品，自來水用鋼管，不鏽鋼管，不銹鋼 | M | 22 |  | 0 | M02513500019,符
| 熱水迴水管(保溫被覆)Sch-40 1" × |  |  |  | 0 | 合CNS
| 4.0mm 被覆厚度6.0mm |  |  |  | 0
壹.一.4.5.1.1.21 | 產品，自來水用鋼管，不鏽鋼管，不銹鋼 | M | 20 |  | 0 | M0251350001102,
| 熱水管迴水管(保溫被覆)Sch-40 2" × |  |  |  | 0 | 符合CNS
| 4.0mm被覆厚度9.0mm |  |  |  | 0
壹.一.4.5.1.1.22 | 產品，不銹鋼管及管件，不銹鋼配管吊架 | 式 | 1 |  | 0 | M152230000401,
| 及五金另料 |  |  |  | 0 | 符合CNS
壹.一.4.5.1.1.23 | 產品，排水管路，橘色PVC 排水管 2" | M | 552 |  | 0 | M022407000103,
| * 4.1mm |  |  |  | 0 | 符合CNS
壹.一.4.5.1.1.24 | 產品，排水管路，橘色PVC 排水管 3" | M | 246 |  | 0 | M022407000104,
| * 5.1mm |  |  |  | 0 | 符合CNS
壹.一.4.5.1.1.25 | 產品，排水管路，橘色PVC 排水管 4" | M | 254 |  | 0 | M022407000105,
| * 6.6mm |  |  |  | 0 | 符合CNS
壹.一.4.5.1.1.26 | 產品，排水管路，橘色PVC 排水管(放流) | M | 30 |  | 0 | M022407000192,
| 4" × 6.6mm |  |  |  | 0 | 符合CNS
壹.一.4.5.1.1.27 | 產品，排水管路，橘色PVC 污水管 | M | 34 |  | 0 | M022407000173,
| 2" × 4.1mm |  |  |  | 0 | 符合CNS
壹.一.4.5.1.1.28 | 產品，排水管路，橘色PVC 污水管 | M | 560 |  | 0 | M022407000174,
| 4" × 6.6mm |  |  |  | 0 | 符合CNS
壹.一.4.5.1.1.29 | 產品，排水管路，橘色PVC 污水管(備接) | M | 22 |  | 0 | M022407000198,
| 6" × 9.0mm |  |  |  | 0 | 符合CNS
壹.一.4.5.1.1.30 | 產品，排水管路，橘色PVC 排水管(壓力管 | M | 94 |  | 0 | M0224070001101,
| ) 2" × 4.1mm |  |  |  | 0 | 符合CNS
壹.一.4.5.1.1.31 | 產品，排水管路，橘色PVC 排水管(壓力管 | M | 254 |  | 0 | M0224070001102,
| ) 3" × 5.1mm |  |  |  | 0 | 符合CNS
壹.一.4.5.1.1.32 | 產品，排水管路，PVC 排水管 2" × | M | 432 |  | 0 | M022407000107,
| 4.1mm |  |  |  | 0 | 符合CNS
壹.一.4.5.1.1.33 | 產品，排水管路，PVC 排水管 4" × | M | 36 |  | 0 | M022407000109,
| 6.6mm |  |  |  | 0 | 符合CNS
壹.一.4.5.1.1.34 | 產品，排水管路，PVC 雨水管 3" * | M | 638 |  | 0 | M022407000112,
| 5.1mm |  |  |  | 0 | 符合CNS
壹.一.4.5.1.1.35 | 產品，排水管路，PVC 雨水管 5" × | M | 138 |  | 0 | M0224070001003,
| 7.5mm |  |  |  | 0 | 符合CNS
壹.一.4.5.1.1.36 | 產品，排水管路，PVC 景觀排水管 2" × | M | 38 |  | 0 | M022407000118,
| 4.1mm |  |  |  | 0 | 符合CNS
壹.一.4.5.1.1.37 | 產品，排水管路，PVC 景觀排水管 3" × | M | 350 |  | 0 | M022407000119,
| 5.1mm |  |  |  | 0 | 符合CNS
壹.一.4.5.1.1.38 | 產品，排水管路，PVC 透氣管 2" × | M | 166 |  | 0 | M0224070001004,
| 4.1mm |  |  |  | 0 | 符合CNS
壹.一.4.5.1.1.39 | 產品，排水管路，PVC 透氣管 3" × | M | 166 |  | 0 | M0224070001005,
| 5.1mm |  |  |  | 0 | 符合CNS
壹.一.4.5.1.1.40 | 產品，排水管路，PVC 透氣管 4" × | M | 164 |  | 0 | M0224070001015,
| 6.6mm |  |  |  | 0 | 符合CNS
壹.一.4.5.1.1.41 | 產品，排水管路，PVC 空調排水 1" × | M | 154 |  | 0 | M0224070001054,
| 3.1mm(PE 10 mmt) (水平管) |  |  |  | 0 | 符合CNS
壹.一.4.5.1.1.42 | 產品，排水管路，PVC 空調排水 2" × | M | 58 |  | 0 | M0224070001055,
| 4.1mm(PE 10 mmt) (水平管) |  |  |  | 0 | 符合CNS
壹.一.4.5.1.1.43 | 產品，排水管路，PVC 空調排水 1" × | M | 12 |  | 0 | M0224070001056,
| 3.1mm (立管) |  |  |  | 0 | 符合CNS
壹.一.4.5.1.1.44 | 產品，排水管路，PVC 空調排水 2" × | M | 176 |  | 0 | M0224070001057,
| 4.1mm (立管) |  |  |  | 0 | 符合CNS
壹.一.4.5.1.1.45 | 產品，排水管路，PVC配管另料 | 式 | 1 |  | 0 | M022407000406
壹.一.4.5.1.1.46 | 產品，透明型化妝鏡(附平台)，檯式洗面 | 式 | 1 |  | 0 | M10801N000401,
| 盆化妝明鏡 |  |  |  | 0 | 專業廠
壹.一.4.5.1.1.47 | 產品，套管，筏基套管，筏基連通管 | 式 | 1 |  | 0 | M0323170004001,
[5 empty] | 0 | 專業廠
壹.一.4.5.1.1.48 | 產品，污水管路系統，污水池鼓風機管路 | 式 | 1 |  | 0 | M151510000401
壹.一.4.5.1.1.49 | 產品，存水彎(含清潔口.閘閥箱) | 式 | 1 |  | 0 | M025350000402,
[5 empty] | 0 | 專業廠
壹.一.4.5.1.1.50 | 產品，污水管線附屬工作，陰井，RC預鑄 | 式 | 1 |  | 0 | M02532N00000407
| 式放流陰井(含蓋) |  |  |  | 0 | ,專業廠
壹.一.4.5.1.1.51 | 產品，污水管線附屬工作，陰井，RC預鑄 | 式 | 1 |  | 0 | M02532N00000408
| 式雨水陰井(含蓋) |  |  |  | 0 | ,專業廠
壹.一.4.5.1.1.52 | 產品，基礎台，泵浦基礎(高度20cm) | 式 | 1 |  | 0 | M150630000404,
[5 empty] | 0 | 專業廠
壹.一.4.5.1.1.53 | 產品，電機基本材料及施工方法，五金另 | 式 | 1 |  | 0 | M1605000004052
| 料 |  |  |  | 0
壹.一.4.5.1.1.54 | 運雜費 | 式 | 1 |  | 0 | W0127130004
壹.一.4.5.1.1.55 | 工資 | 式 | 1 |  | 0 | L0000000004
| 衛生設備工程，按契約總價結算小計 |  |  |  | 0
壹.一.4.5.1.2 | 按實作數量結算 |  | 1 | 0 | 0
壹.一.4.5.1.2.1 | 產品，給排水及衛生器具，無障礙空間專 | 套 | 3 |  | 0 | M154100000B01
| 用馬桶 (含原廠給排水銅器，符合省水標 |  |  |  | 0
| 章，附安全扶手及靠背，含電沖，不銹鋼 |  |  |  | 0
| 衛生紙架，配件全) |  |  |  | 0
壹.一.4.5.1.2.2 | 產品，給排水及衛生器具，無障礙空間專 | 套 | 2 |  | 0 | M154100000B02
| 用小便斗 (含原廠給排水銅器，符合省水 |  |  |  | 0
| 標章附安全扶手，含電沖，配件全) |  |  |  | 0
壹.一.4.5.1.2.3 | 產品，給排水及衛生器具，無障礙空間專 | 套 | 3 |  | 0 | M154100000B03
| 用洗臉盆 (含化妝鏡及自動感應龍頭含原 |  |  |  | 0
| 廠給排水銅器符合省水標章，附安全扶手 |  |  |  | 0
| ，配件全) |  |  |  | 0
壹.一.4.5.1.2.4 | 產品，給排水及衛生器具，坐式馬桶(宿舍 | 套 | 13 |  | 0 | M154100000B04
| )(含原廠給排水銅器，二段式，符合省水 |  |  |  | 0
| 標章，配件全) |  |  |  | 0
壹.一.4.5.1.2.5 | 產品，給排水及衛生器具，坐式馬桶(公廁 | 套 | 4 |  | 0 | M154100000B05
| )(含原廠給排水銅器，二段式，符合省水 |  |  |  | 0
| 標章，配件全) |  |  |  | 0
壹.一.4.5.1.2.6 | 產品，給排水及衛生器具，加長型沖水凡 | 套 | 11 |  | 0 | M154100000B06
| 而蹲式沖水馬桶 (含原廠給排水銅器，二 |  |  |  | 0
| 段式，符合省水標章，配件全) |  |  |  | 0
壹.一.4.5.1.2.7 | 產品，給排水及衛生器具，中型掛牆式小 | 套 | 9 |  | 0 | M154100000B07
| 便斗(含原廠給排水銅器，崁牆式沖水器, |  |  |  | 0
| 符合省水標章，配件全) |  |  |  | 0
壹.一.4.5.1.2.8 | 產品，衛生紙架，衛生紙架(宿舍) | 只 | 13 |  | 0 | M15410S000603
壹.一.4.5.1.2.9 | 產品，衛生紙架，壁掛式不鏽鋼衛生紙架( | 只 | 6 |  | 0 | M15410S000604
| 公廁) |  |  |  | 0
壹.一.4.5.1.2.10 | 產品，廁所附屬設備，洗手台香皂精瓶 | 只 | 6 |  | 0 | M1081000006067
壹.一.4.5.1.2.11 | 產品，廁所附屬設備，檯式方形下嵌式洗 | 只 | 4 |  | 0 | M1081000006051
| 面盆(單盆)(含龍頭配件全)(尺寸、裝置高 |  |  |  | 0
| 度依現場)(宿舍區) |  |  |  | 0
壹.一.4.5.1.2.12 | 產品，廁所附屬設備，檯式方形下嵌式洗 | 只 | 10 |  | 0 | M1081000006053
| 面盆(二盆)(含龍頭配件全)(尺寸、裝置高 |  |  |  | 0
| 度依現場)(宿舍區) |  |  |  | 0
壹.一.4.5.1.2.13 | 產品，廁所附屬設備，檯式方形下嵌式洗 | 只 | 6 |  | 0 | M1081000006054
| 面盆(二盆)(含龍頭配件全)(尺寸、裝置高 |  |  |  | 0
| 度依現場)(1~3F公廁) |  |  |  | 0
壹.一.4.5.1.2.14 | 產品，龍頭，洗衣檯用龍頭 1/2"(宿舍區) | 只 | 13 |  | 0 | M15410e000676
壹.一.4.5.1.2.15 | 產品，龍頭，洗衣機用龍頭 1/2"(宿舍區) | 只 | 6 |  | 0 | M15410e000677
壹.一.4.5.1.2.16 | 產品，龍頭，單栓龍頭(宿舍區陽台) 1/2" | 只 | 14 |  | 0 | M15410e000679
壹.一.4.5.1.2.17 | 產品，龍頭，單栓附鎖龍頭(戶外及陽台) | 只 | 7 |  | 0 | M15410e000681
| 1/2" |  |  |  | 0
壹.一.4.5.1.2.18 | 產品，龍頭，低台度沖洗單栓龍頭 1/2" | 只 | 22 |  | 0 | M15410e000682
壹.一.4.5.1.2.19 | 產品，龍頭，單栓龍頭 1/2" (資源回收室 | 只 | 1 |  | 0 | M15410e0006034
| ) |  |  |  | 0
壹.一.4.5.1.2.20 | 產品，龍頭，沐浴龍頭 | 只 | 29 |  | 0 | M15410e000606
壹.一.4.5.1.2.21 | 產品，飲水機，冰溫熱三用，程控殺菌冰 | 只 | 6 |  | 0 | M15410K050601,
| 溫熱飲水機(含配件全,符合環保節能、能 |  |  |  | 0 | 符合CNS
| 源效率標章,濾材通過NSF認證) |  |  |  | 0
壹.一.4.5.1.2.22 | 產品，落水頭，不銹鋼方型防臭落水頭 ( | 只 | 29 |  | 0 | M15410k000603
| 淋浴間) 2" |  |  |  | 0
壹.一.4.5.1.2.23 | 產品，落水頭，不銹鋼防臭落水頭 2" | 只 | 15 |  | 0 | M15410k000619
壹.一.4.5.1.2.24 | 產品，落水頭，不銹鋼地板落水頭 2" | 只 | 35 |  | 0 | M15410k000647
壹.一.4.5.1.2.25 | 產品，落水頭，不銹鋼高籠型落水頭(廁所 | 只 | 42 |  | 0 | M15410k000624
| 截水溝) 2" |  |  |  | 0
壹.一.4.5.1.2.26 | 產品，落水頭，不銹鋼高籠型屋頂落水頭 | 只 | 23 |  | 0 | M15410k000621
| 3" |  |  |  | 0
壹.一.4.5.1.2.27 | 產品，落水頭，不銹鋼高籠型落水頭(花台 | 只 | 24 |  | 0 | M15410k000617
| ) 2" |  |  |  | 0
壹.一.4.5.1.2.28 | 產品，落水頭，不銹鋼高籠型落水頭(車道 | 只 | 4 |  | 0 | M15410k000623
| 截水溝) 3" |  |  |  | 0
壹.一.4.5.1.2.29 | 產品，給排水及衛生器具，洗衣檯落水孔 | 只 | 9 |  | 0 | M154100000607
壹.一.4.5.1.2.30 | 產品，給排水及衛生器具，洗衣機落水孔 | 只 | 6 |  | 0 | M154100000608
壹.一.4.5.1.2.31 | 產品，掛裝式不銹鋼板，不銹鋼防蟲網， | 只 | 8 |  | 0 | M09772B000605,
| 不銹鋼魚眼罩 |  |  |  | 0 | 專業廠
壹.一.4.5.1.2.32 | 產品，清潔口，懸吊式清潔口 2" | 只 | 11 |  | 0 | M15410i000608,
[5 empty] | 0 | 符合CNS
壹.一.4.5.1.2.33 | 產品，清潔口，懸吊式清潔口 3" | 只 | 16 |  | 0 | M15410i000601,
[5 empty] | 0 | 符合CNS
壹.一.4.5.1.2.34 | 產品，清潔口，懸吊式清潔口 4" | 只 | 26 |  | 0 | M15410i000602,
[5 empty] | 0 | 符合CNS
壹.一.4.5.1.2.35 | 產品，清潔口，地板方型清潔口 4" | 只 | 10 |  | 0 | M15410i000614
壹.一.4.5.1.2.36 | 產品，浮球閥，浮球凡而 3/4" | 只 | 2 |  | 0 | M15110S00000603
壹.一.4.5.1.2.37 | 產品，閥箱，閘閥箱 | 只 | 1 |  | 0 | M15110a00000601
壹.一.4.5.1.2.38 | 產品，閥，不銹鋼隔膜式定水位閥 螺紋口 | 只 | 1 |  | 0 | M15110000000683
| 16K 1-1/2" |  |  |  | 0 | ,符合CNS
壹.一.4.5.1.2.39 | 產品，閥，不銹鋼，不銹鋼活塞式水錘吸 | 只 | 1 |  | 0 | M15110006000603
| 收器 螺紋口16K 2" |  |  |  | 0 | ,符合CNS
壹.一.4.5.1.2.40 | 產品，閥，電動不銹鋼蝶閥不銹鋼閥盤 附 | 只 | 1 |  | 0 | M15110000000609
| 手輪10K 5"(雨水回收池) |  |  |  | 0 | ,符合CNS
壹.一.4.5.1.2.41 | 產品，閥，電動不銹鋼蝶閥不銹鋼閥盤 附 | 只 | 1 |  | 0 | M15110000000611
| 手輪10K 5"(雨水滯洪池) |  |  |  | 0 | ,符合CNS
壹.一.4.5.1.2.42 | 產品，閘閥，不銹鋼非昇桿閘閥 1/2" 螺 | 只 | 9 |  | 0 | M15110M00000617
| 紋口300PSI (固溶化熱處理) |  |  |  | 0 | 1,符合CNS
壹.一.4.5.1.2.43 | 產品，閘閥，不銹鋼非昇桿閘閥 3/4" 螺 | 只 | 7 |  | 0 | M15110M00000617
| 紋口300PSI (固溶化熱處理) |  |  |  | 0 | 3,符合CNS
壹.一.4.5.1.2.44 | 產品，閘閥，不銹鋼非昇桿閘閥 1" 螺紋 | 只 | 26 |  | 0 | M15110M00000617
| 口300PSI (固溶化熱處理) |  |  |  | 0 | 5,符合CNS
壹.一.4.5.1.2.45 | 產品，閘閥，不銹鋼非昇桿閘閥 1-1/4" | 只 | 3 |  | 0 | M15110M00000617
| 螺紋口300PSI (固溶化熱處理) |  |  |  | 0 | 6,符合CNS
壹.一.4.5.1.2.46 | 產品，閘閥，不銹鋼非昇桿閘閥 1-1/2"螺 | 只 | 4 |  | 0 | M15110M00000617
| 紋口300PSI (固溶化熱處理) |  |  |  | 0 | 8,符合CNS
壹.一.4.5.1.2.47 | 產品，閘閥，不銹鋼昇桿式閘閥 2" 法蘭 | 只 | 6 |  | 0 | M15110M00000619
| 口10K (固溶化熱處理) |  |  |  | 0 | 1,符合CNS
壹.一.4.5.1.2.48 | 產品，閘閥，不銹鋼昇桿式閘閥 2" 法蘭 | 只 | 5 |  | 0 | M15110M00000619
| 口16K (固溶化熱處理)(泵浦) |  |  |  | 0 | 2,符合CNS
壹.一.4.5.1.2.49 | 產品，閘閥，不銹鋼昇桿式閘閥 2-1/2" | 只 | 2 |  | 0 | M15110M00000619
| 法蘭口10K (固溶化熱處理) |  |  |  | 0 | 3,符合CNS
壹.一.4.5.1.2.50 | 產品，閘閥，不銹鋼昇桿式閘閥 3" 法蘭 | 只 | 1 |  | 0 | M15110M00000619
| 口10K (固溶化熱處理) |  |  |  | 0 | 4,符合CNS
壹.一.4.5.1.2.51 | 產品，閘閥，不銹鋼昇桿式閘閥 3" 法蘭 | 只 | 6 |  | 0 | M15110M00000619
| 口16K (固溶化熱處理)(泵浦) |  |  |  | 0 | 6,符合CNS
壹.一.4.5.1.2.52 | 產品，閘閥，不銹鋼昇桿式閘閥 3" 法蘭 | 只 | 1 |  | 0 | M15110M00000619
| 口10K (固溶化熱處理)(清池管溢水管) |  |  |  | 0 | 9,符合CNS
壹.一.4.5.1.2.53 | 產品，閘閥，不銹鋼昇桿式閘閥 4" 法蘭 | 只 | 1 |  | 0 | M15110M00000620
| 口10K (固溶化熱處理) |  |  |  | 0 | 1,符合CNS
壹.一.4.5.1.2.54 | 產品，閘閥，不銹鋼昇桿式閘閥 5" 法蘭 | 只 | 2 |  | 0 | M15110M00000620
| 口10K (固溶化熱處理) |  |  |  | 0 | 2,符合CNS
壹.一.4.5.1.2.55 | 產品，閘閥，不銹鋼昇桿式閘閥 5" 法蘭 | 只 | 4 |  | 0 | M15110M00000620
| 口10K (固溶化熱處理)(切換裝置) |  |  |  | 0 | 3,符合CNS
壹.一.4.5.1.2.56 | 產品，閘閥，不銹鋼無聲逆止閥 2" 法蘭 | 只 | 5 |  | 0 | M15110M00000620
| 口16K (固溶化熱處理) (泵浦) |  |  |  | 0 | 4,符合CNS
壹.一.4.5.1.2.57 | 產品，閘閥，不銹鋼無聲逆止閥 3 法蘭口 | 只 | 6 |  | 0 | M15110M00000620
| 16K (固溶化熱處理) (泵浦) |  |  |  | 0 | 5,符合CNS
壹.一.4.5.1.2.58 | 產品，防振接頭，不銹鋼防震軟管不銹鋼 | 只 | 5 |  | 0 | M150720000625,
| 法蘭口16K(泵浦) 2" |  |  |  | 0 | 符合CNS
壹.一.4.5.1.2.59 | 產品，防振接頭，不銹鋼防震軟管不銹鋼 | 只 | 6 |  | 0 | M150720000626,
| 法蘭口16K(泵浦) 3" |  |  |  | 0 | 符合CNS
壹.一.4.5.1.2.60 | 產品，閥箱，切換裝置閥箱 | 只 | 1 |  | 0 | M15110a00000602
壹.一.4.5.1.2.61 | 產品，水塔，不銹鋼，不鏽鋼臥式水塔 | 只 | 2 |  | 0 | M15410p100604,
| 10噸 × 2.0mm |  |  |  | 0 | 符合CNS
壹.一.4.5.1.2.62 | 產品，泵，BF 揚水泵 4HP×2,H:28m,Q: | 組 | 1 |  | 0 | M15130000000892
| 23m3/h,效率68%(不含控制) |  |  |  | 0 | ,符合CNS
壹.一.4.5.1.2.63 | 產品，泵，RF 變頻恆壓機組3HPx2， | 組 | 1 |  | 0 | M15130000000893
| 380V，H:20m，Q:22m3/h，效率64%(含變頻 |  |  |  | 0 | ,符合CNS
| 盤) |  |  |  | 0
壹.一.4.5.1.2.64 | 產品，泵，雨水回收池(緊急溢流泵) 沉水 | 組 | 1 |  | 0 | M15130000000894
| 式抽水泵 3HPx2,380V,H:10m,Q:42m3/h,D= |  |  |  | 0 | ,符合CNS
| 3"效率>50%(附著脫)(不含控制) |  |  |  | 0
壹.一.4.5.1.2.65 | 產品，泵，雨水貯集滯洪池 沉水式抽水 | 組 | 1 |  | 0 | M15130000000895
| 泵浦 3HPx2,380V,H:10m,Q:42m3/h,D=3"效 |  |  |  | 0 | ,符合CNS
| 率>50%(附著脫)(不含控制) |  |  |  | 0
壹.一.4.5.1.2.66 | 產品，泵，集水池 沉水式抽水泵浦 | 組 | 1 |  | 0 | M15130000000897
| 3HPx2,380V,H:10m,Q:42m3/h,D=3"效率> |  |  |  | 0 | ,符合CNS
| 50%(附著脫)(不含控制) |  |  |  | 0
壹.一.4.5.1.2.67 | 產品，泵，電梯機坑 沉水式抽水泵浦 | 組 | 1 |  | 0 | M15130000000898
| 1HP,380V,H:9m,Q:12m3/h,D=3""效率>40% |  |  |  | 0 | ,符合CNS
| 衛生設備工程，按實作數量結算小計 |  |  |  | 0
| 衛生設備工程小計 |  |  |  | 0
壹.一.4.5.2 | FRP污水處理機械設施,處理量20CMD |  | 1 | 0 | 0
壹.一.4.5.2.1 | 按契約總價結算 |  | 1 | 0 | 0
壹.一.4.5.2.1.1 | 產品，配電工程(安裝固定,工資) | 式 | 1 |  | 0 | M162008A0413
壹.一.4.5.2.1.2 | 配管工程 | 式 | 1 |  | 0 | L000000000487
壹.一.4.5.2.1.3 | 運費 | 式 | 1 |  | 0 | W01271300401
壹.一.4.5.2.1.4 | 工資 | 式 | 1 |  | 0 | L0000000004
壹.一.4.5.2.1.5 | 其他間接工程費(培菌,試車,小搬運) | 式 | 1 |  | 0 | L0000000004018
| FRP污水處理機械設施，按契約總價結算小 |  |  |  | 0
計
壹.一.4.5.2.2 | 按實作數量結算 |  | 1 | 0 | 0
壹.一.4.5.2.2.1 | 產品，鼓風機 | 台 | 2 |  | 0 | M113720000A06
壹.一.4.5.2.2.2 | 產品，污水處理設備，氣昇設施 | 組 | 1 |  | 0 | M113920000812
壹.一.4.5.2.2.3 | 產品，污水處理設備，散氣設備 | 式 | 1 |  | 0 | M113920000401
壹.一.4.5.2.2.4 | 產品，污水處理設備，濾材 | 式 | 1 |  | 0 | M113920000402
壹.一.4.5.2.2.5 | 產品，污水管線附屬工作，人孔蓋 | 組 | 6 |  | 0 | M02532P00000801
壹.一.4.5.2.2.6 | 產品，污水處理設備，FRP槽體 | 座 | 1 |  | 0 | M113920000G001
| FRP污水處理機械設施，按實作數量結算小 |  |  |  | 0
計
| FRP污水處理機械設施小計 |  |  |  | 0
壹.一.4.5.3 | 雨水回收系統 |  | 1 | 0 | 0
壹.一.4.5.3.1 | 按契約總價結算 |  | 1 | 0 | 0
壹.一.4.5.3.1.1 | 配電工程 | 式 | 1 |  | 0 | M162008A0412
壹.一.4.5.3.1.2 | 配管工程 | 式 | 1 |  | 0 | L000000000487
壹.一.4.5.3.1.3 | 產品，污水管線附屬工作，陰井，用戶排 | 式 | 1 |  | 0 | M02532N00000409
| 水(開工設置) |  |  |  | 0
壹.一.4.5.3.1.4 | 產品，污水管線附屬工作，陰井，用戶排 | 式 | 1 |  | 0 | M02532N00000411
| 水(竣工審查) |  |  |  | 0
壹.一.4.5.3.1.5 | 其他雜項費用 (培菌,試車,小搬運) | 式 | 1 |  | 0 | M162007A0318
| 雨水回收系統，按契約總價結算小計 |  |  |  | 0
壹.一.4.5.3.2 | 按實作數量結算 |  | 1 | 0 | 0
壹.一.4.5.3.2.1 | 產品，魯式鼓風機，電磁式鼓風機 | 台 | 1 |  | 0 | M113710000A13
壹.一.4.5.3.2.2 | 產品，過濾泵 1HP(附著脫) | 台 | 2 |  | 0 | M113720000A05
壹.一.4.5.3.2.3 | 產品，魯式鼓風機，過濾桶 最大流量 | 台 | 1 |  | 0 | M113710000A06
| 4.3M3/HR |  |  |  | 0
壹.一.4.5.3.2.4 | 產品，薄膜細泡式散氣設備，散氣盤，細 | 只 | 2 |  | 0 | M113761000602
| 氣泡散氣盤 0.12CMM |  |  |  | 0
壹.一.4.5.3.2.5 | 產品，排水人孔，鑄鐵人孔蓋 ψ60㎝ | 組 | 4 |  | 0 | M026311000805
壹.一.4.5.3.2.6 | 產品，加藥設備，加藥設備 (PVC製) | 座 | 1 |  | 0 | M112450000B01
壹.一.4.5.3.2.7 | 產品，污水處理設備，溢流堰及浮渣擋板 | 組 | 1 |  | 0 | M113920500801
| ，溢流堰及浮渣擋板 (PVC製) |  |  |  | 0
壹.一.4.5.3.2.8 | 產品，污水處理設備，攔污籃，不鏽鋼攔 | 組 | 1 |  | 0 | M113920A00802
| 污籃(SUS304製) |  |  |  | 0
| 雨水回收系統，按實作數量結算小計 |  |  |  | 0
| 雨水回收系統小計 |  |  |  | 0
壹.一.4.5.4 | 熱水系統 |  | 1 | 0 | 0
壹.一.4.5.4.1 | 按契約總價結算 |  | 1 | 0 | 0
壹.一.4.5.4.1.1 | 配電工程 | 式 | 1 |  | 0 | M162008A0412
壹.一.4.5.4.1.2 | 配管工程 | 式 | 1 |  | 0 | L000000000487
壹.一.4.5.4.1.3 | 吊運費 | 式 | 1 |  | 0 | L0127876464
壹.一.4.5.4.1.4 | 產品，熱水鍋爐及附屬設備，不銹鋼外罩 | 座 | 2 |  | 0 | M15511000000B09
| 熱水系統，按契約總價結算小計 |  |  |  | 0
壹.一.4.5.4.2 | 按實作數量結算 |  | 1 | 0 | 0
壹.一.4.5.4.2.1 | 產品，電能熱水器，1高效能空氣對水熱泵 | 座 | 2 |  | 0 | M15410f000B03
| 熱水器 |  |  |  | 0
| (1)額定加熱能力=10KW/HR |  |  |  |  | #15410f000B03-
[5 empty] | 0 | 2
| (2)標定消耗功率＜2.325KW/HR(1∮/220V/ |  |  |  |  | #15410f000B03-
| 60HZ) |  |  |  |  | 3
| (3)性能係數COP值=4.0 |  |  |  |  | #15410f000B03-
[5 empty] | 0 | 4
| (4)冷媒:環保冷媒(R134A) |  |  |  |  | #15410f000B03-
[5 empty] | 0 | 5
| (5)設備需投保2000萬以上產品責任險 |  |  |  |  | #15410f000B03-
[5 empty] | 0 | 6
| (6)需整台國內具有ISO9001認證工廠生產 |  |  |  |  | #15410f000B03-
| 製造,並視情況配合業主要求進行廠驗 |  |  |  |  | 7
壹.一.4.5.4.2.2 | 產品，熱水鍋爐及附屬設備，電能熱水爐 | 座 | 2 |  | 0 | M15511000000B11
| 容量:119GAL,熱水供應量:223GAL/HR |  |  |  | 0
壹.一.4.5.4.2.3 | 產品，熱水鍋爐及附屬設備，儲熱水槽 | 座 | 2 |  | 0 | M15511000000B12
| 3000L,SUS-304,6mm/t,1"PE保溫,外覆SUS- |  |  |  | 0 | ,訂製品
| 304,0.4mm/t |  |  |  | 0
壹.一.4.5.4.2.4 | 產品，熱水鍋爐及附屬設備，循環泵，熱 | 台 | 2 |  | 0 | M15511E03000A02
| 泵循環泵3∮/220V/550W,接液部SUS-304 |  |  |  | 0
壹.一.4.5.4.2.5 | 產品，熱水鍋爐及附屬設備，循環泵，鍋 | 台 | 2 |  | 0 | M15511E03000A03
| 爐循環泵3∮/220V/750W,接液部SUS-304 |  |  |  | 0
壹.一.4.5.4.2.6 | 產品，熱水鍋爐及附屬設備，迴水泵，迴 | 台 | 2 |  | 0 | M15511F00000A03
| 水泵3∮/220V/750W,接液部SUS-304 |  |  |  | 0
壹.一.4.5.4.2.7 | 產品，熱水鍋爐及附屬設備，安全閥，自 | 只 | 1 |  | 0 | M15511A00000602
| 動釋氣閥(∮:3/4", Q:7M3/HR) |  |  |  | 0
壹.一.4.5.4.2.8 | 產品，熱水鍋爐及附屬設備，溫度控制器 | 支 | 3 |  | 0 | M15511G00000C03
| ，溫度控制器 溫控範圍0℃~80℃,附浸 |  |  |  | 0
| 入式感溫棒套管,管牙1/2 |  |  |  | 0
壹.一.4.5.4.2.9 | 產品，熱水鍋爐及附屬設備，溫度計，溫 | 只 | 2 |  | 0 | M15511H00000601
| 度計 |  |  |  | 0
壹.一.4.5.4.2.10 | 產品，熱水鍋爐及附屬設備，不銹鋼腳架 | 座 | 2 |  | 0 | M15511000000B04
| 熱水系統，按實作數量結算小計 |  |  |  | 0
| 熱水系統小計 |  |  |  | 0
壹.一.4.5.5 | 噴灌設備系統 |  | 1 | 0 | 0
壹.一.4.5.5.1 | 按契約總價結算 |  | 1 | 0 | 0
壹.一.4.5.5.1.1 | 1F噴灌設備工程 |  | 1 | 0 | 0
壹.一.4.5.5.1.1.1 | 產品，聚氯乙烯塑膠硬質管，(標稱50mm， | M | 80 |  | 0 | M15107000000147
| 厚4.1mm)，未含管配件 |  |  |  | 0
壹.一.4.5.5.1.1.2 | 產品，聚氯乙烯塑膠硬質管，(標稱40mm， | M | 160 |  | 0 | M15107000000148
| 厚3.7mm)，未含管配件 |  |  |  | 0
壹.一.4.5.5.1.1.3 | 產品，聚氯乙烯塑膠硬質管，(標稱25mm， | M | 90 |  | 0 | M15107000000149
| 厚3.2mm)，未含管配件 |  |  |  | 0
壹.一.4.5.5.1.1.4 | 產品，聚氯乙烯塑膠硬質管，(標稱20mm， | M | 160 |  | 0 | 151072330021
| 厚2.7mm)，未含管配件 |  |  |  | 0
壹.一.4.5.5.1.1.5 | 產品，聚氯乙烯塑膠硬質管，(標稱16mm， | M | 90 |  | 0 | M15107000000151
| 厚2.7mm)，未含管配件 |  |  |  | 0
壹.一.4.5.5.1.1.6 | 產品，導線管，聚氯乙烯塑膠硬質管，E管 | M | 40 |  | 0 | M16132300000125
| ，(標稱41mm，厚3.1mm)，未含管配件 |  |  |  | 0
壹.一.4.5.5.1.1.7 | 產品，導線管，聚氯乙烯塑膠硬質管，E管 | M | 50 |  | 0 | M16132300000121
| ，(標稱28mm，厚2.7mm)，未含管配件 |  |  |  | 0
壹.一.4.5.5.1.1.8 | 產品，電線及電纜，2mm²*nc控制電纜線 | M | 50 |  | 0 | M16120000000144
[5 empty] | 0 | 8
壹.一.4.5.5.1.1.9 | 產品，電線及電纜，3.5mm²*4c/1XLPE電 | M | 40 |  | 0 | M16120000000149
| 纜線 |  |  |  | 0
壹.一.4.5.5.1.1.10 | 產品，聚氯乙烯塑膠管及配件，PVC管線耗 | 式 | 1 |  | 0 | M15107000000401
| 材 |  |  |  | 0
壹.一.4.5.5.1.1.11 | 產品，電機基本材料及施工方法，五金另 | 式 | 1 |  | 0 | M1605000004052
| 料 |  |  |  | 0
壹.一.4.5.5.1.1.12 | 產品，電機基本材料及施工方法，其他耗 | 式 | 1 |  | 0 | M160500000442
| 材 |  |  |  | 0
壹.一.4.5.5.1.1.13 | 配線工資 | M | 90 |  | 0 | L000000000105
壹.一.4.5.5.1.1.14 | 產品，電機基本材料及施工方法，PVC管配 | M | 670 |  | 0 | M160500000104
| 管工資 |  |  |  | 0
壹.一.4.5.5.1.1.15 | 產品，電機基本材料及施工方法，管路挖 | M | 490 |  | 0 | M160500000105
| 埋回復工資 |  |  |  | 0
壹.一.4.5.5.1.1.16 | 產品，電機基本材料及施工方法，吊管工 | M | 40 |  | 0 | M160500000106
| 料(鍍鋅鋼固定料) |  |  |  | 0
壹.一.4.5.5.1.1.17 | 產品，電機基本材料及施工方法，穿孔打 | 式 | 1 |  | 0 | M160501000499
| 鑿工資 |  |  |  | 0
壹.一.4.5.5.1.1.18 | 產品，電機基本材料及施工方法，機房閥 | 式 | 1 |  | 0 | M1605010004018
| 類管件(含防震、逆止閥、閘閥、不鏽鋼固 |  |  |  | 0
| 定架、吊管料等) |  |  |  | 0
壹.一.4.5.5.1.1.19 | 產品，電機基本材料及施工方法，幫浦及 | 式 | 1 |  | 0 | M160501000443
| 過濾器安裝工資 |  |  |  | 0
壹.一.4.5.5.1.1.20 | 產品，電機基本材料及施工方法，機房閥 | 式 | 1 |  | 0 | M1605010004016
| 類管件安裝工資 |  |  |  | 0
壹.一.4.5.5.1.1.21 | 產品，電機基本材料及施工方法，控制箱 | 式 | 1 |  | 0 | M1605010004017
| 及雨天停機安裝工資 |  |  |  | 0
壹.一.4.5.5.1.1.22 | 產品，電機基本材料及施工方法，試機運 | 式 | 1 |  | 0 | M1605010004015
| 轉及調整費 |  |  |  | 0
壹.一.4.5.5.1.1.23 | 運雜費 | 式 | 1 |  | 0 | W0127130004
壹.一.4.5.5.1.2 | 4F、RF噴灌設備工程 |  | 1 | 0 | 0
壹.一.4.5.5.1.2.1 | 產品，聚氯乙烯塑膠硬質管，(標稱50mm， | M | 35 |  | 0 | M15107000000147
| 厚4.1mm)，未含管配件 |  |  |  | 0
壹.一.4.5.5.1.2.2 | 產品，聚氯乙烯塑膠硬質管，(標稱40mm， | M | 90 |  | 0 | M15107000000148
| 厚3.7mm)，未含管配件 |  |  |  | 0
壹.一.4.5.5.1.2.3 | 產品，聚氯乙烯塑膠硬質管，(標稱25mm， | M | 150 |  | 0 | M15107000000149
| 厚3.2mm)，未含管配件 |  |  |  | 0
壹.一.4.5.5.1.2.4 | 產品，聚氯乙烯塑膠硬質管，(標稱20mm， | M | 70 |  | 0 | 151072330021
| 厚2.7mm)，未含管配件 |  |  |  | 0
壹.一.4.5.5.1.2.5 | 產品，聚氯乙烯塑膠硬質管，(標稱16mm， | M | 45 |  | 0 | M15107000000151
| 厚2.7mm)，未含管配件 |  |  |  | 0
壹.一.4.5.5.1.2.6 | 產品，導線管，聚氯乙烯塑膠硬質管，E管 | M | 40 |  | 0 | M16132300000125
| ，(標稱41mm，厚3.1mm)，未含管配件 |  |  |  | 0
壹.一.4.5.5.1.2.7 | 產品，導線管，聚氯乙烯塑膠硬質管，E管 | M | 90 |  | 0 | M16132300000121
| ，(標稱28mm，厚2.7mm)，未含管配件 |  |  |  | 0
壹.一.4.5.5.1.2.8 | 產品，電線及電纜，2mm²*nc控制電纜線 | M | 90 |  | 0 | M16120000000144
[5 empty] | 0 | 8
壹.一.4.5.5.1.2.9 | 產品，電線及電纜，3.5mm²*4c/1XLPE電 | M | 40 |  | 0 | M16120000000149
| 纜線 |  |  |  | 0
壹.一.4.5.5.1.2.10 | 產品，聚氯乙烯塑膠管及配件，PVC管線耗 | 式 | 1 |  | 0 | M15107000000401
| 材 |  |  |  | 0
壹.一.4.5.5.1.2.11 | 產品，電機基本材料及施工方法，五金另 | 式 | 1 |  | 0 | M1605000004052
| 料 |  |  |  | 0
壹.一.4.5.5.1.2.12 | 產品，電機基本材料及施工方法，其他耗 | 式 | 1 |  | 0 | M160500000442
| 材 |  |  |  | 0
壹.一.4.5.5.1.2.13 | 配線工資 | M | 130 |  | 0 | L000000000105
壹.一.4.5.5.1.2.14 | 產品，電機基本材料及施工方法，PVC管配 | M | 520 |  | 0 | M160500000104
| 管工資 |  |  |  | 0
壹.一.4.5.5.1.2.15 | 產品，電機基本材料及施工方法，管路挖 | M | 305 |  | 0 | M160500000105
| 埋回復工資 |  |  |  | 0
壹.一.4.5.5.1.2.16 | 產品，電機基本材料及施工方法，吊管工 | M | 40 |  | 0 | M160500000106
| 料(鍍鋅鋼固定料) |  |  |  | 0
壹.一.4.5.5.1.2.17 | 產品，電機基本材料及施工方法，穿孔打 | 式 | 1 |  | 0 | M160501000499
| 鑿工資 |  |  |  | 0
壹.一.4.5.5.1.2.18 | 產品，電機基本材料及施工方法，幫浦及 | 式 | 1 |  | 0 | M160501000443
| 過濾器安裝工資 |  |  |  | 0
壹.一.4.5.5.1.2.19 | 產品，電機基本材料及施工方法，試機運 | 式 | 1 |  | 0 | M1605010004015
| 轉及調整費 |  |  |  | 0
壹.一.4.5.5.1.2.20 | 運雜費 | 式 | 1 |  | 0 | W0127130004
壹.一.4.5.5.1.3 | PW控制箱配電盤設備 |  | 1 | 0 | 0
壹.一.4.5.5.1.3.1 | 產品，電線及電纜，盤內線材 | 式 | 1 |  | 0 | M1612000004-5
壹.一.4.5.5.1.3.2 | 產品，電機基本材料及施工方法，五金及 | 式 | 1 |  | 0 | M160501000496
| 另料，銘牌及零料(含PB,PL) |  |  |  | 0
壹.一.4.5.5.1.3.3 | 產品，電機基本材料及施工方法，五金及 | 式 | 1 |  | 0 | M1605010004014
| 另料，配盤工資含消耗另料 |  |  |  | 0
| 噴灌設備系統，按契約總價結算小計 |  |  |  | 0
壹.一.4.5.5.2 | 按實作數量結算 |  | 1 | 0 | 0
壹.一.4.5.5.2.1 | 1F噴灌設備工程 |  | 1 | 0 | 0
壹.一.4.5.5.2.1.1 | 產品，景觀灌溉設備，1/2"小型隱藏式定 | 支 | 2 |  | 0 | M118810000E101,
| 壓噴頭組(提升4"),P=30PSI,R=15',Q= |  |  |  | 0 | 規範詳圖說
| 1.75GPM (180°) |  |  |  | 0
壹.一.4.5.5.2.1.2 | 產品，景觀灌溉設備，1/2"小型隱藏式定 | 支 | 19 |  | 0 | M118810000E102,
| 壓噴頭組(提升4"),P=30PSI,R=12',Q= |  |  |  | 0 | 規範詳圖說
| 1.59GPM (180°) |  |  |  | 0
壹.一.4.5.5.2.1.3 | 產品，景觀灌溉設備，1/2"小型隱藏式定 | 支 | 13 |  | 0 | M118810000E109,
| 壓噴頭組(提升4"),P=30PSI,R=10',Q= |  |  |  | 0 | 規範詳圖說
| 1.78GPM (180°) |  |  |  | 0
壹.一.4.5.5.2.1.4 | 產品，景觀灌溉設備，1/2"小型隱藏式定 | 支 | 15 |  | 0 | M118810000E104,
| 壓噴頭組(提升4"),P=30PSI,R=8',Q= |  |  |  | 0 | 規範詳圖說
| 1.61GPM (180°) |  |  |  | 0
壹.一.4.5.5.2.1.5 | 產品，景觀灌溉設備，1/2"小型單邊型隱 | 支 | 7 |  | 0 | M118810000E105,
| 藏式定壓噴頭(提升4")P=30PSI,L*W=4'* |  |  |  | 0 | 規範詳圖說
| 15',Q=0.6GPM |  |  |  | 0
壹.一.4.5.5.2.1.6 | 產品，景觀灌溉設備，1/2"小型邊長型隱 | 支 | 4 |  | 0 | M118810000E106,
| 藏式定壓噴頭(提升4")P=30PSI,L*W=4'* |  |  |  | 0 | 規範詳圖說
| 30',Q=1.2GPM |  |  |  | 0
壹.一.4.5.5.2.1.7 | 產品，景觀灌溉設備，1/2"冒水頭, P= | 支 | 7 |  | 0 | M118810000E107,
| 30PSI,R=0.3m~0.9m,Q=1.6GPM |  |  |  | 0 | 規範詳圖說
壹.一.4.5.5.2.1.8 | 產品，景觀灌溉設備，1/2"噴頭套管 | 只 | 60 |  | 0 | M118810000617
壹.一.4.5.5.2.1.9 | 產品，景觀灌溉設備，1-1/2"高強度牙口 | 只 | 3 |  | 0 | M118810000634,
| 電磁閥 |  |  |  | 0 | 規範詳圖說
壹.一.4.5.5.2.1.10 | 產品，景觀灌溉設備，1-1/2"隔離閥 | 只 | 3 |  | 0 | M118810000631,
[5 empty] | 0 | 規範詳圖說
壹.一.4.5.5.2.1.11 | 產品，景觀灌溉設備，方形水閥箱，方型 | 只 | 3 |  | 0 | M1188100A1604,
| 綠地閥箱,PP材質,L*W*H=266*394mm* |  |  |  | 0 | 規範詳圖說
| 312mm |  |  |  | 0
壹.一.4.5.5.2.1.12 | 產品，景觀灌溉設備，PP材質閥箱格板L* | 只 | 3 |  | 0 | M118810000635,
| H=516mm*388mm |  |  |  | 0 | 規範詳圖說
壹.一.4.5.5.2.1.13 | 產品，景觀灌溉設備，沉水式噴灌變頻恆 | 台 | 1 |  | 0 | M118810000A02,
| 壓機組3HP 三相380V Q=150LPM H=35M |  |  |  | 0 | 規範詳圖說
壹.一.4.5.5.2.1.14 | 產品，景觀灌溉設備，不銹鋼過濾器，2" | 組 | 1 |  | 0 | M1188100D1802,
| 塑鋼Y型過濾器 |  |  |  | 0 | 規範詳圖說
壹.一.4.5.5.2.1.15 | 產品，景觀灌溉設備，智能噴灌控制器( | 只 | 1 |  | 0 | M118810000639,
| 4區基礎擴充型)~可擴充至控制8區(另加擴 |  |  |  | 0 | 規範詳圖說
| 充模組) |  |  |  | 0
壹.一.4.5.5.2.1.16 | 產品，景觀灌溉設備，雨天感應器，兩區 | 只 | 2 |  | 0 | M1188100J1603,
| 擴充模組 |  |  |  | 0 | 規範詳圖說
壹.一.4.5.5.2.1.17 | 產品，景觀灌溉設備，雨天感應器，雨天 | 只 | 1 |  | 0 | M1188100J1602,
| 自動停機裝置 |  |  |  | 0 | 規範詳圖說
壹.一.4.5.5.2.1.18 | 產品，景觀灌溉設備，防水接頭，防水接 | 只 | 3 |  | 0 | M11881F000603,
| 頭 |  |  |  | 0 | 規範詳圖說
壹.一.4.5.5.2.1.19 | 產品，管材，1/2"隱藏式伸縮軟管 | 只 | 60 |  | 0 | M15105000000602
[5 empty] | 0 | ,規範詳圖說
壹.一.4.5.5.2.1.20 | 產品，景觀灌溉設備，噴頭(含挖埋或昇高 | 支 | 67 |  | 0 | M118810000E108
| )安裝工資 |  |  |  | 0
壹.一.4.5.5.2.1.21 | 產品，景觀灌溉設備，隱藏式伸縮軟管安 | 只 | 60 |  | 0 | M118810000644
| 裝工資 |  |  |  | 0
壹.一.4.5.5.2.1.22 | 產品，景觀灌溉設備，電磁閥安裝工資(含 | 只 | 3 |  | 0 | M118810000645
| 隔離閥) |  |  |  | 0
壹.一.4.5.5.2.1.23 | 產品，景觀灌溉設備，閥箱安裝工資(含格 | 只 | 3 |  | 0 | M118810000646
| 板) |  |  |  | 0
壹.一.4.5.5.2.2 | 4F、RF噴灌設備工程 |  | 1 | 0 | 0
壹.一.4.5.5.2.2.1 | 產品，景觀灌溉設備，1/2"小型隱藏式定 | 支 | 9 |  | 0 | M118810000E101,
| 壓噴頭組(提升4"),P=30PSI,R=15',Q= |  |  |  | 0 | 規範詳圖說
| 1.75GPM (180°) |  |  |  | 0
壹.一.4.5.5.2.2.2 | 產品，景觀灌溉設備，1/2"小型隱藏式定 | 支 | 2 |  | 0 | M118810000E102,
| 壓噴頭組(提升4"),P=30PSI,R=12',Q= |  |  |  | 0 | 規範詳圖說
| 1.59GPM (180°) |  |  |  | 0
壹.一.4.5.5.2.2.3 | 產品，景觀灌溉設備，1/2"小型隱藏式定 | 支 | 3 |  | 0 | M118810000E109,
| 壓噴頭組(提升4"),P=30PSI,R=10',Q= |  |  |  | 0 | 規範詳圖說
| 1.78GPM (180°) |  |  |  | 0
壹.一.4.5.5.2.2.4 | 產品，景觀灌溉設備，1/2"小型隱藏式定 | 支 | 3 |  | 0 | M118810000E104,
| 壓噴頭組(提升4"),P=30PSI,R=8',Q= |  |  |  | 0 | 規範詳圖說
| 1.61GPM (180°) |  |  |  | 0
壹.一.4.5.5.2.2.5 | 產品，景觀灌溉設備，1/2"小型單邊型隱 | 支 | 2 |  | 0 | M118810000E105,
| 藏式定壓噴頭(提升4")P=30PSI,L*W=4'* |  |  |  | 0 | 規範詳圖說
| 15',Q=0.6GPM |  |  |  | 0
壹.一.4.5.5.2.2.6 | 產品，景觀灌溉設備，1/2"小型邊長型隱 | 支 | 11 |  | 0 | M118810000E106,
| 藏式定壓噴頭(提升4")P=30PSI,L*W=4'* |  |  |  | 0 | 規範詳圖說
| 30',Q=1.2GPM |  |  |  | 0
壹.一.4.5.5.2.2.7 | 產品，景觀灌溉設備，1/2"噴頭套管 | 只 | 30 |  | 0 | M118810000617
壹.一.4.5.5.2.2.8 | 產品，景觀灌溉設備，1-1/2"高強度牙口 | 只 | 4 |  | 0 | M118810000634,
| 電磁閥 |  |  |  | 0 | 規範詳圖說
壹.一.4.5.5.2.2.9 | 產品，景觀灌溉設備，1-1/2"隔離閥 | 只 | 4 |  | 0 | M118810000631,
[5 empty] | 0 | 規範詳圖說
壹.一.4.5.5.2.2.10 | 產品，景觀灌溉設備，圓型綠地閥箱,PP材 | 只 | 4 |  | 0 | M11881000061,規
| 質,L*H=241mm*264mm |  |  |  | 0 | 範詳圖說
壹.一.4.5.5.2.2.11 | 產品，景觀灌溉設備，PP材質閥箱格板 L* | 只 | 2 |  | 0 | M118810000641,
| H=640mm*480mm |  |  |  | 0 | 規範詳圖說
壹.一.4.5.5.2.2.12 | 產品，景觀灌溉設備，沉水式噴灌變頻恆 | 台 | 1 |  | 0 | M118810000A03,
| 壓機組5HP 三相380V Q=60LPM H=50M |  |  |  | 0 | 規範詳圖說
壹.一.4.5.5.2.2.13 | 產品，閥，不銹鋼，不銹鋼活塞式水錘吸 | 只 | 1 |  | 0 | M15110006000612
| 收器 螺紋口16K 1-1/2" |  |  |  | 0 | ,符合CNS
壹.一.4.5.5.2.2.14 | 產品，景觀灌溉設備，不銹鋼過濾器，1- | 組 | 1 |  | 0 | M1188100D1803,
| 1/2"塑鋼Y型過濾器 |  |  |  | 0 | 規範詳圖說
壹.一.4.5.5.2.2.15 | 產品，景觀灌溉設備，防水接頭，防水接 | 只 | 4 |  | 0 | M11881F000603,
| 頭 |  |  |  | 0 | 規範詳圖說
壹.一.4.5.5.2.2.16 | 產品，管材，1/2"隱藏式伸縮軟管 | 只 | 30 |  | 0 | M15105000000602
[5 empty] | 0 | ,規範詳圖說
壹.一.4.5.5.2.2.17 | 產品，景觀灌溉設備，噴頭(含挖埋或昇高 | 支 | 30 |  | 0 | M118810000E108
| )安裝工資 |  |  |  | 0
壹.一.4.5.5.2.2.18 | 產品，景觀灌溉設備，隱藏式伸縮軟管安 | 只 | 30 |  | 0 | M118810000644
| 裝工資 |  |  |  | 0
壹.一.4.5.5.2.2.19 | 產品，景觀灌溉設備，電磁閥安裝工資(含 | 只 | 4 |  | 0 | M118810000645
| 隔離閥) |  |  |  | 0
壹.一.4.5.5.2.2.20 | 產品，景觀灌溉設備，閥箱安裝工資(含格 | 只 | 4 |  | 0 | M118810000646
| 板) |  |  |  | 0
壹.一.4.5.5.2.3 | PW控制箱配電盤設備 |  | 1 | 0 | 0
壹.一.4.5.5.2.3.1 | 產品，低壓配電盤，配電箱(屋內型)， | 只 | 1 |  | 0 | M16401D000601
| CASE:依實際需求調整尺寸 |  |  |  | 0
壹.一.4.5.5.2.3.2 | 產品，無熔線斷路器，NFB 3-100-30 | 只 | 1 |  | 0 | M16411000000662
| 380V IC≧10KA |  |  |  | 0 | 7
壹.一.4.5.5.2.3.3 | 產品，無熔線斷路器，NFB 3-100-20 | 只 | 2 |  | 0 | M16411000000662
| 380V IC≧10KA |  |  |  | 0 | 8
壹.一.4.5.5.2.3.4 | 產品，無熔線斷路器，NFB 2-100-15 | 只 | 1 |  | 0 | M16411000000662
| 220V IC≧10KA |  |  |  | 0 | 9
壹.一.4.5.5.2.3.5 | 產品，景觀灌溉設備，PW控制箱配電盤設 | 只 | 1 |  | 0 | M1188100006019
| 備，MSO 3HP |  |  |  | 0
壹.一.4.5.5.2.3.6 | 產品，景觀灌溉設備，PW控制箱配電盤設 | 只 | 1 |  | 0 | M1188100006021
| 備，MSO 5HP |  |  |  | 0
壹.一.4.5.5.2.3.7 | 產品，調光控制系統，時間控制器， | 只 | 1 |  | 0 | M165710C00600
| Timer~時間控制器(含停電記憶) |  |  |  | 0
壹.一.4.5.5.2.3.8 | 產品，景觀灌溉設備，PW控制箱配電盤設 | 只 | 1 |  | 0 | M1188100006022
| 備，盤內照明 10W |  |  |  | 0
| 噴灌設備系統，按實作數量結算小計 |  |  |  | 0
| 噴灌設備系統小計 |  |  |  | 0
| 衛生設備及管路工程小計 |  |  |  | 0
壹.一.4.6 | 消防設備及管路工程 |  | 1 | 0 | 0
壹.一.4.6.1 | 火警自動警報設備 |  | 1 | 0 | 0
壹.一.4.6.1.1 | 按契約總價結算 |  | 1 | 0 | 0
壹.一.4.6.1.1.1 | 產品，管材，PVC 管 1/2" * | M | 1661 |  | 0 | M15105000000105
| 1.8㎜ |  |  |  | 0 | 7,符合CNS
壹.一.4.6.1.1.2 | 產品，管材，PVC 管 1" * | M | 364 |  | 0 | M15105000000105
| 2.7㎜ |  |  |  | 0 | 01,符合CNS
壹.一.4.6.1.1.3 | 產品，管材，配管另件 | 式 | 1 |  | 0 | M15105000000402
[5 empty] | 0 | 01
壹.一.4.6.1.1.4 | 產品，電線及電纜，耐燃線 2.0mm(符合內 | M | 728 |  | 0 | M16120000000128
| 政部消防署 耐熱耐燃電線電纜認可基準) |  |  |  | 0 | ,符合CNS
壹.一.4.6.1.1.5 | 產品，電線及電纜，耐熱對絞線(鋁箔隔離 | M | 2025 |  | 0 | M161200050102,
| ) 1.25mm*2C |  |  |  | 0 | 符合CNS
壹.一.4.6.1.1.6 | 產品，電線及電纜，耐熱線 1.6㎜(符合內 | M | 2184 |  | 0 | M16120000000131
| 政部消防署 耐熱耐燃電線電纜認可基準) |  |  |  | 0 | ,符合CNS
壹.一.4.6.1.1.7 | 產品，電機基本材料及施工方法，配線另 | 式 | 1 |  | 0 | M1605000004051
| 料 |  |  |  | 0
壹.一.4.6.1.1.8 | 產品，電機基本材料及施工方法，五金另 | 式 | 1 |  | 0 | M1605000004052
| 料 |  |  |  | 0
壹.一.4.6.1.1.9 | 運雜費 | 式 | 1 |  | 0 | W0127130004
壹.一.4.6.1.1.10 | 工資 | 式 | 1 |  | 0 | L0000000004
| 火警自動警報設備，按契約總價結算小計 |  |  |  | 0
壹.一.4.6.1.2 | 按實作數量結算 |  | 1 | 0 | 0
壹.一.4.6.1.2.1 | 產品，火警警報設備，R型中文火警受信主 | 組 | 1 |  | 0 | M138510000849
| 機，(單迴路具300組定址點及內含緊急電 |  |  |  | 0
| 話答話裝置、話筒) |  |  |  | 0
| 採全二線式多重傳送，電源由同組通信線 |  |  |  |  | #138510000849-
| 供應，不另加電源 |  |  |  |  | 1
| 具自我偵錯、測試功能及週邊定址設備單 |  |  |  |  | #138510000849-
| 獨或全部隔離功能 |  |  |  |  | 2
| 具有通訊品質自我測試功能，可依現場狀 |  |  |  |  | #138510000849-
| 態調整訊號靈敏度。 |  |  |  |  | 3
| 系統模組板，具RS232/RS485雙通訊介面， |  |  |  |  | #138510000849-
| 通訊速度115200bps/工業級I/O控制器 |  |  |  |  | 4
| 開機或復歸時總機面板所有燈號可同時亮 |  |  |  |  | #138510000849-
| 起自我測試燈號系統是否正常 |  |  |  |  | 5
| 迴路卡(具300組探測器定址點) |  |  |  |  | #138510000849-
[5 empty] | 0 | 6
| 5.7吋LED液晶顯示器 |  |  |  |  | #138510000849-
[5 empty] | 0 | 7
| LED狀態顯示板/動作/斷線/故障 |  |  |  |  | #138510000849-
[5 empty] | 0 | 8
| 突波保護裝置 |  |  |  |  | #138510000849-
[5 empty] | 0 | 9
| 雙電源變壓器110V/220V切換系統 |  |  |  |  | #138510000849-
[5 empty] | 0 | 10
| 24V 4AH 總機蓄電池 |  |  |  |  | #138510000849-
[5 empty] | 0 | 11
| 主副機通聯裝置，可透過遠端網路，實施 |  |  |  |  | #138510000849-
| 遠端 I/O設備的狀態監控和控制管理。 |  |  |  |  | 12
| 電源供應器DC24V/15AH |  |  |  |  | #138510000849-
[5 empty] | 0 | 13
壹.一.4.6.1.2.2 | 產品，火警警報設備，廣播移報連動主機 | 組 | 1 |  | 0 | M138510000847
| 板 |  |  |  | 0
壹.一.4.6.1.2.3 | 產品，火警警報設備，廣播移報連動模組 | 組 | 1 |  | 0 | M138510000848
| 10迴路 |  |  |  | 0
壹.一.4.6.1.2.4 | 產品，火警警報設備，火警系統程式編寫 | 式 | 1 |  | 0 | M138510000457
| 設定及測試 |  |  |  | 0
壹.一.4.6.1.2.5 | 產品，火警警報設備，定址式控制及監視 | 只 | 27 |  | 0 | M138510000688
| 模組 位置碼可燒碼亦可指撥 |  |  |  | 0
壹.一.4.6.1.2.6 | 產品，火警警報設備，定址式偵煙感知器( | 只 | 116 |  | 0 | M138510000689
| 二種)，消防署認證合格品，雙LED燈，附 |  |  |  | 0
| 磁簧測試功能 |  |  |  | 0
壹.一.4.6.1.2.7 | 產品，火警警報設備，定址式差動感知器( | 只 | 6 |  | 0 | M138510000691
| 二種)，消防署認證合格品，雙LED燈，附 |  |  |  | 0
| 磁簧測試功能 |  |  |  | 0
壹.一.4.6.1.2.8 | 產品，火警探測設備，偵煙式(偵煙式探測 | 只 | 5 |  | 0 | M138537200611
| 器 二種 (局限型)) |  |  |  | 0
| 火警自動警報設備，按實作數量結算小計 |  |  |  | 0
| 火警自動警報設備小計 |  |  |  | 0
壹.一.4.6.2 | 緊急業務廣播設備 |  | 1 | 0 | 0
壹.一.4.6.2.1 | 按契約總價結算 |  | 1 | 0 | 0
壹.一.4.6.2.1.1 | 產品，緊急廣播設備，系統軟硬體設定及 | 式 | 1 |  | 0 | M167810000401,
| 測試費用 |  |  |  | 0 | 詳圖說規範
壹.一.4.6.2.1.2 | 產品，管材，PVC 管 1/2" * | M | 1199 |  | 0 | M15105000000105
| 1.8㎜ |  |  |  | 0 | 7,符合CNS
壹.一.4.6.2.1.3 | 產品，管材，PVC 管 1" * | M | 325 |  | 0 | M15105000000105
| 2.7㎜ |  |  |  | 0 | 01,符合CNS
壹.一.4.6.2.1.4 | 產品，管材，配管另件 | 式 | 1 |  | 0 | M15105000000402
[5 empty] | 0 | 01
壹.一.4.6.2.1.5 | 產品，火警警報設備，耐熱線 1.6mm | M | 2985 |  | 0 | M138510000101,
| 380℃(符合內政部消防署 耐熱電線電纜認 |  |  |  | 0 | 符合CNS
| 可基準) |  |  |  | 0
壹.一.4.6.2.1.6 | 產品，電機基本材料及施工方法，配線另 | 式 | 1 |  | 0 | M1605000004051
| 料 |  |  |  | 0
壹.一.4.6.2.1.7 | 產品，電機基本材料及施工方法，五金另 | 式 | 1 |  | 0 | M1605000004052
| 料 |  |  |  | 0
壹.一.4.6.2.1.8 | 運雜費 | 式 | 1 |  | 0 | W0127130004
壹.一.4.6.2.1.9 | 工資 | 式 | 1 |  | 0 | L0000000004
| 緊急業務廣播設備，按契約總價結算小計 |  |  |  | 0
壹.一.4.6.2.2 | 按實作數量結算 |  | 1 | 0 | 0
壹.一.4.6.2.2.1 | 產品，緊急廣播設備，麥克風，遙控麥克 | 台 | 1 |  | 0 | M167818000A02,
| 風(含設備安裝及連工帶料) |  |  |  | 0 | 詳圖說規範
壹.一.4.6.2.2.2 | 產品，閉路電視設備，專業多功能播放機( | 台 | 1 |  | 0 | M137040000A04,
| 含設備安裝及連工帶料) |  |  |  | 0 | 詳圖說規範
壹.一.4.6.2.2.3 | 產品，緊急廣播設備，電話廣播介面器(含 | 台 | 1 |  | 0 | M167810000A42,
| 設備安裝及連工帶料) |  |  |  | 0 | 詳圖說規範
壹.一.4.6.2.2.4 | 產品，緊急廣播設備，前級放大器，矩陣 | 台 | 1 |  | 0 | M167819000A01,
| 前級放大器(含設備安裝及連工帶料) |  |  |  | 0 | 詳圖說規範
壹.一.4.6.2.2.5 | 產品，緊急廣播設備，緊急廣播主機，緊 | 台 | 1 |  | 0 | M167811000A01,
| 急/業務廣播主機(含設備安裝及連工帶料) |  |  |  | 0 | 詳圖說規範
壹.一.4.6.2.2.6 | 產品，緊急廣播設備，緊急廣播20回路操 | 台 | 1 |  | 0 | M167810000A55,
| 作面板(含設備安裝及連工帶料) |  |  |  | 0 | 詳圖說規範
壹.一.4.6.2.2.7 | 產品，緊急廣播設備，功率放大器主機(含 | 台 | 1 |  | 0 | M167810000A73,
| 設備安裝及連工帶料) |  |  |  | 0 | 詳圖說規範
壹.一.4.6.2.2.8 | 產品，緊急廣播設備，240W數位功率放大 | 組 | 2 |  | 0 | M167810000845,
| 模組(含設備安裝及連工帶料) |  |  |  | 0 | 詳圖說規範
壹.一.4.6.2.2.9 | 產品，緊急廣播設備，緊急電源供應器及( | 組 | 1 |  | 0 | M167810000842,
| 內含完全密閉形鎳鎘蓄電池x2(含設備安裝 |  |  |  | 0 | 詳圖說規範
| 及連工帶料)(RoHS認證) |  |  |  | 0
壹.一.4.6.2.2.10 | 產品，緊急廣播設備，緊急廣播20回路接 | 台 | 1 |  | 0 | M167810000A071,
| 線控制面板(含設備安裝及連工帶料) |  |  |  | 0 | 詳圖說規範
壹.一.4.6.2.2.11 | 產品，緊急廣播設備，吸頂式揚聲器(含設 | 只 | 33 |  | 0 | M167810000672,
| 備安裝及連工帶料) |  |  |  | 0 | 詳圖說規範
壹.一.4.6.2.2.12 | 產品，緊急廣播設備，壁掛式揚聲器(含設 | 只 | 9 |  | 0 | M167810000673,
| 備安裝及連工帶料) |  |  |  | 0 | 詳圖說規範
壹.一.4.6.2.2.13 | 產品，緊急廣播設備，崁頂式揚聲器(含設 | 只 | 27 |  | 0 | M167810000674,
| 備安裝及連工帶料) |  |  |  | 0 | 詳圖說規範
壹.一.4.6.2.2.14 | 產品，緊急廣播設備，廣播喇叭 6W壁掛式 | 只 | 2 |  | 0 | M167810000675,
| 防水型 L級 (含設備安裝及連工帶料) |  |  |  | 0 | 詳圖說規範
壹.一.4.6.2.2.15 | 產品，機櫃，19"-41U標準機櫃 具含散熱 | 只 | 1 |  | 0 | M16742G000609,
| 風扇及電源組(含設備安裝及連工帶料) |  |  |  | 0 | 專業廠
| 緊急業務廣播設備，按實作數量結算小計 |  |  |  | 0
| 緊急業務廣播設備小計 |  |  |  | 0
壹.一.4.6.3 | 避難逃生及滅火器設備 |  | 1 | 0 | 0
壹.一.4.6.3.1 | 按契約總價結算 |  | 1 | 0 | 0
壹.一.4.6.3.1.1 | 產品，管材，PVC 管 1/2" * | M | 1733 |  | 0 | M15105000000105
| 1.8㎜ |  |  |  | 0 | 7,符合CNS
壹.一.4.6.3.1.2 | 產品，管材，配管另件 | 式 | 1 |  | 0 | M15105000000402
[5 empty] | 0 | 01
壹.一.4.6.3.1.3 | 產品，電線及電纜，耐燃線 2.0mm(符合內 | M | 3494 |  | 0 | M16120000000128
| 政部消防署 耐熱耐燃電線電纜認可基準) |  |  |  | 0 | ,符合CNS
壹.一.4.6.3.1.4 | 產品，電機基本材料及施工方法，配線另 | 式 | 1 |  | 0 | M1605000004051
| 料 |  |  |  | 0
壹.一.4.6.3.1.5 | 產品，接線裝置，緊急照明、標示設備電 | 式 | 1 |  | 0 | M161500000402
| 源及插座 |  |  |  | 0
壹.一.4.6.3.1.6 | 產品，電機基本材料及施工方法，五金另 | 式 | 1 |  | 0 | M1605000004052
| 料 |  |  |  | 0
壹.一.4.6.3.1.7 | 運雜費 | 式 | 1 |  | 0 | W0127130004
壹.一.4.6.3.1.8 | 工資 | 式 | 1 |  | 0 | L0000000004
| 避難逃生及滅火器設備，按契約總價結算 |  |  |  | 0
小計
壹.一.4.6.3.2 | 按實作數量結算 |  | 1 | 0 | 0
壹.一.4.6.3.2.1 | 產品，乾粉滅火器，手提式乾粉滅火器Ａ | 具 | 34 |  | 0 | M139015000B01
| ＢＣ １０Ｐ |  |  |  | 0
壹.一.4.6.3.2.2 | 產品，標誌，指示標誌，滅火器字樣圖形 | 片 | 34 |  | 0 | M028918000C01
| 標示牌 |  |  |  | 0
壹.一.4.6.3.2.3 | 產品，火警警報設備，緊急出口安全門燈( | 台 | 9 |  | 0 | M138510000A18
| LED燈B級1:1） |  |  |  | 0
壹.一.4.6.3.2.4 | 產品，火警警報設備，緊急出口安全門燈( | 台 | 6 |  | 0 | M138510000A19
| LED燈C級1:1） |  |  |  | 0
壹.一.4.6.3.2.5 | 產品，火警警報設備，緊急疏散方向指示 | 台 | 4 |  | 0 | M138510000A22
| 燈(LED燈雙面單向B級1:1) |  |  |  | 0
壹.一.4.6.3.2.6 | 產品，火警警報設備，緊急疏散方向指示 | 台 | 8 |  | 0 | M138510000A28
| 燈(LED燈單面單向B級1:1) |  |  |  | 0
壹.一.4.6.3.2.7 | 產品，火警警報設備，緊急疏散方向指示 | 台 | 13 |  | 0 | M138510000A25
| 燈(LED燈單面單向C級1:1) |  |  |  | 0
壹.一.4.6.3.2.8 | 產品，火警警報設備，緊急疏散方向指示 | 台 | 4 |  | 0 | M138510000A26
| 燈(LED燈雙面單向C級1:1) |  |  |  | 0
壹.一.4.6.3.2.9 | 產品，火警警報設備，緊急疏散方向指示 | 台 | 1 |  | 0 | M138510000A27
| 燈(LED燈單面雙向C級1:1) |  |  |  | 0
壹.一.4.6.3.2.10 | 產品，避難方向指示燈，雙面燈具專用吊 | 組 | 8 |  | 0 | M16530200000801
| 桿 |  |  |  | 0
壹.一.4.6.3.2.11 | 產品，緊急照明燈，緊急自動照明燈( | 台 | 47 |  | 0 | M16530300000A08
| LED壁掛式36燈) 700LM |  |  |  | 0
壹.一.4.6.3.2.12 | 產品，緊急照明燈，緊急自動照明燈( | 台 | 13 |  | 0 | M16530300000A09
| LED吸頂式36燈)700LM |  |  |  | 0
壹.一.4.6.3.2.13 | 產品，緊急照明燈，緊急自動照明燈( | 台 | 53 |  | 0 | M16530300000A11
| LED吸頂式30燈)1850LM |  |  |  | 0
壹.一.4.6.3.2.14 | 產品，職業安全衛生，保護器材，高處作 | 組 | 5 |  | 0 | M015742920802
| 業，緩降器，緩降機（落地型,不銹鋼固定 |  |  |  | 0
| 架） |  |  |  | 0
壹.一.4.6.3.2.15 | 產品，標誌，指示標誌，避難器具使用方 | 片 | 5 |  | 0 | M028918000C09
| 法標示牌 |  |  |  | 0
壹.一.4.6.3.2.16 | 產品，標誌，避難器具設置位置標示牌 | 片 | 5 |  | 0 | M028910000C03
壹.一.4.6.3.2.17 | 產品，標誌，避難器具指標 | 片 | 18 |  | 0 | M028910000C09
壹.一.4.6.3.2.18 | 產品，標誌，發電機室專用標示牌 | 式 | 1 |  | 0 | M028910000401
| 避難逃生及滅火器設備，按實作數量結算 |  |  |  | 0
小計
| 避難逃生及滅火器設備小計 |  |  |  | 0
壹.一.4.6.4 | 消防栓滅火設備 |  | 1 | 0 | 0
壹.一.4.6.4.1 | 按契約總價結算 |  | 1 | 0 | 0
壹.一.4.6.4.1.1 | 產品，鍍鋅鋼管(GIP)，鍍鋅外粉體塗裝碳 | M | 312 |  | 0 | M15105300000116
| 鋼管3"(CNS6445) |  |  |  | 0
壹.一.4.6.4.1.2 | 產品，消防栓及連結送水管設備，2 1/2"( | 式 | 1 |  | 0 | M139750000400,#
| 含)以上採溝槽式機械接頭，認證品 |  |  |  | 0
壹.一.4.6.4.1.3 | 產品，鍍鋅鋼管(GIP)，鍍鋅外粉體塗裝碳 | M | 35 |  | 0 | M15105300000110
| 鋼管1-1/2"(CNS6445) |  |  |  | 0
壹.一.4.6.4.1.4 | 產品，消防管材及施工方法，2"含以下粉 | 式 | 1 |  | 0 | M139110000432,#
| 體塗裝150psi牙接頭，認證品 |  |  |  | 0
壹.一.4.6.4.1.5 | 產品，管材，PVC 管 1/2" * | M | 325 |  | 0 | M15105000000105
| 1.8㎜ |  |  |  | 0 | 7,符合CNS
壹.一.4.6.4.1.6 | 產品，管材，配管另件 | 式 | 1 |  | 0 | M15105000000402
[5 empty] | 0 | 01
壹.一.4.6.4.1.7 | 產品，電線及電纜，耐熱線 1.6㎜(符合內 | M | 650 |  | 0 | M16120000000131
| 政部消防署 耐熱耐燃電線電纜認可基準) |  |  |  | 0 | ,符合CNS
壹.一.4.6.4.1.8 | 產品，電機基本材料及施工方法，配線另 | 式 | 1 |  | 0 | M1605000004051
| 料 |  |  |  | 0
壹.一.4.6.4.1.9 | 產品，油漆，油漆 | 式 | 1 |  | 0 | M099100000406
壹.一.4.6.4.1.10 | 產品，水塔，不銹鋼，不鏽鋼管1T水塔(含 | 式 | 1 |  | 0 | M15410p100401
| 腳架) |  |  |  | 0
壹.一.4.6.4.1.11 | 產品，電機基本材料及施工方法，五金另 | 式 | 1 |  | 0 | M1605000004052
| 料 |  |  |  | 0
壹.一.4.6.4.1.12 | 運雜費 | 式 | 1 |  | 0 | W0127130004
壹.一.4.6.4.1.13 | 工資 | 式 | 1 |  | 0 | L0000000004
| 消防栓滅火設備，按契約總價結算小計 |  |  |  | 0
壹.一.4.6.4.2 | 按實作數量結算 |  | 1 | 0 | 0
壹.一.4.6.4.2.1 | 綜合消防栓箱(內含下列配件) |  | 1 | 0 | 0
壹.一.4.6.4.2.1.1 | 產品，室內綜合消防栓箱，綜合消防栓箱 | 組 | 10 |  | 0 | M13975G000811
| 體(箱面表面積0.7㎡)鈑厚1.6㎜ |  |  |  | 0
壹.一.4.6.4.2.1.2 | 產品，消防水帶，水帶 1 1/2" | 條 | 20 |  | 0 | M13975B000B02
壹.一.4.6.4.2.1.3 | 產品，消防栓及連結送水管設備，太平龍 | 只 | 10 |  | 0 | M139750000625
| 頭 1 1/2" |  |  |  | 0
壹.一.4.6.4.2.1.4 | 產品，消防水帶，瞄子 1 1/2" | 只 | 10 |  | 0 | M13975B000602
壹.一.4.6.4.2.1.5 | 產品，火警警報設備，火警受信總機，火 | 只 | 10 |  | 0 | M138511000602
| 警定址發信機 |  |  |  | 0
壹.一.4.6.4.2.1.6 | 產品，火警警報設備，火警標示燈 | 只 | 10 |  | 0 | M138510000692
壹.一.4.6.4.2.1.7 | 產品，火警警報設備，泵浦啟動燈 | 只 | 10 |  | 0 | M138510000613
壹.一.4.6.4.2.2 | 產品，出水口，屋頂消防測試出水口 1 1/ | 組 | 1 |  | 0 | M13975F000801
| 2" |  |  |  | 0
壹.一.4.6.4.2.3 | 產品，出水口，測試出水口標示牌 | 只 | 1 |  | 0 | M13975F000C01
壹.一.4.6.4.2.4 | 產品，消防泵，整組型消防泵浦 10HP H: | 組 | 1 |  | 0 | M13920000000817
| 60M Q=300L/min |  |  |  | 0
壹.一.4.6.4.2.5 | 產品，消防泵，整組型消防泵浦RC基礎座 | 組 | 1 |  | 0 | M13920000000401
壹.一.4.6.4.2.6 | 產品，無聲止回閥，球狀石墨鑄鐵，球狀 | 只 | 3 |  | 0 | M15110A05000604
| 石墨鑄鐵溝槽式閘閥 3" ，認證品 |  |  |  | 0 | ,#
壹.一.4.6.4.2.7 | 產品，無聲止回閥，球狀石墨鑄鐵，球狀 | 只 | 1 |  | 0 | M15110A05000605
| 石墨鑄鐵溝槽式逆止閥 3" ，認證品 |  |  |  | 0 | ,#
壹.一.4.6.4.2.8 | 產品，防震軟管，不銹鋼，不銹鋼防震軟 | 只 | 1 |  | 0 | M139565100646
| 管 3" 16K |  |  |  | 0
壹.一.4.6.4.2.9 | 產品，閥，不銹鋼底閥 3" 10K | 只 | 1 |  | 0 | M151100000601
| 消防栓滅火設備，按實作數量結算小計 |  |  |  | 0
| 消防栓滅火設備小計 |  |  |  | 0
壹.一.4.6.5 | 泡沫滅火設備 |  | 1 | 0 | 0
壹.一.4.6.5.1 | 按契約總價結算 |  | 1 | 0 | 0
壹.一.4.6.5.1.1 | 產品，鍍鋅鋼管(GIP)，鍍鋅外粉體塗裝碳 | M | 101 |  | 0 | M15105300000107
| 鋼管4"(CNS6445) |  |  |  | 0
壹.一.4.6.5.1.2 | 產品，消防栓及連結送水管設備，2 1/2"( | 式 | 1 |  | 0 | M139750000400,#
| 含)以上採溝槽式機械接頭，認證品 |  |  |  | 0
壹.一.4.6.5.1.3 | 產品，鍍鋅鋼管(GIP)，鍍鋅外粉體塗裝碳 | M | 108 |  | 0 | M15105300000101
| 鋼管 2"(CNS6445) |  |  |  | 0
壹.一.4.6.5.1.4 | 產品，鍍鋅鋼管(GIP)，鍍鋅外粉體塗裝碳 | M | 51 |  | 0 | M15105300000124
| 鋼管1 1/2"(CNS6445) |  |  |  | 0
壹.一.4.6.5.1.5 | 產品，鍍鋅鋼管(GIP)，鍍鋅外粉體塗裝碳 | M | 45 |  | 0 | M15105300000125
| 鋼管1 1/4"(CNS6445) |  |  |  | 0
壹.一.4.6.5.1.6 | 產品，鍍鋅鋼管(GIP)，鍍鋅外粉體塗裝碳 | M | 621 |  | 0 | M15105300000112
| 鋼管 1"(CNS6445) |  |  |  | 0
壹.一.4.6.5.1.7 | 產品，鍍鋅鋼管(GIP)，鍍鋅外粉體塗裝碳 | M | 771 |  | 0 | M15105300000113
| 鋼管 1/2"(CNS6445) |  |  |  | 0
壹.一.4.6.5.1.8 | 產品，消防管材及施工方法，2"含以下粉 | 式 | 1 |  | 0 | M139110000432,#
| 體塗裝150psi牙接頭，認證品 |  |  |  | 0
壹.一.4.6.5.1.9 | 產品，管材，PVC 管 1/2" * | M | 65 |  | 0 | M15105000000105
| 1.8㎜ |  |  |  | 0 | 7,符合CNS
壹.一.4.6.5.1.10 | 產品，管材，配管另件 | 式 | 1 |  | 0 | M15105000000402
[5 empty] | 0 | 01
壹.一.4.6.5.1.11 | 產品，電線及電纜，耐熱線 1.6㎜(符合內 | M | 260 |  | 0 | M16120000000131
| 政部消防署 耐熱耐燃電線電纜認可基準) |  |  |  | 0 | ,符合CNS
壹.一.4.6.5.1.12 | 產品，電機基本材料及施工方法，配線另 | 式 | 1 |  | 0 | M1605000004051
| 料 |  |  |  | 0
壹.一.4.6.5.1.13 | 產品，電機基本材料及施工方法，五金另 | 式 | 1 |  | 0 | M1605000004052
| 料 |  |  |  | 0
壹.一.4.6.5.1.14 | 運雜費 | 式 | 1 |  | 0 | W0127130004
壹.一.4.6.5.1.15 | 工資 | 式 | 1 |  | 0 | L0000000004
| 泡沫滅火設備，按契約總價結算小計 |  |  |  | 0
壹.一.4.6.5.2 | 按實作數量結算 |  | 1 | 0 | 0
壹.一.4.6.5.2.1 | 產品，固定式泡沫滅火設備，流水檢知裝 | 組 | 1 |  | 0 | M139560000804
| 置4" |  |  |  | 0
壹.一.4.6.5.2.2 | 產品，固定式泡沫滅火設備，流水檢知裝 | 片 | 1 |  | 0 | M139560000C01
| 置標示牌 |  |  |  | 0
壹.一.4.6.5.2.3 | 產品，固定式泡沫滅火設備，制水閥，制 | 片 | 1 |  | 0 | M13956F000C01
| 水閥標示牌 |  |  |  | 0
壹.一.4.6.5.2.4 | 產品，固定式泡沫滅火設備，水流警報器 | 只 | 1 |  | 0 | M139560000611
壹.一.4.6.5.2.5 | 產品，固定式泡沫滅火設備，一齊開放閥 | 只 | 10 |  | 0 | M139568000601
| 及附件，一齊開放閥 2" |  |  |  | 0
壹.一.4.6.5.2.6 | 產品，固定式泡沫滅火設備，手動開關， | 組 | 10 |  | 0 | M13956C000801
| 手動啟動開關裝置 |  |  |  | 0
壹.一.4.6.5.2.7 | 產品，閥，1"測試閥 | 組 | 10 |  | 0 | M15110000000803
壹.一.4.6.5.2.8 | 產品，固定式泡沫滅火設備，感知撒水頭 | 只 | 107 |  | 0 | M13956A000600
| ，感知撒水頭１／２” |  |  |  | 0
壹.一.4.6.5.2.9 | 產品，固定式泡沫滅火設備，泡沫放出口 | 只 | 107 |  | 0 | M139566001600
| ，泡沫噴頭，泡沫噴頭 1/2" |  |  |  | 0
壹.一.4.6.5.2.10 | 產品，固定式泡沫滅火設備，泡沫比例混 | 組 | 1 |  | 0 | M139560000805
| 合器 |  |  |  | 0
壹.一.4.6.5.2.11 | 產品，固定式泡沫滅火設備，泡沫用限流 | 只 | 1 |  | 0 | M139560000621
| 孔1-1/2"孔徑11mm |  |  |  | 0
壹.一.4.6.5.2.12 | 產品，固定式泡沫滅火設備，原液槽，泡 | 組 | 1 |  | 0 | M139563000803
| 沫原液儲槽 400公升 |  |  |  | 0
壹.一.4.6.5.2.13 | 產品，固定式泡沫滅火設備，泡沫液，泡 | 公升 | 800 |  | 0 | M139562000B03
| 沫原液３％(含消防會勘測試用) |  |  |  | 0
壹.一.4.6.5.2.14 | 產品，固定式泡沫滅火設備，整組型泡沫 | 組 | 1 |  | 0 | M139560000814
| 泵浦30ＨＰ 揚程H:70M 流量Q=840L/min |  |  |  | 0
壹.一.4.6.5.2.15 | 產品，閥，閘閥 4" 16K | 只 | 2 |  | 0 | M151100000608
壹.一.4.6.5.2.16 | 產品，閥，逆止閥 4" 16K | 只 | 1 |  | 0 | M151100000609
壹.一.4.6.5.2.17 | 產品，固定式泡沫滅火設備，Y型過濾器 | 只 | 1 |  | 0 | M139560000622
| 4" 16K |  |  |  | 0
壹.一.4.6.5.2.18 | 產品，閘閥，壓力調整閥４” 16K | 只 | 1 |  | 0 | M15110M00000635
壹.一.4.6.5.2.19 | 產品，閥，不銹鋼底閥 4" 10K | 只 | 1 |  | 0 | M151100000619
壹.一.4.6.5.2.20 | 產品，閘閥,閘閥 2" 16K 牙口 | 只 | 20 |  | 0 | M15110M00000602
[5 empty] | 0 | 9
壹.一.4.6.5.2.21 | 產品，閘閥,閘閥 1 1/2" 16K | 只 | 2 |  | 0 | M15110M00000603
[5 empty] | 0 | 1
壹.一.4.6.5.2.22 | 產品，逆止閥，逆止閥 1 1/2" 16K | 只 | 1 |  | 0 | M15110Q00000623
| 泡沫滅火設備，按實作數量結算小計 |  |  |  | 0
| 泡沫滅火設備小計 |  |  |  | 0
| 消防設備及管路工程小計 |  |  |  | 0
壹.一.4.7 | 防火延燒系統工程 |  | 1 | 0 | 0
壹.一.4.7.1 | 按契約總價結算 |  | 1 | 0 | 0
壹.一.4.7.1.1 | 產品，防火阻絕，膨脹型阻火密封劑 | 式 | 1 |  | 0 | M078400000411
壹.一.4.7.1.2 | 產品，防火阻絕，高度膨脹防火紮帶 | 式 | 1 |  | 0 | M078400000413,#
壹.一.4.7.1.3 | 產品，防火阻絕，防火岩棉105K | 式 | 1 |  | 0 | M078400000409,#
壹.一.4.7.1.4 | 產品，防火阻絕，防火紮帶固定配件及五 | 式 | 1 |  | 0 | M078400000414
| 金另料 |  |  |  | 0
壹.一.4.7.1.5 | 工資及完工標籤(原廠材料商核可施工授權 | 式 | 1 |  | 0 | M167034A00034
| 證明) |  |  |  | 0
| 防火延燒系統工程，按契約總價結算小計 |  |  |  | 0
| 防火延燒系統工程小計 |  |  |  | 0
壹.一.4.8 | 地下室排氣設備工程 |  | 1 | 0 | 0
壹.一.4.8.1 | 按契約總價結算 |  | 1 | 0 | 0
壹.一.4.8.1.1 | 產品，風管，風機管頭連接 | 式 | 1 |  | 0 | M158100000407
壹.一.4.8.1.2 | 產品，電機基本材料及施工方法，五金另 | 式 | 1 |  | 0 | M1605000004052
| 料 |  |  |  | 0
壹.一.4.8.1.3 | 運費 | 式 | 1 |  | 0 | W01271300401
| 地下室排氣設備工程，按契約總價結算小 |  |  |  | 0
計
壹.一.4.8.2 | 按實作數量結算 |  | 1 | 0 | 0
壹.一.4.8.2.1 | 產品，消防系統排煙設備用風機，感應式 | 台 | 1 |  | 0 | M158350000A06
| 智能排氣機 |  |  |  | 0
| (含永磁式馬達及變頻器、風機外殼600℃/ |  |  |  |  | #158350000A06-
| 48HR耐溫噴砂處理) |  |  |  |  | 1
| Q=330CMM,Sp=35mmaq,P=7.5HP |  |  |  |  | #158350000A06-
[5 empty] | 0 | 2
壹.一.4.8.2.2 | 產品，消防系統排煙設備用風機，EC 噴流 | 台 | 6 |  | 0 | M158350000A09
| 風機(含安裝) |  |  |  | 0
| 1φ220V-60W(永磁式馬達) |  |  |  |  | #158350000A09-
[5 empty] | 0 | 1
壹.一.4.8.2.3 | 產品，消防系統排煙設備用風機，避震器 | 組 | 1 |  | 0 | M158350000801
壹.一.4.8.2.4 | 產品，消防系統排煙設備用風機，帆布接 | 組 | 1 |  | 0 | M158350000805
| 頭 |  |  |  | 0
壹.一.4.8.2.5 | 風機安裝工資 | 台 | 1 |  | 0 | L0000000000N03
壹.一.4.8.2.6 | 產品，中央監視主控制設備，六合一空氣 | 組 | 1 |  | 0 | M13801E000805
| 質量檢測儀 |  |  |  | 0
| (含通訊模組及工業級資料收集器) |  |  |  |  | #13801E000805-
[5 empty] | 0 | 1
壹.一.4.8.2.7 | 產品，風管，格柵排風口 100*55CM(含安 | 組 | 1 |  | 0 | M158100000803
| 裝) |  |  |  | 0
| 地下室排氣設備工程，按實作數量結算小 |  |  |  | 0
計
| 地下室排氣設備工程小計 |  |  |  | 0
| 水電工程小計 |  |  |  | 0
| 小計(壹.一.1~壹.一.4) |  |  |  | 0
壹.一.5 | 職業安全衛生設施費(可量化) |  | 1 | 0 | 0
壹.一.5.1 | 職業安全衛生管理員 | 人月 | 22 |  | 0 | L000007100003,#
壹.一.5.2 | 營造業甲種業務主管 | 人月 | 22 |  | 0 | L000007200003,#
壹.一.5.3 | 職業安全衛生，安全衛生告示牌，租用 | 面 | 1 |  | 0 | 015740420Q,#
壹.一.5.4 | 工程告示牌及工地標誌，緊急通報告示牌 | 面 | 1 |  | 0 | 01583E100A,#
| ，鋁質，租用 |  |  |  | 0
壹.一.5.5 | 職業安全衛生，工地安全衛生管理守則告 | 面 | 1 |  | 0 | 015740430Q-
| 示牌，租用 |  |  |  | 0 | TI201,#
壹.一.5.6 | 職業安全衛生，零災害告示牌，租用 | 面 | 1 |  | 0 | 015740440Q-
[5 empty] | 0 | TI201,#
壹.一.5.7 | 職業安全衛生，個人防護具穿戴示範面牌 | 面 | 1 |  | 0 | 015740460Q-
| ，租用 |  |  |  | 0 | TI201,#
壹.一.5.8 | 工地臨時建築設施，守衛亭，租用 | 座 | 1 |  | 0 | 01522D000B,含拆
[5 empty] | 0 | 除及施工中維護,
[5 empty] | 0 | *
壹.一.5.9 | 警示帶(200M/捲) | 捲 | 30 |  | 0 | 01556P000G,#
壹.一.5.10 | 職業安全衛生，移動式高壓氣體鋼瓶儲存 | 具 | 5 |  | 0 | 015740730C-01,#
| 處，專用推車遮陽設備(租用)；由承攬廠 |  |  |  | 0 | 含裝置及移設費
| 商統一管理 |  |  |  | 0
壹.一.5.11 | 職業安全衛生，保護器材，高處作業，防 | 組 | 30 |  | 0 | 0157429304,#
| 墜器，(租用,捲揚式,符合CNS規定)；由承 |  |  |  | 0
| 攬廠商統一管理 |  |  |  | 0
壹.一.5.12 | 職業安全衛生，保護器材，高處作業，背 | 組 | 30 |  | 0 | 0157429078,#
| 負式安全帶(租金,符合CNS規定)；由承攬 |  |  |  | 0
| 廠商統一管理 |  |  |  | 0
壹.一.5.13 | 職業安全衛生，開口防護措施(地下室開挖 | M | 155 |  | 0 | 01574C0001,#租
| 四周)，開挖外圍安全欄杆，採鍍鋅圓管+ |  |  |  | 0 | 用,含拆除及施工
| 萬向接頭+腳趾板+防護網施作，末端及接 |  |  |  | 0 | 中維護,符合職安
| 頭處需封口防護，租用，連工帶料 |  |  |  | 0 | 衛相關規定
壹.一.5.14 | 職業安全衛生，開口防護措施，電梯開口 | 組 | 30 |  | 0 | 01574C0008,#含
| ，租用 |  |  |  | 0 | 防墜措施,拆除及
[5 empty] | 0 | 施工中維護,符合
[5 empty] | 0 | 職安衛相關規定
壹.一.5.15 | 職業安全衛生，保護器材，意外傷害救護 | 支 | 5 |  | 0 | 015742A00B-01,#
| 設備，額溫槍(租用)；由承攬廠商統一管 |  |  |  | 0
| 理 |  |  |  | 0
壹.一.5.16 | 職業安全衛生，保護器材，意外傷害救護 | 組 | 5 |  | 0 | 015742A308,#
| 設備，急救用擔架，租用；由承攬廠商統 |  |  |  | 0
| 一管理 |  |  |  | 0
壹.一.5.17 | 職業安全衛生，自動體外心臟電擊去顫器( | 具 | 2 |  | 0 | 015740500C,#
| AED)，租用；由承攬廠商統一管理 |  |  |  | 0
壹.一.5.18 | 職業安全衛生，手持式漏電斷路器檢測計 | 組 | 3 |  | 0 | 0157405408,#
| ，租用；由承攬廠商統一管理 |  |  |  | 0
壹.一.5.19 | 職業安全衛生，一般器材，溫度計，含濕 | 組 | 1 |  | 0 | 0157410808,#
| 度計(大型)，租用；由承攬廠商統一管理 |  |  |  | 0
壹.一.5.20 | 職業安全衛生，一般器材，滅火器，(租用 | 支 | 20 |  | 0 | 015741030B,#含
| ,含全工期之換藥與維護)；由承攬廠商統 |  |  |  | 0 | 定期檢驗費
| 一管理 |  |  |  | 0
壹.一.5.21 | 職業安全衛生，一般器材，檢電計（三用 | 組 | 10 |  | 0 | 0157410708,#
| 電錶），租用；由承攬廠商統一管理 |  |  |  | 0
壹.一.5.22 | 職業安全衛生，一般器材，手電筒（充電 | 組 | 10 |  | 0 | 0157410508,#
| 式），(租用) |  |  |  | 0
壹.一.5.23 | 職業安全衛生，一般器材，手電筒，租用 | 組 | 10 |  | 0 | 0157410408,#
| ；由承攬廠商統一管理 |  |  |  | 0
壹.一.5.24 | 職業安全衛生，保護器材，電感防止，絕 | 組 | 10 |  | 0 | 015742B308,#
| 緣保護套管，(租用)；由承攬廠商統一管 |  |  |  | 0
| 理 |  |  |  | 0
壹.一.5.25 | 職業安全衛生，保護器材，眼睛，電焊面 | 只 | 10 |  | 0 | 0157424306,#
| 罩，租用；由承攬廠商統一管理 |  |  |  | 0
壹.一.5.26 | 職業安全衛生，保護器材，呼吸，防塵口 | 只 | 200 |  | 0 | 0157422406,#
| 罩；由承攬廠商統一管理 |  |  |  | 0
壹.一.5.27 | 職業安全衛生，保護器材，手部，耐磨手 | 付 | 200 |  | 0 | 0157426B0K,#
| 套；由承攬廠商統一管理 |  |  |  | 0
壹.一.5.28 | 職業安全衛生設施費，工程用安全帽；由 | 頂 | 30 |  | 0 | 015740000L,#
| 承攬廠商統一管理 |  |  |  | 0
壹.一.5.29 | 職業安全衛生設施費，安全鞋 | 雙 | 5 |  | 0 | 015740000M,#
| 小計 |  |  |  | 0
壹.一.6 | 職業安全衛生管理費(不可量化) |  | 1 | 0 | 0
壹.一.6.1 | 職業安全衛生，教育訓練，安全衛生教育 | 式 | 1 |  | 0 | 015743A004
| 訓練 |  |  |  | 0
壹.一.6.2 | 職業安全衛生，緊急應變演習 | 式 | 1 |  | 0 | 0157470004
壹.一.6.3 | 施工安全衛生及管理，安全衛生管理，施 | 式 | 1 |  | 0 | 0152326004
| 工風險評估 |  |  |  | 0
壹.一.6.4 | 職業安全衛生，職業安全衛生管理計畫 | 式 | 1 |  | 0 | 0157490004
壹.一.6.5 | 施工安全衛生及管理，安全衛生設施，定 | 式 | 1 |  | 0 | 0152311004,#
| 期檢查，(含維護) |  |  |  | 0
壹.一.6.6 | 監視人員 | 式 | 1 |  | 0 | L000003700004
壹.一.6.7 | 職業安全衛生，教育訓練，急救人員，含 | 式 | 1 |  | 0 | 0157432004,#
| 人員津貼 |  |  |  | 0
壹.一.6.8 | 職業安全衛生，教育訓練，危險性之機械 | 式 | 1 |  | 0 | 0157437004,#
| 、設備操作人員，含人員津貼 |  |  |  | 0
壹.一.6.9 | 職業安全衛生，工地進出管理系統，出入 | 式 | 1 |  | 0 | 0157405204-01,*
| 口管制人員 |  |  |  | 0
壹.一.6.10 | 工地臨時建築設施，作業人員休息區 | 式 | 1 |  | 0 | 01522G0004,連工
[5 empty] | 0 | 帶料,含拆除及施
[5 empty] | 0 | 工中維護,*
壹.一.6.11 | 職業安全衛生，保護器材，意外傷害救護 | 式 | 1 |  | 0 | 015742A004,#
| 設備，(含全工期藥品更換)，租用 |  |  |  | 0
壹.一.6.12 | 職業安全衛生，酒測計、生理平衡檢測及 | 式 | 1 |  | 0 | 0157405304,#
| 文宣看板，租用；由承攬廠商統一管理 |  |  |  | 0
壹.一.6.13 | 職業安全衛生，警示標誌及安衛標語設置 | 張 | 1 |  | 0 | 0157404704,#
| 與維護 |  |  |  | 0
壹.一.6.14 | 職業安全衛生，抽送風機組(通風設備費， | 式 | 1 |  | 0 | 0157400004-02,#
| 租金) |  |  |  | 0
壹.一.6.15 | 職業安全衛生，開口防護措施，平台,安全 | 式 | 1 |  | 0 | 01574C0004,#租
| 扶梯,樓梯,挑高區及工區其他開口護欄等 |  |  |  | 0 | 用,含安裝拆除及
| 安全防護，租用，連工帶料 |  |  |  | 0 | 維護,符合職安衛
[5 empty] | 0 | 相關規定
壹.一.6.16 | 職業安全衛生，夜間照明燈具，租用，施 | 式 | 1 |  | 0 | 0157404004,#
| 工費含裝拆 |  |  |  | 0
壹.一.6.17 | 職業安全衛生，夜間警告燈具，租用，施 | 式 | 1 |  | 0 | 0157404104,#
| 工費含裝拆 |  |  |  | 0
壹.一.6.18 | 職業安全衛生，一般器材，護罩、護圍、 | 式 | 1 |  | 0 | 0157410004-L03
| 套胴及鋼筋防護套(含防止感電之護圍或絕 |  |  |  | 0
| 緣被覆及預留筋頭保護) |  |  |  | 0
壹.一.6.19 | 職業安全衛生，吊運作業之防護 | 式 | 1 |  | 0 | 0157404804
壹.一.6.20 | 職業安全衛生，防止車輛機械墜落擋樁防 | 式 | 1 |  | 0 | 0157407104
| 護 |  |  |  | 0
壹.一.6.21 | 職業安全衛生，保護器材，高處作業，安 | 式 | 1 |  | 0 | 0157429404,#含
| 全網，租用 |  |  |  | 0 | 安裝拆除及維護
壹.一.6.22 | 職業安全衛生，保護器材，高處作業，安 | 式 | 1 |  | 0 | 0157429804,#
| 全索，(租用,安全母索及掛鉤) |  |  |  | 0
壹.一.6.23 | 職業安全衛生，保護器材，高處作業，上 | 式 | 1 |  | 0 | 0157429N14
| 下設備，拆裝含租金 |  |  |  | 0
壹.一.6.24 | 職業安全衛生，保護器材，電感防止，電 | 式 | 1 |  | 0 | 015742B7A4
| 焊機自動防止電擊裝置，租金 |  |  |  | 0
壹.一.6.25 | 職業安全衛生，保護器材，電感防止，漏 | 式 | 1 |  | 0 | 015742B1A4
| 電無熔線斷路器，租金 |  |  |  | 0
壹.一.6.26 | 職業安全衛生，保護器材，電感防止，固 | 式 | 1 |  | 0 | 015742B4A4
| 定性臨時電源箱，租金 |  |  |  | 0
壹.一.6.27 | 職業安全衛生，施工通道防護 | 式 | 1 |  | 0 | 01574D0004
壹.一.6.28 | 職業安全衛生，其他安衛設施及管理維護 | 式 | 1 |  | 0 | 01574B0004,#
| 費 |  |  |  | 0
| 小計 |  |  |  | 0
壹.一.7 | 環境維護費 | 式 | 1 |  | 0 | 0157200004-
[5 empty] | 0 | TI201,#含新建營
[5 empty] | 0 | 建廢棄物清運(總
[5 empty] | 0 | 樓地板面積*
[5 empty] | 0 | 0.075),*
壹.一.8 | 交通維持費 | 式 | 1 |  | 0 | 0155600004,#,*
壹.一.9 | 品質管理費(含請領綠建築及智慧建築標章 |  | 1 | 0 | 0
等作業費用、材料檢試驗費及配合建立公
共工程維護管理制度資料製作費)
壹.一.9.1 | 品管人員(具結業證書) | 人月 | 66 |  | 0 | 0141200026,#
壹.一.9.2 | 品質管理，申請金質獎作業費用 | 式 | 1 |  | 0 | 0145000004-
[5 empty] | 0 | TI201
壹.一.9.3 | 品質管理，申請金安獎作業費用 | 式 | 1 |  | 0 | 0145000004-
[5 empty] | 0 | TI202
壹.一.9.4 | 品質管理，其他品質管理費(含請領綠建築 | 式 | 1 |  | 0 | 0145000004-
| 及智慧建築標章等作業費用、配合建立公 |  |  |  | 0 | TI203
| 共工程維護管理制度資料製作費) |  |  |  | 0
壹.一.9.5 | 竣工相關文件報告製作費 | 式 | 1 |  | 0 | 0142100523,#
壹.一.9.6 | 材料檢試驗費 | 式 | 1 |  | 0 | 0142100524-
[5 empty] | 0 | wf101,#,*
| 小計 |  |  |  | 0
壹.一.10 | 施工廠商管理費(含竣工後點交洽辦機關前 | 式 | 1 |  | 0
| 管理維護費)(3%~5%) |  |  |  | 0
壹.一.11 | BIM建置費用 | 式 | 1 |  | 0
壹.一.12 | 施工廠商利潤(4%~8%) | 式 | 1 |  | 0
壹.一.13 | 保險費(營造綜合保險費) |  | 1 | 0 | 0
壹.一.13.1 | 工程綜合損失險 | 式 | 1 |  | 0 | W01271G0004-
[5 empty] | 0 | TI201,#
壹.一.13.2 | 第三人建築物(含公共設施)龜裂、倒塌責 | 式 | 1 |  | 0 | W01271G0004-
| 任險 |  |  |  | 0 | TI202,#
壹.一.13.3 | 第三人意外責任險 | 式 | 1 |  | 0 | W01271G0004-
[5 empty] | 0 | TI203,#
壹.一.13.4 | 僱主意外責任險 | 式 | 1 |  | 0 | W01271G0004-
[5 empty] | 0 | TI204,#
| 小計 |  |  |  | 0
| 小計(壹.一.1~壹.一.13) |  |  |  | 0
壹.一.14 | 營業稅 |  | 1 |  | 0
| <A>發包施工費合計(壹.一.1~壹.一.14) |  |  |  | 0
| 總價〈總計〉 |  |  |  | 0 | #REF!
註

## 標單單價分析表
內政部國土管理署中區都市基礎工程分署
單價分析表[標單]
工程名稱：國立臺灣體育運動大學長安學區教學館新建工程
項次： | 工程編號：109-C305-0105-6608-0110
壹.一.1.1.1 | 工作項目：施工圍籬，甲種安全圍籬及大門(W≧6M)及轉角透空式圍籬，租用(配合最新規定,含防溢座,警示燈@2.4M/組,油漆美化,維護及拆除等)，連工帶料 |  | 單位：M |  | 計價代碼：0156400001-FI301
| 工料名稱 | 單位 | 數量 | 單價 | 複價 | 編碼(備註)
| 施工圍籬，材料使用，租用 | M | 1 |  | 0 | 0156400011,#
| 施工圍籬，裝拆，租用 | M | 1 |  | 0 | 0156400021,#
| 施工圍籬，維護，租用 | M | 1 |  | 0 | 0156400031,#
| 施工圍籬，吊裝運搬費，租用 | M | 1 |  | 0 | 0156400051,#
| 施工圍籬，防溢座，含圍籬基礎 | 式 | 1 |  | 0 | 01564N0004,#
| 施工圍籬，太陽能警示燈附蓄電池@2.4M/組， | 組 | 0.42 |  | 0 | 0156400008-01,#
| 含安裝配線，租用 |  |  |  | 0
| 產品，金屬材料，鐵件，五金零件及繫件，租 | 式 | 1 |  | 0 | M05060D3004,#
| 用 |  |  |  | 0
| 施工圍籬，油漆，雙面 | 式 | 1 |  | 0 | 01564000A4,#
| 零星工料 | 式 | 1 |  | 0 | W0127110004
| 工具損耗 | 式 | 1 |  | 0 | W0127120004
| 合計 | M | 1 |  | 0
| 人工： 機具： |  | 每 M 單價計 |  | 0
材料： 雜項：
壹.一.1.1.4 | 工作項目：工地臨時建築設施，工務所(6K*3K)*2層樓及設備租用費(含安裝、拆除) |  | 單位：式 |  | 計價代碼：0152200004
| 工料名稱 | 單位 | 數量 | 單價 | 複價 | 編碼(備註)
| 工地臨時建築設施，工務所6K*3K*2層樓(含辦 | 式 | 1 |  | 0 | 0152200004-11,#
| 公室及會議室…等裝修(含地坪整體粉光)、水 |  |  |  | 0
| 電、空調設備之租用及安裝、拆除) |  |  |  | 0
| 工地臨時建築設施，辦公桌及辦公椅租金 | 組 | 4 |  | 0 | 0152200008
| 工地臨時建築設施，檔案櫃租金 | 組 | 4 |  | 0 | 0152200008-1
| 工地臨時建築設施，會議桌椅租金 | 式 | 1 |  | 0 | 0152200004-5,#
| 工地臨時建築設施，多功能事務機(彩色輸出含 | 組 | 2 |  | 0 | 0152200008-2,#
| A3，含影印機、傳真機、掃描機功能，租用) |  |  |  | 0
| 工地臨時建築設施，事務耗材費(例:影印紙) | 式 | 1 |  | 0 | 0152200004-8,#
| 工地臨時建築設施，電腦設備(含螢幕及應用軟 | 組 | 4 |  | 0 | 0152200008-3,#
| 體，租用) |  |  |  | 0
| 工地臨時建築設施，室內電話及網路系統設備( | 組 | 2 |  | 0 | 0152200008-4,#
| 含電話及網路使用費、網路磁碟、內部網路管 |  |  |  | 0
| 理及網際網路功能，租用) |  |  |  | 0
| 白板(租用) | 式 | 1 |  | 0 | 0152200277,#
| 飲水設備(租用) | 式 | 1 |  | 0 | 0152200278,#
| 零星工料 | 式 | 1 |  | 0 | W0127110004
| 合計 | 式 | 1 |  | 0
| 人工： 機具： |  | 每 式 單價計 |  | 0
材料： 雜項：
壹.一.1.1.5 | 工作項目：臨時設施，施工用臨時水電架設及維護費 |  | 單位：式 |  | 計價代碼：0151000004-sd301
| 工料名稱 | 單位 | 數量 | 單價 | 複價 | 編碼(備註)
| 臨時水電架設.維護及拆除費用(含施工用)，臨 | 式 | 1 |  | 0 | 0151000004-1,#
| 時設施 |  |  |  | 0
| 臨時設施，水電使用費 | 月 | 22 |  | 0 | 015100000B-
[5 empty] | 0 | sd301,#
| 臨時設施，臨時水電申請及設置相關費用 | 式 | 1 |  | 0 | 0151000004-6,#
| 零星工料 | 式 | 1 |  | 0 | W0127110004
| 工具損耗 | 式 | 1 |  | 0 | W0127120004
| 合計 | 式 | 1 |  | 0
| 人工： 機具： |  | 每 式 單價計 |  | 0
材料： 雜項：
壹.一.1.1.6 | 工作項目：施工輔助設施，挑空區內部施工架(泥作)，移動式使用 |  | 單位：組 |  | 計價代碼：0154000008-CH01
| 工料名稱 | 單位 | 數量 | 單價 | 複價 | 編碼(備註)
| 施工輔助設施，施工架，移動式施工架，裝拆( | 式 | 1 |  | 0 | 0154010034-
| 含材料租金) |  |  |  | 0 | yj02,#
| 運雜費 | 式 | 1 |  | 0 | W0127130004
| 零星工料 | 式 | 1 |  | 0 | W0127110004
| 工具損耗 | 式 | 1 |  | 0 | W0127120004
| 合計 | 組 | 1 |  | 0
| 人工： 機具： |  | 每 組 單價計 |  | 0
材料： 雜項：
壹.一.1.1.7 | 工作項目：職業安全衛生，汛期工地防災減災講習訓練及設施費【公共工程汛期工地防災減災作業】 |  | 單位：式 |  | 計價代碼：0157400004-10
| 工料名稱 | 單位 | 數量 | 單價 | 複價 | 編碼(備註)
| 資料送審，各式計畫書，汛期工地防災減災計 | 式 | 1 |  | 0 | 01330B0004-02,#
| 畫(含應變計畫) |  |  |  | 0
| 臨時設施，防災機具緊急動員費 | 式 | 1 |  | 0 | 0151000004-7,#
| 臨時設施，移動式抽水機，租用 | 台 | 3 |  | 0 | 0151000004-yj3,
[5 empty] | 0 | #
| 臨時設施，備用砂包 | 包 | 200 |  | 0 | 0151000004-yj2,
[5 empty] | 0 | #
| 施工安全衛生及管理，安全衛生設施，維護，( | 式 | 1 |  | 0 | 0152312004-01,#
| 其他防救災相關器材含檢修) |  |  |  | 0
| 臨時設施，雜項工程，汛期工地防災作業費 | 式 | 1 |  | 0 | 01510C0004-01,#
| 合計 | 式 | 1 |  | 0
| 人工： 機具： |  | 每 式 單價計 |  | 0
材料： 雜項：
壹.一.1.1.10 | 工作項目：袪水，抽排水工程(含基礎開挖期間抽排水及雨季防洪措施、設備及電費或抽排水電源租用發電機及佈線及配線及柴油..等) |  | 單位：式 |  | 計價代碼：0224000004-02
| 工料名稱 | 單位 | 數量 | 單價 | 複價 | 編碼(備註)
| 袪水，抽排水設備，(設備及電費或抽排水電源 | 式 | 1 |  | 0 | 0224070004-03,#
| 租用發電機及佈線及配線及柴油...等) |  |  |  | 0
| 袪水，排水管路 | 式 | 1 |  | 0 | 0224070004
| 袪水，設備維護清潔 | 式 | 1 |  | 0 | 0224000004-03,#
| 技術工 | 式 | 1 |  | 0 | L000005000004
| 搬運費 | 式 | 1 |  | 0 | W0127140004
| 零星工料 | 式 | 1 |  | 0 | W0127110004
| 工具損耗 | 式 | 1 |  | 0 | W0127120004
| 合計 | 式 | 1 |  | 0
| 人工： 機具： |  | 每 式 單價計 |  | 0
材料： 雜項：
壹.一.1.1.13 | 工作項目：工地清理，竣工驗收前竣工清潔 |  | 單位：式 |  | 計價代碼：0174012004-01
| 工料名稱 | 單位 | 數量 | 單價 | 複價 | 編碼(備註)
| 清潔工 | 式 | 1 |  | 0 | L000006500004
| 零星工料 | 式 | 1 |  | 0 | W0127110004
| 工具損耗 | 式 | 1 |  | 0 | W0127120004
| 合計 | 式 | 1 |  | 0
| 人工： 機具： |  | 每 式 單價計 |  | 0
材料： 雜項：
壹.一.1.1.14 | 工作項目：工區週邊設施復原，既有設施界面修補及復舊費，連工帶料 |  | 單位：式 |  | 計價代碼：0299100004-ZY03
| 工料名稱 | 單位 | 數量 | 單價 | 複價 | 編碼(備註)
| 工區結構物及設施復原，工資 | 式 | 1 |  | 0 | 0299100004-01
| 工區結構物及設施復原，復舊材料費 | 式 | 1 |  | 0 | 0299100004-02
| 機具不分類，(含操作手) | 式 | 1 |  | 0 | E000001000004-
[5 empty] | 0 | 01
| 零星工料 | 式 | 1 |  | 0 | W0127110004
| 工具損耗 | 式 | 1 |  | 0 | W0127120004
| 合計 | 式 | 1 |  | 0
| 人工： 機具： |  | 每 式 單價計 |  | 0
材料： 雜項：
壹.一.1.1.15 | 工作項目：工程施工前鄰近建築物現況調查，鄰房鑑定，連工帶料 |  | 單位：式 |  | 計價代碼：0229100004-CS01
| 工料名稱 | 單位 | 數量 | 單價 | 複價 | 編碼(備註)
| 工程施工前鄰近建築物現況調查，鄰房鑑定調 | 式 | 1 |  | 0 | 0229100004-01,#
| 查(連工帶料) |  |  |  | 0
| 工程施工前鄰近建築物現況調查，鄰房鑑定調 | 式 | 1 |  | 0 | 0229100004-03
| 查報告書 |  |  |  | 0
| 工程施工前鄰近建築物現況調查，鄰房鑑定調 | 式 | 1 |  | 0 | 0229100004-02
| 查報告技師簽證費 |  |  |  | 0
| 零星工料 | 式 | 1 |  | 0 | W0127110004
| 合計 | 式 | 1 |  | 0
| 人工： 機具： |  | 每 式 單價計 |  | 0
材料： 雜項：
壹.一.1.1.16 | 工作項目：環境保護，戶外空氣品質監測等費用(符合臺中市營建工程空氣污染防制設施規定) |  | 單位：式 |  | 計價代碼：01572D0004-ti001
| 工料名稱 | 單位 | 數量 | 單價 | 複價 | 編碼(備註)
| 環境保護，戶外空氣品質偵測器(含無線通訊模 | 組 | 1 |  | 0 | 01572D0008-
| 組、防水箱及雲端平台儲存管理授權) |  |  |  | 0 | CB202,#
| 電源工程 | 處 | 1 |  | 0 | 014500000L-
[5 empty] | 0 | CB201
| 安裝費，設備按裝工資 | 式 | 1 |  | 0 | W0127190004-
[5 empty] | 0 | CB205
| 低頻無線網路數據傳輸線路費 | 月 | 22 |  | 0 | 014500000L-
[5 empty] | 0 | CB202
| 試運轉及訓練，系統軟硬體設定及測試應用 | 式 | 1 |  | 0 | 0182000004-
[5 empty] | 0 | CB201
| 合計 | 式 | 1 |  | 0
| 人工： 機具： |  | 每 式 單價計 |  | 0
材料： 雜項：
壹.一.1.2.2 | 工作項目：工程告示牌及工地標誌，工程告示牌，(含支架及基座) |  | 單位：座 |  | 計價代碼：015831000B-yj01
| 工料名稱 | 單位 | 數量 | 單價 | 複價 | 編碼(備註)
| 產品，工程告示牌及工地標誌，工程告示牌，( | 面 | 1 |  | 0 | M015831000A,#
| 含內容排版、製作及修正) |  |  |  | 0
| 產品，工程告示牌及工地標誌，圓管立柱(含基 | 組 | 1 |  | 0 | M0158300058
| 座固定) |  |  |  | 0
| 產品，金屬材料，鐵件，五金零件及繫件，租 | 式 | 1 |  | 0 | M05060D3004,#
| 用 |  |  |  | 0
| 工程告示牌及工地標誌，裝拆及維護 | 式 | 1 |  | 0 | 0158300044
| 零星工料 | 式 | 1 |  | 0 | W0127110004
| 工具損耗 | 式 | 1 |  | 0 | W0127120004
| 合計 | 座 | 1 |  | 0
| 人工： 機具： |  | 每 座 單價計 |  | 0
材料： 雜項：
壹.一.1.2.3 | 工作項目：臨時設施，工地內臨時活動廁所租用費，含維護清潔、定期水肥抽取 |  | 單位：座 |  | 計價代碼：015100000E-WF101
| 工料名稱 | 單位 | 數量 | 單價 | 複價 | 編碼(備註)
| 工地臨時建築設施，臨時廁所，租用費 | 座 | 1 |  | 0 | 01522B002B
| 環境保護，環境清潔維護費及定期水肥抽取 | 式 | 1 |  | 0 | 01572G0004-01,#
| 零星工料 | 式 | 1 |  | 0 | W0127110004
| 工具損耗 | 式 | 1 |  | 0 | W0127120004
| 合計 | 座 | 1 |  | 0
| 人工： 機具： |  | 每 座 單價計 |  | 0
材料： 雜項：
壹.一.1.2.4 | 工作項目：工程告示牌及工地標誌，竣工銘牌及竣工紀實 |  | 單位：座 |  | 計價代碼：0158330008-TI201
| 工料名稱 | 單位 | 數量 | 單價 | 複價 | 編碼(備註)
| 產品，竣工銘牌，及竣工紀實 | 組 | 1 |  | 0 | M0158330008,#
| 安裝費 | 式 | 1 |  | 0 | W0127190004
| 零星工料 | 式 | 1 |  | 0 | W0127110004
| 工具損耗 | 式 | 1 |  | 0 | W0127120004
| 合計 | 座 | 1 |  | 0
| 人工： 機具： |  | 每 座 單價計 |  | 0
材料： 雜項：
壹.一.2.1.1.1 | 工作項目：構造物開挖，土石方開挖(實方) |  | 單位：M3 |  | 計價代碼：0231600003-yj01
| 工料名稱 | 單位 | 數量 | 單價 | 複價 | 編碼(備註)
| 開挖機，挖土機 | 時 | 0.012 |  | 0 | E000004400001
| 技術工 | 工 | 0.012 |  | 0 | L000005000002
| 搬運費 | 式 | 1 |  | 0 | W0127140004
| 工具損耗 | 式 | 1 |  | 0 | W0127120004
| 合計 | M3 | 1 |  | 0
| 人工： 機具： |  | 每 M3 單價計 |  | 0
材料： 雜項：
壹.一.2.1.1.4 | 工作項目：護坡，邊坡噴凝土保護坡道(2~3cm)，連工帶料 |  | 單位：M2 |  | 計價代碼：0237200002-ZY01
| 工料名稱 | 單位 | 數量 | 單價 | 複價 | 編碼(備註)
| 護坡，噴漿材料 | 式 | 1 |  | 0 | 0237200004-
[5 empty] | 0 | dd01
| 護坡，噴漿設備，租用 | 式 | 1 |  | 0 | 0237200004-
[5 empty] | 0 | dd02,#
| 施工費 | 式 | 1 |  | 0 | W0127180004
| 零星工料 | 式 | 1 |  | 0 | W0127110004
| 工具損耗 | 式 | 1 |  | 0 | W0127120004
| 合計 | M2 | 1 |  | 0
| 人工： 機具： |  | 每 M2 單價計 |  | 0
材料： 雜項：
壹.一.2.1.1.8 | 工作項目：監測儀器，安全監測量測及分析報告 |  | 單位：式 |  | 計價代碼：0249500004
| 工料名稱 | 單位 | 數量 | 單價 | 複價 | 編碼(備註)
| 監測儀器，監測量測(含位移量(傾度管)、支撐 | 式 | 1 |  | 0 | 0249500004-Q1,#
| 應變計、周圍沉陷點、建物傾斜計) |  |  |  | 0
| 監測儀器，分析報告(含專業簽認) | 式 | 1 |  | 0 | 0249500004-Q2,#
| 零星工料 | 式 | 1 |  | 0 | W0127110004
| 合計 | 式 | 1 |  | 0
| 人工： 機具： |  | 每 式 單價計 |  | 0
材料： 雜項：
壹.一.2.1.1.9.3 | 工作項目：鋼筋，SD420W，4200kg/cm2鋼筋及彎紮組立#3~#10及以上，擋土柱及壓樑 |  | 單位：T |  | 計價代碼：0321060005-TI201
| 工料名稱 | 單位 | 數量 | 單價 | 複價 | 編碼(備註)
| 產品，鋼筋，SD420W，工地交貨 | T | 1 |  | 0 | M0321060005-01
| 鋼筋彎紮工 | 工 | 1.5 |  | 0 | L000005K00002
| 技術工 | 工 | 1.67 |  | 0 | L000005000002
| 產品，金屬材料，鐵線 | KG | 3 |  | 0 | M0506020009
| 鋼筋，鋼筋間隔器及保護層墊塊、墊片 | 式 | 1 |  | 0 | 0321000004,#
| 鋼筋吊運(含吊運工資及機具) | 式 | 1 |  | 0 | L000000000364,#
| 工具損耗 | 式 | 1 |  | 0 | W0127120004
| 鋼筋損耗(含下腳料處理)，損耗6% | 式 | 1 |  | 0 | W0127120004-
[5 empty] | 0 | TI201,#
| 合計 | T | 1 |  | 0
| 人工： 機具： |  | 每 T 單價計 |  | 0
材料： 雜項：
壹.一.2.1.1.9.5 | 工作項目：結構用混凝土，210kgf/cm2，預拌混凝土含澆置，擋土柱及壓樑 |  | 單位：M3 |  | 計價代碼：0331005003-TI201
| 工料名稱 | 單位 | 數量 | 單價 | 複價 | 編碼(備註)
| 產品，預拌混凝土材料費，210kgf/cm2，第1型 | M3 | 1 |  | 0 | M0305044103
| 水泥 |  |  |  | 0
| 混凝土作業工 | 工 | 0.02 |  | 0 | L000006900002
| 小工 | 工 | 0.02 |  | 0 | L000000L00002
| 結構用混凝土，含澆置及搗實，混凝土泵浦及 | M3 | 1 |  | 0 | 03310000Z3,#
| 輸送 |  |  |  | 0
| 混凝土振動器 | 式 | 1 |  | 0 | E000003100004
| 零星工料 | 式 | 1 |  | 0 | W0127110004
| 工具損耗 | 式 | 1 |  | 0 | W0127120004
| 合計 | M3 | 1 |  | 0
| 人工： 機具： |  | 每 M3 單價計 |  | 0
材料： 雜項：
壹.一.2.1.1.10.3 | 工作項目：鋼筋，SD420W，4200kg/cm2鋼筋及彎紮組立#3~#10及以上，擋土牆(#4@20*20雙向單層) |  | 單位：T |  | 計價代碼：0321060005-ti001
| 工料名稱 | 單位 | 數量 | 單價 | 複價 | 編碼(備註)
| 產品，鋼筋，SD420W，工地交貨 | T | 1 |  | 0 | M0321060005-01
| 鋼筋彎紮工 | 工 | 1.5 |  | 0 | L000005K00002
| 技術工 | 工 | 1.67 |  | 0 | L000005000002
| 產品，金屬材料，鐵線 | KG | 3 |  | 0 | M0506020009
| 鋼筋，鋼筋間隔器及保護層墊塊、墊片 | 式 | 1 |  | 0 | 0321000004,#
| 鋼筋吊運(含吊運工資及機具) | 式 | 1 |  | 0 | L000000000364,#
| 工具損耗 | 式 | 1 |  | 0 | W0127120004
| 鋼筋損耗(含下腳料處理)，損耗6% | 式 | 1 |  | 0 | W0127120004-
[5 empty] | 0 | TI201,#
| 合計 | T | 1 |  | 0
| 人工： 機具： |  | 每 T 單價計 |  | 0
材料： 雜項：
壹.一.2.1.1.10.4 | 工作項目：結構用混凝土，210kgf/cm2，預拌混凝土含澆置，擋土牆 |  | 單位：M3 |  | 計價代碼：0331005003-ti001
| 工料名稱 | 單位 | 數量 | 單價 | 複價 | 編碼(備註)
| 產品，預拌混凝土材料費，210kgf/cm2，第1型 | M3 | 1 |  | 0 | M0305044103
| 水泥 |  |  |  | 0
| 混凝土作業工 | 工 | 0.02 |  | 0 | L000006900002
| 小工 | 工 | 0.02 |  | 0 | L000000L00002
| 結構用混凝土，含澆置及搗實，混凝土泵浦及 | M3 | 1 |  | 0 | 03310000Z3,#
| 輸送 |  |  |  | 0
| 混凝土振動器 | 式 | 1 |  | 0 | E000003100004
| 零星工料 | 式 | 1 |  | 0 | W0127110004
| 工具損耗 | 式 | 1 |  | 0 | W0127120004
| 合計 | M3 | 1 |  | 0
| 人工： 機具： |  | 每 M3 單價計 |  | 0
材料： 雜項：
壹.一.2.1.1.11.2 | 工作項目：鋼筋，SD420W，4200kg/cm2鋼筋及彎紮組立#3~#10及以上，斜撐反力座 |  | 單位：T |  | 計價代碼：0321060005-ti002
| 工料名稱 | 單位 | 數量 | 單價 | 複價 | 編碼(備註)
| 產品，鋼筋，SD420W，工地交貨 | T | 1 |  | 0 | M0321060005-01
| 鋼筋彎紮工 | 工 | 1.5 |  | 0 | L000005K00002
| 技術工 | 工 | 1.67 |  | 0 | L000005000002
| 產品，金屬材料，鐵線 | KG | 3 |  | 0 | M0506020009
| 鋼筋，鋼筋間隔器及保護層墊塊、墊片 | 式 | 1 |  | 0 | 0321000004,#
| 鋼筋吊運(含吊運工資及機具) | 式 | 1 |  | 0 | L000000000364,#
| 工具損耗 | 式 | 1 |  | 0 | W0127120004
| 鋼筋損耗(含下腳料處理)，損耗6% | 式 | 1 |  | 0 | W0127120004-
[5 empty] | 0 | TI201,#
| 合計 | T | 1 |  | 0
| 人工： 機具： |  | 每 T 單價計 |  | 0
材料： 雜項：
壹.一.2.1.1.11.3 | 工作項目：結構用混凝土，210kgf/cm2，預拌混凝土含澆置，斜撐反力座 |  | 單位：M3 |  | 計價代碼：0331005003-ti002
| 工料名稱 | 單位 | 數量 | 單價 | 複價 | 編碼(備註)
| 產品，預拌混凝土材料費，210kgf/cm2，第1型 | M3 | 1 |  | 0 | M0305044103
| 水泥 |  |  |  | 0
| 混凝土作業工 | 工 | 0.02 |  | 0 | L000006900002
| 小工 | 工 | 0.02 |  | 0 | L000000L00002
| 結構用混凝土，含澆置及搗實，混凝土泵浦及 | M3 | 1 |  | 0 | 03310000Z3,#
| 輸送 |  |  |  | 0
| 混凝土振動器 | 式 | 1 |  | 0 | E000003100004
| 零星工料 | 式 | 1 |  | 0 | W0127110004
| 工具損耗 | 式 | 1 |  | 0 | W0127120004
| 合計 | M3 | 1 |  | 0
| 人工： 機具： |  | 每 M3 單價計 |  | 0
材料： 雜項：
壹.一.2.2.1.1 | 工作項目：施工測量，放樣(樓地板面積) |  | 單位：M2 |  | 計價代碼：0172500002-ZY01
| 工料名稱 | 單位 | 數量 | 單價 | 複價 | 編碼(備註)
| 施工測量，放樣孔及基準線設置 | 式 | 1 |  | 0 | 0172500004-3,#
| 技術工 | 工 | 0.008 |  | 0 | L000005000002
| 小工 | 工 | 0.004 |  | 0 | L000000L00002
| 零星工料 | 式 | 1 |  | 0 | W0127110004
| 工具損耗 | 式 | 1 |  | 0 | W0127120004
| 合計 | M2 | 1 |  | 0
| 人工： 機具： |  | 每 M2 單價計 |  | 0
材料： 雜項：
壹.一.2.2.1.2 | 工作項目：普通模板含組立 |  | 單位：M2 |  | 計價代碼：0311010002
| 工料名稱 | 單位 | 數量 | 單價 | 複價 | 編碼(備註)
| 產品，普通模板，租用 | M2 | 1 |  | 0 | M0311010002,#
| 混凝土模板及附屬品，模板用支撐材料，組立 | M2 | 1 |  | 0 | 0310040002,#
| 及拆除 |  |  |  | 0
| 金屬材料，鐵線.鐵絲.鐵釘及五金 | 式 | 1 |  | 0 | 0506000004-02,#
| 模板安裝工 | 工 | 0.2 |  | 0 | L000005P00002,#
| 小工 | 工 | 0.15 |  | 0 | L000000L00002
| 零星工料 | 式 | 1 |  | 0 | W0127110004
| 工具損耗 | 式 | 1 |  | 0 | W0127120004
| 合計 | M2 | 1 |  | 0
| 人工： 機具： |  | 每 M2 單價計 |  | 0
材料： 雜項：
壹.一.2.2.1.3 | 工作項目：襯夾板模板含組立 |  | 單位：M2 |  | 計價代碼：0311020002-WF111
| 工料名稱 | 單位 | 數量 | 單價 | 複價 | 編碼(備註)
| 產品，襯夾板模板 | M2 | 1 |  | 0 | M0311020002-01
| 混凝土模板及附屬品，模板用支撐材料，組立 | M2 | 1 |  | 0 | 0310040002,#
| 及拆除 |  |  |  | 0
| 金屬材料，鐵線.鐵絲.鐵釘及五金 | 式 | 1 |  | 0 | 0506000004-02,#
| 模板安裝工 | 工 | 0.2 |  | 0 | L000005P00002,#
| 小工 | 工 | 0.15 |  | 0 | L000000L00002
| 零星工料 | 式 | 1 |  | 0 | W0127110004
| 工具損耗 | 式 | 1 |  | 0 | W0127120004
| 合計 | M2 | 1 |  | 0
| 人工： 機具： |  | 每 M2 單價計 |  | 0
材料： 雜項：
壹.一.2.2.1.4 | 工作項目：鋼筋，SD420W，4200kg/cm2鋼筋及彎紮組立#3~#5，含鋼承鈑槽內鋼筋 |  | 單位：T |  | 計價代碼：0321060005-TI202
| 工料名稱 | 單位 | 數量 | 單價 | 複價 | 編碼(備註)
| 產品，鋼筋，SD420W，工地交貨 | T | 1 |  | 0 | M0321060005-01
| 鋼筋彎紮工 | 工 | 1.5 |  | 0 | L000005K00002
| 技術工 | 工 | 1.67 |  | 0 | L000005000002
| 產品，金屬材料，鐵線 | KG | 3 |  | 0 | M0506020009
| 鋼筋，鋼筋間隔器及保護層墊塊、墊片 | 式 | 1 |  | 0 | 0321000004,#
| 鋼筋吊運(含吊運工資及機具) | 式 | 1 |  | 0 | L000000000364,#
| 工具損耗 | 式 | 1 |  | 0 | W0127120004
| 鋼筋損耗(含下腳料處理)，損耗6% | 式 | 1 |  | 0 | W0127120004-
[5 empty] | 0 | TI201,#
| 合計 | T | 1 |  | 0
| 人工： 機具： |  | 每 T 單價計 |  | 0
材料： 雜項：
壹.一.2.2.1.5 | 工作項目：鋼筋，SD420W，4200kg/cm2鋼筋及彎紮組立#6，含鋼承鈑槽內鋼筋 |  | 單位：T |  | 計價代碼：0321060005-TI204
| 工料名稱 | 單位 | 數量 | 單價 | 複價 | 編碼(備註)
| 產品，鋼筋，SD420W，工地交貨 | T | 1 |  | 0 | M0321060005-01
| 鋼筋彎紮工 | 工 | 1.5 |  | 0 | L000005K00002
| 技術工 | 工 | 1.67 |  | 0 | L000005000002
| 產品，金屬材料，鐵線 | KG | 3 |  | 0 | M0506020009
| 鋼筋，鋼筋間隔器及保護層墊塊、墊片 | 式 | 1 |  | 0 | 0321000004,#
| 鋼筋吊運(含吊運工資及機具) | 式 | 1 |  | 0 | L000000000364,#
| 工具損耗 | 式 | 1 |  | 0 | W0127120004
| 鋼筋損耗(含下腳料處理)，損耗8% | 式 | 1 |  | 0 | W0127120004-
[5 empty] | 0 | TI203,#
| 合計 | T | 1 |  | 0
| 人工： 機具： |  | 每 T 單價計 |  | 0
材料： 雜項：
壹.一.2.2.1.6 | 工作項目：鋼筋，SD420W，4200kg/cm2鋼筋及彎紮組立#8~#10，含鋼承鈑槽內鋼筋 |  | 單位：T |  | 計價代碼：0321060005-TI205
| 工料名稱 | 單位 | 數量 | 單價 | 複價 | 編碼(備註)
| 產品，鋼筋，SD420W，工地交貨 | T | 1 |  | 0 | M0321060005-01
| 鋼筋彎紮工 | 工 | 1.5 |  | 0 | L000005K00002
| 技術工 | 工 | 1.67 |  | 0 | L000005000002
| 產品，金屬材料，鐵線 | KG | 3 |  | 0 | M0506020009
| 鋼筋，鋼筋間隔器及保護層墊塊、墊片 | 式 | 1 |  | 0 | 0321000004,#
| 鋼筋吊運(含吊運工資及機具) | 式 | 1 |  | 0 | L000000000364,#
| 工具損耗 | 式 | 1 |  | 0 | W0127120004
| 鋼筋損耗(含下腳料處理)，損耗10% | 式 | 1 |  | 0 | W0127120004-
[5 empty] | 0 | TI204,#
| 合計 | T | 1 |  | 0
| 人工： 機具： |  | 每 T 單價計 |  | 0
材料： 雜項：
壹.一.2.2.1.7 | 工作項目：PC用混凝土，140kgf/cm2，預拌混凝土含澆置 |  | 單位：M3 |  | 計價代碼：0331003003-ZY01
| 工料名稱 | 單位 | 數量 | 單價 | 複價 | 編碼(備註)
| 產品，預拌混凝土材料費，140kgf/cm2，第1型 | M3 | 1 |  | 0 | M0305042103
| 水泥 |  |  |  | 0
| 混凝土作業工 | 工 | 0.02 |  | 0 | L000006900002
| 小工 | 工 | 0.02 |  | 0 | L000000L00002
| 結構用混凝土，含澆置及搗實，混凝土泵浦及 | M3 | 1 |  | 0 | 03310000Z3,#
| 輸送 |  |  |  | 0
| 混凝土振動器 | 式 | 1 |  | 0 | E000003100004
| 零星工料 | 式 | 1 |  | 0 | W0127110004
| 工具損耗 | 式 | 1 |  | 0 | W0127120004
| 合計 | M3 | 1 |  | 0
| 人工： 機具： |  | 每 M3 單價計 |  | 0
材料： 雜項：
壹.一.2.2.1.8 | 工作項目：結構用混凝土，280kgf/cm2，預拌混凝土含澆置，地面層以上 |  | 單位：M3 |  | 計價代碼：0331003003-TI001
| 工料名稱 | 單位 | 數量 | 單價 | 複價 | 編碼(備註)
| 產品，預拌混凝土材料費，280kgf/cm2，第1型 | M3 | 1 |  | 0 | M0305046103,#
| 水泥 |  |  |  | 0
| 混凝土作業工 | 工 | 0.02 |  | 0 | L000006900002
| 小工 | 工 | 0.02 |  | 0 | L000000L00002
| 結構用混凝土，含澆置及搗實，混凝土泵浦及 | M3 | 1 |  | 0 | 03310000Z3,#
| 輸送 |  |  |  | 0
| 混凝土振動器 | 式 | 1 |  | 0 | E000003100004
| 零星工料 | 式 | 1 |  | 0 | W0127110004
| 工具損耗 | 式 | 1 |  | 0 | W0127120004
| 合計 | M3 | 1 |  | 0
| 人工： 機具： |  | 每 M3 單價計 |  | 0
材料： 雜項：
壹.一.2.2.1.9 | 工作項目：結構用混凝土，350kgf/cm2，預拌混凝土含澆置，地下層(含一樓底板與地梁) |  | 單位：M3 |  | 計價代碼：0331007002-TI002
| 工料名稱 | 單位 | 數量 | 單價 | 複價 | 編碼(備註)
| 產品，預拌混凝土材料費，350kgf/cm2 | M3 | 1 |  | 0 | M0305048003
| 混凝土作業工 | 工 | 0.02 |  | 0 | L000006900002
| 小工 | 工 | 0.02 |  | 0 | L000000L00002
| 結構用混凝土，含澆置及搗實，混凝土泵浦及 | M3 | 1 |  | 0 | 03310000Z3,#
| 輸送 |  |  |  | 0
| 混凝土振動器 | 式 | 1 |  | 0 | E000003100004
| 零星工料 | 式 | 1 |  | 0 | W0127110004
| 工具損耗 | 式 | 1 |  | 0 | W0127120004
| 合計 | M3 | 1 |  | 0
| 人工： 機具： |  | 每 M3 單價計 |  | 0
材料： 雜項：
壹.一.2.2.1.11 | 工作項目：鋼筋，鋼筋續接器，柱續接器#6轉T頭，連工帶料 |  | 單位：組 |  | 計價代碼：0321003008-TI201
| 工料名稱 | 單位 | 數量 | 單價 | 複價 | 編碼(備註)
| 產品，續接器，鋼筋續接器，D19mm，#6轉T頭 | 組 | 1 |  | 0 | M0321003508-
| ，含加工 |  |  |  | 0 | FP201
| 鋼筋，鋼筋續接器，安裝工資，含接頭現場鎖 | 式 | 1 |  | 0 | 03210030B4,需配
| 緊 |  |  |  | 0 | 合現場扭力值檢
[5 empty] | 0 | 驗
| 運雜費 | 式 | 1 |  | 0 | W0127130004
| 零星工料 | 式 | 1 |  | 0 | W0127110004
| 工具損耗 | 式 | 1 |  | 0 | W0127120004
| 合計 | 組 | 1 |  | 0
| 人工： 機具： |  | 每 組 單價計 |  | 0
材料： 雜項：
壹.一.2.2.1.12 | 工作項目：鋼筋，鋼筋續接器，柱續接器#10轉#10，連工帶料 |  | 單位：組 |  | 計價代碼：0321003008-TI215
| 工料名稱 | 單位 | 數量 | 單價 | 複價 | 編碼(備註)
| 產品，鋼筋，鋼筋續接器，D32mm，含加工 | 組 | 1 |  | 0 | M0321003908-
[5 empty] | 0 | TI001
| 鋼筋，鋼筋續接器，安裝工資，含接頭現場鎖 | 式 | 1 |  | 0 | 03210030B4,需配
| 緊 |  |  |  | 0 | 合現場扭力值檢
[5 empty] | 0 | 驗
| 運雜費 | 式 | 1 |  | 0 | W0127130004
| 零星工料 | 式 | 1 |  | 0 | W0127110004
| 工具損耗 | 式 | 1 |  | 0 | W0127120004
| 合計 | 組 | 1 |  | 0
| 人工： 機具： |  | 每 組 單價計 |  | 0
材料： 雜項：
壹.一.2.2.1.13 | 工作項目：鋼筋，鋼筋續接器，柱續接器#10轉T頭，連工帶料 |  | 單位：組 |  | 計價代碼：0250104008-TI338
| 工料名稱 | 單位 | 數量 | 單價 | 複價 | 編碼(備註)
| 產品，鋼筋，鋼筋續接器，D32mm，#10轉T頭， | 組 | 1 |  | 0 | M0321003908-01,
| 含加工 |  |  |  | 0 | #
| 鋼筋，鋼筋續接器，安裝工資，含接頭現場鎖 | 式 | 1 |  | 0 | 03210030B4,需配
| 緊 |  |  |  | 0 | 合現場扭力值檢
[5 empty] | 0 | 驗
| 運雜費 | 式 | 1 |  | 0 | W0127130004
| 零星工料 | 式 | 1 |  | 0 | W0127110004
| 工具損耗 | 式 | 1 |  | 0 | W0127120004
| 合計 | 組 | 1 |  | 0
| 人工： 機具： |  | 每 組 單價計 |  | 0
材料： 雜項：
壹.一.2.2.1.14 | 工作項目：鋼筋，鋼筋續接器，樑續接器#10轉#10，連工帶料 |  | 單位：組 |  | 計價代碼：0321003008-TI001
| 工料名稱 | 單位 | 數量 | 單價 | 複價 | 編碼(備註)
| 產品，鋼筋，鋼筋續接器，D32mm，含加工 | 組 | 1 |  | 0 | M0321003908-
[5 empty] | 0 | TI001
| 鋼筋，鋼筋續接器，安裝工資，含接頭現場鎖 | 式 | 1 |  | 0 | 03210030B4,需配
| 緊 |  |  |  | 0 | 合現場扭力值檢
[5 empty] | 0 | 驗
| 運雜費 | 式 | 1 |  | 0 | W0127130004
| 零星工料 | 式 | 1 |  | 0 | W0127110004
| 工具損耗 | 式 | 1 |  | 0 | W0127120004
| 合計 | 組 | 1 |  | 0
| 人工： 機具： |  | 每 組 單價計 |  | 0
材料： 雜項：
壹.一.2.2.1.15 | 工作項目：施工輔助設施，鋼管鷹架及防護網(含安全母索、中欄杆、交叉拉桿、鷹架爬梯及防墜網等)(需符合CNS4750規定)，租用，連工帶料 |  | 單位：M2 |  | 計價代碼：0154000002-FI501
| 工料名稱 | 單位 | 數量 | 單價 | 複價 | 編碼(備註)
| 施工輔助設施，鋼管施工架、60cm腳踏板、中 | M2 | 1 |  | 0 | 0154000002-9,#
| 欄杆、固定斜撐、固定插銷 |  |  |  | 0
| 施工輔助設施，雙層防護網，租用 | M2 | 1 |  | 0 | 0154000002-8,#
| 施工輔助設施，配件(內交叉拉捍、下拉桿、安 | 式 | 1 |  | 0 | 0154000004-1,#
| 全母索、斜屏…等)，租用 |  |  |  | 0
| 施工輔助設施，施工架上下設備(爬梯)，雙側 | 式 | 1 |  | 0 | 0154000004-2,#
| ，租用 |  |  |  | 0
| 施工輔助設施，扶手先行，租用 | 式 | 1 |  | 0 | 0154000004-3,#
| 施工輔助設施，壁拉桿及座，租用 | 式 | 1 |  | 0 | 0154000004-4,#
| 施工輔助設施，施工架調整底座或三角架或固 | 式 | 1 |  | 0 | 0154000004-5,#
| 定拉桿，租用 |  |  |  | 0
| 施工輔助設施，建物與施工架間隙長條型防墜 | 式 | 1 |  | 0 | 0154000004-9,#
| 網 |  |  |  | 0
| 施工輔助設施，外牆凹凸造型延伸架或三角托 | 式 | 1 |  | 0 | 0154000004-10,#
| 架，租用 |  |  |  | 0
| 施工架工 | 工 | 0.037 |  | 0 | L000005E00002
| 零星工料，含8字扣 | 式 | 1 |  | 0 | W0127110004-
[5 empty] | 0 | FI503
| 工具損耗 | 式 | 1 |  | 0 | W0127120004
| 合計 | M2 | 1 |  | 0
| 人工： 機具： |  | 每 M2 單價計 |  | 0
材料： 雜項：
壹.一.2.2.1.18 | 工作項目：混凝土表面處理，地坪整體粉光處理(樓板單機式拍漿整平，樓梯採木鏝刀整平工法) |  | 單位：M2 |  | 計價代碼：0336070002-wf101
| 工料名稱 | 單位 | 數量 | 單價 | 複價 | 編碼(備註)
| 技術工 | 工 | 0.01 |  | 0 | L000005000002
| 小工 | 工 | 0.01 |  | 0 | L000000L00002
| 混凝土表面處理，標高器 | 式 | 1 |  | 0 | 0336000004-02
| 混凝土表面處理，拍漿整平機器設備 | 式 | 1 |  | 0 | 0336000004-03,#
| 零星工料 | 式 | 1 |  | 0 | W0127110004
| 工具損耗 | 式 | 1 |  | 0 | W0127120004
| 合計 | M2 | 1 |  | 0
| 人工： 機具： |  | 每 M2 單價計 |  | 0
材料： 雜項：
壹.一.2.2.1.21 | 工作項目：建築鋼結構，鋼構工程，鋼骨加工及組立(含噴砂除鏽、加勁板、腹板、翼板、接合板…等)(含鋼梯) |  | 單位：T |  | 計價代碼：0512400005-TI201
| 工料名稱 | 單位 | 數量 | 單價 | 複價 | 編碼(備註)
| 產品，建築鋼結構，鋼料，鋼骨材料 | T | 1 |  | 0 | M0512410005
| 鋼結構銲接，銲接，現場電焊處理 | 式 | 1 |  | 0 | 0509110004
| 建築鋼結構，鋼料，製作及加工，工廠製作費 | T | 1 |  | 0 | 0512410105-
[5 empty] | 0 | TI201,#
| 鋼材專業塗裝，鋼構防銹及塗裝處理(含噴沙 | 式 | 1 |  | 0 | 0997000004-
| .除鏽.鋅粉底漆)，工廠噴砂，除鏽塗裝費 |  |  |  | 0 | TI201,#
| 產品，建築鋼結構，底座承鈑，接合，加勁板 | 式 | 1 |  | 0 | M051240000401-
| 、接合板附板材料...等 |  |  |  | 0 | TI201,#
| 五金零件工程 | 式 | 1 |  | 0 | M051240000401-
[5 empty] | 0 | TI202,#
| 銲接起弧導板安裝及切除 | 式 | 1 |  | 0 | M051240000401-
[5 empty] | 0 | TI203,#
| 建築鋼結構，鋼料，運輸費 | T | 1 |  | 0 | 0512410305-
[5 empty] | 0 | TI201
| 建築鋼結構，鋼料，現場安裝及現場焊接(含鋼 | 式 | 1 |  | 0 | 0512410504-
| 構檢驗費) |  |  |  | 0 | TI201,#
| 建築鋼結構，鋼料，安裝及組立，現場搬運及 | T | 1 |  | 0 | 0512410405-
| 吊運費用(吊車等級45~300T級) |  |  |  | 0 | TI201,#
| 工具損耗 | 式 | 1 |  | 0 | W0127120004
| 鋼骨損耗(含下腳料處理)，損耗5% | 式 | 1 |  | 0 | W0127120004-
[5 empty] | 0 | TI202,#
| 合計 | T | 1 |  | 0
| 人工： 機具： |  | 每 T 單價計 |  | 0
材料： 雜項：
壹.一.2.2.1.23 | 工作項目：鋼材專業塗裝，鋼構1小時防火時效防火漆及耐候面漆(面色另選)，連工帶料 |  | 單位：M2 |  | 計價代碼：0997000002-01
| 工料名稱 | 單位 | 數量 | 單價 | 複價 | 編碼(備註)
| 結構鋼，防火漆(含耐侯面漆) | M2 | 1 |  | 0 | 0512000002-
[5 empty] | 0 | ZY01
| 技術工 | 工 | 0.03 |  | 0 | L000005000002
| 小工 | 工 | 0.02 |  | 0 | L000000L00002
| 零星工料 | 式 | 1 |  | 0 | W0127110004
| 工具損耗 | 式 | 1 |  | 0 | W0127120004
| 合計 | M2 | 1 |  | 0
| 人工： 機具： |  | 每 M2 單價計 |  | 0
材料： 雜項：
壹.一.2.2.1.31 | 工作項目：結構用混凝土，350kgf/cm2，SCC自充填混凝土含澆置，鋼柱柱內灌漿，連工帶料 |  | 單位：M3 |  | 計價代碼：0331007003-TI229
| 工料名稱 | 單位 | 數量 | 單價 | 複價 | 編碼(備註)
| 產品，預拌混凝土材料費，350kgf/cm2，SCC自 | M3 | 1 |  | 0 | M0305048003-
| 充填混凝土含澆置，鋼柱柱內灌漿 |  |  |  | 0 | TI238
| 混凝土作業工 | 工 | 0.02 |  | 0 | L000006900002
| 小工 | 工 | 0.02 |  | 0 | L000000L00002
| 結構用混凝土，含澆置及搗實，混凝土泵浦及 | M3 | 1 |  | 0 | 03310000Z3,#
| 輸送 |  |  |  | 0
| 混凝土振動器 | 式 | 1 |  | 0 | E000003100004
| 零星工料 | 式 | 1 |  | 0 | W0127110004
| 工具損耗 | 式 | 1 |  | 0 | W0127120004
| 合計 | M3 | 1 |  | 0
| 人工： 機具： |  | 每 M3 單價計 |  | 0
材料： 雜項：
壹.一.2.3.1.1 | 工作項目：舖地磚，F1 1:3水泥砂漿+拋光石英地磚60*60㎝±(色另選) |  | 單位：M2 |  | 計價代碼：0934100002-TI201
| 工料名稱 | 單位 | 數量 | 單價 | 複價 | 編碼(備註)
| 1:3水泥砂漿 | M3 | 0.02 |  | 0 | 0406100003,*同
[5 empty] | 0 | 壹.一
[5 empty] | 0 | .2.3.1.1R.1
| 產品，舖地磚，拋光石英磚，600x600mm | M2 | 1 |  | 0 | M09341Y8002
| 產品，礦物填縫料 | 式 | 1 |  | 0 | M09050G0004
| 舖地磚，600x600mm，軟底抹縫 | M2 | 1 |  | 0 | 0934108022
| 搬運費 | 式 | 1 |  | 0 | W0127140004
| 零星工料 | 式 | 1 |  | 0 | W0127110004
| 工具損耗 | 式 | 1 |  | 0 | W0127120004
| 合計 | M2 | 1 |  | 0
| 人工： 機具： |  | 每 M2 單價計 |  | 0
材料： 雜項：
壹.一.2.3.1.1R.1 | 工作項目：1:3水泥砂漿 |  | 單位：M3 |  | 計價代碼：0406100003
| 工料名稱 | 單位 | 數量 | 單價 | 複價 | 編碼(備註)
| 產品，卜特蘭水泥，第1型水泥，袋裝，工地交 | 包 | 9 |  | 0 | M030521140A
| 貨 |  |  |  | 0
| 水泥砂漿，砂(水泥砂漿用)，工地交貨 | L.M3 | 0.95 |  | 0 | 040610031B
| 小工 | 工 | 0.65 |  | 0 | L000000L00002
| 零星工料 | 式 | 1 |  | 0 | W0127110004
| 工具損耗 | 式 | 1 |  | 0 | W0127120004
| 合計 | M3 | 1 |  | 0
| 人工： 機具： |  | 每 M3 單價計 |  | 0
材料： 雜項：
壹.一.2.3.1.2 | 工作項目：舖地磚，F2 1:3水泥砂漿+半拋光石英地磚60*60㎝±(色另選) |  | 單位：M2 |  | 計價代碼：0934100002-TI202
| 工料名稱 | 單位 | 數量 | 單價 | 複價 | 編碼(備註)
| 1:3水泥砂漿 | M3 | 0.02 |  | 0 | 0406100003,*同
[5 empty] | 0 | 壹.一
[5 empty] | 0 | .2.3.1.1R.1
| 產品，舖地磚，半拋光石英磚，600x600mm | M2 | 1 |  | 0 | M09341V8002
| 產品，礦物填縫料 | 式 | 1 |  | 0 | M09050G0004
| 舖地磚，600x600mm，軟底抹縫 | M2 | 1 |  | 0 | 0934108022
| 搬運費 | 式 | 1 |  | 0 | W0127140004
| 零星工料 | 式 | 1 |  | 0 | W0127110004
| 工具損耗 | 式 | 1 |  | 0 | W0127120004
| 合計 | M2 | 1 |  | 0
| 人工： 機具： |  | 每 M2 單價計 |  | 0
材料： 雜項：
壹.一.2.3.1.3 | 工作項目：舖地磚，F3 1:2 防水水泥砂漿+止滑石英磚 30*30cm± (色另選) |  | 單位：M2 |  | 計價代碼：0934100002-HU204
| 工料名稱 | 單位 | 數量 | 單價 | 複價 | 編碼(備註)
| 水泥砂漿，1:2水泥砂漿 | M3 | 0.02 |  | 0 | 0406120003,#,*
[5 empty] | 0 | 同壹.一
[5 empty] | 0 | .2.3.1.3R.1
| 產品，防水水泥砂漿粉刷，防水劑 | 式 | 1 |  | 0 | M0711200104
| 產品，舖地磚，止滑石英磚，300x300mm | M2 | 1 |  | 0 | M09341W5002
| 產品，礦物填縫料 | 式 | 1 |  | 0 | M09050G0004
| 舖地磚 | M2 | 1 |  | 0 | 0934100002,#
| 搬運費 | 式 | 1 |  | 0 | W0127140004
| 零星工料 | 式 | 1 |  | 0 | W0127110004
| 工具損耗 | 式 | 1 |  | 0 | W0127120004
| 合計 | M2 | 1 |  | 0
| 人工： 機具： |  | 每 M2 單價計 |  | 0
材料： 雜項：
壹.一.2.3.1.3R.1 | 工作項目：水泥砂漿，1:2水泥砂漿 |  | 單位：M3 |  | 計價代碼：0406120003
| 工料名稱 | 單位 | 數量 | 單價 | 複價 | 編碼(備註)
| 產品，卜特蘭水泥，第1型水泥，袋裝，工地交 | 包 | 13 |  | 0 | M030521140A
| 貨 |  |  |  | 0
| 水泥砂漿，砂(水泥砂漿用)，工地交貨 | L.M3 | 0.9 |  | 0 | 040610031B
| 小工 | 工 | 0.5 |  | 0 | L000000L00002
| 零星工料 | 式 | 1 |  | 0 | W0127110004
| 工具損耗 | 式 | 1 |  | 0 | W0127120004
| 合計 | M3 | 1 |  | 0
| 人工： 機具： |  | 每 M3 單價計 |  | 0
材料： 雜項：
壹.一.2.3.1.4 | 工作項目：環氧樹脂砂漿地坪，F4 3mm環氧樹脂地坪(色另選) |  | 單位：M2 |  | 計價代碼：0962200002-TI293
| 工料名稱 | 單位 | 數量 | 單價 | 複價 | 編碼(備註)
| 研磨粗糙化清潔整補 | M2 | 1 |  | 0 | 0962200409,#
| 產品，環氧樹脂砂漿地坪，底漆 | KG | 0.3 |  | 0 | M096220000901
| 產品，環氧樹脂砂漿地坪，環氧樹脂砂漿流展 | KG | 3.2 |  | 0 | M096220000902
| 樹脂 |  |  |  | 0
| 產品，環氧樹脂砂漿地坪，環氧樹脂面層 | KG | 0.4 |  | 0 | M096220000904
| 技術工 | 工 | 0.04 |  | 0 | L000005000002
| 小工 | 工 | 0.02 |  | 0 | L000000L00002
| 零星工料 | 式 | 1 |  | 0 | W0127110004
| 工具損耗 | 式 | 1 |  | 0 | W0127120004
| 合計 | M2 | 1 |  | 0
| 人工： 機具： |  | 每 M2 單價計 |  | 0
材料： 雜項：
壹.一.2.3.1.5 | 工作項目：環氧樹脂砂漿地坪，F5 5mm環氧樹脂地坪(色另選)+石英砂 |  | 單位：M2 |  | 計價代碼：0962200002-TI279
| 工料名稱 | 單位 | 數量 | 單價 | 複價 | 編碼(備註)
| 研磨粗糙化清潔整補 | M2 | 1 |  | 0 | 0962200409,#
| 產品，環氧樹脂砂漿地坪，底塗 | KG | 0.3 |  | 0 | M0962200019
| 產品，環氧樹脂砂漿地坪，環氧樹脂砂漿流展 | KG | 6.4 |  | 0 | M096220000902
| 樹脂 |  |  |  | 0
| 產品，環氧樹脂砂漿地坪，環氧樹脂面層 | KG | 0.7 |  | 0 | M096220000904
| 產品，環氧樹脂砂漿地坪，混合石英砂料 | KG | 1 |  | 0 | M096220000903
| 技術工 | 工 | 0.005 |  | 0 | L000005000002
| 小工 | 工 | 0.003 |  | 0 | L000000L00002
| 零星工料 | 式 | 1 |  | 0 | W0127110004
| 工具損耗 | 式 | 1 |  | 0 | W0127120004
| 合計 | M2 | 1 |  | 0
| 人工： 機具： |  | 每 M2 單價計 |  | 0
材料： 雜項：
壹.一.2.3.1.12 | 工作項目：舖地磚，F9 1:2防水水泥砂漿打底+止滑石英磚10*10㎝±(色另選) |  | 單位：M2 |  | 計價代碼：0934100002-TI251
| 工料名稱 | 單位 | 數量 | 單價 | 複價 | 編碼(備註)
| 水泥砂漿，1:2水泥砂漿 | M3 | 0.02 |  | 0 | 0406120003,#,*
[5 empty] | 0 | 同壹.一
[5 empty] | 0 | .2.3.1.3R.1
| 產品，防水水泥砂漿粉刷，防水劑 | 式 | 1 |  | 0 | M0711200104
| 產品，舖地磚，止滑石英磚，100x100mm | M2 | 1 |  | 0 | M09341W1002
| 產品，礦物填縫料 | 式 | 1 |  | 0 | M09050G0004
| 舖地磚，1：2防水水泥砂漿打底+鋪地磚，硬底 | M2 | 1 |  | 0 | 0934100002-
[5 empty] | 0 | TI001,#
| 搬運費 | 式 | 1 |  | 0 | W0127140004
| 零星工料 | 式 | 1 |  | 0 | W0127110004
| 工具損耗 | 式 | 1 |  | 0 | W0127120004
| 合計 | M2 | 1 |  | 0
| 人工： 機具： |  | 每 M2 單價計 |  | 0
材料： 雜項：
壹.一.2.3.1.13 | 工作項目：水泥砂漿粉刷，W1 1:3水泥砂漿打底含粉光+批土刷水性水泥漆(綠建材) |  | 單位：M2 |  | 計價代碼：0922000002-TI253
| 工料名稱 | 單位 | 數量 | 單價 | 複價 | 編碼(備註)
| 水泥砂漿粉刷，1：3水泥砂漿，連工帶料(含 | M2 | 1 |  | 0 | 0922034312,#
| 1：3水泥砂漿及工資)，牆面，面層粉光 |  |  |  | 0
| 內牆批白土 | M2 | 1 |  | 0 | 0905030002
| 產品，水性水泥漆 | M2 | 1 |  | 0 | M0991210002
| 技術工 | 工 | 0.018 |  | 0 | L000005000002
| 零星工料 | 式 | 1 |  | 0 | W0127110004
| 工具損耗 | 式 | 1 |  | 0 | W0127120004
| 合計 | M2 | 1 |  | 0
| 人工： 機具： |  | 每 M2 單價計 |  | 0
材料： 雜項：
壹.一.2.3.1.14 | 工作項目：水泥漆，W1-1 批土刷水性水泥漆(一底二度,綠建材,平光面,色另選) |  | 單位：M2 |  | 計價代碼：0991200002-sd301
| 工料名稱 | 單位 | 數量 | 單價 | 複價 | 編碼(備註)
| 產品，水性水泥漆 | M2 | 1 |  | 0 | M0991210002
| 內牆批白土 | M2 | 1 |  | 0 | 0905030002
| 接縫處理 | M2 | 1 |  | 0 | 0905030002-
[5 empty] | 0 | CH01,#
| 技術工 | 工 | 0.018 |  | 0 | L000005000002
| 零星工料 | 式 | 1 |  | 0 | W0127110004
| 工具損耗 | 式 | 1 |  | 0 | W0127120004
| 合計 | M2 | 1 |  | 0
| 人工： 機具： |  | 每 M2 單價計 |  | 0
材料： 雜項：
壹.一.2.3.1.15 | 工作項目：鋪貼壁磚，W2 1:2防水水泥砂漿打底+壁磚30*60㎝±(淺灰色系,水泥本色抹縫) |  | 單位：M2 |  | 計價代碼：0931000002-TI254
| 工料名稱 | 單位 | 數量 | 單價 | 複價 | 編碼(備註)
| 水泥砂漿粉刷，1：2防水水泥砂漿，連工帶料( | M2 | 1 |  | 0 | 0922065322,#
| 含1：2水泥砂漿、防水劑及工資)，牆面，打底 |  |  |  | 0
| 產品，鋪貼壁磚，300x600mm(淺灰色系) | M2 | 1 |  | 0 | M093100f002-
[5 empty] | 0 | CH01
| 產品，礦物填縫料 | 式 | 1 |  | 0 | M09050G0004
| 產品，黏貼材 | 式 | 1 |  | 0 | M09050B0004
| 貼面磚，牆面 | M2 | 1 |  | 0 | 0930000002-01
| 零星工料 | 式 | 1 |  | 0 | W0127110004
| 工具損耗 | 式 | 1 |  | 0 | W0127120004
| 合計 | M2 | 1 |  | 0
| 人工： 機具： |  | 每 M2 單價計 |  | 0
材料： 雜項：
壹.一.2.3.1.17 | 工作項目：水泥砂漿粉刷，W3 1:2防水水泥砂漿打底含粉光+耐候塗料(細緻面，色另選) |  | 單位：M2 |  | 計價代碼：0922000002-TI256
| 工料名稱 | 單位 | 數量 | 單價 | 複價 | 編碼(備註)
| 水泥砂漿粉刷，1：2水泥砂漿，連工帶料(含 | M2 | 1 |  | 0 | 0922025512
| 1：2水泥砂漿、防水劑及工資)，外牆，面層粉 |  |  |  | 0
| 光 |  |  |  | 0
| 溝縫放樣工資 | 式 | 1 |  | 0 | W0127110004-
[5 empty] | 0 | YJ01,#
| 產品，水性環氧樹脂底漆 | kg | 0.15 |  | 0 | M0941000384-
[5 empty] | 0 | YJ01,#
| 產品，有色中塗材 | kg | 0.5 |  | 0 | M0941000384-
[5 empty] | 0 | YJ03,#
| 產品，造型主材 | kg | 1.4 |  | 0 | M0941000384-
[5 empty] | 0 | YJ02,#
| 產品，耐候面漆 | kg | 0.17 |  | 0 | M0941000384-
[5 empty] | 0 | YJ04,#
| 零星工料 | 式 | 1 |  | 0 | W0127110004
| 技術工 | 工 | 0.17 |  | 0 | L000005000002
| 工具損耗 | 式 | 1 |  | 0 | W0127120004
| 合計 | M2 | 1 |  | 0
| 人工： 機具： |  | 每 M2 單價計 |  | 0
材料： 雜項：
壹.一.2.3.1.18 | 工作項目：W4 烤漆鋁板(平板)(色另選) |  | 單位：M2 |  | 計價代碼：0550070002-TI287
| 工料名稱 | 單位 | 數量 | 單價 | 複價 | 編碼(備註)
| 產品，鋁板，2.5T鋁板工料(含二次件C型鋼) | 式 | 1 |  | 0 | M0550070002-
[5 empty] | 0 | FI501,#
| 產品，鋁板，粉體塗裝40μ | 式 | 1 |  | 0 | M055007b004-
[5 empty] | 0 | FI501,#
| 鋁板，製作，安裝工資及防水矽膠 | 式 | 1 |  | 0 | 0550071004-
[5 empty] | 0 | FI501
| 鋁板，製作，吊裝工資 | 式 | 1 |  | 0 | 0550071004-
[5 empty] | 0 | FI502,#
| 工具損耗 | 式 | 1 |  | 0 | W0127120004
| 合計 | M2 | 1 |  | 0
| 人工： 機具： |  | 每 M2 單價計 |  | 0
材料： 雜項：
壹.一.2.3.1.19 | 工作項目：W4a 烤漆鋁板(平板)(紅色系，色另選) |  | 單位：M2 |  | 計價代碼：0550070002-TI001
| 工料名稱 | 單位 | 數量 | 單價 | 複價 | 編碼(備註)
| 產品，鋁板，2.5T鋁板工料(含二次件C型鋼) | 式 | 1 |  | 0 | M0550070002-
[5 empty] | 0 | FI501,#
| 產品，鋁板，粉體塗裝40μ | 式 | 1 |  | 0 | M055007b004-
[5 empty] | 0 | FI501,#
| 鋁板，製作，安裝工資及防水矽膠 | 式 | 1 |  | 0 | 0550071004-
[5 empty] | 0 | FI501
| 鋁板，製作，吊裝工資 | 式 | 1 |  | 0 | 0550071004-
[5 empty] | 0 | FI502,#
| 工具損耗 | 式 | 1 |  | 0 | W0127120004
| 合計 | M2 | 1 |  | 0
| 人工： 機具： |  | 每 M2 單價計 |  | 0
材料： 雜項：
壹.一.2.3.1.20 | 工作項目：鋪貼壁磚，W5 1:2防水水泥砂漿粉光+小口磚4.5*9.5cm±(色另選) |  | 單位：M2 |  | 計價代碼：0931000002-TI201
| 工料名稱 | 單位 | 數量 | 單價 | 複價 | 編碼(備註)
| 水泥砂漿粉刷，1：2水泥砂漿，連工帶料(含 | M2 | 1 |  | 0 | 0922025522
| 1：2水泥砂漿、防水劑及工資)，外牆，打底 |  |  |  | 0
| 產品，鋪貼壁磚，4.5*9.5cm±小口磚(色另選) | 才 | 11 |  | 0 | M093100000B-02,
[5 empty] | 0 | #
| 產品，礦物填縫料 | 式 | 1 |  | 0 | M09050G0004
| 產品，黏貼材 | 式 | 1 |  | 0 | M09050B0004
| 貼面磚，牆面 | M2 | 1 |  | 0 | 0930000002-01
| 零星工料 | 式 | 1 |  | 0 | W0127110004
| 工具損耗 | 式 | 1 |  | 0 | W0127120004
| 合計 | M2 | 1 |  | 0
| 人工： 機具： |  | 每 M2 單價計 |  | 0
材料： 雜項：
壹.一.2.3.1.21 | 工作項目：鋪貼壁磚，水箱內部1:2防水水泥砂漿打底+亮面方塊磚10*10cm±(密貼) |  | 單位：M2 |  | 計價代碼：0931000002-FI501
| 工料名稱 | 單位 | 數量 | 單價 | 複價 | 編碼(備註)
| 水泥砂漿粉刷，1：2防水水泥砂漿，連工帶料( | M2 | 1 |  | 0 | 0922065322,#
| 含1：2水泥砂漿、防水劑及工資)，牆面，打底 |  |  |  | 0
| 產品，鋪貼壁磚，亮面方塊磚10*10cm±(色另 | 塊 | 100 |  | 0 | M093100000B-
| 選) |  |  |  | 0 | FI501,#
| 產品，黏貼材 | 式 | 1 |  | 0 | M09050B0004
| 貼面磚，牆面 | M2 | 1 |  | 0 | 0930000002-01
| 零星工料 | 式 | 1 |  | 0 | W0127110004
| 工具損耗 | 式 | 1 |  | 0 | W0127120004
| 合計 | M2 | 1 |  | 0
| 人工： 機具： |  | 每 M2 單價計 |  | 0
材料： 雜項：
壹.一.2.3.1.23 | 工作項目：天花板，C1 明架岩棉裝飾吸音天花板60*60㎝±(綠建材) |  | 單位：M2 |  | 計價代碼：0950000002-TI201
| 工料名稱 | 單位 | 數量 | 單價 | 複價 | 編碼(備註)
| 產品，天花板，明架，岩棉裝飾吸音天花板， | M2 | 1 |  | 0 | M09500MG002-
| 60*60cm± |  |  |  | 0 | TI499,#
| 產品，天花板，明架，(骨架及五金配件) | M2 | 1 |  | 0 | M09500M0002
| 安裝費，含配合水電空調需求開孔及補強.收頭 | 式 | 1 |  | 0 | W0127190004-04
| (含維修孔組設置) |  |  |  | 0
| 搬運費 | 式 | 1 |  | 0 | W0127140004
| 零星工料 | 式 | 1 |  | 0 | W0127110004
| 工具損耗 | 式 | 1 |  | 0 | W0127120004
| 合計 | M2 | 1 |  | 0
| 人工： 機具： |  | 每 M2 單價計 |  | 0
材料： 雜項：
壹.一.2.3.1.24 | 工作項目：天花板，C2 明架防潮PVC天花板60*60㎝±(色另選) |  | 單位：M2 |  | 計價代碼：0950000002-TI267
| 工料名稱 | 單位 | 數量 | 單價 | 複價 | 編碼(備註)
| 產品，天花板，明架，PVC天花，60*60cm± | M2 | 1 |  | 0 | M09500MG002-
[5 empty] | 0 | TI001,#
| 產品，天花板，明架，(骨架及五金配件) | M2 | 1 |  | 0 | M09500M0002
| 安裝費，含配合水電空調需求開孔及補強.收頭 | 式 | 1 |  | 0 | W0127190004-04
| (含維修孔組設置) |  |  |  | 0
| 搬運費 | 式 | 1 |  | 0 | W0127140004
| 零星工料 | 式 | 1 |  | 0 | W0127110004
| 工具損耗 | 式 | 1 |  | 0 | W0127120004
| 合計 | M2 | 1 |  | 0
| 人工： 機具： |  | 每 M2 單價計 |  | 0
材料： 雜項：
壹.一.2.3.1.25 | 工作項目：水泥漆，C3 磨平批土刷水性水泥漆(一底二度,綠建材,平光面,色另選) |  | 單位：M2 |  | 計價代碼：0991212022-ti001
| 工料名稱 | 單位 | 數量 | 單價 | 複價 | 編碼(備註)
| 產品，水性水泥漆 | M2 | 1 |  | 0 | M0991210002
| 內牆批白土 | M2 | 1 |  | 0 | 0905030002
| 接縫處理 | M2 | 1 |  | 0 | 0905030002-
[5 empty] | 0 | CH01,#
| 技術工 | 工 | 0.02 |  | 0 | L000005000002
| 零星工料 | 式 | 1 |  | 0 | W0127110004
| 工具損耗 | 式 | 1 |  | 0 | W0127120004
| 合計 | M2 | 1 |  | 0
| 人工： 機具： |  | 每 M2 單價計 |  | 0
材料： 雜項：
壹.一.2.3.1.26 | 工作項目：水泥砂漿粉刷，C4 1:3水泥砂漿打底含粉光+批土刷水性水泥漆(樑及梯背)(一底二度,綠建材,平光面,色另選) |  | 單位：M2 |  | 計價代碼：0922000002-TI201
| 工料名稱 | 單位 | 數量 | 單價 | 複價 | 編碼(備註)
| 水泥砂漿粉刷，1：3水泥砂漿，連工帶料(含 | M2 | 1 |  | 0 | 0922034212
| 1：3水泥砂漿及工資)，平頂，面層粉光 |  |  |  | 0
| 內牆批白土 | M2 | 1 |  | 0 | 0905030002
| 產品，水性水泥漆 | M2 | 1 |  | 0 | M0991210002
| 技術工 | 工 | 0.025 |  | 0 | L000005000002
| 零星工料 | 式 | 1 |  | 0 | W0127110004
| 工具損耗 | 式 | 1 |  | 0 | W0127120004
| 合計 | M2 | 1 |  | 0
| 人工： 機具： |  | 每 M2 單價計 |  | 0
材料： 雜項：
壹.一.2.3.1.32 | 工作項目：隔間及小室，防潮石膏磚牆，含必要之補強柱、補強樑及楣樑、黏著劑及鐵件 |  | 單位：M2 |  | 計價代碼：1015000002-ti001
| 工料名稱 | 單位 | 數量 | 單價 | 複價 | 編碼(備註)
| 產品，隔間及小室，防潮石膏磚，40*60*≧9 | M2 | 1 |  | 0 | M1015000002-
[5 empty] | 0 | TI001
| 隔間及小室，防潮石膏磚，吊料 | M2 | 1 |  | 0 | 1015000002-
[5 empty] | 0 | TI001,#
| 產品，隔間及小室，防潮石膏磚，專用黏著劑 | M2 | 1 |  | 0 | M1015000002-
[5 empty] | 0 | TI002
| 施工工資 | M2 | 1 |  | 0 | L000000000072-
[5 empty] | 0 | TI001,#
| 運費+卸貨 | M2 | 1 |  | 0 | W012713002-
[5 empty] | 0 | TI001
| 產品，金屬材料，固定鐵件 | M2 | 1 |  | 0 | M0506020002-
[5 empty] | 0 | TI001,#
| 隔間及小室，防潮石膏磚，專用批土全面整批 | M2 | 1 |  | 0 | 1015000002-
[5 empty] | 0 | TI002,#
| 隔間及小室，防潮石膏磚，發泡 | M2 | 1 |  | 0 | 1015000002-
[5 empty] | 0 | TI003,#
| 隔間及小室，補強用眉樑或結構柱或結構樑 | M2 | 1 |  | 0 | 1015000002-
[5 empty] | 0 | TI004,#
| 合計 | M2 | 1 |  | 0
| 人工： 機具： |  | 每 M2 單價計 |  | 0
材料： 雜項：
壹.一.2.3.1.33 | 工作項目：管道間牆 |  | 單位：M2 |  | 計價代碼：1015000002-TI219
| 工料名稱 | 單位 | 數量 | 單價 | 複價 | 編碼(備註)
| 產品，隔間及小室，耐燃一級，纖維水泥板≧ | M2 | 2 |  | 0 | M1015000012-
| 12mm |  |  |  | 0 | TI001,#
| 產品，隔間及小室，隔間骨架 | M2 | 1 |  | 0 | M1015000002L01
| 產品，隔間及小室，2"60K岩棉(具防火性) | M2 | 1 |  | 0 | M1015000002L04-
[5 empty] | 0 | TI001
| 施工費 | 式 | 1 |  | 0 | W0127180004
| 搬運費 | 式 | 1 |  | 0 | W0127140004
| 產品，隔間及小室，清潔及五金另件 | M2 | 1 |  | 0 | M1015000002L02,
[5 empty] | 0 | #
| 雜費，釘孔及接縫處理含抗裂纖維網及AB膠 | 式 | 1 |  | 0 | W0127150004-
[5 empty] | 0 | wf1002,#
| 零星工料 | 式 | 1 |  | 0 | W0127110004
| 工具損耗 | 式 | 1 |  | 0 | W0127120004
| 合計 | M2 | 1 |  | 0
| 人工： 機具： |  | 每 M2 單價計 |  | 0
材料： 雜項：
壹.一.2.3.1.34 | 工作項目：隔間及小室，OA隔間 |  | 單位：M2 |  | 計價代碼：1015000202-ti003
| 工料名稱 | 單位 | 數量 | 單價 | 複價 | 編碼(備註)
| 產品，隔間及小室，OA隔間，隔間板材 | 式 | 1 |  | 0 | M1015000014-
[5 empty] | 0 | TI001,#
| 產品，隔間及小室，OA隔間，骨架 | 式 | 1 |  | 0 | M1015000014-
[5 empty] | 0 | TI002,#
| 產品，隔間及小室，OA隔間，玻璃 | 式 | 1 |  | 0 | M1015000014-
[5 empty] | 0 | TI003,#
| 工具損耗 | 式 | 1 |  | 0 | W0127120004
| 工資 | 式 | 1 |  | 0 | L0000000004
| 合計 | M2 | 1 |  | 0
| 人工： 機具： |  | 每 M2 單價計 |  | 0
材料： 雜項：
壹.一.2.3.1.35 | 工作項目：隔間及小室，OA隔間收頭用垂板 |  | 單位：M |  | 計價代碼：1015000201-ti001
| 工料名稱 | 單位 | 數量 | 單價 | 複價 | 編碼(備註)
| 產品，隔間及小室，OA隔間，6mm矽酸鈣板 | M2 | 2 |  | 0 | M1015000002-
[5 empty] | 0 | TI011,#
| 產品，隔間及小室，OA隔間，立柱，上下槽 | M | 1 |  | 0 | M1015000001-
[5 empty] | 0 | TI001,#
| 工具損耗，五金零料 | 式 | 1 |  | 0 | W0127120004-
[5 empty] | 0 | TI001
| 雜費，組裝及搬運工資 | 式 | 1 |  | 0 | W0127150004-
[5 empty] | 0 | TI005,#
| 合計 | M | 1 |  | 0
| 人工： 機具： |  | 每 M 單價計 |  | 0
材料： 雜項：
壹.一.2.3.1.39 | 工作項目：隔間及小室，樓梯側邊單面封版牆 |  | 單位：M2 |  | 計價代碼：1015000202-ti001
| 工料名稱 | 單位 | 數量 | 單價 | 複價 | 編碼(備註)
| 產品，隔間及小室，耐燃一級，纖維水泥板≧ | M2 | 1 |  | 0 | M1015000012-
| 12mm |  |  |  | 0 | TI001,#
| 產品，隔間及小室，隔間骨架 | M2 | 1 |  | 0 | M1015000002L01
| 產品，隔間及小室，2"60K岩棉(具防火性) | M2 | 1 |  | 0 | M1015000002L04-
[5 empty] | 0 | TI001
| 施工費 | 式 | 1 |  | 0 | W0127180004
| 搬運費 | 式 | 1 |  | 0 | W0127140004
| 產品，隔間及小室，清潔及五金另件 | M2 | 1 |  | 0 | M1015000002L02,
[5 empty] | 0 | #
| 雜費，釘孔及接縫處理含抗裂纖維網及AB膠 | 式 | 1 |  | 0 | W0127150004-
[5 empty] | 0 | wf1002,#
| 零星工料 | 式 | 1 |  | 0 | W0127110004
| 工具損耗 | 式 | 1 |  | 0 | W0127120004
| 合計 | M2 | 1 |  | 0
| 人工： 機具： |  | 每 M2 單價計 |  | 0
材料： 雜項：
壹.一.2.3.2.1 | 工作項目：警示帶，人造石警示帶30*140cm |  | 單位：塊 |  | 計價代碼：0250600002-TI277
| 工料名稱 | 單位 | 數量 | 單價 | 複價 | 編碼(備註)
| 產品，警示帶，人造石警示磚(機切條紋面)， | 組 | 1 |  | 0 | M025060000C-
| 30*150cm |  |  |  | 0 | FI501,#
| 施工工資 | 式 | 1 |  | 0 | L000000000074-
[5 empty] | 0 | SR01,#
| 計量與計價，零星工料與工具損耗 | 式 | 1 |  | 0 | W0127100004-
[5 empty] | 0 | cp08
| 合計 | 塊 | 1 |  | 0
| 人工： 機具： |  | 每 塊 單價計 |  | 0
材料： 雜項：
壹.一.2.3.2.2 | 工作項目：警示帶，人造石警示帶30*120cm |  | 單位：塊 |  | 計價代碼：0250600002-TI292
| 工料名稱 | 單位 | 數量 | 單價 | 複價 | 編碼(備註)
| 產品，警示帶，人造石警示磚(機切條紋面)， | 塊 | 1 |  | 0 | M025060000C-B-
| 30*120cm |  |  |  | 0 | 04
| 施工工資 | 式 | 1 |  | 0 | L000000000074-
[5 empty] | 0 | SR01,#
| 計量與計價，零星工料與工具損耗 | 式 | 1 |  | 0 | W0127100004-
[5 empty] | 0 | cp08
| 合計 | 塊 | 1 |  | 0
| 人工： 機具： |  | 每 塊 單價計 |  | 0
材料： 雜項：
壹.一.2.3.2.3 | 工作項目：警示帶，人造石警示帶30*60cm |  | 單位：塊 |  | 計價代碼：0250600002-ti001
| 工料名稱 | 單位 | 數量 | 單價 | 複價 | 編碼(備註)
| 產品，警示帶，人造石警示磚(機切條紋面)， | 塊 | 1 |  | 0 | M025060000C-
| 30*60cm |  |  |  | 0 | TI001
| 施工工資 | 式 | 1 |  | 0 | L000000000074-
[5 empty] | 0 | SR01,#
| 計量與計價，零星工料與工具損耗 | 式 | 1 |  | 0 | W0127100004-
[5 empty] | 0 | cp08
| 合計 | 塊 | 1 |  | 0
| 人工： 機具： |  | 每 塊 單價計 |  | 0
材料： 雜項：
壹.一.2.4.1.1 | 工作項目：防潮，R1 防水層隔熱層(配合綠建築報告書,防水層+隔熱磚) |  | 單位：M2 |  | 計價代碼：0711000002-FI502
| 工料名稱 | 單位 | 數量 | 單價 | 複價 | 編碼(備註)
| 防潮，防水層 | M2 | 1 |  | 0 | 0711000002-
[5 empty] | 0 | Z01a,#,*同壹.一
[5 empty] | 0 | .2.4.1.1R.1
| 屋頂隔熱，隔熱磚 | M2 | 1 |  | 0 | 0722160002-
[5 empty] | 0 | yj01,#,*同壹.一
[5 empty] | 0 | .2.4.1.1R.2
| 合計 | M2 | 1 |  | 0
| 人工： 機具： |  | 每 M2 單價計 |  | 0
材料： 雜項：
壹.一.2.4.1.1R.1 | 工作項目：防潮，防水層 |  | 單位：M2 |  | 計價代碼：0711000002-Z01a
| 工料名稱 | 單位 | 數量 | 單價 | 複價 | 編碼(備註)
| 隔熱及防潮基本材料及施工方法，施工面雜物 | M2 | 1 |  | 0 | 0705000002-01
| 機械磨除及清潔 |  |  |  | 0
| 塗液類防潮，底劑 | KG | 0.2 |  | 0 | 0711100019
| 塗液類防潮，樹脂塗液，聚胺脂，高韌性鏝塗 | M2 | 1 |  | 0 | 0711131002-z01,
| 聚胺脂層 |  |  |  | 0 | #
| 塗液類防潮，樹脂塗液，聚脲脂，噴塗聚脲層 | M2 | 1 |  | 0 | 0711133002-z01
| 零星工料 | 式 | 1 |  | 0 | W0127110004
| 工具損耗 | 式 | 1 |  | 0 | W0127120004
| 合計 | M2 | 1 |  | 0
| 人工： 機具： |  | 每 M2 單價計 |  | 0
材料： 雜項：
壹.一.2.4.1.1R.2 | 工作項目：屋頂隔熱，隔熱磚 |  | 單位：M2 |  | 計價代碼：0722160002-yj01
| 工料名稱 | 單位 | 數量 | 單價 | 複價 | 編碼(備註)
| 1:3水泥砂漿 | M3 | 0.03 |  | 0 | 0406100003,*同
[5 empty] | 0 | 壹.一
[5 empty] | 0 | .2.3.1.1R.1
| 產品，屋頂隔熱，5cmPS隔熱板隔熱磚 | M2 | 1 |  | 0 | M0722160002-
[5 empty] | 0 | FI501,#
| 產品，屋頂隔熱，隔熱磚，PE伸縮條 | M2 | 1 |  | 0 | M0722160002c2
| 隔熱及防潮基本材料及施工方法，鋪設工資 | M2 | 1 |  | 0 | 0705000012
| 搬運費 | 式 | 1 |  | 0 | W0127140004
| 零星工料 | 式 | 1 |  | 0 | W0127110004
| 工具損耗 | 式 | 1 |  | 0 | W0127120004
| 合計 | M2 | 1 |  | 0
| 人工： 機具： |  | 每 M2 單價計 |  | 0
材料： 雜項：
壹.一.2.4.1.2 | 工作項目：防潮，R2 地下室非室內區域或各樓層花台防水層+1:2防水水泥砂漿粉光(地坪及牆面H=0.5~0.9M) |  | 單位：M2 |  | 計價代碼：0711000002-TI001
| 工料名稱 | 單位 | 數量 | 單價 | 複價 | 編碼(備註)
| 水泥砂漿粉刷，1：2水泥砂漿，連工帶料(含 | M2 | 1 |  | 0 | 0922034312-
| 1：2水泥砂漿及工資)，花台內側，面層粉光 |  |  |  | 0 | se01,#
| 塗液類防潮，滲透型底漆 | M2 | 1 |  | 0 | 0711100019-
[5 empty] | 0 | se01,#
| 塗液類防潮，樹脂塗液，1.5mm複合式聚胺脂防 | M2 | 1 |  | 0 | 0711131002-
| 水材-第一層 |  |  |  | 0 | FI501,#
| 塗液類防潮，樹脂塗液，1.5mm複合式聚胺脂防 | M2 | 1 |  | 0 | 0711131002-
| 水材-第二層 |  |  |  | 0 | FI502,#
| 隔熱及防潮基本材料及施工方法，工資 | 式 | 1 |  | 0 | 0705000004-02,#
| 零星工料 | 式 | 1 |  | 0 | W0127110004
| 工具損耗 | 式 | 1 |  | 0 | W0127120004
| 合計 | M2 | 1 |  | 0
| 人工： 機具： |  | 每 M2 單價計 |  | 0
材料： 雜項：
壹.一.2.4.1.3 | 工作項目：防水水泥砂漿粉刷，1:2水泥砂漿，集中池/除油沉砂槽1:2防水水泥砂漿粉光(地坪及樑) |  | 單位：M2 |  | 計價代碼：0711220002-TI297
| 工料名稱 | 單位 | 數量 | 單價 | 複價 | 編碼(備註)
| 水泥砂漿，1:2水泥砂漿 | M3 | 0.012 |  | 0 | 0406120003,#,*
[5 empty] | 0 | 同壹.一
[5 empty] | 0 | .2.3.1.3R.1
| 產品，防水水泥砂漿粉刷，防水劑 | 式 | 1 |  | 0 | M0711200104
| 技術工 | 工 | 0.15 |  | 0 | L000005000002
| 小工 | 工 | 0.07 |  | 0 | L000000L00002
| 零星工料 | 式 | 1 |  | 0 | W0127110004
| 工具損耗 | 式 | 1 |  | 0 | W0127120004
| 合計 | M2 | 1 |  | 0
| 人工： 機具： |  | 每 M2 單價計 |  | 0
材料： 雜項：
壹.一.2.4.1.4 | 工作項目：防水水泥砂漿粉刷，1:2水泥砂漿，消防水池1:2防水水泥砂漿粉光(地坪及樑) |  | 單位：M2 |  | 計價代碼：0711220002-TI298
| 工料名稱 | 單位 | 數量 | 單價 | 複價 | 編碼(備註)
| 水泥砂漿，1:2水泥砂漿 | M3 | 0.012 |  | 0 | 0406120003,#,*
[5 empty] | 0 | 同壹.一
[5 empty] | 0 | .2.3.1.3R.1
| 產品，防水水泥砂漿粉刷，防水劑 | 式 | 1 |  | 0 | M0711200104
| 技術工 | 工 | 0.15 |  | 0 | L000005000002
| 小工 | 工 | 0.07 |  | 0 | L000000L00002
| 零星工料 | 式 | 1 |  | 0 | W0127110004
| 工具損耗 | 式 | 1 |  | 0 | W0127120004
| 合計 | M2 | 1 |  | 0
| 人工： 機具： |  | 每 M2 單價計 |  | 0
材料： 雜項：
壹.一.2.4.1.5 | 工作項目：防水水泥砂漿粉刷，1:2水泥砂漿，雨水回收池1:2防水水泥砂漿粉光(僅施作外側樑，不施作隔樑) |  | 單位：M2 |  | 計價代碼：0711220002-TI299
| 工料名稱 | 單位 | 數量 | 單價 | 複價 | 編碼(備註)
| 水泥砂漿，1:2水泥砂漿 | M3 | 0.012 |  | 0 | 0406120003,#,*
[5 empty] | 0 | 同壹.一
[5 empty] | 0 | .2.3.1.3R.1
| 產品，防水水泥砂漿粉刷，防水劑 | 式 | 1 |  | 0 | M0711200104
| 技術工 | 工 | 0.15 |  | 0 | L000005000002
| 小工 | 工 | 0.07 |  | 0 | L000000L00002
| 零星工料 | 式 | 1 |  | 0 | W0127110004
| 工具損耗 | 式 | 1 |  | 0 | W0127120004
| 合計 | M2 | 1 |  | 0
| 人工： 機具： |  | 每 M2 單價計 |  | 0
材料： 雜項：
壹.一.2.4.1.6 | 工作項目：防水水泥砂漿粉刷，1:2水泥砂漿，貯集滯洪池1:2防水水泥砂漿粉光(僅施作外側樑，不施作隔樑) |  | 單位：M2 |  | 計價代碼：0711220002-TI300
| 工料名稱 | 單位 | 數量 | 單價 | 複價 | 編碼(備註)
| 水泥砂漿，1:2水泥砂漿 | M3 | 0.012 |  | 0 | 0406120003,#,*
[5 empty] | 0 | 同壹.一
[5 empty] | 0 | .2.3.1.3R.1
| 產品，防水水泥砂漿粉刷，防水劑 | 式 | 1 |  | 0 | M0711200104
| 技術工 | 工 | 0.15 |  | 0 | L000005000002
| 小工 | 工 | 0.07 |  | 0 | L000000L00002
| 零星工料 | 式 | 1 |  | 0 | W0127110004
| 工具損耗 | 式 | 1 |  | 0 | W0127120004
| 合計 | M2 | 1 |  | 0
| 人工： 機具： |  | 每 M2 單價計 |  | 0
材料： 雜項：
壹.一.2.4.1.7 | 工作項目：防水水泥砂漿粉刷，1:2水泥砂漿，電梯機坑1:2防水水泥砂漿粉光 |  | 單位：M2 |  | 計價代碼：0711220002-TI301
| 工料名稱 | 單位 | 數量 | 單價 | 複價 | 編碼(備註)
| 水泥砂漿，1:2水泥砂漿 | M3 | 0.012 |  | 0 | 0406120003,#,*
[5 empty] | 0 | 同壹.一
[5 empty] | 0 | .2.3.1.3R.1
| 產品，防水水泥砂漿粉刷，防水劑 | 式 | 1 |  | 0 | M0711200104
| 技術工 | 工 | 0.15 |  | 0 | L000005000002
| 小工 | 工 | 0.07 |  | 0 | L000000L00002
| 零星工料 | 式 | 1 |  | 0 | W0127110004
| 工具損耗 | 式 | 1 |  | 0 | W0127120004
| 合計 | M2 | 1 |  | 0
| 人工： 機具： |  | 每 M2 單價計 |  | 0
材料： 雜項：
壹.一.2.4.1.8 | 工作項目：防潮，廁所地坪防水層，一底二道 |  | 單位：M2 |  | 計價代碼：0711000002-TI302
| 工料名稱 | 單位 | 數量 | 單價 | 複價 | 編碼(備註)
| 隔熱及防潮基本材料及施工方法，施工面雜物 | M2 | 1 |  | 0 | 0705000002-01
| 機械磨除及清潔 |  |  |  | 0
| 塗液類防潮，底劑，底漆塗佈 | M2 | 1 |  | 0 | 0711100012,#
| 塗液類防潮，高分子韌性防水材 | M2 | 2 |  | 0 | 0711100002-Z01,
[5 empty] | 0 | #
| 隔熱及防潮基本材料及施工方法，工資 | 式 | 1 |  | 0 | 0705000004-02,#
| 零星工料 | 式 | 1 |  | 0 | W0127110004
| 工具損耗 | 式 | 1 |  | 0 | W0127120004
| 合計 | M2 | 1 |  | 0
| 人工： 機具： |  | 每 M2 單價計 |  | 0
材料： 雜項：
壹.一.2.4.1.9 | 工作項目：防潮，廁所牆面防水層(H=320)，一底三道 |  | 單位：M2 |  | 計價代碼：0711000002-TI303
| 工料名稱 | 單位 | 數量 | 單價 | 複價 | 編碼(備註)
| 隔熱及防潮基本材料及施工方法，施工面雜物 | M2 | 1 |  | 0 | 0705000002-01
| 機械磨除及清潔 |  |  |  | 0
| 塗液類防潮，底劑，底漆塗佈 | M2 | 2 |  | 0 | 0711100012,#
| 塗液類防潮，高分子韌性防水材 | M2 | 3 |  | 0 | 0711100002-Z01,
[5 empty] | 0 | #
| 隔熱及防潮基本材料及施工方法，工資 | 式 | 1 |  | 0 | 0705000004-02,#
| 零星工料 | 式 | 1 |  | 0 | W0127110004
| 工具損耗 | 式 | 1 |  | 0 | W0127120004
| 合計 | M2 | 1 |  | 0
| 人工： 機具： |  | 每 M2 單價計 |  | 0
材料： 雜項：
壹.一.2.4.1.10 | 工作項目：防潮，陽台防水層(地坪+牆面) |  | 單位：M2 |  | 計價代碼：0711000002-TI304
| 工料名稱 | 單位 | 數量 | 單價 | 複價 | 編碼(備註)
| 隔熱及防潮基本材料及施工方法，施工面雜物 | M2 | 1 |  | 0 | 0705000002-01
| 機械磨除及清潔 |  |  |  | 0
| 塗液類防潮，底劑，底漆塗佈 | M2 | 1 |  | 0 | 0711100012,#
| 塗液類防潮，高分子韌性防水材 | M2 | 3 |  | 0 | 0711100002-Z01,
[5 empty] | 0 | #
| 隔熱及防潮基本材料及施工方法，工資 | 式 | 1 |  | 0 | 0705000004-02,#
| 零星工料 | 式 | 1 |  | 0 | W0127110004
| 工具損耗 | 式 | 1 |  | 0 | W0127120004
| 合計 | M2 | 1 |  | 0
| 人工： 機具： |  | 每 M2 單價計 |  | 0
材料： 雜項：
壹.一.2.4.1.11 | 工作項目：防潮，R3 屋頂平台(外廊/陽台/戶外樓梯)防水層防潮(地坪+牆面H=0.3) |  | 單位：M2 |  | 計價代碼：0711000002-496
| 工料名稱 | 單位 | 數量 | 單價 | 複價 | 編碼(備註)
| 隔熱及防潮基本材料及施工方法，施工面雜物 | M2 | 1 |  | 0 | 0705000002-01
| 機械磨除及清潔 |  |  |  | 0
| 塗液類防潮，底劑，底漆塗佈 | M2 | 1 |  | 0 | 0711100012,#
| 塗液類防潮，高分子韌性防水材 | M2 | 3 |  | 0 | 0711100002-Z01,
[5 empty] | 0 | #
| 隔熱及防潮基本材料及施工方法，工資 | 式 | 1 |  | 0 | 0705000004-02,#
| 零星工料 | 式 | 1 |  | 0 | W0127110004
| 工具損耗 | 式 | 1 |  | 0 | W0127120004
| 合計 | M2 | 1 |  | 0
| 人工： 機具： |  | 每 M2 單價計 |  | 0
材料： 雜項：
壹.一.2.4.1.13 | 工作項目：防潮，地下室外牆明挖區1:2防水水泥砂漿粉光 |  | 單位：M2 |  | 計價代碼：0711000002-CB209
| 工料名稱 | 單位 | 數量 | 單價 | 複價 | 編碼(備註)
| 水泥砂漿，1:2水泥砂漿 | M3 | 0.012 |  | 0 | 0406120003,#,*
[5 empty] | 0 | 同壹.一
[5 empty] | 0 | .2.3.1.3R.1
| 產品，防水水泥砂漿粉刷，防水劑 | 式 | 1 |  | 0 | M0711200104
| 技術工 | 工 | 0.15 |  | 0 | L000005000002
| 小工 | 工 | 0.07 |  | 0 | L000000L00002
| 零星工料 | 式 | 1 |  | 0 | W0127110004
| 工具損耗 | 式 | 1 |  | 0 | W0127120004
| 合計 | M2 | 1 |  | 0
| 人工： 機具： |  | 每 M2 單價計 |  | 0
材料： 雜項：
壹.一.2.4.1.14 | 工作項目：防潮，地下室外牆(擋土柱)防水層 |  | 單位：M2 |  | 計價代碼：0711000002-TI201
| 工料名稱 | 單位 | 數量 | 單價 | 複價 | 編碼(備註)
| 夾板，≧15mm夾板+柳桉木固定 | 式 | 1 |  | 0 | 0605090004-01,#
| 產品，舖貼式防水膜，自黏式防水毯，t= | M2 | 1.15 |  | 0 | M071314020201,
| 2.0mm，瀝青 |  |  |  | 0 | 含搭接15cm
| 隔熱及防潮基本材料及施工方法，鋪設工資 | M2 | 1 |  | 0 | 0705000012
| 零星工料 | 式 | 1 |  | 0 | W0127110004
| 工具損耗 | 式 | 1 |  | 0 | W0127120004
| 合計 | M2 | 1 |  | 0
| 人工： 機具： |  | 每 M2 單價計 |  | 0
材料： 雜項：
壹.一.2.4.1.15 | 工作項目：防潮，樓層接縫防水層 |  | 單位：M |  | 計價代碼：0711000001-WF101
| 工料名稱 | 單位 | 數量 | 單價 | 複價 | 編碼(備註)
| 隔熱及防潮基本材料及施工方法，施工面雜物 | M2 | 1 |  | 0 | 0705000002-01
| 機械磨除及清潔 |  |  |  | 0
| 塗液類防潮，底劑，底漆塗佈 | M2 | 1 |  | 0 | 0711100012,#
| 塗液類防潮，高分子韌性防水材 | M2 | 2 |  | 0 | 0711100002-Z01,
[5 empty] | 0 | #
| 隔熱及防潮基本材料及施工方法，工資 | 式 | 1 |  | 0 | 0705000004-02,#
| 零星工料 | 式 | 1 |  | 0 | W0127110004
| 工具損耗 | 式 | 1 |  | 0 | W0127120004
| 合計 | M | 1 |  | 0
| 人工： 機具： |  | 每 M 單價計 |  | 0
材料： 雜項：
壹.一.2.4.1.16 | 工作項目：防潮，窗框防水層 |  | 單位：M |  | 計價代碼：0711000001-WF102
| 工料名稱 | 單位 | 數量 | 單價 | 複價 | 編碼(備註)
| 隔熱及防潮基本材料及施工方法，施工面雜物 | M2 | 1 |  | 0 | 0705000002-01
| 機械磨除及清潔 |  |  |  | 0
| 塗液類防潮，底劑，底漆塗佈 | M2 | 1 |  | 0 | 0711100012,#
| 塗液類防潮，高分子韌性防水材 | M2 | 2 |  | 0 | 0711100002-Z01,
[5 empty] | 0 | #
| 隔熱及防潮基本材料及施工方法，工資 | 式 | 1 |  | 0 | 0705000004-02,#
| 零星工料 | 式 | 1 |  | 0 | W0127110004
| 工具損耗 | 式 | 1 |  | 0 | W0127120004
| 合計 | M | 1 |  | 0
| 人工： 機具： |  | 每 M 單價計 |  | 0
材料： 雜項：
壹.一.2.5.1.1 | 工作項目：防火金屬門扇及門樘，(推開式，雙扇平版)，D1 鍍鋅鋼板+烤漆處理(色另選)防火門（F60A） 200*220，含五金系統，具阻熱及遮煙性 |  | 單位：樘 |  | 計價代碼：081703000B08-TI307
| 工料名稱 | 單位 | 數量 | 單價 | 複價 | 編碼(備註)
| 產品，防火金屬門扇及門樘，鍍鋅鋼板+烤漆處 | 式 | 1 |  | 0 | M081700000004-
| 理門框、扇(色另選)，60A具遮煙性 |  |  |  | 0 | ch01,#
| 產品，門五金，門五金系統，防火型(詳圖說) | 式 | 1 |  | 0 | M0871000004-
[5 empty] | 0 | WF101
| 產品，門窗基本材料及施工方法，嵌縫及塞水 | 式 | 1 |  | 0 | M080500001004
| 路 |  |  |  | 0
| 門窗基本材料及施工方法，安裝 | 式 | 1 |  | 0 | 0805003004
| 拆紙工資 | 式 | 1 |  | 0 | L000000100004-
[5 empty] | 0 | 4,#
| 計量與計價，零星工料與工具損耗 | 式 | 1 |  | 0 | W0127100004-
[5 empty] | 0 | cp08
| 合計 | 樘 | 1 |  | 0
| 人工： 機具： |  | 每 樘 單價計 |  | 0
材料： 雜項：
壹.一.2.5.1.2 | 工作項目：防火金屬門扇及門樘，(推開式，單扇平版)，D2 鍍鋅鋼板+烤漆處理(色另選)單開防火門（F60A） 120*220，含五金系統，具阻熱及遮煙性 |  | 單位：樘 |  | 計價代碼：081702000008-ti001
| 工料名稱 | 單位 | 數量 | 單價 | 複價 | 編碼(備註)
| 產品，防火金屬門扇及門樘，鍍鋅鋼板+烤漆處 | 式 | 1 |  | 0 | M081700000004-
| 理門框、扇(色另選)，60A具遮煙性 |  |  |  | 0 | ch01,#
| 產品，門五金，門五金系統，防火型(詳圖說) | 式 | 1 |  | 0 | M0871000004-
[5 empty] | 0 | WF101
| 產品，門窗基本材料及施工方法，嵌縫及塞水 | 式 | 1 |  | 0 | M080500001004
| 路 |  |  |  | 0
| 門窗基本材料及施工方法，安裝 | 式 | 1 |  | 0 | 0805003004
| 拆紙工資 | 式 | 1 |  | 0 | L000000100004-
[5 empty] | 0 | 4,#
| 計量與計價，零星工料與工具損耗 | 式 | 1 |  | 0 | W0127100004-
[5 empty] | 0 | cp08
| 合計 | 樘 | 1 |  | 0
| 人工： 機具： |  | 每 樘 單價計 |  | 0
材料： 雜項：
壹.一.2.5.1.3 | 工作項目：防火金屬門扇及門樘，(推開式，單扇平版)，D2a 鍍鋅鋼板+烤漆處理(色另選)單開防火門（F60A） 120*260，含五金系統，具阻熱及遮煙性 |  | 單位：樘 |  | 計價代碼：081702000008-TI308
| 工料名稱 | 單位 | 數量 | 單價 | 複價 | 編碼(備註)
| 產品，防火金屬門扇及門樘，鍍鋅鋼板+烤漆處 | 式 | 1 |  | 0 | M081700000004-
| 理門框、扇(色另選)，60A具遮煙性 |  |  |  | 0 | ch01,#
| 產品，門五金，門五金系統，防火型(詳圖說) | 式 | 1 |  | 0 | M0871000004-
[5 empty] | 0 | WF101
| 產品，門窗基本材料及施工方法，嵌縫及塞水 | 式 | 1 |  | 0 | M080500001004
| 路 |  |  |  | 0
| 門窗基本材料及施工方法，安裝 | 式 | 1 |  | 0 | 0805003004
| 拆紙工資 | 式 | 1 |  | 0 | L000000100004-
[5 empty] | 0 | 4,#
| 計量與計價，零星工料與工具損耗 | 式 | 1 |  | 0 | W0127100004-
[5 empty] | 0 | cp08
| 合計 | 樘 | 1 |  | 0
| 人工： 機具： |  | 每 樘 單價計 |  | 0
材料： 雜項：
壹.一.2.5.1.4 | 工作項目：防火金屬門扇及門樘，(推開式，單扇平版)，D2b 鍍鋅鋼板+烤漆處理(色另選)單開防火門（F60A） 120*240，含五金系統，具阻熱及遮煙性 |  | 單位：樘 |  | 計價代碼：081702000008-ti002
| 工料名稱 | 單位 | 數量 | 單價 | 複價 | 編碼(備註)
| 產品，防火金屬門扇及門樘，鍍鋅鋼板+烤漆處 | 式 | 1 |  | 0 | M081700000004-
| 理門框、扇(色另選)，60A具遮煙性 |  |  |  | 0 | ch01,#
| 產品，門五金，門五金系統，防火型(詳圖說) | 式 | 1 |  | 0 | M0871000004-
[5 empty] | 0 | WF101
| 產品，門窗基本材料及施工方法，嵌縫及塞水 | 式 | 1 |  | 0 | M080500001004
| 路 |  |  |  | 0
| 門窗基本材料及施工方法，安裝 | 式 | 1 |  | 0 | 0805003004
| 拆紙工資 | 式 | 1 |  | 0 | L000000100004-
[5 empty] | 0 | 4,#
| 計量與計價，零星工料與工具損耗 | 式 | 1 |  | 0 | W0127100004-
[5 empty] | 0 | cp08
| 合計 | 樘 | 1 |  | 0
| 人工： 機具： |  | 每 樘 單價計 |  | 0
材料： 雜項：
壹.一.2.5.1.5 | 工作項目：防火金屬門扇及門樘，(橫拉式，單扇平版)，D3 軌道單拉門式自動常時閉型防火門（F60A） 180*200，含五金系統，小門及警示標語，烤漆處理(色另選) |  | 單位：樘 |  | 計價代碼：081705000008-TI310
| 工料名稱 | 單位 | 數量 | 單價 | 複價 | 編碼(備註)
| 產品，防火金屬門扇及門樘，（橫拉式，框構 | 組 | 1 |  | 0 | M081701000008-
| ），鍍鋅鋼板烤漆處理(色另訂) |  |  |  | 0 | YP01,#
| 產品，防火金屬門扇及門樘，（橫拉式，單扇 | 組 | 1 |  | 0 | M081702000B08-
| 平版），鍍鋅鋼板+烤漆處理(色另訂)，含小門 |  |  |  | 0 | 03,#
| ，符合台電受電室規定 |  |  |  | 0
| 產品，門五金，防火型 | 式 | 1 |  | 0 | M087105000B-
[5 empty] | 0 | YP01,#
| 產品，門窗基本材料及施工方法，嵌縫及塞水 | 式 | 1 |  | 0 | M080500001004
| 路 |  |  |  | 0
| 門窗基本材料及施工方法，安裝 | 式 | 1 |  | 0 | 0805003004
| 計量與計價，零星工料與工具損耗 | 式 | 1 |  | 0 | W0127100004-
[5 empty] | 0 | cp08
| 合計 | 樘 | 1 |  | 0
| 人工： 機具： |  | 每 樘 單價計 |  | 0
材料： 雜項：
壹.一.2.5.1.6 | 工作項目：木門，單扇夾板門，D4 鋁框蜂巢板門 100*220，含五金系統，色另選 |  | 單位：樘 |  | 計價代碼：08210200000A-TI311
| 工料名稱 | 單位 | 數量 | 單價 | 複價 | 編碼(備註)
| 產品，鋁門扇及門樘，鋁門框及鋁質收邊料(色 | 式 | 1 |  | 0 | M081200000004-
| 另選) |  |  |  | 0 | ch01
| 產品，木門，單扇夾板門，蜂巢芯門扇(色另選 | 樘 | 1 |  | 0 | M08210200000A-
| ) |  |  |  | 0 | TI201
| 產品，門五金，門五金系統(詳圖說) | 式 | 1 |  | 0 | M0871000004-
[5 empty] | 0 | WF102
| 產品，門窗基本材料及施工方法，嵌縫及塞水 | 式 | 1 |  | 0 | M080500001004
| 路 |  |  |  | 0
| 門窗基本材料及施工方法，安裝 | 式 | 1 |  | 0 | 0805003004
| 拆紙工資 | 式 | 1 |  | 0 | L000000100004-
[5 empty] | 0 | 4,#
| 計量與計價，零星工料與工具損耗 | 式 | 1 |  | 0 | W0127100004-
[5 empty] | 0 | cp08
| 合計 | 樘 | 1 |  | 0
| 人工： 機具： |  | 每 樘 單價計 |  | 0
材料： 雜項：
壹.一.2.5.1.7 | 工作項目：木門，單扇夾板門，D5 鋁框蜂巢板橫拉門 100*220，含五金系統，色另選 |  | 單位：樘 |  | 計價代碼：08210200000A-TI490
| 工料名稱 | 單位 | 數量 | 單價 | 複價 | 編碼(備註)
| 產品，鋁門扇及門樘，鋁門框及鋁質收邊料(色 | 式 | 1 |  | 0 | M081200000004-
| 另選) |  |  |  | 0 | ch01
| 產品，木門，單扇夾板門，蜂巢芯門扇面貼熱 | 樘 | 1 |  | 0 | M08210200000A-
| 固性樹脂板(色另選) |  |  |  | 0 | 01
| 產品，門五金，門五金系統(詳圖說) | 式 | 1 |  | 0 | M0871000004-
[5 empty] | 0 | WF102
| 產品，門窗基本材料及施工方法，嵌縫及塞水 | 式 | 1 |  | 0 | M080500001004
| 路 |  |  |  | 0
| 門窗基本材料及施工方法，安裝 | 式 | 1 |  | 0 | 0805003004
| 拆紙工資 | 式 | 1 |  | 0 | L000000100004-
[5 empty] | 0 | 4,#
| 計量與計價，零星工料與工具損耗 | 式 | 1 |  | 0 | W0127100004-
[5 empty] | 0 | cp08
| 合計 | 樘 | 1 |  | 0
| 人工： 機具： |  | 每 樘 單價計 |  | 0
材料： 雜項：
壹.一.2.5.1.8 | 工作項目：防火金屬門扇及門樘，(推開式，單扇平版)，D6 鍍鋅鋼板+烤漆處理(色另選)單開防火門（F60A) 120*260m，含五金系統，具阻熱及遮煙性 |  | 單位：樘 |  | 計價代碼：081702000008-TI001
| 工料名稱 | 單位 | 數量 | 單價 | 複價 | 編碼(備註)
| 產品，防火金屬門扇及門樘，鍍鋅鋼板+烤漆處 | 式 | 1 |  | 0 | M081700000004-
| 理門框、扇(色另選)，60A具遮煙性 |  |  |  | 0 | ch01,#
| 產品，門五金，門五金系統，防火型(詳圖說) | 式 | 1 |  | 0 | M0871000004-
[5 empty] | 0 | WF101
| 產品，門窗基本材料及施工方法，嵌縫及塞水 | 式 | 1 |  | 0 | M080500001004
| 路 |  |  |  | 0
| 門窗基本材料及施工方法，安裝 | 式 | 1 |  | 0 | 0805003004
| 拆紙工資 | 式 | 1 |  | 0 | L000000100004-
[5 empty] | 0 | 4,#
| 計量與計價，零星工料與工具損耗 | 式 | 1 |  | 0 | W0127100004-
[5 empty] | 0 | cp08
| 合計 | 樘 | 1 |  | 0
| 人工： 機具： |  | 每 樘 單價計 |  | 0
材料： 雜項：
壹.一.2.5.1.9 | 工作項目：鋁門窗，D7 鋁框門窗 200*335，含五金系統及玻璃，色另選 |  | 單位：樘 |  | 計價代碼：08050200000A-TI312
| 工料名稱 | 單位 | 數量 | 單價 | 複價 | 編碼(備註)
| 產品，鋁門窗本體，鋁窗+鋁框玻璃門，表面粉 | 式 | 1 |  | 0 | M080502000004-
| 體塗裝處理，含必要之五金配件 |  |  |  | 0 | fi501,#
| 產品，門五金，門五金系統(詳圖說) | 式 | 1 |  | 0 | M0871000004-
[5 empty] | 0 | WF102
| 產品，強化玻璃，8mm強化灰色玻璃，含固定材 | 式 | 1 |  | 0 | M0881030004-
| 料或矽利康 |  |  |  | 0 | TI202,#
| 產品，門窗基本材料及施工方法，嵌縫及塞水 | 式 | 1 |  | 0 | M080500001004
| 路 |  |  |  | 0
| 門窗基本材料及施工方法，安裝 | 式 | 1 |  | 0 | 0805003004
| 拆紙工資 | 式 | 1 |  | 0 | L000000100004-
[5 empty] | 0 | 4,#
| 計量與計價，零星工料與工具損耗 | 式 | 1 |  | 0 | W0127100004-
[5 empty] | 0 | cp08
| 合計 | 樘 | 1 |  | 0
| 人工： 機具： |  | 每 樘 單價計 |  | 0
材料： 雜項：
壹.一.2.5.1.10 | 工作項目：鋁門窗，D7a 鋁框門窗 200*335，含五金系統及玻璃，色另選 |  | 單位：樘 |  | 計價代碼：08050200000A-ti001
| 工料名稱 | 單位 | 數量 | 單價 | 複價 | 編碼(備註)
| 產品，鋁門窗本體，鋁窗+鋁框玻璃門，表面粉 | 式 | 1 |  | 0 | M080502000004-
| 體塗裝處理，含必要之五金配件 |  |  |  | 0 | fi501,#
| 產品，門五金，門五金系統(詳圖說) | 式 | 1 |  | 0 | M0871000004-
[5 empty] | 0 | WF102
| 產品，強化玻璃，8mm強化灰色玻璃，含固定材 | 式 | 1 |  | 0 | M0881030004-
| 料或矽利康 |  |  |  | 0 | TI202,#
| 產品，門窗基本材料及施工方法，嵌縫及塞水 | 式 | 1 |  | 0 | M080500001004
| 路 |  |  |  | 0
| 門窗基本材料及施工方法，安裝 | 式 | 1 |  | 0 | 0805003004
| 拆紙工資 | 式 | 1 |  | 0 | L000000100004-
[5 empty] | 0 | 4,#
| 計量與計價，零星工料與工具損耗 | 式 | 1 |  | 0 | W0127100004-
[5 empty] | 0 | cp08
| 合計 | 樘 | 1 |  | 0
| 人工： 機具： |  | 每 樘 單價計 |  | 0
材料： 雜項：
壹.一.2.5.1.11 | 工作項目：木門，單扇夾板門，D9 鋁框蜂巢板門 90*220，含五金系統，色另選 |  | 單位：樘 |  | 計價代碼：08210200000A-TI449
| 工料名稱 | 單位 | 數量 | 單價 | 複價 | 編碼(備註)
| 產品，鋁門扇及門樘，鋁門框及鋁質收邊料(色 | 式 | 1 |  | 0 | M081200000004-
| 另選) |  |  |  | 0 | ch01
| 產品，木門，單扇夾板門，蜂巢芯門扇(色另選 | 樘 | 1 |  | 0 | M08210200000A-
| ) |  |  |  | 0 | TI201
| 產品，門五金，門五金系統(詳圖說) | 式 | 1 |  | 0 | M0871000004-
[5 empty] | 0 | WF102
| 產品，門窗基本材料及施工方法，嵌縫及塞水 | 式 | 1 |  | 0 | M080500001004
| 路 |  |  |  | 0
| 門窗基本材料及施工方法，安裝 | 式 | 1 |  | 0 | 0805003004
| 拆紙工資 | 式 | 1 |  | 0 | L000000100004-
[5 empty] | 0 | 4,#
| 計量與計價，零星工料與工具損耗 | 式 | 1 |  | 0 | W0127100004-
[5 empty] | 0 | cp08
| 合計 | 樘 | 1 |  | 0
| 人工： 機具： |  | 每 樘 單價計 |  | 0
材料： 雜項：
壹.一.2.5.1.12 | 工作項目：木門，單扇夾板門，D9a 鋁框蜂巢板門 80*220，含五金系統，色另選 |  | 單位：樘 |  | 計價代碼：08210200000A-ti001
| 工料名稱 | 單位 | 數量 | 單價 | 複價 | 編碼(備註)
| 產品，鋁門扇及門樘，鋁門框及鋁質收邊料(色 | 式 | 1 |  | 0 | M081200000004-
| 另選) |  |  |  | 0 | ch01
| 產品，木門，單扇夾板門，蜂巢芯門扇(色另選 | 樘 | 1 |  | 0 | M08210200000A-
| ) |  |  |  | 0 | TI201
| 產品，門五金，門五金系統(詳圖說) | 式 | 1 |  | 0 | M0871000004-
[5 empty] | 0 | WF102
| 產品，門窗基本材料及施工方法，嵌縫及塞水 | 式 | 1 |  | 0 | M080500001004
| 路 |  |  |  | 0
| 門窗基本材料及施工方法，安裝 | 式 | 1 |  | 0 | 0805003004
| 拆紙工資 | 式 | 1 |  | 0 | L000000100004-
[5 empty] | 0 | 4,#
| 計量與計價，零星工料與工具損耗 | 式 | 1 |  | 0 | W0127100004-
[5 empty] | 0 | cp08
| 合計 | 樘 | 1 |  | 0
| 人工： 機具： |  | 每 樘 單價計 |  | 0
材料： 雜項：
壹.一.2.5.1.13 | 工作項目：鋁門窗，D10 鋁框門窗 220*220，含五金系統及玻璃，色另選 |  | 單位：樘 |  | 計價代碼：08050200000A-ti002
| 工料名稱 | 單位 | 數量 | 單價 | 複價 | 編碼(備註)
| 產品，鋁門窗本體，鋁框玻璃門，表面粉體塗 | 式 | 1 |  | 0 | M080502000004-
| 裝處理，含必要之五金配件 |  |  |  | 0 | TI001,#
| 產品，門五金，門五金系統(詳圖說) | 式 | 1 |  | 0 | M0871000004-
[5 empty] | 0 | WF102
| 產品，強化玻璃，8mm強化灰色玻璃，含固定材 | 式 | 1 |  | 0 | M0881030004-
| 料或矽利康 |  |  |  | 0 | TI202,#
| 產品，門窗基本材料及施工方法，嵌縫及塞水 | 式 | 1 |  | 0 | M080500001004
| 路 |  |  |  | 0
| 門窗基本材料及施工方法，安裝 | 式 | 1 |  | 0 | 0805003004
| 拆紙工資 | 式 | 1 |  | 0 | L000000100004-
[5 empty] | 0 | 4,#
| 計量與計價，零星工料與工具損耗 | 式 | 1 |  | 0 | W0127100004-
[5 empty] | 0 | cp08
| 合計 | 樘 | 1 |  | 0
| 人工： 機具： |  | 每 樘 單價計 |  | 0
材料： 雜項：
壹.一.2.5.1.14 | 工作項目：鋁門窗，D11 宿舍區廁所淋浴間鋁框摺疊門 88*220，含霧面玻璃及五金系統，色另選 |  | 單位：樘 |  | 計價代碼：08050200000A-ti011
| 工料名稱 | 單位 | 數量 | 單價 | 複價 | 編碼(備註)
| 產品，鋁門窗本體，鋁框折疊門，表面粉體塗 | 式 | 1 |  | 0 | M080502000004-
| 裝處理，含必要之五金配件 |  |  |  | 0 | TI005,#
| 產品，門五金，門五金系統(詳圖說) | 式 | 1 |  | 0 | M0871000004-
[5 empty] | 0 | WF102
| 產品，強化玻璃，8mm強化灰(霧面)玻璃，含固 | 式 | 1 |  | 0 | M0881030004-
| 定材料或矽利康 |  |  |  | 0 | CB204
| 產品，門窗基本材料及施工方法，嵌縫及塞水 | 式 | 1 |  | 0 | M080500001004
| 路 |  |  |  | 0
| 門窗基本材料及施工方法，安裝 | 式 | 1 |  | 0 | 0805003004
| 拆紙工資 | 式 | 1 |  | 0 | L000000100004-
[5 empty] | 0 | 4,#
| 計量與計價，零星工料與工具損耗 | 式 | 1 |  | 0 | W0127100004-
[5 empty] | 0 | cp08
| 合計 | 樘 | 1 |  | 0
| 人工： 機具： |  | 每 樘 單價計 |  | 0
材料： 雜項：
壹.一.2.5.1.15 | 工作項目：鋁門窗，D12 宿舍區機櫃鋁框摺疊門 240*220，含百葉及五金系統，色另選 |  | 單位：樘 |  | 計價代碼：08050200000A-ti012
| 工料名稱 | 單位 | 數量 | 單價 | 複價 | 編碼(備註)
| 產品，鋁門窗本體，鋁框折疊門+百葉，表面粉 | 式 | 1 |  | 0 | M080502000004-
| 體塗裝處理，含必要之五金配件 |  |  |  | 0 | TI004,#
| 產品，門五金，門五金系統(詳圖說) | 式 | 1 |  | 0 | M0871000004-
[5 empty] | 0 | WF102
| 產品，門窗基本材料及施工方法，嵌縫及塞水 | 式 | 1 |  | 0 | M080500001004
| 路 |  |  |  | 0
| 門窗基本材料及施工方法，安裝 | 式 | 1 |  | 0 | 0805003004
| 拆紙工資 | 式 | 1 |  | 0 | L000000100004-
[5 empty] | 0 | 4,#
| 計量與計價，零星工料與工具損耗 | 式 | 1 |  | 0 | W0127100004-
[5 empty] | 0 | cp08
| 合計 | 樘 | 1 |  | 0
| 人工： 機具： |  | 每 樘 單價計 |  | 0
材料： 雜項：
壹.一.2.5.1.16 | 工作項目：鋁質百葉窗，AW1 防颱鋁百葉窗 150*85，附不銹鋼防蟲網，含洩水板，色另選 |  | 單位：樘 |  | 計價代碼：10213000001-TI450
| 工料名稱 | 單位 | 數量 | 單價 | 複價 | 編碼(備註)
| 產品，鋁質百葉窗，粉體塗裝鋁百葉窗(色另選 | 樘 | 1 |  | 0 | M10213000001-
| ) |  |  |  | 0 | WF101,透氣百葉
[5 empty] | 0 | ，透空率≧50%
| 產品，不銹鋼線，不銹鋼防蟲網 | 式 | 1 |  | 0 | M05500Q0004,#
| 產品，門窗基本材料及施工方法，嵌縫及塞水 | 式 | 1 |  | 0 | M080500001004
| 路 |  |  |  | 0
| 產品，門窗基本材料及施工方法，洩水板 | 式 | 1 |  | 0 | M080500001004-
[5 empty] | 0 | TI002
| 門窗基本材料及施工方法，安裝 | 式 | 1 |  | 0 | 0805003004
| 拆紙工資 | 式 | 1 |  | 0 | L000000100004-
[5 empty] | 0 | 4,#
| 計量與計價，零星工料與工具損耗 | 式 | 1 |  | 0 | W0127100004-
[5 empty] | 0 | cp08
| 合計 | 樘 | 1 |  | 0
| 人工： 機具： |  | 每 樘 單價計 |  | 0
材料： 雜項：
壹.一.2.5.1.17 | 工作項目：鍍鋅鋼板烤漆，AW2 防火封門75*75(淨65*65)，(F90B)，含洩水板，色另選 |  | 單位：樘 |  | 計價代碼：08510800000A-ti001
| 工料名稱 | 單位 | 數量 | 單價 | 複價 | 編碼(備註)
| 產品，防火封門，鍍鋅鋼板(色另選) | 樘 | 1 |  | 0 | M085103000004-
[5 empty] | 0 | ti001,#
| 產品，門窗基本材料及施工方法，嵌縫及塞水 | 式 | 1 |  | 0 | M080500001004
| 路 |  |  |  | 0
| 產品，門窗基本材料及施工方法，洩水板 | 式 | 1 |  | 0 | M080500001004-
[5 empty] | 0 | TI002
| 門窗基本材料及施工方法，安裝 | 式 | 1 |  | 0 | 0805003004
| 拆紙工資 | 式 | 1 |  | 0 | L000000100004-
[5 empty] | 0 | 4,#
| 計量與計價，零星工料與工具損耗 | 式 | 1 |  | 0 | W0127100004-
[5 empty] | 0 | cp08
| 合計 | 樘 | 1 |  | 0
| 人工： 機具： |  | 每 樘 單價計 |  | 0
材料： 雜項：
壹.一.2.5.1.18 | 工作項目：鍍鋅鋼板烤漆，AW3 防火封門75*75(淨65*65)，(F90B)，含洩水板，色另選 |  | 單位：樘 |  | 計價代碼：08510800000A-TI001
| 工料名稱 | 單位 | 數量 | 單價 | 複價 | 編碼(備註)
| 產品，防火封門，鍍鋅鋼板(色另選) | 樘 | 1 |  | 0 | M085103000004-
[5 empty] | 0 | ti001,#
| 產品，門窗基本材料及施工方法，嵌縫及塞水 | 式 | 1 |  | 0 | M080500001004
| 路 |  |  |  | 0
| 產品，門窗基本材料及施工方法，洩水板 | 式 | 1 |  | 0 | M080500001004-
[5 empty] | 0 | TI002
| 門窗基本材料及施工方法，安裝 | 式 | 1 |  | 0 | 0805003004
| 拆紙工資 | 式 | 1 |  | 0 | L000000100004-
[5 empty] | 0 | 4,#
| 計量與計價，零星工料與工具損耗 | 式 | 1 |  | 0 | W0127100004-
[5 empty] | 0 | cp08
| 合計 | 樘 | 1 |  | 0
| 人工： 機具： |  | 每 樘 單價計 |  | 0
材料： 雜項：
壹.一.2.5.1.19 | 工作項目：鋁質百葉窗，AW4 鋁百葉窗 190*85，附不銹鋼防蟲網，含洩水板，色另選 |  | 單位：樘 |  | 計價代碼：10213000001-451
| 工料名稱 | 單位 | 數量 | 單價 | 複價 | 編碼(備註)
| 產品，鋁質百葉窗，粉體塗裝鋁百葉窗(色另選 | 樘 | 1 |  | 0 | M10213000001-
| ) |  |  |  | 0 | WF101,透氣百葉
[5 empty] | 0 | ，透空率≧50%
| 產品，不銹鋼線，不銹鋼防蟲網 | 式 | 1 |  | 0 | M05500Q0004,#
| 產品，門窗基本材料及施工方法，嵌縫及塞水 | 式 | 1 |  | 0 | M080500001004
| 路 |  |  |  | 0
| 產品，門窗基本材料及施工方法，洩水板 | 式 | 1 |  | 0 | M080500001004-
[5 empty] | 0 | TI002
| 門窗基本材料及施工方法，安裝 | 式 | 1 |  | 0 | 0805003004
| 拆紙工資 | 式 | 1 |  | 0 | L000000100004-
[5 empty] | 0 | 4,#
| 計量與計價，零星工料與工具損耗 | 式 | 1 |  | 0 | W0127100004-
[5 empty] | 0 | cp08
| 合計 | 樘 | 1 |  | 0
| 人工： 機具： |  | 每 樘 單價計 |  | 0
材料： 雜項：
壹.一.2.5.1.20 | 工作項目：鋁質百葉窗，電梯昇降道AW5 鋁百葉窗 45*45，附不銹鋼防蟲網，色另選 |  | 單位：樘 |  | 計價代碼：10213000001-ti001
| 工料名稱 | 單位 | 數量 | 單價 | 複價 | 編碼(備註)
| 產品，鋁質百葉窗，粉體塗裝鋁百葉窗(色另選 | 樘 | 1 |  | 0 | M10213000001-
| ) |  |  |  | 0 | WF101,透氣百葉
[5 empty] | 0 | ，透空率≧50%
| 產品，不銹鋼線，不銹鋼防蟲網 | 式 | 1 |  | 0 | M05500Q0004,#
| 產品，門窗基本材料及施工方法，嵌縫及塞水 | 式 | 1 |  | 0 | M080500001004
| 路 |  |  |  | 0
| 門窗基本材料及施工方法，安裝 | 式 | 1 |  | 0 | 0805003004
| 拆紙工資 | 式 | 1 |  | 0 | L000000100004-
[5 empty] | 0 | 4,#
| 計量與計價，零星工料與工具損耗 | 式 | 1 |  | 0 | W0127100004-
[5 empty] | 0 | cp08
| 合計 | 樘 | 1 |  | 0
| 人工： 機具： |  | 每 樘 單價計 |  | 0
材料： 雜項：
壹.一.2.5.1.21 | 工作項目：鍍鋅鋼板捲門，SD1 鍍鋅鋼板電動捲門(一小時防火時效) 475*365(捲箱≒65)，安全防護感應 |  | 單位：樘 |  | 計價代碼：08330F00000A-TI001
| 工料名稱 | 單位 | 數量 | 單價 | 複價 | 編碼(備註)
| 產品，鍍鋅鋼板捲門，門片，高耐鍍鋅鋼板# | M2 | 15.91 |  | 0 | M08330F000002-
| 1.0t |  |  |  | 0 | TI001
| 產品，鍍鋅鋼板捲門，捲軸，∮06" | M | 4.75 |  | 0 | M08330F000001-
[5 empty] | 0 | TI001
| 產品，鍍鋅鋼板捲門，門箱，1.0t 高耐鍍鋅鋼 | M | 4.75 |  | 0 | M08330F000001-
| 板 |  |  |  | 0 | TI002
| 產品，鍍鋅鋼板捲門，底座，1.0t 高耐鍍鋅鋼 | M | 4.75 |  | 0 | M08330F000001-
| 板 |  |  |  | 0 | TI003
| 產品，鍍鋅鋼板捲門，門軌，1.5t 高耐鍍鋅鋼 | M | 2.65 |  | 0 | M08330F000001-
| 板 |  |  |  | 0 | TI004
| 產品，鍍鋅鋼板捲門，馬達機，1∮220V 1 HP | 組 | 1 |  | 0 | M08330F000008-
[5 empty] | 0 | TI001
| 產品，鍍鋅鋼板捲門，配電箱及按鈕開關 | 組 | 1 |  | 0 | M08330F000008-
[5 empty] | 0 | TI002
| 安裝工資(含送電及試車) | M2 | 15.91 |  | 0 | L000000000634-
[5 empty] | 0 | 01,#
| 產品，鍍鋅鋼板捲門，支板70CM | 組 | 1 |  | 0 | M08330F000008-
[5 empty] | 0 | TI003
| 產品，鍍鋅鋼板捲門，紅外線感知器 | 組 | 1 |  | 0 | M08330F000008-
[5 empty] | 0 | TI004
| 產品，鍍鋅鋼板捲門，UL熔金體 | 組 | 1 |  | 0 | M08330F000008-
[5 empty] | 0 | TI005
| 產品，鍍鋅鋼板捲門，烤漆 | M2 | 15.91 |  | 0 | M08330F000002-
[5 empty] | 0 | TI002
| 產品，鍍鋅鋼板捲門，門軌門箱底座烤漆 | 樘 | 1 |  | 0 | M08330F00000A-
[5 empty] | 0 | TI001
| 計量與計價，零星工料與工具損耗 | 式 | 1 |  | 0 | W0127100004-
[5 empty] | 0 | cp08
| 人工： 機具： |  | 每 單價計 |  | 0
材料： 雜項：
壹.一.2.5.1.21 | 工作項目：鍍鋅鋼板捲門，SD1 鍍鋅鋼板電動捲門(一小時防火時效) 475*365(捲箱≒65)，安全防護感應 |  | 單位：樘 |  | 計價代碼：08330F00000A-TI001
| 工料名稱 | 單位 | 數量 | 單價 | 複價 | 編碼(備註)
| 合計 | 樘 | 1 |  | 0
| 人工： 機具： |  | 每 樘 單價計 |  | 0
材料： 雜項：
壹.一.2.5.1.22 | 工作項目：鍍鋅鋼板捲門，SD2 鍍鋅鋼板電動捲門(一小時防火時效) 400*275(捲箱≒65)，具感應防護感應 |  | 單位：樘 |  | 計價代碼：08330F00000A-TI002
| 工料名稱 | 單位 | 數量 | 單價 | 複價 | 編碼(備註)
| 產品，鍍鋅鋼板捲門，門片，高耐鍍鋅鋼板# | M2 | 13.2 |  | 0 | M08330F000002-
| 1.0t |  |  |  | 0 | TI001
| 產品，鍍鋅鋼板捲門，捲軸，∮05" | M | 4.8 |  | 0 | M08330F000001-
[5 empty] | 0 | TI005
| 產品，鍍鋅鋼板捲門，門箱，1.0t 高耐鍍鋅鋼 | M | 4.8 |  | 0 | M08330F000001-
| 板 |  |  |  | 0 | TI002
| 產品，鍍鋅鋼板捲門，底座，1.0t 高耐鍍鋅鋼 | M | 4.8 |  | 0 | M08330F000001-
| 板 |  |  |  | 0 | TI003
| 產品，鍍鋅鋼板捲門，門軌，1.5t 高耐鍍鋅鋼 | M | 2.12 |  | 0 | M08330F000001-
| 板 |  |  |  | 0 | TI004
| 產品，鍍鋅鋼板捲門，馬達機，1∮220V 1 HP | 組 | 1 |  | 0 | M08330F000008-
[5 empty] | 0 | TI001
| 產品，鍍鋅鋼板捲門，配電箱及按鈕開關 | 組 | 1 |  | 0 | M08330F000008-
[5 empty] | 0 | TI002
| 安裝工資(含送電及試車) | M2 | 13.2 |  | 0 | L000000000634-
[5 empty] | 0 | 01,#
| 產品，鍍鋅鋼板捲門，支板63CM | 組 | 1 |  | 0 | M08330F000008-
[5 empty] | 0 | TI006
| 產品，鍍鋅鋼板捲門，紅外線感知器 | 組 | 1 |  | 0 | M08330F000008-
[5 empty] | 0 | TI004
| 產品，鍍鋅鋼板捲門，UL熔金體 | 組 | 1 |  | 0 | M08330F000008-
[5 empty] | 0 | TI005
| 產品，鍍鋅鋼板捲門，烤漆 | M2 | 13.2 |  | 0 | M08330F000002-
[5 empty] | 0 | TI002
| 產品，鍍鋅鋼板捲門，門軌門箱底座烤漆 | 樘 | 1 |  | 0 | M08330F00000A-
[5 empty] | 0 | TI001
| 計量與計價，零星工料與工具損耗 | 式 | 1 |  | 0 | W0127100004-
[5 empty] | 0 | cp08
| 人工： 機具： |  | 每 單價計 |  | 0
材料： 雜項：
壹.一.2.5.1.22 | 工作項目：鍍鋅鋼板捲門，SD2 鍍鋅鋼板電動捲門(一小時防火時效) 400*275(捲箱≒65)，具感應防護感應 |  | 單位：樘 |  | 計價代碼：08330F00000A-TI002
| 工料名稱 | 單位 | 數量 | 單價 | 複價 | 編碼(備註)
| 合計 | 樘 | 1 |  | 0
| 人工： 機具： |  | 每 樘 單價計 |  | 0
材料： 雜項：
壹.一.2.5.1.23 | 工作項目：不銹鋼捲門，SD3 不銹鋼電動花格透空捲門 235*345(捲框≒50)，具感應防護裝置 |  | 單位：樘 |  | 計價代碼：08332000000A-TI005
| 工料名稱 | 單位 | 數量 | 單價 | 複價 | 編碼(備註)
| 產品，不銹鋼捲門，捲門片，內SST管外SST管 | M2 | 8.11 |  | 0 | M08332000000-
| 1.0t |  |  |  | 0 | TI493,#
| 產品，不銹鋼捲門，捲軸，∮05" | M | 2.35 |  | 0 | M083320000001-
[5 empty] | 0 | wf101
| 產品，不銹鋼捲門，門箱，0.8t SST 304# | M | 2.35 |  | 0 | M083320000001-
[5 empty] | 0 | TI201,#
| 產品，不銹鋼捲門，底座，50*50*3T SST(304# | M | 2.35 |  | 0 | M083320000001-
| ) |  |  |  | 0 | TI202,#
| 產品，不銹鋼捲門，門軌，一般型SST 60mm | M | 2.95 |  | 0 | M083320000001-
[5 empty] | 0 | TI203,#
| 產品，不銹鋼捲門，馬達機，1∮220V 1/4 HP | 組 | 1 |  | 0 | M083320000008-
[5 empty] | 0 | TI203,#
| 產品，不銹鋼捲門，配電箱及按鈕開關 | 組 | 1 |  | 0 | M08332000000B-
[5 empty] | 0 | FI501
| 安裝工資(含送電及試車) | M2 | 8.11 |  | 0 | L000000000634-
[5 empty] | 0 | 01,#
| 產品，不銹鋼捲門，前遮板0.8t SST | M | 2.35 |  | 0 | M083320000001-
[5 empty] | 0 | TI204,#
| 產品，不銹鋼捲門，障礙感知器，主機 | 組 | 1 |  | 0 | M083320000008-
[5 empty] | 0 | wf106,#
| 產品，不銹鋼捲門，障礙感知器-鋁合金 | M | 2.35 |  | 0 | M083320000001-
[5 empty] | 0 | wf108,#
| 產品，不銹鋼捲門，遙控器(1:2) | 套 | 1 |  | 0 | M08332000000B-
[5 empty] | 0 | cs01
| 計量與計價，零星工料與工具損耗 | 式 | 1 |  | 0 | W0127100004-
[5 empty] | 0 | cp08
| 合計 | 樘 | 1 |  | 0
| 人工： 機具： |  | 每 樘 單價計 |  | 0
材料： 雜項：
壹.一.2.5.1.24 | 工作項目：金屬門扇及門樘，L1 管道間維修門（F60A） 50*80，含五金系統 |  | 單位：樘 |  | 計價代碼：081000000A-TI458
| 工料名稱 | 單位 | 數量 | 單價 | 複價 | 編碼(備註)
| 產品，金屬門扇及門樘，烤漆金屬門框、扇， | 樘 | 1 |  | 0 | M081000000A-01,
| F60A具遮煙性 |  |  |  | 0 | #
| 產品，門五金，門五金系統，防火型(詳圖說) | 式 | 1 |  | 0 | M0871000004-
[5 empty] | 0 | WF101
| 產品，門窗基本材料及施工方法，嵌縫及塞水 | 式 | 1 |  | 0 | M080500001004
| 路 |  |  |  | 0
| 門窗基本材料及施工方法，安裝 | 式 | 1 |  | 0 | 0805003004
| 拆紙工資 | 式 | 1 |  | 0 | L000000100004-
[5 empty] | 0 | 4,#
| 計量與計價，零星工料與工具損耗 | 式 | 1 |  | 0 | W0127100004-
[5 empty] | 0 | cp08
| 合計 | 樘 | 1 |  | 0
| 人工： 機具： |  | 每 樘 單價計 |  | 0
材料： 雜項：
壹.一.2.5.1.25 | 工作項目：金屬門扇及門樘，L2 管道間維修門（F60A） 75*160，含五金系統 |  | 單位：樘 |  | 計價代碼：081000000A-TI001
| 工料名稱 | 單位 | 數量 | 單價 | 複價 | 編碼(備註)
| 產品，金屬門扇及門樘，烤漆金屬門框、扇， | 樘 | 1 |  | 0 | M081000000A-01,
| F60A具遮煙性 |  |  |  | 0 | #
| 產品，門五金，門五金系統，防火型(詳圖說) | 式 | 1 |  | 0 | M0871000004-
[5 empty] | 0 | WF101
| 產品，門窗基本材料及施工方法，嵌縫及塞水 | 式 | 1 |  | 0 | M080500001004
| 路 |  |  |  | 0
| 門窗基本材料及施工方法，安裝 | 式 | 1 |  | 0 | 0805003004
| 拆紙工資 | 式 | 1 |  | 0 | L000000100004-
[5 empty] | 0 | 4,#
| 計量與計價，零星工料與工具損耗 | 式 | 1 |  | 0 | W0127100004-
[5 empty] | 0 | cp08
| 合計 | 樘 | 1 |  | 0
| 人工： 機具： |  | 每 樘 單價計 |  | 0
材料： 雜項：
壹.一.2.5.1.26 | 工作項目：鋁門窗，DW1 鋁框門窗 1360*335，含電動搖窗機組，五金系統及玻璃 |  | 單位：樘 |  | 計價代碼：08050200000A-ti003
| 工料名稱 | 單位 | 數量 | 單價 | 複價 | 編碼(備註)
| 產品，鋁門窗本體，鋁窗+鋁框玻璃門，表面粉 | 式 | 1 |  | 0 | M080502000004-
| 體塗裝處理，含必要之五金配件 |  |  |  | 0 | fi501,#
| 產品，門五金，門五金系統(詳圖說) | 式 | 1 |  | 0 | M0871000004-
[5 empty] | 0 | WF102
| 產品，強化玻璃，8mm強化灰色玻璃，含固定材 | 式 | 1 |  | 0 | M0881030004-
| 料或矽利康 |  |  |  | 0 | TI202,#
| 產品，窗五金，搖窗機，電動搖窗，6桿連動式 | 式 | 1 |  | 0 | M0875052004-
| 電動搖窗機組+控制盒 |  |  |  | 0 | fp202
| 產品，門窗基本材料及施工方法，嵌縫及塞水 | 式 | 1 |  | 0 | M080500001004
| 路 |  |  |  | 0
| 門窗基本材料及施工方法，安裝 | 式 | 1 |  | 0 | 0805003004
| 拆紙工資 | 式 | 1 |  | 0 | L000000100004-
[5 empty] | 0 | 4,#
| 計量與計價，零星工料與工具損耗 | 式 | 1 |  | 0 | W0127100004-
[5 empty] | 0 | cp08
| 合計 | 樘 | 1 |  | 0
| 人工： 機具： |  | 每 樘 單價計 |  | 0
材料： 雜項：
壹.一.2.5.1.27 | 工作項目：鋁門窗，DW2 鋁框門窗 1460*335，含五金系統及玻璃 |  | 單位：樘 |  | 計價代碼：08050200000A-ti004
| 工料名稱 | 單位 | 數量 | 單價 | 複價 | 編碼(備註)
| 產品，鋁門窗本體，鋁窗+鋁框玻璃門，表面粉 | 式 | 1 |  | 0 | M080502000004-
| 體塗裝處理，含必要之五金配件 |  |  |  | 0 | fi501,#
| 產品，門五金，門五金系統(詳圖說) | 式 | 1 |  | 0 | M0871000004-
[5 empty] | 0 | WF102
| 產品，強化玻璃，8mm強化灰色玻璃，含固定材 | 式 | 1 |  | 0 | M0881030004-
| 料或矽利康 |  |  |  | 0 | TI202,#
| 產品，門窗基本材料及施工方法，嵌縫及塞水 | 式 | 1 |  | 0 | M080500001004
| 路 |  |  |  | 0
| 門窗基本材料及施工方法，安裝 | 式 | 1 |  | 0 | 0805003004
| 拆紙工資 | 式 | 1 |  | 0 | L000000100004-
[5 empty] | 0 | 4,#
| 計量與計價，零星工料與工具損耗 | 式 | 1 |  | 0 | W0127100004-
[5 empty] | 0 | cp08
| 合計 | 樘 | 1 |  | 0
| 人工： 機具： |  | 每 樘 單價計 |  | 0
材料： 雜項：
壹.一.2.5.1.28 | 工作項目：鋁門窗，DW3 鋁框門窗 640*335，含五金系統及玻璃 |  | 單位：樘 |  | 計價代碼：08050200000A-ti005
| 工料名稱 | 單位 | 數量 | 單價 | 複價 | 編碼(備註)
| 產品，鋁門窗本體，鋁框窗，表面粉體塗裝處 | 式 | 1 |  | 0 | M080502000004-
| 理，含必要之五金配件 |  |  |  | 0 | TI003,#
| 產品，鋁質百葉窗(透空率≧50%)，表面粉體塗 | 式 | 1 |  | 0 | M10213000004-
| 裝處理，含五金及配件 |  |  |  | 0 | CB201,#
| 產品，強化玻璃，8mm強化灰色玻璃，含固定材 | 式 | 1 |  | 0 | M0881030004-
| 料或矽利康 |  |  |  | 0 | TI202,#
| 產品，門窗基本材料及施工方法，嵌縫及塞水 | 式 | 1 |  | 0 | M080500001004
| 路 |  |  |  | 0
| 門窗基本材料及施工方法，安裝 | 式 | 1 |  | 0 | 0805003004
| 拆紙工資 | 式 | 1 |  | 0 | L000000100004-
[5 empty] | 0 | 4,#
| 計量與計價，零星工料與工具損耗 | 式 | 1 |  | 0 | W0127100004-
[5 empty] | 0 | cp08
| 合計 | 樘 | 1 |  | 0
| 人工： 機具： |  | 每 樘 單價計 |  | 0
材料： 雜項：
壹.一.2.5.1.29 | 工作項目：鋁門窗，DW4 鋁框門窗 475*335，含五金系統及玻璃 |  | 單位：樘 |  | 計價代碼：08050200000A-ti006
| 工料名稱 | 單位 | 數量 | 單價 | 複價 | 編碼(備註)
| 產品，鋁門窗本體，鋁框窗，表面粉體塗裝處 | 式 | 1 |  | 0 | M080502000004-
| 理，含必要之五金配件 |  |  |  | 0 | TI003,#
| 產品，強化玻璃，8mm強化灰色玻璃，含固定材 | 式 | 1 |  | 0 | M0881030004-
| 料或矽利康 |  |  |  | 0 | TI202,#
| 產品，門窗基本材料及施工方法，嵌縫及塞水 | 式 | 1 |  | 0 | M080500001004
| 路 |  |  |  | 0
| 門窗基本材料及施工方法，安裝 | 式 | 1 |  | 0 | 0805003004
| 拆紙工資 | 式 | 1 |  | 0 | L000000100004-
[5 empty] | 0 | 4,#
| 計量與計價，零星工料與工具損耗 | 式 | 1 |  | 0 | W0127100004-
[5 empty] | 0 | cp08
| 合計 | 樘 | 1 |  | 0
| 人工： 機具： |  | 每 樘 單價計 |  | 0
材料： 雜項：
壹.一.2.5.1.30 | 工作項目：鋁帷幕牆，DW5 鋁帷幕框門窗 3070*365，含五金系統及玻璃 |  | 單位：樘 |  | 計價代碼：089110000A-TI464
| 工料名稱 | 單位 | 數量 | 單價 | 複價 | 編碼(備註)
| 產品，鋁帷幕牆，鋁帷幕窗本體，鋁帷幕框窗+ | 式 | 1 |  | 0 | M0891100004-
| 鋁帷幕框玻璃門，表面粉體塗裝，含必要之五 |  |  |  | 0 | TI001
| 金配件 |  |  |  | 0
| 產品，門五金，門五金系統(詳圖說) | 式 | 1 |  | 0 | M0871000004-
[5 empty] | 0 | WF102
| 產品，強化玻璃，8mm強化灰色玻璃，含固定材 | 式 | 1 |  | 0 | M0881030004-
| 料或矽利康 |  |  |  | 0 | TI202,#
| 產品，門窗基本材料及施工方法，嵌縫 | 式 | 1 |  | 0 | M080500001004-
[5 empty] | 0 | TI001
| 計量與計價，零星工料與工具損耗 | 式 | 1 |  | 0 | W0127100004-
[5 empty] | 0 | cp08
| 合計 | 樘 | 1 |  | 0
| 人工： 機具： |  | 每 樘 單價計 |  | 0
材料： 雜項：
壹.一.2.5.1.31 | 工作項目：鋁門窗，DW6 鋁框門窗 1375*325，含五金系統及玻璃 |  | 單位：樘 |  | 計價代碼：08050200000A-ti007
| 工料名稱 | 單位 | 數量 | 單價 | 複價 | 編碼(備註)
| 產品，鋁門窗本體，鋁框窗，表面粉體塗裝處 | 式 | 1 |  | 0 | M080502000004-
| 理，含必要之五金配件 |  |  |  | 0 | TI003,#
| 產品，鋁質百葉窗(透空率≧50%)，表面粉體塗 | 式 | 1 |  | 0 | M10213000004-
| 裝處理，含五金及配件 |  |  |  | 0 | CB201,#
| 產品，強化玻璃，8mm強化灰色玻璃，含固定材 | 式 | 1 |  | 0 | M0881030004-
| 料或矽利康 |  |  |  | 0 | TI202,#
| 產品，門窗基本材料及施工方法，嵌縫及塞水 | 式 | 1 |  | 0 | M080500001004
| 路 |  |  |  | 0
| 門窗基本材料及施工方法，安裝 | 式 | 1 |  | 0 | 0805003004
| 拆紙工資 | 式 | 1 |  | 0 | L000000100004-
[5 empty] | 0 | 4,#
| 計量與計價，零星工料與工具損耗 | 式 | 1 |  | 0 | W0127100004-
[5 empty] | 0 | cp08
| 合計 | 樘 | 1 |  | 0
| 人工： 機具： |  | 每 樘 單價計 |  | 0
材料： 雜項：
壹.一.2.5.1.32 | 工作項目：鋁帷幕牆，DW7 鋁帷幕框門窗 1560*455，含五金系統及玻璃 |  | 單位：樘 |  | 計價代碼：089110000A-TI466
| 工料名稱 | 單位 | 數量 | 單價 | 複價 | 編碼(備註)
| 產品，鋁帷幕牆，鋁帷幕窗本體，鋁帷幕框窗+ | 式 | 1 |  | 0 | M0891100004-
| 鋁帷幕框玻璃門，表面粉體塗裝，含必要之五 |  |  |  | 0 | TI001
| 金配件 |  |  |  | 0
| 產品，門五金，門五金系統(詳圖說) | 式 | 1 |  | 0 | M0871000004-
[5 empty] | 0 | WF102
| 產品，強化玻璃，8mm強化灰色玻璃，含固定材 | 式 | 1 |  | 0 | M0881030004-
| 料或矽利康 |  |  |  | 0 | TI202,#
| 產品，門窗基本材料及施工方法，嵌縫 | 式 | 1 |  | 0 | M080500001004-
[5 empty] | 0 | TI001
| 計量與計價，零星工料與工具損耗 | 式 | 1 |  | 0 | W0127100004-
[5 empty] | 0 | cp08
| 合計 | 樘 | 1 |  | 0
| 人工： 機具： |  | 每 樘 單價計 |  | 0
材料： 雜項：
壹.一.2.5.1.33 | 工作項目：鋁帷幕牆，DW8 鋁帷幕框門窗 2620*455，含五金系統及玻璃 |  | 單位：樘 |  | 計價代碼：089110000A-TI467
| 工料名稱 | 單位 | 數量 | 單價 | 複價 | 編碼(備註)
| 產品，鋁帷幕牆，鋁帷幕窗本體，鋁帷幕框窗 | 式 | 1 |  | 0 | M0891100004-
| ，表面粉體塗裝，含必要之五金配件 |  |  |  | 0 | TI002
| 產品，強化玻璃，8mm強化灰色玻璃，含固定材 | 式 | 1 |  | 0 | M0881030004-
| 料或矽利康 |  |  |  | 0 | TI202,#
| 產品，門窗基本材料及施工方法，嵌縫 | 式 | 1 |  | 0 | M080500001004-
[5 empty] | 0 | TI001
| 計量與計價，零星工料與工具損耗 | 式 | 1 |  | 0 | W0127100004-
[5 empty] | 0 | cp08
| 合計 | 樘 | 1 |  | 0
| 人工： 機具： |  | 每 樘 單價計 |  | 0
材料： 雜項：
壹.一.2.5.1.34 | 工作項目：鋁門窗，DW9 鋁框門窗 1565*330，含五金系統及玻璃 |  | 單位：樘 |  | 計價代碼：08050200000A-ti008
| 工料名稱 | 單位 | 數量 | 單價 | 複價 | 編碼(備註)
| 產品，鋁門窗本體，鋁框窗，表面粉體塗裝處 | 式 | 1 |  | 0 | M080502000004-
| 理，含必要之五金配件 |  |  |  | 0 | TI003,#
| 產品，強化玻璃，8mm強化灰色玻璃，含固定材 | 式 | 1 |  | 0 | M0881030004-
| 料或矽利康 |  |  |  | 0 | TI202,#
| 產品，門窗基本材料及施工方法，嵌縫及塞水 | 式 | 1 |  | 0 | M080500001004
| 路 |  |  |  | 0
| 門窗基本材料及施工方法，安裝 | 式 | 1 |  | 0 | 0805003004
| 拆紙工資 | 式 | 1 |  | 0 | L000000100004-
[5 empty] | 0 | 4,#
| 計量與計價，零星工料與工具損耗 | 式 | 1 |  | 0 | W0127100004-
[5 empty] | 0 | cp08
| 合計 | 樘 | 1 |  | 0
| 人工： 機具： |  | 每 樘 單價計 |  | 0
材料： 雜項：
壹.一.2.5.1.35 | 工作項目：鋁門窗，DW10 鋁框門窗 280*330，含五金系統及玻璃 |  | 單位：樘 |  | 計價代碼：08050200000A-ti009
| 工料名稱 | 單位 | 數量 | 單價 | 複價 | 編碼(備註)
| 產品，鋁門窗本體，鋁窗+鋁框玻璃門，表面粉 | 式 | 1 |  | 0 | M080502000004-
| 體塗裝處理，含必要之五金配件 |  |  |  | 0 | fi501,#
| 產品，門五金，門五金系統(詳圖說) | 式 | 1 |  | 0 | M0871000004-
[5 empty] | 0 | WF102
| 產品，強化玻璃，8mm強化灰色玻璃，含固定材 | 式 | 1 |  | 0 | M0881030004-
| 料或矽利康 |  |  |  | 0 | TI202,#
| 產品，門窗基本材料及施工方法，嵌縫及塞水 | 式 | 1 |  | 0 | M080500001004
| 路 |  |  |  | 0
| 門窗基本材料及施工方法，安裝 | 式 | 1 |  | 0 | 0805003004
| 拆紙工資 | 式 | 1 |  | 0 | L000000100004-
[5 empty] | 0 | 4,#
| 計量與計價，零星工料與工具損耗 | 式 | 1 |  | 0 | W0127100004-
[5 empty] | 0 | cp08
| 合計 | 樘 | 1 |  | 0
| 人工： 機具： |  | 每 樘 單價計 |  | 0
材料： 雜項：
壹.一.2.5.1.36 | 工作項目：鋁門窗，DW11 鋁框門窗 180*230，含五金系統及玻璃 |  | 單位：樘 |  | 計價代碼：08050200000A-TI001
| 工料名稱 | 單位 | 數量 | 單價 | 複價 | 編碼(備註)
| 產品，鋁門窗本體，鋁窗+鋁框玻璃門，表面粉 | 式 | 1 |  | 0 | M080502000004-
| 體塗裝處理，含必要之五金配件 |  |  |  | 0 | fi501,#
| 產品，門五金，門五金系統(詳圖說) | 式 | 1 |  | 0 | M0871000004-
[5 empty] | 0 | WF102
| 產品，強化玻璃，8mm強化灰色玻璃，含固定材 | 式 | 1 |  | 0 | M0881030004-
| 料或矽利康 |  |  |  | 0 | TI202,#
| 產品，門窗基本材料及施工方法，嵌縫及塞水 | 式 | 1 |  | 0 | M080500001004
| 路 |  |  |  | 0
| 門窗基本材料及施工方法，安裝 | 式 | 1 |  | 0 | 0805003004
| 拆紙工資 | 式 | 1 |  | 0 | L000000100004-
[5 empty] | 0 | 4,#
| 計量與計價，零星工料與工具損耗 | 式 | 1 |  | 0 | W0127100004-
[5 empty] | 0 | cp08
| 合計 | 樘 | 1 |  | 0
| 人工： 機具： |  | 每 樘 單價計 |  | 0
材料： 雜項：
壹.一.2.5.1.37 | 工作項目：鋁門窗，DW11a 鋁框門窗 114*230，含五金系統及玻璃 |  | 單位：樘 |  | 計價代碼：08050200000A-TI002
| 工料名稱 | 單位 | 數量 | 單價 | 複價 | 編碼(備註)
| 產品，鋁門窗本體，鋁窗+鋁框玻璃門，表面粉 | 式 | 1 |  | 0 | M080502000004-
| 體塗裝處理，含必要之五金配件 |  |  |  | 0 | fi501,#
| 產品，門五金，門五金系統(詳圖說) | 式 | 1 |  | 0 | M0871000004-
[5 empty] | 0 | WF102
| 產品，強化玻璃，8mm強化灰色玻璃，含固定材 | 式 | 1 |  | 0 | M0881030004-
| 料或矽利康 |  |  |  | 0 | TI202,#
| 產品，門窗基本材料及施工方法，嵌縫及塞水 | 式 | 1 |  | 0 | M080500001004
| 路 |  |  |  | 0
| 門窗基本材料及施工方法，安裝 | 式 | 1 |  | 0 | 0805003004
| 拆紙工資 | 式 | 1 |  | 0 | L000000100004-
[5 empty] | 0 | 4,#
| 計量與計價，零星工料與工具損耗 | 式 | 1 |  | 0 | W0127100004-
[5 empty] | 0 | cp08
| 合計 | 樘 | 1 |  | 0
| 人工： 機具： |  | 每 樘 單價計 |  | 0
材料： 雜項：
壹.一.2.5.1.38 | 工作項目：鋁門窗，DW11b 鋁框門窗 150*230，含五金系統及玻璃 |  | 單位：樘 |  | 計價代碼：08050200000A-TI003
| 工料名稱 | 單位 | 數量 | 單價 | 複價 | 編碼(備註)
| 產品，鋁門窗本體，鋁窗+鋁框玻璃門，表面粉 | 式 | 1 |  | 0 | M080502000004-
| 體塗裝處理，含必要之五金配件 |  |  |  | 0 | fi501,#
| 產品，門五金，門五金系統(詳圖說) | 式 | 1 |  | 0 | M0871000004-
[5 empty] | 0 | WF102
| 產品，強化玻璃，8mm強化灰色玻璃，含固定材 | 式 | 1 |  | 0 | M0881030004-
| 料或矽利康 |  |  |  | 0 | TI202,#
| 產品，門窗基本材料及施工方法，嵌縫及塞水 | 式 | 1 |  | 0 | M080500001004
| 路 |  |  |  | 0
| 門窗基本材料及施工方法，安裝 | 式 | 1 |  | 0 | 0805003004
| 拆紙工資 | 式 | 1 |  | 0 | L000000100004-
[5 empty] | 0 | 4,#
| 計量與計價，零星工料與工具損耗 | 式 | 1 |  | 0 | W0127100004-
[5 empty] | 0 | cp08
| 合計 | 樘 | 1 |  | 0
| 人工： 機具： |  | 每 樘 單價計 |  | 0
材料： 雜項：
壹.一.2.5.1.39 | 工作項目：鋁門窗，DW11c 鋁框門窗 178*230，含五金系統及玻璃 |  | 單位：樘 |  | 計價代碼：08050200000A-TI004
| 工料名稱 | 單位 | 數量 | 單價 | 複價 | 編碼(備註)
| 產品，鋁門窗本體，鋁窗+鋁框玻璃門，表面粉 | 式 | 1 |  | 0 | M080502000004-
| 體塗裝處理，含必要之五金配件 |  |  |  | 0 | fi501,#
| 產品，門五金，門五金系統(詳圖說) | 式 | 1 |  | 0 | M0871000004-
[5 empty] | 0 | WF102
| 產品，強化玻璃，8mm強化灰色玻璃，含固定材 | 式 | 1 |  | 0 | M0881030004-
| 料或矽利康 |  |  |  | 0 | TI202,#
| 產品，門窗基本材料及施工方法，嵌縫及塞水 | 式 | 1 |  | 0 | M080500001004
| 路 |  |  |  | 0
| 門窗基本材料及施工方法，安裝 | 式 | 1 |  | 0 | 0805003004
| 拆紙工資 | 式 | 1 |  | 0 | L000000100004-
[5 empty] | 0 | 4,#
| 計量與計價，零星工料與工具損耗 | 式 | 1 |  | 0 | W0127100004-
[5 empty] | 0 | cp08
| 合計 | 樘 | 1 |  | 0
| 人工： 機具： |  | 每 樘 單價計 |  | 0
材料： 雜項：
壹.一.2.5.1.40 | 工作項目：鋁門窗，DW12 鋁框門窗 314*230，含五金系統及玻璃 |  | 單位：樘 |  | 計價代碼：08050200000A-TI476
| 工料名稱 | 單位 | 數量 | 單價 | 複價 | 編碼(備註)
| 產品，鋁門窗本體，鋁框窗，表面粉體塗裝處 | 式 | 1 |  | 0 | M080502000004-
| 理，含必要之五金配件 |  |  |  | 0 | TI003,#
| 產品，強化玻璃，8mm強化灰色玻璃，含固定材 | 式 | 1 |  | 0 | M0881030004-
| 料或矽利康 |  |  |  | 0 | TI202,#
| 產品，門窗基本材料及施工方法，嵌縫及塞水 | 式 | 1 |  | 0 | M080500001004
| 路 |  |  |  | 0
| 門窗基本材料及施工方法，安裝 | 式 | 1 |  | 0 | 0805003004
| 拆紙工資 | 式 | 1 |  | 0 | L000000100004-
[5 empty] | 0 | 4,#
| 計量與計價，零星工料與工具損耗 | 式 | 1 |  | 0 | W0127100004-
[5 empty] | 0 | cp08
| 合計 | 樘 | 1 |  | 0
| 人工： 機具： |  | 每 樘 單價計 |  | 0
材料： 雜項：
壹.一.2.5.1.41 | 工作項目：鋁窗，W1 鋁框窗 110*215，含玻璃、五金及洩水板 |  | 單位：樘 |  | 計價代碼：08520000000A-TI477
| 工料名稱 | 單位 | 數量 | 單價 | 複價 | 編碼(備註)
| 產品，鋁門窗本體，表面粉體塗裝處理，含必 | 式 | 1 |  | 0 | M080502000004,#
| 要之五金配件 |  |  |  | 0
| 產品，強化玻璃，8mm強化灰色玻璃，含固定材 | 式 | 1 |  | 0 | M0881030004-
| 料或矽利康 |  |  |  | 0 | TI202,#
| 產品，門窗基本材料及施工方法，嵌縫及塞水 | 式 | 1 |  | 0 | M080500001004
| 路 |  |  |  | 0
| 產品，門窗基本材料及施工方法，洩水板 | 式 | 1 |  | 0 | M080500001004-
[5 empty] | 0 | TI002
| 門窗基本材料及施工方法，安裝 | 式 | 1 |  | 0 | 0805003004
| 拆紙工資 | 式 | 1 |  | 0 | L000000100004-
[5 empty] | 0 | 4,#
| 計量與計價，零星工料與工具損耗 | 式 | 1 |  | 0 | W0127100004-
[5 empty] | 0 | cp08
| 合計 | 樘 | 1 |  | 0
| 人工： 機具： |  | 每 樘 單價計 |  | 0
材料： 雜項：
壹.一.2.5.1.42 | 工作項目：鋁窗，W1a 鋁框窗 110*215，含玻璃、五金及洩水板 |  | 單位：樘 |  | 計價代碼：08520000000A-TI201
| 工料名稱 | 單位 | 數量 | 單價 | 複價 | 編碼(備註)
| 產品，鋁門窗本體，表面粉體塗裝處理，含必 | 式 | 1 |  | 0 | M080502000004,#
| 要之五金配件 |  |  |  | 0
| 產品，強化玻璃，8mm強化灰(霧面)玻璃，含固 | 式 | 1 |  | 0 | M0881030004-
| 定材料或矽利康 |  |  |  | 0 | CB204
| 產品，門窗基本材料及施工方法，嵌縫及塞水 | 式 | 1 |  | 0 | M080500001004
| 路 |  |  |  | 0
| 產品，門窗基本材料及施工方法，洩水板 | 式 | 1 |  | 0 | M080500001004-
[5 empty] | 0 | TI002
| 門窗基本材料及施工方法，安裝 | 式 | 1 |  | 0 | 0805003004
| 拆紙工資 | 式 | 1 |  | 0 | L000000100004-
[5 empty] | 0 | 4,#
| 計量與計價，零星工料與工具損耗 | 式 | 1 |  | 0 | W0127100004-
[5 empty] | 0 | cp08
| 合計 | 樘 | 1 |  | 0
| 人工： 機具： |  | 每 樘 單價計 |  | 0
材料： 雜項：
壹.一.2.5.1.43 | 工作項目：鋁窗，W1b 鋁框窗 110*210，含玻璃、五金及洩水板 |  | 單位：樘 |  | 計價代碼：08520000000A-TI202
| 工料名稱 | 單位 | 數量 | 單價 | 複價 | 編碼(備註)
| 產品，鋁門窗本體，表面粉體塗裝處理，含必 | 式 | 1 |  | 0 | M080502000004,#
| 要之五金配件 |  |  |  | 0
| 產品，強化玻璃，8mm強化灰(霧面)玻璃，含固 | 式 | 1 |  | 0 | M0881030004-
| 定材料或矽利康 |  |  |  | 0 | CB204
| 產品，門窗基本材料及施工方法，嵌縫及塞水 | 式 | 1 |  | 0 | M080500001004
| 路 |  |  |  | 0
| 產品，門窗基本材料及施工方法，洩水板 | 式 | 1 |  | 0 | M080500001004-
[5 empty] | 0 | TI002
| 門窗基本材料及施工方法，安裝 | 式 | 1 |  | 0 | 0805003004
| 拆紙工資 | 式 | 1 |  | 0 | L000000100004-
[5 empty] | 0 | 4,#
| 計量與計價，零星工料與工具損耗 | 式 | 1 |  | 0 | W0127100004-
[5 empty] | 0 | cp08
| 合計 | 樘 | 1 |  | 0
| 人工： 機具： |  | 每 樘 單價計 |  | 0
材料： 雜項：
壹.一.2.5.1.44 | 工作項目：鋁窗，W2 鋁框窗 100*215，含玻璃、五金及洩水板 |  | 單位：樘 |  | 計價代碼：08520000000A-TI478
| 工料名稱 | 單位 | 數量 | 單價 | 複價 | 編碼(備註)
| 產品，鋁門窗本體，表面粉體塗裝處理，含必 | 式 | 1 |  | 0 | M080502000004,#
| 要之五金配件 |  |  |  | 0
| 產品，強化玻璃，8mm強化灰色玻璃，含固定材 | 式 | 1 |  | 0 | M0881030004-
| 料或矽利康 |  |  |  | 0 | TI202,#
| 產品，門窗基本材料及施工方法，嵌縫及塞水 | 式 | 1 |  | 0 | M080500001004
| 路 |  |  |  | 0
| 產品，門窗基本材料及施工方法，洩水板 | 式 | 1 |  | 0 | M080500001004-
[5 empty] | 0 | TI002
| 門窗基本材料及施工方法，安裝 | 式 | 1 |  | 0 | 0805003004
| 拆紙工資 | 式 | 1 |  | 0 | L000000100004-
[5 empty] | 0 | 4,#
| 計量與計價，零星工料與工具損耗 | 式 | 1 |  | 0 | W0127100004-
[5 empty] | 0 | cp08
| 合計 | 樘 | 1 |  | 0
| 人工： 機具： |  | 每 樘 單價計 |  | 0
材料： 雜項：
壹.一.2.5.1.45 | 工作項目：鋁窗，W2a 鋁框窗 100*215+鋁百葉窗，含玻璃、五金及洩水板 |  | 單位：樘 |  | 計價代碼：08520000000A-TI480
| 工料名稱 | 單位 | 數量 | 單價 | 複價 | 編碼(備註)
| 產品，鋁門窗本體，表面粉體塗裝處理，含必 | 式 | 1 |  | 0 | M080502000004,#
| 要之五金配件 |  |  |  | 0
| 產品，鋁質百葉窗(透空率≧50%)，表面粉體塗 | 式 | 1 |  | 0 | M10213000004-
| 裝處理，含五金及配件 |  |  |  | 0 | CB201,#
| 產品，強化玻璃，8mm強化灰色玻璃，含固定材 | 式 | 1 |  | 0 | M0881030004-
| 料或矽利康 |  |  |  | 0 | TI202,#
| 產品，門窗基本材料及施工方法，嵌縫及塞水 | 式 | 1 |  | 0 | M080500001004
| 路 |  |  |  | 0
| 產品，門窗基本材料及施工方法，洩水板 | 式 | 1 |  | 0 | M080500001004-
[5 empty] | 0 | TI002
| 門窗基本材料及施工方法，安裝 | 式 | 1 |  | 0 | 0805003004
| 拆紙工資 | 式 | 1 |  | 0 | L000000100004-
[5 empty] | 0 | 4,#
| 計量與計價，零星工料與工具損耗 | 式 | 1 |  | 0 | W0127100004-
[5 empty] | 0 | cp08
| 合計 | 樘 | 1 |  | 0
| 人工： 機具： |  | 每 樘 單價計 |  | 0
材料： 雜項：
壹.一.2.5.1.46 | 工作項目：鋁窗，W3 鋁框窗 90*215，含玻璃、五金及洩水板 |  | 單位：樘 |  | 計價代碼：08520000000A-TI481
| 工料名稱 | 單位 | 數量 | 單價 | 複價 | 編碼(備註)
| 產品，鋁門窗本體，表面粉體塗裝處理，含必 | 式 | 1 |  | 0 | M080502000004,#
| 要之五金配件 |  |  |  | 0
| 產品，強化玻璃，8mm強化灰(霧面)玻璃，含固 | 式 | 1 |  | 0 | M0881030004-
| 定材料或矽利康 |  |  |  | 0 | CB204
| 產品，門窗基本材料及施工方法，嵌縫及塞水 | 式 | 1 |  | 0 | M080500001004
| 路 |  |  |  | 0
| 產品，門窗基本材料及施工方法，洩水板 | 式 | 1 |  | 0 | M080500001004-
[5 empty] | 0 | TI002
| 門窗基本材料及施工方法，安裝 | 式 | 1 |  | 0 | 0805003004
| 拆紙工資 | 式 | 1 |  | 0 | L000000100004-
[5 empty] | 0 | 4,#
| 計量與計價，零星工料與工具損耗 | 式 | 1 |  | 0 | W0127100004-
[5 empty] | 0 | cp08
| 合計 | 樘 | 1 |  | 0
| 人工： 機具： |  | 每 樘 單價計 |  | 0
材料： 雜項：
壹.一.2.5.1.47 | 工作項目：鋁窗，W3a 鋁框窗 90*150，含玻璃、五金及洩水板 |  | 單位：樘 |  | 計價代碼：08520000000A-ti010
| 工料名稱 | 單位 | 數量 | 單價 | 複價 | 編碼(備註)
| 產品，鋁門窗本體，表面粉體塗裝處理，含必 | 式 | 1 |  | 0 | M080502000004,#
| 要之五金配件 |  |  |  | 0
| 產品，強化玻璃，8mm強化灰(霧面)玻璃，含固 | 式 | 1 |  | 0 | M0881030004-
| 定材料或矽利康 |  |  |  | 0 | CB204
| 產品，門窗基本材料及施工方法，嵌縫及塞水 | 式 | 1 |  | 0 | M080500001004
| 路 |  |  |  | 0
| 產品，門窗基本材料及施工方法，洩水板 | 式 | 1 |  | 0 | M080500001004-
[5 empty] | 0 | TI002
| 門窗基本材料及施工方法，安裝 | 式 | 1 |  | 0 | 0805003004
| 拆紙工資 | 式 | 1 |  | 0 | L000000100004-
[5 empty] | 0 | 4,#
| 計量與計價，零星工料與工具損耗 | 式 | 1 |  | 0 | W0127100004-
[5 empty] | 0 | cp08
| 合計 | 樘 | 1 |  | 0
| 人工： 機具： |  | 每 樘 單價計 |  | 0
材料： 雜項：
壹.一.2.5.1.48 | 工作項目：鋁窗，W4 鋁框窗 160*60，含玻璃、五金及洩水板 |  | 單位：樘 |  | 計價代碼：08520000000A-TI482
| 工料名稱 | 單位 | 數量 | 單價 | 複價 | 編碼(備註)
| 產品，鋁門窗本體，表面粉體塗裝處理，含必 | 式 | 1 |  | 0 | M080502000004,#
| 要之五金配件 |  |  |  | 0
| 產品，強化玻璃，8mm強化灰(霧面)玻璃，含固 | 式 | 1 |  | 0 | M0881030004-
| 定材料或矽利康 |  |  |  | 0 | CB204
| 產品，門窗基本材料及施工方法，嵌縫及塞水 | 式 | 1 |  | 0 | M080500001004
| 路 |  |  |  | 0
| 產品，門窗基本材料及施工方法，洩水板 | 式 | 1 |  | 0 | M080500001004-
[5 empty] | 0 | TI002
| 門窗基本材料及施工方法，安裝 | 式 | 1 |  | 0 | 0805003004
| 拆紙工資 | 式 | 1 |  | 0 | L000000100004-
[5 empty] | 0 | 4,#
| 計量與計價，零星工料與工具損耗 | 式 | 1 |  | 0 | W0127100004-
[5 empty] | 0 | cp08
| 合計 | 樘 | 1 |  | 0
| 人工： 機具： |  | 每 樘 單價計 |  | 0
材料： 雜項：
壹.一.2.5.1.49 | 工作項目：鋁窗，W5 鋁框窗 85*60，含玻璃、五金及洩水板 |  | 單位：樘 |  | 計價代碼：08520000000A-TI484
| 工料名稱 | 單位 | 數量 | 單價 | 複價 | 編碼(備註)
| 產品，鋁門窗本體，表面粉體塗裝處理，含必 | 式 | 1 |  | 0 | M080502000004,#
| 要之五金配件 |  |  |  | 0
| 產品，強化玻璃，8mm強化灰(霧面)玻璃，含固 | 式 | 1 |  | 0 | M0881030004-
| 定材料或矽利康 |  |  |  | 0 | CB204
| 產品，門窗基本材料及施工方法，嵌縫及塞水 | 式 | 1 |  | 0 | M080500001004
| 路 |  |  |  | 0
| 產品，門窗基本材料及施工方法，洩水板 | 式 | 1 |  | 0 | M080500001004-
[5 empty] | 0 | TI002
| 門窗基本材料及施工方法，安裝 | 式 | 1 |  | 0 | 0805003004
| 拆紙工資 | 式 | 1 |  | 0 | L000000100004-
[5 empty] | 0 | 4,#
| 計量與計價，零星工料與工具損耗 | 式 | 1 |  | 0 | W0127100004-
[5 empty] | 0 | cp08
| 合計 | 樘 | 1 |  | 0
| 人工： 機具： |  | 每 樘 單價計 |  | 0
材料： 雜項：
壹.一.2.5.1.50 | 工作項目：鋁窗，W5a 鋁框窗 85*60，含玻璃、五金及洩水板 |  | 單位：樘 |  | 計價代碼：08520000000A-TI001
| 工料名稱 | 單位 | 數量 | 單價 | 複價 | 編碼(備註)
| 產品，鋁門窗本體，表面粉體塗裝處理，含必 | 式 | 1 |  | 0 | M080502000004,#
| 要之五金配件 |  |  |  | 0
| 產品，強化玻璃，8mm強化灰(霧面)玻璃，含固 | 式 | 1 |  | 0 | M0881030004-
| 定材料或矽利康 |  |  |  | 0 | CB204
| 產品，門窗基本材料及施工方法，嵌縫及塞水 | 式 | 1 |  | 0 | M080500001004
| 路 |  |  |  | 0
| 產品，門窗基本材料及施工方法，洩水板 | 式 | 1 |  | 0 | M080500001004-
[5 empty] | 0 | TI002
| 門窗基本材料及施工方法，安裝 | 式 | 1 |  | 0 | 0805003004
| 拆紙工資 | 式 | 1 |  | 0 | L000000100004-
[5 empty] | 0 | 4,#
| 計量與計價，零星工料與工具損耗 | 式 | 1 |  | 0 | W0127100004-
[5 empty] | 0 | cp08
| 合計 | 樘 | 1 |  | 0
| 人工： 機具： |  | 每 樘 單價計 |  | 0
材料： 雜項：
壹.一.2.5.1.51 | 工作項目：鋁窗，W6 鋁框窗 400*200，含玻璃、五金及洩水板 |  | 單位：樘 |  | 計價代碼：08520000000A-TI485
| 工料名稱 | 單位 | 數量 | 單價 | 複價 | 編碼(備註)
| 產品，鋁門窗本體，表面粉體塗裝處理，含必 | 式 | 1 |  | 0 | M080502000004,#
| 要之五金配件 |  |  |  | 0
| 產品，強化玻璃，8mm強化灰色玻璃，含固定材 | 式 | 1 |  | 0 | M0881030004-
| 料或矽利康 |  |  |  | 0 | TI202,#
| 產品，門窗基本材料及施工方法，嵌縫及塞水 | 式 | 1 |  | 0 | M080500001004
| 路 |  |  |  | 0
| 產品，門窗基本材料及施工方法，洩水板 | 式 | 1 |  | 0 | M080500001004-
[5 empty] | 0 | TI002
| 門窗基本材料及施工方法，安裝 | 式 | 1 |  | 0 | 0805003004
| 拆紙工資 | 式 | 1 |  | 0 | L000000100004-
[5 empty] | 0 | 4,#
| 計量與計價，零星工料與工具損耗 | 式 | 1 |  | 0 | W0127100004-
[5 empty] | 0 | cp08
| 合計 | 樘 | 1 |  | 0
| 人工： 機具： |  | 每 樘 單價計 |  | 0
材料： 雜項：
壹.一.2.5.1.52 | 工作項目：鋁窗，W7 鋁框窗 600*200，含玻璃、五金及洩水板 |  | 單位：樘 |  | 計價代碼：08520000000A-TI486
| 工料名稱 | 單位 | 數量 | 單價 | 複價 | 編碼(備註)
| 產品，鋁門窗本體，表面粉體塗裝處理，含必 | 式 | 1 |  | 0 | M080502000004,#
| 要之五金配件 |  |  |  | 0
| 產品，強化玻璃，8mm強化灰色玻璃，含固定材 | 式 | 1 |  | 0 | M0881030004-
| 料或矽利康 |  |  |  | 0 | TI202,#
| 產品，門窗基本材料及施工方法，嵌縫及塞水 | 式 | 1 |  | 0 | M080500001004
| 路 |  |  |  | 0
| 產品，門窗基本材料及施工方法，洩水板 | 式 | 1 |  | 0 | M080500001004-
[5 empty] | 0 | TI002
| 門窗基本材料及施工方法，安裝 | 式 | 1 |  | 0 | 0805003004
| 拆紙工資 | 式 | 1 |  | 0 | L000000100004-
[5 empty] | 0 | 4,#
| 計量與計價，零星工料與工具損耗 | 式 | 1 |  | 0 | W0127100004-
[5 empty] | 0 | cp08
| 合計 | 樘 | 1 |  | 0
| 人工： 機具： |  | 每 樘 單價計 |  | 0
材料： 雜項：
壹.一.2.5.1.53 | 工作項目：鋁窗，W8 鋁框窗 980*200，含玻璃、五金及洩水板 |  | 單位：樘 |  | 計價代碼：08520000000A-TI487
| 工料名稱 | 單位 | 數量 | 單價 | 複價 | 編碼(備註)
| 產品，鋁門窗本體，表面粉體塗裝處理，含必 | 式 | 1 |  | 0 | M080502000004,#
| 要之五金配件 |  |  |  | 0
| 產品，強化玻璃，8mm強化灰色玻璃，含固定材 | 式 | 1 |  | 0 | M0881030004-
| 料或矽利康 |  |  |  | 0 | TI202,#
| 產品，門窗基本材料及施工方法，嵌縫及塞水 | 式 | 1 |  | 0 | M080500001004
| 路 |  |  |  | 0
| 產品，門窗基本材料及施工方法，洩水板 | 式 | 1 |  | 0 | M080500001004-
[5 empty] | 0 | TI002
| 門窗基本材料及施工方法，安裝 | 式 | 1 |  | 0 | 0805003004
| 拆紙工資 | 式 | 1 |  | 0 | L000000100004-
[5 empty] | 0 | 4,#
| 計量與計價，零星工料與工具損耗 | 式 | 1 |  | 0 | W0127100004-
[5 empty] | 0 | cp08
| 合計 | 樘 | 1 |  | 0
| 人工： 機具： |  | 每 樘 單價計 |  | 0
材料： 雜項：
壹.一.2.5.1.54 | 工作項目：防水閘門，WD1 420 × 90cm扇形防水閘門(手動) |  | 單位：樘 |  | 計價代碼：083933000A-TI201
| 工料名稱 | 單位 | 數量 | 單價 | 複價 | 編碼(備註)
| 產品，防水閘門，門扇 | M2 | 3.78 |  | 0 | M0839330002-
[5 empty] | 0 | sd301
| 產品，防水閘門，門框 | M | 4.2 |  | 0 | M0839330001-
[5 empty] | 0 | sd301
| 產品，防水閘門，鉸鏈組 | 組 | 2 |  | 0 | M0839330008-
[5 empty] | 0 | sd301
| 產品，防水閘門，押緊扣 | 式 | 1 |  | 0 | M0839330004-
[5 empty] | 0 | TI201
| 製造組立工資 | 式 | 1 |  | 0 | L000000000834-
[5 empty] | 0 | sd301,#
| 搬運及按裝工資 | 式 | 1 |  | 0 | L000000000834-
[5 empty] | 0 | sd302,#
| 計量與計價，零星工料與工具損耗 | 式 | 1 |  | 0 | W0127100004-
[5 empty] | 0 | cp08
| 合計 | 樘 | 1 |  | 0
| 人工： 機具： |  | 每 樘 單價計 |  | 0
材料： 雜項：
壹.一.2.6.1.11 | 工作項目：廁所/淋浴間搗擺隔間，含掛勾 H=2.2M |  | 單位：M2 |  | 計價代碼：1081000002-TI326
| 工料名稱 | 單位 | 數量 | 單價 | 複價 | 編碼(備註)
| 立柱(熱固性樹脂板） | 式 | 1 |  | 0 | 0622000724,#
| 隔板、門扇(熱固性樹脂板) | 式 | 1 |  | 0 | 0622000725,#
| 門鎖及鉸鍊 | 式 | 1 |  | 0 | 0622000726,#
| 雜費，固定五金配件 | 式 | 1 |  | 0 | W0127150004-03,
[5 empty] | 0 | #
| 搬運費 | 式 | 1 |  | 0 | W0127140004
| 安裝費 | 式 | 1 |  | 0 | W0127190004
| 零星工料 | 式 | 1 |  | 0 | W0127110004
| 工具損耗 | 式 | 1 |  | 0 | W0127120004
| 合計 | M2 | 1 |  | 0
| 人工： 機具： |  | 每 M2 單價計 |  | 0
材料： 雜項：
壹.一.2.6.1.12 | 工作項目：明鏡，h=130cm，t=5mm(含金屬收邊) |  | 單位：才 |  | 計價代碼：10801f000A-TI001
| 工料名稱 | 單位 | 數量 | 單價 | 複價 | 編碼(備註)
| 明鏡，t=5mm | 才 | 1 |  | 0 | 10801f000A-
[5 empty] | 0 | TI002
| 明鏡，金屬邊框 | 式 | 1 |  | 0 | 10801f0004-
[5 empty] | 0 | TI001
| 雜費，按裝及運費 | 式 | 1 |  | 0 | W0127150004-
[5 empty] | 0 | wf101,#
| 零星工料 | 式 | 1 |  | 0 | W0127110004
| 合計 | 才 | 1 |  | 0
| 人工： 機具： |  | 每 才 單價計 |  | 0
材料： 雜項：
壹.一.2.6.1.16 | 工作項目：資源回收室圍籬網(含門)，連工帶料 |  | 單位：M |  | 計價代碼：M0550000004-TI337
| 工料名稱 | 單位 | 數量 | 單價 | 複價 | 編碼(備註)
| 產品，5m/m∮*50*150鍍鋅鋼網，鍍鋅含量60g/ | M | 1 |  | 0 | M0322000005-
| m2以上 |  |  |  | 0 | TI001,#
| 產品，2”*2.0mm鍍鋅鋼管，鍍鋅含量60g/m2以 | M | 1 |  | 0 | M0322000005-
| 上，烤漆膜厚80μm以上 |  |  |  | 0 | TI002,#
| 雜費，五金配件(含不銹鋼螺栓) | 式 | 1 |  | 0 | W0127150004-
[5 empty] | 0 | SE02,#
| 圍網架設、施工 | 式 | 1 |  | 0 | L000000000834-
[5 empty] | 0 | se02,#
| 雜費，零星工料、小工 | 式 | 1 |  | 0 | W0127150004-
[5 empty] | 0 | se01,#
| 雜費，搬運費 | 式 | 1 |  | 0 | W0127150004-
[5 empty] | 0 | se02,#
| 雜費，圍籬網基礎基座 | 式 | 1 |  | 0 | W0127150004-
[5 empty] | 0 | se03,#
| 合計 | M | 1 |  | 0
| 人工： 機具： |  | 每 M 單價計 |  | 0
材料： 雜項：
壹.一.2.6.1.17 | 工作項目：正面不鏽鋼背光立體字及校徽燈箱(含燈光) |  | 單位：式 |  | 計價代碼：0550000004-TI366
| 工料名稱 | 單位 | 數量 | 單價 | 複價 | 編碼(備註)
| 不鏽鋼背光字 H=90cm | 字 | 15 |  | 0 | 0550000004-
[5 empty] | 0 | TI204,#,*同壹
[5 empty] | 0 | .一
[5 empty] | 0 | .2.6.1.17R.1
| 產品，分電箱，電源開關箱，校徽不鏽鋼燈箱 | 組 | 1 |  | 0 | M16471D0006-
| H=220cm |  |  |  | 0 | TI205,#,*同壹
[5 empty] | 0 | .一
[5 empty] | 0 | .2.6.1.17R.2
| 產品，分電箱，電源開關箱，電源供應器防水 | 只 | 2 |  | 0 | M16471D0006-
| 箱 |  |  |  | 0 | HU201,#
| 調光控制系統，電源供應器，DC12V-350W | 只 | 6 |  | 0 | 1657101006-
[5 empty] | 0 | ZY02
| 現場安裝工資 | 工 | 10 |  | 0 | L000000000832-
[5 empty] | 0 | h-cs00,#
| 雜費，線材及五金另料 | 式 | 1 |  | 0 | 0127150004-h-
[5 empty] | 0 | cs001
| 吊卡車 | 天 | 2 |  | 0 | E000003E00002
| 搬運費 | 式 | 1 |  | 0 | W0127140004
| 合計 | 式 | 1 |  | 0
| 人工： 機具： |  | 每 式 單價計 |  | 0
材料： 雜項：
壹.一.2.6.1.17R.1 | 工作項目：不鏽鋼背光字 H=90cm |  | 單位：字 |  | 計價代碼：0550000004-TI204
| 工料名稱 | 單位 | 數量 | 單價 | 複價 | 編碼(備註)
| 產品，金屬製品，不鏽鋼板 t=1.2mm | 才 | 9 |  | 0 | M0550000004-
[5 empty] | 0 | TI206,#
| 金屬製品，雷射切割 | 才 | 9 |  | 0 | 0550000004-h-
[5 empty] | 0 | cs002,#
| 金屬製品，焊接組立加工 | 才 | 9 |  | 0 | 0550000004-h-
[5 empty] | 0 | cs003,#
| 金屬製品，耐候烤漆加工 | 才 | 9 |  | 0 | 0550000004-h-
[5 empty] | 0 | cs004,#
| 調光控制系統，電源供應器，5050 SMD模組 | 只 | 110 |  | 0 | 1657101006-
[5 empty] | 0 | HU201
| 調光控制系統，電源供應器，SMD貼附及線材 | 只 | 110 |  | 0 | 1657101006-
[5 empty] | 0 | HU202
| 合計 | 字 | 1 |  | 0
| 人工： 機具： |  | 每 字 單價計 |  | 0
材料： 雜項：
壹.一.2.6.1.17R.2 | 工作項目：產品，分電箱，電源開關箱，校徽不鏽鋼燈箱 H=220cm |  | 單位：組 |  | 計價代碼：M16471D0006-TI205
| 工料名稱 | 單位 | 數量 | 單價 | 複價 | 編碼(備註)
| 產品，金屬製品，不鏽鋼板 t=1.2mm | 才 | 41.5 |  | 0 | M0550000004-
[5 empty] | 0 | TI206,#
| 產品，t=5.0mm透光乳白壓克力(含抗UV彩色輸 | 才 | 41.5 |  | 0 | M0550000004-
| 出) |  |  |  | 0 | HU206,#
| 金屬製品，雷射切割 | 才 | 41.5 |  | 0 | 0550000004-h-
[5 empty] | 0 | cs002,#
| 金屬製品，焊接組立加工 | 才 | 41.5 |  | 0 | 0550000004-h-
[5 empty] | 0 | cs003,#
| 金屬製品，耐候烤漆加工 | 才 | 41.5 |  | 0 | 0550000004-h-
[5 empty] | 0 | cs004,#
| 調光控制系統，電源供應器，5050 SMD模組 | 只 | 500 |  | 0 | 1657101006-
[5 empty] | 0 | HU201
| 調光控制系統，電源供應器，SMD貼附及線材 | 只 | 500 |  | 0 | 1657101006-
[5 empty] | 0 | HU202
| 合計 | 組 | 1 |  | 0
| 人工： 機具： |  | 每 組 單價計 |  | 0
材料： 雜項：
壹.一.2.6.1.18 | 工作項目：排水管溝，廁所不銹鋼截水溝含蓋 |  | 單位：M |  | 計價代碼：0260100001-TI004
| 工料名稱 | 單位 | 數量 | 單價 | 複價 | 編碼(備註)
| 產品，金屬製品，SUS304不鏽鋼蓋板，t=2mm | 式 | 1 |  | 0 | M0550000001-
[5 empty] | 0 | YP03,#
| 產品，填縫劑 | 式 | 1 |  | 0 | M0792010004
| 1:2防水粉刷+SUS304不鏽鋼底槽1mm | 式 | 1 |  | 0 | M0711220004-
[5 empty] | 0 | YP01
| 施工工資 | 式 | 1 |  | 0 | L000000000074-
[5 empty] | 0 | SR01,#
| 計量與計價，雜項另料 | 式 | 1 |  | 0 | W0127100004-
[5 empty] | 0 | CP23,#
| 零星工料 | 式 | 1 |  | 0 | W0127110004
| 合計 | M | 1 |  | 0
| 人工： 機具： |  | 每 M 單價計 |  | 0
材料： 雜項：
壹.一.2.6.2.1 | 工作項目：金屬製品，鋁擠型烤漆格柵75*250@250mm |  | 單位：座 |  | 計價代碼：055000000B-TI001
| 工料名稱 | 單位 | 數量 | 單價 | 複價 | 編碼(備註)
| 產品，金屬製品，鋁擠型格柵料75*250*1.5t@ | 式 | 1 |  | 0 | M0550000004-
| 120mm(含表面處理) |  |  |  | 0 | TI001,#
| 雜費，五金配件、廠製 | 式 | 1 |  | 0 | W0127150004-
[5 empty] | 0 | TI001,#
| 雜費，安裝費用、清潔、運輸 | 式 | 1 |  | 0 | W0127150004-
[5 empty] | 0 | TI002,#
| 工具損耗 | 式 | 1 |  | 0 | W0127120004
| 合計 | 座 | 1 |  | 0
| 人工： 機具： |  | 每 座 單價計 |  | 0
材料： 雜項：
壹.一.2.6.2.2 | 工作項目：金屬製品，不鏽鋼(烤漆)玻璃雨遮 |  | 單位：座 |  | 計價代碼：055000000B-TI002
| 工料名稱 | 單位 | 數量 | 單價 | 複價 | 編碼(備註)
| 產品，金屬製品，50*100*1.5t烤漆不鏽鋼方簵 | 式 | 1 |  | 0 | M0550000004-
| 料(1/2"*1.5t不鏽鋼斜撐拉桿)(含表面處理) |  |  |  | 0 | TI003,#
| 雜費，五金配件、廠製 | 式 | 1 |  | 0 | W0127150004-
[5 empty] | 0 | TI001,#
| 雜費，安裝費用、清潔、運輸 | 式 | 1 |  | 0 | W0127150004-
[5 empty] | 0 | TI002,#
| 產品，強化玻璃，5+5mm膠合強化玻璃，含固定 | 式 | 1 |  | 0 | M0881000004-
| 材料及矽利康 |  |  |  | 0 | TI001,#
| 工具損耗 | 式 | 1 |  | 0 | W0127120004
| 合計 | 座 | 1 |  | 0
| 人工： 機具： |  | 每 座 單價計 |  | 0
材料： 雜項：
壹.一.2.6.2.3 | 工作項目：電動升降機，無障礙電梯：P18-1200KG-60MPM，B1~4F/5S,內含防火門及內崁式遮煙捲簾及無障礙設施及ARD) |  | 單位：部 |  | 計價代碼：142100000B-TI201
| 工料名稱 | 單位 | 數量 | 單價 | 複價 | 編碼(備註)
| 產品，電動升降機，主機座及樑(含主機梁支撐 | 組 | 1 |  | 0 | M1421000008-
| 梁) |  |  |  | 0 | TI201
| 產品，電動升降機，主馬達，(無齒輪式8.5KW) | 組 | 1 |  | 0 | M14210d0008-
[5 empty] | 0 | TI201
| 產品，電動升降機，控制盤，（AC-VVVF） | 組 | 1 |  | 0 | M14210c0008-02,
[5 empty] | 0 | #
| 產品，電動升降機，主鋼索及調速鋼索 | 組 | 1 |  | 0 | M14210E0008
| 產品，電動升降機，導軌及支架，（主軌 13 | 組 | 1 |  | 0 | M14210F0008-
| kg/m ，副軌8 kg/m） |  |  |  | 0 | TI201,#
| 產品，電動升降機，調速機 | 組 | 1 |  | 0 | M14210G0008
| 產品，電動升降機，車箱，(廂壁1.6t彩妝鋼板 | 部 | 1 |  | 0 | M14210V000B-
| +1.5t髮紋不銹鋼蝕花拼飾+PVC地磚) |  |  |  | 0 | TI201
| 產品，電動升降機，車廂門及門檻，(門扇 | 組 | 1 |  | 0 | M142100000801-
| 1.6t彩妝鋼板) |  |  |  | 0 | TI201
| 產品，電動升降機，車廂門吊箱控制機構 | 組 | 1 |  | 0 | M14210K0008-
[5 empty] | 0 | TI201
| 產品，電動升降機，車廂門啟閉機構（含門馬 | 組 | 1 |  | 0 | M14210R0008-
| 達） |  |  |  | 0 | TI201,#
| 產品，電動升降機，乘場門及門框，(1.5t髮紋 | 組 | 5 |  | 0 | M14210J0008-03
| 不銹鋼F60B認證核可) |  |  |  | 0
| 產品，電動升降機，乘場指示器按鈕操作盤 | 組 | 5 |  | 0 | M14210L0008-
[5 empty] | 0 | WF101
| 產品，電動升降機，車廂操作盤 | 組 | 2 |  | 0 | M142100000802
| 產品，電動升降機，行動不便者使用設施 | 組 | 1 |  | 0 | M142100000802-
[5 empty] | 0 | TI201
| 產品，電動升降機，安全連鎖裝置 | 組 | 1 |  | 0 | M14210M0008-
[5 empty] | 0 | CH01
| 產品，電動升降機，平衡重錘及框架 | 組 | 1 |  | 0 | M14210N0008
| 人工： 機具： |  | 每 部 單價計 |  | 0
材料： 雜項：
壹.一.2.6.2.3 | 工作項目：電動升降機，無障礙電梯：P18-1200KG-60MPM，B1~4F/5S,內含防火門及內崁式遮煙捲簾及無障礙設施及ARD) |  | 單位：部 |  | 計價代碼：142100000B-TI201
| 工料名稱 | 單位 | 數量 | 單價 | 複價 | 編碼(備註)
| 產品，電動升降機，緩衝器及墊台 | 組 | 1 |  | 0 | M14210P0008
| 產品，電動升降機，升降電纜，配管線 | 組 | 1 |  | 0 | M14210a0008,#
| 安裝費，安裝運輸及試車調整 | 式 | 1 |  | 0 | W0127190004-
[5 empty] | 0 | CH01
| 電動升降機，五金另料及耗材 | 式 | 1 |  | 0 | 14210z0004-01
| 電動升降機，保養維護費，竣工檢查，免費保 | 式 | 1 |  | 0 | 14210i0004-
| 養三年 |  |  |  | 0 | TI001,#
| 內嵌式遮煙捲幕 | 樘 | 5 |  | 0 | 083300000A-
[5 empty] | 0 | CH01,#
| 合計 | 部 | 1 |  | 0
| 人工： 機具： |  | 每 部 單價計 |  | 0
材料： 雜項：
壹.一.2.6.2.24 | 工作項目：拳擊練習場 |  | 單位：座 |  | 計價代碼：055000000B-ti001
| 工料名稱 | 單位 | 數量 | 單價 | 複價 | 編碼(備註)
| 建築鋼結構，相關型鋼及必要之螺栓或另件(含 | T | 1.5 |  | 0 | 0512400005-
| 安裝)，表面防銹及塗裝 |  |  |  | 0 | TI202
| 拳擊砂袋(含安裝) | 組 | 5 |  | 0 | 0512400008-
[5 empty] | 0 | TI202
| 拳擊砂袋用滑輪組(含安裝) | 組 | 5 |  | 0 | 0512400008-
[5 empty] | 0 | TI203
| 合計 | 座 | 1 |  | 0
| 人工： 機具： |  | 每 座 單價計 |  | 0
材料： 雜項：
壹.一.2.6.2.25 | 工作項目：洗面盆，檯面式單盆，人造石洗手檯(方型)90x50cm+櫥櫃 |  | 單位：座 |  | 計價代碼：154107700A-TI001
| 工料名稱 | 單位 | 數量 | 單價 | 複價 | 編碼(備註)
| 產品，仿造石材，厚度12mm人造石 | 才 | 6.5 |  | 0 | M0473003001-
[5 empty] | 0 | wf101
| 產品，廁所附屬設備，豪華洗臉盆：人造石洗 | 只 | 1 |  | 0 | M1081070006-
| 臉盆(方形) |  |  |  | 0 | wf101,#
| 產品，仿造石材，厚度12mm人造石加工費 | 才 | 6.5 |  | 0 | M0473003001-
[5 empty] | 0 | wf102,#
| 填縫材，填縫劑：矽利康 | M | 0.9 |  | 0 | 0792110001-
[5 empty] | 0 | wf101
| 產品，細木作，貼飾面板，特殊合板，厚18mm | 才 | 13.5 |  | 0 | M062000000D-
[5 empty] | 0 | TI001
| 施工費，櫥櫃板材加工 | 式 | 1 |  | 0 | L000000L00014-
[5 empty] | 0 | WF101
| 雜費，五金零件 | 式 | 1 |  | 0 | W0127150004-
[5 empty] | 0 | wf102,#
| 雜費，按裝及運費 | 式 | 1 |  | 0 | W0127150004-
[5 empty] | 0 | wf101,#
| 零星工料 | 式 | 1 |  | 0 | W0127110004
| 合計 | 座 | 1 |  | 0
| 人工： 機具： |  | 每 座 單價計 |  | 0
材料： 雜項：
壹.一.2.6.2.26 | 工作項目：洗面盆，檯面式雙盆，人造石洗手檯(方型)120x50cm+櫥櫃 |  | 單位：座 |  | 計價代碼：154107800A-TI001
| 工料名稱 | 單位 | 數量 | 單價 | 複價 | 編碼(備註)
| 產品，仿造石材，厚度12mm人造石 | 才 | 8.7 |  | 0 | M0473003001-
[5 empty] | 0 | wf101
| 產品，廁所附屬設備，豪華洗臉盆：人造石洗 | 只 | 2 |  | 0 | M1081070006-
| 臉盆(方形) |  |  |  | 0 | wf101,#
| 產品，仿造石材，厚度12mm人造石加工費 | 才 | 8.7 |  | 0 | M0473003001-
[5 empty] | 0 | wf102,#
| 填縫材，填縫劑：矽利康 | M | 1.2 |  | 0 | 0792110001-
[5 empty] | 0 | wf101
| 產品，細木作，貼飾面板，特殊合板，厚18mm | 才 | 18 |  | 0 | M062000000D-
[5 empty] | 0 | TI001
| 施工費，櫥櫃板材加工 | 式 | 1 |  | 0 | L000000L00014-
[5 empty] | 0 | WF101
| 雜費，五金零件 | 式 | 1 |  | 0 | W0127150004-
[5 empty] | 0 | wf102,#
| 雜費，按裝及運費 | 式 | 1 |  | 0 | W0127150004-
[5 empty] | 0 | wf101,#
| 零星工料 | 式 | 1 |  | 0 | W0127110004
| 合計 | 座 | 1 |  | 0
| 人工： 機具： |  | 每 座 單價計 |  | 0
材料： 雜項：
壹.一.2.6.2.27 | 工作項目：洗面盆，檯面式雙盆，人造石洗手檯(方型)142x50cm+櫥櫃 |  | 單位：座 |  | 計價代碼：154107800A-TI002
| 工料名稱 | 單位 | 數量 | 單價 | 複價 | 編碼(備註)
| 產品，仿造石材，厚度12mm人造石 | 才 | 10.3 |  | 0 | M0473003001-
[5 empty] | 0 | wf101
| 產品，廁所附屬設備，豪華洗臉盆：人造石洗 | 只 | 2 |  | 0 | M1081070006-
| 臉盆(方形) |  |  |  | 0 | wf101,#
| 產品，仿造石材，厚度12mm人造石加工費 | 才 | 10.3 |  | 0 | M0473003001-
[5 empty] | 0 | wf102,#
| 填縫材，填縫劑：矽利康 | M | 1.42 |  | 0 | 0792110001-
[5 empty] | 0 | wf101
| 產品，細木作，貼飾面板，特殊合板，厚18mm | 才 | 21.3 |  | 0 | M062000000D-
[5 empty] | 0 | TI001
| 施工費，櫥櫃板材加工 | 式 | 1 |  | 0 | L000000L00014-
[5 empty] | 0 | WF101
| 雜費，五金零件 | 式 | 1 |  | 0 | W0127150004-
[5 empty] | 0 | wf102,#
| 雜費，按裝及運費 | 式 | 1 |  | 0 | W0127150004-
[5 empty] | 0 | wf101,#
| 零星工料 | 式 | 1 |  | 0 | W0127110004
| 合計 | 座 | 1 |  | 0
| 人工： 機具： |  | 每 座 單價計 |  | 0
材料： 雜項：
壹.一.2.6.2.28 | 工作項目：洗面盆，檯面式雙盆，人造石洗手檯(方型)188x50cm+櫥櫃 |  | 單位：座 |  | 計價代碼：154107800A-TI003
| 工料名稱 | 單位 | 數量 | 單價 | 複價 | 編碼(備註)
| 產品，仿造石材，厚度12mm人造石 | 才 | 13.7 |  | 0 | M0473003001-
[5 empty] | 0 | wf101
| 產品，廁所附屬設備，豪華洗臉盆：人造石洗 | 只 | 2 |  | 0 | M1081070006-
| 臉盆(方形) |  |  |  | 0 | wf101,#
| 產品，仿造石材，厚度12mm人造石加工費 | 才 | 13.7 |  | 0 | M0473003001-
[5 empty] | 0 | wf102,#
| 填縫材，填縫劑：矽利康 | M | 1.88 |  | 0 | 0792110001-
[5 empty] | 0 | wf101
| 產品，細木作，貼飾面板，特殊合板，厚18mm | 才 | 28.2 |  | 0 | M062000000D-
[5 empty] | 0 | TI001
| 施工費，櫥櫃板材加工 | 式 | 1 |  | 0 | L000000L00014-
[5 empty] | 0 | WF101
| 雜費，五金零件 | 式 | 1 |  | 0 | W0127150004-
[5 empty] | 0 | wf102,#
| 雜費，按裝及運費 | 式 | 1 |  | 0 | W0127150004-
[5 empty] | 0 | wf101,#
| 零星工料 | 式 | 1 |  | 0 | W0127110004
| 合計 | 座 | 1 |  | 0
| 人工： 機具： |  | 每 座 單價計 |  | 0
材料： 雜項：
壹.一.2.6.2.30 | 工作項目：混凝土附屬品，洗曬衣間場鑄洗手台L=270cm，連工帶料 |  | 單位：座 |  | 計價代碼：031500000B-TI002
| 工料名稱 | 單位 | 數量 | 單價 | 複價 | 編碼(備註)
| 普通模板含組立 | M2 | 5.7 |  | 0 | 0311010002,#,*
[5 empty] | 0 | 同壹.一
[5 empty] | 0 | .2.2.1.2
| 結構用混凝土，210kgf/cm2，預拌混凝土含澆 | M3 | 0.4 |  | 0 | 0331005003-
| 置 |  |  |  | 0 | TI202,*同壹.一
[5 empty] | 0 | .2.6.2.30R.2
| 鋼筋，SD280，2800kg/cm2鋼筋及彎紮組立#5以 | T | 0.03 |  | 0 | 0321030005-
| 下 |  |  |  | 0 | TI351,*同壹.一
[5 empty] | 0 | .2.6.2.30R.3
| 鋪貼壁磚，1:2防水水泥砂漿打底+瓷質馬賽克 | M2 | 5.5 |  | 0 | 0931000002-
| 面磚4.8*4.8㎝±(色另選) |  |  |  | 0 | FI306,#,*同壹
[5 empty] | 0 | .一
[5 empty] | 0 | .2.6.2.30R.4
| 合計 | 座 | 1 |  | 0
| 人工： 機具： |  | 每 座 單價計 |  | 0
材料： 雜項：
壹.一.2.6.2.30R.2 | 工作項目：結構用混凝土，210kgf/cm2，預拌混凝土含澆置 |  | 單位：M3 |  | 計價代碼：0331005003-TI202
| 工料名稱 | 單位 | 數量 | 單價 | 複價 | 編碼(備註)
| 產品，預拌混凝土材料費，210kgf/cm2，第1型 | M3 | 1 |  | 0 | M0305044103
| 水泥 |  |  |  | 0
| 混凝土作業工 | 工 | 0.02 |  | 0 | L000006900002
| 小工 | 工 | 0.02 |  | 0 | L000000L00002
| 結構用混凝土，含澆置及搗實，混凝土泵浦及 | M3 | 1 |  | 0 | 03310000Z3,#
| 輸送 |  |  |  | 0
| 混凝土振動器 | 式 | 1 |  | 0 | E000003100004
| 零星工料 | 式 | 1 |  | 0 | W0127110004
| 工具損耗 | 式 | 1 |  | 0 | W0127120004
| 合計 | M3 | 1 |  | 0
| 人工： 機具： |  | 每 M3 單價計 |  | 0
材料： 雜項：
壹.一.2.6.2.30R.3 | 工作項目：鋼筋，SD280，2800kg/cm2鋼筋及彎紮組立#5以下 |  | 單位：T |  | 計價代碼：0321030005-TI351
| 工料名稱 | 單位 | 數量 | 單價 | 複價 | 編碼(備註)
| 產品，鋼筋，SD280，工地交貨 | T | 1 |  | 0 | M0321030035
| 鋼筋彎紮工 | 工 | 1.5 |  | 0 | L000005K00002
| 技術工 | 工 | 2 |  | 0 | L000005000002
| 產品，金屬材料，鐵線 | KG | 3 |  | 0 | M0506020009
| 鋼筋，鋼筋間隔器及保護層墊塊、墊片 | 式 | 1 |  | 0 | 0321000004,#
| 鋼筋吊運(含吊運工資及機具) | 式 | 1 |  | 0 | L000000000364,#
| 工具損耗 | 式 | 1 |  | 0 | W0127120004
| 合計 | T | 1 |  | 0
| 人工： 機具： |  | 每 T 單價計 |  | 0
材料： 雜項：
壹.一.2.6.2.30R.4 | 工作項目：鋪貼壁磚，1:2防水水泥砂漿打底+瓷質馬賽克面磚4.8*4.8㎝±(色另選) |  | 單位：M2 |  | 計價代碼：0931000002-FI306
| 工料名稱 | 單位 | 數量 | 單價 | 複價 | 編碼(備註)
| 水泥砂漿粉刷，1：2防水水泥砂漿，連工帶料( | M2 | 1 |  | 0 | 0922065322,#
| 含1：2水泥砂漿、防水劑及工資)，牆面，打底 |  |  |  | 0
| 產品，鋪貼壁磚，瓷質馬賽克面磚4.8*4.8cm± | 才 | 11 |  | 0 | M093100000B-
| (色另選) |  |  |  | 0 | F501
| 產品，礦物填縫料 | 式 | 1 |  | 0 | M09050G0004
| 產品，黏貼材 | 式 | 1 |  | 0 | M09050B0004
| 貼面磚，牆面 | M2 | 1 |  | 0 | 0930000002-01
| 零星工料 | 式 | 1 |  | 0 | W0127110004
| 工具損耗 | 式 | 1 |  | 0 | W0127120004
| 合計 | M2 | 1 |  | 0
| 人工： 機具： |  | 每 M2 單價計 |  | 0
材料： 雜項：
壹.一.2.6.2.31 | 工作項目：細木作，掃具櫃A |  | 單位：座 |  | 計價代碼：062000000A-TI001
| 工料名稱 | 單位 | 數量 | 單價 | 複價 | 編碼(備註)
| 產品，細木作，F1樺木夾板，厚15.5mm，雙貼 | 才 | 159.2 |  | 0 | M062000000D-
| 面飾板 |  |  |  | 0 | TI02
| 產品，細木作，夾板，厚6.5mm，貼面飾板 | 才 | 57.2 |  | 0 | M062000000D-
[5 empty] | 0 | TI002
| 產品，熱固性樹脂板百葉含除蟲網 | 式 | 1 |  | 0 | M0620000004-
[5 empty] | 0 | TI001
| 施工費：櫥櫃板材加工 | 式 | 1 |  | 0 | W0127180004-
[5 empty] | 0 | TI001
| 雜費，五金零件 | 式 | 1 |  | 0 | W0127150004-
[5 empty] | 0 | wf102,#
| 雜費，按裝及運費 | 式 | 1 |  | 0 | W0127150004-
[5 empty] | 0 | wf101,#
| 零星工料 | 式 | 1 |  | 0 | W0127110004
| 合計 | 座 | 1 |  | 0
| 人工： 機具： |  | 每 座 單價計 |  | 0
材料： 雜項：
壹.一.2.6.2.32 | 工作項目：細木作，掃具櫃B |  | 單位：座 |  | 計價代碼：062000000A-TI002
| 工料名稱 | 單位 | 數量 | 單價 | 複價 | 編碼(備註)
| 產品，細木作，F1樺木夾板，厚15.5mm，雙貼 | 才 | 119.2 |  | 0 | M062000000D-
| 面飾板 |  |  |  | 0 | TI02
| 產品，細木作，夾板，厚6.5mm，貼面飾板 | 才 | 40.2 |  | 0 | M062000000D-
[5 empty] | 0 | TI002
| 產品，熱固性樹脂板百葉含除蟲網 | 式 | 1 |  | 0 | M0620000004-
[5 empty] | 0 | TI001
| 施工費：櫥櫃板材加工 | 式 | 1 |  | 0 | W0127180004-
[5 empty] | 0 | TI001
| 雜費，五金零件 | 式 | 1 |  | 0 | W0127150004-
[5 empty] | 0 | wf102,#
| 雜費，按裝及運費 | 式 | 1 |  | 0 | W0127150004-
[5 empty] | 0 | wf101,#
| 零星工料 | 式 | 1 |  | 0 | W0127110004
| 合計 | 座 | 1 |  | 0
| 人工： 機具： |  | 每 座 單價計 |  | 0
材料： 雜項：
壹.一.3.1.1.1 | 工作項目：排水管溝，W:60cm排水溝(留設3"∮洩水孔@90cm) |  | 單位：M |  | 計價代碼：0260100001-TI001
| 工料名稱 | 單位 | 數量 | 單價 | 複價 | 編碼(備註)
| 產品，熱浸鍍鋅格柵蓋板 | KG | 8 |  | 0 | M05530A0009
| 產品，排水管溝，3"PVC管留設 | M | 0.2 |  | 0 | M0260100001-
[5 empty] | 0 | TI001
| 普通模板含組立 | M2 | 2.5 |  | 0 | 0311010002,#,*
[5 empty] | 0 | 同壹.一
[5 empty] | 0 | .2.2.1.2
| 鋼筋，SD280，2800kg/cm2鋼筋及彎紮組立#5以 | T | 0.02 |  | 0 | 0321030005-
| 下 |  |  |  | 0 | TI351,*同壹.一
[5 empty] | 0 | .2.6.2.30R.3
| 結構用混凝土，210kgf/cm2，預拌混凝土含澆 | M3 | 0.3 |  | 0 | 0331005003-
| 置 |  |  |  | 0 | TI202,*同壹.一
[5 empty] | 0 | .2.6.2.30R.2
| PC用混凝土，140kgf/cm2，預拌混凝土含澆置 | M3 | 0.08 |  | 0 | 0331003003-
[5 empty] | 0 | ZY01,#,*同壹.一
[5 empty] | 0 | .2.2.1.7
| 構造物開挖，土石方開挖(實方) | M3 | 0.64 |  | 0 | 0231600003-
[5 empty] | 0 | yj01,*同壹.一
[5 empty] | 0 | .2.1.1.1
| 構造物回填，土石方回填及分層夯實(實方) | M3 | 0.14 |  | 0 | 0231700003-
[5 empty] | 0 | sd301,#
| 構造物回填，原材料回填，底土夯實整平 | M2 | 0.8 |  | 0 | 0231710002-
[5 empty] | 0 | TI001
| 零星工料，工具損耗 | 式 | 1 |  | 0 | W0127110004-
[5 empty] | 0 | TI201
| 合計 | M | 1 |  | 0
| 人工： 機具： |  | 每 M 單價計 |  | 0
材料： 雜項：
壹.一.3.1.1.2 | 工作項目：排水管溝，W:60cm排水暗溝 |  | 單位：M |  | 計價代碼：0260100001-TI002
| 工料名稱 | 單位 | 數量 | 單價 | 複價 | 編碼(備註)
| 普通模板含組立 | M2 | 2.5 |  | 0 | 0311010002,#,*
[5 empty] | 0 | 同壹.一
[5 empty] | 0 | .2.2.1.2
| 鋼筋，SD280，2800kg/cm2鋼筋及彎紮組立#5以 | T | 0.02 |  | 0 | 0321030005-
| 下 |  |  |  | 0 | TI351,*同壹.一
[5 empty] | 0 | .2.6.2.30R.3
| 結構用混凝土，210kgf/cm2，預拌混凝土含澆 | M3 | 0.3 |  | 0 | 0331005003-
| 置 |  |  |  | 0 | TI202,*同壹.一
[5 empty] | 0 | .2.6.2.30R.2
| PC用混凝土，140kgf/cm2，預拌混凝土含澆置 | M3 | 0.08 |  | 0 | 0331003003-
[5 empty] | 0 | ZY01,#,*同壹.一
[5 empty] | 0 | .2.2.1.7
| 構造物開挖，土石方開挖(實方) | M3 | 0.8 |  | 0 | 0231600003-
[5 empty] | 0 | yj01,*同壹.一
[5 empty] | 0 | .2.1.1.1
| 構造物回填，土石方回填及分層夯實(實方) | M3 | 0.14 |  | 0 | 0231700003-
[5 empty] | 0 | sd301,#
| 構造物回填，原材料回填，底土夯實整平 | M2 | 0.8 |  | 0 | 0231710002-
[5 empty] | 0 | TI001
| 零星工料，工具損耗 | 式 | 1 |  | 0 | W0127110004-
[5 empty] | 0 | TI201
| 合計 | M | 1 |  | 0
| 人工： 機具： |  | 每 M 單價計 |  | 0
材料： 雜項：
壹.一.3.1.1.3 | 工作項目：排水管溝，D=40cm RCP排水暗管 |  | 單位：M |  | 計價代碼：0260100001-TI003
| 工料名稱 | 單位 | 數量 | 單價 | 複價 | 編碼(備註)
| 控制性低強度回填材料，CLSM低強度混凝土回 | M3 | 0.4 |  | 0 | 0337700003-
| 填處理 |  |  |  | 0 | TI001
| 填縫材，附屬材料 | 式 | 1 |  | 0 | 0792130004
| 鋼筋混凝土管(B型)，D=40cm，三級管(含運) | M | 1 |  | 0 | 0261020001-
[5 empty] | 0 | TI001
| 構造物回填，原材料回填，底土夯實整平 | M2 | 0.8 |  | 0 | 0231710002-
[5 empty] | 0 | TI001
| 構造物開挖，土石方開挖(實方) | M3 | 1 |  | 0 | 0231600003-
[5 empty] | 0 | yj01,*同壹.一
[5 empty] | 0 | .2.1.1.1
| 構造物回填，土石方回填及分層夯實(實方) | M3 | 0.5 |  | 0 | 0231700003-
[5 empty] | 0 | sd301,#
| 技術工 | 工 | 0.1 |  | 0 | L000005000002
| 小工 | 工 | 0.1 |  | 0 | L000000L00002
| 零星工料，工具損耗 | 式 | 1 |  | 0 | W0127110004-
[5 empty] | 0 | TI201
| 合計 | M | 1 |  | 0
| 人工： 機具： |  | 每 M 單價計 |  | 0
材料： 雜項：
壹.一.3.1.2.1 | 工作項目：排水管溝，90*90*100cm陰井(含熱浸鍍鋅格子蓋板) |  | 單位：只 |  | 計價代碼：0260100006-TI001
| 工料名稱 | 單位 | 數量 | 單價 | 複價 | 編碼(備註)
| 產品，熱浸鍍鋅格柵蓋板 | KG | 63.1 |  | 0 | M05530A0009
| 普通模板含組立 | M2 | 5.7 |  | 0 | 0311010002,#,*
[5 empty] | 0 | 同壹.一
[5 empty] | 0 | .2.2.1.2
| 鋼筋，SD280，2800kg/cm2鋼筋及彎紮組立#5以 | T | 0.025 |  | 0 | 0321030005-
| 下 |  |  |  | 0 | TI351,*同壹.一
[5 empty] | 0 | .2.6.2.30R.3
| 結構用混凝土，210kgf/cm2，預拌混凝土含澆 | M3 | 0.5 |  | 0 | 0331005003-
| 置 |  |  |  | 0 | TI202,*同壹.一
[5 empty] | 0 | .2.6.2.30R.2
| PC用混凝土，140kgf/cm2，預拌混凝土含澆置 | M3 | 0.12 |  | 0 | 0331003003-
[5 empty] | 0 | ZY01,#,*同壹.一
[5 empty] | 0 | .2.2.1.7
| 構造物開挖，土石方開挖(實方) | M3 | 1.33 |  | 0 | 0231600003-
[5 empty] | 0 | yj01,*同壹.一
[5 empty] | 0 | .2.1.1.1
| 構造物回填，土石方回填及分層夯實(實方) | M3 | 0.4 |  | 0 | 0231700003-
[5 empty] | 0 | sd301,#
| 構造物回填，原材料回填，底土夯實整平 | M2 | 1.21 |  | 0 | 0231710002-
[5 empty] | 0 | TI001
| 零星工料，工具損耗 | 式 | 1 |  | 0 | W0127110004-
[5 empty] | 0 | TI201
| 合計 | 只 | 1 |  | 0
| 人工： 機具： |  | 每 只 單價計 |  | 0
材料： 雜項：
壹.一.3.2.1.1 | 工作項目：高壓緣石(平板面，邊界用)100*15*15±1cm |  | 單位：M |  | 計價代碼：0277090001-TI001
| 工料名稱 | 單位 | 數量 | 單價 | 複價 | 編碼(備註)
| 產品，高壓緣石(平板面，邊界用)，100*15* | M | 1 |  | 0 | M0277090001-
| 15±1cm |  |  |  | 0 | ch03,#
| 1:3水泥砂漿 | M3 | 0.005 |  | 0 | 0406100003,*同
[5 empty] | 0 | 壹.一
[5 empty] | 0 | .2.3.1.1R.1
| 結構用混凝土，210kgf/cm2，預拌混凝土含澆 | M3 | 0.015 |  | 0 | 0331005003-
| 置 |  |  |  | 0 | TI202,*同壹.一
[5 empty] | 0 | .2.6.2.30R.2
| 構造物回填，原材料回填，底土夯實整平 | M2 | 0.15 |  | 0 | 0231710002-
[5 empty] | 0 | TI001
| 施工費，異型裁切費用 | M | 1 |  | 0 | W0127180001-
[5 empty] | 0 | TI001
| 抹縫工資 | M | 1 |  | 0 | L0000000001-
[5 empty] | 0 | TI001
| 技術工 | 工 | 0.12 |  | 0 | L000005000002
| 運費，材料運費 | 式 | 1 |  | 0 | W012713004-
[5 empty] | 0 | TI001
| 零星工料，工具損耗 | 式 | 1 |  | 0 | W0127110004-
[5 empty] | 0 | TI201
| 合計 | M | 1 |  | 0
| 人工： 機具： |  | 每 M 單價計 |  | 0
材料： 雜項：
壹.一.3.2.1.2 | 工作項目：界石，高壓界石(平板面)60*10*10±1cm |  | 單位：M |  | 計價代碼：02770A0001-TI001
| 工料名稱 | 單位 | 數量 | 單價 | 複價 | 編碼(備註)
| 產品，界石，高壓界石(平板面) 60*10*10± | M | 1.667 |  | 0 | M02770A0001-
| 1cm |  |  |  | 0 | TI001
| 1:3水泥砂漿 | M3 | 0.003 |  | 0 | 0406100003,*同
[5 empty] | 0 | 壹.一
[5 empty] | 0 | .2.3.1.1R.1
| 結構用混凝土，210kgf/cm2，預拌混凝土含澆 | M3 | 0.01 |  | 0 | 0331005003-
| 置 |  |  |  | 0 | TI202,*同壹.一
[5 empty] | 0 | .2.6.2.30R.2
| 構造物回填，原材料回填，底土夯實整平 | M2 | 0.1 |  | 0 | 0231710002-
[5 empty] | 0 | TI001
| 施工費，異型裁切費用 | M | 1 |  | 0 | W0127180001-
[5 empty] | 0 | TI001
| 抹縫工資 | M | 1 |  | 0 | L0000000001-
[5 empty] | 0 | TI001
| 技術工 | 工 | 0.12 |  | 0 | L000005000002
| 運費，材料運費 | 式 | 1 |  | 0 | W012713004-
[5 empty] | 0 | TI001
| 零星工料，工具損耗 | 式 | 1 |  | 0 | W0127110004-
[5 empty] | 0 | TI201
| 合計 | M | 1 |  | 0
| 人工： 機具： |  | 每 M 單價計 |  | 0
材料： 雜項：
壹.一.3.2.1.3 | 工作項目：透水性舖面，仿石透水磚(自然疊色面)30*25*6cm |  | 單位：M2 |  | 計價代碼：0279400002-TI001
| 工料名稱 | 單位 | 數量 | 單價 | 複價 | 編碼(備註)
| 產品，透水性舖面，仿石透水磚(自然疊色面) | M2 | 1 |  | 0 | M0279400002-
| 30*25*6cm |  |  |  | 0 | TI001
| 鋪工資 | M2 | 0.15 |  | 0 | L0000000002-
[5 empty] | 0 | TI002
| 施工費，異型裁切費用 | M2 | 1 |  | 0 | W0127180002-
[5 empty] | 0 | TI001
| 透水砂層填築，襯墊砂TH:3~5cm | M3 | 0.04 |  | 0 | 0233302003-
[5 empty] | 0 | TI001
| 選擇性回填材料，砂，細砂掃入填縫 | 式 | 1 |  | 0 | 0231901004-
[5 empty] | 0 | TI001
| 防滲濾布 | M2 | 1 |  | 0 | 0233302002-
[5 empty] | 0 | TI001
| 金屬製品，防蝕鋁合金錨釘(每2㎡ / 1支) | 支 | 0.5 |  | 0 | 055000000A-
[5 empty] | 0 | TI001
| 濾布與錨釘固定施工資 | M2 | 1 |  | 0 | L0000000002-
[5 empty] | 0 | TI003
| 級配粒料底層，碎石級配含壓實 | M3 | 0.15 |  | 0 | 0272610003-
[5 empty] | 0 | TI001
| 構造物回填，原材料回填，底土夯實整平 | M2 | 1 |  | 0 | 0231710002-
[5 empty] | 0 | TI001
| 運費，材料運費 | 式 | 1 |  | 0 | W012713004-
[5 empty] | 0 | TI001
| 零星工料，工具損耗 | 式 | 1 |  | 0 | W0127110004-
[5 empty] | 0 | TI201
| 合計 | M2 | 1 |  | 0
| 人工： 機具： |  | 每 M2 單價計 |  | 0
材料： 雜項：
壹.一.3.2.1.4 | 工作項目：透水性舖面，透水磚(本色系)25*25*6cm |  | 單位：M2 |  | 計價代碼：0279400002-TI002
| 工料名稱 | 單位 | 數量 | 單價 | 複價 | 編碼(備註)
| 產品，透水性舖面，透水磚(本色系)25*25* | M2 | 1 |  | 0 | M0279400002-
| 6cm |  |  |  | 0 | TI002
| 鋪工資 | M2 | 0.15 |  | 0 | L0000000002-
[5 empty] | 0 | TI002
| 施工費，異型裁切費用 | M2 | 1 |  | 0 | W0127180002-
[5 empty] | 0 | TI001
| 透水砂層填築，襯墊砂TH:3~5cm | M3 | 0.04 |  | 0 | 0233302003-
[5 empty] | 0 | TI001
| 選擇性回填材料，砂，細砂掃入填縫 | 式 | 1 |  | 0 | 0231901004-
[5 empty] | 0 | TI001
| 防滲濾布 | M2 | 1 |  | 0 | 0233302002-
[5 empty] | 0 | TI001
| 金屬製品，防蝕鋁合金錨釘(每2㎡ / 1支) | 支 | 0.5 |  | 0 | 055000000A-
[5 empty] | 0 | TI001
| 濾布與錨釘固定施工資 | M2 | 1 |  | 0 | L0000000002-
[5 empty] | 0 | TI003
| 級配粒料底層，碎石級配含壓實 | M3 | 0.15 |  | 0 | 0272610003-
[5 empty] | 0 | TI001
| 構造物回填，原材料回填，底土夯實整平 | M2 | 1 |  | 0 | 0231710002-
[5 empty] | 0 | TI001
| 運費，材料運費 | 式 | 1 |  | 0 | W012713004-
[5 empty] | 0 | TI001
| 零星工料，工具損耗 | 式 | 1 |  | 0 | W0127110004-
[5 empty] | 0 | TI201
| 合計 | M2 | 1 |  | 0
| 人工： 機具： |  | 每 M2 單價計 |  | 0
材料： 雜項：
壹.一.3.2.1.5 | 工作項目：透水性舖面，透水磚(仿燒杉細鑿面)30*30*6cm |  | 單位：M2 |  | 計價代碼：0279400002-TI003
| 工料名稱 | 單位 | 數量 | 單價 | 複價 | 編碼(備註)
| 產品，透水性舖面，透水磚(仿燒杉細鑿面)30* | M2 | 1 |  | 0 | M0279400002-
| 30*6cm |  |  |  | 0 | TI003
| 鋪工資 | M2 | 0.15 |  | 0 | L0000000002-
[5 empty] | 0 | TI002
| 施工費，異型裁切費用 | M2 | 1 |  | 0 | W0127180002-
[5 empty] | 0 | TI001
| 透水砂層填築，襯墊砂TH:3~5cm | M3 | 0.04 |  | 0 | 0233302003-
[5 empty] | 0 | TI001
| 選擇性回填材料，砂，細砂掃入填縫 | 式 | 1 |  | 0 | 0231901004-
[5 empty] | 0 | TI001
| 防滲濾布 | M2 | 1 |  | 0 | 0233302002-
[5 empty] | 0 | TI001
| 金屬製品，防蝕鋁合金錨釘(每2㎡ / 1支) | 支 | 0.5 |  | 0 | 055000000A-
[5 empty] | 0 | TI001
| 濾布與錨釘固定施工資 | M2 | 1 |  | 0 | L0000000002-
[5 empty] | 0 | TI003
| 級配粒料底層，碎石級配含壓實 | M3 | 0.15 |  | 0 | 0272610003-
[5 empty] | 0 | TI001
| 構造物回填，原材料回填，底土夯實整平 | M2 | 1 |  | 0 | 0231710002-
[5 empty] | 0 | TI001
| 運費，材料運費 | 式 | 1 |  | 0 | W012713004-
[5 empty] | 0 | TI001
| 零星工料，工具損耗 | 式 | 1 |  | 0 | W0127110004-
[5 empty] | 0 | TI201
| 合計 | M2 | 1 |  | 0
| 人工： 機具： |  | 每 M2 單價計 |  | 0
材料： 雜項：
壹.一.3.2.2.1 | 工作項目：水泥混凝土構造物，花台A(防水屬建築工程) |  | 單位：座 |  | 計價代碼：030540000A-TI001
| 工料名稱 | 單位 | 數量 | 單價 | 複價 | 編碼(備註)
| 植栽，客土 | M3 | 1.5 |  | 0 | 02900B0003,#,*
[5 empty] | 0 | 同壹.一
[5 empty] | 0 | .3.2.2.1R.1
| 蓄排水板(含鋪設) | M2 | 11 |  | 0 | 0291000002-
[5 empty] | 0 | TI001
| 地工織物，不織布，長纖維不織布(含鋪設) | M2 | 11 |  | 0 | 0234230002-
[5 empty] | 0 | TI001
| 水泥砂漿，1:2 防水水泥砂漿打底 + 抿石子( | M2 | 9 |  | 0 | 0406120002-
| 色另選)，連工帶料 |  |  |  | 0 | TI001
| 普通模板含組立 | M2 | 9 |  | 0 | 0311010002,#,*
[5 empty] | 0 | 同壹.一
[5 empty] | 0 | .2.2.1.2
| 鋼筋，SD280，2800kg/cm2鋼筋及彎紮組立#5以 | T | 0.1 |  | 0 | 0321030005-
| 下 |  |  |  | 0 | TI351,*同壹.一
[5 empty] | 0 | .2.6.2.30R.3
| 鋼筋，植筋 | 孔 | 38 |  | 0 | 032100E00B
| 結構用混凝土，210kgf/cm2，預拌混凝土含澆 | M3 | 1.5 |  | 0 | 0331005003-
| 置 |  |  |  | 0 | TI202,*同壹.一
[5 empty] | 0 | .2.6.2.30R.2
| 合計 | 座 | 1 |  | 0
| 人工： 機具： |  | 每 座 單價計 |  | 0
材料： 雜項：
壹.一.3.2.2.1R.1 | 工作項目：植栽，客土 |  | 單位：M3 |  | 計價代碼：02900B0003
| 工料名稱 | 單位 | 數量 | 單價 | 複價 | 編碼(備註)
| 產品，植栽，客土，有機壤土(含運費) | 式 | 1 |  | 0 | M02900B0004-
[5 empty] | 0 | TI001
| 機具不分類，機具租金(傾卸、整平) | 時 | 0.15 |  | 0 | E000001000001-
[5 empty] | 0 | TI001
| 小工 | 工 | 0.02 |  | 0 | L000000L00002
| 零星工料及其它 | 式 | 1 |  | 0 | W0127110004-
[5 empty] | 0 | TI001
| 合計 | M3 | 1 |  | 0
| 人工： 機具： |  | 每 M3 單價計 |  | 0
材料： 雜項：
壹.一.3.2.2.2 | 工作項目：水泥混凝土構造物，花台B(防水屬建築工程) |  | 單位：座 |  | 計價代碼：030540000A-TI002
| 工料名稱 | 單位 | 數量 | 單價 | 複價 | 編碼(備註)
| 植栽，客土 | M3 | 19 |  | 0 | 02900B0003,#,*
[5 empty] | 0 | 同壹.一
[5 empty] | 0 | .3.2.2.1R.1
| 蓄排水板(含鋪設) | M2 | 109 |  | 0 | 0291000002-
[5 empty] | 0 | TI001
| 地工織物，不織布，長纖維不織布(含鋪設) | M2 | 109 |  | 0 | 0234230002-
[5 empty] | 0 | TI001
| 水泥砂漿，1:2 防水水泥砂漿打底 + 抿石子( | M2 | 39 |  | 0 | 0406120002-
| 色另選)，連工帶料 |  |  |  | 0 | TI001
| 普通模板含組立 | M2 | 39 |  | 0 | 0311010002,#,*
[5 empty] | 0 | 同壹.一
[5 empty] | 0 | .2.2.1.2
| 鋼筋，SD280，2800kg/cm2鋼筋及彎紮組立#5以 | T | 0.85 |  | 0 | 0321030005-
| 下 |  |  |  | 0 | TI351,*同壹.一
[5 empty] | 0 | .2.6.2.30R.3
| 鋼筋，植筋 | 孔 | 185 |  | 0 | 032100E00B
| 結構用混凝土，210kgf/cm2，預拌混凝土含澆 | M3 | 11 |  | 0 | 0331005003-
| 置 |  |  |  | 0 | TI202,*同壹.一
[5 empty] | 0 | .2.6.2.30R.2
| 合計 | 座 | 1 |  | 0
| 人工： 機具： |  | 每 座 單價計 |  | 0
材料： 雜項：
壹.一.3.2.2.3 | 工作項目：水泥混凝土構造物，花台C(防水屬建築工程) |  | 單位：座 |  | 計價代碼：030540000A-TI003
| 工料名稱 | 單位 | 數量 | 單價 | 複價 | 編碼(備註)
| 植栽，客土 | M3 | 43.5 |  | 0 | 02900B0003,#,*
[5 empty] | 0 | 同壹.一
[5 empty] | 0 | .3.2.2.1R.1
| 蓄排水板(含鋪設) | M2 | 184 |  | 0 | 0291000002-
[5 empty] | 0 | TI001
| 地工織物，不織布，長纖維不織布(含鋪設) | M2 | 184 |  | 0 | 0234230002-
[5 empty] | 0 | TI001
| 水泥砂漿，1:2 防水水泥砂漿打底 + 抿石子( | M2 | 42 |  | 0 | 0406120002-
| 色另選)，連工帶料 |  |  |  | 0 | TI001
| 普通模板含組立 | M2 | 42 |  | 0 | 0311010002,#,*
[5 empty] | 0 | 同壹.一
[5 empty] | 0 | .2.2.1.2
| 鋼筋，SD280，2800kg/cm2鋼筋及彎紮組立#5以 | T | 1.6 |  | 0 | 0321030005-
| 下 |  |  |  | 0 | TI351,*同壹.一
[5 empty] | 0 | .2.6.2.30R.3
| 鋼筋，植筋 | 孔 | 200 |  | 0 | 032100E00B
| 結構用混凝土，210kgf/cm2，預拌混凝土含澆 | M3 | 20 |  | 0 | 0331005003-
| 置 |  |  |  | 0 | TI202,*同壹.一
[5 empty] | 0 | .2.6.2.30R.2
| 合計 | 座 | 1 |  | 0
| 人工： 機具： |  | 每 座 單價計 |  | 0
材料： 雜項：
壹.一.3.2.2.4 | 工作項目：水泥混凝土構造物，花台D(防水屬建築工程) |  | 單位：座 |  | 計價代碼：030540000A-TI004
| 工料名稱 | 單位 | 數量 | 單價 | 複價 | 編碼(備註)
| 植栽，客土 | M3 | 7.6 |  | 0 | 02900B0003,#,*
[5 empty] | 0 | 同壹.一
[5 empty] | 0 | .3.2.2.1R.1
| 蓄排水板(含鋪設) | M2 | 38 |  | 0 | 0291000002-
[5 empty] | 0 | TI001
| 地工織物，不織布，長纖維不織布(含鋪設) | M2 | 38 |  | 0 | 0234230002-
[5 empty] | 0 | TI001
| 水泥砂漿，1:2 防水水泥砂漿打底 + 抿石子( | M2 | 21 |  | 0 | 0406120002-
| 色另選)，連工帶料 |  |  |  | 0 | TI001
| 普通模板含組立 | M2 | 21 |  | 0 | 0311010002,#,*
[5 empty] | 0 | 同壹.一
[5 empty] | 0 | .2.2.1.2
| 鋼筋，SD280，2800kg/cm2鋼筋及彎紮組立#5以 | T | 0.35 |  | 0 | 0321030005-
| 下 |  |  |  | 0 | TI351,*同壹.一
[5 empty] | 0 | .2.6.2.30R.3
| 鋼筋，植筋 | 孔 | 97 |  | 0 | 032100E00B
| 結構用混凝土，210kgf/cm2，預拌混凝土含澆 | M3 | 4.5 |  | 0 | 0331005003-
| 置 |  |  |  | 0 | TI202,*同壹.一
[5 empty] | 0 | .2.6.2.30R.2
| 合計 | 座 | 1 |  | 0
| 人工： 機具： |  | 每 座 單價計 |  | 0
材料： 雜項：
壹.一.3.2.2.5 | 工作項目：水泥混凝土構造物，花台E(防水屬建築工程) |  | 單位：座 |  | 計價代碼：030540000A-TI005
| 工料名稱 | 單位 | 數量 | 單價 | 複價 | 編碼(備註)
| 植栽，客土 | M3 | 4.8 |  | 0 | 02900B0003,#,*
[5 empty] | 0 | 同壹.一
[5 empty] | 0 | .3.2.2.1R.1
| 蓄排水板(含鋪設) | M2 | 15 |  | 0 | 0291000002-
[5 empty] | 0 | TI001
| 地工織物，不織布，長纖維不織布(含鋪設) | M2 | 15 |  | 0 | 0234230002-
[5 empty] | 0 | TI001
| 水泥砂漿，1:2 防水水泥砂漿打底 + 抿石子( | M2 | 14 |  | 0 | 0406120002-
| 色另選)，連工帶料 |  |  |  | 0 | TI001
| 普通模板含組立 | M2 | 20 |  | 0 | 0311010002,#,*
[5 empty] | 0 | 同壹.一
[5 empty] | 0 | .2.2.1.2
| 鋼筋，SD280，2800kg/cm2鋼筋及彎紮組立#5以 | T | 0.13 |  | 0 | 0321030005-
| 下 |  |  |  | 0 | TI351,*同壹.一
[5 empty] | 0 | .2.6.2.30R.3
| 鋼筋，植筋 | 孔 | 38 |  | 0 | 032100E00B
| 結構用混凝土，210kgf/cm2，預拌混凝土含澆 | M3 | 2.5 |  | 0 | 0331005003-
| 置 |  |  |  | 0 | TI202,*同壹.一
[5 empty] | 0 | .2.6.2.30R.2
| 合計 | 座 | 1 |  | 0
| 人工： 機具： |  | 每 座 單價計 |  | 0
材料： 雜項：
壹.一.3.2.2.6 | 工作項目：水泥混凝土構造物，休憩座椅A |  | 單位：座 |  | 計價代碼：030540000A-TI006
| 工料名稱 | 單位 | 數量 | 單價 | 複價 | 編碼(備註)
| 產品，木作及塑膠基本材料及施工方法，棧樑- | M | 6 |  | 0 | M0605000001-
| 木紋塑膠仿木(柚木紋)-5*5cm(鋁合金共擠) |  |  |  | 0 | T001
| 產品，木作及塑膠基本材料及施工方法，椅板- | M2 | 6 |  | 0 | M0605000002-
| 木紋塑膠仿木(柚木紋)-2.5*14cm |  |  |  | 0 | T001
| 木材及塑膠接合材料，五金零件 | 式 | 1 |  | 0 | 0609000004-
[5 empty] | 0 | TI001
| 組立安裝技術工 | 工 | 0.8 |  | 0 | L000005000002-
[5 empty] | 0 | TI001
| 水泥砂漿，1:2 防水水泥砂漿打底 + 抿石子( | M2 | 4.5 |  | 0 | 0406120002-
| 色另選)，連工帶料 |  |  |  | 0 | TI001
| 普通模板含組立 | M2 | 4.6 |  | 0 | 0311010002,#,*
[5 empty] | 0 | 同壹.一
[5 empty] | 0 | .2.2.1.2
| 鋼筋，SD280，2800kg/cm2鋼筋及彎紮組立#5以 | T | 0.02 |  | 0 | 0321030005-
| 下 |  |  |  | 0 | TI351,*同壹.一
[5 empty] | 0 | .2.6.2.30R.3
| 結構用混凝土，210kgf/cm2，預拌混凝土含澆 | M3 | 0.45 |  | 0 | 0331005003-
| 置 |  |  |  | 0 | TI202,*同壹.一
[5 empty] | 0 | .2.6.2.30R.2
| PC用混凝土，140kgf/cm2，預拌混凝土含澆置 | M3 | 0.12 |  | 0 | 0331003003-
[5 empty] | 0 | ZY01,#,*同壹.一
[5 empty] | 0 | .2.2.1.7
| 構造物開挖，土石方開挖(實方) | M3 | 0.36 |  | 0 | 0231600003-
[5 empty] | 0 | yj01,*同壹.一
[5 empty] | 0 | .2.1.1.1
| 構造物回填，土石方回填及分層夯實(實方) | M3 | 0.08 |  | 0 | 0231700003-
[5 empty] | 0 | sd301,#
| 人工： 機具： |  | 每 單價計 |  | 0
材料： 雜項：
壹.一.3.2.2.6 | 工作項目：水泥混凝土構造物，休憩座椅A |  | 單位：座 |  | 計價代碼：030540000A-TI006
| 工料名稱 | 單位 | 數量 | 單價 | 複價 | 編碼(備註)
| 構造物回填，原材料回填，底土夯實整平 | M2 | 1.2 |  | 0 | 0231710002-
[5 empty] | 0 | TI001
| 零星工料，工具損耗 | 式 | 1 |  | 0 | W0127110004-
[5 empty] | 0 | TI201
| 合計 | 座 | 1 |  | 0
| 人工： 機具： |  | 每 座 單價計 |  | 0
材料： 雜項：
壹.一.3.2.2.7 | 工作項目：水泥混凝土構造物，休憩座椅B |  | 單位：座 |  | 計價代碼：030540000A-TI007
| 工料名稱 | 單位 | 數量 | 單價 | 複價 | 編碼(備註)
| 產品，木作及塑膠基本材料及施工方法，棧樑- | M | 7.5 |  | 0 | M0605000001-
| 木紋塑膠仿木(柚木紋)-5*5cm(鋁合金共擠) |  |  |  | 0 | T001
| 產品，木作及塑膠基本材料及施工方法，椅板- | M2 | 7.2 |  | 0 | M0605000002-
| 木紋塑膠仿木(柚木紋)-2.5*14cm |  |  |  | 0 | T001
| 木材及塑膠接合材料，五金零件 | 式 | 1 |  | 0 | 0609000004-
[5 empty] | 0 | TI001
| 組立安裝技術工 | 工 | 0.8 |  | 0 | L000005000002-
[5 empty] | 0 | TI001
| 水泥砂漿，1:2 防水水泥砂漿打底 + 抿石子( | M2 | 5.5 |  | 0 | 0406120002-
| 色另選)，連工帶料 |  |  |  | 0 | TI001
| 普通模板含組立 | M2 | 5.6 |  | 0 | 0311010002,#,*
[5 empty] | 0 | 同壹.一
[5 empty] | 0 | .2.2.1.2
| 鋼筋，SD280，2800kg/cm2鋼筋及彎紮組立#5以 | T | 0.02 |  | 0 | 0321030005-
| 下 |  |  |  | 0 | TI351,*同壹.一
[5 empty] | 0 | .2.6.2.30R.3
| 結構用混凝土，210kgf/cm2，預拌混凝土含澆 | M3 | 0.6 |  | 0 | 0331005003-
| 置 |  |  |  | 0 | TI202,*同壹.一
[5 empty] | 0 | .2.6.2.30R.2
| PC用混凝土，140kgf/cm2，預拌混凝土含澆置 | M3 | 0.15 |  | 0 | 0331003003-
[5 empty] | 0 | ZY01,#,*同壹.一
[5 empty] | 0 | .2.2.1.7
| 構造物開挖，土石方開挖(實方) | M3 | 0.5 |  | 0 | 0231600003-
[5 empty] | 0 | yj01,*同壹.一
[5 empty] | 0 | .2.1.1.1
| 構造物回填，土石方回填及分層夯實(實方) | M3 | 0.1 |  | 0 | 0231700003-
[5 empty] | 0 | sd301,#
| 人工： 機具： |  | 每 單價計 |  | 0
材料： 雜項：
壹.一.3.2.2.7 | 工作項目：水泥混凝土構造物，休憩座椅B |  | 單位：座 |  | 計價代碼：030540000A-TI007
| 工料名稱 | 單位 | 數量 | 單價 | 複價 | 編碼(備註)
| 構造物回填，原材料回填，底土夯實整平 | M2 | 1.6 |  | 0 | 0231710002-
[5 empty] | 0 | TI001
| 零星工料，工具損耗 | 式 | 1 |  | 0 | W0127110004-
[5 empty] | 0 | TI201
| 合計 | 座 | 1 |  | 0
| 人工： 機具： |  | 每 座 單價計 |  | 0
材料： 雜項：
壹.一.3.2.2.8 | 工作項目：水泥混凝土構造物，休憩座椅C |  | 單位：座 |  | 計價代碼：030540000A-TI008
| 工料名稱 | 單位 | 數量 | 單價 | 複價 | 編碼(備註)
| 產品，木作及塑膠基本材料及施工方法，木紋 | M | 16 |  | 0 | M0605000001-
| 塑膠仿木(柚木紋)，9*9cm |  |  |  | 0 | T002
| 木材及塑膠接合材料，五金零件 | 式 | 1 |  | 0 | 0609000004-
[5 empty] | 0 | TI001
| 組立安裝技術工 | 工 | 1 |  | 0 | L000005000002-
[5 empty] | 0 | TI001
| 運費及工地小搬運 | 式 | 1 |  | 0 | W012713004-
[5 empty] | 0 | TI002
| 零星工料，工具損耗 | 式 | 1 |  | 0 | W0127110004-
[5 empty] | 0 | TI201
| 合計 | 座 | 1 |  | 0
| 人工： 機具： |  | 每 座 單價計 |  | 0
材料： 雜項：
壹.一.3.2.2.9 | 工作項目：水泥混凝土構造物，休憩座椅D |  | 單位：座 |  | 計價代碼：030540000A-TI009
| 工料名稱 | 單位 | 數量 | 單價 | 複價 | 編碼(備註)
| 產品，木作及塑膠基本材料及施工方法，木紋 | M | 13 |  | 0 | M0605000001-
| 塑膠仿木(柚木紋)，9*9cm |  |  |  | 0 | T002
| 木材及塑膠接合材料，五金零件 | 式 | 1 |  | 0 | 0609000004-
[5 empty] | 0 | TI001
| 組立安裝技術工 | 工 | 1 |  | 0 | L000005000002-
[5 empty] | 0 | TI001
| 運費及工地小搬運 | 式 | 1 |  | 0 | W012713004-
[5 empty] | 0 | TI002
| 零星工料，工具損耗 | 式 | 1 |  | 0 | W0127110004-
[5 empty] | 0 | TI201
| 合計 | 座 | 1 |  | 0
| 人工： 機具： |  | 每 座 單價計 |  | 0
材料： 雜項：
壹.一.3.3.1.1 | 工作項目：植草，地毯草草皮密鋪 |  | 單位：M2 |  | 計價代碼：0292000002-TI001
| 工料名稱 | 單位 | 數量 | 單價 | 複價 | 編碼(備註)
| 產品，植草，地毯草 | M2 | 1 |  | 0 | M0292000002-
[5 empty] | 0 | TI001
| 植栽維護，搬運費 | 式 | 1 |  | 0 | 029350G004
| 技術工 | 工 | 0.008 |  | 0 | L000005000002
| 植栽維護，澆水 | 式 | 1 |  | 0 | 0293501004
| 植栽維護，一年期保活維護費 | 式 | 1 |  | 0 | 0293500004-
[5 empty] | 0 | TI001
| 零星工料，工具損耗 | 式 | 1 |  | 0 | W0127110004-
[5 empty] | 0 | TI201
| 合計 | M2 | 1 |  | 0
| 人工： 機具： |  | 每 M2 單價計 |  | 0
材料： 雜項：
壹.一.3.3.1.2 | 工作項目：植草，台北草草皮密鋪 |  | 單位：M2 |  | 計價代碼：0292000002-TI002
| 工料名稱 | 單位 | 數量 | 單價 | 複價 | 編碼(備註)
| 產品，植草，台北草 | M2 | 1 |  | 0 | M0292000002-
[5 empty] | 0 | TI002
| 植栽維護，搬運費 | 式 | 1 |  | 0 | 029350G004
| 技術工 | 工 | 0.008 |  | 0 | L000005000002
| 植栽維護，澆水 | 式 | 1 |  | 0 | 0293501004
| 植栽維護，一年期保活維護費 | 式 | 1 |  | 0 | 0293500004-
[5 empty] | 0 | TI001
| 零星工料，工具損耗 | 式 | 1 |  | 0 | W0127110004-
[5 empty] | 0 | TI201
| 合計 | M2 | 1 |  | 0
| 人工： 機具： |  | 每 M2 單價計 |  | 0
材料： 雜項：
壹.一.3.3.1.3 | 工作項目：植栽，客土TH:30cm(戶外植栽區) |  | 單位：M3 |  | 計價代碼：02900B0003-TI001
| 工料名稱 | 單位 | 數量 | 單價 | 複價 | 編碼(備註)
| 產品，植栽，客土，有機壤土(含運費) | 式 | 1 |  | 0 | M02900B0004-
[5 empty] | 0 | TI001
| 機具不分類，機具租金(傾卸、整平) | 時 | 0.15 |  | 0 | E000001000001-
[5 empty] | 0 | TI001
| 小工 | 工 | 0.02 |  | 0 | L000000L00002
| 零星工料及其它 | 式 | 1 |  | 0 | W0127110004-
[5 empty] | 0 | TI001
| 合計 | M3 | 1 |  | 0
| 人工： 機具： |  | 每 M3 單價計 |  | 0
材料： 雜項：
壹.一.3.3.1.4 | 工作項目：植栽，客土TH:10cm(戶外草皮區) |  | 單位：M3 |  | 計價代碼：02900B0003-TI002
| 工料名稱 | 單位 | 數量 | 單價 | 複價 | 編碼(備註)
| 產品，植栽，客土，有機壤土(含運費) | 式 | 1 |  | 0 | M02900B0004-
[5 empty] | 0 | TI001
| 機具不分類，機具租金(傾卸、整平) | 時 | 0.15 |  | 0 | E000001000001-
[5 empty] | 0 | TI001
| 小工 | 工 | 0.02 |  | 0 | L000000L00002
| 零星工料及其它 | 式 | 1 |  | 0 | W0127110004-
[5 empty] | 0 | TI001
| 合計 | M3 | 1 |  | 0
| 人工： 機具： |  | 每 M3 單價計 |  | 0
材料： 雜項：
壹.一.3.3.2.1 | 工作項目：植栽維護，既有喬木移除 |  | 單位：株 |  | 計價代碼：029350000A-TI001
| 工料名稱 | 單位 | 數量 | 單價 | 複價 | 編碼(備註)
| 植栽維護，樹木修剪，樹枝修剪處理 | 工 | 0.5 |  | 0 | 029350C004-
[5 empty] | 0 | TI001
| 植栽維護，搬運費，喬木吊運 | 車 | 0.1 |  | 0 | 029350G004-
[5 empty] | 0 | TI001
| 機具不分類，挖土機具 | 車 | 0.05 |  | 0 | E000001000001-
[5 empty] | 0 | TI002
| 植栽維護，殘枝落葉及廢棄物處理清運 | 式 | 1 |  | 0 | 0293500004-
[5 empty] | 0 | TI003
| 植栽維護，施工地點復原 | 式 | 1 |  | 0 | 0293500004-
[5 empty] | 0 | TI004
| 零星工料，工具損耗 | 式 | 1 |  | 0 | W0127110004-
[5 empty] | 0 | TI201
| 合計 | 株 | 1 |  | 0
| 人工： 機具： |  | 每 株 單價計 |  | 0
材料： 雜項：
壹.一.3.3.2.2 | 工作項目：移植，現有喬木移植(米徑＞30cm，需斷根兩次) |  | 單位：株 |  | 計價代碼：029050000A-TI001
| 工料名稱 | 單位 | 數量 | 單價 | 複價 | 編碼(備註)
| 移植，斷根處理 | 式 | 1 |  | 0 | 0290500004-
[5 empty] | 0 | TI001
| 植栽維護，樹木修剪，樹枝修剪處理 | 工 | 0.2 |  | 0 | 029350C004-
[5 empty] | 0 | TI001
| 植栽維護，樹身保護 | 工 | 0.2 |  | 0 | 0293500004-
[5 empty] | 0 | TI005
| 植栽維護，搬運費，喬木吊運吊植 | 車 | 0.8 |  | 0 | 029350G004-
[5 empty] | 0 | TI002
| 機具不分類，挖土機具(土球挖掘及樹穴挖方) | 車 | 0.4 |  | 0 | E000001000001-
[5 empty] | 0 | TI003
| 植栽維護，殘枝落葉及廢棄物處理清運 | 式 | 1 |  | 0 | 0293500004-
[5 empty] | 0 | TI003
| 植栽，支柱，立支柱-杉木(架設支柱:三長一短 | 組 | 1 |  | 0 | 02900E0008-
| 或依現況調整材質及數量) |  |  |  | 0 | TI001
| 移植，不織布包裹土球(假植用) | 式 | 1 |  | 0 | 0290500004-
[5 empty] | 0 | TI002
| 技術工 | 工 | 0.4 |  | 0 | L000005000002
| 植栽維護，養護費 | 式 | 1 |  | 0 | 0293500004-
[5 empty] | 0 | TI006
| 植栽維護，施工地點復原 | 式 | 1 |  | 0 | 0293500004-
[5 empty] | 0 | TI004
| 零星工料，工具損耗 | 式 | 1 |  | 0 | W0127110004-
[5 empty] | 0 | TI201
| 合計 | 株 | 1 |  | 0
| 人工： 機具： |  | 每 株 單價計 |  | 0
材料： 雜項：
壹.一.3.3.2.3 | 工作項目：杜英，H≧300cm,W≧120cm,∮≧8cm |  | 單位：株 |  | 計價代碼：029389L0001-TI201
| 工料名稱 | 單位 | 數量 | 單價 | 複價 | 編碼(備註)
| 植樹，苗木費 | 株 | 1 |  | 0 | 02931000001-
[5 empty] | 0 | TI001
| 植栽，搬運費 | 式 | 1 |  | 0 | 0290000004-
[5 empty] | 0 | TI001
| 技術工 | 工 | 0.2 |  | 0 | L000005000002
| 植栽，支柱，杉木支柱(3長1短,H≧200cm,∮≧ | 組 | 1 |  | 0 | 02900E0008-
| 5cm) |  |  |  | 0 | TI002
| 植栽，基肥工料 | 式 | 1 |  | 0 | 0290000004-
[5 empty] | 0 | TI002
| 植栽，澆水 | 式 | 1 |  | 0 | 0290000004-
[5 empty] | 0 | TI003
| 植栽，一年期保活維護費 | 式 | 1 |  | 0 | 0290000004-
[5 empty] | 0 | TI004
| 零星工料，工具損耗 | 式 | 1 |  | 0 | W0127110004-
[5 empty] | 0 | TI201
| 合計 | 株 | 1 |  | 0
| 人工： 機具： |  | 每 株 單價計 |  | 0
材料： 雜項：
壹.一.3.3.2.4 | 工作項目：羊蹄甲，H≧300cm,W≧120cm,∮≧8cm |  | 單位：株 |  | 計價代碼：02938420001-TI201
| 工料名稱 | 單位 | 數量 | 單價 | 複價 | 編碼(備註)
| 植樹，苗木費 | 株 | 1 |  | 0 | 02931000001-
[5 empty] | 0 | TI001
| 植栽，搬運費 | 式 | 1 |  | 0 | 0290000004-
[5 empty] | 0 | TI001
| 技術工 | 工 | 0.2 |  | 0 | L000005000002
| 植栽，支柱，杉木支柱(3長1短,H≧200cm,∮≧ | 組 | 1 |  | 0 | 02900E0008-
| 5cm) |  |  |  | 0 | TI002
| 植栽，基肥工料 | 式 | 1 |  | 0 | 0290000004-
[5 empty] | 0 | TI002
| 植栽，澆水 | 式 | 1 |  | 0 | 0290000004-
[5 empty] | 0 | TI003
| 植栽，一年期保活維護費 | 式 | 1 |  | 0 | 0290000004-
[5 empty] | 0 | TI004
| 零星工料，工具損耗 | 式 | 1 |  | 0 | W0127110004-
[5 empty] | 0 | TI201
| 合計 | 株 | 1 |  | 0
| 人工： 機具： |  | 每 株 單價計 |  | 0
材料： 雜項：
壹.一.3.3.2.5 | 工作項目：紫薇，H≧270cm,W≧100cm,∮≧6cm |  | 單位：株 |  | 計價代碼：02938CE0001-TI201
| 工料名稱 | 單位 | 數量 | 單價 | 複價 | 編碼(備註)
| 植樹，苗木費 | 株 | 1 |  | 0 | 02931000001-
[5 empty] | 0 | TI001
| 植栽，搬運費 | 式 | 1 |  | 0 | 0290000004-
[5 empty] | 0 | TI001
| 技術工 | 工 | 0.2 |  | 0 | L000005000002
| 植栽，支柱，杉木支柱(3長1短,H≧200cm,∮≧ | 組 | 1 |  | 0 | 02900E0008-
| 5cm) |  |  |  | 0 | TI002
| 植栽，基肥工料 | 式 | 1 |  | 0 | 0290000004-
[5 empty] | 0 | TI002
| 植栽，澆水 | 式 | 1 |  | 0 | 0290000004-
[5 empty] | 0 | TI003
| 植栽，一年期保活維護費 | 式 | 1 |  | 0 | 0290000004-
[5 empty] | 0 | TI004
| 零星工料，工具損耗 | 式 | 1 |  | 0 | W0127110004-
[5 empty] | 0 | TI201
| 合計 | 株 | 1 |  | 0
| 人工： 機具： |  | 每 株 單價計 |  | 0
材料： 雜項：
壹.一.3.3.2.6 | 工作項目：風鈴木，洋紅風鈴木，H≧300cm,W≧120cm,∮≧8cm |  | 單位：株 |  | 計價代碼：02938LF0001-TI201
| 工料名稱 | 單位 | 數量 | 單價 | 複價 | 編碼(備註)
| 植樹，苗木費 | 株 | 1 |  | 0 | 02931000001-
[5 empty] | 0 | TI001
| 植栽，搬運費 | 式 | 1 |  | 0 | 0290000004-
[5 empty] | 0 | TI001
| 技術工 | 工 | 0.2 |  | 0 | L000005000002
| 植栽，支柱，杉木支柱(3長1短,H≧200cm,∮≧ | 組 | 1 |  | 0 | 02900E0008-
| 5cm) |  |  |  | 0 | TI002
| 植栽，基肥工料 | 式 | 1 |  | 0 | 0290000004-
[5 empty] | 0 | TI002
| 植栽，澆水 | 式 | 1 |  | 0 | 0290000004-
[5 empty] | 0 | TI003
| 植栽，一年期保活維護費 | 式 | 1 |  | 0 | 0290000004-
[5 empty] | 0 | TI004
| 零星工料，工具損耗 | 式 | 1 |  | 0 | W0127110004-
[5 empty] | 0 | TI201
| 合計 | 株 | 1 |  | 0
| 人工： 機具： |  | 每 株 單價計 |  | 0
材料： 雜項：
壹.一.3.3.2.7 | 工作項目：光臘樹，H≧300cm,W≧120cm,∮≧8cm |  | 單位：株 |  | 計價代碼：02938J20001-TI201
| 工料名稱 | 單位 | 數量 | 單價 | 複價 | 編碼(備註)
| 植樹，苗木費 | 株 | 1 |  | 0 | 02931000001-
[5 empty] | 0 | TI001
| 植栽，搬運費 | 式 | 1 |  | 0 | 0290000004-
[5 empty] | 0 | TI001
| 技術工 | 工 | 0.2 |  | 0 | L000005000002
| 植栽，支柱，杉木支柱(3長1短,H≧200cm,∮≧ | 組 | 1 |  | 0 | 02900E0008-
| 5cm) |  |  |  | 0 | TI002
| 植栽，基肥工料 | 式 | 1 |  | 0 | 0290000004-
[5 empty] | 0 | TI002
| 植栽，澆水 | 式 | 1 |  | 0 | 0290000004-
[5 empty] | 0 | TI003
| 植栽，一年期保活維護費 | 式 | 1 |  | 0 | 0290000004-
[5 empty] | 0 | TI004
| 零星工料，工具損耗 | 式 | 1 |  | 0 | W0127110004-
[5 empty] | 0 | TI201
| 合計 | 株 | 1 |  | 0
| 人工： 機具： |  | 每 株 單價計 |  | 0
材料： 雜項：
壹.一.3.3.2.8 | 工作項目：春不老，H≧60cm,W≧30cm |  | 單位：株 |  | 計價代碼：02932HB0001-TI201
| 工料名稱 | 單位 | 數量 | 單價 | 複價 | 編碼(備註)
| 植樹，苗木費 | 株 | 1 |  | 0 | 02931000001-
[5 empty] | 0 | TI001
| 植栽，搬運費 | 式 | 1 |  | 0 | 0290000004-
[5 empty] | 0 | TI001
| 技術工 | 工 | 0.006 |  | 0 | L000005000002
| 植栽，基肥工料 | 式 | 1 |  | 0 | 0290000004-
[5 empty] | 0 | TI002
| 植栽，澆水 | 式 | 1 |  | 0 | 0290000004-
[5 empty] | 0 | TI003
| 植栽，一年期保活維護費 | 式 | 1 |  | 0 | 0290000004-
[5 empty] | 0 | TI004
| 零星工料，工具損耗 | 式 | 1 |  | 0 | W0127110004-
[5 empty] | 0 | TI201
| 合計 | 株 | 1 |  | 0
| 人工： 機具： |  | 每 株 單價計 |  | 0
材料： 雜項：
壹.一.3.3.2.9 | 工作項目：厚葉石斑木，H≧30cm,W≧20cm |  | 單位：株 |  | 計價代碼：029322G0001-TI201
| 工料名稱 | 單位 | 數量 | 單價 | 複價 | 編碼(備註)
| 植樹，苗木費 | 株 | 1 |  | 0 | 02931000001-
[5 empty] | 0 | TI001
| 植栽，搬運費 | 式 | 1 |  | 0 | 0290000004-
[5 empty] | 0 | TI001
| 技術工 | 工 | 0.006 |  | 0 | L000005000002
| 植栽，基肥工料 | 式 | 1 |  | 0 | 0290000004-
[5 empty] | 0 | TI002
| 植栽，澆水 | 式 | 1 |  | 0 | 0290000004-
[5 empty] | 0 | TI003
| 植栽，一年期保活維護費 | 式 | 1 |  | 0 | 0290000004-
[5 empty] | 0 | TI004
| 零星工料，工具損耗 | 式 | 1 |  | 0 | W0127110004-
[5 empty] | 0 | TI201
| 合計 | 株 | 1 |  | 0
| 人工： 機具： |  | 每 株 單價計 |  | 0
材料： 雜項：
壹.一.3.3.2.10 | 工作項目：六月雪，H≧30cm,W≧20cm |  | 單位：株 |  | 計價代碼：02932N20001-TI201
| 工料名稱 | 單位 | 數量 | 單價 | 複價 | 編碼(備註)
| 植樹，苗木費 | 株 | 1 |  | 0 | 02931000001-
[5 empty] | 0 | TI001
| 植栽，搬運費 | 式 | 1 |  | 0 | 0290000004-
[5 empty] | 0 | TI001
| 技術工 | 工 | 0.006 |  | 0 | L000005000002
| 植栽，基肥工料 | 式 | 1 |  | 0 | 0290000004-
[5 empty] | 0 | TI002
| 植栽，澆水 | 式 | 1 |  | 0 | 0290000004-
[5 empty] | 0 | TI003
| 植栽，一年期保活維護費 | 式 | 1 |  | 0 | 0290000004-
[5 empty] | 0 | TI004
| 零星工料，工具損耗 | 式 | 1 |  | 0 | W0127110004-
[5 empty] | 0 | TI201
| 合計 | 株 | 1 |  | 0
| 人工： 機具： |  | 每 株 單價計 |  | 0
材料： 雜項：
壹.一.3.3.2.11 | 工作項目：日本女貞，H≧30cm,W≧20cm |  | 單位：株 |  | 計價代碼：02932LD0001-TI201
| 工料名稱 | 單位 | 數量 | 單價 | 複價 | 編碼(備註)
| 植樹，苗木費 | 株 | 1 |  | 0 | 02931000001-
[5 empty] | 0 | TI001
| 植栽，搬運費 | 式 | 1 |  | 0 | 0290000004-
[5 empty] | 0 | TI001
| 技術工 | 工 | 0.006 |  | 0 | L000005000002
| 植栽，基肥工料 | 式 | 1 |  | 0 | 0290000004-
[5 empty] | 0 | TI002
| 植栽，澆水 | 式 | 1 |  | 0 | 0290000004-
[5 empty] | 0 | TI003
| 植栽，一年期保活維護費 | 式 | 1 |  | 0 | 0290000004-
[5 empty] | 0 | TI004
| 零星工料，工具損耗 | 式 | 1 |  | 0 | W0127110004-
[5 empty] | 0 | TI201
| 合計 | 株 | 1 |  | 0
| 人工： 機具： |  | 每 株 單價計 |  | 0
材料： 雜項：
壹.一.3.3.2.12 | 工作項目：蜘蛛百合，H≧30cm,W≧20cm |  | 單位：株 |  | 計價代碼：029229L0001-TI201
| 工料名稱 | 單位 | 數量 | 單價 | 複價 | 編碼(備註)
| 植樹，苗木費 | 株 | 1 |  | 0 | 02931000001-
[5 empty] | 0 | TI001
| 植栽，搬運費 | 式 | 1 |  | 0 | 0290000004-
[5 empty] | 0 | TI001
| 技術工 | 工 | 0.006 |  | 0 | L000005000002
| 植栽，基肥工料 | 式 | 1 |  | 0 | 0290000004-
[5 empty] | 0 | TI002
| 植栽，澆水 | 式 | 1 |  | 0 | 0290000004-
[5 empty] | 0 | TI003
| 植栽，一年期保活維護費 | 式 | 1 |  | 0 | 0290000004-
[5 empty] | 0 | TI004
| 零星工料，工具損耗 | 式 | 1 |  | 0 | W0127110004-
[5 empty] | 0 | TI201
| 合計 | 株 | 1 |  | 0
| 人工： 機具： |  | 每 株 單價計 |  | 0
材料： 雜項：
壹.一.3.3.2.13 | 工作項目：南天竹，H≧60cm,W≧30cm |  | 單位：株 |  | 計價代碼：02932R10001-TI201
| 工料名稱 | 單位 | 數量 | 單價 | 複價 | 編碼(備註)
| 植樹，苗木費 | 株 | 1 |  | 0 | 02931000001-
[5 empty] | 0 | TI001
| 植栽，搬運費 | 式 | 1 |  | 0 | 0290000004-
[5 empty] | 0 | TI001
| 技術工 | 工 | 0.006 |  | 0 | L000005000002
| 植栽，基肥工料 | 式 | 1 |  | 0 | 0290000004-
[5 empty] | 0 | TI002
| 植栽，澆水 | 式 | 1 |  | 0 | 0290000004-
[5 empty] | 0 | TI003
| 植栽，一年期保活維護費 | 式 | 1 |  | 0 | 0290000004-
[5 empty] | 0 | TI004
| 零星工料，工具損耗 | 式 | 1 |  | 0 | W0127110004-
[5 empty] | 0 | TI201
| 合計 | 株 | 1 |  | 0
| 人工： 機具： |  | 每 株 單價計 |  | 0
材料： 雜項：
壹.一.3.3.2.14 | 工作項目：草本類植栽，鳶尾，H≧30cm,W≧20cm |  | 單位：株 |  | 計價代碼：02922000001-TI201
| 工料名稱 | 單位 | 數量 | 單價 | 複價 | 編碼(備註)
| 植樹，苗木費 | 株 | 1 |  | 0 | 02931000001-
[5 empty] | 0 | TI001
| 植栽，搬運費 | 式 | 1 |  | 0 | 0290000004-
[5 empty] | 0 | TI001
| 技術工 | 工 | 0.006 |  | 0 | L000005000002
| 植栽，基肥工料 | 式 | 1 |  | 0 | 0290000004-
[5 empty] | 0 | TI002
| 植栽，澆水 | 式 | 1 |  | 0 | 0290000004-
[5 empty] | 0 | TI003
| 植栽，一年期保活維護費 | 式 | 1 |  | 0 | 0290000004-
[5 empty] | 0 | TI004
| 零星工料，工具損耗 | 式 | 1 |  | 0 | W0127110004-
[5 empty] | 0 | TI201
| 合計 | 株 | 1 |  | 0
| 人工： 機具： |  | 每 株 單價計 |  | 0
材料： 雜項：
壹.一.3.3.2.15 | 工作項目：金露花，H≧20cm,W≧10cm |  | 單位：株 |  | 計價代碼：02932Q50001-TI201
| 工料名稱 | 單位 | 數量 | 單價 | 複價 | 編碼(備註)
| 植樹，苗木費 | 株 | 1 |  | 0 | 02931000001-
[5 empty] | 0 | TI001
| 植栽，搬運費 | 式 | 1 |  | 0 | 0290000004-
[5 empty] | 0 | TI001
| 技術工 | 工 | 0.006 |  | 0 | L000005000002
| 植栽，基肥工料 | 式 | 1 |  | 0 | 0290000004-
[5 empty] | 0 | TI002
| 植栽，澆水 | 式 | 1 |  | 0 | 0290000004-
[5 empty] | 0 | TI003
| 植栽，一年期保活維護費 | 式 | 1 |  | 0 | 0290000004-
[5 empty] | 0 | TI004
| 零星工料，工具損耗 | 式 | 1 |  | 0 | W0127110004-
[5 empty] | 0 | TI201
| 合計 | 株 | 1 |  | 0
| 人工： 機具： |  | 每 株 單價計 |  | 0
材料： 雜項：
壹.一.3.3.2.16 | 工作項目：朱蕉，H≧30cm,W≧20cm |  | 單位：株 |  | 計價代碼：02932Y10001-TI201
| 工料名稱 | 單位 | 數量 | 單價 | 複價 | 編碼(備註)
| 植樹，苗木費 | 株 | 1 |  | 0 | 02931000001-
[5 empty] | 0 | TI001
| 植栽，搬運費 | 式 | 1 |  | 0 | 0290000004-
[5 empty] | 0 | TI001
| 技術工 | 工 | 0.006 |  | 0 | L000005000002
| 植栽，基肥工料 | 式 | 1 |  | 0 | 0290000004-
[5 empty] | 0 | TI002
| 植栽，澆水 | 式 | 1 |  | 0 | 0290000004-
[5 empty] | 0 | TI003
| 植栽，一年期保活維護費 | 式 | 1 |  | 0 | 0290000004-
[5 empty] | 0 | TI004
| 零星工料，工具損耗 | 式 | 1 |  | 0 | W0127110004-
[5 empty] | 0 | TI201
| 合計 | 株 | 1 |  | 0
| 人工： 機具： |  | 每 株 單價計 |  | 0
材料： 雜項：
壹.一.3.3.2.17 | 工作項目：翠蘆莉，H≧20cm,W≧10cm |  | 單位：株 |  | 計價代碼：02932SE0001-TI201
| 工料名稱 | 單位 | 數量 | 單價 | 複價 | 編碼(備註)
| 植樹，苗木費 | 株 | 1 |  | 0 | 02931000001-
[5 empty] | 0 | TI001
| 植栽，搬運費 | 式 | 1 |  | 0 | 0290000004-
[5 empty] | 0 | TI001
| 技術工 | 工 | 0.006 |  | 0 | L000005000002
| 植栽，基肥工料 | 式 | 1 |  | 0 | 0290000004-
[5 empty] | 0 | TI002
| 植栽，澆水 | 式 | 1 |  | 0 | 0290000004-
[5 empty] | 0 | TI003
| 植栽，一年期保活維護費 | 式 | 1 |  | 0 | 0290000004-
[5 empty] | 0 | TI004
| 零星工料，工具損耗 | 式 | 1 |  | 0 | W0127110004-
[5 empty] | 0 | TI201
| 合計 | 株 | 1 |  | 0
| 人工： 機具： |  | 每 株 單價計 |  | 0
材料： 雜項：
壹.一.5.8 | 工作項目：工地臨時建築設施，守衛亭，租用 |  | 單位：座 |  | 計價代碼：01522D000B
| 工料名稱 | 單位 | 數量 | 單價 | 複價 | 編碼(備註)
| 產品，警衛亭，租用 | 式 | 1 |  | 0 | M0157400004-7,#
| 組拆及維修費 | 式 | 1 |  | 0 | 0157400004-J01,
[5 empty] | 0 | #
| 管線配置 | 式 | 1 |  | 0 | 0157400004-J02,
[5 empty] | 0 | #
| 零星工料 | 式 | 1 |  | 0 | W0127110004
| 工具損耗 | 式 | 1 |  | 0 | W0127120004
| 合計 | 座 | 1 |  | 0
| 人工： 機具： |  | 每 座 單價計 |  | 0
材料： 雜項：
壹.一.6.9 | 工作項目：職業安全衛生，工地進出管理系統，出入口管制人員 |  | 單位：式 |  | 計價代碼：0157405204-01
| 工料名稱 | 單位 | 數量 | 單價 | 複價 | 編碼(備註)
| 普通工 | 式 | 1 |  | 0 | L000006000004
| 零星工料 | 式 | 1 |  | 0 | W0127110004
| 合計 | 式 | 1 |  | 0
| 人工： 機具： |  | 每 式 單價計 |  | 0
材料： 雜項：
壹.一.6.10 | 工作項目：工地臨時建築設施，作業人員休息區 |  | 單位：式 |  | 計價代碼：01522G0004
| 工料名稱 | 單位 | 數量 | 單價 | 複價 | 編碼(備註)
| 貨櫃屋或其他適合之頂棚(架)，含裝拆，租用 | 式 | 1 |  | 0 | M05500S0004-
[5 empty] | 0 | jj05,#
| 水、電及設備費用，租用 | 式 | 1 |  | 0 | M05500S0004-
[5 empty] | 0 | jj07,#
| 飲用水容器，租用 | 式 | 1 |  | 0 | M05500S0004-
[5 empty] | 0 | jj08,#
| 清潔、管理及維護費，租用 | 式 | 1 |  | 0 | M05500S0004-
[5 empty] | 0 | jj10,#
| 桌椅、垃圾桶、回收桶及家具等，租用 | 式 | 1 |  | 0 | M05500S0004-
[5 empty] | 0 | jj09,#
| 零星工料 | 式 | 1 |  | 0 | W0127110004
| 合計 | 式 | 1 |  | 0
| 人工： 機具： |  | 每 式 單價計 |  | 0
材料： 雜項：
壹.一.7 | 工作項目：環境維護費 |  | 單位：式 |  | 計價代碼：0157200004-TI201
| 工料名稱 | 單位 | 數量 | 單價 | 複價 | 編碼(備註)
| 環境保護，廢棄物清理，新建營建廢棄物清運( | 式 | 1 |  | 0 | 0157240002,#總
| 含合法證明) |  |  |  | 0 | 樓地板面積*
[5 empty] | 0 | 0.075
| 環境保護，環境清潔維護費，含工區消毒作業 | 式 | 1 |  | 0 | 01572G0004,#
| 環境保護，工地清潔費，垃圾清運 | 月 | 22 |  | 0 | 01572F000A-01
| 環境保護，垃圾管道(含維護) | 式 | 1 |  | 0 | 0157200004-2,#
| 環境保護，振動噪音防制，含設備費 | 式 | 1 |  | 0 | 0157220004
| 環境保護，水污染防制，防治計劃，逕流廢水 | 式 | 1 |  | 0 | 0157230104,#
| 污染削減計劃措施、臨時性攔砂及導排水設施 |  |  |  | 0
| 、施工中灌排水路維持 |  |  |  | 0
| 環境保護，工區出入口鋪設混凝土路面、鄰近 | 式 | 1 |  | 0 | 0157200004-5,#
| 道路維護管理 |  |  |  | 0
| 環境保護，空氣污染防制，灑水系統，施工便 | 式 | 1 |  | 0 | 0157214004,#
| 道及裸露地表配合定期灑水 |  |  |  | 0
| 環境保護，空氣污染防制，車輛運輸覆蓋 | 式 | 1 |  | 0 | 0157217004
| 環境保護，空氣污染防制，工地防塵處理費 | 式 | 1 |  | 0 | 0157218004
| 環境保護，其他環境保護措施 | 式 | 1 |  | 0 | 0157200004-6,#
| 合計 | 式 | 1 |  | 0
| 人工： 機具： |  | 每 式 單價計 |  | 0
材料： 雜項：
壹.一.8 | 工作項目：交通維持費 |  | 單位：式 |  | 計價代碼：0155600004
| 工料名稱 | 單位 | 數量 | 單價 | 複價 | 編碼(備註)
| 交通維持計畫書 | 式 | 1 |  | 0 | 01556D0004,#
| 交通維持設施自主檢核文件作業及疏導交通執 | 式 | 1 |  | 0 | 01556T0004
| 行費 |  |  |  | 0
| 施工交維設施佈設及撤除作業演練費用 | 式 | 1 |  | 0 | 01556b0004
| 臨時指揮設施，交通指揮人員 | 式 | 1 |  | 0 | 0155699004
| 臨時指揮設施，指揮棒，租金 | 式 | 1 |  | 0 | 01556960A4
| 臨時指揮設施，反光背心 | 式 | 1 |  | 0 | 0155697004
| 臨時指揮設施，哨子 | 式 | 1 |  | 0 | 0155698004
| 臨時指揮設施，電動旗手，租金 | 式 | 1 |  | 0 | 01556950A4
| 交通錐，頂部加裝反光導標，租金 | 式 | 1 |  | 0 | 01556403A4
| 交通錐，租金，軟質 | 式 | 1 |  | 0 | 01556400A4,#
| 交通錐，連桿，租金 | 式 | 1 |  | 0 | 01556408A4
| 改道示意圖告示牌，租金 | 式 | 1 |  | 0 | 01556a00A4
| 施工標誌，租金 | 式 | 1 |  | 0 | 01556600A4
| 移動性施工標誌，租金 | 式 | 1 |  | 0 | 01556700A4
| 施工警告燈號，移動式燈箱標誌，租金 | 式 | 1 |  | 0 | 01556860A4
| 施工警告燈號，旋轉警告燈號，租金 | 式 | 1 |  | 0 | 01556850A4
| 施工警告燈號，閃光燈號，租金 | 式 | 1 |  | 0 | 01556810A4
| 施工警告燈號，定光燈號，租金 | 式 | 1 |  | 0 | 01556820A4
| 施工警告燈號，小紅燈泡及電線組，租金 | 式 | 1 |  | 0 | 01556840A4
| 指示標誌，太陽能輔助標誌，租金 | 式 | 1 |  | 0 | 01556L10A4
| 成型標線，臨時 | 式 | 1 |  | 0 | 01556X1004,配合
[5 empty] | 0 | 現場設置
| 活動型拒馬，租金 | 式 | 1 |  | 0 | 01556300A4
| 紐澤西護欄，租金 | 式 | 1 |  | 0 | 01556C00A4
| 交通維持，裝拆 | 式 | 1 |  | 0 | 0155600024
| 交通維持，吊裝運搬費 | 式 | 1 |  | 0 | 0155600054
| 人工： 機具： |  | 每 式 單價計 |  | 0
材料： 雜項：
壹.一.8 | 工作項目：交通維持費 |  | 單位：式 |  | 計價代碼：0155600004
| 工料名稱 | 單位 | 數量 | 單價 | 複價 | 編碼(備註)
| 交通維持費，其他交通設施及管理維護費環境 | 式 | 1 |  | 0 | 0155600004-X01,
| 污染清潔費用及修補費 |  |  |  | 0 | #
| #各項設施依計畫書及相關法規規定設置 |  |  |  |  | #XXXX01,#
| 合計 | 式 | 1 |  | 0
| 人工： 機具： |  | 每 式 單價計 |  | 0
材料： 雜項：
壹.一.9.6 | 工作項目：材料檢試驗費 |  | 單位：式 |  | 計價代碼：0142100524-wf101
| 工料名稱 | 單位 | 數量 | 單價 | 複價 | 編碼(備註)
| 品質管理，材料設備檢驗費，預拌混凝土廠驗 | 式 | 1 |  | 0 | 01450D0008-5,#
| 、試拌及材料取樣、試驗(各廠) |  |  |  | 0
| 品質管理，材料設備檢驗費，鋼筋材料廠驗及 | 式 | 1 |  | 0 | 01450D0008-26,#
| 材料取樣試驗：各廠，配合本案各號數至少1組 |  |  |  | 0
| 品質管理，材料設備檢驗費，鋼筋續接器廠驗 | 式 | 1 |  | 0 | 01450D0008-25,#
| 及材料取樣試驗：各廠，配合本案各號數至少 |  |  |  | 0
| 1組 |  |  |  | 0
| 品質管理，材料設備檢驗費，鋼構材料廠驗 | 式 | 1 |  | 0 | 01450D0008-27,#
| 品質管理，材料設備檢驗費，竹節鋼筋材料-抗 | 組 | 21 |  | 0 | 01450D0008,#每
| 拉、拉彎 |  |  |  | 0 | 次進場每25t1次,
[5 empty] | 0 | 各號數分開計算
| 品質管理，材料設備檢驗費，竹節鋼筋材料-化 | 組 | 3 |  | 0 | 01450D0008-1,#
| 性 |  |  |  | 0 | 至少各1次
| 品質管理，材料設備檢驗費，鋼筋續接器試驗- | 組 | 9 |  | 0 | 01450D0008-2,#
| 母材鋼筋基本拉伸試驗 |  |  |  | 0
| 品質管理，材料設備檢驗費，鋼筋續接器試驗- | 組 | 18 |  | 0 | 01450D0008-3,#
| 單向拉伸及滑動試驗 |  |  |  | 0
| 品質管理，材料設備檢驗費，鋼筋續接器試驗- | 組 | 3 |  | 0 | 01450D0008-4,#
| 高塑性反復負載試驗 |  |  |  | 0
| 品質管理，材料設備檢驗費，預拌混凝土坍度 | 組 | 37 |  | 0 | 01450D0008-6,#
| 、氯離子含量及試體抗壓強度檢/試驗(含養護) |  |  |  | 0 | 同一日澆置之混
[5 empty] | 0 | 凝土，每一種配
[5 empty] | 0 | 比以100m3,為一
[5 empty] | 0 | 批，每批至少應
[5 empty] | 0 | 進行一組強度試
[5 empty] | 0 | 驗
| 品質管理，材料設備檢驗費，預拌混凝土細粒 | 組 | 3 |  | 0 | 01450D0008-7,#
| 料中水溶性氯離子含量(施工中) |  |  |  | 0 | 至少3組
| 人工： 機具： |  | 每 式 單價計 |  | 0
材料： 雜項：
壹.一.9.6 | 工作項目：材料檢試驗費 |  | 單位：式 |  | 計價代碼：0142100524-wf101
| 工料名稱 | 單位 | 數量 | 單價 | 複價 | 編碼(備註)
| 品質管理，材料設備檢驗費，鋼構材料試驗 | 式 | 1 |  | 0 | 01450D0008-23,#
| 品質管理，材料設備檢驗費，工地密度(開挖面 | 式 | 1 |  | 0 | 01450D0008-8,#
| 原土、級配及各層回填) |  |  |  | 0 | 依規範頻率
| 品質管理，材料設備檢驗費，鋁門窗風雨試驗 | 組 | 1 |  | 0 | 01450D0008-9,#
| 品質管理，材料設備檢驗費，1:3水泥砂漿抗壓 | 組 | 2 |  | 0 | 01450D0008-10,#
| 強度試驗 |  |  |  | 0 | 至少2組
| 品質管理，材料設備檢驗費，牆壁磁磚黏著材 | 組 | 2 |  | 0 | 01450D0008-11,#
| 拉拔試驗 |  |  |  | 0 | 外牆至少2組
| 品質管理，材料設備檢驗費，裝修細粒料中水 | 組 | 3 |  | 0 | 01450D0008-12,#
| 溶性氯離子含量(施工中) |  |  |  | 0 | 至少3組
| 品質管理，材料設備檢驗費，防水材料試驗 | 組 | 1 |  | 0 | 01450D0008-15,#
| 品質管理，材料設備檢驗費，防水工程試水 | 式 | 1 |  | 0 | 01450D0008-13,#
| 品質管理，材料設備檢驗費，各樓層結構體內 | 式 | 1 |  | 0 | 01450D0008-17,#
| 配管試水 |  |  |  | 0
| 品質管理，材料設備檢驗費，接地絕緣電阻測 | 式 | 1 |  | 0 | 01450D0008-24,#
| 試 |  |  |  | 0
| 品質管理，材料設備檢驗費，發電機廠驗及廠 | 式 | 1 |  | 0 | 01450D0008-18,#
| 測 |  |  |  | 0
| 品質管理，材料設備檢驗費，泵浦廠驗 | 式 | 1 |  | 0 | 01450D0008-19,#
| 品質管理，材料設備檢驗費，變壓器廠驗及檢 | 式 | 1 |  | 0 | 01450D0008-20,#
| 驗證明 |  |  |  | 0
| 品質管理，材料設備檢驗費，配電盤廠驗 | 式 | 1 |  | 0 | 01450D0008-21,#
| 品質管理，材料設備檢驗費，消防設備廠驗 | 式 | 1 |  | 0 | 01450D0008-29,#
| 品質管理，材料設備檢驗費，鋼構焊道檢測及 | 式 | 1 |  | 0 | 01450D0008-
| 衝擊試驗檢測 |  |  |  | 0 | FI30,#
| 品質管理，模板支撐應力分析及技師簽證費 | 式 | 1 |  | 0 | 01450D0008-
[5 empty] | 0 | TI201,#
| 人工： 機具： |  | 每 單價計 |  | 0
材料： 雜項：
壹.一.9.6 | 工作項目：材料檢試驗費 |  | 單位：式 |  | 計價代碼：0142100524-wf101
| 工料名稱 | 單位 | 數量 | 單價 | 複價 | 編碼(備註)
| 品質管理，帷幕結構應力分析及技師簽證費 | 式 | 1 |  | 0 | 01450D0008-
[5 empty] | 0 | TI202,#
| 品質管理，材料設備檢驗費，其他配合施工規 | 式 | 1 |  | 0 | 01450D0008-30,#
| 範規定之檢試驗 |  |  |  | 0
| ※材料檢試驗採工項總數量及規定頻率估算， |  |  |  |  | #2100537,#
若因承包商分批進場次數過多，致超過契約所
定之試驗次數者，試驗費用由承包商自行負擔
。
| 合計 | 式 | 1 |  | 0
| 人工： 機具： |  | 每 式 單價計 |  | 0
材料： 雜項：