## 標單總表
內政部國土管理署中區都市基礎工程分署 |  |  |  |  | 4.3.1000.220
總表[標單]
工程名稱 | 衛生福利部苗栗醫院放射腫瘤治療中心擴建工程 | 會計科目
施工地點 | 苗栗縣 | 工程編號 | 111-C305-0105-0501-0210
項 次 | 工 作 項 目 |  | 金額(元) | 備註
壹 | 發包施工費 |  | 0 | 本工程B2類土方
計11081M3屬有價
資原，不屬於發
包施工費，由施
工廠商價購，單
價30元/M3，為固
定單價不因決標
而調整。
壹.一 | 建築工程 |  | 0
壹.一.(一) | 假設工程 |  | 0
| 壹.一.(一).小計 |  | 0
壹.一.(二) | 拆除、運棄工程 |  | 0
| 壹.一.(二).小計 |  | 0
壹.一.(三) | 擋土安全措施及土方開挖工程 |  | 0
| 壹.一.(三).小計 |  | 0
壹.一.(四) | 結構體工程 |  | 0
| 壹.一.(四).小計 |  | 0
壹.一.(五) | 防水隔熱工程 |  | 0
| 壹.一.(五).小計 |  | 0
壹.一.(六) | 地坪、踢腳工程 |  | 0
| 壹.一.(六).小計 |  | 0
壹.一.(七) | 牆面隔間裝修工程(具綠建材標章產品) |  | 0
| 壹.一.(七).小計 |  | 0
壹.一.(八) | 天花板裝修工程 |  | 0
| 壹.一.(八).小計 |  | 0
壹.一.(九) | 外牆裝修工程 |  | 0
| 壹.一.(九).小計 |  | 0
壹.一.(十) | 門窗暨五金工程 |  | 0 | 本案不採用已被
廢止明道防火實
驗室報告其證明
無效。
| 壹.一.(十).小計 |  | 0
壹.一.(十一) | 景觀工程 |  | 0
| 壹.一.(十一).小計 |  | 0
壹.一.(十二) | 雜項工程 |  | 0
| 壹.一.(十二).小計 |  | 0
壹.一.(十三) | 電梯工程 |  | 0
| 壹.一.(十三).小計 |  | 0
壹.一.(十四) | 櫥櫃工程 |  | 0
壹.一.(十五) | 停車設備工程 |  | 0
| 壹.一.(十五).小計 |  | 0
| 壹.一.(一)～(十五).小計 |  | 0
壹.二 | 醫院特殊工程 |  | 0
壹.二.(一) | 按契約總價數量結算 |  | 0
| 壹.二.(一).小計 |  | 0
壹.二.(二) | 按契約實作數量結算 |  | 0
| 壹.二.(二).小計 |  | 0
| 壹.二.(一)～(二).小計 |  | 0
壹.三 | 水電消防工程 |  | 0
壹.三.(一) | 電氣設備工程 |  | 0
壹.三.(二) | 給排水設備工程 |  | 0
壹.三.(三) | 弱電設備工程 |  | 0
壹.三.(四) | 消防設備工程 |  | 0
壹.三.(五) | 外管工程 |  | 0
壹.三.(六) | 防火阻絕工程 |  | 0
| 壹.三.(一)～(六).小計 |  | 0
壹.四 | 空調工程 |  | 0
壹.四.(一) | 空調機器及節能設備工程 |  | 0
壹.四.(二) | 空調機器設備基礎按裝避震及消音 |  | 0
壹.四.(三) | 空調風管工程 |  | 0
壹.四.(四) | 空調水管工程 |  | 0
壹.四.(五) | 空調配電管線及自動控制工程 |  | 0
壹.四.(六) | TAB測試平衡調整COMMISSIONING性能確認 |  | 0
壹.四.(七) | 配合綠建築標章EAC送審作業費用 |  | 0
壹.四.(八) | 配合智慧型建築送審作業費用 |  | 0
壹.四.(九) | 套繪施工圖費用 |  | 0
| 壹.四.(一)～(九).小計 |  | 0
壹.五 | BIM作業執行費 |  | 0
| 壹.五.小計 |  | 0
| 壹.一～五.小計 |  | 0
壹.六 | 環保清潔費、環境維護費 |  | 0
壹.六.(一) | 按契約總價數量結算 |  | 0
| 壹.六.小計: |  | 0
壹.七 | 交通維持費 |  | 0
壹.八 | 職業安全衛生管理費 |  | 0
壹.八.(一) | 可量化(按實作數量結算) |  | 0
壹.八.(二) | 不可量化(按契約總價數量結算) |  | 0
| 壹.八.小計: |  | 0
壹.九 | 工程品質管理費(含施工圖套繪、材料試驗費及配合建立公共 |  | 0
工程維護管理制度資料製作費及工程查核評鑑費用)
壹.九.(一) | 品質管制作業費(可量化） |  | 0
壹.九.(二) | 品質管制作業費(不可量化） |  | 0
| 壹.九.小計: |  | 0
壹.十 | 『公共工程品質管理、維護管理制度電子檔資料建置』作業 |  | 0 | 含請照作業費、
| 費 |  |  | 竣工後配合機關
保固期內設施管
理維護查核等作
業費用
壹.十一 | 包商管理費(含竣工之後點交業主前管理維護費) |  | 0 | 含測試運轉電費
、竣工後點交業
主前管理維護費
壹.十二 | 承包商利潤 |  | 0
壹.十三 | 營造綜合保險費 |  | 0
| 壹.一～十三.小計 |  | 0
壹.十四 | 營業稅 |  | 0
| 壹.總計 |  | 0
| 總價(總計) |  | 0
未透過「電子領標」而投標者為無效標 未透過「電子領標」而投標者為無效標 未透過「電子領標」而投標者為無效標
未透過「電子領標」而投標者為無效標 未透過「電子領標」而投標者為無效標 未透過「電子領標」而投標者為無效標
未透過「電子領標」而投標者為無效標 未透過「電子領標」而投標者為無效標 未透過「電子領標」而投標者為無效標
未透過「電子領標」而投標者為無效標 未透過「電子領標」而投標者為無效標 未透過「電子領標」而投標者為無效標
未透過「電子領標」而投標者為無效標 未透過「電子領標」而投標者為無效標 未透過「電子領標」而投標者為無效標
未透過「電子領標」而投標者為無效標 未透過「電子領標」而投標者為無效標 未透過「電子領標」而投標者為無效標
未透過「電子領標」而投標者為無效標 未透過「電子領標」而投標者為無效標 未透過「電子領標」而投標者為無效標
未透過「電子領標」而投標者為無效標 未透過「電子領標」而投標者為無效標 未透過「電子領標」而投標者為無效標

## 標單詳細表
內政部國土管理署中區都市基礎工程分署
詳細價目表[標單]
工程名稱 | 衛生福利部苗栗醫院放射腫瘤治療中心擴建工程 |  |  | 會計科目
施工地點 | 苗栗縣 |  |  | 工程編號 | 111-C305-0105-0501-0210
項 次 | 項 目 及 說 明 | 單 位 | 數 量 | 單 價 | 複 價 | 編碼(備註)
壹 | 發包施工費 | 式 |  |  |  | 本工程B2類土方
[5 empty] | 0 | 計11081M3屬有價
[5 empty] | 0 | 資原，不屬於發
[5 empty] | 0 | 包施工費，由施
[5 empty] | 0 | 工廠商價購，單
[5 empty] | 0 | 價30元/M3，為固
[5 empty] | 0 | 定單價不因決標
[5 empty] | 0 | 而調整。
壹.一 | 建築工程 | 式
壹.一.(一) | 假設工程 | 式
壹.一.(一).A | 按契約總價結算
壹.一.(一).A.1 | 工務所辦公設備租用費(租用、含安裝及拆 | 式 | 1 |  | 0 | 01522000A4,#使
| 除)簡易裝潢、衛浴設備、辦公家具及相關 |  |  |  | 0 | 用空間由院方提
| 電器設備 |  |  |  | 0 | 供舊宿舍區水電
[5 empty] | 0 | 接錶收費,*
壹.一.(一).A.2 | 臨時給排水、電 、配管、設備費、使用費 | 式 | 1 |  | 0 | 0151000024,#含
| ；臨時水電及設備試車測試階段臨時電費 |  |  |  | 0 | 工區結構體、裝
| 用；停電照明措施之備用發電機500W及自 |  |  |  | 0 | 修階段臨時用水
| 動照明；租賃 |  |  |  | 0 | 、排水設施及清
[5 empty] | 0 | 洗槽等
壹.一.(一).A.3 | 外牆鋼管施工架+施工架上下設備6處@ | M2 | 855 |  | 0 | 0154011202,#,*
| 30M↓(含延伸架、安全母索、中、下欄杆 |  |  |  | 0
| 、三角托架、安全夾板、腳趾板安全措施 |  |  |  | 0
| 需符合職業安全法規及CNS4750A2067相關 |  |  |  | 0
| 規定)；租賃 |  |  |  | 0
壹.一.(一).A.4 | 施工輔助設施，施工架，鋼管，單管 | M2 | 2407 |  | 0 | 0154011102,#,*
壹.一.(一).A.5 | 施工輔助設施，支撐排架，鋼管，雙併， | M3 | 327 |  | 0 | 0154051373,#挑
| 含裝置、移設及安全網(吊裝口、陽露臺上 |  |  |  | 0 | 空區、吊裝口、
| 方挑空處、外露樑、柱..等區域挑高施工 |  |  |  | 0 | 電梯..等區域
| 架+施工架上下設備(需符合職業安全法規 |  |  |  | 0
| 相關規定)) |  |  |  | 0
壹.一.(一).A.6 | 施工輔助設施，LA頂版支撐排架，鋼管， | 式 | 1 |  | 0 | 0154051234,#
| 框式，裝拆(含租金) |  |  |  | 0
壹.一.(一).A.7 | 北向栗園大門出入口處-防塵措施含施工動 | 式 | 1 |  | 0 | 01572C8004,#
| 線處管制及引導標示 |  |  |  | 0
壹.一.(一).A.8 | 品質管理，文件資料製作費;興建申報開工 | 式 | 1 |  | 0 | 01450C0004,#
| 、施工勘驗、竣工圖及竣工文件、使用執 |  |  |  | 0
| 照申請費及晒圖、製圖費(含電梯安檢、行 |  |  |  | 0
| 動不便安檢相關費用、配合使用執照申請 |  |  |  | 0
| 、相關等) |  |  |  | 0
壹.一.(一).A.9 | 圖說 A0-3 規定試作項目:10項 | 式 | 1 |  | 0 | 0145031004,#詳
[5 empty] | 0 | 圖說 A0-3 六
[5 empty] | 0 | 規定試作
壹.一.(一).A.10 | 施工測量，建築工程;測量放樣控制點及保 | 式 | 1 |  | 0 | 0172500104,#
| 護措施 |  |  |  | 0
壹.一.(一).A.11 | 工程動土開工、上樑典禮及剪綵儀式費用 | 式 | 1 |  | 0 | 0155600114,#
| 會場佈置，配合辦理儀式所需事項 |  |  |  | 0
壹.一.(一).A.12 | 工程施工前鄰近建築物現況調查;鄰房鑑定 | 式 | 1 |  | 0 | 0229100004,#苗
| (依據苗栗縣建築物施工損壞鄰房事件處理 |  |  |  | 0 | 園、栗園、宿舍
| 程序規定辦理) |  |  |  | 0 | 區
壹.一.(一).A.13 | 抽排水工程(祛水含雨季防洪措施)逕流廢 | 式 | 1 |  | 0 | 0224000004,#(含
| 水汙染削減計畫、設施費袪水屬一級營建 |  |  |  | 0 | 點井抽水電費)
| 工地,依水汙防制措施法第10條規定開工前 |  |  |  | 0
| 應報請直轄市主管機關核准 |  |  |  | 0
壹.一.(一).A.14 | 東向及北向施工圍籬綠美化工程 | 式 | 1 |  | 0 | 0156413201,#含
[5 empty] | 0 | 施工期間綠美化
[5 empty] | 0 | 保養,*
壹.一.(一).A.15 | 施工安全衛生及管理;汛期工地防災減災講 | 式 | 1 |  | 0 | 0152300004,#
| 習訓練及設施費含工料 |  |  |  | 0
壹.一.(一).A.16 | 工程現場即時影像及儲存設備(含空氣污染 | 式 | 1 |  | 0 | 0130100A01,#,*
| 防制設施攝錄影監視) |  |  |  | 0
壹.一.(一).A.17 | 基地內樹木植栽原地保留保護措施、植栽 | 式 | 1 |  | 0 | 0293620004,#依
| 養護共14棵 |  |  |  | 0 | 據院方1110630會
[5 empty] | 0 | 勘記錄西側6棵東
[5 empty] | 0 | 側3棵 5棵共計
[5 empty] | 0 | 14棵辦理
壹.一.(一).A.18 | 原院方基地內道路、人行道完工後清潔及 | 式 | 1 |  | 0 | 0174000014,#
| 修補復原 |  |  |  | 0
壹.一.(一).A.19 | 廠商管理費，施工協調作業費(配合院方儀 | 式 | 1 |  | 0 | 0130110004,#
| 器、設備施工維持院方正常營運) |  |  |  | 0
壹.一.(一).A.20 | 施工記錄工程縮時攝影 | 式 | 1 |  | 0 | 0132130004,#
[5 empty] | 0 | 01321縮時攝影依
[5 empty] | 0 | 施工階段區分
壹.一.(一).A.21 | 地下管線探測費(透地雷達) | M | 689 |  | 0 | 0221000031
壹.一.(一).A.22 | 施工圍籬，全阻隔式固定(第一級營建工程 | M | 135 |  | 0 | 01564W4001,#,*
| )，2.4m ≦高度(W-1)含施作、油漆美化、 |  |  |  | 0
| 維護及拆除 |  |  |  | 0
壹.一.(一).A.23 | 1.5~3.5M有蓋防護人行安全走廊，含工料 | M | 49.5 |  | 0 | 0156460B02,#
A.小計:
壹.一.(一).B | 按契約實作數量結算
壹.一.(一).B.1 | W-5施工圍籬，大門，2.4m ≦高度，含臨 | 座 | 2 |  | 0 | 01564F410B,#
| 時照明(施作、維護及拆除) |  |  |  | 0
壹.一.(一).B.2 | 工程告示牌及工地標誌，工程告示牌，鋁 | 座 | 1 |  | 0 | 015831130B,#,*
| 質，長500x寬320cm |  |  |  | 0
壹.一.(一).B.3 | 工程告示牌及工地標誌，竣工銘牌，花崗 | 處 | 1 |  | 0 | 015833010C
| 石 |  |  |  | 0
壹.一.(一).B.4 | 金屬製品，製作;混凝土現地試體養護桶或 | 組 | 1 |  | 0 | 0550001008,#
| 池(含蓋,鎖及恆溫設備)，須符合 |  |  |  | 0
| CNS3037養護水槽之規定 |  |  |  | 0
B.小計:
| 壹.一.(一).小計 | 式
壹.一.(二) | 拆除、運棄工程 | 式
壹.一.(二).A | 按契約總價結算
壹.一.(二).A.1 | 基地現有停車場植草磚及AC路面剔除運棄 | M2 | 180 |  | 0 | 02220011B2,#
| 12個停車位 |  |  |  | 0
壹.一.(二).A.2 | 基地現有陰井座、暗溝廢棄物移除運離 | 式 | 1 |  | 0 | 02220118B4,#合
[5 empty] | 0 | 格營建廢棄物清
[5 empty] | 0 | 運、處理及證明
壹.一.(二).A.3 | 基地現有排水溝體移除(含廢棄物清運) | 式 | 1 |  | 0 | 0222027004,#合
[5 empty] | 0 | 格營建廢棄物清
[5 empty] | 0 | 運、處理及證明
壹.一.(二).A.4 | 配合院方臨時運送通道栗園牆面外露可見 | 式 | 1 |  | 0 | 0222026604,#
| 管線遷移設 |  |  |  | 0
壹.一.(二).A.5 | 基地內現有灌木移除運棄 | M2 | 11.8 |  | 0 | 0222010A42,#
A.小計:
壹.一.(二).B | 按契約實作數量結算
壹.一.(二).B.1 | 基地無障礙車位告示牌移設 | 處 | 1 |  | 0 | 022202700F,#依
[5 empty] | 0 | 院方指定位置設
[5 empty] | 0 | 置
壹.一.(二).B.2 | 基地內現有喬木移除運棄 | 處 | 7 |  | 0 | 0222010A4F,#依
[5 empty] | 0 | 據院方1110630會
[5 empty] | 0 | 勘記錄10棵待處
[5 empty] | 0 | 理(其中3棵移植)
[5 empty] | 0 | =7。
壹.一.(二).B.3 | 不銹鋼水塔運棄 | 只 | 1 |  | 0 | 0222027106,#
壹.一.(二).B.4 | 既有鑄鐵水溝蓋(39.5*49*3cm) | 塊 | 39 |  | 0 | 0222027201,#有
[5 empty] | 0 | 價資源交回院方
壹.一.(二).B.5 | 既有鑄鐵陰井蓋(66*66*3cm) | 處 | 3 |  | 0 | 022202710F,#有
[5 empty] | 0 | 價資源交回院方
壹.一.(二).B.6 | 不銹鋼車擋拆除交院方 | 處 | 4 |  | 0 | 0222027020F,#依
[5 empty] | 0 | 院方指定位置放
[5 empty] | 0 | 置
壹.一.(二).B.7 | 基地現有停車場花台含路緣石拆除 | 座 | 11 |  | 0 | 02220106BE,#合
[5 empty] | 0 | 格營建廢棄物清
[5 empty] | 0 | 運、處理及證明
壹.一.(二).B.8 | 基地現有路燈移設 | 支 | 1 |  | 0 | 022202900J,#(依
[5 empty] | 0 | 院方指定位置)
壹.一.(二).B.9 | 苗園連通採光罩3110*300*250～300cm±拆 | 座 | 1 |  | 0 | 022201700E,#含
| 除 |  |  |  | 0 | 基座；合格營建
[5 empty] | 0 | 廢棄物清運、處
[5 empty] | 0 | 理及證明
壹.一.(二).B.10 | 栗園前雨遮採光罩650*1330*340cm±拆除 | 座 | 1 |  | 0 | 022201710E,#含
[5 empty] | 0 | 苗園側基座柱墩
[5 empty] | 0 | ；合格營建廢棄
[5 empty] | 0 | 物清運、處理及
[5 empty] | 0 | 證明
B.小計:
| 壹.一.(二).小計 | 式
壹.一.(三) | 擋土安全措施及土方開挖工程 | 式
壹.一.(三).A | 按契約總價結算
壹.一.(三).A.1 | 第一層安全支撐 | M2 | 1405 |  | 0 | 0226000A01,#,*
壹.一.(三).A.2 | 第二層安全支撐 | M2 | 1405 |  | 0 | 0226000A02,#,*
壹.一.(三).A.3 | 第三層安全支撐 | M2 | 1405 |  | 0 | 022600C3212,#,*
壹.一.(三).A.4 | 施工構台工程 | M2 | 422 |  | 0 | 0226000A04,#以
[5 empty] | 0 | 開挖面積30%計,*
壹.一.(三).A.5 | 安全監測量測及分析報告 | 式 | 1 |  | 0 | 0229200114,*
壹.一.(三).A.6 | 點鑿井及抽排水工程(含基礎開挖期間降水 | 式 | 1 |  | 0 | 0224000B04,#參
| 位孔數由承商評估符合地下室施工階段需 |  |  |  | 0 | 酌鑽探報告 現況
| 求單價分析僅供供參) |  |  |  | 0 | 水位GL-6.1m 以
[5 empty] | 0 | -4M計,*
壹.一.(三).A.7 | 土方開挖(實方計算)工程 | B.M3 | 14452 |  | 0 | 023000000B,以
[5 empty] | 0 | 33.1GL±0cm 基
[5 empty] | 0 | 地開挖以9.5及
[5 empty] | 0 | 10.4M計算,*
壹.一.(三).A.8 | B3/B5類營建混合物及營建廢物運輸費及處 | B.M3 | 3371 |  | 0 | 02323J000ZA,#參
| 理費 |  |  |  | 0 | 酌鑽探報告
[5 empty] | 0 | 2.4M計算,*
壹.一.(三).A.9 | 施工階段營建廢棄物處理費(依送審核可事 | M3 | 437 |  | 0 | 0230000014,*
| 業廢棄物流向管制申報作業及證明，符合 |  |  |  | 0
| 環保局及建管單位要求) |  |  |  | 0
壹.一.(三).A.10 | 開挖四週安全欄杆，含工料開挖四週 | M | 159 |  | 0 | 0156010114,#(符
[5 empty] | 0 | 合職業安全法規
[5 empty] | 0 | 相關規定)
A.小計:
壹.一.(三).B | 按契約實作數量結算
壹.一.(三).B.1 | 中間支柱 | 支 | 32 |  | 0 | 0226000A03,*
壹.一.(三).B.2 | 臨時擋土樁設施，H型鋼樁，(L=14m，間距 | 支 | 199 |  | 0 | 022558E80D,
| =80cm) |  |  |  | 0 | H300*300*10*
[5 empty] | 0 | 15型鋼，含施工
[5 empty] | 0 | 鑽掘、水刀、打
[5 empty] | 0 | 拔樁、搬運、租
[5 empty] | 0 | 金
壹.一.(三).B.3 | 施工扶梯、平台及上下設備，含工料 | 座 | 1 |  | 0 | 0156010104
B.小計:
壹.一.(三).小計
壹.一.(四) | 結構體工程 | 式
壹.一.(四).A | 按契約總價結算
壹.一.(四).A.1 | 施工測量，放樣，建築工程，圖紙文具(含 | M2 | 3264 |  | 0 | 0172540122,#含
| 測量放樣控制點及保護措施) |  |  |  | 0 | 施工各階段基準
[5 empty] | 0 | 線測設標示,*
壹.一.(四).A.2 | 場鑄結構混凝土用模板，普通模板(含花台 | M2 | 10370 |  | 0 | 0311010002,#四
| 等) |  |  |  | 0 | 層模及模板支撐
[5 empty] | 0 | 應力計算技師簽
[5 empty] | 0 | 證,*
壹.一.(四).A.3 | 清水模板(含RC護欄及花台等) | M2 | 2654 |  | 0 | 0311021502,#模
[5 empty] | 0 | 板支撐應力計算
[5 empty] | 0 | 技師簽證,*
壹.一.(四).A.4 | 鋼筋，SD280W，連工帶料(SD280W鋼筋材料 | T | 285 |  | 0 | 0321040075,#,*
| 定尺料及加工綁紮)(含設備基座、花台等) |  |  |  | 0
壹.一.(四).A.5 | 鋼筋，SD420W，連工帶料(SD420W鋼筋材料 | T | 534 |  | 0 | 0321060075,#,*
| 定尺料及加工綁紮)(含設備基座、花台等) |  |  |  | 0
壹.一.(四).A.6 | 結構用混凝土，預拌(混凝土壓送車每次結 | M3 | 10 |  | 0 | 0331020003,#每
| 構體灌漿潤管用砂漿含潤管後砂漿打包隨 |  |  |  | 0 | 次結構體灌漿用
| 車運離) |  |  |  | 0
壹.一.(四).A.7 | 控制性低強度回填材料CLSM混凝土 | M3 | 602 |  | 0 | 0337700003,#,*
壹.一.(四).A.8 | 結構用混凝土，預拌，140kgf/cm2，含澆 | M3 | 172 |  | 0 | 03310230Z3,#,*
| 置及搗實(10cmTH含施工架PC、機坑填底) |  |  |  | 0
壹.一.(四).A.9 | 結構用混凝土，預拌，280kgf/cm2，含澆 | M3 | 4823 |  | 0 | 0331027003,#,*
| 置及搗實及灌漿後院方路院清洗水車 |  |  |  | 0
壹.一.(四).A.10 | 混凝土拍漿壓實澆置面(防水區:整體粉光 | M2 | 3421 |  | 0 | 0336070A02,#,*
| 、貼磚區:拉毛) |  |  |  | 0
壹.一.(四).A.11 | 混凝土澆置後養護(詳施工規範03390章) | M3 | 4773 |  | 0 | 0339000003,#
A.小計:
壹.一.(四).B | 按契約實作數量結算
壹.一.(四).B.1 | 鋼筋，鋼筋續接器，D32mm(柱續接器#10) | 組 | 660 |  | 0 | 032100390E,#(公
[5 empty] | 0 | 母接頭為1組)，
[5 empty] | 0 | 含工料,*
壹.一.(四).B.2 | 鋼筋，鋼筋續接器，D25mm(柱續接器#8) | 組 | 832 |  | 0 | 032100370E,#(公
[5 empty] | 0 | 母接頭為1組)，
[5 empty] | 0 | 含工料,*
壹.一.(四).B.3 | 預留後續擴充結構柱頭(含美化） | 座 | 19 |  | 0 | 0512440A0B,#每
[5 empty] | 0 | 柱預留32*700*
[5 empty] | 0 | 700鋼柱接合板、
[5 empty] | 0 | M30A307錨定螺桿
[5 empty] | 0 | L≧500及重型六
[5 empty] | 0 | 角螺帽*12均須防
[5 empty] | 0 | 鏽處理
B.小計:
| 壹.一.(四).小計 | 式
壹.一.(五) | 防水隔熱工程 | 式
壹.一.(五).A | 按契約總價結算
壹.一.(五).A.1 | 露台、陽台、屋頂防水隔熱工程+面貼30* | M2 | 353 |  | 0 | 0750540002,#含
| 30cm±止滑地磚工程 |  |  |  | 0 | 牆面收邊防水,*
壹.一.(五).A.2 | 雨遮平台面磚區防水工程 | M2 | 23 |  | 0 | 0750540A02,#含
[5 empty] | 0 | 牆面收邊防水,*
壹.一.(五).A.3 | 地下室頂板停車場區防水工程 | M2 | 1102 |  | 0 | 0750540132,#含
[5 empty] | 0 | 牆面收邊防水,*
壹.一.(五).A.4 | LA輻防主副屏蔽頂面防水工程, 含側面保 | M2 | 290 |  | 0 | 0712161302,#,*
| 護 |  |  |  | 0
壹.一.(五).A.5 | 廁所、浴廁、茶水間、清潔間、車道頂版 | M2 | 261 |  | 0 | 0750540012,#,*
| 等防水工程(地坪+四周牆面1.5m) |  |  |  | 0
壹.一.(五).A.6 | 外牆門窗四周塗佈防水層(含四角隅)，水 | M | 196 |  | 0 | 0714510021,#,*
| 泥基防水，水泥及高聚合乳液，抗裂纖維 |  |  |  | 0
壹.一.(五).A.7 | 樓層接縫塗佈防水層 | M | 114 |  | 0 | 0750540022,#,*
壹.一.(五).A.8 | 電梯機坑、污水池、廢水池1:2防水水泥砂 | M2 | 565 |  | 0 | 0711100211,#,*
| 漿粉光(地坪、牆共5面施作) |  |  |  | 0
壹.一.(五).A.9 | PVC三球式止水帶，止水設施連工帶料(筏 | M | 1100 |  | 0 | 071354001A,#
| 基、B1、B2每層各以一處計 LA區域＜ |  |  |  | 0
| 110cm澆置施作) |  |  |  | 0
壹.一.(五).A.10 | 消防水池、雨水回收水池、水箱、水塔1: | M2 | 408 |  | 0 | 0931030011,#,*
| 2防水水泥砂漿打底貼20*20cm±白色瓷磚( |  |  |  | 0
| 地坪、牆面) |  |  |  | 0
A.小計:
壹.一.(五).B | 按契約實作數量結算
壹.一.(五).B.1 | 屋頂落水頭安裝排水盤30cm×30cm× | 組 | 10 |  | 0 | 07505Q0038,#尺
| 1.5mm±+卵石 |  |  |  | 0 | 寸依據現場接管
[5 empty] | 0 | 距離調整
B.小計:
| 壹.一.(五).小計 | 式
壹.一.(六) | 地坪、踢腳工程 | 式
壹.一.(六).A | 按契約總價結算
壹.一.(六).A.1 | 地坪1:3水泥砂漿打底貼3cm花崗石(含收邊 | M2 | 70 |  | 0 | 0963710272,#,*
| 石材，分割及顏色詳大廳裝修圖) |  |  |  | 0
壹.一.(六).A.2 | 塑膠地磚，透心，t=2.0mm，黏著劑(自平 | M2 | 818 |  | 0 | 0962321022,#,*
| 式水泥整平+TH2mmPUR無縫地毯(含拼花及 |  |  |  | 0
| 上墻式踢腳)) |  |  |  | 0
壹.一.(六).A.3 | 塑膠地磚，透心，t=2.0mm，黏著劑(自平 | M2 | 183 |  | 0 | 09623210225,#,*
| 式水泥整平+FP2乙烯基整捲透心地毯樓梯 |  |  |  | 0
| 止滑地坪) |  |  |  | 0
壹.一.(六).A.4 | FP2-鋁合基座樓梯PVC止滑崁條 | M | 119 |  | 0 | 05500DC001,*
壹.一.(六).A.5 | 地坪不同材質鋁質收邊料，含工料 | M | 45 |  | 0 | 0550000121,#
壹.一.(六).A.6 | 浮式地坪，含工料 | M2 | 50 |  | 0 | 09851GTIA02,#發
[5 empty] | 0 | 電機房 冰水主機
[5 empty] | 0 | 機房
壹.一.(六).A.7 | RC1:3水泥砂漿粉光 | M2 | 50 |  | 0 | 096110000201
壹.一.(六).A.8 | FX3-車道環氧樹脂砂漿地坪 | M2 | 305 |  | 0 | 0962270A03,#
壹.一.(六).A.9 | FX2-整體粉光+地下停車場環氧樹脂砂漿地 | M2 | 744 |  | 0 | 0962270A02,#
| 坪 |  |  |  | 0
壹.一.(六).A.10 | FX1-整體粉光+機房環氧樹脂砂漿地坪 | M2 | 422 |  | 0 | 0962270A01,#,*
壹.一.(六).A.11 | FT1-1:3水泥砂漿+30*30cm±瓷質磚(止滑 | M2 | 62 |  | 0 | 0934103011,#,*
| 型) |  |  |  | 0
壹.一.(六).A.12 | 乳膠漆，踢腳，(批土磨平面刷乳膠漆漆H= | M | 322 |  | 0 | 0991234201,#
| 10cm) |  |  |  | 0
壹.一.(六).A.13 | 車道緣石RC墩 H=10cm | M | 146 |  | 0 | 0305400034,#
壹.一.(六).A.14 | 鋪地磚，(窯燒花崗石面磚(地磚)，一級品 | M2 | 200 |  | 0 | 0934150042,#,*
| )，硬底抹縫 |  |  |  | 0
壹.一.(六).A.15 | 截水溝(含不銹鋼蓋板及不銹鋼槽) | M | 10 |  | 0 | 05500PA00155,#
[5 empty] | 0 | 截水溝(含不銹鋼
[5 empty] | 0 | 沖孔蓋板及不銹
[5 empty] | 0 | 鋼槽)
壹.一.(六).A.16 | 石材地坪，花崗石(D1-黑色花崗石門檻(不 | M | 45 |  | 0 | 0963710001,#
| 同材質門下))中國黑 |  |  |  | 0
壹.一.(六).A.17 | PVC踢腳 | M | 90 |  | 0 | 0920630301,#
[5 empty] | 0 | PVC踢腳
壹.一.(六).A.18 | 1:3水泥砂漿打底抿宜蘭石 | M2 | 32 |  | 0 | 09782531A2,#樓
[5 empty] | 0 | 梯護緣側梯背
[5 empty] | 0 | 10cm,*
A.小計:
壹.一.(六).B | 按契約實作數量結算
壹.一.(六).B.1 | D2-電梯地坪30*60cm±黑色燒面花崗石識 | 只 | 4 |  | 0 | 0963710876,含鋁
| 別條 |  |  |  | 0 | 質收邊框
壹.一.(六).B.2 | D3-樓梯平台地坪30*140cm±黑色燒面花崗 | 只 | 4 |  | 0 | 0963710076,含收
| 石識別條 |  |  |  | 0 | 邊框
壹.一.(六).B.3 | D4-行動不便地坪30*180cm±黑色燒面花崗 | 處 | 4 |  | 0 | 0963713210,#含
| 石識別條 |  |  |  | 0 | 鋁質收邊框
B.小計:
壹.一.(六).小計
壹.一.(七) | 牆面隔間裝修工程(具綠建材標章產品) | 式
壹.一.(七).A | 按契約總價結算
壹.一.(七).A.1 | 隔間及小室，矽酸鈣板隔間工程，單層雙 | M2 | 548 |  | 0 | 1015021112,#,*
| 面，隔板厚度9mm，耐燃一級(WS) |  |  |  | 0
壹.一.(七).A.2 | 隔間及小室，矽酸鈣板隔間工程，單層單 | M2 | 37 |  | 0 | 1015021113,#,*
| 面，隔板厚度9mm，耐燃一級(WS2)一~二層 |  |  |  | 0
| 南、西向外牆內側 |  |  |  | 0
壹.一.(七).A.3 | 隔間及小室，強化纖維水泥板隔間工程， | M2 | 179 |  | 0 | 1015061212,#,*
| 單層雙面，隔板厚度12mm±0.5，耐燃一級 |  |  |  | 0
| (WF2) |  |  |  | 0
壹.一.(七).A.4 | 隔間及小室，強化纖維水泥板隔間工程， | M2 | 315 |  | 0 | 1015062212,#用
| 單層單面，隔板厚度12mm±0.5，耐燃一級 |  |  |  | 0 | 於廁所UT、地下
| (WF1)UT 樓梯間處 |  |  |  | 0 | 室複壁區域,*
壹.一.(七).A.5 | 隔間及小室，強化纖維水泥板隔間工程， | M2 | 186 |  | 0 | 1015061202,#,*
| 單層雙面，隔板厚度12mm±0.5(WD-12mm單 |  |  |  | 0
| 層雙面) |  |  |  | 0
壹.一.(七).A.6 | 乳膠漆，室內用，連工帶料(一底二度，具 | M2 | 1955 |  | 0 | 0991245102,#
| 綠建材標章產品，輕隔間區域) |  |  |  | 0
壹.一.(七).A.7 | 水性水泥漆，內牆，1:3水泥粉刷，一底二 | M2 | 3254 |  | 0 | 0991211222,#含
| 度(W3 2cm牆面1:3水泥砂漿粉光批土整平 |  |  |  | 0 | 梯間、車道下水
| 刷水性水泥漆(一底二度)(綠建材)) |  |  |  | 0 | 泥砂漿粉光(1底
[5 empty] | 0 | 2度),*
壹.一.(七).A.8 | 水泥砂漿粉刷，1：2防水水泥砂漿，牆面 | M2 | 773 |  | 0 | 09220603A2,#地
| 刷乳膠漆 |  |  |  | 0 | 下室外牆室內側,
[5 empty] | 0 | *
壹.一.(七).A.9 | 1:2防水水泥砂漿打底+30x60cm±瓷質磚( | M2 | 28 |  | 0 | 093103BH62,#,*
| RC區域) |  |  |  | 0
壹.一.(七).A.10 | 貼30x60cm±瓷質磚(輕隔間牆等)+腰帶、 | M2 | 185 |  | 0 | 093103BH72,#,*
| 踢腳 |  |  |  | 0
壹.一.(七).A.11 | 車道警示標線 | M2 | 179 |  | 0 | 09910A2602,#
壹.一.(七).A.12 | 機房48K吸音棉版牆 | M2 | 200 |  | 0 | 0950007002,#含
[5 empty] | 0 | 排氣機房、空調
[5 empty] | 0 | 機房
壹.一.(七).A.13 | 石材磚舖貼，花崗石，(牆面，金屬構件) | M | 19 |  | 0 | 0934220341,#
| ，2.5cm廁所台度鋪黑色系天然崗石檯面 |  |  |  | 0
A.小計:
| 壹.一.(七).小計 | 式
壹.一.(八) | 天花板裝修工程 | 式
壹.一.(八).A | 按契約總價結算
壹.一.(八).A.1 | C1-明架矽酸鈣板60*60cm±天花板 | M2 | 650 |  | 0 | 09500B0101,#t=
[5 empty] | 0 | 6mm±0.4mm,*
壹.一.(八).A.2 | C1-1 明架矽酸鈣板60*60cm±天花板+燈槽 | M2 | 68 |  | 0 | 09500MG302,#t=
[5 empty] | 0 | 6mm±0.4mm
壹.一.(八).A.3 | C2-明架鋁板天花板 | M2 | 39 |  | 0 | 0954922202,#廁
[5 empty] | 0 | 所
壹.一.(八).A.4 | C3-天花板，暗架，矽酸鈣板(鍍鋅鋼架)+ | M2 | 119 |  | 0 | 09500PG002,#,*
| 層板燈造型+刷乳膠漆 |  |  |  | 0
壹.一.(八).A.5 | C4-1 平頂、批土整平刷乳膠漆 | M2 | 1749 |  | 0 | 0991245122,#(一
[5 empty] | 0 | 底二度)乾膜
[5 empty] | 0 | 100μ
壹.一.(八).A.6 | C4-2 樑底側、樓梯側1:3水泥粉光批土整 | M2 | 725 |  | 0 | 0922030212,#,依
| 平刷乳膠漆 |  |  |  | 0 | 設計圖說增列金
[5 empty] | 0 | 屬網,*
壹.一.(八).A.7 | C7-不銹鋼版SUS304t=1mm±天花板 | M2 | 9 |  | 0 | 09500PA002,#
壹.一.(八).A.8 | 窗簾盒+批土面刷乳膠漆 | M | 15.6 |  | 0 | 06200B2021,#
壹.一.(八).A.9 | 院區舊有大樓管線銜接天花板處置費 | 式 | 1 |  | 0 | 0950000004,#配
[5 empty] | 0 | 合院方管線銜接
[5 empty] | 0 | 掀開天花板修復
[5 empty] | 0 | 原重置
A.小計:
| 壹.一.(八).小計 | 式
壹.一.(九) | 外牆裝修工程 | 式
壹.一.(九).A | 按契約總價結算
壹.一.(九).A.1 | 水泥砂漿粉刷，1：2防水水泥砂漿，連工 | M2 | 885 |  | 0 | 0922065522,#含
| 帶料(含1：2水泥砂漿、防水劑及工資)， |  |  |  | 0 | 花台,*
| 外牆，打底4.5*14.5cm±陶瓷山形面磚岩 |  |  |  | 0
| 面磚(含抹縫 瓷磚工廠磨角費用) |  |  |  | 0
壹.一.(九).A.2 | 1:2防水水泥砂漿打底粉刷粉光 | M2 | 490 |  | 0 | 0922000042,#,*
壹.一.(九).A.3 | 外牆耐候塗料瓷漆 | M2 | 490 |  | 0 | 0991130002,#,*
壹.一.(九).A.4 | 外牆防垂流滴水壓條工程 | M | 165 |  | 0 | 05500VB541,#
壹.一.(九).A.5 | 2F格柵欄杆H=243～277.7cm±，鍍鋅方管 | M | 31 |  | 0 | 05500SBA01,#
| １００＊５０＊２.３mm,烤漆40μ |  |  |  | 0
壹.一.(九).A.6 | 外牆(5+5mm)膠合強化玻璃欄杆工程 | M | 52 |  | 0 | 0881021501,#
壹.一.(九).A.7 | 苗栗醫院附設護理之家苗園-外牆題字配合 | 式 | 1 |  | 0 | 02220170A4,#
| 新作採光罩拆移設 |  |  |  | 0
壹.一.(九).A.8 | 栗園採光罩雨遮 | M2 |  |  | 0 | 1053833R02,#
[5 empty] | 0 | 107M2,非本工程
壹.一.(九).A.9 | 人行道雨遮 | M2 |  |  | 0 | 1053833S02,#
[5 empty] | 0 | 85M2,非本工程
A.小計:
壹.一.(九).B | 按契約實作數量結算
壹.一.(九).B.1 | 2F格柵膠合玻璃(5+5mm)70*110cm | 組 | 16 |  | 0 | 0881021508,#含
[5 empty] | 0 | 玻璃爪具
壹.一.(九).B.2 | 屋頂層+陽露台不鏽鋼溢水孔，含工料 | 孔 | 8 |  | 0 | 0550000032,#
壹.一.(九).B.3 | 圓形∮=80cm±院徽Logo招牌 | 組 | 2 |  | 0 | 055000A008,#院
[5 empty] | 0 | 幑圖樣由洽辦機
[5 empty] | 0 | 關提供
壹.一.(九).B.4 | 〝放射腫瘤治療中心〞不銹鋼#304 BA板立 | 只 | 16 |  | 0 | 05500PC0063,#
| 體字型表面凸圓狀金色亮面鈦金處理60* |  |  |  | 0
| 60cm± |  |  |  | 0
壹.一.(九).B.5 | 吊裝口通風井採光罩(移動式頂蓋) | 座 | 1 |  | 0 | 10538EE002,#,*
B.小計:
| 壹.一.(九).小計 | 式
壹.一.(十) | 門窗暨五金工程 | 式 |  |  |  | 本案不採用已被
[5 empty] | 0 | 廢止明道防火實
[5 empty] | 0 | 驗室報告其證明
[5 empty] | 0 | 無效。
壹.一.(十).A | 按契約總價結算
壹.一.(十).A.1 | W2、W2A、W3及W3A鋁窗骨架150*150mm鋼構 | M | 45 |  | 0 | 0512021FA1,#含
| 熱浸鍍鋅油漆一底二度25μ |  |  |  | 0 | 翼板底板安裝組
[5 empty] | 0 | 立
A.小計:
壹.一.(十).B | 按契約實作數量結算
壹.一.(十).B.1 | 1-1M(13*22.5)±-f(60A)鍍鋅鋼板烤漆門 | 樘 | 4 |  | 0 | 0817028H2228,#
| 框及門扇(常閉式含遮煙)+防火玻璃視窗， |  |  |  | 0 | 門鎖五金詳施工
| 含五金系統 |  |  |  | 0 | 規範或同防火測
[5 empty] | 0 | 試報告,*
壹.一.(十).B.2 | 2-1M(13*22.5)±-f(60A)鍍鋅鋼板烤漆門 | 樘 | 3 |  | 0 | 0817028H2238,#
| 框及門扇，含五金系統 |  |  |  | 0 | 門鎖五金詳施工
[5 empty] | 0 | 規範或同防火測
[5 empty] | 0 | 試報告,*
壹.一.(十).B.3 | 2a-1M(13*22.5)±-f(60A)鍍鋅鋼板烤漆門 | 樘 | 1 |  | 0 | 0812028H1238,#
| 框及門扇，含五金系統 |  |  |  | 0 | 門鎖五金詳施工
[5 empty] | 0 | 規範或同防火測
[5 empty] | 0 | 試報告,*
壹.一.(十).B.4 | 3-1M(9*22.5)±-f(60A))鍍鋅鋼板烤漆門 | 樘 | 3 |  | 0 | 0817024K1218,#
| 框及門扇，含五金系統 |  |  |  | 0 | 門鎖五金詳施工
[5 empty] | 0 | 規範或同防火測
[5 empty] | 0 | 試報告,*
壹.一.(十).B.5 | 4-1M(10*22.5)±-f(60A)鍍鋅鋼板烤漆門 | 樘 | 2 |  | 0 | 0817023D1218,#
| 框及門扇，含五金系統 |  |  |  | 0 | 門鎖五金詳施工
[5 empty] | 0 | 規範或同防火測
[5 empty] | 0 | 試報告,*
壹.一.(十).B.6 | 5-1M(18*24)±-f(60A)鍍鋅鋼板烤漆門框 | 樘 | 7 |  | 0 | 081703DK1218,#
| 及門扇，含五金系統 |  |  |  | 0 | 門鎖五金詳施工
[5 empty] | 0 | 規範或同防火測
[5 empty] | 0 | 試報告,*
壹.一.(十).B.7 | 6-1W(13*22.5)±-f(60A)鍍鋅鋼板烤漆門 | 樘 | 2 |  | 0 | 08210186020A,#
| 框及木質門扇面貼美耐板+防火玻璃視窗， |  |  |  | 0 | 門鎖五金詳施工
| 含五金系統 |  |  |  | 0 | 規範或同防火測
[5 empty] | 0 | 試報告,*
壹.一.(十).B.8 | 7-1W(10*22.5)±-f(60A)鍍鋅鋼板烤漆門 | 樘 | 9 |  | 0 | 08210156020A,#
| 框及木質門扇面貼美耐板+防火玻璃視窗， |  |  |  | 0 | 門鎖五金詳施工
| 含五金系統 |  |  |  | 0 | 規範或同防火測
[5 empty] | 0 | 試報告,*
壹.一.(十).B.9 | 7a-1W(10*22.5)±-f(60A)鍍鋅鋼板烤漆門 | 樘 | 1 |  | 0 | 08210156021A,#
| 框及木質門扇面貼美耐板+防火玻璃視窗， |  |  |  | 0 | 門鎖五金詳施工
| 含五金系統 |  |  |  | 0 | 規範或同防火測
[5 empty] | 0 | 試報告,*
壹.一.(十).B.10 | 9-1M(18*22.5)±-f(60A)鍍鋅鋼板烤漆門 | 樘 | 1 |  | 0 | 081703DH1218,#
| 框及門扇+防火玻璃視窗，含五金系統 |  |  |  | 0 | 門鎖五金詳施工
[5 empty] | 0 | 規範或同防火測
[5 empty] | 0 | 試報告,*
壹.一.(十).B.11 | 10-1M(7*19.5)±-f(60A)鍍鋅鋼板烤漆門 | 樘 | 9 |  | 0 | 0817022E1B18,#
| 框及門扇(含遮煙)，含五金系統 |  |  |  | 0 | 門鎖五金詳施工
[5 empty] | 0 | 規範或同防火測
[5 empty] | 0 | 試報告,*
壹.一.(十).B.12 | 11-0W(9*22.5)±鍍鋅鋼板烤漆門框及木質 | 樘 | 4 |  | 0 | 08210146020A,#
| 門扇面貼美耐板，含五金系統 |  |  |  | 0 | 門鎖五金詳施工
[5 empty] | 0 | 規範,*
壹.一.(十).B.13 | 12-0W(8*22.5)±鍍鋅鋼板烤漆門框及木質 | 樘 | 4 |  | 0 | 08210136020A,#
| 門扇面貼美耐板，含五金系統 |  |  |  | 0 | 門鎖五金詳施工
[5 empty] | 0 | 規範,*
壹.一.(十).B.14 | 13-0S(12*22.5)±不銹鋼板門框及門扇+玻 | 樘 | 1 |  | 0 | 08130264322A,#
| 璃視窗，含五金系統 |  |  |  | 0 | 門鎖五金詳施工
[5 empty] | 0 | 規範,*
壹.一.(十).B.15 | 14-0S(22*22.5)±不銹鋼板門框及門扇， | 樘 | 1 |  | 0 | 081303F4322A,#
| 含五金系統 |  |  |  | 0 | 門鎖五金詳施工
[5 empty] | 0 | 規範,*
壹.一.(十).B.16 | 15-1M(26*24)±-f(60A)鍍鋅鋼板烤漆門框 | 樘 | 2 |  | 0 | 081703MK1208,#
| 及門扇，含五金系統 |  |  |  | 0 | 門鎖五金詳施工
[5 empty] | 0 | 規範或同防火測
[5 empty] | 0 | 試報告,*
壹.一.(十).B.17 | 16-1M(23*22.5)±-f(60A)鍍鋅鋼板烤漆門 | 樘 | 1 |  | 0 | 081703JH1208,#
| 框及門扇，含五金系統 |  |  |  | 0 | 門鎖五金詳施工
[5 empty] | 0 | 規範或同防火測
[5 empty] | 0 | 試報告,*
壹.一.(十).B.18 | X1-1S(17*23.5)±-f(60A)不銹鋼門扇及門 | 樘 | 1 |  | 0 | 08130Q94000A01,
| 樘，(橫拉式，單面平板，防火門)，內襯 |  |  |  | 0 | #門鎖五金詳施工
| 鉛板4mm+防火鉛玻璃視窗，含五金系統 |  |  |  | 0 | 規範或同防火測
[5 empty] | 0 | 試報告,*
壹.一.(十).B.19 | X3-1S(10*22.5)±-f(60A)不銹鋼門扇及門 | 樘 | 1 |  | 0 | 08130P34000A,#
| 樘，(推拉式，單面平板，防火門)，內襯 |  |  |  | 0 | 門鎖五金詳施工
| 鉛板4mm+防火鉛玻璃視窗，含五金系統 |  |  |  | 0 | 規範或同防火測
[5 empty] | 0 | 試報告,*
壹.一.(十).B.20 | Y1-0S(19*22.5)±不銹鋼板門框及門扇+玻 | 樘 | 1 |  | 0 | 081306C4432A,#
| 璃視窗，含五金系統 |  |  |  | 0 | 門鎖五金詳施工
[5 empty] | 0 | 規範,*
壹.一.(十).B.21 | Y3-0W(18*22.5)±鍍鋅鋼板烤漆門框及木 | 樘 | 1 |  | 0 | 082107D6020A,#
| 質門扇面貼美耐板+玻璃視窗，含五金系統 |  |  |  | 0 | 門鎖五金詳施工
[5 empty] | 0 | 規範,*
壹.一.(十).B.22 | Y4-1S(17*22.5)±-f(60A)不銹鋼板門框及 | 樘 | 2 |  | 0 | 081306A4432A,#
| 門扇+防火玻璃視窗，含五金系統 |  |  |  | 0 | 門鎖五金詳施工
[5 empty] | 0 | 規範,*
壹.一.(十).B.23 | Y5-1W(10*22.5)±鍍鋅鋼板烤漆門框及木 | 樘 | 3 |  | 0 | 08210256020A,#,
| 質門扇面貼美耐板，含五金系統 |  |  |  | 0 | *
壹.一.(十).B.24 | Y6-0W(10*22.5)±鍍鋅鋼板烤漆門框及木 | 樘 | 5 |  | 0 | 08210456080A,#,
| 質門扇面貼美耐板，含五金系統 |  |  |  | 0 | *
壹.一.(十).B.25 | Y7-0S(24*22.5)±不銹鋼板門框及門扇+玻 | 樘 | 1 |  | 0 | 081306G4432A,#,
| 璃視窗，含五金系統 |  |  |  | 0 | *
壹.一.(十).B.26 | SH1-1sh(38*33+0.7)±-f(60A)熱浸鍍鋅烤 | 樘 | 2 |  | 0 | 08331FAF352A,#
| 漆防火捲門 |  |  |  | 0 | 詳工程契約圖說
壹.一.(十).B.27 | SH2-1sh(40*33+0.7)±-f(60A)熱浸鍍鋅烤 | 樘 | 2 |  | 0 | 08331FBF352A,#
| 漆防火捲門 |  |  |  | 0 | 詳工程契約圖說
壹.一.(十).B.28 | SH3-1sh(20*25+0.63)±-f(60A)熱浸鍍鋅 | 樘 | 1 |  | 0 | 08331F47052A,#
| 烤漆防火捲門 |  |  |  | 0 | 詳工程契約圖說
壹.一.(十).B.29 | SH4-0sh(43*30+0.5)±熱浸鍍鋅烤漆防颱 | 樘 | 1 |  | 0 | 08331FCC350A,#
| 捲門 |  |  |  | 0 | 詳工程契約圖說
壹.一.(十).B.30 | SH5-0sh(46*30+0.5)±熱浸鍍鋅烤漆防颱 | 樘 | 1 |  | 0 | 08331FDC350A,#
| 捲門 |  |  |  | 0 | 詳工程契約圖說
壹.一.(十).B.31 | W1-鋁窗215*220cm±，雙扇撗拉式+百葉， | 樘 | 2 |  | 0 | 085201GG3A0A,#
| 採5mm清Low-E+5mm綠雙強化膠合玻璃 |  |  |  | 0 | 詳工程契約圖說
壹.一.(十).B.32 | W2-鋁窗900*160～280cm±，固定+推射式 | 樘 | 1 |  | 0 | 08520APP3JOA,#
| ，採5mm清Low-E+5mm綠雙強化膠合玻璃 |  |  |  | 0 | 詳工程契約圖說
壹.一.(十).B.33 | W2A-鋁窗900*160～280cm±，固定+推射式 | 樘 | 1 |  | 0 | 08520APP3JOA1,#
| +百葉，採5mm清Low-E+5mm綠雙強化膠合玻 |  |  |  | 0 | 西向立面 百葉*
| 璃及(複層玻璃)5+6+5mmTH雙強化Low-E玻 |  |  |  | 0 | 2+複層玻璃 詳工
| 璃 |  |  |  | 0 | 程契約圖說
壹.一.(十).B.34 | W3-鋁窗900*190～330cm±，固定+推射式 | 樘 | 1 |  | 0 | 08520APP340A,#
| ，採5mm清Low-E+5mm綠雙強化膠合玻璃 |  |  |  | 0 | 詳工程契約圖說
壹.一.(十).B.35 | W3A-鋁窗900*190～330cm±，固定+推射式 | 樘 | 1 |  | 0 | 08520APP340A1,#
| ，採5mm清Low-E+5mm綠雙強化膠合玻璃及( |  |  |  | 0 | 西向立面 部分複
| 複層玻璃)5+6+5mmTH雙強化Low-E玻璃 |  |  |  | 0 | 層玻璃 詳工程契
[5 empty] | 0 | 約圖說
壹.一.(十).B.36 | W4-鋁窗60*320cm±，固定+推射式，採 | 樘 | 1 |  | 0 | 08520A3P340A,#
| 5mm清Low-E+5mm綠雙強化膠合玻璃 |  |  |  | 0 | 詳工程契約圖說
壹.一.(十).B.37 | W5-鋁窗60*176cm±，固定+推射式，採 | 樘 | 2 |  | 0 | 08520A3E340A,#
| 5mm清Low-E+5mm綠雙強化膠合玻璃 |  |  |  | 0 | 詳工程契約圖說
壹.一.(十).B.38 | L1-外牆防颱鋁百葉(115*170)cm±，固定 | 樘 | 2 |  | 0 | 1021300731,#詳
| 式加附不銹鋼防蟲網 |  |  |  | 0 | 工程契約圖說
壹.一.(十).B.39 | L2-外牆鋁百葉(170*100)cm±，固定式加 | 樘 | 2 |  | 0 | 10213NF731,#詳
| 附不銹鋼防蟲網+防火閘門 |  |  |  | 0 | 工程契約圖說
壹.一.(十).B.40 | L3-外牆鋁百葉(100*145)cm±，固定式加 | 樘 | 1 |  | 0 | 10213F0731,#詳
| 附不銹鋼防蟲網+防火閘門 |  |  |  | 0 | 工程契約圖說
壹.一.(十).B.41 | L4-外牆防颱鋁百葉(100*70)cm±，固定式 | 樘 | 4 |  | 0 | 10213F9731,#詳
| 加附不銹鋼防蟲網 |  |  |  | 0 | 工程契約圖說
壹.一.(十).B.42 | L5-外牆防颱鋁百葉(170*170)cm±，固定 | 樘 | 1 |  | 0 | 10213NN731,#詳
| 式加附不銹鋼防蟲網 |  |  |  | 0 | 工程契約圖說
壹.一.(十).B.43 | L7-外牆防颱鋁百葉(170*275)cm±，固定 | 樘 | 1 |  | 0 | 10213LT731,#詳
| 式加附不銹鋼防蟲網 |  |  |  | 0 | 工程契約圖說
壹.一.(十).B.44 | L8-外牆防颱鋁百葉(60*265)cm±，固定式 | 樘 | 1 |  | 0 | 1021300A31,#詳
| 加附不銹鋼防蟲網 |  |  |  | 0 | 工程契約圖說
壹.一.(十).B.45 | L9-外牆防颱鋁百葉(300*60)cm±，固定式 | 樘 | 3 |  | 0 | 10213W7731,#詳
| 加附不銹鋼防蟲網 |  |  |  | 0 | 工程契約圖說
壹.一.(十).B.46 | L10-外牆防颱鋁百葉(70*70)cm±，固定式 | 樘 | 2 |  | 0 | 1021399A31,#詳
| 加附不銹鋼防蟲網 |  |  |  | 0 | 工程契約圖說
壹.一.(十).B.47 | L11-外牆鋁百葉(471*100)cm±，固定式加 | 樘 | 1 |  | 0 | 10213ZF731,#詳
| 附不銹鋼防蟲網+防火閘門 |  |  |  | 0 | 工程契約圖說
壹.一.(十).B.48 | IL1-室內鋁百葉(100*80)cm±，固定式+防 | 樘 | 2 |  | 0 | 10213F8731,#詳
| 火閘門 |  |  |  | 0 | 工程契約圖說
壹.一.(十).B.49 | IL4-室內鋁百葉(65*65)cm±，固定式+防 | 組 | 4 |  | 0 | 10213880731,#詳
| 火閘門 |  |  |  | 0 | 工程契約圖說 上
[5 empty] | 0 | +下=1組
壹.一.(十).B.50 | IL5-室內鋁百葉(70*70)cm±，固定式+防 | 樘 | 1 |  | 0 | 1021399731,#詳
| 火閘門 |  |  |  | 0 | 工程契約圖說
壹.一.(十).B.51 | IL6-室內鋁百葉(40*40)cm±，檢修口，下 | 樘 | 16 |  | 0 | 1021333033,#詳
| 1樘 |  |  |  | 0 | 工程契約圖說
壹.一.(十).B.52 | SL1 遮煙捲簾(1.8*3.30M)±-f(60b)不銹 | 樘 | 4 |  | 0 | 124942004A,#詳
| 鋼框及防火遮煙布 |  |  |  | 0 | 工程契約圖說
壹.一.(十).B.53 | FW-1 (180*100cm)±-f60A不銹鋼框(含鉛 | 樘 | 1 |  | 0 | 085103B534AA,#
| 板4mm)防火鉛玻璃(鉛當量4mm) |  |  |  | 0 | 詳工程契約圖說
壹.一.(十).B.54 | DW1-430*255cm±不銹鋼玻璃門(電動門機 | 樘 | 1 |  | 0 | 081306Q4442A,#
| ，含空氣簾) |  |  |  | 0 | 詳工程契約圖說
壹.一.(十).B.55 | DW2-365*255cm±不銹鋼玻璃門(電動門機 | 樘 | 1 |  | 0 | 081306P4442A,#
| ，含空氣簾) |  |  |  | 0 | 詳工程契約圖說
B.小計:
| 壹.一.(十).小計 | 式
壹.一.(十一) | 景觀工程 | 式
壹.一.(十一).A | 按契約總價結算
壹.一.(十一).A.1 | 排水溝，WH60*85cm±(有效排水40*70cm) | M | 168 |  | 0 | 02601A2005,#含
| ，高程應依洩水坡度1/250施作 |  |  |  | 0 | 預留套管,*
壹.一.(十一).A.2 | 排水暗溝工程，WH60*75cm± | M | 11 |  | 0 | 0260136531,#含
[5 empty] | 0 | 管徑大1號預留排
[5 empty] | 0 | 水套管
壹.一.(十一).A.3 | 瀝青混凝土舖面，舖築及滾壓新作AC道路 | M2 | 297 |  | 0 | 02742000A2,#
| 10cm |  |  |  | 0
壹.一.(十一).A.4 | 人行道面層，鋪面磚(高壓)，含伸縮縫 | M2 | 24.8 |  | 0 | 0277850012,#,*
壹.一.(十一).A.5 | 植栽工程 | 式 | 1 |  | 0 | 0290000004,*
壹.一.(十一).A.6 | 路緣石(含雨遮人行道處輪擋) | M | 91.9 |  | 0 | 0277033461,#含
[5 empty] | 0 | 雨遮人行道處輪
[5 empty] | 0 | 擋
壹.一.(十一).A.7 | 4mm粒徑碎石及細砂填縫 | M2 | 14.7 |  | 0 | 0277930002,#
壹.一.(十一).A.8 | KP-4"ψ波紋滲透排水管，含必要之滲透陰 | M | 228.5 |  | 0 | 02601122A1,#
| 井 |  |  |  | 0
壹.一.(十一).A.9 | 噴灌工程-設備1 | 式 | 1 |  | 0 | 02811200004,#,*
壹.一.(十一).A.10 | 噴灌工程-設備2 | 式 | 1 |  | 0 | 028112A0004,#,*
壹.一.(十一).A.11 | 噴灌工程-PW控制箱配電盤設備 | 式 | 1 |  | 0 | 028112P0004,#,*
A.小計:
壹.一.(十一).B | 按契約實作數量結算
壹.一.(十一).B.1 | 陰井+陰井熱浸鍍鋅格柵溝蓋 | 座 | 5 |  | 0 | 0260110A91,#,*
壹.一.(十一).B.2 | 景觀座椅 | 座 | 3 |  | 0 | 030544119A,#
壹.一.(十一).B.3 | 熱浸鍍鋅格柵水溝蓋板 | 組 | 47 |  | 0 | 083318JF23,#
壹.一.(十一).B.4 | 天然觀音石粗面 | 塊 | 56 |  | 0 | 044100005A,#
壹.一.(十一).B.5 | 景觀燈座(表面1:3水泥砂漿粉光) | 座 | 12 |  | 0 | 030544110A,#基
[5 empty] | 0 | 座外露面裝修收
[5 empty] | 0 | 頭
B.小計:
| 壹.一.(十一).小計 | 式
壹.一.(十二) | 雜項工程 | 式
壹.一.(十二).A | 按契約總價結算
壹.一.(十二).A.1 | 扶手及鐵欄杆(樓梯立柱式鍍鋅鋼板烤漆欄 | M | 28 |  | 0 | 0552040001,#含
| 杆、不銹鋼扶手) |  |  |  | 0 | 基座 端部防勾處
[5 empty] | 0 | 理
壹.一.(十二).A.2 | 扶手，不銹鋼管，單管(樓梯靠壁式不鏽鋼 | M | 26 |  | 0 | 0552011101,#含
| 扶手) |  |  |  | 0 | 蓋板、行動不便
[5 empty] | 0 | 端部固定規定
壹.一.(十二).A.3 | L-200*90*11t防撞護角熱浸鍍鋅噴漆，含# | M | 3.5 |  | 0 | 05500GA001,#吊
| 5號鋼筋@50cm埋設銲接固定 |  |  |  | 0 | 裝口通風採光井
壹.一.(十二).A.4 | 吊裝口B1F可拆式欄杆噴漆一底二度25μ | M | 3.5 |  | 0 | 0552022101,#含
[5 empty] | 0 | 地插銷
壹.一.(十二).A.5 | 無障礙坡道SUS304#不鏽鋼立柱式欄杆、不 | M | 33 |  | 0 | 0552071101,#
| 鏽鋼管扶手 |  |  |  | 0
壹.一.(十二).A.6 | 無障礙坡道行動不便靠壁式SUS304#不鏽鋼 | M | 17 |  | 0 | 0552011121,#
| 管扶手 |  |  |  | 0
壹.一.(十二).A.7 | 醫院指標工程 | 式 | 1 |  | 0 | 02891800A4,#,*
A.小計:
壹.一.(十二).B | 按契約實作數量結算
壹.一.(十二).B.1 | 850mmØ圓型鑄鐵氣密型人孔蓋 | 組 | 4 |  | 0 | 0556020008,#
壹.一.(十二).B.2 | 620*620mm±方型氣密型鑄鐵人孔蓋+不銹 | 組 | 1 |  | 0 | 055004A048,#
| 鋼爬梯 |  |  |  | 0
壹.一.(十二).B.3 | 方型防溢堤，1.5mm不銹鋼板包覆，含工料 | 組 | 1 |  | 0 | 055004AZ48,#
壹.一.(十二).B.4 | 水箱內SUS304#不銹鋼爬梯 | 座 | 3 |  | 0 | 05500bB04B02,#
壹.一.(十二).B.5 | 水箱外SUS304#不銹鋼爬梯+護籠 人孔蓋 | 座 | 3 |  | 0 | 05500bB04B03,#
壹.一.(十二).B.6 | SUS304#不銹鋼爬梯+氣壓上掀式人孔蓋， | 座 | 4 |  | 0 | 05500bB04B,#
| 含護籠 |  |  |  | 0
壹.一.(十二).B.7 | 噴灌設施不銹鋼蓋板，製作及安裝，厚 | 組 | 1 |  | 0 | 055004B0C8,#
| 6.0mm |  |  |  | 0
壹.一.(十二).B.8 | 安全扶手，560×700×81mm(馬桶旁固定式 | 組 | 7 |  | 0 | 10801D0Q08,#
| L型ABS防滑抗菌扶手) |  |  |  | 0
壹.一.(十二).B.9 | 安全扶手，1050×80×105mm(馬桶旁可動 | 組 | 3 |  | 0 | 10801D0Z08,#
| 式ABS防滑抗菌扶手) |  |  |  | 0
壹.一.(十二).B.10 | 安全扶手，500×130×75mm(洗面盆兩側及 | 組 | 3 |  | 0 | 10801D0N08,#
| 前方環繞固定式ABS防滑抗菌扶手) |  |  |  | 0
壹.一.(十二).B.11 | 安全扶手，小便斗兩側及前方固定式扶手 | 組 | 1 |  | 0 | 10801D0V08,#
壹.一.(十二).B.12 | 掛牆式嬰兒安全座椅ABS | 組 | 2 |  | 0 | 10801K0008,#
壹.一.(十二).B.13 | 掛牆式嬰兒尿布台 | 組 | 1 |  | 0 | 1081010018,#
壹.一.(十二).B.14 | 明鏡，600mm以下，800mm~1199mm(廁所明 | 面 | 4 |  | 0 | 088300013F,#
| 鏡50*100cm鏡面四周導角) |  |  |  | 0
壹.一.(十二).B.15 | 明鏡，600mm以上，800mm~1199mm(行動不 | 面 | 3 |  | 0 | 088300023F,#
| 便廁所明鏡60*100cm鏡面四周導角) |  |  |  | 0
壹.一.(十二).B.16 | 橡膠墊掛勾 | 只 | 21 |  | 0 | 1080173006,#
壹.一.(十二).B.17 | 產品，浴廁附屬配件，衛生紙架 | 只 | 7 |  | 0 | M1080180006
壹.一.(十二).B.18 | WD1插板式防水閘門H=50cm含收納箱 | 套 | 1 |  | 0 | 0839310A08,#
壹.一.(十二).B.19 | WD2插板式防水閘門H=50cm含收納箱 | 套 | 1 |  | 0 | 0839310408,#
壹.一.(十二).B.20 | WD3插板式防水閘門H=50cm含收納箱 | 套 | 1 |  | 0 | 08393104081,#
B.小計:
| 壹.一.(十二).小計 | 式
壹.一.(十三) | 電梯工程
壹.一.(十三).A | 按契約實作數量結算
壹.一.(十三).A.1 | 電梯附行動不便者用設施，荷重1800kg/ | 台 | 1 |  | 0 | 14210bJ64A,#
| 26人份，速度60m/min，B2F-2F/4停 |  |  |  | 0
A.小計:
| 壹.一.(十三).小計 | 式
壹.一.(十四) | 櫥櫃工程 | 式
壹.一.(十四).A
壹.一.(十四).A.1 | 1F-01櫥櫃(大廳) | 組 | 1 |  | 0 | 064111964A,#
壹.一.(十四).A.2 | B1-01櫥櫃(診間) | 組 | 2 |  | 0 | 0641118748,#
壹.一.(十四).A.3 | B1-02櫃台(批價掛號) | 組 | 1 |  | 0 | 0641113648,#
壹.一.(十四).A.4 | B1-03櫃台(化療門診護理站) | 組 | 1 |  | 0 | 064111314A,#
壹.一.(十四).A.5 | B1-04櫃台(護理站工作台) | 組 | 1 |  | 0 | 0641109648,#
壹.一.(十四).A.6 | B1-08櫥櫃(會議室) | 組 | 1 |  | 0 | 0641119648,#
壹.一.(十四).A.7 | B1-09櫥櫃(辦公室) | 組 | 1 |  | 0 | 0641129648,#
壹.一.(十四).A.8 | B1-11櫥櫃(準備室) | 組 | 1 |  | 0 | 0641179648,#
壹.一.(十四).A.9 | B1-12備品櫃 | 組 | 1 |  | 0 | 0641113048,#
壹.一.(十四).A.10 | B1-13(被服/衛材室) | 組 | 1 |  | 0 | 06411A9648,#
壹.一.(十四).A.11 | B2-01櫥櫃(清潔/污物室) | 組 | 1 |  | 0 | 0641123648,#
壹.一.(十四).A.12 | B2-3A衣櫃(醫護更衣室) | 組 | 6 |  | 0 | 064112964A,#
壹.一.(十四).A.13 | B2-03衣櫃(無障礙更衣室、更衣室1、更衣 | 組 | 12 |  | 0 | 064171964A,#
| 室2) |  |  |  | 0
壹.一.(十四).A.14 | B2-04SUS櫥櫃(模具室) | 組 | 1 |  | 0 | 06411B9648,#
壹.一.(十四).A.15 | B2-05櫥櫃(茶水間、走廊) | 組 | 1 |  | 0 | 0641189648,#
壹.一.(十四).A.16 | 2F-01工作桌(控制室) | 組 | 1 |  | 0 | 06411096481,#
壹.一.(十四).小計
壹.一.(十五) | 停車設備工程
壹.一.(十五).A | 按契約總價數量結算
壹.一.(十五).A.1 | 交通號誌 | 式 | 1 |  | 0 | 028930000004,#
壹.一.(十五).A.2 | 地坪標線 | 式 | 1 |  | 0 | 0276410004,#
壹.一.(十五).A.3 | 混凝土壓實澆置面硬化修飾地坪鋪面 | M2 | 1088 |  | 0 | 03350E00A2,#
壹.一.(十五).A.4 | 車道截水溝(熱浸鍍鋅細目型) | M | 8 |  | 0 | 02601A2006,#,*
壹.一.(十五).A.5 | 車道鍍鋅鋼管烤漆欄杆，含工料 | M | 103.2 |  | 0 | 0506000051,#
A.小計:
壹.一.(十五).B | 按契約實作數量結算
壹.一.(十五).B.1 | 一般停車位標線工程(含停車位編號)，熱 | 位 | 54 |  | 0 | 0289800055,#
| 處理聚酯，反光，厚2mm，含工料 |  |  |  | 0
壹.一.(十五).B.2 | 無障礙停車位標線工程(含停車位編號)， | 位 | 5 |  | 0 | 0289800085,#
| 熱處理聚酯，反光，厚2mm，含工料 |  |  |  | 0
壹.一.(十五).B.3 | WD4車道處防水閘門H=90cm | 組 | 1 |  | 0 | 0839330408,#GL+
[5 empty] | 0 | 30cm H=90cm
壹.一.(十五).B.4 | 1F懸吊式高度限制架 | 組 | 2 |  | 0 | 055004B048,#斜
[5 empty] | 0 | 坡車道L=200 停
[5 empty] | 0 | 車雨遮L=300 1組
[5 empty] | 0 | 2塊
壹.一.(十五).B.5 | 室內PP耐衝擊膠殼停車位車擋工程(每位 | 組 | 26 |  | 0 | 0286011118,#
| 2塊) |  |  |  | 0
壹.一.(十五).B.6 | 1F戶外鑄鋁停車位車擋工程(每位2塊) | 組 | 33 |  | 0 | 05500DB008,#
壹.一.(十五).B.7 | 反射鏡(含壁掛架) | 組 | 6 |  | 0 | 13801000T4,#
B.小計:
壹.一.(十五).小計
| 壹.一.(一)～(十五).小計 | 式
壹.二 | 醫院特殊工程 | 式
壹.二.(一) | 按契約總價數量結算 | 式
壹.二.(一).A | 醫療氣體工程-設備工程 | 式 | 1 |  | 0 | 1510500000E4,#
[5 empty] | 0 | 部分設備非本工
[5 empty] | 0 | 程,*
壹.二.(一).B | 醫療氣體-配管球塞閥 | 式 | 1 |  | 0 | 15110E6044,#,*
壹.二.(一).C | 醫療氣體-K-TYPE 級銅管 | 式 | 1 |  | 0 | 1510500001P1,#,
[5 empty] | 0 | *
壹.二.(一).D | 醫療氣體-配管 | 式 | 1 |  | 0 | 151050000A64,#,
[5 empty] | 0 | *
壹.二.(一).E | 防火阻絕 | 式 | 1 |  | 0 | 0784000004,#,依
[5 empty] | 0 | 契約圖說規定之
[5 empty] | 0 | 開孔及接縫等處,
[5 empty] | 0 | *
壹.二.(一).F | 品質管理，材料設備檢驗費，衛生及醫療 | 式 | 1 |  | 0 | 01450DN00433,#
| 器材類檢驗(輻射防護)檢測試+技師簽證費 |  |  |  | 0 | 含安全評估、檢
| 用) |  |  |  | 0 | 測、簽證、使用
[5 empty] | 0 | 許可、等
壹.二.(一).G | 細木作，防焰處理，貼飾面板熱固性樹酯 | M2 | 140 |  | 0 | 0620000542,#
| 防撞護牆版(含外轉角收邊、壓條收邊…等 |  |  |  | 0
| ) |  |  |  | 0
壹.二.(一).H | 掛裝式玻璃纖維抗菌壁板(含外轉角收邊、 | M2 | 97 |  | 0 | 0977300002,#
| 壓條收邊…等) |  |  |  | 0
壹.二.(一).I | XA1乙烯防撞護欄 | M | 143 |  | 0 | 05561C3101,#
[5 empty] | 0 | XA1乙烯防撞護欄
| 壹.二.(一).小計 | 式
壹.二.(二) | 按契約實作數量結算 | 式
壹.二.(二).A | XA2-乙烯防撞護角H=120cm± | 只 | 21 |  | 0 | 05561EB206,#L-
[5 empty] | 0 | 乙烯防撞護角H=
[5 empty] | 0 | 120cm±
壹.二.(二).B | 戶外柱角防護條 | 支 | 53 |  | 0 | 057331E106,#戶
[5 empty] | 0 | 外柱角防護條
壹.二.(二).C | WJ-一型病床隔簾280cm±20 | 組 | 1 |  | 0 | 1249411078,#
壹.二.(二).D | WL1-L型病床隔簾483cm±20 | 組 | 3 |  | 0 | 1249411088,#
壹.二.(二).E | WL2-L型病床隔簾323cm±20 | 組 | 2 |  | 0 | 1249411098,#
| 壹.二.(二).小計 | 式
| 壹.二.(一)～(二).小計 | 式
壹.三 | 水電消防工程
壹.三.(一) | 電氣設備工程 | 式
壹.三.(一).A | 配電盤設備工程 | 式
壹.三.(一).A.1 | 按實作數量結算項目 | 式
壹.三.(一).A.1.(1) | 高壓配電盤(變壓器)設備主變電站系統設
備工程(A饋線)
壹.三.(一).A.1.(1).a | AUX1 PANEL
壹.三.(一).A.1.(1).a.1 | 產品，高壓配電盤，CASE 1200W*2350H* | 座 | 1 |  | 0 | M163210000A01
| 2000D 屋內型 SS41 3.2t/2.3t SS41符合 |  |  |  | 0
| 大電力定型試驗報告並符合能源局401原製 |  |  |  | 0
| 造廠商及TAF實驗室測試合格 ，烤漆厚度 |  |  |  | 0
| 不低於65uM |  |  |  | 0
壹.三.(一).A.1.(1).a.2 | 產品，高壓隔離開關，24kV，630A DS | 只 | 1 |  | 0 | M1632804206,#
| 3P 25KA |  |  |  | 0
壹.三.(一).A.1.(1).a.3 | 產品，高壓配電盤，12kV系統用 LA | 只 | 3 |  | 0 | M1632100106,#
| 9KV 10KA 氧化鋅,附故障隔離器 |  |  |  | 0
壹.三.(一).A.1.(1).a.4 | 產品，高壓負載啟斷開關，電力熔絲 | 組 | 3 |  | 0 | M16329602081#,#
| 24kV，24kV，1P 2A 40KA W/BASE |  |  |  | 0
壹.三.(一).A.1.(1).a.5 | 產品，控制電源變壓器，24kV，120V，單 | 只 | 3 |  | 0 | M162913531026,#
| 相，屋內型模鑄式PT 1∮ 1.7KVA 24KV- |  |  |  | 0
| 12KV/120V MOLD TYPE |  |  |  | 0
壹.三.(一).A.1.(1).a.6 | 產品，高壓配電盤，24kV系統用,VID 高壓 | 只 | 1 |  | 0 | M1632100206,#
| 驗電礙子1P 24KV 含3∮一體指示燈 |  |  |  | 0
壹.三.(一).A.1.(1).a.7 | 產品，無熔線斷路器，3P，50AT，50AF， | 只 | 1 |  | 0 | M164113526406
| 10kA，125V |  |  |  | 0
壹.三.(一).A.1.(1).a.8 | 產品，無熔線斷路器，3P，15AT，50AF， | 只 | 2 |  | 0 | M164113126406
| 10kA，125V |  |  |  | 0
壹.三.(一).A.1.(1).a.9 | 產品，無熔線斷路器，2P，20AT，50AF， | 只 | 1 |  | 0 | M164112226406
| 10kA，125V |  |  |  | 0
壹.三.(一).A.1.(1).a.10 | 產品，無熔線斷路器，2P，15AT，50AF， | 只 | 17 |  | 0 | M164112126406
| 10kA，125V |  |  |  | 0
壹.三.(一).A.1.(1).a.11 | 產品，高壓配電盤，UPS 1∮120V 2KVA | 只 | 1 |  | 0 | M1632100006D,#
| 30MIN控制用(ON LINE TYPE) |  |  |  | 0
壹.三.(一).A.1.(1).a.12 | 產品，高壓配電盤，五金及另料，溫度開 | 只 | 1 |  | 0 | M16321E00064,#
| 關&SPARE HEATER |  |  |  | 0
壹.三.(一).A.1.(1).a.13 | 產品，高壓配電盤，盤內照明及微動開關 | 組 | 1 |  | 0 | M16321D1008,#
| ，日光燈 |  |  |  | 0
壹.三.(一).A.1.(1).b | RMU PANEL
壹.三.(一).A.1.(1).b.1 | 產品，高壓配電盤，IED符合IEC 61850標 | 座 | 8 |  | 0 | M163210000A,#
| 準及通過台電IEC 61850 IED互操作性與 |  |  |  | 0
| SCADA系統整合實體驗證 |  |  |  | 0
壹.三.(一).A.1.(1).b.2 | 產品，控制開關，RMU 1進3出開關 | 只 | 2 |  | 0 | M16291D0000061,
| 24KV 630A 16KA、 CB 630A INPUT 開關* |  |  |  | 0 | #
| 1、 CB 630A OUTPUT 開關 *3 |  |  |  | 0
壹.三.(一).A.1.(1).b.3 | 產品，高壓配電盤，24KV 肘型接頭 | 只 | 24 |  | 0 | M1632100006011,
[5 empty] | 0 | #
壹.三.(一).A.1.(1).b.4 | 產品，高壓配電盤，比流器(24KV)， | 只 | 12 |  | 0 | M16321NG1f6
| 300A，5A，40VA/1.0 |  |  |  | 0
壹.三.(一).A.1.(1).b.5 | 產品，高壓配電盤，RMU 底座 | 只 | 2 |  | 0 | M1632100006012,
[5 empty] | 0 | #
壹.三.(一).A.1.(1).c | TR-A PANEL
壹.三.(一).A.1.(1).c.1 | 產品，高壓油浸式變壓器，750kVA, 3∮ | 台 | 1 |  | 0 | M162770000A1,#
| 11.4-22.8KV/380-220V 750KVA/ |  |  |  | 0
| 937.5KVA Δ-Y，OA/FA Z=6% OIL TYPE |  |  |  | 0
壹.三.(一).A.1.(1).c.2 | 產品，儀表、電驛及控制裝置,變壓器專用 | 只 | 1 |  | 0 | M1629100000061,
| 溫度保護電驛三段式附RS485 |  |  |  | 0 | #
小計(高壓配電盤，變壓器設備主變電站系
統設備工程)
壹.三.(一).A.1.(2) | 低壓電氣配電盤設備工程
壹.三.(一).A.1.(2).a | 1-MMPA PANEL
壹.三.(一).A.1.(2).a.1 | 產品，低壓配電盤，配電箱(屋內型) | 座 | 1 |  | 0 | M16401D000A,#
| CASE 800W×2350H×2000Dmm 屋內型 |  |  |  | 0
| SS41 3.2t/2.3t 符合大電力定型試驗報告 |  |  |  | 0
| 並符合能源局401原製造廠商及TAF實驗室 |  |  |  | 0
| 測試合格 ，烤漆厚度不低於65uM |  |  |  | 0
壹.三.(一).A.1.(2).a.2 | 產品，低壓突波抑制裝置，三相四線， | 組 | 1 |  | 0 | M1648147508,#
| 380V，100kA 含警報接點 |  |  |  | 0
壹.三.(一).A.1.(2).a.3 | 產品，低壓配電盤,ATS 3P-800A 380V 瞬 | 只 | 1 |  | 0 | M1640100006b,#
| 間激磁式三段式 |  |  |  | 0
壹.三.(一).A.1.(2).a.4 | 產品，低壓配電盤,ATS盤面型液晶控制裝 | 只 | 1 |  | 0 | M1640100006c,#
| 置具雙迴路過低電壓及過低頻率偵測附自 |  |  |  | 0
| 動、電氣手動、測試及RS485介面 |  |  |  | 0
壹.三.(一).A.1.(2).a.5 | 產品，無熔線斷路器，4P，800AT， | 只 | 1 |  | 0 | M164114L7D806
| 800AF，30kA，380V |  |  |  | 0
壹.三.(一).A.1.(2).a.6 | 產品，無熔線斷路器，3P，800AT， | 只 | 1 |  | 0 | M164113L7D806
| 800AF，30kA，380V |  |  |  | 0
壹.三.(一).A.1.(2).a.7 | 產品，無熔線斷路器，3P，250AT， | 只 | 1 |  | 0 | M164113EED806
| 250AF，30kA，380V |  |  |  | 0
壹.三.(一).A.1.(2).a.8 | 產品，無熔線斷路器，3P，100AT， | 只 | 1 |  | 0 | M16411383D806
| 100AF，30kA，380V |  |  |  | 0
壹.三.(一).A.1.(2).a.9 | 產品，無熔線斷路器，3P，600AT， | 只 | 1 |  | 0 | M164113K6D806
| 600AF，30kA，380V |  |  |  | 0
壹.三.(一).A.1.(2).a.10 | 產品，集合式數位電表含V、A、KVA、KW、 | 只 | 1 |  | 0 | M162930000006a,
| KVAR、KWH、KVARH、PF、HZ、2nd-60th電 |  |  |  | 0 | #
| 壓及電流各次諧波、Demand: 功率、電流 |  |  |  | 0
| 、電能 ….等顯示、2組電能脈衝輸出，多 |  |  |  | 0
| 時段電費計價功能， 4組DI與2組DO接點並 |  |  |  | 0
| 具備RS485/MODBUS |  |  |  | 0
壹.三.(一).A.1.(2).a.11 | 產品，比流器，600V,800/5A CL:1.0 | 只 | 3 |  | 0 | M162911100006A,
| 40VA MOLD TYPE |  |  |  | 0 | #
壹.三.(一).A.1.(2).a.12 | 產品，儀表、電驛及控制裝置,3P HRC | 只 | 3 |  | 0 | M1629100000062,
| FUSE 100A |  |  |  | 0 | #
壹.三.(一).A.1.(2).a.13 | 產品，低壓配電盤，五金及另料，日光燈 | 只 | 1 |  | 0 | M16401B00067,#
| 及微動開關 |  |  |  | 0
壹.三.(一).A.1.(2).b | SC PANEL
壹.三.(一).A.1.(2).b.1 | 產品，低壓配電盤，配電箱(屋內型) | 座 | 1 |  | 0 | M16401D000A,#
| CASE 800W×2350H×2000Dmm 屋內型 |  |  |  | 0
| SS41 3.2t/2.3t 符合大電力定型試驗報告 |  |  |  | 0
| 並符合能源局401原製造廠商及TAF實驗室 |  |  |  | 0
| 測試合格 ，烤漆厚度不低於65uM |  |  |  | 0
壹.三.(一).A.1.(2).b.2 | 產品，整組式功因改善用低壓電容器組，( | 組 | 1 |  | 0 | M1628200008,#
| 含串接電抗器,12半套型電容器組 3φ |  |  |  | 0
| 380V 耐壓至480V 20KVAR*2，40KVAR*10( |  |  |  | 0
| 含SC,MC,HRC-FUSE,,SR6%)電容器採氮氣填 |  |  |  | 0
| 充 (具UL Listed)、APFR12STEP |  |  |  | 0
壹.三.(一).A.1.(2).b.3 | 產品，低壓配電盤,配電盤散熱器(散熱風 | 組 | 1 |  | 0 | M1640100008,#
| 量620m3/hr) 0-55度可調 |  |  |  | 0
壹.三.(一).A.1.(2).b.4 | 產品，低壓配電盤，五金及另料，日光燈 | 只 | 1 |  | 0 | M16401B00067,#
| 及微動開關 |  |  |  | 0
壹.三.(一).A.1.(2).c | 1-GP PANEL
壹.三.(一).A.1.(2).c.1 | 產品，低壓配電盤，配電箱(屋內型)，W: | 座 | 1 |  | 0 | M16401D481A,#
| 600，H:1000，D:300 2.0t SS41鐵板製粉 |  |  |  | 0
| 體塗裝 |  |  |  | 0
壹.三.(一).A.1.(2).c.2 | 產品，集合式數位電表含V、A、KVA、KW、 | 只 | 1 |  | 0 | M162930000006a,
| KVAR、KWH、KVARH、PF、HZ、2nd-60th電 |  |  |  | 0 | #
| 壓及電流各次諧波、Demand: 功率、電流 |  |  |  | 0
| 、電能 ….等顯示、2組電能脈衝輸出，多 |  |  |  | 0
| 時段電費計價功能， 4組DI與2組DO接點並 |  |  |  | 0
| 具備RS485/MODBUS |  |  |  | 0
壹.三.(一).A.1.(2).c.3 | 產品，無熔線斷路器，4P，800AT， | 只 | 1 |  | 0 | M164114L7D806
| 800AF，30kA，380V |  |  |  | 0
壹.三.(一).A.1.(2).c.4 | 產品，低壓配電盤，五金及另料，日光燈 | 只 | 1 |  | 0 | M16401B00067,#
| 及微動開關 |  |  |  | 0
壹.三.(一).A.1.(2).c.5 | 產品，比流器，600V,800/5A CL:1.0 | 只 | 3 |  | 0 | M162911100006A,
| 40VA MOLD TYPE |  |  |  | 0 | #
壹.三.(一).A.1.(2).d | 1-MP PANEL
壹.三.(一).A.1.(2).d.1 | 產品，低壓配電盤，配電箱(屋內型)，W: | 座 | 1 |  | 0 | M16401D6CCA,#
| 800，H:1400，D:250 SPHC t:2.0mm靜電粉 |  |  |  | 0
| 體垂紋烤漆 |  |  |  | 0
壹.三.(一).A.1.(2).d.2 | 產品，無熔線斷路器，3P，175AT， | 只 | 1 |  | 0 | M164113B4C806
| 225AF，25kA，380V |  |  |  | 0
壹.三.(一).A.1.(2).d.3 | 產品，無熔線斷路器，3P，75AT，100AF， | 只 | 1 |  | 0 | M16411373C806
| 25kA，380V |  |  |  | 0
壹.三.(一).A.1.(2).d.4 | 產品，無熔線斷路器，3P，60AT，100AF， | 只 | 1 |  | 0 | M16411363C806
| 25kA，380V |  |  |  | 0
壹.三.(一).A.1.(2).d.5 | 產品，無熔線斷路器，3P，50AT，50AF， | 只 | 2 |  | 0 | M16411352C806
| 25kA，380V |  |  |  | 0
壹.三.(一).A.1.(2).d.6 | 產品，無熔線斷路器，3P，30AT，50AF， | 只 | 4 |  | 0 | M16411332C806
| 25kA，380V |  |  |  | 0
壹.三.(一).A.1.(2).d.7 | 產品，無熔線斷路器，3P，20AT，50AF， | 只 | 3 |  | 0 | M16411322C806
| 25kA，380V |  |  |  | 0
壹.三.(一).A.1.(2).d.8 | 產品，無熔線斷路器，3P，15AT，50AF， | 只 | 1 |  | 0 | M16411312C806
| 25kA，380V |  |  |  | 0
壹.三.(一).A.1.(2).d.9 | 產品，集合式數位電表含V、A、KVA、KW、 | 只 | 1 |  | 0 | M162930000006b,
| KVAR、KWH、KVARH、PF、HZ、2nd-60th電 |  |  |  | 0 | #
| 壓及電流各次諧波、Demand: V&I&KVA&KW& |  |  |  | 0
| KVAR、V&I Sequence component ….等顯 |  |  |  | 0
| 示、 1組DI與2組DO接點並具備RS485/ |  |  |  | 0
| MODBUS |  |  |  | 0
壹.三.(一).A.1.(2).d.10 | 產品，低壓配電盤，比流器，175/5A， | 只 | 3 |  | 0 | M16401EC0H6,#
| 15VA/CL 1.0 |  |  |  | 0
壹.三.(一).A.1.(2).d.11 | 產品，儀表、電驛及控制裝置,D-FUSE 2A( | 只 | 3 |  | 0 | M1629100000063,
| W/BASE) |  |  |  | 0 | #
壹.三.(一).A.1.(2).e | 1-CWP PANEL
壹.三.(一).A.1.(2).e.1 | 產品，低壓配電盤，配電箱(屋內型)，W: | 座 | 1 |  | 0 | M16401D4ACA,#
| 600，H:1200，D:250 SPHC t:2.0mm靜電 |  |  |  | 0
| 粉體垂紋烤漆 |  |  |  | 0
壹.三.(一).A.1.(2).e.2 | 產品，無熔線斷路器，3P，60AT，100AF， | 只 | 1 |  | 0 | M164113636806
| 10kA，380V |  |  |  | 0
壹.三.(一).A.1.(2).e.3 | 產品，漏電斷路器，3P，50AT，50AF，( | 只 | 2 |  | 0 | M164135726846
| Ics，10kA)，(AC，380V)，(30mA，0.1s |  |  |  | 0
壹.三.(一).A.1.(2).e.4 | 產品，低壓馬達起動盤，起動器，3ψ | 只 | 2 |  | 0 | M1643232146,#
| 380V，電磁開關(全壓起動)，容量5.5kW, |  |  |  | 0
| MS 3P 7.5HP 380V 2a2b |  |  |  | 0
壹.三.(一).A.1.(2).e.5 | 產品，低壓配電盤，五金及另料,PBL 22∮ | 只 | 4 |  | 0 | M16401B000611,#
| 1a1b 220V (LED燈) |  |  |  | 0
壹.三.(一).A.1.(2).e.6 | 產品，控制開關，2a-0-2a ，SS 22∮ 三 | 只 | 1 |  | 0 | M16291D00B006,#
| 段 |  |  |  | 0
壹.三.(一).A.1.(2).e.7 | 產品，低壓配電盤，控制開關，浮球開關 | 只 | 1 |  | 0 | M16401J6006
壹.三.(一).A.1.(2).e.8 | 產品，儀表、電驛及控制裝置,D-FUSE 2A( | 只 | 4 |  | 0 | M1629100000063,
| W/BASE) |  |  |  | 0 | #
壹.三.(一).A.1.(2).f | 1-RWP PANEL
壹.三.(一).A.1.(2).f.1 | 產品，低壓配電盤，配電箱(屋內型)，W: | 座 | 1 |  | 0 | M16401D4ACA,#
| 600，H:1200，D:250 SPHC t:2.0mm靜電 |  |  |  | 0
| 粉體垂紋烤漆 |  |  |  | 0
壹.三.(一).A.1.(2).f.2 | 產品，漏電斷路器，3P，15AT，50AF，( | 只 | 1 |  | 0 | M164135324846
| Ics，5kA)，(AC，380V)，(30mA，0.1s |  |  |  | 0
壹.三.(一).A.1.(2).f.3 | 產品，低壓馬達起動盤，起動器，3ψ | 只 | 1 |  | 0 | M1643232116,#
| 380V，電磁開關(全壓起動)，容量0.75kW, |  |  |  | 0
| MS 3P 1.5HP 380V 2a2b |  |  |  | 0
壹.三.(一).A.1.(2).f.4 | 產品，低壓配電盤，五金及另料,PBL 22∮ | 只 | 2 |  | 0 | M16401B000611,#
| 1a1b 220V (LED燈) |  |  |  | 0
壹.三.(一).A.1.(2).f.5 | 產品，控制開關，2a-0-2a ，SS 22∮ 三 | 只 | 1 |  | 0 | M16291D00B006,#
| 段 |  |  |  | 0
壹.三.(一).A.1.(2).f.6 | 產品，儀表、電驛及控制裝置,D-FUSE 2A( | 只 | 1 |  | 0 | M1629100000063,
| W/BASE) |  |  |  | 0 | #
壹.三.(一).A.1.(2).g | 1-WP PANEL
壹.三.(一).A.1.(2).g.1 | 產品，低壓配電盤，配電箱(屋內型)，W: | 座 | 1 |  | 0 | M16401D4ACA,#
| 600，H:1200，D:250 SPHC t:2.0mm靜電 |  |  |  | 0
| 粉體垂紋烤漆 |  |  |  | 0
壹.三.(一).A.1.(2).g.2 | 產品，無熔線斷路器，3P，20AT，50AF， | 只 | 1 |  | 0 | M164113226806,#
| 10kA，380V |  |  |  | 0
壹.三.(一).A.1.(2).g.3 | 產品，漏電斷路器，3P，15AT，50AF，( | 只 | 2 |  | 0 | M164135326846
| Ics，10kA)，(AC，380V)，(30mA，0.1s |  |  |  | 0
壹.三.(一).A.1.(2).g.4 | 產品，低壓馬達起動盤，起動器，3ψ | 只 | 2 |  | 0 | M1643232126,#
| 380V，電磁開關(全壓起動)，容量2.2kW, |  |  |  | 0
| MS 3P 3HP 380V 2a2b |  |  |  | 0
壹.三.(一).A.1.(2).g.5 | 產品，低壓配電盤，五金及另料,PBL 22∮ | 只 | 4 |  | 0 | M16401B000611,#
| 1a1b 220V (LED燈) |  |  |  | 0
壹.三.(一).A.1.(2).g.6 | 產品，控制開關，2a-0-2a ，SS 22∮ 三 | 只 | 1 |  | 0 | M16291D00B006,#
| 段 |  |  |  | 0
壹.三.(一).A.1.(2).g.7 | 產品，儀表、電驛及控制裝置,EX交替電驛 | 只 | 1 |  | 0 | M1529100000065
壹.三.(一).A.1.(2).g.8 | 產品，低壓配電盤，控制開關，浮球開關 | 只 | 1 |  | 0 | M16401J6006
壹.三.(一).A.1.(2).g.9 | 產品，儀表、電驛及控制裝置,D-FUSE 2A( | 只 | 4 |  | 0 | M1629100000063,
| W/BASE) |  |  |  | 0 | #
壹.三.(一).A.1.(2).h | 1-EV PANEL
壹.三.(一).A.1.(2).h.1 | 產品，低壓配電盤，配電箱(屋內型)，W: | 座 | 1 |  | 0 | M16401D4ACA,#
| 600，H:1200，D:250 SPHC t:2.0mm靜電 |  |  |  | 0
| 粉體垂紋烤漆 |  |  |  | 0
壹.三.(一).A.1.(2).h.2 | 產品，無熔線斷路器，3P，75AT，100AF， | 只 | 2 |  | 0 | M164113736806
| 10kA，380V |  |  |  | 0
壹.三.(一).A.1.(2).h.3 | 產品，無熔線斷路器，1P，20AT，50AF， | 只 | 1 |  | 0 | M164111226606,#
| 10kA，220V |  |  |  | 0
壹.三.(一).A.1.(2).h.4 | 產品，低壓馬達起動盤，起動器，3ψ | 只 | 1 |  | 0 | M1643232196,#
| 380V，電磁開關(全壓起動)，容量22kW, |  |  |  | 0
| MS 3P 32.8HP 380V 2a2b |  |  |  | 0
壹.三.(一).A.1.(2).h.5 | 產品，低壓配電盤，五金及另料,PBL 22∮ | 只 | 2 |  | 0 | M16401B000611,#
| 1a1b 220V (LED燈) |  |  |  | 0
壹.三.(一).A.1.(2).h.6 | 產品，控制開關，2a-0-2a ，SS 22∮ 三 | 只 | 1 |  | 0 | M16291D00B006,#
| 段 |  |  |  | 0
壹.三.(一).A.1.(2).i | 1-LL PANEL
壹.三.(一).A.1.(2).i.1 | 產品，低壓配電盤，CASE 600W*850H* | 只 | 1 |  | 0 | M1640100006001-
| 150D 屋內型 SPHC t:2.0mm靜電粉體垂紋 |  |  |  | 0 | 27,#
| 烤漆 |  |  |  | 0
壹.三.(一).A.1.(2).i.2 | 產品，無熔線斷路器，3P，30AT，50AF， | 只 | 1 |  | 0 | M164113326806
| 10kA，380V |  |  |  | 0
壹.三.(一).A.1.(2).i.3 | 產品，漏電斷路器，1P，20AT，50AF，( | 只 | 8 |  | 0 | M164131426676
| Ics，10kA)，(AC，220V)，(200mA，0.1s) |  |  |  | 0
壹.三.(一).A.1.(2).i.4 | 產品，二線式控制裝置，SSTU4 四迴路授 | 只 | 1 |  | 0 | M1658120006A,#
| 權式照明驅動器(具紅綠燈號顯示及手動備 |  |  |  | 0
| 援開關/可接入紅外線接點) |  |  |  | 0
壹.三.(一).A.1.(2).i.5 | 產品，低壓配電盤，LR 保持式繼電器( | 只 | 4 |  | 0 | M1640100006001-
| 30A) |  |  |  | 0 | 47
壹.三.(一).A.1.(2).i.6 | 產品，低壓變壓器，TR 燈控專用變壓器 | 只 | 1 |  | 0 | M1646000006A,#
壹.三.(一).A.1.(2).j | 1-SP1 PANEL
壹.三.(一).A.1.(2).j.1 | 產品，低壓配電盤，配電箱(屋內型)，W: | 座 | 1 |  | 0 | M16401D4ACA,#
| 600，H:1200，D:250 SPHC t:2.0mm靜電 |  |  |  | 0
| 粉體垂紋烤漆 |  |  |  | 0
壹.三.(一).A.1.(2).j.2 | 產品，無熔線斷路器，3P，20AT，50AF， | 只 | 1 |  | 0 | M164113226806,#
| 10kA，380V |  |  |  | 0
壹.三.(一).A.1.(2).j.3 | 產品，漏電斷路器，3P，15AT，50AF，( | 只 | 1 |  | 0 | M164135326846
| Ics，10kA)，(AC，380V)，(30mA，0.1s |  |  |  | 0
壹.三.(一).A.1.(2).j.4 | 產品，低壓馬達起動盤，起動器，3ψ | 只 | 1 |  | 0 | M16432321061,#
| 380V，電磁開關(全壓起動) 0.5HP 380V |  |  |  | 0
| 2a2b |  |  |  | 0
壹.三.(一).A.1.(2).k | 1-SP2 PANEL
壹.三.(一).A.1.(2).k.1 | 產品，低壓配電盤，配電箱(屋內型)，W: | 座 | 1 |  | 0 | M16401D5DCA,#
| 700，H:1500，D:250 SPHC t:2.0mm靜電 |  |  |  | 0
| 粉體垂紋烤漆 |  |  |  | 0
壹.三.(一).A.1.(2).k.2 | 產品，無熔線斷路器，3P，30AT，50AF， | 只 | 1 |  | 0 | M164113326806
| 10kA，380V |  |  |  | 0
壹.三.(一).A.1.(2).k.3 | 產品，漏電斷路器，3P，15AT，50AF，( | 只 | 2 |  | 0 | M164135326846
| Ics，10kA)，(AC，380V)，(30mA，0.1s |  |  |  | 0
壹.三.(一).A.1.(2).k.4 | 產品，低壓馬達起動盤，起動器，3ψ | 只 | 2 |  | 0 | M1643232126,#
| 380V，電磁開關(全壓起動)，容量2.2kW, |  |  |  | 0
| MS 3P 3HP 380V 2a2b |  |  |  | 0
壹.三.(一).A.1.(2).k.5 | 產品，儀表、電驛及控制裝置,EX交替電驛 | 只 | 1 |  | 0 | M1529100000065
壹.三.(一).A.1.(2).k.6 | 產品，低壓配電盤，控制開關，浮球開關 | 只 | 1 |  | 0 | M16401J6006
壹.三.(一).A.1.(2).k.7 | 產品，低壓配電盤，五金及另料,PBL 22∮ | 只 | 4 |  | 0 | M16401B000611,#
| 1a1b 220V (LED燈) |  |  |  | 0
壹.三.(一).A.1.(2).k.8 | 產品，控制開關，2a-0-2a ，SS 22∮ 三 | 只 | 1 |  | 0 | M16291D00B006,#
| 段 |  |  |  | 0
壹.三.(一).A.1.(2).k.9 | 產品，儀表、電驛及控制裝置,D-FUSE 2A( | 只 | 8 |  | 0 | M1629100000063,
| W/BASE) |  |  |  | 0 | #
壹.三.(一).A.1.(2).l | 1-SP3,1-SP4 PANEL
壹.三.(一).A.1.(2).l.1 | 產品，低壓配電盤，配電箱(屋內型)，W: | 座 | 2 |  | 0 | M16401D5DCA,#
| 700，H:1500，D:250 SPHC t:2.0mm靜電 |  |  |  | 0
| 粉體垂紋烤漆 |  |  |  | 0
壹.三.(一).A.1.(2).l.2 | 產品，無熔線斷路器，3P，30AT，50AF， | 只 | 2 |  | 0 | M164113326806
| 10kA，380V |  |  |  | 0
壹.三.(一).A.1.(2).l.3 | 產品，漏電斷路器，3P，15AT，50AF，( | 只 | 4 |  | 0 | M164135326846
| Ics，10kA)，(AC，380V)，(30mA，0.1s |  |  |  | 0
壹.三.(一).A.1.(2).l.4 | 產品，低壓馬達起動盤，起動器，3ψ | 只 | 4 |  | 0 | M1643232126,#
| 380V，電磁開關(全壓起動)，容量2.2kW, |  |  |  | 0
| MS 3P 3HP 380V 2a2b |  |  |  | 0
壹.三.(一).A.1.(2).l.5 | 產品，儀表、電驛及控制裝置,EX交替電驛 | 只 | 2 |  | 0 | M1529100000065
壹.三.(一).A.1.(2).l.6 | 產品，低壓配電盤，控制開關，浮球開關 | 只 | 4 |  | 0 | M16401J6006
壹.三.(一).A.1.(2).l.7 | 產品，低壓配電盤，五金及另料,PBL 22∮ | 只 | 8 |  | 0 | M16401B000611,#
| 1a1b 220V (LED燈) |  |  |  | 0
壹.三.(一).A.1.(2).l.8 | 產品，控制開關，2a-0-2a ，SS 22∮ 三 | 只 | 2 |  | 0 | M16291D00B006,#
| 段 |  |  |  | 0
壹.三.(一).A.1.(2).l.9 | 產品，儀表、電驛及控制裝置,D-FUSE 2A( | 只 | 16 |  | 0 | M1629100000063,
| W/BASE) |  |  |  | 0 | #
壹.三.(一).A.1.(2).m | 1-ELB1A PANEL
壹.三.(一).A.1.(2).m.1 | 產品，低壓配電盤，配電箱(屋內型)，W: | 座 | 1 |  | 0 | M16401D5CCA,#
| 700，H:1400，D:250 SPHC t:2.0mm靜電粉 |  |  |  | 0
| 體垂紋烤漆 |  |  |  | 0
壹.三.(一).A.1.(2).m.2 | 產品，無熔線斷路器，3P，225AT， | 只 | 1 |  | 0 | M164113DE6806
| 250AF，10kA，380V |  |  |  | 0
壹.三.(一).A.1.(2).m.3 | 產品，無熔線斷路器，3P，125AT， | 只 | 1 |  | 0 | M1641139D6806
| 125AF，10kA，380V |  |  |  | 0
壹.三.(一).A.1.(2).m.4 | 產品，無熔線斷路器，3P，75AT，100AF， | 只 | 2 |  | 0 | M164113736806
| 10kA，380V |  |  |  | 0
壹.三.(一).A.1.(2).m.5 | 產品，無熔線斷路器，3P，50AT，50AF， | 只 | 3 |  | 0 | M164113526806,#
| 10kA，380V |  |  |  | 0
壹.三.(一).A.1.(2).n | 1-ELB1 PANEL
壹.三.(一).A.1.(2).n.1 | 產品，低壓配電盤，配電箱(屋內型)，W: | 座 | 1 |  | 0 | M16401D5GCA,#
| 700，H:1800，D:250 SPHC t:2.0mm靜電粉 |  |  |  | 0
| 體垂紋烤漆 |  |  |  | 0
壹.三.(一).A.1.(2).n.2 | 產品，無熔線斷路器，3P，75AT，100AF， | 只 | 1 |  | 0 | M164113736806
| 10kA，380V |  |  |  | 0
壹.三.(一).A.1.(2).n.3 | 產品，無熔線斷路器，1P，20AT，50AF， | 只 | 29 |  | 0 | M164111226606,#
| 10kA，220V |  |  |  | 0
壹.三.(一).A.1.(2).n.4 | 產品，無熔線斷路器，1P，30AT，50AF， | 只 | 3 |  | 0 | M164111326606
| 10kA，220V |  |  |  | 0
壹.三.(一).A.1.(2).n.5 | 產品，漏電斷路器，1P，20AT，50AF，( | 只 | 4 |  | 0 | M164131426646
| Ics，10kA)，(AC，220V)，(30mA，0.1s |  |  |  | 0
壹.三.(一).A.1.(2).n.6 | 產品，漏電斷路器，2P，20AT，50AF，( | 只 | 1 |  | 0 | M164133426646
| Ics，10kA)，(AC，220V)，(30mA，0.1s |  |  |  | 0
壹.三.(一).A.1.(2).n.7 | 產品，低壓配電盤，MC 1∮ 220V | 只 | 1 |  | 0 | M1640100006001-
| 0.8KVA |  |  |  | 0 | 41,#
壹.三.(一).A.1.(2).n.8 | 產品，低壓配電盤，MC 1∮ 220V | 只 | 1 |  | 0 | M1640100006001-
| 0.44KVA |  |  |  | 0 | 42,#
壹.三.(一).A.1.(2).n.9 | 產品，低壓配電盤，MC 1∮ 220V | 只 | 1 |  | 0 | M1640100006001-
| 0.16KVA |  |  |  | 0 | 43,#
壹.三.(一).A.1.(2).n.10 | 產品，低壓配電盤，MC 1∮ 220V | 只 | 1 |  | 0 | M1640100006001-
| 0.12KVA |  |  |  | 0 | 44,#
壹.三.(一).A.1.(2).n.11 | 產品，低壓馬達起動盤，起動器，電磁開 | 只 | 2 |  | 0 | M16432301061
| 關(全壓起動)MS 1∮ 220V 2HP |  |  |  | 0
壹.三.(一).A.1.(2).n.12 | 產品，低壓馬達起動盤，起動器，電磁開 | 只 | 1 |  | 0 | M16432301062
| 關(全壓起動)MS 1∮ 220V 1.32HP |  |  |  | 0
壹.三.(一).A.1.(2).n.13 | 產品，低壓配電盤，五金及另料,PBL 22∮ | 只 | 14 |  | 0 | M16401B000611,#
| 1a1b 220V (LED燈) |  |  |  | 0
壹.三.(一).A.1.(2).n.14 | 產品，控制開關，2a-0-2a ，SS 22∮ 三 | 只 | 7 |  | 0 | M16291D00B006,#
| 段 |  |  |  | 0
壹.三.(一).A.1.(2).n.15 | 產品，儀表、電驛及控制裝置,D-FUSE 2A( | 只 | 24 |  | 0 | M1629100000063,
| W/BASE) |  |  |  | 0 | #
壹.三.(一).A.1.(2).n.16 | 產品，二線式控制裝置，SSTU4 四迴路授 | 只 | 11 |  | 0 | M1658120006A,#
| 權式照明驅動器(具紅綠燈號顯示及手動備 |  |  |  | 0
| 援開關/可接入紅外線接點) |  |  |  | 0
壹.三.(一).A.1.(2).n.17 | 產品，低壓配電盤，LR 保持式繼電器( | 只 | 44 |  | 0 | M1640100006001-
| 30A) |  |  |  | 0 | 47
壹.三.(一).A.1.(2).n.18 | 產品，低壓變壓器，TR 燈控專用變壓器 | 只 | 3 |  | 0 | M1646000006A,#
壹.三.(一).A.1.(2).n.19 | 產品，集合式數位電表含V、A、KVA、KW、 | 只 | 1 |  | 0 | M162930000006b,
| KVAR、KWH、KVARH、PF、HZ、2nd-60th電 |  |  |  | 0 | #
| 壓及電流各次諧波、Demand: V&I&KVA&KW& |  |  |  | 0
| KVAR、V&I Sequence component ….等顯 |  |  |  | 0
| 示、 1組DI與2組DO接點並具備RS485/ |  |  |  | 0
| MODBUS |  |  |  | 0
壹.三.(一).A.1.(2).n.20 | 產品，低壓配電盤，比流器，75/5A， | 只 | 3 |  | 0 | M16401E60H6
| 15VA/CL 1.0 |  |  |  | 0
壹.三.(一).A.1.(2).o | 1-ELB2 PANEL
壹.三.(一).A.1.(2).o.1 | 產品，低壓配電盤，配電箱(屋內型)，W: | 座 | 1 |  | 0 | M16401D5GCA,#
| 700，H:1800，D:250 SPHC t:2.0mm靜電粉 |  |  |  | 0
| 體垂紋烤漆 |  |  |  | 0
壹.三.(一).A.1.(2).o.2 | 產品，無熔線斷路器，3P，75AT，100AF， | 只 | 1 |  | 0 | M164113736806
| 10kA，380V |  |  |  | 0
壹.三.(一).A.1.(2).o.3 | 產品，無熔線斷路器，1P，20AT，50AF， | 只 | 20 |  | 0 | M164111226606,#
| 10kA，220V |  |  |  | 0
壹.三.(一).A.1.(2).o.4 | 產品，無熔線斷路器，1P，30AT，50AF， | 只 | 1 |  | 0 | M164111326606
| 10kA，220V |  |  |  | 0
壹.三.(一).A.1.(2).o.5 | 產品，無熔線斷路器，1P，15AT，50AF， | 只 | 1 |  | 0 | M164111126606
| 10kA，220V |  |  |  | 0
壹.三.(一).A.1.(2).o.6 | 產品，漏電斷路器，2P，20AT，50AF，( | 只 | 5 |  | 0 | M164133426646
| Ics，10kA)，(AC，220V)，(30mA，0.1s |  |  |  | 0
壹.三.(一).A.1.(2).o.7 | 產品，漏電斷路器，1P，30AT，50AF，( | 只 | 3 |  | 0 | M164131526646
| Ics，10kA)，(AC，220V)，(30mA，0.1s |  |  |  | 0
壹.三.(一).A.1.(2).o.8 | 產品，低壓配電盤，MC 1∮ 220V | 只 | 3 |  | 0 | M1640100006001-
| 0.48KVA |  |  |  | 0 | 50,#
壹.三.(一).A.1.(2).o.9 | 產品，低壓配電盤，MS 1∮ 220V 2HP | 只 | 1 |  | 0 | M1640100006001-
[5 empty] | 0 | 38,#
壹.三.(一).A.1.(2).o.10 | 產品，低壓配電盤，MS 1∮ 220V 1HP | 只 | 1 |  | 0 | M1640100006001-
[5 empty] | 0 | 51,#
壹.三.(一).A.1.(2).o.11 | 產品，低壓配電盤，五金及另料,PBL 22∮ | 只 | 10 |  | 0 | M16401B000611,#
| 1a1b 220V (LED燈) |  |  |  | 0
壹.三.(一).A.1.(2).o.12 | 產品，控制開關，2a-0-2a ，SS 22∮ 三 | 只 | 5 |  | 0 | M16291D00B006,#
| 段 |  |  |  | 0
壹.三.(一).A.1.(2).o.13 | 產品，儀表、電驛及控制裝置,D-FUSE 2A( | 只 | 5 |  | 0 | M1629100000063,
| W/BASE) |  |  |  | 0 | #
壹.三.(一).A.1.(2).o.14 | 產品，二線式控制裝置，SSTU4 四迴路授 | 只 | 5 |  | 0 | M1658120006A,#
| 權式照明驅動器(具紅綠燈號顯示及手動備 |  |  |  | 0
| 援開關/可接入紅外線接點) |  |  |  | 0
壹.三.(一).A.1.(2).o.15 | 產品，低壓配電盤，LR 保持式繼電器( | 只 | 20 |  | 0 | M1640100006001-
| 30A) |  |  |  | 0 | 47
壹.三.(一).A.1.(2).o.16 | 產品，低壓變壓器，TR 燈控專用變壓器 | 只 | 1 |  | 0 | M1646000006A,#
壹.三.(一).A.1.(2).p | 1-ERB1A PANEL
壹.三.(一).A.1.(2).p.1 | 產品，低壓配電盤，配電箱(屋內型)，W: | 座 | 1 |  | 0 | M16401D5CCA,#
| 700，H:1400，D:250 SPHC t:2.0mm靜電粉 |  |  |  | 0
| 體垂紋烤漆 |  |  |  | 0
壹.三.(一).A.1.(2).p.2 | 產品，無熔線斷路器，3P，250AT， | 只 | 1 |  | 0 | M164113EE60061,
| 250AF，10kA，208V |  |  |  | 0 | #
壹.三.(一).A.1.(2).p.3 | 產品，無熔線斷路器，3P，100AT， | 只 | 1 |  | 0 | M1641138360061,
| 100AF，10kA，208V |  |  |  | 0 | #
壹.三.(一).A.1.(2).p.4 | 產品，無熔線斷路器，3P，75AT，100AF， | 只 | 1 |  | 0 | M1641137360061,
| 10kA，208V |  |  |  | 0 | #
壹.三.(一).A.1.(2).p.5 | 產品，無熔線斷路器，3P，50AT，50AF， | 只 | 4 |  | 0 | M1641135260061
| 10kA，208V |  |  |  | 0
壹.三.(一).A.1.(2).q | 1-ERB1-1 PANEL
壹.三.(一).A.1.(2).q.1 | 產品，低壓配電盤，配電箱(屋內型)，W: | 座 | 1 |  | 0 | M16401D5CCA,#
| 700，H:1400，D:250 SPHC t:2.0mm靜電粉 |  |  |  | 0
| 體垂紋烤漆 |  |  |  | 0
壹.三.(一).A.1.(2).q.2 | 產品，無熔線斷路器，3P，50AT，50AF， | 只 | 1 |  | 0 | M1641135260061
| 10kA，208V |  |  |  | 0
壹.三.(一).A.1.(2).q.3 | 產品，無熔線斷路器，1P，20AT，50AF， | 只 | 17 |  | 0 | M164111226406
| 10kA，125V |  |  |  | 0
壹.三.(一).A.1.(2).r | 1-ERB1 PANEL
壹.三.(一).A.1.(2).r.1 | 產品，低壓配電盤，配電箱(屋內型)，W: | 座 | 1 |  | 0 | M16401D5CCA,#
| 700，H:1400，D:250 SPHC t:2.0mm靜電粉 |  |  |  | 0
| 體垂紋烤漆 |  |  |  | 0
壹.三.(一).A.1.(2).r.2 | 產品，無熔線斷路器，3P，100AT， | 只 | 1 |  | 0 | M1641138360061,
| 100AF，10kA，208V |  |  |  | 0 | #
壹.三.(一).A.1.(2).r.3 | 產品，無熔線斷路器，1P，20AT，50AF， | 只 | 26 |  | 0 | M164111226406
| 10kA，125V |  |  |  | 0
壹.三.(一).A.1.(2).r.4 | 產品，漏電斷路器，1P，20AT，50AF，( | 只 | 13 |  | 0 | M164131426446,#
| Ics，10kA)，(AC，125V)，(30mA，0.1s) |  |  |  | 0
壹.三.(一).A.1.(2).s | 1-ERB2 PANEL
壹.三.(一).A.1.(2).s.1 | 產品，低壓配電盤，配電箱(屋內型)，W: | 座 | 1 |  | 0 | M16401D5CCA,#
| 700，H:1400，D:250 SPHC t:2.0mm靜電粉 |  |  |  | 0
| 體垂紋烤漆 |  |  |  | 0
壹.三.(一).A.1.(2).s.2 | 產品，無熔線斷路器，3P，75AT，100AF， | 只 | 1 |  | 0 | M1641137360061,
| 10kA，208V |  |  |  | 0 | #
壹.三.(一).A.1.(2).s.3 | 產品，無熔線斷路器，1P，20AT，50AF， | 只 | 35 |  | 0 | M164111226406
| 10kA，125V |  |  |  | 0
壹.三.(一).A.1.(2).s.4 | 產品，漏電斷路器，1P，20AT，50AF，( | 只 | 7 |  | 0 | M164131426446,#
| Ics，10kA)，(AC，125V)，(30mA，0.1s) |  |  |  | 0
壹.三.(一).A.1.(2).t | 1-ES PANEL
壹.三.(一).A.1.(2).t.1 | 產品，低壓配電盤，配電箱(屋內型)，W: | 座 | 1 |  | 0 | M16401D4ACA,#
| 600，H:1200，D:250 SPHC t:2.0mm靜電 |  |  |  | 0
| 粉體垂紋烤漆 |  |  |  | 0
壹.三.(一).A.1.(2).t.2 | 產品，無熔線斷路器，3P，40AT，50AF， | 只 | 1 |  | 0 | M164113426806
| 10kA，380V |  |  |  | 0
壹.三.(一).A.1.(2).t.3 | 產品，漏電斷路器，2P，40AT，50AF，( | 只 | 2 |  | 0 | M164133626646
| Ics，10kA)，(AC，220V)，(30mA，0.1s |  |  |  | 0
壹.三.(一).A.1.(2).t.4 | 產品，集合式數位電表含V、A、KVA、KW、 | 只 | 1 |  | 0 | M162930000006b,
| KVAR、KWH、KVARH、PF、HZ、2nd-60th電 |  |  |  | 0 | #
| 壓及電流各次諧波、Demand: V&I&KVA&KW& |  |  |  | 0
| KVAR、V&I Sequence component ….等顯 |  |  |  | 0
| 示、 1組DI與2組DO接點並具備RS485/ |  |  |  | 0
| MODBUS |  |  |  | 0
壹.三.(一).A.1.(2).t.5 | 產品，低壓配電盤，比流器，40/5A， | 只 | 3 |  | 0 | M16401E20H6
| 15VA/CL 1.0 |  |  |  | 0
壹.三.(一).A.1.(2).u | 1-FP1 PANEL
壹.三.(一).A.1.(2).u.1 | 產品，低壓配電盤，配電箱(屋內型)，W: | 座 | 1 |  | 0 | M16401D4DCA,#
| 600，H:1500，D:250 SPHC t:2.0mm靜電粉 |  |  |  | 0
| 體垂紋烤漆 |  |  |  | 0
壹.三.(一).A.1.(2).u.2 | 產品，無熔線斷路器，3P，200AT， | 只 | 1 |  | 0 | M164113C4A806
| 225AF，20kA，380V |  |  |  | 0
壹.三.(一).A.1.(2).u.3 | 產品，無熔線斷路器，3P，100AT， | 只 | 2 |  | 0 | M16411383A806,#
| 100AF，20kA，380V |  |  |  | 0
壹.三.(一).A.1.(2).u.4 | 產品，無熔線斷路器，3P，75AT，100AF， | 只 | 1 |  | 0 | M16411373A806
| 20kA，380V |  |  |  | 0
壹.三.(一).A.1.(2).u.5 | 產品，無熔線斷路器，3P，30AT，50AF， | 只 | 1 |  | 0 | M16411332A806
| 20kA，380V |  |  |  | 0
壹.三.(一).A.1.(2).u.6 | 產品，低壓馬達起動盤，起動器，3ψ | 只 | 2 |  | 0 | M16432321B6,#
| 380V，電磁開關(全壓起動)，容量30kW, |  |  |  | 0
| MS 3P 40HP 380V 2a2b |  |  |  | 0
壹.三.(一).A.1.(2).u.7 | 產品，低壓馬達起動盤，起動器，3ψ | 只 | 1 |  | 0 | M1643232186,#
| 380V，電磁開關(全壓起動)，容量19kW, |  |  |  | 0
| MS 3P 25HP 380V 2a2b |  |  |  | 0
壹.三.(一).A.1.(2).u.8 | 產品，低壓馬達起動盤，起動器，3ψ | 只 | 1 |  | 0 | M1643232156,#
| 380V，電磁開關(全壓起動)，容量7.5kW, |  |  |  | 0
| MS 3P 10HP 380V 2a2b |  |  |  | 0
壹.三.(一).A.1.(2).u.9 | 產品，低壓配電盤，五金及另料,PBL 22∮ | 只 | 10 |  | 0 | M16401B000611,#
| 1a1b 220V (LED燈) |  |  |  | 0
壹.三.(一).A.1.(2).u.10 | 產品，控制開關，2a-0-2a ，SS 22∮ 三 | 只 | 5 |  | 0 | M16291D00B006,#
| 段 |  |  |  | 0
壹.三.(一).A.1.(2).u.11 | 產品，儀表、電驛及控制裝置,D-FUSE 2A( | 只 | 5 |  | 0 | M1629100000063,
| W/BASE) |  |  |  | 0 | #
壹.三.(一).A.1.(2).v | 1-EPB1-1 PANEL
壹.三.(一).A.1.(2).v.1 | 產品，低壓配電盤，配電箱(屋內型)，W: | 座 | 1 |  | 0 | M16401D44BA,#
| 600，H:600，D:150 SPHC t:2.0mm靜電粉 |  |  |  | 0
| 體垂紋烤漆 |  |  |  | 0
壹.三.(一).A.1.(2).w | 1-EPB2-1 PANEL
壹.三.(一).A.1.(2).w.1 | 產品，低壓配電盤，配電箱(屋內型)，W: | 座 | 1 |  | 0 | M16401D44BA,#
| 600，H:600，D:150 SPHC t:2.0mm靜電粉 |  |  |  | 0
| 體垂紋烤漆 |  |  |  | 0
壹.三.(一).A.1.(2).w.2 | 產品，無熔線斷路器，3P，100AT， | 只 | 1 |  | 0 | M164113836806
| 100AF，10kA，380V |  |  |  | 0
壹.三.(一).A.1.(2).w.3 | 產品，無熔線斷路器，3P，40AT，50AF， | 只 | 2 |  | 0 | M164113426806
| 10kA，380V |  |  |  | 0
壹.三.(一).A.1.(2).w.4 | 產品，無熔線斷路器，3P，20AT，50AF， | 只 | 4 |  | 0 | M164113226806,#
| 10kA，380V |  |  |  | 0
壹.三.(一).A.1.(2).x | 1-XAB2-1 PANEL
壹.三.(一).A.1.(2).x.1 | 產品，低壓配電盤，配電箱(屋內型)，W: | 座 | 1 |  | 0 | M16401D44BA,#
| 600，H:600，D:150 SPHC t:2.0mm靜電粉 |  |  |  | 0
| 體垂紋烤漆 |  |  |  | 0
壹.三.(一).A.1.(2).x.2 | 產品，無熔線斷路器，3P，175AT， | 只 | 1 |  | 0 | M164113B46806
| 225AF，10kA，380V |  |  |  | 0
壹.三.(一).A.1.(2).y | 1-XAB2-2 PANEL
壹.三.(一).A.1.(2).y.1 | 產品，低壓配電盤，配電箱(屋內型)，W: | 座 | 1 |  | 0 | M16401D44BA,#
| 600，H:600，D:150 SPHC t:2.0mm靜電粉 |  |  |  | 0
| 體垂紋烤漆 |  |  |  | 0
壹.三.(一).A.1.(2).y.2 | 產品，無熔線斷路器，3P，175AT， | 只 | 1 |  | 0 | M164113B46806
| 225AF，10kA，380V |  |  |  | 0
壹.三.(一).A.1.(2).z | 1-PB2 PANEL
壹.三.(一).A.1.(2).z.1 | 產品，低壓配電盤，配電箱(屋內型)，W: | 座 | 1 |  | 0 | M16401D44BA,#
| 600，H:600，D:150 SPHC t:2.0mm靜電粉 |  |  |  | 0
| 體垂紋烤漆 |  |  |  | 0
壹.三.(一).A.1.(2).z.2 | 產品，無熔線斷路器，3P，200AT， | 只 | 1 |  | 0 | M164113C46806
| 225AF，10kA，380V |  |  |  | 0
壹.三.(一).A.1.(2).27 | MUPS PANEL
壹.三.(一).A.1.(2).27.1 | 產品，低壓配電盤，配電箱(屋內型)，W: | 座 | 1 |  | 0 | M16401D44BA,#
| 600，H:600，D:150 SPHC t:2.0mm靜電粉 |  |  |  | 0
| 體垂紋烤漆 |  |  |  | 0
壹.三.(一).A.1.(2).27.2 | 產品，無熔線斷路器，3P，75AT，100AF， | 只 | 2 |  | 0 | M164113736806
| 10kA，380V |  |  |  | 0
壹.三.(一).A.1.(2).28 | 1-UPS PANEL
壹.三.(一).A.1.(2).28.1 | 產品，低壓配電盤，配電箱(屋內型)，W: | 座 | 1 |  | 0 | M16401D4ACA,#
| 600，H:1200，D:250 SPHC t:2.0mm靜電 |  |  |  | 0
| 粉體垂紋烤漆 |  |  |  | 0
壹.三.(一).A.1.(2).28.2 | 產品，無熔線斷路器，3P，75AT，100AF， | 只 | 1 |  | 0 | M164113736806
| 10kA，380V |  |  |  | 0
壹.三.(一).A.1.(2).28.3 | 產品，無熔線斷路器，1P，60AT，100AF， | 只 | 2 |  | 0 | M164111636606
| 10kA，220V |  |  |  | 0
壹.三.(一).A.1.(2).28.4 | 產品，無熔線斷路器，3P，50AT，50AF， | 只 | 2 |  | 0 | M164113526806,#
| 10kA，380V |  |  |  | 0
壹.三.(一).A.1.(2).28.5 | 產品，無熔線斷路器，3P，30AT，50AF， | 只 | 1 |  | 0 | M164113326806
| 10kA，380V |  |  |  | 0
壹.三.(一).A.1.(2).28.6 | 產品，集合式數位電表含V、A、KVA、KW、 | 只 | 1 |  | 0 | M162930000006b,
| KVAR、KWH、KVARH、PF、HZ、2nd-60th電 |  |  |  | 0 | #
| 壓及電流各次諧波、Demand: V&I&KVA&KW& |  |  |  | 0
| KVAR、V&I Sequence component ….等顯 |  |  |  | 0
| 示、 1組DI與2組DO接點並具備RS485/ |  |  |  | 0
| MODBUS |  |  |  | 0
壹.三.(一).A.1.(2).28.7 | 產品，低壓配電盤，比流器，75/5A， | 只 | 3 |  | 0 | M16401E60H6
| 15VA/CL 1.0 |  |  |  | 0
壹.三.(一).A.1.(2).29 | 1-UR PANEL
壹.三.(一).A.1.(2).29.1 | 產品，低壓配電盤，配電箱(屋內型)，W: | 座 | 1 |  | 0 | M16401D44BA,#
| 600，H:600，D:150 SPHC t:2.0mm靜電粉 |  |  |  | 0
| 體垂紋烤漆 |  |  |  | 0
壹.三.(一).A.1.(2).29.2 | 產品，無熔線斷路器，3P，50AT，50AF， | 只 | 1 |  | 0 | M1641135260061
| 10kA，208V |  |  |  | 0
壹.三.(一).A.1.(2).29.3 | 產品，無熔線斷路器，1P，20AT，50AF， | 只 | 16 |  | 0 | M164111224406
| 5kA，125V |  |  |  | 0
壹.三.(一).A.1.(2).30 | 1-ACMP PANEL
壹.三.(一).A.1.(2).30.1 | 產品，低壓配電盤，配電箱(屋內型)，W: | 座 | 1 |  | 0 | M16401D46CA,#
| 600，H:800，D:250 SPHC t:2.0mm靜電粉 |  |  |  | 0
| 體垂紋烤漆 |  |  |  | 0
壹.三.(一).A.1.(2).30.2 | 產品，無熔線斷路器，3P，400AT， | 只 | 1 |  | 0 | M164113H5A806
| 400AF，20kA，380V |  |  |  | 0
壹.三.(一).A.1.(2).30.3 | 產品，無熔線斷路器，3P，300AT， | 只 | 1 |  | 0 | M164113F5A806
| 400AF，20kA，380V |  |  |  | 0
壹.三.(一).A.1.(2).30.4 | 產品，無熔線斷路器，3P，200AT， | 只 | 2 |  | 0 | M164113C4A806
| 225AF，20kA，380V |  |  |  | 0
壹.三.(一).A.1.(2).31 | 低壓變壓器
壹.三.(一).A.1.(2).31.1 | 產品，低壓乾式變壓器，(三相，380V- | 只 | 1 |  | 0 | M164610F936,#
| 208/120V)，15kVA，IP 20 |  |  |  | 0
壹.三.(一).A.1.(2).31.2 | 產品，低壓乾式變壓器，(三相，380V- | 只 | 1 |  | 0 | M164610FF36
| 208/120V)，75kVA，IP 20 |  |  |  | 0
壹.三.(一).A.1.(2).32 | 拉線箱
壹.三.(一).A.1.(2).32.1 | 產品，低壓配電盤，配電箱(屋內型)，W: | 只 | 3 |  | 0 | M16401D33B6,#
| 500，H:500，D:150 SPHC t:2.0mm靜電粉 |  |  |  | 0
| 體垂紋烤漆 |  |  |  | 0
小計(低壓電氣配電盤設備工程)
小計(按實作數量結算)
壹.三.(一).A.2 | 按契約總價結算項目 | 式
壹.三.(一).A.2.(1) | 安裝另料，CB台車及備品另料(DFUSE PL* | 式 | 1 |  | 0 | W01271C000401,#
| 20只) |  |  |  | 0
壹.三.(一).A.2.(2) | 裝置及搬運，變電站內落地盤及高壓變壓 | 式 | 1 |  | 0 | W01271M000401,#
| 器搬運定位連結 |  |  |  | 0
壹.三.(一).A.2.(3) | 安裝費，低壓開關箱及低壓變壓器安裝定 | 式 | 1 |  | 0 | W012719000401,#
| 位 |  |  |  | 0
壹.三.(一).A.2.(4) | 運雜費，運什費 | 式 | 1 |  | 0 | W012713000401,#
壹.三.(一).A.2.(5) | 建築用混凝土，基礎固定座210kgf/cm², | 式 | 1 |  | 0 | 0333000004,#
| H=15CM |  |  |  | 0 | 720CM*220CM*
[5 empty] | 0 | 15CM，非本工程
壹.三.(一).A.2.(6) | 產品，高壓配電盤，配線及另料 | 式 | 1 |  | 0 | M16321000048,#
壹.三.(一).A.2.(7) | 產品，高壓配電盤，銘牌及五金另料，裝 | 式 | 1 |  | 0 | M16321000049#,#
| 配另料(含模擬母線) |  |  |  | 0
壹.三.(一).A.2.(8) | 產品，高壓配電盤，銅匯流排及固定架， | 式 | 1 |  | 0 | M16321A10042,#
| 附有絕緣,接地銅排，高壓絕緣熱縮套(銅 |  |  |  | 0
| 排用) |  |  |  | 0
壹.三.(一).A.2.(9) | 室內配線、配電線路裝修技術工，配電盤 | 式 | 1 |  | 0 | L000005900004-
| 內器材安裝及配線工資（高壓盤） |  |  |  | 0 | 2,#
壹.三.(一).A.2.(10) | 產品，低壓配電盤，配線另料 PVC | 式 | 1 |  | 0 | M1640100004001-
[5 empty] | 0 | 1,#
壹.三.(一).A.2.(11) | 產品，低壓配電盤，五金另料 | 式 | 1 |  | 0 | M1640100004001-
[5 empty] | 0 | 2
壹.三.(一).A.2.(12) | 產品，低壓配電盤，銅匯流排及固定架， | 式 | 1 |  | 0 | M16401B00046,#
| 附有絕緣，接地銅排 |  |  |  | 0
壹.三.(一).A.2.(13) | 室內配線、配電線路裝修技術工，配電盤 | 式 | 1 |  | 0 | L000005900004-
| 內器材安裝及配線工資（低壓盤） |  |  |  | 0 | 1,#
壹.三.(一).A.2.(14) | UPS不斷電設備工程(靜態式不斷電系統， | 組 |  |  | 0 | M16245000086,#
| Delta DPH80 框架容量：80kw，20kw電力 |  |  |  | 0 | 非本工程
| 模組*3只(40+20kw備援)，I/P 3∮4W 380/ |  |  |  | 0
| 220V，O/P 3∮4W 380/220V，電池組： |  |  |  | 0
| 40kW放電30分鐘(鋰鐵電池)，通訊卡)及基 |  |  |  | 0
| 礎固定座 |  |  |  | 0
小計(按契約總價結算)
小計(高低壓配電盤設備工程):
壹.三.(一).B | 柴油引擎發電機工程 | 式
壹.三.(一).B.1 | 按實作數量結算項目 | 式
壹.三.(一).B.1.(1) | 產品，柴油引擎發電機組，緊急備用容量 | 組 | 1 |  | 0 | M1623100008-02,
| 500KW/625KVA，電壓:三相四線式380/ |  |  |  | 0 | #配件含:原廠控
| 220V 頻率:60HZ 轉速:1800RPM 功率因素: |  |  |  | 0 | 制器，45℃水箱
| 0.8符合:USA EPA Tier2 ISO 8528-5 G3暫 |  |  |  | 0 | ，防震軟管，鉛
| 態反應 |  |  |  | 0 | 酸電池，電瓶線
[5 empty] | 0 | （架）電池充電
[5 empty] | 0 | 機，內建式避震
[5 empty] | 0 | 墊，進回油軟管
[5 empty] | 0 | ，油水分離器，
[5 empty] | 0 | 防鏽劑，機油，
[5 empty] | 0 | 簡易維修工具箱
[5 empty] | 0 | ，試車用柴油
壹.三.(一).B.1.(2) | 產品，柴油引擎發電機組，黑煙淨化器(陶 | 組 | 1 |  | 0 | M1623100008-01,
| 瓷觸媒型)含濾芯2顆，黑煙淨化器控制盤 |  |  |  | 0 | #
| 含控器壓縮機（含安裝施工，控制盤定位 |  |  |  | 0
| ） |  |  |  | 0
壹.三.(一).B.1.(3) | 產品，柴油引擎發電機組，950L SUS304油 | 組 | 1 |  | 0 | M1623100008-04,
| 箱含溢油盤及附油位計及油位偵測器 |  |  |  | 0 | #
壹.三.(一).B.1.(4) | 產品，柴油引擎發電機組，8"醫院級 (- | 組 | 1 |  | 0 | M162310000805,#
| 40dBA) 排氣消音器(含洩水閥) |  |  |  | 0
小計(按實作數量結算)
壹.三.(一).B.2 | 按契約總價結算項目 | 式
壹.三.(一).B.2.(1) | 產品，柴油引擎發電機組，不銹鋼輸油管 | 式 | 1 |  | 0 | M1623100004-03,
| 及進回油管、閥件、滅焰器、 2"不銹鋼透 |  |  |  | 0 | #
| 氣管 |  |  |  | 0
壹.三.(一).B.2.(2) | 產品，柴油引擎發電機組，油位顯示盤+拉 | 式 | 1 |  | 0 | M1623100004-05,
| 線(不銹鋼外箱附鎖) |  |  |  | 0 | #
壹.三.(一).B.2.(3) | 產品，柴油引擎發電機組，排煙系統安裝 | 式 | 1 |  | 0 | M16231000045,#
| 工程 |  |  |  | 0
壹.三.(一).B.2.(4) | 產品，柴油引擎發電機組，消音器排煙管 | 式 | 1 |  | 0 | M162310000403,#
| 保溫工程:(岩棉保溫外附鋁皮) |  |  |  | 0
壹.三.(一).B.2.(5) | 產品，柴油引擎發電機組，銅排轉接箱及 | 式 | 1 |  | 0 | M162310000404,#
| 外箱+拉線 |  |  |  | 0
壹.三.(一).B.2.(6) | 產品，柴油引擎發電機組，充電機110V插 | 式 | 1 |  | 0 | M162310000405,#
| 座及拉線工程 |  |  |  | 0
壹.三.(一).B.2.(7) | 產品，柴油引擎發電機組，啟動電瓶串聯 | 式 | 1 |  | 0 | M162310000406,#
| 及發電機啟動馬達拉線 |  |  |  | 0
壹.三.(一).B.2.(8) | 產品，風管，風管大小頭、帆布接頭 | 式 | 1 |  | 0 | M1581000004,#
壹.三.(一).B.2.(9) | 風管，風管定位安裝 | 式 | 1 |  | 0 | 158100000401,#
壹.三.(一).B.2.(10) | 產品，柴油引擎發電機組，發電機組吊搬 | 式 | 1 |  | 0 | M162310000407,#
| 定位工程 |  |  |  | 0
壹.三.(一).B.2.(11) | 產品，柴油引擎發電機組，洗孔及填塞費 | 式 | 1 |  | 0 | M162310000408,#
| 用 |  |  |  | 0
壹.三.(一).B.2.(12) | 計量與計價，運費 | 式 | 1 |  | 0 | W0127100004001,
[5 empty] | 0 | #
壹.三.(一).B.2.(13) | 計量與計價，安衛費用、管理費用 | 式 | 1 |  | 0 | W0127100004002,
[5 empty] | 0 | #
小計(按契約總價結算)
小計(柴油引擎發電機工程)
壹.三.(一).C | 幹管線設備工程 | 式
壹.三.(一).C.1 | 按契約總價結算項目 | 式
壹.三.(一).C.1.(1) | 配管線部份
壹.三.(一).C.1.(1).a | 產品，電線及電纜，FR，1/C，5.5mm2 | M | 605 |  | 0 | M16120T130001,#
壹.三.(一).C.1.(1).b | 產品，電線及電纜，FR，1/C，8.0mm2 | M | 36 |  | 0 | M16120T140001,#
壹.三.(一).C.1.(1).c | 產品，電線及電纜，FR，1/C，14mm2 | M | 220 |  | 0 | M16120T150001,#
壹.三.(一).C.1.(1).d | 產品，電線及電纜，FR，1/C，22mm2 | M | 154 |  | 0 | M16120T160001
壹.三.(一).C.1.(1).e | 產品，電線及電纜，FR，1/C，60mm2 | M | 12 |  | 0 | M16120T1A0001,#
壹.三.(一).C.1.(1).f | 產品，電線及電纜，FR，1/C，80mm2 | M | 260 |  | 0 | M16120T1B0001
壹.三.(一).C.1.(1).g | 產品，電線及電纜，FR，1/C，100mm2 | M | 90 |  | 0 | M16120T1C0001
壹.三.(一).C.1.(1).h | 產品，電線及電纜，FR，1/C，125mm2 | M | 135 |  | 0 | M16120T1D0001
壹.三.(一).C.1.(1).i | 產品，電線及電纜，FR，1/C，150mm2 | M | 420 |  | 0 | M16120T1E0001,#
壹.三.(一).C.1.(1).j | 產品，電線及電纜，FR，1/C，250mm2 | M | 250 |  | 0 | M16120T1G0001
壹.三.(一).C.1.(1).k | 產品，電線及電纜，600V交連聚乙烯絕緣 | M | 3439 |  | 0 | M161206180001,#
| 聚氯乙烯被覆電力電纜(XLPE)，1/C， |  |  |  | 0
| 5.5mm2 |  |  |  | 0
壹.三.(一).C.1.(1).l | 產品，電線及電纜，600V交連聚乙烯絕緣 | M | 92 |  | 0 | M161206190001,#
| 聚氯乙烯被覆電力電纜(XLPE)，1/C， |  |  |  | 0
| 8.0mm2 |  |  |  | 0
壹.三.(一).C.1.(1).m | 產品，電線及電纜，600V交連聚乙烯絕緣 | M | 599 |  | 0 | M1612061A0001,#
| 聚氯乙烯被覆電力電纜(XLPE)，1/C， |  |  |  | 0
| 14mm2 |  |  |  | 0
壹.三.(一).C.1.(1).n | 產品，電線及電纜，600V交連聚乙烯絕緣 | M | 544 |  | 0 | M1612061C0001,#
| 聚氯乙烯被覆電力電纜(XLPE)，1/C， |  |  |  | 0
| 22mm2 |  |  |  | 0
壹.三.(一).C.1.(1).o | 產品，電線及電纜，600V交連聚乙烯絕緣 | M | 512 |  | 0 | M1612061D0001,#
| 聚氯乙烯被覆電力電纜(XLPE)，1/C， |  |  |  | 0
| 30mm2 |  |  |  | 0
壹.三.(一).C.1.(1).p | 產品，電線及電纜，600V交連聚乙烯絕緣 | M | 220 |  | 0 | M1612061F0001,#
| 聚氯乙烯被覆電力電纜(XLPE)，1/C， |  |  |  | 0
| 50mm2 |  |  |  | 0
壹.三.(一).C.1.(1).q | 產品，電線及電纜，600V交連聚乙烯絕緣 | M | 90 |  | 0 | M1612061G0001,#
| 聚氯乙烯被覆電力電纜(XLPE)，1/C， |  |  |  | 0
| 60mm2 |  |  |  | 0
壹.三.(一).C.1.(1).r | 產品，電線及電纜，600V交連聚乙烯絕緣 | M | 319 |  | 0 | M1612061H0001,#
| 聚氯乙烯被覆電力電纜(XLPE)，1/C， |  |  |  | 0
| 80mm2 |  |  |  | 0
壹.三.(一).C.1.(1).s | 產品，電線及電纜，600V交連聚乙烯絕緣 | M | 648 |  | 0 | M1612061I0001,#
| 聚氯乙烯被覆電力電纜(XLPE)，1/C， |  |  |  | 0
| 100mm2 |  |  |  | 0
壹.三.(一).C.1.(1).t | 產品，電線及電纜，600V交連聚乙烯絕緣 | M | 200 |  | 0 | M1612061M0001,#
| 聚氯乙烯被覆電力電纜(XLPE)，1/C， |  |  |  | 0
| 150mm2 |  |  |  | 0
壹.三.(一).C.1.(1).u | 產品，電線及電纜，600V交連聚乙烯絕緣 | M | 12 |  | 0 | M1612061N0001,#
| 聚氯乙烯被覆電力電纜(XLPE)，1/C， |  |  |  | 0
| 200mm2 |  |  |  | 0
壹.三.(一).C.1.(1).v | 產品，25KV交連聚乙烯絕緣聚氯乙烯被覆 | M | 18 |  | 0 | M161227B611
| 電力電纜XLPE(中性點接地)，(25kV，1/C) |  |  |  | 0
| ，22mm2，中性點接地 |  |  |  | 0
壹.三.(一).C.1.(1).w | 產品，25KV交連聚乙烯絕緣聚氯乙烯被覆 | M | 39 |  | 0 | M161227B711
| 電力電纜XLPE(中性點接地)，(25kV，1/C) |  |  |  | 0
| ，38mm2，中性點接地 |  |  |  | 0
壹.三.(一).C.1.(1).x | 產品，25KV交連聚乙烯絕緣聚氯乙烯被覆 | M | 1029 |  | 0 | M161227B911
| 電力電纜XLPE(中性點接地)，(25kV，1/C) |  |  |  | 0
| ，100mm2，中性點接地 |  |  |  | 0
壹.三.(一).C.1.(1).y | 產品，電線及電纜，600V聚氯乙烯絕緣電 | M | 8333 |  | 0 | M161201350001,#
| 線，1/C，2.0mm2 |  |  |  | 0
壹.三.(一).C.1.(1).z | 產品，電線及電纜，600V聚氯乙烯絕緣電 | M | 407 |  | 0 | M161201150001
| 線，單線，2.0mm |  |  |  | 0
壹.三.(一).C.1.(1).27 | 產品，電線及電纜，600V聚氯乙烯絕緣電 | M | 3 |  | 0 | M161201360001,#
| 線，1/C，3.5mm2 |  |  |  | 0
壹.三.(一).C.1.(1).28 | 產品，電線及電纜，600V聚氯乙烯絕緣電 | M | 15466 |  | 0 | M161201370001,#
| 線，1/C，5.5mm2 |  |  |  | 0
壹.三.(一).C.1.(1).29 | 產品，電線及電纜，600V聚氯乙烯絕緣電 | M | 537 |  | 0 | M161201380001,#
| 線，1/C，8.0mm2 |  |  |  | 0
壹.三.(一).C.1.(1).30 | 產品，電線及電纜，600V聚氯乙烯絕緣電 | M | 491 |  | 0 | M161201390001,#
| 線，1/C，14mm2 |  |  |  | 0
壹.三.(一).C.1.(1).31 | 產品，電線及電纜，600V聚氯乙烯絕緣電 | M | 53 |  | 0 | M1612013A0001,#
| 線，1/C，22mm2 |  |  |  | 0
壹.三.(一).C.1.(1).32 | 產品，電線及電纜，600V聚氯乙烯絕緣電 | M | 156 |  | 0 | M1612013F0001,#
| 線，1/C，50mm2 |  |  |  | 0
壹.三.(一).C.1.(1).33 | 計量與計價，電纜線運雜費 | 式 | 1 |  | 0 | W012710000432
壹.三.(一).C.1.(1).34 | 計量與計價，佈纜配線用另料另件及消耗 | 式 | 1 |  | 0 | W012710000433
| 品 |  |  |  | 0
壹.三.(一).C.1.(1).35 | 計量與計價，佈纜拉線、結線工資 | 式 | 1 |  | 0 | W012710000434
壹.三.(一).C.1.(2) | 配管部份
壹.三.(一).C.1.(2).a | 產品，導線管，電線用鋼管，無螺紋，稱 | M | 162 |  | 0 | M161321303021,#
| 呼E19，未含管配件 |  |  |  | 0
壹.三.(一).C.1.(2).b | 產品，導線管，電線用鋼管，無螺紋，稱 | M | 914 |  | 0 | M161321305021,#
| 呼E25，未含管配件 |  |  |  | 0
壹.三.(一).C.1.(2).c | 產品，導線管，電線用鋼管，無螺紋，稱 | M | 79 |  | 0 | M161321306021,#
| 呼E31，未含管配件 |  |  |  | 0
壹.三.(一).C.1.(2).d | 產品，導線管，電線用鋼管，無螺紋，稱 | M | 251 |  | 0 | M161321307021,#
| 呼E39，未含管配件 |  |  |  | 0
壹.三.(一).C.1.(2).e | 產品，導線管，電線用鋼管，無螺紋，稱 | M | 129 |  | 0 | M161321308021,#
| 呼E51，未含管配件 |  |  |  | 0
壹.三.(一).C.1.(2).f | 產品，導線管，電線用鋼管，無螺紋，稱 | M | 95 |  | 0 | M161321309021,#
| 呼E63，未含管配件 |  |  |  | 0
壹.三.(一).C.1.(2).g | 產品，導線管，電線用鋼管，無螺紋，稱 | M | 140 |  | 0 | M16132130B021,#
| 呼E75，未含管配件 |  |  |  | 0
壹.三.(一).C.1.(2).h | 產品，導線管，硬質聚氯乙烯塑膠管，E管 | M | 8424 |  | 0 | M161323103021,#
| ，標稱20mm，未含管配件 |  |  |  | 0
壹.三.(一).C.1.(2).i | 產品，導線管，硬質聚氯乙烯塑膠管，E管 | M | 226 |  | 0 | M16132310A021
| ，標稱100mm，未含管配件 |  |  |  | 0
壹.三.(一).C.1.(2).j | 產品，導線管，硬質聚氯乙烯塑膠管，E管 | M | 1610 |  | 0 | M16132310C021
| ，標稱150mm，未含管配件 |  |  |  | 0
壹.三.(一).C.1.(2).k | 產品，導線管，(電線用鋼管，塗絕緣漆) | M | 50 |  | 0 | M161322308021,#
| ，RSG，標稱82mm，未含管配件 |  |  |  | 0
壹.三.(一).C.1.(2).l | 計量與計價，電力導線配管用水線、彎頭 | 式 | 1 |  | 0 | W012710000435
| 、另料另件及消耗品 |  |  |  | 0
壹.三.(一).C.1.(2).m | 計量與計價，電力導線配管運雜費 | 式 | 1 |  | 0 | W012710000436
壹.三.(一).C.1.(2).n | 計量與計價，電力導線配管佈置、安裝連 | 式 | 1 |  | 0 | W012710000437
| 結工資、含打洞修補 |  |  |  | 0
小計(按契約總價結算)
小計(幹管線設備工程)
壹.三.(一).D | 照明設備工程 | 式
壹.三.(一).D.1 | 按實作數量結算項目 | 式
壹.三.(一).D.1.(1) | 產品，屋內照明設備，單聯式螢光壁切開 | 組 | 91 |  | 0 | M1651000000081,
| 關加面板 AC 300V 15 A |  |  |  | 0 | #
壹.三.(一).D.1.(2) | 產品，屋內照明設備，單聯式三路螢光壁 | 組 | 30 |  | 0 | M1651000000082,
| 切開關加面板 AC 300V 15 A |  |  |  | 0 | #
壹.三.(一).D.1.(3) | 產品，屋內照明設備，LED 防水燈 T8 | 組 | 76 |  | 0 | M1651000000083,
| LED<20Wx2, 160 °, 2100lmx2,CRI80, |  |  |  | 0 | #
| IP65 SDCM6, Life50,000hrs(L70B50), |  |  |  | 0
| IP65,100-277V |  |  |  | 0
壹.三.(一).D.1.(4) | 產品，屋內照明設備，LED 防水燈 T8 | 組 | 52 |  | 0 | M1651000000084,
| LED<20Wx1, 160 °, 2100lmx1,CRI80, |  |  |  | 0 | #
| IP65 SDCM6, Life50,000hrs(L70B50), |  |  |  | 0
| IP65,100-277V |  |  |  | 0
壹.三.(一).D.1.(5) | 產品，屋內照明設備，LED 光板燈 <40W | 組 | 79 |  | 0 | M1651000000089,
| 3800lm, CRI80, SDCM6, Life50,000hrs( |  |  |  | 0 | #
| L70B50),60x60cm,220-240V |  |  |  | 0
壹.三.(一).D.1.(6) | 產品，屋內照明設備，LED 吸頂燈 T8 | 組 | 7 |  | 0 | M1651000000085,
| LED 1050lmx4, CRI80, SDCM6, Life50, |  |  |  | 0 | #
| 000hrs(L70B50),60x60cm,100-277V |  |  |  | 0
壹.三.(一).D.1.(7) | 產品，屋內照明設備，LED嵌燈,LED | 組 | 12 |  | 0 | M1651000000086,
| 900lm,<12W, CRI80, SDCM5 Life25, |  |  |  | 0 | #
| 000hrs(L70B50),100-240V,壓鑄鋁合金燈 |  |  |  | 0
| 殼 |  |  |  | 0
壹.三.(一).D.1.(8) | 產品，屋內照明設備，LED嵌燈,LED | 組 | 23 |  | 0 | M1651000000087,
| 2100lm,<24W, CRI80, SDCM5,UGR22 |  |  |  | 0 | #
| Life50,000hrs(L70B50),220-240V,壓鑄鋁 |  |  |  | 0
| 合金燈殼 |  |  |  | 0
壹.三.(一).D.1.(9) | 產品，屋內照明設備，LED 壁面景觀燈 | 組 | 3 |  | 0 | M1651000000080,
| LED 1400lm,<24W, CRI80, Life30, |  |  |  | 0 | #
| 000hrs(L70B50),100-240V,耐撞擊燈殼/ |  |  |  | 0
| IP65 |  |  |  | 0
壹.三.(一).D.1.(10) | 產品，屋內照明設備，LED 層板燈 LED | 組 | 42 |  | 0 | M1651000000090,
| 1800lm,<20W, CRI80,SDCM5 Life20, |  |  |  | 0 | #
| 000hrs(L70B50),100-240V,L1200 |  |  |  | 0
壹.三.(一).D.1.(11) | 產品，照明燈具，LED光源，13W,1000流明 | 只 | 9 |  | 0 | M16505000061,#
| ，3000K，RA75,1∅220-240V,IP65，2.5萬 |  |  |  | 0 | 戶外照明
| 小時壽命，鋁擠燈體，PC燈罩，矮柱燈 |  |  |  | 0
壹.三.(一).D.1.(12) | 產品，照明燈具，LED光源，<25W,2000流 | 只 | 23 |  | 0 | M16505000062,#
| 明，3000K，RA80,1∅220-240V,IP54，鋁 |  |  |  | 0 | 戶外照明
| 擠燈體，上下照壁燈 |  |  |  | 0
壹.三.(一).D.1.(13) | 產品，照明燈具，LED光源，<4W,40流明， | 只 | 16 |  | 0 | M16505000064,#
| 3000K，RA80,IP67,1∅220-240V,2.5萬小 |  |  |  | 0 | 戶外照明
| 時壽命，高壓鑄鋁燈體， 壁嵌燈 |  |  |  | 0
壹.三.(一).D.1.(14) | 產品，照明燈具，LED光源，50W，6000流 | 只 | 4 |  | 0 | M16505000065,#
| 明，4000K，RA70,IP66,前拋式配光，1∅ |  |  |  | 0 | 戶外照明
| 220-240V,5萬小時壽命，高壓鑄鋁燈體， |  |  |  | 0
| 停車場專用配光 |  |  |  | 0
壹.三.(一).D.1.(15) | 產品，屋內照明設備,照明燈具用 加深型 | 組 | 356 |  | 0 | M165100000008a,
| 金屬出線盒 |  |  |  | 0 | #
壹.三.(一).D.1.(16) | 產品，LED 層板燈 LED900lm,<10W,CRI80, | 組 | 8 |  | 0 | M1651000000091
| SDCM5 Life20,000hrs(L70B50),100-240V, |  |  |  | 0
| L600 |  |  |  | 0
壹.三.(一).D.1.(17) | 產品，LED 層板燈 LED3800lm,<10W, | 組 | 5 |  | 0 | M1651000000092
| CRI90,SDCM4 Life50,000hrs,110-240V |  |  |  | 0
小計(按實作數量結算)
壹.三.(一).D.2 | 按契約總價結算項目 | 式
壹.三.(一).D.2.(1) | 零星工料，插座配置用另料另件及消耗品 | 式 | 1 |  | 0 | W01271100041#,#
壹.三.(一).D.2.(2) | 零星工料，打洞修補工程 | 式 | 1 |  | 0 | W01271100041001
[5 empty] | 0 | A,#
壹.三.(一).D.2.(3) | 運雜費，運什費 | 式 | 1 |  | 0 | W012713000401,#
壹.三.(一).D.2.(4) | 室內配線、配電線路裝修技術工，照明設 | 式 | 1 |  | 0 | L0000059000V4,#
| 備安裝工資 |  |  |  | 0
小計(按契約總價結算)
小計(照明設備工程)
壹.三.(一).E | 照明燈具開關,插座及動力出口設備工程 | 式
壹.三.(一).E.1 | 按實作數量結算項目 | 式
壹.三.(一).E.1.(1) | 產品，雙插座，接地型防水雙聯插座附蓋 | 組 | 6 |  | 0 | M16150F00081,#
| 板 AC 125 V 20 A |  |  |  | 0
壹.三.(一).E.1.(2) | 產品，雙插座，接地型雙聯插座附蓋板 | 組 | 4 |  | 0 | M16150F00083,#
| AC 125 V 15 A |  |  |  | 0
壹.三.(一).E.1.(3) | 產品，雙插座，接地型雙聯插座附蓋板 | 組 | 141 |  | 0 | M16150F00084,#
| AC 125 V 20 A |  |  |  | 0
壹.三.(一).E.1.(4) | 產品，雙插座，繳費機電源接地型防水雙 | 組 | 1 |  | 0 | M16150F00085,#
| 聯插座附蓋板 AC 125 V 20 A |  |  |  | 0
壹.三.(一).E.1.(5) | 產品，單插座，中央控制室專插接地型專 | 只 | 1 |  | 0 | M16150E00061,#
| 用插座附蓋板 AC 125 V 20 A |  |  |  | 0
壹.三.(一).E.1.(6) | 產品，單插座，冰箱插座附蓋板 AC | 只 | 1 |  | 0 | M16150E00062,#
| 125 V 20 A |  |  |  | 0
壹.三.(一).E.1.(7) | 產品，單插座，投影機接地型專用插座附 | 只 | 1 |  | 0 | M16150E00063,#
| 蓋板 AC 125 V 20 A |  |  |  | 0
壹.三.(一).E.1.(8) | 產品，單插座，專插接地型專用插座附蓋 | 只 | 2 |  | 0 | M16150E000613,#
| 板 AC 220 V 20 A |  |  |  | 0
壹.三.(一).E.1.(9) | 產品，單插座，清潔插座附蓋板 AC | 只 | 6 |  | 0 | M16150E00064,#
| 125 V 20 A |  |  |  | 0
壹.三.(一).E.1.(10) | 產品，單插座，清潔插座附蓋板 AC | 只 | 7 |  | 0 | M16150E00065,#
| 220 V 20 A |  |  |  | 0
壹.三.(一).E.1.(11) | 產品，單插座，飲水機接地型專用插座附 | 只 | 3 |  | 0 | M16150E00066,#
| 蓋板 AC 220 V 20 A |  |  |  | 0
壹.三.(一).E.1.(12) | 產品，單插座，資訊機房專插接地型專用 | 只 | 2 |  | 0 | M16150E00067,#
| 插座附蓋板 AC 125 V 20 A |  |  |  | 0
壹.三.(一).E.1.(13) | 產品，單插座，電信機房專插接地型專用 | 只 | 1 |  | 0 | M16150E00068,#
| 插座附蓋板 AC 125 V 20 A |  |  |  | 0
壹.三.(一).E.1.(14) | 產品，單插座，電視插座附蓋板 AC | 只 | 5 |  | 0 | M16150E00069,#
| 125 V 20 A |  |  |  | 0
壹.三.(一).E.1.(15) | 產品，雙插座，預留CT-110V 插座附蓋板 | 只 | 12 |  | 0 | M16150F000614,#
| AC 125 V 20 A |  |  |  | 0
壹.三.(一).E.1.(16) | 產品，單插座，預留CT-220V 插座附蓋板 | 只 | 3 |  | 0 | M16150E000614,#
| AC 220 V 20 A |  |  |  | 0
壹.三.(一).E.1.(17) | 產品，單插座，預留CT-除濕機專用插座附 | 只 | 1 |  | 0 | M16150E000615,#
| 蓋板 AC 220 V 30 A |  |  |  | 0
壹.三.(一).E.1.(18) | 產品，雙插座，預留LA-110V雙聯插座附蓋 | 只 | 12 |  | 0 | M16150F000615,#
| 板 AC 125 V 20 A |  |  |  | 0
壹.三.(一).E.1.(19) | 產品，單插座，預留LA-220V插座附蓋板 | 只 | 3 |  | 0 | M16150E000616,#
| AC 220 V 20 A |  |  |  | 0
壹.三.(一).E.1.(20) | 產品，單插座，預留LA-除濕機專用插座附 | 只 | 1 |  | 0 | M16150E000617,#
| 蓋板 AC 220 V 30 A |  |  |  | 0
壹.三.(一).E.1.(21) | 產品，雙插座，預留SPECT-110V插座附蓋 | 只 | 12 |  | 0 | M16150F000616,#
| 板 AC 125 V 20 A |  |  |  | 0
壹.三.(一).E.1.(22) | 產品，單插座，預留SPECT-220V插座附蓋 | 只 | 3 |  | 0 | M16150E000618,#
| 板 AC 220 V 20 A |  |  |  | 0
壹.三.(一).E.1.(23) | 產品，單插座，預留SPECT-除濕機專用插 | 只 | 1 |  | 0 | M16150E000619,#
| 座附蓋板 AC 220 V 30 A |  |  |  | 0
壹.三.(一).E.1.(24) | 產品，單插座，影印機接地型專用插座附 | 只 | 3 |  | 0 | M16150E000610,#
| 蓋板 AC 125 V 20 A |  |  |  | 0
壹.三.(一).E.1.(25) | 產品，單插座，機櫃專插接地型專用插座 | 只 | 1 |  | 0 | M16150E000611,#
| 附蓋板 AC 125 V 20 A |  |  |  | 0
壹.三.(一).E.1.(26) | 產品，單插座，醫療氣體插座附蓋板 | 只 | 15 |  | 0 | M16150E000612,#
| AC 125 V 20 A |  |  |  | 0
壹.三.(一).E.1.(27) | 產品，接線裝置,插座配線用快速接頭 | 只 | 753 |  | 0 | M16150000061,#
| 400 V 24 A ( 快速插入式 ) |  |  |  | 0
壹.三.(一).E.1.(28) | 產品，二線式控制裝置，IR紅外線控制器 | 只 | 32 |  | 0 | M1658160006,#
小計(按實作數量結算)
壹.三.(一).E.2 | 按契約總價結算項目 | 式
壹.三.(一).E.2.(1) | 零星工料，插座配置用另料另件及消耗品 | 式 | 1 |  | 0 | W01271100041#,#
壹.三.(一).E.2.(2) | 零星工料，打洞修補工程 | 式 | 1 |  | 0 | W01271100041001
[5 empty] | 0 | A,#
壹.三.(一).E.2.(3) | 計量與計價，運什費 | 式 | 1 |  | 0 | 0127100004-004,
[5 empty] | 0 | #含卡吊車租用，
[5 empty] | 0 | 非本工程
壹.三.(一).E.2.(4) | 室內配線、配電線路裝修技術工，接線插 | 式 | 1 |  | 0 | L000005900044,#
| 座安裝工資 |  |  |  | 0
壹.三.(一).E.2.(5) | 產品，接線裝置,插座預埋用加深型金屬出 | 式 | 1 |  | 0 | M1615000004001,
| 線盒 |  |  |  | 0 | #
小計(按契約總價結算)
小計(照明燈具開關,插座及動力出口設備
工程)
壹.三.(一).F | 照明控制設備工程 | 式
壹.三.(一).F.1 | 1-LEB1盤內燈控系統 | 式
壹.三.(一).F.1.(1) | 按實作數量結算項目 | 式
壹.三.(一).F.1.(1).a | 產品，二線式控制裝置，IS 數位開關 | 只 | 11 |  | 0 | M16581200064,#
小計(按實作數量結算)
壹.三.(一).F.1.(2) | 按契約總價結算項目 | 式
壹.三.(一).F.1.(2).a | 二線式控制裝置,器材安裝,電源改接 | 式 | 1 |  | 0 | 1658120004-1,#
壹.三.(一).F.1.(2).b | 二線式控制裝置,五金另料 | 式 | 1 |  | 0 | 1658120004-2,#
小計(按契約總價結算)
壹.三.(一).F.2 | 1-LEB2盤內燈控系統 | 式
壹.三.(一).F.2.(1) | 按實作數量結算項目 | 式
壹.三.(一).F.2.(1).a | 產品，二線式控制裝置，IS 數位開關 | 只 | 5 |  | 0 | M16581200064,#
小計(按實作數量結算)
壹.三.(一).F.2.(2) | 按契約總價結算項目 | 式
壹.三.(一).F.2.(2).a | 二線式控制裝置,器材安裝,電源改接 | 式 | 1 |  | 0 | 1658120004-1,#
壹.三.(一).F.2.(2).b | 二線式控制裝置,五金另料 | 式 | 1 |  | 0 | 1658120004-2,#
小計(按契約總價結算)
壹.三.(一).F.3 | 1-LL盤盤內燈控系統 | 式
壹.三.(一).F.3.(1) | 按實作數量結算項目 | 式
壹.三.(一).F.3.(1).a | 產品，二線式控制裝置，IS 數位開關 | 只 | 1 |  | 0 | M16581200064,#
小計(按實作數量結算)
壹.三.(一).F.3.(2) | 按契約總價結算項目 | 式
壹.三.(一).F.3.(2).a | 二線式控制裝置,器材安裝,電源改接 | 式 | 1 |  | 0 | 1658120004-1,#
壹.三.(一).F.3.(2).b | 二線式控制裝置,五金另料 | 式 | 1 |  | 0 | 1658120004-2,#
小計(按契約總價結算)
壹.三.(一).F.4 | 通訊線材及工資 | 式
壹.三.(一).F.4.(1) | 按契約總價結算項目 | 式
壹.三.(一).F.4.(1).a | 二線式控制裝置,五金另料 | 式 | 1 |  | 0 | 1658120004-2,#
壹.三.(一).F.4.(1).b | 產品，電線及電纜，對絞隔離線，4/C， | M | 300 |  | 0 | M16120X600001A,
| 22AWG對角隔離線-2P |  |  |  | 0 | #
壹.三.(一).F.4.(1).c | 室內配線、配電線路裝修技術工，連線配 | 式 | 1 |  | 0 | L000005900004A,
| 管配線工程等 |  |  |  | 0 | #
小計(按契約總價結算)
壹.三.(一).F.5 | MRS總控制盤系統工程 | 式
壹.三.(一).F.5.(1) | 按實作數量結算項目 | 式
壹.三.(一).F.5.(1).a | 產品，二線式控制裝置，燈控專用控制箱 | 只 | 1 |  | 0 | M165812000602,#
| 體 |  |  |  | 0
壹.三.(一).F.5.(1).b | 產品，二線式控制裝置，7"燈控專用控制 | 只 | 1 |  | 0 | M165812000603,#
| 主機 |  |  |  | 0
壹.三.(一).F.5.(1).c | 產品，二線式控制裝置，燈控專用通訊介 | 只 | 1 |  | 0 | M165812000604,#
| 面器(256迴路) |  |  |  | 0
壹.三.(一).F.5.(1).d | 產品，二線式控制裝置，SA 訊號保護器 | 只 | 1 |  | 0 | M165812000605,#
壹.三.(一).F.5.(1).e | 產品，二線式控制裝置，IR紅外線控制器 | 只 | 30 |  | 0 | M1658160006,#
小計(按實作數量結算)
壹.三.(一).F.5.(2) | 按契約總價結算項目 | 式
壹.三.(一).F.5.(2).a | 產品，二線式控制裝置，燈控專用控制軟 | 式 | 1 |  | 0 | M16581200041,#
| 體 |  |  |  | 0
壹.三.(一).F.5.(2).b | 產品，二線式控制裝置，圖形化控制軟體 | 式 | 1 |  | 0 | M16581200042,#
壹.三.(一).F.5.(2).c | 產品，二線式控制裝置，器材安裝，盤內 | 式 | 1 |  | 0 | M16581200042-1,
| 及連線配管配線工程等 |  |  |  | 0 | #
壹.三.(一).F.5.(2).d | 室內配線、配電線路裝修技術工，系統安 | 式 | 1 |  | 0 | L0000059000042,
| 裝測試、設備連線設定測試,及教育訓練 |  |  |  | 0 | #
小計(按契約總價結算)
小計(照明控制設備工程)
壹.三.(一).G | 避雷針及接地系統設備工程 | 式
壹.三.(一).G.1 | 按實作數量結算項目 | 式
壹.三.(一).G.1.(1) | 避雷針設備,(實作)
壹.三.(一).G.1.(1).a | 產品，接地，放電式避雷針r=45第三保護 | 支 | 1 |  | 0 | M160610000B1,#
| 等級(保護半徑48米)本體附故障檢測接點, |  |  |  | 0
| 經原廠故障檢測器測試正常後始可安裝 |  |  |  | 0
壹.三.(一).G.1.(1).b | 產品，避雷針支撐架，高度3m，避雷針針 | 支 | 1 |  | 0 | M160614020B1,#
| 架SUS304,H=3M,60mmψ,3Tmm |  |  |  | 0
壹.三.(一).G.1.(1).c | 產品，避雷針原廠故障檢測器(附線) | 只 | 1 |  | 0 | M1606130006,#
壹.三.(一).G.1.(1).d | 產品，避雷針，雷擊計數器 | 只 | 1 |  | 0 | M160613000601,#
壹.三.(一).G.1.(1).e | 產品，避雷針，RC基座及不鏽鋼基礎螺栓 | 組 | 1 |  | 0 | M1606130008001,
[5 empty] | 0 | #
壹.三.(一).G.1.(1).f | 產品，避雷針，雷擊電流峰值計數紀錄器 | 只 | 1 |  | 0 | M160613000602,#
[5 empty] | 0 | 啟動電流0.3KA,
[5 empty] | 0 | 每次雷擊電流正
[5 empty] | 0 | 負峰值及年月日
[5 empty] | 0 | 時間紀錄,提供
[5 empty] | 0 | alarm警報接點及
[5 empty] | 0 | RS485/MODBUS通
[5 empty] | 0 | 訊介面,可傳輸至
[5 empty] | 0 | 遠端監控中心,
[5 empty] | 0 | Led雙色燈正常/
[5 empty] | 0 | 故障狀態顯示,經
[5 empty] | 0 | EMC測試通過,符
[5 empty] | 0 | 合IEC/EN 62561-
[5 empty] | 0 | 6
壹.三.(一).G.1.(1).g | 產品，避雷針，突波保護器DS134R-230/G | 只 | 1 |  | 0 | M160613000603,#
[5 empty] | 0 | 10/350
[5 empty] | 0 | limp12.5kA by
[5 empty] | 0 | pole,8/20
[5 empty] | 0 | lmax 50kA，內建
[5 empty] | 0 | 積熱熔絲及熔斷
[5 empty] | 0 | 裝置自我保護且
[5 empty] | 0 | 有TUV認證合格模
[5 empty] | 0 | 組式,DIN軌安裝
[5 empty] | 0 | 於MP總盤
壹.三.(一).G.1.(2) | 避雷接地系統 R<10歐姆(責任施工),實作
壹.三.(一).G.1.(2).a | 產品，接地棒，銅棒,鋼芯鍍銅接地棒3/4" | 支 | 32 |  | 0 | M160611400B,#
| x 10'19mm |  |  |  | 0
壹.三.(一).G.1.(2).b | 產品，接地，低電阻接地電阻改良劑 | 組 | 12 |  | 0 | M1606100008,#
| NSF認證經CNS14811 測試電阻率0.2Ω/M以 |  |  |  | 0
| 下 |  |  |  | 0
壹.三.(一).G.1.(3) | 電信接地系統 R<5歐姆(責任施工),實作
壹.三.(一).G.1.(3).a | 產品，接地棒，銅棒,鋼芯鍍銅接地棒3/4" | 支 | 26 |  | 0 | M160611400B,#
| x 10'19mm |  |  |  | 0
壹.三.(一).G.1.(3).b | 產品，接地，低電阻接地電阻改良劑 | 組 | 10 |  | 0 | M1606100008,#
| NSF認證經CNS14811 測試電阻率0.2Ω/M以 |  |  |  | 0
| 下 |  |  |  | 0
壹.三.(一).G.1.(4) | 電力設備接地系統 R<10歐姆(責任施工),
實作
壹.三.(一).G.1.(4).a | 產品，接地棒，銅棒,鋼芯鍍銅接地棒3/4" | 支 | 14 |  | 0 | M160611400B,#
| x 10'19mm |  |  |  | 0
壹.三.(一).G.1.(4).b | 產品，接地，低電阻接地電阻改良劑 | 組 | 5 |  | 0 | M1606100008,#
| NSF認證經CNS14811 測試電阻率0.2Ω/M以 |  |  |  | 0
| 下 |  |  |  | 0
壹.三.(一).G.1.(5) | 醫療設備接地系統 R<5歐姆(責任施工),實
作
壹.三.(一).G.1.(5).a | 產品，接地棒，銅棒,鋼芯鍍銅接地棒3/4" | 支 | 26 |  | 0 | M160611400B,#
| x 10'19mm |  |  |  | 0
壹.三.(一).G.1.(5).b | 產品，接地，低電阻接地電阻改良劑 | 組 | 10 |  | 0 | M1606100008,#
| NSF認證經CNS14811 測試電阻率0.2Ω/M以 |  |  |  | 0
| 下 |  |  |  | 0
壹.三.(一).G.1.(6) | 接地箱
壹.三.(一).G.1.(6).a | 產品，接地，避雷接地測試箱 詳圖說， | 只 | 1 |  | 0 | M160610000601
| 45(W)*55(H)*15(D)cm t=2mm 黑鐵粉體烤 |  |  |  | 0
| 漆，含接地銅排300*200*5mm 配件 |  |  |  | 0
壹.三.(一).G.1.(6).b | 產品，接地，避雷接地測試箱 詳圖說， | 只 | 3 |  | 0 | M160610000602,#
| 40(W)*35(H)*15(D)cm t=2mm 黑鐵粉體烤 |  |  |  | 0
| 漆，含接地銅排300*200*5mm 配件 |  |  |  | 0
壹.三.(一).G.1.(6).c | 產品，接地，接地端子箱詳圖說，40(W)* | 只 | 9 |  | 0 | M160610000603,#
| 35(H)*15(D)cm t=2mm 黑鐵粉體烤漆，含 |  |  |  | 0
| 接地銅排300*200*5mm 配件 |  |  |  | 0
壹.三.(一).G.1.(7) | 產品，接地，止水銅板(配合線徑使用) | 只 | 16 |  | 0 | M1606100006001,
[5 empty] | 0 | #
小計(按實作數量結算)
壹.三.(一).G.2 | 按契約總價結算項目 | 式
壹.三.(一).G.2.(1) | 產品，電線及電纜，裸銅線100mm² | M | 165 |  | 0 | M161200000001-
[5 empty] | 0 | 01,#
壹.三.(一).G.2.(2) | 產品，電線及電纜，裸銅線60mm² | M | 305 |  | 0 | M161200000001-
[5 empty] | 0 | 02,#
壹.三.(一).G.2.(3) | 產品，電線及電纜，PVC導線100mm² | M | 175 |  | 0 | M161200000001-
[5 empty] | 0 | 03,#
壹.三.(一).G.2.(4) | 產品，電線及電纜，PVC導線60mm² | M | 380 |  | 0 | M161200000001-
[5 empty] | 0 | 4,#
壹.三.(一).G.2.(5) | 產品，電線及電纜，PVC導線14mm² | M | 165 |  | 0 | M1612000000011-
[5 empty] | 0 | 05,#
壹.三.(一).G.2.(6) | 產品，電線及電纜，配線另料 | 式 | 1 |  | 0 | M1612000000042-
[5 empty] | 0 | 06,#
壹.三.(一).G.2.(7) | 產品，導線管，硬質聚氯乙烯塑膠管，E管 | M | 175 |  | 0 | M161323104021,#
| ，標稱28mm，未含管配件 |  |  |  | 0
壹.三.(一).G.2.(8) | 產品，導線管，硬質聚氯乙烯塑膠管，E管 | M | 545 |  | 0 | M161323103021,#
| ，標稱20mm，未含管配件 |  |  |  | 0
壹.三.(一).G.2.(9) | 產品，導線管，配管另料 | 式 | 1 |  | 0 | M1613200000041A
[5 empty] | 0 | ,#
壹.三.(一).G.2.(10) | 產品，電力設備接地與連接，焊粉(UL認證 | 式 | 1 |  | 0 | M16062000044,#
| )及模具(包括L.T.十字型模具) |  |  |  | 0
壹.三.(一).G.2.(11) | 產品，電力設備接地與連接，鑽孔及開挖 | 式 | 1 |  | 0 | M16062000043,#
| 回填 |  |  |  | 0
壹.三.(一).G.2.(12) | 另料、損耗或其他 | 式 | 1 |  | 0 | W012711A03,#
壹.三.(一).G.2.(13) | 搬運費 | 式 | 1 |  | 0 | W0127140004
壹.三.(一).G.2.(14) | 設備安裝工資 | 式 | 1 |  | 0 | L160500000499,#
[5 empty] | 0 | 非本工程
小計(按契約總價結算)
小計(避雷針及接地系統設備工程)
壹.三.(一).H | 電力線架設備工程 | 式
壹.三.(一).H.1 | 按實作數量結算項目 | 式
壹.三.(一).H.1.(1) | 產品，鋁製電纜托架，梯式附沖孔底板， | 組 | 13 |  | 0 | M1613732D18,#
| 90度彎管，W500XH100 mm，陽極處理,t= |  |  |  | 0
| 3.0mm |  |  |  | 0
壹.三.(一).H.1.(2) | 產品，鋁製電纜托架，梯式附沖孔底板， | 組 | 3 |  | 0 | M1613734A18,#
| T型，W500XH100 mm，陽極處理,t=3.0mm |  |  |  | 0
小計(按實作數量結算)
壹.三.(一).H.2 | 按契約總價結算項目 | 式
壹.三.(一).H.2.(1) | 產品，鋁製電纜托架，梯式附沖孔底板， | 式 | 1 |  | 0 | M16137300041,#
| 另料(含連接片、調板、勾型固定片、接地 |  |  |  | 0
| 紅銅片、封板、馬車螺絲等) |  |  |  | 0
壹.三.(一).H.2.(2) | 產品，鋁製電纜托架，梯式附沖孔底板， | M | 191 |  | 0 | M1613731D11,#
| 直式，W500XH100 mm，陽極處理,t=3.0mm |  |  |  | 0
壹.三.(一).H.2.(3) | 室內配線、配電線路裝修技術工，電力電 | 式 | 1 |  | 0 | L0000059000040,
| 纜托架吊搬及安裝工資 |  |  |  | 0 | #
小計(按契約總價結算)
小計(電力線架設備工程)
壹.三.(一).小計(電氣設備工程)
壹.三.(二) | 給排水設備工程 | 式
壹.三.(二).A | 衛生器具設備工程 | 式
壹.三.(二).A.1 | 按實作數量結算項目 | 式
壹.三.(二).A.1.(1) | 產品，坐式馬桶，落地式，高水箱,二段式 | 組 | 4 |  | 0 | M15410111081,#
| 省水坐式馬桶含水箱及全套原廠給排水銅 |  |  |  | 0
| 配件 (顏色由業主指定) |  |  |  | 0
壹.三.(二).A.1.(2) | 產品，坐式馬桶，落地式，兒童用坐式馬 | 組 | 1 |  | 0 | M15410110081,#
| 桶，省水坐式馬桶含水箱及全套原廠給排 |  |  |  | 0
| 水銅配件 (顏色由業主指定) |  |  |  | 0
壹.三.(二).A.1.(3) | 產品，坐式馬桶(無障礙用)，落地式，高 | 組 | 3 |  | 0 | M1541031108,#
| 水箱,社福用電沖馬桶設備全套原廠給排水 |  |  |  | 0
| 銅配件 (顏色由業主指定,含嵌牆式洗手台 |  |  |  | 0
| 、活動扶手、L型扶手、安全椅背) |  |  |  | 0
壹.三.(二).A.1.(4) | 產品，小便器，掛牆式，電動沖水閥,掛牆 | 組 | 2 |  | 0 | M1541052308,#
| 式小便斗及自動沖水器附原廠給排水銅配 |  |  |  | 0
| 件,固定架 |  |  |  | 0
壹.三.(二).A.1.(5) | 產品，小便器，掛牆式，小便斗含隱藏式 | 組 | 1 |  | 0 | M15410523081,#
| 自動沖水器及配件全 |  |  |  | 0
壹.三.(二).A.1.(6) | 產品，洗面盆，含臉盆及配件全，配合檯 | 組 | 6 |  | 0 | M1541070008,#
| 面現場按裝(不含自動龍頭) |  |  |  | 0
壹.三.(二).A.1.(7) | 產品，洗面盆，(非台面式，一般龍頭),掛 | 組 | 2 |  | 0 | M1541076008,#
| 牆式洗臉盆及混合龍頭原廠給排水銅配件( |  |  |  | 0
| 一般用) |  |  |  | 0
壹.三.(二).A.1.(8) | 產品，洗面盆(無障礙用)，(非台面式，自 | 組 | 3 |  | 0 | M1541084008,#
| 動感應龍頭),社福用面盆電沖設備面盆及 |  |  |  | 0
| 感應龍頭原廠給排水銅配件(含扶手) |  |  |  | 0
壹.三.(二).A.1.(9) | 產品，拖布盆，含配件,污物盆附銅器配件 | 組 | 2 |  | 0 | M15410F00181,#
壹.三.(二).A.1.(10) | 產品，淋浴設備(蓮蓬頭),社福用小蓮蓬頭 | 只 | 1 |  | 0 | M15410E0006,#
壹.三.(二).A.1.(11) | 產品，廁所附屬設備,長胴龍頭(須省水標 | 只 | 2 |  | 0 | M10810000061-1,
| 章)1/2" |  |  |  | 0 | #
壹.三.(二).A.1.(12) | 產品，廁所附屬設備,自動感應龍頭(須省 | 只 | 9 |  | 0 | M10810000061-2,
| 水標章)1/2" |  |  |  | 0 | #
壹.三.(二).A.1.(13) | 產品，廁所附屬設備,附鎖龍頭1/2" | 只 | 7 |  | 0 | M10810000062,#
壹.三.(二).A.1.(14) | 產品，廁所附屬設備,腳踏感應龍頭 | 只 | 3 |  | 0 | M10810000063,#
壹.三.(二).A.1.(15) | 產品，廁所附屬設備,臉盆用冷熱混合龍頭 | 只 | 1 |  | 0 | M10810000064,#
| (須省水標章)1/2" |  |  |  | 0
壹.三.(二).A.1.(16) | 產品，廁所附屬設備,外牙三角凡而(附濾 | 只 | 13 |  | 0 | M10810000065,#
| 網) |  |  |  | 0
壹.三.(二).A.1.(17) | 產品，浴廁附屬配件，衛生紙架 | 只 | 8 |  | 0 | M1080180006
壹.三.(二).A.1.(18) | 產品，安全扶手 | 只 | 4 |  | 0 | M10801D0006
壹.三.(二).A.1.(19) | 產品，明鏡,90*60CM,或配合建築裝修要求 | 只 | 8 |  | 0 | M10801f0006,#
壹.三.(二).A.1.(20) | 產品，給排水及衛生器具，智慧恆溫電能 | 組 | 1 |  | 0 | M1541000008a,#
| 熱水器 |  |  |  | 0
壹.三.(二).A.1.(21) | 產品，給排水及衛生器具，即熱式電能熱 | 組 | 1 |  | 0 | M1541000008G10
| 水器 |  |  |  | 0
壹.三.(二).A.1.(22) | 產品，水量計,SPA-RMT數位信號轉換器3版 | 只 | 1 |  | 0 | M13424000061-1,
| (搭配口徑40MM以下水表)輸入數位編碼， |  |  |  | 0 | #
| 輸出RS485 |  |  |  | 0
小計(按實作數量結算)
壹.三.(二).A.2 | 按契約總價結算項目 | 式
壹.三.(二).A.2.(1) | 產品，給排水及衛生器具，零星材料(凡未 | 式 | 1 |  | 0 | M15410000042,#
| 估列項目均含於此項列支) |  |  |  | 0
壹.三.(二).A.2.(2) | 運雜費，運什費 | 式 | 1 |  | 0 | W012713000401,#
壹.三.(二).A.2.(3) | 自來水管配管技術工，給排水及衛生器具 | 式 | 1 |  | 0 | L000005N00034,#
| 安裝工資 |  |  |  | 0
小計(按契約總價結算)
小計(衛生器具設備工程)
壹.三.(二).B | 給水系統配管及附屬設備工程 | 式
壹.三.(二).B.1 | 按實作數量結算項目 | 式
壹.三.(二).B.1.(1) | 不鏽鋼製閘閥 10KG/C㎡級 (2"以下使用承
插式接頭,2-1/2"以上使用法蘭式接頭)
壹.三.(二).B.1.(1).a | 產品，閘閥，不銹鋼，標稱壓力 10kgf/ | 只 | 10 |  | 0 | M15110M064406
| cm2，標稱口徑15mm |  |  |  | 0
壹.三.(二).B.1.(1).b | 產品，閘閥，不銹鋼，標稱壓力 10kgf/ | 只 | 13 |  | 0 | M15110M064506
| cm2，標稱口徑20mm |  |  |  | 0
壹.三.(二).B.1.(1).c | 產品，閘閥，不銹鋼，標稱壓力 10kgf/ | 只 | 4 |  | 0 | M15110M064606
| cm2，標稱口徑25mm |  |  |  | 0
壹.三.(二).B.1.(1).d | 產品，閘閥，不銹鋼，標稱壓力 10kgf/ | 只 | 2 |  | 0 | M15110M064A06
| cm2，標稱口徑40mm |  |  |  | 0
壹.三.(二).B.1.(1).e | 產品，閘閥，不銹鋼，標稱壓力 10kgf/ | 只 | 1 |  | 0 | M15110M064B06
| cm2，標稱口徑50mm |  |  |  | 0
壹.三.(二).B.1.(1).f | 產品，閘閥，不銹鋼，標稱壓力 10kgf/ | 只 | 3 |  | 0 | M15110M06LC06
| cm2法蘭，標稱口徑65mm |  |  |  | 0
壹.三.(二).B.1.(1).g | 產品，閘閥，不銹鋼，標稱壓力 10kgf/ | 只 | 2 |  | 0 | M15110M06LD06
| cm2法蘭，標稱口徑75mm |  |  |  | 0
壹.三.(二).B.1.(1).h | 產品，閘閥，不銹鋼，標稱壓力 10kgf/ | 只 | 1 |  | 0 | M15110M06LF06
| cm2法蘭，標稱口徑100mm |  |  |  | 0
壹.三.(二).B.1.(1).i | 產品，閘閥，不銹鋼，標稱壓力 10kgf/ | 只 | 14 |  | 0 | M15110M06LG06
| cm2法蘭，標稱口徑125mm |  |  |  | 0
壹.三.(二).B.1.(2) | 不鏽鋼製球塞閥 10KG/C㎡級 (2"以下使用
承插式接頭,2-1/2"以上使用法蘭式接頭)
壹.三.(二).B.1.(2).a | 產品，球塞閥，不銹鋼，標稱壓力 10kgf/ | 只 | 3 |  | 0 | M15110E06LC06
| cm2法蘭，標稱口徑65mm |  |  |  | 0
壹.三.(二).B.1.(3) | 不鏽鋼製逆止閥 10KG/C㎡級 (2"以下使用
承插式接頭,2-1/2"以上使用法蘭式接頭)
壹.三.(二).B.1.(3).a | 產品，逆止閥，不銹鋼，標稱壓力 10kgf/ | 只 | 1 |  | 0 | M15110Q064406,#
| cm2，標稱口徑15mm |  |  |  | 0
壹.三.(二).B.1.(3).b | 產品，逆止閥，不銹鋼，標稱壓力 10kgf/ | 只 | 1 |  | 0 | M15110Q064506,#
| cm2，標稱口徑20mm |  |  |  | 0
壹.三.(二).B.1.(3).c | 產品，逆止閥，不銹鋼，標稱壓力 10kgf/ | 只 | 1 |  | 0 | M15110Q064606
| cm2，標稱口徑25mm |  |  |  | 0
壹.三.(二).B.1.(3).d | 產品，逆止閥，不銹鋼，標稱壓力 10kgf/ | 只 | 2 |  | 0 | M15110Q06LC06
| cm2法蘭，標稱口徑65mm |  |  |  | 0
壹.三.(二).B.1.(3).e | 產品，逆止閥，不銹鋼，標稱壓力 10kgf/ | 只 | 1 |  | 0 | M15110Q06LD06
| cm2法蘭，標稱口徑75mm |  |  |  | 0
壹.三.(二).B.1.(4) | 不鏽鋼緩衝式逆止凡而(泵浦專用)10KG/
C㎡級 (2"以下使用承插式接頭,2-1/2"以
上使用法蘭式接頭)
壹.三.(二).B.1.(4).a | 產品，無聲逆止閥，不銹鋼，標稱壓力 | 只 | 3 |  | 0 | M15110R06LC06
| 10kgf/cm2法蘭，標稱口徑65mm |  |  |  | 0
壹.三.(二).B.1.(5) | 產品，閥,定水位閥組(含浮球組配件全) | 組 | 4 |  | 0 | M151100000008E,
| 3/4" |  |  |  | 0 | #
壹.三.(二).B.1.(6) | 產品，閥,子母型定水位閥組(含浮球組配 | 組 | 1 |  | 0 | M151100000008F,
| 件全) |  |  |  | 0 | #
壹.三.(二).B.1.(7) | 不銹鋼水錘吸收器
壹.三.(二).B.1.(7).a | 產品，閥，標稱口徑25mm | 只 | 1 |  | 0 | M151100000606
壹.三.(二).B.1.(7).b | 產品，閥，標稱口徑40mm | 只 | 1 |  | 0 | M151100000A06
壹.三.(二).B.1.(7).c | 產品，閥，標稱口徑65mm | 只 | 1 |  | 0 | M151100000C06,#
壹.三.(二).B.1.(8) | 不銹鋼伸縮接頭，最大使用壓力10kgf/
cm2,防震軟管(不銹鋼法蘭10K)鋼絲網
壹.三.(二).B.1.(8).a | 產品，不銹鋼伸縮接頭，標稱管徑25mm， | 只 | 1 |  | 0 | M15224K2006
| 最大使用壓力10kgf/cm2 |  |  |  | 0
壹.三.(二).B.1.(8).b | 產品，不銹鋼伸縮接頭，標稱管徑65mm， | 只 | 6 |  | 0 | M1522432006,#
| 最大使用壓力10kgf/cm2 |  |  |  | 0
壹.三.(二).B.1.(8).c | 產品，不銹鋼伸縮接頭，標稱管徑75mm， | 只 | 4 |  | 0 | M15224N2006
| 最大使用壓力10kgf/cm2 |  |  |  | 0
壹.三.(二).B.1.(8).d | 產品，不銹鋼伸縮接頭，標稱管徑125mm， | 只 | 4 |  | 0 | M1522462006,#
| 最大使用壓力10kgf/cm2 |  |  |  | 0
壹.三.(二).B.1.(9) | 不銹鋼Y型過濾器10K
壹.三.(二).B.1.(9).a | 產品，閥，標稱壓力 10kgf/cm2 標稱口徑 | 只 | 3 |  | 0 | M151100004C,#
| 65 |  |  |  | 0
壹.三.(二).B.1.(10) | 產品，給排水及衛生器具，通氣管帽,附防 | 組 | 3 |  | 0 | M1541000008A,#
| 雨罩及銅絲防蟲網 |  |  |  | 0
壹.三.(二).B.1.(11) | 產品，給排水泵，陸上型直立式自來水揚 | 組 | 1 |  | 0 | M154400000008G0
| 水泵浦--交替運轉 Q：40 m3/h，H：23 |  |  |  | 0 | 2,#粉體烤漆控制
| m Pump Type：SBI 45-1-1*2台 Motor： |  |  |  | 0 | 箱、緩起動器、
| 3§ 380V 60Hz 2P P2：7.5HP(5.5kW)口徑 |  |  |  | 0 | NFB、電磁開關*
| ：3"泵浦材質：AISI304 |  |  |  | 0 | 2、積熱電驛、指
[5 empty] | 0 | 示燈、選擇開關
[5 empty] | 0 | 、3P Power
[5 empty] | 0 | Fuse、上下水池
[5 empty] | 0 | 電極棒、線槽、
[5 empty] | 0 | 線材及其它五金
[5 empty] | 0 | 耗材
壹.三.(二).B.1.(12) | 產品，給排水泵，陸上型臥式恆壓變頻加 | 組 | 1 |  | 0 | M154400000008G0
| 壓泵浦(頂樓) Q：250LPM，H：15m Pump |  |  |  | 0 | 2-1,#粉體烤漆控
| Type：臥式多段離心泵浦HBI 12-10*1台 |  |  |  | 0 | 制箱、變頻器*
| Motor：3§ 380V 60Hz 2P P2：1.5HP，泵 |  |  |  | 0 | 1、8L壓力桶、
| 浦接液部材質：SS304 泵浦出入水口口徑 |  |  |  | 0 | SUS304五通逆止
| ：1-1/2" |  |  |  | 0 | 閥/管塞、壓力感
[5 empty] | 0 | 測器
壹.三.(二).B.1.(13) | 產品，電子式水量計(智慧水錶)，口徑 | 只 | 1 |  | 0 | M1541000006E,#
| 25mm |  |  |  | 0
小計(按實作數量結算)
壹.三.(二).B.2 | 按契約總價結算項目 | 式
壹.三.(二).B.2.(1) | 給水管 不鏽鋼管(2-1/2"以下使用
CNS13392,2-1/2"以上使用CNS6331)
壹.三.(二).B.2.(1).a | 產品，不銹鋼管及管件，直管，不銹鋼壓 | M | 225 |  | 0 | M1522318041,#
| 著薄管，標稱管徑15mm,1/2" *0.8m/m厚 |  |  |  | 0
壹.三.(二).B.2.(1).b | 產品，不銹鋼管及管件，直管，不銹鋼壓 | M | 154 |  | 0 | M1522318051,#
| 著薄管，標稱管徑20mm,3/4" *1.0m/m厚 |  |  |  | 0
壹.三.(二).B.2.(1).c | 產品，不銹鋼管及管件，直管，不銹鋼壓 | M | 130 |  | 0 | M1522318061,#
| 著薄管，標稱管徑25mm,1" *1.0m/m厚 |  |  |  | 0
壹.三.(二).B.2.(1).d | 產品，不銹鋼管及管件，直管，不銹鋼壓 | M | 270 |  | 0 | M1522318081,#
| 著薄管，標稱管徑40mm,1-1/2"*1.2m/m厚 |  |  |  | 0
壹.三.(二).B.2.(1).e | 產品，不銹鋼管及管件，直管，不銹鋼壓 | M | 41 |  | 0 | M1522318091,#
| 著薄管，標稱管徑50mm,2"*1.2m/m厚 |  |  |  | 0
壹.三.(二).B.2.(1).f | 產品，不銹鋼管及管件，直管，標稱厚度 | M | 200 |  | 0 | M15223130A1,#
| Sch-20S，標稱管徑65mm,2-1/2"*3.5m/m厚 |  |  |  | 0
壹.三.(二).B.2.(1).g | 產品，不銹鋼管及管件，直管，標稱厚度 | M | 95 |  | 0 | M15223130B1,#
| Sch-20S，標稱管徑80mm,3"*4.0m/m厚 |  |  |  | 0
壹.三.(二).B.2.(1).h | 產品，不銹鋼管及管件，直管，標稱厚度 | M | 25 |  | 0 | M15223130E1,#
| Sch-20S，標稱管徑125mm,5"*5.0m/m厚 |  |  |  | 0
壹.三.(二).B.2.(2) | 產品，不銹鋼管及管件，熱水管被覆不鏽 | M | 6 |  | 0 | M1522300001B,#
| 鋼管(熱水及迴水用) |  |  |  | 0
壹.三.(二).B.2.(3) | 吊掛及支撐，管線吊支架，含固定另件配 | 式 | 1 |  | 0 | 15060100141,#
| 管固定架及吊桿等(註：固定架均需使用 |  |  |  | 0
| C型槽鐵吊桿使用3/8"全牙螺桿,及管夾,均 |  |  |  | 0
| 需熱浸鍍鋅) |  |  |  | 0
壹.三.(二).B.2.(4) | 產品，給排水及衛生器具，水錶箱，附鑄 | 式 | 1 |  | 0 | M15410000041-1,
| 鐵蓋及蓋架，不銹鋼顯示器箱體、排水管 |  |  |  | 0 | #
| 等配件全(鑄鐵蓋上須配合既設舖面材舖設 |  |  |  | 0
| 復原) |  |  |  | 0
壹.三.(二).B.2.(5) | 產品，給排水及衛生器具，工程管路流向 | 式 | 1 |  | 0 | M15410000041,#
| 標籤(A類) |  |  |  | 0
壹.三.(二).B.2.(6) | 產品，給排水及衛生器具，零星材料(凡未 | 式 | 1 |  | 0 | M15410000042,#
| 估列項目均含於此項列支) |  |  |  | 0
壹.三.(二).B.2.(7) | 產品，給排水及衛生器具，試水試壓費用( | 式 | 1 |  | 0 | M15410000043,#
| 完全照標準) |  |  |  | 0
壹.三.(二).B.2.(8) | 工資、運雜費 | 式 | 1 |  | 0 | L000005500004,#
壹.三.(二).B.2.(9) | 自來水管配管技術工，水管安裝工資 | 式 | 1 |  | 0 | L000005N00014,#
壹.三.(二).B.2.(10) | 建築用混凝土，基礎固定座210kgf/cm², | 式 | 1 |  | 0 | 0333000004,#
| H=15CM |  |  |  | 0 | 720CM*220CM*
[5 empty] | 0 | 15CM，非本工程
小計(按契約總價結算)
小計(給水系統配管及附屬設備工程)
壹.三.(二).C | 排水系統配管及附屬設備工程 | 式
壹.三.(二).C.1 | 按實作數量結算項目 | 式
壹.三.(二).C.1.(1) | 產品，給排水及衛生器具,高龍型屋頂落水 | 只 | 8 |  | 0 | M1541000006B,#
| 頭4" |  |  |  | 0
壹.三.(二).C.1.(2) | 產品，給排水及衛生器具,高龍型屋頂落水 | 只 | 6 |  | 0 | M1541000006B0,#
| 頭2" |  |  |  | 0
壹.三.(二).C.1.(3) | 產品，給排水及衛生器具,高龍型複壁落水 | 只 | 60 |  | 0 | M1541000006B1,#
| 頭2" |  |  |  | 0
壹.三.(二).C.1.(4) | 產品，給排水及衛生器具,不銹鋼地板落水 | 只 | 38 |  | 0 | M1541000006C,#
| 頭2" |  |  |  | 0
壹.三.(二).C.1.(5) | 產品，給排水及衛生器具,地板式清潔口 | 只 | 2 |  | 0 | M15410000063#,#
| 2" |  |  |  | 0
壹.三.(二).C.1.(6) | 產品，給排水及衛生器具,地板式清潔口 | 只 | 1 |  | 0 | M15410000064#,#
| 3" |  |  |  | 0
壹.三.(二).C.1.(7) | 產品，給排水及衛生器具,地板式清潔口 | 只 | 8 |  | 0 | M15410000065#,#
| 4" |  |  |  | 0
壹.三.(二).C.1.(8) | 產品，給排水及衛生器具,管端式清潔口 | 只 | 9 |  | 0 | M15410000067#,#
| 2" |  |  |  | 0
壹.三.(二).C.1.(9) | 產品，給排水及衛生器具,管端式清潔口3" | 只 | 4 |  | 0 | M154100000671,#
壹.三.(二).C.1.(10) | 產品，給排水及衛生器具,管端式清潔口 | 只 | 9 |  | 0 | M15410000069#,#
| 4" |  |  |  | 0
壹.三.(二).C.1.(11) | 產品，給排水及衛生器具,管端式清潔口 | 只 | 9 |  | 0 | M15410000068#,#
| 5" |  |  |  | 0
壹.三.(二).C.1.(12) | 產品，給排水及衛生器具，管末端處理， | 只 | 2 |  | 0 | M1541000006B#,#
| 通氣管帽，4",(附防雨罩及銅絲防蟲網含 |  |  |  | 0
| T型接頭) |  |  |  | 0
壹.三.(二).C.1.(13) | 產品，閥,不鏽鋼緩衝式逆止凡而 3"，(泵 | 只 | 8 |  | 0 | M151100000006C-
| 浦專用)10KG/C㎡級 (2"以下使用承插式接 |  |  |  | 0 | 1
| 頭,2-1/2"以上使用法蘭式接頭) |  |  |  | 0
壹.三.(二).C.1.(14) | 產品，閥,不鏽鋼閘閥 3"(泵浦專用)10KG/ | 只 | 8 |  | 0 | M151100000006C-
| C㎡級 (2"以下使用承插式接頭,2-1/2"以 |  |  |  | 0 | 2
| 上使用法蘭式接頭) |  |  |  | 0
壹.三.(二).C.1.(15) | 產品，不銹鋼伸縮接頭，標稱管徑80mm， | 只 | 8 |  | 0 | M1522442006,#
| 最大使用壓力10kgf/cm2 |  |  |  | 0
壹.三.(二).C.1.(16) | 產品，閥，標稱口徑125mm電動閥 | 組 | 2 |  | 0 | M151100000008-
[5 empty] | 0 | 1,#
壹.三.(二).C.1.(17) | 產品，污水處理設備，建築物污水處理設 | 只 | 2 |  | 0 | M113921F0061#,#
| 備，引流抽風機，排氣管用抽風機 3φ |  |  |  | 0
| 380(PP材質)410CMH |  |  |  | 0
壹.三.(二).C.1.(18) | 產品，沉水式污水泵浦，(2P，三相， | 組 | 1 |  | 0 | M154408749518,#
| 380V)，300≦出水量＜400 lpm，14≦揚程 |  |  |  | 0 | 附FC著脫及
| ＜16m，額定馬力3HP，交互運轉(控制盤) |  |  |  | 0 | SUS304鍊條，粉
| ，Pump Type:沉水式泵浦80HFP22.2*2台， |  |  |  | 0 | 體烤漆控制箱、
| 材質FC，口徑：3"通過粒徑：35mm |  |  |  | 0 | NFB*3、電磁開關
[5 empty] | 0 | *2、變壓器、指
[5 empty] | 0 | 示燈、選擇開關
[5 empty] | 0 | 、交替電驛、繼
[5 empty] | 0 | 電器、、線槽、
[5 empty] | 0 | 線材及其它五金
[5 empty] | 0 | 耗材
壹.三.(二).C.1.(19) | 產品，沉水式廢水泵浦，(2P，三相， | 組 | 2 |  | 0 | M154409749518,#
| 380V)，300≦出水量＜400 lpm，14≦揚程 |  |  |  | 0 | 附FC著脫及
| ＜16m，額定馬力3HP，交互運轉(控制盤) |  |  |  | 0 | SUS304鍊條，粉
| ，Pump Type:沉水式泵浦80HSFP22.2*2台 |  |  |  | 0 | 體烤漆控制箱、
| ，材質SS316，口徑：3"通過粒徑：35mm |  |  |  | 0 | NFB*3、電磁開關
[5 empty] | 0 | *2、變壓器、指
[5 empty] | 0 | 示燈、選擇開關
[5 empty] | 0 | 、交替電驛、繼
[5 empty] | 0 | 電器、、線槽、
[5 empty] | 0 | 線材及其它五金
[5 empty] | 0 | 耗材
壹.三.(二).C.1.(20) | 產品，沉水式雨水泵浦，(2P，三相， | 組 | 1 |  | 0 | M154400749508,#
| 380V)，300≦出水量＜400 lpm，14≦揚程 |  |  |  | 0 | 附FC著脫及
| ＜16m，額定馬力3HP，交互運轉(控制盤) |  |  |  | 0 | SUS304鍊條，粉
| ，Pump Type:沉水式泵浦80HFP22.2*2台， |  |  |  | 0 | 體烤漆控制箱、
| 材質FC，口徑：3"通過粒徑：35mm |  |  |  | 0 | NFB*3、電磁開關
[5 empty] | 0 | *2、變壓器、指
[5 empty] | 0 | 示燈、選擇開關
[5 empty] | 0 | 、交替電驛、繼
[5 empty] | 0 | 電器、、線槽、
[5 empty] | 0 | 線材及其它五金
[5 empty] | 0 | 耗材
壹.三.(二).C.1.(21) | 產品，沉水式電梯機坑泵浦，(2P，單相， | 台 | 1 |  | 0 | M15440032520A,#
| 220V)，100≦出水量＜200 lpm，8≦揚程 |  |  |  | 0 | 附FC著脫及
| ＜9m，額定馬力0.5HP，Pump Type:H- |  |  |  | 0 | SUS304鍊條
| 05A，材質FC+SUS304馬達框架，口徑：2" |  |  |  | 0
| 通過粒徑：7.5mm |  |  |  | 0
小計(按實作數量結算)
壹.三.(二).C.2 | 按契約總價結算項目 | 式
壹.三.(二).C.2.(1) | 產品，聚氯乙烯管(B管厚管)，橘色管，標 | M | 461 |  | 0 | M151516175051,#
| 稱50mm，厚4.1mm，未含管配件 |  |  |  | 0
壹.三.(二).C.2.(2) | 產品，聚氯乙烯管(B管厚管)，橘色管，標 | M | 250 |  | 0 | M151516196051,#
| 稱80mm，厚5.5mm，未含管配件 |  |  |  | 0
壹.三.(二).C.2.(3) | 產品，聚氯乙烯管(B管厚管)，橘色管，標 | M | 169 |  | 0 | M1515161B9051,#
| 稱100mm，厚6.6mm，未含管配件 |  |  |  | 0
壹.三.(二).C.2.(4) | 產品，污水管路系統,廢水管CIP管3" | M | 100 |  | 0 | M151510000001C-
[5 empty] | 0 | 1,#
壹.三.(二).C.2.(5) | 產品，污水管路系統，污水水管CIP管3" | M | 50 |  | 0 | M151510000001D-
[5 empty] | 0 | 1,#
壹.三.(二).C.2.(6) | 產品，污水管路系統，雨水管CIP管3" | M | 100 |  | 0 | M151510000001D-
[5 empty] | 0 | 2,#
壹.三.(二).C.2.(7) | 產品，聚氯乙烯管(B管厚管)，標稱 | M | 62 |  | 0 | M1515160B0051,#
| 100mm，未含管配件，雨水管 |  |  |  | 0
壹.三.(二).C.2.(8) | 產品，聚氯乙烯管(B管厚管)，標稱 | M | 147 |  | 0 | M1515160C0051,#
| 125mm，未含管配件，雨水管 |  |  |  | 0
壹.三.(二).C.2.(9) | 產品，污水管路系統,雨水管不鏽鋼管2" | M | 12 |  | 0 | M151510000001A,
[5 empty] | 0 | #
壹.三.(二).C.2.(10) | 產品，聚氯乙烯管(B管厚管)，標稱50mm， | M | 70 |  | 0 | M151516070051,#
| 未含管配件，透氣管 |  |  |  | 0
壹.三.(二).C.2.(11) | 產品，聚氯乙烯管(B管厚管)，標稱80mm， | M | 22 |  | 0 | M151516090051,#
| 未含管配件，透氣管 |  |  |  | 0
壹.三.(二).C.2.(12) | 產品，聚氯乙烯管(B管厚管)，標稱 | M | 140 |  | 0 | M1515160B00510,
| 100mm，未含管配件，透氣管 |  |  |  | 0 | #
壹.三.(二).C.2.(13) | 吊掛及支撐，管線吊支架，含固定另件配 | 式 | 1 |  | 0 | 15060100141,#
| 管固定架及吊桿等(註：固定架均需使用 |  |  |  | 0
| C型槽鐵吊桿使用3/8"全牙螺桿,及管夾,均 |  |  |  | 0
| 需熱浸鍍鋅) |  |  |  | 0
壹.三.(二).C.2.(14) | 產品，泵浦及水塔電源管線 | 式 | 1 |  | 0 | M151300000004,#
壹.三.(二).C.2.(15) | 產品，污水管路系統,管路埋設打鑿修補防 | 式 | 1 |  | 0 | M1515100000041
| 水等處理 |  |  |  | 0
壹.三.(二).C.2.(16) | 產品，污水管路系統,管路鉛皮包覆處理 | 式 | 1 |  | 0 | M1515100000041-
[5 empty] | 0 | 1
壹.三.(二).C.2.(17) | 產品，污水管路系統,屋外清潔口RC墩工料 | 式 | 1 |  | 0 | M1515100000042
壹.三.(二).C.2.(18) | 產品，污水管路系統,穿樑套管含補強 | 式 | 1 |  | 0 | M1515100000043
壹.三.(二).C.2.(19) | 產品，污水管路系統,伸縮縫軟管 | 式 | 1 |  | 0 | M1515100000044
壹.三.(二).C.2.(20) | 產品，污水管路系統,工程管路流向標籤( | 式 | 1 |  | 0 | M1515100000045
| A類) |  |  |  | 0
壹.三.(二).C.2.(21) | 產品，污水管路系統,零星材料(凡未估列 | 式 | 1 |  | 0 | M1515100000046
| 項目均含於此項列支) |  |  |  | 0
壹.三.(二).C.2.(22) | 計量與計價，運什費 | 式 | 1 |  | 0 | 0127100004-004,
[5 empty] | 0 | #含卡吊車租用，
[5 empty] | 0 | 非本工程
壹.三.(二).C.2.(23) | 自來水管配管技術工，水管安裝工資 | 式 | 1 |  | 0 | L000005N00014,#
小計(按契約總價結算)
小計(排水系統配管及附屬設備工程)
壹.三.(二).D | 筏基連通管設備工程 | 式
壹.三.(二).D.1 | 按實作數量結算項目
壹.三.(二).D.1.(1) | 產品，污水管路系統，SUS攔污籃附提把 | 只 | 1 |  | 0 | M151510000006,#
小計(按實作數量結算)
壹.三.(二).D.2 | 按契約總價結算項目 | 式
壹.三.(二).D.2.(1) | 產品，聚氯乙烯管(A管薄管)，標稱 | M | 20 |  | 0 | M1515150B0051,#
| 100mm，未含管配件 |  |  |  | 0
壹.三.(二).D.2.(2) | 產品，污水管路系統,零星材料(凡未估列 | 式 | 1 |  | 0 | M1515100000046
| 項目均含於此項列支) |  |  |  | 0
壹.三.(二).D.2.(3) | 運雜費，運什費 | 式 | 1 |  | 0 | W012713000401,#
壹.三.(二).D.2.(4) | 自來水管配管技術工，水管安裝工資 | 式 | 1 |  | 0 | L000005N00014,#
小計(按契約總價結算)
小計(筏基連通管設備工程)
壹.三.(二).小計(給排水設備工程)
壹.三.(三) | 弱電設備工程 | 式
壹.三.(三).A | 電信系統工程 | 式
壹.三.(三).A.1 | 按實作數量結算項目 | 式
壹.三.(三).A.1.(1) | 產品，建築物電信電纜，總配線箱，內部 | 只 | 2 |  | 0 | M16711000061-3,
| 尺寸93(W)*145(H)*14(D)cm 附鎖 (A-4) |  |  |  | 0 | #2.0m/m鐵板粉體
[5 empty] | 0 | 塗裝
壹.三.(三).A.1.(2) | 產品，建築物電信電纜，主配線箱，內部 | 只 | 2 |  | 0 | M16711000061-1,
| 尺寸56(W)*65(H)*14(D)cm 附鎖 (C-84) |  |  |  | 0 | #
壹.三.(三).A.1.(3) | 產品，建築物電信電纜，主配線箱，內部 | 只 | 2 |  | 0 | M16711000061-2,
| 尺寸56(W)*104(H)*14(D)cm 附鎖 (C-104) |  |  |  | 0 | #
壹.三.(三).A.1.(4) | 產品，自動交換機電話系統，電話端子箱 | 只 | 23 |  | 0 | M1672380006-1,#
| 板，C型複合式端子板 10C (水平端)含背 |  |  |  | 0
| 支架及標示牌 |  |  |  | 0
壹.三.(三).A.1.(5) | 產品，自動交換機電話系統，電話端子箱 | 只 | 1 |  | 0 | M1672380006-2,#
| 板，C型複合式端子板 10C (幹纜端)含背 |  |  |  | 0
| 支架及標示牌 |  |  |  | 0
壹.三.(三).A.1.(6) | 產品，自動交換機電話系統，電話端子箱 | 只 | 1 |  | 0 | M1672380006-3,#
| 板，C型複合式端子板 20C (幹纜端)含背 |  |  |  | 0
| 支架及標示牌 |  |  |  | 0
壹.三.(三).A.1.(7) | 產品，自動交換機電話系統，電話端子箱 | 只 | 2 |  | 0 | M1672380006-4,#
| 板，C型複合式端子板 30C (幹纜端)含背 |  |  |  | 0
| 支架及標示牌 |  |  |  | 0
壹.三.(三).A.1.(8) | 產品，自動交換機電話系統，電話端子箱 | 只 | 2 |  | 0 | M1672380006-5,#
| 板，C型複合式端子板 90C(總配線箱)含背 |  |  |  | 0
| 支架及標示牌 |  |  |  | 0
壹.三.(三).A.1.(9) | 產品，網路資訊插座,壁內型雙孔插座含蓋 | 只 | 4 |  | 0 | M16150D0006-1,#
| 板(含CAT-6 RJ45插座*2) 公用電話 |  |  |  | 0
壹.三.(三).A.1.(10) | 產品，網路資訊插座,壁內型雙孔插座含蓋 | 只 | 53 |  | 0 | M16150D0006-2,#
| 板(含CAT-6 RJ45插座*1) |  |  |  | 0
小計(按實作數量結算)
壹.三.(三).A.2 | 按契約總價結算項目 | 式
壹.三.(三).A.2.(1) | 產品，建築物電信光纜,CAT.6/4P UTP | M | 2135 |  | 0 | M16712000014,#
| CABLE 網路線 |  |  |  | 0
壹.三.(三).A.2.(2) | 產品，建築物電信電纜, PE-PVC-0.5m/m* | M | 20 |  | 0 | M1671100001-2,#
| 10P |  |  |  | 0
壹.三.(三).A.2.(3) | 產品，建築物電信電纜, PE-PVC-0.5m/m* | M | 250 |  | 0 | M1671100001-1,#
| 100P |  |  |  | 0
壹.三.(三).A.2.(4) | 產品，電線及電纜，600V聚氯乙烯絕緣電 | M | 250 |  | 0 | M1612012900,#
| 線，絞線，14mm2 |  |  |  | 0
壹.三.(三).A.2.(5) | 產品，自動交換機電話系統,電信系統工程 | 式 | 1 |  | 0 | M16723000042,#
| 配線另料 |  |  |  | 0
壹.三.(三).A.2.(6) | 室內配線、配電線路裝修技術工，配線工 | 式 | 1 |  | 0 | L000005900004a,
| 資 |  |  |  | 0 | #
壹.三.(三).A.2.(7) | 產品，導線管，硬質聚氯乙烯塑膠管，E管 | M | 1250 |  | 0 | M161323103021,#
| ，標稱20mm，未含管配件 |  |  |  | 0
壹.三.(三).A.2.(8) | 產品，導線管，硬質聚氯乙烯塑膠管，E管 | M | 760 |  | 0 | M161323107421
| ，標稱52mm，厚3.6mm，未含管配件 |  |  |  | 0
壹.三.(三).A.2.(9) | 產品，自動交換機電話系統,電信系統工程 | 式 | 1 |  | 0 | M16723000042-1,
| 配管另料 |  |  |  | 0 | #
壹.三.(三).A.2.(10) | 室內配線、配電線路裝修技術工，配管工 | 式 | 1 |  | 0 | L0000059000044-
| 資(管內預留尼龍線) |  |  |  | 0 | 1,#
壹.三.(三).A.2.(11) | 室內配線、配電線路裝修技術工，器材安 | 式 | 1 |  | 0 | L0000059000045b
| 裝工資(含按裝測試) |  |  |  | 0 | ,#
壹.三.(三).A.2.(12) | 自動交換機電話系統,管路固定、BOX等五 | 式 | 1 |  | 0 | 16723000044,#
| 金零星材料及運雜費 |  |  |  | 0
小計(按契約總價結算)
小計(電信系統工程)
壹.三.(三).B | 資訊系統工程 | 式
壹.三.(三).B.1 | 按實作數量結算項目 | 式
壹.三.(三).B.1.(1) | 產品，網路交換器，L3，24個總網路埠， | 台 | 1 |  | 0 | M1674242B0A01,#
| 10G光纖網路交換器 |  |  |  | 0
壹.三.(三).B.1.(2) | 產品，網路交換器，L2，24個總網路埠， | 台 | 4 |  | 0 | M1674241B0A01,#
| 10G超高速網路交換器 |  |  |  | 0
壹.三.(三).B.1.(3) | 產品，光纖轉換模組，單模光纖模組 | 只 | 10 |  | 0 | M16742L000601,#
| 10G LR |  |  |  | 0
壹.三.(三).B.1.(4) | 產品，光纖跳接線，單模雙心光纖 | 條 | 10 |  | 0 | M16742J200C
壹.三.(三).B.1.(5) | 產品，數據網路交換處理設備，CAT-6A | 只 | 4 |  | 0 | M167420000601,#
| 24Ports Patch Panel(遮蔽式) |  |  |  | 0
壹.三.(三).B.1.(6) | 產品，數據網路交換處理設備，CAT-6A | 條 | 53 |  | 0 | M167420000C01,#
| RJ45 Patch Cord 2M(套號)(S/FTP遮蔽式) |  |  |  | 0
壹.三.(三).B.1.(7) | 產品，數據網路交換處理設備，CAT-6A | 條 | 53 |  | 0 | M167420000C02,#
| RJ45 Patch Cord 3M (S/FTP遮蔽式) |  |  |  | 0
壹.三.(三).B.1.(8) | 產品，數據網路交換處理設備，CAT.6A | 只 | 53 |  | 0 | M167420000602,#
| RJ45 遮蔽式資訊插座 |  |  |  | 0
壹.三.(三).B.1.(9) | 產品，數據網路交換處理設備，12埠光纖 | 只 | 2 |  | 0 | M167420000603,#
| 收容箱(機架式) |  |  |  | 0
小計(按實作數量結算)
壹.三.(三).B.2 | 按契約總價結算項目 | 式
壹.三.(三).B.2.(1) | 建築物電信光纜,資訊設備測試及保固工資 | 式 | 1 |  | 0 | 16712000044,#
壹.三.(三).B.2.(2) | 產品，數據網路交換處理設備，光纖熔接 | 式 | 1 |  | 0 | M167420000401,#
| 含SC Pigtail、耦合器 |  |  |  | 0
壹.三.(三).B.2.(3) | 數據網路交換處理設備，光纖測試工資含 | 式 | 1 |  | 0 | 167420000402,#
| 測報製作 |  |  |  | 0
壹.三.(三).B.2.(4) | 數據網路交換處理設備，UTP測試工資含測 | 式 | 1 |  | 0 | 167420000403,#
| 報製作 |  |  |  | 0
壹.三.(三).B.2.(5) | 產品，建築物電信光纜,0.4dB-4C-SM | M | 150 |  | 0 | M167120000101,#
壹.三.(三).B.2.(6) | 產品，建築物電信光纜,0.4dB-8C-SM | M | 400 |  | 0 | M167120000102,#
壹.三.(三).B.2.(7) | 產品，建築物電信光纜,CAT.6A遮蔽式網路 | M | 1830 |  | 0 | M16712000014A,#
| 線(低煙無毒) |  |  |  | 0
壹.三.(三).B.2.(8) | 產品，建築物電信光纜,2.0mm²*2C電源線 | M | 130 |  | 0 | M167120000101A,
[5 empty] | 0 | #
壹.三.(三).B.2.(9) | 產品，建築物電信光纜,配線另料 | 式 | 1 |  | 0 | M16712000045,#
壹.三.(三).B.2.(10) | 室內配線、配電線路裝修技術工，配線工 | 式 | 1 |  | 0 | L000005900004a,
| 資 |  |  |  | 0 | #
壹.三.(三).B.2.(11) | 建築物電信光纜，器材安裝工資(含按裝測 | 式 | 1 |  | 0 | 16712000043,#
| 試) |  |  |  | 0
小計(按契約總價結算)
小計(資訊系統工程)
壹.三.(三).C | 監控系統網路設備工程 | 式
壹.三.(三).C.1 | 按實作數量結算項目 | 式
壹.三.(三).C.1.(1) | 產品，數據網路交換處理設備,IP數據交換 | 台 | 1 |  | 0 | M167420000A3,#
| 機(3外線8內線) |  |  |  | 0
壹.三.(三).C.1.(2) | 產品，數據網路交換處理設備,IP電話 | 台 | 1 |  | 0 | M167420000A4,#
壹.三.(三).C.1.(3) | 產品，數據網路交換處理設備,L2 24埠 | 台 | 6 |  | 0 | M167420000A5,#
| 1000Mbps RJ-45 PoE Switch |  |  |  | 0
壹.三.(三).C.1.(4) | 產品，數據網路交換處理設備,41U 19"機 | 只 | 4 |  | 0 | M16742000063,#
| 櫃 |  |  |  | 0
小計(按實作數量結算)
壹.三.(三).C.2 | 按契約總價結算項目 | 式
壹.三.(三).C.2.(1) | 產品，建築物電信光纜,CAT.6網路線 | M | 150 |  | 0 | M16712000011,#
壹.三.(三).C.2.(2) | 產品，數據網路交換處理設備,零星工料 | 式 | 1 |  | 0 | M16742000047,#
壹.三.(三).C.2.(3) | 室內配線、配電線路裝修技術工，連線配 | 式 | 1 |  | 0 | L000005900004A,
| 管配線工程等 |  |  |  | 0 | #
小計(按契約總價結算)
小計(監控系統網路設備工程)
壹.三.(三).D | 水電中央監控設備工程 | 式
壹.三.(三).D.1 | 按實作數量結算項目 | 式
壹.三.(三).D.1.(1) | 監控室
壹.三.(三).D.1.(1).a | 產品，中央監視主控制設備，中央監控工 | 組 | 1 |  | 0 | M1380100008-1
| 作電腦主機 |  |  |  | 0
壹.三.(三).D.1.(1).b | 產品，中央監視主控制設備,27吋液晶顯示 | 台 | 1 |  | 0 | M138010000A1,#
| 器 |  |  |  | 0
壹.三.(三).D.1.(2) | 電力系統
壹.三.(三).D.1.(2).a | 產品，中央監視主控制設備，防爆型液位 | 組 | 1 |  | 0 | M1380100008-6
| 感測器 |  |  |  | 0
壹.三.(三).D.1.(3) | 衛生給排水系統
壹.三.(三).D.1.(3).a | 產品，中央監視主控制設備，浮球式液位 | 組 | 6 |  | 0 | M1380100008-9
| 開關 |  |  |  | 0
壹.三.(三).D.1.(3).b | 產品，中央監視主控制設備，水箱蓋磁簧 | 組 | 6 |  | 0 | M1380100008-10
| 開關 |  |  |  | 0
壹.三.(三).D.1.(3).c | 產品，中央監視主控制設備，漏水偵測器( | 組 | 1 |  | 0 | M1380100008-11
| 含偵測帶) |  |  |  | 0
壹.三.(三).D.1.(3).d | 產品，中央監視主控制設備，MSTP轉TCP伺 | 組 | 1 |  | 0 | M1380100008-12
| 服器 |  |  |  | 0
壹.三.(三).D.1.(3).e | 產品，中央監視主控制設備，室內型一氧 | 組 | 2 |  | 0 | M1380100008-
| 化碳感測器 |  |  |  | 0 | 12a
壹.三.(三).D.1.(3).f | 產品，中央監視主控制設備，門位磁簧 ( | 組 | 5 |  | 0 | M1380100008-
| 不含門板開孔) |  |  |  | 0 | 12b
壹.三.(三).D.1.(3).g | 產品，中央監視主控制設備，緊急求救按 | 組 | 35 |  | 0 | M1380100008-
| 鈕 |  |  |  | 0 | 12c
壹.三.(三).D.1.(3).h | 產品，中央監視主控制設備，警報喇叭 | 組 | 11 |  | 0 | M1380100008-
[5 empty] | 0 | 12d
壹.三.(三).D.1.(3).i | 產品，中央監視主控制設備，室內溫濕度 | 組 | 3 |  | 0 | M1380100008-
| 感測器 |  |  |  | 0 | 12e
小計(按實作數量結算)
壹.三.(三).D.2 | 按契約總價結算項目 | 式
壹.三.(三).D.2.(1) | 設備安裝工資 | 式 | 1 |  | 0 | L160500000499,#
[5 empty] | 0 | 非本工程
壹.三.(三).D.2.(2) | 室內配線、配電線路裝修技術工，連線配 | 式 | 1 |  | 0 | L000005900004A,
| 管配線工程等 |  |  |  | 0 | #
壹.三.(三).D.2.(3) | 計量與計價，試車調整費 | 式 | 1 |  | 0 | 0127100004-
[5 empty] | 0 | 0031
壹.三.(三).D.2.(4) | 操作及維護，人員教育訓練 | 式 | 1 |  | 0 | 0183030004,#
壹.三.(三).D.2.(5) | 產品，中央監視主控制設備，系統專用控 | 式 | 1 |  | 0 | M13801000040001
| 制線材 |  |  |  | 0 | ,#
壹.三.(三).D.2.(6) | 中央監視主控制設備，中央監控網路系統 | 式 | 1 |  | 0 | 13801000040-1,#
| 連線整合費用 |  |  |  | 0
壹.三.(三).D.2.(7) | 中央監視主控制設備，應用軟體程式設計 | 式 | 1 |  | 0 | 13801000040-2
壹.三.(三).D.2.(8) | 中央監視主控制設備，動態圖型繪製編輯 | 式 | 1 |  | 0 | 13801000040-3
壹.三.(三).D.2.(9) | 中央監視主控制設備，資料庫編輯 | 式 | 1 |  | 0 | 13801000040-4
壹.三.(三).D.2.(10) | 中央監視主控制設備，網際網路WEB版監控 | 式 | 1 |  | 0 | M1380100004-1,#
| 軟體 |  |  |  | 0
小計(按契約總價結算)
小計(水電中央監控設備工程)
壹.三.(三).E | CCTV閉路監視設備工程 | 式
壹.三.(三).E.1 | 按實作數量結算項目 | 式
壹.三.(三).E.1.(1) | 產品，閉路電視設備,監視電腦主機 | 台 | 1 |  | 0 | M137040000A1,#
壹.三.(三).E.1.(2) | 產品，閉路電視設備,NVR網路監視錄影主 | 台 | 2 |  | 0 | M137040000A1-1,
| 機 32路(1F管理室) |  |  |  | 0 | #
壹.三.(三).E.1.(3) | 產品，閉路電視設備,監控專用硬碟(8TB) | 台 | 8 |  | 0 | M137040000A2,#
壹.三.(三).E.1.(4) | 產品，閉路電視設備,液晶27吋螢幕顯示器 | 台 | 2 |  | 0 | M137040000A3,#
| (1F管理室) |  |  |  | 0
壹.三.(三).E.1.(5) | 產品，閉路電視設備,液晶50吋螢幕顯示器 | 台 | 2 |  | 0 | M137040000A3-1,
[5 empty] | 0 | #
壹.三.(三).E.1.(6) | 產品，閉路電視設備，彩色攝影機,網路攝 | 台 | 20 |  | 0 | M137041000A1,#
| 影機(2MP) |  |  |  | 0
壹.三.(三).E.1.(7) | 產品，閉路電視設備，彩色攝影機,網路球 | 台 | 14 |  | 0 | M137041000A2,#
| 型攝影機(2MP) |  |  |  | 0
壹.三.(三).E.1.(8) | 產品，閉路電視設備，彩色攝影機,網路球 | 台 | 1 |  | 0 | M137041000A3,#
| 型攝影機(電梯)(2MP) |  |  |  | 0
壹.三.(三).E.1.(9) | 產品，閉路電視設備,錄音麥克風(2MP) | 台 | 1 |  | 0 | M137040000A4,#
壹.三.(三).E.1.(10) | 產品，數據網路交換處理設備,HDMI 訊號 | 台 | 4 |  | 0 | M167420000A1,#
| 延長器 |  |  |  | 0
小計(按實作數量結算)
壹.三.(三).E.2 | 按契約總價結算項目 | 式
壹.三.(三).E.2.(1) | 產品，導線管，硬質聚氯乙烯塑膠管，E管 | M | 630 |  | 0 | M161323103021,#
| ，標稱20mm，未含管配件 |  |  |  | 0
壹.三.(三).E.2.(2) | 產品，閉路電視設備,五金零料 | 式 | 1 |  | 0 | M13704000043,#
壹.三.(三).E.2.(3) | 產品，建築物電信光纜,CAT.6網路線 | M | 1260 |  | 0 | M16712000011,#
壹.三.(三).E.2.(4) | 電工,CCTV閉路監視系統,系統設備安裝與 | 式 | 1 |  | 0 | L0000059000048,
| 整合設定 |  |  |  | 0 | #
壹.三.(三).E.2.(5) | 設備安裝工資 | 式 | 1 |  | 0 | L160500000499,#
[5 empty] | 0 | 非本工程
壹.三.(三).E.2.(6) | 計量與計價，系統連線測試調整 | 式 | 1 |  | 0 | 0127100004-
[5 empty] | 0 | 003a
小計(按契約總價結算)
小計(CCTV閉路監視設備工程)
壹.三.(三).F | 門禁設備工程 | 式
壹.三.(三).F.1 | 按實作數量結算項目 | 式
壹.三.(三).F.1.(1) | 產品，門禁管制設備，周邊設備，門禁管 | 組 | 2 |  | 0 | M13706000082,#
| 理主機 |  |  |  | 0
壹.三.(三).F.1.(2) | 產品，門禁管制設備，周邊設備，27吋液 | 組 | 1 |  | 0 | M13706000083,#
| 晶顯示器 |  |  |  | 0
壹.三.(三).F.1.(3) | 產品，門禁管制設備，周邊設備，門禁管 | 組 | 1 |  | 0 | M13706000084,#
| 理軟體(智慧建築整合版與設施物業) |  |  |  | 0
壹.三.(三).F.1.(4) | 產品，門禁管制設備，門禁管制機，讀卡 | 台 | 7 |  | 0 | M137064100A,#
| 機,Mifare門禁讀卡機 |  |  |  | 0
壹.三.(三).F.1.(5) | 產品，門禁管制設備，門禁管制機，讀卡 | 台 | 4 |  | 0 | M137064100A7,#
| 機,控制主機 |  |  |  | 0
壹.三.(三).F.1.(6) | 產品，門禁管制設備，門禁管制機，讀卡 | 台 | 4 |  | 0 | M137064100A8,#
| 機,訊號轉換器 |  |  |  | 0
壹.三.(三).F.1.(7) | 產品，門禁管制設備，周邊設備，陽極鎖 | 組 | 4 |  | 0 | M1370600008,#
壹.三.(三).F.1.(8) | 產品，門禁管制設備，門禁管制機，感應 | 個 | 3 |  | 0 | M1370640107,#
| 式,紅外線開門感應器 |  |  |  | 0
壹.三.(三).F.1.(9) | 產品，門禁對講設備，室內對講機，緊急 | 台 | 8 |  | 0 | M137051000A1,#
| 對講機 |  |  |  | 0
壹.三.(三).F.1.(10) | 產品，門禁管制設備，防災中心8吋觸控螢 | 個 | 3 |  | 0 | M13706000071,#
| 幕網路型管理總機 |  |  |  | 0
壹.三.(三).F.1.(11) | 產品，門禁管制設備，門禁管制機，讀卡 | 台 | 2 |  | 0 | M137064100A1,#
| 機,Mifare電梯讀卡機 |  |  |  | 0
壹.三.(三).F.1.(12) | 產品，門禁管制設備，電梯門禁控制主機 | 套 | 1 |  | 0 | M137060000B,#
壹.三.(三).F.1.(13) | 產品，門禁管制設備，電梯專用通訊轉換 | 套 | 1 |  | 0 | M137060000B1,#
| 器 |  |  |  | 0
壹.三.(三).F.1.(14) | 產品，門禁管制設備,電梯層控模組 | 台 | 1 |  | 0 | M137060000A1,#
壹.三.(三).F.1.(15) | 產品，門禁管制設備,電梯設備箱體 | 台 | 1 |  | 0 | M137060000A2,#
壹.三.(三).F.1.(16) | 產品，門禁管制設備,電梯設備電源供應器 | 台 | 1 |  | 0 | M137060000A4,#
壹.三.(三).F.1.(17) | 產品，門禁管制設備，產品，門禁管制設 | 套 | 300 |  | 0 | M137066100B-1,#
| 備，周邊設備，感應卡,Mifare感應白卡( |  |  |  | 0
| 含印刷) |  |  |  | 0
壹.三.(三).F.1.(18) | 產品，門禁管制設備,電源供應器 | 台 | 5 |  | 0 | M137060000A5,#
壹.三.(三).F.1.(19) | 產品，門禁管制設備，門禁管制機，感應 | 個 | 2 |  | 0 | M1370640107,#
| 式,紅外線開門感應器 |  |  |  | 0
小計(按實作數量結算)
壹.三.(三).F.2 | 按契約總價結算項目 | 式
壹.三.(三).F.2.(1) | 產品，導線管，硬質聚氯乙烯塑膠管，E管 | M | 650 |  | 0 | M161323103021,#
| ，標稱20mm，未含管配件 |  |  |  | 0
壹.三.(三).F.2.(2) | 產品，門禁管制設備,五金零料 | 式 | 1 |  | 0 | M13706000041,#
壹.三.(三).F.2.(3) | 產品，建築物電信光纜,CAT.6網路線 | M | 600 |  | 0 | M16712000011,#
壹.三.(三).F.2.(4) | 產品，電線及電纜，遮蔽電纜，4/C， | M | 545 |  | 0 | M16120b860101
| 0.5mm2 |  |  |  | 0
壹.三.(三).F.2.(5) | 產品，電線及電纜，對絞隔離線，絞線， | M | 270 |  | 0 | M161200000001b
| 22mm2，2P |  |  |  | 0
壹.三.(三).F.2.(6) | 室內配線、配電線路裝修技術工，門禁對 | 式 | 1 |  | 0 | L000005900004A0
| 講設備系統設備安裝與整合設定 |  |  |  | 0 | ,#
壹.三.(三).F.2.(7) | 設備安裝工資 | 式 | 1 |  | 0 | L160500000499,#
[5 empty] | 0 | 非本工程
壹.三.(三).F.2.(8) | 計量與計價，系統連線測試調整 | 式 | 1 |  | 0 | 0127100004-
[5 empty] | 0 | 003a
小計(按契約總價結算)
小計(門禁設備工程)
壹.三.(三).G | 設施管理系統設備工程 | 式
壹.三.(三).G.1 | 按實作數量結算項目 | 式
壹.三.(三).G.1.(1) | 產品，中央監視主控制設備,27吋液晶顯示 | 台 | 1 |  | 0 | M138010000A1,#
| 器 |  |  |  | 0
壹.三.(三).G.1.(2) | 產品，中央監視主控制設備,設施管理電腦 | 台 | 1 |  | 0 | M138010000A1-1,
| 主機 |  |  |  | 0 | #
壹.三.(三).G.1.(3) | 產品，中央監視主控制設備,RFID讀卡機 | 台 | 1 |  | 0 | M138010000A1-
[5 empty] | 0 | 01,#
壹.三.(三).G.1.(4) | 產品，中央監視主控制設備,手持式條碼掃 | 台 | 1 |  | 0 | M138010000A1-
| 描器 |  |  |  | 0 | 02,#
壹.三.(三).G.1.(5) | 產品，中央監視主控制設備,手寫板 | 台 | 1 |  | 0 | M138010000A1-
[5 empty] | 0 | 03,#
壹.三.(三).G.1.(6) | 產品，中央監視主控制設備,HDMI 訊號延 | 台 | 1 |  | 0 | M138010000A1-
| 長器 |  |  |  | 0 | 04,#
小計(按實作數量結算)
壹.三.(三).G.2 | 按契約總價結算項目 | 式
壹.三.(三).G.2.(1) | 產品，中央監視主控制設備,設施管理軟體 | 式 | 1 |  | 0 | M13801000041,#
| (WEB互動系統與智慧建築整合) |  |  |  | 0
壹.三.(三).G.2.(2) | 產品，中央監視主控制設備,設施管理軟體 | 式 | 1 |  | 0 | M13801000041-1,
| W專屬APP應用資料庫整合軟體 |  |  |  | 0 | #
壹.三.(三).G.2.(3) | 產品，導線管，硬質聚氯乙烯塑膠管，E管 | M | 20 |  | 0 | M161323103021,#
| ，標稱20mm，未含管配件 |  |  |  | 0
壹.三.(三).G.2.(4) | 操作及維護，人員教育訓練 | 式 | 1 |  | 0 | 0183030004,#
壹.三.(三).G.2.(5) | 設備安裝工資 | 式 | 1 |  | 0 | L160500000499,#
[5 empty] | 0 | 非本工程
壹.三.(三).G.2.(6) | 計量與計價，資料庫軟體安裝測試費用 | 式 | 1 |  | 0 | 0127100004-
[5 empty] | 0 | 003b
壹.三.(三).G.2.(7) | 計量與計價，系統連線測試調整 | 式 | 1 |  | 0 | 0127100004-
[5 empty] | 0 | 003a
小計(按契約總價結算)
小計(設施管理系統設備工程)
壹.三.(三).H | 護理師呼叫系統工程 | 式
壹.三.(三).H.1 | 按實作數量結算項目 | 式
壹.三.(三).H.1.(1) | 產品，護士呼叫系統，中央系統單元介面 | 台 | 1 |  | 0 | M167252000A,#
| 處理裝置,中央控制器 |  |  |  | 0
壹.三.(三).H.1.(2) | 產品，護士呼叫系統,8Port內線卡 | 組 | 1 |  | 0 | M16725000085,#
壹.三.(三).H.1.(3) | 產品，護士呼叫系統,產品，護士呼叫系統 | 組 | 1 |  | 0 | M16725000085-1,
| ,數位8Port網路內線卡 |  |  |  | 0 | #
壹.三.(三).H.1.(4) | 產品，護士呼叫系統,護理站對講值機台 | 台 | 1 |  | 0 | M167250000A1,#
壹.三.(三).H.1.(5) | 產品，護士呼叫系統,對講床邊呼叫盤 | 組 | 5 |  | 0 | M16725000087,#
壹.三.(三).H.1.(6) | 產品，護士呼叫系統,接線盒 | 組 | 1 |  | 0 | M16725000084,#
小計(按實作數量結算)
壹.三.(三).H.2 | 按契約總價結算項目 | 式
壹.三.(三).H.2.(1) | 產品，護士呼叫系統，監視系統連線介接 | 式 | 1 |  | 0 | M16725000045,#
| 軟體撰寫費 |  |  |  | 0
壹.三.(三).H.2.(2) | 產品，電線及電纜，遮蔽電纜，10P | M | 320 |  | 0 | M16120W00A001
壹.三.(三).H.2.(3) | 產品，建築物電信光纜,CAT6網路線 | M | 100 |  | 0 | M167120000103,#
壹.三.(三).H.2.(4) | 產品，門禁管制設備，緊急求救系統五金 | 式 | 1 |  | 0 | M13706700041,#
| 另料 |  |  |  | 0
壹.三.(三).H.2.(5) | 電工,護理呼叫系統配管配線設備安裝工資 | 式 | 1 |  | 0 | L0000059000046,
[5 empty] | 0 | #
小計(按契約總價結算)
小計(護理師呼叫系統工程)
壹.三.(三).I | 公播系統工程 | 式
壹.三.(三).I.1 | 按實作數量結算項目 | 式
壹.三.(三).I.1.(1) | 產品，音源設備,顯示器34" | 組 | 6 |  | 0 | M16832000081,#
壹.三.(三).I.1.(2) | 產品，音源設備,顯示器50" | 組 | 3 |  | 0 | M16832000082,#
壹.三.(三).I.1.(3) | 產品，音源設備,網路型多媒體訊息發佈播 | 組 | 1 |  | 0 | M16832000082-1,
| 放器 |  |  |  | 0 | #
壹.三.(三).I.1.(4) | 產品，音源設備,顯示器專用臂掛架(配合 | 組 | 1 |  | 0 | M16832000082-2,
| 室內設計) |  |  |  | 0 | #
小計(按實作數量結算)
壹.三.(三).I.2 | 按契約總價結算項目 | 式
壹.三.(三).I.2.(1) | 產品，建築物電信光纜,CAT.6網路線 | M | 75 |  | 0 | M16712000011,#
壹.三.(三).I.2.(2) | 產品，電線及電纜，遮蔽電纜，4/C， | M | 75 |  | 0 | M16120b860101
| 0.5mm2 |  |  |  | 0
壹.三.(三).I.2.(3) | 零星工料(五金另料及損耗) | 式 | 1 |  | 0 | 0127110004,#含
[5 empty] | 0 | 尼龍繩預留
壹.三.(三).I.2.(4) | 設備安裝工資 | 式 | 1 |  | 0 | L160500000499,#
[5 empty] | 0 | 非本工程
壹.三.(三).I.2.(5) | 室內配線、配電線路裝修技術工，連線配 | 式 | 1 |  | 0 | L000005900004A,
| 管配線工程等 |  |  |  | 0 | #
壹.三.(三).I.2.(6) | 計量與計價，系統連線測試調整 | 式 | 1 |  | 0 | 0127100004-
[5 empty] | 0 | 003a
小計(按契約總價結算)
小計(公播系統工程)
壹.三.(三).J | 停車場管制系統工程 | 式
壹.三.(三).J.1 | 按實作數量結算項目 | 式
壹.三.(三).J.1.(1) | 產品，中央監視主控制設備,車道管制電腦 | 組 | 1 |  | 0 | M13801000081-1,
| 主機 |  |  |  | 0 | #
壹.三.(三).J.1.(2) | 產品，中央監視主控制設備,27吋液晶顯示 | 台 | 1 |  | 0 | M138010000A1,#
| 器 |  |  |  | 0
壹.三.(三).J.1.(3) | 產品，中央監視主控制設備,車道號誌控制 | 組 | 3 |  | 0 | M13801000081-2,
| 主機 |  |  |  | 0 | #
壹.三.(三).J.1.(4) | 產品，中央監視主控制設備,感應線圈及線 | 組 | 15 |  | 0 | M13801000081-3,
| 圈偵測器(含線圈切割) |  |  |  | 0 | #
壹.三.(三).J.1.(5) | 產品，中央監視主控制設備,方向感應辨識 | 組 | 8 |  | 0 | M13801000081-4,
| 器 |  |  |  | 0 | #
壹.三.(三).J.1.(6) | 產品，中央監視主控制設備,LED紅綠燈組( | 組 | 6 |  | 0 | M13801000081-5,
| 含紅燈閃爍功能) |  |  |  | 0 | #
壹.三.(三).J.1.(7) | 產品，中央監視主控制設備,閃光警示燈( | 組 | 8 |  | 0 | M13801000081-6,
| 採用LED警示燈及蜂鳴器) |  |  |  | 0 | #
壹.三.(三).J.1.(8) | 產品，中央監視主控制設備,閃光警示燈( | 組 | 8 |  | 0 | M13801000081-7,
| 支架) |  |  |  | 0 | #
壹.三.(三).J.1.(9) | 產品，中央監視主控制設備,停管箱 | 組 | 3 |  | 0 | M13801000081-8,
[5 empty] | 0 | #
小計(按實作數量結算)
壹.三.(三).J.2 | 按契約總價結算項目 | 式
壹.三.(三).J.2.(1) | 產品，中央監視主控制設備，系統專用控 | 式 | 1 |  | 0 | M13801000040001
| 制線材 |  |  |  | 0 | ,#
壹.三.(三).J.2.(2) | 計量與計價，系統連線測試調整 | 式 | 1 |  | 0 | 0127100004-
[5 empty] | 0 | 003a
壹.三.(三).J.2.(3) | 零星工料(五金另料及損耗) | 式 | 1 |  | 0 | 0127110004,#含
[5 empty] | 0 | 尼龍繩預留
壹.三.(三).J.2.(4) | 設備安裝工資 | 式 | 1 |  | 0 | L160500000499,#
[5 empty] | 0 | 非本工程
壹.三.(三).J.2.(5) | 室內配線、配電線路裝修技術工，連線配 | 式 | 1 |  | 0 | L000005900004A,
| 管配線工程等 |  |  |  | 0 | #
小計(按契約總價結算)
小計(停車場管制系統工程)
壹.三.(三).K | 電視系統設備工程
壹.三.(三).K.1 | 按實作數量結算項目
壹.三.(三).K.1.(1) | 產品，共同天線設備，天線，DTV,FM電視 | 組 | 1 |  | 0 | M16782100081,#
| 天線,含2M不銹鋼支架及避雷器及基礎座 |  |  |  | 0
壹.三.(三).K.1.(2) | 產品，共同天線設備，數位混波處理器 | 只 | 1 |  | 0 | M16782000061,#
壹.三.(三).K.1.(3) | 產品，共同天線設備，中繼放大器 | 只 | 1 |  | 0 | M1678260006
壹.三.(三).K.1.(4) | 產品，共同天線設備，分歧器，四路 | 只 | 1 |  | 0 | M1678232006
壹.三.(三).K.1.(5) | 產品，共同天線設備，分配器，四路 | 只 | 1 |  | 0 | M1678252006
壹.三.(三).K.1.(6) | 產品，共同天線設備，壁內型整合器，中 | 組 | 3 |  | 0 | M1678281008
| 間型 |  |  |  | 0
壹.三.(三).K.1.(7) | 產品，共同天線設備，壁內型整合器，末 | 組 | 3 |  | 0 | M1678282008
| 端型 |  |  |  | 0
小計(按實作數量結算)
壹.三.(三).K.2 | 按契約總價結算項目
壹.三.(三).K.2.(1) | 產品，共同天線設備，同軸電纜，5CFB | M | 85 |  | 0 | M16782700011
壹.三.(三).K.2.(2) | 產品，共同天線設備，同軸電纜，7CFB | M | 15 |  | 0 | M16782700012
壹.三.(三).K.2.(3) | 零星工料 | 式 | 1 |  | 0 | W0127110004
壹.三.(三).K.2.(4) | 設備安裝工資 | 式 | 1 |  | 0 | L160500000499,#
[5 empty] | 0 | 非本工程
小計(按契約總價結算)
小計(電視系統設備工程)
壹.三.(三).L | 弱電線槽設備工程 | 式
壹.三.(三).L.1 | 按實作數量結算項目 | 式
壹.三.(三).L.1.(1) | 產品，鋁製電纜托架，水平L型彎頭W= | 只 | 6 |  | 0 | M16137000000601
| 200mm x H=100mm |  |  |  | 0 | ,#
壹.三.(三).L.1.(2) | 產品，鋁製電纜托架，水平T型彎頭W= | 只 | 4 |  | 0 | M16137000000604
| 200mm x H=100mm |  |  |  | 0 | ,#
壹.三.(三).L.1.(3) | 產品，鋁製電纜托架，垂直向上下90度彎 | 只 | 2 |  | 0 | M16137000000609
| 頭 W=200mm x H=100mm |  |  |  | 0 | ,#
壹.三.(三).L.1.(4) | 產品，鋁製電纜托架，垂直T彎頭 W= | 只 | 2 |  | 0 | M16137000000609
| 200mm x H=100mm |  |  |  | 0 | -1,#
壹.三.(三).L.1.(5) | 產品，金屬導線槽，鋁沖孔,末端封板 W= | 只 | 8 |  | 0 | M16136800063,#
| 200㎜,2.0 |  |  |  | 0
壹.三.(三).L.1.(6) | 產品，金屬導線槽,U型連結片 | 只 | 63 |  | 0 | M16136000064-2,
[5 empty] | 0 | #
壹.三.(三).L.1.(7) | 產品，金屬導線槽,L型固定片SUS304 | 只 | 228 |  | 0 | M16136000064-1,
[5 empty] | 0 | #
壹.三.(三).L.1.(8) | 產品，金屬導線槽,接地銅片,弱電線槽用 | 組 | 63 |  | 0 | M16136000084,#
壹.三.(三).L.1.(9) | 產品，金屬導線槽,馬車螺絲SUS304 | 只 | 540 |  | 0 | M16136000064-3,
[5 empty] | 0 | #
小計(按實作數量結算)
壹.三.(三).L.2 | 按契約總價結算項目 | 式
壹.三.(三).L.2.(1) | 產品，金屬導線槽，鋁沖孔，直式，厚 | M | 129 |  | 0 | M1613681491,#
| 2mm，寬200x高100mm |  |  |  | 0
壹.三.(三).L.2.(2) | 產品，金屬導線槽，線槽另料，雜項五金 | 式 | 1 |  | 0 | M16136000046,#
| 另料 |  |  |  | 0
壹.三.(三).L.2.(3) | 產品，鋁製電纜托架，吊架另料(含不鏽鋼 | 式 | 1 |  | 0 | M16137000000401
| SUS304螺桿，C型槽，彈簧螺帽，膨脹螺絲 |  |  |  | 0 | ,#
| 等） |  |  |  | 0
壹.三.(三).L.2.(4) | 室內配線、配電線路裝修技術工，弱電線 | 式 | 1 |  | 0 | L00000590000400
| 槽吊搬及安裝工資 |  |  |  | 0 | ,#
小計(按契約總價結算)
小計(弱電線槽設備工程)
壹.三.(三).小計(弱電設備工程)
壹.三.(四) | 消防設備工程 | 式
壹.三.(四).A | 消防栓設備工程 | 式
壹.三.(四).A.1 | 按實作數量結算項目 | 式
壹.三.(四).A.1.(1) | 產品，室內綜合消防栓箱(箱體表面積 | 組 | 7 |  | 0 | M13975G000801,#
| 0.7m2)含黑鐵t1.6消防箱(箱體表面積 |  |  |  | 0 | 符合消防認可品
| 0.7m2)*7，太平龍頭1 1/2" 16K*7，火警 |  |  |  | 0
| 發信機*7，火警警示燈LED*7，水帶1 1/2" |  |  |  | 0
| 15米壓力限制9kgf/㎝²*14，消防瞄子1 |  |  |  | 0
| 1/2"*7，泵浦啟動燈*7 |  |  |  | 0
壹.三.(四).A.1.(2) | 產品，出水口，屋頂消防測試出水口 1-1/ | 只 | 1 |  | 0 | M13975F0006,#符
| 2" |  |  |  | 0 | 合消防認可品
壹.三.(四).A.1.(3) | 產品，消防泵，消防泵浦10HP Q=300L H= | 組 | 1 |  | 0 | M1392000000081,
| 60 (全套式) |  |  |  | 0 | #消防審核認可品
壹.三.(四).A.1.(4) | 產品，底閥，全流量底閥 4"(不銹鋼拉柄 | 只 | 1 |  | 0 | M15110G0000061,
| 式,附ST拉桿) |  |  |  | 0 | #
壹.三.(四).A.1.(5) | 產品，閘閥，蝶型閥 4" 16K(鑄鐵 法蘭 | 只 | 4 |  | 0 | M15110M0000061,
| 式) |  |  |  | 0 | #
壹.三.(四).A.1.(6) | 產品，逆止閥，逆止凡而(雙瓣式) 4" | 只 | 1 |  | 0 | M15110Q0000061,
| 16K |  |  |  | 0 | #
壹.三.(四).A.1.(7) | 產品，不銹鋼伸縮接頭，防震接頭 (不銹 | 只 | 4 |  | 0 | M15224000061,#
| 鋼型) 4" 16K |  |  |  | 0
小計(按實作數量結算)
壹.三.(四).A.2 | 按契約總價結算項目 | 式
壹.三.(四).A.2.(1) | 產品，碳鋼鋼管(SGP)，標稱管徑 100mm | M | 137 |  | 0 | M1391130A01,#
[5 empty] | 0 | CNS6445
壹.三.(四).A.2.(2) | 產品，碳鋼鋼管(SGP)，標稱管徑40mm | M | 12 |  | 0 | M1391130501,#
[5 empty] | 0 | CNS6445
壹.三.(四).A.2.(3) | 產品，管材，配管另料 | 式 | 1 |  | 0 | M15105000004,#
壹.三.(四).A.2.(4) | 產品，導線管，CD管 1/2" | M | 200 |  | 0 | M161320000001A,
[5 empty] | 0 | #
壹.三.(四).A.2.(5) | 產品，硬質聚氯乙烯塑膠管(A管薄管)，排 | M | 140 |  | 0 | M1510710000011,
| 水PVC管(A管) 3/4"*1.8m/m |  |  |  | 0 | #
壹.三.(四).A.2.(6) | 產品，電線及電纜，380℃耐熱電線2.0m/ | M | 400 |  | 0 | M1612000000010B
| m |  |  |  | 0 | ,#
壹.三.(四).A.2.(7) | 產品，導線管，配管線另料 | 式 | 1 |  | 0 | M161320000004C
壹.三.(四).A.2.(8) | 產品，導線管，吊管支架(含五金另料)及 | 式 | 1 |  | 0 | M1613200000041B
| 固定工程 |  |  |  | 0 | ,#
壹.三.(四).A.2.(9) | 產品，消防栓及連結送水管設備,管路油漆 | 式 | 1 |  | 0 | M13975000043,#
| 及標示 |  |  |  | 0
壹.三.(四).A.2.(10) | 消防作業技術工,系統測試與試水試壓調整 | 式 | 1 |  | 0 | L000005J00004,#
壹.三.(四).A.2.(11) | 工資、運雜費 | 式 | 1 |  | 0 | L000005500004,#
小計(按契約總價結算)
小計(消防栓設備工程)
壹.三.(四).B | 火警設備工程 | 式
壹.三.(四).B.1 | 按實作數量結算項目 | 式
壹.三.(四).B.1.(1) | 產品，火警警報設備，火警受信總機，智 | 台 | 1 |  | 0 | M138510000A-1,#
| 慧型 (定址型)，模組點250點 |  |  |  | 0 | 消防審核認可品
壹.三.(四).B.1.(2) | 產品，火警探測設備，偵煙式，定址式， | 只 | 72 |  | 0 | M1385372006,#消
| 偵煙光電式局限型第二種 |  |  |  | 0 | 防審核認可品
壹.三.(四).B.1.(3) | 產品，火警警報設備，差動式局限型第二 | 只 | 31 |  | 0 | M1385100006,#消
| 種 |  |  |  | 0 | 防審核認可品
壹.三.(四).B.1.(4) | 產品，火警警報設備，定址式差動式局限 | 只 | 12 |  | 0 | M13851000061,#
| 型第二種 |  |  |  | 0 | 消防審核認可品
壹.三.(四).B.1.(5) | 產品，火警警報設備，可定址回路模組， | 只 | 78 |  | 0 | M1385142006,#消
| 接點監視模組 |  |  |  | 0 | 防審核認可品
壹.三.(四).B.1.(6) | 產品，火警警報設備，119火災通報裝置 | 組 | 1 |  | 0 | M13851000081,#
[5 empty] | 0 | 消防審核認可品
壹.三.(四).B.1.(7) | 產品，火警警報設備，119遠隔啟動裝置 | 組 | 4 |  | 0 | M13851000082#,#
[5 empty] | 0 | 消防審核認可品
壹.三.(四).B.1.(8) | 產品，滅火器，手提式滅火器 ABC 10P | 具 | 36 |  | 0 | M139010000B,#消
[5 empty] | 0 | 防審核認可品
壹.三.(四).B.1.(9) | 產品，滅火器架 | 只 | 36 |  | 0 | M139010000601,#
壹.三.(四).B.1.(10) | 產品，滅火器，滅火器標示牌 | 只 | 36 |  | 0 | M1390100006010A
[5 empty] | 0 | ,#
小計(按實作數量結算)
壹.三.(四).B.2 | 按契約總價結算項目 | 式
壹.三.(四).B.2.(1) | 產品，導線管，CD管 1/2" | M | 4300 |  | 0 | M161320000001A,
[5 empty] | 0 | #
壹.三.(四).B.2.(2) | 產品，導線管，PVC管(A管) 1-1/2"*1.8m/ | M | 550 |  | 0 | M1613200000014,
| m |  |  |  | 0 | #
壹.三.(四).B.2.(3) | 產品，電線及電纜，PVC 電線 600V 2.0m/ | M | 2600 |  | 0 | M16120000000105
| m |  |  |  | 0 | ,#
壹.三.(四).B.2.(4) | 產品，電線及電纜，840℃耐燃電線2.0m/ | M | 1200 |  | 0 | M161200000001a,
| m |  |  |  | 0 | #
壹.三.(四).B.2.(5) | 產品，電線及電纜，380℃耐熱電線1.6m/ | M | 2400 |  | 0 | M1612000000010A
| m |  |  |  | 0 | ,#
壹.三.(四).B.2.(6) | 產品，電線及電纜，2.0mm*2C 對絞隔離線 | M | 6200 |  | 0 | M161200000001#,
| (信號線) |  |  |  | 0 | #
壹.三.(四).B.2.(7) | 產品，導線管，配管線另料 | 式 | 1 |  | 0 | M161320000004C
壹.三.(四).B.2.(8) | 產品，導線管，吊管支架(含五金另料)及 | 式 | 1 |  | 0 | M1613200000041B
| 固定工程 |  |  |  | 0 | ,#
壹.三.(四).B.2.(9) | 產品，火警警報設備，系統測試與調整 | 式 | 1 |  | 0 | M13851000044,#
壹.三.(四).B.2.(10) | 工資、運雜費 | 式 | 1 |  | 0 | L000005500004,#
小計(按契約總價結算)
小計(火警設備工程)
壹.三.(四).C | 緊急廣播設備工程 | 式
壹.三.(四).C.1 | 按實作數量結算項目 | 式
壹.三.(四).C.1.(1) | 廣播器材設備 | 式
壹.三.(四).C.1.(1).a | 產品，緊急廣播設備,緊急廣播主機(300W, | 台 | 1 |  | 0 | M167810000A1,#
| 10回路) |  |  |  | 0 | 消防審核認可品
壹.三.(四).C.1.(1).b | 產品，緊急廣播設備，廣播喇叭 吸頂式 | 只 | 37 |  | 0 | M16781000061,#
| L級 3W |  |  |  | 0 | 消防審核認可品
壹.三.(四).C.1.(1).c | 產品，緊急廣播設備，廣播喇叭 崁頂式 | 只 | 40 |  | 0 | M16781000062,#
| L級 3W |  |  |  | 0 | 消防審核認可品
壹.三.(四).C.1.(1).d | 產品，緊急廣播設備，廣播喇叭 壁掛式 | 只 | 2 |  | 0 | M16781000063,#
| L級 3W |  |  |  | 0 | 消防審核認可品
小計(按實作數量結算)
壹.三.(四).C.2 | 按契約總價結算項目 | 式
壹.三.(四).C.2.(1) | 產品，導線管，CD管 1/2" | M | 2400 |  | 0 | M161320000001A,
[5 empty] | 0 | #
壹.三.(四).C.2.(2) | 產品，導線管，PVC管(A管) 1"*1.8m/m | M | 40 |  | 0 | M16132000000101
[5 empty] | 0 | ,#
壹.三.(四).C.2.(3) | 產品，導線管，PVC管(A管) 1-1/4"*1.8m/ | M | 150 |  | 0 | M1613200000012,
| m |  |  |  | 0 | #
壹.三.(四).C.2.(4) | 產品，導線管，PVC管(A管) 1-1/2"*1.8m/ | M | 150 |  | 0 | M1613200000014,
| m |  |  |  | 0 | #
壹.三.(四).C.2.(5) | 產品，電線及電纜，380℃耐熱電線1.6m/ | M | 8800 |  | 0 | M1612000000010A
| m |  |  |  | 0 | ,#
壹.三.(四).C.2.(6) | 產品，導線管，配管線另料 | 式 | 1 |  | 0 | M161320000004C
壹.三.(四).C.2.(7) | 產品，導線管，吊管支架(含五金另料)及 | 式 | 1 |  | 0 | M1613200000041B
| 固定工程 |  |  |  | 0 | ,#
壹.三.(四).C.2.(8) | 產品，緊急廣播設備,系統測試與調整 | 式 | 1 |  | 0 | M16781000044,#
壹.三.(四).C.2.(9) | 室內配線、配電線路裝修技術工，緊急廣 | 式 | 1 |  | 0 | L0000059000M4,#
| 播設備安裝工資(含運什費) |  |  |  | 0
小計(按契約總價結算)
小計(緊急廣播設備工程)
壹.三.(四).D | 避難器具及標示設備工程 | 式
壹.三.(四).D.1 | 按實作數量結算項目 | 式
壹.三.(四).D.1.(1) | 產品，緊急照明設備，緊急照明燈(壁掛式 | 只 | 8 |  | 0 | M1653000000061,
| )(LED燈 0.2W*66) 內置蓄電池 |  |  |  | 0 | #符合消防認可品
壹.三.(四).D.1.(2) | 產品，緊急照明設備，緊急照明燈(崁頂式 | 只 | 45 |  | 0 | M1653000000062,
| )(LED燈 0.2W*65) 內置蓄電池 |  |  |  | 0 | #符合消防認可品
壹.三.(四).D.1.(3) | 產品，緊急照明設備，緊急照明燈(吸頂式 | 只 | 21 |  | 0 | M16530000000620
| )( LED燈0.2W*208) 內置蓄電池 |  |  |  | 0 | 1,#符合消防認可
[5 empty] | 0 | 品
壹.三.(四).D.1.(4) | 產品，出口標示燈，220V，B級 LED燈(具 | 只 | 11 |  | 0 | M1653040002061,
| 有閃滅功能，音響引導功能)內置蓄電池 |  |  |  | 0 | #符合消防認可品
壹.三.(四).D.1.(5) | 產品，出口標示燈，220V，B級 標示面光 | 只 | 4 |  | 0 | M1653040002062,
| 度20cd 內置蓄電池(LED) |  |  |  | 0 | #符合消防認可品
壹.三.(四).D.1.(6) | 產品，避難方向指示燈，LED燈，220V，避 | 只 | 8 |  | 0 | M1653054002061,
| 難方向指示燈(B級)光度25cd (懸吊式雙面 |  |  |  | 0 | #符合消防認可品
| 單向)內置蓄電池(LED) |  |  |  | 0
壹.三.(四).D.1.(7) | 產品，避難方向指示燈，LED燈，220V，避 | 只 | 3 |  | 0 | M1653054002062,
| 難器具設置位置標示燈 壁掛式 內置蓄電 |  |  |  | 0 | #符合消防認可品
| 池(LED) |  |  |  | 0
壹.三.(四).D.1.(8) | 產品，金屬製避難梯，4.5M | 只 | 3 |  | 0 | M13983000061,#
[5 empty] | 0 | 符合消防認可品
小計(按實作數量結算)
壹.三.(四).D.2 | 按契約總價結算項目 | 式
壹.三.(四).D.2.(1) | 產品，導線管，CD管 1/2" | M | 3600 |  | 0 | M161320000001A,
[5 empty] | 0 | #
壹.三.(四).D.2.(2) | 產品，電線及電纜，PVC 電線 600V 2.0m/ | M | 10800 |  | 0 | M16120000000105
| m |  |  |  | 0 | ,#
壹.三.(四).D.2.(3) | 產品，導線管，配管線另料 | 式 | 1 |  | 0 | M161320000004C
壹.三.(四).D.2.(4) | 產品，導線管，吊管支架(含五金另料)及 | 式 | 1 |  | 0 | M1613200000041B
| 固定工程 |  |  |  | 0 | ,#
壹.三.(四).D.2.(5) | 消防作業技術工，系統測試與調整 | 式 | 1 |  | 0 | L000005J000040,
[5 empty] | 0 | #
小計(按契約總價結算)
小計(避難器具及標示設備工程)
壹.三.(四).E | 自動撒水設備工程 | 式
壹.三.(四).E.1 | 按實作數量結算項目 | 式
壹.三.(四).E.1.(1) | 產品，密閉濕式自動撒水設備,流水檢知裝 | 組 | 2 |  | 0 | M139310000831,#
| 置4"(配件全） |  |  |  | 0 | 消防審核認可品
壹.三.(四).E.1.(2) | 產品，水流蜂鳴警報器 | 只 | 2 |  | 0 | M1393150006,#
壹.三.(四).E.1.(3) | 產品，撒水頭，隱藏型，密閉式撒水頭(快 | 只 | 129 |  | 0 | M1393130046,#消
| 速反應型,R=2.6M) |  |  |  | 0 | 防審核認可品
壹.三.(四).E.1.(4) | 產品，密閉濕式自動撒水設備,末端查驗管 | 只 | 2 |  | 0 | M13931000061,#
壹.三.(四).E.1.(5) | 產品，自動警報止回閥，逆止閥，逆止凡 | 只 | 2 |  | 0 | M1393110006,#
| 而(雙瓣式) 4" 16K |  |  |  | 0
壹.三.(四).E.1.(6) | 產品，自動撒水送水口，埋入型(2-1/2"* | 只 | 1 |  | 0 | M1393122006,#
| 2-1/2"*4") |  |  |  | 0
壹.三.(四).E.1.(7) | 產品，撒水泵浦，HP=40 Q=1200L H=79(全 | 組 | 1 |  | 0 | M1392070000081,
| 套式) |  |  |  | 0 | #
壹.三.(四).E.1.(8) | 產品，底閥，全流量底閥 4"(不銹鋼拉柄 | 只 | 1 |  | 0 | M15110G0000061,
| 式,附ST拉桿) |  |  |  | 0 | #
壹.三.(四).E.1.(9) | 產品，閘閥，蝶型閥 4" 16K(鑄鐵 法蘭 | 只 | 4 |  | 0 | M15110M0000061,
| 式) |  |  |  | 0 | #
壹.三.(四).E.1.(10) | 產品，閥，閘門凡而(砲金銅螺紋式)2" | 只 | 2 |  | 0 | M1511000000061,
| 16K |  |  |  | 0 | #
壹.三.(四).E.1.(11) | 產品，不銹鋼伸縮接頭，防震接頭 (不銹 | 只 | 2 |  | 0 | M15224000061,#
| 鋼型) 4" 16K |  |  |  | 0
小計(按實作數量結算)
壹.三.(四).E.2 | 按契約總價結算項目 | 式
壹.三.(四).E.2.(1) | 建築用混凝土，基礎固定座210kgf/cm², | 式 | 1 |  | 0 | 0333000004,#
| H=15CM |  |  |  | 0 | 720CM*220CM*
[5 empty] | 0 | 15CM，非本工程
壹.三.(四).E.2.(2) | 產品，碳鋼鋼管(SGP)，標稱管徑 100mm | M | 198 |  | 0 | M1391130A01,#
[5 empty] | 0 | CNS6445
壹.三.(四).E.2.(3) | 產品，碳鋼鋼管(SGP)，標稱管徑65mm | M | 16 |  | 0 | M1391130701,#
[5 empty] | 0 | CNS6445
壹.三.(四).E.2.(4) | 產品，碳鋼鋼管(SGP)，標稱管徑50mm | M | 28 |  | 0 | M1391130601,#
[5 empty] | 0 | CNS6445
壹.三.(四).E.2.(5) | 產品，碳鋼鋼管(SGP)，標稱管徑40mm | M | 32 |  | 0 | M1391130501,#
[5 empty] | 0 | CNS6445
壹.三.(四).E.2.(6) | 產品，碳鋼鋼管(SGP)，標稱管徑25mm | M | 385 |  | 0 | M1391130301,#
[5 empty] | 0 | CNS6445
壹.三.(四).E.2.(7) | 產品，管材，配管另料 | 式 | 1 |  | 0 | M15105000004,#
壹.三.(四).E.2.(8) | 產品，導線管，CD管 1/2" | M | 300 |  | 0 | M161320000001A,
[5 empty] | 0 | #
壹.三.(四).E.2.(9) | 產品，硬質聚氯乙烯塑膠管(B管厚管)，排 | M | 24 |  | 0 | M1510720000011,
| 水PVC管(B管) 2"*2.7m/m |  |  |  | 0 | #
壹.三.(四).E.2.(10) | 產品，電線及電纜，380℃耐熱電線1.6m/ | M | 600 |  | 0 | M1612000000010A
| m |  |  |  | 0 | ,#
壹.三.(四).E.2.(11) | 產品，導線管，配管線另料 | 式 | 1 |  | 0 | M161320000004C
壹.三.(四).E.2.(12) | 產品，導線管，吊管支架(含五金另料)及 | 式 | 1 |  | 0 | M1613200000041B
| 固定工程 |  |  |  | 0 | ,#
壹.三.(四).E.2.(13) | 產品，密閉濕式自動撒水設備,管路油漆及 | 式 | 1 |  | 0 | M13931000043,#
| 標示 |  |  |  | 0
壹.三.(四).E.2.(14) | 消防作業技術工,系統測試與試水試壓調整 | 式 | 1 |  | 0 | L000005J00004,#
壹.三.(四).E.2.(15) | 工資、運雜費 | 式 | 1 |  | 0 | L000005500004,#
小計(按契約總價結算)
小計(自動撒水設備工程)
壹.三.(四).F | 排煙設備及控制工程 | 式
壹.三.(四).F.1 | 按實作數量結算項目 | 式
壹.三.(四).F.1.(1) | 產品，消防系統排煙設備用風機，軸流直 | 台 | 1 |  | 0 | M158350000A1,#
| 結式排煙機 Q=320CMM,Sp=60mmaq,P= |  |  |  | 0
| 15HP |  |  |  | 0
壹.三.(四).F.1.(2) | 產品，消防系統排煙設備用風機,避震器 | 台 | 1 |  | 0 | M158350000A,#
壹.三.(四).F.1.(3) | 產品，消防系統排煙設備用風機，不燃帆 | 組 | 1 |  | 0 | M1583500008,#
| 布接頭(需檢附證明) |  |  |  | 0
壹.三.(四).F.1.(4) | 產品，排煙（進風）閘門,排煙閘門 90* | 組 | 17 |  | 0 | M15823000081,#
| 60cm |  |  |  | 0
壹.三.(四).F.1.(5) | 產品，排煙（進風）閘門,排煙閘門 50* | 組 | 12 |  | 0 | M15823000082,#
| 50cm |  |  |  | 0
壹.三.(四).F.1.(6) | 產品，排煙（進風）閘門,電動防火門 | 只 | 2 |  | 0 | M158230000601,#
| 100*40cm |  |  |  | 0
壹.三.(四).F.1.(7) | 產品，排煙（進風）閘門,排煙機手動開關 | 只 | 29 |  | 0 | M1582300006,#
| 裝置 |  |  |  | 0
小計(按實作數量結算)
壹.三.(四).F.2 | 按契約總價結算項目 | 式
壹.三.(四).F.2.(1) | 產品，消防系統排煙設備用防火風管，鍍 | M | 200 |  | 0 | M15811100011-1,
| 鋅鐵皮風管22# |  |  |  | 0 | #
壹.三.(四).F.2.(2) | 產品，風管，排煙風管PE保溫板 25mmt(防 | M2 | 391 |  | 0 | M15810000020,#
| 火非鹵素表面光滑處理) |  |  |  | 0
壹.三.(四).F.2.(3) | 產品，消防系統排煙設備用防火風管,法蘭 | 式 | 1 |  | 0 | M15811000041,#
| 接頭 |  |  |  | 0
壹.三.(四).F.2.(4) | 產品，導線管，CD管 1/2" | M | 550 |  | 0 | M161320000001A,
[5 empty] | 0 | #
壹.三.(四).F.2.(5) | 產品，電線及電纜，380℃耐熱電線1.6m/ | M | 1200 |  | 0 | M1612000000010A
| m |  |  |  | 0 | ,#
壹.三.(四).F.2.(6) | 產品，導線管，吊管支架(含五金另料)及 | 式 | 1 |  | 0 | M1613200000041B
| 固定工程 |  |  |  | 0 | ,#
壹.三.(四).F.2.(7) | 計量與計價，系統連線測試調整 | 式 | 1 |  | 0 | 0127100004-
[5 empty] | 0 | 003a
壹.三.(四).F.2.(8) | 設備安裝工資 | 式 | 1 |  | 0 | L160500000499,#
[5 empty] | 0 | 非本工程
小計(按契約總價結算)
小計(排煙設備及控制工程)
壹.三.(四).G | 自動泡沫滅火設備工程 | 式
壹.三.(四).G.1 | 按實作數量結算項目 | 式
壹.三.(四).G.1.(1) | 產品，固定式泡沫滅火設備，流水檢知裝 | 只 | 2 |  | 0 | M139560000601,#
| 置 4"（配件全） |  |  |  | 0 | 消防審核認可品
壹.三.(四).G.1.(2) | 產品，固定式泡沫滅火設備，水流警報器 | 只 | 2 |  | 0 | M139560000602
壹.三.(四).G.1.(3) | 產品，固定式泡沫滅火設備，泡沫噴頭 | 只 | 129 |  | 0 | M139560000603,#
[5 empty] | 0 | 消防審核認可品
壹.三.(四).G.1.(4) | 產品，固定式泡沫滅火設備，感知撒水頭 | 只 | 129 |  | 0 | M13956A001601,#
| ，密閉型 |  |  |  | 0 | 消防審核認可品
壹.三.(四).G.1.(5) | 產品，閥，一齊開放閥 50∮ | 只 | 11 |  | 0 | M15110000000600
[5 empty] | 0 | 1,#消防審核認可
[5 empty] | 0 | 品
壹.三.(四).G.1.(6) | 產品，閥，二次測試閥(試驗用裝置)(含1" | 只 | 11 |  | 0 | M15110000000600
| 閘閥) |  |  |  | 0 | 2
壹.三.(四).G.1.(7) | 產品，固定式泡沫滅火設備，手動啟動裝 | 只 | 11 |  | 0 | M139560000604
| 置(含球閥) |  |  |  | 0
壹.三.(四).G.1.(8) | 產品，固定式泡沫滅火設備，比例混合器( | 只 | 1 |  | 0 | M139560000605
| 含限流孔) |  |  |  | 0
壹.三.(四).G.1.(9) | 產品，閥，全流量底閥 4"(不銹鋼拉柄式, | 只 | 1 |  | 0 | M15110000000600
| 附ST拉桿) |  |  |  | 0 | 3,#
壹.三.(四).G.1.(10) | 產品，固定式泡沫滅火設備，Y型過濾器( | 只 | 1 |  | 0 | M139560000606,#
| 鑄鐵法蘭式) 4" |  |  |  | 0
壹.三.(四).G.1.(11) | 產品，固定式泡沫滅火設備，泡沫原液槽 | 只 | 1 |  | 0 | M139560000607
| 500L |  |  |  | 0
壹.三.(四).G.1.(12) | 產品，固定式泡沫滅火設備，泡沫原液 | L | 1000 |  | 0 | M139560000B08
壹.三.(四).G.1.(13) | 產品，固定式泡沫滅火設備，泡沫泵浦 | 只 | 1 |  | 0 | M139560000609,#
| HP=40 Q=1200L H=79(全套式) |  |  |  | 0
壹.三.(四).G.1.(14) | 產品，閥，蝶型閥 4" 10K(鑄鐵 法蘭式) | 只 | 4 |  | 0 | M15110000000600
[5 empty] | 0 | 4,#
壹.三.(四).G.1.(15) | 產品，閥，減壓閥 4" 10K(鑄鐵 法蘭式) | 只 | 2 |  | 0 | M15110000000600
[5 empty] | 0 | 5,#
壹.三.(四).G.1.(16) | 產品，閥，閘門凡而(砲金銅螺紋式) 2" | 只 | 24 |  | 0 | M15110000000600
| 10K |  |  |  | 0 | 6,#
壹.三.(四).G.1.(17) | 產品，閥，閘門凡而(砲金銅螺紋式) 1-1/ | 只 | 2 |  | 0 | M15110000000600
| 2"10K |  |  |  | 0 | 7,#
壹.三.(四).G.1.(18) | 產品，閥，逆止凡而(鑄鐵製法蘭式) 4" | 只 | 1 |  | 0 | M15110000000600
| 10K |  |  |  | 0 | 8,#
壹.三.(四).G.1.(19) | 產品，閥，逆止凡而(砲金銅螺紋式) 1-1/ | 只 | 2 |  | 0 | M15110000000600
| 2"10K |  |  |  | 0 | 9,#
小計(按實作數量結算)
壹.三.(四).G.2 | 按契約總價結算項目 | 式
壹.三.(四).G.2.(1) | 產品，碳鋼鋼管(SGP)，標稱管徑 100mm | M | 79 |  | 0 | M1391130A01,#
[5 empty] | 0 | CNS6445
壹.三.(四).G.2.(2) | 產品，碳鋼鋼管(SGP)，標稱管徑50mm | M | 101 |  | 0 | M1391130601,#
[5 empty] | 0 | CNS6445
壹.三.(四).G.2.(3) | 產品，碳鋼鋼管(SGP)，標稱管徑40mm | M | 59 |  | 0 | M1391130501,#
[5 empty] | 0 | CNS6445
壹.三.(四).G.2.(4) | 產品，碳鋼鋼管(SGP)，標稱管徑25mm | M | 223 |  | 0 | M1391130301,#
[5 empty] | 0 | CNS6445
壹.三.(四).G.2.(5) | 產品，碳鋼鋼管(SGP)，標稱管徑15mm | M | 240 |  | 0 | M1391130101,#
[5 empty] | 0 | CNS6445
壹.三.(四).G.2.(6) | 產品，導線管，CD管 1/2" | M | 160 |  | 0 | M161320000001A,
[5 empty] | 0 | #
壹.三.(四).G.2.(7) | 產品，硬質聚氯乙烯塑膠管(B管厚管)，排 | M | 12 |  | 0 | M1510720000011,
| 水PVC管(B管) 2"*2.7m/m |  |  |  | 0 | #
壹.三.(四).G.2.(8) | 產品，電線及電纜，380℃耐熱電線1.6m/ | M | 320 |  | 0 | M1612000000010A
| m |  |  |  | 0 | ,#
壹.三.(四).G.2.(9) | 產品，導線管，吊管支架(含五金另料)及 | 式 | 1 |  | 0 | M1613200000041B
| 固定工程 |  |  |  | 0 | ,#
壹.三.(四).G.2.(10) | 計量與計價，系統連線測試調整 | 式 | 1 |  | 0 | 0127100004-
[5 empty] | 0 | 003a
壹.三.(四).G.2.(11) | 工資、運雜費 | 式 | 1 |  | 0 | L000005500004,#
小計(按契約總價結算)
小計(自動泡沫滅火設備工程)
壹.三.(四).H | 自動採水設備工程 | 式
壹.三.(四).H.1 | 按實作數量結算項目 | 式
壹.三.(四).H.1.(1) | 產品，採水口，63mm陽式快速接頭採水口 | 只 | 1 |  | 0 | M13975E0006,#
壹.三.(四).H.1.(2) | 產品，消防栓及連結送水管設備，採水手 | 只 | 1 |  | 0 | M13975000061,#
| 動啟動裝置 |  |  |  | 0
壹.三.(四).H.1.(3) | 產品，消防栓及連結送水管設備，採水泵 | 只 | 1 |  | 0 | M13975000062,#
| 機組 25HP Q=1100L H=43 (全套式) |  |  |  | 0
壹.三.(四).H.1.(4) | 產品，閥，全流量底閥 4"(不銹鋼拉柄式, | 只 | 1 |  | 0 | M15110000000600
| 附ST拉桿) |  |  |  | 0 | 3,#
小計(按實作數量結算)
壹.三.(四).H.2 | 按契約總價結算項目 | 式
壹.三.(四).H.2.(1) | 產品，導線管，CD管 1/2" | M | 400 |  | 0 | M161320000001A,
[5 empty] | 0 | #
壹.三.(四).H.2.(2) | 產品，電線及電纜，380℃耐熱電線1.6m/ | M | 2000 |  | 0 | M1612000000010A
| m |  |  |  | 0 | ,#
壹.三.(四).H.2.(3) | 產品，碳鋼鋼管(SGP)，標稱管徑 100mm | M | 168 |  | 0 | M1391130A01,#
[5 empty] | 0 | CNS6445
壹.三.(四).H.2.(4) | 產品，碳鋼鋼管(SGP)，標稱管徑65mm | M | 6 |  | 0 | M1391130701,#
[5 empty] | 0 | CNS6445
壹.三.(四).H.2.(5) | 產品，導線管，吊管支架(含五金另料)及 | 式 | 1 |  | 0 | M1613200000041B
| 固定工程 |  |  |  | 0 | ,#
壹.三.(四).H.2.(6) | 系統測試與調整 | 式 | 1 |  | 0 | M15811000046,#
壹.三.(四).H.2.(7) | 工資、運雜費 | 式 | 1 |  | 0 | L000005500004,#
小計(按契約總價結算)
小計(自動採水設備工程)
壹.三.(四).小計(消防設備工程)
壹.三.(五) | 外管工程 | 式
壹.三.(五).A | 按實作數量結算項目 | 式
壹.三.(五).A.1 | 產品，預鑄電力人孔及手孔，高壓人孔及 | 座 | 2 |  | 0 | M034190000B01,#
| 人孔蓋(依台電規格) |  |  |  | 0 | 內部尺寸180cm*
[5 empty] | 0 | 150cm*180cm(H),
[5 empty] | 0 | 外部尺寸220cm*
[5 empty] | 0 | 190cm*260cm(H),
[5 empty] | 0 | 人孔蓋80∮
壹.三.(五).A.2 | 產品，預鑄電力人孔及手孔，電信手孔及 | 座 | 3 |  | 0 | M034190000B02,#
| 手孔蓋(依台電規格) |  |  |  | 0 | 100CM*50CM*
[5 empty] | 0 | 80CM
壹.三.(五).A.3 | 產品，污水管線附屬工作，污水人孔 | 座 | 2 |  | 0 | M02532000000B01
[5 empty] | 0 | ,#內部尺寸90∮
[5 empty] | 0 | ＊90＊15cm(H)，
[5 empty] | 0 | 外部尺寸120∮＊
[5 empty] | 0 | 90cm(H)，人孔蓋
[5 empty] | 0 | 60∮
壹.三.(五).A.4 | 產品，污水管線附屬工作，污水人孔鑄鐵 | 座 | 2 |  | 0 | M02532000000B02
| 蓋 |  |  |  | 0 | ,#
壹.三.(五).A.5 | 土方工作，混凝土管路隔離板，6"-4A | 只 | 122 |  | 0 | 023000000601
壹.三.(五).A.6 | 土方工作，混凝土管路隔離板，6"-4B | 只 | 61 |  | 0 | 023000000602
壹.三.(五).A.7 | 土方工作，混凝土管路隔離板，3"-2A | 只 | 110 |  | 0 | 023000000603,#
壹.三.(五).A.8 | 土方工作，混凝土管路隔離板，3"-2B | 只 | 55 |  | 0 | 023000000604,#
壹.三.(五).A.9 | 鑽孔及灌漿，人孔鑽洞 | 孔 | 2 |  | 0 | 023440000B01,#
壹.三.(五).A.10 | 鑽孔及灌漿，手孔鑽洞 | 孔 | 3 |  | 0 | 023440000B02,#
壹.三.(五).A.11 | 公共管線系統之保護，電源分配控制器( | 組 | 1 |  | 0 | 02252000081,#
| Rohs) |  |  |  | 0
小計(按實作數量結算)
壹.三.(五).B | 按契約總價結算項目 | 式
壹.三.(五).B.1 | 台電高壓幹管設備工程 |  |  |  |  | #
壹.三.(五).B.1.(1) | 產品，導線管，硬質聚氯乙烯塑膠管，E管 | M | 1464 |  | 0 | M16132310C021
| ，標稱150mm，未含管配件 |  |  |  | 0
壹.三.(五).B.1.(2) | 產品，導線管，硬質聚氯乙烯塑膠管，E管 | 式 | 1 |  | 0 | M161323100004,#
| ，配管彎頭及另料 |  |  |  | 0
壹.三.(五).B.1.(3) | 土方工作，管路挖方回填及夯實(含擋土板 | m3 | 224 |  | 0 | M023000000301
| 等安全措施) |  |  |  | 0
壹.三.(五).B.1.(4) | 土方工作，工具損耗 | m3 | 224 |  | 0 | M023000000302
壹.三.(五).B.1.(5) | 土方工作，土方回填 | m3 | 149 |  | 0 | M023000000303
壹.三.(五).B.1.(6) | 土方工作，CLSM(50psi) | m3 | 31 |  | 0 | M023000000304
壹.三.(五).B.1.(7) | 土方工作，20公分混凝土(3000psi) | m3 | 59 |  | 0 | M023000000305
壹.三.(五).B.1.(8) | 土方工作，餘土方近運(場內搬運) | m3 | 224 |  | 0 | M023000000306
壹.三.(五).B.1.(9) | 土方工作，標示帶,通管費及接管另料 | M | 183 |  | 0 | M023000000101
壹.三.(五).B.1.(10) | 土方工作，電機另料 | 式 | 1 |  | 0 | M023000000401
壹.三.(五).B.1.(11) | 設備安裝工資 | 式 | 1 |  | 0 | L160500000499,#
[5 empty] | 0 | 非本工程
壹.三.(五).B.1.(12) | 零星工料(五金另料及損耗) | 式 | 1 |  | 0 | 0127110004,#含
[5 empty] | 0 | 尼龍繩預留
壹.三.(五).B.1.(13) | 計量與計價，運什費 | 式 | 1 |  | 0 | 0127100004-004,
[5 empty] | 0 | #含卡吊車租用，
[5 empty] | 0 | 非本工程
壹.三.(五).B.1.(14) | 產品，耐磨混凝土，瀝青混泥土(20公分厚 | M3 | 59 |  | 0 | M033740000301
| ) |  |  |  | 0
小計(台電高壓幹管設備工程)
壹.三.(五).B.2 | 弱電光纖管線工程
壹.三.(五).B.2.(1) | 產品，導線管，硬質聚氯乙烯塑膠管，E管 | M | 660 |  | 0 | M161323109021
| ，標稱80mm，未含管配件 |  |  |  | 0
壹.三.(五).B.2.(2) | 產品，導線管，硬質聚氯乙烯塑膠管，E管 | M | 340 |  | 0 | M161323107021
| ，標稱52mm，未含管配件 |  |  |  | 0
壹.三.(五).B.2.(3) | 產品，導線管，硬質聚氯乙烯塑膠管，E管 | 式 | 1 |  | 0 | M161323100004,#
| ，配管彎頭及另料 |  |  |  | 0
壹.三.(五).B.2.(4) | 土方工作，標示帶,通管費及接管另料 | M | 165 |  | 0 | M023000000101
壹.三.(五).B.2.(5) | 產品，導線管，管架 | 式 | 1 |  | 0 | M161320000004-
[5 empty] | 0 | 3
壹.三.(五).B.2.(6) | 產品，電線及電纜，監控線材 | M | 198 |  | 0 | M1612000000010C
[5 empty] | 0 | ,#
壹.三.(五).B.2.(7) | 產品，導線管，設備 | 式 | 1 |  | 0 | M161320000004-
[5 empty] | 0 | 5
壹.三.(五).B.2.(8) | 室內配線、配電線路裝修技術工，導線管 | 式 | 1 |  | 0 | L000005900014
| 安裝工資 |  |  |  | 0
壹.三.(五).B.2.(9) | 零星工料(五金另料及損耗) | 式 | 1 |  | 0 | 0127110004,#含
[5 empty] | 0 | 尼龍繩預留
壹.三.(五).B.2.(10) | 計量與計價，運什費 | 式 | 1 |  | 0 | 0127100004-004,
[5 empty] | 0 | #含卡吊車租用，
[5 empty] | 0 | 非本工程
小計(弱電光纖管線工程)
壹.三.(五).B.3 | 監控訊號管線工程
壹.三.(五).B.3.(1) | 產品，電線及電纜，監控線材 | M | 198 |  | 0 | M1612000000010C
[5 empty] | 0 | ,#
壹.三.(五).B.3.(2) | 產品，電線及電纜，消防訊號線材 | M | 198 |  | 0 | M1612000000010D
[5 empty] | 0 | ,#
壹.三.(五).B.3.(3) | 室內配線、配電線路裝修技術工，導線管 | 式 | 1 |  | 0 | L000005900014
| 安裝工資 |  |  |  | 0
壹.三.(五).B.3.(4) | 零星工料(五金另料及損耗) | 式 | 1 |  | 0 | 0127110004,#含
[5 empty] | 0 | 尼龍繩預留
壹.三.(五).B.3.(5) | 計量與計價，運什費 | 式 | 1 |  | 0 | 0127100004-004,
[5 empty] | 0 | #含卡吊車租用，
[5 empty] | 0 | 非本工程
小計(監控訊號管線工程)
壹.三.(五).B.4 | 供水管線，自來水新設水表工程
壹.三.(五).B.4.(1) | 產品，管材，高密度聚乙烯HDPE厚管，受 | M | 30 |  | 0 | M151050000001-
| 配水管3"(8.1mm) |  |  |  | 0 | 1
壹.三.(五).B.4.(2) | 產品，管材，高密度聚乙烯HDPE厚管， | 式 | 1 |  | 0 | M151050000004-
| HDPE厚管配管彎頭及另料 |  |  |  | 0 | 2
壹.三.(五).B.4.(3) | 產品，自來水用戶水量計，水表箱，附鑄 | 式 | 1 |  | 0 | M02525A00041
| 鐵蓋及蓋架，不銹鋼顯示器箱體、排水管 |  |  |  | 0
| 等配件全(鑄鐵蓋上須配合既設舖面材舖設 |  |  |  | 0
| 復原) |  |  |  | 0
壹.三.(五).B.4.(4) | 系統測試及調整費，水壓測試 | 式 | 1 |  | 0 | W01271K000401
壹.三.(五).B.4.(5) | 土方工作，標示帶,通管費及接管另料 | M | 30 |  | 0 | M023000000101
壹.三.(五).B.4.(6) | 設備安裝工資 | 式 | 1 |  | 0 | L160500000499,#
[5 empty] | 0 | 非本工程
壹.三.(五).B.4.(7) | 零星工料(五金另料及損耗) | 式 | 1 |  | 0 | 0127110004,#含
[5 empty] | 0 | 尼龍繩預留
壹.三.(五).B.4.(8) | 計量與計價，運什費 | 式 | 1 |  | 0 | 0127100004-004,
[5 empty] | 0 | #含卡吊車租用，
[5 empty] | 0 | 非本工程
小計(供水管線，自來水新設水表工程)
壹.三.(五).B.5 | 排水管線，污廢水工程
壹.三.(五).B.5.(1) | 產品，污水管路系統，污水管橘色PVC管， | M | 137 |  | 0 | M15151000000101
| 8"*10.5m/m厚 |  |  |  | 0
壹.三.(五).B.5.(2) | 產品，污水管路系統，污水管橘色PVC管， | 式 | 1 |  | 0 | M15151000000401
| 配管彎頭及另料 |  |  |  | 0
壹.三.(五).B.5.(3) | 土方工作，標示帶,通管費及接管另料 | M | 137 |  | 0 | M023000000101
壹.三.(五).B.5.(4) | 設備安裝工資 | 式 | 1 |  | 0 | L160500000499,#
[5 empty] | 0 | 非本工程
壹.三.(五).B.5.(5) | 零星工料(五金另料及損耗) | 式 | 1 |  | 0 | 0127110004,#含
[5 empty] | 0 | 尼龍繩預留
壹.三.(五).B.5.(6) | 計量與計價，運什費 | 式 | 1 |  | 0 | 0127100004-004,
[5 empty] | 0 | #含卡吊車租用，
[5 empty] | 0 | 非本工程
小計(排水管線，污廢水工程)
壹.三.(五).B.6 | 氣體管線，醫療氣體工程
壹.三.(五).B.6.(1) | 產品，管材，氧氣體管路 | M | 185 |  | 0 | M1510500000011,
[5 empty] | 0 | #
壹.三.(五).B.6.(2) | 產品，管材，管配件配管另件 | 式 | 1 |  | 0 | M1510500000640,
[5 empty] | 0 | #
壹.三.(五).B.6.(3) | 設備安裝工資 | 式 | 1 |  | 0 | L160500000499,#
[5 empty] | 0 | 非本工程
壹.三.(五).B.6.(4) | 零星工料(五金另料及損耗) | 式 | 1 |  | 0 | 0127110004,#含
[5 empty] | 0 | 尼龍繩預留
壹.三.(五).B.6.(5) | 計量與計價，運什費 | 式 | 1 |  | 0 | 0127100004-004,
[5 empty] | 0 | #含卡吊車租用，
[5 empty] | 0 | 非本工程
小計(氣體管線，醫療氣體工程)
小計(按契約總價結算)
壹.三.(五).小計(外管工程)
壹.三.(六) | 防火阻絕工程 | 式
壹.三.(六).A | 按契約總價結算項目 | 式
壹.三.(六).A.1 | 為穿過建築圖依法檢討之防火區劃-管道間 | 式 | 1 |  | 0
| 穿樓及穿牆、機房、電梯廳及逃生梯之水 |  |  |  | 0
| 電、消防及空調、電纜架及匯流排等所加 |  |  |  | 0
| 裝之防火材料隔屏及密封材料 |  |  |  | 0
壹.三.(六).A.2 | 為穿過建築圖依法檢討之防煙區劃-公共走 | 式 | 1 |  | 0
| 道、廁所+更衣室、診療+病房及大廳之水 |  |  |  | 0
| 電、消防及空調、電纜架及匯流排等所加 |  |  |  | 0
| 裝之防火材料隔屏及密封材料 |  |  |  | 0
壹.三.(六).A.3 | 安裝另料，金屬材料、鐵件、五金另料 | 式 | 1 |  | 0 | W01271C00042
壹.三.(六).A.4 | 運雜費，運什費 | 式 | 1 |  | 0 | W012713000401,#
壹.三.(六).A.5 | 消防作業工，阻火材料安裝工資 | 式 | 1 |  | 0 | L000005J00064,#
小計(按契約總價結算)
壹.三.(六).小計(防火填塞工程)
壹.三.(一)～(六).小計
壹.四 | 空調工程 | 式
壹.四.(一) | 空調機器及節能設備工程
壹.四.(一).A | 按實作數量結算
壹.四.(一).A.1 | 冰水機組，CH - 1(變頻渦卷式冰水主機) | 台 | 1 |  | 0 | 156200000A-01,#
| (含機掛啟動盤) |  |  |  | 0
壹.四.(一).A.2 | 冰水機組，CH - 1S(變頻渦卷式冰水主機) | 台 | 1 |  | 0 | 156200000A-02,#
| (含機掛啟動盤) |  |  |  | 0
壹.四.(一).A.3 | 分離式空調機組，RAC -22 (氣冷變頻分離 | 台 | 1 |  | 0 | 157370000A-01,#
| 式冷氣) (一對一) |  |  |  | 0
壹.四.(一).A.4 | 分離式空調機組，RAC -50 (氣冷變頻分離 | 台 | 1 |  | 0 | 157370000A-02,#
| 式冷氣) (一對一) |  |  |  | 0
壹.四.(一).A.5 | 分離式空調機組，RAC -90 (氣冷變頻分離 | 台 | 1 |  | 0 | 157370000A-03,#
| 式冷氣) (一對一) |  |  |  | 0
壹.四.(一).A.6 | 空氣調節箱，AH - B21 (依規範及設備規 | 台 | 1 |  | 0 | 157200000A-01,#
| 格) |  |  |  | 0
壹.四.(一).A.7 | 空氣調節箱，AH - B22 (依規範及設備規 | 台 | 1 |  | 0 | 157200000A-02,#
| 格) |  |  |  | 0
壹.四.(一).A.8 | 空氣調節箱，AH - B23 (依規範及設備規 | 台 | 1 |  | 0 | 157200000A-03,#
| 格) |  |  |  | 0
壹.四.(一).A.9 | 空氣調節箱，AH - B11 (依規範及設備規 | 台 | 1 |  | 0 | 157200000A-04,#
| 格) |  |  |  | 0
壹.四.(一).A.10 | 空氣調節箱，AH - B12 (依規範及設備規 | 台 | 1 |  | 0 | 157200000A-05,#
| 格) |  |  |  | 0
壹.四.(一).A.11 | 空氣調節箱，PAH - B21 (依規範及設備規 | 台 | 1 |  | 0 | 157200000A-06,#
| 格) |  |  |  | 0
壹.四.(一).A.12 | 空氣調節箱，PAH - B11 (依規範及設備規 | 台 | 1 |  | 0 | 157200000A-06-
| 格) |  |  |  | 0 | 1,#
壹.四.(一).A.13 | 冷卻水塔，CT - 1 ，(詳規範並依圖說選 | 台 | 1 |  | 0 | 156400000-01,#
| 擇設備能力值以上) |  |  |  | 0
壹.四.(一).A.14 | FRP製膨脹水箱，EXP - 200L | 台 | 1 |  | 0 | 156403005A,#
壹.四.(一).A.15 | 室內送風機，FC - AF (小型送風機 能力 | 台 | 18 |  | 0 | 157210000A-04,#
| 3.5 KW) (吊隱式高靜壓SUS長水盤附回風 |  |  |  | 0
| 箱及過濾網) |  |  |  | 0
壹.四.(一).A.16 | 室內送風機，FC - BF (小型送風機 能力 | 台 | 2 |  | 0 | 157210000A-01,#
| 5.2 KW) (吊隱式高靜壓SUS長水盤附回風 |  |  |  | 0
| 箱及過濾網) |  |  |  | 0
壹.四.(一).A.17 | 室內送風機，FC - CF (小型送風機 能力 | 台 | 12 |  | 0 | 157210000A-02,#
| 7.0 KW) (吊隱式高靜壓SUS長水盤附回風 |  |  |  | 0
| 箱及過濾網) |  |  |  | 0
壹.四.(一).A.18 | 空調用泵，CWP - 1 | 台 | 1 |  | 0 | 151310000A-01,#
壹.四.(一).A.19 | 空調用泵，CWP - 1S | 台 | 1 |  | 0 | 151310000A-02,#
壹.四.(一).A.20 | 空調用泵，CHP - 1 | 台 | 1 |  | 0 | 151310000A-16,#
壹.四.(一).A.21 | 空調用泵，CHP - 1S | 台 | 1 |  | 0 | 151310000A-05,#
壹.四.(一).A.22 | 空調用泵，ZP - 1 | 台 | 1 |  | 0 | 151310000A-06,#
壹.四.(一).A.23 | 空調用泵，ZP - 1S | 台 | 1 |  | 0 | 151310000A-07,#
壹.四.(一).A.24 | 空調用泵，PP - 1 | 台 | 1 |  | 0 | 151310000A-08,#
壹.四.(一).A.25 | 空調用泵，SP - 1 | 台 | 1 |  | 0 | 151310000A-09,#
壹.四.(一).A.26 | 空調用泵，MP - 1 | 台 | 1 |  | 0 | 151310000A-10,#
壹.四.(一).A.27 | 離心式風機，EF - B21 (詳規範並依圖說 | 台 | 1 |  | 0 | 158310000A-01,#
| 葉輪徑及效率值以上) |  |  |  | 0
壹.四.(一).A.28 | 軸流式風機，SF - B21 (詳規範並依圖說 | 台 | 1 |  | 0 | 158320000A-01,#
| 葉輪徑及效率值以上) |  |  |  | 0
壹.四.(一).A.29 | 離心式風機，EF - B11 (詳規範並依圖說 | 台 | 1 |  | 0 | 158310000A-04,#
| 葉輪徑及效率值以上) |  |  |  | 0
壹.四.(一).A.30 | 離心式風機，EF - B12 (詳規範並依圖說 | 台 | 1 |  | 0 | 158310000A-05,#
| 葉輪徑及效率值以上) |  |  |  | 0
壹.四.(一).A.31 | 軸流式風機，SF - B11 (詳規範並依圖說 | 台 | 1 |  | 0 | 158320000A-02,#
| 葉輪徑及效率值以上) |  |  |  | 0
壹.四.(一).A.32 | 離心式風機，EF - 21 (詳規範並依圖說 | 台 | 1 |  | 0 | 158310000A-06,#
| 葉輪徑及效率值以上) |  |  |  | 0
壹.四.(一).A.33 | 板式熱交換器，HX - 1 | 台 | 1 |  | 0 | 157110000A-02,#
壹.四.(一).A.34 | 空氣對空氣熱回收設備，HX - 4 | 台 | 1 |  | 0 | 157810000A-1,#
壹.四.(一).A.35 | 1.5T冰水桶 | 桶 | 1 |  | 0 | 158330000A-01,#
壹.四.(一).A.36 | 動力通風機，空氣簾，AD | 台 | 8 |  | 0 | 157110000A-03,#
壹.四.(一).A.37 | 動力通風機，吊隱除濕機，TD - 1 | 台 | 3 |  | 0 | 157110000A-01,#
壹.四.(一).A.38 | 動力通風機，停車場誘導式低噪音節能風 | 台 | 5 |  | 0 | 157110000A-04,#
| 機， DSF |  |  |  | 0
壹四(一)A小計:
壹.四.(二) | 空調機器設備基礎按裝避震及消音
壹.四.(二).A | 按實作數量結算
壹.四.(二).A.1 | 水泥混凝土構造物，變頻渦卷式冰水主機 | 個 | 1 |  | 0 | 0305400007-01,#
| 混凝土基座 |  |  |  | 0
壹.四.(二).A.2 | 水泥混凝土構造物，落地空調箱混凝土基 | 個 | 6 |  | 0 | 0305400007-02,#
| 座 |  |  |  | 0
壹.四.(二).A.3 | 水泥混凝土構造物，方型低噪音冷卻水塔 | 個 | 1 |  | 0 | 0305400007-03,#
| 混凝土基座 |  |  |  | 0
壹.四.(二).A.4 | 水泥混凝土構造物，膨脹水箱混凝土基座 | 個 | 1 |  | 0 | 0305400007-04,#
壹.四.(二).A.5 | 水泥混凝土構造物，水泵混凝土基座 | 個 | 1 |  | 0 | 0305400007-05,#
壹.四.(二).A.6 | 水泥混凝土構造物，風機混凝土基座 | 個 | 3 |  | 0 | 0305400007-06,#
壹.四.(二).A.7 | 水泥混凝土構造物，板式熱交換器混凝土 | 個 | 1 |  | 0 | 0305400007-07,#
| 基座 |  |  |  | 0
壹.四.(二).A.8 | 水泥混凝土構造物，1.5T冰水桶混凝土基 | 個 | 1 |  | 0 | 0305400007-08,#
| 座 |  |  |  | 0
壹.四.(二).A.9 | 水泥混凝土構造物，空調配電盤混凝土基 | 個 | 2 |  | 0 | 0305400007-09,#
| 座 |  |  |  | 0
壹.四.(二).A.10 | 變頻渦卷式冰水主機(彈簧)避震 | 台 | 2 |  | 0 | 156207002A,#
壹.四.(二).A.11 | 空調箱 (外箱體避震墊片) | 台 | 7 |  | 0 | 157207001A,#
壹.四.(二).A.12 | 方型冷卻水塔含150mm鍍鋅槽鐵基座避震 | 台 | 1 |  | 0 | 156408017A,#
| CT - 1 |  |  |  | 0
壹.四.(二).A.13 | 水泵避震 (含150㎜槽鐵基座) | 台 | 9 |  | 0 | 151317001A,#
壹.四.(二).A.14 | 離心式送排風機避震 EF - B21 | 台 | 1 |  | 0 | 158314003A,#
壹.四.(二).A.15 | 軸流式送排風機避震 SF - B21 | 台 | 1 |  | 0 | 158314006A,#
壹.四.(二).A.16 | 離心式送排風機避震 EF - B11 | 台 | 1 |  | 0 | 158314007A,#
壹.四.(二).A.17 | 離心式送排風機避震 EF - B12 | 台 | 1 |  | 0 | 158314008A,#
壹.四.(二).A.18 | 軸流式送排風機避震 SF - B11 | 台 | 1 |  | 0 | 158314009A,#
壹.四.(二).A.19 | 軸流式送排風機避震 EF - 21 | 台 | 1 |  | 0 | 158314000A,#
壹.四.(二).A.20 | 吊隱除濕機避震 | 台 | 3 |  | 0 | 157110000A,#
壹.四.(二).A.21 | 停車場誘導式低噪音節能風機避震 | 台 | 5 |  | 0 | 157110001A,#
壹.四.(二).A.22 | 空氣全熱交換器設備避震 | 台 | 1 |  | 0 | 157810000A,#
壹.四.(二).A.23 | 消音器，AH -B23 SA 900-500×400 (含消 | 組 | 1 |  | 0 | 1507100008-01,#
| 音計算書表) |  |  |  | 0
壹.四.(二).A.24 | 消音器，AH -B23 RA 900-500×400 (含消 | 組 | 1 |  | 0 | 1507100008-02,#
| 音計算書表) |  |  |  | 0
壹.四.(二).A.25 | 消音器，AH -B24 SA 1200-700×400 (含 | 組 | 1 |  | 0 | 1507100008-03,#
| 消音計算書表) |  |  |  | 0
壹.四.(二).A.26 | 消音器，AH -B24 RA 1200-700×400 (含 | 組 | 1 |  | 0 | 1507100008-04,#
| 消音計算書表) |  |  |  | 0
壹.四.(二).A.27 | 消音器，AH -B11 SA 900-500×400 (含消 | 組 | 1 |  | 0 | 1507100008-05,#
| 音計算書表) |  |  |  | 0
壹.四.(二).A.28 | 消音器，AH -B11 RA 900-500×400 (含消 | 組 | 1 |  | 0 | 1507100008-06,#
| 音計算書表) |  |  |  | 0
壹.四.(二).A.29 | 消音器，PAH -B21 SA 900-300×500 (含 | 組 | 1 |  | 0 | 1507100008-07,#
| 消音計算書表) |  |  |  | 0
壹四(二)A小計:
壹.四.(二).B | 按契約總價數量結算
壹.四.(二).B.1 | 計量與計價，安裝費，渦卷式冰水主機(含 | 式 | 1 |  | 0 | 0127100004-01,#
| 主機保溫) |  |  |  | 0
壹.四.(二).B.2 | 計量與計價，安裝費，變頻分離式冷氣機( | 式 | 1 |  | 0 | 0127100004-02,#
| 一對一含銅管工料) |  |  |  | 0
壹.四.(二).B.3 | 計量與計價，安裝費，室外冷媒銅管外覆 | 式 | 1 |  | 0 | 0127100004-03,#
| 冷媒管專用PVC蓋板(含另件另料) |  |  |  | 0
壹.四.(二).B.4 | 計量與計價，安裝費，空調箱(含現場組裝 | 式 | 1 |  | 0 | 0127100004-04,#
| ) |  |  |  | 0
壹.四.(二).B.5 | 計量與計價，安裝費，方型低噪音冷卻水 | 式 | 1 |  | 0 | 0127100004-05,#
| 塔 |  |  |  | 0
壹.四.(二).B.6 | 計量與計價，安裝費，冷卻水塔熱浸鍍鋅 | 式 | 1 |  | 0 | 0127100004-06,#
| 護欄及扶手(符合職業安全衛生法規) |  |  |  | 0
壹.四.(二).B.7 | 計量與計價，安裝費，膨脹水箱(含架高用 | 式 | 1 |  | 0 | 0127100004-07,#
| 架台) |  |  |  | 0
壹.四.(二).B.8 | 計量與計價，安裝費，板式熱交換器 | 式 | 1 |  | 0 | 0127100004-08,#
壹.四.(二).B.9 | 計量與計價，安裝費，1.5T冰水桶 | 式 | 1 |  | 0 | 0127100004-09,#
壹.四.(二).B.10 | 計量與計價，安裝費，小型送風機(含吊架 | 式 | 1 |  | 0 | 0127100004-10,#
| ) |  |  |  | 0
壹.四.(二).B.11 | 計量與計價，安裝費，水泵 | 式 | 1 |  | 0 | 0127100004-11,#
壹.四.(二).B.12 | 計量與計價，安裝費，軸流式風車(含吊架 | 式 | 1 |  | 0 | 0127100004-12,#
| ) |  |  |  | 0
壹.四.(二).B.13 | 計量與計價，安裝費，離心式送排風機(含 | 式 | 1 |  | 0 | 0127100004-13,#
| 吊架) |  |  |  | 0
壹.四.(二).B.14 | 計量與計價，安裝費，停車場誘導式低噪 | 式 | 1 |  | 0 | 0127100004-14,#
| 音節能風機(含吊架) |  |  |  | 0
壹.四.(二).B.15 | 計量與計價，安裝費，吊隱除溼機(含吊架 | 式 | 1 |  | 0 | 0127100004-26,#
| ) |  |  |  | 0
壹.四.(二).B.16 | 計量與計價，安裝費，空氣全熱交換器(含 | 式 | 1 |  | 0 | 0127100004-28,#
| 吊架) |  |  |  | 0
壹.四.(二).B.17 | 計量與計價，設備吊運費 | 式 | 1 |  | 0 | 0127100004-15,#
壹.四.(二).B.18 | 計量與計價，運雜費 | 式 | 1 |  | 0 | 0127300004-16,#
壹四(二)B小計:
壹.四.(三) | 空調風管工程
壹.四.(三).A | 按實作數量結算
壹.四.(三).A.1 | 風管，鋁質烤漆天花板方型出風口附延伸 | 只 | 15 |  | 0 | 1581000006-A01,
| 板 200×200 |  |  |  | 0 | #
壹.四.(三).A.2 | 風管，鋁質烤漆天花板方型出風口附延伸 | 只 | 34 |  | 0 | 1581000006-A02,
| 板 250×250 |  |  |  | 0 | #
壹.四.(三).A.3 | 風管，鋁質烤漆格柵型出風口 100×100 | 只 | 6 |  | 0 | 1581000006-B01,
[5 empty] | 0 | #
壹.四.(三).A.4 | 風管，鋁質烤漆格柵型出風口 150×150 | 只 | 7 |  | 0 | 1581000006-B02,
[5 empty] | 0 | #
壹.四.(三).A.5 | 風管，鋁質烤漆格柵型出風口 200×200 | 只 | 7 |  | 0 | 1581000006-B07,
[5 empty] | 0 | #
壹.四.(三).A.6 | 風管，鋁質烤漆格柵型出風口 300×300 | 只 | 1 |  | 0 | 1581000006-B08,
[5 empty] | 0 | #
壹.四.(三).A.7 | 風管，鋁質烤漆格柵型出風口 450×200 | 只 | 3 |  | 0 | 1581000006-B03,
[5 empty] | 0 | #
壹.四.(三).A.8 | 風管，鋁質烤漆格柵型出風口 500×120 | 只 | 2 |  | 0 | 1581000006-B04,
[5 empty] | 0 | #
壹.四.(三).A.9 | 風管，鋁質烤漆格柵型出風口 750×150 | 只 | 1 |  | 0 | 1581000006-B05,
[5 empty] | 0 | #
壹.四.(三).A.10 | 風管，鋁質烤漆格柵型回風口 200×200 | 只 | 7 |  | 0 | 1581000006-C07-
[5 empty] | 0 | 1,#
壹.四.(三).A.11 | 風管，鋁質烤漆格柵型回風口 500×120 | 只 | 2 |  | 0 | 1581000006-C07,
[5 empty] | 0 | #
壹.四.(三).A.12 | 風管，鋁質烤漆格柵型回風口 600×600 | 只 | 22 |  | 0 | 1581000006-C01,
[5 empty] | 0 | #
壹.四.(三).A.13 | 風管，鋁質格柵型抽排氣口 100×100 | 只 | 5 |  | 0 | 1581000006-D01,
[5 empty] | 0 | #
壹.四.(三).A.14 | 風管，鋁質格柵型抽排氣口 150×150 | 只 | 8 |  | 0 | 1581000006-D03,
[5 empty] | 0 | #
壹.四.(三).A.15 | 風管，鋁質格柵型抽排氣口 200×200 | 只 | 4 |  | 0 | 1581000006-D04,
[5 empty] | 0 | #
壹.四.(三).A.16 | 風管，鋁質格柵型抽排氣口 300×300 | 只 | 1 |  | 0 | 1581000006-D02,
[5 empty] | 0 | #
壹.四.(三).A.17 | 風管，鋁質格柵型抽排氣口 600×200 | 只 | 2 |  | 0 | 1581000006-D05,
[5 empty] | 0 | #
壹.四.(三).A.18 | 風管，線型出風口附風箱 1200長-7S | 只 | 5 |  | 0 | 1581000006-G01,
[5 empty] | 0 | #
壹.四.(三).A.19 | 風管，線型回風口 1200長-7S | 只 | 6 |  | 0 | 1581000006-G02,
[5 empty] | 0 | #
壹.四.(三).A.20 | 風管，線型排氣口附風箱 1200長-7S | 只 | 1 |  | 0 | 1581000006-G03,
[5 empty] | 0 | #
壹.四.(三).A.21 | 風管，風量調節開關 300∮以下 | 只 | 101 |  | 0 | 1581000006-E01,
[5 empty] | 0 | #
壹.四.(三).A.22 | 風管，風量調節開關 100×100 | 只 | 1 |  | 0 | 1581000006-E02,
[5 empty] | 0 | #
壹.四.(三).A.23 | 風管，風量調節開關 200×200 | 只 | 2 |  | 0 | 1581000006-E03,
[5 empty] | 0 | #
壹.四.(三).A.24 | 風管，風量調節開關 250×200 | 只 | 4 |  | 0 | 1581000006-E04,
[5 empty] | 0 | #
壹.四.(三).A.25 | 風管，風量調節開關 300×200 | 只 | 2 |  | 0 | 1581000006-E05,
[5 empty] | 0 | #
壹.四.(三).A.26 | 風管，風量調節開關 300×250 | 只 | 3 |  | 0 | 1581000006-E06,
[5 empty] | 0 | #
壹.四.(三).A.27 | 風管，風量調節開關 300×300 | 只 | 2 |  | 0 | 1581000006-E07,
[5 empty] | 0 | #
壹.四.(三).A.28 | 風管，風量調節開關 350×300 | 只 | 1 |  | 0 | 1581000006-E08,
[5 empty] | 0 | #
壹.四.(三).A.29 | 風管，風量調節開關 450×200 | 只 | 3 |  | 0 | 1581000006-E13,
[5 empty] | 0 | #
壹.四.(三).A.30 | 風管，風量調節開關 450×300 | 只 | 2 |  | 0 | 1581000006-E13-
[5 empty] | 0 | 1,#
壹.四.(三).A.31 | 風管，風量調節開關 500×300 | 只 | 1 |  | 0 | 1581000006-E11,
[5 empty] | 0 | #
壹.四.(三).A.32 | 風管，風量調節開關 600×600 | 只 | 3 |  | 0 | 1581000006-E12,
[5 empty] | 0 | #
壹.四.(三).A.33 | 風管，風量調節開關 650×150 | 只 | 1 |  | 0 | 1581000006-E14,
[5 empty] | 0 | #
壹.四.(三).A.34 | 風管，逆止風門 500×350 (符合AMCA洩漏 | 只 | 1 |  | 0 | 1581000006-F01,
| 規範抗15M/S風速) |  |  |  | 0 | #
壹.四.(三).A.35 | 風管，逆止風門 500×800 (符合AMCA洩漏 | 只 | 1 |  | 0 | 1581000006-F02,
| 規範抗15M/S風速) |  |  |  | 0 | #
壹.四.(三).A.36 | 風管，逆止風門 800×400 (符合AMCA洩漏 | 只 | 1 |  | 0 | 1581000006-F03,
| 規範抗15M/S風速) |  |  |  | 0 | #
壹.四.(三).A.37 | 風管，逆止風門 800×700 (符合AMCA洩漏 | 只 | 1 |  | 0 | 1581000006-F04,
| 規範抗15M/S風速) |  |  |  | 0 | #
壹.四.(三).A.38 | 風管，防火閘門捲簾式附不銹鋼彈簧(FD) | 只 | 2 |  | 0 | 1581000006-I18,
| 符合UL規範 200∮ |  |  |  | 0 | #
壹.四.(三).A.39 | 風管，防火閘門捲簾式附不銹鋼彈簧(FD) | 只 | 2 |  | 0 | 1581000006-I02,
| 符合UL規範 150×100 |  |  |  | 0 | #
壹.四.(三).A.40 | 風管，防火閘門捲簾式附不銹鋼彈簧(FD) | 只 | 1 |  | 0 | 1581000006-I01-
| 符合UL規範 300×100 |  |  |  | 0 | 1,#
壹.四.(三).A.41 | 風管，防火閘門捲簾式附不銹鋼彈簧(FD) | 只 | 4 |  | 0 | 1581000006-I01-
| 符合UL規範 300×250 |  |  |  | 0 | 2,#
壹.四.(三).A.42 | 風管，防火閘門捲簾式附不銹鋼彈簧(FD) | 只 | 2 |  | 0 | 1581000006-I01-
| 符合UL規範 300×300 |  |  |  | 0 | 3,#
壹.四.(三).A.43 | 風管，防火閘門捲簾式附不銹鋼彈簧(FD) | 只 | 1 |  | 0 | 1581000006-I01,
| 符合UL規範 350×300 |  |  |  | 0 | #
壹.四.(三).A.44 | 風管，防火閘門捲簾式附不銹鋼彈簧(FD) | 只 | 5 |  | 0 | 1581000006-I19,
| 符合UL規範 400×300 |  |  |  | 0 | #
壹.四.(三).A.45 | 風管，防火閘門捲簾式附不銹鋼彈簧(FD) | 只 | 1 |  | 0 | 1581000006-I19-
| 符合UL規範 400×550 |  |  |  | 0 | 1,#
壹.四.(三).A.46 | 風管，防火閘門捲簾式附不銹鋼彈簧(FD) | 只 | 4 |  | 0 | 1581000006-I20,
| 符合UL規範 500×120 |  |  |  | 0 | #
壹.四.(三).A.47 | 風管，防火閘門捲簾式附不銹鋼彈簧(FD) | 只 | 1 |  | 0 | 1581000006-I21,
| 符合UL規範 500×200 |  |  |  | 0 | #
壹.四.(三).A.48 | 風管，防火閘門捲簾式附不銹鋼彈簧(FD) | 只 | 6 |  | 0 | 1581000006-I03,
| 符合UL規範 500×300 |  |  |  | 0 | #
壹.四.(三).A.49 | 風管，防火閘門捲簾式附不銹鋼彈簧(FD) | 只 | 2 |  | 0 | 1581000006-I04,
| 符合UL規範 500×400 |  |  |  | 0 | #
壹.四.(三).A.50 | 風管，防火閘門捲簾式附不銹鋼彈簧(FD) | 只 | 8 |  | 0 | 1581000006-I05,
| 符合UL規範 600×300 |  |  |  | 0 | #
壹.四.(三).A.51 | 風管，防火閘門捲簾式附不銹鋼彈簧(FD) | 只 | 1 |  | 0 | 1581000006-I05-
| 符合UL規範 600×400 |  |  |  | 0 | 1,#
壹.四.(三).A.52 | 風管，防火閘門捲簾式附不銹鋼彈簧(FD) | 只 | 6 |  | 0 | 1581000006-I05-
| 符合UL規範 700×400 |  |  |  | 0 | 2,#
壹.四.(三).A.53 | 風管，防火閘門捲簾式附不銹鋼彈簧(FD) | 只 | 1 |  | 0 | 1581000006-I06,
| 符合UL規範 800×400 |  |  |  | 0 | #
壹.四.(三).A.54 | 風管，防火閘門捲簾式附不銹鋼彈簧(FD) | 只 | 1 |  | 0 | 1581000006-I07,
| 符合UL規範 800×700 |  |  |  | 0 | #
壹.四.(三).A.55 | 風管，防火閘門捲簾式附不銹鋼彈簧(FD) | 只 | 1 |  | 0 | 1581000006-I07-
| 符合UL規範 F.A.L. > 0.6m2 |  |  |  | 0 | 1,#
壹.四.(三).A.56 | 風管，防火閘門捲簾式附不銹鋼彈簧(FD) | 只 | 2 |  | 0 | 1581000006-I08,
| 符合UL規範 F.A.L. > 1.2m2 |  |  |  | 0 | #
壹.四.(三).A.57 | 風管，防火閘門捲簾式附不銹鋼彈簧(FD) | 只 | 2 |  | 0 | 1581000006-I09,
| 符合UL規範 E.A.L. > 1.3m2 |  |  |  | 0 | #
壹.四.(三).A.58 | 風管，防火閘門捲簾式附不銹鋼彈簧(FD) | 只 | 1 |  | 0 | 1581000006-I10,
| 符合UL規範 E.A.L. > 2.8m2 |  |  |  | 0 | #
壹.四.(三).A.59 | 風管，防火閘門檢修口 | 只 | 54 |  | 0 | 1581000006-I17,
[5 empty] | 0 | #
壹.四.(三).A.60 | 風管，集風箱4.2m2(不保溫含另件另料) | 只 | 1 |  | 0 | 1581000006-J01,
[5 empty] | 0 | #
壹四(三)A小計:
壹.四.(三).B | 按契約總價數量結算
壹.四.(三).B.1 | 風管，方型風管鍍鋅鐵皮#26 ( 3'× 7') | 張 | 100 |  | 0 | 158100000A-01,#
壹.四.(三).B.2 | 風管，方型風管鍍鋅鐵皮#24 ( 3'× 7') | 張 | 474 |  | 0 | 158100000A-02,#
壹.四.(三).B.3 | 風管，方型風管鍍鋅鐵皮#22 ( 3'× 7') | 張 | 42 |  | 0 | 158100000A-03,#
壹.四.(三).B.4 | 風管，方型風管鍍鋅鐵皮#20 ( 3'× 7') | 張 | 4 |  | 0 | 158100000A-04,#
壹.四.(三).B.5 | 風管，鎖定螺絲鐵皮另件另料等 | 式 | 1 |  | 0 | 1581000004-01,#
壹.四.(三).B.6 | 風管，圓型螺旋風管 100∮ | M | 7 |  | 0 | 1581000001-01,#
壹.四.(三).B.7 | 風管，圓型螺旋風管 150∮ | M | 3 |  | 0 | 1581000001-02,#
壹.四.(三).B.8 | 風管，圓型螺旋風管 200∮ | M | 23 |  | 0 | 1581000001-03,#
壹.四.(三).B.9 | 風管，圓型螺旋風管 250∮ | M | 9 |  | 0 | 1581000001-04,#
壹.四.(三).B.10 | 風管，圓型螺旋風管 300∮ | M | 3 |  | 0 | 1581000001-05,#
壹.四.(三).B.11 | 風管，風管防火非鹵素PE保溫板25mmt 表 | M2 | 886 |  | 0 | 1581000002-A01,
| 面光滑處理 |  |  |  | 0 | #
壹.四.(三).B.12 | 風管，保溫另件及另料 | M2 | 886 |  | 0 | 1581000002-A02,
[5 empty] | 0 | #
壹.四.(三).B.13 | 風管，法蘭 依SMACNA標準採螺絲鎖定施工 | 組 | 363 |  | 0 | 1581000008-A01,
[5 empty] | 0 | #
壹.四.(三).B.14 | 風管，吊架及補強採預埋3/8"吊子施工 | 組 | 363 |  | 0 | 1581000008-B01,
[5 empty] | 0 | #
壹.四.(三).B.15 | 風管，雙向加強鋁箔保溫軟管 100∮ ( | M | 27 |  | 0 | 1581000001-A01,
| 16KG/CUM ) |  |  |  | 0 | #
壹.四.(三).B.16 | 風管，雙向加強鋁箔保溫軟管 150∮ ( | M | 39 |  | 0 | 1581000001-A02,
| 16KG/CUM ) |  |  |  | 0 | #
壹.四.(三).B.17 | 風管，雙向加強鋁箔保溫軟管 200∮ ( | M | 117 |  | 0 | 1581000001-A03,
| 16KG/CUM ) |  |  |  | 0 | #
壹.四.(三).B.18 | 風管，雙向加強鋁箔保溫軟管 250∮ ( | M | 105 |  | 0 | 1581000001-A04,
| 16KG/CUM ) |  |  |  | 0 | #
壹.四.(三).B.19 | 風管，雙向加強鋁箔保溫軟管 300∮ ( | M | 3 |  | 0 | 1581000001-A05,
| 16KG/CUM ) |  |  |  | 0 | #
壹.四.(三).B.20 | 風管，軟管另件及另料 | 式 | 1 |  | 0 | 1581000004-A01,
[5 empty] | 0 | #
壹.四.(三).B.21 | 風管，附屬設備材料 分歧開關 | 式 | 1 |  | 0 | 1581000004-B01,
[5 empty] | 0 | #
壹.四.(三).B.22 | 風管，附屬設備材料 順風片 | 式 | 1 |  | 0 | 1581000004-B02,
[5 empty] | 0 | #
壹.四.(三).B.23 | 風管，附屬設備材料 導風片 | 式 | 1 |  | 0 | 1581000004-B03,
[5 empty] | 0 | #
壹.四.(三).B.24 | 風管，附屬設備材料 帆布接頭 | 組 | 25 |  | 0 | 1581000008-C01,
[5 empty] | 0 | #
壹.四.(三).B.25 | 風管，附屬設備材料 各式風口按裝工資 | 式 | 1 |  | 0 | 1581000004-B05,
[5 empty] | 0 | #
壹.四.(三).B.26 | 風管，附屬設備材料 風管開口附防蟲網( | 式 | 1 |  | 0 | 1581000004-B06,
| 不銹鋼材質) |  |  |  | 0 | #
壹.四.(三).B.27 | 風管，附屬設備材料 風管穿越防火牆、一 | 式 | 1 |  | 0 | 1581000004-B07,
| 般隔間牆、板防火填充材，含膨脹性阻火 |  |  |  | 0 | #
| 材、墊底材，另料支撐元件及施工損耗材 |  |  |  | 0
| 料，運雜費及查驗破壞取樣回復費用，施 |  |  |  | 0
| 作點位圖、明細表、施作照片製作費用， |  |  |  | 0
| 責任施作工資(含責任施工標籤張貼) |  |  |  | 0
壹.四.(三).B.28 | 風管，附屬設備材料 風管穿越一般隔間牆 | 式 | 1 |  | 0 | 1581000004-B08,
| 填塞 |  |  |  | 0 | #
壹.四.(三).B.29 | 風管，附屬設備材料 套管預留工料 | 式 | 1 |  | 0 | 1581000004-B09,
[5 empty] | 0 | #
壹.四.(三).B.30 | 風管，附屬設備材料 風口開口工料費 | 式 | 1 |  | 0 | 1581000004-B10,
[5 empty] | 0 | #
壹.四.(三).B.31 | 風管，附屬設備材料 風管施工搭架工料費 | 式 | 1 |  | 0 | 1581000004-B11,
[5 empty] | 0 | #
壹.四.(三).B.32 | 風管，附屬設備材料 打鑿修補 | 式 | 1 |  | 0 | 1581000004-B12,
[5 empty] | 0 | #
壹.四.(三).B.33 | 風管，附屬設備材料 風管吊搬工資 | 式 | 1 |  | 0 | 1581000004-B13,
[5 empty] | 0 | #
壹.四.(三).B.34 | 風管，附屬設備材料 風管管路流向標示 | 式 | 1 |  | 0 | 1581000004-B14,
[5 empty] | 0 | #
壹.四.(三).B.35 | 風管，附屬設備材料 風管運費及雜費 | 式 | 1 |  | 0 | 1581000004-B15,
[5 empty] | 0 | #
壹.四.(三).B.36 | 風管，風管製造工資 | 式 | 1 |  | 0 | 1581000004-C01,
[5 empty] | 0 | #
壹.四.(三).B.37 | 風管，風管保溫工資 | 式 | 1 |  | 0 | 1581000004-C02,
[5 empty] | 0 | #
壹.四.(三).B.38 | 風管，風管安裝工資 | 式 | 1 |  | 0 | 1581000004-C03,
[5 empty] | 0 | #
壹四(三)B小計:
壹.四.(四) | 空調水管工程
壹.四.(四).A | 按實作數量結算
壹.四.(四).A.1 | 閥，砲金銅考克 80∮ (10KG/ｃ㎡) | 只 | 3 |  | 0 | 151100000006-
[5 empty] | 0 | A01,#
壹.四.(四).A.2 | 閥，蝶型凡而 65∮ (法蘭式 10KG/ｃ㎡) | 只 | 1 |  | 0 | 151100000006-
[5 empty] | 0 | C01,#
壹.四.(四).A.3 | 閥，蝶型凡而 80∮ (法蘭式 10KG/ｃ㎡) | 只 | 7 |  | 0 | 151100000006-
[5 empty] | 0 | C02,#
壹.四.(四).A.4 | 閥，蝶型凡而 100∮ (法蘭式 10KG/ｃ㎡) | 只 | 14 |  | 0 | 151100000006-
[5 empty] | 0 | C03,#
壹.四.(四).A.5 | 閥，青銅閘門凡而 20∮ (螺紋式 10KG/ｃ | 只 | 38 |  | 0 | 151100000006-
| ㎡) |  |  |  | 0 | G01,#
壹.四.(四).A.6 | 閥，青銅閘門凡而 25∮ (螺紋式 10KG/ｃ | 只 | 42 |  | 0 | 151100000006-
| ㎡) |  |  |  | 0 | G02,#
壹.四.(四).A.7 | 閥，青銅閘門凡而 32∮ (螺紋式 10KG/ｃ | 只 | 12 |  | 0 | 151100000006-
| ㎡) |  |  |  | 0 | G03,#
壹.四.(四).A.8 | 閥，青銅閘門凡而 40∮ (螺紋式 10KG/ｃ | 只 | 10 |  | 0 | 151100000006-
| ㎡) |  |  |  | 0 | G05,#
壹.四.(四).A.9 | 閥，青銅閘門凡而 50∮ (螺紋式 10KG/ｃ | 只 | 10 |  | 0 | 151100000006-
| ㎡) |  |  |  | 0 | G04,#
壹.四.(四).A.10 | 閥，不銹鋼閘門凡而 25∮ (螺紋式 10KG/ | 只 | 3 |  | 0 | 151100000006-
| ｃ㎡)(符合CNS4000 G3092標準) |  |  |  | 0 | H01,#
壹.四.(四).A.11 | 閥，不銹鋼閘門凡而 32∮ (螺紋式 10KG/ | 只 | 10 |  | 0 | 151100000006-
| ｃ㎡)(符合CNS4000 G3092標準) |  |  |  | 0 | H02,#
壹.四.(四).A.12 | 閥，青銅球型閥 20∮ (螺紋式 10KG/ｃ㎡ | 只 | 32 |  | 0 | 151100000006-
| ) |  |  |  | 0 | I01,#
壹.四.(四).A.13 | 閥，不銹鋼球型閥 32∮ (螺紋式 10KG/ｃ | 只 | 4 |  | 0 | 151100000006-
| ㎡) |  |  |  | 0 | J01,#
壹.四.(四).A.14 | 閥，青銅Ｙ型過濾器 25∮ (螺紋式 10KG/ | 只 | 2 |  | 0 | 151100000006-
| ｃ㎡) |  |  |  | 0 | K06,#
壹.四.(四).A.15 | 閥，青銅Ｙ型過濾器 32∮ (螺紋式 10KG/ | 只 | 2 |  | 0 | 151100000006-
| ｃ㎡) |  |  |  | 0 | K01,#
壹.四.(四).A.16 | 閥，青銅Ｙ型過濾器 40∮ (螺紋式 10KG/ | 只 | 2 |  | 0 | 151100000006-
| ｃ㎡) |  |  |  | 0 | K02,#
壹.四.(四).A.17 | 閥，鑄銑Ｙ型過濾器 50∮ (螺紋式 10KG/ | 只 | 2 |  | 0 | 151100000006-
| ｃ㎡) |  |  |  | 0 | K03,#
壹.四.(四).A.18 | 閥，鑄銑Ｙ型過濾器 65∮ (螺紋式 10KG/ | 只 | 1 |  | 0 | 151100000006-
| ｃ㎡) |  |  |  | 0 | K04,#
壹.四.(四).A.19 | 閥，鑄銑Ｙ型過濾器 100∮ (法蘭式 | 只 | 6 |  | 0 | 151100000006-
| 10KG/ｃ㎡) |  |  |  | 0 | K05,#
壹.四.(四).A.20 | 閥，不銹鋼Ｙ型過濾器 32∮ (螺紋式 | 只 | 3 |  | 0 | 151100000006-
| 10KG/ｃ㎡) |  |  |  | 0 | L01,#
壹.四.(四).A.21 | 閥，青銅逆止凡而 32∮ (螺紋式 10KG/ｃ | 只 | 1 |  | 0 | 151100000006-
| ㎡) |  |  |  | 0 | M01,#
壹.四.(四).A.22 | 閥，不銹鋼逆止凡而 32∮ (螺紋式 10KG/ | 只 | 2 |  | 0 | 151100000006-
| ｃ㎡) |  |  |  | 0 | N01,#
壹.四.(四).A.23 | 閥，多功能平衡閥 25∮ (螺紋式 10KG/ｃ | 只 | 2 |  | 0 | 151100000006-
| ㎡) |  |  |  | 0 | O05,#
壹.四.(四).A.24 | 閥，多功能平衡閥 32∮ (螺紋式 10KG/ｃ | 只 | 2 |  | 0 | 151100000006-
| ㎡) |  |  |  | 0 | O01,#
壹.四.(四).A.25 | 閥，多功能平衡閥 40∮ (螺紋式 10KG/ｃ | 只 | 3 |  | 0 | 151100000006-
| ㎡) |  |  |  | 0 | O02,#
壹.四.(四).A.26 | 閥，多功能平衡閥 50∮ (螺紋式 10KG/ｃ | 只 | 2 |  | 0 | 151100000006-
| ㎡) |  |  |  | 0 | O03,#
壹.四.(四).A.27 | 閥，多功能平衡閥 65∮ (法蘭式 10KG/ｃ | 只 | 2 |  | 0 | 151100000006-
| ㎡) |  |  |  | 0 | O04,#
壹.四.(四).A.28 | 閥，多功能平衡閥 80∮ (法蘭式 10KG/ｃ | 只 | 3 |  | 0 | 151100000006-
| ㎡) |  |  |  | 0 | O06,#
壹.四.(四).A.29 | 閥，多功能不銹鋼平衡閥 32∮ (螺紋式 | 只 | 2 |  | 0 | 151100000006-
| 10KG/ｃ㎡) |  |  |  | 0 | P01,#
壹.四.(四).A.30 | 閥，防震軟管 20∮ (螺紋式橡膠雙球 | 只 | 2 |  | 0 | 151100000006-
| 10KG/ｃ㎡) |  |  |  | 0 | Q01,#
壹.四.(四).A.31 | 閥，防震軟管 25∮ (螺紋式橡膠雙球 | 只 | 4 |  | 0 | 151100000006-
| 10KG/ｃ㎡) |  |  |  | 0 | Q02,#
壹.四.(四).A.32 | 閥，防震軟管 32∮ (螺紋式橡膠雙球 | 只 | 2 |  | 0 | 151100000006-
| 10KG/ｃ㎡) |  |  |  | 0 | Q08,#
壹.四.(四).A.33 | 閥，防震軟管 40∮ (螺紋式橡膠雙球 | 只 | 4 |  | 0 | 151100000006-
| 10KG/ｃ㎡) |  |  |  | 0 | Q03,#
壹.四.(四).A.34 | 閥，防震軟管 50∮ (螺紋式橡膠單球 | 只 | 4 |  | 0 | 151100000006-
| 10KG/ｃ㎡) |  |  |  | 0 | Q04,#
壹.四.(四).A.35 | 閥，防震軟管 65∮ (法蘭式橡膠單球 | 只 | 2 |  | 0 | 151100000006-
| 10KG/ｃ㎡) |  |  |  | 0 | Q05,#
壹.四.(四).A.36 | 閥，防震軟管 80∮ (法蘭式橡膠單球 | 只 | 4 |  | 0 | 151100000006-
| 10KG/ｃ㎡) |  |  |  | 0 | Q06,#
壹.四.(四).A.37 | 閥，防震軟管 100∮ (法蘭式橡膠單球 | 只 | 20 |  | 0 | 151100000006-
| 10KG/ｃ㎡) |  |  |  | 0 | R07,#
壹.四.(四).A.38 | 閥，不銹鋼防震軟管 32∮ (螺紋式橡膠雙 | 只 | 4 |  | 0 | 151100000006-
| 球10KG/ｃ㎡) |  |  |  | 0 | R01,#
壹.四.(四).A.39 | 閥，泵出口端多功能閥 100∮ (法蘭式 | 只 | 6 |  | 0 | 151100000006-
| 10KG/ｃ㎡) |  |  |  | 0 | S01,#
壹四(四)A小計:
壹.四.(四).B | 按契約總價數量結算
壹.四.(四).B.1 | 管材，鍍鋅鋼管 20∮ 2.8mmt ( | M | 233 |  | 0 | 151050000001-
| CNS4626 SCH 40) |  |  |  | 0 | A01,#
壹.四.(四).B.2 | 管材，鍍鋅鋼管 25∮ 3.4mmt ( | M | 47 |  | 0 | 151050000001-
| CNS4626 SCH 40) |  |  |  | 0 | A02,#
壹.四.(四).B.3 | 管材，鍍鋅鋼管 32∮ 3.6mmt ( | M | 161 |  | 0 | 151050000001-
| CNS4626 SCH 40) |  |  |  | 0 | A03,#
壹.四.(四).B.4 | 管材，鍍鋅鋼管 40∮ 3.7mmt ( | M | 84 |  | 0 | 151050000001-
| CNS4626 SCH 40) |  |  |  | 0 | A04,#
壹.四.(四).B.5 | 管材，鍍鋅鋼管 50∮ 3.9mmt ( | M | 53 |  | 0 | 151050000001-
| CNS4626 SCH 40) |  |  |  | 0 | A05,#
壹.四.(四).B.6 | 管材，鍍鋅鋼管 65∮ 5.2mmt ( | M | 177 |  | 0 | 151050000001-
| CNS4626 SCH 40) |  |  |  | 0 | A06,#
壹.四.(四).B.7 | 管材，鍍鋅鋼管 80∮ 5.5mmt ( | M | 47 |  | 0 | 151050000001-
| CNS4626 SCH 40) |  |  |  | 0 | A07,#
壹.四.(四).B.8 | 管材，鍍鋅鋼管 100∮ 6.0mmt ( | M | 329 |  | 0 | 151050000001-
| CNS4626 SCH 40) |  |  |  | 0 | A08,#
壹.四.(四).B.9 | 管材，鍍鋅鋼管 114∮ 6.6mmt ( | M | 39 |  | 0 | 151050000001-
| CNS4626 SCH 40) |  |  |  | 0 | A09,#
壹.四.(四).B.10 | 管材，鍍鋅鋼管另件及另料 (CNS4626 | 式 | 1 |  | 0 | 151050000004-
| SCH 40) |  |  |  | 0 | A01,#
壹.四.(四).B.11 | 管材，不銹鋼管 32∮ (SCH 40) | M | 163 |  | 0 | 151050000001-
[5 empty] | 0 | B02,#
壹.四.(四).B.12 | 管材，不銹鋼管另件及另料 (SCH 40) | 式 | 1 |  | 0 | 151050000004-
[5 empty] | 0 | C01,#
壹.四.(四).B.13 | 空調用保溫，冰水管保溫，水管PE保溫材 | M | 221 |  | 0 | 150803000001-
| 20∮ (25mmt) (防火非鹵素表面光滑 |  |  |  | 0 | A01,#
| 處理) |  |  |  | 0
壹.四.(四).B.14 | 空調用保溫，冰水管保溫，水管PE保溫材 | M | 47 |  | 0 | 150803000001-
| 25∮ (25mmt) (防火非鹵素表面光滑 |  |  |  | 0 | A02,#
| 處理) |  |  |  | 0
壹.四.(四).B.15 | 空調用保溫，冰水管保溫，水管PE保溫材 | M | 88 |  | 0 | 150803000001-
| 32∮ (25mmt) (防火非鹵素表面光滑 |  |  |  | 0 | A03,#
| 處理) |  |  |  | 0
壹.四.(四).B.16 | 空調用保溫，冰水管保溫，水管PE保溫材 | M | 84 |  | 0 | 150803000001-
| 40∮ (25mmt) (防火非鹵素表面光滑 |  |  |  | 0 | A04,#
| 處理) |  |  |  | 0
壹.四.(四).B.17 | 空調用保溫，冰水管保溫，水管PE保溫材 | M | 32 |  | 0 | 150803000001-
| 50∮ (25mmt) (防火非鹵素表面光滑 |  |  |  | 0 | A05,#
| 處理) |  |  |  | 0
壹.四.(四).B.18 | 空調用保溫，冰水管保溫，水管PE保溫材 | M | 173 |  | 0 | 150803000001-
| 65∮ (25mmt) (防火非鹵素表面光滑 |  |  |  | 0 | A06,#
| 處理) |  |  |  | 0
壹.四.(四).B.19 | 空調用保溫，冰水管保溫，水管PE保溫材 | M | 106 |  | 0 | 150803000001-
| 100∮ (30mmt) (防火非鹵素表面光滑 |  |  |  | 0 | A08,#
| 處理) |  |  |  | 0
壹.四.(四).B.20 | 空調用保溫，冰水管保溫，水管PE保溫材 | M | 23 |  | 0 | 150803000001-
| 125∮ (30mmt) (防火非鹵素表面光滑 |  |  |  | 0 | A09,#
| 處理) |  |  |  | 0
壹.四.(四).B.21 | 空調用保溫，水管PE保溫另件及另料 (防 | 式 | 1 |  | 0 | 150803000004-
| 火非鹵素表面光滑處理) |  |  |  | 0 | D01,#
壹.四.(四).B.22 | 管材，排水 PVC-U 管 27∮ (3.1mmt) ( | M | 174 |  | 0 | 151050000001-
| CNS1298 B級管) |  |  |  | 0 | C01,#
壹.四.(四).B.23 | 管材，排水 PVC-U 管 35∮ (3.1mmt) ( | M | 98 |  | 0 | 151050000001-
| CNS1298 B級管) |  |  |  | 0 | C02,#
壹.四.(四).B.24 | 管材，排水 PVC-U 管 40∮ (3.7mmt) ( | M | 14 |  | 0 | 151050000001-
| CNS1298 B級管) |  |  |  | 0 | C03,#
壹.四.(四).B.25 | 管材，排水 PVC-U 管 50∮ (4.1mmt) ( | M | 67 |  | 0 | 151050000001-
| CNS1298 B級管) |  |  |  | 0 | C04,#
壹.四.(四).B.26 | 管材，排水 PVC-U 管 65∮ (4.1mmt) ( | M | 33 |  | 0 | 151050000001-
| CNS1298 B級管) |  |  |  | 0 | C05,#
壹.四.(四).B.27 | 管材，排水 PVC-U 管 80∮ (5.1mmt) ( | M | 7 |  | 0 | 151050000001-
| CNS1298 B級管) |  |  |  | 0 | C06,#
壹.四.(四).B.28 | 管材，排水 PVC-U 管 100∮ (5.6mmt) ( | M | 14 |  | 0 | 151050000001-
| CNS1298 B級管) |  |  |  | 0 | C07,#
壹.四.(四).B.29 | 管材，排水PVC-U管另件及另料 ( | 式 | 1 |  | 0 | 151050000004-
| CNS1298 B級管) |  |  |  | 0 | E01,#
壹.四.(四).B.30 | 空調用保溫，水管保溫材，排水管PE保溫 | M | 137 |  | 0 | 15080B000001-
| 材27∮ (13mmt) (防火非鹵素表面光滑處 |  |  |  | 0 | A01,#
| 理) |  |  |  | 0
壹.四.(四).B.31 | 空調用保溫，水管保溫材，排水管PE保溫 | M | 73 |  | 0 | 15080B000001-
| 材35∮ (13mmt) (防火非鹵素表面光滑處 |  |  |  | 0 | A02,#
| 理) |  |  |  | 0
壹.四.(四).B.32 | 空調用保溫，水管保溫材，排水管PE保溫 | M | 8 |  | 0 | 15080B000001-
| 材40∮ (13mmt) (防火非鹵素表面光滑處 |  |  |  | 0 | A03,#
| 理) |  |  |  | 0
壹.四.(四).B.33 | 空調用保溫，水管保溫材，排水管PE保溫 | M | 23 |  | 0 | 15080B000001-
| 材50∮ (13mmt) (防火非鹵素表面光滑處 |  |  |  | 0 | A04,#
| 理) |  |  |  | 0
壹.四.(四).B.34 | 空調用保溫，水管保溫材，排水管PE保溫 | M | 16 |  | 0 | 15080B000001-
| 材65∮ (13mmt) (防火非鹵素表面光滑處 |  |  |  | 0 | A05,#
| 理) |  |  |  | 0
壹.四.(四).B.35 | 空調用保溫，水管保溫材，排水管PE保溫 | M | 7 |  | 0 | 15080B000001-
| 材80∮ (13mmt) (防火非鹵素表面光滑處 |  |  |  | 0 | A06,#
| 理) |  |  |  | 0
壹.四.(四).B.36 | 空調用保溫，水管保溫材，排水管PE保溫 | M | 7 |  | 0 | 15080B000001-
| 材100∮ (13mmt) (防火非鹵素表面光滑 |  |  |  | 0 | A07,#
| 處理) |  |  |  | 0
壹.四.(四).B.37 | 空調用保溫，排水管PE保溫另件及另料 ( | 式 | 1 |  | 0 | 15080B000004-
| 防火非鹵素表面光滑處理) |  |  |  | 0 | F01,#
壹.四.(四).B.38 | 管材，配管管件及另件另料 配管吊架及隔 | 組 | 319 |  | 0 | 151050000008-
| 熱固定管座 |  |  |  | 0 | D01,#
壹.四.(四).B.39 | 管材，配管管件及另件另料 壓力怯水器( | 組 | 7 |  | 0 | 151050000008-
| 含安裝) |  |  |  | 0 | D09,#
壹.四.(四).B.40 | 管材，配管管件及另件另料 15CM以上溫度 | 組 | 36 |  | 0 | 151050000008-
| 計附套管 |  |  |  | 0 | D02,#
壹.四.(四).B.41 | 管材，配管管件及另件另料 100∮以上油 | 組 | 18 |  | 0 | 151050000008-
| 浸式壓力錶附考克 |  |  |  | 0 | D03,#
壹.四.(四).B.42 | 管材，配管管件及另件另料 15CM以上不銹 | 組 | 6 |  | 0 | 151050000008-
| 鋼溫度計附套管 |  |  |  | 0 | D04,#
壹.四.(四).B.43 | 管材，配管管件及另件另料 100∮以上不 | 組 | 3 |  | 0 | 151050000008-
| 銹鋼油浸式壓力錶附考克 |  |  |  | 0 | D05,#
壹.四.(四).B.44 | 管材，配管管件及另件另料 鑄鐵式自動釋 | 組 | 7 |  | 0 | 151050000008-
| 氣閥附考克 25∮ |  |  |  | 0 | D06,#
壹.四.(四).B.45 | 管材，配管管件及另件另料 鑄鐵式自動釋 | 組 | 3 |  | 0 | 151050000008-
| 氣閥附考克 50∮ |  |  |  | 0 | D07,#
壹.四.(四).B.46 | 管材，配管管件及另件另料 水管穿越防火 | 式 | 1 |  | 0 | 151050000004-
| 牆、一般隔間牆、板防火填充材，含膨脹 |  |  |  | 0 | D01,#
| 性阻火材、墊底材，另料支撐元件及施工 |  |  |  | 0
| 損耗材料，運雜費及查驗破壞取樣回復費 |  |  |  | 0
| 用，施作點位圖、明細表、施作照片製作 |  |  |  | 0
| 費用，責任施作工資(含責任施工標籤張貼 |  |  |  | 0
| ) |  |  |  | 0
壹.四.(四).B.47 | 管材，配管管件及另件另料 水管穿越一般 | 式 | 1 |  | 0 | 151050000004-
| 隔間牆填塞 |  |  |  | 0 | D02,#
壹.四.(四).B.48 | 管材，配管管件及另件另料 水管施工搭架 | 式 | 1 |  | 0 | 151050000004-
| 工料費 |  |  |  | 0 | D03,#
壹.四.(四).B.49 | 管材，配管管件及另件另料 油漆工料 | 式 | 1 |  | 0 | 151050000004-
[5 empty] | 0 | D04,#
壹.四.(四).B.50 | 管材，配管管件及另件另料 電焊工料 | 式 | 1 |  | 0 | 151050000004-
[5 empty] | 0 | D05,#
壹.四.(四).B.51 | 管材，配管管件及另件另料 套管預留 | 式 | 1 |  | 0 | 151050000004-
[5 empty] | 0 | D06,#
壹.四.(四).B.52 | 管材，配管管件及另件另料 水管清洗及試 | 式 | 1 |  | 0 | 151050000004-
| 壓 |  |  |  | 0 | D07,#
壹.四.(四).B.53 | 管材，配管管件及另件另料 打鑿修補 | 式 | 1 |  | 0 | 151050000004-
[5 empty] | 0 | D08,#
壹.四.(四).B.54 | 管材，配管管件及另件另料 管路水流方向 | 式 | 1 |  | 0 | 151050000004-
| 標示 |  |  |  | 0 | D09,#
壹.四.(四).B.55 | 管材，配管管件及另件另料 水管運費及雜 | 式 | 1 |  | 0 | 151050000004-
| 費 |  |  |  | 0 | D10,#
壹.四.(四).B.56 | 管材，水管及閥件配管工資 | 式 | 1 |  | 0 | 151050000004-
[5 empty] | 0 | D11,#
壹.四.(四).B.57 | 管材，水管及閥件保溫工資 | 式 | 1 |  | 0 | 151050000004-
[5 empty] | 0 | D12,#
壹四(四)B小計:
壹.四.(五) | 空調配電管線及自動控制工程
壹.四.(五).A | 按實作數量結算
壹.四.(五).A.1 | 低壓配電盤，箱體及配件(ACP - M1) | 座 | 1 |  | 0 | 164010000A-M1,#
壹.四.(五).A.2 | 無熔線斷路器，額定啟斷容量AC 20KA， | 只 | 1 |  | 0 | 164110000006-
| NFB 225AF 200AT 3P/380V |  |  |  | 0 | C02,#
壹.四.(五).A.3 | 無熔線斷路器，額定啟斷容量AC 20KA， | 只 | 1 |  | 0 | 164110000006-
| NFB 225AF 150AT 3P/380V |  |  |  | 0 | C03,#
壹.四.(五).A.4 | 無熔線斷路器，額定啟斷容量AC 20KA， | 只 | 1 |  | 0 | 164110000006-
| NFB 100AF 30AT 3P/380V |  |  |  | 0 | C07,#
壹.四.(五).A.5 | 無熔線斷路器，額定啟斷容量AC 20KA， | 只 | 2 |  | 0 | 164110000006-
| NFB 50AF 20AT 3P/380V |  |  |  | 0 | C08,#
壹.四.(五).A.6 | 無熔線斷路器，額定啟斷容量AC 20KA， | 只 | 1 |  | 0 | 164110000006-
| NFB 50AF 15AT 3P/380V |  |  |  | 0 | C09,#
壹.四.(五).A.7 | 低壓配電盤，控制開關，MS 5.5KW 3/ | 只 | 2 |  | 0 | 16401J0006-B03,
| 380V |  |  |  | 0 | #
壹.四.(五).A.8 | 低壓配電盤，控制開關，MS 2.2KW 3/ | 只 | 1 |  | 0 | 16401J0006-B05,
| 380V |  |  |  | 0 | #
壹.四.(五).A.9 | 低壓配電盤，控制開關，MC 5.5KW 3/ | 只 | 4 |  | 0 | 16401J0006-C02,
| 380V |  |  |  | 0 | #
壹.四.(五).A.10 | 低壓配電盤，控制開關，MC 2.2KW 3/ | 只 | 1 |  | 0 | 16401J0006-C04,
| 380V |  |  |  | 0 | #
壹.四.(五).A.11 | 變頻器，5.5KW 3/380V (內含電抗器及電 | 組 | 2 |  | 0 | 1626600008-02,#
| 磁波濾波器) |  |  |  | 0
壹.四.(五).A.12 | 變頻器，2.2KW 3/380V (內含電抗器及電 | 組 | 1 |  | 0 | 1626600008-04,#
| 磁波濾波器) |  |  |  | 0
壹.四.(五).A.13 | 低壓配電盤，低壓銅排及絕緣 | 式 | 1 |  | 0 | 1640100004,#
壹.四.(五).A.14 | 低壓配電盤，日光燈 20W及微動開關 | 只 | 1 |  | 0 | 1640100006,#
壹.四.(五).A.15 | 低壓配電盤，指示燈型按鈕開關 ON-OFF | 組 | 3 |  | 0 | 1640100008-1,#
壹.四.(五).A.16 | 低壓配電盤，手動/自動選擇開關 | 組 | 3 |  | 0 | 1640100008-2,#
壹.四.(五).A.17 | 集合式數位電表，(含RS-485傳輸界面) | 只 | 1 |  | 0 | 162930000006,#
壹.四.(五).A.18 | 低壓配電盤，CT | 組 | 3 |  | 0 | 1640100008-3,#
壹.四.(五).A.19 | 低壓配電盤，箱體及配件(ACP - M2) | 座 | 1 |  | 0 | 164010000A-M2,#
壹.四.(五).A.20 | 無熔線斷路器，額定啟斷容量AC 20KA， | 只 | 1 |  | 0 | 164110000006-
| NFB 225AF 200AT 3P/380V |  |  |  | 0 | C02,#
壹.四.(五).A.21 | 無熔線斷路器，額定啟斷容量AC 20KA， | 只 | 1 |  | 0 | 164110000006-
| NFB 225AF 150AT 3P/380V |  |  |  | 0 | C03,#
壹.四.(五).A.22 | 無熔線斷路器，額定啟斷容量AC 20KA， | 只 | 1 |  | 0 | 164110000006-
| NFB 100AF 50AT 3P/380V |  |  |  | 0 | C06,#
壹.四.(五).A.23 | 無熔線斷路器，額定啟斷容量AC 20KA， | 只 | 2 |  | 0 | 164110000006-
| NFB 50AF 20AT 3P/380V |  |  |  | 0 | C08,#
壹.四.(五).A.24 | 無熔線斷路器，額定啟斷容量AC 20KA， | 只 | 1 |  | 0 | 164110000006-
| NFB 50AF 15AT 3P/380V |  |  |  | 0 | C09,#
壹.四.(五).A.25 | 低壓配電盤，控制開關，MS 5.5KW 3/ | 只 | 2 |  | 0 | 16401J0006-B03,
| 380V |  |  |  | 0 | #
壹.四.(五).A.26 | 低壓配電盤，控制開關，MS 2.2KW 3/ | 只 | 1 |  | 0 | 16401J0006-B05,
| 380V |  |  |  | 0 | #
壹.四.(五).A.27 | 低壓配電盤，控制開關，MC 5.5KW 3/ | 只 | 4 |  | 0 | 16401J0006-C02,
| 380V |  |  |  | 0 | #
壹.四.(五).A.28 | 低壓配電盤，控制開關，MC 2.2KW 3/ | 只 | 2 |  | 0 | 16401J0006-C04,
| 380V |  |  |  | 0 | #
壹.四.(五).A.29 | 變頻器，5.5KW 3/380V (內含電抗器及電 | 組 | 2 |  | 0 | 1626600008-02,#
| 磁波濾波器) |  |  |  | 0
壹.四.(五).A.30 | 變頻器，2.2KW 3/380V (內含電抗器及電 | 組 | 1 |  | 0 | 1626600008-04,#
| 磁波濾波器) |  |  |  | 0
壹.四.(五).A.31 | 低壓配電盤，低壓銅排及絕緣 | 式 | 1 |  | 0 | 1640100004,#
壹.四.(五).A.32 | 低壓配電盤，日光燈 20W及微動開關 | 只 | 1 |  | 0 | 1640100006,#
壹.四.(五).A.33 | 低壓配電盤，指示燈型按鈕開關 ON-OFF | 組 | 3 |  | 0 | 1640100008-1,#
壹.四.(五).A.34 | 低壓配電盤，手動/自動選擇開關 | 組 | 3 |  | 0 | 1640100008-2,#
壹.四.(五).A.35 | 集合式數位電表，(含RS-485傳輸界面) | 只 | 1 |  | 0 | 162930000006,#
壹.四.(五).A.36 | 低壓配電盤，CT | 組 | 3 |  | 0 | 1640100008-3,#
壹.四.(五).A.37 | 低壓配電盤，箱體及配件(ACP - M3) | 座 | 1 |  | 0 | 164010000A-M3,#
壹.四.(五).A.38 | 無熔線斷路器，額定啟斷容量AC 20KA， | 只 | 1 |  | 0 | 164110000006-
| NFB 400AF 300AT 3P/380V |  |  |  | 0 | C01,#
壹.四.(五).A.39 | 無熔線斷路器，額定啟斷容量AC 20KA， | 只 | 2 |  | 0 | 164110000006-
| NFB 125AF 125AT 3P/380V |  |  |  | 0 | C04,#
壹.四.(五).A.40 | 無熔線斷路器，額定啟斷容量AC 20KA， | 只 | 1 |  | 0 | 164110000006-
| NFB 100AF 100AT 3P/380V |  |  |  | 0 | C05,#
壹.四.(五).A.41 | 低壓配電盤，低壓銅排及絕緣 | 式 | 1 |  | 0 | 1640100004,#
壹.四.(五).A.42 | 低壓配電盤，日光燈 20W及微動開關 | 只 | 1 |  | 0 | 1640100006,#
壹.四.(五).A.43 | 集合式數位電表，(含RS-485傳輸界面) | 只 | 1 |  | 0 | 162930000006,#
壹.四.(五).A.44 | 低壓配電盤，CT | 組 | 3 |  | 0 | 1640100008-3,#
壹.四.(五).A.45 | 低壓配電盤，箱體及配件(ACP - B21) | 座 | 1 |  | 0 | 164010000A-B21,
[5 empty] | 0 | #
壹.四.(五).A.46 | 無熔線斷路器，額定啟斷容量AC 20KA， | 只 | 1 |  | 0 | 164110000006-
| NFB 125AF 125AT 3P/380V |  |  |  | 0 | C04,#
壹.四.(五).A.47 | 無熔線斷路器，額定啟斷容量AC 20KA， | 只 | 1 |  | 0 | 164110000006-
| NFB 50AF 20AT 3P/380V |  |  |  | 0 | C08,#
壹.四.(五).A.48 | 無熔線斷路器，額定啟斷容量AC 20KA， | 只 | 6 |  | 0 | 164110000006-
| NFB 50AF 15AT 3P/380V |  |  |  | 0 | C09,#
壹.四.(五).A.49 | 無熔線斷路器，額定啟斷容量AC 20KA， | 只 | 5 |  | 0 | 164110000006-
| NFB 50AF 40AT 2P/220V |  |  |  | 0 | C10,#
壹.四.(五).A.50 | 低壓配電盤，控制開關，MS 5.5KW 3/ | 只 | 1 |  | 0 | 16401J0006-B03,
| 380V |  |  |  | 0 | #
壹.四.(五).A.51 | 低壓配電盤，控制開關，MS 2.2KW 3/ | 只 | 2 |  | 0 | 16401J0006-B05,
| 380V |  |  |  | 0 | #
壹.四.(五).A.52 | 低壓配電盤，控制開關，MS 0.75KW 3/ | 只 | 3 |  | 0 | 16401J0006-B07,
| 380V |  |  |  | 0 | #
壹.四.(五).A.53 | 低壓配電盤，控制開關，MS 2KW 1/ | 只 | 2 |  | 0 | 16401J0006-B08,
| 220V |  |  |  | 0 | #
壹.四.(五).A.54 | 低壓配電盤，控制開關，MC 5.5KW 3/ | 只 | 2 |  | 0 | 16401J0006-C02,
| 380V |  |  |  | 0 | #
壹.四.(五).A.55 | 低壓配電盤，控制開關，MC 2.2KW 3/ | 只 | 4 |  | 0 | 16401J0006-C04,
| 380V |  |  |  | 0 | #
壹.四.(五).A.56 | 低壓配電盤，控制開關，MC 0.75KW 3/ | 只 | 6 |  | 0 | 16401J0006-C06,
| 380V |  |  |  | 0 | #
壹.四.(五).A.57 | 變頻器，5.5KW 3/380V (內含電抗器及電 | 組 | 1 |  | 0 | 1626600008-02,#
| 磁波濾波器) |  |  |  | 0
壹.四.(五).A.58 | 變頻器，2.2KW 3/380V (內含電抗器及電 | 組 | 2 |  | 0 | 1626600008-04,#
| 磁波濾波器) |  |  |  | 0
壹.四.(五).A.59 | 變頻器，0.75KW 3/380V (內含電抗器及 | 組 | 3 |  | 0 | 1626600008-06,#
| 電磁波濾波器) |  |  |  | 0
壹.四.(五).A.60 | 低壓配電盤，低壓銅排及絕緣 | 式 | 1 |  | 0 | 1640100004,#
壹.四.(五).A.61 | 低壓配電盤，日光燈 20W及微動開關 | 只 | 1 |  | 0 | 1640100006,#
壹.四.(五).A.62 | 低壓配電盤，指示燈型按鈕開關 ON-OFF | 組 | 8 |  | 0 | 1640100008-1,#
壹.四.(五).A.63 | 低壓配電盤，手動/自動選擇開關 | 組 | 8 |  | 0 | 1640100008-2,#
壹.四.(五).A.64 | 低壓配電盤，控制箱箱體及配件 | 座 | 4 |  | 0 | 164010000A-1,#
壹.四.(五).A.65 | 無熔線斷路器，額定啟斷容量AC 10KA， | 只 | 4 |  | 0 | 164110000006-
| NFB 50AF 15AT 3P/380V |  |  |  | 0 | D05,#
壹.四.(五).A.66 | 無熔線斷路器，額定啟斷容量AC 10KA， | 只 | 1 |  | 0 | 164110000006-
| NFB 50AF 20AT 3P/380V |  |  |  | 0 | D081,#
壹.四.(五).A.67 | 低壓配電盤，箱體及配件(ACP - B11) | 座 | 1 |  | 0 | 164010000A-B11,
[5 empty] | 0 | #
壹.四.(五).A.68 | 無熔線斷路器，額定啟斷容量AC 10KA， | 只 | 1 |  | 0 | 164110000006-
| NFB 125AF 125AT 3P/380V |  |  |  | 0 | D01,#
壹.四.(五).A.69 | 無熔線斷路器，額定啟斷容量AC 10KA， | 只 | 1 |  | 0 | 164110000006-
| NFB 100AF 50AT 3P/380V |  |  |  | 0 | D03,#
壹.四.(五).A.70 | 無熔線斷路器，額定啟斷容量AC 10KA， | 只 | 1 |  | 0 | 164110000006-
| NFB 100AF 30AT 3P/380V |  |  |  | 0 | D04,#
壹.四.(五).A.71 | 無熔線斷路器，額定啟斷容量AC 10KA， | 只 | 8 |  | 0 | 164110000006-
| NFB 50AF 15AT 3P/380V |  |  |  | 0 | D05,#
壹.四.(五).A.72 | 無熔線斷路器，額定啟斷容量AC 10KA， | 只 | 4 |  | 0 | 164110000006-
| NFB 50AF 40AT 2P/220V |  |  |  | 0 | D06,#
壹.四.(五).A.73 | 低壓配電盤，控制開關，MS 12.2KW 3/ | 只 | 1 |  | 0 | 16401J0006-B01,
| 380V |  |  |  | 0 | #
壹.四.(五).A.74 | 低壓配電盤，控制開關，MS 7.5KW 3/ | 只 | 1 |  | 0 | 16401J0006-B02,
| 380V |  |  |  | 0 | #
壹.四.(五).A.75 | 低壓配電盤，控制開關，MS 3.7KW 3/ | 只 | 3 |  | 0 | 16401J0006-B04,
| 380V |  |  |  | 0 | #
壹.四.(五).A.76 | 低壓配電盤，控制開關，MS 2.2KW 3/ | 只 | 1 |  | 0 | 16401J0006-B05,
| 380V |  |  |  | 0 | #
壹.四.(五).A.77 | 低壓配電盤，控制開關，MS 1.5KW 3/ | 只 | 1 |  | 0 | 16401J0006-B06,
| 380V |  |  |  | 0 | #
壹.四.(五).A.78 | 低壓配電盤，控制開關，MS 0.75KW 3/ | 只 | 2 |  | 0 | 16401J0006-B07,
| 380V |  |  |  | 0 | #
壹.四.(五).A.79 | 低壓配電盤，控制開關，MS 2KW 1/ | 只 | 2 |  | 0 | 16401J0006-B08,
| 220V |  |  |  | 0 | #
壹.四.(五).A.80 | 低壓配電盤，控制開關，MC 3.7KW 3/ | 只 | 2 |  | 0 | 16401J0006-C03,
| 380V |  |  |  | 0 | #
壹.四.(五).A.81 | 低壓配電盤，控制開關，MC 2.2KW 3/ | 只 | 2 |  | 0 | 16401J0006-C04,
| 380V |  |  |  | 0 | #
壹.四.(五).A.82 | 低壓配電盤，控制開關，MC 1.5KW 3/ | 只 | 2 |  | 0 | 16401J0006-C05,
| 380V |  |  |  | 0 | #
壹.四.(五).A.83 | 低壓配電盤，控制開關，MC 0.75KW 3/ | 只 | 4 |  | 0 | 16401J0006-C06,
| 380V |  |  |  | 0 | #
壹.四.(五).A.84 | 變頻器，3.7KW 3/380V (內含電抗器及電 | 組 | 1 |  | 0 | 1626600008-03,#
| 磁波濾波器) |  |  |  | 0
壹.四.(五).A.85 | 變頻器，2.2KW 3/380V (內含電抗器及電 | 組 | 1 |  | 0 | 1626600008-04,#
| 磁波濾波器) |  |  |  | 0
壹.四.(五).A.86 | 變頻器，1.5KW 3/380V (內含電抗器及電 | 組 | 1 |  | 0 | 1626600008-05,#
| 磁波濾波器) |  |  |  | 0
壹.四.(五).A.87 | 變頻器，0.75KW 3/380V (內含電抗器及 | 組 | 2 |  | 0 | 1626600008-06,#
| 電磁波濾波器) |  |  |  | 0
壹.四.(五).A.88 | 低壓配電盤，控制開關，SCR 10.2KW | 只 | 1 |  | 0 | 16401J0006-D01,
| 3/380V |  |  |  | 0 | #
壹.四.(五).A.89 | 低壓配電盤，低壓銅排及絕緣 | 式 | 1 |  | 0 | 1640100004,#
壹.四.(五).A.90 | 低壓配電盤，日光燈 20W及微動開關 | 只 | 1 |  | 0 | 1640100006,#
壹.四.(五).A.91 | 低壓配電盤，指示燈型按鈕開關 ON-OFF | 組 | 11 |  | 0 | 1640100008-1,#
壹.四.(五).A.92 | 低壓配電盤，手動/自動選擇開關 | 組 | 11 |  | 0 | 1640100008-2,#
壹.四.(五).A.93 | 低壓配電盤，控制箱箱體及配件 | 座 | 4 |  | 0 | 164010000A-1,#
壹.四.(五).A.94 | 無熔線斷路器，額定啟斷容量AC 10KA， | 只 | 6 |  | 0 | 164110000006-
| NFB 50AF 15AT 3P/380V |  |  |  | 0 | D05,#
壹.四.(五).A.95 | 無熔線斷路器，額定啟斷容量AC 10KA， | 只 | 1 |  | 0 | 164110000006-
| NFB 100AF 30AT 3P/380V |  |  |  | 0 | D04,#
壹.四.(五).A.96 | 低壓配電盤，箱體及配件(ACP - 21) | 座 | 1 |  | 0 | 164010000A-21,#
壹.四.(五).A.97 | 無熔線斷路器，額定啟斷容量AC 10KA， | 只 | 1 |  | 0 | 164110000006-
| NFB 100AF 100AT 3P/380V |  |  |  | 0 | D02,#
壹.四.(五).A.98 | 無熔線斷路器，額定啟斷容量AC 10KA， | 只 | 1 |  | 0 | 164110000006-
| NFB 50AF 15AT 3P/380V |  |  |  | 0 | D05,#
壹.四.(五).A.99 | 無熔線斷路器，額定啟斷容量AC 10KA， | 只 | 2 |  | 0 | 164110000006-
| NFB 50AF 40AT 2P/220V |  |  |  | 0 | D06,#
壹.四.(五).A.100 | 無熔線斷路器，額定啟斷容量AC 10KA， | 只 | 1 |  | 0 | 164110000006-
| NFB 50AF 20AT 2P/220V |  |  |  | 0 | D07,#
壹.四.(五).A.101 | 漏電斷路器，額定啟斷容量AC 10KA， | 只 | 4 |  | 0 | 16413B00006-
| ELCB 50AF 15AT 3P/380V |  |  |  | 0 | B01,#
壹.四.(五).A.102 | 漏電斷路器，額定啟斷容量AC 10KA， | 只 | 1 |  | 0 | 16413B00006-
| ELCB 100AF 60AT 2P/220V |  |  |  | 0 | B02,#
壹.四.(五).A.103 | 漏電斷路器，額定啟斷容量AC 10KA， | 只 | 1 |  | 0 | 16413B00006-
| ELCB 50AF 30AT 2P/220V |  |  |  | 0 | B03,#
壹.四.(五).A.104 | 漏電斷路器，額定啟斷容量AC 10KA， | 只 | 1 |  | 0 | 16413B00006-
| ELCB 50AF 20AT 2P/220V |  |  |  | 0 | B04,#
壹.四.(五).A.105 | 低壓配電盤，控制開關，MS 3.7KW 3/ | 只 | 1 |  | 0 | 16401J0006-B04,
| 380V |  |  |  | 0 | #
壹.四.(五).A.106 | 低壓配電盤，控制開關，MS 0.75KW 3/ | 只 | 3 |  | 0 | 16401J0006-B07,
| 380V |  |  |  | 0 | #
壹.四.(五).A.107 | 低壓配電盤，控制開關，MS 0.4KW 1/ | 只 | 1 |  | 0 | 16401J0006-B09,
| 220V |  |  |  | 0 | #
壹.四.(五).A.108 | 低壓配電盤，控制開關，MC 3.7KW 3/ | 只 | 2 |  | 0 | 16401J0006-C03,
| 380V |  |  |  | 0 | #
壹.四.(五).A.109 | 低壓配電盤，控制開關，MC 0.75KW 3/ | 只 | 4 |  | 0 | 16401J0006-C06,
| 380V |  |  |  | 0 | #
壹.四.(五).A.110 | 變頻器，3.7KW 3/380V (內含電抗器及電 | 組 | 1 |  | 0 | 1626600008-03,#
| 磁波濾波器) |  |  |  | 0
壹.四.(五).A.111 | 變頻器，0.75KW 3/380V (內含電抗器及 | 組 | 2 |  | 0 | 1626600008-06,#
| 電磁波濾波器) |  |  |  | 0
壹.四.(五).A.112 | 低壓配電盤，低壓銅排及絕緣 | 式 | 1 |  | 0 | 1640100004,#
壹.四.(五).A.113 | 低壓配電盤，日光燈 20W及微動開關 | 只 | 1 |  | 0 | 1640100006,#
壹.四.(五).A.114 | 低壓配電盤，指示燈型按鈕開關 ON-OFF | 組 | 5 |  | 0 | 1640100008-1,#
壹.四.(五).A.115 | 低壓配電盤，手動/自動選擇開關 | 組 | 5 |  | 0 | 1640100008-2,#
壹.四.(五).A.116 | 低壓配電盤，控制箱箱體及配件 | 座 | 1 |  | 0 | 164010000A-1,#
壹.四.(五).A.117 | 低壓配電盤，控制箱箱體及配件(屋外防水 | 座 | 4 |  | 0 | 164010000A-2,#
| 型) |  |  |  | 0
壹.四.(五).A.118 | 無熔線斷路器，額定啟斷容量AC 10KA， | 只 | 1 |  | 0 | 164110000006-
| NFB 50AF 20AT 2P/220V |  |  |  | 0 | D07,#
壹.四.(五).A.119 | 漏電斷路器，額定啟斷容量AC 10KA， | 只 | 4 |  | 0 | 16413B00006-
| ELCB 50AF 15AT 3P/380V |  |  |  | 0 | B01,#
壹.四.(五).A.120 | 漏電斷路器，額定啟斷容量AC 10KA， | 只 | 1 |  | 0 | 16413B00006-
| ELCB 100AF 60AT 2P/220V |  |  |  | 0 | B02,#
壹.四.(五).A.121 | 漏電斷路器，額定啟斷容量AC 10KA， | 只 | 1 |  | 0 | 16413B00006-
| ELCB 50AF 30AT 2P/220V |  |  |  | 0 | B03,#
壹.四.(五).A.122 | 漏電斷路器，額定啟斷容量AC 10KA， | 只 | 1 |  | 0 | 16413B00006-
| ELCB 50AF 20AT 2P/220V |  |  |  | 0 | B04,#
壹.四.(五).A.123 | 中央監視主控制設備，空調監控電腦主機 | 台 | 1 |  | 0 | 138010000A-01,#
| 及配件(含工業級電腦主機雙因核心, |  |  |  | 0
| 128MB RAM以上,1TB硬碟機,五合一讀卡機, |  |  |  | 0
| 32倍光碟機,中英文輸入鍵盤,2S/1P 通訊 |  |  |  | 0
| 界面,VGA卡,MOUSE) |  |  |  | 0
壹.四.(五).A.124 | 中央監視主控制設備，21"以上彩色LCD高 | 台 | 1 |  | 0 | 138010000A-02,#
| 彩色顯示幕 |  |  |  | 0
壹.四.(五).A.125 | 中央監視主控制設備，雷射彩色中英文列 | 台 | 1 |  | 0 | 138010000A-03,#
| 表機A4 |  |  |  | 0
壹.四.(五).A.126 | 中央監視主控制設備，UPS (6KVA 以上) | 台 | 1 |  | 0 | 138010000A-04,#
壹.四.(五).A.127 | 中央監視主控制設備，監控基本軟體及( | 式 | 1 |  | 0 | 1380100004-01,#
| Office最新作業軟體) |  |  |  | 0
壹.四.(五).A.128 | 中央監視主控制設備，監控應用軟體及動 | 式 | 1 |  | 0 | 1380100004-02,#
| 態圖型 |  |  |  | 0
壹.四.(五).A.129 | 中央監視主控制設備，控制箱體(CP-B21) | 組 | 1 |  | 0 | 1380100008-B21,
[5 empty] | 0 | #
壹.四.(五).A.130 | 中央監視主控制設備，DDC 直接數位控制 | 組 | 5 |  | 0 | 1380100008-01,#
| 器(含控制器使用者介面模組及I/O擴充模 |  |  |  | 0
| 組) |  |  |  | 0
壹.四.(五).A.131 | 中央監視主控制設備，變壓器 380 / | 只 | 5 |  | 0 | 1380100006-01,#
| 24 V |  |  |  | 0
壹.四.(五).A.132 | 中央監視主控制設備，熱隅式水流開關 | 只 | 4 |  | 0 | 1380100006-02,#
壹.四.(五).A.133 | 中央監視主控制設備，水管型溫度感測器 | 只 | 20 |  | 0 | 1380100006-03,#
壹.四.(五).A.134 | 中央監視主控制設備，戶外型溫濕度感測 | 只 | 1 |  | 0 | 1380100006-11,#
| 器 |  |  |  | 0
壹.四.(五).A.135 | 中央監視主控制設備，水流差壓感測器 | 套 | 1 |  | 0 | 138010000B-01,#
壹.四.(五).A.136 | 中央監視主控制設備，超音波流量計FM | 只 | 1 |  | 0 | 1380100006-04,#
壹.四.(五).A.137 | 中央監視主控制設備，過濾網差壓感測器 | 組 | 3 |  | 0 | 1380100008-03,#
壹.四.(五).A.138 | 中央監視主控制設備，風管型溫溼度感測 | 只 | 1 |  | 0 | 1380100006-05,#
| 器 |  |  |  | 0
壹.四.(五).A.139 | 中央監視主控制設備，風管型焓值感測器 | 只 | 1 |  | 0 | 1380100006-06,#
壹.四.(五).A.140 | 中央監視主控制設備，回風側溫溼度感測 | 只 | 1 |  | 0 | 1380100006-12,#
| 器 |  |  |  | 0
壹.四.(五).A.141 | 中央監視主控制設備，風管型偵煙感測器 | 只 | 1 |  | 0 | 1380100006-13,#
壹.四.(五).A.142 | 中央監視主控制設備，CO2感測器(室內型) | 組 | 1 |  | 0 | 1380100008-04,#
壹.四.(五).A.143 | 中央監視主控制設備，FCU用網路型溫度控 | 組 | 2 |  | 0 | 1380100008-05,#
| 制器 |  |  |  | 0
壹.四.(五).A.144 | 中央監視主控制設備，風壓感測器 | 只 | 4 |  | 0 | 1380100006-08,#
壹.四.(五).A.145 | 中央監視主控制設備，比例式電動閥 65∮ | 組 | 1 |  | 0 | 1380100008-1,#
壹.四.(五).A.146 | 中央監視主控制設備，不銹鋼比例式電動 | 組 | 1 |  | 0 | 1380100008-02,#
| 閥 32∮ |  |  |  | 0
壹.四.(五).A.147 | 中央監視主控制設備，比例式電動風門控 | 只 | 2 |  | 0 | 1380100006-07,#
| 制器(15N㎡) |  |  |  | 0
壹.四.(五).A.148 | 中央監視主控制設備，比例式控制閥組(壓 | 組 | 1 |  | 0 | 1380100008-
| 降<3M) 冰水側 AH-B21 |  |  |  | 0 | HB21,#
壹.四.(五).A.149 | 中央監視主控制設備，比例式控制閥組(壓 | 組 | 1 |  | 0 | 1380100008-
| 降<3M) 冰水側 PAH-B21 |  |  |  | 0 | PHB21,#
壹.四.(五).A.150 | 中央監視主控制設備，控制箱體(CP-B11) | 組 | 1 |  | 0 | 1380100008-B11,
[5 empty] | 0 | #
壹.四.(五).A.151 | 中央監視主控制設備，DDC 直接數位控制 | 組 | 8 |  | 0 | 1380100008-01,#
| 器(含控制器使用者介面模組及I/O擴充模 |  |  |  | 0
| 組) |  |  |  | 0
壹.四.(五).A.152 | 中央監視主控制設備，變壓器 380 / | 只 | 8 |  | 0 | 1380100006-01,#
| 24 V |  |  |  | 0
壹.四.(五).A.153 | 中央監視主控制設備，過濾網差壓感測器 | 組 | 9 |  | 0 | 1380100008-03,#
壹.四.(五).A.154 | 中央監視主控制設備，風管型溫溼度感測 | 只 | 4 |  | 0 | 1380100006-05,#
| 器 |  |  |  | 0
壹.四.(五).A.155 | 中央監視主控制設備，風管型焓值感測器 | 只 | 1 |  | 0 | 1380100006-06,#
壹.四.(五).A.156 | 中央監視主控制設備，回風側溫溼度感測 | 只 | 1 |  | 0 | 1380100006-12,#
| 器 |  |  |  | 0
壹.四.(五).A.157 | 中央監視主控制設備，風管型偵煙感測器 | 只 | 4 |  | 0 | 1380100006-13,#
壹.四.(五).A.158 | 中央監視主控制設備，CO2感測器(室內型) | 組 | 4 |  | 0 | 1380100008-04,#
壹.四.(五).A.159 | 中央監視主控制設備，FCU用網路型溫度控 | 組 | 2 |  | 0 | 1380100008-05,#
| 制器 |  |  |  | 0
壹.四.(五).A.160 | 中央監視主控制設備，風壓感測器 | 只 | 8 |  | 0 | 1380100006-08,#
壹.四.(五).A.161 | 中央監視主控制設備，比例式電動風門控 | 只 | 7 |  | 0 | 1380100006-07,#
| 制器(15N㎡) |  |  |  | 0
壹.四.(五).A.162 | 中央監視主控制設備，比例式控制閥組(壓 | 組 | 1 |  | 0 | 1380100008-
| 降<3M) 冰水側 AH-B22 |  |  |  | 0 | HB22,#
壹.四.(五).A.163 | 中央監視主控制設備，比例式控制閥組(壓 | 組 | 1 |  | 0 | 1380100008-
| 降<3M) 冰水側 AH-B23 |  |  |  | 0 | HB23,#
壹.四.(五).A.164 | 中央監視主控制設備，比例式控制閥組(壓 | 組 | 1 |  | 0 | 1380100008-
| 降<3M) 冰水側 AH-B11 |  |  |  | 0 | HB11,#
壹.四.(五).A.165 | 中央監視主控制設備，比例式控制閥組(壓 | 組 | 1 |  | 0 | 1380100008-
| 降<3M) 冰水側 AH-B12 |  |  |  | 0 | HB12,#
壹.四.(五).A.166 | 中央監視主控制設備，比例式控制閥組(壓 | 組 | 1 |  | 0 | 1380100008-
| 降<3M) 冰水側 PAH-B11 |  |  |  | 0 | PHB11,#
壹.四.(五).A.167 | 中央監視主控制設備，控制箱體(CP-21) | 組 | 1 |  | 0 | 1380100008-21,#
壹.四.(五).A.168 | 中央監視主控制設備，DDC 直接數位控制 | 組 | 1 |  | 0 | 1380100008-01,#
| 器(含控制器使用者介面模組及I/O擴充模 |  |  |  | 0
| 組) |  |  |  | 0
壹.四.(五).A.169 | 中央監視主控制設備，變壓器 380 / | 只 | 1 |  | 0 | 1380100006-01,#
| 24 V |  |  |  | 0
壹.四.(五).A.170 | 中央監視主控制設備，風壓感測器 | 只 | 1 |  | 0 | 1380100006-08,#
壹.四.(五).A.171 | 中央監視主控制設備，FCU用網路型溫度控 | 組 | 32 |  | 0 | 1380100008-05,#
| 制器 |  |  |  | 0
壹.四.(五).A.172 | 中央監視主控制設備，FCU溫控開關附三速 | 組 | 27 |  | 0 | 1380100008-07,#
| 控制 |  |  |  | 0
壹.四.(五).A.173 | 中央監視主控制設備，FCU用控制閥體 | 組 | 32 |  | 0 | 1380100008-08,#
壹.四.(五).A.174 | 中央監視主控制設備，FCU用網路控制器 | 組 | 2 |  | 0 | 1380100008-09,#
壹.四.(五).A.175 | 中央監視主控制設備，通訊轉換器 | 組 | 1 |  | 0 | 1380100008-10,#
壹.四.(五).A.176 | 中央監視主控制設備，除濕機控制面板 | 組 | 3 |  | 0 | 1380100008-11,#
壹.四.(五).A.177 | 中央監視主控制設備，全熱交換器溫控開 | 組 | 1 |  | 0 | 1380100008-12,#
| 關附三速控制 |  |  |  | 0
壹.四.(五).A.178 | 中央監視主控制設備，釋壓風門 | 組 | 2 |  | 0 | 1380100008-13,#
壹.四.(五).A.179 | 中央監視主控制設備，數位式壓差計(附 | 組 | 2 |  | 0 | 1380100008-14,#
| LED顯示面板) |  |  |  | 0
壹四(五)A小計:
壹.四.(五).B | 按契約總價數量結算
壹.四.(五).B.1 | 中央監視主控制設備，監控基本軟體及( | 式 | 1 |  | 0 | 1380100004-01,#
| Office最新作業軟體) |  |  |  | 0
壹.四.(五).B.2 | 中央監視主控制設備，監控應用軟體及動 | 式 | 1 |  | 0 | 1380100004-02,#
| 態圖型 |  |  |  | 0
壹.四.(五).B.3 | 低壓配電盤，配電盤組立及配線工資 | 式 | 1 |  | 0 | 1640100004-1,#
壹.四.(五).B.4 | 低壓配電盤，配電盤配線另件及另料 | 式 | 1 |  | 0 | 1640100004-2,#
壹.四.(五).B.5 | 低壓配電盤，開關箱配線材料 | 式 | 1 |  | 0 | 1640100004-3,#
壹.四.(五).B.6 | 低壓配電盤，開關箱組合工資 | 式 | 1 |  | 0 | 1640100004-4,#
壹.四.(五).B.7 | 電線及電纜，PVC電線 2.0 mm/mm | M | 768 |  | 0 | 161200000001-
[5 empty] | 0 | 01,#
壹.四.(五).B.8 | 電線及電纜，PVC電線 5.5 mm/mm | M | 2673 |  | 0 | 161200000001-
[5 empty] | 0 | 02,#
壹.四.(五).B.9 | 電線及電纜，PVC電線 8 mm/mm | M | 1318 |  | 0 | 161200000001-
[5 empty] | 0 | 03,#
壹.四.(五).B.10 | 電線及電纜，PVC電線 14 mm/mm | M | 352 |  | 0 | 161200000001-
[5 empty] | 0 | 04,#
壹.四.(五).B.11 | 電線及電纜，PVC電線 50 mm/mm | M | 336 |  | 0 | 161200000001-
[5 empty] | 0 | 08,#
壹.四.(五).B.12 | 電線及電纜，PVC電線 60 mm/mm | M | 525 |  | 0 | 161200000001-
[5 empty] | 0 | 05,#
壹.四.(五).B.13 | 控制用電線及電纜，控制線 2/C AWG #20 | M | 1061 |  | 0 | 1612300001-02,#
壹.四.(五).B.14 | 導線管，EMT 管 25mm | M | 2400 |  | 0 | 161320000001-
[5 empty] | 0 | 01,#
壹.四.(五).B.15 | 導線管，EMT 管 51mm | M | 120 |  | 0 | 161320000001-
[5 empty] | 0 | 02,#
壹.四.(五).B.16 | 導線管，EMT 管 63mm | M | 132 |  | 0 | 161320000001-
[5 empty] | 0 | 03,#
壹.四.(五).B.17 | 電線及電纜，動力配線另件及另料 | 式 | 1 |  | 0 | 161200000004-
[5 empty] | 0 | 01,#
壹.四.(五).B.18 | 電線及電纜，動力配線工資 | 式 | 1 |  | 0 | 161200000004-
[5 empty] | 0 | 02,#
壹.四.(五).B.19 | 電線及電纜，動力線配管工資 | 式 | 1 |  | 0 | 161200000004-
[5 empty] | 0 | 03,#
壹.四.(五).B.20 | 電線及電纜，動力線配管另件及另料 | 式 | 1 |  | 0 | 161200000004-
[5 empty] | 0 | 04,#
壹.四.(五).B.21 | 控制用電線及電纜，控制隔離導線(含乙太 | 式 | 1 |  | 0 | 1612300004-01,#
| 網路線) |  |  |  | 0
壹.四.(五).B.22 | 控制用電線及電纜，控制隔離導線另件及 | 式 | 1 |  | 0 | 1612300004-02,#
| 另料 |  |  |  | 0
壹.四.(五).B.23 | 控制用電線及電纜，控制隔離導線配線工 | 式 | 1 |  | 0 | 1612300004-03,#
| 資 |  |  |  | 0
壹.四.(五).B.24 | 控制用電線及電纜，控制用EMT管(含另件 | 式 | 1 |  | 0 | 1612300004-04,#
| 及另料) |  |  |  | 0
壹.四.(五).B.25 | 控制用電線及電纜，控制線配管工資 | 式 | 1 |  | 0 | 1612300004-05,#
壹.四.(五).B.26 | 空調配電穿越防火牆、一般隔間牆、板防 | 式 | 1 |  | 0 | L161320000024-
| 火填充材，含膨脹性阻火材、墊底材，另 |  |  |  | 0 | 1,#
| 料支撐元件及施工損耗材料，運雜費及查 |  |  |  | 0
| 驗破壞取樣回復費用，施作點位圖、明細 |  |  |  | 0
| 表、施作照片製作費用，責任施作工資(含 |  |  |  | 0
| 責任施工標籤張貼) |  |  |  | 0
壹.四.(五).B.27 | 計量與計價，教育訓練費用含教材 | 式 | 1 |  | 0 | 0127100004-16,#
壹.四.(五).B.28 | 計量與計價，配電管線及自動控制運雜費 | 式 | 1 |  | 0 | 0127100004-17,#
壹四(五)B小計:
壹.四.(六) | TAB測試平衡調整COMMISSIONING性能確認
壹.四.(六).A | 按實作數量結算
壹.四.(六).A.1 | 變頻渦卷式冰水主機檢驗及現場試車調整 | 台 | 2 |  | 0 | 159501001A,#
| 依冷凍空調技師公會頒布標準及工程會 |  |  |  | 0
| 15950章作業規定辦理 |  |  |  | 0
壹.四.(六).A.2 | 空調箱檢驗及現場試車調整 依冷凍空調技 | 台 | 7 |  | 0 | 159501003A,#
| 師公會頒布標準及工程會15950章作業規定 |  |  |  | 0
| 辦理 |  |  |  | 0
壹.四.(六).A.3 | 冷卻水塔檢驗及現場試車調整 依冷凍空調 | 台 | 1 |  | 0 | 159501004A,#
| 技師公會頒布標準及工程會15950章作業規 |  |  |  | 0
| 定辦理 |  |  |  | 0
壹.四.(六).A.4 | 水泵檢驗及現場試車調整 (變頻) 依冷凍 | 台 | 9 |  | 0 | 159501015A,#
| 空調技師公會頒布標準及工程會15950章作 |  |  |  | 0
| 業規定辦理 |  |  |  | 0
壹.四.(六).A.5 | 風車檢驗及試車調整 依冷凍空調技師公會 | 台 | 6 |  | 0 | 159501011A,#
| 頒布標準及工程會15950章作業規定辦理 |  |  |  | 0
壹.四.(六).A.6 | 板式熱交換器試車調整 依冷凍空調技師公 | 台 | 1 |  | 0 | 159501016A,#
| 會頒布標準及工程會15950章作業規定辦理 |  |  |  | 0
壹四(六)A小計:
壹.四.(六).B | 按契約總價數量結算
壹.四.(六).B.1 | 小型送風機檢驗 依冷凍空調技師公會頒布 | 式 | 1 |  | 0 | 1595010064,#
| 標準及工程會15950章作業規定辦理 |  |  |  | 0
壹.四.(六).B.2 | 噪音及震動測試調整 依冷凍空調技師公會 | 式 | 1 |  | 0 | 1595010014,#
| 頒布標準及工程會15950章作業規定辦理 |  |  |  | 0
壹.四.(六).B.3 | 空調風管系統洩漏測試(依SMACNA標準) 依 | 式 | 1 |  | 0 | 1595010084,#
| 冷凍空調技師公會頒布標準及工程會 |  |  |  | 0
| 15950章作業規定辦理 |  |  |  | 0
壹.四.(六).B.4 | 風管系統測試及平衡調整 依冷凍空調技師 | 式 | 1 |  | 0 | 1595010024,#
| 公會頒布標準及工程會15950章作業規定辦 |  |  |  | 0
| 理 |  |  |  | 0
壹.四.(六).B.5 | 水管系統試壓及平衡調整 依冷凍空調技師 | 式 | 1 |  | 0 | 1595010034,#
| 公會頒布標準及工程會15950章作業規定辦 |  |  |  | 0
| 理 |  |  |  | 0
壹.四.(六).B.6 | 電力及中央監控系統測試及平衡調整 依冷 | 式 | 1 |  | 0 | 1595010044,#
| 凍空調技師公會頒布標準及工程會15950章 |  |  |  | 0
| 作業規定辦理 |  |  |  | 0
壹四(六)B小計:
壹.四.(七) | 配合綠建築標章EAC送審作業費用 | 式 | 1 |  | 0
壹.四.(八) | 配合智慧型建築送審作業費用 | 式 | 1 |  | 0
壹.四.(九) | 套繪施工圖費用 | 式 | 1 |  | 0
| 壹.四.(一)～(九).小計 | 式
壹.五 | BIM作業執行費 | 式 | 1 |  | 0
| 壹.五.小計 | 式
| 壹.一～五.小計 | 式
壹.六 | 環保清潔費、環境維護費 | 式
壹.六.(一) | 按契約總價數量結算 | 式
壹.六.(一).A | 抑制粉塵之防制設施(行車路徑、裸露地表 | M2 | 1089 |  | 0 | 0157218002,#
| ) |  |  |  | 0
壹.六.(一).B | 空氣污染防制設施之監測儀表及作業費 | 式 | 1 |  | 0 | 01572J2004,#
壹.六.(一).C | 環境消毒；工地清理 | 式 | 1 |  | 0 | 01572C00A4,#
壹.六.(一).D | 環境保護，工地清潔費 | 式 | 1 |  | 0 | 01572G00A4,#
| 壹.六.小計: | 式
壹.七 | 交通維持費 | 式 | 1 |  | 0
壹.八 | 職業安全衛生管理費 | 式
壹.八.(一) | 可量化(按實作數量結算) | 式
壹.八.(一).A | 乙級職業安全衛生管理員人事費 | 月 | 22 |  | 0 | 015743900N,#含
[5 empty] | 0 | 作業主管人事費
[5 empty] | 0 | 用。
壹.八.(一).B | 作業主管人事費用 | 月 | 22 |  | 0 | 0157439800N,#
壹.八.(一).C | 職安影帶錄製費 | 月 | 22 |  | 0 | 015743000N,#
壹.八.(一).D | 安全帽 | 頂 | 60 |  | 0 | 01574211OL,#
壹.八.(一).E | 安全帶、索；含捲揚機操作之防護 | 具 | 20 |  | 0 | 015742911C
壹.八.(一).F | 背負式安全帶及捲揚式防墜器 | 具 | 5 |  | 0 | 015742916C
壹.八.(一).G | 施工人員管制用背心；由承攬廠商統一編 | 套 | 60 |  | 0 | 0157428A0G
| 制列管 |  |  |  | 0
壹.八.(一).H | 安全鞋 | 雙 | 30 |  | 0 | 015742710M
壹.八.(一).I | 工作手套(耐磨耐酸) | 付 | 80 |  | 0 | 015742650K
壹.八.(一).J | 職業安全衛生，保護器材，呼吸，口罩 | T | 30 |  | 0 | 015742205T,#
[5 empty] | 0 | 100個/盒T
壹.八.(一).K | 飲水設備，含水質定期檢測費 | 具 | 2 |  | 0 | 0157417900C,#
壹.八.(一).L | 急救箱 | 組 | 1 |  | 0 | 015742A108,#
壹.八.(一).M | 職業安全衛生，保護器材，高處作業，安 | M2 | 20 |  | 0 | 0157429402
| 全網(防墜物垂直防護網含室內.外防護網, |  |  |  | 0
| 重覆使用) |  |  |  | 0
壹.八.(一).N | 電梯門、通風井開口開口防護，附掛勾 | M | 30 |  | 0 | 0157429M01,#
壹.八.(一).O | 樓梯臨時扶手、欄杆(含梯側及平台) | M | 50 |  | 0 | 0157429MS1,#
壹.八.(一).P | 臨時廁所及日常維護清洗費，含接水排水 | 間 | 2 |  | 0 | 01572B002D,#
| 設施 |  |  |  | 0
壹.八.(一).Q | 環境保護，水污染防制，洗車台設備及沉 | 座 | 1 |  | 0 | 015723300C11,#
| 澱池洗車台沉澱池((含沖洗設備用水及排 |  |  |  | 0
| 水) |  |  |  | 0
壹.八.(一).R | 交通錐，含連桿 | 組 | 25 |  | 0 | 0155640908,#
壹.八.(一).S | 工區各樓層臨時水、洗滌水槽(80*100* | 組 | 2 |  | 0 | 015105C008,#
| 80cm±)及結構體階段臨時排水設置 |  |  |  | 0
壹.八.(一).T | 消防設施(滅火器材，每支滅火器含全工期 | 支 | 5 |  | 0 | 0157410300B,#
| 換藥與維護) |  |  |  | 0
壹.八.(一).U | 集塵、排氣設備(含主機、風管) | 組 | 1 |  | 0 | 01574127008,#
壹.八.(一).V | 氣體檢知器 | 套 | 1 |  | 0 | 0157413100G,#
壹.八.(一).W | 職業安全衛生，保護器材，電感防止，漏 | 組 | 1 |  | 0 | 015742B208,#
| 電測定器 |  |  |  | 0
壹.八.(一).X | 噪音計 | 組 | 1 |  | 0 | 01574119008,#
壹.八.(一).Y | 體溫量測計、溫度計、酒精噴劑設備 | 組 | 1 |  | 0 | 01574108008,#
壹.八.(一).Z | 門禁警衛亭（出入口守衛亭） | 座 | 1 |  | 0 | 01522D001B,#
[5 empty] | 0 | 110CM×110CM×
[5 empty] | 0 | 230cm鋁製
壹.八.(一).27 | 24小時警衛(3班制) | 月 | 22 |  | 0 | 015232000A,#
| 八(一).小計: | 式
壹.八.(二) | 不可量化(按契約總價數量結算) | 式
壹.八.(二).A | 工地安全衛生協議組織 | 式 | 1 |  | 0 | 0157460004,#
壹.八.(二).B | 職安全衛生管理計畫及施工中風險評估計 | 式 | 1 |  | 0 | 0157460PA4,#
| 畫費用 |  |  |  | 0
壹.八.(二).C | 職安衛教育訓練之規畫-新僱勞工及一般作 | 式 | 1 |  | 0 | 0157431504,#
| 業人員 |  |  |  | 0
壹.八.(二).D | 職安衛生宣導及演習 | 式 | 1 |  | 0 | 01574400A4,#
壹.八.(二).E | 主要災害防止措施及意外事故緊急處理 | 式 | 1 |  | 0 | 01574B0004,#
壹.八.(二).F | 車輛沖洗費 | 式 | 1 |  | 0 | 0157234004,#
壹.八.(二).G | 淤泥清除 | 式 | 1 |  | 0 | 0157235004,#
壹.八.(二).H | 施工人員休息用餐區域設置費 | 式 | 1 |  | 0 | 01522G0024,#
壹.八.(二).I | 垃圾管道(含維護) | 式 | 1 |  | 0 | 015721C004,#
壹.八.(二).J | 安全衛生告示牌、標語、海報、及各種警 | 式 | 1 |  | 0 | 01574142004,#
| 告標誌之設施及維護 |  |  |  | 0 | 150cm*90cm*
[5 empty] | 0 | 18mm防水合板加
[5 empty] | 0 | 貼1.5mm厚PVC白
[5 empty] | 0 | 色面板
壹.八.(二).K | 環境衛生措施:消毒、酒精等 | 式 | 1 |  | 0 | 01572G0SA4,#
壹.八.(二).L | 職業安全衛生，保護器材，鋼筋防穿刺保 | 式 | 1 |  | 0 | 01574139004,#
| 護套頭 |  |  |  | 0
壹.八.(二).M | 職業安全衛生，合格之工地臨時開關箱 | 式 | 1 |  | 0 | 015742B4A4,#
壹.八.(二).N | 工作照明設備(含手電筒) | 式 | 1 |  | 0 | 01574140004,#
壹.八.(二).O | 施工人員安全衛生創新成效作業費 | 式 | 1 |  | 0 | 01574B1004
八(二).小計:
| 壹.八.小計: | 式
壹.九 | 工程品質管理費(含施工圖套繪、材料試驗 | 式
費及配合建立公共工程維護管理制度資料
製作費及工程查核評鑑費用)
壹.九.(一) | 品質管制作業費(可量化） | 式
壹.九.(一).A | 品質管理，品質管理人員（2員） | 月 | 22 |  | 0 | L014508200003,#
[5 empty] | 0 | 巨額以上須2人
壹.九.(一).B | 品質管理，品質管理費(定期召開施工講習 | 月 | 22 |  | 0 | 01450B000125
| 會或檢討會(含場地佈置及講習資料及相關 |  |  |  | 0
| 器具費)) |  |  |  | 0
| 九(一).小計: | 式
壹.九.(二) | 品質管制作業費(不可量化） | 式
壹.九.(二).A | 品質管理，品質管理費(施工圖套繪) | 式 | 1 |  | 0 | 01450B000533,#
壹.九.(二).B | 品質管理，材料設備試驗檢驗費 | 式 | 1 |  | 0 | 01450D0004,#試
[5 empty] | 0 | 驗項目編列於招
[5 empty] | 0 | 標文件"契約材料
[5 empty] | 0 | 設備應辦理檢(試
[5 empty] | 0 | )驗一覽表"
壹.九.(二).C | 品質管理，品質管理費(工程查核評鑑) | 式 | 1 |  | 0 | 01450B000543,#
壹.九.(二).D | 設施使用許可，各項申請代辦文件(含簽證 | 式 | 1 |  | 0 | 0181080004,#
| 費用等)(請領綠建築及智慧建築標章) |  |  |  | 0
壹.九.(二).E | 營造業專業工程特定施工項目應置之技術 | 式 | 1 |  | 0 | L000002B00004,#
| 士費用 |  |  |  | 0
壹.九.(二).F | 精進品質管制作業費 | 式 | 1 |  | 0 | 01450B00041
| 九(二).小計: | 式
壹.九.小計:
壹.十 | 『公共工程品質管理、維護管理制度電子 | 式 | 1 |  | 0 | 含請照作業費、
| 檔資料建置』作業費 |  |  |  | 0 | 竣工後配合機關
[5 empty] | 0 | 保固期內設施管
[5 empty] | 0 | 理維護查核等作
[5 empty] | 0 | 業費用
壹.十一 | 包商管理費(含竣工之後點交業主前管理維 | 式 | 1 |  | 0 | 含測試運轉電費
| 護費) |  |  |  | 0 | 、竣工後點交業
[5 empty] | 0 | 主前管理維護費
壹.十二 | 承包商利潤 | 式 | 1 |  | 0
壹.十三 | 營造綜合保險費 | 式 | 1 |  | 0
| 壹.一～十三.小計 | 式
壹.十四 | 營業稅 | 式 | 1 |  | 0
| 壹.總計 | 式
總價(總計)
未透過「電子領標」而投標者為無效標 未透過「電子領標」而投標者為無效標
未透過「電子領標」而投標者為無效標 未透過「電子領標」而投標者為無效標
未透過「電子領標」而投標者為無效標 未透過「電子領標」而投標者為無效標
未透過「電子領標」而投標者為無效標 未透過「電子領標」而投標者為無效標
未透過「電子領標」而投標者為無效標 未透過「電子領標」而投標者為無效標
未透過「電子領標」而投標者為無效標 未透過「電子領標」而投標者為無效標
未透過「電子領標」而投標者為無效標 未透過「電子領標」而投標者為無效標
未透過「電子領標」而投標者為無效標 未透過「電子領標」而投標者為無效標
未透過「電子領標」而投標者為無效標 未透過「電子領標」而投標者為無效標
未透過「電子領標」而投標者為無效標 未透過「電子領標」而投標者為無效標
未透過「電子領標」而投標者為無效標 未透過「電子領標」而投標者為無效標
未透過「電子領標」而投標者為無效標 未透過「電子領標」而投標者為無效標
未透過「電子領標」而投標者為無效標 未透過「電子領標」而投標者為無效標
未透過「電子領標」而投標者為無效標 未透過「電子領標」而投標者為無效標
未透過「電子領標」而投標者為無效標 未透過「電子領標」而投標者為無效標
未透過「電子領標」而投標者為無效標 未透過「電子領標」而投標者為無效標
未透過「電子領標」而投標者為無效標 未透過「電子領標」而投標者為無效標
未透過「電子領標」而投標者為無效標 未透過「電子領標」而投標者為無效標
未透過「電子領標」而投標者為無效標 未透過「電子領標」而投標者為無效標
未透過「電子領標」而投標者為無效標 未透過「電子領標」而投標者為無效標
未透過「電子領標」而投標者為無效標 未透過「電子領標」而投標者為無效標
未透過「電子領標」而投標者為無效標 未透過「電子領標」而投標者為無效標
未透過「電子領標」而投標者為無效標 未透過「電子領標」而投標者為無效標
未透過「電子領標」而投標者為無效標 未透過「電子領標」而投標者為無效標
未透過「電子領標」而投標者為無效標 未透過「電子領標」而投標者為無效標
未透過「電子領標」而投標者為無效標 未透過「電子領標」而投標者為無效標
未透過「電子領標」而投標者為無效標 未透過「電子領標」而投標者為無效標
未透過「電子領標」而投標者為無效標 未透過「電子領標」而投標者為無效標
未透過「電子領標」而投標者為無效標 未透過「電子領標」而投標者為無效標
未透過「電子領標」而投標者為無效標 未透過「電子領標」而投標者為無效標
未透過「電子領標」而投標者為無效標 未透過「電子領標」而投標者為無效標
未透過「電子領標」而投標者為無效標 未透過「電子領標」而投標者為無效標
未透過「電子領標」而投標者為無效標 未透過「電子領標」而投標者為無效標
未透過「電子領標」而投標者為無效標 未透過「電子領標」而投標者為無效標
未透過「電子領標」而投標者為無效標 未透過「電子領標」而投標者為無效標
未透過「電子領標」而投標者為無效標 未透過「電子領標」而投標者為無效標
未透過「電子領標」而投標者為無效標 未透過「電子領標」而投標者為無效標
未透過「電子領標」而投標者為無效標 未透過「電子領標」而投標者為無效標
未透過「電子領標」而投標者為無效標 未透過「電子領標」而投標者為無效標
未透過「電子領標」而投標者為無效標 未透過「電子領標」而投標者為無效標
未透過「電子領標」而投標者為無效標 未透過「電子領標」而投標者為無效標
未透過「電子領標」而投標者為無效標 未透過「電子領標」而投標者為無效標
未透過「電子領標」而投標者為無效標 未透過「電子領標」而投標者為無效標
未透過「電子領標」而投標者為無效標 未透過「電子領標」而投標者為無效標
未透過「電子領標」而投標者為無效標 未透過「電子領標」而投標者為無效標
未透過「電子領標」而投標者為無效標 未透過「電子領標」而投標者為無效標
未透過「電子領標」而投標者為無效標 未透過「電子領標」而投標者為無效標
未透過「電子領標」而投標者為無效標 未透過「電子領標」而投標者為無效標
未透過「電子領標」而投標者為無效標 未透過「電子領標」而投標者為無效標
未透過「電子領標」而投標者為無效標 未透過「電子領標」而投標者為無效標
未透過「電子領標」而投標者為無效標 未透過「電子領標」而投標者為無效標
未透過「電子領標」而投標者為無效標 未透過「電子領標」而投標者為無效標
未透過「電子領標」而投標者為無效標 未透過「電子領標」而投標者為無效標
未透過「電子領標」而投標者為無效標 未透過「電子領標」而投標者為無效標
未透過「電子領標」而投標者為無效標 未透過「電子領標」而投標者為無效標
未透過「電子領標」而投標者為無效標 未透過「電子領標」而投標者為無效標
未透過「電子領標」而投標者為無效標 未透過「電子領標」而投標者為無效標
未透過「電子領標」而投標者為無效標 未透過「電子領標」而投標者為無效標
未透過「電子領標」而投標者為無效標 未透過「電子領標」而投標者為無效標
未透過「電子領標」而投標者為無效標 未透過「電子領標」而投標者為無效標
未透過「電子領標」而投標者為無效標 未透過「電子領標」而投標者為無效標
未透過「電子領標」而投標者為無效標 未透過「電子領標」而投標者為無效標
未透過「電子領標」而投標者為無效標 未透過「電子領標」而投標者為無效標
未透過「電子領標」而投標者為無效標 未透過「電子領標」而投標者為無效標
未透過「電子領標」而投標者為無效標 未透過「電子領標」而投標者為無效標
未透過「電子領標」而投標者為無效標 未透過「電子領標」而投標者為無效標
未透過「電子領標」而投標者為無效標 未透過「電子領標」而投標者為無效標
未透過「電子領標」而投標者為無效標 未透過「電子領標」而投標者為無效標
未透過「電子領標」而投標者為無效標 未透過「電子領標」而投標者為無效標
未透過「電子領標」而投標者為無效標 未透過「電子領標」而投標者為無效標
未透過「電子領標」而投標者為無效標 未透過「電子領標」而投標者為無效標
未透過「電子領標」而投標者為無效標 未透過「電子領標」而投標者為無效標
未透過「電子領標」而投標者為無效標 未透過「電子領標」而投標者為無效標
未透過「電子領標」而投標者為無效標 未透過「電子領標」而投標者為無效標
未透過「電子領標」而投標者為無效標 未透過「電子領標」而投標者為無效標
未透過「電子領標」而投標者為無效標 未透過「電子領標」而投標者為無效標
未透過「電子領標」而投標者為無效標 未透過「電子領標」而投標者為無效標
未透過「電子領標」而投標者為無效標 未透過「電子領標」而投標者為無效標
未透過「電子領標」而投標者為無效標 未透過「電子領標」而投標者為無效標
未透過「電子領標」而投標者為無效標 未透過「電子領標」而投標者為無效標
未透過「電子領標」而投標者為無效標 未透過「電子領標」而投標者為無效標
未透過「電子領標」而投標者為無效標 未透過「電子領標」而投標者為無效標
未透過「電子領標」而投標者為無效標 未透過「電子領標」而投標者為無效標
未透過「電子領標」而投標者為無效標 未透過「電子領標」而投標者為無效標
未透過「電子領標」而投標者為無效標 未透過「電子領標」而投標者為無效標
未透過「電子領標」而投標者為無效標 未透過「電子領標」而投標者為無效標
未透過「電子領標」而投標者為無效標 未透過「電子領標」而投標者為無效標
未透過「電子領標」而投標者為無效標 未透過「電子領標」而投標者為無效標
未透過「電子領標」而投標者為無效標 未透過「電子領標」而投標者為無效標
未透過「電子領標」而投標者為無效標 未透過「電子領標」而投標者為無效標
未透過「電子領標」而投標者為無效標 未透過「電子領標」而投標者為無效標
未透過「電子領標」而投標者為無效標 未透過「電子領標」而投標者為無效標
未透過「電子領標」而投標者為無效標 未透過「電子領標」而投標者為無效標
未透過「電子領標」而投標者為無效標 未透過「電子領標」而投標者為無效標
未透過「電子領標」而投標者為無效標 未透過「電子領標」而投標者為無效標
未透過「電子領標」而投標者為無效標 未透過「電子領標」而投標者為無效標
未透過「電子領標」而投標者為無效標 未透過「電子領標」而投標者為無效標
未透過「電子領標」而投標者為無效標 未透過「電子領標」而投標者為無效標
未透過「電子領標」而投標者為無效標 未透過「電子領標」而投標者為無效標
未透過「電子領標」而投標者為無效標 未透過「電子領標」而投標者為無效標
未透過「電子領標」而投標者為無效標 未透過「電子領標」而投標者為無效標
未透過「電子領標」而投標者為無效標 未透過「電子領標」而投標者為無效標
未透過「電子領標」而投標者為無效標 未透過「電子領標」而投標者為無效標
未透過「電子領標」而投標者為無效標 未透過「電子領標」而投標者為無效標
未透過「電子領標」而投標者為無效標 未透過「電子領標」而投標者為無效標
未透過「電子領標」而投標者為無效標 未透過「電子領標」而投標者為無效標
未透過「電子領標」而投標者為無效標 未透過「電子領標」而投標者為無效標
未透過「電子領標」而投標者為無效標 未透過「電子領標」而投標者為無效標
未透過「電子領標」而投標者為無效標 未透過「電子領標」而投標者為無效標
未透過「電子領標」而投標者為無效標 未透過「電子領標」而投標者為無效標
未透過「電子領標」而投標者為無效標 未透過「電子領標」而投標者為無效標
未透過「電子領標」而投標者為無效標 未透過「電子領標」而投標者為無效標
未透過「電子領標」而投標者為無效標 未透過「電子領標」而投標者為無效標
未透過「電子領標」而投標者為無效標 未透過「電子領標」而投標者為無效標
未透過「電子領標」而投標者為無效標 未透過「電子領標」而投標者為無效標
未透過「電子領標」而投標者為無效標 未透過「電子領標」而投標者為無效標
未透過「電子領標」而投標者為無效標 未透過「電子領標」而投標者為無效標
未透過「電子領標」而投標者為無效標 未透過「電子領標」而投標者為無效標
未透過「電子領標」而投標者為無效標 未透過「電子領標」而投標者為無效標
未透過「電子領標」而投標者為無效標 未透過「電子領標」而投標者為無效標
未透過「電子領標」而投標者為無效標 未透過「電子領標」而投標者為無效標
未透過「電子領標」而投標者為無效標 未透過「電子領標」而投標者為無效標
未透過「電子領標」而投標者為無效標 未透過「電子領標」而投標者為無效標
未透過「電子領標」而投標者為無效標 未透過「電子領標」而投標者為無效標
未透過「電子領標」而投標者為無效標 未透過「電子領標」而投標者為無效標
未透過「電子領標」而投標者為無效標 未透過「電子領標」而投標者為無效標
未透過「電子領標」而投標者為無效標 未透過「電子領標」而投標者為無效標
未透過「電子領標」而投標者為無效標 未透過「電子領標」而投標者為無效標
未透過「電子領標」而投標者為無效標 未透過「電子領標」而投標者為無效標
未透過「電子領標」而投標者為無效標 未透過「電子領標」而投標者為無效標
未透過「電子領標」而投標者為無效標 未透過「電子領標」而投標者為無效標
未透過「電子領標」而投標者為無效標 未透過「電子領標」而投標者為無效標
未透過「電子領標」而投標者為無效標 未透過「電子領標」而投標者為無效標
未透過「電子領標」而投標者為無效標 未透過「電子領標」而投標者為無效標
未透過「電子領標」而投標者為無效標 未透過「電子領標」而投標者為無效標
未透過「電子領標」而投標者為無效標 未透過「電子領標」而投標者為無效標
未透過「電子領標」而投標者為無效標 未透過「電子領標」而投標者為無效標
未透過「電子領標」而投標者為無效標 未透過「電子領標」而投標者為無效標
未透過「電子領標」而投標者為無效標 未透過「電子領標」而投標者為無效標
未透過「電子領標」而投標者為無效標 未透過「電子領標」而投標者為無效標
未透過「電子領標」而投標者為無效標 未透過「電子領標」而投標者為無效標
未透過「電子領標」而投標者為無效標 未透過「電子領標」而投標者為無效標
未透過「電子領標」而投標者為無效標 未透過「電子領標」而投標者為無效標
未透過「電子領標」而投標者為無效標 未透過「電子領標」而投標者為無效標
未透過「電子領標」而投標者為無效標 未透過「電子領標」而投標者為無效標
未透過「電子領標」而投標者為無效標 未透過「電子領標」而投標者為無效標
未透過「電子領標」而投標者為無效標 未透過「電子領標」而投標者為無效標
未透過「電子領標」而投標者為無效標 未透過「電子領標」而投標者為無效標
未透過「電子領標」而投標者為無效標 未透過「電子領標」而投標者為無效標
未透過「電子領標」而投標者為無效標 未透過「電子領標」而投標者為無效標
未透過「電子領標」而投標者為無效標 未透過「電子領標」而投標者為無效標
未透過「電子領標」而投標者為無效標 未透過「電子領標」而投標者為無效標
未透過「電子領標」而投標者為無效標 未透過「電子領標」而投標者為無效標
未透過「電子領標」而投標者為無效標 未透過「電子領標」而投標者為無效標
未透過「電子領標」而投標者為無效標 未透過「電子領標」而投標者為無效標
未透過「電子領標」而投標者為無效標 未透過「電子領標」而投標者為無效標
未透過「電子領標」而投標者為無效標 未透過「電子領標」而投標者為無效標
未透過「電子領標」而投標者為無效標 未透過「電子領標」而投標者為無效標
未透過「電子領標」而投標者為無效標 未透過「電子領標」而投標者為無效標
未透過「電子領標」而投標者為無效標 未透過「電子領標」而投標者為無效標
未透過「電子領標」而投標者為無效標 未透過「電子領標」而投標者為無效標
未透過「電子領標」而投標者為無效標 未透過「電子領標」而投標者為無效標
未透過「電子領標」而投標者為無效標 未透過「電子領標」而投標者為無效標
未透過「電子領標」而投標者為無效標 未透過「電子領標」而投標者為無效標
未透過「電子領標」而投標者為無效標 未透過「電子領標」而投標者為無效標
未透過「電子領標」而投標者為無效標 未透過「電子領標」而投標者為無效標
未透過「電子領標」而投標者為無效標 未透過「電子領標」而投標者為無效標
未透過「電子領標」而投標者為無效標 未透過「電子領標」而投標者為無效標
未透過「電子領標」而投標者為無效標 未透過「電子領標」而投標者為無效標
未透過「電子領標」而投標者為無效標 未透過「電子領標」而投標者為無效標
未透過「電子領標」而投標者為無效標 未透過「電子領標」而投標者為無效標
未透過「電子領標」而投標者為無效標 未透過「電子領標」而投標者為無效標
未透過「電子領標」而投標者為無效標 未透過「電子領標」而投標者為無效標
未透過「電子領標」而投標者為無效標 未透過「電子領標」而投標者為無效標
未透過「電子領標」而投標者為無效標 未透過「電子領標」而投標者為無效標
未透過「電子領標」而投標者為無效標 未透過「電子領標」而投標者為無效標
未透過「電子領標」而投標者為無效標 未透過「電子領標」而投標者為無效標
未透過「電子領標」而投標者為無效標 未透過「電子領標」而投標者為無效標
未透過「電子領標」而投標者為無效標 未透過「電子領標」而投標者為無效標
未透過「電子領標」而投標者為無效標 未透過「電子領標」而投標者為無效標
未透過「電子領標」而投標者為無效標 未透過「電子領標」而投標者為無效標
未透過「電子領標」而投標者為無效標 未透過「電子領標」而投標者為無效標
未透過「電子領標」而投標者為無效標 未透過「電子領標」而投標者為無效標
未透過「電子領標」而投標者為無效標 未透過「電子領標」而投標者為無效標
未透過「電子領標」而投標者為無效標 未透過「電子領標」而投標者為無效標
未透過「電子領標」而投標者為無效標 未透過「電子領標」而投標者為無效標
未透過「電子領標」而投標者為無效標 未透過「電子領標」而投標者為無效標
未透過「電子領標」而投標者為無效標 未透過「電子領標」而投標者為無效標
未透過「電子領標」而投標者為無效標 未透過「電子領標」而投標者為無效標
未透過「電子領標」而投標者為無效標 未透過「電子領標」而投標者為無效標
未透過「電子領標」而投標者為無效標 未透過「電子領標」而投標者為無效標
未透過「電子領標」而投標者為無效標 未透過「電子領標」而投標者為無效標
未透過「電子領標」而投標者為無效標 未透過「電子領標」而投標者為無效標
未透過「電子領標」而投標者為無效標 未透過「電子領標」而投標者為無效標
未透過「電子領標」而投標者為無效標 未透過「電子領標」而投標者為無效標
未透過「電子領標」而投標者為無效標 未透過「電子領標」而投標者為無效標
未透過「電子領標」而投標者為無效標 未透過「電子領標」而投標者為無效標
未透過「電子領標」而投標者為無效標 未透過「電子領標」而投標者為無效標
未透過「電子領標」而投標者為無效標 未透過「電子領標」而投標者為無效標
未透過「電子領標」而投標者為無效標 未透過「電子領標」而投標者為無效標
未透過「電子領標」而投標者為無效標 未透過「電子領標」而投標者為無效標
未透過「電子領標」而投標者為無效標 未透過「電子領標」而投標者為無效標
未透過「電子領標」而投標者為無效標 未透過「電子領標」而投標者為無效標
未透過「電子領標」而投標者為無效標 未透過「電子領標」而投標者為無效標
未透過「電子領標」而投標者為無效標 未透過「電子領標」而投標者為無效標
未透過「電子領標」而投標者為無效標 未透過「電子領標」而投標者為無效標
未透過「電子領標」而投標者為無效標 未透過「電子領標」而投標者為無效標
未透過「電子領標」而投標者為無效標 未透過「電子領標」而投標者為無效標
未透過「電子領標」而投標者為無效標 未透過「電子領標」而投標者為無效標
未透過「電子領標」而投標者為無效標 未透過「電子領標」而投標者為無效標
未透過「電子領標」而投標者為無效標 未透過「電子領標」而投標者為無效標
未透過「電子領標」而投標者為無效標 未透過「電子領標」而投標者為無效標
未透過「電子領標」而投標者為無效標 未透過「電子領標」而投標者為無效標
未透過「電子領標」而投標者為無效標 未透過「電子領標」而投標者為無效標
未透過「電子領標」而投標者為無效標 未透過「電子領標」而投標者為無效標
未透過「電子領標」而投標者為無效標 未透過「電子領標」而投標者為無效標
未透過「電子領標」而投標者為無效標 未透過「電子領標」而投標者為無效標
未透過「電子領標」而投標者為無效標 未透過「電子領標」而投標者為無效標
未透過「電子領標」而投標者為無效標 未透過「電子領標」而投標者為無效標
未透過「電子領標」而投標者為無效標 未透過「電子領標」而投標者為無效標
未透過「電子領標」而投標者為無效標 未透過「電子領標」而投標者為無效標
未透過「電子領標」而投標者為無效標 未透過「電子領標」而投標者為無效標
未透過「電子領標」而投標者為無效標 未透過「電子領標」而投標者為無效標
未透過「電子領標」而投標者為無效標 未透過「電子領標」而投標者為無效標

## 標單單價分析表
內政部國土管理署中區都市基礎工程分署
單價分析表[標單]
工程名稱：衛生福利部苗栗醫院放射腫瘤治療中心擴建工程
項次： | 工程編號：111-C305-0105-0501-0210
壹.一.(一).A.1 | 工作項目：工務所辦公設備租用費(租用、含安裝及拆除)簡易裝潢、衛浴設備、辦公家具及相關電器設備 |  | 單位：式 |  | 計價代碼：01522000A4
| 工料名稱 | 單位 | 數量 | 單價 | 複價 | 編碼(備註)
| 電腦(含主機、螢幕、滑鼠及鍵盤)；租賃 | 部 | 7 |  | 0 | M0151000008,#
| 彩色影印機；租賃 | 台 | 1 |  | 0 | M015100000A,#
| 辦公桌；租賃 | 張 | 12 |  | 0 | M125120000A,#
| 大型會議桌；租賃 | 張 | 1 |  | 0 | M125110000A,#
| 辦公椅；租賃 | 張 | 25 |  | 0 | M125120000A-01,
[5 empty] | 0 | #
| 冷氣(租用) | 台 | 2 |  | 0 | M0151000007,#
| 零星工料 | 式 | 1 |  | 0 | W0127110004
| 合計 | 式 | 1 |  | 0
| 人工： 機具： |  | 每 式 單價計 |  | 0
材料： 雜項：
壹.一.(一).A.3 | 工作項目：外牆鋼管施工架+施工架上下設備6處@30M↓(含延伸架、安全母索、中、下欄杆、三角托架、安全夾板、腳趾板安全措施需符合職業安全法規及CNS4750A2067相關規定)；租賃 |  | 單位：M2 |  | 計價代碼：0154011202
| 工料名稱 | 單位 | 數量 | 單價 | 複價 | 編碼(備註)
| 鋼管施工架、60cm腳踏板、腳趾板、中欄杆、 | M2 | 1 |  | 0 | M0154001232,#
| 固定斜撐、固定插銷 |  |  |  | 0
| 產品，施工輔助設施，施工架，鋼管，框式 | M2 | 1 |  | 0 | M0154011202
| 施工輔助設施，施工架，鋼管，框式，裝拆符 | M2 | 1 |  | 0 | 015401122233,#
| 合CNS4750(組、拆採扶手先行工法、壁連桿 安 |  |  |  | 0
| 全母索支柱) |  |  |  | 0
| 施工輔助設施，外部施工架防塵網、防護網含 | M2 | 1 |  | 0 | 0154020002,#
| 安全母索、張緊器 |  |  |  | 0
| 施工架防滑落夾板、安全母索 | 式 | 1 |  | 0 | M0154008004,#含
[5 empty] | 0 | 斜屏
| 施工架上下設備 | 式 | 1 |  | 0 | M0154006000,#
| 施工架調整底座或三角架或固定拉桿 | 式 | 1 |  | 0 | M0154005000,#
| 技術工 | 工 | 0.05 |  | 0 | L000005V00121
| 另料、損耗及其他 | 式 | 1 |  | 0 | W0123711A01,#
| 合計 | M2 | 1 |  | 0
| 人工： 機具： |  | 每 M2 單價計 |  | 0
材料： 雜項：
壹.一.(一).A.4 | 工作項目：施工輔助設施，施工架，鋼管，單管 |  | 單位：M2 |  | 計價代碼：0154011102
| 工料名稱 | 單位 | 數量 | 單價 | 複價 | 編碼(備註)
| 施工輔助設施，施工架，鋼管，單管，裝拆(含 | M2 | 1 |  | 0 | 0154011132,#
| 租金) |  |  |  | 0
| 工具損耗 | 式 | 1 |  | 0 | W0127120004
| 合計 | M2 | 1 |  | 0
| 人工： 機具： |  | 每 M2 單價計 |  | 0
材料： 雜項：
壹.一.(一).A.14 | 工作項目：東向及北向施工圍籬綠美化工程 |  | 單位：式 |  | 計價代碼：0156413201
| 工料名稱 | 單位 | 數量 | 單價 | 複價 | 編碼(備註)
| 花缽(含花草植栽及施工期間綠美化保養) | M | 85 |  | 0 | M02900B0001,#綠
[5 empty] | 0 | 美化面積須達圍
[5 empty] | 0 | 籬面積50%以上
| 技術工 | 工 | 60 |  | 0 | L000005V00121
| 零星工料及損耗 | 式 | 1 |  | 0 | W0127130004
| 合計 | 式 | 1 |  | 0
| 人工： 機具： |  | 每 式 單價計 |  | 0
材料： 雜項：
壹.一.(一).A.16 | 工作項目：工程現場即時影像及儲存設備(含空氣污染防制設施攝錄影監視) |  | 單位：式 |  | 計價代碼：0130100A01
| 工料名稱 | 單位 | 數量 | 單價 | 複價 | 編碼(備註)
| 現場攝影機：4支（含以上）,可採租用方式辦 | 式 | 1 |  | 0 | 0130100101,#(含
| 理 |  |  |  | 0 | 空氣污染防制設
[5 empty] | 0 | 施攝錄影監視)
| 伺服主機（含22吋以上）彩色液晶監視器及所 | 套 | 1 |  | 0 | 0130100102
| 有必須之零組件）,可採租用方式辦理 |  |  |  | 0
| 網際網路對外服務,可採租用方式辦理 | 式 | 1 |  | 0 | 0130100103,#
| 維護管理費用 | 式 | 1 |  | 0 | 0130100105,#
| 所需相關器材設備、管線材料、施工費用及移 | 式 | 1 |  | 0 | 0130100104,#
| 設費用 |  |  |  | 0
| 合計 | 式 | 1 |  | 0
| 人工： 機具： |  | 每 式 單價計 |  | 0
材料： 雜項：
壹.一.(一).A.22 | 工作項目：施工圍籬，全阻隔式固定(第一級營建工程)，2.4m ≦高度(W-1)含施作、油漆美化、維護及拆除 |  | 單位：M |  | 計價代碼：01564W4001
| 工料名稱 | 單位 | 數量 | 單價 | 複價 | 編碼(備註)
| 施工圍籬，全阻隔式固定(第一級營建工程)， | 式 | 1 |  | 0 | 01564W4024
| 2.4m ≦高度，裝拆 |  |  |  | 0
| 施工圍籬，全阻隔式固定(第一級營建工程)， | 式 | 1 |  | 0 | 01564W4034
| 2.4m ≦高度，維護 |  |  |  | 0
| 施工圍籬，混凝土基礎 | 座 | 1 |  | 0 | 01564M000B,#
| 施工圍籬，防溢座 | M | 1 |  | 0 | 01564N0001
| 施工警告燈號，定光燈號，紅色 | 式 | 1 |  | 0 | 0155682A04,#
| 油漆，美化塗裝 | 式 | 1 |  | 0 | 09910000B4,#
| 產品，施工圍籬，全阻隔式固定(第一級營建工 | 式 | 1 |  | 0 | M01564W4044
| 程)，2.4m ≦高度，使用費 |  |  |  | 0
| 零星工料 | 式 | 1 |  | 0 | W0127110004
| 合計 | M | 1 |  | 0
| 人工： 機具： |  | 每 M 單價計 |  | 0
材料： 雜項：
壹.一.(一).B.2 | 工作項目：工程告示牌及工地標誌，工程告示牌，鋁質，長500x寬320cm |  | 單位：座 |  | 計價代碼：015831130B
| 工料名稱 | 單位 | 數量 | 單價 | 複價 | 編碼(備註)
| 產品，工程告示牌及工地標誌，工程告示牌 | 座 | 1 |  | 0 | M015831000B,#
| 現場預鑄混凝土構件，預鑄基礎 | 座 | 1 |  | 0 | 034302000B
| 電焊工 | 工 | 1 |  | 0 | L000005a00002
| 小工 | 式 | 2 |  | 0 | L000006100004
| 零星工料 | 式 | 1 |  | 0 | W0127110004
| 合計 | 座 | 1 |  | 0
| 人工： 機具： |  | 每 座 單價計 |  | 0
材料： 雜項：
壹.一.(三).A.1 | 工作項目：第一層安全支撐 |  | 單位：M2 |  | 計價代碼：0226000A01
| 工料名稱 | 單位 | 數量 | 單價 | 複價 | 編碼(備註)
| 水平支撐H=300*300*10*15mm、橫擋圍令H=300* | M2 | 1 |  | 0 | 0226000B01,#
| 300*10*15mm、斜撐300*300*10*15mm |  |  |  | 0
| 三角架及螺栓桿件 | 式 | 1 |  | 0 | 0226000B02,#
| 安全防護網及安全母索 | 式 | 1 |  | 0 | 0226000B04,#
| 運搬費 | 式 | 1 |  | 0 | 0226000B03,#
| 機具設備及動力費 | 式 | 1 |  | 0 | 0226000B05,#
| 油壓千斤頂施加預力≧30T | 式 | 1 |  | 0 | 0226000B06,#
| 小工(擋土/土方) | 工 | 0.03 |  | 0 | L02300A011,#
| 大工 | 工 | 0.02 |  | 0 | L02300A012,#
| 另料、損耗及其他 | 式 | 1 |  | 0 | W0123711A01,#
| 合計 | M2 | 1 |  | 0
| 人工： 機具： |  | 每 M2 單價計 |  | 0
材料： 雜項：
壹.一.(三).A.2 | 工作項目：第二層安全支撐 |  | 單位：M2 |  | 計價代碼：0226000A02
| 工料名稱 | 單位 | 數量 | 單價 | 複價 | 編碼(備註)
| 水平支撐H=350*350*12*19mm，橫擋圍令H=350* | M2 | 1 |  | 0 | 0226000B11,#
| 350*12*19mm、斜撐350*350*12*19mm |  |  |  | 0
| 三角架及螺栓桿件 | 式 | 1 |  | 0 | 0226000B02,#
| 安全防護網及安全母索 | 式 | 1 |  | 0 | 0226000B04,#
| 運搬費 | 式 | 1 |  | 0 | 0226000B03,#
| 機具設備及動力費 | 式 | 1 |  | 0 | 0226000B05,#
| 油壓千斤頂施加預力≧60tf | 式 | 1 |  | 0 | 0226000B26,#
| 小工(擋土/土方) | 工 | 0.03 |  | 0 | L02300A011,#
| 大工 | 工 | 0.02 |  | 0 | L02300A012,#
| 另料、損耗及其他 | 式 | 1 |  | 0 | W0123711A01,#
| 合計 | M2 | 1 |  | 0
| 人工： 機具： |  | 每 M2 單價計 |  | 0
材料： 雜項：
壹.一.(三).A.3 | 工作項目：第三層安全支撐 |  | 單位：M2 |  | 計價代碼：022600C3212
| 工料名稱 | 單位 | 數量 | 單價 | 複價 | 編碼(備註)
| 水平支撐H=350*350*12*19mm，橫擋圍令H=350* | M2 | 1 |  | 0 | 0226000B11,#
| 350*12*19mm、斜撐350*350*12*19mm |  |  |  | 0
| 三角架及螺栓桿件 | 式 | 1 |  | 0 | 0226000B02,#
| 安全防護網及安全母索 | 式 | 1 |  | 0 | 0226000B04,#
| 運搬費 | 式 | 1 |  | 0 | 0226000B03,#
| 機具設備及動力費 | 式 | 1 |  | 0 | 0226000B05,#
| 油壓千斤頂施加預力≧80T | 式 | 1 |  | 0 | 0226000B16,#
| 小工(擋土/土方) | 工 | 0.03 |  | 0 | L02300A011,#
| 大工 | 工 | 0.02 |  | 0 | L02300A012,#
| 另料、損耗及其他 | 式 | 1 |  | 0 | W0123711A01,#
| 合計 | M2 | 1 |  | 0
| 人工： 機具： |  | 每 M2 單價計 |  | 0
材料： 雜項：
壹.一.(三).A.4 | 工作項目：施工構台工程 |  | 單位：M2 |  | 計價代碼：0226000A04
| 工料名稱 | 單位 | 數量 | 單價 | 複價 | 編碼(備註)
| 施工構台本體(含覆工板、安全欄杆及構台柱中 | M2 | 1 |  | 0 | 0226000B13,#
| 間柱根固切除，固根段Ｈ型鋼價購費)) |  |  |  | 0
| 止水板兼錨座端版施作，下設置止水帶 | 式 | 1 |  | 0 | 0226000B17,#
| 根固混凝土灌漿 | 式 | 1 |  | 0 | 0226000B19,#
| 固定鐵件及五金另料 | 式 | 1 |  | 0 | 0226000B14,#
| 安全防護網及安全母索 | 式 | 1 |  | 0 | 0226000B04,#
| 運搬費 | 式 | 1 |  | 0 | 0226000B03,#
| 機具設備及動力費 | 式 | 1 |  | 0 | 0226000B05,#
| 小工(擋土/土方) | 工 | 0.03 |  | 0 | L02300A011,#
| 大工 | 工 | 0.02 |  | 0 | L02300A012,#
| 另料、損耗及其他 | 式 | 1 |  | 0 | W0123711A01,#
| 合計 | M2 | 1 |  | 0
| 人工： 機具： |  | 每 M2 單價計 |  | 0
材料： 雜項：
壹.一.(三).A.5 | 工作項目：安全監測量測及分析報告 |  | 單位：式 |  | 計價代碼：0229200114
| 工料名稱 | 單位 | 數量 | 單價 | 複價 | 編碼(備註)
| 擋土結構側位移量+傾斜管監測L=14M | 處 | 4 |  | 0 | 0229000100,#
| 水平支撐應力+支撐應變計監測(每層4處，每處 | 個 | 24 |  | 0 | 0229200140,#
| 2個，3層支撐) |  |  |  | 0
| 建物傾斜計+電子式建物傾斜計+建物傾斜量測 | 處 | 10 |  | 0 | 0229200184,#
| 監測 |  |  |  | 0
| 沉陷觀測釘+周圍沉陷量監測 | 處 | 16 |  | 0 | 0229200154,#
| 中間柱隆起+中間柱隆起下沉量監測 | 處 | 1 |  | 0 | 0229200164,#
| 電子式水位觀測計+地下水位監測 | 處 | 2 |  | 0 | 0229200194,#
| 監測量測及分析報告 | 式 | 1 |  | 0 | 0229200174,#
| 合計 | 式 | 1 |  | 0
| 人工： 機具： |  | 每 式 單價計 |  | 0
材料： 雜項：
壹.一.(三).A.6 | 工作項目：點鑿井及抽排水工程(含基礎開挖期間降水位孔數由承商評估符合地下室施工階段需求單價分析僅供供參) |  | 單位：式 |  | 計價代碼：0224000B04
| 工料名稱 | 單位 | 數量 | 單價 | 複價 | 編碼(備註)
| 抽水井挖掘費，含水泥護圈 | 孔 | 3 |  | 0 | 0224010A01,#
| 井蓋板 | 孔 | 3 |  | 0 | 0224010A02,#
| PVC管 | 式 | 1 |  | 0 | 0224010A03,#
| 電源線(含幹支架及開關設備) | 式 | 1 |  | 0 | 0224010A04,#
| 濾砂沉砂池 | 式 | 1 |  | 0 | 0224010A05,#
| 抽水機租金及維護費 | 式 | 1 |  | 0 | 02240D000C,#
| 另料、損耗及其他 | 式 | 1 |  | 0 | W0123711A01,#
| 合計 | 式 | 1 |  | 0
| 人工： 機具： |  | 每 式 單價計 |  | 0
材料： 雜項：
壹.一.(三).A.7 | 工作項目：土方開挖(實方計算)工程 |  | 單位：B.M3 |  | 計價代碼：023000000B
| 工料名稱 | 單位 | 數量 | 單價 | 複價 | 編碼(備註)
| 挖土機 | 時 | 0.032 |  | 0 | E41000000011,#
| 小工(包括保養) | 工 | 0.032 |  | 0 | L000006100002,#
| 操作手，開挖機 | 工 | 0.005 |  | 0 | L000005100021,#
| 另料、損耗及其他 | 式 | 1 |  | 0 | W0123711A01,#
| 合計 | B.M3 | 1 |  | 0
| 人工： 機具： |  | 每 B.M3 單價計 |  | 0
材料： 雜項：
壹.一.(三).A.8 | 工作項目：B3/B5類營建混合物及營建廢物運輸費及處理費 |  | 單位：B.M3 |  | 計價代碼：02323J000ZA
| 工料名稱 | 單位 | 數量 | 單價 | 複價 | 編碼(備註)
| 駕駛，傾卸貨車 | 工 | 0.035 |  | 0 | L000005300011#,
[5 empty] | 0 | #
| 35噸傾卸卡車 | M3 | 1.3 |  | 0 | E340000001,#
| 運輸路線落物清理費 | 式 | 1 |  | 0 | W0123711B02,#
| 運輸路線防落及飛揚措施費 | 式 | 1 |  | 0 | W0123711B03,#
| 零星工料及損耗(含道路鐵板、灑水) | 式 | 1 |  | 0 | W0123711B04,#
| 合計 | B.M3 | 1 |  | 0
| 人工： 機具： |  | 每 B.M3 單價計 |  | 0
材料： 雜項：
壹.一.(三).A.9 | 工作項目：施工階段營建廢棄物處理費(依送審核可事業廢棄物流向管制申報作業及證明，符合環保局及建管單位要求) |  | 單位：M3 |  | 計價代碼：0230000014
| 工料名稱 | 單位 | 數量 | 單價 | 複價 | 編碼(備註)
| 營建廢棄物處理及流向管制作業費(含棄土證明 | M3 | 1.3 |  | 0 | W0123711B07,#
| ) |  |  |  | 0
| 工具損耗及其他 | 式 | 1 |  | 0 | W0123711B08,#
| 合計 | M3 | 1 |  | 0
| 人工： 機具： |  | 每 M3 單價計 |  | 0
材料： 雜項：
壹.一.(三).B.1 | 工作項目：中間支柱 |  | 單位：支 |  | 計價代碼：0226000A03
| 工料名稱 | 單位 | 數量 | 單價 | 複價 | 編碼(備註)
| H=300*300*10*15mm ，貫入至GL-12m | 支 | 1 |  | 0 | 0226000B12,#
| 桿構件 | 式 | 1 |  | 0 | 0226000B22,#
| 運搬費 | 式 | 1 |  | 0 | 0226000B03,#
| 機具設備及動力費 | 式 | 1 |  | 0 | 0226000B05,#
| 止水板兼錨座端版施作，下設置止水帶 | 處 | 1 |  | 0 | 0226000B07,#
| 中間柱根固切除(含固根段Ｈ型鋼價購費) | 支 | 1 |  | 0 | 0226000B08,#
| 小工(擋土/土方) | 工 | 0.03 |  | 0 | L02300A011,#
| 大工 | 工 | 0.02 |  | 0 | L02300A012,#
| 另料、損耗及其他 | 式 | 1 |  | 0 | W0123711A01,#
| 合計 | 支 | 1 |  | 0
| 人工： 機具： |  | 每 支 單價計 |  | 0
材料： 雜項：
壹.一.(四).A.1 | 工作項目：施工測量，放樣，建築工程，圖紙文具(含測量放樣控制點及保護措施) |  | 單位：M2 |  | 計價代碼：0172540122
| 工料名稱 | 單位 | 數量 | 單價 | 複價 | 編碼(備註)
| 放樣孔及基準線設置(含復原) | 式 | 1 |  | 0 | W0127100004,#
| 技術工/小工 | 式 | 1 |  | 0 | L000005000004,#
| 零星工料及機具損耗 | 式 | 1 |  | 0 | W0127100002
| 合計 | M2 | 1 |  | 0
| 人工： 機具： |  | 每 M2 單價計 |  | 0
材料： 雜項：
壹.一.(四).A.2 | 工作項目：場鑄結構混凝土用模板，普通模板(含花台等) |  | 單位：M2 |  | 計價代碼：0311010002
| 工料名稱 | 單位 | 數量 | 單價 | 複價 | 編碼(備註)
| 產品，模板用木材，板材，杉木，損耗 | M2 | 1 |  | 0 | M0605021513,#
| 產品，混凝土模板及附屬品，模板用支撐材料 | 式 | 1 |  | 0 | M0310040004,#含
[5 empty] | 0 | 支柱4M↑，@4M之
[5 empty] | 0 | 縱向、橫向之水
[5 empty] | 0 | 平繫條
| 產品，混凝土模板及附屬品，可調鋼管支柱， | M2 | 1 |  | 0 | M03110111A2,#
| 底管外徑=60.5mm接管外徑=48.6mm |  |  |  | 0
| 鋼管支撐架，木料，組立及拆除 | M2 | 1 |  | 0 | 0310023022,#含
[5 empty] | 0 | 手路架及支柱
[5 empty] | 0 | 4M↑，@4M之縱向
[5 empty] | 0 | 、橫向之水平繫
[5 empty] | 0 | 條
| 產品，模板用木材，割材及角材，杉木，損耗( | M2 | 1 |  | 0 | M0605024513,#
| 含脫模劑) |  |  |  | 0
| 產品，場鑄結構混凝土用模板，普通模板 | M2 | 1 |  | 0 | M0311010002,#
| 模板安裝工 | 時 | 0.78 |  | 0 | L000005P00001
| 小工 | 時 | 0.52 |  | 0 | L000006100001
| 產品，鐵釘，鍍鋅 | KG | 0.1 |  | 0 | M0609011009
| 產品，金屬材料，鐵件，五金繫件 | KG | 0.1 |  | 0 | M05060D4009,#
| 零星工料 | 式 | 1 |  | 0 | W0127110004
| 合計 | M2 | 1 |  | 0
| 人工： 機具： |  | 每 M2 單價計 |  | 0
材料： 雜項：
壹.一.(四).A.3 | 工作項目：清水模板(含RC護欄及花台等) |  | 單位：M2 |  | 計價代碼：0311021502
| 工料名稱 | 單位 | 數量 | 單價 | 複價 | 編碼(備註)
| 場鑄結構混凝土用模板，清水，(建築，建築物 | M2 | 1 |  | 0 | 0311021501,#
| )(含脫模劑) |  |  |  | 0
| 小工 | 時 | 0.52 |  | 0 | L000006100001
| 產品，鐵釘，鍍鋅 | KG | 0.1 |  | 0 | M0609011009
| 產品，金屬材料，鐵件，五金繫件 | KG | 0.1 |  | 0 | M05060D4009,#
| 鋼管支撐架，木料，組立及拆除 | M2 | 1 |  | 0 | 0310023022,#含
[5 empty] | 0 | 手路架及支柱
[5 empty] | 0 | 4M↑，@4M之縱向
[5 empty] | 0 | 、橫向之水平繫
[5 empty] | 0 | 條
| 鐵線、鐵絲、鐵釘及五金 | kg | 3 |  | 0 | M0506020002,#
| 模板安裝工 | 式 | 1 |  | 0 | L000005P00004
| 另料、損耗及其他 | 式 | 1 |  | 0 | W0123711A01,#
| 合計 | M2 | 1 |  | 0
| 人工： 機具： |  | 每 M2 單價計 |  | 0
材料： 雜項：
壹.一.(四).A.4 | 工作項目：鋼筋，SD280W，連工帶料(SD280W鋼筋材料定尺料及加工綁紮)(含設備基座、花台等) |  | 單位：T |  | 計價代碼：0321040075
| 工料名稱 | 單位 | 數量 | 單價 | 複價 | 編碼(備註)
| 產品，鋼筋，SD28W，fy=28kgf/mm2，工地交貨 | 噸 | 1.05 |  | 0 | M0321031A31,##
| (SD280W鋼筋材料)定尺料 |  |  |  | 0 | 3、#4、#5/5%
| 工廠加工費 | T | 1 |  | 0 | 03210000A5,#
| 鋼筋剪裁工(含加工料單及成型、等費) | 工 | 0.4 |  | 0 | L000005K00001,#
| 鋼筋搬運、綁紮工(含工地現場搬運及小搬運) | 工 | 0.5 |  | 0 | L000005K00002,#
| 鐵線、鐵絲、鐵釘及五金 | kg | 5 |  | 0 | M0506020002,#
| 鋼筋間隔器 | 式 | 1 |  | 0 | M0316010006
| 起重機 | 時 | 0.1 |  | 0 | E3814006001
| 操作手 | 時 | 0.1 |  | 0 | L000005100001
| 零星工料 | 式 | 1 |  | 0 | W0127110004
| 合計 | T | 1 |  | 0
| 人工： 機具： |  | 每 T 單價計 |  | 0
材料： 雜項：
壹.一.(四).A.5 | 工作項目：鋼筋，SD420W，連工帶料(SD420W鋼筋材料定尺料及加工綁紮)(含設備基座、花台等) |  | 單位：T |  | 計價代碼：0321060075
| 工料名稱 | 單位 | 數量 | 單價 | 複價 | 編碼(備註)
| 鋼筋SD42W fy=42kgf/mm2 工地交貨(SD420W鋼 | 噸 | 1.1 |  | 0 | M0321061A31,##
| 筋材料)定尺料 |  |  |  | 0 | 6、#7、#8、#10-
[5 empty] | 0 | 10%
| 工廠加工費 | T | 1 |  | 0 | 03210000A5,#
| 鋼筋剪裁工(含加工料單及成型、等費) | 工 | 0.4 |  | 0 | L000005K00001,#
| 鋼筋搬運、綁紮工(含工地現場搬運及小搬運) | 工 | 0.3 |  | 0 | L000005K00002,#
| 鐵線、鐵絲、鐵釘及五金 | kg | 5 |  | 0 | M0506020002,#
| 鋼筋間隔器 | 式 | 1 |  | 0 | M0316010006
| 起重機 | 時 | 0.25 |  | 0 | E3814006001
| 操作手 | 時 | 0.25 |  | 0 | L000005100001
| 零星工料 | 式 | 1 |  | 0 | W0127110004
| 合計 | T | 1 |  | 0
| 人工： 機具： |  | 每 T 單價計 |  | 0
材料： 雜項：
壹.一.(四).A.7 | 工作項目：控制性低強度回填材料CLSM混凝土 |  | 單位：M3 |  | 計價代碼：0337700003
| 工料名稱 | 單位 | 數量 | 單價 | 複價 | 編碼(備註)
| 產品，控制性低強度回填材料，混凝土用粒料 | M3 | 1 |  | 0 | M0337710003
| 技術工 | 工 | 0.04 |  | 0 | L000005V00121
| 小工(包括保養) | 工 | 0.04 |  | 0 | L000006100002,#
| 零星工料 | 式 | 1 |  | 0 | W0127110004
| 合計 | M3 | 1 |  | 0
| 人工： 機具： |  | 每 M3 單價計 |  | 0
材料： 雜項：
壹.一.(四).A.8 | 工作項目：結構用混凝土，預拌，140kgf/cm2，含澆置及搗實(10cmTH含施工架PC、機坑填底) |  | 單位：M3 |  | 計價代碼：03310230Z3
| 工料名稱 | 單位 | 數量 | 單價 | 複價 | 編碼(備註)
| 混凝土灌漿技術工 | 式 | 0.03 |  | 0 | L000005000006
| 小工 | 時 | 0.48 |  | 0 | L000006100001
| 結構用混凝土，預拌，140kgf/cm2，第1型水泥 | M3 | 1 |  | 0 | 0331021405,#
| 混凝土壓送費 | M3 | 1 |  | 0 | L000005D00002
| 混凝土搗實機租金 | M3 | 1 |  | 0 | E000002C00001
| 零星工料及機具損耗 | 式 | 1 |  | 0 | W0127100002
| 合計 | M3 | 1 |  | 0
| 人工： 機具： |  | 每 M3 單價計 |  | 0
材料： 雜項：
壹.一.(四).A.9 | 工作項目：結構用混凝土，預拌，280kgf/cm2，含澆置及搗實及灌漿後院方路院清洗水車 |  | 單位：M3 |  | 計價代碼：0331027003
| 工料名稱 | 單位 | 數量 | 單價 | 複價 | 編碼(備註)
| 產品，預拌混凝土材料費，280kgf/cm2，第1型 | M3 | 1 |  | 0 | M03050461L3,#
| 水泥，工地交貨 |  |  |  | 0
| 混凝土作業工，澆置 | 時 | 0.32 |  | 0 | L000006900021,#
| 小工 | 時 | 0.72 |  | 0 | L000006100001
| 混凝土振動器 | 式 | 1 |  | 0 | E000003100004
| 混凝土輸送設備 | 式 | 1 |  | 0 | E00000PWD10L000
[5 empty] | 0 | 4,#;混凝土泵浦
[5 empty] | 0 | 及輸送管，十樓
[5 empty] | 0 | 以上酌量提高
| 零星工料 | 式 | 1 |  | 0 | W0127110004
| 合計 | M3 | 1 |  | 0
| 人工： 機具： |  | 每 M3 單價計 |  | 0
材料： 雜項：
壹.一.(四).A.10 | 工作項目：混凝土拍漿壓實澆置面(防水區:整體粉光、貼磚區:拉毛) |  | 單位：M2 |  | 計價代碼：0336070A02
| 工料名稱 | 單位 | 數量 | 單價 | 複價 | 編碼(備註)
| 技術工 | 工 | 0.01 |  | 0 | L000005V00121
| 小工(包括保養) | 工 | 0.005 |  | 0 | L000006100002,#
| 整體粉光面結構及防水完成7cm試水72小時 | M2 | 1 |  | 0 | 0336071001,#施
[5 empty] | 0 | 工前地面含水率
[5 empty] | 0 | 8%以下
| 另料、損耗及其他 | 式 | 1 |  | 0 | W0123711A01,#
| 合計 | M2 | 1 |  | 0
| 人工： 機具： |  | 每 M2 單價計 |  | 0
材料： 雜項：
壹.一.(四).B.1 | 工作項目：鋼筋，鋼筋續接器，D32mm(柱續接器#10) |  | 單位：組 |  | 計價代碼：032100390E
| 工料名稱 | 單位 | 數量 | 單價 | 複價 | 編碼(備註)
| 鋼筋車牙工資 | 支 | 1 |  | 0 | 032100400E
| 產品，鋼筋，鋼筋續接器，D32mm，工地交貨(# | 個 | 1 |  | 0 | M0321003937
| 10) |  |  |  | 0
| 安裝工資 | 式 | 1 |  | 0 | L00000A00003,#
| 合計 | 組 | 1 |  | 0
| 人工： 機具： |  | 每 組 單價計 |  | 0
材料： 雜項：
壹.一.(四).B.2 | 工作項目：鋼筋，鋼筋續接器，D25mm(柱續接器#8) |  | 單位：組 |  | 計價代碼：032100370E
| 工料名稱 | 單位 | 數量 | 單價 | 複價 | 編碼(備註)
| 鋼筋車牙工資 | 支 | 1 |  | 0 | 032100400E
| 產品，鋼筋，鋼筋續接器，D25mm，工地交貨(# | 個 | 1 |  | 0 | M0321003737
| 8) |  |  |  | 0
| 安裝工資 | 式 | 1 |  | 0 | L00000A00003,#
| 合計 | 組 | 1 |  | 0
| 人工： 機具： |  | 每 組 單價計 |  | 0
材料： 雜項：
壹.一.(五).A.1 | 工作項目：露台、陽台、屋頂防水隔熱工程+面貼30*30cm±止滑地磚工程 |  | 單位：M2 |  | 計價代碼：0750540002
| 工料名稱 | 單位 | 數量 | 單價 | 複價 | 編碼(備註)
| 整體粉光面結構及防水完成7cm試水72小時 | M2 | 1 |  | 0 | 0336071001,#施
[5 empty] | 0 | 工前地面含水率
[5 empty] | 0 | 8%以下
| 素地清潔整理 | M2 | 1 |  | 0 | 0223100002,#
| 底油≧0.2kg/m² | M2 | 1 |  | 0 | 0713100000,#
| 橡化瀝青防水膠≧2.0kg/m2(二度塗佈) | M2 | 1 |  | 0 | 0712100022,#
| 複合式防水材≧2kg/m2 | M2 | 1 |  | 0 | 07505M0032,#
| PS隔熱板3.5cm±TH | M2 | 1 |  | 0 | 0722100000,#
| 地工織物，合成纖維，自然疊接施工 | M2 | 1 |  | 0 | 02342010D2,濾水
[5 empty] | 0 | 布1mmTH
| 點焊鋼線網，D=4.00mm，20x20cm | M2 | 1 |  | 0 | 0322014783,#
| TH>6cm 175kgf/cm2 PC層(搗製洩水坡度) | M2 | 1 |  | 0 | 0331023000,#
| 混凝土灌漿工 | 式 | 0.02 |  | 0 | L000005D00005
| 泛水收邊及壓緣磚施作/落水頭收邊處理 | 式 | 1 |  | 0 | 0421101000,#
| 每3M見方鋸縫，1cm寬*2cm深，填PU | 式 | 1 |  | 0 | 07921A0001
| 1:2水泥砂漿打底 | M2 | 1 |  | 0 | 0922000031,#,*
[5 empty] | 0 | 同壹.一.(五)
[5 empty] | 0 | .A.1R.13
| 貼30*30cm止滑石英磚工程 | M2 | 1 |  | 0 | 0922030231,#
| 零星工料、損耗及其他(含上牆防水側立面防護 | 式 | 1 |  | 0 | W0123711A36,#
| ) |  |  |  | 0
| 合計 | M2 | 1 |  | 0
| 人工： 機具： |  | 每 M2 單價計 |  | 0
材料： 雜項：
壹.一.(五).A.1R.13 | 工作項目：1:2水泥砂漿打底 |  | 單位：M2 |  | 計價代碼：0922000031
| 工料名稱 | 單位 | 數量 | 單價 | 複價 | 編碼(備註)
| 1:2水泥砂漿 | M3 | 0.02 |  | 0 | 0406131013,#,*
[5 empty] | 0 | 同壹.一.(五)
[5 empty] | 0 | .A.1R.13R.1
| 防水劑 | 式 | 1 |  | 0 | 0705000001
| 技術工 | 工 | 0.07 |  | 0 | L000005V00121
| 小工(包括保養) | 工 | 0.05 |  | 0 | L000006100002,#
| 另料、損耗及其他 | 式 | 1 |  | 0 | W0123711A01,#
| 合計 | M2 | 1 |  | 0
| 人工： 機具： |  | 每 M2 單價計 |  | 0
材料： 雜項：
壹.一.(五).A.1R.13R.1 | 工作項目：1:2水泥砂漿 |  | 單位：M3 |  | 計價代碼：0406131013
| 工料名稱 | 單位 | 數量 | 單價 | 複價 | 編碼(備註)
| 產品，卜特蘭水泥，第1型水泥，袋裝，工地交 | 包 | 13 |  | 0 | M030521140A
| 貨 |  |  |  | 0
| 產品，水泥砂漿，砂(水泥砂漿用)，工地交貨 | L.M3 | 0.8 |  | 0 | M040610031B
| 小工(泥作) | 工 | 0.5 |  | 0 | L000006B00012,#
| 工具損耗 | 式 | 1 |  | 0 | W0127120004
| 合計 | M3 | 1 |  | 0
| 人工： 機具： |  | 每 M3 單價計 |  | 0
材料： 雜項：
壹.一.(五).A.2 | 工作項目：雨遮平台面磚區防水工程 |  | 單位：M2 |  | 計價代碼：0750540A02
| 工料名稱 | 單位 | 數量 | 單價 | 複價 | 編碼(備註)
| 整體粉光面結構及防水完成7cm試水72小時 | M2 | 1 |  | 0 | 0336071001,#施
[5 empty] | 0 | 工前地面含水率
[5 empty] | 0 | 8%以下
| 素地清潔整理 | M2 | 1 |  | 0 | 0223100002,#
| 底油≧0.2kg/m² | M2 | 1 |  | 0 | 0713100000,#
| 橡化瀝青防水膠≧2.0kg/m2(二度塗佈) | M2 | 1 |  | 0 | 0712100022,#
| 複合式防水材≧2kg/m2 | M2 | 1 |  | 0 | 07505M0032,#
| 點焊鋼線網，D=4.00mm，20x20cm | M2 | 1 |  | 0 | 0322014783,#
| TH>6cm 175kgf/cm2 PC層(搗製洩水坡度) | M2 | 1 |  | 0 | 0331023000,#
| 泛水收邊及壓緣磚施作/落水頭收邊處理 | 式 | 1 |  | 0 | 0421101000,#
| 混凝土灌漿技術工 | 式 | 0.02 |  | 0 | L000005000006
| 混凝土灌漿工 | 式 | 0.01 |  | 0 | L000005D00005
| 每3M見方鋸縫，1cm寬*2cm深，填PU | 式 | 1 |  | 0 | 07921A0001
| 1:2水泥砂漿打底 | M2 | 1 |  | 0 | 0922000031,#,*
[5 empty] | 0 | 同壹.一.(五)
[5 empty] | 0 | .A.1R.13
| 貼30*30cm止滑石英磚工程 | M2 | 1 |  | 0 | 0922030231,#
| 零星工料、損耗及其他(含上牆防水側立面防護 | 式 | 1 |  | 0 | W0123711A36,#
| ) |  |  |  | 0
| 合計 | M2 | 1 |  | 0
| 人工： 機具： |  | 每 M2 單價計 |  | 0
材料： 雜項：
壹.一.(五).A.3 | 工作項目：地下室頂板停車場區防水工程 |  | 單位：M2 |  | 計價代碼：0750540132
| 工料名稱 | 單位 | 數量 | 單價 | 複價 | 編碼(備註)
| 整體粉光面結構及防水完成7cm試水72小時 | M2 | 1 |  | 0 | 0336071001,#施
[5 empty] | 0 | 工前地面含水率
[5 empty] | 0 | 8%以下
| 素地清潔整理 | M2 | 1 |  | 0 | 0223100002,#
| 底油≧0.2kg/m² | M2 | 1 |  | 0 | 0713100000,#
| 橡化瀝青防水膠≧2.0kg/m2(二度塗佈) | M2 | 1 |  | 0 | 0712100022,#
| 自黏式防水膜2mmTH(表面HDPE雙層黏合) | M2 | 1 |  | 0 | 0712160312,#
| 點焊鋼絲網15*15cm#5 | M2 | 1 |  | 0 | 0322006042,#
| 245kgf/cm2預拌混凝土搗築及澆置 | M3 | 0.12 |  | 0 | 0331320122,*同
[5 empty] | 0 | 壹.一.(五)
[5 empty] | 0 | .A.3R.7
| 伸縮縫:1cm寬2cm深PU填縫 | 式 | 1 |  | 0 | 0315030004,#雙
[5 empty] | 0 | 向≦3m分割
| 塗佈混凝土滲透增密強化劑/密封固化劑 | 式 | 1 |  | 0 | 03360AA003,#
| 配合技術工之勞工 | 式 | 1 |  | 0 | L000006A00004
| 零星工料、損耗及其他(含上牆防水側立面防護 | 式 | 1 |  | 0 | W0123711A36,#
| ) |  |  |  | 0
| 合計 | M2 | 1 |  | 0
| 人工： 機具： |  | 每 M2 單價計 |  | 0
材料： 雜項：
壹.一.(五).A.3R.7 | 工作項目：245kgf/cm2預拌混凝土搗築及澆置 |  | 單位：M3 |  | 計價代碼：0331320122
| 工料名稱 | 單位 | 數量 | 單價 | 複價 | 編碼(備註)
| 245 kgf/cm2預拌混凝土 | M3 | 1 |  | 0 | M034000413
| 混凝土壓送費 | M3 | 0.06 |  | 0 | L000005D00002
| 混凝土振動器 | 式 | 1 |  | 0 | E000003100004
| 混凝土泵浦及輸送管 | 式 | 1 |  | 0 | E3532X7000004
| 損耗及另料 | 式 | 1 |  | 0 | W01271160004
| 合計 | M3 | 1 |  | 0
| 人工： 機具： |  | 每 M3 單價計 |  | 0
材料： 雜項：
壹.一.(五).A.4 | 工作項目：LA輻防主副屏蔽頂面防水工程, 含側面保護 |  | 單位：M2 |  | 計價代碼：0712161302
| 工料名稱 | 單位 | 數量 | 單價 | 複價 | 編碼(備註)
| 整體粉光面結構及防水完成7cm試水72小時 | M2 | 1 |  | 0 | 0336071001,#施
[5 empty] | 0 | 工前地面含水率
[5 empty] | 0 | 8%以下
| 素地清潔整理 | M2 | 1 |  | 0 | 0223100002,#
| 底油≧0.2kg/m² | M2 | 1 |  | 0 | 0713100000,#
| 橡化瀝青防水膠≧2.0kg/m2(二度塗佈) | M2 | 1 |  | 0 | 0712100022,#
| 自黏式防水膜2mmTH(表面HDPE雙層黏合) | M2 | 1 |  | 0 | 0712160312,#
| 零星工料、損耗及其他(含上牆防水側立面防護 | 式 | 1 |  | 0 | W0123711A36,#
| ) |  |  |  | 0
| 合計 | M2 | 1 |  | 0
| 人工： 機具： |  | 每 M2 單價計 |  | 0
材料： 雜項：
壹.一.(五).A.5 | 工作項目：廁所、浴廁、茶水間、清潔間、車道頂版等防水工程(地坪+四周牆面1.5m) |  | 單位：M2 |  | 計價代碼：0750540012
| 工料名稱 | 單位 | 數量 | 單價 | 複價 | 編碼(備註)
| 整體粉光面結構及防水完成7cm試水72小時 | M2 | 1 |  | 0 | 0336071001,#施
[5 empty] | 0 | 工前地面含水率
[5 empty] | 0 | 8%以下
| 素地清潔整理 | M2 | 1 |  | 0 | 0223100002,#
| 底油≧0.2kg/m² | M2 | 1 |  | 0 | 0713100000,#
| 複合式防水材≧2.5kg/m2 | M2 | 1 |  | 0 | 07505M00321,#
| 角隅處滾圓角聚脂纖維布20cm寬補強 | 式 | 1 |  | 0 | 04090A0011,#
| 另料、損耗及其他 | 式 | 1 |  | 0 | W0123711A01,#
| 合計 | M2 | 1 |  | 0
| 人工： 機具： |  | 每 M2 單價計 |  | 0
材料： 雜項：
壹.一.(五).A.6 | 工作項目：外牆門窗四周塗佈防水層(含四角隅)，水泥基防水，水泥及高聚合乳液，抗裂纖維 |  | 單位：M |  | 計價代碼：0714510021
| 工料名稱 | 單位 | 數量 | 單價 | 複價 | 編碼(備註)
| 結構面清理、孔洞以樹脂砂漿填補 | M | 1 |  | 0 | 0406120801,#
| 底漆≧0.2kg/m2 | M | 1 |  | 0 | 0713100030,#
[5 empty] | 0 | 30CM寬
| 複合式防水材≧1.5kg/m2 | M | 1 |  | 0 | 07505M00322,#
| 合計 | M | 1 |  | 0
| 人工： 機具： |  | 每 M 單價計 |  | 0
材料： 雜項：
壹.一.(五).A.7 | 工作項目：樓層接縫塗佈防水層 |  | 單位：M |  | 計價代碼：0750540022
| 工料名稱 | 單位 | 數量 | 單價 | 複價 | 編碼(備註)
| 接縫處鑿V字槽，雜物清除 | M | 1 |  | 0 | 0174011001,#
| 樹脂砂漿V字槽補平 | M | 1 |  | 0 | 0406100601,#
| 底漆≧0.2kg/m2 | M | 1 |  | 0 | 0713100030,#
[5 empty] | 0 | 30CM寬
| 複合式防水材(+抗裂纖維)≧1.5kg/m2 | M | 1 |  | 0 | 07505M00324,#
| 合計 | M | 1 |  | 0
| 人工： 機具： |  | 每 M 單價計 |  | 0
材料： 雜項：
壹.一.(五).A.8 | 工作項目：電梯機坑、污水池、廢水池1:2防水水泥砂漿粉光(地坪、牆共5面施作) |  | 單位：M2 |  | 計價代碼：0711100211
| 工料名稱 | 單位 | 數量 | 單價 | 複價 | 編碼(備註)
| 1:2水泥砂漿 | M3 | 0.02 |  | 0 | 0406131013,#,*
[5 empty] | 0 | 同壹.一.(五)
[5 empty] | 0 | .A.1R.13R.1
| 防水劑 | 式 | 1 |  | 0 | 0705000001
| 灰誌；內牆打底粉刷粉光工資 | M2 | 1 |  | 0 | L000005B00007-
[5 empty] | 0 | 01,#
| 小工 | 工 | 0.06 |  | 0 | L000005V00131,#
| 另料、損耗及其他 | 式 | 1 |  | 0 | W0123711A01,#
| 合計 | M2 | 1 |  | 0
| 人工： 機具： |  | 每 M2 單價計 |  | 0
材料： 雜項：
壹.一.(五).A.10 | 工作項目：消防水池、雨水回收水池、水箱、水塔1:2防水水泥砂漿打底貼20*20cm±白色瓷磚(地坪、牆面) |  | 單位：M2 |  | 計價代碼：0931030011
| 工料名稱 | 單位 | 數量 | 單價 | 複價 | 編碼(備註)
| 防水劑 | 式 | 1 |  | 0 | 0705000001
| 水泥基防水，水泥聚合彈性防水，面層，抗裂 | M2 | 1 |  | 0 | 0714520322,#
| 纖維(生活用水水箱無毒防水塗膜工程)(地坪+ |  |  |  | 0
| 牆面±) |  |  |  | 0
| 1:2水泥砂漿 | M3 | 0.02 |  | 0 | 0406131013,#,*
[5 empty] | 0 | 同壹.一.(五)
[5 empty] | 0 | .A.1R.13R.1
| 20x20cm±白色瓷質壁磚磚 | 塊 | 25 |  | 0 | 0931011502,#
| 磁磚黏著劑 | 式 | 1 |  | 0 | M0406500000,#
| 技術工 | 工 | 0.14 |  | 0 | L000005V00121
| 小工 | 工 | 0.1 |  | 0 | L000005V00131,#
| 另料、損耗及其他 | 式 | 1 |  | 0 | W0123711A01,#
| 合計 | M2 | 1 |  | 0
| 人工： 機具： |  | 每 M2 單價計 |  | 0
材料： 雜項：
壹.一.(六).A.1 | 工作項目：地坪1:3水泥砂漿打底貼3cm花崗石(含收邊石材，分割及顏色詳大廳裝修圖) |  | 單位：M2 |  | 計價代碼：0963710272
| 工料名稱 | 單位 | 數量 | 單價 | 複價 | 編碼(備註)
| 水泥砂漿，1:3，建築物底部石材背填用 | 式 | 1 |  | 0 | 0406130A04
| 產品，石材地坪，花崗石，(硬石，1級品)，厚 | M2 | 1 |  | 0 | 0963711272,#含
| 度2cm |  |  |  | 0 | 加工及收邊
| 鋪設工，石材 | 時 | 1 |  | 0 | L000005i00011,#
| 普通工 | 工 | 1 |  | 0 | L000006000002
| 雜費 | 式 | 1 |  | 0 | W0127150004
| 合計 | M2 | 1 |  | 0
| 人工： 機具： |  | 每 M2 單價計 |  | 0
材料： 雜項：
壹.一.(六).A.2 | 工作項目：塑膠地磚，透心，t=2.0mm，黏著劑(自平式水泥整平+TH2mmPUR無縫地毯(含拼花及上墻式踢腳)) |  | 單位：M2 |  | 計價代碼：0962321022
| 工料名稱 | 單位 | 數量 | 單價 | 複價 | 編碼(備註)
| 自平式水泥整平 | M2 | 1 |  | 0 | 0406500001,#
| 產品，PUR彈性地坪，含拼花(2x25M±, 2.0mm) | M2 | 1 |  | 0 | M0962321032,#
| 產品，PVC上牆踢腳板材料(10cm)＋PUR彈性無 | 式 | 1 |  | 0 | M0362300C01,#
| 縫地毯 |  |  |  | 0
| 產品，施工黏著劑 | 式 | 1 |  | 0 | M0905000A01
| 大工 | M2 | 1 |  | 0 | L000006200002
| 小工 | M2 | 1 |  | 0 | L000006100003
| 工具耗損 | 式 | 1 |  | 0 | W0127100014
| 合計 | M2 | 1 |  | 0
| 人工： 機具： |  | 每 M2 單價計 |  | 0
材料： 雜項：
壹.一.(六).A.3 | 工作項目：塑膠地磚，透心，t=2.0mm，黏著劑(自平式水泥整平+FP2乙烯基整捲透心地毯樓梯止滑地坪) |  | 單位：M2 |  | 計價代碼：09623210225
| 工料名稱 | 單位 | 數量 | 單價 | 複價 | 編碼(備註)
| 自平式水泥整平 | M2 | 1 |  | 0 | 0406500001,#
| 乙烯基整捲透心地毯樓梯地坪，含拼花( | M2 | 1 |  | 0 | M0962300A01,#
| 2x25M±, 2.0mm) |  |  |  | 0
| 產品，內角墊材 | 式 | 1 |  | 0 | M0362300D01,#
| 產品，施工黏著劑 | 式 | 1 |  | 0 | M0905000A01
| 大工 | M2 | 1 |  | 0 | L000006200002
| 小工 | M2 | 1 |  | 0 | L000006100003
| 工具耗損 | 式 | 1 |  | 0 | W0127100014
| 合計 | M2 | 1 |  | 0
| 人工： 機具： |  | 每 M2 單價計 |  | 0
材料： 雜項：
壹.一.(六).A.4 | 工作項目：FP2-鋁合基座樓梯PVC止滑崁條 |  | 單位：M |  | 計價代碼：05500DC001
| 工料名稱 | 單位 | 數量 | 單價 | 複價 | 編碼(備註)
| 產品，FP2-鋁合基座樓梯PVC止滑崁條 | M | 1 |  | 0 | M05500DC001,#樓
[5 empty] | 0 | 梯間
| 組裝工資 | M | 1 |  | 0 | L0000055000012
| 工具耗損 | 式 | 1 |  | 0 | W0127100014
| 合計 | M | 1 |  | 0
| 人工： 機具： |  | 每 M 單價計 |  | 0
材料： 雜項：
壹.一.(六).A.10 | 工作項目：FX1-整體粉光+機房環氧樹脂砂漿地坪 |  | 單位：M2 |  | 計價代碼：0962270A01
| 工料名稱 | 單位 | 數量 | 單價 | 複價 | 編碼(備註)
| 整體粉光地坪處理 | M2 | 1 |  | 0 | 0336071002
| 底塗層(接著封塞劑) | M2 | 1 |  | 0 | 0710000011,#
| 砂漿層、批塗層 | M2 | 1 |  | 0 | 0962200001,#
| 薄塗耐磨面層 | M2 | 1 |  | 0 | 0962201002,#
| 技術工 | 工 | 0.02 |  | 0 | L000005V00121
| 小工 | 工 | 0.02 |  | 0 | L000005V00131,#
| 另料、損耗及其他 | 式 | 1 |  | 0 | W0123711A01,#
| 合計 | M2 | 1 |  | 0
| 人工： 機具： |  | 每 M2 單價計 |  | 0
材料： 雜項：
壹.一.(六).A.11 | 工作項目：FT1-1:3水泥砂漿+30*30cm±瓷質磚(止滑型) |  | 單位：M2 |  | 計價代碼：0934103011
| 工料名稱 | 單位 | 數量 | 單價 | 複價 | 編碼(備註)
| 水泥砂漿，1:3，第1型水泥 | M3 | 0.02 |  | 0 | 0406131A03,*同
[5 empty] | 0 | 壹.一.(六)
[5 empty] | 0 | .A.11R.1
| 水泥砂漿，抹縫水泥(填縫泥) | 式 | 1 |  | 0 | 0406100604-01,#
| 瓷磚，(瓷質地磚，一級品)，300x300mm± | 塊 | 11.5 |  | 0 | M093101K01A,#地
| 0.6mm |  |  |  | 0 | 磚厚度±0.5mm
| 技術工 | 工 | 0.06 |  | 0 | L000005V00121
| 小工 | 工 | 0.08 |  | 0 | L000005V00131,#
| 另料、損耗及其他(3) | 式 | 1 |  | 0 | W0123711A44,#
| 合計 | M2 | 1 |  | 0
| 人工： 機具： |  | 每 M2 單價計 |  | 0
材料： 雜項：
壹.一.(六).A.11R.1 | 工作項目：水泥砂漿，1:3，第1型水泥 |  | 單位：M3 |  | 計價代碼：0406131A03
| 工料名稱 | 單位 | 數量 | 單價 | 複價 | 編碼(備註)
| 產品，卜特蘭水泥，第1型水泥，袋裝，工地交 | 包 | 9 |  | 0 | M030521140A
| 貨 |  |  |  | 0
| 產品，水泥砂漿，砂(水泥砂漿用)，工地交貨 | L.M3 | 0.95 |  | 0 | M040610031B
| 小工(泥作) | 工 | 0.5 |  | 0 | L000006B00012,#
| 工具損耗 | 式 | 1 |  | 0 | W0127120004
| 合計 | M3 | 1 |  | 0
| 人工： 機具： |  | 每 M3 單價計 |  | 0
材料： 雜項：
壹.一.(六).A.14 | 工作項目：鋪地磚，(窯燒花崗石面磚(地磚)，一級品)，硬底抹縫 |  | 單位：M2 |  | 計價代碼：0934150042
| 工料名稱 | 單位 | 數量 | 單價 | 複價 | 編碼(備註)
| 水泥砂漿粉刷，1:3水泥砂漿，地坪，打底 | M2 | 1 |  | 0 | 0922030122,*同
[5 empty] | 0 | 壹.一.(六)
[5 empty] | 0 | .A.14R.1
| 產品，鋪地磚，(窯燒花崗石面磚(地磚)，一級 | M2 | 1 |  | 0 | M0934150002
| 品) |  |  |  | 0
| 鋪貼工 | 時 | 0.62 |  | 0 | L000005h00001,#
| 配合技術工之勞工，泥水 | 時 | 0.31 |  | 0 | L000006A00071
| 產品，卜特蘭水泥，袋裝 | 包 | 0.02 |  | 0 | M030520100A,註
[5 empty] | 0 | 明白色水泥或普
[5 empty] | 0 | 通水泥
| 產品，貼面磚，黏著劑 | 式 | 1 |  | 0 | M09300PWDR0004,
[5 empty] | 0 | #
| 工具損耗 | 式 | 1 |  | 0 | W0127120004
| 合計 | M2 | 1 |  | 0
| 人工： 機具： |  | 每 M2 單價計 |  | 0
材料： 雜項：
壹.一.(六).A.14R.1 | 工作項目：水泥砂漿粉刷，1:3水泥砂漿，地坪，打底 |  | 單位：M2 |  | 計價代碼：0922030122
| 工料名稱 | 單位 | 數量 | 單價 | 複價 | 編碼(備註)
| 水泥砂漿，1:3 | M3 | 0.02 |  | 0 | 0406130003,*同
[5 empty] | 0 | 壹.一.(六)
[5 empty] | 0 | .A.14R.1R.1
| 泥水工，粉刷粉光 | 時 | 0.45 |  | 0 | L000005B00011,#
| 配合技術工之勞工，泥水 | 時 | 0.3 |  | 0 | L000006A00071
| 工具損耗 | 式 | 1 |  | 0 | W0127120004
| 合計 | M2 | 1 |  | 0
| 人工： 機具： |  | 每 M2 單價計 |  | 0
材料： 雜項：
壹.一.(六).A.14R.1R.1 | 工作項目：水泥砂漿，1:3 |  | 單位：M3 |  | 計價代碼：0406130003
| 工料名稱 | 單位 | 數量 | 單價 | 複價 | 編碼(備註)
| 產品，卜特蘭水泥，第1型水泥 | 包 | 9 |  | 0 | M030521000A
| 產品，選擇性回填材料，透水材料，砂 | M3 | 1 |  | 0 | M0231911003
| 小工(包括保養) | 工 | 0.4 |  | 0 | L000006100002,#
| 搬運費 | 式 | 1 |  | 0 | W0127140004
| 零星工料 | 式 | 1 |  | 0 | W0127110004
| 合計 | M3 | 1 |  | 0
| 人工： 機具： |  | 每 M3 單價計 |  | 0
材料： 雜項：
壹.一.(六).A.18 | 工作項目：1:3水泥砂漿打底抿宜蘭石 |  | 單位：M2 |  | 計價代碼：09782531A2
| 工料名稱 | 單位 | 數量 | 單價 | 複價 | 編碼(備註)
| 水泥砂漿，1:3，第1型水泥 | M3 | 0.02 |  | 0 | 0406131A03,*同
[5 empty] | 0 | 壹.一.(六)
[5 empty] | 0 | .A.11R.1
| 牆面打底工資 | M2 | 1 |  | 0 | L000005B00007-
[5 empty] | 0 | 02
| 宜蘭石 | M2 | 1 |  | 0 | M0978010201,#
| 抿石子工資 | M2 | 1 |  | 0 | L000007B00006
| 零星工料及損耗 | 式 | 1 |  | 0 | W0127130004
| 合計 | M2 | 1 |  | 0
| 人工： 機具： |  | 每 M2 單價計 |  | 0
材料： 雜項：
壹.一.(七).A.1 | 工作項目：隔間及小室，矽酸鈣板隔間工程，單層雙面，隔板厚度9mm，耐燃一級(WS) |  | 單位：M2 |  | 計價代碼：1015021112
| 工料名稱 | 單位 | 數量 | 單價 | 複價 | 編碼(備註)
| 施工測量，放樣及製作工資(含Sealant 填塞) | 式 | 1 |  | 0 | L000005000054-
[5 empty] | 0 | 2,#
| 產品，94mm上下槽料(t≧0.8mm)、92mmC型立柱 | M2 | 1 |  | 0 | M0512030002,#
| (t≧0.8mm)@40cm、加強橫料≧0.85mm、金屬護 |  |  |  | 0
| 角及補強鐵件 |  |  |  | 0
| t≧9mmm矽酸鈣板 | M2 | 2 |  | 0 | M0924040001,#
| 2"60K隔音棉須固定 | M2 | 1 |  | 0 | M0980000112,#
| 搬運、施工安裝 | 式 | 1 |  | 0 | L0127801101,#
| 防霉填縫劑或纖維帶批土；AB膠填縫、防裂網 | M2 | 2 |  | 0 | 0792000111,#
| 或纖維網、批土；釘孔及接縫批土 |  |  |  | 0
| 另料、損耗及其他 | 式 | 1 |  | 0 | W0123711A01,#
| 合計 | M2 | 1 |  | 0
| 人工： 機具： |  | 每 M2 單價計 |  | 0
材料： 雜項：
壹.一.(七).A.2 | 工作項目：隔間及小室，矽酸鈣板隔間工程，單層單面，隔板厚度9mm，耐燃一級(WS2)一~二層南、西向外牆內側 |  | 單位：M2 |  | 計價代碼：1015021113
| 工料名稱 | 單位 | 數量 | 單價 | 複價 | 編碼(備註)
| 施工測量，放樣及製作工資(含Sealant 填塞) | 式 | 1 |  | 0 | L000005000054-
[5 empty] | 0 | 2,#
| t≧9mmm矽酸鈣板 | M2 | 1 |  | 0 | M0924040001,#
| 產品，槽料、65mmC型立柱(t≧0.8mm)@40cm、 | M2 | 1 |  | 0 | M0512030022,#
| 加強橫料、金屬護角及補強鐵件 |  |  |  | 0
| 2"60K隔音棉須固定 | M2 | 1 |  | 0 | M0980000112,#
| 搬運、施工安裝 | 式 | 1 |  | 0 | L0127801101,#
| 防霉填縫劑或纖維帶批土；AB膠填縫、防裂網 | M2 | 2 |  | 0 | 0792000111,#
| 或纖維網、批土；釘孔及接縫批土 |  |  |  | 0
| 另料、損耗及其他 | 式 | 1 |  | 0 | W0123711A01,#
| 合計 | M2 | 1 |  | 0
| 人工： 機具： |  | 每 M2 單價計 |  | 0
材料： 雜項：
壹.一.(七).A.3 | 工作項目：隔間及小室，強化纖維水泥板隔間工程，單層雙面，隔板厚度12mm±0.5，耐燃一級(WF2) |  | 單位：M2 |  | 計價代碼：1015061212
| 工料名稱 | 單位 | 數量 | 單價 | 複價 | 編碼(備註)
| 施工測量，放樣及製作工資(含Sealant 填塞) | 式 | 1 |  | 0 | L000005000054-
[5 empty] | 0 | 2,#
| 12mm纖維水泥板 | M2 | 2 |  | 0 | M1060012021
| 產品，94mm上下槽料(t≧0.8mm)、92mmC型立柱 | M2 | 1 |  | 0 | M0512030002,#
| (t≧0.8mm)@40cm、加強橫料≧0.85mm、金屬護 |  |  |  | 0
| 角及補強鐵件 |  |  |  | 0
| 2"60K隔音棉須固定 | M2 | 1 |  | 0 | M0980000112,#
| 搬運、施工安裝 | 式 | 1 |  | 0 | L0127801101,#
| 防霉填縫劑或纖維帶批土；AB膠填縫、防裂網 | M2 | 2 |  | 0 | 0792000111,#
| 或纖維網、批土；釘孔及接縫批土 |  |  |  | 0
| 另料、損耗及其他 | 式 | 1 |  | 0 | W0123711A01,#
| 合計 | M2 | 1 |  | 0
| 人工： 機具： |  | 每 M2 單價計 |  | 0
材料： 雜項：
壹.一.(七).A.4 | 工作項目：隔間及小室，強化纖維水泥板隔間工程，單層單面，隔板厚度12mm±0.5，耐燃一級(WF1)UT 樓梯間處 |  | 單位：M2 |  | 計價代碼：1015062212
| 工料名稱 | 單位 | 數量 | 單價 | 複價 | 編碼(備註)
| 施工測量，放樣及製作工資(含Sealant 填塞) | 式 | 1 |  | 0 | L000005000054-
[5 empty] | 0 | 2,#
| 12mm纖維水泥板 | M2 | 1 |  | 0 | M1060012021
| 產品，槽料、65mmC型立柱(t≧0.8mm)@40cm、 | M2 | 1 |  | 0 | M0512030022,#
| 加強橫料、金屬護角及補強鐵件 |  |  |  | 0
| 搬運、施工安裝 | 式 | 1 |  | 0 | L0127801101,#
| 防霉填縫劑或纖維帶批土；AB膠填縫、防裂網 | M2 | 1 |  | 0 | 0792000111,#
| 或纖維網、批土；釘孔及接縫批土 |  |  |  | 0
| 另料、損耗及其他 | 式 | 1 |  | 0 | W0123711A01,#
| 合計 | M2 | 1 |  | 0
| 人工： 機具： |  | 每 M2 單價計 |  | 0
材料： 雜項：
壹.一.(七).A.5 | 工作項目：隔間及小室，強化纖維水泥板隔間工程，單層雙面，隔板厚度12mm±0.5(WD-12mm單層雙面) |  | 單位：M2 |  | 計價代碼：1015061202
| 工料名稱 | 單位 | 數量 | 單價 | 複價 | 編碼(備註)
| 施工測量，放樣及製作工資(含Sealant 填塞) | 式 | 1 |  | 0 | L000005000054-
[5 empty] | 0 | 2,#
| 產品，94mm上下J型料(t≧0.8mm)、92mmCH型立 | M2 | 1 |  | 0 | M0512030010,#補
| 柱(t≧0.8mm)、加強橫料、金屬護角及補強鐵 |  |  |  | 0 | 強件18GA
| 件 |  |  |  | 0
| 12mm纖維水泥板 | M2 | 2 |  | 0 | M1060012021
| 2"60K隔音棉須固定 | M2 | 1 |  | 0 | M0980000112,#
| 搬運、施工安裝 | 式 | 1 |  | 0 | L0127801101,#
| 防霉填縫劑或纖維帶批土；AB膠填縫、防裂網 | M2 | 2 |  | 0 | 0792000111,#
| 或纖維網、批土；釘孔及接縫批土 |  |  |  | 0
| 另料、損耗及其他 | 式 | 1 |  | 0 | W0123711A01,#
| 合計 | M2 | 1 |  | 0
| 人工： 機具： |  | 每 M2 單價計 |  | 0
材料： 雜項：
壹.一.(七).A.7 | 工作項目：水性水泥漆，內牆，1:3水泥粉刷，一底二度(W3 2cm牆面1:3水泥砂漿粉光批土整平刷水性水泥漆(一底二度)(綠建材)) |  | 單位：M2 |  | 計價代碼：0991211222
| 工料名稱 | 單位 | 數量 | 單價 | 複價 | 編碼(備註)
| 水泥砂漿，1:3，第1型水泥 | M3 | 0.02 |  | 0 | 0406131A03,*同
[5 empty] | 0 | 壹.一.(六)
[5 empty] | 0 | .A.11R.1
| 灰誌；內牆打底粉刷粉光工資 | M2 | 1 |  | 0 | L000005B00007-
[5 empty] | 0 | 01,#
| 內牆整平批土，連工帶料 | M2 | 1 |  | 0 | 0905030102,#
| 水性水泥漆，一底二度(刷水性水泥漆(一底二 | M2 | 1 |  | 0 | 0991210022,#
| 度)(綠建材)工料) |  |  |  | 0
| 零星工料 | 式 | 1 |  | 0 | W0127110004
| 合計 | M2 | 1 |  | 0
| 人工： 機具： |  | 每 M2 單價計 |  | 0
材料： 雜項：
壹.一.(七).A.8 | 工作項目：水泥砂漿粉刷，1：2防水水泥砂漿，牆面刷乳膠漆 |  | 單位：M2 |  | 計價代碼：09220603A2
| 工料名稱 | 單位 | 數量 | 單價 | 複價 | 編碼(備註)
| 1:2水泥砂漿 | M3 | 0.02 |  | 0 | 0406131013,#,*
[5 empty] | 0 | 同壹.一.(五)
[5 empty] | 0 | .A.1R.13R.1
| 產品，防水水泥砂漿粉刷，防水劑 | L | 0.5 |  | 0 | M071120010A,#
| 灰誌；內牆打底粉刷粉光工資 | M2 | 1 |  | 0 | L000005B00007-
[5 empty] | 0 | 01,#
| 內牆整平批土，連工帶料 | M2 | 1 |  | 0 | 0905030102,#
| 產品，PVC漆 | M2 | 1 |  | 0 | M0991250002
| 技術工 | 工 | 0.05 |  | 0 | L000005V00121
| 零星工料 | 式 | 1 |  | 0 | W0127110004
| 合計 | M2 | 1 |  | 0
| 人工： 機具： |  | 每 M2 單價計 |  | 0
材料： 雜項：
壹.一.(七).A.9 | 工作項目：1:2防水水泥砂漿打底+30x60cm±瓷質磚(RC區域) |  | 單位：M2 |  | 計價代碼：093103BH62
| 工料名稱 | 單位 | 數量 | 單價 | 複價 | 編碼(備註)
| 1:2水泥砂漿 | M3 | 0.02 |  | 0 | 0406131013,#,*
[5 empty] | 0 | 同壹.一.(五)
[5 empty] | 0 | .A.1R.13R.1
| 防水劑 | 式 | 1 |  | 0 | 0705000001
| 瓷磚，(瓷質壁磚，一級品)，300x600mm± | 塊 | 5.8 |  | 0 | M093101K02B,#
| 技術工 | 工 | 0.14 |  | 0 | L000005V00121
| 小工 | 工 | 0.1 |  | 0 | L000005V00131,#
| 磁磚黏著劑 | 式 | 1 |  | 0 | M0406500000,#
| 填縫劑 | 式 | 1 |  | 0 | M0406500010
| 廁所鋁擠型瓷磚收邊條 | 式 | 1 |  | 0 | 055000A004,#轉
[5 empty] | 0 | 角配件
| 另料、損耗及其他 | 式 | 1 |  | 0 | W0123711A01,#
| 合計 | M2 | 1 |  | 0
| 人工： 機具： |  | 每 M2 單價計 |  | 0
材料： 雜項：
壹.一.(七).A.10 | 工作項目：貼30x60cm±瓷質磚(輕隔間牆等)+腰帶、踢腳 |  | 單位：M2 |  | 計價代碼：093103BH72
| 工料名稱 | 單位 | 數量 | 單價 | 複價 | 編碼(備註)
| 瓷磚，(瓷質壁磚，一級品)，300x600mm± | 塊 | 5.8 |  | 0 | M093101K02B,#
| 技術工 | 工 | 0.06 |  | 0 | L000005V00121
| 小工 | 工 | 0.085 |  | 0 | L000005V00131,#
| 磁磚黏著劑 | 式 | 1 |  | 0 | M0406500000,#
| 填縫劑 | 式 | 1 |  | 0 | M0406500010
| 廁所鋁擠型瓷磚收邊條 | 式 | 1 |  | 0 | 055000A004,#轉
[5 empty] | 0 | 角配件
| 另料、損耗及其他 | 式 | 1 |  | 0 | W0123711A01,#
| 合計 | M2 | 1 |  | 0
| 人工： 機具： |  | 每 M2 單價計 |  | 0
材料： 雜項：
壹.一.(八).A.1 | 工作項目：C1-明架矽酸鈣板60*60cm±天花板 |  | 單位：M2 |  | 計價代碼：09500B0101
| 工料名稱 | 單位 | 數量 | 單價 | 複價 | 編碼(備註)
| 矽酸鈣板(60*60*6mm)±(-3mm)乳膠漆 | M2 | 1 |  | 0 | 09500B010101,#
[5 empty] | 0 | t=6mm±0.4mm
| 產品，天花板，收邊條(收邊料) | 式 | 1 |  | 0 | M09500R0004
| 防震型T-BAR (T=0.35mm±)鍍鋅鋼板露面烤漆 | M2 | 1 |  | 0 | 09500B010102,#
| 鋼板 |  |  |  | 0
| ≧12# 鍍鋅鋼絲吊筋 | M2 | 1 |  | 0 | 09500B010103,#
| 安裝工資 | M2 | 1 |  | 0 | 09500B010104
| 五金及配件 固定連桿 | M2 | 1 |  | 0 | 09500B010105,#
| 搬運及損耗 | M2 | 1 |  | 0 | 09500B010106
| 合計 | M2 | 1 |  | 0
| 人工： 機具： |  | 每 M2 單價計 |  | 0
材料： 雜項：
壹.一.(八).A.4 | 工作項目：C3-天花板，暗架，矽酸鈣板(鍍鋅鋼架)+層板燈造型+刷乳膠漆 |  | 單位：M2 |  | 計價代碼：09500PG002
| 工料名稱 | 單位 | 數量 | 單價 | 複價 | 編碼(備註)
| 產品，天花板，暗架，鍍鋅鋼架(主架) | 式 | 1 |  | 0 | M09500P0204
| 產品，天花板，暗架，鍍鋅鋼架(副架) | 式 | 1 |  | 0 | M09500P0204-01
| 產品，天花板，收邊條(收邊料) | 式 | 1 |  | 0 | M09500R0004
| 產品，天花板，矽酸鈣板 | M2 | 1 |  | 0 | M095000G002
| 層板燈槽 檢修孔 | 式 | 1 |  | 0 | 09500U0004,#含
[5 empty] | 0 | 刷乳膠漆
| 暗架天花板施工費 | 式 | 1 |  | 0 | L000005000054,#
| 防霉填縫劑或纖維帶批土；AB膠填縫、防裂網 | M2 | 2 |  | 0 | 0792000111,#
| 或纖維網、批土；釘孔及接縫批土 |  |  |  | 0
| 刷漆(乳膠漆綠建材)工料 | M2 | 1 |  | 0 | 0991212002,#
| 五金零料 | 式 | 1 |  | 0 | W0127110004-01
| 損料及運費 | 式 | 1 |  | 0 | W0127130004-01
| 合計 | M2 | 1 |  | 0
| 人工： 機具： |  | 每 M2 單價計 |  | 0
材料： 雜項：
壹.一.(八).A.6 | 工作項目：C4-2 樑底側、樓梯側1:3水泥粉光批土整平刷乳膠漆 |  | 單位：M2 |  | 計價代碼：0922030212
| 工料名稱 | 單位 | 數量 | 單價 | 複價 | 編碼(備註)
| 水泥砂漿，1:3 | M3 | 0.02 |  | 0 | 0406130003,*同
[5 empty] | 0 | 壹.一.(六)
[5 empty] | 0 | .A.14R.1R.1
| 水泥砂漿粉刷，搭架費 | 式 | 1 |  | 0 | 09220000B4,#
| 泥水工，粉刷粉光 | 時 | 0.6 |  | 0 | L000005B00011,#
| 配合技術工之勞工，泥水 | 時 | 0.3 |  | 0 | L000006A00071
| 產品，PVC漆 | M2 | 1 |  | 0 | M0991250002
| 工具損耗 | 式 | 1 |  | 0 | W0127120004
| 合計 | M2 | 1 |  | 0
| 人工： 機具： |  | 每 M2 單價計 |  | 0
材料： 雜項：
壹.一.(九).A.1 | 工作項目：水泥砂漿粉刷，1：2防水水泥砂漿，連工帶料(含1：2水泥砂漿、防水劑及工資)，外牆，打底4.5*14.5cm±陶瓷山形面磚岩面磚(含抹縫 瓷磚工廠磨角費用) |  | 單位：M2 |  | 計價代碼：0922065522
| 工料名稱 | 單位 | 數量 | 單價 | 複價 | 編碼(備註)
| 1:2水泥砂漿 | M3 | 0.02 |  | 0 | 0406131013,#,*
[5 empty] | 0 | 同壹.一.(五)
[5 empty] | 0 | .A.1R.13R.1
| 防水劑 | 式 | 1 |  | 0 | 0705000001
| 產品，瓷磚，(石面瓷磚/石面山型瓷磚，一級 | M2 | 1 |  | 0 | M09310JH3B222,#
| 品)，45x145mm±陶瓷山形面磚 |  |  |  | 0 | 符合CNS9737Ib磚
| 磁磚黏著劑 | 式 | 1 |  | 0 | M0406500000,#
| 填縫劑 | 式 | 1 |  | 0 | M0406500010
| 技術工 | 工 | 0.15 |  | 0 | L000005V00121
| 轉角磚工廠裁切磨角處理 | 式 | 1 |  | 0 | L000005V00001,#
[5 empty] | 0 | 含瓷磚工廠裁切
[5 empty] | 0 | 磨角、工地接合
[5 empty] | 0 | 費用
| 小工 | 工 | 0.12 |  | 0 | L000005V00131,#
| 另料、損耗及其他 | 式 | 1 |  | 0 | W0123711A01,#
| 合計 | M2 | 1 |  | 0
| 人工： 機具： |  | 每 M2 單價計 |  | 0
材料： 雜項：
壹.一.(九).A.2 | 工作項目：1:2防水水泥砂漿打底粉刷粉光 |  | 單位：M2 |  | 計價代碼：0922000042
| 工料名稱 | 單位 | 數量 | 單價 | 複價 | 編碼(備註)
| 防水劑 | 式 | 1 |  | 0 | 0705000001
| 1:2水泥砂漿 | M3 | 0.02 |  | 0 | 0406131013,#,*
[5 empty] | 0 | 同壹.一.(五)
[5 empty] | 0 | .A.1R.13R.1
| 技術工 | 工 | 0.09 |  | 0 | L000005V00121
| 小工 | 工 | 0.06 |  | 0 | L000005V00131,#
| 另料、損耗及其他 | 式 | 1 |  | 0 | W0123711A01,#
| 合計 | M2 | 1 |  | 0
| 人工： 機具： |  | 每 M2 單價計 |  | 0
材料： 雜項：
壹.一.(九).A.3 | 工作項目：外牆耐候塗料瓷漆 |  | 單位：M2 |  | 計價代碼：0991130002
| 工料名稱 | 單位 | 數量 | 單價 | 複價 | 編碼(備註)
| 技術工 | 工 | 0.09 |  | 0 | L000005V00121
| 小工 | 工 | 0.06 |  | 0 | L000005V00131,#
| 仿石質複層塗料 | M2 | 1 |  | 0 | 0991100002,#
| 另料、損耗及其他 | 式 | 1 |  | 0 | W0123711A01,#
| 合計 | M2 | 1 |  | 0
| 人工： 機具： |  | 每 M2 單價計 |  | 0
材料： 雜項：
壹.一.(九).B.5 | 工作項目：吊裝口通風井採光罩(移動式頂蓋) |  | 單位：座 |  | 計價代碼：10538EE002
| 工料名稱 | 單位 | 數量 | 單價 | 複價 | 編碼(備註)
| 加工組裝焊接及安裝 | 座 | 1 |  | 0 | 0521000A22,#
| 方扁管烤漆，BOX 200*100*6t | 支 | 5 |  | 0 | 05500B0001
| 方扁管烤漆，BOX 100*100*6t | 支 | 6 |  | 0 | 05500B0002
| 吊裝用掛勾，6t鋼板 | 塊 | 6 |  | 0 | 05500B0003
| 5+5mm強化膠合玻璃 | 才 | 168 |  | 0 | 08810A0002,#
| 鋼板收邊 | 式 | 1 |  | 0 | 0521000A23
| 鐵件五金另料及矽利康 | 式 | 1 |  | 0 | 0521000A16
| 放樣打樣 | M2 | 19.6 |  | 0 | 0172500001,#
| 合計 | 座 | 1 |  | 0
| 人工： 機具： |  | 每 座 單價計 |  | 0
材料： 雜項：
壹.一.(十).B.1 | 工作項目：1-1M(13*22.5)±-f(60A)鍍鋅鋼板烤漆門框及門扇(常閉式含遮煙)+防火玻璃視窗，含五金系統 |  | 單位：樘 |  | 計價代碼：0817028H2228
| 工料名稱 | 單位 | 數量 | 單價 | 複價 | 編碼(備註)
| 產品，鍍鋅鋼板烤漆門框，烤漆選色 | M | 5.8 |  | 0 | M08110a000101,#
[5 empty] | 0 | 門框植筋點焊，
[5 empty] | 0 | 門框須凸出兩邊
[5 empty] | 0 | 牆面各1CM±
| 崁縫(框四週填縫 RC牆 1:3水泥砂漿 輕隔間牆 | M | 5.8 |  | 0 | 0792012001,#門
| :不燃材料填塞) |  |  |  | 0 | 框須凸出兩邊牆
[5 empty] | 0 | 面各1CM±
| 產品，1-1M(13*22.5)±-f(60A)鍍鋅鋼板烤漆 | 式 | 1 |  | 0 | M0817028H2214,#
| 門扇(常閉式含遮煙) |  |  |  | 0 | 門扇厚度型式同
[5 empty] | 0 | 測試報告
| 產品，標準門鉸鏈，自動歸位型，150kg≦承重 | 組 | 1 |  | 0 | M0871156208,#地
| ，不銹鋼(地鉸鏈HG-02) |  |  |  | 0 | 鉸鏈HG-02
| 產品，門五金，推拉板/把手，水平把手，不銹 | 付 | 1 |  | 0 | M087105341B,#
| 鋼製，安裝(防火門外把手鎖KA/GMK) |  |  |  | 0
| 門窗玻璃安裝工(安裝工資(立框植筋點焊、合 | 工 | 1 |  | 0 | L081305W00002,#
| 門、拆紙)) |  |  |  | 0 | 門框須凸出兩邊
[5 empty] | 0 | 牆面各1CM±
| 產品，門五金，門鎖/鎖心，安全門鎖，安裝( | 付 | 1 |  | 0 | M087102301B,#
| 單扇平推鎖) |  |  |  | 0
| 填縫劑，矽酮類，W1.0xT1.0cm(塞水路(矽利康 | M | 11.6 |  | 0 | 0792011201,#
| )silicone) |  |  |  | 0
| 視窗-防火玻璃25*45cm | 式 | 1 |  | 0 | 08110010AA,#玻
[5 empty] | 0 | 璃厚度型式同測
[5 empty] | 0 | 試報告
| 安裝另料(門框立柱補強鐵件及另料損耗) | 式 | 1 |  | 0 | W01271C0004,#
| 合計 | 樘 | 1 |  | 0
| 人工： 機具： |  | 每 樘 單價計 |  | 0
材料： 雜項：
壹.一.(十).B.2 | 工作項目：2-1M(13*22.5)±-f(60A)鍍鋅鋼板烤漆門框及門扇，含五金系統 |  | 單位：樘 |  | 計價代碼：0817028H2238
| 工料名稱 | 單位 | 數量 | 單價 | 複價 | 編碼(備註)
| 產品，鍍鋅鋼板烤漆門框，烤漆選色 | M | 5.8 |  | 0 | M08110a000101,#
[5 empty] | 0 | 門框植筋點焊，
[5 empty] | 0 | 門框須凸出兩邊
[5 empty] | 0 | 牆面各1CM±
| 崁縫(框四週填縫 RC牆 1:3水泥砂漿 輕隔間牆 | M | 5.8 |  | 0 | 0792012001,#門
| :不燃材料填塞) |  |  |  | 0 | 框須凸出兩邊牆
[5 empty] | 0 | 面各1CM±
| 門窗玻璃安裝工(安裝工資(立框植筋點焊、合 | 工 | 1 |  | 0 | L081305W00002,#
| 門、拆紙)) |  |  |  | 0 | 門框須凸出兩邊
[5 empty] | 0 | 牆面各1CM±
| 產品，2-1M(13*22.5)±-f(60A)鍍鋅鋼板烤漆 | 式 | 1 |  | 0 | M0817028H2204,#
| 門扇 |  |  |  | 0 | 門扇厚度型式同
[5 empty] | 0 | 測試報告
| 產品，水平鎖 | 付 | 1 |  | 0 | M087102201B,#水
[5 empty] | 0 | 平鎖
| 產品，蝴蝶鉸鏈 | 片 | 4 |  | 0 | M087111020B01
| 產品，門五金，門弓器，0≦長度＜50cm(DC- | 組 | 1 |  | 0 | M08710D0008
| 02) |  |  |  | 0
| 填縫劑，矽酮類，W1.0xT1.0cm(塞水路(矽利康 | M | 11.6 |  | 0 | 0792011201,#
| )silicone) |  |  |  | 0
| 安裝另料(門框立柱補強鐵件及另料損耗) | 式 | 1 |  | 0 | W01271C0004,#
| 合計 | 樘 | 1 |  | 0
| 人工： 機具： |  | 每 樘 單價計 |  | 0
材料： 雜項：
壹.一.(十).B.3 | 工作項目：2a-1M(13*22.5)±-f(60A)鍍鋅鋼板烤漆門框及門扇，含五金系統 |  | 單位：樘 |  | 計價代碼：0812028H1238
| 工料名稱 | 單位 | 數量 | 單價 | 複價 | 編碼(備註)
| 產品，鍍鋅鋼板烤漆門框，烤漆選色 | M | 5.8 |  | 0 | M08110a000101,#
[5 empty] | 0 | 門框植筋點焊，
[5 empty] | 0 | 門框須凸出兩邊
[5 empty] | 0 | 牆面各1CM±
| 門窗玻璃安裝工(安裝工資(立框植筋點焊、合 | 工 | 1 |  | 0 | L081305W00002,#
| 門、拆紙)) |  |  |  | 0 | 門框須凸出兩邊
[5 empty] | 0 | 牆面各1CM±
| 崁縫(框四週填縫 RC牆 1:3水泥砂漿 輕隔間牆 | M | 5.8 |  | 0 | 0792012001,#門
| :不燃材料填塞) |  |  |  | 0 | 框須凸出兩邊牆
[5 empty] | 0 | 面各1CM±
| 產品，2-1M(13*22.5)±-f(60A)鍍鋅鋼板烤漆 | 式 | 1 |  | 0 | M0817028H2204,#
| 門扇 |  |  |  | 0 | 門扇厚度型式同
[5 empty] | 0 | 測試報告
| 產品，水平鎖 | 付 | 1 |  | 0 | M087102201B,#水
[5 empty] | 0 | 平鎖
| 產品，磁力鎖 | 付 | 1 |  | 0 | M087102001B,#磁
[5 empty] | 0 | 力鎖
| 產品，蝴蝶鉸鏈 | 片 | 4 |  | 0 | M087111020B01
| 產品，門五金，門弓器，0≦長度＜50cm(DC- | 組 | 1 |  | 0 | M08710D0008
| 02) |  |  |  | 0
| 填縫劑，矽酮類，W1.0xT1.0cm(塞水路(矽利康 | M | 11.6 |  | 0 | 0792011201,#
| )silicone) |  |  |  | 0
| 安裝另料(門框立柱補強鐵件及另料損耗) | 式 | 1 |  | 0 | W01271C0004,#
| 合計 | 樘 | 1 |  | 0
| 人工： 機具： |  | 每 樘 單價計 |  | 0
材料： 雜項：
壹.一.(十).B.4 | 工作項目：3-1M(9*22.5)±-f(60A))鍍鋅鋼板烤漆門框及門扇，含五金系統 |  | 單位：樘 |  | 計價代碼：0817024K1218
| 工料名稱 | 單位 | 數量 | 單價 | 複價 | 編碼(備註)
| 產品，鍍鋅鋼板烤漆門框，烤漆選色 | M | 5.7 |  | 0 | M08110a000101,#
[5 empty] | 0 | 門框植筋點焊，
[5 empty] | 0 | 門框須凸出兩邊
[5 empty] | 0 | 牆面各1CM±
| 崁縫(框四週填縫 RC牆 1:3水泥砂漿 輕隔間牆 | M | 5.7 |  | 0 | 0792012001,#門
| :不燃材料填塞) |  |  |  | 0 | 框須凸出兩邊牆
[5 empty] | 0 | 面各1CM±
| 門窗玻璃安裝工(安裝工資(立框植筋點焊、合 | 工 | 1 |  | 0 | L081305W00002,#
| 門、拆紙)) |  |  |  | 0 | 門框須凸出兩邊
[5 empty] | 0 | 牆面各1CM±
| 產品，3-1M(9*22.5)±-f(60A)鍍鋅鋼板烤漆門 | 式 | 1 |  | 0 | M0817024K1214,#
| 扇 |  |  |  | 0 | 門扇厚度型式同
[5 empty] | 0 | 測試報告
| 產品，水平鎖 | 付 | 1 |  | 0 | M087102201B,#水
[5 empty] | 0 | 平鎖
| 產品，蝴蝶鉸鏈 | 片 | 4 |  | 0 | M087111020B01
| 產品，隱藏式門弓器 | 台 | 1 |  | 0 | M08710D001801,#
[5 empty] | 0 | 隱藏式門弓器
| 填縫劑，矽酮類，W1.0xT1.0cm(塞水路(矽利康 | M | 11.4 |  | 0 | 0792011201,#
| )silicone) |  |  |  | 0
| 安裝另料(門框立柱補強鐵件及另料損耗) | 式 | 1 |  | 0 | W01271C0004,#
| 合計 | 樘 | 1 |  | 0
| 人工： 機具： |  | 每 樘 單價計 |  | 0
材料： 雜項：
壹.一.(十).B.5 | 工作項目：4-1M(10*22.5)±-f(60A)鍍鋅鋼板烤漆門框及門扇，含五金系統 |  | 單位：樘 |  | 計價代碼：0817023D1218
| 工料名稱 | 單位 | 數量 | 單價 | 複價 | 編碼(備註)
| 產品，鍍鋅鋼板烤漆門框，烤漆選色 | M | 5.5 |  | 0 | M08110a000101,#
[5 empty] | 0 | 門框植筋點焊，
[5 empty] | 0 | 門框須凸出兩邊
[5 empty] | 0 | 牆面各1CM±
| 崁縫(框四週填縫 RC牆 1:3水泥砂漿 輕隔間牆 | M | 5.5 |  | 0 | 0792012001,#門
| :不燃材料填塞) |  |  |  | 0 | 框須凸出兩邊牆
[5 empty] | 0 | 面各1CM±
| 門窗玻璃安裝工(安裝工資(立框植筋點焊、合 | 工 | 1 |  | 0 | L081305W00002,#
| 門、拆紙)) |  |  |  | 0 | 門框須凸出兩邊
[5 empty] | 0 | 牆面各1CM±
| 產品，4-1M(10*22.5)±-f(60A)鍍鋅鋼板烤漆 | 式 | 1 |  | 0 | M0817023D1214,#
| 門扇 |  |  |  | 0 | 門扇厚度型式同
[5 empty] | 0 | 測試報告
| 產品，水平鎖 | 付 | 1 |  | 0 | M087102201B,#水
[5 empty] | 0 | 平鎖
| 產品，蝴蝶鉸鏈 | 片 | 4 |  | 0 | M087111020B01
| 填縫劑，矽酮類，W1.0xT1.0cm(塞水路(矽利康 | M | 11 |  | 0 | 0792011201,#
| )silicone) |  |  |  | 0
| 產品，滑軌隱藏式門弓器 | 台 | 1 |  | 0 | M08710D001804,#
[5 empty] | 0 | 滑軌隱藏式門弓
[5 empty] | 0 | 器
| 安裝另料(門框立柱補強鐵件及另料損耗) | 式 | 1 |  | 0 | W01271C0004,#
| 合計 | 樘 | 1 |  | 0
| 人工： 機具： |  | 每 樘 單價計 |  | 0
材料： 雜項：
壹.一.(十).B.6 | 工作項目：5-1M(18*24)±-f(60A)鍍鋅鋼板烤漆門框及門扇，含五金系統 |  | 單位：樘 |  | 計價代碼：081703DK1218
| 工料名稱 | 單位 | 數量 | 單價 | 複價 | 編碼(備註)
| 產品，鍍鋅鋼板烤漆門框，烤漆選色 | M | 6.6 |  | 0 | M08110a000101,#
[5 empty] | 0 | 門框植筋點焊，
[5 empty] | 0 | 門框須凸出兩邊
[5 empty] | 0 | 牆面各1CM±
| 門窗玻璃安裝工(安裝工資(立框植筋點焊、合 | 工 | 2 |  | 0 | L081305W00002,#
| 門、拆紙)) |  |  |  | 0 | 門框須凸出兩邊
[5 empty] | 0 | 牆面各1CM±
| 崁縫(框四週填縫 RC牆 1:3水泥砂漿 輕隔間牆 | M | 6.6 |  | 0 | 0792012001,#門
| :不燃材料填塞) |  |  |  | 0 | 框須凸出兩邊牆
[5 empty] | 0 | 面各1CM±
| 產品，5-1M(18*24)±-f(60A)鍍鋅鋼板烤漆門 | 式 | 1 |  | 0 | M081703DK1214,#
| 扇 |  |  |  | 0 | 門扇厚度型式同
[5 empty] | 0 | 測試報告
| 產品，蝴蝶鉸鏈 | 片 | 8 |  | 0 | M087111020B01
| 門五金－水平房門鎖+假把手(附鎖心，含連動 | 付 | 1 |  | 0 | 087100A005,#
| 、GMK系統) |  |  |  | 0
| 門五金－自動天地栓+防塵座 | 付 | 1 |  | 0 | 087100A006,#
| 門五金－順位調整器 | 付 | 1 |  | 0 | 087100A007,#
| 產品，隱藏式門弓器 | 台 | 2 |  | 0 | M08710D001801,#
[5 empty] | 0 | 隱藏式門弓器
| 填縫劑，矽酮類，W1.0xT1.0cm(塞水路(矽利康 | M | 13.2 |  | 0 | 0792011201,#
| )silicone) |  |  |  | 0
| 安裝另料(門框立柱補強鐵件及另料損耗) | 式 | 1 |  | 0 | W01271C0004,#
| 合計 | 樘 | 1 |  | 0
| 人工： 機具： |  | 每 樘 單價計 |  | 0
材料： 雜項：
壹.一.(十).B.7 | 工作項目：6-1W(13*22.5)±-f(60A)鍍鋅鋼板烤漆門框及木質門扇面貼美耐板+防火玻璃視窗，含五金系統 |  | 單位：樘 |  | 計價代碼：08210186020A
| 工料名稱 | 單位 | 數量 | 單價 | 複價 | 編碼(備註)
| 產品，鍍鋅鋼板烤漆門框，烤漆選色 | M | 5.8 |  | 0 | M08110a000101,#
[5 empty] | 0 | 門框植筋點焊，
[5 empty] | 0 | 門框須凸出兩邊
[5 empty] | 0 | 牆面各1CM±
| 崁縫(框四週填縫 RC牆 1:3水泥砂漿 輕隔間牆 | M | 5.8 |  | 0 | 0792012001,#門
| :不燃材料填塞) |  |  |  | 0 | 框須凸出兩邊牆
[5 empty] | 0 | 面各1CM±
| 視窗-防火玻璃25*45cm | 式 | 1 |  | 0 | 08110010AA,#玻
[5 empty] | 0 | 璃厚度型式同測
[5 empty] | 0 | 試報告
| 產品，6-1W(13*22.5)±-f(60A)木質門扇面貼 | 式 | 1 |  | 0 | M082101860204,#
| 美耐板 |  |  |  | 0 | 門扇厚度型式同
[5 empty] | 0 | 測試報告
| 產品，水平鎖 | 付 | 1 |  | 0 | M087102201B,#水
[5 empty] | 0 | 平鎖
| 產品，滑軌隱藏式門弓器 | 台 | 1 |  | 0 | M08710D001804,#
[5 empty] | 0 | 滑軌隱藏式門弓
[5 empty] | 0 | 器
| 產品，標準門鉸鏈 | 對 | 2 |  | 0 | M087110000A
| 門五金－門止 | 付 | 1 |  | 0 | 087100A016,#
| 門窗玻璃安裝工(安裝工資(立框植筋點焊、合 | 工 | 1 |  | 0 | L081305W00002,#
| 門、拆紙)) |  |  |  | 0 | 門框須凸出兩邊
[5 empty] | 0 | 牆面各1CM±
| 填縫劑，矽酮類，W1.0xT1.0cm(塞水路(矽利康 | M | 11.6 |  | 0 | 0792011201,#
| )silicone) |  |  |  | 0
| 安裝另料(門框立柱補強鐵件及另料損耗) | 式 | 1 |  | 0 | W01271C0004,#
| 合計 | 樘 | 1 |  | 0
| 人工： 機具： |  | 每 樘 單價計 |  | 0
材料： 雜項：
壹.一.(十).B.8 | 工作項目：7-1W(10*22.5)±-f(60A)鍍鋅鋼板烤漆門框及木質門扇面貼美耐板+防火玻璃視窗，含五金系統 |  | 單位：樘 |  | 計價代碼：08210156020A
| 工料名稱 | 單位 | 數量 | 單價 | 複價 | 編碼(備註)
| 產品，鍍鋅鋼板烤漆門框，烤漆選色 | M | 5.5 |  | 0 | M08110a000101,#
[5 empty] | 0 | 門框植筋點焊，
[5 empty] | 0 | 門框須凸出兩邊
[5 empty] | 0 | 牆面各1CM±
| 崁縫(框四週填縫 RC牆 1:3水泥砂漿 輕隔間牆 | M | 5.5 |  | 0 | 0792012001,#門
| :不燃材料填塞) |  |  |  | 0 | 框須凸出兩邊牆
[5 empty] | 0 | 面各1CM±
| 視窗-防火玻璃25*45cm | 式 | 1 |  | 0 | 08110010AA,#玻
[5 empty] | 0 | 璃厚度型式同測
[5 empty] | 0 | 試報告
| 產品，水平鎖 | 付 | 1 |  | 0 | M087102201B,#水
[5 empty] | 0 | 平鎖
| 產品，7-1W(10*22.5)±-f(60A)木質門扇面貼 | 式 | 1 |  | 0 | M082101560204,#
| 美耐板 |  |  |  | 0 | 門扇厚度型式同
[5 empty] | 0 | 測試報告
| 產品，標準門鉸鏈 | 對 | 1.5 |  | 0 | M087110000A
| 產品，滑軌隱藏式門弓器 | 台 | 1 |  | 0 | M08710D001804,#
[5 empty] | 0 | 滑軌隱藏式門弓
[5 empty] | 0 | 器
| 門窗玻璃安裝工(安裝工資(立框植筋點焊、合 | 工 | 1 |  | 0 | L081305W00002,#
| 門、拆紙)) |  |  |  | 0 | 門框須凸出兩邊
[5 empty] | 0 | 牆面各1CM±
| 填縫劑，矽酮類，W1.0xT1.0cm(塞水路(矽利康 | M | 11 |  | 0 | 0792011201,#
| )silicone) |  |  |  | 0
| 安裝另料(門框立柱補強鐵件及另料損耗) | 式 | 1 |  | 0 | W01271C0004,#
| 合計 | 樘 | 1 |  | 0
| 人工： 機具： |  | 每 樘 單價計 |  | 0
材料： 雜項：
壹.一.(十).B.9 | 工作項目：7a-1W(10*22.5)±-f(60A)鍍鋅鋼板烤漆門框及木質門扇面貼美耐板+防火玻璃視窗，含五金系統 |  | 單位：樘 |  | 計價代碼：08210156021A
| 工料名稱 | 單位 | 數量 | 單價 | 複價 | 編碼(備註)
| 產品，鍍鋅鋼板烤漆門框，烤漆選色 | M | 5.5 |  | 0 | M08110a000101,#
[5 empty] | 0 | 門框植筋點焊，
[5 empty] | 0 | 門框須凸出兩邊
[5 empty] | 0 | 牆面各1CM±
| 崁縫(框四週填縫 RC牆 1:3水泥砂漿 輕隔間牆 | M | 5.5 |  | 0 | 0792012001,#門
| :不燃材料填塞) |  |  |  | 0 | 框須凸出兩邊牆
[5 empty] | 0 | 面各1CM±
| 視窗-防火玻璃25*45cm | 式 | 1 |  | 0 | 08110010AA,#玻
[5 empty] | 0 | 璃厚度型式同測
[5 empty] | 0 | 試報告
| 產品，水平鎖 | 付 | 1 |  | 0 | M087102201B,#水
[5 empty] | 0 | 平鎖
| 產品，磁力鎖 | 付 | 1 |  | 0 | M087102001B,#磁
[5 empty] | 0 | 力鎖
| 產品，7-1W(10*22.5)±-f(60A)木質門扇面貼 | 式 | 1 |  | 0 | M082101560204,#
| 美耐板 |  |  |  | 0 | 門扇厚度型式同
[5 empty] | 0 | 測試報告
| 產品，標準門鉸鏈 | 對 | 1.5 |  | 0 | M087110000A
| 產品，滑軌隱藏式門弓器 | 台 | 1 |  | 0 | M08710D001804,#
[5 empty] | 0 | 滑軌隱藏式門弓
[5 empty] | 0 | 器
| 門窗玻璃安裝工(安裝工資(立框植筋點焊、合 | 工 | 1 |  | 0 | L081305W00002,#
| 門、拆紙)) |  |  |  | 0 | 門框須凸出兩邊
[5 empty] | 0 | 牆面各1CM±
| 填縫劑，矽酮類，W1.0xT1.0cm(塞水路(矽利康 | M | 11 |  | 0 | 0792011201,#
| )silicone) |  |  |  | 0
| 安裝另料(門框立柱補強鐵件及另料損耗) | 式 | 1 |  | 0 | W01271C0004,#
| 合計 | 樘 | 1 |  | 0
| 人工： 機具： |  | 每 樘 單價計 |  | 0
材料： 雜項：
壹.一.(十).B.10 | 工作項目：9-1M(18*22.5)±-f(60A)鍍鋅鋼板烤漆門框及門扇+防火玻璃視窗，含五金系統 |  | 單位：樘 |  | 計價代碼：081703DH1218
| 工料名稱 | 單位 | 數量 | 單價 | 複價 | 編碼(備註)
| 產品，鍍鋅鋼板烤漆門框，烤漆選色 | M | 6.3 |  | 0 | M08110a000101,#
[5 empty] | 0 | 門框植筋點焊，
[5 empty] | 0 | 門框須凸出兩邊
[5 empty] | 0 | 牆面各1CM±
| 門窗玻璃安裝工(安裝工資(立框植筋點焊、合 | 工 | 2 |  | 0 | L081305W00002,#
| 門、拆紙)) |  |  |  | 0 | 門框須凸出兩邊
[5 empty] | 0 | 牆面各1CM±
| 崁縫(框四週填縫 RC牆 1:3水泥砂漿 輕隔間牆 | M | 6.3 |  | 0 | 0792012001,#門
| :不燃材料填塞) |  |  |  | 0 | 框須凸出兩邊牆
[5 empty] | 0 | 面各1CM±
| 產品，9-1M(18*22.5)±-f(60A)鍍鋅鋼板烤漆 | 式 | 1 |  | 0 | M0817022E1B14,#
| 門扇 |  |  |  | 0 | 門扇厚度型式同
[5 empty] | 0 | 測試報告
| 產品，平頭鎖GMK | 付 | 1 |  | 0 | M087102201B03,#
[5 empty] | 0 | 平頭鎖GMK
| 產品，門五金，推拉板/把手，橫拉型，不銹鋼 | 組 | 1 |  | 0 | M0871052408
| 製 |  |  |  | 0
| 產品，標準門鉸鏈，自動歸位型，150kg≦承重 | 組 | 2 |  | 0 | M0871156208,#地
| ，不銹鋼(地鉸鏈HG-02) |  |  |  | 0 | 鉸鏈HG-02
| 門五金－自動天地栓+防塵座 | 付 | 1 |  | 0 | 087100A006,#
| 門五金－順位調整器 | 付 | 1 |  | 0 | 087100A007,#
| 填縫劑，矽酮類，W1.0xT1.0cm(塞水路(矽利康 | M | 12.6 |  | 0 | 0792011201,#
| )silicone) |  |  |  | 0
| 視窗-防火玻璃25*45cm | 式 | 2 |  | 0 | 08110010AA,#玻
[5 empty] | 0 | 璃厚度型式同測
[5 empty] | 0 | 試報告
| 安裝另料(門框立柱補強鐵件及另料損耗) | 式 | 1 |  | 0 | W01271C0004,#
| 合計 | 樘 | 1 |  | 0
| 人工： 機具： |  | 每 樘 單價計 |  | 0
材料： 雜項：
壹.一.(十).B.11 | 工作項目：10-1M(7*19.5)±-f(60A)鍍鋅鋼板烤漆門框及門扇(含遮煙)，含五金系統 |  | 單位：樘 |  | 計價代碼：0817022E1B18
| 工料名稱 | 單位 | 數量 | 單價 | 複價 | 編碼(備註)
| 產品，鍍鋅鋼板烤漆門框，烤漆選色 | M | 4.6 |  | 0 | M08110a000101,#
[5 empty] | 0 | 門框植筋點焊，
[5 empty] | 0 | 門框須凸出兩邊
[5 empty] | 0 | 牆面各1CM±
| 崁縫(框四週填縫 RC牆 1:3水泥砂漿 輕隔間牆 | M | 4.6 |  | 0 | 0792012001,#門
| :不燃材料填塞) |  |  |  | 0 | 框須凸出兩邊牆
[5 empty] | 0 | 面各1CM±
| 門窗玻璃安裝工(安裝工資(立框植筋點焊、合 | 工 | 1 |  | 0 | L081305W00002,#
| 門、拆紙)) |  |  |  | 0 | 門框須凸出兩邊
[5 empty] | 0 | 牆面各1CM±
| 填縫劑，矽酮類，W1.0xT1.0cm(塞水路(矽利康 | M | 9.2 |  | 0 | 0792011201,#
| )silicone) |  |  |  | 0
| 產品，10-1M(7*19.5)±-f(60A)鍍鋅鋼板烤漆 | 式 | 1 |  | 0 | M0817022E2B14,#
| 門扇(含遮煙) |  |  |  | 0 | 門扇厚度型式同
[5 empty] | 0 | 測試報告
| 產品，自動鎖 | 付 | 1 |  | 0 | M087102201B33,#
[5 empty] | 0 | 自動鎖
| 產品，凹槽把手 | 只 | 1 |  | 0 | M0871050416,#凹
[5 empty] | 0 | 槽把手
| 產品，旗型鉸鏈 | 片 | 3 |  | 0 | M087112220B,#旗
[5 empty] | 0 | 型鉸鏈
| 安裝另料(門框立柱補強鐵件及另料損耗) | 式 | 1 |  | 0 | W01271C0004,#
| 合計 | 樘 | 1 |  | 0
| 人工： 機具： |  | 每 樘 單價計 |  | 0
材料： 雜項：
壹.一.(十).B.12 | 工作項目：11-0W(9*22.5)±鍍鋅鋼板烤漆門框及木質門扇面貼美耐板，含五金系統 |  | 單位：樘 |  | 計價代碼：08210146020A
| 工料名稱 | 單位 | 數量 | 單價 | 複價 | 編碼(備註)
| 產品，鍍鋅鋼板烤漆門框，烤漆選色 | M | 5.4 |  | 0 | M08110a000101,#
[5 empty] | 0 | 門框植筋點焊，
[5 empty] | 0 | 門框須凸出兩邊
[5 empty] | 0 | 牆面各1CM±
| 崁縫(框四週填縫 RC牆 1:3水泥砂漿 輕隔間牆 | M | 5.4 |  | 0 | 0792012001,#門
| :不燃材料填塞) |  |  |  | 0 | 框須凸出兩邊牆
[5 empty] | 0 | 面各1CM±
| 產品，水平鎖 | 付 | 1 |  | 0 | M087102201B,#水
[5 empty] | 0 | 平鎖
| 產品，11-0W(9*22.5)±木質門扇面貼美耐板 | 式 | 1 |  | 0 | M082101460204,#
| 產品，標準門鉸鏈 | 對 | 1.5 |  | 0 | M087110000A
| 產品，滑軌隱藏式門弓器 | 台 | 1 |  | 0 | M08710D001804,#
[5 empty] | 0 | 滑軌隱藏式門弓
[5 empty] | 0 | 器
| 門窗玻璃安裝工(安裝工資(立框植筋點焊、合 | 工 | 1 |  | 0 | L081305W00002,#
| 門、拆紙)) |  |  |  | 0 | 門框須凸出兩邊
[5 empty] | 0 | 牆面各1CM±
| 填縫劑，矽酮類，W1.0xT1.0cm(塞水路(矽利康 | M | 10.8 |  | 0 | 0792011201,#
| )silicone) |  |  |  | 0
| 安裝另料(門框立柱補強鐵件及另料損耗) | 式 | 1 |  | 0 | W01271C0004,#
| 合計 | 樘 | 1 |  | 0
| 人工： 機具： |  | 每 樘 單價計 |  | 0
材料： 雜項：
壹.一.(十).B.13 | 工作項目：12-0W(8*22.5)±鍍鋅鋼板烤漆門框及木質門扇面貼美耐板，含五金系統 |  | 單位：樘 |  | 計價代碼：08210136020A
| 工料名稱 | 單位 | 數量 | 單價 | 複價 | 編碼(備註)
| 產品，鍍鋅鋼板烤漆門框，烤漆選色 | M | 5.3 |  | 0 | M08110a000101,#
[5 empty] | 0 | 門框植筋點焊，
[5 empty] | 0 | 門框須凸出兩邊
[5 empty] | 0 | 牆面各1CM±
| 崁縫(框四週填縫 RC牆 1:3水泥砂漿 輕隔間牆 | M | 5.3 |  | 0 | 0792012001,#門
| :不燃材料填塞) |  |  |  | 0 | 框須凸出兩邊牆
[5 empty] | 0 | 面各1CM±
| 產品，水平鎖 | 付 | 1 |  | 0 | M087102201B,#水
[5 empty] | 0 | 平鎖
| 產品，12-0W(8*22.5)±木質門扇面貼美耐板 | 式 | 1 |  | 0 | M082101360204,#
| 產品，標準門鉸鏈 | 對 | 1.5 |  | 0 | M087110000A
| 門窗玻璃安裝工(安裝工資(立框植筋點焊、合 | 工 | 1 |  | 0 | L081305W00002,#
| 門、拆紙)) |  |  |  | 0 | 門框須凸出兩邊
[5 empty] | 0 | 牆面各1CM±
| 填縫劑，矽酮類，W1.0xT1.0cm(塞水路(矽利康 | M | 10.6 |  | 0 | 0792011201,#
| )silicone) |  |  |  | 0
| 產品，衣勾門止 | 只 | 1 |  | 0 | M0871040016,#衣
[5 empty] | 0 | 勾門止
| 安裝另料(門框立柱補強鐵件及另料損耗) | 式 | 1 |  | 0 | W01271C0004,#
| 合計 | 樘 | 1 |  | 0
| 人工： 機具： |  | 每 樘 單價計 |  | 0
材料： 雜項：
壹.一.(十).B.14 | 工作項目：13-0S(12*22.5)±不銹鋼板門框及門扇+玻璃視窗，含五金系統 |  | 單位：樘 |  | 計價代碼：08130264322A
| 工料名稱 | 單位 | 數量 | 單價 | 複價 | 編碼(備註)
| 產品，不銹鋼門扇及門樘(門框SUS304t= | M | 5.7 |  | 0 | M081300000001,#
| 1.5mm植筋點焊) |  |  |  | 0 | 門框須凸出兩邊
[5 empty] | 0 | 牆面各1CM±
| 門窗玻璃安裝工(安裝工資(立框植筋點焊、合 | 工 | 1 |  | 0 | L081305W00002,#
| 門、拆紙)) |  |  |  | 0 | 門框須凸出兩邊
[5 empty] | 0 | 牆面各1CM±
| 崁縫(框四週填縫 RC牆 1:3水泥砂漿 輕隔間牆 | M | 5.7 |  | 0 | 0792012001,#門
| :不燃材料填塞) |  |  |  | 0 | 框須凸出兩邊牆
[5 empty] | 0 | 面各1CM±
| 13-0S(12*22.5)±不銹鋼板門扇 | 式 | 1 |  | 0 | M081302643224,#
| 產品，平頭鎖GMK | 付 | 1 |  | 0 | M087102201B03,#
[5 empty] | 0 | 平頭鎖GMK
| 產品，門五金，推拉板/把手，橫拉型，不銹鋼 | 組 | 0.5 |  | 0 | M0871052408
| 製 |  |  |  | 0
| 門五金－地鉸鍊 | 台 | 1 |  | 0 | 087100A002,#
| 填縫劑，矽酮類，W1.0xT1.0cm(塞水路(矽利康 | M | 11.4 |  | 0 | 0792011201,#
| )silicone) |  |  |  | 0
| 5mmTH明板強化玻璃 | 才 | 1.23 |  | 0 | 0881031312
| 安裝另料(門框立柱補強鐵件及另料損耗) | 式 | 1 |  | 0 | W01271C0004,#
| 合計 | 樘 | 1 |  | 0
| 人工： 機具： |  | 每 樘 單價計 |  | 0
材料： 雜項：
壹.一.(十).B.15 | 工作項目：14-0S(22*22.5)±不銹鋼板門框及門扇，含五金系統 |  | 單位：樘 |  | 計價代碼：081303F4322A
| 工料名稱 | 單位 | 數量 | 單價 | 複價 | 編碼(備註)
| 產品，不銹鋼門扇及門樘(門框SUS304t= | M | 6.7 |  | 0 | M081300000001,#
| 1.5mm植筋點焊) |  |  |  | 0 | 門框須凸出兩邊
[5 empty] | 0 | 牆面各1CM±
| 門窗玻璃安裝工(安裝工資(立框植筋點焊、合 | 工 | 2 |  | 0 | L081305W00002,#
| 門、拆紙)) |  |  |  | 0 | 門框須凸出兩邊
[5 empty] | 0 | 牆面各1CM±
| 崁縫(框四週填縫 RC牆 1:3水泥砂漿 輕隔間牆 | M | 6.7 |  | 0 | 0792012001,#門
| :不燃材料填塞) |  |  |  | 0 | 框須凸出兩邊牆
[5 empty] | 0 | 面各1CM±
| 14-0S(22*22.5)±不銹鋼板門扇 | 式 | 1 |  | 0 | M081303F43224,#
| 產品，蝴蝶鉸鏈 | 片 | 8 |  | 0 | M087111020B01
| 門五金－水平房門鎖+假把手(附鎖心，含連動 | 付 | 1 |  | 0 | 087100A005,#
| 、GMK系統) |  |  |  | 0
| 門五金－自動天地栓+防塵座 | 付 | 1 |  | 0 | 087100A006,#
| 產品，門五金，門弓器，0≦長度＜50cm(DC- | 組 | 2 |  | 0 | M08710D0008
| 02) |  |  |  | 0
| 門五金－順位調整器 | 付 | 1 |  | 0 | 087100A007,#
| 填縫劑，矽酮類，W1.0xT1.0cm(塞水路(矽利康 | M | 13.4 |  | 0 | 0792011201,#
| )silicone) |  |  |  | 0
| 安裝另料(門框立柱補強鐵件及另料損耗) | 式 | 1 |  | 0 | W01271C0004,#
| 合計 | 樘 | 1 |  | 0
| 人工： 機具： |  | 每 樘 單價計 |  | 0
材料： 雜項：
壹.一.(十).B.16 | 工作項目：15-1M(26*24)±-f(60A)鍍鋅鋼板烤漆門框及門扇，含五金系統 |  | 單位：樘 |  | 計價代碼：081703MK1208
| 工料名稱 | 單位 | 數量 | 單價 | 複價 | 編碼(備註)
| 產品，鍍鋅鋼板烤漆門框，烤漆選色 | M | 7.4 |  | 0 | M08110a000101,#
[5 empty] | 0 | 門框植筋點焊，
[5 empty] | 0 | 門框須凸出兩邊
[5 empty] | 0 | 牆面各1CM±
| 門窗玻璃安裝工(安裝工資(立框植筋點焊、合 | 工 | 2 |  | 0 | L081305W00002,#
| 門、拆紙)) |  |  |  | 0 | 門框須凸出兩邊
[5 empty] | 0 | 牆面各1CM±
| 崁縫(框四週填縫 RC牆 1:3水泥砂漿 輕隔間牆 | M | 7.4 |  | 0 | 0792012001,#門
| :不燃材料填塞) |  |  |  | 0 | 框須凸出兩邊牆
[5 empty] | 0 | 面各1CM±
| 產品，蝴蝶鉸鏈 | 片 | 8 |  | 0 | M087111020B01
| 產品，15-1M(26*24)±鍍鋅鋼板烤漆門扇 | 式 | 1 |  | 0 | M081703MK1204,#
[5 empty] | 0 | 門扇厚度型式同
[5 empty] | 0 | 測試報告
| 門五金－水平房門鎖+假把手(附鎖心，含連動 | 付 | 1 |  | 0 | 087100A005,#
| 、GMK系統) |  |  |  | 0
| 門五金－自動天地栓+防塵座 | 付 | 1 |  | 0 | 087100A006,#
| 產品，門五金，門弓器，0≦長度＜50cm(DC- | 組 | 2 |  | 0 | M08710D0008
| 02) |  |  |  | 0
| 門五金－順位調整器 | 付 | 1 |  | 0 | 087100A007,#
| 填縫劑，矽酮類，W1.0xT1.0cm(塞水路(矽利康 | M | 14.8 |  | 0 | 0792011201,#
| )silicone) |  |  |  | 0
| 安裝另料(門框立柱補強鐵件及另料損耗) | 式 | 1 |  | 0 | W01271C0004,#
| 合計 | 樘 | 1 |  | 0
| 人工： 機具： |  | 每 樘 單價計 |  | 0
材料： 雜項：
壹.一.(十).B.17 | 工作項目：16-1M(23*22.5)±-f(60A)鍍鋅鋼板烤漆門框及門扇，含五金系統 |  | 單位：樘 |  | 計價代碼：081703JH1208
| 工料名稱 | 單位 | 數量 | 單價 | 複價 | 編碼(備註)
| 產品，鍍鋅鋼板烤漆門框，烤漆選色 | M | 6.8 |  | 0 | M08110a000101,#
[5 empty] | 0 | 門框植筋點焊，
[5 empty] | 0 | 門框須凸出兩邊
[5 empty] | 0 | 牆面各1CM±
| 門窗玻璃安裝工(安裝工資(立框植筋點焊、合 | 工 | 2 |  | 0 | L081305W00002,#
| 門、拆紙)) |  |  |  | 0 | 門框須凸出兩邊
[5 empty] | 0 | 牆面各1CM±
| 崁縫(框四週填縫 RC牆 1:3水泥砂漿 輕隔間牆 | M | 6.8 |  | 0 | 0792012001,#門
| :不燃材料填塞) |  |  |  | 0 | 框須凸出兩邊牆
[5 empty] | 0 | 面各1CM±
| 產品，蝴蝶鉸鏈 | 片 | 8 |  | 0 | M087111020B01
| 門五金－水平房門鎖+假把手(附鎖心，含連動 | 付 | 1 |  | 0 | 087100A005,#
| 、GMK系統) |  |  |  | 0
| 產品，16-1M(23*22.5)±鍍鋅鋼板烤漆門扇 | 式 | 1 |  | 0 | M081703JH1204,#
[5 empty] | 0 | 門扇厚度型式同
[5 empty] | 0 | 測試報告
| 門五金－自動天地栓+防塵座 | 付 | 1 |  | 0 | 087100A006,#
| 產品，門五金，門弓器，0≦長度＜50cm(DC- | 組 | 2 |  | 0 | M08710D0008
| 02) |  |  |  | 0
| 門五金－順位調整器 | 付 | 1 |  | 0 | 087100A007,#
| 填縫劑，矽酮類，W1.0xT1.0cm(塞水路(矽利康 | M | 13.6 |  | 0 | 0792011201,#
| )silicone) |  |  |  | 0
| 安裝另料(門框立柱補強鐵件及另料損耗) | 式 | 1 |  | 0 | W01271C0004,#
| 合計 | 樘 | 1 |  | 0
| 人工： 機具： |  | 每 樘 單價計 |  | 0
材料： 雜項：
壹.一.(十).B.18 | 工作項目：X1-1S(17*23.5)±-f(60A)不銹鋼門扇及門樘，(橫拉式，單面平板，防火門)，內襯鉛板4mm+防火鉛玻璃視窗，含五金系統 |  | 單位：樘 |  | 計價代碼：08130Q94000A01
| 工料名稱 | 單位 | 數量 | 單價 | 複價 | 編碼(備註)
| 產品，不銹鋼門扇及門樘(門框SUS304t= | M | 6.4 |  | 0 | M081300000001,#
| 1.5mm植筋點焊) |  |  |  | 0 | 門框須凸出兩邊
[5 empty] | 0 | 牆面各1CM±
| 崁縫(框四週填縫 RC牆 1:3水泥砂漿 輕隔間牆 | M | 6.4 |  | 0 | 0792012001,#門
| :不燃材料填塞) |  |  |  | 0 | 框須凸出兩邊牆
[5 empty] | 0 | 面各1CM±
| 門窗玻璃安裝工(安裝工資(立框植筋點焊、合 | 工 | 2 |  | 0 | L081305W00002,#
| 門、拆紙)) |  |  |  | 0 | 門框須凸出兩邊
[5 empty] | 0 | 牆面各1CM±
| 產品，X1-1S(17*23.5)±-f(60A)不銹鋼門扇， | 式 | 1 |  | 0 | M08130Q94000A04
| 內襯鉛板4mm+防火鉛玻璃視窗 |  |  |  | 0 | ,#鉛版玻璃14t+
[5 empty] | 0 | 防火玻璃22t，門
[5 empty] | 0 | 扇及玻璃厚度型
[5 empty] | 0 | 式同測試報告
| 產品，門五金，橫拉吊軌組(單扇自動門機) | 組 | 1 |  | 0 | M08710C000803,#
| 門五金－安全光線 | 組 | 1 |  | 0 | 087100A047,#
| 產品，夜光按鈕開關 | 個 | 1 |  | 0 | M08750A0A02,#
| 填縫劑，矽酮類，W1.0xT1.0cm(塞水路(矽利康 | M | 12.8 |  | 0 | 0792011201,#
| )silicone) |  |  |  | 0
| 安裝另料(門框立柱補強鐵件及另料損耗) | 式 | 1 |  | 0 | W01271C0004,#
| 合計 | 樘 | 1 |  | 0
| 人工： 機具： |  | 每 樘 單價計 |  | 0
材料： 雜項：
壹.一.(十).B.19 | 工作項目：X3-1S(10*22.5)±-f(60A)不銹鋼門扇及門樘，(推拉式，單面平板，防火門)，內襯鉛板4mm+防火鉛玻璃視窗，含五金系統 |  | 單位：樘 |  | 計價代碼：08130P34000A
| 工料名稱 | 單位 | 數量 | 單價 | 複價 | 編碼(備註)
| 產品，不銹鋼門扇及門樘(門框SUS304t= | M | 5.5 |  | 0 | M081300000001,#
| 1.5mm植筋點焊) |  |  |  | 0 | 門框須凸出兩邊
[5 empty] | 0 | 牆面各1CM±
| 門窗玻璃安裝工(安裝工資(立框植筋點焊、合 | 工 | 2 |  | 0 | L081305W00002,#
| 門、拆紙)) |  |  |  | 0 | 門框須凸出兩邊
[5 empty] | 0 | 牆面各1CM±
| 崁縫(框四週填縫 RC牆 1:3水泥砂漿 輕隔間牆 | M | 5.5 |  | 0 | 0792012001,#門
| :不燃材料填塞) |  |  |  | 0 | 框須凸出兩邊牆
[5 empty] | 0 | 面各1CM±
| 產品，X3-1S(10*22.5)±-f(60A)不銹鋼門扇， | 式 | 1 |  | 0 | M08130P340004,#
| 內襯鉛板4mm+防火鉛玻璃視窗 |  |  |  | 0 | 鉛版玻璃14t+防
[5 empty] | 0 | 火玻璃22t，門扇
[5 empty] | 0 | 及玻璃厚度型式
[5 empty] | 0 | 同測試報告
| 填縫劑，矽酮類，W1.0xT1.0cm(塞水路(矽利康 | M | 11 |  | 0 | 0792011201,#
| )silicone) |  |  |  | 0
| 產品，標準門鉸鏈，蝴蝶型 | 對 | 2 |  | 0 | M087111000A
| 產品，門五金，門鎖/鎖心-抗放射線鎖 | 付 | 1 |  | 0 | M087102000B,#
| 產品，門五金，門弓器 | 付 | 1 |  | 0 | M08710D000B
| 產品，門檔 | 只 | 1 |  | 0 | M0871043016,#門
[5 empty] | 0 | 檔
| 安裝另料(門框立柱補強鐵件及另料損耗) | 式 | 1 |  | 0 | W01271C0004,#
| 合計 | 樘 | 1 |  | 0
| 人工： 機具： |  | 每 樘 單價計 |  | 0
材料： 雜項：
壹.一.(十).B.20 | 工作項目：Y1-0S(19*22.5)±不銹鋼板門框及門扇+玻璃視窗，含五金系統 |  | 單位：樘 |  | 計價代碼：081306C4432A
| 工料名稱 | 單位 | 數量 | 單價 | 複價 | 編碼(備註)
| 門窗玻璃安裝工(安裝工資(立框植筋點焊、合 | 工 | 1 |  | 0 | L081305W00002,#
| 門、拆紙)) |  |  |  | 0 | 門框須凸出兩邊
[5 empty] | 0 | 牆面各1CM±
| 崁縫(框四週填縫 RC牆 1:3水泥砂漿 輕隔間牆 | M | 6.4 |  | 0 | 0792012001,#門
| :不燃材料填塞) |  |  |  | 0 | 框須凸出兩邊牆
[5 empty] | 0 | 面各1CM±
| 產品，不銹鋼門扇及門樘(門框SUS304t= | M | 6.4 |  | 0 | M081300000001,#
| 1.5mm植筋點焊) |  |  |  | 0 | 門框須凸出兩邊
[5 empty] | 0 | 牆面各1CM±
| 產品，Y1-0S(19*22.5)±不銹鋼板門扇 | 式 | 1 |  | 0 | M081306C44324,#
[5 empty] | 0 | 門扇及玻璃厚度
[5 empty] | 0 | 型式同測試報告
| 視窗-防火玻璃25*45cm | 式 | 2 |  | 0 | 08110010AA,#玻
[5 empty] | 0 | 璃厚度型式同測
[5 empty] | 0 | 試報告
| 產品，雙扇自動門機SUS304-1.5mmTH軌道蓋板 | 組 | 1 |  | 0 | M08710C0018,#雙
[5 empty] | 0 | 扇自動門機含
[5 empty] | 0 | SUS304-
[5 empty] | 0 | 1.5mmTH側面封板
| 產品，隱藏式地鎖 | 付 | 2 |  | 0 | M087102001B01,#
[5 empty] | 0 | 隱藏式地鎖
| 產品，紅外線感應器 | 只 | 2 |  | 0 | M0871090016,#紅
[5 empty] | 0 | 外線感應器
| 產品，安全光線 | 組 | 1 |  | 0 | M087109001822,#
[5 empty] | 0 | 安全光線
| 填縫劑，矽酮類，W1.0xT1.0cm(塞水路(矽利康 | M | 12.8 |  | 0 | 0792011201,#
| )silicone) |  |  |  | 0
| 安裝另料(門框立柱補強鐵件及另料損耗) | 式 | 1 |  | 0 | W01271C0004,#
| 人工： 機具： |  | 每 樘 單價計 |  | 0
材料： 雜項：
壹.一.(十).B.20 | 工作項目：Y1-0S(19*22.5)±不銹鋼板門框及門扇+玻璃視窗，含五金系統 |  | 單位：樘 |  | 計價代碼：081306C4432A
| 工料名稱 | 單位 | 數量 | 單價 | 複價 | 編碼(備註)
| 合計 | 樘 | 1 |  | 0
| 人工： 機具： |  | 每 樘 單價計 |  | 0
材料： 雜項：
壹.一.(十).B.21 | 工作項目：Y3-0W(18*22.5)±鍍鋅鋼板烤漆門框及木質門扇面貼美耐板+玻璃視窗，含五金系統 |  | 單位：樘 |  | 計價代碼：082107D6020A
| 工料名稱 | 單位 | 數量 | 單價 | 複價 | 編碼(備註)
| 產品，鍍鋅鋼板烤漆門框，烤漆選色 | M | 6.3 |  | 0 | M08110a000101,#
[5 empty] | 0 | 門框植筋點焊，
[5 empty] | 0 | 門框須凸出兩邊
[5 empty] | 0 | 牆面各1CM±
| 崁縫(框四週填縫 RC牆 1:3水泥砂漿 輕隔間牆 | M | 6.3 |  | 0 | 0792012001,#門
| :不燃材料填塞) |  |  |  | 0 | 框須凸出兩邊牆
[5 empty] | 0 | 面各1CM±
| 產品，標準門鉸鏈 | 對 | 1.5 |  | 0 | M087110000A
| 產品，Y3-0W(18*22.5)±木質門扇面貼美耐板+ | 式 | 1 |  | 0 | M082107D60204,#
| 玻璃視窗 |  |  |  | 0 | 5+5mm膠合強化玻
[5 empty] | 0 | 璃
| 產品，隱藏式地鎖 | 付 | 1 |  | 0 | M087102001B01,#
[5 empty] | 0 | 隱藏式地鎖
| 門窗玻璃安裝工(安裝工資(立框植筋點焊、合 | 工 | 1 |  | 0 | L081305W00002,#
| 門、拆紙)) |  |  |  | 0 | 門框須凸出兩邊
[5 empty] | 0 | 牆面各1CM±
| 產品，門五金，橫拉吊軌組(雙重引自動門機) | 組 | 1 |  | 0 | M08710C0008,#
| SUS304-1.5mmTH軌道蓋板 |  |  |  | 0
| 填縫劑，矽酮類，W1.0xT1.0cm(塞水路(矽利康 | M | 12.6 |  | 0 | 0792011201,#
| )silicone) |  |  |  | 0
| 產品，紅外線感應器 | 只 | 2 |  | 0 | M0871090016,#紅
[5 empty] | 0 | 外線感應器
| 門五金－安全光線 | 組 | 1 |  | 0 | 087100A047,#
| 安裝另料(門框立柱補強鐵件及另料損耗) | 式 | 1 |  | 0 | W01271C0004,#
| 合計 | 樘 | 1 |  | 0
| 人工： 機具： |  | 每 樘 單價計 |  | 0
材料： 雜項：
壹.一.(十).B.22 | 工作項目：Y4-1S(17*22.5)±-f(60A)不銹鋼板門框及門扇+防火玻璃視窗，含五金系統 |  | 單位：樘 |  | 計價代碼：081306A4432A
| 工料名稱 | 單位 | 數量 | 單價 | 複價 | 編碼(備註)
| 產品，不銹鋼門扇及門樘(門框SUS304t= | M | 6.2 |  | 0 | M081300000001,#
| 1.5mm植筋點焊) |  |  |  | 0 | 門框須凸出兩邊
[5 empty] | 0 | 牆面各1CM±
| 崁縫(框四週填縫 RC牆 1:3水泥砂漿 輕隔間牆 | M | 6.2 |  | 0 | 0792012001,#門
| :不燃材料填塞) |  |  |  | 0 | 框須凸出兩邊牆
[5 empty] | 0 | 面各1CM±
| 產品，Y4-1S(17*22.5)±-f(60A)不銹鋼門扇+ | 式 | 1 |  | 0 | M081306A44324,#
| 防火玻璃視窗 |  |  |  | 0 | 門扇及玻璃厚度
[5 empty] | 0 | 型式同測試報告
| 產品，隱藏式地鎖 | 付 | 1 |  | 0 | M087102001B01,#
[5 empty] | 0 | 隱藏式地鎖
| 門窗玻璃安裝工(安裝工資(立框植筋點焊、合 | 工 | 1 |  | 0 | L081305W00002,#
| 門、拆紙)) |  |  |  | 0 | 門框須凸出兩邊
[5 empty] | 0 | 牆面各1CM±
| 產品，門五金，橫拉吊軌組(雙重引自動門機) | 組 | 1 |  | 0 | M08710C0008,#
| SUS304-1.5mmTH軌道蓋板 |  |  |  | 0
| 產品，紅外線感應器 | 只 | 2 |  | 0 | M0871090016,#紅
[5 empty] | 0 | 外線感應器
| 填縫劑，矽酮類，W1.0xT1.0cm(塞水路(矽利康 | M | 12.4 |  | 0 | 0792011201,#
| )silicone) |  |  |  | 0
| 門五金－安全光線 | 組 | 1 |  | 0 | 087100A047,#
| 安裝另料(門框立柱補強鐵件及另料損耗) | 式 | 1 |  | 0 | W01271C0004,#
| 合計 | 樘 | 1 |  | 0
| 人工： 機具： |  | 每 樘 單價計 |  | 0
材料： 雜項：
壹.一.(十).B.23 | 工作項目：Y5-1W(10*22.5)±鍍鋅鋼板烤漆門框及木質門扇面貼美耐板，含五金系統 |  | 單位：樘 |  | 計價代碼：08210256020A
| 工料名稱 | 單位 | 數量 | 單價 | 複價 | 編碼(備註)
| 產品，鍍鋅鋼板烤漆門框，烤漆選色 | M | 5.5 |  | 0 | M08110a000101,#
[5 empty] | 0 | 門框植筋點焊，
[5 empty] | 0 | 門框須凸出兩邊
[5 empty] | 0 | 牆面各1CM±
| 崁縫(框四週填縫 RC牆 1:3水泥砂漿 輕隔間牆 | M | 5.5 |  | 0 | 0792012001,#門
| :不燃材料填塞) |  |  |  | 0 | 框須凸出兩邊牆
[5 empty] | 0 | 面各1CM±
| 產品，Y5-1W(10*22.5)±木質門扇面貼美耐板 | 式 | 1 |  | 0 | M082102560204,#
[5 empty] | 0 | 門扇厚度型式同
[5 empty] | 0 | 測試報告
| 產品，隱藏式地鎖 | 付 | 1 |  | 0 | M087102001B01,#
[5 empty] | 0 | 隱藏式地鎖
| 門窗玻璃安裝工(安裝工資(立框植筋點焊、合 | 工 | 1 |  | 0 | L081305W00002,#
| 門、拆紙)) |  |  |  | 0 | 門框須凸出兩邊
[5 empty] | 0 | 牆面各1CM±
| 產品，單扇自動門機 | 組 | 1 |  | 0 | M08710C001803,#
[5 empty] | 0 | 單扇自動門機
| 填縫劑，矽酮類，W1.0xT1.0cm(塞水路(矽利康 | M | 11 |  | 0 | 0792011201,#
| )silicone) |  |  |  | 0
| 門五金－安全光線 | 組 | 1 |  | 0 | 087100A047,#
| 手感應開關 | 組 | 2 |  | 0 | 0871029018,#手
[5 empty] | 0 | 感應開關
| 安裝另料(門框立柱補強鐵件及另料損耗) | 式 | 1 |  | 0 | W01271C0004,#
| 合計 | 樘 | 1 |  | 0
| 人工： 機具： |  | 每 樘 單價計 |  | 0
材料： 雜項：
壹.一.(十).B.24 | 工作項目：Y6-0W(10*22.5)±鍍鋅鋼板烤漆門框及木質門扇面貼美耐板，含五金系統 |  | 單位：樘 |  | 計價代碼：08210456080A
| 工料名稱 | 單位 | 數量 | 單價 | 複價 | 編碼(備註)
| 產品，鍍鋅鋼板烤漆門框，烤漆選色 | M | 5.5 |  | 0 | M08110a000101,#
[5 empty] | 0 | 門框植筋點焊，
[5 empty] | 0 | 門框須凸出兩邊
[5 empty] | 0 | 牆面各1CM±
| 崁縫(框四週填縫 RC牆 1:3水泥砂漿 輕隔間牆 | M | 5.5 |  | 0 | 0792012001,#門
| :不燃材料填塞) |  |  |  | 0 | 框須凸出兩邊牆
[5 empty] | 0 | 面各1CM±
| 產品，Y6-0W(10*22.5)±木質門扇面貼美耐板 | 式 | 1 |  | 0 | M082104560804,#
| 產品，無障礙開關 | 組 | 1 |  | 0 | M0871017008,#無
[5 empty] | 0 | 障礙開關
| 門窗玻璃安裝工(安裝工資(立框植筋點焊、合 | 工 | 1 |  | 0 | L081305W00002,#
| 門、拆紙)) |  |  |  | 0 | 門框須凸出兩邊
[5 empty] | 0 | 牆面各1CM±
| 產品，單扇自動門機 | 組 | 1 |  | 0 | M08710C001803,#
[5 empty] | 0 | 單扇自動門機
| 填縫劑，矽酮類，W1.0xT1.0cm(塞水路(矽利康 | M | 11 |  | 0 | 0792011201,#
| )silicone) |  |  |  | 0
| 門五金－安全光線 | 組 | 1 |  | 0 | 087100A047,#
| 安裝另料(門框立柱補強鐵件及另料損耗) | 式 | 1 |  | 0 | W01271C0004,#
| 合計 | 樘 | 1 |  | 0
| 人工： 機具： |  | 每 樘 單價計 |  | 0
材料： 雜項：
壹.一.(十).B.25 | 工作項目：Y7-0S(24*22.5)±不銹鋼板門框及門扇+玻璃視窗，含五金系統 |  | 單位：樘 |  | 計價代碼：081306G4432A
| 工料名稱 | 單位 | 數量 | 單價 | 複價 | 編碼(備註)
| 產品，不銹鋼門扇及門樘(門框SUS304t= | M | 6.9 |  | 0 | M081300000001,#
| 1.5mm植筋點焊) |  |  |  | 0 | 門框須凸出兩邊
[5 empty] | 0 | 牆面各1CM±
| 崁縫(框四週填縫 RC牆 1:3水泥砂漿 輕隔間牆 | M | 6.9 |  | 0 | 0792012001,#門
| :不燃材料填塞) |  |  |  | 0 | 框須凸出兩邊牆
[5 empty] | 0 | 面各1CM±
| 產品，隱藏式地鎖 | 付 | 1 |  | 0 | M087102001B01,#
[5 empty] | 0 | 隱藏式地鎖
| 產品，Y7-0S(24*22.5)±-不銹鋼門扇+玻璃視 | 式 | 1 |  | 0 | M081306G44324,#
| 窗 |  |  |  | 0 | 5+5mm膠合強化玻
[5 empty] | 0 | 璃
| 門窗玻璃安裝工(安裝工資(立框植筋點焊、合 | 工 | 1 |  | 0 | L081305W00002,#
| 門、拆紙)) |  |  |  | 0 | 門框須凸出兩邊
[5 empty] | 0 | 牆面各1CM±
| 產品，門五金，橫拉吊軌組(雙重引自動門機) | 組 | 1 |  | 0 | M08710C0008,#
| SUS304-1.5mmTH軌道蓋板 |  |  |  | 0
| 填縫劑，矽酮類，W1.0xT1.0cm(塞水路(矽利康 | M | 13.8 |  | 0 | 0792011201,#
| )silicone) |  |  |  | 0
| 門五金－安全光線 | 組 | 1 |  | 0 | 087100A047,#
| 產品，紅外線感應器 | 只 | 2 |  | 0 | M0871090016,#紅
[5 empty] | 0 | 外線感應器
| 安裝另料(門框立柱補強鐵件及另料損耗) | 式 | 1 |  | 0 | W01271C0004,#
| 合計 | 樘 | 1 |  | 0
| 人工： 機具： |  | 每 樘 單價計 |  | 0
材料： 雜項：
壹.一.(十一).A.1 | 工作項目：排水溝，WH60*85cm±(有效排水40*70cm)，高程應依洩水坡度1/250施作 |  | 單位：M |  | 計價代碼：02601A2005
| 工料名稱 | 單位 | 數量 | 單價 | 複價 | 編碼(備註)
| 基地及路幅開挖，未含運費，(機械挖，0.7~ | B.M3 | 0.68 |  | 0 | 02321PWD05AB1,#
| 0.79m3開挖機) |  |  |  | 0 | ,*同壹.一.(十一
[5 empty] | 0 | ).A.1R.1
| 餘方自行處理(含水土保持)，總重20t傾卸貨車 | B.M3 | 0.5 |  | 0 | 023234005A,#,*
[5 empty] | 0 | 同壹.一.(十一)
[5 empty] | 0 | .A.1R.2
| 模板工程，清水面 | M2 | 3.1 |  | 0 | 0311A11301,#含
[5 empty] | 0 | 免拆模板
| SD280鋼筋材料及加工綁紮，#3-5，符合 | 噸 | 0.017 |  | 0 | 0321031031,#含
| CNS560規定 |  |  |  | 0 | 空調設備基座及
[5 empty] | 0 | 熱泵、太陽能設
[5 empty] | 0 | 備基座,*同壹.一
[5 empty] | 0 | .(十一).A.1R.4
| 140kgf/cm2混凝土及澆置(預拌) | M3 | 0.06 |  | 0 | 0331052003,#,*
[5 empty] | 0 | 同壹.一.(十一)
[5 empty] | 0 | .A.1R.5
| 210kgf/cm2混凝土及澆置(預拌) | M3 | 0.31 |  | 0 | 0331053003,#,*
[5 empty] | 0 | 同壹.一.(十一)
[5 empty] | 0 | .A.1R.6
| 水泥砂漿粉刷(溝底配合洩水坡度1/250調整) | M | 1 |  | 0 | 0406100111,#
| 另料、損耗及其他 | 式 | 1 |  | 0 | W0123711A01,#
| 合計 | M | 1 |  | 0
| 人工： 機具： |  | 每 M 單價計 |  | 0
材料： 雜項：
壹.一.(十一).A.1R.1 | 工作項目：基地及路幅開挖，未含運費，(機械挖，0.7~0.79m3開挖機) |  | 單位：B.M3 |  | 計價代碼：02321PWD05AB1
| 工料名稱 | 單位 | 數量 | 單價 | 複價 | 編碼(備註)
| 開挖機，0.7~0.79m3 | 時 | 2.5 |  | 0 | E000004407001
| 操作手，開挖機 | 時 | 2.5 |  | 0 | L000005100011,#
| 零星工料 | 式 | 1 |  | 0 | W0127110004
| 合計 | B.M3 | 100 |  | 0
| 計 | B.M3 | 1 |  | 0
| 人工： 機具： |  | 每 B.M3 單價計 |  | 0
材料： 雜項：
壹.一.(十一).A.1R.2 | 工作項目：餘方自行處理(含水土保持)，總重20t傾卸貨車 |  | 單位：B.M3 |  | 計價代碼：023234005A
| 工料名稱 | 單位 | 數量 | 單價 | 複價 | 編碼(備註)
| 傾卸貨車，總重20~21.9t | 時 | 0.01 |  | 0 | E000003420001,#
| 駕駛，傾卸貨車 | 時 | 0.01 |  | 0 | L000005300011,#
| 棄土區費用(含水土保持) | B.M3 | 1 |  | 0 | 02323A000A
| 零星工料 | 式 | 1 |  | 0 | W0127110004
| 合計 | B.M3 | 1 |  | 0
| 人工： 機具： |  | 每 B.M3 單價計 |  | 0
材料： 雜項：
壹.一.(十一).A.1R.4 | 工作項目：SD280鋼筋材料及加工綁紮，#3-5，符合CNS560規定 |  | 單位：噸 |  | 計價代碼：0321031031
| 工料名稱 | 單位 | 數量 | 單價 | 複價 | 編碼(備註)
| 產品，鋼筋，SD28W，fy=28kgf/mm2，工地交貨 | 噸 | 1.05 |  | 0 | M0321031A31,##
| (SD280W鋼筋材料)定尺料 |  |  |  | 0 | 3、#4、#5/5%
| 鋼筋剪裁工(含加工料單及成型、等費) | 工 | 0.4 |  | 0 | L000005K00001,#
| 鋼筋搬運、綁紮工(含工地現場搬運及小搬運) | 工 | 1 |  | 0 | L000005K00002,#
| 鐵絲 | kg | 4 |  | 0 | M0506020012,#
| 鋼筋間隔器 | 式 | 1 |  | 0 | M0316010006
| 操作手 | 時 | 0.8 |  | 0 | L000005100001
| 工具損耗(鋼筋及加工) | 式 | 1 |  | 0 | E8b00000A01,#
| 零星工料 | 式 | 1 |  | 0 | W0127110004
| 合計 | 噸 | 1 |  | 0
| 人工： 機具： |  | 每 噸 單價計 |  | 0
材料： 雜項：
壹.一.(十一).A.1R.5 | 工作項目：140kgf/cm2混凝土及澆置(預拌) |  | 單位：M3 |  | 計價代碼：0331052003
| 工料名稱 | 單位 | 數量 | 單價 | 複價 | 編碼(備註)
| 結構用混凝土，預拌，140kgf/cm2，第1型水泥 | M3 | 1 |  | 0 | 0331021405,#
| 混凝土灌漿技術工 | 式 | 0.005 |  | 0 | L000005000006
| 混凝土灌漿工 | 式 | 0.01 |  | 0 | L000005D00005
| 混凝土壓送費 | M3 | 1 |  | 0 | L000005D00002
| 小工 | 時 | 0.48 |  | 0 | L000006100001
| 混凝土搗實機租金 | M3 | 1 |  | 0 | E000002C00001
| 零星工料及機具損耗 | 式 | 1 |  | 0 | W0127100002
| 合計 | M3 | 1 |  | 0
| 人工： 機具： |  | 每 M3 單價計 |  | 0
材料： 雜項：
壹.一.(十一).A.1R.6 | 工作項目：210kgf/cm2混凝土及澆置(預拌) |  | 單位：M3 |  | 計價代碼：0331053003
| 工料名稱 | 單位 | 數量 | 單價 | 複價 | 編碼(備註)
| 結構用混凝土，預拌，210kgf/cm2，第1型水泥 | M3 | 1 |  | 0 | 0331022105,#
| 混凝土灌漿技術工 | 式 | 0.005 |  | 0 | L000005000006
| 混凝土灌漿工 | 式 | 0.01 |  | 0 | L000005D00005
| 混凝土壓送費 | M3 | 1 |  | 0 | L000005D00002
| 混凝土搗實機租金 | M3 | 1 |  | 0 | E000002C00001
| 小工 | 時 | 0.48 |  | 0 | L000006100001
| 零星工料及機具損耗 | 式 | 1 |  | 0 | W0127100002
| 合計 | M3 | 1 |  | 0
| 人工： 機具： |  | 每 M3 單價計 |  | 0
材料： 雜項：
壹.一.(十一).A.4 | 工作項目：人行道面層，鋪面磚(高壓)，含伸縮縫 |  | 單位：M2 |  | 計價代碼：0277850012
| 工料名稱 | 單位 | 數量 | 單價 | 複價 | 編碼(備註)
| 人行道底層，路基整理 | M2 | 1 |  | 0 | 0277910002
| 人行道底層，混凝土，總厚15cm，(140kgf/ | M2 | 1 |  | 0 | 02779PWD430A2,#
| cm2厚5cm，210kgf/cm2厚10cm) |  |  |  | 0
| 產品，銲接鋼線網，D=4.00mm，7.5x7.5cm | M2 | 1 |  | 0 | M0322004732
| 水泥砂漿，1:3 | M3 | 0.02 |  | 0 | 0406130003,*同
[5 empty] | 0 | 壹.一.(六)
[5 empty] | 0 | .A.14R.1R.1
| 混凝土作業工 | 時 | 0.5 |  | 0 | L000006900001
| 高壓混凝土地磚 | M2 | 1 |  | 0 | 027863D312,#高
[5 empty] | 0 | 壓混凝土地磚
| 小工 | 時 | 0.8 |  | 0 | L000006100001
| 零星工料 | 式 | 1 |  | 0 | W0127110004
| 合計 | M2 | 1 |  | 0
| 人工： 機具： |  | 每 M2 單價計 |  | 0
材料： 雜項：
壹.一.(十一).A.5 | 工作項目：植栽工程 |  | 單位：式 |  | 計價代碼：0290000004
| 工料名稱 | 單位 | 數量 | 單價 | 複價 | 編碼(備註)
| 茶梅(山茶花)，60≦高度<90cm，30≦寬度< | 株 | 118 |  | 0 | 02932C30A60,#
| 40cm，含保活期定期澆水及施肥 |  |  |  | 0
| 南天竹，60≦高度<90cm，30≦寬度<40cm，含 | 株 | 87 |  | 0 | 02932R10A60,#
| 保活期定期澆水及施肥 |  |  |  | 0
| 杜鵑，60≦高度<90cm，30≦寬度<40cm，含保 | 株 | 156 |  | 0 | 02932CG0A60,#
| 活期定期澆水及施肥 |  |  |  | 0
| 六月雪，高度<30cm，寬度<20cm，含保活期定 | M2 | 6.4 |  | 0 | 02932N20530,#
| 期澆水及施肥 |  |  |  | 0 | 25株/M2
| 鵝掌藤，30≦高度<60cm，20≦寬度<30cm，含 | M2 | 24.8 |  | 0 | 029325F0950,#
| 保活期定期澆水及施肥 |  |  |  | 0 | 25株/M2
| 觀音宗竹，60≦高度<90cm，含保活期定期澆水 | M2 | 3.2 |  | 0 | 02933470300,#
| 及施肥 |  |  |  | 0
| 吊竹草 密植密鋪，含保活期定期澆水及施肥 | M2 | 43.7 |  | 0 | 02920E6L2,#
| 沃土(沃土:木質培養土:發泡煉石 按配比0.65: | M3 | 30 |  | 0 | 02923195010063,
| 0.3:0.05比例調和)，含工料 |  |  |  | 0 | #
| 現地保留植栽施工期間定期澆水、施肥及防護 | 式 | 1 |  | 0 | 0293610004,#
| 措施，含工料 |  |  |  | 0
| 流蘇，210 ≦ 樹高 < 240㎝，90≦樹幅＜ | 株 | 8 |  | 0 | 02938J18931,#
| 100cm，5 ≦ 米高直徑 < 6㎝ |  |  |  | 0
| 基地內植栽移植 | 株 | 3 |  | 0 | 029055Z00A,#
| 合計 | 式 | 1 |  | 0
| 人工： 機具： |  | 每 式 單價計 |  | 0
材料： 雜項：
壹.一.(十一).A.9 | 工作項目：噴灌工程-設備1 |  | 單位：式 |  | 計價代碼：02811200004
| 工料名稱 | 單位 | 數量 | 單價 | 複價 | 編碼(備註)
| 1/2"小型隱藏式定壓噴頭組(提升4"),P=30PSI, | 套 | 9 |  | 0 | 028112A302,#規
| R=10',Q=1.78GPM (180°) |  |  |  | 0 | 範詳圖說
| 1/2"小型隱藏式定壓噴頭組(提升4"),P=30PSI, | 套 | 2 |  | 0 | 0281128302,#規
| R=8',Q=1.61GPM (180°) |  |  |  | 0 | 範詳圖說
| 1/2"小型單邊型隱藏式定壓噴頭(提升4")P= | 套 | 2 |  | 0 | 02811243C02,#規
| 30PSI,L*W=4'*15',Q=0.6GPM |  |  |  | 0 | 範詳圖說
| 1"尼龍牙口電磁閥 | 組 | 2 |  | 0 | 0281120B101,#規
[5 empty] | 0 | 範詳圖說
| 1"隔離閥 | 組 | 2 |  | 0 | 0281120B401,#規
[5 empty] | 0 | 範詳圖說
| 圓型綠地閥箱,PP材質,L*H=241mm*264mm | 組 | 2 |  | 0 | 0281120C601,#規
[5 empty] | 0 | 範詳圖說
| PP材質閥箱格板L*H=640mm*480mm(配合裁切) | 套 | 1 |  | 0 | 0281120C701,#規
[5 empty] | 0 | 範詳圖說
| 2HP電腦變頻恆壓幫浦組(含壓力桶)三相380V | 組 | 1 |  | 0 | 0281120D101,#規
| Q=65LPM H=50M |  |  |  | 0 | 範詳圖說
| 智能噴灌控制器(4區基礎擴充型)~可擴充至控 | 組 | 1 |  | 0 | 0281120C501,#規
| 制8區(另加擴充模組) |  |  |  | 0 | 範詳圖說
| 雨天自動停機裝置 | 組 | 1 |  | 0 | 0281120J101,#規
[5 empty] | 0 | 範詳圖說
| 防水接頭 | 組 | 4 |  | 0 | 0281120E501,#規
[5 empty] | 0 | 範詳圖說
| 1/2"隱藏式伸縮軟管 | 支 | 13 |  | 0 | 0281120E401,#規
[5 empty] | 0 | 範詳圖說
| 產品，聚氯乙烯塑膠硬質管，(標稱25mm，厚 | M | 110 |  | 0 | 02811200003,#
| 3.2mm)，未含管配件 |  |  |  | 0
| 產品，聚氯乙烯塑膠硬質管，(標稱16mm，厚 | M | 20 |  | 0 | 02811200013,#
| 2.7mm)，未含管配件 |  |  |  | 0
| 人工： 機具： |  | 每 式 單價計 |  | 0
材料： 雜項：
壹.一.(十一).A.9 | 工作項目：噴灌工程-設備1 |  | 單位：式 |  | 計價代碼：02811200004
| 工料名稱 | 單位 | 數量 | 單價 | 複價 | 編碼(備註)
| 產品，導線管，聚氯乙烯塑膠硬質管，E管，( | M | 50 |  | 0 | 02811200023,#
| 標稱20mm，厚1.8mm)，未含管配件 |  |  |  | 0
| 2mm²*nc控制電纜線 | M | 30 |  | 0 | 02811200E13,#
| 2mm²*4c/1XLPE電纜線 | M | 20 |  | 0 | 02811200E23,#
| PVC管線耗材(含五金另料) | 式 | 1 |  | 0 | 02811200034,#
| 合計 | 式 | 1 |  | 0
| 人工： 機具： |  | 每 式 單價計 |  | 0
材料： 雜項：
壹.一.(十一).A.10 | 工作項目：噴灌工程-設備2 |  | 單位：式 |  | 計價代碼：028112A0004
| 工料名稱 | 單位 | 數量 | 單價 | 複價 | 編碼(備註)
| 配線工資 | M | 50 |  | 0 | L02811200EM3,#
| 配管工資 | M | 180 |  | 0 | L02811200PM3,#
| 管路挖埋回復工資 | M | 110 |  | 0 | L02811200LM3,#
| 穿孔打鑿工資 | 式 | 1 |  | 0 | L02811200AM4,#
| 機房閥類管件 | 式 | 1 |  | 0 | 02811200FM4,#含
[5 empty] | 0 | 防震、逆止閥、
[5 empty] | 0 | 閘閥、不鏽鋼固
[5 empty] | 0 | 定架、吊管料等
| 噴頭(含挖埋或昇高)安裝工資 | 支 | 13 |  | 0 | L02811200LA5,#
| 隱藏式伸縮軟管安裝工資 | 只 | 13 |  | 0 | L02811200LP6,#
| 電磁閥安裝工資(含隔離閥) | 只 | 2 |  | 0 | L02811200EF6,#
| 閥箱安裝工資(含格板) | 只 | 2 |  | 0 | L02811200EB6,#
| 幫浦安裝工資 | 式 | 1 |  | 0 | L02811200BP4,#
| 機房閥類管件安裝工資 | 式 | 1 |  | 0 | L02811200FE4,#
| 控制箱及雨天停機安裝工資 | 式 | 1 |  | 0 | L02811200J14,#
| 試機運轉及調整費 | 式 | 1 |  | 0 | L02811200W4,#
| 運雜費 | 式 | 1 |  | 0 | W02811200C4,#
| 合計 | 式 | 1 |  | 0
| 人工： 機具： |  | 每 式 單價計 |  | 0
材料： 雜項：
壹.一.(十一).A.11 | 工作項目：噴灌工程-PW控制箱配電盤設備 |  | 單位：式 |  | 計價代碼：028112P0004
| 工料名稱 | 單位 | 數量 | 單價 | 複價 | 編碼(備註)
| CASE:依實際需求調整尺寸 | 只 | 1 |  | 0 | 02811200E00,#
| NFB 3-100-20 380V IC≧10KA | 只 | 1 |  | 0 | 02811201E00,#士
[5 empty] | 0 | 林,台安,東芝或
[5 empty] | 0 | 同等品
| NFB 3-100-15 380V IC≧10KA | 只 | 1 |  | 0 | 02811202E00,#士
[5 empty] | 0 | 林,台安,東芝或
[5 empty] | 0 | 同等品
| NFB 2-100-15 220V IC≧10KA | 只 | 1 |  | 0 | 02811203E00,#士
[5 empty] | 0 | 林,台安,東芝或
[5 empty] | 0 | 同等品
| MSO 2HP | 只 | 1 |  | 0 | 02811204E00,#士
[5 empty] | 0 | 林,台安,東芝或
[5 empty] | 0 | 同等品
| 盤內線材 | 式 | 1 |  | 0 | 02811205E04,#
| Timer~時間控制器(含停電記憶) | 只 | 1 |  | 0 | 0281120C100,#
| 盤內照明 10W | 只 | 1 |  | 0 | 0281120L100,#
| 銘牌及零料(含PB,PL) | 式 | 1 |  | 0 | 0281120PA04,#
| 配盤工資含消耗另料 | 式 | 1 |  | 0 | L0281120WL04,#
| 合計 | 式 | 1 |  | 0
| 人工： 機具： |  | 每 式 單價計 |  | 0
材料： 雜項：
壹.一.(十一).B.1 | 工作項目：陰井+陰井熱浸鍍鋅格柵溝蓋 |  | 單位：座 |  | 計價代碼：0260110A91
| 工料名稱 | 單位 | 數量 | 單價 | 複價 | 編碼(備註)
| 模板工程，清水面 | M2 | 4.2 |  | 0 | 0311A11301,#含
[5 empty] | 0 | 免拆模板
| 土方開挖及回填、運棄 | M3 | 1 |  | 0 | 02300CD001
| SD280鋼筋材料及加工綁紮，#3-5，符合 | 噸 | 0.03 |  | 0 | 0321031031,#含
| CNS560規定 |  |  |  | 0 | 空調設備基座及
[5 empty] | 0 | 熱泵、太陽能設
[5 empty] | 0 | 備基座,*同壹.一
[5 empty] | 0 | .(十一).A.1R.4
| 140kgf/cm2混凝土及澆置(預拌) | M3 | 0.1 |  | 0 | 0331052003,#,*
[5 empty] | 0 | 同壹.一.(十一)
[5 empty] | 0 | .A.1R.5
| 210kgf/cm2混凝土及澆置(預拌) | M3 | 0.5 |  | 0 | 0331053003,#,*
[5 empty] | 0 | 同壹.一.(十一)
[5 empty] | 0 | .A.1R.6
| 夯實工資 | 式 | 1 |  | 0 | 02317A000301,#
| 鍍鋅角鋼，蓋板四周 | M | 2.4 |  | 0 | 083318JF34,#
| 60*60cm熱浸鍍鋅格柵陰井蓋 | 式 | 1 |  | 0 | 083318JF27,#細
[5 empty] | 0 | 目型
| 另料、損耗及其他 | 式 | 1 |  | 0 | W0123711A01,#
| 合計 | 座 | 1 |  | 0
| 人工： 機具： |  | 每 座 單價計 |  | 0
材料： 雜項：
壹.一.(十二).A.7 | 工作項目：醫院指標工程 |  | 單位：式 |  | 計價代碼：02891800A4
| 工料名稱 | 單位 | 數量 | 單價 | 複價 | 編碼(備註)
| A.貼壁式科室名稱標示32*12.5*1.5cm±) | 組 | 49 |  | 0 | 02891E00081a,#
| B.貼壁式科室名稱標示17*27cm | 組 | 9 |  | 0 | 02891E00081b,#
| B1.懸壁式浴廁標示20*30cm | 組 | 2 |  | 0 | 02891E00081c,#
| D.貼壁式上下樓層標示23*45cm± | 組 | 4 |  | 0 | 02891E00081d,#
| E.樓號標示 H≒20cm± | 組 | 14 |  | 0 | 02891E00081e,#
| F.貼壁式緊急疏散逃生圖標示600*600mm± | 組 | 7 |  | 0 | 02891E00081f,#
| G.貼壁式電梯內樓層簡介標示250*900mm± | 組 | 1 |  | 0 | 02891E00081g,#
| H.貼壁式樓層簡介標示 | 組 | 6 |  | 0 | 02891e00081h,#
| M.懸吊式方向指引標示240*45cm± | 組 | 2 |  | 0 | 02891E00081j,#
| N.懸吊式空間名稱標示25*60cm± | 組 | 3 |  | 0 | 02891E00081i,#
| O.桌上型櫃檯標示9*30cm± | 組 | 2 |  | 0 | 028911E00081k,#
| P.車位豎立標誌40*40cm± | 組 | 5 |  | 0 | 028911e00081n,#
[5 empty] | 0 | 行動不便*3親子
[5 empty] | 0 | 車位*2
| Q.貼壁式櫃檯標示20*20cm± | 組 | 1 |  | 0 | 028911e00081l,#
| R.床號標示10*10cm± | 組 | 5 |  | 0 | 028911E00081m,#
| T-無障礙電梯標示 | 組 | 4 |  | 0 | 0289111E00081o,
[5 empty] | 0 | #
| V立地式標示座 | 組 | 1 |  | 0 | 028911E00081q,#
| W親子車位標示 | 組 | 2 |  | 0 | 028911E00081p,#
| 無障礙通路標示牌 | 組 | 6 |  | 0 | 028911E00081r,#
| 合計 | 式 | 1 |  | 0
| 人工： 機具： |  | 每 式 單價計 |  | 0
材料： 雜項：
壹.一.(十五).A.4 | 工作項目：車道截水溝(熱浸鍍鋅細目型) |  | 單位：M |  | 計價代碼：02601A2006
| 工料名稱 | 單位 | 數量 | 單價 | 複價 | 編碼(備註)
| 產品，底座熱浸鍍鋅槽體L-56*61*6t | M | 2 |  | 0 | M05060C161,#
| 產品，熱浸鍍鋅水溝蓋板細目型 | 組 | 1.54 |  | 0 | M05530B2208,#
| 安裝工資 | 式 | 1 |  | 0 | L00000A00003,#
| 另料、損耗及其他 | 式 | 1 |  | 0 | W0123711A01,#
| 合計 | M | 1 |  | 0
| 人工： 機具： |  | 每 M 單價計 |  | 0
材料： 雜項：
壹.二.(一).A | 工作項目：醫療氣體工程-設備工程 |  | 單位：式 |  | 計價代碼：1510500000E4
| 工料名稱 | 單位 | 數量 | 單價 | 複價 | 編碼(備註)
| 壓縮空氣系統，空氣壓縮機，流量<1Nm3/min |  |  |  |  | 152111001A,#,非
[5 empty] | 0 | 本工程
| 壓縮空氣系統，空氣乾燥機，氣冷(冷凍式) |  |  |  |  | 152112100A,#,非
[5 empty] | 0 | 本工程
| 壓縮空氣系統，精密過濾器(P.H.C) |  |  |  |  | 152110000801,#,
[5 empty] | 0 | 非本工程
| 壓縮空氣系統，閥類，調壓閥，口徑 25 mm | 組 | 4 |  | 0 | 1521141068,#,
| 壓縮空氣系統，壓縮空氣儲桶，容積<1m3 |  |  |  |  | 1521130016,#,非
[5 empty] | 0 | 本工程
| 泵，醫療用真空泵浦 |  |  |  |  | 15130000000A,#,
[5 empty] | 0 | 非本工程
| 泵，細菌過濾器 2" |  |  |  |  | 1513000000082,#
[5 empty] | 0 | ,非本工程
| 金屬製品，真空儲槽 |  |  |  |  | 055000000804,#,
[5 empty] | 0 | 非本工程
| 氧氣氣體數位自動分換裝置 8x8 |  |  |  |  | 15211A0018,#,非
[5 empty] | 0 | 本工程
| 氣體總警報 | 組 | 1 |  | 0 | 090500000891,#,
| 區域警報器(數位式)LA03 | 組 | 2 |  | 0 | 090500000892,#,
| 區域緊急控制閥箱(附錶)VB03，3/4"Ox3/4" | 組 | 2 |  | 0 | 090500000893,#,
| Ax1"V |  |  |  | 0
| OT03 九孔埋入式出口組(O.A.V.S) | 組 | 5 |  | 0 | 090500000894,#,
| P1 半牆式鋁框牆組(O.A.V.S) | 組 | 1 |  | 0 | 090500000895,#,
| 吊掛及支撐，管線吊支架，含固定另件 | 式 | 1 |  | 0 | 1506010014,#
| 可撓性金屬導線管及配件全 | 式 | 1 |  | 0 | 1510540000044,#
| 安裝費，設備安裝工資 | 式 | 1 |  | 0 | 012719000402,#
| 合計 | 式 | 1 |  | 0
| 人工： 機具： |  | 每 式 單價計 |  | 0
材料： 雜項：
壹.二.(一).B | 工作項目：醫療氣體-配管球塞閥 |  | 單位：式 |  | 計價代碼：15110E6044
| 工料名稱 | 單位 | 數量 | 單價 | 複價 | 編碼(備註)
| 球塞閥，不銹鋼，標稱口徑15mm | 只 | 4 |  | 0 | 15110E6046,#,
| 球塞閥，不銹鋼，標稱口徑20mm | 只 | 6 |  | 0 | 15110E6056,#,
| 球塞閥，不銹鋼，標稱口徑25mm | 只 | 6 |  | 0 | 15110E6066,#,
| 球塞閥，不銹鋼，標稱口徑40mm | 只 | 3 |  | 0 | 15110E60A6,#,
| 球塞閥，不銹鋼，標稱口徑50mm | 只 | 4 |  | 0 | 15110E60B6,#,
| 球塞閥，不銹鋼，標稱口徑65mm | 只 | 2 |  | 0 | 15110E60C6,#,
| 合計 | 式 | 1 |  | 0
| 人工： 機具： |  | 每 式 單價計 |  | 0
材料： 雜項：
壹.二.(一).C | 工作項目：醫療氣體-K-TYPE 級銅管 |  | 單位：式 |  | 計價代碼：1510500001P1
| 工料名稱 | 單位 | 數量 | 單價 | 複價 | 編碼(備註)
| 管材，K-TYPE 級銅管，3/8" | M | 68 |  | 0 | 151050000101,#,
| 管材，K-TYPE 級銅管，1/2" | M | 112 |  | 0 | 151050000102,#,
| 管材，K-TYPE 級銅管，3/4" | M | 185 |  | 0 | 151050000103,#,
| 管材，K-TYPE 級銅管，1" | M | 160 |  | 0 | 151050000104,#,
| 管材，K-TYPE 級銅管，1-1/2" | M | 85 |  | 0 | 151050000106,#,
| 管材，K-TYPE 級銅管，2" | M | 280 |  | 0 | 151050000107,#,
| 管材，K-TYPE 級銅管，2-1/2" | M | 144 |  | 0 | 151050000108,#,
| 合計 | 式 | 1 |  | 0
| 人工： 機具： |  | 每 式 單價計 |  | 0
材料： 雜項：
壹.二.(一).D | 工作項目：醫療氣體-配管 |  | 單位：式 |  | 計價代碼：151050000A64
| 工料名稱 | 單位 | 數量 | 單價 | 複價 | 編碼(備註)
| 管材，管件銅另料 | 式 | 1 |  | 0 | 151050000064,#,
| 吊掛及支撐，管線吊支架，含固定另件 | 式 | 1 |  | 0 | 1506010014,#
| 氣體配管燒焊氧乙炔及銀焊條 | 式 | 1 |  | 0 | 151050515014
| 管材，管路試壓及清管 | 式 | 1 |  | 0 | 1510500000N4,#,
| 運雜費 | 式 | 1 |  | 0 | W02811200C4,#
| 管材，鍍鋅鋼管(GIP)，標稱50mm | M | 82 |  | 0 | 1510530901,#,
| GIP配管工資及另料(含保溫包覆) | 式 | 1 |  | 0 | 151053L904,#
| 管材，打鑿修補，管路洗孔 | 式 | 1 |  | 0 | 1510500000C4,#,
| 雜費，出氣口標籤,測試及造冊 | 式 | 1 |  | 0 | 012715000401,#
| 施工費，配管及燒焊 | 式 | 1 |  | 0 | 0127180004,#,
| 安裝費，球塞閥 | 式 | 1 |  | 0 | 012719000401,#,
| 警報器壓力開關組及信號接線 | 式 | 1 |  | 0 | 1613202329,#,
| 醫療氣體資訊整合系統接線含配管 | 式 | 1 |  | 0 | 1613202330,#,
| 合計 | 式 | 1 |  | 0
| 人工： 機具： |  | 每 式 單價計 |  | 0
材料： 雜項：
壹.二.(一).E | 工作項目：防火阻絕 |  | 單位：式 |  | 計價代碼：0784000004
| 工料名稱 | 單位 | 數量 | 單價 | 複價 | 編碼(備註)
| 產品，防火阻絕 | 式 | 1 |  | 0 | M0784000004,#,
[5 empty] | 0 | 依設計圖說規格
[5 empty] | 0 | 、數量編列
| 消防作業工，阻火材料安裝工資 | 式 | 1 |  | 0 | L000005J00064,#
| 產品，貫穿結構用材料之防火阻絕，安裝另料 | 式 | 1 |  | 0 | M07840PWD0A004,
[5 empty] | 0 | #
| 零星工料 | 式 | 1 |  | 0 | W0127110004
| 合計 | 式 | 1 |  | 0
| 人工： 機具： |  | 每 式 單價計 |  | 0
材料： 雜項：
未透過「電子領標」而投標者為無效標
未透過「電子領標」而投標者為無效標
未透過「電子領標」而投標者為無效標
未透過「電子領標」而投標者為無效標
未透過「電子領標」而投標者為無效標
未透過「電子領標」而投標者為無效標
未透過「電子領標」而投標者為無效標
未透過「電子領標」而投標者為無效標
未透過「電子領標」而投標者為無效標
未透過「電子領標」而投標者為無效標
未透過「電子領標」而投標者為無效標
未透過「電子領標」而投標者為無效標
未透過「電子領標」而投標者為無效標
未透過「電子領標」而投標者為無效標
未透過「電子領標」而投標者為無效標
未透過「電子領標」而投標者為無效標
未透過「電子領標」而投標者為無效標
未透過「電子領標」而投標者為無效標
未透過「電子領標」而投標者為無效標
未透過「電子領標」而投標者為無效標
未透過「電子領標」而投標者為無效標
未透過「電子領標」而投標者為無效標
未透過「電子領標」而投標者為無效標
未透過「電子領標」而投標者為無效標
未透過「電子領標」而投標者為無效標
未透過「電子領標」而投標者為無效標
未透過「電子領標」而投標者為無效標
未透過「電子領標」而投標者為無效標
未透過「電子領標」而投標者為無效標
未透過「電子領標」而投標者為無效標
未透過「電子領標」而投標者為無效標
未透過「電子領標」而投標者為無效標
未透過「電子領標」而投標者為無效標
未透過「電子領標」而投標者為無效標
未透過「電子領標」而投標者為無效標
未透過「電子領標」而投標者為無效標
未透過「電子領標」而投標者為無效標
未透過「電子領標」而投標者為無效標
未透過「電子領標」而投標者為無效標
未透過「電子領標」而投標者為無效標
未透過「電子領標」而投標者為無效標
未透過「電子領標」而投標者為無效標
未透過「電子領標」而投標者為無效標
未透過「電子領標」而投標者為無效標
未透過「電子領標」而投標者為無效標
未透過「電子領標」而投標者為無效標
未透過「電子領標」而投標者為無效標
未透過「電子領標」而投標者為無效標
未透過「電子領標」而投標者為無效標
未透過「電子領標」而投標者為無效標
未透過「電子領標」而投標者為無效標
未透過「電子領標」而投標者為無效標
未透過「電子領標」而投標者為無效標
未透過「電子領標」而投標者為無效標
未透過「電子領標」而投標者為無效標
未透過「電子領標」而投標者為無效標
未透過「電子領標」而投標者為無效標
未透過「電子領標」而投標者為無效標
未透過「電子領標」而投標者為無效標
未透過「電子領標」而投標者為無效標
未透過「電子領標」而投標者為無效標
未透過「電子領標」而投標者為無效標
未透過「電子領標」而投標者為無效標
未透過「電子領標」而投標者為無效標
未透過「電子領標」而投標者為無效標
未透過「電子領標」而投標者為無效標
未透過「電子領標」而投標者為無效標
未透過「電子領標」而投標者為無效標
未透過「電子領標」而投標者為無效標
未透過「電子領標」而投標者為無效標
未透過「電子領標」而投標者為無效標
未透過「電子領標」而投標者為無效標
未透過「電子領標」而投標者為無效標
未透過「電子領標」而投標者為無效標
未透過「電子領標」而投標者為無效標
未透過「電子領標」而投標者為無效標
未透過「電子領標」而投標者為無效標
未透過「電子領標」而投標者為無效標
未透過「電子領標」而投標者為無效標
未透過「電子領標」而投標者為無效標
未透過「電子領標」而投標者為無效標
未透過「電子領標」而投標者為無效標
未透過「電子領標」而投標者為無效標
未透過「電子領標」而投標者為無效標
未透過「電子領標」而投標者為無效標
未透過「電子領標」而投標者為無效標
未透過「電子領標」而投標者為無效標
未透過「電子領標」而投標者為無效標
未透過「電子領標」而投標者為無效標
未透過「電子領標」而投標者為無效標
未透過「電子領標」而投標者為無效標
未透過「電子領標」而投標者為無效標
未透過「電子領標」而投標者為無效標
未透過「電子領標」而投標者為無效標
未透過「電子領標」而投標者為無效標
未透過「電子領標」而投標者為無效標
未透過「電子領標」而投標者為無效標
未透過「電子領標」而投標者為無效標
未透過「電子領標」而投標者為無效標
未透過「電子領標」而投標者為無效標
未透過「電子領標」而投標者為無效標
未透過「電子領標」而投標者為無效標
未透過「電子領標」而投標者為無效標
未透過「電子領標」而投標者為無效標
未透過「電子領標」而投標者為無效標
未透過「電子領標」而投標者為無效標
未透過「電子領標」而投標者為無效標
未透過「電子領標」而投標者為無效標
未透過「電子領標」而投標者為無效標
未透過「電子領標」而投標者為無效標
未透過「電子領標」而投標者為無效標
未透過「電子領標」而投標者為無效標
未透過「電子領標」而投標者為無效標
未透過「電子領標」而投標者為無效標
未透過「電子領標」而投標者為無效標
未透過「電子領標」而投標者為無效標
未透過「電子領標」而投標者為無效標
未透過「電子領標」而投標者為無效標
未透過「電子領標」而投標者為無效標
未透過「電子領標」而投標者為無效標
未透過「電子領標」而投標者為無效標
未透過「電子領標」而投標者為無效標
未透過「電子領標」而投標者為無效標
未透過「電子領標」而投標者為無效標
未透過「電子領標」而投標者為無效標
未透過「電子領標」而投標者為無效標
未透過「電子領標」而投標者為無效標
未透過「電子領標」而投標者為無效標
未透過「電子領標」而投標者為無效標
未透過「電子領標」而投標者為無效標
未透過「電子領標」而投標者為無效標
未透過「電子領標」而投標者為無效標
未透過「電子領標」而投標者為無效標
未透過「電子領標」而投標者為無效標
未透過「電子領標」而投標者為無效標
未透過「電子領標」而投標者為無效標
未透過「電子領標」而投標者為無效標
未透過「電子領標」而投標者為無效標
未透過「電子領標」而投標者為無效標
未透過「電子領標」而投標者為無效標
未透過「電子領標」而投標者為無效標
未透過「電子領標」而投標者為無效標
未透過「電子領標」而投標者為無效標
未透過「電子領標」而投標者為無效標
未透過「電子領標」而投標者為無效標
未透過「電子領標」而投標者為無效標
未透過「電子領標」而投標者為無效標
未透過「電子領標」而投標者為無效標
未透過「電子領標」而投標者為無效標
未透過「電子領標」而投標者為無效標
未透過「電子領標」而投標者為無效標
未透過「電子領標」而投標者為無效標
未透過「電子領標」而投標者為無效標
未透過「電子領標」而投標者為無效標
未透過「電子領標」而投標者為無效標

## 標單資源統計表
內政部國土管理署中區都市基礎工程分署
資源統計表[標單]
工程編號 | 111-C305-0105-0501-0210
工程名稱 | 衛生福利部苗栗醫院放射腫瘤治療中心擴建工程 |  |  |  |  | 單位﹝元﹞
工項代碼 | 工項名稱 | 單位 | 工程用量 | 單價 | 複價 | 人工 | 機具 | 材料 | 雜項
0127100004-0031 | 計量與計價，試車調整費 | 式 |  |  | 0 | 0 | 0 | 0 | 0 | 0 | 0 | 0 | 0 | 0 | 0 | 0 | 0
0127100004-003a | 計量與計價，系統連線測試調整 | 式 |  |  | 0 | 0 | 0 | 0 | 0 | 0 | 0 | 0 | 0 | 0 | 0 | 0 | 0
0127100004-003b | 計量與計價，資料庫軟體安裝測試費用 | 式 |  |  | 0 | 0 | 0 | 0 | 0 | 0 | 0 | 0 | 0 | 0 | 0 | 0 | 0
0127100004-004 | 計量與計價，運什費 | 式 |  |  | 0 | 0 | 0 | 0 | 0 | 0 | 0 | 0 | 0 | 0 | 0 | 0 | 0
0127100004-01 | 計量與計價，安裝費，渦卷式冰水主機( | 式 |  |  | 0 | 0 | 0 | 0 | 0 | 0.8 | 0.1 | 0.05 | 0.05 | 0 | 0 | 0 | 0
| 含主機保溫) |  |  |  | 0 | 0 | 0 | 0 | 0 | 0.8 | 0.1 | 0.05 | 0.05 | 0 | 0 | 0 | 0
0127100004-02 | 計量與計價，安裝費，變頻分離式冷氣 | 式 |  |  | 0 | 0 | 0 | 0 | 0 | 0.8 | 0.1 | 0.05 | 0.05 | 0 | 0 | 0 | 0
| 機(一對一含銅管工料) |  |  |  | 0 | 0 | 0 | 0 | 0 | 0.8 | 0.1 | 0.05 | 0.05 | 0 | 0 | 0 | 0
0127100004-03 | 計量與計價，安裝費，室外冷媒銅管外 | 式 |  |  | 0 | 0 | 0 | 0 | 0 | 0.2 | 0 | 0.7 | 0.1 | 0 | 0 | 0 | 0
| 覆冷媒管專用PVC蓋板(含另件另料) |  |  |  | 0 | 0 | 0 | 0 | 0 | 0.2 | 0 | 0.7 | 0.1 | 0 | 0 | 0 | 0
0127100004-04 | 計量與計價，安裝費，空調箱(含現場組 | 式 |  |  | 0 | 0 | 0 | 0 | 0 | 0.8 | 0.1 | 0.05 | 0.05 | 0 | 0 | 0 | 0
| 裝) |  |  |  | 0 | 0 | 0 | 0 | 0 | 0.8 | 0.1 | 0.05 | 0.05 | 0 | 0 | 0 | 0
0127100004-05 | 計量與計價，安裝費，方型低噪音冷卻 | 式 |  |  | 0 | 0 | 0 | 0 | 0 | 0.8 | 0.1 | 0.05 | 0.05 | 0 | 0 | 0 | 0
| 水塔 |  |  |  | 0 | 0 | 0 | 0 | 0 | 0.8 | 0.1 | 0.05 | 0.05 | 0 | 0 | 0 | 0
0127100004-06 | 計量與計價，安裝費，冷卻水塔熱浸鍍 | 式 |  |  | 0 | 0 | 0 | 0 | 0 | 0 | 0 | 1 | 0 | 0 | 0 | 0 | 0
| 鋅護欄及扶手(符合職業安全衛生法規) |  |  |  | 0 | 0 | 0 | 0 | 0 | 0 | 0 | 1 | 0 | 0 | 0 | 0 | 0
0127100004-07 | 計量與計價，安裝費，膨脹水箱(含架高 | 式 |  |  | 0 | 0 | 0 | 0 | 0 | 0.8 | 0.1 | 0.05 | 0.05 | 0 | 0 | 0 | 0
| 用架台) |  |  |  | 0 | 0 | 0 | 0 | 0 | 0.8 | 0.1 | 0.05 | 0.05 | 0 | 0 | 0 | 0
0127100004-08 | 計量與計價，安裝費，板式熱交換器 | 式 |  |  | 0 | 0 | 0 | 0 | 0 | 0.8 | 0.1 | 0.05 | 0.05 | 0 | 0 | 0 | 0
0127100004-09 | 計量與計價，安裝費，1.5T冰水桶 | 式 |  |  | 0 | 0 | 0 | 0 | 0 | 0.8 | 0.1 | 0.05 | 0.05 | 0 | 0 | 0 | 0
0127100004-10 | 計量與計價，安裝費，小型送風機(含吊 | 式 |  |  | 0 | 0 | 0 | 0 | 0 | 0.8 | 0.1 | 0.05 | 0.05 | 0 | 0 | 0 | 0
| 架) |  |  |  | 0 | 0 | 0 | 0 | 0 | 0.8 | 0.1 | 0.05 | 0.05 | 0 | 0 | 0 | 0
0127100004-11 | 計量與計價，安裝費，水泵 | 式 |  |  | 0 | 0 | 0 | 0 | 0 | 0.8 | 0.1 | 0.05 | 0.05 | 0 | 0 | 0 | 0
0127100004-12 | 計量與計價，安裝費，軸流式風車(含吊 | 式 |  |  | 0 | 0 | 0 | 0 | 0 | 0.8 | 0.1 | 0.05 | 0.05 | 0 | 0 | 0 | 0
| 架) |  |  |  | 0 | 0 | 0 | 0 | 0 | 0.8 | 0.1 | 0.05 | 0.05 | 0 | 0 | 0 | 0
0127100004-13 | 計量與計價，安裝費，離心式送排風機( | 式 |  |  | 0 | 0 | 0 | 0 | 0 | 0.8 | 0.1 | 0.05 | 0.05 | 0 | 0 | 0 | 0
| 含吊架) |  |  |  | 0 | 0 | 0 | 0 | 0 | 0.8 | 0.1 | 0.05 | 0.05 | 0 | 0 | 0 | 0
0127100004-14 | 計量與計價，安裝費，停車場誘導式低 | 式 |  |  | 0 | 0 | 0 | 0 | 0 | 0.8 | 0.1 | 0.05 | 0.05 | 0 | 0 | 0 | 0
| 噪音節能風機(含吊架) |  |  |  | 0 | 0 | 0 | 0 | 0 | 0.8 | 0.1 | 0.05 | 0.05 | 0 | 0 | 0 | 0
0127100004-15 | 計量與計價，設備吊運費 | 式 |  |  | 0 | 0 | 0 | 0 | 0 | 0.8 | 0.1 | 0.05 | 0.05 | 0 | 0 | 0 | 0
0127100004-16 | 計量與計價，教育訓練費用含教材 | 式 |  |  | 0 | 0 | 0 | 0 | 0 | 0.8 | 0.1 | 0.05 | 0.05 | 0 | 0 | 0 | 0
0127100004-17 | 計量與計價，配電管線及自動控制運雜 | 式 |  |  | 0 | 0 | 0 | 0 | 0 | 0.8 | 0.1 | 0.05 | 0.05 | 0 | 0 | 0 | 0
| 費 |  |  |  | 0 | 0 | 0 | 0 | 0 | 0.8 | 0.1 | 0.05 | 0.05 | 0 | 0 | 0 | 0
0127100004-26 | 計量與計價，安裝費，吊隱除溼機(含吊 | 式 |  |  | 0 | 0 | 0 | 0 | 0 | 0.8 | 0.1 | 0.05 | 0.05 | 0 | 0 | 0 | 0
| 架) |  |  |  | 0 | 0 | 0 | 0 | 0 | 0.8 | 0.1 | 0.05 | 0.05 | 0 | 0 | 0 | 0
0127100004-28 | 計量與計價，安裝費，空氣全熱交換器( | 式 |  |  | 0 | 0 | 0 | 0 | 0 | 0.8 | 0.1 | 0.05 | 0.05 | 0 | 0 | 0 | 0
| 含吊架) |  |  |  | 0 | 0 | 0 | 0 | 0 | 0.8 | 0.1 | 0.05 | 0.05 | 0 | 0 | 0 | 0
0127110004 | 零星工料(五金另料及損耗) | 式 |  |  | 0 | 0 | 0 | 0 | 0 | 0.1 | 0.1 | 0.7 | 0.1 | 0 | 0 | 0 | 0
012715000401 | 雜費，出氣口標籤,測試及造冊 | 式 |  |  | 0 | 0 | 0 | 0 | 0 | 0 | 0 | 1 | 0 | 0 | 0 | 0 | 0
0127180004 | 施工費，配管及燒焊 | 式 |  |  | 0 | 0 | 0 | 0 | 0 | 0.3 | 0.4 | 0.2 | 0.1 | 0 | 0 | 0 | 0
012719000401 | 安裝費，球塞閥 | 式 |  |  | 0 | 0 | 0 | 0 | 0 | 0.3 | 0.1 | 0.5 | 0.1 | 0 | 0 | 0 | 0
012719000402 | 安裝費，設備安裝工資 | 式 |  |  | 0 | 0 | 0 | 0 | 0 | 1 | 0 | 0 | 0 | 0 | 0 | 0 | 0
0127300004-16 | 計量與計價，運雜費 | 式 |  |  | 0 | 0 | 0 | 0 | 0 | 0.8 | 0.1 | 0.05 | 0.05 | 0 | 0 | 0 | 0
0130100101 | 現場攝影機：4支（含以上）,可採租用 | 式 |  |  | 0 | 0 | 0 | 0 | 0 | 0.2 | 0.7 | 0.05 | 0.05 | 0 | 0 | 0 | 0
| 方式辦理 |  |  |  | 0 | 0 | 0 | 0 | 0 | 0.2 | 0.7 | 0.05 | 0.05 | 0 | 0 | 0 | 0
0130100102 | 伺服主機（含22吋以上）彩色液晶監視 | 套 |  |  | 0 | 0 | 0 | 0 | 0 | 0.2 | 0.7 | 0.05 | 0.05 | 0 | 0 | 0 | 0
| 器及所有必須之零組件）,可採租用方式 |  |  |  | 0 | 0 | 0 | 0 | 0 | 0.2 | 0.7 | 0.05 | 0.05 | 0 | 0 | 0 | 0
| 辦理 |  |  |  | 0 | 0 | 0 | 0 | 0 | 0.2 | 0.7 | 0.05 | 0.05 | 0 | 0 | 0 | 0
0130100103 | 網際網路對外服務,可採租用方式辦理 | 式 |  |  | 0 | 0 | 0 | 0 | 0 | 0.2 | 0 | 0 | 0.8 | 0 | 0 | 0 | 0
0130100104 | 所需相關器材設備、管線材料、施工費 | 式 |  |  | 0 | 0 | 0 | 0 | 0 | 0.3 | 0.3 | 0.3 | 0.1 | 0 | 0 | 0 | 0
| 用及移設費用 |  |  |  | 0 | 0 | 0 | 0 | 0 | 0.3 | 0.3 | 0.3 | 0.1 | 0 | 0 | 0 | 0
0130100105 | 維護管理費用 | 式 |  |  | 0 | 0 | 0 | 0 | 0 | 0.3 | 0.3 | 0.3 | 0.1 | 0 | 0 | 0 | 0
0130110004 | 廠商管理費，施工協調作業費(配合院方 | 式 |  |  | 0 | 0 | 0 | 0 | 0 | 0.7 | 0.1 | 0.1 | 0.1 | 0 | 0 | 0 | 0
| 儀器、設備施工維持院方正常營運) |  |  |  | 0 | 0 | 0 | 0 | 0 | 0.7 | 0.1 | 0.1 | 0.1 | 0 | 0 | 0 | 0
0132130004 | 施工記錄工程縮時攝影 | 式 |  |  | 0 | 0 | 0 | 0 | 0 | 0.1 | 0.1 | 0.7 | 0.1 | 0 | 0 | 0 | 0
0145031004 | 圖說 A0-3 規定試作項目:10項 | 式 |  |  | 0 | 0 | 0 | 0 | 0 | 0.1 | 0.1 | 0.7 | 0.1 | 0 | 0 | 0 | 0
01450B000125 | 品質管理，品質管理費(定期召開施工講 | 月 |  |  | 0 | 0 | 0 | 0 | 0 | 0.8 | 0.05 | 0.05 | 0.1 | 0 | 0 | 0 | 0
| 習會或檢討會(含場地佈置及講習資料及 |  |  |  | 0 | 0 | 0 | 0 | 0 | 0.8 | 0.05 | 0.05 | 0.1 | 0 | 0 | 0 | 0
| 相關器具費)) |  |  |  | 0 | 0 | 0 | 0 | 0 | 0.8 | 0.05 | 0.05 | 0.1 | 0 | 0 | 0 | 0
01450B00041 | 精進品質管制作業費 | 式 |  |  | 0 | 0 | 0 | 0 | 0 | 0 | 0 | 0 | 0 | 0 | 0 | 0 | 0
01450B000533 | 品質管理，品質管理費(施工圖套繪) | 式 |  |  | 0 | 0 | 0 | 0 | 0 | 0.1 | 0.1 | 0.7 | 0.1 | 0 | 0 | 0 | 0
01450B000543 | 品質管理，品質管理費(工程查核評鑑) | 式 |  |  | 0 | 0 | 0 | 0 | 0 | 0.1 | 0.1 | 0.7 | 0.1 | 0 | 0 | 0 | 0
01450C0004 | 品質管理，文件資料製作費;興建申報開 | 式 |  |  | 0 | 0 | 0 | 0 | 0 | 0.1 | 0.3 | 0.5 | 0.1 | 0 | 0 | 0 | 0
| 工、施工勘驗、竣工圖及竣工文件、使 |  |  |  | 0 | 0 | 0 | 0 | 0 | 0.1 | 0.3 | 0.5 | 0.1 | 0 | 0 | 0 | 0
| 用執照申請費及晒圖、製圖費(含電梯安 |  |  |  | 0 | 0 | 0 | 0 | 0 | 0.1 | 0.3 | 0.5 | 0.1 | 0 | 0 | 0 | 0
| 檢、行動不便安檢相關費用、配合使用 |  |  |  | 0 | 0 | 0 | 0 | 0 | 0.1 | 0.3 | 0.5 | 0.1 | 0 | 0 | 0 | 0
| 執照申請、相關等) |  |  |  | 0 | 0 | 0 | 0 | 0 | 0.1 | 0.3 | 0.5 | 0.1 | 0 | 0 | 0 | 0
01450D0004 | 品質管理，材料設備試驗檢驗費 | 式 |  |  | 0 | 0 | 0 | 0 | 0 | 0 | 0 | 0 | 0 | 0 | 0 | 0 | 0
01450DN00433 | 品質管理，材料設備檢驗費，衛生及醫 | 式 |  |  | 0 | 0 | 0 | 0 | 0 | 0.1 | 0.1 | 0.7 | 0.1 | 0 | 0 | 0 | 0
| 療器材類檢驗(輻射防護)檢測試+技師簽 |  |  |  | 0 | 0 | 0 | 0 | 0 | 0.1 | 0.1 | 0.7 | 0.1 | 0 | 0 | 0 | 0
| 證費用) |  |  |  | 0 | 0 | 0 | 0 | 0 | 0.1 | 0.1 | 0.7 | 0.1 | 0 | 0 | 0 | 0
0151000024 | 臨時給排水、電 、配管、設備費、使用 | 式 |  |  | 0 | 0 | 0 | 0 | 0 | 0.3 | 0.2 | 0.45 | 0.05 | 0 | 0 | 0 | 0
| 費；臨時水電及設備試車測試階段臨時 |  |  |  | 0 | 0 | 0 | 0 | 0 | 0.3 | 0.2 | 0.45 | 0.05 | 0 | 0 | 0 | 0
| 電費用；停電照明措施之備用發電機 |  |  |  | 0 | 0 | 0 | 0 | 0 | 0.3 | 0.2 | 0.45 | 0.05 | 0 | 0 | 0 | 0
| 500W及自動照明；租賃 |  |  |  | 0 | 0 | 0 | 0 | 0 | 0.3 | 0.2 | 0.45 | 0.05 | 0 | 0 | 0 | 0
015105C008 | 工區各樓層臨時水、洗滌水槽(80*100* | 組 |  |  | 0 | 0 | 0 | 0 | 0 | 0.1 | 0.2 | 0.6 | 0.1 | 0 | 0 | 0 | 0
| 80cm±)及結構體階段臨時排水設置 |  |  |  | 0 | 0 | 0 | 0 | 0 | 0.1 | 0.2 | 0.6 | 0.1 | 0 | 0 | 0 | 0
01522D001B | 門禁警衛亭（出入口守衛亭） | 座 |  |  | 0 | 0 | 0 | 0 | 0 | 0.1 | 0.1 | 0.7 | 0.1 | 0 | 0 | 0 | 0
01522G0024 | 施工人員休息用餐區域設置費 | 式 |  |  | 0 | 0 | 0 | 0 | 0 | 0.2 | 0.1 | 0.6 | 0.1 | 0 | 0 | 0 | 0
0152300004 | 施工安全衛生及管理;汛期工地防災減災 | 式 |  |  | 0 | 0 | 0 | 0 | 0 | 0.3 | 0.1 | 0.5 | 0.1 | 0 | 0 | 0 | 0
| 講習訓練及設施費含工料 |  |  |  | 0 | 0 | 0 | 0 | 0 | 0.3 | 0.1 | 0.5 | 0.1 | 0 | 0 | 0 | 0
015232000A | 24小時警衛(3班制) | 月 |  |  | 0 | 0 | 0 | 0 | 0 | 0.9 | 0 | 0 | 0.1 | 0 | 0 | 0 | 0
0154011132 | 施工輔助設施，施工架，鋼管，單管， | M2 |  |  | 0 | 0 | 0 | 0 | 0 | 0.4 | 0.1 | 0.3 | 0.2 | 0 | 0 | 0 | 0
| 裝拆(含租金) |  |  |  | 0 | 0 | 0 | 0 | 0 | 0.4 | 0.1 | 0.3 | 0.2 | 0 | 0 | 0 | 0
015401122233 | 施工輔助設施，施工架，鋼管，框式， | M2 |  |  | 0 | 0 | 0 | 0 | 0 | 0.1 | 0.1 | 0.7 | 0.1 | 0 | 0 | 0 | 0
| 裝拆符合CNS4750(組、拆採扶手先行工 |  |  |  | 0 | 0 | 0 | 0 | 0 | 0.1 | 0.1 | 0.7 | 0.1 | 0 | 0 | 0 | 0
| 法、壁連桿 安全母索支柱) |  |  |  | 0 | 0 | 0 | 0 | 0 | 0.1 | 0.1 | 0.7 | 0.1 | 0 | 0 | 0 | 0
0154020002 | 施工輔助設施，外部施工架防塵網、防 | M2 |  |  | 0 | 0 | 0 | 0 | 0 | 0.1 | 0.1 | 0.7 | 0.1 | 0 | 0 | 0 | 0
| 護網含安全母索、張緊器 |  |  |  | 0 | 0 | 0 | 0 | 0 | 0.1 | 0.1 | 0.7 | 0.1 | 0 | 0 | 0 | 0
0154051234 | 施工輔助設施，LA頂版支撐排架，鋼管 | 式 |  |  | 0 | 0 | 0 | 0 | 0 | 0 | 0 | 0 | 0 | 0 | 0 | 0 | 0
| ，框式，裝拆(含租金) |  |  |  | 0 | 0 | 0 | 0 | 0 | 0 | 0 | 0 | 0 | 0 | 0 | 0 | 0
0154051373 | 施工輔助設施，支撐排架，鋼管，雙併 | M3 |  |  | 0 | 0 | 0 | 0 | 0 | 0.1 | 0.1 | 0.7 | 0.1 | 0 | 0 | 0 | 0
| ，含裝置、移設及安全網(吊裝口、陽露 |  |  |  | 0 | 0 | 0 | 0 | 0 | 0.1 | 0.1 | 0.7 | 0.1 | 0 | 0 | 0 | 0
| 臺上方挑空處、外露樑、柱..等區域挑 |  |  |  | 0 | 0 | 0 | 0 | 0 | 0.1 | 0.1 | 0.7 | 0.1 | 0 | 0 | 0 | 0
| 高施工架+施工架上下設備(需符合職業 |  |  |  | 0 | 0 | 0 | 0 | 0 | 0.1 | 0.1 | 0.7 | 0.1 | 0 | 0 | 0 | 0
| 安全法規相關規定)) |  |  |  | 0 | 0 | 0 | 0 | 0 | 0.1 | 0.1 | 0.7 | 0.1 | 0 | 0 | 0 | 0
0155600114 | 工程動土開工、上樑典禮及剪綵儀式費 | 式 |  |  | 0 | 0 | 0 | 0 | 0 | 0.1 | 0.1 | 0.7 | 0.1 | 0 | 0 | 0 | 0
| 用會場佈置，配合辦理儀式所需事項 |  |  |  | 0 | 0 | 0 | 0 | 0 | 0.1 | 0.1 | 0.7 | 0.1 | 0 | 0 | 0 | 0
0155640908 | 交通錐，含連桿 | 組 |  |  | 0 | 0 | 0 | 0 | 0 | 0.1 | 0.2 | 0.6 | 0.1 | 0 | 0 | 0 | 0
0155682A04 | 施工警告燈號，定光燈號，紅色 | 式 |  |  | 0 | 0 | 0 | 0 | 0 | 0.1 | 0.15 | 0.65 | 0.1 | 0 | 0 | 0 | 0
0156010104 | 施工扶梯、平台及上下設備，含工料 | 座 |  |  | 0 | 0 | 0 | 0 | 0 | 0.75 | 0.15 | 0.05 | 0.05 | 0 | 0 | 0 | 0
0156010114 | 開挖四週安全欄杆，含工料開挖四週 | M |  |  | 0 | 0 | 0 | 0 | 0 | 0.75 | 0.15 | 0.05 | 0.05 | 0 | 0 | 0 | 0
0156460B02 | 1.5~3.5M有蓋防護人行安全走廊，含工 | M |  |  | 0 | 0 | 0 | 0 | 0 | 0.25 | 0.1 | 0.5 | 0.15 | 0 | 0 | 0 | 0
| 料 |  |  |  | 0 | 0 | 0 | 0 | 0 | 0.25 | 0.1 | 0.5 | 0.15 | 0 | 0 | 0 | 0
01564F410B | W-5施工圍籬，大門，2.4m ≦高度，含 | 座 |  |  | 0 | 0 | 0 | 0 | 0 | 0.1 | 0.15 | 0.65 | 0.1 | 0 | 0 | 0 | 0
| 臨時照明(施作、維護及拆除) |  |  |  | 0 | 0 | 0 | 0 | 0 | 0.1 | 0.15 | 0.65 | 0.1 | 0 | 0 | 0 | 0
01564M000B | 施工圍籬，混凝土基礎 | 座 |  |  | 0 | 0 | 0 | 0 | 0 | 0.1 | 0.15 | 0.65 | 0.1 | 0 | 0 | 0 | 0
01564N0001 | 施工圍籬，防溢座 | M |  |  | 0 | 0 | 0 | 0 | 0 | 0.1 | 0.15 | 0.65 | 0.1 | 0 | 0 | 0 | 0
01564W4024 | 施工圍籬，全阻隔式固定(第一級營建工 | 式 |  |  | 0 | 0 | 0 | 0 | 0 | 0 | 0 | 0 | 1 | 0 | 0 | 0 | 0
| 程)，2.4m ≦高度，裝拆 |  |  |  | 0 | 0 | 0 | 0 | 0 | 0 | 0 | 0 | 1 | 0 | 0 | 0 | 0
01564W4034 | 施工圍籬，全阻隔式固定(第一級營建工 | 式 |  |  | 0 | 0 | 0 | 0 | 0 | 0 | 0 | 0 | 1 | 0 | 0 | 0 | 0
| 程)，2.4m ≦高度，維護 |  |  |  | 0 | 0 | 0 | 0 | 0 | 0 | 0 | 0 | 1 | 0 | 0 | 0 | 0
0157218002 | 抑制粉塵之防制設施(行車路徑、裸露地 | M2 |  |  | 0 | 0 | 0 | 0 | 0 | 0.2 | 0.1 | 0.6 | 0.1 | 0 | 0 | 0 | 0
| 表) |  |  |  | 0 | 0 | 0 | 0 | 0 | 0.2 | 0.1 | 0.6 | 0.1 | 0 | 0 | 0 | 0
015721C004 | 垃圾管道(含維護) | 式 |  |  | 0 | 0 | 0 | 0 | 0 | 0.2 | 0.1 | 0.6 | 0.1 | 0 | 0 | 0 | 0
015723300C11 | 環境保護，水污染防制，洗車台設備及 | 座 |  |  | 0 | 0 | 0 | 0 | 0 | 0.2 | 0.1 | 0.6 | 0.1 | 0 | 0 | 0 | 0
| 沉澱池洗車台沉澱池((含沖洗設備用水 |  |  |  | 0 | 0 | 0 | 0 | 0 | 0.2 | 0.1 | 0.6 | 0.1 | 0 | 0 | 0 | 0
| 及排水) |  |  |  | 0 | 0 | 0 | 0 | 0 | 0.2 | 0.1 | 0.6 | 0.1 | 0 | 0 | 0 | 0
0157234004 | 車輛沖洗費 | 式 |  |  | 0 | 0 | 0 | 0 | 0 | 0.4 | 0.1 | 0.4 | 0.1 | 0 | 0 | 0 | 0
0157235004 | 淤泥清除 | 式 |  |  | 0 | 0 | 0 | 0 | 0 | 0.7 | 0.1 | 0.1 | 0.1 | 0 | 0 | 0 | 0
01572B002D | 臨時廁所及日常維護清洗費，含接水排 | 間 |  |  | 0 | 0 | 0 | 0 | 0 | 0.1 | 0.1 | 0.7 | 0.1 | 0 | 0 | 0 | 0
| 水設施 |  |  |  | 0 | 0 | 0 | 0 | 0 | 0.1 | 0.1 | 0.7 | 0.1 | 0 | 0 | 0 | 0
01572C00A4 | 環境消毒；工地清理 | 式 |  |  | 0 | 0 | 0 | 0 | 0 | 0.1 | 0.1 | 0.7 | 0.1 | 0 | 0 | 0 | 0
01572C8004 | 北向栗園大門出入口處-防塵措施含施工 | 式 |  |  | 0 | 0 | 0 | 0 | 0 | 0.1 | 0.1 | 0.7 | 0.1 | 0 | 0 | 0 | 0
| 動線處管制及引導標示 |  |  |  | 0 | 0 | 0 | 0 | 0 | 0.1 | 0.1 | 0.7 | 0.1 | 0 | 0 | 0 | 0
01572G00A4 | 環境保護，工地清潔費 | 式 |  |  | 0 | 0 | 0 | 0 | 0 | 0.1 | 0.1 | 0.7 | 0.1 | 0 | 0 | 0 | 0
01572G0SA4 | 環境衛生措施:消毒、酒精等 | 式 |  |  | 0 | 0 | 0 | 0 | 0 | 0.2 | 0.1 | 0.6 | 0.1 | 0 | 0 | 0 | 0
01572J2004 | 空氣污染防制設施之監測儀表及作業費 | 式 |  |  | 0 | 0 | 0 | 0 | 0 | 0.1 | 0.1 | 0.7 | 0.1 | 0 | 0 | 0 | 0
0157410300B | 消防設施(滅火器材，每支滅火器含全工 | 支 |  |  | 0 | 0 | 0 | 0 | 0 | 0.1 | 0.1 | 0.7 | 0.1 | 0 | 0 | 0 | 0
| 期換藥與維護) |  |  |  | 0 | 0 | 0 | 0 | 0 | 0.1 | 0.1 | 0.7 | 0.1 | 0 | 0 | 0 | 0
01574108008 | 體溫量測計、溫度計、酒精噴劑設備 | 組 |  |  | 0 | 0 | 0 | 0 | 0 | 0.1 | 0.1 | 0.7 | 0.1 | 0 | 0 | 0 | 0
01574119008 | 噪音計 | 組 |  |  | 0 | 0 | 0 | 0 | 0 | 0.1 | 0.8 | 0 | 0.1 | 0 | 0 | 0 | 0
01574127008 | 集塵、排氣設備(含主機、風管) | 組 |  |  | 0 | 0 | 0 | 0 | 0 | 0.1 | 0.2 | 0.1 | 0.6 | 0 | 0 | 0 | 0
0157413100G | 氣體檢知器 | 套 |  |  | 0 | 0 | 0 | 0 | 0 | 0.1 | 0.2 | 0.6 | 0.1 | 0 | 0 | 0 | 0
01574139004 | 職業安全衛生，保護器材，鋼筋防穿刺 | 式 |  |  | 0 | 0 | 0 | 0 | 0 | 0.3 | 0 | 0.5 | 0.1 | 0 | 0 | 0 | 0
| 保護套頭 |  |  |  | 0 | 0 | 0 | 0 | 0 | 0.3 | 0 | 0.5 | 0.1 | 0 | 0 | 0 | 0
01574140004 | 工作照明設備(含手電筒) | 式 |  |  | 0 | 0 | 0 | 0 | 0 | 0.3 | 0.1 | 0.5 | 0.1 | 0 | 0 | 0 | 0
01574142004 | 安全衛生告示牌、標語、海報、及各種 | 式 |  |  | 0 | 0 | 0 | 0 | 0 | 0.3 | 0.1 | 0.5 | 0.1 | 0 | 0 | 0 | 0
| 警告標誌之設施及維護 |  |  |  | 0 | 0 | 0 | 0 | 0 | 0.3 | 0.1 | 0.5 | 0.1 | 0 | 0 | 0 | 0
0157417900C | 飲水設備，含水質定期檢測費 | 具 |  |  | 0 | 0 | 0 | 0 | 0 | 0.1 | 0.1 | 0.7 | 0.1 | 0 | 0 | 0 | 0
01574211OL | 安全帽 | 頂 |  |  | 0 | 0 | 0 | 0 | 0 | 0 | 0 | 1 | 0 | 0 | 0 | 0 | 0
015742205T | 職業安全衛生，保護器材，呼吸，口罩 | T |  |  | 0 | 0 | 0 | 0 | 0 | 0.1 | 0.1 | 0.7 | 0.1 | 0 | 0 | 0 | 0
015742650K | 工作手套(耐磨耐酸) | 付 |  |  | 0 | 0 | 0 | 0 | 0 | 0 | 0 | 0.9 | 0.1 | 0 | 0 | 0 | 0
015742710M | 安全鞋 | 雙 |  |  | 0 | 0 | 0 | 0 | 0 | 0 | 0 | 0.9 | 0.1 | 0 | 0 | 0 | 0
0157428A0G | 施工人員管制用背心；由承攬廠商統一 | 套 |  |  | 0 | 0 | 0 | 0 | 0 | 0.1 | 0.1 | 0.7 | 0.1 | 0 | 0 | 0 | 0
| 編制列管 |  |  |  | 0 | 0 | 0 | 0 | 0 | 0.1 | 0.1 | 0.7 | 0.1 | 0 | 0 | 0 | 0
015742911C | 安全帶、索；含捲揚機操作之防護 | 具 |  |  | 0 | 0 | 0 | 0 | 0 | 0.3 | 0.2 | 0.4 | 0.1 | 0 | 0 | 0 | 0
015742916C | 背負式安全帶及捲揚式防墜器 | 具 |  |  | 0 | 0 | 0 | 0 | 0 | 0.1 | 0.2 | 0.6 | 0.1 | 0 | 0 | 0 | 0
0157429402 | 職業安全衛生，保護器材，高處作業， | M2 |  |  | 0 | 0 | 0 | 0 | 0 | 0 | 0 | 0 | 0 | 0 | 0 | 0 | 0
| 安全網(防墜物垂直防護網含室內.外防 |  |  |  | 0 | 0 | 0 | 0 | 0 | 0 | 0 | 0 | 0 | 0 | 0 | 0 | 0
| 護網,重覆使用) |  |  |  | 0 | 0 | 0 | 0 | 0 | 0 | 0 | 0 | 0 | 0 | 0 | 0 | 0
0157429M01 | 電梯門、通風井開口開口防護，附掛勾 | M |  |  | 0 | 0 | 0 | 0 | 0 | 0.1 | 0.1 | 0.7 | 0.1 | 0 | 0 | 0 | 0
0157429MS1 | 樓梯臨時扶手、欄杆(含梯側及平台) | M |  |  | 0 | 0 | 0 | 0 | 0 | 0.1 | 0.1 | 0.7 | 0.1 | 0 | 0 | 0 | 0
015742A108 | 急救箱 | 組 |  |  | 0 | 0 | 0 | 0 | 0 | 0.1 | 0.1 | 0.7 | 0.1 | 0 | 0 | 0 | 0
015742B208 | 職業安全衛生，保護器材，電感防止， | 組 |  |  | 0 | 0 | 0 | 0 | 0 | 0.2 | 0.6 | 0.1 | 0.1 | 0 | 0 | 0 | 0
| 漏電測定器 |  |  |  | 0 | 0 | 0 | 0 | 0 | 0.2 | 0.6 | 0.1 | 0.1 | 0 | 0 | 0 | 0
015742B4A4 | 職業安全衛生，合格之工地臨時開關箱 | 式 |  |  | 0 | 0 | 0 | 0 | 0 | 0.1 | 0.1 | 0.7 | 0.1 | 0 | 0 | 0 | 0
015743000N | 職安影帶錄製費 | 月 |  |  | 0 | 0 | 0 | 0 | 0 | 0.5 | 0.3 | 0.1 | 0.1 | 0 | 0 | 0 | 0
0157431504 | 職安衛教育訓練之規畫-新僱勞工及一般 | 式 |  |  | 0 | 0 | 0 | 0 | 0 | 0.7 | 0.1 | 0.1 | 0.1 | 0 | 0 | 0 | 0
| 作業人員 |  |  |  | 0 | 0 | 0 | 0 | 0 | 0.7 | 0.1 | 0.1 | 0.1 | 0 | 0 | 0 | 0
015743900N | 乙級職業安全衛生管理員人事費 | 月 |  |  | 0 | 0 | 0 | 0 | 0 | 0.7 | 0.1 | 0.1 | 0.1 | 0 | 0 | 0 | 0
0157439800N | 作業主管人事費用 | 月 |  |  | 0 | 0 | 0 | 0 | 0 | 0.1 | 0.1 | 0.7 | 0.1 | 0 | 0 | 0 | 0
01574400A4 | 職安衛生宣導及演習 | 式 |  |  | 0 | 0 | 0 | 0 | 0 | 0.4 | 0.1 | 0.4 | 0.1 | 0 | 0 | 0 | 0
0157460004 | 工地安全衛生協議組織 | 式 |  |  | 0 | 0 | 0 | 0 | 0 | 0.6 | 0 | 0.3 | 0.1 | 0 | 0 | 0 | 0
0157460PA4 | 職安全衛生管理計畫及施工中風險評估 | 式 |  |  | 0 | 0 | 0 | 0 | 0 | 0.9 | 0 | 0 | 0.1 | 0 | 0 | 0 | 0
| 計畫費用 |  |  |  | 0 | 0 | 0 | 0 | 0 | 0.9 | 0 | 0 | 0.1 | 0 | 0 | 0 | 0
01574B0004 | 主要災害防止措施及意外事故緊急處理 | 式 |  |  | 0 | 0 | 0 | 0 | 0 | 0 | 0 | 0 | 0 | 0 | 0 | 0 | 0
01574B1004 | 施工人員安全衛生創新成效作業費 | 式 |  |  | 0 | 0 | 0 | 0 | 0 | 0 | 0 | 0 | 0 | 0 | 0 | 0 | 0
015833010C | 工程告示牌及工地標誌，竣工銘牌，花 | 處 |  |  | 0 | 0 | 0 | 0 | 0 | 0.3 | 0.1 | 0.5 | 0.1 | 0 | 0 | 0 | 0
| 崗石 |  |  |  | 0 | 0 | 0 | 0 | 0 | 0.3 | 0.1 | 0.5 | 0.1 | 0 | 0 | 0 | 0
0172500001 | 放樣打樣 | M2 |  |  | 0 | 0 | 0 | 0 | 0 | 0.6 | 0.3 | 0.05 | 0.05 | 0 | 0 | 0 | 0
0172500104 | 施工測量，建築工程;測量放樣控制點及 | 式 |  |  | 0 | 0 | 0 | 0 | 0 | 0.1 | 0.1 | 0.7 | 0.1 | 0 | 0 | 0 | 0
| 保護措施 |  |  |  | 0 | 0 | 0 | 0 | 0 | 0.1 | 0.1 | 0.7 | 0.1 | 0 | 0 | 0 | 0
0174000014 | 原院方基地內道路、人行道完工後清潔 | 式 |  |  | 0 | 0 | 0 | 0 | 0 | 0.1 | 0.1 | 0.7 | 0.1 | 0 | 0 | 0 | 0
| 及修補復原 |  |  |  | 0 | 0 | 0 | 0 | 0 | 0.1 | 0.1 | 0.7 | 0.1 | 0 | 0 | 0 | 0
0174011001 | 接縫處鑿V字槽，雜物清除 | M |  |  | 0 | 0 | 0 | 0 | 0 | 0 | 0 | 0 | 0 | 0 | 0 | 0 | 0
0181080004 | 設施使用許可，各項申請代辦文件(含簽 | 式 |  |  | 0 | 0 | 0 | 0 | 0 | 0.1 | 0.1 | 0.7 | 0.1 | 0 | 0 | 0 | 0
| 證費用等)(請領綠建築及智慧建築標章) |  |  |  | 0 | 0 | 0 | 0 | 0 | 0.1 | 0.1 | 0.7 | 0.1 | 0 | 0 | 0 | 0
0183030004 | 操作及維護，人員教育訓練 | 式 |  |  | 0 | 0 | 0 | 0 | 0 | 1 | 0 | 0 | 0 | 0 | 0 | 0 | 0
0221000031 | 地下管線探測費(透地雷達) | M |  |  | 0 | 0 | 0 | 0 | 0 | 0.3 | 0.5 | 0.1 | 0.1 | 0 | 0 | 0 | 0
02220011B2 | 基地現有停車場植草磚及AC路面剔除運 | M2 |  |  | 0 | 0 | 0 | 0 | 0 | 0.2 | 0.3 | 0.1 | 0.4 | 0 | 0 | 0 | 0
| 棄12個停車位 |  |  |  | 0 | 0 | 0 | 0 | 0 | 0.2 | 0.3 | 0.1 | 0.4 | 0 | 0 | 0 | 0
02220106BE | 基地現有停車場花台含路緣石拆除 | 座 |  |  | 0 | 0 | 0 | 0 | 0 | 0.4 | 0.3 | 0.1 | 0.2 | 0 | 0 | 0 | 0
0222010A42 | 基地內現有灌木移除運棄 | M2 |  |  | 0 | 0 | 0 | 0 | 0 | 0.3 | 0.4 | 0.1 | 0.2 | 0 | 0 | 0 | 0
0222010A4F | 基地內現有喬木移除運棄 | 處 |  |  | 0 | 0 | 0 | 0 | 0 | 0.3 | 0.2 | 0.1 | 0.4 | 0 | 0 | 0 | 0
02220118B4 | 基地現有陰井座、暗溝廢棄物移除運離 | 式 |  |  | 0 | 0 | 0 | 0 | 0 | 0.3 | 0.3 | 0.1 | 0.3 | 0 | 0 | 0 | 0
022201700E | 苗園連通採光罩3110*300*250～300cm± | 座 |  |  | 0 | 0 | 0 | 0 | 0 | 0.3 | 0.3 | 0.1 | 0.3 | 0 | 0 | 0 | 0
| 拆除 |  |  |  | 0 | 0 | 0 | 0 | 0 | 0.3 | 0.3 | 0.1 | 0.3 | 0 | 0 | 0 | 0
02220170A4 | 苗栗醫院附設護理之家苗園-外牆題字配 | 式 |  |  | 0 | 0 | 0 | 0 | 0 | 0.1 | 0.1 | 0.7 | 0.1 | 0 | 0 | 0 | 0
| 合新作採光罩拆移設 |  |  |  | 0 | 0 | 0 | 0 | 0 | 0.1 | 0.1 | 0.7 | 0.1 | 0 | 0 | 0 | 0
022201710E | 栗園前雨遮採光罩650*1330*340cm±拆 | 座 |  |  | 0 | 0 | 0 | 0 | 0 | 0.5 | 0.2 | 0.1 | 0.2 | 0 | 0 | 0 | 0
| 除 |  |  |  | 0 | 0 | 0 | 0 | 0 | 0.5 | 0.2 | 0.1 | 0.2 | 0 | 0 | 0 | 0
0222026604 | 配合院方臨時運送通道栗園牆面外露可 | 式 |  |  | 0 | 0 | 0 | 0 | 0 | 0.3 | 0.1 | 0.5 | 0.1 | 0 | 0 | 0 | 0
| 見管線遷移設 |  |  |  | 0 | 0 | 0 | 0 | 0 | 0.3 | 0.1 | 0.5 | 0.1 | 0 | 0 | 0 | 0
0222027004 | 基地現有排水溝體移除(含廢棄物清運) | 式 |  |  | 0 | 0 | 0 | 0 | 0 | 0.4 | 0.1 | 0.1 | 0.4 | 0 | 0 | 0 | 0
022202700F | 基地無障礙車位告示牌移設 | 處 |  |  | 0 | 0 | 0 | 0 | 0 | 0.3 | 0.2 | 0.3 | 0.2 | 0 | 0 | 0 | 0
0222027020F | 不銹鋼車擋拆除交院方 | 處 |  |  | 0 | 0 | 0 | 0 | 0 | 0.4 | 0.1 | 0.1 | 0.4 | 0 | 0 | 0 | 0
0222027106 | 不銹鋼水塔運棄 | 只 |  |  | 0 | 0 | 0 | 0 | 0 | 0.6 | 0.1 | 0.1 | 0.2 | 0 | 0 | 0 | 0
022202710F | 既有鑄鐵陰井蓋(66*66*3cm) | 處 |  |  | 0 | 0 | 0 | 0 | 0 | 0.4 | 0.1 | 0.1 | 0.4 | 0 | 0 | 0 | 0
0222027201 | 既有鑄鐵水溝蓋(39.5*49*3cm) | 塊 |  |  | 0 | 0 | 0 | 0 | 0 | 0.3 | 0.1 | 0.4 | 0.2 | 0 | 0 | 0 | 0
022202900J | 基地現有路燈移設 | 支 |  |  | 0 | 0 | 0 | 0 | 0 | 0.3 | 0.2 | 0.1 | 0.4 | 0 | 0 | 0 | 0
0223100002 | 素地清潔整理 | M2 |  |  | 0 | 0 | 0 | 0 | 0 | 0.5 | 0.3 | 0.1 | 0.1 | 0 | 0 | 0 | 0
0224000004 | 抽排水工程(祛水含雨季防洪措施)逕流 | 式 |  |  | 0 | 0 | 0 | 0 | 0 | 0.1 | 0.1 | 0.7 | 0.1 | 0 | 0 | 0 | 0
| 廢水汙染削減計畫、設施費袪水屬一級 |  |  |  | 0 | 0 | 0 | 0 | 0 | 0.1 | 0.1 | 0.7 | 0.1 | 0 | 0 | 0 | 0
| 營建工地,依水汙防制措施法第10條規定 |  |  |  | 0 | 0 | 0 | 0 | 0 | 0.1 | 0.1 | 0.7 | 0.1 | 0 | 0 | 0 | 0
| 開工前應報請直轄市主管機關核准 |  |  |  | 0 | 0 | 0 | 0 | 0 | 0.1 | 0.1 | 0.7 | 0.1 | 0 | 0 | 0 | 0
0224010A01 | 抽水井挖掘費，含水泥護圈 | 孔 |  |  | 0 | 0 | 0 | 0 | 0 | 0.75 | 0.1 | 0.1 | 0.05 | 0 | 0 | 0 | 0
0224010A02 | 井蓋板 | 孔 |  |  | 0 | 0 | 0 | 0 | 0 | 0.15 | 0.05 | 0.75 | 0.05 | 0 | 0 | 0 | 0
0224010A03 | PVC管 | 式 |  |  | 0 | 0 | 0 | 0 | 0 | 0.15 | 0.05 | 0.75 | 0.05 | 0 | 0 | 0 | 0
0224010A04 | 電源線(含幹支架及開關設備) | 式 |  |  | 0 | 0 | 0 | 0 | 0 | 0.15 | 0.05 | 0.75 | 0.05 | 0 | 0 | 0 | 0
0224010A05 | 濾砂沉砂池 | 式 |  |  | 0 | 0 | 0 | 0 | 0 | 0.15 | 0.05 | 0.75 | 0.05 | 0 | 0 | 0 | 0
02240D000C | 抽水機租金及維護費 | 式 |  |  | 0 | 0 | 0 | 0 | 0 | 0.1 | 0.7 | 0.1 | 0.1 | 0 | 0 | 0 | 0
02252000081 | 公共管線系統之保護，電源分配控制器( | 組 |  |  | 0 | 0 | 0 | 0 | 0 | 0 | 0 | 0 | 0 | 0 | 0 | 0 | 0
| Rohs) |  |  |  | 0 | 0 | 0 | 0 | 0 | 0 | 0 | 0 | 0 | 0 | 0 | 0 | 0
022558E80D | 臨時擋土樁設施，H型鋼樁，(L=14m，間 | 支 |  |  | 0 | 0 | 0 | 0 | 0 | 0 | 0 | 0 | 0 | 0 | 0 | 0 | 0
| 距=80cm) |  |  |  | 0 | 0 | 0 | 0 | 0 | 0 | 0 | 0 | 0 | 0 | 0 | 0 | 0
0226000B01 | 水平支撐H=300*300*10*15mm、橫擋圍令 | M2 |  |  | 0 | 0 | 0 | 0 | 0 | 0 | 0 | 1 | 0 | 0 | 0 | 0 | 0
| H=300*300*10*15mm、斜撐300*300*10* |  |  |  | 0 | 0 | 0 | 0 | 0 | 0 | 0 | 1 | 0 | 0 | 0 | 0 | 0
| 15mm |  |  |  | 0 | 0 | 0 | 0 | 0 | 0 | 0 | 1 | 0 | 0 | 0 | 0 | 0
0226000B02 | 三角架及螺栓桿件 | 式 |  |  | 0 | 0 | 0 | 0 | 0 | 0 | 0 | 1 | 0 | 0 | 0 | 0 | 0
0226000B03 | 運搬費 | 式 |  |  | 0 | 0 | 0 | 0 | 0 | 1 | 0 | 0 | 0 | 0 | 0 | 0 | 0
0226000B04 | 安全防護網及安全母索 | 式 |  |  | 0 | 0 | 0 | 0 | 0 | 0 | 0 | 1 | 0 | 0 | 0 | 0 | 0
0226000B05 | 機具設備及動力費 | 式 |  |  | 0 | 0 | 0 | 0 | 0 | 0 | 1 | 0 | 0 | 0 | 0 | 0 | 0
0226000B06 | 油壓千斤頂施加預力≧30T | 式 |  |  | 0 | 0 | 0 | 0 | 0 | 0.15 | 0.75 | 0 | 0.1 | 0 | 0 | 0 | 0
0226000B07 | 止水板兼錨座端版施作，下設置止水帶 | 處 |  |  | 0 | 0 | 0 | 0 | 0 | 0.15 | 0.75 | 0 | 0.1 | 0 | 0 | 0 | 0
0226000B08 | 中間柱根固切除(含固根段Ｈ型鋼價購費 | 支 |  |  | 0 | 0 | 0 | 0 | 0 | 0.15 | 0.75 | 0 | 0.1 | 0 | 0 | 0 | 0
| ) |  |  |  | 0 | 0 | 0 | 0 | 0 | 0.15 | 0.75 | 0 | 0.1 | 0 | 0 | 0 | 0
0226000B11 | 水平支撐H=350*350*12*19mm，橫擋圍令 | M2 |  |  | 0 | 0 | 0 | 0 | 0 | 0 | 0 | 1 | 0 | 0 | 0 | 0 | 0
| H=350*350*12*19mm、斜撐350*350*12* |  |  |  | 0 | 0 | 0 | 0 | 0 | 0 | 0 | 1 | 0 | 0 | 0 | 0 | 0
| 19mm |  |  |  | 0 | 0 | 0 | 0 | 0 | 0 | 0 | 1 | 0 | 0 | 0 | 0 | 0
0226000B12 | H=300*300*10*15mm ，貫入至GL-12m | 支 |  |  | 0 | 0 | 0 | 0 | 0 | 0 | 0 | 1 | 0 | 0 | 0 | 0 | 0
0226000B13 | 施工構台本體(含覆工板、安全欄杆及構 | M2 |  |  | 0 | 0 | 0 | 0 | 0 | 0 | 0 | 1 | 0 | 0 | 0 | 0 | 0
| 台柱中間柱根固切除，固根段Ｈ型鋼價 |  |  |  | 0 | 0 | 0 | 0 | 0 | 0 | 0 | 1 | 0 | 0 | 0 | 0 | 0
| 購費)) |  |  |  | 0 | 0 | 0 | 0 | 0 | 0 | 0 | 1 | 0 | 0 | 0 | 0 | 0
0226000B14 | 固定鐵件及五金另料 | 式 |  |  | 0 | 0 | 0 | 0 | 0 | 0 | 0 | 0 | 1 | 0 | 0 | 0 | 0
0226000B16 | 油壓千斤頂施加預力≧80T | 式 |  |  | 0 | 0 | 0 | 0 | 0 | 0.15 | 0.75 | 0 | 0.1 | 0 | 0 | 0 | 0
0226000B17 | 止水板兼錨座端版施作，下設置止水帶 | 式 |  |  | 0 | 0 | 0 | 0 | 0 | 0.15 | 0.75 | 0 | 0.1 | 0 | 0 | 0 | 0
0226000B19 | 根固混凝土灌漿 | 式 |  |  | 0 | 0 | 0 | 0 | 0 | 0.15 | 0.75 | 0 | 0.1 | 0 | 0 | 0 | 0
0226000B22 | 桿構件 | 式 |  |  | 0 | 0 | 0 | 0 | 0 | 0 | 0 | 1 | 0 | 0 | 0 | 0 | 0
0226000B26 | 油壓千斤頂施加預力≧60tf | 式 |  |  | 0 | 0 | 0 | 0 | 0 | 0.4 | 0.4 | 0.1 | 0.1 | 0 | 0 | 0 | 0
0229000100 | 擋土結構側位移量+傾斜管監測L=14M | 處 |  |  | 0 | 0 | 0 | 0 | 0 | 0.25 | 0.1 | 0.6 | 0.05 | 0 | 0 | 0 | 0
0229100004 | 工程施工前鄰近建築物現況調查;鄰房鑑 | 式 |  |  | 0 | 0 | 0 | 0 | 0 | 0.6 | 0.2 | 0.1 | 0.1 | 0 | 0 | 0 | 0
| 定(依據苗栗縣建築物施工損壞鄰房事件 |  |  |  | 0 | 0 | 0 | 0 | 0 | 0.6 | 0.2 | 0.1 | 0.1 | 0 | 0 | 0 | 0
| 處理程序規定辦理) |  |  |  | 0 | 0 | 0 | 0 | 0 | 0.6 | 0.2 | 0.1 | 0.1 | 0 | 0 | 0 | 0
0229200140 | 水平支撐應力+支撐應變計監測(每層4處 | 個 |  |  | 0 | 0 | 0 | 0 | 0 | 0.2 | 0.75 | 0 | 0.05 | 0 | 0 | 0 | 0
| ，每處2個，3層支撐) |  |  |  | 0 | 0 | 0 | 0 | 0 | 0.2 | 0.75 | 0 | 0.05 | 0 | 0 | 0 | 0
0229200154 | 沉陷觀測釘+周圍沉陷量監測 | 處 |  |  | 0 | 0 | 0 | 0 | 0 | 0.2 | 0.75 | 0 | 0.05 | 0 | 0 | 0 | 0
0229200164 | 中間柱隆起+中間柱隆起下沉量監測 | 處 |  |  | 0 | 0 | 0 | 0 | 0 | 0.2 | 0.75 | 0 | 0.05 | 0 | 0 | 0 | 0
0229200174 | 監測量測及分析報告 | 式 |  |  | 0 | 0 | 0 | 0 | 0 | 0.2 | 0.75 | 0 | 0.05 | 0 | 0 | 0 | 0
0229200184 | 建物傾斜計+電子式建物傾斜計+建物傾 | 處 |  |  | 0 | 0 | 0 | 0 | 0 | 0.2 | 0.75 | 0 | 0.05 | 0 | 0 | 0 | 0
| 斜量測監測 |  |  |  | 0 | 0 | 0 | 0 | 0 | 0.2 | 0.75 | 0 | 0.05 | 0 | 0 | 0 | 0
0229200194 | 電子式水位觀測計+地下水位監測 | 處 |  |  | 0 | 0 | 0 | 0 | 0 | 0.2 | 0.75 | 0 | 0.05 | 0 | 0 | 0 | 0
023000000601 | 土方工作，混凝土管路隔離板，6"-4A | 只 |  |  | 0 | 0 | 0 | 0 | 0 | 0 | 0 | 0 | 0 | 0 | 0 | 0 | 0
023000000602 | 土方工作，混凝土管路隔離板，6"-4B | 只 |  |  | 0 | 0 | 0 | 0 | 0 | 0 | 0 | 0 | 0 | 0 | 0 | 0 | 0
023000000603 | 土方工作，混凝土管路隔離板，3"-2A | 只 |  |  | 0 | 0 | 0 | 0 | 0 | 0 | 0 | 0 | 0 | 0 | 0 | 0 | 0
023000000604 | 土方工作，混凝土管路隔離板，3"-2B | 只 |  |  | 0 | 0 | 0 | 0 | 0 | 0 | 0 | 0 | 0 | 0 | 0 | 0 | 0
02300CD001 | 土方開挖及回填、運棄 | M3 |  |  | 0 | 0 | 0 | 0 | 0 | 0.2 | 0.1 | 0.65 | 0.05 | 0 | 0 | 0 | 0
02317A000301 | 夯實工資 | 式 |  |  | 0 | 0 | 0 | 0 | 0 | 0.4 | 0.5 | 0 | 0.1 | 0 | 0 | 0 | 0
02323A000A | 棄土區費用(含水土保持) | B.M3 |  |  | 0 | 0 | 0 | 0 | 0 | 0.1 | 0.3 | 0.5 | 0.1 | 0 | 0 | 0 | 0
02342010D2 | 地工織物，合成纖維，自然疊接施工 | M2 |  |  | 0 | 0 | 0 | 0 | 0 | 0 | 0 | 0 | 0 | 0 | 0 | 0 | 0
023440000B01 | 鑽孔及灌漿，人孔鑽洞 | 孔 |  |  | 0 | 0 | 0 | 0 | 0 | 0 | 0 | 0 | 0 | 0 | 0 | 0 | 0
023440000B02 | 鑽孔及灌漿，手孔鑽洞 | 孔 |  |  | 0 | 0 | 0 | 0 | 0 | 0 | 0 | 0 | 0 | 0 | 0 | 0 | 0
02601122A1 | KP-4"ψ波紋滲透排水管，含必要之滲透 | M |  |  | 0 | 0 | 0 | 0 | 0 | 0.2 | 0.1 | 0.6 | 0.1 | 0 | 0 | 0 | 0
| 陰井 |  |  |  | 0 | 0 | 0 | 0 | 0 | 0.2 | 0.1 | 0.6 | 0.1 | 0 | 0 | 0 | 0
0260136531 | 排水暗溝工程，WH60*75cm± | M |  |  | 0 | 0 | 0 | 0 | 0 | 0.1 | 0.1 | 0.7 | 0.1 | 0 | 0 | 0 | 0
02742000A2 | 瀝青混凝土舖面，舖築及滾壓新作AC道 | M2 |  |  | 0 | 0 | 0 | 0 | 0 | 0.2 | 0.1 | 0.6 | 0.1 | 0 | 0 | 0 | 0
| 路10cm |  |  |  | 0 | 0 | 0 | 0 | 0 | 0.2 | 0.1 | 0.6 | 0.1 | 0 | 0 | 0 | 0
0276410004 | 地坪標線 | 式 |  |  | 0 | 0 | 0 | 0 | 0 | 0.1 | 0.1 | 0.7 | 0.1 | 0 | 0 | 0 | 0
0277033461 | 路緣石(含雨遮人行道處輪擋) | M |  |  | 0 | 0 | 0 | 0 | 0 | 0.2 | 0.1 | 0.6 | 0.1 | 0 | 0 | 0 | 0
0277910002 | 人行道底層，路基整理 | M2 |  |  | 0 | 0 | 0 | 0 | 0 | 0.2 | 0.2 | 0.5 | 0.1 | 0 | 0 | 0 | 0
0277930002 | 4mm粒徑碎石及細砂填縫 | M2 |  |  | 0 | 0 | 0 | 0 | 0 | 0.2 | 0.1 | 0.6 | 0.1 | 0 | 0 | 0 | 0
02779PWD430A2 | 人行道底層，混凝土，總厚15cm，( | M2 |  |  | 0 | 0 | 0 | 0 | 0 | 0.1 | 0.2 | 0.5 | 0.2 | 0 | 0 | 0 | 0
| 140kgf/cm2厚5cm，210kgf/cm2厚10cm) |  |  |  | 0 | 0 | 0 | 0 | 0 | 0.1 | 0.2 | 0.5 | 0.2 | 0 | 0 | 0 | 0
027863D312 | 高壓混凝土地磚 | M2 |  |  | 0 | 0 | 0 | 0 | 0 | 0.1 | 0.1 | 0.7 | 0.1 | 0 | 0 | 0 | 0
02811200003 | 產品，聚氯乙烯塑膠硬質管，(標稱 | M |  |  | 0 | 0 | 0 | 0 | 0 | 0.1 | 0.1 | 0.7 | 0.1 | 0 | 0 | 0 | 0
| 25mm，厚3.2mm)，未含管配件 |  |  |  | 0 | 0 | 0 | 0 | 0 | 0.1 | 0.1 | 0.7 | 0.1 | 0 | 0 | 0 | 0
02811200013 | 產品，聚氯乙烯塑膠硬質管，(標稱 | M |  |  | 0 | 0 | 0 | 0 | 0 | 0.1 | 0.1 | 0.7 | 0.1 | 0 | 0 | 0 | 0
| 16mm，厚2.7mm)，未含管配件 |  |  |  | 0 | 0 | 0 | 0 | 0 | 0.1 | 0.1 | 0.7 | 0.1 | 0 | 0 | 0 | 0
02811200023 | 產品，導線管，聚氯乙烯塑膠硬質管， | M |  |  | 0 | 0 | 0 | 0 | 0 | 0.1 | 0.1 | 0.7 | 0.1 | 0 | 0 | 0 | 0
| E管，(標稱20mm，厚1.8mm)，未含管配 |  |  |  | 0 | 0 | 0 | 0 | 0 | 0.1 | 0.1 | 0.7 | 0.1 | 0 | 0 | 0 | 0
| 件 |  |  |  | 0 | 0 | 0 | 0 | 0 | 0.1 | 0.1 | 0.7 | 0.1 | 0 | 0 | 0 | 0
02811200034 | PVC管線耗材(含五金另料) | 式 |  |  | 0 | 0 | 0 | 0 | 0 | 0.1 | 0.1 | 0.7 | 0.1 | 0 | 0 | 0 | 0
02811200E00 | CASE:依實際需求調整尺寸 | 只 |  |  | 0 | 0 | 0 | 0 | 0 | 0.1 | 0.1 | 0.7 | 0.1 | 0 | 0 | 0 | 0
02811200E13 | 2mm²*nc控制電纜線 | M |  |  | 0 | 0 | 0 | 0 | 0 | 0.1 | 0.1 | 0.7 | 0.1 | 0 | 0 | 0 | 0
02811200E23 | 2mm²*4c/1XLPE電纜線 | M |  |  | 0 | 0 | 0 | 0 | 0 | 0.1 | 0.1 | 0.7 | 0.1 | 0 | 0 | 0 | 0
02811200FM4 | 機房閥類管件 | 式 |  |  | 0 | 0 | 0 | 0 | 0 | 0.1 | 0.1 | 0.7 | 0.1 | 0 | 0 | 0 | 0
02811201E00 | NFB 3-100-20 380V IC≧10KA | 只 |  |  | 0 | 0 | 0 | 0 | 0 | 0.1 | 0.1 | 0.7 | 0.1 | 0 | 0 | 0 | 0
02811202E00 | NFB 3-100-15 380V IC≧10KA | 只 |  |  | 0 | 0 | 0 | 0 | 0 | 0.1 | 0.1 | 0.7 | 0.1 | 0 | 0 | 0 | 0
02811203E00 | NFB 2-100-15 220V IC≧10KA | 只 |  |  | 0 | 0 | 0 | 0 | 0 | 0.1 | 0.1 | 0.7 | 0.1 | 0 | 0 | 0 | 0
02811204E00 | MSO 2HP | 只 |  |  | 0 | 0 | 0 | 0 | 0 | 0.1 | 0.1 | 0.7 | 0.1 | 0 | 0 | 0 | 0
02811205E04 | 盤內線材 | 式 |  |  | 0 | 0 | 0 | 0 | 0 | 0.1 | 0.1 | 0.7 | 0.1 | 0 | 0 | 0 | 0
0281120B101 | 1"尼龍牙口電磁閥 | 組 |  |  | 0 | 0 | 0 | 0 | 0 | 0.1 | 0.1 | 0.7 | 0.1 | 0 | 0 | 0 | 0
0281120B401 | 1"隔離閥 | 組 |  |  | 0 | 0 | 0 | 0 | 0 | 0.1 | 0.1 | 0.7 | 0.1 | 0 | 0 | 0 | 0
0281120C100 | Timer~時間控制器(含停電記憶) | 只 |  |  | 0 | 0 | 0 | 0 | 0 | 0.1 | 0.1 | 0.7 | 0.1 | 0 | 0 | 0 | 0
0281120C501 | 智能噴灌控制器(4區基礎擴充型)~可擴 | 組 |  |  | 0 | 0 | 0 | 0 | 0 | 0.1 | 0.1 | 0.7 | 0.1 | 0 | 0 | 0 | 0
| 充至控制8區(另加擴充模組) |  |  |  | 0 | 0 | 0 | 0 | 0 | 0.1 | 0.1 | 0.7 | 0.1 | 0 | 0 | 0 | 0
0281120C601 | 圓型綠地閥箱,PP材質,L*H=241mm* | 組 |  |  | 0 | 0 | 0 | 0 | 0 | 0.1 | 0.1 | 0.7 | 0.1 | 0 | 0 | 0 | 0
| 264mm |  |  |  | 0 | 0 | 0 | 0 | 0 | 0.1 | 0.1 | 0.7 | 0.1 | 0 | 0 | 0 | 0
0281120C701 | PP材質閥箱格板L*H=640mm*480mm(配合 | 套 |  |  | 0 | 0 | 0 | 0 | 0 | 0.1 | 0.1 | 0.7 | 0.1 | 0 | 0 | 0 | 0
| 裁切) |  |  |  | 0 | 0 | 0 | 0 | 0 | 0.1 | 0.1 | 0.7 | 0.1 | 0 | 0 | 0 | 0
0281120D101 | 2HP電腦變頻恆壓幫浦組(含壓力桶)三相 | 組 |  |  | 0 | 0 | 0 | 0 | 0 | 0.1 | 0.1 | 0.7 | 0.1 | 0 | 0 | 0 | 0
| 380V Q=65LPM H=50M |  |  |  | 0 | 0 | 0 | 0 | 0 | 0.1 | 0.1 | 0.7 | 0.1 | 0 | 0 | 0 | 0
0281120E401 | 1/2"隱藏式伸縮軟管 | 支 |  |  | 0 | 0 | 0 | 0 | 0 | 0.1 | 0.1 | 0.7 | 0.1 | 0 | 0 | 0 | 0
0281120E501 | 防水接頭 | 組 |  |  | 0 | 0 | 0 | 0 | 0 | 0.1 | 0.1 | 0.7 | 0.1 | 0 | 0 | 0 | 0
0281120J101 | 雨天自動停機裝置 | 組 |  |  | 0 | 0 | 0 | 0 | 0 | 0.1 | 0.1 | 0.7 | 0.1 | 0 | 0 | 0 | 0
0281120L100 | 盤內照明 10W | 只 |  |  | 0 | 0 | 0 | 0 | 0 | 0.1 | 0.1 | 0.7 | 0.1 | 0 | 0 | 0 | 0
0281120PA04 | 銘牌及零料(含PB,PL) | 式 |  |  | 0 | 0 | 0 | 0 | 0 | 0.1 | 0.1 | 0.7 | 0.1 | 0 | 0 | 0 | 0
02811243C02 | 1/2"小型單邊型隱藏式定壓噴頭(提升4" | 套 |  |  | 0 | 0 | 0 | 0 | 0 | 0.1 | 0.1 | 0.7 | 0.1 | 0 | 0 | 0 | 0
| )P=30PSI,L*W=4'*15',Q=0.6GPM |  |  |  | 0 | 0 | 0 | 0 | 0 | 0.1 | 0.1 | 0.7 | 0.1 | 0 | 0 | 0 | 0
0281128302 | 1/2"小型隱藏式定壓噴頭組(提升4"),P= | 套 |  |  | 0 | 0 | 0 | 0 | 0 | 0.1 | 0.1 | 0.7 | 0.1 | 0 | 0 | 0 | 0
| 30PSI,R=8',Q=1.61GPM (180°) |  |  |  | 0 | 0 | 0 | 0 | 0 | 0.1 | 0.1 | 0.7 | 0.1 | 0 | 0 | 0 | 0
028112A302 | 1/2"小型隱藏式定壓噴頭組(提升4"),P= | 套 |  |  | 0 | 0 | 0 | 0 | 0 | 0.1 | 0.2 | 0.6 | 0.1 | 0 | 0 | 0 | 0
| 30PSI,R=10',Q=1.78GPM (180°) |  |  |  | 0 | 0 | 0 | 0 | 0 | 0.1 | 0.2 | 0.6 | 0.1 | 0 | 0 | 0 | 0
0286011118 | 室內PP耐衝擊膠殼停車位車擋工程(每位 | 組 |  |  | 0 | 0 | 0 | 0 | 0 | 0.1 | 0.1 | 0.7 | 0.1 | 0 | 0 | 0 | 0
| 2塊) |  |  |  | 0 | 0 | 0 | 0 | 0 | 0.1 | 0.1 | 0.7 | 0.1 | 0 | 0 | 0 | 0
0289111E00081o | T-無障礙電梯標示 | 組 |  |  | 0 | 0 | 0 | 0 | 0 | 0.1 | 0.1 | 0.7 | 0.1 | 0 | 0 | 0 | 0
028911E00081k | O.桌上型櫃檯標示9*30cm± | 組 |  |  | 0 | 0 | 0 | 0 | 0 | 0.1 | 0.1 | 0.7 | 0.1 | 0 | 0 | 0 | 0
028911e00081l | Q.貼壁式櫃檯標示20*20cm± | 組 |  |  | 0 | 0 | 0 | 0 | 0 | 0.1 | 0.1 | 0.7 | 0.1 | 0 | 0 | 0 | 0
028911E00081m | R.床號標示10*10cm± | 組 |  |  | 0 | 0 | 0 | 0 | 0 | 0.1 | 0.1 | 0.7 | 0.1 | 0 | 0 | 0 | 0
028911e00081n | P.車位豎立標誌40*40cm± | 組 |  |  | 0 | 0 | 0 | 0 | 0 | 0.1 | 0.1 | 0.7 | 0.1 | 0 | 0 | 0 | 0
028911E00081p | W親子車位標示 | 組 |  |  | 0 | 0 | 0 | 0 | 0 | 0.1 | 0.1 | 0.7 | 0.1 | 0 | 0 | 0 | 0
028911E00081q | V立地式標示座 | 組 |  |  | 0 | 0 | 0 | 0 | 0 | 0.1 | 0.1 | 0.7 | 0.1 | 0 | 0 | 0 | 0
028911E00081r | 無障礙通路標示牌 | 組 |  |  | 0 | 0 | 0 | 0 | 0 | 0.1 | 0.1 | 0.7 | 0.1 | 0 | 0 | 0 | 0
02891E00081a | A.貼壁式科室名稱標示32*12.5*1.5cm± | 組 |  |  | 0 | 0 | 0 | 0 | 0 | 0.1 | 0.1 | 0.7 | 0.1 | 0 | 0 | 0 | 0
| ) |  |  |  | 0 | 0 | 0 | 0 | 0 | 0.1 | 0.1 | 0.7 | 0.1 | 0 | 0 | 0 | 0
02891E00081b | B.貼壁式科室名稱標示17*27cm | 組 |  |  | 0 | 0 | 0 | 0 | 0 | 0.1 | 0.1 | 0.7 | 0.1 | 0 | 0 | 0 | 0
02891E00081c | B1.懸壁式浴廁標示20*30cm | 組 |  |  | 0 | 0 | 0 | 0 | 0 | 0.1 | 0.1 | 0.7 | 0.1 | 0 | 0 | 0 | 0
02891E00081d | D.貼壁式上下樓層標示23*45cm± | 組 |  |  | 0 | 0 | 0 | 0 | 0 | 0.1 | 0.1 | 0.7 | 0.1 | 0 | 0 | 0 | 0
02891E00081e | E.樓號標示 H≒20cm± | 組 |  |  | 0 | 0 | 0 | 0 | 0 | 0.1 | 0.1 | 0.7 | 0.1 | 0 | 0 | 0 | 0
02891E00081f | F.貼壁式緊急疏散逃生圖標示600* | 組 |  |  | 0 | 0 | 0 | 0 | 0 | 0.1 | 0.1 | 0.7 | 0.1 | 0 | 0 | 0 | 0
| 600mm± |  |  |  | 0 | 0 | 0 | 0 | 0 | 0.1 | 0.1 | 0.7 | 0.1 | 0 | 0 | 0 | 0
02891E00081g | G.貼壁式電梯內樓層簡介標示250* | 組 |  |  | 0 | 0 | 0 | 0 | 0 | 0.1 | 0.1 | 0.7 | 0.1 | 0 | 0 | 0 | 0
| 900mm± |  |  |  | 0 | 0 | 0 | 0 | 0 | 0.1 | 0.1 | 0.7 | 0.1 | 0 | 0 | 0 | 0
02891e00081h | H.貼壁式樓層簡介標示 | 組 |  |  | 0 | 0 | 0 | 0 | 0 | 0.1 | 0.1 | 0.7 | 0.1 | 0 | 0 | 0 | 0
02891E00081i | N.懸吊式空間名稱標示25*60cm± | 組 |  |  | 0 | 0 | 0 | 0 | 0 | 0.1 | 0.1 | 0.7 | 0.1 | 0 | 0 | 0 | 0
02891E00081j | M.懸吊式方向指引標示240*45cm± | 組 |  |  | 0 | 0 | 0 | 0 | 0 | 0.1 | 0.1 | 0.7 | 0.1 | 0 | 0 | 0 | 0
028930000004 | 交通號誌 | 式 |  |  | 0 | 0 | 0 | 0 | 0 | 0.1 | 0.1 | 0.7 | 0.1 | 0 | 0 | 0 | 0
0289800055 | 一般停車位標線工程(含停車位編號)， | 位 |  |  | 0 | 0 | 0 | 0 | 0 | 0.1 | 0.1 | 0.7 | 0.1 | 0 | 0 | 0 | 0
| 熱處理聚酯，反光，厚2mm，含工料 |  |  |  | 0 | 0 | 0 | 0 | 0 | 0.1 | 0.1 | 0.7 | 0.1 | 0 | 0 | 0 | 0
0289800085 | 無障礙停車位標線工程(含停車位編號) | 位 |  |  | 0 | 0 | 0 | 0 | 0 | 0.1 | 0.1 | 0.7 | 0.1 | 0 | 0 | 0 | 0
| ，熱處理聚酯，反光，厚2mm，含工料 |  |  |  | 0 | 0 | 0 | 0 | 0 | 0.1 | 0.1 | 0.7 | 0.1 | 0 | 0 | 0 | 0
029055Z00A | 基地內植栽移植 | 株 |  |  | 0 | 0 | 0 | 0 | 0 | 0.2 | 0.6 | 0.1 | 0.1 | 0 | 0 | 0 | 0
02920E6L2 | 吊竹草 密植密鋪，含保活期定期澆水 | M2 |  |  | 0 | 0 | 0 | 0 | 0 | 0.2 | 0.1 | 0.6 | 0.1 | 0 | 0 | 0 | 0
| 及施肥 |  |  |  | 0 | 0 | 0 | 0 | 0 | 0.2 | 0.1 | 0.6 | 0.1 | 0 | 0 | 0 | 0
02923195010063 | 沃土(沃土:木質培養土:發泡煉石 按配 | M3 |  |  | 0 | 0 | 0 | 0 | 0 | 0.2 | 0.1 | 0.6 | 0.1 | 0 | 0 | 0 | 0
| 比0.65:0.3:0.05比例調和)，含工料 |  |  |  | 0 | 0 | 0 | 0 | 0 | 0.2 | 0.1 | 0.6 | 0.1 | 0 | 0 | 0 | 0
029325F0950 | 鵝掌藤，30≦高度<60cm，20≦寬度< | M2 |  |  | 0 | 0 | 0 | 0 | 0 | 0.2 | 0.1 | 0.6 | 0.1 | 0 | 0 | 0 | 0
| 30cm，含保活期定期澆水及施肥 |  |  |  | 0 | 0 | 0 | 0 | 0 | 0.2 | 0.1 | 0.6 | 0.1 | 0 | 0 | 0 | 0
02932C30A60 | 茶梅(山茶花)，60≦高度<90cm，30≦寬 | 株 |  |  | 0 | 0 | 0 | 0 | 0 | 0.2 | 0.1 | 0.6 | 0.1 | 0 | 0 | 0 | 0
| 度<40cm，含保活期定期澆水及施肥 |  |  |  | 0 | 0 | 0 | 0 | 0 | 0.2 | 0.1 | 0.6 | 0.1 | 0 | 0 | 0 | 0
02932CG0A60 | 杜鵑，60≦高度<90cm，30≦寬度< | 株 |  |  | 0 | 0 | 0 | 0 | 0 | 0.2 | 0.1 | 0.6 | 0.1 | 0 | 0 | 0 | 0
| 40cm，含保活期定期澆水及施肥 |  |  |  | 0 | 0 | 0 | 0 | 0 | 0.2 | 0.1 | 0.6 | 0.1 | 0 | 0 | 0 | 0
02932N20530 | 六月雪，高度<30cm，寬度<20cm，含保 | M2 |  |  | 0 | 0 | 0 | 0 | 0 | 0.2 | 0.1 | 0.6 | 0.1 | 0 | 0 | 0 | 0
| 活期定期澆水及施肥 |  |  |  | 0 | 0 | 0 | 0 | 0 | 0.2 | 0.1 | 0.6 | 0.1 | 0 | 0 | 0 | 0
02932R10A60 | 南天竹，60≦高度<90cm，30≦寬度< | 株 |  |  | 0 | 0 | 0 | 0 | 0 | 0.2 | 0.1 | 0.6 | 0.1 | 0 | 0 | 0 | 0
| 40cm，含保活期定期澆水及施肥 |  |  |  | 0 | 0 | 0 | 0 | 0 | 0.2 | 0.1 | 0.6 | 0.1 | 0 | 0 | 0 | 0
02933470300 | 觀音宗竹，60≦高度<90cm，含保活期定 | M2 |  |  | 0 | 0 | 0 | 0 | 0 | 0.2 | 0.1 | 0.6 | 0.1 | 0 | 0 | 0 | 0
| 期澆水及施肥 |  |  |  | 0 | 0 | 0 | 0 | 0 | 0.2 | 0.1 | 0.6 | 0.1 | 0 | 0 | 0 | 0
0293610004 | 現地保留植栽施工期間定期澆水、施肥 | 式 |  |  | 0 | 0 | 0 | 0 | 0 | 0.2 | 0.1 | 0.6 | 0.1 | 0 | 0 | 0 | 0
| 及防護措施，含工料 |  |  |  | 0 | 0 | 0 | 0 | 0 | 0.2 | 0.1 | 0.6 | 0.1 | 0 | 0 | 0 | 0
0293620004 | 基地內樹木植栽原地保留保護措施、植 | 式 |  |  | 0 | 0 | 0 | 0 | 0 | 0.1 | 0.1 | 0.7 | 0.1 | 0 | 0 | 0 | 0
| 栽養護共14棵 |  |  |  | 0 | 0 | 0 | 0 | 0 | 0.1 | 0.1 | 0.7 | 0.1 | 0 | 0 | 0 | 0
02938J18931 | 流蘇，210 ≦ 樹高 < 240㎝，90≦樹幅 | 株 |  |  | 0 | 0 | 0 | 0 | 0 | 0.2 | 0.1 | 0.6 | 0.1 | 0 | 0 | 0 | 0
| ＜100cm，5 ≦ 米高直徑 < 6㎝ |  |  |  | 0 | 0 | 0 | 0 | 0 | 0.2 | 0.1 | 0.6 | 0.1 | 0 | 0 | 0 | 0
0305400007-01 | 水泥混凝土構造物，變頻渦卷式冰水主 | 個 |  |  | 0 | 0 | 0 | 0 | 0 | 0.3 | 0.1 | 0.5 | 0.1 | 0 | 0 | 0 | 0
| 機混凝土基座 |  |  |  | 0 | 0 | 0 | 0 | 0 | 0.3 | 0.1 | 0.5 | 0.1 | 0 | 0 | 0 | 0
0305400007-02 | 水泥混凝土構造物，落地空調箱混凝土 | 個 |  |  | 0 | 0 | 0 | 0 | 0 | 0.3 | 0.1 | 0.5 | 0.1 | 0 | 0 | 0 | 0
| 基座 |  |  |  | 0 | 0 | 0 | 0 | 0 | 0.3 | 0.1 | 0.5 | 0.1 | 0 | 0 | 0 | 0
0305400007-03 | 水泥混凝土構造物，方型低噪音冷卻水 | 個 |  |  | 0 | 0 | 0 | 0 | 0 | 0.3 | 0.1 | 0.5 | 0.1 | 0 | 0 | 0 | 0
| 塔混凝土基座 |  |  |  | 0 | 0 | 0 | 0 | 0 | 0.3 | 0.1 | 0.5 | 0.1 | 0 | 0 | 0 | 0
0305400007-04 | 水泥混凝土構造物，膨脹水箱混凝土基 | 個 |  |  | 0 | 0 | 0 | 0 | 0 | 0.3 | 0.1 | 0.5 | 0.1 | 0 | 0 | 0 | 0
| 座 |  |  |  | 0 | 0 | 0 | 0 | 0 | 0.3 | 0.1 | 0.5 | 0.1 | 0 | 0 | 0 | 0
0305400007-05 | 水泥混凝土構造物，水泵混凝土基座 | 個 |  |  | 0 | 0 | 0 | 0 | 0 | 0.3 | 0.1 | 0.5 | 0.1 | 0 | 0 | 0 | 0
0305400007-06 | 水泥混凝土構造物，風機混凝土基座 | 個 |  |  | 0 | 0 | 0 | 0 | 0 | 0.3 | 0.1 | 0.5 | 0.1 | 0 | 0 | 0 | 0
0305400007-07 | 水泥混凝土構造物，板式熱交換器混凝 | 個 |  |  | 0 | 0 | 0 | 0 | 0 | 0.3 | 0.1 | 0.5 | 0.1 | 0 | 0 | 0 | 0
| 土基座 |  |  |  | 0 | 0 | 0 | 0 | 0 | 0.3 | 0.1 | 0.5 | 0.1 | 0 | 0 | 0 | 0
0305400007-08 | 水泥混凝土構造物，1.5T冰水桶混凝土 | 個 |  |  | 0 | 0 | 0 | 0 | 0 | 0.3 | 0.1 | 0.5 | 0.1 | 0 | 0 | 0 | 0
| 基座 |  |  |  | 0 | 0 | 0 | 0 | 0 | 0.3 | 0.1 | 0.5 | 0.1 | 0 | 0 | 0 | 0
0305400007-09 | 水泥混凝土構造物，空調配電盤混凝土 | 個 |  |  | 0 | 0 | 0 | 0 | 0 | 0.3 | 0.1 | 0.5 | 0.1 | 0 | 0 | 0 | 0
| 基座 |  |  |  | 0 | 0 | 0 | 0 | 0 | 0.3 | 0.1 | 0.5 | 0.1 | 0 | 0 | 0 | 0
0305400034 | 車道緣石RC墩 H=10cm | M |  |  | 0 | 0 | 0 | 0 | 0 | 0.3 | 0.1 | 0.5 | 0.1 | 0 | 0 | 0 | 0
030544110A | 景觀燈座(表面1:3水泥砂漿粉光) | 座 |  |  | 0 | 0 | 0 | 0 | 0 | 0.2 | 0.1 | 0.6 | 0.1 | 0 | 0 | 0 | 0
030544119A | 景觀座椅 | 座 |  |  | 0 | 0 | 0 | 0 | 0 | 0.2 | 0.1 | 0.6 | 0.1 | 0 | 0 | 0 | 0
0310023022 | 鋼管支撐架，木料，組立及拆除 | M2 |  |  | 0 | 0 | 0 | 0 | 0 | 0.3 | 0.1 | 0.4 | 0.2 | 0 | 0 | 0 | 0
0311021501 | 場鑄結構混凝土用模板，清水，(建築， | M2 |  |  | 0 | 0 | 0 | 0 | 0 | 0 | 0 | 1 | 0 | 0 | 0 | 0 | 0
| 建築物)(含脫模劑) |  |  |  | 0 | 0 | 0 | 0 | 0 | 0 | 0 | 1 | 0 | 0 | 0 | 0 | 0
0311A11301 | 模板工程，清水面 | M2 |  |  | 0 | 0 | 0 | 0 | 0 | 0.2 | 0.1 | 0.65 | 0.05 | 0 | 0 | 0 | 0
0315030004 | 伸縮縫:1cm寬2cm深PU填縫 | 式 |  |  | 0 | 0 | 0 | 0 | 0 | 0.2 | 0.1 | 0.6 | 0.1 | 0 | 0 | 0 | 0
03210000A5 | 工廠加工費 | T |  |  | 0 | 0 | 0 | 0 | 0 | 0.45 | 0.45 | 0.05 | 0.05 | 0 | 0 | 0 | 0
032100400E | 鋼筋車牙工資 | 支 |  |  | 0 | 0 | 0 | 0 | 0 | 0.45 | 0.45 | 0.05 | 0.05 | 0 | 0 | 0 | 0
0322006042 | 點焊鋼絲網15*15cm#5 | M2 |  |  | 0 | 0 | 0 | 0 | 0 | 0.1 | 0.1 | 0.7 | 0.1 | 0 | 0 | 0 | 0
0322014783 | 點焊鋼線網，D=4.00mm，20x20cm | M2 |  |  | 0 | 0 | 0 | 0 | 0 | 0.1 | 0.05 | 0.8 | 0.05 | 0 | 0 | 0 | 0
0331020003 | 結構用混凝土，預拌(混凝土壓送車每次 | M3 |  |  | 0 | 0 | 0 | 0 | 0 | 0.1 | 0.2 | 0.6 | 0.1 | 0 | 0 | 0 | 0
| 結構體灌漿潤管用砂漿含潤管後砂漿打 |  |  |  | 0 | 0 | 0 | 0 | 0 | 0.1 | 0.2 | 0.6 | 0.1 | 0 | 0 | 0 | 0
| 包隨車運離) |  |  |  | 0 | 0 | 0 | 0 | 0 | 0.1 | 0.2 | 0.6 | 0.1 | 0 | 0 | 0 | 0
0331021405 | 結構用混凝土，預拌，140kgf/cm2，第 | M3 |  |  | 0 | 0 | 0 | 0 | 0 | 0 | 0 | 1 | 0 | 0 | 0 | 0 | 0
| 1型水泥 |  |  |  | 0 | 0 | 0 | 0 | 0 | 0 | 0 | 1 | 0 | 0 | 0 | 0 | 0
0331022105 | 結構用混凝土，預拌，210kgf/cm2，第 | M3 |  |  | 0 | 0 | 0 | 0 | 0 | 0 | 0 | 1 | 0 | 0 | 0 | 0 | 0
| 1型水泥 |  |  |  | 0 | 0 | 0 | 0 | 0 | 0 | 0 | 1 | 0 | 0 | 0 | 0 | 0
0331023000 | TH>6cm 175kgf/cm2 PC層(搗製洩水坡度 | M2 |  |  | 0 | 0 | 0 | 0 | 0 | 0.1 | 0.1 | 0.75 | 0.05 | 0 | 0 | 0 | 0
| ) |  |  |  | 0 | 0 | 0 | 0 | 0 | 0.1 | 0.1 | 0.75 | 0.05 | 0 | 0 | 0 | 0
0333000004 | 建築用混凝土，基礎固定座210kgf/cm² | 式 |  |  | 0 | 0 | 0 | 0 | 0 | 0 | 0 | 0 | 0 | 0 | 0 | 0 | 0
| ,H=15CM |  |  |  | 0 | 0 | 0 | 0 | 0 | 0 | 0 | 0 | 0 | 0 | 0 | 0 | 0
03350E00A2 | 混凝土壓實澆置面硬化修飾地坪鋪面 | M2 |  |  | 0 | 0 | 0 | 0 | 0 | 0.1 | 0.1 | 0.7 | 0.1 | 0 | 0 | 0 | 0
0336071001 | 整體粉光面結構及防水完成7cm試水72小 | M2 |  |  | 0 | 0 | 0 | 0 | 0 | 0.4 | 0.1 | 0.45 | 0.05 | 0 | 0 | 0 | 0
| 時 |  |  |  | 0 | 0 | 0 | 0 | 0 | 0.4 | 0.1 | 0.45 | 0.05 | 0 | 0 | 0 | 0
0336071002 | 整體粉光地坪處理 | M2 |  |  | 0 | 0 | 0 | 0 | 0 | 0.4 | 0.1 | 0.45 | 0.05 | 0 | 0 | 0 | 0
03360AA003 | 塗佈混凝土滲透增密強化劑/密封固化劑 | 式 |  |  | 0 | 0 | 0 | 0 | 0 | 0.45 | 0.05 | 0.45 | 0.05 | 0 | 0 | 0 | 0
0339000003 | 混凝土澆置後養護(詳施工規範03390章) | M3 |  |  | 0 | 0 | 0 | 0 | 0 | 0.3 | 0.3 | 0.3 | 0.1 | 0 | 0 | 0 | 0
034302000B | 現場預鑄混凝土構件，預鑄基礎 | 座 |  |  | 0 | 0 | 0 | 0 | 0 | 0.2 | 0.6 | 0.1 | 0.1 | 0 | 0 | 0 | 0
0406100111 | 水泥砂漿粉刷(溝底配合洩水坡度1/ | M |  |  | 0 | 0 | 0 | 0 | 0 | 0.2 | 0.1 | 0.6 | 0.1 | 0 | 0 | 0 | 0
| 250調整) |  |  |  | 0 | 0 | 0 | 0 | 0 | 0.2 | 0.1 | 0.6 | 0.1 | 0 | 0 | 0 | 0
0406100601 | 樹脂砂漿V字槽補平 | M |  |  | 0 | 0 | 0 | 0 | 0 | 0 | 0 | 0 | 0 | 0 | 0 | 0 | 0
0406100604-01 | 水泥砂漿，抹縫水泥(填縫泥) | 式 |  |  | 0 | 0 | 0 | 0 | 0 | 0.3 | 0.2 | 0.4 | 0.1 | 0 | 0 | 0 | 0
0406120801 | 結構面清理、孔洞以樹脂砂漿填補 | M |  |  | 0 | 0 | 0 | 0 | 0 | 0 | 0 | 0 | 0 | 0 | 0 | 0 | 0
0406130A04 | 水泥砂漿，1:3，建築物底部石材背填用 | 式 |  |  | 0 | 0 | 0 | 0 | 0 | 0 | 0 | 0 | 1 | 0 | 0 | 0 | 0
0406500001 | 自平式水泥整平 | M2 |  |  | 0 | 0 | 0 | 0 | 0 | 0.4 | 0.05 | 0.5 | 0.05 | 0 | 0 | 0 | 0
04090A0011 | 角隅處滾圓角聚脂纖維布20cm寬補強 | 式 |  |  | 0 | 0 | 0 | 0 | 0 | 0.35 | 0 | 0.6 | 0.05 | 0 | 0 | 0 | 0
0421101000 | 泛水收邊及壓緣磚施作/落水頭收邊處理 | 式 |  |  | 0 | 0 | 0 | 0 | 0 | 0.6 | 0.05 | 0.3 | 0.05 | 0 | 0 | 0 | 0
044100005A | 天然觀音石粗面 | 塊 |  |  | 0 | 0 | 0 | 0 | 0 | 0.2 | 0.1 | 0.6 | 0.1 | 0 | 0 | 0 | 0
0506000051 | 車道鍍鋅鋼管烤漆欄杆，含工料 | M |  |  | 0 | 0 | 0 | 0 | 0 | 0.3 | 0.05 | 0.6 | 0.05 | 0 | 0 | 0 | 0
0512021FA1 | W2、W2A、W3及W3A鋁窗骨架150*150mm鋼 | M |  |  | 0 | 0 | 0 | 0 | 0 | 0.1 | 0.2 | 0.6 | 0.1 | 0 | 0 | 0 | 0
| 構熱浸鍍鋅油漆一底二度25μ |  |  |  | 0 | 0 | 0 | 0 | 0 | 0.1 | 0.2 | 0.6 | 0.1 | 0 | 0 | 0 | 0
0512440A0B | 預留後續擴充結構柱頭(含美化） | 座 |  |  | 0 | 0 | 0 | 0 | 0 | 0.1 | 0.1 | 0.7 | 0.1 | 0 | 0 | 0 | 0
0521000A16 | 鐵件五金另料及矽利康 | 式 |  |  | 0 | 0 | 0 | 0 | 0 | 0.3 | 0.1 | 0.2 | 0.4 | 0 | 0 | 0 | 0
0521000A22 | 加工組裝焊接及安裝 | 座 |  |  | 0 | 0 | 0 | 0 | 0 | 0.7 | 0.2 | 0.05 | 0.05 | 0 | 0 | 0 | 0
0521000A23 | 鋼板收邊 | 式 |  |  | 0 | 0 | 0 | 0 | 0 | 0.4 | 0.2 | 0.3 | 0.1 | 0 | 0 | 0 | 0
0550000032 | 屋頂層+陽露台不鏽鋼溢水孔，含工料 | 孔 |  |  | 0 | 0 | 0 | 0 | 0 | 0.3 | 0.2 | 0.4 | 0.1 | 0 | 0 | 0 | 0
0550000121 | 地坪不同材質鋁質收邊料，含工料 | M |  |  | 0 | 0 | 0 | 0 | 0 | 0.3 | 0.1 | 0.5 | 0.1 | 0 | 0 | 0 | 0
0550001008 | 金屬製品，製作;混凝土現地試體養護桶 | 組 |  |  | 0 | 0 | 0 | 0 | 0 | 0.1 | 0.1 | 0.7 | 0.1 | 0 | 0 | 0 | 0
| 或池(含蓋,鎖及恆溫設備)，須符合 |  |  |  | 0 | 0 | 0 | 0 | 0 | 0.1 | 0.1 | 0.7 | 0.1 | 0 | 0 | 0 | 0
| CNS3037養護水槽之規定 |  |  |  | 0 | 0 | 0 | 0 | 0 | 0.1 | 0.1 | 0.7 | 0.1 | 0 | 0 | 0 | 0
055000A004 | 廁所鋁擠型瓷磚收邊條 | 式 |  |  | 0 | 0 | 0 | 0 | 0 | 0.1 | 0.1 | 0.7 | 0.1 | 0 | 0 | 0 | 0
055000A008 | 圓形∮=80cm±院徽Logo招牌 | 組 |  |  | 0 | 0 | 0 | 0 | 0 | 0.2 | 0.1 | 0.6 | 0.1 | 0 | 0 | 0 | 0
055004A048 | 620*620mm±方型氣密型鑄鐵人孔蓋+不 | 組 |  |  | 0 | 0 | 0 | 0 | 0 | 0.1 | 0.1 | 0.7 | 0.1 | 0 | 0 | 0 | 0
| 銹鋼爬梯 |  |  |  | 0 | 0 | 0 | 0 | 0 | 0.1 | 0.1 | 0.7 | 0.1 | 0 | 0 | 0 | 0
055004AZ48 | 方型防溢堤，1.5mm不銹鋼板包覆，含工 | 組 |  |  | 0 | 0 | 0 | 0 | 0 | 0.1 | 0.1 | 0.7 | 0.1 | 0 | 0 | 0 | 0
| 料 |  |  |  | 0 | 0 | 0 | 0 | 0 | 0.1 | 0.1 | 0.7 | 0.1 | 0 | 0 | 0 | 0
055004B048 | 1F懸吊式高度限制架 | 組 |  |  | 0 | 0 | 0 | 0 | 0 | 0.1 | 0.1 | 0.7 | 0.1 | 0 | 0 | 0 | 0
055004B0C8 | 噴灌設施不銹鋼蓋板，製作及安裝，厚 | 組 |  |  | 0 | 0 | 0 | 0 | 0 | 0 | 0 | 0 | 0 | 0 | 0 | 0 | 0
| 6.0mm |  |  |  | 0 | 0 | 0 | 0 | 0 | 0 | 0 | 0 | 0 | 0 | 0 | 0 | 0
05500B0001 | 方扁管烤漆，BOX 200*100*6t | 支 |  |  | 0 | 0 | 0 | 0 | 0 | 0 | 0 | 1 | 0 | 0 | 0 | 0 | 0
05500B0002 | 方扁管烤漆，BOX 100*100*6t | 支 |  |  | 0 | 0 | 0 | 0 | 0 | 0 | 0 | 1 | 0 | 0 | 0 | 0 | 0
05500B0003 | 吊裝用掛勾，6t鋼板 | 塊 |  |  | 0 | 0 | 0 | 0 | 0 | 0 | 0 | 1 | 0 | 0 | 0 | 0 | 0
05500bB04B | SUS304#不銹鋼爬梯+氣壓上掀式人孔蓋 | 座 |  |  | 0 | 0 | 0 | 0 | 0 | 0.1 | 0.1 | 0.7 | 0.1 | 0 | 0 | 0 | 0
| ，含護籠 |  |  |  | 0 | 0 | 0 | 0 | 0 | 0.1 | 0.1 | 0.7 | 0.1 | 0 | 0 | 0 | 0
05500bB04B02 | 水箱內SUS304#不銹鋼爬梯 | 座 |  |  | 0 | 0 | 0 | 0 | 0 | 0.1 | 0.1 | 0.7 | 0.1 | 0 | 0 | 0 | 0
05500bB04B03 | 水箱外SUS304#不銹鋼爬梯+護籠 人孔蓋 | 座 |  |  | 0 | 0 | 0 | 0 | 0 | 0.1 | 0.1 | 0.7 | 0.1 | 0 | 0 | 0 | 0
05500DB008 | 1F戶外鑄鋁停車位車擋工程(每位2塊) | 組 |  |  | 0 | 0 | 0 | 0 | 0 | 0.1 | 0.1 | 0.7 | 0.1 | 0 | 0 | 0 | 0
05500GA001 | L-200*90*11t防撞護角熱浸鍍鋅噴漆， | M |  |  | 0 | 0 | 0 | 0 | 0 | 0.1 | 0.1 | 0.7 | 0.1 | 0 | 0 | 0 | 0
| 含#5號鋼筋@50cm埋設銲接固定 |  |  |  | 0 | 0 | 0 | 0 | 0 | 0.1 | 0.1 | 0.7 | 0.1 | 0 | 0 | 0 | 0
05500PA00155 | 截水溝(含不銹鋼蓋板及不銹鋼槽) | M |  |  | 0 | 0 | 0 | 0 | 0 | 0.1 | 0.1 | 0.7 | 0.1 | 0 | 0 | 0 | 0
05500PC0063 | 〝放射腫瘤治療中心〞不銹鋼#304 BA板 | 只 |  |  | 0 | 0 | 0 | 0 | 0 | 0.1 | 0.1 | 0.7 | 0.1 | 0 | 0 | 0 | 0
| 立體字型表面凸圓狀金色亮面鈦金處理 |  |  |  | 0 | 0 | 0 | 0 | 0 | 0.1 | 0.1 | 0.7 | 0.1 | 0 | 0 | 0 | 0
| 60*60cm± |  |  |  | 0 | 0 | 0 | 0 | 0 | 0.1 | 0.1 | 0.7 | 0.1 | 0 | 0 | 0 | 0
05500SBA01 | 2F格柵欄杆H=243～277.7cm±，鍍鋅方 | M |  |  | 0 | 0 | 0 | 0 | 0 | 0.3 | 0.1 | 0.5 | 0.1 | 0 | 0 | 0 | 0
| 管１００＊５０＊２.３mm,烤漆40μ |  |  |  | 0 | 0 | 0 | 0 | 0 | 0.3 | 0.1 | 0.5 | 0.1 | 0 | 0 | 0 | 0
05500VB541 | 外牆防垂流滴水壓條工程 | M |  |  | 0 | 0 | 0 | 0 | 0 | 0.3 | 0.1 | 0.5 | 0.1 | 0 | 0 | 0 | 0
0552011101 | 扶手，不銹鋼管，單管(樓梯靠壁式不鏽 | M |  |  | 0 | 0 | 0 | 0 | 0 | 0.1 | 0.1 | 0.7 | 0.1 | 0 | 0 | 0 | 0
| 鋼扶手) |  |  |  | 0 | 0 | 0 | 0 | 0 | 0.1 | 0.1 | 0.7 | 0.1 | 0 | 0 | 0 | 0
0552011121 | 無障礙坡道行動不便靠壁式SUS304#不鏽 | M |  |  | 0 | 0 | 0 | 0 | 0 | 0.2 | 0.1 | 0.6 | 0.1 | 0 | 0 | 0 | 0
| 鋼管扶手 |  |  |  | 0 | 0 | 0 | 0 | 0 | 0.2 | 0.1 | 0.6 | 0.1 | 0 | 0 | 0 | 0
0552022101 | 吊裝口B1F可拆式欄杆噴漆一底二度25μ | M |  |  | 0 | 0 | 0 | 0 | 0 | 0.2 | 0.1 | 0.6 | 0.1 | 0 | 0 | 0 | 0
0552040001 | 扶手及鐵欄杆(樓梯立柱式鍍鋅鋼板烤漆 | M |  |  | 0 | 0 | 0 | 0 | 0 | 0.1 | 0.1 | 0.7 | 0.1 | 0 | 0 | 0 | 0
| 欄杆、不銹鋼扶手) |  |  |  | 0 | 0 | 0 | 0 | 0 | 0.1 | 0.1 | 0.7 | 0.1 | 0 | 0 | 0 | 0
0552071101 | 無障礙坡道SUS304#不鏽鋼立柱式欄杆、 | M |  |  | 0 | 0 | 0 | 0 | 0 | 0.1 | 0.2 | 0.6 | 0.1 | 0 | 0 | 0 | 0
| 不鏽鋼管扶手 |  |  |  | 0 | 0 | 0 | 0 | 0 | 0.1 | 0.2 | 0.6 | 0.1 | 0 | 0 | 0 | 0
0556020008 | 850mmØ圓型鑄鐵氣密型人孔蓋 | 組 |  |  | 0 | 0 | 0 | 0 | 0 | 0.1 | 0.1 | 0.7 | 0.1 | 0 | 0 | 0 | 0
05561C3101 | XA1乙烯防撞護欄 | M |  |  | 0 | 0 | 0 | 0 | 0 | 0.1 | 0.1 | 0.7 | 0.1 | 0 | 0 | 0 | 0
05561EB206 | XA2-乙烯防撞護角H=120cm± | 只 |  |  | 0 | 0 | 0 | 0 | 0 | 0.1 | 0.1 | 0.7 | 0.1 | 0 | 0 | 0 | 0
057331E106 | 戶外柱角防護條 | 支 |  |  | 0 | 0 | 0 | 0 | 0 | 0.1 | 0.1 | 0.7 | 0.1 | 0 | 0 | 0 | 0
0620000542 | 細木作，防焰處理，貼飾面板熱固性樹 | M2 |  |  | 0 | 0 | 0 | 0 | 0 | 0.1 | 0.1 | 0.7 | 0.1 | 0 | 0 | 0 | 0
| 酯防撞護牆版(含外轉角收邊、壓條收邊 |  |  |  | 0 | 0 | 0 | 0 | 0 | 0.1 | 0.1 | 0.7 | 0.1 | 0 | 0 | 0 | 0
| …等) |  |  |  | 0 | 0 | 0 | 0 | 0 | 0.1 | 0.1 | 0.7 | 0.1 | 0 | 0 | 0 | 0
06200B2021 | 窗簾盒+批土面刷乳膠漆 | M |  |  | 0 | 0 | 0 | 0 | 0 | 0.1 | 0.1 | 0.7 | 0.1 | 0 | 0 | 0 | 0
0641109648 | B1-04櫃台(護理站工作台) | 組 |  |  | 0 | 0 | 0 | 0 | 0 | 0.1 | 0.1 | 0.7 | 0.1 | 0 | 0 | 0 | 0
06411096481 | 2F-01工作桌(控制室) | 組 |  |  | 0 | 0 | 0 | 0 | 0 | 0.1 | 0.1 | 0.7 | 0.1 | 0 | 0 | 0 | 0
0641113048 | B1-12備品櫃 | 組 |  |  | 0 | 0 | 0 | 0 | 0 | 0.1 | 0.1 | 0.7 | 0.1 | 0 | 0 | 0 | 0
064111314A | B1-03櫃台(化療門診護理站) | 組 |  |  | 0 | 0 | 0 | 0 | 0 | 0.1 | 0.1 | 0.7 | 0.1 | 0 | 0 | 0 | 0
0641113648 | B1-02櫃台(批價掛號) | 組 |  |  | 0 | 0 | 0 | 0 | 0 | 0.1 | 0.1 | 0.7 | 0.1 | 0 | 0 | 0 | 0
0641118748 | B1-01櫥櫃(診間) | 組 |  |  | 0 | 0 | 0 | 0 | 0 | 0.1 | 0.1 | 0.7 | 0.1 | 0 | 0 | 0 | 0
0641119648 | B1-08櫥櫃(會議室) | 組 |  |  | 0 | 0 | 0 | 0 | 0 | 0.1 | 0.1 | 0.7 | 0.1 | 0 | 0 | 0 | 0
064111964A | 1F-01櫥櫃(大廳) | 組 |  |  | 0 | 0 | 0 | 0 | 0 | 0.1 | 0.1 | 0.7 | 0.1 | 0 | 0 | 0 | 0
0641123648 | B2-01櫥櫃(清潔/污物室) | 組 |  |  | 0 | 0 | 0 | 0 | 0 | 0.1 | 0.1 | 0.7 | 0.1 | 0 | 0 | 0 | 0
0641129648 | B1-09櫥櫃(辦公室) | 組 |  |  | 0 | 0 | 0 | 0 | 0 | 0.1 | 0.1 | 0.7 | 0.1 | 0 | 0 | 0 | 0
064112964A | B2-3A衣櫃(醫護更衣室) | 組 |  |  | 0 | 0 | 0 | 0 | 0 | 0.1 | 0.1 | 0.7 | 0.1 | 0 | 0 | 0 | 0
0641179648 | B1-11櫥櫃(準備室) | 組 |  |  | 0 | 0 | 0 | 0 | 0 | 0.1 | 0.1 | 0.7 | 0.1 | 0 | 0 | 0 | 0
0641189648 | B2-05櫥櫃(茶水間、走廊) | 組 |  |  | 0 | 0 | 0 | 0 | 0 | 0.1 | 0.1 | 0.7 | 0.1 | 0 | 0 | 0 | 0
06411A9648 | B1-13(被服/衛材室) | 組 |  |  | 0 | 0 | 0 | 0 | 0 | 0.1 | 0.1 | 0.7 | 0.1 | 0 | 0 | 0 | 0
06411B9648 | B2-04SUS櫥櫃(模具室) | 組 |  |  | 0 | 0 | 0 | 0 | 0 | 0.1 | 0.1 | 0.7 | 0.1 | 0 | 0 | 0 | 0
064171964A | B2-03衣櫃(無障礙更衣室、更衣室1、更 | 組 |  |  | 0 | 0 | 0 | 0 | 0 | 0.1 | 0.1 | 0.7 | 0.1 | 0 | 0 | 0 | 0
| 衣室2) |  |  |  | 0 | 0 | 0 | 0 | 0 | 0.1 | 0.1 | 0.7 | 0.1 | 0 | 0 | 0 | 0
0705000001 | 防水劑 | 式 |  |  | 0 | 0 | 0 | 0 | 0 | 0 | 0 | 1 | 0 | 0 | 0 | 0 | 0
0710000011 | 底塗層(接著封塞劑) | M2 |  |  | 0 | 0 | 0 | 0 | 0 | 0.6 | 0.05 | 0.3 | 0.05 | 0 | 0 | 0 | 0
0712100022 | 橡化瀝青防水膠≧2.0kg/m2(二度塗佈) | M2 |  |  | 0 | 0 | 0 | 0 | 0 | 0 | 0.2 | 0.7 | 0.1 | 0 | 0 | 0 | 0
0712160312 | 自黏式防水膜2mmTH(表面HDPE雙層黏合) | M2 |  |  | 0 | 0 | 0 | 0 | 0 | 0.1 | 0.2 | 0.6 | 0.1 | 0 | 0 | 0 | 0
0713100000 | 底油≧0.2kg/m² | M2 |  |  | 0 | 0 | 0 | 0 | 0 | 0 | 0.05 | 0.9 | 0.05 | 0 | 0 | 0 | 0
0713100030 | 底漆≧0.2kg/m2 | M |  |  | 0 | 0 | 0 | 0 | 0 | 0.45 | 0.05 | 0.45 | 0.05 | 0 | 0 | 0 | 0
071354001A | PVC三球式止水帶，止水設施連工帶料( | M |  |  | 0 | 0 | 0 | 0 | 0 | 0.4 | 0.05 | 0.5 | 0.05 | 0 | 0 | 0 | 0
| 筏基、B1、B2每層各以一處計 LA區域＜ |  |  |  | 0 | 0 | 0 | 0 | 0 | 0.4 | 0.05 | 0.5 | 0.05 | 0 | 0 | 0 | 0
| 110cm澆置施作) |  |  |  | 0 | 0 | 0 | 0 | 0 | 0.4 | 0.05 | 0.5 | 0.05 | 0 | 0 | 0 | 0
0714520322 | 水泥基防水，水泥聚合彈性防水，面層 | M2 |  |  | 0 | 0 | 0 | 0 | 0 | 0.3 | 0.1 | 0.5 | 0.1 | 0 | 0 | 0 | 0
| ，抗裂纖維(生活用水水箱無毒防水塗膜 |  |  |  | 0 | 0 | 0 | 0 | 0 | 0.3 | 0.1 | 0.5 | 0.1 | 0 | 0 | 0 | 0
| 工程)(地坪+牆面±) |  |  |  | 0 | 0 | 0 | 0 | 0 | 0.3 | 0.1 | 0.5 | 0.1 | 0 | 0 | 0 | 0
0722100000 | PS隔熱板3.5cm±TH | M2 |  |  | 0 | 0 | 0 | 0 | 0 | 0 | 0 | 0.95 | 0.05 | 0 | 0 | 0 | 0
07505M0032 | 複合式防水材≧2kg/m2 | M2 |  |  | 0 | 0 | 0 | 0 | 0 | 0.1 | 0.2 | 0.6 | 0.1 | 0 | 0 | 0 | 0
07505M00321 | 複合式防水材≧2.5kg/m2 | M2 |  |  | 0 | 0 | 0 | 0 | 0 | 0.1 | 0.2 | 0.6 | 0.1 | 0 | 0 | 0 | 0
07505M00322 | 複合式防水材≧1.5kg/m2 | M |  |  | 0 | 0 | 0 | 0 | 0 | 0.1 | 0.2 | 0.6 | 0.1 | 0 | 0 | 0 | 0
07505M00324 | 複合式防水材(+抗裂纖維)≧1.5kg/m2 | M |  |  | 0 | 0 | 0 | 0 | 0 | 0.1 | 0.2 | 0.6 | 0.1 | 0 | 0 | 0 | 0
07505Q0038 | 屋頂落水頭安裝排水盤30cm×30cm× | 組 |  |  | 0 | 0 | 0 | 0 | 0 | 0.1 | 0.1 | 0.7 | 0.1 | 0 | 0 | 0 | 0
| 1.5mm±+卵石 |  |  |  | 0 | 0 | 0 | 0 | 0 | 0.1 | 0.1 | 0.7 | 0.1 | 0 | 0 | 0 | 0
0792000111 | 防霉填縫劑或纖維帶批土；AB膠填縫、 | M2 |  |  | 0 | 0 | 0 | 0 | 0 | 0 | 0 | 1 | 0 | 0 | 0 | 0 | 0
| 防裂網或纖維網、批土；釘孔及接縫批 |  |  |  | 0 | 0 | 0 | 0 | 0 | 0 | 0 | 1 | 0 | 0 | 0 | 0 | 0
| 土 |  |  |  | 0 | 0 | 0 | 0 | 0 | 0 | 0 | 1 | 0 | 0 | 0 | 0 | 0
0792011201 | 填縫劑，矽酮類，W1.0xT1.0cm(塞水路( | M |  |  | 0 | 0 | 0 | 0 | 0 | 0.1 | 0.1 | 0.7 | 0.1 | 0 | 0 | 0 | 0
| 矽利康)silicone) |  |  |  | 0 | 0 | 0 | 0 | 0 | 0.1 | 0.1 | 0.7 | 0.1 | 0 | 0 | 0 | 0
0792012001 | 崁縫(框四週填縫 RC牆 1:3水泥砂漿 輕 | M |  |  | 0 | 0 | 0 | 0 | 0 | 0.1 | 0.1 | 0.7 | 0.1 | 0 | 0 | 0 | 0
| 隔間牆:不燃材料填塞) |  |  |  | 0 | 0 | 0 | 0 | 0 | 0.1 | 0.1 | 0.7 | 0.1 | 0 | 0 | 0 | 0
07921A0001 | 每3M見方鋸縫，1cm寬*2cm深，填PU | 式 |  |  | 0 | 0 | 0 | 0 | 0 | 0.3 | 0.55 | 0.1 | 0.05 | 0 | 0 | 0 | 0
08110010AA | 視窗-防火玻璃25*45cm | 式 |  |  | 0 | 0 | 0 | 0 | 0 | 0.1 | 0.1 | 0.7 | 0.1 | 0 | 0 | 0 | 0
081306P4442A | DW2-365*255cm±不銹鋼玻璃門(電動門 | 樘 |  |  | 0 | 0 | 0 | 0 | 0 | 0.1 | 0.1 | 0.7 | 0.1 | 0 | 0 | 0 | 0
| 機，含空氣簾) |  |  |  | 0 | 0 | 0 | 0 | 0 | 0.1 | 0.1 | 0.7 | 0.1 | 0 | 0 | 0 | 0
081306Q4442A | DW1-430*255cm±不銹鋼玻璃門(電動門 | 樘 |  |  | 0 | 0 | 0 | 0 | 0 | 0.1 | 0.2 | 0.6 | 0.1 | 0 | 0 | 0 | 0
| 機，含空氣簾) |  |  |  | 0 | 0 | 0 | 0 | 0 | 0.1 | 0.2 | 0.6 | 0.1 | 0 | 0 | 0 | 0
083318JF23 | 熱浸鍍鋅格柵水溝蓋板 | 組 |  |  | 0 | 0 | 0 | 0 | 0 | 0.2 | 0 | 0.8 | 0 | 0 | 0 | 0 | 0
083318JF27 | 60*60cm熱浸鍍鋅格柵陰井蓋 | 式 |  |  | 0 | 0 | 0 | 0 | 0 | 0.2 | 0 | 0.8 | 0 | 0 | 0 | 0 | 0
083318JF34 | 鍍鋅角鋼，蓋板四周 | M |  |  | 0 | 0 | 0 | 0 | 0 | 0.1 | 0.1 | 0.7 | 0.1 | 0 | 0 | 0 | 0
08331F47052A | SH3-1sh(20*25+0.63)±-f(60A)熱浸鍍 | 樘 |  |  | 0 | 0 | 0 | 0 | 0 | 0.1 | 0.2 | 0.6 | 0.1 | 0 | 0 | 0 | 0
| 鋅烤漆防火捲門 |  |  |  | 0 | 0 | 0 | 0 | 0 | 0.1 | 0.2 | 0.6 | 0.1 | 0 | 0 | 0 | 0
08331FAF352A | SH1-1sh(38*33+0.7)±-f(60A)熱浸鍍鋅 | 樘 |  |  | 0 | 0 | 0 | 0 | 0 | 0.1 | 0.2 | 0.6 | 0.1 | 0 | 0 | 0 | 0
| 烤漆防火捲門 |  |  |  | 0 | 0 | 0 | 0 | 0 | 0.1 | 0.2 | 0.6 | 0.1 | 0 | 0 | 0 | 0
08331FBF352A | SH2-1sh(40*33+0.7)±-f(60A)熱浸鍍鋅 | 樘 |  |  | 0 | 0 | 0 | 0 | 0 | 0.1 | 0.2 | 0.6 | 0.1 | 0 | 0 | 0 | 0
| 烤漆防火捲門 |  |  |  | 0 | 0 | 0 | 0 | 0 | 0.1 | 0.2 | 0.6 | 0.1 | 0 | 0 | 0 | 0
08331FCC350A | SH4-0sh(43*30+0.5)±熱浸鍍鋅烤漆防 | 樘 |  |  | 0 | 0 | 0 | 0 | 0 | 0.1 | 0.2 | 0.6 | 0.1 | 0 | 0 | 0 | 0
| 颱捲門 |  |  |  | 0 | 0 | 0 | 0 | 0 | 0.1 | 0.2 | 0.6 | 0.1 | 0 | 0 | 0 | 0
08331FDC350A | SH5-0sh(46*30+0.5)±熱浸鍍鋅烤漆防 | 樘 |  |  | 0 | 0 | 0 | 0 | 0 | 0.1 | 0.2 | 0.6 | 0.1 | 0 | 0 | 0 | 0
| 颱捲門 |  |  |  | 0 | 0 | 0 | 0 | 0 | 0.1 | 0.2 | 0.6 | 0.1 | 0 | 0 | 0 | 0
0839310408 | WD2插板式防水閘門H=50cm含收納箱 | 套 |  |  | 0 | 0 | 0 | 0 | 0 | 0.1 | 0.1 | 0.7 | 0.1 | 0 | 0 | 0 | 0
08393104081 | WD3插板式防水閘門H=50cm含收納箱 | 套 |  |  | 0 | 0 | 0 | 0 | 0 | 0.1 | 0.1 | 0.7 | 0.1 | 0 | 0 | 0 | 0
0839310A08 | WD1插板式防水閘門H=50cm含收納箱 | 套 |  |  | 0 | 0 | 0 | 0 | 0 | 0.1 | 0.1 | 0.7 | 0.1 | 0 | 0 | 0 | 0
0839330408 | WD4車道處防水閘門H=90cm | 組 |  |  | 0 | 0 | 0 | 0 | 0 | 0.1 | 0.1 | 0.7 | 0.1 | 0 | 0 | 0 | 0
085103B534AA | FW-1 (180*100cm)±-f60A不銹鋼框(含 | 樘 |  |  | 0 | 0 | 0 | 0 | 0 | 0.1 | 0.1 | 0.7 | 0.1 | 0 | 0 | 0 | 0
| 鉛板4mm)防火鉛玻璃(鉛當量4mm) |  |  |  | 0 | 0 | 0 | 0 | 0 | 0.1 | 0.1 | 0.7 | 0.1 | 0 | 0 | 0 | 0
085201GG3A0A | W1-鋁窗215*220cm±，雙扇撗拉式+百葉 | 樘 |  |  | 0 | 0 | 0 | 0 | 0 | 0.1 | 0.2 | 0.6 | 0.1 | 0 | 0 | 0 | 0
| ，採5mm清Low-E+5mm綠雙強化膠合玻璃 |  |  |  | 0 | 0 | 0 | 0 | 0 | 0.1 | 0.2 | 0.6 | 0.1 | 0 | 0 | 0 | 0
08520A3E340A | W5-鋁窗60*176cm±，固定+推射式，採 | 樘 |  |  | 0 | 0 | 0 | 0 | 0 | 0.1 | 0.2 | 0.6 | 0.1 | 0 | 0 | 0 | 0
| 5mm清Low-E+5mm綠雙強化膠合玻璃 |  |  |  | 0 | 0 | 0 | 0 | 0 | 0.1 | 0.2 | 0.6 | 0.1 | 0 | 0 | 0 | 0
08520A3P340A | W4-鋁窗60*320cm±，固定+推射式，採 | 樘 |  |  | 0 | 0 | 0 | 0 | 0 | 0.1 | 0.2 | 0.6 | 0.1 | 0 | 0 | 0 | 0
| 5mm清Low-E+5mm綠雙強化膠合玻璃 |  |  |  | 0 | 0 | 0 | 0 | 0 | 0.1 | 0.2 | 0.6 | 0.1 | 0 | 0 | 0 | 0
08520APP340A | W3-鋁窗900*190～330cm±，固定+推射 | 樘 |  |  | 0 | 0 | 0 | 0 | 0 | 0.1 | 0.2 | 0.6 | 0.1 | 0 | 0 | 0 | 0
| 式，採5mm清Low-E+5mm綠雙強化膠合玻 |  |  |  | 0 | 0 | 0 | 0 | 0 | 0.1 | 0.2 | 0.6 | 0.1 | 0 | 0 | 0 | 0
| 璃 |  |  |  | 0 | 0 | 0 | 0 | 0 | 0.1 | 0.2 | 0.6 | 0.1 | 0 | 0 | 0 | 0
08520APP340A1 | W3A-鋁窗900*190～330cm±，固定+推射 | 樘 |  |  | 0 | 0 | 0 | 0 | 0 | 0.1 | 0.2 | 0.6 | 0.1 | 0 | 0 | 0 | 0
| 式，採5mm清Low-E+5mm綠雙強化膠合玻 |  |  |  | 0 | 0 | 0 | 0 | 0 | 0.1 | 0.2 | 0.6 | 0.1 | 0 | 0 | 0 | 0
| 璃及(複層玻璃)5+6+5mmTH雙強化Low- |  |  |  | 0 | 0 | 0 | 0 | 0 | 0.1 | 0.2 | 0.6 | 0.1 | 0 | 0 | 0 | 0
| E玻璃 |  |  |  | 0 | 0 | 0 | 0 | 0 | 0.1 | 0.2 | 0.6 | 0.1 | 0 | 0 | 0 | 0
08520APP3JOA | W2-鋁窗900*160～280cm±，固定+推射 | 樘 |  |  | 0 | 0 | 0 | 0 | 0 | 0.1 | 0.2 | 0.6 | 0.1 | 0 | 0 | 0 | 0
| 式，採5mm清Low-E+5mm綠雙強化膠合玻 |  |  |  | 0 | 0 | 0 | 0 | 0 | 0.1 | 0.2 | 0.6 | 0.1 | 0 | 0 | 0 | 0
| 璃 |  |  |  | 0 | 0 | 0 | 0 | 0 | 0.1 | 0.2 | 0.6 | 0.1 | 0 | 0 | 0 | 0
08520APP3JOA1 | W2A-鋁窗900*160～280cm±，固定+推射 | 樘 |  |  | 0 | 0 | 0 | 0 | 0 | 0.1 | 0.2 | 0.6 | 0.1 | 0 | 0 | 0 | 0
| 式+百葉，採5mm清Low-E+5mm綠雙強化膠 |  |  |  | 0 | 0 | 0 | 0 | 0 | 0.1 | 0.2 | 0.6 | 0.1 | 0 | 0 | 0 | 0
| 合玻璃及(複層玻璃)5+6+5mmTH雙強化 |  |  |  | 0 | 0 | 0 | 0 | 0 | 0.1 | 0.2 | 0.6 | 0.1 | 0 | 0 | 0 | 0
| Low-E玻璃 |  |  |  | 0 | 0 | 0 | 0 | 0 | 0.1 | 0.2 | 0.6 | 0.1 | 0 | 0 | 0 | 0
087100A002 | 門五金－地鉸鍊 | 台 |  |  | 0 | 0 | 0 | 0 | 0 | 0.15 | 0.05 | 0.75 | 0.05 | 0 | 0 | 0 | 0
087100A005 | 門五金－水平房門鎖+假把手(附鎖心， | 付 |  |  | 0 | 0 | 0 | 0 | 0 | 0.15 | 0.05 | 0.75 | 0.05 | 0 | 0 | 0 | 0
| 含連動、GMK系統) |  |  |  | 0 | 0 | 0 | 0 | 0 | 0.15 | 0.05 | 0.75 | 0.05 | 0 | 0 | 0 | 0
087100A006 | 門五金－自動天地栓+防塵座 | 付 |  |  | 0 | 0 | 0 | 0 | 0 | 0.15 | 0.05 | 0.75 | 0.05 | 0 | 0 | 0 | 0
087100A007 | 門五金－順位調整器 | 付 |  |  | 0 | 0 | 0 | 0 | 0 | 0.15 | 0.05 | 0.75 | 0.05 | 0 | 0 | 0 | 0
087100A016 | 門五金－門止 | 付 |  |  | 0 | 0 | 0 | 0 | 0 | 0.15 | 0.05 | 0.75 | 0.05 | 0 | 0 | 0 | 0
087100A047 | 門五金－安全光線 | 組 |  |  | 0 | 0 | 0 | 0 | 0 | 0.15 | 0.05 | 0.75 | 0.05 | 0 | 0 | 0 | 0
0871029018 | 手感應開關 | 組 |  |  | 0 | 0 | 0 | 0 | 0 | 0.1 | 0.1 | 0.7 | 0.1 | 0 | 0 | 0 | 0
0881021501 | 外牆(5+5mm)膠合強化玻璃欄杆工程 | M |  |  | 0 | 0 | 0 | 0 | 0 | 0.2 | 0.1 | 0.6 | 0.1 | 0 | 0 | 0 | 0
0881021508 | 2F格柵膠合玻璃(5+5mm)70*110cm | 組 |  |  | 0 | 0 | 0 | 0 | 0 | 0.1 | 0.1 | 0.7 | 0.1 | 0 | 0 | 0 | 0
0881031312 | 5mmTH明板強化玻璃 | 才 |  |  | 0 | 0 | 0 | 0 | 0 | 0.1 | 0.1 | 0.75 | 0.05 | 0 | 0 | 0 | 0
08810A0002 | 5+5mm強化膠合玻璃 | 才 |  |  | 0 | 0 | 0 | 0 | 0 | 0.3 | 0.1 | 0.5 | 0.1 | 0 | 0 | 0 | 0
088300013F | 明鏡，600mm以下，800mm~1199mm(廁所 | 面 |  |  | 0 | 0 | 0 | 0 | 0 | 0.1 | 0.1 | 0.7 | 0.1 | 0 | 0 | 0 | 0
| 明鏡50*100cm鏡面四周導角) |  |  |  | 0 | 0 | 0 | 0 | 0 | 0.1 | 0.1 | 0.7 | 0.1 | 0 | 0 | 0 | 0
088300023F | 明鏡，600mm以上，800mm~1199mm(行動 | 面 |  |  | 0 | 0 | 0 | 0 | 0 | 0.1 | 0.1 | 0.7 | 0.1 | 0 | 0 | 0 | 0
| 不便廁所明鏡60*100cm鏡面四周導角) |  |  |  | 0 | 0 | 0 | 0 | 0 | 0.1 | 0.1 | 0.7 | 0.1 | 0 | 0 | 0 | 0
090500000891 | 氣體總警報 | 組 |  |  | 0 | 0 | 0 | 0 | 0 | 0 | 0 | 1 | 0 | 0 | 0 | 0 | 0
090500000892 | 區域警報器(數位式)LA03 | 組 |  |  | 0 | 0 | 0 | 0 | 0 | 0.3 | 0.1 | 0.5 | 0.1 | 0 | 0 | 0 | 0
090500000893 | 區域緊急控制閥箱(附錶)VB03，3/4" | 組 |  |  | 0 | 0 | 0 | 0 | 0 | 0.3 | 0.1 | 0.5 | 0.1 | 0 | 0 | 0 | 0
| Ox3/4"Ax1"V |  |  |  | 0 | 0 | 0 | 0 | 0 | 0.3 | 0.1 | 0.5 | 0.1 | 0 | 0 | 0 | 0
090500000894 | OT03 九孔埋入式出口組(O.A.V.S) | 組 |  |  | 0 | 0 | 0 | 0 | 0 | 0.3 | 0.1 | 0.5 | 0.1 | 0 | 0 | 0 | 0
090500000895 | P1 半牆式鋁框牆組(O.A.V.S) | 組 |  |  | 0 | 0 | 0 | 0 | 0 | 0.3 | 0.1 | 0.5 | 0.1 | 0 | 0 | 0 | 0
0905030102 | 內牆整平批土，連工帶料 | M2 |  |  | 0 | 0 | 0 | 0 | 0 | 0.4 | 0.1 | 0.4 | 0.1 | 0 | 0 | 0 | 0
0920630301 | PVC踢腳 | M |  |  | 0 | 0 | 0 | 0 | 0 | 0.1 | 0.1 | 0.7 | 0.1 | 0 | 0 | 0 | 0
09220000B4 | 水泥砂漿粉刷，搭架費 | 式 |  |  | 0 | 0 | 0 | 0 | 0 | 0.2 | 0.1 | 0.6 | 0.1 | 0 | 0 | 0 | 0
0922030231 | 貼30*30cm止滑石英磚工程 | M2 |  |  | 0 | 0 | 0 | 0 | 0 | 0.149 | 0.0051 | 0.8011 | 0.0448 | 0 | 0 | 0 | 0
0931011502 | 20x20cm±白色瓷質壁磚磚 | 塊 |  |  | 0 | 0 | 0 | 0 | 0 | 0 | 0 | 1 | 0 | 0 | 0 | 0 | 0
0934220341 | 石材磚舖貼，花崗石，(牆面，金屬構件 | M |  |  | 0 | 0 | 0 | 0 | 0 | 0.1 | 0.1 | 0.7 | 0.1 | 0 | 0 | 0 | 0
| )，2.5cm廁所台度鋪黑色系天然崗石檯 |  |  |  | 0 | 0 | 0 | 0 | 0 | 0.1 | 0.1 | 0.7 | 0.1 | 0 | 0 | 0 | 0
| 面 |  |  |  | 0 | 0 | 0 | 0 | 0 | 0.1 | 0.1 | 0.7 | 0.1 | 0 | 0 | 0 | 0
0950000004 | 院區舊有大樓管線銜接天花板處置費 | 式 |  |  | 0 | 0 | 0 | 0 | 0 | 0.3 | 0.1 | 0.5 | 0.1 | 0 | 0 | 0 | 0
0950007002 | 機房48K吸音棉版牆 | M2 |  |  | 0 | 0 | 0 | 0 | 0 | 0.1 | 0.1 | 0.7 | 0.1 | 0 | 0 | 0 | 0
09500B010101 | 矽酸鈣板(60*60*6mm)±(-3mm)乳膠漆 | M2 |  |  | 0 | 0 | 0 | 0 | 0 | 0 | 0 | 1 | 0 | 0 | 0 | 0 | 0
09500B010102 | 防震型T-BAR (T=0.35mm±)鍍鋅鋼板露 | M2 |  |  | 0 | 0 | 0 | 0 | 0 | 0 | 0 | 1 | 0 | 0 | 0 | 0 | 0
| 面烤漆鋼板 |  |  |  | 0 | 0 | 0 | 0 | 0 | 0 | 0 | 1 | 0 | 0 | 0 | 0 | 0
09500B010103 | ≧12# 鍍鋅鋼絲吊筋 | M2 |  |  | 0 | 0 | 0 | 0 | 0 | 0 | 0 | 1 | 0 | 0 | 0 | 0 | 0
09500B010104 | 安裝工資 | M2 |  |  | 0 | 0 | 0 | 0 | 0 | 0.8 | 0.2 | 0 | 0 | 0 | 0 | 0 | 0
09500B010105 | 五金及配件 固定連桿 | M2 |  |  | 0 | 0 | 0 | 0 | 0 | 0 | 0 | 0.8 | 0.2 | 0 | 0 | 0 | 0
09500B010106 | 搬運及損耗 | M2 |  |  | 0 | 0 | 0 | 0 | 0 | 0 | 0 | 0 | 1 | 0 | 0 | 0 | 0
09500MG302 | C1-1 明架矽酸鈣板60*60cm±天花板+燈 | M2 |  |  | 0 | 0 | 0 | 0 | 0 | 0 | 0 | 0 | 0 | 0 | 0 | 0 | 0
| 槽 |  |  |  | 0 | 0 | 0 | 0 | 0 | 0 | 0 | 0 | 0 | 0 | 0 | 0 | 0
09500PA002 | C7-不銹鋼版SUS304t=1mm±天花板 | M2 |  |  | 0 | 0 | 0 | 0 | 0 | 0.1 | 0.1 | 0.7 | 0.1 | 0 | 0 | 0 | 0
09500U0004 | 層板燈槽 檢修孔 | 式 |  |  | 0 | 0 | 0 | 0 | 0 | 0.3 | 0.1 | 0.5 | 0.1 | 0 | 0 | 0 | 0
0954922202 | C2-明架鋁板天花板 | M2 |  |  | 0 | 0 | 0 | 0 | 0 | 0.1 | 0.1 | 0.7 | 0.1 | 0 | 0 | 0 | 0
096110000201 | RC1:3水泥砂漿粉光 | M2 |  |  | 0 | 0 | 0 | 0 | 0 | 0.1 | 0.1 | 0.7 | 0.1 | 0 | 0 | 0 | 0
0962200001 | 砂漿層、批塗層 | M2 |  |  | 0 | 0 | 0 | 0 | 0 | 0.3 | 0.05 | 0.6 | 0.05 | 0 | 0 | 0 | 0
0962201002 | 薄塗耐磨面層 | M2 |  |  | 0 | 0 | 0 | 0 | 0 | 0.1 | 0.1 | 0.7 | 0.1 | 0 | 0 | 0 | 0
0962270A02 | FX2-整體粉光+地下停車場環氧樹脂砂漿 | M2 |  |  | 0 | 0 | 0 | 0 | 0 | 0.3911 | 0.0587 | 0.471 | 0.0792 | 0 | 0 | 0 | 0
| 地坪 |  |  |  | 0 | 0 | 0 | 0 | 0 | 0.3911 | 0.0587 | 0.471 | 0.0792 | 0 | 0 | 0 | 0
0962270A03 | FX3-車道環氧樹脂砂漿地坪 | M2 |  |  | 0 | 0 | 0 | 0 | 0 | 0.3911 | 0.0587 | 0.471 | 0.0792 | 0 | 0 | 0 | 0
0963710001 | 石材地坪，花崗石(D1-黑色花崗石門檻( | M |  |  | 0 | 0 | 0 | 0 | 0 | 0.1 | 0.1 | 0.7 | 0.1 | 0 | 0 | 0 | 0
| 不同材質門下))中國黑 |  |  |  | 0 | 0 | 0 | 0 | 0 | 0.1 | 0.1 | 0.7 | 0.1 | 0 | 0 | 0 | 0
0963710076 | D3-樓梯平台地坪30*140cm±黑色燒面花 | 只 |  |  | 0 | 0 | 0 | 0 | 0 | 0.1 | 0.1 | 0.7 | 0.1 | 0 | 0 | 0 | 0
| 崗石識別條 |  |  |  | 0 | 0 | 0 | 0 | 0 | 0.1 | 0.1 | 0.7 | 0.1 | 0 | 0 | 0 | 0
0963710876 | D2-電梯地坪30*60cm±黑色燒面花崗石 | 只 |  |  | 0 | 0 | 0 | 0 | 0 | 0.1 | 0.1 | 0.7 | 0.1 | 0 | 0 | 0 | 0
| 識別條 |  |  |  | 0 | 0 | 0 | 0 | 0 | 0.1 | 0.1 | 0.7 | 0.1 | 0 | 0 | 0 | 0
0963711272 | 產品，石材地坪，花崗石，(硬石，1級 | M2 |  |  | 0 | 0 | 0 | 0 | 0 | 0.05 | 0.02 | 0.9 | 0.03 | 0 | 0 | 0 | 0
| 品)，厚度2cm |  |  |  | 0 | 0 | 0 | 0 | 0 | 0.05 | 0.02 | 0.9 | 0.03 | 0 | 0 | 0 | 0
0963713210 | D4-行動不便地坪30*180cm±黑色燒面花 | 處 |  |  | 0 | 0 | 0 | 0 | 0 | 0.2 | 0.1 | 0.65 | 0.05 | 0 | 0 | 0 | 0
| 崗石識別條 |  |  |  | 0 | 0 | 0 | 0 | 0 | 0.2 | 0.1 | 0.65 | 0.05 | 0 | 0 | 0 | 0
0977300002 | 掛裝式玻璃纖維抗菌壁板(含外轉角收邊 | M2 |  |  | 0 | 0 | 0 | 0 | 0 | 0.1 | 0.1 | 0.7 | 0.1 | 0 | 0 | 0 | 0
| 、壓條收邊…等) |  |  |  | 0 | 0 | 0 | 0 | 0 | 0.1 | 0.1 | 0.7 | 0.1 | 0 | 0 | 0 | 0
09851GTIA02 | 浮式地坪，含工料 | M2 |  |  | 0 | 0 | 0 | 0 | 0 | 0.1 | 0.1 | 0.7 | 0.1 | 0 | 0 | 0 | 0
09910000B4 | 油漆，美化塗裝 | 式 |  |  | 0 | 0 | 0 | 0 | 0 | 0.1 | 0.15 | 0.65 | 0.1 | 0 | 0 | 0 | 0
09910A2602 | 車道警示標線 | M2 |  |  | 0 | 0 | 0 | 0 | 0 | 0.3 | 0.1 | 0.5 | 0.1 | 0 | 0 | 0 | 0
0991100002 | 仿石質複層塗料 | M2 |  |  | 0 | 0 | 0 | 0 | 0 | 0.3 | 0.1 | 0.5 | 0.1 | 0 | 0 | 0 | 0
0991210022 | 水性水泥漆，一底二度(刷水性水泥漆( | M2 |  |  | 0 | 0 | 0 | 0 | 0 | 0.3 | 0.1 | 0.5 | 0.1 | 0 | 0 | 0 | 0
| 一底二度)(綠建材)工料) |  |  |  | 0 | 0 | 0 | 0 | 0 | 0.3 | 0.1 | 0.5 | 0.1 | 0 | 0 | 0 | 0
0991212002 | 刷漆(乳膠漆綠建材)工料 | M2 |  |  | 0 | 0 | 0 | 0 | 0 | 0.3 | 0.1 | 0.5 | 0.1 | 0 | 0 | 0 | 0
0991234201 | 乳膠漆，踢腳，(批土磨平面刷乳膠漆漆 | M |  |  | 0 | 0 | 0 | 0 | 0 | 0.3 | 0.1 | 0.5 | 0.1 | 0 | 0 | 0 | 0
| H=10cm) |  |  |  | 0 | 0 | 0 | 0 | 0 | 0.3 | 0.1 | 0.5 | 0.1 | 0 | 0 | 0 | 0
0991245102 | 乳膠漆，室內用，連工帶料(一底二度， | M2 |  |  | 0 | 0 | 0 | 0 | 0 | 0.1 | 0.1 | 0.7 | 0.1 | 0 | 0 | 0 | 0
| 具綠建材標章產品，輕隔間區域) |  |  |  | 0 | 0 | 0 | 0 | 0 | 0.1 | 0.1 | 0.7 | 0.1 | 0 | 0 | 0 | 0
0991245122 | C4-1 平頂、批土整平刷乳膠漆 | M2 |  |  | 0 | 0 | 0 | 0 | 0 | 0.1 | 0.1 | 0.7 | 0.1 | 0 | 0 | 0 | 0
1021300731 | L1-外牆防颱鋁百葉(115*170)cm±，固 | 樘 |  |  | 0 | 0 | 0 | 0 | 0 | 0.1 | 0.2 | 0.6 | 0.1 | 0 | 0 | 0 | 0
| 定式加附不銹鋼防蟲網 |  |  |  | 0 | 0 | 0 | 0 | 0 | 0.1 | 0.2 | 0.6 | 0.1 | 0 | 0 | 0 | 0
1021300A31 | L8-外牆防颱鋁百葉(60*265)cm±，固定 | 樘 |  |  | 0 | 0 | 0 | 0 | 0 | 0.1 | 0.2 | 0.6 | 0.1 | 0 | 0 | 0 | 0
| 式加附不銹鋼防蟲網 |  |  |  | 0 | 0 | 0 | 0 | 0 | 0.1 | 0.2 | 0.6 | 0.1 | 0 | 0 | 0 | 0
1021333033 | IL6-室內鋁百葉(40*40)cm±，檢修口， | 樘 |  |  | 0 | 0 | 0 | 0 | 0 | 0.1 | 0.1 | 0.7 | 0.1 | 0 | 0 | 0 | 0
| 下1樘 |  |  |  | 0 | 0 | 0 | 0 | 0 | 0.1 | 0.1 | 0.7 | 0.1 | 0 | 0 | 0 | 0
10213880731 | IL4-室內鋁百葉(65*65)cm±，固定式+ | 組 |  |  | 0 | 0 | 0 | 0 | 0 | 0.1 | 0.1 | 0.7 | 0.1 | 0 | 0 | 0 | 0
| 防火閘門 |  |  |  | 0 | 0 | 0 | 0 | 0 | 0.1 | 0.1 | 0.7 | 0.1 | 0 | 0 | 0 | 0
1021399731 | IL5-室內鋁百葉(70*70)cm±，固定式+ | 樘 |  |  | 0 | 0 | 0 | 0 | 0 | 0.1 | 0.1 | 0.7 | 0.1 | 0 | 0 | 0 | 0
| 防火閘門 |  |  |  | 0 | 0 | 0 | 0 | 0 | 0.1 | 0.1 | 0.7 | 0.1 | 0 | 0 | 0 | 0
1021399A31 | L10-外牆防颱鋁百葉(70*70)cm±，固定 | 樘 |  |  | 0 | 0 | 0 | 0 | 0 | 0.1 | 0.1 | 0.7 | 0.1 | 0 | 0 | 0 | 0
| 式加附不銹鋼防蟲網 |  |  |  | 0 | 0 | 0 | 0 | 0 | 0.1 | 0.1 | 0.7 | 0.1 | 0 | 0 | 0 | 0
10213F0731 | L3-外牆鋁百葉(100*145)cm±，固定式 | 樘 |  |  | 0 | 0 | 0 | 0 | 0 | 0.1 | 0.2 | 0.6 | 0.1 | 0 | 0 | 0 | 0
| 加附不銹鋼防蟲網+防火閘門 |  |  |  | 0 | 0 | 0 | 0 | 0 | 0.1 | 0.2 | 0.6 | 0.1 | 0 | 0 | 0 | 0
10213F8731 | IL1-室內鋁百葉(100*80)cm±，固定式+ | 樘 |  |  | 0 | 0 | 0 | 0 | 0 | 0.1 | 0.2 | 0.6 | 0.1 | 0 | 0 | 0 | 0
| 防火閘門 |  |  |  | 0 | 0 | 0 | 0 | 0 | 0.1 | 0.2 | 0.6 | 0.1 | 0 | 0 | 0 | 0
10213F9731 | L4-外牆防颱鋁百葉(100*70)cm±，固定 | 樘 |  |  | 0 | 0 | 0 | 0 | 0 | 0.1 | 0.2 | 0.6 | 0.1 | 0 | 0 | 0 | 0
| 式加附不銹鋼防蟲網 |  |  |  | 0 | 0 | 0 | 0 | 0 | 0.1 | 0.2 | 0.6 | 0.1 | 0 | 0 | 0 | 0
10213LT731 | L7-外牆防颱鋁百葉(170*275)cm±，固 | 樘 |  |  | 0 | 0 | 0 | 0 | 0 | 0.1 | 0.2 | 0.6 | 0.1 | 0 | 0 | 0 | 0
| 定式加附不銹鋼防蟲網 |  |  |  | 0 | 0 | 0 | 0 | 0 | 0.1 | 0.2 | 0.6 | 0.1 | 0 | 0 | 0 | 0
10213NF731 | L2-外牆鋁百葉(170*100)cm±，固定式 | 樘 |  |  | 0 | 0 | 0 | 0 | 0 | 0.1 | 0.2 | 0.6 | 0.1 | 0 | 0 | 0 | 0
| 加附不銹鋼防蟲網+防火閘門 |  |  |  | 0 | 0 | 0 | 0 | 0 | 0.1 | 0.2 | 0.6 | 0.1 | 0 | 0 | 0 | 0
10213NN731 | L5-外牆防颱鋁百葉(170*170)cm±，固 | 樘 |  |  | 0 | 0 | 0 | 0 | 0 | 0.1 | 0.2 | 0.6 | 0.1 | 0 | 0 | 0 | 0
| 定式加附不銹鋼防蟲網 |  |  |  | 0 | 0 | 0 | 0 | 0 | 0.1 | 0.2 | 0.6 | 0.1 | 0 | 0 | 0 | 0
10213W7731 | L9-外牆防颱鋁百葉(300*60)cm±，固定 | 樘 |  |  | 0 | 0 | 0 | 0 | 0 | 0.1 | 0.2 | 0.6 | 0.1 | 0 | 0 | 0 | 0
| 式加附不銹鋼防蟲網 |  |  |  | 0 | 0 | 0 | 0 | 0 | 0.1 | 0.2 | 0.6 | 0.1 | 0 | 0 | 0 | 0
10213ZF731 | L11-外牆鋁百葉(471*100)cm±，固定式 | 樘 |  |  | 0 | 0 | 0 | 0 | 0 | 0.1 | 0.2 | 0.6 | 0.1 | 0 | 0 | 0 | 0
| 加附不銹鋼防蟲網+防火閘門 |  |  |  | 0 | 0 | 0 | 0 | 0 | 0.1 | 0.2 | 0.6 | 0.1 | 0 | 0 | 0 | 0
1080173006 | 橡膠墊掛勾 | 只 |  |  | 0 | 0 | 0 | 0 | 0 | 0.1 | 0.1 | 0.7 | 0.1 | 0 | 0 | 0 | 0
10801D0N08 | 安全扶手，500×130×75mm(洗面盆兩側 | 組 |  |  | 0 | 0 | 0 | 0 | 0 | 0.1 | 0.1 | 0.7 | 0.1 | 0 | 0 | 0 | 0
| 及前方環繞固定式ABS防滑抗菌扶手) |  |  |  | 0 | 0 | 0 | 0 | 0 | 0.1 | 0.1 | 0.7 | 0.1 | 0 | 0 | 0 | 0
10801D0Q08 | 安全扶手，560×700×81mm(馬桶旁固定 | 組 |  |  | 0 | 0 | 0 | 0 | 0 | 0.1 | 0.1 | 0.7 | 0.1 | 0 | 0 | 0 | 0
| 式L型ABS防滑抗菌扶手) |  |  |  | 0 | 0 | 0 | 0 | 0 | 0.1 | 0.1 | 0.7 | 0.1 | 0 | 0 | 0 | 0
10801D0V08 | 安全扶手，小便斗兩側及前方固定式扶 | 組 |  |  | 0 | 0 | 0 | 0 | 0 | 0.1 | 0.1 | 0.7 | 0.1 | 0 | 0 | 0 | 0
| 手 |  |  |  | 0 | 0 | 0 | 0 | 0 | 0.1 | 0.1 | 0.7 | 0.1 | 0 | 0 | 0 | 0
10801D0Z08 | 安全扶手，1050×80×105mm(馬桶旁可 | 組 |  |  | 0 | 0 | 0 | 0 | 0 | 0.1 | 0.1 | 0.7 | 0.1 | 0 | 0 | 0 | 0
| 動式ABS防滑抗菌扶手) |  |  |  | 0 | 0 | 0 | 0 | 0 | 0.1 | 0.1 | 0.7 | 0.1 | 0 | 0 | 0 | 0
10801K0008 | 掛牆式嬰兒安全座椅ABS | 組 |  |  | 0 | 0 | 0 | 0 | 0 | 0.1 | 0.1 | 0.7 | 0.1 | 0 | 0 | 0 | 0
1081010018 | 掛牆式嬰兒尿布台 | 組 |  |  | 0 | 0 | 0 | 0 | 0 | 0.1 | 0.1 | 0.7 | 0.1 | 0 | 0 | 0 | 0
1249411078 | WJ-一型病床隔簾280cm±20 | 組 |  |  | 0 | 0 | 0 | 0 | 0 | 0.1 | 0.1 | 0.7 | 0.1 | 0 | 0 | 0 | 0
1249411088 | WL1-L型病床隔簾483cm±20 | 組 |  |  | 0 | 0 | 0 | 0 | 0 | 0.1 | 0.1 | 0.7 | 0.1 | 0 | 0 | 0 | 0
1249411098 | WL2-L型病床隔簾323cm±20 | 組 |  |  | 0 | 0 | 0 | 0 | 0 | 0.1 | 0.1 | 0.7 | 0.1 | 0 | 0 | 0 | 0
124942004A | SL1 遮煙捲簾(1.8*3.30M)±-f(60b)不 | 樘 |  |  | 0 | 0 | 0 | 0 | 0 | 0.1 | 0.1 | 0.7 | 0.1 | 0 | 0 | 0 | 0
| 銹鋼框及防火遮煙布 |  |  |  | 0 | 0 | 0 | 0 | 0 | 0.1 | 0.1 | 0.7 | 0.1 | 0 | 0 | 0 | 0
1380100004-01 | 中央監視主控制設備，監控基本軟體及( | 式 |  |  | 0 | 0 | 0 | 0 | 0 | 0 | 0 | 1 | 0 | 0 | 0 | 0 | 0
| Office最新作業軟體) |  |  |  | 0 | 0 | 0 | 0 | 0 | 0 | 0 | 1 | 0 | 0 | 0 | 0 | 0
13801000040-1 | 中央監視主控制設備，中央監控網路系 | 式 |  |  | 0 | 0 | 0 | 0 | 0 | 0 | 0 | 1 | 0 | 0 | 0 | 0 | 0
| 統連線整合費用 |  |  |  | 0 | 0 | 0 | 0 | 0 | 0 | 0 | 1 | 0 | 0 | 0 | 0 | 0
1380100004-02 | 中央監視主控制設備，監控應用軟體及 | 式 |  |  | 0 | 0 | 0 | 0 | 0 | 0 | 0 | 1 | 0 | 0 | 0 | 0 | 0
| 動態圖型 |  |  |  | 0 | 0 | 0 | 0 | 0 | 0 | 0 | 1 | 0 | 0 | 0 | 0 | 0
13801000040-2 | 中央監視主控制設備，應用軟體程式設 | 式 |  |  | 0 | 0 | 0 | 0 | 0 | 0 | 0 | 0 | 0 | 0 | 0 | 0 | 0
| 計 |  |  |  | 0 | 0 | 0 | 0 | 0 | 0 | 0 | 0 | 0 | 0 | 0 | 0 | 0
13801000040-3 | 中央監視主控制設備，動態圖型繪製編 | 式 |  |  | 0 | 0 | 0 | 0 | 0 | 0 | 0 | 0 | 0 | 0 | 0 | 0 | 0
| 輯 |  |  |  | 0 | 0 | 0 | 0 | 0 | 0 | 0 | 0 | 0 | 0 | 0 | 0 | 0
13801000040-4 | 中央監視主控制設備，資料庫編輯 | 式 |  |  | 0 | 0 | 0 | 0 | 0 | 0 | 0 | 0 | 0 | 0 | 0 | 0 | 0
1380100006-01 | 中央監視主控制設備，變壓器 380 / | 只 |  |  | 0 | 0 | 0 | 0 | 0 | 0 | 0 | 1 | 0 | 0 | 0 | 0 | 0
| 24 V |  |  |  | 0 | 0 | 0 | 0 | 0 | 0 | 0 | 1 | 0 | 0 | 0 | 0 | 0
1380100006-02 | 中央監視主控制設備，熱隅式水流開關 | 只 |  |  | 0 | 0 | 0 | 0 | 0 | 0 | 0 | 1 | 0 | 0 | 0 | 0 | 0
1380100006-03 | 中央監視主控制設備，水管型溫度感測 | 只 |  |  | 0 | 0 | 0 | 0 | 0 | 0 | 0 | 1 | 0 | 0 | 0 | 0 | 0
| 器 |  |  |  | 0 | 0 | 0 | 0 | 0 | 0 | 0 | 1 | 0 | 0 | 0 | 0 | 0
1380100006-04 | 中央監視主控制設備，超音波流量計FM | 只 |  |  | 0 | 0 | 0 | 0 | 0 | 0 | 0 | 1 | 0 | 0 | 0 | 0 | 0
1380100006-05 | 中央監視主控制設備，風管型溫溼度感 | 只 |  |  | 0 | 0 | 0 | 0 | 0 | 0 | 0 | 1 | 0 | 0 | 0 | 0 | 0
| 測器 |  |  |  | 0 | 0 | 0 | 0 | 0 | 0 | 0 | 1 | 0 | 0 | 0 | 0 | 0
1380100006-06 | 中央監視主控制設備，風管型焓值感測 | 只 |  |  | 0 | 0 | 0 | 0 | 0 | 0 | 0 | 1 | 0 | 0 | 0 | 0 | 0
| 器 |  |  |  | 0 | 0 | 0 | 0 | 0 | 0 | 0 | 1 | 0 | 0 | 0 | 0 | 0
1380100006-07 | 中央監視主控制設備，比例式電動風門 | 只 |  |  | 0 | 0 | 0 | 0 | 0 | 0 | 0 | 1 | 0 | 0 | 0 | 0 | 0
| 控制器(15N㎡) |  |  |  | 0 | 0 | 0 | 0 | 0 | 0 | 0 | 1 | 0 | 0 | 0 | 0 | 0
1380100006-08 | 中央監視主控制設備，風壓感測器 | 只 |  |  | 0 | 0 | 0 | 0 | 0 | 0 | 0 | 1 | 0 | 0 | 0 | 0 | 0
1380100006-11 | 中央監視主控制設備，戶外型溫濕度感 | 只 |  |  | 0 | 0 | 0 | 0 | 0 | 0 | 0 | 1 | 0 | 0 | 0 | 0 | 0
| 測器 |  |  |  | 0 | 0 | 0 | 0 | 0 | 0 | 0 | 1 | 0 | 0 | 0 | 0 | 0
1380100006-12 | 中央監視主控制設備，回風側溫溼度感 | 只 |  |  | 0 | 0 | 0 | 0 | 0 | 0 | 0 | 1 | 0 | 0 | 0 | 0 | 0
| 測器 |  |  |  | 0 | 0 | 0 | 0 | 0 | 0 | 0 | 1 | 0 | 0 | 0 | 0 | 0
1380100006-13 | 中央監視主控制設備，風管型偵煙感測 | 只 |  |  | 0 | 0 | 0 | 0 | 0 | 0 | 0 | 1 | 0 | 0 | 0 | 0 | 0
| 器 |  |  |  | 0 | 0 | 0 | 0 | 0 | 0 | 0 | 1 | 0 | 0 | 0 | 0 | 0
1380100008-01 | 中央監視主控制設備，DDC 直接數位控 | 組 |  |  | 0 | 0 | 0 | 0 | 0 | 0 | 0 | 1 | 0 | 0 | 0 | 0 | 0
| 制器(含控制器使用者介面模組及I/O擴 |  |  |  | 0 | 0 | 0 | 0 | 0 | 0 | 0 | 1 | 0 | 0 | 0 | 0 | 0
| 充模組) |  |  |  | 0 | 0 | 0 | 0 | 0 | 0 | 0 | 1 | 0 | 0 | 0 | 0 | 0
1380100008-02 | 中央監視主控制設備，不銹鋼比例式電 | 組 |  |  | 0 | 0 | 0 | 0 | 0 | 0 | 0 | 1 | 0 | 0 | 0 | 0 | 0
| 動閥 32∮ |  |  |  | 0 | 0 | 0 | 0 | 0 | 0 | 0 | 1 | 0 | 0 | 0 | 0 | 0
1380100008-03 | 中央監視主控制設備，過濾網差壓感測 | 組 |  |  | 0 | 0 | 0 | 0 | 0 | 0 | 0 | 1 | 0 | 0 | 0 | 0 | 0
| 器 |  |  |  | 0 | 0 | 0 | 0 | 0 | 0 | 0 | 1 | 0 | 0 | 0 | 0 | 0
1380100008-04 | 中央監視主控制設備，CO2感測器(室內 | 組 |  |  | 0 | 0 | 0 | 0 | 0 | 0 | 0 | 1 | 0 | 0 | 0 | 0 | 0
| 型) |  |  |  | 0 | 0 | 0 | 0 | 0 | 0 | 0 | 1 | 0 | 0 | 0 | 0 | 0
1380100008-05 | 中央監視主控制設備，FCU用網路型溫度 | 組 |  |  | 0 | 0 | 0 | 0 | 0 | 0 | 0 | 1 | 0 | 0 | 0 | 0 | 0
| 控制器 |  |  |  | 0 | 0 | 0 | 0 | 0 | 0 | 0 | 1 | 0 | 0 | 0 | 0 | 0
1380100008-07 | 中央監視主控制設備，FCU溫控開關附三 | 組 |  |  | 0 | 0 | 0 | 0 | 0 | 0 | 0 | 1 | 0 | 0 | 0 | 0 | 0
| 速控制 |  |  |  | 0 | 0 | 0 | 0 | 0 | 0 | 0 | 1 | 0 | 0 | 0 | 0 | 0
1380100008-08 | 中央監視主控制設備，FCU用控制閥體 | 組 |  |  | 0 | 0 | 0 | 0 | 0 | 0 | 0 | 1 | 0 | 0 | 0 | 0 | 0
1380100008-09 | 中央監視主控制設備，FCU用網路控制器 | 組 |  |  | 0 | 0 | 0 | 0 | 0 | 0 | 0 | 1 | 0 | 0 | 0 | 0 | 0
1380100008-1 | 中央監視主控制設備，比例式電動閥 | 組 |  |  | 0 | 0 | 0 | 0 | 0 | 0 | 0 | 1 | 0 | 0 | 0 | 0 | 0
| 65∮ |  |  |  | 0 | 0 | 0 | 0 | 0 | 0 | 0 | 1 | 0 | 0 | 0 | 0 | 0
1380100008-10 | 中央監視主控制設備，通訊轉換器 | 組 |  |  | 0 | 0 | 0 | 0 | 0 | 0 | 0 | 1 | 0 | 0 | 0 | 0 | 0
1380100008-11 | 中央監視主控制設備，除濕機控制面板 | 組 |  |  | 0 | 0 | 0 | 0 | 0 | 0 | 0 | 1 | 0 | 0 | 0 | 0 | 0
1380100008-12 | 中央監視主控制設備，全熱交換器溫控 | 組 |  |  | 0 | 0 | 0 | 0 | 0 | 0 | 0 | 1 | 0 | 0 | 0 | 0 | 0
| 開關附三速控制 |  |  |  | 0 | 0 | 0 | 0 | 0 | 0 | 0 | 1 | 0 | 0 | 0 | 0 | 0
1380100008-13 | 中央監視主控制設備，釋壓風門 | 組 |  |  | 0 | 0 | 0 | 0 | 0 | 0 | 0 | 1 | 0 | 0 | 0 | 0 | 0
1380100008-14 | 中央監視主控制設備，數位式壓差計(附 | 組 |  |  | 0 | 0 | 0 | 0 | 0 | 0 | 0 | 1 | 0 | 0 | 0 | 0 | 0
| LED顯示面板) |  |  |  | 0 | 0 | 0 | 0 | 0 | 0 | 0 | 1 | 0 | 0 | 0 | 0 | 0
1380100008-21 | 中央監視主控制設備，控制箱體(CP-21) | 組 |  |  | 0 | 0 | 0 | 0 | 0 | 0 | 0 | 1 | 0 | 0 | 0 | 0 | 0
1380100008-B11 | 中央監視主控制設備，控制箱體(CP- | 組 |  |  | 0 | 0 | 0 | 0 | 0 | 0 | 0 | 1 | 0 | 0 | 0 | 0 | 0
| B11) |  |  |  | 0 | 0 | 0 | 0 | 0 | 0 | 0 | 1 | 0 | 0 | 0 | 0 | 0
1380100008-B21 | 中央監視主控制設備，控制箱體(CP- | 組 |  |  | 0 | 0 | 0 | 0 | 0 | 0 | 0 | 1 | 0 | 0 | 0 | 0 | 0
| B21) |  |  |  | 0 | 0 | 0 | 0 | 0 | 0 | 0 | 1 | 0 | 0 | 0 | 0 | 0
1380100008-HB11 | 中央監視主控制設備，比例式控制閥組( | 組 |  |  | 0 | 0 | 0 | 0 | 0 | 0 | 0 | 1 | 0 | 0 | 0 | 0 | 0
| 壓降<3M) 冰水側 AH-B11 |  |  |  | 0 | 0 | 0 | 0 | 0 | 0 | 0 | 1 | 0 | 0 | 0 | 0 | 0
1380100008-HB12 | 中央監視主控制設備，比例式控制閥組( | 組 |  |  | 0 | 0 | 0 | 0 | 0 | 0 | 0 | 1 | 0 | 0 | 0 | 0 | 0
| 壓降<3M) 冰水側 AH-B12 |  |  |  | 0 | 0 | 0 | 0 | 0 | 0 | 0 | 1 | 0 | 0 | 0 | 0 | 0
1380100008-HB21 | 中央監視主控制設備，比例式控制閥組( | 組 |  |  | 0 | 0 | 0 | 0 | 0 | 0 | 0 | 1 | 0 | 0 | 0 | 0 | 0
| 壓降<3M) 冰水側 AH-B21 |  |  |  | 0 | 0 | 0 | 0 | 0 | 0 | 0 | 1 | 0 | 0 | 0 | 0 | 0
1380100008-HB22 | 中央監視主控制設備，比例式控制閥組( | 組 |  |  | 0 | 0 | 0 | 0 | 0 | 0 | 0 | 1 | 0 | 0 | 0 | 0 | 0
| 壓降<3M) 冰水側 AH-B22 |  |  |  | 0 | 0 | 0 | 0 | 0 | 0 | 0 | 1 | 0 | 0 | 0 | 0 | 0
1380100008-HB23 | 中央監視主控制設備，比例式控制閥組( | 組 |  |  | 0 | 0 | 0 | 0 | 0 | 0 | 0 | 1 | 0 | 0 | 0 | 0 | 0
| 壓降<3M) 冰水側 AH-B23 |  |  |  | 0 | 0 | 0 | 0 | 0 | 0 | 0 | 1 | 0 | 0 | 0 | 0 | 0
1380100008-PHB11 | 中央監視主控制設備，比例式控制閥組( | 組 |  |  | 0 | 0 | 0 | 0 | 0 | 0 | 0 | 1 | 0 | 0 | 0 | 0 | 0
| 壓降<3M) 冰水側 PAH-B11 |  |  |  | 0 | 0 | 0 | 0 | 0 | 0 | 0 | 1 | 0 | 0 | 0 | 0 | 0
1380100008-PHB21 | 中央監視主控制設備，比例式控制閥組( | 組 |  |  | 0 | 0 | 0 | 0 | 0 | 0 | 0 | 1 | 0 | 0 | 0 | 0 | 0
| 壓降<3M) 冰水側 PAH-B21 |  |  |  | 0 | 0 | 0 | 0 | 0 | 0 | 0 | 1 | 0 | 0 | 0 | 0 | 0
138010000A-01 | 中央監視主控制設備，空調監控電腦主 | 台 |  |  | 0 | 0 | 0 | 0 | 0 | 0 | 1 | 0 | 0 | 0 | 0 | 0 | 0
| 機及配件(含工業級電腦主機雙因核心, |  |  |  | 0 | 0 | 0 | 0 | 0 | 0 | 1 | 0 | 0 | 0 | 0 | 0 | 0
| 128MB RAM以上,1TB硬碟機,五合一讀卡 |  |  |  | 0 | 0 | 0 | 0 | 0 | 0 | 1 | 0 | 0 | 0 | 0 | 0 | 0
| 機,32倍光碟機,中英文輸入鍵盤,2S/ |  |  |  | 0 | 0 | 0 | 0 | 0 | 0 | 1 | 0 | 0 | 0 | 0 | 0 | 0
| 1P 通訊界面,VGA卡,MOUSE) |  |  |  | 0 | 0 | 0 | 0 | 0 | 0 | 1 | 0 | 0 | 0 | 0 | 0 | 0
138010000A-02 | 中央監視主控制設備，21"以上彩色 | 台 |  |  | 0 | 0 | 0 | 0 | 0 | 0 | 1 | 0 | 0 | 0 | 0 | 0 | 0
| LCD高彩色顯示幕 |  |  |  | 0 | 0 | 0 | 0 | 0 | 0 | 1 | 0 | 0 | 0 | 0 | 0 | 0
138010000A-03 | 中央監視主控制設備，雷射彩色中英文 | 台 |  |  | 0 | 0 | 0 | 0 | 0 | 0 | 1 | 0 | 0 | 0 | 0 | 0 | 0
| 列表機A4 |  |  |  | 0 | 0 | 0 | 0 | 0 | 0 | 1 | 0 | 0 | 0 | 0 | 0 | 0
138010000A-04 | 中央監視主控制設備，UPS (6KVA 以上) | 台 |  |  | 0 | 0 | 0 | 0 | 0 | 0 | 1 | 0 | 0 | 0 | 0 | 0 | 0
138010000B-01 | 中央監視主控制設備，水流差壓感測器 | 套 |  |  | 0 | 0 | 0 | 0 | 0 | 0 | 0 | 1 | 0 | 0 | 0 | 0 | 0
13801000T4 | 反射鏡(含壁掛架) | 組 |  |  | 0 | 0 | 0 | 0 | 0 | 0.1 | 0.1 | 0.7 | 0.1 | 0 | 0 | 0 | 0
14210bJ64A | 電梯附行動不便者用設施，荷重1800kg/ | 台 |  |  | 0 | 0 | 0 | 0 | 0 | 0.1 | 0.1 | 0.7 | 0.1 | 0 | 0 | 0 | 0
| 26人份，速度60m/min，B2F-2F/4停 |  |  |  | 0 | 0 | 0 | 0 | 0 | 0.1 | 0.1 | 0.7 | 0.1 | 0 | 0 | 0 | 0
1506010014 | 吊掛及支撐，管線吊支架，含固定另件 | 式 |  |  | 0 | 0 | 0 | 0 | 0 | 0 | 0 | 1 | 0 | 0 | 0 | 0 | 0
15060100141 | 吊掛及支撐，管線吊支架，含固定另件 | 式 |  |  | 0 | 0 | 0 | 0 | 0 | 0 | 0 | 1 | 0 | 0 | 0 | 0 | 0
| 配管固定架及吊桿等(註：固定架均需使 |  |  |  | 0 | 0 | 0 | 0 | 0 | 0 | 0 | 1 | 0 | 0 | 0 | 0 | 0
| 用C型槽鐵吊桿使用3/8"全牙螺桿,及管 |  |  |  | 0 | 0 | 0 | 0 | 0 | 0 | 0 | 1 | 0 | 0 | 0 | 0 | 0
| 夾,均需熱浸鍍鋅) |  |  |  | 0 | 0 | 0 | 0 | 0 | 0 | 0 | 1 | 0 | 0 | 0 | 0 | 0
1507100008-01 | 消音器，AH -B23 SA 900-500×400 (含 | 組 |  |  | 0 | 0 | 0 | 0 | 0 | 0 | 0 | 1 | 0 | 0 | 0 | 0 | 0
| 消音計算書表) |  |  |  | 0 | 0 | 0 | 0 | 0 | 0 | 0 | 1 | 0 | 0 | 0 | 0 | 0
1507100008-02 | 消音器，AH -B23 RA 900-500×400 (含 | 組 |  |  | 0 | 0 | 0 | 0 | 0 | 0 | 0 | 1 | 0 | 0 | 0 | 0 | 0
| 消音計算書表) |  |  |  | 0 | 0 | 0 | 0 | 0 | 0 | 0 | 1 | 0 | 0 | 0 | 0 | 0
1507100008-03 | 消音器，AH -B24 SA 1200-700×400 ( | 組 |  |  | 0 | 0 | 0 | 0 | 0 | 0 | 0 | 1 | 0 | 0 | 0 | 0 | 0
| 含消音計算書表) |  |  |  | 0 | 0 | 0 | 0 | 0 | 0 | 0 | 1 | 0 | 0 | 0 | 0 | 0
1507100008-04 | 消音器，AH -B24 RA 1200-700×400 ( | 組 |  |  | 0 | 0 | 0 | 0 | 0 | 0 | 0 | 1 | 0 | 0 | 0 | 0 | 0
| 含消音計算書表) |  |  |  | 0 | 0 | 0 | 0 | 0 | 0 | 0 | 1 | 0 | 0 | 0 | 0 | 0
1507100008-05 | 消音器，AH -B11 SA 900-500×400 (含 | 組 |  |  | 0 | 0 | 0 | 0 | 0 | 0 | 0 | 1 | 0 | 0 | 0 | 0 | 0
| 消音計算書表) |  |  |  | 0 | 0 | 0 | 0 | 0 | 0 | 0 | 1 | 0 | 0 | 0 | 0 | 0
1507100008-06 | 消音器，AH -B11 RA 900-500×400 (含 | 組 |  |  | 0 | 0 | 0 | 0 | 0 | 0 | 0 | 1 | 0 | 0 | 0 | 0 | 0
| 消音計算書表) |  |  |  | 0 | 0 | 0 | 0 | 0 | 0 | 0 | 1 | 0 | 0 | 0 | 0 | 0
1507100008-07 | 消音器，PAH -B21 SA 900-300×500 ( | 組 |  |  | 0 | 0 | 0 | 0 | 0 | 0 | 0 | 1 | 0 | 0 | 0 | 0 | 0
| 含消音計算書表) |  |  |  | 0 | 0 | 0 | 0 | 0 | 0 | 0 | 1 | 0 | 0 | 0 | 0 | 0
150803000001-A01 | 空調用保溫，冰水管保溫，水管PE保溫 | M |  |  | 0 | 0 | 0 | 0 | 0 | 0 | 0 | 1 | 0 | 0 | 0 | 0 | 0
| 材 20∮ (25mmt) (防火非鹵素表面光 |  |  |  | 0 | 0 | 0 | 0 | 0 | 0 | 0 | 1 | 0 | 0 | 0 | 0 | 0
| 滑處理) |  |  |  | 0 | 0 | 0 | 0 | 0 | 0 | 0 | 1 | 0 | 0 | 0 | 0 | 0
150803000001-A02 | 空調用保溫，冰水管保溫，水管PE保溫 | M |  |  | 0 | 0 | 0 | 0 | 0 | 0 | 0 | 1 | 0 | 0 | 0 | 0 | 0
| 材 25∮ (25mmt) (防火非鹵素表面光 |  |  |  | 0 | 0 | 0 | 0 | 0 | 0 | 0 | 1 | 0 | 0 | 0 | 0 | 0
| 滑處理) |  |  |  | 0 | 0 | 0 | 0 | 0 | 0 | 0 | 1 | 0 | 0 | 0 | 0 | 0
150803000001-A03 | 空調用保溫，冰水管保溫，水管PE保溫 | M |  |  | 0 | 0 | 0 | 0 | 0 | 0 | 0 | 1 | 0 | 0 | 0 | 0 | 0
| 材 32∮ (25mmt) (防火非鹵素表面光 |  |  |  | 0 | 0 | 0 | 0 | 0 | 0 | 0 | 1 | 0 | 0 | 0 | 0 | 0
| 滑處理) |  |  |  | 0 | 0 | 0 | 0 | 0 | 0 | 0 | 1 | 0 | 0 | 0 | 0 | 0
150803000001-A04 | 空調用保溫，冰水管保溫，水管PE保溫 | M |  |  | 0 | 0 | 0 | 0 | 0 | 0 | 0 | 1 | 0 | 0 | 0 | 0 | 0
| 材 40∮ (25mmt) (防火非鹵素表面光 |  |  |  | 0 | 0 | 0 | 0 | 0 | 0 | 0 | 1 | 0 | 0 | 0 | 0 | 0
| 滑處理) |  |  |  | 0 | 0 | 0 | 0 | 0 | 0 | 0 | 1 | 0 | 0 | 0 | 0 | 0
150803000001-A05 | 空調用保溫，冰水管保溫，水管PE保溫 | M |  |  | 0 | 0 | 0 | 0 | 0 | 0 | 0 | 1 | 0 | 0 | 0 | 0 | 0
| 材 50∮ (25mmt) (防火非鹵素表面光 |  |  |  | 0 | 0 | 0 | 0 | 0 | 0 | 0 | 1 | 0 | 0 | 0 | 0 | 0
| 滑處理) |  |  |  | 0 | 0 | 0 | 0 | 0 | 0 | 0 | 1 | 0 | 0 | 0 | 0 | 0
150803000001-A06 | 空調用保溫，冰水管保溫，水管PE保溫 | M |  |  | 0 | 0 | 0 | 0 | 0 | 0 | 0 | 1 | 0 | 0 | 0 | 0 | 0
| 材 65∮ (25mmt) (防火非鹵素表面光 |  |  |  | 0 | 0 | 0 | 0 | 0 | 0 | 0 | 1 | 0 | 0 | 0 | 0 | 0
| 滑處理) |  |  |  | 0 | 0 | 0 | 0 | 0 | 0 | 0 | 1 | 0 | 0 | 0 | 0 | 0
150803000001-A08 | 空調用保溫，冰水管保溫，水管PE保溫 | M |  |  | 0 | 0 | 0 | 0 | 0 | 0 | 0 | 1 | 0 | 0 | 0 | 0 | 0
| 材 100∮ (30mmt) (防火非鹵素表面光 |  |  |  | 0 | 0 | 0 | 0 | 0 | 0 | 0 | 1 | 0 | 0 | 0 | 0 | 0
| 滑處理) |  |  |  | 0 | 0 | 0 | 0 | 0 | 0 | 0 | 1 | 0 | 0 | 0 | 0 | 0
150803000001-A09 | 空調用保溫，冰水管保溫，水管PE保溫 | M |  |  | 0 | 0 | 0 | 0 | 0 | 0 | 0 | 1 | 0 | 0 | 0 | 0 | 0
| 材 125∮ (30mmt) (防火非鹵素表面光 |  |  |  | 0 | 0 | 0 | 0 | 0 | 0 | 0 | 1 | 0 | 0 | 0 | 0 | 0
| 滑處理) |  |  |  | 0 | 0 | 0 | 0 | 0 | 0 | 0 | 1 | 0 | 0 | 0 | 0 | 0
150803000004-D01 | 空調用保溫，水管PE保溫另件及另料 ( | 式 |  |  | 0 | 0 | 0 | 0 | 0 | 0 | 0 | 1 | 0 | 0 | 0 | 0 | 0
| 防火非鹵素表面光滑處理) |  |  |  | 0 | 0 | 0 | 0 | 0 | 0 | 0 | 1 | 0 | 0 | 0 | 0 | 0
15080B000001-A01 | 空調用保溫，水管保溫材，排水管PE保 | M |  |  | 0 | 0 | 0 | 0 | 0 | 0 | 0 | 1 | 0 | 0 | 0 | 0 | 0
| 溫材27∮ (13mmt) (防火非鹵素表面光 |  |  |  | 0 | 0 | 0 | 0 | 0 | 0 | 0 | 1 | 0 | 0 | 0 | 0 | 0
| 滑處理) |  |  |  | 0 | 0 | 0 | 0 | 0 | 0 | 0 | 1 | 0 | 0 | 0 | 0 | 0
15080B000001-A02 | 空調用保溫，水管保溫材，排水管PE保 | M |  |  | 0 | 0 | 0 | 0 | 0 | 0 | 0 | 1 | 0 | 0 | 0 | 0 | 0
| 溫材35∮ (13mmt) (防火非鹵素表面光 |  |  |  | 0 | 0 | 0 | 0 | 0 | 0 | 0 | 1 | 0 | 0 | 0 | 0 | 0
| 滑處理) |  |  |  | 0 | 0 | 0 | 0 | 0 | 0 | 0 | 1 | 0 | 0 | 0 | 0 | 0
15080B000001-A03 | 空調用保溫，水管保溫材，排水管PE保 | M |  |  | 0 | 0 | 0 | 0 | 0 | 0 | 0 | 1 | 0 | 0 | 0 | 0 | 0
| 溫材40∮ (13mmt) (防火非鹵素表面光 |  |  |  | 0 | 0 | 0 | 0 | 0 | 0 | 0 | 1 | 0 | 0 | 0 | 0 | 0
| 滑處理) |  |  |  | 0 | 0 | 0 | 0 | 0 | 0 | 0 | 1 | 0 | 0 | 0 | 0 | 0
15080B000001-A04 | 空調用保溫，水管保溫材，排水管PE保 | M |  |  | 0 | 0 | 0 | 0 | 0 | 0 | 0 | 1 | 0 | 0 | 0 | 0 | 0
| 溫材50∮ (13mmt) (防火非鹵素表面光 |  |  |  | 0 | 0 | 0 | 0 | 0 | 0 | 0 | 1 | 0 | 0 | 0 | 0 | 0
| 滑處理) |  |  |  | 0 | 0 | 0 | 0 | 0 | 0 | 0 | 1 | 0 | 0 | 0 | 0 | 0
15080B000001-A05 | 空調用保溫，水管保溫材，排水管PE保 | M |  |  | 0 | 0 | 0 | 0 | 0 | 0 | 0 | 1 | 0 | 0 | 0 | 0 | 0
| 溫材65∮ (13mmt) (防火非鹵素表面光 |  |  |  | 0 | 0 | 0 | 0 | 0 | 0 | 0 | 1 | 0 | 0 | 0 | 0 | 0
| 滑處理) |  |  |  | 0 | 0 | 0 | 0 | 0 | 0 | 0 | 1 | 0 | 0 | 0 | 0 | 0
15080B000001-A06 | 空調用保溫，水管保溫材，排水管PE保 | M |  |  | 0 | 0 | 0 | 0 | 0 | 0 | 0 | 1 | 0 | 0 | 0 | 0 | 0
| 溫材80∮ (13mmt) (防火非鹵素表面光 |  |  |  | 0 | 0 | 0 | 0 | 0 | 0 | 0 | 1 | 0 | 0 | 0 | 0 | 0
| 滑處理) |  |  |  | 0 | 0 | 0 | 0 | 0 | 0 | 0 | 1 | 0 | 0 | 0 | 0 | 0
15080B000001-A07 | 空調用保溫，水管保溫材，排水管PE保 | M |  |  | 0 | 0 | 0 | 0 | 0 | 0 | 0 | 1 | 0 | 0 | 0 | 0 | 0
| 溫材100∮ (13mmt) (防火非鹵素表面 |  |  |  | 0 | 0 | 0 | 0 | 0 | 0 | 0 | 1 | 0 | 0 | 0 | 0 | 0
| 光滑處理) |  |  |  | 0 | 0 | 0 | 0 | 0 | 0 | 0 | 1 | 0 | 0 | 0 | 0 | 0
15080B000004-F01 | 空調用保溫，排水管PE保溫另件及另料 | 式 |  |  | 0 | 0 | 0 | 0 | 0 | 0 | 0 | 1 | 0 | 0 | 0 | 0 | 0
| (防火非鹵素表面光滑處理) |  |  |  | 0 | 0 | 0 | 0 | 0 | 0 | 0 | 1 | 0 | 0 | 0 | 0 | 0
151050000001-A01 | 管材，鍍鋅鋼管 20∮ 2.8mmt ( | M |  |  | 0 | 0 | 0 | 0 | 0 | 0 | 0 | 1 | 0 | 0 | 0 | 0 | 0
| CNS4626 SCH 40) |  |  |  | 0 | 0 | 0 | 0 | 0 | 0 | 0 | 1 | 0 | 0 | 0 | 0 | 0
151050000001-A02 | 管材，鍍鋅鋼管 25∮ 3.4mmt ( | M |  |  | 0 | 0 | 0 | 0 | 0 | 0 | 0 | 1 | 0 | 0 | 0 | 0 | 0
| CNS4626 SCH 40) |  |  |  | 0 | 0 | 0 | 0 | 0 | 0 | 0 | 1 | 0 | 0 | 0 | 0 | 0
151050000001-A03 | 管材，鍍鋅鋼管 32∮ 3.6mmt ( | M |  |  | 0 | 0 | 0 | 0 | 0 | 0 | 0 | 1 | 0 | 0 | 0 | 0 | 0
| CNS4626 SCH 40) |  |  |  | 0 | 0 | 0 | 0 | 0 | 0 | 0 | 1 | 0 | 0 | 0 | 0 | 0
151050000001-A04 | 管材，鍍鋅鋼管 40∮ 3.7mmt ( | M |  |  | 0 | 0 | 0 | 0 | 0 | 0 | 0 | 1 | 0 | 0 | 0 | 0 | 0
| CNS4626 SCH 40) |  |  |  | 0 | 0 | 0 | 0 | 0 | 0 | 0 | 1 | 0 | 0 | 0 | 0 | 0
151050000001-A05 | 管材，鍍鋅鋼管 50∮ 3.9mmt ( | M |  |  | 0 | 0 | 0 | 0 | 0 | 0 | 0 | 1 | 0 | 0 | 0 | 0 | 0
| CNS4626 SCH 40) |  |  |  | 0 | 0 | 0 | 0 | 0 | 0 | 0 | 1 | 0 | 0 | 0 | 0 | 0
151050000001-A06 | 管材，鍍鋅鋼管 65∮ 5.2mmt ( | M |  |  | 0 | 0 | 0 | 0 | 0 | 0 | 0 | 1 | 0 | 0 | 0 | 0 | 0
| CNS4626 SCH 40) |  |  |  | 0 | 0 | 0 | 0 | 0 | 0 | 0 | 1 | 0 | 0 | 0 | 0 | 0
151050000001-A07 | 管材，鍍鋅鋼管 80∮ 5.5mmt ( | M |  |  | 0 | 0 | 0 | 0 | 0 | 0 | 0 | 1 | 0 | 0 | 0 | 0 | 0
| CNS4626 SCH 40) |  |  |  | 0 | 0 | 0 | 0 | 0 | 0 | 0 | 1 | 0 | 0 | 0 | 0 | 0
151050000001-A08 | 管材，鍍鋅鋼管 100∮ 6.0mmt ( | M |  |  | 0 | 0 | 0 | 0 | 0 | 0 | 0 | 1 | 0 | 0 | 0 | 0 | 0
| CNS4626 SCH 40) |  |  |  | 0 | 0 | 0 | 0 | 0 | 0 | 0 | 1 | 0 | 0 | 0 | 0 | 0
151050000001-A09 | 管材，鍍鋅鋼管 114∮ 6.6mmt ( | M |  |  | 0 | 0 | 0 | 0 | 0 | 0 | 0 | 1 | 0 | 0 | 0 | 0 | 0
| CNS4626 SCH 40) |  |  |  | 0 | 0 | 0 | 0 | 0 | 0 | 0 | 1 | 0 | 0 | 0 | 0 | 0
151050000001-B02 | 管材，不銹鋼管 32∮ (SCH 40) | M |  |  | 0 | 0 | 0 | 0 | 0 | 0 | 0 | 1 | 0 | 0 | 0 | 0 | 0
151050000001-C01 | 管材，排水 PVC-U 管 27∮ (3.1mmt) | M |  |  | 0 | 0 | 0 | 0 | 0 | 0 | 0 | 1 | 0 | 0 | 0 | 0 | 0
| (CNS1298 B級管) |  |  |  | 0 | 0 | 0 | 0 | 0 | 0 | 0 | 1 | 0 | 0 | 0 | 0 | 0
151050000001-C02 | 管材，排水 PVC-U 管 35∮ (3.1mmt) | M |  |  | 0 | 0 | 0 | 0 | 0 | 0 | 0 | 1 | 0 | 0 | 0 | 0 | 0
| (CNS1298 B級管) |  |  |  | 0 | 0 | 0 | 0 | 0 | 0 | 0 | 1 | 0 | 0 | 0 | 0 | 0
151050000001-C03 | 管材，排水 PVC-U 管 40∮ (3.7mmt) | M |  |  | 0 | 0 | 0 | 0 | 0 | 0 | 0 | 1 | 0 | 0 | 0 | 0 | 0
| (CNS1298 B級管) |  |  |  | 0 | 0 | 0 | 0 | 0 | 0 | 0 | 1 | 0 | 0 | 0 | 0 | 0
151050000001-C04 | 管材，排水 PVC-U 管 50∮ (4.1mmt) | M |  |  | 0 | 0 | 0 | 0 | 0 | 0 | 0 | 1 | 0 | 0 | 0 | 0 | 0
| (CNS1298 B級管) |  |  |  | 0 | 0 | 0 | 0 | 0 | 0 | 0 | 1 | 0 | 0 | 0 | 0 | 0
151050000001-C05 | 管材，排水 PVC-U 管 65∮ (4.1mmt) | M |  |  | 0 | 0 | 0 | 0 | 0 | 0 | 0 | 1 | 0 | 0 | 0 | 0 | 0
| (CNS1298 B級管) |  |  |  | 0 | 0 | 0 | 0 | 0 | 0 | 0 | 1 | 0 | 0 | 0 | 0 | 0
151050000001-C06 | 管材，排水 PVC-U 管 80∮ (5.1mmt) | M |  |  | 0 | 0 | 0 | 0 | 0 | 0 | 0 | 1 | 0 | 0 | 0 | 0 | 0
| (CNS1298 B級管) |  |  |  | 0 | 0 | 0 | 0 | 0 | 0 | 0 | 1 | 0 | 0 | 0 | 0 | 0
151050000001-C07 | 管材，排水 PVC-U 管 100∮ (5.6mmt) | M |  |  | 0 | 0 | 0 | 0 | 0 | 0 | 0 | 1 | 0 | 0 | 0 | 0 | 0
| (CNS1298 B級管) |  |  |  | 0 | 0 | 0 | 0 | 0 | 0 | 0 | 1 | 0 | 0 | 0 | 0 | 0
151050000004-A01 | 管材，鍍鋅鋼管另件及另料 (CNS4626 | 式 |  |  | 0 | 0 | 0 | 0 | 0 | 0 | 0 | 1 | 0 | 0 | 0 | 0 | 0
| SCH 40) |  |  |  | 0 | 0 | 0 | 0 | 0 | 0 | 0 | 1 | 0 | 0 | 0 | 0 | 0
151050000004-C01 | 管材，不銹鋼管另件及另料 (SCH 40) | 式 |  |  | 0 | 0 | 0 | 0 | 0 | 0 | 0 | 1 | 0 | 0 | 0 | 0 | 0
151050000004-D01 | 管材，配管管件及另件另料 水管穿越防 | 式 |  |  | 0 | 0 | 0 | 0 | 0 | 0 | 0 | 1 | 0 | 0 | 0 | 0 | 0
| 火牆、一般隔間牆、板防火填充材，含 |  |  |  | 0 | 0 | 0 | 0 | 0 | 0 | 0 | 1 | 0 | 0 | 0 | 0 | 0
| 膨脹性阻火材、墊底材，另料支撐元件 |  |  |  | 0 | 0 | 0 | 0 | 0 | 0 | 0 | 1 | 0 | 0 | 0 | 0 | 0
| 及施工損耗材料，運雜費及查驗破壞取 |  |  |  | 0 | 0 | 0 | 0 | 0 | 0 | 0 | 1 | 0 | 0 | 0 | 0 | 0
| 樣回復費用，施作點位圖、明細表、施 |  |  |  | 0 | 0 | 0 | 0 | 0 | 0 | 0 | 1 | 0 | 0 | 0 | 0 | 0
| 作照片製作費用，責任施作工資(含責任 |  |  |  | 0 | 0 | 0 | 0 | 0 | 0 | 0 | 1 | 0 | 0 | 0 | 0 | 0
| 施工標籤張貼) |  |  |  | 0 | 0 | 0 | 0 | 0 | 0 | 0 | 1 | 0 | 0 | 0 | 0 | 0
151050000004-D02 | 管材，配管管件及另件另料 水管穿越一 | 式 |  |  | 0 | 0 | 0 | 0 | 0 | 0 | 0 | 1 | 0 | 0 | 0 | 0 | 0
| 般隔間牆填塞 |  |  |  | 0 | 0 | 0 | 0 | 0 | 0 | 0 | 1 | 0 | 0 | 0 | 0 | 0
151050000004-D03 | 管材，配管管件及另件另料 水管施工搭 | 式 |  |  | 0 | 0 | 0 | 0 | 0 | 0 | 0 | 1 | 0 | 0 | 0 | 0 | 0
| 架工料費 |  |  |  | 0 | 0 | 0 | 0 | 0 | 0 | 0 | 1 | 0 | 0 | 0 | 0 | 0
151050000004-D04 | 管材，配管管件及另件另料 油漆工料 | 式 |  |  | 0 | 0 | 0 | 0 | 0 | 0 | 0 | 1 | 0 | 0 | 0 | 0 | 0
151050000004-D05 | 管材，配管管件及另件另料 電焊工料 | 式 |  |  | 0 | 0 | 0 | 0 | 0 | 0 | 0 | 1 | 0 | 0 | 0 | 0 | 0
151050000004-D06 | 管材，配管管件及另件另料 套管預留 | 式 |  |  | 0 | 0 | 0 | 0 | 0 | 0 | 0 | 1 | 0 | 0 | 0 | 0 | 0
151050000004-D07 | 管材，配管管件及另件另料 水管清洗及 | 式 |  |  | 0 | 0 | 0 | 0 | 0 | 0 | 0 | 1 | 0 | 0 | 0 | 0 | 0
| 試壓 |  |  |  | 0 | 0 | 0 | 0 | 0 | 0 | 0 | 1 | 0 | 0 | 0 | 0 | 0
151050000004-D08 | 管材，配管管件及另件另料 打鑿修補 | 式 |  |  | 0 | 0 | 0 | 0 | 0 | 0 | 0 | 1 | 0 | 0 | 0 | 0 | 0
151050000004-D09 | 管材，配管管件及另件另料 管路水流方 | 式 |  |  | 0 | 0 | 0 | 0 | 0 | 0 | 0 | 1 | 0 | 0 | 0 | 0 | 0
| 向標示 |  |  |  | 0 | 0 | 0 | 0 | 0 | 0 | 0 | 1 | 0 | 0 | 0 | 0 | 0
151050000004-D10 | 管材，配管管件及另件另料 水管運費及 | 式 |  |  | 0 | 0 | 0 | 0 | 0 | 0 | 0 | 1 | 0 | 0 | 0 | 0 | 0
| 雜費 |  |  |  | 0 | 0 | 0 | 0 | 0 | 0 | 0 | 1 | 0 | 0 | 0 | 0 | 0
151050000004-D11 | 管材，水管及閥件配管工資 | 式 |  |  | 0 | 0 | 0 | 0 | 0 | 0 | 0 | 1 | 0 | 0 | 0 | 0 | 0
151050000004-D12 | 管材，水管及閥件保溫工資 | 式 |  |  | 0 | 0 | 0 | 0 | 0 | 0 | 0 | 1 | 0 | 0 | 0 | 0 | 0
151050000004-E01 | 管材，排水PVC-U管另件及另料 ( | 式 |  |  | 0 | 0 | 0 | 0 | 0 | 0 | 0 | 1 | 0 | 0 | 0 | 0 | 0
| CNS1298 B級管) |  |  |  | 0 | 0 | 0 | 0 | 0 | 0 | 0 | 1 | 0 | 0 | 0 | 0 | 0
151050000008-D01 | 管材，配管管件及另件另料 配管吊架及 | 組 |  |  | 0 | 0 | 0 | 0 | 0 | 0 | 0 | 1 | 0 | 0 | 0 | 0 | 0
| 隔熱固定管座 |  |  |  | 0 | 0 | 0 | 0 | 0 | 0 | 0 | 1 | 0 | 0 | 0 | 0 | 0
151050000008-D02 | 管材，配管管件及另件另料 15CM以上溫 | 組 |  |  | 0 | 0 | 0 | 0 | 0 | 0 | 0 | 1 | 0 | 0 | 0 | 0 | 0
| 度計附套管 |  |  |  | 0 | 0 | 0 | 0 | 0 | 0 | 0 | 1 | 0 | 0 | 0 | 0 | 0
151050000008-D03 | 管材，配管管件及另件另料 100∮以上 | 組 |  |  | 0 | 0 | 0 | 0 | 0 | 0 | 0 | 1 | 0 | 0 | 0 | 0 | 0
| 油浸式壓力錶附考克 |  |  |  | 0 | 0 | 0 | 0 | 0 | 0 | 0 | 1 | 0 | 0 | 0 | 0 | 0
151050000008-D04 | 管材，配管管件及另件另料 15CM以上不 | 組 |  |  | 0 | 0 | 0 | 0 | 0 | 0 | 0 | 1 | 0 | 0 | 0 | 0 | 0
| 銹鋼溫度計附套管 |  |  |  | 0 | 0 | 0 | 0 | 0 | 0 | 0 | 1 | 0 | 0 | 0 | 0 | 0
151050000008-D05 | 管材，配管管件及另件另料 100∮以上 | 組 |  |  | 0 | 0 | 0 | 0 | 0 | 0 | 0 | 1 | 0 | 0 | 0 | 0 | 0
| 不銹鋼油浸式壓力錶附考克 |  |  |  | 0 | 0 | 0 | 0 | 0 | 0 | 0 | 1 | 0 | 0 | 0 | 0 | 0
151050000008-D06 | 管材，配管管件及另件另料 鑄鐵式自動 | 組 |  |  | 0 | 0 | 0 | 0 | 0 | 0 | 0 | 1 | 0 | 0 | 0 | 0 | 0
| 釋氣閥附考克 25∮ |  |  |  | 0 | 0 | 0 | 0 | 0 | 0 | 0 | 1 | 0 | 0 | 0 | 0 | 0
151050000008-D07 | 管材，配管管件及另件另料 鑄鐵式自動 | 組 |  |  | 0 | 0 | 0 | 0 | 0 | 0 | 0 | 1 | 0 | 0 | 0 | 0 | 0
| 釋氣閥附考克 50∮ |  |  |  | 0 | 0 | 0 | 0 | 0 | 0 | 0 | 1 | 0 | 0 | 0 | 0 | 0
151050000008-D09 | 管材，配管管件及另件另料 壓力怯水器 | 組 |  |  | 0 | 0 | 0 | 0 | 0 | 0 | 0 | 1 | 0 | 0 | 0 | 0 | 0
| (含安裝) |  |  |  | 0 | 0 | 0 | 0 | 0 | 0 | 0 | 1 | 0 | 0 | 0 | 0 | 0
151050000064 | 管材，管件銅另料 | 式 |  |  | 0 | 0 | 0 | 0 | 0 | 0.3 | 0.2 | 0.4 | 0.1 | 0 | 0 | 0 | 0
1510500000C4 | 管材，打鑿修補，管路洗孔 | 式 |  |  | 0 | 0 | 0 | 0 | 0 | 0.3 | 0.4 | 0.2 | 0.1 | 0 | 0 | 0 | 0
1510500000N4 | 管材，管路試壓及清管 | 式 |  |  | 0 | 0 | 0 | 0 | 0 | 0.3 | 0.2 | 0.4 | 0.1 | 0 | 0 | 0 | 0
151050000101 | 管材，K-TYPE 級銅管，3/8" | M |  |  | 0 | 0 | 0 | 0 | 0 | 0.3 | 0.1 | 0.5 | 0.1 | 0 | 0 | 0 | 0
151050000102 | 管材，K-TYPE 級銅管，1/2" | M |  |  | 0 | 0 | 0 | 0 | 0 | 0.3 | 0.1 | 0.5 | 0.1 | 0 | 0 | 0 | 0
151050000103 | 管材，K-TYPE 級銅管，3/4" | M |  |  | 0 | 0 | 0 | 0 | 0 | 0.3 | 0.1 | 0.5 | 0.1 | 0 | 0 | 0 | 0
151050000104 | 管材，K-TYPE 級銅管，1" | M |  |  | 0 | 0 | 0 | 0 | 0 | 0.3 | 0.1 | 0.5 | 0.1 | 0 | 0 | 0 | 0
151050000106 | 管材，K-TYPE 級銅管，1-1/2" | M |  |  | 0 | 0 | 0 | 0 | 0 | 0.3 | 0.1 | 0.5 | 0.1 | 0 | 0 | 0 | 0
151050000107 | 管材，K-TYPE 級銅管，2" | M |  |  | 0 | 0 | 0 | 0 | 0 | 0.3 | 0.1 | 0.5 | 0.1 | 0 | 0 | 0 | 0
151050000108 | 管材，K-TYPE 級銅管，2-1/2" | M |  |  | 0 | 0 | 0 | 0 | 0 | 0.3 | 0.1 | 0.5 | 0.1 | 0 | 0 | 0 | 0
151050515014 | 氣體配管燒焊氧乙炔及銀焊條 | 式 |  |  | 0 | 0 | 0 | 0 | 0 | 0.3 | 0.2 | 0.4 | 0.1 | 0 | 0 | 0 | 0
1510530901 | 管材，鍍鋅鋼管(GIP)，標稱50mm | M |  |  | 0 | 0 | 0 | 0 | 0 | 0.3 | 0.1 | 0.5 | 0.1 | 0 | 0 | 0 | 0
151053L904 | GIP配管工資及另料(含保溫包覆) | 式 |  |  | 0 | 0 | 0 | 0 | 0 | 0.4 | 0.1 | 0.4 | 0.1 | 0 | 0 | 0 | 0
1510540000044 | 可撓性金屬導線管及配件全 | 式 |  |  | 0 | 0 | 0 | 0 | 0 | 0.1 | 0.1 | 0.7 | 0.1 | 0 | 0 | 0 | 0
151100000006-A01 | 閥，砲金銅考克 80∮ (10KG/ｃ㎡) | 只 |  |  | 0 | 0 | 0 | 0 | 0 | 0 | 0 | 1 | 0 | 0 | 0 | 0 | 0
151100000006-C01 | 閥，蝶型凡而 65∮ (法蘭式 10KG/ｃ㎡ | 只 |  |  | 0 | 0 | 0 | 0 | 0 | 0 | 0 | 1 | 0 | 0 | 0 | 0 | 0
| ) |  |  |  | 0 | 0 | 0 | 0 | 0 | 0 | 0 | 1 | 0 | 0 | 0 | 0 | 0
151100000006-C02 | 閥，蝶型凡而 80∮ (法蘭式 10KG/ｃ㎡ | 只 |  |  | 0 | 0 | 0 | 0 | 0 | 0 | 0 | 1 | 0 | 0 | 0 | 0 | 0
| ) |  |  |  | 0 | 0 | 0 | 0 | 0 | 0 | 0 | 1 | 0 | 0 | 0 | 0 | 0
151100000006-C03 | 閥，蝶型凡而 100∮ (法蘭式 10KG/ｃ | 只 |  |  | 0 | 0 | 0 | 0 | 0 | 0 | 0 | 1 | 0 | 0 | 0 | 0 | 0
| ㎡) |  |  |  | 0 | 0 | 0 | 0 | 0 | 0 | 0 | 1 | 0 | 0 | 0 | 0 | 0
151100000006-G01 | 閥，青銅閘門凡而 20∮ (螺紋式 10KG/ | 只 |  |  | 0 | 0 | 0 | 0 | 0 | 0 | 0 | 1 | 0 | 0 | 0 | 0 | 0
| ｃ㎡) |  |  |  | 0 | 0 | 0 | 0 | 0 | 0 | 0 | 1 | 0 | 0 | 0 | 0 | 0
151100000006-G02 | 閥，青銅閘門凡而 25∮ (螺紋式 10KG/ | 只 |  |  | 0 | 0 | 0 | 0 | 0 | 0 | 0 | 1 | 0 | 0 | 0 | 0 | 0
| ｃ㎡) |  |  |  | 0 | 0 | 0 | 0 | 0 | 0 | 0 | 1 | 0 | 0 | 0 | 0 | 0
151100000006-G03 | 閥，青銅閘門凡而 32∮ (螺紋式 10KG/ | 只 |  |  | 0 | 0 | 0 | 0 | 0 | 0 | 0 | 1 | 0 | 0 | 0 | 0 | 0
| ｃ㎡) |  |  |  | 0 | 0 | 0 | 0 | 0 | 0 | 0 | 1 | 0 | 0 | 0 | 0 | 0
151100000006-G04 | 閥，青銅閘門凡而 50∮ (螺紋式 10KG/ | 只 |  |  | 0 | 0 | 0 | 0 | 0 | 0 | 0 | 1 | 0 | 0 | 0 | 0 | 0
| ｃ㎡) |  |  |  | 0 | 0 | 0 | 0 | 0 | 0 | 0 | 1 | 0 | 0 | 0 | 0 | 0
151100000006-G05 | 閥，青銅閘門凡而 40∮ (螺紋式 10KG/ | 只 |  |  | 0 | 0 | 0 | 0 | 0 | 0 | 0 | 1 | 0 | 0 | 0 | 0 | 0
| ｃ㎡) |  |  |  | 0 | 0 | 0 | 0 | 0 | 0 | 0 | 1 | 0 | 0 | 0 | 0 | 0
151100000006-H01 | 閥，不銹鋼閘門凡而 25∮ (螺紋式 | 只 |  |  | 0 | 0 | 0 | 0 | 0 | 0 | 0 | 1 | 0 | 0 | 0 | 0 | 0
| 10KG/ｃ㎡)(符合CNS4000 G3092標準) |  |  |  | 0 | 0 | 0 | 0 | 0 | 0 | 0 | 1 | 0 | 0 | 0 | 0 | 0
151100000006-H02 | 閥，不銹鋼閘門凡而 32∮ (螺紋式 | 只 |  |  | 0 | 0 | 0 | 0 | 0 | 0 | 0 | 1 | 0 | 0 | 0 | 0 | 0
| 10KG/ｃ㎡)(符合CNS4000 G3092標準) |  |  |  | 0 | 0 | 0 | 0 | 0 | 0 | 0 | 1 | 0 | 0 | 0 | 0 | 0
151100000006-I01 | 閥，青銅球型閥 20∮ (螺紋式 10KG/ｃ | 只 |  |  | 0 | 0 | 0 | 0 | 0 | 0 | 0 | 1 | 0 | 0 | 0 | 0 | 0
| ㎡) |  |  |  | 0 | 0 | 0 | 0 | 0 | 0 | 0 | 1 | 0 | 0 | 0 | 0 | 0
151100000006-J01 | 閥，不銹鋼球型閥 32∮ (螺紋式 10KG/ | 只 |  |  | 0 | 0 | 0 | 0 | 0 | 0 | 0 | 1 | 0 | 0 | 0 | 0 | 0
| ｃ㎡) |  |  |  | 0 | 0 | 0 | 0 | 0 | 0 | 0 | 1 | 0 | 0 | 0 | 0 | 0
151100000006-K01 | 閥，青銅Ｙ型過濾器 32∮ (螺紋式 | 只 |  |  | 0 | 0 | 0 | 0 | 0 | 0 | 0 | 1 | 0 | 0 | 0 | 0 | 0
| 10KG/ｃ㎡) |  |  |  | 0 | 0 | 0 | 0 | 0 | 0 | 0 | 1 | 0 | 0 | 0 | 0 | 0
151100000006-K02 | 閥，青銅Ｙ型過濾器 40∮ (螺紋式 | 只 |  |  | 0 | 0 | 0 | 0 | 0 | 0 | 0 | 1 | 0 | 0 | 0 | 0 | 0
| 10KG/ｃ㎡) |  |  |  | 0 | 0 | 0 | 0 | 0 | 0 | 0 | 1 | 0 | 0 | 0 | 0 | 0
151100000006-K03 | 閥，鑄銑Ｙ型過濾器 50∮ (螺紋式 | 只 |  |  | 0 | 0 | 0 | 0 | 0 | 0 | 0 | 1 | 0 | 0 | 0 | 0 | 0
| 10KG/ｃ㎡) |  |  |  | 0 | 0 | 0 | 0 | 0 | 0 | 0 | 1 | 0 | 0 | 0 | 0 | 0
151100000006-K04 | 閥，鑄銑Ｙ型過濾器 65∮ (螺紋式 | 只 |  |  | 0 | 0 | 0 | 0 | 0 | 0 | 0 | 1 | 0 | 0 | 0 | 0 | 0
| 10KG/ｃ㎡) |  |  |  | 0 | 0 | 0 | 0 | 0 | 0 | 0 | 1 | 0 | 0 | 0 | 0 | 0
151100000006-K05 | 閥，鑄銑Ｙ型過濾器 100∮ (法蘭式 | 只 |  |  | 0 | 0 | 0 | 0 | 0 | 0 | 0 | 1 | 0 | 0 | 0 | 0 | 0
| 10KG/ｃ㎡) |  |  |  | 0 | 0 | 0 | 0 | 0 | 0 | 0 | 1 | 0 | 0 | 0 | 0 | 0
151100000006-K06 | 閥，青銅Ｙ型過濾器 25∮ (螺紋式 | 只 |  |  | 0 | 0 | 0 | 0 | 0 | 0 | 0 | 1 | 0 | 0 | 0 | 0 | 0
| 10KG/ｃ㎡) |  |  |  | 0 | 0 | 0 | 0 | 0 | 0 | 0 | 1 | 0 | 0 | 0 | 0 | 0
151100000006-L01 | 閥，不銹鋼Ｙ型過濾器 32∮ (螺紋式 | 只 |  |  | 0 | 0 | 0 | 0 | 0 | 0 | 0 | 1 | 0 | 0 | 0 | 0 | 0
| 10KG/ｃ㎡) |  |  |  | 0 | 0 | 0 | 0 | 0 | 0 | 0 | 1 | 0 | 0 | 0 | 0 | 0
151100000006-M01 | 閥，青銅逆止凡而 32∮ (螺紋式 10KG/ | 只 |  |  | 0 | 0 | 0 | 0 | 0 | 0 | 0 | 1 | 0 | 0 | 0 | 0 | 0
| ｃ㎡) |  |  |  | 0 | 0 | 0 | 0 | 0 | 0 | 0 | 1 | 0 | 0 | 0 | 0 | 0
151100000006-N01 | 閥，不銹鋼逆止凡而 32∮ (螺紋式 | 只 |  |  | 0 | 0 | 0 | 0 | 0 | 0 | 0 | 1 | 0 | 0 | 0 | 0 | 0
| 10KG/ｃ㎡) |  |  |  | 0 | 0 | 0 | 0 | 0 | 0 | 0 | 1 | 0 | 0 | 0 | 0 | 0
151100000006-O01 | 閥，多功能平衡閥 32∮ (螺紋式 10KG/ | 只 |  |  | 0 | 0 | 0 | 0 | 0 | 0 | 0 | 1 | 0 | 0 | 0 | 0 | 0
| ｃ㎡) |  |  |  | 0 | 0 | 0 | 0 | 0 | 0 | 0 | 1 | 0 | 0 | 0 | 0 | 0
151100000006-O02 | 閥，多功能平衡閥 40∮ (螺紋式 10KG/ | 只 |  |  | 0 | 0 | 0 | 0 | 0 | 0 | 0 | 1 | 0 | 0 | 0 | 0 | 0
| ｃ㎡) |  |  |  | 0 | 0 | 0 | 0 | 0 | 0 | 0 | 1 | 0 | 0 | 0 | 0 | 0
151100000006-O03 | 閥，多功能平衡閥 50∮ (螺紋式 10KG/ | 只 |  |  | 0 | 0 | 0 | 0 | 0 | 0 | 0 | 1 | 0 | 0 | 0 | 0 | 0
| ｃ㎡) |  |  |  | 0 | 0 | 0 | 0 | 0 | 0 | 0 | 1 | 0 | 0 | 0 | 0 | 0
151100000006-O04 | 閥，多功能平衡閥 65∮ (法蘭式 10KG/ | 只 |  |  | 0 | 0 | 0 | 0 | 0 | 0 | 0 | 1 | 0 | 0 | 0 | 0 | 0
| ｃ㎡) |  |  |  | 0 | 0 | 0 | 0 | 0 | 0 | 0 | 1 | 0 | 0 | 0 | 0 | 0
151100000006-O05 | 閥，多功能平衡閥 25∮ (螺紋式 10KG/ | 只 |  |  | 0 | 0 | 0 | 0 | 0 | 0 | 0 | 1 | 0 | 0 | 0 | 0 | 0
| ｃ㎡) |  |  |  | 0 | 0 | 0 | 0 | 0 | 0 | 0 | 1 | 0 | 0 | 0 | 0 | 0
151100000006-O06 | 閥，多功能平衡閥 80∮ (法蘭式 10KG/ | 只 |  |  | 0 | 0 | 0 | 0 | 0 | 0 | 0 | 1 | 0 | 0 | 0 | 0 | 0
| ｃ㎡) |  |  |  | 0 | 0 | 0 | 0 | 0 | 0 | 0 | 1 | 0 | 0 | 0 | 0 | 0
151100000006-P01 | 閥，多功能不銹鋼平衡閥 32∮ (螺紋式 | 只 |  |  | 0 | 0 | 0 | 0 | 0 | 0 | 0 | 1 | 0 | 0 | 0 | 0 | 0
| 10KG/ｃ㎡) |  |  |  | 0 | 0 | 0 | 0 | 0 | 0 | 0 | 1 | 0 | 0 | 0 | 0 | 0
151100000006-Q01 | 閥，防震軟管 20∮ (螺紋式橡膠雙球 | 只 |  |  | 0 | 0 | 0 | 0 | 0 | 0 | 0 | 1 | 0 | 0 | 0 | 0 | 0
| 10KG/ｃ㎡) |  |  |  | 0 | 0 | 0 | 0 | 0 | 0 | 0 | 1 | 0 | 0 | 0 | 0 | 0
151100000006-Q02 | 閥，防震軟管 25∮ (螺紋式橡膠雙球 | 只 |  |  | 0 | 0 | 0 | 0 | 0 | 0 | 0 | 1 | 0 | 0 | 0 | 0 | 0
| 10KG/ｃ㎡) |  |  |  | 0 | 0 | 0 | 0 | 0 | 0 | 0 | 1 | 0 | 0 | 0 | 0 | 0
151100000006-Q03 | 閥，防震軟管 40∮ (螺紋式橡膠雙球 | 只 |  |  | 0 | 0 | 0 | 0 | 0 | 0 | 0 | 1 | 0 | 0 | 0 | 0 | 0
| 10KG/ｃ㎡) |  |  |  | 0 | 0 | 0 | 0 | 0 | 0 | 0 | 1 | 0 | 0 | 0 | 0 | 0
151100000006-Q04 | 閥，防震軟管 50∮ (螺紋式橡膠單球 | 只 |  |  | 0 | 0 | 0 | 0 | 0 | 0 | 0 | 1 | 0 | 0 | 0 | 0 | 0
| 10KG/ｃ㎡) |  |  |  | 0 | 0 | 0 | 0 | 0 | 0 | 0 | 1 | 0 | 0 | 0 | 0 | 0
151100000006-Q05 | 閥，防震軟管 65∮ (法蘭式橡膠單球 | 只 |  |  | 0 | 0 | 0 | 0 | 0 | 0 | 0 | 1 | 0 | 0 | 0 | 0 | 0
| 10KG/ｃ㎡) |  |  |  | 0 | 0 | 0 | 0 | 0 | 0 | 0 | 1 | 0 | 0 | 0 | 0 | 0
151100000006-Q06 | 閥，防震軟管 80∮ (法蘭式橡膠單球 | 只 |  |  | 0 | 0 | 0 | 0 | 0 | 0 | 0 | 1 | 0 | 0 | 0 | 0 | 0
| 10KG/ｃ㎡) |  |  |  | 0 | 0 | 0 | 0 | 0 | 0 | 0 | 1 | 0 | 0 | 0 | 0 | 0
151100000006-Q08 | 閥，防震軟管 32∮ (螺紋式橡膠雙球 | 只 |  |  | 0 | 0 | 0 | 0 | 0 | 0 | 0 | 1 | 0 | 0 | 0 | 0 | 0
| 10KG/ｃ㎡) |  |  |  | 0 | 0 | 0 | 0 | 0 | 0 | 0 | 1 | 0 | 0 | 0 | 0 | 0
151100000006-R01 | 閥，不銹鋼防震軟管 32∮ (螺紋式橡膠 | 只 |  |  | 0 | 0 | 0 | 0 | 0 | 0 | 0 | 1 | 0 | 0 | 0 | 0 | 0
| 雙球10KG/ｃ㎡) |  |  |  | 0 | 0 | 0 | 0 | 0 | 0 | 0 | 1 | 0 | 0 | 0 | 0 | 0
151100000006-R07 | 閥，防震軟管 100∮ (法蘭式橡膠單球 | 只 |  |  | 0 | 0 | 0 | 0 | 0 | 0 | 0 | 1 | 0 | 0 | 0 | 0 | 0
| 10KG/ｃ㎡) |  |  |  | 0 | 0 | 0 | 0 | 0 | 0 | 0 | 1 | 0 | 0 | 0 | 0 | 0
151100000006-S01 | 閥，泵出口端多功能閥 100∮ (法蘭式 | 只 |  |  | 0 | 0 | 0 | 0 | 0 | 0 | 0 | 1 | 0 | 0 | 0 | 0 | 0
| 10KG/ｃ㎡) |  |  |  | 0 | 0 | 0 | 0 | 0 | 0 | 0 | 1 | 0 | 0 | 0 | 0 | 0
15110E6046 | 球塞閥，不銹鋼，標稱口徑15mm | 只 |  |  | 0 | 0 | 0 | 0 | 0 | 0.3 | 0.1 | 0.5 | 0.1 | 0 | 0 | 0 | 0
15110E6056 | 球塞閥，不銹鋼，標稱口徑20mm | 只 |  |  | 0 | 0 | 0 | 0 | 0 | 0.3 | 0.1 | 0.5 | 0.1 | 0 | 0 | 0 | 0
15110E6066 | 球塞閥，不銹鋼，標稱口徑25mm | 只 |  |  | 0 | 0 | 0 | 0 | 0 | 0.3 | 0.1 | 0.5 | 0.1 | 0 | 0 | 0 | 0
15110E60A6 | 球塞閥，不銹鋼，標稱口徑40mm | 只 |  |  | 0 | 0 | 0 | 0 | 0 | 0.3 | 0.1 | 0.5 | 0.1 | 0 | 0 | 0 | 0
15110E60B6 | 球塞閥，不銹鋼，標稱口徑50mm | 只 |  |  | 0 | 0 | 0 | 0 | 0 | 0.3 | 0.1 | 0.5 | 0.1 | 0 | 0 | 0 | 0
15110E60C6 | 球塞閥，不銹鋼，標稱口徑65mm | 只 |  |  | 0 | 0 | 0 | 0 | 0 | 0.3 | 0.1 | 0.5 | 0.1 | 0 | 0 | 0 | 0
151310000A-01 | 空調用泵，CWP - 1 | 台 |  |  | 0 | 0 | 0 | 0 | 0 | 0 | 1 | 0 | 0 | 0 | 0 | 0 | 0
151310000A-02 | 空調用泵，CWP - 1S | 台 |  |  | 0 | 0 | 0 | 0 | 0 | 0 | 1 | 0 | 0 | 0 | 0 | 0 | 0
151310000A-05 | 空調用泵，CHP - 1S | 台 |  |  | 0 | 0 | 0 | 0 | 0 | 0 | 1 | 0 | 0 | 0 | 0 | 0 | 0
151310000A-06 | 空調用泵，ZP - 1 | 台 |  |  | 0 | 0 | 0 | 0 | 0 | 0 | 1 | 0 | 0 | 0 | 0 | 0 | 0
151310000A-07 | 空調用泵，ZP - 1S | 台 |  |  | 0 | 0 | 0 | 0 | 0 | 0 | 1 | 0 | 0 | 0 | 0 | 0 | 0
151310000A-08 | 空調用泵，PP - 1 | 台 |  |  | 0 | 0 | 0 | 0 | 0 | 0 | 1 | 0 | 0 | 0 | 0 | 0 | 0
151310000A-09 | 空調用泵，SP - 1 | 台 |  |  | 0 | 0 | 0 | 0 | 0 | 0 | 1 | 0 | 0 | 0 | 0 | 0 | 0
151310000A-10 | 空調用泵，MP - 1 | 台 |  |  | 0 | 0 | 0 | 0 | 0 | 0 | 1 | 0 | 0 | 0 | 0 | 0 | 0
151310000A-16 | 空調用泵，CHP - 1 | 台 |  |  | 0 | 0 | 0 | 0 | 0 | 0 | 1 | 0 | 0 | 0 | 0 | 0 | 0
151317001A | 水泵避震 (含150㎜槽鐵基座) | 台 |  |  | 0 | 0 | 0 | 0 | 0 | 0 | 0 | 0.9 | 0.1 | 0 | 0 | 0 | 0
1521141068 | 壓縮空氣系統，閥類，調壓閥，口徑 | 組 |  |  | 0 | 0 | 0 | 0 | 0 | 0.3 | 0.1 | 0.5 | 0.1 | 0 | 0 | 0 | 0
| 25 mm |  |  |  | 0 | 0 | 0 | 0 | 0 | 0.3 | 0.1 | 0.5 | 0.1 | 0 | 0 | 0 | 0
156200000A-01 | 冰水機組，CH - 1(變頻渦卷式冰水主機 | 台 |  |  | 0 | 0 | 0 | 0 | 0 | 0 | 1 | 0 | 0 | 0 | 0 | 0 | 0
| ) (含機掛啟動盤) |  |  |  | 0 | 0 | 0 | 0 | 0 | 0 | 1 | 0 | 0 | 0 | 0 | 0 | 0
156200000A-02 | 冰水機組，CH - 1S(變頻渦卷式冰水主 | 台 |  |  | 0 | 0 | 0 | 0 | 0 | 0 | 1 | 0 | 0 | 0 | 0 | 0 | 0
| 機) (含機掛啟動盤) |  |  |  | 0 | 0 | 0 | 0 | 0 | 0 | 1 | 0 | 0 | 0 | 0 | 0 | 0
156207002A | 變頻渦卷式冰水主機(彈簧)避震 | 台 |  |  | 0 | 0 | 0 | 0 | 0 | 0 | 0 | 0.9 | 0.1 | 0 | 0 | 0 | 0
156400000-01 | 冷卻水塔，CT - 1 ，(詳規範並依圖說 | 台 |  |  | 0 | 0 | 0 | 0 | 0 | 0 | 1 | 0 | 0 | 0 | 0 | 0 | 0
| 選擇設備能力值以上) |  |  |  | 0 | 0 | 0 | 0 | 0 | 0 | 1 | 0 | 0 | 0 | 0 | 0 | 0
156403005A | FRP製膨脹水箱，EXP - 200L | 台 |  |  | 0 | 0 | 0 | 0 | 0 | 0 | 1 | 0 | 0 | 0 | 0 | 0 | 0
156408017A | 方型冷卻水塔含150mm鍍鋅槽鐵基座避震 | 台 |  |  | 0 | 0 | 0 | 0 | 0 | 0 | 0 | 0.9 | 0.1 | 0 | 0 | 0 | 0
| CT - 1 |  |  |  | 0 | 0 | 0 | 0 | 0 | 0 | 0 | 0.9 | 0.1 | 0 | 0 | 0 | 0
157110000A | 吊隱除濕機避震 | 台 |  |  | 0 | 0 | 0 | 0 | 0 | 0 | 0 | 0.9 | 0.1 | 0 | 0 | 0 | 0
157110000A-01 | 動力通風機，吊隱除濕機，TD - 1 | 台 |  |  | 0 | 0 | 0 | 0 | 0 | 0 | 1 | 0 | 0 | 0 | 0 | 0 | 0
157110000A-02 | 板式熱交換器，HX - 1 | 台 |  |  | 0 | 0 | 0 | 0 | 0 | 0 | 1 | 0 | 0 | 0 | 0 | 0 | 0
157110000A-03 | 動力通風機，空氣簾，AD | 台 |  |  | 0 | 0 | 0 | 0 | 0 | 0 | 1 | 0 | 0 | 0 | 0 | 0 | 0
157110000A-04 | 動力通風機，停車場誘導式低噪音節能 | 台 |  |  | 0 | 0 | 0 | 0 | 0 | 0 | 1 | 0 | 0 | 0 | 0 | 0 | 0
| 風機， DSF |  |  |  | 0 | 0 | 0 | 0 | 0 | 0 | 1 | 0 | 0 | 0 | 0 | 0 | 0
157110001A | 停車場誘導式低噪音節能風機避震 | 台 |  |  | 0 | 0 | 0 | 0 | 0 | 0 | 0 | 0.9 | 0.1 | 0 | 0 | 0 | 0
157200000A-01 | 空氣調節箱，AH - B21 (依規範及設備 | 台 |  |  | 0 | 0 | 0 | 0 | 0 | 0 | 1 | 0 | 0 | 0 | 0 | 0 | 0
| 規格) |  |  |  | 0 | 0 | 0 | 0 | 0 | 0 | 1 | 0 | 0 | 0 | 0 | 0 | 0
157200000A-02 | 空氣調節箱，AH - B22 (依規範及設備 | 台 |  |  | 0 | 0 | 0 | 0 | 0 | 0 | 1 | 0 | 0 | 0 | 0 | 0 | 0
| 規格) |  |  |  | 0 | 0 | 0 | 0 | 0 | 0 | 1 | 0 | 0 | 0 | 0 | 0 | 0
157200000A-03 | 空氣調節箱，AH - B23 (依規範及設備 | 台 |  |  | 0 | 0 | 0 | 0 | 0 | 0 | 1 | 0 | 0 | 0 | 0 | 0 | 0
| 規格) |  |  |  | 0 | 0 | 0 | 0 | 0 | 0 | 1 | 0 | 0 | 0 | 0 | 0 | 0
157200000A-04 | 空氣調節箱，AH - B11 (依規範及設備 | 台 |  |  | 0 | 0 | 0 | 0 | 0 | 0 | 1 | 0 | 0 | 0 | 0 | 0 | 0
| 規格) |  |  |  | 0 | 0 | 0 | 0 | 0 | 0 | 1 | 0 | 0 | 0 | 0 | 0 | 0
157200000A-05 | 空氣調節箱，AH - B12 (依規範及設備 | 台 |  |  | 0 | 0 | 0 | 0 | 0 | 0 | 1 | 0 | 0 | 0 | 0 | 0 | 0
| 規格) |  |  |  | 0 | 0 | 0 | 0 | 0 | 0 | 1 | 0 | 0 | 0 | 0 | 0 | 0
157200000A-06 | 空氣調節箱，PAH - B21 (依規範及設備 | 台 |  |  | 0 | 0 | 0 | 0 | 0 | 0 | 1 | 0 | 0 | 0 | 0 | 0 | 0
| 規格) |  |  |  | 0 | 0 | 0 | 0 | 0 | 0 | 1 | 0 | 0 | 0 | 0 | 0 | 0
157200000A-06-1 | 空氣調節箱，PAH - B11 (依規範及設備 | 台 |  |  | 0 | 0 | 0 | 0 | 0 | 0 | 1 | 0 | 0 | 0 | 0 | 0 | 0
| 規格) |  |  |  | 0 | 0 | 0 | 0 | 0 | 0 | 1 | 0 | 0 | 0 | 0 | 0 | 0
157207001A | 空調箱 (外箱體避震墊片) | 台 |  |  | 0 | 0 | 0 | 0 | 0 | 0 | 0 | 0.9 | 0.1 | 0 | 0 | 0 | 0
157210000A-01 | 室內送風機，FC - BF (小型送風機 能 | 台 |  |  | 0 | 0 | 0 | 0 | 0 | 0 | 1 | 0 | 0 | 0 | 0 | 0 | 0
| 力5.2 KW) (吊隱式高靜壓SUS長水盤附 |  |  |  | 0 | 0 | 0 | 0 | 0 | 0 | 1 | 0 | 0 | 0 | 0 | 0 | 0
| 回風箱及過濾網) |  |  |  | 0 | 0 | 0 | 0 | 0 | 0 | 1 | 0 | 0 | 0 | 0 | 0 | 0
157210000A-02 | 室內送風機，FC - CF (小型送風機 能 | 台 |  |  | 0 | 0 | 0 | 0 | 0 | 0 | 1 | 0 | 0 | 0 | 0 | 0 | 0
| 力7.0 KW) (吊隱式高靜壓SUS長水盤附 |  |  |  | 0 | 0 | 0 | 0 | 0 | 0 | 1 | 0 | 0 | 0 | 0 | 0 | 0
| 回風箱及過濾網) |  |  |  | 0 | 0 | 0 | 0 | 0 | 0 | 1 | 0 | 0 | 0 | 0 | 0 | 0
157210000A-04 | 室內送風機，FC - AF (小型送風機 能 | 台 |  |  | 0 | 0 | 0 | 0 | 0 | 0 | 1 | 0 | 0 | 0 | 0 | 0 | 0
| 力3.5 KW) (吊隱式高靜壓SUS長水盤附 |  |  |  | 0 | 0 | 0 | 0 | 0 | 0 | 1 | 0 | 0 | 0 | 0 | 0 | 0
| 回風箱及過濾網) |  |  |  | 0 | 0 | 0 | 0 | 0 | 0 | 1 | 0 | 0 | 0 | 0 | 0 | 0
157370000A-01 | 分離式空調機組，RAC -22 (氣冷變頻分 | 台 |  |  | 0 | 0 | 0 | 0 | 0 | 0 | 1 | 0 | 0 | 0 | 0 | 0 | 0
| 離式冷氣) (一對一) |  |  |  | 0 | 0 | 0 | 0 | 0 | 0 | 1 | 0 | 0 | 0 | 0 | 0 | 0
157370000A-02 | 分離式空調機組，RAC -50 (氣冷變頻分 | 台 |  |  | 0 | 0 | 0 | 0 | 0 | 0 | 1 | 0 | 0 | 0 | 0 | 0 | 0
| 離式冷氣) (一對一) |  |  |  | 0 | 0 | 0 | 0 | 0 | 0 | 1 | 0 | 0 | 0 | 0 | 0 | 0
157370000A-03 | 分離式空調機組，RAC -90 (氣冷變頻分 | 台 |  |  | 0 | 0 | 0 | 0 | 0 | 0 | 1 | 0 | 0 | 0 | 0 | 0 | 0
| 離式冷氣) (一對一) |  |  |  | 0 | 0 | 0 | 0 | 0 | 0 | 1 | 0 | 0 | 0 | 0 | 0 | 0
157810000A | 空氣全熱交換器設備避震 | 台 |  |  | 0 | 0 | 0 | 0 | 0 | 0 | 0 | 0.9 | 0.1 | 0 | 0 | 0 | 0
157810000A-1 | 空氣對空氣熱回收設備，HX - 4 | 台 |  |  | 0 | 0 | 0 | 0 | 0 | 0 | 1 | 0 | 0 | 0 | 0 | 0 | 0
1581000001-01 | 風管，圓型螺旋風管 100∮ | M |  |  | 0 | 0 | 0 | 0 | 0 | 0 | 0 | 1 | 0 | 0 | 0 | 0 | 0
1581000001-02 | 風管，圓型螺旋風管 150∮ | M |  |  | 0 | 0 | 0 | 0 | 0 | 0 | 0 | 1 | 0 | 0 | 0 | 0 | 0
1581000001-03 | 風管，圓型螺旋風管 200∮ | M |  |  | 0 | 0 | 0 | 0 | 0 | 0 | 0 | 1 | 0 | 0 | 0 | 0 | 0
1581000001-04 | 風管，圓型螺旋風管 250∮ | M |  |  | 0 | 0 | 0 | 0 | 0 | 0 | 0 | 1 | 0 | 0 | 0 | 0 | 0
1581000001-05 | 風管，圓型螺旋風管 300∮ | M |  |  | 0 | 0 | 0 | 0 | 0 | 0 | 0 | 1 | 0 | 0 | 0 | 0 | 0
1581000001-A01 | 風管，雙向加強鋁箔保溫軟管 100∮ ( | M |  |  | 0 | 0 | 0 | 0 | 0 | 0 | 0 | 1 | 0 | 0 | 0 | 0 | 0
| 16KG/CUM ) |  |  |  | 0 | 0 | 0 | 0 | 0 | 0 | 0 | 1 | 0 | 0 | 0 | 0 | 0
1581000001-A02 | 風管，雙向加強鋁箔保溫軟管 150∮ ( | M |  |  | 0 | 0 | 0 | 0 | 0 | 0 | 0 | 1 | 0 | 0 | 0 | 0 | 0
| 16KG/CUM ) |  |  |  | 0 | 0 | 0 | 0 | 0 | 0 | 0 | 1 | 0 | 0 | 0 | 0 | 0
1581000001-A03 | 風管，雙向加強鋁箔保溫軟管 200∮ ( | M |  |  | 0 | 0 | 0 | 0 | 0 | 0 | 0 | 1 | 0 | 0 | 0 | 0 | 0
| 16KG/CUM ) |  |  |  | 0 | 0 | 0 | 0 | 0 | 0 | 0 | 1 | 0 | 0 | 0 | 0 | 0
1581000001-A04 | 風管，雙向加強鋁箔保溫軟管 250∮ ( | M |  |  | 0 | 0 | 0 | 0 | 0 | 0 | 0 | 1 | 0 | 0 | 0 | 0 | 0
| 16KG/CUM ) |  |  |  | 0 | 0 | 0 | 0 | 0 | 0 | 0 | 1 | 0 | 0 | 0 | 0 | 0
1581000001-A05 | 風管，雙向加強鋁箔保溫軟管 300∮ ( | M |  |  | 0 | 0 | 0 | 0 | 0 | 0 | 0 | 1 | 0 | 0 | 0 | 0 | 0
| 16KG/CUM ) |  |  |  | 0 | 0 | 0 | 0 | 0 | 0 | 0 | 1 | 0 | 0 | 0 | 0 | 0
1581000002-A01 | 風管，風管防火非鹵素PE保溫板25mmt | M2 |  |  | 0 | 0 | 0 | 0 | 0 | 0 | 0 | 1 | 0 | 0 | 0 | 0 | 0
| 表面光滑處理 |  |  |  | 0 | 0 | 0 | 0 | 0 | 0 | 0 | 1 | 0 | 0 | 0 | 0 | 0
1581000002-A02 | 風管，保溫另件及另料 | M2 |  |  | 0 | 0 | 0 | 0 | 0 | 0 | 0 | 1 | 0 | 0 | 0 | 0 | 0
158100000401 | 風管，風管定位安裝 | 式 |  |  | 0 | 0 | 0 | 0 | 0 | 0 | 0 | 1 | 0 | 0 | 0 | 0 | 0
1581000004-01 | 風管，鎖定螺絲鐵皮另件另料等 | 式 |  |  | 0 | 0 | 0 | 0 | 0 | 0 | 0 | 1 | 0 | 0 | 0 | 0 | 0
1581000004-A01 | 風管，軟管另件及另料 | 式 |  |  | 0 | 0 | 0 | 0 | 0 | 0.3 | 0 | 0.7 | 0 | 0 | 0 | 0 | 0
1581000004-B01 | 風管，附屬設備材料 分歧開關 | 式 |  |  | 0 | 0 | 0 | 0 | 0 | 0.3 | 0.05 | 0.45 | 0.2 | 0 | 0 | 0 | 0
1581000004-B02 | 風管，附屬設備材料 順風片 | 式 |  |  | 0 | 0 | 0 | 0 | 0 | 0.3 | 0.05 | 0.45 | 0.2 | 0 | 0 | 0 | 0
1581000004-B03 | 風管，附屬設備材料 導風片 | 式 |  |  | 0 | 0 | 0 | 0 | 0 | 0.3 | 0.05 | 0.45 | 0.2 | 0 | 0 | 0 | 0
1581000004-B05 | 風管，附屬設備材料 各式風口按裝工資 | 式 |  |  | 0 | 0 | 0 | 0 | 0 | 0.3 | 0.05 | 0.45 | 0.2 | 0 | 0 | 0 | 0
1581000004-B06 | 風管，附屬設備材料 風管開口附防蟲網 | 式 |  |  | 0 | 0 | 0 | 0 | 0 | 0.3 | 0.05 | 0.45 | 0.2 | 0 | 0 | 0 | 0
| (不銹鋼材質) |  |  |  | 0 | 0 | 0 | 0 | 0 | 0.3 | 0.05 | 0.45 | 0.2 | 0 | 0 | 0 | 0
1581000004-B07 | 風管，附屬設備材料 風管穿越防火牆、 | 式 |  |  | 0 | 0 | 0 | 0 | 0 | 0.3 | 0.05 | 0.45 | 0.2 | 0 | 0 | 0 | 0
| 一般隔間牆、板防火填充材，含膨脹性 |  |  |  | 0 | 0 | 0 | 0 | 0 | 0.3 | 0.05 | 0.45 | 0.2 | 0 | 0 | 0 | 0
| 阻火材、墊底材，另料支撐元件及施工 |  |  |  | 0 | 0 | 0 | 0 | 0 | 0.3 | 0.05 | 0.45 | 0.2 | 0 | 0 | 0 | 0
| 損耗材料，運雜費及查驗破壞取樣回復 |  |  |  | 0 | 0 | 0 | 0 | 0 | 0.3 | 0.05 | 0.45 | 0.2 | 0 | 0 | 0 | 0
| 費用，施作點位圖、明細表、施作照片 |  |  |  | 0 | 0 | 0 | 0 | 0 | 0.3 | 0.05 | 0.45 | 0.2 | 0 | 0 | 0 | 0
| 製作費用，責任施作工資(含責任施工標 |  |  |  | 0 | 0 | 0 | 0 | 0 | 0.3 | 0.05 | 0.45 | 0.2 | 0 | 0 | 0 | 0
| 籤張貼) |  |  |  | 0 | 0 | 0 | 0 | 0 | 0.3 | 0.05 | 0.45 | 0.2 | 0 | 0 | 0 | 0
1581000004-B08 | 風管，附屬設備材料 風管穿越一般隔間 | 式 |  |  | 0 | 0 | 0 | 0 | 0 | 0.3 | 0.05 | 0.45 | 0.2 | 0 | 0 | 0 | 0
| 牆填塞 |  |  |  | 0 | 0 | 0 | 0 | 0 | 0.3 | 0.05 | 0.45 | 0.2 | 0 | 0 | 0 | 0
1581000004-B09 | 風管，附屬設備材料 套管預留工料 | 式 |  |  | 0 | 0 | 0 | 0 | 0 | 0.3 | 0.05 | 0.45 | 0.2 | 0 | 0 | 0 | 0
1581000004-B10 | 風管，附屬設備材料 風口開口工料費 | 式 |  |  | 0 | 0 | 0 | 0 | 0 | 0.3 | 0.05 | 0.45 | 0.2 | 0 | 0 | 0 | 0
1581000004-B11 | 風管，附屬設備材料 風管施工搭架工料 | 式 |  |  | 0 | 0 | 0 | 0 | 0 | 0.3 | 0.05 | 0.45 | 0.2 | 0 | 0 | 0 | 0
| 費 |  |  |  | 0 | 0 | 0 | 0 | 0 | 0.3 | 0.05 | 0.45 | 0.2 | 0 | 0 | 0 | 0
1581000004-B12 | 風管，附屬設備材料 打鑿修補 | 式 |  |  | 0 | 0 | 0 | 0 | 0 | 0.3 | 0.05 | 0.45 | 0.2 | 0 | 0 | 0 | 0
1581000004-B13 | 風管，附屬設備材料 風管吊搬工資 | 式 |  |  | 0 | 0 | 0 | 0 | 0 | 0.3 | 0.05 | 0.45 | 0.2 | 0 | 0 | 0 | 0
1581000004-B14 | 風管，附屬設備材料 風管管路流向標示 | 式 |  |  | 0 | 0 | 0 | 0 | 0 | 0.3 | 0.05 | 0.45 | 0.2 | 0 | 0 | 0 | 0
1581000004-B15 | 風管，附屬設備材料 風管運費及雜費 | 式 |  |  | 0 | 0 | 0 | 0 | 0 | 0.3 | 0.05 | 0.45 | 0.2 | 0 | 0 | 0 | 0
1581000004-C01 | 風管，風管製造工資 | 式 |  |  | 0 | 0 | 0 | 0 | 0 | 0.7 | 0.05 | 0.15 | 0.1 | 0 | 0 | 0 | 0
1581000004-C02 | 風管，風管保溫工資 | 式 |  |  | 0 | 0 | 0 | 0 | 0 | 0.7 | 0.05 | 0.15 | 0.1 | 0 | 0 | 0 | 0
1581000004-C03 | 風管，風管安裝工資 | 式 |  |  | 0 | 0 | 0 | 0 | 0 | 0.7 | 0.05 | 0.15 | 0.1 | 0 | 0 | 0 | 0
1581000006-A01 | 風管，鋁質烤漆天花板方型出風口附延 | 只 |  |  | 0 | 0 | 0 | 0 | 0 | 0 | 0 | 1 | 0 | 0 | 0 | 0 | 0
| 伸板 200×200 |  |  |  | 0 | 0 | 0 | 0 | 0 | 0 | 0 | 1 | 0 | 0 | 0 | 0 | 0
1581000006-A02 | 風管，鋁質烤漆天花板方型出風口附延 | 只 |  |  | 0 | 0 | 0 | 0 | 0 | 0 | 0 | 1 | 0 | 0 | 0 | 0 | 0
| 伸板 250×250 |  |  |  | 0 | 0 | 0 | 0 | 0 | 0 | 0 | 1 | 0 | 0 | 0 | 0 | 0
1581000006-B01 | 風管，鋁質烤漆格柵型出風口 100× | 只 |  |  | 0 | 0 | 0 | 0 | 0 | 0 | 0 | 1 | 0 | 0 | 0 | 0 | 0
| 100 |  |  |  | 0 | 0 | 0 | 0 | 0 | 0 | 0 | 1 | 0 | 0 | 0 | 0 | 0
1581000006-B02 | 風管，鋁質烤漆格柵型出風口 150× | 只 |  |  | 0 | 0 | 0 | 0 | 0 | 0 | 0 | 1 | 0 | 0 | 0 | 0 | 0
| 150 |  |  |  | 0 | 0 | 0 | 0 | 0 | 0 | 0 | 1 | 0 | 0 | 0 | 0 | 0
1581000006-B03 | 風管，鋁質烤漆格柵型出風口 450× | 只 |  |  | 0 | 0 | 0 | 0 | 0 | 0 | 0 | 1 | 0 | 0 | 0 | 0 | 0
| 200 |  |  |  | 0 | 0 | 0 | 0 | 0 | 0 | 0 | 1 | 0 | 0 | 0 | 0 | 0
1581000006-B04 | 風管，鋁質烤漆格柵型出風口 500× | 只 |  |  | 0 | 0 | 0 | 0 | 0 | 0 | 0 | 1 | 0 | 0 | 0 | 0 | 0
| 120 |  |  |  | 0 | 0 | 0 | 0 | 0 | 0 | 0 | 1 | 0 | 0 | 0 | 0 | 0
1581000006-B05 | 風管，鋁質烤漆格柵型出風口 750× | 只 |  |  | 0 | 0 | 0 | 0 | 0 | 0 | 0 | 1 | 0 | 0 | 0 | 0 | 0
| 150 |  |  |  | 0 | 0 | 0 | 0 | 0 | 0 | 0 | 1 | 0 | 0 | 0 | 0 | 0
1581000006-B07 | 風管，鋁質烤漆格柵型出風口 200× | 只 |  |  | 0 | 0 | 0 | 0 | 0 | 0 | 0 | 1 | 0 | 0 | 0 | 0 | 0
| 200 |  |  |  | 0 | 0 | 0 | 0 | 0 | 0 | 0 | 1 | 0 | 0 | 0 | 0 | 0
1581000006-B08 | 風管，鋁質烤漆格柵型出風口 300× | 只 |  |  | 0 | 0 | 0 | 0 | 0 | 0 | 0 | 1 | 0 | 0 | 0 | 0 | 0
| 300 |  |  |  | 0 | 0 | 0 | 0 | 0 | 0 | 0 | 1 | 0 | 0 | 0 | 0 | 0
1581000006-C01 | 風管，鋁質烤漆格柵型回風口 600× | 只 |  |  | 0 | 0 | 0 | 0 | 0 | 0 | 0 | 1 | 0 | 0 | 0 | 0 | 0
| 600 |  |  |  | 0 | 0 | 0 | 0 | 0 | 0 | 0 | 1 | 0 | 0 | 0 | 0 | 0
1581000006-C07 | 風管，鋁質烤漆格柵型回風口 500× | 只 |  |  | 0 | 0 | 0 | 0 | 0 | 0 | 0 | 1 | 0 | 0 | 0 | 0 | 0
| 120 |  |  |  | 0 | 0 | 0 | 0 | 0 | 0 | 0 | 1 | 0 | 0 | 0 | 0 | 0
1581000006-C07-1 | 風管，鋁質烤漆格柵型回風口 200× | 只 |  |  | 0 | 0 | 0 | 0 | 0 | 0 | 0 | 1 | 0 | 0 | 0 | 0 | 0
| 200 |  |  |  | 0 | 0 | 0 | 0 | 0 | 0 | 0 | 1 | 0 | 0 | 0 | 0 | 0
1581000006-D01 | 風管，鋁質格柵型抽排氣口 100×100 | 只 |  |  | 0 | 0 | 0 | 0 | 0 | 0 | 0 | 1 | 0 | 0 | 0 | 0 | 0
1581000006-D02 | 風管，鋁質格柵型抽排氣口 300×300 | 只 |  |  | 0 | 0 | 0 | 0 | 0 | 0 | 0 | 1 | 0 | 0 | 0 | 0 | 0
1581000006-D03 | 風管，鋁質格柵型抽排氣口 150×150 | 只 |  |  | 0 | 0 | 0 | 0 | 0 | 0 | 0 | 1 | 0 | 0 | 0 | 0 | 0
1581000006-D04 | 風管，鋁質格柵型抽排氣口 200×200 | 只 |  |  | 0 | 0 | 0 | 0 | 0 | 0 | 0 | 1 | 0 | 0 | 0 | 0 | 0
1581000006-D05 | 風管，鋁質格柵型抽排氣口 600×200 | 只 |  |  | 0 | 0 | 0 | 0 | 0 | 0 | 0 | 1 | 0 | 0 | 0 | 0 | 0
1581000006-E01 | 風管，風量調節開關 300∮以下 | 只 |  |  | 0 | 0 | 0 | 0 | 0 | 0 | 0 | 1 | 0 | 0 | 0 | 0 | 0
1581000006-E02 | 風管，風量調節開關 100×100 | 只 |  |  | 0 | 0 | 0 | 0 | 0 | 0 | 0 | 1 | 0 | 0 | 0 | 0 | 0
1581000006-E03 | 風管，風量調節開關 200×200 | 只 |  |  | 0 | 0 | 0 | 0 | 0 | 0 | 0 | 1 | 0 | 0 | 0 | 0 | 0
1581000006-E04 | 風管，風量調節開關 250×200 | 只 |  |  | 0 | 0 | 0 | 0 | 0 | 0 | 0 | 1 | 0 | 0 | 0 | 0 | 0
1581000006-E05 | 風管，風量調節開關 300×200 | 只 |  |  | 0 | 0 | 0 | 0 | 0 | 0 | 0 | 1 | 0 | 0 | 0 | 0 | 0
1581000006-E06 | 風管，風量調節開關 300×250 | 只 |  |  | 0 | 0 | 0 | 0 | 0 | 0 | 0 | 1 | 0 | 0 | 0 | 0 | 0
1581000006-E07 | 風管，風量調節開關 300×300 | 只 |  |  | 0 | 0 | 0 | 0 | 0 | 0 | 0 | 1 | 0 | 0 | 0 | 0 | 0
1581000006-E08 | 風管，風量調節開關 350×300 | 只 |  |  | 0 | 0 | 0 | 0 | 0 | 0 | 0 | 1 | 0 | 0 | 0 | 0 | 0
1581000006-E11 | 風管，風量調節開關 500×300 | 只 |  |  | 0 | 0 | 0 | 0 | 0 | 0 | 0 | 1 | 0 | 0 | 0 | 0 | 0
1581000006-E12 | 風管，風量調節開關 600×600 | 只 |  |  | 0 | 0 | 0 | 0 | 0 | 0 | 0 | 1 | 0 | 0 | 0 | 0 | 0
1581000006-E13 | 風管，風量調節開關 450×200 | 只 |  |  | 0 | 0 | 0 | 0 | 0 | 0 | 0 | 1 | 0 | 0 | 0 | 0 | 0
1581000006-E13-1 | 風管，風量調節開關 450×300 | 只 |  |  | 0 | 0 | 0 | 0 | 0 | 0 | 0 | 1 | 0 | 0 | 0 | 0 | 0
1581000006-E14 | 風管，風量調節開關 650×150 | 只 |  |  | 0 | 0 | 0 | 0 | 0 | 0 | 0 | 1 | 0 | 0 | 0 | 0 | 0
1581000006-F01 | 風管，逆止風門 500×350 (符合AMCA洩 | 只 |  |  | 0 | 0 | 0 | 0 | 0 | 0 | 0 | 1 | 0 | 0 | 0 | 0 | 0
| 漏規範抗15M/S風速) |  |  |  | 0 | 0 | 0 | 0 | 0 | 0 | 0 | 1 | 0 | 0 | 0 | 0 | 0
1581000006-F02 | 風管，逆止風門 500×800 (符合AMCA洩 | 只 |  |  | 0 | 0 | 0 | 0 | 0 | 0 | 0 | 1 | 0 | 0 | 0 | 0 | 0
| 漏規範抗15M/S風速) |  |  |  | 0 | 0 | 0 | 0 | 0 | 0 | 0 | 1 | 0 | 0 | 0 | 0 | 0
1581000006-F03 | 風管，逆止風門 800×400 (符合AMCA洩 | 只 |  |  | 0 | 0 | 0 | 0 | 0 | 0 | 0 | 1 | 0 | 0 | 0 | 0 | 0
| 漏規範抗15M/S風速) |  |  |  | 0 | 0 | 0 | 0 | 0 | 0 | 0 | 1 | 0 | 0 | 0 | 0 | 0
1581000006-F04 | 風管，逆止風門 800×700 (符合AMCA洩 | 只 |  |  | 0 | 0 | 0 | 0 | 0 | 0 | 0 | 1 | 0 | 0 | 0 | 0 | 0
| 漏規範抗15M/S風速) |  |  |  | 0 | 0 | 0 | 0 | 0 | 0 | 0 | 1 | 0 | 0 | 0 | 0 | 0
1581000006-G01 | 風管，線型出風口附風箱 1200長-7S | 只 |  |  | 0 | 0 | 0 | 0 | 0 | 0 | 0 | 1 | 0 | 0 | 0 | 0 | 0
1581000006-G02 | 風管，線型回風口 1200長-7S | 只 |  |  | 0 | 0 | 0 | 0 | 0 | 0 | 0 | 1 | 0 | 0 | 0 | 0 | 0
1581000006-G03 | 風管，線型排氣口附風箱 1200長-7S | 只 |  |  | 0 | 0 | 0 | 0 | 0 | 0 | 0 | 1 | 0 | 0 | 0 | 0 | 0
1581000006-I01 | 風管，防火閘門捲簾式附不銹鋼彈簧( | 只 |  |  | 0 | 0 | 0 | 0 | 0 | 0 | 0 | 1 | 0 | 0 | 0 | 0 | 0
| FD)符合UL規範 350×300 |  |  |  | 0 | 0 | 0 | 0 | 0 | 0 | 0 | 1 | 0 | 0 | 0 | 0 | 0
1581000006-I01-1 | 風管，防火閘門捲簾式附不銹鋼彈簧( | 只 |  |  | 0 | 0 | 0 | 0 | 0 | 0 | 0 | 1 | 0 | 0 | 0 | 0 | 0
| FD)符合UL規範 300×100 |  |  |  | 0 | 0 | 0 | 0 | 0 | 0 | 0 | 1 | 0 | 0 | 0 | 0 | 0
1581000006-I01-2 | 風管，防火閘門捲簾式附不銹鋼彈簧( | 只 |  |  | 0 | 0 | 0 | 0 | 0 | 0 | 0 | 1 | 0 | 0 | 0 | 0 | 0
| FD)符合UL規範 300×250 |  |  |  | 0 | 0 | 0 | 0 | 0 | 0 | 0 | 1 | 0 | 0 | 0 | 0 | 0
1581000006-I01-3 | 風管，防火閘門捲簾式附不銹鋼彈簧( | 只 |  |  | 0 | 0 | 0 | 0 | 0 | 0 | 0 | 1 | 0 | 0 | 0 | 0 | 0
| FD)符合UL規範 300×300 |  |  |  | 0 | 0 | 0 | 0 | 0 | 0 | 0 | 1 | 0 | 0 | 0 | 0 | 0
1581000006-I02 | 風管，防火閘門捲簾式附不銹鋼彈簧( | 只 |  |  | 0 | 0 | 0 | 0 | 0 | 0 | 0 | 1 | 0 | 0 | 0 | 0 | 0
| FD)符合UL規範 150×100 |  |  |  | 0 | 0 | 0 | 0 | 0 | 0 | 0 | 1 | 0 | 0 | 0 | 0 | 0
1581000006-I03 | 風管，防火閘門捲簾式附不銹鋼彈簧( | 只 |  |  | 0 | 0 | 0 | 0 | 0 | 0 | 0 | 1 | 0 | 0 | 0 | 0 | 0
| FD)符合UL規範 500×300 |  |  |  | 0 | 0 | 0 | 0 | 0 | 0 | 0 | 1 | 0 | 0 | 0 | 0 | 0
1581000006-I04 | 風管，防火閘門捲簾式附不銹鋼彈簧( | 只 |  |  | 0 | 0 | 0 | 0 | 0 | 0 | 0 | 1 | 0 | 0 | 0 | 0 | 0
| FD)符合UL規範 500×400 |  |  |  | 0 | 0 | 0 | 0 | 0 | 0 | 0 | 1 | 0 | 0 | 0 | 0 | 0
1581000006-I05 | 風管，防火閘門捲簾式附不銹鋼彈簧( | 只 |  |  | 0 | 0 | 0 | 0 | 0 | 0 | 0 | 1 | 0 | 0 | 0 | 0 | 0
| FD)符合UL規範 600×300 |  |  |  | 0 | 0 | 0 | 0 | 0 | 0 | 0 | 1 | 0 | 0 | 0 | 0 | 0
1581000006-I05-1 | 風管，防火閘門捲簾式附不銹鋼彈簧( | 只 |  |  | 0 | 0 | 0 | 0 | 0 | 0 | 0 | 1 | 0 | 0 | 0 | 0 | 0
| FD)符合UL規範 600×400 |  |  |  | 0 | 0 | 0 | 0 | 0 | 0 | 0 | 1 | 0 | 0 | 0 | 0 | 0
1581000006-I05-2 | 風管，防火閘門捲簾式附不銹鋼彈簧( | 只 |  |  | 0 | 0 | 0 | 0 | 0 | 0 | 0 | 1 | 0 | 0 | 0 | 0 | 0
| FD)符合UL規範 700×400 |  |  |  | 0 | 0 | 0 | 0 | 0 | 0 | 0 | 1 | 0 | 0 | 0 | 0 | 0
1581000006-I06 | 風管，防火閘門捲簾式附不銹鋼彈簧( | 只 |  |  | 0 | 0 | 0 | 0 | 0 | 0 | 0 | 1 | 0 | 0 | 0 | 0 | 0
| FD)符合UL規範 800×400 |  |  |  | 0 | 0 | 0 | 0 | 0 | 0 | 0 | 1 | 0 | 0 | 0 | 0 | 0
1581000006-I07 | 風管，防火閘門捲簾式附不銹鋼彈簧( | 只 |  |  | 0 | 0 | 0 | 0 | 0 | 0 | 0 | 1 | 0 | 0 | 0 | 0 | 0
| FD)符合UL規範 800×700 |  |  |  | 0 | 0 | 0 | 0 | 0 | 0 | 0 | 1 | 0 | 0 | 0 | 0 | 0
1581000006-I07-1 | 風管，防火閘門捲簾式附不銹鋼彈簧( | 只 |  |  | 0 | 0 | 0 | 0 | 0 | 0 | 0 | 1 | 0 | 0 | 0 | 0 | 0
| FD)符合UL規範 F.A.L. > 0.6m2 |  |  |  | 0 | 0 | 0 | 0 | 0 | 0 | 0 | 1 | 0 | 0 | 0 | 0 | 0
1581000006-I08 | 風管，防火閘門捲簾式附不銹鋼彈簧( | 只 |  |  | 0 | 0 | 0 | 0 | 0 | 0 | 0 | 1 | 0 | 0 | 0 | 0 | 0
| FD)符合UL規範 F.A.L. > 1.2m2 |  |  |  | 0 | 0 | 0 | 0 | 0 | 0 | 0 | 1 | 0 | 0 | 0 | 0 | 0
1581000006-I09 | 風管，防火閘門捲簾式附不銹鋼彈簧( | 只 |  |  | 0 | 0 | 0 | 0 | 0 | 0 | 0 | 1 | 0 | 0 | 0 | 0 | 0
| FD)符合UL規範 E.A.L. > 1.3m2 |  |  |  | 0 | 0 | 0 | 0 | 0 | 0 | 0 | 1 | 0 | 0 | 0 | 0 | 0
1581000006-I10 | 風管，防火閘門捲簾式附不銹鋼彈簧( | 只 |  |  | 0 | 0 | 0 | 0 | 0 | 0 | 0 | 1 | 0 | 0 | 0 | 0 | 0
| FD)符合UL規範 E.A.L. > 2.8m2 |  |  |  | 0 | 0 | 0 | 0 | 0 | 0 | 0 | 1 | 0 | 0 | 0 | 0 | 0
1581000006-I17 | 風管，防火閘門檢修口 | 只 |  |  | 0 | 0 | 0 | 0 | 0 | 0 | 0 | 1 | 0 | 0 | 0 | 0 | 0
1581000006-I18 | 風管，防火閘門捲簾式附不銹鋼彈簧( | 只 |  |  | 0 | 0 | 0 | 0 | 0 | 0 | 0 | 1 | 0 | 0 | 0 | 0 | 0
| FD)符合UL規範 200∮ |  |  |  | 0 | 0 | 0 | 0 | 0 | 0 | 0 | 1 | 0 | 0 | 0 | 0 | 0
1581000006-I19 | 風管，防火閘門捲簾式附不銹鋼彈簧( | 只 |  |  | 0 | 0 | 0 | 0 | 0 | 0 | 0 | 1 | 0 | 0 | 0 | 0 | 0
| FD)符合UL規範 400×300 |  |  |  | 0 | 0 | 0 | 0 | 0 | 0 | 0 | 1 | 0 | 0 | 0 | 0 | 0
1581000006-I19-1 | 風管，防火閘門捲簾式附不銹鋼彈簧( | 只 |  |  | 0 | 0 | 0 | 0 | 0 | 0 | 0 | 1 | 0 | 0 | 0 | 0 | 0
| FD)符合UL規範 400×550 |  |  |  | 0 | 0 | 0 | 0 | 0 | 0 | 0 | 1 | 0 | 0 | 0 | 0 | 0
1581000006-I20 | 風管，防火閘門捲簾式附不銹鋼彈簧( | 只 |  |  | 0 | 0 | 0 | 0 | 0 | 0 | 0 | 1 | 0 | 0 | 0 | 0 | 0
| FD)符合UL規範 500×120 |  |  |  | 0 | 0 | 0 | 0 | 0 | 0 | 0 | 1 | 0 | 0 | 0 | 0 | 0
1581000006-I21 | 風管，防火閘門捲簾式附不銹鋼彈簧( | 只 |  |  | 0 | 0 | 0 | 0 | 0 | 0 | 0 | 1 | 0 | 0 | 0 | 0 | 0
| FD)符合UL規範 500×200 |  |  |  | 0 | 0 | 0 | 0 | 0 | 0 | 0 | 1 | 0 | 0 | 0 | 0 | 0
1581000006-J01 | 風管，集風箱4.2m2(不保溫含另件另料) | 只 |  |  | 0 | 0 | 0 | 0 | 0 | 0 | 0 | 1 | 0 | 0 | 0 | 0 | 0
1581000008-A01 | 風管，法蘭 依SMACNA標準採螺絲鎖定施 | 組 |  |  | 0 | 0 | 0 | 0 | 0 | 0 | 0 | 1 | 0 | 0 | 0 | 0 | 0
| 工 |  |  |  | 0 | 0 | 0 | 0 | 0 | 0 | 0 | 1 | 0 | 0 | 0 | 0 | 0
1581000008-B01 | 風管，吊架及補強採預埋3/8"吊子施工 | 組 |  |  | 0 | 0 | 0 | 0 | 0 | 0 | 0 | 1 | 0 | 0 | 0 | 0 | 0
1581000008-C01 | 風管，附屬設備材料 帆布接頭 | 組 |  |  | 0 | 0 | 0 | 0 | 0 | 0.3 | 0.05 | 0.45 | 0.2 | 0 | 0 | 0 | 0
158100000A-01 | 風管，方型風管鍍鋅鐵皮#26 ( 3'× 7' | 張 |  |  | 0 | 0 | 0 | 0 | 0 | 0 | 0 | 1 | 0 | 0 | 0 | 0 | 0
| ) |  |  |  | 0 | 0 | 0 | 0 | 0 | 0 | 0 | 1 | 0 | 0 | 0 | 0 | 0
158100000A-02 | 風管，方型風管鍍鋅鐵皮#24 ( 3'× 7' | 張 |  |  | 0 | 0 | 0 | 0 | 0 | 0 | 0 | 1 | 0 | 0 | 0 | 0 | 0
| ) |  |  |  | 0 | 0 | 0 | 0 | 0 | 0 | 0 | 1 | 0 | 0 | 0 | 0 | 0
158100000A-03 | 風管，方型風管鍍鋅鐵皮#22 ( 3'× 7' | 張 |  |  | 0 | 0 | 0 | 0 | 0 | 0 | 0 | 1 | 0 | 0 | 0 | 0 | 0
| ) |  |  |  | 0 | 0 | 0 | 0 | 0 | 0 | 0 | 1 | 0 | 0 | 0 | 0 | 0
158100000A-04 | 風管，方型風管鍍鋅鐵皮#20 ( 3'× 7' | 張 |  |  | 0 | 0 | 0 | 0 | 0 | 0 | 0 | 1 | 0 | 0 | 0 | 0 | 0
| ) |  |  |  | 0 | 0 | 0 | 0 | 0 | 0 | 0 | 1 | 0 | 0 | 0 | 0 | 0
158310000A-01 | 離心式風機，EF - B21 (詳規範並依圖 | 台 |  |  | 0 | 0 | 0 | 0 | 0 | 0 | 1 | 0 | 0 | 0 | 0 | 0 | 0
| 說葉輪徑及效率值以上) |  |  |  | 0 | 0 | 0 | 0 | 0 | 0 | 1 | 0 | 0 | 0 | 0 | 0 | 0
158310000A-04 | 離心式風機，EF - B11 (詳規範並依圖 | 台 |  |  | 0 | 0 | 0 | 0 | 0 | 0 | 1 | 0 | 0 | 0 | 0 | 0 | 0
| 說葉輪徑及效率值以上) |  |  |  | 0 | 0 | 0 | 0 | 0 | 0 | 1 | 0 | 0 | 0 | 0 | 0 | 0
158310000A-05 | 離心式風機，EF - B12 (詳規範並依圖 | 台 |  |  | 0 | 0 | 0 | 0 | 0 | 0 | 1 | 0 | 0 | 0 | 0 | 0 | 0
| 說葉輪徑及效率值以上) |  |  |  | 0 | 0 | 0 | 0 | 0 | 0 | 1 | 0 | 0 | 0 | 0 | 0 | 0
158310000A-06 | 離心式風機，EF - 21 (詳規範並依圖 | 台 |  |  | 0 | 0 | 0 | 0 | 0 | 0 | 1 | 0 | 0 | 0 | 0 | 0 | 0
| 說葉輪徑及效率值以上) |  |  |  | 0 | 0 | 0 | 0 | 0 | 0 | 1 | 0 | 0 | 0 | 0 | 0 | 0
158314000A | 軸流式送排風機避震 EF - 21 | 台 |  |  | 0 | 0 | 0 | 0 | 0 | 0 | 0 | 0.9 | 0.1 | 0 | 0 | 0 | 0
158314003A | 離心式送排風機避震 EF - B21 | 台 |  |  | 0 | 0 | 0 | 0 | 0 | 0 | 0 | 0.9 | 0.1 | 0 | 0 | 0 | 0
158314006A | 軸流式送排風機避震 SF - B21 | 台 |  |  | 0 | 0 | 0 | 0 | 0 | 0 | 0 | 0.9 | 0.1 | 0 | 0 | 0 | 0
158314007A | 離心式送排風機避震 EF - B11 | 台 |  |  | 0 | 0 | 0 | 0 | 0 | 0 | 0 | 0.9 | 0.1 | 0 | 0 | 0 | 0
158314008A | 離心式送排風機避震 EF - B12 | 台 |  |  | 0 | 0 | 0 | 0 | 0 | 0 | 0 | 0.9 | 0.1 | 0 | 0 | 0 | 0
158314009A | 軸流式送排風機避震 SF - B11 | 台 |  |  | 0 | 0 | 0 | 0 | 0 | 0 | 0 | 0.9 | 0.1 | 0 | 0 | 0 | 0
158320000A-01 | 軸流式風機，SF - B21 (詳規範並依圖 | 台 |  |  | 0 | 0 | 0 | 0 | 0 | 0 | 1 | 0 | 0 | 0 | 0 | 0 | 0
| 說葉輪徑及效率值以上) |  |  |  | 0 | 0 | 0 | 0 | 0 | 0 | 1 | 0 | 0 | 0 | 0 | 0 | 0
158320000A-02 | 軸流式風機，SF - B11 (詳規範並依圖 | 台 |  |  | 0 | 0 | 0 | 0 | 0 | 0 | 1 | 0 | 0 | 0 | 0 | 0 | 0
| 說葉輪徑及效率值以上) |  |  |  | 0 | 0 | 0 | 0 | 0 | 0 | 1 | 0 | 0 | 0 | 0 | 0 | 0
158330000A-01 | 1.5T冰水桶 | 桶 |  |  | 0 | 0 | 0 | 0 | 0 | 0 | 1 | 0 | 0 | 0 | 0 | 0 | 0
1595010014 | 噪音及震動測試調整 依冷凍空調技師公 | 式 |  |  | 0 | 0 | 0 | 0 | 0 | 0.85 | 0.05 | 0.05 | 0.05 | 0 | 0 | 0 | 0
| 會頒布標準及工程會15950章作業規定辦 |  |  |  | 0 | 0 | 0 | 0 | 0 | 0.85 | 0.05 | 0.05 | 0.05 | 0 | 0 | 0 | 0
| 理 |  |  |  | 0 | 0 | 0 | 0 | 0 | 0.85 | 0.05 | 0.05 | 0.05 | 0 | 0 | 0 | 0
159501001A | 變頻渦卷式冰水主機檢驗及現場試車調 | 台 |  |  | 0 | 0 | 0 | 0 | 0 | 0.8 | 0.1 | 0.05 | 0.05 | 0 | 0 | 0 | 0
| 整 依冷凍空調技師公會頒布標準及工程 |  |  |  | 0 | 0 | 0 | 0 | 0 | 0.8 | 0.1 | 0.05 | 0.05 | 0 | 0 | 0 | 0
| 會15950章作業規定辦理 |  |  |  | 0 | 0 | 0 | 0 | 0 | 0.8 | 0.1 | 0.05 | 0.05 | 0 | 0 | 0 | 0
1595010024 | 風管系統測試及平衡調整 依冷凍空調技 | 式 |  |  | 0 | 0 | 0 | 0 | 0 | 0.85 | 0.05 | 0.05 | 0.05 | 0 | 0 | 0 | 0
| 師公會頒布標準及工程會15950章作業規 |  |  |  | 0 | 0 | 0 | 0 | 0 | 0.85 | 0.05 | 0.05 | 0.05 | 0 | 0 | 0 | 0
| 定辦理 |  |  |  | 0 | 0 | 0 | 0 | 0 | 0.85 | 0.05 | 0.05 | 0.05 | 0 | 0 | 0 | 0
1595010034 | 水管系統試壓及平衡調整 依冷凍空調技 | 式 |  |  | 0 | 0 | 0 | 0 | 0 | 0.85 | 0.05 | 0.05 | 0.05 | 0 | 0 | 0 | 0
| 師公會頒布標準及工程會15950章作業規 |  |  |  | 0 | 0 | 0 | 0 | 0 | 0.85 | 0.05 | 0.05 | 0.05 | 0 | 0 | 0 | 0
| 定辦理 |  |  |  | 0 | 0 | 0 | 0 | 0 | 0.85 | 0.05 | 0.05 | 0.05 | 0 | 0 | 0 | 0
159501003A | 空調箱檢驗及現場試車調整 依冷凍空調 | 台 |  |  | 0 | 0 | 0 | 0 | 0 | 0.85 | 0.05 | 0.05 | 0.05 | 0 | 0 | 0 | 0
| 技師公會頒布標準及工程會15950章作業 |  |  |  | 0 | 0 | 0 | 0 | 0 | 0.85 | 0.05 | 0.05 | 0.05 | 0 | 0 | 0 | 0
| 規定辦理 |  |  |  | 0 | 0 | 0 | 0 | 0 | 0.85 | 0.05 | 0.05 | 0.05 | 0 | 0 | 0 | 0
1595010044 | 電力及中央監控系統測試及平衡調整 依 | 式 |  |  | 0 | 0 | 0 | 0 | 0 | 0.85 | 0.05 | 0.05 | 0.05 | 0 | 0 | 0 | 0
| 冷凍空調技師公會頒布標準及工程會 |  |  |  | 0 | 0 | 0 | 0 | 0 | 0.85 | 0.05 | 0.05 | 0.05 | 0 | 0 | 0 | 0
| 15950章作業規定辦理 |  |  |  | 0 | 0 | 0 | 0 | 0 | 0.85 | 0.05 | 0.05 | 0.05 | 0 | 0 | 0 | 0
159501004A | 冷卻水塔檢驗及現場試車調整 依冷凍空 | 台 |  |  | 0 | 0 | 0 | 0 | 0 | 0.85 | 0.05 | 0.05 | 0.05 | 0 | 0 | 0 | 0
| 調技師公會頒布標準及工程會15950章作 |  |  |  | 0 | 0 | 0 | 0 | 0 | 0.85 | 0.05 | 0.05 | 0.05 | 0 | 0 | 0 | 0
| 業規定辦理 |  |  |  | 0 | 0 | 0 | 0 | 0 | 0.85 | 0.05 | 0.05 | 0.05 | 0 | 0 | 0 | 0
1595010064 | 小型送風機檢驗 依冷凍空調技師公會頒 | 式 |  |  | 0 | 0 | 0 | 0 | 0 | 0.85 | 0.05 | 0.05 | 0.05 | 0 | 0 | 0 | 0
| 布標準及工程會15950章作業規定辦理 |  |  |  | 0 | 0 | 0 | 0 | 0 | 0.85 | 0.05 | 0.05 | 0.05 | 0 | 0 | 0 | 0
1595010084 | 空調風管系統洩漏測試(依SMACNA標準) | 式 |  |  | 0 | 0 | 0 | 0 | 0 | 0.85 | 0.05 | 0.05 | 0.05 | 0 | 0 | 0 | 0
| 依冷凍空調技師公會頒布標準及工程 |  |  |  | 0 | 0 | 0 | 0 | 0 | 0.85 | 0.05 | 0.05 | 0.05 | 0 | 0 | 0 | 0
| 會15950章作業規定辦理 |  |  |  | 0 | 0 | 0 | 0 | 0 | 0.85 | 0.05 | 0.05 | 0.05 | 0 | 0 | 0 | 0
159501011A | 風車檢驗及試車調整 依冷凍空調技師公 | 台 |  |  | 0 | 0 | 0 | 0 | 0 | 0.85 | 0.05 | 0.05 | 0.05 | 0 | 0 | 0 | 0
| 會頒布標準及工程會15950章作業規定辦 |  |  |  | 0 | 0 | 0 | 0 | 0 | 0.85 | 0.05 | 0.05 | 0.05 | 0 | 0 | 0 | 0
| 理 |  |  |  | 0 | 0 | 0 | 0 | 0 | 0.85 | 0.05 | 0.05 | 0.05 | 0 | 0 | 0 | 0
159501015A | 水泵檢驗及現場試車調整 (變頻) 依冷 | 台 |  |  | 0 | 0 | 0 | 0 | 0 | 0.85 | 0.05 | 0.05 | 0.05 | 0 | 0 | 0 | 0
| 凍空調技師公會頒布標準及工程會 |  |  |  | 0 | 0 | 0 | 0 | 0 | 0.85 | 0.05 | 0.05 | 0.05 | 0 | 0 | 0 | 0
| 15950章作業規定辦理 |  |  |  | 0 | 0 | 0 | 0 | 0 | 0.85 | 0.05 | 0.05 | 0.05 | 0 | 0 | 0 | 0
159501016A | 板式熱交換器試車調整 依冷凍空調技師 | 台 |  |  | 0 | 0 | 0 | 0 | 0 | 0.85 | 0.05 | 0.05 | 0.05 | 0 | 0 | 0 | 0
| 公會頒布標準及工程會15950章作業規定 |  |  |  | 0 | 0 | 0 | 0 | 0 | 0.85 | 0.05 | 0.05 | 0.05 | 0 | 0 | 0 | 0
| 辦理 |  |  |  | 0 | 0 | 0 | 0 | 0 | 0.85 | 0.05 | 0.05 | 0.05 | 0 | 0 | 0 | 0
161200000001-01 | 電線及電纜，PVC電線 2.0 mm/mm | M |  |  | 0 | 0 | 0 | 0 | 0 | 0 | 0 | 1 | 0 | 0 | 0 | 0 | 0
161200000001-02 | 電線及電纜，PVC電線 5.5 mm/mm | M |  |  | 0 | 0 | 0 | 0 | 0 | 0 | 0 | 1 | 0 | 0 | 0 | 0 | 0
161200000001-03 | 電線及電纜，PVC電線 8 mm/mm | M |  |  | 0 | 0 | 0 | 0 | 0 | 0 | 0 | 1 | 0 | 0 | 0 | 0 | 0
161200000001-04 | 電線及電纜，PVC電線 14 mm/mm | M |  |  | 0 | 0 | 0 | 0 | 0 | 0 | 0 | 1 | 0 | 0 | 0 | 0 | 0
161200000001-05 | 電線及電纜，PVC電線 60 mm/mm | M |  |  | 0 | 0 | 0 | 0 | 0 | 0 | 0 | 1 | 0 | 0 | 0 | 0 | 0
161200000001-08 | 電線及電纜，PVC電線 50 mm/mm | M |  |  | 0 | 0 | 0 | 0 | 0 | 0 | 0 | 1 | 0 | 0 | 0 | 0 | 0
161200000004-01 | 電線及電纜，動力配線另件及另料 | 式 |  |  | 0 | 0 | 0 | 0 | 0 | 0 | 0 | 1 | 0 | 0 | 0 | 0 | 0
161200000004-02 | 電線及電纜，動力配線工資 | 式 |  |  | 0 | 0 | 0 | 0 | 0 | 0 | 0 | 1 | 0 | 0 | 0 | 0 | 0
161200000004-03 | 電線及電纜，動力線配管工資 | 式 |  |  | 0 | 0 | 0 | 0 | 0 | 0 | 0 | 1 | 0 | 0 | 0 | 0 | 0
161200000004-04 | 電線及電纜，動力線配管另件及另料 | 式 |  |  | 0 | 0 | 0 | 0 | 0 | 0 | 0 | 1 | 0 | 0 | 0 | 0 | 0
1612300001-02 | 控制用電線及電纜，控制線 2/C AWG # | M |  |  | 0 | 0 | 0 | 0 | 0 | 0 | 0 | 1 | 0 | 0 | 0 | 0 | 0
| 20 |  |  |  | 0 | 0 | 0 | 0 | 0 | 0 | 0 | 1 | 0 | 0 | 0 | 0 | 0
1612300004-01 | 控制用電線及電纜，控制隔離導線(含乙 | 式 |  |  | 0 | 0 | 0 | 0 | 0 | 0 | 0 | 1 | 0 | 0 | 0 | 0 | 0
| 太網路線) |  |  |  | 0 | 0 | 0 | 0 | 0 | 0 | 0 | 1 | 0 | 0 | 0 | 0 | 0
1612300004-02 | 控制用電線及電纜，控制隔離導線另件 | 式 |  |  | 0 | 0 | 0 | 0 | 0 | 0 | 0 | 1 | 0 | 0 | 0 | 0 | 0
| 及另料 |  |  |  | 0 | 0 | 0 | 0 | 0 | 0 | 0 | 1 | 0 | 0 | 0 | 0 | 0
1612300004-03 | 控制用電線及電纜，控制隔離導線配線 | 式 |  |  | 0 | 0 | 0 | 0 | 0 | 0 | 0 | 1 | 0 | 0 | 0 | 0 | 0
| 工資 |  |  |  | 0 | 0 | 0 | 0 | 0 | 0 | 0 | 1 | 0 | 0 | 0 | 0 | 0
1612300004-04 | 控制用電線及電纜，控制用EMT管(含另 | 式 |  |  | 0 | 0 | 0 | 0 | 0 | 0 | 0 | 1 | 0 | 0 | 0 | 0 | 0
| 件及另料) |  |  |  | 0 | 0 | 0 | 0 | 0 | 0 | 0 | 1 | 0 | 0 | 0 | 0 | 0
1612300004-05 | 控制用電線及電纜，控制線配管工資 | 式 |  |  | 0 | 0 | 0 | 0 | 0 | 0 | 0 | 1 | 0 | 0 | 0 | 0 | 0
161320000001-01 | 導線管，EMT 管 25mm | M |  |  | 0 | 0 | 0 | 0 | 0 | 0 | 0 | 1 | 0 | 0 | 0 | 0 | 0
161320000001-02 | 導線管，EMT 管 51mm | M |  |  | 0 | 0 | 0 | 0 | 0 | 0 | 0 | 1 | 0 | 0 | 0 | 0 | 0
161320000001-03 | 導線管，EMT 管 63mm | M |  |  | 0 | 0 | 0 | 0 | 0 | 0 | 0 | 1 | 0 | 0 | 0 | 0 | 0
1613202329 | 警報器壓力開關組及信號接線 | 式 |  |  | 0 | 0 | 0 | 0 | 0 | 0 | 0 | 1 | 0 | 0 | 0 | 0 | 0
1613202330 | 醫療氣體資訊整合系統接線含配管 | 式 |  |  | 0 | 0 | 0 | 0 | 0 | 0.3 | 0.1 | 0.5 | 0.1 | 0 | 0 | 0 | 0
1626600008-02 | 變頻器，5.5KW 3/380V (內含電抗器及 | 組 |  |  | 0 | 0 | 0 | 0 | 0 | 0 | 0 | 1 | 0 | 0 | 0 | 0 | 0
| 電磁波濾波器) |  |  |  | 0 | 0 | 0 | 0 | 0 | 0 | 0 | 1 | 0 | 0 | 0 | 0 | 0
1626600008-03 | 變頻器，3.7KW 3/380V (內含電抗器及 | 組 |  |  | 0 | 0 | 0 | 0 | 0 | 0 | 0 | 1 | 0 | 0 | 0 | 0 | 0
| 電磁波濾波器) |  |  |  | 0 | 0 | 0 | 0 | 0 | 0 | 0 | 1 | 0 | 0 | 0 | 0 | 0
1626600008-04 | 變頻器，2.2KW 3/380V (內含電抗器及 | 組 |  |  | 0 | 0 | 0 | 0 | 0 | 0 | 0 | 1 | 0 | 0 | 0 | 0 | 0
| 電磁波濾波器) |  |  |  | 0 | 0 | 0 | 0 | 0 | 0 | 0 | 1 | 0 | 0 | 0 | 0 | 0
1626600008-05 | 變頻器，1.5KW 3/380V (內含電抗器及 | 組 |  |  | 0 | 0 | 0 | 0 | 0 | 0 | 0 | 1 | 0 | 0 | 0 | 0 | 0
| 電磁波濾波器) |  |  |  | 0 | 0 | 0 | 0 | 0 | 0 | 0 | 1 | 0 | 0 | 0 | 0 | 0
1626600008-06 | 變頻器，0.75KW 3/380V (內含電抗器 | 組 |  |  | 0 | 0 | 0 | 0 | 0 | 0 | 0 | 1 | 0 | 0 | 0 | 0 | 0
| 及電磁波濾波器) |  |  |  | 0 | 0 | 0 | 0 | 0 | 0 | 0 | 1 | 0 | 0 | 0 | 0 | 0
162930000006 | 集合式數位電表，(含RS-485傳輸界面) | 只 |  |  | 0 | 0 | 0 | 0 | 0 | 0 | 0 | 1 | 0 | 0 | 0 | 0 | 0
1640100004 | 低壓配電盤，低壓銅排及絕緣 | 式 |  |  | 0 | 0 | 0 | 0 | 0 | 0 | 0 | 1 | 0 | 0 | 0 | 0 | 0
1640100004-1 | 低壓配電盤，配電盤組立及配線工資 | 式 |  |  | 0 | 0 | 0 | 0 | 0 | 0 | 0 | 1 | 0 | 0 | 0 | 0 | 0
1640100004-2 | 低壓配電盤，配電盤配線另件及另料 | 式 |  |  | 0 | 0 | 0 | 0 | 0 | 0 | 0 | 1 | 0 | 0 | 0 | 0 | 0
1640100004-3 | 低壓配電盤，開關箱配線材料 | 式 |  |  | 0 | 0 | 0 | 0 | 0 | 0 | 0 | 1 | 0 | 0 | 0 | 0 | 0
1640100004-4 | 低壓配電盤，開關箱組合工資 | 式 |  |  | 0 | 0 | 0 | 0 | 0 | 0 | 0 | 1 | 0 | 0 | 0 | 0 | 0
1640100006 | 低壓配電盤，日光燈 20W及微動開關 | 只 |  |  | 0 | 0 | 0 | 0 | 0 | 0 | 0 | 1 | 0 | 0 | 0 | 0 | 0
1640100008-1 | 低壓配電盤，指示燈型按鈕開關 ON- | 組 |  |  | 0 | 0 | 0 | 0 | 0 | 0 | 0 | 1 | 0 | 0 | 0 | 0 | 0
| OFF |  |  |  | 0 | 0 | 0 | 0 | 0 | 0 | 0 | 1 | 0 | 0 | 0 | 0 | 0
1640100008-2 | 低壓配電盤，手動/自動選擇開關 | 組 |  |  | 0 | 0 | 0 | 0 | 0 | 0 | 0 | 1 | 0 | 0 | 0 | 0 | 0
1640100008-3 | 低壓配電盤，CT | 組 |  |  | 0 | 0 | 0 | 0 | 0 | 0 | 0 | 1 | 0 | 0 | 0 | 0 | 0
164010000A-1 | 低壓配電盤，控制箱箱體及配件 | 座 |  |  | 0 | 0 | 0 | 0 | 0 | 0 | 0 | 1 | 0 | 0 | 0 | 0 | 0
164010000A-2 | 低壓配電盤，控制箱箱體及配件(屋外防 | 座 |  |  | 0 | 0 | 0 | 0 | 0 | 0 | 0 | 1 | 0 | 0 | 0 | 0 | 0
| 水型) |  |  |  | 0 | 0 | 0 | 0 | 0 | 0 | 0 | 1 | 0 | 0 | 0 | 0 | 0
164010000A-21 | 低壓配電盤，箱體及配件(ACP - 21) | 座 |  |  | 0 | 0 | 0 | 0 | 0 | 0 | 0 | 1 | 0 | 0 | 0 | 0 | 0
164010000A-B11 | 低壓配電盤，箱體及配件(ACP - B11) | 座 |  |  | 0 | 0 | 0 | 0 | 0 | 0 | 0 | 1 | 0 | 0 | 0 | 0 | 0
164010000A-B21 | 低壓配電盤，箱體及配件(ACP - B21) | 座 |  |  | 0 | 0 | 0 | 0 | 0 | 0 | 0 | 1 | 0 | 0 | 0 | 0 | 0
164010000A-M1 | 低壓配電盤，箱體及配件(ACP - M1) | 座 |  |  | 0 | 0 | 0 | 0 | 0 | 0 | 0 | 1 | 0 | 0 | 0 | 0 | 0
164010000A-M2 | 低壓配電盤，箱體及配件(ACP - M2) | 座 |  |  | 0 | 0 | 0 | 0 | 0 | 0 | 0 | 1 | 0 | 0 | 0 | 0 | 0
164010000A-M3 | 低壓配電盤，箱體及配件(ACP - M3) | 座 |  |  | 0 | 0 | 0 | 0 | 0 | 0 | 0 | 1 | 0 | 0 | 0 | 0 | 0
16401J0006-B01 | 低壓配電盤，控制開關，MS | 只 |  |  | 0 | 0 | 0 | 0 | 0 | 0 | 0 | 1 | 0 | 0 | 0 | 0 | 0
| 12.2KW 3/380V |  |  |  | 0 | 0 | 0 | 0 | 0 | 0 | 0 | 1 | 0 | 0 | 0 | 0 | 0
16401J0006-B02 | 低壓配電盤，控制開關，MS 7.5KW | 只 |  |  | 0 | 0 | 0 | 0 | 0 | 0 | 0 | 1 | 0 | 0 | 0 | 0 | 0
| 3/380V |  |  |  | 0 | 0 | 0 | 0 | 0 | 0 | 0 | 1 | 0 | 0 | 0 | 0 | 0
16401J0006-B03 | 低壓配電盤，控制開關，MS 5.5KW | 只 |  |  | 0 | 0 | 0 | 0 | 0 | 0 | 0 | 1 | 0 | 0 | 0 | 0 | 0
| 3/380V |  |  |  | 0 | 0 | 0 | 0 | 0 | 0 | 0 | 1 | 0 | 0 | 0 | 0 | 0
16401J0006-B04 | 低壓配電盤，控制開關，MS 3.7KW | 只 |  |  | 0 | 0 | 0 | 0 | 0 | 0 | 0 | 1 | 0 | 0 | 0 | 0 | 0
| 3/380V |  |  |  | 0 | 0 | 0 | 0 | 0 | 0 | 0 | 1 | 0 | 0 | 0 | 0 | 0
16401J0006-B05 | 低壓配電盤，控制開關，MS 2.2KW | 只 |  |  | 0 | 0 | 0 | 0 | 0 | 0 | 0 | 1 | 0 | 0 | 0 | 0 | 0
| 3/380V |  |  |  | 0 | 0 | 0 | 0 | 0 | 0 | 0 | 1 | 0 | 0 | 0 | 0 | 0
16401J0006-B06 | 低壓配電盤，控制開關，MS 1.5KW | 只 |  |  | 0 | 0 | 0 | 0 | 0 | 0 | 0 | 1 | 0 | 0 | 0 | 0 | 0
| 3/380V |  |  |  | 0 | 0 | 0 | 0 | 0 | 0 | 0 | 1 | 0 | 0 | 0 | 0 | 0
16401J0006-B07 | 低壓配電盤，控制開關，MS | 只 |  |  | 0 | 0 | 0 | 0 | 0 | 0 | 0 | 1 | 0 | 0 | 0 | 0 | 0
| 0.75KW 3/380V |  |  |  | 0 | 0 | 0 | 0 | 0 | 0 | 0 | 1 | 0 | 0 | 0 | 0 | 0
16401J0006-B08 | 低壓配電盤，控制開關，MS 2KW 1/ | 只 |  |  | 0 | 0 | 0 | 0 | 0 | 0 | 0 | 1 | 0 | 0 | 0 | 0 | 0
| 220V |  |  |  | 0 | 0 | 0 | 0 | 0 | 0 | 0 | 1 | 0 | 0 | 0 | 0 | 0
16401J0006-B09 | 低壓配電盤，控制開關，MS 0.4KW | 只 |  |  | 0 | 0 | 0 | 0 | 0 | 0 | 0 | 1 | 0 | 0 | 0 | 0 | 0
| 1/220V |  |  |  | 0 | 0 | 0 | 0 | 0 | 0 | 0 | 1 | 0 | 0 | 0 | 0 | 0
16401J0006-C02 | 低壓配電盤，控制開關，MC 5.5KW | 只 |  |  | 0 | 0 | 0 | 0 | 0 | 0 | 0 | 1 | 0 | 0 | 0 | 0 | 0
| 3/380V |  |  |  | 0 | 0 | 0 | 0 | 0 | 0 | 0 | 1 | 0 | 0 | 0 | 0 | 0
16401J0006-C03 | 低壓配電盤，控制開關，MC 3.7KW | 只 |  |  | 0 | 0 | 0 | 0 | 0 | 0 | 0 | 1 | 0 | 0 | 0 | 0 | 0
| 3/380V |  |  |  | 0 | 0 | 0 | 0 | 0 | 0 | 0 | 1 | 0 | 0 | 0 | 0 | 0
16401J0006-C04 | 低壓配電盤，控制開關，MC 2.2KW | 只 |  |  | 0 | 0 | 0 | 0 | 0 | 0 | 0 | 1 | 0 | 0 | 0 | 0 | 0
| 3/380V |  |  |  | 0 | 0 | 0 | 0 | 0 | 0 | 0 | 1 | 0 | 0 | 0 | 0 | 0
16401J0006-C05 | 低壓配電盤，控制開關，MC 1.5KW | 只 |  |  | 0 | 0 | 0 | 0 | 0 | 0 | 0 | 1 | 0 | 0 | 0 | 0 | 0
| 3/380V |  |  |  | 0 | 0 | 0 | 0 | 0 | 0 | 0 | 1 | 0 | 0 | 0 | 0 | 0
16401J0006-C06 | 低壓配電盤，控制開關，MC | 只 |  |  | 0 | 0 | 0 | 0 | 0 | 0 | 0 | 1 | 0 | 0 | 0 | 0 | 0
| 0.75KW 3/380V |  |  |  | 0 | 0 | 0 | 0 | 0 | 0 | 0 | 1 | 0 | 0 | 0 | 0 | 0
16401J0006-D01 | 低壓配電盤，控制開關，SCR | 只 |  |  | 0 | 0 | 0 | 0 | 0 | 0 | 0 | 1 | 0 | 0 | 0 | 0 | 0
| 10.2KW 3/380V |  |  |  | 0 | 0 | 0 | 0 | 0 | 0 | 0 | 1 | 0 | 0 | 0 | 0 | 0
164110000006-C01 | 無熔線斷路器，額定啟斷容量AC 20KA， | 只 |  |  | 0 | 0 | 0 | 0 | 0 | 0 | 0 | 1 | 0 | 0 | 0 | 0 | 0
| NFB 400AF 300AT 3P/380V |  |  |  | 0 | 0 | 0 | 0 | 0 | 0 | 0 | 1 | 0 | 0 | 0 | 0 | 0
164110000006-C02 | 無熔線斷路器，額定啟斷容量AC 20KA， | 只 |  |  | 0 | 0 | 0 | 0 | 0 | 0 | 0 | 1 | 0 | 0 | 0 | 0 | 0
| NFB 225AF 200AT 3P/380V |  |  |  | 0 | 0 | 0 | 0 | 0 | 0 | 0 | 1 | 0 | 0 | 0 | 0 | 0
164110000006-C03 | 無熔線斷路器，額定啟斷容量AC 20KA， | 只 |  |  | 0 | 0 | 0 | 0 | 0 | 0 | 0 | 1 | 0 | 0 | 0 | 0 | 0
| NFB 225AF 150AT 3P/380V |  |  |  | 0 | 0 | 0 | 0 | 0 | 0 | 0 | 1 | 0 | 0 | 0 | 0 | 0
164110000006-C04 | 無熔線斷路器，額定啟斷容量AC 20KA， | 只 |  |  | 0 | 0 | 0 | 0 | 0 | 0 | 0 | 1 | 0 | 0 | 0 | 0 | 0
| NFB 125AF 125AT 3P/380V |  |  |  | 0 | 0 | 0 | 0 | 0 | 0 | 0 | 1 | 0 | 0 | 0 | 0 | 0
164110000006-C05 | 無熔線斷路器，額定啟斷容量AC 20KA， | 只 |  |  | 0 | 0 | 0 | 0 | 0 | 0 | 0 | 1 | 0 | 0 | 0 | 0 | 0
| NFB 100AF 100AT 3P/380V |  |  |  | 0 | 0 | 0 | 0 | 0 | 0 | 0 | 1 | 0 | 0 | 0 | 0 | 0
164110000006-C06 | 無熔線斷路器，額定啟斷容量AC 20KA， | 只 |  |  | 0 | 0 | 0 | 0 | 0 | 0 | 0 | 1 | 0 | 0 | 0 | 0 | 0
| NFB 100AF 50AT 3P/380V |  |  |  | 0 | 0 | 0 | 0 | 0 | 0 | 0 | 1 | 0 | 0 | 0 | 0 | 0
164110000006-C07 | 無熔線斷路器，額定啟斷容量AC 20KA， | 只 |  |  | 0 | 0 | 0 | 0 | 0 | 0 | 0 | 1 | 0 | 0 | 0 | 0 | 0
| NFB 100AF 30AT 3P/380V |  |  |  | 0 | 0 | 0 | 0 | 0 | 0 | 0 | 1 | 0 | 0 | 0 | 0 | 0
164110000006-C08 | 無熔線斷路器，額定啟斷容量AC 20KA， | 只 |  |  | 0 | 0 | 0 | 0 | 0 | 0 | 0 | 1 | 0 | 0 | 0 | 0 | 0
| NFB 50AF 20AT 3P/380V |  |  |  | 0 | 0 | 0 | 0 | 0 | 0 | 0 | 1 | 0 | 0 | 0 | 0 | 0
164110000006-C09 | 無熔線斷路器，額定啟斷容量AC 20KA， | 只 |  |  | 0 | 0 | 0 | 0 | 0 | 0 | 0 | 1 | 0 | 0 | 0 | 0 | 0
| NFB 50AF 15AT 3P/380V |  |  |  | 0 | 0 | 0 | 0 | 0 | 0 | 0 | 1 | 0 | 0 | 0 | 0 | 0
164110000006-C10 | 無熔線斷路器，額定啟斷容量AC 20KA， | 只 |  |  | 0 | 0 | 0 | 0 | 0 | 0 | 0 | 1 | 0 | 0 | 0 | 0 | 0
| NFB 50AF 40AT 2P/220V |  |  |  | 0 | 0 | 0 | 0 | 0 | 0 | 0 | 1 | 0 | 0 | 0 | 0 | 0
164110000006-D01 | 無熔線斷路器，額定啟斷容量AC 10KA， | 只 |  |  | 0 | 0 | 0 | 0 | 0 | 0 | 0 | 1 | 0 | 0 | 0 | 0 | 0
| NFB 125AF 125AT 3P/380V |  |  |  | 0 | 0 | 0 | 0 | 0 | 0 | 0 | 1 | 0 | 0 | 0 | 0 | 0
164110000006-D02 | 無熔線斷路器，額定啟斷容量AC 10KA， | 只 |  |  | 0 | 0 | 0 | 0 | 0 | 0 | 0 | 1 | 0 | 0 | 0 | 0 | 0
| NFB 100AF 100AT 3P/380V |  |  |  | 0 | 0 | 0 | 0 | 0 | 0 | 0 | 1 | 0 | 0 | 0 | 0 | 0
164110000006-D03 | 無熔線斷路器，額定啟斷容量AC 10KA， | 只 |  |  | 0 | 0 | 0 | 0 | 0 | 0 | 0 | 1 | 0 | 0 | 0 | 0 | 0
| NFB 100AF 50AT 3P/380V |  |  |  | 0 | 0 | 0 | 0 | 0 | 0 | 0 | 1 | 0 | 0 | 0 | 0 | 0
164110000006-D04 | 無熔線斷路器，額定啟斷容量AC 10KA， | 只 |  |  | 0 | 0 | 0 | 0 | 0 | 0 | 0 | 1 | 0 | 0 | 0 | 0 | 0
| NFB 100AF 30AT 3P/380V |  |  |  | 0 | 0 | 0 | 0 | 0 | 0 | 0 | 1 | 0 | 0 | 0 | 0 | 0
164110000006-D05 | 無熔線斷路器，額定啟斷容量AC 10KA， | 只 |  |  | 0 | 0 | 0 | 0 | 0 | 0 | 0 | 1 | 0 | 0 | 0 | 0 | 0
| NFB 50AF 15AT 3P/380V |  |  |  | 0 | 0 | 0 | 0 | 0 | 0 | 0 | 1 | 0 | 0 | 0 | 0 | 0
164110000006-D06 | 無熔線斷路器，額定啟斷容量AC 10KA， | 只 |  |  | 0 | 0 | 0 | 0 | 0 | 0 | 0 | 1 | 0 | 0 | 0 | 0 | 0
| NFB 50AF 40AT 2P/220V |  |  |  | 0 | 0 | 0 | 0 | 0 | 0 | 0 | 1 | 0 | 0 | 0 | 0 | 0
164110000006-D07 | 無熔線斷路器，額定啟斷容量AC 10KA， | 只 |  |  | 0 | 0 | 0 | 0 | 0 | 0 | 0 | 1 | 0 | 0 | 0 | 0 | 0
| NFB 50AF 20AT 2P/220V |  |  |  | 0 | 0 | 0 | 0 | 0 | 0 | 0 | 1 | 0 | 0 | 0 | 0 | 0
164110000006-D081 | 無熔線斷路器，額定啟斷容量AC 10KA， | 只 |  |  | 0 | 0 | 0 | 0 | 0 | 0 | 0 | 1 | 0 | 0 | 0 | 0 | 0
| NFB 50AF 20AT 3P/380V |  |  |  | 0 | 0 | 0 | 0 | 0 | 0 | 0 | 1 | 0 | 0 | 0 | 0 | 0
16413B00006-B01 | 漏電斷路器，額定啟斷容量AC 10KA， | 只 |  |  | 0 | 0 | 0 | 0 | 0 | 0 | 0 | 1 | 0 | 0 | 0 | 0 | 0
| ELCB 50AF 15AT 3P/380V |  |  |  | 0 | 0 | 0 | 0 | 0 | 0 | 0 | 1 | 0 | 0 | 0 | 0 | 0
16413B00006-B02 | 漏電斷路器，額定啟斷容量AC 10KA， | 只 |  |  | 0 | 0 | 0 | 0 | 0 | 0 | 0 | 1 | 0 | 0 | 0 | 0 | 0
| ELCB 100AF 60AT 2P/220V |  |  |  | 0 | 0 | 0 | 0 | 0 | 0 | 0 | 1 | 0 | 0 | 0 | 0 | 0
16413B00006-B03 | 漏電斷路器，額定啟斷容量AC 10KA， | 只 |  |  | 0 | 0 | 0 | 0 | 0 | 0 | 0 | 1 | 0 | 0 | 0 | 0 | 0
| ELCB 50AF 30AT 2P/220V |  |  |  | 0 | 0 | 0 | 0 | 0 | 0 | 0 | 1 | 0 | 0 | 0 | 0 | 0
16413B00006-B04 | 漏電斷路器，額定啟斷容量AC 10KA， | 只 |  |  | 0 | 0 | 0 | 0 | 0 | 0 | 0 | 1 | 0 | 0 | 0 | 0 | 0
| ELCB 50AF 20AT 2P/220V |  |  |  | 0 | 0 | 0 | 0 | 0 | 0 | 0 | 1 | 0 | 0 | 0 | 0 | 0
1658120004-1 | 二線式控制裝置,器材安裝,電源改接 | 式 |  |  | 0 | 0 | 0 | 0 | 0 | 0 | 0 | 0 | 0 | 0 | 0 | 0 | 0
1658120004-2 | 二線式控制裝置,五金另料 | 式 |  |  | 0 | 0 | 0 | 0 | 0 | 0 | 0 | 0 | 0 | 0 | 0 | 0 | 0
16712000043 | 建築物電信光纜，器材安裝工資(含按裝 | 式 |  |  | 0 | 0 | 0 | 0 | 0 | 0 | 0 | 1 | 0 | 0 | 0 | 0 | 0
| 測試) |  |  |  | 0 | 0 | 0 | 0 | 0 | 0 | 0 | 1 | 0 | 0 | 0 | 0 | 0
16712000044 | 建築物電信光纜,資訊設備測試及保固工 | 式 |  |  | 0 | 0 | 0 | 0 | 0 | 0 | 0 | 1 | 0 | 0 | 0 | 0 | 0
| 資 |  |  |  | 0 | 0 | 0 | 0 | 0 | 0 | 0 | 1 | 0 | 0 | 0 | 0 | 0
16723000044 | 自動交換機電話系統,管路固定、BOX等 | 式 |  |  | 0 | 0 | 0 | 0 | 0 | 0 | 0 | 1 | 0 | 0 | 0 | 0 | 0
| 五金零星材料及運雜費 |  |  |  | 0 | 0 | 0 | 0 | 0 | 0 | 0 | 1 | 0 | 0 | 0 | 0 | 0
167420000402 | 數據網路交換處理設備，光纖測試工資 | 式 |  |  | 0 | 0 | 0 | 0 | 0 | 0 | 0 | 1 | 0 | 0 | 0 | 0 | 0
| 含測報製作 |  |  |  | 0 | 0 | 0 | 0 | 0 | 0 | 0 | 1 | 0 | 0 | 0 | 0 | 0
167420000403 | 數據網路交換處理設備，UTP測試工資含 | 式 |  |  | 0 | 0 | 0 | 0 | 0 | 0 | 0 | 1 | 0 | 0 | 0 | 0 | 0
| 測報製作 |  |  |  | 0 | 0 | 0 | 0 | 0 | 0 | 0 | 1 | 0 | 0 | 0 | 0 | 0
E000002C00001 | 混凝土搗實機租金 | M3 |  |  | 0 | 0 | 0 | 0 | 0 | 0 | 1 | 0 | 0 | 0 | 0 | 0 | 0
E000003100004 | 混凝土振動器 | 式 |  |  | 0 | 0 | 0 | 0 | 0 | 0 | 1 | 0 | 0 | 0 | 0 | 0 | 0
E000003420001 | 傾卸貨車，總重20~21.9t | 時 |  |  | 0 | 0 | 0 | 0 | 0 | 0 | 1 | 0 | 0 | 0 | 0 | 0 | 0
E000004407001 | 開挖機，0.7~0.79m3 | 時 |  |  | 0 | 0 | 0 | 0 | 0 | 0 | 1 | 0 | 0 | 0 | 0 | 0 | 0
E00000PWD10L0004 | 混凝土輸送設備 | 式 |  |  | 0 | 0 | 0 | 0 | 0 | 0 | 1 | 0 | 0 | 0 | 0 | 0 | 0
E340000001 | 35噸傾卸卡車 | M3 |  |  | 0 | 0 | 0 | 0 | 0 | 0 | 1 | 0 | 0 | 0 | 0 | 0 | 0
E3532X7000004 | 混凝土泵浦及輸送管 | 式 |  |  | 0 | 0 | 0 | 0 | 0 | 0 | 1 | 0 | 0 | 0 | 0 | 0 | 0
E3814006001 | 起重機 | 時 |  |  | 0 | 0 | 0 | 0 | 0 | 0 | 1 | 0 | 0 | 0 | 0 | 0 | 0
E41000000011 | 挖土機 | 時 |  |  | 0 | 0 | 0 | 0 | 0 | 0 | 1 | 0 | 0 | 0 | 0 | 0 | 0
E8b00000A01 | 工具損耗(鋼筋及加工) | 式 |  |  | 0 | 0 | 0 | 0 | 0 | 0 | 1 | 0 | 0 | 0 | 0 | 0 | 0
L000002B00004 | 營造業專業工程特定施工項目應置之技 | 式 |  |  | 0 | 0 | 0 | 0 | 0 | 1 | 0 | 0 | 0 | 0 | 0 | 0 | 0
| 術士費用 |  |  |  | 0 | 0 | 0 | 0 | 0 | 1 | 0 | 0 | 0 | 0 | 0 | 0 | 0
L000005000004 | 技術工/小工 | 式 |  |  | 0 | 0 | 0 | 0 | 0 | 1 | 0 | 0 | 0 | 0 | 0 | 0 | 0
L000005000006 | 混凝土灌漿技術工 | 式 |  |  | 0 | 0 | 0 | 0 | 0 | 1 | 0 | 0 | 0 | 0 | 0 | 0 | 0
L000005000054 | 暗架天花板施工費 | 式 |  |  | 0 | 0 | 0 | 0 | 0 | 1 | 0 | 0 | 0 | 0 | 0 | 0 | 0
L000005000054-2 | 施工測量，放樣及製作工資(含 | 式 |  |  | 0 | 0 | 0 | 0 | 0 | 1 | 0 | 0 | 0 | 0 | 0 | 0 | 0
| Sealant 填塞) |  |  |  | 0 | 0 | 0 | 0 | 0 | 1 | 0 | 0 | 0 | 0 | 0 | 0 | 0
L000005100001 | 操作手 | 時 |  |  | 0 | 0 | 0 | 0 | 0 | 1 | 0 | 0 | 0 | 0 | 0 | 0 | 0
L000005100011 | 操作手，開挖機 | 時 |  |  | 0 | 0 | 0 | 0 | 0 | 1 | 0 | 0 | 0 | 0 | 0 | 0 | 0
L000005100021 | 操作手，開挖機 | 工 |  |  | 0 | 0 | 0 | 0 | 0 | 1 | 0 | 0 | 0 | 0 | 0 | 0 | 0
L000005300011 | 駕駛，傾卸貨車 | 時 |  |  | 0 | 0 | 0 | 0 | 0 | 1 | 0 | 0 | 0 | 0 | 0 | 0 | 0
L000005300011# | 駕駛，傾卸貨車 | 工 |  |  | 0 | 0 | 0 | 0 | 0 | 1 | 0 | 0 | 0 | 0 | 0 | 0 | 0
L0000055000012 | 組裝工資 | M |  |  | 0 | 0 | 0 | 0 | 0 | 1 | 0 | 0 | 0 | 0 | 0 | 0 | 0
L000005500004 | 工資、運雜費 | 式 |  |  | 0 | 0 | 0 | 0 | 0 | 1 | 0 | 0 | 0 | 0 | 0 | 0 | 0
L0000059000040 | 室內配線、配電線路裝修技術工，電力 | 式 |  |  | 0 | 0 | 0 | 0 | 0 | 1 | 0 | 0 | 0 | 0 | 0 | 0 | 0
| 電纜托架吊搬及安裝工資 |  |  |  | 0 | 0 | 0 | 0 | 0 | 1 | 0 | 0 | 0 | 0 | 0 | 0 | 0
L00000590000400 | 室內配線、配電線路裝修技術工，弱電 | 式 |  |  | 0 | 0 | 0 | 0 | 0 | 1 | 0 | 0 | 0 | 0 | 0 | 0 | 0
| 線槽吊搬及安裝工資 |  |  |  | 0 | 0 | 0 | 0 | 0 | 1 | 0 | 0 | 0 | 0 | 0 | 0 | 0
L000005900004-1 | 室內配線、配電線路裝修技術工，配電 | 式 |  |  | 0 | 0 | 0 | 0 | 0 | 0 | 0 | 0 | 0 | 0 | 0 | 0 | 0
| 盤內器材安裝及配線工資（低壓盤） |  |  |  | 0 | 0 | 0 | 0 | 0 | 0 | 0 | 0 | 0 | 0 | 0 | 0 | 0
L0000059000042 | 室內配線、配電線路裝修技術工，系統 | 式 |  |  | 0 | 0 | 0 | 0 | 0 | 1 | 0 | 0 | 0 | 0 | 0 | 0 | 0
| 安裝測試、設備連線設定測試,及教育訓 |  |  |  | 0 | 0 | 0 | 0 | 0 | 1 | 0 | 0 | 0 | 0 | 0 | 0 | 0
| 練 |  |  |  | 0 | 0 | 0 | 0 | 0 | 1 | 0 | 0 | 0 | 0 | 0 | 0 | 0
L000005900004-2 | 室內配線、配電線路裝修技術工，配電 | 式 |  |  | 0 | 0 | 0 | 0 | 0 | 0 | 0 | 0 | 0 | 0 | 0 | 0 | 0
| 盤內器材安裝及配線工資（高壓盤） |  |  |  | 0 | 0 | 0 | 0 | 0 | 0 | 0 | 0 | 0 | 0 | 0 | 0 | 0
L0000059000044-1 | 室內配線、配電線路裝修技術工，配管 | 式 |  |  | 0 | 0 | 0 | 0 | 0 | 1 | 0 | 0 | 0 | 0 | 0 | 0 | 0
| 工資(管內預留尼龍線) |  |  |  | 0 | 0 | 0 | 0 | 0 | 1 | 0 | 0 | 0 | 0 | 0 | 0 | 0
L0000059000045b | 室內配線、配電線路裝修技術工，器材 | 式 |  |  | 0 | 0 | 0 | 0 | 0 | 1 | 0 | 0 | 0 | 0 | 0 | 0 | 0
| 安裝工資(含按裝測試) |  |  |  | 0 | 0 | 0 | 0 | 0 | 1 | 0 | 0 | 0 | 0 | 0 | 0 | 0
L0000059000046 | 電工,護理呼叫系統配管配線設備安裝工 | 式 |  |  | 0 | 0 | 0 | 0 | 0 | 1 | 0 | 0 | 0 | 0 | 0 | 0 | 0
| 資 |  |  |  | 0 | 0 | 0 | 0 | 0 | 1 | 0 | 0 | 0 | 0 | 0 | 0 | 0
L0000059000048 | 電工,CCTV閉路監視系統,系統設備安裝 | 式 |  |  | 0 | 0 | 0 | 0 | 0 | 1 | 0 | 0 | 0 | 0 | 0 | 0 | 0
| 與整合設定 |  |  |  | 0 | 0 | 0 | 0 | 0 | 1 | 0 | 0 | 0 | 0 | 0 | 0 | 0
L000005900004a | 室內配線、配電線路裝修技術工，配線 | 式 |  |  | 0 | 0 | 0 | 0 | 0 | 1 | 0 | 0 | 0 | 0 | 0 | 0 | 0
| 工資 |  |  |  | 0 | 0 | 0 | 0 | 0 | 1 | 0 | 0 | 0 | 0 | 0 | 0 | 0
L000005900004A | 室內配線、配電線路裝修技術工，連線 | 式 |  |  | 0 | 0 | 0 | 0 | 0 | 1 | 0 | 0 | 0 | 0 | 0 | 0 | 0
| 配管配線工程等 |  |  |  | 0 | 0 | 0 | 0 | 0 | 1 | 0 | 0 | 0 | 0 | 0 | 0 | 0
L000005900004A0 | 室內配線、配電線路裝修技術工，門禁 | 式 |  |  | 0 | 0 | 0 | 0 | 0 | 1 | 0 | 0 | 0 | 0 | 0 | 0 | 0
| 對講設備系統設備安裝與整合設定 |  |  |  | 0 | 0 | 0 | 0 | 0 | 1 | 0 | 0 | 0 | 0 | 0 | 0 | 0
L000005900014 | 室內配線、配電線路裝修技術工，導線 | 式 |  |  | 0 | 0 | 0 | 0 | 0 | 1 | 0 | 0 | 0 | 0 | 0 | 0 | 0
| 管安裝工資 |  |  |  | 0 | 0 | 0 | 0 | 0 | 1 | 0 | 0 | 0 | 0 | 0 | 0 | 0
L000005900044 | 室內配線、配電線路裝修技術工，接線 | 式 |  |  | 0 | 0 | 0 | 0 | 0 | 1 | 0 | 0 | 0 | 0 | 0 | 0 | 0
| 插座安裝工資 |  |  |  | 0 | 0 | 0 | 0 | 0 | 1 | 0 | 0 | 0 | 0 | 0 | 0 | 0
L0000059000M4 | 室內配線、配電線路裝修技術工，緊急 | 式 |  |  | 0 | 0 | 0 | 0 | 0 | 1 | 0 | 0 | 0 | 0 | 0 | 0 | 0
| 廣播設備安裝工資(含運什費) |  |  |  | 0 | 0 | 0 | 0 | 0 | 1 | 0 | 0 | 0 | 0 | 0 | 0 | 0
L0000059000V4 | 室內配線、配電線路裝修技術工，照明 | 式 |  |  | 0 | 0 | 0 | 0 | 0 | 1 | 0 | 0 | 0 | 0 | 0 | 0 | 0
| 設備安裝工資 |  |  |  | 0 | 0 | 0 | 0 | 0 | 1 | 0 | 0 | 0 | 0 | 0 | 0 | 0
L000005a00002 | 電焊工 | 工 |  |  | 0 | 0 | 0 | 0 | 0 | 0.7 | 0.1 | 0.1 | 0.1 | 0 | 0 | 0 | 0
L000005B00007-01 | 灰誌；內牆打底粉刷粉光工資 | M2 |  |  | 0 | 0 | 0 | 0 | 0 | 1 | 0 | 0 | 0 | 0 | 0 | 0 | 0
L000005B00007-02 | 牆面打底工資 | M2 |  |  | 0 | 0 | 0 | 0 | 0 | 1 | 0 | 0 | 0 | 0 | 0 | 0 | 0
L000005B00011 | 泥水工，粉刷粉光 | 時 |  |  | 0 | 0 | 0 | 0 | 0 | 1 | 0 | 0 | 0 | 0 | 0 | 0 | 0
L000005D00002 | 混凝土壓送費 | M3 |  |  | 0 | 0 | 0 | 0 | 0 | 1 | 0 | 0 | 0 | 0 | 0 | 0 | 0
L000005D00005 | 混凝土灌漿工 | 式 |  |  | 0 | 0 | 0 | 0 | 0 | 1 | 0 | 0 | 0 | 0 | 0 | 0 | 0
L000005h00001 | 鋪貼工 | 時 |  |  | 0 | 0 | 0 | 0 | 0 | 1 | 0 | 0 | 0 | 0 | 0 | 0 | 0
L000005i00011 | 鋪設工，石材 | 時 |  |  | 0 | 0 | 0 | 0 | 0 | 1 | 0 | 0 | 0 | 0 | 0 | 0 | 0
L000005J00004 | 消防作業技術工,系統測試與試水試壓調 | 式 |  |  | 0 | 0 | 0 | 0 | 0 | 1 | 0 | 0 | 0 | 0 | 0 | 0 | 0
| 整 |  |  |  | 0 | 0 | 0 | 0 | 0 | 1 | 0 | 0 | 0 | 0 | 0 | 0 | 0
L000005J000040 | 消防作業技術工，系統測試與調整 | 式 |  |  | 0 | 0 | 0 | 0 | 0 | 1 | 0 | 0 | 0 | 0 | 0 | 0 | 0
L000005J00064 | 消防作業工，阻火材料安裝工資 | 式 |  |  | 0 | 0 | 0 | 0 | 0 | 1 | 0 | 0 | 0 | 0 | 0 | 0 | 0
L000005K00001 | 鋼筋剪裁工(含加工料單及成型、等費) | 工 |  |  | 0 | 0 | 0 | 0 | 0 | 1 | 0 | 0 | 0 | 0 | 0 | 0 | 0
L000005K00002 | 鋼筋搬運、綁紮工(含工地現場搬運及小 | 工 |  |  | 0 | 0 | 0 | 0 | 0 | 1 | 0 | 0 | 0 | 0 | 0 | 0 | 0
| 搬運) |  |  |  | 0 | 0 | 0 | 0 | 0 | 1 | 0 | 0 | 0 | 0 | 0 | 0 | 0
L000005N00014 | 自來水管配管技術工，水管安裝工資 | 式 |  |  | 0 | 0 | 0 | 0 | 0 | 1 | 0 | 0 | 0 | 0 | 0 | 0 | 0
L000005N00034 | 自來水管配管技術工，給排水及衛生器 | 式 |  |  | 0 | 0 | 0 | 0 | 0 | 1 | 0 | 0 | 0 | 0 | 0 | 0 | 0
| 具安裝工資 |  |  |  | 0 | 0 | 0 | 0 | 0 | 1 | 0 | 0 | 0 | 0 | 0 | 0 | 0
L000005P00001 | 模板安裝工 | 時 |  |  | 0 | 0 | 0 | 0 | 0 | 1 | 0 | 0 | 0 | 0 | 0 | 0 | 0
L000005P00004 | 模板安裝工 | 式 |  |  | 0 | 0 | 0 | 0 | 0 | 1 | 0 | 0 | 0 | 0 | 0 | 0 | 0
L000005V00001 | 轉角磚工廠裁切磨角處理 | 式 |  |  | 0 | 0 | 0 | 0 | 0 | 1 | 0 | 0 | 0 | 0 | 0 | 0 | 0
L000005V00121 | 技術工 | 工 |  |  | 0 | 0 | 0 | 0 | 0 | 1 | 0 | 0 | 0 | 0 | 0 | 0 | 0
L000005V00131 | 小工 | 工 |  |  | 0 | 0 | 0 | 0 | 0 | 1 | 0 | 0 | 0 | 0 | 0 | 0 | 0
L000006000002 | 普通工 | 工 |  |  | 0 | 0 | 0 | 0 | 0 | 1 | 0 | 0 | 0 | 0 | 0 | 0 | 0
L000006100001 | 小工 | 時 |  |  | 0 | 0 | 0 | 0 | 0 | 1 | 0 | 0 | 0 | 0 | 0 | 0 | 0
L000006100002 | 小工(包括保養) | 工 |  |  | 0 | 0 | 0 | 0 | 0 | 1 | 0 | 0 | 0 | 0 | 0 | 0 | 0
L000006100003 | 小工 | M2 |  |  | 0 | 0 | 0 | 0 | 0 | 1 | 0 | 0 | 0 | 0 | 0 | 0 | 0
L000006100004 | 小工 | 式 |  |  | 0 | 0 | 0 | 0 | 0 | 1 | 0 | 0 | 0 | 0 | 0 | 0 | 0
L000006200002 | 大工 | M2 |  |  | 0 | 0 | 0 | 0 | 0 | 1 | 0 | 0 | 0 | 0 | 0 | 0 | 0
L000006900001 | 混凝土作業工 | 時 |  |  | 0 | 0 | 0 | 0 | 0 | 1 | 0 | 0 | 0 | 0 | 0 | 0 | 0
L000006900021 | 混凝土作業工，澆置 | 時 |  |  | 0 | 0 | 0 | 0 | 0 | 1 | 0 | 0 | 0 | 0 | 0 | 0 | 0
L000006A00004 | 配合技術工之勞工 | 式 |  |  | 0 | 0 | 0 | 0 | 0 | 0 | 0 | 0 | 1 | 0 | 0 | 0 | 0
L000006A00071 | 配合技術工之勞工，泥水 | 時 |  |  | 0 | 0 | 0 | 0 | 0 | 1 | 0 | 0 | 0 | 0 | 0 | 0 | 0
L000006B00012 | 小工(泥作) | 工 |  |  | 0 | 0 | 0 | 0 | 0 | 1 | 0 | 0 | 0 | 0 | 0 | 0 | 0
L000007B00006 | 抿石子工資 | M2 |  |  | 0 | 0 | 0 | 0 | 0 | 1 | 0 | 0 | 0 | 0 | 0 | 0 | 0
L00000A00003 | 安裝工資 | 式 |  |  | 0 | 0 | 0 | 0 | 0 | 1 | 0 | 0 | 0 | 0 | 0 | 0 | 0
L0127801101 | 搬運、施工安裝 | 式 |  |  | 0 | 0 | 0 | 0 | 0 | 0.65 | 0.1 | 0.2 | 0.05 | 0 | 0 | 0 | 0
L014508200003 | 品質管理，品質管理人員（2員） | 月 |  |  | 0 | 0 | 0 | 0 | 0 | 1 | 0 | 0 | 0 | 0 | 0 | 0 | 0
L02300A011 | 小工(擋土/土方) | 工 |  |  | 0 | 0 | 0 | 0 | 0 | 1 | 0 | 0 | 0 | 0 | 0 | 0 | 0
L02300A012 | 大工 | 工 |  |  | 0 | 0 | 0 | 0 | 0 | 1 | 0 | 0 | 0 | 0 | 0 | 0 | 0
L02811200AM4 | 穿孔打鑿工資 | 式 |  |  | 0 | 0 | 0 | 0 | 0 | 1 | 0 | 0 | 0 | 0 | 0 | 0 | 0
L02811200BP4 | 幫浦安裝工資 | 式 |  |  | 0 | 0 | 0 | 0 | 0 | 1 | 0 | 0 | 0 | 0 | 0 | 0 | 0
L02811200EB6 | 閥箱安裝工資(含格板) | 只 |  |  | 0 | 0 | 0 | 0 | 0 | 1 | 0 | 0 | 0 | 0 | 0 | 0 | 0
L02811200EF6 | 電磁閥安裝工資(含隔離閥) | 只 |  |  | 0 | 0 | 0 | 0 | 0 | 1 | 0 | 0 | 0 | 0 | 0 | 0 | 0
L02811200EM3 | 配線工資 | M |  |  | 0 | 0 | 0 | 0 | 0 | 1 | 0 | 0 | 0 | 0 | 0 | 0 | 0
L02811200FE4 | 機房閥類管件安裝工資 | 式 |  |  | 0 | 0 | 0 | 0 | 0 | 1 | 0 | 0 | 0 | 0 | 0 | 0 | 0
L02811200J14 | 控制箱及雨天停機安裝工資 | 式 |  |  | 0 | 0 | 0 | 0 | 0 | 1 | 0 | 0 | 0 | 0 | 0 | 0 | 0
L02811200LA5 | 噴頭(含挖埋或昇高)安裝工資 | 支 |  |  | 0 | 0 | 0 | 0 | 0 | 1 | 0 | 0 | 0 | 0 | 0 | 0 | 0
L02811200LM3 | 管路挖埋回復工資 | M |  |  | 0 | 0 | 0 | 0 | 0 | 1 | 0 | 0 | 0 | 0 | 0 | 0 | 0
L02811200LP6 | 隱藏式伸縮軟管安裝工資 | 只 |  |  | 0 | 0 | 0 | 0 | 0 | 1 | 0 | 0 | 0 | 0 | 0 | 0 | 0
L02811200PM3 | 配管工資 | M |  |  | 0 | 0 | 0 | 0 | 0 | 1 | 0 | 0 | 0 | 0 | 0 | 0 | 0
L02811200W4 | 試機運轉及調整費 | 式 |  |  | 0 | 0 | 0 | 0 | 0 | 1 | 0 | 0 | 0 | 0 | 0 | 0 | 0
L0281120WL04 | 配盤工資含消耗另料 | 式 |  |  | 0 | 0 | 0 | 0 | 0 | 1 | 0 | 0 | 0 | 0 | 0 | 0 | 0
L081305W00002 | 門窗玻璃安裝工(安裝工資(立框植筋點 | 工 |  |  | 0 | 0 | 0 | 0 | 0 | 1 | 0 | 0 | 0 | 0 | 0 | 0 | 0
| 焊、合門、拆紙)) |  |  |  | 0 | 0 | 0 | 0 | 0 | 1 | 0 | 0 | 0 | 0 | 0 | 0 | 0
L160500000499 | 設備安裝工資 | 式 |  |  | 0 | 0 | 0 | 0 | 0 | 1 | 0 | 0 | 0 | 0 | 0 | 0 | 0
L161320000024-1 | 空調配電穿越防火牆、一般隔間牆、板 | 式 |  |  | 0 | 0 | 0 | 0 | 0 | 0.8 | 0.1 | 0.05 | 0.05 | 0 | 0 | 0 | 0
| 防火填充材，含膨脹性阻火材、墊底材 |  |  |  | 0 | 0 | 0 | 0 | 0 | 0.8 | 0.1 | 0.05 | 0.05 | 0 | 0 | 0 | 0
| ，另料支撐元件及施工損耗材料，運雜 |  |  |  | 0 | 0 | 0 | 0 | 0 | 0.8 | 0.1 | 0.05 | 0.05 | 0 | 0 | 0 | 0
| 費及查驗破壞取樣回復費用，施作點位 |  |  |  | 0 | 0 | 0 | 0 | 0 | 0.8 | 0.1 | 0.05 | 0.05 | 0 | 0 | 0 | 0
| 圖、明細表、施作照片製作費用，責任 |  |  |  | 0 | 0 | 0 | 0 | 0 | 0.8 | 0.1 | 0.05 | 0.05 | 0 | 0 | 0 | 0
| 施作工資(含責任施工標籤張貼) |  |  |  | 0 | 0 | 0 | 0 | 0 | 0.8 | 0.1 | 0.05 | 0.05 | 0 | 0 | 0 | 0
M0151000007 | 冷氣(租用) | 台 |  |  | 0 | 0 | 0 | 0 | 0 | 0 | 0 | 1 | 0 | 0 | 0 | 0 | 0
M0151000008 | 電腦(含主機、螢幕、滑鼠及鍵盤)；租 | 部 |  |  | 0 | 0 | 0 | 0 | 0 | 0 | 0 | 1 | 0 | 0 | 0 | 0 | 0
| 賃 |  |  |  | 0 | 0 | 0 | 0 | 0 | 0 | 0 | 1 | 0 | 0 | 0 | 0 | 0
M015100000A | 彩色影印機；租賃 | 台 |  |  | 0 | 0 | 0 | 0 | 0 | 0 | 0 | 1 | 0 | 0 | 0 | 0 | 0
M0154001232 | 鋼管施工架、60cm腳踏板、腳趾板、中 | M2 |  |  | 0 | 0 | 0 | 0 | 0 | 0 | 0 | 1 | 0 | 0 | 0 | 0 | 0
| 欄杆、固定斜撐、固定插銷 |  |  |  | 0 | 0 | 0 | 0 | 0 | 0 | 0 | 1 | 0 | 0 | 0 | 0 | 0
M0154005000 | 施工架調整底座或三角架或固定拉桿 | 式 |  |  | 0 | 0 | 0 | 0 | 0 | 0 | 0 | 1 | 0 | 0 | 0 | 0 | 0
M0154006000 | 施工架上下設備 | 式 |  |  | 0 | 0 | 0 | 0 | 0 | 0 | 0 | 1 | 0 | 0 | 0 | 0 | 0
M0154008004 | 施工架防滑落夾板、安全母索 | 式 |  |  | 0 | 0 | 0 | 0 | 0 | 0 | 0 | 1 | 0 | 0 | 0 | 0 | 0
M0154011202 | 產品，施工輔助設施，施工架，鋼管， | M2 |  |  | 0 | 0 | 0 | 0 | 0 | 0 | 0 | 1 | 0 | 0 | 0 | 0 | 0
| 框式 |  |  |  | 0 | 0 | 0 | 0 | 0 | 0 | 0 | 1 | 0 | 0 | 0 | 0 | 0
M01564W4044 | 產品，施工圍籬，全阻隔式固定(第一級 | 式 |  |  | 0 | 0 | 0 | 0 | 0 | 0 | 0 | 0 | 1 | 0 | 0 | 0 | 0
| 營建工程)，2.4m ≦高度，使用費 |  |  |  | 0 | 0 | 0 | 0 | 0 | 0 | 0 | 0 | 1 | 0 | 0 | 0 | 0
M015831000B | 產品，工程告示牌及工地標誌，工程告 | 座 |  |  | 0 | 0 | 0 | 0 | 0 | 0.1 | 0.15 | 0.65 | 0.1 | 0 | 0 | 0 | 0
| 示牌 |  |  |  | 0 | 0 | 0 | 0 | 0 | 0.1 | 0.15 | 0.65 | 0.1 | 0 | 0 | 0 | 0
M023000000101 | 土方工作，標示帶,通管費及接管另料 | M |  |  | 0 | 0 | 0 | 0 | 0 | 0 | 0 | 0 | 0 | 0 | 0 | 0 | 0
M023000000301 | 土方工作，管路挖方回填及夯實(含擋土 | m3 |  |  | 0 | 0 | 0 | 0 | 0 | 0 | 0 | 0 | 0 | 0 | 0 | 0 | 0
| 板等安全措施) |  |  |  | 0 | 0 | 0 | 0 | 0 | 0 | 0 | 0 | 0 | 0 | 0 | 0 | 0
M023000000302 | 土方工作，工具損耗 | m3 |  |  | 0 | 0 | 0 | 0 | 0 | 0 | 0 | 0 | 0 | 0 | 0 | 0 | 0
M023000000303 | 土方工作，土方回填 | m3 |  |  | 0 | 0 | 0 | 0 | 0 | 0 | 0 | 0 | 0 | 0 | 0 | 0 | 0
M023000000304 | 土方工作，CLSM(50psi) | m3 |  |  | 0 | 0 | 0 | 0 | 0 | 0 | 0 | 0 | 0 | 0 | 0 | 0 | 0
M023000000305 | 土方工作，20公分混凝土(3000psi) | m3 |  |  | 0 | 0 | 0 | 0 | 0 | 0 | 0 | 0 | 0 | 0 | 0 | 0 | 0
M023000000306 | 土方工作，餘土方近運(場內搬運) | m3 |  |  | 0 | 0 | 0 | 0 | 0 | 0 | 0 | 0 | 0 | 0 | 0 | 0 | 0
M023000000401 | 土方工作，電機另料 | 式 |  |  | 0 | 0 | 0 | 0 | 0 | 0 | 0 | 0 | 0 | 0 | 0 | 0 | 0
M0231911003 | 產品，選擇性回填材料，透水材料，砂 | M3 |  |  | 0 | 0 | 0 | 0 | 0 | 0 | 0 | 1 | 0 | 0 | 0 | 0 | 0
M02525A00041 | 產品，自來水用戶水量計，水表箱，附 | 式 |  |  | 0 | 0 | 0 | 0 | 0 | 0 | 0 | 1 | 0 | 0 | 0 | 0 | 0
| 鑄鐵蓋及蓋架，不銹鋼顯示器箱體、排 |  |  |  | 0 | 0 | 0 | 0 | 0 | 0 | 0 | 1 | 0 | 0 | 0 | 0 | 0
| 水管等配件全(鑄鐵蓋上須配合既設舖面 |  |  |  | 0 | 0 | 0 | 0 | 0 | 0 | 0 | 1 | 0 | 0 | 0 | 0 | 0
| 材舖設復原) |  |  |  | 0 | 0 | 0 | 0 | 0 | 0 | 0 | 1 | 0 | 0 | 0 | 0 | 0
M02532000000B01 | 產品，污水管線附屬工作，污水人孔 | 座 |  |  | 0 | 0 | 0 | 0 | 0 | 0 | 0 | 0 | 0 | 0 | 0 | 0 | 0
M02532000000B02 | 產品，污水管線附屬工作，污水人孔鑄 | 座 |  |  | 0 | 0 | 0 | 0 | 0 | 0 | 0 | 0 | 0 | 0 | 0 | 0 | 0
| 鐵蓋 |  |  |  | 0 | 0 | 0 | 0 | 0 | 0 | 0 | 0 | 0 | 0 | 0 | 0 | 0
M02900B0001 | 花缽(含花草植栽及施工期間綠美化保養 | M |  |  | 0 | 0 | 0 | 0 | 0 | 0 | 0 | 1 | 0 | 0 | 0 | 0 | 0
| ) |  |  |  | 0 | 0 | 0 | 0 | 0 | 0 | 0 | 1 | 0 | 0 | 0 | 0 | 0
M03050461L3 | 產品，預拌混凝土材料費，280kgf/ | M3 |  |  | 0 | 0 | 0 | 0 | 0 | 0 | 0 | 1 | 0 | 0 | 0 | 0 | 0
| cm2，第1型水泥，工地交貨 |  |  |  | 0 | 0 | 0 | 0 | 0 | 0 | 0 | 1 | 0 | 0 | 0 | 0 | 0
M030520100A | 產品，卜特蘭水泥，袋裝 | 包 |  |  | 0 | 0 | 0 | 0 | 0 | 0 | 0 | 1 | 0 | 0 | 0 | 0 | 0
M030521000A | 產品，卜特蘭水泥，第1型水泥 | 包 |  |  | 0 | 0 | 0 | 0 | 0 | 0 | 0 | 1 | 0 | 0 | 0 | 0 | 0
M030521140A | 產品，卜特蘭水泥，第1型水泥，袋裝， | 包 |  |  | 0 | 0 | 0 | 0 | 0 | 0 | 0 | 1 | 0 | 0 | 0 | 0 | 0
| 工地交貨 |  |  |  | 0 | 0 | 0 | 0 | 0 | 0 | 0 | 1 | 0 | 0 | 0 | 0 | 0
M0310040004 | 產品，混凝土模板及附屬品，模板用支 | 式 |  |  | 0 | 0 | 0 | 0 | 0 | 0 | 0 | 1 | 0 | 0 | 0 | 0 | 0
| 撐材料 |  |  |  | 0 | 0 | 0 | 0 | 0 | 0 | 0 | 1 | 0 | 0 | 0 | 0 | 0
M0311010002 | 產品，場鑄結構混凝土用模板，普通模 | M2 |  |  | 0 | 0 | 0 | 0 | 0 | 0 | 0 | 1 | 0 | 0 | 0 | 0 | 0
| 板 |  |  |  | 0 | 0 | 0 | 0 | 0 | 0 | 0 | 1 | 0 | 0 | 0 | 0 | 0
M03110111A2 | 產品，混凝土模板及附屬品，可調鋼管 | M2 |  |  | 0 | 0 | 0 | 0 | 0 | 0 | 0 | 1 | 0 | 0 | 0 | 0 | 0
| 支柱，底管外徑=60.5mm接管外徑= |  |  |  | 0 | 0 | 0 | 0 | 0 | 0 | 0 | 1 | 0 | 0 | 0 | 0 | 0
| 48.6mm |  |  |  | 0 | 0 | 0 | 0 | 0 | 0 | 0 | 1 | 0 | 0 | 0 | 0 | 0
M0316010006 | 鋼筋間隔器 | 式 |  |  | 0 | 0 | 0 | 0 | 0 | 0.1 | 0 | 0.85 | 0.05 | 0 | 0 | 0 | 0
M0321003737 | 產品，鋼筋，鋼筋續接器，D25mm，工地 | 個 |  |  | 0 | 0 | 0 | 0 | 0 | 0 | 0 | 1 | 0 | 0 | 0 | 0 | 0
| 交貨(#8) |  |  |  | 0 | 0 | 0 | 0 | 0 | 0 | 0 | 1 | 0 | 0 | 0 | 0 | 0
M0321003937 | 產品，鋼筋，鋼筋續接器，D32mm，工地 | 個 |  |  | 0 | 0 | 0 | 0 | 0 | 0 | 0 | 1 | 0 | 0 | 0 | 0 | 0
| 交貨(#10) |  |  |  | 0 | 0 | 0 | 0 | 0 | 0 | 0 | 1 | 0 | 0 | 0 | 0 | 0
M0321031A31 | 產品，鋼筋，SD28W，fy=28kgf/mm2，工 | 噸 |  |  | 0 | 0 | 0 | 0 | 0 | 0 | 0 | 0.95 | 0.05 | 0 | 0 | 0 | 0
| 地交貨(SD280W鋼筋材料)定尺料 |  |  |  | 0 | 0 | 0 | 0 | 0 | 0 | 0 | 0.95 | 0.05 | 0 | 0 | 0 | 0
M0321061A31 | 鋼筋SD42W fy=42kgf/mm2 工地交貨( | 噸 |  |  | 0 | 0 | 0 | 0 | 0 | 0 | 0 | 1 | 0 | 0 | 0 | 0 | 0
| SD420W鋼筋材料)定尺料 |  |  |  | 0 | 0 | 0 | 0 | 0 | 0 | 0 | 1 | 0 | 0 | 0 | 0 | 0
M0322004732 | 產品，銲接鋼線網，D=4.00mm， | M2 |  |  | 0 | 0 | 0 | 0 | 0 | 0 | 0 | 1 | 0 | 0 | 0 | 0 | 0
| 7.5x7.5cm |  |  |  | 0 | 0 | 0 | 0 | 0 | 0 | 0 | 1 | 0 | 0 | 0 | 0 | 0
M033740000301 | 產品，耐磨混凝土，瀝青混泥土(20公分 | M3 |  |  | 0 | 0 | 0 | 0 | 0 | 0 | 0 | 0 | 0 | 0 | 0 | 0 | 0
| 厚) |  |  |  | 0 | 0 | 0 | 0 | 0 | 0 | 0 | 0 | 0 | 0 | 0 | 0 | 0
M0337710003 | 產品，控制性低強度回填材料，混凝土 | M3 |  |  | 0 | 0 | 0 | 0 | 0 | 0 | 0 | 1 | 0 | 0 | 0 | 0 | 0
| 用粒料 |  |  |  | 0 | 0 | 0 | 0 | 0 | 0 | 0 | 1 | 0 | 0 | 0 | 0 | 0
M034000413 | 245 kgf/cm2預拌混凝土 | M3 |  |  | 0 | 0 | 0 | 0 | 0 | 0 | 0 | 1 | 0 | 0 | 0 | 0 | 0
M034190000B01 | 產品，預鑄電力人孔及手孔，高壓人孔 | 座 |  |  | 0 | 0 | 0 | 0 | 0 | 0 | 0 | 1 | 0 | 0 | 0 | 0 | 0
| 及人孔蓋(依台電規格) |  |  |  | 0 | 0 | 0 | 0 | 0 | 0 | 0 | 1 | 0 | 0 | 0 | 0 | 0
M034190000B02 | 產品，預鑄電力人孔及手孔，電信手孔 | 座 |  |  | 0 | 0 | 0 | 0 | 0 | 0 | 0 | 1 | 0 | 0 | 0 | 0 | 0
| 及手孔蓋(依台電規格) |  |  |  | 0 | 0 | 0 | 0 | 0 | 0 | 0 | 1 | 0 | 0 | 0 | 0 | 0
M0362300C01 | 產品，PVC上牆踢腳板材料(10cm)＋ | 式 |  |  | 0 | 0 | 0 | 0 | 0 | 0 | 0 | 1 | 0 | 0 | 0 | 0 | 0
| PUR彈性無縫地毯 |  |  |  | 0 | 0 | 0 | 0 | 0 | 0 | 0 | 1 | 0 | 0 | 0 | 0 | 0
M0362300D01 | 產品，內角墊材 | 式 |  |  | 0 | 0 | 0 | 0 | 0 | 0 | 0 | 1 | 0 | 0 | 0 | 0 | 0
M040610031B | 產品，水泥砂漿，砂(水泥砂漿用)，工 | L.M3 |  |  | 0 | 0 | 0 | 0 | 0 | 0 | 0 | 1 | 0 | 0 | 0 | 0 | 0
| 地交貨 |  |  |  | 0 | 0 | 0 | 0 | 0 | 0 | 0 | 1 | 0 | 0 | 0 | 0 | 0
M0406500000 | 磁磚黏著劑 | 式 |  |  | 0 | 0 | 0 | 0 | 0 | 0 | 0 | 1 | 0 | 0 | 0 | 0 | 0
M0406500010 | 填縫劑 | 式 |  |  | 0 | 0 | 0 | 0 | 0 | 0 | 0 | 1 | 0 | 0 | 0 | 0 | 0
M0506020002 | 鐵線、鐵絲、鐵釘及五金 | kg |  |  | 0 | 0 | 0 | 0 | 0 | 0 | 0 | 1 | 0 | 0 | 0 | 0 | 0
M0506020012 | 鐵絲 | kg |  |  | 0 | 0 | 0 | 0 | 0 | 0 | 0 | 1 | 0 | 0 | 0 | 0 | 0
M05060C161 | 產品，底座熱浸鍍鋅槽體L-56*61*6t | M |  |  | 0 | 0 | 0 | 0 | 0 | 0 | 0 | 1 | 0 | 0 | 0 | 0 | 0
M05060D4009 | 產品，金屬材料，鐵件，五金繫件 | KG |  |  | 0 | 0 | 0 | 0 | 0 | 0 | 0 | 1 | 0 | 0 | 0 | 0 | 0
M0512030002 | 產品，94mm上下槽料(t≧0.8mm)、 | M2 |  |  | 0 | 0 | 0 | 0 | 0 | 0 | 0 | 1 | 0 | 0 | 0 | 0 | 0
| 92mmC型立柱(t≧0.8mm)@40cm、加強橫 |  |  |  | 0 | 0 | 0 | 0 | 0 | 0 | 0 | 1 | 0 | 0 | 0 | 0 | 0
| 料≧0.85mm、金屬護角及補強鐵件 |  |  |  | 0 | 0 | 0 | 0 | 0 | 0 | 0 | 1 | 0 | 0 | 0 | 0 | 0
M0512030010 | 產品，94mm上下J型料(t≧0.8mm)、 | M2 |  |  | 0 | 0 | 0 | 0 | 0 | 0 | 0 | 1 | 0 | 0 | 0 | 0 | 0
| 92mmCH型立柱(t≧0.8mm)、加強橫料、 |  |  |  | 0 | 0 | 0 | 0 | 0 | 0 | 0 | 1 | 0 | 0 | 0 | 0 | 0
| 金屬護角及補強鐵件 |  |  |  | 0 | 0 | 0 | 0 | 0 | 0 | 0 | 1 | 0 | 0 | 0 | 0 | 0
M0512030022 | 產品，槽料、65mmC型立柱(t≧0.8mm)@ | M2 |  |  | 0 | 0 | 0 | 0 | 0 | 0 | 0 | 1 | 0 | 0 | 0 | 0 | 0
| 40cm、加強橫料、金屬護角及補強鐵件 |  |  |  | 0 | 0 | 0 | 0 | 0 | 0 | 0 | 1 | 0 | 0 | 0 | 0 | 0
M05500DC001 | 產品，FP2-鋁合基座樓梯PVC止滑崁條 | M |  |  | 0 | 0 | 0 | 0 | 0 | 0 | 0 | 1 | 0 | 0 | 0 | 0 | 0
M05530B2208 | 產品，熱浸鍍鋅水溝蓋板細目型 | 組 |  |  | 0 | 0 | 0 | 0 | 0 | 0 | 0 | 1 | 0 | 0 | 0 | 0 | 0
M0605021513 | 產品，模板用木材，板材，杉木，損耗 | M2 |  |  | 0 | 0 | 0 | 0 | 0 | 0 | 0 | 1 | 0 | 0 | 0 | 0 | 0
M0605024513 | 產品，模板用木材，割材及角材，杉木 | M2 |  |  | 0 | 0 | 0 | 0 | 0 | 0 | 0 | 1 | 0 | 0 | 0 | 0 | 0
| ，損耗(含脫模劑) |  |  |  | 0 | 0 | 0 | 0 | 0 | 0 | 0 | 1 | 0 | 0 | 0 | 0 | 0
M0609011009 | 產品，鐵釘，鍍鋅 | KG |  |  | 0 | 0 | 0 | 0 | 0 | 0 | 0 | 1 | 0 | 0 | 0 | 0 | 0
M071120010A | 產品，防水水泥砂漿粉刷，防水劑 | L |  |  | 0 | 0 | 0 | 0 | 0 | 0 | 0 | 1 | 0 | 0 | 0 | 0 | 0
M0784000004 | 產品，防火阻絕 | 式 |  |  | 0 | 0 | 0 | 0 | 0 | 0 | 0 | 1 | 0 | 0 | 0 | 0 | 0
M07840PWD0A004 | 產品，貫穿結構用材料之防火阻絕，安 | 式 |  |  | 0 | 0 | 0 | 0 | 0 | 0 | 0 | 1 | 0 | 0 | 0 | 0 | 0
| 裝另料 |  |  |  | 0 | 0 | 0 | 0 | 0 | 0 | 0 | 1 | 0 | 0 | 0 | 0 | 0
M08110a000101 | 產品，鍍鋅鋼板烤漆門框，烤漆選色 | M |  |  | 0 | 0 | 0 | 0 | 0 | 0 | 0 | 1 | 0 | 0 | 0 | 0 | 0
M081300000001 | 產品，不銹鋼門扇及門樘(門框SUS304t= | M |  |  | 0 | 0 | 0 | 0 | 0 | 0 | 0 | 1 | 0 | 0 | 0 | 0 | 0
| 1.5mm植筋點焊) |  |  |  | 0 | 0 | 0 | 0 | 0 | 0 | 0 | 1 | 0 | 0 | 0 | 0 | 0
M081302643224 | 13-0S(12*22.5)±不銹鋼板門扇 | 式 |  |  | 0 | 0 | 0 | 0 | 0 | 0 | 0 | 1 | 0 | 0 | 0 | 0 | 0
M081303F43224 | 14-0S(22*22.5)±不銹鋼板門扇 | 式 |  |  | 0 | 0 | 0 | 0 | 0 | 0 | 0 | 1 | 0 | 0 | 0 | 0 | 0
M081306A44324 | 產品，Y4-1S(17*22.5)±-f(60A)不銹鋼 | 式 |  |  | 0 | 0 | 0 | 0 | 0 | 0 | 0 | 1 | 0 | 0 | 0 | 0 | 0
| 門扇+防火玻璃視窗 |  |  |  | 0 | 0 | 0 | 0 | 0 | 0 | 0 | 1 | 0 | 0 | 0 | 0 | 0
M081306C44324 | 產品，Y1-0S(19*22.5)±不銹鋼板門扇 | 式 |  |  | 0 | 0 | 0 | 0 | 0 | 0 | 0 | 1 | 0 | 0 | 0 | 0 | 0
M081306G44324 | 產品，Y7-0S(24*22.5)±-不銹鋼門扇+ | 式 |  |  | 0 | 0 | 0 | 0 | 0 | 0 | 0 | 1 | 0 | 0 | 0 | 0 | 0
| 玻璃視窗 |  |  |  | 0 | 0 | 0 | 0 | 0 | 0 | 0 | 1 | 0 | 0 | 0 | 0 | 0
M08130P340004 | 產品，X3-1S(10*22.5)±-f(60A)不銹鋼 | 式 |  |  | 0 | 0 | 0 | 0 | 0 | 0 | 0 | 1 | 0 | 0 | 0 | 0 | 0
| 門扇，內襯鉛板4mm+防火鉛玻璃視窗 |  |  |  | 0 | 0 | 0 | 0 | 0 | 0 | 0 | 1 | 0 | 0 | 0 | 0 | 0
M08130Q94000A04 | 產品，X1-1S(17*23.5)±-f(60A)不銹鋼 | 式 |  |  | 0 | 0 | 0 | 0 | 0 | 0 | 0 | 1 | 0 | 0 | 0 | 0 | 0
| 門扇，內襯鉛板4mm+防火鉛玻璃視窗 |  |  |  | 0 | 0 | 0 | 0 | 0 | 0 | 0 | 1 | 0 | 0 | 0 | 0 | 0
M0817022E1B14 | 產品，9-1M(18*22.5)±-f(60A)鍍鋅鋼 | 式 |  |  | 0 | 0 | 0 | 0 | 0 | 0 | 0 | 1 | 0 | 0 | 0 | 0 | 0
| 板烤漆門扇 |  |  |  | 0 | 0 | 0 | 0 | 0 | 0 | 0 | 1 | 0 | 0 | 0 | 0 | 0
M0817022E2B14 | 產品，10-1M(7*19.5)±-f(60A)鍍鋅鋼 | 式 |  |  | 0 | 0 | 0 | 0 | 0 | 0 | 0 | 1 | 0 | 0 | 0 | 0 | 0
| 板烤漆門扇(含遮煙) |  |  |  | 0 | 0 | 0 | 0 | 0 | 0 | 0 | 1 | 0 | 0 | 0 | 0 | 0
M0817023D1214 | 產品，4-1M(10*22.5)±-f(60A)鍍鋅鋼 | 式 |  |  | 0 | 0 | 0 | 0 | 0 | 0 | 0 | 1 | 0 | 0 | 0 | 0 | 0
| 板烤漆門扇 |  |  |  | 0 | 0 | 0 | 0 | 0 | 0 | 0 | 1 | 0 | 0 | 0 | 0 | 0
M0817024K1214 | 產品，3-1M(9*22.5)±-f(60A)鍍鋅鋼板 | 式 |  |  | 0 | 0 | 0 | 0 | 0 | 0 | 0 | 1 | 0 | 0 | 0 | 0 | 0
| 烤漆門扇 |  |  |  | 0 | 0 | 0 | 0 | 0 | 0 | 0 | 1 | 0 | 0 | 0 | 0 | 0
M0817028H2204 | 產品，2-1M(13*22.5)±-f(60A)鍍鋅鋼 | 式 |  |  | 0 | 0 | 0 | 0 | 0 | 0 | 0 | 1 | 0 | 0 | 0 | 0 | 0
| 板烤漆門扇 |  |  |  | 0 | 0 | 0 | 0 | 0 | 0 | 0 | 1 | 0 | 0 | 0 | 0 | 0
M0817028H2214 | 產品，1-1M(13*22.5)±-f(60A)鍍鋅鋼 | 式 |  |  | 0 | 0 | 0 | 0 | 0 | 0 | 0 | 1 | 0 | 0 | 0 | 0 | 0
| 板烤漆門扇(常閉式含遮煙) |  |  |  | 0 | 0 | 0 | 0 | 0 | 0 | 0 | 1 | 0 | 0 | 0 | 0 | 0
M081703DK1214 | 產品，5-1M(18*24)±-f(60A)鍍鋅鋼板 | 式 |  |  | 0 | 0 | 0 | 0 | 0 | 0 | 0 | 1 | 0 | 0 | 0 | 0 | 0
| 烤漆門扇 |  |  |  | 0 | 0 | 0 | 0 | 0 | 0 | 0 | 1 | 0 | 0 | 0 | 0 | 0
M081703JH1204 | 產品，16-1M(23*22.5)±鍍鋅鋼板烤漆 | 式 |  |  | 0 | 0 | 0 | 0 | 0 | 0 | 0 | 1 | 0 | 0 | 0 | 0 | 0
| 門扇 |  |  |  | 0 | 0 | 0 | 0 | 0 | 0 | 0 | 1 | 0 | 0 | 0 | 0 | 0
M081703MK1204 | 產品，15-1M(26*24)±鍍鋅鋼板烤漆門 | 式 |  |  | 0 | 0 | 0 | 0 | 0 | 0 | 0 | 1 | 0 | 0 | 0 | 0 | 0
| 扇 |  |  |  | 0 | 0 | 0 | 0 | 0 | 0 | 0 | 1 | 0 | 0 | 0 | 0 | 0
M082101360204 | 產品，12-0W(8*22.5)±木質門扇面貼美 | 式 |  |  | 0 | 0 | 0 | 0 | 0 | 0 | 0 | 1 | 0 | 0 | 0 | 0 | 0
| 耐板 |  |  |  | 0 | 0 | 0 | 0 | 0 | 0 | 0 | 1 | 0 | 0 | 0 | 0 | 0
M082101460204 | 產品，11-0W(9*22.5)±木質門扇面貼美 | 式 |  |  | 0 | 0 | 0 | 0 | 0 | 0 | 0 | 1 | 0 | 0 | 0 | 0 | 0
| 耐板 |  |  |  | 0 | 0 | 0 | 0 | 0 | 0 | 0 | 1 | 0 | 0 | 0 | 0 | 0
M082101560204 | 產品，7-1W(10*22.5)±-f(60A)木質門 | 式 |  |  | 0 | 0 | 0 | 0 | 0 | 0 | 0 | 1 | 0 | 0 | 0 | 0 | 0
| 扇面貼美耐板 |  |  |  | 0 | 0 | 0 | 0 | 0 | 0 | 0 | 1 | 0 | 0 | 0 | 0 | 0
M082101860204 | 產品，6-1W(13*22.5)±-f(60A)木質門 | 式 |  |  | 0 | 0 | 0 | 0 | 0 | 0 | 0 | 1 | 0 | 0 | 0 | 0 | 0
| 扇面貼美耐板 |  |  |  | 0 | 0 | 0 | 0 | 0 | 0 | 0 | 1 | 0 | 0 | 0 | 0 | 0
M082102560204 | 產品，Y5-1W(10*22.5)±木質門扇面貼 | 式 |  |  | 0 | 0 | 0 | 0 | 0 | 0 | 0 | 1 | 0 | 0 | 0 | 0 | 0
| 美耐板 |  |  |  | 0 | 0 | 0 | 0 | 0 | 0 | 0 | 1 | 0 | 0 | 0 | 0 | 0
M082104560804 | 產品，Y6-0W(10*22.5)±木質門扇面貼 | 式 |  |  | 0 | 0 | 0 | 0 | 0 | 0 | 0 | 1 | 0 | 0 | 0 | 0 | 0
| 美耐板 |  |  |  | 0 | 0 | 0 | 0 | 0 | 0 | 0 | 1 | 0 | 0 | 0 | 0 | 0
M082107D60204 | 產品，Y3-0W(18*22.5)±木質門扇面貼 | 式 |  |  | 0 | 0 | 0 | 0 | 0 | 0 | 0 | 1 | 0 | 0 | 0 | 0 | 0
| 美耐板+玻璃視窗 |  |  |  | 0 | 0 | 0 | 0 | 0 | 0 | 0 | 1 | 0 | 0 | 0 | 0 | 0
M0871017008 | 產品，無障礙開關 | 組 |  |  | 0 | 0 | 0 | 0 | 0 | 0 | 0 | 1 | 0 | 0 | 0 | 0 | 0
M087102000B | 產品，門五金，門鎖/鎖心-抗放射線鎖 | 付 |  |  | 0 | 0 | 0 | 0 | 0 | 0 | 0 | 1 | 0 | 0 | 0 | 0 | 0
M087102001B | 產品，磁力鎖 | 付 |  |  | 0 | 0 | 0 | 0 | 0 | 0 | 0 | 1 | 0 | 0 | 0 | 0 | 0
M087102001B01 | 產品，隱藏式地鎖 | 付 |  |  | 0 | 0 | 0 | 0 | 0 | 0 | 0 | 1 | 0 | 0 | 0 | 0 | 0
M087102201B | 產品，水平鎖 | 付 |  |  | 0 | 0 | 0 | 0 | 0 | 0 | 0 | 1 | 0 | 0 | 0 | 0 | 0
M087102201B03 | 產品，平頭鎖GMK | 付 |  |  | 0 | 0 | 0 | 0 | 0 | 0 | 0 | 1 | 0 | 0 | 0 | 0 | 0
M087102201B33 | 產品，自動鎖 | 付 |  |  | 0 | 0 | 0 | 0 | 0 | 0 | 0 | 1 | 0 | 0 | 0 | 0 | 0
M087102301B | 產品，門五金，門鎖/鎖心，安全門鎖， | 付 |  |  | 0 | 0 | 0 | 0 | 0 | 0 | 0 | 1 | 0 | 0 | 0 | 0 | 0
| 安裝(單扇平推鎖) |  |  |  | 0 | 0 | 0 | 0 | 0 | 0 | 0 | 1 | 0 | 0 | 0 | 0 | 0
M0871040016 | 產品，衣勾門止 | 只 |  |  | 0 | 0 | 0 | 0 | 0 | 0 | 0 | 1 | 0 | 0 | 0 | 0 | 0
M0871043016 | 產品，門檔 | 只 |  |  | 0 | 0 | 0 | 0 | 0 | 0 | 0 | 1 | 0 | 0 | 0 | 0 | 0
M0871050416 | 產品，凹槽把手 | 只 |  |  | 0 | 0 | 0 | 0 | 0 | 0 | 0 | 1 | 0 | 0 | 0 | 0 | 0
M0871052408 | 產品，門五金，推拉板/把手，橫拉型， | 組 |  |  | 0 | 0 | 0 | 0 | 0 | 0 | 0 | 1 | 0 | 0 | 0 | 0 | 0
| 不銹鋼製 |  |  |  | 0 | 0 | 0 | 0 | 0 | 0 | 0 | 1 | 0 | 0 | 0 | 0 | 0
M087105341B | 產品，門五金，推拉板/把手，水平把手 | 付 |  |  | 0 | 0 | 0 | 0 | 0 | 0 | 0 | 1 | 0 | 0 | 0 | 0 | 0
| ，不銹鋼製，安裝(防火門外把手鎖KA/ |  |  |  | 0 | 0 | 0 | 0 | 0 | 0 | 0 | 1 | 0 | 0 | 0 | 0 | 0
| GMK) |  |  |  | 0 | 0 | 0 | 0 | 0 | 0 | 0 | 1 | 0 | 0 | 0 | 0 | 0
M0871090016 | 產品，紅外線感應器 | 只 |  |  | 0 | 0 | 0 | 0 | 0 | 0 | 0 | 1 | 0 | 0 | 0 | 0 | 0
M087109001822 | 產品，安全光線 | 組 |  |  | 0 | 0 | 0 | 0 | 0 | 0 | 0 | 1 | 0 | 0 | 0 | 0 | 0
M08710C0008 | 產品，門五金，橫拉吊軌組(雙重引自動 | 組 |  |  | 0 | 0 | 0 | 0 | 0 | 0 | 0 | 1 | 0 | 0 | 0 | 0 | 0
| 門機)SUS304-1.5mmTH軌道蓋板 |  |  |  | 0 | 0 | 0 | 0 | 0 | 0 | 0 | 1 | 0 | 0 | 0 | 0 | 0
M08710C000803 | 產品，門五金，橫拉吊軌組(單扇自動門 | 組 |  |  | 0 | 0 | 0 | 0 | 0 | 0 | 0 | 1 | 0 | 0 | 0 | 0 | 0
| 機) |  |  |  | 0 | 0 | 0 | 0 | 0 | 0 | 0 | 1 | 0 | 0 | 0 | 0 | 0
M08710C0018 | 產品，雙扇自動門機SUS304-1.5mmTH軌 | 組 |  |  | 0 | 0 | 0 | 0 | 0 | 0 | 0 | 1 | 0 | 0 | 0 | 0 | 0
| 道蓋板 |  |  |  | 0 | 0 | 0 | 0 | 0 | 0 | 0 | 1 | 0 | 0 | 0 | 0 | 0
M08710C001803 | 產品，單扇自動門機 | 組 |  |  | 0 | 0 | 0 | 0 | 0 | 0 | 0 | 1 | 0 | 0 | 0 | 0 | 0
M08710D0008 | 產品，門五金，門弓器，0≦長度＜ | 組 |  |  | 0 | 0 | 0 | 0 | 0 | 0 | 0 | 1 | 0 | 0 | 0 | 0 | 0
| 50cm(DC-02) |  |  |  | 0 | 0 | 0 | 0 | 0 | 0 | 0 | 1 | 0 | 0 | 0 | 0 | 0
M08710D000B | 產品，門五金，門弓器 | 付 |  |  | 0 | 0 | 0 | 0 | 0 | 0 | 0 | 1 | 0 | 0 | 0 | 0 | 0
M08710D001801 | 產品，隱藏式門弓器 | 台 |  |  | 0 | 0 | 0 | 0 | 0 | 0 | 0 | 1 | 0 | 0 | 0 | 0 | 0
M08710D001804 | 產品，滑軌隱藏式門弓器 | 台 |  |  | 0 | 0 | 0 | 0 | 0 | 0 | 0 | 1 | 0 | 0 | 0 | 0 | 0
M087110000A | 產品，標準門鉸鏈 | 對 |  |  | 0 | 0 | 0 | 0 | 0 | 0 | 0 | 1 | 0 | 0 | 0 | 0 | 0
M087111000A | 產品，標準門鉸鏈，蝴蝶型 | 對 |  |  | 0 | 0 | 0 | 0 | 0 | 0 | 0 | 0 | 1 | 0 | 0 | 0 | 0
M087111020B01 | 產品，蝴蝶鉸鏈 | 片 |  |  | 0 | 0 | 0 | 0 | 0 | 0 | 0 | 1 | 0 | 0 | 0 | 0 | 0
M087112220B | 產品，旗型鉸鏈 | 片 |  |  | 0 | 0 | 0 | 0 | 0 | 0 | 0 | 1 | 0 | 0 | 0 | 0 | 0
M0871156208 | 產品，標準門鉸鏈，自動歸位型， | 組 |  |  | 0 | 0 | 0 | 0 | 0 | 0 | 0 | 1 | 0 | 0 | 0 | 0 | 0
| 150kg≦承重，不銹鋼(地鉸鏈HG-02) |  |  |  | 0 | 0 | 0 | 0 | 0 | 0 | 0 | 1 | 0 | 0 | 0 | 0 | 0
M08750A0A02 | 產品，夜光按鈕開關 | 個 |  |  | 0 | 0 | 0 | 0 | 0 | 0 | 0 | 1 | 0 | 0 | 0 | 0 | 0
M0905000A01 | 產品，施工黏著劑 | 式 |  |  | 0 | 0 | 0 | 0 | 0 | 0 | 0 | 1 | 0 | 0 | 0 | 0 | 0
M0924040001 | t≧9mmm矽酸鈣板 | M2 |  |  | 0 | 0 | 0 | 0 | 0 | 0 | 0 | 1 | 0 | 0 | 0 | 0 | 0
M09300PWDR0004 | 產品，貼面磚，黏著劑 | 式 |  |  | 0 | 0 | 0 | 0 | 0 | 0 | 0 | 1 | 0 | 0 | 0 | 0 | 0
M093101K01A | 瓷磚，(瓷質地磚，一級品)， | 塊 |  |  | 0 | 0 | 0 | 0 | 0 | 0 | 0 | 1 | 0 | 0 | 0 | 0 | 0
| 300x300mm±0.6mm |  |  |  | 0 | 0 | 0 | 0 | 0 | 0 | 0 | 1 | 0 | 0 | 0 | 0 | 0
M093101K02B | 瓷磚，(瓷質壁磚，一級品)， | 塊 |  |  | 0 | 0 | 0 | 0 | 0 | 0 | 0 | 1 | 0 | 0 | 0 | 0 | 0
| 300x600mm± |  |  |  | 0 | 0 | 0 | 0 | 0 | 0 | 0 | 1 | 0 | 0 | 0 | 0 | 0
M09310JH3B222 | 產品，瓷磚，(石面瓷磚/石面山型瓷磚 | M2 |  |  | 0 | 0 | 0 | 0 | 0 | 0 | 0 | 1 | 0 | 0 | 0 | 0 | 0
| ，一級品)，45x145mm±陶瓷山形面磚 |  |  |  | 0 | 0 | 0 | 0 | 0 | 0 | 0 | 1 | 0 | 0 | 0 | 0 | 0
M0934150002 | 產品，鋪地磚，(窯燒花崗石面磚(地磚) | M2 |  |  | 0 | 0 | 0 | 0 | 0 | 0 | 0 | 1 | 0 | 0 | 0 | 0 | 0
| ，一級品) |  |  |  | 0 | 0 | 0 | 0 | 0 | 0 | 0 | 1 | 0 | 0 | 0 | 0 | 0
M095000G002 | 產品，天花板，矽酸鈣板 | M2 |  |  | 0 | 0 | 0 | 0 | 0 | 0 | 0 | 1 | 0 | 0 | 0 | 0 | 0
M09500P0204 | 產品，天花板，暗架，鍍鋅鋼架(主架) | 式 |  |  | 0 | 0 | 0 | 0 | 0 | 0 | 0 | 1 | 0 | 0 | 0 | 0 | 0
M09500P0204-01 | 產品，天花板，暗架，鍍鋅鋼架(副架) | 式 |  |  | 0 | 0 | 0 | 0 | 0 | 0 | 0 | 1 | 0 | 0 | 0 | 0 | 0
M09500R0004 | 產品，天花板，收邊條(收邊料) | 式 |  |  | 0 | 0 | 0 | 0 | 0 | 0 | 0 | 1 | 0 | 0 | 0 | 0 | 0
M0962300A01 | 乙烯基整捲透心地毯樓梯地坪，含拼花( | M2 |  |  | 0 | 0 | 0 | 0 | 0 | 0 | 0 | 1 | 0 | 0 | 0 | 0 | 0
| 2x25M±, 2.0mm) |  |  |  | 0 | 0 | 0 | 0 | 0 | 0 | 0 | 1 | 0 | 0 | 0 | 0 | 0
M0962321032 | 產品，PUR彈性地坪，含拼花(2x25M±, | M2 |  |  | 0 | 0 | 0 | 0 | 0 | 0 | 0 | 1 | 0 | 0 | 0 | 0 | 0
| 2.0mm) |  |  |  | 0 | 0 | 0 | 0 | 0 | 0 | 0 | 1 | 0 | 0 | 0 | 0 | 0
M0978010201 | 宜蘭石 | M2 |  |  | 0 | 0 | 0 | 0 | 0 | 0 | 0 | 1 | 0 | 0 | 0 | 0 | 0
M0980000112 | 2"60K隔音棉須固定 | M2 |  |  | 0 | 0 | 0 | 0 | 0 | 0 | 0 | 1 | 0 | 0 | 0 | 0 | 0
M0991250002 | 產品，PVC漆 | M2 |  |  | 0 | 0 | 0 | 0 | 0 | 0 | 0 | 1 | 0 | 0 | 0 | 0 | 0
M1060012021 | 12mm纖維水泥板 | M2 |  |  | 0 | 0 | 0 | 0 | 0 | 0 | 0 | 1 | 0 | 0 | 0 | 0 | 0
M1080180006 | 產品，浴廁附屬配件，衛生紙架 | 只 |  |  | 0 | 0 | 0 | 0 | 0 | 0 | 0 | 1 | 0 | 0 | 0 | 0 | 0
M10801D0006 | 產品，安全扶手 | 只 |  |  | 0 | 0 | 0 | 0 | 0 | 0 | 0 | 1 | 0 | 0 | 0 | 0 | 0
M10801f0006 | 產品，明鏡,90*60CM,或配合建築裝修要 | 只 |  |  | 0 | 0 | 0 | 0 | 0 | 0 | 0 | 1 | 0 | 0 | 0 | 0 | 0
| 求 |  |  |  | 0 | 0 | 0 | 0 | 0 | 0 | 0 | 1 | 0 | 0 | 0 | 0 | 0
M10810000061-1 | 產品，廁所附屬設備,長胴龍頭(須省水 | 只 |  |  | 0 | 0 | 0 | 0 | 0 | 0 | 0 | 1 | 0 | 0 | 0 | 0 | 0
| 標章)1/2" |  |  |  | 0 | 0 | 0 | 0 | 0 | 0 | 0 | 1 | 0 | 0 | 0 | 0 | 0
M10810000061-2 | 產品，廁所附屬設備,自動感應龍頭(須 | 只 |  |  | 0 | 0 | 0 | 0 | 0 | 0 | 0 | 1 | 0 | 0 | 0 | 0 | 0
| 省水標章)1/2" |  |  |  | 0 | 0 | 0 | 0 | 0 | 0 | 0 | 1 | 0 | 0 | 0 | 0 | 0
M10810000062 | 產品，廁所附屬設備,附鎖龍頭1/2" | 只 |  |  | 0 | 0 | 0 | 0 | 0 | 0 | 0 | 1 | 0 | 0 | 0 | 0 | 0
M10810000063 | 產品，廁所附屬設備,腳踏感應龍頭 | 只 |  |  | 0 | 0 | 0 | 0 | 0 | 0 | 0 | 1 | 0 | 0 | 0 | 0 | 0
M10810000064 | 產品，廁所附屬設備,臉盆用冷熱混合龍 | 只 |  |  | 0 | 0 | 0 | 0 | 0 | 0 | 0 | 1 | 0 | 0 | 0 | 0 | 0
| 頭(須省水標章)1/2" |  |  |  | 0 | 0 | 0 | 0 | 0 | 0 | 0 | 1 | 0 | 0 | 0 | 0 | 0
M10810000065 | 產品，廁所附屬設備,外牙三角凡而(附 | 只 |  |  | 0 | 0 | 0 | 0 | 0 | 0 | 0 | 1 | 0 | 0 | 0 | 0 | 0
| 濾網) |  |  |  | 0 | 0 | 0 | 0 | 0 | 0 | 0 | 1 | 0 | 0 | 0 | 0 | 0
M113921F0061# | 產品，污水處理設備，建築物污水處理 | 只 |  |  | 0 | 0 | 0 | 0 | 0 | 0 | 0 | 1 | 0 | 0 | 0 | 0 | 0
| 設備，引流抽風機，排氣管用抽風機 |  |  |  | 0 | 0 | 0 | 0 | 0 | 0 | 0 | 1 | 0 | 0 | 0 | 0 | 0
| 3φ380(PP材質)410CMH |  |  |  | 0 | 0 | 0 | 0 | 0 | 0 | 0 | 1 | 0 | 0 | 0 | 0 | 0
M125110000A | 大型會議桌；租賃 | 張 |  |  | 0 | 0 | 0 | 0 | 0 | 0 | 0 | 1 | 0 | 0 | 0 | 0 | 0
M125120000A | 辦公桌；租賃 | 張 |  |  | 0 | 0 | 0 | 0 | 0 | 0 | 0 | 1 | 0 | 0 | 0 | 0 | 0
M125120000A-01 | 辦公椅；租賃 | 張 |  |  | 0 | 0 | 0 | 0 | 0 | 0 | 0 | 1 | 0 | 0 | 0 | 0 | 0
M13424000061-1 | 產品，水量計,SPA-RMT數位信號轉換器 | 只 |  |  | 0 | 0 | 0 | 0 | 0 | 0 | 0 | 1 | 0 | 0 | 0 | 0 | 0
| 3版(搭配口徑40MM以下水表)輸入數位編 |  |  |  | 0 | 0 | 0 | 0 | 0 | 0 | 0 | 1 | 0 | 0 | 0 | 0 | 0
| 碼，輸出RS485 |  |  |  | 0 | 0 | 0 | 0 | 0 | 0 | 0 | 1 | 0 | 0 | 0 | 0 | 0
M13704000043 | 產品，閉路電視設備,五金零料 | 式 |  |  | 0 | 0 | 0 | 0 | 0 | 0 | 0 | 1 | 0 | 0 | 0 | 0 | 0
M137040000A1 | 產品，閉路電視設備,監視電腦主機 | 台 |  |  | 0 | 0 | 0 | 0 | 0 | 0 | 0 | 1 | 0 | 0 | 0 | 0 | 0
M137040000A1-1 | 產品，閉路電視設備,NVR網路監視錄影 | 台 |  |  | 0 | 0 | 0 | 0 | 0 | 0 | 0 | 1 | 0 | 0 | 0 | 0 | 0
| 主機 32路(1F管理室) |  |  |  | 0 | 0 | 0 | 0 | 0 | 0 | 0 | 1 | 0 | 0 | 0 | 0 | 0
M137040000A2 | 產品，閉路電視設備,監控專用硬碟( | 台 |  |  | 0 | 0 | 0 | 0 | 0 | 0 | 0 | 1 | 0 | 0 | 0 | 0 | 0
| 8TB) |  |  |  | 0 | 0 | 0 | 0 | 0 | 0 | 0 | 1 | 0 | 0 | 0 | 0 | 0
M137040000A3 | 產品，閉路電視設備,液晶27吋螢幕顯示 | 台 |  |  | 0 | 0 | 0 | 0 | 0 | 0 | 0 | 1 | 0 | 0 | 0 | 0 | 0
| 器(1F管理室) |  |  |  | 0 | 0 | 0 | 0 | 0 | 0 | 0 | 1 | 0 | 0 | 0 | 0 | 0
M137040000A3-1 | 產品，閉路電視設備,液晶50吋螢幕顯示 | 台 |  |  | 0 | 0 | 0 | 0 | 0 | 0 | 0 | 1 | 0 | 0 | 0 | 0 | 0
| 器 |  |  |  | 0 | 0 | 0 | 0 | 0 | 0 | 0 | 1 | 0 | 0 | 0 | 0 | 0
M137040000A4 | 產品，閉路電視設備,錄音麥克風(2MP) | 台 |  |  | 0 | 0 | 0 | 0 | 0 | 0 | 0 | 1 | 0 | 0 | 0 | 0 | 0
M137041000A1 | 產品，閉路電視設備，彩色攝影機,網路 | 台 |  |  | 0 | 0 | 0 | 0 | 0 | 0 | 0 | 1 | 0 | 0 | 0 | 0 | 0
| 攝影機(2MP) |  |  |  | 0 | 0 | 0 | 0 | 0 | 0 | 0 | 1 | 0 | 0 | 0 | 0 | 0
M137041000A2 | 產品，閉路電視設備，彩色攝影機,網路 | 台 |  |  | 0 | 0 | 0 | 0 | 0 | 0 | 0 | 1 | 0 | 0 | 0 | 0 | 0
| 球型攝影機(2MP) |  |  |  | 0 | 0 | 0 | 0 | 0 | 0 | 0 | 1 | 0 | 0 | 0 | 0 | 0
M137041000A3 | 產品，閉路電視設備，彩色攝影機,網路 | 台 |  |  | 0 | 0 | 0 | 0 | 0 | 0 | 0 | 1 | 0 | 0 | 0 | 0 | 0
| 球型攝影機(電梯)(2MP) |  |  |  | 0 | 0 | 0 | 0 | 0 | 0 | 0 | 1 | 0 | 0 | 0 | 0 | 0
M137051000A1 | 產品，門禁對講設備，室內對講機，緊 | 台 |  |  | 0 | 0 | 0 | 0 | 0 | 0 | 0 | 1 | 0 | 0 | 0 | 0 | 0
| 急對講機 |  |  |  | 0 | 0 | 0 | 0 | 0 | 0 | 0 | 1 | 0 | 0 | 0 | 0 | 0
M13706000041 | 產品，門禁管制設備,五金零料 | 式 |  |  | 0 | 0 | 0 | 0 | 0 | 0 | 0 | 1 | 0 | 0 | 0 | 0 | 0
M13706000071 | 產品，門禁管制設備，防災中心8吋觸控 | 個 |  |  | 0 | 0 | 0 | 0 | 0 | 0 | 0 | 1 | 0 | 0 | 0 | 0 | 0
| 螢幕網路型管理總機 |  |  |  | 0 | 0 | 0 | 0 | 0 | 0 | 0 | 1 | 0 | 0 | 0 | 0 | 0
M1370600008 | 產品，門禁管制設備，周邊設備，陽極 | 組 |  |  | 0 | 0 | 0 | 0 | 0 | 0 | 0 | 1 | 0 | 0 | 0 | 0 | 0
| 鎖 |  |  |  | 0 | 0 | 0 | 0 | 0 | 0 | 0 | 1 | 0 | 0 | 0 | 0 | 0
M13706000082 | 產品，門禁管制設備，周邊設備，門禁 | 組 |  |  | 0 | 0 | 0 | 0 | 0 | 0 | 0 | 1 | 0 | 0 | 0 | 0 | 0
| 管理主機 |  |  |  | 0 | 0 | 0 | 0 | 0 | 0 | 0 | 1 | 0 | 0 | 0 | 0 | 0
M13706000083 | 產品，門禁管制設備，周邊設備，27吋 | 組 |  |  | 0 | 0 | 0 | 0 | 0 | 0 | 0 | 1 | 0 | 0 | 0 | 0 | 0
| 液晶顯示器 |  |  |  | 0 | 0 | 0 | 0 | 0 | 0 | 0 | 1 | 0 | 0 | 0 | 0 | 0
M13706000084 | 產品，門禁管制設備，周邊設備，門禁 | 組 |  |  | 0 | 0 | 0 | 0 | 0 | 0 | 0 | 1 | 0 | 0 | 0 | 0 | 0
| 管理軟體(智慧建築整合版與設施物業) |  |  |  | 0 | 0 | 0 | 0 | 0 | 0 | 0 | 1 | 0 | 0 | 0 | 0 | 0
M137060000A1 | 產品，門禁管制設備,電梯層控模組 | 台 |  |  | 0 | 0 | 0 | 0 | 0 | 0 | 0 | 1 | 0 | 0 | 0 | 0 | 0
M137060000A2 | 產品，門禁管制設備,電梯設備箱體 | 台 |  |  | 0 | 0 | 0 | 0 | 0 | 0 | 0 | 1 | 0 | 0 | 0 | 0 | 0
M137060000A4 | 產品，門禁管制設備,電梯設備電源供應 | 台 |  |  | 0 | 0 | 0 | 0 | 0 | 0 | 0 | 1 | 0 | 0 | 0 | 0 | 0
| 器 |  |  |  | 0 | 0 | 0 | 0 | 0 | 0 | 0 | 1 | 0 | 0 | 0 | 0 | 0
M137060000A5 | 產品，門禁管制設備,電源供應器 | 台 |  |  | 0 | 0 | 0 | 0 | 0 | 0 | 0 | 1 | 0 | 0 | 0 | 0 | 0
M137060000B | 產品，門禁管制設備，電梯門禁控制主 | 套 |  |  | 0 | 0 | 0 | 0 | 0 | 0 | 0 | 1 | 0 | 0 | 0 | 0 | 0
| 機 |  |  |  | 0 | 0 | 0 | 0 | 0 | 0 | 0 | 1 | 0 | 0 | 0 | 0 | 0
M137060000B1 | 產品，門禁管制設備，電梯專用通訊轉 | 套 |  |  | 0 | 0 | 0 | 0 | 0 | 0 | 0 | 1 | 0 | 0 | 0 | 0 | 0
| 換器 |  |  |  | 0 | 0 | 0 | 0 | 0 | 0 | 0 | 1 | 0 | 0 | 0 | 0 | 0
M1370640107 | 產品，門禁管制設備，門禁管制機，感 | 個 |  |  | 0 | 0 | 0 | 0 | 0 | 0 | 0 | 1 | 0 | 0 | 0 | 0 | 0
| 應式,紅外線開門感應器 |  |  |  | 0 | 0 | 0 | 0 | 0 | 0 | 0 | 1 | 0 | 0 | 0 | 0 | 0
M137064100A | 產品，門禁管制設備，門禁管制機，讀 | 台 |  |  | 0 | 0 | 0 | 0 | 0 | 0 | 0 | 1 | 0 | 0 | 0 | 0 | 0
| 卡機,Mifare門禁讀卡機 |  |  |  | 0 | 0 | 0 | 0 | 0 | 0 | 0 | 1 | 0 | 0 | 0 | 0 | 0
M137064100A1 | 產品，門禁管制設備，門禁管制機，讀 | 台 |  |  | 0 | 0 | 0 | 0 | 0 | 0 | 0 | 1 | 0 | 0 | 0 | 0 | 0
| 卡機,Mifare電梯讀卡機 |  |  |  | 0 | 0 | 0 | 0 | 0 | 0 | 0 | 1 | 0 | 0 | 0 | 0 | 0
M137064100A7 | 產品，門禁管制設備，門禁管制機，讀 | 台 |  |  | 0 | 0 | 0 | 0 | 0 | 0 | 0 | 1 | 0 | 0 | 0 | 0 | 0
| 卡機,控制主機 |  |  |  | 0 | 0 | 0 | 0 | 0 | 0 | 0 | 1 | 0 | 0 | 0 | 0 | 0
M137064100A8 | 產品，門禁管制設備，門禁管制機，讀 | 台 |  |  | 0 | 0 | 0 | 0 | 0 | 0 | 0 | 1 | 0 | 0 | 0 | 0 | 0
| 卡機,訊號轉換器 |  |  |  | 0 | 0 | 0 | 0 | 0 | 0 | 0 | 1 | 0 | 0 | 0 | 0 | 0
M137066100B-1 | 產品，門禁管制設備，產品，門禁管制 | 套 |  |  | 0 | 0 | 0 | 0 | 0 | 0 | 0 | 1 | 0 | 0 | 0 | 0 | 0
| 設備，周邊設備，感應卡,Mifare感應白 |  |  |  | 0 | 0 | 0 | 0 | 0 | 0 | 0 | 1 | 0 | 0 | 0 | 0 | 0
| 卡(含印刷) |  |  |  | 0 | 0 | 0 | 0 | 0 | 0 | 0 | 1 | 0 | 0 | 0 | 0 | 0
M13706700041 | 產品，門禁管制設備，緊急求救系統五 | 式 |  |  | 0 | 0 | 0 | 0 | 0 | 0 | 0 | 1 | 0 | 0 | 0 | 0 | 0
| 金另料 |  |  |  | 0 | 0 | 0 | 0 | 0 | 0 | 0 | 1 | 0 | 0 | 0 | 0 | 0
M13801000040001 | 產品，中央監視主控制設備，系統專用 | 式 |  |  | 0 | 0 | 0 | 0 | 0 | 0 | 0 | 1 | 0 | 0 | 0 | 0 | 0
| 控制線材 |  |  |  | 0 | 0 | 0 | 0 | 0 | 0 | 0 | 1 | 0 | 0 | 0 | 0 | 0
M13801000041 | 產品，中央監視主控制設備,設施管理軟 | 式 |  |  | 0 | 0 | 0 | 0 | 0 | 0 | 0 | 1 | 0 | 0 | 0 | 0 | 0
| 體(WEB互動系統與智慧建築整合) |  |  |  | 0 | 0 | 0 | 0 | 0 | 0 | 0 | 1 | 0 | 0 | 0 | 0 | 0
M1380100004-1 | 中央監視主控制設備，網際網路WEB版監 | 式 |  |  | 0 | 0 | 0 | 0 | 0 | 0 | 0 | 1 | 0 | 0 | 0 | 0 | 0
| 控軟體 |  |  |  | 0 | 0 | 0 | 0 | 0 | 0 | 0 | 1 | 0 | 0 | 0 | 0 | 0
M13801000041-1 | 產品，中央監視主控制設備,設施管理軟 | 式 |  |  | 0 | 0 | 0 | 0 | 0 | 0 | 0 | 1 | 0 | 0 | 0 | 0 | 0
| 體W專屬APP應用資料庫整合軟體 |  |  |  | 0 | 0 | 0 | 0 | 0 | 0 | 0 | 1 | 0 | 0 | 0 | 0 | 0
M1380100008-1 | 產品，中央監視主控制設備，中央監控 | 組 |  |  | 0 | 0 | 0 | 0 | 0 | 0 | 0 | 0 | 0 | 0 | 0 | 0 | 0
| 工作電腦主機 |  |  |  | 0 | 0 | 0 | 0 | 0 | 0 | 0 | 0 | 0 | 0 | 0 | 0 | 0
M1380100008-10 | 產品，中央監視主控制設備，水箱蓋磁 | 組 |  |  | 0 | 0 | 0 | 0 | 0 | 0 | 0 | 0 | 0 | 0 | 0 | 0 | 0
| 簧開關 |  |  |  | 0 | 0 | 0 | 0 | 0 | 0 | 0 | 0 | 0 | 0 | 0 | 0 | 0
M1380100008-11 | 產品，中央監視主控制設備，漏水偵測 | 組 |  |  | 0 | 0 | 0 | 0 | 0 | 0 | 0 | 0 | 0 | 0 | 0 | 0 | 0
| 器(含偵測帶) |  |  |  | 0 | 0 | 0 | 0 | 0 | 0 | 0 | 0 | 0 | 0 | 0 | 0 | 0
M13801000081-1 | 產品，中央監視主控制設備,車道管制電 | 組 |  |  | 0 | 0 | 0 | 0 | 0 | 0 | 0 | 1 | 0 | 0 | 0 | 0 | 0
| 腦主機 |  |  |  | 0 | 0 | 0 | 0 | 0 | 0 | 0 | 1 | 0 | 0 | 0 | 0 | 0
M1380100008-12 | 產品，中央監視主控制設備，MSTP轉 | 組 |  |  | 0 | 0 | 0 | 0 | 0 | 0 | 0 | 0 | 0 | 0 | 0 | 0 | 0
| TCP伺服器 |  |  |  | 0 | 0 | 0 | 0 | 0 | 0 | 0 | 0 | 0 | 0 | 0 | 0 | 0
M13801000081-2 | 產品，中央監視主控制設備,車道號誌控 | 組 |  |  | 0 | 0 | 0 | 0 | 0 | 0 | 0 | 1 | 0 | 0 | 0 | 0 | 0
| 制主機 |  |  |  | 0 | 0 | 0 | 0 | 0 | 0 | 0 | 1 | 0 | 0 | 0 | 0 | 0
M1380100008-12a | 產品，中央監視主控制設備，室內型一 | 組 |  |  | 0 | 0 | 0 | 0 | 0 | 0 | 0 | 0 | 0 | 0 | 0 | 0 | 0
| 氧化碳感測器 |  |  |  | 0 | 0 | 0 | 0 | 0 | 0 | 0 | 0 | 0 | 0 | 0 | 0 | 0
M1380100008-12b | 產品，中央監視主控制設備，門位磁簧 | 組 |  |  | 0 | 0 | 0 | 0 | 0 | 0 | 0 | 0 | 0 | 0 | 0 | 0 | 0
| (不含門板開孔) |  |  |  | 0 | 0 | 0 | 0 | 0 | 0 | 0 | 0 | 0 | 0 | 0 | 0 | 0
M1380100008-12c | 產品，中央監視主控制設備，緊急求救 | 組 |  |  | 0 | 0 | 0 | 0 | 0 | 0 | 0 | 0 | 0 | 0 | 0 | 0 | 0
| 按鈕 |  |  |  | 0 | 0 | 0 | 0 | 0 | 0 | 0 | 0 | 0 | 0 | 0 | 0 | 0
M1380100008-12d | 產品，中央監視主控制設備，警報喇叭 | 組 |  |  | 0 | 0 | 0 | 0 | 0 | 0 | 0 | 0 | 0 | 0 | 0 | 0 | 0
M1380100008-12e | 產品，中央監視主控制設備，室內溫濕 | 組 |  |  | 0 | 0 | 0 | 0 | 0 | 0 | 0 | 0 | 0 | 0 | 0 | 0 | 0
| 度感測器 |  |  |  | 0 | 0 | 0 | 0 | 0 | 0 | 0 | 0 | 0 | 0 | 0 | 0 | 0
M13801000081-3 | 產品，中央監視主控制設備,感應線圈及 | 組 |  |  | 0 | 0 | 0 | 0 | 0 | 0 | 0 | 1 | 0 | 0 | 0 | 0 | 0
| 線圈偵測器(含線圈切割) |  |  |  | 0 | 0 | 0 | 0 | 0 | 0 | 0 | 1 | 0 | 0 | 0 | 0 | 0
M13801000081-4 | 產品，中央監視主控制設備,方向感應辨 | 組 |  |  | 0 | 0 | 0 | 0 | 0 | 0 | 0 | 1 | 0 | 0 | 0 | 0 | 0
| 識器 |  |  |  | 0 | 0 | 0 | 0 | 0 | 0 | 0 | 1 | 0 | 0 | 0 | 0 | 0
M13801000081-5 | 產品，中央監視主控制設備,LED紅綠燈 | 組 |  |  | 0 | 0 | 0 | 0 | 0 | 0 | 0 | 1 | 0 | 0 | 0 | 0 | 0
| 組(含紅燈閃爍功能) |  |  |  | 0 | 0 | 0 | 0 | 0 | 0 | 0 | 1 | 0 | 0 | 0 | 0 | 0
M13801000081-6 | 產品，中央監視主控制設備,閃光警示燈 | 組 |  |  | 0 | 0 | 0 | 0 | 0 | 0 | 0 | 1 | 0 | 0 | 0 | 0 | 0
| (採用LED警示燈及蜂鳴器) |  |  |  | 0 | 0 | 0 | 0 | 0 | 0 | 0 | 1 | 0 | 0 | 0 | 0 | 0
M13801000081-7 | 產品，中央監視主控制設備,閃光警示燈 | 組 |  |  | 0 | 0 | 0 | 0 | 0 | 0 | 0 | 1 | 0 | 0 | 0 | 0 | 0
| (支架) |  |  |  | 0 | 0 | 0 | 0 | 0 | 0 | 0 | 1 | 0 | 0 | 0 | 0 | 0
M13801000081-8 | 產品，中央監視主控制設備,停管箱 | 組 |  |  | 0 | 0 | 0 | 0 | 0 | 0 | 0 | 1 | 0 | 0 | 0 | 0 | 0
M1380100008-6 | 產品，中央監視主控制設備，防爆型液 | 組 |  |  | 0 | 0 | 0 | 0 | 0 | 0 | 0 | 0 | 0 | 0 | 0 | 0 | 0
| 位感測器 |  |  |  | 0 | 0 | 0 | 0 | 0 | 0 | 0 | 0 | 0 | 0 | 0 | 0 | 0
M1380100008-9 | 產品，中央監視主控制設備，浮球式液 | 組 |  |  | 0 | 0 | 0 | 0 | 0 | 0 | 0 | 0 | 0 | 0 | 0 | 0 | 0
| 位開關 |  |  |  | 0 | 0 | 0 | 0 | 0 | 0 | 0 | 0 | 0 | 0 | 0 | 0 | 0
M138010000A1 | 產品，中央監視主控制設備,27吋液晶顯 | 台 |  |  | 0 | 0 | 0 | 0 | 0 | 0 | 0 | 1 | 0 | 0 | 0 | 0 | 0
| 示器 |  |  |  | 0 | 0 | 0 | 0 | 0 | 0 | 0 | 1 | 0 | 0 | 0 | 0 | 0
M138010000A1-01 | 產品，中央監視主控制設備,RFID讀卡機 | 台 |  |  | 0 | 0 | 0 | 0 | 0 | 0 | 0 | 1 | 0 | 0 | 0 | 0 | 0
M138010000A1-02 | 產品，中央監視主控制設備,手持式條碼 | 台 |  |  | 0 | 0 | 0 | 0 | 0 | 0 | 0 | 1 | 0 | 0 | 0 | 0 | 0
| 掃描器 |  |  |  | 0 | 0 | 0 | 0 | 0 | 0 | 0 | 1 | 0 | 0 | 0 | 0 | 0
M138010000A1-03 | 產品，中央監視主控制設備,手寫板 | 台 |  |  | 0 | 0 | 0 | 0 | 0 | 0 | 0 | 1 | 0 | 0 | 0 | 0 | 0
M138010000A1-04 | 產品，中央監視主控制設備,HDMI 訊號 | 台 |  |  | 0 | 0 | 0 | 0 | 0 | 0 | 0 | 1 | 0 | 0 | 0 | 0 | 0
| 延長器 |  |  |  | 0 | 0 | 0 | 0 | 0 | 0 | 0 | 1 | 0 | 0 | 0 | 0 | 0
M138010000A1-1 | 產品，中央監視主控制設備,設施管理電 | 台 |  |  | 0 | 0 | 0 | 0 | 0 | 0 | 0 | 1 | 0 | 0 | 0 | 0 | 0
| 腦主機 |  |  |  | 0 | 0 | 0 | 0 | 0 | 0 | 0 | 1 | 0 | 0 | 0 | 0 | 0
M13851000044 | 產品，火警警報設備，系統測試與調整 | 式 |  |  | 0 | 0 | 0 | 0 | 0 | 0 | 0 | 1 | 0 | 0 | 0 | 0 | 0
M1385100006 | 產品，火警警報設備，差動式局限型第 | 只 |  |  | 0 | 0 | 0 | 0 | 0 | 0 | 0 | 1 | 0 | 0 | 0 | 0 | 0
| 二種 |  |  |  | 0 | 0 | 0 | 0 | 0 | 0 | 0 | 1 | 0 | 0 | 0 | 0 | 0
M13851000061 | 產品，火警警報設備，定址式差動式局 | 只 |  |  | 0 | 0 | 0 | 0 | 0 | 0 | 0 | 1 | 0 | 0 | 0 | 0 | 0
| 限型第二種 |  |  |  | 0 | 0 | 0 | 0 | 0 | 0 | 0 | 1 | 0 | 0 | 0 | 0 | 0
M13851000081 | 產品，火警警報設備，119火災通報裝置 | 組 |  |  | 0 | 0 | 0 | 0 | 0 | 0 | 0 | 1 | 0 | 0 | 0 | 0 | 0
M13851000082# | 產品，火警警報設備，119遠隔啟動裝置 | 組 |  |  | 0 | 0 | 0 | 0 | 0 | 0 | 0 | 1 | 0 | 0 | 0 | 0 | 0
M138510000A-1 | 產品，火警警報設備，火警受信總機， | 台 |  |  | 0 | 0 | 0 | 0 | 0 | 0 | 0 | 1 | 0 | 0 | 0 | 0 | 0
| 智慧型 (定址型)，模組點250點 |  |  |  | 0 | 0 | 0 | 0 | 0 | 0 | 0 | 1 | 0 | 0 | 0 | 0 | 0
M1385142006 | 產品，火警警報設備，可定址回路模組 | 只 |  |  | 0 | 0 | 0 | 0 | 0 | 0 | 0 | 1 | 0 | 0 | 0 | 0 | 0
| ，接點監視模組 |  |  |  | 0 | 0 | 0 | 0 | 0 | 0 | 0 | 1 | 0 | 0 | 0 | 0 | 0
M1385372006 | 產品，火警探測設備，偵煙式，定址式 | 只 |  |  | 0 | 0 | 0 | 0 | 0 | 0 | 0 | 1 | 0 | 0 | 0 | 0 | 0
| ，偵煙光電式局限型第二種 |  |  |  | 0 | 0 | 0 | 0 | 0 | 0 | 0 | 1 | 0 | 0 | 0 | 0 | 0
M139010000601 | 產品，滅火器架 | 只 |  |  | 0 | 0 | 0 | 0 | 0 | 0 | 0 | 1 | 0 | 0 | 0 | 0 | 0
M1390100006010A | 產品，滅火器，滅火器標示牌 | 只 |  |  | 0 | 0 | 0 | 0 | 0 | 0 | 0 | 1 | 0 | 0 | 0 | 0 | 0
M139010000B | 產品，滅火器，手提式滅火器 ABC 10P | 具 |  |  | 0 | 0 | 0 | 0 | 0 | 0 | 0 | 1 | 0 | 0 | 0 | 0 | 0
M1391130101 | 產品，碳鋼鋼管(SGP)，標稱管徑15mm | M |  |  | 0 | 0 | 0 | 0 | 0 | 0 | 0 | 1 | 0 | 0 | 0 | 0 | 0
M1391130301 | 產品，碳鋼鋼管(SGP)，標稱管徑25mm | M |  |  | 0 | 0 | 0 | 0 | 0 | 0 | 0 | 1 | 0 | 0 | 0 | 0 | 0
M1391130501 | 產品，碳鋼鋼管(SGP)，標稱管徑40mm | M |  |  | 0 | 0 | 0 | 0 | 0 | 0 | 0 | 1 | 0 | 0 | 0 | 0 | 0
M1391130601 | 產品，碳鋼鋼管(SGP)，標稱管徑50mm | M |  |  | 0 | 0 | 0 | 0 | 0 | 0 | 0 | 1 | 0 | 0 | 0 | 0 | 0
M1391130701 | 產品，碳鋼鋼管(SGP)，標稱管徑65mm | M |  |  | 0 | 0 | 0 | 0 | 0 | 0 | 0 | 1 | 0 | 0 | 0 | 0 | 0
M1391130A01 | 產品，碳鋼鋼管(SGP)，標稱管徑 | M |  |  | 0 | 0 | 0 | 0 | 0 | 0 | 0 | 1 | 0 | 0 | 0 | 0 | 0
| 100mm |  |  |  | 0 | 0 | 0 | 0 | 0 | 0 | 0 | 1 | 0 | 0 | 0 | 0 | 0
M1392000000081 | 產品，消防泵，消防泵浦10HP Q=300L | 組 |  |  | 0 | 0 | 0 | 0 | 0 | 0 | 0 | 1 | 0 | 0 | 0 | 0 | 0
| H=60 (全套式) |  |  |  | 0 | 0 | 0 | 0 | 0 | 0 | 0 | 1 | 0 | 0 | 0 | 0 | 0
M1392070000081 | 產品，撒水泵浦，HP=40 Q=1200L H=79( | 組 |  |  | 0 | 0 | 0 | 0 | 0 | 0 | 0 | 1 | 0 | 0 | 0 | 0 | 0
| 全套式) |  |  |  | 0 | 0 | 0 | 0 | 0 | 0 | 0 | 1 | 0 | 0 | 0 | 0 | 0
M13931000043 | 產品，密閉濕式自動撒水設備,管路油漆 | 式 |  |  | 0 | 0 | 0 | 0 | 0 | 0 | 0 | 1 | 0 | 0 | 0 | 0 | 0
| 及標示 |  |  |  | 0 | 0 | 0 | 0 | 0 | 0 | 0 | 1 | 0 | 0 | 0 | 0 | 0
M13931000061 | 產品，密閉濕式自動撒水設備,末端查驗 | 只 |  |  | 0 | 0 | 0 | 0 | 0 | 0 | 0 | 1 | 0 | 0 | 0 | 0 | 0
| 管 |  |  |  | 0 | 0 | 0 | 0 | 0 | 0 | 0 | 1 | 0 | 0 | 0 | 0 | 0
M139310000831 | 產品，密閉濕式自動撒水設備,流水檢知 | 組 |  |  | 0 | 0 | 0 | 0 | 0 | 0 | 0 | 1 | 0 | 0 | 0 | 0 | 0
| 裝置4"(配件全） |  |  |  | 0 | 0 | 0 | 0 | 0 | 0 | 0 | 1 | 0 | 0 | 0 | 0 | 0
M1393110006 | 產品，自動警報止回閥，逆止閥，逆止 | 只 |  |  | 0 | 0 | 0 | 0 | 0 | 0 | 0 | 1 | 0 | 0 | 0 | 0 | 0
| 凡而(雙瓣式) 4" 16K |  |  |  | 0 | 0 | 0 | 0 | 0 | 0 | 0 | 1 | 0 | 0 | 0 | 0 | 0
M1393122006 | 產品，自動撒水送水口，埋入型(2-1/2" | 只 |  |  | 0 | 0 | 0 | 0 | 0 | 0 | 0 | 1 | 0 | 0 | 0 | 0 | 0
| *2-1/2"*4") |  |  |  | 0 | 0 | 0 | 0 | 0 | 0 | 0 | 1 | 0 | 0 | 0 | 0 | 0
M1393130046 | 產品，撒水頭，隱藏型，密閉式撒水頭( | 只 |  |  | 0 | 0 | 0 | 0 | 0 | 0 | 0 | 1 | 0 | 0 | 0 | 0 | 0
| 快速反應型,R=2.6M) |  |  |  | 0 | 0 | 0 | 0 | 0 | 0 | 0 | 1 | 0 | 0 | 0 | 0 | 0
M1393150006 | 產品，水流蜂鳴警報器 | 只 |  |  | 0 | 0 | 0 | 0 | 0 | 0 | 0 | 1 | 0 | 0 | 0 | 0 | 0
M139560000601 | 產品，固定式泡沫滅火設備，流水檢知 | 只 |  |  | 0 | 0 | 0 | 0 | 0 | 0 | 0 | 0 | 0 | 0 | 0 | 0 | 0
| 裝置 4"（配件全） |  |  |  | 0 | 0 | 0 | 0 | 0 | 0 | 0 | 0 | 0 | 0 | 0 | 0 | 0
M139560000602 | 產品，固定式泡沫滅火設備，水流警報 | 只 |  |  | 0 | 0 | 0 | 0 | 0 | 0 | 0 | 0 | 0 | 0 | 0 | 0 | 0
| 器 |  |  |  | 0 | 0 | 0 | 0 | 0 | 0 | 0 | 0 | 0 | 0 | 0 | 0 | 0
M139560000603 | 產品，固定式泡沫滅火設備，泡沫噴頭 | 只 |  |  | 0 | 0 | 0 | 0 | 0 | 0 | 0 | 0 | 0 | 0 | 0 | 0 | 0
M139560000604 | 產品，固定式泡沫滅火設備，手動啟動 | 只 |  |  | 0 | 0 | 0 | 0 | 0 | 0 | 0 | 0 | 0 | 0 | 0 | 0 | 0
| 裝置(含球閥) |  |  |  | 0 | 0 | 0 | 0 | 0 | 0 | 0 | 0 | 0 | 0 | 0 | 0 | 0
M139560000605 | 產品，固定式泡沫滅火設備，比例混合 | 只 |  |  | 0 | 0 | 0 | 0 | 0 | 0 | 0 | 0 | 0 | 0 | 0 | 0 | 0
| 器(含限流孔) |  |  |  | 0 | 0 | 0 | 0 | 0 | 0 | 0 | 0 | 0 | 0 | 0 | 0 | 0
M139560000606 | 產品，固定式泡沫滅火設備，Y型過濾器 | 只 |  |  | 0 | 0 | 0 | 0 | 0 | 0 | 0 | 0 | 0 | 0 | 0 | 0 | 0
| (鑄鐵法蘭式) 4" |  |  |  | 0 | 0 | 0 | 0 | 0 | 0 | 0 | 0 | 0 | 0 | 0 | 0 | 0
M139560000607 | 產品，固定式泡沫滅火設備，泡沫原液 | 只 |  |  | 0 | 0 | 0 | 0 | 0 | 0 | 0 | 0 | 0 | 0 | 0 | 0 | 0
| 槽500L |  |  |  | 0 | 0 | 0 | 0 | 0 | 0 | 0 | 0 | 0 | 0 | 0 | 0 | 0
M139560000609 | 產品，固定式泡沫滅火設備，泡沫泵浦 | 只 |  |  | 0 | 0 | 0 | 0 | 0 | 0 | 0 | 0 | 0 | 0 | 0 | 0 | 0
| HP=40 Q=1200L H=79(全套式) |  |  |  | 0 | 0 | 0 | 0 | 0 | 0 | 0 | 0 | 0 | 0 | 0 | 0 | 0
M139560000B08 | 產品，固定式泡沫滅火設備，泡沫原液 | L |  |  | 0 | 0 | 0 | 0 | 0 | 0 | 0 | 0 | 0 | 0 | 0 | 0 | 0
M13956A001601 | 產品，固定式泡沫滅火設備，感知撒水 | 只 |  |  | 0 | 0 | 0 | 0 | 0 | 0 | 0 | 0 | 0 | 0 | 0 | 0 | 0
| 頭，密閉型 |  |  |  | 0 | 0 | 0 | 0 | 0 | 0 | 0 | 0 | 0 | 0 | 0 | 0 | 0
M13975000043 | 產品，消防栓及連結送水管設備,管路油 | 式 |  |  | 0 | 0 | 0 | 0 | 0 | 0 | 0 | 1 | 0 | 0 | 0 | 0 | 0
| 漆及標示 |  |  |  | 0 | 0 | 0 | 0 | 0 | 0 | 0 | 1 | 0 | 0 | 0 | 0 | 0
M13975000061 | 產品，消防栓及連結送水管設備，採水 | 只 |  |  | 0 | 0 | 0 | 0 | 0 | 0 | 0 | 1 | 0 | 0 | 0 | 0 | 0
| 手動啟動裝置 |  |  |  | 0 | 0 | 0 | 0 | 0 | 0 | 0 | 1 | 0 | 0 | 0 | 0 | 0
M13975000062 | 產品，消防栓及連結送水管設備，採水 | 只 |  |  | 0 | 0 | 0 | 0 | 0 | 0 | 0 | 1 | 0 | 0 | 0 | 0 | 0
| 泵機組 25HP Q=1100L H=43 (全套式) |  |  |  | 0 | 0 | 0 | 0 | 0 | 0 | 0 | 1 | 0 | 0 | 0 | 0 | 0
M13975E0006 | 產品，採水口，63mm陽式快速接頭採水 | 只 |  |  | 0 | 0 | 0 | 0 | 0 | 0 | 0 | 1 | 0 | 0 | 0 | 0 | 0
| 口 |  |  |  | 0 | 0 | 0 | 0 | 0 | 0 | 0 | 1 | 0 | 0 | 0 | 0 | 0
M13975F0006 | 產品，出水口，屋頂消防測試出水口 1- | 只 |  |  | 0 | 0 | 0 | 0 | 0 | 0 | 0 | 1 | 0 | 0 | 0 | 0 | 0
| 1/2" |  |  |  | 0 | 0 | 0 | 0 | 0 | 0 | 0 | 1 | 0 | 0 | 0 | 0 | 0
M13975G000801 | 產品，室內綜合消防栓箱(箱體表面積 | 組 |  |  | 0 | 0 | 0 | 0 | 0 | 0 | 0 | 1 | 0 | 0 | 0 | 0 | 0
| 0.7m2)含黑鐵t1.6消防箱(箱體表面積 |  |  |  | 0 | 0 | 0 | 0 | 0 | 0 | 0 | 1 | 0 | 0 | 0 | 0 | 0
| 0.7m2)*7，太平龍頭1 1/2" 16K*7，火 |  |  |  | 0 | 0 | 0 | 0 | 0 | 0 | 0 | 1 | 0 | 0 | 0 | 0 | 0
| 警發信機*7，火警警示燈LED*7，水帶 |  |  |  | 0 | 0 | 0 | 0 | 0 | 0 | 0 | 1 | 0 | 0 | 0 | 0 | 0
| 1 1/2"15米壓力限制9kgf/㎝²*14，消 |  |  |  | 0 | 0 | 0 | 0 | 0 | 0 | 0 | 1 | 0 | 0 | 0 | 0 | 0
| 防瞄子1 1/2"*7，泵浦啟動燈*7 |  |  |  | 0 | 0 | 0 | 0 | 0 | 0 | 0 | 1 | 0 | 0 | 0 | 0 | 0
M13983000061 | 產品，金屬製避難梯，4.5M | 只 |  |  | 0 | 0 | 0 | 0 | 0 | 0 | 0 | 1 | 0 | 0 | 0 | 0 | 0
M1510500000011 | 產品，管材，氧氣體管路 | M |  |  | 0 | 0 | 0 | 0 | 0 | 0 | 0 | 1 | 0 | 0 | 0 | 0 | 0
M151050000001-1 | 產品，管材，高密度聚乙烯HDPE厚管， | M |  |  | 0 | 0 | 0 | 0 | 0 | 0 | 0 | 0 | 0 | 0 | 0 | 0 | 0
| 受配水管3"(8.1mm) |  |  |  | 0 | 0 | 0 | 0 | 0 | 0 | 0 | 0 | 0 | 0 | 0 | 0 | 0
M151050000004-2 | 產品，管材，高密度聚乙烯HDPE厚管， | 式 |  |  | 0 | 0 | 0 | 0 | 0 | 0 | 0 | 0 | 0 | 0 | 0 | 0 | 0
| HDPE厚管配管彎頭及另料 |  |  |  | 0 | 0 | 0 | 0 | 0 | 0 | 0 | 0 | 0 | 0 | 0 | 0 | 0
M15105000004 | 產品，管材，配管另料 | 式 |  |  | 0 | 0 | 0 | 0 | 0 | 0 | 0 | 1 | 0 | 0 | 0 | 0 | 0
M1510500000640 | 產品，管材，管配件配管另件 | 式 |  |  | 0 | 0 | 0 | 0 | 0 | 0 | 0 | 1 | 0 | 0 | 0 | 0 | 0
M1510710000011 | 產品，硬質聚氯乙烯塑膠管(A管薄管)， | M |  |  | 0 | 0 | 0 | 0 | 0 | 0 | 0 | 1 | 0 | 0 | 0 | 0 | 0
| 排水PVC管(A管) 3/4"*1.8m/m |  |  |  | 0 | 0 | 0 | 0 | 0 | 0 | 0 | 1 | 0 | 0 | 0 | 0 | 0
M1510720000011 | 產品，硬質聚氯乙烯塑膠管(B管厚管)， | M |  |  | 0 | 0 | 0 | 0 | 0 | 0 | 0 | 1 | 0 | 0 | 0 | 0 | 0
| 排水PVC管(B管) 2"*2.7m/m |  |  |  | 0 | 0 | 0 | 0 | 0 | 0 | 0 | 1 | 0 | 0 | 0 | 0 | 0
M151100000006001 | 產品，閥，一齊開放閥 50∮ | 只 |  |  | 0 | 0 | 0 | 0 | 0 | 0 | 0 | 0 | 0 | 0 | 0 | 0 | 0
M151100000006002 | 產品，閥，二次測試閥(試驗用裝置)(含 | 只 |  |  | 0 | 0 | 0 | 0 | 0 | 0 | 0 | 0 | 0 | 0 | 0 | 0 | 0
| 1"閘閥) |  |  |  | 0 | 0 | 0 | 0 | 0 | 0 | 0 | 0 | 0 | 0 | 0 | 0 | 0
M151100000006003 | 產品，閥，全流量底閥 4"(不銹鋼拉柄 | 只 |  |  | 0 | 0 | 0 | 0 | 0 | 0 | 0 | 0 | 0 | 0 | 0 | 0 | 0
| 式,附ST拉桿) |  |  |  | 0 | 0 | 0 | 0 | 0 | 0 | 0 | 0 | 0 | 0 | 0 | 0 | 0
M151100000006004 | 產品，閥，蝶型閥 4" 10K(鑄鐵 法蘭 | 只 |  |  | 0 | 0 | 0 | 0 | 0 | 0 | 0 | 0 | 0 | 0 | 0 | 0 | 0
| 式) |  |  |  | 0 | 0 | 0 | 0 | 0 | 0 | 0 | 0 | 0 | 0 | 0 | 0 | 0
M151100000006005 | 產品，閥，減壓閥 4" 10K(鑄鐵 法蘭 | 只 |  |  | 0 | 0 | 0 | 0 | 0 | 0 | 0 | 0 | 0 | 0 | 0 | 0 | 0
| 式) |  |  |  | 0 | 0 | 0 | 0 | 0 | 0 | 0 | 0 | 0 | 0 | 0 | 0 | 0
M151100000006006 | 產品，閥，閘門凡而(砲金銅螺紋式) 2" | 只 |  |  | 0 | 0 | 0 | 0 | 0 | 0 | 0 | 0 | 0 | 0 | 0 | 0 | 0
| 10K |  |  |  | 0 | 0 | 0 | 0 | 0 | 0 | 0 | 0 | 0 | 0 | 0 | 0 | 0
M151100000006007 | 產品，閥，閘門凡而(砲金銅螺紋式) 1- | 只 |  |  | 0 | 0 | 0 | 0 | 0 | 0 | 0 | 0 | 0 | 0 | 0 | 0 | 0
| 1/2"10K |  |  |  | 0 | 0 | 0 | 0 | 0 | 0 | 0 | 0 | 0 | 0 | 0 | 0 | 0
M151100000006008 | 產品，閥，逆止凡而(鑄鐵製法蘭式) 4" | 只 |  |  | 0 | 0 | 0 | 0 | 0 | 0 | 0 | 0 | 0 | 0 | 0 | 0 | 0
| 10K |  |  |  | 0 | 0 | 0 | 0 | 0 | 0 | 0 | 0 | 0 | 0 | 0 | 0 | 0
M151100000006009 | 產品，閥，逆止凡而(砲金銅螺紋式) 1- | 只 |  |  | 0 | 0 | 0 | 0 | 0 | 0 | 0 | 0 | 0 | 0 | 0 | 0 | 0
| 1/2"10K |  |  |  | 0 | 0 | 0 | 0 | 0 | 0 | 0 | 0 | 0 | 0 | 0 | 0 | 0
M1511000000061 | 產品，閥，閘門凡而(砲金銅螺紋式)2" | 只 |  |  | 0 | 0 | 0 | 0 | 0 | 0 | 0 | 1 | 0 | 0 | 0 | 0 | 0
| 16K |  |  |  | 0 | 0 | 0 | 0 | 0 | 0 | 0 | 1 | 0 | 0 | 0 | 0 | 0
M151100000006C-1 | 產品，閥,不鏽鋼緩衝式逆止凡而 3"，( | 只 |  |  | 0 | 0 | 0 | 0 | 0 | 0 | 0 | 1 | 0 | 0 | 0 | 0 | 0
| 泵浦專用)10KG/C㎡級 (2"以下使用承插 |  |  |  | 0 | 0 | 0 | 0 | 0 | 0 | 0 | 1 | 0 | 0 | 0 | 0 | 0
| 式接頭,2-1/2"以上使用法蘭式接頭) |  |  |  | 0 | 0 | 0 | 0 | 0 | 0 | 0 | 1 | 0 | 0 | 0 | 0 | 0
M151100000006C-2 | 產品，閥,不鏽鋼閘閥 3"(泵浦專用) | 只 |  |  | 0 | 0 | 0 | 0 | 0 | 0 | 0 | 1 | 0 | 0 | 0 | 0 | 0
| 10KG/C㎡級 (2"以下使用承插式接頭,2- |  |  |  | 0 | 0 | 0 | 0 | 0 | 0 | 0 | 1 | 0 | 0 | 0 | 0 | 0
| 1/2"以上使用法蘭式接頭) |  |  |  | 0 | 0 | 0 | 0 | 0 | 0 | 0 | 1 | 0 | 0 | 0 | 0 | 0
M151100000008-1 | 產品，閥，標稱口徑125mm電動閥 | 組 |  |  | 0 | 0 | 0 | 0 | 0 | 0 | 0 | 1 | 0 | 0 | 0 | 0 | 0
M151100000008E | 產品，閥,定水位閥組(含浮球組配件全) | 組 |  |  | 0 | 0 | 0 | 0 | 0 | 0 | 0 | 1 | 0 | 0 | 0 | 0 | 0
| 3/4" |  |  |  | 0 | 0 | 0 | 0 | 0 | 0 | 0 | 1 | 0 | 0 | 0 | 0 | 0
M151100000008F | 產品，閥,子母型定水位閥組(含浮球組 | 組 |  |  | 0 | 0 | 0 | 0 | 0 | 0 | 0 | 1 | 0 | 0 | 0 | 0 | 0
| 配件全) |  |  |  | 0 | 0 | 0 | 0 | 0 | 0 | 0 | 1 | 0 | 0 | 0 | 0 | 0
M151100000606 | 產品，閥，標稱口徑25mm | 只 |  |  | 0 | 0 | 0 | 0 | 0 | 0 | 0 | 1 | 0 | 0 | 0 | 0 | 0
M151100000A06 | 產品，閥，標稱口徑40mm | 只 |  |  | 0 | 0 | 0 | 0 | 0 | 0 | 0 | 1 | 0 | 0 | 0 | 0 | 0
M151100000C06 | 產品，閥，標稱口徑65mm | 只 |  |  | 0 | 0 | 0 | 0 | 0 | 0 | 0 | 1 | 0 | 0 | 0 | 0 | 0
M151100004C | 產品，閥，標稱壓力 10kgf/cm2 標稱口 | 只 |  |  | 0 | 0 | 0 | 0 | 0 | 0 | 0 | 1 | 0 | 0 | 0 | 0 | 0
| 徑65 |  |  |  | 0 | 0 | 0 | 0 | 0 | 0 | 0 | 1 | 0 | 0 | 0 | 0 | 0
M15110E06LC06 | 產品，球塞閥，不銹鋼，標稱壓力 | 只 |  |  | 0 | 0 | 0 | 0 | 0 | 0 | 0 | 1 | 0 | 0 | 0 | 0 | 0
| 10kgf/cm2法蘭，標稱口徑65mm |  |  |  | 0 | 0 | 0 | 0 | 0 | 0 | 0 | 1 | 0 | 0 | 0 | 0 | 0
M15110G0000061 | 產品，底閥，全流量底閥 4"(不銹鋼拉 | 只 |  |  | 0 | 0 | 0 | 0 | 0 | 0 | 0 | 1 | 0 | 0 | 0 | 0 | 0
| 柄式,附ST拉桿) |  |  |  | 0 | 0 | 0 | 0 | 0 | 0 | 0 | 1 | 0 | 0 | 0 | 0 | 0
M15110M0000061 | 產品，閘閥，蝶型閥 4" 16K(鑄鐵 法 | 只 |  |  | 0 | 0 | 0 | 0 | 0 | 0 | 0 | 1 | 0 | 0 | 0 | 0 | 0
| 蘭式) |  |  |  | 0 | 0 | 0 | 0 | 0 | 0 | 0 | 1 | 0 | 0 | 0 | 0 | 0
M15110M064406 | 產品，閘閥，不銹鋼，標稱壓力 10kgf/ | 只 |  |  | 0 | 0 | 0 | 0 | 0 | 0 | 0 | 1 | 0 | 0 | 0 | 0 | 0
| cm2，標稱口徑15mm |  |  |  | 0 | 0 | 0 | 0 | 0 | 0 | 0 | 1 | 0 | 0 | 0 | 0 | 0
M15110M064506 | 產品，閘閥，不銹鋼，標稱壓力 10kgf/ | 只 |  |  | 0 | 0 | 0 | 0 | 0 | 0 | 0 | 1 | 0 | 0 | 0 | 0 | 0
| cm2，標稱口徑20mm |  |  |  | 0 | 0 | 0 | 0 | 0 | 0 | 0 | 1 | 0 | 0 | 0 | 0 | 0
M15110M064606 | 產品，閘閥，不銹鋼，標稱壓力 10kgf/ | 只 |  |  | 0 | 0 | 0 | 0 | 0 | 0 | 0 | 1 | 0 | 0 | 0 | 0 | 0
| cm2，標稱口徑25mm |  |  |  | 0 | 0 | 0 | 0 | 0 | 0 | 0 | 1 | 0 | 0 | 0 | 0 | 0
M15110M064A06 | 產品，閘閥，不銹鋼，標稱壓力 10kgf/ | 只 |  |  | 0 | 0 | 0 | 0 | 0 | 0 | 0 | 1 | 0 | 0 | 0 | 0 | 0
| cm2，標稱口徑40mm |  |  |  | 0 | 0 | 0 | 0 | 0 | 0 | 0 | 1 | 0 | 0 | 0 | 0 | 0
M15110M064B06 | 產品，閘閥，不銹鋼，標稱壓力 10kgf/ | 只 |  |  | 0 | 0 | 0 | 0 | 0 | 0 | 0 | 1 | 0 | 0 | 0 | 0 | 0
| cm2，標稱口徑50mm |  |  |  | 0 | 0 | 0 | 0 | 0 | 0 | 0 | 1 | 0 | 0 | 0 | 0 | 0
M15110M06LC06 | 產品，閘閥，不銹鋼，標稱壓力 10kgf/ | 只 |  |  | 0 | 0 | 0 | 0 | 0 | 0 | 0 | 1 | 0 | 0 | 0 | 0 | 0
| cm2法蘭，標稱口徑65mm |  |  |  | 0 | 0 | 0 | 0 | 0 | 0 | 0 | 1 | 0 | 0 | 0 | 0 | 0
M15110M06LD06 | 產品，閘閥，不銹鋼，標稱壓力 10kgf/ | 只 |  |  | 0 | 0 | 0 | 0 | 0 | 0 | 0 | 1 | 0 | 0 | 0 | 0 | 0
| cm2法蘭，標稱口徑75mm |  |  |  | 0 | 0 | 0 | 0 | 0 | 0 | 0 | 1 | 0 | 0 | 0 | 0 | 0
M15110M06LF06 | 產品，閘閥，不銹鋼，標稱壓力 10kgf/ | 只 |  |  | 0 | 0 | 0 | 0 | 0 | 0 | 0 | 1 | 0 | 0 | 0 | 0 | 0
| cm2法蘭，標稱口徑100mm |  |  |  | 0 | 0 | 0 | 0 | 0 | 0 | 0 | 1 | 0 | 0 | 0 | 0 | 0
M15110M06LG06 | 產品，閘閥，不銹鋼，標稱壓力 10kgf/ | 只 |  |  | 0 | 0 | 0 | 0 | 0 | 0 | 0 | 1 | 0 | 0 | 0 | 0 | 0
| cm2法蘭，標稱口徑125mm |  |  |  | 0 | 0 | 0 | 0 | 0 | 0 | 0 | 1 | 0 | 0 | 0 | 0 | 0
M15110Q0000061 | 產品，逆止閥，逆止凡而(雙瓣式) 4" | 只 |  |  | 0 | 0 | 0 | 0 | 0 | 0 | 0 | 1 | 0 | 0 | 0 | 0 | 0
| 16K |  |  |  | 0 | 0 | 0 | 0 | 0 | 0 | 0 | 1 | 0 | 0 | 0 | 0 | 0
M15110Q064406 | 產品，逆止閥，不銹鋼，標稱壓力 | 只 |  |  | 0 | 0 | 0 | 0 | 0 | 0 | 0 | 1 | 0 | 0 | 0 | 0 | 0
| 10kgf/cm2，標稱口徑15mm |  |  |  | 0 | 0 | 0 | 0 | 0 | 0 | 0 | 1 | 0 | 0 | 0 | 0 | 0
M15110Q064506 | 產品，逆止閥，不銹鋼，標稱壓力 | 只 |  |  | 0 | 0 | 0 | 0 | 0 | 0 | 0 | 1 | 0 | 0 | 0 | 0 | 0
| 10kgf/cm2，標稱口徑20mm |  |  |  | 0 | 0 | 0 | 0 | 0 | 0 | 0 | 1 | 0 | 0 | 0 | 0 | 0
M15110Q064606 | 產品，逆止閥，不銹鋼，標稱壓力 | 只 |  |  | 0 | 0 | 0 | 0 | 0 | 0 | 0 | 1 | 0 | 0 | 0 | 0 | 0
| 10kgf/cm2，標稱口徑25mm |  |  |  | 0 | 0 | 0 | 0 | 0 | 0 | 0 | 1 | 0 | 0 | 0 | 0 | 0
M15110Q06LC06 | 產品，逆止閥，不銹鋼，標稱壓力 | 只 |  |  | 0 | 0 | 0 | 0 | 0 | 0 | 0 | 1 | 0 | 0 | 0 | 0 | 0
| 10kgf/cm2法蘭，標稱口徑65mm |  |  |  | 0 | 0 | 0 | 0 | 0 | 0 | 0 | 1 | 0 | 0 | 0 | 0 | 0
M15110Q06LD06 | 產品，逆止閥，不銹鋼，標稱壓力 | 只 |  |  | 0 | 0 | 0 | 0 | 0 | 0 | 0 | 1 | 0 | 0 | 0 | 0 | 0
| 10kgf/cm2法蘭，標稱口徑75mm |  |  |  | 0 | 0 | 0 | 0 | 0 | 0 | 0 | 1 | 0 | 0 | 0 | 0 | 0
M15110R06LC06 | 產品，無聲逆止閥，不銹鋼，標稱壓力 | 只 |  |  | 0 | 0 | 0 | 0 | 0 | 0 | 0 | 1 | 0 | 0 | 0 | 0 | 0
| 10kgf/cm2法蘭，標稱口徑65mm |  |  |  | 0 | 0 | 0 | 0 | 0 | 0 | 0 | 1 | 0 | 0 | 0 | 0 | 0
M151300000004 | 產品，泵浦及水塔電源管線 | 式 |  |  | 0 | 0 | 0 | 0 | 0 | 0 | 0 | 1 | 0 | 0 | 0 | 0 | 0
M15151000000101 | 產品，污水管路系統，污水管橘色PVC管 | M |  |  | 0 | 0 | 0 | 0 | 0 | 0 | 0 | 0 | 0 | 0 | 0 | 0 | 0
| ，8"*10.5m/m厚 |  |  |  | 0 | 0 | 0 | 0 | 0 | 0 | 0 | 0 | 0 | 0 | 0 | 0 | 0
M151510000001A | 產品，污水管路系統,雨水管不鏽鋼管2" | M |  |  | 0 | 0 | 0 | 0 | 0 | 0 | 0 | 1 | 0 | 0 | 0 | 0 | 0
M151510000001C-1 | 產品，污水管路系統,廢水管CIP管3" | M |  |  | 0 | 0 | 0 | 0 | 0 | 0 | 0 | 1 | 0 | 0 | 0 | 0 | 0
M151510000001D-1 | 產品，污水管路系統，污水水管CIP管3" | M |  |  | 0 | 0 | 0 | 0 | 0 | 0 | 0 | 1 | 0 | 0 | 0 | 0 | 0
M151510000001D-2 | 產品，污水管路系統，雨水管CIP管3" | M |  |  | 0 | 0 | 0 | 0 | 0 | 0 | 0 | 1 | 0 | 0 | 0 | 0 | 0
M15151000000401 | 產品，污水管路系統，污水管橘色PVC管 | 式 |  |  | 0 | 0 | 0 | 0 | 0 | 0 | 0 | 0 | 0 | 0 | 0 | 0 | 0
| ，配管彎頭及另料 |  |  |  | 0 | 0 | 0 | 0 | 0 | 0 | 0 | 0 | 0 | 0 | 0 | 0 | 0
M1515100000041 | 產品，污水管路系統,管路埋設打鑿修補 | 式 |  |  | 0 | 0 | 0 | 0 | 0 | 0 | 0 | 1 | 0 | 0 | 0 | 0 | 0
| 防水等處理 |  |  |  | 0 | 0 | 0 | 0 | 0 | 0 | 0 | 1 | 0 | 0 | 0 | 0 | 0
M1515100000041-1 | 產品，污水管路系統,管路鉛皮包覆處理 | 式 |  |  | 0 | 0 | 0 | 0 | 0 | 0 | 0 | 1 | 0 | 0 | 0 | 0 | 0
M1515100000042 | 產品，污水管路系統,屋外清潔口RC墩工 | 式 |  |  | 0 | 0 | 0 | 0 | 0 | 0 | 0 | 1 | 0 | 0 | 0 | 0 | 0
| 料 |  |  |  | 0 | 0 | 0 | 0 | 0 | 0 | 0 | 1 | 0 | 0 | 0 | 0 | 0
M1515100000043 | 產品，污水管路系統,穿樑套管含補強 | 式 |  |  | 0 | 0 | 0 | 0 | 0 | 0 | 0 | 1 | 0 | 0 | 0 | 0 | 0
M1515100000044 | 產品，污水管路系統,伸縮縫軟管 | 式 |  |  | 0 | 0 | 0 | 0 | 0 | 0 | 0 | 1 | 0 | 0 | 0 | 0 | 0
M1515100000045 | 產品，污水管路系統,工程管路流向標籤 | 式 |  |  | 0 | 0 | 0 | 0 | 0 | 0 | 0 | 1 | 0 | 0 | 0 | 0 | 0
| (A類) |  |  |  | 0 | 0 | 0 | 0 | 0 | 0 | 0 | 1 | 0 | 0 | 0 | 0 | 0
M1515100000046 | 產品，污水管路系統,零星材料(凡未估 | 式 |  |  | 0 | 0 | 0 | 0 | 0 | 0 | 0 | 1 | 0 | 0 | 0 | 0 | 0
| 列項目均含於此項列支) |  |  |  | 0 | 0 | 0 | 0 | 0 | 0 | 0 | 1 | 0 | 0 | 0 | 0 | 0
M151510000006 | 產品，污水管路系統，SUS攔污籃附提把 | 只 |  |  | 0 | 0 | 0 | 0 | 0 | 0 | 0 | 1 | 0 | 0 | 0 | 0 | 0
M1515150B0051 | 產品，聚氯乙烯管(A管薄管)，標稱 | M |  |  | 0 | 0 | 0 | 0 | 0 | 0 | 0 | 1 | 0 | 0 | 0 | 0 | 0
| 100mm，未含管配件 |  |  |  | 0 | 0 | 0 | 0 | 0 | 0 | 0 | 1 | 0 | 0 | 0 | 0 | 0
M151516070051 | 產品，聚氯乙烯管(B管厚管)，標稱 | M |  |  | 0 | 0 | 0 | 0 | 0 | 0 | 0 | 1 | 0 | 0 | 0 | 0 | 0
| 50mm，未含管配件，透氣管 |  |  |  | 0 | 0 | 0 | 0 | 0 | 0 | 0 | 1 | 0 | 0 | 0 | 0 | 0
M151516090051 | 產品，聚氯乙烯管(B管厚管)，標稱 | M |  |  | 0 | 0 | 0 | 0 | 0 | 0 | 0 | 1 | 0 | 0 | 0 | 0 | 0
| 80mm，未含管配件，透氣管 |  |  |  | 0 | 0 | 0 | 0 | 0 | 0 | 0 | 1 | 0 | 0 | 0 | 0 | 0
M1515160B0051 | 產品，聚氯乙烯管(B管厚管)，標稱 | M |  |  | 0 | 0 | 0 | 0 | 0 | 0 | 0 | 1 | 0 | 0 | 0 | 0 | 0
| 100mm，未含管配件，雨水管 |  |  |  | 0 | 0 | 0 | 0 | 0 | 0 | 0 | 1 | 0 | 0 | 0 | 0 | 0
M1515160B00510 | 產品，聚氯乙烯管(B管厚管)，標稱 | M |  |  | 0 | 0 | 0 | 0 | 0 | 0 | 0 | 1 | 0 | 0 | 0 | 0 | 0
| 100mm，未含管配件，透氣管 |  |  |  | 0 | 0 | 0 | 0 | 0 | 0 | 0 | 1 | 0 | 0 | 0 | 0 | 0
M1515160C0051 | 產品，聚氯乙烯管(B管厚管)，標稱 | M |  |  | 0 | 0 | 0 | 0 | 0 | 0 | 0 | 1 | 0 | 0 | 0 | 0 | 0
| 125mm，未含管配件，雨水管 |  |  |  | 0 | 0 | 0 | 0 | 0 | 0 | 0 | 1 | 0 | 0 | 0 | 0 | 0
M151516175051 | 產品，聚氯乙烯管(B管厚管)，橘色管， | M |  |  | 0 | 0 | 0 | 0 | 0 | 0 | 0 | 1 | 0 | 0 | 0 | 0 | 0
| 標稱50mm，厚4.1mm，未含管配件 |  |  |  | 0 | 0 | 0 | 0 | 0 | 0 | 0 | 1 | 0 | 0 | 0 | 0 | 0
M151516196051 | 產品，聚氯乙烯管(B管厚管)，橘色管， | M |  |  | 0 | 0 | 0 | 0 | 0 | 0 | 0 | 1 | 0 | 0 | 0 | 0 | 0
| 標稱80mm，厚5.5mm，未含管配件 |  |  |  | 0 | 0 | 0 | 0 | 0 | 0 | 0 | 1 | 0 | 0 | 0 | 0 | 0
M1515161B9051 | 產品，聚氯乙烯管(B管厚管)，橘色管， | M |  |  | 0 | 0 | 0 | 0 | 0 | 0 | 0 | 1 | 0 | 0 | 0 | 0 | 0
| 標稱100mm，厚6.6mm，未含管配件 |  |  |  | 0 | 0 | 0 | 0 | 0 | 0 | 0 | 1 | 0 | 0 | 0 | 0 | 0
M1522300001B | 產品，不銹鋼管及管件，熱水管被覆不 | M |  |  | 0 | 0 | 0 | 0 | 0 | 0 | 0 | 1 | 0 | 0 | 0 | 0 | 0
| 鏽鋼管(熱水及迴水用) |  |  |  | 0 | 0 | 0 | 0 | 0 | 0 | 0 | 1 | 0 | 0 | 0 | 0 | 0
M15223130A1 | 產品，不銹鋼管及管件，直管，標稱厚 | M |  |  | 0 | 0 | 0 | 0 | 0 | 0 | 0 | 1 | 0 | 0 | 0 | 0 | 0
| 度Sch-20S，標稱管徑65mm,2-1/2"* |  |  |  | 0 | 0 | 0 | 0 | 0 | 0 | 0 | 1 | 0 | 0 | 0 | 0 | 0
| 3.5m/m厚 |  |  |  | 0 | 0 | 0 | 0 | 0 | 0 | 0 | 1 | 0 | 0 | 0 | 0 | 0
M15223130B1 | 產品，不銹鋼管及管件，直管，標稱厚 | M |  |  | 0 | 0 | 0 | 0 | 0 | 0 | 0 | 1 | 0 | 0 | 0 | 0 | 0
| 度Sch-20S，標稱管徑80mm,3"*4.0m/m厚 |  |  |  | 0 | 0 | 0 | 0 | 0 | 0 | 0 | 1 | 0 | 0 | 0 | 0 | 0
M15223130E1 | 產品，不銹鋼管及管件，直管，標稱厚 | M |  |  | 0 | 0 | 0 | 0 | 0 | 0 | 0 | 1 | 0 | 0 | 0 | 0 | 0
| 度Sch-20S，標稱管徑125mm,5"*5.0m/ |  |  |  | 0 | 0 | 0 | 0 | 0 | 0 | 0 | 1 | 0 | 0 | 0 | 0 | 0
| m厚 |  |  |  | 0 | 0 | 0 | 0 | 0 | 0 | 0 | 1 | 0 | 0 | 0 | 0 | 0
M1522318041 | 產品，不銹鋼管及管件，直管，不銹鋼 | M |  |  | 0 | 0 | 0 | 0 | 0 | 0 | 0 | 1 | 0 | 0 | 0 | 0 | 0
| 壓著薄管，標稱管徑15mm,1/2" *0.8m/ |  |  |  | 0 | 0 | 0 | 0 | 0 | 0 | 0 | 1 | 0 | 0 | 0 | 0 | 0
| m厚 |  |  |  | 0 | 0 | 0 | 0 | 0 | 0 | 0 | 1 | 0 | 0 | 0 | 0 | 0
M1522318051 | 產品，不銹鋼管及管件，直管，不銹鋼 | M |  |  | 0 | 0 | 0 | 0 | 0 | 0 | 0 | 1 | 0 | 0 | 0 | 0 | 0
| 壓著薄管，標稱管徑20mm,3/4" *1.0m/ |  |  |  | 0 | 0 | 0 | 0 | 0 | 0 | 0 | 1 | 0 | 0 | 0 | 0 | 0
| m厚 |  |  |  | 0 | 0 | 0 | 0 | 0 | 0 | 0 | 1 | 0 | 0 | 0 | 0 | 0
M1522318061 | 產品，不銹鋼管及管件，直管，不銹鋼 | M |  |  | 0 | 0 | 0 | 0 | 0 | 0 | 0 | 1 | 0 | 0 | 0 | 0 | 0
| 壓著薄管，標稱管徑25mm,1" *1.0m/m厚 |  |  |  | 0 | 0 | 0 | 0 | 0 | 0 | 0 | 1 | 0 | 0 | 0 | 0 | 0
M1522318081 | 產品，不銹鋼管及管件，直管，不銹鋼 | M |  |  | 0 | 0 | 0 | 0 | 0 | 0 | 0 | 1 | 0 | 0 | 0 | 0 | 0
| 壓著薄管，標稱管徑40mm,1-1/2"*1.2m/ |  |  |  | 0 | 0 | 0 | 0 | 0 | 0 | 0 | 1 | 0 | 0 | 0 | 0 | 0
| m厚 |  |  |  | 0 | 0 | 0 | 0 | 0 | 0 | 0 | 1 | 0 | 0 | 0 | 0 | 0
M1522318091 | 產品，不銹鋼管及管件，直管，不銹鋼 | M |  |  | 0 | 0 | 0 | 0 | 0 | 0 | 0 | 1 | 0 | 0 | 0 | 0 | 0
| 壓著薄管，標稱管徑50mm,2"*1.2m/m厚 |  |  |  | 0 | 0 | 0 | 0 | 0 | 0 | 0 | 1 | 0 | 0 | 0 | 0 | 0
M15224000061 | 產品，不銹鋼伸縮接頭，防震接頭 (不 | 只 |  |  | 0 | 0 | 0 | 0 | 0 | 0 | 0 | 1 | 0 | 0 | 0 | 0 | 0
| 銹鋼型) 4" 16K |  |  |  | 0 | 0 | 0 | 0 | 0 | 0 | 0 | 1 | 0 | 0 | 0 | 0 | 0
M1522432006 | 產品，不銹鋼伸縮接頭，標稱管徑 | 只 |  |  | 0 | 0 | 0 | 0 | 0 | 0 | 0 | 1 | 0 | 0 | 0 | 0 | 0
| 65mm，最大使用壓力10kgf/cm2 |  |  |  | 0 | 0 | 0 | 0 | 0 | 0 | 0 | 1 | 0 | 0 | 0 | 0 | 0
M1522442006 | 產品，不銹鋼伸縮接頭，標稱管徑 | 只 |  |  | 0 | 0 | 0 | 0 | 0 | 0 | 0 | 1 | 0 | 0 | 0 | 0 | 0
| 80mm，最大使用壓力10kgf/cm2 |  |  |  | 0 | 0 | 0 | 0 | 0 | 0 | 0 | 1 | 0 | 0 | 0 | 0 | 0
M1522462006 | 產品，不銹鋼伸縮接頭，標稱管徑 | 只 |  |  | 0 | 0 | 0 | 0 | 0 | 0 | 0 | 1 | 0 | 0 | 0 | 0 | 0
| 125mm，最大使用壓力10kgf/cm2 |  |  |  | 0 | 0 | 0 | 0 | 0 | 0 | 0 | 1 | 0 | 0 | 0 | 0 | 0
M15224K2006 | 產品，不銹鋼伸縮接頭，標稱管徑 | 只 |  |  | 0 | 0 | 0 | 0 | 0 | 0 | 0 | 1 | 0 | 0 | 0 | 0 | 0
| 25mm，最大使用壓力10kgf/cm2 |  |  |  | 0 | 0 | 0 | 0 | 0 | 0 | 0 | 1 | 0 | 0 | 0 | 0 | 0
M15224N2006 | 產品，不銹鋼伸縮接頭，標稱管徑 | 只 |  |  | 0 | 0 | 0 | 0 | 0 | 0 | 0 | 1 | 0 | 0 | 0 | 0 | 0
| 75mm，最大使用壓力10kgf/cm2 |  |  |  | 0 | 0 | 0 | 0 | 0 | 0 | 0 | 1 | 0 | 0 | 0 | 0 | 0
M1529100000065 | 產品，儀表、電驛及控制裝置,EX交替電 | 只 |  |  | 0 | 0 | 0 | 0 | 0 | 0 | 0 | 1 | 0 | 0 | 0 | 0 | 0
| 驛 |  |  |  | 0 | 0 | 0 | 0 | 0 | 0 | 0 | 1 | 0 | 0 | 0 | 0 | 0
M15410000041 | 產品，給排水及衛生器具，工程管路流 | 式 |  |  | 0 | 0 | 0 | 0 | 0 | 0 | 0 | 1 | 0 | 0 | 0 | 0 | 0
| 向標籤(A類) |  |  |  | 0 | 0 | 0 | 0 | 0 | 0 | 0 | 1 | 0 | 0 | 0 | 0 | 0
M15410000041-1 | 產品，給排水及衛生器具，水錶箱，附 | 式 |  |  | 0 | 0 | 0 | 0 | 0 | 0 | 0 | 1 | 0 | 0 | 0 | 0 | 0
| 鑄鐵蓋及蓋架，不銹鋼顯示器箱體、排 |  |  |  | 0 | 0 | 0 | 0 | 0 | 0 | 0 | 1 | 0 | 0 | 0 | 0 | 0
| 水管等配件全(鑄鐵蓋上須配合既設舖面 |  |  |  | 0 | 0 | 0 | 0 | 0 | 0 | 0 | 1 | 0 | 0 | 0 | 0 | 0
| 材舖設復原) |  |  |  | 0 | 0 | 0 | 0 | 0 | 0 | 0 | 1 | 0 | 0 | 0 | 0 | 0
M15410000042 | 產品，給排水及衛生器具，零星材料(凡 | 式 |  |  | 0 | 0 | 0 | 0 | 0 | 0 | 0 | 1 | 0 | 0 | 0 | 0 | 0
| 未估列項目均含於此項列支) |  |  |  | 0 | 0 | 0 | 0 | 0 | 0 | 0 | 1 | 0 | 0 | 0 | 0 | 0
M15410000043 | 產品，給排水及衛生器具，試水試壓費 | 式 |  |  | 0 | 0 | 0 | 0 | 0 | 0 | 0 | 1 | 0 | 0 | 0 | 0 | 0
| 用(完全照標準) |  |  |  | 0 | 0 | 0 | 0 | 0 | 0 | 0 | 1 | 0 | 0 | 0 | 0 | 0
M15410000063# | 產品，給排水及衛生器具,地板式清潔口 | 只 |  |  | 0 | 0 | 0 | 0 | 0 | 0 | 0 | 1 | 0 | 0 | 0 | 0 | 0
| 2" |  |  |  | 0 | 0 | 0 | 0 | 0 | 0 | 0 | 1 | 0 | 0 | 0 | 0 | 0
M15410000064# | 產品，給排水及衛生器具,地板式清潔口 | 只 |  |  | 0 | 0 | 0 | 0 | 0 | 0 | 0 | 1 | 0 | 0 | 0 | 0 | 0
| 3" |  |  |  | 0 | 0 | 0 | 0 | 0 | 0 | 0 | 1 | 0 | 0 | 0 | 0 | 0
M15410000065# | 產品，給排水及衛生器具,地板式清潔口 | 只 |  |  | 0 | 0 | 0 | 0 | 0 | 0 | 0 | 1 | 0 | 0 | 0 | 0 | 0
| 4" |  |  |  | 0 | 0 | 0 | 0 | 0 | 0 | 0 | 1 | 0 | 0 | 0 | 0 | 0
M15410000067# | 產品，給排水及衛生器具,管端式清潔口 | 只 |  |  | 0 | 0 | 0 | 0 | 0 | 0 | 0 | 1 | 0 | 0 | 0 | 0 | 0
| 2" |  |  |  | 0 | 0 | 0 | 0 | 0 | 0 | 0 | 1 | 0 | 0 | 0 | 0 | 0
M154100000671 | 產品，給排水及衛生器具,管端式清潔口 | 只 |  |  | 0 | 0 | 0 | 0 | 0 | 0 | 0 | 1 | 0 | 0 | 0 | 0 | 0
| 3" |  |  |  | 0 | 0 | 0 | 0 | 0 | 0 | 0 | 1 | 0 | 0 | 0 | 0 | 0
M15410000068# | 產品，給排水及衛生器具,管端式清潔口 | 只 |  |  | 0 | 0 | 0 | 0 | 0 | 0 | 0 | 1 | 0 | 0 | 0 | 0 | 0
| 5" |  |  |  | 0 | 0 | 0 | 0 | 0 | 0 | 0 | 1 | 0 | 0 | 0 | 0 | 0
M15410000069# | 產品，給排水及衛生器具,管端式清潔口 | 只 |  |  | 0 | 0 | 0 | 0 | 0 | 0 | 0 | 1 | 0 | 0 | 0 | 0 | 0
| 4" |  |  |  | 0 | 0 | 0 | 0 | 0 | 0 | 0 | 1 | 0 | 0 | 0 | 0 | 0
M1541000006B | 產品，給排水及衛生器具,高龍型屋頂落 | 只 |  |  | 0 | 0 | 0 | 0 | 0 | 0 | 0 | 1 | 0 | 0 | 0 | 0 | 0
| 水頭4" |  |  |  | 0 | 0 | 0 | 0 | 0 | 0 | 0 | 1 | 0 | 0 | 0 | 0 | 0
M1541000006B# | 產品，給排水及衛生器具，管末端處理 | 只 |  |  | 0 | 0 | 0 | 0 | 0 | 0 | 0 | 1 | 0 | 0 | 0 | 0 | 0
| ，通氣管帽，4",(附防雨罩及銅絲防蟲 |  |  |  | 0 | 0 | 0 | 0 | 0 | 0 | 0 | 1 | 0 | 0 | 0 | 0 | 0
| 網含T型接頭) |  |  |  | 0 | 0 | 0 | 0 | 0 | 0 | 0 | 1 | 0 | 0 | 0 | 0 | 0
M1541000006B0 | 產品，給排水及衛生器具,高龍型屋頂落 | 只 |  |  | 0 | 0 | 0 | 0 | 0 | 0 | 0 | 1 | 0 | 0 | 0 | 0 | 0
| 水頭2" |  |  |  | 0 | 0 | 0 | 0 | 0 | 0 | 0 | 1 | 0 | 0 | 0 | 0 | 0
M1541000006B1 | 產品，給排水及衛生器具,高龍型複壁落 | 只 |  |  | 0 | 0 | 0 | 0 | 0 | 0 | 0 | 1 | 0 | 0 | 0 | 0 | 0
| 水頭2" |  |  |  | 0 | 0 | 0 | 0 | 0 | 0 | 0 | 1 | 0 | 0 | 0 | 0 | 0
M1541000006C | 產品，給排水及衛生器具,不銹鋼地板落 | 只 |  |  | 0 | 0 | 0 | 0 | 0 | 0 | 0 | 1 | 0 | 0 | 0 | 0 | 0
| 水頭2" |  |  |  | 0 | 0 | 0 | 0 | 0 | 0 | 0 | 1 | 0 | 0 | 0 | 0 | 0
M1541000006E | 產品，電子式水量計(智慧水錶)，口徑 | 只 |  |  | 0 | 0 | 0 | 0 | 0 | 0 | 0 | 1 | 0 | 0 | 0 | 0 | 0
| 25mm |  |  |  | 0 | 0 | 0 | 0 | 0 | 0 | 0 | 1 | 0 | 0 | 0 | 0 | 0
M1541000008a | 產品，給排水及衛生器具，智慧恆溫電 | 組 |  |  | 0 | 0 | 0 | 0 | 0 | 0 | 0 | 1 | 0 | 0 | 0 | 0 | 0
| 能熱水器 |  |  |  | 0 | 0 | 0 | 0 | 0 | 0 | 0 | 1 | 0 | 0 | 0 | 0 | 0
M1541000008A | 產品，給排水及衛生器具，通氣管帽,附 | 組 |  |  | 0 | 0 | 0 | 0 | 0 | 0 | 0 | 1 | 0 | 0 | 0 | 0 | 0
| 防雨罩及銅絲防蟲網 |  |  |  | 0 | 0 | 0 | 0 | 0 | 0 | 0 | 1 | 0 | 0 | 0 | 0 | 0
M1541000008G10 | 產品，給排水及衛生器具，即熱式電能 | 組 |  |  | 0 | 0 | 0 | 0 | 0 | 0 | 0 | 0 | 0 | 0 | 0 | 0 | 0
| 熱水器 |  |  |  | 0 | 0 | 0 | 0 | 0 | 0 | 0 | 0 | 0 | 0 | 0 | 0 | 0
M15410110081 | 產品，坐式馬桶，落地式，兒童用坐式 | 組 |  |  | 0 | 0 | 0 | 0 | 0 | 0 | 0 | 1 | 0 | 0 | 0 | 0 | 0
| 馬桶，省水坐式馬桶含水箱及全套原廠 |  |  |  | 0 | 0 | 0 | 0 | 0 | 0 | 0 | 1 | 0 | 0 | 0 | 0 | 0
| 給排水銅配件 (顏色由業主指定) |  |  |  | 0 | 0 | 0 | 0 | 0 | 0 | 0 | 1 | 0 | 0 | 0 | 0 | 0
M15410111081 | 產品，坐式馬桶，落地式，高水箱,二段 | 組 |  |  | 0 | 0 | 0 | 0 | 0 | 0 | 0 | 1 | 0 | 0 | 0 | 0 | 0
| 式省水坐式馬桶含水箱及全套原廠給排 |  |  |  | 0 | 0 | 0 | 0 | 0 | 0 | 0 | 1 | 0 | 0 | 0 | 0 | 0
| 水銅配件 (顏色由業主指定) |  |  |  | 0 | 0 | 0 | 0 | 0 | 0 | 0 | 1 | 0 | 0 | 0 | 0 | 0
M1541031108 | 產品，坐式馬桶(無障礙用)，落地式， | 組 |  |  | 0 | 0 | 0 | 0 | 0 | 0 | 0 | 1 | 0 | 0 | 0 | 0 | 0
| 高水箱,社福用電沖馬桶設備全套原廠給 |  |  |  | 0 | 0 | 0 | 0 | 0 | 0 | 0 | 1 | 0 | 0 | 0 | 0 | 0
| 排水銅配件 (顏色由業主指定,含嵌牆式 |  |  |  | 0 | 0 | 0 | 0 | 0 | 0 | 0 | 1 | 0 | 0 | 0 | 0 | 0
| 洗手台、活動扶手、L型扶手、安全椅背 |  |  |  | 0 | 0 | 0 | 0 | 0 | 0 | 0 | 1 | 0 | 0 | 0 | 0 | 0
| ) |  |  |  | 0 | 0 | 0 | 0 | 0 | 0 | 0 | 1 | 0 | 0 | 0 | 0 | 0
M1541052308 | 產品，小便器，掛牆式，電動沖水閥,掛 | 組 |  |  | 0 | 0 | 0 | 0 | 0 | 0 | 0 | 1 | 0 | 0 | 0 | 0 | 0
| 牆式小便斗及自動沖水器附原廠給排水 |  |  |  | 0 | 0 | 0 | 0 | 0 | 0 | 0 | 1 | 0 | 0 | 0 | 0 | 0
| 銅配件,固定架 |  |  |  | 0 | 0 | 0 | 0 | 0 | 0 | 0 | 1 | 0 | 0 | 0 | 0 | 0
M15410523081 | 產品，小便器，掛牆式，小便斗含隱藏 | 組 |  |  | 0 | 0 | 0 | 0 | 0 | 0 | 0 | 1 | 0 | 0 | 0 | 0 | 0
| 式自動沖水器及配件全 |  |  |  | 0 | 0 | 0 | 0 | 0 | 0 | 0 | 1 | 0 | 0 | 0 | 0 | 0
M1541070008 | 產品，洗面盆，含臉盆及配件全，配合 | 組 |  |  | 0 | 0 | 0 | 0 | 0 | 0 | 0 | 1 | 0 | 0 | 0 | 0 | 0
| 檯面現場按裝(不含自動龍頭) |  |  |  | 0 | 0 | 0 | 0 | 0 | 0 | 0 | 1 | 0 | 0 | 0 | 0 | 0
M1541076008 | 產品，洗面盆，(非台面式，一般龍頭), | 組 |  |  | 0 | 0 | 0 | 0 | 0 | 0 | 0 | 1 | 0 | 0 | 0 | 0 | 0
| 掛牆式洗臉盆及混合龍頭原廠給排水銅 |  |  |  | 0 | 0 | 0 | 0 | 0 | 0 | 0 | 1 | 0 | 0 | 0 | 0 | 0
| 配件(一般用) |  |  |  | 0 | 0 | 0 | 0 | 0 | 0 | 0 | 1 | 0 | 0 | 0 | 0 | 0
M1541084008 | 產品，洗面盆(無障礙用)，(非台面式， | 組 |  |  | 0 | 0 | 0 | 0 | 0 | 0 | 0 | 1 | 0 | 0 | 0 | 0 | 0
| 自動感應龍頭),社福用面盆電沖設備面 |  |  |  | 0 | 0 | 0 | 0 | 0 | 0 | 0 | 1 | 0 | 0 | 0 | 0 | 0
| 盆及感應龍頭原廠給排水銅配件(含扶手 |  |  |  | 0 | 0 | 0 | 0 | 0 | 0 | 0 | 1 | 0 | 0 | 0 | 0 | 0
| ) |  |  |  | 0 | 0 | 0 | 0 | 0 | 0 | 0 | 1 | 0 | 0 | 0 | 0 | 0
M15410E0006 | 產品，淋浴設備(蓮蓬頭),社福用小蓮蓬 | 只 |  |  | 0 | 0 | 0 | 0 | 0 | 0 | 0 | 1 | 0 | 0 | 0 | 0 | 0
| 頭 |  |  |  | 0 | 0 | 0 | 0 | 0 | 0 | 0 | 1 | 0 | 0 | 0 | 0 | 0
M15410F00181 | 產品，拖布盆，含配件,污物盆附銅器配 | 組 |  |  | 0 | 0 | 0 | 0 | 0 | 0 | 0 | 1 | 0 | 0 | 0 | 0 | 0
| 件 |  |  |  | 0 | 0 | 0 | 0 | 0 | 0 | 0 | 1 | 0 | 0 | 0 | 0 | 0
M154400000008G02 | 產品，給排水泵，陸上型直立式自來水 | 組 |  |  | 0 | 0 | 0 | 0 | 0 | 0 | 0 | 0 | 0 | 0 | 0 | 0 | 0
| 揚水泵浦--交替運轉 Q：40 m3/h，H： |  |  |  | 0 | 0 | 0 | 0 | 0 | 0 | 0 | 0 | 0 | 0 | 0 | 0 | 0
| 23 m Pump Type：SBI 45-1-1*2台 |  |  |  | 0 | 0 | 0 | 0 | 0 | 0 | 0 | 0 | 0 | 0 | 0 | 0 | 0
| Motor：3§ 380V 60Hz 2P P2：7.5HP( |  |  |  | 0 | 0 | 0 | 0 | 0 | 0 | 0 | 0 | 0 | 0 | 0 | 0 | 0
| 5.5kW)口徑：3"泵浦材質：AISI304 |  |  |  | 0 | 0 | 0 | 0 | 0 | 0 | 0 | 0 | 0 | 0 | 0 | 0 | 0
M154400000008G02-1 | 產品，給排水泵，陸上型臥式恆壓變頻 | 組 |  |  | 0 | 0 | 0 | 0 | 0 | 0 | 0 | 0 | 0 | 0 | 0 | 0 | 0
| 加壓泵浦(頂樓) Q：250LPM，H：15m |  |  |  | 0 | 0 | 0 | 0 | 0 | 0 | 0 | 0 | 0 | 0 | 0 | 0 | 0
| Pump Type：臥式多段離心泵浦HBI 12- |  |  |  | 0 | 0 | 0 | 0 | 0 | 0 | 0 | 0 | 0 | 0 | 0 | 0 | 0
| 10*1台 Motor：3§ 380V 60Hz 2P P2： |  |  |  | 0 | 0 | 0 | 0 | 0 | 0 | 0 | 0 | 0 | 0 | 0 | 0 | 0
| 1.5HP，泵浦接液部材質：SS304 泵浦出 |  |  |  | 0 | 0 | 0 | 0 | 0 | 0 | 0 | 0 | 0 | 0 | 0 | 0 | 0
| 入水口口徑：1-1/2" |  |  |  | 0 | 0 | 0 | 0 | 0 | 0 | 0 | 0 | 0 | 0 | 0 | 0 | 0
M15440032520A | 產品，沉水式電梯機坑泵浦，(2P，單相 | 台 |  |  | 0 | 0 | 0 | 0 | 0 | 0 | 0 | 1 | 0 | 0 | 0 | 0 | 0
| ，220V)，100≦出水量＜200 lpm，8≦ |  |  |  | 0 | 0 | 0 | 0 | 0 | 0 | 0 | 1 | 0 | 0 | 0 | 0 | 0
| 揚程＜9m，額定馬力0.5HP，Pump Type: |  |  |  | 0 | 0 | 0 | 0 | 0 | 0 | 0 | 1 | 0 | 0 | 0 | 0 | 0
| H-05A，材質FC+SUS304馬達框架，口徑 |  |  |  | 0 | 0 | 0 | 0 | 0 | 0 | 0 | 1 | 0 | 0 | 0 | 0 | 0
| ：2"通過粒徑：7.5mm |  |  |  | 0 | 0 | 0 | 0 | 0 | 0 | 0 | 1 | 0 | 0 | 0 | 0 | 0
M154400749508 | 產品，沉水式雨水泵浦，(2P，三相， | 組 |  |  | 0 | 0 | 0 | 0 | 0 | 0 | 0 | 1 | 0 | 0 | 0 | 0 | 0
| 380V)，300≦出水量＜400 lpm，14≦揚 |  |  |  | 0 | 0 | 0 | 0 | 0 | 0 | 0 | 1 | 0 | 0 | 0 | 0 | 0
| 程＜16m，額定馬力3HP，交互運轉(控制 |  |  |  | 0 | 0 | 0 | 0 | 0 | 0 | 0 | 1 | 0 | 0 | 0 | 0 | 0
| 盤)，Pump Type:沉水式泵浦80HFP22.2* |  |  |  | 0 | 0 | 0 | 0 | 0 | 0 | 0 | 1 | 0 | 0 | 0 | 0 | 0
| 2台，材質FC，口徑：3"通過粒徑： |  |  |  | 0 | 0 | 0 | 0 | 0 | 0 | 0 | 1 | 0 | 0 | 0 | 0 | 0
| 35mm |  |  |  | 0 | 0 | 0 | 0 | 0 | 0 | 0 | 1 | 0 | 0 | 0 | 0 | 0
M154408749518 | 產品，沉水式污水泵浦，(2P，三相， | 組 |  |  | 0 | 0 | 0 | 0 | 0 | 0 | 0 | 1 | 0 | 0 | 0 | 0 | 0
| 380V)，300≦出水量＜400 lpm，14≦揚 |  |  |  | 0 | 0 | 0 | 0 | 0 | 0 | 0 | 1 | 0 | 0 | 0 | 0 | 0
| 程＜16m，額定馬力3HP，交互運轉(控制 |  |  |  | 0 | 0 | 0 | 0 | 0 | 0 | 0 | 1 | 0 | 0 | 0 | 0 | 0
| 盤)，Pump Type:沉水式泵浦80HFP22.2* |  |  |  | 0 | 0 | 0 | 0 | 0 | 0 | 0 | 1 | 0 | 0 | 0 | 0 | 0
| 2台，材質FC，口徑：3"通過粒徑： |  |  |  | 0 | 0 | 0 | 0 | 0 | 0 | 0 | 1 | 0 | 0 | 0 | 0 | 0
| 35mm |  |  |  | 0 | 0 | 0 | 0 | 0 | 0 | 0 | 1 | 0 | 0 | 0 | 0 | 0
M154409749518 | 產品，沉水式廢水泵浦，(2P，三相， | 組 |  |  | 0 | 0 | 0 | 0 | 0 | 0 | 0 | 1 | 0 | 0 | 0 | 0 | 0
| 380V)，300≦出水量＜400 lpm，14≦揚 |  |  |  | 0 | 0 | 0 | 0 | 0 | 0 | 0 | 1 | 0 | 0 | 0 | 0 | 0
| 程＜16m，額定馬力3HP，交互運轉(控制 |  |  |  | 0 | 0 | 0 | 0 | 0 | 0 | 0 | 1 | 0 | 0 | 0 | 0 | 0
| 盤)，Pump Type:沉水式泵浦 |  |  |  | 0 | 0 | 0 | 0 | 0 | 0 | 0 | 1 | 0 | 0 | 0 | 0 | 0
| 80HSFP22.2*2台，材質SS316，口徑：3" |  |  |  | 0 | 0 | 0 | 0 | 0 | 0 | 0 | 1 | 0 | 0 | 0 | 0 | 0
| 通過粒徑：35mm |  |  |  | 0 | 0 | 0 | 0 | 0 | 0 | 0 | 1 | 0 | 0 | 0 | 0 | 0
M15810000020 | 產品，風管，排煙風管PE保溫板 25mmt( | M2 |  |  | 0 | 0 | 0 | 0 | 0 | 0 | 0 | 1 | 0 | 0 | 0 | 0 | 0
| 防火非鹵素表面光滑處理) |  |  |  | 0 | 0 | 0 | 0 | 0 | 0 | 0 | 1 | 0 | 0 | 0 | 0 | 0
M1581000004 | 產品，風管，風管大小頭、帆布接頭 | 式 |  |  | 0 | 0 | 0 | 0 | 0 | 0 | 0 | 1 | 0 | 0 | 0 | 0 | 0
M15811000041 | 產品，消防系統排煙設備用防火風管,法 | 式 |  |  | 0 | 0 | 0 | 0 | 0 | 0 | 0 | 1 | 0 | 0 | 0 | 0 | 0
| 蘭接頭 |  |  |  | 0 | 0 | 0 | 0 | 0 | 0 | 0 | 1 | 0 | 0 | 0 | 0 | 0
M15811000046 | 系統測試與調整 | 式 |  |  | 0 | 0 | 0 | 0 | 0 | 0 | 0 | 1 | 0 | 0 | 0 | 0 | 0
M15811100011-1 | 產品，消防系統排煙設備用防火風管， | M |  |  | 0 | 0 | 0 | 0 | 0 | 0 | 0 | 1 | 0 | 0 | 0 | 0 | 0
| 鍍鋅鐵皮風管22# |  |  |  | 0 | 0 | 0 | 0 | 0 | 0 | 0 | 1 | 0 | 0 | 0 | 0 | 0
M1582300006 | 產品，排煙（進風）閘門,排煙機手動開 | 只 |  |  | 0 | 0 | 0 | 0 | 0 | 0 | 0 | 1 | 0 | 0 | 0 | 0 | 0
| 關裝置 |  |  |  | 0 | 0 | 0 | 0 | 0 | 0 | 0 | 1 | 0 | 0 | 0 | 0 | 0
M158230000601 | 產品，排煙（進風）閘門,電動防火門 | 只 |  |  | 0 | 0 | 0 | 0 | 0 | 0 | 0 | 1 | 0 | 0 | 0 | 0 | 0
| 100*40cm |  |  |  | 0 | 0 | 0 | 0 | 0 | 0 | 0 | 1 | 0 | 0 | 0 | 0 | 0
M15823000081 | 產品，排煙（進風）閘門,排煙閘門 90* | 組 |  |  | 0 | 0 | 0 | 0 | 0 | 0 | 0 | 1 | 0 | 0 | 0 | 0 | 0
| 60cm |  |  |  | 0 | 0 | 0 | 0 | 0 | 0 | 0 | 1 | 0 | 0 | 0 | 0 | 0
M15823000082 | 產品，排煙（進風）閘門,排煙閘門 50* | 組 |  |  | 0 | 0 | 0 | 0 | 0 | 0 | 0 | 1 | 0 | 0 | 0 | 0 | 0
| 50cm |  |  |  | 0 | 0 | 0 | 0 | 0 | 0 | 0 | 1 | 0 | 0 | 0 | 0 | 0
M1583500008 | 產品，消防系統排煙設備用風機，不燃 | 組 |  |  | 0 | 0 | 0 | 0 | 0 | 0 | 0 | 1 | 0 | 0 | 0 | 0 | 0
| 帆布接頭(需檢附證明) |  |  |  | 0 | 0 | 0 | 0 | 0 | 0 | 0 | 1 | 0 | 0 | 0 | 0 | 0
M158350000A | 產品，消防系統排煙設備用風機,避震器 | 台 |  |  | 0 | 0 | 0 | 0 | 0 | 0 | 0 | 1 | 0 | 0 | 0 | 0 | 0
M158350000A1 | 產品，消防系統排煙設備用風機，軸流 | 台 |  |  | 0 | 0 | 0 | 0 | 0 | 0 | 0 | 1 | 0 | 0 | 0 | 0 | 0
| 直結式排煙機 Q=320CMM,Sp=60mmaq,P= |  |  |  | 0 | 0 | 0 | 0 | 0 | 0 | 0 | 1 | 0 | 0 | 0 | 0 | 0
| 15HP |  |  |  | 0 | 0 | 0 | 0 | 0 | 0 | 0 | 1 | 0 | 0 | 0 | 0 | 0
M1606100006001 | 產品，接地，止水銅板(配合線徑使用) | 只 |  |  | 0 | 0 | 0 | 0 | 0 | 0 | 0 | 1 | 0 | 0 | 0 | 0 | 0
M160610000601 | 產品，接地，避雷接地測試箱 詳圖說， | 只 |  |  | 0 | 0 | 0 | 0 | 0 | 0 | 0 | 1 | 0 | 0 | 0 | 0 | 0
| 45(W)*55(H)*15(D)cm t=2mm 黑鐵粉體 |  |  |  | 0 | 0 | 0 | 0 | 0 | 0 | 0 | 1 | 0 | 0 | 0 | 0 | 0
| 烤漆，含接地銅排300*200*5mm 配件 |  |  |  | 0 | 0 | 0 | 0 | 0 | 0 | 0 | 1 | 0 | 0 | 0 | 0 | 0
M160610000602 | 產品，接地，避雷接地測試箱 詳圖說， | 只 |  |  | 0 | 0 | 0 | 0 | 0 | 0 | 0 | 1 | 0 | 0 | 0 | 0 | 0
| 40(W)*35(H)*15(D)cm t=2mm 黑鐵粉體 |  |  |  | 0 | 0 | 0 | 0 | 0 | 0 | 0 | 1 | 0 | 0 | 0 | 0 | 0
| 烤漆，含接地銅排300*200*5mm 配件 |  |  |  | 0 | 0 | 0 | 0 | 0 | 0 | 0 | 1 | 0 | 0 | 0 | 0 | 0
M160610000603 | 產品，接地，接地端子箱詳圖說，40(W) | 只 |  |  | 0 | 0 | 0 | 0 | 0 | 0 | 0 | 1 | 0 | 0 | 0 | 0 | 0
| *35(H)*15(D)cm t=2mm 黑鐵粉體烤漆 |  |  |  | 0 | 0 | 0 | 0 | 0 | 0 | 0 | 1 | 0 | 0 | 0 | 0 | 0
| ，含接地銅排300*200*5mm 配件 |  |  |  | 0 | 0 | 0 | 0 | 0 | 0 | 0 | 1 | 0 | 0 | 0 | 0 | 0
M1606100008 | 產品，接地，低電阻接地電阻改良劑 | 組 |  |  | 0 | 0 | 0 | 0 | 0 | 0 | 0 | 1 | 0 | 0 | 0 | 0 | 0
| NSF認證經CNS14811 測試電阻率0.2Ω/ |  |  |  | 0 | 0 | 0 | 0 | 0 | 0 | 0 | 1 | 0 | 0 | 0 | 0 | 0
| M以下 |  |  |  | 0 | 0 | 0 | 0 | 0 | 0 | 0 | 1 | 0 | 0 | 0 | 0 | 0
M160610000B1 | 產品，接地，放電式避雷針r=45第三保 | 支 |  |  | 0 | 0 | 0 | 0 | 0 | 0 | 0 | 1 | 0 | 0 | 0 | 0 | 0
| 護等級(保護半徑48米)本體附故障檢測 |  |  |  | 0 | 0 | 0 | 0 | 0 | 0 | 0 | 1 | 0 | 0 | 0 | 0 | 0
| 接點,經原廠故障檢測器測試正常後始可 |  |  |  | 0 | 0 | 0 | 0 | 0 | 0 | 0 | 1 | 0 | 0 | 0 | 0 | 0
| 安裝 |  |  |  | 0 | 0 | 0 | 0 | 0 | 0 | 0 | 1 | 0 | 0 | 0 | 0 | 0
M160611400B | 產品，接地棒，銅棒,鋼芯鍍銅接地棒3/ | 支 |  |  | 0 | 0 | 0 | 0 | 0 | 0 | 0 | 1 | 0 | 0 | 0 | 0 | 0
| 4" x 10'19mm |  |  |  | 0 | 0 | 0 | 0 | 0 | 0 | 0 | 1 | 0 | 0 | 0 | 0 | 0
M1606130006 | 產品，避雷針原廠故障檢測器(附線) | 只 |  |  | 0 | 0 | 0 | 0 | 0 | 0 | 0 | 1 | 0 | 0 | 0 | 0 | 0
M160613000601 | 產品，避雷針，雷擊計數器 | 只 |  |  | 0 | 0 | 0 | 0 | 0 | 0 | 0 | 1 | 0 | 0 | 0 | 0 | 0
M160613000602 | 產品，避雷針，雷擊電流峰值計數紀錄 | 只 |  |  | 0 | 0 | 0 | 0 | 0 | 0 | 0 | 1 | 0 | 0 | 0 | 0 | 0
| 器 |  |  |  | 0 | 0 | 0 | 0 | 0 | 0 | 0 | 1 | 0 | 0 | 0 | 0 | 0
M160613000603 | 產品，避雷針，突波保護器DS134R-230/ | 只 |  |  | 0 | 0 | 0 | 0 | 0 | 0 | 0 | 1 | 0 | 0 | 0 | 0 | 0
| G |  |  |  | 0 | 0 | 0 | 0 | 0 | 0 | 0 | 1 | 0 | 0 | 0 | 0 | 0
M1606130008001 | 產品，避雷針，RC基座及不鏽鋼基礎螺 | 組 |  |  | 0 | 0 | 0 | 0 | 0 | 0 | 0 | 1 | 0 | 0 | 0 | 0 | 0
| 栓 |  |  |  | 0 | 0 | 0 | 0 | 0 | 0 | 0 | 1 | 0 | 0 | 0 | 0 | 0
M160614020B1 | 產品，避雷針支撐架，高度3m，避雷針 | 支 |  |  | 0 | 0 | 0 | 0 | 0 | 0 | 0 | 1 | 0 | 0 | 0 | 0 | 0
| 針架SUS304,H=3M,60mmψ,3Tmm |  |  |  | 0 | 0 | 0 | 0 | 0 | 0 | 0 | 1 | 0 | 0 | 0 | 0 | 0
M16062000043 | 產品，電力設備接地與連接，鑽孔及開 | 式 |  |  | 0 | 0 | 0 | 0 | 0 | 0 | 0 | 1 | 0 | 0 | 0 | 0 | 0
| 挖回填 |  |  |  | 0 | 0 | 0 | 0 | 0 | 0 | 0 | 1 | 0 | 0 | 0 | 0 | 0
M16062000044 | 產品，電力設備接地與連接，焊粉(UL認 | 式 |  |  | 0 | 0 | 0 | 0 | 0 | 0 | 0 | 1 | 0 | 0 | 0 | 0 | 0
| 證)及模具(包括L.T.十字型模具) |  |  |  | 0 | 0 | 0 | 0 | 0 | 0 | 0 | 1 | 0 | 0 | 0 | 0 | 0
M161200000001# | 產品，電線及電纜，2.0mm*2C 對絞隔離 | M |  |  | 0 | 0 | 0 | 0 | 0 | 0 | 0 | 1 | 0 | 0 | 0 | 0 | 0
| 線(信號線) |  |  |  | 0 | 0 | 0 | 0 | 0 | 0 | 0 | 1 | 0 | 0 | 0 | 0 | 0
M161200000001-01 | 產品，電線及電纜，裸銅線100mm² | M |  |  | 0 | 0 | 0 | 0 | 0 | 0 | 0 | 1 | 0 | 0 | 0 | 0 | 0
M161200000001-02 | 產品，電線及電纜，裸銅線60mm² | M |  |  | 0 | 0 | 0 | 0 | 0 | 0 | 0 | 1 | 0 | 0 | 0 | 0 | 0
M161200000001-03 | 產品，電線及電纜，PVC導線100mm² | M |  |  | 0 | 0 | 0 | 0 | 0 | 0 | 0 | 1 | 0 | 0 | 0 | 0 | 0
M16120000000105 | 產品，電線及電纜，PVC 電線 600V | M |  |  | 0 | 0 | 0 | 0 | 0 | 0 | 0 | 1 | 0 | 0 | 0 | 0 | 0
| 2.0m/m |  |  |  | 0 | 0 | 0 | 0 | 0 | 0 | 0 | 1 | 0 | 0 | 0 | 0 | 0
M1612000000010A | 產品，電線及電纜，380℃耐熱電線 | M |  |  | 0 | 0 | 0 | 0 | 0 | 0 | 0 | 1 | 0 | 0 | 0 | 0 | 0
| 1.6m/m |  |  |  | 0 | 0 | 0 | 0 | 0 | 0 | 0 | 1 | 0 | 0 | 0 | 0 | 0
M1612000000010B | 產品，電線及電纜，380℃耐熱電線 | M |  |  | 0 | 0 | 0 | 0 | 0 | 0 | 0 | 1 | 0 | 0 | 0 | 0 | 0
| 2.0m/m |  |  |  | 0 | 0 | 0 | 0 | 0 | 0 | 0 | 1 | 0 | 0 | 0 | 0 | 0
M1612000000010C | 產品，電線及電纜，監控線材 | M |  |  | 0 | 0 | 0 | 0 | 0 | 0 | 0 | 1 | 0 | 0 | 0 | 0 | 0
M1612000000010D | 產品，電線及電纜，消防訊號線材 | M |  |  | 0 | 0 | 0 | 0 | 0 | 0 | 0 | 1 | 0 | 0 | 0 | 0 | 0
M1612000000011-05 | 產品，電線及電纜，PVC導線14mm² | M |  |  | 0 | 0 | 0 | 0 | 0 | 0 | 0 | 1 | 0 | 0 | 0 | 0 | 0
M161200000001-4 | 產品，電線及電纜，PVC導線60mm² | M |  |  | 0 | 0 | 0 | 0 | 0 | 0 | 0 | 1 | 0 | 0 | 0 | 0 | 0
M161200000001a | 產品，電線及電纜，840℃耐燃電線 | M |  |  | 0 | 0 | 0 | 0 | 0 | 0 | 0 | 1 | 0 | 0 | 0 | 0 | 0
| 2.0m/m |  |  |  | 0 | 0 | 0 | 0 | 0 | 0 | 0 | 1 | 0 | 0 | 0 | 0 | 0
M161200000001b | 產品，電線及電纜，對絞隔離線，絞線 | M |  |  | 0 | 0 | 0 | 0 | 0 | 0 | 0 | 1 | 0 | 0 | 0 | 0 | 0
| ，22mm2，2P |  |  |  | 0 | 0 | 0 | 0 | 0 | 0 | 0 | 1 | 0 | 0 | 0 | 0 | 0
M1612000000042-06 | 產品，電線及電纜，配線另料 | 式 |  |  | 0 | 0 | 0 | 0 | 0 | 0 | 0 | 1 | 0 | 0 | 0 | 0 | 0
M161201150001 | 產品，電線及電纜，600V聚氯乙烯絕緣 | M |  |  | 0 | 0 | 0 | 0 | 0 | 0 | 0 | 1 | 0 | 0 | 0 | 0 | 0
| 電線，單線，2.0mm |  |  |  | 0 | 0 | 0 | 0 | 0 | 0 | 0 | 1 | 0 | 0 | 0 | 0 | 0
M1612012900 | 產品，電線及電纜，600V聚氯乙烯絕緣 | M |  |  | 0 | 0 | 0 | 0 | 0 | 0 | 0 | 1 | 0 | 0 | 0 | 0 | 0
| 電線，絞線，14mm2 |  |  |  | 0 | 0 | 0 | 0 | 0 | 0 | 0 | 1 | 0 | 0 | 0 | 0 | 0
M161201350001 | 產品，電線及電纜，600V聚氯乙烯絕緣 | M |  |  | 0 | 0 | 0 | 0 | 0 | 0 | 0 | 1 | 0 | 0 | 0 | 0 | 0
| 電線，1/C，2.0mm2 |  |  |  | 0 | 0 | 0 | 0 | 0 | 0 | 0 | 1 | 0 | 0 | 0 | 0 | 0
M161201360001 | 產品，電線及電纜，600V聚氯乙烯絕緣 | M |  |  | 0 | 0 | 0 | 0 | 0 | 0 | 0 | 1 | 0 | 0 | 0 | 0 | 0
| 電線，1/C，3.5mm2 |  |  |  | 0 | 0 | 0 | 0 | 0 | 0 | 0 | 1 | 0 | 0 | 0 | 0 | 0
M161201370001 | 產品，電線及電纜，600V聚氯乙烯絕緣 | M |  |  | 0 | 0 | 0 | 0 | 0 | 0 | 0 | 1 | 0 | 0 | 0 | 0 | 0
| 電線，1/C，5.5mm2 |  |  |  | 0 | 0 | 0 | 0 | 0 | 0 | 0 | 1 | 0 | 0 | 0 | 0 | 0
M161201380001 | 產品，電線及電纜，600V聚氯乙烯絕緣 | M |  |  | 0 | 0 | 0 | 0 | 0 | 0 | 0 | 1 | 0 | 0 | 0 | 0 | 0
| 電線，1/C，8.0mm2 |  |  |  | 0 | 0 | 0 | 0 | 0 | 0 | 0 | 1 | 0 | 0 | 0 | 0 | 0
M161201390001 | 產品，電線及電纜，600V聚氯乙烯絕緣 | M |  |  | 0 | 0 | 0 | 0 | 0 | 0 | 0 | 1 | 0 | 0 | 0 | 0 | 0
| 電線，1/C，14mm2 |  |  |  | 0 | 0 | 0 | 0 | 0 | 0 | 0 | 1 | 0 | 0 | 0 | 0 | 0
M1612013A0001 | 產品，電線及電纜，600V聚氯乙烯絕緣 | M |  |  | 0 | 0 | 0 | 0 | 0 | 0 | 0 | 1 | 0 | 0 | 0 | 0 | 0
| 電線，1/C，22mm2 |  |  |  | 0 | 0 | 0 | 0 | 0 | 0 | 0 | 1 | 0 | 0 | 0 | 0 | 0
M1612013F0001 | 產品，電線及電纜，600V聚氯乙烯絕緣 | M |  |  | 0 | 0 | 0 | 0 | 0 | 0 | 0 | 1 | 0 | 0 | 0 | 0 | 0
| 電線，1/C，50mm2 |  |  |  | 0 | 0 | 0 | 0 | 0 | 0 | 0 | 1 | 0 | 0 | 0 | 0 | 0
M161206180001 | 產品，電線及電纜，600V交連聚乙烯絕 | M |  |  | 0 | 0 | 0 | 0 | 0 | 0 | 0 | 1 | 0 | 0 | 0 | 0 | 0
| 緣聚氯乙烯被覆電力電纜(XLPE)，1/C， |  |  |  | 0 | 0 | 0 | 0 | 0 | 0 | 0 | 1 | 0 | 0 | 0 | 0 | 0
| 5.5mm2 |  |  |  | 0 | 0 | 0 | 0 | 0 | 0 | 0 | 1 | 0 | 0 | 0 | 0 | 0
M161206190001 | 產品，電線及電纜，600V交連聚乙烯絕 | M |  |  | 0 | 0 | 0 | 0 | 0 | 0 | 0 | 1 | 0 | 0 | 0 | 0 | 0
| 緣聚氯乙烯被覆電力電纜(XLPE)，1/C， |  |  |  | 0 | 0 | 0 | 0 | 0 | 0 | 0 | 1 | 0 | 0 | 0 | 0 | 0
| 8.0mm2 |  |  |  | 0 | 0 | 0 | 0 | 0 | 0 | 0 | 1 | 0 | 0 | 0 | 0 | 0
M1612061A0001 | 產品，電線及電纜，600V交連聚乙烯絕 | M |  |  | 0 | 0 | 0 | 0 | 0 | 0 | 0 | 1 | 0 | 0 | 0 | 0 | 0
| 緣聚氯乙烯被覆電力電纜(XLPE)，1/C， |  |  |  | 0 | 0 | 0 | 0 | 0 | 0 | 0 | 1 | 0 | 0 | 0 | 0 | 0
| 14mm2 |  |  |  | 0 | 0 | 0 | 0 | 0 | 0 | 0 | 1 | 0 | 0 | 0 | 0 | 0
M1612061C0001 | 產品，電線及電纜，600V交連聚乙烯絕 | M |  |  | 0 | 0 | 0 | 0 | 0 | 0 | 0 | 1 | 0 | 0 | 0 | 0 | 0
| 緣聚氯乙烯被覆電力電纜(XLPE)，1/C， |  |  |  | 0 | 0 | 0 | 0 | 0 | 0 | 0 | 1 | 0 | 0 | 0 | 0 | 0
| 22mm2 |  |  |  | 0 | 0 | 0 | 0 | 0 | 0 | 0 | 1 | 0 | 0 | 0 | 0 | 0
M1612061D0001 | 產品，電線及電纜，600V交連聚乙烯絕 | M |  |  | 0 | 0 | 0 | 0 | 0 | 0 | 0 | 1 | 0 | 0 | 0 | 0 | 0
| 緣聚氯乙烯被覆電力電纜(XLPE)，1/C， |  |  |  | 0 | 0 | 0 | 0 | 0 | 0 | 0 | 1 | 0 | 0 | 0 | 0 | 0
| 30mm2 |  |  |  | 0 | 0 | 0 | 0 | 0 | 0 | 0 | 1 | 0 | 0 | 0 | 0 | 0
M1612061F0001 | 產品，電線及電纜，600V交連聚乙烯絕 | M |  |  | 0 | 0 | 0 | 0 | 0 | 0 | 0 | 1 | 0 | 0 | 0 | 0 | 0
| 緣聚氯乙烯被覆電力電纜(XLPE)，1/C， |  |  |  | 0 | 0 | 0 | 0 | 0 | 0 | 0 | 1 | 0 | 0 | 0 | 0 | 0
| 50mm2 |  |  |  | 0 | 0 | 0 | 0 | 0 | 0 | 0 | 1 | 0 | 0 | 0 | 0 | 0
M1612061G0001 | 產品，電線及電纜，600V交連聚乙烯絕 | M |  |  | 0 | 0 | 0 | 0 | 0 | 0 | 0 | 1 | 0 | 0 | 0 | 0 | 0
| 緣聚氯乙烯被覆電力電纜(XLPE)，1/C， |  |  |  | 0 | 0 | 0 | 0 | 0 | 0 | 0 | 1 | 0 | 0 | 0 | 0 | 0
| 60mm2 |  |  |  | 0 | 0 | 0 | 0 | 0 | 0 | 0 | 1 | 0 | 0 | 0 | 0 | 0
M1612061H0001 | 產品，電線及電纜，600V交連聚乙烯絕 | M |  |  | 0 | 0 | 0 | 0 | 0 | 0 | 0 | 1 | 0 | 0 | 0 | 0 | 0
| 緣聚氯乙烯被覆電力電纜(XLPE)，1/C， |  |  |  | 0 | 0 | 0 | 0 | 0 | 0 | 0 | 1 | 0 | 0 | 0 | 0 | 0
| 80mm2 |  |  |  | 0 | 0 | 0 | 0 | 0 | 0 | 0 | 1 | 0 | 0 | 0 | 0 | 0
M1612061I0001 | 產品，電線及電纜，600V交連聚乙烯絕 | M |  |  | 0 | 0 | 0 | 0 | 0 | 0 | 0 | 1 | 0 | 0 | 0 | 0 | 0
| 緣聚氯乙烯被覆電力電纜(XLPE)，1/C， |  |  |  | 0 | 0 | 0 | 0 | 0 | 0 | 0 | 1 | 0 | 0 | 0 | 0 | 0
| 100mm2 |  |  |  | 0 | 0 | 0 | 0 | 0 | 0 | 0 | 1 | 0 | 0 | 0 | 0 | 0
M1612061M0001 | 產品，電線及電纜，600V交連聚乙烯絕 | M |  |  | 0 | 0 | 0 | 0 | 0 | 0 | 0 | 1 | 0 | 0 | 0 | 0 | 0
| 緣聚氯乙烯被覆電力電纜(XLPE)，1/C， |  |  |  | 0 | 0 | 0 | 0 | 0 | 0 | 0 | 1 | 0 | 0 | 0 | 0 | 0
| 150mm2 |  |  |  | 0 | 0 | 0 | 0 | 0 | 0 | 0 | 1 | 0 | 0 | 0 | 0 | 0
M1612061N0001 | 產品，電線及電纜，600V交連聚乙烯絕 | M |  |  | 0 | 0 | 0 | 0 | 0 | 0 | 0 | 1 | 0 | 0 | 0 | 0 | 0
| 緣聚氯乙烯被覆電力電纜(XLPE)，1/C， |  |  |  | 0 | 0 | 0 | 0 | 0 | 0 | 0 | 1 | 0 | 0 | 0 | 0 | 0
| 200mm2 |  |  |  | 0 | 0 | 0 | 0 | 0 | 0 | 0 | 1 | 0 | 0 | 0 | 0 | 0
M16120b860101 | 產品，電線及電纜，遮蔽電纜，4/C， | M |  |  | 0 | 0 | 0 | 0 | 0 | 0 | 0 | 1 | 0 | 0 | 0 | 0 | 0
| 0.5mm2 |  |  |  | 0 | 0 | 0 | 0 | 0 | 0 | 0 | 1 | 0 | 0 | 0 | 0 | 0
M16120T130001 | 產品，電線及電纜，FR，1/C，5.5mm2 | M |  |  | 0 | 0 | 0 | 0 | 0 | 0 | 0 | 1 | 0 | 0 | 0 | 0 | 0
M16120T140001 | 產品，電線及電纜，FR，1/C，8.0mm2 | M |  |  | 0 | 0 | 0 | 0 | 0 | 0 | 0 | 1 | 0 | 0 | 0 | 0 | 0
M16120T150001 | 產品，電線及電纜，FR，1/C，14mm2 | M |  |  | 0 | 0 | 0 | 0 | 0 | 0 | 0 | 1 | 0 | 0 | 0 | 0 | 0
M16120T160001 | 產品，電線及電纜，FR，1/C，22mm2 | M |  |  | 0 | 0 | 0 | 0 | 0 | 0 | 0 | 1 | 0 | 0 | 0 | 0 | 0
M16120T1A0001 | 產品，電線及電纜，FR，1/C，60mm2 | M |  |  | 0 | 0 | 0 | 0 | 0 | 0 | 0 | 1 | 0 | 0 | 0 | 0 | 0
M16120T1B0001 | 產品，電線及電纜，FR，1/C，80mm2 | M |  |  | 0 | 0 | 0 | 0 | 0 | 0 | 0 | 1 | 0 | 0 | 0 | 0 | 0
M16120T1C0001 | 產品，電線及電纜，FR，1/C，100mm2 | M |  |  | 0 | 0 | 0 | 0 | 0 | 0 | 0 | 1 | 0 | 0 | 0 | 0 | 0
M16120T1D0001 | 產品，電線及電纜，FR，1/C，125mm2 | M |  |  | 0 | 0 | 0 | 0 | 0 | 0 | 0 | 1 | 0 | 0 | 0 | 0 | 0
M16120T1E0001 | 產品，電線及電纜，FR，1/C，150mm2 | M |  |  | 0 | 0 | 0 | 0 | 0 | 0 | 0 | 1 | 0 | 0 | 0 | 0 | 0
M16120T1G0001 | 產品，電線及電纜，FR，1/C，250mm2 | M |  |  | 0 | 0 | 0 | 0 | 0 | 0 | 0 | 1 | 0 | 0 | 0 | 0 | 0
M16120W00A001 | 產品，電線及電纜，遮蔽電纜，10P | M |  |  | 0 | 0 | 0 | 0 | 0 | 0 | 0 | 1 | 0 | 0 | 0 | 0 | 0
M16120X600001A | 產品，電線及電纜，對絞隔離線，4/C， | M |  |  | 0 | 0 | 0 | 0 | 0 | 0 | 0 | 1 | 0 | 0 | 0 | 0 | 0
| 22AWG對角隔離線-2P |  |  |  | 0 | 0 | 0 | 0 | 0 | 0 | 0 | 1 | 0 | 0 | 0 | 0 | 0
M161227B611 | 產品，25KV交連聚乙烯絕緣聚氯乙烯被 | M |  |  | 0 | 0 | 0 | 0 | 0 | 0 | 0 | 1 | 0 | 0 | 0 | 0 | 0
| 覆電力電纜XLPE(中性點接地)，(25kV， |  |  |  | 0 | 0 | 0 | 0 | 0 | 0 | 0 | 1 | 0 | 0 | 0 | 0 | 0
| 1/C)，22mm2，中性點接地 |  |  |  | 0 | 0 | 0 | 0 | 0 | 0 | 0 | 1 | 0 | 0 | 0 | 0 | 0
M161227B711 | 產品，25KV交連聚乙烯絕緣聚氯乙烯被 | M |  |  | 0 | 0 | 0 | 0 | 0 | 0 | 0 | 1 | 0 | 0 | 0 | 0 | 0
| 覆電力電纜XLPE(中性點接地)，(25kV， |  |  |  | 0 | 0 | 0 | 0 | 0 | 0 | 0 | 1 | 0 | 0 | 0 | 0 | 0
| 1/C)，38mm2，中性點接地 |  |  |  | 0 | 0 | 0 | 0 | 0 | 0 | 0 | 1 | 0 | 0 | 0 | 0 | 0
M161227B911 | 產品，25KV交連聚乙烯絕緣聚氯乙烯被 | M |  |  | 0 | 0 | 0 | 0 | 0 | 0 | 0 | 1 | 0 | 0 | 0 | 0 | 0
| 覆電力電纜XLPE(中性點接地)，(25kV， |  |  |  | 0 | 0 | 0 | 0 | 0 | 0 | 0 | 1 | 0 | 0 | 0 | 0 | 0
| 1/C)，100mm2，中性點接地 |  |  |  | 0 | 0 | 0 | 0 | 0 | 0 | 0 | 1 | 0 | 0 | 0 | 0 | 0
M16132000000101 | 產品，導線管，PVC管(A管) 1"*1.8m/m | M |  |  | 0 | 0 | 0 | 0 | 0 | 0 | 0 | 1 | 0 | 0 | 0 | 0 | 0
M1613200000012 | 產品，導線管，PVC管(A管) 1-1/4"* | M |  |  | 0 | 0 | 0 | 0 | 0 | 0 | 0 | 1 | 0 | 0 | 0 | 0 | 0
| 1.8m/m |  |  |  | 0 | 0 | 0 | 0 | 0 | 0 | 0 | 1 | 0 | 0 | 0 | 0 | 0
M1613200000014 | 產品，導線管，PVC管(A管) 1-1/2"* | M |  |  | 0 | 0 | 0 | 0 | 0 | 0 | 0 | 1 | 0 | 0 | 0 | 0 | 0
| 1.8m/m |  |  |  | 0 | 0 | 0 | 0 | 0 | 0 | 0 | 1 | 0 | 0 | 0 | 0 | 0
M161320000001A | 產品，導線管，CD管 1/2" | M |  |  | 0 | 0 | 0 | 0 | 0 | 0 | 0 | 1 | 0 | 0 | 0 | 0 | 0
M1613200000041A | 產品，導線管，配管另料 | 式 |  |  | 0 | 0 | 0 | 0 | 0 | 0 | 0 | 1 | 0 | 0 | 0 | 0 | 0
M1613200000041B | 產品，導線管，吊管支架(含五金另料) | 式 |  |  | 0 | 0 | 0 | 0 | 0 | 0 | 0 | 1 | 0 | 0 | 0 | 0 | 0
| 及固定工程 |  |  |  | 0 | 0 | 0 | 0 | 0 | 0 | 0 | 1 | 0 | 0 | 0 | 0 | 0
M161320000004-3 | 產品，導線管，管架 | 式 |  |  | 0 | 0 | 0 | 0 | 0 | 0 | 0 | 0 | 0 | 0 | 0 | 0 | 0
M161320000004-5 | 產品，導線管，設備 | 式 |  |  | 0 | 0 | 0 | 0 | 0 | 0 | 0 | 0 | 0 | 0 | 0 | 0 | 0
M161320000004C | 產品，導線管，配管線另料 | 式 |  |  | 0 | 0 | 0 | 0 | 0 | 0 | 0 | 1 | 0 | 0 | 0 | 0 | 0
M161321303021 | 產品，導線管，電線用鋼管，無螺紋， | M |  |  | 0 | 0 | 0 | 0 | 0 | 0 | 0 | 1 | 0 | 0 | 0 | 0 | 0
| 稱呼E19，未含管配件 |  |  |  | 0 | 0 | 0 | 0 | 0 | 0 | 0 | 1 | 0 | 0 | 0 | 0 | 0
M161321305021 | 產品，導線管，電線用鋼管，無螺紋， | M |  |  | 0 | 0 | 0 | 0 | 0 | 0 | 0 | 1 | 0 | 0 | 0 | 0 | 0
| 稱呼E25，未含管配件 |  |  |  | 0 | 0 | 0 | 0 | 0 | 0 | 0 | 1 | 0 | 0 | 0 | 0 | 0
M161321306021 | 產品，導線管，電線用鋼管，無螺紋， | M |  |  | 0 | 0 | 0 | 0 | 0 | 0 | 0 | 1 | 0 | 0 | 0 | 0 | 0
| 稱呼E31，未含管配件 |  |  |  | 0 | 0 | 0 | 0 | 0 | 0 | 0 | 1 | 0 | 0 | 0 | 0 | 0
M161321307021 | 產品，導線管，電線用鋼管，無螺紋， | M |  |  | 0 | 0 | 0 | 0 | 0 | 0 | 0 | 1 | 0 | 0 | 0 | 0 | 0
| 稱呼E39，未含管配件 |  |  |  | 0 | 0 | 0 | 0 | 0 | 0 | 0 | 1 | 0 | 0 | 0 | 0 | 0
M161321308021 | 產品，導線管，電線用鋼管，無螺紋， | M |  |  | 0 | 0 | 0 | 0 | 0 | 0 | 0 | 1 | 0 | 0 | 0 | 0 | 0
| 稱呼E51，未含管配件 |  |  |  | 0 | 0 | 0 | 0 | 0 | 0 | 0 | 1 | 0 | 0 | 0 | 0 | 0
M161321309021 | 產品，導線管，電線用鋼管，無螺紋， | M |  |  | 0 | 0 | 0 | 0 | 0 | 0 | 0 | 1 | 0 | 0 | 0 | 0 | 0
| 稱呼E63，未含管配件 |  |  |  | 0 | 0 | 0 | 0 | 0 | 0 | 0 | 1 | 0 | 0 | 0 | 0 | 0
M16132130B021 | 產品，導線管，電線用鋼管，無螺紋， | M |  |  | 0 | 0 | 0 | 0 | 0 | 0 | 0 | 1 | 0 | 0 | 0 | 0 | 0
| 稱呼E75，未含管配件 |  |  |  | 0 | 0 | 0 | 0 | 0 | 0 | 0 | 1 | 0 | 0 | 0 | 0 | 0
M161322308021 | 產品，導線管，(電線用鋼管，塗絕緣漆 | M |  |  | 0 | 0 | 0 | 0 | 0 | 0 | 0 | 1 | 0 | 0 | 0 | 0 | 0
| )，RSG，標稱82mm，未含管配件 |  |  |  | 0 | 0 | 0 | 0 | 0 | 0 | 0 | 1 | 0 | 0 | 0 | 0 | 0
M161323100004 | 產品，導線管，硬質聚氯乙烯塑膠管， | 式 |  |  | 0 | 0 | 0 | 0 | 0 | 0 | 0 | 1 | 0 | 0 | 0 | 0 | 0
| E管，配管彎頭及另料 |  |  |  | 0 | 0 | 0 | 0 | 0 | 0 | 0 | 1 | 0 | 0 | 0 | 0 | 0
M161323103021 | 產品，導線管，硬質聚氯乙烯塑膠管， | M |  |  | 0 | 0 | 0 | 0 | 0 | 0 | 0 | 1 | 0 | 0 | 0 | 0 | 0
| E管，標稱20mm，未含管配件 |  |  |  | 0 | 0 | 0 | 0 | 0 | 0 | 0 | 1 | 0 | 0 | 0 | 0 | 0
M161323104021 | 產品，導線管，硬質聚氯乙烯塑膠管， | M |  |  | 0 | 0 | 0 | 0 | 0 | 0 | 0 | 1 | 0 | 0 | 0 | 0 | 0
| E管，標稱28mm，未含管配件 |  |  |  | 0 | 0 | 0 | 0 | 0 | 0 | 0 | 1 | 0 | 0 | 0 | 0 | 0
M161323107021 | 產品，導線管，硬質聚氯乙烯塑膠管， | M |  |  | 0 | 0 | 0 | 0 | 0 | 0 | 0 | 1 | 0 | 0 | 0 | 0 | 0
| E管，標稱52mm，未含管配件 |  |  |  | 0 | 0 | 0 | 0 | 0 | 0 | 0 | 1 | 0 | 0 | 0 | 0 | 0
M161323107421 | 產品，導線管，硬質聚氯乙烯塑膠管， | M |  |  | 0 | 0 | 0 | 0 | 0 | 0 | 0 | 1 | 0 | 0 | 0 | 0 | 0
| E管，標稱52mm，厚3.6mm，未含管配件 |  |  |  | 0 | 0 | 0 | 0 | 0 | 0 | 0 | 1 | 0 | 0 | 0 | 0 | 0
M161323109021 | 產品，導線管，硬質聚氯乙烯塑膠管， | M |  |  | 0 | 0 | 0 | 0 | 0 | 0 | 0 | 1 | 0 | 0 | 0 | 0 | 0
| E管，標稱80mm，未含管配件 |  |  |  | 0 | 0 | 0 | 0 | 0 | 0 | 0 | 1 | 0 | 0 | 0 | 0 | 0
M16132310A021 | 產品，導線管，硬質聚氯乙烯塑膠管， | M |  |  | 0 | 0 | 0 | 0 | 0 | 0 | 0 | 1 | 0 | 0 | 0 | 0 | 0
| E管，標稱100mm，未含管配件 |  |  |  | 0 | 0 | 0 | 0 | 0 | 0 | 0 | 1 | 0 | 0 | 0 | 0 | 0
M16132310C021 | 產品，導線管，硬質聚氯乙烯塑膠管， | M |  |  | 0 | 0 | 0 | 0 | 0 | 0 | 0 | 1 | 0 | 0 | 0 | 0 | 0
| E管，標稱150mm，未含管配件 |  |  |  | 0 | 0 | 0 | 0 | 0 | 0 | 0 | 1 | 0 | 0 | 0 | 0 | 0
M16136000046 | 產品，金屬導線槽，線槽另料，雜項五 | 式 |  |  | 0 | 0 | 0 | 0 | 0 | 0 | 0 | 1 | 0 | 0 | 0 | 0 | 0
| 金另料 |  |  |  | 0 | 0 | 0 | 0 | 0 | 0 | 0 | 1 | 0 | 0 | 0 | 0 | 0
M16136000064-1 | 產品，金屬導線槽,L型固定片SUS304 | 只 |  |  | 0 | 0 | 0 | 0 | 0 | 0 | 0 | 1 | 0 | 0 | 0 | 0 | 0
M16136000064-2 | 產品，金屬導線槽,U型連結片 | 只 |  |  | 0 | 0 | 0 | 0 | 0 | 0 | 0 | 1 | 0 | 0 | 0 | 0 | 0
M16136000064-3 | 產品，金屬導線槽,馬車螺絲SUS304 | 只 |  |  | 0 | 0 | 0 | 0 | 0 | 0 | 0 | 1 | 0 | 0 | 0 | 0 | 0
M16136000084 | 產品，金屬導線槽,接地銅片,弱電線槽 | 組 |  |  | 0 | 0 | 0 | 0 | 0 | 0 | 0 | 1 | 0 | 0 | 0 | 0 | 0
| 用 |  |  |  | 0 | 0 | 0 | 0 | 0 | 0 | 0 | 1 | 0 | 0 | 0 | 0 | 0
M16136800063 | 產品，金屬導線槽，鋁沖孔,末端封板 | 只 |  |  | 0 | 0 | 0 | 0 | 0 | 0 | 0 | 1 | 0 | 0 | 0 | 0 | 0
| W=200㎜,2.0 |  |  |  | 0 | 0 | 0 | 0 | 0 | 0 | 0 | 1 | 0 | 0 | 0 | 0 | 0
M1613681491 | 產品，金屬導線槽，鋁沖孔，直式，厚 | M |  |  | 0 | 0 | 0 | 0 | 0 | 0 | 0 | 1 | 0 | 0 | 0 | 0 | 0
| 2mm，寬200x高100mm |  |  |  | 0 | 0 | 0 | 0 | 0 | 0 | 0 | 1 | 0 | 0 | 0 | 0 | 0
M16137000000401 | 產品，鋁製電纜托架，吊架另料(含不鏽 | 式 |  |  | 0 | 0 | 0 | 0 | 0 | 0 | 0 | 0 | 0 | 0 | 0 | 0 | 0
| 鋼SUS304螺桿，C型槽，彈簧螺帽，膨脹 |  |  |  | 0 | 0 | 0 | 0 | 0 | 0 | 0 | 0 | 0 | 0 | 0 | 0 | 0
| 螺絲等） |  |  |  | 0 | 0 | 0 | 0 | 0 | 0 | 0 | 0 | 0 | 0 | 0 | 0 | 0
M16137000000601 | 產品，鋁製電纜托架，水平L型彎頭W= | 只 |  |  | 0 | 0 | 0 | 0 | 0 | 0 | 0 | 0 | 0 | 0 | 0 | 0 | 0
| 200mm x H=100mm |  |  |  | 0 | 0 | 0 | 0 | 0 | 0 | 0 | 0 | 0 | 0 | 0 | 0 | 0
M16137000000604 | 產品，鋁製電纜托架，水平T型彎頭W= | 只 |  |  | 0 | 0 | 0 | 0 | 0 | 0 | 0 | 0 | 0 | 0 | 0 | 0 | 0
| 200mm x H=100mm |  |  |  | 0 | 0 | 0 | 0 | 0 | 0 | 0 | 0 | 0 | 0 | 0 | 0 | 0
M16137000000609 | 產品，鋁製電纜托架，垂直向上下90度 | 只 |  |  | 0 | 0 | 0 | 0 | 0 | 0 | 0 | 0 | 0 | 0 | 0 | 0 | 0
| 彎頭 W=200mm x H=100mm |  |  |  | 0 | 0 | 0 | 0 | 0 | 0 | 0 | 0 | 0 | 0 | 0 | 0 | 0
M16137000000609-1 | 產品，鋁製電纜托架，垂直T彎頭 W= | 只 |  |  | 0 | 0 | 0 | 0 | 0 | 0 | 0 | 0 | 0 | 0 | 0 | 0 | 0
| 200mm x H=100mm |  |  |  | 0 | 0 | 0 | 0 | 0 | 0 | 0 | 0 | 0 | 0 | 0 | 0 | 0
M16137300041 | 產品，鋁製電纜托架，梯式附沖孔底板 | 式 |  |  | 0 | 0 | 0 | 0 | 0 | 0 | 0 | 1 | 0 | 0 | 0 | 0 | 0
| ，另料(含連接片、調板、勾型固定片、 |  |  |  | 0 | 0 | 0 | 0 | 0 | 0 | 0 | 1 | 0 | 0 | 0 | 0 | 0
| 接地紅銅片、封板、馬車螺絲等) |  |  |  | 0 | 0 | 0 | 0 | 0 | 0 | 0 | 1 | 0 | 0 | 0 | 0 | 0
M1613731D11 | 產品，鋁製電纜托架，梯式附沖孔底板 | M |  |  | 0 | 0 | 0 | 0 | 0 | 0 | 0 | 1 | 0 | 0 | 0 | 0 | 0
| ，直式，W500XH100 mm，陽極處理,t= |  |  |  | 0 | 0 | 0 | 0 | 0 | 0 | 0 | 1 | 0 | 0 | 0 | 0 | 0
| 3.0mm |  |  |  | 0 | 0 | 0 | 0 | 0 | 0 | 0 | 1 | 0 | 0 | 0 | 0 | 0
M1613732D18 | 產品，鋁製電纜托架，梯式附沖孔底板 | 組 |  |  | 0 | 0 | 0 | 0 | 0 | 0 | 0 | 1 | 0 | 0 | 0 | 0 | 0
| ，90度彎管，W500XH100 mm，陽極處理, |  |  |  | 0 | 0 | 0 | 0 | 0 | 0 | 0 | 1 | 0 | 0 | 0 | 0 | 0
| t=3.0mm |  |  |  | 0 | 0 | 0 | 0 | 0 | 0 | 0 | 1 | 0 | 0 | 0 | 0 | 0
M1613734A18 | 產品，鋁製電纜托架，梯式附沖孔底板 | 組 |  |  | 0 | 0 | 0 | 0 | 0 | 0 | 0 | 1 | 0 | 0 | 0 | 0 | 0
| ，T型，W500XH100 mm，陽極處理,t= |  |  |  | 0 | 0 | 0 | 0 | 0 | 0 | 0 | 1 | 0 | 0 | 0 | 0 | 0
| 3.0mm |  |  |  | 0 | 0 | 0 | 0 | 0 | 0 | 0 | 1 | 0 | 0 | 0 | 0 | 0
M1615000004001 | 產品，接線裝置,插座預埋用加深型金屬 | 式 |  |  | 0 | 0 | 0 | 0 | 0 | 0 | 0 | 1 | 0 | 0 | 0 | 0 | 0
| 出線盒 |  |  |  | 0 | 0 | 0 | 0 | 0 | 0 | 0 | 1 | 0 | 0 | 0 | 0 | 0
M16150000061 | 產品，接線裝置,插座配線用快速接頭 | 只 |  |  | 0 | 0 | 0 | 0 | 0 | 0 | 0 | 1 | 0 | 0 | 0 | 0 | 0
| 400 V 24 A ( 快速插入式 ) |  |  |  | 0 | 0 | 0 | 0 | 0 | 0 | 0 | 1 | 0 | 0 | 0 | 0 | 0
M16150D0006-1 | 產品，網路資訊插座,壁內型雙孔插座含 | 只 |  |  | 0 | 0 | 0 | 0 | 0 | 0 | 0 | 1 | 0 | 0 | 0 | 0 | 0
| 蓋板(含CAT-6 RJ45插座*2) 公用電話 |  |  |  | 0 | 0 | 0 | 0 | 0 | 0 | 0 | 1 | 0 | 0 | 0 | 0 | 0
M16150D0006-2 | 產品，網路資訊插座,壁內型雙孔插座含 | 只 |  |  | 0 | 0 | 0 | 0 | 0 | 0 | 0 | 1 | 0 | 0 | 0 | 0 | 0
| 蓋板(含CAT-6 RJ45插座*1) |  |  |  | 0 | 0 | 0 | 0 | 0 | 0 | 0 | 1 | 0 | 0 | 0 | 0 | 0
M16150E00061 | 產品，單插座，中央控制室專插接地型 | 只 |  |  | 0 | 0 | 0 | 0 | 0 | 0 | 0 | 1 | 0 | 0 | 0 | 0 | 0
| 專用插座附蓋板 AC 125 V 20 A |  |  |  | 0 | 0 | 0 | 0 | 0 | 0 | 0 | 1 | 0 | 0 | 0 | 0 | 0
M16150E000610 | 產品，單插座，影印機接地型專用插座 | 只 |  |  | 0 | 0 | 0 | 0 | 0 | 0 | 0 | 1 | 0 | 0 | 0 | 0 | 0
| 附蓋板 AC 125 V 20 A |  |  |  | 0 | 0 | 0 | 0 | 0 | 0 | 0 | 1 | 0 | 0 | 0 | 0 | 0
M16150E000611 | 產品，單插座，機櫃專插接地型專用插 | 只 |  |  | 0 | 0 | 0 | 0 | 0 | 0 | 0 | 1 | 0 | 0 | 0 | 0 | 0
| 座附蓋板 AC 125 V 20 A |  |  |  | 0 | 0 | 0 | 0 | 0 | 0 | 0 | 1 | 0 | 0 | 0 | 0 | 0
M16150E000612 | 產品，單插座，醫療氣體插座附蓋板 | 只 |  |  | 0 | 0 | 0 | 0 | 0 | 0 | 0 | 1 | 0 | 0 | 0 | 0 | 0
| AC 125 V 20 A |  |  |  | 0 | 0 | 0 | 0 | 0 | 0 | 0 | 1 | 0 | 0 | 0 | 0 | 0
M16150E000613 | 產品，單插座，專插接地型專用插座附 | 只 |  |  | 0 | 0 | 0 | 0 | 0 | 0 | 0 | 1 | 0 | 0 | 0 | 0 | 0
| 蓋板 AC 220 V 20 A |  |  |  | 0 | 0 | 0 | 0 | 0 | 0 | 0 | 1 | 0 | 0 | 0 | 0 | 0
M16150E000614 | 產品，單插座，預留CT-220V 插座附蓋 | 只 |  |  | 0 | 0 | 0 | 0 | 0 | 0 | 0 | 1 | 0 | 0 | 0 | 0 | 0
| 板 AC 220 V 20 A |  |  |  | 0 | 0 | 0 | 0 | 0 | 0 | 0 | 1 | 0 | 0 | 0 | 0 | 0
M16150E000615 | 產品，單插座，預留CT-除濕機專用插座 | 只 |  |  | 0 | 0 | 0 | 0 | 0 | 0 | 0 | 1 | 0 | 0 | 0 | 0 | 0
| 附蓋板 AC 220 V 30 A |  |  |  | 0 | 0 | 0 | 0 | 0 | 0 | 0 | 1 | 0 | 0 | 0 | 0 | 0
M16150E000616 | 產品，單插座，預留LA-220V插座附蓋板 | 只 |  |  | 0 | 0 | 0 | 0 | 0 | 0 | 0 | 1 | 0 | 0 | 0 | 0 | 0
| AC 220 V 20 A |  |  |  | 0 | 0 | 0 | 0 | 0 | 0 | 0 | 1 | 0 | 0 | 0 | 0 | 0
M16150E000617 | 產品，單插座，預留LA-除濕機專用插座 | 只 |  |  | 0 | 0 | 0 | 0 | 0 | 0 | 0 | 1 | 0 | 0 | 0 | 0 | 0
| 附蓋板 AC 220 V 30 A |  |  |  | 0 | 0 | 0 | 0 | 0 | 0 | 0 | 1 | 0 | 0 | 0 | 0 | 0
M16150E000618 | 產品，單插座，預留SPECT-220V插座附 | 只 |  |  | 0 | 0 | 0 | 0 | 0 | 0 | 0 | 1 | 0 | 0 | 0 | 0 | 0
| 蓋板 AC 220 V 20 A |  |  |  | 0 | 0 | 0 | 0 | 0 | 0 | 0 | 1 | 0 | 0 | 0 | 0 | 0
M16150E000619 | 產品，單插座，預留SPECT-除濕機專用 | 只 |  |  | 0 | 0 | 0 | 0 | 0 | 0 | 0 | 1 | 0 | 0 | 0 | 0 | 0
| 插座附蓋板 AC 220 V 30 A |  |  |  | 0 | 0 | 0 | 0 | 0 | 0 | 0 | 1 | 0 | 0 | 0 | 0 | 0
M16150E00062 | 產品，單插座，冰箱插座附蓋板 AC | 只 |  |  | 0 | 0 | 0 | 0 | 0 | 0 | 0 | 1 | 0 | 0 | 0 | 0 | 0
| 125 V 20 A |  |  |  | 0 | 0 | 0 | 0 | 0 | 0 | 0 | 1 | 0 | 0 | 0 | 0 | 0
M16150E00063 | 產品，單插座，投影機接地型專用插座 | 只 |  |  | 0 | 0 | 0 | 0 | 0 | 0 | 0 | 1 | 0 | 0 | 0 | 0 | 0
| 附蓋板 AC 125 V 20 A |  |  |  | 0 | 0 | 0 | 0 | 0 | 0 | 0 | 1 | 0 | 0 | 0 | 0 | 0
M16150E00064 | 產品，單插座，清潔插座附蓋板 AC | 只 |  |  | 0 | 0 | 0 | 0 | 0 | 0 | 0 | 1 | 0 | 0 | 0 | 0 | 0
| 125 V 20 A |  |  |  | 0 | 0 | 0 | 0 | 0 | 0 | 0 | 1 | 0 | 0 | 0 | 0 | 0
M16150E00065 | 產品，單插座，清潔插座附蓋板 AC | 只 |  |  | 0 | 0 | 0 | 0 | 0 | 0 | 0 | 1 | 0 | 0 | 0 | 0 | 0
| 220 V 20 A |  |  |  | 0 | 0 | 0 | 0 | 0 | 0 | 0 | 1 | 0 | 0 | 0 | 0 | 0
M16150E00066 | 產品，單插座，飲水機接地型專用插座 | 只 |  |  | 0 | 0 | 0 | 0 | 0 | 0 | 0 | 1 | 0 | 0 | 0 | 0 | 0
| 附蓋板 AC 220 V 20 A |  |  |  | 0 | 0 | 0 | 0 | 0 | 0 | 0 | 1 | 0 | 0 | 0 | 0 | 0
M16150E00067 | 產品，單插座，資訊機房專插接地型專 | 只 |  |  | 0 | 0 | 0 | 0 | 0 | 0 | 0 | 1 | 0 | 0 | 0 | 0 | 0
| 用插座附蓋板 AC 125 V 20 A |  |  |  | 0 | 0 | 0 | 0 | 0 | 0 | 0 | 1 | 0 | 0 | 0 | 0 | 0
M16150E00068 | 產品，單插座，電信機房專插接地型專 | 只 |  |  | 0 | 0 | 0 | 0 | 0 | 0 | 0 | 1 | 0 | 0 | 0 | 0 | 0
| 用插座附蓋板 AC 125 V 20 A |  |  |  | 0 | 0 | 0 | 0 | 0 | 0 | 0 | 1 | 0 | 0 | 0 | 0 | 0
M16150E00069 | 產品，單插座，電視插座附蓋板 AC | 只 |  |  | 0 | 0 | 0 | 0 | 0 | 0 | 0 | 1 | 0 | 0 | 0 | 0 | 0
| 125 V 20 A |  |  |  | 0 | 0 | 0 | 0 | 0 | 0 | 0 | 1 | 0 | 0 | 0 | 0 | 0
M16150F000614 | 產品，雙插座，預留CT-110V 插座附蓋 | 只 |  |  | 0 | 0 | 0 | 0 | 0 | 0 | 0 | 1 | 0 | 0 | 0 | 0 | 0
| 板 AC 125 V 20 A |  |  |  | 0 | 0 | 0 | 0 | 0 | 0 | 0 | 1 | 0 | 0 | 0 | 0 | 0
M16150F000615 | 產品，雙插座，預留LA-110V雙聯插座附 | 只 |  |  | 0 | 0 | 0 | 0 | 0 | 0 | 0 | 1 | 0 | 0 | 0 | 0 | 0
| 蓋板 AC 125 V 20 A |  |  |  | 0 | 0 | 0 | 0 | 0 | 0 | 0 | 1 | 0 | 0 | 0 | 0 | 0
M16150F000616 | 產品，雙插座，預留SPECT-110V插座附 | 只 |  |  | 0 | 0 | 0 | 0 | 0 | 0 | 0 | 1 | 0 | 0 | 0 | 0 | 0
| 蓋板 AC 125 V 20 A |  |  |  | 0 | 0 | 0 | 0 | 0 | 0 | 0 | 1 | 0 | 0 | 0 | 0 | 0
M16150F00081 | 產品，雙插座，接地型防水雙聯插座附 | 組 |  |  | 0 | 0 | 0 | 0 | 0 | 0 | 0 | 1 | 0 | 0 | 0 | 0 | 0
| 蓋板 AC 125 V 20 A |  |  |  | 0 | 0 | 0 | 0 | 0 | 0 | 0 | 1 | 0 | 0 | 0 | 0 | 0
M16150F00083 | 產品，雙插座，接地型雙聯插座附蓋板 | 組 |  |  | 0 | 0 | 0 | 0 | 0 | 0 | 0 | 1 | 0 | 0 | 0 | 0 | 0
| AC 125 V 15 A |  |  |  | 0 | 0 | 0 | 0 | 0 | 0 | 0 | 1 | 0 | 0 | 0 | 0 | 0
M16150F00084 | 產品，雙插座，接地型雙聯插座附蓋板 | 組 |  |  | 0 | 0 | 0 | 0 | 0 | 0 | 0 | 1 | 0 | 0 | 0 | 0 | 0
| AC 125 V 20 A |  |  |  | 0 | 0 | 0 | 0 | 0 | 0 | 0 | 1 | 0 | 0 | 0 | 0 | 0
M16150F00085 | 產品，雙插座，繳費機電源接地型防水 | 組 |  |  | 0 | 0 | 0 | 0 | 0 | 0 | 0 | 1 | 0 | 0 | 0 | 0 | 0
| 雙聯插座附蓋板 AC 125 V 20 A |  |  |  | 0 | 0 | 0 | 0 | 0 | 0 | 0 | 1 | 0 | 0 | 0 | 0 | 0
M162310000403 | 產品，柴油引擎發電機組，消音器排煙 | 式 |  |  | 0 | 0 | 0 | 0 | 0 | 0 | 0 | 1 | 0 | 0 | 0 | 0 | 0
| 管保溫工程:(岩棉保溫外附鋁皮) |  |  |  | 0 | 0 | 0 | 0 | 0 | 0 | 0 | 1 | 0 | 0 | 0 | 0 | 0
M1623100004-03 | 產品，柴油引擎發電機組，不銹鋼輸油 | 式 |  |  | 0 | 0 | 0 | 0 | 0 | 0 | 0 | 1 | 0 | 0 | 0 | 0 | 0
| 管及進回油管、閥件、滅焰器、 2"不銹 |  |  |  | 0 | 0 | 0 | 0 | 0 | 0 | 0 | 1 | 0 | 0 | 0 | 0 | 0
| 鋼透氣管 |  |  |  | 0 | 0 | 0 | 0 | 0 | 0 | 0 | 1 | 0 | 0 | 0 | 0 | 0
M162310000404 | 產品，柴油引擎發電機組，銅排轉接箱 | 式 |  |  | 0 | 0 | 0 | 0 | 0 | 0 | 0 | 1 | 0 | 0 | 0 | 0 | 0
| 及外箱+拉線 |  |  |  | 0 | 0 | 0 | 0 | 0 | 0 | 0 | 1 | 0 | 0 | 0 | 0 | 0
M162310000405 | 產品，柴油引擎發電機組，充電機 | 式 |  |  | 0 | 0 | 0 | 0 | 0 | 0 | 0 | 1 | 0 | 0 | 0 | 0 | 0
| 110V插座及拉線工程 |  |  |  | 0 | 0 | 0 | 0 | 0 | 0 | 0 | 1 | 0 | 0 | 0 | 0 | 0
M1623100004-05 | 產品，柴油引擎發電機組，油位顯示盤+ | 式 |  |  | 0 | 0 | 0 | 0 | 0 | 0 | 0 | 1 | 0 | 0 | 0 | 0 | 0
| 拉線(不銹鋼外箱附鎖) |  |  |  | 0 | 0 | 0 | 0 | 0 | 0 | 0 | 1 | 0 | 0 | 0 | 0 | 0
M162310000406 | 產品，柴油引擎發電機組，啟動電瓶串 | 式 |  |  | 0 | 0 | 0 | 0 | 0 | 0 | 0 | 1 | 0 | 0 | 0 | 0 | 0
| 聯及發電機啟動馬達拉線 |  |  |  | 0 | 0 | 0 | 0 | 0 | 0 | 0 | 1 | 0 | 0 | 0 | 0 | 0
M162310000407 | 產品，柴油引擎發電機組，發電機組吊 | 式 |  |  | 0 | 0 | 0 | 0 | 0 | 0 | 0 | 1 | 0 | 0 | 0 | 0 | 0
| 搬定位工程 |  |  |  | 0 | 0 | 0 | 0 | 0 | 0 | 0 | 1 | 0 | 0 | 0 | 0 | 0
M162310000408 | 產品，柴油引擎發電機組，洗孔及填塞 | 式 |  |  | 0 | 0 | 0 | 0 | 0 | 0 | 0 | 1 | 0 | 0 | 0 | 0 | 0
| 費用 |  |  |  | 0 | 0 | 0 | 0 | 0 | 0 | 0 | 1 | 0 | 0 | 0 | 0 | 0
M16231000045 | 產品，柴油引擎發電機組，排煙系統安 | 式 |  |  | 0 | 0 | 0 | 0 | 0 | 0 | 0 | 0 | 0 | 0 | 0 | 0 | 0
| 裝工程 |  |  |  | 0 | 0 | 0 | 0 | 0 | 0 | 0 | 0 | 0 | 0 | 0 | 0 | 0
M1623100008-01 | 產品，柴油引擎發電機組，黑煙淨化器( | 組 |  |  | 0 | 0 | 0 | 0 | 0 | 0 | 0 | 1 | 0 | 0 | 0 | 0 | 0
| 陶瓷觸媒型)含濾芯2顆，黑煙淨化器控 |  |  |  | 0 | 0 | 0 | 0 | 0 | 0 | 0 | 1 | 0 | 0 | 0 | 0 | 0
| 制盤含控器壓縮機（含安裝施工，控制 |  |  |  | 0 | 0 | 0 | 0 | 0 | 0 | 0 | 1 | 0 | 0 | 0 | 0 | 0
| 盤定位） |  |  |  | 0 | 0 | 0 | 0 | 0 | 0 | 0 | 1 | 0 | 0 | 0 | 0 | 0
M1623100008-02 | 產品，柴油引擎發電機組，緊急備用容 | 組 |  |  | 0 | 0 | 0 | 0 | 0 | 0 | 0 | 1 | 0 | 0 | 0 | 0 | 0
| 量500KW/625KVA，電壓:三相四線式380/ |  |  |  | 0 | 0 | 0 | 0 | 0 | 0 | 0 | 1 | 0 | 0 | 0 | 0 | 0
| 220V 頻率:60HZ 轉速:1800RPM 功率因 |  |  |  | 0 | 0 | 0 | 0 | 0 | 0 | 0 | 1 | 0 | 0 | 0 | 0 | 0
| 素:0.8符合:USA EPA Tier2 ISO 8528- |  |  |  | 0 | 0 | 0 | 0 | 0 | 0 | 0 | 1 | 0 | 0 | 0 | 0 | 0
| 5 G3暫態反應 |  |  |  | 0 | 0 | 0 | 0 | 0 | 0 | 0 | 1 | 0 | 0 | 0 | 0 | 0
M1623100008-04 | 產品，柴油引擎發電機組，950L | 組 |  |  | 0 | 0 | 0 | 0 | 0 | 0 | 0 | 1 | 0 | 0 | 0 | 0 | 0
| SUS304油箱含溢油盤及附油位計及油位 |  |  |  | 0 | 0 | 0 | 0 | 0 | 0 | 0 | 1 | 0 | 0 | 0 | 0 | 0
| 偵測器 |  |  |  | 0 | 0 | 0 | 0 | 0 | 0 | 0 | 1 | 0 | 0 | 0 | 0 | 0
M162310000805 | 產品，柴油引擎發電機組，8"醫院級 (- | 組 |  |  | 0 | 0 | 0 | 0 | 0 | 0 | 0 | 1 | 0 | 0 | 0 | 0 | 0
| 40dBA) 排氣消音器(含洩水閥) |  |  |  | 0 | 0 | 0 | 0 | 0 | 0 | 0 | 1 | 0 | 0 | 0 | 0 | 0
M162770000A1 | 產品，高壓油浸式變壓器，750kVA, 3∮ | 台 |  |  | 0 | 0 | 0 | 0 | 0 | 0 | 0 | 1 | 0 | 0 | 0 | 0 | 0
| 11.4-22.8KV/380-220V 750KVA/ |  |  |  | 0 | 0 | 0 | 0 | 0 | 0 | 0 | 1 | 0 | 0 | 0 | 0 | 0
| 937.5KVA Δ-Y，OA/FA Z=6% OIL TYPE |  |  |  | 0 | 0 | 0 | 0 | 0 | 0 | 0 | 1 | 0 | 0 | 0 | 0 | 0
M1628200008 | 產品，整組式功因改善用低壓電容器組 | 組 |  |  | 0 | 0 | 0 | 0 | 0 | 0 | 0 | 1 | 0 | 0 | 0 | 0 | 0
| ，(含串接電抗器,12半套型電容器組 |  |  |  | 0 | 0 | 0 | 0 | 0 | 0 | 0 | 1 | 0 | 0 | 0 | 0 | 0
| 3φ380V 耐壓至480V 20KVAR*2， |  |  |  | 0 | 0 | 0 | 0 | 0 | 0 | 0 | 1 | 0 | 0 | 0 | 0 | 0
| 40KVAR*10(含SC,MC,HRC-FUSE,,SR6%)電 |  |  |  | 0 | 0 | 0 | 0 | 0 | 0 | 0 | 1 | 0 | 0 | 0 | 0 | 0
| 容器採氮氣填充 (具UL Listed)、 |  |  |  | 0 | 0 | 0 | 0 | 0 | 0 | 0 | 1 | 0 | 0 | 0 | 0 | 0
| APFR12STEP |  |  |  | 0 | 0 | 0 | 0 | 0 | 0 | 0 | 1 | 0 | 0 | 0 | 0 | 0
M1629100000061 | 產品，儀表、電驛及控制裝置,變壓器專 | 只 |  |  | 0 | 0 | 0 | 0 | 0 | 0 | 0 | 1 | 0 | 0 | 0 | 0 | 0
| 用溫度保護電驛三段式附RS485 |  |  |  | 0 | 0 | 0 | 0 | 0 | 0 | 0 | 1 | 0 | 0 | 0 | 0 | 0
M1629100000062 | 產品，儀表、電驛及控制裝置,3P HRC | 只 |  |  | 0 | 0 | 0 | 0 | 0 | 0 | 0 | 1 | 0 | 0 | 0 | 0 | 0
| FUSE 100A |  |  |  | 0 | 0 | 0 | 0 | 0 | 0 | 0 | 1 | 0 | 0 | 0 | 0 | 0
M1629100000063 | 產品，儀表、電驛及控制裝置,D-FUSE | 只 |  |  | 0 | 0 | 0 | 0 | 0 | 0 | 0 | 1 | 0 | 0 | 0 | 0 | 0
| 2A(W/BASE) |  |  |  | 0 | 0 | 0 | 0 | 0 | 0 | 0 | 1 | 0 | 0 | 0 | 0 | 0
M162911100006A | 產品，比流器，600V,800/5A CL:1.0 | 只 |  |  | 0 | 0 | 0 | 0 | 0 | 0 | 0 | 1 | 0 | 0 | 0 | 0 | 0
| 40VA MOLD TYPE |  |  |  | 0 | 0 | 0 | 0 | 0 | 0 | 0 | 1 | 0 | 0 | 0 | 0 | 0
M162913531026 | 產品，控制電源變壓器，24kV，120V， | 只 |  |  | 0 | 0 | 0 | 0 | 0 | 0 | 0 | 1 | 0 | 0 | 0 | 0 | 0
| 單相，屋內型模鑄式PT 1∮ 1.7KVA |  |  |  | 0 | 0 | 0 | 0 | 0 | 0 | 0 | 1 | 0 | 0 | 0 | 0 | 0
| 24KV-12KV/120V MOLD TYPE |  |  |  | 0 | 0 | 0 | 0 | 0 | 0 | 0 | 1 | 0 | 0 | 0 | 0 | 0
M16291D0000061 | 產品，控制開關，RMU 1進3出開關 | 只 |  |  | 0 | 0 | 0 | 0 | 0 | 0 | 0 | 1 | 0 | 0 | 0 | 0 | 0
| 24KV 630A 16KA、 CB 630A INPUT 開關 |  |  |  | 0 | 0 | 0 | 0 | 0 | 0 | 0 | 1 | 0 | 0 | 0 | 0 | 0
| *1、 CB 630A OUTPUT 開關 *3 |  |  |  | 0 | 0 | 0 | 0 | 0 | 0 | 0 | 1 | 0 | 0 | 0 | 0 | 0
M16291D00B006 | 產品，控制開關，2a-0-2a ，SS 22∮ | 只 |  |  | 0 | 0 | 0 | 0 | 0 | 0 | 0 | 1 | 0 | 0 | 0 | 0 | 0
| 三段 |  |  |  | 0 | 0 | 0 | 0 | 0 | 0 | 0 | 1 | 0 | 0 | 0 | 0 | 0
M162930000006a | 產品，集合式數位電表含V、A、KVA、 | 只 |  |  | 0 | 0 | 0 | 0 | 0 | 0 | 0 | 1 | 0 | 0 | 0 | 0 | 0
| KW、KVAR、KWH、KVARH、PF、HZ、2nd- |  |  |  | 0 | 0 | 0 | 0 | 0 | 0 | 0 | 1 | 0 | 0 | 0 | 0 | 0
| 60th電壓及電流各次諧波、Demand: 功 |  |  |  | 0 | 0 | 0 | 0 | 0 | 0 | 0 | 1 | 0 | 0 | 0 | 0 | 0
| 率、電流、電能 ….等顯示、2組電能脈 |  |  |  | 0 | 0 | 0 | 0 | 0 | 0 | 0 | 1 | 0 | 0 | 0 | 0 | 0
| 衝輸出，多時段電費計價功能， 4組 |  |  |  | 0 | 0 | 0 | 0 | 0 | 0 | 0 | 1 | 0 | 0 | 0 | 0 | 0
| DI與2組DO接點並具備RS485/MODBUS |  |  |  | 0 | 0 | 0 | 0 | 0 | 0 | 0 | 1 | 0 | 0 | 0 | 0 | 0
M162930000006b | 產品，集合式數位電表含V、A、KVA、 | 只 |  |  | 0 | 0 | 0 | 0 | 0 | 0 | 0 | 1 | 0 | 0 | 0 | 0 | 0
| KW、KVAR、KWH、KVARH、PF、HZ、2nd- |  |  |  | 0 | 0 | 0 | 0 | 0 | 0 | 0 | 1 | 0 | 0 | 0 | 0 | 0
| 60th電壓及電流各次諧波、Demand: V& |  |  |  | 0 | 0 | 0 | 0 | 0 | 0 | 0 | 1 | 0 | 0 | 0 | 0 | 0
| I&KVA&KW&KVAR、V&I Sequence |  |  |  | 0 | 0 | 0 | 0 | 0 | 0 | 0 | 1 | 0 | 0 | 0 | 0 | 0
| component ….等顯示、 1組DI與2組 |  |  |  | 0 | 0 | 0 | 0 | 0 | 0 | 0 | 1 | 0 | 0 | 0 | 0 | 0
| DO接點並具備RS485/MODBUS |  |  |  | 0 | 0 | 0 | 0 | 0 | 0 | 0 | 1 | 0 | 0 | 0 | 0 | 0
M16321000048 | 產品，高壓配電盤，配線及另料 | 式 |  |  | 0 | 0 | 0 | 0 | 0 | 0 | 0 | 1 | 0 | 0 | 0 | 0 | 0
M16321000049# | 產品，高壓配電盤，銘牌及五金另料， | 式 |  |  | 0 | 0 | 0 | 0 | 0 | 0 | 0 | 1 | 0 | 0 | 0 | 0 | 0
| 裝配另料(含模擬母線) |  |  |  | 0 | 0 | 0 | 0 | 0 | 0 | 0 | 1 | 0 | 0 | 0 | 0 | 0
M1632100006011 | 產品，高壓配電盤，24KV 肘型接頭 | 只 |  |  | 0 | 0 | 0 | 0 | 0 | 0 | 0 | 1 | 0 | 0 | 0 | 0 | 0
M1632100006012 | 產品，高壓配電盤，RMU 底座 | 只 |  |  | 0 | 0 | 0 | 0 | 0 | 0 | 0 | 1 | 0 | 0 | 0 | 0 | 0
M1632100006D | 產品，高壓配電盤，UPS 1∮120V | 只 |  |  | 0 | 0 | 0 | 0 | 0 | 0 | 0 | 1 | 0 | 0 | 0 | 0 | 0
| 2KVA 30MIN控制用(ON LINE TYPE) |  |  |  | 0 | 0 | 0 | 0 | 0 | 0 | 0 | 1 | 0 | 0 | 0 | 0 | 0
M163210000A | 產品，高壓配電盤，IED符合IEC | 座 |  |  | 0 | 0 | 0 | 0 | 0 | 0 | 0 | 1 | 0 | 0 | 0 | 0 | 0
| 61850標準及通過台電IEC 61850 IED互 |  |  |  | 0 | 0 | 0 | 0 | 0 | 0 | 0 | 1 | 0 | 0 | 0 | 0 | 0
| 操作性與SCADA系統整合實體驗證 |  |  |  | 0 | 0 | 0 | 0 | 0 | 0 | 0 | 1 | 0 | 0 | 0 | 0 | 0
M163210000A01 | 產品，高壓配電盤，CASE 1200W*2350H* | 座 |  |  | 0 | 0 | 0 | 0 | 0 | 0 | 0 | 1 | 0 | 0 | 0 | 0 | 0
| 2000D 屋內型 SS41 3.2t/2.3t SS41符 |  |  |  | 0 | 0 | 0 | 0 | 0 | 0 | 0 | 1 | 0 | 0 | 0 | 0 | 0
| 合大電力定型試驗報告並符合能源局 |  |  |  | 0 | 0 | 0 | 0 | 0 | 0 | 0 | 1 | 0 | 0 | 0 | 0 | 0
| 401原製造廠商及TAF實驗室測試合格 ， |  |  |  | 0 | 0 | 0 | 0 | 0 | 0 | 0 | 1 | 0 | 0 | 0 | 0 | 0
| 烤漆厚度不低於65uM |  |  |  | 0 | 0 | 0 | 0 | 0 | 0 | 0 | 1 | 0 | 0 | 0 | 0 | 0
M1632100106 | 產品，高壓配電盤，12kV系統用 LA | 只 |  |  | 0 | 0 | 0 | 0 | 0 | 0 | 0 | 1 | 0 | 0 | 0 | 0 | 0
| 9KV 10KA 氧化鋅,附故障隔離器 |  |  |  | 0 | 0 | 0 | 0 | 0 | 0 | 0 | 1 | 0 | 0 | 0 | 0 | 0
M1632100206 | 產品，高壓配電盤，24kV系統用,VID 高 | 只 |  |  | 0 | 0 | 0 | 0 | 0 | 0 | 0 | 1 | 0 | 0 | 0 | 0 | 0
| 壓驗電礙子1P 24KV 含3∮一體指示燈 |  |  |  | 0 | 0 | 0 | 0 | 0 | 0 | 0 | 1 | 0 | 0 | 0 | 0 | 0
M16321A10042 | 產品，高壓配電盤，銅匯流排及固定架 | 式 |  |  | 0 | 0 | 0 | 0 | 0 | 0 | 0 | 1 | 0 | 0 | 0 | 0 | 0
| ，附有絕緣,接地銅排，高壓絕緣熱縮套 |  |  |  | 0 | 0 | 0 | 0 | 0 | 0 | 0 | 1 | 0 | 0 | 0 | 0 | 0
| (銅排用) |  |  |  | 0 | 0 | 0 | 0 | 0 | 0 | 0 | 1 | 0 | 0 | 0 | 0 | 0
M16321D1008 | 產品，高壓配電盤，盤內照明及微動開 | 組 |  |  | 0 | 0 | 0 | 0 | 0 | 0 | 0 | 1 | 0 | 0 | 0 | 0 | 0
| 關，日光燈 |  |  |  | 0 | 0 | 0 | 0 | 0 | 0 | 0 | 1 | 0 | 0 | 0 | 0 | 0
M16321E00064 | 產品，高壓配電盤，五金及另料，溫度 | 只 |  |  | 0 | 0 | 0 | 0 | 0 | 0 | 0 | 1 | 0 | 0 | 0 | 0 | 0
| 開關&SPARE HEATER |  |  |  | 0 | 0 | 0 | 0 | 0 | 0 | 0 | 1 | 0 | 0 | 0 | 0 | 0
M16321NG1f6 | 產品，高壓配電盤，比流器(24KV)， | 只 |  |  | 0 | 0 | 0 | 0 | 0 | 0 | 0 | 1 | 0 | 0 | 0 | 0 | 0
| 300A，5A，40VA/1.0 |  |  |  | 0 | 0 | 0 | 0 | 0 | 0 | 0 | 1 | 0 | 0 | 0 | 0 | 0
M1632804206 | 產品，高壓隔離開關，24kV，630A DS | 只 |  |  | 0 | 0 | 0 | 0 | 0 | 0 | 0 | 1 | 0 | 0 | 0 | 0 | 0
| 3P 25KA |  |  |  | 0 | 0 | 0 | 0 | 0 | 0 | 0 | 1 | 0 | 0 | 0 | 0 | 0
M16329602081# | 產品，高壓負載啟斷開關，電力熔絲 | 組 |  |  | 0 | 0 | 0 | 0 | 0 | 0 | 0 | 1 | 0 | 0 | 0 | 0 | 0
| 24kV，24kV，1P 2A 40KA W/BASE |  |  |  | 0 | 0 | 0 | 0 | 0 | 0 | 0 | 1 | 0 | 0 | 0 | 0 | 0
M1640100004001-1 | 產品，低壓配電盤，配線另料 PVC | 式 |  |  | 0 | 0 | 0 | 0 | 0 | 0 | 0 | 0 | 0 | 0 | 0 | 0 | 0
M1640100004001-2 | 產品，低壓配電盤，五金另料 | 式 |  |  | 0 | 0 | 0 | 0 | 0 | 0 | 0 | 0 | 0 | 0 | 0 | 0 | 0
M1640100006001-27 | 產品，低壓配電盤，CASE 600W*850H* | 只 |  |  | 0 | 0 | 0 | 0 | 0 | 0 | 0 | 0 | 0 | 0 | 0 | 0 | 0
| 150D 屋內型 SPHC t:2.0mm靜電粉體垂 |  |  |  | 0 | 0 | 0 | 0 | 0 | 0 | 0 | 0 | 0 | 0 | 0 | 0 | 0
| 紋烤漆 |  |  |  | 0 | 0 | 0 | 0 | 0 | 0 | 0 | 0 | 0 | 0 | 0 | 0 | 0
M1640100006001-38 | 產品，低壓配電盤，MS 1∮ 220V | 只 |  |  | 0 | 0 | 0 | 0 | 0 | 0 | 0 | 1 | 0 | 0 | 0 | 0 | 0
| 2HP |  |  |  | 0 | 0 | 0 | 0 | 0 | 0 | 0 | 1 | 0 | 0 | 0 | 0 | 0
M1640100006001-41 | 產品，低壓配電盤，MC 1∮ 220V | 只 |  |  | 0 | 0 | 0 | 0 | 0 | 0 | 0 | 0 | 0 | 0 | 0 | 0 | 0
| 0.8KVA |  |  |  | 0 | 0 | 0 | 0 | 0 | 0 | 0 | 0 | 0 | 0 | 0 | 0 | 0
M1640100006001-42 | 產品，低壓配電盤，MC 1∮ 220V | 只 |  |  | 0 | 0 | 0 | 0 | 0 | 0 | 0 | 0 | 0 | 0 | 0 | 0 | 0
| 0.44KVA |  |  |  | 0 | 0 | 0 | 0 | 0 | 0 | 0 | 0 | 0 | 0 | 0 | 0 | 0
M1640100006001-43 | 產品，低壓配電盤，MC 1∮ 220V | 只 |  |  | 0 | 0 | 0 | 0 | 0 | 0 | 0 | 0 | 0 | 0 | 0 | 0 | 0
| 0.16KVA |  |  |  | 0 | 0 | 0 | 0 | 0 | 0 | 0 | 0 | 0 | 0 | 0 | 0 | 0
M1640100006001-44 | 產品，低壓配電盤，MC 1∮ 220V | 只 |  |  | 0 | 0 | 0 | 0 | 0 | 0 | 0 | 0 | 0 | 0 | 0 | 0 | 0
| 0.12KVA |  |  |  | 0 | 0 | 0 | 0 | 0 | 0 | 0 | 0 | 0 | 0 | 0 | 0 | 0
M1640100006001-47 | 產品，低壓配電盤，LR 保持式繼電器( | 只 |  |  | 0 | 0 | 0 | 0 | 0 | 0 | 0 | 0 | 0 | 0 | 0 | 0 | 0
| 30A) |  |  |  | 0 | 0 | 0 | 0 | 0 | 0 | 0 | 0 | 0 | 0 | 0 | 0 | 0
M1640100006001-50 | 產品，低壓配電盤，MC 1∮ 220V | 只 |  |  | 0 | 0 | 0 | 0 | 0 | 0 | 0 | 1 | 0 | 0 | 0 | 0 | 0
| 0.48KVA |  |  |  | 0 | 0 | 0 | 0 | 0 | 0 | 0 | 1 | 0 | 0 | 0 | 0 | 0
M1640100006001-51 | 產品，低壓配電盤，MS 1∮ 220V | 只 |  |  | 0 | 0 | 0 | 0 | 0 | 0 | 0 | 1 | 0 | 0 | 0 | 0 | 0
| 1HP |  |  |  | 0 | 0 | 0 | 0 | 0 | 0 | 0 | 1 | 0 | 0 | 0 | 0 | 0
M1640100006b | 產品，低壓配電盤,ATS 3P-800A 380V | 只 |  |  | 0 | 0 | 0 | 0 | 0 | 0 | 0 | 1 | 0 | 0 | 0 | 0 | 0
| 瞬間激磁式三段式 |  |  |  | 0 | 0 | 0 | 0 | 0 | 0 | 0 | 1 | 0 | 0 | 0 | 0 | 0
M1640100006c | 產品，低壓配電盤,ATS盤面型液晶控制 | 只 |  |  | 0 | 0 | 0 | 0 | 0 | 0 | 0 | 1 | 0 | 0 | 0 | 0 | 0
| 裝置具雙迴路過低電壓及過低頻率偵測 |  |  |  | 0 | 0 | 0 | 0 | 0 | 0 | 0 | 1 | 0 | 0 | 0 | 0 | 0
| 附自動、電氣手動、測試及RS485介面 |  |  |  | 0 | 0 | 0 | 0 | 0 | 0 | 0 | 1 | 0 | 0 | 0 | 0 | 0
M1640100008 | 產品，低壓配電盤,配電盤散熱器(散熱 | 組 |  |  | 0 | 0 | 0 | 0 | 0 | 0 | 0 | 1 | 0 | 0 | 0 | 0 | 0
| 風量620m3/hr) 0-55度可調 |  |  |  | 0 | 0 | 0 | 0 | 0 | 0 | 0 | 1 | 0 | 0 | 0 | 0 | 0
M16401B00046 | 產品，低壓配電盤，銅匯流排及固定架 | 式 |  |  | 0 | 0 | 0 | 0 | 0 | 0 | 0 | 1 | 0 | 0 | 0 | 0 | 0
| ，附有絕緣，接地銅排 |  |  |  | 0 | 0 | 0 | 0 | 0 | 0 | 0 | 1 | 0 | 0 | 0 | 0 | 0
M16401B000611 | 產品，低壓配電盤，五金及另料,PBL | 只 |  |  | 0 | 0 | 0 | 0 | 0 | 0 | 0 | 1 | 0 | 0 | 0 | 0 | 0
| 22∮1a1b 220V (LED燈) |  |  |  | 0 | 0 | 0 | 0 | 0 | 0 | 0 | 1 | 0 | 0 | 0 | 0 | 0
M16401B00067 | 產品，低壓配電盤，五金及另料，日光 | 只 |  |  | 0 | 0 | 0 | 0 | 0 | 0 | 0 | 1 | 0 | 0 | 0 | 0 | 0
| 燈及微動開關 |  |  |  | 0 | 0 | 0 | 0 | 0 | 0 | 0 | 1 | 0 | 0 | 0 | 0 | 0
M16401D000A | 產品，低壓配電盤，配電箱(屋內型) | 座 |  |  | 0 | 0 | 0 | 0 | 0 | 0 | 0 | 1 | 0 | 0 | 0 | 0 | 0
| CASE 800W×2350H×2000Dmm 屋內型 |  |  |  | 0 | 0 | 0 | 0 | 0 | 0 | 0 | 1 | 0 | 0 | 0 | 0 | 0
| SS41 3.2t/2.3t 符合大電力定型試驗報 |  |  |  | 0 | 0 | 0 | 0 | 0 | 0 | 0 | 1 | 0 | 0 | 0 | 0 | 0
| 告並符合能源局401原製造廠商及TAF實 |  |  |  | 0 | 0 | 0 | 0 | 0 | 0 | 0 | 1 | 0 | 0 | 0 | 0 | 0
| 驗室測試合格 ，烤漆厚度不低於65uM |  |  |  | 0 | 0 | 0 | 0 | 0 | 0 | 0 | 1 | 0 | 0 | 0 | 0 | 0
M16401D33B6 | 產品，低壓配電盤，配電箱(屋內型)， | 只 |  |  | 0 | 0 | 0 | 0 | 0 | 0 | 0 | 1 | 0 | 0 | 0 | 0 | 0
| W:500，H:500，D:150 SPHC t:2.0mm靜 |  |  |  | 0 | 0 | 0 | 0 | 0 | 0 | 0 | 1 | 0 | 0 | 0 | 0 | 0
| 電粉體垂紋烤漆 |  |  |  | 0 | 0 | 0 | 0 | 0 | 0 | 0 | 1 | 0 | 0 | 0 | 0 | 0
M16401D44BA | 產品，低壓配電盤，配電箱(屋內型)， | 座 |  |  | 0 | 0 | 0 | 0 | 0 | 0 | 0 | 1 | 0 | 0 | 0 | 0 | 0
| W:600，H:600，D:150 SPHC t:2.0mm靜 |  |  |  | 0 | 0 | 0 | 0 | 0 | 0 | 0 | 1 | 0 | 0 | 0 | 0 | 0
| 電粉體垂紋烤漆 |  |  |  | 0 | 0 | 0 | 0 | 0 | 0 | 0 | 1 | 0 | 0 | 0 | 0 | 0
M16401D46CA | 產品，低壓配電盤，配電箱(屋內型)， | 座 |  |  | 0 | 0 | 0 | 0 | 0 | 0 | 0 | 1 | 0 | 0 | 0 | 0 | 0
| W:600，H:800，D:250 SPHC t:2.0mm靜 |  |  |  | 0 | 0 | 0 | 0 | 0 | 0 | 0 | 1 | 0 | 0 | 0 | 0 | 0
| 電粉體垂紋烤漆 |  |  |  | 0 | 0 | 0 | 0 | 0 | 0 | 0 | 1 | 0 | 0 | 0 | 0 | 0
M16401D481A | 產品，低壓配電盤，配電箱(屋內型)， | 座 |  |  | 0 | 0 | 0 | 0 | 0 | 0 | 0 | 1 | 0 | 0 | 0 | 0 | 0
| W:600，H:1000，D:300 2.0t SS41鐵板 |  |  |  | 0 | 0 | 0 | 0 | 0 | 0 | 0 | 1 | 0 | 0 | 0 | 0 | 0
| 製粉體塗裝 |  |  |  | 0 | 0 | 0 | 0 | 0 | 0 | 0 | 1 | 0 | 0 | 0 | 0 | 0
M16401D4ACA | 產品，低壓配電盤，配電箱(屋內型)， | 座 |  |  | 0 | 0 | 0 | 0 | 0 | 0 | 0 | 1 | 0 | 0 | 0 | 0 | 0
| W:600，H:1200，D:250 SPHC t: |  |  |  | 0 | 0 | 0 | 0 | 0 | 0 | 0 | 1 | 0 | 0 | 0 | 0 | 0
| 2.0mm靜電粉體垂紋烤漆 |  |  |  | 0 | 0 | 0 | 0 | 0 | 0 | 0 | 1 | 0 | 0 | 0 | 0 | 0
M16401D4DCA | 產品，低壓配電盤，配電箱(屋內型)， | 座 |  |  | 0 | 0 | 0 | 0 | 0 | 0 | 0 | 1 | 0 | 0 | 0 | 0 | 0
| W:600，H:1500，D:250 SPHC t:2.0mm靜 |  |  |  | 0 | 0 | 0 | 0 | 0 | 0 | 0 | 1 | 0 | 0 | 0 | 0 | 0
| 電粉體垂紋烤漆 |  |  |  | 0 | 0 | 0 | 0 | 0 | 0 | 0 | 1 | 0 | 0 | 0 | 0 | 0
M16401D5CCA | 產品，低壓配電盤，配電箱(屋內型)， | 座 |  |  | 0 | 0 | 0 | 0 | 0 | 0 | 0 | 1 | 0 | 0 | 0 | 0 | 0
| W:700，H:1400，D:250 SPHC t:2.0mm靜 |  |  |  | 0 | 0 | 0 | 0 | 0 | 0 | 0 | 1 | 0 | 0 | 0 | 0 | 0
| 電粉體垂紋烤漆 |  |  |  | 0 | 0 | 0 | 0 | 0 | 0 | 0 | 1 | 0 | 0 | 0 | 0 | 0
M16401D5DCA | 產品，低壓配電盤，配電箱(屋內型)， | 座 |  |  | 0 | 0 | 0 | 0 | 0 | 0 | 0 | 1 | 0 | 0 | 0 | 0 | 0
| W:700，H:1500，D:250 SPHC t: |  |  |  | 0 | 0 | 0 | 0 | 0 | 0 | 0 | 1 | 0 | 0 | 0 | 0 | 0
| 2.0mm靜電粉體垂紋烤漆 |  |  |  | 0 | 0 | 0 | 0 | 0 | 0 | 0 | 1 | 0 | 0 | 0 | 0 | 0
M16401D5GCA | 產品，低壓配電盤，配電箱(屋內型)， | 座 |  |  | 0 | 0 | 0 | 0 | 0 | 0 | 0 | 1 | 0 | 0 | 0 | 0 | 0
| W:700，H:1800，D:250 SPHC t:2.0mm靜 |  |  |  | 0 | 0 | 0 | 0 | 0 | 0 | 0 | 1 | 0 | 0 | 0 | 0 | 0
| 電粉體垂紋烤漆 |  |  |  | 0 | 0 | 0 | 0 | 0 | 0 | 0 | 1 | 0 | 0 | 0 | 0 | 0
M16401D6CCA | 產品，低壓配電盤，配電箱(屋內型)， | 座 |  |  | 0 | 0 | 0 | 0 | 0 | 0 | 0 | 1 | 0 | 0 | 0 | 0 | 0
| W:800，H:1400，D:250 SPHC t:2.0mm靜 |  |  |  | 0 | 0 | 0 | 0 | 0 | 0 | 0 | 1 | 0 | 0 | 0 | 0 | 0
| 電粉體垂紋烤漆 |  |  |  | 0 | 0 | 0 | 0 | 0 | 0 | 0 | 1 | 0 | 0 | 0 | 0 | 0
M16401E20H6 | 產品，低壓配電盤，比流器，40/5A， | 只 |  |  | 0 | 0 | 0 | 0 | 0 | 0 | 0 | 1 | 0 | 0 | 0 | 0 | 0
| 15VA/CL 1.0 |  |  |  | 0 | 0 | 0 | 0 | 0 | 0 | 0 | 1 | 0 | 0 | 0 | 0 | 0
M16401E60H6 | 產品，低壓配電盤，比流器，75/5A， | 只 |  |  | 0 | 0 | 0 | 0 | 0 | 0 | 0 | 1 | 0 | 0 | 0 | 0 | 0
| 15VA/CL 1.0 |  |  |  | 0 | 0 | 0 | 0 | 0 | 0 | 0 | 1 | 0 | 0 | 0 | 0 | 0
M16401EC0H6 | 產品，低壓配電盤，比流器，175/5A， | 只 |  |  | 0 | 0 | 0 | 0 | 0 | 0 | 0 | 1 | 0 | 0 | 0 | 0 | 0
| 15VA/CL 1.0 |  |  |  | 0 | 0 | 0 | 0 | 0 | 0 | 0 | 1 | 0 | 0 | 0 | 0 | 0
M16401J6006 | 產品，低壓配電盤，控制開關，浮球開 | 只 |  |  | 0 | 0 | 0 | 0 | 0 | 0 | 0 | 1 | 0 | 0 | 0 | 0 | 0
| 關 |  |  |  | 0 | 0 | 0 | 0 | 0 | 0 | 0 | 1 | 0 | 0 | 0 | 0 | 0
M164111126606 | 產品，無熔線斷路器，1P，15AT， | 只 |  |  | 0 | 0 | 0 | 0 | 0 | 0 | 0 | 1 | 0 | 0 | 0 | 0 | 0
| 50AF，10kA，220V |  |  |  | 0 | 0 | 0 | 0 | 0 | 0 | 0 | 1 | 0 | 0 | 0 | 0 | 0
M164111224406 | 產品，無熔線斷路器，1P，20AT， | 只 |  |  | 0 | 0 | 0 | 0 | 0 | 0 | 0 | 1 | 0 | 0 | 0 | 0 | 0
| 50AF，5kA，125V |  |  |  | 0 | 0 | 0 | 0 | 0 | 0 | 0 | 1 | 0 | 0 | 0 | 0 | 0
M164111226406 | 產品，無熔線斷路器，1P，20AT， | 只 |  |  | 0 | 0 | 0 | 0 | 0 | 0 | 0 | 1 | 0 | 0 | 0 | 0 | 0
| 50AF，10kA，125V |  |  |  | 0 | 0 | 0 | 0 | 0 | 0 | 0 | 1 | 0 | 0 | 0 | 0 | 0
M164111226606 | 產品，無熔線斷路器，1P，20AT， | 只 |  |  | 0 | 0 | 0 | 0 | 0 | 0 | 0 | 1 | 0 | 0 | 0 | 0 | 0
| 50AF，10kA，220V |  |  |  | 0 | 0 | 0 | 0 | 0 | 0 | 0 | 1 | 0 | 0 | 0 | 0 | 0
M164111326606 | 產品，無熔線斷路器，1P，30AT， | 只 |  |  | 0 | 0 | 0 | 0 | 0 | 0 | 0 | 1 | 0 | 0 | 0 | 0 | 0
| 50AF，10kA，220V |  |  |  | 0 | 0 | 0 | 0 | 0 | 0 | 0 | 1 | 0 | 0 | 0 | 0 | 0
M164111636606 | 產品，無熔線斷路器，1P，60AT， | 只 |  |  | 0 | 0 | 0 | 0 | 0 | 0 | 0 | 1 | 0 | 0 | 0 | 0 | 0
| 100AF，10kA，220V |  |  |  | 0 | 0 | 0 | 0 | 0 | 0 | 0 | 1 | 0 | 0 | 0 | 0 | 0
M164112126406 | 產品，無熔線斷路器，2P，15AT， | 只 |  |  | 0 | 0 | 0 | 0 | 0 | 0 | 0 | 1 | 0 | 0 | 0 | 0 | 0
| 50AF，10kA，125V |  |  |  | 0 | 0 | 0 | 0 | 0 | 0 | 0 | 1 | 0 | 0 | 0 | 0 | 0
M164112226406 | 產品，無熔線斷路器，2P，20AT， | 只 |  |  | 0 | 0 | 0 | 0 | 0 | 0 | 0 | 1 | 0 | 0 | 0 | 0 | 0
| 50AF，10kA，125V |  |  |  | 0 | 0 | 0 | 0 | 0 | 0 | 0 | 1 | 0 | 0 | 0 | 0 | 0
M164113126406 | 產品，無熔線斷路器，3P，15AT， | 只 |  |  | 0 | 0 | 0 | 0 | 0 | 0 | 0 | 1 | 0 | 0 | 0 | 0 | 0
| 50AF，10kA，125V |  |  |  | 0 | 0 | 0 | 0 | 0 | 0 | 0 | 1 | 0 | 0 | 0 | 0 | 0
M16411312C806 | 產品，無熔線斷路器，3P，15AT， | 只 |  |  | 0 | 0 | 0 | 0 | 0 | 0 | 0 | 1 | 0 | 0 | 0 | 0 | 0
| 50AF，25kA，380V |  |  |  | 0 | 0 | 0 | 0 | 0 | 0 | 0 | 1 | 0 | 0 | 0 | 0 | 0
M164113226806 | 產品，無熔線斷路器，3P，20AT， | 只 |  |  | 0 | 0 | 0 | 0 | 0 | 0 | 0 | 1 | 0 | 0 | 0 | 0 | 0
| 50AF，10kA，380V |  |  |  | 0 | 0 | 0 | 0 | 0 | 0 | 0 | 1 | 0 | 0 | 0 | 0 | 0
M16411322C806 | 產品，無熔線斷路器，3P，20AT， | 只 |  |  | 0 | 0 | 0 | 0 | 0 | 0 | 0 | 1 | 0 | 0 | 0 | 0 | 0
| 50AF，25kA，380V |  |  |  | 0 | 0 | 0 | 0 | 0 | 0 | 0 | 1 | 0 | 0 | 0 | 0 | 0
M164113326806 | 產品，無熔線斷路器，3P，30AT， | 只 |  |  | 0 | 0 | 0 | 0 | 0 | 0 | 0 | 1 | 0 | 0 | 0 | 0 | 0
| 50AF，10kA，380V |  |  |  | 0 | 0 | 0 | 0 | 0 | 0 | 0 | 1 | 0 | 0 | 0 | 0 | 0
M16411332A806 | 產品，無熔線斷路器，3P，30AT， | 只 |  |  | 0 | 0 | 0 | 0 | 0 | 0 | 0 | 1 | 0 | 0 | 0 | 0 | 0
| 50AF，20kA，380V |  |  |  | 0 | 0 | 0 | 0 | 0 | 0 | 0 | 1 | 0 | 0 | 0 | 0 | 0
M16411332C806 | 產品，無熔線斷路器，3P，30AT， | 只 |  |  | 0 | 0 | 0 | 0 | 0 | 0 | 0 | 1 | 0 | 0 | 0 | 0 | 0
| 50AF，25kA，380V |  |  |  | 0 | 0 | 0 | 0 | 0 | 0 | 0 | 1 | 0 | 0 | 0 | 0 | 0
M164113426806 | 產品，無熔線斷路器，3P，40AT， | 只 |  |  | 0 | 0 | 0 | 0 | 0 | 0 | 0 | 1 | 0 | 0 | 0 | 0 | 0
| 50AF，10kA，380V |  |  |  | 0 | 0 | 0 | 0 | 0 | 0 | 0 | 1 | 0 | 0 | 0 | 0 | 0
M1641135260061 | 產品，無熔線斷路器，3P，50AT， | 只 |  |  | 0 | 0 | 0 | 0 | 0 | 0 | 0 | 1 | 0 | 0 | 0 | 0 | 0
| 50AF，10kA，208V |  |  |  | 0 | 0 | 0 | 0 | 0 | 0 | 0 | 1 | 0 | 0 | 0 | 0 | 0
M164113526406 | 產品，無熔線斷路器，3P，50AT， | 只 |  |  | 0 | 0 | 0 | 0 | 0 | 0 | 0 | 1 | 0 | 0 | 0 | 0 | 0
| 50AF，10kA，125V |  |  |  | 0 | 0 | 0 | 0 | 0 | 0 | 0 | 1 | 0 | 0 | 0 | 0 | 0
M164113526806 | 產品，無熔線斷路器，3P，50AT， | 只 |  |  | 0 | 0 | 0 | 0 | 0 | 0 | 0 | 1 | 0 | 0 | 0 | 0 | 0
| 50AF，10kA，380V |  |  |  | 0 | 0 | 0 | 0 | 0 | 0 | 0 | 1 | 0 | 0 | 0 | 0 | 0
M16411352C806 | 產品，無熔線斷路器，3P，50AT， | 只 |  |  | 0 | 0 | 0 | 0 | 0 | 0 | 0 | 1 | 0 | 0 | 0 | 0 | 0
| 50AF，25kA，380V |  |  |  | 0 | 0 | 0 | 0 | 0 | 0 | 0 | 1 | 0 | 0 | 0 | 0 | 0
M164113636806 | 產品，無熔線斷路器，3P，60AT， | 只 |  |  | 0 | 0 | 0 | 0 | 0 | 0 | 0 | 1 | 0 | 0 | 0 | 0 | 0
| 100AF，10kA，380V |  |  |  | 0 | 0 | 0 | 0 | 0 | 0 | 0 | 1 | 0 | 0 | 0 | 0 | 0
M16411363C806 | 產品，無熔線斷路器，3P，60AT， | 只 |  |  | 0 | 0 | 0 | 0 | 0 | 0 | 0 | 1 | 0 | 0 | 0 | 0 | 0
| 100AF，25kA，380V |  |  |  | 0 | 0 | 0 | 0 | 0 | 0 | 0 | 1 | 0 | 0 | 0 | 0 | 0
M1641137360061 | 產品，無熔線斷路器，3P，75AT， | 只 |  |  | 0 | 0 | 0 | 0 | 0 | 0 | 0 | 1 | 0 | 0 | 0 | 0 | 0
| 100AF，10kA，208V |  |  |  | 0 | 0 | 0 | 0 | 0 | 0 | 0 | 1 | 0 | 0 | 0 | 0 | 0
M164113736806 | 產品，無熔線斷路器，3P，75AT， | 只 |  |  | 0 | 0 | 0 | 0 | 0 | 0 | 0 | 1 | 0 | 0 | 0 | 0 | 0
| 100AF，10kA，380V |  |  |  | 0 | 0 | 0 | 0 | 0 | 0 | 0 | 1 | 0 | 0 | 0 | 0 | 0
M16411373A806 | 產品，無熔線斷路器，3P，75AT， | 只 |  |  | 0 | 0 | 0 | 0 | 0 | 0 | 0 | 1 | 0 | 0 | 0 | 0 | 0
| 100AF，20kA，380V |  |  |  | 0 | 0 | 0 | 0 | 0 | 0 | 0 | 1 | 0 | 0 | 0 | 0 | 0
M16411373C806 | 產品，無熔線斷路器，3P，75AT， | 只 |  |  | 0 | 0 | 0 | 0 | 0 | 0 | 0 | 1 | 0 | 0 | 0 | 0 | 0
| 100AF，25kA，380V |  |  |  | 0 | 0 | 0 | 0 | 0 | 0 | 0 | 1 | 0 | 0 | 0 | 0 | 0
M1641138360061 | 產品，無熔線斷路器，3P，100AT， | 只 |  |  | 0 | 0 | 0 | 0 | 0 | 0 | 0 | 1 | 0 | 0 | 0 | 0 | 0
| 100AF，10kA，208V |  |  |  | 0 | 0 | 0 | 0 | 0 | 0 | 0 | 1 | 0 | 0 | 0 | 0 | 0
M164113836806 | 產品，無熔線斷路器，3P，100AT， | 只 |  |  | 0 | 0 | 0 | 0 | 0 | 0 | 0 | 1 | 0 | 0 | 0 | 0 | 0
| 100AF，10kA，380V |  |  |  | 0 | 0 | 0 | 0 | 0 | 0 | 0 | 1 | 0 | 0 | 0 | 0 | 0
M16411383A806 | 產品，無熔線斷路器，3P，100AT， | 只 |  |  | 0 | 0 | 0 | 0 | 0 | 0 | 0 | 1 | 0 | 0 | 0 | 0 | 0
| 100AF，20kA，380V |  |  |  | 0 | 0 | 0 | 0 | 0 | 0 | 0 | 1 | 0 | 0 | 0 | 0 | 0
M16411383D806 | 產品，無熔線斷路器，3P，100AT， | 只 |  |  | 0 | 0 | 0 | 0 | 0 | 0 | 0 | 1 | 0 | 0 | 0 | 0 | 0
| 100AF，30kA，380V |  |  |  | 0 | 0 | 0 | 0 | 0 | 0 | 0 | 1 | 0 | 0 | 0 | 0 | 0
M1641139D6806 | 產品，無熔線斷路器，3P，125AT， | 只 |  |  | 0 | 0 | 0 | 0 | 0 | 0 | 0 | 1 | 0 | 0 | 0 | 0 | 0
| 125AF，10kA，380V |  |  |  | 0 | 0 | 0 | 0 | 0 | 0 | 0 | 1 | 0 | 0 | 0 | 0 | 0
M164113B46806 | 產品，無熔線斷路器，3P，175AT， | 只 |  |  | 0 | 0 | 0 | 0 | 0 | 0 | 0 | 1 | 0 | 0 | 0 | 0 | 0
| 225AF，10kA，380V |  |  |  | 0 | 0 | 0 | 0 | 0 | 0 | 0 | 1 | 0 | 0 | 0 | 0 | 0
M164113B4C806 | 產品，無熔線斷路器，3P，175AT， | 只 |  |  | 0 | 0 | 0 | 0 | 0 | 0 | 0 | 1 | 0 | 0 | 0 | 0 | 0
| 225AF，25kA，380V |  |  |  | 0 | 0 | 0 | 0 | 0 | 0 | 0 | 1 | 0 | 0 | 0 | 0 | 0
M164113C46806 | 產品，無熔線斷路器，3P，200AT， | 只 |  |  | 0 | 0 | 0 | 0 | 0 | 0 | 0 | 1 | 0 | 0 | 0 | 0 | 0
| 225AF，10kA，380V |  |  |  | 0 | 0 | 0 | 0 | 0 | 0 | 0 | 1 | 0 | 0 | 0 | 0 | 0
M164113C4A806 | 產品，無熔線斷路器，3P，200AT， | 只 |  |  | 0 | 0 | 0 | 0 | 0 | 0 | 0 | 1 | 0 | 0 | 0 | 0 | 0
| 225AF，20kA，380V |  |  |  | 0 | 0 | 0 | 0 | 0 | 0 | 0 | 1 | 0 | 0 | 0 | 0 | 0
M164113DE6806 | 產品，無熔線斷路器，3P，225AT， | 只 |  |  | 0 | 0 | 0 | 0 | 0 | 0 | 0 | 1 | 0 | 0 | 0 | 0 | 0
| 250AF，10kA，380V |  |  |  | 0 | 0 | 0 | 0 | 0 | 0 | 0 | 1 | 0 | 0 | 0 | 0 | 0
M164113EE60061 | 產品，無熔線斷路器，3P，250AT， | 只 |  |  | 0 | 0 | 0 | 0 | 0 | 0 | 0 | 1 | 0 | 0 | 0 | 0 | 0
| 250AF，10kA，208V |  |  |  | 0 | 0 | 0 | 0 | 0 | 0 | 0 | 1 | 0 | 0 | 0 | 0 | 0
M164113EED806 | 產品，無熔線斷路器，3P，250AT， | 只 |  |  | 0 | 0 | 0 | 0 | 0 | 0 | 0 | 1 | 0 | 0 | 0 | 0 | 0
| 250AF，30kA，380V |  |  |  | 0 | 0 | 0 | 0 | 0 | 0 | 0 | 1 | 0 | 0 | 0 | 0 | 0
M164113F5A806 | 產品，無熔線斷路器，3P，300AT， | 只 |  |  | 0 | 0 | 0 | 0 | 0 | 0 | 0 | 1 | 0 | 0 | 0 | 0 | 0
| 400AF，20kA，380V |  |  |  | 0 | 0 | 0 | 0 | 0 | 0 | 0 | 1 | 0 | 0 | 0 | 0 | 0
M164113H5A806 | 產品，無熔線斷路器，3P，400AT， | 只 |  |  | 0 | 0 | 0 | 0 | 0 | 0 | 0 | 1 | 0 | 0 | 0 | 0 | 0
| 400AF，20kA，380V |  |  |  | 0 | 0 | 0 | 0 | 0 | 0 | 0 | 1 | 0 | 0 | 0 | 0 | 0
M164113K6D806 | 產品，無熔線斷路器，3P，600AT， | 只 |  |  | 0 | 0 | 0 | 0 | 0 | 0 | 0 | 1 | 0 | 0 | 0 | 0 | 0
| 600AF，30kA，380V |  |  |  | 0 | 0 | 0 | 0 | 0 | 0 | 0 | 1 | 0 | 0 | 0 | 0 | 0
M164113L7D806 | 產品，無熔線斷路器，3P，800AT， | 只 |  |  | 0 | 0 | 0 | 0 | 0 | 0 | 0 | 1 | 0 | 0 | 0 | 0 | 0
| 800AF，30kA，380V |  |  |  | 0 | 0 | 0 | 0 | 0 | 0 | 0 | 1 | 0 | 0 | 0 | 0 | 0
M164114L7D806 | 產品，無熔線斷路器，4P，800AT， | 只 |  |  | 0 | 0 | 0 | 0 | 0 | 0 | 0 | 1 | 0 | 0 | 0 | 0 | 0
| 800AF，30kA，380V |  |  |  | 0 | 0 | 0 | 0 | 0 | 0 | 0 | 1 | 0 | 0 | 0 | 0 | 0
M164131426446 | 產品，漏電斷路器，1P，20AT，50AF，( | 只 |  |  | 0 | 0 | 0 | 0 | 0 | 0 | 0 | 1 | 0 | 0 | 0 | 0 | 0
| Ics，10kA)，(AC，125V)，(30mA， |  |  |  | 0 | 0 | 0 | 0 | 0 | 0 | 0 | 1 | 0 | 0 | 0 | 0 | 0
| 0.1s) |  |  |  | 0 | 0 | 0 | 0 | 0 | 0 | 0 | 1 | 0 | 0 | 0 | 0 | 0
M164131426646 | 產品，漏電斷路器，1P，20AT，50AF，( | 只 |  |  | 0 | 0 | 0 | 0 | 0 | 0 | 0 | 1 | 0 | 0 | 0 | 0 | 0
| Ics，10kA)，(AC，220V)，(30mA， |  |  |  | 0 | 0 | 0 | 0 | 0 | 0 | 0 | 1 | 0 | 0 | 0 | 0 | 0
| 0.1s |  |  |  | 0 | 0 | 0 | 0 | 0 | 0 | 0 | 1 | 0 | 0 | 0 | 0 | 0
M164131426676 | 產品，漏電斷路器，1P，20AT，50AF，( | 只 |  |  | 0 | 0 | 0 | 0 | 0 | 0 | 0 | 1 | 0 | 0 | 0 | 0 | 0
| Ics，10kA)，(AC，220V)，(200mA， |  |  |  | 0 | 0 | 0 | 0 | 0 | 0 | 0 | 1 | 0 | 0 | 0 | 0 | 0
| 0.1s) |  |  |  | 0 | 0 | 0 | 0 | 0 | 0 | 0 | 1 | 0 | 0 | 0 | 0 | 0
M164131526646 | 產品，漏電斷路器，1P，30AT，50AF，( | 只 |  |  | 0 | 0 | 0 | 0 | 0 | 0 | 0 | 1 | 0 | 0 | 0 | 0 | 0
| Ics，10kA)，(AC，220V)，(30mA， |  |  |  | 0 | 0 | 0 | 0 | 0 | 0 | 0 | 1 | 0 | 0 | 0 | 0 | 0
| 0.1s |  |  |  | 0 | 0 | 0 | 0 | 0 | 0 | 0 | 1 | 0 | 0 | 0 | 0 | 0
M164133426646 | 產品，漏電斷路器，2P，20AT，50AF，( | 只 |  |  | 0 | 0 | 0 | 0 | 0 | 0 | 0 | 1 | 0 | 0 | 0 | 0 | 0
| Ics，10kA)，(AC，220V)，(30mA， |  |  |  | 0 | 0 | 0 | 0 | 0 | 0 | 0 | 1 | 0 | 0 | 0 | 0 | 0
| 0.1s |  |  |  | 0 | 0 | 0 | 0 | 0 | 0 | 0 | 1 | 0 | 0 | 0 | 0 | 0
M164133626646 | 產品，漏電斷路器，2P，40AT，50AF，( | 只 |  |  | 0 | 0 | 0 | 0 | 0 | 0 | 0 | 1 | 0 | 0 | 0 | 0 | 0
| Ics，10kA)，(AC，220V)，(30mA， |  |  |  | 0 | 0 | 0 | 0 | 0 | 0 | 0 | 1 | 0 | 0 | 0 | 0 | 0
| 0.1s |  |  |  | 0 | 0 | 0 | 0 | 0 | 0 | 0 | 1 | 0 | 0 | 0 | 0 | 0
M164135324846 | 產品，漏電斷路器，3P，15AT，50AF，( | 只 |  |  | 0 | 0 | 0 | 0 | 0 | 0 | 0 | 1 | 0 | 0 | 0 | 0 | 0
| Ics，5kA)，(AC，380V)，(30mA，0.1s |  |  |  | 0 | 0 | 0 | 0 | 0 | 0 | 0 | 1 | 0 | 0 | 0 | 0 | 0
M164135326846 | 產品，漏電斷路器，3P，15AT，50AF，( | 只 |  |  | 0 | 0 | 0 | 0 | 0 | 0 | 0 | 1 | 0 | 0 | 0 | 0 | 0
| Ics，10kA)，(AC，380V)，(30mA， |  |  |  | 0 | 0 | 0 | 0 | 0 | 0 | 0 | 1 | 0 | 0 | 0 | 0 | 0
| 0.1s |  |  |  | 0 | 0 | 0 | 0 | 0 | 0 | 0 | 1 | 0 | 0 | 0 | 0 | 0
M164135726846 | 產品，漏電斷路器，3P，50AT，50AF，( | 只 |  |  | 0 | 0 | 0 | 0 | 0 | 0 | 0 | 1 | 0 | 0 | 0 | 0 | 0
| Ics，10kA)，(AC，380V)，(30mA， |  |  |  | 0 | 0 | 0 | 0 | 0 | 0 | 0 | 1 | 0 | 0 | 0 | 0 | 0
| 0.1s |  |  |  | 0 | 0 | 0 | 0 | 0 | 0 | 0 | 1 | 0 | 0 | 0 | 0 | 0
M16432301061 | 產品，低壓馬達起動盤，起動器，電磁 | 只 |  |  | 0 | 0 | 0 | 0 | 0 | 0 | 0 | 1 | 0 | 0 | 0 | 0 | 0
| 開關(全壓起動)MS 1∮ 220V 2HP |  |  |  | 0 | 0 | 0 | 0 | 0 | 0 | 0 | 1 | 0 | 0 | 0 | 0 | 0
M16432301062 | 產品，低壓馬達起動盤，起動器，電磁 | 只 |  |  | 0 | 0 | 0 | 0 | 0 | 0 | 0 | 1 | 0 | 0 | 0 | 0 | 0
| 開關(全壓起動)MS 1∮ 220V 1.32HP |  |  |  | 0 | 0 | 0 | 0 | 0 | 0 | 0 | 1 | 0 | 0 | 0 | 0 | 0
M16432321061 | 產品，低壓馬達起動盤，起動器，3ψ | 只 |  |  | 0 | 0 | 0 | 0 | 0 | 0 | 0 | 1 | 0 | 0 | 0 | 0 | 0
| 380V，電磁開關(全壓起動) 0.5HP |  |  |  | 0 | 0 | 0 | 0 | 0 | 0 | 0 | 1 | 0 | 0 | 0 | 0 | 0
| 380V 2a2b |  |  |  | 0 | 0 | 0 | 0 | 0 | 0 | 0 | 1 | 0 | 0 | 0 | 0 | 0
M1643232116 | 產品，低壓馬達起動盤，起動器，3ψ | 只 |  |  | 0 | 0 | 0 | 0 | 0 | 0 | 0 | 1 | 0 | 0 | 0 | 0 | 0
| 380V，電磁開關(全壓起動)，容量 |  |  |  | 0 | 0 | 0 | 0 | 0 | 0 | 0 | 1 | 0 | 0 | 0 | 0 | 0
| 0.75kW,MS 3P 1.5HP 380V 2a2b |  |  |  | 0 | 0 | 0 | 0 | 0 | 0 | 0 | 1 | 0 | 0 | 0 | 0 | 0
M1643232126 | 產品，低壓馬達起動盤，起動器，3ψ | 只 |  |  | 0 | 0 | 0 | 0 | 0 | 0 | 0 | 1 | 0 | 0 | 0 | 0 | 0
| 380V，電磁開關(全壓起動)，容量 |  |  |  | 0 | 0 | 0 | 0 | 0 | 0 | 0 | 1 | 0 | 0 | 0 | 0 | 0
| 2.2kW,MS 3P 3HP 380V 2a2b |  |  |  | 0 | 0 | 0 | 0 | 0 | 0 | 0 | 1 | 0 | 0 | 0 | 0 | 0
M1643232146 | 產品，低壓馬達起動盤，起動器，3ψ | 只 |  |  | 0 | 0 | 0 | 0 | 0 | 0 | 0 | 1 | 0 | 0 | 0 | 0 | 0
| 380V，電磁開關(全壓起動)，容量 |  |  |  | 0 | 0 | 0 | 0 | 0 | 0 | 0 | 1 | 0 | 0 | 0 | 0 | 0
| 5.5kW,MS 3P 7.5HP 380V 2a2b |  |  |  | 0 | 0 | 0 | 0 | 0 | 0 | 0 | 1 | 0 | 0 | 0 | 0 | 0
M1643232156 | 產品，低壓馬達起動盤，起動器，3ψ | 只 |  |  | 0 | 0 | 0 | 0 | 0 | 0 | 0 | 1 | 0 | 0 | 0 | 0 | 0
| 380V，電磁開關(全壓起動)，容量 |  |  |  | 0 | 0 | 0 | 0 | 0 | 0 | 0 | 1 | 0 | 0 | 0 | 0 | 0
| 7.5kW,MS 3P 10HP 380V 2a2b |  |  |  | 0 | 0 | 0 | 0 | 0 | 0 | 0 | 1 | 0 | 0 | 0 | 0 | 0
M1643232186 | 產品，低壓馬達起動盤，起動器，3ψ | 只 |  |  | 0 | 0 | 0 | 0 | 0 | 0 | 0 | 1 | 0 | 0 | 0 | 0 | 0
| 380V，電磁開關(全壓起動)，容量19kW, |  |  |  | 0 | 0 | 0 | 0 | 0 | 0 | 0 | 1 | 0 | 0 | 0 | 0 | 0
| MS 3P 25HP 380V 2a2b |  |  |  | 0 | 0 | 0 | 0 | 0 | 0 | 0 | 1 | 0 | 0 | 0 | 0 | 0
M1643232196 | 產品，低壓馬達起動盤，起動器，3ψ | 只 |  |  | 0 | 0 | 0 | 0 | 0 | 0 | 0 | 1 | 0 | 0 | 0 | 0 | 0
| 380V，電磁開關(全壓起動)，容量22kW, |  |  |  | 0 | 0 | 0 | 0 | 0 | 0 | 0 | 1 | 0 | 0 | 0 | 0 | 0
| MS 3P 32.8HP 380V 2a2b |  |  |  | 0 | 0 | 0 | 0 | 0 | 0 | 0 | 1 | 0 | 0 | 0 | 0 | 0
M16432321B6 | 產品，低壓馬達起動盤，起動器，3ψ | 只 |  |  | 0 | 0 | 0 | 0 | 0 | 0 | 0 | 1 | 0 | 0 | 0 | 0 | 0
| 380V，電磁開關(全壓起動)，容量30kW, |  |  |  | 0 | 0 | 0 | 0 | 0 | 0 | 0 | 1 | 0 | 0 | 0 | 0 | 0
| MS 3P 40HP 380V 2a2b |  |  |  | 0 | 0 | 0 | 0 | 0 | 0 | 0 | 1 | 0 | 0 | 0 | 0 | 0
M1646000006A | 產品，低壓變壓器，TR 燈控專用變壓器 | 只 |  |  | 0 | 0 | 0 | 0 | 0 | 0 | 0 | 1 | 0 | 0 | 0 | 0 | 0
M164610F936 | 產品，低壓乾式變壓器，(三相，380V- | 只 |  |  | 0 | 0 | 0 | 0 | 0 | 0 | 0 | 1 | 0 | 0 | 0 | 0 | 0
| 208/120V)，15kVA，IP 20 |  |  |  | 0 | 0 | 0 | 0 | 0 | 0 | 0 | 1 | 0 | 0 | 0 | 0 | 0
M164610FF36 | 產品，低壓乾式變壓器，(三相，380V- | 只 |  |  | 0 | 0 | 0 | 0 | 0 | 0 | 0 | 1 | 0 | 0 | 0 | 0 | 0
| 208/120V)，75kVA，IP 20 |  |  |  | 0 | 0 | 0 | 0 | 0 | 0 | 0 | 1 | 0 | 0 | 0 | 0 | 0
M1648147508 | 產品，低壓突波抑制裝置，三相四線， | 組 |  |  | 0 | 0 | 0 | 0 | 0 | 0 | 0 | 1 | 0 | 0 | 0 | 0 | 0
| 380V，100kA 含警報接點 |  |  |  | 0 | 0 | 0 | 0 | 0 | 0 | 0 | 1 | 0 | 0 | 0 | 0 | 0
M16505000061 | 產品，照明燈具，LED光源，13W,1000流 | 只 |  |  | 0 | 0 | 0 | 0 | 0 | 0 | 0 | 1 | 0 | 0 | 0 | 0 | 0
| 明，3000K，RA75,1∅220-240V,IP65， |  |  |  | 0 | 0 | 0 | 0 | 0 | 0 | 0 | 1 | 0 | 0 | 0 | 0 | 0
| 2.5萬小時壽命，鋁擠燈體，PC燈罩，矮 |  |  |  | 0 | 0 | 0 | 0 | 0 | 0 | 0 | 1 | 0 | 0 | 0 | 0 | 0
| 柱燈 |  |  |  | 0 | 0 | 0 | 0 | 0 | 0 | 0 | 1 | 0 | 0 | 0 | 0 | 0
M16505000062 | 產品，照明燈具，LED光源，<25W, | 只 |  |  | 0 | 0 | 0 | 0 | 0 | 0 | 0 | 1 | 0 | 0 | 0 | 0 | 0
| 2000流明，3000K，RA80,1∅220-240V, |  |  |  | 0 | 0 | 0 | 0 | 0 | 0 | 0 | 1 | 0 | 0 | 0 | 0 | 0
| IP54，鋁擠燈體，上下照壁燈 |  |  |  | 0 | 0 | 0 | 0 | 0 | 0 | 0 | 1 | 0 | 0 | 0 | 0 | 0
M16505000064 | 產品，照明燈具，LED光源，<4W,40流明 | 只 |  |  | 0 | 0 | 0 | 0 | 0 | 0 | 0 | 1 | 0 | 0 | 0 | 0 | 0
| ，3000K，RA80,IP67,1∅220-240V, |  |  |  | 0 | 0 | 0 | 0 | 0 | 0 | 0 | 1 | 0 | 0 | 0 | 0 | 0
| 2.5萬小時壽命，高壓鑄鋁燈體， 壁嵌 |  |  |  | 0 | 0 | 0 | 0 | 0 | 0 | 0 | 1 | 0 | 0 | 0 | 0 | 0
| 燈 |  |  |  | 0 | 0 | 0 | 0 | 0 | 0 | 0 | 1 | 0 | 0 | 0 | 0 | 0
M16505000065 | 產品，照明燈具，LED光源，50W， | 只 |  |  | 0 | 0 | 0 | 0 | 0 | 0 | 0 | 1 | 0 | 0 | 0 | 0 | 0
| 6000流明，4000K，RA70,IP66,前拋式配 |  |  |  | 0 | 0 | 0 | 0 | 0 | 0 | 0 | 1 | 0 | 0 | 0 | 0 | 0
| 光，1∅220-240V,5萬小時壽命，高壓鑄 |  |  |  | 0 | 0 | 0 | 0 | 0 | 0 | 0 | 1 | 0 | 0 | 0 | 0 | 0
| 鋁燈體，停車場專用配光 |  |  |  | 0 | 0 | 0 | 0 | 0 | 0 | 0 | 1 | 0 | 0 | 0 | 0 | 0
M1651000000080 | 產品，屋內照明設備，LED 壁面景觀燈 | 組 |  |  | 0 | 0 | 0 | 0 | 0 | 0 | 0 | 1 | 0 | 0 | 0 | 0 | 0
| LED 1400lm,<24W, CRI80, Life30, |  |  |  | 0 | 0 | 0 | 0 | 0 | 0 | 0 | 1 | 0 | 0 | 0 | 0 | 0
| 000hrs(L70B50),100-240V,耐撞擊燈殼/ |  |  |  | 0 | 0 | 0 | 0 | 0 | 0 | 0 | 1 | 0 | 0 | 0 | 0 | 0
| IP65 |  |  |  | 0 | 0 | 0 | 0 | 0 | 0 | 0 | 1 | 0 | 0 | 0 | 0 | 0
M1651000000081 | 產品，屋內照明設備，單聯式螢光壁切 | 組 |  |  | 0 | 0 | 0 | 0 | 0 | 0 | 0 | 1 | 0 | 0 | 0 | 0 | 0
| 開關加面板 AC 300V 15 A |  |  |  | 0 | 0 | 0 | 0 | 0 | 0 | 0 | 1 | 0 | 0 | 0 | 0 | 0
M1651000000082 | 產品，屋內照明設備，單聯式三路螢光 | 組 |  |  | 0 | 0 | 0 | 0 | 0 | 0 | 0 | 1 | 0 | 0 | 0 | 0 | 0
| 壁切開關加面板 AC 300V 15 A |  |  |  | 0 | 0 | 0 | 0 | 0 | 0 | 0 | 1 | 0 | 0 | 0 | 0 | 0
M1651000000083 | 產品，屋內照明設備，LED 防水燈 T8 | 組 |  |  | 0 | 0 | 0 | 0 | 0 | 0 | 0 | 1 | 0 | 0 | 0 | 0 | 0
| LED<20Wx2, 160 °, 2100lmx2,CRI80, |  |  |  | 0 | 0 | 0 | 0 | 0 | 0 | 0 | 1 | 0 | 0 | 0 | 0 | 0
| IP65 SDCM6, Life50,000hrs( |  |  |  | 0 | 0 | 0 | 0 | 0 | 0 | 0 | 1 | 0 | 0 | 0 | 0 | 0
| L70B50), IP65,100-277V |  |  |  | 0 | 0 | 0 | 0 | 0 | 0 | 0 | 1 | 0 | 0 | 0 | 0 | 0
M1651000000084 | 產品，屋內照明設備，LED 防水燈 T8 | 組 |  |  | 0 | 0 | 0 | 0 | 0 | 0 | 0 | 1 | 0 | 0 | 0 | 0 | 0
| LED<20Wx1, 160 °, 2100lmx1,CRI80, |  |  |  | 0 | 0 | 0 | 0 | 0 | 0 | 0 | 1 | 0 | 0 | 0 | 0 | 0
| IP65 SDCM6, Life50,000hrs( |  |  |  | 0 | 0 | 0 | 0 | 0 | 0 | 0 | 1 | 0 | 0 | 0 | 0 | 0
| L70B50), IP65,100-277V |  |  |  | 0 | 0 | 0 | 0 | 0 | 0 | 0 | 1 | 0 | 0 | 0 | 0 | 0
M1651000000085 | 產品，屋內照明設備，LED 吸頂燈 T8 | 組 |  |  | 0 | 0 | 0 | 0 | 0 | 0 | 0 | 1 | 0 | 0 | 0 | 0 | 0
| LED 1050lmx4, CRI80, SDCM6, Life50, |  |  |  | 0 | 0 | 0 | 0 | 0 | 0 | 0 | 1 | 0 | 0 | 0 | 0 | 0
| 000hrs(L70B50),60x60cm,100-277V |  |  |  | 0 | 0 | 0 | 0 | 0 | 0 | 0 | 1 | 0 | 0 | 0 | 0 | 0
M1651000000086 | 產品，屋內照明設備，LED嵌燈,LED | 組 |  |  | 0 | 0 | 0 | 0 | 0 | 0 | 0 | 1 | 0 | 0 | 0 | 0 | 0
| 900lm,<12W, CRI80, SDCM5 Life25, |  |  |  | 0 | 0 | 0 | 0 | 0 | 0 | 0 | 1 | 0 | 0 | 0 | 0 | 0
| 000hrs(L70B50),100-240V,壓鑄鋁合金 |  |  |  | 0 | 0 | 0 | 0 | 0 | 0 | 0 | 1 | 0 | 0 | 0 | 0 | 0
| 燈殼 |  |  |  | 0 | 0 | 0 | 0 | 0 | 0 | 0 | 1 | 0 | 0 | 0 | 0 | 0
M1651000000087 | 產品，屋內照明設備，LED嵌燈,LED | 組 |  |  | 0 | 0 | 0 | 0 | 0 | 0 | 0 | 1 | 0 | 0 | 0 | 0 | 0
| 2100lm,<24W, CRI80, SDCM5,UGR22 |  |  |  | 0 | 0 | 0 | 0 | 0 | 0 | 0 | 1 | 0 | 0 | 0 | 0 | 0
| Life50,000hrs(L70B50),220-240V,壓鑄 |  |  |  | 0 | 0 | 0 | 0 | 0 | 0 | 0 | 1 | 0 | 0 | 0 | 0 | 0
| 鋁合金燈殼 |  |  |  | 0 | 0 | 0 | 0 | 0 | 0 | 0 | 1 | 0 | 0 | 0 | 0 | 0
M1651000000089 | 產品，屋內照明設備，LED 光板燈 < | 組 |  |  | 0 | 0 | 0 | 0 | 0 | 0 | 0 | 1 | 0 | 0 | 0 | 0 | 0
| 40W 3800lm, CRI80, SDCM6, Life50, |  |  |  | 0 | 0 | 0 | 0 | 0 | 0 | 0 | 1 | 0 | 0 | 0 | 0 | 0
| 000hrs(L70B50),60x60cm,220-240V |  |  |  | 0 | 0 | 0 | 0 | 0 | 0 | 0 | 1 | 0 | 0 | 0 | 0 | 0
M165100000008a | 產品，屋內照明設備,照明燈具用 加深 | 組 |  |  | 0 | 0 | 0 | 0 | 0 | 0 | 0 | 1 | 0 | 0 | 0 | 0 | 0
| 型金屬出線盒 |  |  |  | 0 | 0 | 0 | 0 | 0 | 0 | 0 | 1 | 0 | 0 | 0 | 0 | 0
M1651000000090 | 產品，屋內照明設備，LED 層板燈 | 組 |  |  | 0 | 0 | 0 | 0 | 0 | 0 | 0 | 1 | 0 | 0 | 0 | 0 | 0
| LED 1800lm,<20W, CRI80,SDCM5 |  |  |  | 0 | 0 | 0 | 0 | 0 | 0 | 0 | 1 | 0 | 0 | 0 | 0 | 0
| Life20,000hrs(L70B50),100-240V, |  |  |  | 0 | 0 | 0 | 0 | 0 | 0 | 0 | 1 | 0 | 0 | 0 | 0 | 0
| L1200 |  |  |  | 0 | 0 | 0 | 0 | 0 | 0 | 0 | 1 | 0 | 0 | 0 | 0 | 0
M1651000000091 | 產品，LED 層板燈 LED900lm,<10W, | 組 |  |  | 0 | 0 | 0 | 0 | 0 | 0 | 0 | 1 | 0 | 0 | 0 | 0 | 0
| CRI80,SDCM5 Life20,000hrs(L70B50), |  |  |  | 0 | 0 | 0 | 0 | 0 | 0 | 0 | 1 | 0 | 0 | 0 | 0 | 0
| 100-240V,L600 |  |  |  | 0 | 0 | 0 | 0 | 0 | 0 | 0 | 1 | 0 | 0 | 0 | 0 | 0
M1651000000092 | 產品，LED 層板燈 LED3800lm,<10W, | 組 |  |  | 0 | 0 | 0 | 0 | 0 | 0 | 0 | 1 | 0 | 0 | 0 | 0 | 0
| CRI90,SDCM4 Life50,000hrs,110-240V |  |  |  | 0 | 0 | 0 | 0 | 0 | 0 | 0 | 1 | 0 | 0 | 0 | 0 | 0
M1653000000061 | 產品，緊急照明設備，緊急照明燈(壁掛 | 只 |  |  | 0 | 0 | 0 | 0 | 0 | 0 | 0 | 1 | 0 | 0 | 0 | 0 | 0
| 式)(LED燈 0.2W*66) 內置蓄電池 |  |  |  | 0 | 0 | 0 | 0 | 0 | 0 | 0 | 1 | 0 | 0 | 0 | 0 | 0
M1653000000062 | 產品，緊急照明設備，緊急照明燈(崁頂 | 只 |  |  | 0 | 0 | 0 | 0 | 0 | 0 | 0 | 1 | 0 | 0 | 0 | 0 | 0
| 式)(LED燈 0.2W*65) 內置蓄電池 |  |  |  | 0 | 0 | 0 | 0 | 0 | 0 | 0 | 1 | 0 | 0 | 0 | 0 | 0
M165300000006201 | 產品，緊急照明設備，緊急照明燈(吸頂 | 只 |  |  | 0 | 0 | 0 | 0 | 0 | 0 | 0 | 1 | 0 | 0 | 0 | 0 | 0
| 式)( LED燈0.2W*208) 內置蓄電池 |  |  |  | 0 | 0 | 0 | 0 | 0 | 0 | 0 | 1 | 0 | 0 | 0 | 0 | 0
M1653040002061 | 產品，出口標示燈，220V，B級 LED燈( | 只 |  |  | 0 | 0 | 0 | 0 | 0 | 0 | 0 | 1 | 0 | 0 | 0 | 0 | 0
| 具有閃滅功能，音響引導功能)內置蓄電 |  |  |  | 0 | 0 | 0 | 0 | 0 | 0 | 0 | 1 | 0 | 0 | 0 | 0 | 0
| 池 |  |  |  | 0 | 0 | 0 | 0 | 0 | 0 | 0 | 1 | 0 | 0 | 0 | 0 | 0
M1653040002062 | 產品，出口標示燈，220V，B級 標示面 | 只 |  |  | 0 | 0 | 0 | 0 | 0 | 0 | 0 | 1 | 0 | 0 | 0 | 0 | 0
| 光度20cd 內置蓄電池(LED) |  |  |  | 0 | 0 | 0 | 0 | 0 | 0 | 0 | 1 | 0 | 0 | 0 | 0 | 0
M1653054002061 | 產品，避難方向指示燈，LED燈，220V， | 只 |  |  | 0 | 0 | 0 | 0 | 0 | 0 | 0 | 1 | 0 | 0 | 0 | 0 | 0
| 避難方向指示燈(B級)光度25cd (懸吊式 |  |  |  | 0 | 0 | 0 | 0 | 0 | 0 | 0 | 1 | 0 | 0 | 0 | 0 | 0
| 雙面單向)內置蓄電池(LED) |  |  |  | 0 | 0 | 0 | 0 | 0 | 0 | 0 | 1 | 0 | 0 | 0 | 0 | 0
M1653054002062 | 產品，避難方向指示燈，LED燈，220V， | 只 |  |  | 0 | 0 | 0 | 0 | 0 | 0 | 0 | 1 | 0 | 0 | 0 | 0 | 0
| 避難器具設置位置標示燈 壁掛式 內置 |  |  |  | 0 | 0 | 0 | 0 | 0 | 0 | 0 | 1 | 0 | 0 | 0 | 0 | 0
| 蓄電池(LED) |  |  |  | 0 | 0 | 0 | 0 | 0 | 0 | 0 | 1 | 0 | 0 | 0 | 0 | 0
M16581200041 | 產品，二線式控制裝置，燈控專用控制 | 式 |  |  | 0 | 0 | 0 | 0 | 0 | 0 | 0 | 1 | 0 | 0 | 0 | 0 | 0
| 軟體 |  |  |  | 0 | 0 | 0 | 0 | 0 | 0 | 0 | 1 | 0 | 0 | 0 | 0 | 0
M16581200042 | 產品，二線式控制裝置，圖形化控制軟 | 式 |  |  | 0 | 0 | 0 | 0 | 0 | 0 | 0 | 1 | 0 | 0 | 0 | 0 | 0
| 體 |  |  |  | 0 | 0 | 0 | 0 | 0 | 0 | 0 | 1 | 0 | 0 | 0 | 0 | 0
M16581200042-1 | 產品，二線式控制裝置，器材安裝，盤 | 式 |  |  | 0 | 0 | 0 | 0 | 0 | 0 | 0 | 1 | 0 | 0 | 0 | 0 | 0
| 內及連線配管配線工程等 |  |  |  | 0 | 0 | 0 | 0 | 0 | 0 | 0 | 1 | 0 | 0 | 0 | 0 | 0
M165812000602 | 產品，二線式控制裝置，燈控專用控制 | 只 |  |  | 0 | 0 | 0 | 0 | 0 | 0 | 0 | 1 | 0 | 0 | 0 | 0 | 0
| 箱體 |  |  |  | 0 | 0 | 0 | 0 | 0 | 0 | 0 | 1 | 0 | 0 | 0 | 0 | 0
M165812000603 | 產品，二線式控制裝置，7"燈控專用控 | 只 |  |  | 0 | 0 | 0 | 0 | 0 | 0 | 0 | 1 | 0 | 0 | 0 | 0 | 0
| 制主機 |  |  |  | 0 | 0 | 0 | 0 | 0 | 0 | 0 | 1 | 0 | 0 | 0 | 0 | 0
M165812000604 | 產品，二線式控制裝置，燈控專用通訊 | 只 |  |  | 0 | 0 | 0 | 0 | 0 | 0 | 0 | 1 | 0 | 0 | 0 | 0 | 0
| 介面器(256迴路) |  |  |  | 0 | 0 | 0 | 0 | 0 | 0 | 0 | 1 | 0 | 0 | 0 | 0 | 0
M165812000605 | 產品，二線式控制裝置，SA 訊號保護器 | 只 |  |  | 0 | 0 | 0 | 0 | 0 | 0 | 0 | 1 | 0 | 0 | 0 | 0 | 0
M16581200064 | 產品，二線式控制裝置，IS 數位開關 | 只 |  |  | 0 | 0 | 0 | 0 | 0 | 0 | 0 | 1 | 0 | 0 | 0 | 0 | 0
M1658120006A | 產品，二線式控制裝置，SSTU4 四迴路 | 只 |  |  | 0 | 0 | 0 | 0 | 0 | 0 | 0 | 1 | 0 | 0 | 0 | 0 | 0
| 授權式照明驅動器(具紅綠燈號顯示及手 |  |  |  | 0 | 0 | 0 | 0 | 0 | 0 | 0 | 1 | 0 | 0 | 0 | 0 | 0
| 動備援開關/可接入紅外線接點) |  |  |  | 0 | 0 | 0 | 0 | 0 | 0 | 0 | 1 | 0 | 0 | 0 | 0 | 0
M1658160006 | 產品，二線式控制裝置，IR紅外線控制 | 只 |  |  | 0 | 0 | 0 | 0 | 0 | 0 | 0 | 1 | 0 | 0 | 0 | 0 | 0
| 器 |  |  |  | 0 | 0 | 0 | 0 | 0 | 0 | 0 | 1 | 0 | 0 | 0 | 0 | 0
M1671100001-1 | 產品，建築物電信電纜, PE-PVC-0.5m/ | M |  |  | 0 | 0 | 0 | 0 | 0 | 0 | 0 | 1 | 0 | 0 | 0 | 0 | 0
| m*100P |  |  |  | 0 | 0 | 0 | 0 | 0 | 0 | 0 | 1 | 0 | 0 | 0 | 0 | 0
M1671100001-2 | 產品，建築物電信電纜, PE-PVC-0.5m/ | M |  |  | 0 | 0 | 0 | 0 | 0 | 0 | 0 | 1 | 0 | 0 | 0 | 0 | 0
| m*10P |  |  |  | 0 | 0 | 0 | 0 | 0 | 0 | 0 | 1 | 0 | 0 | 0 | 0 | 0
M16711000061-1 | 產品，建築物電信電纜，主配線箱，內 | 只 |  |  | 0 | 0 | 0 | 0 | 0 | 0 | 0 | 1 | 0 | 0 | 0 | 0 | 0
| 部尺寸56(W)*65(H)*14(D)cm 附鎖 (C- |  |  |  | 0 | 0 | 0 | 0 | 0 | 0 | 0 | 1 | 0 | 0 | 0 | 0 | 0
| 84) |  |  |  | 0 | 0 | 0 | 0 | 0 | 0 | 0 | 1 | 0 | 0 | 0 | 0 | 0
M16711000061-2 | 產品，建築物電信電纜，主配線箱，內 | 只 |  |  | 0 | 0 | 0 | 0 | 0 | 0 | 0 | 1 | 0 | 0 | 0 | 0 | 0
| 部尺寸56(W)*104(H)*14(D)cm 附鎖 (C- |  |  |  | 0 | 0 | 0 | 0 | 0 | 0 | 0 | 1 | 0 | 0 | 0 | 0 | 0
| 104) |  |  |  | 0 | 0 | 0 | 0 | 0 | 0 | 0 | 1 | 0 | 0 | 0 | 0 | 0
M16711000061-3 | 產品，建築物電信電纜，總配線箱，內 | 只 |  |  | 0 | 0 | 0 | 0 | 0 | 0 | 0 | 1 | 0 | 0 | 0 | 0 | 0
| 部尺寸93(W)*145(H)*14(D)cm 附鎖 (A- |  |  |  | 0 | 0 | 0 | 0 | 0 | 0 | 0 | 1 | 0 | 0 | 0 | 0 | 0
| 4) |  |  |  | 0 | 0 | 0 | 0 | 0 | 0 | 0 | 1 | 0 | 0 | 0 | 0 | 0
M167120000101 | 產品，建築物電信光纜,0.4dB-4C-SM | M |  |  | 0 | 0 | 0 | 0 | 0 | 0 | 0 | 1 | 0 | 0 | 0 | 0 | 0
M167120000101A | 產品，建築物電信光纜,2.0mm²*2C電源 | M |  |  | 0 | 0 | 0 | 0 | 0 | 0 | 0 | 1 | 0 | 0 | 0 | 0 | 0
| 線 |  |  |  | 0 | 0 | 0 | 0 | 0 | 0 | 0 | 1 | 0 | 0 | 0 | 0 | 0
M167120000102 | 產品，建築物電信光纜,0.4dB-8C-SM | M |  |  | 0 | 0 | 0 | 0 | 0 | 0 | 0 | 1 | 0 | 0 | 0 | 0 | 0
M167120000103 | 產品，建築物電信光纜,CAT6網路線 | M |  |  | 0 | 0 | 0 | 0 | 0 | 0 | 0 | 1 | 0 | 0 | 0 | 0 | 0
M16712000011 | 產品，建築物電信光纜,CAT.6網路線 | M |  |  | 0 | 0 | 0 | 0 | 0 | 0 | 0 | 1 | 0 | 0 | 0 | 0 | 0
M16712000014 | 產品，建築物電信光纜,CAT.6/4P UTP | M |  |  | 0 | 0 | 0 | 0 | 0 | 0 | 0 | 1 | 0 | 0 | 0 | 0 | 0
| CABLE 網路線 |  |  |  | 0 | 0 | 0 | 0 | 0 | 0 | 0 | 1 | 0 | 0 | 0 | 0 | 0
M16712000014A | 產品，建築物電信光纜,CAT.6A遮蔽式網 | M |  |  | 0 | 0 | 0 | 0 | 0 | 0 | 0 | 1 | 0 | 0 | 0 | 0 | 0
| 路線(低煙無毒) |  |  |  | 0 | 0 | 0 | 0 | 0 | 0 | 0 | 1 | 0 | 0 | 0 | 0 | 0
M16712000045 | 產品，建築物電信光纜,配線另料 | 式 |  |  | 0 | 0 | 0 | 0 | 0 | 0 | 0 | 1 | 0 | 0 | 0 | 0 | 0
M16723000042 | 產品，自動交換機電話系統,電信系統工 | 式 |  |  | 0 | 0 | 0 | 0 | 0 | 0 | 0 | 1 | 0 | 0 | 0 | 0 | 0
| 程配線另料 |  |  |  | 0 | 0 | 0 | 0 | 0 | 0 | 0 | 1 | 0 | 0 | 0 | 0 | 0
M16723000042-1 | 產品，自動交換機電話系統,電信系統工 | 式 |  |  | 0 | 0 | 0 | 0 | 0 | 0 | 0 | 1 | 0 | 0 | 0 | 0 | 0
| 程配管另料 |  |  |  | 0 | 0 | 0 | 0 | 0 | 0 | 0 | 1 | 0 | 0 | 0 | 0 | 0
M1672380006-1 | 產品，自動交換機電話系統，電話端子 | 只 |  |  | 0 | 0 | 0 | 0 | 0 | 0 | 0 | 1 | 0 | 0 | 0 | 0 | 0
| 箱板，C型複合式端子板 10C (水平端) |  |  |  | 0 | 0 | 0 | 0 | 0 | 0 | 0 | 1 | 0 | 0 | 0 | 0 | 0
| 含背支架及標示牌 |  |  |  | 0 | 0 | 0 | 0 | 0 | 0 | 0 | 1 | 0 | 0 | 0 | 0 | 0
M1672380006-2 | 產品，自動交換機電話系統，電話端子 | 只 |  |  | 0 | 0 | 0 | 0 | 0 | 0 | 0 | 1 | 0 | 0 | 0 | 0 | 0
| 箱板，C型複合式端子板 10C (幹纜端) |  |  |  | 0 | 0 | 0 | 0 | 0 | 0 | 0 | 1 | 0 | 0 | 0 | 0 | 0
| 含背支架及標示牌 |  |  |  | 0 | 0 | 0 | 0 | 0 | 0 | 0 | 1 | 0 | 0 | 0 | 0 | 0
M1672380006-3 | 產品，自動交換機電話系統，電話端子 | 只 |  |  | 0 | 0 | 0 | 0 | 0 | 0 | 0 | 1 | 0 | 0 | 0 | 0 | 0
| 箱板，C型複合式端子板 20C (幹纜端) |  |  |  | 0 | 0 | 0 | 0 | 0 | 0 | 0 | 1 | 0 | 0 | 0 | 0 | 0
| 含背支架及標示牌 |  |  |  | 0 | 0 | 0 | 0 | 0 | 0 | 0 | 1 | 0 | 0 | 0 | 0 | 0
M1672380006-4 | 產品，自動交換機電話系統，電話端子 | 只 |  |  | 0 | 0 | 0 | 0 | 0 | 0 | 0 | 1 | 0 | 0 | 0 | 0 | 0
| 箱板，C型複合式端子板 30C (幹纜端) |  |  |  | 0 | 0 | 0 | 0 | 0 | 0 | 0 | 1 | 0 | 0 | 0 | 0 | 0
| 含背支架及標示牌 |  |  |  | 0 | 0 | 0 | 0 | 0 | 0 | 0 | 1 | 0 | 0 | 0 | 0 | 0
M1672380006-5 | 產品，自動交換機電話系統，電話端子 | 只 |  |  | 0 | 0 | 0 | 0 | 0 | 0 | 0 | 1 | 0 | 0 | 0 | 0 | 0
| 箱板，C型複合式端子板 90C(總配線箱) |  |  |  | 0 | 0 | 0 | 0 | 0 | 0 | 0 | 1 | 0 | 0 | 0 | 0 | 0
| 含背支架及標示牌 |  |  |  | 0 | 0 | 0 | 0 | 0 | 0 | 0 | 1 | 0 | 0 | 0 | 0 | 0
M16725000045 | 產品，護士呼叫系統，監視系統連線介 | 式 |  |  | 0 | 0 | 0 | 0 | 0 | 0 | 0 | 1 | 0 | 0 | 0 | 0 | 0
| 接軟體撰寫費 |  |  |  | 0 | 0 | 0 | 0 | 0 | 0 | 0 | 1 | 0 | 0 | 0 | 0 | 0
M16725000084 | 產品，護士呼叫系統,接線盒 | 組 |  |  | 0 | 0 | 0 | 0 | 0 | 0 | 0 | 1 | 0 | 0 | 0 | 0 | 0
M16725000085 | 產品，護士呼叫系統,8Port內線卡 | 組 |  |  | 0 | 0 | 0 | 0 | 0 | 0 | 0 | 1 | 0 | 0 | 0 | 0 | 0
M16725000085-1 | 產品，護士呼叫系統,產品，護士呼叫系 | 組 |  |  | 0 | 0 | 0 | 0 | 0 | 0 | 0 | 1 | 0 | 0 | 0 | 0 | 0
| 統,數位8Port網路內線卡 |  |  |  | 0 | 0 | 0 | 0 | 0 | 0 | 0 | 1 | 0 | 0 | 0 | 0 | 0
M16725000087 | 產品，護士呼叫系統,對講床邊呼叫盤 | 組 |  |  | 0 | 0 | 0 | 0 | 0 | 0 | 0 | 1 | 0 | 0 | 0 | 0 | 0
M167250000A1 | 產品，護士呼叫系統,護理站對講值機台 | 台 |  |  | 0 | 0 | 0 | 0 | 0 | 0 | 0 | 1 | 0 | 0 | 0 | 0 | 0
M167252000A | 產品，護士呼叫系統，中央系統單元介 | 台 |  |  | 0 | 0 | 0 | 0 | 0 | 0 | 0 | 1 | 0 | 0 | 0 | 0 | 0
| 面處理裝置,中央控制器 |  |  |  | 0 | 0 | 0 | 0 | 0 | 0 | 0 | 1 | 0 | 0 | 0 | 0 | 0
M167420000401 | 產品，數據網路交換處理設備，光纖熔 | 式 |  |  | 0 | 0 | 0 | 0 | 0 | 0 | 0 | 1 | 0 | 0 | 0 | 0 | 0
| 接含SC Pigtail、耦合器 |  |  |  | 0 | 0 | 0 | 0 | 0 | 0 | 0 | 1 | 0 | 0 | 0 | 0 | 0
M16742000047 | 產品，數據網路交換處理設備,零星工料 | 式 |  |  | 0 | 0 | 0 | 0 | 0 | 0 | 0 | 1 | 0 | 0 | 0 | 0 | 0
M167420000601 | 產品，數據網路交換處理設備，CAT- | 只 |  |  | 0 | 0 | 0 | 0 | 0 | 0 | 0 | 1 | 0 | 0 | 0 | 0 | 0
| 6A 24Ports Patch Panel(遮蔽式) |  |  |  | 0 | 0 | 0 | 0 | 0 | 0 | 0 | 1 | 0 | 0 | 0 | 0 | 0
M167420000602 | 產品，數據網路交換處理設備， | 只 |  |  | 0 | 0 | 0 | 0 | 0 | 0 | 0 | 1 | 0 | 0 | 0 | 0 | 0
| CAT.6A RJ45 遮蔽式資訊插座 |  |  |  | 0 | 0 | 0 | 0 | 0 | 0 | 0 | 1 | 0 | 0 | 0 | 0 | 0
M167420000603 | 產品，數據網路交換處理設備，12埠光 | 只 |  |  | 0 | 0 | 0 | 0 | 0 | 0 | 0 | 1 | 0 | 0 | 0 | 0 | 0
| 纖收容箱(機架式) |  |  |  | 0 | 0 | 0 | 0 | 0 | 0 | 0 | 1 | 0 | 0 | 0 | 0 | 0
M16742000063 | 產品，數據網路交換處理設備,41U 19" | 只 |  |  | 0 | 0 | 0 | 0 | 0 | 0 | 0 | 1 | 0 | 0 | 0 | 0 | 0
| 機櫃 |  |  |  | 0 | 0 | 0 | 0 | 0 | 0 | 0 | 1 | 0 | 0 | 0 | 0 | 0
M167420000A1 | 產品，數據網路交換處理設備,HDMI 訊 | 台 |  |  | 0 | 0 | 0 | 0 | 0 | 0 | 0 | 1 | 0 | 0 | 0 | 0 | 0
| 號延長器 |  |  |  | 0 | 0 | 0 | 0 | 0 | 0 | 0 | 1 | 0 | 0 | 0 | 0 | 0
M167420000A3 | 產品，數據網路交換處理設備,IP數據交 | 台 |  |  | 0 | 0 | 0 | 0 | 0 | 0 | 0 | 1 | 0 | 0 | 0 | 0 | 0
| 換機(3外線8內線) |  |  |  | 0 | 0 | 0 | 0 | 0 | 0 | 0 | 1 | 0 | 0 | 0 | 0 | 0
M167420000A4 | 產品，數據網路交換處理設備,IP電話 | 台 |  |  | 0 | 0 | 0 | 0 | 0 | 0 | 0 | 1 | 0 | 0 | 0 | 0 | 0
M167420000A5 | 產品，數據網路交換處理設備,L2 24埠 | 台 |  |  | 0 | 0 | 0 | 0 | 0 | 0 | 0 | 1 | 0 | 0 | 0 | 0 | 0
| 1000Mbps RJ-45 PoE Switch |  |  |  | 0 | 0 | 0 | 0 | 0 | 0 | 0 | 1 | 0 | 0 | 0 | 0 | 0
M167420000C01 | 產品，數據網路交換處理設備，CAT- | 條 |  |  | 0 | 0 | 0 | 0 | 0 | 0 | 0 | 1 | 0 | 0 | 0 | 0 | 0
| 6A RJ45 Patch Cord 2M(套號)(S/FTP遮 |  |  |  | 0 | 0 | 0 | 0 | 0 | 0 | 0 | 1 | 0 | 0 | 0 | 0 | 0
| 蔽式) |  |  |  | 0 | 0 | 0 | 0 | 0 | 0 | 0 | 1 | 0 | 0 | 0 | 0 | 0
M167420000C02 | 產品，數據網路交換處理設備，CAT- | 條 |  |  | 0 | 0 | 0 | 0 | 0 | 0 | 0 | 1 | 0 | 0 | 0 | 0 | 0
| 6A RJ45 Patch Cord 3M (S/FTP遮蔽式) |  |  |  | 0 | 0 | 0 | 0 | 0 | 0 | 0 | 1 | 0 | 0 | 0 | 0 | 0
M1674241B0A01 | 產品，網路交換器，L2，24個總網路埠 | 台 |  |  | 0 | 0 | 0 | 0 | 0 | 0 | 0 | 1 | 0 | 0 | 0 | 0 | 0
| ，10G超高速網路交換器 |  |  |  | 0 | 0 | 0 | 0 | 0 | 0 | 0 | 1 | 0 | 0 | 0 | 0 | 0
M1674242B0A01 | 產品，網路交換器，L3，24個總網路埠 | 台 |  |  | 0 | 0 | 0 | 0 | 0 | 0 | 0 | 1 | 0 | 0 | 0 | 0 | 0
| ，10G光纖網路交換器 |  |  |  | 0 | 0 | 0 | 0 | 0 | 0 | 0 | 1 | 0 | 0 | 0 | 0 | 0
M16742J200C | 產品，光纖跳接線，單模雙心光纖 | 條 |  |  | 0 | 0 | 0 | 0 | 0 | 0 | 0 | 1 | 0 | 0 | 0 | 0 | 0
M16742L000601 | 產品，光纖轉換模組，單模光纖模組 | 只 |  |  | 0 | 0 | 0 | 0 | 0 | 0 | 0 | 1 | 0 | 0 | 0 | 0 | 0
| 10G LR |  |  |  | 0 | 0 | 0 | 0 | 0 | 0 | 0 | 1 | 0 | 0 | 0 | 0 | 0
M16781000044 | 產品，緊急廣播設備,系統測試與調整 | 式 |  |  | 0 | 0 | 0 | 0 | 0 | 0 | 0 | 1 | 0 | 0 | 0 | 0 | 0
M16781000061 | 產品，緊急廣播設備，廣播喇叭 吸頂式 | 只 |  |  | 0 | 0 | 0 | 0 | 0 | 0 | 0 | 1 | 0 | 0 | 0 | 0 | 0
| L級 3W |  |  |  | 0 | 0 | 0 | 0 | 0 | 0 | 0 | 1 | 0 | 0 | 0 | 0 | 0
M16781000062 | 產品，緊急廣播設備，廣播喇叭 崁頂式 | 只 |  |  | 0 | 0 | 0 | 0 | 0 | 0 | 0 | 1 | 0 | 0 | 0 | 0 | 0
| L級 3W |  |  |  | 0 | 0 | 0 | 0 | 0 | 0 | 0 | 1 | 0 | 0 | 0 | 0 | 0
M16781000063 | 產品，緊急廣播設備，廣播喇叭 壁掛式 | 只 |  |  | 0 | 0 | 0 | 0 | 0 | 0 | 0 | 1 | 0 | 0 | 0 | 0 | 0
| L級 3W |  |  |  | 0 | 0 | 0 | 0 | 0 | 0 | 0 | 1 | 0 | 0 | 0 | 0 | 0
M167810000A1 | 產品，緊急廣播設備,緊急廣播主機( | 台 |  |  | 0 | 0 | 0 | 0 | 0 | 0 | 0 | 1 | 0 | 0 | 0 | 0 | 0
| 300W,10回路) |  |  |  | 0 | 0 | 0 | 0 | 0 | 0 | 0 | 1 | 0 | 0 | 0 | 0 | 0
M16782000061 | 產品，共同天線設備，數位混波處理器 | 只 |  |  | 0 | 0 | 0 | 0 | 0 | 0 | 0 | 1 | 0 | 0 | 0 | 0 | 0
M16782100081 | 產品，共同天線設備，天線，DTV,FM電 | 組 |  |  | 0 | 0 | 0 | 0 | 0 | 0 | 0 | 1 | 0 | 0 | 0 | 0 | 0
| 視天線,含2M不銹鋼支架及避雷器及基礎 |  |  |  | 0 | 0 | 0 | 0 | 0 | 0 | 0 | 1 | 0 | 0 | 0 | 0 | 0
| 座 |  |  |  | 0 | 0 | 0 | 0 | 0 | 0 | 0 | 1 | 0 | 0 | 0 | 0 | 0
M1678232006 | 產品，共同天線設備，分歧器，四路 | 只 |  |  | 0 | 0 | 0 | 0 | 0 | 0 | 0 | 1 | 0 | 0 | 0 | 0 | 0
M1678252006 | 產品，共同天線設備，分配器，四路 | 只 |  |  | 0 | 0 | 0 | 0 | 0 | 0 | 0 | 1 | 0 | 0 | 0 | 0 | 0
M1678260006 | 產品，共同天線設備，中繼放大器 | 只 |  |  | 0 | 0 | 0 | 0 | 0 | 0 | 0 | 1 | 0 | 0 | 0 | 0 | 0
M16782700011 | 產品，共同天線設備，同軸電纜，5CFB | M |  |  | 0 | 0 | 0 | 0 | 0 | 0 | 0 | 1 | 0 | 0 | 0 | 0 | 0
M16782700012 | 產品，共同天線設備，同軸電纜，7CFB | M |  |  | 0 | 0 | 0 | 0 | 0 | 0 | 0 | 1 | 0 | 0 | 0 | 0 | 0
M1678281008 | 產品，共同天線設備，壁內型整合器， | 組 |  |  | 0 | 0 | 0 | 0 | 0 | 0 | 0 | 1 | 0 | 0 | 0 | 0 | 0
| 中間型 |  |  |  | 0 | 0 | 0 | 0 | 0 | 0 | 0 | 1 | 0 | 0 | 0 | 0 | 0
M1678282008 | 產品，共同天線設備，壁內型整合器， | 組 |  |  | 0 | 0 | 0 | 0 | 0 | 0 | 0 | 1 | 0 | 0 | 0 | 0 | 0
| 末端型 |  |  |  | 0 | 0 | 0 | 0 | 0 | 0 | 0 | 1 | 0 | 0 | 0 | 0 | 0
M16832000081 | 產品，音源設備,顯示器34" | 組 |  |  | 0 | 0 | 0 | 0 | 0 | 0 | 0 | 1 | 0 | 0 | 0 | 0 | 0
M16832000082 | 產品，音源設備,顯示器50" | 組 |  |  | 0 | 0 | 0 | 0 | 0 | 0 | 0 | 1 | 0 | 0 | 0 | 0 | 0
M16832000082-1 | 產品，音源設備,網路型多媒體訊息發佈 | 組 |  |  | 0 | 0 | 0 | 0 | 0 | 0 | 0 | 1 | 0 | 0 | 0 | 0 | 0
| 播放器 |  |  |  | 0 | 0 | 0 | 0 | 0 | 0 | 0 | 1 | 0 | 0 | 0 | 0 | 0
M16832000082-2 | 產品，音源設備,顯示器專用臂掛架(配 | 組 |  |  | 0 | 0 | 0 | 0 | 0 | 0 | 0 | 1 | 0 | 0 | 0 | 0 | 0
| 合室內設計) |  |  |  | 0 | 0 | 0 | 0 | 0 | 0 | 0 | 1 | 0 | 0 | 0 | 0 | 0
W0123711A01 | 另料、損耗及其他 | 式 |  |  | 0 | 0 | 0 | 0 | 0 | 0 | 0 | 0 | 1 | 0 | 0 | 0 | 0
W0123711A36 | 零星工料、損耗及其他(含上牆防水側立 | 式 |  |  | 0 | 0 | 0 | 0 | 0 | 0 | 0 | 0 | 1 | 0 | 0 | 0 | 0
| 面防護) |  |  |  | 0 | 0 | 0 | 0 | 0 | 0 | 0 | 0 | 1 | 0 | 0 | 0 | 0
W0123711A44 | 另料、損耗及其他(3) | 式 |  |  | 0 | 0 | 0 | 0 | 0 | 0 | 0 | 0 | 1 | 0 | 0 | 0 | 0
W0123711B02 | 運輸路線落物清理費 | 式 |  |  | 0 | 0 | 0 | 0 | 0 | 0 | 0 | 0 | 1 | 0 | 0 | 0 | 0
W0123711B03 | 運輸路線防落及飛揚措施費 | 式 |  |  | 0 | 0 | 0 | 0 | 0 | 0 | 0 | 0 | 1 | 0 | 0 | 0 | 0
W0123711B04 | 零星工料及損耗(含道路鐵板、灑水) | 式 |  |  | 0 | 0 | 0 | 0 | 0 | 0 | 0 | 0 | 1 | 0 | 0 | 0 | 0
W0123711B07 | 營建廢棄物處理及流向管制作業費(含棄 | M3 |  |  | 0 | 0 | 0 | 0 | 0 | 0 | 0 | 0 | 1 | 0 | 0 | 0 | 0
| 土證明) |  |  |  | 0 | 0 | 0 | 0 | 0 | 0 | 0 | 0 | 1 | 0 | 0 | 0 | 0
W0123711B08 | 工具損耗及其他 | 式 |  |  | 0 | 0 | 0 | 0 | 0 | 0 | 0 | 0 | 1 | 0 | 0 | 0 | 0
W0127100002 | 零星工料及機具損耗 | 式 |  |  | 0 | 0 | 0 | 0 | 0 | 0 | 0 | 0 | 1 | 0 | 0 | 0 | 0
W0127100004 | 放樣孔及基準線設置(含復原) | 式 |  |  | 0 | 0 | 0 | 0 | 0 | 0 | 0 | 0 | 1 | 0 | 0 | 0 | 0
W0127100004001 | 計量與計價，運費 | 式 |  |  | 0 | 0 | 0 | 0 | 0 | 0 | 0 | 0 | 1 | 0 | 0 | 0 | 0
W0127100004002 | 計量與計價，安衛費用、管理費用 | 式 |  |  | 0 | 0 | 0 | 0 | 0 | 0 | 0 | 0 | 1 | 0 | 0 | 0 | 0
W012710000432 | 計量與計價，電纜線運雜費 | 式 |  |  | 0 | 0 | 0 | 0 | 0 | 0 | 0 | 0 | 0 | 0 | 0 | 0 | 0
W012710000433 | 計量與計價，佈纜配線用另料另件及消 | 式 |  |  | 0 | 0 | 0 | 0 | 0 | 0 | 0 | 0 | 0 | 0 | 0 | 0 | 0
| 耗品 |  |  |  | 0 | 0 | 0 | 0 | 0 | 0 | 0 | 0 | 0 | 0 | 0 | 0 | 0
W012710000434 | 計量與計價，佈纜拉線、結線工資 | 式 |  |  | 0 | 0 | 0 | 0 | 0 | 0 | 0 | 0 | 0 | 0 | 0 | 0 | 0
W012710000435 | 計量與計價，電力導線配管用水線、彎 | 式 |  |  | 0 | 0 | 0 | 0 | 0 | 0 | 0 | 0 | 0 | 0 | 0 | 0 | 0
| 頭、另料另件及消耗品 |  |  |  | 0 | 0 | 0 | 0 | 0 | 0 | 0 | 0 | 0 | 0 | 0 | 0 | 0
W012710000436 | 計量與計價，電力導線配管運雜費 | 式 |  |  | 0 | 0 | 0 | 0 | 0 | 0 | 0 | 0 | 0 | 0 | 0 | 0 | 0
W012710000437 | 計量與計價，電力導線配管佈置、安裝 | 式 |  |  | 0 | 0 | 0 | 0 | 0 | 0 | 0 | 0 | 0 | 0 | 0 | 0 | 0
| 連結工資、含打洞修補 |  |  |  | 0 | 0 | 0 | 0 | 0 | 0 | 0 | 0 | 0 | 0 | 0 | 0 | 0
W0127100014 | 工具耗損 | 式 |  |  | 0 | 0 | 0 | 0 | 0 | 0 | 0 | 0 | 1 | 0 | 0 | 0 | 0
W0127110004 | 零星工料 | 式 |  |  | 0 | 0 | 0 | 0 | 0 | 0 | 0 | 0 | 1 | 0 | 0 | 0 | 0
W0127110004-01 | 五金零料 | 式 |  |  | 0 | 0 | 0 | 0 | 0 | 0 | 0 | 0 | 1 | 0 | 0 | 0 | 0
W01271100041# | 零星工料，插座配置用另料另件及消耗 | 式 |  |  | 0 | 0 | 0 | 0 | 0 | 0 | 0 | 1 | 0 | 0 | 0 | 0 | 0
| 品 |  |  |  | 0 | 0 | 0 | 0 | 0 | 0 | 0 | 1 | 0 | 0 | 0 | 0 | 0
W01271100041001A | 零星工料，打洞修補工程 | 式 |  |  | 0 | 0 | 0 | 0 | 0 | 0 | 0 | 1 | 0 | 0 | 0 | 0 | 0
W01271160004 | 損耗及另料 | 式 |  |  | 0 | 0 | 0 | 0 | 0 | 0 | 0 | 0 | 1 | 0 | 0 | 0 | 0
W012711A03 | 另料、損耗或其他 | 式 |  |  | 0 | 0 | 0 | 0 | 0 | 0 | 0 | 0 | 1 | 0 | 0 | 0 | 0
W0127120004 | 工具損耗 | 式 |  |  | 0 | 0 | 0 | 0 | 0 | 0.1 | 0.2 | 0.6 | 0.1 | 0 | 0 | 0 | 0
W0127130004 | 零星工料及損耗 | 式 |  |  | 0 | 0 | 0 | 0 | 0 | 0 | 0 | 0 | 1 | 0 | 0 | 0 | 0
W012713000401 | 運雜費，運什費 | 式 |  |  | 0 | 0 | 0 | 0 | 0 | 0 | 0 | 0 | 1 | 0 | 0 | 0 | 0
W0127130004-01 | 損料及運費 | 式 |  |  | 0 | 0 | 0 | 0 | 0 | 0 | 0 | 0 | 1 | 0 | 0 | 0 | 0
W0127140004 | 搬運費 | 式 |  |  | 0 | 0 | 0 | 0 | 0 | 0 | 0 | 0 | 1 | 0 | 0 | 0 | 0
W0127150004 | 雜費 | 式 |  |  | 0 | 0 | 0 | 0 | 0 | 0 | 0 | 0 | 1 | 0 | 0 | 0 | 0
W012719000401 | 安裝費，低壓開關箱及低壓變壓器安裝 | 式 |  |  | 0 | 0 | 0 | 0 | 0 | 0 | 0 | 0 | 1 | 0 | 0 | 0 | 0
| 定位 |  |  |  | 0 | 0 | 0 | 0 | 0 | 0 | 0 | 0 | 1 | 0 | 0 | 0 | 0
W01271C0004 | 安裝另料(門框立柱補強鐵件及另料損耗 | 式 |  |  | 0 | 0 | 0 | 0 | 0 | 0 | 0 | 0 | 1 | 0 | 0 | 0 | 0
| ) |  |  |  | 0 | 0 | 0 | 0 | 0 | 0 | 0 | 0 | 1 | 0 | 0 | 0 | 0
W01271C000401 | 安裝另料，CB台車及備品另料(DFUSE | 式 |  |  | 0 | 0 | 0 | 0 | 0 | 0 | 0 | 0 | 1 | 0 | 0 | 0 | 0
| PL*20只) |  |  |  | 0 | 0 | 0 | 0 | 0 | 0 | 0 | 0 | 1 | 0 | 0 | 0 | 0
W01271C00042 | 安裝另料，金屬材料、鐵件、五金另料 | 式 |  |  | 0 | 0 | 0 | 0 | 0 | 0 | 0 | 0 | 1 | 0 | 0 | 0 | 0
W01271K000401 | 系統測試及調整費，水壓測試 | 式 |  |  | 0 | 0 | 0 | 0 | 0 | 0 | 0 | 0 | 1 | 0 | 0 | 0 | 0
W01271M000401 | 裝置及搬運，變電站內落地盤及高壓變 | 式 |  |  | 0 | 0 | 0 | 0 | 0 | 0 | 0 | 0 | 1 | 0 | 0 | 0 | 0
| 壓器搬運定位連結 |  |  |  | 0 | 0 | 0 | 0 | 0 | 0 | 0 | 0 | 1 | 0 | 0 | 0 | 0
W02811200C4 | 運雜費 | 式 |  |  | 0 | 0 | 0 | 0 | 0 | 0 | 0 | 0 | 1 | 0 | 0 | 0 | 0
壹.三.(六).A.1 | 為穿過建築圖依法檢討之防火區劃-管道 | 式 |  |  | 0 | 0 | 0 | 0 | 0 | 0 | 0 | 0 | 0 | 0 | 0 | 0 | 0
| 間穿樓及穿牆、機房、電梯廳及逃生梯 |  |  |  | 0 | 0 | 0 | 0 | 0 | 0 | 0 | 0 | 0 | 0 | 0 | 0 | 0
| 之水電、消防及空調、電纜架及匯流排 |  |  |  | 0 | 0 | 0 | 0 | 0 | 0 | 0 | 0 | 0 | 0 | 0 | 0 | 0
| 等所加裝之防火材料隔屏及密封材料 |  |  |  | 0 | 0 | 0 | 0 | 0 | 0 | 0 | 0 | 0 | 0 | 0 | 0 | 0
壹.三.(六).A.2 | 為穿過建築圖依法檢討之防煙區劃-公共 | 式 |  |  | 0 | 0 | 0 | 0 | 0 | 0 | 0 | 0 | 0 | 0 | 0 | 0 | 0
| 走道、廁所+更衣室、診療+病房及大廳 |  |  |  | 0 | 0 | 0 | 0 | 0 | 0 | 0 | 0 | 0 | 0 | 0 | 0 | 0
| 之水電、消防及空調、電纜架及匯流排 |  |  |  | 0 | 0 | 0 | 0 | 0 | 0 | 0 | 0 | 0 | 0 | 0 | 0 | 0
| 等所加裝之防火材料隔屏及密封材料 |  |  |  | 0 | 0 | 0 | 0 | 0 | 0 | 0 | 0 | 0 | 0 | 0 | 0 | 0
壹.四.(七) | 配合綠建築標章EAC送審作業費用 | 式 |  |  | 0 | 0 | 0 | 0 | 0 | 0 | 0 | 0 | 0 | 0 | 0 | 0 | 0
壹.四.(八) | 配合智慧型建築送審作業費用 | 式 |  |  | 0 | 0 | 0 | 0 | 0 | 0 | 0 | 0 | 0 | 0 | 0 | 0 | 0
壹.四.(九) | 套繪施工圖費用 | 式 |  |  | 0 | 0 | 0 | 0 | 0 | 0 | 0 | 0 | 0 | 0 | 0 | 0 | 0
壹.五 | BIM作業執行費 | 式 |  |  | 0 | 0 | 0 | 0 | 0 | 0 | 0 | 0 | 0 | 0 | 0 | 0 | 0
壹.七 | 交通維持費 | 式 |  |  | 0 | 0 | 0 | 0 | 0 | 0 | 0 | 0 | 0 | 0 | 0 | 0 | 0
壹.十 | 『公共工程品質管理、維護管理制度電 | 式 |  |  | 0 | 0 | 0 | 0 | 0 | 0 | 0 | 0 | 0 | 0 | 0 | 0 | 0
| 子檔資料建置』作業費 |  |  |  | 0 | 0 | 0 | 0 | 0 | 0 | 0 | 0 | 0 | 0 | 0 | 0 | 0
壹.十一 | 包商管理費(含竣工之後點交業主前管理 | 式 |  |  | 0 | 0 | 0 | 0 | 0 | 0 | 0 | 0 | 0 | 0 | 0 | 0 | 0
| 維護費) |  |  |  | 0 | 0 | 0 | 0 | 0 | 0 | 0 | 0 | 0 | 0 | 0 | 0 | 0
壹.十二 | 承包商利潤 | 式 |  |  | 0 | 0 | 0 | 0 | 0 | 0 | 0 | 0 | 0 | 0 | 0 | 0 | 0
壹.十三 | 營造綜合保險費 | 式 |  |  | 0 | 0 | 0 | 0 | 0 | 0 | 0 | 0 | 0 | 0 | 0 | 0 | 0
壹.十四 | 營業稅 | 式 |  |  | 0 | 0 | 0 | 0 | 0 | 0 | 0 | 0 | 0 | 0 | 0 | 0 | 0
| 總價(總計) |  |  |  | 0 | 0 | 0 | 0 | 0 | 0 | 0 | 0 | 0
未透過「電子領標」而投標者為無效標 未透過「電子領標」而投標者為無效標
未透過「電子領標」而投標者為無效標 未透過「電子領標」而投標者為無效標
未透過「電子領標」而投標者為無效標 未透過「電子領標」而投標者為無效標
未透過「電子領標」而投標者為無效標 未透過「電子領標」而投標者為無效標
未透過「電子領標」而投標者為無效標 未透過「電子領標」而投標者為無效標
未透過「電子領標」而投標者為無效標 未透過「電子領標」而投標者為無效標
未透過「電子領標」而投標者為無效標 未透過「電子領標」而投標者為無效標
未透過「電子領標」而投標者為無效標 未透過「電子領標」而投標者為無效標
未透過「電子領標」而投標者為無效標 未透過「電子領標」而投標者為無效標
未透過「電子領標」而投標者為無效標 未透過「電子領標」而投標者為無效標
未透過「電子領標」而投標者為無效標 未透過「電子領標」而投標者為無效標
未透過「電子領標」而投標者為無效標 未透過「電子領標」而投標者為無效標
未透過「電子領標」而投標者為無效標 未透過「電子領標」而投標者為無效標
未透過「電子領標」而投標者為無效標 未透過「電子領標」而投標者為無效標
未透過「電子領標」而投標者為無效標 未透過「電子領標」而投標者為無效標
未透過「電子領標」而投標者為無效標 未透過「電子領標」而投標者為無效標
未透過「電子領標」而投標者為無效標 未透過「電子領標」而投標者為無效標
未透過「電子領標」而投標者為無效標 未透過「電子領標」而投標者為無效標
未透過「電子領標」而投標者為無效標 未透過「電子領標」而投標者為無效標
未透過「電子領標」而投標者為無效標 未透過「電子領標」而投標者為無效標
未透過「電子領標」而投標者為無效標 未透過「電子領標」而投標者為無效標
未透過「電子領標」而投標者為無效標 未透過「電子領標」而投標者為無效標
未透過「電子領標」而投標者為無效標 未透過「電子領標」而投標者為無效標
未透過「電子領標」而投標者為無效標 未透過「電子領標」而投標者為無效標
未透過「電子領標」而投標者為無效標 未透過「電子領標」而投標者為無效標
未透過「電子領標」而投標者為無效標 未透過「電子領標」而投標者為無效標
未透過「電子領標」而投標者為無效標 未透過「電子領標」而投標者為無效標
未透過「電子領標」而投標者為無效標 未透過「電子領標」而投標者為無效標
未透過「電子領標」而投標者為無效標 未透過「電子領標」而投標者為無效標
未透過「電子領標」而投標者為無效標 未透過「電子領標」而投標者為無效標
未透過「電子領標」而投標者為無效標 未透過「電子領標」而投標者為無效標
未透過「電子領標」而投標者為無效標 未透過「電子領標」而投標者為無效標
未透過「電子領標」而投標者為無效標 未透過「電子領標」而投標者為無效標
未透過「電子領標」而投標者為無效標 未透過「電子領標」而投標者為無效標
未透過「電子領標」而投標者為無效標 未透過「電子領標」而投標者為無效標
未透過「電子領標」而投標者為無效標 未透過「電子領標」而投標者為無效標
未透過「電子領標」而投標者為無效標 未透過「電子領標」而投標者為無效標
未透過「電子領標」而投標者為無效標 未透過「電子領標」而投標者為無效標
未透過「電子領標」而投標者為無效標 未透過「電子領標」而投標者為無效標
未透過「電子領標」而投標者為無效標 未透過「電子領標」而投標者為無效標
未透過「電子領標」而投標者為無效標 未透過「電子領標」而投標者為無效標
未透過「電子領標」而投標者為無效標 未透過「電子領標」而投標者為無效標
未透過「電子領標」而投標者為無效標 未透過「電子領標」而投標者為無效標
未透過「電子領標」而投標者為無效標 未透過「電子領標」而投標者為無效標
未透過「電子領標」而投標者為無效標 未透過「電子領標」而投標者為無效標
未透過「電子領標」而投標者為無效標 未透過「電子領標」而投標者為無效標
未透過「電子領標」而投標者為無效標 未透過「電子領標」而投標者為無效標
未透過「電子領標」而投標者為無效標 未透過「電子領標」而投標者為無效標
未透過「電子領標」而投標者為無效標 未透過「電子領標」而投標者為無效標
未透過「電子領標」而投標者為無效標 未透過「電子領標」而投標者為無效標
未透過「電子領標」而投標者為無效標 未透過「電子領標」而投標者為無效標
未透過「電子領標」而投標者為無效標 未透過「電子領標」而投標者為無效標
未透過「電子領標」而投標者為無效標 未透過「電子領標」而投標者為無效標
未透過「電子領標」而投標者為無效標 未透過「電子領標」而投標者為無效標
未透過「電子領標」而投標者為無效標 未透過「電子領標」而投標者為無效標
未透過「電子領標」而投標者為無效標 未透過「電子領標」而投標者為無效標
未透過「電子領標」而投標者為無效標 未透過「電子領標」而投標者為無效標
未透過「電子領標」而投標者為無效標 未透過「電子領標」而投標者為無效標
未透過「電子領標」而投標者為無效標 未透過「電子領標」而投標者為無效標
未透過「電子領標」而投標者為無效標 未透過「電子領標」而投標者為無效標
未透過「電子領標」而投標者為無效標 未透過「電子領標」而投標者為無效標
未透過「電子領標」而投標者為無效標 未透過「電子領標」而投標者為無效標
未透過「電子領標」而投標者為無效標 未透過「電子領標」而投標者為無效標
未透過「電子領標」而投標者為無效標 未透過「電子領標」而投標者為無效標
未透過「電子領標」而投標者為無效標 未透過「電子領標」而投標者為無效標
未透過「電子領標」而投標者為無效標 未透過「電子領標」而投標者為無效標
未透過「電子領標」而投標者為無效標 未透過「電子領標」而投標者為無效標
未透過「電子領標」而投標者為無效標 未透過「電子領標」而投標者為無效標
未透過「電子領標」而投標者為無效標 未透過「電子領標」而投標者為無效標
未透過「電子領標」而投標者為無效標 未透過「電子領標」而投標者為無效標
未透過「電子領標」而投標者為無效標 未透過「電子領標」而投標者為無效標
未透過「電子領標」而投標者為無效標 未透過「電子領標」而投標者為無效標
未透過「電子領標」而投標者為無效標 未透過「電子領標」而投標者為無效標
未透過「電子領標」而投標者為無效標 未透過「電子領標」而投標者為無效標
未透過「電子領標」而投標者為無效標 未透過「電子領標」而投標者為無效標
未透過「電子領標」而投標者為無效標 未透過「電子領標」而投標者為無效標
未透過「電子領標」而投標者為無效標 未透過「電子領標」而投標者為無效標
未透過「電子領標」而投標者為無效標 未透過「電子領標」而投標者為無效標
未透過「電子領標」而投標者為無效標 未透過「電子領標」而投標者為無效標
未透過「電子領標」而投標者為無效標 未透過「電子領標」而投標者為無效標
未透過「電子領標」而投標者為無效標 未透過「電子領標」而投標者為無效標
未透過「電子領標」而投標者為無效標 未透過「電子領標」而投標者為無效標
未透過「電子領標」而投標者為無效標 未透過「電子領標」而投標者為無效標
未透過「電子領標」而投標者為無效標 未透過「電子領標」而投標者為無效標
未透過「電子領標」而投標者為無效標 未透過「電子領標」而投標者為無效標
未透過「電子領標」而投標者為無效標 未透過「電子領標」而投標者為無效標
未透過「電子領標」而投標者為無效標 未透過「電子領標」而投標者為無效標
未透過「電子領標」而投標者為無效標 未透過「電子領標」而投標者為無效標
未透過「電子領標」而投標者為無效標 未透過「電子領標」而投標者為無效標
未透過「電子領標」而投標者為無效標 未透過「電子領標」而投標者為無效標
未透過「電子領標」而投標者為無效標 未透過「電子領標」而投標者為無效標
未透過「電子領標」而投標者為無效標 未透過「電子領標」而投標者為無效標
未透過「電子領標」而投標者為無效標 未透過「電子領標」而投標者為無效標
未透過「電子領標」而投標者為無效標 未透過「電子領標」而投標者為無效標
未透過「電子領標」而投標者為無效標 未透過「電子領標」而投標者為無效標
未透過「電子領標」而投標者為無效標 未透過「電子領標」而投標者為無效標
未透過「電子領標」而投標者為無效標 未透過「電子領標」而投標者為無效標
未透過「電子領標」而投標者為無效標 未透過「電子領標」而投標者為無效標
未透過「電子領標」而投標者為無效標 未透過「電子領標」而投標者為無效標
未透過「電子領標」而投標者為無效標 未透過「電子領標」而投標者為無效標
未透過「電子領標」而投標者為無效標 未透過「電子領標」而投標者為無效標
未透過「電子領標」而投標者為無效標 未透過「電子領標」而投標者為無效標
未透過「電子領標」而投標者為無效標 未透過「電子領標」而投標者為無效標
未透過「電子領標」而投標者為無效標 未透過「電子領標」而投標者為無效標
未透過「電子領標」而投標者為無效標 未透過「電子領標」而投標者為無效標
未透過「電子領標」而投標者為無效標 未透過「電子領標」而投標者為無效標
未透過「電子領標」而投標者為無效標 未透過「電子領標」而投標者為無效標
未透過「電子領標」而投標者為無效標 未透過「電子領標」而投標者為無效標
未透過「電子領標」而投標者為無效標 未透過「電子領標」而投標者為無效標
未透過「電子領標」而投標者為無效標 未透過「電子領標」而投標者為無效標
未透過「電子領標」而投標者為無效標 未透過「電子領標」而投標者為無效標
未透過「電子領標」而投標者為無效標 未透過「電子領標」而投標者為無效標
未透過「電子領標」而投標者為無效標 未透過「電子領標」而投標者為無效標
未透過「電子領標」而投標者為無效標 未透過「電子領標」而投標者為無效標
未透過「電子領標」而投標者為無效標 未透過「電子領標」而投標者為無效標
未透過「電子領標」而投標者為無效標 未透過「電子領標」而投標者為無效標
未透過「電子領標」而投標者為無效標 未透過「電子領標」而投標者為無效標
未透過「電子領標」而投標者為無效標 未透過「電子領標」而投標者為無效標
未透過「電子領標」而投標者為無效標 未透過「電子領標」而投標者為無效標
未透過「電子領標」而投標者為無效標 未透過「電子領標」而投標者為無效標
未透過「電子領標」而投標者為無效標 未透過「電子領標」而投標者為無效標
未透過「電子領標」而投標者為無效標 未透過「電子領標」而投標者為無效標
未透過「電子領標」而投標者為無效標 未透過「電子領標」而投標者為無效標
未透過「電子領標」而投標者為無效標 未透過「電子領標」而投標者為無效標
未透過「電子領標」而投標者為無效標 未透過「電子領標」而投標者為無效標
未透過「電子領標」而投標者為無效標 未透過「電子領標」而投標者為無效標
未透過「電子領標」而投標者為無效標 未透過「電子領標」而投標者為無效標
未透過「電子領標」而投標者為無效標 未透過「電子領標」而投標者為無效標
未透過「電子領標」而投標者為無效標 未透過「電子領標」而投標者為無效標
未透過「電子領標」而投標者為無效標 未透過「電子領標」而投標者為無效標
未透過「電子領標」而投標者為無效標 未透過「電子領標」而投標者為無效標
未透過「電子領標」而投標者為無效標 未透過「電子領標」而投標者為無效標
未透過「電子領標」而投標者為無效標 未透過「電子領標」而投標者為無效標
未透過「電子領標」而投標者為無效標 未透過「電子領標」而投標者為無效標
未透過「電子領標」而投標者為無效標 未透過「電子領標」而投標者為無效標
未透過「電子領標」而投標者為無效標 未透過「電子領標」而投標者為無效標
未透過「電子領標」而投標者為無效標 未透過「電子領標」而投標者為無效標
未透過「電子領標」而投標者為無效標 未透過「電子領標」而投標者為無效標
未透過「電子領標」而投標者為無效標 未透過「電子領標」而投標者為無效標
未透過「電子領標」而投標者為無效標 未透過「電子領標」而投標者為無效標
未透過「電子領標」而投標者為無效標 未透過「電子領標」而投標者為無效標
未透過「電子領標」而投標者為無效標 未透過「電子領標」而投標者為無效標
未透過「電子領標」而投標者為無效標 未透過「電子領標」而投標者為無效標
未透過「電子領標」而投標者為無效標 未透過「電子領標」而投標者為無效標
未透過「電子領標」而投標者為無效標 未透過「電子領標」而投標者為無效標
未透過「電子領標」而投標者為無效標 未透過「電子領標」而投標者為無效標
未透過「電子領標」而投標者為無效標 未透過「電子領標」而投標者為無效標
未透過「電子領標」而投標者為無效標 未透過「電子領標」而投標者為無效標
未透過「電子領標」而投標者為無效標 未透過「電子領標」而投標者為無效標
未透過「電子領標」而投標者為無效標 未透過「電子領標」而投標者為無效標
未透過「電子領標」而投標者為無效標 未透過「電子領標」而投標者為無效標
未透過「電子領標」而投標者為無效標 未透過「電子領標」而投標者為無效標
未透過「電子領標」而投標者為無效標 未透過「電子領標」而投標者為無效標
未透過「電子領標」而投標者為無效標 未透過「電子領標」而投標者為無效標
未透過「電子領標」而投標者為無效標 未透過「電子領標」而投標者為無效標
未透過「電子領標」而投標者為無效標 未透過「電子領標」而投標者為無效標
未透過「電子領標」而投標者為無效標 未透過「電子領標」而投標者為無效標
未透過「電子領標」而投標者為無效標 未透過「電子領標」而投標者為無效標
未透過「電子領標」而投標者為無效標 未透過「電子領標」而投標者為無效標
未透過「電子領標」而投標者為無效標 未透過「電子領標」而投標者為無效標
未透過「電子領標」而投標者為無效標 未透過「電子領標」而投標者為無效標
未透過「電子領標」而投標者為無效標 未透過「電子領標」而投標者為無效標
未透過「電子領標」而投標者為無效標 未透過「電子領標」而投標者為無效標
未透過「電子領標」而投標者為無效標 未透過「電子領標」而投標者為無效標
未透過「電子領標」而投標者為無效標 未透過「電子領標」而投標者為無效標
未透過「電子領標」而投標者為無效標 未透過「電子領標」而投標者為無效標
未透過「電子領標」而投標者為無效標 未透過「電子領標」而投標者為無效標
未透過「電子領標」而投標者為無效標 未透過「電子領標」而投標者為無效標
未透過「電子領標」而投標者為無效標 未透過「電子領標」而投標者為無效標
未透過「電子領標」而投標者為無效標 未透過「電子領標」而投標者為無效標
未透過「電子領標」而投標者為無效標 未透過「電子領標」而投標者為無效標
未透過「電子領標」而投標者為無效標 未透過「電子領標」而投標者為無效標
未透過「電子領標」而投標者為無效標 未透過「電子領標」而投標者為無效標
未透過「電子領標」而投標者為無效標 未透過「電子領標」而投標者為無效標
未透過「電子領標」而投標者為無效標 未透過「電子領標」而投標者為無效標
未透過「電子領標」而投標者為無效標 未透過「電子領標」而投標者為無效標
未透過「電子領標」而投標者為無效標 未透過「電子領標」而投標者為無效標
未透過「電子領標」而投標者為無效標 未透過「電子領標」而投標者為無效標
未透過「電子領標」而投標者為無效標 未透過「電子領標」而投標者為無效標
未透過「電子領標」而投標者為無效標 未透過「電子領標」而投標者為無效標
未透過「電子領標」而投標者為無效標 未透過「電子領標」而投標者為無效標
未透過「電子領標」而投標者為無效標 未透過「電子領標」而投標者為無效標
未透過「電子領標」而投標者為無效標 未透過「電子領標」而投標者為無效標
未透過「電子領標」而投標者為無效標 未透過「電子領標」而投標者為無效標
未透過「電子領標」而投標者為無效標 未透過「電子領標」而投標者為無效標
未透過「電子領標」而投標者為無效標 未透過「電子領標」而投標者為無效標
未透過「電子領標」而投標者為無效標 未透過「電子領標」而投標者為無效標
未透過「電子領標」而投標者為無效標 未透過「電子領標」而投標者為無效標
未透過「電子領標」而投標者為無效標 未透過「電子領標」而投標者為無效標