## 標單總表
內政部國土管理署 |  |  |  |  | 4.3.1000.220
總表[標單]
工程名稱 | 法務部行政執行署新竹分署辦公廳舍新建工程 | 會計科目
施工地點 | 新竹市 | 工程編號 | 111-C303-01-03-1802-111-0
項 次 | 工 作 項 目 |  | 金額(元) | 備註
壹 | 設備費 |  | 0
壹.一 | 發包施工費 |  | 0
壹.一.1 | 假設工程 |  | 0
壹.一.2 | 建築工程費 |  | 0
壹.一.3 | 景觀植栽工程費 |  | 0
壹.一.4 | 水電工程費 |  | 0
壹.一.5 | 空調工程費 |  | 0
| 小計[壹.一.1~壹.一.5] |  | 0
壹.一.6 | 職業安全衛生設施費(可量化) |  | 0
壹.一.7 | 職業安全衛生管理費(不可量化) |  | 0
壹.一.8 | 環境保護，環境維護費 |  | 0 | 詳補充施工說明
書第拾柒點
壹.一.9 | 交通維持，交通維持費(含計畫書及義交人員費用) |  | 0
壹.一.10 | 品質管理費 (含設施使用許可、請領綠建築標章(含建築能效 |  | 0
標示)及智慧建築標章、建管勘驗、使用執照申辦及取得等作
業費用)(詳補充施工說明書第貳拾點)
壹.一.11 | 材料檢試驗費 |  | 0
壹.一.12 | 施工廠商管理費（含竣工後點交洽辦機關前管理維護費） |  | 0
壹.一.13 | BIM建置費用 |  | 0
壹.一.14 | 施工廠商利潤 |  | 0
壹.一.15 | 保險費(營造綜合保險費) |  | 0
| 小計[壹.一.1~壹.一.15] |  | 0
壹.一.16 | 營業稅5% |  | 0
| 發包施工費合計(壹.一.1~壹.一.16) |  | 0
壹.二 | 施工廠商價購款 |  | 0 | 非屬發包施工費
壹.二.1 | 本工程土方有價物價購款（固定單價詳補充施工說明書）， |  | 0 | 本項固定單價為
| 按實作數量計列繳款。 |  |  | 120元/M3，不因
決標而調整。
壹.二.2 | 本工程金屬圍籬拆除有價物價購款（固定單價詳補充施工說 |  | 0 | 本項固定單價為
| 明書），按實作數量計列繳款。 |  |  | 9,000元/噸，不
因決標而調整。
| 總價(總計) |  | 0

## 標單詳細表
內政部國土管理署
詳細價目表[標單]
工程名稱 | 法務部行政執行署新竹分署辦公廳舍新建工程 |  |  | 會計科目
施工地點 | 新竹市 |  |  | 工程編號 | 111-C303-01-03-1802-111-0
項 次 | 項 目 及 說 明 | 單 位 | 數 量 | 單 價 | 複 價 | 編碼(備註)
壹 | 設備費
壹.一 | 發包施工費
壹.一.1 | 假設工程
壹.一.1.1 | 按契約總價結算
壹.一.1.1.1 | 施工測量，測量放樣費(含基地測量、鑑界 | M2 | 2537 |  | 0 | 0172500002aa,*
| 及戶外景觀與土建設施放樣) |  |  |  | 0
壹.一.1.1.2 | 施工測量，放樣(含各層樓板、筏基、屋突 | M2 | 8442 |  | 0 | 0172500002aB,*
| 、陽台、屋頂與露臺景觀機電設施放樣) |  |  |  | 0
壹.一.1.1.3 | 施工護欄及圍籬，甲種安全圍籬，固定式 | M | 222 |  | 0 | 0156022111,*
| ，槽型鐵板，H=2.4m，1.2mm，連工帶料( |  |  |  | 0
| 租用費) |  |  |  | 0
壹.一.1.1.4 | 工地臨時建築設施，工務所及辦公設備租 | 式 | 1 |  | 0 | 0152200004aa,*
| 用費(租用、含安裝及拆除) |  |  |  | 0
壹.一.1.1.5 | 臨時設施，臨時水電設備及通訊設備 | 式 | 1 |  | 0 | 0151000004wz,*
壹.一.1.1.6 | 施工攝(錄)影，工地現場即時影像及儲存 | 式 | 1 |  | 0 | 0132130004aa,*
| 設備設置、施工攝影等費用 |  |  |  | 0
壹.一.1.1.7 | 空氣污染防制及噪音防制設施費(詳補充施
工說明書第拾柒點)
壹.一.1.1.7.1 | 環境保護，密閉輸送管道(租賃) | 式 | 1 |  | 0 | 0157200004qa,不
[5 empty] | 0 | 含於環境維護費
[5 empty] | 0 | 內,*
壹.一.1.1.7.2 | 環境保護，集塵設備(租賃) | 式 | 1 |  | 0 | 0157200004qb,不
[5 empty] | 0 | 含於環境維護費
[5 empty] | 0 | 內,*
壹.一.1.1.7.3 | 環境保護，噪音防制監控設施(租賃) | 式 | 1 |  | 0 | 0157200004qc,不
[5 empty] | 0 | 含於環境維護費
[5 empty] | 0 | 內,*
壹.一.1.1.7.4 | 環境保護，沉澱池汙泥清除費 | 式 | 1 |  | 0 | 0157200004qd,不
[5 empty] | 0 | 含於環境維護費
[5 empty] | 0 | 內,*
壹.一.1.1.7.5 | 環境保護，工區施工便道鋪設140kgf/ | M2 | 1468 |  | 0 | 0157200002qd,#
| cm2混凝土地坪(含打除、破碎及廢棄合法 |  |  |  | 0 | 不含於環境維護
| 證明) |  |  |  | 0 | 費內,*
壹.一.1.1.7.6 | 環境保護，水污染防治，洗車台設備及沉 | 式 | 1 |  | 0 | 0157233004aa,不
| 澱池(臨時清潔水池及洗車設備) |  |  |  | 0 | 含於環境維護費
[5 empty] | 0 | 內,*
壹.一.1.1.8 | 工區結構物及設施復原，公共設施復原費( | 式 | 1 |  | 0 | 0299100004xx,*
| 含AC重鋪) |  |  |  | 0
壹.一.1.1.9 | 建築物及構造物之保護，鑑定，鄰房鑑定 | 式 | 1 |  | 0 | 0225305004aa,*
| ，鄰近建築物現況調查費 |  |  |  | 0
壹.一.1.1.10 | 工程施工前鄰近建築物現況調查，(基地調 | 式 | 1 |  | 0 | 0229100004ab,*
| 查含相關配合法令、地下管線、周邊環境 |  |  |  | 0
| 等) |  |  |  | 0
壹.一.1.1.11 | 施工輔助設施，施工架及防護網，外牆鋼 | M2 | 5941 |  | 0 | 01540A0002aa,依
| 管施工架(含防塵網) |  |  |  | 0 | 營造業安全衛生
[5 empty] | 0 | 設施標準及其相
[5 empty] | 0 | 關規定辦理,*
壹.一.1.1.12 | 施工輔助設施，施工架及防護網，室內牆 | M2 | 4621 |  | 0 | 0154000002ac,*
| 面裝修工程鋼管施工架(1F、5F) |  |  |  | 0
壹.一.1.1.13 | 施工輔助設施，室內挑高天花板裝修工程 | M3 | 6338 |  | 0 | 0154000003ar,*
| 鋼管施工架(1F、5F) |  |  |  | 0
壹.一.1.1.14 | 工地清理，交屋清潔費(含外牆清洗) | 式 | 1 |  | 0 | 0223000004aa,不
[5 empty] | 0 | 含於環境維護費
[5 empty] | 0 | 內
壹.一.1.1.15 | 廢棄物運離工地及棄置，廢棄物清理分類 | 式 | 1 |  | 0 | 0212000004aa,不
| 及合法清運 |  |  |  | 0 | 含於環境維護費
[5 empty] | 0 | 內
壹.一.1.1.16 | 臨時設施，安全走廊 | M | 81 |  | 0 | 0151000001sa,*
壹.一.1.1.17 | 臨時設施，施工圍籬綠美化 | M | 141.06 |  | 0 | 0151000001sb,*
壹.一.1.1.18 | 袪水，地下室結構體施工期間抽排水費 | 式 | 1 |  | 0 | 0224000004aa,*
壹.一.1.1.19 | 工地拆除，既有磚牆圍籬拆除 | M | 55 |  | 0 | 0222000001ch,廢
[5 empty] | 0 | 棄物運離含在壹
[5 empty] | 0 | .一.1.1.15,*
壹.一.1.1.20 | 施工輔助設施，外部施工架鐵製安全斜籬 | M | 139 |  | 0 | 0154000001aa,依
[5 empty] | 0 | 新竹市政府「建
[5 empty] | 0 | 築物施工中管制
[5 empty] | 0 | 要點」規定辦理
按契約總價結算 小計
壹.一.1.2 | 按實作數量結算
壹.一.1.2.1 | 工程告示牌及工地標誌，工程告示牌，(W* | 座 | 1 |  | 0 | 015831000Bab,*
| H=500*320cm) |  |  |  | 0
壹.一.1.2.2 | 工程告示牌及工地標誌，竣工銘牌(50* | 座 | 1 |  | 0 | 015833000Baa,*
| 80cm) |  |  |  | 0
按實作數量結算 小計
壹.一.1 假設工程 小計
壹.一.2 | 建築工程費
壹.一.2.1 | 開挖擋土安全措施工程
壹.一.2.1.1 | 按契約總價結算
壹.一.2.1.1.1 | 開挖支撐及保護，擋板(擋土襯板) | M2 | 1391 |  | 0 | 0226000002as,*
壹.一.2.1.1.2 | 高壓噴射水泥樁，∮=30CM，CCP工法 | M | 7776 |  | 0 | 0234300001aa,*
壹.一.2.1.1.3 | 開挖支撐及保護，H型鋼水平支撐，第一層 | M2 | 1703 |  | 0 | 0226000002aa,*
| H300*300*10*15含斜撐及橫檔、千斤頂 |  |  |  | 0
壹.一.2.1.1.4 | 開挖支撐及保護，H型鋼水平支撐，第二層 | M2 | 1703 |  | 0 | 0226000002ac,*
| H300*300*10*15 含斜撐 及橫檔、千斤頂 |  |  |  | 0
壹.一.2.1.1.5 | 施工輔助設施，施工構台(含支承樁、樑、 | M2 | 300 |  | 0 | 0154000002az,*
| 支撐補強及覆工板鋪面、安全欄杆) |  |  |  | 0
壹.一.2.1.1.6 | 監測儀器，安全觀測報告書 | 式 | 1 |  | 0 | 0249500004aa
壹.一.2.1.1.7 | 監測儀器，安裝含監測，地下室開挖及結 | 式 | 1 |  | 0 | 0249500004ab
| 構施工期間安全監測及報告製作人員費用 |  |  |  | 0
壹.一.2.1.1.8 | 控制性低強度回填材料，低強度混凝土， | M3 | 1215 |  | 0 | 0337700003ad,#,
| 50 kg/cm2 |  |  |  | 0 | *
按契約總價結算 小計
壹.一.2.1.2 | 按實作數量結算
壹.一.2.1.2.1 | 開挖支撐及保護，H型鋼樁，H300*300*10* | 支 | 219 |  | 0 | 022600000Aba,*
| 15，L=13.6M打拔，含回填砂 |  |  |  | 0
壹.一.2.1.2.2 | 開挖支撐及保護，中間支撐，L=12m(H- | 支 | 59 |  | 0 | 022600000Abb,*
| 300*300*10*15cm )(切除3.4Ｍ） |  |  |  | 0
壹.一.2.1.2.3 | 監測儀器，應變計，支撐(電子式應變指示 | 組 | 8 |  | 0 | 0249500008sa,*
| 器監測) |  |  |  | 0
壹.一.2.1.2.4 | 監測儀器，土中傾斜管(垂直式電子傾斜感 | 處 | 4 |  | 0 | 024950000Asb,*
| 應器監測) |  |  |  | 0
壹.一.2.1.2.5 | 監測儀器，水位觀測井(電子式水位指示器 | 處 | 4 |  | 0 | 024950000Asc,*
| 監測) |  |  |  | 0
壹.一.2.1.2.6 | 監測儀器，沉陷觀測釘(水準儀監測) | 處 | 20 |  | 0 | 024950000Asd,*
壹.一.2.1.2.7 | 監測儀器，隆起桿(水準儀監測) | 處 | 4 |  | 0 | 024950000Ase,*
按實作數量結算 小計
壹.一.2.1 開挖擋土安全措施工程 小計
壹.一.2.2 | 土方工程
壹.一.2.2.1 | 按契約總價結算
壹.一.2.2.1.1 | 土方工作，挖方 | M3 | 13880 |  | 0 | 0230000003aa,*
壹.一.2.2.1.2 | 土方工作，土石方運輸費(≦30km) | M3 | 13880 |  | 0 | 0230000003ac,*
壹.一.2.2.1.3 | 土方工作，土石方處理費 | M3 | 11476 |  | 0 | 0230000003ad,*
壹.一.2.2 土方工程 小計
壹.一.2.3 | 結構體工程
壹.一.2.3.1 | 按契約總價結算
壹.一.2.3.1.1 | 普通模板，普通模板含組立及拆模 | M2 | 22400 |  | 0 | 0311010002aa,*
壹.一.2.3.1.2 | 清水模板，襯夾板模板含組立及拆模 | M2 | 6744 |  | 0 | 0311020002va,*
壹.一.2.3.1.3 | 鋼筋，SD280W，熱軋，D10mm~D16mm(#3~# | T | 378.05 |  | 0 | 032104C005sa,*
| 5)，連工帶料，含損耗 |  |  |  | 0
壹.一.2.3.1.4 | 鋼筋，SD420W，熱軋，D10mm~D16mm(#3~# | T | 245.73 |  | 0 | 032106C005aa,*
| 5)梁柱，連工帶料，含損耗 |  |  |  | 0
壹.一.2.3.1.5 | 鋼筋，SD420W，熱軋，D19mm-D22mm(#6-# | T | 183.95 |  | 0 | 032106C005sa,*
| 7)，連工帶料，含損耗 |  |  |  | 0
壹.一.2.3.1.6 | 鋼筋，SD420W，熱軋，D25mm-D32mm(#8-# | T | 303.1 |  | 0 | 032106C005sc,*
| 10)，連工帶料，含損耗 |  |  |  | 0
壹.一.2.3.1.7 | 結構用混凝土，140kgf/cm2，含澆置及搗 | M3 | 173 |  | 0 | 0331000003dd,#,
| 實，預拌，第1型水泥 |  |  |  | 0 | *
壹.一.2.3.1.8 | 結構用混凝土，350kgf/cm2，含澆置及搗 | M3 | 1589 |  | 0 | 0331000003ee,*
| 實，預拌，第1型水泥 |  |  |  | 0
壹.一.2.3.1.9 | 結構用混凝土，420kgf/cm2，含澆置及搗 | M3 | 4304 |  | 0 | 0331000003ff,*
| 實，預拌，第1型水泥 |  |  |  | 0
壹.一.2.3.1.10 | 混凝土模板及附屬品，室內挑高模板支撐 | M3 | 6338 |  | 0 | 0310000003aa,*
| 架(1F、5F) |  |  |  | 0
壹.一.2.3.1.11 | 混凝土表面處理，地坪整體粉光處理(結構 | M2 | 8471 |  | 0 | 0336070002aa,#,
| 完成面整體機械拍漿粉光含標高器) |  |  |  | 0 | *
按契約總價結算 小計
壹.一.2.3.2 | 按實作數量結算
壹.一.2.3.2.1 | 鋼筋，鋼筋續接器，D25mm | 組 | 3758 |  | 0 | 0321003708aa,*
按實作數量結算 小計
壹.一.2.3 結構體工程 小計
壹.一.2.4 | 裝修工程
壹.一.2.4.1 | 按契約總價結算
壹.一.2.4.1.1 | 環氧樹脂砂漿地坪，A15-整體粉光+環氧樹 | M2 | 2770 |  | 0 | 0962200002wa,*
| 脂(EPOXY)T=5mm+金鋼砂 |  |  |  | 0
壹.一.2.4.1.2 | 舖地磚，A3-1:3水泥砂漿+60*60±止滑石 | M2 | 3966 |  | 0 | 0934100002wa,單
| 英磚(仿大理石紋路) |  |  |  | 0 | 價含0.1%備品,*
壹.一.2.4.1.3 | 舖地磚，室內地坪，A4-1:3水泥砂漿+ | M2 | 461 |  | 0 | 0934100002wb,單
| 30cm*60cm±止滑石英磚 |  |  |  | 0 | 價含0.1%備品,*
壹.一.2.4.1.4 | 舖地磚，陽台地坪，A4-1:3水泥砂漿+ | M2 | 28 |  | 0 | 0934100002ta,單
| 30cm*60cm±止滑石英磚 |  |  |  | 0 | 價含0.1%備品,*
壹.一.2.4.1.5 | 鋁合金高架地板，A5-資訊設備機房地坪高 | M2 | 30 |  | 0 | 1027200002aa,*
| 架地板 |  |  |  | 0
壹.一.2.4.1.6 | 貼面磚，A6-水箱地坪10cm*10cm±方塊磁 | M2 | 40 |  | 0 | 0930000002ab,*
| 磚 |  |  |  | 0
壹.一.2.4.1.7 | 舖地磚，樓梯間地坪，A13-1:3水泥砂漿+ | M2 | 124 |  | 0 | 0934100002tb,單
| 20cm*20cm±止滑石英磚 |  |  |  | 0 | 價含0.1%備品,*
壹.一.2.4.1.8 | 舖地磚，樓梯踏面，A16-1:3水泥砂漿+ | M2 | 73 |  | 0 | 0934100002tc,單
| 20cm*27cm±止滑石英磚 |  |  |  | 0 | 價含0.1%備品,*
壹.一.2.4.1.9 | 舖地磚，樓梯踏面，A13-1:3水泥砂漿+ | M2 | 51 |  | 0 | 0934100002td,單
| 20cm*20cm±止滑石英磚 |  |  |  | 0 | 價含0.1%備品,*
壹.一.2.4.1.10 | 舖地磚，室內地坪，A14-1:3水泥砂漿+ | M2 | 423 |  | 0 | 0934100002ua,單
| 80cm*80cm±拋光石英磚(仿大理石紋路) |  |  |  | 0 | 價含0.1%備品,*
壹.一.2.4.1.11 | 水泥砂漿粉刷，室內牆面，B4-1:3水泥砂 | M2 | 3217 |  | 0 | 0922000002ar,#,
| 漿粉光+刷乳化塑膠漆 |  |  |  | 0 | *
壹.一.2.4.1.12 | 水泥砂漿粉刷，隔熱水泥砂漿粉刷，B13- | M2 | 2619 |  | 0 | 0922000002as,#,
| 室內牆面隔熱砂漿粉光+刷乳化塑膠漆 |  |  |  | 0 | *
壹.一.2.4.1.13 | 隔間及小室，B3-室內輕隔間批土整平刷乳 | M2 | 2638 |  | 0 | 1015000002ba,#,
| 化塑膠漆 |  |  |  | 0 | *
壹.一.2.4.1.14 | 鋪貼壁磚，B2-廁所內牆面(RC牆)1:3水泥 | M2 | 260 |  | 0 | 0931000002ad,*
| 砂漿+30cm*60cm±石英磚 |  |  |  | 0
壹.一.2.4.1.15 | 鋪貼壁磚，B7-廁所輕隔間牆面30cm* | M2 | 414 |  | 0 | 0931000002az,*
| 60cm±石英磚 |  |  |  | 0
壹.一.2.4.1.16 | 貼面磚，B1-水箱內牆面10cm*10cm±方塊 | M2 | 88 |  | 0 | 0930000002aa,*
| 磁磚 |  |  |  | 0
壹.一.2.4.1.17 | 隔間及小室，B8-纖維水泥板輕隔間牆(灌 | M2 | 681 |  | 0 | 1015000002ca,*
| 漿) |  |  |  | 0
壹.一.2.4.1.18 | 隔間及小室，B9-雙面矽酸鈣板輕隔間牆(+ | M2 | 1400 |  | 0 | 1015000002cb,*
| 岩綿) |  |  |  | 0
壹.一.2.4.1.19 | 石材，B10-室內牆面天然大理石(TH=2cm± | M2 | 292 |  | 0 | 0441000002aa,*
| ,乾式) |  |  |  | 0
壹.一.2.4.1.20 | 裝修基本材料及施工方法，B11-室內牆面 | M2 | 41 |  | 0 | 0905000002ma,*
| 貼熱固性樹脂裝飾板 |  |  |  | 0
壹.一.2.4.1.21 | 隔間及小室，B6-5mm強化清玻璃隔間牆 | M2 | 240 |  | 0 | 1015000002cc,#,
[5 empty] | 0 | *
壹.一.2.4.1.22 | 鋪貼壁磚，B10-為民服務中心主牆面天然 | M2 | 12 |  | 0 | 0931000002sa,#,
| 大理石(TH=2cm±,乾式) |  |  |  | 0 | *
壹.一.2.4.1.23 | 油漆，C1-室內平頂批土粉光刷乳化塑膠漆 | M2 | 2696 |  | 0 | 0991000002ba,#,
[5 empty] | 0 | *
壹.一.2.4.1.24 | 水泥砂漿粉刷，室內平頂過梁1:3水泥粉光 | M2 | 1837 |  | 0 | 0922000002na,#,
| 刷乳化塑膠漆 |  |  |  | 0 | *
壹.一.2.4.1.25 | 防水水泥砂漿粉刷，C6-水箱平頂防水砂漿 | M2 | 40 |  | 0 | 0711200002az,*
| 粉刷 |  |  |  | 0
壹.一.2.4.1.26 | 懸吊鋁格柵天花板，C9-一樓大廳鋁格柵天 | M2 | 278 |  | 0 | 0958200002aa,*
| 花 |  |  |  | 0
壹.一.2.4.1.27 | 天花板，C2-室內平頂輕鋼架礦纖天花板 | M2 | 3150 |  | 0 | 0950000002ca,單
[5 empty] | 0 | 價含0.1%備品,*
壹.一.2.4.1.28 | 天花板，C3-室內平頂輕鋼架PVC天花板 | M2 | 264 |  | 0 | 0950000002cb,*
壹.一.2.4.1.29 | 天花板，C4-陽台平頂防颱型企口鋁板天花 | M2 | 27 |  | 0 | 0950000002cc,*
| 板 |  |  |  | 0
壹.一.2.4.1.30 | 天花板，C5-室內平頂釘暗架矽酸鈣板天花 | M2 | 862 |  | 0 | 0950000002cd,#,
| 板刷乳化塑膠漆 |  |  |  | 0 | *
壹.一.2.4.1.31 | 天花板，C8-室內平頂釘暗架矽酸鈣板面貼 | M2 | 705 |  | 0 | 0950000002ce,*
| 熱固性樹脂裝飾板 |  |  |  | 0
壹.一.2.4.1.32 | 屋頂隔熱，C7-室內平頂釘PS版 | M2 | 406 |  | 0 | 0722100002aa,*
壹.一.2.4.1.33 | 水泥砂漿粉刷，梯背1:3水泥粉光刷乳化塑 | M2 | 181 |  | 0 | 0922000002nf,#,
| 膠漆 |  |  |  | 0 | *
壹.一.2.4.1.34 | 油漆，D2-室內踢腳刷乳化塑膠漆(H:10cm) | M | 2846 |  | 0 | 0991000001nn,#,
[5 empty] | 0 | *
壹.一.2.4.1.35 | 金屬製品，鋁包板外牆 | M2 | 512 |  | 0 | 0550000002ba,*
壹.一.2.4.1.36 | 鋪貼壁磚，F1-外牆貼石英丁掛磚(磚紅色) | M2 | 1164 |  | 0 | 0931000002ab,單
[5 empty] | 0 | 價含0.1%備品,*
壹.一.2.4.1.37 | 石材，F2-外牆天然花崗石(灰色)(TH= | M2 | 40 |  | 0 | 0441000002ra,*
| 3cm±,乾式) |  |  |  | 0
壹.一.2.4.1.38 | 鋪貼壁磚，F1-外牆貼石英丁掛磚(深磚紅 | M2 | 162 |  | 0 | 0931000002ac,單
| 色) |  |  |  | 0 | 價含0.1%備品,*
壹.一.2.4.1.39 | 石材，F3-外牆貼天然花崗石(灰黑色)(TH= | M2 | 200 |  | 0 | 0441000002rb,*
| 3cm±,乾式) |  |  |  | 0
壹.一.2.4.1.40 | 混凝土表面處理，F5-外牆抿石子(二分灰 | M2 | 161 |  | 0 | 0336000002ea,*
| 色宜蘭石) |  |  |  | 0
壹.一.2.4.1.41 | 混凝土表面處理，F4-外牆抿石子(一分特 | M2 | 1781 |  | 0 | 0336000002eb,*
| 白石) |  |  |  | 0
壹.一.2.4.1.42 | 屋瓦，F8-斜屋面鋪燻瓦(文化瓦) | M2 | 843 |  | 0 | 0732000002ru,#,
[5 empty] | 0 | *
壹.一.2.4.1.43 | 裝修基本材料及施工方法，B12-牆面防撞 | M2 | 90 |  | 0 | 0905000002mn,#,
| 泡棉墊 |  |  |  | 0 | *
壹.一.2.4.1.44 | 隔間及小室，單面矽酸鈣板輕隔間牆 | M2 | 225 |  | 0 | 1015000002cd,*
壹.一.2.4 裝修工程 小計
壹.一.2.5 | 防水隔熱工程
壹.一.2.5.1 | 按契約總價結算
壹.一.2.5.1.1 | 防水水泥砂漿粉刷，電梯機坑1:2防水粉光 | M2 | 45 |  | 0 | 0711200002wa,*
| (五面) |  |  |  | 0
壹.一.2.5.1.2 | 防水水泥砂漿粉刷，消防水池1:2防水粉光 | M2 | 62 |  | 0 | 0711200002wb,*
| (五面) |  |  |  | 0
壹.一.2.5.1.3 | 防水水泥砂漿粉刷，雨水回收池1:2防水粉 | M2 | 29 |  | 0 | 0711200002wc,*
| 光(五面) |  |  |  | 0
壹.一.2.5.1.4 | 防水水泥砂漿粉刷，滯洪池1:2防水粉光( | M2 | 248 |  | 0 | 0711200002wd,*
| 五面) |  |  |  | 0
壹.一.2.5.1.5 | 防水水泥砂漿粉刷，地下室內牆1:2水泥砂 | M2 | 848 |  | 0 | 0711200002we,*
| 漿粉刷+防水劑 |  |  |  | 0
壹.一.2.5.1.6 | 防潮，地下室外牆，自黏式3mm砂面橡化瀝 | M2 | 1333 |  | 0 | 0711000002wf,*
| 青防水毯+PS版 |  |  |  | 0
壹.一.2.5.1.7 | 防潮，防潮，1F斜車道地坪防水(壓克力底 | M2 | 103 |  | 0 | 0711000002wu,*
| 漆+矽酸質系防水材) |  |  |  | 0
壹.一.2.5.1.8 | 防潮，廁所、拖布間、茶水間地坪防水處 | M2 | 268 |  | 0 | 0711000002wm,*
| 理(壓克力底漆+矽酸質系防水材) |  |  |  | 0
壹.一.2.5.1.9 | 防潮，廁所、拖布間、茶水間牆面防水處 | M2 | 464 |  | 0 | 0711000002wn,*
| 理(H=150cm)(壓克力底漆+矽酸質系防水材 |  |  |  | 0
| ) |  |  |  | 0
壹.一.2.5.1.10 | 防潮，水箱內部防水粉刷處理(五面)(壓克 | M2 | 127 |  | 0 | 0711000002wp,#,
| 力底漆+矽酸質系防水材) |  |  |  | 0 | *
壹.一.2.5.1.11 | 防潮，陽台地坪防水處理+上牆30cm(壓克 | M2 | 40 |  | 0 | 0711000002wz,*
| 力底漆+橡化瀝青防水膠) |  |  |  | 0
壹.一.2.5.1.12 | 防潮，露台地坪防水隔熱處理+上牆30cm( | M2 | 363 |  | 0 | 0711000002yb,*
| 壓克力底漆+聚脲噴塗型防水材+1:3水泥砂 |  |  |  | 0
| 漿+ps磨石子隔熱地磚) |  |  |  | 0
壹.一.2.5.1.13 | 防潮，屋突頂蓋防水隔熱處理+上牆30cm( | M2 | 182 |  | 0 | 0711000002yc,*
| 壓克力底漆+聚脲噴塗型防水材+1:3水泥砂 |  |  |  | 0
| 漿+ps磨石子隔熱地磚) |  |  |  | 0
壹.一.2.5.1.14 | 防潮，地下室頂版防水處理(橡化瀝青防水 | M2 | 329 |  | 0 | 0711000002yz,#,
| 膠+3mm砂面熱熔瀝青防水毯) |  |  |  | 0 | *
壹.一.2.5.1.15 | 防潮，RF斜屋頂防水處理(自黏式3mm砂面 | M2 | 755 |  | 0 | 0711000002yf,*
| 橡化瀝青防水毯) |  |  |  | 0
壹.一.2.5.1.16 | 防潮，外牆樓層施工縫防水處理(寬:30cm) | M | 828 |  | 0 | 0711000001yj,*
壹.一.2.5.1.17 | 防潮，窗框四周防水處理(寬:30cm) | M | 1983 |  | 0 | 0711000001yk,*
壹.一.2.5.1.18 | 防潮，花台防水處理 | M2 | 127 |  | 0 | 0711000002va,*
壹.一.2.5.1.19 | 金屬製品，窗戶不銹鋼滴水條 | M | 1205 |  | 0 | 0550000001xa,*
壹.一.2.5.1.20 | 止水帶，合成鋼板 6mm厚，20cm寬 | M | 324 |  | 0 | 0315020001aa,*
壹.一.2.5 防水隔熱工程 小計
壹.一.2.6 | 門窗工程
壹.一.2.6.1 | 按實作數量結算
壹.一.2.6.1.1 | 金屬門扇及門樘，D2(100*230cm)烤漆鋼板 | 樘 | 42 |  | 0 | 081000000Ad2,*
| 門(具一小時防火時效+一小時阻熱性+遮煙 |  |  |  | 0
| ) |  |  |  | 0
壹.一.2.6.1.2 | 金屬門扇及門樘，D3(120*230cm)烤漆鋼板 | 樘 | 3 |  | 0 | 081000000Ad3,*
| 門(具一小時防火時效+一小時阻熱性+遮煙 |  |  |  | 0
| ) |  |  |  | 0
壹.一.2.6.1.3 | 金屬門扇及門樘，D4(180*230cm)烤漆鋼板 | 樘 | 1 |  | 0 | 081000000Ad4,*
| 門(具一小時防火時效+一小時阻熱性+遮煙 |  |  |  | 0
| ) |  |  |  | 0
壹.一.2.6.1.4 | 金屬門扇及門樘，D5(240*230cm)烤漆鋼板 | 樘 | 5 |  | 0 | 081000000Ad5,*
| 門 |  |  |  | 0
壹.一.2.6.1.5 | 金屬門扇及門樘，D6(100*230cm)烤漆鋼板 | 樘 | 12 |  | 0 | 081000000Ad6,*
| 防火門(具一小時防火時效+一小時阻熱性+ |  |  |  | 0
| 遮煙) |  |  |  | 0
壹.一.2.6.1.6 | 金屬門扇及門樘，D7(120*230cm)烤漆鋼板 | 樘 | 2 |  | 0 | 081000000Ad7,*
| 防火門(具一小時防火時效+一小時阻熱性+ |  |  |  | 0
| 遮煙) |  |  |  | 0
壹.一.2.6.1.7 | 金屬門扇及門樘，D8(220*230cm)烤漆鋼板 | 樘 | 1 |  | 0 | 081000000Ad8,磁
| 防火門（常開式）(具一小時防火時效+一 |  |  |  | 0 | 扣及連動裝置屬
| 小時阻熱性+遮煙) |  |  |  | 0 | 消防工程,*
壹.一.2.6.1.8 | 金屬門扇及門樘，D9(100*230cm)烤漆鋼板 | 樘 | 5 |  | 0 | 081000000Add9,*
| 門(具一小時防火時效+一小時阻熱性+遮煙 |  |  |  | 0
| ) |  |  |  | 0
壹.一.2.6.1.9 | 金屬門扇及門樘，D10(100*230cm)烤漆鋼 | 樘 | 1 |  | 0 | 081000000Add10,
| 板門(具一小時防火時效+一小時阻熱性+遮 |  |  |  | 0 | *
| 煙) |  |  |  | 0
壹.一.2.6.1.10 | 金屬門扇及門樘，D11(80*230cm)烤漆鋼板 | 樘 | 2 |  | 0 | 081000000Add11,
| 門 |  |  |  | 0 | *
壹.一.2.6.1.11 | 金屬門扇及門樘，D14(80*230cm)烤漆鋼板 | 樘 | 1 |  | 0 | 081000000Add14,
| 門 |  |  |  | 0 | *
壹.一.2.6.1.12 | 金屬門扇及門樘，D15(120*230cm)烤漆鋼 | 樘 | 2 |  | 0 | 081000000Add15,
| 板門 |  |  |  | 0 | *
壹.一.2.6.1.13 | 金屬門扇及門樘，D16(80*230cm)烤漆鋼板 | 樘 | 7 |  | 0 | 081000000Ad16,*
| 防火門(具一小時防火時效+一小時阻熱性+ |  |  |  | 0
| 遮煙) |  |  |  | 0
壹.一.2.6.1.14 | 金屬門扇及門樘，D17(120*230cm)烤漆鋼 | 樘 | 5 |  | 0 | 081000000Ad17,*
| 板防火門(具一小時防火時效+一小時阻熱 |  |  |  | 0
| 性+遮煙) |  |  |  | 0
壹.一.2.6.1.15 | 金屬門扇及門樘，D18(180*230cm)烤漆鋼 | 樘 | 1 |  | 0 | 081000000Ad18,*
| 板防火門(具一小時防火時效)(符合台電規 |  |  |  | 0
| 範) |  |  |  | 0
壹.一.2.6.1.16 | 金屬門扇及門樘，D19(80*230cm)烤漆鋼板 | 樘 | 2 |  | 0 | 081000000Add19,
| 防火門(具一小時防火時效+一小時阻熱性+ |  |  |  | 0 | *
| 遮煙) |  |  |  | 0
壹.一.2.6.1.17 | 不銹鋼門扇及門樘，D20(80*230cm)不銹鋼 | 樘 | 2 |  | 0 | 08130000000Ad20
| 格柵門 |  |  |  | 0 | ,*
壹.一.2.6.1.18 | 金屬門扇及門樘，D21(90*210cm)烤漆鋼板 | 樘 | 1 |  | 0 | 081000000Add21,
| 橫拉門 |  |  |  | 0 | *
壹.一.2.6.1.19 | 不銹鋼門扇及門樘，D22(120*230cm)不銹 | 樘 | 1 |  | 0 | 08130000000Ad22
| 鋼烤漆門 |  |  |  | 0 | ,*
壹.一.2.6.1.20 | 不銹鋼門扇及門樘，D23(100*230cm)不銹 | 樘 | 1 |  | 0 | 08130000000Ad23
| 鋼烤漆門 |  |  |  | 0 | ,*
壹.一.2.6.1.21 | 不銹鋼門扇及門樘，D24(180*230cm)不銹 | 樘 | 1 |  | 0 | 08130000000Ad24
| 鋼烤漆門 |  |  |  | 0 | ,*
壹.一.2.6.1.22 | 金屬門扇及門樘，D25(100*230cm)烤漆鋼 | 樘 | 1 |  | 0 | 081000000Ad25,*
| 板門 |  |  |  | 0
壹.一.2.6.1.23 | 金屬門扇及門樘，D26(80*230cm)烤漆鋼板 | 樘 | 1 |  | 0 | 081000000Add26,
| 門 |  |  |  | 0 | *
壹.一.2.6.1.24 | 金屬門扇及門樘，D27(80*230cm)烤漆鋼板 | 樘 | 1 |  | 0 | 081000000Add27,
| 門 |  |  |  | 0 | *
壹.一.2.6.1.25 | 金屬門扇及門樘，D28(60*90cm)烤漆鋼板 | 樘 | 31 |  | 0 | 081000000Ad28,*
| 防火門(具一小時防火時效+一小時阻熱性+ |  |  |  | 0
| 遮煙) |  |  |  | 0
壹.一.2.6.1.26 | 金屬門扇及門樘，D29(180*230cm)烤漆鋼 | 樘 | 3 |  | 0 | 081000000Ad29,*
| 板防火門(具一小時防火時效+一小時阻熱 |  |  |  | 0
| 性+遮煙) |  |  |  | 0
壹.一.2.6.1.27 | 金屬門扇及門樘，D30(220*230cm)烤漆鋼 | 樘 | 4 |  | 0 | 081000000Add30,
| 板防火門（常開式）(具一小時防火時效+ |  |  |  | 0 | 磁扣及連動裝置
| 一小時阻熱性+遮煙) |  |  |  | 0 | 屬消防工程,*
壹.一.2.6.1.28 | 金屬門扇及門樘，D31(100*230cm)鋁板烤 | 樘 | 9 |  | 0 | 081000000Add31,
| 漆門 |  |  |  | 0 | *
壹.一.2.6.1.29 | 不銹鋼電動捲門，RD1(600*280+45cm)不銹 | 樘 | 1 |  | 0 | 08332000000Aaa
| 鋼防火捲門(具一小時防火時效+一小時阻 |  |  |  | 0
| 熱性) |  |  |  | 0
壹.一.2.6.1.30 | 不銹鋼門扇及門樘，DW1(750*380cm)不銹 | 樘 | 1 |  | 0 | 08130000000Adw1
| 鋼烤漆門窗 |  |  |  | 0 | ,*
壹.一.2.6.1.31 | 不銹鋼門扇及門樘，DW2(420*320cm)不銹 | 樘 | 4 |  | 0 | 08130000000Adww
| 鋼烤漆門窗 |  |  |  | 0 | 2,*
壹.一.2.6.1.32 | 不銹鋼門扇及門樘，DW3(242.5*270cm)不 | 樘 | 6 |  | 0 | 08130000000Adww
| 銹鋼烤漆門窗 |  |  |  | 0 | 3,*
壹.一.2.6.1.33 | 鋁窗，W1(100*205cm) 固定+橫拉鋁窗 | 樘 | 18 |  | 0 | 08520000000Aw1,
[5 empty] | 0 | *
壹.一.2.6.1.34 | 鋁窗，W2(100*270cm) 固定+橫拉鋁窗 | 樘 | 4 |  | 0 | 08520000000Aw2,
[5 empty] | 0 | *
壹.一.2.6.1.35 | 鋁窗，W3(100*210cm) 固定+橫拉鋁窗 | 樘 | 8 |  | 0 | 08520000000Aw3,
[5 empty] | 0 | *
壹.一.2.6.1.36 | 鋁窗，W4(140*160cm) 固定+橫拉鋁窗 | 樘 | 20 |  | 0 | 08520000000Aw4,
[5 empty] | 0 | *
壹.一.2.6.1.37 | 鋁窗，W5(100*155cm) 固定+橫拉鋁窗 | 樘 | 21 |  | 0 | 08520000000Aw5,
[5 empty] | 0 | *
壹.一.2.6.1.38 | 鋁窗，W6(60*150cm) 固定+推開鋁窗 | 樘 | 5 |  | 0 | 08520000000Aw6,
[5 empty] | 0 | *
壹.一.2.6.1.39 | 鋁窗，W7(60*110cm) 推開鋁窗 | 樘 | 5 |  | 0 | 08520000000Aw7,
[5 empty] | 0 | *
壹.一.2.6.1.40 | 鋁窗，W9(185*160cm) 推開+固定鋁窗 | 樘 | 5 |  | 0 | 08520000000Aw9,
[5 empty] | 0 | *
壹.一.2.6.1.41 | 鋁窗，W11(100*105cm) 橫拉鋁窗 | 樘 | 6 |  | 0 | 08520000000Aw11
[5 empty] | 0 | ,*
壹.一.2.6.1.42 | 鋁窗，W12(120*160cm) 固定+橫拉鋁窗 | 樘 | 3 |  | 0 | 08520000000Aw12
[5 empty] | 0 | ,*
壹.一.2.6.1.43 | 鋁窗，W12A(240*160cm) 固定+橫拉鋁窗 | 樘 | 21 |  | 0 | 08520000000Aw12
[5 empty] | 0 | a,*
壹.一.2.6.1.44 | 鋁窗，W13(130*160cm) 固定+橫拉鋁窗 | 樘 | 1 |  | 0 | 08520000000Aw13
[5 empty] | 0 | ,*
壹.一.2.6.1.45 | 鋁窗，W13A(260*160cm) 固定+橫拉鋁窗 | 樘 | 4 |  | 0 | 08520000000Aw13
[5 empty] | 0 | a,*
壹.一.2.6.1.46 | 鋁窗，W14(105*160cm) 固定+橫拉鋁窗 | 樘 | 2 |  | 0 | 08520000000Aw14
[5 empty] | 0 | ,*
壹.一.2.6.1.47 | 鋁窗，W15(115*160cm) 固定+橫拉鋁窗 | 樘 | 1 |  | 0 | 08520000000Aw15
[5 empty] | 0 | ,*
壹.一.2.6.1.48 | 鋁窗，W16(150*160cm) 固定+橫拉鋁窗 | 樘 | 1 |  | 0 | 08520000000Aw16
[5 empty] | 0 | ,*
壹.一.2.6.1.49 | 鋁窗，W17(75*160cm) 固定+推開鋁窗 | 樘 | 1 |  | 0 | 08520000000Aw17
[5 empty] | 0 | a,*
壹.一.2.6.1.50 | 鋁窗，W18(100*60cm) 橫拉鋁窗 | 樘 | 4 |  | 0 | 08520000000Aw18
[5 empty] | 0 | ,*
壹.一.2.6.1.51 | 鋁質百葉窗，W19(240*128cm) 電動鋁質百 | 樘 | 1 |  | 0 | 10213000001w19a
| 葉窗 |  |  |  | 0 | ,*
壹.一.2.6.1.52 | 鋁質百葉窗，W20(190*210cm) 固定鋁百葉 | 樘 | 1 |  | 0 | 10213000001w20,
| 窗 |  |  |  | 0 | *
壹.一.2.6.1.53 | 鋁質百葉窗，W20A(190*210cm) 電動鋁質 | 樘 | 1 |  | 0 | 10213000001w20a
| 百葉窗 |  |  |  | 0 | ,*
壹.一.2.6.1.54 | 鋁質百葉窗，W21(260*120cm) 固定鋁百葉 | 樘 | 1 |  | 0 | 10213000001w21,
| 窗 |  |  |  | 0 | *
壹.一.2.6.1.55 | 鋁質百葉窗，W22(130*65+65*130cm) 固定 | 樘 | 8 |  | 0 | 10213000001w22,
| 鋁百葉窗 |  |  |  | 0 | *
壹.一.2.6.1.56 | 鋁質百葉窗，W23(160*38cm) 固定鋁百葉 | 樘 | 13 |  | 0 | 10213000001w23,
| 窗 |  |  |  | 0 | *
壹.一.2.6.1.57 | 鋁質百葉窗，W24(60*38cm) 固定鋁百葉窗 | 樘 | 2 |  | 0 | 10213000001w24,
[5 empty] | 0 | *
壹.一.2.6.1.58 | 鋁質百葉窗，W25(70*38cm) 固定鋁百葉窗 | 樘 | 2 |  | 0 | 10213000001w25,
[5 empty] | 0 | *
壹.一.2.6.1.59 | 鋁質百葉窗，W26(85*38cm) 固定鋁百葉窗 | 樘 | 8 |  | 0 | 10213000001w26,
[5 empty] | 0 | *
壹.一.2.6.1.60 | 鋁質百葉窗，W27(120*60cm) 電動鋁質百 | 樘 | 7 |  | 0 | 10213000001w27,
| 葉窗 |  |  |  | 0 | *
壹.一.2.6.1.61 | 鋁窗，W28(151*140) 固定鋁窗 | 樘 | 5 |  | 0 | 08520000000Aw28
[5 empty] | 0 | ,*
壹.一.2.6.1.62 | 鋁窗，W29(151*140) 固定+橫拉鋁窗 | 樘 | 2 |  | 0 | 08520000000Aw29
[5 empty] | 0 | ,*
壹.一.2.6 門窗工程 小計
壹.一.2.7 | 雜項工程
壹.一.2.7.1 | 按契約總價結算
壹.一.2.7.1.1 | 扶手及欄杆，樓梯立式不鏽鋼扶手H=85cm | M | 90 |  | 0 | 0552000001aa,*
壹.一.2.7.1.2 | 扶手及欄杆，樓梯壁式不鏽鋼扶手 | M | 54 |  | 0 | 0552000001ab,*
壹.一.2.7.1.3 | 扶手及欄杆，陽台、露台鍍鋅扁鐵粉體烤 | M | 19 |  | 0 | 0552000001ac,*
| 漆欄杆H=135cm |  |  |  | 0
壹.一.2.7.1.4 | 金屬製品，建物LOGO | 式 | 1 |  | 0 | 0550000004da,*
壹.一.2.7.1.5 | 不銹鋼爬梯，雨水回收池不銹鋼爬梯 H= | 座 | 1 |  | 0 | 05500b000Bag,*
| 122cm |  |  |  | 0
壹.一.2.7.1.6 | 不銹鋼爬梯，滯洪池不銹鋼爬梯 H=122cm | 座 | 1 |  | 0 | 05500b000Baa,*
壹.一.2.7.1.7 | 不銹鋼爬梯，消防水池不銹鋼爬梯 H= | 座 | 1 |  | 0 | 05500b000Bab,*
| 122cm |  |  |  | 0
壹.一.2.7.1.8 | 不銹鋼爬梯，電梯坑不銹鋼爬梯 H=155cm | 座 | 2 |  | 0 | 05500b000Bah,*
壹.一.2.7.1.9 | 不銹鋼爬梯，B2F民生水箱外不銹鋼爬梯 | 座 | 1 |  | 0 | 05500b000Bac,*
| H=220cm |  |  |  | 0
壹.一.2.7.1.10 | 不銹鋼爬梯，B2F民生水箱內不銹鋼爬梯 | 座 | 1 |  | 0 | 05500b000Bad,*
| H=165cm |  |  |  | 0
壹.一.2.7.1.11 | 不銹鋼爬梯，5F民生水箱外不銹鋼爬梯 H= | 座 | 1 |  | 0 | 05500b000Bae,*
| 355cm |  |  |  | 0
壹.一.2.7.1.12 | 不銹鋼爬梯，5F民生水箱內不銹鋼爬梯 H= | 座 | 1 |  | 0 | 05500b000Baf,*
| 300cm |  |  |  | 0
壹.一.2.7.1.13 | 人孔蓋板，筏基功能池鑄鐵人孔蓋(雨水回 | 個 | 8 |  | 0 | 05500n0007aa,*
| 收池、滯洪池及消防水池) |  |  |  | 0
壹.一.2.7.1.14 | 人孔蓋板，民生水箱不銹鋼人孔蓋80* | 個 | 4 |  | 0 | 05500n0007,*
| 80cm |  |  |  | 0
壹.一.2.7.1.15 | 金屬製品，車道截水溝不銹鋼格柵蓋板 | M | 12 |  | 0 | 0550000001aa,*
壹.一.2.7.1.16 | 防洪閘及水密門，WD1 不鏽鋼扇形防水閘 | 樘 | 1 |  | 0 | 083930000Awa,*
| 門600*90cm |  |  |  | 0
壹.一.2.7.1.17 | 標線，汽車停車位250*600cm(含車位編號) | 位 | 1 |  | 0 | 0289800004aa,*
壹.一.2.7.1.18 | 標線，汽車停車位250*550cm(含車位編號) | 位 | 60 |  | 0 | 0289800004ab,*
壹.一.2.7.1.19 | 標線，無障礙車位350*600cm(含車位編號) | 位 | 1 |  | 0 | 0289800004ac,*
壹.一.2.7.1.20 | 標線，機車停車位100*200cm(含車位編號) | 位 | 40 |  | 0 | 0289800004ad,*
壹.一.2.7.1.21 | 步道、道路及停車場附屬設施，車輪擋( | 組 | 62 |  | 0 | 0284000008aa,*
| 2支/組) |  |  |  | 0
壹.一.2.7.1.22 | 步道、道路及停車場附屬設施，柱角防撞 | 只 | 46 |  | 0 | 0284000006aa,*
| 條 |  |  |  | 0
壹.一.2.7.1.23 | 標線，停車區方向箭頭及車道線 | 樓層 | 2 |  | 0 | 0289800004ae
壹.一.2.7.1.24 | 抿石子，樓梯間警示帶120*30cm | 處 | 12 |  | 0 | 0978200004ca,*
壹.一.2.7.1.25 | 抿石子，梯廳警示帶60*30cm | 處 | 7 |  | 0 | 0978200004cb,*
壹.一.2.7.1.26 | 建築用混凝土，廁所降版區加打輕質混凝 | M3 | 12 |  | 0 | 0333000003be,*
| 土 |  |  |  | 0
壹.一.2.7.1.27 | 裝修基本材料及施工方法，不鏽鋼門檻 | M | 27 |  | 0 | 0905000001as,*
壹.一.2.7.1.28 | 裝修基本材料及施工方法，不鏽鋼壓條 | M | 48 |  | 0 | 0905000001at,*
壹.一.2.7.1.29 | 浴廁強化熱固性樹脂裝飾板隔間，廁所搗 | M2 | 173 |  | 0 | 1015200002aa,*
| 擺隔間(H=220含門) |  |  |  | 0
壹.一.2.7.1.30 | 扶手及欄杆，無障礙廁所不鏽鋼扶手 | 組 | 2 |  | 0 | 0552000008aa
壹.一.2.7.1.31 | 廁所附屬設備，廁所人造石面盆檯面L= | 套 | 1 |  | 0 | 108100000Caa,*
| 415cm |  |  |  | 0
壹.一.2.7.1.32 | 廁所附屬設備，廁所人造石面盆檯面L= | 套 | 8 |  | 0 | 108100000Cab,*
| 186cm |  |  |  | 0
壹.一.2.7.1.33 | 櫥櫃，哺(集)乳室洗滌檯及尿布檯L= | 座 | 1 |  | 0 | 064110000Abb,*
| 225.5cm |  |  |  | 0
壹.一.2.7.1.34 | 櫥櫃，哺(集)乳室洗滌檯及尿布檯L= | 座 | 1 |  | 0 | 064110000Abc,*
| 127.5cm |  |  |  | 0
壹.一.2.7.1.35 | 櫥櫃，哺(集)乳室洗滌檯及尿布檯L= | 座 | 1 |  | 0 | 064110000Abd,*
| 181cm |  |  |  | 0
壹.一.2.7.1.36 | 櫥櫃，哺(集)乳室洗滌檯及尿布檯L= | 座 | 1 |  | 0 | 064110000Abe,*
| 142cm |  |  |  | 0
壹.一.2.7.1.37 | 摺簾，哺(集)乳室拉簾L=188cm | 組 | 1 |  | 0 | 1249500008aa
壹.一.2.7.1.38 | 摺簾，哺(集)乳室拉簾L=225cm | 組 | 1 |  | 0 | 1249500008ab
壹.一.2.7.1.39 | 櫥櫃，茶水間櫥櫃L=184cm-1F | 座 | 1 |  | 0 | 064110000Aca,*
壹.一.2.7.1.40 | 櫥櫃，茶水間櫥櫃L=210cm-1F | 座 | 1 |  | 0 | 064110000Acb,*
壹.一.2.7.1.41 | 櫥櫃，茶水間櫥櫃L=334cm-2~5F | 座 | 4 |  | 0 | 064110000Acc,*
壹.一.2.7.1.42 | 活動式隔間，組合式活動隔間牆 | M2 | 140 |  | 0 | 1060000002aa,*
壹.一.2.7.1.43 | 辦公桌，詢問桌280*110 | 組 | 1 |  | 0 | 1251200008aa,*
壹.一.2.7.1.44 | 辦公桌，詢問桌492*110 | 組 | 1 |  | 0 | 1251200008ab,*
壹.一.2.7.1.45 | 辦公桌，拍賣桌585*110 | 組 | 1 |  | 0 | 1251200008ac,*
壹.一.2.7.1.46 | 辦公桌，櫃台755*85 | 組 | 2 |  | 0 | 1251200008ad,*
壹.一.2.7.1.47 | 辦公桌，1F服務接待櫃台 200*80 | M | 2 |  | 0 | 1251200001as
壹.一.2.7.1.48 | 金屬製品，金屬烤漆燈盒 | M | 15 |  | 0 | 0550000001da,*
壹.一.2.7.1.49 | 結構用混凝土，太陽能設備基座 | 式 | 1 |  | 0 | 0331000004aa
壹.一.2.7.1.50 | 金屬製品，6M旗桿(含基座) | 組 | 1 |  | 0 | 0550000008dt,*
壹.一.2.7.1.51 | 筏基連通管安裝，PVC管(CNS1298 B管) | M | 1390 |  | 0 | 151050000001xu
| 100mmΦ(4")×6.6mm，連工帶料 |  |  |  | 0
壹.一.2.7.1.52 | 金屬製品，銅製天溝，含不鏽鋼網及固定 | M | 40 |  | 0 | 0550000001pa,*
| 五金 |  |  |  | 0
壹.一.2.7.1.53 | 金屬製品，銅製落水管，含固定五金 | M | 40 |  | 0 | 0550000001pb,*
壹.一.2.7.1.54 | 金屬製品，銅製落水頭 | 只 | 8 |  | 0 | 0550000008pc,*
壹.一.2.7.1.55 | 金屬製品，鋁合金除泥地墊 | M2 | 22 |  | 0 | 0550000002qa,*
壹.一.2.7 雜項工程 小計
壹.一.2.8 | 指標工程
壹.一.2.8.1 | 按實作數量結算
壹.一.2.8.1.1 | 標誌，A.貼壁式科室名稱標示 | 處 | 73 |  | 0 | 028910000Baa,*
壹.一.2.8.1.2 | 標誌，B.貼壁式服務空間標示 | 處 | 20 |  | 0 | 028910000Bab,*
壹.一.2.8.1.3 | 標誌，B1.小型貼壁式服務空間標示 | 處 | 48 |  | 0 | 028910000Bac,*
壹.一.2.8.1.4 | 標誌，C.貼壁式電梯內樓層簡介標示 | 處 | 2 |  | 0 | 028910000Bad,*
壹.一.2.8.1.5 | 標誌，D.貼壁式上下樓層標示 | 處 | 12 |  | 0 | 028910000Bae,*
壹.一.2.8.1.6 | 標誌，E.樓號標示 | 處 | 7 |  | 0 | 028910000Baf,*
壹.一.2.8.1.7 | 標誌，E1.貼壁式無障礙電梯樓號 | 處 | 7 |  | 0 | 028910000Bag,*
壹.一.2.8.1.8 | 標誌，E2.懸臂式無障礙電梯標示 | 處 | 7 |  | 0 | 028910000Bah,*
壹.一.2.8.1.9 | 標誌，F.貼壁式無障礙方向指引標示 | 處 | 14 |  | 0 | 028910000Baj,*
壹.一.2.8.1.10 | 標誌，G.貼壁式各樓層緊急逃生圖標示 | 處 | 12 |  | 0 | 028910000Bak,*
壹.一.2.8.1.11 | 標誌，H.貼壁式公佈欄標示 | 處 | 7 |  | 0 | 028910000Bam,*
壹.一.2.8.1.12 | 標誌，I.貼壁式樓層總表標示 | 處 | 7 |  | 0 | 028910000Ban,*
壹.一.2.8.1.13 | 標誌，K.懸吊式服務空間標示 | 處 | 15 |  | 0 | 028910000Bap,*
壹.一.2.8.1.14 | 標誌，L.懸吊式方向指引標示(雙)(大) | 處 | 12 |  | 0 | 028910000Baq,*
壹.一.2.8.1.15 | 標誌，M.懸吊式方向指引標示(面)(小) | 處 | 12 |  | 0 | 028910000Bar,*
壹.一.2.8.1.16 | 標誌，N.懸吊式標示(單面) | 處 | 8 |  | 0 | 028910000Bas,*
壹.一.2.8.1.17 | 標誌，O.立地式無障礙設施標示 | 處 | 2 |  | 0 | 028910000Bat,*
壹.一.2.8.1.18 | 標誌，a.戶外方向性指標 | 處 | 2 |  | 0 | 028910000Bua
壹.一.2.8 指標工程 小計
壹.一.2.9 | 電梯設備工程
壹.一.2.9.1 | 按實作數量結算
壹.一.2.9.1.1 | 電動升降機，無障礙電梯，載重1000kg， | 部 | 1 |  | 0 | 142100000Baa,*
| 7停 |  |  |  | 0
壹.一.2.9.1.2 | 電動升降機，載人用(含人貨兩用)，載重 | 部 | 1 |  | 0 | 142100000Bab,*
| 1000kg，7停 |  |  |  | 0
壹.一.2.9 電梯設備工程 小計
壹.一.2 建築工程費 小計
壹.一.3 | 景觀植栽工程費
壹.一.3.1 | 景觀工程
壹.一.3.1.1 | 按契約總價結算
壹.一.3.1.1.1 | 舖地磚，一樓車道鋪車道磚10*10cm(結構 | M2 | 104 |  | 0 | 0934100002ca,#
| 體上) |  |  |  | 0 | 單價含0.1%備品,
[5 empty] | 0 | *
壹.一.3.1.1.2 | 舖地磚，一樓車道鋪車道磚10*10cm(硬底) | M2 | 76 |  | 0 | 0934100002cv,#
[5 empty] | 0 | 單價含0.1%備品,
[5 empty] | 0 | *
壹.一.3.1.1.3 | 舖地磚，地坪鋪植草磚(汽車停車位) | M2 | 131 |  | 0 | 0934100002cb,*
壹.一.3.1.1.4 | 舖地磚，地坪鋪高壓混凝土磚20cm*10cm* | M2 | 224 |  | 0 | 0934100002cc,#,
| 8cm±(硬底) |  |  |  | 0 | *
壹.一.3.1.1.5 | 舖地磚，地坪鋪高壓混凝土磚20cm*10cm* | M2 | 21 |  | 0 | 0934100002cd,#,
| 8cm±(軟底) |  |  |  | 0 | *
壹.一.3.1.1.6 | 石材地坪，地坪鋪粗鑿面花崗石(TH:3cm)( | M2 | 108 |  | 0 | 0963700002ab,#,
| 結構體上) |  |  |  | 0 | *
壹.一.3.1.1.7 | 石材地坪，地坪鋪粗鑿面花崗石(TH:3cm)( | M2 | 38 |  | 0 | 0963700002aa,#,
| 硬底) |  |  |  | 0 | *
壹.一.3.1.1.8 | 混凝土表面處理，地坪混凝土砂漿整體粉 | M2 | 75 |  | 0 | 0336000002ab,#,
| 光(結構體上) |  |  |  | 0 | *
壹.一.3.1.1.9 | 混凝土表面處理，地坪混凝土砂漿整體粉 | M2 | 64 |  | 0 | 0336000002ac,#,
| 光(硬底) |  |  |  | 0 | *
壹.一.3.1.1.10 | 透水性混凝土地磚，地坪鋪透水混凝土磚 | M2 | 27 |  | 0 | 0279500002zc,#,
| 30cm*30cm*6cm±(結構體上) |  |  |  | 0 | *
壹.一.3.1.1.11 | 透水性混凝土地磚，地坪鋪透水混凝土磚 | M2 | 127 |  | 0 | 0279500002za,#,
| 30cm*30cm*6cm±(軟底) |  |  |  | 0 | *
壹.一.3.1.1.12 | 緣石與緣石側溝，步道、道路及停車場附 | M | 94 |  | 0 | 0277000001aa,*
| 屬設施，路緣石 |  |  |  | 0
壹.一.3.1.1.13 | 緣石與緣石側溝，步道、道路及停車場附 | M | 173 |  | 0 | 0277000001ab,*
| 屬設施，收邊界石 |  |  |  | 0
壹.一.3.1.1.14 | 混凝土表面處理，花台牆體+抿石子ψ2~ | M | 83 |  | 0 | 0336000001ra,*
| 3分 |  |  |  | 0
壹.一.3.1.1.15 | 金屬製品，鋁格柵圍籬 | M | 98 |  | 0 | 0550000001av,*
壹.一.3.1.1.16 | 鋼筋混凝土水溝，排水暗溝，內部尺寸W= | M | 91 |  | 0 | 0263600001ba,*
| 30CM，含開挖、回填(暗溝) |  |  |  | 0
壹.一.3.1.1.17 | 鋼筋混凝土水溝，排水明溝，內部尺寸W= | M | 37 |  | 0 | 0263600001bd,*
| 30CM，含開挖、回填(不鏽鋼化妝蓋板) |  |  |  | 0
壹.一.3.1.1.18 | 鋼筋混凝土水溝，排水明溝，內部尺寸W= | M | 18 |  | 0 | 0263600001bb,*
| 30CM，含開挖、回填(熱浸鍍鋅格柵蓋板) |  |  |  | 0
壹.一.3.1.1.19 | 鋼筋混凝土水溝，截水溝，內部尺寸W= | M | 39 |  | 0 | 0263600001be,*
| 30CM |  |  |  | 0
壹.一.3.1.1.20 | 鋼筋混凝土水溝，截水溝，內部尺寸W= | M | 18 |  | 0 | 0263600001bc,*
| 30CM，含開挖、回填(熱浸鍍鋅隔柵蓋板) |  |  |  | 0
壹.一.3.1.1.21 | 排水管溝，預鑄RCP排水暗管 | M | 29 |  | 0 | 0260100001az,*
壹.一.3.1.1.22 | 植栽準備，PP排水板(TH≧3.5cm，平立面 | M2 | 131 |  | 0 | 0291000002aa,#,
| ，含長纖熱熔不織布) |  |  |  | 0 | *
壹.一.3.1.1.23 | 植栽準備，PVC阻根板 | M2 | 40 |  | 0 | 0291000002ab,#,
[5 empty] | 0 | *
壹.一.3.1.1.24 | 植栽準備，PE隔草板 | M | 208 |  | 0 | 0291000001qa,*
壹.一.3.1.1.25 | 無障礙抿石子人行坡道 | M2 | 8 |  | 0 | 0336000002aw,#,
[5 empty] | 0 | *
按契約總價結算 小計
壹.一.3.1.2 | 按實作數量結算
壹.一.3.1.2.1 | 石材磚舖貼，步道石條120*30cm | 塊 | 32 |  | 0 | 093420000Aaa,#,
[5 empty] | 0 | *
壹.一.3.1.2.2 | 金屬製品，佈告欄A，L=300cm，含壓克力 | 座 | 1 |  | 0 | 055000000Baa,*
| 板、強化玻璃等 |  |  |  | 0
壹.一.3.1.2.3 | 金屬製品，佈告欄B，L=1600cm，含壓克力 | 座 | 1 |  | 0 | 055000000Bab,*
| 板、強化玻璃等 |  |  |  | 0
壹.一.3.1.2.4 | 陰井，內部尺寸50×50×60～90cm，含開 | 座 | 30 |  | 0 | 026313000Baa,*
| 挖、回填(熱浸鍍鋅格柵蓋板) |  |  |  | 0
壹.一.3.1.2.5 | 金屬製品，9M旗桿(含基座) | 組 | 1 |  | 0 | 0550000008db,*
壹.一.3.1.2.6 | 標線，查扣停車位，熱拌塑膠漆，反光， | 位 | 4 |  | 0 | 028980000Caa,*
| 防滑，厚2mm |  |  |  | 0
壹.一.3.1.2.7 | 標線，來賓停車位，熱拌塑膠漆，反光， | 位 | 6 |  | 0 | 028980000Cab,*
| 防滑，厚2mm |  |  |  | 0
壹.一.3.1.2.8 | 標線，無障礙停車位，熱拌塑膠漆，反光 | 位 | 1 |  | 0 | 028980000Cac,*
| ，防滑，厚2mm |  |  |  | 0
壹.一.3.1.2.9 | 標線，機車停車位，熱拌塑膠漆，反光， | 位 | 16 |  | 0 | 028980000Cad,*
| 防滑，厚2mm |  |  |  | 0
壹.一.3.1.2.10 | 標線，無障礙機車停車位，熱拌塑膠漆， | 位 | 1 |  | 0 | 028980000Cae,*
| 反光，防滑，厚2mm |  |  |  | 0
按實作數量結算 小計
壹.一.3.1 景觀工程費 小計
壹.一.3.2 | 植栽工程
壹.一.3.2.1 | 按契約總價結算
壹.一.3.2.1.1 | 植栽，灌木類，杜鵑花30cm≦H＜35cm， | M2 | 35 |  | 0 | 0290000002ab,*
| 25cm≦W＜30cm |  |  |  | 0
壹.一.3.2.1.2 | 植栽，灌木類，鵝掌藤40cm≦H＜50cm， | M2 | 42 |  | 0 | 0290000002ac,*
| 30cm≦W＜35cm |  |  |  | 0
壹.一.3.2.1.3 | 植栽，灌木類，七里香25cm≦H＜30cm, | M2 | 38 |  | 0 | 0290000002aa,*
| 25cm≦W＜30cm |  |  |  | 0
壹.一.3.2.1.4 | 植草，假儉草 | M2 | 236 |  | 0 | 0292000002aa,*
壹.一.3.2.1.5 | 植栽，客土，沃土 | M3 | 21 |  | 0 | 0290000003aa,*
按契約總價結算 小計
壹.一.3.2.2 | 按實作數量結算
壹.一.3.2.2.1 | 光臘樹，米高徑8cm≦φ＜10cm，高度 | 株 | 19 |  | 0 | 02938J20001ab,*
| 400cm≦H＜450cm，冠幅250cm≦W＜300cm |  |  |  | 0
壹.一.3.2.2.2 | 青楓，米高徑8cm≦φ＜10cm，高度 | 株 | 8 |  | 0 | 02938HW0001ab,*
| 400cm≦H＜450cm，冠幅250cm≦W＜300cm |  |  |  | 0
壹.一.3.2.2.3 | 無患子，米高徑8cm≦φ＜10cm，高度 | 株 | 6 |  | 0 | 02938HH0001aa,*
| 400cm≦H＜450cm，冠幅250cm≦W＜300cm |  |  |  | 0
按實作數量結算 小計
壹.一.3.2 植栽工程費 小計
壹.一.3 景觀植栽工程費 小計
壹.一.4 | 水電工程費
壹.一.4.1 | 電氣工程、弱電設備、給排水工程、通風
設備
壹.一.4.1.1 | 開關箱工程
壹.一.4.1.1.1 | MOF PANEL (按實作數量結算)
壹.一.4.1.1.1.1 | 產品，高壓配電盤，CASE：2350H*1600W* | 座 | 1 |  | 0 | M163210000Aaa
| 2000Dmm SPHC 2.3/3.2t 粉體烤漆 |  |  |  | 0
壹.一.4.1.1.1.2 | 產品，高壓配電盤，電纜處理頭 25KV(屋 | 只 | 9 |  | 0 | M1632100006aa
| 內型) |  |  |  | 0
壹.一.4.1.1.1.3 | 產品，高壓配電盤，木板 | 只 | 1 |  | 0 | M1632100006da
壹.一.4.1.1.1.4 | 產品，高壓配電盤，高壓電纜處理頭 | 只 | 6 |  | 0 | M1632100006db
| 25KV |  |  |  | 0
壹.一.4.1.1.1.5 | 產品，高壓配電盤，高壓電纜處理頭 | 只 | 3 |  | 0 | M1632100006dz
| 25KV(台電端) |  |  |  | 0
壹.一.4.1.1.1.6 | 產品，高壓配電盤，電纜固定座 | 只 | 6 |  | 0 | M1632100006dy
壹.一.4.1.1.1.7 | 產品，高壓配電盤，電表.高壓PT.高壓CT | 只 | 1 |  | 0 | M1632100006dw
按實作數量結算 小計
壹.一.4.1.1.2 | MOF PANEL (按契約總價數量結算)
壹.一.4.1.1.2.1 | 產品，電線及電纜，高壓電纜線 25KV | 式 | 1 |  | 0 | M161200000004az
| PEX CABLE |  |  |  | 0
壹.一.4.1.1.2.2 | 產品，高壓配電盤，盤面流程條(模擬母線 | 式 | 1 |  | 0 | M1632100004aa
| ) |  |  |  | 0
壹.一.4.1.1.2.3 | 產品，高壓配電盤，CU BUS BAR 鍍錫銅排 | 式 | 1 |  | 0 | M1632100004ab
壹.一.4.1.1.2.4 | 產品，高壓配電盤，盤內另料.銘牌.迴路 | 式 | 1 |  | 0 | M1632100004ac
| 標示 |  |  |  | 0
壹.一.4.1.1.2.5 | 高壓配電盤，裝配工資 | 式 | 1 |  | 0 | 1632100004ac
按契約總價數量結算 小計
壹.一.4.1.1.3 | PT PANEL (按實作數量結算)
壹.一.4.1.1.3.1 | 產品，高壓配電盤，CASE：2350H*1200W* | 座 | 1 |  | 0 | M163210000Aba
| 2000Dmm SPHC 2.3/3.2t 粉體烤漆 |  |  |  | 0
壹.一.4.1.1.3.2 | 產品，高壓配電盤，DS 3P 24KV 630A | 只 | 1 |  | 0 | M1632100006ba,#
| 20KA/1S W/消弧室 含手動操作機構把手 |  |  |  | 0
壹.一.4.1.1.3.3 | 產品，高壓配電盤，PT 3∮10KVA 12- | 只 | 1 |  | 0 | M1632100006bb
| 24KV/120V OIL TYPE |  |  |  | 0
壹.一.4.1.1.3.4 | 產品，高壓配電盤，LA 9KV(11.4KV) | 只 | 3 |  | 0 | M1632100006bc
壹.一.4.1.1.3.5 | 產品，高壓配電盤，FUSE BASE 24KV | 只 | 3 |  | 0 | M1632100006bd
| 200A |  |  |  | 0
壹.一.4.1.1.3.6 | 產品，高壓配電盤，POF 24KV 2A 63KA W/ | 只 | 3 |  | 0 | M1632100006be
| BASE |  |  |  | 0
壹.一.4.1.1.3.7 | 產品，高壓配電盤，VID高壓驗電礙子 | 只 | 1 |  | 0 | M1632100006bf
| 24KV 1P*3 W/指示器 |  |  |  | 0
壹.一.4.1.1.3.8 | 產品，高壓配電盤，無線傳輸電纜過溫感 | 只 | 1 |  | 0 | M1632100006bg,#
| 測器，提供盤內電纜溫度監控，並附濕度 |  |  |  | 0
| 與空氣品質資訊 |  |  |  | 0
壹.一.4.1.1.3.9 | 產品，高壓配電盤，無線傳輸溫度監視感 | 只 | 6 |  | 0 | M1632100006bh,#
| 測器，提供盤內熱點溫度監視，不需工作 |  |  |  | 0
| 電源之溫度感測器 |  |  |  | 0
壹.一.4.1.1.3.10 | 產品，高壓配電盤，無線資料接收器，內 | 組 | 1 |  | 0 | M1632100008bj,#
| 建雙Modbus TCP port、Modbus RTU通訊埠 |  |  |  | 0
| 支援Wifi及Zigbee無線通訊 |  |  |  | 0
壹.一.4.1.1.3.11 | 產品，高壓配電盤，溫度控制器&空間風扇 | 組 | 1 |  | 0 | M1632100008bk
| 電熱器 |  |  |  | 0
壹.一.4.1.1.3.12 | 產品，高壓配電盤，數位顯示型溫控電繹 | 只 | 1 |  | 0 | M1632100006bm
| ，二組輸出及警報 W/RS-485 |  |  |  | 0
壹.一.4.1.1.3.13 | 產品，高壓配電盤，FUSE 4A W/BASE | 組 | 4 |  | 0 | M1632100008bq
壹.一.4.1.1.3.14 | 產品，高壓配電盤，電纜處理頭 25KV(屋 | 只 | 3 |  | 0 | M1632100006br
| 內型) |  |  |  | 0
壹.一.4.1.1.3.15 | 產品，高壓配電盤，盤頂式散熱器 | 只 | 1 |  | 0 | M1632100006bn
壹.一.4.1.1.3.16 | 產品，高壓配電盤，盤內日光燈，附微動 | 組 | 1 |  | 0 | M1632100008bm
| 開關 |  |  |  | 0
按實作數量結算 小計
壹.一.4.1.1.4 | PT PANEL (按契約總價數量結算)
壹.一.4.1.1.4.1 | 產品，高壓配電盤，CU BUS BAR 鍍錫銅排 | 式 | 1 |  | 0 | M1632100004bs
壹.一.4.1.1.4.2 | 產品，高壓配電盤，高壓熱縮絕緣套 | 式 | 1 |  | 0 | M1632100004bt
壹.一.4.1.1.4.3 | 產品，高壓配電盤，高壓熱縮絕緣接續護 | 式 | 1 |  | 0 | M1632100004bu
| 套 |  |  |  | 0
壹.一.4.1.1.4.4 | 產品，高壓配電盤，高壓銅排夾具及配件 | 式 | 1 |  | 0 | M1632100004bv
壹.一.4.1.1.4.5 | 產品，高壓配電盤，高壓電纜及導線 | 式 | 1 |  | 0 | M1632100004bw
壹.一.4.1.1.4.6 | 產品，高壓配電盤，盤面流程條(模擬母線 | 式 | 1 |  | 0 | M1632100004bx
| ) |  |  |  | 0
壹.一.4.1.1.4.7 | 產品，高壓配電盤，盤內另料.銘牌.迴路 | 式 | 1 |  | 0 | M1632100004by
| 標示 |  |  |  | 0
壹.一.4.1.1.4.8 | 高壓配電盤，裝配工資 | 式 | 1 |  | 0 | 1632100004bz
按契約總價數量結算 小計
壹.一.4.1.1.5 | MVCB PANEL (按實作數量結算)
壹.一.4.1.1.5.1 | 產品，高壓配電盤，CASE：2350H*1200W* | 座 | 1 |  | 0 | M163210000Adb
| 2000Dmm SPHC 2.3/3.2t 粉體烤漆 |  |  |  | 0
壹.一.4.1.1.5.2 | 產品，高壓配電盤，VCB 3P 24KV 630A | 台 | 1 |  | 0 | M163210000Cda
| 16KA D/O TYPE(VCB連接導體與盤體之安全 |  |  |  | 0
| 距離，須以導板處理) |  |  |  | 0
壹.一.4.1.1.5.3 | 產品，高壓配電盤，多功能電錶(具 | 只 | 1 |  | 0 | M1632100006dc,#
| RS485輸出諧波量顯示及隔離式變比器) |  |  |  | 0
壹.一.4.1.1.5.4 | 產品，高壓配電盤，3∮UV+3∮OV+F(抽出 | 只 | 1 |  | 0 | M1632100006dd
| 型) |  |  |  | 0
壹.一.4.1.1.5.5 | 產品，高壓配電盤，3∮CO+LCO+86(抽出型 | 只 | 1 |  | 0 | M1632100006de
| ) |  |  |  | 0
壹.一.4.1.1.5.6 | 產品，高壓配電盤，諧波分析儀(可分析電 | 只 | 1 |  | 0 | M1632100006df,#
| 壓及電流諧波與THD-V,THD-I) |  |  |  | 0
壹.一.4.1.1.5.7 | 產品，高壓配電盤，自動復閉保護電驛, | 只 | 1 |  | 0 | M1632100006dg,#
| OV:100-135V,UV:70-100V事故自動閉鎖及 |  |  |  | 0
| 故障記錄 IP54 W/RS485 |  |  |  | 0
壹.一.4.1.1.5.8 | 產品，高壓配電盤，Arc RY弧光保護電驛 | 只 | 1 |  | 0 | M1632100006dh
| ，具自我監控、可偵測電流並含有跳脫接 |  |  |  | 0
| 點和故障警報接點 |  |  |  | 0
壹.一.4.1.1.5.9 | 產品，高壓配電盤，Arc Sensor W/6M遮蔽 | 組 | 3 |  | 0 | M1632100008dh
| 線具LED指示燈 |  |  |  | 0
壹.一.4.1.1.5.10 | 產品，高壓配電盤，VID高壓驗電礙子 | 只 | 1 |  | 0 | M1632100006dj
| 24KV 1P*3 W/指示器 |  |  |  | 0
壹.一.4.1.1.5.11 | 產品，高壓配電盤，無線傳輸電纜過溫感 | 組 | 1 |  | 0 | M1632100008dk,#
| 測器，提供盤內電纜溫度監控，並附濕度 |  |  |  | 0
| 與空氣品質資訊 |  |  |  | 0
壹.一.4.1.1.5.12 | 產品，高壓配電盤，無線傳輸溫度監視感 | 只 | 6 |  | 0 | M1632100006dm,#
| 測器，提供盤內熱點溫度監視，不需工作 |  |  |  | 0
| 電源之溫度感測器 |  |  |  | 0
壹.一.4.1.1.5.13 | 產品，高壓配電盤，無線資料接收器，內 | 組 | 1 |  | 0 | M1632100008bj,#
| 建雙Modbus TCP port、Modbus RTU通訊埠 |  |  |  | 0
| 支援Wifi及Zigbee無線通訊 |  |  |  | 0
壹.一.4.1.1.5.14 | 產品，高壓配電盤，HMI人機介面，提供盤 | 組 | 1 |  | 0 | M1632100008dn,#
| 內熱點溫度監視、過溫設定與警報功能、 |  |  |  | 0
| 電纜過溫監視及盤內溫溼度顯示功能 |  |  |  | 0
壹.一.4.1.1.5.15 | 產品，高壓配電盤，DC POWER Supplies | 只 | 1 |  | 0 | M1632100006dp
| AC110V/DC24V 100W |  |  |  | 0
壹.一.4.1.1.5.16 | 產品，高壓配電盤，CT 24KV 400-200A/ | 只 | 3 |  | 0 | M1632100006dq,#
| 5A/5A 雙鐵心30VA CL:1.0 +15VA 5P20 |  |  |  | 0
| Ith:12.5KA |  |  |  | 0
壹.一.4.1.1.5.17 | 產品，無熔線斷路器，NFB 3P 50AF | 只 | 1 |  | 0 | M164110000006hz
| 50AT 120V 10KA |  |  |  | 0
壹.一.4.1.1.5.18 | 產品，無熔線斷路器，NFB 3P 50AF | 只 | 5 |  | 0 | M164110000006hx
| 15AT 120V 10KA |  |  |  | 0
壹.一.4.1.1.5.19 | 產品，無熔線斷路器，NFB 2P 50AF | 只 | 3 |  | 0 | M164110000006hy
| 15AT 120V 10KA |  |  |  | 0
壹.一.4.1.1.5.20 | 產品，高壓配電盤，突波吸收器-40KA(8/ | 組 | 1 |  | 0 | M1632100008fm,#
| 20uSec)Plug-in type (附計數器與 |  |  |  | 0
| RS485輸出) |  |  |  | 0
壹.一.4.1.1.5.21 | 產品，高壓配電盤，HRC-FUSE 160A 三相 | 組 | 1 |  | 0 | M1632100008fa
| 連動 |  |  |  | 0
壹.一.4.1.1.5.22 | 產品，高壓配電盤，CTT 4P PULL-IN | 只 | 2 |  | 0 | M1632100006fa
| TYPE |  |  |  | 0
壹.一.4.1.1.5.23 | 產品，高壓配電盤，PTT 3P PULL-IN | 只 | 1 |  | 0 | M1632100006fb
| TYPE |  |  |  | 0
壹.一.4.1.1.5.24 | 產品，高壓配電盤，CTD 4000μf,內含避 | 只 | 2 |  | 0 | M1632100006fc
| 雷器及突波吸收器,跳脫後維持時間3秒以 |  |  |  | 0
| 上, 附分離示電壓表警報顯示 |  |  |  | 0
壹.一.4.1.1.5.25 | 產品，高壓配電盤，UPS 1∮ 120/120V | 只 | 2 |  | 0 | M1632100006fd
| 1KVA ON LINE |  |  |  | 0
壹.一.4.1.1.5.26 | 產品，高壓配電盤，不斷電By-Pass 迴路 | 式 | 1 |  | 0 | M1632100004aw
| 控制 |  |  |  | 0
壹.一.4.1.1.5.27 | 產品，高壓配電盤，CS(CB操作開關) | 只 | 1 |  | 0 | M1632100006fe
壹.一.4.1.1.5.28 | 產品，高壓配電盤，PL 22ψ 直接式LED燈 | 只 | 2 |  | 0 | M1632100006ff
壹.一.4.1.1.5.29 | 產品，高壓配電盤，溫度控制器 &空間風 | 組 | 1 |  | 0 | M1632100008ff
| 扇電熱器 |  |  |  | 0
壹.一.4.1.1.5.30 | 產品，高壓配電盤，數位顯示型溫控電繹( | 只 | 1 |  | 0 | M1632100006fg
| 二組輸出及警報 W/RS-485) |  |  |  | 0
壹.一.4.1.1.5.31 | 產品，高壓配電盤，FUSE 10A W/BASE | 組 | 5 |  | 0 | M1632100008fj
壹.一.4.1.1.5.32 | 產品，高壓配電盤，FUSE 4A W/BASE | 組 | 14 |  | 0 | M1632100008fk
壹.一.4.1.1.5.33 | 產品，高壓配電盤，電纜處理頭 25KV(屋 | 只 | 3 |  | 0 | M1632100006fk
| 內型) |  |  |  | 0
壹.一.4.1.1.5.34 | 產品，高壓配電盤，盤頂式散熱器 | 只 | 1 |  | 0 | M1632100006fh
壹.一.4.1.1.5.35 | 產品，高壓配電盤，盤內日光燈(附微動開 | 組 | 1 |  | 0 | M1632100008fg
| 關) |  |  |  | 0
按實作數量結算 小計
壹.一.4.1.1.6 | MVCB PANEL (按契約總價數量結算)
壹.一.4.1.1.6.1 | 產品，高壓配電盤，CU BUS BAR 鍍錫銅排 | 式 | 1 |  | 0 | M1632100004fm
壹.一.4.1.1.6.2 | 產品，高壓配電盤，不斷電By-Pass 迴路 | 式 | 1 |  | 0 | M1632100004fn
| 控制 |  |  |  | 0
壹.一.4.1.1.6.3 | 產品，高壓配電盤，24KV級三相樹脂貫穿 | 式 | 1 |  | 0 | M1632100004fp
| 型套管 |  |  |  | 0
壹.一.4.1.1.6.4 | 產品，高壓配電盤，高壓熱縮絕緣套 | 式 | 1 |  | 0 | M1632100004fq
壹.一.4.1.1.6.5 | 產品，高壓配電盤，高壓熱縮絕緣接續護 | 式 | 1 |  | 0 | M1632100004fr
| 套 |  |  |  | 0
壹.一.4.1.1.6.6 | 產品，高壓配電盤，高壓銅排夾具及配件 | 式 | 1 |  | 0 | M1632100004fs
壹.一.4.1.1.6.7 | 產品，高壓配電盤，高壓電纜及導線 | 式 | 1 |  | 0 | M1632100004ft
壹.一.4.1.1.6.8 | 產品，高壓配電盤，盤面流程條(模擬母線 | 式 | 1 |  | 0 | M1632100004fu
| ) |  |  |  | 0
壹.一.4.1.1.6.9 | 產品，高壓配電盤，盤內另料.銘牌.迴路 | 式 | 1 |  | 0 | M1632100004fv
| 標示 |  |  |  | 0
壹.一.4.1.1.6.10 | 高壓配電盤，裝配工資 | 式 | 1 |  | 0 | 1632100004fw
按契約總價數量結算 小計
壹.一.4.1.1.7 | VCB1 PANEL (按實作數量結算)
壹.一.4.1.1.7.1 | 產品，高壓配電盤，CASE：2350H*1200W* | 座 | 1 |  | 0 | M163210000Aga
| 2000Dmm SPHC 2.3/3.2t 粉體烤漆 |  |  |  | 0
壹.一.4.1.1.7.2 | 產品，高壓配電盤，VCB 3P 24KV 630A | 台 | 1 |  | 0 | M163210000Cgb
| 16KA D/O TYPE (VCB連接導體與盤體之安 |  |  |  | 0
| 全距離,須以導板處理) |  |  |  | 0
壹.一.4.1.1.7.3 | 產品，高壓配電盤，多功能電錶(具 | 只 | 1 |  | 0 | M1632100006gc,#
| RS485輸出諧波量顯示及隔離式變比器) |  |  |  | 0
壹.一.4.1.1.7.4 | 產品，高壓配電盤，3∮CO+LCO+86(抽出型 | 只 | 1 |  | 0 | M1632100006gd
| )(附RS485傳輸及可程式化設定接點與事故 |  |  |  | 0
| 紀錄) |  |  |  | 0
壹.一.4.1.1.7.5 | 產品，高壓配電盤，自動復閉保護電驛, | 只 | 1 |  | 0 | M1632100006ge,#
| OV:100-135V,UV:70-100V事故自動閉鎖及 |  |  |  | 0
| 故障記錄 |  |  |  | 0
壹.一.4.1.1.7.6 | 產品，高壓配電盤，Arc RY弧光保護電驛, | 只 | 1 |  | 0 | M1632100006gf
| 具自我監控,可偵測電流並含有跳脫接點和 |  |  |  | 0
| 故障警報接點 |  |  |  | 0
壹.一.4.1.1.7.7 | 產品，高壓配電盤，Arc Sensor W/6M遮蔽 | 組 | 3 |  | 0 | M1632100008gg
| 線具LED指示燈 |  |  |  | 0
壹.一.4.1.1.7.8 | 產品，高壓配電盤，VID高壓驗電礙子 | 只 | 1 |  | 0 | M1632100006gh
| 24KV 1P*3 W/指示器 |  |  |  | 0
壹.一.4.1.1.7.9 | 產品，高壓配電盤，無線傳輸電纜過溫感 | 只 | 1 |  | 0 | M1632100006gj,#
| 測器，提供盤內電纜溫度監控，並附濕度 |  |  |  | 0
| 與空氣品質資訊 |  |  |  | 0
壹.一.4.1.1.7.10 | 產品，高壓配電盤，無線傳輸溫度監視感 | 只 | 6 |  | 0 | M1632100006gk,#
| 測器，提供盤內熱點溫度監視，不需工作 |  |  |  | 0
| 電源之溫度感測器 |  |  |  | 0
壹.一.4.1.1.7.11 | 產品，高壓配電盤，無線資料接收器，內 | 只 | 1 |  | 0 | M1632100006gm,#
| 建雙Modbus TCP port、Modbus RTU通訊埠 |  |  |  | 0
| 支援Wifi及Zigbee無線通訊 |  |  |  | 0
壹.一.4.1.1.7.12 | 產品，高壓配電盤，CT 24KV 200-100A/ | 只 | 3 |  | 0 | M1632100006gn,#
| 5A/5A 雙鐵心30VA CL:1.0 +15VA 5P20 |  |  |  | 0
| Ith:12.5KA |  |  |  | 0
壹.一.4.1.1.7.13 | 產品，無熔線斷路器，NFB 3P 50AF | 只 | 1 |  | 0 | M164110000006hv
| 15AT 120V 10KA |  |  |  | 0
壹.一.4.1.1.7.14 | 產品，高壓配電盤，CTT 4P PULL-IN | 只 | 2 |  | 0 | M1632100006gp
| TYPE |  |  |  | 0
壹.一.4.1.1.7.15 | 產品，高壓配電盤，PTT 3P PULL-IN | 只 | 1 |  | 0 | M1632100006gq
| TYPE |  |  |  | 0
壹.一.4.1.1.7.16 | 產品，高壓配電盤，CTD 4000μf,內含避 | 只 | 1 |  | 0 | M1632100006gr
| 雷器及突波吸收器,跳脫後維持時間3秒以 |  |  |  | 0
| 上,附分離示電壓表警報顯示 |  |  |  | 0
壹.一.4.1.1.7.17 | 產品，高壓配電盤，CS(CB操作開關) | 只 | 1 |  | 0 | M1632100006gs
壹.一.4.1.1.7.18 | 產品，高壓配電盤，PL 22ψ 直接式LED燈 | 只 | 2 |  | 0 | M1632100006gt
壹.一.4.1.1.7.19 | 產品，高壓配電盤，溫度控制器 & 空間風 | 組 | 1 |  | 0 | M1632100008gu
| 扇電熱器 |  |  |  | 0
壹.一.4.1.1.7.20 | 產品，高壓配電盤，數位顯示型溫控電繹( | 只 | 1 |  | 0 | M1632100006gw
| 二組輸出及警報)W/RS-485 |  |  |  | 0
壹.一.4.1.1.7.21 | 產品，高壓配電盤，FUSE 10A W/BASE | 組 | 2 |  | 0 | M1632100008gy
壹.一.4.1.1.7.22 | 產品，高壓配電盤，FUSE 4A W/BASE | 組 | 10 |  | 0 | M1632100008gz
壹.一.4.1.1.7.23 | 產品，高壓配電盤，電纜處理頭 25KV(屋 | 只 | 6 |  | 0 | M1632100006gz
| 內型) |  |  |  | 0
壹.一.4.1.1.7.24 | 產品，高壓配電盤，盤頂式散熱器 | 只 | 1 |  | 0 | M1632100006gx
壹.一.4.1.1.7.25 | 產品，高壓配電盤，盤內日光燈(附微動開 | 組 | 1 |  | 0 | M1632100008gv
| 關) |  |  |  | 0
按實作數量結算 小計
壹.一.4.1.1.8 | VCB1 PANEL (按契約總價數量結算)
壹.一.4.1.1.8.1 | 產品，高壓配電盤，不斷電By-Pass 迴路 | 式 | 1 |  | 0 | M1632100004ha
| 控制 |  |  |  | 0
壹.一.4.1.1.8.2 | 產品，高壓配電盤，CU BUS BAR 鍍錫銅排 | 式 | 1 |  | 0 | M1632100004hb
壹.一.4.1.1.8.3 | 產品，高壓配電盤，24KV級三相樹脂貫穿 | 式 | 1 |  | 0 | M1632100004hc
| 型套管 |  |  |  | 0
壹.一.4.1.1.8.4 | 產品，高壓配電盤，高壓熱縮絕緣套 | 式 | 1 |  | 0 | M1632100004hd
壹.一.4.1.1.8.5 | 產品，高壓配電盤，高壓熱縮絕緣接續護 | 式 | 1 |  | 0 | M1632100004he
| 套 |  |  |  | 0
壹.一.4.1.1.8.6 | 產品，高壓配電盤，高壓銅排夾具及配件 | 式 | 1 |  | 0 | M1632100004hf
壹.一.4.1.1.8.7 | 產品，高壓配電盤，高壓電纜及導線 | 式 | 1 |  | 0 | M1632100004hg
壹.一.4.1.1.8.8 | 產品，高壓配電盤，盤面流程條(模擬母線 | 式 | 1 |  | 0 | M1632100004hh
| ) |  |  |  | 0
壹.一.4.1.1.8.9 | 產品，高壓配電盤，盤內另料.銘牌.迴路 | 式 | 1 |  | 0 | M1632100004hj
| 標示 |  |  |  | 0
壹.一.4.1.1.8.10 | 高壓配電盤，裝配工資 | 式 | 1 |  | 0 | 1632100004hk
按契約總價數量結算 小計
壹.一.4.1.1.9 | VCB2 PANEL (按實作數量結算)
壹.一.4.1.1.9.1 | 產品，高壓配電盤，CASE：2350H*1200W* | 座 | 1 |  | 0 | M163210000Aja
| 2000Dmm SPHC 2.3/3.2t 粉體烤漆 |  |  |  | 0
壹.一.4.1.1.9.2 | 產品，高壓配電盤，VCB 3P 24KV 630A | 台 | 1 |  | 0 | M163210000Cjb
| 16KA D/O TYPE (VCB連接導體與盤體之安 |  |  |  | 0
| 全距離,須以導板處理) |  |  |  | 0
壹.一.4.1.1.9.3 | 產品，高壓配電盤，多功能電錶(具 | 只 | 1 |  | 0 | M1632100006jc,#
| RS485輸出諧波量顯示及隔離式變比器) |  |  |  | 0
壹.一.4.1.1.9.4 | 產品，高壓配電盤，3∮CO+LCO+86(抽出型 | 只 | 1 |  | 0 | M1632100006jd
| )(附RS485傳輸及可程式化設定接點與事故 |  |  |  | 0
| 紀錄) |  |  |  | 0
壹.一.4.1.1.9.5 | 產品，高壓配電盤，自動復閉保護電驛, | 只 | 1 |  | 0 | M1632100006je,#
| OV:100-135V,UV:70-100V事故自動閉鎖及 |  |  |  | 0
| 故障記錄 |  |  |  | 0
壹.一.4.1.1.9.6 | 產品，高壓配電盤，Arc RY弧光保護電驛, | 只 | 1 |  | 0 | M1632100006jf
| 具自我監控,可偵測電流並含有跳脫接點和 |  |  |  | 0
| 故障警報接點 |  |  |  | 0
壹.一.4.1.1.9.7 | 產品，高壓配電盤，Arc Sensor W/6M遮蔽 | 組 | 3 |  | 0 | M1632100008jg
| 線具LED指示燈 |  |  |  | 0
壹.一.4.1.1.9.8 | 產品，高壓配電盤，VID高壓驗電礙子 | 只 | 1 |  | 0 | M1632100006jh
| 24KV 1P*3 W/指示器 |  |  |  | 0
壹.一.4.1.1.9.9 | 產品，高壓配電盤，無線傳輸電纜過溫感 | 組 | 1 |  | 0 | M1632100008jj,#
| 測器，提供盤內電纜溫度監控，並附濕度 |  |  |  | 0
| 與空氣品質資訊 |  |  |  | 0
壹.一.4.1.1.9.10 | 產品，高壓配電盤，無線傳輸溫度監視感 | 只 | 6 |  | 0 | M1632100006jk,#
| 測器，提供盤內不間斷熱點溫度監視，不 |  |  |  | 0
| 需工作電源之溫度感測器 |  |  |  | 0
壹.一.4.1.1.9.11 | 產品，高壓配電盤，無線資料接收器，內 | 組 | 1 |  | 0 | M1632100008jm,#
| 建雙Modbus TCP port、Modbus RTU通訊埠 |  |  |  | 0
| 支援Wifi及Zigbee無線通訊 |  |  |  | 0
壹.一.4.1.1.9.12 | 產品，高壓配電盤，CT 24KV 200-100A/ | 只 | 3 |  | 0 | M1632100006jn
| 5A/5A 雙鐵心30VA CL:1.0 +15VA 5P20 |  |  |  | 0
| Ith:12.5KA(檢附出廠試驗報告與特性檢驗 |  |  |  | 0
| 報告) |  |  |  | 0
壹.一.4.1.1.9.13 | 產品，無熔線斷路器，NFB 3P 50AF | 只 | 1 |  | 0 | M164110000006hw
| 15AT 120V 10KA |  |  |  | 0
壹.一.4.1.1.9.14 | 產品，高壓配電盤，CTT 4P PULL-IN | 只 | 2 |  | 0 | M1632100006jp
| TYPE |  |  |  | 0
壹.一.4.1.1.9.15 | 產品，高壓配電盤，PTT 3P PULL-IN | 只 | 1 |  | 0 | M1632100006jq
| TYPE |  |  |  | 0
壹.一.4.1.1.9.16 | 產品，高壓配電盤，CTD 4000μf,內含避 | 只 | 1 |  | 0 | M1632100006jr,#
| 雷器及突波吸收器,附電壓表警報顯示 |  |  |  | 0
壹.一.4.1.1.9.17 | 產品，高壓配電盤，CS(CB操作開關) | 只 | 1 |  | 0 | M1632100006js
壹.一.4.1.1.9.18 | 產品，高壓配電盤，PL 22ψ 直接式LED燈 | 只 | 2 |  | 0 | M1632100006jt
壹.一.4.1.1.9.19 | 產品，高壓配電盤，溫度控制器&空間風扇 | 組 | 1 |  | 0 | M1632100008ju
| 電熱器 |  |  |  | 0
壹.一.4.1.1.9.20 | 產品，高壓配電盤，數位顯示型溫控電繹 | 只 | 1 |  | 0 | M1632100006jw
| ，二組輸出及警報W/RS-485 |  |  |  | 0
壹.一.4.1.1.9.21 | 產品，高壓配電盤，FUSE 10A W/BASE | 組 | 2 |  | 0 | M1632100008jy
壹.一.4.1.1.9.22 | 產品，高壓配電盤，FUSE 4A W/BASE | 組 | 10 |  | 0 | M1632100008jz
壹.一.4.1.1.9.23 | 產品，高壓配電盤，電纜處理頭(25KV)(屋 | 只 | 6 |  | 0 | M1632100006ka
| 內型) |  |  |  | 0
壹.一.4.1.1.9.24 | 產品，高壓配電盤，盤頂式散熱器 | 只 | 1 |  | 0 | M1632100006jx
壹.一.4.1.1.9.25 | 產品，高壓配電盤，盤內日光燈(附微動開 | 組 | 1 |  | 0 | M1632100008jv
| 關) |  |  |  | 0
按實作數量結算 小計
壹.一.4.1.1.10 | VCB2 PANEL( 按契約總價數量結算)
壹.一.4.1.1.10.1 | 產品，高壓配電盤，不斷電By-Pass 迴路 | 式 | 1 |  | 0 | M1632100004kb
| 控制 |  |  |  | 0
壹.一.4.1.1.10.2 | 產品，高壓配電盤，CU BUS BAR 鍍錫銅排 | 式 | 1 |  | 0 | M1632100004kc
壹.一.4.1.1.10.3 | 產品，高壓配電盤，24KV級三相樹脂貫穿 | 式 | 1 |  | 0 | M1632100004kd
| 型套管 |  |  |  | 0
壹.一.4.1.1.10.4 | 產品，高壓配電盤，高壓熱縮絕緣套 | 式 | 1 |  | 0 | M1632100004hd
壹.一.4.1.1.10.5 | 產品，高壓配電盤，高壓熱縮絕緣接續護 | 式 | 1 |  | 0 | M1632100004he
| 套 |  |  |  | 0
壹.一.4.1.1.10.6 | 產品，高壓配電盤，高壓銅排夾具及配件 | 式 | 1 |  | 0 | M1632100004hf
壹.一.4.1.1.10.7 | 產品，高壓配電盤，高壓電纜及導線 | 式 | 1 |  | 0 | M1632100004hg
壹.一.4.1.1.10.8 | 產品，高壓配電盤，盤面流程條(模擬母線 | 式 | 1 |  | 0 | M1632100004hh
| ) |  |  |  | 0
壹.一.4.1.1.10.9 | 產品，高壓配電盤，盤內另料.銘牌.迴路 | 式 | 1 |  | 0 | M1632100004hj
| 標示 |  |  |  | 0
壹.一.4.1.1.10.10 | 高壓配電盤，裝配工資 | 式 | 1 |  | 0 | 1632100004hk
按契約總價數量結算 小計
壹.一.4.1.1.11 | CAM PANEL (按實作數量結算)
壹.一.4.1.1.11.1 | 產品，高壓配電盤，CASE：2350H*1600W* | 座 | 1 |  | 0 | M163210000Ajh
| 2000Dmm SPHC 2.3/3.2t 粉體烤漆 |  |  |  | 0
壹.一.4.1.1.11.2 | 產品，高壓配電盤，木板 | 只 | 1 |  | 0 | M1632100006da
壹.一.4.1.1.11.3 | 產品，高壓配電盤，電纜處理頭 25KV ( | 只 | 9 |  | 0 | M1632100006dt
| 屋內型) |  |  |  | 0
壹.一.4.1.1.11.4 | 產品，高壓配電盤，高壓電纜處理頭 | 只 | 3 |  | 0 | M1632100006dz
| 25KV(台電端) |  |  |  | 0
壹.一.4.1.1.11.5 | 產品，高壓配電盤，電纜固定座 | 只 | 6 |  | 0 | M1632100006dy
壹.一.4.1.1.11.6 | 產品，高壓配電盤，電表.高壓PT.高壓CT | 只 | 1 |  | 0 | M1632100006dw
按實作數量結算 小計
壹.一.4.1.1.12 | CAM PANEL (按契約總價數量結算)
壹.一.4.1.1.12.1 | 產品，電線及電纜，高壓電纜線 25KV | 式 | 1 |  | 0 | M161200000004az
| PEX CABLE |  |  |  | 0
壹.一.4.1.1.12.2 | 盤面流程條 ( 模擬母線 ) | 式 | 1 |  | 0 | 0610000668ve
壹.一.4.1.1.12.3 | 產品，電機基本材料及施工方法，CU | 式 | 1 |  | 0 | M1605000004ma
| BUS BAR 鍍錫銅排 |  |  |  | 0
壹.一.4.1.1.12.4 | 產品，電機基本材料及施工方法，盤內另 | 式 | 1 |  | 0 | M1605000004mb
| 料.銘牌.迴路標示 |  |  |  | 0
壹.一.4.1.1.12.5 | 裝配工資 | 式 | 1 |  | 0 | 0610000668vh
按契約總價數量結算 小計
壹.一.4.1.1.13 | HVTR 高壓變壓器 (按實作數量結算)
壹.一.4.1.1.13.1 | 產品，高壓油浸式變壓器，TR 3φ | 台 | 1 |  | 0 | M162770000Abc,#
| 750KVA 22.8-11.4KV/380-220V (高效率) |  |  |  | 0
| 油式導口型 (預埋監控用溫度sensor及 |  |  |  | 0
| 油溫度安全監測器) |  |  |  | 0
壹.一.4.1.1.13.2 | 產品，高壓油浸式變壓器，TR 3φ | 台 | 1 |  | 0 | M162770000Abb,#
| 600KVA 22.8-11.4KV/380-220V (高效率) |  |  |  | 0
| 油式導口型(預埋監控用溫度sensor及 |  |  |  | 0
| 油溫度安全監測器) |  |  |  | 0
按實作數量結算 小計
壹.一.4.1.1.14 | HVTR 高壓變壓器 (按契約總價數量結算)
壹.一.4.1.1.14.1 | 變壓器導口工程--一次側 | 式 | 1 |  | 0 | 0610000668vj
壹.一.4.1.1.14.2 | 變壓器導口工程--二次側 | 式 | 1 |  | 0 | 0610000668vk
壹.一.4.1.1.14.3 | 編織軟銅帶 | 式 | 1 |  | 0 | 0610000668vl
壹.一.4.1.1.14.4 | 配線另料 | 式 | 1 |  | 0 | 0610000668vm
壹.一.4.1.1.14.5 | 裝配工資 | 式 | 1 |  | 0 | 0610000668vn
按契約總價數量結算 小計
壹.一.4.1.1.15 | MP & SC & MR PANEL (按實作數量結算)
壹.一.4.1.1.15.1 | 產品，低壓配電盤，CASE：2350H*1200W* | 座 | 4 |  | 0 | M164010000Aaa
| 2000Dmm SPHC 2.3/3.2t 粉體烤漆 |  |  |  | 0
壹.一.4.1.1.15.2 | 產品，低壓配電盤，ATS 4P 1200AF | 台 | 1 |  | 0 | M164010000Cad
| 1200AT 380V/25KA NFB TYPE 附電氣及機 |  |  |  | 0
| 械連鎖,控制器含兩只電壓保護及兩只頻率 |  |  |  | 0
| 保護.監控(欠相保護,監控乾接點) |  |  |  | 0
壹.一.4.1.1.15.3 | 產品，低壓配電盤，RSCW火警發生負載自 | 台 | 1 |  | 0 | M164010000Cac,#
| 動分配系統3P 800AF 800AT 380V/25KA ( |  |  |  | 0
| 訊號脫離須OFF,相偵測,來供電訊號三燈, |  |  |  | 0
| 供電及訊號監控) |  |  |  | 0
壹.一.4.1.1.15.4 | 產品，低壓配電盤，多功能電錶(具 | 只 | 1 |  | 0 | M1640100006ad,#
| RS485輸出諧波量顯示及隔離式變比器) |  |  |  | 0
壹.一.4.1.1.15.5 | 產品，低壓配電盤，自動功率因數調整控 | 只 | 1 |  | 0 | M1640100006ae,#
| 制器-APFR(取三相電壓與三相電流做功因 |  |  |  | 0
| 補償) |  |  |  | 0
壹.一.4.1.1.15.6 | 產品，低壓配電盤，突波吸收器-40KA(8/ | 組 | 1 |  | 0 | M1640100008af
| 20uSec)Plug-in type 每相一只共四只(附 |  |  |  | 0
| 計數器與RS485輸出) |  |  |  | 0
壹.一.4.1.1.15.7 | 產品，低壓配電盤，HRC-FUSE 160A 三相 | 組 | 1 |  | 0 | M1640100008ag
| 連動 |  |  |  | 0
壹.一.4.1.1.15.8 | 產品，低壓配電盤，電源狀態保護器PSP( | 只 | 1 |  | 0 | M1640100006ag,#
| 逆相/欠相/反相送電指示電壓過高過低保 |  |  |  | 0
| 護)附中文顯示面板及RS485 |  |  |  | 0
壹.一.4.1.1.15.9 | 產品，低壓配電盤，無線傳輸電纜過溫感 | 只 | 4 |  | 0 | M1640100006an,#
| 測器，提供盤內電纜溫度監控，並附濕度 |  |  |  | 0
| 與空氣品質資訊 |  |  |  | 0
壹.一.4.1.1.15.10 | 產品，低壓配電盤，無線傳輸溫度監視感 | 只 | 10 |  | 0 | M1640100006ap,#
| 測器，提供盤內熱點溫度監視，不需工作 |  |  |  | 0
| 電源之溫度感測器 |  |  |  | 0
壹.一.4.1.1.15.11 | 產品，低壓配電盤，無線資料接收器，內 | 只 | 4 |  | 0 | M1640100006aq,#
| 建雙Modbus TCP port、Modbus RTU通訊埠 |  |  |  | 0
| 支援Wifi及Zigbee無線通訊 |  |  |  | 0
壹.一.4.1.1.15.12 | 產品，HUB 網路集線器 | 只 | 1 |  | 0 | M1640100006rz
壹.一.4.1.1.15.13 | 產品，多迴路電力電表,可支援雙主迴路及 | 只 | 4 |  | 0 | M1640100006rx,#
| 單相負載同時記錄,測量電量,諧波及需量, |  |  |  | 0
| 具備繼電器輸出及標準RS485通訊功能 |  |  |  | 0
壹.一.4.1.1.15.14 | 產品，扣式CT 5A附通信線 | 只 | 3 |  | 0 | M1640100006rc
壹.一.4.1.1.15.15 | 產品，扣式CT 200A附通信線 | 只 | 75 |  | 0 | M1640100006rd
壹.一.4.1.1.15.16 | 產品，CT 1200/5A 40VA CL1.0 | 只 | 3 |  | 0 | M1640100006rj
壹.一.4.1.1.15.17 | 產品，CT 300/5A 15VA CL1.0 | 只 | 3 |  | 0 | M1640100006rf
壹.一.4.1.1.15.18 | 產品，ACB 3P 1200AF 1200AT 380V | 只 | 1 |  | 0 | M164110000006qt
| 25KA 附UVT |  |  |  | 0
壹.一.4.1.1.15.19 | 產品，無熔線斷路器，NFB 3P 400AF | 只 | 1 |  | 0 | M164110000006jc
| 300AT 380V 25KA |  |  |  | 0
壹.一.4.1.1.15.20 | 產品，無熔線斷路器，NFB 3P 225AF | 只 | 1 |  | 0 | M164110000006xa
| 225AT 380V 25KA |  |  |  | 0
壹.一.4.1.1.15.21 | 產品，無熔線斷路器，NFB 3P 225AF | 只 | 1 |  | 0 | M164110000006jd
| 200AT 380V 25KA |  |  |  | 0
壹.一.4.1.1.15.22 | 產品，無熔線斷路器，NFB 3P 100AF | 只 | 6 |  | 0 | M164110000006je
| 100AT 380V 25KA |  |  |  | 0
壹.一.4.1.1.15.23 | 產品，無熔線斷路器，NFB 3P 100AF | 只 | 1 |  | 0 | M164110000006jf
| 75AT 380V 25KA |  |  |  | 0
壹.一.4.1.1.15.24 | 產品，無熔線斷路器，NFB 3P 100AF | 只 | 17 |  | 0 | M164110000006jg
| 50AT 380V 25KA |  |  |  | 0
壹.一.4.1.1.15.25 | 產品，無熔線斷路器，NFB 1P 50AF | 只 | 1 |  | 0 | M164110000006jh
| 40AT 220V 25KA |  |  |  | 0
壹.一.4.1.1.15.26 | 產品，無熔線斷路器，NFB 3P 600AF | 只 | 1 |  | 0 | M164110000006jj
| 500AT 190V 10KA |  |  |  | 0
壹.一.4.1.1.15.27 | 產品，無熔線斷路器，NFB 3P 50AF | 只 | 19 |  | 0 | M164110000006jk
| 50AT 190V 10KA |  |  |  | 0
壹.一.4.1.1.15.28 | 私設電錶 KWH 1ψ2W 220V 40A | 只 | 1 |  | 0 | 0610000667bd
壹.一.4.1.1.15.29 | 產品，低壓配電盤，HRC-FUSE 125A 三相 | 組 | 1 |  | 0 | M1640100008av
| 連動 |  |  |  | 0
壹.一.4.1.1.15.30 | 產品，低壓配電盤，HRC-FUSE 63A 三相 | 組 | 1 |  | 0 | M1640100008aw
| 連動 |  |  |  | 0
壹.一.4.1.1.15.31 | 產品，低壓配電盤，HRC-FUSE 35A 三相 | 組 | 1 |  | 0 | M1640100008ax
| 連動 |  |  |  | 0
壹.一.4.1.1.15.32 | 產品，低壓配電盤，HRC-FUSE 16A 三相 | 組 | 1 |  | 0 | M1640100008ay
| 連動 |  |  |  | 0
壹.一.4.1.1.15.33 | 產品，低壓配電盤，MC 380V 3ψ 125A ( | 只 | 1 |  | 0 | M1640100006az
| 附加保護蓋型) |  |  |  | 0
壹.一.4.1.1.15.34 | 產品，低壓配電盤，MC 380V 3ψ 63A (附 | 只 | 1 |  | 0 | M1640100006ba
| 加保護蓋型) |  |  |  | 0
壹.一.4.1.1.15.35 | 產品，低壓配電盤，MC 380V 3ψ 35A (附 | 只 | 1 |  | 0 | M1640100006bb
| 加保護蓋型) |  |  |  | 0
壹.一.4.1.1.15.36 | 產品，低壓配電盤，MC 380V 3ψ 16A (附 | 只 | 1 |  | 0 | M1640100006bc
| 加保護蓋型) |  |  |  | 0
壹.一.4.1.1.15.37 | 產品，SC 3∮440V 80KVAR(鐵殼附放電電 | 組 | 1 |  | 0 | M1628200008aa
| 阻)每KVAR損失低於0.4W |  |  |  | 0
壹.一.4.1.1.15.38 | 產品，SC 3∮440V 40KVAR(鐵殼附放電電 | 組 | 1 |  | 0 | M1628200008ab
| 阻)每KVAR損失低於0.4W |  |  |  | 0
壹.一.4.1.1.15.39 | 產品，SC 3∮440V 20KVAR(鐵殼附放電電 | 組 | 1 |  | 0 | M1628200008ac
| 阻)每KVAR損失低於0.4W |  |  |  | 0
壹.一.4.1.1.15.40 | 產品，SC 3∮440V 10KVAR(鐵殼附放電電 | 組 | 1 |  | 0 | M1628200008ad
| 阻)每KVAR損失低於0.4W |  |  |  | 0
壹.一.4.1.1.15.41 | 數位顯示型溫控電繹 二組輸出 及警報 W/ | 只 | 4 |  | 0 | 0610000667bq
| RS-485 |  |  |  | 0
壹.一.4.1.1.15.42 | 產品，電機基本材料及施工方法，FUSE | 組 | 1 |  | 0 | M1605000008fa
| 10A W/BASE |  |  |  | 0
壹.一.4.1.1.15.43 | 產品，電機基本材料及施工方法，FUSE | 組 | 14 |  | 0 | M1605000008fb
| 4A W/BASE |  |  |  | 0
壹.一.4.1.1.15.44 | TR 3φ 150KVA 380V/190-110V | 台 | 1 |  | 0 | 0610000667bz,#
壹.一.4.1.1.15.45 | TR 1φ 7.5KVA 220V/220-110V (乾式 | 台 | 1 |  | 0 | 0610000667ca
| IP20) |  |  |  | 0
壹.一.4.1.1.15.46 | 盤頂式散熱器 | 只 | 4 |  | 0 | 0610000667br
壹.一.4.1.1.15.47 | 溫度控制器 &空間風扇電熱器 | 組 | 4 |  | 0 | 0610000667bs
壹.一.4.1.1.15.48 | 盤內日光燈 附微動開關 | 組 | 4 |  | 0 | 0610000667bt
按實作數量結算 小計
壹.一.4.1.1.16 | MP & SC & MR PANEL (按契約總價數量結
算)
壹.一.4.1.1.16.1 | 產品，電機基本材料及施工方法，CU | 式 | 1 |  | 0 | M1605000004pb
| BUS BAR或PVC WIRE |  |  |  | 0
壹.一.4.1.1.16.2 | 產品，電機基本材料及施工方法，盤內另 | 式 | 1 |  | 0 | M1605000004qa
| 料(含ABS銘牌及所有五金配件) |  |  |  | 0
壹.一.4.1.1.16.3 | 低壓配電盤，裝配工資 | 式 | 1 |  | 0 | 1640100004pb
按契約總價數量結算 小計
壹.一.4.1.1.17 | MACP & SC PANEL (按實作數量結算)
壹.一.4.1.1.17.1 | 產品，低壓配電盤，CASE：2350H*1200W* | 座 | 2 |  | 0 | M164010000Aab
| 2000Dmm SPHC 2.3/3.2t 粉體烤漆 |  |  |  | 0
壹.一.4.1.1.17.2 | 產品，低壓配電盤，多功能電錶(具 | 只 | 1 |  | 0 | M1640100006rg,#
| RS485輸出諧波量顯示及隔離式變比器) |  |  |  | 0
壹.一.4.1.1.17.3 | 產品，低壓配電盤，自動功率因數調整控 | 只 | 1 |  | 0 | M1640100006rh,#
| 制器-APFR(取三相電壓與三相電流做功因 |  |  |  | 0
| 補償) |  |  |  | 0
壹.一.4.1.1.17.4 | 產品，低壓配電盤，突波吸收器-40KA(8/ | 組 | 1 |  | 0 | M1640100008rj
| 20uSec)Plug-in type 每相一只共四只(附 |  |  |  | 0
| 計數器與RS485輸出) |  |  |  | 0
壹.一.4.1.1.17.5 | 產品，低壓配電盤，HRC-FUSE 160A 三相 | 組 | 1 |  | 0 | M1640100008rk
| 連動 |  |  |  | 0
壹.一.4.1.1.17.6 | 產品，低壓配電盤，電源狀態保護器PSP ( | 只 | 1 |  | 0 | M1640100006rk,#
| 逆相/欠相/反相送電指示電壓過高過低保 |  |  |  | 0
| 護)附中文顯示面板及RS485 |  |  |  | 0
壹.一.4.1.1.17.7 | 無線傳輸電纜過溫感測器，提供盤內電纜 | 組 | 2 |  | 0 | 0610000667cj,#
| 溫度監控，並附濕度與空氣品質資訊 |  |  |  | 0
壹.一.4.1.1.17.8 | 無線傳輸溫度監視感測器，提供盤內熱點 | 只 | 10 |  | 0 | 0610000667ck,#
| 溫度監視，不需工作電源之溫度感測器 |  |  |  | 0
壹.一.4.1.1.17.9 | 無線資料接收器，內建雙Modbus TCP | 組 | 2 |  | 0 | 0610000667cl,#
| port、Modbus RTU通訊埠支援Wifi及 |  |  |  | 0
| Zigbee無線通訊 |  |  |  | 0
壹.一.4.1.1.17.10 | 產品，自動復閉保護電驛,OV:100-135V, | 只 | 1 |  | 0 | M1605000006aa,#
| UV:70-100V事故自動閉鎖及故障記錄 |  |  |  | 0
| IP54 W/RS485 |  |  |  | 0
壹.一.4.1.1.17.11 | 產品，低壓配電盤，CT 1000/5A 40VA | 只 | 3 |  | 0 | M1640100006ca
| CL1.0 |  |  |  | 0
壹.一.4.1.1.17.12 | 產品，ACB 3P 1000AF 1000AT 380V | 只 | 1 |  | 0 | M164110000006ph
| 25KA 附UVT |  |  |  | 0
壹.一.4.1.1.17.13 | 產品，無熔線斷路器，NFB 3P 800AF | 只 | 1 |  | 0 | M164110000006pb
| 700AT 380V 25KA |  |  |  | 0
壹.一.4.1.1.17.14 | 產品，無熔線斷路器，NFB 3P 225AF | 只 | 1 |  | 0 | M164110000006rr
| 225AT 380V 25KA |  |  |  | 0
壹.一.4.1.1.17.15 | 產品，無熔線斷路器，NFB 3P 225AF | 只 | 1 |  | 0 | M164110000006pc
| 200AT 380V 25KA |  |  |  | 0
壹.一.4.1.1.17.16 | 產品，無熔線斷路器，NFB 3P 100AF | 只 | 1 |  | 0 | M164110000006tt
| 75AT 380V 25KA |  |  |  | 0
壹.一.4.1.1.17.17 | 產品，無熔線斷路器，NFB 3P 50AF | 只 | 5 |  | 0 | M164110000006pd
| 50AT 380V 25KA |  |  |  | 0
壹.一.4.1.1.17.18 | 產品，低壓配電盤，HRC-FUSE 125A 三相 | 組 | 1 |  | 0 | M1640100008cb
| 連動 |  |  |  | 0
壹.一.4.1.1.17.19 | 產品，低壓配電盤，HRC-FUSE 63A 三相 | 組 | 1 |  | 0 | M1640100008aw
| 連動 |  |  |  | 0
壹.一.4.1.1.17.20 | 產品，低壓配電盤，HRC-FUSE 35A 三相 | 組 | 1 |  | 0 | M1640100008ax
| 連動 |  |  |  | 0
壹.一.4.1.1.17.21 | 產品，低壓配電盤，HRC-FUSE 16A 三相 | 組 | 1 |  | 0 | M1640100008ay
| 連動 |  |  |  | 0
壹.一.4.1.1.17.22 | 產品，低壓配電盤，MC 380V 3ψ 125A ( | 只 | 1 |  | 0 | M1640100006az
| 附加保護蓋型) |  |  |  | 0
壹.一.4.1.1.17.23 | 產品，低壓配電盤，MC 380V 3ψ 63A (附 | 只 | 1 |  | 0 | M1640100006ba
| 加保護蓋型) |  |  |  | 0
壹.一.4.1.1.17.24 | 產品，低壓配電盤，MC 380V 3ψ 35A (附 | 只 | 1 |  | 0 | M1640100006bb
| 加保護蓋型) |  |  |  | 0
壹.一.4.1.1.17.25 | 產品，低壓配電盤，MC 380V 3ψ 16A (附 | 只 | 1 |  | 0 | M1640100006bc
| 加保護蓋型) |  |  |  | 0
壹.一.4.1.1.17.26 | 產品，SC 3∮440V 80KVAR(鐵殼附放電電 | 組 | 1 |  | 0 | M1628200008aa
| 阻)每KVAR損失低於0.4W |  |  |  | 0
壹.一.4.1.1.17.27 | 產品，SC 3∮440V 40KVAR(鐵殼附放電電 | 組 | 1 |  | 0 | M1628200008ab
| 阻)每KVAR損失低於0.4W |  |  |  | 0
壹.一.4.1.1.17.28 | 產品，SC 3∮440V 20KVAR(鐵殼附放電電 | 組 | 1 |  | 0 | M1628200008ac
| 阻)每KVAR損失低於0.4W |  |  |  | 0
壹.一.4.1.1.17.29 | 產品，SC 3∮440V 10KVAR(鐵殼附放電電 | 組 | 1 |  | 0 | M1628200008ad
| 阻)每KVAR損失低於0.4W |  |  |  | 0
壹.一.4.1.1.17.30 | 數位顯示型溫控電繹 二組輸出 及警報 W/ | 只 | 2 |  | 0 | 0610000667dc
| RS-485 |  |  |  | 0
壹.一.4.1.1.17.31 | 盤頂式散熱器 | 只 | 2 |  | 0 | 0610000667dd
壹.一.4.1.1.17.32 | 溫度控制器 &空間風扇電熱器 | 組 | 2 |  | 0 | 0610000667de
壹.一.4.1.1.17.33 | 盤內日光燈 附微動開關 | 組 | 2 |  | 0 | 0610000667df
壹.一.4.1.1.17.34 | 產品，電機基本材料及施工方法，FUSE | 組 | 1 |  | 0 | M1605000008fa
| 10A W/BASE |  |  |  | 0
壹.一.4.1.1.17.35 | 產品，電機基本材料及施工方法，FUSE | 組 | 11 |  | 0 | M1605000008fb
| 4A W/BASE |  |  |  | 0
按實作數量結算 小計
壹.一.4.1.1.18 | MACP & SC PANEL(按契約總價數量結算)
壹.一.4.1.1.18.1 | 產品，電機基本材料及施工方法，CU | 式 | 1 |  | 0 | M1605000004pb
| BUS BAR或PVC WIRE |  |  |  | 0
壹.一.4.1.1.18.2 | 產品，電機基本材料及施工方法，盤內另 | 式 | 1 |  | 0 | M1605000004qa
| 料(含ABS銘牌及所有五金配件) |  |  |  | 0
壹.一.4.1.1.18.3 | 低壓配電盤，裝配工資 | 式 | 1 |  | 0 | 1640100004pb
按契約總價數量結算 小計
壹.一.4.1.1.19 | PFB2 PANEL (按實作數量結算)
壹.一.4.1.1.19.1 | 產品，低壓配電盤，CASE：SPHC 2.0t 粉 | 座 | 1 |  | 0 | M164010000Aac,#
| 體烤漆 |  |  |  | 0
壹.一.4.1.1.19.2 | 產品，無熔線斷路器，NFB 3P 100AF | 只 | 1 |  | 0 | M164110000006pz
| 100AT 380V 25KA |  |  |  | 0
壹.一.4.1.1.19.3 | 產品，無熔線斷路器，NFB 3P 100AF | 只 | 1 |  | 0 | M164110000006px
| 75AT 380V 25KA |  |  |  | 0
壹.一.4.1.1.19.4 | 產品，無熔線斷路器，NFB 3P 50AF | 只 | 1 |  | 0 | M164110000006pv
| 30AT 380V 25KA |  |  |  | 0
壹.一.4.1.1.19.5 | 產品，無熔線斷路器，NFB 1P 50AF | 只 | 3 |  | 0 | M164110000006vn
| 15AT 220V 25KA |  |  |  | 0
壹.一.4.1.1.19.6 | 產品，無熔線斷路器，NFB 1P 50AF | 只 | 1 |  | 0 | M164110000006vp
| 20AT 220V 25KA |  |  |  | 0
壹.一.4.1.1.19.7 | 產品，MS 220V 1ψ2HP (附加保護蓋型) | 只 | 3 |  | 0 | M164110000006qq
壹.一.4.1.1.19.8 | 產品，PBL 22ψ 1a1b 直接式LED燈 | 只 | 6 |  | 0 | M164110000006qw
壹.一.4.1.1.19.9 | 產品，SS+KEY 22ψ 三段 2a2b | 只 | 3 |  | 0 | M164110000006qe
按實作數量結算 小計
壹.一.4.1.1.20 | PFB2 PANEL (按契約總價數量結算)
壹.一.4.1.1.20.1 | 產品，電機基本材料及施工方法，CU | 式 | 1 |  | 0 | M1605000004pb
| BUS BAR或PVC WIRE |  |  |  | 0
壹.一.4.1.1.20.2 | 產品，電機基本材料及施工方法，盤內另 | 式 | 1 |  | 0 | M1605000004qa
| 料(含ABS銘牌及所有五金配件) |  |  |  | 0
壹.一.4.1.1.20.3 | 低壓配電盤，裝配工資 | 式 | 1 |  | 0 | 1640100004pb
按契約總價數量結算 小計
壹.一.4.1.1.21 | PF01,PF03 PANEL (按實作數量結算)
壹.一.4.1.1.21.1 | 產品，低壓配電盤，CASE：SPHC 2.0t 粉 | 座 | 2 |  | 0 | M164010000Aad,#
| 體烤漆 |  |  |  | 0
壹.一.4.1.1.21.2 | 產品，無熔線斷路器，NFB 3P 100AF | 只 | 2 |  | 0 | M164110000006pp
| 100AT 380V 25KA |  |  |  | 0
壹.一.4.1.1.21.3 | 產品，無熔線斷路器，NFB 3P 50AF | 只 | 4 |  | 0 | M164110000006py
| 40AT 380V 25KA |  |  |  | 0
壹.一.4.1.1.21.4 | 產品，無熔線斷路器，NFB 3P 50AF | 只 | 3 |  | 0 | M164110000006pt
| 30AT 380V 25KA |  |  |  | 0
壹.一.4.1.1.21.5 | 產品，無熔線斷路器，NFB 1P 50AF | 只 | 1 |  | 0 | M164110000006pr
| 20AT 220V 25KA |  |  |  | 0
按實作數量結算 小計
壹.一.4.1.1.22 | PF01,PF03 PANEL (按契約總價數量結算)
壹.一.4.1.1.22.1 | 產品，電機基本材料及施工方法，CU | 式 | 1 |  | 0 | M1605000004pb
| BUS BAR或PVC WIRE |  |  |  | 0
壹.一.4.1.1.22.2 | 產品，電機基本材料及施工方法，盤內另 | 式 | 1 |  | 0 | M1605000004qa
| 料(含ABS銘牌及所有五金配件) |  |  |  | 0
壹.一.4.1.1.22.3 | 低壓配電盤，裝配工資 | 式 | 1 |  | 0 | 1640100004pb
按契約總價數量結算 小計
壹.一.4.1.1.23 | PF02 PANEL (按實作數量結算)
壹.一.4.1.1.23.1 | 產品，低壓配電盤，CASE：SPHC 2.0t 粉 | 座 | 1 |  | 0 | M164010000Axa,#
| 體烤漆 |  |  |  | 0
壹.一.4.1.1.23.2 | 產品，無熔線斷路器，NFB 3P 50AF | 只 | 1 |  | 0 | M164110000006pd
| 50AT 380V 25KA |  |  |  | 0
壹.一.4.1.1.23.3 | 產品，無熔線斷路器，NFB 1P 50AF | 只 | 4 |  | 0 | M164110000006vb
| 20AT 220V 25KA |  |  |  | 0
按實作數量結算 小計
壹.一.4.1.1.24 | PF02 PANEL (按契約總價數量結算)
壹.一.4.1.1.24.1 | 產品，電機基本材料及施工方法，CU | 式 | 1 |  | 0 | M1605000004pb
| BUS BAR或PVC WIRE |  |  |  | 0
壹.一.4.1.1.24.2 | 產品，電機基本材料及施工方法，盤內另 | 式 | 1 |  | 0 | M1605000004qa
| 料(含ABS銘牌及所有五金配件) |  |  |  | 0
壹.一.4.1.1.24.3 | 低壓配電盤，裝配工資 | 式 | 1 |  | 0 | 1640100004pb
按契約總價數量結算 小計
壹.一.4.1.1.25 | PEB2 PANEL (按實作數量結算)
壹.一.4.1.1.25.1 | 產品，低壓配電盤，CASE：SPHC 2.0t 粉 | 座 | 1 |  | 0 | M164010000Aae,#
| 體烤漆 |  |  |  | 0
壹.一.4.1.1.25.2 | 產品，無熔線斷路器，NFB 3P 100AF | 只 | 1 |  | 0 | M164110000006ya
| 75AT 380V 15KA |  |  |  | 0
壹.一.4.1.1.25.3 | 產品，無熔線斷路器，NFB 3P 50AF | 只 | 1 |  | 0 | M164110000006na
| 50AT 380V 15KA |  |  |  | 0
壹.一.4.1.1.25.4 | 產品，無熔線斷路器，NFB 1P 50AF | 只 | 2 |  | 0 | M164110000006nd
| 20AT 220V 15KA |  |  |  | 0
壹.一.4.1.1.25.5 | 產品，無熔線斷路器，NFB 1P 50AF | 只 | 1 |  | 0 | M164110000006ne
| 15AT 220V 15KA |  |  |  | 0
按實作數量結算 小計
壹.一.4.1.1.26 | PEB2 PANEL (按契約總價數量結算)
壹.一.4.1.1.26.1 | 產品，電機基本材料及施工方法，CU | 式 | 1 |  | 0 | M1605000004pb
| BUS BAR或PVC WIRE |  |  |  | 0
壹.一.4.1.1.26.2 | 產品，電機基本材料及施工方法，盤內另 | 式 | 1 |  | 0 | M1605000004qa
| 料(含ABS銘牌及所有五金配件) |  |  |  | 0
壹.一.4.1.1.26.3 | 低壓配電盤，裝配工資 | 式 | 1 |  | 0 | 1640100004pb
按契約總價數量結算 小計
壹.一.4.1.1.27 | PAB1,PAB2 PANEL (按實作數量結算)
壹.一.4.1.1.27.1 | 產品，低壓配電盤，CASE：SPHC 2.0t 粉 | 座 | 2 |  | 0 | M164010000Aaf,#
| 體烤漆 |  |  |  | 0
壹.一.4.1.1.27.2 | 產品，無熔線斷路器，NFB 3P 100AF | 只 | 2 |  | 0 | M164110000006nq
| 100AT 380V 15KA |  |  |  | 0
壹.一.4.1.1.27.3 | 產品，無熔線斷路器，NFB 3P 100AF | 只 | 2 |  | 0 | M164110000006nw
| 75AT 380V 15KA |  |  |  | 0
壹.一.4.1.1.27.4 | 產品，無熔線斷路器，NFB 1P 50AF | 只 | 4 |  | 0 | M164110000006nr
| 20AT 220V 15KA |  |  |  | 0
壹.一.4.1.1.27.5 | 產品，無熔線斷路器，NFB 1P 50AF | 只 | 4 |  | 0 | M164110000006ns
| 15AT 220V 15KA |  |  |  | 0
壹.一.4.1.1.27.6 | INV 變頻器 380V/10HP (LCD中文顯示器, | 只 | 3 |  | 0 | 0610000663cf,#
| 通訊協定 Modbus & Profibus DP) 內置 |  |  |  | 0
| EMC濾波器 & DC電抗器 |  |  |  | 0
壹.一.4.1.1.27.7 | MS 220V 1ψ2HP (附加保護蓋型) | 只 | 4 |  | 0 | 0610000663cg
壹.一.4.1.1.27.8 | PBL 22ψ 1a1b 直接式LED燈 | 只 | 12 |  | 0 | 0610000663ch
壹.一.4.1.1.27.9 | SS+KEY 22ψ 三段 2a2b | 只 | 6 |  | 0 | 0610000663ci
壹.一.4.1.1.27.10 | 產品，TIMER 24HR 附停電補償 電子式 | 只 | 3 |  | 0 | M1605000006af
壹.一.4.1.1.27.11 | TH溫控開關 / 感溫開關 | 只 | 2 |  | 0 | 0610000663cj
壹.一.4.1.1.27.12 | 下掀式通風過濾網組風扇 220V (防護等級 | 組 | 4 |  | 0 | 0610000663ck
| 達IP54) |  |  |  | 0
壹.一.4.1.1.27.13 | RY 電力電驛 | 組 | 12 |  | 0 | 0610000663cl
壹.一.4.1.1.27.14 | 產品，電機基本材料及施工方法，FUSE | 組 | 8 |  | 0 | M1605000008fb
| 4A W/BASE |  |  |  | 0
按實作數量結算 小計
壹.一.4.1.1.28 | PAB1,PAB2 PANEL (按契約總價數量結算)
壹.一.4.1.1.28.1 | 產品，電機基本材料及施工方法，CU | 式 | 1 |  | 0 | M1605000004pb
| BUS BAR或PVC WIRE |  |  |  | 0
壹.一.4.1.1.28.2 | 產品，電機基本材料及施工方法，盤內另 | 式 | 1 |  | 0 | M1605000004qa
| 料(含ABS銘牌及所有五金配件) |  |  |  | 0
壹.一.4.1.1.28.3 | 低壓配電盤，裝配工資 | 式 | 1 |  | 0 | 1640100004pb
按契約總價數量結算 小計
壹.一.4.1.1.29 | PSB2 PANEL (按實作數量結算)
壹.一.4.1.1.29.1 | 產品，低壓配電盤，CASE：SPHC 2.0t 粉 | 座 | 1 |  | 0 | M164010000Aag,#
| 體烤漆 |  |  |  | 0
壹.一.4.1.1.29.2 | 產品，無熔線斷路器，NFB 3P 50AF | 只 | 1 |  | 0 | M164110000006nt
| 50AT 380V 15KA |  |  |  | 0
壹.一.4.1.1.29.3 | 產品，漏電斷路器，ELCB 3P 50AF 15AT | 只 | 7 |  | 0 | M164130000006wb
| 30mA/0.1sec 380V 15KA |  |  |  | 0 | ,#
壹.一.4.1.1.29.4 | 產品，漏電斷路器，ELCB 3P 50AF 20AT | 只 | 1 |  | 0 | M164130000006we
| 30mA/0.1sec 380V 15KA |  |  |  | 0 | ,#
壹.一.4.1.1.29.5 | 產品，漏電斷路器，ELCB 1P 50AF 15AT | 只 | 3 |  | 0 | M164130000006wa
| 30mA/0.1sec 220V 15KA |  |  |  | 0 | ,#
壹.一.4.1.1.29.6 | 產品，電機基本材料及施工方法，MS | 只 | 5 |  | 0 | M1605000006ab
| 380V 3ψ3HP 附欠相 (附加保護蓋型) |  |  |  | 0
壹.一.4.1.1.29.7 | 產品，電機基本材料及施工方法，MS | 只 | 2 |  | 0 | M1605000006ac
| 380V 3ψ2HP 附欠相 (附加保護蓋型) |  |  |  | 0
壹.一.4.1.1.29.8 | 產品，電機基本材料及施工方法，MS | 只 | 3 |  | 0 | M1605000006ad
| 380V 3ψ1HP 附欠相 (附加保護蓋型) |  |  |  | 0
壹.一.4.1.1.29.9 | PBL 22ψ 1a1b 直接式LED燈 | 只 | 14 |  | 0 | 0610000663cr
壹.一.4.1.1.29.10 | SS+KEY 22ψ 三段 2a2b | 只 | 7 |  | 0 | 0610000663cs
壹.一.4.1.1.29.11 | FA交互電驛 | 只 | 3 |  | 0 | 0610000663ct
壹.一.4.1.1.29.12 | FS液面控制器 附浮球開關 | 組 | 6 |  | 0 | 0610000663cu
壹.一.4.1.1.29.13 | 產品，FS液面控制器 附電擊棒 | 組 | 1 |  | 0 | M1605000008ag
壹.一.4.1.1.29.14 | BZ 22ψ 220V 蜂鳴器 | 只 | 6 |  | 0 | 0610000663cv
壹.一.4.1.1.29.15 | RY 電力電驛 | 組 | 5 |  | 0 | 0610000663cw
壹.一.4.1.1.29.16 | 產品，電機基本材料及施工方法，FUSE | 組 | 5 |  | 0 | M1605000008fb
| 4A W/BASE |  |  |  | 0
按實作數量結算 小計
壹.一.4.1.1.30 | PSB2 PANEL (按契約總價數量結算)
壹.一.4.1.1.30.1 | 產品，電機基本材料及施工方法，CU | 式 | 1 |  | 0 | M1605000004pc,#
| BUS BAR或PVC WIRE |  |  |  | 0
壹.一.4.1.1.30.2 | 產品，電機基本材料及施工方法，盤內另 | 式 | 1 |  | 0 | M1605000004qb,#
| 料(含ABS銘牌及所有五金配件)(預留12迴 |  |  |  | 0
| 路) |  |  |  | 0
壹.一.4.1.1.30.3 | 低壓配電盤，裝配工資 | 式 | 1 |  | 0 | 1640100004pc,#
按契約總價數量結算 小計
壹.一.4.1.1.31 | PWB2 PANEL (按實作數量結算)
壹.一.4.1.1.31.1 | 產品，低壓配電盤，CASE：SPHC 2.0t 粉 | 座 | 1 |  | 0 | M164010000Aah,#
| 體烤漆 |  |  |  | 0
壹.一.4.1.1.31.2 | 產品，無熔線斷路器，NFB 3P 50AF | 只 | 1 |  | 0 | M164110000006ny
| 50AT 380V 15KA |  |  |  | 0
壹.一.4.1.1.31.3 | 產品，無熔線斷路器，NFB 3P 50AF | 只 | 1 |  | 0 | M164110000006nu
| 15AT 380V 15KA |  |  |  | 0
壹.一.4.1.1.31.4 | 產品，漏電斷路器，ELCB 3P 50AF 15AT | 只 | 1 |  | 0 | M164130000006wz
| 30mA/0.1sec 380V 15KA |  |  |  | 0 | ,#
壹.一.4.1.1.31.5 | SMC 數位式3ψ緩衝啟動器 380V 2HP (內 | 只 | 2 |  | 0 | 0610000663bc,#
| 含欠相、過載、過溫及缺水保護) |  |  |  | 0
壹.一.4.1.1.31.6 | PBL 22ψ 1a1b 直接式LED燈 | 只 | 2 |  | 0 | 0610000663bd
壹.一.4.1.1.31.7 | SS+KEY 22ψ 三段 2a2b | 只 | 1 |  | 0 | 0610000663be
壹.一.4.1.1.31.8 | FA交互電驛 | 只 | 1 |  | 0 | 0610000663bf
壹.一.4.1.1.31.9 | FS液面控制器 附電擊棒 | 組 | 1 |  | 0 | 0610000663bg
壹.一.4.1.1.31.10 | TH溫控開關 / 感溫開關 | 只 | 1 |  | 0 | 0610000663bh
壹.一.4.1.1.31.11 | 下掀式通風過濾網組風扇 220V (防護等級 | 組 | 2 |  | 0 | 0610000663bi
| 達IP54) |  |  |  | 0
壹.一.4.1.1.31.12 | RY 電力電驛 | 組 | 6 |  | 0 | 0610000663bj
壹.一.4.1.1.31.13 | 產品，電機基本材料及施工方法，FUSE | 組 | 2 |  | 0 | M1605000008fb
| 4A W/BASE |  |  |  | 0
按實作數量結算 小計
壹.一.4.1.1.32 | PWB2 PANEL (按契約總價數量結算)
壹.一.4.1.1.32.1 | 產品，電機基本材料及施工方法，CU | 式 | 1 |  | 0 | M1605000004pb
| BUS BAR或PVC WIRE |  |  |  | 0
壹.一.4.1.1.32.2 | 盤內另料含ABS銘牌及所有五金配件 | 式 | 1 |  | 0 | 0610000668ug
壹.一.4.1.1.32.3 | 低壓配電盤，裝配工資 | 式 | 1 |  | 0 | 1640100004pb
按契約總價數量結算 小計
壹.一.4.1.1.33 | TEL PANEL (按實作數量結算)
壹.一.4.1.1.33.1 | 產品，低壓配電盤，CASE：SPHC 2.0t 粉 | 座 | 1 |  | 0 | M164010000Aaj,#
| 體烤漆 |  |  |  | 0
壹.一.4.1.1.33.2 | 產品，無熔線斷路器，NFB 2P 50AF | 只 | 1 |  | 0 | M164110000006np
| 30AT 220V 7.5KA |  |  |  | 0
壹.一.4.1.1.33.3 | 產品，無熔線斷路器，NFB 2P 50AF | 只 | 2 |  | 0 | M164110000006da
| 20AT 220V 7.5KA |  |  |  | 0
壹.一.4.1.1.33.4 | 產品，無熔線斷路器，NFB 1P 50AF | 只 | 5 |  | 0 | M164110000006db
| 20AT 110V 7.5KA |  |  |  | 0
壹.一.4.1.1.33.5 | 產品，無熔線斷路器，NFB 1P 50AF | 只 | 1 |  | 0 | M164110000006dc
| 15AT 110V 10KA |  |  |  | 0
按實作數量結算 小計
壹.一.4.1.1.34 | TEL PANEL (按契約總價數量結算)
壹.一.4.1.1.34.1 | 產品，電機基本材料及施工方法，CU | 式 | 1 |  | 0 | M1605000004pb
| BUS BAR或PVC WIRE |  |  |  | 0
壹.一.4.1.1.34.2 | 產品，電機基本材料及施工方法，盤內另 | 式 | 1 |  | 0 | M1605000004qa
| 料(含ABS銘牌及所有五金配件) |  |  |  | 0
壹.一.4.1.1.34.3 | 低壓配電盤，裝配工資 | 式 | 1 |  | 0 | 1640100004pb
按契約總價數量結算 小計
壹.一.4.1.1.35 | LB2A PANEL (按實作數量結算)
壹.一.4.1.1.35.1 | 產品，低壓配電盤，CASE：SPHC 2.0t 粉 | 座 | 1 |  | 0 | M164010000Aak,#
| 體烤漆 |  |  |  | 0
壹.一.4.1.1.35.2 | 產品，無熔線斷路器，NFB 3P 50AF | 只 | 1 |  | 0 | M164110000006dd
| 50AT 380V 10KA |  |  |  | 0
壹.一.4.1.1.35.3 | 產品，無熔線斷路器，NFB 1P 50AF | 只 | 13 |  | 0 | M164110000006de
| 20AT 220V 10KA |  |  |  | 0
壹.一.4.1.1.35.4 | 產品，二線式電驛 RY AC300V/20A | 只 | 9 |  | 0 | M164110000006rz
壹.一.4.1.1.35.5 | 產品，二線式端末器 T/U 四回路用 | 只 | 3 |  | 0 | M164110000006rx
壹.一.4.1.1.35.6 | 產品，二線式變壓器 TR AC230V/24V | 只 | 1 |  | 0 | M164110000006rv
壹.一.4.1.1.35.7 | 產品，電機基本材料及施工方法，FUSE | 組 | 1 |  | 0 | M1605000008fb
| 4A W/BASE |  |  |  | 0
按實作數量結算 小計
壹.一.4.1.1.36 | LB2A PANEL (按契約總價數量結算)
壹.一.4.1.1.36.1 | 產品，電機基本材料及施工方法，CU | 式 | 1 |  | 0 | M1605000004pb
| BUS BAR或PVC WIRE |  |  |  | 0
壹.一.4.1.1.36.2 | 產品，電機基本材料及施工方法，盤內另 | 式 | 1 |  | 0 | M1605000004qa
| 料(含ABS銘牌及所有五金配件) |  |  |  | 0
壹.一.4.1.1.36.3 | 低壓配電盤，裝配工資 | 式 | 1 |  | 0 | 1640100004pb
按契約總價數量結算 小計
壹.一.4.1.1.37 | LB2B PANEL (按實作數量結算)
壹.一.4.1.1.37.1 | 產品，低壓配電盤，CASE：SPHC 2.0t 粉 | 座 | 1 |  | 0 | M164010000Aam,#
| 體烤漆 |  |  |  | 0
壹.一.4.1.1.37.2 | 產品，無熔線斷路器，NFB 3P 50AF | 只 | 1 |  | 0 | M164110000006df
| 50AT 380V 10KA |  |  |  | 0
壹.一.4.1.1.37.3 | 產品，無熔線斷路器，NFB 1P 50AF | 只 | 8 |  | 0 | M164110000006dg
| 20AT 220V 10KA |  |  |  | 0
壹.一.4.1.1.37.4 | 產品，二線式電驛 RY AC300V/20A | 只 | 4 |  | 0 | M164110000006rz
壹.一.4.1.1.37.5 | 產品，二線式端末器 T/U 四回路用 | 只 | 1 |  | 0 | M164110000006rx
壹.一.4.1.1.37.6 | 產品，二線式變壓器 TR AC230V/24V | 只 | 1 |  | 0 | M164110000006rv
壹.一.4.1.1.37.7 | 產品，電機基本材料及施工方法，FUSE | 組 | 1 |  | 0 | M1605000008fb
| 4A W/BASE |  |  |  | 0
按實作數量結算 小計
壹.一.4.1.1.38 | LB2B PANEL (按契約總價數量結算)
壹.一.4.1.1.38.1 | 產品，電機基本材料及施工方法，CU | 式 | 1 |  | 0 | M1605000004pb
| BUS BAR或PVC WIRE |  |  |  | 0
壹.一.4.1.1.38.2 | 產品，電機基本材料及施工方法，盤內另 | 式 | 1 |  | 0 | M1605000004qa
| 料(含ABS銘牌及所有五金配件) |  |  |  | 0
壹.一.4.1.1.38.3 | 低壓配電盤，裝配工資 | 式 | 1 |  | 0 | 1640100004pb
按契約總價數量結算 小計
壹.一.4.1.1.39 | LB1A PANEL (按實作數量結算)
壹.一.4.1.1.39.1 | 產品，低壓配電盤，CASE：SPHC 2.0t 粉 | 座 | 1 |  | 0 | M164010000Aan,#
| 體烤漆 |  |  |  | 0
壹.一.4.1.1.39.2 | 產品，無熔線斷路器，NFB 3P 50AF | 只 | 1 |  | 0 | M164110000006dh
| 50AT 380V 10KA |  |  |  | 0
壹.一.4.1.1.39.3 | 產品，無熔線斷路器，NFB 1P 50AF | 只 | 12 |  | 0 | M164110000006dj
| 20AT 220V 10KA |  |  |  | 0
壹.一.4.1.1.39.4 | 產品，二線式電驛 RY AC300V/20A | 只 | 7 |  | 0 | M164110000006rz
壹.一.4.1.1.39.5 | 產品，二線式端末器 T/U 四回路用 | 只 | 2 |  | 0 | M164110000006rx
壹.一.4.1.1.39.6 | 產品，二線式變壓器 TR AC230V/24V | 只 | 1 |  | 0 | M164110000006rv
壹.一.4.1.1.39.7 | 產品，電機基本材料及施工方法，FUSE | 組 | 1 |  | 0 | M1605000008fb
| 4A W/BASE |  |  |  | 0
按實作數量結算 小計
壹.一.4.1.1.40 | LB1A PANEL (按契約總價數量結算)
壹.一.4.1.1.40.1 | 產品，電機基本材料及施工方法，CU | 式 | 1 |  | 0 | M1605000004pb
| BUS BAR或PVC WIRE |  |  |  | 0
壹.一.4.1.1.40.2 | 產品，電機基本材料及施工方法，盤內另 | 式 | 1 |  | 0 | M1605000004qa
| 料(含ABS銘牌及所有五金配件) |  |  |  | 0
壹.一.4.1.1.40.3 | 低壓配電盤，裝配工資 | 式 | 1 |  | 0 | 1640100004pb
按契約總價數量結算 小計
壹.一.4.1.1.41 | LB1B PANEL (按實作數量結算)
壹.一.4.1.1.41.1 | 產品，低壓配電盤，CASE：SPHC 2.0t 粉 | 座 | 1 |  | 0 | M164010000Aap,#
| 體烤漆 |  |  |  | 0
壹.一.4.1.1.41.2 | 產品，無熔線斷路器，NFB 3P 50AF | 只 | 1 |  | 0 | M164110000006dk
| 50AT 380V 10KA |  |  |  | 0
壹.一.4.1.1.41.3 | 產品，無熔線斷路器，NFB 1P 50AF | 只 | 9 |  | 0 | M164110000006dn
| 20AT 220V 10KA |  |  |  | 0
壹.一.4.1.1.41.4 | 產品，二線式電驛 RY AC300V/20A | 只 | 3 |  | 0 | M164110000006rz
壹.一.4.1.1.41.5 | 產品，二線式端末器 T/U 四回路用 | 只 | 1 |  | 0 | M164110000006rx
壹.一.4.1.1.41.6 | 產品，二線式變壓器 TR AC230V/24V | 只 | 1 |  | 0 | M164110000006rv
壹.一.4.1.1.41.7 | 產品，電機基本材料及施工方法，FUSE | 組 | 1 |  | 0 | M1605000008fb
| 4A W/BASE |  |  |  | 0
按實作數量結算 小計
壹.一.4.1.1.42 | LB1B PANEL (按契約總價數量結算)
壹.一.4.1.1.42.1 | 產品，電機基本材料及施工方法，CU | 式 | 1 |  | 0 | M1605000004pb
| BUS BAR或PVC WIRE |  |  |  | 0
壹.一.4.1.1.42.2 | 產品，電機基本材料及施工方法，盤內另 | 式 | 1 |  | 0 | M1605000004qa
| 料(含ABS銘牌及所有五金配件) |  |  |  | 0
壹.一.4.1.1.42.3 | 低壓配電盤，裝配工資 | 式 | 1 |  | 0 | 1640100004pb
按契約總價數量結算 小計
壹.一.4.1.1.43 | L01A PANEL (按實作數量結算)
壹.一.4.1.1.43.1 | 產品，低壓配電盤，CASE：SPHC 2.0t 粉 | 座 | 1 |  | 0 | M164010000Aaq,#
| 體烤漆 |  |  |  | 0
壹.一.4.1.1.43.2 | 產品，無熔線斷路器，NFB 3P 50AF | 只 | 1 |  | 0 | M164110000006dp
| 50AT 380V 10KA |  |  |  | 0
壹.一.4.1.1.43.3 | 產品，無熔線斷路器，NFB 1P 50AF | 只 | 13 |  | 0 | M164110000006dr
| 20AT 220V 10KA |  |  |  | 0
壹.一.4.1.1.43.4 | 產品，漏電斷路器，ELCB 1P 50AF 50AT | 只 | 1 |  | 0 | M164130000006xa
| 30mA/0.1sec 220V 10KA |  |  |  | 0
壹.一.4.1.1.43.5 | 產品，漏電斷路器，ELCB 1P 50AF 20AT | 只 | 2 |  | 0 | M164130000006xb
| 30mA/0.1sec 220V 10KA |  |  |  | 0
壹.一.4.1.1.43.6 | 產品，漏電斷路器，ELCB 1P 50AF 15AT | 只 | 2 |  | 0 | M164130000006xc
| 30mA/0.1sec 220V 10KA |  |  |  | 0
壹.一.4.1.1.43.7 | 產品，二線式電驛 RY AC300V/20A | 只 | 8 |  | 0 | M164110000006rz
壹.一.4.1.1.43.8 | 產品，二線式端末器 T/U 四回路用 | 只 | 2 |  | 0 | M164110000006rx
壹.一.4.1.1.43.9 | 產品，二線式變壓器 TR AC230V/24V | 只 | 1 |  | 0 | M164110000006rv
壹.一.4.1.1.43.10 | MC 220V 1ψ20A (附加保護蓋型) | 只 | 1 |  | 0 | 0610000645bd
壹.一.4.1.1.43.11 | PBL 22ψ 1a1b 直接式LED燈 | 只 | 2 |  | 0 | 0610000645be
壹.一.4.1.1.43.12 | SS+KEY 22ψ 三段 2a2b | 只 | 1 |  | 0 | 0610000645bf
壹.一.4.1.1.43.13 | 產品，電機基本材料及施工方法，FUSE | 組 | 2 |  | 0 | M1605000008fb
| 4A W/BASE |  |  |  | 0
按實作數量結算 小計
壹.一.4.1.1.44 | L01A PANEL (按契約總價數量結算)
壹.一.4.1.1.44.1 | 產品，電機基本材料及施工方法，CU | 式 | 1 |  | 0 | M1605000004pb
| BUS BAR或PVC WIRE |  |  |  | 0
壹.一.4.1.1.44.2 | 產品，電機基本材料及施工方法，盤內另 | 式 | 1 |  | 0 | M1605000004qa
| 料(含ABS銘牌及所有五金配件) |  |  |  | 0
壹.一.4.1.1.44.3 | 低壓配電盤，裝配工資 | 式 | 1 |  | 0 | 1640100004pb
按契約總價數量結算 小計
壹.一.4.1.1.45 | L01B PANEL (按實作數量結算)
壹.一.4.1.1.45.1 | 產品，低壓配電盤，CASE：SPHC 2.0t 粉 | 座 | 1 |  | 0 | M164010000Aar,#
| 體烤漆 |  |  |  | 0
壹.一.4.1.1.45.2 | 產品，無熔線斷路器，NFB 3P 50AF | 只 | 1 |  | 0 | M164110000006ds
| 50AT 380V 10KA |  |  |  | 0
壹.一.4.1.1.45.3 | 產品，無熔線斷路器，NFB 1P 50AF | 只 | 11 |  | 0 | M164110000006dt
| 20AT 220V 10KA |  |  |  | 0
壹.一.4.1.1.45.4 | 產品，漏電斷路器，ELCB 1P 50AF 50AT | 只 | 1 |  | 0 | M164130000006xa
| 30mA/0.1sec 220V 10KA |  |  |  | 0
壹.一.4.1.1.45.5 | 產品，二線式電驛 RY AC300V/20A | 只 | 5 |  | 0 | M164110000006rz
壹.一.4.1.1.45.6 | 產品，二線式端末器 T/U 四回路用 | 只 | 2 |  | 0 | M164110000006rx
壹.一.4.1.1.45.7 | 產品，二線式變壓器 TR AC230V/24V | 只 | 1 |  | 0 | M164110000006rv
壹.一.4.1.1.45.8 | 產品，電機基本材料及施工方法，FUSE | 組 | 1 |  | 0 | M1605000008fb
| 4A W/BASE |  |  |  | 0
按實作數量結算 小計
壹.一.4.1.1.46 | L01B PANEL (按契約總價數量結算)
壹.一.4.1.1.46.1 | 產品，電機基本材料及施工方法，CU | 式 | 1 |  | 0 | M1605000004pb
| BUS BAR或PVC WIRE |  |  |  | 0
壹.一.4.1.1.46.2 | 產品，電機基本材料及施工方法，盤內另 | 式 | 1 |  | 0 | M1605000004qa
| 料(含ABS銘牌及所有五金配件) |  |  |  | 0
壹.一.4.1.1.46.3 | 低壓配電盤，裝配工資 | 式 | 1 |  | 0 | 1640100004pb
按契約總價數量結算 小計
壹.一.4.1.1.47 | 二線式集中控制盤 (按實作數量結算)
壹.一.4.1.1.47.1 | 產品，CASE：SPHC 2.0t 粉體烤漆 | 只 | 1 |  | 0 | M1605000006ra,#
壹.一.4.1.1.47.2 | 產品，開放式協定介面單元(Modbus相符) | 只 | 1 |  | 0 | M1605000006rb
| 搭配中央監控 |  |  |  | 0
壹.一.4.1.1.47.3 | 產品，二線式傳輸主機 CPU | 只 | 1 |  | 0 | M1605000006rc
壹.一.4.1.1.47.4 | 產品，Timer年曆型時間設定器 AC24V | 只 | 1 |  | 0 | M1605000006rd
| 350mA |  |  |  | 0
壹.一.4.1.1.47.5 | 產品，二線式變壓器 TR AC230V/24V | 只 | 1 |  | 0 | M1605000006re
壹.一.4.1.1.47.6 | 產品，電機基本材料及施工方法，FUSE | 組 | 1 |  | 0 | M1605000008fb
| 4A W/BASE |  |  |  | 0
壹.一.4.1.1.47.7 | 產品，二線式編碼設定測試調整 | 式 | 1 |  | 0 | M1605000004re
壹.一.4.1.1.47.8 | 產品，電機基本材料及施工方法，CU | 式 | 1 |  | 0 | M1605000004pb
| BUS BAR或PVC WIRE |  |  |  | 0
壹.一.4.1.1.47.9 | 產品，電機基本材料及施工方法，盤內另 | 式 | 1 |  | 0 | M1605000004qa
| 料(含ABS銘牌及所有五金配件) |  |  |  | 0
壹.一.4.1.1.47.10 | 低壓配電盤，裝配工資 | 式 | 1 |  | 0 | 1640100004pb
按實作數量結算 小計
壹.一.4.1.1.48 | U01A PANEL (按實作數量結算)
壹.一.4.1.1.48.1 | 產品，低壓配電盤，CASE：SPHC 2.0t 粉 | 座 | 1 |  | 0 | M164010000Aas,#
| 體烤漆 |  |  |  | 0
壹.一.4.1.1.48.2 | 突波吸收器-40KA(8/20uSec)Plug-in | 組 | 1 |  | 0 | 0610000645bu
| type 每相一只共四只(附計數器與RS485輸 |  |  |  | 0
| 出) |  |  |  | 0
壹.一.4.1.1.48.3 | 產品，無熔線斷路器，NFB 2P 50AF | 只 | 1 |  | 0 | M164110000006du
| 40AT 220V 10KA |  |  |  | 0
壹.一.4.1.1.48.4 | 產品，無熔線斷路器，NFB 1P 50AF | 只 | 7 |  | 0 | M164110000006dv
| 20AT 120V 10KA |  |  |  | 0
按實作數量結算 小計
壹.一.4.1.1.49 | U01A PANEL (按契約總價數量結算)
壹.一.4.1.1.49.1 | 產品，電機基本材料及施工方法，CU | 式 | 1 |  | 0 | M1605000004pb
| BUS BAR或PVC WIRE |  |  |  | 0
壹.一.4.1.1.49.2 | 產品，電機基本材料及施工方法，盤內另 | 式 | 1 |  | 0 | M1605000004qa
| 料(含ABS銘牌及所有五金配件) |  |  |  | 0
壹.一.4.1.1.49.3 | 低壓配電盤，裝配工資 | 式 | 1 |  | 0 | 1640100004pb
按契約總價數量結算 小計
壹.一.4.1.1.50 | L02A PANEL (按實作數量結算)
壹.一.4.1.1.50.1 | 產品，低壓配電盤，CASE：SPHC 2.0t 粉 | 座 | 1 |  | 0 | M164010000Aat,#
| 體烤漆 |  |  |  | 0
壹.一.4.1.1.50.2 | 產品，無熔線斷路器，NFB 3P 50AF | 只 | 1 |  | 0 | M164110000006dw
| 50AT 380V 10KA |  |  |  | 0
壹.一.4.1.1.50.3 | 產品，無熔線斷路器，NFB 1P 50AF | 只 | 11 |  | 0 | M164110000006dx
| 20AT 220V 10KA |  |  |  | 0
壹.一.4.1.1.50.4 | 產品，漏電斷路器，ELCB 1P 50AF 15AT | 只 | 3 |  | 0 | M164130000006tb
| 30mA/0.1sec 220V 10KA |  |  |  | 0
壹.一.4.1.1.50.5 | 產品，二線式電驛 RY AC300V/20A | 只 | 6 |  | 0 | M164110000006rz
壹.一.4.1.1.50.6 | 產品，二線式端末器 T/U 四回路用 | 只 | 2 |  | 0 | M164110000006rx
壹.一.4.1.1.50.7 | 產品，二線式變壓器 TR AC230V/24V | 只 | 1 |  | 0 | M164110000006rv
壹.一.4.1.1.50.8 | 產品，電機基本材料及施工方法，FUSE | 組 | 1 |  | 0 | M1605000008fb
| 4A W/BASE |  |  |  | 0
按實作數量結算 小計
壹.一.4.1.1.51 | L02A PANEL (按契約總價數量結算)
壹.一.4.1.1.51.1 | 產品，電機基本材料及施工方法，CU | 式 | 1 |  | 0 | M1605000004pb
| BUS BAR或PVC WIRE |  |  |  | 0
壹.一.4.1.1.51.2 | 產品，電機基本材料及施工方法，盤內另 | 式 | 1 |  | 0 | M1605000004qa
| 料(含ABS銘牌及所有五金配件) |  |  |  | 0
壹.一.4.1.1.51.3 | 低壓配電盤，裝配工資 | 式 | 1 |  | 0 | 1640100004pb
按契約總價數量結算 小計
壹.一.4.1.1.52 | L02B PANEL (按實作數量結算)
壹.一.4.1.1.52.1 | 產品，低壓配電盤，CASE：SPHC 2.0t 粉 | 座 | 1 |  | 0 | M164010000Aau,#
| 體烤漆 |  |  |  | 0
壹.一.4.1.1.52.2 | 產品，無熔線斷路器，NFB 3P 50AF | 只 | 1 |  | 0 | M164110000006dy
| 50AT 380V 10KA |  |  |  | 0
壹.一.4.1.1.52.3 | 產品，無熔線斷路器，NFB 1P 50AF | 只 | 1 |  | 0 | M164110000006dz
| 30AT 220V 10KA |  |  |  | 0
壹.一.4.1.1.52.4 | 產品，無熔線斷路器，NFB 1P 50AF | 只 | 10 |  | 0 | M164110000006ec
| 20AT 220V 10KA |  |  |  | 0
壹.一.4.1.1.52.5 | 產品，漏電斷路器，ELCB 1P 50AF 15AT | 只 | 1 |  | 0 | M164130000006tb
| 30mA/0.1sec 220V 10KA |  |  |  | 0
壹.一.4.1.1.52.6 | 產品，二線式電驛 RY AC300V/20A | 只 | 5 |  | 0 | M164110000006rz
壹.一.4.1.1.52.7 | 產品，二線式端末器 T/U 四回路用 | 只 | 2 |  | 0 | M164110000006rx
壹.一.4.1.1.52.8 | 產品，二線式變壓器 TR AC230V/24V | 只 | 1 |  | 0 | M164110000006rv
壹.一.4.1.1.52.9 | 產品，電機基本材料及施工方法，FUSE | 組 | 1 |  | 0 | M1605000008fb
| 4A W/BASE |  |  |  | 0
按實作數量結算 小計
壹.一.4.1.1.53 | L02B PANEL (按契約總價數量結算)
壹.一.4.1.1.53.1 | 產品，電機基本材料及施工方法，CU | 式 | 1 |  | 0 | M1605000004pb
| BUS BAR或PVC WIRE |  |  |  | 0
壹.一.4.1.1.53.2 | 產品，電機基本材料及施工方法，盤內另 | 式 | 1 |  | 0 | M1605000004qa
| 料(含ABS銘牌及所有五金配件) |  |  |  | 0
壹.一.4.1.1.53.3 | 低壓配電盤，裝配工資 | 式 | 1 |  | 0 | 1640100004pb
按契約總價數量結算 小計
壹.一.4.1.1.54 | U02B PANEL (按實作數量結算)
壹.一.4.1.1.54.1 | 產品，低壓配電盤，CASE：SPHC 2.0t 粉 | 座 | 1 |  | 0 | M164010000Aav,#
| 體烤漆 |  |  |  | 0
壹.一.4.1.1.54.2 | 突波吸收器-40KA(8/20uSec)Plug-in | 組 | 1 |  | 0 | 0610000645cq
| type 每相一只共三只(附計數器與RS485輸 |  |  |  | 0
| 出) |  |  |  | 0
壹.一.4.1.1.54.3 | 產品，低壓配電盤，HRC-FUSE 160A 三相 | 組 | 1 |  | 0 | M1640100008ag
| 連動 |  |  |  | 0
壹.一.4.1.1.54.4 | 產品，無熔線斷路器，NFB 2P 50AF | 只 | 1 |  | 0 | M164110000006ed
| 40AT 220V 10KA |  |  |  | 0
壹.一.4.1.1.54.5 | 產品，無熔線斷路器，NFB 1P 50AF | 只 | 8 |  | 0 | M164110000006ee
| 20AT 110V 10KA |  |  |  | 0
按實作數量結算 小計
壹.一.4.1.1.55 | U02B PANEL (按契約總價數量結算)
壹.一.4.1.1.55.1 | 產品，電機基本材料及施工方法，CU | 式 | 1 |  | 0 | M1605000004pb
| BUS BAR或PVC WIRE |  |  |  | 0
壹.一.4.1.1.55.2 | 產品，電機基本材料及施工方法，盤內另 | 式 | 1 |  | 0 | M1605000004qa
| 料(含ABS銘牌及所有五金配件) |  |  |  | 0
壹.一.4.1.1.55.3 | 低壓配電盤，裝配工資 | 式 | 1 |  | 0 | 1640100004pb
按契約總價數量結算 小計
壹.一.4.1.1.56 | L03A,L03B,L04A,L04B,L05A,L05B
PANEL (按實作數量結算)
壹.一.4.1.1.56.1 | 產品，低壓配電盤，CASE：SPHC 2.0t 粉 | 座 | 6 |  | 0 | M164010000Aaw,#
| 體烤漆 |  |  |  | 0
壹.一.4.1.1.56.2 | 產品，無熔線斷路器，NFB 3P 50AF | 只 | 6 |  | 0 | M164110000006ef
| 50AT 380V 10KA |  |  |  | 0
壹.一.4.1.1.56.3 | 產品，無熔線斷路器，NFB 1P 50AF | 只 | 65 |  | 0 | M164110000006eh
| 20AT 220V 10KA |  |  |  | 0
壹.一.4.1.1.56.4 | 產品，漏電斷路器，ELCB 1P 50AF 15AT | 只 | 14 |  | 0 | M164130000006tb
| 30mA/0.1sec 220V 10KA |  |  |  | 0
壹.一.4.1.1.56.5 | 產品，漏電斷路器，ELCB 3P 50AF 15AT | 只 | 1 |  | 0 | M164130000006wd
| 30mA/0.1sec 380V 10KA 附KEY |  |  |  | 0
壹.一.4.1.1.56.6 | 產品，二線式電驛 RY AC300V/20A | 只 | 35 |  | 0 | M164110000006rz
壹.一.4.1.1.56.7 | 產品，二線式端末器 T/U 四回路用 | 只 | 11 |  | 0 | M164110000006rx
壹.一.4.1.1.56.8 | 產品，二線式變壓器 TR AC230V/24V | 只 | 6 |  | 0 | M164110000006rv
壹.一.4.1.1.56.9 | 產品，電機基本材料及施工方法，FUSE | 組 | 6 |  | 0 | M1605000008fb
| 4A W/BASE |  |  |  | 0
按實作數量結算 小計
壹.一.4.1.1.57 | L03A,L03B,L04A,L04B,L05A,L05B PANEL(
按契約總價數量結算)
壹.一.4.1.1.57.1 | 產品，電機基本材料及施工方法，CU | 式 | 1 |  | 0 | M1605000004pb
| BUS BAR或PVC WIRE |  |  |  | 0
壹.一.4.1.1.57.2 | 產品，電機基本材料及施工方法，盤內另 | 式 | 1 |  | 0 | M1605000004qa
| 料(含ABS銘牌及所有五金配件) |  |  |  | 0
壹.一.4.1.1.57.3 | 低壓配電盤，裝配工資 | 式 | 1 |  | 0 | 1640100004pb
按契約總價數量結算 小計
壹.一.4.1.1.58 | RB2A,RB2B,RB1A,RB1B,R01A,R01B,R01C,
R02A,R02B,R03A,R03B,R03C,R04A,R04B,
R04C,R05A,R05B PANEL (按實作數量結算)
壹.一.4.1.1.58.1 | 產品，低壓配電盤，CASE：SPHC 2.0t 粉 | 座 | 17 |  | 0 | M164010000Aaw,#
| 體烤漆 |  |  |  | 0
壹.一.4.1.1.58.2 | 產品，無熔線斷路器，NFB 3P 50AF | 只 | 17 |  | 0 | M164110000006ek
| 50AT 190V 10KA |  |  |  | 0
壹.一.4.1.1.58.3 | 產品，無熔線斷路器，NFB 1P 50AF | 只 | 172 |  | 0 | M164110000006em
| 15AT 110V 10KA |  |  |  | 0
壹.一.4.1.1.58.4 | 產品，漏電斷路器，ELCB 1P 50AF 20AT | 只 | 4 |  | 0 | M164130000006Gx
| 30mA/0.1sec 110V 10KA |  |  |  | 0
壹.一.4.1.1.58.5 | 產品，漏電斷路器，ELCB 1P 50AF 15AT | 只 | 34 |  | 0 | M164130000006tc
| 30mA/0.1sec 110V 10KA |  |  |  | 0
按實作數量結算 小計
壹.一.4.1.1.59 | RB2A,RB2B,RB1A,RB1B,R01A,R01B,R01C,
R02A,R02B,R03A,R03B,R03C,R04A,R04B,
R04C,R05A,R05B PANEL (按契約總價數量
結算)
壹.一.4.1.1.59.1 | 產品，電機基本材料及施工方法，CU | 式 | 1 |  | 0 | M1605000004pb
| BUS BAR或PVC WIRE |  |  |  | 0
壹.一.4.1.1.59.2 | 產品，電機基本材料及施工方法，盤內另 | 式 | 1 |  | 0 | M1605000004qa
| 料(含ABS銘牌及所有五金配件) |  |  |  | 0
壹.一.4.1.1.59.3 | 低壓配電盤，裝配工資 | 式 | 1 |  | 0 | 1640100004pb
按契約總價數量結算 小計
壹.一.4.1.1.60 | PAC05A PANEL (按實作數量結算)
壹.一.4.1.1.60.1 | CASE：SPHC 2.0t 粉體烤漆 | 只 | 1 |  | 0 | 0610000645dk,#
壹.一.4.1.1.60.2 | 產品，無熔線斷路器，NFB 3P 800AF | 只 | 1 |  | 0 | M164110000006en
| 700AT 380V 15KA |  |  |  | 0
壹.一.4.1.1.60.3 | 產品，漏電斷路器，ELCB 4P 225AF | 只 | 1 |  | 0 | M164130000006pz
| 150AT 30mA/0.1sec 220V 15KA |  |  |  | 0
壹.一.4.1.1.60.4 | 產品，漏電斷路器，ELCB 4P 225AF | 只 | 6 |  | 0 | M164130000006px
| 125AT 30mA/0.1sec 220V 15KA |  |  |  | 0
壹.一.4.1.1.60.5 | 產品，漏電斷路器，ELCB 4P 225AF | 只 | 1 |  | 0 | M164130000006pc
| 100AT 30mA/0.1sec 220V 15KA |  |  |  | 0
按實作數量結算 小計
壹.一.4.1.1.61 | PAC05A PANEL (按契約總價數量結算)
壹.一.4.1.1.61.1 | 產品，電機基本材料及施工方法，CU | 式 | 1 |  | 0 | M1605000004pa,#
| BUS BAR或PVC WIRE |  |  |  | 0
壹.一.4.1.1.61.2 | 產品，電機基本材料及施工方法，盤內另 | 式 | 1 |  | 0 | M1605000004qv,#
| 料(含ABS銘牌及所有五金配件) |  |  |  | 0
壹.一.4.1.1.61.3 | 低壓配電盤，裝配工資 | 式 | 1 |  | 0 | 1640100004px,#
按契約總價數量結算 小計
壹.一.4.1.1.62 | PAC05B PANEL (按實作數量結算)
壹.一.4.1.1.62.1 | 產品，低壓配電盤，CASE：SPHC 2.0t 粉 | 座 | 1 |  | 0 | M164010000Aaw,#
| 體烤漆 |  |  |  | 0
壹.一.4.1.1.62.2 | 產品，無熔線斷路器，NFB 3P 50AF | 只 | 1 |  | 0 | M164110000006ep
| 50AT 380V 15KA |  |  |  | 0
壹.一.4.1.1.62.3 | 產品，無熔線斷路器，NFB 1P 50AF | 只 | 3 |  | 0 | M164110000006eq
| 20AT 220V 15KA |  |  |  | 0
按實作數量結算 小計
壹.一.4.1.1.63 | PAC05B PANEL (按契約總價數量結算)
壹.一.4.1.1.63.1 | 產品，電機基本材料及施工方法，CU | 式 | 1 |  | 0 | M1605000004pa,#
| BUS BAR或PVC WIRE |  |  |  | 0
壹.一.4.1.1.63.2 | 產品，電機基本材料及施工方法，盤內另 | 式 | 1 |  | 0 | M1605000004qv,#
| 料(含ABS銘牌及所有五金配件) |  |  |  | 0
壹.一.4.1.1.63.3 | 低壓配電盤，裝配工資 | 式 | 1 |  | 0 | 1640100004px,#
按契約總價數量結算 小計
壹.一.4.1.1.64 | PAC04 PANEL (按實作數量結算)
壹.一.4.1.1.64.1 | 產品，低壓配電盤，CASE：SPHC 2.0t 粉 | 座 | 1 |  | 0 | M164010000Aaw,#
| 體烤漆 |  |  |  | 0
壹.一.4.1.1.64.2 | 產品，無熔線斷路器，NFB 3P 50AF | 只 | 1 |  | 0 | M164110000006er
| 50AT 380V 15KA |  |  |  | 0
壹.一.4.1.1.64.3 | 產品，無熔線斷路器，NFB 1P 50AF | 只 | 7 |  | 0 | M164110000006es
| 20AT 220V 15KA |  |  |  | 0
按實作數量結算 小計
壹.一.4.1.1.65 | PAC04 PANEL (按契約總價數量結算)
壹.一.4.1.1.65.1 | 產品，電機基本材料及施工方法，CU | 式 | 1 |  | 0 | M1605000004pa,#
| BUS BAR或PVC WIRE |  |  |  | 0
壹.一.4.1.1.65.2 | 產品，電機基本材料及施工方法，盤內另 | 式 | 1 |  | 0 | M1605000004qv,#
| 料(含ABS銘牌及所有五金配件) |  |  |  | 0
壹.一.4.1.1.65.3 | 低壓配電盤，裝配工資 | 式 | 1 |  | 0 | 1640100004px,#
按契約總價數量結算 小計
壹.一.4.1.1.66 | PAC03 PANEL (按實作數量結算)
壹.一.4.1.1.66.1 | 產品，低壓配電盤，CASE：SPHC 2.0t 粉 | 座 | 1 |  | 0 | M164010000Aaw,#
| 體烤漆 |  |  |  | 0
壹.一.4.1.1.66.2 | 產品，無熔線斷路器，NFB 3P 50AF | 只 | 1 |  | 0 | M164110000006et
| 50AT 380V 15KA |  |  |  | 0
壹.一.4.1.1.66.3 | 產品，無熔線斷路器，NFB 1P 50AF | 只 | 6 |  | 0 | M164110000006eu
| 20AT 220V 15KA |  |  |  | 0
按實作數量結算 小計
壹.一.4.1.1.67 | PAC03 PANEL (按契約總價數量結算)
壹.一.4.1.1.67.1 | 產品，電機基本材料及施工方法，CU | 式 | 1 |  | 0 | M1605000004pa,#
| BUS BAR或PVC WIRE |  |  |  | 0
壹.一.4.1.1.67.2 | 產品，電機基本材料及施工方法，盤內另 | 式 | 1 |  | 0 | M1605000004qv,#
| 料(含ABS銘牌及所有五金配件) |  |  |  | 0
壹.一.4.1.1.67.3 | 低壓配電盤，裝配工資 | 式 | 1 |  | 0 | 1640100004px,#
按契約總價數量結算 小計
壹.一.4.1.1.68 | PAC02A PANEL (按實作數量結算)
壹.一.4.1.1.68.1 | 產品，低壓配電盤，CASE：SPHC 2.0t 粉 | 座 | 1 |  | 0 | M164010000Aaw,#
| 體烤漆 |  |  |  | 0
壹.一.4.1.1.68.2 | 產品，無熔線斷路器，NFB 3P 50AF | 只 | 1 |  | 0 | M164110000006ev
| 50AT 380V 15KA |  |  |  | 0
壹.一.4.1.1.68.3 | 產品，無熔線斷路器，NFB 1P 50AF | 只 | 6 |  | 0 | M164110000006ew
| 20AT 220V 15KA |  |  |  | 0
壹.一.4.1.1.68.4 | 產品，漏電斷路器，ELCB 1P 50AF 50AT | 只 | 1 |  | 0 | M164130000006tg
| 30mA/0.1sec 220V 15KA |  |  |  | 0
按實作數量結算 小計
壹.一.4.1.1.69 | PAC02A PANEL (按契約總價數量結算)
壹.一.4.1.1.69.1 | 產品，電機基本材料及施工方法，CU | 式 | 1 |  | 0 | M1605000004pa,#
| BUS BAR或PVC WIRE |  |  |  | 0
壹.一.4.1.1.69.2 | 產品，電機基本材料及施工方法，盤內另 | 式 | 1 |  | 0 | M1605000004qv,#
| 料(含ABS銘牌及所有五金配件) |  |  |  | 0
壹.一.4.1.1.69.3 | 低壓配電盤，裝配工資 | 式 | 1 |  | 0 | 1640100004px,#
按契約總價數量結算 小計
壹.一.4.1.1.70 | PAC01 PANEL (按實作數量結算)
壹.一.4.1.1.70.1 | 產品，低壓配電盤，CASE：SPHC 2.0t 粉 | 座 | 1 |  | 0 | M164010000Aaw,#
| 體烤漆 |  |  |  | 0
壹.一.4.1.1.70.2 | 產品，無熔線斷路器，NFB 3P 50AF | 只 | 1 |  | 0 | M164110000006ex
| 50AT 380V 15KA |  |  |  | 0
壹.一.4.1.1.70.3 | 產品，無熔線斷路器，NFB 1P 50AF | 只 | 8 |  | 0 | M164110000006ey
| 20AT 220V 15KA |  |  |  | 0
按實作數量結算 小計
壹.一.4.1.1.71 | PAC01 PANEL (按契約總價數量結算)
壹.一.4.1.1.71.1 | 產品，電機基本材料及施工方法，CU | 式 | 1 |  | 0 | M1605000004pa,#
| BUS BAR或PVC WIRE |  |  |  | 0
壹.一.4.1.1.71.2 | 產品，電機基本材料及施工方法，盤內另 | 式 | 1 |  | 0 | M1605000004qv,#
| 料(含ABS銘牌及所有五金配件) |  |  |  | 0
壹.一.4.1.1.71.3 | 低壓配電盤，裝配工資 | 式 | 1 |  | 0 | 1640100004px,#
按契約總價數量結算 小計
壹.一.4.1.1.72 | PACB1 PANEL (按實作數量結算)
壹.一.4.1.1.72.1 | 產品，低壓配電盤，CASE：SPHC 2.0t 粉 | 座 | 1 |  | 0 | M164010000Aaw,#
| 體烤漆 |  |  |  | 0
壹.一.4.1.1.72.2 | 產品，無熔線斷路器，NFB 3P 100AF | 只 | 1 |  | 0 | M164110000006fa
| 75AT 380V 15KA |  |  |  | 0
壹.一.4.1.1.72.3 | 產品，無熔線斷路器，NFB 1P 50AF | 只 | 3 |  | 0 | M164110000006nr
| 20AT 220V 15KA |  |  |  | 0
壹.一.4.1.1.72.4 | 產品，漏電斷路器，ELCB 3P 50AF 20AT | 只 | 4 |  | 0 | M164130000006tq
| 30mA/0.1sec 220V 15KA |  |  |  | 0
按實作數量結算 小計
壹.一.4.1.1.73 | PACB1 PANEL (按契約總價數量結算)
壹.一.4.1.1.73.1 | 產品，電機基本材料及施工方法，CU | 式 | 1 |  | 0 | M1605000004pa,#
| BUS BAR或PVC WIRE |  |  |  | 0
壹.一.4.1.1.73.2 | 產品，電機基本材料及施工方法，盤內另 | 式 | 1 |  | 0 | M1605000004qv,#
| 料(含ABS銘牌及所有五金配件) |  |  |  | 0
壹.一.4.1.1.73.3 | 低壓配電盤，裝配工資 | 式 | 1 |  | 0 | 1640100004px,#
按契約總價數量結算 小計
壹.一.4.1.1.74 | PAC02B-1,PAC02B-2 PANEL(按實作數量結
算)
壹.一.4.1.1.74.1 | 產品，低壓配電盤，CASE：SPHC 2.0t 粉 | 座 | 2 |  | 0 | M164010000Aaw,#
| 體烤漆 |  |  |  | 0
壹.一.4.1.1.74.2 | 產品，無熔線斷路器，NFB 3P 50AF | 只 | 2 |  | 0 | M164110000006ex
| 50AT 380V 15KA |  |  |  | 0
壹.一.4.1.1.74.3 | 產品，無熔線斷路器，NFB 1P 50AF | 只 | 10 |  | 0 | M164110000006ey
| 20AT 220V 15KA |  |  |  | 0
按實作數量結算 小計
壹.一.4.1.1.75 | PAC02B-1,PAC02B-2 PANEL(按契約總價數
量結算)
壹.一.4.1.1.75.1 | 產品，電機基本材料及施工方法，CU | 式 | 1 |  | 0 | M1605000004pb
| BUS BAR或PVC WIRE |  |  |  | 0
壹.一.4.1.1.75.2 | 產品，電機基本材料及施工方法，盤內另 | 式 | 1 |  | 0 | M1605000004qa
| 料(含ABS銘牌及所有五金配件) |  |  |  | 0
壹.一.4.1.1.75.3 | 低壓配電盤，裝配工資 | 式 | 1 |  | 0 | 1640100004pb
按契約總價數量結算 小計
壹.一.4.1.1.76 | PAC05C PANEL(按實作數量結算)
壹.一.4.1.1.76.1 | 產品，低壓配電盤，CASE：SPHC 2.0t 粉 | 座 | 1 |  | 0 | M164010000Aaw,#
| 體烤漆 |  |  |  | 0
壹.一.4.1.1.76.2 | 產品，低壓配電盤，ATS 4P 225AF | 台 | 1 |  | 0 | M164010000Cbn
| 225AT 380V/25KA NFB TYPE 附電氣及機械 |  |  |  | 0
| 連鎖,控制器含兩只電壓保護及兩只頻率保 |  |  |  | 0
| 護.監控(欠相保護,監控乾接點) |  |  |  | 0
壹.一.4.1.1.76.3 | 產品，無熔線斷路器，NFB 3P 225AF | 只 | 2 |  | 0 | M164110000006fd
| 225AT 380V 25KA |  |  |  | 0
壹.一.4.1.1.76.4 | 產品，漏電斷路器，ELCB 4P 225AF | 只 | 2 |  | 0 | M164130000006pz
| 150AT 30mA/0.1sec 220V 15KA |  |  |  | 0
壹.一.4.1.1.76.5 | 產品，無熔線斷路器，NFB 3P 50AF | 只 | 2 |  | 0 | M164110000006ua
| 50AT 380V 25KA |  |  |  | 0
壹.一.4.1.1.76.6 | SMC 數位式3ψ緩衝啟動器 380V 2HP (內 | 只 | 4 |  | 0 | 0610000663bc,#
| 含欠相、過載、過溫及缺水保護) |  |  |  | 0
壹.一.4.1.1.76.7 | PBL 22ψ 1a1b 直接式LED燈 | 只 | 4 |  | 0 | 0610000663bd
壹.一.4.1.1.76.8 | SS+KEY 22ψ 三段 2a2b | 只 | 4 |  | 0 | 0610000663be
壹.一.4.1.1.76.9 | FA交互電驛 | 只 | 1 |  | 0 | 0610000663bf
按實作數量結算 小計
壹.一.4.1.1.77 | PAC05C PANEL(按契約總價數量結算)
壹.一.4.1.1.77.1 | 產品，電機基本材料及施工方法，CU | 式 | 1 |  | 0 | M1605000004pa,#
| BUS BAR或PVC WIRE |  |  |  | 0
壹.一.4.1.1.77.2 | 產品，電機基本材料及施工方法，盤內另 | 式 | 1 |  | 0 | M1605000004qv,#
| 料(含ABS銘牌及所有五金配件) |  |  |  | 0
壹.一.4.1.1.77.3 | 低壓配電盤，裝配工資 | 式 | 1 |  | 0 | 1640100004px,#
按契約總價數量結算 小計
壹.一.4.1.1.78 | 配電盤雜項 (按契約總價數量結算)
壹.一.4.1.1.78.1 | 雜費，配電盤基礎台 | 式 | 1 |  | 0 | W0127150004aa
壹.一.4.1.1.78.2 | 雜費，配電盤導線槽及接線箱 | 式 | 1 |  | 0 | W0127150004ab
壹.一.4.1.1.78.3 | 雜費，配電盤体連接五金另料 | 式 | 1 |  | 0 | W0127150004ac
壹.一.4.1.1.78.4 | 雜費，配電盤運雜費 | 式 | 1 |  | 0 | W0127150004af
按契約總價數量結算 小計
壹.一.4.1.1 開關箱工程 小計
壹.一.4.1.2 | 發電機工程
壹.一.4.1.2.1 | 發電機工程 (按實作數量結算)
壹.一.4.1.2.1.1 | 產品，柴油引擎發電機組(Standby Power) | 組 | 1 |  | 0 | M1623100008aa,#
| (400kw) |  |  |  | 0
壹.一.4.1.2.1.2 | 產品，柴油引擎發電機組，發電機組排煙 | 組 | 1 |  | 0 | M1623100008ab
| 淨化系統 |  |  |  | 0
壹.一.4.1.2.1.3 | 產品，柴油引擎發電機組，防音隔音罩(適 | 組 | 1 |  | 0 | M1623100008ac
| 用400KW柴油引擎發電機組) |  |  |  | 0
按實作數量結算 小計
壹.一.4.1.2.2 | 發電機工程 (按契約總價數量結算)
壹.一.4.1.2.2.1 | 產品，柴油引擎發電機組，日用油箱900L( | 式 | 1 |  | 0 | M1623100004aa
| SUS304材質) |  |  |  | 0
壹.一.4.1.2.2.2 | 產品，柴油引擎發電機組，黑鐵排煙管矽 | M | 20 |  | 0 | M1623100001aa
| 酸鈣保溫1"厚,外覆鋁皮 |  |  |  | 0
壹.一.4.1.2.2.3 | 產品，RC基礎台，H:15㎝，140kg/cm2 | 式 | 1 |  | 0 | M1623100004ad
壹.一.4.1.2.2.4 | 油管,油料費,油箱防油牆及ATS自動控制配 | 式 | 1 |  | 0 | 0610000668ro
| 管線及試車 |  |  |  | 0
壹.一.4.1.2.2.5 | 零星工料，另件另料雜項工料費 | 式 | 1 |  | 0 | W0127110004pz
壹.一.4.1.2.2.6 | 運雜費，運什費 | 式 | 1 |  | 0 | W0127130004ab
壹.一.4.1.2.2.7 | 安裝費，設備管線安裝施工工資 | 式 | 1 |  | 0 | 0127190004wa
壹.一.4.1.2.2.8 | 品質管理，發電機試車及教育訓練 | 式 | 1 |  | 0 | 0145000004pf
按契約總價數量結算 小計
壹.一.4.1.2 發電機工程 小計
壹.一.4.1.3 | 動力照明插座工程
壹.一.4.1.3.1 | 動力照明插座工程 (按實作數量結算)
壹.一.4.1.3.1.1 | 產品，LED照明設備，LED 嵌入式模組燈( | 只 | 317 |  | 0 | M165510000006wa
| ≦30W) |  |  |  | 0 | ,#
壹.一.4.1.3.1.2 | 產品，LED照明設備，LED 崁燈(≦12W) | 只 | 107 |  | 0 | M165510000006wb
[5 empty] | 0 | ,#
壹.一.4.1.3.1.3 | 產品，LED照明設備，LED 嵌燈(≦30W) | 只 | 74 |  | 0 | M165510000006wc
[5 empty] | 0 | ,#
壹.一.4.1.3.1.4 | 產品，LED照明設備，LED 支架燈(≦33W) | 只 | 253 |  | 0 | M165510000006wd
[5 empty] | 0 | ,#
壹.一.4.1.3.1.5 | 產品，LED照明設備，LED 吸頂燈(≦20W, | 只 | 23 |  | 0 | M165510000006we
| ≧IP65) |  |  |  | 0 | ,#
壹.一.4.1.3.1.6 | 產品，LED照明設備，LED 投光燈(≦150W, | 只 | 13 |  | 0 | M165510000006wf
| ≧IP66) |  |  |  | 0 | ,#
壹.一.4.1.3.1.7 | 產品，LED照明設備，LED 防水筒燈(≦ | 只 | 8 |  | 0 | M165510000006wg
| 45W,≧IP65) |  |  |  | 0 | ,#
壹.一.4.1.3.1.8 | 產品，LED照明設備，防水吸頂燈(≦20W, | 只 | 8 |  | 0 | M165510000006xa
| ≧IP65) |  |  |  | 0 | ,#
壹.一.4.1.3.1.9 | 產品，LED照明設備，戶外壁崁燈(≦9W,≧ | 只 | 16 |  | 0 | M165510000006xb
| IP66) |  |  |  | 0 | ,#
壹.一.4.1.3.1.10 | 產品，LED照明設備，線性燈(≦48W) | 只 | 72 |  | 0 | M165510000006xc
[5 empty] | 0 | ,#
壹.一.4.1.3.1.11 | 產品，LED照明設備，線性燈(≦60W) | 只 | 50 |  | 0 | M165510000006xd
[5 empty] | 0 | ,#
壹.一.4.1.3.1.12 | 產品，LED照明設備，支架燈(≦15W) | 只 | 22 |  | 0 | M165510000006xe
[5 empty] | 0 | ,#
壹.一.4.1.3.1.13 | 產品，LED照明設備，LED 軟帶鋁條燈 | M | 710 |  | 0 | M165510000001xf
| 7.6W/M, 800lm(≦13lm/W) |  |  |  | 0 | ,#
壹.一.4.1.3.1.14 | 產品，LED照明設備，矮柱燈,220V,LED | 只 | 12 |  | 0 | M165510000006wp
| 8.5W,IP65 |  |  |  | 0 | ,#
壹.一.4.1.3.1.15 | 產品，LED照明設備，長柱燈,220V,LED | 只 | 6 |  | 0 | M165510000006wn
| 30W,IP65,柱高3M |  |  |  | 0
壹.一.4.1.3.1.16 | 燈具感應自動點滅 | 套 | 7 |  | 0 | 0610000486ca
壹.一.4.1.3.1.17 | 產品，照明控制開關，單切開關,15A,螢光 | 只 | 211 |  | 0 | M1658100006sa
| 含蓋板,配合系統電壓選用 |  |  |  | 0
壹.一.4.1.3.1.18 | 產品，照明控制開關，雙切開關,15A,螢光 | 只 | 88 |  | 0 | M1658100006sb
| 含蓋板,配合系統電壓選用 |  |  |  | 0
壹.一.4.1.3.1.19 | 產品，接線裝置，單插座 2P+E 125V | 只 | 3 |  | 0 | M1615000006ta
| 15A 含蓋板 接地極 防水型 |  |  |  | 0
壹.一.4.1.3.1.20 | 產品，接線裝置，雙插座 2P+E 125V | 只 | 330 |  | 0 | M1615000006tb
| 15A×2 含蓋板 接地極 |  |  |  | 0
壹.一.4.1.3.1.21 | 產品，接線裝置，雙插座 2P+E 125V | 只 | 18 |  | 0 | M1615000006tc
| 15A×2 含蓋板 接地極(紅色外觀) |  |  |  | 0
壹.一.4.1.3.1.22 | 產品，接線裝置，雙插座 2P+E 125V | 只 | 15 |  | 0 | M1615000006td
| 15A×2 含蓋板 接地極 防水型 |  |  |  | 0
壹.一.4.1.3.1.23 | 產品，接線裝置，專用插座 2P+E 125V | 只 | 9 |  | 0 | M1615000006te
| 15A 含蓋板接地極 |  |  |  | 0
壹.一.4.1.3.1.24 | 產品，接線裝置，專用插座 2P+E 250V | 只 | 11 |  | 0 | M1615000006tf
| 20A 含蓋板接地極 |  |  |  | 0
壹.一.4.1.3.1.25 | 產品，接線裝置，冷氣專用插座 2P+E | 只 | 4 |  | 0 | M1615000006tg
| 250V 20A 含蓋板 接地極 |  |  |  | 0
壹.一.4.1.3.1.26 | 壁式抽風扇 16"Φ 220V | 只 | 2 |  | 0 | 0610000486ck
壹.一.4.1.3.1.27 | 壁式抽風扇 溫度開關 | 只 | 2 |  | 0 | 0610000486cl
壹.一.4.1.3.1.28 | 接地測試端子箱(內設接地端子) 40× | 只 | 14 |  | 0 | 0610000486cm
| 35×15×0.2cmt |  |  |  | 0
壹.一.4.1.3.1.29 | 接地銅棒(3m × φ19mm) | 只 | 49 |  | 0 | 0610000486co
按實作數量結算 小計
壹.一.4.1.3.2 | 動力照明插座工程 (按契約總價數量結算)
壹.一.4.1.3.2.1 | 裸銅線 100 m㎡ | M | 250 |  | 0 | 0610000486cp
壹.一.4.1.3.2.2 | 接地改良劑(含鑽孔) | 式 | 1 |  | 0 | 06100004864cq,#
按契約總價數量結算 小計
壹.一.4.1.3.3 | PVC 絕緣銅導線 600V (按契約總價數量結
算)
壹.一.4.1.3.3.1 | 產品，電線及電纜，2.0 mm | M | 24500 |  | 0 | M161200000001wa
壹.一.4.1.3.3.2 | 產品，電線及電纜，5.5 mm2 | M | 37500 |  | 0 | M161200000001wb
壹.一.4.1.3.3.3 | 產品，電線及電纜，8.0 mm2 | M | 300 |  | 0 | M161200000001wc
壹.一.4.1.3.3.4 | 產品，電線及電纜，14 mm2 | M | 850 |  | 0 | M161200000001wd
壹.一.4.1.3.3.5 | 產品，電線及電纜，22 mm2 | M | 450 |  | 0 | M161200000001we
壹.一.4.1.3.3.6 | 產品，電線及電纜，30 mm2 | M | 120 |  | 0 | M161200000001wf
壹.一.4.1.3.3.7 | 產品，電線及電纜，38 mm2 | M | 650 |  | 0 | M161200000001wg
壹.一.4.1.3.3.8 | 產品，電線及電纜，50 mm2 | M | 450 |  | 0 | M161200000001wh
壹.一.4.1.3.3.9 | 產品，電線及電纜，60 mm2 | M | 10 |  | 0 | M161200000001wj
壹.一.4.1.3.3.10 | 產品，電線及電纜，80 mm2 | M | 750 |  | 0 | M161200000001wk
壹.一.4.1.3.3.11 | 產品，電線及電纜，100 mm2 | M | 550 |  | 0 | M161200000001wm
壹.一.4.1.3.3.12 | 產品，電線及電纜，PVC 絕緣銅導線 配線 | 式 | 1 |  | 0 | M161200000004wn
| 另料 |  |  |  | 0
按契約總價數量結算 小計
壹.一.4.1.3.4 | XLPE 絕緣 PVC 被覆電纜 600V (按契約總
價數量結算)
壹.一.4.1.3.4.1 | 產品，電線及電纜，1/C 5.5 mm2 | M | 2400 |  | 0 | M161200000001Pb
壹.一.4.1.3.4.2 | 產品，電線及電纜，1/C 8.0 mm2 | M | 200 |  | 0 | M161200000001na
壹.一.4.1.3.4.3 | 產品，電線及電纜，1/C 14 mm2 | M | 16000 |  | 0 | M161200000001nb
壹.一.4.1.3.4.4 | 產品，電線及電纜，1/C 50 mm2 | M | 350 |  | 0 | M161200000001nc
壹.一.4.1.3.4.5 | 產品，電線及電纜，1/C 100 mm2 | M | 1250 |  | 0 | M161200000001ha
壹.一.4.1.3.4.6 | 產品，電線及電纜，1/C 150 mm2 | M | 30 |  | 0 | M161200000001nd
壹.一.4.1.3.4.7 | 產品，電線及電纜，1/C 250 mm2 | M | 1300 |  | 0 | M161200000001ne
壹.一.4.1.3.4.8 | 產品，電線及電纜，XLPE絕緣PVC被覆電纜 | M | 1 |  | 0 | M161200000004ne
| 配線另料 |  |  |  | 0 | ,#
按契約總價數量結算 小計
壹.一.4.1.3.5 | 耐燃電線 600V(符合消防署認可基準)(按
契約總價數量結算)
壹.一.4.1.3.5.1 | 產品，電線及電纜，1/C 2.0 mm | M | 80 |  | 0 | M161200000001Pa
壹.一.4.1.3.5.2 | 產品，電線及電纜，1/C 5.5 mm2 | M | 250 |  | 0 | M161200000001fa
壹.一.4.1.3.5.3 | 產品，電線及電纜，1/C 8.0 mm2 | M | 850 |  | 0 | M161200000001fb
壹.一.4.1.3.5.4 | 產品，電線及電纜，1/C 14 mm2 | M | 1200 |  | 0 | M161200000001fc
壹.一.4.1.3.5.5 | 產品，電線及電纜，1/C 30 mm2 | M | 250 |  | 0 | M161200000001fd
壹.一.4.1.3.5.6 | 產品，電線及電纜，1/C 50 mm2 | M | 600 |  | 0 | M161200000001fe
壹.一.4.1.3.5.7 | 產品，電線及電纜，1/C 250 mm2 | M | 350 |  | 0 | M161200000001ff
壹.一.4.1.3.5.8 | 產品，電線及電纜，耐燃電線 600V 配線 | 式 | 1 |  | 0 | M161200000004ff
| 另料 |  |  |  | 0
按契約總價數量結算 小計
壹.一.4.1.3.6 | XLPE絕緣PVC被覆電纜 25KV(按契約總價數
量結算)
壹.一.4.1.3.6.1 | 產品，電線及電纜，1/C 38 mm2 | M | 360 |  | 0 | M161200000001pa
壹.一.4.1.3.6.2 | 產品，電線及電纜，XLPE絕緣PVC被覆電纜 | 式 | 1 |  | 0 | M161200000004pa
| 25KV 配線另料 |  |  |  | 0 | ,#
按契約總價數量結算 小計
壹.一.4.1.3.7 | PVC 導線管(CNS1302 K3006) (按契約總價
數量結算)
壹.一.4.1.3.7.1 | 產品，導線管，Φ16mm(1/2")×1.8mmt | M | 20000 |  | 0 | M161320000001pa
壹.一.4.1.3.7.2 | 產品，導線管，Φ28mm(1")×2.7mmt | M | 700 |  | 0 | M161320000001pc
壹.一.4.1.3.7.3 | 產品，導線管，Φ35mm(1-1/4")×3.1mmt | M | 650 |  | 0 | M161320000001pd
壹.一.4.1.3.7.4 | 產品，導線管，Φ41mm(1-1/2")×3.1mmt | M | 160 |  | 0 | M161320000001pe
壹.一.4.1.3.7.5 | 產品，導線管，Φ52mm(2")×3.6mmt | M | 160 |  | 0 | M161320000001pf
壹.一.4.1.3.7.6 | 產品，導線管，Φ65mm(2-1/2")×4.1mmt | M | 260 |  | 0 | M161320000001pg
壹.一.4.1.3.7.7 | 產品，導線管，Φ150mm(6")×8.5mmt | M | 170 |  | 0 | M161320000001pj
壹.一.4.1.3.7.8 | 產品，導線管，PVC 導線管 配管另件 | 式 | 1 |  | 0 | M161320000004pj
按契約總價數量結算 小計
壹.一.4.1.3.8 | EMT 導線管(CNS2606) (按契約總價數量結
算)
壹.一.4.1.3.8.1 | 產品，導線管，Φ25mm×1.2mmt | M | 160 |  | 0 | M161320000001ea
壹.一.4.1.3.8.2 | 產品，導線管，Φ39mm×1.4mmt | M | 210 |  | 0 | M161320000001eb
壹.一.4.1.3.8.3 | 產品，導線管，Φ51mm×1.4mmt | M | 2000 |  | 0 | M161320000001ec
壹.一.4.1.3.8.4 | 產品，導線管，Φ75mm×1.8mmt | M | 250 |  | 0 | M161320000001gg
壹.一.4.1.3.9 | 室外安裝管路開挖回填並恢復鋪面(不含管 | 式 | 1 |  | 0 | 0610000660rv
| 及管件) |  |  |  | 0
壹.一.4.1.3.10 | 零星工料，另件另料雜項工料費 | 式 | 1 |  | 0 | W0127110004pb
壹.一.4.1.3.11 | 運雜費(運什費,倉儲,搬運,吊運費) | 式 | 1 |  | 0 | W0127130004aa
壹.一.4.1.3.12 | 安裝費，設備管線安裝施工工資 | 式 | 1 |  | 0 | 0127190004wb
按契約總價數量結算 小計
壹.一.4.1.3 動力照明插座工程 小計
壹.一.4.1.4 | 電纜架工程
壹.一.4.1.4.1 | 電纜架工程 (按實作數量結算)
壹.一.4.1.4.1.1 | 產品，鋁製電纜托架，水平 L 型彎接頭 | 只 | 6 |  | 0 | M161370000006aa
| W:500mm |  |  |  | 0
壹.一.4.1.4.1.2 | 產品，鋁製電纜托架，水平 L 型彎接頭 | 只 | 2 |  | 0 | M161370000006ab
| W:1000mm |  |  |  | 0
壹.一.4.1.4.1.3 | 產品，鋁製電纜托架，水平 T 型彎接頭 | 只 | 6 |  | 0 | M161370000006ac
| W:500mm |  |  |  | 0
壹.一.4.1.4.1.4 | 產品，鋁製電纜托架，水平 T 型彎接頭 | 只 | 5 |  | 0 | M161370000006ad
| W:1000mm |  |  |  | 0
壹.一.4.1.4.1.5 | 產品，鋁製電纜托架，U型彎接頭 W: | 只 | 6 |  | 0 | M161370000006ae
| 500mm |  |  |  | 0
壹.一.4.1.4.1.6 | 產品，鋁製電纜托架，U型彎接頭 W: | 只 | 7 |  | 0 | M161370000006af
| 1000mm |  |  |  | 0
壹.一.4.1.4.1.7 | 產品，鋁製電纜托架，末端封板 W: | 只 | 11 |  | 0 | M161370000006ag
| 500mm |  |  |  | 0
壹.一.4.1.4.1.8 | 產品，鋁製電纜托架，末端封板 W: | 只 | 6 |  | 0 | M161370000006ah
| 1000mm |  |  |  | 0
壹.一.4.1.4.1.9 | 產品，鋁製電纜托架，鋁製吊架(不含吊桿 | 支 | 207 |  | 0 | M16137000000Caa
| )500w |  |  |  | 0
壹.一.4.1.4.1.10 | 產品，鋁製電纜托架，鋁製吊架(不含吊桿 | 支 | 133 |  | 0 | M16137000000Cab
| )1000w |  |  |  | 0
壹.一.4.1.4.1.11 | 產品，鋁製電纜托架，連接片(鋁擠型) | 只 | 830 |  | 0 | M161370000006aj
壹.一.4.1.4.1.12 | 產品，鋁製電纜托架，固定片(不銹鋼製) | 組 | 680 |  | 0 | M161370000008aa
壹.一.4.1.4.1.13 | 產品，鋁製電纜托架，馬車螺絲(不銹鋼製 | 只 | 3320 |  | 0 | M161370000006ak
| ) |  |  |  | 0
壹.一.4.1.4.1.14 | 產品，鋁製電纜托架，接地銅片 | 片 | 415 |  | 0 | M16137000000Aaa
按實作數量結算 小計
壹.一.4.1.4.2 | 電纜架工程 (按契約總價數量結算)
壹.一.4.1.4.2.1 | 產品，鋁製電纜托架，高=100 ㎜ 厚度= | M | 310 |  | 0 | M161370000001aa
| 2.0 ㎜ 間距=300 ㎜ 橫桿35×16×1.0t |  |  |  | 0
| mm 直式 W:500 ㎜ |  |  |  | 0
壹.一.4.1.4.2.2 | 產品，鋁製電纜托架，高=100 ㎜ 厚度= | M | 200 |  | 0 | M161370000001ab
| 2.0 ㎜ 間距=250 ㎜ 橫桿40×16× |  |  |  | 0
| 1.4t mm 直式 W:1000 ㎜ |  |  |  | 0
壹.一.4.1.4.2.3 | 零星工料，另件另料雜項工料費 | 式 | 1 |  | 0 | W0127110004pc
壹.一.4.1.4.2.4 | 運雜費(運什費,倉儲,搬運,吊運費) | 式 | 1 |  | 0 | W0127130004aa
壹.一.4.1.4.2.5 | 安裝費，設備安裝施工工資 | 式 | 1 |  | 0 | 0127190004ta
按契約總價數量結算 小計
壹.一.4.1.4 電纜架工程 小計
壹.一.4.1.5 | 避雷接地工程
壹.一.4.1.5.1 | 避雷接地工程 (按實作數量結算)
壹.一.4.1.5.1.1 | 產品，避雷設備，放電式避雷針,保護半徑 | 組 | 1 |  | 0 | M1310000008aa
| 大於32M |  |  |  | 0
壹.一.4.1.5.1.2 | 產品，避雷設備，不銹鋼固定架(H=400CM) | 組 | 1 |  | 0 | M1310000008ab
| (含基座防水處理) |  |  |  | 0
按實作數量結算 小計
壹.一.4.1.5.2 | 避雷接地工程 (按契約總價數量結算)
壹.一.4.1.5.2.1 | 產品，電力設備接地與連接，裸銅線 | M | 35 |  | 0 | M1606200001aa
| 100 m㎡ |  |  |  | 0
壹.一.4.1.5.2.2 | 產品，電線及電纜，PVC 絕緣銅導線 | M | 70 |  | 0 | M161200000001fg
| 600V，14 mm2 |  |  |  | 0
壹.一.4.1.5.2.3 | 產品，電線及電纜，PVC 絕緣銅導線 | M | 140 |  | 0 | M161200000001fh
| 600V，100 mm2 |  |  |  | 0
壹.一.4.1.5.2.4 | 產品，導線管，PVC 導線管(CNS1302 | M | 210 |  | 0 | M161320000001ed
| K3006)，Φ28mm(1")×2.7mmt |  |  |  | 0
壹.一.4.1.5.2.5 | 產品，電線及電纜，PVC 絕緣銅導線 配線 | 式 | 1 |  | 0 | M161200000004fh
| 另料 |  |  |  | 0
壹.一.4.1.5.2.6 | 產品，導線管，PVC 導線管 配管另件 | 式 | 1 |  | 0 | M161320000004ed
壹.一.4.1.5.2.7 | 零星工料，另件另料雜項工料費 | 式 | 1 |  | 0 | W0127110004pd
壹.一.4.1.5.2.8 | 運雜費(運什費,倉儲,搬運,吊運費) | 式 | 1 |  | 0 | W0127130004aa
壹.一.4.1.5.2.9 | 安裝費，設備管線安裝施工工資 | 式 | 1 |  | 0 | 0127190004wc
按契約總價數量結算 小計
壹.一.4.1.5 避雷接地工程 小計
電氣工程(壹.一.4.1.1+壹.一.4.1.2+...+
壹.一.4.1.5) 小計
壹.一.4.1.6 | 電信工程
壹.一.4.1.6.1 | 電信工程 (按實作數量結算)
壹.一.4.1.6.1.1 | 產品，自動交換機電話系統，壁式電話插 | 只 | 44 |  | 0 | M1672300006aa
| 座(W6-42H標準雙孔)含蓋板 |  |  |  | 0
壹.一.4.1.6.1.2 | 產品，自動交換機電話系統，總配線架, | 只 | 1 |  | 0 | M1672300006ab
| MDF-4(單側配線架x3) |  |  |  | 0
壹.一.4.1.6.1.3 | 產品，自動交換機電話系統，電話主配線 | 只 | 4 |  | 0 | M1672300006ac
| 箱(含底座及接地端子板附架)B-104,56× |  |  |  | 0
| 80×10×0.2cmt |  |  |  | 0
壹.一.4.1.6.1.4 | 產品，自動交換機電話系統，電話主配線 | 只 | 3 |  | 0 | M1672300006ad
| 箱(含底座及接地端子板附架)B-84,56× |  |  |  | 0
| 65×10×0.2cmt |  |  |  | 0
壹.一.4.1.6.1.5 | 產品，自動交換機電話系統，電信C型 | 組 | 2 |  | 0 | M1672300008aa
| 470P複合式端子板(含背掛架) |  |  |  | 0
壹.一.4.1.6.1.6 | 產品，自動交換機電話系統，電信C型 | 組 | 4 |  | 0 | M1672300008ab
| 100P複合式端子板(含背掛架) |  |  |  | 0
壹.一.4.1.6.1.7 | 產品，自動交換機電話系統，電信C型 | 組 | 1 |  | 0 | M1672300008ac
| 70P複合式端子板(含背掛架) |  |  |  | 0
壹.一.4.1.6.1.8 | 產品，自動交換機電話系統，機架箱，標 | 組 | 1 |  | 0 | M1672300008am
| 準機櫃,19" 41U,落地式(鋁合金,含散熱風 |  |  |  | 0
| 扇及電源組) |  |  |  | 0
按實作數量結算 小計
壹.一.4.1.6.2 | 電信工程 (契約總價數量結算)
壹.一.4.1.6.2.1 | 零星工料，另件另料雜項工料費 | 式 | 1 |  | 0 | W0127110004pe
壹.一.4.1.6.2.2 | 運雜費(運什費,倉儲,搬運,吊運費) | 式 | 1 |  | 0 | W0127130004aa
壹.一.4.1.6.2.3 | 安裝費，設備管線安裝施工工資 | 式 | 1 |  | 0 | 0127190004tc
按契約總價數量結算 小計
壹.一.4.1.6 電信工程 小計
壹.一.4.1.7 | 資訊工程
壹.一.4.1.7.1 | 資訊工程 (按實作數量結算)
壹.一.4.1.7.1.1 | 產品，數據網路交換處理設備，機架箱( | 組 | 1 |  | 0 | M1674200008aa
| OLDF-048光終端配線架) |  |  |  | 0
壹.一.4.1.7.1.2 | 產品，數據網路交換處理設備，機架箱， | 組 | 1 |  | 0 | M1674200008ab
| 標準機櫃,19" 41U,落地式(鋁合金,含散熱 |  |  |  | 0
| 風扇及電源組) |  |  |  | 0
壹.一.4.1.7.1.3 | 產品，數據網路交換處理設備，標準機櫃, | 組 | 7 |  | 0 | M1674200008ac
| 19" 15U,壁掛(鋁合金,含散熱風扇及電源 |  |  |  | 0
| 組) |  |  |  | 0
壹.一.4.1.7.1.4 | 產品，數據網路交換處理設備，壁式資訊 | 只 | 52 |  | 0 | M1674200006aa
| 插座出線口 |  |  |  | 0
壹.一.4.1.7.1.5 | 產品，數據網路交換處理設備，4埠光纖收 | 只 | 2 |  | 0 | M1674200006ab
| 容箱(含藕合器) |  |  |  | 0
壹.一.4.1.7.1.6 | 產品，數據網路交換處理設備，8埠光纖收 | 只 | 1 |  | 0 | M1674200006ac
| 容箱(含藕合器) |  |  |  | 0
壹.一.4.1.7.1.7 | 產品，數據網路交換處理設備，12埠光纖 | 只 | 4 |  | 0 | M1674200006ad
| 收容箱(含藕合器) |  |  |  | 0
壹.一.4.1.7.1.8 | 產品，數據網路交換處理設備，48埠光纖 | 只 | 1 |  | 0 | M1674200006ae
| 收容箱(含藕合器) |  |  |  | 0
壹.一.4.1.7.1.9 | 產品，建築物電信光纜(光纖熔接) | 點 | 112 |  | 0 | M1671200004aa
壹.一.4.1.7.1.10 | 產品，自動交換機電話系統，IP-PBX網路 | 套 | 1 |  | 0 | M167230000Baa,
| 交換機主機櫃 |  |  |  | 0 | 洽辦機關審定
壹.一.4.1.7.1.11 | 產品，自動交換機電話系統，8路類比外線 | 張 | 6 |  | 0 | M1672300008ad,
| 卡 |  |  |  | 0 | 洽辦機關審定
壹.一.4.1.7.1.12 | 產品，自動交換機電話系統，8路類比內線 | 張 | 10 |  | 0 | M1672300008ae,
| 母卡 |  |  |  | 0 | 洽辦機關審定
壹.一.4.1.7.1.13 | 產品，自動交換機電話系統，8路類比內線 | 張 | 10 |  | 0 | M1672300008af,
| 子卡 |  |  |  | 0 | 洽辦機關審定
壹.一.4.1.7.1.14 | 產品，自動交換機電話系統，16路數位內 | 張 | 2 |  | 0 | M1672300008ag,
| 線卡 |  |  |  | 0 | 洽辦機關審定
壹.一.4.1.7.1.15 | 產品，自動交換機電話系統，12迴路語音 | 組 | 1 |  | 0 | M1672300008ah,
| 信箱 |  |  |  | 0 | 洽辦機關審定
壹.一.4.1.7.1.16 | 產品，自動交換機電話系統，電話錄音系 | 組 | 1 |  | 0 | M1672300008ak,
| 統 |  |  |  | 0 | 洽辦機關審定
按實作數量結算 小計
壹.一.4.1.7.2 | 資訊工程 (按契約總價數量結算)
壹.一.4.1.7.2.1 | 產品，建築物電信光纜，單模光纖(單模光 | M | 126 |  | 0 | M1671200001az
| 纖-0.4dB-4C-SM) |  |  |  | 0
壹.一.4.1.7.2.2 | 產品，建築物電信光纜，單模光纖(單模光 | M | 384 |  | 0 | M1671200001ax
| 纖-0.4dB-12C-SM) |  |  |  | 0
壹.一.4.1.7.2.3 | 產品，建築物電信光纜，UTP CAT6 | M | 3613 |  | 0 | M1671200001ac,#
壹.一.4.1.7.2.4 | 產品，電線及電纜，PE絕緣 PVC被覆屋內 | M | 144 |  | 0 | M161200000001ra
| 數位電纜(0.5mm×300P) |  |  |  | 0
壹.一.4.1.7.2.5 | 產品，電線及電纜，PE絕緣 PVC被覆屋內 | M | 144 |  | 0 | M161200000001rb
| 數位電纜(0.5mm×200P) |  |  |  | 0
壹.一.4.1.7.2.6 | 產品，電線及電纜，PE絕緣 PVC被覆屋內 | M | 78 |  | 0 | M161200000001rc
| 數位電纜(0.5mm×50P) |  |  |  | 0
壹.一.4.1.7.2.7 | 產品，導線管，硬質聚氯乙烯塑膠管，標 | M | 82 |  | 0 | M161320000001gh
| 稱80mm，厚5.1mm(Φ80mm(3")×5.1mmt) |  |  |  | 0
壹.一.4.1.7.2.8 | 產品，導線管，硬質聚氯乙烯塑膠管，標 | M | 251 |  | 0 | M161320000001gj
| 稱28mm，厚2.7mm(Φ28mm(1")×2.7mmt) |  |  |  | 0
壹.一.4.1.7.2.9 | 產品，導線管，硬質聚氯乙烯塑膠管，標 | M | 5336 |  | 0 | M161320000001pk
| 稱20mm，厚1.8mm(Φ20mm(3/4")×1.8mmt) |  |  |  | 0
壹.一.4.1.7.2.10 | 產品，建築物電信光纜，單模光纖- 配線 | 式 | 1 |  | 0 | M1671200004az
| 另料 |  |  |  | 0
壹.一.4.1.7.2.11 | 產品，導線管，硬質聚氯乙烯塑膠管， | 式 | 1 |  | 0 | M161320000004pk
| PVC 導線管配管另件 |  |  |  | 0
壹.一.4.1.7.2.12 | 零星工料，另件另料雜項工料費 | 式 | 1 |  | 0 | W0127110004pe
壹.一.4.1.7.2.13 | 運雜費(運什費,倉儲,搬運,吊運費) | 式 | 1 |  | 0 | W0127130004aa
壹.一.4.1.7.2.14 | 安裝費，設備管線安裝施工工資 | 式 | 1 |  | 0 | 0127190004tc
按契約總價數量結算 小計
壹.一.4.1.7 資訊工程 小計
壹.一.4.1.8 | 電視設備工程
壹.一.4.1.8.1 | 電視設備工程 (按實作數量結算)
壹.一.4.1.8.1.1 | 產品，共同天線設備，天線(DTV數位不銹 | 組 | 1 |  | 0 | M1678200008az
| 鋼電視二十列天線 (含2米不銹鋼支架及預 |  |  |  | 0
| 埋底座)) |  |  |  | 0
壹.一.4.1.8.1.2 | 產品，共同天線設備，天線(避雷保安器) | 只 | 1 |  | 0 | M1678200006az
壹.一.4.1.8.1.3 | 產品，共同天線設備，中繼放大器(視訊放 | 只 | 1 |  | 0 | M1678200006ax
| 大器) |  |  |  | 0
壹.一.4.1.8.1.4 | 產品，共同天線設備，切換器，手動電視 | 只 | 1 |  | 0 | M1678200006ac
| 切換器 (數位/有線) |  |  |  | 0
壹.一.4.1.8.1.5 | 產品，接線裝置，電視機插座(壁面式視訊 | 只 | 11 |  | 0 | M1615000006az
| 壁內整合器) |  |  |  | 0
壹.一.4.1.8.1.6 | 產品，共同天線設備，分配器，四路(四分 | 只 | 1 |  | 0 | M1678200006av
| 配器) |  |  |  | 0
壹.一.4.1.8.1.7 | 產品，共同天線設備，分配器，六路(六分 | 只 | 2 |  | 0 | M1678200006an
| 配器) |  |  |  | 0
壹.一.4.1.8.1.8 | 產品，共同天線設備，分配器，二路(二分 | 只 | 2 |  | 0 | M1678200006am
| 配器) |  |  |  | 0
壹.一.4.1.8.1.9 | 產品，共同天線設備，分岐器，二路(二分 | 只 | 3 |  | 0 | M1678200006as
| 岐器) |  |  |  | 0
按實作數量結算 小計
壹.一.4.1.8.2 | 電視設備工程 (按契約總價數量結算)
壹.一.4.1.8.2.1 | 產品，共同天線設備，同軸電纜(同軸電纜 | M | 656 |  | 0 | M1678200001aa
| RG-6U 線) |  |  |  | 0
壹.一.4.1.8.2.2 | 產品，共同天線設備，同軸電纜(同軸電纜 | M | 41 |  | 0 | M1678200001ab
| RG-11U 線) |  |  |  | 0
壹.一.4.1.8.2.3 | 產品，導線管，硬質聚氯乙烯塑膠管，標 | M | 251 |  | 0 | M161320000001gj
| 稱28mm，厚2.7mm(Φ28mm(1")×2.7mmt) |  |  |  | 0
壹.一.4.1.8.2.4 | 產品，導線管，硬質聚氯乙烯塑膠管，標 | M | 591 |  | 0 | M161320000001gk
| 稱20mm，厚1.8mm(Φ20mm(3/4")×1.8mmt) |  |  |  | 0
壹.一.4.1.8.2.5 | 產品，導線管，硬質聚氯乙烯塑膠管， | 式 | 1 |  | 0 | M161320000004pk
| PVC 導線管配管另件 |  |  |  | 0
壹.一.4.1.8.2.6 | 零星工料，另件另料雜項工料費 | 式 | 1 |  | 0 | W0127110004pf
壹.一.4.1.8.2.7 | 運雜費(運什費,倉儲,搬運,吊運費) | 式 | 1 |  | 0 | W0127130004aa
壹.一.4.1.8.2.8 | 安裝費，設備管線安裝施工工資 | 式 | 1 |  | 0 | 0127190004td
按契約總價數量結算 小計
壹.一.4.1.8 電視設備工程 小計
壹.一.4.1.9 | 監視工程
壹.一.4.1.9.1 | 監視工程 (按實作數量結算)
壹.一.4.1.9.1.1 | 產品，閉路電視設備，彩色攝影機，屋內 | 台 | 28 |  | 0 | M137040000Aaz
| 外型 |  |  |  | 0
壹.一.4.1.9.1.2 | 產品，閉路電視設備，彩色攝影機，屋內 | 台 | 11 |  | 0 | M137040000Aax
| 型(半球型) |  |  |  | 0
壹.一.4.1.9.1.3 | 產品，閉路電視設備，矩陣式主機 | 台 | 2 |  | 0 | M137040000Aac
壹.一.4.1.9.1.4 | 產品，閉路電視設備，42吋以上FULL HD影 | 台 | 2 |  | 0 | M137040000Aav
| 像顯示螢幕(42"液晶顯示器(含背掛架及 |  |  |  | 0
| HDMI連接線)) |  |  |  | 0
壹.一.4.1.9.1.5 | 產品，閉路電視設備，網路資安防禦設備 | 台 | 1 |  | 0 | M137040000Aan
壹.一.4.1.9.1.6 | 產品，閉路電視設備(24埠L3 10G高速乙太 | 台 | 1 |  | 0 | M137040000Aam
| 網路交換器,具備24埠 SFP) |  |  |  | 0
壹.一.4.1.9.1.7 | 產品，閉路電視設備(24埠L2 高速乙太網 | 台 | 8 |  | 0 | M137040000Aas
| 路POE交換器,4埠SFP介面) |  |  |  | 0
壹.一.4.1.9.1.8 | 產品，建築物電信光纜，單模光纖(單模 | 只 | 16 |  | 0 | M1671200006af
| 1G SFP 光纖模組) |  |  |  | 0
壹.一.4.1.9.1.9 | 產品，建築物電信光纜，單模光纖(單模 | 只 | 2 |  | 0 | M1671200006ag
| 10G SFP 光纖模組) |  |  |  | 0
壹.一.4.1.9.1.10 | 產品，閉路電視設備，96埠光纖收容箱(含 | 只 | 1 |  | 0 | M1370400006as
| 藕合器) |  |  |  | 0
壹.一.4.1.9.1.11 | 產品，閉路電視設備，12埠光纖收容箱(含 | 只 | 6 |  | 0 | M1370400006ad
| 藕合器) |  |  |  | 0
壹.一.4.1.9.1.12 | 產品，數據網路交換處理設備，4埠光纖收 | 只 | 1 |  | 0 | M1674200006az
| 容箱(含藕合器) |  |  |  | 0
壹.一.4.1.9.1.13 | 產品，建築物電信光纜(光纖熔接) | 點 | 152 |  | 0 | M1671200004aa
壹.一.4.1.9.1.14 | 產品，閉路電視設備，機架箱(標準機櫃 , | 組 | 1 |  | 0 | M1370400008az
| 19"41U ,落地式(鋁合金,含散熱風扇及電 |  |  |  | 0
| 源組)) |  |  |  | 0
壹.一.4.1.9.1.15 | 產品，閉路電視設備，影像監視管理伺服 | 組 | 1 |  | 0 | M1370400008ax
| 器(含22吋以上螢幕,鍵盤,滑鼠) |  |  |  | 0
壹.一.4.1.9.1.16 | 產品，閉路電視設備，交換式網路集線器( | 只 | 8 |  | 0 | M1370400006ax
| 24埠網路跳接面板) |  |  |  | 0
壹.一.4.1.9.1.17 | 產品，閉路電視設備，交換式網路集線器( | 只 | 8 |  | 0 | M1370400006av
| 24孔機架式理線槽) |  |  |  | 0
壹.一.4.1.9.1.18 | 產品，建築物電信光纜(光纖跳接線(1米)) | 條 | 18 |  | 0 | M167120000Caa
壹.一.4.1.9.1.19 | 產品，建築物電信光纜(網路跳接線(1米)) | 條 | 41 |  | 0 | M167120000Cab
按實作數量結算 小計
壹.一.4.1.9.2 | 監視工程 (按契約總價數量結算)
壹.一.4.1.9.2.1 | 產品，建築物電信光纜，UTP CAT6 | M | 2312 |  | 0 | M1671200001ac,#
壹.一.4.1.9.2.2 | 產品，建築物電信光纜，單模光纖(單模光 | M | 84 |  | 0 | M1671200001ba
| 纖 0.4dB-4C-SM) |  |  |  | 0
壹.一.4.1.9.2.3 | 產品，建築物電信光纜，單模光纖(單模光 | M | 436 |  | 0 | M1671200001bc
| 纖 0.4dB-12C-SM) |  |  |  | 0
壹.一.4.1.9.2.4 | 產品，導線管，硬質聚氯乙烯塑膠管，標 | M | 2080 |  | 0 | M161320000001gk
| 稱20mm，厚1.8mm(Φ20mm(3/4")×1.8mmt) |  |  |  | 0
壹.一.4.1.9.2.5 | 產品，建築物電信光纜，單模光纖- 配線 | 式 | 1 |  | 0 | M1671200004az
| 另料 |  |  |  | 0
壹.一.4.1.9.2.6 | 產品，導線管，硬質聚氯乙烯塑膠管， | 式 | 1 |  | 0 | M161320000004pk
| PVC 導線管配管另件 |  |  |  | 0
壹.一.4.1.9.2.7 | 產品，閉路電視設備，監視管理軟體(含電 | 式 | 1 |  | 0 | M1370400004az
| 子地圖,與中央監控連線) |  |  |  | 0
壹.一.4.1.9.2.8 | 零星工料，另件另料雜項工料費 | 式 | 1 |  | 0 | W0127110004ph
壹.一.4.1.9.2.9 | 運雜費(運什費,倉儲,搬運,吊運費) | 式 | 1 |  | 0 | W0127130004aa
壹.一.4.1.9.2.10 | 安裝費，設備管線安裝施工工資 | 式 | 1 |  | 0 | 0127190004te
按契約總價數量結算 小計
壹.一.4.1.9 監視工程 小計
壹.一.4.1.10 | 門禁工程
壹.一.4.1.10.1 | 門禁工程 (按實作數量結算)
壹.一.4.1.10.1.1 | 產品，門禁管制設備，門禁系統管理主機( | 組 | 1 |  | 0 | M1370600008az
| 門禁管制電腦主機(含滑鼠,鍵盤,22吋以上 |  |  |  | 0
| 螢幕,門禁WEB軟體)) |  |  |  | 0
壹.一.4.1.10.1.2 | 產品，門禁管制設備，門禁管制機，讀卡 | 組 | 2 |  | 0 | M1370600008ax
| 機(電梯讀卡機讀頭及樓層管制控制器，網 |  |  |  | 0
| 路型) |  |  |  | 0
壹.一.4.1.10.1.3 | 產品，門禁管制設備，讀卡機(感應讀卡機 | 台 | 15 |  | 0 | M137060000Aaa
| ,網路型),可連動消防,電梯等系統 |  |  |  | 0
壹.一.4.1.10.1.4 | 產品，門禁管制設備，周邊設備(光電式感 | 只 | 13 |  | 0 | M1370600006aq
| 應開門按鈕) |  |  |  | 0
壹.一.4.1.10.1.5 | 產品，門禁管制設備，周邊設備(斷電開門 | 只 | 17 |  | 0 | M1370600006aa
| 型電鎖) |  |  |  | 0
壹.一.4.1.10.1.6 | 產品，門禁管制設備，周邊設備(感應卡片 | 張 | 200 |  | 0 | M137060000Caa
| ) |  |  |  | 0
壹.一.4.1.10.1.7 | 產品，建築物電信光纜(網路跳接線(1米)) | 條 | 18 |  | 0 | M167120000Cab
按實作數量結算 小計
壹.一.4.1.10.2 | 門禁工程 (按契約總價數量結算)
壹.一.4.1.10.2.1 | 產品，建築物電信光纜，UTP CAT6 | M | 741 |  | 0 | M1671200001ac,#
壹.一.4.1.10.2.2 | 產品，電線及電纜，600V聚氯乙烯絕緣電 | M | 741 |  | 0 | M161200000001rz
| 線，4/C，0.75mm2 |  |  |  | 0
壹.一.4.1.10.2.3 | 產品，導線管，硬質聚氯乙烯塑膠管，標 | M | 667 |  | 0 | M161320000001gk
| 稱20mm，厚1.8mm(Φ20mm(3/4")×1.8mmt) |  |  |  | 0
壹.一.4.1.10.2.4 | 產品，導線管，硬質聚氯乙烯塑膠管， | 式 | 1 |  | 0 | M161320000004pk
| PVC 導線管配管另件 |  |  |  | 0
壹.一.4.1.10.2.5 | 零星工料，另件另料雜項工料費 | 式 | 1 |  | 0 | W0127110004ph
壹.一.4.1.10.2.6 | 運雜費(運什費,倉儲,搬運,吊運費) | 式 | 1 |  | 0 | W0127130004aa
壹.一.4.1.10.2.7 | 安裝費，設備管線安裝施工工資 | 式 | 1 |  | 0 | 0127190004tf
按契約總價數量結算 小計
壹.一.4.1.10 門禁工程 小計
壹.一.4.1.11 | 緊急求救對講工程
壹.一.4.1.11.1 | 緊急求救對講工程 (按實作數量結算)
壹.一.4.1.11.1.1 | 產品，門禁對講設備(具有與中央監控主機 | 台 | 1 |  | 0 | M137050000Aaa
| 連線之功能),網路型 |  |  |  | 0
壹.一.4.1.11.1.2 | 產品，門禁對講設備(緊急求救影像對講子 | 台 | 21 |  | 0 | M137050000Aab
| 機,網路型) |  |  |  | 0
壹.一.4.1.11.1.3 | 產品，門禁對講設備(緊急求救影像對講子 | 只 | 2 |  | 0 | M1370500006aa
| 機(含防水外罩),網路型) |  |  |  | 0
壹.一.4.1.11.1.4 | 產品，門禁對講設備，門禁對講系統管理 | 只 | 1 |  | 0 | M1370500006ab
| 主機(門禁對講設備電腦主機(含滑鼠,鍵盤 |  |  |  | 0
| ,22吋以上螢幕,對講軟體)) |  |  |  | 0
按實作數量結算 小計
壹.一.4.1.11.2 | 緊急求救對講工程 (按契約總價數量結算
)
壹.一.4.1.11.2.1 | 產品，建築物電信光纜，UTP CAT6 | M | 1092 |  | 0 | M1671200001ac,#
壹.一.4.1.11.2.2 | 產品，電線及電纜，600V聚氯乙烯絕緣電 | M | 1092 |  | 0 | M161200000001rz
| 線，4/C，0.75mm2 |  |  |  | 0
壹.一.4.1.11.2.3 | 產品，導線管，硬質聚氯乙烯塑膠管，標 | M | 983 |  | 0 | M161320000001gk
| 稱20mm，厚1.8mm(Φ20mm(3/4")×1.8mmt) |  |  |  | 0
壹.一.4.1.11.2.4 | 產品，導線管，硬質聚氯乙烯塑膠管， | 式 | 1 |  | 0 | M161320000004pk
| PVC 導線管配管另件 |  |  |  | 0
壹.一.4.1.11.2.5 | 零星工料，另件另料雜項工料費 | 式 | 1 |  | 0 | W0127110004ph
壹.一.4.1.11.2.6 | 運雜費(運什費,倉儲,搬運,吊運費) | 式 | 1 |  | 0 | W0127130004aa
壹.一.4.1.11.2.7 | 安裝費，設備管線安裝施工工資(含測試) | 式 | 1 |  | 0 | 0127190004ty
按契約總價數量結算 小計
壹.一.4.1.11 緊急求救對講工程 小計
壹.一.4.1.12 | 網路多媒體電子佈告欄工程
壹.一.4.1.12.1 | 網路多媒體電子佈告欄工程 (按實作數量
結算)
壹.一.4.1.12.1.1 | 產品，中央監視主控制設備，網管設備(電 | 組 | 1 |  | 0 | M1380100008aa
| 子佈告欄伺服主機(含滑鼠,鍵盤,22吋以上 |  |  |  | 0
| 監看螢幕) |  |  |  | 0
壹.一.4.1.12.1.2 | 產品，中央監視主控制設備，應用軟體(電 | 套 | 1 |  | 0 | M138010000Baa
| 子佈告欄系統連動功能編輯製作) |  |  |  | 0
壹.一.4.1.12.1.3 | 產品，中央監視主控制設備，網管設備(數 | 套 | 1 |  | 0 | M138010000Bab
| 位電視影音串流播放器(HDMI影音連接線) |  |  |  | 0
| 及55吋以上多媒體顯示器電子佈告欄 |  |  |  | 0
壹.一.4.1.12.1.4 | 產品，火警警報設備(火警受信總機警報連 | 只 | 1 |  | 0 | M1385100006az
| 動控制) |  |  |  | 0
按實作數量結算 小計
壹.一.4.1.12.2 | 網路多媒體電子佈告欄工程 (按契約總價
數量結算)
壹.一.4.1.12.2.1 | 產品，導線管，硬質聚氯乙烯塑膠管，標 | M | 13 |  | 0 | M161320000001gk
| 稱20mm，厚1.8mm(Φ20mm(3/4")×1.8mmt) |  |  |  | 0
壹.一.4.1.12.2.2 | 產品，建築物電信光纜，UTP CAT6 | M | 15 |  | 0 | M1671200001ac,#
壹.一.4.1.12.2.3 | 產品，導線管，硬質聚氯乙烯塑膠管， | 式 | 1 |  | 0 | M161320000004pk
| PVC 導線管配管另件 |  |  |  | 0
壹.一.4.1.12.2.4 | 零星工料，另件另料雜項工料費 | 式 | 1 |  | 0 | W0127110004ph
壹.一.4.1.12.2.5 | 運雜費(運什費,倉儲,搬運,吊運費) | 式 | 1 |  | 0 | W0127130004aa
壹.一.4.1.12.2.6 | 安裝費，設備管線安裝施工工資(含測試) | 式 | 1 |  | 0 | 0127190004ty
按契約總價數量結算 小計
壹.一.4.1.12 網路多媒體電子佈告欄工程
小計
壹.一.4.1.13 | 拍賣室視聽音響系統設備工程
壹.一.4.1.13.1 | 拍賣室視聽音響系統設備工程 (按契約總
價數量結算)
壹.一.4.1.13.1.1 | 產品，導線管，硬質聚氯乙烯塑膠管，標 | M | 103 |  | 0 | M161320000001gk
| 稱20mm，厚1.8mm(Φ20mm(3/4")×1.8mmt) |  |  |  | 0
壹.一.4.1.13.1.2 | 產品，導線管，硬質聚氯乙烯塑膠管， | 式 | 1 |  | 0 | M161320000004pk
| PVC 導線管配管另件 |  |  |  | 0
壹.一.4.1.13.1.3 | 零星工料，另件另料雜項工料費 | 式 | 1 |  | 0 | W0127110004ph
壹.一.4.1.13.1.4 | 運雜費(運什費,倉儲,搬運,吊運費) | 式 | 1 |  | 0 | W0127130004aa
壹.一.4.1.13.1.5 | 安裝費，設備管線安裝施工工資 | 式 | 1 |  | 0 | 0127190004th
壹.一.4.1.13 拍賣室視聽音響系統設備工
程 小計
壹.一.4.1.14 | 會議室兼禮堂視聽音響系統設備工程
壹.一.4.1.14.1 | 會議室兼禮堂視聽音響系統設備工程 (按
契約總價數量結算)
壹.一.4.1.14.1.1 | 產品，導線管，硬質聚氯乙烯塑膠管，標 | M | 244 |  | 0 | M161320000001gk
| 稱20mm，厚1.8mm(Φ20mm(3/4")×1.8mmt) |  |  |  | 0
壹.一.4.1.14.1.2 | 產品，導線管，硬質聚氯乙烯塑膠管， | 式 | 1 |  | 0 | M161320000004pk
| PVC 導線管配管另件 |  |  |  | 0
壹.一.4.1.14.1.3 | 零星工料，另件另料雜項工料費 | 式 | 1 |  | 0 | W0127110004ph
壹.一.4.1.14.1.4 | 運雜費(運什費,倉儲,搬運,吊運費) | 式 | 1 |  | 0 | W0127130004aa
壹.一.4.1.14.1.5 | 安裝費，設備管線安裝施工工資 | 式 | 1 |  | 0 | 0127190004th
壹.一.4.1.14 會議室兼禮堂視聽音響系統
設備工程 小計
壹.一.4.1.15 | 停車管制系統設備工程
壹.一.4.1.15.1 | 停車管制系統設備工程 (按實作數量結算)
壹.一.4.1.15.1.1 | 產品，停車管制設備，車牌辨識影像處理 | 組 | 1 |  | 0 | M1370600008ba
| 主機(含22吋以上液晶彩色顯示器) |  |  |  | 0
壹.一.4.1.15.1.2 | 產品，停車管制設備，中央監視主控制設 | 組 | 2 |  | 0 | M1370600008bb
| 備(直臂式柵欄機(附彩光檔桿,遙控接收主 |  |  |  | 0
| 機附遙控器)) |  |  |  | 0
壹.一.4.1.15.1.3 | 產品，停車管制設備，入出口車牌專用機( | 台 | 2 |  | 0 | M137060000Aba
| 含車牌辨識模組/LED字幕機/箱體) |  |  |  | 0
壹.一.4.1.15.1.4 | 產品，停車管制設備，不銹鋼立柱桿( | 支 | 2 |  | 0 | M137060000Cbb
| 1.5米) |  |  |  | 0
壹.一.4.1.15.1.5 | 產品，停車管制設備，手動控制開關 | 組 | 2 |  | 0 | M1370600008bc
壹.一.4.1.15.1.6 | 產品，停車管制設備，入/出口感應線圈偵 | 組 | 8 |  | 0 | M1370600008bd
| 測器(含鐵弗龍感應線) |  |  |  | 0
壹.一.4.1.15.1.7 | 產品，停車管制設備，出車警示閃爍燈(含 | 組 | 1 |  | 0 | M1370600008be
| 2米不銹鋼立柱) |  |  |  | 0
壹.一.4.1.15.1.8 | 產品，停車管制設備，車輛進出順序控制 | 只 | 2 |  | 0 | M1370600006az
| 器 |  |  |  | 0
壹.一.4.1.15.1.9 | 產品，停車管制設備，車道號誌控制主機 | 台 | 2 |  | 0 | M137060000Aaz
壹.一.4.1.15.1.10 | 產品，停車管制設備，車道LED警報閃爍燈 | 只 | 3 |  | 0 | M1370600006ax
壹.一.4.1.15.1.11 | 產品，停車管制設備，車道對照式紅外線 | 組 | 2 |  | 0 | M1370600008ay
按實作數量結算 小計
壹.一.4.1.15.2 | 停車管制系統設備工程 (按契約總價數量
結算)
壹.一.4.1.15.2.1 | 產品，電線及電纜，22AWG-4P 控制電纜 | M | 113 |  | 0 | M161200000001sz
壹.一.4.1.15.2.2 | 產品，電線及電纜，UTP CAT6 | M | 186 |  | 0 | M161200000001sx
[5 empty] | 0 | ,#
壹.一.4.1.15.2.3 | 產品，電線及電纜，600V聚氯乙烯絕緣電 | M | 271 |  | 0 | M161200000001ga
| 線，4/C，0.75m㎡ 控制電纜 |  |  |  | 0
壹.一.4.1.15.2.4 | 產品，電線及電纜，600V聚氯乙烯絕緣電 | M | 15 |  | 0 | M161200000001gb
| 線，4/C，1.25m㎡ 控制電纜 |  |  |  | 0
壹.一.4.1.15.2.5 | 產品，導線管，硬質聚氯乙烯塑膠管，標 | M | 35 |  | 0 | M161320000001gk
| 稱20mm，厚1.8mm(Φ20mm(3/4")×1.8mmt) |  |  |  | 0
壹.一.4.1.15.2.6 | 產品，導線管，硬質聚氯乙烯塑膠管，標 | M | 331 |  | 0 | M161320000001gj
| 稱28mm，厚2.7mm(Φ28mm(1")×2.7mmt) |  |  |  | 0
壹.一.4.1.15.2.7 | 產品，導線管，硬質聚氯乙烯塑膠管， | 式 | 1 |  | 0 | M161320000004pk
| PVC 導線管配管另件 |  |  |  | 0
壹.一.4.1.15.2.8 | 零星工料，另件另料雜項工料費 | 式 | 1 |  | 0 | W0127110004ph
壹.一.4.1.15.2.9 | 運雜費(運什費,倉儲,搬運,吊運費) | 式 | 1 |  | 0 | W0127130004aa
壹.一.4.1.15.2.10 | 安裝費，設備管線安裝施工工資 | 式 | 1 |  | 0 | 0127190004th
按契約總價數量結算 小計
壹.一.4.1.15 停車管制系統設備工程 小
計
壹.一.4.1.16 | 中央監控系統設備工程
壹.一.4.1.16.1 | 中央監控系統設備工程 (按實作數量結算)
壹.一.4.1.16.1.1 | 產品，中央監視主控制設備，中央監控系 | 台 | 1 |  | 0 | M138010000Aaa,#
| 統電腦(含作業系統及中央監控軟體) |  |  |  | 0
壹.一.4.1.16.1.2 | 產品，中央監視主控制設備，硬碟陣列機 | 台 | 1 |  | 0 | M138010000Aaz
壹.一.4.1.16.1.3 | 產品，中央監視主控制設備，智慧型建築 | 台 | 1 |  | 0 | M138010000Aax
| 設施管理系統主伺服器電腦 |  |  |  | 0
壹.一.4.1.16.1.4 | 產品，中央監視主控制設備，液晶顯示器( | 台 | 2 |  | 0 | M138010000Aav
| 24吋以上彩色 LCD 高解析度顯示器) |  |  |  | 0
壹.一.4.1.16.1.5 | 產品，中央監視主控制設備，3KVA不斷電 | 台 | 1 |  | 0 | M138010000Aan
| 系統(ON-LINE) |  |  |  | 0
壹.一.4.1.16.1.6 | 產品，中央監視主控制設備，顯示看板( | 台 | 1 |  | 0 | M138010000Aam,#
| 42吋以上液晶顯示器含固定架與訊號線) |  |  |  | 0
壹.一.4.1.16.1.7 | 產品，中央監視主控制設備，標準機櫃 , | 只 | 1 |  | 0 | M1380100006aa
| 19" 41U ,落地式(鋁合金,含散熱風扇及電 |  |  |  | 0
| 源組) |  |  |  | 0
壹.一.4.1.16.1.8 | 產品，中央監視主控制設備，中央監控系 | 只 | 1 |  | 0 | M1380100006ab,#
| 統資料庫建置及相關軟體 |  |  |  | 0
壹.一.4.1.16.1.9 | 產品，中央監視主控制設備，應用軟體(圖 | 點 | 254 |  | 0 | M1380100004aa
| 控程式頁面編輯及連動程式撰寫) |  |  |  | 0
壹.一.4.1.16.1.10 | 產品，中央監視主控制設備，模組化 I/ | 台 | 2 |  | 0 | M138010000Aah,#
| O 轉接器 |  |  |  | 0
壹.一.4.1.16.1.11 | 產品，中央監視主控制設備，模組化I/O卡 | 只 | 2 |  | 0 | M1380100006ac,#
壹.一.4.1.16.1.12 | 產品，中央監視主控制設備，8 埠乙太網 | 台 | 2 |  | 0 | M138010000Aaj
| 路交換器 |  |  |  | 0
壹.一.4.1.16.1.13 | 產品，中央監視主控制設備，3埠型網路轉 | 台 | 2 |  | 0 | M138010000Aak,#
| 換器模組(RS485*3，訊號隔離) |  |  |  | 0
壹.一.4.1.16.1.14 | 產品，中央監視主控制設備，遠端數位控 | 台 | 16 |  | 0 | M138010000Aaq,#
| 制模組(RS485,LED站號設定,Modbus RTU) |  |  |  | 0
壹.一.4.1.16.1.15 | 產品，中央監視主控制設備，智慧型中央 | 只 | 5 |  | 0 | M1380100006ba
| 監控盤(500x600x200mm) |  |  |  | 0
壹.一.4.1.16.1.16 | 產品，中央監視主控制設備，二線式燈控 | 只 | 1 |  | 0 | M1380100006bb
| 系統Modbus通訊協定轉換器 |  |  |  | 0
壹.一.4.1.16.1.17 | 產品，中央監視主控制設備，多功能收集 | 只 | 2 |  | 0 | M1380100006bc
| 器(PM)通訊協定轉換器 |  |  |  | 0
壹.一.4.1.16.1.18 | 產品，中央監視主控制設備，電梯系統通 | 只 | 1 |  | 0 | M1380100006bd
| 訊協定轉換器 |  |  |  | 0
壹.一.4.1.16.1.19 | 產品，中央監視主控制設備，發電機油位 | 只 | 1 |  | 0 | M1380100006be
| 偵測器(乾接點) |  |  |  | 0
壹.一.4.1.16.1.20 | 產品，中央監視主控制設備，上下水位偵 | 只 | 2 |  | 0 | M1380100006bf
| 測器及水箱水位傳訊器 |  |  |  | 0
壹.一.4.1.16.1.21 | 產品，中央監視主控制設備，發電機電池 | 只 | 1 |  | 0 | M1380100006bg
| 電壓偵測器及傳訊器(RS485通訊) |  |  |  | 0
壹.一.4.1.16.1.22 | 產品，中央監視主控制設備，溫濕度計( | 只 | 1 |  | 0 | M1380100006bh
| RS485,IP66) |  |  |  | 0
壹.一.4.1.16.1.23 | 產品，中央監視主控制設備，環境空氣品 | 只 | 1 |  | 0 | M1380100006bj
| 質監測器 |  |  |  | 0
壹.一.4.1.16.1.24 | 產品，中央監視主控制設備，緊急求救按 | 只 | 61 |  | 0 | M1380100006bk
| 鈕 |  |  |  | 0
壹.一.4.1.16.1.25 | 產品，中央監視主控制設備，警報閃光喇 | 只 | 18 |  | 0 | M1380100006bm
| 叭 |  |  |  | 0
壹.一.4.1.16.1.26 | 產品，中央監視主控制設備，公設磁簧感 | 只 | 21 |  | 0 | M1380100006bn
| 知器 |  |  |  | 0
壹.一.4.1.16.1.27 | 產品，中央監視主控制設備，空間偵測器 | 只 | 2 |  | 0 | M1380100006bp
壹.一.4.1.16.1.28 | 產品，中央監視主控制設備，水箱蓋磁簧 | 只 | 2 |  | 0 | M1380100006bq
| 開關 |  |  |  | 0
壹.一.4.1.16.1.29 | 產品，中央監視主控制設備，一氧化碳偵 | 只 | 6 |  | 0 | M1380100006br
| 測器 |  |  |  | 0
壹.一.4.1.16.1.30 | 產品，中央監視主控制設備，電子水錶( | 只 | 2 |  | 0 | M1380100006bs,#
| RS485) |  |  |  | 0
按實作數量結算 小計
壹.一.4.1.16.2 | 中央監控系統設備工程 (按契約總價數量
結算)
壹.一.4.1.16.2.1 | 產品，中央監視主控制設備，應用軟體(作 | 式 | 1 |  | 0 | M1380100004ba
| 業系統與文書處理軟體) |  |  |  | 0
壹.一.4.1.16.2.2 | 產品，中央監視主控制設備，應用軟體 | 式 | 1 |  | 0 | M1380100004bb
壹.一.4.1.16.2.3 | 產品，中央監視主控制設備，應用軟體(中 | 式 | 1 |  | 0 | M1380100004bc
| 央監控系統及資料庫軟體安裝建立) |  |  |  | 0
壹.一.4.1.16.2.4 | 產品，中央監視主控制設備，警報通報系 | 式 | 1 |  | 0 | M1380100004bd,#
| 統(可設定內容與警報啟/停) |  |  |  | 0
壹.一.4.1.16.2.5 | 產品，中央監視主控制設備，應用軟體(機 | 式 | 1 |  | 0 | M1380100004be,#
| 電設備保養資料庫程式) |  |  |  | 0
壹.一.4.1.16.2.6 | 產品，中央監視主控制設備，PM多功能集 | 式 | 1 |  | 0 | M1380100004bf
| 合式電錶整合 |  |  |  | 0
壹.一.4.1.16.2.7 | 產品，中央監視主控制設備，應用軟體( | 式 | 1 |  | 0 | M1380100004bg
| WEB化電力監控量測報表規劃建立) |  |  |  | 0
壹.一.4.1.16.2.8 | 產品，中央監視主控制設備，應用軟體(資 | 式 | 1 |  | 0 | M1380100004bh
| 訊報表總計) |  |  |  | 0
壹.一.4.1.16.2.9 | 產品，中央監視主控制設備，能源分析系 | 式 | 1 |  | 0 | M1380100004bj
| 統 |  |  |  | 0
壹.一.4.1.16.2.10 | 產品，中央監視主控制設備，應用軟體(需 | 式 | 1 |  | 0 | M1380100004bk
| 量控制邏輯設定) |  |  |  | 0
壹.一.4.1.16.2.11 | 產品，中央監視主控制設備，電力諧波析 | 式 | 1 |  | 0 | M1380100004bm,#
| 系統 |  |  |  | 0
壹.一.4.1.16.2.12 | 產品，中央監視主控制設備，資料送審,文 | 式 | 1 |  | 0 | M1380100004bn,#
| 件資料整備,測試驗收匯整及雜項費用 |  |  |  | 0
壹.一.4.1.16.2.13 | 產品，中央監視主控制設備，應用軟體(圖 | 式 | 1 |  | 0 | M1380100004bp
| 控系統現場邏輯程式/操作權限編輯) |  |  |  | 0
壹.一.4.1.16.2.14 | 產品，中央監視主控制設備，應用軟體(電 | 式 | 1 |  | 0 | M1380100004bq
| 力監控系統程式編輯及整合介面) |  |  |  | 0
壹.一.4.1.16.2.15 | 產品，中央監視主控制設備，應用軟體(衛 | 式 | 1 |  | 0 | M1380100004br
| 生給排水系統設計及整合介面) |  |  |  | 0
壹.一.4.1.16.2.16 | 產品，中央監視主控制設備，應用軟體(計 | 式 | 1 |  | 0 | M1380100004bs
| 費電錶,水錶功能編輯製作) |  |  |  | 0
壹.一.4.1.16.2.17 | 產品，中央監視主控制設備，應用軟體(能 | 式 | 1 |  | 0 | M1380100004bt
| 源管理系統連動功能編輯製作) |  |  |  | 0
壹.一.4.1.16.2.18 | 產品，中央監視主控制設備，應用軟體(通 | 式 | 1 |  | 0 | M1380100004bu
| 風換氣系統編輯製作及整合介面) |  |  |  | 0
壹.一.4.1.16.2.19 | 產品，中央監視主控制設備，應用軟體(室 | 式 | 1 |  | 0 | M1380100004bv
| 內環境空氣品質換氣系統編輯製作及整合 |  |  |  | 0
| 介面) |  |  |  | 0
壹.一.4.1.16.2.20 | 產品，中央監視主控制設備，應用軟體(照 | 式 | 1 |  | 0 | M1380100004bw
| 明系統連動功能編輯製作) |  |  |  | 0
壹.一.4.1.16.2.21 | 產品，中央監視主控制設備，應用軟體(門 | 式 | 1 |  | 0 | M1380100004bx
| 禁系統連動功能編輯製作) |  |  |  | 0
壹.一.4.1.16.2.22 | 產品，中央監視主控制設備，應用軟體( | 式 | 1 |  | 0 | M1380100004by
| IP監視系統連動功能編輯製作) |  |  |  | 0
壹.一.4.1.16.2.23 | 產品，中央監視主控制設備，應用軟體(保 | 式 | 1 |  | 0 | M1380100004bz
| 全系統連動功能編輯製作及整合介面) |  |  |  | 0
壹.一.4.1.16.2.24 | 產品，中央監視主控制設備，應用軟體(停 | 式 | 1 |  | 0 | M1380100004ca
| 車管理系統連動功能編輯製作及整合介面) |  |  |  | 0
壹.一.4.1.16.2.25 | 產品，中央監視主控制設備，應用軟體(空 | 式 | 1 |  | 0 | M1380100004cb
| 調系統連動功能編輯製作) |  |  |  | 0
壹.一.4.1.16.2.26 | 產品，中央監視主控制設備，應用軟體(電 | 式 | 1 |  | 0 | M1380100004cc
| 子佈告欄系統連動功能編輯製作) |  |  |  | 0
壹.一.4.1.16.2.27 | 產品，中央監視主控制設備，應用軟體(消 | 式 | 1 |  | 0 | M1380100004cd
| 防系統連動功能編輯製作) |  |  |  | 0
壹.一.4.1.16.2.28 | 產品，中央監視主控制設備，應用軟體(電 | 式 | 1 |  | 0 | M1380100004ce
| 梯系統連動功能編輯製作) |  |  |  | 0
壹.一.4.1.16.2.29 | 產品，中央監視主控制設備，軌道式電源 | 式 | 1 |  | 0 | M1380100004cg
| 供應器 |  |  |  | 0
壹.一.4.1.16.2.30 | 產品，中央監視主控制設備，應用軟體(控 | 式 | 1 |  | 0 | M1380100004ch
| 制器編輯及下載) |  |  |  | 0
壹.一.4.1.16.2.31 | 產品，中央監視主控制設備，現場輔助電 | 式 | 1 |  | 0 | M1380100004cj
| 驛及接線端子 |  |  |  | 0
壹.一.4.1.16.2.32 | 零星工料，另件另料雜項工料費 | 式 | 1 |  | 0 | W0127110004ph
壹.一.4.1.16.2.33 | 運雜費(運什費,倉儲,搬運,吊運費) | 式 | 1 |  | 0 | W0127130004aa
壹.一.4.1.16.2.34 | 安裝費，設備管線安裝施工工資 | 式 | 1 |  | 0 | 0127190004wd
按契約總價數量結算 小計
壹.一.4.1.16 中央監控系統設備工程 小
計
壹.一.4.1.17 | 鋁製梯型電纜架工程
壹.一.4.1.17.1 | 鋁製梯型電纜架工程(按實作數量結算)
壹.一.4.1.17.1.1 | 產品，鋁製電纜托架，水平 L 型彎接頭 | 只 | 19 |  | 0 | M161370000006az
| W:300mm |  |  |  | 0
壹.一.4.1.17.1.2 | 產品，鋁製電纜托架，水平 T 型彎接頭 | 只 | 9 |  | 0 | M161370000006ax
| W:300mm |  |  |  | 0
壹.一.4.1.17.1.3 | 產品，鋁製電纜托架，末端封板 W: | 只 | 23 |  | 0 | M161370000006av
| 300mm |  |  |  | 0
壹.一.4.1.17.1.4 | 產品，鋁製電纜托架，鋁製吊架(不含吊桿 | 支 | 267 |  | 0 | M16137000000Cac
| )300w |  |  |  | 0
壹.一.4.1.17.1.5 | 產品，鋁製電纜托架，連接片(鋁擠型) | 只 | 663 |  | 0 | M161370000006aj
壹.一.4.1.17.1.6 | 產品，鋁製電纜托架，固定片(不銹鋼製) | 組 | 1436 |  | 0 | M161370000008aa
壹.一.4.1.17.1.7 | 產品，鋁製電纜托架，馬車螺絲(不銹鋼製 | 只 | 2652 |  | 0 | M161370000006ak
| ) |  |  |  | 0
壹.一.4.1.17.1.8 | 產品，鋁製電纜托架，接地銅片 | 片 | 332 |  | 0 | M16137000000Aaa
按實作數量結算 小計
壹.一.4.1.17.2 | 鋁製梯型電纜架工程 (按契約總價數量結
算)
壹.一.4.1.17.2.1 | 產品，鋁製電纜托架，直式 W:300 ㎜ | M | 395 |  | 0 | M161370000001az
壹.一.4.1.17.2.2 | 產品，電機基本材料及施工方法，另件另 | 式 | 1 |  | 0 | 0610000668kj
| 料雜項工料費 |  |  |  | 0
壹.一.4.1.17.2.3 | 運雜費 | 式 | 1 |  | 0 | W0127130004
壹.一.4.1.17.2.4 | 安裝費，安裝工資 | 式 | 1 |  | 0 | 0127190004tk
按契約總價數量結算 小計
壹.一.4.1.17 鋁製梯型電纜架工程 小計
壹.一.4.1.18 | 給排水設備工程
壹.一.4.1.18.1 | 給水衛生設備工程 (按實作數量結算)
壹.一.4.1.18.1.1 | 水錶箱組,40mmΦ(1-1/2"),含閘閥等相關 | 組 | 1 |  | 0 | 0610000668hg
| 零組件 |  |  |  | 0
壹.一.4.1.18.1.2 | 揚水泵,陸上式, 1HP,H:17m Q:155L/min | 台 | 1 |  | 0 | 0610000668hh
壹.一.4.1.18.1.3 | 陸上型恆壓變頻加壓機3HPx2,兩台一組交 | 組 | 1 |  | 0 | 0610000668hi
| 替並列運轉 |  |  |  | 0
壹.一.4.1.18.1.4 | 沉水式不銹鋼揚水泵 3HPx2 (交替運轉), | 組 | 2 |  | 0 | 0610000668hj
| H=34M Q=259 LPM |  |  |  | 0
壹.一.4.1.18.1.5 | 產品，廁所附屬設備，坐式沖水馬桶,配件 | 套 | 1 |  | 0 | M108100000Caa
| 全,兒童用 |  |  |  | 0
壹.一.4.1.18.1.6 | 產品，廁所附屬設備，坐式感應沖水馬桶, | 套 | 2 |  | 0 | M108100000Cab
| 附馬桶靠背和扶手,無障礙廁所用 |  |  |  | 0
壹.一.4.1.18.1.7 | 產品，廁所附屬設備，坐式沖水馬桶,配件 | 套 | 17 |  | 0 | M108100000Cac
| 全,低水箱,具省水標章 |  |  |  | 0
壹.一.4.1.18.1.8 | 產品，廁所附屬設備，蹲式沖水馬桶,配件 | 套 | 33 |  | 0 | M108100000Cad
| 全,具省水標章 |  |  |  | 0
壹.一.4.1.18.1.9 | 產品，廁所附屬設備，掛牆式小便斗,配件 | 套 | 17 |  | 0 | M108100000Cae
| 全,含自動沖水器,具省水標章 |  |  |  | 0
壹.一.4.1.18.1.10 | 產品，廁所附屬設備，洗臉盆,配件全(冷 | 套 | 1 |  | 0 | M108106000Caa,#
| 熱混合龍頭),具省水標章 |  |  |  | 0
壹.一.4.1.18.1.11 | 產品，廁所附屬設備，洗臉盆,自動龍頭, | 套 | 2 |  | 0 | M108106000Cab,#
| Φ(1/2"),無障礙廁所用 |  |  |  | 0
壹.一.4.1.18.1.12 | 產品，廁所附屬設備，檯面式,檯面下單盆 | 套 | 4 |  | 0 | M108106000Cac
| 洗臉盆,配件全(冷熱混合龍頭),具省水標 |  |  |  | 0
| 章 |  |  |  | 0
壹.一.4.1.18.1.13 | 茶水間不銹鋼洗手台 | 套 | 5 |  | 0 | 0610000668hs
壹.一.4.1.18.1.14 | 產品，廁所附屬設備，拖布盆配件全,具省 | 套 | 5 |  | 0 | M108106000Cae
| 水標章 |  |  |  | 0
壹.一.4.1.18.1.15 | 安全不鏽鋼扶手,固定式及摺疊式扶手(馬 | 套 | 33 |  | 0 | 0610000668ht1
| 桶) |  |  |  | 0
壹.一.4.1.18.1.16 | 安全不鏽鋼扶手,雙邊扶手(小便斗) | 套 | 2 |  | 0 | 0610000668hu
壹.一.4.1.18.1.17 | 產品，廁所附屬設備，明鏡 | 套 | 13 |  | 0 | M108106000Cad,#
壹.一.4.1.18.1.18 | 產品，廁所附屬設備，衛生紙架 | 只 | 33 |  | 0 | M1081060006af
壹.一.4.1.18.1.19 | 產品，給排水及衛生器具，水龍頭,沐浴用 | 只 | 1 |  | 0 | M1541000006az,#
| 冷熱混合型,Φ(1/2"),具省水標章 |  |  |  | 0
壹.一.4.1.18.1.20 | 產品，給排水及衛生器具，水龍頭,栓匙型 | 只 | 8 |  | 0 | M1541000006ax,#
| ,Φ(1/2") |  |  |  | 0
壹.一.4.1.18.1.21 | 產品，給排水及衛生器具，水龍頭,長柄, | 只 | 55 |  | 0 | M1541000006av,#
| Φ(1/2"),具省水標章 |  |  |  | 0
壹.一.4.1.18.1.22 | 產品，給排水及衛生器具，電能熱水器,瞬 | 組 | 4 |  | 0 | M1541000008an,#
| 熱式,220V,含蓮蓬頭等相關配件 |  |  |  | 0
壹.一.4.1.18.1.23 | 高壓浮球開關 25mmΦ(1") | 套 | 2 |  | 0 | 0610000668gg
壹.一.4.1.18.1.24 | 高壓浮球開關 40mmΦ(1-1/2") | 套 | 1 |  | 0 | 0610000661gk
壹.一.4.1.18.1.25 | 產品，閘閥,螺紋式,砲金銅,10K,16mmΦ( | 只 | 11 |  | 0 | M15110M000006ab
| 1/2") |  |  |  | 0
壹.一.4.1.18.1.26 | 產品，閘閥,螺紋式,砲金銅,10K,25mmΦ( | 只 | 5 |  | 0 | M15110M000006aa
| 1") |  |  |  | 0
壹.一.4.1.18.1.27 | 產品，閘閥,螺紋式,砲金銅,10K,32mmΦ( | 只 | 1 |  | 0 | M15110M000006ac
| 1-1/4") |  |  |  | 0
壹.一.4.1.18.1.28 | 產品，閘閥,螺紋式,砲金銅,10K,40mmΦ( | 只 | 1 |  | 0 | M15110M000006ad
| 1-1/2") |  |  |  | 0
壹.一.4.1.18.1.29 | 產品，閘閥,螺紋式,砲金銅,10K,50mmΦ( | 只 | 10 |  | 0 | M15110M000006ae
| 2") |  |  |  | 0
壹.一.4.1.18.1.30 | 產品，閘閥,法蘭式,鑄鐵,10K,65mmΦ(2- | 只 | 3 |  | 0 | M15110M000006af
| 1/2") |  |  |  | 0
壹.一.4.1.18.1.31 | 產品，逆止閥,螺紋式,砲金銅,10K,25mmΦ | 只 | 1 |  | 0 | M15110Q000006aa
| (1") |  |  |  | 0
壹.一.4.1.18.1.32 | 產品，逆止閥,螺紋式,砲金銅,10K,50mmΦ | 只 | 2 |  | 0 | M15110Q000006ab
| (2") |  |  |  | 0
壹.一.4.1.18.1.33 | 水垂吸收器,法蘭式,鑄鐵,80mmΦ(3") | 只 | 1 |  | 0 | 0610000661gv
壹.一.4.1.18.1.34 | 電動球閥,25mmΦ(1") | 只 | 1 |  | 0 | 0610000661gx
壹.一.4.1.18.1.35 | 防震軟管,螺紋式,不銹鋼製 25mmΦ(1") | 只 | 1 |  | 0 | 0610000661gy
壹.一.4.1.18.1.36 | 防震軟管,法蘭式,不銹鋼製 65mmΦ(2-1/ | 只 | 2 |  | 0 | 0610000661gz,#
| 2") |  |  |  | 0
按實作數量結算 小計
壹.一.4.1.18.2 | 給水衛生設備工程 (按契約總價數量結算)
壹.一.4.1.18.2.1 | 產品，管材，PE發泡被覆不銹鋼管,車牙式 | M | 19 |  | 0 | M151050000001va
| (熱水暗管使用),15mmΦ(1/2")×2.5㎜,被 |  |  |  | 0 | ,#
| 覆厚度2.6mm |  |  |  | 0
壹.一.4.1.18.2.2 | 產品，管材，不銹鋼管,焊接(CNS6331 | M | 149 |  | 0 | M151050000001us
| SCH20S),65mmΦ(2-1/2") |  |  |  | 0 | ,#
壹.一.4.1.18.2.3 | 產品，管材，不銹鋼管,車牙式(CNS6331 | M | 630 |  | 0 | M151050000001ug
| SCH40S),15mmΦ(1/2") |  |  |  | 0 | ,#
壹.一.4.1.18.2.4 | 產品，管材，不銹鋼管,車牙式(CNS6331 | M | 121 |  | 0 | M151050000001uh
| SCH40S),20mmΦ(3/4") |  |  |  | 0 | ,#
壹.一.4.1.18.2.5 | 產品，管材，不銹鋼管,車牙式(CNS6331 | M | 226 |  | 0 | M151050000001uj
| SCH40S),25mmΦ(1") |  |  |  | 0 | ,#
壹.一.4.1.18.2.6 | 產品，管材，不銹鋼管,車牙式(CNS6331 | M | 97 |  | 0 | M151050000001uk
| SCH40S),32mmΦ(1-1/4") |  |  |  | 0 | ,#
壹.一.4.1.18.2.7 | 產品，管材，不銹鋼管,車牙式(CNS6331 | M | 108 |  | 0 | M151050000001uq
| SCH40S),40mmΦ(1-1/2") |  |  |  | 0 | ,#
壹.一.4.1.18.2.8 | 產品，管材，不銹鋼管,車牙式(CNS6331 | M | 117 |  | 0 | M151050000001ur
| SCH40S),50mmΦ(2") |  |  |  | 0 | ,#
壹.一.4.1.18.2.9 | PE發泡被覆不銹鋼管,配管另件另料 | 式 | 1 |  | 0 | 0610000661gn
壹.一.4.1.18.2.10 | 不銹鋼管,焊接(CNS6331 SCH20S)配管另件 | 式 | 1 |  | 0 | 0610000661fn
| 另料 |  |  |  | 0
壹.一.4.1.18.2.11 | 不銹鋼管,車牙式(CNS6331 SCH40S)配管另 | 式 | 1 |  | 0 | 0610000661fo,#
| 件另料 |  |  |  | 0
壹.一.4.1.18.2.12 | 零星工料，另件另料雜項工料費 | 式 | 1 |  | 0 | W0127110004pk
壹.一.4.1.18.2.13 | 運雜費(運什費,倉儲,搬運,吊運費) | 式 | 1 |  | 0 | W0127130004aa
壹.一.4.1.18.2.14 | 安裝費，設備管路安裝施工及試水壓工資 | 式 | 1 |  | 0 | 0127190004we
按契約總價數量結算 小計
壹.一.4.1.18.3 | 排水工程
壹.一.4.1.18.3.1 | 排水工程 (按實作數量結算)
壹.一.4.1.18.3.1.1 | 產品，給排水泵，沉水式廢水泵,2HP,H: | 組 | 3 |  | 0 | M154400000008ac
| 10m Q:270L/min,附著脫裝置 控制浮球組 |  |  |  | 0
壹.一.4.1.18.3.1.2 | 產品，給排水泵，沉水式雨水泵,3HP×1, | 組 | 2 |  | 0 | M154400000008ab
| H:12m Q:500L/min附著脫裝置 控制浮 |  |  |  | 0
| 球組 |  |  |  | 0
壹.一.4.1.18.3.1.3 | 產品，給排水泵，沉水式雨水泵,1HP×1, | 組 | 2 |  | 0 | M154400000008ad
| H:4m Q:300L/min附著脫裝置 控制浮球組 |  |  |  | 0
壹.一.4.1.18.3.1.4 | 產品，給排水泵，定水位閥,法蘭式,鑄鐵, | 只 | 1 |  | 0 | M154400000006ad
| 125mmΦ(5") |  |  |  | 0
壹.一.4.1.18.3.1.5 | 產品，給排水泵，電動蝶閥,125mmΦ(5") | 只 | 1 |  | 0 | M154400000006ae
壹.一.4.1.18.3.1.6 | 產品，給排水泵，電動蝶閥,80mmΦ(3") | 只 | 1 |  | 0 | M154400000006re
壹.一.4.1.18.3.1.7 | 產品，給排水及衛生器具，地板落水頭,方 | 只 | 33 |  | 0 | M1541000006za
| 型防臭型，不銹鋼製，50mmΦ(2") |  |  |  | 0
壹.一.4.1.18.3.1.8 | 產品，給排水及衛生器具，地板落水頭， | 只 | 19 |  | 0 | M1541000006zb
| 地板落水頭,方型,不銹鋼製,50mmΦ(2") |  |  |  | 0
壹.一.4.1.18.3.1.9 | 產品，給排水及衛生器具，地板落水頭,高 | 只 | 87 |  | 0 | M1541000006xb
| 籠型,不銹鋼製 ,50mmΦ(2") |  |  |  | 0
壹.一.4.1.18.3.1.10 | 產品，給排水及衛生器具，地板落水頭， | 只 | 26 |  | 0 | M1541000006zc
| 屋頂落水頭,高籠型,不銹鋼製,80mmΦ(3") |  |  |  | 0
壹.一.4.1.18.3.1.11 | 產品，給排水及衛生器具，地板落水頭， | 只 | 11 |  | 0 | M1541000006zd
| 花台落水頭,高籠型不銹鋼製,50mmΦ(2") |  |  |  | 0
壹.一.4.1.18.3.1.12 | 清潔口,地板式,方型,50mmΦ(2") | 只 | 5 |  | 0 | 0610000661ea1
壹.一.4.1.18.3.1.13 | 清潔口,地板式,方型,80mmΦ(3") | 只 | 2 |  | 0 | 0610000661eb
壹.一.4.1.18.3.1.14 | 清潔口,地板式,方型,100mmΦ(4") | 只 | 19 |  | 0 | 0610000661ec
壹.一.4.1.18.3.1.15 | 排風扇,崁頂式 | 只 | 26 |  | 0 | 0610000661ed
壹.一.4.1.18.3.1.16 | 排氣罩,不銹鋼製,附不銹鋼防蟲網,100mm( | 只 | 13 |  | 0 | 0610000661ee
| 4") |  |  |  | 0
壹.一.4.1.18.3.1.17 | 產品，陰井，雨水沉澱陰井60cm*60cm(含 | 座 | 2 |  | 0 | M026313000Baz
| 框蓋等配件) |  |  |  | 0
按實作數量結算 小計
壹.一.4.1.18.3.2 | 排水工程 (按契約總價數量結算)
壹.一.4.1.18.3.2.1 | 產品，管材，浴廁排風鋁箔伸縮軟管 | M | 33 |  | 0 | M151050000001xz
| 100mmΦ(4") |  |  |  | 0
壹.一.4.1.18.3.2.2 | 產品，管材，浴廁通風PVC管(CNS1298 A管 | M | 56 |  | 0 | M151050000001xq
| ) 100mmΦ(4")×3.1mm |  |  |  | 0
壹.一.4.1.18.3.2.3 | 產品，管材，生活廢水雨水PVC管( | M | 185 |  | 0 | M151050000001xe
| CNS1298 B管) 50mmΦ(2")×4.1mm |  |  |  | 0
壹.一.4.1.18.3.2.4 | 產品，管材，生活廢水雨水PVC管( | M | 261 |  | 0 | M151050000001xr
| CNS1298 B管)80mmΦ(3")×5.1mm |  |  |  | 0
壹.一.4.1.18.3.2.5 | 產品，管材，生活廢水雨水PVC管( | M | 119 |  | 0 | M151050000001xt
| CNS1298 B管)100mmΦ(4")×6.6mm |  |  |  | 0
壹.一.4.1.18.3.2.6 | 產品，管材，生活廢水雨水PVC管( | M | 51 |  | 0 | M151050000001xy
| CNS1298 B管) 125mmΦ(5")×7.0mm |  |  |  | 0
壹.一.4.1.18.3.2.7 | 產品，管材，生活廢水雨水PVC管( | M | 9 |  | 0 | M151050000001xu
| CNS1298 B管) 150mmΦ(6")×8.5mm |  |  |  | 0
壹.一.4.1.18.3.2.8 | 產品，管材，下水道污水專用橘紅色PVC管 | M | 757 |  | 0 | M151050000001xp
| (CNS1298 B管) 50mmΦ(2")×4.1mm |  |  |  | 0
壹.一.4.1.18.3.2.9 | 產品，管材，下水道污水專用橘紅色PVC管 | M | 209 |  | 0 | M151050000001tz
| (CNS1298 B管)80mmΦ(3")×5.1mm |  |  |  | 0
壹.一.4.1.18.3.2.10 | 產品，管材，下水道污水專用橘紅色PVC管 | M | 440 |  | 0 | M151050000001tx
| (CNS1298 B管) 100mmΦ(4")×6.6mm |  |  |  | 0
壹.一.4.1.18.3.2.11 | 產品，管材，透氣PVC管(CNS1298 A管) | M | 81 |  | 0 | M151050000001tv
| 50mmΦ(2")×1.8mm |  |  |  | 0
壹.一.4.1.18.3.2.12 | 產品，管材，不銹鋼管，(CNS6331 | M | 385 |  | 0 | M151050000001tn
| SCH40S)，50mmΦ(2") |  |  |  | 0 | ,#
壹.一.4.1.18.3.2.13 | 產品，管材，不銹鋼管，(CNS6331 | M | 367 |  | 0 | M151050000001tm
| SCH20S)，80mmΦ(3") |  |  |  | 0 | ,#
壹.一.4.1.18.3.2.14 | 產品，管材，不銹鋼管，(CNS6331 | M | 22 |  | 0 | M151050000001ts
| SCH20S)，100mmΦ(4") |  |  |  | 0 | ,#
壹.一.4.1.18.3.2.15 | 產品，管材，浴廁通風PVC管(CNS1298 A管 | 式 | 1 |  | 0 | M151050000004ua
| )透氣PVC管 配管另件另料 |  |  |  | 0
壹.一.4.1.18.3.2.16 | 產品，管材，生活廢水雨水PVC管( | 式 | 1 |  | 0 | M151050000004ub
| CNS1298 B管)配管另件另料 |  |  |  | 0
壹.一.4.1.18.3.2.17 | 產品，管材，下水道污水專用橘紅色PVC管 | 式 | 1 |  | 0 | M151050000004uc
| (CNS1298 B管)配管另件另料 |  |  |  | 0
壹.一.4.1.18.3.2.18 | 產品，管材，透氣PVC管(CNS1298 A管)配 | 式 | 1 |  | 0 | M151050000004ud
| 管另件另料 |  |  |  | 0
壹.一.4.1.18.3.2.19 | 不銹鋼管,配管另件另料 | 式 | 1 |  | 0 | 0610000661ey,#
壹.一.4.1.18.3.2.20 | 另件另料雜項工料費(含管路吊架,角鐵,螺 | 式 | 1 |  | 0 | 0610000661da
| 絲,五金,油漆,標示,鐵絲,尼龍線,填縫劑, |  |  |  | 0
| 止水帶及RC基礎座等工程完成所需材料) |  |  |  | 0
壹.一.4.1.18.3.2.21 | 運什費,倉儲,搬運,吊運費 | 式 | 1 |  | 0 | 0610000661db
壹.一.4.1.18.3.2.22 | 安裝費，設備管路安裝施工及試水壓工資 | 式 | 1 |  | 0 | 0127190004we
按契約總價數量結算 小計
壹.一.4.1.18.4 | 區內自設污水下水道(含開工至竣工所需一
切環保文書、送審及放流許可證申領)
壹.一.4.1.18.4.1 | 區內自設污水下水道(按實作數量結算)
壹.一.4.1.18.4.1.1 | 產品，污水管線施工，自設污水消能人孔 | 座 | 1 |  | 0 | M025310000Caa
| 1 H=1.68m內徑0.9m(含φ60污水專用附膠 |  |  |  | 0
| 條人孔框蓋,含消能設施) |  |  |  | 0
壹.一.4.1.18.4.1.2 | 產品，污水管線施工，自設污水人孔2 H= | 座 | 1 |  | 0 | M025310000Cab
| 2.26m內徑0.9m(含φ60污水專用附膠條人 |  |  |  | 0
| 孔框蓋) |  |  |  | 0
壹.一.4.1.18.4.1.3 | 產品，污水管線施工，自設採樣人孔3 H= | 座 | 1 |  | 0 | M025310000Cac
| 2.60m內徑0.9m(含φ60污水專用附膠條人 |  |  |  | 0
| 孔框蓋) |  |  |  | 0
壹.一.4.1.18.4.1.4 | 產品，污水管線施工，放流告示牌 | 只 | 1 |  | 0 | M0253100006aa
按實作數量結算 小計
壹.一.4.1.18.4.2 | 區內自設污水下水道(按契約總價數量結算
)
壹.一.4.1.18.4.2.1 | 產品，污水管線施工，污水專用橘紅色 | M | 46 |  | 0 | M0253100001aa
| PVC.B級管，標稱管徑100mm |  |  |  | 0
壹.一.4.1.18.4.2.2 | 產品，污水管線施工，污水專用橘紅色 | M | 8 |  | 0 | M0253100001ab
| PVC.B級管，標稱管徑150mm |  |  |  | 0
壹.一.4.1.18.4.2.3 | 產品，污水管線施工，污水專用橘紅色 | 式 | 1 |  | 0 | M0253100004aa
| PVC.B級管，管配件彎頭及另料 |  |  |  | 0
壹.一.4.1.18.4.2.4 | 人孔及管線開挖回填夯實.擋土支撐.餘土 | 式 | 1 |  | 0 | 0253100004aa
| 處理.AC道面修補及切割費用 |  |  |  | 0
壹.一.4.1.18.4.2.5 | 穿越「湧北湖圳幹線箱涵」設施施工費 | 式 | 1 |  | 0 | 0253100004ae,#
壹.一.4.1.18.4.2.6 | 雜項工程(工項詳圖說) | 式 | 1 |  | 0 | 0253100004ab
壹.一.4.1.18.4.2.7 | 吊運雜費 | 式 | 1 |  | 0 | 0253100004ac
壹.一.4.1.18.4.2.8 | 工資(含安裝配管埋設配電) | 式 | 1 |  | 0 | 0253100004ad
按契約總價數量結算 小計
壹.一.4.1.18 給排水設備工程 小計
壹.一.4.1.19 | 地下室通風設備工程
壹.一.4.1.19.1 | 地下室通風設備工程 (按實作數量結算)
壹.一.4.1.19.1.1 | 產品，動力通風機，箱型多翼式風機 | 台 | 3 |  | 0 | M158330000Aaa
| FBD，780cmm 30mmAq 20HP |  |  |  | 0
壹.一.4.1.19.1.2 | 產品，動力通風機，噴流風機，20cmm | 台 | 19 |  | 0 | M158330000Aab
| 30mmAq |  |  |  | 0
壹.一.4.1.19.1.3 | 產品，動力通風機，耐溫型帆布接頭 | 只 | 3 |  | 0 | M1583300006aa
壹.一.4.1.19.1.4 | 產品，動力通風機，避震隔震器 | 只 | 12 |  | 0 | M1583300006ab
壹.一.4.1.19.1.5 | 產品，動力通風機，逆止風門 | 只 | 4 |  | 0 | M1583300006ac
壹.一.4.1.19.1.6 | 產品，動力通風機，防火風門 | 只 | 4 |  | 0 | M1583300006ad
壹.一.4.1.19.1.7 | 產品，動力通風機，鍍鋅鐵皮22# | 只 | 72 |  | 0 | M1583300006ae
按實作數量結算 小計
壹.一.4.1.19.2 | 地下室通風設備工程 (按契約總價數量結
算)
壹.一.4.1.19.2.1 | 動力通風機，風管法蘭及吊架 | 式 | 1 |  | 0 | 1583300004ad
壹.一.4.1.19.2.2 | 動力通風機，五金另料 | 式 | 1 |  | 0 | 1583300004ae
壹.一.4.1.19.2.3 | 動力通風機，運雜費 | 式 | 1 |  | 0 | 1583300004af
壹.一.4.1.19.2.4 | 動力通風機，風管製造及安裝工資 | 式 | 1 |  | 0 | 1583300004ac
壹.一.4.1.19.2.5 | 動力通風機，風門安裝工資 | 式 | 1 |  | 0 | 1583300004ab
壹.一.4.1.19.2.6 | 動力通風機，風機安裝工資 | 式 | 1 |  | 0 | 1583300004aa
按契約總價數量結算 小計
壹.一.4.1.19 地下室通風設備工程 小計
壹.一.4.2 | 消防設備工程
壹.一.4.2.1 | 火警，緊急廣播設備工程
壹.一.4.2.1.1 | 火警，緊急廣播設備工程 (按實作數量結
算)
壹.一.4.2.1.1.1 | 產品，火警警報設備，R型火警受信總機 | 組 | 1 |  | 0 | M1385100008aa
| 266P以上 |  |  |  | 0
壹.一.4.2.1.1.2 | 產品，火警警報設備，綜合盤(P,B,L,T零 | 組 | 16 |  | 0 | M1385100008ab
| 件) |  |  |  | 0
壹.一.4.2.1.1.3 | 產品，火警警報設備，中繼器 監視 | 組 | 16 |  | 0 | M1385100008ac
壹.一.4.2.1.1.4 | 產品，火警探測設備，定址式差動式探測 | 只 | 5 |  | 0 | M1385300006za
| 器 |  |  |  | 0
壹.一.4.2.1.1.5 | 產品，火警探測設備，定址式定溫式探測 | 只 | 5 |  | 0 | M1385300006zb
| 器 |  |  |  | 0
壹.一.4.2.1.1.6 | 產品，火警探測設備，定址式偵煙式探測 | 只 | 164 |  | 0 | M1385300006zc
| 器 |  |  |  | 0
壹.一.4.2.1.1.7 | 產品，緊急廣播設備，緊急廣播主機 | 只 | 1 |  | 0 | M1678100006ab
| 1200W以上/13L以上(緊急/業務兩用，機櫃 |  |  |  | 0
| 型) |  |  |  | 0
壹.一.4.2.1.1.8 | 產品，緊急廣播設備，中繼器 監視/控制 | 組 | 2 |  | 0 | M1678100008aa
| 型 |  |  |  | 0
壹.一.4.2.1.1.9 | 產品，緊急廣播設備，緊急廣播喇叭 崁頂 | 只 | 107 |  | 0 | M1678100006ac
| 型L級5W |  |  |  | 0
壹.一.4.2.1.1.10 | 產品，緊急廣播設備，緊急廣播喇叭 掛壁 | 只 | 50 |  | 0 | M1678100006ad
| 型L級5W |  |  |  | 0
壹.一.4.2.1.1.11 | 產品，緊急廣播設備，緊急廣播音量調節 | 只 | 3 |  | 0 | M1678100006ae
| 器 |  |  |  | 0
壹.一.4.2.1.1.12 | 產品，數據網路交換處理設備，機架箱， | 組 | 1 |  | 0 | M1674200008ab
| 標準機櫃,19" 41U,落地式(鋁合金,含散熱 |  |  |  | 0
| 風扇及電源組) |  |  |  | 0
按實作數量結算 小計
壹.一.4.2.1.2 | 火警，緊急廣播設備工程 (按契約總價數
量結算)
壹.一.4.2.1.2.1 | 產品，火警警報設備，火警設備定址碼規 | 式 | 1 |  | 0 | M1385100004ab
| 劃設定 |  |  |  | 0
壹.一.4.2.1.2.2 | 產品，緊急廣播設備，廣播移報介面 15L | 式 | 1 |  | 0 | M1678100004aa
壹.一.4.2.1.2.3 | 產品，管材，PVC管 1/2" | M | 2150 |  | 0 | M151050000001ub
壹.一.4.2.1.2.4 | 產品，管材，PVC管 3/4" | M | 650 |  | 0 | M151050000001ua
壹.一.4.2.1.2.5 | 產品，電線及電纜，PVC電線 1.2mm | M | 5500 |  | 0 | M161200000001fz
壹.一.4.2.1.2.6 | 產品，電線及電纜，PVC電線 1.6mm | M | 1300 |  | 0 | M161200000001fx
壹.一.4.2.1.2.7 | 產品，電線及電纜，耐熱隔離電線 380℃ | M | 1850 |  | 0 | M161200000001fv
| 1.25mm*2C |  |  |  | 0
壹.一.4.2.1.2.8 | 產品，電線及電纜，耐熱線380℃(HR-CV- | M | 1650 |  | 0 | M161200000001fn
| 600V) 1.2 m/m |  |  |  | 0
壹.一.4.2.1.2.9 | 產品，電線及電纜，耐熱線380℃(HR-CV- | M | 4580 |  | 0 | M161200000001fm
| 600V) 1.6 m/m |  |  |  | 0
壹.一.4.2.1.2.10 | 產品，導線管，EMT導管 19mm | M | 1350 |  | 0 | M161320000001ra
壹.一.4.2.1.2.11 | 產品，導線管，EMT導管 25mm | M | 650 |  | 0 | M161320000001rb
壹.一.4.2.1.2.12 | 產品，導線管，EMT導管 51mm | M | 160 |  | 0 | M161320000001rc
壹.一.4.2.1.2.13 | 接線盒（含拉線箱等） | 式 | 1 |  | 0 | 0610000667eo
壹.一.4.2.1.2.14 | 零星工料，配線管另件 | 式 | 1 |  | 0 | W0127110004qs
壹.一.4.2.1.2.15 | 另料耗損 | 式 | 1 |  | 0 | 0610000667er
壹.一.4.2.1.2.16 | 測試及調整 | 式 | 1 |  | 0 | 0610000667es
壹.一.4.2.1.2.17 | 運雜費 | 式 | 1 |  | 0 | W0127130004
壹.一.4.2.1.2.18 | 安裝費，工資 | 式 | 1 |  | 0 | 0127190004wf
按契約總價數量結算 小計
壹.一.4.2.2 | 避難,照明設備工程
壹.一.4.2.2.1 | 避難,照明設備工程 (按實作數量結算)
壹.一.4.2.2.1.1 | 產品，緊急照明設備，出口標示燈，B級/ | 只 | 4 |  | 0 | M165300000006ba
| LED燈 2:1 |  |  |  | 0
壹.一.4.2.2.1.2 | 產品，緊急照明設備，出口標示燈，C級/ | 只 | 28 |  | 0 | M165300000006bc
| LED燈 3:1 |  |  |  | 0
壹.一.4.2.2.1.3 | 產品，緊急照明設備，避難方向指示燈， | 只 | 15 |  | 0 | M165300000006bd
| B級/LED燈/雙面單向2:1 |  |  |  | 0
壹.一.4.2.2.1.4 | 產品，緊急照明設備，避難方向指示燈， | 只 | 34 |  | 0 | M165300000006be
| C級/LED燈/單面單向3:1 |  |  |  | 0
壹.一.4.2.2.1.5 | 產品，樓層指示燈 C級/LED燈 單面單向3: | 只 | 10 |  | 0 | M165300000006ka
| 1 |  |  |  | 0
壹.一.4.2.2.1.6 | 產品，緊急照明設備，緊急照明燈，LED/ | 只 | 58 |  | 0 | M165300000006bf
| 掛壁型 |  |  |  | 0
壹.一.4.2.2.1.7 | 產品，緊急照明設備，緊急照明燈，LED/ | 只 | 102 |  | 0 | M165300000006bg
| 崁頂型 |  |  |  | 0
壹.一.4.2.2.1.8 | 產品，緊急照明設備，避難器具燈，C級/ | 只 | 6 |  | 0 | M165300000006bh
| LED燈 3:1 |  |  |  | 0
壹.一.4.2.2.1.9 | 緩降機 (含:不鏽鋼落地架) | 組 | 3 |  | 0 | 0610000667fc
壹.一.4.2.2.1.10 | 手提滅火器 ABC-10P | 支 | 59 |  | 0 | 0610000667fe
壹.一.4.2.2.1.11 | 滅火器標示牌 24cm*8cm | 片 | 59 |  | 0 | 0610000667ff
壹.一.4.2.2.1.12 | 滅火器放置盒 單入 | 片 | 59 |  | 0 | 0610000667fg
按實作數量結算 小計
壹.一.4.2.2.2 | 避難,照明設備工程 (按契約總價數量結算
)
壹.一.4.2.2.2.1 | 避難器具負載拉力試驗 | 式 | 1 |  | 0 | 0610000667fd
壹.一.4.2.2.2.2 | 產品，管材，PVC管 3/4" | M | 1050 |  | 0 | M151050000001ua
壹.一.4.2.2.2.3 | 產品，電線及電纜，PVC電線 1.6mm | M | 4250 |  | 0 | M161200000001fx
壹.一.4.2.2.2.4 | 零星工料，配線管另件 | 式 | 1 |  | 0 | W0127110004qs
壹.一.4.2.2.2.5 | 另料耗損 | 式 | 1 |  | 0 | 0610000667fi
壹.一.4.2.2.2.6 | 測試及調整 | 式 | 1 |  | 0 | 0610000667fh
壹.一.4.2.2.2.7 | 運雜費 | 式 | 1 |  | 0 | W0127130004
壹.一.4.2.2.2.8 | 安裝費，工資 | 式 | 1 |  | 0 | 0127190004wf
按契約總價數量結算 小計
壹.一.4.2.3 | 消防栓箱及連結送水管設備工程
壹.一.4.2.3.1 | 消防栓箱及連結送水管設備工程 (按實作
數量結算)
壹.一.4.2.3.1.1 | 產品，消防栓及連結送水管設備，綜合消 | 組 | 10 |  | 0 | M1397500008aa
| 防栓箱1200mm*700mm(含配件) |  |  |  | 0
壹.一.4.2.3.1.2 | 產品，消防栓及連結送水管設備，綜合消 | 組 | 6 |  | 0 | M1397500008ab
| 防栓箱1300mm*750mm(含配件) |  |  |  | 0
壹.一.4.2.3.1.3 | 消防泵浦指示燈 DC24V | 組 | 16 |  | 0 | 0610000667fq
壹.一.4.2.3.1.4 | 測試出水口 1 1/2"附標示牌 | 個 | 1 |  | 0 | 0610000667fr
壹.一.4.2.3.1.5 | 連結出水口 2 1/2"附標示牌 | 個 | 1 |  | 0 | 0610000667fs
壹.一.4.2.3.1.6 | 連結送水口4" 附標示牌 | 片 | 1 |  | 0 | 0610000667ft,#
壹.一.4.2.3.1.7 | 消防泵浦 10HP Q:300LPM H:63M D:4" | 組 | 1 |  | 0 | 0610000667fu
| 16K |  |  |  | 0
壹.一.4.2.3.1.8 | 中繼器 監視 /控制型 | 組 | 2 |  | 0 | 0610000667fv
壹.一.4.2.3.1.9 | 閘門凡而 4" 16K | 組 | 2 |  | 0 | 0610000667fw
壹.一.4.2.3.1.10 | 逆止凡而 4" 16K | 組 | 1 |  | 0 | 0610000667fx
壹.一.4.2.3.1.11 | 防震軟管 4"不鏽鋼 | 組 | 1 |  | 0 | 0610000667fy
壹.一.4.2.3.1.12 | 底閥 4"附不鏽鋼清潔鍊條不鏽鋼蓋板 | 組 | 1 |  | 0 | 0610000667fz
壹.一.4.2.3.1.13 | 產品，屋頂水塔1噸 材質:不鏽鋼 D:4"(含 | 組 | 1 |  | 0 | M1605000008rq
| :球閥、止水閥、3/4"PVC) |  |  |  | 0
按實作數量結算 小計
壹.一.4.2.3.2 | 消防栓箱及連結送水管設備工程 (按契約
總價數量結算)
壹.一.4.2.3.2.1 | 產品，電線及電纜，耐熱線380℃(HR-CV- | M | 1400 |  | 0 | M161200000001fq
| 600V) 2.0 m/m |  |  |  | 0
壹.一.4.2.3.2.2 | 產品，電線及電纜，耐熱線380℃(HR-CV- | M | 380 |  | 0 | M161200000001fw
| 600V) 5.5 m/m |  |  |  | 0
壹.一.4.2.3.2.3 | 產品，導線管，EMT導管 19mm | M | 450 |  | 0 | M161320000001ra
壹.一.4.2.3.2.4 | 產品，導線管，EMT導管 51mm | M | 120 |  | 0 | M161320000001rc
壹.一.4.2.3.2.5 | SCH40 1 1/2" CNS4626 | M | 65 |  | 0 | 0610000667gl
壹.一.4.2.3.2.6 | SCH40 2 1/2" CNS4626 | M | 35 |  | 0 | 0610000667gm
壹.一.4.2.3.2.7 | SCH40 4" CNS4626 | M | 375 |  | 0 | 0610000667gn
壹.一.4.2.3.2.8 | 產品，管材，給水PVC管(CNS4053)20mmΦ( | M | 60 |  | 0 | M151050000001ra
| 3/4")×3.1mm |  |  |  | 0
壹.一.4.2.3.2.9 | 零星工料，配線管另件 | 式 | 1 |  | 0 | W0127110004qs
壹.一.4.2.3.2.10 | 另料耗損 | 式 | 1 |  | 0 | 0610000667gp
壹.一.4.2.3.2.11 | 吊管架另件 | 式 | 1 |  | 0 | 0610000667gq
壹.一.4.2.3.2.12 | 管路油漆 (一底二度) | 式 | 1 |  | 0 | 0610000667gr
壹.一.4.2.3.2.13 | 管路打鑿施工 | 式 | 1 |  | 0 | 0610000667gs
壹.一.4.2.3.2.14 | 測試及調整 | 式 | 1 |  | 0 | 0610000667gu
壹.一.4.2.3.2.15 | 產品，泵浦基礎座工程 | 式 | 1 |  | 0 | M1605000004rw
壹.一.4.2.3.2.16 | 產品，屋頂水塔RC基礎座工程(L)110CM*( | 式 | 1 |  | 0 | M1605000004rr
| W)110CM*(H)60CM |  |  |  | 0
壹.一.4.2.3.2.17 | 運雜費 | 式 | 1 |  | 0 | W0127130004
壹.一.4.2.3.2.18 | 安裝費，工資 | 式 | 1 |  | 0 | 0127190004wf
按契約總價數量結算 小計
壹.一.4.2.4 | 泡沫滅火設備工程
壹.一.4.2.4.1 | 泡沫滅火設備工程 (按實作數量結算)
壹.一.4.2.4.1.1 | 產品，固定式泡沫滅火設備，泡沫頭 1/ | 只 | 339 |  | 0 | M1395600006aa
| 2" |  |  |  | 0
壹.一.4.2.4.1.2 | 產品，固定式泡沫滅火設備，感知撒水頭 | 只 | 339 |  | 0 | M1395600006ab
| 1/2" |  |  |  | 0
壹.一.4.2.4.1.3 | 產品，固定式泡沫滅火設備，一齊開放閥 | 只 | 12 |  | 0 | M1395600006ac
| 法蘭型 2.5" |  |  |  | 0
壹.一.4.2.4.1.4 | 產品，固定式泡沫滅火設備，一齊開放閥 | 只 | 22 |  | 0 | M1395600006ad
| 法蘭型 2" |  |  |  | 0
壹.一.4.2.4.1.5 | 產品，固定式泡沫滅火設備，手動啟動開 | 只 | 34 |  | 0 | M1395600006ae
| 關 1/2" |  |  |  | 0
壹.一.4.2.4.1.6 | 產品，固定式泡沫滅火設備，測試裝置 | 只 | 34 |  | 0 | M1395600006af
| 1" |  |  |  | 0
壹.一.4.2.4.1.7 | 產品，固定式泡沫滅火設備，自動警報逆 | 只 | 2 |  | 0 | M1395600006ag
| 止閥 4" |  |  |  | 0
壹.一.4.2.4.1.8 | 產品，固定式泡沫滅火設備，水流警報器 | 只 | 2 |  | 0 | M1395600006ah
| 電子型 |  |  |  | 0
壹.一.4.2.4.1.9 | 產品，固定式泡沫滅火設備，泡沫比例混 | 只 | 1 |  | 0 | M1395600006aj
| 合器 4" |  |  |  | 0
壹.一.4.2.4.1.10 | 泡沫原液槽全隔膜 400L | 套 | 1 |  | 0 | 0610000667gx
壹.一.4.2.4.1.11 | 泡沫原液 3% 400L | L | 400 |  | 0 | 0610000667gb
壹.一.4.2.4.1.12 | 泡沫原液 3% 消檢後補充量 400L | L | 400 |  | 0 | 0610000667gh
壹.一.4.2.4.1.13 | 中繼器 監視 /控制型 | 組 | 4 |  | 0 | 0610000667hg
壹.一.4.2.4.1.14 | 泡沫泵浦25HP Q:840LPM H:71M | 套 | 1 |  | 0 | 0610000667gw
壹.一.4.2.4.1.15 | 產品，固定式泡沫滅火設備，壓力調整閥 | 只 | 2 |  | 0 | M1395600006ak
| 4" |  |  |  | 0
壹.一.4.2.4.1.16 | 產品，固定式泡沫滅火設備，閘門凡而 | 只 | 4 |  | 0 | M1395600006am
| 4" |  |  |  | 0
壹.一.4.2.4.1.17 | 閘門凡而 2.5" | 只 | 24 |  | 0 | 0610000667hj
壹.一.4.2.4.1.18 | 閘門凡而 2" | 只 | 46 |  | 0 | 0610000667hk
壹.一.4.2.4.1.19 | Y型過濾器 4" | 只 | 1 |  | 0 | 0610000667hl
壹.一.4.2.4.1.20 | 逆止閥 4" | 只 | 1 |  | 0 | 0610000667hm
壹.一.4.2.4.1.21 | 逆止閥 2" | 只 | 2 |  | 0 | 0610000667hn
壹.一.4.2.4.1.22 | 底閥 4" 附不鏽鋼清潔鍊條 | 組 | 1 |  | 0 | 0610000667hp
按實作數量結算 小計
壹.一.4.2.4.2 | 泡沫滅火設備工程 (按契約總價數量結算)
壹.一.4.2.4.2.1 | SGP管 4"(CNS6445) | M | 210 |  | 0 | 0610000667ho
壹.一.4.2.4.2.2 | SGP管 2 1/2"(CNS6445) | M | 110 |  | 0 | 0610000667hq
壹.一.4.2.4.2.3 | SGP管 2"(CNS6445) | M | 210 |  | 0 | 0610000667hr
壹.一.4.2.4.2.4 | SGP管 1 1/2"(CNS6445) | M | 265 |  | 0 | 0610000667hs
壹.一.4.2.4.2.5 | SGP管 1 1/4"(CNS6445) | M | 280 |  | 0 | 0610000667ht
壹.一.4.2.4.2.6 | SGP管 1"(CNS6445) | M | 1100 |  | 0 | 0610000667hu
壹.一.4.2.4.2.7 | SGP管 1/2"(CNS6445) | M | 1965 |  | 0 | 0610000667hv
壹.一.4.2.4.2.8 | 產品，導線管，EMT導管 19mm | M | 150 |  | 0 | M161320000001ra
壹.一.4.2.4.2.9 | 產品，導線管，EMT導管 51mm | M | 85 |  | 0 | M161320000001rc
壹.一.4.2.4.2.10 | 產品，電線及電纜，耐熱線380℃(HR-CV- | M | 400 |  | 0 | M161200000001ac
| 600V) 1.6 m/m |  |  |  | 0
壹.一.4.2.4.2.11 | 產品，電線及電纜，耐熱線380℃(HR-CV- | M | 320 |  | 0 | M161200000001ad
| 600V) 14.0 m/m |  |  |  | 0
壹.一.4.2.4.2.12 | 零星工料，電氣配管線另件 | 式 | 1 |  | 0 | W0127110004qt
壹.一.4.2.4.2.13 | 配管固定及吊掛 | 式 | 1 |  | 0 | 0610000667ia
壹.一.4.2.4.2.14 | 試水及試壓 | 式 | 1 |  | 0 | 0610000667ib
壹.一.4.2.4.2.15 | 泡沫發泡、還液時間、糖度測定試驗 | 式 | 1 |  | 0 | 0610000667ic
壹.一.4.2.4.2.16 | 管路油漆 | 式 | 1 |  | 0 | 0610000667if
壹.一.4.2.4.2.17 | 零星工料，管路配管另件 | 式 | 1 |  | 0 | W0127110004qu
壹.一.4.2.4.2.18 | 另料消耗品 | 式 | 1 |  | 0 | 0610000667ih
壹.一.4.2.4.2.19 | 運什費 | 式 | 1 |  | 0 | 0610000667ii
壹.一.4.2.4.2.20 | 基礎座工程 | 式 | 1 |  | 0 | 0610000667ik
壹.一.4.2.4.2.21 | 安裝費，工資 | 式 | 1 |  | 0 | 0127190004wf
按契約總價數量結算 小計
壹.一.4.2.5 | 室內排煙設備工程
壹.一.4.2.5.1 | 室內排煙設備工程 (按實作數量結算)
壹.一.4.2.5.1.1 | 產品，消防系統排煙設備用風機，排煙機 | 台 | 1 |  | 0 | M158350000Aaa
| 10HP Q=600CMM SP=35mmAq |  |  |  | 0
壹.一.4.2.5.1.2 | 產品，消防系統排煙設備用風機，排煙機 | 台 | 4 |  | 0 | M158350000Aab
| 15HP Q=900CMM SP=40mmAq |  |  |  | 0
壹.一.4.2.5.1.3 | 產品，消防系統排煙設備用風機，排煙機 | 台 | 1 |  | 0 | M158350000Aad
| 20HP Q=900CMM SP=50mmAq |  |  |  | 0
壹.一.4.2.5.1.4 | 排煙控制盤(Y-△啟動附延遲裝置) 10HP | 組 | 7 |  | 0 | 0610000667im
壹.一.4.2.5.1.5 | 排煙閘門 120cm*60cm | 只 | 13 |  | 0 | 0610000667in
壹.一.4.2.5.1.6 | 手動啟動開關(不鏽鋼面板) | 組 | 13 |  | 0 | 0610000667iq
壹.一.4.2.5.1.7 | 中繼器 監視 /控制型 | 組 | 34 |  | 0 | 0610000667ir
壹.一.4.2.5.1.8 | 產品，電動風門 120cm*60cm 含氣密條 | 組 | 7 |  | 0 | M1583500008aa
壹.一.4.2.5.1.9 | 產品，防雨鵝頸 120cm*60cm 不鏽鋼，附 | 組 | 7 |  | 0 | M1583500008ae
| 防蟲網 |  |  |  | 0
按實作數量結算 小計
壹.一.4.2.5.2 | 室內排煙設備工程 (按契約總價數量結算)
壹.一.4.2.5.2.1 | 防煙垂壁 鋼絲玻璃 H:50cm | M | 25 |  | 0 | 0610000667is
壹.一.4.2.5.2.2 | 產品，電線及電纜，耐熱線380℃(HR-CV- | M | 1650 |  | 0 | M161200000001ae
| 600V) 1.2 m/m |  |  |  | 0
壹.一.4.2.5.2.3 | 產品，電線及電纜，耐熱線380℃(HR-CV- | M | 3350 |  | 0 | M161200000001ac
| 600V) 1.6 m/m |  |  |  | 0
壹.一.4.2.5.2.4 | 產品，電線及電纜，耐熱線380℃(HR-CV- | M | 1550 |  | 0 | M161200000001af
| 600V) 8.0 m/m |  |  |  | 0
壹.一.4.2.5.2.5 | 產品，導線管，EMT導管 19mm | M | 850 |  | 0 | M161320000001ra
壹.一.4.2.5.2.6 | 產品，導線管，EMT導管 25mm | M | 1150 |  | 0 | M161320000001rb
壹.一.4.2.5.2.7 | 產品，導線管，EMT導管 31mm | M | 480 |  | 0 | M161320000001sa
壹.一.4.2.5.2.8 | 配管線另料 | 式 | 1 |  | 0 | 0610000667iz
壹.一.4.2.5.2.9 | 鍍鋅鐵皮 120cm*50cm | M | 240 |  | 0 | 0610000667ja
壹.一.4.2.5.2.10 | 風管防火漆塗裝 120cm*50cm(1hr防火時效 | 式 | 1 |  | 0 | 0610000667jk,#
| ) |  |  |  | 0
壹.一.4.2.5.2.11 | 法蘭角鐵 | 式 | 1 |  | 0 | 0610000667jm
壹.一.4.2.5.2.12 | 吊架丸條 | 式 | 1 |  | 0 | 0610000667jn
壹.一.4.2.5.2.13 | 五金另料 | 式 | 1 |  | 0 | 0610000667jo
壹.一.4.2.5.2.14 | 油漆 | 式 | 1 |  | 0 | 0610000667jp
壹.一.4.2.5.2.15 | 帆布接頭 | 式 | 1 |  | 0 | 0610000667jq
壹.一.4.2.5.2.16 | 避震器 | 式 | 1 |  | 0 | 0610000667jr
壹.一.4.2.5.2.17 | 風管製作工資 | 式 | 1 |  | 0 | 0610000667js
壹.一.4.2.5.2.18 | 風管安裝工資 | 式 | 1 |  | 0 | 0610000667jt
壹.一.4.2.5.2.19 | 風車安裝工資 | 式 | 1 |  | 0 | 0610000667ju
壹.一.4.2.5.2.20 | 運什費 | 式 | 1 |  | 0 | 0610000667jv
壹.一.4.2.5.2.21 | 試車風量校正 | 式 | 1 |  | 0 | 0610000667jw
壹.一.4.2.5.2.22 | 高空作業(高空作業車) | 式 | 1 |  | 0 | 0610000667jx
壹.一.4.2.5.2.23 | 安裝費，工資(電源配線、控制配線) | 式 | 1 |  | 0 | 0127190004wg
按契約總價數量結算 小計
壹.一.4.2.6 | 防火門設施連動設備工程
壹.一.4.2.6.1 | 防火門設施連動設備工程(按實作數量結算
)
壹.一.4.2.6.1.1 | 鐵捲門控制盤 | 組 | 1 |  | 0 | 0610000667xz
壹.一.4.2.6.1.2 | 偵煙式探測器 | 只 | 2 |  | 0 | 0610000667xx
壹.一.4.2.6.1.3 | 電磁扣連動控制盤 (防火門常開用) | 組 | 5 |  | 0 | 0610000667xc
壹.一.4.2.6.1.4 | 電磁門扣 24DCV 含斷電按鈕 牆壁外露式 | 組 | 10 |  | 0 | 0610000667xv
壹.一.4.2.6.1.5 | 中繼器 監視 /控制型 | 組 | 6 |  | 0 | 0610000667ir
按實作數量結算 小計
壹.一.4.2.6.2 | 防火門設施連動設備工程(按契約總價數量
結算)
壹.一.4.2.6.2.1 | 產品，電線及電纜，耐熱線380℃(HR-CV- | M | 750 |  | 0 | M161200000001ae
| 600V) 1.2 m/m |  |  |  | 0
壹.一.4.2.6.2.2 | 產品，導線管，EMT導管 19mm | M | 250 |  | 0 | M161320000001ra
壹.一.4.2.6.2.3 | 配管線另料 | 式 | 1 |  | 0 | 0610000667iz
壹.一.4.2.6.2.4 | 另料消耗品 | 式 | 1 |  | 0 | 0610000667jj
壹.一.4.2.6.2.5 | 安裝費，工資 | 式 | 1 |  | 0 | 0127190004wh
按契約總價數量結算 小計
壹.一.4.2.7 | 防火填塞工程
壹.一.4.2.7.1 | 防火區劃填塞(按契約總價數量結算)
壹.一.4.2.7.1.1 | 動力照明插座工程 | 式 | 1 |  | 0 | 1605000004fa
壹.一.4.2.7.1.2 | 電纜架工程 | 式 | 1 |  | 0 | 1605000004fb
壹.一.4.2.7.1.3 | 避雷接地工程 | 式 | 1 |  | 0 | 1605000004fc
壹.一.4.2.7.1.4 | 弱電工程 | 式 | 1 |  | 0 | 1605000004fd
壹.一.4.2.7.1.5 | 給排水工程 | 式 | 1 |  | 0 | 1605000004fe
壹.一.4.2.7.1.6 | 消防工程 | 式 | 1 |  | 0 | 1605000004ff
壹.一.4.2.7.1.7 | 空調工程 | 式 | 1 |  | 0 | 1605000004fg
壹.一.4.2.7.1.8 | 零星工料 | 式 | 1 |  | 0 | W0127110004wj
壹.一.4.2.7.1.9 | 運雜費 | 式 | 1 |  | 0 | W0127130004az
壹.一.4.2.7.1.10 | 施工費 | 式 | 1 |  | 0 | 0127190004tz
壹.一.4.2.7.2 | 非防火區劃填塞(按契約總價數量結算)
壹.一.4.2.7.2.1 | 動力照明插座工程 | 式 | 1 |  | 0 | 1605000004fa
壹.一.4.2.7.2.2 | 電纜架工程 | 式 | 1 |  | 0 | 1605000004fb
壹.一.4.2.7.2.3 | 避雷接地工程 | 式 | 1 |  | 0 | 1605000004fc
壹.一.4.2.7.2.4 | 弱電工程 | 式 | 1 |  | 0 | 1605000004fd
壹.一.4.2.7.2.5 | 給排水工程 | 式 | 1 |  | 0 | 1605000004fe
壹.一.4.2.7.2.6 | 消防工程 | 式 | 1 |  | 0 | 1605000004ff
壹.一.4.2.7.2.7 | 空調工程 | 式 | 1 |  | 0 | 1605000004fg
壹.一.4.2.7.2.8 | 零星工料 | 式 | 1 |  | 0 | W0127110004wj
壹.一.4.2.7.2.9 | 運雜費 | 式 | 1 |  | 0 | W0127130004az
壹.一.4.2.7.2.10 | 施工費 | 式 | 1 |  | 0 | 0127190004tz
壹.一.4.2 消防設備工程 小計
壹.一.4 水電工程費 小計
壹.一.5 | 空調工程費
壹.一.5.1 | 機器設備 (按實作數量結算)
壹.一.5.1.1 | 產品，分離式空調機組，變頻多聯室外機 | 台 | 1 |  | 0 | M157370000Aaa
| ，OU36 冷房能力≧ 101kW |  |  |  | 0
壹.一.5.1.2 | 產品，分離式空調機組，變頻多聯室外機 | 台 | 6 |  | 0 | M157370000Aab
| ，OU40 冷房能力≧112.4kW |  |  |  | 0
壹.一.5.1.3 | 產品，分離式空調機組，變頻多聯室外機 | 台 | 2 |  | 0 | M157370000Aac
| ，OU44 冷房能力≧ 123.5kW |  |  |  | 0
壹.一.5.1.4 | 產品，分離式空調機組，變頻多聯室外機 | 台 | 1 |  | 0 | M157370000Aad
| ，OU54 冷房能力≧150kW |  |  |  | 0
壹.一.5.1.5 | 產品，分離式空調機組，變頻多聯室內機 | 台 | 3 |  | 0 | M157370000Aae
| ，天花板風管型，S20 冷房能力≧2.2kW |  |  |  | 0
壹.一.5.1.6 | 產品，分離式空調機組，變頻多聯室內機 | 台 | 2 |  | 0 | M157370000Aag
| ，天花板風管型，S32 冷房能力≧3.6kW |  |  |  | 0
壹.一.5.1.7 | 產品，分離式空調機組，變頻多聯室內機 | 台 | 1 |  | 0 | M157370000Aah
| ，天花板風管型，S100 冷房能力≧ |  |  |  | 0
| 11.2kW |  |  |  | 0
壹.一.5.1.8 | 產品，分離式空調機組，變頻多聯室內機 | 台 | 1 |  | 0 | M157370000Aaj
| ，嵌入型(全方吹)，F25 冷房能力≧ |  |  |  | 0
| 2.8kW |  |  |  | 0
壹.一.5.1.9 | 產品，分離式空調機組，變頻多聯室內機 | 台 | 14 |  | 0 | M157370000Aak
| ，嵌入型(全方吹)，F32 冷房能力≧ |  |  |  | 0
| 3.6kW |  |  |  | 0
壹.一.5.1.10 | 產品，分離式空調機組，變頻多聯室內機 | 台 | 13 |  | 0 | M157370000Aam
| ，嵌入型(全方吹)，F40 冷房能力≧ |  |  |  | 0
| 4.5kW |  |  |  | 0
壹.一.5.1.11 | 產品，分離式空調機組，變頻多聯室內機 | 台 | 5 |  | 0 | M157370000Aan
| ，嵌入型(全方吹)，F50 冷房能力≧ |  |  |  | 0
| 5.6kW |  |  |  | 0
壹.一.5.1.12 | 產品，分離式空調機組，變頻多聯室內機 | 台 | 16 |  | 0 | M157370000Aap
| ，嵌入型(全方吹)，F63 冷房能力≧ |  |  |  | 0
| 7.1kW |  |  |  | 0
壹.一.5.1.13 | 產品，分離式空調機組，變頻多聯室內機 | 台 | 28 |  | 0 | M157370000Aaq
| ，嵌入型(全方吹)，F80 冷房能力≧ |  |  |  | 0
| 9.0kW |  |  |  | 0
壹.一.5.1.14 | 產品，分離式空調機組，變頻多聯室內機 | 台 | 28 |  | 0 | M157370000Aar
| ，嵌入型(全方吹)，F100 冷房能力≧ |  |  |  | 0
| 11.2kW |  |  |  | 0
壹.一.5.1.15 | 產品，分離式空調機組，變頻多聯室內機 | 台 | 33 |  | 0 | M157370000Aas
| ，嵌入型(全方吹)，F125 冷房能力≧ |  |  |  | 0
| 14.0kW |  |  |  | 0
壹.一.5.1.16 | 產品，分離式空調機組，變頻多聯室內機 | 台 | 3 |  | 0 | M157370000Abu
| ，嵌入型(全方吹)，F140 冷房能力≧ |  |  |  | 0
| 16.0kW |  |  |  | 0
壹.一.5.1.17 | 產品，空氣對空氣熱回收設備，全熱交換 | 台 | 2 |  | 0 | M157810000Aaa
| 器，H650 風量:650CMH |  |  |  | 0
壹.一.5.1.18 | 產品，空氣對空氣熱回收設備，全熱交換 | 台 | 1 |  | 0 | M157810000Aab
| 器，H800 風量:800CMH |  |  |  | 0
壹.一.5.1.19 | 產品，空氣對空氣熱回收設備，全熱交換 | 台 | 3 |  | 0 | M157810000Aac
| 器，H1000 風量:1000CMH |  |  |  | 0
壹.一.5.1.20 | 產品，空氣對空氣熱回收設備，全熱交換 | 台 | 7 |  | 0 | M157810000Aad
| 器，H2000 風量:2000CMH |  |  |  | 0
壹.一.5.1.21 | 產品，分離式空調機組，一對一變頻分離 | 台 | 1 |  | 0 | M157370000Aat
| 式冷氣，吊隱式室內機，S125K 冷房能力 |  |  |  | 0
| ≧12.5kW |  |  |  | 0
壹.一.5.1.22 | 產品，分離式空調機組，一對一變頻分離 | 台 | 4 |  | 0 | M157370000Aau
| 式冷氣，吊隱式室內機，S140K 冷房能力 |  |  |  | 0
| ≧13.3kW |  |  |  | 0
壹.一.5.1.23 | 產品，空氣調節箱吊隱式除溼機，TD210 | 台 | 4 |  | 0 | M157200000Aaa
| 除溼能力≧210L/day |  |  |  | 0
按實作數量結算 小計
壹.一.5.2 | 設備基礎､定位吊運及安裝工程
壹.一.5.2.1 | 設備基礎､定位吊運及安裝工程 (按實作
數量結算)
壹.一.5.2.1.1 | 產品，變頻多聯室外機(上吹)，基礎台 | 組 | 10 |  | 0 | M1506300008
壹.一.5.2.1.2 | 產品，變頻多聯室外機(上吹)，避震墊2" | 組 | 10 |  | 0 | 0610000667kx
| t |  |  |  | 0
壹.一.5.2.1.3 | 變頻多聯室外機(上吹)，安裝定位 | 組 | 10 |  | 0 | 0610000667ky
壹.一.5.2.1.4 | 分離式空調機組，變頻多聯室內機，吊裝 | 台 | 147 |  | 0 | 157370000Aba
| 定位 |  |  |  | 0
壹.一.5.2.1.5 | 全熱交換器，吊裝定位 | 台 | 13 |  | 0 | 0610000667la
壹.一.5.2.1.6 | 全熱交換器，懸吊式避震器 | 台 | 13 |  | 0 | 0610000667lb
壹.一.5.2.1.7 | 一對一變頻分離式冷氣，室外機不鏽鋼安 | 台 | 5 |  | 0 | 0610000667lc
| 裝架含避震墊 |  |  |  | 0
壹.一.5.2.1.8 | 一對一變頻分離式冷氣，室外機安裝定位 | 台 | 5 |  | 0 | 0610000667lh
壹.一.5.2.1.9 | 一對一變頻分離式冷氣，室內機吊裝定位 | 台 | 5 |  | 0 | 0610000667li
壹.一.5.2.1.10 | 吊隱式除溼機，吊裝定位 | 台 | 4 |  | 0 | 0610000667lj
按實作數量結算 小計
壹.一.5.2.2 | 設備基礎､定位吊運及安裝工程 (按契約
總價數量結算)
壹.一.5.2.2.1 | 五金另料 | 式 | 1 |  | 0 | 0610000667lk
壹.一.5.2.2.2 | 設備器材起重吊運及安全措施防護工料 | 式 | 1 |  | 0 | 0610000667ll
壹.一.5.2.2.3 | 吊運費 | 式 | 1 |  | 0 | 0610000667lm
按契約總價數量結算 小計
壹.一.5.3 | 配管工程 (按契約總價數量結算)
壹.一.5.3.1 | 產品，管材，R305冷媒管(液管∮9.5,氣管 | M | 137 |  | 0 | M151050000001sa
| ∮15.9) |  |  |  | 0
壹.一.5.3.2 | 產品，管材，R1冷媒管(液管∮6.4,氣管∮ | M | 378 |  | 0 | M151050000001sb
| 12.7) |  |  |  | 0
壹.一.5.3.3 | 產品，管材，R2冷媒管(液管∮9.5，氣管 | M | 787 |  | 0 | M151050000001sc
| ∮15.9) |  |  |  | 0
壹.一.5.3.4 | 產品，管材，R3冷媒管(液管∮9.5，氣管 | M | 99 |  | 0 | M151050000001sd
| ∮19.1) |  |  |  | 0
壹.一.5.3.5 | 產品，管材，R4冷媒管(液管∮9.5，氣管 | M | 176 |  | 0 | M151050000001se
| ∮22.2) |  |  |  | 0
壹.一.5.3.6 | 產品，管材，R5冷媒管(液管∮12.7，氣管 | M | 247 |  | 0 | M151050000001sf
| ∮28.6) |  |  |  | 0
壹.一.5.3.7 | 產品，管材，R6冷媒管(液管∮15.9，氣管 | M | 108 |  | 0 | M151050000001sg
| ∮28.6) |  |  |  | 0
壹.一.5.3.8 | 產品，管材，R8冷媒管(液管∮19.1，氣管 | M | 88 |  | 0 | M151050000001sh
| ∮34.9) |  |  |  | 0
壹.一.5.3.9 | 產品，管材，R9冷媒管(液管∮19.1，氣管 | M | 90 |  | 0 | M151050000001sj
| ∮41.3) |  |  |  | 0
壹.一.5.3.10 | 產品，管材，R91冷媒管(液管∮22.2，氣 | M | 693 |  | 0 | M151050000001sk
| 管∮41.3) |  |  |  | 0
壹.一.5.3.11 | 產品，管材，冷媒配管另件及五金另料 | 式 | 1 |  | 0 | M151050000004wa
壹.一.5.3.12 | 吊掛及支撐，冷媒管路吊架施作工料 | 式 | 1 |  | 0 | 1506000004wa
壹.一.5.3.13 | 產品，管材，室內機冷媒分歧頭，22T | 組 | 23 |  | 0 | M151050000008wa
壹.一.5.3.14 | 產品，管材，室內機冷媒分歧頭，33T | 組 | 25 |  | 0 | M151050000008wb
壹.一.5.3.15 | 產品，管材，室內機冷媒分歧頭，72T | 組 | 50 |  | 0 | M151050000008wd
壹.一.5.3.16 | 產品，管材，室內機冷媒分歧頭，73T | 組 | 39 |  | 0 | M151050000008we
壹.一.5.3.17 | 產品，管材，室外機冷媒分歧頭 | 組 | 20 |  | 0 | M151050000008wf
壹.一.5.3.18 | 產品，管材，PVC排水管(O管)，∮25A | M | 1460 |  | 0 | M151050000001qa
壹.一.5.3.19 | 產品，管材，PVC排水管(O管)，∮32A | M | 27 |  | 0 | M151050000001qb
壹.一.5.3.20 | 產品，管材，PVC排水管(O管)，∮40A | M | 2 |  | 0 | M151050000001qc
壹.一.5.3.21 | 產品，管材，PVC排水管配管另件 | 式 | 1 |  | 0 | M151050000004aa
壹.一.5.3.22 | 產品，管材，PVC排水水管吊支架 | 式 | 1 |  | 0 | M151050000004a
壹.一.5.3.23 | 產品，管材，PE保溫管，∮25A x 12mmt | M | 1460 |  | 0 | M151050000001xa
壹.一.5.3.24 | 產品，管材，PE保溫管，∮32A x 12mmt | M | 27 |  | 0 | M151050000001xb
壹.一.5.3.25 | 產品，管材，PE保溫管，∮40A x 12mmt | M | 2 |  | 0 | M151050000001xd
壹.一.5.3.26 | 產品，管材，保溫另料 | 式 | 1 |  | 0 | M151050000004xe
壹.一.5.3.27 | 產品，PE或PU材質保溫管墊 | 式 | 1 |  | 0 | M151050000004xf
壹.一.5.3.28 | 管材，冷媒管路配管、無氧燒焊工資 | 式 | 1 |  | 0 | 151050000004sa
壹.一.5.3.29 | 管材，冷媒管路保溫施作工料 | 式 | 1 |  | 0 | 151050000004sb
壹.一.5.3.30 | 系統抽真空及氮氣站壓 | 式 | 1 |  | 0 | 151050000004sd
壹.一.5.3.31 | 冷媒充填R-410A | 式 | 1 |  | 0 | 0610000667mj
壹.一.5.3.32 | PVC平面排水配管及保溫工資 | 式 | 1 |  | 0 | 0610000667rd
壹.一.5.3.33 | 排水管不鏽鋼接水盤安裝工料 | M | 115 |  | 0 | 0610000661re
| W30cmxH5cm |  |  |  | 0
壹.一.5.3.34 | 管材，管路標示 | 式 | 1 |  | 0 | 151050000004se
壹.一.5.3.35 | 管材，VRf室外機屋外管路不鏽鋼管槽包覆 | 式 | 1 |  | 0 | 151050000004sf
壹.一.5.3.36 | 套管預留及打洞修補 | 式 | 1 |  | 0 | 0610000667mm
按契約總價數量結算 小計
壹.一.5.4 | 風管工程
壹.一.5.4.1 | 風管工程 (按實作數量結算)
壹.一.5.4.1.1 | 產品，風管，天花板延伸擴散型出風口 ( | 只 | 1 |  | 0 | M1581000006aa
| ABS材質)，600x600mm 頸部尺寸:∮100mm |  |  |  | 0
壹.一.5.4.1.2 | 產品，風管，天花板延伸擴散型出風口 ( | 只 | 20 |  | 0 | M1581000006ab
| ABS材質)，600x600mm 頸部尺寸:∮125mm |  |  |  | 0
壹.一.5.4.1.3 | 產品，風管，天花板延伸擴散型出風口 ( | 只 | 24 |  | 0 | M1581000006ac
| ABS材質)，600x600mm 頸部尺寸:∮150mm |  |  |  | 0
壹.一.5.4.1.4 | 產品，風管，天花板延伸擴散型出風口 ( | 只 | 37 |  | 0 | M1581000006ad
| ABS材質)，600x600mm 頸部尺寸:∮200mm |  |  |  | 0
壹.一.5.4.1.5 | 產品，風管，天花板延伸擴散型出風口 ( | 只 | 2 |  | 0 | M1581000006ae
| ABS材質)，600x600mm 頸部尺寸:∮250mm |  |  |  | 0
壹.一.5.4.1.6 | 產品，風管，天花板延伸擴散型出風口 ( | 只 | 8 |  | 0 | M1581000006be
| ABS材質)，600x600mm 頸部尺寸:∮300mm |  |  |  | 0
壹.一.5.4.1.7 | 產品，風管，天花板延伸內格柵型出風口 | 只 | 6 |  | 0 | M1581000006af
| (ABS材質)，600x600mm 頸部尺寸:∮ |  |  |  | 0
| 300mm |  |  |  | 0
壹.一.5.4.1.8 | 線條型回風口附尼龍濾網 (塑料材質)， | 只 | 46 |  | 0 | 0610000667mt
| 600x600mm |  |  |  | 0
壹.一.5.4.1.9 | 格柵型出風口 (ABS材質)，1200x180mm | 只 | 4 |  | 0 | M1581000006ag
壹.一.5.4.1.10 | 百葉型風口附防蟲網 (不鏽鋼材質)， | 只 | 4 |  | 0 | 0610000667zv
| 500mm*300mm |  |  |  | 0
壹.一.5.4.1.11 | 百葉型風口附防蟲網 (不鏽鋼材質)， | 只 | 2 |  | 0 | 0610000667mv
| 600mm*300mm |  |  |  | 0
壹.一.5.4.1.12 | 百葉型風口附防蟲網 (不鏽鋼材質)， | 只 | 6 |  | 0 | 0610000667mw
| 750mm*300mm |  |  |  | 0
壹.一.5.4.1.13 | 百葉型風口附防蟲網 (不鏽鋼材質)， | 只 | 14 |  | 0 | 0610000667mx
| 1500mm*300mm |  |  |  | 0
壹.一.5.4.1.14 | 風量開關V.D(氣密型)，∮100mm | 只 | 1 |  | 0 | 0610000667my
壹.一.5.4.1.15 | 風量開關V.D(氣密型)，∮125mm | 只 | 21 |  | 0 | 0610000667mz
壹.一.5.4.1.16 | 風量開關V.D(氣密型)，∮150mm | 只 | 25 |  | 0 | 0610000667na
壹.一.5.4.1.17 | 風量開關V.D(氣密型)，∮200mm | 只 | 33 |  | 0 | 0610000667nb
壹.一.5.4.1.18 | 風量開關V.D(氣密型)，∮250mm | 只 | 25 |  | 0 | 0610000667nc
壹.一.5.4.1.19 | 風量開關V.D(氣密型)，∮300mm | 只 | 2 |  | 0 | 0610000667vd
壹.一.5.4.1.20 | 室內機出風集風箱(含20mmtPE保溫板外保 | 只 | 7 |  | 0 | 0610000667nd
| 溫) |  |  |  | 0
壹.一.5.4.1.21 | 室內機矩形風管(含20mmtPE保溫板外保溫) | 只 | 4 |  | 0 | 0610000667ne
壹.一.5.4.1.22 | 除溼機出風集風箱(含20mmtPE保溫板外保 | 只 | 4 |  | 0 | 0610000667nf
| 溫) |  |  |  | 0
壹.一.5.4.1.23 | 除溼機回風集風箱(含20mmtPE保溫板外保 | 只 | 4 |  | 0 | 0610000667ng
| 溫) |  |  |  | 0
壹.一.5.4.1.24 | 回風口集風箱(含12mmtPE保溫板外保溫) | 只 | 38 |  | 0 | 0610000667nh
壹.一.5.4.1.25 | 進排氣風口集風箱(含12mmtPE保溫板外保 | 只 | 26 |  | 0 | 0610000667ni
| 溫) |  |  |  | 0
壹.一.5.4.1.26 | 帆布接頭 | 組 | 13 |  | 0 | 0610000667nj
按實作數量結算 小計
壹.一.5.4.2 | 風管工程 (按契約總價數量結算)
壹.一.5.4.2.1 | 產品，風管，螺旋風管，∮100mm | M | 1 |  | 0 | M1581000001wa
壹.一.5.4.2.2 | 產品，風管，螺旋風管，∮125mm | M | 90 |  | 0 | M1581000001wb
壹.一.5.4.2.3 | 產品，風管，螺旋風管，∮150mm | M | 108 |  | 0 | M1581000001wc
壹.一.5.4.2.4 | 產品，風管，螺旋風管，∮200mm | M | 165 |  | 0 | M1581000001wd
壹.一.5.4.2.5 | 產品，風管，螺旋風管，∮250mm | M | 227 |  | 0 | M1581000001we
壹.一.5.4.2.6 | 產品，風管，螺旋風管，∮300mm | M | 234 |  | 0 | M1581000001wf
壹.一.5.4.2.7 | 產品，風管，螺旋風管，∮350mm | M | 195 |  | 0 | M1581000001wg
壹.一.5.4.2.8 | 產品，風管，螺旋風管另件 | 式 | 1 |  | 0 | M1581000004wg
壹.一.5.4.2.9 | PE保溫板 12mm厚 | 才 | 12662 |  | 0 | 0610000667ns,符
[5 empty] | 0 | 合CNS標準
壹.一.5.4.2.10 | 保溫另料 | 式 | 1 |  | 0 | 0610000667nu
壹.一.5.4.2.11 | 伸縮保溫軟管16K玻璃棉外覆加強鋁箔，∮ | M | 5 |  | 0 | 0610000667nv
| 100mm |  |  |  | 0
壹.一.5.4.2.12 | 伸縮保溫軟管16K玻璃棉外覆加強鋁箔，∮ | M | 74 |  | 0 | 0610000667nw
| 125mm |  |  |  | 0
壹.一.5.4.2.13 | 伸縮保溫軟管16K玻璃棉外覆加強鋁箔，∮ | M | 89 |  | 0 | 0610000667nx
| 150mm |  |  |  | 0
壹.一.5.4.2.14 | 伸縮保溫軟管16K玻璃棉外覆加強鋁箔，∮ | M | 144 |  | 0 | 0610000667ny
| 200mm |  |  |  | 0
壹.一.5.4.2.15 | 伸縮保溫軟管16K玻璃棉外覆加強鋁箔，∮ | M | 116 |  | 0 | 0610000667nz
| 250mm |  |  |  | 0
壹.一.5.4.2.16 | 伸縮保溫軟管16K玻璃棉外覆加強鋁箔，∮ | M | 173 |  | 0 | 0610000667oa
| 300mm |  |  |  | 0
壹.一.5.4.2.17 | 風管法蘭及吊支架 | 式 | 1 |  | 0 | 0610000667ob
壹.一.5.4.2.18 | 螺旋風管保溫工資 | 式 | 1 |  | 0 | 0610000667oc
壹.一.5.4.2.19 | 螺旋風管吊裝工資 | 式 | 1 |  | 0 | 0610000667od
壹.一.5.4.2.20 | 伸縮保溫軟管按裝工資 | 式 | 1 |  | 0 | 0610000667oe
壹.一.5.4.2.21 | 五金另料 | 式 | 1 |  | 0 | 0610000667of
壹.一.5.4.2.22 | 套管預留及打洞修補 | 式 | 1 |  | 0 | 0610000667og
按契約總價數量結算 小計
壹.一.5.5 | 自動控制工程
壹.一.5.5.1 | 自動控制工程 (按實作數量結算)
壹.一.5.5.1.1 | 室內機有線遙控器 | 只 | 99 |  | 0 | 0610000667oz
壹.一.5.5.1.2 | 全熱交換器專用有線遙控器 | 只 | 13 |  | 0 | 0610000667pb
壹.一.5.5.1.3 | 智慧型觸控式管理主機(i-Touch manager) | 只 | 1 |  | 0 | 0610000667pc
壹.一.5.5.1.4 | 增設外接轉接器 | 只 | 2 |  | 0 | 0610000667pd
壹.一.5.5.1.5 | 控制箱含箱體組裝 | 組 | 1 |  | 0 | 0610000667pe
按實作數量結算 小計
壹.一.5.5.2 | 自動控制工程 (按契約總價數量結算)
壹.一.5.5.2.1 | 0.75mm2×2C溫控線用隔離線 | M | 8460 |  | 0 | 0610000667pg
壹.一.5.5.2.2 | 1.25mm2×2C控制訊號用隔離線 | M | 8460 |  | 0 | 0610000667pf
壹.一.5.5.2.3 | 1/2"PVC導線管 | M | 8460 |  | 0 | 0610000667ph
壹.一.5.5.2.4 | 配管線另料、五金 | 式 | 1 |  | 0 | 0610000667pi
壹.一.5.5.2.5 | 安裝費，配管線工資 | 式 | 1 |  | 0 | 0127190004uc
壹.一.5.5.2.6 | 操作及維護，教育訓練 | 式 | 1 |  | 0 | 0183000004aa
按契約總價數量結算 小計
壹.一.5.6 | 空調系統測試,平衡,調整(TAB)及性能確認
(CX)
壹.一.5.6.1 | 空調系統測試,平衡,調整(TAB)及性能確認
(CX)(按契約總價數量結算)
壹.一.5.6.1.1 | 空調系統測試,平衡,調整(TAB) | 式 | 1 |  | 0 | W01271K0004aa
壹.一.5.6.1.2 | 性能確認(CX) | 式 | 1 |  | 0 | W01271K0004ab
壹.一.5 空調工程 小計
小計[壹.一.1~壹.一.5]
壹.一.6 | 職業安全衛生設施費(可量化)
壹.一.6.1 | 工地臨時建築設施，守衛亭 | 座 | 1 |  | 0 | 015220000Baa
壹.一.6.2 | 職業安全衛生，門禁守衛、崗哨或工區保 | 月 | 25 |  | 0 | 015740000Naa
| 全薪資 |  |  |  | 0
壹.一.6.3 | 產品，職業安全衛生，保護器材，高處作 | 具 | 12 |  | 0 | M015740000Caa
| 業，安全帶 |  |  |  | 0
壹.一.6.4 | 產品，職業安全衛生，保護器材，足部， | 雙 | 12 |  | 0 | M015740000Maa
| 安全鞋 |  |  |  | 0
壹.一.6.5 | 產品，職業安全衛生，保護器材，頭部， | 頂 | 140 |  | 0 | M015740000Laa
| 安全帽 |  |  |  | 0
壹.一.6.6 | 產品，職業安全衛生，保護器材，身體， | 套 | 14 |  | 0 | M015740000Gaa
| 反光背心 |  |  |  | 0
壹.一.6.7 | 產品，職業安全衛生，交通錐(安全錐) | 個 | 20 |  | 0 | M0157400007aa
壹.一.6.8 | 產品，職業安全衛生，多用途氣體偵測器 | 台 | 2 |  | 0 | M015740000Faa
壹.一.6.9 | 產品，職業安全衛生，一般器材，機械通 | 組 | 1 |  | 0 | M0157400008aa
| 風設備 |  |  |  | 0
壹.一.6.10 | 臨時設施，排水設備(抽排水設備) | 組 | 2 |  | 0 | 0151000008ta
壹.一.6.11 | 產品，職業安全衛生，保護器材，意外傷 | 組 | 2 |  | 0 | M0157400008sa
| 害救護設備，急救設備、搶救器材及設施 |  |  |  | 0
壹.一.6.12 | 臨時設施，安全設備(安全欄杆、臨時護欄 | 式 | 1 |  | 0 | 0151000004tb
| 、圍籬(樓板開口、吊裝、開挖範圍、臨時 |  |  |  | 0
| 防護)) |  |  |  | 0
壹.一.6.13 | 臨時設施，施工輔助設施，防墜網及開口 | 式 | 1 |  | 0 | 9000000011am
| 防護措施(含電梯直井開口防護措施) |  |  |  | 0
壹.一.6.14 | 消防設施(含相關所需一切器具、全工期之 | 式 | 1 |  | 0 | 9000000011an
| 換藥與器材維護等) |  |  |  | 0
壹.一.6.15 | 產品，職業安全衛生，鋼筋防護套 | 式 | 1 |  | 0 | M0157400004ma
壹.一.6.16 | 產品，職業安全衛生，口罩 | 付 | 100 |  | 0 | M015740000Kaa
壹.一.6.17 | 產品，職業安全衛生，耳塞（罩） | 付 | 20 |  | 0 | M015740000Kab
壹.一.6.18 | 產品，職業安全衛生，遮光護目鏡（電焊 | 具 | 5 |  | 0 | M015740000Cwa
| 用）+防塵護目鏡 |  |  |  | 0
壹.一.6.19 | 產品，職業安全衛生，工作手套（耐磨及 | 付 | 30 |  | 0 | M015740000Kac
| 耐酸) |  |  |  | 0
壹.一.6.20 | 產品，職業安全衛生，背負式安全帶及捲 | 具 | 4 |  | 0 | M015740000Cwb
| 揚式防墜器 |  |  |  | 0
壹.一.6.21 | 產品，職業安全衛生，漏電檢測設備 | 組 | 3 |  | 0 | M0157400008sb
壹.一.6.22 | 產品，職業安全衛生，吊運作業之防護 | 式 | 1 |  | 0 | M0157400004sb
壹.一.6.23 | 產品，職業安全衛生，護罩、護圍或套筒 | 套 | 2 |  | 0 | M015740000Gda
壹.一.6.24 | 產品，職業安全衛生，工作梯 | 組 | 2 |  | 0 | M0157400008sc
壹.一.6.25 | 施工安全衛生及管理，安全衛生設施，其 | 式 | 1 |  | 0 | 9000000011ao
| 他(含所需設備等) |  |  |  | 0
壹.一.6.26 | 產品，職業安全衛生，施工通道防護 | 套 | 1 |  | 0 | M015740000Gdb
壹.一.6 職業安全衛生設施費(可量化) 小
計
壹.一.7 | 職業安全衛生管理費(不可量化)
壹.一.7.1 | 安全衛生管理及計畫
壹.一.7.1.1 | 職業安全衛生及管理，安全衛生行政管理 | 式 | 1 |  | 0 | 0157400004aa
| 費 |  |  |  | 0
壹.一.7.1.2 | 職業安全衛生及管理，職業安全衛生管理 | 式 | 1 |  | 0 | 0157400004ab
| 計畫費 |  |  |  | 0
壹.一.7.1.3 | 職業安全衛生及管理，其他 | 式 | 1 |  | 0 | 0157400004ag
壹.一.7.2 | 職業安全衛生及管理，工地安全衛生組織 | 式 | 1 |  | 0 | 0157400004ac
壹.一.7.3 | 職業安全衛生及管理，教育訓練，安全衛 | 式 | 1 |  | 0 | 0157400004ad
| 生教育訓練及演習 |  |  |  | 0
壹.一.7.4 | 職業安全衛生及管理，施工規劃階段風險 | 式 | 1 |  | 0 | 0157400004ae
| 評估 |  |  |  | 0
壹.一.7.5 | 職業安全衛生及管理，施工人員安全衛生 | 式 | 1 |  | 0 | 0157400004af
| 創新成效作業費 |  |  |  | 0
壹.一.7職業安全衛生管理費(不可量化)
小計
壹.一.8 | 環境保護，環境維護費 | 月 | 25 |  | 0 | 015720000Aaa,詳
[5 empty] | 0 | 補充施工說明書
[5 empty] | 0 | 第拾柒點
壹.一.9 | 交通維持，交通維持費(含計畫書及義交人 | 月 | 25 |  | 0 | 015560000Naa
| 員費用) |  |  |  | 0
壹.一.10 | 品質管理費 (含設施使用許可、請領綠建
築標章(含建築能效標示)及智慧建築標章
、建管勘驗、使用執照申辦及取得等作業
費用)(詳補充施工說明書第貳拾點)
壹.一.10.1 | 品質管理，人員薪資及行政管理費 | 月 | 25 |  | 0 | 0145000004wb
壹.一.10.2 | 品質管理，精進品質管制作業費 | 式 | 1 |  | 0 | 0145000004wf
壹.一.10.3 | 品質管理，公共工程維護管理制度資料建 | 式 | 1 |  | 0 | 0145000004wd
| 置費用 |  |  |  | 0
壹.一.10.4 | 品質管理，其他品管管理費(含完工報告製 | 式 | 1 |  | 0 | 0145000004we,#
| 作費、設施使用許可、請領綠建築標章(含 |  |  |  | 0
| 建築能效標示)及智慧建築標章、建管勘驗 |  |  |  | 0
| 、使用執照申辦及取得等作業費用) |  |  |  | 0
壹.一.10 品質管理費 小計
壹.一.11 | 材料檢試驗費
壹.一.11.1 | 按契約總價數量結算
壹.一.11.1.1 | 品質管理，材料設備檢驗費，機電管材試 | 式 | 1 |  | 0 | 01450D0004za
| 驗 |  |  |  | 0
壹.一.11.1.2 | 品質管理，材料設備檢驗費，其他試驗費 | 式 | 1 |  | 0 | 01450D0004zb
壹.一.11.2 | 按實作數量結算
壹.一.11.2.1 | 品質管理，材料設備檢驗費，鋼筋化性試 | 支 | 7 |  | 0 | 01450D000Mac
| 驗費 |  |  |  | 0
壹.一.11.2.2 | 品質管理，材料設備檢驗費，鋼筋混凝土 | 組 | 46 |  | 0 | 01450D0008za
| 用鋼筋抗拉強度 |  |  |  | 0
壹.一.11.2.3 | 品質管理，材料設備檢驗費，鋼筋混凝土 | 組 | 46 |  | 0 | 01450D0008zb
| 用鋼筋彎曲試驗費 |  |  |  | 0
壹.一.11.2.4 | 品質管理，材料設備檢驗費，鋼筋續接器( | 組 | 19 |  | 0 | 01450D0008as
| 母材拉力試驗)試驗費 |  |  |  | 0
壹.一.11.2.5 | 品質管理，材料設備檢驗費，鋼筋續接器( | 組 | 19 |  | 0 | 01450D0008aa
| 單向拉伸及滑動試驗)試驗費 |  |  |  | 0
壹.一.11.2.6 | 品質管理，材料設備檢驗費，鋼筋續接器( | 組 | 2 |  | 0 | 01450D0008ab
| 高塑性反覆負壓試驗)試驗費 |  |  |  | 0
壹.一.11.2.7 | 品質管理，材料設備檢驗費，混凝土圓柱 | 個 | 305 |  | 0 | 01450D0007
| 試體抗壓試驗及養護費 |  |  |  | 0
壹.一.11.2.8 | 品質管理，材料設備檢驗費，瓷磚(陶瓷面 | 次 | 4 |  | 0 | 01450D000Mag
| 磚)試驗費(含尺度及許可差、吸水率、彎 |  |  |  | 0
| 曲破壞載重、防滑係數) |  |  |  | 0
壹.一.11.2.9 | 品質管理，材料設備檢驗費，外牆石英丁 | 次 | 4 |  | 0 | 01450D000Map
| 掛磚拉拔試驗費 |  |  |  | 0
壹.一.11.2.10 | 品質管理，材料設備檢驗費，花崗石試驗 | 次 | 1 |  | 0 | 01450D000Mba
| 費(吸水率、抗壓強度、體比重) |  |  |  | 0
壹.一.11.2.11 | 品質管理，材料設備檢驗費，聚脲防水材 | 次 | 3 |  | 0 | 01450D000Mbb
| 試驗費 |  |  |  | 0
壹.一.11.2.12 | 品質管理，材料設備檢驗費，橡化瀝青防 | 次 | 3 |  | 0 | 01450D000Mbc
| 水膜材料試驗費 |  |  |  | 0
壹.一.11.2.13 | 品質管理，材料設備檢驗費，隔熱磚材料 | 次 | 2 |  | 0 | 01450D000Mbd
| 試驗費 |  |  |  | 0
壹.一.11.2.14 | 品質管理，材料設備檢驗費，門窗氣密性 | 次 | 2 |  | 0 | 01450D000Mae
| 試驗費、水密性試驗費、抗風壓試驗費 |  |  |  | 0
壹.一.11.2.15 | 品質管理，材料設備檢驗費，室外窗隔音 | 次 | 2 |  | 0 | 01450D000Maf
| 性試驗費 |  |  |  | 0
壹.一.11.2.16 | 品質管理，材料設備檢驗費，緣石試驗費( | 次 | 1 |  | 0 | 01450D000Mar
| 含尺度、抗壓強度、抗彎強度、高程許可 |  |  |  | 0
| 差) |  |  |  | 0
壹.一.11.2.17 | 品質管理，材料設備檢驗費，隔熱砂漿(熱 | 次 | 2 |  | 0 | 01450D000Mxc
| 傳導係數)試驗及養護費 |  |  |  | 0
壹.一.11.2.18 | 品質管理，材料設備檢驗費，燻瓦(尺度、 | 次 | 2 |  | 0 | 01450D000Mxd,#
| 吸水率、抗折載重)試驗費 |  |  |  | 0
壹.一.11 材料檢試驗費 小計
壹.一.12 | 施工廠商管理費（含竣工後點交洽辦機關 | 式 | 1 |  | 0
| 前管理維護費） |  |  |  | 0
壹.一.13 | BIM建置費用 | 式 | 1 |  | 0
壹.一.14 | 施工廠商利潤 | 式 | 1 |  | 0
壹.一.15 | 保險費(營造綜合保險費) | 式 | 1 |  | 0 | W01271G0004aa,*
小計[壹.一.1~壹.一.15]
壹.一.16 | 營業稅5% | 式 | 1 |  | 0
發包施工費合計(壹.一.1~壹.一.16)
壹.二 | 施工廠商價購款 |  |  |  |  | 非屬發包施工費
壹.二.1 | 本工程土方有價物價購款（固定單價詳補 | 式 |  |  |  | 本項固定單價為
| 充施工說明書），按實作數量計列繳款。 |  |  |  |  | 120元/M3，不因
[5 empty] | 0 | 決標而調整。
壹.二.2 | 本工程金屬圍籬拆除有價物價購款（固定 | 式 |  |  |  | 本項固定單價為
| 單價詳補充施工說明書），按實作數量計 |  |  |  |  | 9,000元/噸，不
| 列繳款。 |  |  |  |  | 因決標而調整。
總價(總計)

## 標單單價分析表
內政部國土管理署
單價分析表[標單]
工程名稱：法務部行政執行署新竹分署辦公廳舍新建工程
項次： | 工程編號：111-C303-01-03-1802-111-0
壹.一.1.1.1 | 工作項目：施工測量，測量放樣費(含基地測量、鑑界及戶外景觀與土建設施放樣) |  | 單位：M2 |  | 計價代碼：0172500002aa
| 工料名稱 | 單位 | 數量 | 單價 | 複價 | 編碼(備註)
| 儀器及材料費(含標高器) | 式 | 1 |  | 0 | W0127110004ww,#
| 作業手 | 時 | 0.1 |  | 0 | W0127110004fa,#
| 零星工料 | 式 | 1 |  | 0 | W0127110004,#
| 合計 | M2 | 1 |  | 0
| 人工： 機具： |  | 每 M2 單價計 |  | 0
材料： 雜項：
壹.一.1.1.2 | 工作項目：施工測量，放樣(含各層樓板、筏基、屋突、陽台、屋頂與露臺景觀機電設施放樣) |  | 單位：M2 |  | 計價代碼：0172500002aB
| 工料名稱 | 單位 | 數量 | 單價 | 複價 | 編碼(備註)
| 儀器及材料費(含標高器) | 式 | 1 |  | 0 | W0127110004qq,#
| 作業手 | 時 | 0.1 |  | 0 | W0127110004fa,#
| 零星工料 | 式 | 1 |  | 0 | W0127110004,#
| 合計 | M2 | 1 |  | 0
| 人工： 機具： |  | 每 M2 單價計 |  | 0
材料： 雜項：
壹.一.1.1.3 | 工作項目：施工護欄及圍籬，甲種安全圍籬，固定式，槽型鐵板，H=2.4m，1.2mm，連工帶料(租用費) |  | 單位：M |  | 計價代碼：0156022111
| 工料名稱 | 單位 | 數量 | 單價 | 複價 | 編碼(備註)
| 產品，施工圍籬，鋼板，H=2.4m，1.2mm | M | 1 |  | 0 | M0156400001ra
| 產品，施工圍籬，警示燈，附掛式 | 只 | 0.28 |  | 0 | M0156400006ka
| 產品，施工圍籬，角鐵及其他鋼料，厚5.0mm | 式 | 1 |  | 0 | M0156400004ba
| 產品，施工圍籬，防溢座 | 式 | 1 |  | 0 | M0156400004bb
| 產品，施工圍籬，混凝土基礎 | 式 | 1 |  | 0 | M0156400004bc
| 產品，施工圍籬，大門 | 式 | 1 |  | 0 | M0156400004bd
| 施工費，工資(含安裝、拆除及清理) | M | 1 |  | 0 | W0127180001ab
| 零星工料 | 式 | 1 |  | 0 | W0127110004,#
| 合計 | M | 1 |  | 0
| 人工： 機具： |  | 每 M 單價計 |  | 0
材料： 雜項：
壹.一.1.1.4 | 工作項目：工地臨時建築設施，工務所及辦公設備租用費(租用、含安裝及拆除) |  | 單位：式 |  | 計價代碼：0152200004aa
| 工料名稱 | 單位 | 數量 | 單價 | 複價 | 編碼(備註)
| 工地臨時建築設施，工務所(含辦公室、會議室 | 坪 | 60 |  | 0 | 015220000Caa
| 、樣品室、儲藏室之裝修，水電，空調設備之 |  |  |  | 0
| 安裝及租用、拆除) |  |  |  | 0
| 工地臨時建築設施，臨時會議桌椅及會議設備( | 式 | 1 |  | 0 | 0152200004dd,#
| 供35人使用) |  |  |  | 0
| 工地臨時建築設施，臨時辦公桌椅、檔案櫃 | 組 | 10 |  | 0 | 0152200008sa
| 工地臨時建築設施，網路設備(含網路磁碟，內 | 式 | 1 |  | 0 | 0152200004de,#
| 部網路管理及網際網路功能) |  |  |  | 0
| 工地臨時建築設施，室內電話系統(含電話機) | 組 | 10 |  | 0 | 0152200008sb
| 工地臨時建築設施，個人電腦(含軟體) | 組 | 10 |  | 0 | 0152200008sc
| 工地臨時建築設施，多功能事務機(含傳真、影 | 組 | 2 |  | 0 | 0152200008sd
| 印、列印及掃瞄) |  |  |  | 0
| 工地臨時建築設施，組合噴水降溫設備 | 式 | 1 |  | 0 | 0152200004df,#
| 工地臨時建築設施，茶水間設備設施 | 式 | 1 |  | 0 | 0152200004dg,#
| 工地臨時建築設施，臨時廁所，設置工料費(含 | 座 | 5 |  | 0 | 015220000Bbb
| 維護費) |  |  |  | 0
| 合計 | 式 | 1 |  | 0
| 人工： 機具： |  | 每 式 單價計 |  | 0
材料： 雜項：
壹.一.1.1.5 | 工作項目：臨時設施，臨時水電設備及通訊設備 |  | 單位：式 |  | 計價代碼：0151000004wz
| 工料名稱 | 單位 | 數量 | 單價 | 複價 | 編碼(備註)
| 臨時設施，臨時水電含申請(含各用電迴路過戴 | 式 | 1 |  | 0 | 0151000004dd,#
| 保護、漏電斷路器與相關箱體等設施)、電話、 |  |  |  | 0
| 傅真及網路等架設、維護及拆除費用(含施工用 |  |  |  | 0
| ),其餘詳施工規範所需配件、臨時設施 |  |  |  | 0
| 臨時設施，水電、電話、傳真及網路使用費 | 月 | 30 |  | 0 | 015100000Baa
| 零星工料 | 式 | 1 |  | 0 | W0127110004,#
| 合計 | 式 | 1 |  | 0
| 人工： 機具： |  | 每 式 單價計 |  | 0
材料： 雜項：
壹.一.1.1.6 | 工作項目：施工攝(錄)影，工地現場即時影像及儲存設備設置、施工攝影等費用 |  | 單位：式 |  | 計價代碼：0132130004aa
| 工料名稱 | 單位 | 數量 | 單價 | 複價 | 編碼(備註)
| 臨時設施，工地即時監控系統-網路版 | 式 | 1 |  | 0 | 0151000004qa,#
| 臨時設施，室外網路型數位彩色攝影機並具夜 | 組 | 6 |  | 0 | 0151000008aa
| 間監視功能租賃(含支架及線路) |  |  |  | 0
| 臨時設施，工程用電設備，數位錄影主機(含硬 | 式 | 1 |  | 0 | 0151000004qc,#
| 碟),機櫃,22"以上彩色螢幕,DVD燒錄,不斷電系 |  |  |  | 0
| 統及線材 |  |  |  | 0
| 合計 | 式 | 1 |  | 0
| 人工： 機具： |  | 每 式 單價計 |  | 0
材料： 雜項：
壹.一.1.1.7.1 | 工作項目：環境保護，密閉輸送管道(租賃) |  | 單位：式 |  | 計價代碼：0157200004qa
| 工料名稱 | 單位 | 數量 | 單價 | 複價 | 編碼(備註)
| 環境保護，密閉輸送管道(租賃) | 式 | 1 |  | 0 | 0157200004xa,#
| 施工費，安裝及拆除 | 式 | 1 |  | 0 | W0127180004xs
| 零星工料 | 式 | 1 |  | 0 | W0127110004,#
| 合計 | 式 | 1 |  | 0
| 人工： 機具： |  | 每 式 單價計 |  | 0
材料： 雜項：
壹.一.1.1.7.2 | 工作項目：環境保護，集塵設備(租賃) |  | 單位：式 |  | 計價代碼：0157200004qb
| 工料名稱 | 單位 | 數量 | 單價 | 複價 | 編碼(備註)
| 環境保護，集塵設備(租賃) | 式 | 1 |  | 0 | 0157200004xb,#
| 施工費，安裝及拆除 | 式 | 1 |  | 0 | W0127180004xs
| 零星工料 | 式 | 1 |  | 0 | W0127110004,#
| 合計 | 式 | 1 |  | 0
| 人工： 機具： |  | 每 式 單價計 |  | 0
材料： 雜項：
壹.一.1.1.7.3 | 工作項目：環境保護，噪音防制監控設施(租賃) |  | 單位：式 |  | 計價代碼：0157200004qc
| 工料名稱 | 單位 | 數量 | 單價 | 複價 | 編碼(備註)
| 環境保護，噪音防制監控設施(租賃) | 式 | 1 |  | 0 | 0157200004xc,#
| 環境保護，隔音帆布(含支撐架) | M2 | 952 |  | 0 | 0157200002xd,#
| 施工費，安裝及拆除 | 式 | 1 |  | 0 | W0127180004xs
| 零星工料 | 式 | 1 |  | 0 | W0127110004,#
| 合計 | 式 | 1 |  | 0
| 人工： 機具： |  | 每 式 單價計 |  | 0
材料： 雜項：
壹.一.1.1.7.4 | 工作項目：環境保護，沉澱池汙泥清除費 |  | 單位：式 |  | 計價代碼：0157200004qd
| 工料名稱 | 單位 | 數量 | 單價 | 複價 | 編碼(備註)
| 挖土 | 式 | 1 |  | 0 | 02323E0004aa,#
| 運輸 | 式 | 1 |  | 0 | E000003400004wa
| 土方流向管制作業費(含棄土證明) | 式 | 1 |  | 0 | W0127110004cz,#
| 合計 | 式 | 1 |  | 0
| 人工： 機具： |  | 每 式 單價計 |  | 0
材料： 雜項：
壹.一.1.1.7.5 | 工作項目：環境保護，工區施工便道鋪設140kgf/cm2混凝土地坪(含打除、破碎及廢棄合法證明) |  | 單位：M2 |  | 計價代碼：0157200002qd
| 工料名稱 | 單位 | 數量 | 單價 | 複價 | 編碼(備註)
| 級配粒料基層，10cm級配及夯實 | M3 | 0.1 |  | 0 | 0272200003ac,#
| 工區鋪設140kgf/cm2混凝土 | M2 | 1 |  | 0 | W0127110002zp,#
| 打除、破碎及廢棄合法證明 | M2 | 1 |  | 0 | W0127110002zc,#
| 合計 | M2 | 1 |  | 0
| 人工： 機具： |  | 每 M2 單價計 |  | 0
材料： 雜項：
壹.一.1.1.7.6 | 工作項目：環境保護，水污染防治，洗車台設備及沉澱池(臨時清潔水池及洗車設備) |  | 單位：式 |  | 計價代碼：0157233004aa
| 工料名稱 | 單位 | 數量 | 單價 | 複價 | 編碼(備註)
| 環境保護，水污染防治，洗車台設備及沉澱池 | 式 | 1 |  | 0 | 0157200004aa,#
| ，洗車台硬體設施(含鋼筋.模板.混凝土.H型鋼 |  |  |  | 0
| ) |  |  |  | 0
| 環境保護，沖洗設備(洗車設備費) | 式 | 1 |  | 0 | 0157200004bb,#
| 工地拆除，工地雜項拆除清理(洗車台敲除含運 | 式 | 1 |  | 0 | 0222000004aa
| 棄) |  |  |  | 0
| 合計 | 式 | 1 |  | 0
| 人工： 機具： |  | 每 式 單價計 |  | 0
材料： 雜項：
壹.一.1.1.8 | 工作項目：工區結構物及設施復原，公共設施復原費(含AC重鋪) |  | 單位：式 |  | 計價代碼：0299100004xx
| 工料名稱 | 單位 | 數量 | 單價 | 複價 | 編碼(備註)
| 刨除3cm-8cm(平均刨除5cm)厚瀝青混凝土 | M2 | 1483 |  | 0 | W0127110002zd,#
| 瀝青黏層 | M2 | 1483 |  | 0 | W0127110002ze,#
| 瀝青混凝土舖面 | M3 | 75 |  | 0 | W0127110003zf,#
| 標線，熱處理聚酯，反光，防滑，厚2mm | 式 | 1 |  | 0 | W0127110004zf,#
| 其它公共設施復原費 | 式 | 1 |  | 0 | W0127110004zg,#
| 合計 | 式 | 1 |  | 0
| 人工： 機具： |  | 每 式 單價計 |  | 0
材料： 雜項：
壹.一.1.1.9 | 工作項目：建築物及構造物之保護，鑑定，鄰房鑑定，鄰近建築物現況調查費 |  | 單位：式 |  | 計價代碼：0225305004aa
| 工料名稱 | 單位 | 數量 | 單價 | 複價 | 編碼(備註)
| 調查文件製作費 | 式 | 1 |  | 0 | W07431864wq,#
| 人員作業費 | 式 | 1 |  | 0 | W07431864ww,#
| 建築物及構造物之保護，鑑定(鄰房鑑定簽證費 | 式 | 1 |  | 0 | W07431864wx,#
| 用) |  |  |  | 0
| 合計 | 式 | 1 |  | 0
| 人工： 機具： |  | 每 式 單價計 |  | 0
材料： 雜項：
壹.一.1.1.10 | 工作項目：工程施工前鄰近建築物現況調查，(基地調查含相關配合法令、地下管線、周邊環境等) |  | 單位：式 |  | 計價代碼：0229100004ab
| 工料名稱 | 單位 | 數量 | 單價 | 複價 | 編碼(備註)
| 施工前基地調查文件費 | 式 | 1 |  | 0 | W07437864wx,#
| 施工前基地調查人員作業費 | 式 | 1 |  | 0 | W07437764wx,#
| 合計 | 式 | 1 |  | 0
| 人工： 機具： |  | 每 式 單價計 |  | 0
材料： 雜項：
壹.一.1.1.11 | 工作項目：施工輔助設施，施工架及防護網，外牆鋼管施工架(含防塵網) |  | 單位：M2 |  | 計價代碼：01540A0002aa
| 工料名稱 | 單位 | 數量 | 單價 | 複價 | 編碼(備註)
| 產品，施工輔助設施，施工架，鋼管，符合 | M2 | 1 |  | 0 | M0154000002ga,#
| CNS4750，含壁拉固定桿等配件租賃費 |  |  |  | 0
| 產品，施工輔助設施，鋼管施工架上之上下設 | M2 | 1 |  | 0 | M0154000002tt
| 備及含防塵網 |  |  |  | 0
| 產品，施工輔助設施，先行扶手框 | M2 | 1 |  | 0 | M0154000002tu
| 施工輔助設施，腳踏板組拆工料 | M2 | 1 |  | 0 | 0154000002tv,#
| 施工費，鋼管鷹架組拆 | 式 | 1 |  | 0 | W0127180004bb
| 施工費，內、外交叉拉桿及下拉桿組拆 | 式 | 1 |  | 0 | W0127180004cc
| 零星工料 | 式 | 1 |  | 0 | W0127110004,#
| 工具損耗 | 式 | 1 |  | 0 | W0127120004
| 合計 | M2 | 1 |  | 0
| 人工： 機具： |  | 每 M2 單價計 |  | 0
材料： 雜項：
壹.一.1.1.12 | 工作項目：施工輔助設施，施工架及防護網，室內牆面裝修工程鋼管施工架(1F、5F) |  | 單位：M2 |  | 計價代碼：0154000002ac
| 工料名稱 | 單位 | 數量 | 單價 | 複價 | 編碼(備註)
| 產品，施工輔助設施，施工架，鋼管，符合 | M2 | 1 |  | 0 | M0154000002gb,#
| CNS4750，含固定桿等配件租賃費 |  |  |  | 0
| 產品，施工輔助設施，鋼管施工架上之上下設 | M2 | 1 |  | 0 | M0154000002uu
| 備 |  |  |  | 0
| 產品，施工輔助設施，先行扶手框 | M2 | 1 |  | 0 | M0154000002tu
| 施工輔助設施，腳踏板組拆工料 | M2 | 1 |  | 0 | 0154000002tv,#
| 施工費，鋼管鷹架組拆 | 式 | 1 |  | 0 | W0127180004bb
| 施工費，內、外交叉拉桿及下拉桿組拆 | 式 | 1 |  | 0 | W0127180004cc
| 零星工料 | 式 | 1 |  | 0 | W0127110004,#
| 工具損耗 | 式 | 1 |  | 0 | W0127120004
| 合計 | M2 | 1 |  | 0
| 人工： 機具： |  | 每 M2 單價計 |  | 0
材料： 雜項：
壹.一.1.1.13 | 工作項目：施工輔助設施，室內挑高天花板裝修工程鋼管施工架(1F、5F) |  | 單位：M3 |  | 計價代碼：0154000003ar
| 工料名稱 | 單位 | 數量 | 單價 | 複價 | 編碼(備註)
| 產品，施工輔助設施，施工架，鋼管，符合 | M3 | 1 |  | 0 | M0154000003gb,#
| CNS4750，含固定桿等配件租賃費 |  |  |  | 0
| 產品，施工輔助設施，鋼管施工架上之上下設 | M2 | 1 |  | 0 | M0154000002uu
| 備 |  |  |  | 0
| 施工輔助設施，腳踏板組拆工料 | M3 | 1 |  | 0 | 0154000003tv,#
| 施工費，鋼管鷹架組拆 | 式 | 1 |  | 0 | W0127180004bb
| 施工費，內、外交叉拉桿及下拉桿組拆 | 式 | 1 |  | 0 | W0127180004cc
| 零星工料 | 式 | 1 |  | 0 | W0127110004,#
| 工具損耗 | 式 | 1 |  | 0 | W0127120004
| 合計 | M3 | 1 |  | 0
| 人工： 機具： |  | 每 M3 單價計 |  | 0
材料： 雜項：
壹.一.1.1.16 | 工作項目：臨時設施，安全走廊 |  | 單位：M |  | 計價代碼：0151000001sa
| 工料名稱 | 單位 | 數量 | 單價 | 複價 | 編碼(備註)
| 產品，安全走廊框架 | M | 1 |  | 0 | W0127110001aa,#
| 產品，固定及其他鋼料 | 式 | 1 |  | 0 | W0127110004ab,#
| 施工費，工資(含安裝、拆除及清理) | 式 | 1 |  | 0 | W0127180004xt
| 零星工料 | 式 | 1 |  | 0 | W0127110004,#
| 合計 | M | 1 |  | 0
| 人工： 機具： |  | 每 M 單價計 |  | 0
材料： 雜項：
壹.一.1.1.17 | 工作項目：臨時設施，施工圍籬綠美化 |  | 單位：M |  | 計價代碼：0151000001sb
| 工料名稱 | 單位 | 數量 | 單價 | 複價 | 編碼(備註)
| 產品，鋼線網 | M2 | 1 |  | 0 | W0127110002bs,#
| 圍籬植栽綠美化 | M2 | 1 |  | 0 | W0127110002bt,#
| 施工費，工資(含安裝、拆除及清理) | 式 | 1 |  | 0 | W0127180004xt
| 植栽養護 | 式 | 1 |  | 0 | W0127180004xu
| 零星工料 | 式 | 1 |  | 0 | W0127110004,#
| 合計 | M | 1 |  | 0
| 人工： 機具： |  | 每 M 單價計 |  | 0
材料： 雜項：
壹.一.1.1.18 | 工作項目：袪水，地下室結構體施工期間抽排水費 |  | 單位：式 |  | 計價代碼：0224000004aa
| 工料名稱 | 單位 | 數量 | 單價 | 複價 | 編碼(備註)
| 袪水，束水井挖掘工資 | 口 | 15 |  | 0 | 022400000Baa
| 袪水，2HP 深水馬達安裝 | 台 | 15 |  | 0 | 0224000004da,#
| 袪水，配管材料及工資(含封井) | 台 | 15 |  | 0 | 0224000004dB,#
| 袪水，鑽掘機械運費 | 趟 | 1 |  | 0 | 0224000004dc,#
| 合計 | 式 | 1 |  | 0
| 人工： 機具： |  | 每 式 單價計 |  | 0
材料： 雜項：
壹.一.1.1.19 | 工作項目：工地拆除，既有磚牆圍籬拆除 |  | 單位：M |  | 計價代碼：0222000001ch
| 工料名稱 | 單位 | 數量 | 單價 | 複價 | 編碼(備註)
| 破碎機租金 | 時 | 1 |  | 0 | E000001010001ab
| 小工 | 工 | 0.5 |  | 0 | L000006A00002az
| 工具損耗 | 式 | 1 |  | 0 | W0127120004
| 合計 | M | 1 |  | 0
| 人工： 機具： |  | 每 M 單價計 |  | 0
材料： 雜項：
壹.一.1.2.1 | 工作項目：工程告示牌及工地標誌，工程告示牌，(W*H=500*320cm) |  | 單位：座 |  | 計價代碼：015831000Bab
| 工料名稱 | 單位 | 數量 | 單價 | 複價 | 編碼(備註)
| 產品，工程告示牌及工地標誌，工程告示牌(W* | 座 | 1 |  | 0 | M015830000Baa
| H=500*320cm) |  |  |  | 0
| 工程告示牌及工地標誌，基座施工 | 式 | 1 |  | 0 | 0158300004wa
| 產品，金屬材料，托架，五金配件 | 式 | 1 |  | 0 | M0506000004fa,#
| 施工費，工程告示牌組拆 | 式 | 1 |  | 0 | W0127180004bc
| 清潔工，清潔及搬運 | 式 | 1 |  | 0 | LL000006500004a
[5 empty] | 0 | a
| 零星工料 | 式 | 1 |  | 0 | W0127110004,#
| 工具損耗 | 式 | 1 |  | 0 | W0127120004
| 合計 | 座 | 1 |  | 0
| 人工： 機具： |  | 每 座 單價計 |  | 0
材料： 雜項：
壹.一.1.2.2 | 工作項目：工程告示牌及工地標誌，竣工銘牌(50*80cm) |  | 單位：座 |  | 計價代碼：015833000Baa
| 工料名稱 | 單位 | 數量 | 單價 | 複價 | 編碼(備註)
| 產品，工程告示牌及工地標誌，竣工銘牌，銘 | 座 | 1 |  | 0 | M015833000Baa
| 牌本體(含字體) |  |  |  | 0
| 雜費，五金配件 | 式 | 1 |  | 0 | 0127150004aa
| 大工 | 工 | 1.5 |  | 0 | L000005000002az
| 小工 | 工 | 1.3 |  | 0 | L000006A00002az
| 零星工料 | 式 | 1 |  | 0 | W0127110004,#
| 合計 | 座 | 1 |  | 0
| 人工： 機具： |  | 每 座 單價計 |  | 0
材料： 雜項：
壹.一.2.1.1.1 | 工作項目：開挖支撐及保護，擋板(擋土襯板) |  | 單位：M2 |  | 計價代碼：0226000002as
| 工料名稱 | 單位 | 數量 | 單價 | 複價 | 編碼(備註)
| 開挖支撐及保護，擋板(2.5cm擋土襯板) | M2 | 1 |  | 0 | 0226000002va,#
| 施工費，襯板鋪設 | 式 | 1 |  | 0 | W0127180004ea
| 合計 | M2 | 1 |  | 0
| 人工： 機具： |  | 每 M2 單價計 |  | 0
材料： 雜項：
壹.一.2.1.1.2 | 工作項目：高壓噴射水泥樁，∮=30CM，CCP工法 |  | 單位：M |  | 計價代碼：0234300001aa
| 工料名稱 | 單位 | 數量 | 單價 | 複價 | 編碼(備註)
| 產品，卜特蘭水泥，袋裝 | 包 | 0.5 |  | 0 | M030520000Aaa
| 產品，附加劑 | 式 | 1 |  | 0 | M0305200004ab
| 施工機具設備 | 式 | 1 |  | 0 | W0127160004aa
| 搬運費 | 式 | 1 |  | 0 | W0127140004
| 大工 | 工 | 0.07 |  | 0 | L000005000002az
| 小工 | 工 | 0.07 |  | 0 | L000006A00002az
| 零星工料 | 式 | 1 |  | 0 | W0127110004,#
| 合計 | M | 1 |  | 0
| 人工： 機具： |  | 每 M 單價計 |  | 0
材料： 雜項：
壹.一.2.1.1.3 | 工作項目：開挖支撐及保護，H型鋼水平支撐，第一層 H300*300*10*15含斜撐及橫檔、千斤頂 |  | 單位：M2 |  | 計價代碼：0226000002aa
| 工料名稱 | 單位 | 數量 | 單價 | 複價 | 編碼(備註)
| 開挖支撐及保護，H型鋼水平支撐，第一層水平 | M2 | 1 |  | 0 | 0226000002ab
| 支撐 H300*300*10*15，角撐及橫檔、(租金) |  |  |  | 0
| 安裝費，第一層水平支撐安裝 | 式 | 1 |  | 0 | W0127190004ba
| 開挖支撐及保護，H型鋼水平支撐，第一層水平 | M2 | 1 |  | 0 | 0226000002af
| 支撐，拆卸費 |  |  |  | 0
| 工地吊裝、小搬運 | 式 | 1 |  | 0 | W0422002044am,#
| 零星工料及工具損耗 | 式 | 1 |  | 0 | W0427002044am,#
| 合計 | M2 | 1 |  | 0
| 人工： 機具： |  | 每 M2 單價計 |  | 0
材料： 雜項：
壹.一.2.1.1.4 | 工作項目：開挖支撐及保護，H型鋼水平支撐，第二層H300*300*10*15 含斜撐 及橫檔、千斤頂 |  | 單位：M2 |  | 計價代碼：0226000002ac
| 工料名稱 | 單位 | 數量 | 單價 | 複價 | 編碼(備註)
| 開挖支撐及保護，H型鋼水平支撐，第二層水平 | M2 | 1 |  | 0 | 0226000002ad
| 支撐H300*300*10*15，角撐及橫檔、(租金) |  |  |  | 0
| 安裝費，第二層水平支撐安裝 | 式 | 1 |  | 0 | W0127190004bb
| 開挖支撐及保護，H型鋼水平支撐，第二層水平 | M2 | 1 |  | 0 | W0222002044aW
| 支撐，拆卸費 |  |  |  | 0
| 工地吊裝、小搬運 | 式 | 1 |  | 0 | W0422002044am,#
| 零星工料及工具損耗 | 式 | 1 |  | 0 | W0427002044am,#
| 合計 | M2 | 1 |  | 0
| 人工： 機具： |  | 每 M2 單價計 |  | 0
材料： 雜項：
壹.一.2.1.1.5 | 工作項目：施工輔助設施，施工構台(含支承樁、樑、支撐補強及覆工板鋪面、安全欄杆) |  | 單位：M2 |  | 計價代碼：0154000002az
| 工料名稱 | 單位 | 數量 | 單價 | 複價 | 編碼(備註)
| 施工構台，支撐柱(含固樁及鑽孔)及梁租金( | M2 | 1 |  | 0 | W0427002044ay
| 含專業技師簽認結構計算書) |  |  |  | 0
| 施工構台，支撐柱切除及買斷費用 | M2 | 1 |  | 0 | W0427002044ea
| 施工構台，支撐柱止水工料費 | M2 | 1 |  | 0 | W0427002044eb
| 施工構台，安裝及拆除工資 | 式 | 1 |  | 0 | W0427002044ec
| 合計 | M2 | 1 |  | 0
| 人工： 機具： |  | 每 M2 單價計 |  | 0
材料： 雜項：
壹.一.2.1.1.8 | 工作項目：控制性低強度回填材料，低強度混凝土，50 kg/cm2 |  | 單位：M3 |  | 計價代碼：0337700003ad
| 工料名稱 | 單位 | 數量 | 單價 | 複價 | 編碼(備註)
| 產品，控制性低強度回填材料，混凝土用粒料 | M3 | 1 |  | 0 | M0337715003ad
| ，50 kg/cm2，第1型水泥 |  |  |  | 0
| 結構用混凝土，含澆置及搗實 | M3 | 1 |  | 0 | 0331000003aa
| 混凝土泵，泵浦車出車費 | M3 | 1 |  | 0 | E000002600018
| 技術士，混凝土 | 式 | 1 |  | 0 | L000002B00004aa
| 零星工料 | 式 | 1 |  | 0 | W0127110004,#
| 合計 | M3 | 1 |  | 0
| 人工： 機具： |  | 每 M3 單價計 |  | 0
材料： 雜項：
壹.一.2.1.2.1 | 工作項目：開挖支撐及保護，H型鋼樁，H300*300*10*15，L=13.6M打拔，含回填砂 |  | 單位：支 |  | 計價代碼：022600000Aba
| 工料名稱 | 單位 | 數量 | 單價 | 複價 | 編碼(備註)
| 產品，H型鋼樁，(H300xB300mm，10x15mm)(含 | M | 13.6 |  | 0 | W0782788344aq,#
| 水刀) |  |  |  | 0
| 產品，H型鋼樁，帆布保護 | M | 13.6 |  | 0 | W0782784344at,#
| 鑽孔引孔 | M | 13.6 |  | 0 | W0782714344ba
| 回填砂 | 式 | 1 |  | 0 | W0782714344aq
| 搬運及施工費 | 式 | 1 |  | 0 | W0732714344aq
| 零星工料 | 式 | 1 |  | 0 | W0127110004,#
| 合計 | 支 | 1 |  | 0
| 人工： 機具： |  | 每 支 單價計 |  | 0
材料： 雜項：
壹.一.2.1.2.2 | 工作項目：開挖支撐及保護，中間支撐，L=12m(H-300*300*10*15cm )(切除3.4Ｍ） |  | 單位：支 |  | 計價代碼：022600000Abb
| 工料名稱 | 單位 | 數量 | 單價 | 複價 | 編碼(備註)
| 開挖支撐及保護，中間樁(柱)，租金(含水刀) | 支 | 1 |  | 0 | 022600000Aca
| 開挖支撐及保護，中間樁(柱)，鑽孔引孔 | 支 | 1 |  | 0 | 022600000Acb
| 開挖支撐及保護，中間樁(柱)，切除及買斷費 | 支 | 1 |  | 0 | 022600000Acc
| 開挖支撐及保護，中間樁(柱)，止水工料費 | 支 | 1 |  | 0 | 022600000Acd
| 開挖支撐及保護，中間樁(柱)，打拔費用 | 支 | 1 |  | 0 | 022600000Ace
| 合計 | 支 | 1 |  | 0
| 人工： 機具： |  | 每 支 單價計 |  | 0
材料： 雜項：
壹.一.2.1.2.3 | 工作項目：監測儀器，應變計，支撐(電子式應變指示器監測) |  | 單位：組 |  | 計價代碼：0249500008sa
| 工料名稱 | 單位 | 數量 | 單價 | 複價 | 編碼(備註)
| 產品，監測儀器，電子式應變指示器租賃費 | 式 | 1 |  | 0 | M0249500004aa,#
| 零星工料 | 式 | 1 |  | 0 | W0127110004,#
| 合計 | 組 | 1 |  | 0
| 人工： 機具： |  | 每 組 單價計 |  | 0
材料： 雜項：
壹.一.2.1.2.4 | 工作項目：監測儀器，土中傾斜管(垂直式電子傾斜感應器監測) |  | 單位：處 |  | 計價代碼：024950000Asb
| 工料名稱 | 單位 | 數量 | 單價 | 複價 | 編碼(備註)
| 產品，監測儀器，垂直式電子傾斜感應器租賃 | 式 | 1 |  | 0 | M0249500004ab,
| 費 |  |  |  | 0 | 含鑽孔
| 零星工料 | 式 | 1 |  | 0 | W0127110004,#
| 合計 | 處 | 1 |  | 0
| 人工： 機具： |  | 每 處 單價計 |  | 0
材料： 雜項：
壹.一.2.1.2.5 | 工作項目：監測儀器，水位觀測井(電子式水位指示器監測) |  | 單位：處 |  | 計價代碼：024950000Asc
| 工料名稱 | 單位 | 數量 | 單價 | 複價 | 編碼(備註)
| 產品，監測儀器，電子式水位指示器監測 | 式 | 1 |  | 0 | M0249500004ac,
[5 empty] | 0 | 含鑽孔
| 零星工料 | 式 | 1 |  | 0 | W0127110004,#
| 合計 | 處 | 1 |  | 0
| 人工： 機具： |  | 每 處 單價計 |  | 0
材料： 雜項：
壹.一.2.1.2.6 | 工作項目：監測儀器，沉陷觀測釘(水準儀監測) |  | 單位：處 |  | 計價代碼：024950000Asd
| 工料名稱 | 單位 | 數量 | 單價 | 複價 | 編碼(備註)
| 產品，監測儀器，沉陷觀測釘租賃費 | 式 | 1 |  | 0 | M0249500004ad,#
| 零星工料 | 式 | 1 |  | 0 | W0127110004,#
| 合計 | 處 | 1 |  | 0
| 人工： 機具： |  | 每 處 單價計 |  | 0
材料： 雜項：
壹.一.2.1.2.7 | 工作項目：監測儀器，隆起桿(水準儀監測) |  | 單位：處 |  | 計價代碼：024950000Ase
| 工料名稱 | 單位 | 數量 | 單價 | 複價 | 編碼(備註)
| 產品，監測儀器，中間柱隆起桿租賃費 | 式 | 1 |  | 0 | M0249500004at,#
| 零星工料 | 式 | 1 |  | 0 | W0127110004,#
| 合計 | 處 | 1 |  | 0
| 人工： 機具： |  | 每 處 單價計 |  | 0
材料： 雜項：
壹.一.2.2.1.1 | 工作項目：土方工作，挖方 |  | 單位：M3 |  | 計價代碼：0230000003aa
| 工料名稱 | 單位 | 數量 | 單價 | 複價 | 編碼(備註)
| 開挖機 | 時 | 0.06 |  | 0 | E000004400001
| 機具操作大工，操作手 | 時 | 0.06 |  | 0 | W0127100048sb
| 搬(吊)運費 | 時 | 0.06 |  | 0 | E000006000001
| 零星工料及工具損耗 | 式 | 1 |  | 0 | W0127100048sd
| 合計 | M3 | 1 |  | 0
| 人工： 機具： |  | 每 M3 單價計 |  | 0
材料： 雜項：
壹.一.2.2.1.2 | 工作項目：土方工作，土石方運輸費(≦30km) |  | 單位：M3 |  | 計價代碼：0230000003ac
| 工料名稱 | 單位 | 數量 | 單價 | 複價 | 編碼(備註)
| 傾卸貨車(含G.P.S安裝及操作) | M3 | 1.3 |  | 0 | E000003400003dd
| 駕駛 | 工 | 0.02 |  | 0 | W0127100004sf
| 運輸路線落物清理 | 式 | 1 |  | 0 | W0127100004sh
| 運輸路線防落及飛揚措施費 | 式 | 1 |  | 0 | W0127100004st
| 零星工料及損耗(含道路鐵板、灑水) | 式 | 1 |  | 0 | W0127100004si
| 合計 | M3 | 1 |  | 0
| 人工： 機具： |  | 每 M3 單價計 |  | 0
材料： 雜項：
壹.一.2.2.1.3 | 工作項目：土方工作，土石方處理費 |  | 單位：M3 |  | 計價代碼：0230000003ad
| 工料名稱 | 單位 | 數量 | 單價 | 複價 | 編碼(備註)
| 土方流向管制作業費(含棄土證明) | M3 | 1.3 |  | 0 | W0127100043sg
| 工具損耗 | 式 | 1 |  | 0 | W0127120004
| 合計 | M3 | 1 |  | 0
| 人工： 機具： |  | 每 M3 單價計 |  | 0
材料： 雜項：
壹.一.2.3.1.1 | 工作項目：普通模板，普通模板含組立及拆模 |  | 單位：M2 |  | 計價代碼：0311010002aa
| 工料名稱 | 單位 | 數量 | 單價 | 複價 | 編碼(備註)
| 產品，普通模板 | M2 | 1 |  | 0 | W0127114004ab
| 產品，混凝土模板及附屬品，模板用支撐材料( | 式 | 1 |  | 0 | W0127114004ac
| 含吊運) |  |  |  | 0
| 產品，填縫板，保麗龍板 | 式 | 1 |  | 0 | W0127114004am
| 產品，混凝土模板及附屬品 [洋釘及鉛絲] | kg | 0.2 |  | 0 | W0127114004ad
| 產品，鐵件，五金繫件 | kg | 0.2 |  | 0 | W0127114004ae
| 模板安裝工 | 工 | 0.1 |  | 0 | W0127114004af
| 小工 | 工 | 0.1 |  | 0 | W0127114004ai
| 計量與計價，零星工料 | 式 | 1 |  | 0 | W0127114004aj
| 合計 | M2 | 1 |  | 0
| 人工： 機具： |  | 每 M2 單價計 |  | 0
材料： 雜項：
壹.一.2.3.1.2 | 工作項目：清水模板，襯夾板模板含組立及拆模 |  | 單位：M2 |  | 計價代碼：0311020002va
| 工料名稱 | 單位 | 數量 | 單價 | 複價 | 編碼(備註)
| 產品，清水模板 [襯夾板模板] | M2 | 1 |  | 0 | W0127114004az
| 產品，混凝土模板及附屬品，模板用支撐材料( | 式 | 1 |  | 0 | W0127114004ac
| 含吊運) |  |  |  | 0
| 產品，混凝土模板及附屬品 [洋釘及鉛絲] | kg | 0.2 |  | 0 | W0127114004ad
| 產品，鐵件，五金繫件 | kg | 0.2 |  | 0 | W0127114004ae
| 模板安裝工 | 工 | 0.1 |  | 0 | W0127114004af
| 小工 | 工 | 0.1 |  | 0 | W0127114004ai
| 計量與計價，零星工料 | 式 | 1 |  | 0 | W0127114004aj
| 合計 | M2 | 1 |  | 0
| 人工： 機具： |  | 每 M2 單價計 |  | 0
材料： 雜項：
壹.一.2.3.1.3 | 工作項目：鋼筋，SD280W，熱軋，D10mm~D16mm(#3~#5)，連工帶料，含損耗 |  | 單位：T |  | 計價代碼：032104C005sa
| 工料名稱 | 單位 | 數量 | 單價 | 複價 | 編碼(備註)
| 產品，鋼筋，SD280W，熱軋，D10mm~D16mm | T | 1 |  | 0 | W0127114004al,#
| 產品，金屬材料，鐵線 | kg | 4 |  | 0 | W0127114004an
| 鋼筋吊運工資及機具(不含鋼筋供應) | 式 | 1 |  | 0 | W0127114004ao,#
| 鋼筋，鋼筋損耗(含下腳料處理) | 式 | 1 |  | 0 | W0127114004ap
| 大工 | 工 | 1.35 |  | 0 | L000005000002az
| 小工 | 工 | 1.35 |  | 0 | L000006A00002az
| 計量與計價，零星工料 | 式 | 1 |  | 0 | W0127114004at
| 合計 | T | 1 |  | 0
| 人工： 機具： |  | 每 T 單價計 |  | 0
材料： 雜項：
壹.一.2.3.1.4 | 工作項目：鋼筋，SD420W，熱軋，D10mm~D16mm(#3~#5)梁柱，連工帶料，含損耗 |  | 單位：T |  | 計價代碼：032106C005aa
| 工料名稱 | 單位 | 數量 | 單價 | 複價 | 編碼(備註)
| 產品，鋼筋，SD420W，熱軋，D10mm~D16mm | T | 1 |  | 0 | W01587114004al,
[5 empty] | 0 | #
| 產品，金屬材料，鐵線 | kg | 4 |  | 0 | W0127114004an
| 鋼筋吊運工資及機具(不含鋼筋供應) | 式 | 1 |  | 0 | W0127114004ao,#
| 鋼筋，鋼筋損耗(含下腳料處理) | 式 | 1 |  | 0 | W0127114004ap
| 大工 | 工 | 1.35 |  | 0 | L000005000002az
| 小工 | 工 | 1.35 |  | 0 | L000006A00002az
| 計量與計價，零星工料 | 式 | 1 |  | 0 | W0127114004at
| 合計 | T | 1 |  | 0
| 人工： 機具： |  | 每 T 單價計 |  | 0
材料： 雜項：
壹.一.2.3.1.5 | 工作項目：鋼筋，SD420W，熱軋，D19mm-D22mm(#6-#7)，連工帶料，含損耗 |  | 單位：T |  | 計價代碼：032106C005sa
| 工料名稱 | 單位 | 數量 | 單價 | 複價 | 編碼(備註)
| 產品，鋼筋，SD420W，熱軋，D19mm~D22mmm | T | 1 |  | 0 | W01387114004xa
| 產品，金屬材料，鐵線 | kg | 4 |  | 0 | W0127114004an
| 鋼筋吊運工資及機具(不含鋼筋供應) | 式 | 1 |  | 0 | W0127114004ao,#
| 鋼筋，鋼筋損耗(含下腳料處理) | 式 | 1 |  | 0 | W0127114004xa,#
| 技術士，鋼筋 | 式 | 1 |  | 0 | W0127114004aq
| 大工 | 工 | 1.35 |  | 0 | L000005000002az
| 小工 | 工 | 1.35 |  | 0 | L000006A00002az
| 計量與計價，零星工料 | 式 | 1 |  | 0 | W0127114004at
| 合計 | T | 1 |  | 0
| 人工： 機具： |  | 每 T 單價計 |  | 0
材料： 雜項：
壹.一.2.3.1.6 | 工作項目：鋼筋，SD420W，熱軋，D25mm-D32mm(#8-#10)，連工帶料，含損耗 |  | 單位：T |  | 計價代碼：032106C005sc
| 工料名稱 | 單位 | 數量 | 單價 | 複價 | 編碼(備註)
| 產品，鋼筋，SD420W，熱軋，D25mm~D32mmm | T | 1 |  | 0 | W01387114004xb
| 產品，金屬材料，鐵線 | kg | 4 |  | 0 | W0127114004an
| 鋼筋吊運工資及機具(不含鋼筋供應) | 式 | 1 |  | 0 | W0127114004ao,#
| 鋼筋，鋼筋損耗(含下腳料處理) | 式 | 1 |  | 0 | W0127114004xb,#
| 技術士，鋼筋 | 式 | 1 |  | 0 | W0127114004aq
| 大工 | 工 | 1.35 |  | 0 | L000005000002az
| 小工 | 工 | 1.35 |  | 0 | L000006A00002az
| 計量與計價，零星工料 | 式 | 1 |  | 0 | W0127114004at
| 合計 | T | 1 |  | 0
| 人工： 機具： |  | 每 T 單價計 |  | 0
材料： 雜項：
壹.一.2.3.1.7 | 工作項目：結構用混凝土，140kgf/cm2，含澆置及搗實，預拌，第1型水泥 |  | 單位：M3 |  | 計價代碼：0331000003dd
| 工料名稱 | 單位 | 數量 | 單價 | 複價 | 編碼(備註)
| 結構用混凝土，預拌混凝土材料費，140kgf/ | M3 | 1 |  | 0 | 0331000003az
| cm2，工地交貨，第1型水泥 |  |  |  | 0
| 技術士，混凝土 | 式 | 1 |  | 0 | W0127114003aj
| 結構用混凝土，含澆置及搗實 | M3 | 1 |  | 0 | W0127114003ak
| 混凝土泵，混凝土輸送管 | M3 | 1 |  | 0 | W0127114003al
| 零星工料及工具損耗 | M2 | 1 |  | 0 | W0127114008am
| 合計 | M3 | 1 |  | 0
| 人工： 機具： |  | 每 M3 單價計 |  | 0
材料： 雜項：
壹.一.2.3.1.8 | 工作項目：結構用混凝土，350kgf/cm2，含澆置及搗實，預拌，第1型水泥 |  | 單位：M3 |  | 計價代碼：0331000003ee
| 工料名稱 | 單位 | 數量 | 單價 | 複價 | 編碼(備註)
| 結構用混凝土，預拌混凝土材料費，350kgf/ | M3 | 1 |  | 0 | 0331000003ax
| cm2，工地交貨，第1型水泥 |  |  |  | 0
| 技術士，混凝土 | 式 | 1 |  | 0 | W0127114003aj
| 結構用混凝土，含澆置及搗實 | M3 | 1 |  | 0 | W0127114003ak
| 混凝土泵，混凝土輸送管 | M3 | 1 |  | 0 | W0127114003al
| 零星工料及工具損耗 | M2 | 1 |  | 0 | W0127114007am
| 合計 | M3 | 1 |  | 0
| 人工： 機具： |  | 每 M3 單價計 |  | 0
材料： 雜項：
壹.一.2.3.1.9 | 工作項目：結構用混凝土，420kgf/cm2，含澆置及搗實，預拌，第1型水泥 |  | 單位：M3 |  | 計價代碼：0331000003ff
| 工料名稱 | 單位 | 數量 | 單價 | 複價 | 編碼(備註)
| 結構用混凝土，預拌混凝土材料費，420kgf/ | M3 | 1 |  | 0 | 0331000003av,#
| cm2，工地交貨，第1型水泥 |  |  |  | 0
| 技術士，混凝土 | 式 | 1 |  | 0 | W0127114003aj
| 結構用混凝土，含澆置及搗實 | M3 | 1 |  | 0 | W0127114003ak
| 混凝土泵，混凝土輸送管 | M3 | 1 |  | 0 | W0127114003al
| 零星工料及工具損耗 | M2 | 1 |  | 0 | W0127114006am
| 合計 | M3 | 1 |  | 0
| 人工： 機具： |  | 每 M3 單價計 |  | 0
材料： 雜項：
壹.一.2.3.1.10 | 工作項目：混凝土模板及附屬品，室內挑高模板支撐架(1F、5F) |  | 單位：M3 |  | 計價代碼：0310000003aa
| 工料名稱 | 單位 | 數量 | 單價 | 複價 | 編碼(備註)
| 產品，混凝土模板及附屬品，挑高模板支撐架 | M3 | 1 |  | 0 | M0310000003aa,
| ，租金 |  |  |  | 0 | 符合CNS4750，含
[5 empty] | 0 | 上下設備、腳踏
[5 empty] | 0 | 板、固定桿等配
[5 empty] | 0 | 件
| 混凝土模板及附屬品，挑高模板支撐架，按裝 | M3 | 1 |  | 0 | 0310000003ba
| 混凝土模板及附屬品，挑高模板支撐架，拆除 | M3 | 1 |  | 0 | 0310000003bb
| 混凝土模板及附屬品，挑高模板支撐架，運費 | 式 | 1 |  | 0 | 0310000004ac
| 零星工料 | 式 | 1 |  | 0 | W0127110004,#
| 合計 | M3 | 1 |  | 0
| 人工： 機具： |  | 每 M3 單價計 |  | 0
材料： 雜項：
壹.一.2.3.1.11 | 工作項目：混凝土表面處理，地坪整體粉光處理(結構完成面整體機械拍漿粉光含標高器) |  | 單位：M2 |  | 計價代碼：0336070002aa
| 工料名稱 | 單位 | 數量 | 單價 | 複價 | 編碼(備註)
| 產品，標高器 | 式 | 1 |  | 0 | M0336100004ae
| 機具不分類，拍漿機 | 式 | 1 |  | 0 | E000001000004ad
[5 empty] | 0 | ,#
| 大工 | 工 | 0.01 |  | 0 | L000005000002az
| 小工 | 工 | 0.01 |  | 0 | L000006A00002az
| 零星工料 | 式 | 1 |  | 0 | W0127110004,#
| 合計 | M2 | 1 |  | 0
| 人工： 機具： |  | 每 M2 單價計 |  | 0
材料： 雜項：
壹.一.2.3.2.1 | 工作項目：鋼筋，鋼筋續接器，D25mm |  | 單位：組 |  | 計價代碼：0321003708aa
| 工料名稱 | 單位 | 數量 | 單價 | 複價 | 編碼(備註)
| 產品，鋼筋，鋼筋續接器，D25mm(#8)，工地交 | 組 | 1 |  | 0 | M0321000008aa
| 貨，SA級 |  |  |  | 0
| 鋼筋，鋼筋續接器，安裝工資 | 組 | 1 |  | 0 | W0127114003ao
| 合計 | 組 | 1 |  | 0
| 人工： 機具： |  | 每 組 單價計 |  | 0
材料： 雜項：
壹.一.2.4.1.1 | 工作項目：環氧樹脂砂漿地坪，A15-整體粉光+環氧樹脂(EPOXY)T=5mm+金鋼砂 |  | 單位：M2 |  | 計價代碼：0962200002wa
| 工料名稱 | 單位 | 數量 | 單價 | 複價 | 編碼(備註)
| 混凝土表面處理，地坪整體粉光處理 | M2 | 1 |  | 0 | 1000000000aa
| 素地清潔 | M2 | 1 |  | 0 | 1000000000ab
| 產品，環氧樹脂砂漿地坪，耐磨環氧樹脂砂漿 | M2 | 1 |  | 0 | M0962200002aa,#
| EPOXY工料TH=5mm) |  |  |  | 0
| 產品，環氧樹脂砂漿地坪，金鋼砂 | M2 | 1 |  | 0 | M0962200002ab,#
| 零星工料 | 式 | 1 |  | 0 | 1000000000ae
| 合計 | M2 | 1 |  | 0
| 人工： 機具： |  | 每 M2 單價計 |  | 0
材料： 雜項：
壹.一.2.4.1.2 | 工作項目：舖地磚，A3-1:3水泥砂漿+60*60±止滑石英磚(仿大理石紋路) |  | 單位：M2 |  | 計價代碼：0934100002wa
| 工料名稱 | 單位 | 數量 | 單價 | 複價 | 編碼(備註)
| 水泥砂漿，1:3水泥砂漿，第1型水泥，含拌合 | M3 | 0.03 |  | 0 | 0406100003bc,#,
[5 empty] | 0 | *同壹.一
[5 empty] | 0 | .2.4.1.2R.1
| 產品，鋪地磚，60*60cm±止滑石英磚 | 塊 | 3 |  | 0 | M093410000Aaa
| 水泥砂漿，抹縫水泥(填縫泥) | 式 | 1 |  | 0 | 1000000000ai
| 產品，黏著劑 | 式 | 1 |  | 0 | M09050F0004
| 水泥砂漿粉刷，地坪打底工資 | M2 | 1 |  | 0 | 0922000002au,#
| 地坪鋪止滑石英磚工資 | M2 | 1 |  | 0 | 1000000000al
| 零星工料 | 式 | 1 |  | 0 | 1000000000ae
| 合計 | M2 | 1 |  | 0
| 人工： 機具： |  | 每 M2 單價計 |  | 0
材料： 雜項：
壹.一.2.4.1.2R.1 | 工作項目：水泥砂漿，1:3水泥砂漿，第1型水泥，含拌合 |  | 單位：M3 |  | 計價代碼：0406100003bc
| 工料名稱 | 單位 | 數量 | 單價 | 複價 | 編碼(備註)
| 產品，粒料，細粒料 | M3 | 0.9 |  | 0 | M0305000003aa
| 產品，卜特蘭水泥，第1型水泥，袋裝，工地交 | 包 | 9 |  | 0 | M030520000Asa
| 貨 |  |  |  | 0
| 小工 | 工 | 0.5 |  | 0 | L000006100002
| 零星工料 | 式 | 1 |  | 0 | W0127110004,#
| 合計 | M3 | 1 |  | 0
| 人工： 機具： |  | 每 M3 單價計 |  | 0
材料： 雜項：
壹.一.2.4.1.3 | 工作項目：舖地磚，室內地坪，A4-1:3水泥砂漿+30cm*60cm±止滑石英磚 |  | 單位：M2 |  | 計價代碼：0934100002wb
| 工料名稱 | 單位 | 數量 | 單價 | 複價 | 編碼(備註)
| 水泥砂漿，1:3水泥砂漿，第1型水泥，含拌合 | M3 | 0.03 |  | 0 | 0406100003bc,#,
[5 empty] | 0 | *同壹.一
[5 empty] | 0 | .2.4.1.2R.1
| 產品，鋪地磚，30x60cm±止滑石英磚 | 塊 | 6 |  | 0 | M093410000Aab
| 水泥砂漿，抹縫水泥(填縫泥) | 式 | 1 |  | 0 | 1000000000ai
| 產品，黏著劑 | 式 | 1 |  | 0 | M09050F0004
| 地坪打底工資 | M2 | 1 |  | 0 | 1000000000ak,#
| 地坪鋪止滑石英磚工資 | M2 | 1 |  | 0 | 1000000000al
| 零星工料 | 式 | 1 |  | 0 | 1000000000ae
| 合計 | M2 | 1 |  | 0
| 人工： 機具： |  | 每 M2 單價計 |  | 0
材料： 雜項：
壹.一.2.4.1.4 | 工作項目：舖地磚，陽台地坪，A4-1:3水泥砂漿+30cm*60cm±止滑石英磚 |  | 單位：M2 |  | 計價代碼：0934100002ta
| 工料名稱 | 單位 | 數量 | 單價 | 複價 | 編碼(備註)
| 水泥砂漿，1:3水泥砂漿，第1型水泥，含拌合 | M3 | 0.03 |  | 0 | 0406100003bc,#,
[5 empty] | 0 | *同壹.一
[5 empty] | 0 | .2.4.1.2R.1
| 產品，鋪地磚，30x60cm±止滑石英磚 | 塊 | 6 |  | 0 | M093410000Aab
| 水泥砂漿，抹縫水泥(填縫泥) | 式 | 1 |  | 0 | 1000000000ai
| 產品，黏著劑 | 式 | 1 |  | 0 | M09050F0004
| 地坪打底工資 | M2 | 1 |  | 0 | 1000000000ak,#
| 地坪鋪止滑石英磚工資 | M2 | 1 |  | 0 | 1000000000al
| 零星工料 | 式 | 1 |  | 0 | 1000000000ae
| 合計 | M2 | 1 |  | 0
| 人工： 機具： |  | 每 M2 單價計 |  | 0
材料： 雜項：
壹.一.2.4.1.5 | 工作項目：鋁合金高架地板，A5-資訊設備機房地坪高架地板 |  | 單位：M2 |  | 計價代碼：1027200002aa
| 工料名稱 | 單位 | 數量 | 單價 | 複價 | 編碼(備註)
| 產品，鋁合金高架地板，合金鋼500型 | M2 | 1 |  | 0 | M1027200002aa,#
| 產品，面板鋁合金材面材塑膠地磚，t=2.0mm以 | M2 | 1 |  | 0 | M0550000002bb
| 上，600mmx600mm± |  |  |  | 0
| 金屬製品，製作，工資 | M2 | 1 |  | 0 | 0550001002aa
| 大工 | 工 | 0.06 |  | 0 | L000005000002az
| 小工 | 工 | 0.06 |  | 0 | L000006A00002az
| 零星工料 | 式 | 1 |  | 0 | W0127110004,#
| 合計 | M2 | 1 |  | 0
| 人工： 機具： |  | 每 M2 單價計 |  | 0
材料： 雜項：
壹.一.2.4.1.6 | 工作項目：貼面磚，A6-水箱地坪10cm*10cm±方塊磁磚 |  | 單位：M2 |  | 計價代碼：0930000002ab
| 工料名稱 | 單位 | 數量 | 單價 | 複價 | 編碼(備註)
| 產品，鋪地磚，10x10cm±白磁磚 | 塊 | 100 |  | 0 | M093410000Aba,#
| 產品，黏著劑 | KG | 0.07 |  | 0 | M09050F0009
| 產品，填縫劑 | KG | 0.5 |  | 0 | M0792010009
| 大工 | 工 | 0.15 |  | 0 | L000005000002az
| 小工 | 工 | 0.15 |  | 0 | L000006A00002az
| 小搬運 | M2 | 1 |  | 0 | 1000000000at
| 零星工料及工具損耗 | M2 | 1 |  | 0 | 1000000000au
| 合計 | M2 | 1 |  | 0
| 人工： 機具： |  | 每 M2 單價計 |  | 0
材料： 雜項：
壹.一.2.4.1.7 | 工作項目：舖地磚，樓梯間地坪，A13-1:3水泥砂漿+20cm*20cm±止滑石英磚 |  | 單位：M2 |  | 計價代碼：0934100002tb
| 工料名稱 | 單位 | 數量 | 單價 | 複價 | 編碼(備註)
| 水泥砂漿，1:3水泥砂漿，第1型水泥，含拌合 | M3 | 0.03 |  | 0 | 0406100003bc,#,
[5 empty] | 0 | *同壹.一
[5 empty] | 0 | .2.4.1.2R.1
| 產品，鋪地磚，20*20cm±止滑石英磚 | 塊 | 25 |  | 0 | M093410000Abb,#
| 水泥砂漿，抹縫水泥(填縫泥) | 式 | 1 |  | 0 | 1000000000ba
| 產品，黏著劑 | 式 | 1 |  | 0 | M09050F0004
| 地坪打底工資 | M2 | 1 |  | 0 | 1000000000bg
| 地坪鋪止滑石英磚工資 | M2 | 1 |  | 0 | 1000000000bh
| 零星工料 | 式 | 1 |  | 0 | 1000000000bf
| 合計 | M2 | 1 |  | 0
| 人工： 機具： |  | 每 M2 單價計 |  | 0
材料： 雜項：
壹.一.2.4.1.8 | 工作項目：舖地磚，樓梯踏面，A16-1:3水泥砂漿+20cm*27cm±止滑石英磚 |  | 單位：M2 |  | 計價代碼：0934100002tc
| 工料名稱 | 單位 | 數量 | 單價 | 複價 | 編碼(備註)
| 水泥砂漿，1:3水泥砂漿，第1型水泥，含拌合 | M3 | 0.03 |  | 0 | 0406100003bc,#,
[5 empty] | 0 | *同壹.一
[5 empty] | 0 | .2.4.1.2R.1
| 產品，鋪地磚，20*27cm±止滑石英磚 | 塊 | 19 |  | 0 | M093410000Abc,#
| 水泥砂漿，抹縫水泥(填縫泥) | 式 | 1 |  | 0 | 1000000000ba
| 產品，黏著劑 | 式 | 1 |  | 0 | M09050F0004
| 地坪打底工資 | M2 | 1 |  | 0 | 1000000000bg
| 地坪鋪止滑石英磚工資 | M2 | 1 |  | 0 | 1000000000bh
| 零星工料 | 式 | 1 |  | 0 | 1000000000bf
| 合計 | M2 | 1 |  | 0
| 人工： 機具： |  | 每 M2 單價計 |  | 0
材料： 雜項：
壹.一.2.4.1.9 | 工作項目：舖地磚，樓梯踏面，A13-1:3水泥砂漿+20cm*20cm±止滑石英磚 |  | 單位：M2 |  | 計價代碼：0934100002td
| 工料名稱 | 單位 | 數量 | 單價 | 複價 | 編碼(備註)
| 水泥砂漿，1:3水泥砂漿，第1型水泥，含拌合 | M3 | 0.03 |  | 0 | 0406100003bc,#,
[5 empty] | 0 | *同壹.一
[5 empty] | 0 | .2.4.1.2R.1
| 產品，鋪地磚，20*20cm±止滑石英磚 | 塊 | 25 |  | 0 | M093410000Abb,#
| 水泥砂漿，抹縫水泥(填縫泥) | 式 | 1 |  | 0 | 1000000000ba
| 產品，黏著劑 | 式 | 1 |  | 0 | M09050F0004
| 地坪打底工資 | M2 | 1 |  | 0 | 1000000000bg
| 地坪鋪止滑石英磚工資 | M2 | 1 |  | 0 | 1000000000bh
| 零星工料 | 式 | 1 |  | 0 | 1000000000bf
| 合計 | M2 | 1 |  | 0
| 人工： 機具： |  | 每 M2 單價計 |  | 0
材料： 雜項：
壹.一.2.4.1.10 | 工作項目：舖地磚，室內地坪，A14-1:3水泥砂漿+80cm*80cm±拋光石英磚(仿大理石紋路) |  | 單位：M2 |  | 計價代碼：0934100002ua
| 工料名稱 | 單位 | 數量 | 單價 | 複價 | 編碼(備註)
| 水泥砂漿，1:3水泥砂漿，第1型水泥，含拌合 | M3 | 0.03 |  | 0 | 0406100003bc,#,
[5 empty] | 0 | *同壹.一
[5 empty] | 0 | .2.4.1.2R.1
| 產品，鋪地磚，80*80cm±止滑石英磚(仿大理 | 塊 | 2 |  | 0 | M093410000Abd,#
| 石紋路) |  |  |  | 0
| 水泥砂漿，抹縫水泥(填縫泥) | 式 | 1 |  | 0 | 1000000000ba
| 產品，黏著劑 | 式 | 1 |  | 0 | M09050F0004
| 地坪打底工資 | M2 | 1 |  | 0 | 1000000000bg
| 地坪鋪止滑石英磚工資 | M2 | 1 |  | 0 | 1000000000bh
| 零星工料 | 式 | 1 |  | 0 | 1000000000bf
| 合計 | M2 | 1 |  | 0
| 人工： 機具： |  | 每 M2 單價計 |  | 0
材料： 雜項：
壹.一.2.4.1.11 | 工作項目：水泥砂漿粉刷，室內牆面，B4-1:3水泥砂漿粉光+刷乳化塑膠漆 |  | 單位：M2 |  | 計價代碼：0922000002ar
| 工料名稱 | 單位 | 數量 | 單價 | 複價 | 編碼(備註)
| 水泥砂漿，1:3水泥砂漿，第1型水泥，含拌合 | M3 | 0.02 |  | 0 | 0406100003bc,#,
[5 empty] | 0 | *同壹.一
[5 empty] | 0 | .2.4.1.2R.1
| 泥水-粉刷技術工 | 工 | 0.13 |  | 0 | LL000005B00002
| 泥水-泥水小工 | 工 | 0.13 |  | 0 | LL000006A00002a
[5 empty] | 0 | a
| 表面整平批土 | M2 | 1 |  | 0 | 0905000002ah
| 產品，油漆，乳膠漆(底漆綠建材) | M2 | 1 |  | 0 | M0991000002aa
| 產品，油漆，乳膠漆(面漆綠建材) | M2 | 1 |  | 0 | M0991000002ab
| 建築塗裝大工，噴、滾塗 | 工 | 0.06 |  | 0 | L000005M00002aa
| 零星工料及工具損耗 | M2 | 1 |  | 0 | 1000000000bp
| 合計 | M2 | 1 |  | 0
| 人工： 機具： |  | 每 M2 單價計 |  | 0
材料： 雜項：
壹.一.2.4.1.12 | 工作項目：水泥砂漿粉刷，隔熱水泥砂漿粉刷，B13-室內牆面隔熱砂漿粉光+刷乳化塑膠漆 |  | 單位：M2 |  | 計價代碼：0922000002as
| 工料名稱 | 單位 | 數量 | 單價 | 複價 | 編碼(備註)
| 產品，隔熱砂漿，(20kg/包)≦0.14W/m.k | 包 | 1.4 |  | 0 | M070500000A
| 水泥砂漿，1:3水泥砂漿，第1型水泥，含拌合 | M3 | 0.01 |  | 0 | 0406100003bc,#,
[5 empty] | 0 | *同壹.一
[5 empty] | 0 | .2.4.1.2R.1
| 泥水-粉刷技術工 | 工 | 0.16 |  | 0 | LL000005B00002
| 泥水-泥水小工 | 工 | 0.16 |  | 0 | LL000006A00002a
[5 empty] | 0 | a
| 表面整平批土 | M2 | 1 |  | 0 | 0905000002ah
| 產品，油漆，乳膠漆(底漆綠建材) | M2 | 1 |  | 0 | M0991000002aa
| 產品，油漆，乳膠漆(面漆綠建材) | M2 | 1 |  | 0 | M0991000002ab
| 建築塗裝大工，噴、滾塗 | 工 | 0.06 |  | 0 | L000005M00002aa
| 零星工料及工具損耗 | M2 | 1 |  | 0 | 1000000000bp
| 合計 | M2 | 1 |  | 0
| 人工： 機具： |  | 每 M2 單價計 |  | 0
材料： 雜項：
壹.一.2.4.1.13 | 工作項目：隔間及小室，B3-室內輕隔間批土整平刷乳化塑膠漆 |  | 單位：M2 |  | 計價代碼：1015000002ba
| 工料名稱 | 單位 | 數量 | 單價 | 複價 | 編碼(備註)
| 表面整平批土 | M2 | 1 |  | 0 | 0905000002ah
| 產品，油漆，乳膠漆(底漆綠建材) | M2 | 1 |  | 0 | M0991000002aa
| 產品，油漆，乳膠漆(面漆綠建材) | M2 | 1 |  | 0 | M0991000002ab
| 建築塗裝大工，噴、滾塗 | 工 | 0.04 |  | 0 | L000005M00002aa
| 零星工料及工具損耗 | M2 | 1 |  | 0 | 1000000000bp
| 合計 | M2 | 1 |  | 0
| 人工： 機具： |  | 每 M2 單價計 |  | 0
材料： 雜項：
壹.一.2.4.1.14 | 工作項目：鋪貼壁磚，B2-廁所內牆面(RC牆)1:3水泥砂漿+30cm*60cm±石英磚 |  | 單位：M2 |  | 計價代碼：0931000002ad
| 工料名稱 | 單位 | 數量 | 單價 | 複價 | 編碼(備註)
| 產品，鋪貼壁磚，30x60cm±石英磚 | 塊 | 6 |  | 0 | M093100000Aaa,#
| 水泥砂漿，1:3水泥砂漿，第1型水泥，含拌合 | M3 | 0.02 |  | 0 | 0406100003bc,#,
[5 empty] | 0 | *同壹.一
[5 empty] | 0 | .2.4.1.2R.1
| 泥水-粉刷技術工 | 工 | 0.13 |  | 0 | LL000005B00002
| 泥水-泥水小工 | 工 | 0.13 |  | 0 | LL000006A00002a
[5 empty] | 0 | a
| 產品，黏著劑 | KG | 0.07 |  | 0 | M09050F0009
| 產品，填縫劑 | KG | 0.5 |  | 0 | M0792010009
| 大工 | 工 | 0.13 |  | 0 | L000005000002az
| 小工 | 工 | 0.13 |  | 0 | L000006A00002az
| 小搬運 | M2 | 1 |  | 0 | 1000000000bt
| 零星工料 | 式 | 1 |  | 0 | W0127110004,#
| 工具損耗 | 式 | 1 |  | 0 | W0127120004
| 合計 | M2 | 1 |  | 0
| 人工： 機具： |  | 每 M2 單價計 |  | 0
材料： 雜項：
壹.一.2.4.1.15 | 工作項目：鋪貼壁磚，B7-廁所輕隔間牆面30cm*60cm±石英磚 |  | 單位：M2 |  | 計價代碼：0931000002az
| 工料名稱 | 單位 | 數量 | 單價 | 複價 | 編碼(備註)
| 產品，鋪貼壁磚，30x60cm±石英磚 | 塊 | 6 |  | 0 | M093100000Aaa,#
| 產品，黏著劑 | KG | 0.07 |  | 0 | M09050F0009
| 產品，填縫劑 | KG | 0.5 |  | 0 | M0792010009
| 大工 | 工 | 0.13 |  | 0 | L000005000002az
| 小工 | 工 | 0.13 |  | 0 | L000006A00002az
| 小搬運 | M2 | 1 |  | 0 | 1000000000at
| 零星工料及工具損耗 | M2 | 1 |  | 0 | 1000000000au
| 合計 | M2 | 1 |  | 0
| 人工： 機具： |  | 每 M2 單價計 |  | 0
材料： 雜項：
壹.一.2.4.1.16 | 工作項目：貼面磚，B1-水箱內牆面10cm*10cm±方塊磁磚 |  | 單位：M2 |  | 計價代碼：0930000002aa
| 工料名稱 | 單位 | 數量 | 單價 | 複價 | 編碼(備註)
| 產品，貼面磚，10x10cm±白磁磚 | 塊 | 100 |  | 0 | M093000000Abb,#
| 產品，黏著劑 | KG | 0.07 |  | 0 | M09050F0009
| 產品，填縫劑 | KG | 0.5 |  | 0 | M0792010009
| 大工 | 工 | 0.15 |  | 0 | L000005000002az
| 小工 | 工 | 0.15 |  | 0 | L000006A00002az
| 小搬運 | M2 | 1 |  | 0 | 1000000000bt
| 零星工料及工具損耗 | M2 | 1 |  | 0 | 1000000000bp
| 合計 | M2 | 1 |  | 0
| 人工： 機具： |  | 每 M2 單價計 |  | 0
材料： 雜項：
壹.一.2.4.1.17 | 工作項目：隔間及小室，B8-纖維水泥板輕隔間牆(灌漿) |  | 單位：M2 |  | 計價代碼：1015000002ca
| 工料名稱 | 單位 | 數量 | 單價 | 複價 | 編碼(備註)
| 產品，金屬製品，鍍鋅骨架 | M2 | 1 |  | 0 | M0550000002az
| 產品，12mm 纖維水泥板 | M2 | 2 |  | 0 | M0605000002ab
| 產品，水泥砂及保麗龍球 | M2 | 1 |  | 0 | M0605000002ac
| 產品，金屬材料，五金及配件 | 式 | 1 |  | 0 | M0506000004aa
| 安裝費 | M2 | 1 |  | 0 | 0127190002
| 開口補強 | 式 | 1 |  | 0 | 0605000004ab
| 搬運及損耗 | 式 | 1 |  | 0 | 1000000000ce,#
| 接縫及釘孔批土 | 式 | 1 |  | 0 | 0605000004ac
| 合計 | M2 | 1 |  | 0
| 人工： 機具： |  | 每 M2 單價計 |  | 0
材料： 雜項：
壹.一.2.4.1.18 | 工作項目：隔間及小室，B9-雙面矽酸鈣板輕隔間牆(+岩綿) |  | 單位：M2 |  | 計價代碼：1015000002cb
| 工料名稱 | 單位 | 數量 | 單價 | 複價 | 編碼(備註)
| 產品，金屬製品，鍍鋅骨架 | M2 | 1 |  | 0 | M0550000002az
| 產品，矽酸鈣板 T=12mm | M2 | 2 |  | 0 | M0605000002ad,#
| 產品，2" 60K岩棉 | M2 | 1 |  | 0 | M0605000002ae,#
| 產品，金屬材料，五金及配件 | 式 | 1 |  | 0 | M0506000004aa
| 安裝費 | M2 | 1 |  | 0 | 0127190002
| 開口補強 | 式 | 1 |  | 0 | 0605000004ab
| 搬運及損耗 | 式 | 1 |  | 0 | 1000000000ce,#
| 接縫及釘孔批土 | 式 | 1 |  | 0 | 0605000004ac
| 合計 | M2 | 1 |  | 0
| 人工： 機具： |  | 每 M2 單價計 |  | 0
材料： 雜項：
壹.一.2.4.1.19 | 工作項目：石材，B10-室內牆面天然大理石(TH=2cm±,乾式) |  | 單位：M2 |  | 計價代碼：0441000002aa
| 工料名稱 | 單位 | 數量 | 單價 | 複價 | 編碼(備註)
| 產品，石材，天然大理石，厚20mm | M2 | 1 |  | 0 | M0441000002ba
| 產品，不鏽鋼扣件及五金配件 | 式 | 1 |  | 0 | M0441000004ab,#
| 產品，石材防護劑，六面 | M2 | 1 |  | 0 | M0441000002ac
| 大工 | 工 | 0.5 |  | 0 | L000005000002az
| 小工 | 工 | 0.4 |  | 0 | L000006A00002az
| 零星工料 | 式 | 1 |  | 0 | W0127110004,#
| 合計 | M2 | 1 |  | 0
| 人工： 機具： |  | 每 M2 單價計 |  | 0
材料： 雜項：
壹.一.2.4.1.20 | 工作項目：裝修基本材料及施工方法，B11-室內牆面貼熱固性樹脂裝飾板 |  | 單位：M2 |  | 計價代碼：0905000002ma
| 工料名稱 | 單位 | 數量 | 單價 | 複價 | 編碼(備註)
| 產品，裝修基本材料及施工方法，熱固性樹脂 | M2 | 1 |  | 0 | M0905000002aa
| 裝飾板 |  |  |  | 0
| 施工費，製作及按裝工資 | 式 | 1 |  | 0 | W0127180004ba
| 零星工料 | 式 | 1 |  | 0 | W0127110004,#
| 合計 | M2 | 1 |  | 0
| 人工： 機具： |  | 每 M2 單價計 |  | 0
材料： 雜項：
壹.一.2.4.1.21 | 工作項目：隔間及小室，B6-5mm強化清玻璃隔間牆 |  | 單位：M2 |  | 計價代碼：1015000002cc
| 工料名稱 | 單位 | 數量 | 單價 | 複價 | 編碼(備註)
| 產品，金屬製品，鋁料，氟碳烤漆處理≧40μ | 式 | 1 |  | 0 | M0550000004sa
| 產品，金屬製品，五金配件附水平鎖 | 式 | 1 |  | 0 | M0550000004sb
| 產品，5mm強化清玻璃 | 才 | 11 |  | 0 | M088103000Agg,#
| 產品，嵌縫及塞水路，矽力康 | 式 | 1 |  | 0 | 0881030004gg,#
| 安裝、拆紙及清潔 | 才 | 11 |  | 0 | 088103000Agg
| 零星工料及工具損耗 | 式 | 1 |  | 0 | 0881030004yy,#
| 合計 | M2 | 1 |  | 0
| 人工： 機具： |  | 每 M2 單價計 |  | 0
材料： 雜項：
壹.一.2.4.1.22 | 工作項目：鋪貼壁磚，B10-為民服務中心主牆面天然大理石(TH=2cm±,乾式) |  | 單位：M2 |  | 計價代碼：0931000002sa
| 工料名稱 | 單位 | 數量 | 單價 | 複價 | 編碼(備註)
| 產品，石材，天然大理石，厚20mm | M2 | 1 |  | 0 | M0441000002ba
| 產品，不鏽鋼扣件及五金配件 | 式 | 1 |  | 0 | M0441000004ab,#
| 產品，石材防護劑，六面 | M2 | 1 |  | 0 | M0441000002ac
| 大工 | 工 | 0.5 |  | 0 | L000005000002az
| 小工 | 工 | 0.4 |  | 0 | L000006A00002az
| 零星工料 | 式 | 1 |  | 0 | W0127110004,#
| 合計 | M2 | 1 |  | 0
| 人工： 機具： |  | 每 M2 單價計 |  | 0
材料： 雜項：
壹.一.2.4.1.23 | 工作項目：油漆，C1-室內平頂批土粉光刷乳化塑膠漆 |  | 單位：M2 |  | 計價代碼：0991000002ba
| 工料名稱 | 單位 | 數量 | 單價 | 複價 | 編碼(備註)
| 表面整平批土 | M2 | 1 |  | 0 | 0905000002ah
| 產品，油漆，乳膠漆(底漆綠建材) | M2 | 1 |  | 0 | M0991000002aa
| 產品，油漆，乳膠漆(面漆綠建材) | M2 | 1 |  | 0 | M0991000002ab
| 建築塗裝大工，噴、滾塗 | 工 | 0.03 |  | 0 | L000005M00002aa
| 零星工料 | 式 | 1 |  | 0 | W0127110004,#
| 合計 | M2 | 1 |  | 0
| 人工： 機具： |  | 每 M2 單價計 |  | 0
材料： 雜項：
壹.一.2.4.1.24 | 工作項目：水泥砂漿粉刷，室內平頂過梁1:3水泥粉光刷乳化塑膠漆 |  | 單位：M2 |  | 計價代碼：0922000002na
| 工料名稱 | 單位 | 數量 | 單價 | 複價 | 編碼(備註)
| 水泥砂漿，1:3水泥砂漿，第1型水泥，含拌合 | M3 | 0.02 |  | 0 | 0406100003bc,#,
[5 empty] | 0 | *同壹.一
[5 empty] | 0 | .2.4.1.2R.1
| 泥水-粉刷技術工 | 工 | 0.13 |  | 0 | LL000005B00002
| 泥水-泥水小工 | 工 | 0.13 |  | 0 | LL000006A00002a
[5 empty] | 0 | a
| 表面整平批土 | M2 | 1 |  | 0 | 0905000002ah
| 產品，油漆，乳膠漆(底漆綠建材) | M2 | 1 |  | 0 | M0991000002aa
| 產品，油漆，乳膠漆(面漆綠建材) | M2 | 1 |  | 0 | M0991000002ab
| 建築塗裝大工，噴、滾塗 | 工 | 0.06 |  | 0 | L000005M00002aa
| 零星工料及工具損耗 | M2 | 1 |  | 0 | 1000000000bp
| 合計 | M2 | 1 |  | 0
| 人工： 機具： |  | 每 M2 單價計 |  | 0
材料： 雜項：
壹.一.2.4.1.25 | 工作項目：防水水泥砂漿粉刷，C6-水箱平頂防水砂漿粉刷 |  | 單位：M2 |  | 計價代碼：0711200002az
| 工料名稱 | 單位 | 數量 | 單價 | 複價 | 編碼(備註)
| 水泥砂漿，1:2水泥砂漿(含防水劑及含拌合工 | M3 | 0.02 |  | 0 | 0406100003bb,#,
| 資) |  |  |  | 0 | *同壹.一
[5 empty] | 0 | .2.4.1.25R.1
| 泥水-粉刷技術工 | 工 | 0.15 |  | 0 | LL000005B00002
| 泥水-泥水小工 | 工 | 0.15 |  | 0 | LL000006A00002a
[5 empty] | 0 | a
| 零星工料 | 式 | 1 |  | 0 | W0127110004,#
| 合計 | M2 | 1 |  | 0
| 人工： 機具： |  | 每 M2 單價計 |  | 0
材料： 雜項：
壹.一.2.4.1.25R.1 | 工作項目：水泥砂漿，1:2水泥砂漿(含防水劑及含拌合工資) |  | 單位：M3 |  | 計價代碼：0406100003bb
| 工料名稱 | 單位 | 數量 | 單價 | 複價 | 編碼(備註)
| 產品，粒料，細粒料 | M3 | 0.8 |  | 0 | M0305000003aa
| 產品，卜特蘭水泥，第1型水泥，袋裝，工地交 | 包 | 13 |  | 0 | M030520000Asa
| 貨 |  |  |  | 0
| 產品，防水劑 | 式 | 1 |  | 0 | M0305000004ab
| 小工 | 工 | 0.5 |  | 0 | L000006100002
| 零星工料 | 式 | 1 |  | 0 | W0127110004,#
| 合計 | M3 | 1 |  | 0
| 人工： 機具： |  | 每 M3 單價計 |  | 0
材料： 雜項：
壹.一.2.4.1.26 | 工作項目：懸吊鋁格柵天花板，C9-一樓大廳鋁格柵天花 |  | 單位：M2 |  | 計價代碼：0958200002aa
| 工料名稱 | 單位 | 數量 | 單價 | 複價 | 編碼(備註)
| 產品，懸吊鋁格柵天花板，懸吊系統 | M2 | 1 |  | 0 | M0958200002aa
| 產品，懸吊鋁格柵天花板，骨架系統 | M2 | 1 |  | 0 | M0958200002ab
| 產品，懸吊鋁格柵天花板，烤漆鋁格柵 | M2 | 1 |  | 0 | M0958200002ac
| 大工 | 工 | 0.2 |  | 0 | L000005000002az
| 小工 | 工 | 0.2 |  | 0 | L000006A00002az
| 天花板，天花及側牆封版(含整體噴漆)，連工 | M2 | 1 |  | 0 | 0950000002ba,#
| 帶料 |  |  |  | 0
| 零星工料 | 式 | 1 |  | 0 | W0127110004,#
| 工具損耗 | 式 | 1 |  | 0 | W0127120004
| 合計 | M2 | 1 |  | 0
| 人工： 機具： |  | 每 M2 單價計 |  | 0
材料： 雜項：
壹.一.2.4.1.27 | 工作項目：天花板，C2-室內平頂輕鋼架礦纖天花板 |  | 單位：M2 |  | 計價代碼：0950000002ca
| 工料名稱 | 單位 | 數量 | 單價 | 複價 | 編碼(備註)
| 產品，天花板，懸吊系統，#12鍍鋅吊線 | M2 | 1 |  | 0 | M0950000002ab
| 產品，天花板，明架，鍍鋅鋼板骨架(防震型) | M2 | 1 |  | 0 | M0950000002aa,#
| 產品，天花板，60*60cm礦纖板 | M2 | 1 |  | 0 | M0950000002ac
| 產品，天花板，收邊條(收邊料) | 式 | 1 |  | 0 | M0950000004aa,#
| 明架天花板施工費 | 式 | 1 |  | 0 | 1000000000co
| 零星工料 | 式 | 1 |  | 0 | W0127110004,#
| 開孔(燈具、消防、空調等設備) | 式 | 1 |  | 0 | 1000000000ef,#
| 損料及運費 | 式 | 1 |  | 0 | 1000000000cq
| 合計 | M2 | 1 |  | 0
| 人工： 機具： |  | 每 M2 單價計 |  | 0
材料： 雜項：
壹.一.2.4.1.28 | 工作項目：天花板，C3-室內平頂輕鋼架PVC天花板 |  | 單位：M2 |  | 計價代碼：0950000002cb
| 工料名稱 | 單位 | 數量 | 單價 | 複價 | 編碼(備註)
| 產品，天花板，懸吊系統，#12鍍鋅吊線 | M2 | 1 |  | 0 | M0950000002ab
| 產品，天花板，明架，鍍鋅鋼板骨架(防震型) | M2 | 1 |  | 0 | M0950000002aa,#
| 產品，天花板，板材，PVC天花板 | M2 | 1 |  | 0 | M0950000002ad
| 產品，天花板，收邊條(收邊料) | 式 | 1 |  | 0 | M0950000004aa,#
| 明架天花板施工費 | 式 | 1 |  | 0 | 1000000000co
| 零星工料 | 式 | 1 |  | 0 | W0127110004,#
| 開孔(燈具、消防、空調等設備) | 式 | 1 |  | 0 | 1000000000ef,#
| 損料及運費 | 式 | 1 |  | 0 | 1000000000cq
| 合計 | M2 | 1 |  | 0
| 人工： 機具： |  | 每 M2 單價計 |  | 0
材料： 雜項：
壹.一.2.4.1.29 | 工作項目：天花板，C4-陽台平頂防颱型企口鋁板天花板 |  | 單位：M2 |  | 計價代碼：0950000002cc
| 工料名稱 | 單位 | 數量 | 單價 | 複價 | 編碼(備註)
| 產品，天花板，2分圓鐵吊桿組 | M2 | 1 |  | 0 | M0950000002af,#
| 產品，天花板，蝶型骨架 | M2 | 1 |  | 0 | M0950000002ag,#
| 產品，鋁板天花板，防颱型鋁企口天花板 | M2 | 1 |  | 0 | M0954900002aa,#
| 產品，天花板，收邊條(收邊料) | 式 | 1 |  | 0 | M0950000004aa,#
| 天花板施工費 | 式 | 1 |  | 0 | 1000000000cu
| 維修孔及燈具開孔補強 | 式 | 1 |  | 0 | 1000000000ee,#
| 零星工料 | 式 | 1 |  | 0 | W0127110004,#
| 損料及運費 | 式 | 1 |  | 0 | 1000000000cq
| 合計 | M2 | 1 |  | 0
| 人工： 機具： |  | 每 M2 單價計 |  | 0
材料： 雜項：
壹.一.2.4.1.30 | 工作項目：天花板，C5-室內平頂釘暗架矽酸鈣板天花板刷乳化塑膠漆 |  | 單位：M2 |  | 計價代碼：0950000002cd
| 工料名稱 | 單位 | 數量 | 單價 | 複價 | 編碼(備註)
| 產品，天花板，鍍鋅鋼架(含吊筋及五金配件) | M2 | 1 |  | 0 | M0950000002ba
| 產品，天花板，矽酸鈣板，耐燃一級，厚6mm± | M2 | 1 |  | 0 | M0950000002bb
| 產品，天花板，層板骨架及層板矽酸鈣板(耐燃 | 式 | 1 |  | 0 | M0950000004bc,#
| 一級厚6mm±) |  |  |  | 0
| 產品，天花板，維修孔、空調開孔及燈孔開口 | 式 | 1 |  | 0 | M0950000004bd,#
| 補強 |  |  |  | 0
| 大工 | 工 | 0.2 |  | 0 | L000005000002az
| 小工 | 工 | 0.2 |  | 0 | L000006A00002az
| 天花板，接縫及釘孔批土，連工帶料(含磨平) | M2 | 1 |  | 0 | 0950000002xa,#
| 產品，油漆，乳膠漆(底漆綠建材) | M2 | 1 |  | 0 | M0991000002aa
| 產品，油漆，乳膠漆(面漆綠建材) | M2 | 1 |  | 0 | M0991000002ab
| 建築塗裝大工，噴、滾塗 | 工 | 0.03 |  | 0 | L000005M00002aa
| 零星工料 | 式 | 1 |  | 0 | W0127110004,#
| 工具損耗 | 式 | 1 |  | 0 | W0127120004
| 合計 | M2 | 1 |  | 0
| 人工： 機具： |  | 每 M2 單價計 |  | 0
材料： 雜項：
壹.一.2.4.1.31 | 工作項目：天花板，C8-室內平頂釘暗架矽酸鈣板面貼熱固性樹脂裝飾板 |  | 單位：M2 |  | 計價代碼：0950000002ce
| 工料名稱 | 單位 | 數量 | 單價 | 複價 | 編碼(備註)
| 產品，天花板，鍍鋅鋼架(含吊筋及五金配件) | M2 | 1 |  | 0 | M0950000002ba
| 產品，天花板，矽酸鈣板，耐燃一級，厚6mm± | M2 | 1 |  | 0 | M0950000002bb
| 產品，天花板，層板骨架及層板矽酸鈣板(耐燃 | 式 | 1 |  | 0 | M0950000004bc,#
| 一級厚6mm±) |  |  |  | 0
| 產品，天花板，維修孔、空調開孔及燈孔開口 | 式 | 1 |  | 0 | M0950000004bd,#
| 補強 |  |  |  | 0
| 大工 | 工 | 0.2 |  | 0 | L000005000002az
| 小工 | 工 | 0.2 |  | 0 | L000006A00002az
| 天花板，接縫及釘孔批土，連工帶料(含磨平) | M2 | 1 |  | 0 | 0950000002xa,#
| 產品，裝修基本材料及施工方法，熱固性樹脂 | M2 | 1 |  | 0 | M0905000002aa
| 裝飾板 |  |  |  | 0
| 施工費，製作及按裝工資 | 式 | 1 |  | 0 | W0127180004ba
| 零星工料 | 式 | 1 |  | 0 | W0127110004,#
| 工具損耗 | 式 | 1 |  | 0 | W0127120004
| 合計 | M2 | 1 |  | 0
| 人工： 機具： |  | 每 M2 單價計 |  | 0
材料： 雜項：
壹.一.2.4.1.32 | 工作項目：屋頂隔熱，C7-室內平頂釘PS版 |  | 單位：M2 |  | 計價代碼：0722100002aa
| 工料名稱 | 單位 | 數量 | 單價 | 複價 | 編碼(備註)
| 產品，屋頂隔熱，5cm PS隔熱版 | M2 | 1 |  | 0 | M0722100002aa,#
| 產品，屋頂隔熱，10cm安卡固定釘(至少每4支/ | M2 | 1 |  | 0 | M0722100002ab,#
| 片) |  |  |  | 0
| 大工 | 工 | 0.04 |  | 0 | L000005000002az
| 小工 | 工 | 0.04 |  | 0 | L000006A00002az
| 零星工料 | 式 | 1 |  | 0 | W0127110004,#
| 合計 | M2 | 1 |  | 0
| 人工： 機具： |  | 每 M2 單價計 |  | 0
材料： 雜項：
壹.一.2.4.1.33 | 工作項目：水泥砂漿粉刷，梯背1:3水泥粉光刷乳化塑膠漆 |  | 單位：M2 |  | 計價代碼：0922000002nf
| 工料名稱 | 單位 | 數量 | 單價 | 複價 | 編碼(備註)
| 水泥砂漿，1:3水泥砂漿，第1型水泥，含拌合 | M3 | 0.02 |  | 0 | 0406100003bc,#,
[5 empty] | 0 | *同壹.一
[5 empty] | 0 | .2.4.1.2R.1
| 泥水-粉刷技術工 | 工 | 0.13 |  | 0 | LL000005B00002
| 泥水-泥水小工 | 工 | 0.13 |  | 0 | LL000006A00002a
[5 empty] | 0 | a
| 表面整平批土 | M2 | 1 |  | 0 | 0905000002ah
| 產品，油漆，乳膠漆(底漆綠建材) | M2 | 1 |  | 0 | M0991000002aa
| 產品，油漆，乳膠漆(面漆綠建材) | M2 | 1 |  | 0 | M0991000002ab
| 建築塗裝大工，噴、滾塗 | 工 | 0.06 |  | 0 | L000005M00002aa
| 零星工料及工具損耗 | M2 | 1 |  | 0 | 1000000000bp
| 合計 | M2 | 1 |  | 0
| 人工： 機具： |  | 每 M2 單價計 |  | 0
材料： 雜項：
壹.一.2.4.1.34 | 工作項目：油漆，D2-室內踢腳刷乳化塑膠漆(H:10cm) |  | 單位：M |  | 計價代碼：0991000001nn
| 工料名稱 | 單位 | 數量 | 單價 | 複價 | 編碼(備註)
| 表面整平批土 | M2 | 0.1 |  | 0 | 0905000002ah
| 產品，油漆，乳膠漆(底漆綠建材) | M2 | 0.1 |  | 0 | M0991000002aa
| 產品，油漆，乳膠漆(面漆綠建材) | M2 | 0.1 |  | 0 | M0991000002ab
| 建築塗裝大工，噴、滾塗 | 工 | 0.03 |  | 0 | L000005M00002aa
| 零星工料 | 式 | 1 |  | 0 | W0127110004,#
| 合計 | M | 1 |  | 0
| 人工： 機具： |  | 每 M 單價計 |  | 0
材料： 雜項：
壹.一.2.4.1.35 | 工作項目：金屬製品，鋁包板外牆 |  | 單位：M2 |  | 計價代碼：0550000002ba
| 工料名稱 | 單位 | 數量 | 單價 | 複價 | 編碼(備註)
| 產品，金屬製品，氟碳烤漆鋁板，TH=3mm | M2 | 1 |  | 0 | M0550000002ua
| 產品，金屬製品，背襯骨架及固定五金 | M2 | 1 |  | 0 | M0550000002ub
| 產品，填縫劑及填縫料 | 式 | 1 |  | 0 | M0792000004
| 施工費 | 式 | 1 |  | 0 | W0127180004
| 零星工料 | 式 | 1 |  | 0 | W0127110004,#
| 工具損耗 | 式 | 1 |  | 0 | W0127120004
| 合計 | M2 | 1 |  | 0
| 人工： 機具： |  | 每 M2 單價計 |  | 0
材料： 雜項：
壹.一.2.4.1.36 | 工作項目：鋪貼壁磚，F1-外牆貼石英丁掛磚(磚紅色) |  | 單位：M2 |  | 計價代碼：0931000002ab
| 工料名稱 | 單位 | 數量 | 單價 | 複價 | 編碼(備註)
| 水泥砂漿，1:2水泥砂漿(含防水劑及含拌合工 | M3 | 0.02 |  | 0 | 0406100003bb,#,
| 資) |  |  |  | 0 | *同壹.一
[5 empty] | 0 | .2.4.1.25R.1
| 泥水-粉刷技術工 | 工 | 0.14 |  | 0 | LL000005B00002
| 泥水-泥水小工 | 工 | 0.14 |  | 0 | LL000006A00002a
[5 empty] | 0 | a
| 產品，石英丁掛磚 6cm*22.7cm± | 塊 | 70 |  | 0 | 1000000000cv,#
| 產品，黏著劑 | kg | 3 |  | 0 | 1000000000cx
| 產品，填縫劑 | kg | 1.5 |  | 0 | 1000000000cy
| 轉角磚工廠磨角費 | 式 | 1 |  | 0 | 0930000004ac,#
| 大工 | 工 | 0.07 |  | 0 | L000005000002az
| 小工 | 工 | 0.07 |  | 0 | L000006A00002az
| 零星工料 | 式 | 1 |  | 0 | W0127110004,#
| 合計 | M2 | 1 |  | 0
| 人工： 機具： |  | 每 M2 單價計 |  | 0
材料： 雜項：
壹.一.2.4.1.37 | 工作項目：石材，F2-外牆天然花崗石(灰色)(TH=3cm±,乾式) |  | 單位：M2 |  | 計價代碼：0441000002ra
| 工料名稱 | 單位 | 數量 | 單價 | 複價 | 編碼(備註)
| 混凝土修復，素地表面工作縫、裂縫補強 | 式 | 1 |  | 0 | 0393000004ft
| 水泥砂漿，1:2水泥砂漿(含防水劑及含拌合工 | M3 | 0.02 |  | 0 | 0406100003bb,#,
| 資) |  |  |  | 0 | *同壹.一
[5 empty] | 0 | .2.4.1.25R.1
| 泥水-粉刷技術工 | 工 | 0.1 |  | 0 | LL000005B00002
| 泥水-泥水小工 | 工 | 0.1 |  | 0 | LL000006A00002a
[5 empty] | 0 | a
| 產品，石材，天然花崗石，厚30mm | M2 | 1 |  | 0 | M0441000002aa
| 產品，不鏽鋼扣件及五金配件 | 式 | 1 |  | 0 | M0441000004ab,#
| 產品，石材防護劑，六面 | M2 | 1 |  | 0 | M0441000002ac
| 大工 | 工 | 0.5 |  | 0 | L000005000002az
| 小工 | 工 | 0.4 |  | 0 | L000006A00002az
| 零星工料 | 式 | 1 |  | 0 | W0127110004,#
| 合計 | M2 | 1 |  | 0
| 人工： 機具： |  | 每 M2 單價計 |  | 0
材料： 雜項：
壹.一.2.4.1.38 | 工作項目：鋪貼壁磚，F1-外牆貼石英丁掛磚(深磚紅色) |  | 單位：M2 |  | 計價代碼：0931000002ac
| 工料名稱 | 單位 | 數量 | 單價 | 複價 | 編碼(備註)
| 水泥砂漿，1:2水泥砂漿(含防水劑及含拌合工 | M3 | 0.02 |  | 0 | 0406100003bb,#,
| 資) |  |  |  | 0 | *同壹.一
[5 empty] | 0 | .2.4.1.25R.1
| 泥水-粉刷技術工 | 工 | 0.14 |  | 0 | LL000005B00002
| 泥水-泥水小工 | 工 | 0.14 |  | 0 | LL000006A00002a
[5 empty] | 0 | a
| 產品，石英丁掛磚 6cm*22.7cm± | 塊 | 70 |  | 0 | 1000000000cv,#
| 產品，黏著劑 | kg | 3 |  | 0 | 1000000000cx
| 產品，填縫劑 | kg | 1.5 |  | 0 | 1000000000cy
| 轉角磚工廠磨角費 | 式 | 1 |  | 0 | 0930000004ac,#
| 大工 | 工 | 0.07 |  | 0 | L000005000002az
| 小工 | 工 | 0.07 |  | 0 | L000006A00002az
| 零星工料 | 式 | 1 |  | 0 | W0127110004,#
| 合計 | M2 | 1 |  | 0
| 人工： 機具： |  | 每 M2 單價計 |  | 0
材料： 雜項：
壹.一.2.4.1.39 | 工作項目：石材，F3-外牆貼天然花崗石(灰黑色)(TH=3cm±,乾式) |  | 單位：M2 |  | 計價代碼：0441000002rb
| 工料名稱 | 單位 | 數量 | 單價 | 複價 | 編碼(備註)
| 混凝土修復，素地表面工作縫、裂縫補強 | 式 | 1 |  | 0 | 0393000004ft
| 水泥砂漿，1:2水泥砂漿(含防水劑及含拌合工 | M3 | 0.02 |  | 0 | 0406100003bb,#,
| 資) |  |  |  | 0 | *同壹.一
[5 empty] | 0 | .2.4.1.25R.1
| 泥水-粉刷技術工 | 工 | 0.1 |  | 0 | LL000005B00002
| 泥水-泥水小工 | 工 | 0.1 |  | 0 | LL000006A00002a
[5 empty] | 0 | a
| 產品，石材，天然花崗石，厚30mm | M2 | 1 |  | 0 | M0441000002aa
| 產品，不鏽鋼扣件及五金配件 | 式 | 1 |  | 0 | M0441000004ab,#
| 產品，石材防護劑，六面 | M2 | 1 |  | 0 | M0441000002ac
| 大工 | 工 | 0.5 |  | 0 | L000005000002az
| 小工 | 工 | 0.4 |  | 0 | L000006A00002az
| 零星工料 | 式 | 1 |  | 0 | W0127110004,#
| 合計 | M2 | 1 |  | 0
| 人工： 機具： |  | 每 M2 單價計 |  | 0
材料： 雜項：
壹.一.2.4.1.40 | 工作項目：混凝土表面處理，F5-外牆抿石子(二分灰色宜蘭石) |  | 單位：M2 |  | 計價代碼：0336000002ea
| 工料名稱 | 單位 | 數量 | 單價 | 複價 | 編碼(備註)
| 水泥砂漿，1:2水泥砂漿(含防水劑及含拌合工 | M3 | 0.02 |  | 0 | 0406100003bb,#,
| 資) |  |  |  | 0 | *同壹.一
[5 empty] | 0 | .2.4.1.25R.1
| 泥水-粉刷技術工 | 工 | 0.16 |  | 0 | LL000005B00002
| 泥水-泥水小工 | 工 | 0.16 |  | 0 | LL000006A00002a
[5 empty] | 0 | a
| 產品，抿石子，二分灰色宜蘭石 | KG | 15 |  | 0 | M0978200009aa
| 產品，卜特蘭水泥，第1型水泥，袋裝，工地交 | 包 | 0.12 |  | 0 | M030520000Aba
| 貨 |  |  |  | 0
| 大工 | 工 | 0.13 |  | 0 | L000005000002az
| 小工 | 工 | 0.13 |  | 0 | L000006A00002az
| 零星工料 | 式 | 1 |  | 0 | W0127110004,#
| 合計 | M2 | 1 |  | 0
| 人工： 機具： |  | 每 M2 單價計 |  | 0
材料： 雜項：
壹.一.2.4.1.41 | 工作項目：混凝土表面處理，F4-外牆抿石子(一分特白石) |  | 單位：M2 |  | 計價代碼：0336000002eb
| 工料名稱 | 單位 | 數量 | 單價 | 複價 | 編碼(備註)
| 水泥砂漿，1:2水泥砂漿(含防水劑及含拌合工 | M3 | 0.02 |  | 0 | 0406100003bb,#,
| 資) |  |  |  | 0 | *同壹.一
[5 empty] | 0 | .2.4.1.25R.1
| 泥水-粉刷技術工 | 工 | 0.16 |  | 0 | LL000005B00002
| 泥水-泥水小工 | 工 | 0.16 |  | 0 | LL000006A00002a
[5 empty] | 0 | a
| 產品，抿石子，一分特白石 | KG | 15 |  | 0 | M0978200009ab
| 產品，卜特蘭水泥，白水泥，袋裝，工地交貨 | 包 | 0.12 |  | 0 | M030520000Abb
| 大工 | 工 | 0.13 |  | 0 | L000005000002az
| 小工 | 工 | 0.13 |  | 0 | L000006A00002az
| 零星工料 | 式 | 1 |  | 0 | W0127110004,#
| 合計 | M2 | 1 |  | 0
| 人工： 機具： |  | 每 M2 單價計 |  | 0
材料： 雜項：
壹.一.2.4.1.42 | 工作項目：屋瓦，F8-斜屋面鋪燻瓦(文化瓦) |  | 單位：M2 |  | 計價代碼：0732000002ru
| 工料名稱 | 單位 | 數量 | 單價 | 複價 | 編碼(備註)
| 產品，燻瓦(文化瓦)、脊瓦 (二層壓帶)、大鬼 | M2 | 1 |  | 0 | M0732000002cc,#
| 瓦、邊瓦、瓦頭 |  |  |  | 0
| 產品，金屬掛瓦條、洩水條、墊片、螺旋釘 | M2 | 1 |  | 0 | M0732000002cd,#
| 水泥砂漿，1:3水泥砂漿，連工帶料 | 式 | 1 |  | 0 | 0406100004ab,#
| 施工費 | 式 | 1 |  | 0 | W0127180004
| 五金另料及損耗 | 式 | 1 |  | 0 | W0127D00004aa
| 合計 | M2 | 1 |  | 0
| 人工： 機具： |  | 每 M2 單價計 |  | 0
材料： 雜項：
壹.一.2.4.1.43 | 工作項目：裝修基本材料及施工方法，B12-牆面防撞泡棉墊 |  | 單位：M2 |  | 計價代碼：0905000002mn
| 工料名稱 | 單位 | 數量 | 單價 | 複價 | 編碼(備註)
| 產品，木作及塑膠基本材料及施工方法，6分夾 | M2 | 1 |  | 0 | M0605000002aa
| 板 |  |  |  | 0
| 施工費，角料安裝 | 式 | 1 |  | 0 | W0127180004ca
| 產品，裝修基本材料及施工方法，合成皮 | M2 | 1 |  | 0 | M0905000002az
| 產品，裝修基本材料及施工方法，泡棉 | M2 | 1 |  | 0 | M0905000002ax
| 施工費，安裝工資 | 式 | 1 |  | 0 | W0127180004cb
| 零星工料 | 式 | 1 |  | 0 | W0127110004,#
| 合計 | M2 | 1 |  | 0
| 人工： 機具： |  | 每 M2 單價計 |  | 0
材料： 雜項：
壹.一.2.4.1.44 | 工作項目：隔間及小室，單面矽酸鈣板輕隔間牆 |  | 單位：M2 |  | 計價代碼：1015000002cd
| 工料名稱 | 單位 | 數量 | 單價 | 複價 | 編碼(備註)
| 產品，金屬製品，鍍鋅骨架 | M2 | 1 |  | 0 | M0550000002az
| 產品，矽酸鈣板 T=12mm | M2 | 1 |  | 0 | M0605000002ad,#
| 產品，金屬材料，五金及配件 | 式 | 1 |  | 0 | M0506000004aa
| 安裝費 | M2 | 1 |  | 0 | 0127190002
| 搬運及損耗 | 式 | 1 |  | 0 | 1000000000ce,#
| 接縫及釘孔批土 | 式 | 1 |  | 0 | 0605000004ac
| 合計 | M2 | 1 |  | 0
| 人工： 機具： |  | 每 M2 單價計 |  | 0
材料： 雜項：
壹.一.2.5.1.1 | 工作項目：防水水泥砂漿粉刷，電梯機坑1:2防水粉光(五面) |  | 單位：M2 |  | 計價代碼：0711200002wa
| 工料名稱 | 單位 | 數量 | 單價 | 複價 | 編碼(備註)
| 混凝土修復，素地表面工作縫、裂縫補強 | 式 | 1 |  | 0 | 0393000004ft
| 水泥砂漿，1:2水泥砂漿(含防水劑及含拌合工 | M3 | 0.02 |  | 0 | 0406100003bb,#,
| 資) |  |  |  | 0 | *同壹.一
[5 empty] | 0 | .2.4.1.25R.1
| 大工 | 工 | 0.08 |  | 0 | L000005000002az
| 小工 | 工 | 0.08 |  | 0 | L000006A00002az
| 營建防水技術士 | 式 | 1 |  | 0 | L000005o00004,#
| 零星工料及損耗 | 式 | 1 |  | 0 | W0127110004tt
| 合計 | M2 | 1 |  | 0
| 人工： 機具： |  | 每 M2 單價計 |  | 0
材料： 雜項：
壹.一.2.5.1.2 | 工作項目：防水水泥砂漿粉刷，消防水池1:2防水粉光(五面) |  | 單位：M2 |  | 計價代碼：0711200002wb
| 工料名稱 | 單位 | 數量 | 單價 | 複價 | 編碼(備註)
| 混凝土修復，素地表面工作縫、裂縫補強 | 式 | 1 |  | 0 | 0393000004ft
| 水泥砂漿，1:2水泥砂漿(含防水劑及含拌合工 | M3 | 0.02 |  | 0 | 0406100003bb,#,
| 資) |  |  |  | 0 | *同壹.一
[5 empty] | 0 | .2.4.1.25R.1
| 大工 | 工 | 0.08 |  | 0 | L000005000002az
| 小工 | 工 | 0.08 |  | 0 | L000006A00002az
| 營建防水技術士 | 式 | 1 |  | 0 | L000005o00004,#
| 零星工料及損耗 | 式 | 1 |  | 0 | W0127110004tt
| 合計 | M2 | 1 |  | 0
| 人工： 機具： |  | 每 M2 單價計 |  | 0
材料： 雜項：
壹.一.2.5.1.3 | 工作項目：防水水泥砂漿粉刷，雨水回收池1:2防水粉光(五面) |  | 單位：M2 |  | 計價代碼：0711200002wc
| 工料名稱 | 單位 | 數量 | 單價 | 複價 | 編碼(備註)
| 混凝土修復，素地表面工作縫、裂縫補強 | 式 | 1 |  | 0 | 0393000004ft
| 水泥砂漿，1:2水泥砂漿(含防水劑及含拌合工 | M3 | 0.02 |  | 0 | 0406100003bb,#,
| 資) |  |  |  | 0 | *同壹.一
[5 empty] | 0 | .2.4.1.25R.1
| 大工 | 工 | 0.08 |  | 0 | L000005000002az
| 小工 | 工 | 0.08 |  | 0 | L000006A00002az
| 營建防水技術士 | 式 | 1 |  | 0 | L000005o00004,#
| 零星工料及損耗 | 式 | 1 |  | 0 | W0127110004tt
| 合計 | M2 | 1 |  | 0
| 人工： 機具： |  | 每 M2 單價計 |  | 0
材料： 雜項：
壹.一.2.5.1.4 | 工作項目：防水水泥砂漿粉刷，滯洪池1:2防水粉光(五面) |  | 單位：M2 |  | 計價代碼：0711200002wd
| 工料名稱 | 單位 | 數量 | 單價 | 複價 | 編碼(備註)
| 混凝土修復，素地表面工作縫、裂縫補強 | 式 | 1 |  | 0 | 0393000004ft
| 水泥砂漿，1:2水泥砂漿(含防水劑及含拌合工 | M3 | 0.02 |  | 0 | 0406100003bb,#,
| 資) |  |  |  | 0 | *同壹.一
[5 empty] | 0 | .2.4.1.25R.1
| 大工 | 工 | 0.08 |  | 0 | L000005000002az
| 小工 | 工 | 0.08 |  | 0 | L000006A00002az
| 營建防水技術士 | 式 | 1 |  | 0 | L000005o00004,#
| 零星工料及損耗 | 式 | 1 |  | 0 | W0127110004tt
| 合計 | M2 | 1 |  | 0
| 人工： 機具： |  | 每 M2 單價計 |  | 0
材料： 雜項：
壹.一.2.5.1.5 | 工作項目：防水水泥砂漿粉刷，地下室內牆1:2水泥砂漿粉刷+防水劑 |  | 單位：M2 |  | 計價代碼：0711200002we
| 工料名稱 | 單位 | 數量 | 單價 | 複價 | 編碼(備註)
| 混凝土修復，素地表面工作縫、裂縫補強 | 式 | 1 |  | 0 | 0393000004ft
| 水泥砂漿，1:2水泥砂漿(含防水劑及含拌合工 | M3 | 0.02 |  | 0 | 0406100003bb,#,
| 資) |  |  |  | 0 | *同壹.一
[5 empty] | 0 | .2.4.1.25R.1
| 大工 | 工 | 0.2 |  | 0 | L000005000002az
| 小工 | 工 | 0.2 |  | 0 | L000006A00002az
| 營建防水技術士 | 式 | 1 |  | 0 | L000005o00004,#
| 零星工料及損耗 | 式 | 1 |  | 0 | W0127110004tt
| 合計 | M2 | 1 |  | 0
| 人工： 機具： |  | 每 M2 單價計 |  | 0
材料： 雜項：
壹.一.2.5.1.6 | 工作項目：防潮，地下室外牆，自黏式3mm砂面橡化瀝青防水毯+PS版 |  | 單位：M2 |  | 計價代碼：0711000002wf
| 工料名稱 | 單位 | 數量 | 單價 | 複價 | 編碼(備註)
| 施工面雜物機械磨除 | M2 | 1 |  | 0 | 3000000011af,#
| 樹脂砂漿批補層 | M2 | 1 |  | 0 | 3000000011bb,#
| 產品，瀝青防潮自黏式3mm砂面橡化瀝青防水毯 | M2 | 1.3 |  | 0 | M0712000002ac
| (含折角) |  |  |  | 0
| 產品，2.5cm PS隔熱版 | M2 | 1 |  | 0 | M0722100002ar,#
| 大工 | 工 | 0.2 |  | 0 | L000005000002az
| 小工 | 工 | 0.2 |  | 0 | L000006A00002az
| 營建防水技術士 | 式 | 1 |  | 0 | L000005o00004,#
| 工具損耗及另料 | 式 | 1 |  | 0 | W0127120004ww
| 合計 | M2 | 1 |  | 0
| 人工： 機具： |  | 每 M2 單價計 |  | 0
材料： 雜項：
壹.一.2.5.1.7 | 工作項目：防潮，防潮，1F斜車道地坪防水(壓克力底漆+矽酸質系防水材) |  | 單位：M2 |  | 計價代碼：0711000002wu
| 工料名稱 | 單位 | 數量 | 單價 | 複價 | 編碼(備註)
| 素地整理及清潔 | M2 | 1 |  | 0 | 3000000011am
| 產品，壓克力底漆(環保標章) | KG | 0.2 |  | 0 | M0705000009aa,#
| 產品，矽酸質系塗布防水，防水材二道 | KG | 2 |  | 0 | M0716200009,#
| 大工 | 工 | 0.1 |  | 0 | L000005000002az
| 小工 | 工 | 0.1 |  | 0 | L000006A00002az
| 營建防水技術士 | 式 | 1 |  | 0 | L000005o00004,#
| 損耗及另料(含折角抗酸鹼玻纖網、PVC溢流管) | 式 | 1 |  | 0 | W01271C0004ba,#
| 合計 | M2 | 1 |  | 0
| 人工： 機具： |  | 每 M2 單價計 |  | 0
材料： 雜項：
壹.一.2.5.1.8 | 工作項目：防潮，廁所、拖布間、茶水間地坪防水處理(壓克力底漆+矽酸質系防水材) |  | 單位：M2 |  | 計價代碼：0711000002wm
| 工料名稱 | 單位 | 數量 | 單價 | 複價 | 編碼(備註)
| 素地整理及清潔 | M2 | 1 |  | 0 | 3000000011am
| 產品，壓克力底漆(環保標章) | KG | 0.2 |  | 0 | M0705000009aa,#
| 產品，矽酸質系塗布防水，防水材二道 | KG | 2 |  | 0 | M0716200009,#
| 大工 | 工 | 0.2 |  | 0 | L000005000002az
| 小工 | 工 | 0.2 |  | 0 | L000006A00002az
| 營建防水技術士 | 式 | 1 |  | 0 | L000005o00004,#
| 損耗及另料(含折角抗酸鹼玻纖網、PVC溢流管) | 式 | 1 |  | 0 | W01271C0004ba,#
| 合計 | M2 | 1 |  | 0
| 人工： 機具： |  | 每 M2 單價計 |  | 0
材料： 雜項：
壹.一.2.5.1.9 | 工作項目：防潮，廁所、拖布間、茶水間牆面防水處理(H=150cm)(壓克力底漆+矽酸質系防水材) |  | 單位：M2 |  | 計價代碼：0711000002wn
| 工料名稱 | 單位 | 數量 | 單價 | 複價 | 編碼(備註)
| 素地整理及清潔 | M2 | 1 |  | 0 | 3000000011am
| 產品，壓克力底漆(環保標章) | KG | 0.2 |  | 0 | M0705000009aa,#
| 產品，矽酸質系塗布防水，防水材二道 | KG | 2 |  | 0 | M0716200009,#
| 大工 | 工 | 0.1 |  | 0 | L000005000002az
| 小工 | 工 | 0.1 |  | 0 | L000006A00002az
| 營建防水技術士 | 式 | 1 |  | 0 | L000005o00004,#
| 損耗及另料(含折角抗酸鹼玻纖網、PVC溢流管) | 式 | 1 |  | 0 | W01271C0004ba,#
| 合計 | M2 | 1 |  | 0
| 人工： 機具： |  | 每 M2 單價計 |  | 0
材料： 雜項：
壹.一.2.5.1.10 | 工作項目：防潮，水箱內部防水粉刷處理(五面)(壓克力底漆+矽酸質系防水材) |  | 單位：M2 |  | 計價代碼：0711000002wp
| 工料名稱 | 單位 | 數量 | 單價 | 複價 | 編碼(備註)
| 素地整理及清潔 | M2 | 1 |  | 0 | 3000000011am
| 水泥砂漿，1:2水泥砂漿(含防水劑及含拌合工 | M3 | 0.02 |  | 0 | 0406100003bb,#,
| 資) |  |  |  | 0 | *同壹.一
[5 empty] | 0 | .2.4.1.25R.1
| 產品，壓克力底漆(環保標章) | KG | 0.2 |  | 0 | M0705000009aa,#
| 產品，矽酸質系塗布防水，防水材二道 | KG | 2 |  | 0 | M0716200009,#
| 大工 | 工 | 0.2 |  | 0 | L000005000002az
| 小工 | 工 | 0.2 |  | 0 | L000006A00002az
| 營建防水技術士 | 式 | 1 |  | 0 | L000005o00004,#
| 損耗及另料(含折角抗酸鹼玻纖網、PVC溢流管) | 式 | 1 |  | 0 | W01271C0004ba,#
| 合計 | M2 | 1 |  | 0
| 人工： 機具： |  | 每 M2 單價計 |  | 0
材料： 雜項：
壹.一.2.5.1.11 | 工作項目：防潮，陽台地坪防水處理+上牆30cm(壓克力底漆+橡化瀝青防水膠) |  | 單位：M2 |  | 計價代碼：0711000002wz
| 工料名稱 | 單位 | 數量 | 單價 | 複價 | 編碼(備註)
| 素地整理及清潔 | M2 | 1 |  | 0 | 3000000011am
| 產品，壓克力底漆(環保標章) | KG | 0.2 |  | 0 | M0705000009aa,#
| 產品，瀝青防潮，橡化瀝青防水膠二道 | KG | 2 |  | 0 | M0712000009aa
| 大工 | 工 | 0.05 |  | 0 | L000005000002az
| 小工 | 工 | 0.05 |  | 0 | L000006A00002az
| 營建防水技術士 | 式 | 1 |  | 0 | L000005o00004,#
| 損耗及另料(含折角抗酸鹼玻纖網、PVC溢流管) | 式 | 1 |  | 0 | W01271C0004ba,#
| 合計 | M2 | 1 |  | 0
| 人工： 機具： |  | 每 M2 單價計 |  | 0
材料： 雜項：
壹.一.2.5.1.12 | 工作項目：防潮，露台地坪防水隔熱處理+上牆30cm(壓克力底漆+聚脲噴塗型防水材+1:3水泥砂漿+ps磨石子隔熱地磚) |  | 單位：M2 |  | 計價代碼：0711000002yb
| 工料名稱 | 單位 | 數量 | 單價 | 複價 | 編碼(備註)
| 施工面雜物機械磨除 | M2 | 1 |  | 0 | 3000000011af,#
| 樹脂砂漿批補層 | M2 | 1 |  | 0 | 3000000011bb,#
| 產品，壓克力底漆(環保標章) | KG | 0.3 |  | 0 | M0705000009aa,#
| 產品，聚脲噴塗型防水材 | KG | 3 |  | 0 | M0705000009ab
| 1:3水泥砂漿+ps磨石子隔熱地磚鋪設工料(每4~ | M2 | 1 |  | 0 | 3000000011ff,#
| 5公尺應留設約2~3公分之伸縮縫，用橡膠壓條 |  |  |  | 0
| 或彈性材料填平) |  |  |  | 0
| 大工 | 工 | 0.1 |  | 0 | L000005000002az
| 小工 | 工 | 0.1 |  | 0 | L000006A00002az
| 營建防水技術士 | 式 | 1 |  | 0 | L000005o00004,#
| 損耗及另料(含折角抗酸鹼玻纖網、PVC溢流管) | 式 | 1 |  | 0 | W01271C0004ba,#
| 合計 | M2 | 1 |  | 0
| 人工： 機具： |  | 每 M2 單價計 |  | 0
材料： 雜項：
壹.一.2.5.1.13 | 工作項目：防潮，屋突頂蓋防水隔熱處理+上牆30cm(壓克力底漆+聚脲噴塗型防水材+1:3水泥砂漿+ps磨石子隔熱地磚) |  | 單位：M2 |  | 計價代碼：0711000002yc
| 工料名稱 | 單位 | 數量 | 單價 | 複價 | 編碼(備註)
| 施工面雜物機械磨除 | M2 | 1 |  | 0 | 3000000011af,#
| 樹脂砂漿批補層 | M2 | 1 |  | 0 | 3000000011bb,#
| 產品，壓克力底漆(環保標章) | KG | 0.3 |  | 0 | M0705000009aa,#
| 產品，聚脲噴塗型防水材 | KG | 3 |  | 0 | M0705000009ab
| 1:3水泥砂漿+ps磨石子隔熱地磚鋪設工料(每4~ | M2 | 1 |  | 0 | 3000000011ff,#
| 5公尺應留設約2~3公分之伸縮縫，用橡膠壓條 |  |  |  | 0
| 或彈性材料填平) |  |  |  | 0
| 大工 | 工 | 0.1 |  | 0 | L000005000002az
| 小工 | 工 | 0.1 |  | 0 | L000006A00002az
| 營建防水技術士 | 式 | 1 |  | 0 | L000005o00004,#
| 損耗及另料(含折角抗酸鹼玻纖網、PVC溢流管) | 式 | 1 |  | 0 | W01271C0004ba,#
| 合計 | M2 | 1 |  | 0
| 人工： 機具： |  | 每 M2 單價計 |  | 0
材料： 雜項：
壹.一.2.5.1.14 | 工作項目：防潮，地下室頂版防水處理(橡化瀝青防水膠+3mm砂面熱熔瀝青防水毯) |  | 單位：M2 |  | 計價代碼：0711000002yz
| 工料名稱 | 單位 | 數量 | 單價 | 複價 | 編碼(備註)
| 施工面雜物機械磨除 | M2 | 1 |  | 0 | 3000000011af,#
| 樹脂砂漿批補層 | M2 | 1 |  | 0 | 3000000011bb,#
| 產品，瀝青防潮，環保瀝青底油 | KG | 0.3 |  | 0 | M0712000009ac
| 產品，瀝青防潮，熱熔瀝青防水膠 | KG | 0.3 |  | 0 | M0712000009ad
| 產品，橡化瀝青防水膜，3mm砂面熱熔瀝青防水 | M2 | 1.1 |  | 0 | M0712100002aa,#
| 毯 |  |  |  | 0
| 大工 | 工 | 0.05 |  | 0 | L000005000002az
| 小工 | 工 | 0.05 |  | 0 | L000006A00002az
| 營建防水技術士 | 式 | 1 |  | 0 | L000005o00004,#
| 損耗及另料(含抗酸鹼玻纖網、龜甲網) | 式 | 1 |  | 0 | 3000000011akk,#
| 合計 | M2 | 1 |  | 0
| 人工： 機具： |  | 每 M2 單價計 |  | 0
材料： 雜項：
壹.一.2.5.1.15 | 工作項目：防潮，RF斜屋頂防水處理(自黏式3mm砂面橡化瀝青防水毯) |  | 單位：M2 |  | 計價代碼：0711000002yf
| 工料名稱 | 單位 | 數量 | 單價 | 複價 | 編碼(備註)
| 混凝土表面處理，施工面雜物機械磨除 | M2 | 1 |  | 0 | 0336000002az
| 樹脂砂漿批補層 | M2 | 1 |  | 0 | 3000000011bb,#
| 產品，壓克力底漆(環保標章) | KG | 0.3 |  | 0 | M0705000009aa,#
| 產品，改質瀝青屋頂防水氈，自黏式3mm砂面橡 | M2 | 1.1 |  | 0 | M0755000002aa
| 化瀝青防水毯 |  |  |  | 0
| 大工 | 工 | 0.1 |  | 0 | L000005000002az
| 小工 | 工 | 0.1 |  | 0 | L000006A00002az
| 營建防水技術士 | 式 | 1 |  | 0 | 3000000011ce
| 損耗及另料 | 式 | 1 |  | 0 | 3000000011bi
| 合計 | M2 | 1 |  | 0
| 人工： 機具： |  | 每 M2 單價計 |  | 0
材料： 雜項：
壹.一.2.5.1.16 | 工作項目：防潮，外牆樓層施工縫防水處理(寬:30cm) |  | 單位：M |  | 計價代碼：0711000001yj
| 工料名稱 | 單位 | 數量 | 單價 | 複價 | 編碼(備註)
| 機械打鑿V型槽、水泥砂漿樹脂填平V槽 | M | 1 |  | 0 | 3000000011br
| 產品，壓克力底漆(環保標章) | M | 1 |  | 0 | M0705000001aa
| 產品，水泥基防水，彈性水泥防水材二道 | M | 1 |  | 0 | M0714500001aa
| 大工 | 工 | 0.01 |  | 0 | L000005000002az
| 小工 | 工 | 0.01 |  | 0 | L000006A00002az
| 營建防水技術士 | 式 | 1 |  | 0 | L000005o00004,#
| 損耗及另料 | 式 | 1 |  | 0 | 3000000011bi
| 合計 | M | 1 |  | 0
| 人工： 機具： |  | 每 M 單價計 |  | 0
材料： 雜項：
壹.一.2.5.1.17 | 工作項目：防潮，窗框四周防水處理(寬:30cm) |  | 單位：M |  | 計價代碼：0711000001yk
| 工料名稱 | 單位 | 數量 | 單價 | 複價 | 編碼(備註)
| 施工面清潔，孔洞修補 | M | 1 |  | 0 | 3000000011bv
| 產品，壓克力底漆(環保標章) | M | 1 |  | 0 | M0705000001aa
| 產品，水泥基防水，彈性水泥防水材二道 | M | 1 |  | 0 | M0714500001aa
| 大工 | 工 | 0.01 |  | 0 | L000005000002az
| 小工 | 工 | 0.01 |  | 0 | L000006A00002az
| 營建防水技術士 | 式 | 1 |  | 0 | L000005o00004,#
| 損耗及另料 | 式 | 1 |  | 0 | 3000000011bi
| 合計 | M | 1 |  | 0
| 人工： 機具： |  | 每 M 單價計 |  | 0
材料： 雜項：
壹.一.2.5.1.18 | 工作項目：防潮，花台防水處理 |  | 單位：M2 |  | 計價代碼：0711000002va
| 工料名稱 | 單位 | 數量 | 單價 | 複價 | 編碼(備註)
| 施工面清潔，孔洞修補 | M2 | 1 |  | 0 | 3000000012bv
| 產品，壓克力底漆(環保標章) | KG | 0.2 |  | 0 | M0705000009aa,#
| 產品，水泥基防水，彈性水泥防水材二道 | M2 | 1 |  | 0 | M0714500002aa
| 大工 | 工 | 0.04 |  | 0 | L000005000002az
| 小工 | 工 | 0.04 |  | 0 | L000006A00002az
| 營建防水技術士 | 式 | 1 |  | 0 | L000005o00004,#
| 損耗及另料 | 式 | 1 |  | 0 | 3000000011bi
| 合計 | M2 | 1 |  | 0
| 人工： 機具： |  | 每 M2 單價計 |  | 0
材料： 雜項：
壹.一.2.5.1.19 | 工作項目：金屬製品，窗戶不銹鋼滴水條 |  | 單位：M |  | 計價代碼：0550000001xa
| 工料名稱 | 單位 | 數量 | 單價 | 複價 | 編碼(備註)
| 產品，金屬製品，不銹鋼滴水條 | M | 1 |  | 0 | M0550000001az
| 產品，填縫劑及填縫料 | M | 1 |  | 0 | M0792000001aa
| 大工 | 工 | 0.1 |  | 0 | L000005000002az
| 小工 | 工 | 0.1 |  | 0 | L000006A00002az
| 營建防水技術士 | 式 | 1 |  | 0 | L000005o00004,#
| 零星工料 | 式 | 1 |  | 0 | W0127110004,#
| 合計 | M | 1 |  | 0
| 人工： 機具： |  | 每 M 單價計 |  | 0
材料： 雜項：
壹.一.2.5.1.20 | 工作項目：止水帶，合成鋼板 6mm厚，20cm寬 |  | 單位：M |  | 計價代碼：0315020001aa
| 工料名稱 | 單位 | 數量 | 單價 | 複價 | 編碼(備註)
| 混凝土表面處理，施工面雜物機械磨除 | 式 | 1 |  | 0 | 0336000004za
| 產品，合成鋼板止水帶，6mm厚、20cm寬 | M | 1 |  | 0 | M0315020001aa,#
| 施工費 | 式 | 1 |  | 0 | W0127180004
| 零星工料 | 式 | 1 |  | 0 | W0127110004,#
| 合計 | M | 1 |  | 0
| 人工： 機具： |  | 每 M 單價計 |  | 0
材料： 雜項：
壹.一.2.6.1.1 | 工作項目：金屬門扇及門樘，D2(100*230cm)烤漆鋼板門(具一小時防火時效+一小時阻熱性+遮煙) |  | 單位：樘 |  | 計價代碼：081000000Ad2
| 工料名稱 | 單位 | 數量 | 單價 | 複價 | 編碼(備註)
| 產品，金屬門扇及門樘，烤漆鋼板門框，氟碳 | 樘 | 1 |  | 0 | M081000000Afd,#
| 烤漆 |  |  |  | 0
| 產品，金屬門扇及門樘，烤漆鋼板門扇，氟碳 | 樘 | 1 |  | 0 | M081000000Afe,#
| 烤漆 |  |  |  | 0
| 產品，門五金，含鎖心及水平把手 | 式 | 1 |  | 0 | M0871000004aa
| 產品，門五金，蝴蝶鉸鍊 | 式 | 1 |  | 0 | M0871000004ab
| 產品，門五金，門弓器 | 組 | 1 |  | 0 | M08710D0008
| 產品，門五金，外掛式下降條 | 組 | 1 |  | 0 | M0871000008ac
| 門窗基本材料及施工方法，安裝、拆紙及清潔 | 樘 | 1 |  | 0 | 08050000000Aax
| ，清潔工資 |  |  |  | 0
| 門窗基本材料及施工方法，嵌縫及塞水路，水 | M | 5.6 |  | 0 | 080500000001aa
| 泥砂漿 1：3，框牆水泥砂漿嵌縫 |  |  |  | 0
| 門窗基本材料及施工方法，嵌縫及塞水路，單 | M | 5.6 |  | 0 | 080500000001ab
| 面矽力康 |  |  |  | 0
| 零星工料及工具損耗 | 式 | 1 |  | 0 | W0127110004sb,#
| 合計 | 樘 | 1 |  | 0
| 人工： 機具： |  | 每 樘 單價計 |  | 0
材料： 雜項：
壹.一.2.6.1.2 | 工作項目：金屬門扇及門樘，D3(120*230cm)烤漆鋼板門(具一小時防火時效+一小時阻熱性+遮煙) |  | 單位：樘 |  | 計價代碼：081000000Ad3
| 工料名稱 | 單位 | 數量 | 單價 | 複價 | 編碼(備註)
| 產品，金屬門扇及門樘，烤漆鋼板門框，氟碳 | 樘 | 1 |  | 0 | M081000000Afd,#
| 烤漆 |  |  |  | 0
| 產品，金屬門扇及門樘，烤漆鋼板門扇，氟碳 | 樘 | 1 |  | 0 | M081000000Afe,#
| 烤漆 |  |  |  | 0
| 產品，門五金，含鎖心及水平把手 | 式 | 1 |  | 0 | M0871000004aa
| 產品，門五金，蝴蝶鉸鍊 | 式 | 1 |  | 0 | M0871000004ab
| 產品，門五金，門弓器 | 組 | 1 |  | 0 | M08710D0008
| 產品，門五金，外掛式下降條 | 組 | 1 |  | 0 | M0871000008ac
| 門窗基本材料及施工方法，安裝、拆紙及清潔 | 樘 | 1 |  | 0 | 08050000000Aax
| ，清潔工資 |  |  |  | 0
| 門窗基本材料及施工方法，嵌縫及塞水路，水 | M | 5.8 |  | 0 | 080500000001aa
| 泥砂漿 1：3，框牆水泥砂漿嵌縫 |  |  |  | 0
| 門窗基本材料及施工方法，嵌縫及塞水路，單 | M | 5.8 |  | 0 | 080500000001ab
| 面矽力康 |  |  |  | 0
| 零星工料及工具損耗 | 式 | 1 |  | 0 | W0127110004sb,#
| 合計 | 樘 | 1 |  | 0
| 人工： 機具： |  | 每 樘 單價計 |  | 0
材料： 雜項：
壹.一.2.6.1.3 | 工作項目：金屬門扇及門樘，D4(180*230cm)烤漆鋼板門(具一小時防火時效+一小時阻熱性+遮煙) |  | 單位：樘 |  | 計價代碼：081000000Ad4
| 工料名稱 | 單位 | 數量 | 單價 | 複價 | 編碼(備註)
| 產品，金屬門扇及門樘，烤漆鋼板門框，氟碳 | 樘 | 1 |  | 0 | M081000000Afd,#
| 烤漆 |  |  |  | 0
| 產品，金屬門扇及門樘，烤漆鋼板門扇，氟碳 | 樘 | 1 |  | 0 | M081000000Afe,#
| 烤漆 |  |  |  | 0
| 產品，門五金，含鎖心及水平把手 | 式 | 1 |  | 0 | M0871000004aa
| 產品，門五金，蝴蝶鉸鍊 | 式 | 1 |  | 0 | M0871000004ab
| 產品，門五金，門弓器 | 組 | 2 |  | 0 | M08710D0008
| 產品，門五金，外掛式下降條 | 組 | 2 |  | 0 | M0871000008ac
| 門窗基本材料及施工方法，安裝、拆紙及清潔 | 樘 | 1 |  | 0 | 08050000000Aax
| ，清潔工資 |  |  |  | 0
| 門窗基本材料及施工方法，嵌縫及塞水路，水 | M | 6.4 |  | 0 | 080500000001aa
| 泥砂漿 1：3，框牆水泥砂漿嵌縫 |  |  |  | 0
| 門窗基本材料及施工方法，嵌縫及塞水路，單 | M | 6.4 |  | 0 | 080500000001ab
| 面矽力康 |  |  |  | 0
| 零星工料及工具損耗 | M2 | 1 |  | 0 | 4000000011ah,#
| 合計 | 樘 | 1 |  | 0
| 人工： 機具： |  | 每 樘 單價計 |  | 0
材料： 雜項：
壹.一.2.6.1.4 | 工作項目：金屬門扇及門樘，D5(240*230cm)烤漆鋼板門 |  | 單位：樘 |  | 計價代碼：081000000Ad5
| 工料名稱 | 單位 | 數量 | 單價 | 複價 | 編碼(備註)
| 產品，金屬門扇及門樘，烤漆鋼板門框，氟碳 | 樘 | 1 |  | 0 | M081000000Afd,#
| 烤漆 |  |  |  | 0
| 產品，金屬門扇及門樘，烤漆鋼板門扇，氟碳 | 樘 | 1 |  | 0 | M081000000Afe,#
| 烤漆 |  |  |  | 0
| 產品，門五金，含鎖心及水平把手 | 式 | 1 |  | 0 | 4000000011ad,#
| 產品，門五金，蝴蝶鉸鍊 | 式 | 1 |  | 0 | M0871000004ab
| 產品，門五金，門弓器 | 組 | 2 |  | 0 | M08710D0008
| 門窗基本材料及施工方法，安裝、拆紙及清潔 | 樘 | 1 |  | 0 | 08050000000Aax
| ，清潔工資 |  |  |  | 0
| 門窗基本材料及施工方法，嵌縫及塞水路，水 | M | 7 |  | 0 | 080500000001aa
| 泥砂漿 1：3，框牆水泥砂漿嵌縫 |  |  |  | 0
| 門窗基本材料及施工方法，嵌縫及塞水路，單 | M | 7 |  | 0 | 080500000001ab
| 面矽力康 |  |  |  | 0
| 零星工料及工具損耗 | 式 | 1 |  | 0 | W0127110004sb,#
| 合計 | 樘 | 1 |  | 0
| 人工： 機具： |  | 每 樘 單價計 |  | 0
材料： 雜項：
壹.一.2.6.1.5 | 工作項目：金屬門扇及門樘，D6(100*230cm)烤漆鋼板防火門(具一小時防火時效+一小時阻熱性+遮煙) |  | 單位：樘 |  | 計價代碼：081000000Ad6
| 工料名稱 | 單位 | 數量 | 單價 | 複價 | 編碼(備註)
| 產品，金屬門扇及門樘，烤漆鋼板門框，氟碳 | 樘 | 1 |  | 0 | M081000000Afd,#
| 烤漆 |  |  |  | 0
| 產品，金屬門扇及門樘，烤漆鋼板門扇，氟碳 | 樘 | 1 |  | 0 | M081000000Afe,#
| 烤漆 |  |  |  | 0
| 產品，門五金，含鎖心及水平把手 | 式 | 1 |  | 0 | M0871000004aa
| 產品，門五金，蝴蝶鉸鍊 | 式 | 1 |  | 0 | M0871000004ab
| 產品，門五金，門弓器 | 組 | 1 |  | 0 | M08710D0008
| 產品，門五金，外掛式下降條 | 組 | 1 |  | 0 | M0871000008ac
| 門窗基本材料及施工方法，安裝、拆紙及清潔 | 樘 | 1 |  | 0 | 08050000000Aax
| ，清潔工資 |  |  |  | 0
| 門窗基本材料及施工方法，嵌縫及塞水路，水 | M | 5.6 |  | 0 | 080500000001aa
| 泥砂漿 1：3，框牆水泥砂漿嵌縫 |  |  |  | 0
| 門窗基本材料及施工方法，嵌縫及塞水路，單 | M | 5.6 |  | 0 | 080500000001ab
| 面矽力康 |  |  |  | 0
| 零星工料及工具損耗 | M2 | 1 |  | 0 | 4000000011ah,#
| 合計 | 樘 | 1 |  | 0
| 人工： 機具： |  | 每 樘 單價計 |  | 0
材料： 雜項：
壹.一.2.6.1.6 | 工作項目：金屬門扇及門樘，D7(120*230cm)烤漆鋼板防火門(具一小時防火時效+一小時阻熱性+遮煙) |  | 單位：樘 |  | 計價代碼：081000000Ad7
| 工料名稱 | 單位 | 數量 | 單價 | 複價 | 編碼(備註)
| 產品，金屬門扇及門樘，烤漆鋼板門框，氟碳 | 樘 | 1 |  | 0 | M081000000Afd,#
| 烤漆 |  |  |  | 0
| 產品，金屬門扇及門樘，烤漆鋼板門扇，氟碳 | 樘 | 1 |  | 0 | M081000000Afe,#
| 烤漆 |  |  |  | 0
| 產品，門五金，含鎖心及平推把手 | 式 | 1 |  | 0 | M0871000004ac,#
| 產品，門五金，蝴蝶鉸鍊 | 式 | 1 |  | 0 | M0871000004ab
| 產品，門五金，門弓器 | 組 | 1 |  | 0 | M08710D0008
| 外掛式下降條 | 樘 | 1 |  | 0 | 4000000011ak,#
| 門窗基本材料及施工方法，安裝、拆紙及清潔 | 樘 | 1 |  | 0 | 08050000000Aax
| ，清潔工資 |  |  |  | 0
| 門窗基本材料及施工方法，嵌縫及塞水路，水 | M | 5.8 |  | 0 | 080500000001aa
| 泥砂漿 1：3，框牆水泥砂漿嵌縫 |  |  |  | 0
| 門窗基本材料及施工方法，嵌縫及塞水路，單 | M | 5.8 |  | 0 | 080500000001ab
| 面矽力康 |  |  |  | 0
| 零星工料及工具損耗 | M2 | 1 |  | 0 | 4000000011ah,#
| 合計 | 樘 | 1 |  | 0
| 人工： 機具： |  | 每 樘 單價計 |  | 0
材料： 雜項：
壹.一.2.6.1.7 | 工作項目：金屬門扇及門樘，D8(220*230cm)烤漆鋼板防火門（常開式）(具一小時防火時效+一小時阻熱性+遮煙) |  | 單位：樘 |  | 計價代碼：081000000Ad8
| 工料名稱 | 單位 | 數量 | 單價 | 複價 | 編碼(備註)
| 產品，金屬門扇及門樘，烤漆鋼板門框，氟碳 | 樘 | 1 |  | 0 | M081000000Afd,#
| 烤漆 |  |  |  | 0
| 產品，金屬門扇及門樘，烤漆鋼板門扇，氟碳 | 樘 | 1 |  | 0 | M081000000Afe,#
| 烤漆 |  |  |  | 0
| 產品，門五金，含鎖心及平推把手 | 式 | 1 |  | 0 | M0871000004ac,#
| 產品，門五金，蝴蝶鉸鍊 | 式 | 1 |  | 0 | M0871000004ab
| 產品，門五金，門弓器 | 組 | 2 |  | 0 | M08710D0008
| 產品，門五金，外掛式下降條 | 組 | 2 |  | 0 | M0871000008ac
| 順位器 | 只 | 1 |  | 0 | 4000000011az
| 門窗基本材料及施工方法，安裝、拆紙及清潔 | 樘 | 1 |  | 0 | 08050000000Aax
| ，清潔工資 |  |  |  | 0
| 門窗基本材料及施工方法，嵌縫及塞水路，水 | M | 6.8 |  | 0 | 080500000001aa
| 泥砂漿 1：3，框牆水泥砂漿嵌縫 |  |  |  | 0
| 門窗基本材料及施工方法，嵌縫及塞水路，單 | M | 6.8 |  | 0 | 080500000001ab
| 面矽力康 |  |  |  | 0
| 零星工料及工具損耗 | M2 | 1 |  | 0 | 4000000011ah,#
| 合計 | 樘 | 1 |  | 0
| 人工： 機具： |  | 每 樘 單價計 |  | 0
材料： 雜項：
壹.一.2.6.1.8 | 工作項目：金屬門扇及門樘，D9(100*230cm)烤漆鋼板門(具一小時防火時效+一小時阻熱性+遮煙) |  | 單位：樘 |  | 計價代碼：081000000Add9
| 工料名稱 | 單位 | 數量 | 單價 | 複價 | 編碼(備註)
| 產品，金屬門扇及門樘，烤漆鋼板門框，氟碳 | 樘 | 1 |  | 0 | M081000000Afd,#
| 烤漆 |  |  |  | 0
| 產品，金屬門扇及門樘，烤漆鋼板門扇，氟碳 | 樘 | 1 |  | 0 | M081000000Afe,#
| 烤漆 |  |  |  | 0
| 產品，門五金，含鎖心及水平把手 | 式 | 1 |  | 0 | M0871000004aa
| 產品，門五金，蝴蝶鉸鍊 | 式 | 1 |  | 0 | M0871000004ab
| 產品，門五金，門弓器 | 組 | 1 |  | 0 | M08710D0008
| 產品，門五金，外掛式下降條 | 組 | 1 |  | 0 | M0871000008ac
| 門窗基本材料及施工方法，安裝、拆紙及清潔 | 樘 | 1 |  | 0 | 08050000000Aax
| ，清潔工資 |  |  |  | 0
| 門窗基本材料及施工方法，嵌縫及塞水路，水 | M | 5.6 |  | 0 | 080500000001aa
| 泥砂漿 1：3，框牆水泥砂漿嵌縫 |  |  |  | 0
| 門窗基本材料及施工方法，嵌縫及塞水路，單 | M | 5.6 |  | 0 | 080500000001ab
| 面矽力康 |  |  |  | 0
| 零星工料及工具損耗 | M2 | 1 |  | 0 | 4000000011ah,#
| 合計 | 樘 | 1 |  | 0
| 人工： 機具： |  | 每 樘 單價計 |  | 0
材料： 雜項：
壹.一.2.6.1.9 | 工作項目：金屬門扇及門樘，D10(100*230cm)烤漆鋼板門(具一小時防火時效+一小時阻熱性+遮煙) |  | 單位：樘 |  | 計價代碼：081000000Add10
| 工料名稱 | 單位 | 數量 | 單價 | 複價 | 編碼(備註)
| 產品，金屬門扇及門樘，烤漆鋼板門框，氟碳 | 樘 | 1 |  | 0 | M081000000Afd,#
| 烤漆 |  |  |  | 0
| 產品，金屬門扇及門樘，烤漆鋼板門扇，氟碳 | 樘 | 1 |  | 0 | M081000000Afe,#
| 烤漆 |  |  |  | 0
| 產品，門五金，含鎖心及水平把手 | 式 | 1 |  | 0 | M0871000004aa
| 產品，門五金，蝴蝶鉸鍊 | 式 | 1 |  | 0 | M0871000004ab
| 產品，門五金，門弓器 | 組 | 1 |  | 0 | M08710D0008
| 產品，門五金，外掛式下降條 | 組 | 1 |  | 0 | M0871000008ac
| 門窗基本材料及施工方法，安裝、拆紙及清潔 | 樘 | 1 |  | 0 | 08050000000Aax
| ，清潔工資 |  |  |  | 0
| 門窗基本材料及施工方法，嵌縫及塞水路，水 | M | 5.6 |  | 0 | 080500000001aa
| 泥砂漿 1：3，框牆水泥砂漿嵌縫 |  |  |  | 0
| 門窗基本材料及施工方法，嵌縫及塞水路，單 | M | 5.6 |  | 0 | 080500000001ab
| 面矽力康 |  |  |  | 0
| 零星工料及工具損耗 | M2 | 1 |  | 0 | 4000000011ah,#
| 合計 | 樘 | 1 |  | 0
| 人工： 機具： |  | 每 樘 單價計 |  | 0
材料： 雜項：
壹.一.2.6.1.10 | 工作項目：金屬門扇及門樘，D11(80*230cm)烤漆鋼板門 |  | 單位：樘 |  | 計價代碼：081000000Add11
| 工料名稱 | 單位 | 數量 | 單價 | 複價 | 編碼(備註)
| 產品，金屬門扇及門樘，烤漆鋼板門框，氟碳 | 樘 | 1 |  | 0 | M081000000Afd,#
| 烤漆 |  |  |  | 0
| 產品，金屬門扇及門樘，烤漆鋼板門扇，氟碳 | 樘 | 1 |  | 0 | M081000000Afe,#
| 烤漆 |  |  |  | 0
| 產品，門五金，含鎖心及水平把手 | 式 | 1 |  | 0 | M0871000004aa
| 產品，門五金，蝴蝶鉸鍊 | 式 | 1 |  | 0 | M0871000004ab
| 門窗基本材料及施工方法，安裝、拆紙及清潔 | 樘 | 1 |  | 0 | 08050000000Aax
| ，清潔工資 |  |  |  | 0
| 門窗基本材料及施工方法，嵌縫及塞水路，水 | M | 5.4 |  | 0 | 080500000001aa
| 泥砂漿 1：3，框牆水泥砂漿嵌縫 |  |  |  | 0
| 門窗基本材料及施工方法，嵌縫及塞水路，單 | M | 5.4 |  | 0 | 080500000001ab
| 面矽力康 |  |  |  | 0
| 零星工料及工具損耗 | 式 | 1 |  | 0 | W0127110004sb,#
| 合計 | 樘 | 1 |  | 0
| 人工： 機具： |  | 每 樘 單價計 |  | 0
材料： 雜項：
壹.一.2.6.1.11 | 工作項目：金屬門扇及門樘，D14(80*230cm)烤漆鋼板門 |  | 單位：樘 |  | 計價代碼：081000000Add14
| 工料名稱 | 單位 | 數量 | 單價 | 複價 | 編碼(備註)
| 產品，金屬門扇及門樘，烤漆鋼板門框，氟碳 | 樘 | 1 |  | 0 | M081000000Afd,#
| 烤漆 |  |  |  | 0
| 產品，金屬門扇及門樘，烤漆鋼板門扇，氟碳 | 樘 | 1 |  | 0 | M081000000Afe,#
| 烤漆 |  |  |  | 0
| 產品，門五金，含鎖心及水平把手 | 式 | 1 |  | 0 | M0871000004aa
| 產品，門五金，蝴蝶鉸鍊 | 式 | 1 |  | 0 | M0871000004ab
| 門窗基本材料及施工方法，安裝、拆紙及清潔 | 樘 | 1 |  | 0 | 08050000000Aax
| ，清潔工資 |  |  |  | 0
| 門窗基本材料及施工方法，嵌縫及塞水路，水 | M | 5.4 |  | 0 | 080500000001aa
| 泥砂漿 1：3，框牆水泥砂漿嵌縫 |  |  |  | 0
| 門窗基本材料及施工方法，嵌縫及塞水路，單 | M | 5.4 |  | 0 | 080500000001ab
| 面矽力康 |  |  |  | 0
| 零星工料及工具損耗 | 式 | 1 |  | 0 | W0127110004sb,#
| 合計 | 樘 | 1 |  | 0
| 人工： 機具： |  | 每 樘 單價計 |  | 0
材料： 雜項：
壹.一.2.6.1.12 | 工作項目：金屬門扇及門樘，D15(120*230cm)烤漆鋼板門 |  | 單位：樘 |  | 計價代碼：081000000Add15
| 工料名稱 | 單位 | 數量 | 單價 | 複價 | 編碼(備註)
| 產品，金屬門扇及門樘，烤漆鋼板門框，氟碳 | 樘 | 1 |  | 0 | M081000000Afd,#
| 烤漆 |  |  |  | 0
| 產品，金屬門扇及門樘，烤漆鋼板門扇，氟碳 | 樘 | 1 |  | 0 | M081000000Afe,#
| 烤漆 |  |  |  | 0
| 產品，門五金，含鎖心及水平把手 | 式 | 1 |  | 0 | M0871000004aa
| 產品，門五金，蝴蝶鉸鍊 | 式 | 1 |  | 0 | M0871000004ab
| 門窗基本材料及施工方法，安裝、拆紙及清潔 | 樘 | 1 |  | 0 | 08050000000Aax
| ，清潔工資 |  |  |  | 0
| 門窗基本材料及施工方法，嵌縫及塞水路，水 | M | 5.8 |  | 0 | 080500000001aa
| 泥砂漿 1：3，框牆水泥砂漿嵌縫 |  |  |  | 0
| 門窗基本材料及施工方法，嵌縫及塞水路，單 | M | 5.8 |  | 0 | 080500000001ab
| 面矽力康 |  |  |  | 0
| 零星工料及工具損耗 | 式 | 1 |  | 0 | W0127110004sb,#
| 合計 | 樘 | 1 |  | 0
| 人工： 機具： |  | 每 樘 單價計 |  | 0
材料： 雜項：
壹.一.2.6.1.13 | 工作項目：金屬門扇及門樘，D16(80*230cm)烤漆鋼板防火門(具一小時防火時效+一小時阻熱性+遮煙) |  | 單位：樘 |  | 計價代碼：081000000Ad16
| 工料名稱 | 單位 | 數量 | 單價 | 複價 | 編碼(備註)
| 產品，金屬門扇及門樘，烤漆鋼板門框，氟碳 | 樘 | 1 |  | 0 | M081000000Afd,#
| 烤漆 |  |  |  | 0
| 產品，金屬門扇及門樘，烤漆鋼板門扇，氟碳 | 樘 | 1 |  | 0 | M081000000Afe,#
| 烤漆 |  |  |  | 0
| 產品，門五金，含鎖心及水平把手 | 式 | 1 |  | 0 | M0871000004aa
| 產品，門五金，蝴蝶鉸鍊 | 式 | 1 |  | 0 | M0871000004ab
| 產品，門五金，門弓器 | 組 | 1 |  | 0 | M08710D0008
| 產品，門五金，外掛式下降條 | 組 | 1 |  | 0 | M0871000008ac
| 門窗基本材料及施工方法，安裝、拆紙及清潔 | 樘 | 1 |  | 0 | 08050000000Aax
| ，清潔工資 |  |  |  | 0
| 門窗基本材料及施工方法，嵌縫及塞水路，水 | M | 5.4 |  | 0 | 080500000001aa
| 泥砂漿 1：3，框牆水泥砂漿嵌縫 |  |  |  | 0
| 門窗基本材料及施工方法，嵌縫及塞水路，單 | M | 5.4 |  | 0 | 080500000001ab
| 面矽力康 |  |  |  | 0
| 零星工料及工具損耗 | 式 | 1 |  | 0 | W0127110004sb,#
| 合計 | 樘 | 1 |  | 0
| 人工： 機具： |  | 每 樘 單價計 |  | 0
材料： 雜項：
壹.一.2.6.1.14 | 工作項目：金屬門扇及門樘，D17(120*230cm)烤漆鋼板防火門(具一小時防火時效+一小時阻熱性+遮煙) |  | 單位：樘 |  | 計價代碼：081000000Ad17
| 工料名稱 | 單位 | 數量 | 單價 | 複價 | 編碼(備註)
| 產品，金屬門扇及門樘，烤漆鋼板門框，氟碳 | 樘 | 1 |  | 0 | M081000000Afd,#
| 烤漆 |  |  |  | 0
| 產品，金屬門扇及門樘，烤漆鋼板門扇，氟碳 | 樘 | 1 |  | 0 | M081000000Afe,#
| 烤漆 |  |  |  | 0
| 產品，門五金，含鎖心及水平把手 | 式 | 1 |  | 0 | M0871000004aa
| 產品，門五金，蝴蝶鉸鍊 | 式 | 1 |  | 0 | M0871000004ab
| 產品，門五金，門弓器 | 組 | 1 |  | 0 | M08710D0008
| 產品，門五金，外掛式下降條 | 組 | 1 |  | 0 | M0871000008ac
| 門窗基本材料及施工方法，安裝、拆紙及清潔 | 樘 | 1 |  | 0 | 08050000000Aax
| ，清潔工資 |  |  |  | 0
| 門窗基本材料及施工方法，嵌縫及塞水路，水 | M | 5.8 |  | 0 | 080500000001aa
| 泥砂漿 1：3，框牆水泥砂漿嵌縫 |  |  |  | 0
| 門窗基本材料及施工方法，嵌縫及塞水路，單 | M | 5.8 |  | 0 | 080500000001ab
| 面矽力康 |  |  |  | 0
| 零星工料及工具損耗 | 式 | 1 |  | 0 | W0127110004sb,#
| 合計 | 樘 | 1 |  | 0
| 人工： 機具： |  | 每 樘 單價計 |  | 0
材料： 雜項：
壹.一.2.6.1.15 | 工作項目：金屬門扇及門樘，D18(180*230cm)烤漆鋼板防火門(具一小時防火時效)(符合台電規範) |  | 單位：樘 |  | 計價代碼：081000000Ad18
| 工料名稱 | 單位 | 數量 | 單價 | 複價 | 編碼(備註)
| 產品，鋼門扇及門樘，鍍鋅烤漆鋼門框，烤漆 | 樘 | 1 |  | 0 | M081000000App,#
| 選色(特殊色) |  |  |  | 0
| 產品，鋼門扇及門樘，防火門，門扇 烤漆鋼板 | 樘 | 1 |  | 0 | M081000000Apq,#
| (60A)-台電專用門 |  |  |  | 0
| 門窗基本材料及施工方法，水泥砂漿崁縫或矽 | 樘 | 1 |  | 0 | 08050000000Aac
| 利康填縫 |  |  |  | 0
| 大工 | 工 | 1.6 |  | 0 | L000005000002az
| 小工 | 工 | 1.3 |  | 0 | L000006A00002az
| 零星工料 | 式 | 1 |  | 0 | W0127110004,#
| 合計 | 樘 | 1 |  | 0
| 人工： 機具： |  | 每 樘 單價計 |  | 0
材料： 雜項：
壹.一.2.6.1.16 | 工作項目：金屬門扇及門樘，D19(80*230cm)烤漆鋼板防火門(具一小時防火時效+一小時阻熱性+遮煙) |  | 單位：樘 |  | 計價代碼：081000000Add19
| 工料名稱 | 單位 | 數量 | 單價 | 複價 | 編碼(備註)
| 產品，金屬門扇及門樘，烤漆鋼板門框，氟碳 | 樘 | 1 |  | 0 | M081000000Afd,#
| 烤漆 |  |  |  | 0
| 產品，金屬門扇及門樘，烤漆鋼板門扇，氟碳 | 樘 | 1 |  | 0 | M081000000Afe,#
| 烤漆 |  |  |  | 0
| 產品，門五金，含鎖心及水平把手 | 式 | 1 |  | 0 | M0871000004aa
| 產品，門五金，蝴蝶鉸鍊 | 式 | 1 |  | 0 | M0871000004ab
| 產品，門五金，門弓器 | 組 | 1 |  | 0 | M08710D0008
| 產品，門五金，外掛式下降條 | 組 | 1 |  | 0 | M0871000008ac
| 門窗基本材料及施工方法，安裝、拆紙及清潔 | 樘 | 1 |  | 0 | 08050000000Aax
| ，清潔工資 |  |  |  | 0
| 門窗基本材料及施工方法，嵌縫及塞水路，水 | M | 5.4 |  | 0 | 080500000001aa
| 泥砂漿 1：3，框牆水泥砂漿嵌縫 |  |  |  | 0
| 門窗基本材料及施工方法，嵌縫及塞水路，單 | M | 5.4 |  | 0 | 080500000001ab
| 面矽力康 |  |  |  | 0
| 零星工料及工具損耗 | 式 | 1 |  | 0 | W0127110004sb,#
| 合計 | 樘 | 1 |  | 0
| 人工： 機具： |  | 每 樘 單價計 |  | 0
材料： 雜項：
壹.一.2.6.1.17 | 工作項目：不銹鋼門扇及門樘，D20(80*230cm)不銹鋼格柵門 |  | 單位：樘 |  | 計價代碼：08130000000Ad20
| 工料名稱 | 單位 | 數量 | 單價 | 複價 | 編碼(備註)
| 產品，金屬門扇及門樘，不銹鋼門框，氟碳烤 | 樘 | 1 |  | 0 | M081000000Aga,#
| 漆 |  |  |  | 0
| 產品，金屬門扇及門樘，不銹鋼格柵門，氟碳 | 樘 | 1 |  | 0 | M081000000Agb,#
| 烤漆 |  |  |  | 0
| 門窗基本材料及施工方法，安裝、拆紙及清潔 | 樘 | 1 |  | 0 | 08050000000Aax
| ，清潔工資 |  |  |  | 0
| 固定五金、鎖心及水平把手 | 式 | 1 |  | 0 | 4000000012aq,#
| 門窗基本材料及施工方法，嵌縫及塞水路，水 | M | 5.4 |  | 0 | 080500000001aa
| 泥砂漿 1：3，框牆水泥砂漿嵌縫 |  |  |  | 0
| 門窗基本材料及施工方法，嵌縫及塞水路，單 | M | 5.4 |  | 0 | 080500000001ab
| 面矽力康 |  |  |  | 0
| 零星工料及工具損耗 | 式 | 1 |  | 0 | W0127110004sb,#
| 合計 | 樘 | 1 |  | 0
| 人工： 機具： |  | 每 樘 單價計 |  | 0
材料： 雜項：
壹.一.2.6.1.18 | 工作項目：金屬門扇及門樘，D21(90*210cm)烤漆鋼板橫拉門 |  | 單位：樘 |  | 計價代碼：081000000Add21
| 工料名稱 | 單位 | 數量 | 單價 | 複價 | 編碼(備註)
| 產品，金屬門扇及門樘，鋁製吊軌，氟碳烤漆 | 樘 | 1 |  | 0 | M081000000Aha,#
| 產品，金屬門扇及門樘，烤漆鋼板門扇，氟碳 | 樘 | 1 |  | 0 | M081000000Afe,#
| 烤漆 |  |  |  | 0
| 五金及門鎖 | 式 | 1 |  | 0 | 4000000011ja
| 門窗基本材料及施工方法，安裝、拆紙及清潔 | 樘 | 1 |  | 0 | 08050000000Aax
| ，清潔工資 |  |  |  | 0
| 零星工料及工具損耗 | 式 | 1 |  | 0 | W0127110004sb,#
| 合計 | 樘 | 1 |  | 0
| 人工： 機具： |  | 每 樘 單價計 |  | 0
材料： 雜項：
壹.一.2.6.1.19 | 工作項目：不銹鋼門扇及門樘，D22(120*230cm)不銹鋼烤漆門 |  | 單位：樘 |  | 計價代碼：08130000000Ad22
| 工料名稱 | 單位 | 數量 | 單價 | 複價 | 編碼(備註)
| 產品，金屬門扇及門樘，不銹鋼門框，氟碳烤 | 樘 | 1 |  | 0 | M081000000Aga,#
| 漆 |  |  |  | 0
| 產品，金屬門扇及門樘，不銹鋼門扇，氟碳烤 | 樘 | 1 |  | 0 | M081000000Agc,#
| 漆 |  |  |  | 0
| 門弓器 | 樘 | 1 |  | 0 | 4000000011aj,#
| 固定五金、鎖心及水平把手 | 式 | 1 |  | 0 | 4000000012aq,#
| 產品，門五金，蝴蝶鉸鍊 | 式 | 1 |  | 0 | M0871000004ab
| 門窗基本材料及施工方法，安裝、拆紙及清潔 | 樘 | 1 |  | 0 | 08050000000Aax
| ，清潔工資 |  |  |  | 0
| 門窗基本材料及施工方法，嵌縫及塞水路，水 | M | 5.8 |  | 0 | 080500000001aa
| 泥砂漿 1：3，框牆水泥砂漿嵌縫 |  |  |  | 0
| 門窗基本材料及施工方法，嵌縫及塞水路，單 | M | 5.8 |  | 0 | 080500000001ab
| 面矽力康 |  |  |  | 0
| 零星工料及工具損耗 | 式 | 1 |  | 0 | W0127110004sb,#
| 合計 | 樘 | 1 |  | 0
| 人工： 機具： |  | 每 樘 單價計 |  | 0
材料： 雜項：
壹.一.2.6.1.20 | 工作項目：不銹鋼門扇及門樘，D23(100*230cm)不銹鋼烤漆門 |  | 單位：樘 |  | 計價代碼：08130000000Ad23
| 工料名稱 | 單位 | 數量 | 單價 | 複價 | 編碼(備註)
| 產品，金屬門扇及門樘，不銹鋼門框，氟碳烤 | 樘 | 1 |  | 0 | M081000000Aga,#
| 漆 |  |  |  | 0
| 產品，金屬門扇及門樘，不銹鋼門扇，氟碳烤 | 樘 | 1 |  | 0 | M081000000Agc,#
| 漆 |  |  |  | 0
| 門弓器 | 樘 | 1 |  | 0 | 4000000011aj,#
| 固定五金、鎖心及水平把手 | 式 | 1 |  | 0 | 4000000012aq,#
| 產品，門五金，蝴蝶鉸鍊 | 式 | 1 |  | 0 | M0871000004ab
| 門窗基本材料及施工方法，安裝、拆紙及清潔 | 樘 | 1 |  | 0 | 08050000000Aax
| ，清潔工資 |  |  |  | 0
| 門窗基本材料及施工方法，嵌縫及塞水路，水 | M | 5.6 |  | 0 | 080500000001aa
| 泥砂漿 1：3，框牆水泥砂漿嵌縫 |  |  |  | 0
| 門窗基本材料及施工方法，嵌縫及塞水路，單 | M | 5.6 |  | 0 | 080500000001ab
| 面矽力康 |  |  |  | 0
| 零星工料及工具損耗 | 式 | 1 |  | 0 | W0127110004sb,#
| 合計 | 樘 | 1 |  | 0
| 人工： 機具： |  | 每 樘 單價計 |  | 0
材料： 雜項：
壹.一.2.6.1.21 | 工作項目：不銹鋼門扇及門樘，D24(180*230cm)不銹鋼烤漆門 |  | 單位：樘 |  | 計價代碼：08130000000Ad24
| 工料名稱 | 單位 | 數量 | 單價 | 複價 | 編碼(備註)
| 產品，金屬門扇及門樘，不銹鋼門框，氟碳烤 | 樘 | 1 |  | 0 | M081000000Aga,#
| 漆 |  |  |  | 0
| 產品，金屬門扇及門樘，不銹鋼門扇，氟碳烤 | 樘 | 1 |  | 0 | M081000000Agc,#
| 漆 |  |  |  | 0
| 門弓器 | 樘 | 1 |  | 0 | 4000000011aj,#
| 固定五金、鎖心及水平把手 | 式 | 1 |  | 0 | 4000000012aq,#
| 產品，門五金，蝴蝶鉸鍊 | 式 | 1 |  | 0 | M0871000004ab
| 門窗基本材料及施工方法，安裝、拆紙及清潔 | 樘 | 1 |  | 0 | 08050000000Aax
| ，清潔工資 |  |  |  | 0
| 門窗基本材料及施工方法，嵌縫及塞水路，水 | M | 6.4 |  | 0 | 080500000001aa
| 泥砂漿 1：3，框牆水泥砂漿嵌縫 |  |  |  | 0
| 門窗基本材料及施工方法，嵌縫及塞水路，單 | M | 6.4 |  | 0 | 080500000001ab
| 面矽力康 |  |  |  | 0
| 零星工料及工具損耗 | 式 | 1 |  | 0 | W0127110004sb,#
| 合計 | 樘 | 1 |  | 0
| 人工： 機具： |  | 每 樘 單價計 |  | 0
材料： 雜項：
壹.一.2.6.1.22 | 工作項目：金屬門扇及門樘，D25(100*230cm)烤漆鋼板門 |  | 單位：樘 |  | 計價代碼：081000000Ad25
| 工料名稱 | 單位 | 數量 | 單價 | 複價 | 編碼(備註)
| 產品，金屬門扇及門樘，烤漆鋼板門框，氟碳 | 樘 | 1 |  | 0 | M081000000Afd,#
| 烤漆 |  |  |  | 0
| 產品，金屬門扇及門樘，烤漆鋼板門扇，氟碳 | 樘 | 1 |  | 0 | M081000000Afe,#
| 烤漆 |  |  |  | 0
| 產品，門五金，含鎖心及水平把手 | 式 | 1 |  | 0 | 4000000011ad,#
| 產品，門五金，蝴蝶鉸鍊 | 式 | 1 |  | 0 | M0871000004ab
| 門窗基本材料及施工方法，安裝、拆紙及清潔 | 樘 | 1 |  | 0 | 08050000000Aax
| ，清潔工資 |  |  |  | 0
| 門窗基本材料及施工方法，嵌縫及塞水路，水 | M | 5.6 |  | 0 | 080500000001aa
| 泥砂漿 1：3，框牆水泥砂漿嵌縫 |  |  |  | 0
| 門窗基本材料及施工方法，嵌縫及塞水路，單 | M | 5.6 |  | 0 | 080500000001ab
| 面矽力康 |  |  |  | 0
| 零星工料及工具損耗 | 式 | 1 |  | 0 | W0127110004sb,#
| 合計 | 樘 | 1 |  | 0
| 人工： 機具： |  | 每 樘 單價計 |  | 0
材料： 雜項：
壹.一.2.6.1.23 | 工作項目：金屬門扇及門樘，D26(80*230cm)烤漆鋼板門 |  | 單位：樘 |  | 計價代碼：081000000Add26
| 工料名稱 | 單位 | 數量 | 單價 | 複價 | 編碼(備註)
| 產品，金屬門扇及門樘，烤漆鋼板門框，氟碳 | 樘 | 1 |  | 0 | M081000000Afd,#
| 烤漆 |  |  |  | 0
| 產品，金屬門扇及門樘，烤漆鋼板門扇，氟碳 | 樘 | 1 |  | 0 | M081000000Afe,#
| 烤漆 |  |  |  | 0
| 產品，門五金，含鎖心及水平把手 | 式 | 1 |  | 0 | M0871000004aa
| 產品，門五金，蝴蝶鉸鍊 | 式 | 1 |  | 0 | M0871000004ab
| 門窗基本材料及施工方法，安裝、拆紙及清潔 | 樘 | 1 |  | 0 | 08050000000Aax
| ，清潔工資 |  |  |  | 0
| 門窗基本材料及施工方法，嵌縫及塞水路，水 | M | 5.4 |  | 0 | 080500000001aa
| 泥砂漿 1：3，框牆水泥砂漿嵌縫 |  |  |  | 0
| 門窗基本材料及施工方法，嵌縫及塞水路，單 | M | 5.4 |  | 0 | 080500000001ab
| 面矽力康 |  |  |  | 0
| 零星工料及工具損耗 | 式 | 1 |  | 0 | W0127110004sb,#
| 合計 | 樘 | 1 |  | 0
| 人工： 機具： |  | 每 樘 單價計 |  | 0
材料： 雜項：
壹.一.2.6.1.24 | 工作項目：金屬門扇及門樘，D27(80*230cm)烤漆鋼板門 |  | 單位：樘 |  | 計價代碼：081000000Add27
| 工料名稱 | 單位 | 數量 | 單價 | 複價 | 編碼(備註)
| 產品，金屬門扇及門樘，烤漆鋼板門框，氟碳 | 樘 | 1 |  | 0 | M081000000Afd,#
| 烤漆 |  |  |  | 0
| 產品，金屬門扇及門樘，烤漆鋼板門扇，氟碳 | 樘 | 1 |  | 0 | M081000000Afe,#
| 烤漆 |  |  |  | 0
| 產品，門五金，含鎖心及水平把手 | 式 | 1 |  | 0 | M0871000004aa
| 產品，門五金，蝴蝶鉸鍊 | 式 | 1 |  | 0 | M0871000004ab
| 門窗基本材料及施工方法，安裝、拆紙及清潔 | 樘 | 1 |  | 0 | 08050000000Aax
| ，清潔工資 |  |  |  | 0
| 門窗基本材料及施工方法，嵌縫及塞水路，水 | M | 5.4 |  | 0 | 080500000001aa
| 泥砂漿 1：3，框牆水泥砂漿嵌縫 |  |  |  | 0
| 門窗基本材料及施工方法，嵌縫及塞水路，單 | M | 5.4 |  | 0 | 080500000001ab
| 面矽力康 |  |  |  | 0
| 零星工料及工具損耗 | 式 | 1 |  | 0 | W0127110004sb,#
| 合計 | 樘 | 1 |  | 0
| 人工： 機具： |  | 每 樘 單價計 |  | 0
材料： 雜項：
壹.一.2.6.1.25 | 工作項目：金屬門扇及門樘，D28(60*90cm)烤漆鋼板防火門(具一小時防火時效+一小時阻熱性+遮煙) |  | 單位：樘 |  | 計價代碼：081000000Ad28
| 工料名稱 | 單位 | 數量 | 單價 | 複價 | 編碼(備註)
| 產品，金屬門扇及門樘，烤漆鋼板門框，氟碳 | 樘 | 1 |  | 0 | M081000000Afd,#
| 烤漆 |  |  |  | 0
| 產品，金屬門扇及門樘，烤漆鋼板門扇，氟碳 | 樘 | 1 |  | 0 | M081000000Afe,#
| 烤漆 |  |  |  | 0
| 五金及鎖心 | 式 | 1 |  | 0 | 4000000011va
| 門窗基本材料及施工方法，安裝、拆紙及清潔 | 樘 | 1 |  | 0 | 08050000000Aax
| ，清潔工資 |  |  |  | 0
| 門窗基本材料及施工方法，嵌縫及塞水路，單 | M | 2.4 |  | 0 | 4000000011ag,#
| 面矽力康 |  |  |  | 0
| 零星工料及工具損耗 | M2 | 1 |  | 0 | 4000000011ah,#
| 合計 | 樘 | 1 |  | 0
| 人工： 機具： |  | 每 樘 單價計 |  | 0
材料： 雜項：
壹.一.2.6.1.26 | 工作項目：金屬門扇及門樘，D29(180*230cm)烤漆鋼板防火門(具一小時防火時效+一小時阻熱性+遮煙) |  | 單位：樘 |  | 計價代碼：081000000Ad29
| 工料名稱 | 單位 | 數量 | 單價 | 複價 | 編碼(備註)
| 產品，金屬門扇及門樘，烤漆鋼板門框，氟碳 | 樘 | 1 |  | 0 | M081000000Afd,#
| 烤漆 |  |  |  | 0
| 產品，金屬門扇及門樘，烤漆鋼板門扇，氟碳 | 樘 | 1 |  | 0 | M081000000Afe,#
| 烤漆 |  |  |  | 0
| 產品，門五金，含鎖心及水平把手 | 式 | 1 |  | 0 | M0871000004aa
| 產品，門五金，蝴蝶鉸鍊 | 式 | 1 |  | 0 | M0871000004ab
| 產品，門五金，門弓器 | 組 | 2 |  | 0 | M08710D0008
| 產品，門五金，外掛式下降條 | 組 | 2 |  | 0 | M0871000008ac
| 門窗基本材料及施工方法，安裝、拆紙及清潔 | 樘 | 1 |  | 0 | 08050000000Aax
| ，清潔工資 |  |  |  | 0
| 門窗基本材料及施工方法，嵌縫及塞水路，水 | M | 6.4 |  | 0 | 080500000001aa
| 泥砂漿 1：3，框牆水泥砂漿嵌縫 |  |  |  | 0
| 門窗基本材料及施工方法，嵌縫及塞水路，單 | M | 6.4 |  | 0 | 080500000001ab
| 面矽力康 |  |  |  | 0
| 零星工料及工具損耗 | M2 | 1 |  | 0 | 4000000011ah,#
| 合計 | 樘 | 1 |  | 0
| 人工： 機具： |  | 每 樘 單價計 |  | 0
材料： 雜項：
壹.一.2.6.1.27 | 工作項目：金屬門扇及門樘，D30(220*230cm)烤漆鋼板防火門（常開式）(具一小時防火時效+一小時阻熱性+遮煙) |  | 單位：樘 |  | 計價代碼：081000000Add30
| 工料名稱 | 單位 | 數量 | 單價 | 複價 | 編碼(備註)
| 產品，金屬門扇及門樘，烤漆鋼板門框，氟碳 | 樘 | 1 |  | 0 | M081000000Afd,#
| 烤漆 |  |  |  | 0
| 產品，金屬門扇及門樘，烤漆鋼板門扇，氟碳 | 樘 | 1 |  | 0 | M081000000Afe,#
| 烤漆 |  |  |  | 0
| 產品，門五金，含鎖心及平推把手 | 式 | 1 |  | 0 | M0871000004ac,#
| 產品，門五金，蝴蝶鉸鍊 | 式 | 1 |  | 0 | M0871000004ab
| 產品，門五金，門弓器 | 組 | 2 |  | 0 | M08710D0008
| 產品，門五金，外掛式下降條 | 組 | 2 |  | 0 | M0871000008ac
| 順位器 | 只 | 1 |  | 0 | 4000000011az
| 門窗基本材料及施工方法，安裝、拆紙及清潔 | 樘 | 1 |  | 0 | 08050000000Aax
| ，清潔工資 |  |  |  | 0
| 門窗基本材料及施工方法，嵌縫及塞水路，水 | M | 6.8 |  | 0 | 080500000001aa
| 泥砂漿 1：3，框牆水泥砂漿嵌縫 |  |  |  | 0
| 門窗基本材料及施工方法，嵌縫及塞水路，單 | M | 6.8 |  | 0 | 080500000001ab
| 面矽力康 |  |  |  | 0
| 零星工料及工具損耗 | M2 | 1 |  | 0 | 4000000011ah,#
| 合計 | 樘 | 1 |  | 0
| 人工： 機具： |  | 每 樘 單價計 |  | 0
材料： 雜項：
壹.一.2.6.1.28 | 工作項目：金屬門扇及門樘，D31(100*230cm)鋁板烤漆門 |  | 單位：樘 |  | 計價代碼：081000000Add31
| 工料名稱 | 單位 | 數量 | 單價 | 複價 | 編碼(備註)
| 產品，金屬門扇及門樘，鋁門框，氟碳烤漆 | 樘 | 1 |  | 0 | M081000000Aaa,#
| 產品，金屬門扇及門樘，鋁門扇，氟碳烤漆 | 樘 | 1 |  | 0 | M081000000Aab,#
| 5mm強化清玻璃 | 式 | 1 |  | 0 | 0881031802tu,#
| 產品，門五金，含鎖心及水平把手 | 式 | 1 |  | 0 | 4000000011ad,#
| 產品，門五金，蝴蝶鉸鍊 | 式 | 1 |  | 0 | M0871000004ab
| 門窗基本材料及施工方法，安裝、拆紙及清潔 | 樘 | 1 |  | 0 | 08050000000Aax
| ，清潔工資 |  |  |  | 0
| 門窗基本材料及施工方法，嵌縫及塞水路，水 | M | 5.6 |  | 0 | 080500000001aa
| 泥砂漿 1：3，框牆水泥砂漿嵌縫 |  |  |  | 0
| 門窗基本材料及施工方法，嵌縫及塞水路，單 | M | 5.6 |  | 0 | 080500000001ab
| 面矽力康 |  |  |  | 0
| 零星工料及工具損耗 | M2 | 1 |  | 0 | 4000000011ah,#
| 合計 | 樘 | 1 |  | 0
| 人工： 機具： |  | 每 樘 單價計 |  | 0
材料： 雜項：
壹.一.2.6.1.30 | 工作項目：不銹鋼門扇及門樘，DW1(750*380cm)不銹鋼烤漆門窗 |  | 單位：樘 |  | 計價代碼：08130000000Adw1
| 工料名稱 | 單位 | 數量 | 單價 | 複價 | 編碼(備註)
| 產品，金屬門扇及門樘，不銹鋼門框/扇主料， | 樘 | 1 |  | 0 | 4000000011xx,#
| 氟碳烤漆 |  |  |  | 0
| 產品，固定五金及鎖心 | 式 | 1 |  | 0 | M080500000004bs
| 5mm清+5mm灰Low-e膠合玻璃 | 才 | 282 |  | 0 | 4000000011ce,#
| 門窗基本材料及施工方法，安裝、拆紙及清潔 | 樘 | 1 |  | 0 | 08050000000Aax
| ，清潔工資 |  |  |  | 0
| 門窗基本材料及施工方法，嵌縫及塞水路，水 | M | 15.1 |  | 0 | 080500000001aa
| 泥砂漿 1：3，框牆水泥砂漿嵌縫 |  |  |  | 0
| 門窗基本材料及施工方法，嵌縫及塞水路，單 | M | 15.1 |  | 0 | 080500000001ab
| 面矽力康 |  |  |  | 0
| 零星工料及工具損耗 | M2 | 1 |  | 0 | 4000000011ah,#
| 合計 | 樘 | 1 |  | 0
| 人工： 機具： |  | 每 樘 單價計 |  | 0
材料： 雜項：
壹.一.2.6.1.31 | 工作項目：不銹鋼門扇及門樘，DW2(420*320cm)不銹鋼烤漆門窗 |  | 單位：樘 |  | 計價代碼：08130000000Adww2
| 工料名稱 | 單位 | 數量 | 單價 | 複價 | 編碼(備註)
| 產品，金屬門扇及門樘，不銹鋼門框/扇主料， | 樘 | 1 |  | 0 | 4000000011xx,#
| 氟碳烤漆 |  |  |  | 0
| 產品，固定五金及鎖心 | 式 | 1 |  | 0 | M080500000004bs
| 5mm清+5mm灰Low-e膠合玻璃 | 才 | 133 |  | 0 | 4000000011ce,#
| 門窗基本材料及施工方法，安裝、拆紙及清潔 | 樘 | 1 |  | 0 | 08050000000Aax
| ，清潔工資 |  |  |  | 0
| 門窗基本材料及施工方法，嵌縫及塞水路，水 | M | 10.6 |  | 0 | 080500000001aa
| 泥砂漿 1：3，框牆水泥砂漿嵌縫 |  |  |  | 0
| 門窗基本材料及施工方法，嵌縫及塞水路，單 | M | 10.6 |  | 0 | 080500000001ab
| 面矽力康 |  |  |  | 0
| 零星工料及工具損耗 | M2 | 1 |  | 0 | 4000000011ah,#
| 合計 | 樘 | 1 |  | 0
| 人工： 機具： |  | 每 樘 單價計 |  | 0
材料： 雜項：
壹.一.2.6.1.32 | 工作項目：不銹鋼門扇及門樘，DW3(242.5*270cm)不銹鋼烤漆門窗 |  | 單位：樘 |  | 計價代碼：08130000000Adww3
| 工料名稱 | 單位 | 數量 | 單價 | 複價 | 編碼(備註)
| 產品，金屬門扇及門樘，不銹鋼門框/扇主料， | 樘 | 1 |  | 0 | 4000000011xx,#
| 氟碳烤漆 |  |  |  | 0
| 產品，固定五金及鎖心 | 式 | 1 |  | 0 | M080500000004bs
| 5mm清+5mm灰Low-e膠合玻璃 | 才 | 65 |  | 0 | 4000000011ce,#
| 門窗基本材料及施工方法，安裝、拆紙及清潔 | 樘 | 1 |  | 0 | 08050000000Aax
| ，清潔工資 |  |  |  | 0
| 門窗基本材料及施工方法，嵌縫及塞水路，水 | M | 7.8 |  | 0 | 080500000001aa
| 泥砂漿 1：3，框牆水泥砂漿嵌縫 |  |  |  | 0
| 門窗基本材料及施工方法，嵌縫及塞水路，單 | M | 7.8 |  | 0 | 080500000001ab
| 面矽力康 |  |  |  | 0
| 零星工料及工具損耗 | M2 | 1 |  | 0 | 4000000011ah,#
| 合計 | 樘 | 1 |  | 0
| 人工： 機具： |  | 每 樘 單價計 |  | 0
材料： 雜項：
壹.一.2.6.1.33 | 工作項目：鋁窗，W1(100*205cm) 固定+橫拉鋁窗 |  | 單位：樘 |  | 計價代碼：08520000000Aw1
| 工料名稱 | 單位 | 數量 | 單價 | 複價 | 編碼(備註)
| 產品，鋁窗，主料本體，氟碳烤漆處理≧40μ | 樘 | 1 |  | 0 | M08520000000Aaa
[5 empty] | 0 | ,#
| 產品，鋁窗，紗窗(不鏽鋼線紗網) | 樘 | 1 |  | 0 | M08520G00000Aaa
[5 empty] | 0 | ,#
| 產品，鋁窗，五金配件 | 式 | 1 |  | 0 | M085200000004aa
| 產品，玻璃，5mm清+5mm灰Low-e膠合玻璃 | 才 | 22.55 |  | 0 | M088100000Aaa
| 門窗基本材料及施工方法，安裝、拆紙及清潔 | 才 | 22.55 |  | 0 | 08050000000Caa
| 門窗基本材料及施工方法，嵌縫及塞水路，水 | M | 6.1 |  | 0 | 080500000001aa
| 泥砂漿 1：3，框牆水泥砂漿嵌縫 |  |  |  | 0
| 門窗基本材料及施工方法，嵌縫及塞水路，單 | M | 6.1 |  | 0 | 080500000001ab
| 面矽力康 |  |  |  | 0
| 零星工料及工具損耗 | 式 | 1 |  | 0 | W0127110004sb,#
| 合計 | 樘 | 1 |  | 0
| 人工： 機具： |  | 每 樘 單價計 |  | 0
材料： 雜項：
壹.一.2.6.1.34 | 工作項目：鋁窗，W2(100*270cm) 固定+橫拉鋁窗 |  | 單位：樘 |  | 計價代碼：08520000000Aw2
| 工料名稱 | 單位 | 數量 | 單價 | 複價 | 編碼(備註)
| 產品，鋁窗，主料本體，氟碳烤漆處理≧40μ | 樘 | 1 |  | 0 | M08520000000Aaa
[5 empty] | 0 | ,#
| 產品，鋁窗，紗窗(不鏽鋼線紗網) | 樘 | 1 |  | 0 | M08520G00000Aaa
[5 empty] | 0 | ,#
| 產品，鋁窗，五金配件 | 式 | 1 |  | 0 | M085200000004aa
| 產品，玻璃，5mm清+5mm灰Low-e膠合玻璃 | 才 | 29.7 |  | 0 | M088100000Aaa
| 門窗基本材料及施工方法，安裝、拆紙及清潔 | 才 | 29.7 |  | 0 | 08050000000Caa
| 門窗基本材料及施工方法，嵌縫及塞水路，水 | M | 7.4 |  | 0 | 080500000001aa
| 泥砂漿 1：3，框牆水泥砂漿嵌縫 |  |  |  | 0
| 門窗基本材料及施工方法，嵌縫及塞水路，單 | M | 7.4 |  | 0 | 080500000001ab
| 面矽力康 |  |  |  | 0
| 零星工料及工具損耗 | 式 | 1 |  | 0 | W0127110004sb,#
| 合計 | 樘 | 1 |  | 0
| 人工： 機具： |  | 每 樘 單價計 |  | 0
材料： 雜項：
壹.一.2.6.1.35 | 工作項目：鋁窗，W3(100*210cm) 固定+橫拉鋁窗 |  | 單位：樘 |  | 計價代碼：08520000000Aw3
| 工料名稱 | 單位 | 數量 | 單價 | 複價 | 編碼(備註)
| 產品，鋁窗，主料本體，氟碳烤漆處理≧40μ | 樘 | 1 |  | 0 | M08520000000Aaa
[5 empty] | 0 | ,#
| 產品，鋁窗，紗窗(不鏽鋼線紗網) | 樘 | 1 |  | 0 | M08520G00000Aaa
[5 empty] | 0 | ,#
| 產品，鋁窗，五金配件 | 式 | 1 |  | 0 | M085200000004aa
| 產品，玻璃，5mm清+5mm灰Low-e膠合玻璃 | 才 | 23.1 |  | 0 | M088100000Aaa
| 門窗基本材料及施工方法，安裝、拆紙及清潔 | 才 | 23.1 |  | 0 | 08050000000Caa
| 門窗基本材料及施工方法，嵌縫及塞水路，水 | M | 6.2 |  | 0 | 080500000001aa
| 泥砂漿 1：3，框牆水泥砂漿嵌縫 |  |  |  | 0
| 門窗基本材料及施工方法，嵌縫及塞水路，單 | M | 6.2 |  | 0 | 080500000001ab
| 面矽力康 |  |  |  | 0
| 零星工料及工具損耗 | 式 | 1 |  | 0 | W0127110004sb,#
| 合計 | 樘 | 1 |  | 0
| 人工： 機具： |  | 每 樘 單價計 |  | 0
材料： 雜項：
壹.一.2.6.1.36 | 工作項目：鋁窗，W4(140*160cm) 固定+橫拉鋁窗 |  | 單位：樘 |  | 計價代碼：08520000000Aw4
| 工料名稱 | 單位 | 數量 | 單價 | 複價 | 編碼(備註)
| 產品，鋁窗，主料本體，氟碳烤漆處理≧40μ | 樘 | 1 |  | 0 | M08520000000Aaa
[5 empty] | 0 | ,#
| 產品，鋁窗，紗窗(不鏽鋼線紗網) | 樘 | 1 |  | 0 | M08520G00000Aaa
[5 empty] | 0 | ,#
| 產品，鋁窗，五金配件 | 式 | 1 |  | 0 | M085200000004aa
| 產品，玻璃，5mm清+5mm灰Low-e膠合玻璃 | 才 | 24.64 |  | 0 | M088100000Aaa
| 門窗基本材料及施工方法，安裝、拆紙及清潔 | 才 | 24.64 |  | 0 | 08050000000Caa
| 門窗基本材料及施工方法，嵌縫及塞水路，水 | M | 6 |  | 0 | 080500000001aa
| 泥砂漿 1：3，框牆水泥砂漿嵌縫 |  |  |  | 0
| 門窗基本材料及施工方法，嵌縫及塞水路，單 | M | 6 |  | 0 | 080500000001ab
| 面矽力康 |  |  |  | 0
| 零星工料及工具損耗 | 式 | 1 |  | 0 | W0127110004sb,#
| 合計 | 樘 | 1 |  | 0
| 人工： 機具： |  | 每 樘 單價計 |  | 0
材料： 雜項：
壹.一.2.6.1.37 | 工作項目：鋁窗，W5(100*155cm) 固定+橫拉鋁窗 |  | 單位：樘 |  | 計價代碼：08520000000Aw5
| 工料名稱 | 單位 | 數量 | 單價 | 複價 | 編碼(備註)
| 產品，鋁窗，主料本體，氟碳烤漆處理≧40μ | 樘 | 1 |  | 0 | M08520000000Aaa
[5 empty] | 0 | ,#
| 產品，鋁窗，紗窗(不鏽鋼線紗網) | 樘 | 1 |  | 0 | M08520G00000Aaa
[5 empty] | 0 | ,#
| 產品，鋁窗，五金配件 | 式 | 1 |  | 0 | M085200000004aa
| 產品，玻璃，5mm清+5mm灰Low-e膠合玻璃 | 才 | 17.05 |  | 0 | M088100000Aaa
| 門窗基本材料及施工方法，安裝、拆紙及清潔 | 才 | 17.05 |  | 0 | 08050000000Caa
| 門窗基本材料及施工方法，嵌縫及塞水路，水 | M | 5.1 |  | 0 | 080500000001aa
| 泥砂漿 1：3，框牆水泥砂漿嵌縫 |  |  |  | 0
| 門窗基本材料及施工方法，嵌縫及塞水路，單 | M | 5.1 |  | 0 | 080500000001ab
| 面矽力康 |  |  |  | 0
| 零星工料及工具損耗 | 式 | 1 |  | 0 | W0127110004sb,#
| 合計 | 樘 | 1 |  | 0
| 人工： 機具： |  | 每 樘 單價計 |  | 0
材料： 雜項：
壹.一.2.6.1.38 | 工作項目：鋁窗，W6(60*150cm) 固定+推開鋁窗 |  | 單位：樘 |  | 計價代碼：08520000000Aw6
| 工料名稱 | 單位 | 數量 | 單價 | 複價 | 編碼(備註)
| 產品，鋁窗，主料本體，氟碳烤漆處理≧40μ | 樘 | 1 |  | 0 | M08520000000Aaa
[5 empty] | 0 | ,#
| 產品，鋁窗，折紗(尼龍網紗網) | 樘 | 1 |  | 0 | M08520G00000Aab
[5 empty] | 0 | ,#
| 產品，鋁窗，五金配件 | 式 | 1 |  | 0 | M085200000004aa
| 產品，玻璃，5mm清+5mm灰Low-e膠合玻璃 | 才 | 9.9 |  | 0 | M088100000Aaa
| 門窗基本材料及施工方法，安裝、拆紙及清潔 | 才 | 9.9 |  | 0 | 08050000000Caa
| 門窗基本材料及施工方法，嵌縫及塞水路，水 | M | 4.2 |  | 0 | 080500000001aa
| 泥砂漿 1：3，框牆水泥砂漿嵌縫 |  |  |  | 0
| 門窗基本材料及施工方法，嵌縫及塞水路，單 | M | 4.2 |  | 0 | 080500000001ab
| 面矽力康 |  |  |  | 0
| 零星工料及工具損耗 | 式 | 1 |  | 0 | W0127110004sb,#
| 合計 | 樘 | 1 |  | 0
| 人工： 機具： |  | 每 樘 單價計 |  | 0
材料： 雜項：
壹.一.2.6.1.39 | 工作項目：鋁窗，W7(60*110cm) 推開鋁窗 |  | 單位：樘 |  | 計價代碼：08520000000Aw7
| 工料名稱 | 單位 | 數量 | 單價 | 複價 | 編碼(備註)
| 產品，鋁窗，主料本體，氟碳烤漆處理≧40μ | 樘 | 1 |  | 0 | M08520000000Aaa
[5 empty] | 0 | ,#
| 產品，鋁窗，折紗(尼龍網紗網) | 樘 | 1 |  | 0 | M08520G00000Aab
[5 empty] | 0 | ,#
| 產品，鋁窗，五金配件 | 式 | 1 |  | 0 | M085200000004aa
| 產品，玻璃，5mm清+5mm灰Low-e膠合玻璃 | 才 | 7.26 |  | 0 | M088100000Aaa
| 門窗基本材料及施工方法，安裝、拆紙及清潔 | 才 | 7.26 |  | 0 | 08050000000Caa
| 門窗基本材料及施工方法，嵌縫及塞水路，水 | M | 3.4 |  | 0 | 080500000001aa
| 泥砂漿 1：3，框牆水泥砂漿嵌縫 |  |  |  | 0
| 門窗基本材料及施工方法，嵌縫及塞水路，單 | M | 3.4 |  | 0 | 080500000001ab
| 面矽力康 |  |  |  | 0
| 零星工料及工具損耗 | 式 | 1 |  | 0 | W0127110004sb,#
| 合計 | 樘 | 1 |  | 0
| 人工： 機具： |  | 每 樘 單價計 |  | 0
材料： 雜項：
壹.一.2.6.1.40 | 工作項目：鋁窗，W9(185*160cm) 推開+固定鋁窗 |  | 單位：樘 |  | 計價代碼：08520000000Aw9
| 工料名稱 | 單位 | 數量 | 單價 | 複價 | 編碼(備註)
| 產品，鋁窗，主料本體，氟碳烤漆處理≧40μ | 樘 | 1 |  | 0 | M08520000000Aaa
[5 empty] | 0 | ,#
| 產品，鋁窗，折紗(尼龍網紗網) | 樘 | 1 |  | 0 | M08520G00000Aab
[5 empty] | 0 | ,#
| 產品，鋁窗，五金配件 | 式 | 1 |  | 0 | M085200000004aa
| 產品，玻璃，5mm清+5mm灰Low-e膠合玻璃 | 才 | 32.56 |  | 0 | M088100000Aaa
| 門窗基本材料及施工方法，安裝、拆紙及清潔 | 才 | 32.56 |  | 0 | 08050000000Caa
| 門窗基本材料及施工方法，嵌縫及塞水路，水 | M | 6.9 |  | 0 | 080500000001aa
| 泥砂漿 1：3，框牆水泥砂漿嵌縫 |  |  |  | 0
| 門窗基本材料及施工方法，嵌縫及塞水路，單 | M | 6.9 |  | 0 | 080500000001ab
| 面矽力康 |  |  |  | 0
| 零星工料及工具損耗 | 式 | 1 |  | 0 | W0127110004sb,#
| 合計 | 樘 | 1 |  | 0
| 人工： 機具： |  | 每 樘 單價計 |  | 0
材料： 雜項：
壹.一.2.6.1.41 | 工作項目：鋁窗，W11(100*105cm) 橫拉鋁窗 |  | 單位：樘 |  | 計價代碼：08520000000Aw11
| 工料名稱 | 單位 | 數量 | 單價 | 複價 | 編碼(備註)
| 產品，鋁窗，主料本體，氟碳烤漆處理≧40μ | 樘 | 1 |  | 0 | M08520000000Aaa
[5 empty] | 0 | ,#
| 產品，鋁窗，紗窗(不鏽鋼線紗網) | 樘 | 1 |  | 0 | M08520G00000Aaa
[5 empty] | 0 | ,#
| 產品，鋁窗，五金配件 | 式 | 1 |  | 0 | M085200000004aa
| 產品，玻璃，5mm清+5mm灰Low-e膠合玻璃 | 才 | 11.55 |  | 0 | M088100000Aaa
| 門窗基本材料及施工方法，安裝、拆紙及清潔 | 才 | 11.55 |  | 0 | 08050000000Caa
| 門窗基本材料及施工方法，嵌縫及塞水路，水 | M | 4.1 |  | 0 | 080500000001aa
| 泥砂漿 1：3，框牆水泥砂漿嵌縫 |  |  |  | 0
| 門窗基本材料及施工方法，嵌縫及塞水路，單 | M | 4.1 |  | 0 | 080500000001ab
| 面矽力康 |  |  |  | 0
| 零星工料及工具損耗 | 式 | 1 |  | 0 | W0127110004sb,#
| 合計 | 樘 | 1 |  | 0
| 人工： 機具： |  | 每 樘 單價計 |  | 0
材料： 雜項：
壹.一.2.6.1.42 | 工作項目：鋁窗，W12(120*160cm) 固定+橫拉鋁窗 |  | 單位：樘 |  | 計價代碼：08520000000Aw12
| 工料名稱 | 單位 | 數量 | 單價 | 複價 | 編碼(備註)
| 產品，鋁窗，主料本體，氟碳烤漆處理≧40μ | 樘 | 1 |  | 0 | M08520000000Aaa
[5 empty] | 0 | ,#
| 產品，鋁窗，紗窗(不鏽鋼線紗網) | 樘 | 1 |  | 0 | M08520G00000Aaa
[5 empty] | 0 | ,#
| 產品，鋁窗，五金配件 | 式 | 1 |  | 0 | M085200000004aa
| 產品，玻璃，5mm清+5mm灰Low-e膠合玻璃 | 才 | 21.12 |  | 0 | M088100000Aaa
| 門窗基本材料及施工方法，安裝、拆紙及清潔 | 才 | 21.12 |  | 0 | 08050000000Caa
| 門窗基本材料及施工方法，嵌縫及塞水路，水 | M | 5.6 |  | 0 | 080500000001aa
| 泥砂漿 1：3，框牆水泥砂漿嵌縫 |  |  |  | 0
| 門窗基本材料及施工方法，嵌縫及塞水路，單 | M | 5.6 |  | 0 | 080500000001ab
| 面矽力康 |  |  |  | 0
| 零星工料及工具損耗 | 式 | 1 |  | 0 | W0127110004sb,#
| 合計 | 樘 | 1 |  | 0
| 人工： 機具： |  | 每 樘 單價計 |  | 0
材料： 雜項：
壹.一.2.6.1.43 | 工作項目：鋁窗，W12A(240*160cm) 固定+橫拉鋁窗 |  | 單位：樘 |  | 計價代碼：08520000000Aw12a
| 工料名稱 | 單位 | 數量 | 單價 | 複價 | 編碼(備註)
| 產品，鋁窗，主料本體，氟碳烤漆處理≧40μ | 樘 | 1 |  | 0 | M08520000000Aaa
[5 empty] | 0 | ,#
| 產品，鋁窗，紗窗(不鏽鋼線紗網) | 樘 | 1 |  | 0 | M08520G00000Aaa
[5 empty] | 0 | ,#
| 產品，鋁窗，五金配件 | 式 | 1 |  | 0 | M085200000004aa
| 產品，玻璃，5mm清+5mm灰Low-e膠合玻璃 | 才 | 42.24 |  | 0 | M088100000Aaa
| 門窗基本材料及施工方法，安裝、拆紙及清潔 | 才 | 42.24 |  | 0 | 08050000000Caa
| 門窗基本材料及施工方法，嵌縫及塞水路，水 | M | 8 |  | 0 | 080500000001aa
| 泥砂漿 1：3，框牆水泥砂漿嵌縫 |  |  |  | 0
| 門窗基本材料及施工方法，嵌縫及塞水路，單 | M | 8 |  | 0 | 080500000001ab
| 面矽力康 |  |  |  | 0
| 零星工料及工具損耗 | 式 | 1 |  | 0 | W0127110004sb,#
| 合計 | 樘 | 1 |  | 0
| 人工： 機具： |  | 每 樘 單價計 |  | 0
材料： 雜項：
壹.一.2.6.1.44 | 工作項目：鋁窗，W13(130*160cm) 固定+橫拉鋁窗 |  | 單位：樘 |  | 計價代碼：08520000000Aw13
| 工料名稱 | 單位 | 數量 | 單價 | 複價 | 編碼(備註)
| 產品，鋁窗，主料本體，氟碳烤漆處理≧40μ | 樘 | 1 |  | 0 | M08520000000Aaa
[5 empty] | 0 | ,#
| 產品，鋁窗，紗窗(不鏽鋼線紗網) | 樘 | 1 |  | 0 | M08520G00000Aaa
[5 empty] | 0 | ,#
| 產品，鋁窗，五金配件 | 式 | 1 |  | 0 | M085200000004aa
| 產品，玻璃，5mm清+5mm灰Low-e膠合玻璃 | 才 | 22.88 |  | 0 | M088100000Aaa
| 門窗基本材料及施工方法，安裝、拆紙及清潔 | 才 | 22.88 |  | 0 | 08050000000Caa
| 門窗基本材料及施工方法，嵌縫及塞水路，水 | M | 5.8 |  | 0 | 080500000001aa
| 泥砂漿 1：3，框牆水泥砂漿嵌縫 |  |  |  | 0
| 門窗基本材料及施工方法，嵌縫及塞水路，單 | M | 5.8 |  | 0 | 080500000001ab
| 面矽力康 |  |  |  | 0
| 零星工料及工具損耗 | 式 | 1 |  | 0 | W0127110004sb,#
| 合計 | 樘 | 1 |  | 0
| 人工： 機具： |  | 每 樘 單價計 |  | 0
材料： 雜項：
壹.一.2.6.1.45 | 工作項目：鋁窗，W13A(260*160cm) 固定+橫拉鋁窗 |  | 單位：樘 |  | 計價代碼：08520000000Aw13a
| 工料名稱 | 單位 | 數量 | 單價 | 複價 | 編碼(備註)
| 產品，鋁窗，主料本體，氟碳烤漆處理≧40μ | 樘 | 1 |  | 0 | M08520000000Aaa
[5 empty] | 0 | ,#
| 產品，鋁窗，紗窗(不鏽鋼線紗網) | 樘 | 1 |  | 0 | M08520G00000Aaa
[5 empty] | 0 | ,#
| 產品，鋁窗，五金配件 | 式 | 1 |  | 0 | M085200000004aa
| 產品，玻璃，5mm清+5mm灰Low-e膠合玻璃 | 才 | 45.76 |  | 0 | M088100000Aaa
| 門窗基本材料及施工方法，安裝、拆紙及清潔 | 才 | 45.76 |  | 0 | 08050000000Caa
| 門窗基本材料及施工方法，嵌縫及塞水路，水 | M | 8.4 |  | 0 | 080500000001aa
| 泥砂漿 1：3，框牆水泥砂漿嵌縫 |  |  |  | 0
| 門窗基本材料及施工方法，嵌縫及塞水路，單 | M | 8.4 |  | 0 | 080500000001ab
| 面矽力康 |  |  |  | 0
| 零星工料及工具損耗 | 式 | 1 |  | 0 | W0127110004sb,#
| 合計 | 樘 | 1 |  | 0
| 人工： 機具： |  | 每 樘 單價計 |  | 0
材料： 雜項：
壹.一.2.6.1.46 | 工作項目：鋁窗，W14(105*160cm) 固定+橫拉鋁窗 |  | 單位：樘 |  | 計價代碼：08520000000Aw14
| 工料名稱 | 單位 | 數量 | 單價 | 複價 | 編碼(備註)
| 產品，鋁窗，主料本體，氟碳烤漆處理≧40μ | 樘 | 1 |  | 0 | M08520000000Aaa
[5 empty] | 0 | ,#
| 產品，鋁窗，紗窗(不鏽鋼線紗網) | 樘 | 1 |  | 0 | M08520G00000Aaa
[5 empty] | 0 | ,#
| 產品，鋁窗，五金配件 | 式 | 1 |  | 0 | M085200000004aa
| 產品，玻璃，5mm清+5mm灰Low-e膠合玻璃 | 才 | 18.48 |  | 0 | M088100000Aaa
| 門窗基本材料及施工方法，安裝、拆紙及清潔 | 才 | 18.48 |  | 0 | 08050000000Caa
| 門窗基本材料及施工方法，嵌縫及塞水路，水 | M | 5.3 |  | 0 | 080500000001aa
| 泥砂漿 1：3，框牆水泥砂漿嵌縫 |  |  |  | 0
| 門窗基本材料及施工方法，嵌縫及塞水路，單 | M | 5.3 |  | 0 | 080500000001ab
| 面矽力康 |  |  |  | 0
| 零星工料及工具損耗 | 式 | 1 |  | 0 | W0127110004sb,#
| 合計 | 樘 | 1 |  | 0
| 人工： 機具： |  | 每 樘 單價計 |  | 0
材料： 雜項：
壹.一.2.6.1.47 | 工作項目：鋁窗，W15(115*160cm) 固定+橫拉鋁窗 |  | 單位：樘 |  | 計價代碼：08520000000Aw15
| 工料名稱 | 單位 | 數量 | 單價 | 複價 | 編碼(備註)
| 產品，鋁窗，主料本體，氟碳烤漆處理≧40μ | 樘 | 1 |  | 0 | M08520000000Aaa
[5 empty] | 0 | ,#
| 產品，鋁窗，紗窗(不鏽鋼線紗網) | 樘 | 1 |  | 0 | M08520G00000Aaa
[5 empty] | 0 | ,#
| 產品，鋁窗，五金配件 | 式 | 1 |  | 0 | M085200000004aa
| 產品，玻璃，5mm清+5mm灰Low-e膠合玻璃 | 才 | 20.24 |  | 0 | M088100000Aaa
| 門窗基本材料及施工方法，安裝、拆紙及清潔 | 才 | 20.24 |  | 0 | 08050000000Caa
| 門窗基本材料及施工方法，嵌縫及塞水路，水 | M | 5.5 |  | 0 | 080500000001aa
| 泥砂漿 1：3，框牆水泥砂漿嵌縫 |  |  |  | 0
| 門窗基本材料及施工方法，嵌縫及塞水路，單 | M | 5.5 |  | 0 | 080500000001ab
| 面矽力康 |  |  |  | 0
| 零星工料及工具損耗 | 式 | 1 |  | 0 | W0127110004sb,#
| 合計 | 樘 | 1 |  | 0
| 人工： 機具： |  | 每 樘 單價計 |  | 0
材料： 雜項：
壹.一.2.6.1.48 | 工作項目：鋁窗，W16(150*160cm) 固定+橫拉鋁窗 |  | 單位：樘 |  | 計價代碼：08520000000Aw16
| 工料名稱 | 單位 | 數量 | 單價 | 複價 | 編碼(備註)
| 產品，鋁窗，主料本體，氟碳烤漆處理≧40μ | 樘 | 1 |  | 0 | M08520000000Aaa
[5 empty] | 0 | ,#
| 產品，鋁窗，紗窗(不鏽鋼線紗網) | 樘 | 1 |  | 0 | M08520G00000Aaa
[5 empty] | 0 | ,#
| 產品，鋁窗，五金配件 | 式 | 1 |  | 0 | M085200000004aa
| 產品，玻璃，5mm清+5mm灰Low-e膠合玻璃 | 才 | 26.4 |  | 0 | M088100000Aaa
| 門窗基本材料及施工方法，安裝、拆紙及清潔 | 才 | 26.4 |  | 0 | 08050000000Caa
| 門窗基本材料及施工方法，嵌縫及塞水路，水 | M | 6.2 |  | 0 | 080500000001aa
| 泥砂漿 1：3，框牆水泥砂漿嵌縫 |  |  |  | 0
| 門窗基本材料及施工方法，嵌縫及塞水路，單 | M | 6.2 |  | 0 | 080500000001ab
| 面矽力康 |  |  |  | 0
| 零星工料及工具損耗 | 式 | 1 |  | 0 | W0127110004sb,#
| 合計 | 樘 | 1 |  | 0
| 人工： 機具： |  | 每 樘 單價計 |  | 0
材料： 雜項：
壹.一.2.6.1.49 | 工作項目：鋁窗，W17(75*160cm) 固定+推開鋁窗 |  | 單位：樘 |  | 計價代碼：08520000000Aw17a
| 工料名稱 | 單位 | 數量 | 單價 | 複價 | 編碼(備註)
| 產品，鋁窗，主料本體，氟碳烤漆處理≧40μ | 樘 | 1 |  | 0 | M08520000000Aaa
[5 empty] | 0 | ,#
| 產品，鋁窗，折紗(尼龍網紗網) | 樘 | 1 |  | 0 | M08520G00000Aab
[5 empty] | 0 | ,#
| 產品，鋁窗，五金配件 | 式 | 1 |  | 0 | M085200000004aa
| 產品，玻璃，5mm清+5mm灰Low-e膠合玻璃 | 才 | 13.2 |  | 0 | M088100000Aaa
| 門窗基本材料及施工方法，安裝、拆紙及清潔 | 才 | 13.2 |  | 0 | 08050000000Caa
| 門窗基本材料及施工方法，嵌縫及塞水路，水 | M | 4.7 |  | 0 | 080500000001aa
| 泥砂漿 1：3，框牆水泥砂漿嵌縫 |  |  |  | 0
| 門窗基本材料及施工方法，嵌縫及塞水路，單 | M | 4.7 |  | 0 | 080500000001ab
| 面矽力康 |  |  |  | 0
| 零星工料及工具損耗 | 式 | 1 |  | 0 | W0127110004sb,#
| 合計 | 樘 | 1 |  | 0
| 人工： 機具： |  | 每 樘 單價計 |  | 0
材料： 雜項：
壹.一.2.6.1.50 | 工作項目：鋁窗，W18(100*60cm) 橫拉鋁窗 |  | 單位：樘 |  | 計價代碼：08520000000Aw18
| 工料名稱 | 單位 | 數量 | 單價 | 複價 | 編碼(備註)
| 產品，鋁窗，主料本體，氟碳烤漆處理≧40μ | 樘 | 1 |  | 0 | M08520000000Aaa
[5 empty] | 0 | ,#
| 產品，鋁窗，紗窗(不鏽鋼線紗網) | 樘 | 1 |  | 0 | M08520G00000Aaa
[5 empty] | 0 | ,#
| 產品，鋁窗，五金配件 | 式 | 1 |  | 0 | M085200000004aa
| 產品，玻璃，5mm清+5mm灰Low-e膠合玻璃 | 才 | 6.6 |  | 0 | M088100000Aaa
| 門窗基本材料及施工方法，安裝、拆紙及清潔 | 才 | 6.6 |  | 0 | 08050000000Caa
| 門窗基本材料及施工方法，嵌縫及塞水路，水 | M | 3.2 |  | 0 | 080500000001aa
| 泥砂漿 1：3，框牆水泥砂漿嵌縫 |  |  |  | 0
| 門窗基本材料及施工方法，嵌縫及塞水路，單 | M | 3.2 |  | 0 | 080500000001ab
| 面矽力康 |  |  |  | 0
| 零星工料及工具損耗 | 式 | 1 |  | 0 | W0127110004sb,#
| 合計 | 樘 | 1 |  | 0
| 人工： 機具： |  | 每 樘 單價計 |  | 0
材料： 雜項：
壹.一.2.6.1.51 | 工作項目：鋁質百葉窗，W19(240*128cm) 電動鋁質百葉窗 |  | 單位：樘 |  | 計價代碼：10213000001w19a
| 工料名稱 | 單位 | 數量 | 單價 | 複價 | 編碼(備註)
| 產品，鋁質百葉窗，主料本體，氟碳烤漆處理 | 樘 | 1 |  | 0 | M10213000001aa
| ≧40μ |  |  |  | 0
| 電動驅動馬達 | 只 | 1 |  | 0 | 081200000004za,
[5 empty] | 0 | #
| 產品，鋁窗，五金配件 | 式 | 1 |  | 0 | M085200000004aa
| 門窗基本材料及施工方法，安裝、拆紙及清潔 | 才 | 33.79 |  | 0 | 08050000000Caa
| 門窗基本材料及施工方法，嵌縫及塞水路，水 | M | 7.36 |  | 0 | 080500000001aa
| 泥砂漿 1：3，框牆水泥砂漿嵌縫 |  |  |  | 0
| 門窗基本材料及施工方法，嵌縫及塞水路，單 | M | 7.36 |  | 0 | 080500000001ab
| 面矽力康 |  |  |  | 0
| 零星工料及工具損耗 | 式 | 1 |  | 0 | W0127110004sb,#
| 合計 | 樘 | 1 |  | 0
| 人工： 機具： |  | 每 樘 單價計 |  | 0
材料： 雜項：
壹.一.2.6.1.52 | 工作項目：鋁質百葉窗，W20(190*210cm) 固定鋁百葉窗 |  | 單位：樘 |  | 計價代碼：10213000001w20
| 工料名稱 | 單位 | 數量 | 單價 | 複價 | 編碼(備註)
| 產品，鋁質百葉窗，主料本體，氟碳烤漆處理 | 樘 | 1 |  | 0 | M10213000001aa
| ≧40μ |  |  |  | 0
| 產品，鋁窗，五金配件 | 式 | 1 |  | 0 | M085200000004aa
| 門窗基本材料及施工方法，安裝、拆紙及清潔 | 才 | 43.89 |  | 0 | 08050000000Caa
| 門窗基本材料及施工方法，嵌縫及塞水路，水 | M | 8 |  | 0 | 080500000001aa
| 泥砂漿 1：3，框牆水泥砂漿嵌縫 |  |  |  | 0
| 門窗基本材料及施工方法，嵌縫及塞水路，單 | M | 8 |  | 0 | 080500000001ab
| 面矽力康 |  |  |  | 0
| 零星工料及工具損耗 | 式 | 1 |  | 0 | W0127110004sb,#
| 合計 | 樘 | 1 |  | 0
| 人工： 機具： |  | 每 樘 單價計 |  | 0
材料： 雜項：
壹.一.2.6.1.53 | 工作項目：鋁質百葉窗，W20A(190*210cm) 電動鋁質百葉窗 |  | 單位：樘 |  | 計價代碼：10213000001w20a
| 工料名稱 | 單位 | 數量 | 單價 | 複價 | 編碼(備註)
| 產品，鋁質百葉窗，主料本體，氟碳烤漆處理 | 樘 | 1 |  | 0 | M10213000001aa
| ≧40μ |  |  |  | 0
| 電動驅動馬達 | 只 | 1 |  | 0 | 081200000004za,
[5 empty] | 0 | #
| 產品，鋁窗，五金配件 | 式 | 1 |  | 0 | M085200000004aa
| 門窗基本材料及施工方法，安裝、拆紙及清潔 | 才 | 43.89 |  | 0 | 08050000000Caa
| 門窗基本材料及施工方法，嵌縫及塞水路，水 | M | 8 |  | 0 | 080500000001aa
| 泥砂漿 1：3，框牆水泥砂漿嵌縫 |  |  |  | 0
| 門窗基本材料及施工方法，嵌縫及塞水路，單 | M | 8 |  | 0 | 080500000001ab
| 面矽力康 |  |  |  | 0
| 零星工料及工具損耗 | 式 | 1 |  | 0 | W0127110004sb,#
| 合計 | 樘 | 1 |  | 0
| 人工： 機具： |  | 每 樘 單價計 |  | 0
材料： 雜項：
壹.一.2.6.1.54 | 工作項目：鋁質百葉窗，W21(260*120cm) 固定鋁百葉窗 |  | 單位：樘 |  | 計價代碼：10213000001w21
| 工料名稱 | 單位 | 數量 | 單價 | 複價 | 編碼(備註)
| 產品，鋁質百葉窗，主料本體，氟碳烤漆處理 | 樘 | 1 |  | 0 | M10213000001aa
| ≧40μ |  |  |  | 0
| 產品，鋁窗，五金配件 | 式 | 1 |  | 0 | M085200000004aa
| 門窗基本材料及施工方法，安裝、拆紙及清潔 | 才 | 34.32 |  | 0 | 08050000000Caa
| 門窗基本材料及施工方法，嵌縫及塞水路，水 | M | 7.6 |  | 0 | 080500000001aa
| 泥砂漿 1：3，框牆水泥砂漿嵌縫 |  |  |  | 0
| 門窗基本材料及施工方法，嵌縫及塞水路，單 | M | 7.6 |  | 0 | 080500000001ab
| 面矽力康 |  |  |  | 0
| 零星工料及工具損耗 | 式 | 1 |  | 0 | W0127110004sb,#
| 合計 | 樘 | 1 |  | 0
| 人工： 機具： |  | 每 樘 單價計 |  | 0
材料： 雜項：
壹.一.2.6.1.55 | 工作項目：鋁質百葉窗，W22(130*65+65*130cm) 固定鋁百葉窗 |  | 單位：樘 |  | 計價代碼：10213000001w22
| 工料名稱 | 單位 | 數量 | 單價 | 複價 | 編碼(備註)
| 產品，鋁質百葉窗，主料本體，氟碳烤漆處理 | 樘 | 1 |  | 0 | M10213000001aa
| ≧40μ |  |  |  | 0
| 產品，鋁窗，五金配件 | 式 | 1 |  | 0 | M085200000004aa
| 門窗基本材料及施工方法，安裝、拆紙及清潔 | 才 | 18.59 |  | 0 | 08050000000Caa
| 門窗基本材料及施工方法，嵌縫及塞水路，水 | M | 7.8 |  | 0 | 080500000001aa
| 泥砂漿 1：3，框牆水泥砂漿嵌縫 |  |  |  | 0
| 門窗基本材料及施工方法，嵌縫及塞水路，單 | M | 7.8 |  | 0 | 080500000001ab
| 面矽力康 |  |  |  | 0
| 零星工料及工具損耗 | 式 | 1 |  | 0 | W0127110004sb,#
| 合計 | 樘 | 1 |  | 0
| 人工： 機具： |  | 每 樘 單價計 |  | 0
材料： 雜項：
壹.一.2.6.1.56 | 工作項目：鋁質百葉窗，W23(160*38cm) 固定鋁百葉窗 |  | 單位：樘 |  | 計價代碼：10213000001w23
| 工料名稱 | 單位 | 數量 | 單價 | 複價 | 編碼(備註)
| 產品，鋁質百葉窗，主料本體，氟碳烤漆處理 | 樘 | 1 |  | 0 | M10213000001aa
| ≧40μ |  |  |  | 0
| 產品，鋁窗，五金配件 | 式 | 1 |  | 0 | M085200000004aa
| 門窗基本材料及施工方法，安裝、拆紙及清潔 | 才 | 6.68 |  | 0 | 08050000000Caa
| 門窗基本材料及施工方法，嵌縫及塞水路，水 | M | 3.96 |  | 0 | 080500000001aa
| 泥砂漿 1：3，框牆水泥砂漿嵌縫 |  |  |  | 0
| 門窗基本材料及施工方法，嵌縫及塞水路，單 | M | 3.96 |  | 0 | 080500000001ab
| 面矽力康 |  |  |  | 0
| 零星工料及工具損耗 | 式 | 1 |  | 0 | W0127110004sb,#
| 合計 | 樘 | 1 |  | 0
| 人工： 機具： |  | 每 樘 單價計 |  | 0
材料： 雜項：
壹.一.2.6.1.57 | 工作項目：鋁質百葉窗，W24(60*38cm) 固定鋁百葉窗 |  | 單位：樘 |  | 計價代碼：10213000001w24
| 工料名稱 | 單位 | 數量 | 單價 | 複價 | 編碼(備註)
| 產品，鋁質百葉窗，主料本體，氟碳烤漆處理 | 樘 | 1 |  | 0 | M10213000001aa
| ≧40μ |  |  |  | 0
| 產品，鋁窗，五金配件 | 式 | 1 |  | 0 | M085200000004aa
| 門窗基本材料及施工方法，安裝、拆紙及清潔 | 才 | 2.5 |  | 0 | 08050000000Caa
| 門窗基本材料及施工方法，嵌縫及塞水路，水 | M | 1.96 |  | 0 | 080500000001aa
| 泥砂漿 1：3，框牆水泥砂漿嵌縫 |  |  |  | 0
| 門窗基本材料及施工方法，嵌縫及塞水路，單 | M | 1.96 |  | 0 | 080500000001ab
| 面矽力康 |  |  |  | 0
| 零星工料及工具損耗 | 式 | 1 |  | 0 | W0127110004sb,#
| 合計 | 樘 | 1 |  | 0
| 人工： 機具： |  | 每 樘 單價計 |  | 0
材料： 雜項：
壹.一.2.6.1.58 | 工作項目：鋁質百葉窗，W25(70*38cm) 固定鋁百葉窗 |  | 單位：樘 |  | 計價代碼：10213000001w25
| 工料名稱 | 單位 | 數量 | 單價 | 複價 | 編碼(備註)
| 產品，鋁質百葉窗，主料本體，氟碳烤漆處理 | 樘 | 1 |  | 0 | M10213000001aa
| ≧40μ |  |  |  | 0
| 產品，鋁窗，五金配件 | 式 | 1 |  | 0 | M085200000004aa
| 門窗基本材料及施工方法，安裝、拆紙及清潔 | 才 | 2.92 |  | 0 | 08050000000Caa
| 門窗基本材料及施工方法，嵌縫及塞水路，水 | M | 2.16 |  | 0 | 080500000001aa
| 泥砂漿 1：3，框牆水泥砂漿嵌縫 |  |  |  | 0
| 門窗基本材料及施工方法，嵌縫及塞水路，單 | M | 2.16 |  | 0 | 080500000001ab
| 面矽力康 |  |  |  | 0
| 零星工料及工具損耗 | 式 | 1 |  | 0 | W0127110004sb,#
| 合計 | 樘 | 1 |  | 0
| 人工： 機具： |  | 每 樘 單價計 |  | 0
材料： 雜項：
壹.一.2.6.1.59 | 工作項目：鋁質百葉窗，W26(85*38cm) 固定鋁百葉窗 |  | 單位：樘 |  | 計價代碼：10213000001w26
| 工料名稱 | 單位 | 數量 | 單價 | 複價 | 編碼(備註)
| 產品，鋁質百葉窗，主料本體，氟碳烤漆處理 | 樘 | 1 |  | 0 | M10213000001aa
| ≧40μ |  |  |  | 0
| 產品，鋁窗，五金配件 | 式 | 1 |  | 0 | M085200000004aa
| 門窗基本材料及施工方法，安裝、拆紙及清潔 | 才 | 3.55 |  | 0 | 08050000000Caa
| 門窗基本材料及施工方法，嵌縫及塞水路，水 | M | 2.46 |  | 0 | 080500000001aa
| 泥砂漿 1：3，框牆水泥砂漿嵌縫 |  |  |  | 0
| 門窗基本材料及施工方法，嵌縫及塞水路，單 | M | 2.46 |  | 0 | 080500000001ab
| 面矽力康 |  |  |  | 0
| 零星工料及工具損耗 | 式 | 1 |  | 0 | W0127110004sb,#
| 合計 | 樘 | 1 |  | 0
| 人工： 機具： |  | 每 樘 單價計 |  | 0
材料： 雜項：
壹.一.2.6.1.60 | 工作項目：鋁質百葉窗，W27(120*60cm) 電動鋁質百葉窗 |  | 單位：樘 |  | 計價代碼：10213000001w27
| 工料名稱 | 單位 | 數量 | 單價 | 複價 | 編碼(備註)
| 產品，鋁質百葉窗，主料本體，氟碳烤漆處理 | 樘 | 1 |  | 0 | M10213000001aa
| ≧40μ |  |  |  | 0
| 電動驅動馬達 | 只 | 1 |  | 0 | 081200000004za,
[5 empty] | 0 | #
| 產品，鋁窗，五金配件 | 式 | 1 |  | 0 | M085200000004aa
| 門窗基本材料及施工方法，安裝、拆紙及清潔 | 才 | 7.92 |  | 0 | 08050000000Caa
| 門窗基本材料及施工方法，嵌縫及塞水路，水 | M | 3.6 |  | 0 | 080500000001aa
| 泥砂漿 1：3，框牆水泥砂漿嵌縫 |  |  |  | 0
| 門窗基本材料及施工方法，嵌縫及塞水路，單 | M | 3.6 |  | 0 | 080500000001ab
| 面矽力康 |  |  |  | 0
| 零星工料及工具損耗 | 式 | 1 |  | 0 | W0127110004sb,#
| 合計 | 樘 | 1 |  | 0
| 人工： 機具： |  | 每 樘 單價計 |  | 0
材料： 雜項：
壹.一.2.6.1.61 | 工作項目：鋁窗，W28(151*140) 固定鋁窗 |  | 單位：樘 |  | 計價代碼：08520000000Aw28
| 工料名稱 | 單位 | 數量 | 單價 | 複價 | 編碼(備註)
| 產品，鋁質百葉窗，主料本體，氟碳烤漆處理 | 樘 | 1 |  | 0 | M10213000001aa
| ≧40μ |  |  |  | 0
| 產品，鋁窗，五金配件 | 式 | 1 |  | 0 | M085200000004aa
| 產品，玻璃，8mm強化清玻璃 | 才 | 23.25 |  | 0 | M088100000Aab
| 門窗基本材料及施工方法，安裝、拆紙及清潔 | 才 | 23.25 |  | 0 | 08050000000Caa
| 門窗基本材料及施工方法，嵌縫及塞水路，水 | M | 5.82 |  | 0 | 080500000001aa
| 泥砂漿 1：3，框牆水泥砂漿嵌縫 |  |  |  | 0
| 門窗基本材料及施工方法，嵌縫及塞水路，單 | M | 5.82 |  | 0 | 080500000001ab
| 面矽力康 |  |  |  | 0
| 零星工料及工具損耗 | 式 | 1 |  | 0 | W0127110004sb,#
| 合計 | 樘 | 1 |  | 0
| 人工： 機具： |  | 每 樘 單價計 |  | 0
材料： 雜項：
壹.一.2.6.1.62 | 工作項目：鋁窗，W29(151*140) 固定+橫拉鋁窗 |  | 單位：樘 |  | 計價代碼：08520000000Aw29
| 工料名稱 | 單位 | 數量 | 單價 | 複價 | 編碼(備註)
| 產品，鋁質百葉窗，主料本體，氟碳烤漆處理 | 樘 | 1 |  | 0 | M10213000001aa
| ≧40μ |  |  |  | 0
| 產品，鋁窗，紗窗(不鏽鋼線紗網) | 樘 | 1 |  | 0 | M08520G00000Aaa
[5 empty] | 0 | ,#
| 產品，鋁窗，五金配件 | 式 | 1 |  | 0 | M085200000004aa
| 產品，玻璃，8mm強化清玻璃 | 才 | 23.25 |  | 0 | M088100000Aab
| 門窗基本材料及施工方法，安裝、拆紙及清潔 | 才 | 23.25 |  | 0 | 08050000000Caa
| 門窗基本材料及施工方法，嵌縫及塞水路，水 | M | 5.82 |  | 0 | 080500000001aa
| 泥砂漿 1：3，框牆水泥砂漿嵌縫 |  |  |  | 0
| 門窗基本材料及施工方法，嵌縫及塞水路，單 | M | 5.82 |  | 0 | 080500000001ab
| 面矽力康 |  |  |  | 0
| 零星工料及工具損耗 | 式 | 1 |  | 0 | W0127110004sb,#
| 合計 | 樘 | 1 |  | 0
| 人工： 機具： |  | 每 樘 單價計 |  | 0
材料： 雜項：
壹.一.2.7.1.1 | 工作項目：扶手及欄杆，樓梯立式不鏽鋼扶手H=85cm |  | 單位：M |  | 計價代碼：0552000001aa
| 工料名稱 | 單位 | 數量 | 單價 | 複價 | 編碼(備註)
| 產品，扶手及欄杆，金屬立料及橫料 | M | 1 |  | 0 | M0552000001aa,#
| 安裝費含製作 | 式 | 1 |  | 0 | 0127190004aa
| 零星工料 | 式 | 1 |  | 0 | W0127110004,#
| 合計 | M | 1 |  | 0
| 人工： 機具： |  | 每 M 單價計 |  | 0
材料： 雜項：
壹.一.2.7.1.2 | 工作項目：扶手及欄杆，樓梯壁式不鏽鋼扶手 |  | 單位：M |  | 計價代碼：0552000001ab
| 工料名稱 | 單位 | 數量 | 單價 | 複價 | 編碼(備註)
| 產品，扶手及欄杆，金屬橫料 | M | 1 |  | 0 | M0552000001ab
| 安裝費含製作 | 式 | 1 |  | 0 | 0127190004aa
| 零星工料 | 式 | 1 |  | 0 | W0127110004,#
| 合計 | M | 1 |  | 0
| 人工： 機具： |  | 每 M 單價計 |  | 0
材料： 雜項：
壹.一.2.7.1.3 | 工作項目：扶手及欄杆，陽台、露台鍍鋅扁鐵粉體烤漆欄杆H=135cm |  | 單位：M |  | 計價代碼：0552000001ac
| 工料名稱 | 單位 | 數量 | 單價 | 複價 | 編碼(備註)
| 產品，扶手及欄杆，金屬立料及橫料 | M | 1 |  | 0 | M0552000001aa,#
| 安裝費含製作 | 式 | 1 |  | 0 | 0127190004aa
| 零星工料 | 式 | 1 |  | 0 | W0127110004,#
| 合計 | M | 1 |  | 0
| 人工： 機具： |  | 每 M 單價計 |  | 0
材料： 雜項：
壹.一.2.7.1.4 | 工作項目：金屬製品，建物LOGO |  | 單位：式 |  | 計價代碼：0550000004da
| 工料名稱 | 單位 | 數量 | 單價 | 複價 | 編碼(備註)
| 產品，金屬製品，建築物LOGO H=170cm | 個 | 1 |  | 0 | M0550000007aa
| 產品，金屬製品，建築物LOGO H=50cm | 個 | 1 |  | 0 | M0550000007ab
| 產品，金屬製品，不銹鋼背光字(中文) H= | 個 | 12 |  | 0 | M0550000007ac
| 75cm |  |  |  | 0
| 產品，金屬製品，不銹鋼背光字(中文) H= | 個 | 12 |  | 0 | M0550000007ad
| 35cm |  |  |  | 0
| 運費及按裝工資 | 式 | 1 |  | 0 | W0127110004je,#
| 合計 | 式 | 1 |  | 0
| 人工： 機具： |  | 每 式 單價計 |  | 0
材料： 雜項：
壹.一.2.7.1.5 | 工作項目：不銹鋼爬梯，雨水回收池不銹鋼爬梯 H=122cm |  | 單位：座 |  | 計價代碼：05500b000Bag
| 工料名稱 | 單位 | 數量 | 單價 | 複價 | 編碼(備註)
| 產品，不銹鋼爬梯，不銹鋼立管及橫管 | M | 1.22 |  | 0 | M05500b0001aa
| 安裝費含製作 | 式 | 1 |  | 0 | 0127190004aa
| 零星工料 | 式 | 1 |  | 0 | W0127110004,#
| 合計 | 座 | 1 |  | 0
| 人工： 機具： |  | 每 座 單價計 |  | 0
材料： 雜項：
壹.一.2.7.1.6 | 工作項目：不銹鋼爬梯，滯洪池不銹鋼爬梯 H=122cm |  | 單位：座 |  | 計價代碼：05500b000Baa
| 工料名稱 | 單位 | 數量 | 單價 | 複價 | 編碼(備註)
| 產品，不銹鋼爬梯，不銹鋼立管及橫管 | M | 1.22 |  | 0 | M05500b0001aa
| 安裝費含製作 | 式 | 1 |  | 0 | 0127190004aa
| 零星工料 | 式 | 1 |  | 0 | W0127110004,#
| 合計 | 座 | 1 |  | 0
| 人工： 機具： |  | 每 座 單價計 |  | 0
材料： 雜項：
壹.一.2.7.1.7 | 工作項目：不銹鋼爬梯，消防水池不銹鋼爬梯 H=122cm |  | 單位：座 |  | 計價代碼：05500b000Bab
| 工料名稱 | 單位 | 數量 | 單價 | 複價 | 編碼(備註)
| 產品，不銹鋼爬梯，不銹鋼立管及橫管 | M | 1.22 |  | 0 | M05500b0001aa
| 安裝費含製作 | 式 | 1 |  | 0 | 0127190004aa
| 零星工料 | 式 | 1 |  | 0 | W0127110004,#
| 合計 | 座 | 1 |  | 0
| 人工： 機具： |  | 每 座 單價計 |  | 0
材料： 雜項：
壹.一.2.7.1.8 | 工作項目：不銹鋼爬梯，電梯坑不銹鋼爬梯 H=155cm |  | 單位：座 |  | 計價代碼：05500b000Bah
| 工料名稱 | 單位 | 數量 | 單價 | 複價 | 編碼(備註)
| 產品，不銹鋼爬梯，不銹鋼立管及橫管 | M | 1.55 |  | 0 | M05500b0001aa
| 安裝費含製作 | 式 | 1 |  | 0 | 0127190004aa
| 零星工料 | 式 | 1 |  | 0 | W0127110004,#
| 合計 | 座 | 1 |  | 0
| 人工： 機具： |  | 每 座 單價計 |  | 0
材料： 雜項：
壹.一.2.7.1.9 | 工作項目：不銹鋼爬梯，B2F民生水箱外不銹鋼爬梯 H=220cm |  | 單位：座 |  | 計價代碼：05500b000Bac
| 工料名稱 | 單位 | 數量 | 單價 | 複價 | 編碼(備註)
| 產品，不銹鋼爬梯，不銹鋼立管及橫管(含護籠 | M | 2.2 |  | 0 | M05500b0001ab
| ) |  |  |  | 0
| 安裝費含製作 | 式 | 1 |  | 0 | 0127190004aa
| 零星工料 | 式 | 1 |  | 0 | W0127110004,#
| 合計 | 座 | 1 |  | 0
| 人工： 機具： |  | 每 座 單價計 |  | 0
材料： 雜項：
壹.一.2.7.1.10 | 工作項目：不銹鋼爬梯，B2F民生水箱內不銹鋼爬梯 H=165cm |  | 單位：座 |  | 計價代碼：05500b000Bad
| 工料名稱 | 單位 | 數量 | 單價 | 複價 | 編碼(備註)
| 產品，不銹鋼爬梯，不銹鋼立管及橫管 | M | 1.65 |  | 0 | M05500b0001aa
| 安裝費含製作 | 式 | 1 |  | 0 | 0127190004aa
| 零星工料 | 式 | 1 |  | 0 | W0127110004,#
| 合計 | 座 | 1 |  | 0
| 人工： 機具： |  | 每 座 單價計 |  | 0
材料： 雜項：
壹.一.2.7.1.11 | 工作項目：不銹鋼爬梯，5F民生水箱外不銹鋼爬梯 H=355cm |  | 單位：座 |  | 計價代碼：05500b000Bae
| 工料名稱 | 單位 | 數量 | 單價 | 複價 | 編碼(備註)
| 產品，不銹鋼爬梯，不銹鋼立管及橫管(含護籠 | M | 3.55 |  | 0 | M05500b0001ab
| ) |  |  |  | 0
| 安裝費含製作 | 式 | 1 |  | 0 | 0127190004aa
| 零星工料 | 式 | 1 |  | 0 | W0127110004,#
| 合計 | 座 | 1 |  | 0
| 人工： 機具： |  | 每 座 單價計 |  | 0
材料： 雜項：
壹.一.2.7.1.12 | 工作項目：不銹鋼爬梯，5F民生水箱內不銹鋼爬梯 H=300cm |  | 單位：座 |  | 計價代碼：05500b000Baf
| 工料名稱 | 單位 | 數量 | 單價 | 複價 | 編碼(備註)
| 產品，不銹鋼爬梯，不銹鋼立管及橫管 | M | 3 |  | 0 | M05500b0001aa
| 安裝費含製作 | 式 | 1 |  | 0 | 0127190004aa
| 零星工料 | 式 | 1 |  | 0 | W0127110004,#
| 合計 | 座 | 1 |  | 0
| 人工： 機具： |  | 每 座 單價計 |  | 0
材料： 雜項：
壹.一.2.7.1.13 | 工作項目：人孔蓋板，筏基功能池鑄鐵人孔蓋(雨水回收池、滯洪池及消防水池) |  | 單位：個 |  | 計價代碼：05500n0007aa
| 工料名稱 | 單位 | 數量 | 單價 | 複價 | 編碼(備註)
| 產品，鑄鐵件，人孔氣密蓋 | 個 | 1 |  | 0 | M05562A0007aa,#
| 大工 | 工 | 0.5 |  | 0 | L000005000002az
| 小工 | 工 | 0.3 |  | 0 | L000006A00002az
| 安裝另料 | 式 | 1 |  | 0 | W01271C0004,#
| 工具損耗 | 式 | 1 |  | 0 | W0127120004
| 合計 | 個 | 1 |  | 0
| 人工： 機具： |  | 每 個 單價計 |  | 0
材料： 雜項：
壹.一.2.7.1.14 | 工作項目：人孔蓋板，民生水箱不銹鋼人孔蓋80*80cm |  | 單位：個 |  | 計價代碼：05500n0007
| 工料名稱 | 單位 | 數量 | 單價 | 複價 | 編碼(備註)
| 產品，金屬製品，水箱不銹鋼蓋板(含鎖，單 | 個 | 1 |  | 0 | M0550000007az
| 開式) |  |  |  | 0
| 大工 | 工 | 0.5 |  | 0 | L000005000002az
| 小工 | 工 | 0.3 |  | 0 | L000006A00002az
| 安裝另料 | 式 | 1 |  | 0 | W01271C0004,#
| 工具損耗 | 式 | 1 |  | 0 | W0127120004
| 合計 | 個 | 1 |  | 0
| 人工： 機具： |  | 每 個 單價計 |  | 0
材料： 雜項：
壹.一.2.7.1.15 | 工作項目：金屬製品，車道截水溝不銹鋼格柵蓋板 |  | 單位：M |  | 計價代碼：0550000001aa
| 工料名稱 | 單位 | 數量 | 單價 | 複價 | 編碼(備註)
| 產品，金屬製品，不銹鋼格柵蓋板+固定鐵件 | M | 1 |  | 0 | M0550000001ax
| 安裝費含製作 | 式 | 1 |  | 0 | 0127190004aa
| 零星工料 | 式 | 1 |  | 0 | W0127110004,#
| 合計 | M | 1 |  | 0
| 人工： 機具： |  | 每 M 單價計 |  | 0
材料： 雜項：
壹.一.2.7.1.16 | 工作項目：防洪閘及水密門，WD1 不鏽鋼扇形防水閘門600*90cm |  | 單位：樘 |  | 計價代碼：083930000Awa
| 工料名稱 | 單位 | 數量 | 單價 | 複價 | 編碼(備註)
| 產品，金屬製品，不銹鋼毛絲面板3t | 片 | 2 |  | 0 | M0550000004ta
| 產品，金屬製品，不銹鋼鋼管2t | 式 | 1 |  | 0 | M0550000004tb
| 產品，金屬製品，旋轉重型鉸鏈+軸心 | 組 | 2 |  | 0 | M0550000004tc,#
| 產品，門五金，迫緊把手 | 組 | 10 |  | 0 | M0550000004td,#
| 產品，蓋板及底座 | 式 | 1 |  | 0 | M0550000004tf,#
| 產品，不銹鋼支撐背擋 | 式 | 1 |  | 0 | M0550000004tg,#
| 產品，各項螺絲、平鍵、止水條等五金零件 | 式 | 1 |  | 0 | M0550000004th,#
| 製作費，廠內防水閘門加工組裝製作及塗裝 | 式 | 1 |  | 0 | W0127180004ax,#
| 安裝費，工地現場閘門安裝及吊車運輸費用 | 式 | 1 |  | 0 | W0127190004az
| 零星工料 | 式 | 1 |  | 0 | W0127110004,#
| 合計 | 樘 | 1 |  | 0
| 人工： 機具： |  | 每 樘 單價計 |  | 0
材料： 雜項：
壹.一.2.7.1.17 | 工作項目：標線，汽車停車位250*600cm(含車位編號) |  | 單位：位 |  | 計價代碼：0289800004aa
| 工料名稱 | 單位 | 數量 | 單價 | 複價 | 編碼(備註)
| 產品，標線，劃線環氧樹脂漆 | 式 | 1 |  | 0 | M0289800004aa
| 機具設備費 | 式 | 1 |  | 0 | 5000000022ai
| 施作工資 | 式 | 1 |  | 0 | 5000000022aj
| 零星工料 | 式 | 1 |  | 0 | W0127110004,#
| 合計 | 位 | 1 |  | 0
| 人工： 機具： |  | 每 位 單價計 |  | 0
材料： 雜項：
壹.一.2.7.1.18 | 工作項目：標線，汽車停車位250*550cm(含車位編號) |  | 單位：位 |  | 計價代碼：0289800004ab
| 工料名稱 | 單位 | 數量 | 單價 | 複價 | 編碼(備註)
| 產品，標線，劃線環氧樹脂漆 | 式 | 1 |  | 0 | M0289800004aa
| 機具設備費 | 式 | 1 |  | 0 | 5000000022ai
| 施作工資 | 式 | 1 |  | 0 | 5000000022aj
| 零星工料 | 式 | 1 |  | 0 | W0127110004,#
| 合計 | 位 | 1 |  | 0
| 人工： 機具： |  | 每 位 單價計 |  | 0
材料： 雜項：
壹.一.2.7.1.19 | 工作項目：標線，無障礙車位350*600cm(含車位編號) |  | 單位：位 |  | 計價代碼：0289800004ac
| 工料名稱 | 單位 | 數量 | 單價 | 複價 | 編碼(備註)
| 產品，標線，劃線環氧樹脂漆 | 式 | 1 |  | 0 | M0289800004aa
| 機具設備費 | 式 | 1 |  | 0 | 5000000022ai
| 施作工資 | 式 | 1 |  | 0 | 5000000022aj
| 零星工料 | 式 | 1 |  | 0 | W0127110004,#
| 合計 | 位 | 1 |  | 0
| 人工： 機具： |  | 每 位 單價計 |  | 0
材料： 雜項：
壹.一.2.7.1.20 | 工作項目：標線，機車停車位100*200cm(含車位編號) |  | 單位：位 |  | 計價代碼：0289800004ad
| 工料名稱 | 單位 | 數量 | 單價 | 複價 | 編碼(備註)
| 產品，標線，劃線環氧樹脂漆 | 式 | 1 |  | 0 | M0289800004aa
| 機具設備費 | 式 | 1 |  | 0 | 5000000022ai
| 施作工資 | 式 | 1 |  | 0 | 5000000022aj
| 零星工料 | 式 | 1 |  | 0 | W0127110004,#
| 合計 | 位 | 1 |  | 0
| 人工： 機具： |  | 每 位 單價計 |  | 0
材料： 雜項：
壹.一.2.7.1.21 | 工作項目：步道、道路及停車場附屬設施，車輪擋(2支/組) |  | 單位：組 |  | 計價代碼：0284000008aa
| 工料名稱 | 單位 | 數量 | 單價 | 複價 | 編碼(備註)
| 產品，停車場附屬設施，橡膠車輪擋 | 組 | 1 |  | 0 | M0284000008az
| 施工費 | 式 | 1 |  | 0 | W0127180004
| 零星工料 | 式 | 1 |  | 0 | W0127110004,#
| 合計 | 組 | 1 |  | 0
| 人工： 機具： |  | 每 組 單價計 |  | 0
材料： 雜項：
壹.一.2.7.1.22 | 工作項目：步道、道路及停車場附屬設施，柱角防撞條 |  | 單位：只 |  | 計價代碼：0284000006aa
| 工料名稱 | 單位 | 數量 | 單價 | 複價 | 編碼(備註)
| 產品，停車場附屬設施，柱角防撞條(軟質PU+ | 式 | 1 |  | 0 | M0284000004az,#
| 華司墊片+一體成型黑色本體+黃色反光紙) |  |  |  | 0
| 尼龍膨脹螺絲固定 | 式 | 1 |  | 0 | W0127110004hc,#
| 施工費 | 式 | 1 |  | 0 | W0127180004
| 零星工料 | 式 | 1 |  | 0 | W0127110004,#
| 合計 | 只 | 1 |  | 0
| 人工： 機具： |  | 每 只 單價計 |  | 0
材料： 雜項：
壹.一.2.7.1.24 | 工作項目：抿石子，樓梯間警示帶120*30cm |  | 單位：處 |  | 計價代碼：0978200004ca
| 工料名稱 | 單位 | 數量 | 單價 | 複價 | 編碼(備註)
| 產品，1:3水泥砂漿,抿石子,水泥 | 式 | 1 |  | 0 | M0978200004ss
| 施工費 | 式 | 1 |  | 0 | W0127180004
| 零星工料 | 式 | 1 |  | 0 | W0127110004,#
| 合計 | 處 | 1 |  | 0
| 人工： 機具： |  | 每 處 單價計 |  | 0
材料： 雜項：
壹.一.2.7.1.25 | 工作項目：抿石子，梯廳警示帶60*30cm |  | 單位：處 |  | 計價代碼：0978200004cb
| 工料名稱 | 單位 | 數量 | 單價 | 複價 | 編碼(備註)
| 產品，1:3水泥砂漿,抿石子,水泥 | 式 | 1 |  | 0 | M0978200004ss
| 施工費 | 式 | 1 |  | 0 | W0127180004
| 零星工料 | 式 | 1 |  | 0 | W0127110004,#
| 合計 | 處 | 1 |  | 0
| 人工： 機具： |  | 每 處 單價計 |  | 0
材料： 雜項：
壹.一.2.7.1.26 | 工作項目：建築用混凝土，廁所降版區加打輕質混凝土 |  | 單位：M3 |  | 計價代碼：0333000003be
| 工料名稱 | 單位 | 數量 | 單價 | 複價 | 編碼(備註)
| 產品，預拌混凝土材料費，輕質混凝土 | M3 | 1 |  | 0 | M0722200003aa
| 技術士，混凝土 | 式 | 1 |  | 0 | W0127114003aj
| 結構用混凝土，含澆置及搗實 | M3 | 1 |  | 0 | W0127114003ak
| 混凝土泵，混凝土輸送管 | M3 | 1 |  | 0 | W0127114003al
| 零星工料及工具損耗 | M2 | 1 |  | 0 | W0127114008am
| 合計 | M3 | 1 |  | 0
| 人工： 機具： |  | 每 M3 單價計 |  | 0
材料： 雜項：
壹.一.2.7.1.27 | 工作項目：裝修基本材料及施工方法，不鏽鋼門檻 |  | 單位：M |  | 計價代碼：0905000001as
| 工料名稱 | 單位 | 數量 | 單價 | 複價 | 編碼(備註)
| 產品，金屬製品，不鏽鋼門檻 | M | 1 |  | 0 | M0550000001ag
| 水泥砂漿填充 | 式 | 1 |  | 0 | W0127180004pu
| 五金另件 | 式 | 1 |  | 0 | W0127180004pv
| 施工費 | 式 | 1 |  | 0 | W0127180004
| 零星工料 | 式 | 1 |  | 0 | W0127110004,#
| 合計 | M | 1 |  | 0
| 人工： 機具： |  | 每 M 單價計 |  | 0
材料： 雜項：
壹.一.2.7.1.28 | 工作項目：裝修基本材料及施工方法，不鏽鋼壓條 |  | 單位：M |  | 計價代碼：0905000001at
| 工料名稱 | 單位 | 數量 | 單價 | 複價 | 編碼(備註)
| 產品，金屬製品，不鏽鋼壓條 | M | 1 |  | 0 | M0550000001ah
| 水泥砂漿填充 | 式 | 1 |  | 0 | W0127180004pu
| 五金另件 | 式 | 1 |  | 0 | W0127180004pv
| 施工費 | 式 | 1 |  | 0 | W0127180004
| 零星工料 | 式 | 1 |  | 0 | W0127110004,#
| 合計 | M | 1 |  | 0
| 人工： 機具： |  | 每 M 單價計 |  | 0
材料： 雜項：
壹.一.2.7.1.29 | 工作項目：浴廁強化熱固性樹脂裝飾板隔間，廁所搗擺隔間(H=220含門) |  | 單位：M2 |  | 計價代碼：1015200002aa
| 工料名稱 | 單位 | 數量 | 單價 | 複價 | 編碼(備註)
| 產品，熱固性強化樹脂板，厚度19mm | M2 | 1 |  | 0 | M1015200002aa,#
| 產品，不鏽鋼固定件 | 式 | 1 |  | 0 | M1015200004aa,#
| 產品，不鏽鋼鎖(含指示器) | 式 | 1 |  | 0 | M1015200004ab,#
| 產品，不鏽鋼自動歸位鉸鍊 | 式 | 1 |  | 0 | M1015200004ac,#
| 產品，五金配件、配件及防震墊 | 式 | 1 |  | 0 | M1015200004ad,#
| 製作費，浴廁強化熱固性樹脂裝飾板隔間，裁 | 式 | 1 |  | 0 | 1015200004,#
| 切及導邊 |  |  |  | 0
| 施工費 | 式 | 1 |  | 0 | W0127180004
| 清潔及運雜費 | 式 | 1 |  | 0 | W0127110004kj,#
| 零星工料 | 式 | 1 |  | 0 | W0127110004,#
| 合計 | M2 | 1 |  | 0
| 人工： 機具： |  | 每 M2 單價計 |  | 0
材料： 雜項：
壹.一.2.7.1.31 | 工作項目：廁所附屬設備，廁所人造石面盆檯面L=415cm |  | 單位：套 |  | 計價代碼：108100000Caa
| 工料名稱 | 單位 | 數量 | 單價 | 複價 | 編碼(備註)
| 產品，廁所附屬設備，廁所人造石面盆檯面 | M | 4.15 |  | 0 | M1081000001aa
| 產品，廁所附屬設備，不銹鋼固定架五金及配 | 式 | 1 |  | 0 | M1081000004
| 件 |  |  |  | 0
| 施工費 | 式 | 1 |  | 0 | W0127180004
| 零星工料 | 式 | 1 |  | 0 | W0127110004,#
| 合計 | 套 | 1 |  | 0
| 人工： 機具： |  | 每 套 單價計 |  | 0
材料： 雜項：
壹.一.2.7.1.32 | 工作項目：廁所附屬設備，廁所人造石面盆檯面L=186cm |  | 單位：套 |  | 計價代碼：108100000Cab
| 工料名稱 | 單位 | 數量 | 單價 | 複價 | 編碼(備註)
| 產品，廁所附屬設備，廁所人造石面盆檯面 | M | 1.86 |  | 0 | M1081000001aa
| 產品，廁所附屬設備，不銹鋼固定架五金及配 | 式 | 1 |  | 0 | M1081000004
| 件 |  |  |  | 0
| 施工費 | 式 | 1 |  | 0 | W0127180004
| 零星工料 | 式 | 1 |  | 0 | W0127110004,#
| 合計 | 套 | 1 |  | 0
| 人工： 機具： |  | 每 套 單價計 |  | 0
材料： 雜項：
壹.一.2.7.1.33 | 工作項目：櫥櫃，哺(集)乳室洗滌檯及尿布檯L=225.5cm |  | 單位：座 |  | 計價代碼：064110000Abb
| 工料名稱 | 單位 | 數量 | 單價 | 複價 | 編碼(備註)
| 產品，櫥櫃，櫃體板(塑合板面貼熱固性樹脂裝 | M | 2.25 |  | 0 | M0641100001aa,#
| 飾板) |  |  |  | 0
| 產品，櫥櫃，檯面(人造石) | M | 2.25 |  | 0 | M0641100001ab
| 產品，櫥櫃，門板 | 式 | 1 |  | 0 | M0641100004ac
| 產品，櫥櫃，不鏽鋼水槽 | 套 | 1 |  | 0 | M0641100004ad
| 產品，櫥櫃，尿布檯 | 套 | 1 |  | 0 | M0641100004ae
| 產品，不銹鋼固定架五金及配件 | 套 | 1 |  | 0 | M0641100004af
| 施工費 | 式 | 1 |  | 0 | W0127180004
| 合計 | 座 | 1 |  | 0
| 人工： 機具： |  | 每 座 單價計 |  | 0
材料： 雜項：
壹.一.2.7.1.34 | 工作項目：櫥櫃，哺(集)乳室洗滌檯及尿布檯L=127.5cm |  | 單位：座 |  | 計價代碼：064110000Abc
| 工料名稱 | 單位 | 數量 | 單價 | 複價 | 編碼(備註)
| 產品，櫥櫃，櫃體板(塑合板面貼熱固性樹脂裝 | M | 1.27 |  | 0 | M0641100001aa,#
| 飾板) |  |  |  | 0
| 產品，櫥櫃，檯面(人造石) | M | 1.27 |  | 0 | M0641100001ab
| 產品，櫥櫃，門板 | 式 | 1 |  | 0 | M0641100004ac
| 產品，櫥櫃，不鏽鋼水槽 | 套 | 1 |  | 0 | M0641100004ad
| 產品，櫥櫃，尿布檯 | 套 | 1 |  | 0 | M0641100004ae
| 產品，不銹鋼固定架五金及配件 | 套 | 1 |  | 0 | M0641100004af
| 施工費 | 式 | 1 |  | 0 | W0127180004
| 合計 | 座 | 1 |  | 0
| 人工： 機具： |  | 每 座 單價計 |  | 0
材料： 雜項：
壹.一.2.7.1.35 | 工作項目：櫥櫃，哺(集)乳室洗滌檯及尿布檯L=181cm |  | 單位：座 |  | 計價代碼：064110000Abd
| 工料名稱 | 單位 | 數量 | 單價 | 複價 | 編碼(備註)
| 產品，櫥櫃，櫃體板(塑合板面貼熱固性樹脂裝 | M | 1.81 |  | 0 | M0641100001aa,#
| 飾板) |  |  |  | 0
| 產品，櫥櫃，檯面(人造石) | M | 1.81 |  | 0 | M0641100001ab
| 產品，櫥櫃，門板 | 式 | 1 |  | 0 | M0641100004ac
| 產品，櫥櫃，不鏽鋼水槽 | 套 | 1 |  | 0 | M0641100004ad
| 產品，櫥櫃，尿布檯 | 套 | 1 |  | 0 | M0641100004ae
| 產品，不銹鋼固定架五金及配件 | 套 | 1 |  | 0 | M0641100004af
| 施工費 | 式 | 1 |  | 0 | W0127180004
| 合計 | 座 | 1 |  | 0
| 人工： 機具： |  | 每 座 單價計 |  | 0
材料： 雜項：
壹.一.2.7.1.36 | 工作項目：櫥櫃，哺(集)乳室洗滌檯及尿布檯L=142cm |  | 單位：座 |  | 計價代碼：064110000Abe
| 工料名稱 | 單位 | 數量 | 單價 | 複價 | 編碼(備註)
| 產品，櫥櫃，櫃體板(塑合板面貼熱固性樹脂裝 | M | 1.42 |  | 0 | M0641100001aa,#
| 飾板) |  |  |  | 0
| 產品，櫥櫃，檯面(人造石) | M | 1.42 |  | 0 | M0641100001ab
| 產品，櫥櫃，門板 | 式 | 1 |  | 0 | M0641100004ac
| 產品，櫥櫃，不鏽鋼水槽 | 套 | 1 |  | 0 | M0641100004ad
| 產品，櫥櫃，尿布檯 | 套 | 1 |  | 0 | M0641100004ae
| 產品，不銹鋼固定架五金及配件 | 套 | 1 |  | 0 | M0641100004af
| 施工費 | 式 | 1 |  | 0 | W0127180004
| 合計 | 座 | 1 |  | 0
| 人工： 機具： |  | 每 座 單價計 |  | 0
材料： 雜項：
壹.一.2.7.1.39 | 工作項目：櫥櫃，茶水間櫥櫃L=184cm-1F |  | 單位：座 |  | 計價代碼：064110000Aca
| 工料名稱 | 單位 | 數量 | 單價 | 複價 | 編碼(備註)
| 產品，櫥櫃，1.5T不鏽鋼一體成型水槽檯面 | M | 1.84 |  | 0 | M0641100001ba,#
| 產品，櫥櫃，矮櫃櫃體 | M | 1.84 |  | 0 | M0641100001bb,#
| 產品，櫥櫃，矮櫃門扇 | M | 1.84 |  | 0 | M0641100001bc,#
| 產品，櫥櫃，矮櫃五金 | 式 | 1 |  | 0 | M0641100004bc,#
| 產品，櫥櫃，吊櫃櫃體 | M | 1.84 |  | 0 | M0641100001pa,#
| 產品，櫥櫃，吊櫃門扇 | M | 1.84 |  | 0 | M0641100001pb,#
| 產品，櫥櫃，吊櫃五金 | 式 | 1 |  | 0 | M0641100004ka,#
| 施工費 | 式 | 1 |  | 0 | W0127180004
| 搬運及清潔 | 式 | 1 |  | 0 | W0127180004ua,#
| 合計 | 座 | 1 |  | 0
| 人工： 機具： |  | 每 座 單價計 |  | 0
材料： 雜項：
壹.一.2.7.1.40 | 工作項目：櫥櫃，茶水間櫥櫃L=210cm-1F |  | 單位：座 |  | 計價代碼：064110000Acb
| 工料名稱 | 單位 | 數量 | 單價 | 複價 | 編碼(備註)
| 產品，櫥櫃，1.5T不鏽鋼一體成型水槽檯面 | M | 2.1 |  | 0 | M0641100001ba,#
| 產品，櫥櫃，矮櫃櫃體 | M | 2.1 |  | 0 | M0641100001bb,#
| 產品，櫥櫃，矮櫃門扇 | M | 2.1 |  | 0 | M0641100001bc,#
| 產品，櫥櫃，矮櫃五金 | 式 | 1 |  | 0 | M0641100004bc,#
| 產品，櫥櫃，吊櫃櫃體 | M | 2.1 |  | 0 | M0641100001pa,#
| 產品，櫥櫃，吊櫃門扇 | M | 2.1 |  | 0 | M0641100001pb,#
| 產品，櫥櫃，吊櫃五金 | 式 | 1 |  | 0 | M0641100004ka,#
| 施工費 | 式 | 1 |  | 0 | W0127180004
| 搬運及清潔 | 式 | 1 |  | 0 | W0127180004ua,#
| 合計 | 座 | 1 |  | 0
| 人工： 機具： |  | 每 座 單價計 |  | 0
材料： 雜項：
壹.一.2.7.1.41 | 工作項目：櫥櫃，茶水間櫥櫃L=334cm-2~5F |  | 單位：座 |  | 計價代碼：064110000Acc
| 工料名稱 | 單位 | 數量 | 單價 | 複價 | 編碼(備註)
| 產品，櫥櫃，1.5T不鏽鋼一體成型水槽檯面 | M | 3.34 |  | 0 | M0641100001ba,#
| 產品，櫥櫃，矮櫃櫃體 | M | 3.34 |  | 0 | M0641100001bb,#
| 產品，櫥櫃，矮櫃門扇 | M | 3.34 |  | 0 | M0641100001bc,#
| 產品，櫥櫃，矮櫃五金 | 式 | 1 |  | 0 | M0641100004bc,#
| 產品，櫥櫃，吊櫃櫃體 | M | 3.34 |  | 0 | M0641100001pa,#
| 產品，櫥櫃，吊櫃門扇 | M | 3.34 |  | 0 | M0641100001pb,#
| 產品，櫥櫃，吊櫃五金 | 式 | 1 |  | 0 | M0641100004ka,#
| 施工費 | 式 | 1 |  | 0 | W0127180004
| 搬運及清潔 | 式 | 1 |  | 0 | W0127180004ua,#
| 合計 | 座 | 1 |  | 0
| 人工： 機具： |  | 每 座 單價計 |  | 0
材料： 雜項：
壹.一.2.7.1.42 | 工作項目：活動式隔間，組合式活動隔間牆 |  | 單位：M2 |  | 計價代碼：1060000002aa
| 工料名稱 | 單位 | 數量 | 單價 | 複價 | 編碼(備註)
| 產品，活動式隔間，10cm活動隔間(45dB) | M2 | 1 |  | 0 | M1060000002aa
| 產品，活動式隔間，軌道 | 式 | 1 |  | 0 | M1060000004aa
| 產品，活動式隔間，上方懸掛吊件及補強 | 式 | 1 |  | 0 | M1060000004ab
| 產品，活動式隔間，木製門中門 | 式 | 1 |  | 0 | M1060000004ac
| 產品，活動式隔間，面貼熱固性樹脂裝飾板 | M2 | 1 |  | 0 | M1060000002ba
| 安裝(含卸貨,清潔) | 式 | 1 |  | 0 | 1060000004ac
| 合計 | M2 | 1 |  | 0
| 人工： 機具： |  | 每 M2 單價計 |  | 0
材料： 雜項：
壹.一.2.7.1.43 | 工作項目：辦公桌，詢問桌280*110 |  | 單位：組 |  | 計價代碼：1251200008aa
| 工料名稱 | 單位 | 數量 | 單價 | 複價 | 編碼(備註)
| 產品，辦公桌，櫃板本體 | M | 2.8 |  | 0 | M1251200001aa,#
| 產品，辦公桌，結合五金及配件 | M | 2.8 |  | 0 | M1251200001ab,#
| 工資 | M | 2.8 |  | 0 | 1251200001ab,#
| 零星工料及損耗 | 式 | 1 |  | 0 | 1251200004ac,#
| 合計 | 組 | 1 |  | 0
| 人工： 機具： |  | 每 組 單價計 |  | 0
材料： 雜項：
壹.一.2.7.1.44 | 工作項目：辦公桌，詢問桌492*110 |  | 單位：組 |  | 計價代碼：1251200008ab
| 工料名稱 | 單位 | 數量 | 單價 | 複價 | 編碼(備註)
| 產品，辦公桌，櫃板本體 | M | 4.92 |  | 0 | M1251200001aa,#
| 產品，辦公桌，結合五金及配件 | M | 4.92 |  | 0 | M1251200001ab,#
| 工資 | M | 4.92 |  | 0 | 1251200001ab,#
| 零星工料及損耗 | 式 | 1 |  | 0 | 1251200004ac,#
| 合計 | 組 | 1 |  | 0
| 人工： 機具： |  | 每 組 單價計 |  | 0
材料： 雜項：
壹.一.2.7.1.45 | 工作項目：辦公桌，拍賣桌585*110 |  | 單位：組 |  | 計價代碼：1251200008ac
| 工料名稱 | 單位 | 數量 | 單價 | 複價 | 編碼(備註)
| 產品，辦公桌，櫃板本體 | M | 5.85 |  | 0 | M1251200001aa,#
| 產品，辦公桌，結合五金及配件 | M | 5.85 |  | 0 | M1251200001ab,#
| 工資 | M | 5.85 |  | 0 | 1251200001ab,#
| 零星工料及損耗 | 式 | 1 |  | 0 | 1251200004ac,#
| 合計 | 組 | 1 |  | 0
| 人工： 機具： |  | 每 組 單價計 |  | 0
材料： 雜項：
壹.一.2.7.1.46 | 工作項目：辦公桌，櫃台755*85 |  | 單位：組 |  | 計價代碼：1251200008ad
| 工料名稱 | 單位 | 數量 | 單價 | 複價 | 編碼(備註)
| 櫥櫃，櫃體板 (木心板貼熱固性樹脂裝飾板) | M | 7.55 |  | 0 | M1251200001ca,#
| 櫥櫃，檯面(人造石 ) | M | 7.55 |  | 0 | M1251200001cb,#
| 櫥櫃，門板、抽頭(木心板貼熱固性樹脂裝飾板 | M | 7.55 |  | 0 | M1251200001cc,#
| ) |  |  |  | 0
| 5mm強化烤漆玻璃 | 式 | 1 |  | 0 | M1251200001cd,#
| 櫥櫃，木作修飾 | 式 | 1 |  | 0 | M1251200001ce,#
| 雜費，結合五金及配件 | 式 | 1 |  | 0 | 1251200001cf,#
| 安裝費，安裝工資 | 式 | 1 |  | 0 | 1251200001cg,#
| 運雜費，材料清運及搬運 | 式 | 1 |  | 0 | 1251200001ch,#
| 合計 | 組 | 1 |  | 0
| 人工： 機具： |  | 每 組 單價計 |  | 0
材料： 雜項：
壹.一.2.7.1.48 | 工作項目：金屬製品，金屬烤漆燈盒 |  | 單位：M |  | 計價代碼：0550000001da
| 工料名稱 | 單位 | 數量 | 單價 | 複價 | 編碼(備註)
| 產品，金屬製品，粉體烤漆成形鋼板，TH= | M | 1 |  | 0 | M0550000001ka
| 1.5mm |  |  |  | 0
| 產品，金屬製品，背襯骨架及固定五金 | M | 1 |  | 0 | M0550000001kb
| 產品，壓克力燈罩 | 式 | 1 |  | 0 | M0550000001kc,#
| 施工費 | 式 | 1 |  | 0 | W0127180004
| 零星工料 | 式 | 1 |  | 0 | W0127110004,#
| 合計 | M | 1 |  | 0
| 人工： 機具： |  | 每 M 單價計 |  | 0
材料： 雜項：
壹.一.2.7.1.50 | 工作項目：金屬製品，6M旗桿(含基座) |  | 單位：組 |  | 計價代碼：0550000008dt
| 工料名稱 | 單位 | 數量 | 單價 | 複價 | 編碼(備註)
| 產品，金屬製品，H=6M熱浸鍍鋅漸細型旗桿(含 | 組 | 1 |  | 0 | M0550000008tz
| 底板、螺桿) |  |  |  | 0
| 產品，不鏽鋼旗球、滑輪、捲繩掛勾、旗幟扣 | 組 | 1 |  | 0 | M0550000008tu,#
| 勾配件、航海輪船用專業旗繩 |  |  |  | 0
| 產品，混凝土基座 | 組 | 1 |  | 0 | M0550000008tv,#
| 施工費 | 式 | 1 |  | 0 | W0127180004
| 零星工料 | 式 | 1 |  | 0 | W0127110004,#
| 合計 | 組 | 1 |  | 0
| 人工： 機具： |  | 每 組 單價計 |  | 0
材料： 雜項：
壹.一.2.7.1.52 | 工作項目：金屬製品，銅製天溝，含不鏽鋼網及固定五金 |  | 單位：M |  | 計價代碼：0550000001pa
| 工料名稱 | 單位 | 數量 | 單價 | 複價 | 編碼(備註)
| 產品，金屬製品，純紅銅板材料 | M2 | 0.3 |  | 0 | M0550000002ea
| 金屬製品，銅板加工 | 式 | 1 |  | 0 | 0550000004ew,#
| 產品，金屬製品，銅製天溝架 | 式 | 1 |  | 0 | M0550000004er
| 產品，金屬製品，不鏽鋼網 | 式 | 1 |  | 0 | M0550000004es
| 產品，金屬製品，五金及固定件 | 式 | 1 |  | 0 | M0550000004et
| 大工 | 工 | 0.2 |  | 0 | L000005000002az
| 小工 | 工 | 0.1 |  | 0 | L000006A00002az
| 零星工料 | 式 | 1 |  | 0 | W0127110004,#
| 合計 | M | 1 |  | 0
| 人工： 機具： |  | 每 M 單價計 |  | 0
材料： 雜項：
壹.一.2.7.1.53 | 工作項目：金屬製品，銅製落水管，含固定五金 |  | 單位：M |  | 計價代碼：0550000001pb
| 工料名稱 | 單位 | 數量 | 單價 | 複價 | 編碼(備註)
| 產品，金屬製品，純紅銅板材料 | M2 | 0.4 |  | 0 | M0550000002ea
| 產品，金屬製品，黃銅板，製作固定架及五金 | 式 | 1 |  | 0 | M0550000004zs
| 副料 |  |  |  | 0
| 施工機具租金 | 式 | 1 |  | 0 | W0127110004er,#
| 大工 | 工 | 0.2 |  | 0 | L000005000002az
| 小工 | 工 | 0.1 |  | 0 | L000006A00002az
| 零星工料 | 式 | 1 |  | 0 | W0127110004,#
| 合計 | M | 1 |  | 0
| 人工： 機具： |  | 每 M 單價計 |  | 0
材料： 雜項：
壹.一.2.7.1.54 | 工作項目：金屬製品，銅製落水頭 |  | 單位：只 |  | 計價代碼：0550000008pc
| 工料名稱 | 單位 | 數量 | 單價 | 複價 | 編碼(備註)
| 產品，金屬製品，純紅銅板材料 | M2 | 0.75 |  | 0 | M0550000002ea
| 產品，金屬製品，固定鐵件及五金 | 式 | 1 |  | 0 | M0550000004zz
| 大工 | 工 | 0.2 |  | 0 | L000005000002az
| 小工 | 工 | 0.2 |  | 0 | L000006A00002az
| 零星工料 | 式 | 1 |  | 0 | W0127110004,#
| 合計 | 只 | 1 |  | 0
| 人工： 機具： |  | 每 只 單價計 |  | 0
材料： 雜項：
壹.一.2.7.1.55 | 工作項目：金屬製品，鋁合金除泥地墊 |  | 單位：M2 |  | 計價代碼：0550000002qa
| 工料名稱 | 單位 | 數量 | 單價 | 複價 | 編碼(備註)
| 1:3水泥砂漿，第1型水泥，含拌合 | M3 | 0.03 |  | 0 | 1000000000bi,#,
[5 empty] | 0 | *同壹.一
[5 empty] | 0 | .2.7.1.55R.1
| 產品，金屬製品，鋁合金本體及耐磨地毯材料 | M2 | 1 |  | 0 | M0550000002eb
| 產品，金屬製品，崁入式收邊框 | 式 | 1 |  | 0 | M0550000004ec
| 產品，金屬製品，固定鐵件及五金 | 式 | 1 |  | 0 | M0550000004zz
| 大工 | 工 | 0.1 |  | 0 | L000005000002az
| 小工 | 工 | 0.1 |  | 0 | L000006A00002az
| 運雜費 | 式 | 1 |  | 0 | W0127130004
| 零星工料 | 式 | 1 |  | 0 | W0127110004,#
| 合計 | M2 | 1 |  | 0
| 人工： 機具： |  | 每 M2 單價計 |  | 0
材料： 雜項：
壹.一.2.7.1.55R.1 | 工作項目：1:3水泥砂漿，第1型水泥，含拌合 |  | 單位：M3 |  | 計價代碼：1000000000bi
| 工料名稱 | 單位 | 數量 | 單價 | 複價 | 編碼(備註)
| 產品，粒料，細粒料 | M3 | 0.9 |  | 0 | M0305000003aa
| 產品，卜特蘭水泥，第1型水泥，袋裝，工地交 | 包 | 9 |  | 0 | M030520000Asa
| 貨 |  |  |  | 0
| 小工 | 工 | 0.5 |  | 0 | L000006100002
| 零星工料 | 式 | 1 |  | 0 | W0127110004,#
| 合計 | M3 | 1 |  | 0
| 人工： 機具： |  | 每 M3 單價計 |  | 0
材料： 雜項：
壹.一.2.8.1.1 | 工作項目：標誌，A.貼壁式科室名稱標示 |  | 單位：處 |  | 計價代碼：028910000Baa
| 工料名稱 | 單位 | 數量 | 單價 | 複價 | 編碼(備註)
| 產品，標誌，貼壁式標示本體 | 組 | 1 |  | 0 | M0289100008aa,#
| 產品，標誌，耐候烤漆塗料處理 | 組 | 1 |  | 0 | M0289100008ac,#
| 產品，標誌，美工編排圖文製作 | 組 | 1 |  | 0 | M0289100008ab
| 產品，標誌，圖文彩色膠膜電腦切割貼附 | 組 | 1 |  | 0 | M0289100008ad,#
| 雜費，五金另件 | 式 | 1 |  | 0 | W0127150004sa
| 施工費，按裝工資 | 式 | 1 |  | 0 | W0127180004sa
| 零星工料 | 式 | 1 |  | 0 | W0127110004,#
| 合計 | 處 | 1 |  | 0
| 人工： 機具： |  | 每 處 單價計 |  | 0
材料： 雜項：
壹.一.2.8.1.2 | 工作項目：標誌，B.貼壁式服務空間標示 |  | 單位：處 |  | 計價代碼：028910000Bab
| 工料名稱 | 單位 | 數量 | 單價 | 複價 | 編碼(備註)
| 產品，標誌，貼壁式標示本體 | 組 | 1 |  | 0 | M0289100008aa,#
| 產品，標誌，耐候烤漆塗料處理 | 組 | 1 |  | 0 | M0289100008ac,#
| 產品，標誌，美工編排圖文製作 | 組 | 1 |  | 0 | M0289100008ab
| 產品，標誌，圖文彩色膠膜電腦切割貼附 | 組 | 1 |  | 0 | M0289100008ad,#
| 雜費，五金另件 | 式 | 1 |  | 0 | W0127150004sa
| 施工費，按裝工資 | 式 | 1 |  | 0 | W0127180004sa
| 零星工料 | 式 | 1 |  | 0 | W0127110004,#
| 合計 | 處 | 1 |  | 0
| 人工： 機具： |  | 每 處 單價計 |  | 0
材料： 雜項：
壹.一.2.8.1.3 | 工作項目：標誌，B1.小型貼壁式服務空間標示 |  | 單位：處 |  | 計價代碼：028910000Bac
| 工料名稱 | 單位 | 數量 | 單價 | 複價 | 編碼(備註)
| 產品，標誌，貼壁式標示本體 | 組 | 1 |  | 0 | M0289100008aa,#
| 產品，標誌，耐候烤漆塗料處理 | 組 | 1 |  | 0 | M0289100008ac,#
| 產品，標誌，美工編排圖文製作 | 組 | 1 |  | 0 | M0289100008ab
| 產品，標誌，圖文彩色膠膜電腦切割貼附 | 組 | 1 |  | 0 | M0289100008ad,#
| 雜費，五金另件 | 式 | 1 |  | 0 | W0127150004sa
| 施工費，按裝工資 | 式 | 1 |  | 0 | W0127180004sa
| 零星工料 | 式 | 1 |  | 0 | W0127110004,#
| 合計 | 處 | 1 |  | 0
| 人工： 機具： |  | 每 處 單價計 |  | 0
材料： 雜項：
壹.一.2.8.1.4 | 工作項目：標誌，C.貼壁式電梯內樓層簡介標示 |  | 單位：處 |  | 計價代碼：028910000Bad
| 工料名稱 | 單位 | 數量 | 單價 | 複價 | 編碼(備註)
| 產品，標誌，貼壁式標示本體 | 組 | 1 |  | 0 | M0289100008aa,#
| 產品，標誌，耐候烤漆塗料處理 | 組 | 1 |  | 0 | M0289100008ac,#
| 產品，標誌，美工編排圖文製作 | 組 | 1 |  | 0 | M0289100008ab
| 產品，標誌，圖文戶外專用電腦彩色噴畫輸出 | 組 | 1 |  | 0 | M0289100008af,#
| 貼附，外加抗紫外線PVC護貝膠膜 |  |  |  | 0
| 產品，標誌，組裝成形加工 | 組 | 1 |  | 0 | M0289100008ae
| 雜費，五金另件 | 式 | 1 |  | 0 | W0127150004sa
| 施工費，按裝工資 | 式 | 1 |  | 0 | W0127180004sa
| 零星工料 | 式 | 1 |  | 0 | W0127110004,#
| 合計 | 處 | 1 |  | 0
| 人工： 機具： |  | 每 處 單價計 |  | 0
材料： 雜項：
壹.一.2.8.1.5 | 工作項目：標誌，D.貼壁式上下樓層標示 |  | 單位：處 |  | 計價代碼：028910000Bae
| 工料名稱 | 單位 | 數量 | 單價 | 複價 | 編碼(備註)
| 產品，標誌，貼壁式標示本體 | 組 | 1 |  | 0 | M0289100008aa,#
| 產品，標誌，耐候烤漆塗料處理 | 組 | 1 |  | 0 | M0289100008ac,#
| 產品，標誌，美工編排圖文製作 | 組 | 1 |  | 0 | M0289100008ab
| 產品，標誌，圖文電腦彩色列印輸出貼附 | 組 | 1 |  | 0 | M0289100008ag,#
| 產品，標誌，組裝成形加工 | 組 | 1 |  | 0 | M0289100008ae
| 雜費，五金另件 | 式 | 1 |  | 0 | W0127150004sa
| 施工費，按裝工資 | 式 | 1 |  | 0 | W0127180004sa
| 零星工料 | 式 | 1 |  | 0 | W0127110004,#
| 合計 | 處 | 1 |  | 0
| 人工： 機具： |  | 每 處 單價計 |  | 0
材料： 雜項：
壹.一.2.8.1.6 | 工作項目：標誌，E.樓號標示 |  | 單位：處 |  | 計價代碼：028910000Baf
| 工料名稱 | 單位 | 數量 | 單價 | 複價 | 編碼(備註)
| 產品，標誌，貼壁式標示本體 | 組 | 1 |  | 0 | M0289100008aa,#
| 產品，標誌，耐候烤漆塗料處理 | 組 | 1 |  | 0 | M0289100008ac,#
| 產品，標誌，電腦切割成型 | 組 | 1 |  | 0 | M0289100008aw,#
| 產品，標誌，組裝成形加工 | 組 | 1 |  | 0 | M0289100008ae
| 雜費，五金另件 | 式 | 1 |  | 0 | W0127150004sa
| 施工費，按裝工資 | 式 | 1 |  | 0 | W0127180004sa
| 零星工料 | 式 | 1 |  | 0 | W0127110004,#
| 合計 | 處 | 1 |  | 0
| 人工： 機具： |  | 每 處 單價計 |  | 0
材料： 雜項：
壹.一.2.8.1.7 | 工作項目：標誌，E1.貼壁式無障礙電梯樓號 |  | 單位：處 |  | 計價代碼：028910000Bag
| 工料名稱 | 單位 | 數量 | 單價 | 複價 | 編碼(備註)
| 產品，標誌，貼壁式標示本體 | 組 | 1 |  | 0 | M0289100008aa,#
| 產品，標誌，耐候烤漆塗料處理 | 組 | 1 |  | 0 | M0289100008ac,#
| 產品，標誌，視障專用浮凸字 | 組 | 1 |  | 0 | M0289100008az,#
| 產品，標誌，立體凸出字體 | 組 | 1 |  | 0 | M0289100008aq,#
| 產品，標誌，組裝成形加工 | 組 | 1 |  | 0 | M0289100008ae
| 雜費，五金另件 | 式 | 1 |  | 0 | W0127150004sa
| 施工費，按裝工資 | 式 | 1 |  | 0 | W0127180004sa
| 零星工料 | 式 | 1 |  | 0 | W0127110004,#
| 合計 | 處 | 1 |  | 0
| 人工： 機具： |  | 每 處 單價計 |  | 0
材料： 雜項：
壹.一.2.8.1.8 | 工作項目：標誌，E2.懸臂式無障礙電梯標示 |  | 單位：處 |  | 計價代碼：028910000Bah
| 工料名稱 | 單位 | 數量 | 單價 | 複價 | 編碼(備註)
| 產品，標誌，懸壁式標示本體 | 組 | 1 |  | 0 | M0289100008as,#
| 產品，標誌，懸壁式鋁擠型固定座 | 組 | 1 |  | 0 | M0289100008xa,#
| 產品，標誌，耐候烤漆塗料處理 | 組 | 1 |  | 0 | M0289100008ac,#
| 產品，標誌，美工編排圖文製作 | 組 | 1 |  | 0 | M0289100008ab
| 產品，標誌，圖文阻光膠膜電腦切割貼附 | 組 | 1 |  | 0 | M0289100008au,#
| 標誌，組裝成形加工 | 式 | 1 |  | 0 | W0127150004xg
| 雜費，五金另件 | 式 | 1 |  | 0 | W0127150004sa
| 施工費，按裝工資 | 式 | 1 |  | 0 | W0127180004sa
| 零星工料 | 式 | 1 |  | 0 | W0127110004,#
| 合計 | 處 | 1 |  | 0
| 人工： 機具： |  | 每 處 單價計 |  | 0
材料： 雜項：
壹.一.2.8.1.9 | 工作項目：標誌，F.貼壁式無障礙方向指引標示 |  | 單位：處 |  | 計價代碼：028910000Baj
| 工料名稱 | 單位 | 數量 | 單價 | 複價 | 編碼(備註)
| 產品，標誌，貼壁式標示本體 | 組 | 1 |  | 0 | M0289100008aa,#
| 產品，標誌，耐候烤漆塗料處理 | 組 | 1 |  | 0 | M0289100008ac,#
| 產品，標誌，美工編排圖文製作 | 組 | 1 |  | 0 | M0289100008ab
| 產品，標誌，圖文彩色膠膜電腦切割貼附 | 組 | 1 |  | 0 | M0289100008ad,#
| 雜費，五金另件 | 式 | 1 |  | 0 | W0127150004sa
| 施工費，按裝工資 | 式 | 1 |  | 0 | W0127180004sa
| 零星工料 | 式 | 1 |  | 0 | W0127110004,#
| 合計 | 處 | 1 |  | 0
| 人工： 機具： |  | 每 處 單價計 |  | 0
材料： 雜項：
壹.一.2.8.1.10 | 工作項目：標誌，G.貼壁式各樓層緊急逃生圖標示 |  | 單位：處 |  | 計價代碼：028910000Bak
| 工料名稱 | 單位 | 數量 | 單價 | 複價 | 編碼(備註)
| 產品，標誌，貼壁式標示本體 | 組 | 1 |  | 0 | M0289100008aa,#
| 產品，標誌，耐候烤漆塗料處理 | 組 | 1 |  | 0 | M0289100008ac,#
| 產品，標誌，美工編排圖文製作 | 組 | 1 |  | 0 | M0289100008ab
| 產品，標誌，圖文戶外專用電腦彩色噴畫輸出 | 組 | 1 |  | 0 | M0289100008af,#
| 貼附，外加抗紫外線PVC護貝膠膜 |  |  |  | 0
| 標誌，組裝成形加工 | 式 | 1 |  | 0 | W0127150004xg
| 雜費，五金另件 | 式 | 1 |  | 0 | W0127150004sa
| 施工費，按裝工資 | 式 | 1 |  | 0 | W0127180004sa
| 零星工料 | 式 | 1 |  | 0 | W0127110004,#
| 合計 | 處 | 1 |  | 0
| 人工： 機具： |  | 每 處 單價計 |  | 0
材料： 雜項：
壹.一.2.8.1.11 | 工作項目：標誌，H.貼壁式公佈欄標示 |  | 單位：處 |  | 計價代碼：028910000Bam
| 工料名稱 | 單位 | 數量 | 單價 | 複價 | 編碼(備註)
| 產品，標誌，鋁質公佈欄本體 | 組 | 1 |  | 0 | M0289100008ba,#
| 產品，標誌，組裝成形加工 | 組 | 1 |  | 0 | M0289100008ae
| 雜費，五金另件 | 式 | 1 |  | 0 | W0127150004sa
| 施工費，按裝工資 | 式 | 1 |  | 0 | W0127180004sa
| 零星工料 | 式 | 1 |  | 0 | W0127110004,#
| 合計 | 處 | 1 |  | 0
| 人工： 機具： |  | 每 處 單價計 |  | 0
材料： 雜項：
壹.一.2.8.1.12 | 工作項目：標誌，I.貼壁式樓層總表標示 |  | 單位：處 |  | 計價代碼：028910000Ban
| 工料名稱 | 單位 | 數量 | 單價 | 複價 | 編碼(備註)
| 產品，標誌，貼壁式標示本體 | 組 | 1 |  | 0 | M0289100008aa,#
| 產品，標誌，耐候烤漆塗料處理 | 組 | 1 |  | 0 | M0289100008ac,#
| 產品，標誌，美工編排圖文製作 | 組 | 1 |  | 0 | M0289100008ab
| 產品，標誌，圖文戶外專用電腦彩色噴畫輸出 | 組 | 1 |  | 0 | M0289100008af,#
| 貼附，外加抗紫外線PVC護貝膠膜 |  |  |  | 0
| 產品，標誌，組裝成形加工 | 組 | 1 |  | 0 | M0289100008ae
| 雜費，五金另件 | 式 | 1 |  | 0 | W0127150004sa
| 施工費，按裝工資 | 式 | 1 |  | 0 | W0127180004sa
| 零星工料 | 式 | 1 |  | 0 | W0127110004,#
| 合計 | 處 | 1 |  | 0
| 人工： 機具： |  | 每 處 單價計 |  | 0
材料： 雜項：
壹.一.2.8.1.13 | 工作項目：標誌，K.懸吊式服務空間標示 |  | 單位：處 |  | 計價代碼：028910000Bap
| 工料名稱 | 單位 | 數量 | 單價 | 複價 | 編碼(備註)
| 產品，標誌，懸壁式標示本體 | 組 | 1 |  | 0 | M0289100008as,#
| 產品，標誌，耐候烤漆塗料處理 | 組 | 1 |  | 0 | M0289100008ac,#
| 產品，標誌，美工編排圖文製作 | 組 | 1 |  | 0 | M0289100008ab
| 產品，標誌，圖文阻光膠膜電腦切割貼附 | 組 | 1 |  | 0 | M0289100008au,#
| 產品，標誌，組裝成形加工 | 組 | 1 |  | 0 | M0289100008ae
| 雜費，五金另件 | 式 | 1 |  | 0 | W0127150004sa
| 施工費，按裝工資 | 式 | 1 |  | 0 | W0127180004sa
| 零星工料 | 式 | 1 |  | 0 | W0127110004,#
| 合計 | 處 | 1 |  | 0
| 人工： 機具： |  | 每 處 單價計 |  | 0
材料： 雜項：
壹.一.2.8.1.14 | 工作項目：標誌，L.懸吊式方向指引標示(雙)(大) |  | 單位：處 |  | 計價代碼：028910000Baq
| 工料名稱 | 單位 | 數量 | 單價 | 複價 | 編碼(備註)
| 產品，標誌，懸吊式標示本體 | 組 | 1 |  | 0 | M0289100008at,#
| 產品，標誌，耐候烤漆塗料處理 | 組 | 1 |  | 0 | M0289100008ac,#
| 產品，標誌，美工編排圖文製作 | 組 | 1 |  | 0 | M0289100008ab
| 產品，標誌，圖文阻光膠膜電腦切割貼附 | 組 | 1 |  | 0 | M0289100008au,#
| 產品，標誌，組裝成形加工 | 組 | 1 |  | 0 | M0289100008ae
| 雜費，五金另件 | 式 | 1 |  | 0 | W0127150004sa
| 施工費，按裝工資 | 式 | 1 |  | 0 | W0127180004sa
| 零星工料 | 式 | 1 |  | 0 | W0127110004,#
| 合計 | 處 | 1 |  | 0
| 人工： 機具： |  | 每 處 單價計 |  | 0
材料： 雜項：
壹.一.2.8.1.15 | 工作項目：標誌，M.懸吊式方向指引標示(面)(小) |  | 單位：處 |  | 計價代碼：028910000Bar
| 工料名稱 | 單位 | 數量 | 單價 | 複價 | 編碼(備註)
| 產品，標誌，懸吊式標示本體 | 組 | 1 |  | 0 | M0289100008at,#
| 產品，標誌，耐候烤漆塗料處理 | 組 | 1 |  | 0 | M0289100008ac,#
| 產品，標誌，美工編排圖文製作 | 組 | 1 |  | 0 | M0289100008ab
| 產品，標誌，圖文阻光膠膜電腦切割貼附 | 組 | 1 |  | 0 | M0289100008au,#
| 產品，標誌，組裝成形加工 | 組 | 1 |  | 0 | M0289100008ae
| 雜費，五金另件 | 式 | 1 |  | 0 | W0127150004sa
| 施工費，按裝工資 | 式 | 1 |  | 0 | W0127180004sa
| 零星工料 | 式 | 1 |  | 0 | W0127110004,#
| 合計 | 處 | 1 |  | 0
| 人工： 機具： |  | 每 處 單價計 |  | 0
材料： 雜項：
壹.一.2.8.1.16 | 工作項目：標誌，N.懸吊式標示(單面) |  | 單位：處 |  | 計價代碼：028910000Bas
| 工料名稱 | 單位 | 數量 | 單價 | 複價 | 編碼(備註)
| 產品，標誌，懸吊式標示本體 | 組 | 1 |  | 0 | M0289100008at,#
| 產品，標誌，耐候烤漆塗料處理 | 組 | 1 |  | 0 | M0289100008ac,#
| 產品，標誌，美工編排圖文製作 | 組 | 1 |  | 0 | M0289100008ab
| 產品，標誌，圖文阻光膠膜電腦切割貼附 | 組 | 1 |  | 0 | M0289100008au,#
| 產品，標誌，組裝成形加工 | 組 | 1 |  | 0 | M0289100008ae
| 雜費，五金另件 | 式 | 1 |  | 0 | W0127150004sa
| 施工費，按裝工資 | 式 | 1 |  | 0 | W0127180004sa
| 零星工料 | 式 | 1 |  | 0 | W0127110004,#
| 合計 | 處 | 1 |  | 0
| 人工： 機具： |  | 每 處 單價計 |  | 0
材料： 雜項：
壹.一.2.8.1.17 | 工作項目：標誌，O.立地式無障礙設施標示 |  | 單位：處 |  | 計價代碼：028910000Bat
| 工料名稱 | 單位 | 數量 | 單價 | 複價 | 編碼(備註)
| 產品，標誌，立地式無障礙設施標示本體含基 | 組 | 1 |  | 0 | M0289100008ap,#
| 座 |  |  |  | 0
| 產品，標誌，耐候烤漆塗料處理 | 組 | 1 |  | 0 | M0289100008ac,#
| 產品，標誌，美工編排圖文製作 | 組 | 1 |  | 0 | M0289100008ab
| 產品，標誌，圖文阻光膠膜電腦切割貼附 | 組 | 1 |  | 0 | M0289100008au,#
| 產品，標誌，組裝成形加工 | 組 | 1 |  | 0 | M0289100008ae
| 雜費，五金另件 | 式 | 1 |  | 0 | W0127150004sa
| 施工費，按裝工資 | 式 | 1 |  | 0 | W0127180004sa
| 零星工料 | 式 | 1 |  | 0 | W0127110004,#
| 合計 | 處 | 1 |  | 0
| 人工： 機具： |  | 每 處 單價計 |  | 0
材料： 雜項：
壹.一.2.9.1.1 | 工作項目：電動升降機，無障礙電梯，載重1000kg，7停 |  | 單位：部 |  | 計價代碼：142100000Baa
| 工料名稱 | 單位 | 數量 | 單價 | 複價 | 編碼(備註)
| 產品，電動升降機，捲揚機組 | 組 | 1 |  | 0 | M1421000008aa,#
| 產品，電動升降機，控制盤 | 組 | 1 |  | 0 | M1421000008ab,#
| 產品，電動升降機，導軌(車廂側) | 式 | 1 |  | 0 | M1421000004am,#
| 產品，電動升降機，導軌(配重側) | 式 | 1 |  | 0 | M1421000004an,#
| 產品，電動升降機，車箱 | 式 | 1 |  | 0 | M1421000004ad
| 產品，電動升降機，主鋼索調速鋼索 | 式 | 1 |  | 0 | M1421000004aq,#
| 產品，電動升降機，門啟閉機構(含馬達) | 式 | 1 |  | 0 | M1421000004bq,#
| 產品，電動升降機，門吊廂,控制機構 | 式 | 1 |  | 0 | M1421000004ba,#
| 產品，電動升降機，安全剎車器 | 式 | 1 |  | 0 | M1421000004ak
| 產品，電動升降機，平衡錘 | 式 | 1 |  | 0 | M1421000004aj
| 產品，電動升降機，車廂內安全裝置 | 式 | 1 |  | 0 | M1421000004bj
| 產品，電動升降機，乘場門及框固定(內外門組 | 層 | 7 |  | 0 | M1421000004bf,#
| 成-彩妝鋼板) |  |  |  | 0
| 產品，電動升降機，乘場操作盤及指示器 | 層 | 7 |  | 0 | M1421000004ar,#
| 產品，電動升降機，昇降電纜 | 式 | 1 |  | 0 | M1421000004at,#
| 產品，電動升降機，支架 | 式 | 1 |  | 0 | M1421000004ap,#
| 產品，電動升降機，緩衝器 | 式 | 1 |  | 0 | M1421000004ah
| 搬運費，吊運，鷹架 | 式 | 1 |  | 0 | 7000000222at,#
| 安裝(含卸貨,清潔) | 式 | 1 |  | 0 | 7000000222au,#
| 產品，電動升降機，訊號對講機及警鈴 | 式 | 1 |  | 0 | M1421000004bv
| 產品，電動升降機，安裝另料(五金另件) | 式 | 1 |  | 0 | M1421000004av
| 操作及維護，維護(3年保固保養) | 式 | 1 |  | 0 | 7000000222ay,#
| 試車調整費 | 式 | 1 |  | 0 | 7000000222av,#
| 產品，電動升降機，車廂（含頂、壁、地板(石 | 式 | 1 |  | 0 | M1421000004aw,#
| 材)）無障礙設備 |  |  |  | 0
| 產品，電動升降機，停電自動到樓裝置 | 式 | 1 |  | 0 | M1421000004bg
| 內裝及施工規範第14210章所列其他項目 | 式 | 1 |  | 0 | 7000000222bb,#
| 合計 | 部 | 1 |  | 0
| 人工： 機具： |  | 每 部 單價計 |  | 0
材料： 雜項：
壹.一.2.9.1.2 | 工作項目：電動升降機，載人用(含人貨兩用)，載重1000kg，7停 |  | 單位：部 |  | 計價代碼：142100000Bab
| 工料名稱 | 單位 | 數量 | 單價 | 複價 | 編碼(備註)
| 產品，電動升降機，捲揚機組 | 組 | 1 |  | 0 | M1421000008aa,#
| 產品，電動升降機，控制盤 | 組 | 1 |  | 0 | M1421000008ab,#
| 產品，電動升降機，導軌(車廂側) | 式 | 1 |  | 0 | M1421000004am,#
| 產品，電動升降機，導軌(配重側) | 式 | 1 |  | 0 | M1421000004an,#
| 產品，電動升降機，車箱 | 式 | 1 |  | 0 | M1421000004ad
| 產品，電動升降機，主鋼索調速鋼索 | 式 | 1 |  | 0 | M1421000004aq,#
| 產品，電動升降機，門啟閉機構(含馬達) | 式 | 1 |  | 0 | M1421000004bq,#
| 產品，電動升降機，門吊廂,控制機構 | 式 | 1 |  | 0 | M1421000004ba,#
| 產品，電動升降機，安全剎車器 | 式 | 1 |  | 0 | M1421000004ak
| 產品，電動升降機，平衡錘 | 式 | 1 |  | 0 | M1421000004aj
| 產品，電動升降機，車廂內安全裝置 | 式 | 1 |  | 0 | M1421000004bj
| 產品，電動升降機，乘場門及框固定(內外門組 | 層 | 7 |  | 0 | M1421000004bf,#
| 成-彩妝鋼板) |  |  |  | 0
| 產品，電動升降機，乘場操作盤及指示器 | 層 | 7 |  | 0 | M1421000004ar,#
| 產品，電動升降機，昇降電纜 | 式 | 1 |  | 0 | M1421000004at,#
| 產品，電動升降機，支架 | 式 | 1 |  | 0 | M1421000004ap,#
| 產品，電動升降機，緩衝器 | 式 | 1 |  | 0 | M1421000004ah
| 搬運費，吊運，鷹架 | 式 | 1 |  | 0 | 7000000222at,#
| 安裝(含卸貨,清潔) | 式 | 1 |  | 0 | 7000000222au,#
| 產品，電動升降機，訊號對講機及警鈴 | 式 | 1 |  | 0 | M1421000004bv
| 產品，電動升降機，安裝另料(五金另件) | 式 | 1 |  | 0 | M1421000004av
| 操作及維護，維護(3年保固保養) | 式 | 1 |  | 0 | 7000000222ay,#
| 試車調整費 | 式 | 1 |  | 0 | 7000000222av,#
| 產品，電動升降機，停電自動到樓裝置 | 式 | 1 |  | 0 | M1421000004bg
| 內裝及施工規範第14210章所列其他項目 | 式 | 1 |  | 0 | 7000000222bb,#
| 合計 | 部 | 1 |  | 0
| 人工： 機具： |  | 每 部 單價計 |  | 0
材料： 雜項：
壹.一.3.1.1.1 | 工作項目：舖地磚，一樓車道鋪車道磚10*10cm(結構體上) |  | 單位：M2 |  | 計價代碼：0934100002ca
| 工料名稱 | 單位 | 數量 | 單價 | 複價 | 編碼(備註)
| 水泥砂漿，1:3水泥砂漿，第1型水泥，含拌合 | M3 | 0.03 |  | 0 | 0406100003bc,#,
[5 empty] | 0 | *同壹.一
[5 empty] | 0 | .2.4.1.2R.1
| 窯燒磚 深灰色10x10x1.8cm | 塊 | 94 |  | 0 | 8000000011bd
| 產品，填縫劑 | 式 | 1 |  | 0 | M0792010004aa
| 大工 | 工 | 0.1 |  | 0 | L000005000002az
| 小工 | 工 | 0.1 |  | 0 | L000006A00002az
| 零星工料 | 式 | 1 |  | 0 | 8000000011bi
| 合計 | M2 | 1 |  | 0
| 人工： 機具： |  | 每 M2 單價計 |  | 0
材料： 雜項：
壹.一.3.1.1.2 | 工作項目：舖地磚，一樓車道鋪車道磚10*10cm(硬底) |  | 單位：M2 |  | 計價代碼：0934100002cv
| 工料名稱 | 單位 | 數量 | 單價 | 複價 | 編碼(備註)
| 土方工作，底土夯實 | M2 | 1 |  | 0 | 0230000002az
| 結構用混凝土，140kgf/cm2，含澆置及搗實， | M3 | 0.06 |  | 0 | 0331000003de
| 預拌，第1型水泥 |  |  |  | 0
| 鋼筋，SD280，熱軋，D13mm(#4)，連工帶料， | T | 0.027 |  | 0 | 0321000005ad,#
| 含損耗 |  |  |  | 0
| 建築用混凝土，210kgf/cm2，含澆置及搗實， | M3 | 0.15 |  | 0 | 8000000011mb,#
| 預拌，第1型水泥 |  |  |  | 0
| 1:3水泥砂漿，第1型水泥，含拌合 | M3 | 0.03 |  | 0 | 1000000000bi,#,
[5 empty] | 0 | *同壹.一
[5 empty] | 0 | .2.7.1.55R.1
| 窯燒磚 深灰色10x10x1.8cm | 塊 | 94 |  | 0 | 8000000011bd
| 產品，填縫劑 | 式 | 1 |  | 0 | M0792010004aa
| 大工 | 工 | 0.1 |  | 0 | L000005000002az
| 小工 | 工 | 0.1 |  | 0 | L000006A00002az
| 零星工料 | 式 | 1 |  | 0 | 8000000011bi
| 合計 | M2 | 1 |  | 0
| 人工： 機具： |  | 每 M2 單價計 |  | 0
材料： 雜項：
壹.一.3.1.1.3 | 工作項目：舖地磚，地坪鋪植草磚(汽車停車位) |  | 單位：M2 |  | 計價代碼：0934100002cb
| 工料名稱 | 單位 | 數量 | 單價 | 複價 | 編碼(備註)
| 土方工作，底土夯實 | M2 | 1 |  | 0 | 0230000002az
| 級配粒料基層，15cm級配及夯實 | M3 | 0.15 |  | 0 | 0272200003ag,#
| 產品，細碎石 | M3 | 0.03 |  | 0 | M0233300003ab,#
| 產品，植草磚 | M2 | 1 |  | 0 | 8000000011bkv,#
| 沃土及草籽 | 式 | 1 |  | 0 | M0292000004aa,#
| 大工 | 工 | 0.06 |  | 0 | L000005000002az
| 小工 | 工 | 0.06 |  | 0 | L000006A00002az
| 零星工料 | 式 | 1 |  | 0 | 8000000011bi
| 合計 | M2 | 1 |  | 0
| 人工： 機具： |  | 每 M2 單價計 |  | 0
材料： 雜項：
壹.一.3.1.1.4 | 工作項目：舖地磚，地坪鋪高壓混凝土磚20cm*10cm*8cm±(硬底) |  | 單位：M2 |  | 計價代碼：0934100002cc
| 工料名稱 | 單位 | 數量 | 單價 | 複價 | 編碼(備註)
| 土方工作，底土夯實 | M2 | 1 |  | 0 | 0230000002az
| 結構用混凝土，140kgf/cm2，含澆置及搗實， | M3 | 0.06 |  | 0 | 0331000003de
| 預拌，第1型水泥 |  |  |  | 0
| 鋼筋，SD280，熱軋，D13mm(#4)，連工帶料， | T | 0.027 |  | 0 | 0321000005ad,#
| 含損耗 |  |  |  | 0
| 建築用混凝土，210kgf/cm2，含澆置及搗實， | M3 | 0.15 |  | 0 | 8000000011mb,#
| 預拌，第1型水泥 |  |  |  | 0
| 1:3水泥砂漿，第1型水泥，含拌合 | M3 | 0.03 |  | 0 | 1000000000bi,#,
[5 empty] | 0 | *同壹.一
[5 empty] | 0 | .2.7.1.55R.1
| 產品，高壓混凝土地磚，20cm*10cm*8cm± | M2 | 1 |  | 0 | 8000000011bk,#
| 細砂填縫材料 | 式 | 1 |  | 0 | 8000000011bbbb,
[5 empty] | 0 | #
| 大工 | 工 | 0.1 |  | 0 | L000005000002az
| 小工 | 工 | 0.1 |  | 0 | L000006A00002az
| 零星工料 | 式 | 1 |  | 0 | 8000000011bi
| 合計 | M2 | 1 |  | 0
| 人工： 機具： |  | 每 M2 單價計 |  | 0
材料： 雜項：
壹.一.3.1.1.5 | 工作項目：舖地磚，地坪鋪高壓混凝土磚20cm*10cm*8cm±(軟底) |  | 單位：M2 |  | 計價代碼：0934100002cd
| 工料名稱 | 單位 | 數量 | 單價 | 複價 | 編碼(備註)
| 土方工作，底土夯實 | M2 | 1 |  | 0 | 0230000002az
| 級配粒料基層，20cm級配及夯實 | M3 | 0.2 |  | 0 | 0272200003aa,#
| 產品，高壓混凝土地磚，20cm*10cm*8cm± | M2 | 1 |  | 0 | 8000000011bk,#
| 產品，0.5cm細碎石 | M3 | 0.04 |  | 0 | M0233300003ac,#
| 細砂填縫材料 | 式 | 1 |  | 0 | 8000000011bbbb,
[5 empty] | 0 | #
| 大工 | 工 | 0.06 |  | 0 | L000005000002az
| 小工 | 工 | 0.06 |  | 0 | L000006A00002az
| 零星工料 | 式 | 1 |  | 0 | 8000000011bi
| 合計 | M2 | 1 |  | 0
| 人工： 機具： |  | 每 M2 單價計 |  | 0
材料： 雜項：
壹.一.3.1.1.6 | 工作項目：石材地坪，地坪鋪粗鑿面花崗石(TH:3cm)(結構體上) |  | 單位：M2 |  | 計價代碼：0963700002ab
| 工料名稱 | 單位 | 數量 | 單價 | 複價 | 編碼(備註)
| 鋼筋，SD280，熱軋，D13mm(#4)，連工帶料， | T | 0.027 |  | 0 | 0321000005ad,#
| 含損耗 |  |  |  | 0
| 建築用混凝土，210kgf/cm2，含澆置及搗實， | M3 | 0.15 |  | 0 | 8000000011mb,#
| 預拌，第1型水泥 |  |  |  | 0
| 1:3水泥砂漿，第1型水泥，含拌合 | M3 | 0.03 |  | 0 | 1000000000bi,#,
[5 empty] | 0 | *同壹.一
[5 empty] | 0 | .2.7.1.55R.1
| 粗鑿面花崗石(TH:3cm) | 塊 | 6 |  | 0 | 8000000112xa,#
| 產品，填縫劑 | 式 | 1 |  | 0 | M0792010004aa
| 大工 | 工 | 0.2 |  | 0 | L000005000002az
| 小工 | 工 | 0.2 |  | 0 | L000006A00002az
| 零星工料 | 式 | 1 |  | 0 | 8000000011bi
| 合計 | M2 | 1 |  | 0
| 人工： 機具： |  | 每 M2 單價計 |  | 0
材料： 雜項：
壹.一.3.1.1.7 | 工作項目：石材地坪，地坪鋪粗鑿面花崗石(TH:3cm)(硬底) |  | 單位：M2 |  | 計價代碼：0963700002aa
| 工料名稱 | 單位 | 數量 | 單價 | 複價 | 編碼(備註)
| 土方工作，底土夯實 | M2 | 1 |  | 0 | 0230000002az
| 結構用混凝土，140kgf/cm2，含澆置及搗實， | M3 | 0.06 |  | 0 | 0331000003de
| 預拌，第1型水泥 |  |  |  | 0
| 鋼筋，SD280，熱軋，D13mm(#4)，連工帶料， | T | 0.027 |  | 0 | 0321000005ad,#
| 含損耗 |  |  |  | 0
| 建築用混凝土，210kgf/cm2，含澆置及搗實， | M3 | 0.15 |  | 0 | 8000000011mb,#
| 預拌，第1型水泥 |  |  |  | 0
| 1:3水泥砂漿，第1型水泥，含拌合 | M3 | 0.03 |  | 0 | 1000000000bi,#,
[5 empty] | 0 | *同壹.一
[5 empty] | 0 | .2.7.1.55R.1
| 粗鑿面花崗石(TH:3cm) | 塊 | 6 |  | 0 | 8000000112xa,#
| 產品，填縫劑 | 式 | 1 |  | 0 | M0792010004aa
| 大工 | 工 | 0.2 |  | 0 | L000005000002az
| 小工 | 工 | 0.2 |  | 0 | L000006A00002az
| 零星工料 | 式 | 1 |  | 0 | 8000000011bi
| 合計 | M2 | 1 |  | 0
| 人工： 機具： |  | 每 M2 單價計 |  | 0
材料： 雜項：
壹.一.3.1.1.8 | 工作項目：混凝土表面處理，地坪混凝土砂漿整體粉光(結構體上) |  | 單位：M2 |  | 計價代碼：0336000002ab
| 工料名稱 | 單位 | 數量 | 單價 | 複價 | 編碼(備註)
| 鋼筋，SD280，熱軋，D13mm(#4)，連工帶料， | T | 0.027 |  | 0 | 0321000005ad,#
| 含損耗 |  |  |  | 0
| 建築用混凝土，210kgf/cm2，含澆置及搗實， | M3 | 0.15 |  | 0 | 8000000011mb,#
| 預拌，第1型水泥 |  |  |  | 0
| 施工費，地坪拉毛 | 式 | 1 |  | 0 | W0127180004na,#
| 零星工料 | 式 | 1 |  | 0 | W0127110004,#
| 合計 | M2 | 1 |  | 0
| 人工： 機具： |  | 每 M2 單價計 |  | 0
材料： 雜項：
壹.一.3.1.1.9 | 工作項目：混凝土表面處理，地坪混凝土砂漿整體粉光(硬底) |  | 單位：M2 |  | 計價代碼：0336000002ac
| 工料名稱 | 單位 | 數量 | 單價 | 複價 | 編碼(備註)
| 土方工作，底土夯實 | M2 | 1 |  | 0 | 0230000002az
| 結構用混凝土，140kgf/cm2，含澆置及搗實， | M3 | 0.06 |  | 0 | 0331000003de
| 預拌，第1型水泥 |  |  |  | 0
| 鋼筋，SD280，熱軋，D13mm(#4)，連工帶料， | T | 0.027 |  | 0 | 0321000005ad,#
| 含損耗 |  |  |  | 0
| 建築用混凝土，210kgf/cm2，含澆置及搗實， | M3 | 0.15 |  | 0 | 8000000011mb,#
| 預拌，第1型水泥 |  |  |  | 0
| 施工費，地坪拉毛 | 式 | 1 |  | 0 | W0127180004na,#
| 零星工料 | 式 | 1 |  | 0 | W0127110004,#
| 合計 | M2 | 1 |  | 0
| 人工： 機具： |  | 每 M2 單價計 |  | 0
材料： 雜項：
壹.一.3.1.1.10 | 工作項目：透水性混凝土地磚，地坪鋪透水混凝土磚30cm*30cm*6cm±(結構體上) |  | 單位：M2 |  | 計價代碼：0279500002zc
| 工料名稱 | 單位 | 數量 | 單價 | 複價 | 編碼(備註)
| 鋼筋，SD280，熱軋，D13mm(#4)，連工帶料， | T | 0.027 |  | 0 | 0321000005ad,#
| 含損耗 |  |  |  | 0
| 建築用混凝土，210kgf/cm2，含澆置及搗實， | M3 | 0.15 |  | 0 | 8000000011mb,#
| 預拌，第1型水泥 |  |  |  | 0
| 1:3水泥砂漿，第1型水泥，含拌合 | M3 | 0.03 |  | 0 | 1000000000bi,#,
[5 empty] | 0 | *同壹.一
[5 empty] | 0 | .2.7.1.55R.1
| 產品，透水性混凝土地磚，長300*寬300mm，厚 | M2 | 1 |  | 0 | M0279500002aa,#
| 60mm |  |  |  | 0
| 細砂填縫材料 | 式 | 1 |  | 0 | 8000000011bbbb,
[5 empty] | 0 | #
| 大工 | 工 | 0.1 |  | 0 | L000005000002az
| 小工 | 工 | 0.1 |  | 0 | L000006A00002az
| 零星工料 | 式 | 1 |  | 0 | W0127110004,#
| 工具損耗 | 式 | 1 |  | 0 | W0127D00004,#
| 合計 | M2 | 1 |  | 0
| 人工： 機具： |  | 每 M2 單價計 |  | 0
材料： 雜項：
壹.一.3.1.1.11 | 工作項目：透水性混凝土地磚，地坪鋪透水混凝土磚30cm*30cm*6cm±(軟底) |  | 單位：M2 |  | 計價代碼：0279500002za
| 工料名稱 | 單位 | 數量 | 單價 | 複價 | 編碼(備註)
| 土方工作，底土夯實 | M2 | 1 |  | 0 | 0230000002az
| 級配粒料基層，15cm級配及夯實 | M3 | 0.15 |  | 0 | 0272200003ab,#
| 產品，透水性混凝土地磚，長300*寬300mm，厚 | M2 | 1 |  | 0 | M0279500002aa,#
| 60mm |  |  |  | 0
| 產品，透水砂層填築，襯墊砂 | M3 | 0.04 |  | 0 | M0233300003aa
| 細砂填縫材料 | 式 | 1 |  | 0 | 8000000011bbbb,
[5 empty] | 0 | #
| 大工 | 工 | 0.1 |  | 0 | L000005000002az
| 小工 | 工 | 0.1 |  | 0 | L000006A00002az
| 零星工料 | 式 | 1 |  | 0 | W0127110004,#
| 工具損耗 | 式 | 1 |  | 0 | W0127D00004,#
| 合計 | M2 | 1 |  | 0
| 人工： 機具： |  | 每 M2 單價計 |  | 0
材料： 雜項：
壹.一.3.1.1.12 | 工作項目：緣石與緣石側溝，步道、道路及停車場附屬設施，路緣石 |  | 單位：M |  | 計價代碼：0277000001aa
| 工料名稱 | 單位 | 數量 | 單價 | 複價 | 編碼(備註)
| 土方工作，底土夯實 | M | 1 |  | 0 | 0230000001aa
| 產品，預拌混凝土材料費，140kgf/cm2，工地 | M3 | 0.02 |  | 0 | W0127114004aw,#
| 交貨，第1型水泥 |  |  |  | 0
| 產品，緣石，預鑄(60*15*25) | M | 1 |  | 0 | M0277010001aa,#
| 產品，1:3水泥砂漿 | 式 | 1 |  | 0 | M040620004wa,#
| 大工 | 工 | 0.04 |  | 0 | L000005000002az
| 小工 | 工 | 0.04 |  | 0 | L000006A00002az
| 零星工料 | 式 | 1 |  | 0 | W0127110004,#
| 合計 | M | 1 |  | 0
| 人工： 機具： |  | 每 M 單價計 |  | 0
材料： 雜項：
壹.一.3.1.1.13 | 工作項目：緣石與緣石側溝，步道、道路及停車場附屬設施，收邊界石 |  | 單位：M |  | 計價代碼：0277000001ab
| 工料名稱 | 單位 | 數量 | 單價 | 複價 | 編碼(備註)
| 土方工作，底土夯實 | M | 1 |  | 0 | 0230000001aa
| 產品，預拌混凝土材料費，140kgf/cm2，工地 | M3 | 0.015 |  | 0 | W0127114004aw,#
| 交貨，第1型水泥 |  |  |  | 0
| 產品，緣石，預鑄(30*10*15) | M | 1 |  | 0 | M0277010001ab,#
| 產品，1:3水泥砂漿 | 式 | 1 |  | 0 | M040620004wa,#
| 大工 | 工 | 0.04 |  | 0 | L000005000002az
| 小工 | 工 | 0.04 |  | 0 | L000006A00002az
| 零星工料 | 式 | 1 |  | 0 | W0127110004,#
| 合計 | M | 1 |  | 0
| 人工： 機具： |  | 每 M 單價計 |  | 0
材料： 雜項：
壹.一.3.1.1.14 | 工作項目：混凝土表面處理，花台牆體+抿石子ψ2~3分 |  | 單位：M |  | 計價代碼：0336000001ra
| 工料名稱 | 單位 | 數量 | 單價 | 複價 | 編碼(備註)
| 鋼筋，SD280，熱軋，D13mm(#4)，連工帶料， | T | 0.012 |  | 0 | 0321000005ad,#
| 含損耗 |  |  |  | 0
| 結構用混凝土，210kgf/cm2，含澆置及搗實， | M3 | 0.14 |  | 0 | 0331000003aq
| 預拌，第1型水泥 |  |  |  | 0
| 普通模板，普通模板含組立及拆模 | M2 | 1.6 |  | 0 | 0311010002aa,*
[5 empty] | 0 | 同壹.一
[5 empty] | 0 | .2.3.1.1
| 混凝土表面處理，花台牆體1:3水泥砂漿打底抿 | M2 | 0.45 |  | 0 | 0336000002ma,#
| 石子ψ2~3分 |  |  |  | 0
| 零星工料(含PVC管、不織布、細碎石等) | 式 | 1 |  | 0 | W0127110004uv,#
| 合計 | M | 1 |  | 0
| 人工： 機具： |  | 每 M 單價計 |  | 0
材料： 雜項：
壹.一.3.1.1.15 | 工作項目：金屬製品，鋁格柵圍籬 |  | 單位：M |  | 計價代碼：0550000001av
| 工料名稱 | 單位 | 數量 | 單價 | 複價 | 編碼(備註)
| 土方工作，底土夯實 | M2 | 0.5 |  | 0 | 0230000002az
| 產品，預拌混凝土材料費，140kgf/cm2，工地 | M3 | 0.015 |  | 0 | W0127114004aw,#
| 交貨，第1型水泥 |  |  |  | 0
| 鋼筋，SD280，熱軋，D13mm(#4)，連工帶料， | T | 0.069 |  | 0 | 0321000005ad,#
| 含損耗 |  |  |  | 0
| 建築用混凝土，210kgf/cm2，含澆置及搗實， | M3 | 0.33 |  | 0 | 8000000011mb,#
| 預拌，第1型水泥 |  |  |  | 0
| 普通模板，普通模板含組立及拆模 | M2 | 0.72 |  | 0 | 0311010002aa,*
[5 empty] | 0 | 同壹.一
[5 empty] | 0 | .2.3.1.1
| 施工費，粉光拉毛 | 式 | 1 |  | 0 | W0127180004nb,#
| 產品，金屬製品，鋁格柵牆，氟碳烤漆鋁擠型 | M | 1 |  | 0 | M0550000001aa
| 產品，金屬製品，繫件及預埋件裝 | 式 | 1 |  | 0 | M0550000004ba
| 大工 | 工 | 0.8 |  | 0 | L000005000002az
| 小工 | 工 | 0.8 |  | 0 | L000006A00002az
| 零星工料 | 式 | 1 |  | 0 | W0127110004,#
| 合計 | M | 1 |  | 0
| 人工： 機具： |  | 每 M 單價計 |  | 0
材料： 雜項：
壹.一.3.1.1.16 | 工作項目：鋼筋混凝土水溝，排水暗溝，內部尺寸W=30CM，含開挖、回填(暗溝) |  | 單位：M |  | 計價代碼：0263600001ba
| 工料名稱 | 單位 | 數量 | 單價 | 複價 | 編碼(備註)
| 構造物開挖，深度＜5m，(機械挖配合人工挖， | M3 | 0.6 |  | 0 | 0231600003za
| 未含抽水)，未含運費 |  |  |  | 0
| 構造物回填，回填及夯實(實方) | M3 | 0.24 |  | 0 | 0231700003za
| 餘方自行處理，總重15t傾卸貨車 | M3 | 0.36 |  | 0 | W012710003pa,#
| 路基整理，底土略夯實 | M2 | 0.64 |  | 0 | 0233600002aa
| 鋼筋，SD280，熱軋，D13mm(#4)，連工帶料， | T | 0.02 |  | 0 | 0321000005ad,#
| 含損耗 |  |  |  | 0
| 建築用混凝土，140kgf/cm2，含澆置及搗實， | M3 | 0.05 |  | 0 | 0333000003aa,#,
| 預拌，第1型水泥 |  |  |  | 0 | *同壹.一
[5 empty] | 0 | .3.1.1.16R.6
| 建築用混凝土，210kgf/cm2，含澆置及搗實， | M3 | 0.2 |  | 0 | 8000000011mb,#
| 預拌，第1型水泥 |  |  |  | 0
| 普通模板，普通模板含組立及拆模 | M2 | 2 |  | 0 | 0311010002aa,*
[5 empty] | 0 | 同壹.一
[5 empty] | 0 | .2.3.1.1
| 產品，免拆模板 | 式 | 1 |  | 0 | M0311010004ba
| 產品，Φ(3")PVC管 | 式 | 1 |  | 0 | M0610000661ek,#
| 零星工料 | 式 | 1 |  | 0 | W0127110004,#
| 合計 | M | 1 |  | 0
| 人工： 機具： |  | 每 M 單價計 |  | 0
材料： 雜項：
壹.一.3.1.1.16R.6 | 工作項目：建築用混凝土，140kgf/cm2，含澆置及搗實，預拌，第1型水泥 |  | 單位：M3 |  | 計價代碼：0333000003aa
| 工料名稱 | 單位 | 數量 | 單價 | 複價 | 編碼(備註)
| 產品，預拌混凝土材料費，140kgf/cm2，工地 | M3 | 1 |  | 0 | W0127114004aw,#
| 交貨，第1型水泥 |  |  |  | 0
| 技術士，混凝土 | 式 | 1 |  | 0 | W0127114003aj
| 結構用混凝土，含澆置及搗實 | M3 | 1 |  | 0 | W0127114003ak
| 混凝土泵，混凝土輸送管 | M3 | 1 |  | 0 | W0127114003al
| 零星工料及工具損耗 | M2 | 1 |  | 0 | W0127114008am
| 合計 | M3 | 1 |  | 0
| 人工： 機具： |  | 每 M3 單價計 |  | 0
材料： 雜項：
壹.一.3.1.1.17 | 工作項目：鋼筋混凝土水溝，排水明溝，內部尺寸W=30CM，含開挖、回填(不鏽鋼化妝蓋板) |  | 單位：M |  | 計價代碼：0263600001bd
| 工料名稱 | 單位 | 數量 | 單價 | 複價 | 編碼(備註)
| 構造物開挖，深度＜5m，(機械挖配合人工挖， | M3 | 0.6 |  | 0 | 0231600003za
| 未含抽水)，未含運費 |  |  |  | 0
| 構造物回填，回填及夯實(實方) | M3 | 0.24 |  | 0 | 0231700003za
| 餘方自行處理，總重15t傾卸貨車 | M3 | 0.36 |  | 0 | W012710003pa,#
| 路基整理，底土略夯實 | M2 | 0.64 |  | 0 | 0233600002aa
| 鋼筋，SD280，熱軋，D13mm(#4)，連工帶料， | T | 0.016 |  | 0 | 0321000005ad,#
| 含損耗 |  |  |  | 0
| 建築用混凝土，140kgf/cm2，含澆置及搗實， | M3 | 0.05 |  | 0 | 0333000003aa,#,
| 預拌，第1型水泥 |  |  |  | 0 | *同壹.一
[5 empty] | 0 | .3.1.1.16R.6
| 建築用混凝土，210kgf/cm2，含澆置及搗實， | M3 | 0.24 |  | 0 | 8000000011mb,#
| 預拌，第1型水泥 |  |  |  | 0
| 普通模板，普通模板含組立及拆模 | M2 | 1.7 |  | 0 | 0311010002aa,*
[5 empty] | 0 | 同壹.一
[5 empty] | 0 | .2.3.1.1
| 產品，金屬製品，不鏽鋼化妝蓋板及框座，W= | M | 1 |  | 0 | M0550000001cb
| 40cm，(含蓋、框加工銲接製作)，含運費 |  |  |  | 0
| 零星工料 | 式 | 1 |  | 0 | W0127110004,#
| 合計 | M | 1 |  | 0
| 人工： 機具： |  | 每 M 單價計 |  | 0
材料： 雜項：
壹.一.3.1.1.18 | 工作項目：鋼筋混凝土水溝，排水明溝，內部尺寸W=30CM，含開挖、回填(熱浸鍍鋅格柵蓋板) |  | 單位：M |  | 計價代碼：0263600001bb
| 工料名稱 | 單位 | 數量 | 單價 | 複價 | 編碼(備註)
| 構造物開挖，深度＜5m，(機械挖配合人工挖， | M3 | 0.6 |  | 0 | 0231600003za
| 未含抽水)，未含運費 |  |  |  | 0
| 構造物回填，回填及夯實(實方) | M3 | 0.24 |  | 0 | 0231700003za
| 餘方自行處理，總重15t傾卸貨車 | M3 | 0.36 |  | 0 | W012710003pa,#
| 路基整理，底土略夯實 | M2 | 0.64 |  | 0 | 0233600002aa
| 鋼筋，SD280，熱軋，D13mm(#4)，連工帶料， | T | 0.016 |  | 0 | 0321000005ad,#
| 含損耗 |  |  |  | 0
| 建築用混凝土，140kgf/cm2，含澆置及搗實， | M3 | 0.05 |  | 0 | 0333000003aa,#,
| 預拌，第1型水泥 |  |  |  | 0 | *同壹.一
[5 empty] | 0 | .3.1.1.16R.6
| 建築用混凝土，210kgf/cm2，含澆置及搗實， | M3 | 0.24 |  | 0 | 8000000011mb,#
| 預拌，第1型水泥 |  |  |  | 0
| 普通模板，普通模板含組立及拆模 | M2 | 1.7 |  | 0 | 0311010002aa,*
[5 empty] | 0 | 同壹.一
[5 empty] | 0 | .2.3.1.1
| 產品，金屬製品，熱浸鍍鋅格柵蓋板及框座， | M | 1 |  | 0 | M0550000001ca,#
| W=40cm，(含蓋、框加工銲接製作及鍍鋅)，含 |  |  |  | 0
| 運費 |  |  |  | 0
| 零星工料 | 式 | 1 |  | 0 | W0127110004,#
| 合計 | M | 1 |  | 0
| 人工： 機具： |  | 每 M 單價計 |  | 0
材料： 雜項：
壹.一.3.1.1.19 | 工作項目：鋼筋混凝土水溝，截水溝，內部尺寸W=30CM |  | 單位：M |  | 計價代碼：0263600001be
| 工料名稱 | 單位 | 數量 | 單價 | 複價 | 編碼(備註)
| 鋼筋，SD280，熱軋，D13mm(#4)，連工帶料， | T | 0.006 |  | 0 | 0321000005ad,#
| 含損耗 |  |  |  | 0
| 建築用混凝土，210kgf/cm2，含澆置及搗實， | M3 | 0.07 |  | 0 | 8000000011mb,#
| 預拌，第1型水泥 |  |  |  | 0
| 普通模板，普通模板含組立及拆模 | M2 | 0.6 |  | 0 | 0311010002aa,*
[5 empty] | 0 | 同壹.一
[5 empty] | 0 | .2.3.1.1
| 水泥砂漿，1:2水泥砂漿(含防水劑及含拌合工 | M3 | 0.006 |  | 0 | 0406100003bb,#,
| 資) |  |  |  | 0 | *同壹.一
[5 empty] | 0 | .2.4.1.25R.1
| 大工 | 工 | 0.024 |  | 0 | L000005000002az
| 小工 | 工 | 0.024 |  | 0 | L000006A00002az
| 零星工料 | 式 | 1 |  | 0 | W0127110004,#
| 合計 | M | 1 |  | 0
| 人工： 機具： |  | 每 M 單價計 |  | 0
材料： 雜項：
壹.一.3.1.1.20 | 工作項目：鋼筋混凝土水溝，截水溝，內部尺寸W=30CM，含開挖、回填(熱浸鍍鋅隔柵蓋板) |  | 單位：M |  | 計價代碼：0263600001bc
| 工料名稱 | 單位 | 數量 | 單價 | 複價 | 編碼(備註)
| 構造物開挖，深度＜5m，(機械挖配合人工挖， | M3 | 0.21 |  | 0 | 0231600003za
| 未含抽水)，未含運費 |  |  |  | 0
| 構造物回填，回填及夯實(實方) | M3 | 0.04 |  | 0 | 0231700003za
| 餘方自行處理，總重15t傾卸貨車 | M3 | 0.17 |  | 0 | W012710003pa,#
| 路基整理，底土略夯實 | M2 | 0.64 |  | 0 | 0233600002aa
| 鋼筋，SD280，熱軋，D13mm(#4)，連工帶料， | T | 0.006 |  | 0 | 0321000005ad,#
| 含損耗 |  |  |  | 0
| 建築用混凝土，210kgf/cm2，含澆置及搗實， | M3 | 0.07 |  | 0 | 8000000011mb,#
| 預拌，第1型水泥 |  |  |  | 0
| 普通模板，普通模板含組立及拆模 | M2 | 0.6 |  | 0 | 0311010002aa,*
[5 empty] | 0 | 同壹.一
[5 empty] | 0 | .2.3.1.1
| 水泥砂漿，1:2水泥砂漿(含防水劑及含拌合工 | M3 | 0.006 |  | 0 | 0406100003bb,#,
| 資) |  |  |  | 0 | *同壹.一
[5 empty] | 0 | .2.4.1.25R.1
| 產品，金屬製品，細目型熱浸鍍鋅隔柵蓋板 | M | 1 |  | 0 | M0550000001cx
| 零星工料 | 式 | 1 |  | 0 | W0127110004,#
| 合計 | M | 1 |  | 0
| 人工： 機具： |  | 每 M 單價計 |  | 0
材料： 雜項：
壹.一.3.1.1.21 | 工作項目：排水管溝，預鑄RCP排水暗管 |  | 單位：M |  | 計價代碼：0260100001az
| 工料名稱 | 單位 | 數量 | 單價 | 複價 | 編碼(備註)
| 構造物開挖，深度＜5m，(機械挖配合人工挖， | M3 | 0.9 |  | 0 | 0231600003za
| 未含抽水)，未含運費 |  |  |  | 0
| 構造物回填，回填及夯實(實方) | M3 | 0.2 |  | 0 | 0231700003za
| 餘方自行處理，總重15t傾卸貨車 | M3 | 0.7 |  | 0 | W012710003pa,#
| 路基整理，底土略夯實 | M2 | 0.64 |  | 0 | 0233600002aa
| 建築用混凝土，140kgf/cm2，含澆置及搗實， | M3 | 0.2 |  | 0 | 0333000003aa,#,
| 預拌，第1型水泥 |  |  |  | 0 | *同壹.一
[5 empty] | 0 | .3.1.1.16R.6
| 產品，排水管溝，預鑄RCP排水管(內徑30cm) | M | 1 |  | 0 | M02601C0001aa,#
| 產品，透水砂層填築，粗砂 | M3 | 0.5 |  | 0 | M0233300003aB
| 大工 | 工 | 0.04 |  | 0 | L000005000002az
| 小工 | 工 | 0.04 |  | 0 | L000006A00002az
| 零星工料 | 式 | 1 |  | 0 | W0127110004,#
| 合計 | M | 1 |  | 0
| 人工： 機具： |  | 每 M 單價計 |  | 0
材料： 雜項：
壹.一.3.1.1.22 | 工作項目：植栽準備，PP排水板(TH≧3.5cm，平立面，含長纖熱熔不織布) |  | 單位：M2 |  | 計價代碼：0291000002aa
| 工料名稱 | 單位 | 數量 | 單價 | 複價 | 編碼(備註)
| 產品，PP排水板(TH≧3.5cm) | M2 | 1 |  | 0 | 8000000022bj,#
| 產品，隔熱及防潮基本材料及施工方法，不織 | M2 | 1.1 |  | 0 | 8000000022bk,#
| 布 |  |  |  | 0
| 造園景觀技術士 | 式 | 1 |  | 0 | 8000000114bv,#
| 零星工料 | 式 | 1 |  | 0 | 8000000011bi
| 合計 | M2 | 1 |  | 0
| 人工： 機具： |  | 每 M2 單價計 |  | 0
材料： 雜項：
壹.一.3.1.1.23 | 工作項目：植栽準備，PVC阻根板 |  | 單位：M2 |  | 計價代碼：0291000002ab
| 工料名稱 | 單位 | 數量 | 單價 | 複價 | 編碼(備註)
| 表土翻鬆及整平 | 式 | 1 |  | 0 | 8000000022bl1,#
| 產品，阻根板 | M2 | 1 |  | 0 | 8000000022bj1
| 產品，阻根板連結夾 | 支 | 2 |  | 0 | 8000000022bj12
| 造園景觀技術士 | 式 | 1 |  | 0 | 8000000114bv,#
| 搭接損耗 | 式 | 1 |  | 0 | 8000000011bia
| 零星工料 | 式 | 1 |  | 0 | 8000000011bi
| 合計 | M2 | 1 |  | 0
| 人工： 機具： |  | 每 M2 單價計 |  | 0
材料： 雜項：
壹.一.3.1.1.24 | 工作項目：植栽準備，PE隔草板 |  | 單位：M |  | 計價代碼：0291000001qa
| 工料名稱 | 單位 | 數量 | 單價 | 複價 | 編碼(備註)
| 產品，植栽準備，隔草板本體(15cm) | M | 1 |  | 0 | M0291000001ba,#
| 產品，植栽準備，接合插梢 | 只 | 0.2 |  | 0 | M0291000006aa
| 產品，植栽準備，草釘(14.5cm) | 只 | 0.5 |  | 0 | M0291000006ab
| 造園景觀技術士 | 式 | 1 |  | 0 | 8000000114bv,#
| 零星工料 | 式 | 1 |  | 0 | W0127110004,#
| 合計 | M | 1 |  | 0
| 人工： 機具： |  | 每 M 單價計 |  | 0
材料： 雜項：
壹.一.3.1.1.25 | 工作項目：無障礙抿石子人行坡道 |  | 單位：M2 |  | 計價代碼：0336000002aw
| 工料名稱 | 單位 | 數量 | 單價 | 複價 | 編碼(備註)
| 建築用混凝土，140kgf/cm2，含澆置及搗實， | M3 | 0.1 |  | 0 | 0333000003aa,#,
| 預拌，第1型水泥 |  |  |  | 0 | *同壹.一
[5 empty] | 0 | .3.1.1.16R.6
| 鋼線網 | 式 | 1 |  | 0 | W0127110004zb
| 建築用混凝土，210kgf/cm2，含澆置及搗實， | 式 | 1 |  | 0 | 8000000014mb
| 預拌，第1型水泥 |  |  |  | 0
| 1:3水泥砂漿，第1型水泥，含拌合 | M3 | 0.02 |  | 0 | 1000000000bi,#,
[5 empty] | 0 | *同壹.一
[5 empty] | 0 | .2.7.1.55R.1
| 泥水-粉刷技術工 | 工 | 0.16 |  | 0 | LL000005B00002
| 泥水-泥水小工 | 工 | 0.16 |  | 0 | LL000006A00002a
[5 empty] | 0 | a
| 產品，抿石子，宜蘭石 | KG | 15 |  | 0 | M0978200009av
| 產品，卜特蘭水泥，第1型水泥，袋裝，工地交 | 包 | 0.12 |  | 0 | M030520000Aba
| 貨 |  |  |  | 0
| 大工 | 工 | 0.13 |  | 0 | L000005000002az
| 小工 | 工 | 0.13 |  | 0 | L000006A00002az
| 零星工料 | 式 | 1 |  | 0 | W0127110004,#
| 合計 | M2 | 1 |  | 0
| 人工： 機具： |  | 每 M2 單價計 |  | 0
材料： 雜項：
壹.一.3.1.2.1 | 工作項目：石材磚舖貼，步道石條120*30cm |  | 單位：塊 |  | 計價代碼：093420000Aaa
| 工料名稱 | 單位 | 數量 | 單價 | 複價 | 編碼(備註)
| 土方工作，底土夯實 | M2 | 0.36 |  | 0 | 0230000002az
| 粗鑿面花崗石板 (灰色TH=10cm)含工料 | 塊 | 1 |  | 0 | 8000000222vz,#
| 產品，粒料，細粒料 | 式 | 1 |  | 0 | 8000000224aq
| 造園景觀技術士 | 式 | 1 |  | 0 | 8000000114bv,#
| 零星工料 | 式 | 1 |  | 0 | W0127110004,#
| 合計 | 塊 | 1 |  | 0
| 人工： 機具： |  | 每 塊 單價計 |  | 0
材料： 雜項：
壹.一.3.1.2.2 | 工作項目：金屬製品，佈告欄A，L=300cm，含壓克力板、強化玻璃等 |  | 單位：座 |  | 計價代碼：055000000Baa
| 工料名稱 | 單位 | 數量 | 單價 | 複價 | 編碼(備註)
| 構造物開挖，深度＜5m，(機械挖配合人工挖， | M3 | 1.6 |  | 0 | 0231600003za
| 未含抽水)，未含運費 |  |  |  | 0
| 構造物回填，回填及夯實(實方) | M3 | 1.39 |  | 0 | 0231700003za
| 餘方自行處理，總重15t傾卸貨車 | M3 | 0.21 |  | 0 | W012710003pa,#
| 土方工作，底土夯實 | M2 | 0.5 |  | 0 | 0230000002az
| 鋼筋，SD280，熱軋，D13mm(#4)，連工帶料， | T | 0.011 |  | 0 | 0321000005ad,#
| 含損耗 |  |  |  | 0
| 建築用混凝土，140kgf/cm2，含澆置及搗實， | M3 | 0.05 |  | 0 | 0333000003aa,#,
| 預拌，第1型水泥 |  |  |  | 0 | *同壹.一
[5 empty] | 0 | .3.1.1.16R.6
| 建築用混凝土，210kgf/cm2，含澆置及搗實， | M3 | 0.16 |  | 0 | 8000000011mb,#
| 預拌，第1型水泥 |  |  |  | 0
| 普通模板，普通模板含組立及拆模 | M2 | 1.6 |  | 0 | 0311010002aa,*
[5 empty] | 0 | 同壹.一
[5 empty] | 0 | .2.3.1.1
| 產品，不銹鋼構件，氟碳烤漆 | 式 | 1 |  | 0 | M0555000004rb,#
| 產品，壓克力板含LED燈光照明 | 式 | 1 |  | 0 | M0881030004gd
| 產品，磁性面板 | 式 | 1 |  | 0 | M0881030004gc
| 產品，強化玻璃，t=5mm | 式 | 1 |  | 0 | M0881030004gb
| 佈告欄，繫件及預埋件 | 式 | 1 |  | 0 | W0127110004rc,#
| 大工 | 工 | 1 |  | 0 | L000005000002az
| 小工 | 工 | 1 |  | 0 | L000006A00002az
| 零星工料 | 式 | 1 |  | 0 | W0127110004,#
| 合計 | 座 | 1 |  | 0
| 人工： 機具： |  | 每 座 單價計 |  | 0
材料： 雜項：
壹.一.3.1.2.3 | 工作項目：金屬製品，佈告欄B，L=1600cm，含壓克力板、強化玻璃等 |  | 單位：座 |  | 計價代碼：055000000Bab
| 工料名稱 | 單位 | 數量 | 單價 | 複價 | 編碼(備註)
| 構造物開挖，深度＜5m，(機械挖配合人工挖， | M3 | 8 |  | 0 | 0231600003za
| 未含抽水)，未含運費 |  |  |  | 0
| 構造物回填，回填及夯實(實方) | M3 | 6.95 |  | 0 | 0231700003za
| 餘方自行處理，總重15t傾卸貨車 | M3 | 1.05 |  | 0 | W012710003pa,#
| 土方工作，底土夯實 | M2 | 2.5 |  | 0 | 0230000002az
| 鋼筋，SD280，熱軋，D13mm(#4)，連工帶料， | T | 0.055 |  | 0 | 0321000005ad,#
| 含損耗 |  |  |  | 0
| 建築用混凝土，140kgf/cm2，含澆置及搗實， | M3 | 0.25 |  | 0 | 0333000003aa,#,
| 預拌，第1型水泥 |  |  |  | 0 | *同壹.一
[5 empty] | 0 | .3.1.1.16R.6
| 建築用混凝土，210kgf/cm2，含澆置及搗實， | M3 | 0.8 |  | 0 | 8000000011mb,#
| 預拌，第1型水泥 |  |  |  | 0
| 普通模板，普通模板含組立及拆模 | M2 | 8 |  | 0 | 0311010002aa,*
[5 empty] | 0 | 同壹.一
[5 empty] | 0 | .2.3.1.1
| 產品，不銹鋼構件，氟碳烤漆 | 式 | 1 |  | 0 | M0555000004rb,#
| 產品，壓克力板含LED燈光照明 | 式 | 1 |  | 0 | M0881030004gd
| 產品，磁性面板 | 式 | 1 |  | 0 | M0881030004gc
| 產品，強化玻璃，t=5mm | 式 | 1 |  | 0 | M0881030004gb
| 佈告欄，繫件及預埋件 | 式 | 1 |  | 0 | W0127110004rc,#
| 大工 | 工 | 5 |  | 0 | L000005000002az
| 小工 | 工 | 5 |  | 0 | L000006A00002az
| 零星工料 | 式 | 1 |  | 0 | W0127110004,#
| 合計 | 座 | 1 |  | 0
| 人工： 機具： |  | 每 座 單價計 |  | 0
材料： 雜項：
壹.一.3.1.2.4 | 工作項目：陰井，內部尺寸50×50×60～90cm，含開挖、回填(熱浸鍍鋅格柵蓋板) |  | 單位：座 |  | 計價代碼：026313000Baa
| 工料名稱 | 單位 | 數量 | 單價 | 複價 | 編碼(備註)
| 構造物開挖，深度＜5m，(機械挖配合人工挖， | M3 | 1.7 |  | 0 | 0231600003za
| 未含抽水)，未含運費 |  |  |  | 0
| 構造物回填，回填及夯實(實方) | M3 | 1.2 |  | 0 | 0231700003za
| 餘方自行處理，總重15t傾卸貨車 | M3 | 0.5 |  | 0 | W012710003pa,#
| 建築用混凝土，140kgf/cm2，含澆置及搗實， | M3 | 0.07 |  | 0 | 0333000003aa,#,
| 預拌，第1型水泥 |  |  |  | 0 | *同壹.一
[5 empty] | 0 | .3.1.1.16R.6
| 建築用混凝土，210kgf/cm2，含澆置及搗實， | M3 | 0.6 |  | 0 | 8000000011mb,#
| 預拌，第1型水泥 |  |  |  | 0
| 普通模板，普通模板含組立及拆模 | M2 | 7.6 |  | 0 | 0311010002aa,*
[5 empty] | 0 | 同壹.一
[5 empty] | 0 | .2.3.1.1
| 鋼筋，鋼筋，SD280，D13mm，連工帶料 | KG | 30 |  | 0 | 0321000009bb,#
| 產品，金屬製品，熱浸鍍鋅格柵蓋板及框座， | 座 | 1 |  | 0 | M0550000004cb
| W=60cm，(含蓋、框加工銲接製作及鍍鋅)，含 |  |  |  | 0
| 安裝 |  |  |  | 0
| 零星工料 | 式 | 1 |  | 0 | W0127110004,#
| 合計 | 座 | 1 |  | 0
| 人工： 機具： |  | 每 座 單價計 |  | 0
材料： 雜項：
壹.一.3.1.2.5 | 工作項目：金屬製品，9M旗桿(含基座) |  | 單位：組 |  | 計價代碼：0550000008db
| 工料名稱 | 單位 | 數量 | 單價 | 複價 | 編碼(備註)
| 構造物開挖，深度＜5m，(機械挖配合人工挖， | M3 | 10.2 |  | 0 | 0231600003za
| 未含抽水)，未含運費 |  |  |  | 0
| 構造物回填，回填及夯實(實方) | M3 | 8.65 |  | 0 | 0231700003za
| 餘方自行處理，總重15t傾卸貨車 | M3 | 1.55 |  | 0 | W012710003pa,#
| 土方工作，底土夯實 | M2 | 2.25 |  | 0 | 0230000002az
| 產品，D25錨定螺栓 | 支 | 4 |  | 0 | M0550000008tw
| 鋼筋，SD280，熱軋，D13mm(#4)，連工帶料， | T | 0.083 |  | 0 | 0321000005ad,#
| 含損耗 |  |  |  | 0
| 建築用混凝土，140kgf/cm2，含澆置及搗實， | M3 | 0.28 |  | 0 | 0333000003aa,#,
| 預拌，第1型水泥 |  |  |  | 0 | *同壹.一
[5 empty] | 0 | .3.1.1.16R.6
| 建築用混凝土，210kgf/cm2，含澆置及搗實， | M3 | 1.27 |  | 0 | 8000000011mb,#
| 預拌，第1型水泥 |  |  |  | 0
| 普通模板，普通模板含組立及拆模 | M2 | 2.4 |  | 0 | 0311010002aa,*
[5 empty] | 0 | 同壹.一
[5 empty] | 0 | .2.3.1.1
| 產品，金屬製品，H=9M熱浸鍍鋅漸細型旗桿(含 | 組 | 1 |  | 0 | M0550000008tt
| 底板、螺桿) |  |  |  | 0
| 產品，不鏽鋼旗球、滑輪、捲繩掛勾、旗幟扣 | 組 | 1 |  | 0 | M0550000008tu,#
| 勾配件、航海輪船用專業旗繩 |  |  |  | 0
| 施工費 | 式 | 1 |  | 0 | W0127180004
| 零星工料 | 式 | 1 |  | 0 | W0127110004,#
| 合計 | 組 | 1 |  | 0
| 人工： 機具： |  | 每 組 單價計 |  | 0
材料： 雜項：
壹.一.3.1.2.6 | 工作項目：標線，查扣停車位，熱拌塑膠漆，反光，防滑，厚2mm |  | 單位：位 |  | 計價代碼：028980000Caa
| 工料名稱 | 單位 | 數量 | 單價 | 複價 | 編碼(備註)
| 查扣停車位標線，熱拌塑膠漆，反光，防滑， | 位 | 1 |  | 0 | W0127110004ba,#
| 厚2mm |  |  |  | 0
| 大工 | 工 | 0.1 |  | 0 | L000005000002az
| 小工 | 工 | 0.1 |  | 0 | L000006A00002az
| 零星工料 | 式 | 1 |  | 0 | W0127110004,#
| 合計 | 位 | 1 |  | 0
| 人工： 機具： |  | 每 位 單價計 |  | 0
材料： 雜項：
壹.一.3.1.2.7 | 工作項目：標線，來賓停車位，熱拌塑膠漆，反光，防滑，厚2mm |  | 單位：位 |  | 計價代碼：028980000Cab
| 工料名稱 | 單位 | 數量 | 單價 | 複價 | 編碼(備註)
| 來賓停車位標線，熱拌塑膠漆，反光，防滑， | 位 | 1 |  | 0 | W0127110004bz,#
| 厚2mm |  |  |  | 0
| 大工 | 工 | 0.1 |  | 0 | L000005000002az
| 小工 | 工 | 0.1 |  | 0 | L000006A00002az
| 零星工料 | 式 | 1 |  | 0 | W0127110004,#
| 合計 | 位 | 1 |  | 0
| 人工： 機具： |  | 每 位 單價計 |  | 0
材料： 雜項：
壹.一.3.1.2.8 | 工作項目：標線，無障礙停車位，熱拌塑膠漆，反光，防滑，厚2mm |  | 單位：位 |  | 計價代碼：028980000Cac
| 工料名稱 | 單位 | 數量 | 單價 | 複價 | 編碼(備註)
| 無障礙停車位標線，熱拌塑膠漆，反光，防滑 | 位 | 1 |  | 0 | W0127110004bw,#
| ，厚2mm |  |  |  | 0
| 大工 | 工 | 0.4 |  | 0 | L000005000002az
| 小工 | 工 | 0.4 |  | 0 | L000006A00002az
| 零星工料 | 式 | 1 |  | 0 | W0127110004,#
| 合計 | 位 | 1 |  | 0
| 人工： 機具： |  | 每 位 單價計 |  | 0
材料： 雜項：
壹.一.3.1.2.9 | 工作項目：標線，機車停車位，熱拌塑膠漆，反光，防滑，厚2mm |  | 單位：位 |  | 計價代碼：028980000Cad
| 工料名稱 | 單位 | 數量 | 單價 | 複價 | 編碼(備註)
| 機車停車位標線，熱拌塑膠漆，反光，防滑， | 位 | 1 |  | 0 | W0127110004bh,#
| 厚2mm |  |  |  | 0
| 大工 | 工 | 0.08 |  | 0 | L000005000002az
| 小工 | 工 | 0.08 |  | 0 | L000006A00002az
| 零星工料 | 式 | 1 |  | 0 | W0127110004,#
| 合計 | 位 | 1 |  | 0
| 人工： 機具： |  | 每 位 單價計 |  | 0
材料： 雜項：
壹.一.3.1.2.10 | 工作項目：標線，無障礙機車停車位，熱拌塑膠漆，反光，防滑，厚2mm |  | 單位：位 |  | 計價代碼：028980000Cae
| 工料名稱 | 單位 | 數量 | 單價 | 複價 | 編碼(備註)
| 無障礙機車停車位標線，熱拌塑膠漆，反光， | 位 | 1 |  | 0 | W0127110004bu,#
| 防滑，厚2mm |  |  |  | 0
| 大工 | 工 | 0.15 |  | 0 | L000005000002az
| 小工 | 工 | 0.15 |  | 0 | L000006A00002az
| 零星工料 | 式 | 1 |  | 0 | W0127110004,#
| 合計 | 位 | 1 |  | 0
| 人工： 機具： |  | 每 位 單價計 |  | 0
材料： 雜項：
壹.一.3.2.1.1 | 工作項目：植栽，灌木類，杜鵑花30cm≦H＜35cm，25cm≦W＜30cm |  | 單位：M2 |  | 計價代碼：0290000002ab
| 工料名稱 | 單位 | 數量 | 單價 | 複價 | 編碼(備註)
| 杜鵑花 | 株 | 16 |  | 0 | 8000000227aa
| 沃土 | 式 | 1 |  | 0 | M0292000004ac,#
| 維護管理費 | 式 | 1 |  | 0 | 8000000222ac
| 運雜費，運輸及吊裝 | 式 | 1 |  | 0 | 8000000222ae
| 園藝技術士 | 式 | 1 |  | 0 | 8000000111bx,#
| 工具損耗 | 式 | 1 |  | 0 | 8000000222af
| 合計 | M2 | 1 |  | 0
| 人工： 機具： |  | 每 M2 單價計 |  | 0
材料： 雜項：
壹.一.3.2.1.2 | 工作項目：植栽，灌木類，鵝掌藤40cm≦H＜50cm，30cm≦W＜35cm |  | 單位：M2 |  | 計價代碼：0290000002ac
| 工料名稱 | 單位 | 數量 | 單價 | 複價 | 編碼(備註)
| 鵝掌藤 | 株 | 11 |  | 0 | 8000000226aa
| 沃土 | 式 | 1 |  | 0 | M0292000004ac,#
| 維護管理費 | 式 | 1 |  | 0 | 8000000222ac
| 運雜費，運輸及吊裝 | 式 | 1 |  | 0 | 8000000222ae
| 園藝技術士 | 式 | 1 |  | 0 | 8000000111bx,#
| 工具損耗 | 式 | 1 |  | 0 | 8000000222af
| 合計 | M2 | 1 |  | 0
| 人工： 機具： |  | 每 M2 單價計 |  | 0
材料： 雜項：
壹.一.3.2.1.3 | 工作項目：植栽，灌木類，七里香25cm≦H＜30cm,25cm≦W＜30cm |  | 單位：M2 |  | 計價代碼：0290000002aa
| 工料名稱 | 單位 | 數量 | 單價 | 複價 | 編碼(備註)
| 七里香 | 株 | 16 |  | 0 | 8000000228aa
| 沃土 | 式 | 1 |  | 0 | M0292000004ac,#
| 維護管理費 | 式 | 1 |  | 0 | 8000000222ac
| 園藝技術士 | 式 | 1 |  | 0 | 8000000111bx,#
| 運雜費，運輸及吊裝 | 式 | 1 |  | 0 | 8000000222ae
| 工具損耗 | 式 | 1 |  | 0 | 8000000222af
| 合計 | M2 | 1 |  | 0
| 人工： 機具： |  | 每 M2 單價計 |  | 0
材料： 雜項：
壹.一.3.2.1.4 | 工作項目：植草，假儉草 |  | 單位：M2 |  | 計價代碼：0292000002aa
| 工料名稱 | 單位 | 數量 | 單價 | 複價 | 編碼(備註)
| 產品，植草，假儉草 | M2 | 1 |  | 0 | 8000000011bz
| 園藝技術士 | 式 | 1 |  | 0 | 8000000111bx,#
| 零星工料 | 式 | 1 |  | 0 | 8000000011bi
| 合計 | M2 | 1 |  | 0
| 人工： 機具： |  | 每 M2 單價計 |  | 0
材料： 雜項：
壹.一.3.2.1.5 | 工作項目：植栽，客土，沃土 |  | 單位：M3 |  | 計價代碼：0290000003aa
| 工料名稱 | 單位 | 數量 | 單價 | 複價 | 編碼(備註)
| 產品，植栽，客土(客沃土) | M3 | 1 |  | 0 | 8000000011bw
| 園藝技術士 | 式 | 1 |  | 0 | 8000000111bx,#
| 零星工料 | 式 | 1 |  | 0 | 8000000011bi
| 合計 | M3 | 1 |  | 0
| 人工： 機具： |  | 每 M3 單價計 |  | 0
材料： 雜項：
壹.一.3.2.2.1 | 工作項目：光臘樹，米高徑8cm≦φ＜10cm，高度400cm≦H＜450cm，冠幅250cm≦W＜300cm |  | 單位：株 |  | 計價代碼：02938J20001ab
| 工料名稱 | 單位 | 數量 | 單價 | 複價 | 編碼(備註)
| 產品，光臘樹 | 株 | 1 |  | 0 | M02938J20001
| 產品，植栽，杉木支柱(180cm) | 支 | 3 |  | 0 | M029000000Aaa
| 產品，植栽，杉木支柱(60cm) | 支 | 1 |  | 0 | M029000000Aab
| 沃土含肥料 | 式 | 1 |  | 0 | M0292000004ab,#
| 維護管理費 | 式 | 1 |  | 0 | 8000000222ac
| 運雜費，運輸及吊裝 | 式 | 1 |  | 0 | 8000000222ae
| 園藝技術士 | 式 | 1 |  | 0 | 8000000111bx,#
| 工具損耗 | 式 | 1 |  | 0 | 8000000222af
| 合計 | 株 | 1 |  | 0
| 人工： 機具： |  | 每 株 單價計 |  | 0
材料： 雜項：
壹.一.3.2.2.2 | 工作項目：青楓，米高徑8cm≦φ＜10cm，高度400cm≦H＜450cm，冠幅250cm≦W＜300cm |  | 單位：株 |  | 計價代碼：02938HW0001ab
| 工料名稱 | 單位 | 數量 | 單價 | 複價 | 編碼(備註)
| 產品，青楓 | 株 | 1 |  | 0 | M02938HW0001
| 產品，植栽，杉木支柱(180cm) | 支 | 3 |  | 0 | M029000000Aaa
| 產品，植栽，杉木支柱(60cm) | 支 | 1 |  | 0 | M029000000Aab
| 沃土含肥料 | 式 | 1 |  | 0 | M0292000004ab,#
| 維護管理費 | 式 | 1 |  | 0 | 8000000222ac
| 運雜費，運輸及吊裝 | 式 | 1 |  | 0 | 8000000222ae
| 園藝技術士 | 式 | 1 |  | 0 | 8000000111bx,#
| 工具損耗 | 式 | 1 |  | 0 | 8000000222af
| 合計 | 株 | 1 |  | 0
| 人工： 機具： |  | 每 株 單價計 |  | 0
材料： 雜項：
壹.一.3.2.2.3 | 工作項目：無患子，米高徑8cm≦φ＜10cm，高度400cm≦H＜450cm，冠幅250cm≦W＜300cm |  | 單位：株 |  | 計價代碼：02938HH0001aa
| 工料名稱 | 單位 | 數量 | 單價 | 複價 | 編碼(備註)
| 產品，無患子 | 株 | 1 |  | 0 | M02938HH0001,#
| 產品，植栽，杉木支柱(180cm) | 支 | 3 |  | 0 | M029000000Aaa
| 產品，植栽，杉木支柱(60cm) | 支 | 1 |  | 0 | M029000000Aab
| 沃土含肥料 | 式 | 1 |  | 0 | M0292000004ab,#
| 維護管理費 | 式 | 1 |  | 0 | 8000000222ac
| 運雜費，運輸及吊裝 | 式 | 1 |  | 0 | 8000000222ae
| 園藝技術士 | 式 | 1 |  | 0 | 8000000111bx,#
| 工具損耗 | 式 | 1 |  | 0 | 8000000222af
| 合計 | 株 | 1 |  | 0
| 人工： 機具： |  | 每 株 單價計 |  | 0
材料： 雜項：
壹.一.15 | 工作項目：保險費(營造綜合保險費) |  | 單位：式 |  | 計價代碼：W01271G0004aa
| 工料名稱 | 單位 | 數量 | 單價 | 複價 | 編碼(備註)
| 工程管理，工程綜合損失險 | 式 | 1 |  | 0 | W01271G0004ab
| 工程管理，第三人建築物(含公共設施)龜裂、 | 式 | 1 |  | 0 | W01271G0004ac
| 倒塌責任險 |  |  |  | 0
| 工程管理，第三人意外責任險 | 式 | 1 |  | 0 | W01271G0004ad
| 工程管理，雇主意外責任險 | 式 | 1 |  | 0 | W01271G0004ae
| 合計 | 式 | 1 |  | 0
| 人工： 機具： |  | 每 式 單價計 |  | 0
材料： 雜項：

## 標單資源統計表
內政部國土管理署
資源統計表[標單]
工程編號 | 111-C303-01-03-1802-111-0
工程名稱 | 法務部行政執行署新竹分署辦公廳舍新建工程 |  |  |  |  | 單位﹝元﹞
工項代碼 | 工項名稱 | 單位 | 工程用量 | 單價 | 複價 | 人工 | 機具 | 材料 | 雜項
0127150004aa | 雜費，五金配件 | 式 |  |  | 0 | 0 | 0 | 0 | 0 | 0 | 0 | 0 | 1 | 0 | 0 | 0 | 0
0127190002 | 安裝費 | M2 |  |  | 0 | 0 | 0 | 0 | 0 | 1 | 0 | 0 | 0 | 0 | 0 | 0 | 0
0127190004aa | 安裝費含製作 | 式 |  |  | 0 | 0 | 0 | 0 | 0 | 0 | 0 | 0 | 1 | 0 | 0 | 0 | 0
0127190004ta | 安裝費，設備安裝施工工資 | 式 |  |  | 0 | 0 | 0 | 0 | 0 | 1 | 0 | 0 | 0 | 0 | 0 | 0 | 0
0127190004tc | 安裝費，設備管線安裝施工工資 | 式 |  |  | 0 | 0 | 0 | 0 | 0 | 1 | 0 | 0 | 0 | 0 | 0 | 0 | 0
0127190004td | 安裝費，設備管線安裝施工工資 | 式 |  |  | 0 | 0 | 0 | 0 | 0 | 1 | 0 | 0 | 0 | 0 | 0 | 0 | 0
0127190004te | 安裝費，設備管線安裝施工工資 | 式 |  |  | 0 | 0 | 0 | 0 | 0 | 1 | 0 | 0 | 0 | 0 | 0 | 0 | 0
0127190004tf | 安裝費，設備管線安裝施工工資 | 式 |  |  | 0 | 0 | 0 | 0 | 0 | 1 | 0 | 0 | 0 | 0 | 0 | 0 | 0
0127190004th | 安裝費，設備管線安裝施工工資 | 式 |  |  | 0 | 0 | 0 | 0 | 0 | 1 | 0 | 0 | 0 | 0 | 0 | 0 | 0
0127190004tk | 安裝費，安裝工資 | 式 |  |  | 0 | 0 | 0 | 0 | 0 | 1 | 0 | 0 | 0 | 0 | 0 | 0 | 0
0127190004ty | 安裝費，設備管線安裝施工工資(含測試 | 式 |  |  | 0 | 0 | 0 | 0 | 0 | 1 | 0 | 0 | 0 | 0 | 0 | 0 | 0
| ) |  |  |  | 0 | 0 | 0 | 0 | 0 | 1 | 0 | 0 | 0 | 0 | 0 | 0 | 0
0127190004tz | 施工費 | 式 |  |  | 0 | 0 | 0 | 0 | 0 | 1 | 0 | 0 | 0 | 0 | 0 | 0 | 0
0127190004uc | 安裝費，配管線工資 | 式 |  |  | 0 | 0 | 0 | 0 | 0 | 1 | 0 | 0 | 0 | 0 | 0 | 0 | 0
0127190004wa | 安裝費，設備管線安裝施工工資 | 式 |  |  | 0 | 0 | 0 | 0 | 0 | 1 | 0 | 0 | 0 | 0 | 0 | 0 | 0
0127190004wb | 安裝費，設備管線安裝施工工資 | 式 |  |  | 0 | 0 | 0 | 0 | 0 | 1 | 0 | 0 | 0 | 0 | 0 | 0 | 0
0127190004wc | 安裝費，設備管線安裝施工工資 | 式 |  |  | 0 | 0 | 0 | 0 | 0 | 1 | 0 | 0 | 0 | 0 | 0 | 0 | 0
0127190004wd | 安裝費，設備管線安裝施工工資 | 式 |  |  | 0 | 0 | 0 | 0 | 0 | 1 | 0 | 0 | 0 | 0 | 0 | 0 | 0
0127190004we | 安裝費，設備管路安裝施工及試水壓工 | 式 |  |  | 0 | 0 | 0 | 0 | 0 | 1 | 0 | 0 | 0 | 0 | 0 | 0 | 0
| 資 |  |  |  | 0 | 0 | 0 | 0 | 0 | 1 | 0 | 0 | 0 | 0 | 0 | 0 | 0
0127190004wf | 安裝費，工資 | 式 |  |  | 0 | 0 | 0 | 0 | 0 | 1 | 0 | 0 | 0 | 0 | 0 | 0 | 0
0127190004wg | 安裝費，工資(電源配線、控制配線) | 式 |  |  | 0 | 0 | 0 | 0 | 0 | 1 | 0 | 0 | 0 | 0 | 0 | 0 | 0
0127190004wh | 安裝費，工資 | 式 |  |  | 0 | 0 | 0 | 0 | 0 | 1 | 0 | 0 | 0 | 0 | 0 | 0 | 0
0145000004pf | 品質管理，發電機試車及教育訓練 | 式 |  |  | 0 | 0 | 0 | 0 | 0 | 0.7 | 0 | 0 | 0.3 | 0 | 0 | 0 | 0
0145000004wb | 品質管理，人員薪資及行政管理費 | 月 |  |  | 0 | 0 | 0 | 0 | 0 | 1 | 0 | 0 | 0 | 0 | 0 | 0 | 0
0145000004wd | 品質管理，公共工程維護管理制度資料 | 式 |  |  | 0 | 0 | 0 | 0 | 0 | 0.8 | 0 | 0 | 0.2 | 0 | 0 | 0 | 0
| 建置費用 |  |  |  | 0 | 0 | 0 | 0 | 0 | 0.8 | 0 | 0 | 0.2 | 0 | 0 | 0 | 0
0145000004we | 品質管理，其他品管管理費(含完工報告 | 式 |  |  | 0 | 0 | 0 | 0 | 0 | 0.8 | 0 | 0 | 0.2 | 0 | 0 | 0 | 0
| 製作費、設施使用許可、請領綠建築標 |  |  |  | 0 | 0 | 0 | 0 | 0 | 0.8 | 0 | 0 | 0.2 | 0 | 0 | 0 | 0
| 章(含建築能效標示)及智慧建築標章、 |  |  |  | 0 | 0 | 0 | 0 | 0 | 0.8 | 0 | 0 | 0.2 | 0 | 0 | 0 | 0
| 建管勘驗、使用執照申辦及取得等作業 |  |  |  | 0 | 0 | 0 | 0 | 0 | 0.8 | 0 | 0 | 0.2 | 0 | 0 | 0 | 0
| 費用) |  |  |  | 0 | 0 | 0 | 0 | 0 | 0.8 | 0 | 0 | 0.2 | 0 | 0 | 0 | 0
0145000004wf | 品質管理，精進品質管制作業費 | 式 |  |  | 0 | 0 | 0 | 0 | 0 | 0.8 | 0 | 0 | 0.2 | 0 | 0 | 0 | 0
01450D0004za | 品質管理，材料設備檢驗費，機電管材 | 式 |  |  | 0 | 0 | 0 | 0 | 0 | 0.5 | 0.4 | 0.05 | 0.05 | 0 | 0 | 0 | 0
| 試驗 |  |  |  | 0 | 0 | 0 | 0 | 0 | 0.5 | 0.4 | 0.05 | 0.05 | 0 | 0 | 0 | 0
01450D0004zb | 品質管理，材料設備檢驗費，其他試驗 | 式 |  |  | 0 | 0 | 0 | 0 | 0 | 0.5 | 0.4 | 0.05 | 0.05 | 0 | 0 | 0 | 0
| 費 |  |  |  | 0 | 0 | 0 | 0 | 0 | 0.5 | 0.4 | 0.05 | 0.05 | 0 | 0 | 0 | 0
01450D0007 | 品質管理，材料設備檢驗費，混凝土圓 | 個 |  |  | 0 | 0 | 0 | 0 | 0 | 0 | 0 | 0 | 0 | 0 | 0 | 0 | 0
| 柱試體抗壓試驗及養護費 |  |  |  | 0 | 0 | 0 | 0 | 0 | 0 | 0 | 0 | 0 | 0 | 0 | 0 | 0
01450D0008aa | 品質管理，材料設備檢驗費，鋼筋續接 | 組 |  |  | 0 | 0 | 0 | 0 | 0 | 0.4 | 0.5 | 0.05 | 0.05 | 0 | 0 | 0 | 0
| 器(單向拉伸及滑動試驗)試驗費 |  |  |  | 0 | 0 | 0 | 0 | 0 | 0.4 | 0.5 | 0.05 | 0.05 | 0 | 0 | 0 | 0
01450D0008ab | 品質管理，材料設備檢驗費，鋼筋續接 | 組 |  |  | 0 | 0 | 0 | 0 | 0 | 0.4 | 0.5 | 0.05 | 0.05 | 0 | 0 | 0 | 0
| 器(高塑性反覆負壓試驗)試驗費 |  |  |  | 0 | 0 | 0 | 0 | 0 | 0.4 | 0.5 | 0.05 | 0.05 | 0 | 0 | 0 | 0
01450D0008as | 品質管理，材料設備檢驗費，鋼筋續接 | 組 |  |  | 0 | 0 | 0 | 0 | 0 | 0.4 | 0.5 | 0.05 | 0.05 | 0 | 0 | 0 | 0
| 器(母材拉力試驗)試驗費 |  |  |  | 0 | 0 | 0 | 0 | 0 | 0.4 | 0.5 | 0.05 | 0.05 | 0 | 0 | 0 | 0
01450D0008za | 品質管理，材料設備檢驗費，鋼筋混凝 | 組 |  |  | 0 | 0 | 0 | 0 | 0 | 0.4 | 0.5 | 0.05 | 0.05 | 0 | 0 | 0 | 0
| 土用鋼筋抗拉強度 |  |  |  | 0 | 0 | 0 | 0 | 0 | 0.4 | 0.5 | 0.05 | 0.05 | 0 | 0 | 0 | 0
01450D0008zb | 品質管理，材料設備檢驗費，鋼筋混凝 | 組 |  |  | 0 | 0 | 0 | 0 | 0 | 0.4 | 0.5 | 0.05 | 0.05 | 0 | 0 | 0 | 0
| 土用鋼筋彎曲試驗費 |  |  |  | 0 | 0 | 0 | 0 | 0 | 0.4 | 0.5 | 0.05 | 0.05 | 0 | 0 | 0 | 0
01450D000Mac | 品質管理，材料設備檢驗費，鋼筋化性 | 支 |  |  | 0 | 0 | 0 | 0 | 0 | 0.5 | 0.4 | 0.05 | 0.05 | 0 | 0 | 0 | 0
| 試驗費 |  |  |  | 0 | 0 | 0 | 0 | 0 | 0.5 | 0.4 | 0.05 | 0.05 | 0 | 0 | 0 | 0
01450D000Mae | 品質管理，材料設備檢驗費，門窗氣密 | 次 |  |  | 0 | 0 | 0 | 0 | 0 | 0.5 | 0.4 | 0.05 | 0.05 | 0 | 0 | 0 | 0
| 性試驗費、水密性試驗費、抗風壓試驗 |  |  |  | 0 | 0 | 0 | 0 | 0 | 0.5 | 0.4 | 0.05 | 0.05 | 0 | 0 | 0 | 0
| 費 |  |  |  | 0 | 0 | 0 | 0 | 0 | 0.5 | 0.4 | 0.05 | 0.05 | 0 | 0 | 0 | 0
01450D000Maf | 品質管理，材料設備檢驗費，室外窗隔 | 次 |  |  | 0 | 0 | 0 | 0 | 0 | 0.5 | 0.4 | 0.05 | 0.05 | 0 | 0 | 0 | 0
| 音性試驗費 |  |  |  | 0 | 0 | 0 | 0 | 0 | 0.5 | 0.4 | 0.05 | 0.05 | 0 | 0 | 0 | 0
01450D000Mag | 品質管理，材料設備檢驗費，瓷磚(陶瓷 | 次 |  |  | 0 | 0 | 0 | 0 | 0 | 0.5 | 0.4 | 0.05 | 0.05 | 0 | 0 | 0 | 0
| 面磚)試驗費(含尺度及許可差、吸水率 |  |  |  | 0 | 0 | 0 | 0 | 0 | 0.5 | 0.4 | 0.05 | 0.05 | 0 | 0 | 0 | 0
| 、彎曲破壞載重、防滑係數) |  |  |  | 0 | 0 | 0 | 0 | 0 | 0.5 | 0.4 | 0.05 | 0.05 | 0 | 0 | 0 | 0
01450D000Map | 品質管理，材料設備檢驗費，外牆石英 | 次 |  |  | 0 | 0 | 0 | 0 | 0 | 0.5 | 0.4 | 0.05 | 0.05 | 0 | 0 | 0 | 0
| 丁掛磚拉拔試驗費 |  |  |  | 0 | 0 | 0 | 0 | 0 | 0.5 | 0.4 | 0.05 | 0.05 | 0 | 0 | 0 | 0
01450D000Mar | 品質管理，材料設備檢驗費，緣石試驗 | 次 |  |  | 0 | 0 | 0 | 0 | 0 | 0.5 | 0.4 | 0.05 | 0.05 | 0 | 0 | 0 | 0
| 費(含尺度、抗壓強度、抗彎強度、高程 |  |  |  | 0 | 0 | 0 | 0 | 0 | 0.5 | 0.4 | 0.05 | 0.05 | 0 | 0 | 0 | 0
| 許可差) |  |  |  | 0 | 0 | 0 | 0 | 0 | 0.5 | 0.4 | 0.05 | 0.05 | 0 | 0 | 0 | 0
01450D000Mba | 品質管理，材料設備檢驗費，花崗石試 | 次 |  |  | 0 | 0 | 0 | 0 | 0 | 0.5 | 0.4 | 0.05 | 0.05 | 0 | 0 | 0 | 0
| 驗費(吸水率、抗壓強度、體比重) |  |  |  | 0 | 0 | 0 | 0 | 0 | 0.5 | 0.4 | 0.05 | 0.05 | 0 | 0 | 0 | 0
01450D000Mbb | 品質管理，材料設備檢驗費，聚脲防水 | 次 |  |  | 0 | 0 | 0 | 0 | 0 | 0.5 | 0.4 | 0.05 | 0.05 | 0 | 0 | 0 | 0
| 材試驗費 |  |  |  | 0 | 0 | 0 | 0 | 0 | 0.5 | 0.4 | 0.05 | 0.05 | 0 | 0 | 0 | 0
01450D000Mbc | 品質管理，材料設備檢驗費，橡化瀝青 | 次 |  |  | 0 | 0 | 0 | 0 | 0 | 0.5 | 0.4 | 0.05 | 0.05 | 0 | 0 | 0 | 0
| 防水膜材料試驗費 |  |  |  | 0 | 0 | 0 | 0 | 0 | 0.5 | 0.4 | 0.05 | 0.05 | 0 | 0 | 0 | 0
01450D000Mbd | 品質管理，材料設備檢驗費，隔熱磚材 | 次 |  |  | 0 | 0 | 0 | 0 | 0 | 0.5 | 0.4 | 0.05 | 0.05 | 0 | 0 | 0 | 0
| 料試驗費 |  |  |  | 0 | 0 | 0 | 0 | 0 | 0.5 | 0.4 | 0.05 | 0.05 | 0 | 0 | 0 | 0
01450D000Mxc | 品質管理，材料設備檢驗費，隔熱砂漿( | 次 |  |  | 0 | 0 | 0 | 0 | 0 | 0.5 | 0.4 | 0.05 | 0.05 | 0 | 0 | 0 | 0
| 熱傳導係數)試驗及養護費 |  |  |  | 0 | 0 | 0 | 0 | 0 | 0.5 | 0.4 | 0.05 | 0.05 | 0 | 0 | 0 | 0
01450D000Mxd | 品質管理，材料設備檢驗費，燻瓦(尺度 | 次 |  |  | 0 | 0 | 0 | 0 | 0 | 0.5 | 0.4 | 0.05 | 0.05 | 0 | 0 | 0 | 0
| 、吸水率、抗折載重)試驗費 |  |  |  | 0 | 0 | 0 | 0 | 0 | 0.5 | 0.4 | 0.05 | 0.05 | 0 | 0 | 0 | 0
0151000004dd | 臨時設施，臨時水電含申請(含各用電迴 | 式 |  |  | 0 | 0 | 0 | 0 | 0 | 0 | 0 | 0 | 1 | 0 | 0 | 0 | 0
| 路過戴保護、漏電斷路器與相關箱體等 |  |  |  | 0 | 0 | 0 | 0 | 0 | 0 | 0 | 0 | 1 | 0 | 0 | 0 | 0
| 設施)、電話、傅真及網路等架設、維護 |  |  |  | 0 | 0 | 0 | 0 | 0 | 0 | 0 | 0 | 1 | 0 | 0 | 0 | 0
| 及拆除費用(含施工用),其餘詳施工規範 |  |  |  | 0 | 0 | 0 | 0 | 0 | 0 | 0 | 0 | 1 | 0 | 0 | 0 | 0
| 所需配件、臨時設施 |  |  |  | 0 | 0 | 0 | 0 | 0 | 0 | 0 | 0 | 1 | 0 | 0 | 0 | 0
0151000004qa | 臨時設施，工地即時監控系統-網路版 | 式 |  |  | 0 | 0 | 0 | 0 | 0 | 0 | 0 | 0 | 1 | 0 | 0 | 0 | 0
0151000004qc | 臨時設施，工程用電設備，數位錄影主 | 式 |  |  | 0 | 0 | 0 | 0 | 0 | 0.4 | 0.1 | 0.4 | 0.1 | 0 | 0 | 0 | 0
| 機(含硬碟),機櫃,22"以上彩色螢幕, |  |  |  | 0 | 0 | 0 | 0 | 0 | 0.4 | 0.1 | 0.4 | 0.1 | 0 | 0 | 0 | 0
| DVD燒錄,不斷電系統及線材 |  |  |  | 0 | 0 | 0 | 0 | 0 | 0.4 | 0.1 | 0.4 | 0.1 | 0 | 0 | 0 | 0
0151000004tb | 臨時設施，安全設備(安全欄杆、臨時護 | 式 |  |  | 0 | 0 | 0 | 0 | 0 | 0 | 0 | 0 | 1 | 0 | 0 | 0 | 0
| 欄、圍籬(樓板開口、吊裝、開挖範圍、 |  |  |  | 0 | 0 | 0 | 0 | 0 | 0 | 0 | 0 | 1 | 0 | 0 | 0 | 0
| 臨時防護)) |  |  |  | 0 | 0 | 0 | 0 | 0 | 0 | 0 | 0 | 1 | 0 | 0 | 0 | 0
0151000008aa | 臨時設施，室外網路型數位彩色攝影機 | 組 |  |  | 0 | 0 | 0 | 0 | 0 | 0.4 | 0.1 | 0.4 | 0.1 | 0 | 0 | 0 | 0
| 並具夜間監視功能租賃(含支架及線路) |  |  |  | 0 | 0 | 0 | 0 | 0 | 0.4 | 0.1 | 0.4 | 0.1 | 0 | 0 | 0 | 0
0151000008ta | 臨時設施，排水設備(抽排水設備) | 組 |  |  | 0 | 0 | 0 | 0 | 0 | 0 | 0 | 0 | 1 | 0 | 0 | 0 | 0
015100000Baa | 臨時設施，水電、電話、傳真及網路使 | 月 |  |  | 0 | 0 | 0 | 0 | 0 | 0 | 0 | 0 | 1 | 0 | 0 | 0 | 0
| 用費 |  |  |  | 0 | 0 | 0 | 0 | 0 | 0 | 0 | 0 | 1 | 0 | 0 | 0 | 0
0152200004dd | 工地臨時建築設施，臨時會議桌椅及會 | 式 |  |  | 0 | 0 | 0 | 0 | 0 | 0.4 | 0.1 | 0.4 | 0.1 | 0 | 0 | 0 | 0
| 議設備(供35人使用) |  |  |  | 0 | 0 | 0 | 0 | 0 | 0.4 | 0.1 | 0.4 | 0.1 | 0 | 0 | 0 | 0
0152200004de | 工地臨時建築設施，網路設備(含網路磁 | 式 |  |  | 0 | 0 | 0 | 0 | 0 | 0.4 | 0.1 | 0.4 | 0.1 | 0 | 0 | 0 | 0
| 碟，內部網路管理及網際網路功能) |  |  |  | 0 | 0 | 0 | 0 | 0 | 0.4 | 0.1 | 0.4 | 0.1 | 0 | 0 | 0 | 0
0152200004df | 工地臨時建築設施，組合噴水降溫設備 | 式 |  |  | 0 | 0 | 0 | 0 | 0 | 0.4 | 0.1 | 0.4 | 0.1 | 0 | 0 | 0 | 0
0152200004dg | 工地臨時建築設施，茶水間設備設施 | 式 |  |  | 0 | 0 | 0 | 0 | 0 | 0.4 | 0.1 | 0.4 | 0.1 | 0 | 0 | 0 | 0
0152200008sa | 工地臨時建築設施，臨時辦公桌椅、檔 | 組 |  |  | 0 | 0 | 0 | 0 | 0 | 0.4 | 0.1 | 0.4 | 0.1 | 0 | 0 | 0 | 0
| 案櫃 |  |  |  | 0 | 0 | 0 | 0 | 0 | 0.4 | 0.1 | 0.4 | 0.1 | 0 | 0 | 0 | 0
0152200008sb | 工地臨時建築設施，室內電話系統(含電 | 組 |  |  | 0 | 0 | 0 | 0 | 0 | 0.4 | 0.1 | 0.4 | 0.1 | 0 | 0 | 0 | 0
| 話機) |  |  |  | 0 | 0 | 0 | 0 | 0 | 0.4 | 0.1 | 0.4 | 0.1 | 0 | 0 | 0 | 0
0152200008sc | 工地臨時建築設施，個人電腦(含軟體) | 組 |  |  | 0 | 0 | 0 | 0 | 0 | 0.4 | 0.1 | 0.4 | 0.1 | 0 | 0 | 0 | 0
0152200008sd | 工地臨時建築設施，多功能事務機(含傳 | 組 |  |  | 0 | 0 | 0 | 0 | 0 | 0.4 | 0.1 | 0.4 | 0.1 | 0 | 0 | 0 | 0
| 真、影印、列印及掃瞄) |  |  |  | 0 | 0 | 0 | 0 | 0 | 0.4 | 0.1 | 0.4 | 0.1 | 0 | 0 | 0 | 0
015220000Baa | 工地臨時建築設施，守衛亭 | 座 |  |  | 0 | 0 | 0 | 0 | 0 | 0.4 | 0.1 | 0.4 | 0.1 | 0 | 0 | 0 | 0
015220000Bbb | 工地臨時建築設施，臨時廁所，設置工 | 座 |  |  | 0 | 0 | 0 | 0 | 0 | 0.4 | 0.1 | 0.4 | 0.1 | 0 | 0 | 0 | 0
| 料費(含維護費) |  |  |  | 0 | 0 | 0 | 0 | 0 | 0.4 | 0.1 | 0.4 | 0.1 | 0 | 0 | 0 | 0
015220000Caa | 工地臨時建築設施，工務所(含辦公室、 | 坪 |  |  | 0 | 0 | 0 | 0 | 0 | 0.4 | 0.1 | 0.4 | 0.1 | 0 | 0 | 0 | 0
| 會議室、樣品室、儲藏室之裝修，水電 |  |  |  | 0 | 0 | 0 | 0 | 0 | 0.4 | 0.1 | 0.4 | 0.1 | 0 | 0 | 0 | 0
| ，空調設備之安裝及租用、拆除) |  |  |  | 0 | 0 | 0 | 0 | 0 | 0.4 | 0.1 | 0.4 | 0.1 | 0 | 0 | 0 | 0
0154000001aa | 施工輔助設施，外部施工架鐵製安全斜 | M |  |  | 0 | 0 | 0 | 0 | 0 | 0.4 | 0.05 | 0.5 | 0.05 | 0 | 0 | 0 | 0
| 籬 |  |  |  | 0 | 0 | 0 | 0 | 0 | 0.4 | 0.05 | 0.5 | 0.05 | 0 | 0 | 0 | 0
0154000002tv | 施工輔助設施，腳踏板組拆工料 | M2 |  |  | 0 | 0 | 0 | 0 | 0 | 0.6 | 0.1 | 0.2 | 0.1 | 0 | 0 | 0 | 0
0154000003tv | 施工輔助設施，腳踏板組拆工料 | M3 |  |  | 0 | 0 | 0 | 0 | 0 | 0.6 | 0.1 | 0.2 | 0.1 | 0 | 0 | 0 | 0
015560000Naa | 交通維持，交通維持費(含計畫書及義交 | 月 |  |  | 0 | 0 | 0 | 0 | 0 | 0.7 | 0.1 | 0.1 | 0.1 | 0 | 0 | 0 | 0
| 人員費用) |  |  |  | 0 | 0 | 0 | 0 | 0 | 0.7 | 0.1 | 0.1 | 0.1 | 0 | 0 | 0 | 0
0157200002xd | 環境保護，隔音帆布(含支撐架) | M2 |  |  | 0 | 0 | 0 | 0 | 0 | 0 | 0 | 1 | 0 | 0 | 0 | 0 | 0
0157200004aa | 環境保護，水污染防治，洗車台設備及 | 式 |  |  | 0 | 0 | 0 | 0 | 0 | 0.6 | 0.05 | 0.3 | 0.05 | 0 | 0 | 0 | 0
| 沉澱池，洗車台硬體設施(含鋼筋.模板 |  |  |  | 0 | 0 | 0 | 0 | 0 | 0.6 | 0.05 | 0.3 | 0.05 | 0 | 0 | 0 | 0
| .混凝土.H型鋼) |  |  |  | 0 | 0 | 0 | 0 | 0 | 0.6 | 0.05 | 0.3 | 0.05 | 0 | 0 | 0 | 0
0157200004bb | 環境保護，沖洗設備(洗車設備費) | 式 |  |  | 0 | 0 | 0 | 0 | 0 | 0.4 | 0.05 | 0.5 | 0.05 | 0 | 0 | 0 | 0
0157200004xa | 環境保護，密閉輸送管道(租賃) | 式 |  |  | 0 | 0 | 0 | 0 | 0 | 0 | 0 | 1 | 0 | 0 | 0 | 0 | 0
0157200004xb | 環境保護，集塵設備(租賃) | 式 |  |  | 0 | 0 | 0 | 0 | 0 | 0 | 0 | 1 | 0 | 0 | 0 | 0 | 0
0157200004xc | 環境保護，噪音防制監控設施(租賃) | 式 |  |  | 0 | 0 | 0 | 0 | 0 | 0 | 0 | 1 | 0 | 0 | 0 | 0 | 0
015720000Aaa | 環境保護，環境維護費 | 月 |  |  | 0 | 0 | 0 | 0 | 0 | 0.4 | 0.4 | 0.1 | 0.1 | 0 | 0 | 0 | 0
0157400004aa | 職業安全衛生及管理，安全衛生行政管 | 式 |  |  | 0 | 0 | 0 | 0 | 0 | 0.8 | 0 | 0 | 0.2 | 0 | 0 | 0 | 0
| 理費 |  |  |  | 0 | 0 | 0 | 0 | 0 | 0.8 | 0 | 0 | 0.2 | 0 | 0 | 0 | 0
0157400004ab | 職業安全衛生及管理，職業安全衛生管 | 式 |  |  | 0 | 0 | 0 | 0 | 0 | 0.8 | 0 | 0 | 0.2 | 0 | 0 | 0 | 0
| 理計畫費 |  |  |  | 0 | 0 | 0 | 0 | 0 | 0.8 | 0 | 0 | 0.2 | 0 | 0 | 0 | 0
0157400004ac | 職業安全衛生及管理，工地安全衛生組 | 式 |  |  | 0 | 0 | 0 | 0 | 0 | 0.8 | 0 | 0 | 0.2 | 0 | 0 | 0 | 0
| 織 |  |  |  | 0 | 0 | 0 | 0 | 0 | 0.8 | 0 | 0 | 0.2 | 0 | 0 | 0 | 0
0157400004ad | 職業安全衛生及管理，教育訓練，安全 | 式 |  |  | 0 | 0 | 0 | 0 | 0 | 0.8 | 0 | 0 | 0.2 | 0 | 0 | 0 | 0
| 衛生教育訓練及演習 |  |  |  | 0 | 0 | 0 | 0 | 0 | 0.8 | 0 | 0 | 0.2 | 0 | 0 | 0 | 0
0157400004ae | 職業安全衛生及管理，施工規劃階段風 | 式 |  |  | 0 | 0 | 0 | 0 | 0 | 0.8 | 0 | 0 | 0.2 | 0 | 0 | 0 | 0
| 險評估 |  |  |  | 0 | 0 | 0 | 0 | 0 | 0.8 | 0 | 0 | 0.2 | 0 | 0 | 0 | 0
0157400004af | 職業安全衛生及管理，施工人員安全衛 | 式 |  |  | 0 | 0 | 0 | 0 | 0 | 0.8 | 0 | 0 | 0.2 | 0 | 0 | 0 | 0
| 生創新成效作業費 |  |  |  | 0 | 0 | 0 | 0 | 0 | 0.8 | 0 | 0 | 0.2 | 0 | 0 | 0 | 0
0157400004ag | 職業安全衛生及管理，其他 | 式 |  |  | 0 | 0 | 0 | 0 | 0 | 0.8 | 0 | 0 | 0.2 | 0 | 0 | 0 | 0
015740000Naa | 職業安全衛生，門禁守衛、崗哨或工區 | 月 |  |  | 0 | 0 | 0 | 0 | 0 | 1 | 0 | 0 | 0 | 0 | 0 | 0 | 0
| 保全薪資 |  |  |  | 0 | 0 | 0 | 0 | 0 | 1 | 0 | 0 | 0 | 0 | 0 | 0 | 0
0158300004wa | 工程告示牌及工地標誌，基座施工 | 式 |  |  | 0 | 0 | 0 | 0 | 0 | 0.5 | 0 | 0.5 | 0 | 0 | 0 | 0 | 0
0183000004aa | 操作及維護，教育訓練 | 式 |  |  | 0 | 0 | 0 | 0 | 0 | 1 | 0 | 0 | 0 | 0 | 0 | 0 | 0
0212000004aa | 廢棄物運離工地及棄置，廢棄物清理分 | 式 |  |  | 0 | 0 | 0 | 0 | 0 | 0.5 | 0.5 | 0 | 0 | 0 | 0 | 0 | 0
| 類及合法清運 |  |  |  | 0 | 0 | 0 | 0 | 0 | 0.5 | 0.5 | 0 | 0 | 0 | 0 | 0 | 0
0222000004aa | 工地拆除，工地雜項拆除清理(洗車台敲 | 式 |  |  | 0 | 0 | 0 | 0 | 0 | 0.5 | 0.4 | 0 | 0.1 | 0 | 0 | 0 | 0
| 除含運棄) |  |  |  | 0 | 0 | 0 | 0 | 0 | 0.5 | 0.4 | 0 | 0.1 | 0 | 0 | 0 | 0
0223000004aa | 工地清理，交屋清潔費(含外牆清洗) | 式 |  |  | 0 | 0 | 0 | 0 | 0 | 0 | 0 | 0 | 0 | 0 | 0 | 0 | 0
0224000004da | 袪水，2HP 深水馬達安裝 | 台 |  |  | 0 | 0 | 0 | 0 | 0 | 0 | 1 | 0 | 0 | 0 | 0 | 0 | 0
0224000004dB | 袪水，配管材料及工資(含封井) | 台 |  |  | 0 | 0 | 0 | 0 | 0 | 0 | 1 | 0 | 0 | 0 | 0 | 0 | 0
0224000004dc | 袪水，鑽掘機械運費 | 趟 |  |  | 0 | 0 | 0 | 0 | 0 | 0 | 1 | 0 | 0 | 0 | 0 | 0 | 0
022400000Baa | 袪水，束水井挖掘工資 | 口 |  |  | 0 | 0 | 0 | 0 | 0 | 1 | 0 | 0 | 0 | 0 | 0 | 0 | 0
0226000002ab | 開挖支撐及保護，H型鋼水平支撐，第一 | M2 |  |  | 0 | 0 | 0 | 0 | 0 | 0 | 0 | 1 | 0 | 0 | 0 | 0 | 0
| 層水平支撐 H300*300*10*15，角撐及橫 |  |  |  | 0 | 0 | 0 | 0 | 0 | 0 | 0 | 1 | 0 | 0 | 0 | 0 | 0
| 檔、(租金) |  |  |  | 0 | 0 | 0 | 0 | 0 | 0 | 0 | 1 | 0 | 0 | 0 | 0 | 0
0226000002ad | 開挖支撐及保護，H型鋼水平支撐，第二 | M2 |  |  | 0 | 0 | 0 | 0 | 0 | 0 | 0 | 1 | 0 | 0 | 0 | 0 | 0
| 層水平支撐H300*300*10*15，角撐及橫 |  |  |  | 0 | 0 | 0 | 0 | 0 | 0 | 0 | 1 | 0 | 0 | 0 | 0 | 0
| 檔、(租金) |  |  |  | 0 | 0 | 0 | 0 | 0 | 0 | 0 | 1 | 0 | 0 | 0 | 0 | 0
0226000002af | 開挖支撐及保護，H型鋼水平支撐，第一 | M2 |  |  | 0 | 0 | 0 | 0 | 0 | 0 | 0 | 1 | 0 | 0 | 0 | 0 | 0
| 層水平支撐，拆卸費 |  |  |  | 0 | 0 | 0 | 0 | 0 | 0 | 0 | 1 | 0 | 0 | 0 | 0 | 0
0226000002va | 開挖支撐及保護，擋板(2.5cm擋土襯板) | M2 |  |  | 0 | 0 | 0 | 0 | 0 | 0 | 0 | 1 | 0 | 0 | 0 | 0 | 0
022600000Aca | 開挖支撐及保護，中間樁(柱)，租金(含 | 支 |  |  | 0 | 0 | 0 | 0 | 0 | 0 | 0 | 1 | 0 | 0 | 0 | 0 | 0
| 水刀) |  |  |  | 0 | 0 | 0 | 0 | 0 | 0 | 0 | 1 | 0 | 0 | 0 | 0 | 0
022600000Acb | 開挖支撐及保護，中間樁(柱)，鑽孔引 | 支 |  |  | 0 | 0 | 0 | 0 | 0 | 0 | 0 | 1 | 0 | 0 | 0 | 0 | 0
| 孔 |  |  |  | 0 | 0 | 0 | 0 | 0 | 0 | 0 | 1 | 0 | 0 | 0 | 0 | 0
022600000Acc | 開挖支撐及保護，中間樁(柱)，切除及 | 支 |  |  | 0 | 0 | 0 | 0 | 0 | 0 | 0 | 1 | 0 | 0 | 0 | 0 | 0
| 買斷費 |  |  |  | 0 | 0 | 0 | 0 | 0 | 0 | 0 | 1 | 0 | 0 | 0 | 0 | 0
022600000Acd | 開挖支撐及保護，中間樁(柱)，止水工 | 支 |  |  | 0 | 0 | 0 | 0 | 0 | 0 | 0 | 1 | 0 | 0 | 0 | 0 | 0
| 料費 |  |  |  | 0 | 0 | 0 | 0 | 0 | 0 | 0 | 1 | 0 | 0 | 0 | 0 | 0
022600000Ace | 開挖支撐及保護，中間樁(柱)，打拔費 | 支 |  |  | 0 | 0 | 0 | 0 | 0 | 0 | 0 | 1 | 0 | 0 | 0 | 0 | 0
| 用 |  |  |  | 0 | 0 | 0 | 0 | 0 | 0 | 0 | 1 | 0 | 0 | 0 | 0 | 0
0230000001aa | 土方工作，底土夯實 | M |  |  | 0 | 0 | 0 | 0 | 0 | 0.5 | 0.5 | 0 | 0 | 0 | 0 | 0 | 0
0230000002az | 土方工作，底土夯實 | M2 |  |  | 0 | 0 | 0 | 0 | 0 | 0.5 | 0.5 | 0 | 0 | 0 | 0 | 0 | 0
0231600003za | 構造物開挖，深度＜5m，(機械挖配合人 | M3 |  |  | 0 | 0 | 0 | 0 | 0 | 0.4 | 0.4 | 0 | 0.2 | 0 | 0 | 0 | 0
| 工挖，未含抽水)，未含運費 |  |  |  | 0 | 0 | 0 | 0 | 0 | 0.4 | 0.4 | 0 | 0.2 | 0 | 0 | 0 | 0
0231700003za | 構造物回填，回填及夯實(實方) | M3 |  |  | 0 | 0 | 0 | 0 | 0 | 0.4 | 0.4 | 0 | 0.2 | 0 | 0 | 0 | 0
02323E0004aa | 挖土 | 式 |  |  | 0 | 0 | 0 | 0 | 0 | 0 | 1 | 0 | 0 | 0 | 0 | 0 | 0
0233600002aa | 路基整理，底土略夯實 | M2 |  |  | 0 | 0 | 0 | 0 | 0 | 0.5 | 0.5 | 0 | 0 | 0 | 0 | 0 | 0
0249500004aa | 監測儀器，安全觀測報告書 | 式 |  |  | 0 | 0 | 0 | 0 | 0 | 0.5 | 0.5 | 0 | 0 | 0 | 0 | 0 | 0
0249500004ab | 監測儀器，安裝含監測，地下室開挖及 | 式 |  |  | 0 | 0 | 0 | 0 | 0 | 0.5 | 0.5 | 0 | 0 | 0 | 0 | 0 | 0
| 結構施工期間安全監測及報告製作人員 |  |  |  | 0 | 0 | 0 | 0 | 0 | 0.5 | 0.5 | 0 | 0 | 0 | 0 | 0 | 0
| 費用 |  |  |  | 0 | 0 | 0 | 0 | 0 | 0.5 | 0.5 | 0 | 0 | 0 | 0 | 0 | 0
0253100004aa | 人孔及管線開挖回填夯實.擋土支撐.餘 | 式 |  |  | 0 | 0 | 0 | 0 | 0 | 0 | 0 | 1 | 0 | 0 | 0 | 0 | 0
| 土處理.AC道面修補及切割費用 |  |  |  | 0 | 0 | 0 | 0 | 0 | 0 | 0 | 1 | 0 | 0 | 0 | 0 | 0
0253100004ab | 雜項工程(工項詳圖說) | 式 |  |  | 0 | 0 | 0 | 0 | 0 | 0 | 0 | 1 | 0 | 0 | 0 | 0 | 0
0253100004ac | 吊運雜費 | 式 |  |  | 0 | 0 | 0 | 0 | 0 | 0 | 0 | 1 | 0 | 0 | 0 | 0 | 0
0253100004ad | 工資(含安裝配管埋設配電) | 式 |  |  | 0 | 0 | 0 | 0 | 0 | 0 | 0 | 1 | 0 | 0 | 0 | 0 | 0
0253100004ae | 穿越「湧北湖圳幹線箱涵」設施施工費 | 式 |  |  | 0 | 0 | 0 | 0 | 0 | 0 | 0 | 1 | 0 | 0 | 0 | 0 | 0
0272200003aa | 級配粒料基層，20cm級配及夯實 | M3 |  |  | 0 | 0 | 0 | 0 | 0 | 0.4 | 0.1 | 0.4 | 0.1 | 0 | 0 | 0 | 0
0272200003ab | 級配粒料基層，15cm級配及夯實 | M3 |  |  | 0 | 0 | 0 | 0 | 0 | 0.4 | 0.1 | 0.4 | 0.1 | 0 | 0 | 0 | 0
0272200003ac | 級配粒料基層，10cm級配及夯實 | M3 |  |  | 0 | 0 | 0 | 0 | 0 | 0.4 | 0.1 | 0.4 | 0.1 | 0 | 0 | 0 | 0
0272200003ag | 級配粒料基層，15cm級配及夯實 | M3 |  |  | 0 | 0 | 0 | 0 | 0 | 0.4 | 0.1 | 0.4 | 0.1 | 0 | 0 | 0 | 0
028910000Bua | 標誌，a.戶外方向性指標 | 處 |  |  | 0 | 0 | 0 | 0 | 0 | 0.1 | 0.1 | 0.7 | 0.1 | 0 | 0 | 0 | 0
0289800004ae | 標線，停車區方向箭頭及車道線 | 樓層 |  |  | 0 | 0 | 0 | 0 | 0 | 0.5 | 0.1 | 0.4 | 0 | 0 | 0 | 0 | 0
0310000003ba | 混凝土模板及附屬品，挑高模板支撐架 | M3 |  |  | 0 | 0 | 0 | 0 | 0 | 0 | 0 | 1 | 0 | 0 | 0 | 0 | 0
| ，按裝 |  |  |  | 0 | 0 | 0 | 0 | 0 | 0 | 0 | 1 | 0 | 0 | 0 | 0 | 0
0310000003bb | 混凝土模板及附屬品，挑高模板支撐架 | M3 |  |  | 0 | 0 | 0 | 0 | 0 | 0 | 0 | 1 | 0 | 0 | 0 | 0 | 0
| ，拆除 |  |  |  | 0 | 0 | 0 | 0 | 0 | 0 | 0 | 1 | 0 | 0 | 0 | 0 | 0
0310000004ac | 混凝土模板及附屬品，挑高模板支撐架 | 式 |  |  | 0 | 0 | 0 | 0 | 0 | 0 | 0 | 1 | 0 | 0 | 0 | 0 | 0
| ，運費 |  |  |  | 0 | 0 | 0 | 0 | 0 | 0 | 0 | 1 | 0 | 0 | 0 | 0 | 0
0321000005ad | 鋼筋，SD280，熱軋，D13mm(#4)，連工 | T |  |  | 0 | 0 | 0 | 0 | 0 | 0.5 | 0 | 0.5 | 0 | 0 | 0 | 0 | 0
| 帶料，含損耗 |  |  |  | 0 | 0 | 0 | 0 | 0 | 0.5 | 0 | 0.5 | 0 | 0 | 0 | 0 | 0
0321000009bb | 鋼筋，鋼筋，SD280，D13mm，連工帶料 | KG |  |  | 0 | 0 | 0 | 0 | 0 | 0.5 | 0 | 0.5 | 0 | 0 | 0 | 0 | 0
0331000003aa | 結構用混凝土，含澆置及搗實 | M3 |  |  | 0 | 0 | 0 | 0 | 0 | 0.5 | 0.1 | 0.4 | 0 | 0 | 0 | 0 | 0
0331000003aq | 結構用混凝土，210kgf/cm2，含澆置及 | M3 |  |  | 0 | 0 | 0 | 0 | 0 | 0.4 | 0.1 | 0.4 | 0.1 | 0 | 0 | 0 | 0
| 搗實，預拌，第1型水泥 |  |  |  | 0 | 0 | 0 | 0 | 0 | 0.4 | 0.1 | 0.4 | 0.1 | 0 | 0 | 0 | 0
0331000003av | 結構用混凝土，預拌混凝土材料費， | M3 |  |  | 0 | 0 | 0 | 0 | 0 | 0 | 0 | 1 | 0 | 0 | 0 | 0 | 0
| 420kgf/cm2，工地交貨，第1型水泥 |  |  |  | 0 | 0 | 0 | 0 | 0 | 0 | 0 | 1 | 0 | 0 | 0 | 0 | 0
0331000003ax | 結構用混凝土，預拌混凝土材料費， | M3 |  |  | 0 | 0 | 0 | 0 | 0 | 0 | 0 | 1 | 0 | 0 | 0 | 0 | 0
| 350kgf/cm2，工地交貨，第1型水泥 |  |  |  | 0 | 0 | 0 | 0 | 0 | 0 | 0 | 1 | 0 | 0 | 0 | 0 | 0
0331000003az | 結構用混凝土，預拌混凝土材料費， | M3 |  |  | 0 | 0 | 0 | 0 | 0 | 0 | 0 | 1 | 0 | 0 | 0 | 0 | 0
| 140kgf/cm2，工地交貨，第1型水泥 |  |  |  | 0 | 0 | 0 | 0 | 0 | 0 | 0 | 1 | 0 | 0 | 0 | 0 | 0
0331000003de | 結構用混凝土，140kgf/cm2，含澆置及 | M3 |  |  | 0 | 0 | 0 | 0 | 0 | 0.4 | 0.1 | 0.4 | 0.1 | 0 | 0 | 0 | 0
| 搗實，預拌，第1型水泥 |  |  |  | 0 | 0 | 0 | 0 | 0 | 0.4 | 0.1 | 0.4 | 0.1 | 0 | 0 | 0 | 0
0331000004aa | 結構用混凝土，太陽能設備基座 | 式 |  |  | 0 | 0 | 0 | 0 | 0 | 0.4 | 0.1 | 0.4 | 0.1 | 0 | 0 | 0 | 0
0336000002az | 混凝土表面處理，施工面雜物機械磨除 | M2 |  |  | 0 | 0 | 0 | 0 | 0 | 0.5 | 0.5 | 0 | 0 | 0 | 0 | 0 | 0
0336000002ma | 混凝土表面處理，花台牆體1:3水泥砂漿 | M2 |  |  | 0 | 0 | 0 | 0 | 0 | 0.5 | 0 | 0.5 | 0 | 0 | 0 | 0 | 0
| 打底抿石子ψ2~3分 |  |  |  | 0 | 0 | 0 | 0 | 0 | 0.5 | 0 | 0.5 | 0 | 0 | 0 | 0 | 0
0336000004za | 混凝土表面處理，施工面雜物機械磨除 | 式 |  |  | 0 | 0 | 0 | 0 | 0 | 0.5 | 0.5 | 0 | 0 | 0 | 0 | 0 | 0
0393000004ft | 混凝土修復，素地表面工作縫、裂縫補 | 式 |  |  | 0 | 0 | 0 | 0 | 0 | 0.5 | 0 | 0.5 | 0 | 0 | 0 | 0 | 0
| 強 |  |  |  | 0 | 0 | 0 | 0 | 0 | 0.5 | 0 | 0.5 | 0 | 0 | 0 | 0 | 0
0406100004ab | 水泥砂漿，1:3水泥砂漿，連工帶料 | 式 |  |  | 0 | 0 | 0 | 0 | 0 | 0.5 | 0 | 0.5 | 0 | 0 | 0 | 0 | 0
0550000004ew | 金屬製品，銅板加工 | 式 |  |  | 0 | 0 | 0 | 0 | 0 | 0 | 0 | 1 | 0 | 0 | 0 | 0 | 0
0550001002aa | 金屬製品，製作，工資 | M2 |  |  | 0 | 0 | 0 | 0 | 0 | 1 | 0 | 0 | 0 | 0 | 0 | 0 | 0
0552000008aa | 扶手及欄杆，無障礙廁所不鏽鋼扶手 | 組 |  |  | 0 | 0 | 0 | 0 | 0 | 0.5 | 0 | 0.5 | 0 | 0 | 0 | 0 | 0
0605000004ab | 開口補強 | 式 |  |  | 0 | 0 | 0 | 0 | 0 | 0.5 | 0 | 0.5 | 0 | 0 | 0 | 0 | 0
0605000004ac | 接縫及釘孔批土 | 式 |  |  | 0 | 0 | 0 | 0 | 0 | 0.5 | 0 | 0.5 | 0 | 0 | 0 | 0 | 0
06100004864cq | 接地改良劑(含鑽孔) | 式 |  |  | 0 | 0 | 0 | 0 | 0 | 0.5452 | 0 | 0 | 0.4548 | 0 | 0 | 0 | 0
0610000486ca | 燈具感應自動點滅 | 套 |  |  | 0 | 0 | 0 | 0 | 0 | 0.5452 | 0 | 0 | 0.4548 | 0 | 0 | 0 | 0
0610000486ck | 壁式抽風扇 16"Φ 220V | 只 |  |  | 0 | 0 | 0 | 0 | 0 | 0.5452 | 0 | 0 | 0.4548 | 0 | 0 | 0 | 0
0610000486cl | 壁式抽風扇 溫度開關 | 只 |  |  | 0 | 0 | 0 | 0 | 0 | 0.5452 | 0 | 0 | 0.4548 | 0 | 0 | 0 | 0
0610000486cm | 接地測試端子箱(內設接地端子) 40× | 只 |  |  | 0 | 0 | 0 | 0 | 0 | 0.5452 | 0 | 0 | 0.4548 | 0 | 0 | 0 | 0
| 35×15×0.2cmt |  |  |  | 0 | 0 | 0 | 0 | 0 | 0.5452 | 0 | 0 | 0.4548 | 0 | 0 | 0 | 0
0610000486co | 接地銅棒(3m × φ19mm) | 只 |  |  | 0 | 0 | 0 | 0 | 0 | 0.5452 | 0 | 0 | 0.4548 | 0 | 0 | 0 | 0
0610000486cp | 裸銅線 100 m㎡ | M |  |  | 0 | 0 | 0 | 0 | 0 | 0.5452 | 0 | 0 | 0.4548 | 0 | 0 | 0 | 0
0610000645bd | MC 220V 1ψ20A (附加保護蓋型) | 只 |  |  | 0 | 0 | 0 | 0 | 0 | 0.5452 | 0 | 0 | 0.4548 | 0 | 0 | 0 | 0
0610000645be | PBL 22ψ 1a1b 直接式LED燈 | 只 |  |  | 0 | 0 | 0 | 0 | 0 | 0.5452 | 0 | 0 | 0.4548 | 0 | 0 | 0 | 0
0610000645bf | SS+KEY 22ψ 三段 2a2b | 只 |  |  | 0 | 0 | 0 | 0 | 0 | 0.5452 | 0 | 0 | 0.4548 | 0 | 0 | 0 | 0
0610000645bu | 突波吸收器-40KA(8/20uSec)Plug-in | 組 |  |  | 0 | 0 | 0 | 0 | 0 | 0.5452 | 0 | 0 | 0.4548 | 0 | 0 | 0 | 0
| type 每相一只共四只(附計數器與 |  |  |  | 0 | 0 | 0 | 0 | 0 | 0.5452 | 0 | 0 | 0.4548 | 0 | 0 | 0 | 0
| RS485輸出) |  |  |  | 0 | 0 | 0 | 0 | 0 | 0.5452 | 0 | 0 | 0.4548 | 0 | 0 | 0 | 0
0610000645cq | 突波吸收器-40KA(8/20uSec)Plug-in | 組 |  |  | 0 | 0 | 0 | 0 | 0 | 0.5452 | 0 | 0 | 0.4548 | 0 | 0 | 0 | 0
| type 每相一只共三只(附計數器與 |  |  |  | 0 | 0 | 0 | 0 | 0 | 0.5452 | 0 | 0 | 0.4548 | 0 | 0 | 0 | 0
| RS485輸出) |  |  |  | 0 | 0 | 0 | 0 | 0 | 0.5452 | 0 | 0 | 0.4548 | 0 | 0 | 0 | 0
0610000645dk | CASE：SPHC 2.0t 粉體烤漆 | 只 |  |  | 0 | 0 | 0 | 0 | 0 | 0.5452 | 0 | 0 | 0.4548 | 0 | 0 | 0 | 0
0610000660rv | 室外安裝管路開挖回填並恢復鋪面(不含 | 式 |  |  | 0 | 0 | 0 | 0 | 0 | 0.5452 | 0 | 0 | 0.4548 | 0 | 0 | 0 | 0
| 管及管件) |  |  |  | 0 | 0 | 0 | 0 | 0 | 0.5452 | 0 | 0 | 0.4548 | 0 | 0 | 0 | 0
0610000661da | 另件另料雜項工料費(含管路吊架,角鐵, | 式 |  |  | 0 | 0 | 0 | 0 | 0 | 0.5452 | 0 | 0 | 0.4548 | 0 | 0 | 0 | 0
| 螺絲,五金,油漆,標示,鐵絲,尼龍線,填 |  |  |  | 0 | 0 | 0 | 0 | 0 | 0.5452 | 0 | 0 | 0.4548 | 0 | 0 | 0 | 0
| 縫劑,止水帶及RC基礎座等工程完成所需 |  |  |  | 0 | 0 | 0 | 0 | 0 | 0.5452 | 0 | 0 | 0.4548 | 0 | 0 | 0 | 0
| 材料) |  |  |  | 0 | 0 | 0 | 0 | 0 | 0.5452 | 0 | 0 | 0.4548 | 0 | 0 | 0 | 0
0610000661db | 運什費,倉儲,搬運,吊運費 | 式 |  |  | 0 | 0 | 0 | 0 | 0 | 0.5452 | 0 | 0 | 0.4548 | 0 | 0 | 0 | 0
0610000661ea1 | 清潔口,地板式,方型,50mmΦ(2") | 只 |  |  | 0 | 0 | 0 | 0 | 0 | 0.5452 | 0 | 0 | 0.4548 | 0 | 0 | 0 | 0
0610000661eb | 清潔口,地板式,方型,80mmΦ(3") | 只 |  |  | 0 | 0 | 0 | 0 | 0 | 0.5452 | 0 | 0 | 0.4548 | 0 | 0 | 0 | 0
0610000661ec | 清潔口,地板式,方型,100mmΦ(4") | 只 |  |  | 0 | 0 | 0 | 0 | 0 | 0.5452 | 0 | 0 | 0.4548 | 0 | 0 | 0 | 0
0610000661ed | 排風扇,崁頂式 | 只 |  |  | 0 | 0 | 0 | 0 | 0 | 0.5452 | 0 | 0 | 0.4548 | 0 | 0 | 0 | 0
0610000661ee | 排氣罩,不銹鋼製,附不銹鋼防蟲網, | 只 |  |  | 0 | 0 | 0 | 0 | 0 | 0.5452 | 0 | 0 | 0.4548 | 0 | 0 | 0 | 0
| 100mm(4") |  |  |  | 0 | 0 | 0 | 0 | 0 | 0.5452 | 0 | 0 | 0.4548 | 0 | 0 | 0 | 0
0610000661ey | 不銹鋼管,配管另件另料 | 式 |  |  | 0 | 0 | 0 | 0 | 0 | 0.5452 | 0 | 0 | 0.4548 | 0 | 0 | 0 | 0
0610000661fn | 不銹鋼管,焊接(CNS6331 SCH20S)配管另 | 式 |  |  | 0 | 0 | 0 | 0 | 0 | 0.5452 | 0 | 0 | 0.4548 | 0 | 0 | 0 | 0
| 件另料 |  |  |  | 0 | 0 | 0 | 0 | 0 | 0.5452 | 0 | 0 | 0.4548 | 0 | 0 | 0 | 0
0610000661fo | 不銹鋼管,車牙式(CNS6331 SCH40S)配管 | 式 |  |  | 0 | 0 | 0 | 0 | 0 | 0.5452 | 0 | 0 | 0.4548 | 0 | 0 | 0 | 0
| 另件另料 |  |  |  | 0 | 0 | 0 | 0 | 0 | 0.5452 | 0 | 0 | 0.4548 | 0 | 0 | 0 | 0
0610000661gk | 高壓浮球開關 40mmΦ(1-1/2") | 套 |  |  | 0 | 0 | 0 | 0 | 0 | 0.5452 | 0 | 0 | 0.4548 | 0 | 0 | 0 | 0
0610000661gn | PE發泡被覆不銹鋼管,配管另件另料 | 式 |  |  | 0 | 0 | 0 | 0 | 0 | 0.5452 | 0 | 0 | 0.4548 | 0 | 0 | 0 | 0
0610000661gv | 水垂吸收器,法蘭式,鑄鐵,80mmΦ(3") | 只 |  |  | 0 | 0 | 0 | 0 | 0 | 0.5452 | 0 | 0 | 0.4548 | 0 | 0 | 0 | 0
0610000661gx | 電動球閥,25mmΦ(1") | 只 |  |  | 0 | 0 | 0 | 0 | 0 | 0.5452 | 0 | 0 | 0.4548 | 0 | 0 | 0 | 0
0610000661gy | 防震軟管,螺紋式,不銹鋼製 25mmΦ(1") | 只 |  |  | 0 | 0 | 0 | 0 | 0 | 0.5452 | 0 | 0 | 0.4548 | 0 | 0 | 0 | 0
0610000661gz | 防震軟管,法蘭式,不銹鋼製 65mmΦ(2- | 只 |  |  | 0 | 0 | 0 | 0 | 0 | 0.5452 | 0 | 0 | 0.4548 | 0 | 0 | 0 | 0
| 1/2") |  |  |  | 0 | 0 | 0 | 0 | 0 | 0.5452 | 0 | 0 | 0.4548 | 0 | 0 | 0 | 0
0610000661re | 排水管不鏽鋼接水盤安裝工料 | M |  |  | 0 | 0 | 0 | 0 | 0 | 0.5452 | 0 | 0 | 0.4548 | 0 | 0 | 0 | 0
| W30cmxH5cm |  |  |  | 0 | 0 | 0 | 0 | 0 | 0.5452 | 0 | 0 | 0.4548 | 0 | 0 | 0 | 0
0610000663bc | SMC 數位式3ψ緩衝啟動器 380V 2HP ( | 只 |  |  | 0 | 0 | 0 | 0 | 0 | 0.5452 | 0 | 0 | 0.4548 | 0 | 0 | 0 | 0
| 內含欠相、過載、過溫及缺水保護) |  |  |  | 0 | 0 | 0 | 0 | 0 | 0.5452 | 0 | 0 | 0.4548 | 0 | 0 | 0 | 0
0610000663bd | PBL 22ψ 1a1b 直接式LED燈 | 只 |  |  | 0 | 0 | 0 | 0 | 0 | 0.5452 | 0 | 0 | 0.4548 | 0 | 0 | 0 | 0
0610000663be | SS+KEY 22ψ 三段 2a2b | 只 |  |  | 0 | 0 | 0 | 0 | 0 | 0.5452 | 0 | 0 | 0.4548 | 0 | 0 | 0 | 0
0610000663bf | FA交互電驛 | 只 |  |  | 0 | 0 | 0 | 0 | 0 | 0.5452 | 0 | 0 | 0.4548 | 0 | 0 | 0 | 0
0610000663bg | FS液面控制器 附電擊棒 | 組 |  |  | 0 | 0 | 0 | 0 | 0 | 0.5452 | 0 | 0 | 0.4548 | 0 | 0 | 0 | 0
0610000663bh | TH溫控開關 / 感溫開關 | 只 |  |  | 0 | 0 | 0 | 0 | 0 | 0.5452 | 0 | 0 | 0.4548 | 0 | 0 | 0 | 0
0610000663bi | 下掀式通風過濾網組風扇 220V (防護等 | 組 |  |  | 0 | 0 | 0 | 0 | 0 | 0.5452 | 0 | 0 | 0.4548 | 0 | 0 | 0 | 0
| 級達IP54) |  |  |  | 0 | 0 | 0 | 0 | 0 | 0.5452 | 0 | 0 | 0.4548 | 0 | 0 | 0 | 0
0610000663bj | RY 電力電驛 | 組 |  |  | 0 | 0 | 0 | 0 | 0 | 0.5452 | 0 | 0 | 0.4548 | 0 | 0 | 0 | 0
0610000663cf | INV 變頻器 380V/10HP (LCD中文顯示 | 只 |  |  | 0 | 0 | 0 | 0 | 0 | 0.5452 | 0 | 0 | 0.4548 | 0 | 0 | 0 | 0
| 器,通訊協定 Modbus & Profibus DP) |  |  |  | 0 | 0 | 0 | 0 | 0 | 0.5452 | 0 | 0 | 0.4548 | 0 | 0 | 0 | 0
| 內置EMC濾波器 & DC電抗器 |  |  |  | 0 | 0 | 0 | 0 | 0 | 0.5452 | 0 | 0 | 0.4548 | 0 | 0 | 0 | 0
0610000663cg | MS 220V 1ψ2HP (附加保護蓋型) | 只 |  |  | 0 | 0 | 0 | 0 | 0 | 0.5452 | 0 | 0 | 0.4548 | 0 | 0 | 0 | 0
0610000663ch | PBL 22ψ 1a1b 直接式LED燈 | 只 |  |  | 0 | 0 | 0 | 0 | 0 | 0.5452 | 0 | 0 | 0.4548 | 0 | 0 | 0 | 0
0610000663ci | SS+KEY 22ψ 三段 2a2b | 只 |  |  | 0 | 0 | 0 | 0 | 0 | 0.5452 | 0 | 0 | 0.4548 | 0 | 0 | 0 | 0
0610000663cj | TH溫控開關 / 感溫開關 | 只 |  |  | 0 | 0 | 0 | 0 | 0 | 0.5452 | 0 | 0 | 0.4548 | 0 | 0 | 0 | 0
0610000663ck | 下掀式通風過濾網組風扇 220V (防護等 | 組 |  |  | 0 | 0 | 0 | 0 | 0 | 0.5452 | 0 | 0 | 0.4548 | 0 | 0 | 0 | 0
| 級達IP54) |  |  |  | 0 | 0 | 0 | 0 | 0 | 0.5452 | 0 | 0 | 0.4548 | 0 | 0 | 0 | 0
0610000663cl | RY 電力電驛 | 組 |  |  | 0 | 0 | 0 | 0 | 0 | 0.5452 | 0 | 0 | 0.4548 | 0 | 0 | 0 | 0
0610000663cr | PBL 22ψ 1a1b 直接式LED燈 | 只 |  |  | 0 | 0 | 0 | 0 | 0 | 0.5452 | 0 | 0 | 0.4548 | 0 | 0 | 0 | 0
0610000663cs | SS+KEY 22ψ 三段 2a2b | 只 |  |  | 0 | 0 | 0 | 0 | 0 | 0.5452 | 0 | 0 | 0.4548 | 0 | 0 | 0 | 0
0610000663ct | FA交互電驛 | 只 |  |  | 0 | 0 | 0 | 0 | 0 | 0.5452 | 0 | 0 | 0.4548 | 0 | 0 | 0 | 0
0610000663cu | FS液面控制器 附浮球開關 | 組 |  |  | 0 | 0 | 0 | 0 | 0 | 0.5452 | 0 | 0 | 0.4548 | 0 | 0 | 0 | 0
0610000663cv | BZ 22ψ 220V 蜂鳴器 | 只 |  |  | 0 | 0 | 0 | 0 | 0 | 0.5452 | 0 | 0 | 0.4548 | 0 | 0 | 0 | 0
0610000663cw | RY 電力電驛 | 組 |  |  | 0 | 0 | 0 | 0 | 0 | 0.5452 | 0 | 0 | 0.4548 | 0 | 0 | 0 | 0
0610000667bd | 私設電錶 KWH 1ψ2W 220V 40A | 只 |  |  | 0 | 0 | 0 | 0 | 0 | 0.5452 | 0 | 0 | 0.4548 | 0 | 0 | 0 | 0
0610000667bq | 數位顯示型溫控電繹 二組輸出 及警報 | 只 |  |  | 0 | 0 | 0 | 0 | 0 | 0.5452 | 0 | 0 | 0.4548 | 0 | 0 | 0 | 0
| W/RS-485 |  |  |  | 0 | 0 | 0 | 0 | 0 | 0.5452 | 0 | 0 | 0.4548 | 0 | 0 | 0 | 0
0610000667br | 盤頂式散熱器 | 只 |  |  | 0 | 0 | 0 | 0 | 0 | 0.5452 | 0 | 0 | 0.4548 | 0 | 0 | 0 | 0
0610000667bs | 溫度控制器 &空間風扇電熱器 | 組 |  |  | 0 | 0 | 0 | 0 | 0 | 0.5452 | 0 | 0 | 0.4548 | 0 | 0 | 0 | 0
0610000667bt | 盤內日光燈 附微動開關 | 組 |  |  | 0 | 0 | 0 | 0 | 0 | 0.5452 | 0 | 0 | 0.4548 | 0 | 0 | 0 | 0
0610000667bz | TR 3φ 150KVA 380V/190-110V | 台 |  |  | 0 | 0 | 0 | 0 | 0 | 0.5452 | 0 | 0 | 0.4548 | 0 | 0 | 0 | 0
0610000667ca | TR 1φ 7.5KVA 220V/220-110V (乾式 | 台 |  |  | 0 | 0 | 0 | 0 | 0 | 0.5452 | 0 | 0 | 0.4548 | 0 | 0 | 0 | 0
| IP20) |  |  |  | 0 | 0 | 0 | 0 | 0 | 0.5452 | 0 | 0 | 0.4548 | 0 | 0 | 0 | 0
0610000667cj | 無線傳輸電纜過溫感測器，提供盤內電 | 組 |  |  | 0 | 0 | 0 | 0 | 0 | 0.5452 | 0 | 0 | 0.4548 | 0 | 0 | 0 | 0
| 纜溫度監控，並附濕度與空氣品質資訊 |  |  |  | 0 | 0 | 0 | 0 | 0 | 0.5452 | 0 | 0 | 0.4548 | 0 | 0 | 0 | 0
0610000667ck | 無線傳輸溫度監視感測器，提供盤內熱 | 只 |  |  | 0 | 0 | 0 | 0 | 0 | 0.5452 | 0 | 0 | 0.4548 | 0 | 0 | 0 | 0
| 點溫度監視，不需工作電源之溫度感測 |  |  |  | 0 | 0 | 0 | 0 | 0 | 0.5452 | 0 | 0 | 0.4548 | 0 | 0 | 0 | 0
| 器 |  |  |  | 0 | 0 | 0 | 0 | 0 | 0.5452 | 0 | 0 | 0.4548 | 0 | 0 | 0 | 0
0610000667cl | 無線資料接收器，內建雙Modbus TCP | 組 |  |  | 0 | 0 | 0 | 0 | 0 | 0.5452 | 0 | 0 | 0.4548 | 0 | 0 | 0 | 0
| port、Modbus RTU通訊埠支援Wifi及 |  |  |  | 0 | 0 | 0 | 0 | 0 | 0.5452 | 0 | 0 | 0.4548 | 0 | 0 | 0 | 0
| Zigbee無線通訊 |  |  |  | 0 | 0 | 0 | 0 | 0 | 0.5452 | 0 | 0 | 0.4548 | 0 | 0 | 0 | 0
0610000667dc | 數位顯示型溫控電繹 二組輸出 及警報 | 只 |  |  | 0 | 0 | 0 | 0 | 0 | 0.5452 | 0 | 0 | 0.4548 | 0 | 0 | 0 | 0
| W/RS-485 |  |  |  | 0 | 0 | 0 | 0 | 0 | 0.5452 | 0 | 0 | 0.4548 | 0 | 0 | 0 | 0
0610000667dd | 盤頂式散熱器 | 只 |  |  | 0 | 0 | 0 | 0 | 0 | 0.5452 | 0 | 0 | 0.4548 | 0 | 0 | 0 | 0
0610000667de | 溫度控制器 &空間風扇電熱器 | 組 |  |  | 0 | 0 | 0 | 0 | 0 | 0.5452 | 0 | 0 | 0.4548 | 0 | 0 | 0 | 0
0610000667df | 盤內日光燈 附微動開關 | 組 |  |  | 0 | 0 | 0 | 0 | 0 | 0.5452 | 0 | 0 | 0.4548 | 0 | 0 | 0 | 0
0610000667eo | 接線盒（含拉線箱等） | 式 |  |  | 0 | 0 | 0 | 0 | 0 | 0.5452 | 0 | 0 | 0.4548 | 0 | 0 | 0 | 0
0610000667er | 另料耗損 | 式 |  |  | 0 | 0 | 0 | 0 | 0 | 0.5452 | 0 | 0 | 0.4548 | 0 | 0 | 0 | 0
0610000667es | 測試及調整 | 式 |  |  | 0 | 0 | 0 | 0 | 0 | 0.5452 | 0 | 0 | 0.4548 | 0 | 0 | 0 | 0
0610000667fc | 緩降機 (含:不鏽鋼落地架) | 組 |  |  | 0 | 0 | 0 | 0 | 0 | 0.5452 | 0 | 0 | 0.4548 | 0 | 0 | 0 | 0
0610000667fd | 避難器具負載拉力試驗 | 式 |  |  | 0 | 0 | 0 | 0 | 0 | 0.5452 | 0 | 0 | 0.4548 | 0 | 0 | 0 | 0
0610000667fe | 手提滅火器 ABC-10P | 支 |  |  | 0 | 0 | 0 | 0 | 0 | 0.5452 | 0 | 0 | 0.4548 | 0 | 0 | 0 | 0
0610000667ff | 滅火器標示牌 24cm*8cm | 片 |  |  | 0 | 0 | 0 | 0 | 0 | 0.5452 | 0 | 0 | 0.4548 | 0 | 0 | 0 | 0
0610000667fg | 滅火器放置盒 單入 | 片 |  |  | 0 | 0 | 0 | 0 | 0 | 0.5452 | 0 | 0 | 0.4548 | 0 | 0 | 0 | 0
0610000667fh | 測試及調整 | 式 |  |  | 0 | 0 | 0 | 0 | 0 | 0.5452 | 0 | 0 | 0.4548 | 0 | 0 | 0 | 0
0610000667fi | 另料耗損 | 式 |  |  | 0 | 0 | 0 | 0 | 0 | 0.5452 | 0 | 0 | 0.4548 | 0 | 0 | 0 | 0
0610000667fq | 消防泵浦指示燈 DC24V | 組 |  |  | 0 | 0 | 0 | 0 | 0 | 0.5452 | 0 | 0 | 0.4548 | 0 | 0 | 0 | 0
0610000667fr | 測試出水口 1 1/2"附標示牌 | 個 |  |  | 0 | 0 | 0 | 0 | 0 | 0.5452 | 0 | 0 | 0.4548 | 0 | 0 | 0 | 0
0610000667fs | 連結出水口 2 1/2"附標示牌 | 個 |  |  | 0 | 0 | 0 | 0 | 0 | 0.5452 | 0 | 0 | 0.4548 | 0 | 0 | 0 | 0
0610000667ft | 連結送水口4" 附標示牌 | 片 |  |  | 0 | 0 | 0 | 0 | 0 | 0.5452 | 0 | 0 | 0.4548 | 0 | 0 | 0 | 0
0610000667fu | 消防泵浦 10HP Q:300LPM H:63M D:4" | 組 |  |  | 0 | 0 | 0 | 0 | 0 | 0.5452 | 0 | 0 | 0.4548 | 0 | 0 | 0 | 0
| 16K |  |  |  | 0 | 0 | 0 | 0 | 0 | 0.5452 | 0 | 0 | 0.4548 | 0 | 0 | 0 | 0
0610000667fv | 中繼器 監視 /控制型 | 組 |  |  | 0 | 0 | 0 | 0 | 0 | 0.5452 | 0 | 0 | 0.4548 | 0 | 0 | 0 | 0
0610000667fw | 閘門凡而 4" 16K | 組 |  |  | 0 | 0 | 0 | 0 | 0 | 0.5452 | 0 | 0 | 0.4548 | 0 | 0 | 0 | 0
0610000667fx | 逆止凡而 4" 16K | 組 |  |  | 0 | 0 | 0 | 0 | 0 | 0.5452 | 0 | 0 | 0.4548 | 0 | 0 | 0 | 0
0610000667fy | 防震軟管 4"不鏽鋼 | 組 |  |  | 0 | 0 | 0 | 0 | 0 | 0.5452 | 0 | 0 | 0.4548 | 0 | 0 | 0 | 0
0610000667fz | 底閥 4"附不鏽鋼清潔鍊條不鏽鋼蓋板 | 組 |  |  | 0 | 0 | 0 | 0 | 0 | 0.5452 | 0 | 0 | 0.4548 | 0 | 0 | 0 | 0
0610000667gb | 泡沫原液 3% 400L | L |  |  | 0 | 0 | 0 | 0 | 0 | 0.5452 | 0 | 0 | 0.4548 | 0 | 0 | 0 | 0
0610000667gh | 泡沫原液 3% 消檢後補充量 400L | L |  |  | 0 | 0 | 0 | 0 | 0 | 0.5452 | 0 | 0 | 0.4548 | 0 | 0 | 0 | 0
0610000667gl | SCH40 1 1/2" CNS4626 | M |  |  | 0 | 0 | 0 | 0 | 0 | 0.5452 | 0 | 0 | 0.4548 | 0 | 0 | 0 | 0
0610000667gm | SCH40 2 1/2" CNS4626 | M |  |  | 0 | 0 | 0 | 0 | 0 | 0.5452 | 0 | 0 | 0.4548 | 0 | 0 | 0 | 0
0610000667gn | SCH40 4" CNS4626 | M |  |  | 0 | 0 | 0 | 0 | 0 | 0.5452 | 0 | 0 | 0.4548 | 0 | 0 | 0 | 0
0610000667gp | 另料耗損 | 式 |  |  | 0 | 0 | 0 | 0 | 0 | 0.5452 | 0 | 0 | 0.4548 | 0 | 0 | 0 | 0
0610000667gq | 吊管架另件 | 式 |  |  | 0 | 0 | 0 | 0 | 0 | 0.5452 | 0 | 0 | 0.4548 | 0 | 0 | 0 | 0
0610000667gr | 管路油漆 (一底二度) | 式 |  |  | 0 | 0 | 0 | 0 | 0 | 0.5452 | 0 | 0 | 0.4548 | 0 | 0 | 0 | 0
0610000667gs | 管路打鑿施工 | 式 |  |  | 0 | 0 | 0 | 0 | 0 | 0.5452 | 0 | 0 | 0.4548 | 0 | 0 | 0 | 0
0610000667gu | 測試及調整 | 式 |  |  | 0 | 0 | 0 | 0 | 0 | 0.5452 | 0 | 0 | 0.4548 | 0 | 0 | 0 | 0
0610000667gw | 泡沫泵浦25HP Q:840LPM H:71M | 套 |  |  | 0 | 0 | 0 | 0 | 0 | 0.5452 | 0 | 0 | 0.4548 | 0 | 0 | 0 | 0
0610000667gx | 泡沫原液槽全隔膜 400L | 套 |  |  | 0 | 0 | 0 | 0 | 0 | 0.5452 | 0 | 0 | 0.4548 | 0 | 0 | 0 | 0
0610000667hg | 中繼器 監視 /控制型 | 組 |  |  | 0 | 0 | 0 | 0 | 0 | 0.5452 | 0 | 0 | 0.4548 | 0 | 0 | 0 | 0
0610000667hj | 閘門凡而 2.5" | 只 |  |  | 0 | 0 | 0 | 0 | 0 | 0.5452 | 0 | 0 | 0.4548 | 0 | 0 | 0 | 0
0610000667hk | 閘門凡而 2" | 只 |  |  | 0 | 0 | 0 | 0 | 0 | 0.5452 | 0 | 0 | 0.4548 | 0 | 0 | 0 | 0
0610000667hl | Y型過濾器 4" | 只 |  |  | 0 | 0 | 0 | 0 | 0 | 0.5452 | 0 | 0 | 0.4548 | 0 | 0 | 0 | 0
0610000667hm | 逆止閥 4" | 只 |  |  | 0 | 0 | 0 | 0 | 0 | 0.5452 | 0 | 0 | 0.4548 | 0 | 0 | 0 | 0
0610000667hn | 逆止閥 2" | 只 |  |  | 0 | 0 | 0 | 0 | 0 | 0.5452 | 0 | 0 | 0.4548 | 0 | 0 | 0 | 0
0610000667ho | SGP管 4"(CNS6445) | M |  |  | 0 | 0 | 0 | 0 | 0 | 0.5452 | 0 | 0 | 0.4548 | 0 | 0 | 0 | 0
0610000667hp | 底閥 4" 附不鏽鋼清潔鍊條 | 組 |  |  | 0 | 0 | 0 | 0 | 0 | 0.5452 | 0 | 0 | 0.4548 | 0 | 0 | 0 | 0
0610000667hq | SGP管 2 1/2"(CNS6445) | M |  |  | 0 | 0 | 0 | 0 | 0 | 0.5452 | 0 | 0 | 0.4548 | 0 | 0 | 0 | 0
0610000667hr | SGP管 2"(CNS6445) | M |  |  | 0 | 0 | 0 | 0 | 0 | 0.5452 | 0 | 0 | 0.4548 | 0 | 0 | 0 | 0
0610000667hs | SGP管 1 1/2"(CNS6445) | M |  |  | 0 | 0 | 0 | 0 | 0 | 0.5452 | 0 | 0 | 0.4548 | 0 | 0 | 0 | 0
0610000667ht | SGP管 1 1/4"(CNS6445) | M |  |  | 0 | 0 | 0 | 0 | 0 | 0.5452 | 0 | 0 | 0.4548 | 0 | 0 | 0 | 0
0610000667hu | SGP管 1"(CNS6445) | M |  |  | 0 | 0 | 0 | 0 | 0 | 0.5452 | 0 | 0 | 0.4548 | 0 | 0 | 0 | 0
0610000667hv | SGP管 1/2"(CNS6445) | M |  |  | 0 | 0 | 0 | 0 | 0 | 0.5452 | 0 | 0 | 0.4548 | 0 | 0 | 0 | 0
0610000667ia | 配管固定及吊掛 | 式 |  |  | 0 | 0 | 0 | 0 | 0 | 0.5452 | 0 | 0 | 0.4548 | 0 | 0 | 0 | 0
0610000667ib | 試水及試壓 | 式 |  |  | 0 | 0 | 0 | 0 | 0 | 0.5452 | 0 | 0 | 0.4548 | 0 | 0 | 0 | 0
0610000667ic | 泡沫發泡、還液時間、糖度測定試驗 | 式 |  |  | 0 | 0 | 0 | 0 | 0 | 0.5452 | 0 | 0 | 0.4548 | 0 | 0 | 0 | 0
0610000667if | 管路油漆 | 式 |  |  | 0 | 0 | 0 | 0 | 0 | 0.5452 | 0 | 0 | 0.4548 | 0 | 0 | 0 | 0
0610000667ih | 另料消耗品 | 式 |  |  | 0 | 0 | 0 | 0 | 0 | 0.5452 | 0 | 0 | 0.4548 | 0 | 0 | 0 | 0
0610000667ii | 運什費 | 式 |  |  | 0 | 0 | 0 | 0 | 0 | 0.5452 | 0 | 0 | 0.4548 | 0 | 0 | 0 | 0
0610000667ik | 基礎座工程 | 式 |  |  | 0 | 0 | 0 | 0 | 0 | 0.5452 | 0 | 0 | 0.4548 | 0 | 0 | 0 | 0
0610000667im | 排煙控制盤(Y-△啟動附延遲裝置) | 組 |  |  | 0 | 0 | 0 | 0 | 0 | 0.5452 | 0 | 0 | 0.4548 | 0 | 0 | 0 | 0
| 10HP |  |  |  | 0 | 0 | 0 | 0 | 0 | 0.5452 | 0 | 0 | 0.4548 | 0 | 0 | 0 | 0
0610000667in | 排煙閘門 120cm*60cm | 只 |  |  | 0 | 0 | 0 | 0 | 0 | 0.5452 | 0 | 0 | 0.4548 | 0 | 0 | 0 | 0
0610000667iq | 手動啟動開關(不鏽鋼面板) | 組 |  |  | 0 | 0 | 0 | 0 | 0 | 0.5452 | 0 | 0 | 0.4548 | 0 | 0 | 0 | 0
0610000667ir | 中繼器 監視 /控制型 | 組 |  |  | 0 | 0 | 0 | 0 | 0 | 0.5452 | 0 | 0 | 0.4548 | 0 | 0 | 0 | 0
0610000667is | 防煙垂壁 鋼絲玻璃 H:50cm | M |  |  | 0 | 0 | 0 | 0 | 0 | 0.5452 | 0 | 0 | 0.4548 | 0 | 0 | 0 | 0
0610000667iz | 配管線另料 | 式 |  |  | 0 | 0 | 0 | 0 | 0 | 0.5452 | 0 | 0 | 0.4548 | 0 | 0 | 0 | 0
0610000667ja | 鍍鋅鐵皮 120cm*50cm | M |  |  | 0 | 0 | 0 | 0 | 0 | 0.5452 | 0 | 0 | 0.4548 | 0 | 0 | 0 | 0
0610000667jj | 另料消耗品 | 式 |  |  | 0 | 0 | 0 | 0 | 0 | 0.5452 | 0 | 0 | 0.4548 | 0 | 0 | 0 | 0
0610000667jk | 風管防火漆塗裝 120cm*50cm(1hr防火時 | 式 |  |  | 0 | 0 | 0 | 0 | 0 | 0.5452 | 0 | 0 | 0.4548 | 0 | 0 | 0 | 0
| 效) |  |  |  | 0 | 0 | 0 | 0 | 0 | 0.5452 | 0 | 0 | 0.4548 | 0 | 0 | 0 | 0
0610000667jm | 法蘭角鐵 | 式 |  |  | 0 | 0 | 0 | 0 | 0 | 0.5452 | 0 | 0 | 0.4548 | 0 | 0 | 0 | 0
0610000667jn | 吊架丸條 | 式 |  |  | 0 | 0 | 0 | 0 | 0 | 0.5452 | 0 | 0 | 0.4548 | 0 | 0 | 0 | 0
0610000667jo | 五金另料 | 式 |  |  | 0 | 0 | 0 | 0 | 0 | 0.5452 | 0 | 0 | 0.4548 | 0 | 0 | 0 | 0
0610000667jp | 油漆 | 式 |  |  | 0 | 0 | 0 | 0 | 0 | 0.5452 | 0 | 0 | 0.4548 | 0 | 0 | 0 | 0
0610000667jq | 帆布接頭 | 式 |  |  | 0 | 0 | 0 | 0 | 0 | 0.5452 | 0 | 0 | 0.4548 | 0 | 0 | 0 | 0
0610000667jr | 避震器 | 式 |  |  | 0 | 0 | 0 | 0 | 0 | 0.5452 | 0 | 0 | 0.4548 | 0 | 0 | 0 | 0
0610000667js | 風管製作工資 | 式 |  |  | 0 | 0 | 0 | 0 | 0 | 0.5452 | 0 | 0 | 0.4548 | 0 | 0 | 0 | 0
0610000667jt | 風管安裝工資 | 式 |  |  | 0 | 0 | 0 | 0 | 0 | 0.5452 | 0 | 0 | 0.4548 | 0 | 0 | 0 | 0
0610000667ju | 風車安裝工資 | 式 |  |  | 0 | 0 | 0 | 0 | 0 | 0.5452 | 0 | 0 | 0.4548 | 0 | 0 | 0 | 0
0610000667jv | 運什費 | 式 |  |  | 0 | 0 | 0 | 0 | 0 | 0.5452 | 0 | 0 | 0.4548 | 0 | 0 | 0 | 0
0610000667jw | 試車風量校正 | 式 |  |  | 0 | 0 | 0 | 0 | 0 | 0.5452 | 0 | 0 | 0.4548 | 0 | 0 | 0 | 0
0610000667jx | 高空作業(高空作業車) | 式 |  |  | 0 | 0 | 0 | 0 | 0 | 0.5452 | 0 | 0 | 0.4548 | 0 | 0 | 0 | 0
0610000667kx | 產品，變頻多聯室外機(上吹)，避震墊 | 組 |  |  | 0 | 0 | 0 | 0 | 0 | 0.5452 | 0 | 0 | 0.4548 | 0 | 0 | 0 | 0
| 2"t |  |  |  | 0 | 0 | 0 | 0 | 0 | 0.5452 | 0 | 0 | 0.4548 | 0 | 0 | 0 | 0
0610000667ky | 變頻多聯室外機(上吹)，安裝定位 | 組 |  |  | 0 | 0 | 0 | 0 | 0 | 0.5452 | 0 | 0 | 0.4548 | 0 | 0 | 0 | 0
0610000667la | 全熱交換器，吊裝定位 | 台 |  |  | 0 | 0 | 0 | 0 | 0 | 0.5452 | 0 | 0 | 0.4548 | 0 | 0 | 0 | 0
0610000667lb | 全熱交換器，懸吊式避震器 | 台 |  |  | 0 | 0 | 0 | 0 | 0 | 0.5452 | 0 | 0 | 0.4548 | 0 | 0 | 0 | 0
0610000667lc | 一對一變頻分離式冷氣，室外機不鏽鋼 | 台 |  |  | 0 | 0 | 0 | 0 | 0 | 0.5452 | 0 | 0 | 0.4548 | 0 | 0 | 0 | 0
| 安裝架含避震墊 |  |  |  | 0 | 0 | 0 | 0 | 0 | 0.5452 | 0 | 0 | 0.4548 | 0 | 0 | 0 | 0
0610000667lh | 一對一變頻分離式冷氣，室外機安裝定 | 台 |  |  | 0 | 0 | 0 | 0 | 0 | 0.5452 | 0 | 0 | 0.4548 | 0 | 0 | 0 | 0
| 位 |  |  |  | 0 | 0 | 0 | 0 | 0 | 0.5452 | 0 | 0 | 0.4548 | 0 | 0 | 0 | 0
0610000667li | 一對一變頻分離式冷氣，室內機吊裝定 | 台 |  |  | 0 | 0 | 0 | 0 | 0 | 0.5452 | 0 | 0 | 0.4548 | 0 | 0 | 0 | 0
| 位 |  |  |  | 0 | 0 | 0 | 0 | 0 | 0.5452 | 0 | 0 | 0.4548 | 0 | 0 | 0 | 0
0610000667lj | 吊隱式除溼機，吊裝定位 | 台 |  |  | 0 | 0 | 0 | 0 | 0 | 0.5452 | 0 | 0 | 0.4548 | 0 | 0 | 0 | 0
0610000667lk | 五金另料 | 式 |  |  | 0 | 0 | 0 | 0 | 0 | 0.5452 | 0 | 0 | 0.4548 | 0 | 0 | 0 | 0
0610000667ll | 設備器材起重吊運及安全措施防護工料 | 式 |  |  | 0 | 0 | 0 | 0 | 0 | 0.5452 | 0 | 0 | 0.4548 | 0 | 0 | 0 | 0
0610000667lm | 吊運費 | 式 |  |  | 0 | 0 | 0 | 0 | 0 | 0.5452 | 0 | 0 | 0.4548 | 0 | 0 | 0 | 0
0610000667mj | 冷媒充填R-410A | 式 |  |  | 0 | 0 | 0 | 0 | 0 | 0.5452 | 0 | 0 | 0.4548 | 0 | 0 | 0 | 0
0610000667mm | 套管預留及打洞修補 | 式 |  |  | 0 | 0 | 0 | 0 | 0 | 0.5452 | 0 | 0 | 0.4548 | 0 | 0 | 0 | 0
0610000667mt | 線條型回風口附尼龍濾網 (塑料材質)， | 只 |  |  | 0 | 0 | 0 | 0 | 0 | 0.5452 | 0 | 0 | 0.4548 | 0 | 0 | 0 | 0
| 600x600mm |  |  |  | 0 | 0 | 0 | 0 | 0 | 0.5452 | 0 | 0 | 0.4548 | 0 | 0 | 0 | 0
0610000667mv | 百葉型風口附防蟲網 (不鏽鋼材質)， | 只 |  |  | 0 | 0 | 0 | 0 | 0 | 0.5452 | 0 | 0 | 0.4548 | 0 | 0 | 0 | 0
| 600mm*300mm |  |  |  | 0 | 0 | 0 | 0 | 0 | 0.5452 | 0 | 0 | 0.4548 | 0 | 0 | 0 | 0
0610000667mw | 百葉型風口附防蟲網 (不鏽鋼材質)， | 只 |  |  | 0 | 0 | 0 | 0 | 0 | 0.5452 | 0 | 0 | 0.4548 | 0 | 0 | 0 | 0
| 750mm*300mm |  |  |  | 0 | 0 | 0 | 0 | 0 | 0.5452 | 0 | 0 | 0.4548 | 0 | 0 | 0 | 0
0610000667mx | 百葉型風口附防蟲網 (不鏽鋼材質)， | 只 |  |  | 0 | 0 | 0 | 0 | 0 | 0.5452 | 0 | 0 | 0.4548 | 0 | 0 | 0 | 0
| 1500mm*300mm |  |  |  | 0 | 0 | 0 | 0 | 0 | 0.5452 | 0 | 0 | 0.4548 | 0 | 0 | 0 | 0
0610000667my | 風量開關V.D(氣密型)，∮100mm | 只 |  |  | 0 | 0 | 0 | 0 | 0 | 0.5452 | 0 | 0 | 0.4548 | 0 | 0 | 0 | 0
0610000667mz | 風量開關V.D(氣密型)，∮125mm | 只 |  |  | 0 | 0 | 0 | 0 | 0 | 0.5452 | 0 | 0 | 0.4548 | 0 | 0 | 0 | 0
0610000667na | 風量開關V.D(氣密型)，∮150mm | 只 |  |  | 0 | 0 | 0 | 0 | 0 | 0.5452 | 0 | 0 | 0.4548 | 0 | 0 | 0 | 0
0610000667nb | 風量開關V.D(氣密型)，∮200mm | 只 |  |  | 0 | 0 | 0 | 0 | 0 | 0.5452 | 0 | 0 | 0.4548 | 0 | 0 | 0 | 0
0610000667nc | 風量開關V.D(氣密型)，∮250mm | 只 |  |  | 0 | 0 | 0 | 0 | 0 | 0.5452 | 0 | 0 | 0.4548 | 0 | 0 | 0 | 0
0610000667nd | 室內機出風集風箱(含20mmtPE保溫板外 | 只 |  |  | 0 | 0 | 0 | 0 | 0 | 0.5452 | 0 | 0 | 0.4548 | 0 | 0 | 0 | 0
| 保溫) |  |  |  | 0 | 0 | 0 | 0 | 0 | 0.5452 | 0 | 0 | 0.4548 | 0 | 0 | 0 | 0
0610000667ne | 室內機矩形風管(含20mmtPE保溫板外保 | 只 |  |  | 0 | 0 | 0 | 0 | 0 | 0.5452 | 0 | 0 | 0.4548 | 0 | 0 | 0 | 0
| 溫) |  |  |  | 0 | 0 | 0 | 0 | 0 | 0.5452 | 0 | 0 | 0.4548 | 0 | 0 | 0 | 0
0610000667nf | 除溼機出風集風箱(含20mmtPE保溫板外 | 只 |  |  | 0 | 0 | 0 | 0 | 0 | 0.5452 | 0 | 0 | 0.4548 | 0 | 0 | 0 | 0
| 保溫) |  |  |  | 0 | 0 | 0 | 0 | 0 | 0.5452 | 0 | 0 | 0.4548 | 0 | 0 | 0 | 0
0610000667ng | 除溼機回風集風箱(含20mmtPE保溫板外 | 只 |  |  | 0 | 0 | 0 | 0 | 0 | 0.5452 | 0 | 0 | 0.4548 | 0 | 0 | 0 | 0
| 保溫) |  |  |  | 0 | 0 | 0 | 0 | 0 | 0.5452 | 0 | 0 | 0.4548 | 0 | 0 | 0 | 0
0610000667nh | 回風口集風箱(含12mmtPE保溫板外保溫) | 只 |  |  | 0 | 0 | 0 | 0 | 0 | 0.5452 | 0 | 0 | 0.4548 | 0 | 0 | 0 | 0
0610000667ni | 進排氣風口集風箱(含12mmtPE保溫板外 | 只 |  |  | 0 | 0 | 0 | 0 | 0 | 0.5452 | 0 | 0 | 0.4548 | 0 | 0 | 0 | 0
| 保溫) |  |  |  | 0 | 0 | 0 | 0 | 0 | 0.5452 | 0 | 0 | 0.4548 | 0 | 0 | 0 | 0
0610000667nj | 帆布接頭 | 組 |  |  | 0 | 0 | 0 | 0 | 0 | 0.5452 | 0 | 0 | 0.4548 | 0 | 0 | 0 | 0
0610000667ns | PE保溫板 12mm厚 | 才 |  |  | 0 | 0 | 0 | 0 | 0 | 0.5452 | 0 | 0 | 0.4548 | 0 | 0 | 0 | 0
0610000667nu | 保溫另料 | 式 |  |  | 0 | 0 | 0 | 0 | 0 | 0.5452 | 0 | 0 | 0.4548 | 0 | 0 | 0 | 0
0610000667nv | 伸縮保溫軟管16K玻璃棉外覆加強鋁箔， | M |  |  | 0 | 0 | 0 | 0 | 0 | 0.5452 | 0 | 0 | 0.4548 | 0 | 0 | 0 | 0
| ∮100mm |  |  |  | 0 | 0 | 0 | 0 | 0 | 0.5452 | 0 | 0 | 0.4548 | 0 | 0 | 0 | 0
0610000667nw | 伸縮保溫軟管16K玻璃棉外覆加強鋁箔， | M |  |  | 0 | 0 | 0 | 0 | 0 | 0.5452 | 0 | 0 | 0.4548 | 0 | 0 | 0 | 0
| ∮125mm |  |  |  | 0 | 0 | 0 | 0 | 0 | 0.5452 | 0 | 0 | 0.4548 | 0 | 0 | 0 | 0
0610000667nx | 伸縮保溫軟管16K玻璃棉外覆加強鋁箔， | M |  |  | 0 | 0 | 0 | 0 | 0 | 0.5452 | 0 | 0 | 0.4548 | 0 | 0 | 0 | 0
| ∮150mm |  |  |  | 0 | 0 | 0 | 0 | 0 | 0.5452 | 0 | 0 | 0.4548 | 0 | 0 | 0 | 0
0610000667ny | 伸縮保溫軟管16K玻璃棉外覆加強鋁箔， | M |  |  | 0 | 0 | 0 | 0 | 0 | 0.5452 | 0 | 0 | 0.4548 | 0 | 0 | 0 | 0
| ∮200mm |  |  |  | 0 | 0 | 0 | 0 | 0 | 0.5452 | 0 | 0 | 0.4548 | 0 | 0 | 0 | 0
0610000667nz | 伸縮保溫軟管16K玻璃棉外覆加強鋁箔， | M |  |  | 0 | 0 | 0 | 0 | 0 | 0.5452 | 0 | 0 | 0.4548 | 0 | 0 | 0 | 0
| ∮250mm |  |  |  | 0 | 0 | 0 | 0 | 0 | 0.5452 | 0 | 0 | 0.4548 | 0 | 0 | 0 | 0
0610000667oa | 伸縮保溫軟管16K玻璃棉外覆加強鋁箔， | M |  |  | 0 | 0 | 0 | 0 | 0 | 0.5452 | 0 | 0 | 0.4548 | 0 | 0 | 0 | 0
| ∮300mm |  |  |  | 0 | 0 | 0 | 0 | 0 | 0.5452 | 0 | 0 | 0.4548 | 0 | 0 | 0 | 0
0610000667ob | 風管法蘭及吊支架 | 式 |  |  | 0 | 0 | 0 | 0 | 0 | 0.5452 | 0 | 0 | 0.4548 | 0 | 0 | 0 | 0
0610000667oc | 螺旋風管保溫工資 | 式 |  |  | 0 | 0 | 0 | 0 | 0 | 0.5452 | 0 | 0 | 0.4548 | 0 | 0 | 0 | 0
0610000667od | 螺旋風管吊裝工資 | 式 |  |  | 0 | 0 | 0 | 0 | 0 | 0.5452 | 0 | 0 | 0.4548 | 0 | 0 | 0 | 0
0610000667oe | 伸縮保溫軟管按裝工資 | 式 |  |  | 0 | 0 | 0 | 0 | 0 | 0.5452 | 0 | 0 | 0.4548 | 0 | 0 | 0 | 0
0610000667of | 五金另料 | 式 |  |  | 0 | 0 | 0 | 0 | 0 | 0.5452 | 0 | 0 | 0.4548 | 0 | 0 | 0 | 0
0610000667og | 套管預留及打洞修補 | 式 |  |  | 0 | 0 | 0 | 0 | 0 | 0.5452 | 0 | 0 | 0.4548 | 0 | 0 | 0 | 0
0610000667oz | 室內機有線遙控器 | 只 |  |  | 0 | 0 | 0 | 0 | 0 | 0.5452 | 0 | 0 | 0.4548 | 0 | 0 | 0 | 0
0610000667pb | 全熱交換器專用有線遙控器 | 只 |  |  | 0 | 0 | 0 | 0 | 0 | 0.5452 | 0 | 0 | 0.4548 | 0 | 0 | 0 | 0
0610000667pc | 智慧型觸控式管理主機(i-Touch | 只 |  |  | 0 | 0 | 0 | 0 | 0 | 0.5452 | 0 | 0 | 0.4548 | 0 | 0 | 0 | 0
| manager) |  |  |  | 0 | 0 | 0 | 0 | 0 | 0.5452 | 0 | 0 | 0.4548 | 0 | 0 | 0 | 0
0610000667pd | 增設外接轉接器 | 只 |  |  | 0 | 0 | 0 | 0 | 0 | 0.5452 | 0 | 0 | 0.4548 | 0 | 0 | 0 | 0
0610000667pe | 控制箱含箱體組裝 | 組 |  |  | 0 | 0 | 0 | 0 | 0 | 0.5452 | 0 | 0 | 0.4548 | 0 | 0 | 0 | 0
0610000667pf | 1.25mm2×2C控制訊號用隔離線 | M |  |  | 0 | 0 | 0 | 0 | 0 | 0.5452 | 0 | 0 | 0.4548 | 0 | 0 | 0 | 0
0610000667pg | 0.75mm2×2C溫控線用隔離線 | M |  |  | 0 | 0 | 0 | 0 | 0 | 0.5452 | 0 | 0 | 0.4548 | 0 | 0 | 0 | 0
0610000667ph | 1/2"PVC導線管 | M |  |  | 0 | 0 | 0 | 0 | 0 | 0.5452 | 0 | 0 | 0.4548 | 0 | 0 | 0 | 0
0610000667pi | 配管線另料、五金 | 式 |  |  | 0 | 0 | 0 | 0 | 0 | 0.5452 | 0 | 0 | 0.4548 | 0 | 0 | 0 | 0
0610000667rd | PVC平面排水配管及保溫工資 | 式 |  |  | 0 | 0 | 0 | 0 | 0 | 0.5452 | 0 | 0 | 0.4548 | 0 | 0 | 0 | 0
0610000667vd | 風量開關V.D(氣密型)，∮300mm | 只 |  |  | 0 | 0 | 0 | 0 | 0 | 0.5452 | 0 | 0 | 0.4548 | 0 | 0 | 0 | 0
0610000667xc | 電磁扣連動控制盤 (防火門常開用) | 組 |  |  | 0 | 0 | 0 | 0 | 0 | 0.5452 | 0 | 0 | 0.4548 | 0 | 0 | 0 | 0
0610000667xv | 電磁門扣 24DCV 含斷電按鈕 牆壁外露 | 組 |  |  | 0 | 0 | 0 | 0 | 0 | 0.5452 | 0 | 0 | 0.4548 | 0 | 0 | 0 | 0
| 式 |  |  |  | 0 | 0 | 0 | 0 | 0 | 0.5452 | 0 | 0 | 0.4548 | 0 | 0 | 0 | 0
0610000667xx | 偵煙式探測器 | 只 |  |  | 0 | 0 | 0 | 0 | 0 | 0.5452 | 0 | 0 | 0.4548 | 0 | 0 | 0 | 0
0610000667xz | 鐵捲門控制盤 | 組 |  |  | 0 | 0 | 0 | 0 | 0 | 0.5452 | 0 | 0 | 0.4548 | 0 | 0 | 0 | 0
0610000667zv | 百葉型風口附防蟲網 (不鏽鋼材質)， | 只 |  |  | 0 | 0 | 0 | 0 | 0 | 0.5452 | 0 | 0 | 0.4548 | 0 | 0 | 0 | 0
| 500mm*300mm |  |  |  | 0 | 0 | 0 | 0 | 0 | 0.5452 | 0 | 0 | 0.4548 | 0 | 0 | 0 | 0
0610000668gg | 高壓浮球開關 25mmΦ(1") | 套 |  |  | 0 | 0 | 0 | 0 | 0 | 0.5452 | 0 | 0 | 0.4548 | 0 | 0 | 0 | 0
0610000668hg | 水錶箱組,40mmΦ(1-1/2"),含閘閥等相 | 組 |  |  | 0 | 0 | 0 | 0 | 0 | 0.5452 | 0 | 0 | 0.4548 | 0 | 0 | 0 | 0
| 關零組件 |  |  |  | 0 | 0 | 0 | 0 | 0 | 0.5452 | 0 | 0 | 0.4548 | 0 | 0 | 0 | 0
0610000668hh | 揚水泵,陸上式, 1HP,H:17m Q:155L/ | 台 |  |  | 0 | 0 | 0 | 0 | 0 | 0.5452 | 0 | 0 | 0.4548 | 0 | 0 | 0 | 0
| min |  |  |  | 0 | 0 | 0 | 0 | 0 | 0.5452 | 0 | 0 | 0.4548 | 0 | 0 | 0 | 0
0610000668hi | 陸上型恆壓變頻加壓機3HPx2,兩台一組 | 組 |  |  | 0 | 0 | 0 | 0 | 0 | 0.5452 | 0 | 0 | 0.4548 | 0 | 0 | 0 | 0
| 交替並列運轉 |  |  |  | 0 | 0 | 0 | 0 | 0 | 0.5452 | 0 | 0 | 0.4548 | 0 | 0 | 0 | 0
0610000668hj | 沉水式不銹鋼揚水泵 3HPx2 (交替運轉) | 組 |  |  | 0 | 0 | 0 | 0 | 0 | 0.5452 | 0 | 0 | 0.4548 | 0 | 0 | 0 | 0
| ,H=34M Q=259 LPM |  |  |  | 0 | 0 | 0 | 0 | 0 | 0.5452 | 0 | 0 | 0.4548 | 0 | 0 | 0 | 0
0610000668hs | 茶水間不銹鋼洗手台 | 套 |  |  | 0 | 0 | 0 | 0 | 0 | 0.5452 | 0 | 0 | 0.4548 | 0 | 0 | 0 | 0
0610000668ht1 | 安全不鏽鋼扶手,固定式及摺疊式扶手( | 套 |  |  | 0 | 0 | 0 | 0 | 0 | 0.5452 | 0 | 0 | 0.4548 | 0 | 0 | 0 | 0
| 馬桶) |  |  |  | 0 | 0 | 0 | 0 | 0 | 0.5452 | 0 | 0 | 0.4548 | 0 | 0 | 0 | 0
0610000668hu | 安全不鏽鋼扶手,雙邊扶手(小便斗) | 套 |  |  | 0 | 0 | 0 | 0 | 0 | 0.5452 | 0 | 0 | 0.4548 | 0 | 0 | 0 | 0
0610000668kj | 產品，電機基本材料及施工方法，另件 | 式 |  |  | 0 | 0 | 0 | 0 | 0 | 0.5452 | 0 | 0 | 0.4548 | 0 | 0 | 0 | 0
| 另料雜項工料費 |  |  |  | 0 | 0 | 0 | 0 | 0 | 0.5452 | 0 | 0 | 0.4548 | 0 | 0 | 0 | 0
0610000668ro | 油管,油料費,油箱防油牆及ATS自動控制 | 式 |  |  | 0 | 0 | 0 | 0 | 0 | 0.5452 | 0 | 0 | 0.4548 | 0 | 0 | 0 | 0
| 配管線及試車 |  |  |  | 0 | 0 | 0 | 0 | 0 | 0.5452 | 0 | 0 | 0.4548 | 0 | 0 | 0 | 0
0610000668ug | 盤內另料含ABS銘牌及所有五金配件 | 式 |  |  | 0 | 0 | 0 | 0 | 0 | 0.5452 | 0 | 0 | 0.4548 | 0 | 0 | 0 | 0
0610000668ve | 盤面流程條 ( 模擬母線 ) | 式 |  |  | 0 | 0 | 0 | 0 | 0 | 0.5452 | 0 | 0 | 0.4548 | 0 | 0 | 0 | 0
0610000668vh | 裝配工資 | 式 |  |  | 0 | 0 | 0 | 0 | 0 | 0.5452 | 0 | 0 | 0.4548 | 0 | 0 | 0 | 0
0610000668vj | 變壓器導口工程--一次側 | 式 |  |  | 0 | 0 | 0 | 0 | 0 | 0.5452 | 0 | 0 | 0.4548 | 0 | 0 | 0 | 0
0610000668vk | 變壓器導口工程--二次側 | 式 |  |  | 0 | 0 | 0 | 0 | 0 | 0.5452 | 0 | 0 | 0.4548 | 0 | 0 | 0 | 0
0610000668vl | 編織軟銅帶 | 式 |  |  | 0 | 0 | 0 | 0 | 0 | 0.5452 | 0 | 0 | 0.4548 | 0 | 0 | 0 | 0
0610000668vm | 配線另料 | 式 |  |  | 0 | 0 | 0 | 0 | 0 | 0.5452 | 0 | 0 | 0.4548 | 0 | 0 | 0 | 0
0610000668vn | 裝配工資 | 式 |  |  | 0 | 0 | 0 | 0 | 0 | 0.5452 | 0 | 0 | 0.4548 | 0 | 0 | 0 | 0
080500000001aa | 門窗基本材料及施工方法，嵌縫及塞水 | M |  |  | 0 | 0 | 0 | 0 | 0 | 0.5 | 0 | 0.5 | 0 | 0 | 0 | 0 | 0
| 路，水泥砂漿 1：3，框牆水泥砂漿嵌縫 |  |  |  | 0 | 0 | 0 | 0 | 0 | 0.5 | 0 | 0.5 | 0 | 0 | 0 | 0 | 0
080500000001ab | 門窗基本材料及施工方法，嵌縫及塞水 | M |  |  | 0 | 0 | 0 | 0 | 0 | 0.5 | 0 | 0.5 | 0 | 0 | 0 | 0 | 0
| 路，單面矽力康 |  |  |  | 0 | 0 | 0 | 0 | 0 | 0.5 | 0 | 0.5 | 0 | 0 | 0 | 0 | 0
08050000000Aac | 門窗基本材料及施工方法，水泥砂漿崁 | 樘 |  |  | 0 | 0 | 0 | 0 | 0 | 0.5 | 0 | 0.5 | 0 | 0 | 0 | 0 | 0
| 縫或矽利康填縫 |  |  |  | 0 | 0 | 0 | 0 | 0 | 0.5 | 0 | 0.5 | 0 | 0 | 0 | 0 | 0
08050000000Aax | 門窗基本材料及施工方法，安裝、拆紙 | 樘 |  |  | 0 | 0 | 0 | 0 | 0 | 0.7 | 0.1 | 0.1 | 0.1 | 0 | 0 | 0 | 0
| 及清潔，清潔工資 |  |  |  | 0 | 0 | 0 | 0 | 0 | 0.7 | 0.1 | 0.1 | 0.1 | 0 | 0 | 0 | 0
08050000000Caa | 門窗基本材料及施工方法，安裝、拆紙 | 才 |  |  | 0 | 0 | 0 | 0 | 0 | 0.7 | 0.1 | 0.1 | 0.1 | 0 | 0 | 0 | 0
| 及清潔 |  |  |  | 0 | 0 | 0 | 0 | 0 | 0.7 | 0.1 | 0.1 | 0.1 | 0 | 0 | 0 | 0
081200000004za | 電動驅動馬達 | 只 |  |  | 0 | 0 | 0 | 0 | 0 | 0 | 0 | 0 | 0 | 0 | 0 | 0 | 0
08332000000Aaa | 不銹鋼電動捲門，RD1(600*280+45cm)不 | 樘 |  |  | 0 | 0 | 0 | 0 | 0 | 0.5 | 0 | 0.5 | 0 | 0 | 0 | 0 | 0
| 銹鋼防火捲門(具一小時防火時效+一小 |  |  |  | 0 | 0 | 0 | 0 | 0 | 0.5 | 0 | 0.5 | 0 | 0 | 0 | 0 | 0
| 時阻熱性) |  |  |  | 0 | 0 | 0 | 0 | 0 | 0.5 | 0 | 0.5 | 0 | 0 | 0 | 0 | 0
0881030004gg | 產品，嵌縫及塞水路，矽力康 | 式 |  |  | 0 | 0 | 0 | 0 | 0 | 0 | 0 | 1 | 0 | 0 | 0 | 0 | 0
0881030004yy | 零星工料及工具損耗 | 式 |  |  | 0 | 0 | 0 | 0 | 0 | 0 | 0 | 1 | 0 | 0 | 0 | 0 | 0
088103000Agg | 安裝、拆紙及清潔 | 才 |  |  | 0 | 0 | 0 | 0 | 0 | 0 | 0 | 1 | 0 | 0 | 0 | 0 | 0
0881031802tu | 5mm強化清玻璃 | 式 |  |  | 0 | 0 | 0 | 0 | 0 | 0 | 0 | 1 | 0 | 0 | 0 | 0 | 0
0905000002ah | 表面整平批土 | M2 |  |  | 0 | 0 | 0 | 0 | 0 | 0.4 | 0.4 | 0.2 | 0 | 0 | 0 | 0 | 0
0922000002au | 水泥砂漿粉刷，地坪打底工資 | M2 |  |  | 0 | 0 | 0 | 0 | 0 | 1 | 0 | 0 | 0 | 0 | 0 | 0 | 0
0930000004ac | 轉角磚工廠磨角費 | 式 |  |  | 0 | 0 | 0 | 0 | 0 | 0.8 | 0.2 | 0 | 0 | 0 | 0 | 0 | 0
0950000002ba | 天花板，天花及側牆封版(含整體噴漆) | M2 |  |  | 0 | 0 | 0 | 0 | 0 | 0.5 | 0 | 0.5 | 0 | 0 | 0 | 0 | 0
| ，連工帶料 |  |  |  | 0 | 0 | 0 | 0 | 0 | 0.5 | 0 | 0.5 | 0 | 0 | 0 | 0 | 0
0950000002xa | 天花板，接縫及釘孔批土，連工帶料(含 | M2 |  |  | 0 | 0 | 0 | 0 | 0 | 0.5 | 0 | 0.5 | 0 | 0 | 0 | 0 | 0
| 磨平) |  |  |  | 0 | 0 | 0 | 0 | 0 | 0.5 | 0 | 0.5 | 0 | 0 | 0 | 0 | 0
1000000000aa | 混凝土表面處理，地坪整體粉光處理 | M2 |  |  | 0 | 0 | 0 | 0 | 0 | 0 | 0 | 0 | 1 | 0 | 0 | 0 | 0
1000000000ab | 素地清潔 | M2 |  |  | 0 | 0 | 0 | 0 | 0 | 0 | 0 | 0 | 1 | 0 | 0 | 0 | 0
1000000000ae | 零星工料 | 式 |  |  | 0 | 0 | 0 | 0 | 0 | 0 | 0 | 0 | 1 | 0 | 0 | 0 | 0
1000000000ai | 水泥砂漿，抹縫水泥(填縫泥) | 式 |  |  | 0 | 0 | 0 | 0 | 0 | 0 | 0 | 0 | 1 | 0 | 0 | 0 | 0
1000000000ak | 地坪打底工資 | M2 |  |  | 0 | 0 | 0 | 0 | 0 | 0 | 0 | 0 | 1 | 0 | 0 | 0 | 0
1000000000al | 地坪鋪止滑石英磚工資 | M2 |  |  | 0 | 0 | 0 | 0 | 0 | 0 | 0 | 0 | 1 | 0 | 0 | 0 | 0
1000000000at | 小搬運 | M2 |  |  | 0 | 0 | 0 | 0 | 0 | 0 | 0 | 0 | 1 | 0 | 0 | 0 | 0
1000000000au | 零星工料及工具損耗 | M2 |  |  | 0 | 0 | 0 | 0 | 0 | 0 | 0 | 0 | 1 | 0 | 0 | 0 | 0
1000000000ba | 水泥砂漿，抹縫水泥(填縫泥) | 式 |  |  | 0 | 0 | 0 | 0 | 0 | 0 | 0 | 0 | 1 | 0 | 0 | 0 | 0
1000000000bf | 零星工料 | 式 |  |  | 0 | 0 | 0 | 0 | 0 | 0 | 0 | 0 | 1 | 0 | 0 | 0 | 0
1000000000bg | 地坪打底工資 | M2 |  |  | 0 | 0 | 0 | 0 | 0 | 0 | 0 | 0 | 1 | 0 | 0 | 0 | 0
1000000000bh | 地坪鋪止滑石英磚工資 | M2 |  |  | 0 | 0 | 0 | 0 | 0 | 0 | 0 | 0 | 1 | 0 | 0 | 0 | 0
1000000000bp | 零星工料及工具損耗 | M2 |  |  | 0 | 0 | 0 | 0 | 0 | 0 | 0 | 0 | 1 | 0 | 0 | 0 | 0
1000000000bt | 小搬運 | M2 |  |  | 0 | 0 | 0 | 0 | 0 | 0 | 0 | 0 | 1 | 0 | 0 | 0 | 0
1000000000ce | 搬運及損耗 | 式 |  |  | 0 | 0 | 0 | 0 | 0 | 0 | 0 | 0 | 1 | 0 | 0 | 0 | 0
1000000000co | 明架天花板施工費 | 式 |  |  | 0 | 0 | 0 | 0 | 0 | 0 | 0 | 0 | 1 | 0 | 0 | 0 | 0
1000000000cq | 損料及運費 | 式 |  |  | 0 | 0 | 0 | 0 | 0 | 0 | 0 | 0 | 1 | 0 | 0 | 0 | 0
1000000000cu | 天花板施工費 | 式 |  |  | 0 | 0 | 0 | 0 | 0 | 0 | 0 | 0 | 1 | 0 | 0 | 0 | 0
1000000000cv | 產品，石英丁掛磚 6cm*22.7cm± | 塊 |  |  | 0 | 0 | 0 | 0 | 0 | 0 | 0 | 0 | 1 | 0 | 0 | 0 | 0
1000000000cx | 產品，黏著劑 | kg |  |  | 0 | 0 | 0 | 0 | 0 | 0 | 0 | 0 | 1 | 0 | 0 | 0 | 0
1000000000cy | 產品，填縫劑 | kg |  |  | 0 | 0 | 0 | 0 | 0 | 0 | 0 | 0 | 1 | 0 | 0 | 0 | 0
1000000000ee | 維修孔及燈具開孔補強 | 式 |  |  | 0 | 0 | 0 | 0 | 0 | 0 | 0 | 0 | 1 | 0 | 0 | 0 | 0
1000000000ef | 開孔(燈具、消防、空調等設備) | 式 |  |  | 0 | 0 | 0 | 0 | 0 | 0 | 0 | 0 | 1 | 0 | 0 | 0 | 0
1015200004 | 製作費，浴廁強化熱固性樹脂裝飾板隔 | 式 |  |  | 0 | 0 | 0 | 0 | 0 | 0 | 0 | 1 | 0 | 0 | 0 | 0 | 0
| 間，裁切及導邊 |  |  |  | 0 | 0 | 0 | 0 | 0 | 0 | 0 | 1 | 0 | 0 | 0 | 0 | 0
1060000004ac | 安裝(含卸貨,清潔) | 式 |  |  | 0 | 0 | 0 | 0 | 0 | 0.8 | 0.2 | 0 | 0 | 0 | 0 | 0 | 0
1249500008aa | 摺簾，哺(集)乳室拉簾L=188cm | 組 |  |  | 0 | 0 | 0 | 0 | 0 | 0.5 | 0 | 0.5 | 0 | 0 | 0 | 0 | 0
1249500008ab | 摺簾，哺(集)乳室拉簾L=225cm | 組 |  |  | 0 | 0 | 0 | 0 | 0 | 0.5 | 0 | 0.5 | 0 | 0 | 0 | 0 | 0
1251200001ab | 工資 | M |  |  | 0 | 0 | 0 | 0 | 0 | 0 | 0 | 1 | 0 | 0 | 0 | 0 | 0
1251200001as | 辦公桌，1F服務接待櫃台 200*80 | M |  |  | 0 | 0 | 0 | 0 | 0 | 0.4 | 0.1 | 0.4 | 0.1 | 0 | 0 | 0 | 0
1251200001cf | 雜費，結合五金及配件 | 式 |  |  | 0 | 0 | 0 | 0 | 0 | 0 | 0 | 1 | 0 | 0 | 0 | 0 | 0
1251200001cg | 安裝費，安裝工資 | 式 |  |  | 0 | 0 | 0 | 0 | 0 | 0 | 0 | 1 | 0 | 0 | 0 | 0 | 0
1251200001ch | 運雜費，材料清運及搬運 | 式 |  |  | 0 | 0 | 0 | 0 | 0 | 0 | 0 | 1 | 0 | 0 | 0 | 0 | 0
1251200004ac | 零星工料及損耗 | 式 |  |  | 0 | 0 | 0 | 0 | 0 | 0 | 0 | 1 | 0 | 0 | 0 | 0 | 0
1506000004wa | 吊掛及支撐，冷媒管路吊架施作工料 | 式 |  |  | 0 | 0 | 0 | 0 | 0 | 0.5 | 0 | 0.4 | 0.1 | 0 | 0 | 0 | 0
151050000001xu | 筏基連通管安裝，PVC管(CNS1298 B管) | M |  |  | 0 | 0 | 0 | 0 | 0 | 0 | 0 | 1 | 0 | 0 | 0 | 0 | 0
| 100mmΦ(4")×6.6mm，連工帶料 |  |  |  | 0 | 0 | 0 | 0 | 0 | 0 | 0 | 1 | 0 | 0 | 0 | 0 | 0
151050000004sa | 管材，冷媒管路配管、無氧燒焊工資 | 式 |  |  | 0 | 0 | 0 | 0 | 0 | 1 | 0 | 0 | 0 | 0 | 0 | 0 | 0
151050000004sb | 管材，冷媒管路保溫施作工料 | 式 |  |  | 0 | 0 | 0 | 0 | 0 | 1 | 0 | 0 | 0 | 0 | 0 | 0 | 0
151050000004sd | 系統抽真空及氮氣站壓 | 式 |  |  | 0 | 0 | 0 | 0 | 0 | 0.5 | 0.5 | 0 | 0 | 0 | 0 | 0 | 0
151050000004se | 管材，管路標示 | 式 |  |  | 0 | 0 | 0 | 0 | 0 | 1 | 0 | 0 | 0 | 0 | 0 | 0 | 0
151050000004sf | 管材，VRf室外機屋外管路不鏽鋼管槽包 | 式 |  |  | 0 | 0 | 0 | 0 | 0 | 0.5 | 0 | 0.5 | 0 | 0 | 0 | 0 | 0
| 覆 |  |  |  | 0 | 0 | 0 | 0 | 0 | 0.5 | 0 | 0.5 | 0 | 0 | 0 | 0 | 0
157370000Aba | 分離式空調機組，變頻多聯室內機，吊 | 台 |  |  | 0 | 0 | 0 | 0 | 0 | 0.8 | 0.2 | 0 | 0 | 0 | 0 | 0 | 0
| 裝定位 |  |  |  | 0 | 0 | 0 | 0 | 0 | 0.8 | 0.2 | 0 | 0 | 0 | 0 | 0 | 0
1583300004aa | 動力通風機，風機安裝工資 | 式 |  |  | 0 | 0 | 0 | 0 | 0 | 1 | 0 | 0 | 0 | 0 | 0 | 0 | 0
1583300004ab | 動力通風機，風門安裝工資 | 式 |  |  | 0 | 0 | 0 | 0 | 0 | 1 | 0 | 0 | 0 | 0 | 0 | 0 | 0
1583300004ac | 動力通風機，風管製造及安裝工資 | 式 |  |  | 0 | 0 | 0 | 0 | 0 | 1 | 0 | 0 | 0 | 0 | 0 | 0 | 0
1583300004ad | 動力通風機，風管法蘭及吊架 | 式 |  |  | 0 | 0 | 0 | 0 | 0 | 1 | 0 | 0 | 0 | 0 | 0 | 0 | 0
1583300004ae | 動力通風機，五金另料 | 式 |  |  | 0 | 0 | 0 | 0 | 0 | 1 | 0 | 0 | 0 | 0 | 0 | 0 | 0
1583300004af | 動力通風機，運雜費 | 式 |  |  | 0 | 0 | 0 | 0 | 0 | 1 | 0 | 0 | 0 | 0 | 0 | 0 | 0
1605000004fa | 動力照明插座工程 | 式 |  |  | 0 | 0 | 0 | 0 | 0 | 0.5 | 0 | 0.5 | 0 | 0 | 0 | 0 | 0
1605000004fb | 電纜架工程 | 式 |  |  | 0 | 0 | 0 | 0 | 0 | 0.5 | 0 | 0.5 | 0 | 0 | 0 | 0 | 0
1605000004fc | 避雷接地工程 | 式 |  |  | 0 | 0 | 0 | 0 | 0 | 0.5 | 0 | 0.5 | 0 | 0 | 0 | 0 | 0
1605000004fd | 弱電工程 | 式 |  |  | 0 | 0 | 0 | 0 | 0 | 0.5 | 0 | 0.5 | 0 | 0 | 0 | 0 | 0
1605000004fe | 給排水工程 | 式 |  |  | 0 | 0 | 0 | 0 | 0 | 0.5 | 0 | 0.5 | 0 | 0 | 0 | 0 | 0
1605000004ff | 消防工程 | 式 |  |  | 0 | 0 | 0 | 0 | 0 | 0.5 | 0 | 0.5 | 0 | 0 | 0 | 0 | 0
1605000004fg | 空調工程 | 式 |  |  | 0 | 0 | 0 | 0 | 0 | 0.5 | 0 | 0.5 | 0 | 0 | 0 | 0 | 0
1632100004ac | 高壓配電盤，裝配工資 | 式 |  |  | 0 | 0 | 0 | 0 | 0 | 0 | 0 | 1 | 0 | 0 | 0 | 0 | 0
1632100004bz | 高壓配電盤，裝配工資 | 式 |  |  | 0 | 0 | 0 | 0 | 0 | 0 | 0 | 1 | 0 | 0 | 0 | 0 | 0
1632100004fw | 高壓配電盤，裝配工資 | 式 |  |  | 0 | 0 | 0 | 0 | 0 | 0 | 0 | 1 | 0 | 0 | 0 | 0 | 0
1632100004hk | 高壓配電盤，裝配工資 | 式 |  |  | 0 | 0 | 0 | 0 | 0 | 0 | 0 | 1 | 0 | 0 | 0 | 0 | 0
1640100004pb | 低壓配電盤，裝配工資 | 式 |  |  | 0 | 0 | 0 | 0 | 0 | 1 | 0 | 0 | 0 | 0 | 0 | 0 | 0
1640100004pc | 低壓配電盤，裝配工資 | 式 |  |  | 0 | 0 | 0 | 0 | 0 | 1 | 0 | 0 | 0 | 0 | 0 | 0 | 0
1640100004px | 低壓配電盤，裝配工資 | 式 |  |  | 0 | 0 | 0 | 0 | 0 | 1 | 0 | 0 | 0 | 0 | 0 | 0 | 0
3000000011af | 施工面雜物機械磨除 | M2 |  |  | 0 | 0 | 0 | 0 | 0 | 0 | 0 | 0 | 1 | 0 | 0 | 0 | 0
3000000011akk | 損耗及另料(含抗酸鹼玻纖網、龜甲網) | 式 |  |  | 0 | 0 | 0 | 0 | 0 | 0 | 0 | 0 | 1 | 0 | 0 | 0 | 0
3000000011am | 素地整理及清潔 | M2 |  |  | 0 | 0 | 0 | 0 | 0 | 0 | 0 | 0 | 1 | 0 | 0 | 0 | 0
3000000011bb | 樹脂砂漿批補層 | M2 |  |  | 0 | 0 | 0 | 0 | 0 | 0 | 0 | 0 | 1 | 0 | 0 | 0 | 0
3000000011bi | 損耗及另料 | 式 |  |  | 0 | 0 | 0 | 0 | 0 | 0 | 0 | 0 | 1 | 0 | 0 | 0 | 0
3000000011br | 機械打鑿V型槽、水泥砂漿樹脂填平V槽 | M |  |  | 0 | 0 | 0 | 0 | 0 | 0 | 0 | 0 | 1 | 0 | 0 | 0 | 0
3000000011bv | 施工面清潔，孔洞修補 | M |  |  | 0 | 0 | 0 | 0 | 0 | 0 | 0 | 0 | 1 | 0 | 0 | 0 | 0
3000000011ce | 營建防水技術士 | 式 |  |  | 0 | 0 | 0 | 0 | 0 | 0 | 0 | 0 | 1 | 0 | 0 | 0 | 0
3000000011ff | 1:3水泥砂漿+ps磨石子隔熱地磚鋪設工 | M2 |  |  | 0 | 0 | 0 | 0 | 0 | 0 | 0 | 0 | 1 | 0 | 0 | 0 | 0
| 料(每4~5公尺應留設約2~3公分之伸縮縫 |  |  |  | 0 | 0 | 0 | 0 | 0 | 0 | 0 | 0 | 1 | 0 | 0 | 0 | 0
| ，用橡膠壓條或彈性材料填平) |  |  |  | 0 | 0 | 0 | 0 | 0 | 0 | 0 | 0 | 1 | 0 | 0 | 0 | 0
3000000012bv | 施工面清潔，孔洞修補 | M2 |  |  | 0 | 0 | 0 | 0 | 0 | 0 | 0 | 0 | 1 | 0 | 0 | 0 | 0
4000000011ad | 產品，門五金，含鎖心及水平把手 | 式 |  |  | 0 | 0 | 0 | 0 | 0 | 0 | 0 | 0 | 0 | 0 | 0 | 0 | 0
4000000011ag | 門窗基本材料及施工方法，嵌縫及塞水 | M |  |  | 0 | 0 | 0 | 0 | 0 | 0 | 0 | 0 | 0 | 0 | 0 | 0 | 0
| 路，單面矽力康 |  |  |  | 0 | 0 | 0 | 0 | 0 | 0 | 0 | 0 | 0 | 0 | 0 | 0 | 0
4000000011ah | 零星工料及工具損耗 | M2 |  |  | 0 | 0 | 0 | 0 | 0 | 0 | 0 | 0 | 0 | 0 | 0 | 0 | 0
4000000011aj | 門弓器 | 樘 |  |  | 0 | 0 | 0 | 0 | 0 | 0 | 0 | 0 | 0 | 0 | 0 | 0 | 0
4000000011ak | 外掛式下降條 | 樘 |  |  | 0 | 0 | 0 | 0 | 0 | 0 | 0 | 0 | 0 | 0 | 0 | 0 | 0
4000000011az | 順位器 | 只 |  |  | 0 | 0 | 0 | 0 | 0 | 0 | 0 | 0 | 0 | 0 | 0 | 0 | 0
4000000011ce | 5mm清+5mm灰Low-e膠合玻璃 | 才 |  |  | 0 | 0 | 0 | 0 | 0 | 0 | 0 | 0 | 0 | 0 | 0 | 0 | 0
4000000011ja | 五金及門鎖 | 式 |  |  | 0 | 0 | 0 | 0 | 0 | 0 | 0 | 0 | 0 | 0 | 0 | 0 | 0
4000000011va | 五金及鎖心 | 式 |  |  | 0 | 0 | 0 | 0 | 0 | 0 | 0 | 0 | 0 | 0 | 0 | 0 | 0
4000000011xx | 產品，金屬門扇及門樘，不銹鋼門框/扇 | 樘 |  |  | 0 | 0 | 0 | 0 | 0 | 0 | 0 | 1 | 0 | 0 | 0 | 0 | 0
| 主料，氟碳烤漆 |  |  |  | 0 | 0 | 0 | 0 | 0 | 0 | 0 | 1 | 0 | 0 | 0 | 0 | 0
4000000012aq | 固定五金、鎖心及水平把手 | 式 |  |  | 0 | 0 | 0 | 0 | 0 | 0 | 0 | 0 | 0 | 0 | 0 | 0 | 0
5000000022ai | 機具設備費 | 式 |  |  | 0 | 0 | 0 | 0 | 0 | 0 | 0 | 0 | 0 | 0 | 0 | 0 | 0
5000000022aj | 施作工資 | 式 |  |  | 0 | 0 | 0 | 0 | 0 | 0 | 0 | 0 | 0 | 0 | 0 | 0 | 0
7000000222at | 搬運費，吊運，鷹架 | 式 |  |  | 0 | 0 | 0 | 0 | 0 | 0 | 0 | 0 | 0 | 0 | 0 | 0 | 0
7000000222au | 安裝(含卸貨,清潔) | 式 |  |  | 0 | 0 | 0 | 0 | 0 | 0 | 0 | 0 | 0 | 0 | 0 | 0 | 0
7000000222av | 試車調整費 | 式 |  |  | 0 | 0 | 0 | 0 | 0 | 0 | 0 | 0 | 0 | 0 | 0 | 0 | 0
7000000222ay | 操作及維護，維護(3年保固保養) | 式 |  |  | 0 | 0 | 0 | 0 | 0 | 0 | 0 | 0 | 0 | 0 | 0 | 0 | 0
7000000222bb | 內裝及施工規範第14210章所列其他項目 | 式 |  |  | 0 | 0 | 0 | 0 | 0 | 0 | 0 | 0 | 0 | 0 | 0 | 0 | 0
8000000011bbbb | 細砂填縫材料 | 式 |  |  | 0 | 0 | 0 | 0 | 0 | 0 | 0 | 1 | 0 | 0 | 0 | 0 | 0
8000000011bd | 窯燒磚 深灰色10x10x1.8cm | 塊 |  |  | 0 | 0 | 0 | 0 | 0 | 0 | 0 | 0 | 0 | 0 | 0 | 0 | 0
8000000011bi | 零星工料 | 式 |  |  | 0 | 0 | 0 | 0 | 0 | 0 | 0 | 0 | 0 | 0 | 0 | 0 | 0
8000000011bia | 搭接損耗 | 式 |  |  | 0 | 0 | 0 | 0 | 0 | 0 | 0 | 1 | 0 | 0 | 0 | 0 | 0
8000000011bk | 產品，高壓混凝土地磚，20cm*10cm* | M2 |  |  | 0 | 0 | 0 | 0 | 0 | 0 | 0 | 0 | 0 | 0 | 0 | 0 | 0
| 8cm± |  |  |  | 0 | 0 | 0 | 0 | 0 | 0 | 0 | 0 | 0 | 0 | 0 | 0 | 0
8000000011bkv | 產品，植草磚 | M2 |  |  | 0 | 0 | 0 | 0 | 0 | 0 | 0 | 0 | 0 | 0 | 0 | 0 | 0
8000000011bw | 產品，植栽，客土(客沃土) | M3 |  |  | 0 | 0 | 0 | 0 | 0 | 0 | 0 | 0 | 0 | 0 | 0 | 0 | 0
8000000011bz | 產品，植草，假儉草 | M2 |  |  | 0 | 0 | 0 | 0 | 0 | 0 | 0 | 0 | 0 | 0 | 0 | 0 | 0
8000000011mb | 建築用混凝土，210kgf/cm2，含澆置及 | M3 |  |  | 0 | 0 | 0 | 0 | 0 | 0 | 0 | 1 | 0 | 0 | 0 | 0 | 0
| 搗實，預拌，第1型水泥 |  |  |  | 0 | 0 | 0 | 0 | 0 | 0 | 0 | 1 | 0 | 0 | 0 | 0 | 0
8000000014mb | 建築用混凝土，210kgf/cm2，含澆置及 | 式 |  |  | 0 | 0 | 0 | 0 | 0 | 0 | 0 | 1 | 0 | 0 | 0 | 0 | 0
| 搗實，預拌，第1型水泥 |  |  |  | 0 | 0 | 0 | 0 | 0 | 0 | 0 | 1 | 0 | 0 | 0 | 0 | 0
8000000022bj | 產品，PP排水板(TH≧3.5cm) | M2 |  |  | 0 | 0 | 0 | 0 | 0 | 0 | 0 | 0 | 0 | 0 | 0 | 0 | 0
8000000022bj1 | 產品，阻根板 | M2 |  |  | 0 | 0 | 0 | 0 | 0 | 0 | 0 | 1 | 0 | 0 | 0 | 0 | 0
8000000022bj12 | 產品，阻根板連結夾 | 支 |  |  | 0 | 0 | 0 | 0 | 0 | 0 | 0 | 1 | 0 | 0 | 0 | 0 | 0
8000000022bk | 產品，隔熱及防潮基本材料及施工方法 | M2 |  |  | 0 | 0 | 0 | 0 | 0 | 0 | 0 | 0 | 0 | 0 | 0 | 0 | 0
| ，不織布 |  |  |  | 0 | 0 | 0 | 0 | 0 | 0 | 0 | 0 | 0 | 0 | 0 | 0 | 0
8000000022bl1 | 表土翻鬆及整平 | 式 |  |  | 0 | 0 | 0 | 0 | 0 | 1 | 0 | 0 | 0 | 0 | 0 | 0 | 0
8000000111bx | 園藝技術士 | 式 |  |  | 0 | 0 | 0 | 0 | 0 | 0 | 0 | 0 | 0 | 0 | 0 | 0 | 0
8000000112xa | 粗鑿面花崗石(TH:3cm) | 塊 |  |  | 0 | 0 | 0 | 0 | 0 | 0 | 0 | 0 | 0 | 0 | 0 | 0 | 0
8000000114bv | 造園景觀技術士 | 式 |  |  | 0 | 0 | 0 | 0 | 0 | 1 | 0 | 0 | 0 | 0 | 0 | 0 | 0
8000000222ac | 維護管理費 | 式 |  |  | 0 | 0 | 0 | 0 | 0 | 0 | 0 | 0 | 0 | 0 | 0 | 0 | 0
8000000222ae | 運雜費，運輸及吊裝 | 式 |  |  | 0 | 0 | 0 | 0 | 0 | 0 | 0 | 0 | 0 | 0 | 0 | 0 | 0
8000000222af | 工具損耗 | 式 |  |  | 0 | 0 | 0 | 0 | 0 | 0 | 0 | 0 | 0 | 0 | 0 | 0 | 0
8000000222vz | 粗鑿面花崗石板 (灰色TH=10cm)含工料 | 塊 |  |  | 0 | 0 | 0 | 0 | 0 | 0 | 0 | 0 | 0 | 0 | 0 | 0 | 0
8000000224aq | 產品，粒料，細粒料 | 式 |  |  | 0 | 0 | 0 | 0 | 0 | 0 | 0 | 1 | 0 | 0 | 0 | 0 | 0
8000000226aa | 鵝掌藤 | 株 |  |  | 0 | 0 | 0 | 0 | 0 | 0 | 0 | 0 | 0 | 0 | 0 | 0 | 0
8000000227aa | 杜鵑花 | 株 |  |  | 0 | 0 | 0 | 0 | 0 | 0 | 0 | 0 | 0 | 0 | 0 | 0 | 0
8000000228aa | 七里香 | 株 |  |  | 0 | 0 | 0 | 0 | 0 | 0 | 0 | 0 | 0 | 0 | 0 | 0 | 0
9000000011am | 臨時設施，施工輔助設施，防墜網及開 | 式 |  |  | 0 | 0 | 0 | 0 | 0 | 0 | 0 | 0 | 0 | 0 | 0 | 0 | 0
| 口防護措施(含電梯直井開口防護措施) |  |  |  | 0 | 0 | 0 | 0 | 0 | 0 | 0 | 0 | 0 | 0 | 0 | 0 | 0
9000000011an | 消防設施(含相關所需一切器具、全工期 | 式 |  |  | 0 | 0 | 0 | 0 | 0 | 0 | 0 | 0 | 0 | 0 | 0 | 0 | 0
| 之換藥與器材維護等) |  |  |  | 0 | 0 | 0 | 0 | 0 | 0 | 0 | 0 | 0 | 0 | 0 | 0 | 0
9000000011ao | 施工安全衛生及管理，安全衛生設施， | 式 |  |  | 0 | 0 | 0 | 0 | 0 | 0 | 0 | 0 | 0 | 0 | 0 | 0 | 0
| 其他(含所需設備等) |  |  |  | 0 | 0 | 0 | 0 | 0 | 0 | 0 | 0 | 0 | 0 | 0 | 0 | 0
E000001000004ad | 機具不分類，拍漿機 | 式 |  |  | 0 | 0 | 0 | 0 | 0 | 0 | 1 | 0 | 0 | 0 | 0 | 0 | 0
E000001010001ab | 破碎機租金 | 時 |  |  | 0 | 0 | 0 | 0 | 0 | 0 | 1 | 0 | 0 | 0 | 0 | 0 | 0
E000002600018 | 混凝土泵，泵浦車出車費 | M3 |  |  | 0 | 0 | 0 | 0 | 0 | 0 | 1 | 0 | 0 | 0 | 0 | 0 | 0
E000003400003dd | 傾卸貨車(含G.P.S安裝及操作) | M3 |  |  | 0 | 0 | 0 | 0 | 0 | 0 | 1 | 0 | 0 | 0 | 0 | 0 | 0
E000003400004wa | 運輸 | 式 |  |  | 0 | 0 | 0 | 0 | 0 | 0 | 1 | 0 | 0 | 0 | 0 | 0 | 0
E000004400001 | 開挖機 | 時 |  |  | 0 | 0 | 0 | 0 | 0 | 0 | 1 | 0 | 0 | 0 | 0 | 0 | 0
E000006000001 | 搬(吊)運費 | 時 |  |  | 0 | 0 | 0 | 0 | 0 | 1 | 0 | 0 | 0 | 0 | 0 | 0 | 0
L000002B00004aa | 技術士，混凝土 | 式 |  |  | 0 | 0 | 0 | 0 | 0 | 1 | 0 | 0 | 0 | 0 | 0 | 0 | 0
L000005000002az | 大工 | 工 |  |  | 0 | 0 | 0 | 0 | 0 | 1 | 0 | 0 | 0 | 0 | 0 | 0 | 0
L000005M00002aa | 建築塗裝大工，噴、滾塗 | 工 |  |  | 0 | 0 | 0 | 0 | 0 | 1 | 0 | 0 | 0 | 0 | 0 | 0 | 0
L000005o00004 | 營建防水技術士 | 式 |  |  | 0 | 0 | 0 | 0 | 0 | 1 | 0 | 0 | 0 | 0 | 0 | 0 | 0
L000006100002 | 小工 | 工 |  |  | 0 | 0 | 0 | 0 | 0 | 1 | 0 | 0 | 0 | 0 | 0 | 0 | 0
L000006A00002az | 小工 | 工 |  |  | 0 | 0 | 0 | 0 | 0 | 1 | 0 | 0 | 0 | 0 | 0 | 0 | 0
LL000005B00002 | 泥水-粉刷技術工 | 工 |  |  | 0 | 0 | 0 | 0 | 0 | 1 | 0 | 0 | 0 | 0 | 0 | 0 | 0
LL000006500004aa | 清潔工，清潔及搬運 | 式 |  |  | 0 | 0 | 0 | 0 | 0 | 1 | 0 | 0 | 0 | 0 | 0 | 0 | 0
LL000006A00002aa | 泥水-泥水小工 | 工 |  |  | 0 | 0 | 0 | 0 | 0 | 1 | 0 | 0 | 0 | 0 | 0 | 0 | 0
M0154000002ga | 產品，施工輔助設施，施工架，鋼管， | M2 |  |  | 0 | 0 | 0 | 0 | 0 | 0 | 0 | 1 | 0 | 0 | 0 | 0 | 0
| 符合CNS4750，含壁拉固定桿等配件租賃 |  |  |  | 0 | 0 | 0 | 0 | 0 | 0 | 0 | 1 | 0 | 0 | 0 | 0 | 0
| 費 |  |  |  | 0 | 0 | 0 | 0 | 0 | 0 | 0 | 1 | 0 | 0 | 0 | 0 | 0
M0154000002gb | 產品，施工輔助設施，施工架，鋼管， | M2 |  |  | 0 | 0 | 0 | 0 | 0 | 0 | 0 | 1 | 0 | 0 | 0 | 0 | 0
| 符合CNS4750，含固定桿等配件租賃費 |  |  |  | 0 | 0 | 0 | 0 | 0 | 0 | 0 | 1 | 0 | 0 | 0 | 0 | 0
M0154000002tt | 產品，施工輔助設施，鋼管施工架上之 | M2 |  |  | 0 | 0 | 0 | 0 | 0 | 0.6 | 0.1 | 0.2 | 0.1 | 0 | 0 | 0 | 0
| 上下設備及含防塵網 |  |  |  | 0 | 0 | 0 | 0 | 0 | 0.6 | 0.1 | 0.2 | 0.1 | 0 | 0 | 0 | 0
M0154000002tu | 產品，施工輔助設施，先行扶手框 | M2 |  |  | 0 | 0 | 0 | 0 | 0 | 0.6 | 0.1 | 0.2 | 0.1 | 0 | 0 | 0 | 0
M0154000002uu | 產品，施工輔助設施，鋼管施工架上之 | M2 |  |  | 0 | 0 | 0 | 0 | 0 | 0.7 | 0.05 | 0.2 | 0.05 | 0 | 0 | 0 | 0
| 上下設備 |  |  |  | 0 | 0 | 0 | 0 | 0 | 0.7 | 0.05 | 0.2 | 0.05 | 0 | 0 | 0 | 0
M0154000003gb | 產品，施工輔助設施，施工架，鋼管， | M3 |  |  | 0 | 0 | 0 | 0 | 0 | 0 | 0 | 1 | 0 | 0 | 0 | 0 | 0
| 符合CNS4750，含固定桿等配件租賃費 |  |  |  | 0 | 0 | 0 | 0 | 0 | 0 | 0 | 1 | 0 | 0 | 0 | 0 | 0
M0156400001ra | 產品，施工圍籬，鋼板，H=2.4m， | M |  |  | 0 | 0 | 0 | 0 | 0 | 0 | 0 | 1 | 0 | 0 | 0 | 0 | 0
| 1.2mm |  |  |  | 0 | 0 | 0 | 0 | 0 | 0 | 0 | 1 | 0 | 0 | 0 | 0 | 0
M0156400004ba | 產品，施工圍籬，角鐵及其他鋼料，厚 | 式 |  |  | 0 | 0 | 0 | 0 | 0 | 0 | 0 | 1 | 0 | 0 | 0 | 0 | 0
| 5.0mm |  |  |  | 0 | 0 | 0 | 0 | 0 | 0 | 0 | 1 | 0 | 0 | 0 | 0 | 0
M0156400004bb | 產品，施工圍籬，防溢座 | 式 |  |  | 0 | 0 | 0 | 0 | 0 | 0 | 0 | 1 | 0 | 0 | 0 | 0 | 0
M0156400004bc | 產品，施工圍籬，混凝土基礎 | 式 |  |  | 0 | 0 | 0 | 0 | 0 | 0 | 0 | 1 | 0 | 0 | 0 | 0 | 0
M0156400004bd | 產品，施工圍籬，大門 | 式 |  |  | 0 | 0 | 0 | 0 | 0 | 0 | 0 | 1 | 0 | 0 | 0 | 0 | 0
M0156400006ka | 產品，施工圍籬，警示燈，附掛式 | 只 |  |  | 0 | 0 | 0 | 0 | 0 | 0 | 0 | 1 | 0 | 0 | 0 | 0 | 0
M0157400004ma | 產品，職業安全衛生，鋼筋防護套 | 式 |  |  | 0 | 0 | 0 | 0 | 0 | 0 | 0 | 1 | 0 | 0 | 0 | 0 | 0
M0157400004sb | 產品，職業安全衛生，吊運作業之防護 | 式 |  |  | 0 | 0 | 0 | 0 | 0 | 0 | 0 | 1 | 0 | 0 | 0 | 0 | 0
M0157400007aa | 產品，職業安全衛生，交通錐(安全錐) | 個 |  |  | 0 | 0 | 0 | 0 | 0 | 0 | 0 | 1 | 0 | 0 | 0 | 0 | 0
M0157400008aa | 產品，職業安全衛生，一般器材，機械 | 組 |  |  | 0 | 0 | 0 | 0 | 0 | 0 | 0 | 1 | 0 | 0 | 0 | 0 | 0
| 通風設備 |  |  |  | 0 | 0 | 0 | 0 | 0 | 0 | 0 | 1 | 0 | 0 | 0 | 0 | 0
M0157400008sa | 產品，職業安全衛生，保護器材，意外 | 組 |  |  | 0 | 0 | 0 | 0 | 0 | 0 | 0 | 1 | 0 | 0 | 0 | 0 | 0
| 傷害救護設備，急救設備、搶救器材及 |  |  |  | 0 | 0 | 0 | 0 | 0 | 0 | 0 | 1 | 0 | 0 | 0 | 0 | 0
| 設施 |  |  |  | 0 | 0 | 0 | 0 | 0 | 0 | 0 | 1 | 0 | 0 | 0 | 0 | 0
M0157400008sb | 產品，職業安全衛生，漏電檢測設備 | 組 |  |  | 0 | 0 | 0 | 0 | 0 | 0 | 0 | 1 | 0 | 0 | 0 | 0 | 0
M0157400008sc | 產品，職業安全衛生，工作梯 | 組 |  |  | 0 | 0 | 0 | 0 | 0 | 0 | 0 | 1 | 0 | 0 | 0 | 0 | 0
M015740000Caa | 產品，職業安全衛生，保護器材，高處 | 具 |  |  | 0 | 0 | 0 | 0 | 0 | 0 | 0 | 1 | 0 | 0 | 0 | 0 | 0
| 作業，安全帶 |  |  |  | 0 | 0 | 0 | 0 | 0 | 0 | 0 | 1 | 0 | 0 | 0 | 0 | 0
M015740000Cwa | 產品，職業安全衛生，遮光護目鏡（電 | 具 |  |  | 0 | 0 | 0 | 0 | 0 | 0 | 0 | 1 | 0 | 0 | 0 | 0 | 0
| 焊用）+防塵護目鏡 |  |  |  | 0 | 0 | 0 | 0 | 0 | 0 | 0 | 1 | 0 | 0 | 0 | 0 | 0
M015740000Cwb | 產品，職業安全衛生，背負式安全帶及 | 具 |  |  | 0 | 0 | 0 | 0 | 0 | 0 | 0 | 1 | 0 | 0 | 0 | 0 | 0
| 捲揚式防墜器 |  |  |  | 0 | 0 | 0 | 0 | 0 | 0 | 0 | 1 | 0 | 0 | 0 | 0 | 0
M015740000Faa | 產品，職業安全衛生，多用途氣體偵測 | 台 |  |  | 0 | 0 | 0 | 0 | 0 | 0 | 0 | 1 | 0 | 0 | 0 | 0 | 0
| 器 |  |  |  | 0 | 0 | 0 | 0 | 0 | 0 | 0 | 1 | 0 | 0 | 0 | 0 | 0
M015740000Gaa | 產品，職業安全衛生，保護器材，身體 | 套 |  |  | 0 | 0 | 0 | 0 | 0 | 0 | 0 | 1 | 0 | 0 | 0 | 0 | 0
| ，反光背心 |  |  |  | 0 | 0 | 0 | 0 | 0 | 0 | 0 | 1 | 0 | 0 | 0 | 0 | 0
M015740000Gda | 產品，職業安全衛生，護罩、護圍或套 | 套 |  |  | 0 | 0 | 0 | 0 | 0 | 0 | 0 | 1 | 0 | 0 | 0 | 0 | 0
| 筒 |  |  |  | 0 | 0 | 0 | 0 | 0 | 0 | 0 | 1 | 0 | 0 | 0 | 0 | 0
M015740000Gdb | 產品，職業安全衛生，施工通道防護 | 套 |  |  | 0 | 0 | 0 | 0 | 0 | 0 | 0 | 1 | 0 | 0 | 0 | 0 | 0
M015740000Kaa | 產品，職業安全衛生，口罩 | 付 |  |  | 0 | 0 | 0 | 0 | 0 | 0 | 0 | 1 | 0 | 0 | 0 | 0 | 0
M015740000Kab | 產品，職業安全衛生，耳塞（罩） | 付 |  |  | 0 | 0 | 0 | 0 | 0 | 0 | 0 | 1 | 0 | 0 | 0 | 0 | 0
M015740000Kac | 產品，職業安全衛生，工作手套（耐磨 | 付 |  |  | 0 | 0 | 0 | 0 | 0 | 0 | 0 | 1 | 0 | 0 | 0 | 0 | 0
| 及耐酸) |  |  |  | 0 | 0 | 0 | 0 | 0 | 0 | 0 | 1 | 0 | 0 | 0 | 0 | 0
M015740000Laa | 產品，職業安全衛生，保護器材，頭部 | 頂 |  |  | 0 | 0 | 0 | 0 | 0 | 0 | 0 | 1 | 0 | 0 | 0 | 0 | 0
| ，安全帽 |  |  |  | 0 | 0 | 0 | 0 | 0 | 0 | 0 | 1 | 0 | 0 | 0 | 0 | 0
M015740000Maa | 產品，職業安全衛生，保護器材，足部 | 雙 |  |  | 0 | 0 | 0 | 0 | 0 | 0 | 0 | 1 | 0 | 0 | 0 | 0 | 0
| ，安全鞋 |  |  |  | 0 | 0 | 0 | 0 | 0 | 0 | 0 | 1 | 0 | 0 | 0 | 0 | 0
M015830000Baa | 產品，工程告示牌及工地標誌，工程告 | 座 |  |  | 0 | 0 | 0 | 0 | 0 | 0 | 0 | 1 | 0 | 0 | 0 | 0 | 0
| 示牌(W*H=500*320cm) |  |  |  | 0 | 0 | 0 | 0 | 0 | 0 | 0 | 1 | 0 | 0 | 0 | 0 | 0
M015833000Baa | 產品，工程告示牌及工地標誌，竣工銘 | 座 |  |  | 0 | 0 | 0 | 0 | 0 | 0 | 0 | 1 | 0 | 0 | 0 | 0 | 0
| 牌，銘牌本體(含字體) |  |  |  | 0 | 0 | 0 | 0 | 0 | 0 | 0 | 1 | 0 | 0 | 0 | 0 | 0
M0233300003aa | 產品，透水砂層填築，襯墊砂 | M3 |  |  | 0 | 0 | 0 | 0 | 0 | 0 | 0 | 1 | 0 | 0 | 0 | 0 | 0
M0233300003aB | 產品，透水砂層填築，粗砂 | M3 |  |  | 0 | 0 | 0 | 0 | 0 | 0 | 0 | 1 | 0 | 0 | 0 | 0 | 0
M0233300003ab | 產品，細碎石 | M3 |  |  | 0 | 0 | 0 | 0 | 0 | 0 | 0 | 1 | 0 | 0 | 0 | 0 | 0
M0233300003ac | 產品，0.5cm細碎石 | M3 |  |  | 0 | 0 | 0 | 0 | 0 | 0 | 0 | 1 | 0 | 0 | 0 | 0 | 0
M0249500004aa | 產品，監測儀器，電子式應變指示器租 | 式 |  |  | 0 | 0 | 0 | 0 | 0 | 0 | 0 | 1 | 0 | 0 | 0 | 0 | 0
| 賃費 |  |  |  | 0 | 0 | 0 | 0 | 0 | 0 | 0 | 1 | 0 | 0 | 0 | 0 | 0
M0249500004ab | 產品，監測儀器，垂直式電子傾斜感應 | 式 |  |  | 0 | 0 | 0 | 0 | 0 | 0 | 0 | 1 | 0 | 0 | 0 | 0 | 0
| 器租賃費 |  |  |  | 0 | 0 | 0 | 0 | 0 | 0 | 0 | 1 | 0 | 0 | 0 | 0 | 0
M0249500004ac | 產品，監測儀器，電子式水位指示器監 | 式 |  |  | 0 | 0 | 0 | 0 | 0 | 0 | 0 | 1 | 0 | 0 | 0 | 0 | 0
| 測 |  |  |  | 0 | 0 | 0 | 0 | 0 | 0 | 0 | 1 | 0 | 0 | 0 | 0 | 0
M0249500004ad | 產品，監測儀器，沉陷觀測釘租賃費 | 式 |  |  | 0 | 0 | 0 | 0 | 0 | 0 | 0 | 1 | 0 | 0 | 0 | 0 | 0
M0249500004at | 產品，監測儀器，中間柱隆起桿租賃費 | 式 |  |  | 0 | 0 | 0 | 0 | 0 | 0 | 0 | 1 | 0 | 0 | 0 | 0 | 0
M0253100001aa | 產品，污水管線施工，污水專用橘紅色 | M |  |  | 0 | 0 | 0 | 0 | 0 | 0 | 0 | 1 | 0 | 0 | 0 | 0 | 0
| PVC.B級管，標稱管徑100mm |  |  |  | 0 | 0 | 0 | 0 | 0 | 0 | 0 | 1 | 0 | 0 | 0 | 0 | 0
M0253100001ab | 產品，污水管線施工，污水專用橘紅色 | M |  |  | 0 | 0 | 0 | 0 | 0 | 0 | 0 | 1 | 0 | 0 | 0 | 0 | 0
| PVC.B級管，標稱管徑150mm |  |  |  | 0 | 0 | 0 | 0 | 0 | 0 | 0 | 1 | 0 | 0 | 0 | 0 | 0
M0253100004aa | 產品，污水管線施工，污水專用橘紅色 | 式 |  |  | 0 | 0 | 0 | 0 | 0 | 0 | 0 | 1 | 0 | 0 | 0 | 0 | 0
| PVC.B級管，管配件彎頭及另料 |  |  |  | 0 | 0 | 0 | 0 | 0 | 0 | 0 | 1 | 0 | 0 | 0 | 0 | 0
M0253100006aa | 產品，污水管線施工，放流告示牌 | 只 |  |  | 0 | 0 | 0 | 0 | 0 | 0 | 0 | 1 | 0 | 0 | 0 | 0 | 0
M025310000Caa | 產品，污水管線施工，自設污水消能人 | 座 |  |  | 0 | 0 | 0 | 0 | 0 | 0 | 0 | 1 | 0 | 0 | 0 | 0 | 0
| 孔1 H=1.68m內徑0.9m(含φ60污水專用 |  |  |  | 0 | 0 | 0 | 0 | 0 | 0 | 0 | 1 | 0 | 0 | 0 | 0 | 0
| 附膠條人孔框蓋,含消能設施) |  |  |  | 0 | 0 | 0 | 0 | 0 | 0 | 0 | 1 | 0 | 0 | 0 | 0 | 0
M025310000Cab | 產品，污水管線施工，自設污水人孔2 | 座 |  |  | 0 | 0 | 0 | 0 | 0 | 0 | 0 | 1 | 0 | 0 | 0 | 0 | 0
| H=2.26m內徑0.9m(含φ60污水專用附膠 |  |  |  | 0 | 0 | 0 | 0 | 0 | 0 | 0 | 1 | 0 | 0 | 0 | 0 | 0
| 條人孔框蓋) |  |  |  | 0 | 0 | 0 | 0 | 0 | 0 | 0 | 1 | 0 | 0 | 0 | 0 | 0
M025310000Cac | 產品，污水管線施工，自設採樣人孔3 | 座 |  |  | 0 | 0 | 0 | 0 | 0 | 0 | 0 | 1 | 0 | 0 | 0 | 0 | 0
| H=2.60m內徑0.9m(含φ60污水專用附膠 |  |  |  | 0 | 0 | 0 | 0 | 0 | 0 | 0 | 1 | 0 | 0 | 0 | 0 | 0
| 條人孔框蓋) |  |  |  | 0 | 0 | 0 | 0 | 0 | 0 | 0 | 1 | 0 | 0 | 0 | 0 | 0
M02601C0001aa | 產品，排水管溝，預鑄RCP排水管(內徑 | M |  |  | 0 | 0 | 0 | 0 | 0 | 0 | 0 | 1 | 0 | 0 | 0 | 0 | 0
| 30cm) |  |  |  | 0 | 0 | 0 | 0 | 0 | 0 | 0 | 1 | 0 | 0 | 0 | 0 | 0
M026313000Baz | 產品，陰井，雨水沉澱陰井60cm*60cm( | 座 |  |  | 0 | 0 | 0 | 0 | 0 | 0 | 0 | 1 | 0 | 0 | 0 | 0 | 0
| 含框蓋等配件) |  |  |  | 0 | 0 | 0 | 0 | 0 | 0 | 0 | 1 | 0 | 0 | 0 | 0 | 0
M0277010001aa | 產品，緣石，預鑄(60*15*25) | M |  |  | 0 | 0 | 0 | 0 | 0 | 0 | 0 | 1 | 0 | 0 | 0 | 0 | 0
M0277010001ab | 產品，緣石，預鑄(30*10*15) | M |  |  | 0 | 0 | 0 | 0 | 0 | 0 | 0 | 1 | 0 | 0 | 0 | 0 | 0
M0279500002aa | 產品，透水性混凝土地磚，長300*寬 | M2 |  |  | 0 | 0 | 0 | 0 | 0 | 0 | 0 | 1 | 0 | 0 | 0 | 0 | 0
| 300mm，厚60mm |  |  |  | 0 | 0 | 0 | 0 | 0 | 0 | 0 | 1 | 0 | 0 | 0 | 0 | 0
M0284000004az | 產品，停車場附屬設施，柱角防撞條(軟 | 式 |  |  | 0 | 0 | 0 | 0 | 0 | 0 | 0 | 1 | 0 | 0 | 0 | 0 | 0
| 質PU+華司墊片+一體成型黑色本體+黃色 |  |  |  | 0 | 0 | 0 | 0 | 0 | 0 | 0 | 1 | 0 | 0 | 0 | 0 | 0
| 反光紙) |  |  |  | 0 | 0 | 0 | 0 | 0 | 0 | 0 | 1 | 0 | 0 | 0 | 0 | 0
M0284000008az | 產品，停車場附屬設施，橡膠車輪擋 | 組 |  |  | 0 | 0 | 0 | 0 | 0 | 0 | 0 | 1 | 0 | 0 | 0 | 0 | 0
M0289100008aa | 產品，標誌，貼壁式標示本體 | 組 |  |  | 0 | 0 | 0 | 0 | 0 | 0 | 0 | 1 | 0 | 0 | 0 | 0 | 0
M0289100008ab | 產品，標誌，美工編排圖文製作 | 組 |  |  | 0 | 0 | 0 | 0 | 0 | 0 | 0 | 1 | 0 | 0 | 0 | 0 | 0
M0289100008ac | 產品，標誌，耐候烤漆塗料處理 | 組 |  |  | 0 | 0 | 0 | 0 | 0 | 0 | 0 | 1 | 0 | 0 | 0 | 0 | 0
M0289100008ad | 產品，標誌，圖文彩色膠膜電腦切割貼 | 組 |  |  | 0 | 0 | 0 | 0 | 0 | 0 | 0 | 1 | 0 | 0 | 0 | 0 | 0
| 附 |  |  |  | 0 | 0 | 0 | 0 | 0 | 0 | 0 | 1 | 0 | 0 | 0 | 0 | 0
M0289100008ae | 產品，標誌，組裝成形加工 | 組 |  |  | 0 | 0 | 0 | 0 | 0 | 0 | 0 | 1 | 0 | 0 | 0 | 0 | 0
M0289100008af | 產品，標誌，圖文戶外專用電腦彩色噴 | 組 |  |  | 0 | 0 | 0 | 0 | 0 | 0 | 0 | 1 | 0 | 0 | 0 | 0 | 0
| 畫輸出貼附，外加抗紫外線PVC護貝膠膜 |  |  |  | 0 | 0 | 0 | 0 | 0 | 0 | 0 | 1 | 0 | 0 | 0 | 0 | 0
M0289100008ag | 產品，標誌，圖文電腦彩色列印輸出貼 | 組 |  |  | 0 | 0 | 0 | 0 | 0 | 0 | 0 | 1 | 0 | 0 | 0 | 0 | 0
| 附 |  |  |  | 0 | 0 | 0 | 0 | 0 | 0 | 0 | 1 | 0 | 0 | 0 | 0 | 0
M0289100008ap | 產品，標誌，立地式無障礙設施標示本 | 組 |  |  | 0 | 0 | 0 | 0 | 0 | 0 | 0 | 1 | 0 | 0 | 0 | 0 | 0
| 體含基座 |  |  |  | 0 | 0 | 0 | 0 | 0 | 0 | 0 | 1 | 0 | 0 | 0 | 0 | 0
M0289100008aq | 產品，標誌，立體凸出字體 | 組 |  |  | 0 | 0 | 0 | 0 | 0 | 0 | 0 | 1 | 0 | 0 | 0 | 0 | 0
M0289100008as | 產品，標誌，懸壁式標示本體 | 組 |  |  | 0 | 0 | 0 | 0 | 0 | 0 | 0 | 1 | 0 | 0 | 0 | 0 | 0
M0289100008at | 產品，標誌，懸吊式標示本體 | 組 |  |  | 0 | 0 | 0 | 0 | 0 | 0 | 0 | 1 | 0 | 0 | 0 | 0 | 0
M0289100008au | 產品，標誌，圖文阻光膠膜電腦切割貼 | 組 |  |  | 0 | 0 | 0 | 0 | 0 | 0 | 0 | 1 | 0 | 0 | 0 | 0 | 0
| 附 |  |  |  | 0 | 0 | 0 | 0 | 0 | 0 | 0 | 1 | 0 | 0 | 0 | 0 | 0
M0289100008aw | 產品，標誌，電腦切割成型 | 組 |  |  | 0 | 0 | 0 | 0 | 0 | 0 | 0 | 1 | 0 | 0 | 0 | 0 | 0
M0289100008az | 產品，標誌，視障專用浮凸字 | 組 |  |  | 0 | 0 | 0 | 0 | 0 | 0 | 0 | 1 | 0 | 0 | 0 | 0 | 0
M0289100008ba | 產品，標誌，鋁質公佈欄本體 | 組 |  |  | 0 | 0 | 0 | 0 | 0 | 0 | 0 | 1 | 0 | 0 | 0 | 0 | 0
M0289100008xa | 產品，標誌，懸壁式鋁擠型固定座 | 組 |  |  | 0 | 0 | 0 | 0 | 0 | 0 | 0 | 1 | 0 | 0 | 0 | 0 | 0
M0289800004aa | 產品，標線，劃線環氧樹脂漆 | 式 |  |  | 0 | 0 | 0 | 0 | 0 | 0 | 0 | 1 | 0 | 0 | 0 | 0 | 0
M029000000Aaa | 產品，植栽，杉木支柱(180cm) | 支 |  |  | 0 | 0 | 0 | 0 | 0 | 0 | 0 | 1 | 0 | 0 | 0 | 0 | 0
M029000000Aab | 產品，植栽，杉木支柱(60cm) | 支 |  |  | 0 | 0 | 0 | 0 | 0 | 0 | 0 | 1 | 0 | 0 | 0 | 0 | 0
M0291000001ba | 產品，植栽準備，隔草板本體(15cm) | M |  |  | 0 | 0 | 0 | 0 | 0 | 0 | 0 | 1 | 0 | 0 | 0 | 0 | 0
M0291000006aa | 產品，植栽準備，接合插梢 | 只 |  |  | 0 | 0 | 0 | 0 | 0 | 0 | 0 | 1 | 0 | 0 | 0 | 0 | 0
M0291000006ab | 產品，植栽準備，草釘(14.5cm) | 只 |  |  | 0 | 0 | 0 | 0 | 0 | 0 | 0 | 1 | 0 | 0 | 0 | 0 | 0
M0292000004aa | 沃土及草籽 | 式 |  |  | 0 | 0 | 0 | 0 | 0 | 0 | 0 | 1 | 0 | 0 | 0 | 0 | 0
M0292000004ab | 沃土含肥料 | 式 |  |  | 0 | 0 | 0 | 0 | 0 | 0 | 0 | 1 | 0 | 0 | 0 | 0 | 0
M0292000004ac | 沃土 | 式 |  |  | 0 | 0 | 0 | 0 | 0 | 0 | 0 | 1 | 0 | 0 | 0 | 0 | 0
M02938HH0001 | 產品，無患子 | 株 |  |  | 0 | 0 | 0 | 0 | 0 | 0 | 0 | 1 | 0 | 0 | 0 | 0 | 0
M02938HW0001 | 產品，青楓 | 株 |  |  | 0 | 0 | 0 | 0 | 0 | 0 | 0 | 1 | 0 | 0 | 0 | 0 | 0
M02938J20001 | 產品，光臘樹 | 株 |  |  | 0 | 0 | 0 | 0 | 0 | 0 | 0 | 1 | 0 | 0 | 0 | 0 | 0
M0305000003aa | 產品，粒料，細粒料 | M3 |  |  | 0 | 0 | 0 | 0 | 0 | 0 | 0 | 1 | 0 | 0 | 0 | 0 | 0
M0305000004ab | 產品，防水劑 | 式 |  |  | 0 | 0 | 0 | 0 | 0 | 0 | 0 | 1 | 0 | 0 | 0 | 0 | 0
M0305200004ab | 產品，附加劑 | 式 |  |  | 0 | 0 | 0 | 0 | 0 | 0 | 0 | 1 | 0 | 0 | 0 | 0 | 0
M030520000Aaa | 產品，卜特蘭水泥，袋裝 | 包 |  |  | 0 | 0 | 0 | 0 | 0 | 0 | 0 | 1 | 0 | 0 | 0 | 0 | 0
M030520000Aba | 產品，卜特蘭水泥，第1型水泥，袋裝， | 包 |  |  | 0 | 0 | 0 | 0 | 0 | 0 | 0 | 1 | 0 | 0 | 0 | 0 | 0
| 工地交貨 |  |  |  | 0 | 0 | 0 | 0 | 0 | 0 | 0 | 1 | 0 | 0 | 0 | 0 | 0
M030520000Abb | 產品，卜特蘭水泥，白水泥，袋裝，工 | 包 |  |  | 0 | 0 | 0 | 0 | 0 | 0 | 0 | 1 | 0 | 0 | 0 | 0 | 0
| 地交貨 |  |  |  | 0 | 0 | 0 | 0 | 0 | 0 | 0 | 1 | 0 | 0 | 0 | 0 | 0
M030520000Asa | 產品，卜特蘭水泥，第1型水泥，袋裝， | 包 |  |  | 0 | 0 | 0 | 0 | 0 | 0 | 0 | 1 | 0 | 0 | 0 | 0 | 0
| 工地交貨 |  |  |  | 0 | 0 | 0 | 0 | 0 | 0 | 0 | 1 | 0 | 0 | 0 | 0 | 0
M0310000003aa | 產品，混凝土模板及附屬品，挑高模板 | M3 |  |  | 0 | 0 | 0 | 0 | 0 | 0 | 0 | 1 | 0 | 0 | 0 | 0 | 0
| 支撐架，租金 |  |  |  | 0 | 0 | 0 | 0 | 0 | 0 | 0 | 1 | 0 | 0 | 0 | 0 | 0
M0311010004ba | 產品，免拆模板 | 式 |  |  | 0 | 0 | 0 | 0 | 0 | 0 | 0 | 1 | 0 | 0 | 0 | 0 | 0
M0315020001aa | 產品，合成鋼板止水帶，6mm厚、20cm寬 | M |  |  | 0 | 0 | 0 | 0 | 0 | 0 | 0 | 1 | 0 | 0 | 0 | 0 | 0
M0321000008aa | 產品，鋼筋，鋼筋續接器，D25mm(#8)， | 組 |  |  | 0 | 0 | 0 | 0 | 0 | 0 | 0 | 1 | 0 | 0 | 0 | 0 | 0
| 工地交貨，SA級 |  |  |  | 0 | 0 | 0 | 0 | 0 | 0 | 0 | 1 | 0 | 0 | 0 | 0 | 0
M0336100004ae | 產品，標高器 | 式 |  |  | 0 | 0 | 0 | 0 | 0 | 0 | 0 | 1 | 0 | 0 | 0 | 0 | 0
M0337715003ad | 產品，控制性低強度回填材料，混凝土 | M3 |  |  | 0 | 0 | 0 | 0 | 0 | 0 | 0 | 1 | 0 | 0 | 0 | 0 | 0
| 用粒料，50 kg/cm2，第1型水泥 |  |  |  | 0 | 0 | 0 | 0 | 0 | 0 | 0 | 1 | 0 | 0 | 0 | 0 | 0
M040620004wa | 產品，1:3水泥砂漿 | 式 |  |  | 0 | 0 | 0 | 0 | 0 | 0 | 0 | 1 | 0 | 0 | 0 | 0 | 0
M0441000002aa | 產品，石材，天然花崗石，厚30mm | M2 |  |  | 0 | 0 | 0 | 0 | 0 | 0 | 0 | 1 | 0 | 0 | 0 | 0 | 0
M0441000002ac | 產品，石材防護劑，六面 | M2 |  |  | 0 | 0 | 0 | 0 | 0 | 0 | 0 | 1 | 0 | 0 | 0 | 0 | 0
M0441000002ba | 產品，石材，天然大理石，厚20mm | M2 |  |  | 0 | 0 | 0 | 0 | 0 | 0 | 0 | 1 | 0 | 0 | 0 | 0 | 0
M0441000004ab | 產品，不鏽鋼扣件及五金配件 | 式 |  |  | 0 | 0 | 0 | 0 | 0 | 0 | 0 | 1 | 0 | 0 | 0 | 0 | 0
M0506000004aa | 產品，金屬材料，五金及配件 | 式 |  |  | 0 | 0 | 0 | 0 | 0 | 0 | 0 | 1 | 0 | 0 | 0 | 0 | 0
M0506000004fa | 產品，金屬材料，托架，五金配件 | 式 |  |  | 0 | 0 | 0 | 0 | 0 | 0 | 0 | 1 | 0 | 0 | 0 | 0 | 0
M0550000001aa | 產品，金屬製品，鋁格柵牆，氟碳烤漆 | M |  |  | 0 | 0 | 0 | 0 | 0 | 0 | 0 | 1 | 0 | 0 | 0 | 0 | 0
| 鋁擠型 |  |  |  | 0 | 0 | 0 | 0 | 0 | 0 | 0 | 1 | 0 | 0 | 0 | 0 | 0
M0550000001ag | 產品，金屬製品，不鏽鋼門檻 | M |  |  | 0 | 0 | 0 | 0 | 0 | 0 | 0 | 1 | 0 | 0 | 0 | 0 | 0
M0550000001ah | 產品，金屬製品，不鏽鋼壓條 | M |  |  | 0 | 0 | 0 | 0 | 0 | 0 | 0 | 1 | 0 | 0 | 0 | 0 | 0
M0550000001ax | 產品，金屬製品，不銹鋼格柵蓋板+固定 | M |  |  | 0 | 0 | 0 | 0 | 0 | 0 | 0 | 1 | 0 | 0 | 0 | 0 | 0
| 鐵件 |  |  |  | 0 | 0 | 0 | 0 | 0 | 0 | 0 | 1 | 0 | 0 | 0 | 0 | 0
M0550000001az | 產品，金屬製品，不銹鋼滴水條 | M |  |  | 0 | 0 | 0 | 0 | 0 | 0 | 0 | 1 | 0 | 0 | 0 | 0 | 0
M0550000001ca | 產品，金屬製品，熱浸鍍鋅格柵蓋板及 | M |  |  | 0 | 0 | 0 | 0 | 0 | 0 | 0 | 1 | 0 | 0 | 0 | 0 | 0
| 框座，W=40cm，(含蓋、框加工銲接製作 |  |  |  | 0 | 0 | 0 | 0 | 0 | 0 | 0 | 1 | 0 | 0 | 0 | 0 | 0
| 及鍍鋅)，含運費 |  |  |  | 0 | 0 | 0 | 0 | 0 | 0 | 0 | 1 | 0 | 0 | 0 | 0 | 0
M0550000001cb | 產品，金屬製品，不鏽鋼化妝蓋板及框 | M |  |  | 0 | 0 | 0 | 0 | 0 | 0 | 0 | 1 | 0 | 0 | 0 | 0 | 0
| 座，W=40cm，(含蓋、框加工銲接製作) |  |  |  | 0 | 0 | 0 | 0 | 0 | 0 | 0 | 1 | 0 | 0 | 0 | 0 | 0
| ，含運費 |  |  |  | 0 | 0 | 0 | 0 | 0 | 0 | 0 | 1 | 0 | 0 | 0 | 0 | 0
M0550000001cx | 產品，金屬製品，細目型熱浸鍍鋅隔柵 | M |  |  | 0 | 0 | 0 | 0 | 0 | 0 | 0 | 1 | 0 | 0 | 0 | 0 | 0
| 蓋板 |  |  |  | 0 | 0 | 0 | 0 | 0 | 0 | 0 | 1 | 0 | 0 | 0 | 0 | 0
M0550000001ka | 產品，金屬製品，粉體烤漆成形鋼板， | M |  |  | 0 | 0 | 0 | 0 | 0 | 0 | 0 | 1 | 0 | 0 | 0 | 0 | 0
| TH=1.5mm |  |  |  | 0 | 0 | 0 | 0 | 0 | 0 | 0 | 1 | 0 | 0 | 0 | 0 | 0
M0550000001kb | 產品，金屬製品，背襯骨架及固定五金 | M |  |  | 0 | 0 | 0 | 0 | 0 | 0 | 0 | 1 | 0 | 0 | 0 | 0 | 0
M0550000001kc | 產品，壓克力燈罩 | 式 |  |  | 0 | 0 | 0 | 0 | 0 | 0 | 0 | 1 | 0 | 0 | 0 | 0 | 0
M0550000002az | 產品，金屬製品，鍍鋅骨架 | M2 |  |  | 0 | 0 | 0 | 0 | 0 | 0 | 0 | 1 | 0 | 0 | 0 | 0 | 0
M0550000002bb | 產品，面板鋁合金材面材塑膠地磚，t= | M2 |  |  | 0 | 0 | 0 | 0 | 0 | 0 | 0 | 1 | 0 | 0 | 0 | 0 | 0
| 2.0mm以上，600mmx600mm± |  |  |  | 0 | 0 | 0 | 0 | 0 | 0 | 0 | 1 | 0 | 0 | 0 | 0 | 0
M0550000002ea | 產品，金屬製品，純紅銅板材料 | M2 |  |  | 0 | 0 | 0 | 0 | 0 | 0 | 0 | 1 | 0 | 0 | 0 | 0 | 0
M0550000002eb | 產品，金屬製品，鋁合金本體及耐磨地 | M2 |  |  | 0 | 0 | 0 | 0 | 0 | 0 | 0 | 1 | 0 | 0 | 0 | 0 | 0
| 毯材料 |  |  |  | 0 | 0 | 0 | 0 | 0 | 0 | 0 | 1 | 0 | 0 | 0 | 0 | 0
M0550000002ua | 產品，金屬製品，氟碳烤漆鋁板，TH= | M2 |  |  | 0 | 0 | 0 | 0 | 0 | 0 | 0 | 1 | 0 | 0 | 0 | 0 | 0
| 3mm |  |  |  | 0 | 0 | 0 | 0 | 0 | 0 | 0 | 1 | 0 | 0 | 0 | 0 | 0
M0550000002ub | 產品，金屬製品，背襯骨架及固定五金 | M2 |  |  | 0 | 0 | 0 | 0 | 0 | 0 | 0 | 1 | 0 | 0 | 0 | 0 | 0
M0550000004ba | 產品，金屬製品，繫件及預埋件裝 | 式 |  |  | 0 | 0 | 0 | 0 | 0 | 0 | 0 | 1 | 0 | 0 | 0 | 0 | 0
M0550000004cb | 產品，金屬製品，熱浸鍍鋅格柵蓋板及 | 座 |  |  | 0 | 0 | 0 | 0 | 0 | 0 | 0 | 1 | 0 | 0 | 0 | 0 | 0
| 框座，W=60cm，(含蓋、框加工銲接製作 |  |  |  | 0 | 0 | 0 | 0 | 0 | 0 | 0 | 1 | 0 | 0 | 0 | 0 | 0
| 及鍍鋅)，含安裝 |  |  |  | 0 | 0 | 0 | 0 | 0 | 0 | 0 | 1 | 0 | 0 | 0 | 0 | 0
M0550000004ec | 產品，金屬製品，崁入式收邊框 | 式 |  |  | 0 | 0 | 0 | 0 | 0 | 0 | 0 | 1 | 0 | 0 | 0 | 0 | 0
M0550000004er | 產品，金屬製品，銅製天溝架 | 式 |  |  | 0 | 0 | 0 | 0 | 0 | 0 | 0 | 1 | 0 | 0 | 0 | 0 | 0
M0550000004es | 產品，金屬製品，不鏽鋼網 | 式 |  |  | 0 | 0 | 0 | 0 | 0 | 0 | 0 | 1 | 0 | 0 | 0 | 0 | 0
M0550000004et | 產品，金屬製品，五金及固定件 | 式 |  |  | 0 | 0 | 0 | 0 | 0 | 0 | 0 | 1 | 0 | 0 | 0 | 0 | 0
M0550000004sa | 產品，金屬製品，鋁料，氟碳烤漆處理 | 式 |  |  | 0 | 0 | 0 | 0 | 0 | 0 | 0 | 1 | 0 | 0 | 0 | 0 | 0
| ≧40μ |  |  |  | 0 | 0 | 0 | 0 | 0 | 0 | 0 | 1 | 0 | 0 | 0 | 0 | 0
M0550000004sb | 產品，金屬製品，五金配件附水平鎖 | 式 |  |  | 0 | 0 | 0 | 0 | 0 | 0 | 0 | 1 | 0 | 0 | 0 | 0 | 0
M0550000004ta | 產品，金屬製品，不銹鋼毛絲面板3t | 片 |  |  | 0 | 0 | 0 | 0 | 0 | 0 | 0 | 1 | 0 | 0 | 0 | 0 | 0
M0550000004tb | 產品，金屬製品，不銹鋼鋼管2t | 式 |  |  | 0 | 0 | 0 | 0 | 0 | 0 | 0 | 1 | 0 | 0 | 0 | 0 | 0
M0550000004tc | 產品，金屬製品，旋轉重型鉸鏈+軸心 | 組 |  |  | 0 | 0 | 0 | 0 | 0 | 0 | 0 | 1 | 0 | 0 | 0 | 0 | 0
M0550000004td | 產品，門五金，迫緊把手 | 組 |  |  | 0 | 0 | 0 | 0 | 0 | 0 | 0 | 1 | 0 | 0 | 0 | 0 | 0
M0550000004tf | 產品，蓋板及底座 | 式 |  |  | 0 | 0 | 0 | 0 | 0 | 0 | 0 | 1 | 0 | 0 | 0 | 0 | 0
M0550000004tg | 產品，不銹鋼支撐背擋 | 式 |  |  | 0 | 0 | 0 | 0 | 0 | 0 | 0 | 1 | 0 | 0 | 0 | 0 | 0
M0550000004th | 產品，各項螺絲、平鍵、止水條等五金 | 式 |  |  | 0 | 0 | 0 | 0 | 0 | 0 | 0 | 1 | 0 | 0 | 0 | 0 | 0
| 零件 |  |  |  | 0 | 0 | 0 | 0 | 0 | 0 | 0 | 1 | 0 | 0 | 0 | 0 | 0
M0550000004zs | 產品，金屬製品，黃銅板，製作固定架 | 式 |  |  | 0 | 0 | 0 | 0 | 0 | 0 | 0 | 1 | 0 | 0 | 0 | 0 | 0
| 及五金副料 |  |  |  | 0 | 0 | 0 | 0 | 0 | 0 | 0 | 1 | 0 | 0 | 0 | 0 | 0
M0550000004zz | 產品，金屬製品，固定鐵件及五金 | 式 |  |  | 0 | 0 | 0 | 0 | 0 | 0 | 0 | 1 | 0 | 0 | 0 | 0 | 0
M0550000007aa | 產品，金屬製品，建築物LOGO H=170cm | 個 |  |  | 0 | 0 | 0 | 0 | 0 | 0 | 0 | 1 | 0 | 0 | 0 | 0 | 0
M0550000007ab | 產品，金屬製品，建築物LOGO H=50cm | 個 |  |  | 0 | 0 | 0 | 0 | 0 | 0 | 0 | 1 | 0 | 0 | 0 | 0 | 0
M0550000007ac | 產品，金屬製品，不銹鋼背光字(中文) | 個 |  |  | 0 | 0 | 0 | 0 | 0 | 0 | 0 | 1 | 0 | 0 | 0 | 0 | 0
| H=75cm |  |  |  | 0 | 0 | 0 | 0 | 0 | 0 | 0 | 1 | 0 | 0 | 0 | 0 | 0
M0550000007ad | 產品，金屬製品，不銹鋼背光字(中文) | 個 |  |  | 0 | 0 | 0 | 0 | 0 | 0 | 0 | 1 | 0 | 0 | 0 | 0 | 0
| H=35cm |  |  |  | 0 | 0 | 0 | 0 | 0 | 0 | 0 | 1 | 0 | 0 | 0 | 0 | 0
M0550000007az | 產品，金屬製品，水箱不銹鋼蓋板(含 | 個 |  |  | 0 | 0 | 0 | 0 | 0 | 0 | 0 | 1 | 0 | 0 | 0 | 0 | 0
| 鎖，單開式) |  |  |  | 0 | 0 | 0 | 0 | 0 | 0 | 0 | 1 | 0 | 0 | 0 | 0 | 0
M0550000008tt | 產品，金屬製品，H=9M熱浸鍍鋅漸細型 | 組 |  |  | 0 | 0 | 0 | 0 | 0 | 0 | 0 | 1 | 0 | 0 | 0 | 0 | 0
| 旗桿(含底板、螺桿) |  |  |  | 0 | 0 | 0 | 0 | 0 | 0 | 0 | 1 | 0 | 0 | 0 | 0 | 0
M0550000008tu | 產品，不鏽鋼旗球、滑輪、捲繩掛勾、 | 組 |  |  | 0 | 0 | 0 | 0 | 0 | 0 | 0 | 1 | 0 | 0 | 0 | 0 | 0
| 旗幟扣勾配件、航海輪船用專業旗繩 |  |  |  | 0 | 0 | 0 | 0 | 0 | 0 | 0 | 1 | 0 | 0 | 0 | 0 | 0
M0550000008tv | 產品，混凝土基座 | 組 |  |  | 0 | 0 | 0 | 0 | 0 | 0 | 0 | 1 | 0 | 0 | 0 | 0 | 0
M0550000008tw | 產品，D25錨定螺栓 | 支 |  |  | 0 | 0 | 0 | 0 | 0 | 0 | 0 | 1 | 0 | 0 | 0 | 0 | 0
M0550000008tz | 產品，金屬製品，H=6M熱浸鍍鋅漸細型 | 組 |  |  | 0 | 0 | 0 | 0 | 0 | 0 | 0 | 1 | 0 | 0 | 0 | 0 | 0
| 旗桿(含底板、螺桿) |  |  |  | 0 | 0 | 0 | 0 | 0 | 0 | 0 | 1 | 0 | 0 | 0 | 0 | 0
M05500b0001aa | 產品，不銹鋼爬梯，不銹鋼立管及橫管 | M |  |  | 0 | 0 | 0 | 0 | 0 | 0 | 0 | 1 | 0 | 0 | 0 | 0 | 0
M05500b0001ab | 產品，不銹鋼爬梯，不銹鋼立管及橫管( | M |  |  | 0 | 0 | 0 | 0 | 0 | 0 | 0 | 1 | 0 | 0 | 0 | 0 | 0
| 含護籠) |  |  |  | 0 | 0 | 0 | 0 | 0 | 0 | 0 | 1 | 0 | 0 | 0 | 0 | 0
M0552000001aa | 產品，扶手及欄杆，金屬立料及橫料 | M |  |  | 0 | 0 | 0 | 0 | 0 | 0 | 0 | 1 | 0 | 0 | 0 | 0 | 0
M0552000001ab | 產品，扶手及欄杆，金屬橫料 | M |  |  | 0 | 0 | 0 | 0 | 0 | 0 | 0 | 1 | 0 | 0 | 0 | 0 | 0
M0555000004rb | 產品，不銹鋼構件，氟碳烤漆 | 式 |  |  | 0 | 0 | 0 | 0 | 0 | 0 | 0 | 1 | 0 | 0 | 0 | 0 | 0
M05562A0007aa | 產品，鑄鐵件，人孔氣密蓋 | 個 |  |  | 0 | 0 | 0 | 0 | 0 | 0 | 0 | 1 | 0 | 0 | 0 | 0 | 0
M0605000002aa | 產品，木作及塑膠基本材料及施工方法 | M2 |  |  | 0 | 0 | 0 | 0 | 0 | 0 | 0 | 1 | 0 | 0 | 0 | 0 | 0
| ，6分夾板 |  |  |  | 0 | 0 | 0 | 0 | 0 | 0 | 0 | 1 | 0 | 0 | 0 | 0 | 0
M0605000002ab | 產品，12mm 纖維水泥板 | M2 |  |  | 0 | 0 | 0 | 0 | 0 | 0 | 0 | 1 | 0 | 0 | 0 | 0 | 0
M0605000002ac | 產品，水泥砂及保麗龍球 | M2 |  |  | 0 | 0 | 0 | 0 | 0 | 0 | 0 | 1 | 0 | 0 | 0 | 0 | 0
M0605000002ad | 產品，矽酸鈣板 T=12mm | M2 |  |  | 0 | 0 | 0 | 0 | 0 | 0 | 0 | 1 | 0 | 0 | 0 | 0 | 0
M0605000002ae | 產品，2" 60K岩棉 | M2 |  |  | 0 | 0 | 0 | 0 | 0 | 0 | 0 | 1 | 0 | 0 | 0 | 0 | 0
M0610000661ek | 產品，Φ(3")PVC管 | 式 |  |  | 0 | 0 | 0 | 0 | 0 | 0 | 0 | 1 | 0 | 0 | 0 | 0 | 0
M0641100001aa | 產品，櫥櫃，櫃體板(塑合板面貼熱固性 | M |  |  | 0 | 0 | 0 | 0 | 0 | 0 | 0 | 1 | 0 | 0 | 0 | 0 | 0
| 樹脂裝飾板) |  |  |  | 0 | 0 | 0 | 0 | 0 | 0 | 0 | 1 | 0 | 0 | 0 | 0 | 0
M0641100001ab | 產品，櫥櫃，檯面(人造石) | M |  |  | 0 | 0 | 0 | 0 | 0 | 0 | 0 | 1 | 0 | 0 | 0 | 0 | 0
M0641100001ba | 產品，櫥櫃，1.5T不鏽鋼一體成型水槽 | M |  |  | 0 | 0 | 0 | 0 | 0 | 0 | 0 | 1 | 0 | 0 | 0 | 0 | 0
| 檯面 |  |  |  | 0 | 0 | 0 | 0 | 0 | 0 | 0 | 1 | 0 | 0 | 0 | 0 | 0
M0641100001bb | 產品，櫥櫃，矮櫃櫃體 | M |  |  | 0 | 0 | 0 | 0 | 0 | 0 | 0 | 1 | 0 | 0 | 0 | 0 | 0
M0641100001bc | 產品，櫥櫃，矮櫃門扇 | M |  |  | 0 | 0 | 0 | 0 | 0 | 0 | 0 | 1 | 0 | 0 | 0 | 0 | 0
M0641100001pa | 產品，櫥櫃，吊櫃櫃體 | M |  |  | 0 | 0 | 0 | 0 | 0 | 0 | 0 | 1 | 0 | 0 | 0 | 0 | 0
M0641100001pb | 產品，櫥櫃，吊櫃門扇 | M |  |  | 0 | 0 | 0 | 0 | 0 | 0 | 0 | 1 | 0 | 0 | 0 | 0 | 0
M0641100004ac | 產品，櫥櫃，門板 | 式 |  |  | 0 | 0 | 0 | 0 | 0 | 0 | 0 | 1 | 0 | 0 | 0 | 0 | 0
M0641100004ad | 產品，櫥櫃，不鏽鋼水槽 | 套 |  |  | 0 | 0 | 0 | 0 | 0 | 0 | 0 | 1 | 0 | 0 | 0 | 0 | 0
M0641100004ae | 產品，櫥櫃，尿布檯 | 套 |  |  | 0 | 0 | 0 | 0 | 0 | 0 | 0 | 1 | 0 | 0 | 0 | 0 | 0
M0641100004af | 產品，不銹鋼固定架五金及配件 | 套 |  |  | 0 | 0 | 0 | 0 | 0 | 0 | 0 | 1 | 0 | 0 | 0 | 0 | 0
M0641100004bc | 產品，櫥櫃，矮櫃五金 | 式 |  |  | 0 | 0 | 0 | 0 | 0 | 0 | 0 | 1 | 0 | 0 | 0 | 0 | 0
M0641100004ka | 產品，櫥櫃，吊櫃五金 | 式 |  |  | 0 | 0 | 0 | 0 | 0 | 0 | 0 | 1 | 0 | 0 | 0 | 0 | 0
M0705000001aa | 產品，壓克力底漆(環保標章) | M |  |  | 0 | 0 | 0 | 0 | 0 | 0 | 0 | 1 | 0 | 0 | 0 | 0 | 0
M0705000009aa | 產品，壓克力底漆(環保標章) | KG |  |  | 0 | 0 | 0 | 0 | 0 | 0 | 0 | 1 | 0 | 0 | 0 | 0 | 0
M0705000009ab | 產品，聚脲噴塗型防水材 | KG |  |  | 0 | 0 | 0 | 0 | 0 | 0 | 0 | 1 | 0 | 0 | 0 | 0 | 0
M070500000A | 產品，隔熱砂漿，(20kg/包)≦0.14W/ | 包 |  |  | 0 | 0 | 0 | 0 | 0 | 0 | 0 | 1 | 0 | 0 | 0 | 0 | 0
| m.k |  |  |  | 0 | 0 | 0 | 0 | 0 | 0 | 0 | 1 | 0 | 0 | 0 | 0 | 0
M0712000002ac | 產品，瀝青防潮自黏式3mm砂面橡化瀝青 | M2 |  |  | 0 | 0 | 0 | 0 | 0 | 0 | 0 | 1 | 0 | 0 | 0 | 0 | 0
| 防水毯(含折角) |  |  |  | 0 | 0 | 0 | 0 | 0 | 0 | 0 | 1 | 0 | 0 | 0 | 0 | 0
M0712000009aa | 產品，瀝青防潮，橡化瀝青防水膠二道 | KG |  |  | 0 | 0 | 0 | 0 | 0 | 0 | 0 | 1 | 0 | 0 | 0 | 0 | 0
M0712000009ac | 產品，瀝青防潮，環保瀝青底油 | KG |  |  | 0 | 0 | 0 | 0 | 0 | 0 | 0 | 1 | 0 | 0 | 0 | 0 | 0
M0712000009ad | 產品，瀝青防潮，熱熔瀝青防水膠 | KG |  |  | 0 | 0 | 0 | 0 | 0 | 0 | 0 | 1 | 0 | 0 | 0 | 0 | 0
M0712100002aa | 產品，橡化瀝青防水膜，3mm砂面熱熔瀝 | M2 |  |  | 0 | 0 | 0 | 0 | 0 | 0 | 0 | 1 | 0 | 0 | 0 | 0 | 0
| 青防水毯 |  |  |  | 0 | 0 | 0 | 0 | 0 | 0 | 0 | 1 | 0 | 0 | 0 | 0 | 0
M0714500001aa | 產品，水泥基防水，彈性水泥防水材二 | M |  |  | 0 | 0 | 0 | 0 | 0 | 0 | 0 | 1 | 0 | 0 | 0 | 0 | 0
| 道 |  |  |  | 0 | 0 | 0 | 0 | 0 | 0 | 0 | 1 | 0 | 0 | 0 | 0 | 0
M0714500002aa | 產品，水泥基防水，彈性水泥防水材二 | M2 |  |  | 0 | 0 | 0 | 0 | 0 | 0 | 0 | 1 | 0 | 0 | 0 | 0 | 0
| 道 |  |  |  | 0 | 0 | 0 | 0 | 0 | 0 | 0 | 1 | 0 | 0 | 0 | 0 | 0
M0716200009 | 產品，矽酸質系塗布防水，防水材二道 | KG |  |  | 0 | 0 | 0 | 0 | 0 | 0 | 0 | 1 | 0 | 0 | 0 | 0 | 0
M0722100002aa | 產品，屋頂隔熱，5cm PS隔熱版 | M2 |  |  | 0 | 0 | 0 | 0 | 0 | 0 | 0 | 1 | 0 | 0 | 0 | 0 | 0
M0722100002ab | 產品，屋頂隔熱，10cm安卡固定釘(至少 | M2 |  |  | 0 | 0 | 0 | 0 | 0 | 0 | 0 | 1 | 0 | 0 | 0 | 0 | 0
| 每4支/片) |  |  |  | 0 | 0 | 0 | 0 | 0 | 0 | 0 | 1 | 0 | 0 | 0 | 0 | 0
M0722100002ar | 產品，2.5cm PS隔熱版 | M2 |  |  | 0 | 0 | 0 | 0 | 0 | 0 | 0 | 1 | 0 | 0 | 0 | 0 | 0
M0722200003aa | 產品，預拌混凝土材料費，輕質混凝土 | M3 |  |  | 0 | 0 | 0 | 0 | 0 | 0 | 0 | 1 | 0 | 0 | 0 | 0 | 0
M0732000002cc | 產品，燻瓦(文化瓦)、脊瓦 (二層壓帶) | M2 |  |  | 0 | 0 | 0 | 0 | 0 | 0 | 0 | 1 | 0 | 0 | 0 | 0 | 0
| 、大鬼瓦、邊瓦、瓦頭 |  |  |  | 0 | 0 | 0 | 0 | 0 | 0 | 0 | 1 | 0 | 0 | 0 | 0 | 0
M0732000002cd | 產品，金屬掛瓦條、洩水條、墊片、螺 | M2 |  |  | 0 | 0 | 0 | 0 | 0 | 0 | 0 | 1 | 0 | 0 | 0 | 0 | 0
| 旋釘 |  |  |  | 0 | 0 | 0 | 0 | 0 | 0 | 0 | 1 | 0 | 0 | 0 | 0 | 0
M0755000002aa | 產品，改質瀝青屋頂防水氈，自黏式 | M2 |  |  | 0 | 0 | 0 | 0 | 0 | 0 | 0 | 1 | 0 | 0 | 0 | 0 | 0
| 3mm砂面橡化瀝青防水毯 |  |  |  | 0 | 0 | 0 | 0 | 0 | 0 | 0 | 1 | 0 | 0 | 0 | 0 | 0
M0792000001aa | 產品，填縫劑及填縫料 | M |  |  | 0 | 0 | 0 | 0 | 0 | 0 | 0 | 1 | 0 | 0 | 0 | 0 | 0
M0792000004 | 產品，填縫劑及填縫料 | 式 |  |  | 0 | 0 | 0 | 0 | 0 | 0 | 0 | 1 | 0 | 0 | 0 | 0 | 0
M0792010004aa | 產品，填縫劑 | 式 |  |  | 0 | 0 | 0 | 0 | 0 | 0 | 0 | 1 | 0 | 0 | 0 | 0 | 0
M0792010009 | 產品，填縫劑 | KG |  |  | 0 | 0 | 0 | 0 | 0 | 0 | 0 | 1 | 0 | 0 | 0 | 0 | 0
M080500000004bs | 產品，固定五金及鎖心 | 式 |  |  | 0 | 0 | 0 | 0 | 0 | 0 | 0 | 1 | 0 | 0 | 0 | 0 | 0
M081000000Aaa | 產品，金屬門扇及門樘，鋁門框，氟碳 | 樘 |  |  | 0 | 0 | 0 | 0 | 0 | 0 | 0 | 1 | 0 | 0 | 0 | 0 | 0
| 烤漆 |  |  |  | 0 | 0 | 0 | 0 | 0 | 0 | 0 | 1 | 0 | 0 | 0 | 0 | 0
M081000000Aab | 產品，金屬門扇及門樘，鋁門扇，氟碳 | 樘 |  |  | 0 | 0 | 0 | 0 | 0 | 0 | 0 | 1 | 0 | 0 | 0 | 0 | 0
| 烤漆 |  |  |  | 0 | 0 | 0 | 0 | 0 | 0 | 0 | 1 | 0 | 0 | 0 | 0 | 0
M081000000Afd | 產品，金屬門扇及門樘，烤漆鋼板門框 | 樘 |  |  | 0 | 0 | 0 | 0 | 0 | 0 | 0 | 1 | 0 | 0 | 0 | 0 | 0
| ，氟碳烤漆 |  |  |  | 0 | 0 | 0 | 0 | 0 | 0 | 0 | 1 | 0 | 0 | 0 | 0 | 0
M081000000Afe | 產品，金屬門扇及門樘，烤漆鋼板門扇 | 樘 |  |  | 0 | 0 | 0 | 0 | 0 | 0 | 0 | 1 | 0 | 0 | 0 | 0 | 0
| ，氟碳烤漆 |  |  |  | 0 | 0 | 0 | 0 | 0 | 0 | 0 | 1 | 0 | 0 | 0 | 0 | 0
M081000000Aga | 產品，金屬門扇及門樘，不銹鋼門框， | 樘 |  |  | 0 | 0 | 0 | 0 | 0 | 0 | 0 | 1 | 0 | 0 | 0 | 0 | 0
| 氟碳烤漆 |  |  |  | 0 | 0 | 0 | 0 | 0 | 0 | 0 | 1 | 0 | 0 | 0 | 0 | 0
M081000000Agb | 產品，金屬門扇及門樘，不銹鋼格柵門 | 樘 |  |  | 0 | 0 | 0 | 0 | 0 | 0 | 0 | 1 | 0 | 0 | 0 | 0 | 0
| ，氟碳烤漆 |  |  |  | 0 | 0 | 0 | 0 | 0 | 0 | 0 | 1 | 0 | 0 | 0 | 0 | 0
M081000000Agc | 產品，金屬門扇及門樘，不銹鋼門扇， | 樘 |  |  | 0 | 0 | 0 | 0 | 0 | 0 | 0 | 1 | 0 | 0 | 0 | 0 | 0
| 氟碳烤漆 |  |  |  | 0 | 0 | 0 | 0 | 0 | 0 | 0 | 1 | 0 | 0 | 0 | 0 | 0
M081000000Aha | 產品，金屬門扇及門樘，鋁製吊軌，氟 | 樘 |  |  | 0 | 0 | 0 | 0 | 0 | 0 | 0 | 1 | 0 | 0 | 0 | 0 | 0
| 碳烤漆 |  |  |  | 0 | 0 | 0 | 0 | 0 | 0 | 0 | 1 | 0 | 0 | 0 | 0 | 0
M081000000App | 產品，鋼門扇及門樘，鍍鋅烤漆鋼門框 | 樘 |  |  | 0 | 0 | 0 | 0 | 0 | 0 | 0 | 1 | 0 | 0 | 0 | 0 | 0
| ，烤漆選色(特殊色) |  |  |  | 0 | 0 | 0 | 0 | 0 | 0 | 0 | 1 | 0 | 0 | 0 | 0 | 0
M081000000Apq | 產品，鋼門扇及門樘，防火門，門扇 烤 | 樘 |  |  | 0 | 0 | 0 | 0 | 0 | 0 | 0 | 1 | 0 | 0 | 0 | 0 | 0
| 漆鋼板(60A)-台電專用門 |  |  |  | 0 | 0 | 0 | 0 | 0 | 0 | 0 | 1 | 0 | 0 | 0 | 0 | 0
M085200000004aa | 產品，鋁窗，五金配件 | 式 |  |  | 0 | 0 | 0 | 0 | 0 | 0 | 0 | 1 | 0 | 0 | 0 | 0 | 0
M08520000000Aaa | 產品，鋁窗，主料本體，氟碳烤漆處理 | 樘 |  |  | 0 | 0 | 0 | 0 | 0 | 0 | 0 | 1 | 0 | 0 | 0 | 0 | 0
| ≧40μ |  |  |  | 0 | 0 | 0 | 0 | 0 | 0 | 0 | 1 | 0 | 0 | 0 | 0 | 0
M08520G00000Aaa | 產品，鋁窗，紗窗(不鏽鋼線紗網) | 樘 |  |  | 0 | 0 | 0 | 0 | 0 | 0 | 0 | 1 | 0 | 0 | 0 | 0 | 0
M08520G00000Aab | 產品，鋁窗，折紗(尼龍網紗網) | 樘 |  |  | 0 | 0 | 0 | 0 | 0 | 0 | 0 | 1 | 0 | 0 | 0 | 0 | 0
M0871000004aa | 產品，門五金，含鎖心及水平把手 | 式 |  |  | 0 | 0 | 0 | 0 | 0 | 0 | 0 | 1 | 0 | 0 | 0 | 0 | 0
M0871000004ab | 產品，門五金，蝴蝶鉸鍊 | 式 |  |  | 0 | 0 | 0 | 0 | 0 | 0 | 0 | 1 | 0 | 0 | 0 | 0 | 0
M0871000004ac | 產品，門五金，含鎖心及平推把手 | 式 |  |  | 0 | 0 | 0 | 0 | 0 | 0 | 0 | 1 | 0 | 0 | 0 | 0 | 0
M0871000008ac | 產品，門五金，外掛式下降條 | 組 |  |  | 0 | 0 | 0 | 0 | 0 | 0 | 0 | 1 | 0 | 0 | 0 | 0 | 0
M08710D0008 | 產品，門五金，門弓器 | 組 |  |  | 0 | 0 | 0 | 0 | 0 | 0 | 0 | 1 | 0 | 0 | 0 | 0 | 0
M088100000Aaa | 產品，玻璃，5mm清+5mm灰Low-e膠合玻 | 才 |  |  | 0 | 0 | 0 | 0 | 0 | 0 | 0 | 1 | 0 | 0 | 0 | 0 | 0
| 璃 |  |  |  | 0 | 0 | 0 | 0 | 0 | 0 | 0 | 1 | 0 | 0 | 0 | 0 | 0
M088100000Aab | 產品，玻璃，8mm強化清玻璃 | 才 |  |  | 0 | 0 | 0 | 0 | 0 | 0 | 0 | 1 | 0 | 0 | 0 | 0 | 0
M0881030004gb | 產品，強化玻璃，t=5mm | 式 |  |  | 0 | 0 | 0 | 0 | 0 | 0 | 0 | 1 | 0 | 0 | 0 | 0 | 0
M0881030004gc | 產品，磁性面板 | 式 |  |  | 0 | 0 | 0 | 0 | 0 | 0 | 0 | 1 | 0 | 0 | 0 | 0 | 0
M0881030004gd | 產品，壓克力板含LED燈光照明 | 式 |  |  | 0 | 0 | 0 | 0 | 0 | 0 | 0 | 1 | 0 | 0 | 0 | 0 | 0
M088103000Agg | 產品，5mm強化清玻璃 | 才 |  |  | 0 | 0 | 0 | 0 | 0 | 0 | 0 | 1 | 0 | 0 | 0 | 0 | 0
M0905000002aa | 產品，裝修基本材料及施工方法，熱固 | M2 |  |  | 0 | 0 | 0 | 0 | 0 | 0 | 0 | 1 | 0 | 0 | 0 | 0 | 0
| 性樹脂裝飾板 |  |  |  | 0 | 0 | 0 | 0 | 0 | 0 | 0 | 1 | 0 | 0 | 0 | 0 | 0
M0905000002ax | 產品，裝修基本材料及施工方法，泡棉 | M2 |  |  | 0 | 0 | 0 | 0 | 0 | 0 | 0 | 1 | 0 | 0 | 0 | 0 | 0
M0905000002az | 產品，裝修基本材料及施工方法，合成 | M2 |  |  | 0 | 0 | 0 | 0 | 0 | 0 | 0 | 1 | 0 | 0 | 0 | 0 | 0
| 皮 |  |  |  | 0 | 0 | 0 | 0 | 0 | 0 | 0 | 1 | 0 | 0 | 0 | 0 | 0
M09050F0004 | 產品，黏著劑 | 式 |  |  | 0 | 0 | 0 | 0 | 0 | 0 | 0 | 1 | 0 | 0 | 0 | 0 | 0
M09050F0009 | 產品，黏著劑 | KG |  |  | 0 | 0 | 0 | 0 | 0 | 0 | 0 | 1 | 0 | 0 | 0 | 0 | 0
M093000000Abb | 產品，貼面磚，10x10cm±白磁磚 | 塊 |  |  | 0 | 0 | 0 | 0 | 0 | 0 | 0 | 1 | 0 | 0 | 0 | 0 | 0
M093100000Aaa | 產品，鋪貼壁磚，30x60cm±石英磚 | 塊 |  |  | 0 | 0 | 0 | 0 | 0 | 0 | 0 | 1 | 0 | 0 | 0 | 0 | 0
M093410000Aaa | 產品，鋪地磚，60*60cm±止滑石英磚 | 塊 |  |  | 0 | 0 | 0 | 0 | 0 | 0 | 0 | 1 | 0 | 0 | 0 | 0 | 0
M093410000Aab | 產品，鋪地磚，30x60cm±止滑石英磚 | 塊 |  |  | 0 | 0 | 0 | 0 | 0 | 0 | 0 | 1 | 0 | 0 | 0 | 0 | 0
M093410000Aba | 產品，鋪地磚，10x10cm±白磁磚 | 塊 |  |  | 0 | 0 | 0 | 0 | 0 | 0 | 0 | 1 | 0 | 0 | 0 | 0 | 0
M093410000Abb | 產品，鋪地磚，20*20cm±止滑石英磚 | 塊 |  |  | 0 | 0 | 0 | 0 | 0 | 0 | 0 | 1 | 0 | 0 | 0 | 0 | 0
M093410000Abc | 產品，鋪地磚，20*27cm±止滑石英磚 | 塊 |  |  | 0 | 0 | 0 | 0 | 0 | 0 | 0 | 1 | 0 | 0 | 0 | 0 | 0
M093410000Abd | 產品，鋪地磚，80*80cm±止滑石英磚( | 塊 |  |  | 0 | 0 | 0 | 0 | 0 | 0 | 0 | 1 | 0 | 0 | 0 | 0 | 0
| 仿大理石紋路) |  |  |  | 0 | 0 | 0 | 0 | 0 | 0 | 0 | 1 | 0 | 0 | 0 | 0 | 0
M0950000002aa | 產品，天花板，明架，鍍鋅鋼板骨架(防 | M2 |  |  | 0 | 0 | 0 | 0 | 0 | 0 | 0 | 1 | 0 | 0 | 0 | 0 | 0
| 震型) |  |  |  | 0 | 0 | 0 | 0 | 0 | 0 | 0 | 1 | 0 | 0 | 0 | 0 | 0
M0950000002ab | 產品，天花板，懸吊系統，#12鍍鋅吊線 | M2 |  |  | 0 | 0 | 0 | 0 | 0 | 0 | 0 | 1 | 0 | 0 | 0 | 0 | 0
M0950000002ac | 產品，天花板，60*60cm礦纖板 | M2 |  |  | 0 | 0 | 0 | 0 | 0 | 0 | 0 | 1 | 0 | 0 | 0 | 0 | 0
M0950000002ad | 產品，天花板，板材，PVC天花板 | M2 |  |  | 0 | 0 | 0 | 0 | 0 | 0 | 0 | 1 | 0 | 0 | 0 | 0 | 0
M0950000002af | 產品，天花板，2分圓鐵吊桿組 | M2 |  |  | 0 | 0 | 0 | 0 | 0 | 0 | 0 | 1 | 0 | 0 | 0 | 0 | 0
M0950000002ag | 產品，天花板，蝶型骨架 | M2 |  |  | 0 | 0 | 0 | 0 | 0 | 0 | 0 | 1 | 0 | 0 | 0 | 0 | 0
M0950000002ba | 產品，天花板，鍍鋅鋼架(含吊筋及五金 | M2 |  |  | 0 | 0 | 0 | 0 | 0 | 0 | 0 | 1 | 0 | 0 | 0 | 0 | 0
| 配件) |  |  |  | 0 | 0 | 0 | 0 | 0 | 0 | 0 | 1 | 0 | 0 | 0 | 0 | 0
M0950000002bb | 產品，天花板，矽酸鈣板，耐燃一級， | M2 |  |  | 0 | 0 | 0 | 0 | 0 | 0 | 0 | 1 | 0 | 0 | 0 | 0 | 0
| 厚6mm± |  |  |  | 0 | 0 | 0 | 0 | 0 | 0 | 0 | 1 | 0 | 0 | 0 | 0 | 0
M0950000004aa | 產品，天花板，收邊條(收邊料) | 式 |  |  | 0 | 0 | 0 | 0 | 0 | 0 | 0 | 1 | 0 | 0 | 0 | 0 | 0
M0950000004bc | 產品，天花板，層板骨架及層板矽酸鈣 | 式 |  |  | 0 | 0 | 0 | 0 | 0 | 0 | 0 | 1 | 0 | 0 | 0 | 0 | 0
| 板(耐燃一級厚6mm±) |  |  |  | 0 | 0 | 0 | 0 | 0 | 0 | 0 | 1 | 0 | 0 | 0 | 0 | 0
M0950000004bd | 產品，天花板，維修孔、空調開孔及燈 | 式 |  |  | 0 | 0 | 0 | 0 | 0 | 0 | 0 | 1 | 0 | 0 | 0 | 0 | 0
| 孔開口補強 |  |  |  | 0 | 0 | 0 | 0 | 0 | 0 | 0 | 1 | 0 | 0 | 0 | 0 | 0
M0954900002aa | 產品，鋁板天花板，防颱型鋁企口天花 | M2 |  |  | 0 | 0 | 0 | 0 | 0 | 0 | 0 | 1 | 0 | 0 | 0 | 0 | 0
| 板 |  |  |  | 0 | 0 | 0 | 0 | 0 | 0 | 0 | 1 | 0 | 0 | 0 | 0 | 0
M0958200002aa | 產品，懸吊鋁格柵天花板，懸吊系統 | M2 |  |  | 0 | 0 | 0 | 0 | 0 | 0 | 0 | 1 | 0 | 0 | 0 | 0 | 0
M0958200002ab | 產品，懸吊鋁格柵天花板，骨架系統 | M2 |  |  | 0 | 0 | 0 | 0 | 0 | 0 | 0 | 1 | 0 | 0 | 0 | 0 | 0
M0958200002ac | 產品，懸吊鋁格柵天花板，烤漆鋁格柵 | M2 |  |  | 0 | 0 | 0 | 0 | 0 | 0 | 0 | 1 | 0 | 0 | 0 | 0 | 0
M0962200002aa | 產品，環氧樹脂砂漿地坪，耐磨環氧樹 | M2 |  |  | 0 | 0 | 0 | 0 | 0 | 0 | 0 | 1 | 0 | 0 | 0 | 0 | 0
| 脂砂漿EPOXY工料TH=5mm) |  |  |  | 0 | 0 | 0 | 0 | 0 | 0 | 0 | 1 | 0 | 0 | 0 | 0 | 0
M0962200002ab | 產品，環氧樹脂砂漿地坪，金鋼砂 | M2 |  |  | 0 | 0 | 0 | 0 | 0 | 0 | 0 | 1 | 0 | 0 | 0 | 0 | 0
M0978200004ss | 產品，1:3水泥砂漿,抿石子,水泥 | 式 |  |  | 0 | 0 | 0 | 0 | 0 | 0 | 0 | 1 | 0 | 0 | 0 | 0 | 0
M0978200009aa | 產品，抿石子，二分灰色宜蘭石 | KG |  |  | 0 | 0 | 0 | 0 | 0 | 0 | 0 | 1 | 0 | 0 | 0 | 0 | 0
M0978200009ab | 產品，抿石子，一分特白石 | KG |  |  | 0 | 0 | 0 | 0 | 0 | 0 | 0 | 1 | 0 | 0 | 0 | 0 | 0
M0978200009av | 產品，抿石子，宜蘭石 | KG |  |  | 0 | 0 | 0 | 0 | 0 | 0 | 0 | 1 | 0 | 0 | 0 | 0 | 0
M0991000002aa | 產品，油漆，乳膠漆(底漆綠建材) | M2 |  |  | 0 | 0 | 0 | 0 | 0 | 0 | 0 | 1 | 0 | 0 | 0 | 0 | 0
M0991000002ab | 產品，油漆，乳膠漆(面漆綠建材) | M2 |  |  | 0 | 0 | 0 | 0 | 0 | 0 | 0 | 1 | 0 | 0 | 0 | 0 | 0
M1015200002aa | 產品，熱固性強化樹脂板，厚度19mm | M2 |  |  | 0 | 0 | 0 | 0 | 0 | 0 | 0 | 1 | 0 | 0 | 0 | 0 | 0
M1015200004aa | 產品，不鏽鋼固定件 | 式 |  |  | 0 | 0 | 0 | 0 | 0 | 0 | 0 | 1 | 0 | 0 | 0 | 0 | 0
M1015200004ab | 產品，不鏽鋼鎖(含指示器) | 式 |  |  | 0 | 0 | 0 | 0 | 0 | 0 | 0 | 1 | 0 | 0 | 0 | 0 | 0
M1015200004ac | 產品，不鏽鋼自動歸位鉸鍊 | 式 |  |  | 0 | 0 | 0 | 0 | 0 | 0 | 0 | 1 | 0 | 0 | 0 | 0 | 0
M1015200004ad | 產品，五金配件、配件及防震墊 | 式 |  |  | 0 | 0 | 0 | 0 | 0 | 0 | 0 | 1 | 0 | 0 | 0 | 0 | 0
M10213000001aa | 產品，鋁質百葉窗，主料本體，氟碳烤 | 樘 |  |  | 0 | 0 | 0 | 0 | 0 | 0 | 0 | 1 | 0 | 0 | 0 | 0 | 0
| 漆處理≧40μ |  |  |  | 0 | 0 | 0 | 0 | 0 | 0 | 0 | 1 | 0 | 0 | 0 | 0 | 0
M1027200002aa | 產品，鋁合金高架地板，合金鋼500型 | M2 |  |  | 0 | 0 | 0 | 0 | 0 | 0 | 0 | 1 | 0 | 0 | 0 | 0 | 0
M1060000002aa | 產品，活動式隔間，10cm活動隔間( | M2 |  |  | 0 | 0 | 0 | 0 | 0 | 0 | 0 | 1 | 0 | 0 | 0 | 0 | 0
| 45dB) |  |  |  | 0 | 0 | 0 | 0 | 0 | 0 | 0 | 1 | 0 | 0 | 0 | 0 | 0
M1060000002ba | 產品，活動式隔間，面貼熱固性樹脂裝 | M2 |  |  | 0 | 0 | 0 | 0 | 0 | 0 | 0 | 1 | 0 | 0 | 0 | 0 | 0
| 飾板 |  |  |  | 0 | 0 | 0 | 0 | 0 | 0 | 0 | 1 | 0 | 0 | 0 | 0 | 0
M1060000004aa | 產品，活動式隔間，軌道 | 式 |  |  | 0 | 0 | 0 | 0 | 0 | 0 | 0 | 1 | 0 | 0 | 0 | 0 | 0
M1060000004ab | 產品，活動式隔間，上方懸掛吊件及補 | 式 |  |  | 0 | 0 | 0 | 0 | 0 | 0 | 0 | 1 | 0 | 0 | 0 | 0 | 0
| 強 |  |  |  | 0 | 0 | 0 | 0 | 0 | 0 | 0 | 1 | 0 | 0 | 0 | 0 | 0
M1060000004ac | 產品，活動式隔間，木製門中門 | 式 |  |  | 0 | 0 | 0 | 0 | 0 | 0 | 0 | 1 | 0 | 0 | 0 | 0 | 0
M1081000001aa | 產品，廁所附屬設備，廁所人造石面盆 | M |  |  | 0 | 0 | 0 | 0 | 0 | 0 | 0 | 1 | 0 | 0 | 0 | 0 | 0
| 檯面 |  |  |  | 0 | 0 | 0 | 0 | 0 | 0 | 0 | 1 | 0 | 0 | 0 | 0 | 0
M1081000004 | 產品，廁所附屬設備，不銹鋼固定架五 | 式 |  |  | 0 | 0 | 0 | 0 | 0 | 0 | 0 | 1 | 0 | 0 | 0 | 0 | 0
| 金及配件 |  |  |  | 0 | 0 | 0 | 0 | 0 | 0 | 0 | 1 | 0 | 0 | 0 | 0 | 0
M108100000Caa | 產品，廁所附屬設備，坐式沖水馬桶,配 | 套 |  |  | 0 | 0 | 0 | 0 | 0 | 0 | 0 | 1 | 0 | 0 | 0 | 0 | 0
| 件全,兒童用 |  |  |  | 0 | 0 | 0 | 0 | 0 | 0 | 0 | 1 | 0 | 0 | 0 | 0 | 0
M108100000Cab | 產品，廁所附屬設備，坐式感應沖水馬 | 套 |  |  | 0 | 0 | 0 | 0 | 0 | 0 | 0 | 1 | 0 | 0 | 0 | 0 | 0
| 桶,附馬桶靠背和扶手,無障礙廁所用 |  |  |  | 0 | 0 | 0 | 0 | 0 | 0 | 0 | 1 | 0 | 0 | 0 | 0 | 0
M108100000Cac | 產品，廁所附屬設備，坐式沖水馬桶,配 | 套 |  |  | 0 | 0 | 0 | 0 | 0 | 0 | 0 | 1 | 0 | 0 | 0 | 0 | 0
| 件全,低水箱,具省水標章 |  |  |  | 0 | 0 | 0 | 0 | 0 | 0 | 0 | 1 | 0 | 0 | 0 | 0 | 0
M108100000Cad | 產品，廁所附屬設備，蹲式沖水馬桶,配 | 套 |  |  | 0 | 0 | 0 | 0 | 0 | 0 | 0 | 1 | 0 | 0 | 0 | 0 | 0
| 件全,具省水標章 |  |  |  | 0 | 0 | 0 | 0 | 0 | 0 | 0 | 1 | 0 | 0 | 0 | 0 | 0
M108100000Cae | 產品，廁所附屬設備，掛牆式小便斗,配 | 套 |  |  | 0 | 0 | 0 | 0 | 0 | 0 | 0 | 1 | 0 | 0 | 0 | 0 | 0
| 件全,含自動沖水器,具省水標章 |  |  |  | 0 | 0 | 0 | 0 | 0 | 0 | 0 | 1 | 0 | 0 | 0 | 0 | 0
M1081060006af | 產品，廁所附屬設備，衛生紙架 | 只 |  |  | 0 | 0 | 0 | 0 | 0 | 0 | 0 | 1 | 0 | 0 | 0 | 0 | 0
M108106000Caa | 產品，廁所附屬設備，洗臉盆,配件全( | 套 |  |  | 0 | 0 | 0 | 0 | 0 | 0 | 0 | 1 | 0 | 0 | 0 | 0 | 0
| 冷熱混合龍頭),具省水標章 |  |  |  | 0 | 0 | 0 | 0 | 0 | 0 | 0 | 1 | 0 | 0 | 0 | 0 | 0
M108106000Cab | 產品，廁所附屬設備，洗臉盆,自動龍頭 | 套 |  |  | 0 | 0 | 0 | 0 | 0 | 0 | 0 | 1 | 0 | 0 | 0 | 0 | 0
| ,Φ(1/2"),無障礙廁所用 |  |  |  | 0 | 0 | 0 | 0 | 0 | 0 | 0 | 1 | 0 | 0 | 0 | 0 | 0
M108106000Cac | 產品，廁所附屬設備，檯面式,檯面下單 | 套 |  |  | 0 | 0 | 0 | 0 | 0 | 0 | 0 | 1 | 0 | 0 | 0 | 0 | 0
| 盆洗臉盆,配件全(冷熱混合龍頭),具省 |  |  |  | 0 | 0 | 0 | 0 | 0 | 0 | 0 | 1 | 0 | 0 | 0 | 0 | 0
| 水標章 |  |  |  | 0 | 0 | 0 | 0 | 0 | 0 | 0 | 1 | 0 | 0 | 0 | 0 | 0
M108106000Cad | 產品，廁所附屬設備，明鏡 | 套 |  |  | 0 | 0 | 0 | 0 | 0 | 0 | 0 | 1 | 0 | 0 | 0 | 0 | 0
M108106000Cae | 產品，廁所附屬設備，拖布盆配件全,具 | 套 |  |  | 0 | 0 | 0 | 0 | 0 | 0 | 0 | 1 | 0 | 0 | 0 | 0 | 0
| 省水標章 |  |  |  | 0 | 0 | 0 | 0 | 0 | 0 | 0 | 1 | 0 | 0 | 0 | 0 | 0
M1251200001aa | 產品，辦公桌，櫃板本體 | M |  |  | 0 | 0 | 0 | 0 | 0 | 0 | 0 | 1 | 0 | 0 | 0 | 0 | 0
M1251200001ab | 產品，辦公桌，結合五金及配件 | M |  |  | 0 | 0 | 0 | 0 | 0 | 0 | 0 | 1 | 0 | 0 | 0 | 0 | 0
M1251200001ca | 櫥櫃，櫃體板 (木心板貼熱固性樹脂裝 | M |  |  | 0 | 0 | 0 | 0 | 0 | 0 | 0 | 1 | 0 | 0 | 0 | 0 | 0
| 飾板) |  |  |  | 0 | 0 | 0 | 0 | 0 | 0 | 0 | 1 | 0 | 0 | 0 | 0 | 0
M1251200001cb | 櫥櫃，檯面(人造石 ) | M |  |  | 0 | 0 | 0 | 0 | 0 | 0 | 0 | 1 | 0 | 0 | 0 | 0 | 0
M1251200001cc | 櫥櫃，門板、抽頭(木心板貼熱固性樹脂 | M |  |  | 0 | 0 | 0 | 0 | 0 | 0 | 0 | 1 | 0 | 0 | 0 | 0 | 0
| 裝飾板) |  |  |  | 0 | 0 | 0 | 0 | 0 | 0 | 0 | 1 | 0 | 0 | 0 | 0 | 0
M1251200001cd | 5mm強化烤漆玻璃 | 式 |  |  | 0 | 0 | 0 | 0 | 0 | 0 | 0 | 1 | 0 | 0 | 0 | 0 | 0
M1251200001ce | 櫥櫃，木作修飾 | 式 |  |  | 0 | 0 | 0 | 0 | 0 | 0 | 0 | 1 | 0 | 0 | 0 | 0 | 0
M1310000008aa | 產品，避雷設備，放電式避雷針,保護半 | 組 |  |  | 0 | 0 | 0 | 0 | 0 | 0 | 0 | 1 | 0 | 0 | 0 | 0 | 0
| 徑大於32M |  |  |  | 0 | 0 | 0 | 0 | 0 | 0 | 0 | 1 | 0 | 0 | 0 | 0 | 0
M1310000008ab | 產品，避雷設備，不銹鋼固定架(H= | 組 |  |  | 0 | 0 | 0 | 0 | 0 | 0 | 0 | 1 | 0 | 0 | 0 | 0 | 0
| 400CM)(含基座防水處理) |  |  |  | 0 | 0 | 0 | 0 | 0 | 0 | 0 | 1 | 0 | 0 | 0 | 0 | 0
M1370400004az | 產品，閉路電視設備，監視管理軟體(含 | 式 |  |  | 0 | 0 | 0 | 0 | 0 | 0 | 0 | 1 | 0 | 0 | 0 | 0 | 0
| 電子地圖,與中央監控連線) |  |  |  | 0 | 0 | 0 | 0 | 0 | 0 | 0 | 1 | 0 | 0 | 0 | 0 | 0
M1370400006ad | 產品，閉路電視設備，12埠光纖收容箱( | 只 |  |  | 0 | 0 | 0 | 0 | 0 | 0 | 0 | 1 | 0 | 0 | 0 | 0 | 0
| 含藕合器) |  |  |  | 0 | 0 | 0 | 0 | 0 | 0 | 0 | 1 | 0 | 0 | 0 | 0 | 0
M1370400006as | 產品，閉路電視設備，96埠光纖收容箱( | 只 |  |  | 0 | 0 | 0 | 0 | 0 | 0 | 0 | 1 | 0 | 0 | 0 | 0 | 0
| 含藕合器) |  |  |  | 0 | 0 | 0 | 0 | 0 | 0 | 0 | 1 | 0 | 0 | 0 | 0 | 0
M1370400006av | 產品，閉路電視設備，交換式網路集線 | 只 |  |  | 0 | 0 | 0 | 0 | 0 | 0 | 0 | 1 | 0 | 0 | 0 | 0 | 0
| 器(24孔機架式理線槽) |  |  |  | 0 | 0 | 0 | 0 | 0 | 0 | 0 | 1 | 0 | 0 | 0 | 0 | 0
M1370400006ax | 產品，閉路電視設備，交換式網路集線 | 只 |  |  | 0 | 0 | 0 | 0 | 0 | 0 | 0 | 1 | 0 | 0 | 0 | 0 | 0
| 器(24埠網路跳接面板) |  |  |  | 0 | 0 | 0 | 0 | 0 | 0 | 0 | 1 | 0 | 0 | 0 | 0 | 0
M1370400008ax | 產品，閉路電視設備，影像監視管理伺 | 組 |  |  | 0 | 0 | 0 | 0 | 0 | 0 | 0 | 1 | 0 | 0 | 0 | 0 | 0
| 服器(含22吋以上螢幕,鍵盤,滑鼠) |  |  |  | 0 | 0 | 0 | 0 | 0 | 0 | 0 | 1 | 0 | 0 | 0 | 0 | 0
M1370400008az | 產品，閉路電視設備，機架箱(標準機櫃 | 組 |  |  | 0 | 0 | 0 | 0 | 0 | 0 | 0 | 1 | 0 | 0 | 0 | 0 | 0
| ,19"41U ,落地式(鋁合金,含散熱風 |  |  |  | 0 | 0 | 0 | 0 | 0 | 0 | 0 | 1 | 0 | 0 | 0 | 0 | 0
| 扇及電源組)) |  |  |  | 0 | 0 | 0 | 0 | 0 | 0 | 0 | 1 | 0 | 0 | 0 | 0 | 0
M137040000Aac | 產品，閉路電視設備，矩陣式主機 | 台 |  |  | 0 | 0 | 0 | 0 | 0 | 0 | 0 | 1 | 0 | 0 | 0 | 0 | 0
M137040000Aam | 產品，閉路電視設備(24埠L3 10G高速乙 | 台 |  |  | 0 | 0 | 0 | 0 | 0 | 0 | 0 | 1 | 0 | 0 | 0 | 0 | 0
| 太網路交換器,具備24埠 SFP) |  |  |  | 0 | 0 | 0 | 0 | 0 | 0 | 0 | 1 | 0 | 0 | 0 | 0 | 0
M137040000Aan | 產品，閉路電視設備，網路資安防禦設 | 台 |  |  | 0 | 0 | 0 | 0 | 0 | 0 | 0 | 1 | 0 | 0 | 0 | 0 | 0
| 備 |  |  |  | 0 | 0 | 0 | 0 | 0 | 0 | 0 | 1 | 0 | 0 | 0 | 0 | 0
M137040000Aas | 產品，閉路電視設備(24埠L2 高速乙太 | 台 |  |  | 0 | 0 | 0 | 0 | 0 | 0 | 0 | 1 | 0 | 0 | 0 | 0 | 0
| 網路POE交換器,4埠SFP介面) |  |  |  | 0 | 0 | 0 | 0 | 0 | 0 | 0 | 1 | 0 | 0 | 0 | 0 | 0
M137040000Aav | 產品，閉路電視設備，42吋以上FULL | 台 |  |  | 0 | 0 | 0 | 0 | 0 | 0 | 0 | 1 | 0 | 0 | 0 | 0 | 0
| HD影像顯示螢幕(42"液晶顯示器(含背掛 |  |  |  | 0 | 0 | 0 | 0 | 0 | 0 | 0 | 1 | 0 | 0 | 0 | 0 | 0
| 架及HDMI連接線)) |  |  |  | 0 | 0 | 0 | 0 | 0 | 0 | 0 | 1 | 0 | 0 | 0 | 0 | 0
M137040000Aax | 產品，閉路電視設備，彩色攝影機，屋 | 台 |  |  | 0 | 0 | 0 | 0 | 0 | 0 | 0 | 1 | 0 | 0 | 0 | 0 | 0
| 內型(半球型) |  |  |  | 0 | 0 | 0 | 0 | 0 | 0 | 0 | 1 | 0 | 0 | 0 | 0 | 0
M137040000Aaz | 產品，閉路電視設備，彩色攝影機，屋 | 台 |  |  | 0 | 0 | 0 | 0 | 0 | 0 | 0 | 1 | 0 | 0 | 0 | 0 | 0
| 內外型 |  |  |  | 0 | 0 | 0 | 0 | 0 | 0 | 0 | 1 | 0 | 0 | 0 | 0 | 0
M1370500006aa | 產品，門禁對講設備(緊急求救影像對講 | 只 |  |  | 0 | 0 | 0 | 0 | 0 | 0 | 0 | 1 | 0 | 0 | 0 | 0 | 0
| 子機(含防水外罩),網路型) |  |  |  | 0 | 0 | 0 | 0 | 0 | 0 | 0 | 1 | 0 | 0 | 0 | 0 | 0
M1370500006ab | 產品，門禁對講設備，門禁對講系統管 | 只 |  |  | 0 | 0 | 0 | 0 | 0 | 0 | 0 | 1 | 0 | 0 | 0 | 0 | 0
| 理主機(門禁對講設備電腦主機(含滑鼠, |  |  |  | 0 | 0 | 0 | 0 | 0 | 0 | 0 | 1 | 0 | 0 | 0 | 0 | 0
| 鍵盤,22吋以上螢幕,對講軟體)) |  |  |  | 0 | 0 | 0 | 0 | 0 | 0 | 0 | 1 | 0 | 0 | 0 | 0 | 0
M137050000Aaa | 產品，門禁對講設備(具有與中央監控主 | 台 |  |  | 0 | 0 | 0 | 0 | 0 | 0 | 0 | 1 | 0 | 0 | 0 | 0 | 0
| 機連線之功能),網路型 |  |  |  | 0 | 0 | 0 | 0 | 0 | 0 | 0 | 1 | 0 | 0 | 0 | 0 | 0
M137050000Aab | 產品，門禁對講設備(緊急求救影像對講 | 台 |  |  | 0 | 0 | 0 | 0 | 0 | 0 | 0 | 1 | 0 | 0 | 0 | 0 | 0
| 子機,網路型) |  |  |  | 0 | 0 | 0 | 0 | 0 | 0 | 0 | 1 | 0 | 0 | 0 | 0 | 0
M1370600006aa | 產品，門禁管制設備，周邊設備(斷電開 | 只 |  |  | 0 | 0 | 0 | 0 | 0 | 0 | 0 | 1 | 0 | 0 | 0 | 0 | 0
| 門型電鎖) |  |  |  | 0 | 0 | 0 | 0 | 0 | 0 | 0 | 1 | 0 | 0 | 0 | 0 | 0
M1370600006aq | 產品，門禁管制設備，周邊設備(光電式 | 只 |  |  | 0 | 0 | 0 | 0 | 0 | 0 | 0 | 1 | 0 | 0 | 0 | 0 | 0
| 感應開門按鈕) |  |  |  | 0 | 0 | 0 | 0 | 0 | 0 | 0 | 1 | 0 | 0 | 0 | 0 | 0
M1370600006ax | 產品，停車管制設備，車道LED警報閃爍 | 只 |  |  | 0 | 0 | 0 | 0 | 0 | 0 | 0 | 1 | 0 | 0 | 0 | 0 | 0
| 燈 |  |  |  | 0 | 0 | 0 | 0 | 0 | 0 | 0 | 1 | 0 | 0 | 0 | 0 | 0
M1370600006az | 產品，停車管制設備，車輛進出順序控 | 只 |  |  | 0 | 0 | 0 | 0 | 0 | 0 | 0 | 1 | 0 | 0 | 0 | 0 | 0
| 制器 |  |  |  | 0 | 0 | 0 | 0 | 0 | 0 | 0 | 1 | 0 | 0 | 0 | 0 | 0
M1370600008ax | 產品，門禁管制設備，門禁管制機，讀 | 組 |  |  | 0 | 0 | 0 | 0 | 0 | 0 | 0 | 1 | 0 | 0 | 0 | 0 | 0
| 卡機(電梯讀卡機讀頭及樓層管制控制器 |  |  |  | 0 | 0 | 0 | 0 | 0 | 0 | 0 | 1 | 0 | 0 | 0 | 0 | 0
| ，網路型) |  |  |  | 0 | 0 | 0 | 0 | 0 | 0 | 0 | 1 | 0 | 0 | 0 | 0 | 0
M1370600008ay | 產品，停車管制設備，車道對照式紅外 | 組 |  |  | 0 | 0 | 0 | 0 | 0 | 0 | 0 | 1 | 0 | 0 | 0 | 0 | 0
| 線 |  |  |  | 0 | 0 | 0 | 0 | 0 | 0 | 0 | 1 | 0 | 0 | 0 | 0 | 0
M1370600008az | 產品，門禁管制設備，門禁系統管理主 | 組 |  |  | 0 | 0 | 0 | 0 | 0 | 0 | 0 | 1 | 0 | 0 | 0 | 0 | 0
| 機(門禁管制電腦主機(含滑鼠,鍵盤, |  |  |  | 0 | 0 | 0 | 0 | 0 | 0 | 0 | 1 | 0 | 0 | 0 | 0 | 0
| 22吋以上螢幕,門禁WEB軟體)) |  |  |  | 0 | 0 | 0 | 0 | 0 | 0 | 0 | 1 | 0 | 0 | 0 | 0 | 0
M1370600008ba | 產品，停車管制設備，車牌辨識影像處 | 組 |  |  | 0 | 0 | 0 | 0 | 0 | 0 | 0 | 1 | 0 | 0 | 0 | 0 | 0
| 理主機(含22吋以上液晶彩色顯示器) |  |  |  | 0 | 0 | 0 | 0 | 0 | 0 | 0 | 1 | 0 | 0 | 0 | 0 | 0
M1370600008bb | 產品，停車管制設備，中央監視主控制 | 組 |  |  | 0 | 0 | 0 | 0 | 0 | 0 | 0 | 1 | 0 | 0 | 0 | 0 | 0
| 設備(直臂式柵欄機(附彩光檔桿,遙控接 |  |  |  | 0 | 0 | 0 | 0 | 0 | 0 | 0 | 1 | 0 | 0 | 0 | 0 | 0
| 收主機附遙控器)) |  |  |  | 0 | 0 | 0 | 0 | 0 | 0 | 0 | 1 | 0 | 0 | 0 | 0 | 0
M1370600008bc | 產品，停車管制設備，手動控制開關 | 組 |  |  | 0 | 0 | 0 | 0 | 0 | 0 | 0 | 1 | 0 | 0 | 0 | 0 | 0
M1370600008bd | 產品，停車管制設備，入/出口感應線圈 | 組 |  |  | 0 | 0 | 0 | 0 | 0 | 0 | 0 | 1 | 0 | 0 | 0 | 0 | 0
| 偵測器(含鐵弗龍感應線) |  |  |  | 0 | 0 | 0 | 0 | 0 | 0 | 0 | 1 | 0 | 0 | 0 | 0 | 0
M1370600008be | 產品，停車管制設備，出車警示閃爍燈( | 組 |  |  | 0 | 0 | 0 | 0 | 0 | 0 | 0 | 1 | 0 | 0 | 0 | 0 | 0
| 含2米不銹鋼立柱) |  |  |  | 0 | 0 | 0 | 0 | 0 | 0 | 0 | 1 | 0 | 0 | 0 | 0 | 0
M137060000Aaa | 產品，門禁管制設備，讀卡機(感應讀卡 | 台 |  |  | 0 | 0 | 0 | 0 | 0 | 0 | 0 | 1 | 0 | 0 | 0 | 0 | 0
| 機,網路型),可連動消防,電梯等系統 |  |  |  | 0 | 0 | 0 | 0 | 0 | 0 | 0 | 1 | 0 | 0 | 0 | 0 | 0
M137060000Aaz | 產品，停車管制設備，車道號誌控制主 | 台 |  |  | 0 | 0 | 0 | 0 | 0 | 0 | 0 | 1 | 0 | 0 | 0 | 0 | 0
| 機 |  |  |  | 0 | 0 | 0 | 0 | 0 | 0 | 0 | 1 | 0 | 0 | 0 | 0 | 0
M137060000Aba | 產品，停車管制設備，入出口車牌專用 | 台 |  |  | 0 | 0 | 0 | 0 | 0 | 0 | 0 | 1 | 0 | 0 | 0 | 0 | 0
| 機(含車牌辨識模組/LED字幕機/箱體) |  |  |  | 0 | 0 | 0 | 0 | 0 | 0 | 0 | 1 | 0 | 0 | 0 | 0 | 0
M137060000Caa | 產品，門禁管制設備，周邊設備(感應卡 | 張 |  |  | 0 | 0 | 0 | 0 | 0 | 0 | 0 | 1 | 0 | 0 | 0 | 0 | 0
| 片) |  |  |  | 0 | 0 | 0 | 0 | 0 | 0 | 0 | 1 | 0 | 0 | 0 | 0 | 0
M137060000Cbb | 產品，停車管制設備，不銹鋼立柱桿( | 支 |  |  | 0 | 0 | 0 | 0 | 0 | 0 | 0 | 1 | 0 | 0 | 0 | 0 | 0
| 1.5米) |  |  |  | 0 | 0 | 0 | 0 | 0 | 0 | 0 | 1 | 0 | 0 | 0 | 0 | 0
M1380100004aa | 產品，中央監視主控制設備，應用軟體( | 點 |  |  | 0 | 0 | 0 | 0 | 0 | 0 | 0 | 1 | 0 | 0 | 0 | 0 | 0
| 圖控程式頁面編輯及連動程式撰寫) |  |  |  | 0 | 0 | 0 | 0 | 0 | 0 | 0 | 1 | 0 | 0 | 0 | 0 | 0
M1380100004ba | 產品，中央監視主控制設備，應用軟體( | 式 |  |  | 0 | 0 | 0 | 0 | 0 | 0 | 0 | 1 | 0 | 0 | 0 | 0 | 0
| 作業系統與文書處理軟體) |  |  |  | 0 | 0 | 0 | 0 | 0 | 0 | 0 | 1 | 0 | 0 | 0 | 0 | 0
M1380100004bb | 產品，中央監視主控制設備，應用軟體 | 式 |  |  | 0 | 0 | 0 | 0 | 0 | 0 | 0 | 1 | 0 | 0 | 0 | 0 | 0
M1380100004bc | 產品，中央監視主控制設備，應用軟體( | 式 |  |  | 0 | 0 | 0 | 0 | 0 | 0 | 0 | 1 | 0 | 0 | 0 | 0 | 0
| 中央監控系統及資料庫軟體安裝建立) |  |  |  | 0 | 0 | 0 | 0 | 0 | 0 | 0 | 1 | 0 | 0 | 0 | 0 | 0
M1380100004bd | 產品，中央監視主控制設備，警報通報 | 式 |  |  | 0 | 0 | 0 | 0 | 0 | 0 | 0 | 1 | 0 | 0 | 0 | 0 | 0
| 系統(可設定內容與警報啟/停) |  |  |  | 0 | 0 | 0 | 0 | 0 | 0 | 0 | 1 | 0 | 0 | 0 | 0 | 0
M1380100004be | 產品，中央監視主控制設備，應用軟體( | 式 |  |  | 0 | 0 | 0 | 0 | 0 | 0 | 0 | 1 | 0 | 0 | 0 | 0 | 0
| 機電設備保養資料庫程式) |  |  |  | 0 | 0 | 0 | 0 | 0 | 0 | 0 | 1 | 0 | 0 | 0 | 0 | 0
M1380100004bf | 產品，中央監視主控制設備，PM多功能 | 式 |  |  | 0 | 0 | 0 | 0 | 0 | 0 | 0 | 1 | 0 | 0 | 0 | 0 | 0
| 集合式電錶整合 |  |  |  | 0 | 0 | 0 | 0 | 0 | 0 | 0 | 1 | 0 | 0 | 0 | 0 | 0
M1380100004bg | 產品，中央監視主控制設備，應用軟體( | 式 |  |  | 0 | 0 | 0 | 0 | 0 | 0 | 0 | 1 | 0 | 0 | 0 | 0 | 0
| WEB化電力監控量測報表規劃建立) |  |  |  | 0 | 0 | 0 | 0 | 0 | 0 | 0 | 1 | 0 | 0 | 0 | 0 | 0
M1380100004bh | 產品，中央監視主控制設備，應用軟體( | 式 |  |  | 0 | 0 | 0 | 0 | 0 | 0 | 0 | 1 | 0 | 0 | 0 | 0 | 0
| 資訊報表總計) |  |  |  | 0 | 0 | 0 | 0 | 0 | 0 | 0 | 1 | 0 | 0 | 0 | 0 | 0
M1380100004bj | 產品，中央監視主控制設備，能源分析 | 式 |  |  | 0 | 0 | 0 | 0 | 0 | 0 | 0 | 1 | 0 | 0 | 0 | 0 | 0
| 系統 |  |  |  | 0 | 0 | 0 | 0 | 0 | 0 | 0 | 1 | 0 | 0 | 0 | 0 | 0
M1380100004bk | 產品，中央監視主控制設備，應用軟體( | 式 |  |  | 0 | 0 | 0 | 0 | 0 | 0 | 0 | 1 | 0 | 0 | 0 | 0 | 0
| 需量控制邏輯設定) |  |  |  | 0 | 0 | 0 | 0 | 0 | 0 | 0 | 1 | 0 | 0 | 0 | 0 | 0
M1380100004bm | 產品，中央監視主控制設備，電力諧波 | 式 |  |  | 0 | 0 | 0 | 0 | 0 | 0 | 0 | 1 | 0 | 0 | 0 | 0 | 0
| 析系統 |  |  |  | 0 | 0 | 0 | 0 | 0 | 0 | 0 | 1 | 0 | 0 | 0 | 0 | 0
M1380100004bn | 產品，中央監視主控制設備，資料送審, | 式 |  |  | 0 | 0 | 0 | 0 | 0 | 0 | 0 | 1 | 0 | 0 | 0 | 0 | 0
| 文件資料整備,測試驗收匯整及雜項費用 |  |  |  | 0 | 0 | 0 | 0 | 0 | 0 | 0 | 1 | 0 | 0 | 0 | 0 | 0
M1380100004bp | 產品，中央監視主控制設備，應用軟體( | 式 |  |  | 0 | 0 | 0 | 0 | 0 | 0 | 0 | 1 | 0 | 0 | 0 | 0 | 0
| 圖控系統現場邏輯程式/操作權限編輯) |  |  |  | 0 | 0 | 0 | 0 | 0 | 0 | 0 | 1 | 0 | 0 | 0 | 0 | 0
M1380100004bq | 產品，中央監視主控制設備，應用軟體( | 式 |  |  | 0 | 0 | 0 | 0 | 0 | 0 | 0 | 1 | 0 | 0 | 0 | 0 | 0
| 電力監控系統程式編輯及整合介面) |  |  |  | 0 | 0 | 0 | 0 | 0 | 0 | 0 | 1 | 0 | 0 | 0 | 0 | 0
M1380100004br | 產品，中央監視主控制設備，應用軟體( | 式 |  |  | 0 | 0 | 0 | 0 | 0 | 0 | 0 | 1 | 0 | 0 | 0 | 0 | 0
| 衛生給排水系統設計及整合介面) |  |  |  | 0 | 0 | 0 | 0 | 0 | 0 | 0 | 1 | 0 | 0 | 0 | 0 | 0
M1380100004bs | 產品，中央監視主控制設備，應用軟體( | 式 |  |  | 0 | 0 | 0 | 0 | 0 | 0 | 0 | 1 | 0 | 0 | 0 | 0 | 0
| 計費電錶,水錶功能編輯製作) |  |  |  | 0 | 0 | 0 | 0 | 0 | 0 | 0 | 1 | 0 | 0 | 0 | 0 | 0
M1380100004bt | 產品，中央監視主控制設備，應用軟體( | 式 |  |  | 0 | 0 | 0 | 0 | 0 | 0 | 0 | 1 | 0 | 0 | 0 | 0 | 0
| 能源管理系統連動功能編輯製作) |  |  |  | 0 | 0 | 0 | 0 | 0 | 0 | 0 | 1 | 0 | 0 | 0 | 0 | 0
M1380100004bu | 產品，中央監視主控制設備，應用軟體( | 式 |  |  | 0 | 0 | 0 | 0 | 0 | 0 | 0 | 1 | 0 | 0 | 0 | 0 | 0
| 通風換氣系統編輯製作及整合介面) |  |  |  | 0 | 0 | 0 | 0 | 0 | 0 | 0 | 1 | 0 | 0 | 0 | 0 | 0
M1380100004bv | 產品，中央監視主控制設備，應用軟體( | 式 |  |  | 0 | 0 | 0 | 0 | 0 | 0 | 0 | 1 | 0 | 0 | 0 | 0 | 0
| 室內環境空氣品質換氣系統編輯製作及 |  |  |  | 0 | 0 | 0 | 0 | 0 | 0 | 0 | 1 | 0 | 0 | 0 | 0 | 0
| 整合介面) |  |  |  | 0 | 0 | 0 | 0 | 0 | 0 | 0 | 1 | 0 | 0 | 0 | 0 | 0
M1380100004bw | 產品，中央監視主控制設備，應用軟體( | 式 |  |  | 0 | 0 | 0 | 0 | 0 | 0 | 0 | 1 | 0 | 0 | 0 | 0 | 0
| 照明系統連動功能編輯製作) |  |  |  | 0 | 0 | 0 | 0 | 0 | 0 | 0 | 1 | 0 | 0 | 0 | 0 | 0
M1380100004bx | 產品，中央監視主控制設備，應用軟體( | 式 |  |  | 0 | 0 | 0 | 0 | 0 | 0 | 0 | 1 | 0 | 0 | 0 | 0 | 0
| 門禁系統連動功能編輯製作) |  |  |  | 0 | 0 | 0 | 0 | 0 | 0 | 0 | 1 | 0 | 0 | 0 | 0 | 0
M1380100004by | 產品，中央監視主控制設備，應用軟體( | 式 |  |  | 0 | 0 | 0 | 0 | 0 | 0 | 0 | 1 | 0 | 0 | 0 | 0 | 0
| IP監視系統連動功能編輯製作) |  |  |  | 0 | 0 | 0 | 0 | 0 | 0 | 0 | 1 | 0 | 0 | 0 | 0 | 0
M1380100004bz | 產品，中央監視主控制設備，應用軟體( | 式 |  |  | 0 | 0 | 0 | 0 | 0 | 0 | 0 | 1 | 0 | 0 | 0 | 0 | 0
| 保全系統連動功能編輯製作及整合介面) |  |  |  | 0 | 0 | 0 | 0 | 0 | 0 | 0 | 1 | 0 | 0 | 0 | 0 | 0
M1380100004ca | 產品，中央監視主控制設備，應用軟體( | 式 |  |  | 0 | 0 | 0 | 0 | 0 | 0 | 0 | 1 | 0 | 0 | 0 | 0 | 0
| 停車管理系統連動功能編輯製作及整合 |  |  |  | 0 | 0 | 0 | 0 | 0 | 0 | 0 | 1 | 0 | 0 | 0 | 0 | 0
| 介面) |  |  |  | 0 | 0 | 0 | 0 | 0 | 0 | 0 | 1 | 0 | 0 | 0 | 0 | 0
M1380100004cb | 產品，中央監視主控制設備，應用軟體( | 式 |  |  | 0 | 0 | 0 | 0 | 0 | 0 | 0 | 1 | 0 | 0 | 0 | 0 | 0
| 空調系統連動功能編輯製作) |  |  |  | 0 | 0 | 0 | 0 | 0 | 0 | 0 | 1 | 0 | 0 | 0 | 0 | 0
M1380100004cc | 產品，中央監視主控制設備，應用軟體( | 式 |  |  | 0 | 0 | 0 | 0 | 0 | 0 | 0 | 1 | 0 | 0 | 0 | 0 | 0
| 電子佈告欄系統連動功能編輯製作) |  |  |  | 0 | 0 | 0 | 0 | 0 | 0 | 0 | 1 | 0 | 0 | 0 | 0 | 0
M1380100004cd | 產品，中央監視主控制設備，應用軟體( | 式 |  |  | 0 | 0 | 0 | 0 | 0 | 0 | 0 | 1 | 0 | 0 | 0 | 0 | 0
| 消防系統連動功能編輯製作) |  |  |  | 0 | 0 | 0 | 0 | 0 | 0 | 0 | 1 | 0 | 0 | 0 | 0 | 0
M1380100004ce | 產品，中央監視主控制設備，應用軟體( | 式 |  |  | 0 | 0 | 0 | 0 | 0 | 0 | 0 | 1 | 0 | 0 | 0 | 0 | 0
| 電梯系統連動功能編輯製作) |  |  |  | 0 | 0 | 0 | 0 | 0 | 0 | 0 | 1 | 0 | 0 | 0 | 0 | 0
M1380100004cg | 產品，中央監視主控制設備，軌道式電 | 式 |  |  | 0 | 0 | 0 | 0 | 0 | 0 | 0 | 1 | 0 | 0 | 0 | 0 | 0
| 源供應器 |  |  |  | 0 | 0 | 0 | 0 | 0 | 0 | 0 | 1 | 0 | 0 | 0 | 0 | 0
M1380100004ch | 產品，中央監視主控制設備，應用軟體( | 式 |  |  | 0 | 0 | 0 | 0 | 0 | 0 | 0 | 1 | 0 | 0 | 0 | 0 | 0
| 控制器編輯及下載) |  |  |  | 0 | 0 | 0 | 0 | 0 | 0 | 0 | 1 | 0 | 0 | 0 | 0 | 0
M1380100004cj | 產品，中央監視主控制設備，現場輔助 | 式 |  |  | 0 | 0 | 0 | 0 | 0 | 0 | 0 | 1 | 0 | 0 | 0 | 0 | 0
| 電驛及接線端子 |  |  |  | 0 | 0 | 0 | 0 | 0 | 0 | 0 | 1 | 0 | 0 | 0 | 0 | 0
M1380100006aa | 產品，中央監視主控制設備，標準機櫃 | 只 |  |  | 0 | 0 | 0 | 0 | 0 | 0 | 0 | 1 | 0 | 0 | 0 | 0 | 0
| ,19" 41U ,落地式(鋁合金,含散熱風 |  |  |  | 0 | 0 | 0 | 0 | 0 | 0 | 0 | 1 | 0 | 0 | 0 | 0 | 0
| 扇及電源組) |  |  |  | 0 | 0 | 0 | 0 | 0 | 0 | 0 | 1 | 0 | 0 | 0 | 0 | 0
M1380100006ab | 產品，中央監視主控制設備，中央監控 | 只 |  |  | 0 | 0 | 0 | 0 | 0 | 0 | 0 | 1 | 0 | 0 | 0 | 0 | 0
| 系統資料庫建置及相關軟體 |  |  |  | 0 | 0 | 0 | 0 | 0 | 0 | 0 | 1 | 0 | 0 | 0 | 0 | 0
M1380100006ac | 產品，中央監視主控制設備，模組化I/ | 只 |  |  | 0 | 0 | 0 | 0 | 0 | 0 | 0 | 1 | 0 | 0 | 0 | 0 | 0
| O卡 |  |  |  | 0 | 0 | 0 | 0 | 0 | 0 | 0 | 1 | 0 | 0 | 0 | 0 | 0
M1380100006ba | 產品，中央監視主控制設備，智慧型中 | 只 |  |  | 0 | 0 | 0 | 0 | 0 | 0 | 0 | 1 | 0 | 0 | 0 | 0 | 0
| 央監控盤(500x600x200mm) |  |  |  | 0 | 0 | 0 | 0 | 0 | 0 | 0 | 1 | 0 | 0 | 0 | 0 | 0
M1380100006bb | 產品，中央監視主控制設備，二線式燈 | 只 |  |  | 0 | 0 | 0 | 0 | 0 | 0 | 0 | 1 | 0 | 0 | 0 | 0 | 0
| 控系統Modbus通訊協定轉換器 |  |  |  | 0 | 0 | 0 | 0 | 0 | 0 | 0 | 1 | 0 | 0 | 0 | 0 | 0
M1380100006bc | 產品，中央監視主控制設備，多功能收 | 只 |  |  | 0 | 0 | 0 | 0 | 0 | 0 | 0 | 1 | 0 | 0 | 0 | 0 | 0
| 集器(PM)通訊協定轉換器 |  |  |  | 0 | 0 | 0 | 0 | 0 | 0 | 0 | 1 | 0 | 0 | 0 | 0 | 0
M1380100006bd | 產品，中央監視主控制設備，電梯系統 | 只 |  |  | 0 | 0 | 0 | 0 | 0 | 0 | 0 | 1 | 0 | 0 | 0 | 0 | 0
| 通訊協定轉換器 |  |  |  | 0 | 0 | 0 | 0 | 0 | 0 | 0 | 1 | 0 | 0 | 0 | 0 | 0
M1380100006be | 產品，中央監視主控制設備，發電機油 | 只 |  |  | 0 | 0 | 0 | 0 | 0 | 0 | 0 | 1 | 0 | 0 | 0 | 0 | 0
| 位偵測器(乾接點) |  |  |  | 0 | 0 | 0 | 0 | 0 | 0 | 0 | 1 | 0 | 0 | 0 | 0 | 0
M1380100006bf | 產品，中央監視主控制設備，上下水位 | 只 |  |  | 0 | 0 | 0 | 0 | 0 | 0 | 0 | 1 | 0 | 0 | 0 | 0 | 0
| 偵測器及水箱水位傳訊器 |  |  |  | 0 | 0 | 0 | 0 | 0 | 0 | 0 | 1 | 0 | 0 | 0 | 0 | 0
M1380100006bg | 產品，中央監視主控制設備，發電機電 | 只 |  |  | 0 | 0 | 0 | 0 | 0 | 0 | 0 | 1 | 0 | 0 | 0 | 0 | 0
| 池電壓偵測器及傳訊器(RS485通訊) |  |  |  | 0 | 0 | 0 | 0 | 0 | 0 | 0 | 1 | 0 | 0 | 0 | 0 | 0
M1380100006bh | 產品，中央監視主控制設備，溫濕度計( | 只 |  |  | 0 | 0 | 0 | 0 | 0 | 0 | 0 | 1 | 0 | 0 | 0 | 0 | 0
| RS485,IP66) |  |  |  | 0 | 0 | 0 | 0 | 0 | 0 | 0 | 1 | 0 | 0 | 0 | 0 | 0
M1380100006bj | 產品，中央監視主控制設備，環境空氣 | 只 |  |  | 0 | 0 | 0 | 0 | 0 | 0 | 0 | 1 | 0 | 0 | 0 | 0 | 0
| 品質監測器 |  |  |  | 0 | 0 | 0 | 0 | 0 | 0 | 0 | 1 | 0 | 0 | 0 | 0 | 0
M1380100006bk | 產品，中央監視主控制設備，緊急求救 | 只 |  |  | 0 | 0 | 0 | 0 | 0 | 0 | 0 | 1 | 0 | 0 | 0 | 0 | 0
| 按鈕 |  |  |  | 0 | 0 | 0 | 0 | 0 | 0 | 0 | 1 | 0 | 0 | 0 | 0 | 0
M1380100006bm | 產品，中央監視主控制設備，警報閃光 | 只 |  |  | 0 | 0 | 0 | 0 | 0 | 0 | 0 | 1 | 0 | 0 | 0 | 0 | 0
| 喇叭 |  |  |  | 0 | 0 | 0 | 0 | 0 | 0 | 0 | 1 | 0 | 0 | 0 | 0 | 0
M1380100006bn | 產品，中央監視主控制設備，公設磁簧 | 只 |  |  | 0 | 0 | 0 | 0 | 0 | 0 | 0 | 1 | 0 | 0 | 0 | 0 | 0
| 感知器 |  |  |  | 0 | 0 | 0 | 0 | 0 | 0 | 0 | 1 | 0 | 0 | 0 | 0 | 0
M1380100006bp | 產品，中央監視主控制設備，空間偵測 | 只 |  |  | 0 | 0 | 0 | 0 | 0 | 0 | 0 | 1 | 0 | 0 | 0 | 0 | 0
| 器 |  |  |  | 0 | 0 | 0 | 0 | 0 | 0 | 0 | 1 | 0 | 0 | 0 | 0 | 0
M1380100006bq | 產品，中央監視主控制設備，水箱蓋磁 | 只 |  |  | 0 | 0 | 0 | 0 | 0 | 0 | 0 | 1 | 0 | 0 | 0 | 0 | 0
| 簧開關 |  |  |  | 0 | 0 | 0 | 0 | 0 | 0 | 0 | 1 | 0 | 0 | 0 | 0 | 0
M1380100006br | 產品，中央監視主控制設備，一氧化碳 | 只 |  |  | 0 | 0 | 0 | 0 | 0 | 0 | 0 | 1 | 0 | 0 | 0 | 0 | 0
| 偵測器 |  |  |  | 0 | 0 | 0 | 0 | 0 | 0 | 0 | 1 | 0 | 0 | 0 | 0 | 0
M1380100006bs | 產品，中央監視主控制設備，電子水錶( | 只 |  |  | 0 | 0 | 0 | 0 | 0 | 0 | 0 | 1 | 0 | 0 | 0 | 0 | 0
| RS485) |  |  |  | 0 | 0 | 0 | 0 | 0 | 0 | 0 | 1 | 0 | 0 | 0 | 0 | 0
M1380100008aa | 產品，中央監視主控制設備，網管設備( | 組 |  |  | 0 | 0 | 0 | 0 | 0 | 0 | 0 | 1 | 0 | 0 | 0 | 0 | 0
| 電子佈告欄伺服主機(含滑鼠,鍵盤,22吋 |  |  |  | 0 | 0 | 0 | 0 | 0 | 0 | 0 | 1 | 0 | 0 | 0 | 0 | 0
| 以上監看螢幕) |  |  |  | 0 | 0 | 0 | 0 | 0 | 0 | 0 | 1 | 0 | 0 | 0 | 0 | 0
M138010000Aaa | 產品，中央監視主控制設備，中央監控 | 台 |  |  | 0 | 0 | 0 | 0 | 0 | 0 | 0 | 1 | 0 | 0 | 0 | 0 | 0
| 系統電腦(含作業系統及中央監控軟體) |  |  |  | 0 | 0 | 0 | 0 | 0 | 0 | 0 | 1 | 0 | 0 | 0 | 0 | 0
M138010000Aah | 產品，中央監視主控制設備，模組化 I/ | 台 |  |  | 0 | 0 | 0 | 0 | 0 | 0 | 0 | 1 | 0 | 0 | 0 | 0 | 0
| O 轉接器 |  |  |  | 0 | 0 | 0 | 0 | 0 | 0 | 0 | 1 | 0 | 0 | 0 | 0 | 0
M138010000Aaj | 產品，中央監視主控制設備，8 埠乙太 | 台 |  |  | 0 | 0 | 0 | 0 | 0 | 0 | 0 | 1 | 0 | 0 | 0 | 0 | 0
| 網路交換器 |  |  |  | 0 | 0 | 0 | 0 | 0 | 0 | 0 | 1 | 0 | 0 | 0 | 0 | 0
M138010000Aak | 產品，中央監視主控制設備，3埠型網路 | 台 |  |  | 0 | 0 | 0 | 0 | 0 | 0 | 0 | 1 | 0 | 0 | 0 | 0 | 0
| 轉換器模組(RS485*3，訊號隔離) |  |  |  | 0 | 0 | 0 | 0 | 0 | 0 | 0 | 1 | 0 | 0 | 0 | 0 | 0
M138010000Aam | 產品，中央監視主控制設備，顯示看板( | 台 |  |  | 0 | 0 | 0 | 0 | 0 | 0 | 0 | 1 | 0 | 0 | 0 | 0 | 0
| 42吋以上液晶顯示器含固定架與訊號線) |  |  |  | 0 | 0 | 0 | 0 | 0 | 0 | 0 | 1 | 0 | 0 | 0 | 0 | 0
M138010000Aan | 產品，中央監視主控制設備，3KVA不斷 | 台 |  |  | 0 | 0 | 0 | 0 | 0 | 0 | 0 | 1 | 0 | 0 | 0 | 0 | 0
| 電系統(ON-LINE) |  |  |  | 0 | 0 | 0 | 0 | 0 | 0 | 0 | 1 | 0 | 0 | 0 | 0 | 0
M138010000Aaq | 產品，中央監視主控制設備，遠端數位 | 台 |  |  | 0 | 0 | 0 | 0 | 0 | 0 | 0 | 1 | 0 | 0 | 0 | 0 | 0
| 控制模組(RS485,LED站號設定,Modbus |  |  |  | 0 | 0 | 0 | 0 | 0 | 0 | 0 | 1 | 0 | 0 | 0 | 0 | 0
| RTU) |  |  |  | 0 | 0 | 0 | 0 | 0 | 0 | 0 | 1 | 0 | 0 | 0 | 0 | 0
M138010000Aav | 產品，中央監視主控制設備，液晶顯示 | 台 |  |  | 0 | 0 | 0 | 0 | 0 | 0 | 0 | 1 | 0 | 0 | 0 | 0 | 0
| 器(24吋以上彩色 LCD 高解析度顯示器) |  |  |  | 0 | 0 | 0 | 0 | 0 | 0 | 0 | 1 | 0 | 0 | 0 | 0 | 0
M138010000Aax | 產品，中央監視主控制設備，智慧型建 | 台 |  |  | 0 | 0 | 0 | 0 | 0 | 0 | 0 | 1 | 0 | 0 | 0 | 0 | 0
| 築設施管理系統主伺服器電腦 |  |  |  | 0 | 0 | 0 | 0 | 0 | 0 | 0 | 1 | 0 | 0 | 0 | 0 | 0
M138010000Aaz | 產品，中央監視主控制設備，硬碟陣列 | 台 |  |  | 0 | 0 | 0 | 0 | 0 | 0 | 0 | 1 | 0 | 0 | 0 | 0 | 0
| 機 |  |  |  | 0 | 0 | 0 | 0 | 0 | 0 | 0 | 1 | 0 | 0 | 0 | 0 | 0
M138010000Baa | 產品，中央監視主控制設備，應用軟體( | 套 |  |  | 0 | 0 | 0 | 0 | 0 | 0 | 0 | 1 | 0 | 0 | 0 | 0 | 0
| 電子佈告欄系統連動功能編輯製作) |  |  |  | 0 | 0 | 0 | 0 | 0 | 0 | 0 | 1 | 0 | 0 | 0 | 0 | 0
M138010000Bab | 產品，中央監視主控制設備，網管設備( | 套 |  |  | 0 | 0 | 0 | 0 | 0 | 0 | 0 | 1 | 0 | 0 | 0 | 0 | 0
| 數位電視影音串流播放器(HDMI影音連接 |  |  |  | 0 | 0 | 0 | 0 | 0 | 0 | 0 | 1 | 0 | 0 | 0 | 0 | 0
| 線)及55吋以上多媒體顯示器電子佈告欄 |  |  |  | 0 | 0 | 0 | 0 | 0 | 0 | 0 | 1 | 0 | 0 | 0 | 0 | 0
M1385100004ab | 產品，火警警報設備，火警設備定址碼 | 式 |  |  | 0 | 0 | 0 | 0 | 0 | 0 | 0 | 1 | 0 | 0 | 0 | 0 | 0
| 規劃設定 |  |  |  | 0 | 0 | 0 | 0 | 0 | 0 | 0 | 1 | 0 | 0 | 0 | 0 | 0
M1385100006az | 產品，火警警報設備(火警受信總機警報 | 只 |  |  | 0 | 0 | 0 | 0 | 0 | 0 | 0 | 1 | 0 | 0 | 0 | 0 | 0
| 連動控制) |  |  |  | 0 | 0 | 0 | 0 | 0 | 0 | 0 | 1 | 0 | 0 | 0 | 0 | 0
M1385100008aa | 產品，火警警報設備，R型火警受信總機 | 組 |  |  | 0 | 0 | 0 | 0 | 0 | 0 | 0 | 1 | 0 | 0 | 0 | 0 | 0
| 266P以上 |  |  |  | 0 | 0 | 0 | 0 | 0 | 0 | 0 | 1 | 0 | 0 | 0 | 0 | 0
M1385100008ab | 產品，火警警報設備，綜合盤(P,B,L, | 組 |  |  | 0 | 0 | 0 | 0 | 0 | 0 | 0 | 1 | 0 | 0 | 0 | 0 | 0
| T零件) |  |  |  | 0 | 0 | 0 | 0 | 0 | 0 | 0 | 1 | 0 | 0 | 0 | 0 | 0
M1385100008ac | 產品，火警警報設備，中繼器 監視 | 組 |  |  | 0 | 0 | 0 | 0 | 0 | 0 | 0 | 1 | 0 | 0 | 0 | 0 | 0
M1385300006za | 產品，火警探測設備，定址式差動式探 | 只 |  |  | 0 | 0 | 0 | 0 | 0 | 0 | 0 | 1 | 0 | 0 | 0 | 0 | 0
| 測器 |  |  |  | 0 | 0 | 0 | 0 | 0 | 0 | 0 | 1 | 0 | 0 | 0 | 0 | 0
M1385300006zb | 產品，火警探測設備，定址式定溫式探 | 只 |  |  | 0 | 0 | 0 | 0 | 0 | 0 | 0 | 1 | 0 | 0 | 0 | 0 | 0
| 測器 |  |  |  | 0 | 0 | 0 | 0 | 0 | 0 | 0 | 1 | 0 | 0 | 0 | 0 | 0
M1385300006zc | 產品，火警探測設備，定址式偵煙式探 | 只 |  |  | 0 | 0 | 0 | 0 | 0 | 0 | 0 | 1 | 0 | 0 | 0 | 0 | 0
| 測器 |  |  |  | 0 | 0 | 0 | 0 | 0 | 0 | 0 | 1 | 0 | 0 | 0 | 0 | 0
M1395600006aa | 產品，固定式泡沫滅火設備，泡沫頭 | 只 |  |  | 0 | 0 | 0 | 0 | 0 | 0 | 0 | 1 | 0 | 0 | 0 | 0 | 0
| 1/2" |  |  |  | 0 | 0 | 0 | 0 | 0 | 0 | 0 | 1 | 0 | 0 | 0 | 0 | 0
M1395600006ab | 產品，固定式泡沫滅火設備，感知撒水 | 只 |  |  | 0 | 0 | 0 | 0 | 0 | 0 | 0 | 1 | 0 | 0 | 0 | 0 | 0
| 頭 1/2" |  |  |  | 0 | 0 | 0 | 0 | 0 | 0 | 0 | 1 | 0 | 0 | 0 | 0 | 0
M1395600006ac | 產品，固定式泡沫滅火設備，一齊開放 | 只 |  |  | 0 | 0 | 0 | 0 | 0 | 0 | 0 | 1 | 0 | 0 | 0 | 0 | 0
| 閥 法蘭型 2.5" |  |  |  | 0 | 0 | 0 | 0 | 0 | 0 | 0 | 1 | 0 | 0 | 0 | 0 | 0
M1395600006ad | 產品，固定式泡沫滅火設備，一齊開放 | 只 |  |  | 0 | 0 | 0 | 0 | 0 | 0 | 0 | 1 | 0 | 0 | 0 | 0 | 0
| 閥 法蘭型 2" |  |  |  | 0 | 0 | 0 | 0 | 0 | 0 | 0 | 1 | 0 | 0 | 0 | 0 | 0
M1395600006ae | 產品，固定式泡沫滅火設備，手動啟動 | 只 |  |  | 0 | 0 | 0 | 0 | 0 | 0 | 0 | 1 | 0 | 0 | 0 | 0 | 0
| 開關 1/2" |  |  |  | 0 | 0 | 0 | 0 | 0 | 0 | 0 | 1 | 0 | 0 | 0 | 0 | 0
M1395600006af | 產品，固定式泡沫滅火設備，測試裝置 | 只 |  |  | 0 | 0 | 0 | 0 | 0 | 0 | 0 | 1 | 0 | 0 | 0 | 0 | 0
| 1" |  |  |  | 0 | 0 | 0 | 0 | 0 | 0 | 0 | 1 | 0 | 0 | 0 | 0 | 0
M1395600006ag | 產品，固定式泡沫滅火設備，自動警報 | 只 |  |  | 0 | 0 | 0 | 0 | 0 | 0 | 0 | 1 | 0 | 0 | 0 | 0 | 0
| 逆止閥 4" |  |  |  | 0 | 0 | 0 | 0 | 0 | 0 | 0 | 1 | 0 | 0 | 0 | 0 | 0
M1395600006ah | 產品，固定式泡沫滅火設備，水流警報 | 只 |  |  | 0 | 0 | 0 | 0 | 0 | 0 | 0 | 1 | 0 | 0 | 0 | 0 | 0
| 器 電子型 |  |  |  | 0 | 0 | 0 | 0 | 0 | 0 | 0 | 1 | 0 | 0 | 0 | 0 | 0
M1395600006aj | 產品，固定式泡沫滅火設備，泡沫比例 | 只 |  |  | 0 | 0 | 0 | 0 | 0 | 0 | 0 | 1 | 0 | 0 | 0 | 0 | 0
| 混合器 4" |  |  |  | 0 | 0 | 0 | 0 | 0 | 0 | 0 | 1 | 0 | 0 | 0 | 0 | 0
M1395600006ak | 產品，固定式泡沫滅火設備，壓力調整 | 只 |  |  | 0 | 0 | 0 | 0 | 0 | 0 | 0 | 1 | 0 | 0 | 0 | 0 | 0
| 閥 4" |  |  |  | 0 | 0 | 0 | 0 | 0 | 0 | 0 | 1 | 0 | 0 | 0 | 0 | 0
M1395600006am | 產品，固定式泡沫滅火設備，閘門凡而 | 只 |  |  | 0 | 0 | 0 | 0 | 0 | 0 | 0 | 1 | 0 | 0 | 0 | 0 | 0
| 4" |  |  |  | 0 | 0 | 0 | 0 | 0 | 0 | 0 | 1 | 0 | 0 | 0 | 0 | 0
M1397500008aa | 產品，消防栓及連結送水管設備，綜合 | 組 |  |  | 0 | 0 | 0 | 0 | 0 | 0 | 0 | 1 | 0 | 0 | 0 | 0 | 0
| 消防栓箱1200mm*700mm(含配件) |  |  |  | 0 | 0 | 0 | 0 | 0 | 0 | 0 | 1 | 0 | 0 | 0 | 0 | 0
M1397500008ab | 產品，消防栓及連結送水管設備，綜合 | 組 |  |  | 0 | 0 | 0 | 0 | 0 | 0 | 0 | 1 | 0 | 0 | 0 | 0 | 0
| 消防栓箱1300mm*750mm(含配件) |  |  |  | 0 | 0 | 0 | 0 | 0 | 0 | 0 | 1 | 0 | 0 | 0 | 0 | 0
M1421000004ad | 產品，電動升降機，車箱 | 式 |  |  | 0 | 0 | 0 | 0 | 0 | 0 | 0 | 1 | 0 | 0 | 0 | 0 | 0
M1421000004ah | 產品，電動升降機，緩衝器 | 式 |  |  | 0 | 0 | 0 | 0 | 0 | 0 | 0 | 1 | 0 | 0 | 0 | 0 | 0
M1421000004aj | 產品，電動升降機，平衡錘 | 式 |  |  | 0 | 0 | 0 | 0 | 0 | 0 | 0 | 1 | 0 | 0 | 0 | 0 | 0
M1421000004ak | 產品，電動升降機，安全剎車器 | 式 |  |  | 0 | 0 | 0 | 0 | 0 | 0 | 0 | 1 | 0 | 0 | 0 | 0 | 0
M1421000004am | 產品，電動升降機，導軌(車廂側) | 式 |  |  | 0 | 0 | 0 | 0 | 0 | 0 | 0 | 1 | 0 | 0 | 0 | 0 | 0
M1421000004an | 產品，電動升降機，導軌(配重側) | 式 |  |  | 0 | 0 | 0 | 0 | 0 | 0 | 0 | 1 | 0 | 0 | 0 | 0 | 0
M1421000004ap | 產品，電動升降機，支架 | 式 |  |  | 0 | 0 | 0 | 0 | 0 | 0 | 0 | 1 | 0 | 0 | 0 | 0 | 0
M1421000004aq | 產品，電動升降機，主鋼索調速鋼索 | 式 |  |  | 0 | 0 | 0 | 0 | 0 | 0 | 0 | 1 | 0 | 0 | 0 | 0 | 0
M1421000004ar | 產品，電動升降機，乘場操作盤及指示 | 層 |  |  | 0 | 0 | 0 | 0 | 0 | 0 | 0 | 1 | 0 | 0 | 0 | 0 | 0
| 器 |  |  |  | 0 | 0 | 0 | 0 | 0 | 0 | 0 | 1 | 0 | 0 | 0 | 0 | 0
M1421000004at | 產品，電動升降機，昇降電纜 | 式 |  |  | 0 | 0 | 0 | 0 | 0 | 0 | 0 | 1 | 0 | 0 | 0 | 0 | 0
M1421000004av | 產品，電動升降機，安裝另料(五金另件 | 式 |  |  | 0 | 0 | 0 | 0 | 0 | 0 | 0 | 1 | 0 | 0 | 0 | 0 | 0
| ) |  |  |  | 0 | 0 | 0 | 0 | 0 | 0 | 0 | 1 | 0 | 0 | 0 | 0 | 0
M1421000004aw | 產品，電動升降機，車廂（含頂、壁、 | 式 |  |  | 0 | 0 | 0 | 0 | 0 | 0 | 0 | 1 | 0 | 0 | 0 | 0 | 0
| 地板(石材)）無障礙設備 |  |  |  | 0 | 0 | 0 | 0 | 0 | 0 | 0 | 1 | 0 | 0 | 0 | 0 | 0
M1421000004ba | 產品，電動升降機，門吊廂,控制機構 | 式 |  |  | 0 | 0 | 0 | 0 | 0 | 0 | 0 | 1 | 0 | 0 | 0 | 0 | 0
M1421000004bf | 產品，電動升降機，乘場門及框固定(內 | 層 |  |  | 0 | 0 | 0 | 0 | 0 | 0 | 0 | 1 | 0 | 0 | 0 | 0 | 0
| 外門組成-彩妝鋼板) |  |  |  | 0 | 0 | 0 | 0 | 0 | 0 | 0 | 1 | 0 | 0 | 0 | 0 | 0
M1421000004bg | 產品，電動升降機，停電自動到樓裝置 | 式 |  |  | 0 | 0 | 0 | 0 | 0 | 0 | 0 | 1 | 0 | 0 | 0 | 0 | 0
M1421000004bj | 產品，電動升降機，車廂內安全裝置 | 式 |  |  | 0 | 0 | 0 | 0 | 0 | 0 | 0 | 1 | 0 | 0 | 0 | 0 | 0
M1421000004bq | 產品，電動升降機，門啟閉機構(含馬達 | 式 |  |  | 0 | 0 | 0 | 0 | 0 | 0 | 0 | 1 | 0 | 0 | 0 | 0 | 0
| ) |  |  |  | 0 | 0 | 0 | 0 | 0 | 0 | 0 | 1 | 0 | 0 | 0 | 0 | 0
M1421000004bv | 產品，電動升降機，訊號對講機及警鈴 | 式 |  |  | 0 | 0 | 0 | 0 | 0 | 0 | 0 | 1 | 0 | 0 | 0 | 0 | 0
M1421000008aa | 產品，電動升降機，捲揚機組 | 組 |  |  | 0 | 0 | 0 | 0 | 0 | 0 | 0 | 1 | 0 | 0 | 0 | 0 | 0
M1421000008ab | 產品，電動升降機，控制盤 | 組 |  |  | 0 | 0 | 0 | 0 | 0 | 0 | 0 | 1 | 0 | 0 | 0 | 0 | 0
M1506300008 | 產品，變頻多聯室外機(上吹)，基礎台 | 組 |  |  | 0 | 0 | 0 | 0 | 0 | 0 | 0 | 1 | 0 | 0 | 0 | 0 | 0
M151050000001qa | 產品，管材，PVC排水管(O管)，∮25A | M |  |  | 0 | 0 | 0 | 0 | 0 | 0 | 0 | 1 | 0 | 0 | 0 | 0 | 0
M151050000001qb | 產品，管材，PVC排水管(O管)，∮32A | M |  |  | 0 | 0 | 0 | 0 | 0 | 0 | 0 | 1 | 0 | 0 | 0 | 0 | 0
M151050000001qc | 產品，管材，PVC排水管(O管)，∮40A | M |  |  | 0 | 0 | 0 | 0 | 0 | 0 | 0 | 1 | 0 | 0 | 0 | 0 | 0
M151050000001ra | 產品，管材，給水PVC管(CNS4053) | M |  |  | 0 | 0 | 0 | 0 | 0 | 0 | 0 | 1 | 0 | 0 | 0 | 0 | 0
| 20mmΦ(3/4")×3.1mm |  |  |  | 0 | 0 | 0 | 0 | 0 | 0 | 0 | 1 | 0 | 0 | 0 | 0 | 0
M151050000001sa | 產品，管材，R305冷媒管(液管∮9.5,氣 | M |  |  | 0 | 0 | 0 | 0 | 0 | 0 | 0 | 1 | 0 | 0 | 0 | 0 | 0
| 管∮15.9) |  |  |  | 0 | 0 | 0 | 0 | 0 | 0 | 0 | 1 | 0 | 0 | 0 | 0 | 0
M151050000001sb | 產品，管材，R1冷媒管(液管∮6.4,氣管 | M |  |  | 0 | 0 | 0 | 0 | 0 | 0 | 0 | 1 | 0 | 0 | 0 | 0 | 0
| ∮12.7) |  |  |  | 0 | 0 | 0 | 0 | 0 | 0 | 0 | 1 | 0 | 0 | 0 | 0 | 0
M151050000001sc | 產品，管材，R2冷媒管(液管∮9.5，氣 | M |  |  | 0 | 0 | 0 | 0 | 0 | 0 | 0 | 1 | 0 | 0 | 0 | 0 | 0
| 管∮15.9) |  |  |  | 0 | 0 | 0 | 0 | 0 | 0 | 0 | 1 | 0 | 0 | 0 | 0 | 0
M151050000001sd | 產品，管材，R3冷媒管(液管∮9.5，氣 | M |  |  | 0 | 0 | 0 | 0 | 0 | 0 | 0 | 1 | 0 | 0 | 0 | 0 | 0
| 管∮19.1) |  |  |  | 0 | 0 | 0 | 0 | 0 | 0 | 0 | 1 | 0 | 0 | 0 | 0 | 0
M151050000001se | 產品，管材，R4冷媒管(液管∮9.5，氣 | M |  |  | 0 | 0 | 0 | 0 | 0 | 0 | 0 | 1 | 0 | 0 | 0 | 0 | 0
| 管∮22.2) |  |  |  | 0 | 0 | 0 | 0 | 0 | 0 | 0 | 1 | 0 | 0 | 0 | 0 | 0
M151050000001sf | 產品，管材，R5冷媒管(液管∮12.7，氣 | M |  |  | 0 | 0 | 0 | 0 | 0 | 0 | 0 | 1 | 0 | 0 | 0 | 0 | 0
| 管∮28.6) |  |  |  | 0 | 0 | 0 | 0 | 0 | 0 | 0 | 1 | 0 | 0 | 0 | 0 | 0
M151050000001sg | 產品，管材，R6冷媒管(液管∮15.9，氣 | M |  |  | 0 | 0 | 0 | 0 | 0 | 0 | 0 | 1 | 0 | 0 | 0 | 0 | 0
| 管∮28.6) |  |  |  | 0 | 0 | 0 | 0 | 0 | 0 | 0 | 1 | 0 | 0 | 0 | 0 | 0
M151050000001sh | 產品，管材，R8冷媒管(液管∮19.1，氣 | M |  |  | 0 | 0 | 0 | 0 | 0 | 0 | 0 | 1 | 0 | 0 | 0 | 0 | 0
| 管∮34.9) |  |  |  | 0 | 0 | 0 | 0 | 0 | 0 | 0 | 1 | 0 | 0 | 0 | 0 | 0
M151050000001sj | 產品，管材，R9冷媒管(液管∮19.1，氣 | M |  |  | 0 | 0 | 0 | 0 | 0 | 0 | 0 | 1 | 0 | 0 | 0 | 0 | 0
| 管∮41.3) |  |  |  | 0 | 0 | 0 | 0 | 0 | 0 | 0 | 1 | 0 | 0 | 0 | 0 | 0
M151050000001sk | 產品，管材，R91冷媒管(液管∮22.2， | M |  |  | 0 | 0 | 0 | 0 | 0 | 0 | 0 | 1 | 0 | 0 | 0 | 0 | 0
| 氣管∮41.3) |  |  |  | 0 | 0 | 0 | 0 | 0 | 0 | 0 | 1 | 0 | 0 | 0 | 0 | 0
M151050000001tm | 產品，管材，不銹鋼管，(CNS6331 | M |  |  | 0 | 0 | 0 | 0 | 0 | 0 | 0 | 1 | 0 | 0 | 0 | 0 | 0
| SCH20S)，80mmΦ(3") |  |  |  | 0 | 0 | 0 | 0 | 0 | 0 | 0 | 1 | 0 | 0 | 0 | 0 | 0
M151050000001tn | 產品，管材，不銹鋼管，(CNS6331 | M |  |  | 0 | 0 | 0 | 0 | 0 | 0 | 0 | 1 | 0 | 0 | 0 | 0 | 0
| SCH40S)，50mmΦ(2") |  |  |  | 0 | 0 | 0 | 0 | 0 | 0 | 0 | 1 | 0 | 0 | 0 | 0 | 0
M151050000001ts | 產品，管材，不銹鋼管，(CNS6331 | M |  |  | 0 | 0 | 0 | 0 | 0 | 0 | 0 | 1 | 0 | 0 | 0 | 0 | 0
| SCH20S)，100mmΦ(4") |  |  |  | 0 | 0 | 0 | 0 | 0 | 0 | 0 | 1 | 0 | 0 | 0 | 0 | 0
M151050000001tv | 產品，管材，透氣PVC管(CNS1298 A管) | M |  |  | 0 | 0 | 0 | 0 | 0 | 0 | 0 | 1 | 0 | 0 | 0 | 0 | 0
| 50mmΦ(2")×1.8mm |  |  |  | 0 | 0 | 0 | 0 | 0 | 0 | 0 | 1 | 0 | 0 | 0 | 0 | 0
M151050000001tx | 產品，管材，下水道污水專用橘紅色 | M |  |  | 0 | 0 | 0 | 0 | 0 | 0 | 0 | 1 | 0 | 0 | 0 | 0 | 0
| PVC管(CNS1298 B管) 100mmΦ(4")× |  |  |  | 0 | 0 | 0 | 0 | 0 | 0 | 0 | 1 | 0 | 0 | 0 | 0 | 0
| 6.6mm |  |  |  | 0 | 0 | 0 | 0 | 0 | 0 | 0 | 1 | 0 | 0 | 0 | 0 | 0
M151050000001tz | 產品，管材，下水道污水專用橘紅色 | M |  |  | 0 | 0 | 0 | 0 | 0 | 0 | 0 | 1 | 0 | 0 | 0 | 0 | 0
| PVC管(CNS1298 B管)80mmΦ(3")× |  |  |  | 0 | 0 | 0 | 0 | 0 | 0 | 0 | 1 | 0 | 0 | 0 | 0 | 0
| 5.1mm |  |  |  | 0 | 0 | 0 | 0 | 0 | 0 | 0 | 1 | 0 | 0 | 0 | 0 | 0
M151050000001ua | 產品，管材，PVC管 3/4" | M |  |  | 0 | 0 | 0 | 0 | 0 | 0 | 0 | 1 | 0 | 0 | 0 | 0 | 0
M151050000001ub | 產品，管材，PVC管 1/2" | M |  |  | 0 | 0 | 0 | 0 | 0 | 0 | 0 | 1 | 0 | 0 | 0 | 0 | 0
M151050000001ug | 產品，管材，不銹鋼管,車牙式( | M |  |  | 0 | 0 | 0 | 0 | 0 | 0 | 0 | 1 | 0 | 0 | 0 | 0 | 0
| CNS6331 SCH40S),15mmΦ(1/2") |  |  |  | 0 | 0 | 0 | 0 | 0 | 0 | 0 | 1 | 0 | 0 | 0 | 0 | 0
M151050000001uh | 產品，管材，不銹鋼管,車牙式( | M |  |  | 0 | 0 | 0 | 0 | 0 | 0 | 0 | 1 | 0 | 0 | 0 | 0 | 0
| CNS6331 SCH40S),20mmΦ(3/4") |  |  |  | 0 | 0 | 0 | 0 | 0 | 0 | 0 | 1 | 0 | 0 | 0 | 0 | 0
M151050000001uj | 產品，管材，不銹鋼管,車牙式( | M |  |  | 0 | 0 | 0 | 0 | 0 | 0 | 0 | 1 | 0 | 0 | 0 | 0 | 0
| CNS6331 SCH40S),25mmΦ(1") |  |  |  | 0 | 0 | 0 | 0 | 0 | 0 | 0 | 1 | 0 | 0 | 0 | 0 | 0
M151050000001uk | 產品，管材，不銹鋼管,車牙式( | M |  |  | 0 | 0 | 0 | 0 | 0 | 0 | 0 | 1 | 0 | 0 | 0 | 0 | 0
| CNS6331 SCH40S),32mmΦ(1-1/4") |  |  |  | 0 | 0 | 0 | 0 | 0 | 0 | 0 | 1 | 0 | 0 | 0 | 0 | 0
M151050000001uq | 產品，管材，不銹鋼管,車牙式( | M |  |  | 0 | 0 | 0 | 0 | 0 | 0 | 0 | 1 | 0 | 0 | 0 | 0 | 0
| CNS6331 SCH40S),40mmΦ(1-1/2") |  |  |  | 0 | 0 | 0 | 0 | 0 | 0 | 0 | 1 | 0 | 0 | 0 | 0 | 0
M151050000001ur | 產品，管材，不銹鋼管,車牙式( | M |  |  | 0 | 0 | 0 | 0 | 0 | 0 | 0 | 1 | 0 | 0 | 0 | 0 | 0
| CNS6331 SCH40S),50mmΦ(2") |  |  |  | 0 | 0 | 0 | 0 | 0 | 0 | 0 | 1 | 0 | 0 | 0 | 0 | 0
M151050000001us | 產品，管材，不銹鋼管,焊接(CNS6331 | M |  |  | 0 | 0 | 0 | 0 | 0 | 0 | 0 | 1 | 0 | 0 | 0 | 0 | 0
| SCH20S),65mmΦ(2-1/2") |  |  |  | 0 | 0 | 0 | 0 | 0 | 0 | 0 | 1 | 0 | 0 | 0 | 0 | 0
M151050000001va | 產品，管材，PE發泡被覆不銹鋼管,車牙 | M |  |  | 0 | 0 | 0 | 0 | 0 | 0 | 0 | 1 | 0 | 0 | 0 | 0 | 0
| 式(熱水暗管使用),15mmΦ(1/2")× |  |  |  | 0 | 0 | 0 | 0 | 0 | 0 | 0 | 1 | 0 | 0 | 0 | 0 | 0
| 2.5㎜,被覆厚度2.6mm |  |  |  | 0 | 0 | 0 | 0 | 0 | 0 | 0 | 1 | 0 | 0 | 0 | 0 | 0
M151050000001xa | 產品，管材，PE保溫管，∮25A x | M |  |  | 0 | 0 | 0 | 0 | 0 | 0 | 0 | 1 | 0 | 0 | 0 | 0 | 0
| 12mmt |  |  |  | 0 | 0 | 0 | 0 | 0 | 0 | 0 | 1 | 0 | 0 | 0 | 0 | 0
M151050000001xb | 產品，管材，PE保溫管，∮32A x | M |  |  | 0 | 0 | 0 | 0 | 0 | 0 | 0 | 1 | 0 | 0 | 0 | 0 | 0
| 12mmt |  |  |  | 0 | 0 | 0 | 0 | 0 | 0 | 0 | 1 | 0 | 0 | 0 | 0 | 0
M151050000001xd | 產品，管材，PE保溫管，∮40A x | M |  |  | 0 | 0 | 0 | 0 | 0 | 0 | 0 | 1 | 0 | 0 | 0 | 0 | 0
| 12mmt |  |  |  | 0 | 0 | 0 | 0 | 0 | 0 | 0 | 1 | 0 | 0 | 0 | 0 | 0
M151050000001xe | 產品，管材，生活廢水雨水PVC管( | M |  |  | 0 | 0 | 0 | 0 | 0 | 0 | 0 | 1 | 0 | 0 | 0 | 0 | 0
| CNS1298 B管) 50mmΦ(2")×4.1mm |  |  |  | 0 | 0 | 0 | 0 | 0 | 0 | 0 | 1 | 0 | 0 | 0 | 0 | 0
M151050000001xp | 產品，管材，下水道污水專用橘紅色 | M |  |  | 0 | 0 | 0 | 0 | 0 | 0 | 0 | 1 | 0 | 0 | 0 | 0 | 0
| PVC管(CNS1298 B管) 50mmΦ(2")× |  |  |  | 0 | 0 | 0 | 0 | 0 | 0 | 0 | 1 | 0 | 0 | 0 | 0 | 0
| 4.1mm |  |  |  | 0 | 0 | 0 | 0 | 0 | 0 | 0 | 1 | 0 | 0 | 0 | 0 | 0
M151050000001xq | 產品，管材，浴廁通風PVC管(CNS1298 | M |  |  | 0 | 0 | 0 | 0 | 0 | 0 | 0 | 1 | 0 | 0 | 0 | 0 | 0
| A管) 100mmΦ(4")×3.1mm |  |  |  | 0 | 0 | 0 | 0 | 0 | 0 | 0 | 1 | 0 | 0 | 0 | 0 | 0
M151050000001xr | 產品，管材，生活廢水雨水PVC管( | M |  |  | 0 | 0 | 0 | 0 | 0 | 0 | 0 | 1 | 0 | 0 | 0 | 0 | 0
| CNS1298 B管)80mmΦ(3")×5.1mm |  |  |  | 0 | 0 | 0 | 0 | 0 | 0 | 0 | 1 | 0 | 0 | 0 | 0 | 0
M151050000001xt | 產品，管材，生活廢水雨水PVC管( | M |  |  | 0 | 0 | 0 | 0 | 0 | 0 | 0 | 1 | 0 | 0 | 0 | 0 | 0
| CNS1298 B管)100mmΦ(4")×6.6mm |  |  |  | 0 | 0 | 0 | 0 | 0 | 0 | 0 | 1 | 0 | 0 | 0 | 0 | 0
M151050000001xu | 產品，管材，生活廢水雨水PVC管( | M |  |  | 0 | 0 | 0 | 0 | 0 | 0 | 0 | 1 | 0 | 0 | 0 | 0 | 0
| CNS1298 B管) 150mmΦ(6")×8.5mm |  |  |  | 0 | 0 | 0 | 0 | 0 | 0 | 0 | 1 | 0 | 0 | 0 | 0 | 0
M151050000001xy | 產品，管材，生活廢水雨水PVC管( | M |  |  | 0 | 0 | 0 | 0 | 0 | 0 | 0 | 1 | 0 | 0 | 0 | 0 | 0
| CNS1298 B管) 125mmΦ(5")×7.0mm |  |  |  | 0 | 0 | 0 | 0 | 0 | 0 | 0 | 1 | 0 | 0 | 0 | 0 | 0
M151050000001xz | 產品，管材，浴廁排風鋁箔伸縮軟管 | M |  |  | 0 | 0 | 0 | 0 | 0 | 0 | 0 | 1 | 0 | 0 | 0 | 0 | 0
| 100mmΦ(4") |  |  |  | 0 | 0 | 0 | 0 | 0 | 0 | 0 | 1 | 0 | 0 | 0 | 0 | 0
M151050000004a | 產品，管材，PVC排水水管吊支架 | 式 |  |  | 0 | 0 | 0 | 0 | 0 | 0 | 0 | 1 | 0 | 0 | 0 | 0 | 0
M151050000004aa | 產品，管材，PVC排水管配管另件 | 式 |  |  | 0 | 0 | 0 | 0 | 0 | 0 | 0 | 1 | 0 | 0 | 0 | 0 | 0
M151050000004ua | 產品，管材，浴廁通風PVC管(CNS1298 | 式 |  |  | 0 | 0 | 0 | 0 | 0 | 0 | 0 | 1 | 0 | 0 | 0 | 0 | 0
| A管)透氣PVC管 配管另件另料 |  |  |  | 0 | 0 | 0 | 0 | 0 | 0 | 0 | 1 | 0 | 0 | 0 | 0 | 0
M151050000004ub | 產品，管材，生活廢水雨水PVC管( | 式 |  |  | 0 | 0 | 0 | 0 | 0 | 0 | 0 | 1 | 0 | 0 | 0 | 0 | 0
| CNS1298 B管)配管另件另料 |  |  |  | 0 | 0 | 0 | 0 | 0 | 0 | 0 | 1 | 0 | 0 | 0 | 0 | 0
M151050000004uc | 產品，管材，下水道污水專用橘紅色 | 式 |  |  | 0 | 0 | 0 | 0 | 0 | 0 | 0 | 1 | 0 | 0 | 0 | 0 | 0
| PVC管(CNS1298 B管)配管另件另料 |  |  |  | 0 | 0 | 0 | 0 | 0 | 0 | 0 | 1 | 0 | 0 | 0 | 0 | 0
M151050000004ud | 產品，管材，透氣PVC管(CNS1298 A管) | 式 |  |  | 0 | 0 | 0 | 0 | 0 | 0 | 0 | 1 | 0 | 0 | 0 | 0 | 0
| 配管另件另料 |  |  |  | 0 | 0 | 0 | 0 | 0 | 0 | 0 | 1 | 0 | 0 | 0 | 0 | 0
M151050000004wa | 產品，管材，冷媒配管另件及五金另料 | 式 |  |  | 0 | 0 | 0 | 0 | 0 | 0 | 0 | 1 | 0 | 0 | 0 | 0 | 0
M151050000004xe | 產品，管材，保溫另料 | 式 |  |  | 0 | 0 | 0 | 0 | 0 | 0 | 0 | 1 | 0 | 0 | 0 | 0 | 0
M151050000004xf | 產品，PE或PU材質保溫管墊 | 式 |  |  | 0 | 0 | 0 | 0 | 0 | 0 | 0 | 1 | 0 | 0 | 0 | 0 | 0
M151050000008wa | 產品，管材，室內機冷媒分歧頭，22T | 組 |  |  | 0 | 0 | 0 | 0 | 0 | 0 | 0 | 1 | 0 | 0 | 0 | 0 | 0
M151050000008wb | 產品，管材，室內機冷媒分歧頭，33T | 組 |  |  | 0 | 0 | 0 | 0 | 0 | 0 | 0 | 1 | 0 | 0 | 0 | 0 | 0
M151050000008wd | 產品，管材，室內機冷媒分歧頭，72T | 組 |  |  | 0 | 0 | 0 | 0 | 0 | 0 | 0 | 1 | 0 | 0 | 0 | 0 | 0
M151050000008we | 產品，管材，室內機冷媒分歧頭，73T | 組 |  |  | 0 | 0 | 0 | 0 | 0 | 0 | 0 | 1 | 0 | 0 | 0 | 0 | 0
M151050000008wf | 產品，管材，室外機冷媒分歧頭 | 組 |  |  | 0 | 0 | 0 | 0 | 0 | 0 | 0 | 1 | 0 | 0 | 0 | 0 | 0
M15110M000006aa | 產品，閘閥,螺紋式,砲金銅,10K,25mmΦ | 只 |  |  | 0 | 0 | 0 | 0 | 0 | 0 | 0 | 1 | 0 | 0 | 0 | 0 | 0
| (1") |  |  |  | 0 | 0 | 0 | 0 | 0 | 0 | 0 | 1 | 0 | 0 | 0 | 0 | 0
M15110M000006ab | 產品，閘閥,螺紋式,砲金銅,10K,16mmΦ | 只 |  |  | 0 | 0 | 0 | 0 | 0 | 0 | 0 | 1 | 0 | 0 | 0 | 0 | 0
| (1/2") |  |  |  | 0 | 0 | 0 | 0 | 0 | 0 | 0 | 1 | 0 | 0 | 0 | 0 | 0
M15110M000006ac | 產品，閘閥,螺紋式,砲金銅,10K,32mmΦ | 只 |  |  | 0 | 0 | 0 | 0 | 0 | 0 | 0 | 1 | 0 | 0 | 0 | 0 | 0
| (1-1/4") |  |  |  | 0 | 0 | 0 | 0 | 0 | 0 | 0 | 1 | 0 | 0 | 0 | 0 | 0
M15110M000006ad | 產品，閘閥,螺紋式,砲金銅,10K,40mmΦ | 只 |  |  | 0 | 0 | 0 | 0 | 0 | 0 | 0 | 1 | 0 | 0 | 0 | 0 | 0
| (1-1/2") |  |  |  | 0 | 0 | 0 | 0 | 0 | 0 | 0 | 1 | 0 | 0 | 0 | 0 | 0
M15110M000006ae | 產品，閘閥,螺紋式,砲金銅,10K,50mmΦ | 只 |  |  | 0 | 0 | 0 | 0 | 0 | 0 | 0 | 1 | 0 | 0 | 0 | 0 | 0
| (2") |  |  |  | 0 | 0 | 0 | 0 | 0 | 0 | 0 | 1 | 0 | 0 | 0 | 0 | 0
M15110M000006af | 產品，閘閥,法蘭式,鑄鐵,10K,65mmΦ( | 只 |  |  | 0 | 0 | 0 | 0 | 0 | 0 | 0 | 1 | 0 | 0 | 0 | 0 | 0
| 2-1/2") |  |  |  | 0 | 0 | 0 | 0 | 0 | 0 | 0 | 1 | 0 | 0 | 0 | 0 | 0
M15110Q000006aa | 產品，逆止閥,螺紋式,砲金銅,10K, | 只 |  |  | 0 | 0 | 0 | 0 | 0 | 0 | 0 | 1 | 0 | 0 | 0 | 0 | 0
| 25mmΦ(1") |  |  |  | 0 | 0 | 0 | 0 | 0 | 0 | 0 | 1 | 0 | 0 | 0 | 0 | 0
M15110Q000006ab | 產品，逆止閥,螺紋式,砲金銅,10K, | 只 |  |  | 0 | 0 | 0 | 0 | 0 | 0 | 0 | 1 | 0 | 0 | 0 | 0 | 0
| 50mmΦ(2") |  |  |  | 0 | 0 | 0 | 0 | 0 | 0 | 0 | 1 | 0 | 0 | 0 | 0 | 0
M1541000006av | 產品，給排水及衛生器具，水龍頭,長柄 | 只 |  |  | 0 | 0 | 0 | 0 | 0 | 0 | 0 | 1 | 0 | 0 | 0 | 0 | 0
| ,Φ(1/2"),具省水標章 |  |  |  | 0 | 0 | 0 | 0 | 0 | 0 | 0 | 1 | 0 | 0 | 0 | 0 | 0
M1541000006ax | 產品，給排水及衛生器具，水龍頭,栓匙 | 只 |  |  | 0 | 0 | 0 | 0 | 0 | 0 | 0 | 1 | 0 | 0 | 0 | 0 | 0
| 型,Φ(1/2") |  |  |  | 0 | 0 | 0 | 0 | 0 | 0 | 0 | 1 | 0 | 0 | 0 | 0 | 0
M1541000006az | 產品，給排水及衛生器具，水龍頭,沐浴 | 只 |  |  | 0 | 0 | 0 | 0 | 0 | 0 | 0 | 1 | 0 | 0 | 0 | 0 | 0
| 用冷熱混合型,Φ(1/2"),具省水標章 |  |  |  | 0 | 0 | 0 | 0 | 0 | 0 | 0 | 1 | 0 | 0 | 0 | 0 | 0
M1541000006xb | 產品，給排水及衛生器具，地板落水頭, | 只 |  |  | 0 | 0 | 0 | 0 | 0 | 0 | 0 | 1 | 0 | 0 | 0 | 0 | 0
| 高籠型,不銹鋼製 ,50mmΦ(2") |  |  |  | 0 | 0 | 0 | 0 | 0 | 0 | 0 | 1 | 0 | 0 | 0 | 0 | 0
M1541000006za | 產品，給排水及衛生器具，地板落水頭, | 只 |  |  | 0 | 0 | 0 | 0 | 0 | 0 | 0 | 1 | 0 | 0 | 0 | 0 | 0
| 方型防臭型，不銹鋼製，50mmΦ(2") |  |  |  | 0 | 0 | 0 | 0 | 0 | 0 | 0 | 1 | 0 | 0 | 0 | 0 | 0
M1541000006zb | 產品，給排水及衛生器具，地板落水頭 | 只 |  |  | 0 | 0 | 0 | 0 | 0 | 0 | 0 | 1 | 0 | 0 | 0 | 0 | 0
| ，地板落水頭,方型,不銹鋼製,50mmΦ( |  |  |  | 0 | 0 | 0 | 0 | 0 | 0 | 0 | 1 | 0 | 0 | 0 | 0 | 0
| 2") |  |  |  | 0 | 0 | 0 | 0 | 0 | 0 | 0 | 1 | 0 | 0 | 0 | 0 | 0
M1541000006zc | 產品，給排水及衛生器具，地板落水頭 | 只 |  |  | 0 | 0 | 0 | 0 | 0 | 0 | 0 | 1 | 0 | 0 | 0 | 0 | 0
| ，屋頂落水頭,高籠型,不銹鋼製,80mmΦ |  |  |  | 0 | 0 | 0 | 0 | 0 | 0 | 0 | 1 | 0 | 0 | 0 | 0 | 0
| (3") |  |  |  | 0 | 0 | 0 | 0 | 0 | 0 | 0 | 1 | 0 | 0 | 0 | 0 | 0
M1541000006zd | 產品，給排水及衛生器具，地板落水頭 | 只 |  |  | 0 | 0 | 0 | 0 | 0 | 0 | 0 | 1 | 0 | 0 | 0 | 0 | 0
| ，花台落水頭,高籠型不銹鋼製,50mmΦ( |  |  |  | 0 | 0 | 0 | 0 | 0 | 0 | 0 | 1 | 0 | 0 | 0 | 0 | 0
| 2") |  |  |  | 0 | 0 | 0 | 0 | 0 | 0 | 0 | 1 | 0 | 0 | 0 | 0 | 0
M1541000008an | 產品，給排水及衛生器具，電能熱水器, | 組 |  |  | 0 | 0 | 0 | 0 | 0 | 0 | 0 | 1 | 0 | 0 | 0 | 0 | 0
| 瞬熱式,220V,含蓮蓬頭等相關配件 |  |  |  | 0 | 0 | 0 | 0 | 0 | 0 | 0 | 1 | 0 | 0 | 0 | 0 | 0
M154400000006ad | 產品，給排水泵，定水位閥,法蘭式,鑄 | 只 |  |  | 0 | 0 | 0 | 0 | 0 | 0 | 0 | 1 | 0 | 0 | 0 | 0 | 0
| 鐵,125mmΦ(5") |  |  |  | 0 | 0 | 0 | 0 | 0 | 0 | 0 | 1 | 0 | 0 | 0 | 0 | 0
M154400000006ae | 產品，給排水泵，電動蝶閥,125mmΦ(5" | 只 |  |  | 0 | 0 | 0 | 0 | 0 | 0 | 0 | 1 | 0 | 0 | 0 | 0 | 0
| ) |  |  |  | 0 | 0 | 0 | 0 | 0 | 0 | 0 | 1 | 0 | 0 | 0 | 0 | 0
M154400000006re | 產品，給排水泵，電動蝶閥,80mmΦ(3") | 只 |  |  | 0 | 0 | 0 | 0 | 0 | 0 | 0 | 1 | 0 | 0 | 0 | 0 | 0
M154400000008ab | 產品，給排水泵，沉水式雨水泵,3HP× | 組 |  |  | 0 | 0 | 0 | 0 | 0 | 0 | 0 | 1 | 0 | 0 | 0 | 0 | 0
| 1, H:12m Q:500L/min附著脫裝置 控制 |  |  |  | 0 | 0 | 0 | 0 | 0 | 0 | 0 | 1 | 0 | 0 | 0 | 0 | 0
| 浮球組 |  |  |  | 0 | 0 | 0 | 0 | 0 | 0 | 0 | 1 | 0 | 0 | 0 | 0 | 0
M154400000008ac | 產品，給排水泵，沉水式廢水泵,2HP,H: | 組 |  |  | 0 | 0 | 0 | 0 | 0 | 0 | 0 | 1 | 0 | 0 | 0 | 0 | 0
| 10m Q:270L/min,附著脫裝置 控制浮球 |  |  |  | 0 | 0 | 0 | 0 | 0 | 0 | 0 | 1 | 0 | 0 | 0 | 0 | 0
| 組 |  |  |  | 0 | 0 | 0 | 0 | 0 | 0 | 0 | 1 | 0 | 0 | 0 | 0 | 0
M154400000008ad | 產品，給排水泵，沉水式雨水泵,1HP× | 組 |  |  | 0 | 0 | 0 | 0 | 0 | 0 | 0 | 1 | 0 | 0 | 0 | 0 | 0
| 1,H:4m Q:300L/min附著脫裝置 控制浮 |  |  |  | 0 | 0 | 0 | 0 | 0 | 0 | 0 | 1 | 0 | 0 | 0 | 0 | 0
| 球組 |  |  |  | 0 | 0 | 0 | 0 | 0 | 0 | 0 | 1 | 0 | 0 | 0 | 0 | 0
M157200000Aaa | 產品，空氣調節箱吊隱式除溼機， | 台 |  |  | 0 | 0 | 0 | 0 | 0 | 0 | 0 | 1 | 0 | 0 | 0 | 0 | 0
| TD210 除溼能力≧210L/day |  |  |  | 0 | 0 | 0 | 0 | 0 | 0 | 0 | 1 | 0 | 0 | 0 | 0 | 0
M157370000Aaa | 產品，分離式空調機組，變頻多聯室外 | 台 |  |  | 0 | 0 | 0 | 0 | 0 | 0 | 0 | 1 | 0 | 0 | 0 | 0 | 0
| 機，OU36 冷房能力≧ 101kW |  |  |  | 0 | 0 | 0 | 0 | 0 | 0 | 0 | 1 | 0 | 0 | 0 | 0 | 0
M157370000Aab | 產品，分離式空調機組，變頻多聯室外 | 台 |  |  | 0 | 0 | 0 | 0 | 0 | 0 | 0 | 1 | 0 | 0 | 0 | 0 | 0
| 機，OU40 冷房能力≧112.4kW |  |  |  | 0 | 0 | 0 | 0 | 0 | 0 | 0 | 1 | 0 | 0 | 0 | 0 | 0
M157370000Aac | 產品，分離式空調機組，變頻多聯室外 | 台 |  |  | 0 | 0 | 0 | 0 | 0 | 0 | 0 | 1 | 0 | 0 | 0 | 0 | 0
| 機，OU44 冷房能力≧ 123.5kW |  |  |  | 0 | 0 | 0 | 0 | 0 | 0 | 0 | 1 | 0 | 0 | 0 | 0 | 0
M157370000Aad | 產品，分離式空調機組，變頻多聯室外 | 台 |  |  | 0 | 0 | 0 | 0 | 0 | 0 | 0 | 1 | 0 | 0 | 0 | 0 | 0
| 機，OU54 冷房能力≧150kW |  |  |  | 0 | 0 | 0 | 0 | 0 | 0 | 0 | 1 | 0 | 0 | 0 | 0 | 0
M157370000Aae | 產品，分離式空調機組，變頻多聯室內 | 台 |  |  | 0 | 0 | 0 | 0 | 0 | 0 | 0 | 1 | 0 | 0 | 0 | 0 | 0
| 機，天花板風管型，S20 冷房能力≧ |  |  |  | 0 | 0 | 0 | 0 | 0 | 0 | 0 | 1 | 0 | 0 | 0 | 0 | 0
| 2.2kW |  |  |  | 0 | 0 | 0 | 0 | 0 | 0 | 0 | 1 | 0 | 0 | 0 | 0 | 0
M157370000Aag | 產品，分離式空調機組，變頻多聯室內 | 台 |  |  | 0 | 0 | 0 | 0 | 0 | 0 | 0 | 1 | 0 | 0 | 0 | 0 | 0
| 機，天花板風管型，S32 冷房能力≧ |  |  |  | 0 | 0 | 0 | 0 | 0 | 0 | 0 | 1 | 0 | 0 | 0 | 0 | 0
| 3.6kW |  |  |  | 0 | 0 | 0 | 0 | 0 | 0 | 0 | 1 | 0 | 0 | 0 | 0 | 0
M157370000Aah | 產品，分離式空調機組，變頻多聯室內 | 台 |  |  | 0 | 0 | 0 | 0 | 0 | 0 | 0 | 1 | 0 | 0 | 0 | 0 | 0
| 機，天花板風管型，S100 冷房能力≧ |  |  |  | 0 | 0 | 0 | 0 | 0 | 0 | 0 | 1 | 0 | 0 | 0 | 0 | 0
| 11.2kW |  |  |  | 0 | 0 | 0 | 0 | 0 | 0 | 0 | 1 | 0 | 0 | 0 | 0 | 0
M157370000Aaj | 產品，分離式空調機組，變頻多聯室內 | 台 |  |  | 0 | 0 | 0 | 0 | 0 | 0 | 0 | 1 | 0 | 0 | 0 | 0 | 0
| 機，嵌入型(全方吹)，F25 冷房能力≧ |  |  |  | 0 | 0 | 0 | 0 | 0 | 0 | 0 | 1 | 0 | 0 | 0 | 0 | 0
| 2.8kW |  |  |  | 0 | 0 | 0 | 0 | 0 | 0 | 0 | 1 | 0 | 0 | 0 | 0 | 0
M157370000Aak | 產品，分離式空調機組，變頻多聯室內 | 台 |  |  | 0 | 0 | 0 | 0 | 0 | 0 | 0 | 1 | 0 | 0 | 0 | 0 | 0
| 機，嵌入型(全方吹)，F32 冷房能力≧ |  |  |  | 0 | 0 | 0 | 0 | 0 | 0 | 0 | 1 | 0 | 0 | 0 | 0 | 0
| 3.6kW |  |  |  | 0 | 0 | 0 | 0 | 0 | 0 | 0 | 1 | 0 | 0 | 0 | 0 | 0
M157370000Aam | 產品，分離式空調機組，變頻多聯室內 | 台 |  |  | 0 | 0 | 0 | 0 | 0 | 0 | 0 | 1 | 0 | 0 | 0 | 0 | 0
| 機，嵌入型(全方吹)，F40 冷房能力≧ |  |  |  | 0 | 0 | 0 | 0 | 0 | 0 | 0 | 1 | 0 | 0 | 0 | 0 | 0
| 4.5kW |  |  |  | 0 | 0 | 0 | 0 | 0 | 0 | 0 | 1 | 0 | 0 | 0 | 0 | 0
M157370000Aan | 產品，分離式空調機組，變頻多聯室內 | 台 |  |  | 0 | 0 | 0 | 0 | 0 | 0 | 0 | 1 | 0 | 0 | 0 | 0 | 0
| 機，嵌入型(全方吹)，F50 冷房能力≧ |  |  |  | 0 | 0 | 0 | 0 | 0 | 0 | 0 | 1 | 0 | 0 | 0 | 0 | 0
| 5.6kW |  |  |  | 0 | 0 | 0 | 0 | 0 | 0 | 0 | 1 | 0 | 0 | 0 | 0 | 0
M157370000Aap | 產品，分離式空調機組，變頻多聯室內 | 台 |  |  | 0 | 0 | 0 | 0 | 0 | 0 | 0 | 1 | 0 | 0 | 0 | 0 | 0
| 機，嵌入型(全方吹)，F63 冷房能力≧ |  |  |  | 0 | 0 | 0 | 0 | 0 | 0 | 0 | 1 | 0 | 0 | 0 | 0 | 0
| 7.1kW |  |  |  | 0 | 0 | 0 | 0 | 0 | 0 | 0 | 1 | 0 | 0 | 0 | 0 | 0
M157370000Aaq | 產品，分離式空調機組，變頻多聯室內 | 台 |  |  | 0 | 0 | 0 | 0 | 0 | 0 | 0 | 1 | 0 | 0 | 0 | 0 | 0
| 機，嵌入型(全方吹)，F80 冷房能力≧ |  |  |  | 0 | 0 | 0 | 0 | 0 | 0 | 0 | 1 | 0 | 0 | 0 | 0 | 0
| 9.0kW |  |  |  | 0 | 0 | 0 | 0 | 0 | 0 | 0 | 1 | 0 | 0 | 0 | 0 | 0
M157370000Aar | 產品，分離式空調機組，變頻多聯室內 | 台 |  |  | 0 | 0 | 0 | 0 | 0 | 0 | 0 | 1 | 0 | 0 | 0 | 0 | 0
| 機，嵌入型(全方吹)，F100 冷房能力≧ |  |  |  | 0 | 0 | 0 | 0 | 0 | 0 | 0 | 1 | 0 | 0 | 0 | 0 | 0
| 11.2kW |  |  |  | 0 | 0 | 0 | 0 | 0 | 0 | 0 | 1 | 0 | 0 | 0 | 0 | 0
M157370000Aas | 產品，分離式空調機組，變頻多聯室內 | 台 |  |  | 0 | 0 | 0 | 0 | 0 | 0 | 0 | 1 | 0 | 0 | 0 | 0 | 0
| 機，嵌入型(全方吹)，F125 冷房能力≧ |  |  |  | 0 | 0 | 0 | 0 | 0 | 0 | 0 | 1 | 0 | 0 | 0 | 0 | 0
| 14.0kW |  |  |  | 0 | 0 | 0 | 0 | 0 | 0 | 0 | 1 | 0 | 0 | 0 | 0 | 0
M157370000Aat | 產品，分離式空調機組，一對一變頻分 | 台 |  |  | 0 | 0 | 0 | 0 | 0 | 0 | 0 | 1 | 0 | 0 | 0 | 0 | 0
| 離式冷氣，吊隱式室內機，S125K 冷房 |  |  |  | 0 | 0 | 0 | 0 | 0 | 0 | 0 | 1 | 0 | 0 | 0 | 0 | 0
| 能力≧12.5kW |  |  |  | 0 | 0 | 0 | 0 | 0 | 0 | 0 | 1 | 0 | 0 | 0 | 0 | 0
M157370000Aau | 產品，分離式空調機組，一對一變頻分 | 台 |  |  | 0 | 0 | 0 | 0 | 0 | 0 | 0 | 1 | 0 | 0 | 0 | 0 | 0
| 離式冷氣，吊隱式室內機，S140K 冷房 |  |  |  | 0 | 0 | 0 | 0 | 0 | 0 | 0 | 1 | 0 | 0 | 0 | 0 | 0
| 能力≧13.3kW |  |  |  | 0 | 0 | 0 | 0 | 0 | 0 | 0 | 1 | 0 | 0 | 0 | 0 | 0
M157370000Abu | 產品，分離式空調機組，變頻多聯室內 | 台 |  |  | 0 | 0 | 0 | 0 | 0 | 0 | 0 | 1 | 0 | 0 | 0 | 0 | 0
| 機，嵌入型(全方吹)，F140 冷房能力≧ |  |  |  | 0 | 0 | 0 | 0 | 0 | 0 | 0 | 1 | 0 | 0 | 0 | 0 | 0
| 16.0kW |  |  |  | 0 | 0 | 0 | 0 | 0 | 0 | 0 | 1 | 0 | 0 | 0 | 0 | 0
M157810000Aaa | 產品，空氣對空氣熱回收設備，全熱交 | 台 |  |  | 0 | 0 | 0 | 0 | 0 | 0 | 0 | 1 | 0 | 0 | 0 | 0 | 0
| 換器，H650 風量:650CMH |  |  |  | 0 | 0 | 0 | 0 | 0 | 0 | 0 | 1 | 0 | 0 | 0 | 0 | 0
M157810000Aab | 產品，空氣對空氣熱回收設備，全熱交 | 台 |  |  | 0 | 0 | 0 | 0 | 0 | 0 | 0 | 1 | 0 | 0 | 0 | 0 | 0
| 換器，H800 風量:800CMH |  |  |  | 0 | 0 | 0 | 0 | 0 | 0 | 0 | 1 | 0 | 0 | 0 | 0 | 0
M157810000Aac | 產品，空氣對空氣熱回收設備，全熱交 | 台 |  |  | 0 | 0 | 0 | 0 | 0 | 0 | 0 | 1 | 0 | 0 | 0 | 0 | 0
| 換器，H1000 風量:1000CMH |  |  |  | 0 | 0 | 0 | 0 | 0 | 0 | 0 | 1 | 0 | 0 | 0 | 0 | 0
M157810000Aad | 產品，空氣對空氣熱回收設備，全熱交 | 台 |  |  | 0 | 0 | 0 | 0 | 0 | 0 | 0 | 1 | 0 | 0 | 0 | 0 | 0
| 換器，H2000 風量:2000CMH |  |  |  | 0 | 0 | 0 | 0 | 0 | 0 | 0 | 1 | 0 | 0 | 0 | 0 | 0
M1581000001wa | 產品，風管，螺旋風管，∮100mm | M |  |  | 0 | 0 | 0 | 0 | 0 | 0 | 0 | 1 | 0 | 0 | 0 | 0 | 0
M1581000001wb | 產品，風管，螺旋風管，∮125mm | M |  |  | 0 | 0 | 0 | 0 | 0 | 0 | 0 | 1 | 0 | 0 | 0 | 0 | 0
M1581000001wc | 產品，風管，螺旋風管，∮150mm | M |  |  | 0 | 0 | 0 | 0 | 0 | 0 | 0 | 1 | 0 | 0 | 0 | 0 | 0
M1581000001wd | 產品，風管，螺旋風管，∮200mm | M |  |  | 0 | 0 | 0 | 0 | 0 | 0 | 0 | 1 | 0 | 0 | 0 | 0 | 0
M1581000001we | 產品，風管，螺旋風管，∮250mm | M |  |  | 0 | 0 | 0 | 0 | 0 | 0 | 0 | 1 | 0 | 0 | 0 | 0 | 0
M1581000001wf | 產品，風管，螺旋風管，∮300mm | M |  |  | 0 | 0 | 0 | 0 | 0 | 0 | 0 | 1 | 0 | 0 | 0 | 0 | 0
M1581000001wg | 產品，風管，螺旋風管，∮350mm | M |  |  | 0 | 0 | 0 | 0 | 0 | 0 | 0 | 1 | 0 | 0 | 0 | 0 | 0
M1581000004wg | 產品，風管，螺旋風管另件 | 式 |  |  | 0 | 0 | 0 | 0 | 0 | 0 | 0 | 1 | 0 | 0 | 0 | 0 | 0
M1581000006aa | 產品，風管，天花板延伸擴散型出風口 | 只 |  |  | 0 | 0 | 0 | 0 | 0 | 0 | 0 | 1 | 0 | 0 | 0 | 0 | 0
| (ABS材質)，600x600mm 頸部尺寸:∮ |  |  |  | 0 | 0 | 0 | 0 | 0 | 0 | 0 | 1 | 0 | 0 | 0 | 0 | 0
| 100mm |  |  |  | 0 | 0 | 0 | 0 | 0 | 0 | 0 | 1 | 0 | 0 | 0 | 0 | 0
M1581000006ab | 產品，風管，天花板延伸擴散型出風口 | 只 |  |  | 0 | 0 | 0 | 0 | 0 | 0 | 0 | 1 | 0 | 0 | 0 | 0 | 0
| (ABS材質)，600x600mm 頸部尺寸:∮ |  |  |  | 0 | 0 | 0 | 0 | 0 | 0 | 0 | 1 | 0 | 0 | 0 | 0 | 0
| 125mm |  |  |  | 0 | 0 | 0 | 0 | 0 | 0 | 0 | 1 | 0 | 0 | 0 | 0 | 0
M1581000006ac | 產品，風管，天花板延伸擴散型出風口 | 只 |  |  | 0 | 0 | 0 | 0 | 0 | 0 | 0 | 1 | 0 | 0 | 0 | 0 | 0
| (ABS材質)，600x600mm 頸部尺寸:∮ |  |  |  | 0 | 0 | 0 | 0 | 0 | 0 | 0 | 1 | 0 | 0 | 0 | 0 | 0
| 150mm |  |  |  | 0 | 0 | 0 | 0 | 0 | 0 | 0 | 1 | 0 | 0 | 0 | 0 | 0
M1581000006ad | 產品，風管，天花板延伸擴散型出風口 | 只 |  |  | 0 | 0 | 0 | 0 | 0 | 0 | 0 | 1 | 0 | 0 | 0 | 0 | 0
| (ABS材質)，600x600mm 頸部尺寸:∮ |  |  |  | 0 | 0 | 0 | 0 | 0 | 0 | 0 | 1 | 0 | 0 | 0 | 0 | 0
| 200mm |  |  |  | 0 | 0 | 0 | 0 | 0 | 0 | 0 | 1 | 0 | 0 | 0 | 0 | 0
M1581000006ae | 產品，風管，天花板延伸擴散型出風口 | 只 |  |  | 0 | 0 | 0 | 0 | 0 | 0 | 0 | 1 | 0 | 0 | 0 | 0 | 0
| (ABS材質)，600x600mm 頸部尺寸:∮ |  |  |  | 0 | 0 | 0 | 0 | 0 | 0 | 0 | 1 | 0 | 0 | 0 | 0 | 0
| 250mm |  |  |  | 0 | 0 | 0 | 0 | 0 | 0 | 0 | 1 | 0 | 0 | 0 | 0 | 0
M1581000006af | 產品，風管，天花板延伸內格柵型出風 | 只 |  |  | 0 | 0 | 0 | 0 | 0 | 0 | 0 | 1 | 0 | 0 | 0 | 0 | 0
| 口 (ABS材質)，600x600mm 頸部尺寸:∮ |  |  |  | 0 | 0 | 0 | 0 | 0 | 0 | 0 | 1 | 0 | 0 | 0 | 0 | 0
| 300mm |  |  |  | 0 | 0 | 0 | 0 | 0 | 0 | 0 | 1 | 0 | 0 | 0 | 0 | 0
M1581000006ag | 格柵型出風口 (ABS材質)，1200x180mm | 只 |  |  | 0 | 0 | 0 | 0 | 0 | 0 | 0 | 1 | 0 | 0 | 0 | 0 | 0
M1581000006be | 產品，風管，天花板延伸擴散型出風口 | 只 |  |  | 0 | 0 | 0 | 0 | 0 | 0 | 0 | 1 | 0 | 0 | 0 | 0 | 0
| (ABS材質)，600x600mm 頸部尺寸:∮ |  |  |  | 0 | 0 | 0 | 0 | 0 | 0 | 0 | 1 | 0 | 0 | 0 | 0 | 0
| 300mm |  |  |  | 0 | 0 | 0 | 0 | 0 | 0 | 0 | 1 | 0 | 0 | 0 | 0 | 0
M1583300006aa | 產品，動力通風機，耐溫型帆布接頭 | 只 |  |  | 0 | 0 | 0 | 0 | 0 | 0 | 0 | 1 | 0 | 0 | 0 | 0 | 0
M1583300006ab | 產品，動力通風機，避震隔震器 | 只 |  |  | 0 | 0 | 0 | 0 | 0 | 0 | 0 | 1 | 0 | 0 | 0 | 0 | 0
M1583300006ac | 產品，動力通風機，逆止風門 | 只 |  |  | 0 | 0 | 0 | 0 | 0 | 0 | 0 | 1 | 0 | 0 | 0 | 0 | 0
M1583300006ad | 產品，動力通風機，防火風門 | 只 |  |  | 0 | 0 | 0 | 0 | 0 | 0 | 0 | 1 | 0 | 0 | 0 | 0 | 0
M1583300006ae | 產品，動力通風機，鍍鋅鐵皮22# | 只 |  |  | 0 | 0 | 0 | 0 | 0 | 0 | 0 | 1 | 0 | 0 | 0 | 0 | 0
M158330000Aaa | 產品，動力通風機，箱型多翼式風機 | 台 |  |  | 0 | 0 | 0 | 0 | 0 | 0 | 0 | 1 | 0 | 0 | 0 | 0 | 0
| FBD，780cmm 30mmAq 20HP |  |  |  | 0 | 0 | 0 | 0 | 0 | 0 | 0 | 1 | 0 | 0 | 0 | 0 | 0
M158330000Aab | 產品，動力通風機，噴流風機，20cmm | 台 |  |  | 0 | 0 | 0 | 0 | 0 | 0 | 0 | 1 | 0 | 0 | 0 | 0 | 0
| 30mmAq |  |  |  | 0 | 0 | 0 | 0 | 0 | 0 | 0 | 1 | 0 | 0 | 0 | 0 | 0
M1583500008aa | 產品，電動風門 120cm*60cm 含氣密條 | 組 |  |  | 0 | 0 | 0 | 0 | 0 | 0 | 0 | 1 | 0 | 0 | 0 | 0 | 0
M1583500008ae | 產品，防雨鵝頸 120cm*60cm 不鏽鋼， | 組 |  |  | 0 | 0 | 0 | 0 | 0 | 0 | 0 | 1 | 0 | 0 | 0 | 0 | 0
| 附防蟲網 |  |  |  | 0 | 0 | 0 | 0 | 0 | 0 | 0 | 1 | 0 | 0 | 0 | 0 | 0
M158350000Aaa | 產品，消防系統排煙設備用風機，排煙 | 台 |  |  | 0 | 0 | 0 | 0 | 0 | 0 | 0 | 1 | 0 | 0 | 0 | 0 | 0
| 機10HP Q=600CMM SP=35mmAq |  |  |  | 0 | 0 | 0 | 0 | 0 | 0 | 0 | 1 | 0 | 0 | 0 | 0 | 0
M158350000Aab | 產品，消防系統排煙設備用風機，排煙 | 台 |  |  | 0 | 0 | 0 | 0 | 0 | 0 | 0 | 1 | 0 | 0 | 0 | 0 | 0
| 機15HP Q=900CMM SP=40mmAq |  |  |  | 0 | 0 | 0 | 0 | 0 | 0 | 0 | 1 | 0 | 0 | 0 | 0 | 0
M158350000Aad | 產品，消防系統排煙設備用風機，排煙 | 台 |  |  | 0 | 0 | 0 | 0 | 0 | 0 | 0 | 1 | 0 | 0 | 0 | 0 | 0
| 機20HP Q=900CMM SP=50mmAq |  |  |  | 0 | 0 | 0 | 0 | 0 | 0 | 0 | 1 | 0 | 0 | 0 | 0 | 0
M1605000004ma | 產品，電機基本材料及施工方法，CU | 式 |  |  | 0 | 0 | 0 | 0 | 0 | 0 | 0 | 1 | 0 | 0 | 0 | 0 | 0
| BUS BAR 鍍錫銅排 |  |  |  | 0 | 0 | 0 | 0 | 0 | 0 | 0 | 1 | 0 | 0 | 0 | 0 | 0
M1605000004mb | 產品，電機基本材料及施工方法，盤內 | 式 |  |  | 0 | 0 | 0 | 0 | 0 | 0 | 0 | 1 | 0 | 0 | 0 | 0 | 0
| 另料.銘牌.迴路標示 |  |  |  | 0 | 0 | 0 | 0 | 0 | 0 | 0 | 1 | 0 | 0 | 0 | 0 | 0
M1605000004pa | 產品，電機基本材料及施工方法，CU | 式 |  |  | 0 | 0 | 0 | 0 | 0 | 0 | 0 | 1 | 0 | 0 | 0 | 0 | 0
| BUS BAR或PVC WIRE |  |  |  | 0 | 0 | 0 | 0 | 0 | 0 | 0 | 1 | 0 | 0 | 0 | 0 | 0
M1605000004pb | 產品，電機基本材料及施工方法，CU | 式 |  |  | 0 | 0 | 0 | 0 | 0 | 0 | 0 | 1 | 0 | 0 | 0 | 0 | 0
| BUS BAR或PVC WIRE |  |  |  | 0 | 0 | 0 | 0 | 0 | 0 | 0 | 1 | 0 | 0 | 0 | 0 | 0
M1605000004pc | 產品，電機基本材料及施工方法，CU | 式 |  |  | 0 | 0 | 0 | 0 | 0 | 0 | 0 | 1 | 0 | 0 | 0 | 0 | 0
| BUS BAR或PVC WIRE |  |  |  | 0 | 0 | 0 | 0 | 0 | 0 | 0 | 1 | 0 | 0 | 0 | 0 | 0
M1605000004qa | 產品，電機基本材料及施工方法，盤內 | 式 |  |  | 0 | 0 | 0 | 0 | 0 | 0 | 0 | 1 | 0 | 0 | 0 | 0 | 0
| 另料(含ABS銘牌及所有五金配件) |  |  |  | 0 | 0 | 0 | 0 | 0 | 0 | 0 | 1 | 0 | 0 | 0 | 0 | 0
M1605000004qb | 產品，電機基本材料及施工方法，盤內 | 式 |  |  | 0 | 0 | 0 | 0 | 0 | 0 | 0 | 1 | 0 | 0 | 0 | 0 | 0
| 另料(含ABS銘牌及所有五金配件)(預留 |  |  |  | 0 | 0 | 0 | 0 | 0 | 0 | 0 | 1 | 0 | 0 | 0 | 0 | 0
| 12迴路) |  |  |  | 0 | 0 | 0 | 0 | 0 | 0 | 0 | 1 | 0 | 0 | 0 | 0 | 0
M1605000004qv | 產品，電機基本材料及施工方法，盤內 | 式 |  |  | 0 | 0 | 0 | 0 | 0 | 0 | 0 | 1 | 0 | 0 | 0 | 0 | 0
| 另料(含ABS銘牌及所有五金配件) |  |  |  | 0 | 0 | 0 | 0 | 0 | 0 | 0 | 1 | 0 | 0 | 0 | 0 | 0
M1605000004re | 產品，二線式編碼設定測試調整 | 式 |  |  | 0 | 0 | 0 | 0 | 0 | 0 | 0 | 1 | 0 | 0 | 0 | 0 | 0
M1605000004rr | 產品，屋頂水塔RC基礎座工程(L)110CM* | 式 |  |  | 0 | 0 | 0 | 0 | 0 | 0 | 0 | 1 | 0 | 0 | 0 | 0 | 0
| (W)110CM*(H)60CM |  |  |  | 0 | 0 | 0 | 0 | 0 | 0 | 0 | 1 | 0 | 0 | 0 | 0 | 0
M1605000004rw | 產品，泵浦基礎座工程 | 式 |  |  | 0 | 0 | 0 | 0 | 0 | 0 | 0 | 1 | 0 | 0 | 0 | 0 | 0
M1605000006aa | 產品，自動復閉保護電驛,OV:100-135V, | 只 |  |  | 0 | 0 | 0 | 0 | 0 | 0 | 0 | 1 | 0 | 0 | 0 | 0 | 0
| UV:70-100V事故自動閉鎖及故障記錄 |  |  |  | 0 | 0 | 0 | 0 | 0 | 0 | 0 | 1 | 0 | 0 | 0 | 0 | 0
| IP54 W/RS485 |  |  |  | 0 | 0 | 0 | 0 | 0 | 0 | 0 | 1 | 0 | 0 | 0 | 0 | 0
M1605000006ab | 產品，電機基本材料及施工方法，MS | 只 |  |  | 0 | 0 | 0 | 0 | 0 | 0 | 0 | 1 | 0 | 0 | 0 | 0 | 0
| 380V 3ψ3HP 附欠相 (附加保護蓋型) |  |  |  | 0 | 0 | 0 | 0 | 0 | 0 | 0 | 1 | 0 | 0 | 0 | 0 | 0
M1605000006ac | 產品，電機基本材料及施工方法，MS | 只 |  |  | 0 | 0 | 0 | 0 | 0 | 0 | 0 | 1 | 0 | 0 | 0 | 0 | 0
| 380V 3ψ2HP 附欠相 (附加保護蓋型) |  |  |  | 0 | 0 | 0 | 0 | 0 | 0 | 0 | 1 | 0 | 0 | 0 | 0 | 0
M1605000006ad | 產品，電機基本材料及施工方法，MS | 只 |  |  | 0 | 0 | 0 | 0 | 0 | 0 | 0 | 1 | 0 | 0 | 0 | 0 | 0
| 380V 3ψ1HP 附欠相 (附加保護蓋型) |  |  |  | 0 | 0 | 0 | 0 | 0 | 0 | 0 | 1 | 0 | 0 | 0 | 0 | 0
M1605000006af | 產品，TIMER 24HR 附停電補償 電子式 | 只 |  |  | 0 | 0 | 0 | 0 | 0 | 0 | 0 | 1 | 0 | 0 | 0 | 0 | 0
M1605000006ra | 產品，CASE：SPHC 2.0t 粉體烤漆 | 只 |  |  | 0 | 0 | 0 | 0 | 0 | 0 | 0 | 1 | 0 | 0 | 0 | 0 | 0
M1605000006rb | 產品，開放式協定介面單元(Modbus相符 | 只 |  |  | 0 | 0 | 0 | 0 | 0 | 0 | 0 | 1 | 0 | 0 | 0 | 0 | 0
| )搭配中央監控 |  |  |  | 0 | 0 | 0 | 0 | 0 | 0 | 0 | 1 | 0 | 0 | 0 | 0 | 0
M1605000006rc | 產品，二線式傳輸主機 CPU | 只 |  |  | 0 | 0 | 0 | 0 | 0 | 0 | 0 | 1 | 0 | 0 | 0 | 0 | 0
M1605000006rd | 產品，Timer年曆型時間設定器 AC24V | 只 |  |  | 0 | 0 | 0 | 0 | 0 | 0 | 0 | 1 | 0 | 0 | 0 | 0 | 0
| 350mA |  |  |  | 0 | 0 | 0 | 0 | 0 | 0 | 0 | 1 | 0 | 0 | 0 | 0 | 0
M1605000006re | 產品，二線式變壓器 TR AC230V/24V | 只 |  |  | 0 | 0 | 0 | 0 | 0 | 0 | 0 | 1 | 0 | 0 | 0 | 0 | 0
M1605000008ag | 產品，FS液面控制器 附電擊棒 | 組 |  |  | 0 | 0 | 0 | 0 | 0 | 0 | 0 | 1 | 0 | 0 | 0 | 0 | 0
M1605000008fa | 產品，電機基本材料及施工方法， | 組 |  |  | 0 | 0 | 0 | 0 | 0 | 0 | 0 | 1 | 0 | 0 | 0 | 0 | 0
| FUSE 10A W/BASE |  |  |  | 0 | 0 | 0 | 0 | 0 | 0 | 0 | 1 | 0 | 0 | 0 | 0 | 0
M1605000008fb | 產品，電機基本材料及施工方法， | 組 |  |  | 0 | 0 | 0 | 0 | 0 | 0 | 0 | 1 | 0 | 0 | 0 | 0 | 0
| FUSE 4A W/BASE |  |  |  | 0 | 0 | 0 | 0 | 0 | 0 | 0 | 1 | 0 | 0 | 0 | 0 | 0
M1605000008rq | 產品，屋頂水塔1噸 材質:不鏽鋼 D:4"( | 組 |  |  | 0 | 0 | 0 | 0 | 0 | 0 | 0 | 1 | 0 | 0 | 0 | 0 | 0
| 含:球閥、止水閥、3/4"PVC) |  |  |  | 0 | 0 | 0 | 0 | 0 | 0 | 0 | 1 | 0 | 0 | 0 | 0 | 0
M1606200001aa | 產品，電力設備接地與連接，裸銅線 | M |  |  | 0 | 0 | 0 | 0 | 0 | 0 | 0 | 1 | 0 | 0 | 0 | 0 | 0
| 100 m㎡ |  |  |  | 0 | 0 | 0 | 0 | 0 | 0 | 0 | 1 | 0 | 0 | 0 | 0 | 0
M161200000001ac | 產品，電線及電纜，耐熱線380℃(HR- | M |  |  | 0 | 0 | 0 | 0 | 0 | 0 | 0 | 1 | 0 | 0 | 0 | 0 | 0
| CV-600V) 1.6 m/m |  |  |  | 0 | 0 | 0 | 0 | 0 | 0 | 0 | 1 | 0 | 0 | 0 | 0 | 0
M161200000001ad | 產品，電線及電纜，耐熱線380℃(HR- | M |  |  | 0 | 0 | 0 | 0 | 0 | 0 | 0 | 1 | 0 | 0 | 0 | 0 | 0
| CV-600V) 14.0 m/m |  |  |  | 0 | 0 | 0 | 0 | 0 | 0 | 0 | 1 | 0 | 0 | 0 | 0 | 0
M161200000001ae | 產品，電線及電纜，耐熱線380℃(HR- | M |  |  | 0 | 0 | 0 | 0 | 0 | 0 | 0 | 1 | 0 | 0 | 0 | 0 | 0
| CV-600V) 1.2 m/m |  |  |  | 0 | 0 | 0 | 0 | 0 | 0 | 0 | 1 | 0 | 0 | 0 | 0 | 0
M161200000001af | 產品，電線及電纜，耐熱線380℃(HR- | M |  |  | 0 | 0 | 0 | 0 | 0 | 0 | 0 | 1 | 0 | 0 | 0 | 0 | 0
| CV-600V) 8.0 m/m |  |  |  | 0 | 0 | 0 | 0 | 0 | 0 | 0 | 1 | 0 | 0 | 0 | 0 | 0
M161200000001fa | 產品，電線及電纜，1/C 5.5 mm2 | M |  |  | 0 | 0 | 0 | 0 | 0 | 0 | 0 | 1 | 0 | 0 | 0 | 0 | 0
M161200000001fb | 產品，電線及電纜，1/C 8.0 mm2 | M |  |  | 0 | 0 | 0 | 0 | 0 | 0 | 0 | 1 | 0 | 0 | 0 | 0 | 0
M161200000001fc | 產品，電線及電纜，1/C 14 mm2 | M |  |  | 0 | 0 | 0 | 0 | 0 | 0 | 0 | 1 | 0 | 0 | 0 | 0 | 0
M161200000001fd | 產品，電線及電纜，1/C 30 mm2 | M |  |  | 0 | 0 | 0 | 0 | 0 | 0 | 0 | 1 | 0 | 0 | 0 | 0 | 0
M161200000001fe | 產品，電線及電纜，1/C 50 mm2 | M |  |  | 0 | 0 | 0 | 0 | 0 | 0 | 0 | 1 | 0 | 0 | 0 | 0 | 0
M161200000001ff | 產品，電線及電纜，1/C 250 mm2 | M |  |  | 0 | 0 | 0 | 0 | 0 | 0 | 0 | 1 | 0 | 0 | 0 | 0 | 0
M161200000001fg | 產品，電線及電纜，PVC 絕緣銅導線 | M |  |  | 0 | 0 | 0 | 0 | 0 | 0 | 0 | 1 | 0 | 0 | 0 | 0 | 0
| 600V，14 mm2 |  |  |  | 0 | 0 | 0 | 0 | 0 | 0 | 0 | 1 | 0 | 0 | 0 | 0 | 0
M161200000001fh | 產品，電線及電纜，PVC 絕緣銅導線 | M |  |  | 0 | 0 | 0 | 0 | 0 | 0 | 0 | 1 | 0 | 0 | 0 | 0 | 0
| 600V，100 mm2 |  |  |  | 0 | 0 | 0 | 0 | 0 | 0 | 0 | 1 | 0 | 0 | 0 | 0 | 0
M161200000001fm | 產品，電線及電纜，耐熱線380℃(HR- | M |  |  | 0 | 0 | 0 | 0 | 0 | 0 | 0 | 1 | 0 | 0 | 0 | 0 | 0
| CV-600V) 1.6 m/m |  |  |  | 0 | 0 | 0 | 0 | 0 | 0 | 0 | 1 | 0 | 0 | 0 | 0 | 0
M161200000001fn | 產品，電線及電纜，耐熱線380℃(HR- | M |  |  | 0 | 0 | 0 | 0 | 0 | 0 | 0 | 1 | 0 | 0 | 0 | 0 | 0
| CV-600V) 1.2 m/m |  |  |  | 0 | 0 | 0 | 0 | 0 | 0 | 0 | 1 | 0 | 0 | 0 | 0 | 0
M161200000001fq | 產品，電線及電纜，耐熱線380℃(HR- | M |  |  | 0 | 0 | 0 | 0 | 0 | 0 | 0 | 1 | 0 | 0 | 0 | 0 | 0
| CV-600V) 2.0 m/m |  |  |  | 0 | 0 | 0 | 0 | 0 | 0 | 0 | 1 | 0 | 0 | 0 | 0 | 0
M161200000001fv | 產品，電線及電纜，耐熱隔離電線 | M |  |  | 0 | 0 | 0 | 0 | 0 | 0 | 0 | 1 | 0 | 0 | 0 | 0 | 0
| 380℃ 1.25mm*2C |  |  |  | 0 | 0 | 0 | 0 | 0 | 0 | 0 | 1 | 0 | 0 | 0 | 0 | 0
M161200000001fw | 產品，電線及電纜，耐熱線380℃(HR- | M |  |  | 0 | 0 | 0 | 0 | 0 | 0 | 0 | 1 | 0 | 0 | 0 | 0 | 0
| CV-600V) 5.5 m/m |  |  |  | 0 | 0 | 0 | 0 | 0 | 0 | 0 | 1 | 0 | 0 | 0 | 0 | 0
M161200000001fx | 產品，電線及電纜，PVC電線 1.6mm | M |  |  | 0 | 0 | 0 | 0 | 0 | 0 | 0 | 1 | 0 | 0 | 0 | 0 | 0
M161200000001fz | 產品，電線及電纜，PVC電線 1.2mm | M |  |  | 0 | 0 | 0 | 0 | 0 | 0 | 0 | 1 | 0 | 0 | 0 | 0 | 0
M161200000001ga | 產品，電線及電纜，600V聚氯乙烯絕緣 | M |  |  | 0 | 0 | 0 | 0 | 0 | 0 | 0 | 1 | 0 | 0 | 0 | 0 | 0
| 電線，4/C，0.75m㎡ 控制電纜 |  |  |  | 0 | 0 | 0 | 0 | 0 | 0 | 0 | 1 | 0 | 0 | 0 | 0 | 0
M161200000001gb | 產品，電線及電纜，600V聚氯乙烯絕緣 | M |  |  | 0 | 0 | 0 | 0 | 0 | 0 | 0 | 1 | 0 | 0 | 0 | 0 | 0
| 電線，4/C，1.25m㎡ 控制電纜 |  |  |  | 0 | 0 | 0 | 0 | 0 | 0 | 0 | 1 | 0 | 0 | 0 | 0 | 0
M161200000001ha | 產品，電線及電纜，1/C 100 mm2 | M |  |  | 0 | 0 | 0 | 0 | 0 | 0 | 0 | 1 | 0 | 0 | 0 | 0 | 0
M161200000001na | 產品，電線及電纜，1/C 8.0 mm2 | M |  |  | 0 | 0 | 0 | 0 | 0 | 0 | 0 | 1 | 0 | 0 | 0 | 0 | 0
M161200000001nb | 產品，電線及電纜，1/C 14 mm2 | M |  |  | 0 | 0 | 0 | 0 | 0 | 0 | 0 | 1 | 0 | 0 | 0 | 0 | 0
M161200000001nc | 產品，電線及電纜，1/C 50 mm2 | M |  |  | 0 | 0 | 0 | 0 | 0 | 0 | 0 | 1 | 0 | 0 | 0 | 0 | 0
M161200000001nd | 產品，電線及電纜，1/C 150 mm2 | M |  |  | 0 | 0 | 0 | 0 | 0 | 0 | 0 | 1 | 0 | 0 | 0 | 0 | 0
M161200000001ne | 產品，電線及電纜，1/C 250 mm2 | M |  |  | 0 | 0 | 0 | 0 | 0 | 0 | 0 | 1 | 0 | 0 | 0 | 0 | 0
M161200000001pa | 產品，電線及電纜，1/C 38 mm2 | M |  |  | 0 | 0 | 0 | 0 | 0 | 0 | 0 | 1 | 0 | 0 | 0 | 0 | 0
M161200000001Pa | 產品，電線及電纜，1/C 2.0 mm | M |  |  | 0 | 0 | 0 | 0 | 0 | 0 | 0 | 1 | 0 | 0 | 0 | 0 | 0
M161200000001Pb | 產品，電線及電纜，1/C 5.5 mm2 | M |  |  | 0 | 0 | 0 | 0 | 0 | 0 | 0 | 1 | 0 | 0 | 0 | 0 | 0
M161200000001ra | 產品，電線及電纜，PE絕緣 PVC被覆屋 | M |  |  | 0 | 0 | 0 | 0 | 0 | 0 | 0 | 1 | 0 | 0 | 0 | 0 | 0
| 內數位電纜(0.5mm×300P) |  |  |  | 0 | 0 | 0 | 0 | 0 | 0 | 0 | 1 | 0 | 0 | 0 | 0 | 0
M161200000001rb | 產品，電線及電纜，PE絕緣 PVC被覆屋 | M |  |  | 0 | 0 | 0 | 0 | 0 | 0 | 0 | 1 | 0 | 0 | 0 | 0 | 0
| 內數位電纜(0.5mm×200P) |  |  |  | 0 | 0 | 0 | 0 | 0 | 0 | 0 | 1 | 0 | 0 | 0 | 0 | 0
M161200000001rc | 產品，電線及電纜，PE絕緣 PVC被覆屋 | M |  |  | 0 | 0 | 0 | 0 | 0 | 0 | 0 | 1 | 0 | 0 | 0 | 0 | 0
| 內數位電纜(0.5mm×50P) |  |  |  | 0 | 0 | 0 | 0 | 0 | 0 | 0 | 1 | 0 | 0 | 0 | 0 | 0
M161200000001rz | 產品，電線及電纜，600V聚氯乙烯絕緣 | M |  |  | 0 | 0 | 0 | 0 | 0 | 0 | 0 | 1 | 0 | 0 | 0 | 0 | 0
| 電線，4/C，0.75mm2 |  |  |  | 0 | 0 | 0 | 0 | 0 | 0 | 0 | 1 | 0 | 0 | 0 | 0 | 0
M161200000001sx | 產品，電線及電纜，UTP CAT6 | M |  |  | 0 | 0 | 0 | 0 | 0 | 0 | 0 | 1 | 0 | 0 | 0 | 0 | 0
M161200000001sz | 產品，電線及電纜，22AWG-4P 控制電纜 | M |  |  | 0 | 0 | 0 | 0 | 0 | 0 | 0 | 1 | 0 | 0 | 0 | 0 | 0
M161200000001wa | 產品，電線及電纜，2.0 mm | M |  |  | 0 | 0 | 0 | 0 | 0 | 0 | 0 | 1 | 0 | 0 | 0 | 0 | 0
M161200000001wb | 產品，電線及電纜，5.5 mm2 | M |  |  | 0 | 0 | 0 | 0 | 0 | 0 | 0 | 1 | 0 | 0 | 0 | 0 | 0
M161200000001wc | 產品，電線及電纜，8.0 mm2 | M |  |  | 0 | 0 | 0 | 0 | 0 | 0 | 0 | 1 | 0 | 0 | 0 | 0 | 0
M161200000001wd | 產品，電線及電纜，14 mm2 | M |  |  | 0 | 0 | 0 | 0 | 0 | 0 | 0 | 1 | 0 | 0 | 0 | 0 | 0
M161200000001we | 產品，電線及電纜，22 mm2 | M |  |  | 0 | 0 | 0 | 0 | 0 | 0 | 0 | 1 | 0 | 0 | 0 | 0 | 0
M161200000001wf | 產品，電線及電纜，30 mm2 | M |  |  | 0 | 0 | 0 | 0 | 0 | 0 | 0 | 1 | 0 | 0 | 0 | 0 | 0
M161200000001wg | 產品，電線及電纜，38 mm2 | M |  |  | 0 | 0 | 0 | 0 | 0 | 0 | 0 | 1 | 0 | 0 | 0 | 0 | 0
M161200000001wh | 產品，電線及電纜，50 mm2 | M |  |  | 0 | 0 | 0 | 0 | 0 | 0 | 0 | 1 | 0 | 0 | 0 | 0 | 0
M161200000001wj | 產品，電線及電纜，60 mm2 | M |  |  | 0 | 0 | 0 | 0 | 0 | 0 | 0 | 1 | 0 | 0 | 0 | 0 | 0
M161200000001wk | 產品，電線及電纜，80 mm2 | M |  |  | 0 | 0 | 0 | 0 | 0 | 0 | 0 | 1 | 0 | 0 | 0 | 0 | 0
M161200000001wm | 產品，電線及電纜，100 mm2 | M |  |  | 0 | 0 | 0 | 0 | 0 | 0 | 0 | 1 | 0 | 0 | 0 | 0 | 0
M161200000004az | 產品，電線及電纜，高壓電纜線 25KV | 式 |  |  | 0 | 0 | 0 | 0 | 0 | 0 | 0 | 1 | 0 | 0 | 0 | 0 | 0
| PEX CABLE |  |  |  | 0 | 0 | 0 | 0 | 0 | 0 | 0 | 1 | 0 | 0 | 0 | 0 | 0
M161200000004ff | 產品，電線及電纜，耐燃電線 600V 配 | 式 |  |  | 0 | 0 | 0 | 0 | 0 | 0 | 0 | 1 | 0 | 0 | 0 | 0 | 0
| 線另料 |  |  |  | 0 | 0 | 0 | 0 | 0 | 0 | 0 | 1 | 0 | 0 | 0 | 0 | 0
M161200000004fh | 產品，電線及電纜，PVC 絕緣銅導線 配 | 式 |  |  | 0 | 0 | 0 | 0 | 0 | 0 | 0 | 1 | 0 | 0 | 0 | 0 | 0
| 線另料 |  |  |  | 0 | 0 | 0 | 0 | 0 | 0 | 0 | 1 | 0 | 0 | 0 | 0 | 0
M161200000004ne | 產品，電線及電纜，XLPE絕緣PVC被覆電 | M |  |  | 0 | 0 | 0 | 0 | 0 | 0 | 0 | 1 | 0 | 0 | 0 | 0 | 0
| 纜 配線另料 |  |  |  | 0 | 0 | 0 | 0 | 0 | 0 | 0 | 1 | 0 | 0 | 0 | 0 | 0
M161200000004pa | 產品，電線及電纜，XLPE絕緣PVC被覆電 | 式 |  |  | 0 | 0 | 0 | 0 | 0 | 0 | 0 | 1 | 0 | 0 | 0 | 0 | 0
| 纜 25KV 配線另料 |  |  |  | 0 | 0 | 0 | 0 | 0 | 0 | 0 | 1 | 0 | 0 | 0 | 0 | 0
M161200000004wn | 產品，電線及電纜，PVC 絕緣銅導線 配 | 式 |  |  | 0 | 0 | 0 | 0 | 0 | 0 | 0 | 1 | 0 | 0 | 0 | 0 | 0
| 線另料 |  |  |  | 0 | 0 | 0 | 0 | 0 | 0 | 0 | 1 | 0 | 0 | 0 | 0 | 0
M161320000001ea | 產品，導線管，Φ25mm×1.2mmt | M |  |  | 0 | 0 | 0 | 0 | 0 | 0 | 0 | 1 | 0 | 0 | 0 | 0 | 0
M161320000001eb | 產品，導線管，Φ39mm×1.4mmt | M |  |  | 0 | 0 | 0 | 0 | 0 | 0 | 0 | 1 | 0 | 0 | 0 | 0 | 0
M161320000001ec | 產品，導線管，Φ51mm×1.4mmt | M |  |  | 0 | 0 | 0 | 0 | 0 | 0 | 0 | 1 | 0 | 0 | 0 | 0 | 0
M161320000001ed | 產品，導線管，PVC 導線管(CNS1302 | M |  |  | 0 | 0 | 0 | 0 | 0 | 0 | 0 | 1 | 0 | 0 | 0 | 0 | 0
| K3006)，Φ28mm(1")×2.7mmt |  |  |  | 0 | 0 | 0 | 0 | 0 | 0 | 0 | 1 | 0 | 0 | 0 | 0 | 0
M161320000001gg | 產品，導線管，Φ75mm×1.8mmt | M |  |  | 0 | 0 | 0 | 0 | 0 | 0 | 0 | 1 | 0 | 0 | 0 | 0 | 0
M161320000001gh | 產品，導線管，硬質聚氯乙烯塑膠管， | M |  |  | 0 | 0 | 0 | 0 | 0 | 0 | 0 | 1 | 0 | 0 | 0 | 0 | 0
| 標稱80mm，厚5.1mm(Φ80mm(3")× |  |  |  | 0 | 0 | 0 | 0 | 0 | 0 | 0 | 1 | 0 | 0 | 0 | 0 | 0
| 5.1mmt) |  |  |  | 0 | 0 | 0 | 0 | 0 | 0 | 0 | 1 | 0 | 0 | 0 | 0 | 0
M161320000001gj | 產品，導線管，硬質聚氯乙烯塑膠管， | M |  |  | 0 | 0 | 0 | 0 | 0 | 0 | 0 | 1 | 0 | 0 | 0 | 0 | 0
| 標稱28mm，厚2.7mm(Φ28mm(1")× |  |  |  | 0 | 0 | 0 | 0 | 0 | 0 | 0 | 1 | 0 | 0 | 0 | 0 | 0
| 2.7mmt) |  |  |  | 0 | 0 | 0 | 0 | 0 | 0 | 0 | 1 | 0 | 0 | 0 | 0 | 0
M161320000001gk | 產品，導線管，硬質聚氯乙烯塑膠管， | M |  |  | 0 | 0 | 0 | 0 | 0 | 0 | 0 | 1 | 0 | 0 | 0 | 0 | 0
| 標稱20mm，厚1.8mm(Φ20mm(3/4")× |  |  |  | 0 | 0 | 0 | 0 | 0 | 0 | 0 | 1 | 0 | 0 | 0 | 0 | 0
| 1.8mmt) |  |  |  | 0 | 0 | 0 | 0 | 0 | 0 | 0 | 1 | 0 | 0 | 0 | 0 | 0
M161320000001pa | 產品，導線管，Φ16mm(1/2")×1.8mmt | M |  |  | 0 | 0 | 0 | 0 | 0 | 0 | 0 | 1 | 0 | 0 | 0 | 0 | 0
M161320000001pc | 產品，導線管，Φ28mm(1")×2.7mmt | M |  |  | 0 | 0 | 0 | 0 | 0 | 0 | 0 | 1 | 0 | 0 | 0 | 0 | 0
M161320000001pd | 產品，導線管，Φ35mm(1-1/4")× | M |  |  | 0 | 0 | 0 | 0 | 0 | 0 | 0 | 1 | 0 | 0 | 0 | 0 | 0
| 3.1mmt |  |  |  | 0 | 0 | 0 | 0 | 0 | 0 | 0 | 1 | 0 | 0 | 0 | 0 | 0
M161320000001pe | 產品，導線管，Φ41mm(1-1/2")× | M |  |  | 0 | 0 | 0 | 0 | 0 | 0 | 0 | 1 | 0 | 0 | 0 | 0 | 0
| 3.1mmt |  |  |  | 0 | 0 | 0 | 0 | 0 | 0 | 0 | 1 | 0 | 0 | 0 | 0 | 0
M161320000001pf | 產品，導線管，Φ52mm(2")×3.6mmt | M |  |  | 0 | 0 | 0 | 0 | 0 | 0 | 0 | 1 | 0 | 0 | 0 | 0 | 0
M161320000001pg | 產品，導線管，Φ65mm(2-1/2")× | M |  |  | 0 | 0 | 0 | 0 | 0 | 0 | 0 | 1 | 0 | 0 | 0 | 0 | 0
| 4.1mmt |  |  |  | 0 | 0 | 0 | 0 | 0 | 0 | 0 | 1 | 0 | 0 | 0 | 0 | 0
M161320000001pj | 產品，導線管，Φ150mm(6")×8.5mmt | M |  |  | 0 | 0 | 0 | 0 | 0 | 0 | 0 | 1 | 0 | 0 | 0 | 0 | 0
M161320000001pk | 產品，導線管，硬質聚氯乙烯塑膠管， | M |  |  | 0 | 0 | 0 | 0 | 0 | 0 | 0 | 1 | 0 | 0 | 0 | 0 | 0
| 標稱20mm，厚1.8mm(Φ20mm(3/4")× |  |  |  | 0 | 0 | 0 | 0 | 0 | 0 | 0 | 1 | 0 | 0 | 0 | 0 | 0
| 1.8mmt) |  |  |  | 0 | 0 | 0 | 0 | 0 | 0 | 0 | 1 | 0 | 0 | 0 | 0 | 0
M161320000001ra | 產品，導線管，EMT導管 19mm | M |  |  | 0 | 0 | 0 | 0 | 0 | 0 | 0 | 1 | 0 | 0 | 0 | 0 | 0
M161320000001rb | 產品，導線管，EMT導管 25mm | M |  |  | 0 | 0 | 0 | 0 | 0 | 0 | 0 | 1 | 0 | 0 | 0 | 0 | 0
M161320000001rc | 產品，導線管，EMT導管 51mm | M |  |  | 0 | 0 | 0 | 0 | 0 | 0 | 0 | 1 | 0 | 0 | 0 | 0 | 0
M161320000001sa | 產品，導線管，EMT導管 31mm | M |  |  | 0 | 0 | 0 | 0 | 0 | 0 | 0 | 1 | 0 | 0 | 0 | 0 | 0
M161320000004ed | 產品，導線管，PVC 導線管 配管另件 | 式 |  |  | 0 | 0 | 0 | 0 | 0 | 0 | 0 | 1 | 0 | 0 | 0 | 0 | 0
M161320000004pj | 產品，導線管，PVC 導線管 配管另件 | 式 |  |  | 0 | 0 | 0 | 0 | 0 | 0 | 0 | 1 | 0 | 0 | 0 | 0 | 0
M161320000004pk | 產品，導線管，硬質聚氯乙烯塑膠管， | 式 |  |  | 0 | 0 | 0 | 0 | 0 | 0 | 0 | 1 | 0 | 0 | 0 | 0 | 0
| PVC 導線管配管另件 |  |  |  | 0 | 0 | 0 | 0 | 0 | 0 | 0 | 1 | 0 | 0 | 0 | 0 | 0
M161370000001aa | 產品，鋁製電纜托架，高=100 ㎜ 厚度= | M |  |  | 0 | 0 | 0 | 0 | 0 | 0 | 0 | 1 | 0 | 0 | 0 | 0 | 0
| 2.0 ㎜ 間距=300 ㎜ 橫桿35×16× |  |  |  | 0 | 0 | 0 | 0 | 0 | 0 | 0 | 1 | 0 | 0 | 0 | 0 | 0
| 1.0t mm 直式 W:500 ㎜ |  |  |  | 0 | 0 | 0 | 0 | 0 | 0 | 0 | 1 | 0 | 0 | 0 | 0 | 0
M161370000001ab | 產品，鋁製電纜托架，高=100 ㎜ 厚度= | M |  |  | 0 | 0 | 0 | 0 | 0 | 0 | 0 | 1 | 0 | 0 | 0 | 0 | 0
| 2.0 ㎜ 間距=250 ㎜ 橫桿40×16× |  |  |  | 0 | 0 | 0 | 0 | 0 | 0 | 0 | 1 | 0 | 0 | 0 | 0 | 0
| 1.4t mm 直式 W:1000 ㎜ |  |  |  | 0 | 0 | 0 | 0 | 0 | 0 | 0 | 1 | 0 | 0 | 0 | 0 | 0
M161370000001az | 產品，鋁製電纜托架，直式 W:300 ㎜ | M |  |  | 0 | 0 | 0 | 0 | 0 | 0 | 0 | 1 | 0 | 0 | 0 | 0 | 0
M161370000006aa | 產品，鋁製電纜托架，水平 L 型彎接頭 | 只 |  |  | 0 | 0 | 0 | 0 | 0 | 0 | 0 | 1 | 0 | 0 | 0 | 0 | 0
| W:500mm |  |  |  | 0 | 0 | 0 | 0 | 0 | 0 | 0 | 1 | 0 | 0 | 0 | 0 | 0
M161370000006ab | 產品，鋁製電纜托架，水平 L 型彎接頭 | 只 |  |  | 0 | 0 | 0 | 0 | 0 | 0 | 0 | 1 | 0 | 0 | 0 | 0 | 0
| W:1000mm |  |  |  | 0 | 0 | 0 | 0 | 0 | 0 | 0 | 1 | 0 | 0 | 0 | 0 | 0
M161370000006ac | 產品，鋁製電纜托架，水平 T 型彎接頭 | 只 |  |  | 0 | 0 | 0 | 0 | 0 | 0 | 0 | 1 | 0 | 0 | 0 | 0 | 0
| W:500mm |  |  |  | 0 | 0 | 0 | 0 | 0 | 0 | 0 | 1 | 0 | 0 | 0 | 0 | 0
M161370000006ad | 產品，鋁製電纜托架，水平 T 型彎接頭 | 只 |  |  | 0 | 0 | 0 | 0 | 0 | 0 | 0 | 1 | 0 | 0 | 0 | 0 | 0
| W:1000mm |  |  |  | 0 | 0 | 0 | 0 | 0 | 0 | 0 | 1 | 0 | 0 | 0 | 0 | 0
M161370000006ae | 產品，鋁製電纜托架，U型彎接頭 W: | 只 |  |  | 0 | 0 | 0 | 0 | 0 | 0 | 0 | 1 | 0 | 0 | 0 | 0 | 0
| 500mm |  |  |  | 0 | 0 | 0 | 0 | 0 | 0 | 0 | 1 | 0 | 0 | 0 | 0 | 0
M161370000006af | 產品，鋁製電纜托架，U型彎接頭 W: | 只 |  |  | 0 | 0 | 0 | 0 | 0 | 0 | 0 | 1 | 0 | 0 | 0 | 0 | 0
| 1000mm |  |  |  | 0 | 0 | 0 | 0 | 0 | 0 | 0 | 1 | 0 | 0 | 0 | 0 | 0
M161370000006ag | 產品，鋁製電纜托架，末端封板 W: | 只 |  |  | 0 | 0 | 0 | 0 | 0 | 0 | 0 | 1 | 0 | 0 | 0 | 0 | 0
| 500mm |  |  |  | 0 | 0 | 0 | 0 | 0 | 0 | 0 | 1 | 0 | 0 | 0 | 0 | 0
M161370000006ah | 產品，鋁製電纜托架，末端封板 W: | 只 |  |  | 0 | 0 | 0 | 0 | 0 | 0 | 0 | 1 | 0 | 0 | 0 | 0 | 0
| 1000mm |  |  |  | 0 | 0 | 0 | 0 | 0 | 0 | 0 | 1 | 0 | 0 | 0 | 0 | 0
M161370000006aj | 產品，鋁製電纜托架，連接片(鋁擠型) | 只 |  |  | 0 | 0 | 0 | 0 | 0 | 0 | 0 | 1 | 0 | 0 | 0 | 0 | 0
M161370000006ak | 產品，鋁製電纜托架，馬車螺絲(不銹鋼 | 只 |  |  | 0 | 0 | 0 | 0 | 0 | 0 | 0 | 1 | 0 | 0 | 0 | 0 | 0
| 製) |  |  |  | 0 | 0 | 0 | 0 | 0 | 0 | 0 | 1 | 0 | 0 | 0 | 0 | 0
M161370000006av | 產品，鋁製電纜托架，末端封板 W: | 只 |  |  | 0 | 0 | 0 | 0 | 0 | 0 | 0 | 1 | 0 | 0 | 0 | 0 | 0
| 300mm |  |  |  | 0 | 0 | 0 | 0 | 0 | 0 | 0 | 1 | 0 | 0 | 0 | 0 | 0
M161370000006ax | 產品，鋁製電纜托架，水平 T 型彎接頭 | 只 |  |  | 0 | 0 | 0 | 0 | 0 | 0 | 0 | 1 | 0 | 0 | 0 | 0 | 0
| W:300mm |  |  |  | 0 | 0 | 0 | 0 | 0 | 0 | 0 | 1 | 0 | 0 | 0 | 0 | 0
M161370000006az | 產品，鋁製電纜托架，水平 L 型彎接頭 | 只 |  |  | 0 | 0 | 0 | 0 | 0 | 0 | 0 | 1 | 0 | 0 | 0 | 0 | 0
| W:300mm |  |  |  | 0 | 0 | 0 | 0 | 0 | 0 | 0 | 1 | 0 | 0 | 0 | 0 | 0
M161370000008aa | 產品，鋁製電纜托架，固定片(不銹鋼製 | 組 |  |  | 0 | 0 | 0 | 0 | 0 | 0 | 0 | 1 | 0 | 0 | 0 | 0 | 0
| ) |  |  |  | 0 | 0 | 0 | 0 | 0 | 0 | 0 | 1 | 0 | 0 | 0 | 0 | 0
M16137000000Aaa | 產品，鋁製電纜托架，接地銅片 | 片 |  |  | 0 | 0 | 0 | 0 | 0 | 0 | 0 | 1 | 0 | 0 | 0 | 0 | 0
M16137000000Caa | 產品，鋁製電纜托架，鋁製吊架(不含吊 | 支 |  |  | 0 | 0 | 0 | 0 | 0 | 0 | 0 | 1 | 0 | 0 | 0 | 0 | 0
| 桿)500w |  |  |  | 0 | 0 | 0 | 0 | 0 | 0 | 0 | 1 | 0 | 0 | 0 | 0 | 0
M16137000000Cab | 產品，鋁製電纜托架，鋁製吊架(不含吊 | 支 |  |  | 0 | 0 | 0 | 0 | 0 | 0 | 0 | 1 | 0 | 0 | 0 | 0 | 0
| 桿)1000w |  |  |  | 0 | 0 | 0 | 0 | 0 | 0 | 0 | 1 | 0 | 0 | 0 | 0 | 0
M16137000000Cac | 產品，鋁製電纜托架，鋁製吊架(不含吊 | 支 |  |  | 0 | 0 | 0 | 0 | 0 | 0 | 0 | 1 | 0 | 0 | 0 | 0 | 0
| 桿)300w |  |  |  | 0 | 0 | 0 | 0 | 0 | 0 | 0 | 1 | 0 | 0 | 0 | 0 | 0
M1615000006az | 產品，接線裝置，電視機插座(壁面式視 | 只 |  |  | 0 | 0 | 0 | 0 | 0 | 0 | 0 | 1 | 0 | 0 | 0 | 0 | 0
| 訊壁內整合器) |  |  |  | 0 | 0 | 0 | 0 | 0 | 0 | 0 | 1 | 0 | 0 | 0 | 0 | 0
M1615000006ta | 產品，接線裝置，單插座 2P+E 125V | 只 |  |  | 0 | 0 | 0 | 0 | 0 | 0 | 0 | 1 | 0 | 0 | 0 | 0 | 0
| 15A 含蓋板 接地極 防水型 |  |  |  | 0 | 0 | 0 | 0 | 0 | 0 | 0 | 1 | 0 | 0 | 0 | 0 | 0
M1615000006tb | 產品，接線裝置，雙插座 2P+E 125V | 只 |  |  | 0 | 0 | 0 | 0 | 0 | 0 | 0 | 1 | 0 | 0 | 0 | 0 | 0
| 15A×2 含蓋板 接地極 |  |  |  | 0 | 0 | 0 | 0 | 0 | 0 | 0 | 1 | 0 | 0 | 0 | 0 | 0
M1615000006tc | 產品，接線裝置，雙插座 2P+E 125V | 只 |  |  | 0 | 0 | 0 | 0 | 0 | 0 | 0 | 1 | 0 | 0 | 0 | 0 | 0
| 15A×2 含蓋板 接地極(紅色外觀) |  |  |  | 0 | 0 | 0 | 0 | 0 | 0 | 0 | 1 | 0 | 0 | 0 | 0 | 0
M1615000006td | 產品，接線裝置，雙插座 2P+E 125V | 只 |  |  | 0 | 0 | 0 | 0 | 0 | 0 | 0 | 1 | 0 | 0 | 0 | 0 | 0
| 15A×2 含蓋板 接地極 防水型 |  |  |  | 0 | 0 | 0 | 0 | 0 | 0 | 0 | 1 | 0 | 0 | 0 | 0 | 0
M1615000006te | 產品，接線裝置，專用插座 2P+E | 只 |  |  | 0 | 0 | 0 | 0 | 0 | 0 | 0 | 1 | 0 | 0 | 0 | 0 | 0
| 125V 15A 含蓋板接地極 |  |  |  | 0 | 0 | 0 | 0 | 0 | 0 | 0 | 1 | 0 | 0 | 0 | 0 | 0
M1615000006tf | 產品，接線裝置，專用插座 2P+E | 只 |  |  | 0 | 0 | 0 | 0 | 0 | 0 | 0 | 1 | 0 | 0 | 0 | 0 | 0
| 250V 20A 含蓋板接地極 |  |  |  | 0 | 0 | 0 | 0 | 0 | 0 | 0 | 1 | 0 | 0 | 0 | 0 | 0
M1615000006tg | 產品，接線裝置，冷氣專用插座 2P+E | 只 |  |  | 0 | 0 | 0 | 0 | 0 | 0 | 0 | 1 | 0 | 0 | 0 | 0 | 0
| 250V 20A 含蓋板 接地極 |  |  |  | 0 | 0 | 0 | 0 | 0 | 0 | 0 | 1 | 0 | 0 | 0 | 0 | 0
M1623100001aa | 產品，柴油引擎發電機組，黑鐵排煙管 | M |  |  | 0 | 0 | 0 | 0 | 0 | 0 | 0 | 1 | 0 | 0 | 0 | 0 | 0
| 矽酸鈣保溫1"厚,外覆鋁皮 |  |  |  | 0 | 0 | 0 | 0 | 0 | 0 | 0 | 1 | 0 | 0 | 0 | 0 | 0
M1623100004aa | 產品，柴油引擎發電機組，日用油箱 | 式 |  |  | 0 | 0 | 0 | 0 | 0 | 0 | 0 | 1 | 0 | 0 | 0 | 0 | 0
| 900L(SUS304材質) |  |  |  | 0 | 0 | 0 | 0 | 0 | 0 | 0 | 1 | 0 | 0 | 0 | 0 | 0
M1623100004ad | 產品，RC基礎台，H:15㎝，140kg/cm2 | 式 |  |  | 0 | 0 | 0 | 0 | 0 | 0 | 0 | 1 | 0 | 0 | 0 | 0 | 0
M1623100008aa | 產品，柴油引擎發電機組(Standby | 組 |  |  | 0 | 0 | 0 | 0 | 0 | 0 | 0 | 1 | 0 | 0 | 0 | 0 | 0
| Power)(400kw) |  |  |  | 0 | 0 | 0 | 0 | 0 | 0 | 0 | 1 | 0 | 0 | 0 | 0 | 0
M1623100008ab | 產品，柴油引擎發電機組，發電機組排 | 組 |  |  | 0 | 0 | 0 | 0 | 0 | 0 | 0 | 1 | 0 | 0 | 0 | 0 | 0
| 煙淨化系統 |  |  |  | 0 | 0 | 0 | 0 | 0 | 0 | 0 | 1 | 0 | 0 | 0 | 0 | 0
M1623100008ac | 產品，柴油引擎發電機組，防音隔音罩( | 組 |  |  | 0 | 0 | 0 | 0 | 0 | 0 | 0 | 1 | 0 | 0 | 0 | 0 | 0
| 適用400KW柴油引擎發電機組) |  |  |  | 0 | 0 | 0 | 0 | 0 | 0 | 0 | 1 | 0 | 0 | 0 | 0 | 0
M162770000Abb | 產品，高壓油浸式變壓器，TR 3φ | 台 |  |  | 0 | 0 | 0 | 0 | 0 | 0 | 0 | 1 | 0 | 0 | 0 | 0 | 0
| 600KVA 22.8-11.4KV/380-220V (高效率 |  |  |  | 0 | 0 | 0 | 0 | 0 | 0 | 0 | 1 | 0 | 0 | 0 | 0 | 0
| ) 油式導口型(預埋監控用溫度sensor及 |  |  |  | 0 | 0 | 0 | 0 | 0 | 0 | 0 | 1 | 0 | 0 | 0 | 0 | 0
| 油溫度安全監測器) |  |  |  | 0 | 0 | 0 | 0 | 0 | 0 | 0 | 1 | 0 | 0 | 0 | 0 | 0
M162770000Abc | 產品，高壓油浸式變壓器，TR 3φ | 台 |  |  | 0 | 0 | 0 | 0 | 0 | 0 | 0 | 1 | 0 | 0 | 0 | 0 | 0
| 750KVA 22.8-11.4KV/380-220V (高效率 |  |  |  | 0 | 0 | 0 | 0 | 0 | 0 | 0 | 1 | 0 | 0 | 0 | 0 | 0
| ) 油式導口型 (預埋監控用溫度 |  |  |  | 0 | 0 | 0 | 0 | 0 | 0 | 0 | 1 | 0 | 0 | 0 | 0 | 0
| sensor及油溫度安全監測器) |  |  |  | 0 | 0 | 0 | 0 | 0 | 0 | 0 | 1 | 0 | 0 | 0 | 0 | 0
M1628200008aa | 產品，SC 3∮440V 80KVAR(鐵殼附放電 | 組 |  |  | 0 | 0 | 0 | 0 | 0 | 0 | 0 | 1 | 0 | 0 | 0 | 0 | 0
| 電阻)每KVAR損失低於0.4W |  |  |  | 0 | 0 | 0 | 0 | 0 | 0 | 0 | 1 | 0 | 0 | 0 | 0 | 0
M1628200008ab | 產品，SC 3∮440V 40KVAR(鐵殼附放電 | 組 |  |  | 0 | 0 | 0 | 0 | 0 | 0 | 0 | 1 | 0 | 0 | 0 | 0 | 0
| 電阻)每KVAR損失低於0.4W |  |  |  | 0 | 0 | 0 | 0 | 0 | 0 | 0 | 1 | 0 | 0 | 0 | 0 | 0
M1628200008ac | 產品，SC 3∮440V 20KVAR(鐵殼附放電 | 組 |  |  | 0 | 0 | 0 | 0 | 0 | 0 | 0 | 1 | 0 | 0 | 0 | 0 | 0
| 電阻)每KVAR損失低於0.4W |  |  |  | 0 | 0 | 0 | 0 | 0 | 0 | 0 | 1 | 0 | 0 | 0 | 0 | 0
M1628200008ad | 產品，SC 3∮440V 10KVAR(鐵殼附放電 | 組 |  |  | 0 | 0 | 0 | 0 | 0 | 0 | 0 | 1 | 0 | 0 | 0 | 0 | 0
| 電阻)每KVAR損失低於0.4W |  |  |  | 0 | 0 | 0 | 0 | 0 | 0 | 0 | 1 | 0 | 0 | 0 | 0 | 0
M1632100004aa | 產品，高壓配電盤，盤面流程條(模擬母 | 式 |  |  | 0 | 0 | 0 | 0 | 0 | 0 | 0 | 1 | 0 | 0 | 0 | 0 | 0
| 線 ) |  |  |  | 0 | 0 | 0 | 0 | 0 | 0 | 0 | 1 | 0 | 0 | 0 | 0 | 0
M1632100004ab | 產品，高壓配電盤，CU BUS BAR 鍍錫銅 | 式 |  |  | 0 | 0 | 0 | 0 | 0 | 0 | 0 | 1 | 0 | 0 | 0 | 0 | 0
| 排 |  |  |  | 0 | 0 | 0 | 0 | 0 | 0 | 0 | 1 | 0 | 0 | 0 | 0 | 0
M1632100004ac | 產品，高壓配電盤，盤內另料.銘牌.迴 | 式 |  |  | 0 | 0 | 0 | 0 | 0 | 0 | 0 | 1 | 0 | 0 | 0 | 0 | 0
| 路標示 |  |  |  | 0 | 0 | 0 | 0 | 0 | 0 | 0 | 1 | 0 | 0 | 0 | 0 | 0
M1632100004aw | 產品，高壓配電盤，不斷電By-Pass 迴 | 式 |  |  | 0 | 0 | 0 | 0 | 0 | 0 | 0 | 1 | 0 | 0 | 0 | 0 | 0
| 路控制 |  |  |  | 0 | 0 | 0 | 0 | 0 | 0 | 0 | 1 | 0 | 0 | 0 | 0 | 0
M1632100004bs | 產品，高壓配電盤，CU BUS BAR 鍍錫銅 | 式 |  |  | 0 | 0 | 0 | 0 | 0 | 0 | 0 | 1 | 0 | 0 | 0 | 0 | 0
| 排 |  |  |  | 0 | 0 | 0 | 0 | 0 | 0 | 0 | 1 | 0 | 0 | 0 | 0 | 0
M1632100004bt | 產品，高壓配電盤，高壓熱縮絕緣套 | 式 |  |  | 0 | 0 | 0 | 0 | 0 | 0 | 0 | 1 | 0 | 0 | 0 | 0 | 0
M1632100004bu | 產品，高壓配電盤，高壓熱縮絕緣接續 | 式 |  |  | 0 | 0 | 0 | 0 | 0 | 0 | 0 | 1 | 0 | 0 | 0 | 0 | 0
| 護套 |  |  |  | 0 | 0 | 0 | 0 | 0 | 0 | 0 | 1 | 0 | 0 | 0 | 0 | 0
M1632100004bv | 產品，高壓配電盤，高壓銅排夾具及配 | 式 |  |  | 0 | 0 | 0 | 0 | 0 | 0 | 0 | 1 | 0 | 0 | 0 | 0 | 0
| 件 |  |  |  | 0 | 0 | 0 | 0 | 0 | 0 | 0 | 1 | 0 | 0 | 0 | 0 | 0
M1632100004bw | 產品，高壓配電盤，高壓電纜及導線 | 式 |  |  | 0 | 0 | 0 | 0 | 0 | 0 | 0 | 1 | 0 | 0 | 0 | 0 | 0
M1632100004bx | 產品，高壓配電盤，盤面流程條(模擬母 | 式 |  |  | 0 | 0 | 0 | 0 | 0 | 0 | 0 | 1 | 0 | 0 | 0 | 0 | 0
| 線) |  |  |  | 0 | 0 | 0 | 0 | 0 | 0 | 0 | 1 | 0 | 0 | 0 | 0 | 0
M1632100004by | 產品，高壓配電盤，盤內另料.銘牌.迴 | 式 |  |  | 0 | 0 | 0 | 0 | 0 | 0 | 0 | 1 | 0 | 0 | 0 | 0 | 0
| 路標示 |  |  |  | 0 | 0 | 0 | 0 | 0 | 0 | 0 | 1 | 0 | 0 | 0 | 0 | 0
M1632100004fm | 產品，高壓配電盤，CU BUS BAR 鍍錫銅 | 式 |  |  | 0 | 0 | 0 | 0 | 0 | 0 | 0 | 1 | 0 | 0 | 0 | 0 | 0
| 排 |  |  |  | 0 | 0 | 0 | 0 | 0 | 0 | 0 | 1 | 0 | 0 | 0 | 0 | 0
M1632100004fn | 產品，高壓配電盤，不斷電By-Pass 迴 | 式 |  |  | 0 | 0 | 0 | 0 | 0 | 0 | 0 | 1 | 0 | 0 | 0 | 0 | 0
| 路控制 |  |  |  | 0 | 0 | 0 | 0 | 0 | 0 | 0 | 1 | 0 | 0 | 0 | 0 | 0
M1632100004fp | 產品，高壓配電盤，24KV級三相樹脂貫 | 式 |  |  | 0 | 0 | 0 | 0 | 0 | 0 | 0 | 1 | 0 | 0 | 0 | 0 | 0
| 穿型套管 |  |  |  | 0 | 0 | 0 | 0 | 0 | 0 | 0 | 1 | 0 | 0 | 0 | 0 | 0
M1632100004fq | 產品，高壓配電盤，高壓熱縮絕緣套 | 式 |  |  | 0 | 0 | 0 | 0 | 0 | 0 | 0 | 1 | 0 | 0 | 0 | 0 | 0
M1632100004fr | 產品，高壓配電盤，高壓熱縮絕緣接續 | 式 |  |  | 0 | 0 | 0 | 0 | 0 | 0 | 0 | 1 | 0 | 0 | 0 | 0 | 0
| 護套 |  |  |  | 0 | 0 | 0 | 0 | 0 | 0 | 0 | 1 | 0 | 0 | 0 | 0 | 0
M1632100004fs | 產品，高壓配電盤，高壓銅排夾具及配 | 式 |  |  | 0 | 0 | 0 | 0 | 0 | 0 | 0 | 1 | 0 | 0 | 0 | 0 | 0
| 件 |  |  |  | 0 | 0 | 0 | 0 | 0 | 0 | 0 | 1 | 0 | 0 | 0 | 0 | 0
M1632100004ft | 產品，高壓配電盤，高壓電纜及導線 | 式 |  |  | 0 | 0 | 0 | 0 | 0 | 0 | 0 | 1 | 0 | 0 | 0 | 0 | 0
M1632100004fu | 產品，高壓配電盤，盤面流程條(模擬母 | 式 |  |  | 0 | 0 | 0 | 0 | 0 | 0 | 0 | 1 | 0 | 0 | 0 | 0 | 0
| 線) |  |  |  | 0 | 0 | 0 | 0 | 0 | 0 | 0 | 1 | 0 | 0 | 0 | 0 | 0
M1632100004fv | 產品，高壓配電盤，盤內另料.銘牌.迴 | 式 |  |  | 0 | 0 | 0 | 0 | 0 | 0 | 0 | 1 | 0 | 0 | 0 | 0 | 0
| 路標示 |  |  |  | 0 | 0 | 0 | 0 | 0 | 0 | 0 | 1 | 0 | 0 | 0 | 0 | 0
M1632100004ha | 產品，高壓配電盤，不斷電By-Pass 迴 | 式 |  |  | 0 | 0 | 0 | 0 | 0 | 0 | 0 | 1 | 0 | 0 | 0 | 0 | 0
| 路控制 |  |  |  | 0 | 0 | 0 | 0 | 0 | 0 | 0 | 1 | 0 | 0 | 0 | 0 | 0
M1632100004hb | 產品，高壓配電盤，CU BUS BAR 鍍錫銅 | 式 |  |  | 0 | 0 | 0 | 0 | 0 | 0 | 0 | 1 | 0 | 0 | 0 | 0 | 0
| 排 |  |  |  | 0 | 0 | 0 | 0 | 0 | 0 | 0 | 1 | 0 | 0 | 0 | 0 | 0
M1632100004hc | 產品，高壓配電盤，24KV級三相樹脂貫 | 式 |  |  | 0 | 0 | 0 | 0 | 0 | 0 | 0 | 1 | 0 | 0 | 0 | 0 | 0
| 穿型套管 |  |  |  | 0 | 0 | 0 | 0 | 0 | 0 | 0 | 1 | 0 | 0 | 0 | 0 | 0
M1632100004hd | 產品，高壓配電盤，高壓熱縮絕緣套 | 式 |  |  | 0 | 0 | 0 | 0 | 0 | 0 | 0 | 1 | 0 | 0 | 0 | 0 | 0
M1632100004he | 產品，高壓配電盤，高壓熱縮絕緣接續 | 式 |  |  | 0 | 0 | 0 | 0 | 0 | 0 | 0 | 1 | 0 | 0 | 0 | 0 | 0
| 護套 |  |  |  | 0 | 0 | 0 | 0 | 0 | 0 | 0 | 1 | 0 | 0 | 0 | 0 | 0
M1632100004hf | 產品，高壓配電盤，高壓銅排夾具及配 | 式 |  |  | 0 | 0 | 0 | 0 | 0 | 0 | 0 | 1 | 0 | 0 | 0 | 0 | 0
| 件 |  |  |  | 0 | 0 | 0 | 0 | 0 | 0 | 0 | 1 | 0 | 0 | 0 | 0 | 0
M1632100004hg | 產品，高壓配電盤，高壓電纜及導線 | 式 |  |  | 0 | 0 | 0 | 0 | 0 | 0 | 0 | 1 | 0 | 0 | 0 | 0 | 0
M1632100004hh | 產品，高壓配電盤，盤面流程條(模擬母 | 式 |  |  | 0 | 0 | 0 | 0 | 0 | 0 | 0 | 1 | 0 | 0 | 0 | 0 | 0
| 線) |  |  |  | 0 | 0 | 0 | 0 | 0 | 0 | 0 | 1 | 0 | 0 | 0 | 0 | 0
M1632100004hj | 產品，高壓配電盤，盤內另料.銘牌.迴 | 式 |  |  | 0 | 0 | 0 | 0 | 0 | 0 | 0 | 1 | 0 | 0 | 0 | 0 | 0
| 路標示 |  |  |  | 0 | 0 | 0 | 0 | 0 | 0 | 0 | 1 | 0 | 0 | 0 | 0 | 0
M1632100004kb | 產品，高壓配電盤，不斷電By-Pass 迴 | 式 |  |  | 0 | 0 | 0 | 0 | 0 | 0 | 0 | 1 | 0 | 0 | 0 | 0 | 0
| 路控制 |  |  |  | 0 | 0 | 0 | 0 | 0 | 0 | 0 | 1 | 0 | 0 | 0 | 0 | 0
M1632100004kc | 產品，高壓配電盤，CU BUS BAR 鍍錫銅 | 式 |  |  | 0 | 0 | 0 | 0 | 0 | 0 | 0 | 1 | 0 | 0 | 0 | 0 | 0
| 排 |  |  |  | 0 | 0 | 0 | 0 | 0 | 0 | 0 | 1 | 0 | 0 | 0 | 0 | 0
M1632100004kd | 產品，高壓配電盤，24KV級三相樹脂貫 | 式 |  |  | 0 | 0 | 0 | 0 | 0 | 0 | 0 | 1 | 0 | 0 | 0 | 0 | 0
| 穿型套管 |  |  |  | 0 | 0 | 0 | 0 | 0 | 0 | 0 | 1 | 0 | 0 | 0 | 0 | 0
M1632100006aa | 產品，高壓配電盤，電纜處理頭 25KV( | 只 |  |  | 0 | 0 | 0 | 0 | 0 | 0 | 0 | 1 | 0 | 0 | 0 | 0 | 0
| 屋內型) |  |  |  | 0 | 0 | 0 | 0 | 0 | 0 | 0 | 1 | 0 | 0 | 0 | 0 | 0
M1632100006ba | 產品，高壓配電盤，DS 3P 24KV 630A | 只 |  |  | 0 | 0 | 0 | 0 | 0 | 0 | 0 | 1 | 0 | 0 | 0 | 0 | 0
| 20KA/1S W/消弧室 含手動操作機構把手 |  |  |  | 0 | 0 | 0 | 0 | 0 | 0 | 0 | 1 | 0 | 0 | 0 | 0 | 0
M1632100006bb | 產品，高壓配電盤，PT 3∮10KVA 12- | 只 |  |  | 0 | 0 | 0 | 0 | 0 | 0 | 0 | 1 | 0 | 0 | 0 | 0 | 0
| 24KV/120V OIL TYPE |  |  |  | 0 | 0 | 0 | 0 | 0 | 0 | 0 | 1 | 0 | 0 | 0 | 0 | 0
M1632100006bc | 產品，高壓配電盤，LA 9KV(11.4KV) | 只 |  |  | 0 | 0 | 0 | 0 | 0 | 0 | 0 | 1 | 0 | 0 | 0 | 0 | 0
M1632100006bd | 產品，高壓配電盤，FUSE BASE 24KV | 只 |  |  | 0 | 0 | 0 | 0 | 0 | 0 | 0 | 1 | 0 | 0 | 0 | 0 | 0
| 200A |  |  |  | 0 | 0 | 0 | 0 | 0 | 0 | 0 | 1 | 0 | 0 | 0 | 0 | 0
M1632100006be | 產品，高壓配電盤，POF 24KV 2A | 只 |  |  | 0 | 0 | 0 | 0 | 0 | 0 | 0 | 1 | 0 | 0 | 0 | 0 | 0
| 63KA W/BASE |  |  |  | 0 | 0 | 0 | 0 | 0 | 0 | 0 | 1 | 0 | 0 | 0 | 0 | 0
M1632100006bf | 產品，高壓配電盤，VID高壓驗電礙子 | 只 |  |  | 0 | 0 | 0 | 0 | 0 | 0 | 0 | 1 | 0 | 0 | 0 | 0 | 0
| 24KV 1P*3 W/指示器 |  |  |  | 0 | 0 | 0 | 0 | 0 | 0 | 0 | 1 | 0 | 0 | 0 | 0 | 0
M1632100006bg | 產品，高壓配電盤，無線傳輸電纜過溫 | 只 |  |  | 0 | 0 | 0 | 0 | 0 | 0 | 0 | 1 | 0 | 0 | 0 | 0 | 0
| 感測器，提供盤內電纜溫度監控，並附 |  |  |  | 0 | 0 | 0 | 0 | 0 | 0 | 0 | 1 | 0 | 0 | 0 | 0 | 0
| 濕度與空氣品質資訊 |  |  |  | 0 | 0 | 0 | 0 | 0 | 0 | 0 | 1 | 0 | 0 | 0 | 0 | 0
M1632100006bh | 產品，高壓配電盤，無線傳輸溫度監視 | 只 |  |  | 0 | 0 | 0 | 0 | 0 | 0 | 0 | 1 | 0 | 0 | 0 | 0 | 0
| 感測器，提供盤內熱點溫度監視，不需 |  |  |  | 0 | 0 | 0 | 0 | 0 | 0 | 0 | 1 | 0 | 0 | 0 | 0 | 0
| 工作電源之溫度感測器 |  |  |  | 0 | 0 | 0 | 0 | 0 | 0 | 0 | 1 | 0 | 0 | 0 | 0 | 0
M1632100006bm | 產品，高壓配電盤，數位顯示型溫控電 | 只 |  |  | 0 | 0 | 0 | 0 | 0 | 0 | 0 | 1 | 0 | 0 | 0 | 0 | 0
| 繹，二組輸出及警報 W/RS-485 |  |  |  | 0 | 0 | 0 | 0 | 0 | 0 | 0 | 1 | 0 | 0 | 0 | 0 | 0
M1632100006bn | 產品，高壓配電盤，盤頂式散熱器 | 只 |  |  | 0 | 0 | 0 | 0 | 0 | 0 | 0 | 1 | 0 | 0 | 0 | 0 | 0
M1632100006br | 產品，高壓配電盤，電纜處理頭 25KV( | 只 |  |  | 0 | 0 | 0 | 0 | 0 | 0 | 0 | 1 | 0 | 0 | 0 | 0 | 0
| 屋內型) |  |  |  | 0 | 0 | 0 | 0 | 0 | 0 | 0 | 1 | 0 | 0 | 0 | 0 | 0
M1632100006da | 產品，高壓配電盤，木板 | 只 |  |  | 0 | 0 | 0 | 0 | 0 | 0 | 0 | 1 | 0 | 0 | 0 | 0 | 0
M1632100006db | 產品，高壓配電盤，高壓電纜處理頭 | 只 |  |  | 0 | 0 | 0 | 0 | 0 | 0 | 0 | 1 | 0 | 0 | 0 | 0 | 0
| 25KV |  |  |  | 0 | 0 | 0 | 0 | 0 | 0 | 0 | 1 | 0 | 0 | 0 | 0 | 0
M1632100006dc | 產品，高壓配電盤，多功能電錶(具 | 只 |  |  | 0 | 0 | 0 | 0 | 0 | 0 | 0 | 1 | 0 | 0 | 0 | 0 | 0
| RS485輸出諧波量顯示及隔離式變比器) |  |  |  | 0 | 0 | 0 | 0 | 0 | 0 | 0 | 1 | 0 | 0 | 0 | 0 | 0
M1632100006dd | 產品，高壓配電盤，3∮UV+3∮OV+F(抽 | 只 |  |  | 0 | 0 | 0 | 0 | 0 | 0 | 0 | 1 | 0 | 0 | 0 | 0 | 0
| 出型) |  |  |  | 0 | 0 | 0 | 0 | 0 | 0 | 0 | 1 | 0 | 0 | 0 | 0 | 0
M1632100006de | 產品，高壓配電盤，3∮CO+LCO+86(抽出 | 只 |  |  | 0 | 0 | 0 | 0 | 0 | 0 | 0 | 1 | 0 | 0 | 0 | 0 | 0
| 型) |  |  |  | 0 | 0 | 0 | 0 | 0 | 0 | 0 | 1 | 0 | 0 | 0 | 0 | 0
M1632100006df | 產品，高壓配電盤，諧波分析儀(可分析 | 只 |  |  | 0 | 0 | 0 | 0 | 0 | 0 | 0 | 1 | 0 | 0 | 0 | 0 | 0
| 電壓及電流諧波與THD-V,THD-I) |  |  |  | 0 | 0 | 0 | 0 | 0 | 0 | 0 | 1 | 0 | 0 | 0 | 0 | 0
M1632100006dg | 產品，高壓配電盤，自動復閉保護電驛, | 只 |  |  | 0 | 0 | 0 | 0 | 0 | 0 | 0 | 1 | 0 | 0 | 0 | 0 | 0
| OV:100-135V,UV:70-100V事故自動閉鎖 |  |  |  | 0 | 0 | 0 | 0 | 0 | 0 | 0 | 1 | 0 | 0 | 0 | 0 | 0
| 及故障記錄 IP54 W/RS485 |  |  |  | 0 | 0 | 0 | 0 | 0 | 0 | 0 | 1 | 0 | 0 | 0 | 0 | 0
M1632100006dh | 產品，高壓配電盤，Arc RY弧光保護電 | 只 |  |  | 0 | 0 | 0 | 0 | 0 | 0 | 0 | 1 | 0 | 0 | 0 | 0 | 0
| 驛，具自我監控、可偵測電流並含有跳 |  |  |  | 0 | 0 | 0 | 0 | 0 | 0 | 0 | 1 | 0 | 0 | 0 | 0 | 0
| 脫接點和故障警報接點 |  |  |  | 0 | 0 | 0 | 0 | 0 | 0 | 0 | 1 | 0 | 0 | 0 | 0 | 0
M1632100006dj | 產品，高壓配電盤，VID高壓驗電礙子 | 只 |  |  | 0 | 0 | 0 | 0 | 0 | 0 | 0 | 1 | 0 | 0 | 0 | 0 | 0
| 24KV 1P*3 W/指示器 |  |  |  | 0 | 0 | 0 | 0 | 0 | 0 | 0 | 1 | 0 | 0 | 0 | 0 | 0
M1632100006dm | 產品，高壓配電盤，無線傳輸溫度監視 | 只 |  |  | 0 | 0 | 0 | 0 | 0 | 0 | 0 | 1 | 0 | 0 | 0 | 0 | 0
| 感測器，提供盤內熱點溫度監視，不需 |  |  |  | 0 | 0 | 0 | 0 | 0 | 0 | 0 | 1 | 0 | 0 | 0 | 0 | 0
| 工作電源之溫度感測器 |  |  |  | 0 | 0 | 0 | 0 | 0 | 0 | 0 | 1 | 0 | 0 | 0 | 0 | 0
M1632100006dp | 產品，高壓配電盤，DC POWER | 只 |  |  | 0 | 0 | 0 | 0 | 0 | 0 | 0 | 1 | 0 | 0 | 0 | 0 | 0
| Supplies AC110V/DC24V 100W |  |  |  | 0 | 0 | 0 | 0 | 0 | 0 | 0 | 1 | 0 | 0 | 0 | 0 | 0
M1632100006dq | 產品，高壓配電盤，CT 24KV 400-200A/ | 只 |  |  | 0 | 0 | 0 | 0 | 0 | 0 | 0 | 1 | 0 | 0 | 0 | 0 | 0
| 5A/5A 雙鐵心30VA CL:1.0 +15VA |  |  |  | 0 | 0 | 0 | 0 | 0 | 0 | 0 | 1 | 0 | 0 | 0 | 0 | 0
| 5P20 Ith:12.5KA |  |  |  | 0 | 0 | 0 | 0 | 0 | 0 | 0 | 1 | 0 | 0 | 0 | 0 | 0
M1632100006dt | 產品，高壓配電盤，電纜處理頭 | 只 |  |  | 0 | 0 | 0 | 0 | 0 | 0 | 0 | 1 | 0 | 0 | 0 | 0 | 0
| 25KV (屋內型) |  |  |  | 0 | 0 | 0 | 0 | 0 | 0 | 0 | 1 | 0 | 0 | 0 | 0 | 0
M1632100006dw | 產品，高壓配電盤，電表.高壓PT.高壓 | 只 |  |  | 0 | 0 | 0 | 0 | 0 | 0 | 0 | 1 | 0 | 0 | 0 | 0 | 0
| CT |  |  |  | 0 | 0 | 0 | 0 | 0 | 0 | 0 | 1 | 0 | 0 | 0 | 0 | 0
M1632100006dy | 產品，高壓配電盤，電纜固定座 | 只 |  |  | 0 | 0 | 0 | 0 | 0 | 0 | 0 | 1 | 0 | 0 | 0 | 0 | 0
M1632100006dz | 產品，高壓配電盤，高壓電纜處理頭 | 只 |  |  | 0 | 0 | 0 | 0 | 0 | 0 | 0 | 1 | 0 | 0 | 0 | 0 | 0
| 25KV(台電端) |  |  |  | 0 | 0 | 0 | 0 | 0 | 0 | 0 | 1 | 0 | 0 | 0 | 0 | 0
M1632100006fa | 產品，高壓配電盤，CTT 4P PULL-IN | 只 |  |  | 0 | 0 | 0 | 0 | 0 | 0 | 0 | 1 | 0 | 0 | 0 | 0 | 0
| TYPE |  |  |  | 0 | 0 | 0 | 0 | 0 | 0 | 0 | 1 | 0 | 0 | 0 | 0 | 0
M1632100006fb | 產品，高壓配電盤，PTT 3P PULL-IN | 只 |  |  | 0 | 0 | 0 | 0 | 0 | 0 | 0 | 1 | 0 | 0 | 0 | 0 | 0
| TYPE |  |  |  | 0 | 0 | 0 | 0 | 0 | 0 | 0 | 1 | 0 | 0 | 0 | 0 | 0
M1632100006fc | 產品，高壓配電盤，CTD 4000μf,內含 | 只 |  |  | 0 | 0 | 0 | 0 | 0 | 0 | 0 | 1 | 0 | 0 | 0 | 0 | 0
| 避雷器及突波吸收器,跳脫後維持時間 |  |  |  | 0 | 0 | 0 | 0 | 0 | 0 | 0 | 1 | 0 | 0 | 0 | 0 | 0
| 3秒以上, 附分離示電壓表警報顯示 |  |  |  | 0 | 0 | 0 | 0 | 0 | 0 | 0 | 1 | 0 | 0 | 0 | 0 | 0
M1632100006fd | 產品，高壓配電盤，UPS 1∮ 120/ | 只 |  |  | 0 | 0 | 0 | 0 | 0 | 0 | 0 | 1 | 0 | 0 | 0 | 0 | 0
| 120V 1KVA ON LINE |  |  |  | 0 | 0 | 0 | 0 | 0 | 0 | 0 | 1 | 0 | 0 | 0 | 0 | 0
M1632100006fe | 產品，高壓配電盤，CS(CB操作開關) | 只 |  |  | 0 | 0 | 0 | 0 | 0 | 0 | 0 | 1 | 0 | 0 | 0 | 0 | 0
M1632100006ff | 產品，高壓配電盤，PL 22ψ 直接式 | 只 |  |  | 0 | 0 | 0 | 0 | 0 | 0 | 0 | 1 | 0 | 0 | 0 | 0 | 0
| LED燈 |  |  |  | 0 | 0 | 0 | 0 | 0 | 0 | 0 | 1 | 0 | 0 | 0 | 0 | 0
M1632100006fg | 產品，高壓配電盤，數位顯示型溫控電 | 只 |  |  | 0 | 0 | 0 | 0 | 0 | 0 | 0 | 1 | 0 | 0 | 0 | 0 | 0
| 繹(二組輸出及警報 W/RS-485) |  |  |  | 0 | 0 | 0 | 0 | 0 | 0 | 0 | 1 | 0 | 0 | 0 | 0 | 0
M1632100006fh | 產品，高壓配電盤，盤頂式散熱器 | 只 |  |  | 0 | 0 | 0 | 0 | 0 | 0 | 0 | 1 | 0 | 0 | 0 | 0 | 0
M1632100006fk | 產品，高壓配電盤，電纜處理頭 25KV( | 只 |  |  | 0 | 0 | 0 | 0 | 0 | 0 | 0 | 1 | 0 | 0 | 0 | 0 | 0
| 屋內型) |  |  |  | 0 | 0 | 0 | 0 | 0 | 0 | 0 | 1 | 0 | 0 | 0 | 0 | 0
M1632100006gc | 產品，高壓配電盤，多功能電錶(具 | 只 |  |  | 0 | 0 | 0 | 0 | 0 | 0 | 0 | 1 | 0 | 0 | 0 | 0 | 0
| RS485輸出諧波量顯示及隔離式變比器) |  |  |  | 0 | 0 | 0 | 0 | 0 | 0 | 0 | 1 | 0 | 0 | 0 | 0 | 0
M1632100006gd | 產品，高壓配電盤，3∮CO+LCO+86(抽出 | 只 |  |  | 0 | 0 | 0 | 0 | 0 | 0 | 0 | 1 | 0 | 0 | 0 | 0 | 0
| 型)(附RS485傳輸及可程式化設定接點與 |  |  |  | 0 | 0 | 0 | 0 | 0 | 0 | 0 | 1 | 0 | 0 | 0 | 0 | 0
| 事故紀錄) |  |  |  | 0 | 0 | 0 | 0 | 0 | 0 | 0 | 1 | 0 | 0 | 0 | 0 | 0
M1632100006ge | 產品，高壓配電盤，自動復閉保護電驛, | 只 |  |  | 0 | 0 | 0 | 0 | 0 | 0 | 0 | 1 | 0 | 0 | 0 | 0 | 0
| OV:100-135V,UV:70-100V事故自動閉鎖 |  |  |  | 0 | 0 | 0 | 0 | 0 | 0 | 0 | 1 | 0 | 0 | 0 | 0 | 0
| 及故障記錄 |  |  |  | 0 | 0 | 0 | 0 | 0 | 0 | 0 | 1 | 0 | 0 | 0 | 0 | 0
M1632100006gf | 產品，高壓配電盤，Arc RY弧光保護電 | 只 |  |  | 0 | 0 | 0 | 0 | 0 | 0 | 0 | 1 | 0 | 0 | 0 | 0 | 0
| 驛,具自我監控,可偵測電流並含有跳脫 |  |  |  | 0 | 0 | 0 | 0 | 0 | 0 | 0 | 1 | 0 | 0 | 0 | 0 | 0
| 接點和故障警報接點 |  |  |  | 0 | 0 | 0 | 0 | 0 | 0 | 0 | 1 | 0 | 0 | 0 | 0 | 0
M1632100006gh | 產品，高壓配電盤，VID高壓驗電礙子 | 只 |  |  | 0 | 0 | 0 | 0 | 0 | 0 | 0 | 1 | 0 | 0 | 0 | 0 | 0
| 24KV 1P*3 W/指示器 |  |  |  | 0 | 0 | 0 | 0 | 0 | 0 | 0 | 1 | 0 | 0 | 0 | 0 | 0
M1632100006gj | 產品，高壓配電盤，無線傳輸電纜過溫 | 只 |  |  | 0 | 0 | 0 | 0 | 0 | 0 | 0 | 1 | 0 | 0 | 0 | 0 | 0
| 感測器，提供盤內電纜溫度監控，並附 |  |  |  | 0 | 0 | 0 | 0 | 0 | 0 | 0 | 1 | 0 | 0 | 0 | 0 | 0
| 濕度與空氣品質資訊 |  |  |  | 0 | 0 | 0 | 0 | 0 | 0 | 0 | 1 | 0 | 0 | 0 | 0 | 0
M1632100006gk | 產品，高壓配電盤，無線傳輸溫度監視 | 只 |  |  | 0 | 0 | 0 | 0 | 0 | 0 | 0 | 1 | 0 | 0 | 0 | 0 | 0
| 感測器，提供盤內熱點溫度監視，不需 |  |  |  | 0 | 0 | 0 | 0 | 0 | 0 | 0 | 1 | 0 | 0 | 0 | 0 | 0
| 工作電源之溫度感測器 |  |  |  | 0 | 0 | 0 | 0 | 0 | 0 | 0 | 1 | 0 | 0 | 0 | 0 | 0
M1632100006gm | 產品，高壓配電盤，無線資料接收器， | 只 |  |  | 0 | 0 | 0 | 0 | 0 | 0 | 0 | 1 | 0 | 0 | 0 | 0 | 0
| 內建雙Modbus TCP port、Modbus RTU通 |  |  |  | 0 | 0 | 0 | 0 | 0 | 0 | 0 | 1 | 0 | 0 | 0 | 0 | 0
| 訊埠支援Wifi及Zigbee無線通訊 |  |  |  | 0 | 0 | 0 | 0 | 0 | 0 | 0 | 1 | 0 | 0 | 0 | 0 | 0
M1632100006gn | 產品，高壓配電盤，CT 24KV 200-100A/ | 只 |  |  | 0 | 0 | 0 | 0 | 0 | 0 | 0 | 1 | 0 | 0 | 0 | 0 | 0
| 5A/5A 雙鐵心30VA CL:1.0 +15VA |  |  |  | 0 | 0 | 0 | 0 | 0 | 0 | 0 | 1 | 0 | 0 | 0 | 0 | 0
| 5P20 Ith:12.5KA |  |  |  | 0 | 0 | 0 | 0 | 0 | 0 | 0 | 1 | 0 | 0 | 0 | 0 | 0
M1632100006gp | 產品，高壓配電盤，CTT 4P PULL-IN | 只 |  |  | 0 | 0 | 0 | 0 | 0 | 0 | 0 | 1 | 0 | 0 | 0 | 0 | 0
| TYPE |  |  |  | 0 | 0 | 0 | 0 | 0 | 0 | 0 | 1 | 0 | 0 | 0 | 0 | 0
M1632100006gq | 產品，高壓配電盤，PTT 3P PULL-IN | 只 |  |  | 0 | 0 | 0 | 0 | 0 | 0 | 0 | 1 | 0 | 0 | 0 | 0 | 0
| TYPE |  |  |  | 0 | 0 | 0 | 0 | 0 | 0 | 0 | 1 | 0 | 0 | 0 | 0 | 0
M1632100006gr | 產品，高壓配電盤，CTD 4000μf,內含 | 只 |  |  | 0 | 0 | 0 | 0 | 0 | 0 | 0 | 1 | 0 | 0 | 0 | 0 | 0
| 避雷器及突波吸收器,跳脫後維持時間 |  |  |  | 0 | 0 | 0 | 0 | 0 | 0 | 0 | 1 | 0 | 0 | 0 | 0 | 0
| 3秒以上,附分離示電壓表警報顯示 |  |  |  | 0 | 0 | 0 | 0 | 0 | 0 | 0 | 1 | 0 | 0 | 0 | 0 | 0
M1632100006gs | 產品，高壓配電盤，CS(CB操作開關) | 只 |  |  | 0 | 0 | 0 | 0 | 0 | 0 | 0 | 1 | 0 | 0 | 0 | 0 | 0
M1632100006gt | 產品，高壓配電盤，PL 22ψ 直接式 | 只 |  |  | 0 | 0 | 0 | 0 | 0 | 0 | 0 | 1 | 0 | 0 | 0 | 0 | 0
| LED燈 |  |  |  | 0 | 0 | 0 | 0 | 0 | 0 | 0 | 1 | 0 | 0 | 0 | 0 | 0
M1632100006gw | 產品，高壓配電盤，數位顯示型溫控電 | 只 |  |  | 0 | 0 | 0 | 0 | 0 | 0 | 0 | 1 | 0 | 0 | 0 | 0 | 0
| 繹(二組輸出及警報)W/RS-485 |  |  |  | 0 | 0 | 0 | 0 | 0 | 0 | 0 | 1 | 0 | 0 | 0 | 0 | 0
M1632100006gx | 產品，高壓配電盤，盤頂式散熱器 | 只 |  |  | 0 | 0 | 0 | 0 | 0 | 0 | 0 | 1 | 0 | 0 | 0 | 0 | 0
M1632100006gz | 產品，高壓配電盤，電纜處理頭 25KV( | 只 |  |  | 0 | 0 | 0 | 0 | 0 | 0 | 0 | 1 | 0 | 0 | 0 | 0 | 0
| 屋內型) |  |  |  | 0 | 0 | 0 | 0 | 0 | 0 | 0 | 1 | 0 | 0 | 0 | 0 | 0
M1632100006jc | 產品，高壓配電盤，多功能電錶(具 | 只 |  |  | 0 | 0 | 0 | 0 | 0 | 0 | 0 | 1 | 0 | 0 | 0 | 0 | 0
| RS485輸出諧波量顯示及隔離式變比器) |  |  |  | 0 | 0 | 0 | 0 | 0 | 0 | 0 | 1 | 0 | 0 | 0 | 0 | 0
M1632100006jd | 產品，高壓配電盤，3∮CO+LCO+86(抽出 | 只 |  |  | 0 | 0 | 0 | 0 | 0 | 0 | 0 | 1 | 0 | 0 | 0 | 0 | 0
| 型)(附RS485傳輸及可程式化設定接點與 |  |  |  | 0 | 0 | 0 | 0 | 0 | 0 | 0 | 1 | 0 | 0 | 0 | 0 | 0
| 事故紀錄) |  |  |  | 0 | 0 | 0 | 0 | 0 | 0 | 0 | 1 | 0 | 0 | 0 | 0 | 0
M1632100006je | 產品，高壓配電盤，自動復閉保護電驛, | 只 |  |  | 0 | 0 | 0 | 0 | 0 | 0 | 0 | 1 | 0 | 0 | 0 | 0 | 0
| OV:100-135V,UV:70-100V事故自動閉鎖 |  |  |  | 0 | 0 | 0 | 0 | 0 | 0 | 0 | 1 | 0 | 0 | 0 | 0 | 0
| 及故障記錄 |  |  |  | 0 | 0 | 0 | 0 | 0 | 0 | 0 | 1 | 0 | 0 | 0 | 0 | 0
M1632100006jf | 產品，高壓配電盤，Arc RY弧光保護電 | 只 |  |  | 0 | 0 | 0 | 0 | 0 | 0 | 0 | 1 | 0 | 0 | 0 | 0 | 0
| 驛,具自我監控,可偵測電流並含有跳脫 |  |  |  | 0 | 0 | 0 | 0 | 0 | 0 | 0 | 1 | 0 | 0 | 0 | 0 | 0
| 接點和故障警報接點 |  |  |  | 0 | 0 | 0 | 0 | 0 | 0 | 0 | 1 | 0 | 0 | 0 | 0 | 0
M1632100006jh | 產品，高壓配電盤，VID高壓驗電礙子 | 只 |  |  | 0 | 0 | 0 | 0 | 0 | 0 | 0 | 1 | 0 | 0 | 0 | 0 | 0
| 24KV 1P*3 W/指示器 |  |  |  | 0 | 0 | 0 | 0 | 0 | 0 | 0 | 1 | 0 | 0 | 0 | 0 | 0
M1632100006jk | 產品，高壓配電盤，無線傳輸溫度監視 | 只 |  |  | 0 | 0 | 0 | 0 | 0 | 0 | 0 | 1 | 0 | 0 | 0 | 0 | 0
| 感測器，提供盤內不間斷熱點溫度監視 |  |  |  | 0 | 0 | 0 | 0 | 0 | 0 | 0 | 1 | 0 | 0 | 0 | 0 | 0
| ，不需工作電源之溫度感測器 |  |  |  | 0 | 0 | 0 | 0 | 0 | 0 | 0 | 1 | 0 | 0 | 0 | 0 | 0
M1632100006jn | 產品，高壓配電盤，CT 24KV 200-100A/ | 只 |  |  | 0 | 0 | 0 | 0 | 0 | 0 | 0 | 1 | 0 | 0 | 0 | 0 | 0
| 5A/5A 雙鐵心30VA CL:1.0 +15VA |  |  |  | 0 | 0 | 0 | 0 | 0 | 0 | 0 | 1 | 0 | 0 | 0 | 0 | 0
| 5P20 Ith:12.5KA(檢附出廠試驗報告與 |  |  |  | 0 | 0 | 0 | 0 | 0 | 0 | 0 | 1 | 0 | 0 | 0 | 0 | 0
| 特性檢驗報告) |  |  |  | 0 | 0 | 0 | 0 | 0 | 0 | 0 | 1 | 0 | 0 | 0 | 0 | 0
M1632100006jp | 產品，高壓配電盤，CTT 4P PULL-IN | 只 |  |  | 0 | 0 | 0 | 0 | 0 | 0 | 0 | 1 | 0 | 0 | 0 | 0 | 0
| TYPE |  |  |  | 0 | 0 | 0 | 0 | 0 | 0 | 0 | 1 | 0 | 0 | 0 | 0 | 0
M1632100006jq | 產品，高壓配電盤，PTT 3P PULL-IN | 只 |  |  | 0 | 0 | 0 | 0 | 0 | 0 | 0 | 1 | 0 | 0 | 0 | 0 | 0
| TYPE |  |  |  | 0 | 0 | 0 | 0 | 0 | 0 | 0 | 1 | 0 | 0 | 0 | 0 | 0
M1632100006jr | 產品，高壓配電盤，CTD 4000μf,內含 | 只 |  |  | 0 | 0 | 0 | 0 | 0 | 0 | 0 | 1 | 0 | 0 | 0 | 0 | 0
| 避雷器及突波吸收器,附電壓表警報顯示 |  |  |  | 0 | 0 | 0 | 0 | 0 | 0 | 0 | 1 | 0 | 0 | 0 | 0 | 0
M1632100006js | 產品，高壓配電盤，CS(CB操作開關) | 只 |  |  | 0 | 0 | 0 | 0 | 0 | 0 | 0 | 1 | 0 | 0 | 0 | 0 | 0
M1632100006jt | 產品，高壓配電盤，PL 22ψ 直接式 | 只 |  |  | 0 | 0 | 0 | 0 | 0 | 0 | 0 | 1 | 0 | 0 | 0 | 0 | 0
| LED燈 |  |  |  | 0 | 0 | 0 | 0 | 0 | 0 | 0 | 1 | 0 | 0 | 0 | 0 | 0
M1632100006jw | 產品，高壓配電盤，數位顯示型溫控電 | 只 |  |  | 0 | 0 | 0 | 0 | 0 | 0 | 0 | 1 | 0 | 0 | 0 | 0 | 0
| 繹，二組輸出及警報W/RS-485 |  |  |  | 0 | 0 | 0 | 0 | 0 | 0 | 0 | 1 | 0 | 0 | 0 | 0 | 0
M1632100006jx | 產品，高壓配電盤，盤頂式散熱器 | 只 |  |  | 0 | 0 | 0 | 0 | 0 | 0 | 0 | 1 | 0 | 0 | 0 | 0 | 0
M1632100006ka | 產品，高壓配電盤，電纜處理頭(25KV)( | 只 |  |  | 0 | 0 | 0 | 0 | 0 | 0 | 0 | 1 | 0 | 0 | 0 | 0 | 0
| 屋內型) |  |  |  | 0 | 0 | 0 | 0 | 0 | 0 | 0 | 1 | 0 | 0 | 0 | 0 | 0
M1632100008bj | 產品，高壓配電盤，無線資料接收器， | 組 |  |  | 0 | 0 | 0 | 0 | 0 | 0 | 0 | 1 | 0 | 0 | 0 | 0 | 0
| 內建雙Modbus TCP port、Modbus RTU通 |  |  |  | 0 | 0 | 0 | 0 | 0 | 0 | 0 | 1 | 0 | 0 | 0 | 0 | 0
| 訊埠支援Wifi及Zigbee無線通訊 |  |  |  | 0 | 0 | 0 | 0 | 0 | 0 | 0 | 1 | 0 | 0 | 0 | 0 | 0
M1632100008bk | 產品，高壓配電盤，溫度控制器&空間風 | 組 |  |  | 0 | 0 | 0 | 0 | 0 | 0 | 0 | 1 | 0 | 0 | 0 | 0 | 0
| 扇電熱器 |  |  |  | 0 | 0 | 0 | 0 | 0 | 0 | 0 | 1 | 0 | 0 | 0 | 0 | 0
M1632100008bm | 產品，高壓配電盤，盤內日光燈，附微 | 組 |  |  | 0 | 0 | 0 | 0 | 0 | 0 | 0 | 1 | 0 | 0 | 0 | 0 | 0
| 動開關 |  |  |  | 0 | 0 | 0 | 0 | 0 | 0 | 0 | 1 | 0 | 0 | 0 | 0 | 0
M1632100008bq | 產品，高壓配電盤，FUSE 4A W/BASE | 組 |  |  | 0 | 0 | 0 | 0 | 0 | 0 | 0 | 1 | 0 | 0 | 0 | 0 | 0
M1632100008dh | 產品，高壓配電盤，Arc Sensor W/6M遮 | 組 |  |  | 0 | 0 | 0 | 0 | 0 | 0 | 0 | 1 | 0 | 0 | 0 | 0 | 0
| 蔽線具LED指示燈 |  |  |  | 0 | 0 | 0 | 0 | 0 | 0 | 0 | 1 | 0 | 0 | 0 | 0 | 0
M1632100008dk | 產品，高壓配電盤，無線傳輸電纜過溫 | 組 |  |  | 0 | 0 | 0 | 0 | 0 | 0 | 0 | 1 | 0 | 0 | 0 | 0 | 0
| 感測器，提供盤內電纜溫度監控，並附 |  |  |  | 0 | 0 | 0 | 0 | 0 | 0 | 0 | 1 | 0 | 0 | 0 | 0 | 0
| 濕度與空氣品質資訊 |  |  |  | 0 | 0 | 0 | 0 | 0 | 0 | 0 | 1 | 0 | 0 | 0 | 0 | 0
M1632100008dn | 產品，高壓配電盤，HMI人機介面，提供 | 組 |  |  | 0 | 0 | 0 | 0 | 0 | 0 | 0 | 1 | 0 | 0 | 0 | 0 | 0
| 盤內熱點溫度監視、過溫設定與警報功 |  |  |  | 0 | 0 | 0 | 0 | 0 | 0 | 0 | 1 | 0 | 0 | 0 | 0 | 0
| 能、電纜過溫監視及盤內溫溼度顯示功 |  |  |  | 0 | 0 | 0 | 0 | 0 | 0 | 0 | 1 | 0 | 0 | 0 | 0 | 0
| 能 |  |  |  | 0 | 0 | 0 | 0 | 0 | 0 | 0 | 1 | 0 | 0 | 0 | 0 | 0
M1632100008fa | 產品，高壓配電盤，HRC-FUSE 160A 三 | 組 |  |  | 0 | 0 | 0 | 0 | 0 | 0 | 0 | 1 | 0 | 0 | 0 | 0 | 0
| 相連動 |  |  |  | 0 | 0 | 0 | 0 | 0 | 0 | 0 | 1 | 0 | 0 | 0 | 0 | 0
M1632100008ff | 產品，高壓配電盤，溫度控制器 &空間 | 組 |  |  | 0 | 0 | 0 | 0 | 0 | 0 | 0 | 1 | 0 | 0 | 0 | 0 | 0
| 風扇電熱器 |  |  |  | 0 | 0 | 0 | 0 | 0 | 0 | 0 | 1 | 0 | 0 | 0 | 0 | 0
M1632100008fg | 產品，高壓配電盤，盤內日光燈(附微動 | 組 |  |  | 0 | 0 | 0 | 0 | 0 | 0 | 0 | 1 | 0 | 0 | 0 | 0 | 0
| 開關) |  |  |  | 0 | 0 | 0 | 0 | 0 | 0 | 0 | 1 | 0 | 0 | 0 | 0 | 0
M1632100008fj | 產品，高壓配電盤，FUSE 10A W/BASE | 組 |  |  | 0 | 0 | 0 | 0 | 0 | 0 | 0 | 1 | 0 | 0 | 0 | 0 | 0
M1632100008fk | 產品，高壓配電盤，FUSE 4A W/BASE | 組 |  |  | 0 | 0 | 0 | 0 | 0 | 0 | 0 | 1 | 0 | 0 | 0 | 0 | 0
M1632100008fm | 產品，高壓配電盤，突波吸收器-40KA( | 組 |  |  | 0 | 0 | 0 | 0 | 0 | 0 | 0 | 1 | 0 | 0 | 0 | 0 | 0
| 8/20uSec)Plug-in type (附計數器與 |  |  |  | 0 | 0 | 0 | 0 | 0 | 0 | 0 | 1 | 0 | 0 | 0 | 0 | 0
| RS485輸出) |  |  |  | 0 | 0 | 0 | 0 | 0 | 0 | 0 | 1 | 0 | 0 | 0 | 0 | 0
M1632100008gg | 產品，高壓配電盤，Arc Sensor W/6M遮 | 組 |  |  | 0 | 0 | 0 | 0 | 0 | 0 | 0 | 1 | 0 | 0 | 0 | 0 | 0
| 蔽線具LED指示燈 |  |  |  | 0 | 0 | 0 | 0 | 0 | 0 | 0 | 1 | 0 | 0 | 0 | 0 | 0
M1632100008gu | 產品，高壓配電盤，溫度控制器 & 空間 | 組 |  |  | 0 | 0 | 0 | 0 | 0 | 0 | 0 | 1 | 0 | 0 | 0 | 0 | 0
| 風扇電熱器 |  |  |  | 0 | 0 | 0 | 0 | 0 | 0 | 0 | 1 | 0 | 0 | 0 | 0 | 0
M1632100008gv | 產品，高壓配電盤，盤內日光燈(附微動 | 組 |  |  | 0 | 0 | 0 | 0 | 0 | 0 | 0 | 1 | 0 | 0 | 0 | 0 | 0
| 開關) |  |  |  | 0 | 0 | 0 | 0 | 0 | 0 | 0 | 1 | 0 | 0 | 0 | 0 | 0
M1632100008gy | 產品，高壓配電盤，FUSE 10A W/BASE | 組 |  |  | 0 | 0 | 0 | 0 | 0 | 0 | 0 | 1 | 0 | 0 | 0 | 0 | 0
M1632100008gz | 產品，高壓配電盤，FUSE 4A W/BASE | 組 |  |  | 0 | 0 | 0 | 0 | 0 | 0 | 0 | 1 | 0 | 0 | 0 | 0 | 0
M1632100008jg | 產品，高壓配電盤，Arc Sensor W/6M遮 | 組 |  |  | 0 | 0 | 0 | 0 | 0 | 0 | 0 | 1 | 0 | 0 | 0 | 0 | 0
| 蔽線具LED指示燈 |  |  |  | 0 | 0 | 0 | 0 | 0 | 0 | 0 | 1 | 0 | 0 | 0 | 0 | 0
M1632100008jj | 產品，高壓配電盤，無線傳輸電纜過溫 | 組 |  |  | 0 | 0 | 0 | 0 | 0 | 0 | 0 | 1 | 0 | 0 | 0 | 0 | 0
| 感測器，提供盤內電纜溫度監控，並附 |  |  |  | 0 | 0 | 0 | 0 | 0 | 0 | 0 | 1 | 0 | 0 | 0 | 0 | 0
| 濕度與空氣品質資訊 |  |  |  | 0 | 0 | 0 | 0 | 0 | 0 | 0 | 1 | 0 | 0 | 0 | 0 | 0
M1632100008jm | 產品，高壓配電盤，無線資料接收器， | 組 |  |  | 0 | 0 | 0 | 0 | 0 | 0 | 0 | 1 | 0 | 0 | 0 | 0 | 0
| 內建雙Modbus TCP port、Modbus RTU通 |  |  |  | 0 | 0 | 0 | 0 | 0 | 0 | 0 | 1 | 0 | 0 | 0 | 0 | 0
| 訊埠支援Wifi及Zigbee無線通訊 |  |  |  | 0 | 0 | 0 | 0 | 0 | 0 | 0 | 1 | 0 | 0 | 0 | 0 | 0
M1632100008ju | 產品，高壓配電盤，溫度控制器&空間風 | 組 |  |  | 0 | 0 | 0 | 0 | 0 | 0 | 0 | 1 | 0 | 0 | 0 | 0 | 0
| 扇電熱器 |  |  |  | 0 | 0 | 0 | 0 | 0 | 0 | 0 | 1 | 0 | 0 | 0 | 0 | 0
M1632100008jv | 產品，高壓配電盤，盤內日光燈(附微動 | 組 |  |  | 0 | 0 | 0 | 0 | 0 | 0 | 0 | 1 | 0 | 0 | 0 | 0 | 0
| 開關) |  |  |  | 0 | 0 | 0 | 0 | 0 | 0 | 0 | 1 | 0 | 0 | 0 | 0 | 0
M1632100008jy | 產品，高壓配電盤，FUSE 10A W/BASE | 組 |  |  | 0 | 0 | 0 | 0 | 0 | 0 | 0 | 1 | 0 | 0 | 0 | 0 | 0
M1632100008jz | 產品，高壓配電盤，FUSE 4A W/BASE | 組 |  |  | 0 | 0 | 0 | 0 | 0 | 0 | 0 | 1 | 0 | 0 | 0 | 0 | 0
M163210000Aaa | 產品，高壓配電盤，CASE：2350H* | 座 |  |  | 0 | 0 | 0 | 0 | 0 | 0 | 0 | 1 | 0 | 0 | 0 | 0 | 0
| 1600W*2000Dmm SPHC 2.3/3.2t 粉體烤 |  |  |  | 0 | 0 | 0 | 0 | 0 | 0 | 0 | 1 | 0 | 0 | 0 | 0 | 0
| 漆 |  |  |  | 0 | 0 | 0 | 0 | 0 | 0 | 0 | 1 | 0 | 0 | 0 | 0 | 0
M163210000Aba | 產品，高壓配電盤，CASE：2350H* | 座 |  |  | 0 | 0 | 0 | 0 | 0 | 0 | 0 | 1 | 0 | 0 | 0 | 0 | 0
| 1200W*2000Dmm SPHC 2.3/3.2t 粉體烤 |  |  |  | 0 | 0 | 0 | 0 | 0 | 0 | 0 | 1 | 0 | 0 | 0 | 0 | 0
| 漆 |  |  |  | 0 | 0 | 0 | 0 | 0 | 0 | 0 | 1 | 0 | 0 | 0 | 0 | 0
M163210000Adb | 產品，高壓配電盤，CASE：2350H* | 座 |  |  | 0 | 0 | 0 | 0 | 0 | 0 | 0 | 1 | 0 | 0 | 0 | 0 | 0
| 1200W*2000Dmm SPHC 2.3/3.2t 粉體烤 |  |  |  | 0 | 0 | 0 | 0 | 0 | 0 | 0 | 1 | 0 | 0 | 0 | 0 | 0
| 漆 |  |  |  | 0 | 0 | 0 | 0 | 0 | 0 | 0 | 1 | 0 | 0 | 0 | 0 | 0
M163210000Aga | 產品，高壓配電盤，CASE：2350H* | 座 |  |  | 0 | 0 | 0 | 0 | 0 | 0 | 0 | 1 | 0 | 0 | 0 | 0 | 0
| 1200W*2000Dmm SPHC 2.3/3.2t 粉體烤 |  |  |  | 0 | 0 | 0 | 0 | 0 | 0 | 0 | 1 | 0 | 0 | 0 | 0 | 0
| 漆 |  |  |  | 0 | 0 | 0 | 0 | 0 | 0 | 0 | 1 | 0 | 0 | 0 | 0 | 0
M163210000Aja | 產品，高壓配電盤，CASE：2350H* | 座 |  |  | 0 | 0 | 0 | 0 | 0 | 0 | 0 | 1 | 0 | 0 | 0 | 0 | 0
| 1200W*2000Dmm SPHC 2.3/3.2t 粉體烤 |  |  |  | 0 | 0 | 0 | 0 | 0 | 0 | 0 | 1 | 0 | 0 | 0 | 0 | 0
| 漆 |  |  |  | 0 | 0 | 0 | 0 | 0 | 0 | 0 | 1 | 0 | 0 | 0 | 0 | 0
M163210000Ajh | 產品，高壓配電盤，CASE：2350H* | 座 |  |  | 0 | 0 | 0 | 0 | 0 | 0 | 0 | 1 | 0 | 0 | 0 | 0 | 0
| 1600W*2000Dmm SPHC 2.3/3.2t 粉體烤 |  |  |  | 0 | 0 | 0 | 0 | 0 | 0 | 0 | 1 | 0 | 0 | 0 | 0 | 0
| 漆 |  |  |  | 0 | 0 | 0 | 0 | 0 | 0 | 0 | 1 | 0 | 0 | 0 | 0 | 0
M163210000Cda | 產品，高壓配電盤，VCB 3P 24KV | 台 |  |  | 0 | 0 | 0 | 0 | 0 | 0 | 0 | 1 | 0 | 0 | 0 | 0 | 0
| 630A 16KA D/O TYPE(VCB連接導體與盤 |  |  |  | 0 | 0 | 0 | 0 | 0 | 0 | 0 | 1 | 0 | 0 | 0 | 0 | 0
| 體之安全距離，須以導板處理) |  |  |  | 0 | 0 | 0 | 0 | 0 | 0 | 0 | 1 | 0 | 0 | 0 | 0 | 0
M163210000Cgb | 產品，高壓配電盤，VCB 3P 24KV | 台 |  |  | 0 | 0 | 0 | 0 | 0 | 0 | 0 | 1 | 0 | 0 | 0 | 0 | 0
| 630A 16KA D/O TYPE (VCB連接導體與盤 |  |  |  | 0 | 0 | 0 | 0 | 0 | 0 | 0 | 1 | 0 | 0 | 0 | 0 | 0
| 體之安全距離,須以導板處理) |  |  |  | 0 | 0 | 0 | 0 | 0 | 0 | 0 | 1 | 0 | 0 | 0 | 0 | 0
M163210000Cjb | 產品，高壓配電盤，VCB 3P 24KV | 台 |  |  | 0 | 0 | 0 | 0 | 0 | 0 | 0 | 1 | 0 | 0 | 0 | 0 | 0
| 630A 16KA D/O TYPE (VCB連接導體與盤 |  |  |  | 0 | 0 | 0 | 0 | 0 | 0 | 0 | 1 | 0 | 0 | 0 | 0 | 0
| 體之安全距離,須以導板處理) |  |  |  | 0 | 0 | 0 | 0 | 0 | 0 | 0 | 1 | 0 | 0 | 0 | 0 | 0
M1640100006ad | 產品，低壓配電盤，多功能電錶(具 | 只 |  |  | 0 | 0 | 0 | 0 | 0 | 0 | 0 | 1 | 0 | 0 | 0 | 0 | 0
| RS485輸出諧波量顯示及隔離式變比器) |  |  |  | 0 | 0 | 0 | 0 | 0 | 0 | 0 | 1 | 0 | 0 | 0 | 0 | 0
M1640100006ae | 產品，低壓配電盤，自動功率因數調整 | 只 |  |  | 0 | 0 | 0 | 0 | 0 | 0 | 0 | 1 | 0 | 0 | 0 | 0 | 0
| 控制器-APFR(取三相電壓與三相電流做 |  |  |  | 0 | 0 | 0 | 0 | 0 | 0 | 0 | 1 | 0 | 0 | 0 | 0 | 0
| 功因補償) |  |  |  | 0 | 0 | 0 | 0 | 0 | 0 | 0 | 1 | 0 | 0 | 0 | 0 | 0
M1640100006ag | 產品，低壓配電盤，電源狀態保護器 | 只 |  |  | 0 | 0 | 0 | 0 | 0 | 0 | 0 | 1 | 0 | 0 | 0 | 0 | 0
| PSP(逆相/欠相/反相送電指示電壓過高 |  |  |  | 0 | 0 | 0 | 0 | 0 | 0 | 0 | 1 | 0 | 0 | 0 | 0 | 0
| 過低保護)附中文顯示面板及RS485 |  |  |  | 0 | 0 | 0 | 0 | 0 | 0 | 0 | 1 | 0 | 0 | 0 | 0 | 0
M1640100006an | 產品，低壓配電盤，無線傳輸電纜過溫 | 只 |  |  | 0 | 0 | 0 | 0 | 0 | 0 | 0 | 1 | 0 | 0 | 0 | 0 | 0
| 感測器，提供盤內電纜溫度監控，並附 |  |  |  | 0 | 0 | 0 | 0 | 0 | 0 | 0 | 1 | 0 | 0 | 0 | 0 | 0
| 濕度與空氣品質資訊 |  |  |  | 0 | 0 | 0 | 0 | 0 | 0 | 0 | 1 | 0 | 0 | 0 | 0 | 0
M1640100006ap | 產品，低壓配電盤，無線傳輸溫度監視 | 只 |  |  | 0 | 0 | 0 | 0 | 0 | 0 | 0 | 1 | 0 | 0 | 0 | 0 | 0
| 感測器，提供盤內熱點溫度監視，不需 |  |  |  | 0 | 0 | 0 | 0 | 0 | 0 | 0 | 1 | 0 | 0 | 0 | 0 | 0
| 工作電源之溫度感測器 |  |  |  | 0 | 0 | 0 | 0 | 0 | 0 | 0 | 1 | 0 | 0 | 0 | 0 | 0
M1640100006aq | 產品，低壓配電盤，無線資料接收器， | 只 |  |  | 0 | 0 | 0 | 0 | 0 | 0 | 0 | 1 | 0 | 0 | 0 | 0 | 0
| 內建雙Modbus TCP port、Modbus RTU通 |  |  |  | 0 | 0 | 0 | 0 | 0 | 0 | 0 | 1 | 0 | 0 | 0 | 0 | 0
| 訊埠支援Wifi及Zigbee無線通訊 |  |  |  | 0 | 0 | 0 | 0 | 0 | 0 | 0 | 1 | 0 | 0 | 0 | 0 | 0
M1640100006az | 產品，低壓配電盤，MC 380V 3ψ | 只 |  |  | 0 | 0 | 0 | 0 | 0 | 0 | 0 | 1 | 0 | 0 | 0 | 0 | 0
| 125A (附加保護蓋型) |  |  |  | 0 | 0 | 0 | 0 | 0 | 0 | 0 | 1 | 0 | 0 | 0 | 0 | 0
M1640100006ba | 產品，低壓配電盤，MC 380V 3ψ 63A ( | 只 |  |  | 0 | 0 | 0 | 0 | 0 | 0 | 0 | 1 | 0 | 0 | 0 | 0 | 0
| 附加保護蓋型) |  |  |  | 0 | 0 | 0 | 0 | 0 | 0 | 0 | 1 | 0 | 0 | 0 | 0 | 0
M1640100006bb | 產品，低壓配電盤，MC 380V 3ψ 35A ( | 只 |  |  | 0 | 0 | 0 | 0 | 0 | 0 | 0 | 1 | 0 | 0 | 0 | 0 | 0
| 附加保護蓋型) |  |  |  | 0 | 0 | 0 | 0 | 0 | 0 | 0 | 1 | 0 | 0 | 0 | 0 | 0
M1640100006bc | 產品，低壓配電盤，MC 380V 3ψ 16A ( | 只 |  |  | 0 | 0 | 0 | 0 | 0 | 0 | 0 | 1 | 0 | 0 | 0 | 0 | 0
| 附加保護蓋型) |  |  |  | 0 | 0 | 0 | 0 | 0 | 0 | 0 | 1 | 0 | 0 | 0 | 0 | 0
M1640100006ca | 產品，低壓配電盤，CT 1000/5A 40VA | 只 |  |  | 0 | 0 | 0 | 0 | 0 | 0 | 0 | 1 | 0 | 0 | 0 | 0 | 0
| CL1.0 |  |  |  | 0 | 0 | 0 | 0 | 0 | 0 | 0 | 1 | 0 | 0 | 0 | 0 | 0
M1640100006rc | 產品，扣式CT 5A附通信線 | 只 |  |  | 0 | 0 | 0 | 0 | 0 | 0 | 0 | 1 | 0 | 0 | 0 | 0 | 0
M1640100006rd | 產品，扣式CT 200A附通信線 | 只 |  |  | 0 | 0 | 0 | 0 | 0 | 0 | 0 | 1 | 0 | 0 | 0 | 0 | 0
M1640100006rf | 產品，CT 300/5A 15VA CL1.0 | 只 |  |  | 0 | 0 | 0 | 0 | 0 | 0 | 0 | 1 | 0 | 0 | 0 | 0 | 0
M1640100006rg | 產品，低壓配電盤，多功能電錶(具 | 只 |  |  | 0 | 0 | 0 | 0 | 0 | 0 | 0 | 1 | 0 | 0 | 0 | 0 | 0
| RS485輸出諧波量顯示及隔離式變比器) |  |  |  | 0 | 0 | 0 | 0 | 0 | 0 | 0 | 1 | 0 | 0 | 0 | 0 | 0
M1640100006rh | 產品，低壓配電盤，自動功率因數調整 | 只 |  |  | 0 | 0 | 0 | 0 | 0 | 0 | 0 | 1 | 0 | 0 | 0 | 0 | 0
| 控制器-APFR(取三相電壓與三相電流做 |  |  |  | 0 | 0 | 0 | 0 | 0 | 0 | 0 | 1 | 0 | 0 | 0 | 0 | 0
| 功因補償) |  |  |  | 0 | 0 | 0 | 0 | 0 | 0 | 0 | 1 | 0 | 0 | 0 | 0 | 0
M1640100006rj | 產品，CT 1200/5A 40VA CL1.0 | 只 |  |  | 0 | 0 | 0 | 0 | 0 | 0 | 0 | 1 | 0 | 0 | 0 | 0 | 0
M1640100006rk | 產品，低壓配電盤，電源狀態保護器 | 只 |  |  | 0 | 0 | 0 | 0 | 0 | 0 | 0 | 1 | 0 | 0 | 0 | 0 | 0
| PSP (逆相/欠相/反相送電指示電壓過高 |  |  |  | 0 | 0 | 0 | 0 | 0 | 0 | 0 | 1 | 0 | 0 | 0 | 0 | 0
| 過低保護)附中文顯示面板及RS485 |  |  |  | 0 | 0 | 0 | 0 | 0 | 0 | 0 | 1 | 0 | 0 | 0 | 0 | 0
M1640100006rx | 產品，多迴路電力電表,可支援雙主迴路 | 只 |  |  | 0 | 0 | 0 | 0 | 0 | 0 | 0 | 1 | 0 | 0 | 0 | 0 | 0
| 及單相負載同時記錄,測量電量,諧波及 |  |  |  | 0 | 0 | 0 | 0 | 0 | 0 | 0 | 1 | 0 | 0 | 0 | 0 | 0
| 需量,具備繼電器輸出及標準RS485通訊 |  |  |  | 0 | 0 | 0 | 0 | 0 | 0 | 0 | 1 | 0 | 0 | 0 | 0 | 0
| 功能 |  |  |  | 0 | 0 | 0 | 0 | 0 | 0 | 0 | 1 | 0 | 0 | 0 | 0 | 0
M1640100006rz | 產品，HUB 網路集線器 | 只 |  |  | 0 | 0 | 0 | 0 | 0 | 0 | 0 | 1 | 0 | 0 | 0 | 0 | 0
M1640100008af | 產品，低壓配電盤，突波吸收器-40KA( | 組 |  |  | 0 | 0 | 0 | 0 | 0 | 0 | 0 | 1 | 0 | 0 | 0 | 0 | 0
| 8/20uSec)Plug-in type 每相一只共四 |  |  |  | 0 | 0 | 0 | 0 | 0 | 0 | 0 | 1 | 0 | 0 | 0 | 0 | 0
| 只(附計數器與RS485輸出) |  |  |  | 0 | 0 | 0 | 0 | 0 | 0 | 0 | 1 | 0 | 0 | 0 | 0 | 0
M1640100008ag | 產品，低壓配電盤，HRC-FUSE 160A 三 | 組 |  |  | 0 | 0 | 0 | 0 | 0 | 0 | 0 | 1 | 0 | 0 | 0 | 0 | 0
| 相連動 |  |  |  | 0 | 0 | 0 | 0 | 0 | 0 | 0 | 1 | 0 | 0 | 0 | 0 | 0
M1640100008av | 產品，低壓配電盤，HRC-FUSE 125A 三 | 組 |  |  | 0 | 0 | 0 | 0 | 0 | 0 | 0 | 1 | 0 | 0 | 0 | 0 | 0
| 相連動 |  |  |  | 0 | 0 | 0 | 0 | 0 | 0 | 0 | 1 | 0 | 0 | 0 | 0 | 0
M1640100008aw | 產品，低壓配電盤，HRC-FUSE 63A 三 | 組 |  |  | 0 | 0 | 0 | 0 | 0 | 0 | 0 | 1 | 0 | 0 | 0 | 0 | 0
| 相連動 |  |  |  | 0 | 0 | 0 | 0 | 0 | 0 | 0 | 1 | 0 | 0 | 0 | 0 | 0
M1640100008ax | 產品，低壓配電盤，HRC-FUSE 35A 三 | 組 |  |  | 0 | 0 | 0 | 0 | 0 | 0 | 0 | 1 | 0 | 0 | 0 | 0 | 0
| 相連動 |  |  |  | 0 | 0 | 0 | 0 | 0 | 0 | 0 | 1 | 0 | 0 | 0 | 0 | 0
M1640100008ay | 產品，低壓配電盤，HRC-FUSE 16A 三 | 組 |  |  | 0 | 0 | 0 | 0 | 0 | 0 | 0 | 1 | 0 | 0 | 0 | 0 | 0
| 相連動 |  |  |  | 0 | 0 | 0 | 0 | 0 | 0 | 0 | 1 | 0 | 0 | 0 | 0 | 0
M1640100008cb | 產品，低壓配電盤，HRC-FUSE 125A 三 | 組 |  |  | 0 | 0 | 0 | 0 | 0 | 0 | 0 | 1 | 0 | 0 | 0 | 0 | 0
| 相連動 |  |  |  | 0 | 0 | 0 | 0 | 0 | 0 | 0 | 1 | 0 | 0 | 0 | 0 | 0
M1640100008rj | 產品，低壓配電盤，突波吸收器-40KA( | 組 |  |  | 0 | 0 | 0 | 0 | 0 | 0 | 0 | 1 | 0 | 0 | 0 | 0 | 0
| 8/20uSec)Plug-in type 每相一只共四 |  |  |  | 0 | 0 | 0 | 0 | 0 | 0 | 0 | 1 | 0 | 0 | 0 | 0 | 0
| 只(附計數器與RS485輸出) |  |  |  | 0 | 0 | 0 | 0 | 0 | 0 | 0 | 1 | 0 | 0 | 0 | 0 | 0
M1640100008rk | 產品，低壓配電盤，HRC-FUSE 160A 三 | 組 |  |  | 0 | 0 | 0 | 0 | 0 | 0 | 0 | 1 | 0 | 0 | 0 | 0 | 0
| 相連動 |  |  |  | 0 | 0 | 0 | 0 | 0 | 0 | 0 | 1 | 0 | 0 | 0 | 0 | 0
M164010000Aaa | 產品，低壓配電盤，CASE：2350H* | 座 |  |  | 0 | 0 | 0 | 0 | 0 | 0 | 0 | 1 | 0 | 0 | 0 | 0 | 0
| 1200W*2000Dmm SPHC 2.3/3.2t 粉體烤 |  |  |  | 0 | 0 | 0 | 0 | 0 | 0 | 0 | 1 | 0 | 0 | 0 | 0 | 0
| 漆 |  |  |  | 0 | 0 | 0 | 0 | 0 | 0 | 0 | 1 | 0 | 0 | 0 | 0 | 0
M164010000Aab | 產品，低壓配電盤，CASE：2350H* | 座 |  |  | 0 | 0 | 0 | 0 | 0 | 0 | 0 | 1 | 0 | 0 | 0 | 0 | 0
| 1200W*2000Dmm SPHC 2.3/3.2t 粉體烤 |  |  |  | 0 | 0 | 0 | 0 | 0 | 0 | 0 | 1 | 0 | 0 | 0 | 0 | 0
| 漆 |  |  |  | 0 | 0 | 0 | 0 | 0 | 0 | 0 | 1 | 0 | 0 | 0 | 0 | 0
M164010000Aac | 產品，低壓配電盤，CASE：SPHC 2.0t | 座 |  |  | 0 | 0 | 0 | 0 | 0 | 0 | 0 | 1 | 0 | 0 | 0 | 0 | 0
| 粉體烤漆 |  |  |  | 0 | 0 | 0 | 0 | 0 | 0 | 0 | 1 | 0 | 0 | 0 | 0 | 0
M164010000Aad | 產品，低壓配電盤，CASE：SPHC 2.0t | 座 |  |  | 0 | 0 | 0 | 0 | 0 | 0 | 0 | 1 | 0 | 0 | 0 | 0 | 0
| 粉體烤漆 |  |  |  | 0 | 0 | 0 | 0 | 0 | 0 | 0 | 1 | 0 | 0 | 0 | 0 | 0
M164010000Aae | 產品，低壓配電盤，CASE：SPHC 2.0t | 座 |  |  | 0 | 0 | 0 | 0 | 0 | 0 | 0 | 1 | 0 | 0 | 0 | 0 | 0
| 粉體烤漆 |  |  |  | 0 | 0 | 0 | 0 | 0 | 0 | 0 | 1 | 0 | 0 | 0 | 0 | 0
M164010000Aaf | 產品，低壓配電盤，CASE：SPHC 2.0t | 座 |  |  | 0 | 0 | 0 | 0 | 0 | 0 | 0 | 1 | 0 | 0 | 0 | 0 | 0
| 粉體烤漆 |  |  |  | 0 | 0 | 0 | 0 | 0 | 0 | 0 | 1 | 0 | 0 | 0 | 0 | 0
M164010000Aag | 產品，低壓配電盤，CASE：SPHC 2.0t | 座 |  |  | 0 | 0 | 0 | 0 | 0 | 0 | 0 | 1 | 0 | 0 | 0 | 0 | 0
| 粉體烤漆 |  |  |  | 0 | 0 | 0 | 0 | 0 | 0 | 0 | 1 | 0 | 0 | 0 | 0 | 0
M164010000Aah | 產品，低壓配電盤，CASE：SPHC 2.0t | 座 |  |  | 0 | 0 | 0 | 0 | 0 | 0 | 0 | 1 | 0 | 0 | 0 | 0 | 0
| 粉體烤漆 |  |  |  | 0 | 0 | 0 | 0 | 0 | 0 | 0 | 1 | 0 | 0 | 0 | 0 | 0
M164010000Aaj | 產品，低壓配電盤，CASE：SPHC 2.0t | 座 |  |  | 0 | 0 | 0 | 0 | 0 | 0 | 0 | 1 | 0 | 0 | 0 | 0 | 0
| 粉體烤漆 |  |  |  | 0 | 0 | 0 | 0 | 0 | 0 | 0 | 1 | 0 | 0 | 0 | 0 | 0
M164010000Aak | 產品，低壓配電盤，CASE：SPHC 2.0t | 座 |  |  | 0 | 0 | 0 | 0 | 0 | 0 | 0 | 1 | 0 | 0 | 0 | 0 | 0
| 粉體烤漆 |  |  |  | 0 | 0 | 0 | 0 | 0 | 0 | 0 | 1 | 0 | 0 | 0 | 0 | 0
M164010000Aam | 產品，低壓配電盤，CASE：SPHC 2.0t | 座 |  |  | 0 | 0 | 0 | 0 | 0 | 0 | 0 | 1 | 0 | 0 | 0 | 0 | 0
| 粉體烤漆 |  |  |  | 0 | 0 | 0 | 0 | 0 | 0 | 0 | 1 | 0 | 0 | 0 | 0 | 0
M164010000Aan | 產品，低壓配電盤，CASE：SPHC 2.0t | 座 |  |  | 0 | 0 | 0 | 0 | 0 | 0 | 0 | 1 | 0 | 0 | 0 | 0 | 0
| 粉體烤漆 |  |  |  | 0 | 0 | 0 | 0 | 0 | 0 | 0 | 1 | 0 | 0 | 0 | 0 | 0
M164010000Aap | 產品，低壓配電盤，CASE：SPHC 2.0t | 座 |  |  | 0 | 0 | 0 | 0 | 0 | 0 | 0 | 1 | 0 | 0 | 0 | 0 | 0
| 粉體烤漆 |  |  |  | 0 | 0 | 0 | 0 | 0 | 0 | 0 | 1 | 0 | 0 | 0 | 0 | 0
M164010000Aaq | 產品，低壓配電盤，CASE：SPHC 2.0t | 座 |  |  | 0 | 0 | 0 | 0 | 0 | 0 | 0 | 1 | 0 | 0 | 0 | 0 | 0
| 粉體烤漆 |  |  |  | 0 | 0 | 0 | 0 | 0 | 0 | 0 | 1 | 0 | 0 | 0 | 0 | 0
M164010000Aar | 產品，低壓配電盤，CASE：SPHC 2.0t | 座 |  |  | 0 | 0 | 0 | 0 | 0 | 0 | 0 | 1 | 0 | 0 | 0 | 0 | 0
| 粉體烤漆 |  |  |  | 0 | 0 | 0 | 0 | 0 | 0 | 0 | 1 | 0 | 0 | 0 | 0 | 0
M164010000Aas | 產品，低壓配電盤，CASE：SPHC 2.0t | 座 |  |  | 0 | 0 | 0 | 0 | 0 | 0 | 0 | 1 | 0 | 0 | 0 | 0 | 0
| 粉體烤漆 |  |  |  | 0 | 0 | 0 | 0 | 0 | 0 | 0 | 1 | 0 | 0 | 0 | 0 | 0
M164010000Aat | 產品，低壓配電盤，CASE：SPHC 2.0t | 座 |  |  | 0 | 0 | 0 | 0 | 0 | 0 | 0 | 1 | 0 | 0 | 0 | 0 | 0
| 粉體烤漆 |  |  |  | 0 | 0 | 0 | 0 | 0 | 0 | 0 | 1 | 0 | 0 | 0 | 0 | 0
M164010000Aau | 產品，低壓配電盤，CASE：SPHC 2.0t | 座 |  |  | 0 | 0 | 0 | 0 | 0 | 0 | 0 | 1 | 0 | 0 | 0 | 0 | 0
| 粉體烤漆 |  |  |  | 0 | 0 | 0 | 0 | 0 | 0 | 0 | 1 | 0 | 0 | 0 | 0 | 0
M164010000Aav | 產品，低壓配電盤，CASE：SPHC 2.0t | 座 |  |  | 0 | 0 | 0 | 0 | 0 | 0 | 0 | 1 | 0 | 0 | 0 | 0 | 0
| 粉體烤漆 |  |  |  | 0 | 0 | 0 | 0 | 0 | 0 | 0 | 1 | 0 | 0 | 0 | 0 | 0
M164010000Aaw | 產品，低壓配電盤，CASE：SPHC 2.0t | 座 |  |  | 0 | 0 | 0 | 0 | 0 | 0 | 0 | 1 | 0 | 0 | 0 | 0 | 0
| 粉體烤漆 |  |  |  | 0 | 0 | 0 | 0 | 0 | 0 | 0 | 1 | 0 | 0 | 0 | 0 | 0
M164010000Axa | 產品，低壓配電盤，CASE：SPHC 2.0t | 座 |  |  | 0 | 0 | 0 | 0 | 0 | 0 | 0 | 1 | 0 | 0 | 0 | 0 | 0
| 粉體烤漆 |  |  |  | 0 | 0 | 0 | 0 | 0 | 0 | 0 | 1 | 0 | 0 | 0 | 0 | 0
M164010000Cac | 產品，低壓配電盤，RSCW火警發生負載 | 台 |  |  | 0 | 0 | 0 | 0 | 0 | 0 | 0 | 1 | 0 | 0 | 0 | 0 | 0
| 自動分配系統3P 800AF 800AT 380V/ |  |  |  | 0 | 0 | 0 | 0 | 0 | 0 | 0 | 1 | 0 | 0 | 0 | 0 | 0
| 25KA (訊號脫離須OFF,相偵測,來供電訊 |  |  |  | 0 | 0 | 0 | 0 | 0 | 0 | 0 | 1 | 0 | 0 | 0 | 0 | 0
| 號三燈,供電及訊號監控) |  |  |  | 0 | 0 | 0 | 0 | 0 | 0 | 0 | 1 | 0 | 0 | 0 | 0 | 0
M164010000Cad | 產品，低壓配電盤，ATS 4P 1200AF | 台 |  |  | 0 | 0 | 0 | 0 | 0 | 0 | 0 | 1 | 0 | 0 | 0 | 0 | 0
| 1200AT 380V/25KA NFB TYPE 附電氣及 |  |  |  | 0 | 0 | 0 | 0 | 0 | 0 | 0 | 1 | 0 | 0 | 0 | 0 | 0
| 機械連鎖,控制器含兩只電壓保護及兩只 |  |  |  | 0 | 0 | 0 | 0 | 0 | 0 | 0 | 1 | 0 | 0 | 0 | 0 | 0
| 頻率保護.監控(欠相保護,監控乾接點) |  |  |  | 0 | 0 | 0 | 0 | 0 | 0 | 0 | 1 | 0 | 0 | 0 | 0 | 0
M164010000Cbn | 產品，低壓配電盤，ATS 4P 225AF | 台 |  |  | 0 | 0 | 0 | 0 | 0 | 0 | 0 | 1 | 0 | 0 | 0 | 0 | 0
| 225AT 380V/25KA NFB TYPE 附電氣及機 |  |  |  | 0 | 0 | 0 | 0 | 0 | 0 | 0 | 1 | 0 | 0 | 0 | 0 | 0
| 械連鎖,控制器含兩只電壓保護及兩只頻 |  |  |  | 0 | 0 | 0 | 0 | 0 | 0 | 0 | 1 | 0 | 0 | 0 | 0 | 0
| 率保護.監控(欠相保護,監控乾接點) |  |  |  | 0 | 0 | 0 | 0 | 0 | 0 | 0 | 1 | 0 | 0 | 0 | 0 | 0
M164110000006da | 產品，無熔線斷路器，NFB 2P 50AF | 只 |  |  | 0 | 0 | 0 | 0 | 0 | 0 | 0 | 1 | 0 | 0 | 0 | 0 | 0
| 20AT 220V 7.5KA |  |  |  | 0 | 0 | 0 | 0 | 0 | 0 | 0 | 1 | 0 | 0 | 0 | 0 | 0
M164110000006db | 產品，無熔線斷路器，NFB 1P 50AF | 只 |  |  | 0 | 0 | 0 | 0 | 0 | 0 | 0 | 1 | 0 | 0 | 0 | 0 | 0
| 20AT 110V 7.5KA |  |  |  | 0 | 0 | 0 | 0 | 0 | 0 | 0 | 1 | 0 | 0 | 0 | 0 | 0
M164110000006dc | 產品，無熔線斷路器，NFB 1P 50AF | 只 |  |  | 0 | 0 | 0 | 0 | 0 | 0 | 0 | 1 | 0 | 0 | 0 | 0 | 0
| 15AT 110V 10KA |  |  |  | 0 | 0 | 0 | 0 | 0 | 0 | 0 | 1 | 0 | 0 | 0 | 0 | 0
M164110000006dd | 產品，無熔線斷路器，NFB 3P 50AF | 只 |  |  | 0 | 0 | 0 | 0 | 0 | 0 | 0 | 1 | 0 | 0 | 0 | 0 | 0
| 50AT 380V 10KA |  |  |  | 0 | 0 | 0 | 0 | 0 | 0 | 0 | 1 | 0 | 0 | 0 | 0 | 0
M164110000006de | 產品，無熔線斷路器，NFB 1P 50AF | 只 |  |  | 0 | 0 | 0 | 0 | 0 | 0 | 0 | 1 | 0 | 0 | 0 | 0 | 0
| 20AT 220V 10KA |  |  |  | 0 | 0 | 0 | 0 | 0 | 0 | 0 | 1 | 0 | 0 | 0 | 0 | 0
M164110000006df | 產品，無熔線斷路器，NFB 3P 50AF | 只 |  |  | 0 | 0 | 0 | 0 | 0 | 0 | 0 | 1 | 0 | 0 | 0 | 0 | 0
| 50AT 380V 10KA |  |  |  | 0 | 0 | 0 | 0 | 0 | 0 | 0 | 1 | 0 | 0 | 0 | 0 | 0
M164110000006dg | 產品，無熔線斷路器，NFB 1P 50AF | 只 |  |  | 0 | 0 | 0 | 0 | 0 | 0 | 0 | 1 | 0 | 0 | 0 | 0 | 0
| 20AT 220V 10KA |  |  |  | 0 | 0 | 0 | 0 | 0 | 0 | 0 | 1 | 0 | 0 | 0 | 0 | 0
M164110000006dh | 產品，無熔線斷路器，NFB 3P 50AF | 只 |  |  | 0 | 0 | 0 | 0 | 0 | 0 | 0 | 1 | 0 | 0 | 0 | 0 | 0
| 50AT 380V 10KA |  |  |  | 0 | 0 | 0 | 0 | 0 | 0 | 0 | 1 | 0 | 0 | 0 | 0 | 0
M164110000006dj | 產品，無熔線斷路器，NFB 1P 50AF | 只 |  |  | 0 | 0 | 0 | 0 | 0 | 0 | 0 | 1 | 0 | 0 | 0 | 0 | 0
| 20AT 220V 10KA |  |  |  | 0 | 0 | 0 | 0 | 0 | 0 | 0 | 1 | 0 | 0 | 0 | 0 | 0
M164110000006dk | 產品，無熔線斷路器，NFB 3P 50AF | 只 |  |  | 0 | 0 | 0 | 0 | 0 | 0 | 0 | 1 | 0 | 0 | 0 | 0 | 0
| 50AT 380V 10KA |  |  |  | 0 | 0 | 0 | 0 | 0 | 0 | 0 | 1 | 0 | 0 | 0 | 0 | 0
M164110000006dn | 產品，無熔線斷路器，NFB 1P 50AF | 只 |  |  | 0 | 0 | 0 | 0 | 0 | 0 | 0 | 1 | 0 | 0 | 0 | 0 | 0
| 20AT 220V 10KA |  |  |  | 0 | 0 | 0 | 0 | 0 | 0 | 0 | 1 | 0 | 0 | 0 | 0 | 0
M164110000006dp | 產品，無熔線斷路器，NFB 3P 50AF | 只 |  |  | 0 | 0 | 0 | 0 | 0 | 0 | 0 | 1 | 0 | 0 | 0 | 0 | 0
| 50AT 380V 10KA |  |  |  | 0 | 0 | 0 | 0 | 0 | 0 | 0 | 1 | 0 | 0 | 0 | 0 | 0
M164110000006dr | 產品，無熔線斷路器，NFB 1P 50AF | 只 |  |  | 0 | 0 | 0 | 0 | 0 | 0 | 0 | 1 | 0 | 0 | 0 | 0 | 0
| 20AT 220V 10KA |  |  |  | 0 | 0 | 0 | 0 | 0 | 0 | 0 | 1 | 0 | 0 | 0 | 0 | 0
M164110000006ds | 產品，無熔線斷路器，NFB 3P 50AF | 只 |  |  | 0 | 0 | 0 | 0 | 0 | 0 | 0 | 1 | 0 | 0 | 0 | 0 | 0
| 50AT 380V 10KA |  |  |  | 0 | 0 | 0 | 0 | 0 | 0 | 0 | 1 | 0 | 0 | 0 | 0 | 0
M164110000006dt | 產品，無熔線斷路器，NFB 1P 50AF | 只 |  |  | 0 | 0 | 0 | 0 | 0 | 0 | 0 | 1 | 0 | 0 | 0 | 0 | 0
| 20AT 220V 10KA |  |  |  | 0 | 0 | 0 | 0 | 0 | 0 | 0 | 1 | 0 | 0 | 0 | 0 | 0
M164110000006du | 產品，無熔線斷路器，NFB 2P 50AF | 只 |  |  | 0 | 0 | 0 | 0 | 0 | 0 | 0 | 1 | 0 | 0 | 0 | 0 | 0
| 40AT 220V 10KA |  |  |  | 0 | 0 | 0 | 0 | 0 | 0 | 0 | 1 | 0 | 0 | 0 | 0 | 0
M164110000006dv | 產品，無熔線斷路器，NFB 1P 50AF | 只 |  |  | 0 | 0 | 0 | 0 | 0 | 0 | 0 | 1 | 0 | 0 | 0 | 0 | 0
| 20AT 120V 10KA |  |  |  | 0 | 0 | 0 | 0 | 0 | 0 | 0 | 1 | 0 | 0 | 0 | 0 | 0
M164110000006dw | 產品，無熔線斷路器，NFB 3P 50AF | 只 |  |  | 0 | 0 | 0 | 0 | 0 | 0 | 0 | 1 | 0 | 0 | 0 | 0 | 0
| 50AT 380V 10KA |  |  |  | 0 | 0 | 0 | 0 | 0 | 0 | 0 | 1 | 0 | 0 | 0 | 0 | 0
M164110000006dx | 產品，無熔線斷路器，NFB 1P 50AF | 只 |  |  | 0 | 0 | 0 | 0 | 0 | 0 | 0 | 1 | 0 | 0 | 0 | 0 | 0
| 20AT 220V 10KA |  |  |  | 0 | 0 | 0 | 0 | 0 | 0 | 0 | 1 | 0 | 0 | 0 | 0 | 0
M164110000006dy | 產品，無熔線斷路器，NFB 3P 50AF | 只 |  |  | 0 | 0 | 0 | 0 | 0 | 0 | 0 | 1 | 0 | 0 | 0 | 0 | 0
| 50AT 380V 10KA |  |  |  | 0 | 0 | 0 | 0 | 0 | 0 | 0 | 1 | 0 | 0 | 0 | 0 | 0
M164110000006dz | 產品，無熔線斷路器，NFB 1P 50AF | 只 |  |  | 0 | 0 | 0 | 0 | 0 | 0 | 0 | 1 | 0 | 0 | 0 | 0 | 0
| 30AT 220V 10KA |  |  |  | 0 | 0 | 0 | 0 | 0 | 0 | 0 | 1 | 0 | 0 | 0 | 0 | 0
M164110000006ec | 產品，無熔線斷路器，NFB 1P 50AF | 只 |  |  | 0 | 0 | 0 | 0 | 0 | 0 | 0 | 1 | 0 | 0 | 0 | 0 | 0
| 20AT 220V 10KA |  |  |  | 0 | 0 | 0 | 0 | 0 | 0 | 0 | 1 | 0 | 0 | 0 | 0 | 0
M164110000006ed | 產品，無熔線斷路器，NFB 2P 50AF | 只 |  |  | 0 | 0 | 0 | 0 | 0 | 0 | 0 | 1 | 0 | 0 | 0 | 0 | 0
| 40AT 220V 10KA |  |  |  | 0 | 0 | 0 | 0 | 0 | 0 | 0 | 1 | 0 | 0 | 0 | 0 | 0
M164110000006ee | 產品，無熔線斷路器，NFB 1P 50AF | 只 |  |  | 0 | 0 | 0 | 0 | 0 | 0 | 0 | 1 | 0 | 0 | 0 | 0 | 0
| 20AT 110V 10KA |  |  |  | 0 | 0 | 0 | 0 | 0 | 0 | 0 | 1 | 0 | 0 | 0 | 0 | 0
M164110000006ef | 產品，無熔線斷路器，NFB 3P 50AF | 只 |  |  | 0 | 0 | 0 | 0 | 0 | 0 | 0 | 1 | 0 | 0 | 0 | 0 | 0
| 50AT 380V 10KA |  |  |  | 0 | 0 | 0 | 0 | 0 | 0 | 0 | 1 | 0 | 0 | 0 | 0 | 0
M164110000006eh | 產品，無熔線斷路器，NFB 1P 50AF | 只 |  |  | 0 | 0 | 0 | 0 | 0 | 0 | 0 | 1 | 0 | 0 | 0 | 0 | 0
| 20AT 220V 10KA |  |  |  | 0 | 0 | 0 | 0 | 0 | 0 | 0 | 1 | 0 | 0 | 0 | 0 | 0
M164110000006ek | 產品，無熔線斷路器，NFB 3P 50AF | 只 |  |  | 0 | 0 | 0 | 0 | 0 | 0 | 0 | 1 | 0 | 0 | 0 | 0 | 0
| 50AT 190V 10KA |  |  |  | 0 | 0 | 0 | 0 | 0 | 0 | 0 | 1 | 0 | 0 | 0 | 0 | 0
M164110000006em | 產品，無熔線斷路器，NFB 1P 50AF | 只 |  |  | 0 | 0 | 0 | 0 | 0 | 0 | 0 | 1 | 0 | 0 | 0 | 0 | 0
| 15AT 110V 10KA |  |  |  | 0 | 0 | 0 | 0 | 0 | 0 | 0 | 1 | 0 | 0 | 0 | 0 | 0
M164110000006en | 產品，無熔線斷路器，NFB 3P 800AF | 只 |  |  | 0 | 0 | 0 | 0 | 0 | 0 | 0 | 1 | 0 | 0 | 0 | 0 | 0
| 700AT 380V 15KA |  |  |  | 0 | 0 | 0 | 0 | 0 | 0 | 0 | 1 | 0 | 0 | 0 | 0 | 0
M164110000006ep | 產品，無熔線斷路器，NFB 3P 50AF | 只 |  |  | 0 | 0 | 0 | 0 | 0 | 0 | 0 | 1 | 0 | 0 | 0 | 0 | 0
| 50AT 380V 15KA |  |  |  | 0 | 0 | 0 | 0 | 0 | 0 | 0 | 1 | 0 | 0 | 0 | 0 | 0
M164110000006eq | 產品，無熔線斷路器，NFB 1P 50AF | 只 |  |  | 0 | 0 | 0 | 0 | 0 | 0 | 0 | 1 | 0 | 0 | 0 | 0 | 0
| 20AT 220V 15KA |  |  |  | 0 | 0 | 0 | 0 | 0 | 0 | 0 | 1 | 0 | 0 | 0 | 0 | 0
M164110000006er | 產品，無熔線斷路器，NFB 3P 50AF | 只 |  |  | 0 | 0 | 0 | 0 | 0 | 0 | 0 | 1 | 0 | 0 | 0 | 0 | 0
| 50AT 380V 15KA |  |  |  | 0 | 0 | 0 | 0 | 0 | 0 | 0 | 1 | 0 | 0 | 0 | 0 | 0
M164110000006es | 產品，無熔線斷路器，NFB 1P 50AF | 只 |  |  | 0 | 0 | 0 | 0 | 0 | 0 | 0 | 1 | 0 | 0 | 0 | 0 | 0
| 20AT 220V 15KA |  |  |  | 0 | 0 | 0 | 0 | 0 | 0 | 0 | 1 | 0 | 0 | 0 | 0 | 0
M164110000006et | 產品，無熔線斷路器，NFB 3P 50AF | 只 |  |  | 0 | 0 | 0 | 0 | 0 | 0 | 0 | 1 | 0 | 0 | 0 | 0 | 0
| 50AT 380V 15KA |  |  |  | 0 | 0 | 0 | 0 | 0 | 0 | 0 | 1 | 0 | 0 | 0 | 0 | 0
M164110000006eu | 產品，無熔線斷路器，NFB 1P 50AF | 只 |  |  | 0 | 0 | 0 | 0 | 0 | 0 | 0 | 1 | 0 | 0 | 0 | 0 | 0
| 20AT 220V 15KA |  |  |  | 0 | 0 | 0 | 0 | 0 | 0 | 0 | 1 | 0 | 0 | 0 | 0 | 0
M164110000006ev | 產品，無熔線斷路器，NFB 3P 50AF | 只 |  |  | 0 | 0 | 0 | 0 | 0 | 0 | 0 | 1 | 0 | 0 | 0 | 0 | 0
| 50AT 380V 15KA |  |  |  | 0 | 0 | 0 | 0 | 0 | 0 | 0 | 1 | 0 | 0 | 0 | 0 | 0
M164110000006ew | 產品，無熔線斷路器，NFB 1P 50AF | 只 |  |  | 0 | 0 | 0 | 0 | 0 | 0 | 0 | 1 | 0 | 0 | 0 | 0 | 0
| 20AT 220V 15KA |  |  |  | 0 | 0 | 0 | 0 | 0 | 0 | 0 | 1 | 0 | 0 | 0 | 0 | 0
M164110000006ex | 產品，無熔線斷路器，NFB 3P 50AF | 只 |  |  | 0 | 0 | 0 | 0 | 0 | 0 | 0 | 1 | 0 | 0 | 0 | 0 | 0
| 50AT 380V 15KA |  |  |  | 0 | 0 | 0 | 0 | 0 | 0 | 0 | 1 | 0 | 0 | 0 | 0 | 0
M164110000006ey | 產品，無熔線斷路器，NFB 1P 50AF | 只 |  |  | 0 | 0 | 0 | 0 | 0 | 0 | 0 | 1 | 0 | 0 | 0 | 0 | 0
| 20AT 220V 15KA |  |  |  | 0 | 0 | 0 | 0 | 0 | 0 | 0 | 1 | 0 | 0 | 0 | 0 | 0
M164110000006fa | 產品，無熔線斷路器，NFB 3P 100AF | 只 |  |  | 0 | 0 | 0 | 0 | 0 | 0 | 0 | 1 | 0 | 0 | 0 | 0 | 0
| 75AT 380V 15KA |  |  |  | 0 | 0 | 0 | 0 | 0 | 0 | 0 | 1 | 0 | 0 | 0 | 0 | 0
M164110000006fd | 產品，無熔線斷路器，NFB 3P 225AF | 只 |  |  | 0 | 0 | 0 | 0 | 0 | 0 | 0 | 1 | 0 | 0 | 0 | 0 | 0
| 225AT 380V 25KA |  |  |  | 0 | 0 | 0 | 0 | 0 | 0 | 0 | 1 | 0 | 0 | 0 | 0 | 0
M164110000006hv | 產品，無熔線斷路器，NFB 3P 50AF | 只 |  |  | 0 | 0 | 0 | 0 | 0 | 0 | 0 | 1 | 0 | 0 | 0 | 0 | 0
| 15AT 120V 10KA |  |  |  | 0 | 0 | 0 | 0 | 0 | 0 | 0 | 1 | 0 | 0 | 0 | 0 | 0
M164110000006hw | 產品，無熔線斷路器，NFB 3P 50AF | 只 |  |  | 0 | 0 | 0 | 0 | 0 | 0 | 0 | 1 | 0 | 0 | 0 | 0 | 0
| 15AT 120V 10KA |  |  |  | 0 | 0 | 0 | 0 | 0 | 0 | 0 | 1 | 0 | 0 | 0 | 0 | 0
M164110000006hx | 產品，無熔線斷路器，NFB 3P 50AF | 只 |  |  | 0 | 0 | 0 | 0 | 0 | 0 | 0 | 1 | 0 | 0 | 0 | 0 | 0
| 15AT 120V 10KA |  |  |  | 0 | 0 | 0 | 0 | 0 | 0 | 0 | 1 | 0 | 0 | 0 | 0 | 0
M164110000006hy | 產品，無熔線斷路器，NFB 2P 50AF | 只 |  |  | 0 | 0 | 0 | 0 | 0 | 0 | 0 | 1 | 0 | 0 | 0 | 0 | 0
| 15AT 120V 10KA |  |  |  | 0 | 0 | 0 | 0 | 0 | 0 | 0 | 1 | 0 | 0 | 0 | 0 | 0
M164110000006hz | 產品，無熔線斷路器，NFB 3P 50AF | 只 |  |  | 0 | 0 | 0 | 0 | 0 | 0 | 0 | 1 | 0 | 0 | 0 | 0 | 0
| 50AT 120V 10KA |  |  |  | 0 | 0 | 0 | 0 | 0 | 0 | 0 | 1 | 0 | 0 | 0 | 0 | 0
M164110000006jc | 產品，無熔線斷路器，NFB 3P 400AF | 只 |  |  | 0 | 0 | 0 | 0 | 0 | 0 | 0 | 1 | 0 | 0 | 0 | 0 | 0
| 300AT 380V 25KA |  |  |  | 0 | 0 | 0 | 0 | 0 | 0 | 0 | 1 | 0 | 0 | 0 | 0 | 0
M164110000006jd | 產品，無熔線斷路器，NFB 3P 225AF | 只 |  |  | 0 | 0 | 0 | 0 | 0 | 0 | 0 | 1 | 0 | 0 | 0 | 0 | 0
| 200AT 380V 25KA |  |  |  | 0 | 0 | 0 | 0 | 0 | 0 | 0 | 1 | 0 | 0 | 0 | 0 | 0
M164110000006je | 產品，無熔線斷路器，NFB 3P 100AF | 只 |  |  | 0 | 0 | 0 | 0 | 0 | 0 | 0 | 1 | 0 | 0 | 0 | 0 | 0
| 100AT 380V 25KA |  |  |  | 0 | 0 | 0 | 0 | 0 | 0 | 0 | 1 | 0 | 0 | 0 | 0 | 0
M164110000006jf | 產品，無熔線斷路器，NFB 3P 100AF | 只 |  |  | 0 | 0 | 0 | 0 | 0 | 0 | 0 | 1 | 0 | 0 | 0 | 0 | 0
| 75AT 380V 25KA |  |  |  | 0 | 0 | 0 | 0 | 0 | 0 | 0 | 1 | 0 | 0 | 0 | 0 | 0
M164110000006jg | 產品，無熔線斷路器，NFB 3P 100AF | 只 |  |  | 0 | 0 | 0 | 0 | 0 | 0 | 0 | 1 | 0 | 0 | 0 | 0 | 0
| 50AT 380V 25KA |  |  |  | 0 | 0 | 0 | 0 | 0 | 0 | 0 | 1 | 0 | 0 | 0 | 0 | 0
M164110000006jh | 產品，無熔線斷路器，NFB 1P 50AF | 只 |  |  | 0 | 0 | 0 | 0 | 0 | 0 | 0 | 1 | 0 | 0 | 0 | 0 | 0
| 40AT 220V 25KA |  |  |  | 0 | 0 | 0 | 0 | 0 | 0 | 0 | 1 | 0 | 0 | 0 | 0 | 0
M164110000006jj | 產品，無熔線斷路器，NFB 3P 600AF | 只 |  |  | 0 | 0 | 0 | 0 | 0 | 0 | 0 | 1 | 0 | 0 | 0 | 0 | 0
| 500AT 190V 10KA |  |  |  | 0 | 0 | 0 | 0 | 0 | 0 | 0 | 1 | 0 | 0 | 0 | 0 | 0
M164110000006jk | 產品，無熔線斷路器，NFB 3P 50AF | 只 |  |  | 0 | 0 | 0 | 0 | 0 | 0 | 0 | 1 | 0 | 0 | 0 | 0 | 0
| 50AT 190V 10KA |  |  |  | 0 | 0 | 0 | 0 | 0 | 0 | 0 | 1 | 0 | 0 | 0 | 0 | 0
M164110000006na | 產品，無熔線斷路器，NFB 3P 50AF | 只 |  |  | 0 | 0 | 0 | 0 | 0 | 0 | 0 | 1 | 0 | 0 | 0 | 0 | 0
| 50AT 380V 15KA |  |  |  | 0 | 0 | 0 | 0 | 0 | 0 | 0 | 1 | 0 | 0 | 0 | 0 | 0
M164110000006nd | 產品，無熔線斷路器，NFB 1P 50AF | 只 |  |  | 0 | 0 | 0 | 0 | 0 | 0 | 0 | 1 | 0 | 0 | 0 | 0 | 0
| 20AT 220V 15KA |  |  |  | 0 | 0 | 0 | 0 | 0 | 0 | 0 | 1 | 0 | 0 | 0 | 0 | 0
M164110000006ne | 產品，無熔線斷路器，NFB 1P 50AF | 只 |  |  | 0 | 0 | 0 | 0 | 0 | 0 | 0 | 1 | 0 | 0 | 0 | 0 | 0
| 15AT 220V 15KA |  |  |  | 0 | 0 | 0 | 0 | 0 | 0 | 0 | 1 | 0 | 0 | 0 | 0 | 0
M164110000006np | 產品，無熔線斷路器，NFB 2P 50AF | 只 |  |  | 0 | 0 | 0 | 0 | 0 | 0 | 0 | 1 | 0 | 0 | 0 | 0 | 0
| 30AT 220V 7.5KA |  |  |  | 0 | 0 | 0 | 0 | 0 | 0 | 0 | 1 | 0 | 0 | 0 | 0 | 0
M164110000006nq | 產品，無熔線斷路器，NFB 3P 100AF | 只 |  |  | 0 | 0 | 0 | 0 | 0 | 0 | 0 | 1 | 0 | 0 | 0 | 0 | 0
| 100AT 380V 15KA |  |  |  | 0 | 0 | 0 | 0 | 0 | 0 | 0 | 1 | 0 | 0 | 0 | 0 | 0
M164110000006nr | 產品，無熔線斷路器，NFB 1P 50AF | 只 |  |  | 0 | 0 | 0 | 0 | 0 | 0 | 0 | 1 | 0 | 0 | 0 | 0 | 0
| 20AT 220V 15KA |  |  |  | 0 | 0 | 0 | 0 | 0 | 0 | 0 | 1 | 0 | 0 | 0 | 0 | 0
M164110000006ns | 產品，無熔線斷路器，NFB 1P 50AF | 只 |  |  | 0 | 0 | 0 | 0 | 0 | 0 | 0 | 1 | 0 | 0 | 0 | 0 | 0
| 15AT 220V 15KA |  |  |  | 0 | 0 | 0 | 0 | 0 | 0 | 0 | 1 | 0 | 0 | 0 | 0 | 0
M164110000006nt | 產品，無熔線斷路器，NFB 3P 50AF | 只 |  |  | 0 | 0 | 0 | 0 | 0 | 0 | 0 | 1 | 0 | 0 | 0 | 0 | 0
| 50AT 380V 15KA |  |  |  | 0 | 0 | 0 | 0 | 0 | 0 | 0 | 1 | 0 | 0 | 0 | 0 | 0
M164110000006nu | 產品，無熔線斷路器，NFB 3P 50AF | 只 |  |  | 0 | 0 | 0 | 0 | 0 | 0 | 0 | 1 | 0 | 0 | 0 | 0 | 0
| 15AT 380V 15KA |  |  |  | 0 | 0 | 0 | 0 | 0 | 0 | 0 | 1 | 0 | 0 | 0 | 0 | 0
M164110000006nw | 產品，無熔線斷路器，NFB 3P 100AF | 只 |  |  | 0 | 0 | 0 | 0 | 0 | 0 | 0 | 1 | 0 | 0 | 0 | 0 | 0
| 75AT 380V 15KA |  |  |  | 0 | 0 | 0 | 0 | 0 | 0 | 0 | 1 | 0 | 0 | 0 | 0 | 0
M164110000006ny | 產品，無熔線斷路器，NFB 3P 50AF | 只 |  |  | 0 | 0 | 0 | 0 | 0 | 0 | 0 | 1 | 0 | 0 | 0 | 0 | 0
| 50AT 380V 15KA |  |  |  | 0 | 0 | 0 | 0 | 0 | 0 | 0 | 1 | 0 | 0 | 0 | 0 | 0
M164110000006pb | 產品，無熔線斷路器，NFB 3P 800AF | 只 |  |  | 0 | 0 | 0 | 0 | 0 | 0 | 0 | 1 | 0 | 0 | 0 | 0 | 0
| 700AT 380V 25KA |  |  |  | 0 | 0 | 0 | 0 | 0 | 0 | 0 | 1 | 0 | 0 | 0 | 0 | 0
M164110000006pc | 產品，無熔線斷路器，NFB 3P 225AF | 只 |  |  | 0 | 0 | 0 | 0 | 0 | 0 | 0 | 1 | 0 | 0 | 0 | 0 | 0
| 200AT 380V 25KA |  |  |  | 0 | 0 | 0 | 0 | 0 | 0 | 0 | 1 | 0 | 0 | 0 | 0 | 0
M164110000006pd | 產品，無熔線斷路器，NFB 3P 50AF | 只 |  |  | 0 | 0 | 0 | 0 | 0 | 0 | 0 | 1 | 0 | 0 | 0 | 0 | 0
| 50AT 380V 25KA |  |  |  | 0 | 0 | 0 | 0 | 0 | 0 | 0 | 1 | 0 | 0 | 0 | 0 | 0
M164110000006ph | 產品，ACB 3P 1000AF 1000AT 380V | 只 |  |  | 0 | 0 | 0 | 0 | 0 | 0 | 0 | 1 | 0 | 0 | 0 | 0 | 0
| 25KA 附UVT |  |  |  | 0 | 0 | 0 | 0 | 0 | 0 | 0 | 1 | 0 | 0 | 0 | 0 | 0
M164110000006pp | 產品，無熔線斷路器，NFB 3P 100AF | 只 |  |  | 0 | 0 | 0 | 0 | 0 | 0 | 0 | 1 | 0 | 0 | 0 | 0 | 0
| 100AT 380V 25KA |  |  |  | 0 | 0 | 0 | 0 | 0 | 0 | 0 | 1 | 0 | 0 | 0 | 0 | 0
M164110000006pr | 產品，無熔線斷路器，NFB 1P 50AF | 只 |  |  | 0 | 0 | 0 | 0 | 0 | 0 | 0 | 1 | 0 | 0 | 0 | 0 | 0
| 20AT 220V 25KA |  |  |  | 0 | 0 | 0 | 0 | 0 | 0 | 0 | 1 | 0 | 0 | 0 | 0 | 0
M164110000006pt | 產品，無熔線斷路器，NFB 3P 50AF | 只 |  |  | 0 | 0 | 0 | 0 | 0 | 0 | 0 | 1 | 0 | 0 | 0 | 0 | 0
| 30AT 380V 25KA |  |  |  | 0 | 0 | 0 | 0 | 0 | 0 | 0 | 1 | 0 | 0 | 0 | 0 | 0
M164110000006pv | 產品，無熔線斷路器，NFB 3P 50AF | 只 |  |  | 0 | 0 | 0 | 0 | 0 | 0 | 0 | 1 | 0 | 0 | 0 | 0 | 0
| 30AT 380V 25KA |  |  |  | 0 | 0 | 0 | 0 | 0 | 0 | 0 | 1 | 0 | 0 | 0 | 0 | 0
M164110000006px | 產品，無熔線斷路器，NFB 3P 100AF | 只 |  |  | 0 | 0 | 0 | 0 | 0 | 0 | 0 | 1 | 0 | 0 | 0 | 0 | 0
| 75AT 380V 25KA |  |  |  | 0 | 0 | 0 | 0 | 0 | 0 | 0 | 1 | 0 | 0 | 0 | 0 | 0
M164110000006py | 產品，無熔線斷路器，NFB 3P 50AF | 只 |  |  | 0 | 0 | 0 | 0 | 0 | 0 | 0 | 1 | 0 | 0 | 0 | 0 | 0
| 40AT 380V 25KA |  |  |  | 0 | 0 | 0 | 0 | 0 | 0 | 0 | 1 | 0 | 0 | 0 | 0 | 0
M164110000006pz | 產品，無熔線斷路器，NFB 3P 100AF | 只 |  |  | 0 | 0 | 0 | 0 | 0 | 0 | 0 | 1 | 0 | 0 | 0 | 0 | 0
| 100AT 380V 25KA |  |  |  | 0 | 0 | 0 | 0 | 0 | 0 | 0 | 1 | 0 | 0 | 0 | 0 | 0
M164110000006qe | 產品，SS+KEY 22ψ 三段 2a2b | 只 |  |  | 0 | 0 | 0 | 0 | 0 | 0 | 0 | 1 | 0 | 0 | 0 | 0 | 0
M164110000006qq | 產品，MS 220V 1ψ2HP (附加保護蓋型) | 只 |  |  | 0 | 0 | 0 | 0 | 0 | 0 | 0 | 1 | 0 | 0 | 0 | 0 | 0
M164110000006qt | 產品，ACB 3P 1200AF 1200AT 380V | 只 |  |  | 0 | 0 | 0 | 0 | 0 | 0 | 0 | 1 | 0 | 0 | 0 | 0 | 0
| 25KA 附UVT |  |  |  | 0 | 0 | 0 | 0 | 0 | 0 | 0 | 1 | 0 | 0 | 0 | 0 | 0
M164110000006qw | 產品，PBL 22ψ 1a1b 直接式LED燈 | 只 |  |  | 0 | 0 | 0 | 0 | 0 | 0 | 0 | 1 | 0 | 0 | 0 | 0 | 0
M164110000006rr | 產品，無熔線斷路器，NFB 3P 225AF | 只 |  |  | 0 | 0 | 0 | 0 | 0 | 0 | 0 | 1 | 0 | 0 | 0 | 0 | 0
| 225AT 380V 25KA |  |  |  | 0 | 0 | 0 | 0 | 0 | 0 | 0 | 1 | 0 | 0 | 0 | 0 | 0
M164110000006rv | 產品，二線式變壓器 TR AC230V/24V | 只 |  |  | 0 | 0 | 0 | 0 | 0 | 0 | 0 | 1 | 0 | 0 | 0 | 0 | 0
M164110000006rx | 產品，二線式端末器 T/U 四回路用 | 只 |  |  | 0 | 0 | 0 | 0 | 0 | 0 | 0 | 1 | 0 | 0 | 0 | 0 | 0
M164110000006rz | 產品，二線式電驛 RY AC300V/20A | 只 |  |  | 0 | 0 | 0 | 0 | 0 | 0 | 0 | 1 | 0 | 0 | 0 | 0 | 0
M164110000006tt | 產品，無熔線斷路器，NFB 3P 100AF | 只 |  |  | 0 | 0 | 0 | 0 | 0 | 0 | 0 | 1 | 0 | 0 | 0 | 0 | 0
| 75AT 380V 25KA |  |  |  | 0 | 0 | 0 | 0 | 0 | 0 | 0 | 1 | 0 | 0 | 0 | 0 | 0
M164110000006ua | 產品，無熔線斷路器，NFB 3P 50AF | 只 |  |  | 0 | 0 | 0 | 0 | 0 | 0 | 0 | 1 | 0 | 0 | 0 | 0 | 0
| 50AT 380V 25KA |  |  |  | 0 | 0 | 0 | 0 | 0 | 0 | 0 | 1 | 0 | 0 | 0 | 0 | 0
M164110000006vb | 產品，無熔線斷路器，NFB 1P 50AF | 只 |  |  | 0 | 0 | 0 | 0 | 0 | 0 | 0 | 1 | 0 | 0 | 0 | 0 | 0
| 20AT 220V 25KA |  |  |  | 0 | 0 | 0 | 0 | 0 | 0 | 0 | 1 | 0 | 0 | 0 | 0 | 0
M164110000006vn | 產品，無熔線斷路器，NFB 1P 50AF | 只 |  |  | 0 | 0 | 0 | 0 | 0 | 0 | 0 | 1 | 0 | 0 | 0 | 0 | 0
| 15AT 220V 25KA |  |  |  | 0 | 0 | 0 | 0 | 0 | 0 | 0 | 1 | 0 | 0 | 0 | 0 | 0
M164110000006vp | 產品，無熔線斷路器，NFB 1P 50AF | 只 |  |  | 0 | 0 | 0 | 0 | 0 | 0 | 0 | 1 | 0 | 0 | 0 | 0 | 0
| 20AT 220V 25KA |  |  |  | 0 | 0 | 0 | 0 | 0 | 0 | 0 | 1 | 0 | 0 | 0 | 0 | 0
M164110000006xa | 產品，無熔線斷路器，NFB 3P 225AF | 只 |  |  | 0 | 0 | 0 | 0 | 0 | 0 | 0 | 1 | 0 | 0 | 0 | 0 | 0
| 225AT 380V 25KA |  |  |  | 0 | 0 | 0 | 0 | 0 | 0 | 0 | 1 | 0 | 0 | 0 | 0 | 0
M164110000006ya | 產品，無熔線斷路器，NFB 3P 100AF | 只 |  |  | 0 | 0 | 0 | 0 | 0 | 0 | 0 | 1 | 0 | 0 | 0 | 0 | 0
| 75AT 380V 15KA |  |  |  | 0 | 0 | 0 | 0 | 0 | 0 | 0 | 1 | 0 | 0 | 0 | 0 | 0
M164130000006Gx | 產品，漏電斷路器，ELCB 1P 50AF | 只 |  |  | 0 | 0 | 0 | 0 | 0 | 0 | 0 | 1 | 0 | 0 | 0 | 0 | 0
| 20AT 30mA/0.1sec 110V 10KA |  |  |  | 0 | 0 | 0 | 0 | 0 | 0 | 0 | 1 | 0 | 0 | 0 | 0 | 0
M164130000006pc | 產品，漏電斷路器，ELCB 4P 225AF | 只 |  |  | 0 | 0 | 0 | 0 | 0 | 0 | 0 | 1 | 0 | 0 | 0 | 0 | 0
| 100AT 30mA/0.1sec 220V 15KA |  |  |  | 0 | 0 | 0 | 0 | 0 | 0 | 0 | 1 | 0 | 0 | 0 | 0 | 0
M164130000006px | 產品，漏電斷路器，ELCB 4P 225AF | 只 |  |  | 0 | 0 | 0 | 0 | 0 | 0 | 0 | 1 | 0 | 0 | 0 | 0 | 0
| 125AT 30mA/0.1sec 220V 15KA |  |  |  | 0 | 0 | 0 | 0 | 0 | 0 | 0 | 1 | 0 | 0 | 0 | 0 | 0
M164130000006pz | 產品，漏電斷路器，ELCB 4P 225AF | 只 |  |  | 0 | 0 | 0 | 0 | 0 | 0 | 0 | 1 | 0 | 0 | 0 | 0 | 0
| 150AT 30mA/0.1sec 220V 15KA |  |  |  | 0 | 0 | 0 | 0 | 0 | 0 | 0 | 1 | 0 | 0 | 0 | 0 | 0
M164130000006tb | 產品，漏電斷路器，ELCB 1P 50AF | 只 |  |  | 0 | 0 | 0 | 0 | 0 | 0 | 0 | 1 | 0 | 0 | 0 | 0 | 0
| 15AT 30mA/0.1sec 220V 10KA |  |  |  | 0 | 0 | 0 | 0 | 0 | 0 | 0 | 1 | 0 | 0 | 0 | 0 | 0
M164130000006tc | 產品，漏電斷路器，ELCB 1P 50AF | 只 |  |  | 0 | 0 | 0 | 0 | 0 | 0 | 0 | 1 | 0 | 0 | 0 | 0 | 0
| 15AT 30mA/0.1sec 110V 10KA |  |  |  | 0 | 0 | 0 | 0 | 0 | 0 | 0 | 1 | 0 | 0 | 0 | 0 | 0
M164130000006tg | 產品，漏電斷路器，ELCB 1P 50AF | 只 |  |  | 0 | 0 | 0 | 0 | 0 | 0 | 0 | 1 | 0 | 0 | 0 | 0 | 0
| 50AT 30mA/0.1sec 220V 15KA |  |  |  | 0 | 0 | 0 | 0 | 0 | 0 | 0 | 1 | 0 | 0 | 0 | 0 | 0
M164130000006tq | 產品，漏電斷路器，ELCB 3P 50AF | 只 |  |  | 0 | 0 | 0 | 0 | 0 | 0 | 0 | 1 | 0 | 0 | 0 | 0 | 0
| 20AT 30mA/0.1sec 220V 15KA |  |  |  | 0 | 0 | 0 | 0 | 0 | 0 | 0 | 1 | 0 | 0 | 0 | 0 | 0
M164130000006wa | 產品，漏電斷路器，ELCB 1P 50AF | 只 |  |  | 0 | 0 | 0 | 0 | 0 | 0 | 0 | 1 | 0 | 0 | 0 | 0 | 0
| 15AT 30mA/0.1sec 220V 15KA |  |  |  | 0 | 0 | 0 | 0 | 0 | 0 | 0 | 1 | 0 | 0 | 0 | 0 | 0
M164130000006wb | 產品，漏電斷路器，ELCB 3P 50AF | 只 |  |  | 0 | 0 | 0 | 0 | 0 | 0 | 0 | 1 | 0 | 0 | 0 | 0 | 0
| 15AT 30mA/0.1sec 380V 15KA |  |  |  | 0 | 0 | 0 | 0 | 0 | 0 | 0 | 1 | 0 | 0 | 0 | 0 | 0
M164130000006wd | 產品，漏電斷路器，ELCB 3P 50AF | 只 |  |  | 0 | 0 | 0 | 0 | 0 | 0 | 0 | 1 | 0 | 0 | 0 | 0 | 0
| 15AT 30mA/0.1sec 380V 10KA 附KEY |  |  |  | 0 | 0 | 0 | 0 | 0 | 0 | 0 | 1 | 0 | 0 | 0 | 0 | 0
M164130000006we | 產品，漏電斷路器，ELCB 3P 50AF | 只 |  |  | 0 | 0 | 0 | 0 | 0 | 0 | 0 | 1 | 0 | 0 | 0 | 0 | 0
| 20AT 30mA/0.1sec 380V 15KA |  |  |  | 0 | 0 | 0 | 0 | 0 | 0 | 0 | 1 | 0 | 0 | 0 | 0 | 0
M164130000006wz | 產品，漏電斷路器，ELCB 3P 50AF | 只 |  |  | 0 | 0 | 0 | 0 | 0 | 0 | 0 | 1 | 0 | 0 | 0 | 0 | 0
| 15AT 30mA/0.1sec 380V 15KA |  |  |  | 0 | 0 | 0 | 0 | 0 | 0 | 0 | 1 | 0 | 0 | 0 | 0 | 0
M164130000006xa | 產品，漏電斷路器，ELCB 1P 50AF | 只 |  |  | 0 | 0 | 0 | 0 | 0 | 0 | 0 | 1 | 0 | 0 | 0 | 0 | 0
| 50AT 30mA/0.1sec 220V 10KA |  |  |  | 0 | 0 | 0 | 0 | 0 | 0 | 0 | 1 | 0 | 0 | 0 | 0 | 0
M164130000006xb | 產品，漏電斷路器，ELCB 1P 50AF | 只 |  |  | 0 | 0 | 0 | 0 | 0 | 0 | 0 | 1 | 0 | 0 | 0 | 0 | 0
| 20AT 30mA/0.1sec 220V 10KA |  |  |  | 0 | 0 | 0 | 0 | 0 | 0 | 0 | 1 | 0 | 0 | 0 | 0 | 0
M164130000006xc | 產品，漏電斷路器，ELCB 1P 50AF | 只 |  |  | 0 | 0 | 0 | 0 | 0 | 0 | 0 | 1 | 0 | 0 | 0 | 0 | 0
| 15AT 30mA/0.1sec 220V 10KA |  |  |  | 0 | 0 | 0 | 0 | 0 | 0 | 0 | 1 | 0 | 0 | 0 | 0 | 0
M165300000006ba | 產品，緊急照明設備，出口標示燈，B級 | 只 |  |  | 0 | 0 | 0 | 0 | 0 | 0 | 0 | 1 | 0 | 0 | 0 | 0 | 0
| /LED燈 2:1 |  |  |  | 0 | 0 | 0 | 0 | 0 | 0 | 0 | 1 | 0 | 0 | 0 | 0 | 0
M165300000006bc | 產品，緊急照明設備，出口標示燈，C級 | 只 |  |  | 0 | 0 | 0 | 0 | 0 | 0 | 0 | 1 | 0 | 0 | 0 | 0 | 0
| /LED燈 3:1 |  |  |  | 0 | 0 | 0 | 0 | 0 | 0 | 0 | 1 | 0 | 0 | 0 | 0 | 0
M165300000006bd | 產品，緊急照明設備，避難方向指示燈 | 只 |  |  | 0 | 0 | 0 | 0 | 0 | 0 | 0 | 1 | 0 | 0 | 0 | 0 | 0
| ，B級/LED燈/雙面單向2:1 |  |  |  | 0 | 0 | 0 | 0 | 0 | 0 | 0 | 1 | 0 | 0 | 0 | 0 | 0
M165300000006be | 產品，緊急照明設備，避難方向指示燈 | 只 |  |  | 0 | 0 | 0 | 0 | 0 | 0 | 0 | 1 | 0 | 0 | 0 | 0 | 0
| ，C級/LED燈/單面單向3:1 |  |  |  | 0 | 0 | 0 | 0 | 0 | 0 | 0 | 1 | 0 | 0 | 0 | 0 | 0
M165300000006bf | 產品，緊急照明設備，緊急照明燈， | 只 |  |  | 0 | 0 | 0 | 0 | 0 | 0 | 0 | 1 | 0 | 0 | 0 | 0 | 0
| LED/掛壁型 |  |  |  | 0 | 0 | 0 | 0 | 0 | 0 | 0 | 1 | 0 | 0 | 0 | 0 | 0
M165300000006bg | 產品，緊急照明設備，緊急照明燈， | 只 |  |  | 0 | 0 | 0 | 0 | 0 | 0 | 0 | 1 | 0 | 0 | 0 | 0 | 0
| LED/崁頂型 |  |  |  | 0 | 0 | 0 | 0 | 0 | 0 | 0 | 1 | 0 | 0 | 0 | 0 | 0
M165300000006bh | 產品，緊急照明設備，避難器具燈，C級 | 只 |  |  | 0 | 0 | 0 | 0 | 0 | 0 | 0 | 1 | 0 | 0 | 0 | 0 | 0
| /LED燈 3:1 |  |  |  | 0 | 0 | 0 | 0 | 0 | 0 | 0 | 1 | 0 | 0 | 0 | 0 | 0
M165300000006ka | 產品，樓層指示燈 C級/LED燈 單面單向 | 只 |  |  | 0 | 0 | 0 | 0 | 0 | 0 | 0 | 1 | 0 | 0 | 0 | 0 | 0
| 3:1 |  |  |  | 0 | 0 | 0 | 0 | 0 | 0 | 0 | 1 | 0 | 0 | 0 | 0 | 0
M165510000001xf | 產品，LED照明設備，LED 軟帶鋁條燈 | M |  |  | 0 | 0 | 0 | 0 | 0 | 0 | 0 | 1 | 0 | 0 | 0 | 0 | 0
| 7.6W/M, 800lm(≦13lm/W) |  |  |  | 0 | 0 | 0 | 0 | 0 | 0 | 0 | 1 | 0 | 0 | 0 | 0 | 0
M165510000006wa | 產品，LED照明設備，LED 嵌入式模組燈 | 只 |  |  | 0 | 0 | 0 | 0 | 0 | 0 | 0 | 1 | 0 | 0 | 0 | 0 | 0
| (≦30W) |  |  |  | 0 | 0 | 0 | 0 | 0 | 0 | 0 | 1 | 0 | 0 | 0 | 0 | 0
M165510000006wb | 產品，LED照明設備，LED 崁燈(≦12W) | 只 |  |  | 0 | 0 | 0 | 0 | 0 | 0 | 0 | 1 | 0 | 0 | 0 | 0 | 0
M165510000006wc | 產品，LED照明設備，LED 嵌燈(≦30W) | 只 |  |  | 0 | 0 | 0 | 0 | 0 | 0 | 0 | 1 | 0 | 0 | 0 | 0 | 0
M165510000006wd | 產品，LED照明設備，LED 支架燈(≦ | 只 |  |  | 0 | 0 | 0 | 0 | 0 | 0 | 0 | 1 | 0 | 0 | 0 | 0 | 0
| 33W) |  |  |  | 0 | 0 | 0 | 0 | 0 | 0 | 0 | 1 | 0 | 0 | 0 | 0 | 0
M165510000006we | 產品，LED照明設備，LED 吸頂燈(≦ | 只 |  |  | 0 | 0 | 0 | 0 | 0 | 0 | 0 | 1 | 0 | 0 | 0 | 0 | 0
| 20W,≧IP65) |  |  |  | 0 | 0 | 0 | 0 | 0 | 0 | 0 | 1 | 0 | 0 | 0 | 0 | 0
M165510000006wf | 產品，LED照明設備，LED 投光燈(≦ | 只 |  |  | 0 | 0 | 0 | 0 | 0 | 0 | 0 | 1 | 0 | 0 | 0 | 0 | 0
| 150W,≧IP66) |  |  |  | 0 | 0 | 0 | 0 | 0 | 0 | 0 | 1 | 0 | 0 | 0 | 0 | 0
M165510000006wg | 產品，LED照明設備，LED 防水筒燈(≦ | 只 |  |  | 0 | 0 | 0 | 0 | 0 | 0 | 0 | 1 | 0 | 0 | 0 | 0 | 0
| 45W,≧IP65) |  |  |  | 0 | 0 | 0 | 0 | 0 | 0 | 0 | 1 | 0 | 0 | 0 | 0 | 0
M165510000006wn | 產品，LED照明設備，長柱燈,220V, | 只 |  |  | 0 | 0 | 0 | 0 | 0 | 0 | 0 | 1 | 0 | 0 | 0 | 0 | 0
| LED 30W,IP65,柱高3M |  |  |  | 0 | 0 | 0 | 0 | 0 | 0 | 0 | 1 | 0 | 0 | 0 | 0 | 0
M165510000006wp | 產品，LED照明設備，矮柱燈,220V, | 只 |  |  | 0 | 0 | 0 | 0 | 0 | 0 | 0 | 1 | 0 | 0 | 0 | 0 | 0
| LED 8.5W,IP65 |  |  |  | 0 | 0 | 0 | 0 | 0 | 0 | 0 | 1 | 0 | 0 | 0 | 0 | 0
M165510000006xa | 產品，LED照明設備，防水吸頂燈(≦ | 只 |  |  | 0 | 0 | 0 | 0 | 0 | 0 | 0 | 1 | 0 | 0 | 0 | 0 | 0
| 20W,≧IP65) |  |  |  | 0 | 0 | 0 | 0 | 0 | 0 | 0 | 1 | 0 | 0 | 0 | 0 | 0
M165510000006xb | 產品，LED照明設備，戶外壁崁燈(≦9W, | 只 |  |  | 0 | 0 | 0 | 0 | 0 | 0 | 0 | 1 | 0 | 0 | 0 | 0 | 0
| ≧IP66) |  |  |  | 0 | 0 | 0 | 0 | 0 | 0 | 0 | 1 | 0 | 0 | 0 | 0 | 0
M165510000006xc | 產品，LED照明設備，線性燈(≦48W) | 只 |  |  | 0 | 0 | 0 | 0 | 0 | 0 | 0 | 1 | 0 | 0 | 0 | 0 | 0
M165510000006xd | 產品，LED照明設備，線性燈(≦60W) | 只 |  |  | 0 | 0 | 0 | 0 | 0 | 0 | 0 | 1 | 0 | 0 | 0 | 0 | 0
M165510000006xe | 產品，LED照明設備，支架燈(≦15W) | 只 |  |  | 0 | 0 | 0 | 0 | 0 | 0 | 0 | 1 | 0 | 0 | 0 | 0 | 0
M1658100006sa | 產品，照明控制開關，單切開關,15A,螢 | 只 |  |  | 0 | 0 | 0 | 0 | 0 | 0 | 0 | 1 | 0 | 0 | 0 | 0 | 0
| 光含蓋板,配合系統電壓選用 |  |  |  | 0 | 0 | 0 | 0 | 0 | 0 | 0 | 1 | 0 | 0 | 0 | 0 | 0
M1658100006sb | 產品，照明控制開關，雙切開關,15A,螢 | 只 |  |  | 0 | 0 | 0 | 0 | 0 | 0 | 0 | 1 | 0 | 0 | 0 | 0 | 0
| 光含蓋板,配合系統電壓選用 |  |  |  | 0 | 0 | 0 | 0 | 0 | 0 | 0 | 1 | 0 | 0 | 0 | 0 | 0
M1671200001ac | 產品，建築物電信光纜，UTP CAT6 | M |  |  | 0 | 0 | 0 | 0 | 0 | 0 | 0 | 1 | 0 | 0 | 0 | 0 | 0
M1671200001ax | 產品，建築物電信光纜，單模光纖(單模 | M |  |  | 0 | 0 | 0 | 0 | 0 | 0 | 0 | 1 | 0 | 0 | 0 | 0 | 0
| 光纖-0.4dB-12C-SM) |  |  |  | 0 | 0 | 0 | 0 | 0 | 0 | 0 | 1 | 0 | 0 | 0 | 0 | 0
M1671200001az | 產品，建築物電信光纜，單模光纖(單模 | M |  |  | 0 | 0 | 0 | 0 | 0 | 0 | 0 | 1 | 0 | 0 | 0 | 0 | 0
| 光纖-0.4dB-4C-SM) |  |  |  | 0 | 0 | 0 | 0 | 0 | 0 | 0 | 1 | 0 | 0 | 0 | 0 | 0
M1671200001ba | 產品，建築物電信光纜，單模光纖(單模 | M |  |  | 0 | 0 | 0 | 0 | 0 | 0 | 0 | 1 | 0 | 0 | 0 | 0 | 0
| 光纖 0.4dB-4C-SM) |  |  |  | 0 | 0 | 0 | 0 | 0 | 0 | 0 | 1 | 0 | 0 | 0 | 0 | 0
M1671200001bc | 產品，建築物電信光纜，單模光纖(單模 | M |  |  | 0 | 0 | 0 | 0 | 0 | 0 | 0 | 1 | 0 | 0 | 0 | 0 | 0
| 光纖 0.4dB-12C-SM) |  |  |  | 0 | 0 | 0 | 0 | 0 | 0 | 0 | 1 | 0 | 0 | 0 | 0 | 0
M1671200004aa | 產品，建築物電信光纜(光纖熔接) | 點 |  |  | 0 | 0 | 0 | 0 | 0 | 0 | 0 | 1 | 0 | 0 | 0 | 0 | 0
M1671200004az | 產品，建築物電信光纜，單模光纖- 配 | 式 |  |  | 0 | 0 | 0 | 0 | 0 | 0 | 0 | 1 | 0 | 0 | 0 | 0 | 0
| 線另料 |  |  |  | 0 | 0 | 0 | 0 | 0 | 0 | 0 | 1 | 0 | 0 | 0 | 0 | 0
M1671200006af | 產品，建築物電信光纜，單模光纖(單模 | 只 |  |  | 0 | 0 | 0 | 0 | 0 | 0 | 0 | 1 | 0 | 0 | 0 | 0 | 0
| 1G SFP 光纖模組) |  |  |  | 0 | 0 | 0 | 0 | 0 | 0 | 0 | 1 | 0 | 0 | 0 | 0 | 0
M1671200006ag | 產品，建築物電信光纜，單模光纖(單模 | 只 |  |  | 0 | 0 | 0 | 0 | 0 | 0 | 0 | 1 | 0 | 0 | 0 | 0 | 0
| 10G SFP 光纖模組) |  |  |  | 0 | 0 | 0 | 0 | 0 | 0 | 0 | 1 | 0 | 0 | 0 | 0 | 0
M167120000Caa | 產品，建築物電信光纜(光纖跳接線(1米 | 條 |  |  | 0 | 0 | 0 | 0 | 0 | 0 | 0 | 1 | 0 | 0 | 0 | 0 | 0
| )) |  |  |  | 0 | 0 | 0 | 0 | 0 | 0 | 0 | 1 | 0 | 0 | 0 | 0 | 0
M167120000Cab | 產品，建築物電信光纜(網路跳接線(1米 | 條 |  |  | 0 | 0 | 0 | 0 | 0 | 0 | 0 | 1 | 0 | 0 | 0 | 0 | 0
| )) |  |  |  | 0 | 0 | 0 | 0 | 0 | 0 | 0 | 1 | 0 | 0 | 0 | 0 | 0
M1672300006aa | 產品，自動交換機電話系統，壁式電話 | 只 |  |  | 0 | 0 | 0 | 0 | 0 | 0 | 0 | 1 | 0 | 0 | 0 | 0 | 0
| 插座(W6-42H標準雙孔)含蓋板 |  |  |  | 0 | 0 | 0 | 0 | 0 | 0 | 0 | 1 | 0 | 0 | 0 | 0 | 0
M1672300006ab | 產品，自動交換機電話系統，總配線架, | 只 |  |  | 0 | 0 | 0 | 0 | 0 | 0 | 0 | 1 | 0 | 0 | 0 | 0 | 0
| MDF-4(單側配線架x3) |  |  |  | 0 | 0 | 0 | 0 | 0 | 0 | 0 | 1 | 0 | 0 | 0 | 0 | 0
M1672300006ac | 產品，自動交換機電話系統，電話主配 | 只 |  |  | 0 | 0 | 0 | 0 | 0 | 0 | 0 | 1 | 0 | 0 | 0 | 0 | 0
| 線箱(含底座及接地端子板附架)B-104, |  |  |  | 0 | 0 | 0 | 0 | 0 | 0 | 0 | 1 | 0 | 0 | 0 | 0 | 0
| 56×80×10×0.2cmt |  |  |  | 0 | 0 | 0 | 0 | 0 | 0 | 0 | 1 | 0 | 0 | 0 | 0 | 0
M1672300006ad | 產品，自動交換機電話系統，電話主配 | 只 |  |  | 0 | 0 | 0 | 0 | 0 | 0 | 0 | 1 | 0 | 0 | 0 | 0 | 0
| 線箱(含底座及接地端子板附架)B-84, |  |  |  | 0 | 0 | 0 | 0 | 0 | 0 | 0 | 1 | 0 | 0 | 0 | 0 | 0
| 56×65×10×0.2cmt |  |  |  | 0 | 0 | 0 | 0 | 0 | 0 | 0 | 1 | 0 | 0 | 0 | 0 | 0
M1672300008aa | 產品，自動交換機電話系統，電信C型 | 組 |  |  | 0 | 0 | 0 | 0 | 0 | 0 | 0 | 1 | 0 | 0 | 0 | 0 | 0
| 470P複合式端子板(含背掛架) |  |  |  | 0 | 0 | 0 | 0 | 0 | 0 | 0 | 1 | 0 | 0 | 0 | 0 | 0
M1672300008ab | 產品，自動交換機電話系統，電信C型 | 組 |  |  | 0 | 0 | 0 | 0 | 0 | 0 | 0 | 1 | 0 | 0 | 0 | 0 | 0
| 100P複合式端子板(含背掛架) |  |  |  | 0 | 0 | 0 | 0 | 0 | 0 | 0 | 1 | 0 | 0 | 0 | 0 | 0
M1672300008ac | 產品，自動交換機電話系統，電信C型 | 組 |  |  | 0 | 0 | 0 | 0 | 0 | 0 | 0 | 1 | 0 | 0 | 0 | 0 | 0
| 70P複合式端子板(含背掛架) |  |  |  | 0 | 0 | 0 | 0 | 0 | 0 | 0 | 1 | 0 | 0 | 0 | 0 | 0
M1672300008ad | 產品，自動交換機電話系統，8路類比外 | 張 |  |  | 0 | 0 | 0 | 0 | 0 | 0 | 0 | 1 | 0 | 0 | 0 | 0 | 0
| 線卡 |  |  |  | 0 | 0 | 0 | 0 | 0 | 0 | 0 | 1 | 0 | 0 | 0 | 0 | 0
M1672300008ae | 產品，自動交換機電話系統，8路類比內 | 張 |  |  | 0 | 0 | 0 | 0 | 0 | 0 | 0 | 1 | 0 | 0 | 0 | 0 | 0
| 線母卡 |  |  |  | 0 | 0 | 0 | 0 | 0 | 0 | 0 | 1 | 0 | 0 | 0 | 0 | 0
M1672300008af | 產品，自動交換機電話系統，8路類比內 | 張 |  |  | 0 | 0 | 0 | 0 | 0 | 0 | 0 | 1 | 0 | 0 | 0 | 0 | 0
| 線子卡 |  |  |  | 0 | 0 | 0 | 0 | 0 | 0 | 0 | 1 | 0 | 0 | 0 | 0 | 0
M1672300008ag | 產品，自動交換機電話系統，16路數位 | 張 |  |  | 0 | 0 | 0 | 0 | 0 | 0 | 0 | 1 | 0 | 0 | 0 | 0 | 0
| 內線卡 |  |  |  | 0 | 0 | 0 | 0 | 0 | 0 | 0 | 1 | 0 | 0 | 0 | 0 | 0
M1672300008ah | 產品，自動交換機電話系統，12迴路語 | 組 |  |  | 0 | 0 | 0 | 0 | 0 | 0 | 0 | 1 | 0 | 0 | 0 | 0 | 0
| 音信箱 |  |  |  | 0 | 0 | 0 | 0 | 0 | 0 | 0 | 1 | 0 | 0 | 0 | 0 | 0
M1672300008ak | 產品，自動交換機電話系統，電話錄音 | 組 |  |  | 0 | 0 | 0 | 0 | 0 | 0 | 0 | 1 | 0 | 0 | 0 | 0 | 0
| 系統 |  |  |  | 0 | 0 | 0 | 0 | 0 | 0 | 0 | 1 | 0 | 0 | 0 | 0 | 0
M1672300008am | 產品，自動交換機電話系統，機架箱， | 組 |  |  | 0 | 0 | 0 | 0 | 0 | 0 | 0 | 1 | 0 | 0 | 0 | 0 | 0
| 標準機櫃,19" 41U,落地式(鋁合金,含散 |  |  |  | 0 | 0 | 0 | 0 | 0 | 0 | 0 | 1 | 0 | 0 | 0 | 0 | 0
| 熱風扇及電源組) |  |  |  | 0 | 0 | 0 | 0 | 0 | 0 | 0 | 1 | 0 | 0 | 0 | 0 | 0
M167230000Baa | 產品，自動交換機電話系統，IP-PBX網 | 套 |  |  | 0 | 0 | 0 | 0 | 0 | 0 | 0 | 1 | 0 | 0 | 0 | 0 | 0
| 路交換機主機櫃 |  |  |  | 0 | 0 | 0 | 0 | 0 | 0 | 0 | 1 | 0 | 0 | 0 | 0 | 0
M1674200006aa | 產品，數據網路交換處理設備，壁式資 | 只 |  |  | 0 | 0 | 0 | 0 | 0 | 0 | 0 | 1 | 0 | 0 | 0 | 0 | 0
| 訊插座出線口 |  |  |  | 0 | 0 | 0 | 0 | 0 | 0 | 0 | 1 | 0 | 0 | 0 | 0 | 0
M1674200006ab | 產品，數據網路交換處理設備，4埠光纖 | 只 |  |  | 0 | 0 | 0 | 0 | 0 | 0 | 0 | 1 | 0 | 0 | 0 | 0 | 0
| 收容箱(含藕合器) |  |  |  | 0 | 0 | 0 | 0 | 0 | 0 | 0 | 1 | 0 | 0 | 0 | 0 | 0
M1674200006ac | 產品，數據網路交換處理設備，8埠光纖 | 只 |  |  | 0 | 0 | 0 | 0 | 0 | 0 | 0 | 1 | 0 | 0 | 0 | 0 | 0
| 收容箱(含藕合器) |  |  |  | 0 | 0 | 0 | 0 | 0 | 0 | 0 | 1 | 0 | 0 | 0 | 0 | 0
M1674200006ad | 產品，數據網路交換處理設備，12埠光 | 只 |  |  | 0 | 0 | 0 | 0 | 0 | 0 | 0 | 1 | 0 | 0 | 0 | 0 | 0
| 纖收容箱(含藕合器) |  |  |  | 0 | 0 | 0 | 0 | 0 | 0 | 0 | 1 | 0 | 0 | 0 | 0 | 0
M1674200006ae | 產品，數據網路交換處理設備，48埠光 | 只 |  |  | 0 | 0 | 0 | 0 | 0 | 0 | 0 | 1 | 0 | 0 | 0 | 0 | 0
| 纖收容箱(含藕合器) |  |  |  | 0 | 0 | 0 | 0 | 0 | 0 | 0 | 1 | 0 | 0 | 0 | 0 | 0
M1674200006az | 產品，數據網路交換處理設備，4埠光纖 | 只 |  |  | 0 | 0 | 0 | 0 | 0 | 0 | 0 | 1 | 0 | 0 | 0 | 0 | 0
| 收容箱(含藕合器) |  |  |  | 0 | 0 | 0 | 0 | 0 | 0 | 0 | 1 | 0 | 0 | 0 | 0 | 0
M1674200008aa | 產品，數據網路交換處理設備，機架箱( | 組 |  |  | 0 | 0 | 0 | 0 | 0 | 0 | 0 | 1 | 0 | 0 | 0 | 0 | 0
| OLDF-048光終端配線架) |  |  |  | 0 | 0 | 0 | 0 | 0 | 0 | 0 | 1 | 0 | 0 | 0 | 0 | 0
M1674200008ab | 產品，數據網路交換處理設備，機架箱 | 組 |  |  | 0 | 0 | 0 | 0 | 0 | 0 | 0 | 1 | 0 | 0 | 0 | 0 | 0
| ，標準機櫃,19" 41U,落地式(鋁合金,含 |  |  |  | 0 | 0 | 0 | 0 | 0 | 0 | 0 | 1 | 0 | 0 | 0 | 0 | 0
| 散熱風扇及電源組) |  |  |  | 0 | 0 | 0 | 0 | 0 | 0 | 0 | 1 | 0 | 0 | 0 | 0 | 0
M1674200008ac | 產品，數據網路交換處理設備，標準機 | 組 |  |  | 0 | 0 | 0 | 0 | 0 | 0 | 0 | 1 | 0 | 0 | 0 | 0 | 0
| 櫃,19" 15U,壁掛(鋁合金,含散熱風扇及 |  |  |  | 0 | 0 | 0 | 0 | 0 | 0 | 0 | 1 | 0 | 0 | 0 | 0 | 0
| 電源組) |  |  |  | 0 | 0 | 0 | 0 | 0 | 0 | 0 | 1 | 0 | 0 | 0 | 0 | 0
M1678100004aa | 產品，緊急廣播設備，廣播移報介面 | 式 |  |  | 0 | 0 | 0 | 0 | 0 | 0 | 0 | 1 | 0 | 0 | 0 | 0 | 0
| 15L |  |  |  | 0 | 0 | 0 | 0 | 0 | 0 | 0 | 1 | 0 | 0 | 0 | 0 | 0
M1678100006ab | 產品，緊急廣播設備，緊急廣播主機 | 只 |  |  | 0 | 0 | 0 | 0 | 0 | 0 | 0 | 1 | 0 | 0 | 0 | 0 | 0
| 1200W以上/13L以上(緊急/業務兩用，機 |  |  |  | 0 | 0 | 0 | 0 | 0 | 0 | 0 | 1 | 0 | 0 | 0 | 0 | 0
| 櫃型) |  |  |  | 0 | 0 | 0 | 0 | 0 | 0 | 0 | 1 | 0 | 0 | 0 | 0 | 0
M1678100006ac | 產品，緊急廣播設備，緊急廣播喇叭 崁 | 只 |  |  | 0 | 0 | 0 | 0 | 0 | 0 | 0 | 1 | 0 | 0 | 0 | 0 | 0
| 頂型L級5W |  |  |  | 0 | 0 | 0 | 0 | 0 | 0 | 0 | 1 | 0 | 0 | 0 | 0 | 0
M1678100006ad | 產品，緊急廣播設備，緊急廣播喇叭 掛 | 只 |  |  | 0 | 0 | 0 | 0 | 0 | 0 | 0 | 1 | 0 | 0 | 0 | 0 | 0
| 壁型L級5W |  |  |  | 0 | 0 | 0 | 0 | 0 | 0 | 0 | 1 | 0 | 0 | 0 | 0 | 0
M1678100006ae | 產品，緊急廣播設備，緊急廣播音量調 | 只 |  |  | 0 | 0 | 0 | 0 | 0 | 0 | 0 | 1 | 0 | 0 | 0 | 0 | 0
| 節器 |  |  |  | 0 | 0 | 0 | 0 | 0 | 0 | 0 | 1 | 0 | 0 | 0 | 0 | 0
M1678100008aa | 產品，緊急廣播設備，中繼器 監視/控 | 組 |  |  | 0 | 0 | 0 | 0 | 0 | 0 | 0 | 1 | 0 | 0 | 0 | 0 | 0
| 制型 |  |  |  | 0 | 0 | 0 | 0 | 0 | 0 | 0 | 1 | 0 | 0 | 0 | 0 | 0
M1678200001aa | 產品，共同天線設備，同軸電纜(同軸電 | M |  |  | 0 | 0 | 0 | 0 | 0 | 0 | 0 | 1 | 0 | 0 | 0 | 0 | 0
| 纜RG-6U 線) |  |  |  | 0 | 0 | 0 | 0 | 0 | 0 | 0 | 1 | 0 | 0 | 0 | 0 | 0
M1678200001ab | 產品，共同天線設備，同軸電纜(同軸電 | M |  |  | 0 | 0 | 0 | 0 | 0 | 0 | 0 | 1 | 0 | 0 | 0 | 0 | 0
| 纜RG-11U 線) |  |  |  | 0 | 0 | 0 | 0 | 0 | 0 | 0 | 1 | 0 | 0 | 0 | 0 | 0
M1678200006ac | 產品，共同天線設備，切換器，手動電 | 只 |  |  | 0 | 0 | 0 | 0 | 0 | 0 | 0 | 1 | 0 | 0 | 0 | 0 | 0
| 視切換器 (數位/有線) |  |  |  | 0 | 0 | 0 | 0 | 0 | 0 | 0 | 1 | 0 | 0 | 0 | 0 | 0
M1678200006am | 產品，共同天線設備，分配器，二路(二 | 只 |  |  | 0 | 0 | 0 | 0 | 0 | 0 | 0 | 1 | 0 | 0 | 0 | 0 | 0
| 分配器) |  |  |  | 0 | 0 | 0 | 0 | 0 | 0 | 0 | 1 | 0 | 0 | 0 | 0 | 0
M1678200006an | 產品，共同天線設備，分配器，六路(六 | 只 |  |  | 0 | 0 | 0 | 0 | 0 | 0 | 0 | 1 | 0 | 0 | 0 | 0 | 0
| 分配器) |  |  |  | 0 | 0 | 0 | 0 | 0 | 0 | 0 | 1 | 0 | 0 | 0 | 0 | 0
M1678200006as | 產品，共同天線設備，分岐器，二路(二 | 只 |  |  | 0 | 0 | 0 | 0 | 0 | 0 | 0 | 1 | 0 | 0 | 0 | 0 | 0
| 分岐器) |  |  |  | 0 | 0 | 0 | 0 | 0 | 0 | 0 | 1 | 0 | 0 | 0 | 0 | 0
M1678200006av | 產品，共同天線設備，分配器，四路(四 | 只 |  |  | 0 | 0 | 0 | 0 | 0 | 0 | 0 | 1 | 0 | 0 | 0 | 0 | 0
| 分配器) |  |  |  | 0 | 0 | 0 | 0 | 0 | 0 | 0 | 1 | 0 | 0 | 0 | 0 | 0
M1678200006ax | 產品，共同天線設備，中繼放大器(視訊 | 只 |  |  | 0 | 0 | 0 | 0 | 0 | 0 | 0 | 1 | 0 | 0 | 0 | 0 | 0
| 放大器) |  |  |  | 0 | 0 | 0 | 0 | 0 | 0 | 0 | 1 | 0 | 0 | 0 | 0 | 0
M1678200006az | 產品，共同天線設備，天線(避雷保安器 | 只 |  |  | 0 | 0 | 0 | 0 | 0 | 0 | 0 | 1 | 0 | 0 | 0 | 0 | 0
| ) |  |  |  | 0 | 0 | 0 | 0 | 0 | 0 | 0 | 1 | 0 | 0 | 0 | 0 | 0
M1678200008az | 產品，共同天線設備，天線(DTV數位不 | 組 |  |  | 0 | 0 | 0 | 0 | 0 | 0 | 0 | 1 | 0 | 0 | 0 | 0 | 0
| 銹鋼電視二十列天線 (含2米不銹鋼支架 |  |  |  | 0 | 0 | 0 | 0 | 0 | 0 | 0 | 1 | 0 | 0 | 0 | 0 | 0
| 及預埋底座)) |  |  |  | 0 | 0 | 0 | 0 | 0 | 0 | 0 | 1 | 0 | 0 | 0 | 0 | 0
W0127100004sf | 駕駛 | 工 |  |  | 0 | 0 | 0 | 0 | 0 | 0 | 0 | 0 | 1 | 0 | 0 | 0 | 0
W0127100004sh | 運輸路線落物清理 | 式 |  |  | 0 | 0 | 0 | 0 | 0 | 0 | 0 | 0 | 1 | 0 | 0 | 0 | 0
W0127100004si | 零星工料及損耗(含道路鐵板、灑水) | 式 |  |  | 0 | 0 | 0 | 0 | 0 | 0 | 0 | 0 | 1 | 0 | 0 | 0 | 0
W0127100004st | 運輸路線防落及飛揚措施費 | 式 |  |  | 0 | 0 | 0 | 0 | 0 | 0 | 0 | 0 | 1 | 0 | 0 | 0 | 0
W012710003pa | 餘方自行處理，總重15t傾卸貨車 | M3 |  |  | 0 | 0 | 0 | 0 | 0 | 0.5 | 0.5 | 0 | 0 | 0 | 0 | 0 | 0
W0127100043sg | 土方流向管制作業費(含棄土證明) | M3 |  |  | 0 | 0 | 0 | 0 | 0 | 0 | 0 | 0 | 1 | 0 | 0 | 0 | 0
W0127100048sb | 機具操作大工，操作手 | 時 |  |  | 0 | 0 | 0 | 0 | 0 | 0 | 0 | 0 | 1 | 0 | 0 | 0 | 0
W0127100048sd | 零星工料及工具損耗 | 式 |  |  | 0 | 0 | 0 | 0 | 0 | 0 | 0 | 0 | 1 | 0 | 0 | 0 | 0
W0127110001aa | 產品，安全走廊框架 | M |  |  | 0 | 0 | 0 | 0 | 0 | 0 | 0 | 0 | 1 | 0 | 0 | 0 | 0
W0127110002bs | 產品，鋼線網 | M2 |  |  | 0 | 0 | 0 | 0 | 0 | 0 | 0 | 0 | 1 | 0 | 0 | 0 | 0
W0127110002bt | 圍籬植栽綠美化 | M2 |  |  | 0 | 0 | 0 | 0 | 0 | 0 | 0 | 0 | 1 | 0 | 0 | 0 | 0
W0127110002zc | 打除、破碎及廢棄合法證明 | M2 |  |  | 0 | 0 | 0 | 0 | 0 | 0 | 0 | 0 | 1 | 0 | 0 | 0 | 0
W0127110002zd | 刨除3cm-8cm(平均刨除5cm)厚瀝青混凝 | M2 |  |  | 0 | 0 | 0 | 0 | 0 | 0 | 0 | 0 | 1 | 0 | 0 | 0 | 0
| 土 |  |  |  | 0 | 0 | 0 | 0 | 0 | 0 | 0 | 0 | 1 | 0 | 0 | 0 | 0
W0127110002ze | 瀝青黏層 | M2 |  |  | 0 | 0 | 0 | 0 | 0 | 0 | 0 | 0 | 1 | 0 | 0 | 0 | 0
W0127110002zp | 工區鋪設140kgf/cm2混凝土 | M2 |  |  | 0 | 0 | 0 | 0 | 0 | 0.5 | 0.2 | 0.3 | 0 | 0 | 0 | 0 | 0
W0127110003zf | 瀝青混凝土舖面 | M3 |  |  | 0 | 0 | 0 | 0 | 0 | 0 | 0 | 0 | 1 | 0 | 0 | 0 | 0
W0127110004 | 零星工料 | 式 |  |  | 0 | 0 | 0 | 0 | 0 | 0 | 0 | 0 | 1 | 0 | 0 | 0 | 0
W0127110004ab | 產品，固定及其他鋼料 | 式 |  |  | 0 | 0 | 0 | 0 | 0 | 0 | 0 | 0 | 1 | 0 | 0 | 0 | 0
W0127110004ba | 查扣停車位標線，熱拌塑膠漆，反光， | 位 |  |  | 0 | 0 | 0 | 0 | 0 | 0 | 0 | 0 | 1 | 0 | 0 | 0 | 0
| 防滑，厚2mm |  |  |  | 0 | 0 | 0 | 0 | 0 | 0 | 0 | 0 | 1 | 0 | 0 | 0 | 0
W0127110004bh | 機車停車位標線，熱拌塑膠漆，反光， | 位 |  |  | 0 | 0 | 0 | 0 | 0 | 0 | 0 | 0 | 1 | 0 | 0 | 0 | 0
| 防滑，厚2mm |  |  |  | 0 | 0 | 0 | 0 | 0 | 0 | 0 | 0 | 1 | 0 | 0 | 0 | 0
W0127110004bu | 無障礙機車停車位標線，熱拌塑膠漆， | 位 |  |  | 0 | 0 | 0 | 0 | 0 | 0 | 0 | 0 | 1 | 0 | 0 | 0 | 0
| 反光，防滑，厚2mm |  |  |  | 0 | 0 | 0 | 0 | 0 | 0 | 0 | 0 | 1 | 0 | 0 | 0 | 0
W0127110004bw | 無障礙停車位標線，熱拌塑膠漆，反光 | 位 |  |  | 0 | 0 | 0 | 0 | 0 | 0 | 0 | 0 | 1 | 0 | 0 | 0 | 0
| ，防滑，厚2mm |  |  |  | 0 | 0 | 0 | 0 | 0 | 0 | 0 | 0 | 1 | 0 | 0 | 0 | 0
W0127110004bz | 來賓停車位標線，熱拌塑膠漆，反光， | 位 |  |  | 0 | 0 | 0 | 0 | 0 | 0 | 0 | 0 | 1 | 0 | 0 | 0 | 0
| 防滑，厚2mm |  |  |  | 0 | 0 | 0 | 0 | 0 | 0 | 0 | 0 | 1 | 0 | 0 | 0 | 0
W0127110004cz | 土方流向管制作業費(含棄土證明) | 式 |  |  | 0 | 0 | 0 | 0 | 0 | 0 | 0 | 0 | 1 | 0 | 0 | 0 | 0
W0127110004er | 施工機具租金 | 式 |  |  | 0 | 0 | 0 | 0 | 0 | 0 | 0 | 0 | 1 | 0 | 0 | 0 | 0
W0127110004fa | 作業手 | 時 |  |  | 0 | 0 | 0 | 0 | 0 | 0 | 0 | 0 | 1 | 0 | 0 | 0 | 0
W0127110004hc | 尼龍膨脹螺絲固定 | 式 |  |  | 0 | 0 | 0 | 0 | 0 | 0 | 0 | 0 | 1 | 0 | 0 | 0 | 0
W0127110004je | 運費及按裝工資 | 式 |  |  | 0 | 0 | 0 | 0 | 0 | 0 | 0 | 0 | 1 | 0 | 0 | 0 | 0
W0127110004kj | 清潔及運雜費 | 式 |  |  | 0 | 0 | 0 | 0 | 0 | 0 | 0 | 0 | 1 | 0 | 0 | 0 | 0
W0127110004pb | 零星工料，另件另料雜項工料費 | 式 |  |  | 0 | 0 | 0 | 0 | 0 | 0 | 0 | 0 | 1 | 0 | 0 | 0 | 0
W0127110004pc | 零星工料，另件另料雜項工料費 | 式 |  |  | 0 | 0 | 0 | 0 | 0 | 0 | 0 | 0 | 1 | 0 | 0 | 0 | 0
W0127110004pd | 零星工料，另件另料雜項工料費 | 式 |  |  | 0 | 0 | 0 | 0 | 0 | 0 | 0 | 0 | 1 | 0 | 0 | 0 | 0
W0127110004pe | 零星工料，另件另料雜項工料費 | 式 |  |  | 0 | 0 | 0 | 0 | 0 | 0 | 0 | 0 | 1 | 0 | 0 | 0 | 0
W0127110004pf | 零星工料，另件另料雜項工料費 | 式 |  |  | 0 | 0 | 0 | 0 | 0 | 0 | 0 | 0 | 1 | 0 | 0 | 0 | 0
W0127110004ph | 零星工料，另件另料雜項工料費 | 式 |  |  | 0 | 0 | 0 | 0 | 0 | 0 | 0 | 0 | 1 | 0 | 0 | 0 | 0
W0127110004pk | 零星工料，另件另料雜項工料費 | 式 |  |  | 0 | 0 | 0 | 0 | 0 | 0 | 0 | 0 | 1 | 0 | 0 | 0 | 0
W0127110004pz | 零星工料，另件另料雜項工料費 | 式 |  |  | 0 | 0 | 0 | 0 | 0 | 0 | 0 | 0 | 1 | 0 | 0 | 0 | 0
W0127110004qq | 儀器及材料費(含標高器) | 式 |  |  | 0 | 0 | 0 | 0 | 0 | 0 | 0 | 0 | 1 | 0 | 0 | 0 | 0
W0127110004qs | 零星工料，配線管另件 | 式 |  |  | 0 | 0 | 0 | 0 | 0 | 0 | 0 | 0 | 1 | 0 | 0 | 0 | 0
W0127110004qt | 零星工料，電氣配管線另件 | 式 |  |  | 0 | 0 | 0 | 0 | 0 | 0 | 0 | 0 | 1 | 0 | 0 | 0 | 0
W0127110004qu | 零星工料，管路配管另件 | 式 |  |  | 0 | 0 | 0 | 0 | 0 | 0 | 0 | 0 | 1 | 0 | 0 | 0 | 0
W0127110004rc | 佈告欄，繫件及預埋件 | 式 |  |  | 0 | 0 | 0 | 0 | 0 | 0 | 0 | 0 | 1 | 0 | 0 | 0 | 0
W0127110004sb | 零星工料及工具損耗 | 式 |  |  | 0 | 0 | 0 | 0 | 0 | 0 | 0 | 0 | 1 | 0 | 0 | 0 | 0
W0127110004tt | 零星工料及損耗 | 式 |  |  | 0 | 0 | 0 | 0 | 0 | 0 | 0 | 0 | 1 | 0 | 0 | 0 | 0
W0127110004uv | 零星工料(含PVC管、不織布、細碎石等) | 式 |  |  | 0 | 0 | 0 | 0 | 0 | 0 | 0 | 0 | 1 | 0 | 0 | 0 | 0
W0127110004wj | 零星工料 | 式 |  |  | 0 | 0 | 0 | 0 | 0 | 0 | 0 | 0 | 1 | 0 | 0 | 0 | 0
W0127110004ww | 儀器及材料費(含標高器) | 式 |  |  | 0 | 0 | 0 | 0 | 0 | 0 | 0 | 0 | 1 | 0 | 0 | 0 | 0
W0127110004zb | 鋼線網 | 式 |  |  | 0 | 0 | 0 | 0 | 0 | 0 | 0 | 0 | 1 | 0 | 0 | 0 | 0
W0127110004zf | 標線，熱處理聚酯，反光，防滑，厚 | 式 |  |  | 0 | 0 | 0 | 0 | 0 | 0 | 0 | 0 | 1 | 0 | 0 | 0 | 0
| 2mm |  |  |  | 0 | 0 | 0 | 0 | 0 | 0 | 0 | 0 | 1 | 0 | 0 | 0 | 0
W0127110004zg | 其它公共設施復原費 | 式 |  |  | 0 | 0 | 0 | 0 | 0 | 0 | 0 | 0 | 1 | 0 | 0 | 0 | 0
W0127114003aj | 技術士，混凝土 | 式 |  |  | 0 | 0 | 0 | 0 | 0 | 0 | 0 | 0 | 1 | 0 | 0 | 0 | 0
W0127114003ak | 結構用混凝土，含澆置及搗實 | M3 |  |  | 0 | 0 | 0 | 0 | 0 | 0 | 0 | 0 | 1 | 0 | 0 | 0 | 0
W0127114003al | 混凝土泵，混凝土輸送管 | M3 |  |  | 0 | 0 | 0 | 0 | 0 | 0 | 0 | 0 | 1 | 0 | 0 | 0 | 0
W0127114003ao | 鋼筋，鋼筋續接器，安裝工資 | 組 |  |  | 0 | 0 | 0 | 0 | 0 | 0 | 0 | 0 | 1 | 0 | 0 | 0 | 0
W0127114004ab | 產品，普通模板 | M2 |  |  | 0 | 0 | 0 | 0 | 0 | 0 | 0 | 0 | 1 | 0 | 0 | 0 | 0
W0127114004ac | 產品，混凝土模板及附屬品，模板用支 | 式 |  |  | 0 | 0 | 0 | 0 | 0 | 0 | 0 | 0 | 1 | 0 | 0 | 0 | 0
| 撐材料(含吊運) |  |  |  | 0 | 0 | 0 | 0 | 0 | 0 | 0 | 0 | 1 | 0 | 0 | 0 | 0
W0127114004ad | 產品，混凝土模板及附屬品 [洋釘及鉛 | kg |  |  | 0 | 0 | 0 | 0 | 0 | 0 | 0 | 0 | 1 | 0 | 0 | 0 | 0
| 絲] |  |  |  | 0 | 0 | 0 | 0 | 0 | 0 | 0 | 0 | 1 | 0 | 0 | 0 | 0
W0127114004ae | 產品，鐵件，五金繫件 | kg |  |  | 0 | 0 | 0 | 0 | 0 | 0 | 0 | 0 | 1 | 0 | 0 | 0 | 0
W0127114004af | 模板安裝工 | 工 |  |  | 0 | 0 | 0 | 0 | 0 | 0 | 0 | 0 | 1 | 0 | 0 | 0 | 0
W0127114004ai | 小工 | 工 |  |  | 0 | 0 | 0 | 0 | 0 | 0 | 0 | 0 | 1 | 0 | 0 | 0 | 0
W0127114004aj | 計量與計價，零星工料 | 式 |  |  | 0 | 0 | 0 | 0 | 0 | 0 | 0 | 0 | 1 | 0 | 0 | 0 | 0
W0127114004al | 產品，鋼筋，SD280W，熱軋，D10mm~ | T |  |  | 0 | 0 | 0 | 0 | 0 | 0 | 0 | 0 | 1 | 0 | 0 | 0 | 0
| D16mm |  |  |  | 0 | 0 | 0 | 0 | 0 | 0 | 0 | 0 | 1 | 0 | 0 | 0 | 0
W0127114004am | 產品，填縫板，保麗龍板 | 式 |  |  | 0 | 0 | 0 | 0 | 0 | 0 | 0 | 0 | 1 | 0 | 0 | 0 | 0
W0127114004an | 產品，金屬材料，鐵線 | kg |  |  | 0 | 0 | 0 | 0 | 0 | 0 | 0 | 0 | 1 | 0 | 0 | 0 | 0
W0127114004ao | 鋼筋吊運工資及機具(不含鋼筋供應) | 式 |  |  | 0 | 0 | 0 | 0 | 0 | 0 | 0 | 0 | 1 | 0 | 0 | 0 | 0
W0127114004ap | 鋼筋，鋼筋損耗(含下腳料處理) | 式 |  |  | 0 | 0 | 0 | 0 | 0 | 0 | 0 | 0 | 1 | 0 | 0 | 0 | 0
W0127114004aq | 技術士，鋼筋 | 式 |  |  | 0 | 0 | 0 | 0 | 0 | 0 | 0 | 0 | 1 | 0 | 0 | 0 | 0
W0127114004at | 計量與計價，零星工料 | 式 |  |  | 0 | 0 | 0 | 0 | 0 | 0 | 0 | 0 | 1 | 0 | 0 | 0 | 0
W0127114004aw | 產品，預拌混凝土材料費，140kgf/ | M3 |  |  | 0 | 0 | 0 | 0 | 0 | 0 | 0 | 0 | 1 | 0 | 0 | 0 | 0
| cm2，工地交貨，第1型水泥 |  |  |  | 0 | 0 | 0 | 0 | 0 | 0 | 0 | 0 | 1 | 0 | 0 | 0 | 0
W0127114004az | 產品，清水模板 [襯夾板模板] | M2 |  |  | 0 | 0 | 0 | 0 | 0 | 0 | 0 | 0 | 1 | 0 | 0 | 0 | 0
W0127114004xa | 鋼筋，鋼筋損耗(含下腳料處理) | 式 |  |  | 0 | 0 | 0 | 0 | 0 | 0 | 0 | 0 | 1 | 0 | 0 | 0 | 0
W0127114004xb | 鋼筋，鋼筋損耗(含下腳料處理) | 式 |  |  | 0 | 0 | 0 | 0 | 0 | 0 | 0 | 0 | 1 | 0 | 0 | 0 | 0
W0127114006am | 零星工料及工具損耗 | M2 |  |  | 0 | 0 | 0 | 0 | 0 | 0 | 0 | 0 | 1 | 0 | 0 | 0 | 0
W0127114007am | 零星工料及工具損耗 | M2 |  |  | 0 | 0 | 0 | 0 | 0 | 0 | 0 | 0 | 1 | 0 | 0 | 0 | 0
W0127114008am | 零星工料及工具損耗 | M2 |  |  | 0 | 0 | 0 | 0 | 0 | 0 | 0 | 0 | 1 | 0 | 0 | 0 | 0
W0127120004 | 工具損耗 | 式 |  |  | 0 | 0 | 0 | 0 | 0 | 0 | 0 | 0 | 1 | 0 | 0 | 0 | 0
W0127120004ww | 工具損耗及另料 | 式 |  |  | 0 | 0 | 0 | 0 | 0 | 0 | 0 | 0 | 1 | 0 | 0 | 0 | 0
W0127130004 | 運雜費 | 式 |  |  | 0 | 0 | 0 | 0 | 0 | 0 | 0 | 0 | 1 | 0 | 0 | 0 | 0
W0127130004aa | 運雜費(運什費,倉儲,搬運,吊運費) | 式 |  |  | 0 | 0 | 0 | 0 | 0 | 0 | 0 | 0 | 1 | 0 | 0 | 0 | 0
W0127130004ab | 運雜費，運什費 | 式 |  |  | 0 | 0 | 0 | 0 | 0 | 0 | 0 | 0 | 1 | 0 | 0 | 0 | 0
W0127130004az | 運雜費 | 式 |  |  | 0 | 0 | 0 | 0 | 0 | 0 | 0 | 0 | 1 | 0 | 0 | 0 | 0
W0127140004 | 搬運費 | 式 |  |  | 0 | 0 | 0 | 0 | 0 | 0 | 0 | 0 | 1 | 0 | 0 | 0 | 0
W0127150004aa | 雜費，配電盤基礎台 | 式 |  |  | 0 | 0 | 0 | 0 | 0 | 0 | 0 | 0 | 1 | 0 | 0 | 0 | 0
W0127150004ab | 雜費，配電盤導線槽及接線箱 | 式 |  |  | 0 | 0 | 0 | 0 | 0 | 0 | 0 | 0 | 1 | 0 | 0 | 0 | 0
W0127150004ac | 雜費，配電盤体連接五金另料 | 式 |  |  | 0 | 0 | 0 | 0 | 0 | 0 | 0 | 0 | 1 | 0 | 0 | 0 | 0
W0127150004af | 雜費，配電盤運雜費 | 式 |  |  | 0 | 0 | 0 | 0 | 0 | 0 | 0 | 0 | 1 | 0 | 0 | 0 | 0
W0127150004sa | 雜費，五金另件 | 式 |  |  | 0 | 0 | 0 | 0 | 0 | 0 | 0 | 0 | 1 | 0 | 0 | 0 | 0
W0127150004xg | 標誌，組裝成形加工 | 式 |  |  | 0 | 0 | 0 | 0 | 0 | 0 | 0 | 0 | 1 | 0 | 0 | 0 | 0
W0127160004aa | 施工機具設備 | 式 |  |  | 0 | 0 | 0 | 0 | 0 | 0 | 0 | 0 | 1 | 0 | 0 | 0 | 0
W0127180001ab | 施工費，工資(含安裝、拆除及清理) | M |  |  | 0 | 0 | 0 | 0 | 0 | 1 | 0 | 0 | 0 | 0 | 0 | 0 | 0
W0127180004 | 施工費 | 式 |  |  | 0 | 0 | 0 | 0 | 0 | 1 | 0 | 0 | 0 | 0 | 0 | 0 | 0
W0127180004ax | 製作費，廠內防水閘門加工組裝製作及 | 式 |  |  | 0 | 0 | 0 | 0 | 0 | 1 | 0 | 0 | 0 | 0 | 0 | 0 | 0
| 塗裝 |  |  |  | 0 | 0 | 0 | 0 | 0 | 1 | 0 | 0 | 0 | 0 | 0 | 0 | 0
W0127180004ba | 施工費，製作及按裝工資 | 式 |  |  | 0 | 0 | 0 | 0 | 0 | 0 | 0 | 0 | 1 | 0 | 0 | 0 | 0
W0127180004bb | 施工費，鋼管鷹架組拆 | 式 |  |  | 0 | 0 | 0 | 0 | 0 | 1 | 0 | 0 | 0 | 0 | 0 | 0 | 0
W0127180004bc | 施工費，工程告示牌組拆 | 式 |  |  | 0 | 0 | 0 | 0 | 0 | 1 | 0 | 0 | 0 | 0 | 0 | 0 | 0
W0127180004ca | 施工費，角料安裝 | 式 |  |  | 0 | 0 | 0 | 0 | 0 | 1 | 0 | 0 | 0 | 0 | 0 | 0 | 0
W0127180004cb | 施工費，安裝工資 | 式 |  |  | 0 | 0 | 0 | 0 | 0 | 1 | 0 | 0 | 0 | 0 | 0 | 0 | 0
W0127180004cc | 施工費，內、外交叉拉桿及下拉桿組拆 | 式 |  |  | 0 | 0 | 0 | 0 | 0 | 1 | 0 | 0 | 0 | 0 | 0 | 0 | 0
W0127180004ea | 施工費，襯板鋪設 | 式 |  |  | 0 | 0 | 0 | 0 | 0 | 1 | 0 | 0 | 0 | 0 | 0 | 0 | 0
W0127180004na | 施工費，地坪拉毛 | 式 |  |  | 0 | 0 | 0 | 0 | 0 | 1 | 0 | 0 | 0 | 0 | 0 | 0 | 0
W0127180004nb | 施工費，粉光拉毛 | 式 |  |  | 0 | 0 | 0 | 0 | 0 | 1 | 0 | 0 | 0 | 0 | 0 | 0 | 0
W0127180004pu | 水泥砂漿填充 | 式 |  |  | 0 | 0 | 0 | 0 | 0 | 1 | 0 | 0 | 0 | 0 | 0 | 0 | 0
W0127180004pv | 五金另件 | 式 |  |  | 0 | 0 | 0 | 0 | 0 | 1 | 0 | 0 | 0 | 0 | 0 | 0 | 0
W0127180004sa | 施工費，按裝工資 | 式 |  |  | 0 | 0 | 0 | 0 | 0 | 1 | 0 | 0 | 0 | 0 | 0 | 0 | 0
W0127180004ua | 搬運及清潔 | 式 |  |  | 0 | 0 | 0 | 0 | 0 | 1 | 0 | 0 | 0 | 0 | 0 | 0 | 0
W0127180004xs | 施工費，安裝及拆除 | 式 |  |  | 0 | 0 | 0 | 0 | 0 | 1 | 0 | 0 | 0 | 0 | 0 | 0 | 0
W0127180004xt | 施工費，工資(含安裝、拆除及清理) | 式 |  |  | 0 | 0 | 0 | 0 | 0 | 1 | 0 | 0 | 0 | 0 | 0 | 0 | 0
W0127180004xu | 植栽養護 | 式 |  |  | 0 | 0 | 0 | 0 | 0 | 1 | 0 | 0 | 0 | 0 | 0 | 0 | 0
W0127190004az | 安裝費，工地現場閘門安裝及吊車運輸 | 式 |  |  | 0 | 0 | 0 | 0 | 0 | 0 | 0 | 0 | 1 | 0 | 0 | 0 | 0
| 費用 |  |  |  | 0 | 0 | 0 | 0 | 0 | 0 | 0 | 0 | 1 | 0 | 0 | 0 | 0
W0127190004ba | 安裝費，第一層水平支撐安裝 | 式 |  |  | 0 | 0 | 0 | 0 | 0 | 0 | 0 | 0 | 1 | 0 | 0 | 0 | 0
W0127190004bb | 安裝費，第二層水平支撐安裝 | 式 |  |  | 0 | 0 | 0 | 0 | 0 | 0 | 0 | 0 | 1 | 0 | 0 | 0 | 0
W01271C0004 | 安裝另料 | 式 |  |  | 0 | 0 | 0 | 0 | 0 | 0 | 0 | 0 | 1 | 0 | 0 | 0 | 0
W01271C0004ba | 損耗及另料(含折角抗酸鹼玻纖網、 | 式 |  |  | 0 | 0 | 0 | 0 | 0 | 0 | 0 | 0 | 1 | 0 | 0 | 0 | 0
| PVC溢流管) |  |  |  | 0 | 0 | 0 | 0 | 0 | 0 | 0 | 0 | 1 | 0 | 0 | 0 | 0
W01271G0004ab | 工程管理，工程綜合損失險 | 式 |  |  | 0 | 0 | 0 | 0 | 0 | 0 | 0 | 0 | 1 | 0 | 0 | 0 | 0
W01271G0004ac | 工程管理，第三人建築物(含公共設施) | 式 |  |  | 0 | 0 | 0 | 0 | 0 | 0 | 0 | 0 | 1 | 0 | 0 | 0 | 0
| 龜裂、倒塌責任險 |  |  |  | 0 | 0 | 0 | 0 | 0 | 0 | 0 | 0 | 1 | 0 | 0 | 0 | 0
W01271G0004ad | 工程管理，第三人意外責任險 | 式 |  |  | 0 | 0 | 0 | 0 | 0 | 0 | 0 | 0 | 1 | 0 | 0 | 0 | 0
W01271G0004ae | 工程管理，雇主意外責任險 | 式 |  |  | 0 | 0 | 0 | 0 | 0 | 0 | 0 | 0 | 1 | 0 | 0 | 0 | 0
W01271K0004aa | 空調系統測試,平衡,調整(TAB) | 式 |  |  | 0 | 0 | 0 | 0 | 0 | 0 | 0 | 0 | 1 | 0 | 0 | 0 | 0
W01271K0004ab | 性能確認(CX) | 式 |  |  | 0 | 0 | 0 | 0 | 0 | 0 | 0 | 0 | 1 | 0 | 0 | 0 | 0
W0127D00004 | 工具損耗 | 式 |  |  | 0 | 0 | 0 | 0 | 0 | 0 | 0 | 0 | 1 | 0 | 0 | 0 | 0
W0127D00004aa | 五金另料及損耗 | 式 |  |  | 0 | 0 | 0 | 0 | 0 | 0 | 0 | 0 | 1 | 0 | 0 | 0 | 0
W01387114004xa | 產品，鋼筋，SD420W，熱軋，D19mm~ | T |  |  | 0 | 0 | 0 | 0 | 0 | 0 | 0 | 0 | 1 | 0 | 0 | 0 | 0
| D22mmm |  |  |  | 0 | 0 | 0 | 0 | 0 | 0 | 0 | 0 | 1 | 0 | 0 | 0 | 0
W01387114004xb | 產品，鋼筋，SD420W，熱軋，D25mm~ | T |  |  | 0 | 0 | 0 | 0 | 0 | 0 | 0 | 0 | 1 | 0 | 0 | 0 | 0
| D32mmm |  |  |  | 0 | 0 | 0 | 0 | 0 | 0 | 0 | 0 | 1 | 0 | 0 | 0 | 0
W01587114004al | 產品，鋼筋，SD420W，熱軋，D10mm~ | T |  |  | 0 | 0 | 0 | 0 | 0 | 0 | 0 | 0 | 1 | 0 | 0 | 0 | 0
| D16mm |  |  |  | 0 | 0 | 0 | 0 | 0 | 0 | 0 | 0 | 1 | 0 | 0 | 0 | 0
W0222002044aW | 開挖支撐及保護，H型鋼水平支撐，第二 | M2 |  |  | 0 | 0 | 0 | 0 | 0 | 0 | 0 | 0 | 1 | 0 | 0 | 0 | 0
| 層水平支撐，拆卸費 |  |  |  | 0 | 0 | 0 | 0 | 0 | 0 | 0 | 0 | 1 | 0 | 0 | 0 | 0
W0422002044am | 工地吊裝、小搬運 | 式 |  |  | 0 | 0 | 0 | 0 | 0 | 0 | 0 | 0 | 1 | 0 | 0 | 0 | 0
W0427002044am | 零星工料及工具損耗 | 式 |  |  | 0 | 0 | 0 | 0 | 0 | 0 | 0 | 0 | 1 | 0 | 0 | 0 | 0
W0427002044ay | 施工構台，支撐柱(含固樁及鑽孔)及梁 | M2 |  |  | 0 | 0 | 0 | 0 | 0 | 0 | 0 | 0 | 1 | 0 | 0 | 0 | 0
| 租金(含專業技師簽認結構計算書) |  |  |  | 0 | 0 | 0 | 0 | 0 | 0 | 0 | 0 | 1 | 0 | 0 | 0 | 0
W0427002044ea | 施工構台，支撐柱切除及買斷費用 | M2 |  |  | 0 | 0 | 0 | 0 | 0 | 0 | 0 | 0 | 1 | 0 | 0 | 0 | 0
W0427002044eb | 施工構台，支撐柱止水工料費 | M2 |  |  | 0 | 0 | 0 | 0 | 0 | 0 | 0 | 0 | 1 | 0 | 0 | 0 | 0
W0427002044ec | 施工構台，安裝及拆除工資 | 式 |  |  | 0 | 0 | 0 | 0 | 0 | 0 | 0 | 0 | 1 | 0 | 0 | 0 | 0
W0732714344aq | 搬運及施工費 | 式 |  |  | 0 | 0 | 0 | 0 | 0 | 0 | 0 | 0 | 1 | 0 | 0 | 0 | 0
W07431864wq | 調查文件製作費 | 式 |  |  | 0 | 0 | 0 | 0 | 0 | 0 | 0 | 0 | 1 | 0 | 0 | 0 | 0
W07431864ww | 人員作業費 | 式 |  |  | 0 | 0 | 0 | 0 | 0 | 0 | 0 | 0 | 1 | 0 | 0 | 0 | 0
W07431864wx | 建築物及構造物之保護，鑑定(鄰房鑑定 | 式 |  |  | 0 | 0 | 0 | 0 | 0 | 0 | 0 | 0 | 1 | 0 | 0 | 0 | 0
| 簽證費用) |  |  |  | 0 | 0 | 0 | 0 | 0 | 0 | 0 | 0 | 1 | 0 | 0 | 0 | 0
W07437764wx | 施工前基地調查人員作業費 | 式 |  |  | 0 | 0 | 0 | 0 | 0 | 0 | 0 | 0 | 1 | 0 | 0 | 0 | 0
W07437864wx | 施工前基地調查文件費 | 式 |  |  | 0 | 0 | 0 | 0 | 0 | 0 | 0 | 0 | 1 | 0 | 0 | 0 | 0
W0782714344aq | 回填砂 | 式 |  |  | 0 | 0 | 0 | 0 | 0 | 0 | 0 | 0 | 1 | 0 | 0 | 0 | 0
W0782714344ba | 鑽孔引孔 | M |  |  | 0 | 0 | 0 | 0 | 0 | 0 | 0 | 0 | 1 | 0 | 0 | 0 | 0
W0782784344at | 產品，H型鋼樁，帆布保護 | M |  |  | 0 | 0 | 0 | 0 | 0 | 0 | 0 | 0 | 1 | 0 | 0 | 0 | 0
W0782788344aq | 產品，H型鋼樁，(H300xB300mm， | M |  |  | 0 | 0 | 0 | 0 | 0 | 0 | 0 | 0 | 1 | 0 | 0 | 0 | 0
| 10x15mm)(含水刀) |  |  |  | 0 | 0 | 0 | 0 | 0 | 0 | 0 | 0 | 1 | 0 | 0 | 0 | 0
壹.一.12 | 施工廠商管理費（含竣工後點交洽辦機 | 式 |  |  | 0 | 0 | 0 | 0 | 0 | 0 | 0 | 0 | 0 | 0 | 0 | 0 | 0
| 關前管理維護費） |  |  |  | 0 | 0 | 0 | 0 | 0 | 0 | 0 | 0 | 0 | 0 | 0 | 0 | 0
壹.一.13 | BIM建置費用 | 式 |  |  | 0 | 0 | 0 | 0 | 0 | 0 | 0 | 0 | 0 | 0 | 0 | 0 | 0
壹.一.14 | 施工廠商利潤 | 式 |  |  | 0 | 0 | 0 | 0 | 0 | 0 | 0 | 0 | 0 | 0 | 0 | 0 | 0
壹.一.16 | 營業稅5% | 式 |  |  | 0 | 0 | 0 | 0 | 0 | 0 | 0 | 0 | 0 | 0 | 0 | 0 | 0
| 總價(總計) |  |  |  | 0 | 0 | 0 | 0 | 0 | 0 | 0 | 0 | 0