## 總表
總表﹝標單﹞
工程名稱 | 中華民國農會總部大樓新建工程
施工地點 | 臺中市大里區西榮段(中華民國農會舊址)
項 次 | 工 作 項 目 | 金 額 (元) | 備 註
壹 | 發包工程費
壹一 | 建築工程
一 | 假設工程
二 | 拆除工程
三 | 基礎工程
四 | 結構體工程
五 | 裝修工程
六 | 門窗工程
七 | 雜項工程
八 | 指標工程
九 | 櫥櫃及座椅等傢俱工程
十 | 戶外景觀及排水等工程
十一 | 七樓各會議室影音設備系統
十二 | 停車收費及管理系統工程
建築工程 小計
壹二 | 水電工程
一 | 電氣設備工程
二 | 弱電設備工程
三 | 給排水系統設備工程
四 | 消防系統工程
五 | 防火填塞系統工程
水電工程 小計
壹三 | 空調工程
一 | 機器設備
二 | 機器設備安裝及吊運
三 | 管路安裝工程
四 | 風管安裝工程
五 | 自動控制工程及附屬設備接線工程
六 | 空調系統測試、平衡、調整(TAB)
空調工程 小計
合計(壹一+壹三)
壹四 | 職業安全衛生設施費(可量化)0.6％
壹五 | 職業安全衛生管理費(不可量化)0.4％
壹六 | 環境維護費0.2％
壹七 | 交通維持費0.2％
壹八 | 品質管理費0.6％
壹九 | 材料檢試驗費0.1％
壹十 | 施工廠商管理費（含竣工後點交洽辦機關前管理維護費及水電費用)3％
壹十一 | 施工廠商利潤5％
建造費用(壹一~壹十一)
壹十二 | 營造綜合險及第三人責任險
小計(壹一~壹十二)
壹十三 | 營業稅 (壹一~壹十二項合計之5％)
營造工程費(壹一~壹十三)合計
廠商： 負責人：

## 詳細表
詳細價目表﹝標單﹞
工程名稱 | 中華民國農會總部大樓新建工程
施工地點 | 臺中市大里區西榮段(中華民國農會舊址)
項次 | 項目及說明 | 單位 | 數量 | 單價 | 複價 | 備註
壹 | 發包工程費
壹一 | 建築工程
一 | 假設工程 | 式 | 1
二 | 拆除工程 | 式 | 1
三 | 基礎工程 | 式 | 1
四 | 結構體工程 | 式 | 1
五 | 裝修工程 | 式 | 1
六 | 門窗工程 | 式 | 1
七 | 雜項工程 | 式 | 1
八 | 指標工程 | 式 | 1
九 | 櫥櫃及座椅等傢俱工程 | 式 | 1
十 | 戶外景觀及排水等工程 | 式 | 1
十一 | 七樓各會議室影音設備系統 | 式 | 1
十二 | 停車收費及管理系統工程 | 式 | 1
壹一 小計
壹二 | 水電工程
一 | 電氣設備工程 | 式 | 1
二 | 弱電設備工程 | 式 | 1
三 | 給排水系統設備工程 | 式 | 1
四 | 消防系統工程 | 式 | 1
五 | 防火填塞系統工程 | 式 | 1
壹二 小計
壹三 | 空調工程 | 式 | 1
一 | 機器設備 | 式 | 1
二 | 機器設備安裝及吊運 | 式 | 1
三 | 管路安裝工程 | 式 | 1
四 | 風管安裝工程 | 式 | 1
五 | 自動控制工程及附屬設備接線工程 | 式 | 1
六 | 空調系統測試、平衡、調整(TAB) | 式 | 1
壹三 小計
壹一 | 建築工程
一 | 假設工程
1 | 整地 | 式 | 1
2 | 安全警示設備 | 式 | 1
3 | 安全圍籬(含大門、止水墩等) | M | 319
4 | 綠圍籬(含止水墩等) | M | 61
5 | 工務所及設備費 | 式 | 1
6 | 臨時活動廁所 | 式 | 1
7 | 施工用臨時水電.電話設施及維護費 | 式 | 1
8 | 工程告示牌 | 式 | 1
9 | 洗車台及高壓沖洗設備 | 式 | 1
10 | 結構體粗胚清潔費 | 式 | 1
11 | 各類執照申請費用(包含綠建築、智慧建築、無障礙、使用執照、送水送電等..) | 式 | 1
12 | 建築混合物費用 | 式 | 1
13 | 安全圍柵(電梯口) | 組 | 33
14 | 材料吊掛作業 | 座 | 1
15 | 人員上下設備 | 座 | 1
16 | 工地警衛保全及CCTV系統設置 | 式 | 1
17 | 交屋清潔費 | 式 | 1
18 | 開工、上樑、各式典禮及其他雜項費用 | 式 | 1
小 計
二 | 拆除工程
1 | 原有建築物拆(敲)除及運棄(含施工界面修補) | 式 | 1 |  |  | 已扣除回收部分
小計
三 | 基礎工程
1 | 機具挖方(實方) | M3 | 47000
2 | 廢方運棄(實方含證明) | M3 | 43000
3 | 回填低強度混凝土 | M3 | 1843
4 | 壓樑及施工費 30*50cm 主筋6-#6 HOOP #3@15(含挖鑿、鋼筋、混凝土、土方運棄 ) | M | 283 |  |  | 施工費(含工料)
5 | 擋土柱 40(80)*120cm主筋16-#6 HOOP #3@15(含挖鑿、鋼筋、混凝土、土方運棄 ) | M | 1965 |  |  | 施工費(含工料)
6 | 擋土柱 40(80)*(120+40)cm主筋18-#6 HOOP #3@15(含挖鑿、鋼筋、混凝土、土方運棄 ) | M | 135 |  |  | 施工費(含工料)
7 | 擋土柱與擋土柱間噴漿護坡 | M2 | 1399
8 | 第一層水平支撐 H300*300*10*15(含圍令H300*300*10*15及角撐H250*250*9*14) | M2 | 3608
9 | 第二層水平支撐 H350*350*12*19(含圍令H350*350*12*19及角撐H300*300*10*15) | M2 | 3608
10 | 第三層水平支撐 H400*400*13*21(含圍令H400*400*13*21及角撐H350*350*12*19) | M2 | 3608
11 | 中間柱 H300*300*10*15 L=1270+100cm(含基座) | 支 | 94
12 | 中間樁安全支柱止水板+封孔含鋼板、焊接材料、切除、及止水條固定安裝工料費 | 支 | 94
13 | 千斤頂 | 部 | 66
14 | 空隙混凝土 | M3 | 16
15 | 擋土柱與地下室外牆植筋 #4 | 支 | 1728
16 | 抽水井止水處理 | 式 | 1
17 | 施工構台(含欄杆及爬梯) | 式 | 1
18 | 抽排水設備及施工費(含點井) | 式 | 1
19 | 安全觀測系統及施工費 | 式 | 1
小 計
四 | 結構體工程
1 | 放樣(樓地板面積) | M2 | 28867
2 | 鋼管鷹架及防護網(含安全母索、中欄杆、內設交叉拉桿、鷹架爬梯及防墜網等) | M2 | 9963 |  |  | 需符合勞安相關規定
3 | 內部施工架 | M2 | 5192
4 | 滿堂架(含滿鋪板) | M3 | 115400
5 | 自走式活動施工設備 | 式 | 1 |  |  | 7F多功能會議室
6 | 內部活動施工架 | 式 | 1 |  |  | 請依現場需求
7 | 其他挑空排架 | 式 | 1 |  |  | 請依現場需求
8 | 系統模板含組立 | M2 | 86883
9 | 中拉力鋼筋及彎紮組立 #3-#5 SD280 | 噸 | 887.7
10 | 高拉力鋼筋及彎紮組立 #3-#5 SD420W | 噸 | 1324.4 |  |  | 版.牆
11 | 高拉力鋼筋及彎紮組立 #6~#10 SD420W | 噸 | 2838
12 | H型鋼構工程(含加勁、接合板及螺栓等) | 噸 | 30
13 | C型鋼構工程(含加勁、接合板及螺栓等) | 噸 | 9.6
14 | 2000 PSI預拌混凝土含澆置 | M3 | 710.6
15 | 4000 PSI預拌混凝土含澆置 | M3 | 6191.9
16 | 5000 PSI預拌混凝土含澆置 | M3 | 24719.2
17 | 柱續接器 #10-10 | 組 | 10902
18 | 柱續接器 #10-8 | 組 | 1302
19 | 柱續接器 #10-T頭 | 組 | 968
20 | 柱續接器 #8-8 | 組 | 3878
21 | 柱續接器 #8-T頭 | 組 | 1320
22 | 鋼構1小時防火時效防火漆 | M2 | 428
23 | 基礎螺栓 M24*700L | 支 | 60
24 | 無收縮水泥 | M3 | 0.08
25 | 蹲式馬桶墊高2000 PSI預拌混凝土含澆置 | M3 | 35
26 | 機坑墊高預拌混凝土含澆置 | M3 | 18
27 | 地坪整體粉光 | M2 | 28800 |  |  | 灌漿後
小 計
五 | 裝修工程
1 | 單層雙面矽酸鈣板防火分間牆(內牆) (具一小時防火時效) | M2 | 2292
2 | 單層雙面纖維水泥板管道防火分間牆 (具一小時防火時) | M2 | 542
3 | 單層單面纖維水泥板複壁牆(耐燃一級) | M2 | 1576
4 | 單層單面纖維水泥牆(耐燃一級)(樓梯) | M2 | 39
5 | 單層雙面矽酸鈣板防火分間牆(內牆) (具一小時防火時效) | M2 | 134
6 | 浴廁強化美耐板隔間，隔間板(架高，造型) | 間 | 76
7 | 浴廁強化美耐板隔間，小便斗隔板 | 片 | 25
8 | 浴廁強化美耐板隔間，小便斗隔板，側面遮板 | 片 | 2
9 | 置物板，廁所專用 | 只 | 76
10 | F1-地坪 聚氨酯止滑面耐磨地坪 | M2 | 6564 |  |  | 停車空間,B205 防空避難室兼停車空間
11 | F2-地坪1:3水泥砂漿打底粉光 | M2 | 8956 |  |  | 商場. 辦公室, 會員生活用品零售市場,健身休閒中心,
12 | F3-地坪Epoxy耐磨地坪 | M2 | 1072 |  |  | 機房
13 | F4-地坪橡膠地磚 | M2 | 663 |  |  | 梯間(含自平水泥)
14 | F5-地坪1:2防水水泥砂漿打底+20x50±cm仿清水模石英磚 (廁所) | M2 | 538 |  |  | 廁所
15 | F6-地坪灰白色系早強晶面硬化地坪 | M2 | 3878 |  |  | 走廊, 農特產品展覽場,電扶梯間,梯廳
16 | F7-地坪1:3水泥砂漿打底+45x90±cm半拋石英磚 (仿石材紋路) | M2 | 1267 |  |  | 5~6F辦公室
17 | F8-地坪PC增築(含銲接鋼線網)+1:3水泥砂漿打底+PS板隔熱磚50x25x4.8±cm | M2 | 1615 |  |  | 露台, 屋頂平台
18 | F9-地坪1:2防水水泥砂漿+10x10石英磚(水箱) | M2 | 159 |  |  | 水箱
19 | F10-地坪1:3水泥砂漿打底+車道專用磚10x10±cm(t=23±mm) | M2 | 717 |  |  | 車道
20 | F11-地坪刮泥止滑地墊 | M2 | 34 |  |  | 風除室
21 | F12-地坪1:3水泥砂漿打底+磨石子地磚(止滑面)45x45x2±cm | M2 | 153 |  |  | 陽台
22 | F13-地坪1:3水泥砂漿打底+30x30±cm仿花崗岩超止滑石英磚 | M2 | 13 |  |  | 陽台
23 | F14-地坪6cmPC保護層 | M2 | 181 |  |  | 屋頂平台
24 | F15-地坪1:2防水水泥砂漿打底+30x30±cm止滑石英磚 | M2 | 75 |  |  | 走廊,門廳
25 | F16-地坪PVC無縫地毯+上牆10cm(耐酸鹼) | M2 | 1118 |  |  | 7F會議室. 儲藏室, 控制室,走廊, 前廳
26 | F17-地坪耐磨實木地板 | M2 | 59 |  |  | 709 舞台
27 | F18-地坪隔音浮動地板 | M2 | 58 |  |  | R104 發電機室
28 | F4-樓梯橡膠地磚 | M2 | 1051 |  |  | 含自平水泥
29 | C1-平頂批土磨平+水性乳膠漆(綠建材) | M2 | 16633
30 | C1-平頂1:3水泥砂漿打底粉光+水性乳膠漆(綠建材) | M2 | 7242
31 | C2-平頂批土磨平+水性水泥漆(戶外型)(綠建材) | M2 | 200 |  |  | 陽台
32 | C2-平頂1:3水泥砂漿打底粉光+水性水泥漆(戶外型)(綠建材) | M2 | 71 |  |  | 陽台
33 | C3-平頂暗架直條紋岩綿吸音天花板+層板(綠建材) (耐燃一級) | M2 | 555 |  |  | 風除室, 梯廳,電扶梯間
34 | C4-平頂暗架直條紋岩綿吸音天花板(綠建材)(耐燃一級) | M2 | 331 |  |  | 常務監事室,理事長室,接待室
35 | C5-平頂明架岩綿裝飾吸音天花板(綠建材)(耐燃一級) | M2 | 2401 |  |  | 農特產品展覽場,休息室, 影印室, 會計部, 影印室, 儲藏室
36 | C6-平頂長條鋁板天花(耐燃一級) | M2 | 521 |  |  | 廁所
37 | C7-平頂明架沖孔吸音天花板(綠建材)(耐燃一級) | M2 | 618 |  |  | 走廊,茶水間
38 | C8-平頂暗架防潮石膏板天花(綠建材)(耐燃一級) | M2 | 38 |  |  | 走廊,哺集乳室
39 | C9-平頂暗架岩綿吸音天花板(綠建材)(耐燃一級) | M2 | 156 |  |  | 秘書室,主秘書室,貴賓室
40 | C10-平頂暗架岩綿吸音天花板+燈盒(綠建材)(耐燃一級) | M2 | 303 |  |  | 大會議室,中會議室
41 | C11-平頂金屬鋁障板天花(耐燃一級) | M2 | 370 |  |  | 梯廳(一),716 前廳,717 茶水間
42 | C12-平頂鋁擠型障板天花(耐燃一級) | M2 | 212 |  |  | 展覽區
43 | C13-平頂暗架沖孔吸音天花板(綠建材)(耐燃一級) | M2 | 193 |  |  | 707 多功能會議室
44 | C14-平頂暗架木紋沖孔吸音天花板(綠建材)(耐燃一級) | M2 | 183 |  |  | 707 多功能會議室
45 | C1-梯背1:3水泥砂漿打底粉光+水性乳膠漆(綠建材) | M2 | 828
46 | 平頂天花板(平面計算)(709舞台) | M2 | 60
47 | 垂板 | M | 13 |  |  | 7F舞台區
48 | W1-內牆邊樑1:3水泥砂漿打底粉光+水性乳膠漆(色另訂) (綠建材) | M2 | 1872
49 | W5-內牆邊樑大理石光面TH=3±cm(乾式插銷工法) (RC牆) | M2 | 21 |  |  | 電扶梯間
50 | W6-內牆邊樑1:3水泥砂漿打底粉光+水性水泥漆(戶外型) (綠建材) | M2 | 24 |  |  | 走廊
51 | W1-內牆1:3水泥砂漿打底粉光+水性乳膠漆(色另訂) (綠建材) | M2 | 18578
52 | W2-內牆批土+水性乳膠漆(輕隔間部份)(色另訂)(綠建材) | M2 | 5264
53 | W3-內牆1:2防水水泥砂漿打底+20x50±cm仿清水模石英磚 (廁所) | M2 | 1372 |  |  | 廁所
54 | W3-內牆批土+20x50±cm仿清水模石英磚(廁所) | M2 | 64 |  |  | 廁所
55 | W4-內牆1:2防水水泥砂漿+10x10石英磚(水箱) | M2 | 192 |  |  | 水箱
56 | W5-內牆大理石光面TH=3±cm(乾式插銷工法) (RC牆) | M2 | 1155 |  |  | 電扶梯間
57 | W5-內牆大理石光面TH=3±cm(乾式插銷工法) (輕隔間部份) | M2 | 129 |  |  | 電扶梯間
58 | W6-內牆1:3水泥砂漿打底粉光+水性水泥漆(戶外型) (綠建材) | M2 | 281 |  |  | 走廊
59 | W6-內牆批土+水性水泥漆(輕隔間部份)(戶外型)(綠建材) | M2 | 6 |  |  | 走廊
60 | B2-踢腳1:3水泥砂漿打底粉光+油漆 H=110cm | M2 | 965
61 | B2-踢腳批土+油漆 H=110cm(輕隔間部份) | M2 | 304
62 | Wa-內牆防火壁板 | M2 | 241
63 | Wb-內牆白烤玻璃+不鏽鋼飾板 | M2 | 40
64 | Wc-內牆沖孔吸音板(面刷漆) | M2 | 102
65 | Wc1-內牆沖孔吸音板(面刷漆) | M2 | 13
66 | Wd-內牆木紋沖孔吸音板(面刷漆) | M2 | 94
67 | Wd1-內牆木紋沖孔吸音板(面刷漆) | M2 | 71
68 | We-內牆木絲板 | M2 | 76
69 | Wf-內牆美耐板 | M2 | 12
70 | E1 外牆灰白色系花崗石(乾式工法) (含磨角處理) | M2 | 1244
71 | E2 外牆灰色系花崗石(乾式工法) (含磨角處理) | M2 | 720
72 | E3 外牆粉刷刷高耐候面漆(RC部份) | M2 | 634 |  |  | 含滴水條
73 | E4 外牆粉刷貼45*95磚(白色)(含磨角處理) | M2 | 1957 |  |  | 含滴水條
74 | E5 外牆粉刷貼45*95磚(淺灰色)(含磨角處理) | M2 | 3924 |  |  | 含滴水條
75 | E6 外牆粉刷抿二分宜蘭石 | M2 | 524
76 | 屋頂鋪雙層烤漆鋼板+防火岩棉(具半小時防火時效) | M2 | 634
77 | 各式收邊板 | M | 140
78 | 屋頂天溝 | M | 70
79 | 西北向窗框輕質EPS造型包板系統 | 式
79-1 | C型鋼C60*30*2.3t | M2 | 182
79-2 | 輕質EPS造型包板系統(水泥板 TH:6mm、建築黏結膠泥、無水泥基透氣防水纖維彈性材、玻璃纖維網、砂壁紋理造型塗料、抗菌防黴塗料、仿生奈米塗料) | M2 | 182
80 | 各樓層遮陽格柵輕質EPS造型包板系統 | 式
80-1 | 背襯鐵件(鍍鋅方管125*125*2.0t、C型鋼C60*30*2.3t) | M2 | 2510
80-2 | 輕質EPS造型包板系統(水泥板 TH:6mm、建築黏結膠泥、無水泥基透氣防水纖維彈性材、玻璃纖維網、砂壁紋理造型塗料、抗菌防黴塗料、仿生奈米塗料) | M2 | 2510
81 | 造型包板防垂流工程 | M | 456
82 | 外牆1:3水泥砂漿打底粉光+水性水泥漆(戶外型)(綠建材) (W6) | M2 | 554
83 | 外牆1:3水泥砂漿打底粉光+水性水泥漆(色另訂) (綠建材)(W1) | M2 | 172
84 | 金屬飾板(寬30cm,厚度7cm) | M | 639
85 | B1-踢腳1:3水泥砂漿打底粉光+深色油漆 H=10cm | M | 4317
86 | B1-踢腳批土+深色油漆 H=10cm(輕隔間部份) | M | 1147
87 | 電梯機坑地坪防水材+1:2防水水泥砂漿打底粉光 | M2 | 56
88 | 廢水池地坪防水材+1:2防水水泥砂漿打底粉光 | M2 | 39
89 | 雨水貯集滯洪設施地坪防水材+1:2防水水泥砂漿打底粉光 | M2 | 299
90 | 汙水池設施地坪防水材+1:2防水水泥砂漿打底粉光 | M2 | 157
91 | 消防水池設施地坪防水材+1:2防水水泥砂漿打底粉光 | M2 | 279
92 | 斜坡車道地坪防水層 | M2 | 222
93 | 頂板地坪防水層 | M2 | 679
94 | 水箱地坪防水層 | M2 | 159
95 | 廁所地坪防水層 | M2 | 538
96 | 茶水間地坪防水層 | M2 | 121
97 | 陽台地坪防水層 | M2 | 153
98 | 露台地坪防水層 | M2 | 1322
99 | 花台地坪防水層 | M2 | 344
100 | RF屋頂平台地坪防水層 | M2 | 293
101 | PRF屋頂平台地坪防水層 | M2 | 181
102 | 電梯機坑牆面防水材+1:2防水水泥砂漿打底粉光 | M2 | 101
103 | 廢水池牆面防水材+1:2防水水泥砂漿打底粉光 | M2 | 59
104 | 雨水貯集滯洪設施牆面防水材+1:2防水水泥砂漿打底粉光 | M2 | 653
105 | 汙水池設施牆面防水材+1:2防水水泥砂漿打底粉光 | M2 | 345
106 | 消防水池設施牆面防水材+1:2防水水泥砂漿打底粉光 | M2 | 502
107 | 斜坡車道防水層(H=30cm) | M2 | 22
108 | 地下室內牆導水溝防水層 | M2 | 1892
109 | 頂板牆面防水層(H=30cm) | M2 | 68
110 | 水箱牆面防水層 | M2 | 189
111 | 廁所牆面防水層(H=150cmor170cm) | M2 | 756
112 | 茶水間牆面防水層(H=150cm) | M2 | 44
113 | 陽台牆面防水層(H=30cm) | M2 | 53
114 | 露台牆面防水層(H=30cm) | M2 | 62
115 | 花台牆面防水層(H=50cm) | M2 | 47
116 | RF屋頂平台牆面防水層(H=30cm) | M2 | 68
117 | PRF屋頂平台牆面防水層(H=30cm) | M2 | 17
118 | 地下室外牆外側防水層 | M2 | 3768
119 | 窗框防水層 | M | 3621
120 | 樓層接縫防水層 | M | 1600
121 | 大底防潮 | M2 | 3553
122 | 地下室內牆導水牆 | M2 | 1068
123 | 施工縫止水條 | M | 553
小 計
六 | 門窗工程
1 | D01 玻纖木紋門 100*210 | 樘 | 6
2 | D02 玻纖木紋門 100*210 | 樘 | 17
3 | D03 玻纖木紋橫拉門 110*210 | 樘 | 7
4 | D04 不銹鋼玻璃門 610*400 | 樘 | 1
5 | D05 不銹鋼玻璃門 730*400 | 樘 | 2
6 | D06 不銹鋼玻璃門 150*300 | 樘 | 1
7 | D07 玻纖木紋門 120*210 | 樘 | 6
8 | D08 不銹鋼玻璃門 200*300 | 樘 | 1
9 | D09 玻纖木紋門 110*300 | 樘 | 7
10 | D10 不銹鋼玻璃門 240*300 | 樘 | 1
11 | D11 不銹鋼玻璃自動門 140*210 | 樘 | 1
12 | D12玻纖木紋門 140*210 | 樘 | 5
13 | D13 玻纖木紋門 160*280 | 樘 | 2
14 | D14 玻纖木紋橫拉門 90*210 | 樘 | 1
15 | D15 玻纖木紋門 100*280 | 樘 | 3
16 | D16 玻纖木紋橫拉門 120*210 | 樘 | 2
17 | D17 玻纖木紋門 80*210 | 樘 | 4
18 | D18 玻纖木紋門 110*210 | 樘 | 10
19 | D19 玻纖木紋門 100*280 | 樘 | 13
20 | D20 不銹鋼玻璃門 90*280 | 樘 | 3
21 | D21 不銹鋼玻璃門 275*280 | 樘 | 2
22 | D22 玻纖木紋門 180*280 | 樘 | 3
23 | D23 防火烤漆鋼板隔音門 180*240 | 樘 | 2
24 | D24 不銹鋼玻璃門 650*250 | 樘 | 1
25 | D25 玻纖木紋門 50*50 | 樘 | 134
26 | D26 手動不鏽鋼防水閘門 650*90 | 樘 | 1
27 | D27 玻纖木紋門 200*210 | 樘 | 1
28 | D28 玻纖木紋門 180*210 | 樘 | 19
29 | DB01 烤漆鋼框玻纖防火門(60AF) 200*210 | 樘 | 7
30 | DB02 烤漆鋼框玻纖防火門(60A) 160*210 | 樘 | 11
31 | DB03 烤漆鋼框玻纖防火門(60AF) 130*210 | 樘 | 4
32 | DB04 烤漆鋼框玻纖防火門(60B) 180*210 | 樘 | 1
33 | DB05 烤漆鋼框玻纖防火門(60AF) 110*210 | 樘 | 3
34 | DB06 烤漆鋼框玻纖防火門(60B) 130*210 | 樘 | 1
35 | DB07 鍍鋅烤漆防火橫拉門(60A) 180*200 | 樘 | 1
36 | DB08 烤漆鋼框玻纖防火門(60AF) 140*210 | 樘 | 25
37 | DB09 烤漆鋼框玻纖防火門(60AF) 180*210 | 樘 | 8
38 | DB10 烤漆鋼框玻纖防火門(60A) 160*210 | 樘 | 1
39 | DB11 烤漆鋼框玻纖防火門(60AF) 250*210 | 樘 | 1
40 | DB12 烤漆鋼框玻纖防火門(60A) 130*210 | 樘 | 4
41 | DB13 烤漆鋼框玻纖防火門(60AF) 180*210 | 樘 | 5
42 | DB14 烤漆鋼框玻纖防火門(60AF) 355*210 | 樘 | 1
43 | DB15 烤漆鋼框玻纖防火門(60AF) 300*210 | 樘 | 2
44 | DB16 烤漆鋼框玻纖防火門(60A) 60*120 | 樘 | 34
45 | DB17 烤漆鋼框玻纖防火門(60AF) 180*210 | 樘 | 5
46 | DB18 烤漆鋼框玻纖防火門(60B) 100*210 | 樘 | 8
47 | DB19 烤漆鋼框玻纖防火門(60AF) 120*210 | 樘 | 5
48 | DB20 烤漆鋼框玻纖防火門(60A) 110*210 | 樘 | 7
49 | SDB01 不銹鋼電動捲門(60AF) (含彈射門) 750*(280+70) | 樘 | 1
50 | SDB02 不銹鋼電動捲門(60AF) 750*(280+70) | 樘 | 1
51 | SDB03 不銹鋼電動捲門(60AF) 670*(343+77) (含彈射門) | 樘 | 2
52 | SDB04 不銹鋼電動捲門(60AF) 210*(343+77) | 樘 | 2
53 | SDB05 不銹鋼電動捲門(60AF) 635*(343+77) | 樘 | 4
54 | SDB06 不銹鋼電動捲門(60A) 750*(368+82) | 樘 | 2
55 | SDB07 不銹鋼電動捲門(60AF) (含彈射門) 750*(343+77) | 樘 | 1
56 | SDB08 不銹鋼電動捲門(60A) (含彈射門) 670*(343+77) | 樘 | 1
57 | SDB09 不銹鋼電動捲門(60A) 210*(343+77) | 樘 | 1
58 | SDB10 不銹鋼電動捲門(60A) 300*(343+77) | 樘 | 2
59 | SDB11 不銹鋼電動捲門(60A) 180*(280+70) | 樘 | 1
60 | SDB12 不銹鋼電動捲門(60A) (含彈射門)730*(343+77) | 樘 | 1
61 | SDB13 不銹鋼電動捲門(60A) (含彈射門) 730*(280+70) | 樘 | 1
62 | SDB14 不銹鋼電動捲門(60A) (含彈射門) 670*(280+70) | 樘 | 2
63 | SDB15 不銹鋼電動捲門(60A) 370*(280+70) | 樘 | 1
64 | SDB16 不銹鋼電動捲門(60A) 340*(280+70) | 樘 | 1
65 | SDB17 不銹鋼電動捲門(60A) 360*(280+70) | 樘 | 1
66 | W-C1 玻璃輕隔間 690*240 | 樘 | 2
67 | W-C2 玻璃輕隔間 480*240 | 樘 | 2
68 | W-C3 玻璃輕隔間 740*240 | 樘 | 1
69 | W-C4 玻璃輕隔間 740*240 | 樘 | 1
70 | W-C5 玻璃輕隔間 750*240 | 樘 | 2
71 | W-C6 玻璃輕隔間 523*240 | 樘 | 2
72 | W-C7 玻璃輕隔間 565*240 | 樘 | 2
73 | W-C8 玻璃輕隔間 1118*240 | 樘 | 2
74 | CW1 塑鋼帷幕窗 1450*520 | 樘 | 1
75 | W01 不鏽鋼固定窗 730*390 | 樘 | 2
76 | W02 不鏽鋼固定窗 640*390 | 樘 | 1
77 | W03 不鏽鋼固定窗 795*390 | 樘 | 1
78 | W04 不鏽鋼固定窗 1030*390 | 樘 | 1
79 | W05 不鏽鋼固定窗 715*390 | 樘 | 1
80 | W06 塑鋼百葉窗 60*50 | 樘 | 1
81 | W07 塑鋼窗(紗窗) 140*170 | 樘 | 44
82 | W08 塑鋼窗(隱形紗窗) 120*235 | 樘 | 2
83 | W09 塑鋼百葉窗 605*150 | 樘 | 1
84 | W10 塑鋼窗(隱形紗窗) 116*290 | 樘 | 12
85 | W11 塑鋼窗 730*330 | 樘 | 1
86 | W12 塑鋼窗(紗窗) 150*360 | 樘 | 6
87 | W13 塑鋼窗(隱形紗窗) 120*200 | 樘 | 12
88 | W14 塑鋼窗(隱形紗窗) 60*230 | 樘 | 7
89 | W15 塑鋼窗(隱形紗窗)245*330 | 樘 | 1
90 | W16 塑鋼窗 (隱形紗窗) 285*330 | 樘 | 1
91 | W17 塑鋼窗 730*330 | 樘 | 2
92 | W18 塑鋼窗 (隱形紗窗) 235*330 | 樘 | 1
93 | W19 塑鋼窗(隱形紗窗) 260*330 | 樘 | 1
94 | W20 塑鋼窗 (隱形紗窗) 260*330 | 樘 | 1
95 | W21 塑鋼窗 250*330 | 樘 | 1
96 | W22 塑鋼窗(隱形紗窗) 120*390 | 樘 | 1
97 | W23 塑鋼窗 105*390 | 樘 | 12
98 | W24 塑鋼窗(隱形紗窗) 105*390 | 樘 | 3
99 | W25 塑鋼窗 75*390 | 樘 | 2
100 | W26 塑鋼窗 730*330 | 樘 | 5
101 | W27 塑鋼窗 235*330 | 樘 | 2
102 | W28 塑鋼窗 405*330 | 樘 | 1
103 | W29 塑鋼窗(隱形紗窗) 350*336 | 樘 | 1
104 | W30 塑鋼窗 235*160 | 樘 | 2
105 | W31 塑鋼窗 730*160 | 樘 | 3
106 | W32 塑鋼窗 380*160 | 樘 | 1
107 | W33 塑鋼窗 310*330 | 樘 | 1
108 | W34 塑鋼窗 220*160 | 樘 | 1
109 | W35 塑鋼窗 1030*160 | 樘 | 1
110 | W36 塑鋼窗 715*160 | 樘 | 1
111 | W37 塑鋼窗 300*175 | 樘 | 4
112 | W38 塑鋼百葉窗 70*70 | 樘 | 1
113 | W39 塑鋼百葉窗 70*70 | 樘 | 1
114 | W40 塑鋼窗380*125 | 樘 | 1
115 | W41 塑鋼窗 235*125 | 樘 | 2
116 | W42 塑鋼窗730*125 | 樘 | 3
117 | W43 鋁窗(紗窗) 180*120 | 樘 | 1
118 | W44 塑鋼窗 405*330 | 樘 | 1
119 | W45 塑鋼窗 120*125 | 樘 | 6
120 | W46 塑鋼窗(隱形紗窗) 350*326 | 樘 | 4
121 | W47 塑鋼窗 (紗窗) 150*310 | 樘 | 4
122 | W48 塑鋼窗 (紗窗) 100*80 | 樘 | 4
123 | W49 電動百葉窗 175*100 | 樘 | 3
124 | W50 電動百葉窗 110*120 | 樘 | 1
125 | W51 電動百葉窗 170*120 | 樘 | 1
126 | W52 塑鋼百葉窗450*150 | 樘 | 1
127 | W53 塑鋼窗(隱形紗窗)120*310 | 樘 | 42
128 | W54 塑鋼窗120*330 | 樘 | 4
129 | W55 塑鋼窗(紗窗) 120*140 | 樘 | 5
130 | W56 塑鋼窗(隱形紗窗) 245*326 | 樘 | 2
131 | W57 塑鋼窗(隱形紗窗) 730*326 | 樘 | 3
132 | W58 塑鋼窗(隱形紗窗) 525*326 | 樘 | 2
133 | W59 塑鋼窗(隱形紗窗) 640*326 | 樘 | 2
134 | W60 塑鋼窗(隱形紗窗) 192*326 | 樘 | 2
135 | W61 塑鋼窗(隱形紗窗) 1030*326 | 樘 | 2
136 | W62 塑鋼窗(隱形紗窗) 298*326 | 樘 | 1
137 | W63 塑鋼窗(隱形紗窗) 405*326 | 樘 | 1
138 | W64 塑鋼窗(紗窗) 150*310 | 樘 | 7
139 | W65 塑鋼窗(紗窗) 150*150 | 樘 | 2
140 | W66 塑鋼窗 180*120 | 樘 | 1
141 | W68 塑鋼百葉窗 150*300 | 樘 | 2
142 | W69 塑鋼百葉窗 150*150 | 樘 | 2
143 | W70 電動百葉窗 100*100 | 樘 | 2
144 | W71 電動百葉窗 200*100 | 樘 | 8
145 | W72 塑鋼百葉窗 445*250 | 樘 | 1
小 計
七 | 雜項工程
1 | 甲梯扶手-立式扶手B(H=85cm) | M | 148
2 | 甲梯扶手-壁掛式扶手A(H=85cm) | M | 109
3 | 乙梯扶手-壁掛式扶手A1(B1F)(H=100cm) | M | 26
4 | 乙梯扶手-立式扶手C(B1F)(H=100cm) | M | 13
5 | 乙梯扶手-立式扶手C(1F-3F)(H=100cm) | M | 50
6 | 乙梯扶手-壁掛式扶手A1(1F-3F)(H=100cm) | M | 14
7 | 丙梯扶手-立式扶手C(B3F-B2F)(H=100cm) | M | 22
8 | 丙梯扶手-壁掛式扶手A1(B3F-B2F)(H=100cm) | M | 18
9 | 丙梯扶手-立式扶手C(B1F-6F)(H=100cm) | M | 89
10 | 丙梯扶手-壁掛式扶手A1(B1F-4F)(H=100cm) | M | 54
11 | 丁梯扶手-立式扶手C(1F)(H=100cm) | M | 24
12 | 丁梯扶手-壁掛式扶手A1(1F)(H=100cm) | M | 7
13 | 丁梯扶手-立式扶手C(2F-5F)(H=100cm) | M | 49
14 | 丁梯扶手-壁掛式扶手A1(2F-5F)(H=100cm) | M | 41
15 | 戊梯扶手-立式扶手C(1F)(H=100cm) | M | 27
16 | 戊梯扶手-壁掛式扶手A1(1F)(H=100cm) | M | 12
17 | 己梯扶手-立式扶手C(H=100cm) | M | 37
18 | 欄杆D 110*110cm | 組 | 3
19 | 電扶梯間欄杆E 110*111cm(H=120cm) | M | 56
20 | R1F造型採光罩 340*1675cm(含相關鐵件及包板) | 座 | 1
21 | 廁所搗擺 | 間 | 89
22 | 小便斗隔屏 | 組 | 42
23 | 小便斗背牆及飾板+蓋板 | M2 | 59
24 | 人造石門檻 L=80cm (D17) | 支 | 4 |  |  | 依門窗表
25 | 人造石門檻 L=90cm (D14) | 支 | 1
26 | 人造石門檻 L=120cm (D07) | 支 | 6
27 | 人造石門檻 L=100cm (DB18) | 支 | 1
28 | 人造石門檻 L=120cm (DB06.DB12) | 支 | 29
29 | 人造石門檻 L=140cm (D16) | 支 | 2
30 | 人造石門檻 L=150cm (D06) | 支 | 1
31 | 人造石門檻 L=160cm (DB02) | 支 | 1
32 | 人造石門檻 L=180cm (DB04.DB08) | 支 | 10
33 | 人造石門檻 L=200cm (D08) | 支 | 1
34 | 人造石洗手檯面含明鏡 L=60cm | 組 | 1 |  |  | 714格局女廁
35 | 人造石洗手檯面含明鏡 L=75cm | 組 | 1
36 | 人造石洗手檯面含明鏡 L=80cm | 組 | 3
37 | 人造石洗手檯面含明鏡 L=90cm | 組 | 1
38 | 人造石洗手檯面含明鏡 L=145cm | 組 | 1
39 | 人造石洗手檯面含明鏡 L=155cm | 組 | 1
40 | 人造石洗手檯面含明鏡 L=190cm | 組 | 5
41 | 人造石洗手檯面含明鏡 L=200cm | 組 | 2
42 | 人造石洗手檯面含明鏡 L=235cm | 組 | 4
43 | 人造石洗手檯面含明鏡 L=308cm | 組 | 4
44 | 人造石洗手檯面含明鏡 L=322.5cm | 組 | 1
45 | 蹲式廁所安全扶手壁掛式 H型 | 組 | 61
46 | 男廁安全扶手壁掛式 H型 | 組 | 9
47 | 無障礙廁所安全扶手壁掛式 | 組 | 7
48 | 無障礙廁所安全扶手壁掛式 ㄇ型(洗手台) | 組 | 7
49 | 無障礙廁所安全扶手可動式 | 組 | 7
50 | 無障礙廁所安全扶手壁掛式及座椅 | 組 | 1
51 | 淋浴隔間含門檻 L=195cm | 組 | 1
52 | 廁所不鏽鋼截水溝 | M | 34
53 | 警示帶 | M2 | 10
54 | 電扶梯NO.A1 NO.B1 | 座 | 2 |  |  | 台灣三菱
55 | 電扶梯NO.A2 NO.B2 | 座 | 2 |  |  | 台灣三菱
56 | 電扶梯NOA3 NO.B3 | 座 | 2 |  |  | 台灣三菱
57 | 無障礙升降椅 | 部 | 1
58 | 氣密隔煙幕 | 組 | 1
59 | 貨梯(11停)(2000kg.60m/min) | 部 | 1 |  |  | 台灣三菱
60 | 電梯(11停)(1350kg.90m/min) | 部 | 2 |  |  | 台灣三菱
61 | 電梯吊鉤 | 組 | 3
62 | 砂漿崁縫 | 處 | 33
63 | 貨梯機坑內爬梯 | 座 | 1
64 | 電梯機坑內爬梯 | 座 | 2
65 | R2F梯間爬梯 | 座 | 1
66 | R2F梯間人孔蓋 | 座 | 1
67 | 污水池人孔蓋 | 座 | 9
68 | 污水池內爬梯 H=220cm | 座 | 9
69 | 雨水貯集池人孔蓋 | 座 | 17
70 | 雨水貯集池內爬梯 H=220cm | 座 | 17
71 | 廢水池人孔蓋 | 座 | 2
72 | 廢水池內爬梯 | 座 | 2 |  |  | H=105cm*1. H=220cm*1
73 | 消防水池人孔蓋 | 座 | 16
74 | 消防水池內爬梯 | 座 | 16
75 | B3F水箱內不銹鋼爬梯B | 座 | 1
76 | B3F水箱外不銹鋼爬梯A | 座 | 1
77 | B3F水箱人孔蓋 | 座 | 1
78 | B2F水箱內不銹鋼爬梯B | 座 | 3
79 | B2F水箱外不銹鋼爬梯A H=200cm | 座 | 3
80 | B2F水箱人孔蓋 | 座 | 3
81 | B1F儲藏室爬梯 | 座 | 2
82 | B1F儲藏室人孔蓋 | 座 | 2
83 | 止水帶 | M | 1383
84 | 車道截水溝 | M | 20
85 | 車道劃線及箭頭…等 | 式 | 1
86 | 機車停車位畫線 | 位 | 109
87 | 機車停車位畫線(無障礙) | 位 | 3
88 | 汽車停車位劃線 250*550cm(含親子、綠能、低碳車位)(含編號) | 位 | 197
89 | 無障礙停車位劃線 550*600cm(含編號.標誌.指標) | 位 | 2
90 | 無障礙停車位劃線 350*600cm(含編號.標誌.指標) | 位 | 1
91 | 車輪擋 | 組 | 202
92 | 防撞條工程 | 組 | 168
93 | 無障礙設施配合項目 | 式 | 1
94 | 污水處理設備 | 式 | 1
小 計
八 | 指標工程
1 | A1 貼壁式空間名稱標示 | 組 | 69
2 | A2-1 貼壁式服務空間名稱標示 | 組 | 17
3 | A2-2 貼壁式服務空間名稱標示 | 組 | 17
4 | A3 貼壁式無障礙設施標示 | 組 | 33
5 | A4 貼壁式服務空間說明標示 | 組 | 71
6 | A5 貼壁式空間分區標示 | 組 | 51
7 | B1 懸臂式空間名稱標示 | 組 | 18
8 | B2 懸臂式服務空間名稱標示 | 組 | 6
9 | B3 懸臂式無障礙設施標示 | 組 | 3
10 | B4 懸臂式服務空間標示(燈箱) | 組 | 6
11 | C1 樓號 | 組 | 11
12 | C2 樓層指引標示 | 組 | 26
13 | C3 貼壁式樓層導覽標示 | 組 | 10
14 | C4 緊急疏散平面標示 | 組 | 10
15 | D1-1 懸吊式居室空間名稱標示 | 組 | 1
16 | D1-2 懸吊式服務空間名稱標示 | 組 | 13
17 | D2-1 懸吊式無障礙設施標示 | 組 | 10
18 | D2-1 懸吊式無障礙設施標示 | 組 | 6
19 | E1 立地式停車場指引標示(含LED光源) | 組 | 1
20 | E2 限高架 | 組 | 1
20 | H1無障停車位懸吊牌 | 組 | 3
20 | H2低碳停車位鍍鋅鋼管立柱排 | 組 | 57
20 | H3綠能停車位鍍鋅鋼管立柱排 | 組 | 20
21 | H4親子停車位懸吊牌 | 組 | 1
小 計
九 | 櫥櫃及座椅等家具工程
五樓
(一) | 504 總幹事室
1.1 | l2 主管辦公桌 | 張 | 1
1.2 | b 座椅 | 張 | 1
1.3 | u 單人沙發 | 張 | 11
1.4 | u 小茶几 | 張 | 6
1.5 | q3 會議桌 W4000D1200H750mm | 張 | 1
1.6 | h 座椅 | 張 | 12
(二) | 505 常務監事室
2.1 | l1 主管辦公桌 | 張 | 1
2.2 | b 座椅 | 張 | 1
2.3 | t 單人沙發 | 張 | 7
2.4 | t 小茶几 | 張 | 4
(三) | 506 理事長室
3.1 | l1 主管辦公桌 | 張 | 2
3.2 | b 座椅 | 張 | 2
3.3 | t 單人沙發 | 張 | 7
3.4 | t 小茶几 | 張 | 4
(四) | 507 接待室
4.1 | u 單人沙發 | 張 | 10
4.2 | u 小茶几 | 張 | 9
(五) | 515 秘書室(2人)
5.1 | n 主管辦公桌 | 張 | 2
5.2 | d 座椅 | 張 | 2
5.3 | i 座椅 | 張 | 4
(六) | 516 主秘書室
6.1 | m 主管辦公桌 | 張 | 1
6.2 | c 座椅 | 張 | 1
6.3 | i 座椅 | 張 | 2
6.4 | t 單人沙發 | 張 | 7
6.5 | t 小茶几 | 張 | 4
(七) | 518 會計部 (12人)
7.1 | n 主管辦公桌 | 張 | 1
7.2 | a1 屏風工作桌 W140 | 組 | 12
7.3 | a2 屏風工作桌 W150 | 組 | 2
7.4 | q1 會議桌 W3000D1000H750mm | 張 | 1
7.5 | d 座椅 | 張 | 1
7.6 | e 座椅 | 張 | 2
7.7 | f 座椅 | 張 | 12
7.8 | i 座椅 | 張 | 2
7.9 | j 座椅 | 張 | 10
(八) | 528 哺集乳室
8.1 | t 三人沙發 | 張 | 1
8.2 | t 小茶几 | 張 | 1
(九) | 530 會務部 (21人)
9.1 | n 主管辦公桌 | 張 | 1
9.2 | a1 屏風工作桌 W140 | 組 | 20
9.3 | a2 屏風工作桌 W150 | 組 | 3
9.4 | q3 會議桌 W4000D1200H750mm | 張 | 1
9.5 | d 座椅 | 張 | 1
9.6 | e 座椅 | 張 | 3
9.7 | f 座椅 | 張 | 20
9.8 | i 座椅 | 張 | 2
9.9 | j 座椅 | 張 | 12
二 | 六樓
(一) | 604 供銷部 (16人)
1.1 | n 主管辦公桌 | 張 | 1
1.2 | a1 屏風工作桌 W140 | 組 | 12
1.3 | a2 屏風工作桌 W150 | 組 | 3
1.4 | q2 會議桌 W3600D1000H750mm | 張 | 1
1.5 | d 座椅 | 張 | 1
1.6 | e 座椅 | 張 | 3
1.7 | f 座椅 | 張 | 12
1.8 | i 座椅 | 張 | 10
(二) | 608 推廣部 (14人)
2.1 | n 主管辦公桌 | 張 | 1
2.2 | a1 屏風工作桌 W140 | 組 | 10
2.3 | a2 屏風工作桌 W150 | 組 | 3
2.4 | q2 會議桌 W3600D1000H750mm | 張 | 1
2.5 | d 座椅 | 張 | 1
2.6 | e 座椅 | 張 | 3
2.7 | f 座椅 | 張 | 10
2.8 | i 座椅 | 張 | 10
(三) | 609 國際部
3.1 | n 主管辦公桌 | 張 | 1
3.2 | a1 屏風工作桌 W140 | 組 | 6
3.3 | q1 會議桌 W3000D1000H750mm | 張 | 1
3.4 | d 座椅 | 張 | 1
3.5 | f 座椅 | 張 | 6
3.6 | i 座椅 | 張 | 10
(四) | 612 茶水間
4.1 | p1 洽談桌 W2220D500H750mm | 張 | 2
4.2 | p2 洽談桌 W3000D700H750mm | 張 | 1
4.3 | k 座椅 | 張 | 16
(五) | 614 保險部 (12人)
5.1 | n 主管辦公桌 | 張 | 1
5.2 | a1 屏風工作桌 W140 | 組 | 8
5.3 | a2 屏風工作桌 W150 | 組 | 4
5.4 | q1 會議桌 W3000D1000H750mm | 張 | 1
5.5 | q2 會議桌 W3600D1000H750mm | 張 | 1
5.6 | d 座椅 | 張 | 1
5.7 | e 座椅 | 張 | 2
5.8 | f 座椅 | 張 | 10
5.9 | i 座椅 | 張 | 18
(六) | 622 輔導部 (12人)、人力資源部 (6人)
6.1 | n 主管辦公桌 | 張 | 2
6.2 | a1 屏風工作桌 W140 | 組 | 16
6.3 | a2 屏風工作桌 W150 | 組 | 2
6.4 | q3 會議桌 W4200D1200H750mm | 張 | 1
6.5 | d 座椅 | 張 | 2
6.6 | e 座椅 | 張 | 2
6.7 | f 座椅 | 張 | 16
6.8 | i 座椅 | 張 | 4
6.9 | j 座椅 | 張 | 12
三 | 七樓
(一) | 704 大會議室
1.1 | s 環式會議桌(直線)W1000D800 | 張 | 3
1.2 | s 環式會議桌(直線)W1800D800 | 張 | 12
1.3 | s 環式會議桌(直線)W2100D800 | 張 | 4
1.4 | s 環式會議桌(轉角)W800D800 | 張 | 2
1.5 | g 座椅 | 張 | 61
(二) | 705 貴賓室
2.1 | u 單人沙發 | 張 | 1
2.2 | u 三人沙發 | 張 | 2
2.3 | u 小茶几 | 張 | 1
2.4 | u 大茶几 | 張 | 2
(三) | 707 多功能會議室
3.1 | v 折合椅 | 張 | 360
(四) | 717 中會議室
4.1 | r 環式會議桌(直線)W1000D700 | 張 | 2
4.2 | r 環式會議桌(直線)W1800D700 | 張 | 4
4.3 | r 環式會議桌(轉角)W700D700 | 張 | 4
4.4 | g 座椅 | 張 | 2
4.5 | h 座椅 | 張 | 18
櫥櫃工程
1 | 5-1 高櫃 | 組 | 7
2 | 5-2 隔間矮櫃 | 組 | 9
3 | 5-3 隔間矮櫃 | 組 | 1
4 | 5-3a 隔間矮櫃 | 組 | 2
5 | 5-4 隔間矮櫃 | 組 | 10
6 | 5-5 高櫃 | 組 | 1
7 | 5-6 高櫃 | 組 | 6
8 | 5-7 高櫃 | 組 | 2
9 | 5-8 高櫃 | 組 | 1
10 | 5-9 高櫃 | 組 | 1
11 | 5-10 高櫃 | 組 | 1
12 | 5-11 高櫃 | 組 | 1
13 | 5-12 高櫃 | 組 | 1
14 | 5-13 高櫃 | 組 | 1
15 | 5-14 高櫃 | 組 | 1
16 | 5-15 高櫃 | 組 | 1
17 | 5-16 高櫃 | 組 | 5
18 | 5-17 高櫃 | 組 | 1
19 | 5-18 高櫃 | 組 | 1
20 | 5-19 高櫃 | 組 | 1
21 | 5-20 矮櫃 | 組 | 1
22 | 5-22矮櫃 | 組 | 1
23 | 5-23 高櫃 | 組 | 2
24 | 5-24 尿布檯+水槽矮櫃 | 組 | 1
25 | 5-25 水槽矮吊櫃 | 組 | 1
26 | 5-26 高櫃 | 組 | 1
27 | 5-27 高櫃 | 組 | 12
28 | 5-28 高櫃 | 組 | 2
29 | 5-29 高櫃+矮吊櫃 | 組 | 1
30 | 6-1 隔間矮櫃 | 組 | 24
31 | 6-2 隔間矮櫃 | 組 | 12
32 | 6-3 隔間矮櫃 | 組 | 8
33 | 6-4 高櫃 | 組 | 1
34 | 6-5 高櫃 | 組 | 1
35 | 6-6 高櫃 | 組 | 1
36 | 6-7 高櫃 | 組 | 3
37 | 6-8 高櫃 | 組 | 30
38 | 6-9 水槽矮吊櫃 | 組 | 1
39 | 6-10 高櫃 | 組 | 1
40 | 6-11 高櫃 | 組 | 1
41 | 6-12 隔間矮櫃 | 組 | 2
42 | 6-13 高櫃 | 組 | 1
43 | 6-14 高櫃 | 組 | 1
44 | 6-15 高櫃 | 組 | 1
45 | 6-16 高櫃 | 組 | 1
46 | 6-17 高櫃 | 組 | 11
47 | 6-18 高櫃 | 組 | 1
48 | 6-19 高櫃 | 組 | 1
49 | 6-20 高櫃 | 組 | 1
50 | 6-21 高櫃 | 組 | 4
51 | 6-22 高櫃 | 組 | 20
52 | 6-23 高櫃 | 組 | 5
53 | 6-24 高櫃 | 組 | 1
54 | 6-25 高櫃 | 組 | 1
55 | 6-26 高櫃 | 組 | 1
56 | 6-27 高櫃 | 組 | 1
57 | 6-28 高櫃 | 組 | 1
58 | 6-29 中島櫃 | 組 | 1
59 | 7-1 矮櫃 | 組 | 1
60 | 7-2 高櫃 | 組 | 1
61 | 7-3 高櫃 | 組 | 8
小 計
十 | 戶外景觀及排水等工程
1 | 戶外地坪資源回收區 | M2 | 12 |  |  | 自設粉光
2 | 植草磚24*24*8cm | M2 | 235
3 | 戶外地坪高壓混凝土透水磚(本色)30*30*6cm | M2 | 433
4 | 戶外地坪高壓混凝土透水磚(紅色)30*30*6cm | M2 | 66
5 | 戶外地坪警示磚(30*30*6cm) | M2 | 11
6 | 戶外地坪高壓崗石磚(60*30*3cm)(含RC) | M2 | 551
7 | 戶外地坪窯燒花崗岩(10*10*1.5cm) | M2 | 70
8 | 戶外地坪植草(含沃土) | M2 | 872
9 | 戶外地坪植草磚(含沃土) | M2 | 354
10 | 戶外地坪抿二分宜蘭石 | M2 | 136
11 | 戶外地坪15cmPC+鋼筋#3雙層雙向 | M2 | 72
12 | 1F花台地坪防水層 | M2 | 490
13 | 1F花台牆面防水層 | M2 | 167
14 | 路緣石59*15*27cm | M | 302
15 | 場鑄斜坡PCW=15cm | M | 43
16 | 收邊界石60*10*8cm | M | 132
17 | 枕木磚100*20*6cm | 塊 | 29
18 | 陰井 90*90cm | 座 | 8
19 | 陰井 90*180cm | 座 | 1
20 | 排水溝加蓋 | M | 39
21 | 排水暗溝 | M | 72
22 | 排水暗管 | M | 32
23 | 現有公共排水溝修復 | 式 | 1
24 | LD1電動大門 495*120cm (含軌道) | 樘 | 1
25 | 資源回收區塑鋼格柵 H=180cm | 式 | 1
26 | 臥式廣告物(農會招牌) | 式 | 1
27 | 公共藝術 | 式 | 1
28 | 戶外機車停車位 100*200cm | 位 | 79
29 | 植栽工程( 含沃土) | 式 | 1
30 | 青楓(H≧300cm,W≧100cm,米徑≧φ8㎝) | 棵 | 6
31 | 落羽松(H≧300cm,W≧100cm,米徑≧φ8㎝) | 棵 | 22
32 | 山櫻花(H≧160cm,W≧100cm,米徑≧φ8㎝) | 棵 | 10
33 | 南天竹(H≧120cm,W≧90cm) | 株 | 24
34 | 黃金扁柏(H≧120cm,W≧90cm) | 株 | 19
35 | 福建茶(H≧90cm,W≧60cm) | 株 | 512
36 | 偃柏(H≧90cm,W≧60cm) | 株 | 970
37 | 錫蘭葉下株(H≧30cm,W≧20cm) | 株 | 337
38 | 春不老(H≧30cm,W≧20cm) | 株 | 87
39 | 黃金露花(H≧30cm,W≧20cm) | 株 | 188
40 | 月橘(H≧30cm,W≧20cm) | 株 | 272
41 | 大葉黃楊(H≧30cm,W≧20cm) | 株 | 845
42 | 矮仙丹(H≧30cm,W≧20cm) | 株 | 400
43 | 小葉黃楊(H≧30cm,W≧20cm) | 株 | 139
44 | 玉龍草 | M2 | 664.01
45 | 假儉草 | M2 | 224.45
小 計
十一 | 影音設備工程
一 | 多功能會議室音響系統
一.1 | 高效率主喇叭 | 顆 | 2
一.2 | 重低音喇叭 | 顆 | 2
一.3 | 輔助喇叭 | 顆 | 2
一.4 | 講台區監聽喇叭 | 顆 | 2
一.5 | 主喇叭及低音擴大機 | 台 | 1
一.6 | 輔助喇叭擴大機 | 台 | 1
一.7 | 舞台監聽喇叭擴大機 | 台 | 1
一.8 | 控制室監聽喇叭 | 只 | 2
一.9 | 數位混音機組 | 台 | 1
一.10 | DANTE數位音效聯網卡 | 片 | 1
一.11 | 專業四頻道無線麥克風接收主機 | 台 | 2
一.12 | 專業手握式無線麥克風 | 支 | 6
一.13 | 腰掛式發射模組 | 組 | 2
一.14 | 迷你耳掛式麥克風 | 組 | 2
一.15 | 天線分配器 | 台 | 1
一.16 | 寬頻雙功全指向天線 | 組 | 2
一.17 | 演講臺鵝頸式麥克風組 | 組 | 2
一.18 | 前廳廣場天花板嵌入式喇叭 | 組 | 8
一.19 | 前廳喇叭專業高壓擴大機 | 台 | 1
一.20 | 器材標準機櫃 | 座 | 1
一.21 | 舞台麥克風及音頻輸出入插座 | 式 | 1
一.22 | 6米麥克風訊號線(公-母) | 條 | 3
一.23 | 10米麥克風訊號線(公-母) | 條 | 3
一.24 | 4蕊麥克風訊號線 | m | 100
一.25 | 兩對平衡式Multi音頻訊號線 | m | 135
一.26 | 四對平衡式Multi音頻訊號線 | m | 100
一.27 | 八對平衡式Multi音頻訊號線 | m | 45
一.28 | 4蕊主喇叭訊號線 | m | 120
一.29 | 4蕊輔助及舞台監聽喇叭訊號線 | m | 300
一.30 | PVC管材 | m | 100
一.31 | EMT管材 | 式 | 1
一.32 | 訊號線路接續箱 | 只 | 5
一.33 | 音響其他各類線材，接頭插座等 | 式 | 1
一.34 | 連結管線施工五金另料接頭等 | 式 | 1
一.35 | 配管工資 | 式 | 1
一.36 | 配線工資 | 式 | 1
一.37 | 器材設備按裝工資 | 式 | 1
一.38 | 調整及測試 | 式 | 1
小計
二 | 多功能會議室投影簡報系統
二.1 | 雷射專業主投影 | 台 | 1
二.2 | 主投影機 專用短焦鏡頭 | 台 | 1
二.3 | 左右側輔助投影機 | 台 | 1
二.4 | 198吋主電動銀幕 (16:9寬銀幕475*265) | 支 | 1
二.5 | 120吋兩側輔助電動銀幕 (265*149cm) | 支 | 1
二.6 | 8*9 HDMI矩陣信號選擇器 | 台 | 1
二.7 | 講台右講桌主PC插座及 影音訊號線 | 組 | 1
二.8 | 講台右講桌主PC 立體聲解碼器 | 組 | 1
二.9 | 講台筆電及會議室周邊HDMI訊號插座面板及HDMI訊號線至矩陣輸入訊號線 | 組 | 4
二.10 | 多格式信號切換器 | 組 | 1
二.11 | 大門入口電腦HDMI影音插座及 影音訊號線 | 組 | 1
二.12 | 觀眾席後方電腦HDMI/VGA影音插座及 延伸器 | 組 | 1
二.13 | 觀眾席後方電腦HDBaseT接收器 | 組 | 1
二.14 | HDBaseT影像傳送器 (音控室至主投影機) | 台 | 1
二.15 | 投影機HDMI光纖訊號線 | 組 | 3
二.16 | 舞台至主投影機備援HDMI光纖訊號線 | 條 | 1
二.17 | 主HDMI輸出 音頻解碼處理器 | 台 | 2
二.18 | HDMI分配器 (講桌PC，主投影，監看，視訊等) | 台 | 4
二.19 | 音控監看螢幕 | 台 | 2
二.20 | 音控室操控及簡報電腦 | 台 | 1
二.21 | 門口海報電子看板 | 台 | 1
二.22 | 門口海報看板播放器及播放軟體 | 台 | 1
二.23 | HDMI 訊號線 | 式 | 1
二.24 | VGA訊號線 | 式 | 1
二.25 | Cat 6網路線 | m | 300
二.26 | Cat 5e網路線 | m | 200
二.27 | 1.25mm3C電動銀幕控制線 | m | 60
二.28 | 管材 | 式 | 1
二.29 | 影像設備吊架及連線按裝測試工事 | 式 | 1
二.30 | 放映專用傳輸電纜及接頭五金另料 | 式 | 1
二.31 | 調整及測試 | 式 | 1
小計
三 | 多功能會議室HD攝錄影系統
三.1 | 專業 FullHD 快速球型攝影機 | 組 | 3
三.2 | 網路型攝影機控制器 | 組 | 1
三.3 | 導播機 (含面板) | 組 | 1
三.4 | HD-SDI硬碟錄影機及軟體(2T) | 台 | 1
三.5 | 備援I硬碟錄影機(1T) | 台 | 1
三.6 | 24 吋監看螢幕顯示器 | 台 | 2
三.7 | HDMI to HD-SDI轉換器 | 台 | 1
三.8 | 一對四網路直播編碼器 | 台 | 1
三.9 | 轉換器 HD-SDI to HDMI | 台 | 1
三.10 | ATEN 4埠 HDMI 分配器 | 組 | 1
三.11 | 專業視訊影像線 | 米 | 120
三.12 | 器材安裝及佈管線工資 | 式 | 1
小計
四 | 多功能會議室舞台燈光設備
四.1 | LED PAR 燈 暖白光 170W | 盞 | 14
四.2 | LED PAR 染色燈 RGBW四合一彩色 180W | 盞 | 6
四.3 | LED 泛光燈 暖白光 170W | 盞 | 5
四.4 | LED 佛式燈 可調角度 暖白光 200W | 盞 | 2
四.5 | LED 成像聚光燈 定角度 暖白光 200W | 盞 | 1
四.6 | 舞台前置燈桿(面光) | 式 | 2
四.7 | 舞台上置燈桿(頂光) | 式 | 1
四.8 | 舞台燈光控制器 | 部 | 1
四.9 | DMX分配器 | 部 | 1
四.10 | DMX混頻器 | 部 | 1
四.11 | DMX匹配器 | 部 | 1
四.12 | 舞台燈光DMX訊號線 | 式 | 6
四.13 | 燈具C型掛鉤 | 組 | 28
四.14 | 安全索扣 | 組 | 28
四.15 | 2P 燈具電源插座盒 | 組 | 8
四.16 | 五金線材另料 | 式 | 1
四.17 | 5.5mm² 電纜線 | 式 | 1
四.18 | 2.0mm 3C 控制電纜線 | 式 | 1
四.19 | 管線材及配置工資 | 式 | 1
四.20 | 安裝測試調整工資 | 式 | 1
小計
五 | 多功能會議室舞台布幕系統
五.1 | 造型升降大幕 1200W*380H cm | 道 | 1
五.2 | 大幕捲揚機組 | 組 | 1
五.3 | 大幕用機架，滑車，分索盤，鋼索及配件等 | 式 | 1
五.4 | 固定燈光幕 1100W*40H cm | 道 | 1
五.5 | 手拉側幕 130W*360H cm(含手拉軌道) | 道 | 2
五.6 | 電動昇降空吊桿 1050cm | 式 | 1
五.7 | 布幕縫製零料配件及工資 | 式 | 1
五.8 | 布幕動力控制模組 | 式 | 1
五.9 | 電動系統配管線 | 式 | 1
五.10 | 頂部機材固定鐵架 | 式 | 1
五.11 | 五金雜項另料及耗損 | 式 | 1
五.12 | 電子字幕機 30*600cm | 組 | 1
五.13 | 設備安裝.系統設定.測試.教育訓練 | 式 | 1
小計
六 | 多功能會議室環控系統
六.1 | 環控系統主機 | 台 | 1
六.2 | 彩色無線觸控面板10.2吋 | 台 | 1
六.3 | 網路交換器 | 組 | 1
六.4 | 無線路由器 | 台 | 1
六.5 | 牆面副控開關 | 片 | 2
六.6 | 牆面副控開關 20key | 片 | 1
六.7 | 紅外線發射控制器 | 只 | 3
六.8 | 講台區電源控制管理線路 | 式 | 1
六.9 | 投影機電源控制管理線路 | 式 | 1
六.10 | 音響電源控制管理線路 | 式 | 1
六.11 | 擴大機電源控制管理線路 | 式 | 1
六.12 | 舞台燈光電源控制管理線路(三相) | 式 | 1
六.13 | 八路現場燈光控制介面(場燈) | 式 | 1
六.14 | 舞台燈光控制介面(講台區DMX) | 台 | 1
六.15 | 舞台布幕及投影幕控制介面 | 式 | 1
六.16 | 時控計時器 | 式 | 1
六.17 | 管理電腦 (含字幕機控制) | 台 | 1
六.18 | 程控軟體編輯 | 式 | 1
六.19 | iPpad軟體費用 | 式 | 2
六.20 | 燈光及電源管理控制接線箱 | 式 | 1
六.21 | 各類控制連結電纜線 | 式 | 1
六.22 | 控制零料，接頭，端子，板及各類五金費用 | 式 | 1
六.23 | 器材按裝工資及調整費 | 式 | 1
小計
七 | 大會議室影音系統
七.1 | 大會議室主投影機 | 台 | 1
七.2 | 主投影機 專用短焦鏡頭 | 台 | 1
七.3 | 180吋16:9電動銀幕 (399*224cm) | 支 | 1
七.4 | 兩側輔助投影機 | 台 | 2
七.5 | 兩側輔助電動投影幕 | 台 | 2
七.6 | 大會議室主席監看螢幕 | 台 | 1
七.7 | 多格式信號切換器 | 組 | 1
七.8 | 桌面崁入式HDMI插座面板 | 組 | 5
七.9 | 專業 FullHD 快速球型攝影機 | 組 | 3
七.10 | 視訊攝影機畫面處理器 | 組 | 1
七.11 | 24 吋監看螢幕顯示器 | 台 | 2
七.12 | 視訊用電腦 | 台 | 1
七.13 | ATEN 4埠 HDMI 分配器 | 組 | 1
七.14 | 數位音頻系統終端機 | 台 | 1
七.15 | 主喇叭 | 顆 | 2
七.16 | 半崁入式輔助喇叭 | 只 | 4
七.17 | 聯網擴大機 | 台 | 1
七.18 | 會議發言管理主機 | 台 | 1
七.19 | 會議發言單元連結模組 | 台 | 15
七.20 | 嵌入式主席會議發言面板組 | 台 | 1
七.21 | 嵌入式列席會議發言面板組 | 台 | 28
七.22 | 會議發言管理伺服器及授權軟體 | 台 | 1
七.23 | 會議發言系統連結線材及施工費用 | 式 | 1
七.24 | 環控系統主機 | 台 | 1
七.25 | 網路交換器 | 組 | 1
七.26 | 無線路由器 | 台 | 1
七.27 | 彩色無線觸控面板10.2吋 | 台 | 1
七.28 | 牆面副控開關 | 片 | 2
七.29 | 程控軟體編輯 | 式 | 1
七.30 | iPpad軟體費用 | 式 | 1
七.31 | 燈光及電源管理控制接線箱 | 式 | 1
七.32 | 各類控制連結電纜線 | 式 | 1
七.33 | 控制零料，接頭，端子，板及各類五金費用 | 式 | 1
七.34 | 器材安裝及佈管線工資 | 式 | 1
小計
八 | 系統架購書製作 | 式 | 1
九 | 教育訓練 | 式 | 1
小 計
十二 | 停車收費及管理系統工程
十二.1 | 超音波在席系統
1 | 車位偵測器 | 只 | 203
2 | 空滿車位指示燈 | 只 | 203
3 | 主控制器 | 組 | 1
4 | 節點控制器 | 組 | 3
5 | 區域控制器 | 組 | 9
小 計
十二.2 | 收費系統
1 | 自動繳費機(悠遊卡及多元支付) | 台 | 3
2 | I7中控電腦(含中控及月租軟體) | 套 | 1
3 | 折扣系統軟體 | 套 | 1
4 | 計價電腦(含軟體及報表)熱感印表機 | 台 | 1
5 | 電子發票上傳平台費 | 月 | 12
小 計
十二.3 | 停車系統
1 | 柵欄機含欄臂 | 台 | 2
2 | 出入口車辨資訊導覽機 | 座 | 2
4 | IP對講子機(可視訊) | 台 | 5
5 | 車輛偵測器(停車出入口) | 組 | 4
6 | 感應線圈 | 組 | 4
7 | 車牌辨識攝影機 | 座 | 2
8 | LED補光燈含立柱 | 組 | 2
9 | IP對講主機(可視訊) | 組 | 1
10 | 6KVA UPS不斷電系統 | 組 | 2
小 計
十二.4 | 剩餘車位及警示燈系統
1 | 滿車燈 | 座 | 1
2 | 直立式出車警示燈 | 式 | 1
3 | LED剩餘車位燈箱 | 組 | 3
4 | 會車警示燈箱 | 組 | 5
5 | 車輛偵測器(停車出入口) | 組 | 9
6 | 感應線圈 | 組 | 9
小 計
十二.5 | 工程及其他
1 | 結線箱 | 組 | 6
2 | 停車設備管線材料 | 式 | 1
3 | 在席系統管線材料 | 式 | 1
4 | 停車設備管線工資 | 式 | 1
5 | 在席系統管線工資 | 式 | 1
6 | 滿車燈基礎水泥基座 | 座 | 1
7 | 出車燈基礎水泥基座 | 座 | 5
8 | 出入口安全島水泥基座 | 組 | 9
9 | 設備安裝工資 | 式 | 1
10 | 教育訓練及文件費用 | 式 | 1
小 計
壹二 | 水電工程
一 | 電氣設備工程
（一） | 低壓配電盤設備
1 | 受電箱P1
-1 | 低壓配電盤，(配電箱，屋內型，粉體烤漆)，W:800，H:1600，D:350 | 座 | 1
-2 | 無熔線斷路器，3P，225AT，225AF，35kA，380V，(AC，Icu) | 只 | 1
-3 | 無熔線斷路器，3P，100AT，100AF，35kA，380V，(AC，Icu) | 只 | 1
-4 | 銅匯流排及固定架，附有絕緣，含箱內結線及支持礙子等 | 式 | 1
-5 | 五金及另料，含名牌及電線電纜 | 式 | 1
-6 | 低壓配電盤安裝工資 | 式 | 1
2 | 受電箱P2
-1 | 低壓配電盤，(配電箱，屋內型，粉體烤漆)，W:800，H:1600，D:350 | 座 | 1
-2 | 無熔線斷路器，3P，225AT，225AF，35kA，380V，(AC，Icu) | 只 | 1
-3 | 無熔線斷路器，3P，100AT，100AF，35kA，380V，(AC，Icu) | 只 | 2
-4 | 銅匯流排及固定架，附有絕緣，含箱內結線及支持礙子等 | 式 | 1
-5 | 五金及另料，含名牌及電線電纜 | 式 | 1
-6 | 低壓配電盤安裝工資 | 式 | 1
3 | 受電箱P3
-1 | 低壓配電盤，(配電箱，屋內型，粉體烤漆)，W:800，H:1600，D:350 | 座 | 1
-2 | 無熔線斷路器，3P，300AT，400AF，35kA，380V，(AC，Icu) | 只 | 1
-3 | 無熔線斷路器，3P，175AT，225AF，35kA，380V，(AC，Icu) | 只 | 1
-4 | 銅匯流排及固定架，附有絕緣，含箱內結線及支持礙子等 | 式 | 1
-5 | 五金及另料，含名牌及電線電纜 | 式 | 1
-6 | 低壓配電盤安裝工資 | 式 | 1
4 | 受電箱P4~P5
-1 | 低壓配電盤，(配電箱，屋內型，粉體烤漆)，W:800，H:1600，D:350 | 座 | 2
-2 | 無熔線斷路器，3P，400AT，400AF，35kA，380V，(AC，Icu) | 只 | 2
-3 | 無熔線斷路器，3P，150AT，225AF，35kA，380V，(AC，Icu) | 只 | 2
-4 | 銅匯流排及固定架，附有絕緣，含箱內結線及支持礙子等 | 式 | 2
-5 | 五金及另料，含名牌及電線電纜 | 式 | 2
-6 | 低壓配電盤安裝工資 | 式 | 2
5 | 受電箱P6
-1 | 低壓配電盤，(配電箱，屋內型，粉體烤漆)，W:800，H:1600，D:350 | 座 | 1
-2 | 無熔線斷路器，3P，500AT，600AF，35kA，380V，(AC，Icu) | 只 | 1
-3 | 銅匯流排及固定架，附有絕緣，含箱內結線及支持礙子等 | 式 | 1
-4 | 五金及另料，含名牌及電線電纜 | 式 | 1
-5 | 低壓配電盤安裝工資 | 式 | 1
6 | 受電箱P7
-1 | 低壓配電盤，(配電箱，屋內型，粉體烤漆)，W:800，H:1600，D:350 | 座 | 1
-2 | 無熔線斷路器，3P，400AT，400AF，35kA，380V，(AC，Icu) | 只 | 1
-3 | 無熔線斷路器，3P，300AT，400AF，35kA，380V，(AC，Icu) | 只 | 1
-4 | 銅匯流排及固定架，附有絕緣，含箱內結線及支持礙子等 | 式 | 1
-5 | 五金及另料，含名牌及電線電纜 | 式 | 1
-6 | 低壓配電盤安裝工資 | 式 | 1
7 | 受電箱P8
-1 | 低壓配電盤，(配電箱，屋內型，粉體烤漆)，W:800，H:1600，D:350 | 座 | 1
-2 | 無熔線斷路器，3P，175AT，225AF，35kA，380V，(AC，Icu) | 只 | 2
-3 | 銅匯流排及固定架，附有絕緣，含箱內結線及支持礙子等 | 式 | 1
-4 | 五金及另料，含名牌及電線電纜 | 式 | 1
-5 | 低壓配電盤安裝工資 | 式 | 1
8 | 受電箱P9~P10
-1 | 低壓配電盤，(配電箱，屋內型，粉體烤漆)，W:800，H:1600，D:350 | 座 | 2
-2 | 無熔線斷路器，3P，800AT，800AF，35kA，380V，(AC，Icu) | 只 | 2
-3 | 銅匯流排及固定架，附有絕緣，含箱內結線及支持礙子等 | 式 | 2
-4 | 五金及另料，含名牌及電線電纜 | 式 | 2
-5 | 低壓配電盤安裝工資 | 式 | 2
9 | 受電箱P11
-1 | 低壓配電盤，(配電箱，屋內型，粉體烤漆)，W:800，H:1600，D:350 | 座 | 1
-2 | 無熔線斷路器，2P，60AT，100AF，35kA，220V，(AC，Icu) | 只 | 1
-3 | 銅匯流排及固定架，附有絕緣，含箱內結線及支持礙子等 | 式 | 1
-4 | 五金及另料，含名牌及電線電纜 | 式 | 1
-5 | 低壓配電盤安裝工資 | 式 | 1
10 | 錶箱KWHB1A
-1 | 低壓配電盤，(配電箱，屋內型，粉體烤漆)，W:600，H:1500，D:300 | 座 | 1
-2 | 閘刀開關， 3P 300A | 只 | 1
-3 | 電錶座 | 只 | 1
-4 | 無熔線斷路器，3P，225AT，225AF，30kA，380V，(AC，Icu) | 只 | 1
-5 | 銅匯流排及固定架，附有絕緣，含箱內結線及支持礙子等 | 式 | 1
-6 | 五金及另料，含名牌及電線電纜 | 式 | 1
-7 | 低壓配電盤安裝工資 | 式 | 1
11 | 錶箱KWHB1B、KWH1D、KWH1E
-1 | 低壓配電盤，(配電箱，屋內型，粉體烤漆)，W:600，H:1500，D:300 | 座 | 3
-2 | 閘刀開關， 3P 200A | 只 | 3
-3 | 電錶座 | 只 | 3
-4 | 無熔線斷路器，3P，100AT，100AF，25kA，380V，(AC，Icu) | 只 | 3
-5 | 銅匯流排及固定架，附有絕緣，含箱內結線及支持礙子等 | 式 | 3
-6 | 五金及另料，含名牌及電線電纜 | 式 | 3
-7 | 低壓配電盤安裝工資 | 式 | 3
12 | 錶箱KWH1C
-1 | 低壓配電盤，(配電箱，屋內型，粉體烤漆)，W:600，H:1500，D:300 | 座 | 1
-2 | 閘刀開關， 3P 300A | 只 | 1
-3 | 電錶座 | 只 | 1
-4 | 無熔線斷路器，3P，225AT，225AF，30kA，380V，(AC，Icu) | 只 | 1
-5 | 銅匯流排及固定架，附有絕緣，含箱內結線及支持礙子等 | 式 | 1
-6 | 五金及另料，含名牌及電線電纜 | 式 | 1
-7 | 低壓配電盤安裝工資 | 式 | 1
13 | 錶箱KWH2F、KWH7N
-1 | 低壓配電盤，(配電箱，屋內型，粉體烤漆)，W:600，H:1500，D:300 | 座 | 2
-2 | 閘刀開關， 3P 400A | 只 | 2
-3 | 電錶座 | 只 | 2
-4 | 無熔線斷路器，3P，300AT，400AF，30kA，380V，(AC，Icu) | 只 | 2
-5 | 銅匯流排及固定架，附有絕緣，含箱內結線及支持礙子等 | 式 | 2
-6 | 五金及另料，含名牌及電線電纜 | 式 | 2
-7 | 低壓配電盤安裝工資 | 式 | 2
14 | 錶箱KWH2G、KWHMPC1、KWHMPC2
-1 | 低壓配電盤，(配電箱，屋內型，粉體烤漆)，W:600，H:1500，D:300 | 座 | 3
-2 | 閘刀開關， 3P 200A | 只 | 3
-3 | 電錶座 | 只 | 3
-4 | 無熔線斷路器，3P，175AT，225AF，25kA，380V，(AC，Icu) | 只 | 3
-5 | 銅匯流排及固定架，附有絕緣，含箱內結線及支持礙子等 | 式 | 3
-6 | 五金及另料，含名牌及電線電纜 | 式 | 3
-7 | 低壓配電盤安裝工資 | 式 | 3
15 | 錶箱KWH3H、KWH4J、KWH6M
-1 | 低壓配電盤，(配電箱，屋內型，粉體烤漆)，W:600，H:1500，D:300 | 座 | 3
-2 | 閘刀開關， 3P 400A | 只 | 3
-3 | 電錶座 | 只 | 3
-4 | 無熔線斷路器，3P，400AT，400AF，30kA，380V，(AC，Icu) | 只 | 3
-5 | 銅匯流排及固定架，附有絕緣，含箱內結線及支持礙子等 | 式 | 3
-6 | 五金及另料，含名牌及電線電纜 | 式 | 3
-7 | 低壓配電盤安裝工資 | 式 | 3
16 | 錶箱KWH3I、KWH4K
-1 | 低壓配電盤，(配電箱，屋內型，粉體烤漆)，W:600，H:1500，D:300 | 座 | 2
-2 | 閘刀開關， 3P 200A | 只 | 2
-3 | 電錶座 | 只 | 2
-4 | 無熔線斷路器，3P，150AT，225AF，25kA，380V，(AC，Icu) | 只 | 2
-5 | 銅匯流排及固定架，附有絕緣，含箱內結線及支持礙子等 | 式 | 2
-6 | 五金及另料，含名牌及電線電纜 | 式 | 2
-7 | 低壓配電盤安裝工資 | 式 | 2
17 | 錶箱KWH5L
-1 | 低壓配電盤，(配電箱，屋內型，粉體烤漆)，W:1200，H:1600，D:300 | 座 | 1
-2 | 閘刀開關， 3P 600A | 只 | 1
-3 | 電錶座 | 只 | 1
-4 | 無熔線斷路器，3P，500AT，600AF，30kA，380V，(AC，Icu) | 只 | 1
-5 | 銅匯流排及固定架，附有絕緣，含箱內結線及支持礙子等 | 式 | 1
-6 | 五金及另料，含名牌及電線電纜 | 式 | 1
-7 | 低壓配電盤安裝工資 | 式 | 1
18 | 錶箱KWHMP1、KWHMP2
-1 | 低壓配電盤，(配電箱，屋內型，粉體烤漆)，W:1400，H:2000，D:450 | 座 | 2
-2 | 閘刀開關， 3P 800A | 只 | 2
-3 | 電錶座 | 只 | 2
-4 | 無熔線斷路器，3P，800AT，800AF，30kA，380V，(AC，Icu) | 只 | 2
-5 | 銅匯流排及固定架，附有絕緣，含箱內結線及支持礙子等 | 式 | 2
-6 | 五金及另料，含名牌及電線電纜 | 式 | 2
-7 | 低壓配電盤安裝工資 | 式 | 2
19 | 錶箱KWHLT
-1 | 低壓配電盤，(配電箱，屋內型，粉體烤漆)，W:600，H:1500，D:300 | 座 | 1
-2 | 閘刀開關， 2P 100A | 只 | 1
-3 | 電錶座 | 只 | 1
-4 | 無熔線斷路器，2P，60AT，100AF，20kA，220V，(AC，Icu) | 只 | 1
-5 | 銅匯流排及固定架，附有絕緣，含箱內結線及支持礙子等 | 式 | 1
-6 | 五金及另料，含名牌及電線電纜 | 式 | 1
-7 | 低壓配電盤安裝工資 | 式 | 1
20 | B1A&B1AR PANEL
-1 | 低壓配電盤，(配電箱，屋內型，粉體烤漆)，W:1200，H:2350，D:1200 | 座 | 1
-2 | 無熔線斷路器，3P，225AT，225AF，25kA，380V，(AC，Icu) | 只 | 1
-3 | 無熔線斷路器，3P，75AT，100AF，25kA，380V，(AC，Icu) | 只 | 2
-4 | 無熔線斷路器，3P，30AT，100AF，25kA，380V，(AC，Icu) | 只 | 3
-5 | 無熔線斷路器，3P，20AT，100AF，25kA，380V，(AC，Icu) | 只 | 4
-6 | 無熔線斷路器，1P，20AT，100AF，25kA，220V，(AC，Icu) | 只 | 13
-7 | 節能及諧波分析全彩型電錶 V、A、PF、Cos、HZ及需量二段式大小值設定及2-63次各次諧波波形圖表分析W/RS-485 Gateway，IP65 | 只 | 1
-8 | APFR，六段式，含功率因素、過/低電流、過/低電壓、電容器過載過溫、無電壓等警報輸出功能RS-485與SCR連線可讀取每段電容器功因、電流，電壓，諧波 及溫度 IP65 | 只 | 1
-9 | 半套型電容器組 3φ380V 耐壓至440V 10KVAR （含SC、SCR、HRC-FUSE、RACK）UL及CE合格品，可承受3倍額定電壓60秒 SCR附RS-485連線至APFR | 組 | 2
-10 | 半套型電容器組 3φ380V 耐壓至440V 5KVAR （含SC、SCR、HRC-FUSE、RACK）UL及CE合格品，可承受3倍額定電壓60秒 SCR附RS-485連線至APFR | 組 | 4
-11 | 比流器，225/5A，40VA/CL 1.0 | 只 | 3
-12 | 螺栓保險絲，2A，含基座 | 只 | 3
-13 | 無熔線斷路器，3P，50AT，50AF，10kA，220V，(AC，Icu) | 只 | 1
-14 | 無熔線斷路器，1P，20AT，50AF，10kA，110V，(AC，Icu) | 只 | 10
-15 | 漏電斷路器，1P+N，20AT，50AF，(Icu，10kA)，(AC，110V)，(30mA，0.1s) | 只 | 1
-16 | 銅匯流排及固定架，附有絕緣，含箱內結線及支持礙子等 | 式 | 1
-17 | 五金及另料，含名牌及電線電纜 | 式 | 1
-18 | 低壓配電盤安裝工資 | 式 | 1
21 | B1B&B1BR PANEL
-1 | 低壓配電盤，(配電箱，屋內型，粉體烤漆)，W:1200，H:2350，D:1200 | 座 | 1
-2 | 無熔線斷路器，3P，100AT，100AF，20kA，380V，(AC，Icu) | 只 | 1
-3 | 無熔線斷路器，3P，30AT，50AF，20kA，380V，(AC，Icu) | 只 | 2
-4 | 無熔線斷路器，3P，20AT，50AF，20kA，380V，(AC，Icu) | 只 | 3
-5 | 無熔線斷路器，1P，20AT，50AF，20kA，220V，(AC，Icu) | 只 | 6
-6 | 節能及諧波分析全彩型電錶 V、A、PF、Cos、HZ及需量二段式大小值設定及2-63次各次諧波波形圖表分析W/RS-485 Gateway，IP65 | 只 | 1
-7 | APFR，六段式，含功率因素、過/低電流、過/低電壓、電容器過載過溫、無電壓等警報輸出功能RS-485與SCR連線可讀取每段電容器功因、電流，電壓，諧波 及溫度 IP65 | 只 | 1
-8 | 半套型電容器組 3φ380V 耐壓至440V 5KVAR （含SC、SCR、HRC-FUSE、RACK）UL及CE合格品，可承受3倍額定電壓60秒 SCR附RS-485連線至APFR | 組 | 3
-9 | 比流器，100/5A，40VA/CL 1.0 | 只 | 3
-10 | 螺栓保險絲，2A，含基座 | 只 | 3
-11 | 無熔線斷路器，3P，40AT，50AF，10kA，220V，(AC，Icu) | 只 | 1
-12 | 無熔線斷路器，1P，20AT，50AF，10kA，110V，(AC，Icu) | 只 | 7
-13 | 銅匯流排及固定架，附有絕緣，含箱內結線及支持礙子等 | 式 | 1
-14 | 五金及另料，含名牌及電線電纜 | 式 | 1
-15 | 低壓配電盤安裝工資 | 式 | 1
22 | 1C&1CR PANEL
-1 | 低壓配電盤，(配電箱，屋內型，粉體烤漆)，W:1200，H:2350，D:1200 | 座 | 1
-2 | 無熔線斷路器，3P，225AT，225AF，25kA，380V，(AC，Icu) | 只 | 1
-3 | 無熔線斷路器，3P，75AT，100AF，25kA，380V，(AC，Icu) | 只 | 2
-4 | 無熔線斷路器，3P，30AT，100AF，25kA，380V，(AC，Icu) | 只 | 2
-5 | 無熔線斷路器，3P，20AT，100AF，25kA，380V，(AC，Icu) | 只 | 5
-6 | 無熔線斷路器，1P，20AT，100AF，25kA，220V，(AC，Icu) | 只 | 13
-7 | 節能及諧波分析全彩型電錶 V、A、PF、Cos、HZ及需量二段式大小值設定及2-63次各次諧波波形圖表分析W/RS-485 Gateway，IP65 | 只 | 1
-8 | APFR，六段式，含功率因素、過/低電流、過/低電壓、電容器過載過溫、無電壓等警報輸出功能RS-485與SCR連線可讀取每段電容器功因、電流，電壓，諧波 及溫度 IP65 | 只 | 1
-9 | 半套型電容器組 3φ380V 耐壓至440V 10KVAR （含SC、SCR、HRC-FUSE、RACK）UL及CE合格品，可承受3倍額定電壓60秒 SCR附RS-485連線至APFR | 組 | 2
-10 | 半套型電容器組 3φ380V 耐壓至440V 5KVAR （含SC、SCR、HRC-FUSE、RACK）UL及CE合格品，可承受3倍額定電壓60秒 SCR附RS-485連線至APFR | 組 | 4
-11 | 比流器，225/5A，40VA/CL 1.0 | 只 | 3
-12 | 螺栓保險絲，2A，含基座 | 只 | 3
-13 | 無熔線斷路器，3P，50AT，50AF，10kA，220V，(AC，Icu) | 只 | 1
-14 | 無熔線斷路器，1P，20AT，50AF，10kA，110V，(AC，Icu) | 只 | 9
-15 | 銅匯流排及固定架，附有絕緣，含箱內結線及支持礙子等 | 式 | 1
-16 | 五金及另料，含名牌及電線電纜 | 式 | 1
-17 | 低壓配電盤安裝工資 | 式 | 1
23 | 1D&1DR PANEL
-1 | 低壓配電盤，(配電箱，屋內型，粉體烤漆)，W:1200，H:2350，D:1200 | 座 | 1
-2 | 無熔線斷路器，3P，100AT，100AF，20kA，380V，(AC，Icu) | 只 | 1
-3 | 無熔線斷路器，3P，30AT，50AF，20kA，380V，(AC，Icu) | 只 | 2
-4 | 無熔線斷路器，3P，20AT，50AF，20kA，380V，(AC，Icu) | 只 | 3
-5 | 無熔線斷路器，1P，20AT，50AF，20kA，220V，(AC，Icu) | 只 | 5
-6 | 節能及諧波分析全彩型電錶 V、A、PF、Cos、HZ及需量二段式大小值設定及2-63次各次諧波波形圖表分析W/RS-485 Gateway，IP65 | 只 | 1
-7 | APFR，六段式，含功率因素、過/低電流、過/低電壓、電容器過載過溫、無電壓等警報輸出功能RS-485與SCR連線可讀取每段電容器功因、電流，電壓，諧波 及溫度 IP65 | 只 | 1
-8 | 半套型電容器組 3φ380V 耐壓至440V 5KVAR （含SC、SCR、HRC-FUSE、RACK）UL及CE合格品，可承受3倍額定電壓60秒 SCR附RS-485連線至APFR | 組 | 3
-9 | 比流器，100/5A，40VA/CL 1.0 | 只 | 3
-10 | 螺栓保險絲，2A，含基座 | 只 | 3
-11 | 無熔線斷路器，3P，40AT，50AF，10kA，220V，(AC，Icu) | 只 | 1
-12 | 無熔線斷路器，1P，20AT，50AF，10kA，110V，(AC，Icu) | 只 | 7
-13 | 銅匯流排及固定架，附有絕緣，含箱內結線及支持礙子等 | 式 | 1
-14 | 五金及另料，含名牌及電線電纜 | 式 | 1
-15 | 低壓配電盤安裝工資 | 式 | 1
24 | 1E&1ER PANEL
-1 | 低壓配電盤，(配電箱，屋內型，粉體烤漆)，W:1200，H:2350，D:1200 | 座 | 1
-2 | 無熔線斷路器，3P，100AT，100AF，20kA，380V，(AC，Icu) | 只 | 1
-3 | 無熔線斷路器，3P，30AT，50AF，20kA，380V，(AC，Icu) | 只 | 2
-4 | 無熔線斷路器，3P，20AT，50AF，20kA，380V，(AC，Icu) | 只 | 3
-5 | 無熔線斷路器，1P，20AT，50AF，20kA，220V，(AC，Icu) | 只 | 5
-6 | 節能及諧波分析全彩型電錶 V、A、PF、Cos、HZ及需量二段式大小值設定及2-63次各次諧波波形圖表分析W/RS-485 Gateway，IP65 | 只 | 1
-7 | APFR，六段式，含功率因素、過/低電流、過/低電壓、電容器過載過溫、無電壓等警報輸出功能RS-485與SCR連線可讀取每段電容器功因、電流，電壓，諧波 及溫度 IP65 | 只 | 1
-8 | 半套型電容器組 3φ380V 耐壓至440V 5KVAR （含SC、SCR、HRC-FUSE、RACK）UL及CE合格品，可承受3倍額定電壓60秒 SCR附RS-485連線至APFR | 組 | 3
-9 | 比流器，100/5A，40VA/CL 1.0 | 只 | 3
-10 | 螺栓保險絲，2A，含基座 | 只 | 3
-11 | 無熔線斷路器，3P，40AT，50AF，10kA，220V，(AC，Icu) | 只 | 1
-12 | 無熔線斷路器，1P，20AT，50AF，10kA，110V，(AC，Icu) | 只 | 7
-13 | 銅匯流排及固定架，附有絕緣，含箱內結線及支持礙子等 | 式 | 1
-14 | 五金及另料，含名牌及電線電纜 | 式 | 1
-15 | 低壓配電盤安裝工資 | 式 | 1
25 | 2F&2FR PANEL
-1 | 低壓配電盤，(配電箱，屋內型，粉體烤漆)，W:1200，H:2350，D:1200 | 座 | 1
-2 | 無熔線斷路器，3P，300AT，400AF，25kA，380V，(AC，Icu) | 只 | 1
-3 | 無熔線斷路器，3P，100AT，100AF，25kA，380V，(AC，Icu) | 只 | 2
-4 | 無熔線斷路器，3P，40AT，100AF，25kA，380V，(AC，Icu) | 只 | 2
-5 | 無熔線斷路器，3P，30AT，100AF，25kA，380V，(AC，Icu) | 只 | 3
-6 | 無熔線斷路器，3P，20AT，100AF，25kA，380V，(AC，Icu) | 只 | 2
-7 | 無熔線斷路器，1P，20AT，100AF，25kA，220V，(AC，Icu) | 只 | 16
-8 | 節能及諧波分析全彩型電錶 V、A、PF、Cos、HZ及需量二段式大小值設定及2-63次各次諧波波形圖表分析W/RS-485 Gateway，IP65 | 只 | 1
-9 | APFR，六段式，含功率因素、過/低電流、過/低電壓、電容器過載過溫、無電壓等警報輸出功能RS-485與SCR連線可讀取每段電容器功因、電流，電壓，諧波 及溫度 IP65 | 只 | 1
-10 | 半套型電容器組 3φ380V 耐壓至440V 15KVAR （含SC、SCR、HRC-FUSE、RACK）UL及CE合格品，可承受3倍額定電壓60秒 SCR附RS-485連線至APFR | 組 | 2
-11 | 半套型電容器組 3φ380V 耐壓至440V 10KVAR （含SC、SCR、HRC-FUSE、RACK）UL及CE合格品，可承受3倍額定電壓60秒 SCR附RS-485連線至APFR | 組 | 2
-12 | 半套型電容器組 3φ380V 耐壓至440V 5KVAR （含SC、SCR、HRC-FUSE、RACK）UL及CE合格品，可承受3倍額定電壓60秒 SCR附RS-485連線至APFR | 組 | 2
-13 | 比流器，300/5A，40VA/CL 1.0 | 只 | 3
-14 | 螺栓保險絲，2A，含基座 | 只 | 3
-15 | 無熔線斷路器，3P，50AT，50AF，10kA，220V，(AC，Icu) | 只 | 1
-16 | 無熔線斷路器，1P，20AT，50AF，10kA，110V，(AC，Icu) | 只 | 9
-17 | 銅匯流排及固定架，附有絕緣，含箱內結線及支持礙子等 | 式 | 1
-18 | 五金及另料，含名牌及電線電纜 | 式 | 1
-19 | 低壓配電盤安裝工資 | 式 | 1
26 | 2G&2GR PANEL
-1 | 低壓配電盤，(配電箱，屋內型，粉體烤漆)，W:1200，H:2350，D:1200 | 座 | 1
-2 | 無熔線斷路器，3P，175AT，225AF，20kA，380V，(AC，Icu) | 只 | 1
-3 | 無熔線斷路器，3P，100AT，100AF，20kA，380V，(AC，Icu) | 只 | 1
-4 | 無熔線斷路器，3P，30AT，100AF，20kA，380V，(AC，Icu) | 只 | 1
-5 | 無熔線斷路器，3P，20AT，100AF，20kA，380V，(AC，Icu) | 只 | 6
-6 | 無熔線斷路器，1P，20AT，100AF，20kA，220V，(AC，Icu) | 只 | 9
-7 | 節能及諧波分析全彩型電錶 V、A、PF、Cos、HZ及需量二段式大小值設定及2-63次各次諧波波形圖表分析W/RS-485 Gateway，IP65 | 只 | 1
-8 | APFR，六段式，含功率因素、過/低電流、過/低電壓、電容器過載過溫、無電壓等警報輸出功能RS-485與SCR連線可讀取每段電容器功因、電流，電壓，諧波 及溫度 IP65 | 只 | 1
-9 | 半套型電容器組 3φ380V 耐壓至440V 5KVAR （含SC、SCR、HRC-FUSE、RACK）UL及CE合格品，可承受3倍額定電壓60秒 SCR附RS-485連線至APFR | 組 | 6
-10 | 比流器，175/5A，40VA/CL 1.0 | 只 | 3
-11 | 螺栓保險絲，2A，含基座 | 只 | 3
-12 | 無熔線斷路器，3P，50AT，50AF，10kA，220V，(AC，Icu) | 只 | 1
-13 | 無熔線斷路器，1P，20AT，50AF，10kA，110V，(AC，Icu) | 只 | 9
-14 | 銅匯流排及固定架，附有絕緣，含箱內結線及支持礙子等 | 式 | 1
-15 | 五金及另料，含名牌及電線電纜 | 式 | 1
-16 | 低壓配電盤安裝工資 | 式 | 1
27 | 3H&3HR PANEL
-1 | 低壓配電盤，(配電箱，屋內型，粉體烤漆)，W:1200，H:2350，D:1200 | 座 | 1
-2 | 無熔線斷路器，3P，400AT，400AF，25kA，380V，(AC，Icu) | 只 | 1
-3 | 無熔線斷路器，3P，100AT，100AF，25kA，380V，(AC，Icu) | 只 | 1
-4 | 無熔線斷路器，3P，75AT，100AF，25kA，380V，(AC，Icu) | 只 | 2
-5 | 無熔線斷路器，3P，40AT，100AF，25kA，380V，(AC，Icu) | 只 | 2
-6 | 無熔線斷路器，3P，30AT，100AF，25kA，380V，(AC，Icu) | 只 | 3
-7 | 無熔線斷路器，3P，20AT，100AF，25kA，380V，(AC，Icu) | 只 | 2
-8 | 無熔線斷路器，1P，20AT，100AF，25kA，220V，(AC，Icu) | 只 | 16
-9 | 節能及諧波分析全彩型電錶 V、A、PF、Cos、HZ及需量二段式大小值設定及2-63次各次諧波波形圖表分析W/RS-485 Gateway，IP65 | 只 | 1
-10 | APFR，六段式，含功率因素、過/低電流、過/低電壓、電容器過載過溫、無電壓等警報輸出功能RS-485與SCR連線可讀取每段電容器功因、電流，電壓，諧波 及溫度 IP65 | 只 | 1
-11 | 半套型電容器組 3φ380V 耐壓至440V 15KVAR （含SC、SCR、HRC-FUSE、RACK）UL及CE合格品，可承受3倍額定電壓60秒 SCR附RS-485連線至APFR | 組 | 2
-12 | 半套型電容器組 3φ380V 耐壓至440V 10KVAR （含SC、SCR、HRC-FUSE、RACK）UL及CE合格品，可承受3倍額定電壓60秒 SCR附RS-485連線至APFR | 組 | 2
-13 | 半套型電容器組 3φ380V 耐壓至440V 5KVAR （含SC、SCR、HRC-FUSE、RACK）UL及CE合格品，可承受3倍額定電壓60秒 SCR附RS-485連線至APFR | 組 | 2
-14 | 比流器，400/5A，40VA/CL 1.0 | 只 | 3
-15 | 螺栓保險絲，2A，含基座 | 只 | 3
-16 | 無熔線斷路器，3P，50AT，50AF，10kA，220V，(AC，Icu) | 只 | 1
-17 | 無熔線斷路器，1P，20AT，50AF，10kA，110V，(AC，Icu) | 只 | 11
-18 | 銅匯流排及固定架，附有絕緣，含箱內結線及支持礙子等 | 式 | 1
-19 | 五金及另料，含名牌及電線電纜 | 式 | 1
-20 | 低壓配電盤安裝工資 | 式 | 1
28 | 3I&3IR PANEL
-1 | 低壓配電盤，(配電箱，屋內型，粉體烤漆)，W:1200，H:2350，D:1200 | 座 | 1
-2 | 無熔線斷路器，3P，150AT，225AF，20kA，380V，(AC，Icu) | 只 | 1
-3 | 無熔線斷路器，3P，100AT，100AF，20kA，380V，(AC，Icu) | 只 | 1
-4 | 無熔線斷路器，3P，30AT，100AF，20kA，380V，(AC，Icu) | 只 | 1
-5 | 無熔線斷路器，3P，20AT，100AF，20kA，380V，(AC，Icu) | 只 | 6
-6 | 無熔線斷路器，1P，20AT，100AF，20kA，220V，(AC，Icu) | 只 | 9
-7 | 節能及諧波分析全彩型電錶 V、A、PF、Cos、HZ及需量二段式大小值設定及2-63次各次諧波波形圖表分析W/RS-485 Gateway，IP65 | 只 | 1
-8 | APFR，六段式，含功率因素、過/低電流、過/低電壓、電容器過載過溫、無電壓等警報輸出功能RS-485與SCR連線可讀取每段電容器功因、電流，電壓，諧波 及溫度 IP65 | 只 | 1
-9 | 半套型電容器組 3φ380V 耐壓至440V 5KVAR （含SC、SCR、HRC-FUSE、RACK）UL及CE合格品，可承受3倍額定電壓60秒 SCR附RS-485連線至APFR | 組 | 6
-10 | 比流器，150/5A，40VA/CL 1.0 | 只 | 3
-11 | 螺栓保險絲，2A，含基座 | 只 | 3
-12 | 無熔線斷路器，3P，40AT，50AF，10kA，220V，(AC，Icu) | 只 | 1
-13 | 無熔線斷路器，1P，20AT，50AF，10kA，110V，(AC，Icu) | 只 | 8
-14 | 銅匯流排及固定架，附有絕緣，含箱內結線及支持礙子等 | 式 | 1
-15 | 五金及另料，含名牌及電線電纜 | 式 | 1
-16 | 低壓配電盤安裝工資 | 式 | 1
29 | 4J&4JR PANEL
-1 | 低壓配電盤，(配電箱，屋內型，粉體烤漆)，W:1200，H:2350，D:1200 | 座 | 1
-2 | 無熔線斷路器，3P，400AT，400AF，25kA，380V，(AC，Icu) | 只 | 1
-3 | 無熔線斷路器，3P，100AT，100AF，25kA，380V，(AC，Icu) | 只 | 2
-4 | 無熔線斷路器，3P，75AT，100AF，25kA，380V，(AC，Icu) | 只 | 1
-5 | 無熔線斷路器，3P，40AT，100AF，25kA，380V，(AC，Icu) | 只 | 2
-6 | 無熔線斷路器，3P，30AT，100AF，25kA，380V，(AC，Icu) | 只 | 3
-7 | 無熔線斷路器，3P，20AT，100AF，25kA，380V，(AC，Icu) | 只 | 2
-8 | 無熔線斷路器，1P，20AT，100AF，25kA，220V，(AC，Icu) | 只 | 16
-9 | 節能及諧波分析全彩型電錶 V、A、PF、Cos、HZ及需量二段式大小值設定及2-63次各次諧波波形圖表分析W/RS-485 Gateway，IP65 | 只 | 1
-10 | APFR，六段式，含功率因素、過/低電流、過/低電壓、電容器過載過溫、無電壓等警報輸出功能RS-485與SCR連線可讀取每段電容器功因、電流，電壓，諧波 及溫度 IP65 | 只 | 1
-11 | 半套型電容器組 3φ380V 耐壓至440V 15KVAR （含SC、SCR、HRC-FUSE、RACK）UL及CE合格品，可承受3倍額定電壓60秒 SCR附RS-485連線至APFR | 組 | 2
-12 | 半套型電容器組 3φ380V 耐壓至440V 10KVAR （含SC、SCR、HRC-FUSE、RACK）UL及CE合格品，可承受3倍額定電壓60秒 SCR附RS-485連線至APFR | 組 | 2
-13 | 半套型電容器組 3φ380V 耐壓至440V 5KVAR （含SC、SCR、HRC-FUSE、RACK）UL及CE合格品，可承受3倍額定電壓60秒 SCR附RS-485連線至APFR | 組 | 2
-14 | 比流器，400/5A，40VA/CL 1.0 | 只 | 3
-15 | 螺栓保險絲，2A，含基座 | 只 | 3
-16 | 無熔線斷路器，3P，50AT，50AF，10kA，220V，(AC，Icu) | 只 | 1
-17 | 無熔線斷路器，1P，20AT，50AF，10kA，110V，(AC，Icu) | 只 | 10
-18 | 銅匯流排及固定架，附有絕緣，含箱內結線及支持礙子等 | 式 | 1
-19 | 五金及另料，含名牌及電線電纜 | 式 | 1
-20 | 低壓配電盤安裝工資 | 式 | 1
30 | 4K&4KR PANEL
-1 | 低壓配電盤，(配電箱，屋內型，粉體烤漆)，W:1200，H:2350，D:1200 | 座 | 1
-2 | 無熔線斷路器，3P，150AT，225AF，20kA，380V，(AC，Icu) | 只 | 1
-3 | 無熔線斷路器，3P，100AT，100AF，20kA，380V，(AC，Icu) | 只 | 1
-4 | 無熔線斷路器，3P，30AT，100AF，20kA，380V，(AC，Icu) | 只 | 1
-5 | 無熔線斷路器，3P，20AT，100AF，20kA，380V，(AC，Icu) | 只 | 6
-6 | 無熔線斷路器，1P，20AT，100AF，20kA，220V，(AC，Icu) | 只 | 9
-7 | 節能及諧波分析全彩型電錶 V、A、PF、Cos、HZ及需量二段式大小值設定及2-63次各次諧波波形圖表分析W/RS-485 Gateway，IP65 | 只 | 1
-8 | APFR，六段式，含功率因素、過/低電流、過/低電壓、電容器過載過溫、無電壓等警報輸出功能RS-485與SCR連線可讀取每段電容器功因、電流，電壓，諧波 及溫度 IP65 | 只 | 1
-9 | 半套型電容器組 3φ380V 耐壓至440V 5KVAR （含SC、SCR、HRC-FUSE、RACK）UL及CE合格品，可承受3倍額定電壓60秒 SCR附RS-485連線至APFR | 組 | 6
-10 | 比流器，150/5A，40VA/CL 1.0 | 只 | 3
-11 | 螺栓保險絲，2A，含基座 | 只 | 3
-12 | 無熔線斷路器，3P，40AT，50AF，10kA，220V，(AC，Icu) | 只 | 1
-13 | 無熔線斷路器，1P，20AT，50AF，10kA，110V，(AC，Icu) | 只 | 8
-14 | 銅匯流排及固定架，附有絕緣，含箱內結線及支持礙子等 | 式 | 1
-15 | 五金及另料，含名牌及電線電纜 | 式 | 1
-16 | 低壓配電盤安裝工資 | 式 | 1
31 | 5L PANEL
-1 | 低壓配電盤，(配電箱，屋內型，粉體烤漆)，W:1200，H:2350，D:1200 | 座 | 1
-2 | 無熔線斷路器，3P，500AT，600AF，25kA，380V，(AC，Icu) | 只 | 1
-3 | 無熔線斷路器，3P，150AT，225AF，25kA，380V，(AC，Icu) | 只 | 1
-4 | 無熔線斷路器，3P，100AT，100AF，25kA，380V，(AC，Icu) | 只 | 1
-5 | 無熔線斷路器，3P，75AT，100AF，25kA，380V，(AC，Icu) | 只 | 2
-6 | 無熔線斷路器，3P，50AT，100AF，25kA，380V，(AC，Icu) | 只 | 2
-7 | 無熔線斷路器，3P，30AT，100AF，25kA，380V，(AC，Icu) | 只 | 2
-8 | 無熔線斷路器，3P，20AT，100AF，25kA，380V，(AC，Icu) | 只 | 2
-9 | 無熔線斷路器，1P，20AT，100AF，25kA，220V，(AC，Icu) | 只 | 21
-10 | 節能及諧波分析全彩型電錶 V、A、PF、Cos、HZ及需量二段式大小值設定及2-63次各次諧波波形圖表分析W/RS-485 Gateway，IP65 | 只 | 1
-11 | APFR，六段式，含功率因素、過/低電流、過/低電壓、電容器過載過溫、無電壓等警報輸出功能RS-485與SCR連線可讀取每段電容器功因、電流，電壓，諧波 及溫度 IP65 | 只 | 1
-12 | 半套型電容器組 3φ380V 耐壓至440V 20KVAR （含SC、SCR、HRC-FUSE、RACK）UL及CE合格品，可承受3倍額定電壓60秒 SCR附RS-485連線至APFR | 組 | 2
-13 | 半套型電容器組 3φ380V 耐壓至440V 10KVAR （含SC、SCR、HRC-FUSE、RACK）UL及CE合格品，可承受3倍額定電壓60秒 SCR附RS-485連線至APFR | 組 | 2
-14 | 半套型電容器組 3φ380V 耐壓至440V 5KVAR （含SC、SCR、HRC-FUSE、RACK）UL及CE合格品，可承受3倍額定電壓60秒 SCR附RS-485連線至APFR | 組 | 2
-15 | 比流器，500/5A，40VA/CL 1.0 | 只 | 3
-16 | 螺栓保險絲，2A，含基座 | 只 | 3
-17 | 銅匯流排及固定架，附有絕緣，含箱內結線及支持礙子等 | 式 | 1
-18 | 五金及另料，含名牌及電線電纜 | 式 | 1
-19 | 低壓配電盤安裝工資 | 式 | 1
32 | 5LR PANEL
-1 | 低壓配電盤，(配電箱，屋內型，粉體烤漆)，W:800，H:1800，D:250 | 座 | 1
-2 | 無熔線斷路器，3P，225AT，225AF，10kA，220V，(AC，Icu) | 只 | 1
-3 | 無熔線斷路器，1P，20AT，50AF，10kA，110V，(AC，Icu) | 只 | 43
-4 | 漏電斷路器，1P+N，20AT，50AF，(Icu，10kA)，(AC，110V)，(30mA，0.1s) | 只 | 12
-5 | 銅匯流排及固定架，附有絕緣，含箱內結線及支持礙子等 | 式 | 1
-6 | 五金及另料，含名牌及電線電纜 | 式 | 1
-7 | 低壓配電盤安裝工資 | 式 | 1
33 | 6M PANEL
-1 | 低壓配電盤，(配電箱，屋內型，粉體烤漆)，W:1200，H:2350，D:1200 | 座 | 1
-2 | 無熔線斷路器，3P，400AT，400AF，25kA，380V，(AC，Icu) | 只 | 1
-3 | 無熔線斷路器，3P，150AT，225AF，25kA，380V，(AC，Icu) | 只 | 1
-4 | 無熔線斷路器，3P，100AT，100AF，25kA，380V，(AC，Icu) | 只 | 1
-5 | 無熔線斷路器，3P，75AT，100AF，25kA，380V，(AC，Icu) | 只 | 1
-6 | 無熔線斷路器，3P，40AT，100AF，25kA，380V，(AC，Icu) | 只 | 2
-7 | 無熔線斷路器，3P，30AT，100AF，25kA，380V，(AC，Icu) | 只 | 2
-8 | 無熔線斷路器，3P，20AT，100AF，25kA，380V，(AC，Icu) | 只 | 2
-9 | 無熔線斷路器，1P，20AT，100AF，25kA，220V，(AC，Icu) | 只 | 20
-10 | 節能及諧波分析全彩型電錶 V、A、PF、Cos、HZ及需量二段式大小值設定及2-63次各次諧波波形圖表分析W/RS-485 Gateway，IP65 | 只 | 1
-11 | APFR，六段式，含功率因素、過/低電流、過/低電壓、電容器過載過溫、無電壓等警報輸出功能RS-485與SCR連線可讀取每段電容器功因、電流，電壓，諧波 及溫度 IP65 | 只 | 1
-12 | 半套型電容器組 3φ380V 耐壓至440V 15KVAR （含SC、SCR、HRC-FUSE、RACK）UL及CE合格品，可承受3倍額定電壓60秒 SCR附RS-485連線至APFR | 組 | 2
-13 | 半套型電容器組 3φ380V 耐壓至440V 10KVAR （含SC、SCR、HRC-FUSE、RACK）UL及CE合格品，可承受3倍額定電壓60秒 SCR附RS-485連線至APFR | 組 | 2
-14 | 半套型電容器組 3φ380V 耐壓至440V 5KVAR （含SC、SCR、HRC-FUSE、RACK）UL及CE合格品，可承受3倍額定電壓60秒 SCR附RS-485連線至APFR | 組 | 2
-15 | 比流器，400/5A，40VA/CL 1.0 | 只 | 3
-16 | 螺栓保險絲，2A，含基座 | 只 | 3
-17 | 銅匯流排及固定架，附有絕緣，含箱內結線及支持礙子等 | 式 | 1
-18 | 五金及另料，含名牌及電線電纜 | 式 | 1
-19 | 低壓配電盤安裝工資 | 式 | 1
34 | 6MR PANEL
-1 | 低壓配電盤，(配電箱，屋內型，粉體烤漆)，W:800，H:1800，D:250 | 座 | 1
-2 | 無熔線斷路器，3P，225AT，225AF，10kA，220V，(AC，Icu) | 只 | 1
-3 | 無熔線斷路器，1P，20AT，50AF，10kA，110V，(AC，Icu) | 只 | 42
-4 | 漏電斷路器，1P+N，20AT，50AF，(Icu，10kA)，(AC，110V)，(30mA，0.1s) | 只 | 6
-5 | 銅匯流排及固定架，附有絕緣，含箱內結線及支持礙子等 | 式 | 1
-6 | 五金及另料，含名牌及電線電纜 | 式 | 1
-7 | 低壓配電盤安裝工資 | 式 | 1
35 | 7N PANEL
-1 | 低壓配電盤，(配電箱，屋內型，粉體烤漆)，W:1200，H:2350，D:1200 | 座 | 1
-2 | 無熔線斷路器，3P，300AT，400AF，25kA，380V，(AC，Icu) | 只 | 1
-3 | 無熔線斷路器，3P，100AT，100AF，25kA，380V，(AC，Icu) | 只 | 1
-4 | 無熔線斷路器，3P，75AT，100AF，25kA，380V，(AC，Icu) | 只 | 2
-5 | 無熔線斷路器，3P，30AT，100AF，25kA，380V，(AC，Icu) | 只 | 5
-6 | 無熔線斷路器，3P，20AT，100AF，25kA，380V，(AC，Icu) | 只 | 2
-7 | 無熔線斷路器，1P，20AT，100AF，25kA，220V，(AC，Icu) | 只 | 20
-8 | 節能及諧波分析全彩型電錶 V、A、PF、Cos、HZ及需量二段式大小值設定及2-63次各次諧波波形圖表分析W/RS-485 Gateway，IP65 | 只 | 1
-9 | APFR，六段式，含功率因素、過/低電流、過/低電壓、電容器過載過溫、無電壓等警報輸出功能RS-485與SCR連線可讀取每段電容器功因、電流，電壓，諧波 及溫度 IP65 | 只 | 1
-10 | 半套型電容器組 3φ380V 耐壓至440V 10KVAR （含SC、SCR、HRC-FUSE、RACK）UL及CE合格品，可承受3倍額定電壓60秒 SCR附RS-485連線至APFR | 組 | 4
-11 | 半套型電容器組 3φ380V 耐壓至440V 5KVAR （含SC、SCR、HRC-FUSE、RACK）UL及CE合格品，可承受3倍額定電壓60秒 SCR附RS-485連線至APFR | 組 | 2
-12 | 比流器，300/5A，40VA/CL 1.0 | 只 | 3
-13 | 螺栓保險絲，2A，含基座 | 只 | 3
-14 | 銅匯流排及固定架，附有絕緣，含箱內結線及支持礙子等 | 式 | 1
-15 | 五金及另料，含名牌及電線電纜 | 式 | 1
-16 | 低壓配電盤安裝工資 | 式 | 1
36 | 7NR PANEL
-1 | 低壓配電盤，(配電箱，屋內型，粉體烤漆)，W:800，H:1800，D:250 | 座 | 1
-2 | 無熔線斷路器，3P，125AT，225AF，10kA，220V，(AC，Icu) | 只 | 1
-3 | 無熔線斷路器，3P，30AT，50AF，10kA，220V，(AC，Icu) | 只 | 2
-4 | 無熔線斷路器，1P，20AT，50AF，10kA，110V，(AC，Icu) | 只 | 20
-5 | 漏電斷路器，1P+N，20AT，50AF，(Icu，10kA)，(AC，110V)，(30mA，0.1s) | 只 | 1
-6 | 銅匯流排及固定架，附有絕緣，含箱內結線及支持礙子等 | 式 | 1
-7 | 五金及另料，含名牌及電線電纜 | 式 | 1
-8 | 低壓配電盤安裝工資 | 式 | 1
37 | 7N1 PANEL
-1 | 低壓配電盤，(配電箱，屋內型，粉體烤漆)，W:600，H:600，D:150 | 座 | 1
-2 | 無熔線斷路器，3P，30AT，50AF，10kA，380V，(AC，Icu) | 只 | 1
-3 | 無熔線斷路器，1P，20AT，50AF，10kA，220V，(AC，Icu) | 只 | 7
-4 | 銅匯流排及固定架，附有絕緣，含箱內結線及支持礙子等 | 式 | 1
-5 | 五金及另料，含名牌及電線電纜 | 式 | 1
-6 | 低壓配電盤安裝工資 | 式 | 1
38 | 7NR1 PANEL
-1 | 低壓配電盤，(配電箱，屋內型，粉體烤漆)，W:600，H:600，D:150 | 座 | 1
-2 | 無熔線斷路器，3P，30AT，50AF，10kA，220V，(AC，Icu) | 只 | 1
-3 | 無熔線斷路器，1P，20AT，50AF，10kA，110V，(AC，Icu) | 只 | 4
-4 | 銅匯流排及固定架，附有絕緣，含箱內結線及支持礙子等 | 式 | 1
-5 | 五金及另料，含名牌及電線電纜 | 式 | 1
-6 | 低壓配電盤安裝工資 | 式 | 1
39 | 7NR2 PANEL
-1 | 低壓配電盤，(配電箱，屋內型，粉體烤漆)，W:600，H:600，D:150 | 座 | 1
-2 | 無熔線斷路器，3P，30AT，50AF，10kA，220V，(AC，Icu) | 只 | 1
-3 | 無熔線斷路器，1P，20AT，50AF，10kA，110V，(AC，Icu) | 只 | 4
-4 | 銅匯流排及固定架，附有絕緣，含箱內結線及支持礙子等 | 式 | 1
-5 | 五金及另料，含名牌及電線電纜 | 式 | 1
-6 | 低壓配電盤安裝工資 | 式 | 1
40 | MPC1 PANEL
-1 | 低壓配電盤，(配電箱，屋內型，粉體烤漆)，W:1200，H:2350，D:1200 | 座 | 1
-2 | 無熔線斷路器，3P，175AT，225AF，20kA，380V，(AC，Icu) | 只 | 1
-3 | 無熔線斷路器，3P，20AT，50AF，20kA，380V，(AC，Icu) | 只 | 3
-4 | 無熔線斷路器，1P，40AT，50AF，20kA，220V，(AC，Icu) | 只 | 10
-5 | 節能及諧波分析全彩型電錶 V、A、PF、Cos、HZ及需量二段式大小值設定及2-63次各次諧波波形圖表分析W/RS-485 Gateway，IP65 | 只 | 1
-6 | APFR，六段式，含功率因素、過/低電流、過/低電壓、電容器過載過溫、無電壓等警報輸出功能RS-485與SCR連線可讀取每段電容器功因、電流，電壓，諧波 及溫度 IP65 | 只 | 1
-7 | 半套型電容器組 3φ380V 耐壓至440V 5KVAR （含SC、SCR、HRC-FUSE、RACK）UL及CE合格品，可承受3倍額定電壓60秒 SCR附RS-485連線至APFR | 組 | 3
-8 | 比流器，175/5A，40VA/CL 1.0 | 只 | 3
-9 | 螺栓保險絲，2A，含基座 | 只 | 3
-10 | 銅匯流排及固定架，附有絕緣，含箱內結線及支持礙子等 | 式 | 1
-11 | 五金及另料，含名牌及電線電纜 | 式 | 1
-12 | 低壓配電盤安裝工資 | 式 | 1
41 | MPC2 PANEL
-1 | 低壓配電盤，(配電箱，屋內型，粉體烤漆)，W:1200，H:2350，D:1200 | 座 | 1
-2 | 無熔線斷路器，3P，175AT，225AF，20kA，380V，(AC，Icu) | 只 | 1
-3 | 無熔線斷路器，3P，20AT，50AF，20kA，380V，(AC，Icu) | 只 | 3
-4 | 無熔線斷路器，1P，40AT，50AF，20kA，220V，(AC，Icu) | 只 | 15
-5 | 節能及諧波分析全彩型電錶 V、A、PF、Cos、HZ及需量二段式大小值設定及2-63次各次諧波波形圖表分析W/RS-485 Gateway，IP65 | 只 | 1
-6 | APFR，六段式，含功率因素、過/低電流、過/低電壓、電容器過載過溫、無電壓等警報輸出功能RS-485與SCR連線可讀取每段電容器功因、電流，電壓，諧波 及溫度 IP65 | 只 | 1
-7 | 半套型電容器組 3φ380V 耐壓至440V 5KVAR （含SC、SCR、HRC-FUSE、RACK）UL及CE合格品，可承受3倍額定電壓60秒 SCR附RS-485連線至APFR | 組 | 3
-8 | 比流器，175/5A，40VA/CL 1.0 | 只 | 3
-9 | 螺栓保險絲，2A，含基座 | 只 | 3
-10 | 銅匯流排及固定架，附有絕緣，含箱內結線及支持礙子等 | 式 | 1
-11 | 五金及另料，含名牌及電線電纜 | 式 | 1
-12 | 低壓配電盤安裝工資 | 式 | 1
42 | LT PANEL
-1 | 低壓配電盤，(配電箱，屋內型，粉體烤漆)，W:600，H:600，D:150 | 座 | 1
-2 | 無熔線斷路器，2P，60AT，100AF，10kA，220V，(AC，Icu) | 只 | 1
-3 | 無熔線斷路器，2P，20AT，50AF，10kA，220V，(AC，Icu) | 只 | 3
-4 | 無熔線斷路器，1P，20AT，50AF，10kA，110V，(AC，Icu) | 只 | 9
-5 | 銅匯流排及固定架，附有絕緣，含箱內結線及支持礙子等 | 式 | 1
-6 | 五金及另料，含名牌及電線電纜 | 式 | 1
-7 | 低壓配電盤安裝工資 | 式 | 1
43 | MP1 PANEL
-1 | 低壓配電盤，(配電箱，屋內型，粉體烤漆)，W:1200，H:2350，D:1600 | 座 | 1
-2 | 無熔線斷路器，3P，800AT，800AF，25kA，380V，(AC，Icu) | 只 | 1
-3 | 無熔線斷路器，3P，200AT，225AF，25kA，380V，(AC，Icu) | 只 | 2
-4 | 無熔線斷路器，3P，125AT，225AF，25kA，380V，(AC，Icu) | 只 | 1
-5 | 無熔線斷路器，3P，100AT，100AF，25kA，380V，(AC，Icu) | 只 | 7
-6 | 無熔線斷路器，3P，75AT，100AF，25kA，380V，(AC，Icu) | 只 | 2
-7 | 無熔線斷路器，3P，50AT，100AF，25kA，380V，(AC，Icu) | 只 | 2
-8 | 無熔線斷路器，3P，30AT，100AF，25kA，380V，(AC，Icu) | 只 | 4
-9 | 無熔線斷路器，1P，20AT，100AF，25kA，220V，(AC，Icu) | 只 | 2
-10 | 集合式數位電表，V、A、F、PF、kW、kVAr、kVA、kWh、kVARh，準確度優於1.0%，(支援Modbus RTU通訊協定，)，LCD顯示幕，多迴路(24P) | 只 | 2
-11 | 集合式數位電表，集合式數位電用盤面型液晶示器，4吋 | 只 | 1
-12 | APFR，六段式，含功率因素、過/低電流、過/低電壓、電容器過載過溫、無電壓等警報輸出功能RS-485與SCR連線可讀取每段電容器功因、電流，電壓，諧波 及溫度 IP65 | 只 | 1
-13 | 半套型電容器組 3φ380V 耐壓至440V 40KVAR （含SC、SCR、HRC-FUSE、RACK）UL及CE合格品，可承受3倍額定電壓60秒 SCR附RS-485連線至APFR | 組 | 2
-14 | 半套型電容器組 3φ380V 耐壓至440V 20KVAR （含SC、SCR、HRC-FUSE、RACK）UL及CE合格品，可承受3倍額定電壓60秒 SCR附RS-485連線至APFR | 組 | 2
-15 | 半套型電容器組 3φ380V 耐壓至440V 10KVAR （含SC、SCR、HRC-FUSE、RACK）UL及CE合格品，可承受3倍額定電壓60秒 SCR附RS-485連線至APFR | 組 | 2
-16 | 比流器，800/5A，40VA/CL 1.0 | 只 | 3
-17 | 比流器，套式，200A以內，耐壓絕緣3KV，附通信線 | 只 | 9
-18 | 比流器，套式，100A以內，耐壓絕緣3KV，附通信線 | 只 | 23
-19 | 螺栓保險絲，2A，含基座 | 只 | 3
-20 | 低壓突波抑制裝置，三相四線，220/380V，20kV，80KA | 只 | 1
-21 | 低壓HRC熔絲，600V以下，100A，100kA | 只 | 3
-22 | 控制開關，切換開關 | 只 | 2
-23 | 電源指示燈，LED型 | 只 | 2
-24 | 照光式按鈕開關，LED TYPE | 只 | 2
-25 | 低壓配電盤，控制開關，MS，1ψ220V，20A(1HP以下) | 只 | 2
-26 | 盤內照明及微動開關 | 組 | 1
-27 | 盤頂式散熱器，散熱風量850m3/hr，IP44 | 只 | 1
-28 | 盤頂式散熱器專用調整器，二組輸出及警報，W/RS-485 | 只 | 1
-29 | 銅匯流排及固定架，附有絕緣，含箱內結線及支持礙子等 | 式 | 1
-30 | 五金及另料，含名牌及電線電纜 | 式 | 1
-31 | 低壓配電盤安裝工資 | 式 | 1
44 | MP2 PANEL
-1 | 低壓配電盤，(配電箱，屋內型，粉體烤漆)，W:1200，H:2350，D:1600 | 座 | 1
-2 | 無熔線斷路器，3P，800AT，800AF，25kA，380V，(AC，Icu) | 只 | 2
-3 | 無熔線斷路器，3P，30AT，100AF，25kA，380V，(AC，Icu) | 只 | 6
-4 | 無熔線斷路器，3P，20AT，100AF，25kA，380V，(AC，Icu) | 只 | 6
-5 | 集合式數位電表，V、A、F、PF、kW、kVAr、kVA、kWh、kVARh，準確度優於1.0%，(支援Modbus RTU通訊協定，)，LCD顯示幕，多迴路(24P) | 只 | 1
-6 | 集合式數位電表，集合式數位電用盤面型液晶示器，4吋 | 只 | 1
-7 | APFR，六段式，含功率因素、過/低電流、過/低電壓、電容器過載過溫、無電壓等警報輸出功能RS-485與SCR連線可讀取每段電容器功因、電流，電壓，諧波 及溫度 IP65 | 只 | 1
-8 | 半套型電容器組 3φ380V 耐壓至440V 5KVAR （含SC、SCR、HRC-FUSE、RACK）UL及CE合格品，可承受3倍額定電壓60秒 SCR附RS-485連線至APFR | 組 | 6
-9 | 比流器，800/5A，40VA/CL 1.0 | 只 | 6
-10 | 比流器，套式，100A以內，耐壓絕緣3KV，附通信線 | 只 | 12
-11 | 螺栓保險絲，2A，含基座 | 只 | 3
-12 | 低壓突波抑制裝置，三相四線，220/380V，20kV，80KA | 只 | 1
-13 | 低壓HRC熔絲，600V以下，100A，100kA | 只 | 3
-14 | 盤內照明及微動開關 | 組 | 1
-15 | 盤頂式散熱器，散熱風量850m3/hr，IP44 | 只 | 1
-16 | 盤頂式散熱器專用調整器，二組輸出及警報，W/RS-485 | 只 | 1
-17 | 銅匯流排及固定架，附有絕緣，含箱內結線及支持礙子等 | 式 | 1
-18 | 五金及另料，含名牌及電線電纜 | 式 | 1
-19 | 低壓配電盤安裝工資 | 式 | 1
45 | EMT PANEL
-1 | 低壓配電盤，(配電箱，屋內型，粉體烤漆)，W:1200，H:2350，D:1600 | 座 | 1
-2 | 無熔線斷路器型低壓自動切換開關，(CB級，4P)，800AT，800AF，10kA，380V，(AC，Icu)，瞬間激磁式抽出型 | 組 | 1
-3 | 無熔線斷路器，3P，800AT，800AF，10kA，380V，(AC，Icu) | 只 | 2
-4 | 無熔線斷路器，3P，300AT，400AF，10kA，380V，(AC，Icu) | 只 | 1
-5 | 無熔線斷路器，3P，125AT，225AF，10kA，380V，(AC，Icu) | 只 | 1
-6 | 無熔線斷路器，3P，100AT，100AF，10kA，380V，(AC，Icu) | 只 | 4
-7 | 無熔線斷路器，3P，75AT，100AF，10kA，380V，(AC，Icu) | 只 | 2
-8 | 無熔線斷路器，3P，30AT，100AF，10kA，380V，(AC，Icu) | 只 | 2
-9 | 無熔線斷路器，3P，20AT，100AF，10kA，380V，(AC，Icu) | 只 | 2
-10 | 集合式數位電表，V、A、F、PF、kW、kVAr、kVA、kWh、kVARh，準確度優於1.0%，(支援Modbus RTU通訊協定，)，LCD顯示幕，多迴路(24P) | 只 | 2
-11 | 集合式數位電表，集合式數位電用盤面型液晶示器，4吋 | 只 | 1
-12 | 比流器，800/5A，40VA/CL 1.0 | 只 | 3
-13 | 比流器，400/5A，40VA/CL 1.0 | 只 | 3
-14 | 比流器，套式，200A以內，耐壓絕緣3KV，附通信線 | 只 | 3
-15 | 比流器，套式，100A以內，耐壓絕緣3KV，附通信線 | 只 | 21
-16 | 螺栓保險絲，2A，含基座 | 只 | 3
-17 | 盤內照明及微動開關 | 組 | 1
-18 | 銅匯流排及固定架，附有絕緣，含箱內結線及支持礙子等 | 式 | 1
-19 | 五金及另料，含名牌及電線電纜 | 式 | 1
-20 | 低壓配電盤安裝工資 | 式 | 1
46 | GP PANEL
-1 | 低壓配電盤，(配電箱，屋內型，粉體烤漆)，W:1000，H:2350，D:800 | 座 | 1
-2 | 無熔線斷路器，3P，800AT，800AF，25kA，380V，(AC，Icu) | 只 | 2
-3 | 無熔線斷路器，3P，20AT，100AF，25kA，380V，(AC，Icu) | 只 | 4
-4 | 控制開關，切換開關 | 只 | 1
-5 | 電源指示燈，LED型 | 只 | 1
-6 | 照光式按鈕開關，LED TYPE | 只 | 1
-7 | 低壓配電盤，控制開關，MS，3ψ380V，20A(5HP以上) | 只 | 1
-8 | 盤內照明及微動開關 | 組 | 1
-9 | 銅匯流排及固定架，附有絕緣，含箱內結線及支持礙子等 | 式 | 1
-10 | 產品，五金及另料，含名牌及電線電纜 | 式 | 1
-11 | 低壓配電盤安裝工資 | 式 | 1
47 | MAC PANEL
-1 | 低壓配電盤，(配電箱，屋內型，粉體烤漆)，W:800，H:1200，D:280 | 座 | 1
-2 | 無熔線斷路器，3P，200AT，225AF，10kA，380V，(AC，Icu) | 只 | 1
-3 | 無熔線斷路器，3P，100AT，100AF，10kA，380V，(AC，Icu) | 只 | 1
-4 | 無熔線斷路器，3P，50AT，100AF，10kA，380V，(AC，Icu) | 只 | 2
-5 | 無熔線斷路器，3P，30AT，100AF，10kA，380V，(AC，Icu) | 只 | 1
-6 | 無熔線斷路器，3P，20AT，100AF，10kA，380V，(AC，Icu) | 只 | 2
-7 | 節能及諧波分析全彩型電錶 V、A、PF、Cos、HZ及需量二段式大小值設定及2-63次各次諧波波形圖表分析W/RS-485 Gateway，IP65 | 只 | 1
-8 | 比流器，200/5A，15VA/CL 1.0 | 只 | 3
-9 | 螺栓保險絲，2A，含基座 | 只 | 3
-10 | 銅匯流排及固定架，附有絕緣，含箱內結線及支持礙子等 | 式 | 1
-11 | 五金及另料，含名牌及電線電纜 | 式 | 1
-12 | 低壓配電盤安裝工資 | 式 | 1
48 | ACB1 PANEL
-1 | 低壓配電盤，(配電箱，屋內型，粉體烤漆)，W:600，H600，D:150 | 座 | 1
-2 | 無熔線斷路器，3P，100AT，100AF，10kA，380V，(AC，Icu) | 只 | 1
-3 | 無熔線斷路器，3P，50AT，50AF，10kA，380V，(AC，Icu) | 只 | 2
-4 | 無熔線斷路器，3P，20AT，50AF，10kA，380V，(AC，Icu) | 只 | 1
-5 | 銅匯流排及固定架，附有絕緣，含箱內結線及支持礙子等 | 式 | 1
-6 | 五金及另料，含名牌及電線電纜 | 式 | 1
-7 | 低壓配電盤安裝工資 | 式 | 1
49 | AC1 PANEL
-1 | 低壓配電盤，(配電箱，屋內型，粉體烤漆)，W:600，H:600，D:150 | 座 | 1
-2 | 無熔線斷路器，3P，50AT，50AF，10kA，380V，(AC，Icu) | 只 | 1
-3 | 無熔線斷路器，3P，30AT，50AF，10kA，380V，(AC，Icu) | 只 | 1
-4 | 無熔線斷路器，3P，20AT，50AF，10kA，380V，(AC，Icu) | 只 | 1
-5 | 無熔線斷路器，1P，20AT，50AF，10kA，220V，(AC，Icu) | 只 | 6
-6 | 銅匯流排及固定架，附有絕緣，含箱內結線及支持礙子等 | 式 | 1
-7 | 五金及另料，含名牌及電線電纜 | 式 | 1
-8 | 低壓配電盤安裝工資 | 式 | 1
50 | AC2 PANEL
-1 | 低壓配電盤，(配電箱，屋內型，粉體烤漆)，W:600，H:600，D:150 | 座 | 1
-2 | 無熔線斷路器，3P，50AT，50AF，10kA，380V，(AC，Icu) | 只 | 1
-3 | 無熔線斷路器，3P，20AT，50AF，10kA，380V，(AC，Icu) | 只 | 3
-4 | 無熔線斷路器，1P，20AT，50AF，10kA，220V，(AC，Icu) | 只 | 5
-5 | 銅匯流排及固定架，附有絕緣，含箱內結線及支持礙子等 | 式 | 1
-6 | 五金及另料，含名牌及電線電纜 | 式 | 1
-7 | 低壓配電盤安裝工資 | 式 | 1
51 | AC5 PANEL
-1 | 低壓配電盤，(配電箱，屋內型，粉體烤漆)，W:600，H:600，D:150 | 座 | 1
-2 | 無熔線斷路器，3P，30AT，50AF，10kA，380V，(AC，Icu) | 只 | 1
-3 | 無熔線斷路器，3P，20AT，50AF，10kA，380V，(AC，Icu) | 只 | 1
-4 | 無熔線斷路器，1P，20AT，50AF，10kA，220V，(AC，Icu) | 只 | 5
-5 | 銅匯流排及固定架，附有絕緣，含箱內結線及支持礙子等 | 式 | 1
-6 | 五金及另料，含名牌及電線電纜 | 式 | 1
-7 | 低壓配電盤安裝工資 | 式 | 1
52 | ML&EML PANEL
-1 | 低壓配電盤，(配電箱，屋內型，粉體烤漆)，W:600，H:1400，D:150 | 座 | 1
-2 | 無熔線斷路器，3P，100AT，100AF，10kA，380V，(AC，Icu) | 只 | 1
-3 | 無熔線斷路器，3P，30AT，50AF，10kA，380V，(AC，Icu) | 只 | 13
-4 | 無熔線斷路器，3P，20AT，50AF，10kA，380V，(AC，Icu) | 只 | 3
-5 | 銅匯流排及固定架，附有絕緣，含箱內結線及支持礙子等 | 式 | 1
-6 | 五金及另料，含名牌及電線電纜 | 式 | 1
-7 | 低壓配電盤安裝工資 | 式 | 1
53 | LB3&ELB3 PANEL
-1 | 低壓配電盤，(配電箱，屋內型，粉體烤漆)，W:600，H:1400，D:150 | 座 | 1
-2 | 無熔線斷路器，3P，30AT，50AF，10kA，380V，(AC，Icu) | 只 | 2
-3 | 無熔線斷路器，1P，20AT，50AF，10kA，220V，(AC，Icu) | 只 | 13
-4 | 二線式控制裝置，TR電源供應器，AC 120-220V/24V | 只 | 2
-5 | 二線式控制裝置，輸出端末器，四回路用，ATU | 只 | 2
-6 | 二線式控制裝置，控制電驛，(1P，20A)，RY保持型，具指撥開關 | 只 | 5
-7 | 二線式控制裝置，CS通信狀態顯示器 | 只 | 2
-8 | 二線式控制裝置，TVSS 40KA/3ψ，含警報接點、正弦波追蹤 | 只 | 2
-9 | 銅匯流排及固定架，附有絕緣，含箱內結線及支持礙子等 | 式 | 1
-10 | 五金及另料，含名牌及電線電纜 | 式 | 1
-11 | 低壓配電盤安裝工資 | 式 | 1
54 | LB2&ELB2 PANEL
-1 | 低壓配電盤，(配電箱，屋內型，粉體烤漆)，W:600，H:1400，D:150 | 座 | 1
-2 | 無熔線斷路器，3P，30AT，50AF，10kA，380V，(AC，Icu) | 只 | 2
-3 | 無熔線斷路器，1P，20AT，50AF，10kA，220V，(AC，Icu) | 只 | 12
-4 | 二線式控制裝置，TR電源供應器，AC 120-220V/24V | 只 | 2
-5 | 二線式控制裝置，輸出端末器，四回路用，ATU | 只 | 2
-6 | 二線式控制裝置，控制電驛，(1P，20A)，RY保持型，具指撥開關 | 只 | 5
-7 | 二線式控制裝置，CS通信狀態顯示器 | 只 | 2
-8 | 二線式控制裝置，TVSS 40KA/3ψ，含警報接點、正弦波追蹤 | 只 | 2
-9 | 銅匯流排及固定架，附有絕緣，含箱內結線及支持礙子等 | 式 | 1
-10 | 五金及另料，含名牌及電線電纜 | 式 | 1
-11 | 低壓配電盤安裝工資 | 式 | 1
55 | LB1&ELB1 PANEL
-1 | 低壓配電盤，(配電箱，屋內型，粉體烤漆)，W:600，H:1400，D:150 | 座 | 1
-2 | 無熔線斷路器，3P，30AT，50AF，10kA，380V，(AC，Icu) | 只 | 2
-3 | 無熔線斷路器，1P，20AT，50AF，10kA，220V，(AC，Icu) | 只 | 16
-4 | 二線式控制裝置，TR電源供應器，AC 120-220V/24V | 只 | 2
-5 | 二線式控制裝置，輸出端末器，四回路用，ATU | 只 | 3
-6 | 二線式控制裝置，控制電驛，(1P，20A)，RY保持型，具指撥開關 | 只 | 6
-7 | 二線式控制裝置，CS通信狀態顯示器 | 只 | 2
-8 | 二線式控制裝置，TVSS 40KA/3ψ，含警報接點、正弦波追蹤 | 只 | 2
-9 | 銅匯流排及固定架，附有絕緣，含箱內結線及支持礙子等 | 式 | 1
-10 | 五金及另料，含名牌及電線電纜 | 式 | 1
-11 | 低壓配電盤安裝工資 | 式 | 1
56 | L1 PANEL
-1 | 低壓配電盤，(配電箱，屋內型，粉體烤漆)，W:600，H:1200，D:150 | 座 | 1
-2 | 無熔線斷路器，3P，30AT，50AF，10kA，380V，(AC，Icu) | 只 | 1
-3 | 無熔線斷路器，1P，20AT，50AF，10kA，220V，(AC，Icu) | 只 | 13
-4 | 二線式控制裝置，TR電源供應器，AC 120-220V/24V | 只 | 1
-5 | 二線式控制裝置，輸出端末器，四回路用，ATU | 只 | 3
-6 | 二線式控制裝置，控制電驛，(1P，20A)，RY保持型，具指撥開關 | 只 | 10
-7 | 二線式控制裝置，CS通信狀態顯示器 | 只 | 1
-8 | 二線式控制裝置，TVSS 40KA/3ψ，含警報接點、正弦波追蹤 | 只 | 1
-9 | 銅匯流排及固定架，附有絕緣，含箱內結線及支持礙子等 | 式 | 1
-10 | 五金及另料，含名牌及電線電纜 | 式 | 1
-11 | 低壓配電盤安裝工資 | 式 | 1
57 | L2 PANEL
-1 | 低壓配電盤，(配電箱，屋內型，粉體烤漆)，W:600，H:1200，D:150 | 座 | 1
-2 | 無熔線斷路器，3P，30AT，50AF，10kA，380V，(AC，Icu) | 只 | 1
-3 | 無熔線斷路器，1P，20AT，50AF，10kA，220V，(AC，Icu) | 只 | 8
-4 | 二線式控制裝置，TR電源供應器，AC 120-220V/24V | 只 | 1
-5 | 二線式控制裝置，輸出端末器，四回路用，ATU | 只 | 1
-6 | 二線式控制裝置，控制電驛，(1P，20A)，RY保持型，具指撥開關 | 只 | 2
-7 | 二線式控制裝置，CS通信狀態顯示器 | 只 | 1
-8 | 二線式控制裝置，TVSS 40KA/3ψ，含警報接點、正弦波追蹤 | 只 | 1
-9 | 銅匯流排及固定架，附有絕緣，含箱內結線及支持礙子等 | 式 | 1
-10 | 五金及另料，含名牌及電線電纜 | 式 | 1
-11 | 低壓配電盤安裝工資 | 式 | 1
58 | L3 PANEL
-1 | 低壓配電盤，(配電箱，屋內型，粉體烤漆)，W:600，H:1200，D:150 | 座 | 1
-2 | 無熔線斷路器，3P，30AT，50AF，10kA，380V，(AC，Icu) | 只 | 1
-3 | 無熔線斷路器，1P，20AT，50AF，10kA，220V，(AC，Icu) | 只 | 8
-4 | 二線式控制裝置，TR電源供應器，AC 120-220V/24V | 只 | 1
-5 | 二線式控制裝置，輸出端末器，四回路用，ATU | 只 | 1
-6 | 二線式控制裝置，控制電驛，(1P，20A)，RY保持型，具指撥開關 | 只 | 3
-7 | 二線式控制裝置，CS通信狀態顯示器 | 只 | 1
-8 | 二線式控制裝置，TVSS 40KA/3ψ，含警報接點、正弦波追蹤 | 只 | 1
-9 | 銅匯流排及固定架，附有絕緣，含箱內結線及支持礙子等 | 式 | 1
-10 | 五金及另料，含名牌及電線電纜 | 式 | 1
-11 | 低壓配電盤安裝工資 | 式 | 1
59 | L4 PANEL
-1 | 低壓配電盤，(配電箱，屋內型，粉體烤漆)，W:600，H:1200，D:150 | 座 | 1
-2 | 無熔線斷路器，3P，30AT，50AF，10kA，380V，(AC，Icu) | 只 | 1
-3 | 無熔線斷路器，1P，20AT，50AF，10kA，220V，(AC，Icu) | 只 | 8
-4 | 二線式控制裝置，TR電源供應器，AC 120-220V/24V | 只 | 1
-5 | 二線式控制裝置，輸出端末器，四回路用，ATU | 只 | 1
-6 | 二線式控制裝置，控制電驛，(1P，20A)，RY保持型，具指撥開關 | 只 | 3
-7 | 二線式控制裝置，CS通信狀態顯示器 | 只 | 1
-8 | 二線式控制裝置，TVSS 40KA/3ψ，含警報接點、正弦波追蹤 | 只 | 1
-9 | 銅匯流排及固定架，附有絕緣，含箱內結線及支持礙子等 | 式 | 1
-10 | 五金及另料，含名牌及電線電纜 | 式 | 1
-11 | 低壓配電盤安裝工資 | 式 | 1
60 | L5 PANEL
-1 | 低壓配電盤，(配電箱，屋內型，粉體烤漆)，W:600，H:1200，D:150 | 座 | 1
-2 | 無熔線斷路器，3P，30AT，50AF，10kA，380V，(AC，Icu) | 只 | 1
-3 | 無熔線斷路器，1P，20AT，50AF，10kA，220V，(AC，Icu) | 只 | 9
-4 | 二線式控制裝置，TR電源供應器，AC 120-220V/24V | 只 | 1
-5 | 二線式控制裝置，輸出端末器，四回路用，ATU | 只 | 1
-6 | 二線式控制裝置，控制電驛，(1P，20A)，RY保持型，具指撥開關 | 只 | 4
-7 | 二線式控制裝置，CS通信狀態顯示器 | 只 | 1
-8 | 二線式控制裝置，TVSS 40KA/3ψ，含警報接點、正弦波追蹤 | 只 | 1
-9 | 銅匯流排及固定架，附有絕緣，含箱內結線及支持礙子等 | 式 | 1
-10 | 五金及另料，含名牌及電線電纜 | 式 | 1
-11 | 低壓配電盤安裝工資 | 式 | 1
61 | LR1 PANEL
-1 | 低壓配電盤，(配電箱，屋內型，粉體烤漆)，W:600，H:600，D:150 | 座 | 1
-2 | 無熔線斷路器，3P，30AT，50AF，10kA，380V，(AC，Icu) | 只 | 1
-3 | 無熔線斷路器，1P，20AT，50AF，10kA，220V，(AC，Icu) | 只 | 4
-4 | 銅匯流排及固定架，附有絕緣，含箱內結線及支持礙子等 | 式 | 1
-5 | 五金及另料，含名牌及電線電纜 | 式 | 1
-6 | 低壓配電盤安裝工資 | 式 | 1
62 | MR&EMR PANEL
-1 | 低壓配電盤，(配電箱，屋內型，粉體烤漆)，W:600，H:1800，D:150 | 座 | 1
-2 | 無熔線斷路器，3P，300AT，400AF，10kA，220V，(AC，Icu) | 只 | 1
-3 | 無熔線斷路器，3P，125AT，225AF，10kA，220V，(AC，Icu) | 只 | 1
-4 | 無熔線斷路器，3P，75AT，100AF，10kA，220V，(AC，Icu) | 只 | 1
-5 | 無熔線斷路器，3P，60AT，100AF，10kA，220V，(AC，Icu) | 只 | 2
-6 | 無熔線斷路器，3P，50AT，100AF，10kA，220V，(AC，Icu) | 只 | 2
-7 | 無熔線斷路器，3P，40AT，100AF，10kA，220V，(AC，Icu) | 只 | 6
-8 | 無熔線斷路器，3P，30AT，50AF，10kA，220V，(AC，Icu) | 只 | 8
-9 | 無熔線斷路器，3P，20AT，50AF，10kA，220V，(AC，Icu) | 只 | 2
-10 | 銅匯流排及固定架，附有絕緣，含箱內結線及支持礙子等 | 式 | 1
-11 | 五金及另料，含名牌及電線電纜 | 式 | 1
-12 | 低壓配電盤安裝工資 | 式 | 1
63 | RB3&ERB3 PANEL
-1 | 低壓配電盤，(配電箱，屋內型，粉體烤漆)，W:600，H:1200，D:150 | 座 | 1
-2 | 無熔線斷路器，3P，75AT，100AF，10kA，220V，(AC，Icu) | 只 | 1
-3 | 無熔線斷路器，3P，30AT，50AF，10kA，220V，(AC，Icu) | 只 | 2
-4 | 無熔線斷路器，1P，20AT，50AF，10kA，110V，(AC，Icu) | 只 | 14
-5 | 銅匯流排及固定架，附有絕緣，含箱內結線及支持礙子等 | 式 | 1
-6 | 五金及另料，含名牌及電線電纜 | 式 | 1
-7 | 低壓配電盤安裝工資 | 式 | 1
64 | RB2&ERB2 PANEL
-1 | 低壓配電盤，(配電箱，屋內型，粉體烤漆)，W:600，H:1200，D:150 | 座 | 1
-2 | 無熔線斷路器，3P，50AT，50AF，10kA，220V，(AC，Icu) | 只 | 1
-3 | 無熔線斷路器，3P，30AT，50AF，10kA，220V，(AC，Icu) | 只 | 2
-4 | 無熔線斷路器，1P，20AT，50AF，10kA，110V，(AC，Icu) | 只 | 12
-5 | 銅匯流排及固定架，附有絕緣，含箱內結線及支持礙子等 | 式 | 1
-6 | 五金及另料，含名牌及電線電纜 | 式 | 1
-7 | 低壓配電盤安裝工資 | 式 | 1
65 | RB1&ERB1 PANEL
-1 | 低壓配電盤，(配電箱，屋內型，粉體烤漆)，W:600，H:1200，D:150 | 座 | 1
-2 | 無熔線斷路器，3P，60AT，100AF，10kA，220V，(AC，Icu) | 只 | 1
-3 | 無熔線斷路器，3P，30AT，50AF，10kA，220V，(AC，Icu) | 只 | 2
-4 | 無熔線斷路器，1P，20AT，50AF，10kA，110V，(AC，Icu) | 只 | 11
-5 | 漏電斷路器，1P+N，20AT，50AF，(Icu，10kA)，(AC，110V)，(30mA，0.1s) | 只 | 1
-6 | 銅匯流排及固定架，附有絕緣，含箱內結線及支持礙子等 | 式 | 1
-7 | 五金及另料，含名牌及電線電纜 | 式 | 1
-8 | 低壓配電盤安裝工資 | 式 | 1
66 | R1&ER1 PANEL
-1 | 低壓配電盤，(配電箱，屋內型，粉體烤漆)，W:600，H:1200，D:150 | 座 | 1
-2 | 無熔線斷路器，3P，60AT，100AF，10kA，220V，(AC，Icu) | 只 | 1
-3 | 無熔線斷路器，3P，30AT，50AF，10kA，220V，(AC，Icu) | 只 | 3
-4 | 無熔線斷路器，1P，20AT，50AF，10kA，110V，(AC，Icu) | 只 | 11
-5 | 漏電斷路器，1P+N，20AT，50AF，(Icu，10kA)，(AC，110V)，(30mA，0.1s) | 只 | 2
-6 | 銅匯流排及固定架，附有絕緣，含箱內結線及支持礙子等 | 式 | 1
-7 | 五金及另料，含名牌及電線電纜 | 式 | 1
-8 | 低壓配電盤安裝工資 | 式 | 1
67 | R2&ER2 PANEL
-1 | 低壓配電盤，(配電箱，屋內型，粉體烤漆)，W:600，H:1200，D:150 | 座 | 1
-2 | 無熔線斷路器，3P，40AT，50AF，10kA，220V，(AC，Icu) | 只 | 1
-3 | 無熔線斷路器，3P，30AT，50AF，10kA，220V，(AC，Icu) | 只 | 1
-4 | 無熔線斷路器，1P，20AT，50AF，10kA，110V，(AC，Icu) | 只 | 11
-5 | 漏電斷路器，1P+N，20AT，50AF，(Icu，10kA)，(AC，110V)，(30mA，0.1s) | 只 | 2
-6 | 銅匯流排及固定架，附有絕緣，含箱內結線及支持礙子等 | 式 | 1
-7 | 五金及另料，含名牌及電線電纜 | 式 | 1
-8 | 低壓配電盤安裝工資 | 式 | 1
68 | R3&ER3 PANEL
-1 | ，低壓配電盤，(配電箱，屋內型，粉體烤漆)，W:600，H:1200，D:150 | 座 | 1
-2 | 無熔線斷路器，3P，40AT，50AF，10kA，220V，(AC，Icu) | 只 | 1
-3 | 無熔線斷路器，3P，30AT，50AF，10kA，220V，(AC，Icu) | 只 | 1
-4 | 無熔線斷路器，1P，20AT，50AF，10kA，110V，(AC，Icu) | 只 | 11
-5 | 漏電斷路器，1P+N，20AT，50AF，(Icu，10kA)，(AC，110V)，(30mA，0.1s) | 只 | 1
-6 | 銅匯流排及固定架，附有絕緣，含箱內結線及支持礙子等 | 式 | 1
-7 | 五金及另料，含名牌及電線電纜 | 式 | 1
-8 | 低壓配電盤安裝工資 | 式 | 1
69 | R4&ER4 PANEL
-1 | 低壓配電盤，(配電箱，屋內型，粉體烤漆)，W:600，H:1200，D:150 | 座 | 1
-2 | 無熔線斷路器，3P，40AT，50AF，10kA，220V，(AC，Icu) | 只 | 1
-3 | 無熔線斷路器，3P，30AT，50AF，10kA，220V，(AC，Icu) | 只 | 1
-4 | 無熔線斷路器，1P，20AT，50AF，10kA，110V，(AC，Icu) | 只 | 11
-5 | 漏電斷路器，1P+N，20AT，50AF，(Icu，10kA)，(AC，110V)，(30mA，0.1s) | 只 | 1
-6 | 銅匯流排及固定架，附有絕緣，含箱內結線及支持礙子等 | 式 | 1
-7 | 五金及另料，含名牌及電線電纜 | 式 | 1
-8 | 低壓配電盤安裝工資 | 式 | 1
70 | R5&ER5 PANEL
-1 | 低壓配電盤，(配電箱，屋內型，粉體烤漆)，W:600，H:1200，D:150 | 座 | 1
-2 | 無熔線斷路器，3P，50AT，50AF，10kA，220V，(AC，Icu) | 只 | 1
-3 | 無熔線斷路器，3P，30AT，50AF，10kA，220V，(AC，Icu) | 只 | 1
-4 | 無熔線斷路器，1P，20AT，50AF，10kA，110V，(AC，Icu) | 只 | 21
-5 | 銅匯流排及固定架，附有絕緣，含箱內結線及支持礙子等 | 式 | 1
-6 | 五金及另料，含名牌及電線電纜 | 式 | 1
-7 | 低壓配電盤安裝工資 | 式 | 1
71 | RR1 PANEL
-1 | 低壓配電盤，(配電箱，屋內型，粉體烤漆)，W:600，H:600，D:150 | 座 | 1
-2 | 無熔線斷路器，3P，40AT，50AF，10kA，220V，(AC，Icu) | 只 | 1
-3 | 無熔線斷路器，1P，20AT，50AF，10kA，110V，(AC，Icu) | 只 | 3
-4 | 銅匯流排及固定架，附有絕緣，含箱內結線及支持礙子等 | 式 | 1
-5 | 五金及另料，含名牌及電線電纜 | 式 | 1
-6 | 低壓配電盤安裝工資 | 式 | 1
72 | RB3-1 PANEL
-1 | 低壓配電盤，(配電箱，屋內型，粉體烤漆)，W:600，H:600，D:150 | 座 | 1
-2 | 無熔線斷路器，3P，30AT，50AF，10kA，220V，(AC，Icu) | 只 | 1
-3 | 無熔線斷路器，1P，20AT，50AF，10kA，110V，(AC，Icu) | 只 | 8
-4 | 銅匯流排及固定架，附有絕緣，含箱內結線及支持礙子等 | 式 | 1
-5 | 五金及另料，含名牌及電線電纜 | 式 | 1
-6 | 低壓配電盤安裝工資 | 式 | 1
73 | RB2-1 PANEL
-1 | 低壓配電盤，(配電箱，屋內型，粉體烤漆)，W:600，H:600，D:150 | 座 | 1
-2 | 無熔線斷路器，3P，30AT，50AF，10kA，220V，(AC，Icu) | 只 | 1
-3 | 無熔線斷路器，1P，20AT，50AF，10kA，110V，(AC，Icu) | 只 | 8
-4 | 銅匯流排及固定架，附有絕緣，含箱內結線及支持礙子等 | 式 | 1
-5 | 五金及另料，含名牌及電線電纜 | 式 | 1
-6 | 低壓配電盤安裝工資 | 式 | 1
74 | RB1-1 PANEL
-1 | 低壓配電盤，(配電箱，屋內型，粉體烤漆)，W:600，H:600，D:150 | 座 | 1
-2 | 無熔線斷路器，3P，30AT，50AF，10kA，220V，(AC，Icu) | 只 | 1
-3 | 無熔線斷路器，1P，20AT，50AF，10kA，110V，(AC，Icu) | 只 | 9
-4 | 銅匯流排及固定架，附有絕緣，含箱內結線及支持礙子等 | 式 | 1
-5 | 五金及另料，含名牌及電線電纜 | 式 | 1
-6 | 低壓配電盤安裝工資 | 式 | 1
75 | R1-1&ER1-1 PANEL
-1 | 低壓配電盤，(配電箱，屋內型，粉體烤漆)，W:600，H:1200，D:150 | 座 | 1
-2 | 無熔線斷路器，3P，30AT，50AF，10kA，220V，(AC，Icu) | 只 | 2
-3 | 無熔線斷路器，1P，20AT，50AF，10kA，110V，(AC，Icu) | 只 | 11
-4 | 銅匯流排及固定架，附有絕緣，含箱內結線及支持礙子等 | 式 | 1
-5 | 五金及另料，含名牌及電線電纜 | 式 | 1
-6 | 低壓配電盤安裝工資 | 式 | 1
76 | PW1 PANEL
-1 | 低壓配電盤，(配電箱，屋內型，粉體烤漆)，W:900，H:1200，D:250 | 座 | 1
-2 | 無熔線斷路器，3P，125AT，225AF，10kA，380V，(AC，Icu) | 只 | 1
-3 | 無熔線斷路器，3P，60AT，100AF，10kA，380V，(AC，Icu) | 只 | 2
-4 | 低壓緩衝啟動器，(三相，380V)，30HP，含旁通RELAY、5E及過溫保護 | 只 | 2
-5 | MS，3ψ380V，30HP | 只 | 2
-6 | 液面控制器 | 只 | 1
-7 | 交替電驛 | 只 | 1
-8 | 切換開關 | 只 | 2
-9 | 照光式按鈕開關，LED TYPE | 只 | 4
-10 | 銅匯流排及固定架，附有絕緣，含箱內結線及支持礙子等 | 式 | 1
-11 | 五金及另料，含名牌及電線電纜 | 式 | 1
-12 | 低壓配電盤安裝工資 | 式 | 1
77 | PW2 PANEL
-1 | 低壓配電盤，(配電箱，屋內型，粉體烤漆)，W:600，H:600，D:150 | 座 | 1
-2 | 無熔線斷路器，3P，30AT，50AF，10kA，380V，(AC，Icu) | 只 | 1
-3 | 無熔線斷路器，3P，20AT，50AF，10kA，380V，(AC，Icu) | 只 | 2
-4 | 無熔線斷路器，1P，20AT，50AF，10kA，220V，(AC，Icu) | 只 | 1
-5 | 銅匯流排及固定架，附有絕緣，含箱內結線及支持礙子等 | 式 | 1
-6 | 五金及另料，含名牌及電線電纜 | 式 | 1
-7 | 低壓配電盤安裝工資 | 式 | 1
78 | PRW PANEL
-1 | 低壓配電盤，(配電箱，屋內型，粉體烤漆)，W:800，H:1000，D:250 | 座 | 1
-2 | 無熔線斷路器，3P，30AT，50AF，10kA，380V，(AC，Icu) | 只 | 1
-3 | 無熔線斷路器，3P，20AT，50AF，10kA，380V，(AC，Icu) | 只 | 3
-4 | MS，3ψ380V，3HP | 只 | 2
-5 | 液面控制器 | 只 | 1
-6 | 切換開關 | 只 | 1
-7 | 照光式按鈕開關，LED TYPE | 只 | 2
-8 | 銅匯流排及固定架，附有絕緣，含箱內結線及支持礙子等 | 式 | 1
-9 | 五金及另料，含名牌及電線電纜 | 式 | 1
-10 | 低壓配電盤安裝工資 | 式 | 1
79 | PS1 PANEL
-1 | 低壓配電盤，(配電箱，屋內型，粉體烤漆)，W:800，H:1000，D:250 | 座 | 1
-2 | 無熔線斷路器，3P，30AT，50AF，10kA，380V，(AC，Icu) | 只 | 1
-3 | 無熔線斷路器，3P，20AT，50AF，10kA，380V，(AC，Icu) | 只 | 2
-4 | MS，3ψ380V，3HP | 只 | 2
-5 | 液面控制器 | 只 | 1
-6 | 交替電驛 | 只 | 1
-7 | 切換開關 | 只 | 2
-8 | 照光式按鈕開關，LED TYPE | 只 | 4
-9 | 銅匯流排及固定架，附有絕緣，含箱內結線及支持礙子等 | 式 | 1
-10 | 五金及另料，含名牌及電線電纜 | 式 | 1
-11 | 低壓配電盤安裝工資 | 式 | 1
80 | PS2 PANEL
-1 | 低壓配電盤，(配電箱，屋內型，粉體烤漆)，W:800，H:1000，D:250 | 座 | 1
-2 | 無熔線斷路器，3P，30AT，50AF，10kA，380V，(AC，Icu) | 只 | 1
-3 | 無熔線斷路器，3P，20AT，50AF，10kA，380V，(AC，Icu) | 只 | 2
-4 | 無熔線斷路器，1P，20AT，50AF，10kA，220V，(AC，Icu) | 只 | 1
-5 | MS，3ψ380V，3HP | 只 | 2
-6 | MS，1ψ220V，0.5HP | 只 | 2
-7 | 液面控制器 | 只 | 2
-8 | 交替電驛 | 只 | 1
-9 | 切換開關 | 只 | 3
-10 | 照光式按鈕開關，LED TYPE | 只 | 6
-11 | 銅匯流排及固定架，附有絕緣，含箱內結線及支持礙子等 | 式 | 1
-12 | 五金及另料，含名牌及電線電纜 | 式 | 1
-13 | 低壓配電盤安裝工資 | 式 | 1
81 | POS PANEL
-1 | 低壓配電盤，(配電箱，屋內型，粉體烤漆)，W:600，H:600，D:150 | 座 | 1
-2 | 無熔線斷路器，3P，30AT，50AF，10kA，380V，(AC，Icu) | 只 | 1
-3 | 無熔線斷路器，3P，20AT，50AF，10kA，380V，(AC，Icu) | 只 | 2
-4 | 銅匯流排及固定架，附有絕緣，含箱內結線及支持礙子等 | 式 | 1
-5 | 五金及另料，含名牌及電線電纜 | 式 | 1
-6 | 低壓配電盤安裝工資 | 式 | 1
82 | PB1 PANEL
-1 | 低壓配電盤，(配電箱，屋內型，粉體烤漆)，W:800，H:1000，D:250 | 座 | 1
-2 | 無熔線斷路器，3P，30AT，50AF，10kA，380V，(AC，Icu) | 只 | 1
-3 | 無熔線斷路器，3P，20AT，50AF，10kA，380V，(AC，Icu) | 只 | 1
-4 | 無熔線斷路器，1P，20AT，50AF，10kA，220V，(AC，Icu) | 只 | 2
-5 | MS，3ψ380V，7.5HP | 只 | 1
-6 | MS，1ψ220V，1HP | 只 | 2
-7 | TIMER | 只 | 3
-8 | 切換開關 | 只 | 3
-9 | 照光式按鈕開關，LED TYPE | 只 | 6
-10 | 銅匯流排及固定架，附有絕緣，含箱內結線及支持礙子等 | 式 | 1
-11 | 五金及另料，含名牌及電線電纜 | 式 | 1
-12 | 低壓配電盤安裝工資 | 式 | 1
83 | PB2 PANEL
-1 | 低壓配電盤，(配電箱，屋內型，粉體烤漆)，W:850，H:1000，D:250 | 座 | 1
-2 | 無熔線斷路器，3P，75AT，100AF，10kA，380V，(AC，Icu) | 只 | 1
-3 | 無熔線斷路器，3P，30AT，50AF，10kA，380V，(AC，Icu) | 只 | 2
-4 | 無熔線斷路器，1P，20AT，50AF，10kA，220V，(AC，Icu) | 只 | 1
-5 | MS，3ψ380V，20HP | 只 | 2
-6 | MS，1ψ220V，2HP | 只 | 1
-7 | TIMER | 只 | 3
-8 | 切換開關 | 只 | 3
-9 | 照光式按鈕開關，LED TYPE | 只 | 6
-10 | 銅匯流排及固定架，附有絕緣，含箱內結線及支持礙子等 | 式 | 1
-11 | 五金及另料，含名牌及電線電纜 | 式 | 1
-12 | 低壓配電盤安裝工資 | 式 | 1
84 | PB3 PANEL
-1 | 低壓配電盤，(配電箱，屋內型，粉體烤漆)，W:850，H:1000，D:250 | 座 | 1
-2 | 無熔線斷路器，3P，75AT，100AF，10kA，380V，(AC，Icu) | 只 | 1
-3 | 無熔線斷路器，3P，30AT，50AF，10kA，380V，(AC，Icu) | 只 | 2
-4 | 無熔線斷路器，1P，20AT，50AF，10kA，220V，(AC，Icu) | 只 | 1
-5 | MS，3ψ380V，20HP | 只 | 2
-6 | MS，1ψ220V，2HP | 只 | 1
-7 | TIMER | 只 | 3
-8 | 切換開關 | 只 | 3
-9 | 照光式按鈕開關，LED TYPE | 只 | 6
-10 | 銅匯流排及固定架，附有絕緣，含箱內結線及支持礙子等 | 式 | 1
-11 | 五金及另料，含名牌及電線電纜 | 式 | 1
-12 | 低壓配電盤安裝工資 | 式 | 1
85 | POL PANEL
-1 | 低壓配電盤，(配電箱，屋內型，粉體烤漆)，W:850，H:1000，D:250 | 座 | 1
-2 | 無熔線斷路器，3P，30AT，50AF，10kA，380V，(AC，Icu) | 只 | 1
-3 | 無熔線斷路器，3P，20AT，50AF，10kA，380V，(AC，Icu) | 只 | 2
-4 | MS，3ψ380V，2HP | 只 | 1
-5 | 液面控制器 | 只 | 1
-6 | 切換開關 | 只 | 1
-7 | 照光式按鈕開關，LED TYPE | 只 | 2
-8 | 銅匯流排及固定架，附有絕緣，含箱內結線及支持礙子等 | 式 | 1
-9 | 五金及另料，含名牌及電線電纜 | 式 | 1
-10 | 低壓配電盤安裝工資 | 式 | 1
86 | PFB1 PANEL
-1 | 低壓配電盤，(配電箱，屋內型，粉體烤漆)，W:600，H:600，D:150 | 座 | 1
-2 | 無熔線斷路器，3P，75AT，100AF，10kA，380V，(AC，Icu) | 只 | 1
-3 | 無熔線斷路器，3P，50AT，50AF，10kA，380V，(AC，Icu) | 只 | 1
-4 | 無熔線斷路器，3P，20AT，50AF，10kA，380V，(AC，Icu) | 只 | 1
-5 | 銅匯流排及固定架，附有絕緣，含箱內結線及支持礙子等 | 式 | 1
-6 | 五金及另料，含名牌及電線電纜 | 式 | 1
-7 | 低壓配電盤安裝工資 | 式 | 1
87 | PF1 PANEL
-1 | 低壓配電盤，(配電箱，屋內型，粉體烤漆)，W:600，H:600，D:150 | 座 | 1
-2 | 無熔線斷路器，3P，75AT，100AF，10kA，380V，(AC，Icu) | 只 | 1
-3 | 無熔線斷路器，3P，50AT，50AF，10kA，380V，(AC，Icu) | 只 | 1
-4 | 無熔線斷路器，3P，20AT，50AF，10kA，380V，(AC，Icu) | 只 | 2
-5 | 銅匯流排及固定架，附有絕緣，含箱內結線及支持礙子等 | 式 | 1
-6 | 五金及另料，含名牌及電線電纜 | 式 | 1
-7 | 低壓配電盤安裝工資 | 式 | 1
88 | PF2 PANEL
-1 | 低壓配電盤，(配電箱，屋內型，粉體烤漆)，W:600，H:600，D:150 | 座 | 1
-2 | 無熔線斷路器，3P，100AT，100AF，10kA，380V，(AC，Icu) | 只 | 1
-3 | 無熔線斷路器，3P，50AT，50AF，10kA，380V，(AC，Icu) | 只 | 1
-4 | 無熔線斷路器，3P，30AT，50AF，10kA，380V，(AC，Icu) | 只 | 1
-5 | 銅匯流排及固定架，附有絕緣，含箱內結線及支持礙子等 | 式 | 1
-6 | 五金及另料，含名牌及電線電纜 | 式 | 1
-7 | 低壓配電盤安裝工資 | 式 | 1
89 | PF3 PANEL
-1 | 低壓配電盤，(配電箱，屋內型，粉體烤漆)，W:600，H:600，D:150 | 座 | 1
-2 | 無熔線斷路器，3P，100AT，100AF，10kA，380V，(AC，Icu) | 只 | 1
-3 | 無熔線斷路器，3P，50AT，50AF，10kA，380V，(AC，Icu) | 只 | 1
-4 | 無熔線斷路器，3P，30AT，50AF，10kA，380V，(AC，Icu) | 只 | 1
-5 | 銅匯流排及固定架，附有絕緣，含箱內結線及支持礙子等 | 式 | 1
-6 | 五金及另料，含名牌及電線電纜 | 式 | 1
-7 | 低壓配電盤安裝工資 | 式 | 1
90 | PF4 PANEL
-1 | 低壓配電盤，(配電箱，屋內型，粉體烤漆)，W:600，H:600，D:150 | 座 | 1
-2 | 無熔線斷路器，3P，100AT，100AF，10kA，380V，(AC，Icu) | 只 | 1
-3 | 無熔線斷路器，3P，50AT，50AF，10kA，380V，(AC，Icu) | 只 | 1
-4 | 無熔線斷路器，3P，30AT，50AF，10kA，380V，(AC，Icu) | 只 | 1
-5 | 銅匯流排及固定架，附有絕緣，含箱內結線及支持礙子等 | 式 | 1
-6 | 五金及另料，含名牌及電線電纜 | 式 | 1
-7 | 低壓配電盤安裝工資 | 式 | 1
91 | PF5 PANEL
-1 | 低壓配電盤，(配電箱，屋內型，粉體烤漆)，W:600，H:600，D:150 | 座 | 1
-2 | 無熔線斷路器，3P，125AT，225AF，10kA，380V，(AC，Icu) | 只 | 1
-3 | 無熔線斷路器，3P，50AT，50AF，10kA，380V，(AC，Icu) | 只 | 3
-4 | 銅匯流排及固定架，附有絕緣，含箱內結線及支持礙子等 | 式 | 1
-5 | 五金及另料，含名牌及電線電纜 | 式 | 1
-6 | 低壓配電盤安裝工資 | 式 | 1
92 | FP PANEL
-1 | 低壓配電盤，(配電箱，屋內型，粉體烤漆)，W:850，H:1000，D:250 | 座 | 1
-2 | 無熔線斷路器，3P，300AT，400AF，10kA，380V，(AC，Icu) | 只 | 1
-3 | 無熔線斷路器，3P，125AT，225AF，10kA，380V，(AC，Icu) | 只 | 1
-4 | 無熔線斷路器，3P，100AT，100AF，10kA，380V，(AC，Icu) | 只 | 3
-5 | 無熔線斷路器，3P，30AT，100AF，10kA，380V，(AC，Icu) | 只 | 1
-6 | 銅匯流排及固定架，附有絕緣，含箱內結線及支持礙子等 | 式 | 1
-7 | 五金及另料，含名牌及電線電纜 | 式 | 1
-8 | 低壓配電盤安裝工資 | 式 | 1
93 | EV1 PANEL
-1 | 低壓配電盤，(配電箱，屋內型，粉體烤漆)，W:600，H:600，D:150 | 座 | 1
-2 | 無熔線斷路器，3P，100AT，100AF，10kA，380V，(AC，Icu) | 只 | 1
-3 | 無熔線斷路器，3P，50AT，50AF，10kA，380V，(AC，Icu) | 只 | 1
-4 | 無熔線斷路器，3P，40AT，50AF，10kA，380V，(AC，Icu) | 只 | 2
-5 | 無熔線斷路器，1P，20AT，50AF，10kA，220V，(AC，Icu) | 只 | 3
-6 | 銅匯流排及固定架，附有絕緣，含箱內結線及支持礙子等 | 式 | 1
-7 | 五金及另料，含名牌及電線電纜 | 式 | 1
-8 | 低壓配電盤安裝工資 | 式 | 1
94 | EV2 PANEL
-1 | 低壓配電盤，(配電箱，屋內型，粉體烤漆)，W:600，H:600，D:150 | 座 | 1
-2 | 無熔線斷路器，3P，100AT，100AF，10kA，380V，(AC，Icu) | 只 | 1
-3 | 無熔線斷路器，3P，30AT，50AF，10kA，380V，(AC，Icu) | 只 | 6
-4 | 無熔線斷路器，1P，30AT，50AF，10kA，220V，(AC，Icu) | 只 | 6
-5 | 銅匯流排及固定架，附有絕緣，含箱內結線及支持礙子等 | 式 | 1
-6 | 五金及另料，含名牌及電線電纜 | 式 | 1
-7 | 低壓配電盤安裝工資 | 式 | 1
95 | 乾式變壓器 100kVA 3ψ4W 220-380V/3ψ4W 110-190V IP20 | 台 | 1
96 | 乾式變壓器 75kVA 3ψ4W 220-380V/3ψ4W 110-190V IP20 | 台 | 2
97 | 乾式變壓器 50kVA 3ψ4W 220-380V/3ψ4W 110-190V IP20 | 台 | 2
98 | 乾式變壓器 15kVA 3ψ4W 220-380V/3ψ4W 110-190V IP20 | 台 | 7
99 | 乾式變壓器 10kVA 3ψ4W 220-380V/3ψ4W 110-190V IP20 | 台 | 3
100 | 無熔線斷路器，3P，100AT，100AF，10kA，380V，(AC，Icu) | 只 | 10
101 | 無熔線斷路器，3P，75AT，100AF，10kA，380V，(AC，Icu) | 只 | 12
102 | 無熔線斷路器，3P，30AT，50AF，10kA，380V，(AC，Icu) | 只 | 4
103 | 無熔線斷路器，3P，20AT，50AF，10kA，380V，(AC，Icu) | 只 | 5
104 | 屋外型不鏽鋼隔離開關箱 | 只 | 31
105 | 設備安裝工資 | 式 | 1
106 | 測試調整工資 | 式 | 1
107 | 五金另料 | 式 | 1
108 | 運什費 | 式 | 1
（二） | 發電機設備工程
1 | 發電機組
-1 | 防音型柴油引擎發電機組 600kW standby rating 3∮4W 380/220V 60HZ 1800RPM，PF：0.8 含全套標準配件，含原廠防音外箱 | 台 | 1
-2 | 600KW發電機組排煙淨化系統，旁通過濾觸媒型 | 組 | 1
-3 | 950L日用油箱及相關配件，材質: SUS304 ，厚度3T，附檢查孔、液位計 | 座 | 2
-4 | 軸流式風機，（翼軸式，熱浸鍍鋅），1070CMM，30mmAq，10HP，（含避震器） | 台 | 1
2 | 防火風管，100×35cm，含防火被覆 | M | 2
3 | 電動百葉窗，（防火材質） | 只 | 2
4 | 帆布接頭，（防火材質） | 只 | 1
5 | 吊架及法蘭組 | 式 | 1
6 | 防火填塞物處理 | 式 | 1
7 | 柴油引擎發電機組試車油料 | 式 | 1
8 | 品質管理，材料設備檢驗費 | 式 | 1
9 | 技師，電機技師簽證費 | 式 | 1
10 | 柴油引擎發電機組安裝工資 | 式 | 1
11 | 其他技術工，水電，測試調整 | 式 | 1
12 | 風管製作及安裝工資 | 式 | 1
13 | 搬運費，含保護措施 | 式 | 1
14 | 零星工料，五金另料 | 式 | 1
15 | 運雜費 | 式 | 1
（三） | 動力管線設備
1 | 金屬出口盒(t=2.0mm，混凝土用)，單聯型，(深度，H=54mm)，鍍鋅 | 只 | 27
2 | 金屬出口盒(t=2.0mm，混凝土用)，八角形，(深度，H=54mm)，鍍鋅 | 只 | 366
3 | 金屬接線盒 | 只 | 12
4 | 金屬拉線箱 | 只 | 22
5 | 污水水銀浮球開關 | 組 | 3
6 | 電極棒組 | 組 | 4
7 | 電線及電纜，600V聚氯乙烯絕緣電線，單線，2.0m/m | M | 6019
8 | 電線及電纜，600V聚氯乙烯絕緣電線，絞線，2.0mm2 | M | 330
9 | 電線及電纜，600V聚氯乙烯絕緣電線，絞線，5.5mm2 | M | 18002
10 | 電線及電纜，600V聚氯乙烯絕緣電線，絞線，8mm2 | M | 11715
11 | 電線及電纜，600V聚氯乙烯絕緣電線，絞線，14mm2 | M | 6282
12 | 電線及電纜，600V聚氯乙烯絕緣電線，絞線，22mm2 | M | 2026
13 | 電線及電纜，600V聚氯乙烯絕緣電線，絞線，30mm2 | M | 1154
14 | 電線及電纜，600V聚氯乙烯絕緣電線，絞線，38mm2 | M | 4836
15 | 電線及電纜，600V聚氯乙烯絕緣電線，絞線，50mm2 | M | 3219
16 | 電線及電纜，600V聚氯乙烯絕緣電線，絞線，60mm2 | M | 600
17 | 電線及電纜，600V聚氯乙烯絕緣電線，絞線，80mm2 | M | 253
18 | 電線及電纜，600V聚氯乙烯絕緣電線，絞線，100mm2 | M | 368
19 | 電線及電纜，600V聚氯乙烯絕緣電線，絞線，200mm2 | M | 352
20 | 電線及電纜，600V交連聚乙烯絕緣聚氯乙烯被覆電力電纜(XLPE)，1/C，38mm2 | M | 476
21 | 電線及電纜，600V交連聚乙烯絕緣聚氯乙烯被覆電力電纜(XLPE)，1/C，60mm2 | M | 1016
22 | 電線及電纜，600V交連聚乙烯絕緣聚氯乙烯被覆電力電纜(XLPE)，1/C，100mm2 | M | 1935
23 | 電線及電纜，600V交連聚乙烯絕緣聚氯乙烯被覆電力電纜(XLPE)，1/C，125mm2 | M | 208
24 | 電線及電纜，600V交連聚乙烯絕緣聚氯乙烯被覆電力電纜(XLPE)，1/C，150mm2 | M | 3412
25 | 電線及電纜，600V，840℃，30分耐燃電線(FR-IE)，1/C，2.0mm2 | M | 274
26 | 電線及電纜，600V，840℃，30分耐燃電線(FR-IE)，1/C，5.5mm2 | M | 1660
27 | 電線及電纜，600V，840℃，30分耐燃電線(FR-IE)，1/C，8mm2 | M | 2282
28 | 電線及電纜，600V，840℃，30分耐燃電線(FR-IE)，1/C，14mm2 | M | 1148
29 | 電線及電纜，600V，840℃，30分耐燃電線(FR-IE)，1/C，22mm2 | M | 921
30 | 電線及電纜，600V，840℃，30分耐燃電線(FR-IE)，1/C，30mm2 | M | 330
31 | 電線及電纜，600V，840℃，30分耐燃電線(FR-IE)，1/C，38mm2 | M | 72
32 | 電線及電纜，600V，840℃，30分耐燃電線(FR-IE)，1/C，50mm2 | M | 132
33 | 電線及電纜，600V，840℃，30分耐燃電線(FR-IE)，1/C，80mm2 | M | 72
34 | 導線管，硬質聚氯乙烯塑膠管，E管，標稱16mm，厚1.8mm | M | 5583
35 | 導線管，硬質聚氯乙烯塑膠管，E管，標稱20mm，厚1.8mm | M | 449
36 | 導線管，硬質聚氯乙烯塑膠管，E管，標稱28mm，厚2.7mm | M | 4890
37 | 導線管，硬質聚氯乙烯塑膠管，E管，標稱35mm，厚3.1mm | M | 474
38 | 導線管，硬質聚氯乙烯塑膠管，E管，標稱41mm，厚3.1mm | M | 959
39 | 導線管，硬質聚氯乙烯塑膠管，E管，標稱52mm，厚3.6mm | M | 502
40 | 導線管，硬質聚氯乙烯塑膠管，E管，標稱65mm，厚4.1mm | M | 102
41 | 導線管，硬質聚氯乙烯塑膠管，E管，標稱80mm，厚5.1mm | M | 82
42 | 導線管，電線用鋼管，無螺紋，稱呼E25 | M | 274
43 | 導線管，電線用鋼管，無螺紋，稱呼E31 | M | 1066
44 | 導線管，電線用鋼管，無螺紋，稱呼E39 | M | 86
45 | 導線管，電線用鋼管，無螺紋，稱呼E51 | M | 188
46 | 導線管，電線用鋼管，無螺紋，稱呼E63 | M | 272
47 | 導線管，電線用鋼管，無螺紋，稱呼E75 | M | 1203
48 | PVC被覆金屬軟管 | M | 880
49 | 金屬導線槽，鋁製密閉式，直式，厚2.0mm，寬300x高100mm | M | 293
50 | 金屬導線槽，鋁製密閉式，直式，厚2.0mm，寬600x高100mm | M | 18
51 | 導線槽，鋁製通風式，90度彎角，厚2.0mm，寬300x高100mm | 只 | 12
52 | 導線槽，鋁製通風式，90度彎角，厚2.0mm，寬600x高100mm | 只 | 2
53 | 導線槽，鋁製通風式，T形，厚2.0mm，寬600x高100mm | 只 | 1
54 | 導線槽，鋁製通風式，異徑，厚2.0mm，寬600x高100mm | 只 | 1
55 | 設備安裝工資 | 式 | 1
56 | 測試調整工資 | 式 | 1
57 | 導線管安裝工資 | 式 | 1
58 | 電線及電纜安裝工資 | 式 | 1
59 | 配管線另件 | 式 | 1
60 | 五金另料 | 式 | 1
61 | 運什費 | 式 | 1
（四） | 照明燈具及二線式控制設備
1 | LED平板燈 35W | 盞 | 982
2 | LED雙燈管吊管燈 18W×2 | 盞 | 497
3 | LED雙燈管吸頂燈 18W×2 | 盞 | 21
4 | LED雙燈管吸頂燈 9W×2 | 盞 | 85
5 | LED崁燈 20W | 盞 | 192
6 | LED崁燈 10W | 盞 | 87
7 | LED陽台壁燈 10W | 盞 | 24
8 | LED高天井燈 80W | 盞 | 40
9 | LED車道崁入壁燈 6W | 盞 | 12
10 | LED燈泡（10W），含燈座 | 盞 | 92
11 | 廁所風機 45W | 台 | 5
12 | 廁所風機 0.75HP | 台 | 13
13 | 廁所風機 1.5HP | 台 | 1
14 | 壁式開關，一般型，大面板單連附螢光，15A，單切 | 只 | 140
15 | 壁式開關，一般型，大面板雙連附螢光，15A，單切 | 只 | 40
16 | 壁式開關，一般型，大面板三連附螢光，15A，單切 | 只 | 8
17 | 壁式開關，一般型，大面板單連附螢光，15A，三路 | 只 | 2
18 | 壁式開關，一般型，大面板雙連附螢光，15A，三路 | 只 | 4
19 | 二線式控制裝置，彩色暗開關附蓋板，一個開關 | 只 | 68
20 | 二線式控制裝置，彩色暗開關附蓋板，群組開關 | 只 | 2
21 | 燈控專用平板電腦（含支架） | 台 | 2
22 | 控制開關盤（燈控專用） | 座 | 1
23 | CPU-中文軟體系統主機含網路通訊協定，時序控制，每迴路可設定電流值跳脫及指示，延遲功能，AC220V | 組 | 2
24 | 電源濾波器10A，AC100-240V（IN） | 只 | 2
25 | 一~四鍵可程式控制面板，每鍵可設定單或多迴路控制 | 只 | 4
26 | UPS 650W不斷電設備，AC100-240V，具過電流、短路及過載保護，鋰電池，RS-485通訊協定 | 台 | 1
27 | IP分享器（系統主機用） | 組 | 1
28 | 盤面式LED緊急照明，抽出型 | 組 | 1
29 | 觸控面板場景軟體編輯設定 | 式 | 1
30 | 電源供應器 | 只 | 1
31 | 無熔線斷路器，2P，30AT，100AF，10kA，220V，(AC，Icu) | 只 | 1
32 | 無熔線斷路器，2P，20AT，100AF，10kA，220V，(AC，Icu) | 只 | 2
33 | TVSS 三相 200KA/ψ（含警報接點、正弦波追蹤濾波裝置、可更換式保險絲及突波模組及NEMA12金屬外箱） | 組 | 1
34 | 中央監控銜接智慧節能燈光控制軟體暨圖控編輯 | 式 | 1
35 | 金屬出口盒(t=2.0mm，混凝土用)，單聯型，(深度，H=54mm)，鍍鋅 | 只 | 290
36 | 金屬出口盒(t=2.0mm，混凝土用)，八角形，(深度，H=54mm)，鍍鋅 | 只 | 2017
37 | 燈具崁入盒 | 只 | 12
38 | 電線及電纜，600V聚氯乙烯絕緣電線，單線，2.0m/m | M | 34018
39 | 電線及電纜，600V聚氯乙烯絕緣電線，絞線，5.5mm2 | M | 10256
40 | 屋內電纜，22AWG×2P | M | 1238
41 | 導線管，硬質聚氯乙烯塑膠管，E管，標稱16mm，厚1.8mm | M | 15518
42 | 導線管，硬質聚氯乙烯塑膠管，E管，標稱20mm，厚1.8mm | M | 273
43 | 導線管，硬質聚氯乙烯塑膠管，E管，標稱28mm，厚2.7mm | M | 71
44 | PVC被覆金屬軟管 | M | 3164
45 | 設備安裝工資 | 式 | 1
46 | 測試調整工資 | 式 | 1
47 | 導線管安裝工資 | 式 | 1
48 | 電線及電纜安裝工資 | 式 | 1
49 | 配管線另件 | 式 | 1
50 | 五金另料 | 式 | 1
51 | 運什費 | 式 | 1
（五） | 插座設備
1 | 雙插座，一般型，接地型3極，15A 125V | 只 | 842
2 | 單插座，專用型，接地型3極，20A 125V | 只 | 48
3 | 單插座，專用型，接地型3極，20A 250V | 只 | 37
4 | 盲蓋板（含金具） | 只 | 133
5 | 金屬出口盒(t=2.0mm，混凝土用)，單聯型，(深度，H=54mm)，鍍鋅 | 只 | 1060
6 | 電線及電纜，600V聚氯乙烯絕緣電線，單線，2.0m/m | M | 27245
7 | 電線及電纜，600V聚氯乙烯絕緣電線，絞線，5.5mm2 | M | 21958
8 | 導線管，硬質聚氯乙烯塑膠管，E管，標稱16mm，厚1.8mm | M | 16400
9 | 設備安裝工資 | 式 | 1
10 | 測試調整工資 | 式 | 1
11 | 導線管安裝工資 | 式 | 1
12 | 電線及電纜安裝工資 | 式 | 1
13 | 配管線另件 | 式 | 1
14 | 五金另料 | 式 | 1
15 | 運什費 | 式 | 1
二 | 弱電設備工程
（一） | 避雷及接地系統設備工程
1 | 放電式（電暈式）避雷針，安裝高度5公尺，保護半徑79公尺 | 支 | 1
2 | 不鏽鋼支撐架，H=5米 | 只 | 1
3 | 接地測試箱 | 座 | 4
4 | 避雷接地測試箱 | 座 | 1
5 | 等電位接地箱 | 座 | 5
6 | 接地端子箱 | 座 | 4
7 | 接地電阻故障監視器 | 台 | 4
8 | 避雷故障監視器 | 台 | 1
9 | 雷擊計數器 | 台 | 1
10 | 雷擊紀錄監視器 | 台 | 1
11 | 等電位箝制器 | 只 | 5
12 | 接地鋼芯銅棒 D=3/4"∮ L=10' | 支 | 36
13 | 接地導線，裸軟銅絞電線，標稱截面積100mm2 | M | 87
14 | 接地導線，PVC絕緣電線，標稱截面積60mm2 | M | 478
15 | 接地導線，PVC絕緣電線，標稱截面積100mm2 | M | 842
16 | 導線管，硬質聚氯乙烯塑膠管，E管，標稱20mm，厚1.8mm | M | 478
17 | 導線管，硬質聚氯乙烯塑膠管，E管，標稱28mm，厚2.7mm | M | 842
18 | 銅熔接盒及壓接端子 | 式 | 1
19 | 火泥熔接焊藥，火泥熔接，（包括L、T及十字型） | 式 | 1
20 | 接地引出止水用銅板，（100×100×2mm/t） | 式 | 1
21 | 技師簽證費 | 式 | 1
22 | 設備安裝工資 | 式 | 1
23 | 測試調整工資 | 式 | 1
24 | 導線管安裝工資 | 式 | 1
25 | 電線及電纜安裝工資 | 式 | 1
26 | 配管線另件 | 式 | 1
27 | 五金另料 | 式 | 1
28 | 運什費 | 式 | 1
（二） | 電信系統設備工程
1 | MDF-10電信總配線架雙側3縱架(含接地端子銅排) | 組 | 1
2 | 電話局線主配線箱包括 C-406 t2.0㎜ a.箱體粉體烤漆:W×H×D=93×145×14㎝ b.銅排裝配另料(附鎖) | 只 | 2
3 | 電話局線主配線箱包括 A-4 t2.0㎜ a.箱體粉體烤漆:W×H×D=93×145×14㎝ b.銅排裝配另料(附鎖) | 只 | 6
4 | 電話局線主配線箱包括 B-33 t2.0㎜ a.箱體粉體烤漆:W×H×D=48×45×10㎝ b.銅排裝配另料(附鎖) | 只 | 2
5 | 不銹鋼洩水箱.t1.6㎜ | 式 | 1
6 | 1000P-C型複合式端子板座(MDF) | 組 | 1
7 | 1300P-C型複合式端子板座(MDF) | 組 | 1
8 | 170P-C型複合式端子板座 | 組 | 6
9 | 120P-C型複合式端子板座 | 組 | 2
10 | 10P-C型複合式端子板座 | 組 | 2
11 | 電話插座出口，局線壁式電話插座W8-82H雙孔式含彩色端子蓋板 | 只 | 149
12 | 拉線盒出線口(含單連金具及蓋板) | 只 | 3
13 | 金屬出口盒(t=2.0mm，混凝土用)，單聯型，(深度，H=54mm)，鍍鋅 | 式 | 1
14 | 導線管，硬質聚氯乙烯塑膠管，E管，標稱20mm，厚1.8mm | M | 7628
15 | 導線管，硬質聚氯乙烯塑膠管，E管，標稱28mm，厚2.7mm | M | 3059
16 | 導線管，硬質聚氯乙烯塑膠管，E管，標稱80mm，厚5.1mm | M | 23
17 | 聚氯乙烯管(B管厚管)，標稱50mm，厚4.1mm | M | 15
18 | 20P-0.5㎜-PE-PVC數位電話線 | M | 705
19 | 300P-0.5㎜-PE-PVC數位電話線 | M | 256
20 | UTP-CAT.6 資訊線纜 | M | 6527
21 | 接地導線，PVC絕緣電線，標稱截面積14mm2 | M | 925
22 | 接地導線，PVC絕緣電線，標稱截面積60mm2 | M | 106
23 | 打洞修補，防水處理 | 式 | 1
24 | 引進管路止水環及管路埋設工程 | 式 | 1
25 | 電信竣工審驗費(含技師簽證及現場勘驗) | 式 | 1
26 | 設備安裝工資 | 式 | 1
27 | 測試調整工資 | 式 | 1
28 | 導線管安裝工資 | 式 | 1
29 | 電線及電纜安裝工資 | 式 | 1
30 | 配管線另件 | 式 | 1
31 | 五金另料 | 式 | 1
32 | 運什費 | 式 | 1
（三） | 資訊系統設備工程
1 | 設備機櫃，19" 41U落地機櫃(配件全) | 座 | 7
2 | OLDF-3(41U，含96蕊光纖收容箱與LC耦合器，配件全) | 座 | 1
3 | 主網路交換器(模組式，具備電源風扇備援功能與設備,64K MAC，須提供可擴充10/40 GB網路模組卡版 ，詳規範) | 台 | 1
4 | 主網路交換器，24埠10/1000/1000Base-X光纖介面卡版 | 片 | 1
5 | 主網路交換器，24埠10/1000/1000Base-T網路介面卡版 | 片 | 1
6 | 網路邊際交換器(24埠10/100/1000M具備4SFP+埠，具備路由功能，詳規範) | 台 | 13
7 | 供電型網路邊際交換器(10/100/1000M具備4SFP+埠，提供POE+供電，詳規範) | 台 | 7
8 | 無線網路基地台(符合IEEE802.11ac,詳規範) | 台 | 80
9 | 無線網路管理器 | 台 | 1
10 | 24Port Patch Panel | 支 | 20
11 | 理線架 | 支 | 43
12 | 24芯光纖收容箱(含PigTail與LC耦合器) | 組 | 9
13 | 96芯光纖收容箱(含PigTail與LC耦合器) | 組 | 1
14 | 光纖模組 | 只 | 39
15 | 單模光纖跳線 | 條 | 42
16 | cat.6 網路跳線 | 條 | 564
17 | 4芯單模光纖 | 米 | 90
18 | 12芯單模光纖 | 米 | 330
19 | 96芯單模光纖 | 米 | 95
20 | 導線管，硬質聚氯乙烯塑膠管，E管，標稱20mm，厚1.8mm | M | 156
21 | UTP-CAT.6 資訊線纜 | M | 6527
22 | 光纖熔接 | 蕊 | 248
23 | 打洞修補,防水處理 | 式 | 1
24 | NCC光纖審驗費用(含技師簽證.審(圖)驗規費) | 式 | 1
25 | 設備安裝工資 | 式 | 1
26 | 測試調整工資 | 式 | 1
27 | 導線管安裝工資 | 式 | 1
28 | 電線及電纜安裝工資 | 式 | 1
29 | 配管線另件 | 式 | 1
30 | 五金另料 | 式 | 1
31 | 運什費 | 式 | 1
（四） | 共同天線系統設備工程
1 | DTV20節數位不銹鋼特級天線 | 支 | 1
2 | 天線避雷整合器（保安器） | 只 | 1
3 | 不銹鋼製天線固定架3㎜t H=2M | 支 | 1
4 | 混合放大器AC 110V | 只 | 1
5 | 高功率中繼放大器AC 110V | 只 | 3
6 | 電視主配線箱包括 C-406 t2.0㎜ a.箱體粉體烤漆:W×H×D=63×100×14㎝ b.銅排裝配另料(附鎖) | 只 | 1
7 | 數位寬頻二分配器 | 只 | 15
8 | 數位寬頻二分歧器 | 只 | 4
9 | 數位寬頻四分配器 | 只 | 2
10 | 數位寬頻四分歧器 | 只 | 1
11 | 數位寬頻六分配器 | 只 | 1
12 | 數位寬頻八分配器 | 只 | 2
13 | 數位電視雙孔壁內末端型整合器(含插座、蓋板) | 只 | 29
14 | 金屬出口盒(t=2.0mm，混凝土用)，單聯型，(深度，H=54mm)，鍍鋅 | 式 | 1
15 | 同軸電纜 RG-6U | M | 3303
16 | 同軸電纜 RG-11U | M | 233
17 | 導線管，硬質聚氯乙烯塑膠管，E管，標稱20mm，厚1.8mm | M | 1831
18 | 導線管，硬質聚氯乙烯塑膠管，E管，標稱28mm，厚2.7mm | M | 28
19 | 打洞修補,防水處理 | 式 | 1
20 | 設備安裝工資 | 式 | 1
21 | 測試調整工資 | 式 | 1
22 | 導線管安裝工資 | 式 | 1
23 | 電線及電纜安裝工資 | 式 | 1
24 | 配管線另件 | 式 | 1
25 | 五金另料 | 式 | 1
26 | 運什費 | 式 | 1
（五） | 弱電鋁製電纜線架設備工程
W:300MM x H:100MM t=6.0mm
1 | 直式線槽本體 | M | 690
2 | 直式線槽蓋板 | M | 690
3 | 水平90度彎頭 | 只 | 17
4 | T型接頭 | 只 | 3
5 | 垂直90度彎頭 | 只 | 5
6 | 末端封板 | 只 | 3
7 | 線槽連接片 | 片 | 576
8 | 外側固定勾 | 片 | 920
9 | 接地銅片 | 片 | 288
10 | SUS馬車螺絲組 | 組 | 2304
11 | 設備安裝工資 | 式 | 1
12 | 五金另料 | 式 | 1
13 | 運什費 | 式 | 1
（六） | 監視系統設備工程
1 | 監控主配線箱包括 t2.0㎜ a.箱體粉體烤漆:W×H×D=93×45×14㎝ b.銅排裝配另料(附鎖) | 只 | 8
2 | 監控主配線箱包括 t2.0㎜ a.箱體粉體烤漆:W×H×D=63×45×14㎝ b.銅排裝配另料(附鎖) | 只 | 1
3 | 監控主配線箱包括 t2.0㎜ a.箱體粉體烤漆:W×H×D=48×45×10㎝ b.銅排裝配另料(附鎖) | 只 | 2
4 | 設備機櫃(41U，配件全) | 組 | 10
5 | 戶外型攝影機 | 台 | 11
6 | 紅外線網路攝影機 | 台 | 78
7 | 半球形紅外線攝影機 | 台 | 56
8 | 32CH監視錄影主機 | 台 | 1
9 | 24埠網路交換器 | 台 | 1
10 | 4芯光纖收容箱 | 台 | 13
11 | 24埠POE網路交換器 | 台 | 13
12 | 8TB HDD | 顆 | 21
13 | 監視系統管理平台軟體 | 套 | 1
14 | 監視系統管理平台主機(含資安防護系統) | 組 | 1
15 | 24吋液晶螢幕 | 台 | 1
16 | 3KVA UPS | 台 | 1
17 | 1KVA UPS | 台 | 13
18 | 光電轉換模組 | 點 | 13
19 | 單模光纖跳線 | 條 | 13
20 | 4芯單模光纖 | 米 | 85
21 | UTP-CAT.6 資訊線纜 | M | 7215
22 | 導線管，硬質聚氯乙烯塑膠管，E管，標稱20mm，厚1.8mm | M | 6248
23 | 光纖熔接 | 條 | 8
24 | 設備安裝工資 | 式 | 1
25 | 測試調整工資 | 式 | 1
26 | 導線管安裝工資 | 式 | 1
27 | 電線及電纜安裝工資 | 式 | 1
28 | 配管線另件 | 式 | 1
29 | 五金另料 | 式 | 1
30 | 運什費 | 式 | 1
（七） | 門禁管制及緊急對講系統設備工程
1 | 門禁訊號轉換器 | 組 | 10
2 | 門禁控制器 | 組 | 59
3 | 門禁讀卡機 | 組 | 71
4 | 門禁開門按鈕 | 組 | 47
5 | 門禁電鎖 | 組 | 93
6 | 電梯樓層門禁控制器 | 組 | 3
7 | 電梯樓層門禁讀卡機 | 組 | 3
8 | 門禁管理系統平台軟體 | 套 | 1
9 | 門禁管理系統平台主機(含資安防護系統) | 組 | 1
10 | 24吋液晶螢幕 | 台 | 1
11 | 24AWG-2P | 米 | 4905
12 | 1.25mm²-2C | 米 | 4905
13 | 0.5mm²-4C | 米 | 630
14 | 導線管，硬質聚氯乙烯塑膠管，E管，標稱20mm，厚1.8mm | M | 6395
15 | 設備安裝工資 | 式 | 1
16 | 測試調整工資 | 式 | 1
17 | 導線管安裝工資 | 式 | 1
18 | 電線及電纜安裝工資 | 式 | 1
19 | 配管線另件 | 式 | 1
20 | 五金另料 | 式 | 1
21 | 運什費 | 式 | 1
（八） | 緊急求救系統設備工程
1 | 緊急求救對講機 | 組 | 35
2 | 閃光燈警報器 | 組 | 25
3 | 緊急求救按鈕 | 組 | 94
4 | 緊急求救系統平台軟體 | 套 | 1
5 | 緊急求救系統平台主機(含資安防護系統) | 組 | 1
6 | 24吋液晶螢幕 | 台 | 1
7 | UTP-CAT.6 資訊線纜 | 米 | 770
8 | 1.25mm²-2C | 米 | 770
9 | 0.5mm²-4C | 米 | 270
10 | 導線管，硬質聚氯乙烯塑膠管，E管，標稱20mm，厚1.8mm | M | 326
11 | 設備安裝工資 | 式 | 1
12 | 測試調整工資 | 式 | 1
13 | 導線管安裝工資 | 式 | 1
14 | 電線及電纜安裝工資 | 式 | 1
15 | 配管線另件 | 式 | 1
16 | 五金另料 | 式 | 1
17 | 運什費 | 式 | 1
（九） | 防盜保全系統設備工程
1 | 門位磁簧 | 台 | 35
2 | 防盜保全模組 | 台 | 7
3 | 防盜保全模組程式編輯 | 台 | 1
4 | 0.5mm²-4C | 米 | 525
5 | 導線管，硬質聚氯乙烯塑膠管，E管，標稱20mm，厚1.8mm | M | 525
6 | 設備安裝工資 | 式 | 1
7 | 測試調整工資 | 式 | 1
8 | 導線管安裝工資 | 式 | 1
9 | 電線及電纜安裝工資 | 式 | 1
10 | 配管線另件 | 式 | 1
11 | 五金另料 | 式 | 1
12 | 運什費 | 式 | 1
（十） | 停管系統設備工程
1 | 出車注意燈箱 | 組 | 1
2 | led紅綠燈 | 組 | 6
3 | 控制盒 | 個 | 5
4 | 車輛偵測器及感應線圈 | 組 | 14
5 | 車牌辨識入口機 | 套 | 2
6 | 車牌辨識軟體 | 套 | 1
7 | 電動柵欄機 | 台 | 2
8 | 車道主機 | 組 | 3
9 | 旋轉警示燈*含蜂鳴器* | 組 | 5
10 | 車牌辨識電腦主機 | 套 | 1
11 | 管路及線材 | 式 | 1
12 | 設備安裝工資 | 式 | 1
13 | 測試調整工資 | 式 | 1
14 | 五金另料 | 式 | 1
15 | 運什費 | 式 | 1
（十一） | 行動改善系統設備工程
1 | 行改系統室外天線 | 支 | 1
2 | 雙頻智慧型高功率強波器 | 台 | 1
3 | 一分二分配器 | 只 | 12
4 | 一分三分配器 | 只 | 2
5 | 不平衡分配器 | 只 | 21
6 | 行改系統室內天線 | 支 | 29
7 | 行改系統板型天線 | 支 | 9
8 | 1/2"同軸電纜線 | M | 980
9 | 1/2"同軸電纜線接頭 | 只 | 148
10 | 設備收容箱 | 只 | 2
11 | 跳線 | 式 | 1
12 | 設備安裝工資 | 式 | 1
13 | 測試調整工資 | 式 | 1
14 | 電線及電纜安裝工資 | 式 | 1
15 | 配管線另件 | 式 | 1
16 | 五金另料 | 式 | 1
17 | 運什費 | 式 | 1
（十二） | 視聽音響系統設備工程
1 | DSP數位音頻處理器 | 台 | 2
2 | DSP音訊處理會議主機 | 台 | 2
3 | 主動式數位線性陣列揚聲器 | 組 | 2
4 | 主動式超低音喇叭 | 只 | 1
5 | 主動式監聽喇叭 | 對 | 1
6 | 有線麥克風 | 支 | 3
7 | 桌上型麥克風架 | 副 | 1
8 | 直立式麥克風架 | 副 | 2
9 | DVD、多媒體播放機 | 台 | 1
10 | DVD藍光播放器USB支援 | 台 | 1
11 | 無線麥克風接收機 | 組 | 1
12 | 被動式全指向天線 | 支 | 2
13 | 13000流明投影機 | 台 | 1
14 | 5000流明投影機 | 台 | 4
15 | 250吋 16:9電動蓆白銀幕 | 組 | 1
16 | 150吋 16:9電動蓆白銀幕 | 組 | 4
17 | 投影機電動昇降架(附線控開關) | 台 | 3
18 | 8×8 4K HDMI矩陣式影音切換器 | 台 | 1
19 | 影音分離器 | 台 | 7
20 | HDMI傳送器 | 台 | 6
21 | HDMI接收器 | 台 | 12
22 | HDMI面板型傳送器 | 台 | 6
23 | 接線面板 | 組 | 4
24 | HDMI擷取卡 | 台 | 4
25 | 12倍PTZ視訊攝影機 | 支 | 3
26 | 環控整合控制主機 | 台 | 3
27 | 10”彩色液晶有線觸控面板 | 台 | 3
28 | 電源保護時序控制器(控制銀幕&電源) | 台 | 4
29 | 環控舞台燈光介面(RS232轉DMX512) | 台 | 1
30 | 42U設備安裝機櫃 | 座 | 4
31 | 吸頂式無線AP | 台 | 1
32 | 桌上型會議麥克風 | 台 | 70
33 | 會議麥克風電源供應器 | 只 | 5
34 | 多通道功率擴大機 | 台 | 2
35 | 30W高傳真雙音路崁頂喇叭 | 只 | 10
36 | 萬用投影機架 | 台 | 2
37 | 4進1出HDMI切換器 | 台 | 2
38 | USB訊號延長器 | 組 | 2
39 | USB訊號延伸器 | 組 | 2
40 | 客製化環控軟體編輯及授權 | 式 | 3
41 | UTP-CAT.6a 資訊線纜 | 米 | 487
42 | UTP-CAT.5a 資訊線纜 | 米 | 165
43 | 2.0m㎡-3C | 米 | 188
44 | 專業麥克風線 0.5m㎡-2C | 米 | 46
45 | 5CFB | 米 | 11
46 | 控制線0.5m㎡-4C | 米 | 178
47 | 導線管，硬質聚氯乙烯塑膠管，E管，標稱16mm，厚1.8mm | M | 263
48 | 導線管，硬質聚氯乙烯塑膠管，E管，標稱20mm，厚1.8mm | M | 103
49 | 導線管，硬質聚氯乙烯塑膠管，E管，標稱28mm，厚2.7mm | M | 608
50 | 設備安裝工資 | 式 | 1
51 | 測試調整工資 | 式 | 1
52 | 導線管安裝工資 | 式 | 1
53 | 電線及電纜安裝工資 | 式 | 1
54 | 配管線另件 | 式 | 1
55 | 五金另料 | 式 | 1
56 | 運什費 | 式 | 1
（十三） | 中央監控系統設備工程
1 | 智慧建築整合系統電腦伺服主機含27" LCD 螢幕(含WIN7以上版本) | 組 | 1
含主系統與備援系統各一套、UPS 3KVA 2台、24Port POE乙太網路交換器
2 | 智慧建築整合系統軟體及整合，智慧建築整合系統支援MS SQL資料庫，支援多資料庫使用切換與排程自動備份 | 套 | 1
3 | 智慧型系統整合平台與電力監控系統之整合 | 套 | 1
4 | 智慧型系統整合平台與空調監控系統之整合 | 套 | 1
5 | 智慧型系統整合平台與照明監控系統之整合 | 套 | 1
6 | 智慧型系統整合平台與衛生給排水監控系統之整合 | 套 | 1
7 | 智慧型系統整合平台與通風換氣監控系統之整合 | 套 | 1
8 | 智慧型系統整合平台與室內環境品質監控系統之整合 | 套 | 1
9 | 智慧型系統整合平台與電梯監控系統之整合 | 套 | 1
10 | 智慧型系統整合平台與門禁系統監控系統之整合 | 套 | 1
11 | 智慧型系統整合平台與消防系統之整合 | 套 | 1
12 | 智慧型系統整合平台與停車管理系統之整合 | 套 | 1
13 | 智慧型系統整合平台與監視系統之整合 | 套 | 1
14 | 智慧型系統整合平台與緊急求救系統之整合 | 套 | 1
15 | 智慧型系統整合平台與聯絡通信及廣播之對講系統之整合 | 套 | 1
16 | 智慧型系統整合平台與能源管理系統之整合 | 套 | 1
17 | 巡查遠端登入安全系統
-1 | 智慧觸控系統硬體主機 | 台 | 1
-2 | 智慧觸控系統─使用端身分認證硬體及軟體 | 套 | 1
-3 | 智慧建築系統整合智慧觸控系統所需介面、資料庫之規劃與整合實作 | 套 | 1
-4 | 智慧建築子系統與智慧觸控系統之整合 | 套 | 1
18 | 設施管理系統含APP
-1 | 建築智慧化管理系統 | 套 | 1
-2 | 全方位建築智慧化管理系統SERVER | 套 | 1
-3 | 手寫簽名板 | 台 | 1
-4 | RFID讀卡機 | 式 | 1
-5 | WEBCAM | 式 | 1
-6 | 條碼掃描器 | 式 | 1
-7 | 物管行政電腦(含螢幕、鍵盤、滑鼠) | 式 | 1
-8 | 設施履歷建檔與電子化 | 式 | 1
-9 | 物料及報修系統整合 | 式 | 1
19 | 整合式監控專用桌 | 組 | 3
20 | 監控椅 | 張 | 3
21 | 數位電錶 | 台 | 3
22 | 漏水偵測帶 | 台 | 7
23 | 漏水偵測器主機 | 套 | 7
24 | 自來水箱蓋磁簧開關 | 組 | 1
25 | 自來水箱蓋主機 | 台 | 1
26 | 整合型控制器 | 台 | 1
27 | 24AWG-2P | 米 | 550
28 | 導線管，硬質聚氯乙烯塑膠管，E管，標稱20mm，厚1.8mm | 米 | 320
29 | 申辦智慧建築標章相關費用
-1 | 基本規定及鼓勵項目標章計畫書撰寫 | 式 | 1
-2 | 申辦諮詢及審查報告書製作 | 式 | 1
-3 | 智慧建築標章評定、現勘規費與標章證書領取費用 | 式 | 1
30 | 設備安裝工資 | 式 | 1
31 | 測試調整工資 | 式 | 1
32 | 導線管安裝工資 | 式 | 1
33 | 電線及電纜安裝工資 | 式 | 1
34 | 配管線另件 | 式 | 1
35 | 五金另料 | 式 | 1
36 | 運什費 | 式 | 1
（十三） | 宅內弱電資訊整合箱系統工程
1 | 宅內配線箱包括 B-54 t2.0㎜ a.箱體粉體烤漆:W×H×D=56×45×10㎝ b.銅排裝配另料(附鎖) | 只 | 16
2 | 電視信號分配器模組1進6出(VT-610) | 組 | 32
3 | 電視訊號放大器模組(VT-1115A) | 組 | 16
4 | 電視放大模組電源供應器模組 DC12V(VT-SPK12-L) | 組 | 16
5 | 電話分配器模組 2組1進6出 (RJ45)(VT-2128) | 組 | 16
6 | 網路跳線面板模組8 PORT (CAT6)(VT-8A) | 組 | 16
7 | 網路交換式集線器模組 8 PORT 10/100/1000Mbps (VT-8KSHV2) | 組 | 16
8 | 網路模組電源供應器模組(VT-SPK12-L) | 組 | 16
9 | 電源開關/接地插座器模組 AC110V/1.5A(VT-AP9-L) | 組 | 16
10 | 20P C型複合式電話端子板 | 組 | 16
11 | 模組固定支架 | 邊 | 32
12 | 設備安裝工資 | 式 | 1
13 | 測試調整工資 | 式 | 1
14 | 五金另料 | 式 | 1
15 | 運什費 | 式 | 1
三 | 給排水系統設備工程
（一） | 衛生器具設備工程
1 | 單體省水馬桶，含配件 | 只 | 30
2 | 蹲式馬桶，含配件 | 組 | 55
3 | 掛牆式小便斗，自動沖水，含配件 | 組 | 31
4 | 無障礙用掛牆式小便斗，自動沖水，含配件 | 組 | 9
5 | 無障礙用坐式馬桶，含配件 | 組 | 7
6 | 洗面盆（無障礙用），（非台面式，自動感應龍頭、無障礙明鏡） | 組 | 7
7 | 拖布盆，陶瓷，含配件 | 只 | 8
8 | 冷熱混合沐浴龍頭附按摩蓮蓬頭(淋浴用) | 只 | 1
9 | 自動龍頭 | 只 | 70
10 | 茶水間無鉛龍頭 | 只 | 6
11 | 附鎖型龍頭 | 只 | 8
12 | 衛生紙架 | 只 | 37
13 | 掛衣勾 | 只 | 37
14 | 尿布台 | 台 | 1
15 | 檯面式肥皂液機 | 台 | 18
16 | 設備安裝工資 | 式 | 1
17 | 試漏試水 | 式 | 1
18 | 五金另料 | 式 | 1
19 | 運什費 | 式 | 1
（二） | 給水系統配管及附屬設備工程
1 | 閘閥
-1 | 閘閥，不銹鋼，標稱壓力 10kgf/cm2，標稱口徑15mm | 只 | 30
-2 | 閘閥，不銹鋼，標稱壓力 10kgf/cm2，標稱口徑20mm | 只 | 4
-3 | 閘閥，不銹鋼，標稱壓力 10kgf/cm2，標稱口徑25mm | 只 | 4
-4 | 閘閥，不銹鋼，標稱壓力 10kgf/cm2，標稱口徑40mm | 只 | 5
2 | 碟型閥
-1 | 碟型閥，不銹鋼，標稱壓力 10kgf/cm2，標稱口徑65mm | 只 | 10
-2 | 碟型閥，不銹鋼，標稱壓力 10kgf/cm2，標稱口徑75mm | 只 | 19
-3 | 碟型閥，不銹鋼，標稱壓力 10kgf/cm2，標稱口徑100mm | 只 | 7
-4 | 碟型閥，不銹鋼，標稱壓力 10kgf/cm2，標稱口徑125mm | 只 | 5
-5 | 碟型閥，不銹鋼，標稱壓力 10kgf/cm2，標稱口徑150mm | 只 | 1
-6 | 碟型閥，不銹鋼，標稱壓力 10kgf/cm2，標稱口徑200mm | 只 | 1
3 | 逆止閥
-1 | 逆止閥，不銹鋼，標稱壓力 10kgf/cm2，標稱口徑20mm | 只 | 3
-2 | 逆止閥，不銹鋼，標稱壓力 10kgf/cm2，標稱口徑25mm | 只 | 1
-3 | 逆止閥，不銹鋼，標稱壓力 10kgf/cm2，標稱口徑40mm | 只 | 2
-4 | 逆止閥，不銹鋼，標稱壓力 10kgf/cm2，標稱口徑75mm | 只 | 5
4 | 球塞閥
-1 | 球塞閥，不銹鋼，標稱壓力 10kgf/cm2，標稱口徑15mm | 只 | 5
-2 | 球塞閥，不銹鋼，標稱壓力 10kgf/cm2，標稱口徑20mm | 只 | 8
-3 | 球塞閥，不銹鋼，標稱壓力 10kgf/cm2，標稱口徑25mm | 只 | 4
-4 | 球塞閥，不銹鋼，標稱壓力 10kgf/cm2，標稱口徑40mm | 只 | 11
-5 | 球塞閥，不銹鋼，標稱壓力 10kgf/cm2，標稱口徑50mm | 只 | 10
5 | 浮球閥
-1 | 浮球閥，不銹鋼，標稱口徑15mm | 只 | 3
-2 | 浮球閥，不銹鋼，標稱口徑20mm | 只 | 2
6 | 定水位閥，不銹鋼，標稱壓力 10kgf/cm2，標稱口徑75mm | 只 | 3
7 | Ｙ型過濾器，不銹鋼，標稱壓力 10kgf/cm2，標稱口徑75mm | 只 | 3
8 | 進排氣閥總，不銹鋼製，進氣量應≧930L/min(依型錄檢驗) | 只 | 1
9 | 水錘吸收器
-1 | 水錘吸收器，標稱口徑15mm | 只 | 30
-2 | 水錘吸收器，標稱口徑125mm | 只 | 2
10 | 緩衝逆止閥，不銹鋼，標稱壓力 10kgf/cm2，標稱口徑100mm | 只 | 2
11 | 防振接頭
-1 | 防振接頭，標稱口徑25mm，最大使用壓力10kgf/cm2，不銹鋼 | 只 | 2
-2 | 防振接頭，標稱口徑40mm，最大使用壓力10kgf/cm2，不銹鋼 | 只 | 4
-3 | 防振接頭，標稱口徑75mm，最大使用壓力10kgf/cm2，不銹鋼 | 只 | 1
-4 | 防振接頭，標稱口徑100mm，最大使用壓力10kgf/cm2，不銹鋼 | 只 | 4
-5 | 防振接頭，標稱口徑125mm，最大使用壓力10kgf/cm2，不銹鋼 | 只 | 2
12 | 陸上型不鏽鋼揚水泵浦,兩台一組交替運轉,30HP*2,H:59M, Q:1500L/min(單台)*2台,單台口徑: 4" | 組 | 1
13 | 恆壓變頻加壓泵浦,兩台一組,2HPx2,H:20M, Q:230L/min,單台口徑: 1-1/2",合流口徑:2-1/2" 1.具恆壓泵浦整組式 2.背負式變頻器x2,附高效散熱鰭片 3.精密壓力設定鈕;壓力變化區間在±3%以內 4.附壓力傳感器, 緩衝式逆止閥x2, 壓力桶x2, 共同底座全套 | 組 | 2
14 | 恆壓變頻加壓泵浦,單台式,0.5HP,H:10M, Q:30L/min,口徑: 1" | 組 | 1
15 | 陸上型柴油輸送泵浦,1HP,H:50M, Q:50L/min,口徑: 1" | 組 | 1
16 | 水塔，不銹鋼，容量＜3M3，立式 | 座 | 1
17 | 閥箱，鑄鐵 | 只 | 1
18 | 不銹鋼管及管件
-1 | 不銹鋼管及管件，PE被覆(冷水管)，材質種類304，標稱管徑15mm，厚度0.8mm | M | 280
-2 | 不銹鋼管及管件，PE被覆(冷水管)，材質種類304，標稱管徑20mm，厚度0.8mm | M | 164
-3 | 不銹鋼管及管件，PE被覆(冷水管)，材質種類304，標稱管徑25mm，厚度0.8mm | M | 158
-4 | 不銹鋼管及管件，PE被覆(冷水管)，材質種類304，標稱管徑40mm，厚度0.8mm | M | 212
-5 | 不銹鋼管及管件，PE被覆(冷水管)，材質種類304，標稱管徑50，厚度0.8mm | M | 113
-6 | 不銹鋼管及管件，PE被覆(冷水管)，標稱厚度Sch-20S，材質種類304，標稱管徑65mm，厚度1.5mm | M | 296
-7 | 不銹鋼管及管件，PE被覆(冷水管)，標稱厚度Sch-20S，材質種類304，標稱管徑80mm，厚度1.5mm | M | 604
-8 | 不銹鋼管及管件，PE被覆(冷水管)，標稱厚度Sch-20，材質種類304，標稱管徑125，厚度1.5mm | M | 184
-9 | 不銹鋼管及管件，PE被覆(冷水管)，標稱厚度Sch-20，材質種類304，標稱管徑200，厚度1.5mm | M | 17
-10 | 產品，不銹鋼管及管件，PE保溫(熱水管)，材質種類304，標稱管徑15mm，厚度6.0mm | M | 8
-11 | 不銹鋼管及管件，管件，材質種類304 | 式 | 1
-12 | 不銹鋼管及管件，滾溝，材質種類304 | 式 | 1
19 | 聚氯乙烯管(B管厚管)
-1 | 聚氯乙烯管(B管厚管)，標稱27mm | M | 25
-2 | 聚氯乙烯管(B管厚管)，標稱100mm | M | 23
-3 | 聚氯乙烯管(B管厚管)，標稱150mm | M | 11
-4 | 污水管路系統，含管配件 | 式 | 1
20 | 配管吊掛及吊定鐵件 | 式 | 1
21 | 打洞修補，防水處理 | 式 | 1
22 | 設備安裝工資 | 式 | 1
23 | 水管安裝工資 | 式 | 1
24 | 管線試壓及調整 | 式 | 1
25 | 五金另料 | 式 | 1
26 | 運雜費 | 式 | 1
（三） | 滴灌及滴灌機房設備工程 | 式 | 1
1 | 1F滴灌工程 | 式 | 1
-1 | 噴灌自動控制器16迴路 | 組 | 1
-2 | 1" PE電磁閥組 | 組 | 15
-3 | 1" PVC球閥 | 只 | 15
-4 | 壓力調節器 | 只 | 15
-5 | 塑鋼Y型過濾器（網式）-120mesh | 只 | 15
-6 | 閥箱 | 只 | 15
-7 | 雨水感知器 | 只 | 1
-8 | 防水接頭 | 只 | 32
-9 | 16mm 滴灌管 | m | 2195
-10 | 滴灌管另件 | 式 | 1
-11 | 滴灌管固定架 | 式 | 1
-12 | 1" PVC-W管 | m | 780
-13 | 3/4" PVC-W管 | m | 264
-14 | 1" PVC-E管 | m | 220
-15 | 3/4" PVC-E管 | m | 60
-16 | PVC管配管另件 | 式 | 1
-17 | PVC控制管線2.0mmx 2C | m | 1400
-18 | 滴灌管安裝工資 | M | 2195
-19 | 管線溝開挖回填 | m | 780
-20 | 配管工資 | m | 1324
-21 | 配線工資 | m | 1400
-22 | 電磁閥及閥箱按裝 | 組 | 15
-23 | 雨水感知器按裝 | 組 | 1
-24 | 運雜費 | 式 | 1
2 | B3F 機房工程 | 式 | 1
-1 | SS-41開關箱含控制開關及配件 | 組 | 1
-2 | 滴灌恆壓泵浦 | 座 | 1
-3 | 不鏽鋼水塔 | 座 | 1
-4 | 補水浮球 | 只 | 1
-5 | 1" 銅閘閥 | 只 | 2
-6 | 1" 銅逆止閥 | 只 | 1
-7 | 1" 不鏽鋼防震軟管 | 只 | 2
-8 | 600型石英砂過濾桶 | 座 | 1
-9 | 濾材 | KG | 160
-10 | 濾材裝填 | 式 | 1
-11 | 手動式控制閥組 | 組 | 1
-12 | 雨水過濾沉水泵浦 附著脫裝置 | 台 | 2
-13 | 水位控制 | 組 | 1
-14 | 低液位保護 | 組 | 1
-15 | 2"閘閥 | 只 | 2
-16 | 2"逆止閥 | 只 | 2
-17 | 2"防震軟管 | 只 | 2
-18 | 設備連結 PVC-W 管料 | 式 | 1
-19 | 設備控制線導管 PVC-E 管料 | 式 | 1
-20 | PVC控制管線 | 式 | 1
-21 | 管路及配件配管安裝工 | 式 | 1
-22 | 管架及五金另件 | 式 | 1
-23 | 管架固定安裝工資 | 式 | 1
-24 | 電線導管配管及控制線感應線穿線工 | 式 | 1
-25 | 自動控制設定 | 式 | 1
-26 | 機房設備吊運及安裝 | 式 | 1
-27 | 試車調整及操作指導 | 式 | 1
-28 | 系統測試及調整 | 式 | 1
-29 | 運雜費 | 式 | 1
（四） | 排水系統配管及附屬設備工程
1 | 落水頭，不銹鋼製，方形(防臭)，標稱口徑50mm，附存水灣 | 只 | 62
2 | 落水頭，不銹鋼製，方形(防臭)，標稱口徑50mm，附存水灣，導水溝用 | 只 | 28
3 | 落水頭，不銹鋼製，方形(防臭)，標稱口徑50mm，附存水灣，長方型淋浴用 | 只 | 1
4 | 落水頭，不銹鋼製，方形(無牙)，標稱口徑50mm，陽台用 | 只 | 28
5 | 落水頭，不銹鋼製，標稱口徑80mm，水箱溢排用 | 只 | 4
6 | 落水頭，不銹鋼製，方形(防臭)，標稱口徑50mm，地下室用 | 只 | 48
7 | 落水頭，不銹鋼製，高籠型，標稱口徑50mm，復壁用 | 只 | 129
8 | 落水頭，不銹鋼製，高籠型，標稱口徑80mm | 只 | 30
9 | 落水頭，不銹鋼製，高籠型，標稱口徑100mm | 只 | 4
10 | 落水頭，標稱口徑50mm，拖布盆落水孔用 | 只 | 9
11 | 落水頭，標稱口徑25mm，飲水機落水孔用 | 只 | 5
12 | 逆止閥，PVC，標稱口徑50mm，(排水管用) | 只 | 2
13 | 逆止閥，PVC，標稱口徑75mm，(排水管用) | 只 | 1
14 | 大型吸氣閥 | 只 | 6
15 | 小型吸氣閥 | 只 | 72
16 | 閘閥，鑄鐵，標稱壓力 10kgf/cm2，標稱口徑50mm | 只 | 1
17 | 閘閥，鑄鐵，標稱壓力 10kgf/cm2，標稱口徑80mm | 只 | 10
18 | 碟型閥，鑄鐵，標稱壓力 10kgf/cm2，標稱口徑100mm | 只 | 9
19 | 碟型閥，鑄鐵，標稱壓力 10kgf/cm2，標稱口徑125mm | 只 | 4
20 | 碟型閥，鑄鐵，標稱壓力 10kgf/cm2，標稱口徑150mm | 只 | 2
21 | 彈性版逆止閥，鑄鐵，標稱壓力 10kgf/cm2，標稱口徑50mm | 只 | 1
22 | 彈性版逆止閥，鑄鐵，標稱壓力 10kgf/cm2，標稱口徑80mm | 只 | 10
23 | 防振接頭，標稱口徑50mm，最大使用壓力10kgf/cm2，不銹鋼 | 只 | 1
24 | 防振接頭，標稱口徑80mm，最大使用壓力10kgf/cm2，不銹鋼 | 只 | 10
25 | 3HP*2 沉水式不鏽鋼集水泵浦 兩台一組交替並列 3HP*2, V:3ψ380, H:16M, Q:500L/min 單台口徑:3" ,合管:4" 含不鏽鋼吊鏈/自動著脫裝置 (報價不含控制盤與浮球) 泵浦:Q(單台)=500LPM,D=3",合管=4" | 台 | 1
26 | 3HP*2 沉水式不鏽鋼污水放流泵浦 兩台一組交替並列 3HP*2, V:3ψ380, H:16M, Q:500L/min 單台口徑:3" ,合管:4" 含不鏽鋼吊鏈/自動著脫裝置 (報價不含控制盤與浮球) 泵浦:Q(單台)=500LPM,D=3",合管=4" | 組 | 1
27 | 0.5HP 沉水式不鏽鋼機坑排水泵浦 單台式 0.5HP, V:1ψ220, H:7M, Q:90L/min 泵浦口徑:2" 報價不含控制盤與浮球 泵浦:Q(單台)=90LPM,D=2" | 台 | 1
28 | 1HP 沉水式不鏽鋼雨水過濾泵浦 單台式 1HP, V:3ψ380, H:7M, Q:320L/min 泵浦口徑:2" 含不鏽鋼吊鏈/自動著脫裝置 (報價不含控制盤與浮球) 泵浦:Q(單台)=320LPM,D=2" | 台 | 1
29 | 油脂截留器工程
-1 | 自動油脂截流攔污機 HGI-39 槽體尺寸：340L×170W×175H cm 有效容積：6545公升 材質：SUS 304 t=3mm 含濃縮桶，控制盤及其他設備零件 | 組 | 1
-2 | PVC制水閥及不銹鋼採樣井(含腳架) 採樣井尺寸：100L×50W×50H cm | 組 | 1
-3 | 二次配管安裝及配電（機房內二次側） | 組 | 1
30 | 陰井，含框蓋，H=1.1m | 座 | 1
31 | 陰井，含框蓋，H=1.25m | 座 | 1
32 | 陰井，含框蓋，H=1.6m | 座 | 1
33 | 陰井，含框蓋，H=0.6m，污水檢測陰井 | 座 | 1
34 | 不銹鋼管及管件，排水用揚水管
-1 | 不銹鋼管及管件，排水用揚水管，標稱厚度Sch-20，材質種類304，標稱管徑50mm | M | 2
-2 | 不銹鋼管及管件，排水用揚水管，標稱厚度Sch-20，材質種類304，標稱管徑80mm | M | 60
-3 | 不銹鋼管及管件，排水用揚水管，標稱厚度Sch-20，材質種類304，標稱管徑100mm | M | 243
-4 | 不銹鋼管及管件，管件，滾溝式機械接頭 | 式 | 1
35 | 聚氯乙烯管
-1 | 聚氯乙烯管(B管厚管)，橘色管，標稱200mm | M | 35
-2 | 聚氯乙烯管(B管厚管)，標稱27mm | M | 108
-3 | 聚氯乙烯管(B管厚管)，標稱50mm | M | 1206
-4 | 聚氯乙烯管(B管厚管)，標稱80mm | M | 713
-5 | 聚氯乙烯管(B管厚管)，標稱100mm | M | 181
-6 | 聚氯乙烯管(A管薄管)，標稱100mm | M | 172
-7 | 聚氯乙烯管，含管配件 | 式 | 1
36 | 鑄鐵管
-1 | 鑄鐵管，標稱管徑50mm，污水用橘紅色 | M | 102
-2 | 鑄鐵管，標稱管徑80mm，污水用橘紅色 | M | 278.4
-3 | 鑄鐵管，標稱管徑100mm，污水用橘紅色 | M | 1058.4
-4 | 鑄鐵管，標稱管徑125mm，污水用橘紅色 | M | 184.8
-5 | 鑄鐵管，標稱管徑150mm，污水用橘紅色 | M | 55.2
-6 | 鑄鐵管，標稱管徑50mm，雨水及空調排水用 | M | 216
-7 | 鑄鐵管，標稱管徑80mm，雨水用 | M | 625.8
-8 | 鑄鐵管，標稱管徑100mm，雨水用 | M | 496.8
-9 | 鑄鐵管，含配管件，壓環接頭符合BBA認證耐壓5BAR另件 | 式 | 1
37 | 清潔口，PVC管用(管端式) | 式 | 1
38 | 清潔口，鑄鐵管管用(管端式) | 式 | 1
39 | 衛生設備，空調預留套管及排水口工程 | 式 | 1
40 | 配管吊掛及吊定鐵件 | 式 | 1
41 | 打洞修補，防水處理 | 式 | 1
42 | 設備安裝工資 | 式 | 1
43 | 水管安裝工資 | 式 | 1
44 | 管線試壓及調整 | 式 | 1
45 | 五金另料 | 式 | 1
46 | 運雜費 | 式 | 1
四 | 消防系統工程
（一） | 滅火器、室內消防栓、消防專用蓄水池、 連結送水管設備
1 | 乾粉滅火器 ABC 10型（含標示牌） | 只 | 150
2 | 滅火器放置座(不燃材料) | 只 | 150
3 | 消防泵15HP整組式 (H=90m, Q=300L/min, D=4") | 組 | 1
4 | 採水泵浦 40HP整組式 (H=46m, Q=2200L/min, D=6") | 組 | 1
5 | 綜合消防箱及配件全(箱體表面積0.7m2, 詳圖說) | 套 | 28
6 | 綜合消防箱及配件全(箱體表面積0.7m2, 含緊急電話, 詳圖說) | 套 | 2
7 | 綜合消防箱及配件全(箱體表面積0.8m2, 詳圖說) | 套 | 11
8 | 雙口式連結送水口 4 "(優美型） | 套 | 2
9 | 測試出水口 1-1/2" | 套 | 1
10 | 測試出水口 2-1/2" | 套 | 1
11 | 採水口 (陽式快速接頭) | 套 | 2
12 | 採水口啟動盤 | 套 | 2
13 | 3T屋頂水箱(不銹鋼材質) | 只 | 1
14 | 減壓閥 1-1/2" | 只 | 20
15 | 蝶閥 4"（滾溝式）16k | 只 | 9
16 | 閘閥1/2" (銅螺紋式) | 只 | 1
17 | 逆止閥 4"（滾溝式）16k | 只 | 3
18 | 防震軟管 4"（滾溝式）16k | 只 | 5
19 | 防震軟管 6"（滾溝式）16k | 只 | 1
20 | 底閥4" (鑄鐵附不鏽鋼鍊條) | 只 | 1
21 | 底閥6" (鑄鐵附不鏽鋼鍊條) | 只 | 1
22 | SGP管 6" （預製配管） | 米 | 143
23 | SGP管 4" （預製配管） | 米 | 52
24 | STGP管 4" （預製配管） | 米 | 754
25 | STGP管 2-1/2" （預製配管） | 米 | 74
26 | STGP管 1-1/2" （預製配管） | 米 | 237
27 | SGP、STGP管配管另件 | 式 | 1
28 | 導線管，硬質聚氯乙烯塑膠管，E管，標稱16mm，厚1.8mm | 米 | 1262
29 | 電線及電纜，600V，380℃，30分耐熱電線(HR-IV)，單線，1.6mm | 米 | 3654
30 | ACV 排水管 PVC 2" | 米 | 260
31 | 泵浦排水管 PVC.O管（接至水電雨水排水管） | 式 | 1
32 | 泵浦基礎座 | 座 | 2
33 | 打鑿修補 | 式 | 1
34 | 管路油漆及標示 | 式 | 1
35 | 設備安裝工資 | 式 | 1
36 | 測試調整工資 | 式 | 1
37 | 消防管及排水管安裝工資 | 式 | 1
38 | 導線管安裝工資 | 式 | 1
39 | 電線及電纜安裝工資 | 式 | 1
40 | 配管線另件 | 式 | 1
41 | 五金另料 | 式 | 1
42 | 運什費 | 式 | 1
（二） | 泡沫滅火設備
1 | 整套式泡沫泵 40HP (H=81m, Q=1200L/min, D=4") | 台 | 1
2 | 移動式泡沫消防栓箱 (防雨型) | 套 | 2
3 | 流水檢知裝置 4"（配件全） | 套 | 3
4 | 水流警報器 | 只 | 6
5 | 感知撒水頭 1/2" | 只 | 868
6 | 泡沫噴頭 1/2" | 只 | 889
7 | 一齊開放閥 2" | 只 | 86
8 | 手動啟動裝置 | 只 | 86
9 | 二次側閥 | 只 | 86
10 | 比例混合器 4" | 只 | 1
11 | 泡沫原液槽 500L | 只 | 1
12 | 泡沫原液 3% （含測試用） | 升 | 1000
13 | 減壓閥 4" | 只 | 3
14 | Y 型過濾器 4" （滾溝式） | 只 | 1
15 | 蝶閥 4"（滾溝式） | 只 | 5
16 | 閘閥 2" (銅螺紋式) | 只 | 174
17 | 逆止閥 4"（滾溝式） | 只 | 1
18 | 逆止閥 2" | 只 | 2
19 | 防震軟管 4"（滾溝式） | 只 | 1
20 | 底閥 4" (鑄鐵附不鏽鋼鍊條) | 只 | 1
21 | SGP管 4"（預製配管） | 米 | 568
22 | SGP管 2" （預製配管） | 米 | 768
23 | SGP管 1-1/2" （預製配管） | 米 | 497
24 | SGP管 1" （預製配管） | 米 | 2207
25 | SGP管 1/2" （預製配管） | 米 | 4943
26 | SGP管配管另件 | 式 | 1
27 | 導線管，硬質聚氯乙烯塑膠管，E管，標稱16mm，厚1.8mm | 米 | 600
28 | 電線及電纜，600V，380℃，30分耐熱電線(HR-IV)，單線，1.6mm | 米 | 1634
29 | ACV 排水管 PVC 2" | 米 | 24
30 | 泵浦排水管 PVC.O管（接至水電雨水排水管） | 式 | 1
31 | 泵浦基礎座 | 座 | 1
32 | 打鑿修補 | 式 | 1
33 | 管路油漆及標示 | 式 | 1
34 | 設備安裝工資 | 式 | 1
35 | 測試調整工資 | 式 | 1
36 | 消防管及排水管安裝工資 | 式 | 1
37 | 導線管安裝工資 | 式 | 1
38 | 電線及電纜安裝工資 | 式 | 1
39 | 配管線另件 | 式 | 1
40 | 五金另料 | 式 | 1
41 | 運什費 | 式 | 1
（三） | 自動撒水滅火設備
1 | 整套式撒水泵 60HP (H=110m, Q=1080L/min, D=4") | 台 | 1
2 | 流水檢知裝置 4"（配件全） | 套 | 10
3 | 水流警報器 | 只 | 20
4 | 快速反應型密閉式撒水頭(第一種感度) R=2.3M | 只 | 2221
5 | 集熱板（D=30cm以上） | 只 | 2221
6 | 末端查驗管 | 組 | 10
7 | 雙口式自動撒水送水口 4 "(優美型） | 只 | 1
8 | 底閥4" (鑄鐵附不鏽鋼鍊條) | 只 | 1
9 | 蝶閥4"（滾溝式）16k | 只 | 13
10 | 閘閥 2-1/2" (銅螺紋式) | 只 | 10
11 | 閘閥2" (銅螺紋式) | 只 | 10
12 | 閘閥1/2" (銅螺紋式) | 只 | 1
13 | 減壓閥 4" 16k | 只 | 4
14 | 逆止閥 6"（滾溝式）16k | 只 | 2
15 | 防震軟管 6"（滾溝式）16k | 只 | 2
16 | STGP管 4" （預製配管） | 米 | 1435
17 | STGP管 3" （預製配管） | 米 | 20
18 | STGP管 2-1/2" （預製配管） | 米 | 764
19 | STGP管 2" （預製配管） | 米 | 538
20 | STGP管 1-1/2" （預製配管） | 米 | 2305
21 | STGP管 1" （預製配管） | 米 | 8772
22 | STGP配管另件 | 式 | 1
23 | 導線管，硬質聚氯乙烯塑膠管，E管，標稱16mm，厚1.8mm | 米 | 1072
24 | 電線及電纜，600V，380℃，30分耐熱電線(HR-IV)，單線，1.6mm | 米 | 2964
25 | ACV 排水管 PVC 2" | 米 | 72
26 | 泵浦排水管 PVC.O管（接至水電雨水排水管） | 式 | 1
27 | 泵浦基礎座 | 座 | 1
28 | 打鑿修補 | 式 | 1
29 | 管路油漆及標示 | 式 | 1
30 | 設備安裝工資 | 式 | 1
31 | 測試調整工資 | 式 | 1
32 | 消防管及排水管安裝工資 | 式 | 1
33 | 導線管安裝工資 | 式 | 1
34 | 電線及電纜安裝工資 | 式 | 1
35 | 配管線另件 | 式 | 1
36 | 五金另料 | 式 | 1
37 | 運什費 | 式 | 1
（四） | 火警自動警報設備
1 | 智慧型火警受信總機 (9回路，891/891點) | 台 | 1
2 | 智慧型火警受信總機電源盤 | 台 | 1
3 | 圖控電腦 | 台 | 1
4 | 軟體程式設定 | 式 | 1
5 | 火警廣播移報模塊 | 組 | 1
6 | 監視模組 | 只 | 77
7 | 控制模組 | 只 | 147
8 | 監控模組 | 只 | 126
9 | 繼電器含座 | 組 | 273
10 | 火警綜合盤 | 只 | 21
11 | 偵煙式感知器(光電式局限型一種.定址式) | 只 | 420
12 | 偵煙式感知器(光電式局限型二種) | 只 | 37
13 | 差動式感知器(局限型一種.定址式) | 只 | 6
14 | 差動式感知器(局限型第二種) | 只 | 229
15 | 定溫式感知器(局限型一種.定址式) | 只 | 3
16 | 補償式感知器(局限型一種) | 只 | 6
17 | 電磁閥 | 只 | 2
18 | 鐵捲門控制盤 | 只 | 7
19 | 電磁門扣 | 只 | 143
20 | 導線管，硬質聚氯乙烯塑膠管，E管，標稱41mm，厚3.1mm | 米 | 138
21 | 導線管，硬質聚氯乙烯塑膠管，E管，標稱28mm，厚2.7mm | 米 | 1628
22 | 導線管，硬質聚氯乙烯塑膠管，E管，標稱20mm，厚1.8mm | 米 | 4979
23 | 導線管，硬質聚氯乙烯塑膠管，E管，標稱16mm，厚1.8mm | 米 | 6683
24 | 1P - 1.25mm2 對絞隔離線 | 米 | 7535
25 | 600V PVC IV 電線 1.2mm | 米 | 6591
26 | 電線及電纜，600V，840℃，30分耐燃電線(FR-IE)，1/C，2.0mm | 米 | 2385
27 | 電線及電纜，600V，380℃，30分耐熱電線(HR-IV)，單線，2.0mm | 米 | 4436
28 | 電線及電纜，600V，380℃，30分耐熱電線(HR-IV)，單線，1.6mm | 米 | 12500
29 | 設備安裝工資 | 式 | 1
30 | 測試調整工資 | 式 | 1
31 | 導線管安裝工資 | 式 | 1
32 | 電線及電纜安裝工資 | 式 | 1
33 | 配管線另件 | 式 | 1
34 | 五金另料 | 式 | 1
35 | 運什費 | 式 | 1
（五） | 緊急廣播設備
1 | 緊急廣播主機 | 台 | 1
2 | 緊急電話主機 (5L) | 台 | 1
3 | 25區喇叭輸出/入控制器 | 台 | 1
4 | 600W功率放大器 | 組 | 3
5 | 緊急電源供應器（含預備電源） | 組 | 1
6 | 19"-30U標準機櫃(含散熱風扇及電源組) | 只 | 1
7 | 揚聲器坎頂式L級 3W (不燃性) | 只 | 88
8 | 揚聲器吸頂式L級 3W (不燃性) | 只 | 186
9 | 揚聲器壁掛式L級 3W (不燃性) | 只 | 49
10 | 導線管，硬質聚氯乙烯塑膠管，E管，標稱41mm，厚3.1mm | 米 | 24
11 | 導線管，硬質聚氯乙烯塑膠管，E管，標稱28mm，厚2.7mm | 米 | 12
12 | 導線管，硬質聚氯乙烯塑膠管，E管，標稱20mm，厚1.8mm | 米 | 46
13 | 導線管，硬質聚氯乙烯塑膠管，E管，標稱16mm，厚1.8mm | 米 | 4593
14 | 電線及電纜，600V，380℃，30分耐熱電線(HR-IV)，單線，1.6mm | 米 | 13827
15 | 設備安裝工資 | 式 | 1
16 | 測試調整工資 | 式 | 1
17 | 導線管安裝工資 | 式 | 1
18 | 電線及電纜安裝工資 | 式 | 1
19 | 配管線另件 | 式 | 1
20 | 五金另料 | 式 | 1
21 | 運什費 | 式 | 1
（六） | 緊急照明、標示設備.避難器具
1 | 緊急照明燈 (PL27Wx1)壁掛式(內置蓄電池) | 只 | 71
2 | 緊急照明燈 (BB27Wx1)崁頂式(內置蓄電池) | 只 | 178
3 | 緊急照明燈 (T5 28Wx1)吸頂式(內置蓄電池) | 只 | 52
4 | 出口標示燈(B級, 20cd, LED) | 只 | 87
5 | 出口標示燈(C級, LED) | 只 | 40
6 | 避難方向指示燈 (B級)(懸吊式雙面單向, 25cd, LED) | 只 | 26
7 | 避難方向指示燈 (B級)(懸吊式雙面雙向, 25cd, LED) | 只 | 7
8 | 避難方向指示燈 (C級)(懸吊式雙面單向, 25cd, LED) | 只 | 9
9 | 避難方向指示燈 (C級)(懸吊式雙面雙向, 25cd, LED) | 只 | 5
10 | 樓層標示燈 | 只 | 69
11 | 緩降機 (含不銹鋼落地架) | 只 | 10
12 | 避難梯 (不燃材質) | 只 | 2
13 | 避難器具指標(入口用) | 只 | 8
14 | 避難器具設置位置標示牌 | 只 | 20
15 | 導線管，硬質聚氯乙烯塑膠管，E管，標稱28mm，厚2.7mm | 米 | 6804
16 | 電線及電纜，600V聚氯乙烯絕緣電線，絞線，2.0mm2 | 米 | 27828
17 | 設備安裝工資 | 式 | 1
18 | 測試調整工資 | 式 | 1
19 | 導線管安裝工資 | 式 | 1
20 | 電線及電纜安裝工資 | 式 | 1
21 | 配管線另件 | 式 | 1
22 | 五金另料 | 式 | 1
23 | 運什費 | 式 | 1
（七） | 排煙設備
1 | 軸流式排煙風機
-1 | Q=660CMM;SP=65mmAq;P=25HP | 台 | 6
-2 | Q=500CMM;SP=75mmAq;P=20HP | 台 | 1
-3 | Q=560CMM;SP=75mmAq;P=25HP | 台 | 1
-4 | Q=520CMM;SP=45mmAq;P=15HP | 台 | 2
-5 | Q=590CMM;SP=45mmAq;P=15HP | 台 | 1
-6 | Q=180CMM;SP=35mmAq;P=5HP | 台 | 1
-7 | Q=280CMM;SP=35mmAq;P=7.5HP | 台 | 1
-8 | Q=330CMM;SP=45mmAq;P=10HP | 台 | 1
2 | 避震器 | 組 | 14
3 | 排煙閘門70×80 | 只 | 22
4 | 排煙閘門70×70 | 只 | 5
5 | 排煙閘門60×70 | 只 | 17
6 | 排煙閘門60×60 | 只 | 6
7 | 排煙閘門50×60 | 只 | 1
8 | 排煙閘門50×50 | 只 | 12
9 | 排煙閘門40×40 | 只 | 16
10 | 排煙閘門30×30 | 只 | 26
11 | 防煙壁（鑲嵌鐵絲網玻璃） | 米 | 701
12 | 排煙手動開關 | 只 | 105
13 | 排煙機控制盤(25HP) | 只 | 7
14 | 排煙機控制盤(20HP) | 只 | 1
15 | 排煙機控制盤(15HP) | 只 | 3
16 | 排煙機控制盤(10HP) | 只 | 1
17 | 排煙機控制盤(7.5HP) | 只 | 1
18 | 排煙機控制盤(5HP) | 只 | 1
19 | 鍍鋅鐵皮風管 | 米 | 1386
20 | 帆布接頭 | 組 | 14
21 | 風機管頭連結 | 組 | 14
22 | 法蘭接頭 | 式 | 1
23 | 導線管，硬質聚氯乙烯塑膠管，E管，標稱20mm，厚1.8mm | 米 | 6629
24 | 導線管，硬質聚氯乙烯塑膠管，E管，標稱28mm，厚2.7mm | 米 | 346
25 | 電線及電纜，600V，380℃，30分耐熱電線(HR-IV)，單線，1.6mm | 米 | 23969
26 | 電線及電纜，600V，840℃，30分耐燃電線(FR-IE)，1/C，2.0mm | 米 | 941
27 | 設備安裝工資 | 式 | 1
28 | 測試調整工資 | 式 | 1
29 | 風管製造及安裝工資 | 式 | 1
30 | 導線管安裝工資 | 式 | 1
31 | 電線及電纜安裝工資 | 式 | 1
32 | 配管線另件 | 式 | 1
33 | 五金另料 | 式 | 1
34 | 運什費 | 式 | 1
五 | 防火填塞系統工程
（一） | 各樓層電力/電信管道穿越樓板防火填塞
1 | 陶瓷纖維型防火板(41"x36") | 片 | 25
2 | 凝固型防火泥(5加侖桶裝) | 桶 | 5
3 | 陶瓷纖維型防火帶(6米盒裝) | 盒 | 1
（二） | 各樓層給排水管道穿越樓板防火填塞
1 | 陶瓷纖維型防火板(41"x36") | 片 | 27
2 | 凝固型防火泥(5加侖桶裝) | 桶 | 5
3 | 陶瓷纖維型防火帶(6米盒裝) | 盒 | 2
4 | 防火填縫膠(298ml) | 支 | 6
（三） | 各樓層消防火警管道穿越樓板防火填塞
1 | 陶瓷纖維型防火板(41"x36") | 片 | 14
2 | 凝固型防火泥(5加侖桶裝) | 桶 | 3
（四） | 各樓層空調管道穿越樓板防火填塞
1 | 陶瓷纖維型防火板(41"x36") | 片 | 17
2 | 凝固型防火泥(5加侖桶裝) | 桶 | 3
3 | 陶瓷纖維型防火帶(6米盒裝) | 盒 | 1
（五） | 各樓層穿越防火區劃牆防火填塞
1 | 陶瓷纖維型防火板(41"x36") | 片 | 16
2 | 凝固型防火泥(5加侖桶裝) | 桶 | 14
3 | 陶瓷纖維型防火帶(6米盒裝) | 盒 | 3
（六） | 工資
1 | 工資(含五金另料) | 式 | 1
壹三 | 空調工程
(一) | 機器設備
1 | 變頻多聯室外機組 OU-08 | 組 | 1 |  |  | 大金、三菱、國際或同等品
2 | 變頻多聯室外機組 OU-10 | 組 | 1 |  |  | 大金、三菱、國際或同等品
3 | 變頻多聯室外機組 OU-12 | 組 | 3 |  |  | 大金、三菱、國際或同等品
4 | 變頻多聯室外機組 OU-14 | 組 | 2 |  |  | 大金、三菱、國際或同等品
5 | 變頻多聯室外機組 OU-16 | 組 | 1 |  |  | 大金、三菱、國際或同等品
6 | 變頻多聯室外機組 OU-22 | 組 | 1 |  |  | 大金、三菱、國際或同等品
7 | 變頻多聯室外機組 OU-38 | 組 | 1 |  |  | 大金、三菱、國際或同等品
8 | 變頻多聯室外機組 OU-40 | 組 | 1 |  |  | 大金、三菱、國際或同等品
9 | 變頻多聯室外機組 OU-42 | 組 | 1 |  |  | 大金、三菱、國際或同等品
10 | 變頻多聯室外機組 OU-44 | 組 | 2 |  |  | 大金、三菱、國際或同等品
11 | 變頻多聯室外機組 OU-48 | 組 | 7 |  |  | 大金、三菱、國際或同等品
12 | 變頻多聯室外機組 OU-52 | 組 | 4 |  |  | 大金、三菱、國際或同等品
13 | 變頻多聯室外機組 OU-54 | 組 | 2 |  |  | 大金、三菱、國際或同等品
14 | 變頻多聯室外機組 OU-56 | 組 | 1 |  |  | 大金、三菱、國際或同等品
15 | 變頻多聯室外機組 OU-58 | 組 | 1 |  |  | 大金、三菱、國際或同等品
16 | 變頻多聯室外機組 OU-60 | 組 | 2 |  |  | 大金、三菱、國際或同等品
17 | 變頻多聯吊隱型室內機 IU-22 | 台 | 1 |  |  | 大金、三菱、國際或同等品
18 | 變頻多聯吊隱型室內機 IU-28 | 台 | 2 |  |  | 大金、三菱、國際或同等品
19 | 變頻多聯吊隱型室內機 IU-36 | 台 | 1 |  |  | 大金、三菱、國際或同等品
20 | 變頻多聯吊隱型室內機 IU-45 | 台 | 4 |  |  | 大金、三菱、國際或同等品
21 | 變頻多聯吊隱型室內機 IU-56 | 台 | 1 |  |  | 大金、三菱、國際或同等品
22 | 變頻多聯吊隱型室內機 IU-71 | 台 | 1 |  |  | 大金、三菱、國際或同等品
23 | 變頻多聯吊隱型室內機 IU-90 | 台 | 17 |  |  | 大金、三菱、國際或同等品
24 | 變頻多聯吊隱型室內機 IU-112 | 台 | 23 |  |  | 大金、三菱、國際或同等品
25 | 變頻多聯吊隱型室內機 IU-140 | 台 | 49 |  |  | 大金、三菱、國際或同等品
26 | 變頻多聯吊隱型室內機 IU-160 | 台 | 158 |  |  | 大金、三菱、國際或同等品
27 | 全熱交換器 VAM-500 | 台 | 3 |  |  | 大金、三菱、國際或同等品
28 | 全熱交換器 VAM-650 | 台 | 2 |  |  | 大金、三菱、國際或同等品
29 | 全熱交換器 VAM-800 | 台 | 7 |  |  | 大金、三菱、國際或同等品
30 | 全熱交換器 VAM-1000 | 台 | 14 |  |  | 大金、三菱、國際或同等品
31 | 全熱交換器 VAM-2000 | 台 | 15 |  |  | 大金、三菱、國際或同等品
32 | 浴廁換氣扇 CF-01 | 台 | 5 |  |  | 高幟、黌昕、高騏或同等品
33 | 風機 EF-01 | 台 | 4 |  |  | 高幟、黌昕、高騏或同等品
34 | 風機 EF-02 | 台 | 11 |  |  | 高幟、黌昕、高騏或同等品
35 | 停車場通風高效能噴流風機 JF-1 | 台 | 41 |  |  | 高幟、黌昕、高騏或同等品
36 | 停車場箱型多翼式風機 EF-B3 | 台 | 1 |  |  | 高幟、黌昕、高騏或同等品
37 | 停車場箱型多翼式風機 SF-B3 | 台 | 1 |  |  | 高幟、黌昕、高騏或同等品
38 | 停車場箱型多翼式風機 EF-B2 | 台 | 1 |  |  | 高幟、黌昕、高騏或同等品
39 | 停車場箱型多翼式風機 SF-B2 | 台 | 1 |  |  | 高幟、黌昕、高騏或同等品
40 | 停車場箱型多翼式風機 EF-B1 | 台 | 1 |  |  | 高幟、黌昕、高騏或同等品
41 | 停車場箱型多翼式風機 SF-B1 | 台 | 1 |  |  | 高幟、黌昕、高騏或同等品
小 計
(二) | 機器設備安裝及吊運
1 | 變頻多聯室外機組(含RC基礎及專用腳座) | 組 | 31
2 | 變頻多聯室內機 | 台 | 257
3 | 全熱交換器 | 台 | 41
4 | 浴廁換氣扇 | 台 | 5
5 | 風機 | 台 | 15
6 | 停車場通風高效能噴流風機 | 台 | 41
7 | 停車場箱型多翼式風機 (含彈簧式避震器) | 台 | 6
小 計
(三) | 管路安裝工程
1 | 冷媒被覆銅管 JIS H3300 C1220T、
JIS A9511 PE-C-P2 .耐熱120℃
1.1 | ψ6.4/12.7 | M | 69.3
1.2 | ψ9.5/15.9 | M | 1766.6
1.3 | ψ9.5/19.1 | M | 96.8
1.4 | ψ9.5/22.2 | M | 496.1
1.9 | ψ12.7/22.2 | M | 14.3
1.5 | ψ12.7/28.6 | M | 335.5
1.6 | ψ15.9/28.6 | M | 492.8
1.10 | ψ15.9/31.8 | M | 30.8
1.11 | ψ19.1/31.8 | M | 22
1.7 | ψ19.1/34.9 | M | 165
1.8 | ψ19.1/41.3 | M | 797.5
1.12 | ψ22.2/41.3 | M | 217.8
2 | 室內機分歧頭 | 只 | 226
| 室外機分歧頭 | 只 | 23
3 | 氮氣充填及無氧燒焊材料 | 式 | 1
4 | 冷媒管路吊架施工料 | 式 | 1
5 | 冷媒管路清潔、冷媒配管、無氧燒焊工資 | 式 | 1
6 | 保溫白布工料 | 式 | 1
7 | 排水管路(含保溫施工作料) | 式 | 1
8 | 冷媒管路戶外施作管槽(螺絲及另件採不銹鋼) | 式 | 1
9 | 系統測試(站壓及站空等)與冷媒充填 | 式 | 1
10 | 五金另料 | 式 | 1
11 | 打洞及修補 | 式 | 1
12 | 運雜費用 | 式 | 1
小 計
(四) | 風管安裝工程
1 | 鍍鋅鐵皮 #26 | 張 | 191
2 | 鍍鋅鐵皮 #24 | 張 | 340
3 | 鍍鋅鐵皮另料 | 式 | 1
4 | 發泡橡塑保溫材 25K 25mmt | M2 | 422
5 | 保溫另料 | 式 | 1
6 | 鍍鋅鐵皮螺旋風管 #26
含1/2"內保溫
6.1 | ψ400 | M | 43
6.2 | ψ350 | M | 905
6.3 | ψ300 | M | 1879
6.4 | ψ250 | M | 1243
6.5 | ψ200 | M | 1709
6.6 | ψ150 | M | 192
6.7 | ψ100 | M | 84
7 | 螺旋風管彎頭及另料 | 式 | 1
8 | 尼龍風管 ψ250 mm | M | 142
9 | 保溫撓性風管 ψ250 mm | M | 2970
10 | 方形擴散型出風口 600×600mm | 只 | 900
11 | 回風花板 600×600mm | 只 | 464
12 | 格柵型風口 600×600mm | 只 | 46
13 | 格柵型風口 1600×1200mm | 只 | 4
14 | 格柵型風口 1000×700mm | 只 | 1
15 | 集風箱 | 只 | 257
16 | 防火風門 1600×120mm | 只 | 4
17 | 防火風門 1400×120mm | 只 | 5
18 | 防火風門 1000×70mm | 只 | 1
19 | 逆止風門 1600×120mm | 只 | 4
20 | 逆止風門 1400×120mm | 只 | 1
21 | 逆止風門 1000×70mm | 只 | 1
22 | 機械帆布接頭 | 式 | 1
23 | 室外主機導風散熱罩安裝 | 式 | 1
24 | 風管保溫工資 | 式 | 1
25 | 風管製作工資 | 式 | 1
26 | 風管安裝工資 | 式 | 1
27 | 保溫軟管安裝工資 | 式 | 1
28 | 風口及風管附屬配件安裝工資 | 式 | 1
29 | 管路吊架 | 式 | 1
30 | 五金另料 | 式 | 1
31 | 風量平衡調整 | 式 | 1
32 | 打洞及修補 | 式 | 1
33 | 運雜/吊運費 | 式 | 1
小 計
(五) | 自動控制工程及附屬設備接線工程
1 | 變頻多聯式室內機有線遙控器 | 只 | 257
2 | 變頻多聯式集中控制器(觸控型) | 只 | 1
3 | 變頻多聯式集中控制器用轉接器 | 只 | 1
4 | 變頻多聯式集中控制器用轉接器插槽 | 只 | 6
5 | 變頻多聯式集中控制電力除算軟體 | 式 | 1
6 | 變頻多聯式集中控制Web 網路介面軟體 | 式 | 1
7 | 全熱交換器控制器 | 只 | 41
8 | 控制線 0.75~1.25mm護套的乙烯基屏蔽電纜 | 式 | 1
9 | PVC 600V 導線銜接工料 | 式 | 1
10 | PVC導線管銜接工料 | 式 | 1
11 | 自動控制配線工料 | 式 | 1
12 | 配管吊架(戶外採不銹鋼) | 式 | 1
13 | 五金另料 | 式 | 1
14 | 打洞及修補 | 式 | 1
15 | 運雜費 | 式 | 1
小 計
(六) | 空調系統測試、平衡、調整(TAB)
1 | TAB程序書及計劃書 | 式 | 1
2 | 冷媒管路壓損及冷房能力計算書 | 式 | 1
3 | 風量調整平衡報告書 | 式 | 1
4 | 第三單位簽證報告 | 式 | 1
小 計
| 一~五合計 | 式 | 1
合計(壹一+壹三)
壹四 | 職業安全衛生設施費(可量化)0.6% | 式 | 1
壹.四.1 | 職業安全衛生，一般器材，安全告示牌 | 座 | 1
壹.四.2 | 職業安全衛生，一般器材，衛生告示牌 | 座 | 1
壹.四.3 | 開口防護 | 式 | 1
壹.四.4 | 安全網 | 式 | 1
壹.四.5 | 產品，職業安全衛生，一般器材，高壓清洗機（手提式） | 台 | 2
壹.四.6 | 職業安全衛生，一般器材，滅火器，租金 | 支 | 30
壹.四.7 | 職業安全衛生，一般器材，手電筒 | 支 | 30
壹.四.8 | 職業安全衛生，一般器材，氣體檢知器，四用氣體偵測器折舊 | 組 | 5
壹.四.9 | 職業安全衛生，保護器材，臉部，電焊面罩 | 具 | 30
壹.四.10 | 職業安全衛生，保護器材，眼睛，護目鏡，電焊護目鏡 | 付 | 100
壹.四.11 | 職業安全衛生，保護器材，手部，低壓電用橡膠手套 | 付 | 100
壹.四.12 | 職業安全衛生，保護器材，足部，防止帶靜電用安全鞋 | 雙 | 50
壹.四.13 | 產品，職業安全衛生，保護器材，安全帽 | 頂 | 100
壹.四.14 | 產品，職業安全衛生，保護器材，眼睛，護目鏡，遮光護目鏡 | 具 | 20
壹.四.15 | 產品，職業安全衛生，保護器材，高處作業，安全帶 | 具 | 20
壹.四.16 | 產品，職業安全衛生，保護器材，耳部，耳塞 | 付 | 200
壹.四.17 | 產品，職業安全衛生，保護器材，足部，安全鞋 | 雙 | 200
壹.四.18 | 產品，職業安全衛生，保護器材，手部，工作手套，耐磨，耐酸 | 付 | 300
壹.四.19 | 產品，職業安全衛生，保護器材，呼吸，口罩 | 付 | 300
壹.四.20 | 產品，職業安全衛生，保護器材，身體，反光背心 | 套 | 200
壹.四.21 | 產品，職業安全衛生，保護器材，高處作業，安全帶，背負式安全帶及捲揚式防墜器 | 具 | 100
壹.四.22 | 職業安全衛生，教育訓練，職業安全衛生管理員 | 月 | 36
壹.四.23 | 施工安全衛生及管理，安全衛生設施，維護 | 月 | 36
壹.四.24 | 施工安全衛生及管理，安全衛生管理，行政管理 | 月 | 36
壹.四.25 | 施工安全衛生及管理，安全衛生管理，圖書資料檔案及錄影紀錄 | 月 | 36
職業安全衛生設施費(可量化)0.6% 小計
壹五 | 職業安全衛生管理費(不可量化)0.4% | 式 | 1
壹六 | 環境維護費0.2% | 式 | 1
壹七 | 交通維持費0.2% | 式 | 1
壹八 | 品質管理費0.6% | 式 | 1
壹九 | 材料檢試驗費0.1% | 式 | 1
壹十 | 施工廠商管理費（含竣工後點交洽辦機關前管理維護費及水電費用)3% | 式 | 1
壹十一 | 施工廠商利潤5% | 式 | 1
建造費用(壹一~壹十一)
壹十二 | 營造綜合險及第三人責任險0.3% | 式 | 1
小計(壹一~壹十二)
壹十三 | 營業稅 (壹一~壹十二項合計之5%) | 式 | 1
營造工程費(壹一~壹十三)合計