## 標單總表
台中果菜運銷股份有限公司 |  |  |  |  | 4.3.1000.220
總表[標單]
工程名稱 | 臺中果菜批發市場冷鏈配銷改善計畫增建工程 | 會計科目
施工地點 | 臺中市西屯區廣昌段;鑫港尾段 | 工程編號 | A1130623
項 次 | 工 作 項 目 |  | 金額(元) | 備註
甲 | 直接工程費 |  | 0
甲.壹 | 建築工程 |  | 0
甲.壹.一 | 假設工程 |  | 0
甲.壹.二 | 拆除工程 |  | 0
甲.壹.三 | 基礎工程 |  | 0
甲.壹.四 | 結構體工程 |  | 0
甲.壹.五 | 泥水裝修工程 |  | 0
甲.壹.六 | 門窗工程 |  | 0
甲.壹.七 | 設備工程 |  | 0
甲.壹.八 | 雜項工程 |  | 0
甲.壹.九 | 植栽景觀及鋪面工程 |  | 0
| 小計[甲.壹 建築工程] |  | 0
甲.貳 | 機電消防工程 |  | 0
甲.貳.一 | 電氣設備 |  | 0
甲.貳.二 | 弱電設備 |  | 0
甲.貳.三 | 給排水衛生設備 |  | 0
甲.貳.四 | 消防設備 |  | 0
| 小計[甲.貳 機電消防工程] |  | 0
甲.參 | 冷凍空調工程 |  | 0
甲.參.一 | 冷藏庫工程 |  | 0
甲.參.二 | 空調工程 |  | 0
甲.參.三 | 中央監控工程 |  | 0
甲.參.四 | 測試平衡及調整(TAB約工程造價3%) |  | 0
甲.參.五 | 高空作業車租賃費用 |  | 0
甲.參.六 | 設備材料吊運、搬運費用 |  | 0
甲.參.七 | 文書繪圖品管勞安費 |  | 0
甲.參.八 | 運輸、垃圾清理等雜費 |  | 0
| 小計[甲.參 冷凍空調工程] |  | 0
| 小計[甲.壹~甲.參] |  | 0
甲.肆 | 職工安全衛生設施費 |  | 0 | 甲.壹~甲.參*
0.3％
甲.伍 | 工程品質管理費及材料試驗費 |  | 0 | 甲.壹~甲.參*
0.6％
甲.陸 | 管理及利潤 |  | 0 | 甲.壹~甲.參*6％
| 小計[甲.壹~甲.陸] |  | 0
甲.柒 | 營造綜合保險 |  | 0 | 甲.壹~甲.陸*
0.1％
| 小計[甲.壹~甲.柒] |  | 0
甲.捌 | 稅捐 |  | 0 | 甲.壹~甲.柒*5％
| 小計[甲 直接工程費] |  | 0
| 總價(總計) |  | 0
未透過「電子領標」而投標者為無效標 未透過「電子領標」而投標者為無效標 未透過「電子領標」而投標者為無效標
未透過「電子領標」而投標者為無效標 未透過「電子領標」而投標者為無效標 未透過「電子領標」而投標者為無效標
未透過「電子領標」而投標者為無效標 未透過「電子領標」而投標者為無效標 未透過「電子領標」而投標者為無效標
未透過「電子領標」而投標者為無效標 未透過「電子領標」而投標者為無效標 未透過「電子領標」而投標者為無效標
未透過「電子領標」而投標者為無效標 未透過「電子領標」而投標者為無效標 未透過「電子領標」而投標者為無效標

## 標單詳細表
台中果菜運銷股份有限公司
詳細價目表[標單]
工程名稱 | 臺中果菜批發市場冷鏈配銷改善計畫增建工程 |  |  | 會計科目
施工地點 | 臺中市西屯區廣昌段;鑫港尾段 |  |  | 工程編號 | A1130623
項 次 | 項 目 及 說 明 | 單 位 | 數 量 | 單 價 | 複 價 | 編碼(備註)
甲 | 直接工程費
甲.壹 | 建築工程
甲.壹.一 | 假設工程
甲.壹.一.1 | 工程告示牌及工地標誌，工程告示牌，長 | 式 | 1 |  | 0 | 0158310004,*
| 300x寬170cm |  |  |  | 0
甲.壹.一.2 | 施工護欄及圍籬，甲種安全圍籬，含10M大 | M | 235 |  | 0 | 0156020001,*
| 門.8M側門.噴漆.防溢墩… |  |  |  | 0
甲.壹.一.3 | 臨時設施(臨時用水、電及電話申請、設備 | 式 | 1 |  | 0 | 0151000004,*
| 及使用費) |  |  |  | 0
甲.壹.一.4 | 環境保護，水污染防治，洗車台設備及沉 | 式 | 1 |  | 0 | 0157230004-1,*
| 澱池(臨時清潔水池及洗車設備) |  |  |  | 0
甲.壹.一.5 | 夜間警示及照明設施 | 式 | 1 |  | 0 | 0784000004,*
甲.壹.一.6 | 工地臨時建築設施，臨時廁所，(活動) | 式 | 1 |  | 0 | 01522B0004,*
甲.壹.一.7 | 工地臨時建築設施，臨時工務所搭設、裝 | 式 | 1 |  | 0 | 0152200004,*
| 潢及事務設備費 |  |  |  | 0
甲.壹.一.8 | 環境保護，工地清潔費，(外觀及交屋清潔 | 式 | 1 |  | 0 | 01572F0004-2,*
| 費) |  |  |  | 0
甲.壹.一.9 | 週邊環境公共設施維護費 | 式 | 1 |  | 0 | 0290000004
甲.壹.一.10 | 環境保護，工區臨近道路維護清理，(臨時 | 式 | 1 |  | 0 | 0157280004
| 道路補修及維護) |  |  |  | 0
甲.壹.一.11 | 現場預鑄混凝土構件，場鑄排水溝，新舊 | M | 255 |  | 0 | 0343030001-1,*
| 有排水溝修補及維護 |  |  |  | 0
甲.壹.一.12 | 新舊交接施工面安全維護設施 | 式 | 1 |  | 0 | 0290000104
甲.壹.一.13 | 臨時保全及監控費用 | 式 | 1 |  | 0 | 0145000004,*
甲.壹.一.14 | 廢棄物運離工地及棄置，營建廢棄物清運 | 式 | 1 |  | 0 | 0212000004,*
| 處理費(營建混合物申報處理費) |  |  |  | 0
甲.壹.一.15 | 臨時設施，雜項工程費用(含臨時發電機租 | 式 | 1 |  | 0 | 01510C0004-1,*
| 賃.雜工.交管人力等) |  |  |  | 0
甲.壹.一.16 | 既有汙水匯流井,汙水人孔及管線,消防位 | 式 | 1 |  | 0 | M13975D0004,實
| 置調整人工費用 |  |  |  | 0 | 做實算
甲.壹.一.17 | 產品，中央監視主控制設備，顯示器，既 | 式 | 1 |  | 0 | M1380110004,實
| 有監視器與燈具拆除及復原人工費用 |  |  |  | 0 | 做實算
甲.壹.一.18 | 一期與二期銜接面修飾費用 | 式 | 1 |  | 0 | 0483000384,實做
[5 empty] | 0 | 實算(牆面積約
[5 empty] | 0 | 230M2)
小計[甲.壹.一 假設工程]
甲.壹.二 | 拆除工程
甲.壹.二.1 | 工地拆除，含運棄，一期2F原有女兒牆預 | M | 74 |  | 0 | 0222000041,*
| 留筋被覆版刷防水漆(被覆版拆,鋼筋切除 |  |  |  | 0
| 及修繕) |  |  |  | 0
甲.壹.二.2 | 工地拆除，含運棄，一期2F舊有欄杆打除 | M | 52 |  | 0 | 0222000041-1,*
甲.壹.二.3 | 工地拆除，含運棄，一期3F舊有RC牆面切 | M2 | 15 |  | 0 | 0222000042-1,*
| 割及打除 |  |  |  | 0
甲.壹.二.4 | 工地拆除，含運棄，一期1F原有局部牆打 | M2 | 8 |  | 0 | 0222000042
| 除W=300cm H=280cm |  |  |  | 0
小計[甲.壹.二 拆除工程]
甲.壹.三 | 基礎工程
甲.壹.三.1 | 工地清理，基地整地 | M2 | 719 |  | 0 | 0174000002
甲.壹.三.2 | 構造物開挖，機械挖，(機具挖土方) | M3 | 1097 |  | 0 | 0231600703,*
甲.壹.三.3 | 構造物回填，原材料回填，基礎(土方回填 | M3 | 436 |  | 0 | 0231710003,含筏
| (原土)) |  |  |  | 0 | 基內填土,*
甲.壹.三.4 | 餘方近運利用，構造物回填，原材料回填( | M3 | 660 |  | 0 | 0232310003,*
| 餘土回填基地內) |  |  |  | 0
甲.壹.三.5 | 臨時擋土樁設施，鋼軌樁 37kg/m， | 支 | 110 |  | 0 | 022552000D
| 37Kg 鋼軌樁@50cm H=445cm |  |  |  | 0
甲.壹.三.6 | 產品，夾板，三分夾板 | M2 | 132 |  | 0 | M0605090002
小計[甲.壹.三 基礎工程]
甲.壹.四 | 結構體工程
甲.壹.四.1 | 施工測量，放樣 | M2 | 2581 |  | 0 | 0172540002,*
甲.壹.四.2 | 施工輔助設施，外部施工架鐵製安全斜籬 | M2 | 6826 |  | 0 | 0154060002,*含
| ，鋼管，裝拆(含租金)(鷹架及腳踏板搭設 |  |  |  | 0 | 一期修繕外牆),*
| 及拆除含防塵網、防墜網、中欄杆、安全 |  |  |  | 0
| 母索、安全斜籬、先行扶手及便利爬梯 |  |  |  | 0
| ..等) |  |  |  | 0
甲.壹.四.3 | 混凝土模板及附屬品，支撐施工架，鋼管 | M2 | 750 |  | 0 | 0310021002,*
| 鷹架，鋼管(電貨梯升降道內牆面模板施工 |  |  |  | 0
| 架) |  |  |  | 0
甲.壹.四.4 | 混凝土模板及附屬品，支撐施工架，鋼管 | M3 | 1374 |  | 0 | 0310021003,*
| 鷹架，鋼管(室內平頂挑高模板支撐架H= |  |  |  | 0
| 560cm) |  |  |  | 0
甲.壹.四.5 | 施工輔助設施，施工架，鋼管，內部，鋼 | M2 | 1836 |  | 0 | 0154011002,*
| 管(室內挑高牆面裝修H=420cm以上) |  |  |  | 0
甲.壹.四.6 | 施工輔助設施，施工架，鋼管，(移動式) | 式 | 1 |  | 0 | 0154011004
甲.壹.四.7 | 建築用混凝土，140kgf/cm2，含澆置及搗 | M3 | 66 |  | 0 | 0333002003,*
| 實，預拌，(大底) |  |  |  | 0
甲.壹.四.8 | 結構用混凝土，210kgf/cm2，含澆置及搗 | M3 | 53 |  | 0 | 03310050Z3,冷凍
| 實，預拌 |  |  |  | 0 | 庫保溫層
甲.壹.四.9 | 結構用混凝土，280kgf/cm2，含澆置及搗 | M3 | 2361 |  | 0 | 03310070Z3,*
| 實，預拌 |  |  |  | 0
甲.壹.四.10 | 清水模板，襯夾板模板含組立 | M2 | 1995 |  | 0 | 0311020002,*
甲.壹.四.11 | 普通模板組立 | M2 | 10787 |  | 0 | 0311010002,*
甲.壹.四.12 | 鋼筋，SD280，D10mm(#3)，連工帶料，含 | T | 70 |  | 0 | 0321030205,*
| 損耗 |  |  |  | 0
甲.壹.四.13 | 鋼筋，SD420，D13mm~D16mm(#4~#5)，連工 | T | 245 |  | 0 | 0321050305,*
| 帶料，含損耗 |  |  |  | 0
甲.壹.四.14 | 鋼筋，SD420W，D19mm-D32mm(#6-10)，連 | T | 136 |  | 0 | 0321060505,*
| 工帶料，含損耗 |  |  |  | 0
甲.壹.四.15 | 鋼梯B W120cm 27階 H485cm(含噴漆) | 座 | 1 |  | 0 | 099100020F,*
甲.壹.四.16 | 鋼梯踏面+平台2000PSI T=4cm(含點焊鋼線 | M2 | 11 |  | 0 | 0331023102
| 網6*6@200*200) |  |  |  | 0
甲.壹.四.17 | 產品，鋼筋，鋼筋續接器，D25mm(#8)，工 | 支 | 50 |  | 0 | M032100370E,原
| 地交貨 |  |  |  | 0 | 一期預留
甲.壹.四.18 | 產品，鋼筋，鋼筋續接器，D25mm(#8)，工 | 支 | 394 |  | 0 | M032100370E1,原
| 地交貨，柱 |  |  |  | 0 | 一期預留
甲.壹.四.19 | 鋼筋，鋼筋續接器，D22mm(#7)，連工帶料 | 支 | 917 |  | 0 | 032100360E,*
| ，柱 |  |  |  | 0
甲.壹.四.20 | 鋼筋，鋼筋續接器，D22mm(#7)，連工帶料 | 支 | 641 |  | 0 | 032100360E-1
| ，柱(二期) |  |  |  | 0
甲.壹.四.21 | 鋼筋，鋼筋續接器，D25mm轉D22mm(#8轉# | 支 | 639 |  | 0 | 032100370E
| 7)，連工帶料，柱 |  |  |  | 0
小計[甲.壹.四 結構體工程]
甲.壹.五 | 泥水裝修工程
甲.壹.五.1 | 隔間及小室，矽酸鈣板隔間工程，單層雙 | M2 | 421 |  | 0 | 1015021002,*
| 面，(矽酸鈣板雙面單層隔間(防火時效1小 |  |  |  | 0
| 時)) |  |  |  | 0
甲.壹.五.2 | 防水水泥砂漿粉刷，1:2水泥砂漿，防水劑 | M2 | 154 |  | 0 | 0711200002-3,*
| 電梯機坑1:2防水水泥砂漿粉刷粉光加防水 |  |  |  | 0
| 劑(五面)) |  |  |  | 0
甲.壹.五.3 | 防水水泥砂漿粉刷，1:2水泥砂漿，防水劑 | M2 | 101 |  | 0 | 0711200002-2,*
| 雨水滯洪池1:2水泥粉刷加防水劑(五面) |  |  |  | 0
甲.壹.五.4 | 環氧樹脂砂漿地坪，環氧樹脂漆砂漿地坪 | M2 | 198 |  | 0 | 0962200002,*
| ，厚3mm(3mm環氧樹脂漆止滑地坪) |  |  |  | 0
甲.壹.五.5 | 金鋼砂硬化地坪TH=3cm | M2 | 761 |  | 0 | 0962220002,*
甲.壹.五.6 | 混凝土表面處理，整體粉光地坪處理處理( | M2 | 1297 |  | 0 | 0961100002-2,環
| 地坪機械整體粉光地坪處理) |  |  |  | 0 | 氧樹脂及金鋼砂)
甲.壹.五.7 | 舖地磚，石英磚(地坪貼80*80cm石英磚) | M2 | 1118 |  | 0 | 0934100002-3,*
甲.壹.五.8 | 舖地磚，止滑石英磚，200x200mm(AC設備 | M2 | 13 |  | 0 | 0934100002,*
| 區地坪貼20*20cm止滑石英磚) |  |  |  | 0
甲.壹.五.9 | 戶外鋼梯踏面整體粉光地坪處理硬化處理 | M2 | 11 |  | 0 | 0961100002,*
甲.壹.五.10 | 舖地磚，止滑石英磚，200x270mm(安全梯 | M2 | 29 |  | 0 | 0934100002-1,*
| 踏面貼20*27cm止滑石英磚) |  |  |  | 0
甲.壹.五.11 | 舖地磚，止滑石英磚，200x200mm(安全梯 | M2 | 24 |  | 0 | 0934100002-4,*
| 踢面&轉台貼20*20cm止滑石英磚) |  |  |  | 0
甲.壹.五.12 | 舖地磚，止滑石英磚，300x300mm(地坪貼 | M2 | 104 |  | 0 | 0934100002-2,*
| 30*30cm止滑石英磚) |  |  |  | 0
甲.壹.五.13 | 水泥砂漿粉刷，1:3水泥砂漿，牆面，粉光 | M2 | 2851 |  | 0 | 0922000002-6,*
| 刷水泥漆，水性，水性水泥漆，內牆，1: |  |  |  | 0
| 3水泥粉刷(1:3砂漿粉光刷) |  |  |  | 0
甲.壹.五.14 | 水性水泥漆，內牆，連工帶料(輕隔間批土 | M2 | 702 |  | 0 | 0991210002,*
| 整平刷) |  |  |  | 0
甲.壹.五.15 | 鋪貼壁磚，石英磚，300x600mm(內牆1:3砂 | M2 | 336 |  | 0 | 0931000002-2,*
| 漿打底貼30*60cm石英磚) |  |  |  | 0
甲.壹.五.16 | 鋪貼壁磚，石英磚，300x600mm(輕隔間批 | M2 | 8 |  | 0 | 0931000002-3,*
| 土整平貼30*60cm石英磚) |  |  |  | 0
甲.壹.五.17 | 水泥砂漿粉刷，1:3水泥砂漿，牆面，(冷 | M2 | 347 |  | 0 | 0922000002-5
| 藏庫)(1:3砂漿粉光刷) |  |  |  | 0
甲.壹.五.18 | 內牆，連工帶料(冷藏庫)(輕隔間批土整平 | M2 | 543 |  | 0 | 0991200002
| 刷水泥漆) |  |  |  | 0
甲.壹.五.19 | 梯廳高級踢腳板 | M | 167 |  | 0 | 06200A0001
甲.壹.五.20 | 水泥漆，踢腳，連工帶料(樓梯踢腳刷黑色 | M | 26 |  | 0 | 0991200001
| 水泥漆) |  |  |  | 0
甲.壹.五.21 | 水性水泥漆，平頂批土整平刷水性水泥漆 | M2 | 927 |  | 0 | 0991210002-2,*
甲.壹.五.22 | 水泥砂漿粉刷，1:3水泥砂漿，過樑粉光刷 | M2 | 306 |  | 0 | 0922000002-4,*
| 水性水泥漆 |  |  |  | 0
甲.壹.五.23 | 天花板，矽酸鈣板(廁所平頂釘防潮矽酸鈣 | M2 | 104 |  | 0 | 0950000002-1,*
| 天花板) |  |  |  | 0
甲.壹.五.24 | 天花板，暗架，矽酸鈣板(平頂釘暗架矽酸 | M2 | 603 |  | 0 | 0950000002-2,*
| 鈣板天花板) |  |  |  | 0
甲.壹.五.25 | 戶外平頂批土整平刷晴雨漆 | M2 | 96 |  | 0 | 0991003002,*
甲.壹.五.26 | 水性水泥漆，1:3水泥粉刷(樓梯梯背1:3水 | M2 | 43 |  | 0 | 0922000002-2,*
| 泥砂漿粉刷粉光刷水性水泥漆) |  |  |  | 0
甲.壹.五.27 | 平頂批土整平(冷藏庫) | M2 | 313 |  | 0 | 0565300002
甲.壹.五.28 | 水泥砂漿粉刷，1:3水泥砂漿，過樑，冷藏 | M2 | 126 |  | 0 | 0922000002-3
| 庫 |  |  |  | 0
甲.壹.五.29 | 鋪貼壁磚，外牆貼深色二丁掛磚(吸水率3% | M2 | 2631 |  | 0 | 0931000002-1,含
| 以下)，二期範圍，含打底 |  |  |  | 0 | 舊有損壞復原,*
甲.壹.五.30 | 鋪貼壁磚，外牆貼深色二丁掛磚(吸水率3% | M2 | 559 |  | 0 | 0931000002,*
| 以下)，一期範圍，含打底 |  |  |  | 0
甲.壹.五.31 | 石材磚舖貼，(牆面，金屬構件)，外牆貼 | M2 | 122 |  | 0 | 0934200002,含舊
| 深色石材(銹石或花崗石;厚度2cm/乾式施 |  |  |  | 0 | 有損壞復原及背
| 工) |  |  |  | 0 | 牆防水,*
甲.壹.五.32 | 貼面磚，外牆貼淺色仿石材二丁掛磚(吸水 | M2 | 182 |  | 0 | 0930000002-1,含
| 率3%以下)二期範圍，含打底 |  |  |  | 0 | 舊有損壞復原,*
甲.壹.五.33 | 貼面磚，外牆貼淺色仿石材二丁掛磚(吸水 | M2 | 379 |  | 0 | 0930000002,*
| 率3%以下)一期範圍，含打底) |  |  |  | 0
甲.壹.五.34 | (一期)外牆1:3水泥砂漿粉刷粉光刷水泥漆 | M2 | 1353 |  | 0 | 0922000002,一期
[5 empty] | 0 | ,*
甲.壹.五.35 | (二期)外牆1:3水泥砂漿粉刷粉光刷水泥漆 | M2 | 332 |  | 0 | 0922000002-1,二
[5 empty] | 0 | 期,*
甲.壹.五.36 | 屋頂女兒牆內側1:3水泥砂漿粉刷粉光刷水 | M2 | 698 |  | 0 | 0922000002-7,含
| 泥漆 |  |  |  | 0 | 一期屋頂平台內,
[5 empty] | 0 | *
甲.壹.五.37 | 陽台內牆1:3水泥砂漿粉刷粉光刷晴雨漆 | M2 | 69 |  | 0 | 0922000002-8,*
甲.壹.五.38 | 防潮，廁所地坪防水處理 | M2 | 104 |  | 0 | 0711000002-7,*
甲.壹.五.39 | 防潮，廁所牆面防水處理H=120cm | M2 | 132 |  | 0 | 0711000002-8,*
甲.壹.五.40 | 防潮，屋頂防水層(屋頂平台地坪彈泥防水 | M2 | 2182 |  | 0 | 0711000002-6,含
| 處理H=30cm) |  |  |  | 0 | 屋突頂蓋含一期
[5 empty] | 0 | 3樓露臺,*
甲.壹.五.41 | 屋頂隔熱，隔熱磚，總厚60mm(屋頂平台地 | M2 | 2000 |  | 0 | 0711200002-4,含
| 坪機械整體粉光地坪處理+1:2防水水泥砂 |  |  |  | 0 | 屋突頂蓋含一期
| 漿粉刷粉光+6cm厚30*30cmPS隔熱磚) |  |  |  | 0 | 3樓露臺,*
甲.壹.五.42 | 防潮，水泥基防水，水泥聚合彈性防水(花 | M2 | 111 |  | 0 | 0711000002-4
| 台內部彈泥防水處理) |  |  |  | 0
甲.壹.五.43 | 防水水泥砂漿粉刷，1:2水泥砂漿，防水劑 | M2 | 40 |  | 0 | 0711200002-1
| 地坪(花台地坪機械整體粉光地坪處理1: |  |  |  | 0
| 2防水水泥砂漿粉刷粉光) |  |  |  | 0
甲.壹.五.44 | 防潮，水泥基防水，水泥聚合彈性防水( | M2 | 18 |  | 0 | 0711000002-3
| AC設備區地坪彈泥防水處理H=30cm) |  |  |  | 0
甲.壹.五.45 | 隔熱及防潮基本材料及施工方法(外牆樓層 | M | 732 |  | 0 | 0711000001-3
| 接縫防水) |  |  |  | 0
甲.壹.五.46 | 防潮，窗框防水，隔熱及防潮基本材料及 | M | 976 |  | 0 | 0711000001
| 施工方法(外牆) |  |  |  | 0
甲.壹.五.47 | 大底版鋪PE防潮布 | M2 | 692 |  | 0 | 0711000002
小計[甲.壹.五 泥水裝修工程]
甲.壹.六 | 門窗工程
甲.壹.六.1 | 鋁門窗，D1(310*285)落地鋁門窗 | 樘 | 2 |  | 0 | 08050200000A-1,
[5 empty] | 0 | *
甲.壹.六.2 | 鋁門窗，D2(325*285)落地鋁門窗 | 樘 | 2 |  | 0 | 08050200000A-2,
[5 empty] | 0 | *
甲.壹.六.3 | 鋁門窗，D3(325*265)落地鋁門窗 | 樘 | 4 |  | 0 | 08050200000A-3,
[5 empty] | 0 | *
甲.壹.六.4 | 鋁門窗，D4(325*255)落地鋁門窗 | 樘 | 2 |  | 0 | 08050200000A-4,
[5 empty] | 0 | *
甲.壹.六.5 | 鋁門窗，D5(420*255)落地鋁門窗 | 樘 | 1 |  | 0 | 08050200000A-5,
[5 empty] | 0 | *
甲.壹.六.6 | 鋼門扇及門樘，D6(160*250)鹽化鋼門)附 | 樘 | 4 |  | 0 | 08110000000A,*
| 空氣門 |  |  |  | 0
甲.壹.六.7 | 鋼門扇及門樘，D7(160*250)鹽化鋼門)附 | 樘 | 2 |  | 0 | 08110000000A-1,
| 空氣門 |  |  |  | 0 | *
甲.壹.六.8 | 鋁窗，D8(300*360)落地鋁門窗 | 樘 | 1 |  | 0 | 08520000000A,*
甲.壹.六.9 | 鋁窗，D9(180*360)落地鋁門窗 | 樘 | 1 |  | 0 | 08520000000A-1,
[5 empty] | 0 | *
甲.壹.六.10 | 鋁窗，D9a(180*340)落地鋁門窗 | 樘 | 3 |  | 0 | 08520000000A-2,
[5 empty] | 0 | *
甲.壹.六.11 | 鋁窗，D9b(200*340)落地鋁門窗 | 樘 | 1 |  | 0 | 08520000000A-3,
[5 empty] | 0 | *
甲.壹.六.12 | 不銹鋼門扇及門樘，D10(100*230)不鏽鋼 | 樘 | 2 |  | 0 | 08130000000A,*
| 門 |  |  |  | 0
甲.壹.六.13 | D11(90*210)無障礙橫拉門 | 樘 | 1 |  | 0 | 1188102480,*
甲.壹.六.14 | 塑鋼門，D12(70*210)塑鋼門 | 樘 | 1 |  | 0 | 08229000000A-1,
[5 empty] | 0 | *
甲.壹.六.15 | 防火門，鋼門扇及門樘，D13(100*270) | 樘 | 1 |  | 0 | 08050800000A,*
甲.壹.六.16 | 鋁門扇及門樘，D14(100*340)三合一門 | 樘 | 1 |  | 0 | 08120000000A,*
甲.壹.六.17 | 捲簾，電動式(D15(100*250)遮煙捲簾 | 樘 | 3 |  | 0 | 124940000A,*
甲.壹.六.18 | 捲簾，電動式(D16(160*250)遮煙捲簾) | 樘 | 5 |  | 0 | 124940000A-1,*
甲.壹.六.19 | 防火門，鋼門扇及門樘，D17(150*240)) | 樘 | 1 |  | 0 | 08050800000A-2,
[5 empty] | 0 | *
甲.壹.六.20 | D18(80*210)橫拉塑鋼門/木門 | 樘 | 4 |  | 0 | 08210000000A,*
甲.壹.六.21 | 木門，Da1(180*240)雙開木門 | 樘 | 3 |  | 0 | 08210000000A-1,
[5 empty] | 0 | *
甲.壹.六.22 | 木門，Da2(200*240)雙開木門 | 樘 | 2 |  | 0 | 08210000000A-2,
[5 empty] | 0 | *
甲.壹.六.23 | 木門，Da3(90*240)單開木門 | 樘 | 1 |  | 0 | 08210000000A-3,
[5 empty] | 0 | *
甲.壹.六.24 | 鋁窗，W1(428.5*305)固定落地鋁門窗 | 樘 | 1 |  | 0 | 08520000000A-5,
[5 empty] | 0 | *
甲.壹.六.25 | 鋁窗，W2(420*250)固定鋁窗) | 樘 | 1 |  | 0 | 08520000000A-
[5 empty] | 0 | 12,*
甲.壹.六.26 | 鋁窗，W3(180*120)橫拉鋁窗附紗窗 | 樘 | 2 |  | 0 | 08520000000A-
[5 empty] | 0 | 14,*
甲.壹.六.27 | 鋁窗，W4(150*250)固定鋁窗附紗窗 | 樘 | 4 |  | 0 | 08520000000A-
[5 empty] | 0 | 15,*
甲.壹.六.28 | 鋁窗，W4a(150*230)固定鋁窗附紗窗 | 樘 | 4 |  | 0 | 08520000000A-
[5 empty] | 0 | 16,*
甲.壹.六.29 | 鋁窗，W5(150*250)固定鋁窗附紗窗 | 樘 | 10 |  | 0 | 08520000000A-
[5 empty] | 0 | 17,*
甲.壹.六.30 | 鋁窗，W5a(150*230)固定鋁窗附紗窗 | 樘 | 5 |  | 0 | 08520000000A-
[5 empty] | 0 | 18,*
甲.壹.六.31 | 鋁窗，W6(180*250)固定鋁窗附紗窗 | 樘 | 7 |  | 0 | 08520000000A-
[5 empty] | 0 | 19,*
甲.壹.六.32 | 鋁窗，W7(150*350)固定落地鋁門窗附紗窗 | 樘 | 4 |  | 0 | 08520000000A-
[5 empty] | 0 | 21,*
甲.壹.六.33 | 鋁窗，W7a(150*350)固定落地鋁門窗附紗 | 樘 | 5 |  | 0 | 08520000000A-
| 窗 |  |  |  | 0 | 22,*
甲.壹.六.34 | 鋁窗，W8(180*350)固定落地鋁門窗附紗窗 | 樘 | 3 |  | 0 | 08520000000A-
[5 empty] | 0 | 23,*
甲.壹.六.35 | 鋁窗，W9(90*120)橫拉鋁窗附紗窗 | 樘 | 2 |  | 0 | 08520000000A-
[5 empty] | 0 | 24,*
甲.壹.六.36 | 鋁窗，W10(150*120)橫拉鋁窗附紗窗 | 樘 | 3 |  | 0 | 08520000000A-6,
[5 empty] | 0 | *
甲.壹.六.37 | 鋁窗，W11(360*150)橫拉鋁窗附紗窗 | 樘 | 2 |  | 0 | 08520000000A-7,
[5 empty] | 0 | *
甲.壹.六.38 | 鋁窗，W12(200*230)橫拉鋁窗附紗窗 | 樘 | 1 |  | 0 | 08520000000A-8,
[5 empty] | 0 | *
甲.壹.六.39 | W13(2095.5*815)固定不鏽鋼帷幕 | 樘 | 1 |  | 0 | 056510000H,*
甲.壹.六.40 | W14(150*815)固定不鏽鋼帷幕 | 樘 | 1 |  | 0 | 056520010H,*
甲.壹.六.41 | 鋁質百葉窗，W15(100*160)百葉窗 | 樘 | 1 |  | 0 | 1021300000,*
甲.壹.六.42 | 鋁質百葉窗，W16(130*160)百葉窗 | 樘 | 1 |  | 0 | 1021300000-2,*
甲.壹.六.43 | 鋁窗，W17(70*100)固定鋁窗附紗窗 | 樘 | 3 |  | 0 | 08520000000A-9,
[5 empty] | 0 | *
甲.壹.六.44 | 鋁窗，DW1(180*270)橫拉落地鋁門窗附紗 | 樘 | 2 |  | 0 | 08520000000A-4,
| 窗 |  |  |  | 0 | *
甲.壹.六.45 | 鐵捲門，電動鐵捲門，SD1(550*(320+60)) | 樘 | 1 |  | 0 | 08050500000A,*
甲.壹.六.46 | 鐵捲門，電動鐵捲門，SD2(440*(320+60)) | 樘 | 1 |  | 0 | 08050500000A-1,
[5 empty] | 0 | *
甲.壹.六.47 | 鐵捲門，電動鐵捲門，SD3(300*(280+60)) | 樘 | 1 |  | 0 | 08050500000A-2,
[5 empty] | 0 | *
甲.壹.六.48 | 鐵捲門，電動鐵捲門，SD4(480*(320+60)) | 樘 | 1 |  | 0 | 08050500000A-3,
[5 empty] | 0 | *
甲.壹.六.49 | 鐵捲門，電動鐵捲門，SD5(300*(280+60)) | 樘 | 1 |  | 0 | 08050500000A-4,
[5 empty] | 0 | *
甲.壹.六.50 | 鐵捲門，電動鐵捲門，SD6(330*(390+60)) | 樘 | 1 |  | 0 | 08050500000A-5,
[5 empty] | 0 | *
甲.壹.六.51 | 鐵捲門，電動'鐵捲門，SDa1(327.5*(295+ | 樘 | 1 |  | 0 | 08050500000A-6,
| 60)) |  |  |  | 0 | *
甲.壹.六.52 | 鐵捲門，電動鐵捲門，SDa2(329*(295+60) | 樘 | 1 |  | 0 | 08050500000A-7,
| ) |  |  |  | 0 | *
甲.壹.六.53 | 鐵捲門，電動鐵捲門，SDa3(357.5*(295+ | 樘 | 2 |  | 0 | 08050500000A-8,
| 60)) |  |  |  | 0 | *
甲.壹.六.54 | 鐵捲門，電動鐵捲門，SDa4(357.5*(295+ | 樘 | 4 |  | 0 | 08050500000A-9,
| 60)) |  |  |  | 0 | *
甲.壹.六.55 | 鐵捲門，電動鐵捲門，SDa5(357.5*(295+ | 樘 | 2 |  | 0 | 08050500000A-
| 60)) |  |  |  | 0 | 11,*
甲.壹.六.56 | 鐵捲門，電動鐵捲門，SDa6(420*(265+60) | 樘 | 1 |  | 0 | 08050500000A-
| ) |  |  |  | 0 | 12,*
甲.壹.六.57 | 鐵捲門，電動鐵捲門，SDa7(347.5*(340+ | 樘 | 2 |  | 0 | 08050500000A-
| 60)) |  |  |  | 0 | 13,*
甲.壹.六.58 | 鐵捲門，電動鐵捲門，SDa8(357.5*(340+ | 樘 | 1 |  | 0 | 08050500000A-
| 60)) |  |  |  | 0 | 14,*
甲.壹.六.59 | 鐵捲門，電動鐵捲門，SDa9(507.55*(340+ | 樘 | 1 |  | 0 | 08050500000A-
| 60)) |  |  |  | 0 | 15,*
甲.壹.六.60 | 鋁門窗，D0(325*255)落地鋁門窗 | 樘 | 4 |  | 0 | 08050200000A,*
甲.壹.六.61 | 防火門，鋼門扇及門樘，D17a(100*210) | 樘 | 2 |  | 0 | 08050800000A-3,
[5 empty] | 0 | *
甲.壹.六.62 | 防火門，鋼門扇及門樘，D13a(135*270) | 樘 | 1 |  | 0 | 08050800000A-1,
[5 empty] | 0 | *
甲.壹.六.63 | 金屬門扇及門樘，金屬橫拉,門扇及門樘， | 樘 | 1 |  | 0 | 081000000A
| DA1(300*245) |  |  |  | 0
甲.壹.六.64 | 鋁窗，W1a(245*305)固定落地鋁門窗 | 樘 | 1 |  | 0 | 08520000000A-
[5 empty] | 0 | 11,*
甲.壹.六.65 | 鋁窗，W20(150*100)橫拉鋁窗附紗窗 | 樘 | 2 |  | 0 | 08520000000A-
[5 empty] | 0 | 13,*
甲.壹.六.66 | 鋁質百葉窗，W18(90*60) | 樘 | 1 |  | 0 | 1021300000-3,*
甲.壹.六.67 | 鋁質百葉窗，W18a(90*60) | 樘 | 1 |  | 0 | 1021300000-4,*
甲.壹.六.68 | 鋁質通風扇，W19(60*60) | 樘 | 1 |  | 0 | 158350001H,*
甲.壹.六.69 | 鋁質通風扇，W19a(60*60) | 樘 | 1 |  | 0 | 158350002H,*
甲.壹.六.70 | 鋁質百葉窗，W15a(100*160) | 樘 | 1 |  | 0 | 1021300000-1,*
甲.壹.六.71 | 防水閘門，梯廳B W=560cm H=90cm | 樘 | 1 |  | 0 | 083933000A
甲.壹.六.72 | 防水閘門，梯廳C W=440cm H=90cm | 樘 | 1 |  | 0 | 083933000A-1
小計[甲.壹.六 門窗工程]
甲.壹.七 | 設備工程
甲.壹.七.1 | 電動升降機，載人用(含人貨兩用)，非載 | 部 | 1 |  | 0 | 142101000B-1,*
| 人用(含病床載貨)，2000≦荷重＜ |  |  |  | 0
| 2500kg，3停(甲貨梯載重2.5噸3停) |  |  |  | 0
甲.壹.七.2 | 電動升降機，載人用(含人貨兩用)，非載 | 部 | 1 |  | 0 | 142101000B-2,*
| 人用(含病床載貨)，3500≦荷重＜ |  |  |  | 0
| 4000kg，2停(乙貨梯載重4噸2停) |  |  |  | 0
甲.壹.七.3 | 電動升降機，載人用(含人貨兩用)，3停( | 部 | 1 |  | 0 | 142101000B,*
| 電梯15人份60mmin 3停) |  |  |  | 0
甲.壹.七.4 | 污水處理設備，建築物污水處理設備(30人 | 組 | 1 |  | 0 | 0253000008
| 份FRP生活污水處理設施含RC護體) |  |  |  | 0
小計[甲.壹.七 設備工程]
甲.壹.八 | 雜項工程
甲.壹.八.1 | 扶手及鐵欄杆(樓梯立式鍛造欄杆實木扶手 | M | 20 |  | 0 | 0552000021,*
| H=90cm) |  |  |  | 0
甲.壹.八.2 | 扶手及鐵欄杆，不銹鋼管(戶外鋼梯立式不 | M | 23 |  | 0 | 0552300001,*含
| 銹鋼欄杆扶手H=90cm) |  |  |  | 0 | 樓梯C,*
甲.壹.八.3 | 扶手，不銹鋼管，扶手及鐵欄杆，(3F屋頂 | M | 4 |  | 0 | 0552011001
| 平台階梯立式不銹鋼欄杆扶手H=100cm) |  |  |  | 0
甲.壹.八.4 | 甲貨梯電梯坑不銹鋼爬梯H=200cm | 座 | 1 |  | 0 | 05500b001F,*
甲.壹.八.5 | 乙貨梯電梯坑不銹鋼爬梯H=200cm | 座 | 1 |  | 0 | 05500b000F,*
甲.壹.八.6 | 電梯坑不銹鋼爬梯H=225cm | 座 | 1 |  | 0 | 05500b002F,*
甲.壹.八.7 | 不銹鋼爬梯，雨水滯洪池H=225cm | 座 | 2 |  | 0 | 05500b000B
甲.壹.八.8 | 人孔蓋板，直徑=80cm，(雨水滯洪池清潔 | 塊 | 2 |  | 0 | 05500n000C
| 孔不銹鋼蓋板80*80cm) |  |  |  | 0
甲.壹.八.9 | 產品，安全扶手，無障礙廁所不銹鋼扶手 | 組 | 1 |  | 0 | M10801D0008
甲.壹.八.10 | 不鏽鋼門檻，不銹鋼，75≦長度＜100cm( | 支 | 1 |  | 0 | 09050A000B-1
| 無障礙廁所地坪D11-L=90cm) |  |  |  | 0
甲.壹.八.11 | 不鏽鋼門檻，不銹鋼，75≦長度＜100cm( | 支 | 4 |  | 0 | 09050A000B
| 男女廁D18-L=80cm) |  |  |  | 0
甲.壹.八.12 | 大理石門檻，人造石，100≦長度＜125cm( | 支 | 2 |  | 0 | 090509000B
| 男女廁材門檻D10 L=100cm) |  |  |  | 0
甲.壹.八.13 | 大理石門檻，人造石，50≦長度＜75cm(廁 | 支 | 1 |  | 0 | 090509000B-1
| 所材門檻D12 L=70cm) |  |  |  | 0
甲.壹.八.14 | 浴廁強化美耐板隔間，隔間板，(廁所熱固 | M2 | 99 |  | 0 | 1015201002,*
| 性樹脂板浴廁H=200cm) |  |  |  | 0
甲.壹.八.15 | 浴廁強化美耐板隔間，小便斗隔板，(廁所 | 片 | 3 |  | 0 | 101520400A
| ) |  |  |  | 0
甲.壹.八.16 | 標誌，指示標誌(指標工程) | 式 | 1 |  | 0 | 0289100004
甲.壹.八.17 | 貨車通道出入口管制柵欄 | 座 | 1 |  | 0 | 0565100448
甲.壹.八.18 | 金屬製品，格柵，2F空調設備空間外側垂 | 樘 | 1 |  | 0 | 055000000D
| 直金屬格柵128.5*336cm |  |  |  | 0
甲.壹.八.19 | 金屬製品，格柵，3F空調設備空間外側垂 | 樘 | 1 |  | 0 | 055000000D-1
| 直金屬格柵128.5*348cm |  |  |  | 0
甲.壹.八.20 | 金屬製品，格柵，右側立面1-3F外側垂直 | 樘 | 1 |  | 0 | 055000000D-2
| 金屬格柵64*1105cm |  |  |  | 0
甲.壹.八.21 | 伸縮縫蓋板組裝，10≦縫寬＜15cm，室內 | M | 170 |  | 0 | 0581000341,承重
| 板，地坪，(一二期交接處地坪伸縮縫W= |  |  |  | 0 | 型,*
| 10cm) |  |  |  | 0
甲.壹.八.22 | 伸縮縫蓋板組裝，10≦縫寬＜15cm，平頂 | M | 163 |  | 0 | 0581000301,*
| ，(一二期交接處平頂伸縮縫W=10cm) |  |  |  | 0
甲.壹.八.23 | 伸縮縫蓋板組裝，10≦縫寬＜15cm，室外 | M | 43 |  | 0 | 0581000311,*
| 牆，(一二期交接處外牆伸縮縫W=10cm) |  |  |  | 0
甲.壹.八.24 | 伸縮縫蓋板組裝，10≦縫寬＜15cm，室內 | M | 145 |  | 0 | 0581000321,*
| 牆，(一二期交接處內牆伸縮縫W=10cm) |  |  |  | 0
甲.壹.八.25 | 伸縮縫蓋板組裝，10≦縫寬＜15cm，室外 | M | 78 |  | 0 | 0581000331,*
| 板，屋面，(一二期交接處屋面伸縮縫W= |  |  |  | 0
| 10cm) |  |  |  | 0
甲.壹.八.26 | 產品，鑄鐵件，蓋板，二樓冷藏庫伸縮縫 | M | 15 |  | 0 | M0556210001
| 保護蓋板(鑄鐵蓋板)(寬30cm厚度3cm) |  |  |  | 0
甲.壹.八.27 | 貨車通道出口截水溝 | M | 3 |  | 0 | 0263300001
甲.壹.八.28 | 現場預鑄混凝土構件，場鑄排水溝，場鑄 | M | 12 |  | 0 | 0343030001
| 排水暗溝，基地內排水溝 |  |  |  | 0
甲.壹.八.29 | 污水管線附屬工作，陰井 | 座 | 1 |  | 0 | 025300000B
甲.壹.八.30 | 零批場外牆廣告招牌725*35cm | 座 | 4 |  | 0 | 058211001F
甲.壹.八.31 | 零批場外牆廣告招牌666.5*35cm | 座 | 1 |  | 0 | 056571000F
甲.壹.八.32 | 標誌，指示標誌，外牆中文建物名稱立體 | 處 | 2 |  | 0 | 028910000B
| 字(金屬) |  |  |  | 0
甲.壹.八.33 | 截水溝加鍍鋅蓋板W=30cm 深15cm | M | 48 |  | 0 | 0263300101
甲.壹.八.34 | 不銹鋼爬梯，屋頂H=240cm | 座 | 1 |  | 0 | 05500b000B-1
甲.壹.八.35 | 扶手及鐵欄杆(樓梯立式鍛造欄杆實木扶手 | M | 8 |  | 0 | M0552000011
| H=110cm)平台 |  |  |  | 0
甲.壹.八.36 | 正向屋頂平台不銹鋼欄杆H=10cm | M | 8 |  | 0 | 0552300101
小計[甲.壹.八 雜項工程]
甲.壹.九 | 植栽景觀及鋪面工程
甲.壹.九.1 | 植草，假儉草，(含沃土) | M2 | 112 |  | 0 | 0292000092
甲.壹.九.2 | 透水瀝青(貨車通道鋪透水瀝青包含舊磚重 | M2 | 666 |  | 0 | 0274700102
| 舖及新作) |  |  |  | 0
甲.壹.九.3 | 樟樹(現有移植) | 株 | 5 |  | 0 | 029050000A-1
甲.壹.九.4 | 喬木，青楓(現有移植) | 株 | 7 |  | 0 | 029050000A
甲.壹.九.5 | 喬木，楓香(新增植) | 株 | 1 |  | 0 | 0293113B00
甲.壹.九.6 | 外緣收邊緣石，路緣石 | M | 28 |  | 0 | 0277080001
甲.壹.九.7 | 工區結構物及設施復原(外廊入口及卸貨區 | 式 | 1 |  | 0 | 0299100004
| 舖面完工後損壞復原) |  |  |  | 0
甲.壹.九.8 | 工區結構物及設施復原(舊有人行步道完工 | 式 | 1 |  | 0 | 0299100004-1
| 後損壞復原) |  |  |  | 0
甲.壹.九.9 | 水泥混凝土構造物，有鋼筋，戶外台電配 | 個 | 1 |  | 0 | 0305401007
| 電場RC基礎座 |  |  |  | 0
甲.壹.九.10 | 結構用混凝土，210kgf/cm2，含澆置及搗 | M3 | 214 |  | 0 | 03310050Z3-1
| 實，預拌，(戶外地坪) |  |  |  | 0
甲.壹.九.11 | 鋼筋，SD280，D10mm，含彎紮組立及損耗( | T | 23 |  | 0 | 0321031035
| 戶外地坪(#3)) |  |  |  | 0
甲.壹.九.12 | 原有透水瀝青修復舖及新作) | 式 | 1 |  | 0 | 0274700004
小計[甲.壹.九 植栽景觀及鋪面工程]
小計[甲.壹 建築工程]
甲.貳 | 機電消防工程
甲.貳.一 | 電氣設備
甲.貳.一.1 | 低壓配電盤設備工程
甲.貳.一.1.1 | MPA PANEL (既設,僅增設NFB)
甲.貳.一.1.1.1 | 產品，無熔線斷路器，3P，40AT，50kA， | 只 | 1 |  | 0 | M16411340H816,,
| 380V，AC IC≧50KA |  |  |  | 0 | 士林,伍菱,東元
[5 empty] | 0 | 或同等品
甲.貳.一.1.1.2 | 產品，低壓配電盤，銅匯流排及固定架， | 式 | 1 |  | 0 | M16401A0004
| CU BUS BAR 或 PVC WIRE |  |  |  | 0
甲.貳.一.1.1.3 | 裝設技術工，裝配工資 | 式 | 1 |  | 0 | L000005n00004
小計[甲.貳.一.1.1 MPA PANEL (既設,僅
增設NFB)]
甲.貳.一.1.2 | MRA PANEL (既設,僅增設NFB)
甲.貳.一.1.2.1 | 產品，無熔線斷路器，1P，15AT，15kA， | 只 | 1 |  | 0 | M164111108316,
| 110V，AC IC≧15KA |  |  |  | 0 | 士林,伍菱,東元
[5 empty] | 0 | 或同等品
甲.貳.一.1.2.2 | 產品，低壓配電盤，銅匯流排及固定架， | 式 | 1 |  | 0 | M16401A0004
| CU BUS BAR 或 PVC WIRE |  |  |  | 0
甲.貳.一.1.2.3 | 裝設技術工，裝配工資 | 式 | 1 |  | 0 | L000005n00004
小計[甲.貳.一.1.2 MRA PANEL (既設,僅
增設NFB)]
甲.貳.一.1.3 | MPB PANEL
甲.貳.一.1.3.1 | 產品，低壓配電盤，配電箱(屋內型)， | 座 | 1 |  | 0 | M16401D000A1,建
| SPHC -2.0mm (160x80x235cm) |  |  |  | 0 | 華,東宏,政祺或
[5 empty] | 0 | 同等品
甲.貳.一.1.3.2 | 產品，無熔線斷路器，3P，800AT， | 只 | 1 |  | 0 | M164113L7E816,
| 800AF，35kA，380V，AC IC≧35KA |  |  |  | 0 | 士林,伍菱,東元
[5 empty] | 0 | 或同等品
甲.貳.一.1.3.3 | 產品，無熔線斷路器，3P，250AT， | 只 | 2 |  | 0 | M164113EEE816,
| 250AF，35kA，380V，AC IC≧35KA |  |  |  | 0 | 士林,伍菱,東元
[5 empty] | 0 | 或同等品
甲.貳.一.1.3.4 | 產品，無熔線斷路器，3P，225AT， | 只 | 1 |  | 0 | M164113D4E816,
| 225AF，35kA，380V，AC IC≧35KA |  |  |  | 0 | 士林,伍菱,東元
[5 empty] | 0 | 或同等品
甲.貳.一.1.3.5 | 產品，無熔線斷路器，3P，100AT， | 只 | 5 |  | 0 | M16411383E816,
| 100AF，35kA，380V，AC IC≧35KA |  |  |  | 0 | 士林,伍菱,東元
[5 empty] | 0 | 或同等品
甲.貳.一.1.3.6 | 產品，無熔線斷路器，3P，75AT，100AF， | 只 | 1 |  | 0 | M16411373E816,
| 35kA，380V，AC IC≧35KA |  |  |  | 0 | 士林,伍菱,東元
[5 empty] | 0 | 或同等品
甲.貳.一.1.3.7 | 產品，無熔線斷路器，3P，60AT，100AF， | 只 | 3 |  | 0 | M16411363E816,
| 35kA，380V，AC IC≧35KA |  |  |  | 0 | 士林,伍菱,東元
[5 empty] | 0 | 或同等品
甲.貳.一.1.3.8 | 產品，無熔線斷路器，3P，50AT，50AF， | 只 | 6 |  | 0 | M16411352E816,
| 35kA，380V，AC IC≧35KA |  |  |  | 0 | 士林,伍菱,東元
[5 empty] | 0 | 或同等品
甲.貳.一.1.3.9 | 產品，無熔線斷路器，3P，40AT，50AF， | 只 | 2 |  | 0 | M16411342E816,
| 35kA，380V，AC IC≧35KA |  |  |  | 0 | 士林,伍菱,東元
[5 empty] | 0 | 或同等品
甲.貳.一.1.3.10 | 產品，無熔線斷路器，3P，30AT，50AF， | 只 | 3 |  | 0 | M16411332E816,
| 35kA，380V，AC IC≧35KA |  |  |  | 0 | 士林,伍菱,東元
[5 empty] | 0 | 或同等品
甲.貳.一.1.3.11 | 產品，無熔線斷路器，3P，20AT，50AF， | 只 | 3 |  | 0 | M16411322E816,
| 35kA，380V，AC IC≧35KA |  |  |  | 0 | 士林,伍菱,東元
[5 empty] | 0 | 或同等品
甲.貳.一.1.3.12 | 產品，無熔線斷路器，1P，15AT，50AF， | 只 | 2 |  | 0 | M16411112E816,
| 35kA，380V，AC IC≧35KA |  |  |  | 0 | 士林,伍菱,東元
[5 empty] | 0 | 或同等品
甲.貳.一.1.3.13 | 栓型保險絲 D-FUSE 2A (W/BASE) | 只 | 3 |  | 0 | 0565210016,
[5 empty] | 0 | QDQ.LINONER.C/
[5 empty] | 0 | T或同等品
甲.貳.一.1.3.14 | 指示燈 PL 22φ W (抗干擾直接式LED燈) | 只 | 3 |  | 0 | M16510801160143
[5 empty] | 0 | ,賀電,富士,金鐘
[5 empty] | 0 | 或同等品
甲.貳.一.1.3.15 | 低壓配電盤，比流器，800/5A，15A， | 只 | 3 |  | 0 | 16401EM306,立鑫
| MOLD TYPE，CT，15VA |  |  |  | 0 | ,南亞,亞力或同
[5 empty] | 0 | 等品
甲.貳.一.1.3.16 | 智慧型多功電錶DPM(V,I,KW,KVAR,KVA, | 只 | 1 |  | 0 | 0565110006,
| KWH,KVARH,KVAH,PF,Frequency,Demand, |  |  |  | 0 | KONDAR(功達),
| THD)V,I之單次諧波及THD偵測;報告事件記 |  |  |  | 0 | CIRCUTOR(西谷鐸
| 錄; LCD螢幕 , 144*144mm。 |  |  |  | 0 | )或同等品
甲.貳.一.1.3.17 | 智慧型自動功率因數控制器 APFR 6 | 只 | 1 |  | 0 | M1628200006,
| STEP 具電壓電流諧波量THD%1~55次顯示及 |  |  |  | 0 | KONDAR(功達),
| 電容器管理…等功能,可記錄電容器各段投 |  |  |  | 0 | CIRCUTOR(西谷鐸
| 入次數,目前容量,送電累計時間。 |  |  |  | 0 | ),FRAKO(弗拉科)
[5 empty] | 0 | 或同等品
甲.貳.一.1.3.18 | 電容器 3φ 440V 15KVAR | 組 | 2 |  | 0 | M1628110008,裕
[5 empty] | 0 | 昌、中大、士林
[5 empty] | 0 | 或同等品
甲.貳.一.1.3.19 | 電容器 3φ 440V 20KVAR | 組 | 4 |  | 0 | M1628110018,裕
[5 empty] | 0 | 昌、中大、士林
[5 empty] | 0 | 或同等品
甲.貳.一.1.3.20 | 工業用ATS 4P 800AF 800AT 35KA 380V ( | 組 | 1 |  | 0 | M16581KS008,尚
| 電源自動切換開關 Breaker type) 含機械 |  |  |  | 0 | 偉,士林,順山或
| 連鎖裝置及盤面控制器,附狀態接點。 |  |  |  | 0 | 同等品
甲.貳.一.1.3.21 | 指示燈 PL 22φ R (抗干擾直接式LED燈 | 只 | 1 |  | 0 | M16510801160142
| CE、TUV認證) |  |  |  | 0 | ,賀電,富士,金鐘
[5 empty] | 0 | 或同等品
甲.貳.一.1.3.22 | 指示燈 PL 22φ G (抗干擾直接式LED燈 | 只 | 1 |  | 0 | M16510801160141
| CE、TUV認證) |  |  |  | 0 | ,賀電,富士,金鐘
[5 empty] | 0 | 或同等品
甲.貳.一.1.3.23 | 計費式電錶(三相四線式) | 台 | 7 |  | 0 | M16292A002D,巧
[5 empty] | 0 | 力,台芝,大同或
[5 empty] | 0 | 同等品
甲.貳.一.1.3.24 | 產品，低壓配電盤，銅匯流排及固定架， | 式 | 1 |  | 0 | M16401A0004
| CU BUS BAR 或 PVC WIRE |  |  |  | 0
甲.貳.一.1.3.25 | 電線及電纜，PVC電線,端子,端子台,線號 | 式 | 1 |  | 0 | 161200000004
| 及紮線帶等 |  |  |  | 0
甲.貳.一.1.3.26 | 盤內另料,ABS銘牌,迴路標示,微動開關及 | 式 | 1 |  | 0 | M1632240004
| 單線圖說 |  |  |  | 0
甲.貳.一.1.3.27 | 裝設技術工，裝配工資 | 式 | 1 |  | 0 | L000005n00004
小計[甲.貳.一.1.3 MPB PANEL]
甲.貳.一.1.4 | MPB-1&MPB-2&MPB-3 PANEL
甲.貳.一.1.4.1 | 產品，低壓配電盤，配電箱(屋內型)， | 座 | 1 |  | 0 | M16401D000A,建
| SPHC -2.0mm (100x60x235cm) |  |  |  | 0 | 華,東宏,政祺或
[5 empty] | 0 | 同等品
甲.貳.一.1.4.2 | 產品，無熔線斷路器，3P，250AT， | 只 | 1 |  | 0 | M164113EEA816,
| 250AF，20kA，380V，AC IC≧20KA |  |  |  | 0 | 士林,伍菱,東元
[5 empty] | 0 | 或同等品
甲.貳.一.1.4.3 | 產品，無熔線斷路器，3P，150AT， | 只 | 3 |  | 0 | M164113A4A816,
| 225AF，20kA，380V，AC IC≧20KA |  |  |  | 0 | 士林,伍菱,東元
[5 empty] | 0 | 或同等品
甲.貳.一.1.4.4 | 產品，無熔線斷路器，3P，40AT，50AF， | 只 | 16 |  | 0 | M16411342A816,
| 20kA，380V，AC IC≧20KA |  |  |  | 0 | 士林,伍菱,東元
[5 empty] | 0 | 或同等品
甲.貳.一.1.4.5 | 產品，無熔線斷路器，2P，250AT， | 只 | 1 |  | 0 | M164112EE8616,
| 250AF，15kA，220V，AC IC≧15KA |  |  |  | 0 | 士林,伍菱,東元
[5 empty] | 0 | 或同等品
甲.貳.一.1.4.6 | 產品，無熔線斷路器，2P，60AT，100AF， | 只 | 4 |  | 0 | M164112638616,
| 15kA，220V，AC IC≧15KA |  |  |  | 0 | 士林,伍菱,東元
[5 empty] | 0 | 或同等品
甲.貳.一.1.4.7 | 產品，無熔線斷路器，2P，40AT，50AF， | 只 | 8 |  | 0 | M164112428616,
| 15kA，220V，AC IC≧15KA |  |  |  | 0 | 士林,伍菱,東元
[5 empty] | 0 | 或同等品
甲.貳.一.1.4.8 | 產品，無熔線斷路器，2P，30AT，50AF， | 只 | 2 |  | 0 | M164112328616,
| 15kA，220V，AC IC≧15KA |  |  |  | 0 | 士林,伍菱,東元
[5 empty] | 0 | 或同等品
甲.貳.一.1.4.9 | 計費式電子電表(三相四線式) | 台 | 8 |  | 0 | M16292A000D,巧
[5 empty] | 0 | 力,台芝,大同或
[5 empty] | 0 | 同等品
甲.貳.一.1.4.10 | 計費式電子電表(單相三線式) | 台 | 7 |  | 0 | M16292A001D,巧
[5 empty] | 0 | 力,台芝,大同或
[5 empty] | 0 | 同等品
甲.貳.一.1.4.11 | 產品，低壓配電盤，銅匯流排及固定架， | 式 | 1 |  | 0 | M16401A0004
| CU BUS BAR 或 PVC WIRE |  |  |  | 0
甲.貳.一.1.4.12 | 盤內另料.ABS銘牌.迴路標示及單線圖說 | 式 | 1 |  | 0 | M1632240024
甲.貳.一.1.4.13 | 裝設技術工，裝配工資 | 式 | 1 |  | 0 | L000005n00004
小計[甲.貳.一.1.4 MPB-1&MPB-2&MPB-3
PANEL]
甲.貳.一.1.5 | MRB PANEL
甲.貳.一.1.5.1 | 產品，低壓配電盤，配電箱(屋內型)， | 只 | 1 |  | 0 | M16401D0006,建
| SPHC -2.0mm (依現場需求尺寸製作) |  |  |  | 0 | 華,東宏,政祺或
[5 empty] | 0 | 同等品
甲.貳.一.1.5.2 | 產品，無熔線斷路器，3P，30AT，50AF， | 只 | 1 |  | 0 | M164113328016,
| 15kA，AC，≧200V IC≧15KA |  |  |  | 0 | 士林,伍菱,東元
[5 empty] | 0 | 或同等品
甲.貳.一.1.5.3 | 產品，無熔線斷路器，3P，20AT，50AF， | 只 | 2 |  | 0 | M164113228016,
| 15kA，AC，≧200V IC≧15KA |  |  |  | 0 | 士林,伍菱,東元
[5 empty] | 0 | 或同等品
甲.貳.一.1.5.4 | 產品，無熔線斷路器，1P，15AT，50AF， | 只 | 2 |  | 0 | M164111128016,
| 15kA，AC，115V IC≧15KA |  |  |  | 0 | 士林,伍菱,東元
[5 empty] | 0 | 或同等品
甲.貳.一.1.5.5 | 產品，漏電斷路器，1P，15AT，50AF，( | 只 | 3 |  | 0 | M16413132V046,
| Icu，15kA)，(30mA，0.1s)，115V，Icu≧ |  |  |  | 0 | 士林,伍菱,東元
| 15KA |  |  |  | 0 | 或同等品
甲.貳.一.1.5.6 | 產品，低壓配電盤，銅匯流排及固定架， | 式 | 1 |  | 0 | M16401A0004
| CU BUS BAR 或 PVC WIRE |  |  |  | 0
甲.貳.一.1.5.7 | 盤內另料.ABS銘牌.迴路標示及單線圖說 | 式 | 1 |  | 0 | M1632240024
甲.貳.一.1.5.8 | 裝設技術工，裝配工資 | 式 | 1 |  | 0 | L000005n00004
小計[甲.貳.一.1.5 MRB PANEL]
甲.貳.一.1.6 | 3PS1 PANEL
甲.貳.一.1.6.1 | 產品，低壓配電盤，配電箱(屋內型)， | 只 | 1 |  | 0 | M16401D0006,建
| SPHC -2.0mm (依現場需求尺寸製作) |  |  |  | 0 | 華,東宏,政祺或
[5 empty] | 0 | 同等品
甲.貳.一.1.6.2 | 產品，漏電斷路器，3P，30AT，50AF，( | 只 | 1 |  | 0 | M16413552X846,
| Icu，20kA)，(AC，380V)，(30mA，0.1s) |  |  |  | 0 | 士林,伍菱,東元
| ，Icu≧20KA |  |  |  | 0 | 或同等品
甲.貳.一.1.6.3 | 產品，低壓配電盤，銅匯流排及固定架， | 式 | 1 |  | 0 | M16401A0004
| CU BUS BAR 或 PVC WIRE |  |  |  | 0
甲.貳.一.1.6.4 | 盤內另料.ABS銘牌.迴路標示及單線圖說 | 式 | 1 |  | 0 | M1632240024
甲.貳.一.1.6.5 | 裝設技術工，裝配工資 | 式 | 1 |  | 0 | L000005n00004
小計[甲.貳.一.1.6 3PS1 PANEL]
甲.貳.一.1.7 | 4PS2 PANEL
甲.貳.一.1.7.1 | 產品，低壓配電盤，配電箱(屋內型)， | 只 | 1 |  | 0 | M16401D0006,建
| SPHC -2.0mm (依現場需求尺寸製作) |  |  |  | 0 | 華,東宏,政祺或
[5 empty] | 0 | 同等品
甲.貳.一.1.7.2 | 產品，漏電斷路器，3P，15AT，50AF，( | 只 | 1 |  | 0 | M16413532X846,
| Icu，20kA)，(AC，380V)，(30mA，0.1s) |  |  |  | 0 | 士林,伍菱,東元
| ，Icu≧20KA |  |  |  | 0 | 或同等品
甲.貳.一.1.7.3 | 產品，低壓配電盤，銅匯流排及固定架， | 式 | 1 |  | 0 | M16401A0004
| CU BUS BAR 或 PVC WIRE |  |  |  | 0
甲.貳.一.1.7.4 | 盤內另料.ABS銘牌.迴路標示及單線圖說 | 式 | 1 |  | 0 | M1632240024
甲.貳.一.1.7.5 | 裝設技術工，裝配工資 | 式 | 1 |  | 0 | L000005n00004
小計[甲.貳.一.1.7 4PS2 PANEL]
甲.貳.一.1.8 | 4PS3 PANEL
甲.貳.一.1.8.1 | 產品，低壓配電盤，配電箱(屋內型)， | 只 | 1 |  | 0 | M16401D0006,建
| SPHC -2.0mm (依現場需求尺寸製作) |  |  |  | 0 | 華,東宏,政祺或
[5 empty] | 0 | 同等品
甲.貳.一.1.8.2 | 產品，漏電斷路器，3P，15AT，50AF，( | 只 | 1 |  | 0 | M16413532X846,
| Icu，20kA)，(AC，380V)，(30mA，0.1s) |  |  |  | 0 | 士林,伍菱,東元
| ，Icu≧20KA |  |  |  | 0 | 或同等品
甲.貳.一.1.8.3 | 產品，低壓配電盤，銅匯流排及固定架， | 式 | 1 |  | 0 | M16401A0004
| CU BUS BAR 或 PVC WIRE |  |  |  | 0
甲.貳.一.1.8.4 | 盤內另料.ABS銘牌.迴路標示及單線圖說 | 式 | 1 |  | 0 | M1632240024
甲.貳.一.1.8.5 | 裝設技術工，裝配工資 | 式 | 1 |  | 0 | L000005n00004
小計[甲.貳.一.1.8 4PS3 PANEL]
甲.貳.一.1.9 | 1PW1 PANEL
甲.貳.一.1.9.1 | 產品，低壓配電盤，配電箱(屋內型)， | 只 | 1 |  | 0 | M16401D0006,建
| SPHC -2.0mm (依現場需求尺寸製作) |  |  |  | 0 | 華,東宏,政祺或
[5 empty] | 0 | 同等品
甲.貳.一.1.9.2 | 產品，無熔線斷路器，3P，30AT，50AF， | 只 | 1 |  | 0 | M16411332A816,
| 20kA，380V，AC IC≧20KA |  |  |  | 0 | 士林,伍菱,東元
[5 empty] | 0 | 或同等品
甲.貳.一.1.9.3 | 產品，無熔線斷路器，1P，15AT，50AF， | 只 | 2 |  | 0 | M16411112A616,
| 20kA，220V，AC IC≧20KA |  |  |  | 0 | 士林,伍菱,東元
[5 empty] | 0 | 或同等品
甲.貳.一.1.9.4 | 產品，漏電斷路器，3P，15AT，50AF，( | 只 | 4 |  | 0 | M16413532X846,
| Icu，20kA)，(AC，380V)，(30mA，0.1s) |  |  |  | 0 | 士林,伍菱,東元
| ，Icu≧20KA |  |  |  | 0 | 或同等品
甲.貳.一.1.9.5 | 產品，低壓馬達起動盤，起動器，電磁開 | 只 | 2 |  | 0 | M16432301062,士
| 關(全壓起動)，MS 3φ 380V 2HP aux: |  |  |  | 0 | 林,伍菱,東元或
| 2a2b |  |  |  | 0 | 同等品
甲.貳.一.1.9.6 | 控制器 61-A、61F-G1(雙水池液位控制器+ | 組 | 1 |  | 0 | M16581V0008,歐
| 交替電驛) |  |  |  | 0 | 姆龍,安良,國際
[5 empty] | 0 | 或同等品
甲.貳.一.1.9.7 | 電極棒 | 支 | 6 |  | 0 | M160611200A,歐
[5 empty] | 0 | 姆龍,安良,國際
[5 empty] | 0 | 或同等品
甲.貳.一.1.9.8 | 產品，低壓馬達起動盤，起動器，電磁開 | 只 | 2 |  | 0 | M16432301061,士
| 關(全壓起動)，MS 3φ 380V 1HP aux: |  |  |  | 0 | 林,伍菱,東元或
| 2a2b |  |  |  | 0 | 同等品
甲.貳.一.1.9.9 | 控制器 61F-G(單水池液位控制器+交替並 | 組 | 1 |  | 0 | M16581V0028,歐
| 列電驛) |  |  |  | 0 | 姆龍,安良,國際
[5 empty] | 0 | 或同等品
甲.貳.一.1.9.10 | 電極棒 | 支 | 3 |  | 0 | M160611200A,歐
[5 empty] | 0 | 姆龍,安良,國際
[5 empty] | 0 | 或同等品
甲.貳.一.1.9.11 | 電磁繼電器 AUX-RY 4a4b COIL:220V W/ | 只 | 1 |  | 0 | M16322MS006,歐
| BASE |  |  |  | 0 | 姆龍,安良,國際
[5 empty] | 0 | 或同等品
甲.貳.一.1.9.12 | 指示燈 PBL 22φ 1a1b (抗干擾直接式 | 只 | 8 |  | 0 | M1651080116014,
| LED燈) |  |  |  | 0 | 賀電,富士,金鐘
[5 empty] | 0 | 或同等品
甲.貳.一.1.9.13 | 指示燈 PL 22φ Y (抗干擾直接式LED燈) | 只 | 4 |  | 0 | M16510801160144
[5 empty] | 0 | ,賀電,富士,金鐘
[5 empty] | 0 | 或同等品
甲.貳.一.1.9.14 | 產品，水流蜂鳴警報器，蜂鳴器 22φ BZ | 只 | 1 |  | 0 | M1393150006,賀
[5 empty] | 0 | 電,富士,金鐘或
[5 empty] | 0 | 同等品
甲.貳.一.1.9.15 | 產品，低壓配電盤，銅匯流排及固定架， | 式 | 1 |  | 0 | M16401A0004
| CU BUS BAR 或 PVC WIRE |  |  |  | 0
甲.貳.一.1.9.16 | 盤內另料.ABS銘牌.迴路標示.微動開關及 | 式 | 1 |  | 0 | M1632240014
| 單線圖說 |  |  |  | 0
甲.貳.一.1.9.17 | 裝設技術工，裝配工資 | 式 | 1 |  | 0 | L000005n00004
小計[甲.貳.一.1.9 1PW1 PANEL]
甲.貳.一.1.10 | 1PW2 PANEL
甲.貳.一.1.10.1 | 產品，低壓配電盤，配電箱(屋內型)， | 只 | 1 |  | 0 | M16401D0006,建
| SPHC -2.0mm (依現場需求尺寸製作) |  |  |  | 0 | 華,東宏,政祺或
[5 empty] | 0 | 同等品
甲.貳.一.1.10.2 | 產品，無熔線斷路器，3P，30AT，50AF， | 只 | 1 |  | 0 | M16411332A816,
| 20kA，380V，AC IC≧20KA |  |  |  | 0 | 士林,伍菱,東元
[5 empty] | 0 | 或同等品
甲.貳.一.1.10.3 | 產品，無熔線斷路器，1P，15AT，50AF， | 只 | 1 |  | 0 | M16411112A616,
| 20kA，220V，AC IC≧20KA |  |  |  | 0 | 士林,伍菱,東元
[5 empty] | 0 | 或同等品
甲.貳.一.1.10.4 | 產品，漏電斷路器，3P，15AT，50AF，( | 只 | 2 |  | 0 | M16413532X846,
| Icu，20kA)，(AC，380V)，(30mA，0.1s) |  |  |  | 0 | 士林,伍菱,東元
| ，Icu≧20KA |  |  |  | 0 | 或同等品
甲.貳.一.1.10.5 | 產品，漏電斷路器，1P，20AT，50AF，( | 只 | 1 |  | 0 | M16413142X646,
| Icu，20kA)，(AC，220V)，(30mA，0.1s) |  |  |  | 0 | 士林,伍菱,東元
| ，Icu≧20KA |  |  |  | 0 | 或同等品
甲.貳.一.1.10.6 | 產品，低壓馬達起動盤，起動器，電磁開 | 只 | 2 |  | 0 | M16432301061,士
| 關(全壓起動)，MS 3φ 380V 1HP aux: |  |  |  | 0 | 林,伍菱,東元或
| 2a2b |  |  |  | 0 | 同等品
甲.貳.一.1.10.7 | 控制器 61F-G(單水池液位控制器+交替並 | 組 | 1 |  | 0 | M16581V0028,歐
| 列電驛) |  |  |  | 0 | 姆龍,安良,國際
[5 empty] | 0 | 或同等品
甲.貳.一.1.10.8 | 電極棒 | 支 | 3 |  | 0 | M160611200A,歐
[5 empty] | 0 | 姆龍,安良,國際
[5 empty] | 0 | 或同等品
甲.貳.一.1.10.9 | 電磁繼電器 AUX-RY 4a4b COIL:220V W/ | 只 | 1 |  | 0 | M16322MS006,歐
| BASE |  |  |  | 0 | 姆龍,安良,國際
[5 empty] | 0 | 或同等品
甲.貳.一.1.10.10 | 指示燈 PBL 22φ 1a1b (抗干擾直接式 | 只 | 4 |  | 0 | M1651080116014,
| LED燈) |  |  |  | 0 | 賀電,富士,金鐘
[5 empty] | 0 | 或同等品
甲.貳.一.1.10.11 | 指示燈 PL 22φ Y (抗干擾直接式LED燈) | 只 | 2 |  | 0 | M16510801160144
[5 empty] | 0 | ,賀電,富士,金鐘
[5 empty] | 0 | 或同等品
甲.貳.一.1.10.12 | 產品，水流蜂鳴警報器，蜂鳴器 22φ BZ | 只 | 1 |  | 0 | M1393150006,賀
[5 empty] | 0 | 電,富士,金鐘或
[5 empty] | 0 | 同等品
甲.貳.一.1.10.13 | 產品，低壓配電盤，銅匯流排及固定架， | 式 | 1 |  | 0 | M16401A0004
| CU BUS BAR 或 PVC WIRE |  |  |  | 0
甲.貳.一.1.10.14 | 盤內另料.ABS銘牌.迴路標示.微動開關及 | 式 | 1 |  | 0 | M1632240014
| 單線圖說 |  |  |  | 0
甲.貳.一.1.10.15 | 裝設技術工，裝配工資 | 式 | 1 |  | 0 | L000005n00004
小計[甲.貳.一.1.10 1PW2 PANEL]
甲.貳.一.1.11 | 3PW3 PANEL
甲.貳.一.1.11.1 | 產品，低壓配電盤，配電箱(屋內型)， | 只 | 1 |  | 0 | M16401D0006,建
| SPHC -2.0mm (依現場需求尺寸製作) |  |  |  | 0 | 華,東宏,政祺或
[5 empty] | 0 | 同等品
甲.貳.一.1.11.2 | 產品，無熔線斷路器，3P，20AT，50AF， | 只 | 1 |  | 0 | M16411322A816,,
| 20kA，380V，AC IC≧20KA |  |  |  | 0 | 士林,伍菱,東元
[5 empty] | 0 | 或同等品
甲.貳.一.1.11.3 | 產品，無熔線斷路器，1P，15AT，50AF， | 只 | 1 |  | 0 | M16411112A616,
| 20kA，220V，AC IC≧20KA |  |  |  | 0 | 士林,伍菱,東元
[5 empty] | 0 | 或同等品
甲.貳.一.1.11.4 | 產品，漏電斷路器，3P，15AT，50AF，( | 只 | 2 |  | 0 | M16413532X846,
| Icu，20kA)，(AC，380V)，(30mA，0.1s) |  |  |  | 0 | 士林,伍菱,東元
| ，Icu≧20KA |  |  |  | 0 | 或同等品
甲.貳.一.1.11.5 | 產品，低壓配電盤，銅匯流排及固定架， | 式 | 1 |  | 0 | M16401A0004
| CU BUS BAR 或 PVC WIRE |  |  |  | 0
甲.貳.一.1.11.6 | 盤內另料.ABS銘牌.迴路標示及單線圖說 | 式 | 1 |  | 0 | M1632240024
甲.貳.一.1.11.7 | 裝設技術工，裝配工資 | 式 | 1 |  | 0 | L000005n00004
小計[甲.貳.一.1.11 3PW3 PANEL]
甲.貳.一.1.12 | 1PL&P1R PANEL
甲.貳.一.1.12.1 | 產品，低壓配電盤，配電箱(屋內型)， | 只 | 1 |  | 0 | M16401D0006,建
| SPHC -2.0mm (依現場需求尺寸製作) |  |  |  | 0 | 華,東宏,政祺或
[5 empty] | 0 | 同等品
| 1PL 盤內器材 |  |  |  | 0 | W01271B0014
甲.貳.一.1.12.2 | 產品，無熔線斷路器，3P，60AT，100AF， | 只 | 1 |  | 0 | M16411363A816,
| 20kA，380V，AC IC≧20KA |  |  |  | 0 | 士林,伍菱,東元
[5 empty] | 0 | 或同等品
甲.貳.一.1.12.3 | 產品，無熔線斷路器，3P，50AT，50AF， | 只 | 1 |  | 0 | M16411352A816,
| 20kA，380V，AC IC≧20KA |  |  |  | 0 | 士林,伍菱,東元
[5 empty] | 0 | 或同等品
甲.貳.一.1.12.4 | 產品，無熔線斷路器，3P，30AT，50AF， | 只 | 1 |  | 0 | M16411332A816,
| 20kA，380V，AC IC≧20KA |  |  |  | 0 | 士林,伍菱,東元
[5 empty] | 0 | 或同等品
甲.貳.一.1.12.5 | 產品，無熔線斷路器，1P，15AT，50AF， | 只 | 3 |  | 0 | M16411112A616,
| 20kA，220V，AC IC≧20KA |  |  |  | 0 | 士林,伍菱,東元
[5 empty] | 0 | 或同等品
甲.貳.一.1.12.6 | 產品，漏電斷路器，3P，15AT，50AF，( | 只 | 2 |  | 0 | M16413532X846,
| Icu，20kA)，(AC，380V)，(30mA，0.1s) |  |  |  | 0 | 士林,伍菱,東元
| ，Icu≧20KA |  |  |  | 0 | 或同等品
甲.貳.一.1.12.7 | 產品，漏電斷路器，1P，15AT，50AF，( | 只 | 1 |  | 0 | M16413132X646,
| Icu，20kA)，(AC，220V)，(30mA，0.1s) |  |  |  | 0 | 士林,伍菱,東元
| ，Icu≧20KA |  |  |  | 0 | 或同等品
甲.貳.一.1.12.8 | 產品，低壓馬達起動盤，起動器，電磁開 | 只 | 2 |  | 0 | M16432301061,士
| 關(全壓起動)，MS 3φ 380V 1HP aux: |  |  |  | 0 | 林,伍菱,東元或
| 2a2b |  |  |  | 0 | 同等品
甲.貳.一.1.12.9 | 控制器 61F-G (單水池液位控制器+交替並 | 組 | 1 |  | 0 | M16581V0018,歐
| 列電驛) |  |  |  | 0 | 姆龍,安良,國際
[5 empty] | 0 | 或同等品
甲.貳.一.1.12.10 | 電極棒 | 支 | 3 |  | 0 | M160611200A,歐
[5 empty] | 0 | 姆龍,安良,國際
[5 empty] | 0 | 或同等品
甲.貳.一.1.12.11 | 繼電器 AUX-RY 4a4b COIL:220V W/BASE | 只 | 1 |  | 0 | 0565600006,歐姆
[5 empty] | 0 | 龍,安良,國際或
[5 empty] | 0 | 同等品
甲.貳.一.1.12.12 | 指示燈 PBL 22φ 1a1b (抗干擾直接式 | 只 | 4 |  | 0 | M1651080116014,
| LED燈) |  |  |  | 0 | 賀電,富士,金鐘
[5 empty] | 0 | 或同等品
甲.貳.一.1.12.13 | 指示燈 PL 22φ Y (抗干擾直接式LED燈) | 只 | 2 |  | 0 | M16510801160144
[5 empty] | 0 | ,賀電,富士,金鐘
[5 empty] | 0 | 或同等品
甲.貳.一.1.12.14 | 產品，水流蜂鳴警報器，蜂鳴器 22φ BZ | 只 | 1 |  | 0 | M1393150006,賀
[5 empty] | 0 | 電,富士,金鐘或
[5 empty] | 0 | 同等品
| 1PR 盤內器材 |  |  |  | 0 | W01271B0024
甲.貳.一.1.12.15 | 產品，無熔線斷路器，2P，30AT，50AF， | 只 | 1 |  | 0 | M164112326616,
| 10kA，220V，AC IC≧10KA |  |  |  | 0 | 士林,伍菱,東元
[5 empty] | 0 | 或同等品
甲.貳.一.1.12.16 | 產品，無熔線斷路器，1P，15AT，50AF， | 只 | 3 |  | 0 | M164111126316,
| 10kA，110V，AC IC≧10KA |  |  |  | 0 | 士林,伍菱,東元
[5 empty] | 0 | 或同等品
甲.貳.一.1.12.17 | 產品，漏電斷路器，1P，15AT，50AF，( | 只 | 1 |  | 0 | M16413132T346,
| Icu，10kA)，(AC，110V)，(30mA，0.1s) |  |  |  | 0 | 士林,伍菱,東元
| ，Icu≧10KA |  |  |  | 0 | 或同等品
甲.貳.一.1.12.18 | 產品，低壓配電盤，銅匯流排及固定架， | 式 | 1 |  | 0 | M16401A0004
| CU BUS BAR 或 PVC WIRE |  |  |  | 0
甲.貳.一.1.12.19 | 盤內另料.ABS銘牌.迴路標示及單線圖說 | 式 | 1 |  | 0 | M1632240024
甲.貳.一.1.12.20 | 裝設技術工，裝配工資 | 式 | 1 |  | 0 | L000005n00004
小計[甲.貳.一.1.12 1PL&P1R PANEL]
甲.貳.一.1.13 | 2PL&2PR PANEL
甲.貳.一.1.13.1 | 產品，低壓配電盤，配電箱(屋內型)， | 只 | 1 |  | 0 | M16401D0006,建
| SPHC -2.0mm (依現場需求尺寸製作) |  |  |  | 0 | 華,東宏,政祺或
[5 empty] | 0 | 同等品
| 2PL 盤內器材 |  |  |  | 0 | W01271B0034
甲.貳.一.1.13.2 | 產品，無熔線斷路器，3P，30AT，50AF， | 只 | 1 |  | 0 | M16411332A816,
| 20kA，380V，AC IC≧20KA |  |  |  | 0 | 士林,伍菱,東元
[5 empty] | 0 | 或同等品
甲.貳.一.1.13.3 | 產品，無熔線斷路器，3P，20AT，50AF， | 只 | 1 |  | 0 | M16411322A816,,
| 20kA，380V，AC IC≧20KA |  |  |  | 0 | 士林,伍菱,東元
[5 empty] | 0 | 或同等品
甲.貳.一.1.13.4 | 產品，無熔線斷路器，1P，15AT，50AF， | 只 | 1 |  | 0 | M16411112A616,
| 20kA，220V，AC IC≧20KA |  |  |  | 0 | 士林,伍菱,東元
[5 empty] | 0 | 或同等品
甲.貳.一.1.13.5 | 產品，漏電斷路器，1P，15AT，50AF，( | 只 | 3 |  | 0 | M16413132X646,
| Icu，20kA)，(AC，220V)，(30mA，0.1s) |  |  |  | 0 | 士林,伍菱,東元
| ，Icu≧20KA |  |  |  | 0 | 或同等品
| 2PR 盤內器材 |  |  |  | 0 | W01271B0044
甲.貳.一.1.13.6 | 產品，無熔線斷路器，3P，20AT，50AF， | 只 | 1 |  | 0 | M164113228016,
| 15kA，AC，≧200V IC≧15KA |  |  |  | 0 | 士林,伍菱,東元
[5 empty] | 0 | 或同等品
甲.貳.一.1.13.7 | 產品，無熔線斷路器，1P，15AT，50AF， | 只 | 2 |  | 0 | M164111128016,
| 15kA，AC，115V IC≧15KA |  |  |  | 0 | 士林,伍菱,東元
[5 empty] | 0 | 或同等品
甲.貳.一.1.13.8 | 產品，漏電斷路器，1P，15AT，50AF，( | 只 | 2 |  | 0 | M16413132V046,
| Icu，15kA)，(30mA，0.1s)，115V，Icu≧ |  |  |  | 0 | 士林,伍菱,東元
| 15KA |  |  |  | 0 | 或同等品
甲.貳.一.1.13.9 | 產品，低壓配電盤，銅匯流排及固定架， | 式 | 1 |  | 0 | M16401A0004
| CU BUS BAR 或 PVC WIRE |  |  |  | 0
甲.貳.一.1.13.10 | 盤內另料.ABS銘牌.迴路標示及單線圖說 | 式 | 1 |  | 0 | M1632240024
甲.貳.一.1.13.11 | 裝設技術工，裝配工資 | 式 | 1 |  | 0 | L000005n00004
小計[甲.貳.一.1.13 2PL&2PR PANEL]
甲.貳.一.1.14 | 3PL PANEL
甲.貳.一.1.14.1 | 產品，低壓配電盤，配電箱(屋內型)， | 只 | 1 |  | 0 | M16401D0006,建
| SPHC -2.0mm (依現場需求尺寸製作) |  |  |  | 0 | 華,東宏,政祺或
[5 empty] | 0 | 同等品
甲.貳.一.1.14.2 | 產品，無熔線斷路器，3P，30AT，50AF， | 只 | 1 |  | 0 | M16411332A816,
| 20kA，380V，AC IC≧20KA |  |  |  | 0 | 士林,伍菱,東元
[5 empty] | 0 | 或同等品
甲.貳.一.1.14.3 | 產品，漏電斷路器，1P，20AT，50AF，( | 只 | 1 |  | 0 | M16413142X646,
| Icu，20kA)，(AC，220V)，(30mA，0.1s) |  |  |  | 0 | 士林,伍菱,東元
| ，Icu≧20KA |  |  |  | 0 | 或同等品
甲.貳.一.1.14.4 | 產品，漏電斷路器，1P，15AT，50AF，( | 只 | 3 |  | 0 | M16413132X646,
| Icu，20kA)，(AC，220V)，(30mA，0.1s) |  |  |  | 0 | 士林,伍菱,東元
| ，Icu≧20KA |  |  |  | 0 | 或同等品
甲.貳.一.1.14.5 | 產品，低壓配電盤，銅匯流排及固定架， | 式 | 1 |  | 0 | M16401A0004
| CU BUS BAR 或 PVC WIRE |  |  |  | 0
甲.貳.一.1.14.6 | 盤內另料.ABS銘牌.迴路標示及單線圖說 | 式 | 1 |  | 0 | M1632240024
甲.貳.一.1.14.7 | 裝設技術工，裝配工資 | 式 | 1 |  | 0 | L000005n00004
小計[甲.貳.一.1.14 3PL PANEL]
甲.貳.一.1.15 | 1PE1&1PER1 PANEL
甲.貳.一.1.15.1 | 產品，低壓配電盤，配電箱(屋內型)， | 只 | 1 |  | 0 | M16401D0006,建
| SPHC -2.0mm (依現場需求尺寸製作) |  |  |  | 0 | 華,東宏,政祺或
[5 empty] | 0 | 同等品
| 3φ4W 220-380V 盤內器材 |  |  |  | 0 | W01271B0094
甲.貳.一.1.15.2 | 產品，無熔線斷路器，3P，50AT，50AF， | 只 | 1 |  | 0 | M16411352A816,
| 20kA，380V，AC IC≧20KA |  |  |  | 0 | 士林,伍菱,東元
[5 empty] | 0 | 或同等品
甲.貳.一.1.15.3 | 產品，無熔線斷路器，3P，40AT，50AF， | 只 | 1 |  | 0 | M16411342A816,
| 20kA，380V，AC IC≧20KA |  |  |  | 0 | 士林,伍菱,東元
[5 empty] | 0 | 或同等品
甲.貳.一.1.15.4 | 產品，無熔線斷路器，1P，15AT，50AF， | 只 | 3 |  | 0 | M16411112A616,
| 20kA，220V，AC IC≧20KA |  |  |  | 0 | 士林,伍菱,東元
[5 empty] | 0 | 或同等品
甲.貳.一.1.15.5 | 產品，漏電斷路器，1P，15AT，50AF，( | 只 | 1 |  | 0 | M16413132X646,
| Icu，20kA)，(AC，220V)，(30mA，0.1s) |  |  |  | 0 | 士林,伍菱,東元
| ，Icu≧20KA |  |  |  | 0 | 或同等品
甲.貳.一.1.15.6 | 產品，低壓馬達起動盤，起動器，電磁開 | 只 | 1 |  | 0 | M1643230106,順
| 關(全壓起動)，MS 1φ 220V 0.5HP aux: |  |  |  | 0 | 山,士林,伍菱或
| 2a2b |  |  |  | 0 | 同等品
甲.貳.一.1.15.7 | 電磁繼電器 AUX-RY 4a4b COIL:220V W/ | 只 | 1 |  | 0 | M16322MS006,歐
| BASE |  |  |  | 0 | 姆龍,安良,國際
[5 empty] | 0 | 或同等品
甲.貳.一.1.15.8 | 定時開關 24小時TIMER 附停電補償及1C接 | 只 | 1 |  | 0 | M16292G0006,歐
| 點 |  |  |  | 0 | 姆龍,安良,國際
[5 empty] | 0 | 或同等品
| 1PER1 3φ4W 115-200V 盤內器材 |  |  |  | 0 | W01271B0064
甲.貳.一.1.15.9 | 產品，無熔線斷路器，3P，20AT，50AF， | 只 | 1 |  | 0 | M164113228016,
| 15kA，AC，≧200V IC≧15KA |  |  |  | 0 | 士林,伍菱,東元
[5 empty] | 0 | 或同等品
甲.貳.一.1.15.10 | 產品，無熔線斷路器，1P，15AT，50AF， | 只 | 3 |  | 0 | M164111128016,
| 15kA，AC，115V IC≧15KA |  |  |  | 0 | 士林,伍菱,東元
[5 empty] | 0 | 或同等品
甲.貳.一.1.15.11 | 產品，漏電斷路器，1P，15AT，50AF，( | 只 | 1 |  | 0 | M16413132V046,
| Icu，15kA)，(30mA，0.1s)，115V，Icu≧ |  |  |  | 0 | 士林,伍菱,東元
| 15KA |  |  |  | 0 | 或同等品
甲.貳.一.1.15.12 | 產品，低壓配電盤，銅匯流排及固定架， | 式 | 1 |  | 0 | M16401A0004
| CU BUS BAR 或 PVC WIRE |  |  |  | 0
甲.貳.一.1.15.13 | 盤內另料.ABS銘牌.迴路標示及單線圖說 | 式 | 1 |  | 0 | M1632240024
甲.貳.一.1.15.14 | 裝設技術工，裝配工資 | 式 | 1 |  | 0 | L000005n00004
小計[甲.貳.一.1.15 1PE1&1PER1 PANEL]
甲.貳.一.1.16 | 1PE2&1PER2 PANEL
甲.貳.一.1.16.1 | 產品，低壓配電盤，配電箱(屋內型)， | 只 | 1 |  | 0 | M16401D0006,建
| SPHC -2.0mm (依現場需求尺寸製作) |  |  |  | 0 | 華,東宏,政祺或
[5 empty] | 0 | 同等品
| 3φ4W 220-380V 盤內器材 |  |  |  | 0 | W01271B0094
甲.貳.一.1.16.2 | 產品，無熔線斷路器，3P，50AT，50AF， | 只 | 1 |  | 0 | M16411352A816,
| 20kA，380V，AC IC≧20KA |  |  |  | 0 | 士林,伍菱,東元
[5 empty] | 0 | 或同等品
甲.貳.一.1.16.3 | 產品，無熔線斷路器，3P，40AT，50AF， | 只 | 1 |  | 0 | M16411342A816,
| 20kA，380V，AC IC≧20KA |  |  |  | 0 | 士林,伍菱,東元
[5 empty] | 0 | 或同等品
甲.貳.一.1.16.4 | 產品，無熔線斷路器，1P，15AT，50AF， | 只 | 1 |  | 0 | M16411112A616,
| 20kA，220V，AC IC≧20KA |  |  |  | 0 | 士林,伍菱,東元
[5 empty] | 0 | 或同等品
甲.貳.一.1.16.5 | 產品，漏電斷路器，1P，15AT，50AF，( | 只 | 1 |  | 0 | M16413132X646,
| Icu，20kA)，(AC，220V)，(30mA，0.1s) |  |  |  | 0 | 士林,伍菱,東元
| ，Icu≧20KA |  |  |  | 0 | 或同等品
甲.貳.一.1.16.6 | 產品，低壓馬達起動盤，起動器，電磁開 | 只 | 1 |  | 0 | M1643230106,順
| 關(全壓起動)，MS 1φ 220V 0.5HP aux: |  |  |  | 0 | 山,士林,伍菱或
| 2a2b |  |  |  | 0 | 同等品
甲.貳.一.1.16.7 | 電磁繼電器 AUX-RY 4a4b COIL:220V W/ | 只 | 1 |  | 0 | M16322MS006,歐
| BASE |  |  |  | 0 | 姆龍,安良,國際
[5 empty] | 0 | 或同等品
甲.貳.一.1.16.8 | 定時開關 24小時TIMER 附停電補償及1C接 | 只 | 1 |  | 0 | M16292G0006,歐
| 點 |  |  |  | 0 | 姆龍,安良,國際
[5 empty] | 0 | 或同等品
| 1PER2 1φ3W 110-220V 盤內器材 |  |  |  | 0 | W01271B0084
甲.貳.一.1.16.9 | 產品，漏電斷路器，1P，15AT，50AF，( | 只 | 1 |  | 0 | M16413132V346,
| Icu，15kA)，(AC，110V)，(30mA，0.1s) |  |  |  | 0 | 士林,伍菱,東元
| ，Icu≧15KA |  |  |  | 0 | 或同等品
甲.貳.一.1.16.10 | 產品，低壓配電盤，銅匯流排及固定架， | 式 | 1 |  | 0 | M16401A0004
| CU BUS BAR 或 PVC WIRE |  |  |  | 0
甲.貳.一.1.16.11 | 盤內另料.ABS銘牌.迴路標示及單線圖說 | 式 | 1 |  | 0 | M1632240024
甲.貳.一.1.16.12 | 裝設技術工，裝配工資 | 式 | 1 |  | 0 | L000005n00004
小計[甲.貳.一.1.16 1PE2&1PER2 PANEL]
甲.貳.一.1.17 | 1PE3&1PER3 PANEL
甲.貳.一.1.17.1 | 產品，低壓配電盤，配電箱(屋內型)， | 只 | 1 |  | 0 | M16401D0006,建
| SPHC -2.0mm (依現場需求尺寸製作) |  |  |  | 0 | 華,東宏,政祺或
[5 empty] | 0 | 同等品
| 3φ4W 220-380V 盤內器材 |  |  |  | 0 | W01271B0094
甲.貳.一.1.17.2 | 產品，無熔線斷路器，3P，50AT，50AF， | 只 | 1 |  | 0 | M16411352E816,
| 35kA，380V，AC IC≧35KA |  |  |  | 0 | 士林,伍菱,東元
[5 empty] | 0 | 或同等品
甲.貳.一.1.17.3 | 產品，無熔線斷路器，3P，40AT，50AF， | 只 | 1 |  | 0 | M16411342E816,
| 35kA，380V，AC IC≧35KA |  |  |  | 0 | 士林,伍菱,東元
[5 empty] | 0 | 或同等品
甲.貳.一.1.17.4 | 產品，無熔線斷路器，1P，15AT，50AF， | 只 | 2 |  | 0 | M16411112E616,
| 35kA，220V，AC IC≧35KA |  |  |  | 0 | 士林,伍菱,東元
[5 empty] | 0 | 或同等品
甲.貳.一.1.17.5 | 產品，漏電斷路器，1P，15AT，50AF，( | 只 | 1 |  | 0 | M16413132b646,
| Icu，35kA)，(AC，220V)，(30mA，0.1s) |  |  |  | 0 | 士林,伍菱,東元
| ，Icu≧35KA |  |  |  | 0 | 或同等品
甲.貳.一.1.17.6 | 產品，低壓馬達起動盤，起動器，電磁開 | 只 | 1 |  | 0 | M1643230106,順
| 關(全壓起動)，MS 1φ 220V 0.5HP aux: |  |  |  | 0 | 山,士林,伍菱或
| 2a2b |  |  |  | 0 | 同等品
甲.貳.一.1.17.7 | 電磁繼電器 AUX-RY 4a4b COIL:220V W/ | 只 | 1 |  | 0 | M16322MS006,歐
| BASE |  |  |  | 0 | 姆龍,安良,國際
[5 empty] | 0 | 或同等品
甲.貳.一.1.17.8 | 定時開關 24小時TIMER 附停電補償及1C接 | 只 | 1 |  | 0 | M16292G0006,歐
| 點 |  |  |  | 0 | 姆龍,安良,國際
[5 empty] | 0 | 或同等品
| 1PER3 3φ4W 110-190V 盤內器材 |  |  |  | 0 | W01271B0104
甲.貳.一.1.17.9 | 產品，漏電斷路器，1P，15AT，50AF，( | 只 | 1 |  | 0 | M16413132V0461,
| Icu，15kA)，(30mA，0.1s)，190V，Icu≧ |  |  |  | 0 | 士林,伍菱,東元
| 15KA |  |  |  | 0 | 或同等品
甲.貳.一.1.17.10 | 產品，低壓配電盤，銅匯流排及固定架， | 式 | 1 |  | 0 | M16401A0004
| CU BUS BAR 或 PVC WIRE |  |  |  | 0
甲.貳.一.1.17.11 | 盤內另料.ABS銘牌.迴路標示及單線圖說 | 式 | 1 |  | 0 | M1632240024
甲.貳.一.1.17.12 | 裝設技術工，裝配工資 | 式 | 1 |  | 0 | L000005n00004
小計[甲.貳.一.1.17 1PE3&1PER3 PANEL]
甲.貳.一.1.18 | S1 PANEL
甲.貳.一.1.18.1 | 產品，低壓配電盤，配電箱(屋內型)， | 只 | 1 |  | 0 | M16401D0006,建
| SPHC -2.0mm (依現場需求尺寸製作) |  |  |  | 0 | 華,東宏,政祺或
[5 empty] | 0 | 同等品
甲.貳.一.1.18.2 | 產品，無熔線斷路器，2P，60AT，100AF， | 只 | 1 |  | 0 | M164112636616,
| 10kA，220V，AC IC≧10KA |  |  |  | 0 | 士林,伍菱,東元
[5 empty] | 0 | 或同等品
甲.貳.一.1.18.3 | 產品，無熔線斷路器，1P，20AT，50AF， | 只 | 1 |  | 0 | M164111226316,
| 10kA，110V，AC IC≧10KA |  |  |  | 0 | 士林,伍菱,東元
[5 empty] | 0 | 或同等品
甲.貳.一.1.18.4 | 產品，無熔線斷路器，1P，15AT，50AF， | 只 | 3 |  | 0 | M164111126316,
| 10kA，110V，AC IC≧10KA |  |  |  | 0 | 士林,伍菱,東元
[5 empty] | 0 | 或同等品
甲.貳.一.1.18.5 | 產品，漏電斷路器，2P，40AT，50AF，( | 只 | 1 |  | 0 | M16413362T646,
| Icu，10kA)，(AC，220V)，(30mA，0.1s) |  |  |  | 0 | 士林,伍菱,東元
| ，Icu≧10KA |  |  |  | 0 | 或同等品
甲.貳.一.1.18.6 | 產品，漏電斷路器，2P，15AT，50AF，( | 只 | 1 |  | 0 | M16413332T646,
| Icu，10kA)，(AC，220V)，(30mA，0.1s) |  |  |  | 0 | 士林,伍菱,東元
| ，Icu≧10KA |  |  |  | 0 | 或同等品
甲.貳.一.1.18.7 | 產品，漏電斷路器，1P，15AT，50AF，( | 只 | 2 |  | 0 | M16413132T346,
| Icu，10kA)，(AC，110V)，(30mA，0.1s) |  |  |  | 0 | 士林,伍菱,東元
| ，Icu≧10KA |  |  |  | 0 | 或同等品
甲.貳.一.1.18.8 | 產品，低壓配電盤，銅匯流排及固定架， | 式 | 1 |  | 0 | M16401A0004
| CU BUS BAR 或 PVC WIRE |  |  |  | 0
甲.貳.一.1.18.9 | 盤內另料.ABS銘牌.迴路標示及單線圖說 | 式 | 1 |  | 0 | M1632240024
甲.貳.一.1.18.10 | 裝設技術工，裝配工資 | 式 | 1 |  | 0 | L000005n00004
小計[甲.貳.一.1.18 S1 PANEL]
甲.貳.一.1.19 | S2&S3 PANEL
甲.貳.一.1.19.1 | 產品，低壓配電盤，配電箱(屋內型)， | 只 | 2 |  | 0 | M16401D0006,建
| SPHC -2.0mm (依現場需求尺寸製作) |  |  |  | 0 | 華,東宏,政祺或
[5 empty] | 0 | 同等品
甲.貳.一.1.19.2 | 產品，無熔線斷路器，2P，40AT，50AF， | 只 | 2 |  | 0 | M164112426616,
| 10kA，220V，AC IC≧10KA |  |  |  | 0 | 士林,伍菱,東元
[5 empty] | 0 | 或同等品
甲.貳.一.1.19.3 | 產品，無熔線斷路器，1P，20AT，50AF， | 只 | 2 |  | 0 | M164111226316,
| 10kA，110V，AC IC≧10KA |  |  |  | 0 | 士林,伍菱,東元
[5 empty] | 0 | 或同等品
甲.貳.一.1.19.4 | 產品，無熔線斷路器，1P，15AT，50AF， | 只 | 6 |  | 0 | M164111126316,
| 10kA，110V，AC IC≧10KA |  |  |  | 0 | 士林,伍菱,東元
[5 empty] | 0 | 或同等品
甲.貳.一.1.19.5 | 產品，漏電斷路器，2P，30AT，50AF，( | 只 | 2 |  | 0 | M16413352T646,
| Icu，10kA)，(AC，220V)，(30mA，0.1s) |  |  |  | 0 | 士林,伍菱,東元
| ，Icu≧10KA |  |  |  | 0 | 或同等品
甲.貳.一.1.19.6 | 產品，漏電斷路器，2P，15AT，50AF，( | 只 | 2 |  | 0 | M16413332T646,
| Icu，10kA)，(AC，220V)，(30mA，0.1s) |  |  |  | 0 | 士林,伍菱,東元
| ，Icu≧10KA |  |  |  | 0 | 或同等品
甲.貳.一.1.19.7 | 產品，漏電斷路器，1P，15AT，50AF，( | 只 | 4 |  | 0 | M16413132T346,
| Icu，10kA)，(AC，110V)，(30mA，0.1s) |  |  |  | 0 | 士林,伍菱,東元
| ，Icu≧10KA |  |  |  | 0 | 或同等品
甲.貳.一.1.19.8 | 產品，低壓配電盤，銅匯流排及固定架， | 式 | 2 |  | 0 | M16401A0004
| CU BUS BAR 或 PVC WIRE |  |  |  | 0
甲.貳.一.1.19.9 | 盤內另料.ABS銘牌.迴路標示及單線圖說 | 式 | 2 |  | 0 | M1632240024
甲.貳.一.1.19.10 | 裝設技術工，裝配工資 | 式 | 2 |  | 0 | L000005n00004
小計[甲.貳.一.1.19 S2&S3 PANEL]
甲.貳.一.1.20 | S4&S9 PANEL
甲.貳.一.1.20.1 | 產品，低壓配電盤，配電箱(屋內型)， | 只 | 2 |  | 0 | M16401D0006,建
| SPHC -2.0mm (依現場需求尺寸製作) |  |  |  | 0 | 華,東宏,政祺或
[5 empty] | 0 | 同等品
甲.貳.一.1.20.2 | 產品，無熔線斷路器，2P，40AT，50AF， | 只 | 2 |  | 0 | M164112426616,
| 10kA，220V，AC IC≧10KA |  |  |  | 0 | 士林,伍菱,東元
[5 empty] | 0 | 或同等品
甲.貳.一.1.20.3 | 產品，無熔線斷路器，1P，20AT，50AF， | 只 | 2 |  | 0 | M164111226316,
| 10kA，110V，AC IC≧10KA |  |  |  | 0 | 士林,伍菱,東元
[5 empty] | 0 | 或同等品
甲.貳.一.1.20.4 | 產品，無熔線斷路器，1P，15AT，50AF， | 只 | 6 |  | 0 | M164111126316,
| 10kA，110V，AC IC≧10KA |  |  |  | 0 | 士林,伍菱,東元
[5 empty] | 0 | 或同等品
甲.貳.一.1.20.5 | 產品，漏電斷路器，2P，30AT，50AF，( | 只 | 2 |  | 0 | M16413352T646,
| Icu，10kA)，(AC，220V)，(30mA，0.1s) |  |  |  | 0 | 士林,伍菱,東元
| ，Icu≧10KA |  |  |  | 0 | 或同等品
甲.貳.一.1.20.6 | 產品，漏電斷路器，2P，15AT，50AF，( | 只 | 2 |  | 0 | M16413332T646,
| Icu，10kA)，(AC，220V)，(30mA，0.1s) |  |  |  | 0 | 士林,伍菱,東元
| ，Icu≧10KA |  |  |  | 0 | 或同等品
甲.貳.一.1.20.7 | 產品，漏電斷路器，1P，15AT，50AF，( | 只 | 4 |  | 0 | M16413132T346,
| Icu，10kA)，(AC，110V)，(30mA，0.1s) |  |  |  | 0 | 士林,伍菱,東元
| ，Icu≧10KA |  |  |  | 0 | 或同等品
甲.貳.一.1.20.8 | 產品，低壓配電盤，銅匯流排及固定架， | 式 | 2 |  | 0 | M16401A0004
| CU BUS BAR 或 PVC WIRE |  |  |  | 0
甲.貳.一.1.20.9 | 盤內另料.ABS銘牌.迴路標示及單線圖說 | 式 | 2 |  | 0 | M1632240024
甲.貳.一.1.20.10 | 裝設技術工，裝配工資 | 式 | 2 |  | 0 | L000005n00004
小計[甲.貳.一.1.20 S4&S9 PANEL]
甲.貳.一.1.21 | S10 PANEL
甲.貳.一.1.21.1 | 產品，低壓配電盤，配電箱(屋內型)， | 只 | 1 |  | 0 | M16401D0006,建
| SPHC -2.0mm (依現場需求尺寸製作) |  |  |  | 0 | 華,東宏,政祺或
[5 empty] | 0 | 同等品
甲.貳.一.1.21.2 | 產品，無熔線斷路器，2P，60AT，100AF， | 只 | 1 |  | 0 | M164112636616,
| 10kA，220V，AC IC≧10KA |  |  |  | 0 | 士林,伍菱,東元
[5 empty] | 0 | 或同等品
甲.貳.一.1.21.3 | 產品，無熔線斷路器，2P，15AT，50AF， | 只 | 1 |  | 0 | M164112126616,
| 10kA，220V，AC IC≧10KA |  |  |  | 0 | 士林,伍菱,東元
[5 empty] | 0 | 或同等品
甲.貳.一.1.21.4 | 產品，無熔線斷路器，1P，20AT，50AF， | 只 | 1 |  | 0 | M164111226316,
| 10kA，110V，AC IC≧10KA |  |  |  | 0 | 士林,伍菱,東元
[5 empty] | 0 | 或同等品
甲.貳.一.1.21.5 | 產品，無熔線斷路器，1P，15AT，50AF， | 只 | 3 |  | 0 | M164111126316,
| 10kA，110V，AC IC≧10KA |  |  |  | 0 | 士林,伍菱,東元
[5 empty] | 0 | 或同等品
甲.貳.一.1.21.6 | 產品，漏電斷路器，2P，40AT，50AF，( | 只 | 1 |  | 0 | M16413362T646,
| Icu，10kA)，(AC，220V)，(30mA，0.1s) |  |  |  | 0 | 士林,伍菱,東元
| ，Icu≧10KA |  |  |  | 0 | 或同等品
甲.貳.一.1.21.7 | 產品，漏電斷路器，1P，15AT，50AF，( | 只 | 2 |  | 0 | M16413132T346,
| Icu，10kA)，(AC，110V)，(30mA，0.1s) |  |  |  | 0 | 士林,伍菱,東元
| ，Icu≧10KA |  |  |  | 0 | 或同等品
甲.貳.一.1.21.8 | 產品，低壓配電盤，銅匯流排及固定架， | 式 | 1 |  | 0 | M16401A0004
| CU BUS BAR 或 PVC WIRE |  |  |  | 0
甲.貳.一.1.21.9 | 盤內另料.ABS銘牌.迴路標示及單線圖說 | 式 | 1 |  | 0 | M1632240024
甲.貳.一.1.21.10 | 裝設技術工，裝配工資 | 式 | 1 |  | 0 | L000005n00004
小計[甲.貳.一.1.21 S10 PANEL]
甲.貳.一.1.22 | S5L~S8L&S11L～S13L&S5R~S8R&S11R～
S13R PANEL
甲.貳.一.1.22.1 | 產品，低壓配電盤，配電箱(屋內型)， | 只 | 7 |  | 0 | M16401D0006,建
| SPHC -2.0mm (依現場需求尺寸製作) |  |  |  | 0 | 華,東宏,政祺或
[5 empty] | 0 | 同等品
| S5L~S8L&S11L～S13L 盤內器材 |  |  |  | 0 | W01271B0114
甲.貳.一.1.22.2 | 產品，無熔線斷路器，3P，40AT，50AF， | 只 | 7 |  | 0 | M16411342A816,
| 20kA，380V，AC IC≧20KA |  |  |  | 0 | 士林,伍菱,東元
[5 empty] | 0 | 或同等品
甲.貳.一.1.22.3 | 產品，無熔線斷路器，3P，30AT，50AF， | 只 | 7 |  | 0 | M16411332A816,
| 20kA，380V，AC IC≧20KA |  |  |  | 0 | 士林,伍菱,東元
[5 empty] | 0 | 或同等品
甲.貳.一.1.22.4 | 產品，無熔線斷路器，3P，20AT，50AF， | 只 | 7 |  | 0 | M16411322A816,,
| 20kA，380V，AC IC≧20KA |  |  |  | 0 | 士林,伍菱,東元
[5 empty] | 0 | 或同等品
甲.貳.一.1.22.5 | 產品，無熔線斷路器，1P，15AT，50AF， | 只 | 7 |  | 0 | M16411112A616,
| 20kA，220V，AC IC≧20KA |  |  |  | 0 | 士林,伍菱,東元
[5 empty] | 0 | 或同等品
甲.貳.一.1.22.6 | 產品，漏電斷路器，1P，20AT，50AF，( | 只 | 21 |  | 0 | M16413142X646,
| Icu，20kA)，(AC，220V)，(30mA，0.1s) |  |  |  | 0 | 士林,伍菱,東元
| ，Icu≧20KA |  |  |  | 0 | 或同等品
| S5R~S8R&S11R～S13R 盤內器材 |  |  |  | 0 | W01271B0124
甲.貳.一.1.22.7 | 產品，無熔線斷路器，3P，20AT，50AF， | 只 | 7 |  | 0 | M164113228016,
| 15kA，AC，≧200V IC≧15KA |  |  |  | 0 | 士林,伍菱,東元
[5 empty] | 0 | 或同等品
甲.貳.一.1.22.8 | 產品，無熔線斷路器，1P，20AT，50AF， | 只 | 7 |  | 0 | M164111228016,
| 15kA，AC，115V IC≧15KA |  |  |  | 0 | 士林,伍菱,東元
[5 empty] | 0 | 或同等品
甲.貳.一.1.22.9 | 產品，無熔線斷路器，1P，15AT，50AF， | 只 | 14 |  | 0 | M164111128016,
| 15kA，AC，115V IC≧15KA |  |  |  | 0 | 士林,伍菱,東元
[5 empty] | 0 | 或同等品
甲.貳.一.1.22.10 | 產品，漏電斷路器，1P，15AT，50AF，( | 只 | 7 |  | 0 | M16413132V046,
| Icu，15kA)，(30mA，0.1s)，115V，Icu≧ |  |  |  | 0 | 士林,伍菱,東元
| 15KA |  |  |  | 0 | 或同等品
甲.貳.一.1.22.11 | 產品，低壓配電盤，銅匯流排及固定架， | 式 | 7 |  | 0 | M16401A0004
| CU BUS BAR 或 PVC WIRE |  |  |  | 0
甲.貳.一.1.22.12 | 盤內另料.ABS銘牌.迴路標示及單線圖說 | 式 | 7 |  | 0 | M1632240024
甲.貳.一.1.22.13 | 裝設技術工，裝配工資 | 式 | 7 |  | 0 | L000005n00004
小計[甲.貳.一.1.22 S5L~S8L&S11L～
S13L&S5R~S8R&S11R～S13R PANEL]
甲.貳.一.1.23 | S14 PANEL
甲.貳.一.1.23.1 | 產品，低壓配電盤，配電箱(屋內型)， | 只 | 1 |  | 0 | M16401D0006,建
| SPHC -2.0mm (依現場需求尺寸製作) |  |  |  | 0 | 華,東宏,政祺或
[5 empty] | 0 | 同等品
| S14L 盤內器材 |  |  |  | 0 | W01271B0134
甲.貳.一.1.23.2 | 產品，無熔線斷路器，3P，40AT，50AF， | 只 | 1 |  | 0 | M16411342A816,
| 20kA，380V，AC IC≧20KA |  |  |  | 0 | 士林,伍菱,東元
[5 empty] | 0 | 或同等品
甲.貳.一.1.23.3 | 產品，無熔線斷路器，3P，30AT，50AF， | 只 | 1 |  | 0 | M16411332A816,
| 20kA，380V，AC IC≧20KA |  |  |  | 0 | 士林,伍菱,東元
[5 empty] | 0 | 或同等品
甲.貳.一.1.23.4 | 產品，無熔線斷路器，3P，20AT，50AF， | 只 | 1 |  | 0 | M16411322A816,,
| 20kA，380V，AC IC≧20KA |  |  |  | 0 | 士林,伍菱,東元
[5 empty] | 0 | 或同等品
甲.貳.一.1.23.5 | 產品，無熔線斷路器，1P，15AT，50AF， | 只 | 1 |  | 0 | M16411112A616,
| 20kA，220V，AC IC≧20KA |  |  |  | 0 | 士林,伍菱,東元
[5 empty] | 0 | 或同等品
甲.貳.一.1.23.6 | 產品，漏電斷路器，1P，20AT，50AF，( | 只 | 3 |  | 0 | M16413142X646,
| Icu，20kA)，(AC，220V)，(30mA，0.1s) |  |  |  | 0 | 士林,伍菱,東元
| ，Icu≧20KA |  |  |  | 0 | 或同等品
| S14R 盤內器材 |  |  |  | 0 | W01271B0144
甲.貳.一.1.23.7 | 產品，無熔線斷路器，3P，20AT，50AF， | 只 | 1 |  | 0 | M164113228016,
| 15kA，AC，≧200V IC≧15KA |  |  |  | 0 | 士林,伍菱,東元
[5 empty] | 0 | 或同等品
甲.貳.一.1.23.8 | 產品，無熔線斷路器，1P，20AT，50AF， | 只 | 1 |  | 0 | M164111228016,
| 15kA，AC，115V IC≧15KA |  |  |  | 0 | 士林,伍菱,東元
[5 empty] | 0 | 或同等品
甲.貳.一.1.23.9 | 產品，無熔線斷路器，1P，15AT，50AF， | 只 | 2 |  | 0 | M164111128016,
| 15kA，AC，115V IC≧15KA |  |  |  | 0 | 士林,伍菱,東元
[5 empty] | 0 | 或同等品
甲.貳.一.1.23.10 | 產品，漏電斷路器，1P，15AT，50AF，( | 只 | 1 |  | 0 | M16413132V046,
| Icu，15kA)，(30mA，0.1s)，115V，Icu≧ |  |  |  | 0 | 士林,伍菱,東元
| 15KA |  |  |  | 0 | 或同等品
甲.貳.一.1.23.11 | 產品，低壓配電盤，銅匯流排及固定架， | 式 | 1 |  | 0 | M16401A0004
| CU BUS BAR 或 PVC WIRE |  |  |  | 0
甲.貳.一.1.23.12 | 盤內另料.ABS銘牌.迴路標示及單線圖說 | 式 | 1 |  | 0 | M1632240024
甲.貳.一.1.23.13 | 裝設技術工，裝配工資 | 式 | 1 |  | 0 | L000005n00004
小計[甲.貳.一.1.23 S14 PANEL]
甲.貳.一.1.24 | 2AL&2AR PANEL
甲.貳.一.1.24.1 | 產品，低壓配電盤，配電箱(屋內型)， | 只 | 1 |  | 0 | M16401D0006,建
| SPHC -2.0mm (依現場需求尺寸製作) |  |  |  | 0 | 華,東宏,政祺或
[5 empty] | 0 | 同等品
| 2AL 盤內器材 |  |  |  | 0 | W01271B0154
甲.貳.一.1.24.2 | 產品，無熔線斷路器，3P，100AT， | 只 | 1 |  | 0 | M16411383A816,
| 100AF，20kA，380V，AC IC≧20KA |  |  |  | 0 | 士林,伍菱,東元
[5 empty] | 0 | 或同等品
甲.貳.一.1.24.3 | 產品，無熔線斷路器，3P，40AT，50AF， | 只 | 1 |  | 0 | M16411342A816,
| 20kA，380V，AC IC≧20KA |  |  |  | 0 | 士林,伍菱,東元
[5 empty] | 0 | 或同等品
甲.貳.一.1.24.4 | 產品，無熔線斷路器，3P，20AT，50AF， | 只 | 1 |  | 0 | M16411322A816,,
| 20kA，380V，AC IC≧20KA |  |  |  | 0 | 士林,伍菱,東元
[5 empty] | 0 | 或同等品
甲.貳.一.1.24.5 | 產品，無熔線斷路器，1P，15AT，50AF， | 只 | 1 |  | 0 | M16411112A616,
| 20kA，220V，AC IC≧20KA |  |  |  | 0 | 士林,伍菱,東元
[5 empty] | 0 | 或同等品
甲.貳.一.1.24.6 | 產品，漏電斷路器，1P，30AT，50AF，( | 只 | 1 |  | 0 | M16413152X646,
| Icu，20kA)，(AC，220V)，(30mA，0.1s) |  |  |  | 0 | 士林,伍菱,東元
| ，Icu≧20KA |  |  |  | 0 | 或同等品
甲.貳.一.1.24.7 | 產品，漏電斷路器，1P，20AT，50AF，( | 只 | 1 |  | 0 | M16413142X646,
| Icu，20kA)，(AC，220V)，(30mA，0.1s) |  |  |  | 0 | 士林,伍菱,東元
| ，Icu≧20KA |  |  |  | 0 | 或同等品
甲.貳.一.1.24.8 | 產品，漏電斷路器，1P，15AT，50AF，( | 只 | 6 |  | 0 | M16413132X646,
| Icu，20kA)，(AC，220V)，(30mA，0.1s) |  |  |  | 0 | 士林,伍菱,東元
| ，Icu≧20KA |  |  |  | 0 | 或同等品
| 2AR 盤內器材 |  |  |  | 0 | W01271B0164
甲.貳.一.1.24.9 | 產品，無熔線斷路器，3P，40AT，50AF， | 只 | 1 |  | 0 | M164113428016,
| 15kA，AC，≧200V IC≧15KA |  |  |  | 0 | 士林,伍菱,東元
[5 empty] | 0 | 或同等品
甲.貳.一.1.24.10 | 產品，無熔線斷路器，1P，15AT，50AF， | 只 | 3 |  | 0 | M164111128016,
| 15kA，AC，115V IC≧15KA |  |  |  | 0 | 士林,伍菱,東元
[5 empty] | 0 | 或同等品
甲.貳.一.1.24.11 | 產品，漏電斷路器，1P，20AT，50AF，( | 只 | 1 |  | 0 | M16413142V046,
| Icu，15kA)，(30mA，0.1s)，115V，Icu≧ |  |  |  | 0 | 士林,伍菱,東元
| 15KA |  |  |  | 0 | 或同等品
甲.貳.一.1.24.12 | 產品，漏電斷路器，1P，15AT，50AF，( | 只 | 3 |  | 0 | M16413132V046,
| Icu，15kA)，(30mA，0.1s)，115V，Icu≧ |  |  |  | 0 | 士林,伍菱,東元
| 15KA |  |  |  | 0 | 或同等品
甲.貳.一.1.24.13 | 產品，低壓配電盤，銅匯流排及固定架， | 式 | 1 |  | 0 | M16401A0004
| CU BUS BAR 或 PVC WIRE |  |  |  | 0
甲.貳.一.1.24.14 | 盤內另料.ABS銘牌.迴路標示及單線圖說 | 式 | 1 |  | 0 | M1632240024
甲.貳.一.1.24.15 | 裝設技術工，裝配工資 | 式 | 1 |  | 0 | L000005n00004
小計[甲.貳.一.1.24 2AL&2AR PANEL]
甲.貳.一.1.25 | 2BL&2BR PANEL
甲.貳.一.1.25.1 | 產品，低壓配電盤，配電箱(屋內型)， | 只 | 1 |  | 0 | M16401D0006,建
| SPHC -2.0mm (依現場需求尺寸製作) |  |  |  | 0 | 華,東宏,政祺或
[5 empty] | 0 | 同等品
| 2BL 盤內器材 |  |  |  | 0 | W01271B0174
甲.貳.一.1.25.2 | 產品，無熔線斷路器，3P，100AT， | 只 | 1 |  | 0 | M16411383A816,
| 100AF，20kA，380V，AC IC≧20KA |  |  |  | 0 | 士林,伍菱,東元
[5 empty] | 0 | 或同等品
甲.貳.一.1.25.3 | 產品，無熔線斷路器，3P，40AT，50AF， | 只 | 1 |  | 0 | M16411342A816,
| 20kA，380V，AC IC≧20KA |  |  |  | 0 | 士林,伍菱,東元
[5 empty] | 0 | 或同等品
甲.貳.一.1.25.4 | 產品，無熔線斷路器，3P，20AT，50AF， | 只 | 1 |  | 0 | M16411322A816,,
| 20kA，380V，AC IC≧20KA |  |  |  | 0 | 士林,伍菱,東元
[5 empty] | 0 | 或同等品
甲.貳.一.1.25.5 | 產品，無熔線斷路器，1P，15AT，50AF， | 只 | 1 |  | 0 | M16411112A616,
| 20kA，220V，AC IC≧20KA |  |  |  | 0 | 士林,伍菱,東元
[5 empty] | 0 | 或同等品
甲.貳.一.1.25.6 | 產品，漏電斷路器，1P，30AT，50AF，( | 只 | 1 |  | 0 | M16413152X646,
| Icu，20kA)，(AC，220V)，(30mA，0.1s) |  |  |  | 0 | 士林,伍菱,東元
| ，Icu≧20KA |  |  |  | 0 | 或同等品
甲.貳.一.1.25.7 | 產品，漏電斷路器，1P，20AT，50AF，( | 只 | 1 |  | 0 | M16413142X646,
| Icu，20kA)，(AC，220V)，(30mA，0.1s) |  |  |  | 0 | 士林,伍菱,東元
| ，Icu≧20KA |  |  |  | 0 | 或同等品
甲.貳.一.1.25.8 | 產品，漏電斷路器，1P，15AT，50AF，( | 只 | 6 |  | 0 | M16413132X646,
| Icu，20kA)，(AC，220V)，(30mA，0.1s) |  |  |  | 0 | 士林,伍菱,東元
| ，Icu≧20KA |  |  |  | 0 | 或同等品
| 2BR 盤內器材 |  |  |  | 0 | W01271B0184
甲.貳.一.1.25.9 | 產品，無熔線斷路器，3P，40AT，50AF， | 只 | 1 |  | 0 | M164113428016,
| 15kA，AC，≧200V IC≧15KA |  |  |  | 0 | 士林,伍菱,東元
[5 empty] | 0 | 或同等品
甲.貳.一.1.25.10 | 產品，無熔線斷路器，1P，15AT，50AF， | 只 | 3 |  | 0 | M164111128016,
| 15kA，AC，115V IC≧15KA |  |  |  | 0 | 士林,伍菱,東元
[5 empty] | 0 | 或同等品
甲.貳.一.1.25.11 | 產品，漏電斷路器，1P，20AT，50AF，( | 只 | 1 |  | 0 | M16413142V046,
| Icu，15kA)，(30mA，0.1s)，115V，Icu≧ |  |  |  | 0 | 士林,伍菱,東元
| 15KA |  |  |  | 0 | 或同等品
甲.貳.一.1.25.12 | 產品，漏電斷路器，1P，15AT，50AF，( | 只 | 4 |  | 0 | M16413132V046,
| Icu，15kA)，(30mA，0.1s)，115V，Icu≧ |  |  |  | 0 | 士林,伍菱,東元
| 15KA |  |  |  | 0 | 或同等品
甲.貳.一.1.25.13 | 產品，低壓配電盤，銅匯流排及固定架， | 式 | 1 |  | 0 | M16401A0004
| CU BUS BAR 或 PVC WIRE |  |  |  | 0
甲.貳.一.1.25.14 | 盤內另料.ABS銘牌.迴路標示及單線圖說 | 式 | 1 |  | 0 | M1632240024
甲.貳.一.1.25.15 | 裝設技術工，裝配工資 | 式 | 1 |  | 0 | L000005n00004
小計[甲.貳.一.1.25 2BL&2BR PANEL]
甲.貳.一.1.26 | 2CL&2CR PANEL
甲.貳.一.1.26.1 | 產品，低壓配電盤，配電箱(屋內型)， | 只 | 1 |  | 0 | M16401D0006,建
| SPHC -2.0mm (依現場需求尺寸製作) |  |  |  | 0 | 華,東宏,政祺或
[5 empty] | 0 | 同等品
| 2CL 盤內器材 |  |  |  | 0 | W01271B0194
甲.貳.一.1.26.2 | 產品，無熔線斷路器，3P，100AT， | 只 | 1 |  | 0 | M16411383A816,
| 100AF，20kA，380V，AC IC≧20KA |  |  |  | 0 | 士林,伍菱,東元
[5 empty] | 0 | 或同等品
甲.貳.一.1.26.3 | 產品，無熔線斷路器，3P，40AT，50AF， | 只 | 1 |  | 0 | M16411342A816,
| 20kA，380V，AC IC≧20KA |  |  |  | 0 | 士林,伍菱,東元
[5 empty] | 0 | 或同等品
甲.貳.一.1.26.4 | 產品，無熔線斷路器，3P，20AT，50AF， | 只 | 1 |  | 0 | M16411322A816,,
| 20kA，380V，AC IC≧20KA |  |  |  | 0 | 士林,伍菱,東元
[5 empty] | 0 | 或同等品
甲.貳.一.1.26.5 | 產品，無熔線斷路器，1P，15AT，50AF， | 只 | 1 |  | 0 | M16411112A616,
| 20kA，220V，AC IC≧20KA |  |  |  | 0 | 士林,伍菱,東元
[5 empty] | 0 | 或同等品
甲.貳.一.1.26.6 | 產品，漏電斷路器，1P，30AT，50AF，( | 只 | 1 |  | 0 | M16413152X646,
| Icu，20kA)，(AC，220V)，(30mA，0.1s) |  |  |  | 0 | 士林,伍菱,東元
| ，Icu≧20KA |  |  |  | 0 | 或同等品
甲.貳.一.1.26.7 | 產品，漏電斷路器，1P，20AT，50AF，( | 只 | 1 |  | 0 | M16413142X646,
| Icu，20kA)，(AC，220V)，(30mA，0.1s) |  |  |  | 0 | 士林,伍菱,東元
| ，Icu≧20KA |  |  |  | 0 | 或同等品
甲.貳.一.1.26.8 | 產品，漏電斷路器，1P，15AT，50AF，( | 只 | 6 |  | 0 | M16413132X646,
| Icu，20kA)，(AC，220V)，(30mA，0.1s) |  |  |  | 0 | 士林,伍菱,東元
| ，Icu≧20KA |  |  |  | 0 | 或同等品
| 2CR 盤內器材 |  |  |  | 0 | W01271B0204
甲.貳.一.1.26.9 | 產品，無熔線斷路器，3P，40AT，50AF， | 只 | 1 |  | 0 | M164113428016,
| 15kA，AC，≧200V IC≧15KA |  |  |  | 0 | 士林,伍菱,東元
[5 empty] | 0 | 或同等品
甲.貳.一.1.26.10 | 產品，無熔線斷路器，1P，15AT，50AF， | 只 | 3 |  | 0 | M164111128016,
| 15kA，AC，115V IC≧15KA |  |  |  | 0 | 士林,伍菱,東元
[5 empty] | 0 | 或同等品
甲.貳.一.1.26.11 | 產品，漏電斷路器，1P，15AT，50AF，( | 只 | 1 |  | 0 | M16413132X046,
| Icu，20kA)，(30mA，0.1s)，115V，Icu≧ |  |  |  | 0 | 士林,伍菱,東元
| 20KA |  |  |  | 0 | 或同等品
甲.貳.一.1.26.12 | 產品，漏電斷路器，1P，15AT，50AF，( | 只 | 3 |  | 0 | M16413132V046,
| Icu，15kA)，(30mA，0.1s)，115V，Icu≧ |  |  |  | 0 | 士林,伍菱,東元
| 15KA |  |  |  | 0 | 或同等品
甲.貳.一.1.26.13 | 產品，低壓配電盤，銅匯流排及固定架， | 式 | 1 |  | 0 | M16401A0004
| CU BUS BAR 或 PVC WIRE |  |  |  | 0
甲.貳.一.1.26.14 | 盤內另料.ABS銘牌.迴路標示及單線圖說 | 式 | 1 |  | 0 | M1632240024
甲.貳.一.1.26.15 | 裝設技術工，裝配工資 | 式 | 1 |  | 0 | L000005n00004
小計[甲.貳.一.1.26 2CL&2CR PANEL]
甲.貳.一.1.27 | 2DL&2DR PANEL
甲.貳.一.1.27.1 | 產品，低壓配電盤，配電箱(屋內型)， | 只 | 1 |  | 0 | M16401D0006,建
| SPHC -2.0mm (依現場需求尺寸製作) |  |  |  | 0 | 華,東宏,政祺或
[5 empty] | 0 | 同等品
| 2DL 盤內器材 |  |  |  | 0 | W01271B0214
甲.貳.一.1.27.2 | 產品，無熔線斷路器，3P，225AT， | 只 | 1 |  | 0 | M164113D4A816,
| 225AF，20kA，380V，AC IC≧20KA |  |  |  | 0 | 士林,伍菱,東元
[5 empty] | 0 | 或同等品
甲.貳.一.1.27.3 | 產品，無熔線斷路器，3P，50AT，50AF， | 只 | 1 |  | 0 | M16411352A816,
| 20kA，380V，AC IC≧20KA |  |  |  | 0 | 士林,伍菱,東元
[5 empty] | 0 | 或同等品
甲.貳.一.1.27.4 | 產品，無熔線斷路器，3P，30AT，50AF， | 只 | 2 |  | 0 | M16411332A816,
| 20kA，380V，AC IC≧20KA |  |  |  | 0 | 士林,伍菱,東元
[5 empty] | 0 | 或同等品
甲.貳.一.1.27.5 | 產品，無熔線斷路器，3P，20AT，50AF， | 只 | 1 |  | 0 | M16411322A816,,
| 20kA，380V，AC IC≧20KA |  |  |  | 0 | 士林,伍菱,東元
[5 empty] | 0 | 或同等品
甲.貳.一.1.27.6 | 產品，無熔線斷路器，1P，15AT，50AF， | 只 | 1 |  | 0 | M16411112A616,
| 20kA，220V，AC IC≧20KA |  |  |  | 0 | 士林,伍菱,東元
[5 empty] | 0 | 或同等品
甲.貳.一.1.27.7 | 產品，漏電斷路器，3P，30AT，50AF，( | 只 | 1 |  | 0 | M16413552X846,
| Icu，20kA)，(AC，380V)，(30mA，0.1s) |  |  |  | 0 | 士林,伍菱,東元
| ，Icu≧20KA |  |  |  | 0 | 或同等品
甲.貳.一.1.27.8 | 產品，漏電斷路器，3P，20AT，50AF，( | 只 | 2 |  | 0 | M16413542X846,
| Icu，20kA)，(AC，380V)，(30mA，0.1s) |  |  |  | 0 | 士林,伍菱,東元
| ，Icu≧20KA |  |  |  | 0 | 或同等品
甲.貳.一.1.27.9 | 產品，漏電斷路器，1P，30AT，50AF，( | 只 | 1 |  | 0 | M16413152X646,
| Icu，20kA)，(AC，220V)，(30mA，0.1s) |  |  |  | 0 | 士林,伍菱,東元
| ，Icu≧20KA |  |  |  | 0 | 或同等品
甲.貳.一.1.27.10 | 產品，漏電斷路器，1P，20AT，50AF，( | 只 | 1 |  | 0 | M16413142X646,
| Icu，20kA)，(AC，220V)，(30mA，0.1s) |  |  |  | 0 | 士林,伍菱,東元
| ，Icu≧20KA |  |  |  | 0 | 或同等品
甲.貳.一.1.27.11 | 產品，漏電斷路器，1P，15AT，50AF，( | 只 | 7 |  | 0 | M16413132X646,
| Icu，20kA)，(AC，220V)，(30mA，0.1s) |  |  |  | 0 | 士林,伍菱,東元
| ，Icu≧20KA |  |  |  | 0 | 或同等品
| 2DR 盤內器材 |  |  |  | 0 | W01271B0224
甲.貳.一.1.27.12 | 產品，無熔線斷路器，3P，40AT，50AF， | 只 | 1 |  | 0 | M164113428016,
| 15kA，AC，≧200V IC≧15KA |  |  |  | 0 | 士林,伍菱,東元
[5 empty] | 0 | 或同等品
甲.貳.一.1.27.13 | 產品，無熔線斷路器，1P，15AT，50AF， | 只 | 2 |  | 0 | M164111128016,
| 15kA，AC，115V IC≧15KA |  |  |  | 0 | 士林,伍菱,東元
[5 empty] | 0 | 或同等品
甲.貳.一.1.27.14 | 產品，漏電斷路器，1P，20AT，50AF，( | 只 | 1 |  | 0 | M16413142V046,
| Icu，15kA)，(30mA，0.1s)，115V，Icu≧ |  |  |  | 0 | 士林,伍菱,東元
| 15KA |  |  |  | 0 | 或同等品
甲.貳.一.1.27.15 | 產品，漏電斷路器，1P，15AT，50AF，( | 只 | 5 |  | 0 | M16413132V046,
| Icu，15kA)，(30mA，0.1s)，115V，Icu≧ |  |  |  | 0 | 士林,伍菱,東元
| 15KA |  |  |  | 0 | 或同等品
甲.貳.一.1.27.16 | 產品，低壓配電盤，銅匯流排及固定架， | 式 | 1 |  | 0 | M16401A0004
| CU BUS BAR 或 PVC WIRE |  |  |  | 0
甲.貳.一.1.27.17 | 盤內另料.ABS銘牌.迴路標示及單線圖說 | 式 | 1 |  | 0 | M1632240024
甲.貳.一.1.27.18 | 裝設技術工，裝配工資 | 式 | 1 |  | 0 | L000005n00004
小計[甲.貳.一.1.27 2DL&2DR PANEL]
甲.貳.一.1.28 | 3EL&3ER PANEL
甲.貳.一.1.28.1 | 產品，低壓配電盤，配電箱(屋內型)， | 只 | 1 |  | 0 | M16401D0006,建
| SPHC -2.0mm (依現場需求尺寸製作) |  |  |  | 0 | 華,東宏,政祺或
[5 empty] | 0 | 同等品
| 3EL 盤內器材 |  |  |  | 0 | W01271B0234
甲.貳.一.1.28.2 | 產品，無熔線斷路器，3P，100AT， | 只 | 1 |  | 0 | M16411383A816,
| 100AF，20kA，380V，AC IC≧20KA |  |  |  | 0 | 士林,伍菱,東元
[5 empty] | 0 | 或同等品
甲.貳.一.1.28.3 | 產品，無熔線斷路器，3P，40AT，50AF， | 只 | 1 |  | 0 | M16411342A816,
| 20kA，380V，AC IC≧20KA |  |  |  | 0 | 士林,伍菱,東元
[5 empty] | 0 | 或同等品
甲.貳.一.1.28.4 | 產品，無熔線斷路器，3P，20AT，50AF， | 只 | 1 |  | 0 | M16411322A816,,
| 20kA，380V，AC IC≧20KA |  |  |  | 0 | 士林,伍菱,東元
[5 empty] | 0 | 或同等品
甲.貳.一.1.28.5 | 產品，無熔線斷路器，1P，15AT，50AF， | 只 | 2 |  | 0 | M16411112A616,
| 20kA，220V，AC IC≧20KA |  |  |  | 0 | 士林,伍菱,東元
[5 empty] | 0 | 或同等品
甲.貳.一.1.28.6 | 產品，漏電斷路器，1P，30AT，50AF，( | 只 | 1 |  | 0 | M16413152X646,
| Icu，20kA)，(AC，220V)，(30mA，0.1s) |  |  |  | 0 | 士林,伍菱,東元
| ，Icu≧20KA |  |  |  | 0 | 或同等品
甲.貳.一.1.28.7 | 產品，漏電斷路器，1P，20AT，50AF，( | 只 | 1 |  | 0 | M16413142X646,
| Icu，20kA)，(AC，220V)，(30mA，0.1s) |  |  |  | 0 | 士林,伍菱,東元
| ，Icu≧20KA |  |  |  | 0 | 或同等品
甲.貳.一.1.28.8 | 產品，漏電斷路器，1P，15AT，50AF，( | 只 | 5 |  | 0 | M16413132X646,
| Icu，20kA)，(AC，220V)，(30mA，0.1s) |  |  |  | 0 | 士林,伍菱,東元
| ，Icu≧20KA |  |  |  | 0 | 或同等品
| 3ER 盤內器材 |  |  |  | 0 | W01271B0244
甲.貳.一.1.28.9 | 產品，無熔線斷路器，3P，40AT，50AF， | 只 | 1 |  | 0 | M164113428016,
| 15kA，AC，≧200V IC≧15KA |  |  |  | 0 | 士林,伍菱,東元
[5 empty] | 0 | 或同等品
甲.貳.一.1.28.10 | 產品，無熔線斷路器，1P，15AT，50AF， | 只 | 2 |  | 0 | M164111128016,
| 15kA，AC，115V IC≧15KA |  |  |  | 0 | 士林,伍菱,東元
[5 empty] | 0 | 或同等品
甲.貳.一.1.28.11 | 產品，漏電斷路器，1P，15AT，50AF，( | 只 | 1 |  | 0 | M16413132X046,
| Icu，20kA)，(30mA，0.1s)，115V，Icu≧ |  |  |  | 0 | 士林,伍菱,東元
| 20KA |  |  |  | 0 | 或同等品
甲.貳.一.1.28.12 | 產品，漏電斷路器，1P，15AT，50AF，( | 只 | 4 |  | 0 | M16413132V046,
| Icu，15kA)，(30mA，0.1s)，115V，Icu≧ |  |  |  | 0 | 士林,伍菱,東元
| 15KA |  |  |  | 0 | 或同等品
甲.貳.一.1.28.13 | 產品，低壓配電盤，銅匯流排及固定架， | 式 | 1 |  | 0 | M16401A0004
| CU BUS BAR 或 PVC WIRE |  |  |  | 0
甲.貳.一.1.28.14 | 盤內另料.ABS銘牌.迴路標示及單線圖說 | 式 | 1 |  | 0 | M1632240024
甲.貳.一.1.28.15 | 裝設技術工，裝配工資 | 式 | 1 |  | 0 | L000005n00004
小計[甲.貳.一.1.28 3EL&3ER PANEL]
甲.貳.一.1.29 | 3FL&3FR PANEL
甲.貳.一.1.29.1 | 產品，低壓配電盤，配電箱(屋內型)， | 只 | 1 |  | 0 | M16401D0006,建
| SPHC -2.0mm (依現場需求尺寸製作) |  |  |  | 0 | 華,東宏,政祺或
[5 empty] | 0 | 同等品
| 3FL 盤內器材 |  |  |  | 0 | W01271B0254
甲.貳.一.1.29.2 | 產品，無熔線斷路器，3P，100AT， | 只 | 1 |  | 0 | M16411383A816,
| 100AF，20kA，380V，AC IC≧20KA |  |  |  | 0 | 士林,伍菱,東元
[5 empty] | 0 | 或同等品
甲.貳.一.1.29.3 | 產品，無熔線斷路器，3P，40AT，50AF， | 只 | 1 |  | 0 | M16411342A816,
| 20kA，380V，AC IC≧20KA |  |  |  | 0 | 士林,伍菱,東元
[5 empty] | 0 | 或同等品
甲.貳.一.1.29.4 | 產品，無熔線斷路器，3P，20AT，50AF， | 只 | 1 |  | 0 | M16411322A816,,
| 20kA，380V，AC IC≧20KA |  |  |  | 0 | 士林,伍菱,東元
[5 empty] | 0 | 或同等品
甲.貳.一.1.29.5 | 產品，無熔線斷路器，1P，15AT，50AF， | 只 | 2 |  | 0 | M16411112A616,
| 20kA，220V，AC IC≧20KA |  |  |  | 0 | 士林,伍菱,東元
[5 empty] | 0 | 或同等品
甲.貳.一.1.29.6 | 產品，漏電斷路器，1P，30AT，50AF，( | 只 | 1 |  | 0 | M16413152X646,
| Icu，20kA)，(AC，220V)，(30mA，0.1s) |  |  |  | 0 | 士林,伍菱,東元
| ，Icu≧20KA |  |  |  | 0 | 或同等品
甲.貳.一.1.29.7 | 產品，漏電斷路器，1P，20AT，50AF，( | 只 | 1 |  | 0 | M16413142X646,
| Icu，20kA)，(AC，220V)，(30mA，0.1s) |  |  |  | 0 | 士林,伍菱,東元
| ，Icu≧20KA |  |  |  | 0 | 或同等品
甲.貳.一.1.29.8 | 產品，漏電斷路器，1P，15AT，50AF，( | 只 | 5 |  | 0 | M16413132X646,
| Icu，20kA)，(AC，220V)，(30mA，0.1s) |  |  |  | 0 | 士林,伍菱,東元
| ，Icu≧20KA |  |  |  | 0 | 或同等品
| 3FR 盤內器材 |  |  |  | 0 | W01271B0264
甲.貳.一.1.29.9 | 產品，無熔線斷路器，3P，40AT，50AF， | 只 | 1 |  | 0 | M164113428016,
| 15kA，AC，≧200V IC≧15KA |  |  |  | 0 | 士林,伍菱,東元
[5 empty] | 0 | 或同等品
甲.貳.一.1.29.10 | 產品，無熔線斷路器，1P，15AT，50AF， | 只 | 2 |  | 0 | M164111128016,
| 15kA，AC，115V IC≧15KA |  |  |  | 0 | 士林,伍菱,東元
[5 empty] | 0 | 或同等品
甲.貳.一.1.29.11 | 產品，漏電斷路器，1P，15AT，50AF，( | 只 | 1 |  | 0 | M16413132X046,
| Icu，20kA)，(30mA，0.1s)，115V，Icu≧ |  |  |  | 0 | 士林,伍菱,東元
| 20KA |  |  |  | 0 | 或同等品
甲.貳.一.1.29.12 | 產品，漏電斷路器，1P，15AT，50AF，( | 只 | 4 |  | 0 | M16413132V046,
| Icu，15kA)，(30mA，0.1s)，115V，Icu≧ |  |  |  | 0 | 士林,伍菱,東元
| 15KA |  |  |  | 0 | 或同等品
甲.貳.一.1.29.13 | 產品，低壓配電盤，銅匯流排及固定架， | 式 | 1 |  | 0 | M16401A0004
| CU BUS BAR 或 PVC WIRE |  |  |  | 0
甲.貳.一.1.29.14 | 盤內另料.ABS銘牌.迴路標示及單線圖說 | 式 | 1 |  | 0 | M1632240024
甲.貳.一.1.29.15 | 裝設技術工，裝配工資 | 式 | 1 |  | 0 | L000005n00004
小計[甲.貳.一.1.29 3FL&3FR PANEL]
甲.貳.一.1.30 | 3GL&3GR PANEL
甲.貳.一.1.30.1 | 產品，低壓配電盤，配電箱(屋內型)， | 只 | 1 |  | 0 | M16401D0006,建
| SPHC -2.0mm (依現場需求尺寸製作) |  |  |  | 0 | 華,東宏,政祺或
[5 empty] | 0 | 同等品
| 3GL 盤內器材 |  |  |  | 0 | W01271B0274
甲.貳.一.1.30.2 | 產品，無熔線斷路器，3P，60AT，100AF， | 只 | 1 |  | 0 | M16411363A816,
| 20kA，380V，AC IC≧20KA |  |  |  | 0 | 士林,伍菱,東元
[5 empty] | 0 | 或同等品
甲.貳.一.1.30.3 | 產品，無熔線斷路器，3P，30AT，50AF， | 只 | 1 |  | 0 | M16411332A816,
| 20kA，380V，AC IC≧20KA |  |  |  | 0 | 士林,伍菱,東元
[5 empty] | 0 | 或同等品
甲.貳.一.1.30.4 | 產品，無熔線斷路器，3P，15AT，50AF， | 只 | 1 |  | 0 | M16411312A816,
| 20kA，380V，AC IC≧20KA |  |  |  | 0 | 士林,伍菱,東元
[5 empty] | 0 | 或同等品
甲.貳.一.1.30.5 | 產品，無熔線斷路器，1P，15AT，50AF， | 只 | 1 |  | 0 | M16411112A616,
| 20kA，220V，AC IC≧20KA |  |  |  | 0 | 士林,伍菱,東元
[5 empty] | 0 | 或同等品
甲.貳.一.1.30.6 | 產品，漏電斷路器，1P，30AT，50AF，( | 只 | 1 |  | 0 | M16413152T646,
| Icu，10kA)，(AC，220V)，(30mA，0.1s) |  |  |  | 0 | 士林,伍菱,東元
| ，Icu≧10KA |  |  |  | 0 | 或同等品
甲.貳.一.1.30.7 | 產品，漏電斷路器，1P，20AT，50AF，( | 只 | 1 |  | 0 | M16413142T646,
| Icu，10kA)，(AC，220V)，(30mA，0.1s) |  |  |  | 0 | 士林,伍菱,東元
| ，Icu≧10KA |  |  |  | 0 | 或同等品
甲.貳.一.1.30.8 | 產品，漏電斷路器，1P，15AT，50AF，( | 只 | 2 |  | 0 | M16413132T646,
| Icu，10kA)，(AC，220V)，(30mA，0.1s) |  |  |  | 0 | 士林,伍菱,東元
| ，Icu≧10KA |  |  |  | 0 | 或同等品
| 3GR 盤內器材 |  |  |  | 0 | W01271B0284
甲.貳.一.1.30.9 | 產品，無熔線斷路器，3P，20AT，50AF， | 只 | 1 |  | 0 | M164113228016,
| 15kA，AC，≧200V IC≧15KA |  |  |  | 0 | 士林,伍菱,東元
[5 empty] | 0 | 或同等品
甲.貳.一.1.30.10 | 產品，無熔線斷路器，1P，15AT，50AF， | 只 | 4 |  | 0 | M164111128016,
| 15kA，AC，115V IC≧15KA |  |  |  | 0 | 士林,伍菱,東元
[5 empty] | 0 | 或同等品
甲.貳.一.1.30.11 | 產品，低壓配電盤，銅匯流排及固定架， | 式 | 1 |  | 0 | M16401A0004
| CU BUS BAR 或 PVC WIRE |  |  |  | 0
甲.貳.一.1.30.12 | 盤內另料.ABS銘牌.迴路標示及單線圖說 | 式 | 1 |  | 0 | M1632240024
甲.貳.一.1.30.13 | 裝設技術工，裝配工資 | 式 | 1 |  | 0 | L000005n00004
小計[甲.貳.一.1.30 3GL&3GR PANEL]
甲.貳.一.1.31 | 3HL&3HR PANEL
甲.貳.一.1.31.1 | 產品，低壓配電盤，配電箱(屋內型)， | 只 | 1 |  | 0 | M16401D0006,建
| SPHC -2.0mm (依現場需求尺寸製作) |  |  |  | 0 | 華,東宏,政祺或
[5 empty] | 0 | 同等品
| 3HL 盤內器材 |  |  |  | 0 | W01271B0294
甲.貳.一.1.31.2 | 產品，無熔線斷路器，3P，60AT，100AF， | 只 | 1 |  | 0 | M16411363A816,
| 20kA，380V，AC IC≧20KA |  |  |  | 0 | 士林,伍菱,東元
[5 empty] | 0 | 或同等品
甲.貳.一.1.31.3 | 產品，無熔線斷路器，3P，30AT，50AF， | 只 | 1 |  | 0 | M16411332A816,
| 20kA，380V，AC IC≧20KA |  |  |  | 0 | 士林,伍菱,東元
[5 empty] | 0 | 或同等品
甲.貳.一.1.31.4 | 產品，無熔線斷路器，3P，15AT，50AF， | 只 | 1 |  | 0 | M16411312A816,
| 20kA，380V，AC IC≧20KA |  |  |  | 0 | 士林,伍菱,東元
[5 empty] | 0 | 或同等品
甲.貳.一.1.31.5 | 產品，無熔線斷路器，1P，20AT，50AF， | 只 | 1 |  | 0 | M16411122A616,
| 20kA，220V，AC IC≧20KA |  |  |  | 0 | 士林,伍菱,東元
[5 empty] | 0 | 或同等品
甲.貳.一.1.31.6 | 產品，無熔線斷路器，1P，15AT，50AF， | 只 | 2 |  | 0 | M16411112A616,
| 20kA，220V，AC IC≧20KA |  |  |  | 0 | 士林,伍菱,東元
[5 empty] | 0 | 或同等品
| 3HR 盤內器材 |  |  |  | 0 | W01271B0304
甲.貳.一.1.31.7 | 產品，無熔線斷路器，3P，20AT，50AF， | 只 | 1 |  | 0 | M164113228016,
| 15kA，AC，≧200V IC≧15KA |  |  |  | 0 | 士林,伍菱,東元
[5 empty] | 0 | 或同等品
甲.貳.一.1.31.8 | 產品，無熔線斷路器，1P，15AT，50AF， | 只 | 4 |  | 0 | M164111128016,
| 15kA，AC，115V IC≧15KA |  |  |  | 0 | 士林,伍菱,東元
[5 empty] | 0 | 或同等品
甲.貳.一.1.31.9 | 產品，低壓配電盤，銅匯流排及固定架， | 式 | 1 |  | 0 | M16401A0004
| CU BUS BAR 或 PVC WIRE |  |  |  | 0
甲.貳.一.1.31.10 | 盤內另料.ABS銘牌.迴路標示及單線圖說 | 式 | 1 |  | 0 | M1632240024
甲.貳.一.1.31.11 | 裝設技術工，裝配工資 | 式 | 1 |  | 0 | L000005n00004
小計[甲.貳.一.1.31 3HL&3HR PANEL]
甲.貳.一.1.32 | 2AL-1,2BL-1,2CL-1 PANEL（屋外型不銹鋼
製）
甲.貳.一.1.32.1 | 產品，低壓配電盤，配電箱(屋外型)， | 只 | 3 |  | 0 | M16401C0006,建
| SPHC -2.0mm （依現場需求製作）SUS304 |  |  |  | 0 | 華,東宏,政祺或
[5 empty] | 0 | 同等品
甲.貳.一.1.32.2 | 產品，無熔線斷路器，3P，40AT，50AF， | 只 | 3 |  | 0 | M164113428816,
| 15kA，380V，AC IC≧15KA |  |  |  | 0 | 士林,伍菱,東元
[5 empty] | 0 | 或同等品
甲.貳.一.1.32.3 | 產品，無熔線斷路器，1P，15AT，50AF， | 只 | 3 |  | 0 | M164111128616,
| 15kA，220V，AC IC≧15KA |  |  |  | 0 | 士林,伍菱,東元
[5 empty] | 0 | 或同等品
甲.貳.一.1.32.4 | 產品，漏電斷路器，30AT，50AF，(Icu， | 只 | 3 |  | 0 | M16413052V846,
| 15kA)，(AC，380V)，(30mA，0.1s)，4P， |  |  |  | 0 | 士林,伍菱,東元
| Icu≧15KA |  |  |  | 0 | 或同等品
甲.貳.一.1.32.5 | 產品，漏電斷路器，3P，15AT，50AF，( | 只 | 6 |  | 0 | M16413532V846,
| Icu，15kA)，(AC，380V)，(30mA，0.1s) |  |  |  | 0 | 士林,伍菱,東元
| ，Icu≧15KA |  |  |  | 0 | 或同等品
甲.貳.一.1.32.6 | 產品，低壓配電盤，銅匯流排及固定架， | 式 | 3 |  | 0 | M16401A0004
| CU BUS BAR 或 PVC WIRE |  |  |  | 0
甲.貳.一.1.32.7 | 盤內另料.ABS銘牌.迴路標示及單線圖說 | 式 | 3 |  | 0 | M1632240024
甲.貳.一.1.32.8 | 裝設技術工，裝配工資 | 式 | 3 |  | 0 | L000005n00004
小計[甲.貳.一.1.32 2AL-1,2BL-1,2CL-
1 PANEL（屋外型不銹鋼製）]
甲.貳.一.1.33 | 2DL-1 PANEL（屋外型不銹鋼製）
甲.貳.一.1.33.1 | 產品，低壓配電盤，配電箱(屋外型)， | 只 | 1 |  | 0 | M16401C0006,建
| SPHC -2.0mm （依現場需求製作）SUS304 |  |  |  | 0 | 華,東宏,政祺或
[5 empty] | 0 | 同等品
甲.貳.一.1.33.2 | 產品，無熔線斷路器，3P，50AT，50AF， | 只 | 1 |  | 0 | M164113528816,
| 15kA，380V，AC IC≧15KA |  |  |  | 0 | 士林,伍菱,東元
[5 empty] | 0 | 或同等品
甲.貳.一.1.33.3 | 產品，無熔線斷路器，1P，15AT，50AF， | 只 | 1 |  | 0 | M164111128616,
| 15kA，220V，AC IC≧15KA |  |  |  | 0 | 士林,伍菱,東元
[5 empty] | 0 | 或同等品
甲.貳.一.1.33.4 | 產品，漏電斷路器，40AT，50AF，(Icu， | 只 | 1 |  | 0 | M16413062V846,
| 15kA)，(AC，380V)，(30mA，0.1s)，4P， |  |  |  | 0 | 士林,伍菱,東元
| Icu≧15KA |  |  |  | 0 | 或同等品
甲.貳.一.1.33.5 | 產品，漏電斷路器，3P，15AT，50AF，( | 只 | 2 |  | 0 | M16413532V846,
| Icu，15kA)，(AC，380V)，(30mA，0.1s) |  |  |  | 0 | 士林,伍菱,東元
| ，Icu≧15KA |  |  |  | 0 | 或同等品
甲.貳.一.1.33.6 | 產品，低壓配電盤，銅匯流排及固定架， | 式 | 1 |  | 0 | M16401A0004
| CU BUS BAR 或 PVC WIRE |  |  |  | 0
甲.貳.一.1.33.7 | 盤內另料.ABS銘牌.迴路標示及單線圖說 | 式 | 1 |  | 0 | M1632240024
甲.貳.一.1.33.8 | 裝設技術工，裝配工資 | 式 | 1 |  | 0 | L000005n00004
小計[甲.貳.一.1.33 2DL-1 PANEL（屋外
型不銹鋼製）]
甲.貳.一.1.34 | 2DL-2~2DL-3 PANEL（屋外型不銹鋼製）
甲.貳.一.1.34.1 | 產品，低壓配電盤，配電箱(屋外型)， | 只 | 2 |  | 0 | M16401C0006,建
| SPHC -2.0mm （依現場需求製作）SUS304 |  |  |  | 0 | 華,東宏,政祺或
[5 empty] | 0 | 同等品
甲.貳.一.1.34.2 | 產品，無熔線斷路器，3P，30AT，50AF， | 只 | 2 |  | 0 | M164113328816,
| 15kA，380V，AC IC≧15KA |  |  |  | 0 | 士林,伍菱,東元
[5 empty] | 0 | 或同等品
甲.貳.一.1.34.3 | 產品，無熔線斷路器，1P，15AT，50AF， | 只 | 2 |  | 0 | M164111128616,
| 15kA，220V，AC IC≧15KA |  |  |  | 0 | 士林,伍菱,東元
[5 empty] | 0 | 或同等品
甲.貳.一.1.34.4 | 產品，漏電斷路器，3P，15AT，50AF，( | 只 | 8 |  | 0 | M16413532V846,
| Icu，15kA)，(AC，380V)，(30mA，0.1s) |  |  |  | 0 | 士林,伍菱,東元
| ，Icu≧15KA |  |  |  | 0 | 或同等品
甲.貳.一.1.34.5 | 產品，低壓配電盤，銅匯流排及固定架， | 式 | 2 |  | 0 | M16401A0004
| CU BUS BAR 或 PVC WIRE |  |  |  | 0
甲.貳.一.1.34.6 | 盤內另料.ABS銘牌.迴路標示及單線圖說 | 式 | 2 |  | 0 | M1632240024
甲.貳.一.1.34.7 | 裝設技術工，裝配工資 | 式 | 2 |  | 0 | L000005n00004
小計[甲.貳.一.1.34 2DL-2~2DL-3
PANEL（屋外型不銹鋼製）]
甲.貳.一.1.35 | 3EL-1,3FL-1 PANEL（屋外型不銹鋼製）
甲.貳.一.1.35.1 | 產品，低壓配電盤，配電箱(屋外型)， | 只 | 2 |  | 0 | M16401C0006,建
| SPHC -2.0mm （依現場需求製作）SUS304 |  |  |  | 0 | 華,東宏,政祺或
[5 empty] | 0 | 同等品
甲.貳.一.1.35.2 | 產品，無熔線斷路器，3P，40AT，50AF， | 只 | 2 |  | 0 | M164113428816,
| 15kA，380V，AC IC≧15KA |  |  |  | 0 | 士林,伍菱,東元
[5 empty] | 0 | 或同等品
甲.貳.一.1.35.3 | 產品，無熔線斷路器，1P，20AT，50AF， | 只 | 2 |  | 0 | M164111228616,
| 15kA，220V，AC IC≧15KA |  |  |  | 0 | 士林,伍菱,東元
[5 empty] | 0 | 或同等品
甲.貳.一.1.35.4 | 產品，漏電斷路器，30AT，50AF，(Icu， | 只 | 2 |  | 0 | M16413052V846,
| 15kA)，(AC，380V)，(30mA，0.1s)，4P， |  |  |  | 0 | 士林,伍菱,東元
| Icu≧15KA |  |  |  | 0 | 或同等品
甲.貳.一.1.35.5 | 產品，漏電斷路器，3P，15AT，50AF，( | 只 | 4 |  | 0 | M16413532V846,
| Icu，15kA)，(AC，380V)，(30mA，0.1s) |  |  |  | 0 | 士林,伍菱,東元
| ，Icu≧15KA |  |  |  | 0 | 或同等品
甲.貳.一.1.35.6 | 產品，低壓配電盤，銅匯流排及固定架， | 式 | 2 |  | 0 | M16401A0004
| CU BUS BAR 或 PVC WIRE |  |  |  | 0
甲.貳.一.1.35.7 | 盤內另料.ABS銘牌.迴路標示及單線圖說 | 式 | 2 |  | 0 | M1632240024
甲.貳.一.1.35.8 | 裝設技術工，裝配工資 | 式 | 2 |  | 0 | L000005n00004
小計[甲.貳.一.1.35 3EL-1,3FL-1
PANEL（屋外型不銹鋼製）]
甲.貳.一.1.36 | 3GL-1,3HL-1 PANEL（屋外型不銹鋼製）
甲.貳.一.1.36.1 | 產品，低壓配電盤，配電箱(屋外型)， | 只 | 2 |  | 0 | M16401C0006,建
| SPHC -2.0mm （依現場需求製作）SUS304 |  |  |  | 0 | 華,東宏,政祺或
[5 empty] | 0 | 同等品
甲.貳.一.1.36.2 | 產品，無熔線斷路器，3P，30AT，50AF， | 只 | 2 |  | 0 | M164113328816,
| 15kA，380V，AC IC≧15KA |  |  |  | 0 | 士林,伍菱,東元
[5 empty] | 0 | 或同等品
甲.貳.一.1.36.3 | 產品，無熔線斷路器，1P，20AT，50AF， | 只 | 2 |  | 0 | M164111228616,
| 15kA，220V，AC IC≧15KA |  |  |  | 0 | 士林,伍菱,東元
[5 empty] | 0 | 或同等品
甲.貳.一.1.36.4 | 產品，漏電斷路器，3P，20AT，50AF，( | 只 | 2 |  | 0 | M16413542V846,
| Icu，15kA)，(AC，380V)，(30mA，0.1s) |  |  |  | 0 | 士林,伍菱,東元
| ，Icu≧15KA |  |  |  | 0 | 或同等品
甲.貳.一.1.36.5 | 產品，漏電斷路器，3P，15AT，50AF，( | 只 | 4 |  | 0 | M16413532V846,
| Icu，15kA)，(AC，380V)，(30mA，0.1s) |  |  |  | 0 | 士林,伍菱,東元
| ，Icu≧15KA |  |  |  | 0 | 或同等品
甲.貳.一.1.36.6 | 產品，低壓配電盤，銅匯流排及固定架， | 式 | 2 |  | 0 | M16401A0004
| CU BUS BAR 或 PVC WIRE |  |  |  | 0
甲.貳.一.1.36.7 | 盤內另料.ABS銘牌.迴路標示及單線圖說 | 式 | 2 |  | 0 | M1632240024
甲.貳.一.1.36.8 | 裝設技術工，裝配工資 | 式 | 2 |  | 0 | L000005n00004
小計[甲.貳.一.1.36 3GL-1,3HL-1
PANEL（屋外型不銹鋼製）]
甲.貳.一.1.37 | S5-1~S8-1&S11-1~S14-1 PANEL（屋外型不
銹鋼製）
甲.貳.一.1.37.1 | 產品，低壓配電盤，配電箱(屋外型)， | 只 | 8 |  | 0 | M16401C0006,建
| SPHC -2.0mm （依現場需求製作）SUS304 |  |  |  | 0 | 華,東宏,政祺或
[5 empty] | 0 | 同等品
甲.貳.一.1.37.2 | 產品，無熔線斷路器，3P，30AT，50AF， | 只 | 8 |  | 0 | M164113328816,
| 15kA，380V，AC IC≧15KA |  |  |  | 0 | 士林,伍菱,東元
[5 empty] | 0 | 或同等品
甲.貳.一.1.37.3 | 產品，無熔線斷路器，1P，15AT，50AF， | 只 | 8 |  | 0 | M164111128616,
| 15kA，220V，AC IC≧15KA |  |  |  | 0 | 士林,伍菱,東元
[5 empty] | 0 | 或同等品
甲.貳.一.1.37.4 | 產品，漏電斷路器，3P，20AT，50AF，( | 只 | 8 |  | 0 | M16413542V846,
| Icu，15kA)，(AC，380V)，(30mA，0.1s) |  |  |  | 0 | 士林,伍菱,東元
| ，Icu≧15KA |  |  |  | 0 | 或同等品
甲.貳.一.1.37.5 | 產品，漏電斷路器，3P，15AT，50AF，( | 只 | 16 |  | 0 | M16413532V846,
| Icu，15kA)，(AC，380V)，(30mA，0.1s) |  |  |  | 0 | 士林,伍菱,東元
| ，Icu≧15KA |  |  |  | 0 | 或同等品
甲.貳.一.1.37.6 | 產品，低壓配電盤，銅匯流排及固定架， | 式 | 8 |  | 0 | M16401A0004
| CU BUS BAR 或 PVC WIRE |  |  |  | 0
甲.貳.一.1.37.7 | 盤內另料.ABS銘牌.迴路標示及單線圖說 | 式 | 8 |  | 0 | M1632240024
甲.貳.一.1.37.8 | 裝設技術工，裝配工資 | 式 | 8 |  | 0 | L000005n00004
小計[甲.貳.一.1.37 S5-1~S8-1&S11-1~
S14-1 PANEL（屋外型不銹鋼製）]
甲.貳.一.1.38 | 能耗管理分析系統
甲.貳.一.1.38.1 | 工業級電腦，22" (監控工業電腦(含PC主 | 套 | 1 |  | 0 | L161400000E
| 機,22"螢幕,office及應用程式與鍵盤滑鼠 |  |  |  | 0
| 等)) |  |  |  | 0
甲.貳.一.1.38.2 | 產品，中央監視主控制設備，系統軟體， | 套 | 1 |  | 0 | M13801C000B
| 監控系統套裝軟體 (電能管理監控軟體) |  |  |  | 0
甲.貳.一.1.38.3 | 電能資料庫建立 | 式 | 1 |  | 0 | M1385110004
甲.貳.一.1.38.4 | 施工費，電能管理報表 | 式 | 1 |  | 0 | 0127180004-26
甲.貳.一.1.38.5 | 系統連線整合 | 式 | 1 |  | 0 | 1430000134
甲.貳.一.1.38.6 | 配管線 | 式 | 1 |  | 0 | M16120W0004
甲.貳.一.1.38.7 | 室內配線、配電線路裝修技術工，電線及 | 式 | 1 |  | 0 | L000005900004-
| 電纜安裝工資，結線施工工資 |  |  |  | 0 | 44
甲.貳.一.1.38.8 | 零星工料 | 式 | 1 |  | 0 | W0127110004
小計[甲.貳.一.1.38 能耗管理分析系統]
甲.貳.一.1.39 | 低壓變壓器 H級低噪音全密封膠注式
IP20(銅繞組,附外箱)
甲.貳.一.1.39.1 | 3φ3W 380V/ 3φ4W 115-200V 10KVA TR.( | 台 | 6 |  | 0 | 1506000142,大同
| 2AR～2DR.3ER~3FR) |  |  |  | 0 | 、士林、亞力或
[5 empty] | 0 | 同等品
甲.貳.一.1.39.2 | 3φ3W 380V/ 3φ4W 115-200V 5KVA TR.( | 台 | 10 |  | 0 | 1508000143,大同
| 3GR~3HR) |  |  |  | 0 | 、士林、亞力或
[5 empty] | 0 | 同等品
甲.貳.一.1.39.3 | 3φ3W 380V/ 1φ3W 110-220V 60KVA (史 | 台 | 1 |  | 0 | 1615000144,大同
| 考特接法) TR. (TR1,TR2) |  |  |  | 0 | 、士林、亞力或
[5 empty] | 0 | 同等品
小計[甲.貳.一.1.39 低壓變壓器 H級低噪
音全密封膠注式 IP20(銅繞組,附外箱)]
甲.貳.一.1.40 | 搬運費，配電盤雜項費用(含吊運費) | 式 | 1 |  | 0 | W0127140004-3
小計[甲.貳.一.1 低壓配電盤設備工程]
甲.貳.一.2 | 柴油發電機設備
甲.貳.一.2.1 | 產品，柴油引擎發電機組，400kW，3φ | 組 | 1 |  | 0 | M1623180008,東
| 4W 380V Pf0.8柴油,室內型(含標準配件, |  |  |  | 0 | 元,中興,大同或
| 消音器防震軟管,排煙管,蓄電池及架,充電 |  |  |  | 0 | 同等品
| 器,主保護開關,散熱裝置,說明書,避震器 |  |  |  | 0
| 及其他附件，(含消防會勘簽證) |  |  |  | 0
甲.貳.一.2.2 | 全效能低溫除臭排煙淨化器(符合國內最新 | 台 | 1 |  | 0 | 042400000D
| 之相關環保法規規定) |  |  |  | 0
甲.貳.一.2.3 | 排氣風管 (t=2.0mm) | 式 | 1 |  | 0 | 1581000004-1
甲.貳.一.2.4 | 產品，鍍鋅鋼管(GIP)，標稱100mm，排煙 | 式 | 1 |  | 0 | M1510530D0004
| 管 4" |  |  |  | 0
甲.貳.一.2.5 | 產品，消防系統排煙設備用防火風管，排 | 式 | 1 |  | 0 | M1581100004
| 煙管出口 4" (附防蟲網) |  |  |  | 0
甲.貳.一.2.6 | 日用油箱 700L | 只 | 1 |  | 0 | M1623110006
甲.貳.一.2.7 | 柴油加油管(1"不銹鋼管、1"不銹鋼閥等五 | 式 | 1 |  | 0 | 151100000004
| 金另料) |  |  |  | 0
甲.貳.一.2.8 | 排風扇 24' 1/2HP (含定時開關) | 式 | 1 |  | 0 | M1583530004
甲.貳.一.2.9 | 試車油料 (試車後油箱加滿) | 式 | 1 |  | 0 | L1464200004
甲.貳.一.2.10 | 發電機RC基礎台(H=15cm)、油箱RC防溢堤( | 式 | 1 |  | 0 | M1640111004
| 含殘油坑等) |  |  |  | 0
甲.貳.一.2.11 | 套管及吊管配件 | 式 | 1 |  | 0 | 15107W0004
甲.貳.一.2.12 | 其他另料 | 式 | 1 |  | 0 | W0127110014
甲.貳.一.2.13 | 運雜費 | 式 | 1 |  | 0 | W0127130004
甲.貳.一.2.14 | 安裝費 | 式 | 1 |  | 0 | 0127190004
小計[甲.貳.一.2 柴油發電機設備]
甲.貳.一.3 | 照明燈具等設備
甲.貳.一.3.1 | 產品，金屬出線盒，吸頂燈出線口 | 只 | 46 |  | 0 | M1613390006,(鐵
[5 empty] | 0 | 匣1.6m/m以上)
甲.貳.一.3.2 | 產品，LED屋內一般照明燈具崁入型，日光 | 盞 | 34 |  | 0 | M16551100000A,
| -15Wx1 (LDL151-15HVAAD-LB) |  |  |  | 0 | 東亞、旭光、飛
[5 empty] | 0 | 利浦或同等品
甲.貳.一.3.3 | 吸頂圓盤燈 LED-15Wx1 (LCS011-15D) | 盞 | 8 |  | 0 | M1651082118015
甲.貳.一.3.4 | 產品，LED屋內一般照明燈具崁入型， | 盞 | 39 |  | 0 | M16551100000A1
| 15Wx1 (D015AZ8-ALA0PZ) |  |  |  | 0
甲.貳.一.3.5 | 產品，LED屋內一般照明燈具崁入型， | 盞 | 241 |  | 0 | M16551100000A2
| 30Wx1 (LDLW322-30AA) |  |  |  | 0
甲.貳.一.3.6 | 吸頂遮罩式燈 LED-10Wx4 (LTS- | 盞 | 14 |  | 0 | 056570000A
| 24191AA) |  |  |  | 0
甲.貳.一.3.7 | 產品，LED屋內一般照明燈管，格柵燈 | 盞 | 40 |  | 0 | M16551500000A
| -10Wx4 (LTTH2445DAA) |  |  |  | 0
甲.貳.一.3.8 | 產品，LED屋內一般照明燈管，線性燈 | 盞 | 30 |  | 0 | M16551500000A1
| -20Wx2 (L040BZ8-FCB0PZ) |  |  |  | 0
甲.貳.一.3.9 | 產品，LED屋內一般照明燈具吸頂型，山型 | 盞 | 7 |  | 0 | M16551200000A
| -20Wx2 (LTS-4243XAA) |  |  |  | 0
甲.貳.一.3.10 | 產品，LED屋外投光燈具，投光燈 - | 盞 | 21 |  | 0 | M16551A00000A
| 50Wx1 (LSF035-50AAD) |  |  |  | 0
甲.貳.一.3.11 | 無聲換氣扇 (大風地748S) | 套 | 15 |  | 0 | M158350000E,阿
[5 empty] | 0 | 拉斯加、順光、
[5 empty] | 0 | 高幟或同等品
甲.貳.一.3.12 | 產品，給排水及衛生器具，不銹鋼透氣罩 | 只 | 15 |  | 0 | M1541000006
| (附防蟲網) |  |  |  | 0
甲.貳.一.3.13 | 產品，金屬出線盒，八角出線匣 ( | 式 | 1 |  | 0 | M1613390004
| 2.0mm以上) |  |  |  | 0
甲.貳.一.3.14 | 安裝配件另料 | 式 | 1 |  | 0 | W0127190014
甲.貳.一.3.15 | 安裝費 | 式 | 1 |  | 0 | 0127190004
小計[甲.貳.一.3 照明燈具等設備]
甲.貳.一.4 | 開關,插座器具等設備
甲.貳.一.4.1 | 產品，照明控制開關，單切，暗單切開關 | 只 | 154 |  | 0 | M1658100106,國
| (附蓋板)1P-15A-300V |  |  |  | 0 | 際、東芝、樹榮
[5 empty] | 0 | 或同等品
甲.貳.一.4.2 | 產品，照明控制開關，三路，暗三路開關 | 只 | 16 |  | 0 | M1658100306,國
| (附蓋板)1P-15A-300V |  |  |  | 0 | 際、東芝、樹榮
[5 empty] | 0 | 或同等品
甲.貳.一.4.3 | 暗雙插座 (附蓋板)(接地型)2P-15A- | 只 | 201 |  | 0 | 1606100006-12,
| 125V |  |  |  | 0 | 國際、東芝、樹
[5 empty] | 0 | 榮或同等品
甲.貳.一.4.4 | 暗廚房專用插座(附蓋板)(接地型)2P-20A- | 只 | 17 |  | 0 | 1606100006-9,國
| 125V |  |  |  | 0 | 際、東芝、樹榮
[5 empty] | 0 | 或同等品
甲.貳.一.4.5 | 暗廚房專用插座(附蓋板)(接地型)2P-20A- | 只 | 8 |  | 0 | 1606100006-11,
| 250V |  |  |  | 0 | 國際、東芝、樹
[5 empty] | 0 | 榮或同等品
甲.貳.一.4.6 | 產品，金屬出線盒，衛生設備電眼出線口( | 只 | 24 |  | 0 | M16133900061,國
| 附蓋板) |  |  |  | 0 | 際、東芝、樹榮
[5 empty] | 0 | 或同等品
甲.貳.一.4.7 | 四角開關及八角出線匣 (1.6mm以上) | 式 | 1 |  | 0 | M16140B0004
甲.貳.一.4.8 | 產品，接線裝置，開關、插座用彩色蓋板 | 式 | 1 |  | 0 | M1615000004
| 及金具等 |  |  |  | 0
甲.貳.一.4.9 | 安裝配件另料 | 式 | 1 |  | 0 | W0127190014
甲.貳.一.4.10 | 安裝費 | 式 | 1 |  | 0 | 0127190004
小計[甲.貳.一.4 開關,插座器具等設備]
甲.貳.一.5 | 電氣鋁製電纜架工程(表面陽極處理t=
2.0 m/m)
甲.貳.一.5.1 | 產品，鋁製電纜托架，直式，60W*10H(cm) | M | 5 |  | 0 | M1613701000013,
| 直式 |  |  |  | 0 | 靖聖、喬楠、高
[5 empty] | 0 | 全或同等品
甲.貳.一.5.2 | 60W*10H(cm) 水平彎90度 | 只 | 1 |  | 0 | 1628200186
甲.貳.一.5.3 | 60W*40W*10H(cm) 異徑三通 | 只 | 1 |  | 0 | M15107W0006
甲.貳.一.5.4 | 產品，鋁製電纜托架，直式，40W*10H(cm) | M | 65 |  | 0 | M1613701000012
| 直式 |  |  |  | 0
甲.貳.一.5.5 | 40W*10H(cm) 水平彎90度 | 只 | 4 |  | 0 | 0424000186
甲.貳.一.5.6 | 40W*10H(cm) 水平彎45度 | 只 | 4 |  | 0 | 0483000186
甲.貳.一.5.7 | 產品，鋁製電纜托架，直式，30W*10H(cm) | M | 15 |  | 0 | M1613701000011
| 直式 |  |  |  | 0
甲.貳.一.5.8 | 30W*10H(cm) 水平彎90度 | 只 | 2 |  | 0 | 0565100186
甲.貳.一.5.9 | 五金另件(連接片、接地銅片、固定勾及馬 | 式 | 1 |  | 0 | 1606100004
| 車螺栓等) |  |  |  | 0
甲.貳.一.5.10 | 電纜架固定(懸吊能力由承商自行設計) | 式 | 1 |  | 0 | M1506010044
甲.貳.一.5.11 | 施工費 | 式 | 1 |  | 0 | 0127180004
小計[甲.貳.一.5 電氣鋁製電纜架工程(表
面陽極處理t=2.0 m/m)]
甲.貳.一.6 | 配管部分
甲.貳.一.6.1 | 產品，導線管，硬質聚氯乙烯塑膠管，E管 | M | 125 |  | 0 | M161323108501,
| ，標稱65mm，厚4.1mm |  |  |  | 0 | 南亞、大洋、華
[5 empty] | 0 | 夏或同等品
甲.貳.一.6.2 | 產品，導線管，硬質聚氯乙烯塑膠管，E管 | M | 110 |  | 0 | M161323106401,
| ，標稱41mm，厚3.6mm |  |  |  | 0 | 南亞、大洋、華
[5 empty] | 0 | 夏或同等品
甲.貳.一.6.3 | 產品，導線管，硬質聚氯乙烯塑膠管，E管 | M | 250 |  | 0 | M161323105401,
| ，標稱35mm，厚3.6mm |  |  |  | 0 | 南亞、大洋、華
[5 empty] | 0 | 夏或同等品
甲.貳.一.6.4 | 產品，導線管，硬質聚氯乙烯塑膠管，E管 | M | 1350 |  | 0 | M161323104301,
| ，標稱28mm，厚3.1mm |  |  |  | 0 | 南亞、大洋、華
[5 empty] | 0 | 夏或同等品
甲.貳.一.6.5 | 產品，導線管，硬質聚氯乙烯塑膠管，E管 | M | 2350 |  | 0 | M161323102101,
| ，標稱16mm，厚1.8mm |  |  |  | 0 | 南亞、大洋、華
[5 empty] | 0 | 夏或同等品
甲.貳.一.6.6 | 產品，導線管，電線用鋼管，無螺紋，稱 | M | 22 |  | 0 | M16132130B001,
| 呼E75 |  |  |  | 0 | 美亞.鑫陽.高興
[5 empty] | 0 | 昌或同等品
甲.貳.一.6.7 | 產品，導線管，電線用鋼管，無螺紋，稱 | M | 12 |  | 0 | M161321306001,
| 呼E31 |  |  |  | 0 | 美亞.鑫陽.高興
[5 empty] | 0 | 昌或同等品
甲.貳.一.6.8 | 產品，導線管，電線用鋼管，無螺紋，稱 | M | 9 |  | 0 | M161321303001,
| 呼E19 |  |  |  | 0 | 美亞.鑫陽.高興
[5 empty] | 0 | 昌或同等品
甲.貳.一.6.9 | 配管線另件 | 式 | 1 |  | 0 | W01271D0004-2
甲.貳.一.6.10 | 室內配線、配電線路裝修技術工，配管工 | 式 | 1 |  | 0 | L000005900004-
| 資 |  |  |  | 0 | 4
小計[甲.貳.一.6 配管部分]
甲.貳.一.7 | 配線部分
甲.貳.一.7.1 | 產品，電線及電纜，600V交連聚乙烯絕緣 | M | 850 |  | 0 | M1612061M0001,
| 聚氯乙烯被覆電力電纜(XLPE)，1/C， |  |  |  | 0 | 太平洋,大亞,華
| 150mm2 |  |  |  | 0 | 新或同等品
甲.貳.一.7.2 | 產品，電線及電纜，600V交連聚乙烯絕緣 | M | 430 |  | 0 | M1612061H0001,
| 聚氯乙烯被覆電力電纜(XLPE)，1/C， |  |  |  | 0 | 太平洋,大亞,華
| 80mm2 |  |  |  | 0 | 新或同等品
甲.貳.一.7.3 | 產品，電線及電纜，600V交連聚乙烯絕緣 | M | 360 |  | 0 | M1612061G0001,
| 聚氯乙烯被覆電力電纜(XLPE)，1/C， |  |  |  | 0 | 太平洋,大亞,華
| 60mm2 |  |  |  | 0 | 新或同等品
甲.貳.一.7.4 | 產品，電線及電纜，600V交連聚乙烯絕緣 | M | 140 |  | 0 | M1612061C0001,
| 聚氯乙烯被覆電力電纜(XLPE)，1/C， |  |  |  | 0 | 太平洋,大亞,華
| 22mm2 |  |  |  | 0 | 新或同等品
甲.貳.一.7.5 | 產品，電線及電纜，600V聚氯乙烯絕緣電 | M | 22 |  | 0 | M1612012J0001,
| 線，絞線，100mm2 |  |  |  | 0 | 太平洋,大亞,華
[5 empty] | 0 | 新或同等品
甲.貳.一.7.6 | 產品，電線及電纜，600V聚氯乙烯絕緣電 | M | 45 |  | 0 | M1612012H0001,
| 線，絞線，80mm2 |  |  |  | 0 | 太平洋,大亞,華
[5 empty] | 0 | 新或同等品
甲.貳.一.7.7 | 產品，電線及電纜，600V聚氯乙烯絕緣電 | M | 135 |  | 0 | M1612012G0001,
| 線，絞線，60mm2 |  |  |  | 0 | 太平洋、華新麗
[5 empty] | 0 | 華、大山或同等
[5 empty] | 0 | 品
甲.貳.一.7.8 | 產品，電線及電纜，600V聚氯乙烯絕緣電 | M | 70 |  | 0 | M1612012F0001,
| 線，絞線，50mm2 |  |  |  | 0 | 太平洋,大亞,華
[5 empty] | 0 | 新或同等品
甲.貳.一.7.9 | 產品，電線及電纜，600V聚氯乙烯絕緣電 | M | 290 |  | 0 | M1612012C0001,
| 線，絞線，30mm2 |  |  |  | 0 | 太平洋,大亞,華
[5 empty] | 0 | 新或同等品
甲.貳.一.7.10 | 產品，電線及電纜，600V聚氯乙烯絕緣電 | M | 330 |  | 0 | M1612012A0001,
| 線，絞線，22mm2 |  |  |  | 0 | 太平洋,大亞,華
[5 empty] | 0 | 新或同等品
甲.貳.一.7.11 | 產品，電線及電纜，600V聚氯乙烯絕緣電 | M | 1950 |  | 0 | M161201290001,
| 線，絞線，14mm2 |  |  |  | 0 | 太平洋、華新麗
[5 empty] | 0 | 華、大山或同等
[5 empty] | 0 | 品
甲.貳.一.7.12 | 產品，電線及電纜，600V聚氯乙烯絕緣電 | M | 1800 |  | 0 | M161201280001,
| 線，絞線，8.0mm2 |  |  |  | 0 | 太平洋,大亞,華
[5 empty] | 0 | 新或同等品
甲.貳.一.7.13 | 產品，電線及電纜，600V聚氯乙烯絕緣電 | M | 2500 |  | 0 | M161201270001,
| 線，絞線，5.5mm2 |  |  |  | 0 | 太平洋,大亞,華
[5 empty] | 0 | 新或同等品
甲.貳.一.7.14 | 產品，電線及電纜，600V聚氯乙烯絕緣電 | M | 7250 |  | 0 | M161201050001,
| 線，2.0mm |  |  |  | 0 | 太平洋,大亞,華
[5 empty] | 0 | 新或同等品
甲.貳.一.7.15 | 產品，電線及電纜，FR，1/C，150mm2， | M | 110 |  | 0 | M16120T1E0001,
| 600V |  |  |  | 0 | 太平洋,大亞,華
[5 empty] | 0 | 新或同等品
甲.貳.一.7.16 | 產品，電線及電纜，FR，1/C，14mm2， | M | 25 |  | 0 | M16120T150001,
| 600V |  |  |  | 0 | 太平洋,大亞,華
[5 empty] | 0 | 新或同等品
甲.貳.一.7.17 | 產品，電線及電纜，FR，1/C，8.0mm2， | M | 15 |  | 0 | M16120T140001,
| 600V |  |  |  | 0 | 太平洋,大亞,華
[5 empty] | 0 | 新或同等品
甲.貳.一.7.18 | 產品，電線及電纜，FR，1/C，2.0mm2， | M | 25 |  | 0 | M16120T110001,
| 600V |  |  |  | 0 | 太平洋,大亞,華
[5 empty] | 0 | 新或同等品
甲.貳.一.7.19 | RUBBER CABLE 2.0ｍ㎡ 3/C | M | 45 |  | 0 | 0565200221,太平
[5 empty] | 0 | 洋,大亞,華新或
[5 empty] | 0 | 同等品
甲.貳.一.7.20 | RUBBER CABLE 1.25ｍ㎡ 3/C | M | 10 |  | 0 | 0565300221,太平
[5 empty] | 0 | 洋,大亞,華新或
[5 empty] | 0 | 同等品
甲.貳.一.7.21 | 配管線另件，配線另件 | 式 | 1 |  | 0 | W01271D0004-3
甲.貳.一.7.22 | 室內配線、配電線路裝修技術工，電線及 | 式 | 1 |  | 0 | L000005900004-
| 電纜安裝工資 |  |  |  | 0 | 34
小計[甲.貳.一.7 配線部分]
甲.貳.一.8 | 設備接地(第三種 R＜50Ω)責任施工
甲.貳.一.8.1 | 接地測試箱 | 只 | 1 |  | 0 | 1606100006-7,專
[5 empty] | 0 | 業廠
甲.貳.一.8.2 | 接地銅棒 5/8" | 只 | 1 |  | 0 | 1606100006-8,專
[5 empty] | 0 | 業廠
甲.貳.一.8.3 | 產品，電線及電纜，600V聚氯乙烯絕緣電 | M | 25 |  | 0 | M1612012G0001,
| 線，絞線，60mm2 |  |  |  | 0 | 太平洋、華新麗
[5 empty] | 0 | 華、大山或同等
[5 empty] | 0 | 品
甲.貳.一.8.4 | 接地系統含火泥熔接、套模另料及止水裝 | 式 | 1 |  | 0 | 1606100004-1
| 置(含鋼筋接地銅片) |  |  |  | 0
甲.貳.一.8.5 | 接地埋設施作 R＜50Ω責任施工 | 式 | 1 |  | 0 | 1606100004-3
小計[甲.貳.一.8 設備接地(第三種 R＜
50Ω)責任施工]
甲.貳.一.9 | 與原一期電力系統銜接及測試費用 | 式 | 1 |  | 0 | L1595010044
甲.貳.一.10 | 電纜托架防火填充 | 式 | 1 |  | 0 | M0784010004
甲.貳.一.11 | 其他另料(含預埋吊子) | 式 | 1 |  | 0 | W0127110024
甲.貳.一.12 | 運雜費及損耗 | 式 | 1 |  | 0 | W0127130004-3
甲.貳.一.13 | 報竣、會勘及檢測簽證費 | 式 | 1 |  | 0 | 01450X0014
甲.貳.一.14 | 施工費，施工工資 打鑿,修補及其他零星 | 式 | 1 |  | 0 | 0127180004-3
| 工 |  |  |  | 0
小計[甲.貳.一 電氣設備]
甲.貳.二 | 弱電設備
甲.貳.二.1 | 電信設備工程
甲.貳.二.1.1 | 總電信箱A-1(63W*80H*14D)含電信端子板 | 只 | 1 |  | 0 | 1606100006-13,
| .銘牌.接地端子.附鎖.通氣面板 |  |  |  | 0 | 專業廠
甲.貳.二.1.2 | 主電信箱B-54(56W*45H*10D)含端子板.銘 | 只 | 1 |  | 0 | 1606100006-2,專
| 牌.接地端子.附鎖.通氣面板 |  |  |  | 0 | 業廠
甲.貳.二.1.3 | 主電信箱B-33(48W*45H*10D)含端子板.銘 | 只 | 4 |  | 0 | 1606100006-1,專
| 牌.接地端子.附鎖.通氣面板 |  |  |  | 0 | 業廠
甲.貳.二.1.4 | 主電信箱B-23(38W*40H*10D)含端子板.銘 | 只 | 3 |  | 0 | 1606100006,專業
| 牌.接地端子.附鎖.通氣面板 |  |  |  | 0 | 廠
甲.貳.二.1.5 | 產品，電話插座，W6-41H | 只 | 52 |  | 0 | M16150B0006,電
[5 empty] | 0 | 信合格品
甲.貳.二.1.6 | UTP Cat.6資訊線(電信) | M | 2000 |  | 0 | M1671200201,太
[5 empty] | 0 | 平洋、華新、華
[5 empty] | 0 | 榮或同等品。
甲.貳.二.1.7 | 產品，電線及電纜，PEX CABLE，10P， | M | 100 |  | 0 | M16120R00A001,
| 0.5mm，通信電纜線，×10P |  |  |  | 0 | 太平洋,華新,越
[5 empty] | 0 | 祥或同等品
甲.貳.二.1.8 | 產品，電線及電纜，PEX CABLE，20P， | M | 100 |  | 0 | M16120R000001,
| 0.5mm，通信電纜線 |  |  |  | 0 | 太平洋、華新、
[5 empty] | 0 | 華榮或同等品。
甲.貳.二.1.9 | 產品，電線及電纜，PEX CABLE，30P， | M | 100 |  | 0 | M16120R0000011
| 0.5mm，通信電纜線 |  |  |  | 0
甲.貳.二.1.10 | 產品，電線及電纜，PEX CABLE，100P， | M | 30 |  | 0 | M16120R00V001
| 0.5mm，通信電纜線 |  |  |  | 0
甲.貳.二.1.11 | 產品，導線管，硬質聚氯乙烯塑膠管，E管 | M | 900 |  | 0 | M161323103101,
| ，標稱20mm，厚1.8mm，3/4"φ |  |  |  | 0 | 南亞、華夏、大
[5 empty] | 0 | 洋或同等品
甲.貳.二.1.12 | 產品，導線管，硬質聚氯乙烯塑膠管，E管 | M | 370 |  | 0 | M161323104201,
| ，標稱28mm，厚2.7mm，1"φ |  |  |  | 0 | 南亞、華夏、大
[5 empty] | 0 | 洋或同等品
甲.貳.二.1.13 | 產品，導線管，硬質聚氯乙烯塑膠管，E管 | M | 50 |  | 0 | M161323107401,
| ，標稱52mm，厚3.6mm，2"φ |  |  |  | 0 | 南亞、華夏、大
[5 empty] | 0 | 洋或同等品
甲.貳.二.1.14 | 產品，電線及電纜，600V聚氯乙烯絕緣電 | M | 330 |  | 0 | M161201290001,
| 線，絞線，14mm2 |  |  |  | 0 | 太平洋、華新麗
[5 empty] | 0 | 華、大山或同等
[5 empty] | 0 | 品
甲.貳.二.1.15 | 配管線接頭BOX五金另料 | 式 | 1 |  | 0 | M15107W0044
甲.貳.二.1.16 | 室內配線、配電線路裝修技術工，導線管 | 式 | 1 |  | 0 | L000005900004-
| 安裝工資，配管線工資 |  |  |  | 0 | 14
甲.貳.二.1.17 | 報竣、會勘及檢測簽證費 | 式 | 1 |  | 0 | 01450X0014
甲.貳.二.1.18 | 安裝費，(責任施工) | 式 | 1 |  | 0 | 0127190004-6
小計[甲.貳.二.1 電信設備工程]
甲.貳.二.2 | 資訊系統工程
甲.貳.二.2.1 | 產品，數據網路交換處理設備，10U壁掛式 | 組 | 7 |  | 0 | M1674200008,捷
| 網路機櫃 |  |  |  | 0 | 座、鎰譁、珈鋒
[5 empty] | 0 | 或同等品
甲.貳.二.2.2 | 產品，數據網路交換處理設備，15U壁掛式 | 組 | 2 |  | 0 | M16742000081,捷
| 網路機櫃 |  |  |  | 0 | 座、鎰譁、珈鋒
[5 empty] | 0 | 或同等品
甲.貳.二.2.3 | 產品，金屬出線盒，壁掛式機櫃出線盒 | 組 | 9 |  | 0 | M1613390008,專
[5 empty] | 0 | 業廠
甲.貳.二.2.4 | 產品，建築物電信光纜，4芯光纖收容盒 | 台 | 1 |  | 0 | M167120000A2,
[5 empty] | 0 | FASTLINK.Asiawi
[5 empty] | 0 | re.Dintek
甲.貳.二.2.5 | 產品，建築物電信光纜，24芯，機架式光 | 台 | 8 |  | 0 | M167120400A,
| 纖收容箱 |  |  |  | 0 | FASTLINK.Asiawi
[5 empty] | 0 | re.Dintek
甲.貳.二.2.6 | 產品，建築物電信光纜，48芯，機架式光 | 台 | 1 |  | 0 | M167120600A,
| 纖收容箱 |  |  |  | 0 | FASTLINK.Asiawi
[5 empty] | 0 | re.Dintek
甲.貳.二.2.7 | 8埠跳線面板 | 只 | 7 |  | 0 | M0950000106,
[5 empty] | 0 | FASTLINK.Asiawi
[5 empty] | 0 | re.Dintek
甲.貳.二.2.8 | 24埠跳線面板 | 只 | 1 |  | 0 | M0950000006,
[5 empty] | 0 | FASTLINK.Asiawi
[5 empty] | 0 | re.Dintek
甲.貳.二.2.9 | 資訊防火牆 | 台 | 1 |  | 0 | 0565400261,詳圖
[5 empty] | 0 | 說規範
甲.貳.二.2.10 | 產品，建築物電信光纜，24埠10G光纖集線 | 台 | 1 |  | 0 | M167120000A1,詳
| 器 |  |  |  | 0 | 圖說規範
甲.貳.二.2.11 | 產品，數據網路交換處理設備，24埠10G網 | 台 | 1 |  | 0 | M167420000A,詳
| 路交換器 |  |  |  | 0 | 圖說規範
甲.貳.二.2.12 | 產品，數據網路交換處理設備，8埠10G網 | 台 | 7 |  | 0 | M167420000A1,詳
| 路交換器 |  |  |  | 0 | 圖說規範
甲.貳.二.2.13 | 網路跳接線CAT6A(1m) | 條 | 58 |  | 0 | 027420000A,
[5 empty] | 0 | FASTLINK.Asiawi
[5 empty] | 0 | re.Dintek或同等
[5 empty] | 0 | 品
甲.貳.二.2.14 | 產品，網路資訊插座，壁式(Cat.6A) | 只 | 52 |  | 0 | M16150D0006,電
[5 empty] | 0 | 信合格品
甲.貳.二.2.15 | 產品，建築物電信光纜，SFP+光纖模組含 | 只 | 23 |  | 0 | M1671200006,
| 光纖跳線 |  |  |  | 0 | FASTLINK.Asiawi
[5 empty] | 0 | re.D-LINK或同等
[5 empty] | 0 | 品
甲.貳.二.2.16 | 產品，建築物電信光纜，單模光纖，8C | M | 140 |  | 0 | M16712100011,詳
[5 empty] | 0 | 圖說規範
甲.貳.二.2.17 | 產品，建築物電信光纜，單模光纖，4C | M | 160 |  | 0 | M1671210001,詳
[5 empty] | 0 | 圖說規範
甲.貳.二.2.18 | UTP Cat.6A資訊線(資訊) | M | 2000 |  | 0 | M1671200101,詳
[5 empty] | 0 | 圖說規範
甲.貳.二.2.19 | 產品，導線管，硬質聚氯乙烯塑膠管，E管 | M | 900 |  | 0 | M161323103101,
| ，標稱20mm，厚1.8mm，3/4"φ |  |  |  | 0 | 南亞、華夏、大
[5 empty] | 0 | 洋或同等品
甲.貳.二.2.20 | 產品，導線管，硬質聚氯乙烯塑膠管，E管 | M | 360 |  | 0 | M161323104201,
| ，標稱28mm，厚2.7mm，1"φ |  |  |  | 0 | 南亞、華夏、大
[5 empty] | 0 | 洋或同等品
甲.貳.二.2.21 | 產品，導線管，硬質聚氯乙烯塑膠管，E管 | M | 30 |  | 0 | M161323107401,
| ，標稱52mm，厚3.6mm，2"φ |  |  |  | 0 | 南亞、華夏、大
[5 empty] | 0 | 洋或同等品
甲.貳.二.2.22 | 配管線接頭BOX五金另料 | 式 | 1 |  | 0 | M15107W0044
甲.貳.二.2.23 | 室內配線、配電線路裝修技術工，導線管 | 式 | 1 |  | 0 | L000005900004-
| 安裝工資，配管線工資 |  |  |  | 0 | 14
甲.貳.二.2.24 | 產品，建築物電信光纜，光纖熔接 | 點 | 80 |  | 0 | M16712000061
甲.貳.二.2.25 | 光纖網點測試報告 | 式 | 1 |  | 0 | 1671200004
甲.貳.二.2.26 | 安裝費，(責任施工) | 式 | 1 |  | 0 | 0127190004-6
小計[甲.貳.二.2 資訊系統工程]
甲.貳.二.3 | 有線電視設備工程
甲.貳.二.3.1 | 拉線箱(38W*40H*10D) | 只 | 14 |  | 0 | M1613310036,專
[5 empty] | 0 | 業廠
甲.貳.二.3.2 | 弱電結線箱(63W*80H*14D)含銘牌.接地端 | 只 | 1 |  | 0 | 1606100006-6,專
| 子.附鎖 |  |  |  | 0 | 業廠
甲.貳.二.3.3 | 弱電結線箱(56W*45H*10D)含銘牌.接地端 | 只 | 1 |  | 0 | 1606100006-5,專
| 子.附鎖 |  |  |  | 0 | 業廠
甲.貳.二.3.4 | 弱電結線箱(48W*45H*10D)含銘牌.接地端 | 只 | 4 |  | 0 | 1606100006-4,專
| 子.附鎖 |  |  |  | 0 | 業廠
甲.貳.二.3.5 | 弱電結線箱(38W*40H*10D)含銘牌.接地端 | 只 | 3 |  | 0 | 1606100006-3,專
| 子.附鎖 |  |  |  | 0 | 業廠
甲.貳.二.3.6 | 產品，電視機插座，壁內插座 | 只 | 19 |  | 0 | M16150A0006,廣
[5 empty] | 0 | 訊.萬赫.優你視
[5 empty] | 0 | 或同等品
甲.貳.二.3.7 | 產品，閉路電視設備，放大器，電視全頻 | 只 | 1 |  | 0 | M13704E0006,廣
[5 empty] | 0 | 訊.萬赫.優你視
[5 empty] | 0 | 或同等品
甲.貳.二.3.8 | 產品，共同天線設備，分歧器，八路，電 | 只 | 1 |  | 0 | M1678235006,廣
| 視 |  |  |  | 0 | 訊.萬赫.優你視
[5 empty] | 0 | 或同等品
甲.貳.二.3.9 | 產品，共同天線設備，分歧器，四路，電 | 只 | 4 |  | 0 | M1678232006,廣
| 視 |  |  |  | 0 | 訊.萬赫.優你視
[5 empty] | 0 | 或同等品
甲.貳.二.3.10 | 產品，共同天線設備，分配器，二路，電 | 只 | 14 |  | 0 | M1678251006,廣
| 視 |  |  |  | 0 | 訊.萬赫.優你視
[5 empty] | 0 | 或同等品
甲.貳.二.3.11 | 產品，共同天線設備，同軸電纜，5C2V5C- | M | 650 |  | 0 | M1678271001,太
| FB |  |  |  | 0 | 平洋,華新,越祥
[5 empty] | 0 | 或同等品。
甲.貳.二.3.12 | 產品，共同天線設備，同軸電纜，7C2V7C- | M | 250 |  | 0 | M1678272001,太
| FB |  |  |  | 0 | 平洋,華新,越祥
[5 empty] | 0 | 或同等品。
甲.貳.二.3.13 | 產品，導線管，硬質聚氯乙烯塑膠管，E管 | M | 120 |  | 0 | M161323104201,
| ，標稱28mm，厚2.7mm，1"φ |  |  |  | 0 | 南亞、華夏、大
[5 empty] | 0 | 洋或同等品
甲.貳.二.3.14 | 產品，導線管，硬質聚氯乙烯塑膠管，E管 | M | 580 |  | 0 | M161323103101,
| ，標稱20mm，厚1.8mm，3/4"φ |  |  |  | 0 | 南亞、華夏、大
[5 empty] | 0 | 洋或同等品
甲.貳.二.3.15 | 配管線接頭BOX五金另料 | 式 | 1 |  | 0 | M15107W0044
甲.貳.二.3.16 | 室內配線、配電線路裝修技術工，導線管 | 式 | 1 |  | 0 | L000005900004-
| 安裝工資，配管線工資 |  |  |  | 0 | 14
甲.貳.二.3.17 | 安裝費，(責任施工) | 式 | 1 |  | 0 | 0127190004-6
小計[甲.貳.二.3 有線電視設備工程]
甲.貳.二.4 | 監視系統設備工程
甲.貳.二.4.1 | 產品，閉路電視設備，彩色攝影機，高解 | 只 | 23 |  | 0 | M13704100061,環
| 析紅外線(含支架) |  |  |  | 0 | 名、力巨、馥鴻
[5 empty] | 0 | 或同等品
甲.貳.二.4.2 | 產品，中央監視主控制設備，桌上式個人 | 台 | 1 |  | 0 | M138014000A,環
| 電腦，32路多工影音伺服錄放影主機(含 |  |  |  | 0 | 名、力巨、馥鴻
| 8TB*4硬碟) |  |  |  | 0 | 或同等品
甲.貳.二.4.3 | 產品，閉路電視設備，彩色攝影機，半球 | 只 | 3 |  | 0 | M1370410006,環
| 型高解析 |  |  |  | 0 | 名、力巨、馥鴻
[5 empty] | 0 | 或同等品
甲.貳.二.4.4 | 產品，中央監視主控制設備，顯示器， | 台 | 1 |  | 0 | M138011000A,詳
| 21.5"監看螢幕 |  |  |  | 0 | 圖說規範
甲.貳.二.4.5 | 19"41U設備機櫃 | 組 | 1 |  | 0 | 1235500008,捷座
[5 empty] | 0 | 、鎰譁、珈鋒或
[5 empty] | 0 | 同等品
甲.貳.二.4.6 | 產品，靜態式不斷電系統，容量3KVA，機 | 組 | 1 |  | 0 | M1624520008,特
| 架在線式 ON LINE 不斷電系統 |  |  |  | 0 | 優、飛碟、崴立
[5 empty] | 0 | 或同等品
甲.貳.二.4.7 | 8埠POE集線器 | 台 | 5 |  | 0 | M161331002D,詳
[5 empty] | 0 | 圖說規範
甲.貳.二.4.8 | 16埠POE集線器 | 台 | 1 |  | 0 | M161331000D,詳
[5 empty] | 0 | 圖說規範
甲.貳.二.4.9 | 24埠POE集線器 | 台 | 2 |  | 0 | M161331001D,詳
[5 empty] | 0 | 圖說規範
甲.貳.二.4.10 | 產品，建築物電信光纜，1G-GBIC模組含光 | 台 | 8 |  | 0 | M167120000A,詳
| 纖跳線 |  |  |  | 0 | 圖說規範
甲.貳.二.4.11 | UTP Cat.5e資訊線(監視) | M | 1000 |  | 0 | M1671200001,太
[5 empty] | 0 | 平洋、華新麗華
[5 empty] | 0 | 、大山或同等品
甲.貳.二.4.12 | 產品，導線管，硬質聚氯乙烯塑膠管，E管 | M | 300 |  | 0 | M161323103101,
| ，標稱20mm，厚1.8mm，3/4"φ |  |  |  | 0 | 南亞、華夏、大
[5 empty] | 0 | 洋或同等品
甲.貳.二.4.13 | 產品，導線管，硬質聚氯乙烯塑膠管，E管 | M | 220 |  | 0 | M161323104201,
| ，標稱28mm，厚2.7mm，1"φ |  |  |  | 0 | 南亞、華夏、大
[5 empty] | 0 | 洋或同等品
甲.貳.二.4.14 | 產品，導線管，硬質聚氯乙烯塑膠管，E管 | M | 180 |  | 0 | M161323107401,
| ，標稱52mm，厚3.6mm，2"φ |  |  |  | 0 | 南亞、華夏、大
[5 empty] | 0 | 洋或同等品
甲.貳.二.4.15 | 既有電腦等設備配合整合工程 | 式 | 1 |  | 0 | L1614000104
甲.貳.二.4.16 | 配管接頭BOX五金另料 | 式 | 1 |  | 0 | M15107W0034
甲.貳.二.4.17 | 室內配線、配電線路裝修技術工，導線管 | 式 | 1 |  | 0 | L000005900004-
| 安裝工資，配管線工資 |  |  |  | 0 | 14
甲.貳.二.4.18 | 安裝費，(責任施工) | 式 | 1 |  | 0 | 0127190004-6
小計[甲.貳.二.4 監視系統設備工程]
甲.貳.二.5 | 緊急求救系統設備工程
甲.貳.二.5.1 | 門禁管制設備，緊急求救系統，16區緊急 | 台 | 1 |  | 0 | 137067000A,鎮撼
| 求救主機 |  |  |  | 0 | 、喬維、鑫威或
[5 empty] | 0 | 同等品
甲.貳.二.5.2 | 門禁管制設備，緊急求救系統，緊急求救 | 只 | 33 |  | 0 | 1370670006,鎮撼
| 按鈕(防潮型) |  |  |  | 0 | 、喬維、鑫威或
[5 empty] | 0 | 同等品
甲.貳.二.5.3 | 閃光警報喇叭 | 只 | 17 |  | 0 | M1678270006,鎮
[5 empty] | 0 | 撼、喬維、鑫威
[5 empty] | 0 | 或同等品
甲.貳.二.5.4 | 0.75mm2*4C控制線 | M | 270 |  | 0 | M1612300001,太
[5 empty] | 0 | 平洋,華新,越祥
[5 empty] | 0 | 或同等品
甲.貳.二.5.5 | 產品，電線及電纜，PEX CABLE，10P， | M | 120 |  | 0 | M16120R00A001,
| 0.5mm，通信電纜線，×10P |  |  |  | 0 | 太平洋,華新,越
[5 empty] | 0 | 祥或同等品
甲.貳.二.5.6 | 產品，電線及電纜，PEX CABLE，20P， | M | 100 |  | 0 | M16120R000001,
| 0.5mm，通信電纜線 |  |  |  | 0 | 太平洋、華新、
[5 empty] | 0 | 華榮或同等品。
甲.貳.二.5.7 | 產品，導線管，硬質聚氯乙烯塑膠管，E管 | M | 630 |  | 0 | M161323103101,
| ，標稱20mm，厚1.8mm，3/4"φ |  |  |  | 0 | 南亞、華夏、大
[5 empty] | 0 | 洋或同等品
甲.貳.二.5.8 | 產品，導線管，硬質聚氯乙烯塑膠管，E管 | M | 100 |  | 0 | M161323104201,
| ，標稱28mm，厚2.7mm，1"φ |  |  |  | 0 | 南亞、華夏、大
[5 empty] | 0 | 洋或同等品
甲.貳.二.5.9 | 配管線接頭BOX五金另料 | 式 | 1 |  | 0 | M15107W0044
甲.貳.二.5.10 | 室內配線、配電線路裝修技術工，導線管 | 式 | 1 |  | 0 | L000005900004-
| 安裝工資，配管線工資 |  |  |  | 0 | 14
甲.貳.二.5.11 | 安裝費，(責任施工) | 式 | 1 |  | 0 | 0127190004-6
小計[甲.貳.二.5 緊急求救系統設備工程]
甲.貳.二.6 | 電暈式避雷針
甲.貳.二.6.1 | 避雷針，S4 (水平保護95M) | 支 | 1 |  | 0 | 131001000A,
[5 empty] | 0 | APOLLO,NOVA,
[5 empty] | 0 | HELITA或同等品
甲.貳.二.6.2 | 避雷針支撐架，避雷針安裝支架 (不鏽鋼 | 處 | 1 |  | 0 | 160614000A
| 製) |  |  |  | 0
甲.貳.二.6.3 | 鐵架焊接及烤漆 | 式 | 1 |  | 0 | 0154010004
甲.貳.二.6.4 | 產品，金屬接合，固定螺栓，基座等 | 式 | 1 |  | 0 | M050900H004
甲.貳.二.6.5 | 接地設備 (含管線及接地棒) | 式 | 1 |  | 0 | 1606100004-4
甲.貳.二.6.6 | 其他配件 | 式 | 1 |  | 0 | W0299990004
甲.貳.二.6.7 | 避雷針，含安裝，安裝施工 | 式 | 1 |  | 0 | 1310010004
小計[甲.貳.二.6 電暈式避雷針]
甲.貳.二.7 | 弱電接地設備工程(含電信資訊等)
甲.貳.二.7.1 | 接地測試箱 | 只 | 1 |  | 0 | 1606100006-7,專
[5 empty] | 0 | 業廠
甲.貳.二.7.2 | 接地銅棒 5/8" | 只 | 5 |  | 0 | 1606100006-8,專
[5 empty] | 0 | 業廠
甲.貳.二.7.3 | 產品，電線及電纜，600V聚氯乙烯絕緣電 | M | 80 |  | 0 | M1612012G0001,
| 線，絞線，60mm2 |  |  |  | 0 | 太平洋、華新麗
[5 empty] | 0 | 華、大山或同等
[5 empty] | 0 | 品
甲.貳.二.7.4 | 產品，電線及電纜，600V聚氯乙烯絕緣電 | M | 120 |  | 0 | M161201290001,
| 線，絞線，14mm2 |  |  |  | 0 | 太平洋、華新麗
[5 empty] | 0 | 華、大山或同等
[5 empty] | 0 | 品
甲.貳.二.7.5 | 接地系統含火泥熔接、套模另料及止水裝 | 式 | 1 |  | 0 | 1606100004-1
| 置(含鋼筋接地銅片) |  |  |  | 0
甲.貳.二.7.6 | 接地埋設施作 R＜25Ω責任施工 | 式 | 1 |  | 0 | 1606100004-2
小計[甲.貳.二.7 弱電接地設備工程(含電
信資訊等)]
甲.貳.二.8 | 電信鋁製電纜架工程(表面陽極處理t=
2.0 m/m)
甲.貳.二.8.1 | 產品，鋁製電纜托架，直式，30W*10H 直 | M | 80 |  | 0 | M161370100001,
| 式 (附中間隔板) |  |  |  | 0 | 靖聖、喬楠、高
[5 empty] | 0 | 全或同等品
甲.貳.二.8.2 | 30W*10H 水平彎90度 | 只 | 7 |  | 0 | 0565600316
甲.貳.二.8.3 | 30W*10H 水平彎45度 | 只 | 2 |  | 0 | 0565700316
甲.貳.二.8.4 | 五金另件(連接片、接地銅片、固定勾及馬 | 式 | 1 |  | 0 | 1606100004
| 車螺栓等) |  |  |  | 0
甲.貳.二.8.5 | 電纜架固定(懸吊能力由承商自行設計) | 式 | 1 |  | 0 | M1506010044
甲.貳.二.8.6 | 施工費 | 式 | 1 |  | 0 | 0127180004
小計[甲.貳.二.8 電信鋁製電纜架工程(表
面陽極處理t=2.0 m/m)]
甲.貳.二.9 | 與原一期電信系統銜接及測試費用 | 式 | 1 |  | 0 | L1595010054
甲.貳.二.10 | 電纜托架防火填充 | 式 | 1 |  | 0 | M0784010004
甲.貳.二.11 | 運雜費及耗損 | 式 | 1 |  | 0 | W0127130004-2
甲.貳.二.12 | 施工費，(含打鑿 ,修補試調整等) | 式 | 1 |  | 0 | 0127180004-1
小計[甲.貳.二 弱電設備]
甲.貳.三 | 給排水衛生設備
甲.貳.三.1 | 衛生器材
甲.貳.三.1.1 | 產品，坐式馬桶，二段式設備 ( | 只 | 27 |  | 0 | M1541010006,和
| SC5532X-T) (配件全) |  |  |  | 0 | 成、電光、隆昌
[5 empty] | 0 | 或同等品
甲.貳.三.1.2 | 產品，坐式馬桶，社福用電沖設備 ( | 只 | 1 |  | 0 | M15410100061
| SCEH5538XA-I) (配件全) |  |  |  | 0
甲.貳.三.1.3 | 產品，蹲式馬桶，二段設備 (SC5135- | 只 | 3 |  | 0 | M1541020006
| DT) (配件全) |  |  |  | 0
甲.貳.三.1.4 | 便斗電沖設備 (SU4320XP-CP) (配件 | 只 | 6 |  | 0 | M1541050016
| 全) |  |  |  | 0
甲.貳.三.1.5 | 社福用便斗電沖設備 (SUH4320X-Q) | 只 | 1 |  | 0 | M1541050006
| (配件全) |  |  |  | 0
甲.貳.三.1.6 | 產品，洗面盆設備 (SLE1451X-D) ( | 只 | 10 |  | 0 | M15410700061
| 配件全) |  |  |  | 0
甲.貳.三.1.7 | 產品，洗面盆，社福用電冲設備 ( | 只 | 1 |  | 0 | M1541070006
| SLEH1451X-L) (配件全) |  |  |  | 0
甲.貳.三.1.8 | 人造大理石檯面設備 (SPL1208XC) ( | 組 | 6 |  | 0 | 0871000008
| 不含檯面,檯面需訂製) |  |  |  | 0
甲.貳.三.1.9 | 檯上盆檯面設備120x60x23cm (人造石 | 只 | 2 |  | 0 | M1541070016
| 訂製) |  |  |  | 0
甲.貳.三.1.10 | 檯上盆檯面設備218x60x23cm (人造石 | 只 | 1 |  | 0 | M1541070026
| 訂製) |  |  |  | 0
甲.貳.三.1.11 | 檯上盆檯面設備346x60x23cm (人造石 | 只 | 1 |  | 0 | M1541070036
| 訂製) |  |  |  | 0
甲.貳.三.1.12 | 明鏡 60x90cm (需訂製) | 面 | 11 |  | 0 | 088300000F-3,福
[5 empty] | 0 | 華、三重、晶柏
[5 empty] | 0 | 林或同等品
甲.貳.三.1.13 | 明鏡 120x90cm (需訂製) | 面 | 2 |  | 0 | 088300000F
甲.貳.三.1.14 | 明鏡 218x90cm (需訂製) | 面 | 1 |  | 0 | 088300000F-1
甲.貳.三.1.15 | 明鏡 346x90cm (需訂製) | 面 | 1 |  | 0 | 088300000F-2
甲.貳.三.1.16 | 其他另料 | 式 | 1 |  | 0 | W0127110014
甲.貳.三.1.17 | 安裝費 | 式 | 1 |  | 0 | 0127190004
甲.貳.三.1.18 | 試水調整 | 式 | 1 |  | 0 | L1595010014
甲.貳.三.1.19 | 廚具設備(含廚房不鏽鋼流理台) | 式 | 1 |  | 0 | 1250180004,詳建
[5 empty] | 0 | 築工程
小計[甲.貳.三.1 衛生器材]
甲.貳.三.2 | 給排水設備
甲.貳.三.2.1 | GRP組合式水箱(6x3x2.5m)(含基座) | 組 | 1 |  | 0 | 0258400008,強恩
[5 empty] | 0 | 、天翊、金日或
[5 empty] | 0 | 同等品
甲.貳.三.2.2 | 瞬熱型電熱水器 (220V 6KW) (E- | 只 | 7 |  | 0 | M1544000106,電
| 8111L) |  |  |  | 0 | 光、怡心、佳龍
[5 empty] | 0 | 或同等品
甲.貳.三.2.3 | 恆壓機 1/2HP (2A~2G單位使用) | 台 | 7 |  | 0 | 0582100336,鶴見
[5 empty] | 0 | 、日立、九如同
[5 empty] | 0 | 等品
甲.貳.三.2.4 | 給水泵組 2-2HP(1-SP) (自動交互運轉)Q= | 組 | 1 |  | 0 | 151300000008-3,
| 200L/MIN H≧20M |  |  |  | 0 | 鶴見、日立、九
[5 empty] | 0 | 如同等品
甲.貳.三.2.5 | 沉水式汙水泵組 2-1HP (自動交互+並列運 | 組 | 2 |  | 0 | 151300000008-1,
| 轉)Q=150L/MIN H≧10M |  |  |  | 0 | 鶴見、日立、九
[5 empty] | 0 | 如同等品
甲.貳.三.2.6 | 沉水式抽水泵組 2-1HP (自動交互+並列運 | 組 | 1 |  | 0 | 151300000008-2,
| 轉)Q=160L/MIN H≧5M |  |  |  | 0 | 鶴見、日立、九
[5 empty] | 0 | 如同等品
甲.貳.三.2.7 | 沉水式抽水泵組 1/2HP Q=110L/MIN H≧ | 台 | 1 |  | 0 | 15130000000A,鶴
| 6M |  |  |  | 0 | 見、日立、九如
[5 empty] | 0 | 同等品
甲.貳.三.2.8 | 沉水式抽水泵組 1/2HP Q=150L/MIN H≧ | 台 | 1 |  | 0 | 15130000000A-1,
| 6M |  |  |  | 0 | 鶴見、日立、九
[5 empty] | 0 | 如同等品
甲.貳.三.2.9 | 恆壓機組 2-2HP(1-SP) (自動交互運轉) | 組 | 1 |  | 0 | 0565400008,鶴見
| Q=130L/MIN H≧15M |  |  |  | 0 | 、日立、九如同
[5 empty] | 0 | 等品
甲.貳.三.2.10 | 產品，給排水及衛生器具，方型清潔口(不 | 只 | 14 |  | 0 | M15410000063,電
| 鏽鋼) 4"CO (A-5245AS) |  |  |  | 0 | 光、和成、隆昌
[5 empty] | 0 | 或同等品
甲.貳.三.2.11 | 產品，給排水及衛生器具，方型清潔口(不 | 只 | 12 |  | 0 | M15410000062,電
| 鏽鋼) 3"CO (A-5243AS) |  |  |  | 0 | 光、和成、隆昌
[5 empty] | 0 | 或同等品
甲.貳.三.2.12 | 產品，給排水及衛生器具，方型無牙地板 | 只 | 85 |  | 0 | M15410000064,電
| 落水頭(不鏽鋼) 2" (A-3457) |  |  |  | 0 | 光、和成、隆昌
[5 empty] | 0 | 或同等品
甲.貳.三.2.13 | 產品，給排水及衛生器具，屋頂落水頭(附 | 只 | 3 |  | 0 | M15410000066,電
| 網罩)(高籠型) 2" (A-3611SA) |  |  |  | 0 | 光、和成、隆昌
[5 empty] | 0 | 或同等品
甲.貳.三.2.14 | 產品，給排水及衛生器具，屋頂落水頭(附 | 只 | 24 |  | 0 | M15410000067,電
| 網罩)(高籠型) 3" (A-3615SA) |  |  |  | 0 | 光、和成、隆昌
[5 empty] | 0 | 或同等品
甲.貳.三.2.15 | 產品，給排水及衛生器具，長柄式龍頭 | 只 | 15 |  | 0 | M15410000065,電
| 1/2" (A-2124A) |  |  |  | 0 | 光、和成、隆昌
[5 empty] | 0 | 或同等品
甲.貳.三.2.16 | 產品，給排水及衛生器具，廚房混合龍頭 | 只 | 7 |  | 0 | M15410000068,電
| (A-2064) |  |  |  | 0 | 光、和成、隆昌
[5 empty] | 0 | 或同等品
甲.貳.三.2.17 | 防臭總存水匯流盒 3" | 只 | 2 |  | 0 | 0584100356,雅麗
[5 empty] | 0 | 家、金高電、揚
[5 empty] | 0 | 程或同等品
甲.貳.三.2.18 | 浮球閥 1/2" 10K | 只 | 1 |  | 0 | 151100000006-1,
[5 empty] | 0 | 電光、和成、隆
[5 empty] | 0 | 昌或同等品
甲.貳.三.2.19 | 閘門閥 1/2" 10K | 只 | 3 |  | 0 | 151100000006-4,
[5 empty] | 0 | 電光、和成、隆
[5 empty] | 0 | 昌或同等品
甲.貳.三.2.20 | 閘門閥 3/4" 10K | 只 | 16 |  | 0 | 151100000006-6,
[5 empty] | 0 | 金口、富山、東
[5 empty] | 0 | 光或同等品
甲.貳.三.2.21 | 閘門閥 1" 10K | 只 | 4 |  | 0 | 151100000006-3,
[5 empty] | 0 | 金口、富山、東
[5 empty] | 0 | 光或同等品
甲.貳.三.2.22 | 閘門閥 1-1/4" 10K | 只 | 6 |  | 0 | 151100000006-8,
[5 empty] | 0 | 金口、富山、東
[5 empty] | 0 | 光或同等品
甲.貳.三.2.23 | 閘門閥 1-1/2" 10K | 只 | 1 |  | 0 | 151100000006-7,
[5 empty] | 0 | 金口、富山、東
[5 empty] | 0 | 光或同等品
甲.貳.三.2.24 | 閘門閥 2" 10K | 只 | 12 |  | 0 | 151100000006-5,
[5 empty] | 0 | 金口、富山、東
[5 empty] | 0 | 光或同等品
甲.貳.三.2.25 | 閘門閥 2-1/2" 10K | 只 | 3 |  | 0 | 151100000006-9,
[5 empty] | 0 | 金口、富山、東
[5 empty] | 0 | 光或同等品
甲.貳.三.2.26 | 逆止閥 2" 10K | 只 | 4 |  | 0 | 151100000006-2,
[5 empty] | 0 | 金口、富山、東
[5 empty] | 0 | 光或同等品
甲.貳.三.2.27 | 自來水表(分表) 3/4" | 只 | 17 |  | 0 | 0610000366,台水
[5 empty] | 0 | 規格
甲.貳.三.2.28 | 水表盒(鑄鐵) (訂製) | 只 | 4 |  | 0 | 0614900366,台水
[5 empty] | 0 | 規格
甲.貳.三.2.29 | 安裝另料 | 式 | 1 |  | 0 | W0127190004
甲.貳.三.2.30 | 安裝費 | 式 | 1 |  | 0 | 0127190004
小計[甲.貳.三.2 給排水設備]
甲.貳.三.3 | 給水配管部份
甲.貳.三.3.1 | 產品，硬質聚氯乙烯塑膠管(自來水用)， | M | 300 |  | 0 | M151074130001,
| 標稱13mm，厚2.7mm，給水 |  |  |  | 0 | 南亞、大洋、華
[5 empty] | 0 | 夏或同等品
甲.貳.三.3.2 | 產品，硬質聚氯乙烯塑膠管(自來水用)， | M | 750 |  | 0 | M151074330001
| 標稱20mm，厚2.7mm，給水 |  |  |  | 0
甲.貳.三.3.3 | 產品，硬質聚氯乙烯塑膠管(自來水用)， | M | 90 |  | 0 | M151074450001
| 標稱27mm，厚3.2mm，給水 |  |  |  | 0
甲.貳.三.3.4 | 產品，硬質聚氯乙烯塑膠管(自來水用)， | M | 30 |  | 0 | M151074550001
| 標稱35mm，厚3.2mm，給水 |  |  |  | 0
甲.貳.三.3.5 | 產品，硬質聚氯乙烯塑膠管(自來水用)， | M | 15 |  | 0 | M151074660001
| 標稱40mm，厚3.7mm，給水 |  |  |  | 0
甲.貳.三.3.6 | 產品，硬質聚氯乙烯塑膠管(自來水用)， | M | 135 |  | 0 | M151074770001
| 標稱50mm，厚4.1mm，給水 |  |  |  | 0
甲.貳.三.3.7 | 產品，硬質聚氯乙烯塑膠管(自來水用)， | M | 25 |  | 0 | M151074870001
| 標稱65mm，厚4.1mm，給水 |  |  |  | 0
甲.貳.三.3.8 | 產品，不銹鋼管及管件，直管，1/2"φ， | M | 10 |  | 0 | M15223100011,美
| 厚度0.8mm，熱水管，被覆 |  |  |  | 0 | 耐，允強，彰源
[5 empty] | 0 | 或同等品
甲.貳.三.3.9 | 配管線另件 | 式 | 1 |  | 0 | W01271D0004-2
甲.貳.三.3.10 | 室內配線、配電線路裝修技術工，配管工 | 式 | 1 |  | 0 | L000005900004-
| 資 |  |  |  | 0 | 4
小計[甲.貳.三.3 給水配管部份]
甲.貳.三.4 | 污.廢水配管部份
甲.貳.三.4.1 | PVC污水管 橘色管 2"φ*4.1mm | M | 65 |  | 0 | 0253000001,南亞
[5 empty] | 0 | 、大洋、華夏或
[5 empty] | 0 | 同等品
甲.貳.三.4.2 | PVC污水管 橘色管 3"φ*5.5mm | M | 80 |  | 0 | 0253000001-1
甲.貳.三.4.3 | PVC污水管 橘色管 4"φ*6.6mm | M | 280 |  | 0 | 0253000001-2
甲.貳.三.4.4 | 產品，聚氯乙烯管(B管厚管)，橘色管，標 | M | 485 |  | 0 | M151516175001
| 稱50mm，厚4.1mm，2"φ，廢水管 |  |  |  | 0
甲.貳.三.4.5 | 產品，聚氯乙烯管(B管厚管)，橘色管，標 | M | 340 |  | 0 | M151516197001
| 稱80mm，厚5.6mm，3"φ，廢水管 |  |  |  | 0
甲.貳.三.4.6 | PVC雨水管 2"φ*4.1mm | M | 55 |  | 0 | M1510777201
甲.貳.三.4.7 | PVC雨水管 3"φ*5.1mm | M | 415 |  | 0 | M1510779201
甲.貳.三.4.8 | 產品，聚氯乙烯塑膠管及配件，PVC透氣管 | M | 490 |  | 0 | M151070000001
| 2"φ*1.8mm |  |  |  | 0
甲.貳.三.4.9 | 配管線另件 | 式 | 1 |  | 0 | W01271D0004-2
甲.貳.三.4.10 | 室內配線、配電線路裝修技術工，配管工 | 式 | 1 |  | 0 | L000005900004-
| 資 |  |  |  | 0 | 4
甲.貳.三.4.11 | 筏基套管 | 式 | 1 |  | 0 | M15107W0054
小計[甲.貳.三.4 污.廢水配管部份]
甲.貳.三.5 | 污水管線附屬工作，陰井，新設陰井(屬建 | 只 | 1 |  | 0 | 02532N000006,詳
| 築工程，配合建築整地施作) |  |  |  | 0 | 建築工程
甲.貳.三.6 | 與原一期給排水系統銜接及測試費用 | 式 | 1 |  | 0 | L1595010034
甲.貳.三.7 | 試水調整 | 式 | 1 |  | 0 | L1595010014
甲.貳.三.8 | 其他另料(含預埋吊子) | 式 | 1 |  | 0 | W0127110024
甲.貳.三.9 | 運雜費及耗損 | 式 | 1 |  | 0 | W0127130004-2
甲.貳.三.10 | 施工費，施工工資 打鑿、修補及其他零星 | 式 | 1 |  | 0 | 0127180004-4
| 工 |  |  |  | 0
小計[甲.貳.三 給排水衛生設備]
甲.貳.四 | 消防設備
甲.貳.四.1 | 滅火設備工程
甲.貳.四.1.1 | 手提式ABC乾粉滅火器 10P | 支 | 30 |  | 0 | 139010000C,世明
[5 empty] | 0 | ,懋尚,仙暉或同
[5 empty] | 0 | 等品
甲.貳.四.1.2 | 鐵製滅火器放置座(附標示牌)(單入)綜合 | 只 | 30 |  | 0 | 1390100006,世明
| 消防栓箱(第一種裝備)配件如下： |  |  |  | 0 | ,懋尚,仙暉或同
[5 empty] | 0 | 等品
甲.貳.四.1.3 | 產品，室內綜合消防栓箱，箱體(0.7㎡) | 只 | 2 |  | 0 | M13975G0006,世
| 1.6mmt |  |  |  | 0 | 明,懋尚,仙暉或
[5 empty] | 0 | 同等品
甲.貳.四.1.4 | 產品，給排水及衛生器具，太平龍頭 | 只 | 2 |  | 0 | M15410000061,世
| 10K 1-1/2" |  |  |  | 0 | 明,懋尚,仙暉或
[5 empty] | 0 | 同等品
甲.貳.四.1.5 | 水霧直線兩用瞄子 1-1/2" | 只 | 2 |  | 0 | 0713600386,世明
[5 empty] | 0 | ,懋尚,仙暉或同
[5 empty] | 0 | 等品
甲.貳.四.1.6 | 消防水帶附接頭 1-1/2"x15m(雙認證) | 條 | 4 |  | 0 | 15107W002A,世明
[5 empty] | 0 | ,懋尚,仙暉或同
[5 empty] | 0 | 等品
甲.貳.四.1.7 | P(手動發信機).L(火警標示燈LED)(含泵浦 | 組 | 2 |  | 0 | 151300000008,世
| 運轉燈) |  |  |  | 0 | 明,懋尚,仙暉或
[5 empty] | 0 | 同等品
甲.貳.四.1.8 | 產品，配管用碳鋼鋼管(SGP)，標稱80mm， | M | 65 |  | 0 | M151055080001,
| 3"φ，CNS6445 |  |  |  | 0 | 遠東.鑫陽.高興
[5 empty] | 0 | 昌或同等品
甲.貳.四.1.9 | 產品，配管用碳鋼鋼管(SGP)，標稱40mm， | M | 10 |  | 0 | M151055050001,
| 1-1/2"φ，CNS6445 |  |  |  | 0 | 遠東.鑫陽.高興
[5 empty] | 0 | 昌或同等品
甲.貳.四.1.10 | PVC管 1/2"*2.0mm | M | 65 |  | 0 | M15107122011,南
[5 empty] | 0 | 亞、大洋、華夏
[5 empty] | 0 | 或同等品
甲.貳.四.1.11 | 產品，電線及電纜，HR，1.6mm，耐熱 | M | 130 |  | 0 | M16120a040001,
[5 empty] | 0 | 華新麗華.太平洋
[5 empty] | 0 | .華榮或同等品
甲.貳.四.1.12 | 配管線另件，SGP | 式 | 1 |  | 0 | W01271D0004-1,
[5 empty] | 0 | 邁克.盾.秀而久
[5 empty] | 0 | 或同等品
甲.貳.四.1.13 | 配管線另件，PVC | 式 | 1 |  | 0 | W01271D0004
甲.貳.四.1.14 | 施工費，管路吊架及管路 | 式 | 1 |  | 0 | 0127180004-27
甲.貳.四.1.15 | 套管預留及放樣 | 式 | 1 |  | 0 | 15107W0014
甲.貳.四.1.16 | 油漆(含補漆)標示(牌)作業 | 式 | 1 |  | 0 | 0991000004
甲.貳.四.1.17 | 管路試壓試水 | 式 | 1 |  | 0 | L15410T1004
甲.貳.四.1.18 | 零料五金及消耗 | 式 | 1 |  | 0 | M05060D0024
甲.貳.四.1.19 | 設備安裝及管線配置工資 | 式 | 1 |  | 0 | L1600000004
小計[甲.貳.四.1 滅火設備工程]
甲.貳.四.2 | 自動撒水滅火系統
甲.貳.四.2.1 | 金屬製品，2噸不銹鋼水塔1.0mmt(附腳架) | 只 | 1 |  | 0 | 0550000006,日光
[5 empty] | 0 | 、穎昌、鴻茂或
[5 empty] | 0 | 同等品
甲.貳.四.2.2 | 自動警報逆止閥(配件全)(附標示牌) 3" | 組 | 1 |  | 0 | 151100000008-1,
[5 empty] | 0 | 消防檢查合格品
甲.貳.四.2.3 | 水流警報器(電子式)DC24V | 只 | 1 |  | 0 | 13801K0006,消防
[5 empty] | 0 | 檢查合格品
甲.貳.四.2.4 | 末端查驗閥(限流孔)(含標示牌) 1" | 組 | 1 |  | 0 | 151100000008,消
[5 empty] | 0 | 防檢查合格品
甲.貳.四.2.5 | 優美型撒水頭 1/2"(90L R:2.6M)(第一種 | 只 | 126 |  | 0 | M1393100106,
| 感度/快速反應型) |  |  |  | 0 | SENJU.NOHMI.HOC
[5 empty] | 0 | HIKI
甲.貳.四.2.6 | 撒水送水口4"*2-1/2"*2-1/2"(優美型)(含 | 只 | 1 |  | 0 | M1393100006,消
| 標示牌) |  |  |  | 0 | 防檢查合格品
甲.貳.四.2.7 | 撒水泵浦(陸上式整套型)3φ380V 40HP | 台 | 1 |  | 0 | 15130000000A-2,
| D=4" Q=1080L/MIN,H=70M |  |  |  | 0 | 九如.至盛.和陞
[5 empty] | 0 | 或同等品
甲.貳.四.2.8 | 防震設備(彈簧式避震器) | 組 | 1 |  | 0 | M1391200008,固
[5 empty] | 0 | 安震、兆山辰、
[5 empty] | 0 | 通力或同等品
甲.貳.四.2.9 | 產品，配管用碳鋼鋼管(SGP)，標稱 | M | 60 |  | 0 | M1510550A0001,
| 100mm，4"φ，CNS6445 |  |  |  | 0 | 遠東.鑫陽.高興
[5 empty] | 0 | 昌或同等品
甲.貳.四.2.10 | 產品，配管用碳鋼鋼管(SGP)，標稱80mm， | M | 50 |  | 0 | M151055080001,
| 3"φ，CNS6445 |  |  |  | 0 | 遠東.鑫陽.高興
[5 empty] | 0 | 昌或同等品
甲.貳.四.2.11 | 產品，配管用碳鋼鋼管(SGP)，標稱65mm， | M | 70 |  | 0 | M151055070001
| 2-1/2"φ，CNS6445 |  |  |  | 0
甲.貳.四.2.12 | 產品，配管用碳鋼鋼管(SGP)，標稱50mm， | M | 150 |  | 0 | M151055060001
| 2"φ，CNS6445 |  |  |  | 0
甲.貳.四.2.13 | 產品，配管用碳鋼鋼管(SGP)，標稱40mm， | M | 45 |  | 0 | M151055050001,
| 1-1/2"φ，CNS6445 |  |  |  | 0 | 遠東.鑫陽.高興
[5 empty] | 0 | 昌或同等品
甲.貳.四.2.14 | 產品，配管用碳鋼鋼管(SGP)，標稱32mm， | M | 55 |  | 0 | M151055040001
| 1-1/4"φ，CNS6445 |  |  |  | 0
甲.貳.四.2.15 | 產品，配管用碳鋼鋼管(SGP)，標稱25mm， | M | 250 |  | 0 | M151055030001
| 1"φ，CNS6445 |  |  |  | 0
甲.貳.四.2.16 | SGP配管另件(2-1/2"以上機械接頭) | 式 | 1 |  | 0 | M15107W0004,邁
[5 empty] | 0 | 克.盾.秀而久或
[5 empty] | 0 | 同等品
甲.貳.四.2.17 | 鑄鐵拉柄式底閥(法蘭) 10K 4" | 只 | 1 |  | 0 | 151100000006-
[5 empty] | 0 | 13
甲.貳.四.2.18 | 鑄鐵閘門閥(法蘭) 10K 4" | 只 | 1 |  | 0 | 151100000006-
[5 empty] | 0 | 16
甲.貳.四.2.19 | 鑄鐵閘門閥(法蘭) 10K 2" | 只 | 3 |  | 0 | 151100000006-
[5 empty] | 0 | 15
甲.貳.四.2.20 | 鑄鐵逆止閥(法蘭) 10K 4" | 只 | 3 |  | 0 | 151100000006-
[5 empty] | 0 | 14
甲.貳.四.2.21 | 鑄鐵Ｙ型過濾器(法蘭) 10K 4" | 只 | 1 |  | 0 | M1544000006
甲.貳.四.2.22 | 產品，管材，不銹鋼防震軟管(法蘭) | 只 | 1 |  | 0 | M151050000006
| 10K 4" |  |  |  | 0
甲.貳.四.2.23 | PVC排水管 2"φ*4.0mm | M | 30 |  | 0 | M15107P7201,南
[5 empty] | 0 | 亞.大洋.華夏或
[5 empty] | 0 | 同等品
甲.貳.四.2.24 | 產品，聚氯乙烯塑膠管及配件，PVC管 | M | 120 |  | 0 | M1510700000011,
| 1/2"φ*2.0mm |  |  |  | 0 | 南亞.大洋.華夏
[5 empty] | 0 | 或同等品
甲.貳.四.2.25 | 產品，電線及電纜，HR，1.6mm，耐熱 | M | 240 |  | 0 | M16120a040001,
[5 empty] | 0 | 華新麗華.太平洋
[5 empty] | 0 | .華榮或同等品
甲.貳.四.2.26 | 配管線另件，PVC | 式 | 1 |  | 0 | W01271D0004
甲.貳.四.2.27 | 施工費，管路吊架及管路 | 式 | 1 |  | 0 | 0127180004-27
甲.貳.四.2.28 | 油漆(含補漆)標示(牌)作業 | 式 | 1 |  | 0 | 0991000004
甲.貳.四.2.29 | 泵浦基礎座(鐵框收邊) | 式 | 1 |  | 0 | 151300000004
甲.貳.四.2.30 | 管路試壓試水 | 式 | 1 |  | 0 | L15410T1004
甲.貳.四.2.31 | 運雜費及零料五金消耗 | 式 | 1 |  | 0 | W0127130004-4
甲.貳.四.2.32 | 設備安裝及管線配置工資 | 式 | 1 |  | 0 | L1600000004
小計[甲.貳.四.2 自動撒水滅火系統]
甲.貳.四.3 | 火警自動警報設備工程
甲.貳.四.3.1 | 產品，火警探測設備，偵煙式，探測器(附 | 只 | 36 |  | 0 | M1385370006,世
| 確認燈) 局限二種 |  |  |  | 0 | 明,懋尚,仙暉或
[5 empty] | 0 | 同等品
甲.貳.四.3.2 | 產品，火警探測設備，差動式探測器(附確 | 只 | 2 |  | 0 | M13853000061,世
| 認燈) 局限二種 |  |  |  | 0 | 明,懋尚,仙暉或
[5 empty] | 0 | 同等品
甲.貳.四.3.3 | 產品，火警探測設備，定溫式探測器(附確 | 只 | 5 |  | 0 | M1385300006
| 認燈) 局限一種(防水型) |  |  |  | 0
甲.貳.四.3.4 | 終端電阻 | 只 | 3 |  | 0 | 1430050006
甲.貳.四.3.5 | 中繼器 監視控制模組 | 只 | 10 |  | 0 | M1385100006
甲.貳.四.3.6 | PVC管 1" 3.0mm | M | 180 |  | 0 | M1510724201,南
[5 empty] | 0 | 亞、大洋、華夏
[5 empty] | 0 | 或同等品
甲.貳.四.3.7 | PVC管 1/2" 2.0mm | M | 650 |  | 0 | M1510712201,南
[5 empty] | 0 | 亞、大洋、華夏
[5 empty] | 0 | 或同等品
甲.貳.四.3.8 | 產品，電線及電纜，HR，1.2mm，耐熱 | M | 1700 |  | 0 | M16120a030001,
[5 empty] | 0 | 華新麗華.太平洋
[5 empty] | 0 | .華榮或同等品
甲.貳.四.3.9 | 產品，電線及電纜，HR，1.6mm，耐熱 | M | 180 |  | 0 | M16120a040001,
[5 empty] | 0 | 華新麗華.太平洋
[5 empty] | 0 | .華榮或同等品
甲.貳.四.3.10 | 配管線另件，PVC | 式 | 1 |  | 0 | W01271D0004
甲.貳.四.3.11 | 火警警報設備與原一期R-type受信總機銜 | 式 | 1 |  | 0 | 1385100004
| 接及測試費用 |  |  |  | 0
甲.貳.四.3.12 | 運雜費及零料五金消耗 | 式 | 1 |  | 0 | W0127130004-4
甲.貳.四.3.13 | 設備安裝及管線配置工資 | 式 | 1 |  | 0 | L1600000004
甲.貳.四.3.14 | 配合空調設備之庫內溫控器各單元設備連 | 式 | 1 |  | 0 | M15912T0054
| 結 |  |  |  | 0
甲.貳.四.3.15 | 庫內溫控器之配管線 | 式 | 1 |  | 0 | M15912T0034
甲.貳.四.3.16 | 庫溫警報控制系統與R型受訊總機整合 | 式 | 1 |  | 0 | M15912T0044
小計[甲.貳.四.3 火警自動警報設備工程]
甲.貳.四.4 | 緊急廣播設備工程
甲.貳.四.4.1 | 產品，緊急廣播設備，緊急廣播主機， | 台 | 1 |  | 0 | M167811000A,消
| 200W/10L (壁掛型) |  |  |  | 0 | 防檢查合格品
甲.貳.四.4.2 | 廣播喇叭 3W/L級 (崁頂式) | 只 | 19 |  | 0 | M1678270026
甲.貳.四.4.3 | 廣播喇叭 3W/L級 (吸頂式) | 只 | 2 |  | 0 | M1678270016
甲.貳.四.4.4 | 廣播喇叭 3W/L級 (壁掛式) | 只 | 2 |  | 0 | M1678270036
甲.貳.四.4.5 | PVC管 1" 3.0mm | M | 180 |  | 0 | M1510724201,南
[5 empty] | 0 | 亞、大洋、華夏
[5 empty] | 0 | 或同等品
甲.貳.四.4.6 | PVC管 1/2" 2.0mm | M | 420 |  | 0 | M1510712201,南
[5 empty] | 0 | 亞、大洋、華夏
[5 empty] | 0 | 或同等品
甲.貳.四.4.7 | 產品，電線及電纜，HR，1.6mm，耐熱 | M | 1350 |  | 0 | M16120a040001,
[5 empty] | 0 | 華新麗華.太平洋
[5 empty] | 0 | .華榮或同等品
甲.貳.四.4.8 | 配管線另件，PVC | 式 | 1 |  | 0 | W01271D0004
甲.貳.四.4.9 | BOX鍍鋅鐵盒 | 式 | 1 |  | 0 | M1613310004
甲.貳.四.4.10 | 緊急廣播設備與原一期廣播設備銜接及測 | 式 | 1 |  | 0 | 1678100004
| 試費用 |  |  |  | 0
甲.貳.四.4.11 | 運雜費及零料五金消耗 | 式 | 1 |  | 0 | W0127130004-4
甲.貳.四.4.12 | 設備安裝及管線配置工資 | 式 | 1 |  | 0 | L1600000004
小計[甲.貳.四.4 緊急廣播設備工程]
甲.貳.四.5 | 避難逃生設備工程
甲.貳.四.5.1 | 產品，出口標示燈，LED燈，(B級壁掛)( | 盞 | 14 |  | 0 | M16530440000A,
| 20cd)(3:1)(內置蓄電池) |  |  |  | 0 | 世明,懋尚,仙暉
[5 empty] | 0 | 或同等品
甲.貳.四.5.2 | 產品，避難方向指示燈，LED避難方向標示 | 盞 | 4 |  | 0 | M16530200000A,
| 燈(B級壁掛)(25cd)(3:1)(單面單向)(內置 |  |  |  | 0 | 世明,懋尚,仙暉
| 蓄電池) |  |  |  | 0 | 或同等品
甲.貳.四.5.3 | 產品，避難方向指示燈，LED避難方向標示 | 盞 | 1 |  | 0 | M16530200000A1,
| 燈(B級壁掛)(25cd)(3:1)(雙面單向)(內置 |  |  |  | 0 | 世明,懋尚,仙暉
| 蓄電池) |  |  |  | 0 | 或同等品
甲.貳.四.5.4 | 產品，緊急照明燈，崁頂 PL27Wx1 內置蓄 | 盞 | 38 |  | 0 | M16530300000A1,
| 電池 |  |  |  | 0 | 世明,懋尚,仙暉
[5 empty] | 0 | 或同等品
甲.貳.四.5.5 | 產品，緊急照明燈，吸頂 PL27Wx1 內置蓄 | 盞 | 3 |  | 0 | M16530300000A,
| 電池 |  |  |  | 0 | 世明,懋尚,仙暉
[5 empty] | 0 | 或同等品
甲.貳.四.5.6 | 產品，緊急照明燈，壁掛 PL27Wx1 內置蓄 | 盞 | 4 |  | 0 | M16530300000A2,
| 電池 |  |  |  | 0 | 世明,懋尚,仙暉
[5 empty] | 0 | 或同等品
甲.貳.四.5.7 | 緩降機(附收納盒、操作方法標示牌) | 台 | 3 |  | 0 | 150601000D,世明
[5 empty] | 0 | ,懋尚,仙暉或同
[5 empty] | 0 | 等品
甲.貳.四.5.8 | 緩降機不銹鋼落地型固定架 | 台 | 3 |  | 0 | 150801001D,世明
[5 empty] | 0 | ,懋尚,仙暉或同
[5 empty] | 0 | 等品
甲.貳.四.5.9 | 避難器具操作方法標示牌 | 片 | 3 |  | 0 | 162822001G
甲.貳.四.5.10 | 避難器具設置位置標示牌 | 片 | 3 |  | 0 | 161502000G
甲.貳.四.5.11 | 避難器具指標 | 片 | 3 |  | 0 | 028910000G
甲.貳.四.5.12 | 標示設備之專用單插座(含配管線) | 式 | 1 |  | 0 | 02891A0004
甲.貳.四.5.13 | 運雜費及零料五金消耗 | 式 | 1 |  | 0 | W0127130004-4
甲.貳.四.5.14 | 安裝費設備安裝 | 式 | 1 |  | 0 | 0127190004-3
小計[甲.貳.四.5 避難逃生設備工程]
甲.貳.四.6 | 排煙設備工程
甲.貳.四.6.1 | 產品，軸流式風機，60.0≦風壓<70.0Pa， | 台 | 1 |  | 0 | M158320700A,高
| 軸流直結式排煙機 Q=400CMM,Sp=65mmaq, |  |  |  | 0 | 幟.黌昕.高騏或
| P=15HP(外殼600℃/48HR耐溫噴砂處理)， |  |  |  | 0 | 同等品
| 風量=400CMS |  |  |  | 0
甲.貳.四.6.2 | 產品，軸流式風機，30.0≦風壓<40.0Pa， | 台 | 2 |  | 0 | M1583204V0A,高
| 100.00≦風量<150.00CMS，軸流直結式排 |  |  |  | 0 | 幟.黌昕.高騏或
| 煙機 Q=150CMM,Sp=30mmaq,P=5HP(外殼 |  |  |  | 0 | 同等品
| 600℃/48HR耐溫噴砂處理) |  |  |  | 0
甲.貳.四.6.3 | 避震器 | 組 | 2 |  | 0 | M1391200108
甲.貳.四.6.4 | 帆布接頭 | 組 | 2 |  | 0 | M15107W0018
甲.貳.四.6.5 | 風機安裝工資 | 台 | 2 |  | 0 | W012719000D
甲.貳.四.6.6 | 鍍鋅鐵皮風管 | M | 55 |  | 0 | 1581000001
甲.貳.四.6.7 | 吊支架 | 式 | 2 |  | 0 | M1506010004
甲.貳.四.6.8 | 法蘭接頭 | 式 | 2 |  | 0 | M15107W0024
甲.貳.四.6.9 | 產品，排煙（進風）閘門，格柵式，排煙 | 只 | 5 |  | 0 | M1582310006,高
| 閘門 60×60 CM |  |  |  | 0 | 幟.黌昕.高騏或
[5 empty] | 0 | 同等品
甲.貳.四.6.10 | 產品，排煙（進風）閘門，格柵式，排煙 | 只 | 2 |  | 0 | M15823100061,高
| 閘門 70×30 CM |  |  |  | 0 | 幟.黌昕.高騏或
[5 empty] | 0 | 同等品
甲.貳.四.6.11 | 產品，排煙（進風）閘門，格柵式，排煙 | 組 | 3 |  | 0 | M1582310008
| 出口鵝頸 |  |  |  | 0
甲.貳.四.6.12 | 安裝費，閘門 | 式 | 3 |  | 0 | 0127190004-9
甲.貳.四.6.13 | 電動防火風門 150×50CM | 只 | 1 |  | 0 | M15810O0016,高
[5 empty] | 0 | 幟.黌昕.高騏或
[5 empty] | 0 | 同等品
甲.貳.四.6.14 | 電動防火風門 100×35CM | 只 | 2 |  | 0 | M15810O0006,高
[5 empty] | 0 | 幟.黌昕.高騏或
[5 empty] | 0 | 同等品
甲.貳.四.6.15 | 安裝費，風門 | 式 | 3 |  | 0 | 0127190004-7
甲.貳.四.6.16 | 防煙垂壁(鋼絲玻璃 6.0t H=50) | M | 4 |  | 0 | 0881000001
甲.貳.四.6.17 | 排煙手動啟動開關 | 組 | 5 |  | 0 | M16581L0008,消
[5 empty] | 0 | 防檢查合格品
甲.貳.四.6.18 | PVC管 1/2" 2.0mm | M | 230 |  | 0 | M15107122012,南
[5 empty] | 0 | 亞、大洋、華夏
[5 empty] | 0 | 或同等品
甲.貳.四.6.19 | 產品，電線及電纜，HR，1.2mm，耐熱 | M | 520 |  | 0 | M16120a030001,
[5 empty] | 0 | 華新麗華.太平洋
[5 empty] | 0 | .華榮或同等品
甲.貳.四.6.20 | 配管線另件，PVC | 式 | 1 |  | 0 | W01271D0004
甲.貳.四.6.21 | BOX鍍鋅鐵盒 | 式 | 1 |  | 0 | M1613310004
甲.貳.四.6.22 | 搬運費，吊運，吊車及運費 | 式 | 1 |  | 0 | W0127140004-4
甲.貳.四.6.23 | 運雜費及零料五金消耗 | 式 | 1 |  | 0 | W0127130004-4
甲.貳.四.6.24 | 設備安裝及管線配置工資 | 式 | 1 |  | 0 | L1600000004
小計[甲.貳.四.6 排煙設備工程]
甲.貳.四.7 | 與原一期消防系統銜接及測試費用 | 式 | 1 |  | 0 | L1595010024
甲.貳.四.8 | 其他另料 | 式 | 1 |  | 0 | W0127110014
甲.貳.四.9 | 資料送審，施工製造圖，現場施工圖及竣 | 式 | 1 |  | 0 | 0133030004
| 工圖繪製 |  |  |  | 0
甲.貳.四.10 | 現場測試費及檢驗手續費 | 式 | 1 |  | 0 | L1595010004
甲.貳.四.11 | 施工費，施工工資 打鑿、修補及其他零星 | 式 | 1 |  | 0 | 0127180004-4
| 工 |  |  |  | 0
小計[甲.貳.四 消防設備]
小計[甲.貳 機電消防工程]
甲.參 | 冷凍空調工程
甲.參.一 | 冷藏庫工程
甲.參.一.1 | 冷藏庫庫體工程
甲.參.一.1.1 | 1F-5~8號批發冷藏庫(庫內高2.55m)
甲.參.一.1.1.1 | PU庫板110mm厚(立板，烤漆鋼板) | M2 | 191 |  | 0 | 09910E0002
甲.參.一.1.1.2 | PU庫板110mm厚(天花板，烤漆鋼板) | M2 | 68 |  | 0 | 0950000002
甲.參.一.1.1.3 | 安裝費，庫板(含五金另件及矽膠) | 式 | 1 |  | 0 | 0127190004-8
甲.參.一.1.1.4 | 防潮，地板防水下層(1.6mm自黏式瀝青布) | M2 | 65 |  | 0 | 0711000002-2
甲.參.一.1.1.5 | 防潮，地板防水上層(0.2mm防水布) | M2 | 65 |  | 0 | 0711000002-1
甲.參.一.1.1.6 | 地板保溫XPS板50mm二層(含庫板接縫PU) | M2 | 63 |  | 0 | 0565600952
甲.參.一.1.1.7 | 手動側拉門1.5mW*2.0mH(含門框電熱及安 | 樘 | 4 |  | 0 | L080001000H
| 裝) |  |  |  | 0
甲.參.一.1.1.8 | 庫門防撞柱5"*1.2mH(前後一組) | 組 | 4 |  | 0 | 0565700968
甲.參.一.1.1.9 | PVC條狀門簾2mW*2.0mH，10cm重疊 | 樘 | 4 |  | 0 | M161201000H
甲.參.一.1.1.10 | 氣壓調整閥(吸排氣共用) | 只 | 4 |  | 0 | 151100000006
小計[甲.參.一.1.1 1F-5~8號批發冷藏庫
(庫內高2.55m)]
甲.參.一.1.2 | 1F-11~14號批發冷藏庫(庫內高3.2m)
甲.參.一.1.2.1 | PU庫板110mm厚(立板，烤漆鋼板) | M2 | 241 |  | 0 | 09910E0002
甲.參.一.1.2.2 | PU庫板110mm厚(天花板，烤漆鋼板) | M2 | 76 |  | 0 | 0950000002
甲.參.一.1.2.3 | 安裝費，庫板(含五金另件及矽膠) | 式 | 1 |  | 0 | 0127190004-8
甲.參.一.1.2.4 | 防潮，地板防水下層(1.6mm自黏式瀝青布) | M2 | 74 |  | 0 | 0711000002-2
甲.參.一.1.2.5 | 防潮，地板防水上層(0.2mm防水布) | M2 | 74 |  | 0 | 0711000002-1
甲.參.一.1.2.6 | 地板保溫XPS板50mm二層(含庫板接縫PU) | M2 | 70 |  | 0 | 0565600952
甲.參.一.1.2.7 | 手動側拉門1.5mW*2.4mH(含門框電熱及安 | 樘 | 4 |  | 0 | L080001001H
| 裝) |  |  |  | 0
甲.參.一.1.2.8 | 庫門防撞柱5"*1.2mH(前後一組) | 組 | 4 |  | 0 | 0565700968
甲.參.一.1.2.9 | PVC條狀門簾2mW*2.4mH，10cm重疊 | 樘 | 4 |  | 0 | M161201001H
甲.參.一.1.2.10 | 氣壓調整閥(吸排氣共用) | 只 | 5 |  | 0 | 151100000006
小計[甲.參.一.1.2 1F-11~14號批發冷藏
庫(庫內高3.2m)]
甲.參.一.1.3 | 2F-1~2號冷藏庫(庫內高3.2m)
甲.參.一.1.3.1 | PU庫板110mm厚(立板實高3.2M，烤漆鋼板) | M2 | 210 |  | 0 | 09910E0012
甲.參.一.1.3.2 | PU庫板110mm厚(天花板，烤漆鋼板) | M2 | 110 |  | 0 | 0950000002
甲.參.一.1.3.3 | 安裝費，庫板(含五金另件及矽膠) | 式 | 1 |  | 0 | 0127190004-8
甲.參.一.1.3.4 | 防潮，地板防水下層(1.6mm自黏式瀝青布) | M2 | 110 |  | 0 | 0711000002-2
甲.參.一.1.3.5 | 防潮，地板防水上層(0.2mm防水布) | M2 | 110 |  | 0 | 0711000002-1
甲.參.一.1.3.6 | 地板保溫XPS板50mm二層(含庫板接縫PU) | M2 | 110 |  | 0 | 0565600952
甲.參.一.1.3.7 | 手動側拉門1.5mW*2.4mH | 樘 | 2 |  | 0 | 048300000H
甲.參.一.1.3.8 | 庫門防撞柱5"*1.2mH(前後一組) | 組 | 2 |  | 0 | 0565700968
甲.參.一.1.3.9 | PVC條狀門簾2mW*2.4mH，10cm重疊 | 樘 | 2 |  | 0 | M161201001H
甲.參.一.1.3.10 | 氣壓調整閥(吸排氣共用) | 只 | 3 |  | 0 | 151100000006
小計[甲.參.一.1.3 2F-1~2號冷藏庫(庫內
高3.2m)]
甲.參.一.1.4 | 冷藏庫泥作工程(1F+2F)
甲.參.一.1.4.1 | 產品，鋼筋，D13mm(#4)，工地交貨，雙層 | T | 8.1 |  | 0 | M0321000305,屬
[5 empty] | 0 | 營建工程
甲.參.一.1.4.2 | 保溫層上 3000Psi預拌混泥土(15cm) | M3 | 43.2 |  | 0 | M0331025103,屬
[5 empty] | 0 | 營建工程
甲.參.一.1.4.3 | 綁鋼筋、泵車、RC層粉光硬化等施工費 | 式 | 1 |  | 0 | 151300000004-1,
[5 empty] | 0 | 屬營建工程
小計[甲.參.一.1.4 冷藏庫泥作工程(1F+
2F)]
小計[甲.參.一.1 冷藏庫庫體工程]
甲.參.一.2 | 機器設備
甲.參.一.2.1 | 產品，分離式空調機組，氣冷渦卷式變頻 | 台 | 4 |  | 0 | M157370000A6,台
| 冷藏機組 R1-5,R1-6,R1-7,R1-8 |  |  |  | 0 | 灣愷督,堃霖,鮮
[5 empty] | 0 | 立或同等品
| 電源：3φ/380V/60Hz，R404A/R507A冷媒 |  |  |  | 0 | W01271B0404
| 冷凝溫度45℃，蒸發溫度-5℃ |  |  |  | 0 | W01271B0414
| 冷凍能力4.6kW，壓縮機輸入功率2.65kW |  |  |  | 0 | W01271B0364
甲.參.一.2.2 | 產品，分離式空調機組，氣冷渦卷式變頻 | 台 | 3 |  | 0 | M157370000A4,台
| 冷藏機組 R1-11,R1-12,R1-13 |  |  |  | 0 | 灣愷督,堃霖,鮮
[5 empty] | 0 | 立或同等品
| 電源：3φ/380V/60Hz，R404A/R507A冷媒 |  |  |  | 0 | W01271B0404
| 冷凝溫度45℃，蒸發溫度-5℃ |  |  |  | 0 | W01271B0414
| 冷凍能力4.6kW，壓縮機輸入功率2.65kW |  |  |  | 0 | W01271B0364
甲.參.一.2.3 | 產品，分離式空調機組，氣冷渦卷式變頻 | 台 | 3 |  | 0 | M157370000A5,台
| 冷藏機組 R1-14,R2-2-1,R2-2-2 |  |  |  | 0 | 灣愷督,堃霖,鮮
[5 empty] | 0 | 立或同等品
| 電源：3φ/380V/60Hz，R404A/R507A冷媒 |  |  |  | 0 | W01271B0404
| 冷凝溫度45℃，蒸發溫度-5℃ |  |  |  | 0 | W01271B0414
| 冷凍能力6.8kW，消耗功率3.6kW |  |  |  | 0 | W01271B0394
甲.參.一.2.4 | 產品，分離式空調機組，氣冷渦卷式變頻 | 台 | 2 |  | 0 | M157370000A7,台
| 冷藏機組 R2-1-1,R2-1-2 |  |  |  | 0 | 灣愷督,堃霖,鮮
[5 empty] | 0 | 立或同等品
| 電源：3φ/380V/60Hz，R404A/R507A冷媒 |  |  |  | 0 | W01271B0404
| 冷凝溫度45℃，蒸發溫度-5℃ |  |  |  | 0 | W01271B0414
| 冷凍能力9.5kW，消耗功率4.95kW |  |  |  | 0 | W01271B0424
甲.參.一.2.5 | 吊掛側吹吹式蒸發器U1-5,U1-6,U1-7,U1- | 台 | 4 |  | 0 | 0582100979,台灣
| 8 |  |  |  | 0 | 愷督,文禾,一丞
[5 empty] | 0 | 或同等品
| 電源3φ/380V/60Hz，R404A/R507A冷媒 |  |  |  | 0 | W01271B0584
| 12"(風扇葉片+120W馬達)*2只 |  |  |  | 0 | W01271B0494
| 熱傳面積20.74m2，鰭片間距4.23mm |  |  |  | 0 | W01271B0504
| 蒸發溫度-5℃，TD10K，冷凍能力5.0kW |  |  |  | 0 | W01271B0514
| 循環空氣除霜，鋁花板外箱。 |  |  |  | 0 | W01271B0624
甲.參.一.2.6 | 吊掛側吹吹式蒸發器U1-11,U1-12,U1-13 | 台 | 3 |  | 0 | 0584100985,台灣
[5 empty] | 0 | 愷督,文禾,一丞
[5 empty] | 0 | 或同等品
| 電源3φ/380V/60Hz，R404A/R507A冷媒 |  |  |  | 0 | W01271B0584
| 12"(風扇葉片+120W馬達)*2只 |  |  |  | 0 | W01271B0494
| 熱傳面積20.74m2，鰭片間距4.23mm |  |  |  | 0 | W01271B0504
| 蒸發溫度-5℃，TD10K，冷凍能力5.0kW |  |  |  | 0 | W01271B0514
| 循環空氣除霜，鋁花板外箱。 |  |  |  | 0 | W01271B0624
甲.參.一.2.7 | 吊掛側吹式蒸發器U1-14,U2-2-1,U2-2-2 | 台 | 3 |  | 0 | 0610000986,台灣
[5 empty] | 0 | 愷督,文禾,一丞
[5 empty] | 0 | 或同等品
| 電源3φ/380V/60Hz，R404A/R507A冷媒 |  |  |  | 0 | W01271B0584
| 12"(風扇葉片+120W馬達)*3只 |  |  |  | 0 | W01271B0544
| 熱傳面積27.80m2，鰭片間距4.23mm |  |  |  | 0 | W01271B0554
| 蒸發溫度-5℃，TD10K，冷凍能力7.2kW |  |  |  | 0 | W01271B0564
| 循環空氣除霜，鋁花板外箱。 |  |  |  | 0 | W01271B0624
甲.參.一.2.8 | 吊掛側吹式蒸發器U2-1-1,U2-1-2 | 台 | 2 |  | 0 | 0614900990,台灣
[5 empty] | 0 | 愷督,文禾,一丞
[5 empty] | 0 | 或同等品
| 電源3φ/380V/60Hz，R404A/R507A冷媒 |  |  |  | 0 | W01271B0584
| 14"(風扇葉片+200W馬達)*3只 |  |  |  | 0 | W01271B0594
| 熱傳面積39.06m2，鰭片間距4.23mm |  |  |  | 0 | W01271B0604
| 蒸發溫度-5℃，TD10K，冷凍能力10.5kW |  |  |  | 0 | W01271B0614
| 循環空氣除霜，鋁花板外箱。 |  |  |  | 0 | W01271B0624
甲.參.一.2.9 | 溫度控制器 | 只 | 12 |  | 0 | M15912T0086
小計[甲.參.一.2 機器設備]
甲.參.一.3 | 設備按裝工程
甲.參.一.3.1 | 冷凍機組機座放樣，避震墊，安裝與定位 | 台 | 12 |  | 0 | 0172540004-1
| 工料 |  |  |  | 0
甲.參.一.3.2 | 蒸發器補強吊支架，安裝與定位工料 | 台 | 12 |  | 0 | M150601005D
甲.參.一.3.3 | 控制盤與溫度控制器安裝與定位工料 | 組 | 12 |  | 0 | M15912T0068
小計[甲.參.一.3 設備按裝工程]
甲.參.一.4 | 冷媒配管及保溫工程
甲.參.一.4.1 | 產品，管材，L級無縫紫銅管7/8"(22.22) | M | 80 |  | 0 | M1510500000013
甲.參.一.4.2 | 產品，管材，L級無縫紫銅管3/4"(19.05) | M | 324 |  | 0 | M1510500000011
甲.參.一.4.3 | 產品，管材，L級無縫紫銅管1/2"(12.70) | M | 190 |  | 0 | M151050000001
甲.參.一.4.4 | 產品，管材，L級無縫紫銅管3/8"(9.52) | M | 210 |  | 0 | M1510500000012
甲.參.一.4.5 | 電磁閥 | 只 | 12 |  | 0 | 151100000006-
[5 empty] | 0 | 11
甲.參.一.4.6 | 膨脹閥 | 只 | 12 |  | 0 | 151100000006-
[5 empty] | 0 | 12
甲.參.一.4.7 | PVC管20A | M | 86 |  | 0 | M1510700001
甲.參.一.4.8 | 產品，空調用保溫，保溫材厚度38mm，標 | M | 80 |  | 0 | M150800005701,
| 稱管徑40mm，聚乙烯發泡（PE） |  |  |  | 0 | 盛和,和冠,一雄
[5 empty] | 0 | 或同等品
甲.參.一.4.9 | 產品，空調用保溫，保溫材厚度38mm，標 | M | 324 |  | 0 | M150800005701,
| 稱管徑40mm，聚乙烯發泡（PE） |  |  |  | 0 | 盛和,和冠,一雄
[5 empty] | 0 | 或同等品
甲.參.一.4.10 | 產品，空調用保溫，保溫材厚度19mm，標 | M | 86 |  | 0 | M150800002601,
| 稱管徑32mm，聚乙烯發泡（PE） |  |  |  | 0 | 盛和,和冠,一雄
[5 empty] | 0 | 或同等品
甲.參.一.4.11 | PE管墊、鐵件 | 式 | 1 |  | 0 | M15080PE024,盛
[5 empty] | 0 | 和,和冠,一雄或
[5 empty] | 0 | 同等品
甲.參.一.4.12 | 屋頂PE保溫管外覆不鏽鋼皮0.3mmt | 式 | 1 |  | 0 | M1508000004
甲.參.一.4.13 | 產品，金屬材料，鐵件，銅配件、五金保 | 式 | 1 |  | 0 | M05060D0004
| 溫另料及角鐵支架 |  |  |  | 0
甲.參.一.4.14 | 氧氣、乙炔、氮氣（充氮焊接） | 式 | 1 |  | 0 | L7210000004
甲.參.一.4.15 | 管路站壓、排污、抽真空及充填冷媒 | 式 | 1 |  | 0 | 0713600104
甲.參.一.4.16 | R404A冷媒(10.9kg/桶) | 桶 | 6 |  | 0 | M157212000A
甲.參.一.4.17 | 打洞修補 | 式 | 1 |  | 0 | 0234400004
甲.參.一.4.18 | 室內配線、配電線路裝修技術工，配管保 | 式 | 1 |  | 0 | L000005900004-
| 溫工資 |  |  |  | 0 | 04
甲.參.一.4.19 | 試車調整費用 | 式 | 1 |  | 0 | W0127180004
小計[甲.參.一.4 冷媒配管及保溫工程]
甲.參.一.5 | 配電工程
甲.參.一.5.1 | 產品，LED屋內一般照明燈管，雙管冷藏 | 組 | 22 |  | 0 | M165515000008
| 照明燈20W*2(IP65) |  |  |  | 0
甲.參.一.5.2 | 庫內緊急按鈕 | 只 | 6 |  | 0 | 0614910006
甲.參.一.5.3 | 產品，電線及電纜，600V交連聚乙烯絕緣 | M | 2295 |  | 0 | M161206070001
| 聚氯乙烯被覆電力電纜(XLPE)，3.5mm2 |  |  |  | 0
甲.參.一.5.4 | 產品，電線及電纜，600V交連聚乙烯絕緣 | M | 2340 |  | 0 | M161206060001
| 聚氯乙烯被覆電力電纜(XLPE)，2.0mm2 |  |  |  | 0
甲.參.一.5.5 | 產品，電線及電纜，600V交連聚乙烯絕緣 | M | 250 |  | 0 | M161206480001
| 聚氯乙烯被覆電力電纜(XLPE)，4/C， |  |  |  | 0
| 5.5mm2 |  |  |  | 0
甲.參.一.5.6 | 產品，電線及電纜，600V交連聚乙烯絕緣 | M | 160 |  | 0 | M161206470001
| 聚氯乙烯被覆電力電纜(XLPE)，4/C， |  |  |  | 0
| 3.5mm2 |  |  |  | 0
甲.參.一.5.7 | 產品，電線及電纜，600V交連聚乙烯絕緣 | M | 80 |  | 0 | M161206360001
| 聚氯乙烯被覆電力電纜(XLPE)，3/C， |  |  |  | 0
| 2.0mm2 |  |  |  | 0
甲.參.一.5.8 | 產品，電線及電纜，600V聚氯乙烯絕緣電 | M | 2025 |  | 0 | M161201250001
| 線，絞線，2.0mm2 |  |  |  | 0
甲.參.一.5.9 | 隔離線0.75mm2*2C | M | 150 |  | 0 | M1671200301
甲.參.一.5.10 | 控制線1.25mm2*8C | M | 320 |  | 0 | M1612300201
甲.參.一.5.11 | 產品，導線管，硬質聚氯乙烯塑膠管，E管 | 式 | 1 |  | 0 | M161323100004
甲.參.一.5.12 | 產品，導線管，配管另料，配管吊支架及 | 式 | 1 |  | 0 | M1613200000J4
| 配線、件 |  |  |  | 0
甲.參.一.5.13 | 安裝費，電燈安裝 | 式 | 1 |  | 0 | 0127190004-4
甲.參.一.5.14 | 室內配線、配電線路裝修技術工，導線管 | 式 | 1 |  | 0 | L000005900004
| 安裝工資，拉線 |  |  |  | 0
甲.參.一.5.15 | 標誌，指示標誌，標示銘牌 | 式 | 1 |  | 0 | 0289180004
小計[甲.參.一.5 配電工程]
小計[甲.參.一 冷藏庫工程]
甲.參.二 | 空調工程
甲.參.二.1 | 機器設備
甲.參.二.1.1 | 產品，分離式空調機組，OUV3-1,3-2多聯 | 組 | 2 |  | 0 | M15737000083,大
| 變頻室外機(冷暖)冷房能力：24KW |  |  |  | 0 | 金,日立,三菱或
[5 empty] | 0 | 同等品
甲.參.二.1.2 | 產品，分離式空調機組，OUV2-3,3-3多聯 | 組 | 2 |  | 0 | M15737000081,大
| 變頻室外機(單冷)冷房能力：33.5KW |  |  |  | 0 | 金,日立,三菱或
[5 empty] | 0 | 同等品
甲.參.二.1.3 | 產品，分離式空調機組，OUV2-1,2-2,3- | 組 | 3 |  | 0 | M1573700008,大
| 4多聯變頻室外機(單冷)冷房能力：40KW |  |  |  | 0 | 金,日立,三菱或
[5 empty] | 0 | 同等品
甲.參.二.1.4 | 產品，分離式空調機組，OUV2-4多聯變頻 | 組 | 1 |  | 0 | M15737000082,大
| 室外機(單冷)冷房能力：54KW |  |  |  | 0 | 金,日立,三菱或
[5 empty] | 0 | 同等品
甲.參.二.1.5 | 變頻一對一吊隱式(單冷)OUT/IUT 1-1,2- | 組 | 2 |  | 0 | M1573700018,大
| 1冷房能力：13.3KW (附有線遙控器) |  |  |  | 0 | 金,日立,三菱或
[5 empty] | 0 | 同等品
甲.參.二.1.6 | 變頻一對一吊隱式(單冷)OUT/IUT 1-2～ | 組 | 5 |  | 0 | M1573700028,大
| 4 , 1-9～10冷房能力：10.1KW (附有線遙 |  |  |  | 0 | 金,日立,三菱或
| 控器) |  |  |  | 0 | 同等品
甲.參.二.1.7 | 產品，分離式空調機組，變頻一對一 壁掛 | 組 | 7 |  | 0 | M15737000085,大
| 式(冷暖)OUT/IUT 1-5～8 , 1-11～12 , |  |  |  | 0 | 金,日立,三菱或
| 1-14冷房能力：4.0KW (附無線遙控器) |  |  |  | 0 | 同等品
甲.參.二.1.8 | 產品，分離式空調機組，變頻一對一 壁掛 | 組 | 1 |  | 0 | M15737000084,大
| 式(冷暖)OUT/IUT 1-13冷房能力：3.0KW ( |  |  |  | 0 | 金,日立,三菱或
| 附無線遙控器) |  |  |  | 0 | 同等品
甲.參.二.1.9 | 產品，分離式空調機組，IUV 2-7多聯變頻 | 台 | 1 |  | 0 | M157370000A,大
| 吊隱室內機冷房能力：9.0KW |  |  |  | 0 | 金,日立,三菱或
[5 empty] | 0 | 同等品
甲.參.二.1.10 | 產品，分離式空調機組，IUV 多聯變頻吊 | 台 | 8 |  | 0 | M157370000A1,大
| 隱室內機冷房能力：11.2KW |  |  |  | 0 | 金,日立,三菱或
[5 empty] | 0 | 同等品
甲.參.二.1.11 | 產品，分離式空調機組，IUV 多聯變頻吊 | 台 | 11 |  | 0 | M157370000A2,大
| 隱室內機冷房能力：14KW |  |  |  | 0 | 金,日立,三菱或
[5 empty] | 0 | 同等品
甲.參.二.1.12 | 產品，分離式空調機組，IUV 多聯變頻吊 | 台 | 3 |  | 0 | M157370000A3,大
| 隱室內機冷房能力：16KW |  |  |  | 0 | 金,日立,三菱或
[5 empty] | 0 | 同等品
甲.參.二.1.13 | 室內機有線遙控器 | 只 | 23 |  | 0 | M1573700006
甲.參.二.1.14 | 原廠室內機冷媒分岐頭 | 只 | 15 |  | 0 | 0582100006
甲.參.二.1.15 | 原廠室外機冷媒分岐頭(連接三台) | 只 | 3 |  | 0 | 0584100106
小計[甲.參.二.1 機器設備]
甲.參.二.2 | 設備按裝工程
甲.參.二.2.1 | 多聯變頻室外機機座放樣，避震墊，安裝 | 台 | 8 |  | 0 | 0172540004
| 架與定位工料 |  |  |  | 0
甲.參.二.2.2 | 變頻一對一室外機機座放樣，避震墊，安 | 台 | 15 |  | 0 | 0172540004-2
| 裝架與定位工料 |  |  |  | 0
甲.參.二.2.3 | 變頻室內機安裝與定位工料 | 台 | 38 |  | 0 | L157200000D
甲.參.二.2.4 | 多聯變頻溫度控制器安裝工料 | 只 | 23 |  | 0 | M15912T0006
甲.參.二.2.5 | 安裝五金另料SUS (室外採用不銹鋼ㄇ型管 | 式 | 1 |  | 0 | M1522310101
| 架) |  |  |  | 0
甲.參.二.2.6 | 運雜費及吊車 | 式 | 1 |  | 0 | W0127130004-1
小計[甲.參.二.2 設備按裝工程]
甲.參.二.3 | 冷媒配管及保溫工程
甲.參.二.3.1 | 產品，管材，被覆銅管含保溫(15.9+28.6) | M | 30 |  | 0 | M1510500000015
甲.參.二.3.2 | 產品，管材，被覆銅管含保溫(12.7+28.6) | M | 175 |  | 0 | M1510500000014
甲.參.二.3.3 | 產品，管材，被覆銅管含保溫(9.5+22.2) | M | 160 |  | 0 | M1510500000018
甲.參.二.3.4 | 產品，管材，被覆銅管含保溫(9.5+15.9) | M | 560 |  | 0 | M1510500000017
甲.參.二.3.5 | 產品，管材，被覆銅管含保溫(6.4+12.7) | M | 100 |  | 0 | M1510500000016
甲.參.二.3.6 | 銅管另料 ( 彎頭.接頭等 ) | 式 | 1 |  | 0 | M1510580004
甲.參.二.3.7 | 排水工程含保溫 | 式 | 1 |  | 0 | 0261000004
甲.參.二.3.8 | PE管墊、鐵件 | 式 | 1 |  | 0 | M15080PE024,盛
[5 empty] | 0 | 和,和冠,一雄或
[5 empty] | 0 | 同等品
甲.參.二.3.9 | 產品，金屬材料，鐵件，銅配件、五金保 | 式 | 1 |  | 0 | M05060D0004
| 溫另料及角鐵支架 |  |  |  | 0
甲.參.二.3.10 | 氧氣、乙炔、氮氣（充氮焊接） | 式 | 1 |  | 0 | L7210000004
甲.參.二.3.11 | 管路站壓、排污、抽真空 | 式 | 1 |  | 0 | 0614900004
甲.參.二.3.12 | R410A冷媒充填 | 式 | 1 |  | 0 | M1572120014
甲.參.二.3.13 | 打洞修補 | 式 | 1 |  | 0 | 0234400004
甲.參.二.3.14 | 室內配線、配電線路裝修技術工，配管保 | 式 | 1 |  | 0 | L000005900004-
| 溫工資 |  |  |  | 0 | 04
甲.參.二.3.15 | 室外管路不銹鋼管槽被覆 | 式 | 1 |  | 0 | M15223101011
甲.參.二.3.16 | 試車調整費用 | 式 | 1 |  | 0 | W0127180004
小計[甲.參.二.3 冷媒配管及保溫工程]
甲.參.二.4 | 風管工程
甲.參.二.4.1 | 鍍鋅鐵皮集風箱 | 台 | 30 |  | 0 | 05500T000C1
甲.參.二.4.2 | 鍍鋅鐵皮回風箱 | 台 | 34 |  | 0 | 05500T000C
甲.參.二.4.3 | 管材，伸縮保溫軟管24K | M | 580 |  | 0 | 151050000001
甲.參.二.4.4 | PE保溫板1" | 式 | 1 |  | 0 | M15080PE014,盛
[5 empty] | 0 | 和,和冠,一雄或
[5 empty] | 0 | 同等品
甲.參.二.4.5 | PE保溫另料 | 式 | 1 |  | 0 | M15080PE004
甲.參.二.4.6 | 固定吊支架 | 式 | 1 |  | 0 | M1506010014
甲.參.二.4.7 | 連接法蘭與墊片 | 式 | 1 |  | 0 | M16136W0004
甲.參.二.4.8 | 產品，風管，空調專用出風口(含風量調整 | 只 | 83 |  | 0 | M1581000006
| 開關) |  |  |  | 0
甲.參.二.4.9 | 產品，風管，空調專用回風口(含尼龍濾網 | 只 | 60 |  | 0 | M15810000061
| ) |  |  |  | 0
甲.參.二.4.10 | 風管施工工資 | 式 | 1 |  | 0 | 1581000004
小計[甲.參.二.4 風管工程]
甲.參.二.5 | 配電工程
甲.參.二.5.1 | 產品，電線及電纜，600V交連聚乙烯絕緣 | M | 1425 |  | 0 | M161206090001
| 聚氯乙烯被覆電力電纜(XLPE)，8.0mm2 |  |  |  | 0
甲.參.二.5.2 | 產品，電線及電纜，600V交連聚乙烯絕緣 | M | 850 |  | 0 | M161206080001
| 聚氯乙烯被覆電力電纜(XLPE)，5.5mm2 |  |  |  | 0
甲.參.二.5.3 | 產品，電線及電纜，600V交連聚乙烯絕緣 | M | 3022 |  | 0 | M161206060001
| 聚氯乙烯被覆電力電纜(XLPE)，2.0mm2 |  |  |  | 0
甲.參.二.5.4 | 產品，電線及電纜，600V聚氯乙烯絕緣電 | M | 2325 |  | 0 | M161201250001
| 線，絞線，2.0mm2 |  |  |  | 0
甲.參.二.5.5 | 控制線 | 式 | 1 |  | 0 | M1612300104
甲.參.二.5.6 | 產品，導線管，硬質聚氯乙烯塑膠管，E管 | 式 | 1 |  | 0 | M161323100004
甲.參.二.5.7 | 產品，導線管，配管另料，配管吊支架及 | 式 | 1 |  | 0 | M1613200000J4
| 配線、件 |  |  |  | 0
甲.參.二.5.8 | 室內配線、配電線路裝修技術工，導線管 | 式 | 1 |  | 0 | L000005900004
| 安裝工資，拉線 |  |  |  | 0
甲.參.二.5.9 | 標誌，指示標誌，標示銘牌 | 式 | 1 |  | 0 | 0289180004
小計[甲.參.二.5 配電工程]
小計[甲.參.二 空調工程]
甲.參.三 | 中央監控工程
甲.參.三.1 | 中央控制工作站
甲.參.三.1.1 | 產品，中央監視主控制設備，桌上式個人 | 組 | 1 |  | 0 | M1380140008,
| 電腦，中央控制電腦附LCD23.5"螢幕 |  |  |  | 0 | ACER,ASUS,
[5 empty] | 0 | DELL或同等品
| DVD R/W ROM,16GB DDR4 |  |  |  | 0 | W01271B0634
| INTEL I5 CPU 光學滑鼠/鍵盤/1TB HD / |  |  |  | 0 | W01271B0644
| 256G SSD |  |  |  | 0
| 附WINDOWS10專業版作業系統 |  |  |  | 0 | W01271B0654
甲.參.三.1.2 | 產品，網路集線器，10/100M乙太 | 只 | 1 |  | 0 | M1674220006,D-
[5 empty] | 0 | Link,ASUS,
[5 empty] | 0 | ACER或同等品
甲.參.三.1.3 | 產品，中央監視主控制設備，應用軟體， | 套 | 1 |  | 0 | M13801B000B,
| 監控系統程式網路WEB功能 ,監控軟體 |  |  |  | 0 | ALC,HONEYWELL,
| 500點版 |  |  |  | 0 | SCHNEIDER或同等
[5 empty] | 0 | 品
| 中文應用軟體 |  |  |  | 0 | W01271B0664
| 自動化基本軟體(附登入層級管制功能) |  |  |  | 0 | W01271B0674
| 原版彩色動態中英文圖控軟體 |  |  |  | 0 | W01271B0684
| 歷史資料記錄程式 |  |  |  | 0 | W01271B0694
| 時程控制程式 |  |  |  | 0 | W01271B0704
甲.參.三.1.4 | 簡訊警報發送器(4組輸入)( SIM卡由業主 | 組 | 1 |  | 0 | 14210K0018
| 提供) |  |  |  | 0
甲.參.三.1.5 | 產品，中央監視主控制設備，應用軟體， | 式 | 1 |  | 0 | M13801B0004
| 監控系統程式規劃 |  |  |  | 0
甲.參.三.1.6 | 圖控資料庫與彩色圖形顯示畫面規劃 | 式 | 1 |  | 0 | M1385110014
小計[甲.參.三.1 中央控制工作站]
甲.參.三.2 | 冷藏庫監控系統
甲.參.三.2.1 | 冷藏庫控制器附RS485通訊 | 只 | 12 |  | 0 | M16581X0006,
[5 empty] | 0 | DEI,ToHo,
[5 empty] | 0 | YUNYO或同等品
甲.參.三.2.2 | 溫度PID雙顯示控制器附RS485通訊 | 只 | 12 |  | 0 | M15912T0076,
[5 empty] | 0 | BTC,DEI,TAIE或
[5 empty] | 0 | 同等品
甲.參.三.2.3 | 冷藏庫控制器溫度感測器 | 只 | 12 |  | 0 | M15912T0026,
[5 empty] | 0 | ALC、
[5 empty] | 0 | Honeywell、
[5 empty] | 0 | SIPIN或同等品
甲.參.三.2.4 | 室內型溫度感測器 | 只 | 12 |  | 0 | 0610010006,
[5 empty] | 0 | ALC、
[5 empty] | 0 | Honeywell、
[5 empty] | 0 | SIPIN或同等品
甲.參.三.2.5 | 冷藏庫/溫度過高警報控制器 整合路由通 | 組 | 1 |  | 0 | M15912T0018,
| 訊器 |  |  |  | 0 | ALC、
[5 empty] | 0 | Honeywell、
[5 empty] | 0 | SIEMENS或同等品
| 16GB FLASH,256M DDR3 DRAM(32bit), |  |  |  | 0 | W01271B0744
| 具2組 100M乙太網路及USB介面,符合CE/ |  |  |  | 0 | W01271B0754
| UL等認證 |  |  |  | 0
甲.參.三.2.6 | 冷藏庫-現場數位控制器DDC UI*5/DO*5/ | 組 | 12 |  | 0 | 1232020008,
| AO*1 |  |  |  | 0 | ALC、
[5 empty] | 0 | Honeywell、
[5 empty] | 0 | SIEMENS或同等品
| 附BACnet/MSTP 156 Kbps接口,符合BTL_B- |  |  |  | 0 | W01271B0734
| AAC認證/CE/UL |  |  |  | 0
甲.參.三.2.7 | 直接數位控制器擴充模組 DI*5點 | 組 | 12 |  | 0 | 1250120018
甲.參.三.2.8 | 現場微處理器控制箱(含盤內組裝及各冷藏 | 組 | 12 |  | 0 | M1385150008
| 庫蜂鳴器) |  |  |  | 0
小計[甲.參.三.2 冷藏庫監控系統]
甲.參.三.3 | 多聯變頻VRF整合系統
甲.參.三.3.1 | VRF變頻控制系統整合路由控制器 | 組 | 1 |  | 0 | M1380100008,
[5 empty] | 0 | ALC、
[5 empty] | 0 | Honeywell、
[5 empty] | 0 | SIEMENS或同等品
| 16GB FLASH,256M DDR3 DRAM(32bit), |  |  |  | 0 | W01271B0744
| 具2組 100M乙太網路及USB介面,符合CE/ |  |  |  | 0 | W01271B0754
| UL等認證 |  |  |  | 0
| VRV廠商需提供BACNET IP 以供整合 |  |  |  | 0 | W01271B0764
甲.參.三.3.2 | 產品，配線器材，控制箱變壓器、電驛、 | 式 | 1 |  | 0 | M1614000004
| 盤內配線、另料 |  |  |  | 0
小計[甲.參.三.3 多聯變頻VRF整合系統]
甲.參.三.4 | 監控工程
甲.參.三.4.1 | 教育訓練 | 式 | 1 |  | 0 | 0157430004
甲.參.三.4.2 | PVC管件及另件 | 式 | 1 |  | 0 | M151070W201
甲.參.三.4.3 | 產品，電線及電纜，對絞隔離線，22AWG， | 式 | 1 |  | 0 | M16120X000004
| 電源線，控制線 |  |  |  | 0
甲.參.三.4.4 | 管材，接線盒及蓋板金屬軟管另料 | 式 | 1 |  | 0 | 151050000004
甲.參.三.4.5 | 室內配線、配電線路裝修技術工，導線管 | 式 | 1 |  | 0 | L000005900004-
| 安裝工資，監控配管線工資 |  |  |  | 0 | 54
甲.參.三.4.6 | 室內配線、配電線路裝修技術工，電線及 | 式 | 1 |  | 0 | L000005900004-
| 電纜安裝工資，監控線結線工資 |  |  |  | 0 | 64
甲.參.三.4.7 | 安裝費，監控材料安裝 | 式 | 1 |  | 0 | 0127190004-5
小計[甲.參.三.4 監控工程]
小計[甲.參.三 中央監控工程]
甲.參.四 | 測試平衡及調整(TAB約工程造價3%) |  | 1 |  | 0
甲.參.五 | 高空作業車租賃費用 |  | 1 |  | 0
甲.參.六 | 設備材料吊運、搬運費用 |  | 1 |  | 0
甲.參.七 | 文書繪圖品管勞安費 |  | 1 |  | 0
甲.參.八 | 運輸、垃圾清理等雜費 |  | 1 |  | 0
小計[甲.參 冷凍空調工程]
小計[甲.壹~甲.參]
甲.肆 | 職工安全衛生設施費 | 式 | 1 |  | 0 | 甲.壹~甲.參*
[5 empty] | 0 | 0.3％
甲.伍 | 工程品質管理費及材料試驗費 | 式 | 1 |  | 0 | 甲.壹~甲.參*
[5 empty] | 0 | 0.6％
甲.陸 | 管理及利潤 | 式 | 1 |  | 0 | 甲.壹~甲.參*6％
小計[甲.壹~甲.陸]
甲.柒 | 營造綜合保險 | 式 | 1 |  | 0 | 甲.壹~甲.陸*
[5 empty] | 0 | 0.1％
小計[甲.壹~甲.柒]
甲.捌 | 稅捐 | 式 | 1 |  | 0 | 甲.壹~甲.柒*5％
小計[甲 直接工程費]
總價(總計)
未透過「電子領標」而投標者為無效標 未透過「電子領標」而投標者為無效標
未透過「電子領標」而投標者為無效標 未透過「電子領標」而投標者為無效標
未透過「電子領標」而投標者為無效標 未透過「電子領標」而投標者為無效標
未透過「電子領標」而投標者為無效標 未透過「電子領標」而投標者為無效標
未透過「電子領標」而投標者為無效標 未透過「電子領標」而投標者為無效標
未透過「電子領標」而投標者為無效標 未透過「電子領標」而投標者為無效標
未透過「電子領標」而投標者為無效標 未透過「電子領標」而投標者為無效標
未透過「電子領標」而投標者為無效標 未透過「電子領標」而投標者為無效標
未透過「電子領標」而投標者為無效標 未透過「電子領標」而投標者為無效標
未透過「電子領標」而投標者為無效標 未透過「電子領標」而投標者為無效標
未透過「電子領標」而投標者為無效標 未透過「電子領標」而投標者為無效標
未透過「電子領標」而投標者為無效標 未透過「電子領標」而投標者為無效標
未透過「電子領標」而投標者為無效標 未透過「電子領標」而投標者為無效標
未透過「電子領標」而投標者為無效標 未透過「電子領標」而投標者為無效標
未透過「電子領標」而投標者為無效標 未透過「電子領標」而投標者為無效標
未透過「電子領標」而投標者為無效標 未透過「電子領標」而投標者為無效標
未透過「電子領標」而投標者為無效標 未透過「電子領標」而投標者為無效標
未透過「電子領標」而投標者為無效標 未透過「電子領標」而投標者為無效標
未透過「電子領標」而投標者為無效標 未透過「電子領標」而投標者為無效標
未透過「電子領標」而投標者為無效標 未透過「電子領標」而投標者為無效標
未透過「電子領標」而投標者為無效標 未透過「電子領標」而投標者為無效標
未透過「電子領標」而投標者為無效標 未透過「電子領標」而投標者為無效標
未透過「電子領標」而投標者為無效標 未透過「電子領標」而投標者為無效標
未透過「電子領標」而投標者為無效標 未透過「電子領標」而投標者為無效標
未透過「電子領標」而投標者為無效標 未透過「電子領標」而投標者為無效標
未透過「電子領標」而投標者為無效標 未透過「電子領標」而投標者為無效標
未透過「電子領標」而投標者為無效標 未透過「電子領標」而投標者為無效標
未透過「電子領標」而投標者為無效標 未透過「電子領標」而投標者為無效標
未透過「電子領標」而投標者為無效標 未透過「電子領標」而投標者為無效標
未透過「電子領標」而投標者為無效標 未透過「電子領標」而投標者為無效標
未透過「電子領標」而投標者為無效標 未透過「電子領標」而投標者為無效標
未透過「電子領標」而投標者為無效標 未透過「電子領標」而投標者為無效標
未透過「電子領標」而投標者為無效標 未透過「電子領標」而投標者為無效標
未透過「電子領標」而投標者為無效標 未透過「電子領標」而投標者為無效標
未透過「電子領標」而投標者為無效標 未透過「電子領標」而投標者為無效標
未透過「電子領標」而投標者為無效標 未透過「電子領標」而投標者為無效標
未透過「電子領標」而投標者為無效標 未透過「電子領標」而投標者為無效標
未透過「電子領標」而投標者為無效標 未透過「電子領標」而投標者為無效標
未透過「電子領標」而投標者為無效標 未透過「電子領標」而投標者為無效標
未透過「電子領標」而投標者為無效標 未透過「電子領標」而投標者為無效標
未透過「電子領標」而投標者為無效標 未透過「電子領標」而投標者為無效標
未透過「電子領標」而投標者為無效標 未透過「電子領標」而投標者為無效標
未透過「電子領標」而投標者為無效標 未透過「電子領標」而投標者為無效標
未透過「電子領標」而投標者為無效標 未透過「電子領標」而投標者為無效標
未透過「電子領標」而投標者為無效標 未透過「電子領標」而投標者為無效標
未透過「電子領標」而投標者為無效標 未透過「電子領標」而投標者為無效標
未透過「電子領標」而投標者為無效標 未透過「電子領標」而投標者為無效標
未透過「電子領標」而投標者為無效標 未透過「電子領標」而投標者為無效標
未透過「電子領標」而投標者為無效標 未透過「電子領標」而投標者為無效標
未透過「電子領標」而投標者為無效標 未透過「電子領標」而投標者為無效標
未透過「電子領標」而投標者為無效標 未透過「電子領標」而投標者為無效標
未透過「電子領標」而投標者為無效標 未透過「電子領標」而投標者為無效標
未透過「電子領標」而投標者為無效標 未透過「電子領標」而投標者為無效標
未透過「電子領標」而投標者為無效標 未透過「電子領標」而投標者為無效標
未透過「電子領標」而投標者為無效標 未透過「電子領標」而投標者為無效標
未透過「電子領標」而投標者為無效標 未透過「電子領標」而投標者為無效標
未透過「電子領標」而投標者為無效標 未透過「電子領標」而投標者為無效標
未透過「電子領標」而投標者為無效標 未透過「電子領標」而投標者為無效標
未透過「電子領標」而投標者為無效標 未透過「電子領標」而投標者為無效標
未透過「電子領標」而投標者為無效標 未透過「電子領標」而投標者為無效標
未透過「電子領標」而投標者為無效標 未透過「電子領標」而投標者為無效標
未透過「電子領標」而投標者為無效標 未透過「電子領標」而投標者為無效標
未透過「電子領標」而投標者為無效標 未透過「電子領標」而投標者為無效標
未透過「電子領標」而投標者為無效標 未透過「電子領標」而投標者為無效標
未透過「電子領標」而投標者為無效標 未透過「電子領標」而投標者為無效標
未透過「電子領標」而投標者為無效標 未透過「電子領標」而投標者為無效標
未透過「電子領標」而投標者為無效標 未透過「電子領標」而投標者為無效標
未透過「電子領標」而投標者為無效標 未透過「電子領標」而投標者為無效標
未透過「電子領標」而投標者為無效標 未透過「電子領標」而投標者為無效標
未透過「電子領標」而投標者為無效標 未透過「電子領標」而投標者為無效標
未透過「電子領標」而投標者為無效標 未透過「電子領標」而投標者為無效標
未透過「電子領標」而投標者為無效標 未透過「電子領標」而投標者為無效標
未透過「電子領標」而投標者為無效標 未透過「電子領標」而投標者為無效標
未透過「電子領標」而投標者為無效標 未透過「電子領標」而投標者為無效標
未透過「電子領標」而投標者為無效標 未透過「電子領標」而投標者為無效標
未透過「電子領標」而投標者為無效標 未透過「電子領標」而投標者為無效標
未透過「電子領標」而投標者為無效標 未透過「電子領標」而投標者為無效標
未透過「電子領標」而投標者為無效標 未透過「電子領標」而投標者為無效標
未透過「電子領標」而投標者為無效標 未透過「電子領標」而投標者為無效標
未透過「電子領標」而投標者為無效標 未透過「電子領標」而投標者為無效標
未透過「電子領標」而投標者為無效標 未透過「電子領標」而投標者為無效標
未透過「電子領標」而投標者為無效標 未透過「電子領標」而投標者為無效標
未透過「電子領標」而投標者為無效標 未透過「電子領標」而投標者為無效標
未透過「電子領標」而投標者為無效標 未透過「電子領標」而投標者為無效標
未透過「電子領標」而投標者為無效標 未透過「電子領標」而投標者為無效標
未透過「電子領標」而投標者為無效標 未透過「電子領標」而投標者為無效標
未透過「電子領標」而投標者為無效標 未透過「電子領標」而投標者為無效標
未透過「電子領標」而投標者為無效標 未透過「電子領標」而投標者為無效標
未透過「電子領標」而投標者為無效標 未透過「電子領標」而投標者為無效標
未透過「電子領標」而投標者為無效標 未透過「電子領標」而投標者為無效標
未透過「電子領標」而投標者為無效標 未透過「電子領標」而投標者為無效標
未透過「電子領標」而投標者為無效標 未透過「電子領標」而投標者為無效標
未透過「電子領標」而投標者為無效標 未透過「電子領標」而投標者為無效標
未透過「電子領標」而投標者為無效標 未透過「電子領標」而投標者為無效標
未透過「電子領標」而投標者為無效標 未透過「電子領標」而投標者為無效標
未透過「電子領標」而投標者為無效標 未透過「電子領標」而投標者為無效標
未透過「電子領標」而投標者為無效標 未透過「電子領標」而投標者為無效標
未透過「電子領標」而投標者為無效標 未透過「電子領標」而投標者為無效標
未透過「電子領標」而投標者為無效標 未透過「電子領標」而投標者為無效標
未透過「電子領標」而投標者為無效標 未透過「電子領標」而投標者為無效標
未透過「電子領標」而投標者為無效標 未透過「電子領標」而投標者為無效標
未透過「電子領標」而投標者為無效標 未透過「電子領標」而投標者為無效標
未透過「電子領標」而投標者為無效標 未透過「電子領標」而投標者為無效標
未透過「電子領標」而投標者為無效標 未透過「電子領標」而投標者為無效標
未透過「電子領標」而投標者為無效標 未透過「電子領標」而投標者為無效標
未透過「電子領標」而投標者為無效標 未透過「電子領標」而投標者為無效標
未透過「電子領標」而投標者為無效標 未透過「電子領標」而投標者為無效標
未透過「電子領標」而投標者為無效標 未透過「電子領標」而投標者為無效標
未透過「電子領標」而投標者為無效標 未透過「電子領標」而投標者為無效標
未透過「電子領標」而投標者為無效標 未透過「電子領標」而投標者為無效標
未透過「電子領標」而投標者為無效標 未透過「電子領標」而投標者為無效標
未透過「電子領標」而投標者為無效標 未透過「電子領標」而投標者為無效標
未透過「電子領標」而投標者為無效標 未透過「電子領標」而投標者為無效標
未透過「電子領標」而投標者為無效標 未透過「電子領標」而投標者為無效標
未透過「電子領標」而投標者為無效標 未透過「電子領標」而投標者為無效標
未透過「電子領標」而投標者為無效標 未透過「電子領標」而投標者為無效標
未透過「電子領標」而投標者為無效標 未透過「電子領標」而投標者為無效標
未透過「電子領標」而投標者為無效標 未透過「電子領標」而投標者為無效標
未透過「電子領標」而投標者為無效標 未透過「電子領標」而投標者為無效標
未透過「電子領標」而投標者為無效標 未透過「電子領標」而投標者為無效標
未透過「電子領標」而投標者為無效標 未透過「電子領標」而投標者為無效標
未透過「電子領標」而投標者為無效標 未透過「電子領標」而投標者為無效標
未透過「電子領標」而投標者為無效標 未透過「電子領標」而投標者為無效標
未透過「電子領標」而投標者為無效標 未透過「電子領標」而投標者為無效標
未透過「電子領標」而投標者為無效標 未透過「電子領標」而投標者為無效標
未透過「電子領標」而投標者為無效標 未透過「電子領標」而投標者為無效標
未透過「電子領標」而投標者為無效標 未透過「電子領標」而投標者為無效標
未透過「電子領標」而投標者為無效標 未透過「電子領標」而投標者為無效標
未透過「電子領標」而投標者為無效標 未透過「電子領標」而投標者為無效標
未透過「電子領標」而投標者為無效標 未透過「電子領標」而投標者為無效標
未透過「電子領標」而投標者為無效標 未透過「電子領標」而投標者為無效標
未透過「電子領標」而投標者為無效標 未透過「電子領標」而投標者為無效標
未透過「電子領標」而投標者為無效標 未透過「電子領標」而投標者為無效標
未透過「電子領標」而投標者為無效標 未透過「電子領標」而投標者為無效標
未透過「電子領標」而投標者為無效標 未透過「電子領標」而投標者為無效標
未透過「電子領標」而投標者為無效標 未透過「電子領標」而投標者為無效標
未透過「電子領標」而投標者為無效標 未透過「電子領標」而投標者為無效標
未透過「電子領標」而投標者為無效標 未透過「電子領標」而投標者為無效標
未透過「電子領標」而投標者為無效標 未透過「電子領標」而投標者為無效標
未透過「電子領標」而投標者為無效標 未透過「電子領標」而投標者為無效標
未透過「電子領標」而投標者為無效標 未透過「電子領標」而投標者為無效標
未透過「電子領標」而投標者為無效標 未透過「電子領標」而投標者為無效標
未透過「電子領標」而投標者為無效標 未透過「電子領標」而投標者為無效標
未透過「電子領標」而投標者為無效標 未透過「電子領標」而投標者為無效標
未透過「電子領標」而投標者為無效標 未透過「電子領標」而投標者為無效標
未透過「電子領標」而投標者為無效標 未透過「電子領標」而投標者為無效標
未透過「電子領標」而投標者為無效標 未透過「電子領標」而投標者為無效標
未透過「電子領標」而投標者為無效標 未透過「電子領標」而投標者為無效標
未透過「電子領標」而投標者為無效標 未透過「電子領標」而投標者為無效標
未透過「電子領標」而投標者為無效標 未透過「電子領標」而投標者為無效標
未透過「電子領標」而投標者為無效標 未透過「電子領標」而投標者為無效標
未透過「電子領標」而投標者為無效標 未透過「電子領標」而投標者為無效標
未透過「電子領標」而投標者為無效標 未透過「電子領標」而投標者為無效標
未透過「電子領標」而投標者為無效標 未透過「電子領標」而投標者為無效標
未透過「電子領標」而投標者為無效標 未透過「電子領標」而投標者為無效標
未透過「電子領標」而投標者為無效標 未透過「電子領標」而投標者為無效標
未透過「電子領標」而投標者為無效標 未透過「電子領標」而投標者為無效標
未透過「電子領標」而投標者為無效標 未透過「電子領標」而投標者為無效標
未透過「電子領標」而投標者為無效標 未透過「電子領標」而投標者為無效標
未透過「電子領標」而投標者為無效標 未透過「電子領標」而投標者為無效標
未透過「電子領標」而投標者為無效標 未透過「電子領標」而投標者為無效標
未透過「電子領標」而投標者為無效標 未透過「電子領標」而投標者為無效標
未透過「電子領標」而投標者為無效標 未透過「電子領標」而投標者為無效標

## 標單單價分析表
台中果菜運銷股份有限公司
單價分析表[標單]
工程名稱：臺中果菜批發市場冷鏈配銷改善計畫增建工程
項次： | 工程編號：A1130623
甲.壹.一.1 | 工作項目：工程告示牌及工地標誌，工程告示牌，長300x寬170cm |  | 單位：式 |  | 計價代碼：0158310004
| 工料名稱 | 單位 | 數量 | 單價 | 複價 | 編碼(備註)
| 產品，工程告示牌及工地標誌，工程告示牌，( | 式 | 1 |  | 0 | M0158310004
| 立柱及板材(含版面印刷)) |  |  |  | 0
| 施工費，安裝及拆除 | 式 | 1 |  | 0 | 0127180004-2
| 五金零料 | 式 | 1 |  | 0 | M05060D0014
| 合計 | 式 | 1 |  | 0
| 人工： 機具： |  | 每 式 單價計 |  | 0
材料： 雜項：
甲.壹.一.2 | 工作項目：施工護欄及圍籬，甲種安全圍籬，含10M大門.8M側門.噴漆.防溢墩… |  | 單位：M |  | 計價代碼：0156020001
| 工料名稱 | 單位 | 數量 | 單價 | 複價 | 編碼(備註)
| 產品，施工圍籬，鋼板固定式(鐵板及固定料( | M | 1 |  | 0 | M0156400001
| 含政策宣導廣告製作費)) |  |  |  | 0
| 施工圍籬，防溢座，(下板PC固定座) | M | 1 |  | 0 | 01564N0001
| 施工圍籬，油漆，(雙面防銹,單面面漆,含彩繪 | 式 | 1 |  | 0 | 01564000A4
| ) |  |  |  | 0
| 施工圍籬，大門(10M) | 式 | 1 |  | 0 | 0156400004
| 施工圍籬，大門，W=8M | 式 | 1 |  | 0 | 0156400004-1
| 施工費，安裝及拆除 | 式 | 1 |  | 0 | 0127180004-2
| 零星工料 | 式 | 1 |  | 0 | W0127110004
| 合計 | M | 1 |  | 0
| 人工： 機具： |  | 每 M 單價計 |  | 0
材料： 雜項：
甲.壹.一.3 | 工作項目：臨時設施(臨時用水、電及電話申請、設備及使用費) |  | 單位：式 |  | 計價代碼：0151000004
| 工料名稱 | 單位 | 數量 | 單價 | 複價 | 編碼(備註)
| 臨時設施，臨時水、電及電話申請費用 | 式 | 1 |  | 0 | 0151000004-1
| 臨時設施，臨時水、電及電話設備費用(含安裝 | 式 | 1 |  | 0 | 0151000004-2
| ) |  |  |  | 0
| 臨時設施，工程用電，臨時電使用費 | 月 | 12 |  | 0 | 015100000B-2
| 臨時設施，工程用水，臨時水使用費 | 月 | 12 |  | 0 | 015100000B-1
| 臨時設施，通訊設備，臨時電話使用費 | 月 | 12 |  | 0 | 015104000B
| 合計 | 式 | 1 |  | 0
| 人工： 機具： |  | 每 式 單價計 |  | 0
材料： 雜項：
甲.壹.一.4 | 工作項目：環境保護，水污染防治，洗車台設備及沉澱池(臨時清潔水池及洗車設備) |  | 單位：式 |  | 計價代碼：0157230004-1
| 工料名稱 | 單位 | 數量 | 單價 | 複價 | 編碼(備註)
| 環境保護，水污染防治，洗車台設備及沉澱池 | 式 | 1 |  | 0 | 0157230004-2
| ，洗車台硬體設施(含鋼筋.模板.混凝土) |  |  |  | 0
| 環境保護，水污染防治，沖洗設備(洗車設備費 | 式 | 1 |  | 0 | 0157230004
| ) |  |  |  | 0
| 工地拆除，工地雜項拆除清理(洗車台敲除含運 | 式 | 1 |  | 0 | 0174000004
| 棄) |  |  |  | 0
| 合計 | 式 | 1 |  | 0
| 人工： 機具： |  | 每 式 單價計 |  | 0
材料： 雜項：
甲.壹.一.5 | 工作項目：夜間警示及照明設施 |  | 單位：式 |  | 計價代碼：0784000004
| 工料名稱 | 單位 | 數量 | 單價 | 複價 | 編碼(備註)
| 職業安全衛生，一般器材，夜間警告燈具(夜間 | 式 | 1 |  | 0 | 0157400004
| 警示設備費) |  |  |  | 0
| 臨時設施，照明設備，夜間 | 式 | 1 |  | 0 | 0151030004
| 管線管路費 | 式 | 1 |  | 0 | M16120W0014
| 施工費，安裝及拆除 | 式 | 1 |  | 0 | 0127180004-2
| 合計 | 式 | 1 |  | 0
| 人工： 機具： |  | 每 式 單價計 |  | 0
材料： 雜項：
甲.壹.一.6 | 工作項目：工地臨時建築設施，臨時廁所，(活動) |  | 單位：式 |  | 計價代碼：01522B0004
| 工料名稱 | 單位 | 數量 | 單價 | 複價 | 編碼(備註)
| 產品，工地臨時建築設施，臨時廁所，(活動) | 座 | 2 |  | 0 | M01522B000B
| 施工費，安裝及拆除 | 式 | 1 |  | 0 | 0127180004-2
| 損料及運費 | 式 | 1 |  | 0 | W0127130024
| 臨時設施，工程用水，臨時化糞池水肥清理 | 月 | 12 |  | 0 | 015100000B
| 合計 | 式 | 1 |  | 0
| 人工： 機具： |  | 每 式 單價計 |  | 0
材料： 雜項：
甲.壹.一.7 | 工作項目：工地臨時建築設施，臨時工務所搭設、裝潢及事務設備費 |  | 單位：式 |  | 計價代碼：0152200004
| 工料名稱 | 單位 | 數量 | 單價 | 複價 | 編碼(備註)
| 工地臨時建築設施，組立式臨時房屋(含甲方辦 | 坪 | 35 |  | 0 | 015220000C
| 公區.儲藏室.會議室.浴廁) |  |  |  | 0
| 文書、衛浴設備、辦公家具及相關電器設備 | 式 | 1 |  | 0 | W0140000004
| 冷氣(租用) | 台 | 2 |  | 0 | M015220300D
| 簡易裝潢 | 坪 | 35 |  | 0 | 0424000340
| 安裝及拆除工資 | 坪 | 35 |  | 0 | 022201000A
| 零星工料 | 式 | 1 |  | 0 | W0127110004
| 合計 | 式 | 1 |  | 0
| 人工： 機具： |  | 每 式 單價計 |  | 0
材料： 雜項：
甲.壹.一.8 | 工作項目：環境保護，工地清潔費，(外觀及交屋清潔費) |  | 單位：式 |  | 計價代碼：01572F0004-2
| 工料名稱 | 單位 | 數量 | 單價 | 複價 | 編碼(備註)
| 環境保護，工地清潔費，(內部清潔) | 式 | 1 |  | 0 | 01572F0004
| 環境保護，工地清潔費，(外部清潔) | 式 | 1 |  | 0 | 01572F0004-1
| 清理(清潔劑及清潔用具) | 式 | 1 |  | 0 | 0174000004-2
| 合計 | 式 | 1 |  | 0
| 人工： 機具： |  | 每 式 單價計 |  | 0
材料： 雜項：
甲.壹.一.11 | 工作項目：現場預鑄混凝土構件，場鑄排水溝，新舊有排水溝修補及維護 |  | 單位：M |  | 計價代碼：0343030001-1
| 工料名稱 | 單位 | 數量 | 單價 | 複價 | 編碼(備註)
| 臨時支撐材 | 式 | 1 |  | 0 | 0154000004
| 施工費，製作、安裝及拆除 | 式 | 1 |  | 0 | 0127180004-29
| 產品，金屬材料，鐵件，五金另料 | 式 | 1 |  | 0 | M05060D00041
| 合計 | M | 1 |  | 0
| 人工： 機具： |  | 每 M 單價計 |  | 0
材料： 雜項：
甲.壹.一.13 | 工作項目：臨時保全及監控費用 |  | 單位：式 |  | 計價代碼：0145000004
| 工料名稱 | 單位 | 數量 | 單價 | 複價 | 編碼(備註)
| 工地臨時建築設施，守衛亭 | 座 | 1 |  | 0 | 01522D000B
| 保全及人員作業費 | 月 | 12 |  | 0 | 013010000A
| 監控設備費用 | 式 | 1 |  | 0 | 1370400004
| 合計 | 式 | 1 |  | 0
| 人工： 機具： |  | 每 式 單價計 |  | 0
材料： 雜項：
甲.壹.一.14 | 工作項目：廢棄物運離工地及棄置，營建廢棄物清運處理費(營建混合物申報處理費) |  | 單位：式 |  | 計價代碼：0212000004
| 工料名稱 | 單位 | 數量 | 單價 | 複價 | 編碼(備註)
| 搬運費 | 式 | 1 |  | 0 | W0127140004
| 環境保護，廢棄物清理，營建廢棄物棄置費 | 式 | 1 |  | 0 | 0174000004-3
| 小搬運 | 式 | 1 |  | 0 | W0127130014
| 合計 | 式 | 1 |  | 0
| 人工： 機具： |  | 每 式 單價計 |  | 0
材料： 雜項：
甲.壹.一.15 | 工作項目：臨時設施，雜項工程費用(含臨時發電機租賃.雜工.交管人力等) |  | 單位：式 |  | 計價代碼：01510C0004-1
| 工料名稱 | 單位 | 數量 | 單價 | 複價 | 編碼(備註)
| 活動典禮設備費(動土、開工、上樑等活動相關 | 式 | 1 |  | 0 | 1188100004
| 費用) |  |  |  | 0
| 活動典禮供品費(動土、開工、上樑等活動相關 | 式 | 1 |  | 0 | 0565200544
| 費用) |  |  |  | 0
| 臨時設施，工程用電設備，發電機，租金 | 式 | 1 |  | 0 | 0151020004
| 雜工 | 式 | 1 |  | 0 | L000006300004
| 交管人力 | 式 | 1 |  | 0 | 0565300574
| 合計 | 式 | 1 |  | 0
| 人工： 機具： |  | 每 式 單價計 |  | 0
材料： 雜項：
甲.壹.二.1 | 工作項目：工地拆除，含運棄，一期2F原有女兒牆預留筋被覆版刷防水漆(被覆版拆,鋼筋切除及修繕) |  | 單位：M |  | 計價代碼：0222000041
| 工料名稱 | 單位 | 數量 | 單價 | 複價 | 編碼(備註)
| 機具作業費 | 式 | 1 |  | 0 | E8000100004
| 人員作業費 | 工 | 0.17 |  | 0 | 0565400600
| 工地拆除，營建混合物清理費(含裝車)(拆除廢 | 式 | 1 |  | 0 | 0174000004-1
| 棄物清運含合法棄置證明) |  |  |  | 0
| 零星材料費 | 式 | 1 |  | 0 | W0127110044
| 合計 | M | 1 |  | 0
| 人工： 機具： |  | 每 M 單價計 |  | 0
材料： 雜項：
甲.壹.二.2 | 工作項目：工地拆除，含運棄，一期2F舊有欄杆打除 |  | 單位：M |  | 計價代碼：0222000041-1
| 工料名稱 | 單位 | 數量 | 單價 | 複價 | 編碼(備註)
| 機具作業費 | 式 | 1 |  | 0 | E8000100004
| 人員作業費 | 工 | 0.17 |  | 0 | 0565400600
| 工地拆除，營建混合物清理費(含裝車)(拆除廢 | 式 | 1 |  | 0 | 0174000004-1
| 棄物清運含合法棄置證明) |  |  |  | 0
| 零星材料費 | 式 | 1 |  | 0 | W0127110044
| 合計 | M | 1 |  | 0
| 人工： 機具： |  | 每 M 單價計 |  | 0
材料： 雜項：
甲.壹.二.3 | 工作項目：工地拆除，含運棄，一期3F舊有RC牆面切割及打除 |  | 單位：M2 |  | 計價代碼：0222000042-1
| 工料名稱 | 單位 | 數量 | 單價 | 複價 | 編碼(備註)
| 機具作業費 | 式 | 1 |  | 0 | E8000100004
| 人員作業費 | 工 | 0.17 |  | 0 | 0565400600
| 工地拆除，營建混合物清理費(含裝車)(拆除廢 | 式 | 1 |  | 0 | 0174000004-1
| 棄物清運含合法棄置證明) |  |  |  | 0
| 零星材料費 | 式 | 1 |  | 0 | W0127110044
| 合計 | M2 | 1 |  | 0
| 人工： 機具： |  | 每 M2 單價計 |  | 0
材料： 雜項：
甲.壹.三.2 | 工作項目：構造物開挖，機械挖，(機具挖土方) |  | 單位：M3 |  | 計價代碼：0231600703
| 工料名稱 | 單位 | 數量 | 單價 | 複價 | 編碼(備註)
| 開挖機，挖土機機具費 | 式 | 1 |  | 0 | E0000044004
| 施工費，挖掘 | 式 | 1 |  | 0 | 0127180004-17
| 工具損耗 | 式 | 1 |  | 0 | W0127120004
| 合計 | M3 | 1 |  | 0
| 人工： 機具： |  | 每 M3 單價計 |  | 0
材料： 雜項：
甲.壹.三.3 | 工作項目：構造物回填，原材料回填，基礎(土方回填(原土)) |  | 單位：M3 |  | 計價代碼：0231710003
| 工料名稱 | 單位 | 數量 | 單價 | 複價 | 編碼(備註)
| 開挖機，挖土機機具費 | 式 | 1 |  | 0 | E0000044004
| 施工費，挖掘 | 式 | 1 |  | 0 | 0127180004-17
| 工具損耗 | 式 | 1 |  | 0 | W0127120004
| 合計 | M3 | 1 |  | 0
| 人工： 機具： |  | 每 M3 單價計 |  | 0
材料： 雜項：
甲.壹.三.4 | 工作項目：餘方近運利用，構造物回填，原材料回填(餘土回填基地內) |  | 單位：M3 |  | 計價代碼：0232310003
| 工料名稱 | 單位 | 數量 | 單價 | 複價 | 編碼(備註)
| 開挖機，挖土機機具費 | 式 | 1 |  | 0 | E0000044004
| 施工費，挖掘 | 式 | 1 |  | 0 | 0127180004-17
| 工具損耗 | 式 | 1 |  | 0 | W0127120004
| 合計 | M3 | 1 |  | 0
| 人工： 機具： |  | 每 M3 單價計 |  | 0
材料： 雜項：
甲.壹.四.1 | 工作項目：施工測量，放樣 |  | 單位：M2 |  | 計價代碼：0172540002
| 工料名稱 | 單位 | 數量 | 單價 | 複價 | 編碼(備註)
| 測量儀器費 | 式 | 1 |  | 0 | 0172500004
| 其他技術工，測量技術工(人工配合費) | 式 | 1 |  | 0 | L000005000004-
[5 empty] | 0 | 04
| 合計 | M2 | 1 |  | 0
| 人工： 機具： |  | 每 M2 單價計 |  | 0
材料： 雜項：
甲.壹.四.2 | 工作項目：施工輔助設施，外部施工架鐵製安全斜籬，鋼管，裝拆(含租金)(鷹架及腳踏板搭設及拆除含防塵網、防墜網、中欄杆、安全母索、安全斜籬、先行扶手及便利爬梯..等) |  | 單位：M2 |  | 計價代碼：0154060002
| 工料名稱 | 單位 | 數量 | 單價 | 複價 | 編碼(備註)
| 產品，施工輔助設施，施工架，鋼管，折舊， | M2 | 1 |  | 0 | M0154011012
| CNS4750，鋼管(鋼管鷹架(符合))，租金 |  |  |  | 0
| 產品，施工輔助設施，欄杆扶手 | M2 | 1 |  | 0 | M0154000E02
| 產品，施工輔助設施，外部施工架防塵網 | M2 | 1 |  | 0 | M0154030002
| 產品，施工輔助設施，安全母索，職業安全衛 | 式 | 1 |  | 0 | M0154000004
| 生，一般器材，(四分尼龍繩) |  |  |  | 0
| 產品，施工輔助設施，欄杆扶手(中欄杆) | 式 | 1 |  | 0 | M0154000E04
| 產品，施工輔助設施，防墜網，(建物四周) | 式 | 1 |  | 0 | M01540000041
| 產品，施工輔助設施，施工架，鋼管，折舊， | 式 | 1 |  | 0 | M01540110141
| 階梯(鷹架爬梯) |  |  |  | 0
| 產品，施工輔助設施，外部施工架三角托架 | 式 | 1 |  | 0 | M0154040004
| 產品，施工輔助設施，外部施工架安全夾板 | 式 | 1 |  | 0 | M0154080004
| 產品，施工輔助設施，施工架，鋼管，折舊， | 式 | 1 |  | 0 | M0154011014
| 外部鐵製安全斜籬 |  |  |  | 0
| 施工費，安裝及拆除 | 式 | 1 |  | 0 | 0127180004-2
| 損料及運費 | 式 | 1 |  | 0 | W0127130024
| 合計 | M2 | 1 |  | 0
| 人工： 機具： |  | 每 M2 單價計 |  | 0
材料： 雜項：
甲.壹.四.3 | 工作項目：混凝土模板及附屬品，支撐施工架，鋼管鷹架，鋼管(電貨梯升降道內牆面模板施工架) |  | 單位：M2 |  | 計價代碼：0310021002
| 工料名稱 | 單位 | 數量 | 單價 | 複價 | 編碼(備註)
| 產品，施工輔助設施，施工架，鋼管，折舊，( | M2 | 1 |  | 0 | M01540110121
| 租金) |  |  |  | 0
| 施工費，安裝及拆除 | 式 | 1 |  | 0 | 0127180004-2
| 損料及運費 | 式 | 1 |  | 0 | W0127130024
| 合計 | M2 | 1 |  | 0
| 人工： 機具： |  | 每 M2 單價計 |  | 0
材料： 雜項：
甲.壹.四.4 | 工作項目：混凝土模板及附屬品，支撐施工架，鋼管鷹架，鋼管(室內平頂挑高模板支撐架H=560cm) |  | 單位：M3 |  | 計價代碼：0310021003
| 工料名稱 | 單位 | 數量 | 單價 | 複價 | 編碼(備註)
| 產品，混凝土模板及附屬品，支撐施工架，鋼 | 支 | 0.82 |  | 0 | M031002100A
| 管鷹架，租金 |  |  |  | 0
| 施工費，安裝及拆除 | 式 | 1 |  | 0 | 0127180004-2
| 損料及運費 | 式 | 1 |  | 0 | W0127130024
| 合計 | M3 | 1 |  | 0
| 人工： 機具： |  | 每 M3 單價計 |  | 0
材料： 雜項：
甲.壹.四.5 | 工作項目：施工輔助設施，施工架，鋼管，內部，鋼管(室內挑高牆面裝修H=420cm以上) |  | 單位：M2 |  | 計價代碼：0154011002
| 工料名稱 | 單位 | 數量 | 單價 | 複價 | 編碼(備註)
| 產品，施工輔助設施，施工架，鋼管，折舊，( | M2 | 1 |  | 0 | M01540110121
| 租金) |  |  |  | 0
| 施工費，安裝及拆除 | 式 | 1 |  | 0 | 0127180004-2
| 損料及運費 | 式 | 1 |  | 0 | W0127130024
| 合計 | M2 | 1 |  | 0
| 人工： 機具： |  | 每 M2 單價計 |  | 0
材料： 雜項：
甲.壹.四.7 | 工作項目：建築用混凝土，140kgf/cm2，含澆置及搗實，預拌，(大底) |  | 單位：M3 |  | 計價代碼：0333002003
| 工料名稱 | 單位 | 數量 | 單價 | 複價 | 編碼(備註)
| 產品，預拌混凝土材料費，140kgf/cm2，工地 | M3 | 1 |  | 0 | M03050420L3
| 交貨，第1型水泥 |  |  |  | 0
| 施工費，壓送及搗築 | 式 | 1 |  | 0 | 0127180004-25
| 合計 | M3 | 1 |  | 0
| 人工： 機具： |  | 每 M3 單價計 |  | 0
材料： 雜項：
甲.壹.四.9 | 工作項目：結構用混凝土，280kgf/cm2，含澆置及搗實，預拌 |  | 單位：M3 |  | 計價代碼：03310070Z3
| 工料名稱 | 單位 | 數量 | 單價 | 複價 | 編碼(備註)
| 產品，預拌混凝土材料費，280kgf/cm2，工地 | M3 | 1 |  | 0 | M03050460L3
| 交貨，第1型水泥 |  |  |  | 0
| 施工費，壓送及搗築 | 式 | 1 |  | 0 | 0127180004-25
| 合計 | M3 | 1 |  | 0
| 人工： 機具： |  | 每 M3 單價計 |  | 0
材料： 雜項：
甲.壹.四.10 | 工作項目：清水模板，襯夾板模板含組立 |  | 單位：M2 |  | 計價代碼：0311020002
| 工料名稱 | 單位 | 數量 | 單價 | 複價 | 編碼(備註)
| 產品，模板用木材，板材(夾板，腳料及夾板料 | M2 | 1 |  | 0 | M0311011502
| ) |  |  |  | 0
| 產品，混凝土模板及附屬品，模板用支撐材料 | 式 | 1 |  | 0 | M0310040004
| 搬運 | 式 | 1 |  | 0 | W0127130034
| 產品，金屬材料，鐵件，鐵件(三拆活動Bolt、 | KG | 0.5 |  | 0 | M05060D0009
| 鐵件、洋釘) |  |  |  | 0
| 模板技術工 | 式 | 1 |  | 0 | L000005P00004
| 損秏 | 式 | 1 |  | 0 | 0713601024
| 合計 | M2 | 1 |  | 0
| 人工： 機具： |  | 每 M2 單價計 |  | 0
材料： 雜項：
甲.壹.四.11 | 工作項目：普通模板組立 |  | 單位：M2 |  | 計價代碼：0311010002
| 工料名稱 | 單位 | 數量 | 單價 | 複價 | 編碼(備註)
| 產品，模板用木材，板材(夾板，腳料及板料) | M2 | 1 |  | 0 | M0311011512
| 產品，混凝土模板及附屬品，模板用支撐材料 | 式 | 1 |  | 0 | M0310040004
| 搬運 | 式 | 1 |  | 0 | W0127130034
| 產品，金屬材料，鐵件，鐵件(三拆活動Bolt、 | KG | 0.5 |  | 0 | M05060D0009
| 鐵件、洋釘) |  |  |  | 0
| 模板技術工 | 式 | 1 |  | 0 | L000005P00004
| 損秏 | 式 | 1 |  | 0 | 0713601024
| 合計 | M2 | 1 |  | 0
| 人工： 機具： |  | 每 M2 單價計 |  | 0
材料： 雜項：
甲.壹.四.12 | 工作項目：鋼筋，SD280，D10mm(#3)，連工帶料，含損耗 |  | 單位：噸 |  | 計價代碼：0321030205
| 工料名稱 | 單位 | 數量 | 單價 | 複價 | 編碼(備註)
| 產品，鋼筋，SD280，工地交貨 | T | 1 |  | 0 | M0321030035
| 工廠加工費 | T | 1 |  | 0 | L0954700005
| 搬運費 | 式 | 1 |  | 0 | W0127140004
| 鋼筋技術工 | 式 | 1 |  | 0 | L000005K00004
| 產品，金屬材料，鐵線 | 式 | 1 |  | 0 | M0506020004
| 損秏 | 式 | 1 |  | 0 | 0713601024
| 合計 | 噸 | 1 |  | 0
| 人工： 機具： |  | 每 噸 單價計 |  | 0
材料： 雜項：
甲.壹.四.13 | 工作項目：鋼筋，SD420，D13mm~D16mm(#4~#5)，連工帶料，含損耗 |  | 單位：噸 |  | 計價代碼：0321050305
| 工料名稱 | 單位 | 數量 | 單價 | 複價 | 編碼(備註)
| 產品，鋼筋，SD420，工地交貨 | T | 1 |  | 0 | M0321050035
| 工廠加工費 | T | 1 |  | 0 | L0954700005
| 搬運費 | 式 | 1 |  | 0 | W0127140004
| 鋼筋技術工 | 式 | 1 |  | 0 | L000005K00004
| 產品，金屬材料，鐵線 | 式 | 1 |  | 0 | M0506020004
| 損秏 | 式 | 1 |  | 0 | 0713601024
| 合計 | 噸 | 1 |  | 0
| 人工： 機具： |  | 每 噸 單價計 |  | 0
材料： 雜項：
甲.壹.四.14 | 工作項目：鋼筋，SD420W，D19mm-D32mm(#6-10)，連工帶料，含損耗 |  | 單位：噸 |  | 計價代碼：0321060505
| 工料名稱 | 單位 | 數量 | 單價 | 複價 | 編碼(備註)
| 產品，鋼筋，SD420W，工地交貨 | T | 1 |  | 0 | M0321060035
| 工廠加工費 | T | 1 |  | 0 | L0954700005
| 搬運費 | 式 | 1 |  | 0 | W0127140004
| 鋼筋技術工 | 式 | 1 |  | 0 | L000005K00004
| 產品，金屬材料，鐵線 | 式 | 1 |  | 0 | M0506020004
| 損秏 | 式 | 1 |  | 0 | 0713601024
| 合計 | 噸 | 1 |  | 0
| 人工： 機具： |  | 每 噸 單價計 |  | 0
材料： 雜項：
甲.壹.四.15 | 工作項目：鋼梯B W120cm 27階 H485cm(含噴漆) |  | 單位：座 |  | 計價代碼：099100020F
| 工料名稱 | 單位 | 數量 | 單價 | 複價 | 編碼(備註)
| 產品，金屬材料，鋼料，鋼板 | 式 | 1 |  | 0 | M05060C9004
| 施工費，施工測量，放樣，建築鋼結構，製作 | 式 | 1 |  | 0 | 0127180004-5
| 建築鋼結構，安裝(吊裝固定) | 式 | 1 |  | 0 | 0512400004
| 鋼材專業塗裝，鋼料防銹表面處理(噴砂除銹油 | 式 | 1 |  | 0 | 0991000104
| 漆) |  |  |  | 0
| 搬運費，建築鋼結構，運輸(半成品運費) | 式 | 1 |  | 0 | W0127140004-2
| 零料耗損 | 式 | 1 |  | 0 | W0127120014
| 合計 | 座 | 1 |  | 0
| 人工： 機具： |  | 每 座 單價計 |  | 0
材料： 雜項：
甲.壹.四.19 | 工作項目：鋼筋，鋼筋續接器，D22mm(#7)，連工帶料，柱 |  | 單位：支 |  | 計價代碼：032100360E
| 工料名稱 | 單位 | 數量 | 單價 | 複價 | 編碼(備註)
| 施工費，公頭車牙 | 式 | 1 |  | 0 | 0127180004-11
| 母頭#8 | 個 | 1 |  | 0 | 0784001237
| 施工費 | 式 | 1 |  | 0 | 0127180004
| 合計 | 支 | 1 |  | 0
| 人工： 機具： |  | 每 支 單價計 |  | 0
材料： 雜項：
甲.壹.五.1 | 工作項目：隔間及小室，矽酸鈣板隔間工程，單層雙面，(矽酸鈣板雙面單層隔間(防火時效1小時)) |  | 單位：M2 |  | 計價代碼：1015021002
| 工料名稱 | 單位 | 數量 | 單價 | 複價 | 編碼(備註)
| 板材 | M2 | 2 |  | 0 | M0605092402
| 上下槽鐵 | 式 | 1 |  | 0 | M0512016004
| C型立料 | 式 | 1 |  | 0 | 0871001284
| 水平橫撐 | 式 | 1 |  | 0 | 0875001294
| 岩棉 | M2 | 1 |  | 0 | 0962001302
| 施工費，施工測量，放樣及製作 | 式 | 1 |  | 0 | 0127180004-18
| 產品，金屬材料，鐵件，五金零件，五金另料 | 式 | 1 |  | 0 | M05060D00044
| 搬運費 | 式 | 1 |  | 0 | W0127140004
| 合計 | M2 | 1 |  | 0
| 人工： 機具： |  | 每 M2 單價計 |  | 0
材料： 雜項：
甲.壹.五.2 | 工作項目：防水水泥砂漿粉刷，1:2水泥砂漿，防水劑電梯機坑1:2防水水泥砂漿粉刷粉光加防水劑(五面)) |  | 單位：M2 |  | 計價代碼：0711200002-3
| 工料名稱 | 單位 | 數量 | 單價 | 複價 | 編碼(備註)
| 產品，卜特蘭水泥，袋裝，工地交貨 | 包 | 0.26 |  | 0 | M030520140A
| 產品，粒料，細粒料(川砂) | M3 | 0.02 |  | 0 | M0305022003
| 防水劑 | 桶 | 0.1 |  | 0 | 101500000A
| 泥水-粉刷技術工，防水水泥砂漿粉刷粉光 | 式 | 1 |  | 0 | L000005B00004
| 零星工料 | 式 | 1 |  | 0 | W0127110004
| 合計 | M2 | 1 |  | 0
| 人工： 機具： |  | 每 M2 單價計 |  | 0
材料： 雜項：
甲.壹.五.3 | 工作項目：防水水泥砂漿粉刷，1:2水泥砂漿，防水劑雨水滯洪池1:2水泥粉刷加防水劑(五面) |  | 單位：M2 |  | 計價代碼：0711200002-2
| 工料名稱 | 單位 | 數量 | 單價 | 複價 | 編碼(備註)
| 產品，卜特蘭水泥，袋裝，工地交貨 | 包 | 0.26 |  | 0 | M030520140A
| 產品，粒料，細粒料(川砂) | M3 | 0.02 |  | 0 | M0305022003
| 防水劑 | 桶 | 0.1 |  | 0 | 101500000A
| 泥水-粉刷技術工，防水水泥砂漿粉刷粉光 | 式 | 1 |  | 0 | L000005B00004
| 零星工料 | 式 | 1 |  | 0 | W0127110004
| 合計 | M2 | 1 |  | 0
| 人工： 機具： |  | 每 M2 單價計 |  | 0
材料： 雜項：
甲.壹.五.4 | 工作項目：環氧樹脂砂漿地坪，環氧樹脂漆砂漿地坪，厚3mm(3mm環氧樹脂漆止滑地坪) |  | 單位：M2 |  | 計價代碼：0962200002
| 工料名稱 | 單位 | 數量 | 單價 | 複價 | 編碼(備註)
| 混凝土表面處理 | M2 | 1 |  | 0 | M0331020102
| 產品，填縫劑，填縫材，附屬材料，底油 | M2 | 1 |  | 0 | M0792010002
| 樹脂砂漿層 | M2 | 1 |  | 0 | 0962200102
| 石英砂 | M2 | 1 |  | 0 | M0962290002
| 耐化學耐磨止滑面層 | M2 | 1 |  | 0 | 0968001442
| 施工費 | 式 | 1 |  | 0 | 0127180004
| 工具損耗及另料 | 式 | 1 |  | 0 | W0127120004-1
| 合計 | M2 | 1 |  | 0
| 人工： 機具： |  | 每 M2 單價計 |  | 0
材料： 雜項：
甲.壹.五.5 | 工作項目：金鋼砂硬化地坪TH=3cm |  | 單位：M2 |  | 計價代碼：0962220002
| 工料名稱 | 單位 | 數量 | 單價 | 複價 | 編碼(備註)
| 全區高程檢測及安裝標高器(間距1.5m/支) | M2 | 1 |  | 0 | 01450X0002
| 產品，整體粉光地坪處理，金鋼砂(本色非金屬 | KG | 4 |  | 0 | 0336070009
| 性金鋼砂骨材(4kg/㎡)) |  |  |  | 0
| 混凝土表面處理，整體粉光地坪處理處理(鏡面 | M2 | 1 |  | 0 | 0961100002-3
| ) |  |  |  | 0
| 施工面粉塵清潔清洗 | M2 | 1 |  | 0 | W0127190012
| 產品，化學摻料(混凝土耐磨密封固化劑) | KG | 0.2 |  | 0 | M0331020109
| 研磨細拋二道 | 式 | 1 |  | 0 | L0995200004
| 施工工資 | 工 | 0.02 |  | 0 | W012719000A
| 損耗及另料 | 式 | 1 |  | 0 | W0127110034
| 合計 | M2 | 1 |  | 0
| 人工： 機具： |  | 每 M2 單價計 |  | 0
材料： 雜項：
甲.壹.五.7 | 工作項目：舖地磚，石英磚(地坪貼80*80cm石英磚) |  | 單位：M2 |  | 計價代碼：0934100002-3
| 工料名稱 | 單位 | 數量 | 單價 | 複價 | 編碼(備註)
| 產品，卜特蘭水泥，袋裝，工地交貨 | 包 | 0.45 |  | 0 | M030520140A
| 產品，粒料，細粒料(川砂) | M3 | 0.045 |  | 0 | M0305022003
| 產品，黏著劑 | 式 | 1 |  | 0 | M09050F0004
| 產品，填縫劑 | 式 | 1 |  | 0 | M0792010004
| 產品，舖地磚，石英磚，(80*80cm) | 塊 | 2 |  | 0 | M09341U000A
| 其他技術工，泥水-面材鋪貼技術工(鋪80* | 式 | 1 |  | 0 | L000005000004-
| 80cm石英磚工資) |  |  |  | 0 | 4
| 零星工料 | 式 | 1 |  | 0 | W0127110004
| 合計 | M2 | 1 |  | 0
| 人工： 機具： |  | 每 M2 單價計 |  | 0
材料： 雜項：
甲.壹.五.8 | 工作項目：舖地磚，止滑石英磚，200x200mm(AC設備區地坪貼20*20cm止滑石英磚) |  | 單位：M2 |  | 計價代碼：0934100002
| 工料名稱 | 單位 | 數量 | 單價 | 複價 | 編碼(備註)
| 產品，卜特蘭水泥，袋裝，工地交貨 | 包 | 0.27 |  | 0 | M030520140A
| 產品，粒料，細粒料(川砂) | M3 | 0.027 |  | 0 | M0305022003
| 產品，黏著劑 | 式 | 1 |  | 0 | M09050F0004
| 產品，填縫劑 | 式 | 1 |  | 0 | M0792010004
| 產品，舖地磚，200x200mm止滑石英磚 | 塊 | 25 |  | 0 | M093410300A
| 施工費，地坪打底 | 式 | 1 |  | 0 | 0127180004-14
| 施工費，地坪鋪20*20磁磚 | 式 | 1 |  | 0 | 0127180004-15
| 零星工料 | 式 | 1 |  | 0 | W0127110004
| 合計 | M2 | 1 |  | 0
| 人工： 機具： |  | 每 M2 單價計 |  | 0
材料： 雜項：
甲.壹.五.9 | 工作項目：戶外鋼梯踏面整體粉光地坪處理硬化處理 |  | 單位：M2 |  | 計價代碼：0961100002
| 工料名稱 | 單位 | 數量 | 單價 | 複價 | 編碼(備註)
| 全區高程檢測及安裝標高器(間距1.5m/支) | M2 | 1 |  | 0 | 01450X0002
| 產品，整體粉光地坪處理，金鋼砂(本色非金屬 | KG | 4 |  | 0 | 0336070009
| 性金鋼砂骨材(4kg/㎡)) |  |  |  | 0
| 混凝土表面處理，整體粉光地坪處理處理(鏡面 | M2 | 1 |  | 0 | 0961100002-3
| ) |  |  |  | 0
| 施工面粉塵清潔清洗 | M2 | 1 |  | 0 | W0127190012
| 產品，化學摻料(混凝土耐磨密封固化劑) | KG | 0.2 |  | 0 | M0331020109
| 研磨細拋二道 | 式 | 1 |  | 0 | L0995200004
| 施工工資 | 工 | 0.02 |  | 0 | W012719000A
| 損耗及另料 | 式 | 1 |  | 0 | W0127110034
| 合計 | M2 | 1 |  | 0
| 人工： 機具： |  | 每 M2 單價計 |  | 0
材料： 雜項：
甲.壹.五.10 | 工作項目：舖地磚，止滑石英磚，200x270mm(安全梯踏面貼20*27cm止滑石英磚) |  | 單位：M2 |  | 計價代碼：0934100002-1
| 工料名稱 | 單位 | 數量 | 單價 | 複價 | 編碼(備註)
| 產品，卜特蘭水泥，袋裝，工地交貨 | 包 | 0.37 |  | 0 | M030520140A
| 產品，粒料，細粒料(川砂) | M3 | 0.027 |  | 0 | M0305022003
| 產品，填縫劑 | 式 | 1 |  | 0 | M0792010004
| 產品，舖地磚，石英磚，止滑，200x270mm | 塊 | 19 |  | 0 | M09341U000A1
| 施工費，樓梯打底鋪磚 | 式 | 1 |  | 0 | 0127180004-24
| 零星工料 | 式 | 1 |  | 0 | W0127110004
| 合計 | M2 | 1 |  | 0
| 人工： 機具： |  | 每 M2 單價計 |  | 0
材料： 雜項：
甲.壹.五.11 | 工作項目：舖地磚，止滑石英磚，200x200mm(安全梯踢面&轉台貼20*20cm止滑石英磚) |  | 單位：M2 |  | 計價代碼：0934100002-4
| 工料名稱 | 單位 | 數量 | 單價 | 複價 | 編碼(備註)
| 產品，卜特蘭水泥，袋裝，工地交貨 | 包 | 0.37 |  | 0 | M030520140A
| 產品，粒料，細粒料(川砂) | M3 | 0.027 |  | 0 | M0305022003
| 產品，填縫劑 | 式 | 1 |  | 0 | M0792010004
| 產品，舖地磚，200x200mm止滑石英磚 | 塊 | 25 |  | 0 | M093410300A
| 施工費，樓梯打底鋪磚 | 式 | 1 |  | 0 | 0127180004-24
| 零星工料 | 式 | 1 |  | 0 | W0127110004
| 合計 | M2 | 1 |  | 0
| 人工： 機具： |  | 每 M2 單價計 |  | 0
材料： 雜項：
甲.壹.五.12 | 工作項目：舖地磚，止滑石英磚，300x300mm(地坪貼30*30cm止滑石英磚) |  | 單位：M2 |  | 計價代碼：0934100002-2
| 工料名稱 | 單位 | 數量 | 單價 | 複價 | 編碼(備註)
| 產品，卜特蘭水泥，袋裝，工地交貨 | 包 | 0.27 |  | 0 | M030520140A
| 產品，粒料，細粒料(川砂) | M3 | 0.027 |  | 0 | M0305022003
| 產品，黏著劑 | 式 | 1 |  | 0 | M09050F0004
| 產品，填縫劑 | 式 | 1 |  | 0 | M0792010004
| 產品，舖地磚，300x300mm止滑石英磚 | 塊 | 12 |  | 0 | M093410500A
| 施工費，地坪打底 | 式 | 1 |  | 0 | 0127180004-14
| 其他技術工，泥水-面材鋪貼技術工(鋪30* | 式 | 1 |  | 0 | L000005000004
| 30cm石英磚工資) |  |  |  | 0
| 零星工料 | 式 | 1 |  | 0 | W0127110004
| 合計 | M2 | 1 |  | 0
| 人工： 機具： |  | 每 M2 單價計 |  | 0
材料： 雜項：
甲.壹.五.13 | 工作項目：水泥砂漿粉刷，1:3水泥砂漿，牆面，粉光刷水泥漆，水性，水性水泥漆，內牆，1:3水泥粉刷(1:3砂漿粉光刷) |  | 單位：M2 |  | 計價代碼：0922000002-6
| 工料名稱 | 單位 | 數量 | 單價 | 複價 | 編碼(備註)
| 產品，卜特蘭水泥，袋裝，工地交貨 | 包 | 0.2 |  | 0 | M030520140A
| 產品，粒料，細粒料(川砂) | M3 | 0.02 |  | 0 | M0305022003
| 施工費，內牆粉光 | 式 | 1 |  | 0 | 0127180004-9
| 水性水泥漆，連工帶料，一底二度(刷工料(一 | M2 | 1 |  | 0 | 0991210002-3
| 底二度)) |  |  |  | 0
| 零星工料 | 式 | 1 |  | 0 | W0127110004
| 合計 | M2 | 1 |  | 0
| 人工： 機具： |  | 每 M2 單價計 |  | 0
材料： 雜項：
甲.壹.五.14 | 工作項目：水性水泥漆，內牆，連工帶料(輕隔間批土整平刷) |  | 單位：M2 |  | 計價代碼：0991210002
| 工料名稱 | 單位 | 數量 | 單價 | 複價 | 編碼(備註)
| 輕隔間批土整平工料 | M2 | 1 |  | 0 | 0565400102
| 水性水泥漆，連工帶料，一底二度(刷工料(一 | M2 | 1 |  | 0 | 0991210002-3
| 底二度)) |  |  |  | 0
| 合計 | M2 | 1 |  | 0
| 人工： 機具： |  | 每 M2 單價計 |  | 0
材料： 雜項：
甲.壹.五.15 | 工作項目：鋪貼壁磚，石英磚，300x600mm(內牆1:3砂漿打底貼30*60cm石英磚) |  | 單位：M2 |  | 計價代碼：0931000002-2
| 工料名稱 | 單位 | 數量 | 單價 | 複價 | 編碼(備註)
| 產品，卜特蘭水泥，袋裝，工地交貨 | 包 | 0.2 |  | 0 | M030520140A
| 產品，粒料，細粒料(川砂) | M3 | 0.02 |  | 0 | M0305022003
| 產品，黏著劑 | 式 | 1 |  | 0 | M09050F0004
| 產品，填縫劑 | 式 | 1 |  | 0 | M0792010004
| 產品，舖地磚，石英磚，鋪貼壁磚， | 塊 | 6 |  | 0 | M09341U000A2
| 300x600mm |  |  |  | 0
| 施工費，內牆打底 | 式 | 1 |  | 0 | 0127180004-8
| 其他技術工，泥水-面材鋪貼技術工，貼30* | 式 | 1 |  | 0 | L000005000004-
| 60cm石英磚工資 |  |  |  | 0 | 14
| 零星工料 | 式 | 1 |  | 0 | W0127110004
| 合計 | M2 | 1 |  | 0
| 人工： 機具： |  | 每 M2 單價計 |  | 0
材料： 雜項：
甲.壹.五.16 | 工作項目：鋪貼壁磚，石英磚，300x600mm(輕隔間批土整平貼30*60cm石英磚) |  | 單位：M2 |  | 計價代碼：0931000002-3
| 工料名稱 | 單位 | 數量 | 單價 | 複價 | 編碼(備註)
| 輕隔間批土整平工料 | M2 | 1 |  | 0 | 0565400102
| 產品，黏著劑 | 式 | 1 |  | 0 | M09050F0004
| 產品，填縫劑 | 式 | 1 |  | 0 | M0792010004
| 產品，舖地磚，石英磚，鋪貼壁磚， | 塊 | 6 |  | 0 | M09341U000A2
| 300x600mm |  |  |  | 0
| 其他技術工，泥水-面材鋪貼技術工，貼30* | 式 | 1 |  | 0 | L000005000004-
| 60cm石英磚工資 |  |  |  | 0 | 14
| 零星工料 | 式 | 1 |  | 0 | W0127110004
| 合計 | M2 | 1 |  | 0
| 人工： 機具： |  | 每 M2 單價計 |  | 0
材料： 雜項：
甲.壹.五.21 | 工作項目：水性水泥漆，平頂批土整平刷水性水泥漆 |  | 單位：M2 |  | 計價代碼：0991210002-2
| 工料名稱 | 單位 | 數量 | 單價 | 複價 | 編碼(備註)
| 產品，卜特蘭水泥，袋裝，工地交貨 | 包 | 0.01 |  | 0 | M030520140A
| 施工費，研磨批土 | 式 | 1 |  | 0 | 0127180004-19
| 水性水泥漆，連工帶料，一底二度(刷工料(一 | M2 | 1 |  | 0 | 0991210002-3
| 底二度)) |  |  |  | 0
| 零星工料 | 式 | 1 |  | 0 | W0127110004
| 合計 | M2 | 1 |  | 0
| 人工： 機具： |  | 每 M2 單價計 |  | 0
材料： 雜項：
甲.壹.五.22 | 工作項目：水泥砂漿粉刷，1:3水泥砂漿，過樑粉光刷水性水泥漆 |  | 單位：M2 |  | 計價代碼：0922000002-4
| 工料名稱 | 單位 | 數量 | 單價 | 複價 | 編碼(備註)
| 產品，卜特蘭水泥，袋裝，工地交貨 | 包 | 0.2 |  | 0 | M030520140A
| 產品，粒料，細粒料(川砂) | M3 | 0.02 |  | 0 | M0305022003
| 施工費，過樑打底粉光 | 式 | 1 |  | 0 | 0127180004-23
| 水性水泥漆，連工帶料，一底二度(刷工料(一 | M2 | 1 |  | 0 | 0991210002-3
| 底二度)) |  |  |  | 0
| 零星工料 | 式 | 1 |  | 0 | W0127110004
| 合計 | M2 | 1 |  | 0
| 人工： 機具： |  | 每 M2 單價計 |  | 0
材料： 雜項：
甲.壹.五.23 | 工作項目：天花板，矽酸鈣板(廁所平頂釘防潮矽酸鈣天花板) |  | 單位：M2 |  | 計價代碼：0950000002-1
| 工料名稱 | 單位 | 數量 | 單價 | 複價 | 編碼(備註)
| 產品，天花板，暗架(主架) | 式 | 1 |  | 0 | M0154011004
| 產品，天花板，支撐骨架(副架) | 式 | 1 |  | 0 | M1506010034
| 天花板，收邊條(收邊料) | 式 | 1 |  | 0 | 0950000004
| 產品，天花板，矽酸鈣板(防潮) | M2 | 1 |  | 0 | M09500000021
| 檢修孔及窗簾盒 | 式 | 1 |  | 0 | 1249300004
| 天花板施工費 | 式 | 1 |  | 0 | 0950000004-1
| 五金零料 | 式 | 1 |  | 0 | M05060D0014
| 合計 | M2 | 1 |  | 0
| 人工： 機具： |  | 每 M2 單價計 |  | 0
材料： 雜項：
甲.壹.五.24 | 工作項目：天花板，暗架，矽酸鈣板(平頂釘暗架矽酸鈣板天花板) |  | 單位：M2 |  | 計價代碼：0950000002-2
| 工料名稱 | 單位 | 數量 | 單價 | 複價 | 編碼(備註)
| 產品，天花板，暗架(主架) | 式 | 1 |  | 0 | M0154011004
| 產品，天花板，支撐骨架(副架) | 式 | 1 |  | 0 | M1506010034
| 天花板，收邊條(收邊料) | 式 | 1 |  | 0 | 0950000004
| 產品，天花板，矽酸鈣板 | M2 | 1 |  | 0 | M0950000002
| 檢修孔及窗簾盒 | 式 | 1 |  | 0 | 1249300004
| 暗架天花板施工費 | 式 | 1 |  | 0 | 0950000004-2
| 水性水泥漆，平頂，連工帶料(研磨+刷工料(二 | M2 | 1 |  | 0 | 0991210002-1
| 底二度)) |  |  |  | 0
| 五金零料 | 式 | 1 |  | 0 | M05060D0014
| 合計 | M2 | 1 |  | 0
| 人工： 機具： |  | 每 M2 單價計 |  | 0
材料： 雜項：
甲.壹.五.25 | 工作項目：戶外平頂批土整平刷晴雨漆 |  | 單位：M2 |  | 計價代碼：0991003002
| 工料名稱 | 單位 | 數量 | 單價 | 複價 | 編碼(備註)
| 產品，卜特蘭水泥，袋裝，工地交貨 | 包 | 0.01 |  | 0 | M030520140A
| 施工費，研磨批土 | 式 | 1 |  | 0 | 0127180004-19
| 刷晴雨漆工料 | M2 | 1 |  | 0 | L0990000002
| 零星工料 | 式 | 1 |  | 0 | W0127110004
| 合計 | M2 | 1 |  | 0
| 人工： 機具： |  | 每 M2 單價計 |  | 0
材料： 雜項：
甲.壹.五.26 | 工作項目：水性水泥漆，1:3水泥粉刷(樓梯梯背1:3水泥砂漿粉刷粉光刷水性水泥漆) |  | 單位：M2 |  | 計價代碼：0922000002-2
| 工料名稱 | 單位 | 數量 | 單價 | 複價 | 編碼(備註)
| 產品，卜特蘭水泥，袋裝，工地交貨 | 包 | 0.2 |  | 0 | M030520140A
| 產品，粒料，細粒料(川砂) | M3 | 0.02 |  | 0 | M0305022003
| 施工費，梯背打底粉光 | 式 | 1 |  | 0 | 0127180004-21
| 水性水泥漆，連工帶料，一底二度(刷工料(一 | M2 | 1 |  | 0 | 0991210002-3
| 底二度)) |  |  |  | 0
| 零星工料 | 式 | 1 |  | 0 | W0127110004
| 合計 | M2 | 1 |  | 0
| 人工： 機具： |  | 每 M2 單價計 |  | 0
材料： 雜項：
甲.壹.五.29 | 工作項目：鋪貼壁磚，外牆貼深色二丁掛磚(吸水率3%以下)，二期範圍，含打底 |  | 單位：M2 |  | 計價代碼：0931000002-1
| 工料名稱 | 單位 | 數量 | 單價 | 複價 | 編碼(備註)
| 產品，卜特蘭水泥，袋裝，工地交貨 | 包 | 0.27 |  | 0 | M030520140A
| 產品，粒料，細粒料(川砂) | M3 | 0.027 |  | 0 | M0305022003
| 產品，黏著劑 | 式 | 1 |  | 0 | M09050F0004
| 產品，填縫劑 | 式 | 1 |  | 0 | M0792010004
| 產品，鋪貼壁磚，二丁掛磚(深色二丁掛磚(吸 | 塊 | 70 |  | 0 | M093109000A
| 水率3%以下)) |  |  |  | 0
| 施工費，外牆打底 | 式 | 1 |  | 0 | 0127180004-12
| 泥水-面材鋪貼技術工，外牆貼丁掛磚 | 式 | 1 |  | 0 | L000005V00004
| 零星工料 | 式 | 1 |  | 0 | W0127110004
| 合計 | M2 | 1 |  | 0
| 人工： 機具： |  | 每 M2 單價計 |  | 0
材料： 雜項：
甲.壹.五.30 | 工作項目：鋪貼壁磚，外牆貼深色二丁掛磚(吸水率3%以下)，一期範圍，含打底 |  | 單位：M2 |  | 計價代碼：0931000002
| 工料名稱 | 單位 | 數量 | 單價 | 複價 | 編碼(備註)
| 產品，卜特蘭水泥，袋裝，工地交貨 | 包 | 0.27 |  | 0 | M030520140A
| 產品，粒料，細粒料(川砂) | M3 | 0.027 |  | 0 | M0305022003
| 產品，黏著劑 | 式 | 1 |  | 0 | M09050F0004
| 產品，填縫劑 | 式 | 1 |  | 0 | M0792010004
| 產品，鋪貼壁磚，二丁掛磚(深色二丁掛磚(吸 | 塊 | 70 |  | 0 | M093109000A
| 水率3%以下)) |  |  |  | 0
| 施工費，外牆打底 | 式 | 1 |  | 0 | 0127180004-12
| 泥水-面材鋪貼技術工，外牆貼丁掛磚 | 式 | 1 |  | 0 | L000005V00004
| 零星工料 | 式 | 1 |  | 0 | W0127110004
| 合計 | M2 | 1 |  | 0
| 人工： 機具： |  | 每 M2 單價計 |  | 0
材料： 雜項：
甲.壹.五.31 | 工作項目：石材磚舖貼，(牆面，金屬構件)，外牆貼深色石材(銹石或花崗石;厚度2cm/乾式施工) |  | 單位：M2 |  | 計價代碼：0934200002
| 工料名稱 | 單位 | 數量 | 單價 | 複價 | 編碼(備註)
| 防潮，外牆防水工料 | M2 | 1 |  | 0 | 0711000002-5
| 產品，金屬材料，鐵件，骨料及鐵件 | 式 | 1 |  | 0 | M05060D00045
| 產品，石材磚舖貼，(牆面，金屬構件)，3cm( | 才 | 10.89 |  | 0 | 087500010B
| 深色石材(銹石或花崗石;厚度3cm)) |  |  |  | 0
| 製作及安裝工資 | 式 | 1 |  | 0 | L0299900104
| 零星工料 | 式 | 1 |  | 0 | W0127110004
| 合計 | M2 | 1 |  | 0
| 人工： 機具： |  | 每 M2 單價計 |  | 0
材料： 雜項：
甲.壹.五.32 | 工作項目：貼面磚，外牆貼淺色仿石材二丁掛磚(吸水率3%以下)二期範圍，含打底 |  | 單位：M2 |  | 計價代碼：0930000002-1
| 工料名稱 | 單位 | 數量 | 單價 | 複價 | 編碼(備註)
| 產品，卜特蘭水泥，袋裝，工地交貨 | 包 | 0.27 |  | 0 | M030520140A
| 產品，粒料，細粒料(川砂) | M3 | 0.027 |  | 0 | M0305022003
| 產品，黏著劑 | 式 | 1 |  | 0 | M09050F0004
| 產品，填縫劑 | 式 | 1 |  | 0 | M0792010004
| 產品，鋪貼壁磚，二丁掛磚(淺色仿石材二丁掛 | 塊 | 70 |  | 0 | M093109001A
| 磚(吸水率1%以下)) |  |  |  | 0
| 施工費，外牆打底 | 式 | 1 |  | 0 | 0127180004-12
| 泥水-面材鋪貼技術工，外牆貼丁掛磚 | 式 | 1 |  | 0 | L000005V00004
| 零星工料 | 式 | 1 |  | 0 | W0127110004
| 合計 | M2 | 1 |  | 0
| 人工： 機具： |  | 每 M2 單價計 |  | 0
材料： 雜項：
甲.壹.五.33 | 工作項目：貼面磚，外牆貼淺色仿石材二丁掛磚(吸水率3%以下)一期範圍，含打底) |  | 單位：M2 |  | 計價代碼：0930000002
| 工料名稱 | 單位 | 數量 | 單價 | 複價 | 編碼(備註)
| 產品，卜特蘭水泥，袋裝，工地交貨 | 包 | 0.27 |  | 0 | M030520140A
| 產品，粒料，細粒料(川砂) | M3 | 0.027 |  | 0 | M0305022003
| 產品，黏著劑 | 式 | 1 |  | 0 | M09050F0004
| 產品，填縫劑 | 式 | 1 |  | 0 | M0792010004
| 產品，鋪貼壁磚，二丁掛磚(淺色仿石材二丁掛 | 塊 | 70 |  | 0 | M093109001A
| 磚(吸水率1%以下)) |  |  |  | 0
| 施工費，外牆打底 | 式 | 1 |  | 0 | 0127180004-12
| 泥水-面材鋪貼技術工，外牆貼丁掛磚 | 式 | 1 |  | 0 | L000005V00004
| 零星工料 | 式 | 1 |  | 0 | W0127110004
| 合計 | M2 | 1 |  | 0
| 人工： 機具： |  | 每 M2 單價計 |  | 0
材料： 雜項：
甲.壹.五.34 | 工作項目：(一期)外牆1:3水泥砂漿粉刷粉光刷水泥漆 |  | 單位：M2 |  | 計價代碼：0922000002
| 工料名稱 | 單位 | 數量 | 單價 | 複價 | 編碼(備註)
| 產品，卜特蘭水泥，袋裝，工地交貨 | 包 | 0.2 |  | 0 | M030520140A
| 產品，粒料，細粒料(川砂) | M3 | 0.02 |  | 0 | M0305022003
| 施工費，外牆打底粉光 | 式 | 1 |  | 0 | 0127180004-13
| 水性水泥漆，連工帶料，一底二度(刷工料(一 | M2 | 1 |  | 0 | 0991210002-3
| 底二度)) |  |  |  | 0
| 零星工料 | 式 | 1 |  | 0 | W0127110004
| 合計 | M2 | 1 |  | 0
| 人工： 機具： |  | 每 M2 單價計 |  | 0
材料： 雜項：
甲.壹.五.35 | 工作項目：(二期)外牆1:3水泥砂漿粉刷粉光刷水泥漆 |  | 單位：M2 |  | 計價代碼：0922000002-1
| 工料名稱 | 單位 | 數量 | 單價 | 複價 | 編碼(備註)
| 產品，卜特蘭水泥，袋裝，工地交貨 | 包 | 0.2 |  | 0 | M030520140A
| 產品，粒料，細粒料(川砂) | M3 | 0.02 |  | 0 | M0305022003
| 施工費，外牆打底粉光 | 式 | 1 |  | 0 | 0127180004-13
| 水性水泥漆，連工帶料，一底二度(刷工料(一 | M2 | 1 |  | 0 | 0991210002-3
| 底二度)) |  |  |  | 0
| 零星工料 | 式 | 1 |  | 0 | W0127110004
| 合計 | M2 | 1 |  | 0
| 人工： 機具： |  | 每 M2 單價計 |  | 0
材料： 雜項：
甲.壹.五.36 | 工作項目：屋頂女兒牆內側1:3水泥砂漿粉刷粉光刷水泥漆 |  | 單位：M2 |  | 計價代碼：0922000002-7
| 工料名稱 | 單位 | 數量 | 單價 | 複價 | 編碼(備註)
| 產品，卜特蘭水泥，袋裝，工地交貨 | 包 | 0.2 |  | 0 | M030520140A
| 產品，粒料，細粒料(川砂) | M3 | 0.02 |  | 0 | M0305022003
| 施工費，女兒牆內側打底粉光 | 式 | 1 |  | 0 | 0127180004-7
| 水性水泥漆，連工帶料，一底二度(刷工料(一 | M2 | 1 |  | 0 | 0991210002-3
| 底二度)) |  |  |  | 0
| 零星工料 | 式 | 1 |  | 0 | W0127110004
| 合計 | M2 | 1 |  | 0
| 人工： 機具： |  | 每 M2 單價計 |  | 0
材料： 雜項：
甲.壹.五.37 | 工作項目：陽台內牆1:3水泥砂漿粉刷粉光刷晴雨漆 |  | 單位：M2 |  | 計價代碼：0922000002-8
| 工料名稱 | 單位 | 數量 | 單價 | 複價 | 編碼(備註)
| 產品，卜特蘭水泥，袋裝，工地交貨 | 包 | 0.2 |  | 0 | M030520140A
| 產品，粒料，細粒料(川砂) | M3 | 0.02 |  | 0 | M0305022003
| 施工費，陽台內牆打底粉光 | 式 | 1 |  | 0 | 0127180004-22
| 晴雨漆，連工帶料，一底二度 | M2 | 1 |  | 0 | L0990000102
| 零星工料 | 式 | 1 |  | 0 | W0127110004
| 合計 | M2 | 1 |  | 0
| 人工： 機具： |  | 每 M2 單價計 |  | 0
材料： 雜項：
甲.壹.五.38 | 工作項目：防潮，廁所地坪防水處理 |  | 單位：M2 |  | 計價代碼：0711000002-7
| 工料名稱 | 單位 | 數量 | 單價 | 複價 | 編碼(備註)
| 施工面清潔整理 | M2 | 1 |  | 0 | W0127190022
| 油漆，壓克力底漆 | KG | 0.2 |  | 0 | 0991000009
| 防潮，防水材二道 | KG | 1.2 |  | 0 | 0711000009
| 角隅貼玻纖網(30cm) | 式 | 1 |  | 0 | 1015002184
| 施工工資 | 工 | 0.063 |  | 0 | W012719000A
| 損耗及另料 | 式 | 1 |  | 0 | W0127110034
| 合計 | M2 | 1 |  | 0
| 人工： 機具： |  | 每 M2 單價計 |  | 0
材料： 雜項：
甲.壹.五.39 | 工作項目：防潮，廁所牆面防水處理H=120cm |  | 單位：M2 |  | 計價代碼：0711000002-8
| 工料名稱 | 單位 | 數量 | 單價 | 複價 | 編碼(備註)
| 施工面清潔整理 | M2 | 1 |  | 0 | W0127190022
| 油漆，壓克力底漆 | KG | 0.2 |  | 0 | 0991000009
| 防潮，防水材二道 | KG | 1.2 |  | 0 | 0711000009
| 施工工資 | 工 | 0.063 |  | 0 | W012719000A
| 損耗及另料 | 式 | 1 |  | 0 | W0127110034
| 合計 | M2 | 1 |  | 0
| 人工： 機具： |  | 每 M2 單價計 |  | 0
材料： 雜項：
甲.壹.五.40 | 工作項目：防潮，屋頂防水層(屋頂平台地坪彈泥防水處理H=30cm) |  | 單位：M2 |  | 計價代碼：0711000002-6
| 工料名稱 | 單位 | 數量 | 單價 | 複價 | 編碼(備註)
| 施工面清潔整理 | M2 | 1 |  | 0 | W0127190022
| 油漆，壓克力底漆 | KG | 0.4 |  | 0 | 0991000009
| 防潮，防水材二道 | KG | 2.4 |  | 0 | 0711000009
| 角隅貼抗酸鹼玻纖網(30cm) | 式 | 1 |  | 0 | 1060002214
| 施工工資 | 工 | 0.079 |  | 0 | W012719000A
| 損耗及另料 | 式 | 1 |  | 0 | W0127110034
| 合計 | M2 | 1 |  | 0
| 人工： 機具： |  | 每 M2 單價計 |  | 0
材料： 雜項：
甲.壹.五.41 | 工作項目：屋頂隔熱，隔熱磚，總厚60mm(屋頂平台地坪機械整體粉光地坪處理+1:2防水水泥砂漿粉刷粉光+6cm厚30*30cmPS隔熱磚) |  | 單位：M2 |  | 計價代碼：0711200002-4
| 工料名稱 | 單位 | 數量 | 單價 | 複價 | 編碼(備註)
| 混凝土表面處理，整體粉光地坪處理處理 | M2 | 1 |  | 0 | 0961100002-1
| 產品，卜特蘭水泥，袋裝，工地交貨 | 包 | 0.27 |  | 0 | M030520140A
| 產品，粒料，細粒料(川砂) | M3 | 0.027 |  | 0 | M0305022003
| 防水劑 | 桶 | 0.15 |  | 0 | 101500000A
| 產品，黏著劑 | 式 | 1 |  | 0 | M09050F0004
| 水泥砂漿，抹縫水泥(填縫泥) | 式 | 1 |  | 0 | M0406100304
| 產品，屋頂隔熱，隔熱磚，總厚60mm(6cm厚30* | 個 | 12 |  | 0 | M0931000007
| 30cmPS隔熱磚) |  |  |  | 0
| 地坪防水水泥砂漿粉刷粉光工資 | M2 | 1 |  | 0 | 0711200002
| 施工費，地坪鋪30*30cmPS隔熱磚 | 式 | 1 |  | 0 | 0127180004-16
| 零星工料 | 式 | 1 |  | 0 | W0127110004
| 合計 | M2 | 1 |  | 0
| 人工： 機具： |  | 每 M2 單價計 |  | 0
材料： 雜項：
甲.壹.六.1 | 工作項目：鋁門窗，D1(310*285)落地鋁門窗 |  | 單位：樘 |  | 計價代碼：08050200000A-1
| 工料名稱 | 單位 | 數量 | 單價 | 複價 | 編碼(備註)
| 產品，鋁窗，落地鋁門窗 | 樘 | 1 |  | 0 | M08520000000A2
| 門窗崁補 | M | 11.73 |  | 0 | 1161002301
| 矽利康 | M | 11.73 |  | 0 | 07921C0001
| 產品，門窗基本材料及施工方法，五金配件(五 | 式 | 1 |  | 0 | 0232300004
| 金及門鎖含門鎖、把手、鉸鍊、門弓器、門止 |  |  |  | 0
| 及其他，實際使用依圖說門窗表標示施作) |  |  |  | 0
| 產品，膠合玻璃(5+5膠合雙強化玻璃+矽膠) | 才 | 96 |  | 0 | 088100000B
| 安裝及清潔工資 | 式 | 1 |  | 0 | L0299900004
| 產品，金屬材料，鐵件，鐵件及另料 | 式 | 1 |  | 0 | M05060D00046
| 合計 | 樘 | 1 |  | 0
| 人工： 機具： |  | 每 樘 單價計 |  | 0
材料： 雜項：
甲.壹.六.2 | 工作項目：鋁門窗，D2(325*285)落地鋁門窗 |  | 單位：樘 |  | 計價代碼：08050200000A-2
| 工料名稱 | 單位 | 數量 | 單價 | 複價 | 編碼(備註)
| 產品，鋁窗，落地鋁門窗 | 樘 | 1 |  | 0 | M08520000000A2
| 門窗崁補 | M | 12.2 |  | 0 | 1161002301
| 矽利康 | M | 12.2 |  | 0 | 07921C0001
| 產品，門窗基本材料及施工方法，五金配件(五 | 式 | 1 |  | 0 | 0232300004
| 金及門鎖含門鎖、把手、鉸鍊、門弓器、門止 |  |  |  | 0
| 及其他，實際使用依圖說門窗表標示施作) |  |  |  | 0
| 產品，膠合玻璃(5+5膠合雙強化玻璃+矽膠) | 才 | 100.85 |  | 0 | 088100000B
| 安裝及清潔工資 | 式 | 1 |  | 0 | L0299900004
| 產品，金屬材料，鐵件，鐵件及另料 | 式 | 1 |  | 0 | M05060D00046
| 合計 | 樘 | 1 |  | 0
| 人工： 機具： |  | 每 樘 單價計 |  | 0
材料： 雜項：
甲.壹.六.3 | 工作項目：鋁門窗，D3(325*265)落地鋁門窗 |  | 單位：樘 |  | 計價代碼：08050200000A-3
| 工料名稱 | 單位 | 數量 | 單價 | 複價 | 編碼(備註)
| 產品，鋁窗，落地鋁門窗 | 樘 | 1 |  | 0 | M08520000000A2
| 門窗崁補 | M | 11.8 |  | 0 | 1161002301
| 矽利康 | M | 11.8 |  | 0 | 07921C0001
| 產品，門窗基本材料及施工方法，五金配件(五 | 式 | 1 |  | 0 | 0232300004
| 金及門鎖含門鎖、把手、鉸鍊、門弓器、門止 |  |  |  | 0
| 及其他，實際使用依圖說門窗表標示施作) |  |  |  | 0
| 產品，膠合玻璃(5+5膠合雙強化玻璃+矽膠) | 才 | 94 |  | 0 | 088100000B
| 安裝及清潔工資 | 式 | 1 |  | 0 | L0299900004
| 產品，金屬材料，鐵件，鐵件及另料 | 式 | 1 |  | 0 | M05060D00046
| 合計 | 樘 | 1 |  | 0
| 人工： 機具： |  | 每 樘 單價計 |  | 0
材料： 雜項：
甲.壹.六.4 | 工作項目：鋁門窗，D4(325*255)落地鋁門窗 |  | 單位：樘 |  | 計價代碼：08050200000A-4
| 工料名稱 | 單位 | 數量 | 單價 | 複價 | 編碼(備註)
| 產品，鋁窗，落地鋁門窗 | 樘 | 1 |  | 0 | M08520000000A2
| 門窗崁補 | M | 11.6 |  | 0 | 1161002301
| 矽利康 | M | 11.6 |  | 0 | 07921C0001
| 產品，門窗基本材料及施工方法，五金配件(五 | 式 | 1 |  | 0 | 0232300004
| 金及門鎖含門鎖、把手、鉸鍊、門弓器、門止 |  |  |  | 0
| 及其他，實際使用依圖說門窗表標示施作) |  |  |  | 0
| 產品，膠合玻璃(5+5膠合雙強化玻璃+矽膠) | 才 | 90 |  | 0 | 088100000B
| 安裝及清潔工資 | 式 | 1 |  | 0 | L0299900004
| 產品，金屬材料，鐵件，鐵件及另料 | 式 | 1 |  | 0 | M05060D00046
| 合計 | 樘 | 1 |  | 0
| 人工： 機具： |  | 每 樘 單價計 |  | 0
材料： 雜項：
甲.壹.六.5 | 工作項目：鋁門窗，D5(420*255)落地鋁門窗 |  | 單位：樘 |  | 計價代碼：08050200000A-5
| 工料名稱 | 單位 | 數量 | 單價 | 複價 | 編碼(備註)
| 產品，鋁窗，落地鋁門窗 | 樘 | 1 |  | 0 | M08520000000A2
| 門窗崁補 | M | 13.5 |  | 0 | 1161002301
| 矽利康 | M | 13.5 |  | 0 | 07921C0001
| 產品，門窗基本材料及施工方法，五金配件(五 | 式 | 1 |  | 0 | 0232300004
| 金及門鎖含門鎖、把手、鉸鍊、門弓器、門止 |  |  |  | 0
| 及其他，實際使用依圖說門窗表標示施作) |  |  |  | 0
| 產品，膠合玻璃(5+5膠合雙強化玻璃+矽膠) | 才 | 117 |  | 0 | 088100000B
| 安裝及清潔工資 | 式 | 1 |  | 0 | L0299900004
| 產品，金屬材料，鐵件，鐵件及另料 | 式 | 1 |  | 0 | M05060D00046
| 合計 | 樘 | 1 |  | 0
| 人工： 機具： |  | 每 樘 單價計 |  | 0
材料： 雜項：
甲.壹.六.6 | 工作項目：鋼門扇及門樘，D6(160*250)鹽化鋼門)附空氣門 |  | 單位：樘 |  | 計價代碼：08110000000A
| 工料名稱 | 單位 | 數量 | 單價 | 複價 | 編碼(備註)
| 產品，鋼門扇及門樘，(鹽化鋼門)附空氣門 | 樘 | 1 |  | 0 | M08110000000A
| 門窗崁補 | M | 8.75 |  | 0 | 1161002301
| 矽利康 | M | 8.75 |  | 0 | 07921C0001
| 產品，門窗基本材料及施工方法，五金配件(五 | 式 | 1 |  | 0 | 0232300004
| 金及門鎖含門鎖、把手、鉸鍊、門弓器、門止 |  |  |  | 0
| 及其他，實際使用依圖說門窗表標示施作) |  |  |  | 0
| 安裝及清潔工資 | 式 | 1 |  | 0 | L0299900004
| 產品，金屬材料，鐵件，鐵件及另料 | 式 | 1 |  | 0 | M05060D00046
| 合計 | 樘 | 1 |  | 0
| 人工： 機具： |  | 每 樘 單價計 |  | 0
材料： 雜項：
甲.壹.六.7 | 工作項目：鋼門扇及門樘，D7(160*250)鹽化鋼門)附空氣門 |  | 單位：樘 |  | 計價代碼：08110000000A-1
| 工料名稱 | 單位 | 數量 | 單價 | 複價 | 編碼(備註)
| 產品，鋼門扇及門樘，(鹽化鋼門)附空氣門 | 樘 | 1 |  | 0 | M08110000000A
| 門窗崁補 | M | 6.5 |  | 0 | 1161002301
| 矽利康 | M | 6.5 |  | 0 | 07921C0001
| 產品，門窗基本材料及施工方法，五金配件(五 | 式 | 1 |  | 0 | 0232300004
| 金及門鎖含門鎖、把手、鉸鍊、門弓器、門止 |  |  |  | 0
| 及其他，實際使用依圖說門窗表標示施作) |  |  |  | 0
| 安裝及清潔工資 | 式 | 1 |  | 0 | L0299900004
| 產品，金屬材料，鐵件，鐵件及另料 | 式 | 1 |  | 0 | M05060D00046
| 合計 | 樘 | 1 |  | 0
| 人工： 機具： |  | 每 樘 單價計 |  | 0
材料： 雜項：
甲.壹.六.8 | 工作項目：鋁窗，D8(300*360)落地鋁門窗 |  | 單位：樘 |  | 計價代碼：08520000000A
| 工料名稱 | 單位 | 數量 | 單價 | 複價 | 編碼(備註)
| 產品，鋁窗，落地鋁門窗 | 樘 | 1 |  | 0 | M08520000000A2
| 門窗崁補 | M | 13.2 |  | 0 | 1161002301
| 矽利康 | M | 13.2 |  | 0 | 07921C0001
| 產品，門窗基本材料及施工方法，五金配件(五 | 式 | 1 |  | 0 | 0232300004
| 金及門鎖含門鎖、把手、鉸鍊、門弓器、門止 |  |  |  | 0
| 及其他，實際使用依圖說門窗表標示施作) |  |  |  | 0
| 產品，膠合玻璃(5+5膠合雙強化玻璃+矽膠) | 才 | 105.85 |  | 0 | 088100000B
| 安裝及清潔工資 | 式 | 1 |  | 0 | L0299900004
| 產品，金屬材料，鐵件，鐵件及另料 | 式 | 1 |  | 0 | M05060D00046
| 合計 | 樘 | 1 |  | 0
| 人工： 機具： |  | 每 樘 單價計 |  | 0
材料： 雜項：
甲.壹.六.9 | 工作項目：鋁窗，D9(180*360)落地鋁門窗 |  | 單位：樘 |  | 計價代碼：08520000000A-1
| 工料名稱 | 單位 | 數量 | 單價 | 複價 | 編碼(備註)
| 產品，鋁窗，落地鋁門窗 | 樘 | 1 |  | 0 | M08520000000A2
| 門窗崁補 | M | 10.8 |  | 0 | 1161002301
| 矽利康 | M | 10.8 |  | 0 | 07921C0001
| 產品，門窗基本材料及施工方法，五金配件(五 | 式 | 1 |  | 0 | 0232300004
| 金及門鎖含門鎖、把手、鉸鍊、門弓器、門止 |  |  |  | 0
| 及其他，實際使用依圖說門窗表標示施作) |  |  |  | 0
| 產品，膠合玻璃(5+5膠合雙強化玻璃+矽膠) | 才 | 71 |  | 0 | 088100000B
| 安裝及清潔工資 | 式 | 1 |  | 0 | L0299900004
| 產品，金屬材料，鐵件，鐵件及另料 | 式 | 1 |  | 0 | M05060D00046
| 合計 | 樘 | 1 |  | 0
| 人工： 機具： |  | 每 樘 單價計 |  | 0
材料： 雜項：
甲.壹.六.10 | 工作項目：鋁窗，D9a(180*340)落地鋁門窗 |  | 單位：樘 |  | 計價代碼：08520000000A-2
| 工料名稱 | 單位 | 數量 | 單價 | 複價 | 編碼(備註)
| 產品，鋁窗，落地鋁門窗 | 樘 | 1 |  | 0 | M08520000000A2
| 門窗崁補 | M | 10.4 |  | 0 | 1161002301
| 矽利康 | M | 10.4 |  | 0 | 07921C0001
| 產品，門窗基本材料及施工方法，五金配件(五 | 式 | 1 |  | 0 | 0232300004
| 金及門鎖含門鎖、把手、鉸鍊、門弓器、門止 |  |  |  | 0
| 及其他，實際使用依圖說門窗表標示施作) |  |  |  | 0
| 產品，膠合玻璃(5+5膠合雙強化玻璃+矽膠) | 才 | 67 |  | 0 | 088100000B
| 安裝及清潔工資 | 式 | 1 |  | 0 | L0299900004
| 產品，金屬材料，鐵件，鐵件及另料 | 式 | 1 |  | 0 | M05060D00046
| 合計 | 樘 | 1 |  | 0
| 人工： 機具： |  | 每 樘 單價計 |  | 0
材料： 雜項：
甲.壹.六.11 | 工作項目：鋁窗，D9b(200*340)落地鋁門窗 |  | 單位：樘 |  | 計價代碼：08520000000A-3
| 工料名稱 | 單位 | 數量 | 單價 | 複價 | 編碼(備註)
| 產品，鋁窗，落地鋁門窗 | 樘 | 1 |  | 0 | M08520000000A2
| 門窗崁補 | M | 10.8 |  | 0 | 1161002301
| 矽利康 | M | 10.8 |  | 0 | 07921C0001
| 產品，門窗基本材料及施工方法，五金配件(五 | 式 | 1 |  | 0 | 0232300004
| 金及門鎖含門鎖、把手、鉸鍊、門弓器、門止 |  |  |  | 0
| 及其他，實際使用依圖說門窗表標示施作) |  |  |  | 0
| 產品，膠合玻璃(5+5膠合雙強化玻璃+矽膠) | 才 | 66.65 |  | 0 | 088100000B
| 安裝及清潔工資 | 式 | 1 |  | 0 | L0299900004
| 產品，金屬材料，鐵件，鐵件及另料 | 式 | 1 |  | 0 | M05060D00046
| 合計 | 樘 | 1 |  | 0
| 人工： 機具： |  | 每 樘 單價計 |  | 0
材料： 雜項：
甲.壹.六.12 | 工作項目：不銹鋼門扇及門樘，D10(100*230)不鏽鋼門 |  | 單位：樘 |  | 計價代碼：08130000000A
| 工料名稱 | 單位 | 數量 | 單價 | 複價 | 編碼(備註)
| 產品，不銹鋼門扇及門樘 | 樘 | 1 |  | 0 | M08130000000A
| 門窗崁補 | M | 5.6 |  | 0 | 1161002301
| 矽利康 | M | 5.6 |  | 0 | 07921C0001
| 產品，門窗基本材料及施工方法，五金配件(五 | 式 | 1 |  | 0 | 0232300004
| 金及門鎖含門鎖、把手、鉸鍊、門弓器、門止 |  |  |  | 0
| 及其他，實際使用依圖說門窗表標示施作) |  |  |  | 0
| 安裝及清潔工資 | 式 | 1 |  | 0 | L0299900004
| 產品，金屬材料，鐵件，鐵件及另料 | 式 | 1 |  | 0 | M05060D00046
| 合計 | 樘 | 1 |  | 0
| 人工： 機具： |  | 每 樘 單價計 |  | 0
材料： 雜項：
甲.壹.六.13 | 工作項目：D11(90*210)無障礙橫拉門 |  | 單位：樘 |  | 計價代碼：1188102480
| 工料名稱 | 單位 | 數量 | 單價 | 複價 | 編碼(備註)
| 無障礙橫拉門+門軌 | 樘 | 1 |  | 0 | M08710G000H
| 產品，門窗基本材料及施工方法，五金配件(五 | 式 | 1 |  | 0 | 0232300004
| 金及門鎖含門鎖、把手、鉸鍊、門弓器、門止 |  |  |  | 0
| 及其他，實際使用依圖說門窗表標示施作) |  |  |  | 0
| 安裝及清潔工資 | 式 | 1 |  | 0 | L0299900004
| 產品，金屬材料，鐵件，鐵件及另料 | 式 | 1 |  | 0 | M05060D00046
| 合計 | 樘 | 1 |  | 0
| 人工： 機具： |  | 每 樘 單價計 |  | 0
材料： 雜項：
甲.壹.六.14 | 工作項目：塑鋼門，D12(70*210)塑鋼門 |  | 單位：樘 |  | 計價代碼：08229000000A-1
| 工料名稱 | 單位 | 數量 | 單價 | 複價 | 編碼(備註)
| 產品，塑鋼門 | 樘 | 1 |  | 0 | 08229000000A
| 門窗崁補 | M | 4.9 |  | 0 | 1161002301
| 矽利康 | M | 4.9 |  | 0 | 07921C0001
| 產品，門窗基本材料及施工方法，五金配件(五 | 式 | 1 |  | 0 | 0232300004
| 金及門鎖含門鎖、把手、鉸鍊、門弓器、門止 |  |  |  | 0
| 及其他，實際使用依圖說門窗表標示施作) |  |  |  | 0
| 安裝及清潔工資 | 式 | 1 |  | 0 | L0299900004
| 產品，金屬材料，鐵件，鐵件及另料 | 式 | 1 |  | 0 | M05060D00046
| 合計 | 樘 | 1 |  | 0
| 人工： 機具： |  | 每 樘 單價計 |  | 0
材料： 雜項：
甲.壹.六.15 | 工作項目：防火門，鋼門扇及門樘，D13(100*270) |  | 單位：樘 |  | 計價代碼：08050800000A
| 工料名稱 | 單位 | 數量 | 單價 | 複價 | 編碼(備註)
| 產品，防火門，鋼門扇及門樘 | 樘 | 1 |  | 0 | M08050800000A
| 門窗崁補 | M | 6.4 |  | 0 | 1161002301
| 矽利康 | M | 6.4 |  | 0 | 07921C0001
| 產品，門窗基本材料及施工方法，五金配件(五 | 式 | 1 |  | 0 | 0232300004
| 金及門鎖含門鎖、把手、鉸鍊、門弓器、門止 |  |  |  | 0
| 及其他，實際使用依圖說門窗表標示施作) |  |  |  | 0
| 安裝及清潔工資 | 式 | 1 |  | 0 | L0299900004
| 產品，金屬材料，鐵件，鐵件及另料 | 式 | 1 |  | 0 | M05060D00046
| 合計 | 樘 | 1 |  | 0
| 人工： 機具： |  | 每 樘 單價計 |  | 0
材料： 雜項：
甲.壹.六.16 | 工作項目：鋁門扇及門樘，D14(100*340)三合一門 |  | 單位：樘 |  | 計價代碼：08120000000A
| 工料名稱 | 單位 | 數量 | 單價 | 複價 | 編碼(備註)
| 產品，鋁門扇及門樘，(三合一 ) | 樘 | 1 |  | 0 | M08120000000A
| 門窗崁補 | M | 8.8 |  | 0 | 1161002301
| 矽利康 | M | 8.8 |  | 0 | 07921C0001
| 產品，門窗基本材料及施工方法，五金配件(五 | 式 | 1 |  | 0 | 0232300004
| 金及門鎖含門鎖、把手、鉸鍊、門弓器、門止 |  |  |  | 0
| 及其他，實際使用依圖說門窗表標示施作) |  |  |  | 0
| 安裝及清潔工資 | 式 | 1 |  | 0 | L0299900004
| 產品，金屬材料，鐵件，鐵件及另料 | 式 | 1 |  | 0 | M05060D00046
| 合計 | 樘 | 1 |  | 0
| 人工： 機具： |  | 每 樘 單價計 |  | 0
材料： 雜項：
甲.壹.六.17 | 工作項目：捲簾，電動式(D15(100*250)遮煙捲簾 |  | 單位：樘 |  | 計價代碼：124940000A
| 工料名稱 | 單位 | 數量 | 單價 | 複價 | 編碼(備註)
| 產品，捲簾，電動式(遮煙捲簾門(含機箱、遮 | 組 | 1 |  | 0 | M1249400008
| 煙布幕)) |  |  |  | 0
| 捲簾門軌道 | 樘 | 2 |  | 0 | 124940000A-2
| 捲簾門底支 | 組 | 1 |  | 0 | 1249400008
| 控制箱 | 組 | 1 |  | 0 | 0483000008
| 捲簾門馬達 | 組 | 1 |  | 0 | 1249400008-1
| 產品，中央監視主控制設備，顯示器，液晶顯 | 組 | 1 |  | 0 | M1380112008
| 示，觸控式液晶 |  |  |  | 0
| 安裝費及搬運 | 式 | 1 |  | 0 | 0127190004-2
| 產品，金屬材料，鐵件，五金另料、損耗 | 式 | 1 |  | 0 | M05060D00042
| 合計 | 樘 | 1 |  | 0
| 人工： 機具： |  | 每 樘 單價計 |  | 0
材料： 雜項：
甲.壹.六.18 | 工作項目：捲簾，電動式(D16(160*250)遮煙捲簾) |  | 單位：樘 |  | 計價代碼：124940000A-1
| 工料名稱 | 單位 | 數量 | 單價 | 複價 | 編碼(備註)
| 產品，捲簾，電動式(遮煙捲簾門(含機箱、遮 | 組 | 1 |  | 0 | M1249400008
| 煙布幕)) |  |  |  | 0
| 捲簾門軌道 | 樘 | 2 |  | 0 | 124940000A-2
| 捲簾門底支 | 組 | 1 |  | 0 | 1249400008
| 控制箱 | 組 | 1 |  | 0 | 0483000008
| 捲簾門馬達 | 組 | 1 |  | 0 | 1249400008-1
| 產品，中央監視主控制設備，顯示器，液晶顯 | 組 | 1 |  | 0 | M1380112008
| 示，觸控式液晶 |  |  |  | 0
| 安裝費及搬運 | 式 | 1 |  | 0 | 0127190004-2
| 產品，金屬材料，鐵件，五金另料、損耗 | 式 | 1 |  | 0 | M05060D00042
| 合計 | 樘 | 1 |  | 0
| 人工： 機具： |  | 每 樘 單價計 |  | 0
材料： 雜項：
甲.壹.六.19 | 工作項目：防火門，鋼門扇及門樘，D17(150*240)) |  | 單位：樘 |  | 計價代碼：08050800000A-2
| 工料名稱 | 單位 | 數量 | 單價 | 複價 | 編碼(備註)
| 產品，防火門，鋼門扇及門樘 | 樘 | 1 |  | 0 | M08050800000A
| 門窗崁補 | M | 6.3 |  | 0 | 1161002301
| 矽利康 | M | 6.3 |  | 0 | 07921C0001
| 產品，門窗基本材料及施工方法，五金配件(五 | 式 | 1 |  | 0 | 0232300004
| 金及門鎖含門鎖、把手、鉸鍊、門弓器、門止 |  |  |  | 0
| 及其他，實際使用依圖說門窗表標示施作) |  |  |  | 0
| 安裝及清潔工資 | 式 | 1 |  | 0 | L0299900004
| 產品，金屬材料，鐵件，鐵件及另料 | 式 | 1 |  | 0 | M05060D00046
| 合計 | 樘 | 1 |  | 0
| 人工： 機具： |  | 每 樘 單價計 |  | 0
材料： 雜項：
甲.壹.六.20 | 工作項目：D18(80*210)橫拉塑鋼門/木門 |  | 單位：樘 |  | 計價代碼：08210000000A
| 工料名稱 | 單位 | 數量 | 單價 | 複價 | 編碼(備註)
| 橫拉塑鋼門/木門+門軌 | 樘 | 1 |  | 0 | 08210000000A-4
| 產品，門窗基本材料及施工方法，五金配件(五 | 式 | 1 |  | 0 | 0232300004
| 金及門鎖含門鎖、把手、鉸鍊、門弓器、門止 |  |  |  | 0
| 及其他，實際使用依圖說門窗表標示施作) |  |  |  | 0
| 安裝及清潔工資 | 式 | 1 |  | 0 | L0299900004
| 產品，金屬材料，鐵件，鐵件及另料 | 式 | 1 |  | 0 | M05060D00046
| 合計 | 樘 | 1 |  | 0
| 人工： 機具： |  | 每 樘 單價計 |  | 0
材料： 雜項：
甲.壹.六.21 | 工作項目：木門，Da1(180*240)雙開木門 |  | 單位：樘 |  | 計價代碼：08210000000A-1
| 工料名稱 | 單位 | 數量 | 單價 | 複價 | 編碼(備註)
| 產品，木門，(雙開) | 樘 | 1 |  | 0 | M08210000000A1
| 門窗崁補 | M | 6 |  | 0 | 1161002301
| 矽利康 | M | 6 |  | 0 | 07921C0001
| 產品，門窗基本材料及施工方法，五金配件(五 | 式 | 1 |  | 0 | 0232300004
| 金及門鎖含門鎖、把手、鉸鍊、門弓器、門止 |  |  |  | 0
| 及其他，實際使用依圖說門窗表標示施作) |  |  |  | 0
| 安裝及清潔工資 | 式 | 1 |  | 0 | L0299900004
| 產品，金屬材料，鐵件，鐵件及另料 | 式 | 1 |  | 0 | M05060D00046
| 合計 | 樘 | 1 |  | 0
| 人工： 機具： |  | 每 樘 單價計 |  | 0
材料： 雜項：
甲.壹.六.22 | 工作項目：木門，Da2(200*240)雙開木門 |  | 單位：樘 |  | 計價代碼：08210000000A-2
| 工料名稱 | 單位 | 數量 | 單價 | 複價 | 編碼(備註)
| 產品，木門，(雙開) | 樘 | 1 |  | 0 | M08210000000A1
| 門窗崁補 | M | 6.2 |  | 0 | 1161002301
| 矽利康 | M | 6.2 |  | 0 | 07921C0001
| 產品，門窗基本材料及施工方法，五金配件(五 | 式 | 1 |  | 0 | 0232300004
| 金及門鎖含門鎖、把手、鉸鍊、門弓器、門止 |  |  |  | 0
| 及其他，實際使用依圖說門窗表標示施作) |  |  |  | 0
| 安裝及清潔工資 | 式 | 1 |  | 0 | L0299900004
| 產品，金屬材料，鐵件，鐵件及另料 | 式 | 1 |  | 0 | M05060D00046
| 合計 | 樘 | 1 |  | 0
| 人工： 機具： |  | 每 樘 單價計 |  | 0
材料： 雜項：
甲.壹.六.23 | 工作項目：木門，Da3(90*240)單開木門 |  | 單位：樘 |  | 計價代碼：08210000000A-3
| 工料名稱 | 單位 | 數量 | 單價 | 複價 | 編碼(備註)
| 產品，木門，W=2000mm~2099mm，H=2100mm~ | 樘 | 1 |  | 0 | M08210000000A
| 2199mm(單開) |  |  |  | 0
| 門窗崁補 | M | 5.1 |  | 0 | 1161002301
| 矽利康 | M | 5.1 |  | 0 | 07921C0001
| 產品，門窗基本材料及施工方法，五金配件(五 | 式 | 1 |  | 0 | 0232300004
| 金及門鎖含門鎖、把手、鉸鍊、門弓器、門止 |  |  |  | 0
| 及其他，實際使用依圖說門窗表標示施作) |  |  |  | 0
| 安裝及清潔工資 | 式 | 1 |  | 0 | L0299900004
| 產品，金屬材料，鐵件，鐵件及另料 | 式 | 1 |  | 0 | M05060D00046
| 合計 | 樘 | 1 |  | 0
| 人工： 機具： |  | 每 樘 單價計 |  | 0
材料： 雜項：
甲.壹.六.24 | 工作項目：鋁窗，W1(428.5*305)固定落地鋁門窗 |  | 單位：樘 |  | 計價代碼：08520000000A-5
| 工料名稱 | 單位 | 數量 | 單價 | 複價 | 編碼(備註)
| 產品，鋁窗，固定落地鋁門窗 | 樘 | 1 |  | 0 | M08520000000A1
| 門窗崁補 | M | 14.7 |  | 0 | 1161002301
| 矽利康 | M | 14.7 |  | 0 | 07921C0001
| 產品，膠合玻璃(5+5膠合雙強化玻璃+矽膠) | 才 | 142 |  | 0 | 088100000B
| 安裝及清潔工資 | 式 | 1 |  | 0 | L0299900004
| 產品，金屬材料，鐵件，鐵件及另料 | 式 | 1 |  | 0 | M05060D00046
| 合計 | 樘 | 1 |  | 0
| 人工： 機具： |  | 每 樘 單價計 |  | 0
材料： 雜項：
甲.壹.六.25 | 工作項目：鋁窗，W2(420*250)固定鋁窗) |  | 單位：樘 |  | 計價代碼：08520000000A-12
| 工料名稱 | 單位 | 數量 | 單價 | 複價 | 編碼(備註)
| 產品，鋁窗，固定 | 樘 | 1 |  | 0 | M08520000000A
| 門窗崁補 | M | 27.77 |  | 0 | 1161002301
| 矽利康 | M | 27.77 |  | 0 | 07921C0001
| 產品，膠合玻璃(5+5膠合雙強化玻璃+矽膠) | 才 | 323.89 |  | 0 | 088100000B
| 安裝及清潔工資 | 式 | 1 |  | 0 | L0299900004
| 產品，金屬材料，鐵件，鐵件及另料 | 式 | 1 |  | 0 | M05060D00046
| 合計 | 樘 | 1 |  | 0
| 人工： 機具： |  | 每 樘 單價計 |  | 0
材料： 雜項：
甲.壹.六.26 | 工作項目：鋁窗，W3(180*120)橫拉鋁窗附紗窗 |  | 單位：樘 |  | 計價代碼：08520000000A-14
| 工料名稱 | 單位 | 數量 | 單價 | 複價 | 編碼(備註)
| 產品，鋁窗，鋁窗附紗窗 | 樘 | 1 |  | 0 | M08520000000A3
| 門窗崁補 | M | 6.6 |  | 0 | 1161002301
| 矽利康 | M | 6.6 |  | 0 | 07921C0001
| 普通平板玻璃，t=5mm，(清)，清玻璃 | 才 | 26.46 |  | 0 | 088100000A
| 安裝及清潔工資 | 式 | 1 |  | 0 | L0299900004
| 產品，金屬材料，鐵件，鐵件及另料 | 式 | 1 |  | 0 | M05060D00046
| 合計 | 樘 | 1 |  | 0
| 人工： 機具： |  | 每 樘 單價計 |  | 0
材料： 雜項：
甲.壹.六.27 | 工作項目：鋁窗，W4(150*250)固定鋁窗附紗窗 |  | 單位：樘 |  | 計價代碼：08520000000A-15
| 工料名稱 | 單位 | 數量 | 單價 | 複價 | 編碼(備註)
| 產品，鋁窗，鋁窗附紗窗 | 樘 | 1 |  | 0 | M08520000000A3
| 門窗崁補 | M | 8.2 |  | 0 | 1161002301
| 矽利康 | M | 8.2 |  | 0 | 07921C0001
| 普通平板玻璃，t=5mm，(清)，清玻璃 | 才 | 39.2 |  | 0 | 088100000A
| 安裝及清潔工資 | 式 | 1 |  | 0 | L0299900004
| 產品，金屬材料，鐵件，鐵件及另料 | 式 | 1 |  | 0 | M05060D00046
| 合計 | 樘 | 1 |  | 0
| 人工： 機具： |  | 每 樘 單價計 |  | 0
材料： 雜項：
甲.壹.六.28 | 工作項目：鋁窗，W4a(150*230)固定鋁窗附紗窗 |  | 單位：樘 |  | 計價代碼：08520000000A-16
| 工料名稱 | 單位 | 數量 | 單價 | 複價 | 編碼(備註)
| 產品，鋁窗，鋁窗附紗窗 | 樘 | 1 |  | 0 | M08520000000A3
| 門窗崁補 | M | 7.8 |  | 0 | 1161002301
| 矽利康 | M | 7.8 |  | 0 | 07921C0001
| 普通平板玻璃，t=5mm，(清)，清玻璃 | 才 | 36.07 |  | 0 | 088100000A
| 安裝及清潔工資 | 式 | 1 |  | 0 | L0299900004
| 產品，金屬材料，鐵件，鐵件及另料 | 式 | 1 |  | 0 | M05060D00046
| 合計 | 樘 | 1 |  | 0
| 人工： 機具： |  | 每 樘 單價計 |  | 0
材料： 雜項：
甲.壹.六.29 | 工作項目：鋁窗，W5(150*250)固定鋁窗附紗窗 |  | 單位：樘 |  | 計價代碼：08520000000A-17
| 工料名稱 | 單位 | 數量 | 單價 | 複價 | 編碼(備註)
| 產品，鋁窗，鋁窗附紗窗 | 樘 | 1 |  | 0 | M08520000000A3
| 門窗崁補 | M | 8 |  | 0 | 1161002301
| 矽利康 | M | 8 |  | 0 | 07921C0001
| 普通平板玻璃，t=5mm，(清)，清玻璃 | 才 | 36.75 |  | 0 | 088100000A
| 安裝及清潔工資 | 式 | 1 |  | 0 | L0299900004
| 產品，金屬材料，鐵件，鐵件及另料 | 式 | 1 |  | 0 | M05060D00046
| 合計 | 樘 | 1 |  | 0
| 人工： 機具： |  | 每 樘 單價計 |  | 0
材料： 雜項：
甲.壹.六.30 | 工作項目：鋁窗，W5a(150*230)固定鋁窗附紗窗 |  | 單位：樘 |  | 計價代碼：08520000000A-18
| 工料名稱 | 單位 | 數量 | 單價 | 複價 | 編碼(備註)
| 產品，鋁窗，鋁窗附紗窗 | 樘 | 1 |  | 0 | M08520000000A3
| 門窗崁補 | M | 7.6 |  | 0 | 1161002301
| 矽利康 | M | 7.6 |  | 0 | 07921C0001
| 普通平板玻璃，t=5mm，(清)，清玻璃 | 才 | 33.81 |  | 0 | 088100000A
| 安裝及清潔工資 | 式 | 1 |  | 0 | L0299900004
| 產品，金屬材料，鐵件，鐵件及另料 | 式 | 1 |  | 0 | M05060D00046
| 合計 | 樘 | 1 |  | 0
| 人工： 機具： |  | 每 樘 單價計 |  | 0
材料： 雜項：
甲.壹.六.31 | 工作項目：鋁窗，W6(180*250)固定鋁窗附紗窗 |  | 單位：樘 |  | 計價代碼：08520000000A-19
| 工料名稱 | 單位 | 數量 | 單價 | 複價 | 編碼(備註)
| 產品，鋁窗，鋁窗附紗窗 | 樘 | 1 |  | 0 | M08520000000A3
| 門窗崁補 | M | 8.6 |  | 0 | 1161002301
| 矽利康 | M | 8.6 |  | 0 | 07921C0001
| 普通平板玻璃，t=5mm，(清)，清玻璃 | 才 | 49 |  | 0 | 088100000A
| 安裝及清潔工資 | 式 | 1 |  | 0 | L0299900004
| 產品，金屬材料，鐵件，鐵件及另料 | 式 | 1 |  | 0 | M05060D00046
| 合計 | 樘 | 1 |  | 0
| 人工： 機具： |  | 每 樘 單價計 |  | 0
材料： 雜項：
甲.壹.六.32 | 工作項目：鋁窗，W7(150*350)固定落地鋁門窗附紗窗 |  | 單位：樘 |  | 計價代碼：08520000000A-21
| 工料名稱 | 單位 | 數量 | 單價 | 複價 | 編碼(備註)
| 產品，鋁窗，鋁窗附紗窗 | 樘 | 1 |  | 0 | M08520000000A3
| 門窗崁補 | M | 10 |  | 0 | 1161002301
| 矽利康 | M | 10 |  | 0 | 07921C0001
| 普通平板玻璃，t=5mm，(清)，清玻璃 | 才 | 57 |  | 0 | 088100000A
| 安裝及清潔工資 | 式 | 1 |  | 0 | L0299900004
| 產品，金屬材料，鐵件，鐵件及另料 | 式 | 1 |  | 0 | M05060D00046
| 合計 | 樘 | 1 |  | 0
| 人工： 機具： |  | 每 樘 單價計 |  | 0
材料： 雜項：
甲.壹.六.33 | 工作項目：鋁窗，W7a(150*350)固定落地鋁門窗附紗窗 |  | 單位：樘 |  | 計價代碼：08520000000A-22
| 工料名稱 | 單位 | 數量 | 單價 | 複價 | 編碼(備註)
| 產品，鋁窗，鋁窗附紗窗 | 樘 | 1 |  | 0 | M08520000000A3
| 門窗崁補 | M | 10.2 |  | 0 | 1161002301
| 矽利康 | M | 10.2 |  | 0 | 07921C0001
| 普通平板玻璃，t=5mm，(清)，清玻璃 | 才 | 54.89 |  | 0 | 088100000A
| 安裝及清潔工資 | 式 | 1 |  | 0 | L0299900004
| 產品，金屬材料，鐵件，鐵件及另料 | 式 | 1 |  | 0 | M05060D00046
| 合計 | 樘 | 1 |  | 0
| 人工： 機具： |  | 每 樘 單價計 |  | 0
材料： 雜項：
甲.壹.六.34 | 工作項目：鋁窗，W8(180*350)固定落地鋁門窗附紗窗 |  | 單位：樘 |  | 計價代碼：08520000000A-23
| 工料名稱 | 單位 | 數量 | 單價 | 複價 | 編碼(備註)
| 產品，鋁窗，鋁窗附紗窗 | 樘 | 1 |  | 0 | M08520000000A3
| 門窗崁補 | M | 10.6 |  | 0 | 1161002301
| 矽利康 | M | 10.6 |  | 0 | 07921C0001
| 普通平板玻璃，t=5mm，(清)，清玻璃 | 才 | 61.75 |  | 0 | 088100000A
| 安裝及清潔工資 | 式 | 1 |  | 0 | L0299900004
| 產品，金屬材料，鐵件，鐵件及另料 | 式 | 1 |  | 0 | M05060D00046
| 合計 | 樘 | 1 |  | 0
| 人工： 機具： |  | 每 樘 單價計 |  | 0
材料： 雜項：
甲.壹.六.35 | 工作項目：鋁窗，W9(90*120)橫拉鋁窗附紗窗 |  | 單位：樘 |  | 計價代碼：08520000000A-24
| 工料名稱 | 單位 | 數量 | 單價 | 複價 | 編碼(備註)
| 產品，鋁窗，鋁窗附紗窗 | 樘 | 1 |  | 0 | M08520000000A3
| 門窗崁補 | M | 4.2 |  | 0 | 1161002301
| 矽利康 | M | 4.2 |  | 0 | 07921C0001
| 普通平板玻璃，t=5mm，(清)，清玻璃 | 才 | 10.59 |  | 0 | 088100000A
| 安裝及清潔工資 | 式 | 1 |  | 0 | L0299900004
| 產品，金屬材料，鐵件，鐵件及另料 | 式 | 1 |  | 0 | M05060D00046
| 合計 | 樘 | 1 |  | 0
| 人工： 機具： |  | 每 樘 單價計 |  | 0
材料： 雜項：
甲.壹.六.36 | 工作項目：鋁窗，W10(150*120)橫拉鋁窗附紗窗 |  | 單位：樘 |  | 計價代碼：08520000000A-6
| 工料名稱 | 單位 | 數量 | 單價 | 複價 | 編碼(備註)
| 產品，鋁窗，鋁窗附紗窗 | 樘 | 1 |  | 0 | M08520000000A3
| 門窗崁補 | M | 5.4 |  | 0 | 1161002301
| 矽利康 | M | 5.4 |  | 0 | 07921C0001
| 普通平板玻璃，t=5mm，(清)，清玻璃 | 才 | 17.64 |  | 0 | 088100000A
| 安裝及清潔工資 | 式 | 1 |  | 0 | L0299900004
| 產品，金屬材料，鐵件，鐵件及另料 | 式 | 1 |  | 0 | M05060D00046
| 合計 | 樘 | 1 |  | 0
| 人工： 機具： |  | 每 樘 單價計 |  | 0
材料： 雜項：
甲.壹.六.37 | 工作項目：鋁窗，W11(360*150)橫拉鋁窗附紗窗 |  | 單位：樘 |  | 計價代碼：08520000000A-7
| 工料名稱 | 單位 | 數量 | 單價 | 複價 | 編碼(備註)
| 產品，鋁窗，鋁窗附紗窗 | 樘 | 1 |  | 0 | M08520000000A3
| 門窗崁補 | M | 10.2 |  | 0 | 1161002301
| 矽利康 | M | 10.2 |  | 0 | 07921C0001
| 普通平板玻璃，t=5mm，(清)，清玻璃 | 才 | 52.93 |  | 0 | 088100000A
| 安裝及清潔工資 | 式 | 1 |  | 0 | L0299900004
| 產品，金屬材料，鐵件，鐵件及另料 | 式 | 1 |  | 0 | M05060D00046
| 合計 | 樘 | 1 |  | 0
| 人工： 機具： |  | 每 樘 單價計 |  | 0
材料： 雜項：
甲.壹.六.38 | 工作項目：鋁窗，W12(200*230)橫拉鋁窗附紗窗 |  | 單位：樘 |  | 計價代碼：08520000000A-8
| 工料名稱 | 單位 | 數量 | 單價 | 複價 | 編碼(備註)
| 產品，鋁窗，鋁窗附紗窗 | 樘 | 1 |  | 0 | M08520000000A3
| 門窗崁補 | M | 10 |  | 0 | 1161002301
| 矽利康 | M | 10 |  | 0 | 07921C0001
| 普通平板玻璃，t=5mm，(清)，清玻璃 | 才 | 58.81 |  | 0 | 088100000A
| 安裝及清潔工資 | 式 | 1 |  | 0 | L0299900004
| 產品，金屬材料，鐵件，鐵件及另料 | 式 | 1 |  | 0 | M05060D00046
| 合計 | 樘 | 1 |  | 0
| 人工： 機具： |  | 每 樘 單價計 |  | 0
材料： 雜項：
甲.壹.六.39 | 工作項目：W13(2095.5*815)固定不鏽鋼帷幕 |  | 單位：樘 |  | 計價代碼：056510000H
| 工料名稱 | 單位 | 數量 | 單價 | 複價 | 編碼(備註)
| 不鏽鋼帷幕 | 樘 | 1 |  | 0 | 106000020H
| 帷幕崁補 | M | 58 |  | 0 | 1161000301
| 門窗基本材料及施工方法，嵌縫及塞水路，帷 | M | 58 |  | 0 | 080500001001
| 幕塞水路 |  |  |  | 0
| 產品，膠合玻璃(5+5膠合雙強化玻璃+矽膠) | 才 | 1859 |  | 0 | 088100000B
| 安裝及清潔工資 | 式 | 1 |  | 0 | L0299900004
| 產品，金屬材料，鐵件，鐵件及另料 | 式 | 1 |  | 0 | M05060D00046
| 合計 | 樘 | 1 |  | 0
| 人工： 機具： |  | 每 樘 單價計 |  | 0
材料： 雜項：
甲.壹.六.40 | 工作項目：W14(150*815)固定不鏽鋼帷幕 |  | 單位：樘 |  | 計價代碼：056520010H
| 工料名稱 | 單位 | 數量 | 單價 | 複價 | 編碼(備註)
| 不鏽鋼帷幕 | 樘 | 1 |  | 0 | 106000020H
| 帷幕崁補 | M | 19.3 |  | 0 | 1161000301
| 門窗基本材料及施工方法，嵌縫及塞水路，帷 | M | 19.3 |  | 0 | 080500001001
| 幕塞水路 |  |  |  | 0
| 產品，膠合玻璃(5+5膠合雙強化玻璃+矽膠) | 才 | 133.13 |  | 0 | 088100000B
| 安裝及清潔工資 | 式 | 1 |  | 0 | L0299900004
| 產品，金屬材料，鐵件，鐵件及另料 | 式 | 1 |  | 0 | M05060D00046
| 合計 | 樘 | 1 |  | 0
| 人工： 機具： |  | 每 樘 單價計 |  | 0
材料： 雜項：
甲.壹.六.41 | 工作項目：鋁質百葉窗，W15(100*160)百葉窗 |  | 單位：樘 |  | 計價代碼：1021300000
| 工料名稱 | 單位 | 數量 | 單價 | 複價 | 編碼(備註)
| 產品，鋁質百葉窗，(通風氣百葉) | 樘 | 1 |  | 0 | M1021300000
| 門窗崁補 | M | 5.2 |  | 0 | 1161002301
| 矽利康 | M | 5.2 |  | 0 | 07921C0001
| 安裝及清潔工資 | 式 | 1 |  | 0 | L0299900004
| 產品，金屬材料，鐵件，鐵件及另料 | 式 | 1 |  | 0 | M05060D00046
| 合計 | 樘 | 1 |  | 0
| 人工： 機具： |  | 每 樘 單價計 |  | 0
材料： 雜項：
甲.壹.六.42 | 工作項目：鋁質百葉窗，W16(130*160)百葉窗 |  | 單位：樘 |  | 計價代碼：1021300000-2
| 工料名稱 | 單位 | 數量 | 單價 | 複價 | 編碼(備註)
| 產品，鋁質百葉窗，(通風氣百葉) | 樘 | 1 |  | 0 | M1021300000
| 門窗崁補 | M | 5.8 |  | 0 | 1161002301
| 矽利康 | M | 5.8 |  | 0 | 07921C0001
| 安裝及清潔工資 | 式 | 1 |  | 0 | L0299900004
| 產品，金屬材料，鐵件，鐵件及另料 | 式 | 1 |  | 0 | M05060D00046
| 合計 | 樘 | 1 |  | 0
| 人工： 機具： |  | 每 樘 單價計 |  | 0
材料： 雜項：
甲.壹.六.43 | 工作項目：鋁窗，W17(70*100)固定鋁窗附紗窗 |  | 單位：樘 |  | 計價代碼：08520000000A-9
| 工料名稱 | 單位 | 數量 | 單價 | 複價 | 編碼(備註)
| 產品，鋁窗，鋁窗附紗窗 | 樘 | 1 |  | 0 | M08520000000A3
| 門窗崁補 | M | 3.4 |  | 0 | 1161002301
| 矽利康 | M | 3.4 |  | 0 | 07921C0001
| 普通平板玻璃，t=5mm，(清)，清玻璃 | 才 | 6.86 |  | 0 | 088100000A
| 安裝及清潔工資 | 式 | 1 |  | 0 | L0299900004
| 產品，金屬材料，鐵件，鐵件及另料 | 式 | 1 |  | 0 | M05060D00046
| 合計 | 樘 | 1 |  | 0
| 人工： 機具： |  | 每 樘 單價計 |  | 0
材料： 雜項：
甲.壹.六.44 | 工作項目：鋁窗，DW1(180*270)橫拉落地鋁門窗附紗窗 |  | 單位：樘 |  | 計價代碼：08520000000A-4
| 工料名稱 | 單位 | 數量 | 單價 | 複價 | 編碼(備註)
| 產品，鋁窗，落地鋁門窗 | 樘 | 1 |  | 0 | M08520000000A2
| 門窗崁補 | M | 9 |  | 0 | 1161002301
| 矽利康 | M | 9 |  | 0 | 07921C0001
| 產品，門窗基本材料及施工方法，五金配件(五 | 式 | 1 |  | 0 | 0232300004
| 金及門鎖含門鎖、把手、鉸鍊、門弓器、門止 |  |  |  | 0
| 及其他，實際使用依圖說門窗表標示施作) |  |  |  | 0
| 產品，膠合玻璃(5+5膠合雙強化玻璃+矽膠) | 才 | 47.63 |  | 0 | 088100000B
| 安裝及清潔工資 | 式 | 1 |  | 0 | L0299900004
| 產品，金屬材料，鐵件，鐵件及另料 | 式 | 1 |  | 0 | M05060D00046
| 合計 | 樘 | 1 |  | 0
| 人工： 機具： |  | 每 樘 單價計 |  | 0
材料： 雜項：
甲.壹.六.45 | 工作項目：鐵捲門，電動鐵捲門，SD1(550*(320+60)) |  | 單位：樘 |  | 計價代碼：08050500000A
| 工料名稱 | 單位 | 數量 | 單價 | 複價 | 編碼(備註)
| 產品，鐵捲門 | 樘 | 1 |  | 0 | M08050500000A
| 電動機組 | 式 | 1 |  | 0 | 1232003034
| 產品，低壓馬達起動盤，起動器，電磁開關(全 | 組 | 1 |  | 0 | M1643230108
| 壓起動)及按鈕 |  |  |  | 0
| 限制開關(外調式開關) | 套 | 1 |  | 0 | 056530000E
| 捲門軸心(含支板及軸承) | M | 5.5 |  | 0 | M08331e0001
| 產品，門五金(門軌) | M | 6.4 |  | 0 | M08331b0001
| 門箱(H=100cm) | M | 5.5 |  | 0 | M08331k0001
| 門窗玻璃安裝技術工(含送電調整) | 式 | 1 |  | 0 | 0881000004
| 遙控器組(1+2) | 式 | 1 |  | 0 | M1678250004
| 合計 | 樘 | 1 |  | 0
| 人工： 機具： |  | 每 樘 單價計 |  | 0
材料： 雜項：
甲.壹.六.46 | 工作項目：鐵捲門，電動鐵捲門，SD2(440*(320+60)) |  | 單位：樘 |  | 計價代碼：08050500000A-1
| 工料名稱 | 單位 | 數量 | 單價 | 複價 | 編碼(備註)
| 產品，鐵捲門 | 樘 | 1 |  | 0 | M08050500000A
| 電動機組 | 式 | 1 |  | 0 | 1232003034
| 產品，低壓馬達起動盤，起動器，電磁開關(全 | 組 | 1 |  | 0 | M1643230108
| 壓起動)及按鈕 |  |  |  | 0
| 限制開關(外調式開關) | 套 | 1 |  | 0 | 056530000E
| 捲門軸心(含支板及軸承) | M | 4.4 |  | 0 | M08331e0001
| 產品，門五金(門軌) | M | 6.4 |  | 0 | M08331b0001
| 門箱(H=100cm) | M | 4.4 |  | 0 | M08331k0001
| 門窗玻璃安裝技術工(含送電調整) | 式 | 1 |  | 0 | 0881000004
| 遙控器組(1+2) | 式 | 1 |  | 0 | M1678250004
| 合計 | 樘 | 1 |  | 0
| 人工： 機具： |  | 每 樘 單價計 |  | 0
材料： 雜項：
甲.壹.六.47 | 工作項目：鐵捲門，電動鐵捲門，SD3(300*(280+60)) |  | 單位：樘 |  | 計價代碼：08050500000A-2
| 工料名稱 | 單位 | 數量 | 單價 | 複價 | 編碼(備註)
| 產品，鐵捲門 | 樘 | 1 |  | 0 | M08050500000A
| 電動機組 | 式 | 1 |  | 0 | 1232003034
| 產品，低壓馬達起動盤，起動器，電磁開關(全 | 組 | 1 |  | 0 | M1643230108
| 壓起動)及按鈕 |  |  |  | 0
| 限制開關(外調式開關) | 套 | 1 |  | 0 | 056530000E
| 捲門軸心(含支板及軸承) | M | 3 |  | 0 | M08331e0001
| 產品，門五金(門軌) | M | 5.6 |  | 0 | M08331b0001
| 門箱(H=100cm) | M | 3 |  | 0 | M08331k0001
| 門窗玻璃安裝技術工(含送電調整) | 式 | 1 |  | 0 | 0881000004
| 遙控器組(1+2) | 式 | 1 |  | 0 | M1678250004
| 合計 | 樘 | 1 |  | 0
| 人工： 機具： |  | 每 樘 單價計 |  | 0
材料： 雜項：
甲.壹.六.48 | 工作項目：鐵捲門，電動鐵捲門，SD4(480*(320+60)) |  | 單位：樘 |  | 計價代碼：08050500000A-3
| 工料名稱 | 單位 | 數量 | 單價 | 複價 | 編碼(備註)
| 產品，鐵捲門 | 樘 | 1 |  | 0 | M08050500000A
| 電動機組 | 式 | 1 |  | 0 | 1232003034
| 產品，低壓馬達起動盤，起動器，電磁開關(全 | 組 | 1 |  | 0 | M1643230108
| 壓起動)及按鈕 |  |  |  | 0
| 限制開關(外調式開關) | 套 | 1 |  | 0 | 056530000E
| 捲門軸心(含支板及軸承) | M | 4.8 |  | 0 | M08331e0001
| 產品，門五金(門軌) | M | 6.4 |  | 0 | M08331b0001
| 門箱(H=100cm) | M | 4.8 |  | 0 | M08331k0001
| 門窗玻璃安裝技術工(含送電調整) | 式 | 1 |  | 0 | 0881000004
| 遙控器組(1+2) | 式 | 1 |  | 0 | M1678250004
| 合計 | 樘 | 1 |  | 0
| 人工： 機具： |  | 每 樘 單價計 |  | 0
材料： 雜項：
甲.壹.六.49 | 工作項目：鐵捲門，電動鐵捲門，SD5(300*(280+60)) |  | 單位：樘 |  | 計價代碼：08050500000A-4
| 工料名稱 | 單位 | 數量 | 單價 | 複價 | 編碼(備註)
| 產品，鐵捲門 | 樘 | 1 |  | 0 | M08050500000A
| 電動機組 | 式 | 1 |  | 0 | 1232003034
| 產品，低壓馬達起動盤，起動器，電磁開關(全 | 組 | 1 |  | 0 | M1643230108
| 壓起動)及按鈕 |  |  |  | 0
| 限制開關(外調式開關) | 套 | 1 |  | 0 | 056530000E
| 捲門軸心(含支板及軸承) | M | 3 |  | 0 | M08331e0001
| 產品，門五金(門軌) | M | 5.6 |  | 0 | M08331b0001
| 門箱(H=100cm) | M | 3 |  | 0 | M08331k0001
| 門窗玻璃安裝技術工(含送電調整) | 式 | 1 |  | 0 | 0881000004
| 遙控器組(1+2) | 式 | 1 |  | 0 | M1678250004
| 合計 | 樘 | 1 |  | 0
| 人工： 機具： |  | 每 樘 單價計 |  | 0
材料： 雜項：
甲.壹.六.50 | 工作項目：鐵捲門，電動鐵捲門，SD6(330*(390+60)) |  | 單位：樘 |  | 計價代碼：08050500000A-5
| 工料名稱 | 單位 | 數量 | 單價 | 複價 | 編碼(備註)
| 產品，鐵捲門 | 樘 | 1 |  | 0 | M08050500000A
| 電動機組 | 式 | 1 |  | 0 | 1232003034
| 產品，低壓馬達起動盤，起動器，電磁開關(全 | 組 | 1 |  | 0 | M1643230108
| 壓起動)及按鈕 |  |  |  | 0
| 限制開關(外調式開關) | 套 | 1 |  | 0 | 056530000E
| 捲門軸心(含支板及軸承) | M | 3.3 |  | 0 | M08331e0001
| 產品，門五金(門軌) | M | 7.8 |  | 0 | M08331b0001
| 門箱(H=100cm) | M | 3.3 |  | 0 | M08331k0001
| 門窗玻璃安裝技術工(含送電調整) | 式 | 1 |  | 0 | 0881000004
| 遙控器組(1+2) | 式 | 1 |  | 0 | M1678250004
| 合計 | 樘 | 1 |  | 0
| 人工： 機具： |  | 每 樘 單價計 |  | 0
材料： 雜項：
甲.壹.六.51 | 工作項目：鐵捲門，電動'鐵捲門，SDa1(327.5*(295+60)) |  | 單位：樘 |  | 計價代碼：08050500000A-6
| 工料名稱 | 單位 | 數量 | 單價 | 複價 | 編碼(備註)
| 產品，鐵捲門 | 樘 | 1 |  | 0 | M08050500000A
| 電動機組 | 式 | 1 |  | 0 | 1232003034
| 產品，低壓馬達起動盤，起動器，電磁開關(全 | 組 | 1 |  | 0 | M1643230108
| 壓起動)及按鈕 |  |  |  | 0
| 限制開關(外調式開關) | 套 | 1 |  | 0 | 056530000E
| 捲門軸心(含支板及軸承) | M | 3.3 |  | 0 | M08331e0001
| 產品，門五金(門軌) | M | 5.9 |  | 0 | M08331b0001
| 門箱(H=100cm) | M | 3.3 |  | 0 | M08331k0001
| 門窗玻璃安裝技術工(含送電調整) | 式 | 1 |  | 0 | 0881000004
| 遙控器組(1+2) | 式 | 1 |  | 0 | M1678250004
| 合計 | 樘 | 1 |  | 0
| 人工： 機具： |  | 每 樘 單價計 |  | 0
材料： 雜項：
甲.壹.六.52 | 工作項目：鐵捲門，電動鐵捲門，SDa2(329*(295+60)) |  | 單位：樘 |  | 計價代碼：08050500000A-7
| 工料名稱 | 單位 | 數量 | 單價 | 複價 | 編碼(備註)
| 產品，鐵捲門 | 樘 | 1 |  | 0 | M08050500000A
| 電動機組 | 式 | 1 |  | 0 | 1232003034
| 產品，低壓馬達起動盤，起動器，電磁開關(全 | 組 | 1 |  | 0 | M1643230108
| 壓起動)及按鈕 |  |  |  | 0
| 限制開關(外調式開關) | 套 | 1 |  | 0 | 056530000E
| 捲門軸心(含支板及軸承) | M | 3.3 |  | 0 | M08331e0001
| 產品，門五金(門軌) | M | 5.9 |  | 0 | M08331b0001
| 門箱(H=100cm) | M | 3.3 |  | 0 | M08331k0001
| 門窗玻璃安裝技術工(含送電調整) | 式 | 1 |  | 0 | 0881000004
| 遙控器組(1+2) | 式 | 1 |  | 0 | M1678250004
| 合計 | 樘 | 1 |  | 0
| 人工： 機具： |  | 每 樘 單價計 |  | 0
材料： 雜項：
甲.壹.六.53 | 工作項目：鐵捲門，電動鐵捲門，SDa3(357.5*(295+60)) |  | 單位：樘 |  | 計價代碼：08050500000A-8
| 工料名稱 | 單位 | 數量 | 單價 | 複價 | 編碼(備註)
| 產品，鐵捲門 | 樘 | 1 |  | 0 | M08050500000A
| 電動機組 | 式 | 1 |  | 0 | 1232003034
| 產品，低壓馬達起動盤，起動器，電磁開關(全 | 組 | 1 |  | 0 | M1643230108
| 壓起動)及按鈕 |  |  |  | 0
| 限制開關(外調式開關) | 套 | 1 |  | 0 | 056530000E
| 捲門軸心(含支板及軸承) | M | 3.6 |  | 0 | M08331e0001
| 產品，門五金(門軌) | M | 5.9 |  | 0 | M08331b0001
| 門箱(H=100cm) | M | 3.6 |  | 0 | M08331k0001
| 門窗玻璃安裝技術工(含送電調整) | 式 | 1 |  | 0 | 0881000004
| 遙控器組(1+2) | 式 | 1 |  | 0 | M1678250004
| 合計 | 樘 | 1 |  | 0
| 人工： 機具： |  | 每 樘 單價計 |  | 0
材料： 雜項：
甲.壹.六.54 | 工作項目：鐵捲門，電動鐵捲門，SDa4(357.5*(295+60)) |  | 單位：樘 |  | 計價代碼：08050500000A-9
| 工料名稱 | 單位 | 數量 | 單價 | 複價 | 編碼(備註)
| 產品，鐵捲門 | 樘 | 1 |  | 0 | M08050500000A
| 電動機組 | 式 | 1 |  | 0 | 1232003034
| 產品，低壓馬達起動盤，起動器，電磁開關(全 | 組 | 1 |  | 0 | M1643230108
| 壓起動)及按鈕 |  |  |  | 0
| 限制開關(外調式開關) | 套 | 1 |  | 0 | 056530000E
| 捲門軸心(含支板及軸承) | M | 3.6 |  | 0 | M08331e0001
| 產品，門五金(門軌) | M | 5.9 |  | 0 | M08331b0001
| 門箱(H=100cm) | M | 3.6 |  | 0 | M08331k0001
| 門窗玻璃安裝技術工(含送電調整) | 式 | 1 |  | 0 | 0881000004
| 遙控器組(1+2) | 式 | 1 |  | 0 | M1678250004
| 合計 | 樘 | 1 |  | 0
| 人工： 機具： |  | 每 樘 單價計 |  | 0
材料： 雜項：
甲.壹.六.55 | 工作項目：鐵捲門，電動鐵捲門，SDa5(357.5*(295+60)) |  | 單位：樘 |  | 計價代碼：08050500000A-11
| 工料名稱 | 單位 | 數量 | 單價 | 複價 | 編碼(備註)
| 產品，鐵捲門 | 樘 | 1 |  | 0 | M08050500000A
| 電動機組 | 式 | 1 |  | 0 | 1232003034
| 產品，低壓馬達起動盤，起動器，電磁開關(全 | 組 | 1 |  | 0 | M1643230108
| 壓起動)及按鈕 |  |  |  | 0
| 限制開關(外調式開關) | 套 | 1 |  | 0 | 056530000E
| 捲門軸心(含支板及軸承) | M | 3.6 |  | 0 | M08331e0001
| 產品，門五金(門軌) | M | 5.9 |  | 0 | M08331b0001
| 門箱(H=100cm) | M | 3.6 |  | 0 | M08331k0001
| 門窗玻璃安裝技術工(含送電調整) | 式 | 1 |  | 0 | 0881000004
| 遙控器組(1+2) | 式 | 1 |  | 0 | M1678250004
| 合計 | 樘 | 1 |  | 0
| 人工： 機具： |  | 每 樘 單價計 |  | 0
材料： 雜項：
甲.壹.六.56 | 工作項目：鐵捲門，電動鐵捲門，SDa6(420*(265+60)) |  | 單位：樘 |  | 計價代碼：08050500000A-12
| 工料名稱 | 單位 | 數量 | 單價 | 複價 | 編碼(備註)
| 產品，鐵捲門 | 樘 | 1 |  | 0 | M08050500000A
| 電動機組 | 式 | 1 |  | 0 | 1232003034
| 產品，低壓馬達起動盤，起動器，電磁開關(全 | 組 | 1 |  | 0 | M1643230108
| 壓起動)及按鈕 |  |  |  | 0
| 限制開關(外調式開關) | 套 | 1 |  | 0 | 056530000E
| 捲門軸心(含支板及軸承) | M | 4.2 |  | 0 | M08331e0001
| 產品，門五金(門軌) | M | 5.3 |  | 0 | M08331b0001
| 門箱(H=100cm) | M | 4.2 |  | 0 | M08331k0001
| 門窗玻璃安裝技術工(含送電調整) | 式 | 1 |  | 0 | 0881000004
| 遙控器組(1+2) | 式 | 1 |  | 0 | M1678250004
| 合計 | 樘 | 1 |  | 0
| 人工： 機具： |  | 每 樘 單價計 |  | 0
材料： 雜項：
甲.壹.六.57 | 工作項目：鐵捲門，電動鐵捲門，SDa7(347.5*(340+60)) |  | 單位：樘 |  | 計價代碼：08050500000A-13
| 工料名稱 | 單位 | 數量 | 單價 | 複價 | 編碼(備註)
| 產品，鐵捲門 | 樘 | 1 |  | 0 | M08050500000A
| 電動機組 | 式 | 1 |  | 0 | 1232003034
| 產品，低壓馬達起動盤，起動器，電磁開關(全 | 組 | 1 |  | 0 | M1643230108
| 壓起動)及按鈕 |  |  |  | 0
| 限制開關(外調式開關) | 套 | 1 |  | 0 | 056530000E
| 捲門軸心(含支板及軸承) | M | 3.5 |  | 0 | M08331e0001
| 產品，門五金(門軌) | M | 6.8 |  | 0 | M08331b0001
| 門箱(H=100cm) | M | 3.5 |  | 0 | M08331k0001
| 門窗玻璃安裝技術工(含送電調整) | 式 | 1 |  | 0 | 0881000004
| 遙控器組(1+2) | 式 | 1 |  | 0 | M1678250004
| 合計 | 樘 | 1 |  | 0
| 人工： 機具： |  | 每 樘 單價計 |  | 0
材料： 雜項：
甲.壹.六.58 | 工作項目：鐵捲門，電動鐵捲門，SDa8(357.5*(340+60)) |  | 單位：樘 |  | 計價代碼：08050500000A-14
| 工料名稱 | 單位 | 數量 | 單價 | 複價 | 編碼(備註)
| 產品，鐵捲門 | 樘 | 1 |  | 0 | M08050500000A
| 電動機組 | 式 | 1 |  | 0 | 1232003034
| 產品，低壓馬達起動盤，起動器，電磁開關(全 | 組 | 1 |  | 0 | M1643230108
| 壓起動)及按鈕 |  |  |  | 0
| 限制開關(外調式開關) | 套 | 1 |  | 0 | 056530000E
| 捲門軸心(含支板及軸承) | M | 3.6 |  | 0 | M08331e0001
| 產品，門五金(門軌) | M | 6.8 |  | 0 | M08331b0001
| 門箱(H=100cm) | M | 3.6 |  | 0 | M08331k0001
| 門窗玻璃安裝技術工(含送電調整) | 式 | 1 |  | 0 | 0881000004
| 遙控器組(1+2) | 式 | 1 |  | 0 | M1678250004
| 合計 | 樘 | 1 |  | 0
| 人工： 機具： |  | 每 樘 單價計 |  | 0
材料： 雜項：
甲.壹.六.59 | 工作項目：鐵捲門，電動鐵捲門，SDa9(507.55*(340+60)) |  | 單位：樘 |  | 計價代碼：08050500000A-15
| 工料名稱 | 單位 | 數量 | 單價 | 複價 | 編碼(備註)
| 產品，鐵捲門 | 樘 | 1 |  | 0 | M08050500000A
| 電動機組 | 式 | 1 |  | 0 | 1232003034
| 產品，低壓馬達起動盤，起動器，電磁開關(全 | 組 | 1 |  | 0 | M1643230108
| 壓起動)及按鈕 |  |  |  | 0
| 限制開關(外調式開關) | 套 | 1 |  | 0 | 056530000E
| 捲門軸心(含支板及軸承) | M | 5.1 |  | 0 | M08331e0001
| 產品，門五金(門軌) | M | 6.8 |  | 0 | M08331b0001
| 門箱(H=100cm) | M | 5.1 |  | 0 | M08331k0001
| 門窗玻璃安裝技術工(含送電調整) | 式 | 1 |  | 0 | 0881000004
| 遙控器組(1+2) | 式 | 1 |  | 0 | M1678250004
| 合計 | 樘 | 1 |  | 0
| 人工： 機具： |  | 每 樘 單價計 |  | 0
材料： 雜項：
甲.壹.六.60 | 工作項目：鋁門窗，D0(325*255)落地鋁門窗 |  | 單位：樘 |  | 計價代碼：08050200000A
| 工料名稱 | 單位 | 數量 | 單價 | 複價 | 編碼(備註)
| 產品，鋁窗，落地鋁門窗 | 樘 | 1 |  | 0 | M08520000000A2
| 門窗崁補 | M | 11.6 |  | 0 | 1161002301
| 矽利康 | M | 11.6 |  | 0 | 07921C0001
| 產品，門窗基本材料及施工方法，五金配件(五 | 式 | 1 |  | 0 | 0232300004
| 金及門鎖含門鎖、把手、鉸鍊、門弓器、門止 |  |  |  | 0
| 及其他，實際使用依圖說門窗表標示施作) |  |  |  | 0
| 產品，膠合玻璃(5+5膠合雙強化玻璃+矽膠) | 才 | 90 |  | 0 | 088100000B
| 安裝及清潔工資 | 式 | 1 |  | 0 | L0299900004
| 產品，金屬材料，鐵件，鐵件及另料 | 式 | 1 |  | 0 | M05060D00046
| 合計 | 樘 | 1 |  | 0
| 人工： 機具： |  | 每 樘 單價計 |  | 0
材料： 雜項：
甲.壹.六.61 | 工作項目：防火門，鋼門扇及門樘，D17a(100*210) |  | 單位：樘 |  | 計價代碼：08050800000A-3
| 工料名稱 | 單位 | 數量 | 單價 | 複價 | 編碼(備註)
| 產品，防火門，鋼門扇及門樘 | 樘 | 1 |  | 0 | M08050800000A
| 門窗崁補 | M | 5.2 |  | 0 | 1161002301
| 矽利康 | M | 5.2 |  | 0 | 07921C0001
| 產品，門窗基本材料及施工方法，五金配件(五 | 式 | 1 |  | 0 | 0232300004
| 金及門鎖含門鎖、把手、鉸鍊、門弓器、門止 |  |  |  | 0
| 及其他，實際使用依圖說門窗表標示施作) |  |  |  | 0
| 安裝及清潔工資 | 式 | 1 |  | 0 | L0299900004
| 產品，金屬材料，鐵件，鐵件及另料 | 式 | 1 |  | 0 | M05060D00046
| 合計 | 樘 | 1 |  | 0
| 人工： 機具： |  | 每 樘 單價計 |  | 0
材料： 雜項：
甲.壹.六.62 | 工作項目：防火門，鋼門扇及門樘，D13a(135*270) |  | 單位：樘 |  | 計價代碼：08050800000A-1
| 工料名稱 | 單位 | 數量 | 單價 | 複價 | 編碼(備註)
| 產品，防火門，鋼門扇及門樘 | 樘 | 1 |  | 0 | M08050800000A
| 門窗崁補 | M | 6.75 |  | 0 | 1161002301
| 矽利康 | M | 6.75 |  | 0 | 07921C0001
| 產品，門窗基本材料及施工方法，五金配件(五 | 式 | 1 |  | 0 | 0232300004
| 金及門鎖含門鎖、把手、鉸鍊、門弓器、門止 |  |  |  | 0
| 及其他，實際使用依圖說門窗表標示施作) |  |  |  | 0
| 安裝及清潔工資 | 式 | 1 |  | 0 | L0299900004
| 產品，金屬材料，鐵件，鐵件及另料 | 式 | 1 |  | 0 | M05060D00046
| 合計 | 樘 | 1 |  | 0
| 人工： 機具： |  | 每 樘 單價計 |  | 0
材料： 雜項：
甲.壹.六.64 | 工作項目：鋁窗，W1a(245*305)固定落地鋁門窗 |  | 單位：樘 |  | 計價代碼：08520000000A-11
| 工料名稱 | 單位 | 數量 | 單價 | 複價 | 編碼(備註)
| 產品，鋁窗，落地鋁門窗 | 樘 | 1 |  | 0 | M08520000000A2
| 門窗崁補 | M | 11 |  | 0 | 1161002301
| 矽利康 | M | 11 |  | 0 | 07921C0001
| 產品，門窗基本材料及施工方法，五金配件(五 | 式 | 1 |  | 0 | 0232300004
| 金及門鎖含門鎖、把手、鉸鍊、門弓器、門止 |  |  |  | 0
| 及其他，實際使用依圖說門窗表標示施作) |  |  |  | 0
| 產品，膠合玻璃(5+5膠合雙強化玻璃+矽膠) | 才 | 81 |  | 0 | 088100000B
| 安裝及清潔工資 | 式 | 1 |  | 0 | L0299900004
| 產品，金屬材料，鐵件，鐵件及另料 | 式 | 1 |  | 0 | M05060D00046
| 合計 | 樘 | 1 |  | 0
| 人工： 機具： |  | 每 樘 單價計 |  | 0
材料： 雜項：
甲.壹.六.65 | 工作項目：鋁窗，W20(150*100)橫拉鋁窗附紗窗 |  | 單位：樘 |  | 計價代碼：08520000000A-13
| 工料名稱 | 單位 | 數量 | 單價 | 複價 | 編碼(備註)
| 產品，鋁窗，鋁窗附紗窗 | 樘 | 1 |  | 0 | M08520000000A3
| 門窗崁補 | M | 5 |  | 0 | 1161002301
| 矽利康 | M | 5 |  | 0 | 07921C0001
| 普通平板玻璃，t=5mm，(清)，清玻璃 | 才 | 16 |  | 0 | 088100000A
| 安裝及清潔工資 | 式 | 1 |  | 0 | L0299900004
| 產品，金屬材料，鐵件，鐵件及另料 | 式 | 1 |  | 0 | M05060D00046
| 合計 | 樘 | 1 |  | 0
| 人工： 機具： |  | 每 樘 單價計 |  | 0
材料： 雜項：
甲.壹.六.66 | 工作項目：鋁質百葉窗，W18(90*60) |  | 單位：樘 |  | 計價代碼：1021300000-3
| 工料名稱 | 單位 | 數量 | 單價 | 複價 | 編碼(備註)
| 產品，鋁質百葉窗，(通風氣百葉) | 樘 | 1 |  | 0 | M1021300000
| 門窗崁補 | M | 3 |  | 0 | 1161002301
| 矽利康 | M | 3 |  | 0 | 07921C0001
| 安裝及清潔工資 | 式 | 1 |  | 0 | L0299900004
| 產品，金屬材料，鐵件，鐵件及另料 | 式 | 1 |  | 0 | M05060D00046
| 合計 | 樘 | 1 |  | 0
| 人工： 機具： |  | 每 樘 單價計 |  | 0
材料： 雜項：
甲.壹.六.67 | 工作項目：鋁質百葉窗，W18a(90*60) |  | 單位：樘 |  | 計價代碼：1021300000-4
| 工料名稱 | 單位 | 數量 | 單價 | 複價 | 編碼(備註)
| 產品，鋁質百葉窗，(通風氣百葉) | 樘 | 1 |  | 0 | M1021300000
| 門窗崁補 | M | 3 |  | 0 | 1161002301
| 矽利康 | M | 3 |  | 0 | 07921C0001
| 安裝及清潔工資 | 式 | 1 |  | 0 | L0299900004
| 產品，金屬材料，鐵件，鐵件及另料 | 式 | 1 |  | 0 | M05060D00046
| 合計 | 樘 | 1 |  | 0
| 人工： 機具： |  | 每 樘 單價計 |  | 0
材料： 雜項：
甲.壹.六.68 | 工作項目：鋁質通風扇，W19(60*60) |  | 單位：樘 |  | 計價代碼：158350001H
| 工料名稱 | 單位 | 數量 | 單價 | 複價 | 編碼(備註)
| 產品，鋁質百葉窗，(通風氣百葉) | 樘 | 1 |  | 0 | M1021300000
| 門窗崁補 | M | 2.4 |  | 0 | 1161002301
| 矽利康 | M | 2.4 |  | 0 | 07921C0001
| 安裝及清潔工資 | 式 | 1 |  | 0 | L0299900004
| 產品，金屬材料，鐵件，鐵件及另料 | 式 | 1 |  | 0 | M05060D00046
| 合計 | 樘 | 1 |  | 0
| 人工： 機具： |  | 每 樘 單價計 |  | 0
材料： 雜項：
甲.壹.六.69 | 工作項目：鋁質通風扇，W19a(60*60) |  | 單位：樘 |  | 計價代碼：158350002H
| 工料名稱 | 單位 | 數量 | 單價 | 複價 | 編碼(備註)
| 產品，鋁質百葉窗，(通風氣百葉) | 樘 | 1 |  | 0 | M1021300000
| 門窗崁補 | M | 2.4 |  | 0 | 1161002301
| 矽利康 | M | 2.4 |  | 0 | 07921C0001
| 安裝及清潔工資 | 式 | 1 |  | 0 | L0299900004
| 產品，金屬材料，鐵件，鐵件及另料 | 式 | 1 |  | 0 | M05060D00046
| 合計 | 樘 | 1 |  | 0
| 人工： 機具： |  | 每 樘 單價計 |  | 0
材料： 雜項：
甲.壹.六.70 | 工作項目：鋁質百葉窗，W15a(100*160) |  | 單位：樘 |  | 計價代碼：1021300000-1
| 工料名稱 | 單位 | 數量 | 單價 | 複價 | 編碼(備註)
| 產品，鋁質百葉窗，(通風氣百葉) | 樘 | 1 |  | 0 | M1021300000
| 門窗崁補 | M | 5.2 |  | 0 | 1161002301
| 矽利康 | M | 5.2 |  | 0 | 07921C0001
| 安裝及清潔工資 | 式 | 1 |  | 0 | L0299900004
| 產品，金屬材料，鐵件，鐵件及另料 | 式 | 1 |  | 0 | M05060D00046
| 合計 | 樘 | 1 |  | 0
| 人工： 機具： |  | 每 樘 單價計 |  | 0
材料： 雜項：
甲.壹.七.1 | 工作項目：電動升降機，載人用(含人貨兩用)，非載人用(含病床載貨)，2000≦荷重＜2500kg，3停(甲貨梯載重2.5噸3停) |  | 單位：部 |  | 計價代碼：142101000B-1
| 工料名稱 | 單位 | 數量 | 單價 | 複價 | 編碼(備註)
| 主機 | 式 | 1 |  | 0 | M1380110014
| 主機機械樑及偏向輪 | 式 | 1 |  | 0 | M1380110024
| 配電盤 | 式 | 1 |  | 0 | M1640100004
| 產品，電動升降機，車箱，含內門及踢腳板 | 式 | 1 |  | 0 | M14210V00041
| 外門框(標準型不銹鋼髮絲紋) | 式 | 1 |  | 0 | M0813000004
| 內外門組成-彩妝鋼板 | 式 | 1 |  | 0 | 0811000004
| 安全設備 | 式 | 1 |  | 0 | 1250103204
| 產品，電動升降機，緩衝器 | 式 | 1 |  | 0 | M14210b0004
| 產品，電動升降機，平衡錘 | 式 | 1 |  | 0 | 0584100004
| 產品，電動升降機，安全剎車器 | 式 | 1 |  | 0 | M14210W0004
| 主導軌(包括接板及固定夾) | 式 | 1 |  | 0 | M1421010004
| 副導軌(包括接板及固定夾) | 式 | 1 |  | 0 | M1421010014
| 鋼軌支架 | 式 | 1 |  | 0 | M1506010064
| 產品，電動升降機，主鋼索及調速鋼索 | 式 | 1 |  | 0 | M14210E0004
| 產品，電動升降機，乘場操作盤及指示器 | 式 | 1 |  | 0 | M14210L0004
| 產品，電動升降機，車箱操作盤及指示器，車 | 式 | 1 |  | 0 | M14210V0004
| 廂內操作盤 |  |  |  | 0
| 活動電纜 | 式 | 1 |  | 0 | M16120X0014
| 固定電纜 | 式 | 1 |  | 0 | M16120X0004
| 產品，金屬材料，鐵件，五金零件，五金另件 | 式 | 1 |  | 0 | M05060D00043
| 搬運費，吊運，鷹架吊 | 式 | 1 |  | 0 | W0127140004-1
| 電梯安裝工(含卸貨,清潔) | 式 | 1 |  | 0 | L000005b00004
| 電動升降機，試車調整費(配線試機調整費) | 式 | 1 |  | 0 | W0127180014
| 臨時設施，雜項工程，雜項工料 | 式 | 1 |  | 0 | 01510C0004
| 電動升降機，保養維護費(壹年保固保養) | 式 | 1 |  | 0 | 0610000104
| 合計 | 部 | 1 |  | 0
| 人工： 機具： |  | 每 部 單價計 |  | 0
材料： 雜項：
甲.壹.七.2 | 工作項目：電動升降機，載人用(含人貨兩用)，非載人用(含病床載貨)，3500≦荷重＜4000kg，2停(乙貨梯載重4噸2停) |  | 單位：部 |  | 計價代碼：142101000B-2
| 工料名稱 | 單位 | 數量 | 單價 | 複價 | 編碼(備註)
| 主機 | 式 | 1 |  | 0 | M1380110014
| 主機機械樑及偏向輪 | 式 | 1 |  | 0 | M1380110024
| 配電盤 | 式 | 1 |  | 0 | M1640100004
| 產品，電動升降機，車箱，含內門及踢腳板 | 式 | 1 |  | 0 | M14210V00041
| 外門框(標準型不銹鋼髮絲紋) | 式 | 1 |  | 0 | M0813000004
| 內外門組成-彩妝鋼板 | 式 | 1 |  | 0 | 0811000004
| 安全設備 | 式 | 1 |  | 0 | 1250103204
| 產品，電動升降機，緩衝器 | 式 | 1 |  | 0 | M14210b0004
| 產品，電動升降機，平衡錘 | 式 | 1 |  | 0 | 0584100004
| 產品，電動升降機，安全剎車器 | 式 | 1 |  | 0 | M14210W0004
| 主導軌(包括接板及固定夾) | 式 | 1 |  | 0 | M1421010004
| 副導軌(包括接板及固定夾) | 式 | 1 |  | 0 | M1421010014
| 鋼軌支架 | 式 | 1 |  | 0 | M1506010064
| 產品，電動升降機，主鋼索及調速鋼索 | 式 | 1 |  | 0 | M14210E0004
| 產品，電動升降機，乘場操作盤及指示器 | 式 | 1 |  | 0 | M14210L0004
| 產品，電動升降機，車箱操作盤及指示器，車 | 式 | 1 |  | 0 | M14210V0004
| 廂內操作盤 |  |  |  | 0
| 活動電纜 | 式 | 1 |  | 0 | M16120X0014
| 固定電纜 | 式 | 1 |  | 0 | M16120X0004
| 產品，金屬材料，鐵件，五金零件，五金另件 | 式 | 1 |  | 0 | M05060D00043
| 搬運費，吊運，鷹架吊 | 式 | 1 |  | 0 | W0127140004-1
| 電梯安裝工(含卸貨,清潔) | 式 | 1 |  | 0 | L000005b00004
| 電動升降機，試車調整費(配線試機調整費) | 式 | 1 |  | 0 | W0127180014
| 臨時設施，雜項工程，雜項工料 | 式 | 1 |  | 0 | 01510C0004
| 電動升降機，保養維護費(壹年保固保養) | 式 | 1 |  | 0 | 0610000104
| 合計 | 部 | 1 |  | 0
| 人工： 機具： |  | 每 部 單價計 |  | 0
材料： 雜項：
甲.壹.七.3 | 工作項目：電動升降機，載人用(含人貨兩用)，3停(電梯15人份60mmin 3停) |  | 單位：部 |  | 計價代碼：142101000B
| 工料名稱 | 單位 | 數量 | 單價 | 複價 | 編碼(備註)
| 主機 | 式 | 1 |  | 0 | M1380110014
| 主機機械樑及偏向輪 | 式 | 1 |  | 0 | M1380110024
| 配電盤 | 式 | 1 |  | 0 | M1640100004
| 產品，電動升降機，車箱，含內門及踢腳板 | 式 | 1 |  | 0 | M14210V00041
| 外門框(標準型不銹鋼髮絲紋) | 式 | 1 |  | 0 | M0813000004
| 內外門組成-彩妝鋼板 | 式 | 1 |  | 0 | 0811000004
| 安全設備 | 式 | 1 |  | 0 | 1250103204
| 產品，電動升降機，緩衝器 | 式 | 1 |  | 0 | M14210b0004
| 產品，電動升降機，平衡錘 | 式 | 1 |  | 0 | 0584100004
| 產品，電動升降機，安全剎車器 | 式 | 1 |  | 0 | M14210W0004
| 主導軌(包括接板及固定夾) | 式 | 1 |  | 0 | M1421010004
| 副導軌(包括接板及固定夾) | 式 | 1 |  | 0 | M1421010014
| 鋼軌支架 | 式 | 1 |  | 0 | M1506010064
| 產品，電動升降機，主鋼索及調速鋼索 | 式 | 1 |  | 0 | M14210E0004
| 產品，電動升降機，乘場操作盤及指示器 | 式 | 1 |  | 0 | M14210L0004
| 產品，電動升降機，車箱操作盤及指示器，車 | 式 | 1 |  | 0 | M14210V0004
| 廂內操作盤 |  |  |  | 0
| 活動電纜 | 式 | 1 |  | 0 | M16120X0014
| 固定電纜 | 式 | 1 |  | 0 | M16120X0004
| 產品，金屬材料，鐵件，五金零件，五金另件 | 式 | 1 |  | 0 | M05060D00043
| 搬運費，吊運，鷹架吊 | 式 | 1 |  | 0 | W0127140004-1
| 電梯安裝工(含卸貨,清潔) | 式 | 1 |  | 0 | L000005b00004
| 電動升降機，試車調整費(配線試機調整費) | 式 | 1 |  | 0 | W0127180014
| 無障礙設備 | 式 | 1 |  | 0 | 1370403404
| 臨時設施，雜項工程，雜項工料 | 式 | 1 |  | 0 | 01510C0004
| 電動升降機，保養維護費(壹年保固保養) | 式 | 1 |  | 0 | 0610000104
| 合計 | 部 | 1 |  | 0
| 人工： 機具： |  | 每 部 單價計 |  | 0
材料： 雜項：
甲.壹.八.1 | 工作項目：扶手及鐵欄杆(樓梯立式鍛造欄杆實木扶手H=90cm) |  | 單位：M |  | 計價代碼：0552000021
| 工料名稱 | 單位 | 數量 | 單價 | 複價 | 編碼(備註)
| 產品，欄杆(金屬管材) | M | 1 |  | 0 | M05500K0001
| 產品，欄杆支柱，(鋼板立料(進行m)) | 式 | 1 |  | 0 | M05500L0004
| 製作及安裝工資 | 式 | 1 |  | 0 | L0299900104
| 五金零料 | 式 | 1 |  | 0 | M05060D0014
| 合計 | M | 1 |  | 0
| 人工： 機具： |  | 每 M 單價計 |  | 0
材料： 雜項：
甲.壹.八.2 | 工作項目：扶手及鐵欄杆，不銹鋼管(戶外鋼梯立式不銹鋼欄杆扶手H=90cm) |  | 單位：M |  | 計價代碼：0552300001
| 工料名稱 | 單位 | 數量 | 單價 | 複價 | 編碼(備註)
| 產品，不銹鋼管及管件，直管 | M | 1 |  | 0 | M1522310001
| 立料(進行m) | 式 | 1 |  | 0 | 1380103464
| 製作及安裝工資 | 式 | 1 |  | 0 | L0299900104
| 五金零料 | 式 | 1 |  | 0 | M05060D0014
| 合計 | M | 1 |  | 0
| 人工： 機具： |  | 每 M 單價計 |  | 0
材料： 雜項：
甲.壹.八.4 | 工作項目：甲貨梯電梯坑不銹鋼爬梯H=200cm |  | 單位：座 |  | 計價代碼：05500b001F
| 工料名稱 | 單位 | 數量 | 單價 | 複價 | 編碼(備註)
| 產品，不銹鋼管，直徑=5cm(2"不銹鋼立桿) | 式 | 1 |  | 0 | M15223101F1
| 產品，不銹鋼管(不銹鋼橫桿) | 式 | 1 |  | 0 | M15223101012
| 製作及安裝工資 | 式 | 1 |  | 0 | L0299900104
| 五金零料 | 式 | 1 |  | 0 | M05060D0014
| 合計 | 座 | 1 |  | 0
| 人工： 機具： |  | 每 座 單價計 |  | 0
材料： 雜項：
甲.壹.八.5 | 工作項目：乙貨梯電梯坑不銹鋼爬梯H=200cm |  | 單位：座 |  | 計價代碼：05500b000F
| 工料名稱 | 單位 | 數量 | 單價 | 複價 | 編碼(備註)
| 產品，不銹鋼管，直徑=5cm(2"不銹鋼立桿) | 式 | 1 |  | 0 | M15223101F1
| 產品，不銹鋼管(不銹鋼橫桿) | 式 | 1 |  | 0 | M15223101012
| 製作及安裝工資 | 式 | 1 |  | 0 | L0299900104
| 五金零料 | 式 | 1 |  | 0 | M05060D0014
| 合計 | 座 | 1 |  | 0
| 人工： 機具： |  | 每 座 單價計 |  | 0
材料： 雜項：
甲.壹.八.6 | 工作項目：電梯坑不銹鋼爬梯H=225cm |  | 單位：座 |  | 計價代碼：05500b002F
| 工料名稱 | 單位 | 數量 | 單價 | 複價 | 編碼(備註)
| 產品，不銹鋼管，直徑=5cm(2"不銹鋼立桿) | 式 | 1 |  | 0 | M15223101F1
| 產品，不銹鋼管(不銹鋼橫桿) | 式 | 1 |  | 0 | M15223101012
| 製作及安裝工資 | 式 | 1 |  | 0 | L0299900104
| 五金零料 | 式 | 1 |  | 0 | M05060D0014
| 合計 | 座 | 1 |  | 0
| 人工： 機具： |  | 每 座 單價計 |  | 0
材料： 雜項：
甲.壹.八.14 | 工作項目：浴廁強化美耐板隔間，隔間板，(廁所熱固性樹脂板浴廁H=200cm) |  | 單位：M2 |  | 計價代碼：1015201002
| 工料名稱 | 單位 | 數量 | 單價 | 複價 | 編碼(備註)
| 產品，浴廁強化美耐板隔間，隔間板(熱固性樹 | M2 | 1 |  | 0 | 0565600002
| 脂板) |  |  |  | 0
| 產品，金屬材料，金屬構架(骨料) | 式 | 1 |  | 0 | 0962000004
| 製作及安裝工資 | 式 | 1 |  | 0 | L0299900104
| 五金零料 | 式 | 1 |  | 0 | M05060D0014
| 合計 | M2 | 1 |  | 0
| 人工： 機具： |  | 每 M2 單價計 |  | 0
材料： 雜項：
甲.壹.八.21 | 工作項目：伸縮縫蓋板組裝，10≦縫寬＜15cm，室內板，地坪，(一二期交接處地坪伸縮縫W=10cm) |  | 單位：M |  | 計價代碼：0581000341
| 工料名稱 | 單位 | 數量 | 單價 | 複價 | 編碼(備註)
| 高強度鋁擠型支架滑槽 | M | 1 |  | 0 | M1506010021
| 5.0mm不鏽鋼面板 | M | 1 |  | 0 | 09680U0001
| 不鏽鋼拋邊與加工處理 | M | 1 |  | 0 | L0512000001
| 不銹鋼中軸控制桿及平頭螺栓 | M | 1 |  | 0 | 0509000001
| 防潮，防水層及Epoxy | M | 1 |  | 0 | 0711000001-2
| 水泥砂漿，連工帶料(修補砂漿) | M | 1 |  | 0 | L7133000001
| 固定五金及工具損耗 | M | 1 |  | 0 | W0127120001
| 安裝費 | 式 | 1 |  | 0 | 0127190004
| 合計 | M | 1 |  | 0
| 人工： 機具： |  | 每 M 單價計 |  | 0
材料： 雜項：
甲.壹.八.22 | 工作項目：伸縮縫蓋板組裝，10≦縫寬＜15cm，平頂，(一二期交接處平頂伸縮縫W=10cm) |  | 單位：M |  | 計價代碼：0581000301
| 工料名稱 | 單位 | 數量 | 單價 | 複價 | 編碼(備註)
| 高強度鋁擠型支架滑槽 | M | 1 |  | 0 | M1506010021
| 1.5mm不鏽鋼蓋板 | M | 1 |  | 0 | M0552000001
| 不銹鋼中軸控制桿及圓頭螺栓 | M | 1 |  | 0 | 0509000101
| 固定五金及工具損耗 | M | 1 |  | 0 | W0127120001
| 安裝費 | 式 | 1 |  | 0 | 0127190004
| 合計 | M | 1 |  | 0
| 人工： 機具： |  | 每 M 單價計 |  | 0
材料： 雜項：
甲.壹.八.23 | 工作項目：伸縮縫蓋板組裝，10≦縫寬＜15cm，室外牆，(一二期交接處外牆伸縮縫W=10cm) |  | 單位：M |  | 計價代碼：0581000311
| 工料名稱 | 單位 | 數量 | 單價 | 複價 | 編碼(備註)
| 高強度鋁擠型支架滑槽 | M | 1 |  | 0 | M1506010021
| 合成橡膠蓋板 | M | 1 |  | 0 | 1421003681
| 防潮，防水層及Epoxy | M | 1 |  | 0 | 0711000001-2
| 防水填縫處理 | M | 1 |  | 0 | 0713330001
| 固定五金及工具損耗 | M | 1 |  | 0 | W0127120001
| 安裝費 | 式 | 1 |  | 0 | 0127190004
| 合計 | M | 1 |  | 0
| 人工： 機具： |  | 每 M 單價計 |  | 0
材料： 雜項：
甲.壹.八.24 | 工作項目：伸縮縫蓋板組裝，10≦縫寬＜15cm，室內牆，(一二期交接處內牆伸縮縫W=10cm) |  | 單位：M |  | 計價代碼：0581000321
| 工料名稱 | 單位 | 數量 | 單價 | 複價 | 編碼(備註)
| 高強度鋁擠型支架滑槽 | M | 1 |  | 0 | M1506010021
| 1.5mm不鏽鋼蓋板 | M | 1 |  | 0 | M0552000001
| 不銹鋼中軸控制桿及圓頭螺栓 | M | 1 |  | 0 | 0509000101
| 固定五金及工具損耗 | M | 1 |  | 0 | W0127120001
| 安裝費 | 式 | 1 |  | 0 | 0127190004
| 合計 | M | 1 |  | 0
| 人工： 機具： |  | 每 M 單價計 |  | 0
材料： 雜項：
甲.壹.八.25 | 工作項目：伸縮縫蓋板組裝，10≦縫寬＜15cm，室外板，屋面，(一二期交接處屋面伸縮縫W=10cm) |  | 單位：M |  | 計價代碼：0581000331
| 工料名稱 | 單位 | 數量 | 單價 | 複價 | 編碼(備註)
| 高強度鋁擠型支架滑槽 | M | 1 |  | 0 | M1506010021
| 3mm不鏽鋼蓋板 | M | 1 |  | 0 | M0552000101
| 不銹鋼中軸桿及六角頭頭螺栓 | M | 1 |  | 0 | 0509000201
| 防潮，乙烯防水膠條 | M | 1 |  | 0 | 0711000001-1
| 防潮，防水層及Epoxy | M | 1 |  | 0 | 0711000001-2
| 防水填縫處理 | M | 1 |  | 0 | 0713330001
| 固定五金及工具損耗 | M | 1 |  | 0 | W0127120001
| 安裝費 | 式 | 1 |  | 0 | 0127190004
| 合計 | M | 1 |  | 0
| 人工： 機具： |  | 每 M 單價計 |  | 0
材料： 雜項：
未透過「電子領標」而投標者為無效標
未透過「電子領標」而投標者為無效標
未透過「電子領標」而投標者為無效標
未透過「電子領標」而投標者為無效標
未透過「電子領標」而投標者為無效標
未透過「電子領標」而投標者為無效標
未透過「電子領標」而投標者為無效標
未透過「電子領標」而投標者為無效標
未透過「電子領標」而投標者為無效標
未透過「電子領標」而投標者為無效標
未透過「電子領標」而投標者為無效標
未透過「電子領標」而投標者為無效標
未透過「電子領標」而投標者為無效標
未透過「電子領標」而投標者為無效標
未透過「電子領標」而投標者為無效標
未透過「電子領標」而投標者為無效標
未透過「電子領標」而投標者為無效標
未透過「電子領標」而投標者為無效標
未透過「電子領標」而投標者為無效標
未透過「電子領標」而投標者為無效標
未透過「電子領標」而投標者為無效標
未透過「電子領標」而投標者為無效標
未透過「電子領標」而投標者為無效標
未透過「電子領標」而投標者為無效標
未透過「電子領標」而投標者為無效標
未透過「電子領標」而投標者為無效標
未透過「電子領標」而投標者為無效標
未透過「電子領標」而投標者為無效標
未透過「電子領標」而投標者為無效標
未透過「電子領標」而投標者為無效標
未透過「電子領標」而投標者為無效標
未透過「電子領標」而投標者為無效標
未透過「電子領標」而投標者為無效標
未透過「電子領標」而投標者為無效標
未透過「電子領標」而投標者為無效標
未透過「電子領標」而投標者為無效標
未透過「電子領標」而投標者為無效標
未透過「電子領標」而投標者為無效標
未透過「電子領標」而投標者為無效標
未透過「電子領標」而投標者為無效標
未透過「電子領標」而投標者為無效標
未透過「電子領標」而投標者為無效標
未透過「電子領標」而投標者為無效標
未透過「電子領標」而投標者為無效標
未透過「電子領標」而投標者為無效標
未透過「電子領標」而投標者為無效標
未透過「電子領標」而投標者為無效標
未透過「電子領標」而投標者為無效標
未透過「電子領標」而投標者為無效標
未透過「電子領標」而投標者為無效標
未透過「電子領標」而投標者為無效標
未透過「電子領標」而投標者為無效標
未透過「電子領標」而投標者為無效標
未透過「電子領標」而投標者為無效標
未透過「電子領標」而投標者為無效標
未透過「電子領標」而投標者為無效標
未透過「電子領標」而投標者為無效標
未透過「電子領標」而投標者為無效標
未透過「電子領標」而投標者為無效標
未透過「電子領標」而投標者為無效標
未透過「電子領標」而投標者為無效標
未透過「電子領標」而投標者為無效標
未透過「電子領標」而投標者為無效標
未透過「電子領標」而投標者為無效標
未透過「電子領標」而投標者為無效標
未透過「電子領標」而投標者為無效標
未透過「電子領標」而投標者為無效標
未透過「電子領標」而投標者為無效標
未透過「電子領標」而投標者為無效標
未透過「電子領標」而投標者為無效標
未透過「電子領標」而投標者為無效標
未透過「電子領標」而投標者為無效標
未透過「電子領標」而投標者為無效標
未透過「電子領標」而投標者為無效標
未透過「電子領標」而投標者為無效標
未透過「電子領標」而投標者為無效標
未透過「電子領標」而投標者為無效標
未透過「電子領標」而投標者為無效標
未透過「電子領標」而投標者為無效標
未透過「電子領標」而投標者為無效標
未透過「電子領標」而投標者為無效標
未透過「電子領標」而投標者為無效標
未透過「電子領標」而投標者為無效標
未透過「電子領標」而投標者為無效標
未透過「電子領標」而投標者為無效標
未透過「電子領標」而投標者為無效標
未透過「電子領標」而投標者為無效標
未透過「電子領標」而投標者為無效標
未透過「電子領標」而投標者為無效標
未透過「電子領標」而投標者為無效標
未透過「電子領標」而投標者為無效標
未透過「電子領標」而投標者為無效標
未透過「電子領標」而投標者為無效標
未透過「電子領標」而投標者為無效標
未透過「電子領標」而投標者為無效標
未透過「電子領標」而投標者為無效標
未透過「電子領標」而投標者為無效標
未透過「電子領標」而投標者為無效標
未透過「電子領標」而投標者為無效標
未透過「電子領標」而投標者為無效標
未透過「電子領標」而投標者為無效標
未透過「電子領標」而投標者為無效標
未透過「電子領標」而投標者為無效標
未透過「電子領標」而投標者為無效標
未透過「電子領標」而投標者為無效標
未透過「電子領標」而投標者為無效標
未透過「電子領標」而投標者為無效標
未透過「電子領標」而投標者為無效標
未透過「電子領標」而投標者為無效標
未透過「電子領標」而投標者為無效標
未透過「電子領標」而投標者為無效標
未透過「電子領標」而投標者為無效標
未透過「電子領標」而投標者為無效標
未透過「電子領標」而投標者為無效標
未透過「電子領標」而投標者為無效標
未透過「電子領標」而投標者為無效標
未透過「電子領標」而投標者為無效標
未透過「電子領標」而投標者為無效標
未透過「電子領標」而投標者為無效標
未透過「電子領標」而投標者為無效標
未透過「電子領標」而投標者為無效標
未透過「電子領標」而投標者為無效標
未透過「電子領標」而投標者為無效標
未透過「電子領標」而投標者為無效標
未透過「電子領標」而投標者為無效標
未透過「電子領標」而投標者為無效標
未透過「電子領標」而投標者為無效標
未透過「電子領標」而投標者為無效標
未透過「電子領標」而投標者為無效標
未透過「電子領標」而投標者為無效標
未透過「電子領標」而投標者為無效標
未透過「電子領標」而投標者為無效標
未透過「電子領標」而投標者為無效標
未透過「電子領標」而投標者為無效標
未透過「電子領標」而投標者為無效標
未透過「電子領標」而投標者為無效標
未透過「電子領標」而投標者為無效標
未透過「電子領標」而投標者為無效標
未透過「電子領標」而投標者為無效標
未透過「電子領標」而投標者為無效標
未透過「電子領標」而投標者為無效標
未透過「電子領標」而投標者為無效標
未透過「電子領標」而投標者為無效標
未透過「電子領標」而投標者為無效標
未透過「電子領標」而投標者為無效標
未透過「電子領標」而投標者為無效標

## 標單資源統計表
台中果菜運銷股份有限公司
資源統計表[標單]
工程編號 | A1130623
工程名稱 | 臺中果菜批發市場冷鏈配銷改善計畫增建工程 |  |  |  |  | 單位﹝元﹞
工項代碼 | 工項名稱 | 單位 | 工程用量 | 單價 | 複價 | 人工 | 機具 | 材料 | 雜項
0127180004 | 施工費 | 式 |  |  | 0 | 0 | 0 | 0 | 0 | 0.35 | 0 | 0.55 | 0.1 | 0 | 0 | 0 | 0
0127180004-1 | 施工費，(含打鑿 ,修補試調整等) | 式 |  |  | 0 | 0 | 0 | 0 | 0 | 0.35 | 0 | 0.55 | 0.1 | 0 | 0 | 0 | 0
0127180004-11 | 施工費，公頭車牙 | 式 |  |  | 0 | 0 | 0 | 0 | 0 | 0.4 | 0.1 | 0.5 | 0 | 0 | 0 | 0 | 0
0127180004-12 | 施工費，外牆打底 | 式 |  |  | 0 | 0 | 0 | 0 | 0 | 0.4 | 0.1 | 0.5 | 0 | 0 | 0 | 0 | 0
0127180004-13 | 施工費，外牆打底粉光 | 式 |  |  | 0 | 0 | 0 | 0 | 0 | 0.4 | 0.1 | 0.5 | 0 | 0 | 0 | 0 | 0
0127180004-14 | 施工費，地坪打底 | 式 |  |  | 0 | 0 | 0 | 0 | 0 | 0.4 | 0.1 | 0.5 | 0 | 0 | 0 | 0 | 0
0127180004-15 | 施工費，地坪鋪20*20磁磚 | 式 |  |  | 0 | 0 | 0 | 0 | 0 | 0.4 | 0.1 | 0.5 | 0 | 0 | 0 | 0 | 0
0127180004-16 | 施工費，地坪鋪30*30cmPS隔熱磚 | 式 |  |  | 0 | 0 | 0 | 0 | 0 | 0.4 | 0.1 | 0.5 | 0 | 0 | 0 | 0 | 0
0127180004-17 | 施工費，挖掘 | 式 |  |  | 0 | 0 | 0 | 0 | 0 | 0.4 | 0.1 | 0.5 | 0 | 0 | 0 | 0 | 0
0127180004-18 | 施工費，施工測量，放樣及製作 | 式 |  |  | 0 | 0 | 0 | 0 | 0 | 0.4 | 0.1 | 0.5 | 0 | 0 | 0 | 0 | 0
0127180004-19 | 施工費，研磨批土 | 式 |  |  | 0 | 0 | 0 | 0 | 0 | 0.4 | 0.1 | 0.5 | 0 | 0 | 0 | 0 | 0
0127180004-2 | 施工費，安裝及拆除 | 式 |  |  | 0 | 0 | 0 | 0 | 0 | 0.4 | 0.1 | 0.5 | 0 | 0 | 0 | 0 | 0
0127180004-21 | 施工費，梯背打底粉光 | 式 |  |  | 0 | 0 | 0 | 0 | 0 | 0.4 | 0.1 | 0.5 | 0 | 0 | 0 | 0 | 0
0127180004-22 | 施工費，陽台內牆打底粉光 | 式 |  |  | 0 | 0 | 0 | 0 | 0 | 0.4 | 0.1 | 0.5 | 0 | 0 | 0 | 0 | 0
0127180004-23 | 施工費，過樑打底粉光 | 式 |  |  | 0 | 0 | 0 | 0 | 0 | 0.4 | 0.1 | 0.5 | 0 | 0 | 0 | 0 | 0
0127180004-24 | 施工費，樓梯打底鋪磚 | 式 |  |  | 0 | 0 | 0 | 0 | 0 | 0.4 | 0.1 | 0.5 | 0 | 0 | 0 | 0 | 0
0127180004-25 | 施工費，壓送及搗築 | 式 |  |  | 0 | 0 | 0 | 0 | 0 | 0.4 | 0.1 | 0.5 | 0 | 0 | 0 | 0 | 0
0127180004-26 | 施工費，電能管理報表 | 式 |  |  | 0 | 0 | 0 | 0 | 0 | 0.35 | 0 | 0.55 | 0.1 | 0 | 0 | 0 | 0
0127180004-27 | 施工費，管路吊架及管路 | 式 |  |  | 0 | 0 | 0 | 0 | 0 | 0.35 | 0 | 0.55 | 0.1 | 0 | 0 | 0 | 0
0127180004-29 | 施工費，製作、安裝及拆除 | 式 |  |  | 0 | 0 | 0 | 0 | 0 | 0.4 | 0.1 | 0.5 | 0 | 0 | 0 | 0 | 0
0127180004-3 | 施工費，施工工資 打鑿,修補及其他零 | 式 |  |  | 0 | 0 | 0 | 0 | 0 | 0.35 | 0 | 0.55 | 0.1 | 0 | 0 | 0 | 0
| 星工 |  |  |  | 0 | 0 | 0 | 0 | 0 | 0.35 | 0 | 0.55 | 0.1 | 0 | 0 | 0 | 0
0127180004-4 | 施工費，施工工資 打鑿、修補及其他零 | 式 |  |  | 0 | 0 | 0 | 0 | 0 | 0.35 | 0 | 0.55 | 0.1 | 0 | 0 | 0 | 0
| 星工 |  |  |  | 0 | 0 | 0 | 0 | 0 | 0.35 | 0 | 0.55 | 0.1 | 0 | 0 | 0 | 0
0127180004-5 | 施工費，施工測量，放樣，建築鋼結構 | 式 |  |  | 0 | 0 | 0 | 0 | 0 | 0.4 | 0.1 | 0.5 | 0 | 0 | 0 | 0 | 0
| ，製作 |  |  |  | 0 | 0 | 0 | 0 | 0 | 0.4 | 0.1 | 0.5 | 0 | 0 | 0 | 0 | 0
0127180004-7 | 施工費，女兒牆內側打底粉光 | 式 |  |  | 0 | 0 | 0 | 0 | 0 | 0.4 | 0.1 | 0.5 | 0 | 0 | 0 | 0 | 0
0127180004-8 | 施工費，內牆打底 | 式 |  |  | 0 | 0 | 0 | 0 | 0 | 0.4 | 0.1 | 0.5 | 0 | 0 | 0 | 0 | 0
0127180004-9 | 施工費，內牆粉光 | 式 |  |  | 0 | 0 | 0 | 0 | 0 | 0.4 | 0.1 | 0.5 | 0 | 0 | 0 | 0 | 0
0127190004 | 安裝費 | 式 |  |  | 0 | 0 | 0 | 0 | 0 | 0.35 | 0 | 0.55 | 0.1 | 0 | 0 | 0 | 0
0127190004-2 | 安裝費及搬運 | 式 |  |  | 0 | 0 | 0 | 0 | 0 | 0.4 | 0.1 | 0.5 | 0 | 0 | 0 | 0 | 0
0127190004-3 | 安裝費設備安裝 | 式 |  |  | 0 | 0 | 0 | 0 | 0 | 0.35 | 0 | 0.55 | 0.1 | 0 | 0 | 0 | 0
0127190004-4 | 安裝費，電燈安裝 | 式 |  |  | 0 | 0 | 0 | 0 | 0 | 0.35 | 0 | 0.55 | 0.1 | 0 | 0 | 0 | 0
0127190004-5 | 安裝費，監控材料安裝 | 式 |  |  | 0 | 0 | 0 | 0 | 0 | 0.35 | 0 | 0.55 | 0.1 | 0 | 0 | 0 | 0
0127190004-6 | 安裝費，(責任施工) | 式 |  |  | 0 | 0 | 0 | 0 | 0 | 0.35 | 0 | 0.55 | 0.1 | 0 | 0 | 0 | 0
0127190004-7 | 安裝費，風門 | 式 |  |  | 0 | 0 | 0 | 0 | 0 | 0.35 | 0 | 0.55 | 0.1 | 0 | 0 | 0 | 0
0127190004-8 | 安裝費，庫板(含五金另件及矽膠) | 式 |  |  | 0 | 0 | 0 | 0 | 0 | 0.35 | 0 | 0.55 | 0.1 | 0 | 0 | 0 | 0
0127190004-9 | 安裝費，閘門 | 式 |  |  | 0 | 0 | 0 | 0 | 0 | 0.35 | 0 | 0.55 | 0.1 | 0 | 0 | 0 | 0
013010000A | 保全及人員作業費 | 月 |  |  | 0 | 0 | 0 | 0 | 0 | 0.4 | 0.1 | 0.5 | 0 | 0 | 0 | 0 | 0
0133030004 | 資料送審，施工製造圖，現場施工圖及 | 式 |  |  | 0 | 0 | 0 | 0 | 0 | 0.35 | 0 | 0.55 | 0.1 | 0 | 0 | 0 | 0
| 竣工圖繪製 |  |  |  | 0 | 0 | 0 | 0 | 0 | 0.35 | 0 | 0.55 | 0.1 | 0 | 0 | 0 | 0
01450X0002 | 全區高程檢測及安裝標高器(間距1.5m/ | M2 |  |  | 0 | 0 | 0 | 0 | 0 | 0.3 | 0 | 0.7 | 0 | 0 | 0 | 0 | 0
| 支) |  |  |  | 0 | 0 | 0 | 0 | 0 | 0.3 | 0 | 0.7 | 0 | 0 | 0 | 0 | 0
01450X0014 | 報竣、會勘及檢測簽證費 | 式 |  |  | 0 | 0 | 0 | 0 | 0 | 0.3 | 0 | 0.7 | 0 | 0 | 0 | 0 | 0
0151000004-1 | 臨時設施，臨時水、電及電話申請費用 | 式 |  |  | 0 | 0 | 0 | 0 | 0 | 0.4 | 0.1 | 0.5 | 0 | 0 | 0 | 0 | 0
0151000004-2 | 臨時設施，臨時水、電及電話設備費用( | 式 |  |  | 0 | 0 | 0 | 0 | 0 | 0.4 | 0.1 | 0.5 | 0 | 0 | 0 | 0 | 0
| 含安裝) |  |  |  | 0 | 0 | 0 | 0 | 0 | 0.4 | 0.1 | 0.5 | 0 | 0 | 0 | 0 | 0
015100000B | 臨時設施，工程用水，臨時化糞池水肥 | 月 |  |  | 0 | 0 | 0 | 0 | 0 | 0.4 | 0.1 | 0.5 | 0 | 0 | 0 | 0 | 0
| 清理 |  |  |  | 0 | 0 | 0 | 0 | 0 | 0.4 | 0.1 | 0.5 | 0 | 0 | 0 | 0 | 0
015100000B-1 | 臨時設施，工程用水，臨時水使用費 | 月 |  |  | 0 | 0 | 0 | 0 | 0 | 0.4 | 0.1 | 0.5 | 0 | 0 | 0 | 0 | 0
015100000B-2 | 臨時設施，工程用電，臨時電使用費 | 月 |  |  | 0 | 0 | 0 | 0 | 0 | 0.4 | 0.1 | 0.5 | 0 | 0 | 0 | 0 | 0
0151020004 | 臨時設施，工程用電設備，發電機，租 | 式 |  |  | 0 | 0 | 0 | 0 | 0 | 0.4 | 0.1 | 0.5 | 0 | 0 | 0 | 0 | 0
| 金 |  |  |  | 0 | 0 | 0 | 0 | 0 | 0.4 | 0.1 | 0.5 | 0 | 0 | 0 | 0 | 0
0151030004 | 臨時設施，照明設備，夜間 | 式 |  |  | 0 | 0 | 0 | 0 | 0 | 0.4 | 0.1 | 0.5 | 0 | 0 | 0 | 0 | 0
015104000B | 臨時設施，通訊設備，臨時電話使用費 | 月 |  |  | 0 | 0 | 0 | 0 | 0 | 0.4 | 0.1 | 0.5 | 0 | 0 | 0 | 0 | 0
01510C0004 | 臨時設施，雜項工程，雜項工料 | 式 |  |  | 0 | 0 | 0 | 0 | 0 | 0.4 | 0.1 | 0.5 | 0 | 0 | 0 | 0 | 0
015220000C | 工地臨時建築設施，組立式臨時房屋(含 | 坪 |  |  | 0 | 0 | 0 | 0 | 0 | 0.4 | 0.1 | 0.5 | 0 | 0 | 0 | 0 | 0
| 甲方辦公區.儲藏室.會議室.浴廁) |  |  |  | 0 | 0 | 0 | 0 | 0 | 0.4 | 0.1 | 0.5 | 0 | 0 | 0 | 0 | 0
01522D000B | 工地臨時建築設施，守衛亭 | 座 |  |  | 0 | 0 | 0 | 0 | 0 | 0.4 | 0.1 | 0.5 | 0 | 0 | 0 | 0 | 0
0154000004 | 臨時支撐材 | 式 |  |  | 0 | 0 | 0 | 0 | 0 | 0.3 | 0.3 | 0.3 | 0.1 | 0 | 0 | 0 | 0
0154010004 | 鐵架焊接及烤漆 | 式 |  |  | 0 | 0 | 0 | 0 | 0 | 0.5 | 0 | 0.5 | 0 | 0 | 0 | 0 | 0
0154011004 | 施工輔助設施，施工架，鋼管，(移動式 | 式 |  |  | 0 | 0 | 0 | 0 | 0 | 0.35 | 0 | 0.55 | 0.1 | 0 | 0 | 0 | 0
| ) |  |  |  | 0 | 0 | 0 | 0 | 0 | 0.35 | 0 | 0.55 | 0.1 | 0 | 0 | 0 | 0
0156400004 | 施工圍籬，大門(10M) | 式 |  |  | 0 | 0 | 0 | 0 | 0 | 0.4 | 0.1 | 0.5 | 0 | 0 | 0 | 0 | 0
0156400004-1 | 施工圍籬，大門，W=8M | 式 |  |  | 0 | 0 | 0 | 0 | 0 | 0.4 | 0.1 | 0.5 | 0 | 0 | 0 | 0 | 0
01564000A4 | 施工圍籬，油漆，(雙面防銹,單面面漆, | 式 |  |  | 0 | 0 | 0 | 0 | 0 | 0.4 | 0.1 | 0.5 | 0 | 0 | 0 | 0 | 0
| 含彩繪) |  |  |  | 0 | 0 | 0 | 0 | 0 | 0.4 | 0.1 | 0.5 | 0 | 0 | 0 | 0 | 0
01564N0001 | 施工圍籬，防溢座，(下板PC固定座) | M |  |  | 0 | 0 | 0 | 0 | 0 | 0.4 | 0.1 | 0.5 | 0 | 0 | 0 | 0 | 0
0157230004 | 環境保護，水污染防治，沖洗設備(洗車 | 式 |  |  | 0 | 0 | 0 | 0 | 0 | 0.4 | 0.1 | 0.5 | 0 | 0 | 0 | 0 | 0
| 設備費) |  |  |  | 0 | 0 | 0 | 0 | 0 | 0.4 | 0.1 | 0.5 | 0 | 0 | 0 | 0 | 0
0157230004-2 | 環境保護，水污染防治，洗車台設備及 | 式 |  |  | 0 | 0 | 0 | 0 | 0 | 0.4 | 0.1 | 0.5 | 0 | 0 | 0 | 0 | 0
| 沉澱池，洗車台硬體設施(含鋼筋.模板 |  |  |  | 0 | 0 | 0 | 0 | 0 | 0.4 | 0.1 | 0.5 | 0 | 0 | 0 | 0 | 0
| .混凝土) |  |  |  | 0 | 0 | 0 | 0 | 0 | 0.4 | 0.1 | 0.5 | 0 | 0 | 0 | 0 | 0
0157280004 | 環境保護，工區臨近道路維護清理，(臨 | 式 |  |  | 0 | 0 | 0 | 0 | 0 | 0.35 | 0 | 0.55 | 0.1 | 0 | 0 | 0 | 0
| 時道路補修及維護) |  |  |  | 0 | 0 | 0 | 0 | 0 | 0.35 | 0 | 0.55 | 0.1 | 0 | 0 | 0 | 0
01572F0004 | 環境保護，工地清潔費，(內部清潔) | 式 |  |  | 0 | 0 | 0 | 0 | 0 | 0.4 | 0.1 | 0.5 | 0 | 0 | 0 | 0 | 0
01572F0004-1 | 環境保護，工地清潔費，(外部清潔) | 式 |  |  | 0 | 0 | 0 | 0 | 0 | 0.4 | 0.1 | 0.5 | 0 | 0 | 0 | 0 | 0
0157400004 | 職業安全衛生，一般器材，夜間警告燈 | 式 |  |  | 0 | 0 | 0 | 0 | 0 | 0.4 | 0.1 | 0.5 | 0 | 0 | 0 | 0 | 0
| 具(夜間警示設備費) |  |  |  | 0 | 0 | 0 | 0 | 0 | 0.4 | 0.1 | 0.5 | 0 | 0 | 0 | 0 | 0
0157430004 | 教育訓練 | 式 |  |  | 0 | 0 | 0 | 0 | 0 | 0.9 | 0 | 0.1 | 0 | 0 | 0 | 0 | 0
0172500004 | 測量儀器費 | 式 |  |  | 0 | 0 | 0 | 0 | 0 | 0.8 | 0.2 | 0 | 0 | 0 | 0 | 0 | 0
0172540004 | 多聯變頻室外機機座放樣，避震墊，安 | 台 |  |  | 0 | 0 | 0 | 0 | 0 | 0.35 | 0 | 0.55 | 0.1 | 0 | 0 | 0 | 0
| 裝架與定位工料 |  |  |  | 0 | 0 | 0 | 0 | 0 | 0.35 | 0 | 0.55 | 0.1 | 0 | 0 | 0 | 0
0172540004-1 | 冷凍機組機座放樣，避震墊，安裝與定 | 台 |  |  | 0 | 0 | 0 | 0 | 0 | 0.35 | 0 | 0.55 | 0.1 | 0 | 0 | 0 | 0
| 位工料 |  |  |  | 0 | 0 | 0 | 0 | 0 | 0.35 | 0 | 0.55 | 0.1 | 0 | 0 | 0 | 0
0172540004-2 | 變頻一對一室外機機座放樣，避震墊， | 台 |  |  | 0 | 0 | 0 | 0 | 0 | 0.35 | 0 | 0.55 | 0.1 | 0 | 0 | 0 | 0
| 安裝架與定位工料 |  |  |  | 0 | 0 | 0 | 0 | 0 | 0.35 | 0 | 0.55 | 0.1 | 0 | 0 | 0 | 0
0174000002 | 工地清理，基地整地 | M2 |  |  | 0 | 0 | 0 | 0 | 0 | 0.35 | 0 | 0.55 | 0.1 | 0 | 0 | 0 | 0
0174000004 | 工地拆除，工地雜項拆除清理(洗車台敲 | 式 |  |  | 0 | 0 | 0 | 0 | 0 | 0.4 | 0.1 | 0.5 | 0 | 0 | 0 | 0 | 0
| 除含運棄) |  |  |  | 0 | 0 | 0 | 0 | 0 | 0.4 | 0.1 | 0.5 | 0 | 0 | 0 | 0 | 0
0174000004-1 | 工地拆除，營建混合物清理費(含裝車)( | 式 |  |  | 0 | 0 | 0 | 0 | 0 | 0.4 | 0.1 | 0.5 | 0 | 0 | 0 | 0 | 0
| 拆除廢棄物清運含合法棄置證明) |  |  |  | 0 | 0 | 0 | 0 | 0 | 0.4 | 0.1 | 0.5 | 0 | 0 | 0 | 0 | 0
0174000004-2 | 清理(清潔劑及清潔用具) | 式 |  |  | 0 | 0 | 0 | 0 | 0 | 0.4 | 0.1 | 0.5 | 0 | 0 | 0 | 0 | 0
0174000004-3 | 環境保護，廢棄物清理，營建廢棄物棄 | 式 |  |  | 0 | 0 | 0 | 0 | 0 | 0.4 | 0.1 | 0.5 | 0 | 0 | 0 | 0 | 0
| 置費 |  |  |  | 0 | 0 | 0 | 0 | 0 | 0.4 | 0.1 | 0.5 | 0 | 0 | 0 | 0 | 0
0222000042 | 工地拆除，含運棄，一期1F原有局部牆 | M2 |  |  | 0 | 0 | 0 | 0 | 0 | 0.35 | 0 | 0.55 | 0.1 | 0 | 0 | 0 | 0
| 打除W=300cm H=280cm |  |  |  | 0 | 0 | 0 | 0 | 0 | 0.35 | 0 | 0.55 | 0.1 | 0 | 0 | 0 | 0
022201000A | 安裝及拆除工資 | 坪 |  |  | 0 | 0 | 0 | 0 | 0 | 0.3 | 0.7 | 0 | 0 | 0 | 0 | 0 | 0
022552000D | 臨時擋土樁設施，鋼軌樁 37kg/m， | 支 |  |  | 0 | 0 | 0 | 0 | 0 | 0.35 | 0 | 0.55 | 0.1 | 0 | 0 | 0 | 0
| 37Kg 鋼軌樁@50cm H=445cm |  |  |  | 0 | 0 | 0 | 0 | 0 | 0.35 | 0 | 0.55 | 0.1 | 0 | 0 | 0 | 0
0232300004 | 產品，門窗基本材料及施工方法，五金 | 式 |  |  | 0 | 0 | 0 | 0 | 0 | 0.2 | 0.8 | 0 | 0 | 0 | 0 | 0 | 0
| 配件(五金及門鎖含門鎖、把手、鉸鍊、 |  |  |  | 0 | 0 | 0 | 0 | 0 | 0.2 | 0.8 | 0 | 0 | 0 | 0 | 0 | 0
| 門弓器、門止及其他，實際使用依圖說 |  |  |  | 0 | 0 | 0 | 0 | 0 | 0.2 | 0.8 | 0 | 0 | 0 | 0 | 0 | 0
| 門窗表標示施作) |  |  |  | 0 | 0 | 0 | 0 | 0 | 0.2 | 0.8 | 0 | 0 | 0 | 0 | 0 | 0
0234400004 | 打洞修補 | 式 |  |  | 0 | 0 | 0 | 0 | 0 | 0.5 | 0.4 | 0.1 | 0 | 0 | 0 | 0 | 0
0253000001 | PVC污水管 橘色管 2"φ*4.1mm | M |  |  | 0 | 0 | 0 | 0 | 0 | 0.35 | 0 | 0.55 | 0.1 | 0 | 0 | 0 | 0
0253000001-1 | PVC污水管 橘色管 3"φ*5.5mm | M |  |  | 0 | 0 | 0 | 0 | 0 | 0.35 | 0 | 0.55 | 0.1 | 0 | 0 | 0 | 0
0253000001-2 | PVC污水管 橘色管 4"φ*6.6mm | M |  |  | 0 | 0 | 0 | 0 | 0 | 0.35 | 0 | 0.55 | 0.1 | 0 | 0 | 0 | 0
0253000008 | 污水處理設備，建築物污水處理設備( | 組 |  |  | 0 | 0 | 0 | 0 | 0 | 0.35 | 0 | 0.55 | 0.1 | 0 | 0 | 0 | 0
| 30人份FRP生活污水處理設施含RC護體) |  |  |  | 0 | 0 | 0 | 0 | 0 | 0.35 | 0 | 0.55 | 0.1 | 0 | 0 | 0 | 0
025300000B | 污水管線附屬工作，陰井 | 座 |  |  | 0 | 0 | 0 | 0 | 0 | 0.35 | 0 | 0.55 | 0.1 | 0 | 0 | 0 | 0
02532N000006 | 污水管線附屬工作，陰井，新設陰井(屬 | 只 |  |  | 0 | 0 | 0 | 0 | 0 | 0.35 | 0 | 0.55 | 0.1 | 0 | 0 | 0 | 0
| 建築工程，配合建築整地施作) |  |  |  | 0 | 0 | 0 | 0 | 0 | 0.35 | 0 | 0.55 | 0.1 | 0 | 0 | 0 | 0
0258400008 | GRP組合式水箱(6x3x2.5m)(含基座) | 組 |  |  | 0 | 0 | 0 | 0 | 0 | 0.4 | 0.1 | 0.5 | 0 | 0 | 0 | 0 | 0
0261000004 | 排水工程含保溫 | 式 |  |  | 0 | 0 | 0 | 0 | 0 | 0.3 | 0 | 0.7 | 0 | 0 | 0 | 0 | 0
0263300001 | 貨車通道出口截水溝 | M |  |  | 0 | 0 | 0 | 0 | 0 | 0.2 | 0 | 0.8 | 0 | 0 | 0 | 0 | 0
0263300101 | 截水溝加鍍鋅蓋板W=30cm 深15cm | M |  |  | 0 | 0 | 0 | 0 | 0 | 0.2 | 0 | 0.8 | 0 | 0 | 0 | 0 | 0
027420000A | 網路跳接線CAT6A(1m) | 條 |  |  | 0 | 0 | 0 | 0 | 0 | 0.05 | 0.25 | 0.7 | 0 | 0 | 0 | 0 | 0
0274700004 | 原有透水瀝青修復舖及新作) | 式 |  |  | 0 | 0 | 0 | 0 | 0 | 0.05 | 0.25 | 0.7 | 0 | 0 | 0 | 0 | 0
0274700102 | 透水瀝青(貨車通道鋪透水瀝青包含舊磚 | M2 |  |  | 0 | 0 | 0 | 0 | 0 | 0.05 | 0.25 | 0.7 | 0 | 0 | 0 | 0 | 0
| 重舖及新作) |  |  |  | 0 | 0 | 0 | 0 | 0 | 0.05 | 0.25 | 0.7 | 0 | 0 | 0 | 0 | 0
0277080001 | 外緣收邊緣石，路緣石 | M |  |  | 0 | 0 | 0 | 0 | 0 | 0.35 | 0 | 0.55 | 0.1 | 0 | 0 | 0 | 0
0289100004 | 標誌，指示標誌(指標工程) | 式 |  |  | 0 | 0 | 0 | 0 | 0 | 0.35 | 0 | 0.55 | 0.1 | 0 | 0 | 0 | 0
028910000B | 標誌，指示標誌，外牆中文建物名稱立 | 處 |  |  | 0 | 0 | 0 | 0 | 0 | 0.35 | 0 | 0.55 | 0.1 | 0 | 0 | 0 | 0
| 體字(金屬) |  |  |  | 0 | 0 | 0 | 0 | 0 | 0.35 | 0 | 0.55 | 0.1 | 0 | 0 | 0 | 0
028910000G | 避難器具指標 | 片 |  |  | 0 | 0 | 0 | 0 | 0 | 0.4 | 0.1 | 0.5 | 0 | 0 | 0 | 0 | 0
0289180004 | 標誌，指示標誌，標示銘牌 | 式 |  |  | 0 | 0 | 0 | 0 | 0 | 0.35 | 0 | 0.55 | 0.1 | 0 | 0 | 0 | 0
02891A0004 | 標示設備之專用單插座(含配管線) | 式 |  |  | 0 | 0 | 0 | 0 | 0 | 0.4 | 0.1 | 0.5 | 0 | 0 | 0 | 0 | 0
0290000004 | 週邊環境公共設施維護費 | 式 |  |  | 0 | 0 | 0 | 0 | 0 | 0.3 | 0 | 0.7 | 0 | 0 | 0 | 0 | 0
0290000104 | 新舊交接施工面安全維護設施 | 式 |  |  | 0 | 0 | 0 | 0 | 0 | 0.3 | 0 | 0.7 | 0 | 0 | 0 | 0 | 0
029050000A | 喬木，青楓(現有移植) | 株 |  |  | 0 | 0 | 0 | 0 | 0 | 0.35 | 0 | 0.55 | 0.1 | 0 | 0 | 0 | 0
029050000A-1 | 樟樹(現有移植) | 株 |  |  | 0 | 0 | 0 | 0 | 0 | 0.35 | 0 | 0.55 | 0.1 | 0 | 0 | 0 | 0
0292000092 | 植草，假儉草，(含沃土) | M2 |  |  | 0 | 0 | 0 | 0 | 0 | 0.35 | 0 | 0.55 | 0.1 | 0 | 0 | 0 | 0
0293113B00 | 喬木，楓香(新增植) | 株 |  |  | 0 | 0 | 0 | 0 | 0 | 0.35 | 0 | 0.55 | 0.1 | 0 | 0 | 0 | 0
0299100004 | 工區結構物及設施復原(外廊入口及卸貨 | 式 |  |  | 0 | 0 | 0 | 0 | 0 | 0.35 | 0 | 0.55 | 0.1 | 0 | 0 | 0 | 0
| 區舖面完工後損壞復原) |  |  |  | 0 | 0 | 0 | 0 | 0 | 0.35 | 0 | 0.55 | 0.1 | 0 | 0 | 0 | 0
0299100004-1 | 工區結構物及設施復原(舊有人行步道完 | 式 |  |  | 0 | 0 | 0 | 0 | 0 | 0.35 | 0 | 0.55 | 0.1 | 0 | 0 | 0 | 0
| 工後損壞復原) |  |  |  | 0 | 0 | 0 | 0 | 0 | 0.35 | 0 | 0.55 | 0.1 | 0 | 0 | 0 | 0
0305401007 | 水泥混凝土構造物，有鋼筋，戶外台電 | 個 |  |  | 0 | 0 | 0 | 0 | 0 | 0.35 | 0 | 0.55 | 0.1 | 0 | 0 | 0 | 0
| 配電場RC基礎座 |  |  |  | 0 | 0 | 0 | 0 | 0 | 0.35 | 0 | 0.55 | 0.1 | 0 | 0 | 0 | 0
032100360E-1 | 鋼筋，鋼筋續接器，D22mm(#7)，連工帶 | 支 |  |  | 0 | 0 | 0 | 0 | 0 | 0.35 | 0 | 0.55 | 0.1 | 0 | 0 | 0 | 0
| 料，柱(二期) |  |  |  | 0 | 0 | 0 | 0 | 0 | 0.35 | 0 | 0.55 | 0.1 | 0 | 0 | 0 | 0
032100370E | 鋼筋，鋼筋續接器，D25mm轉D22mm(#8轉 | 支 |  |  | 0 | 0 | 0 | 0 | 0 | 0.35 | 0 | 0.55 | 0.1 | 0 | 0 | 0 | 0
| #7)，連工帶料，柱 |  |  |  | 0 | 0 | 0 | 0 | 0 | 0.35 | 0 | 0.55 | 0.1 | 0 | 0 | 0 | 0
0321031035 | 鋼筋，SD280，D10mm，含彎紮組立及損 | T |  |  | 0 | 0 | 0 | 0 | 0 | 0.25 | 0.05 | 0.7 | 0 | 0 | 0 | 0 | 0
| 耗(戶外地坪(#3)) |  |  |  | 0 | 0 | 0 | 0 | 0 | 0.25 | 0.05 | 0.7 | 0 | 0 | 0 | 0 | 0
03310050Z3 | 結構用混凝土，210kgf/cm2，含澆置及 | M3 |  |  | 0 | 0 | 0 | 0 | 0 | 0.35 | 0 | 0.55 | 0.1 | 0 | 0 | 0 | 0
| 搗實，預拌 |  |  |  | 0 | 0 | 0 | 0 | 0 | 0.35 | 0 | 0.55 | 0.1 | 0 | 0 | 0 | 0
03310050Z3-1 | 結構用混凝土，210kgf/cm2，含澆置及 | M3 |  |  | 0 | 0 | 0 | 0 | 0 | 0.35 | 0 | 0.55 | 0.1 | 0 | 0 | 0 | 0
| 搗實，預拌，(戶外地坪) |  |  |  | 0 | 0 | 0 | 0 | 0 | 0.35 | 0 | 0.55 | 0.1 | 0 | 0 | 0 | 0
0331023102 | 鋼梯踏面+平台2000PSI T=4cm(含點焊鋼 | M2 |  |  | 0 | 0 | 0 | 0 | 0 | 0.1 | 0.05 | 0.85 | 0 | 0 | 0 | 0 | 0
| 線網6*6@200*200) |  |  |  | 0 | 0 | 0 | 0 | 0 | 0.1 | 0.05 | 0.85 | 0 | 0 | 0 | 0 | 0
0336070009 | 產品，整體粉光地坪處理，金鋼砂(本色 | KG |  |  | 0 | 0 | 0 | 0 | 0 | 0.4 | 0.1 | 0.5 | 0 | 0 | 0 | 0 | 0
| 非金屬性金鋼砂骨材(4kg/㎡)) |  |  |  | 0 | 0 | 0 | 0 | 0 | 0.4 | 0.1 | 0.5 | 0 | 0 | 0 | 0 | 0
0343030001 | 現場預鑄混凝土構件，場鑄排水溝，場 | M |  |  | 0 | 0 | 0 | 0 | 0 | 0.35 | 0 | 0.55 | 0.1 | 0 | 0 | 0 | 0
| 鑄排水暗溝，基地內排水溝 |  |  |  | 0 | 0 | 0 | 0 | 0 | 0.35 | 0 | 0.55 | 0.1 | 0 | 0 | 0 | 0
042400000D | 全效能低溫除臭排煙淨化器(符合國內最 | 台 |  |  | 0 | 0 | 0 | 0 | 0 | 0 | 0 | 1 | 0 | 0 | 0 | 0 | 0
| 新之相關環保法規規定) |  |  |  | 0 | 0 | 0 | 0 | 0 | 0 | 0 | 1 | 0 | 0 | 0 | 0 | 0
0424000186 | 40W*10H(cm) 水平彎90度 | 只 |  |  | 0 | 0 | 0 | 0 | 0 | 0.35 | 0 | 0.55 | 0.1 | 0 | 0 | 0 | 0
0424000340 | 簡易裝潢 | 坪 |  |  | 0 | 0 | 0 | 0 | 0 | 0.4 | 0.1 | 0.5 | 0 | 0 | 0 | 0 | 0
0483000008 | 控制箱 | 組 |  |  | 0 | 0 | 0 | 0 | 0 | 0 | 0 | 1 | 0 | 0 | 0 | 0 | 0
048300000H | 手動側拉門1.5mW*2.4mH | 樘 |  |  | 0 | 0 | 0 | 0 | 0 | 0.3 | 0 | 0.7 | 0 | 0 | 0 | 0 | 0
0483000186 | 40W*10H(cm) 水平彎45度 | 只 |  |  | 0 | 0 | 0 | 0 | 0 | 0.35 | 0 | 0.55 | 0.1 | 0 | 0 | 0 | 0
0483000384 | 一期與二期銜接面修飾費用 | 式 |  |  | 0 | 0 | 0 | 0 | 0 | 0.35 | 0 | 0.55 | 0.1 | 0 | 0 | 0 | 0
0509000001 | 不銹鋼中軸控制桿及平頭螺栓 | M |  |  | 0 | 0 | 0 | 0 | 0 | 0.4 | 0.1 | 0.5 | 0 | 0 | 0 | 0 | 0
0509000101 | 不銹鋼中軸控制桿及圓頭螺栓 | M |  |  | 0 | 0 | 0 | 0 | 0 | 0.4 | 0.1 | 0.5 | 0 | 0 | 0 | 0 | 0
0509000201 | 不銹鋼中軸桿及六角頭頭螺栓 | M |  |  | 0 | 0 | 0 | 0 | 0 | 0.4 | 0.1 | 0.5 | 0 | 0 | 0 | 0 | 0
0512400004 | 建築鋼結構，安裝(吊裝固定) | 式 |  |  | 0 | 0 | 0 | 0 | 0 | 0.4 | 0.1 | 0.5 | 0 | 0 | 0 | 0 | 0
0550000006 | 金屬製品，2噸不銹鋼水塔1.0mmt(附腳 | 只 |  |  | 0 | 0 | 0 | 0 | 0 | 0.35 | 0 | 0.55 | 0.1 | 0 | 0 | 0 | 0
| 架) |  |  |  | 0 | 0 | 0 | 0 | 0 | 0.35 | 0 | 0.55 | 0.1 | 0 | 0 | 0 | 0
055000000D | 金屬製品，格柵，2F空調設備空間外側 | 樘 |  |  | 0 | 0 | 0 | 0 | 0 | 0.35 | 0 | 0.55 | 0.1 | 0 | 0 | 0 | 0
| 垂直金屬格柵128.5*336cm |  |  |  | 0 | 0 | 0 | 0 | 0 | 0.35 | 0 | 0.55 | 0.1 | 0 | 0 | 0 | 0
055000000D-1 | 金屬製品，格柵，3F空調設備空間外側 | 樘 |  |  | 0 | 0 | 0 | 0 | 0 | 0.35 | 0 | 0.55 | 0.1 | 0 | 0 | 0 | 0
| 垂直金屬格柵128.5*348cm |  |  |  | 0 | 0 | 0 | 0 | 0 | 0.35 | 0 | 0.55 | 0.1 | 0 | 0 | 0 | 0
055000000D-2 | 金屬製品，格柵，右側立面1-3F外側垂 | 樘 |  |  | 0 | 0 | 0 | 0 | 0 | 0.35 | 0 | 0.55 | 0.1 | 0 | 0 | 0 | 0
| 直金屬格柵64*1105cm |  |  |  | 0 | 0 | 0 | 0 | 0 | 0.35 | 0 | 0.55 | 0.1 | 0 | 0 | 0 | 0
05500b000B | 不銹鋼爬梯，雨水滯洪池H=225cm | 座 |  |  | 0 | 0 | 0 | 0 | 0 | 0.35 | 0 | 0.55 | 0.1 | 0 | 0 | 0 | 0
05500b000B-1 | 不銹鋼爬梯，屋頂H=240cm | 座 |  |  | 0 | 0 | 0 | 0 | 0 | 0.35 | 0 | 0.55 | 0.1 | 0 | 0 | 0 | 0
05500n000C | 人孔蓋板，直徑=80cm，(雨水滯洪池清 | 塊 |  |  | 0 | 0 | 0 | 0 | 0 | 0.35 | 0 | 0.55 | 0.1 | 0 | 0 | 0 | 0
| 潔孔不銹鋼蓋板80*80cm) |  |  |  | 0 | 0 | 0 | 0 | 0 | 0.35 | 0 | 0.55 | 0.1 | 0 | 0 | 0 | 0
05500T000C | 鍍鋅鐵皮回風箱 | 台 |  |  | 0 | 0 | 0 | 0 | 0 | 0.35 | 0 | 0.55 | 0.1 | 0 | 0 | 0 | 0
05500T000C1 | 鍍鋅鐵皮集風箱 | 台 |  |  | 0 | 0 | 0 | 0 | 0 | 0.35 | 0 | 0.55 | 0.1 | 0 | 0 | 0 | 0
0552011001 | 扶手，不銹鋼管，扶手及鐵欄杆，(3F屋 | M |  |  | 0 | 0 | 0 | 0 | 0 | 0.35 | 0 | 0.55 | 0.1 | 0 | 0 | 0 | 0
| 頂平台階梯立式不銹鋼欄杆扶手H= |  |  |  | 0 | 0 | 0 | 0 | 0 | 0.35 | 0 | 0.55 | 0.1 | 0 | 0 | 0 | 0
| 100cm) |  |  |  | 0 | 0 | 0 | 0 | 0 | 0.35 | 0 | 0.55 | 0.1 | 0 | 0 | 0 | 0
0552300101 | 正向屋頂平台不銹鋼欄杆H=10cm | M |  |  | 0 | 0 | 0 | 0 | 0 | 0.3 | 0 | 0.7 | 0 | 0 | 0 | 0 | 0
0565100186 | 30W*10H(cm) 水平彎90度 | 只 |  |  | 0 | 0 | 0 | 0 | 0 | 0.35 | 0 | 0.55 | 0.1 | 0 | 0 | 0 | 0
0565100448 | 貨車通道出入口管制柵欄 | 座 |  |  | 0 | 0 | 0 | 0 | 0 | 0.35 | 0 | 0.55 | 0.1 | 0 | 0 | 0 | 0
0565110006 | 智慧型多功電錶DPM(V,I,KW,KVAR,KVA, | 只 |  |  | 0 | 0 | 0 | 0 | 0 | 0 | 0 | 1 | 0 | 0 | 0 | 0 | 0
| KWH,KVARH,KVAH,PF,Frequency,Demand, |  |  |  | 0 | 0 | 0 | 0 | 0 | 0 | 0 | 1 | 0 | 0 | 0 | 0 | 0
| THD)V,I之單次諧波及THD偵測;報告事件 |  |  |  | 0 | 0 | 0 | 0 | 0 | 0 | 0 | 1 | 0 | 0 | 0 | 0 | 0
| 記錄; LCD螢幕 , 144*144mm。 |  |  |  | 0 | 0 | 0 | 0 | 0 | 0 | 0 | 1 | 0 | 0 | 0 | 0 | 0
0565200221 | RUBBER CABLE 2.0ｍ㎡ 3/C | M |  |  | 0 | 0 | 0 | 0 | 0 | 0.35 | 0 | 0.55 | 0.1 | 0 | 0 | 0 | 0
0565200544 | 活動典禮供品費(動土、開工、上樑等活 | 式 |  |  | 0 | 0 | 0 | 0 | 0 | 0.4 | 0.1 | 0.5 | 0 | 0 | 0 | 0 | 0
| 動相關費用) |  |  |  | 0 | 0 | 0 | 0 | 0 | 0.4 | 0.1 | 0.5 | 0 | 0 | 0 | 0 | 0
0565210016 | 栓型保險絲 D-FUSE 2A (W/BASE) | 只 |  |  | 0 | 0 | 0 | 0 | 0 | 0 | 0 | 1 | 0 | 0 | 0 | 0 | 0
0565300002 | 平頂批土整平(冷藏庫) | M2 |  |  | 0 | 0 | 0 | 0 | 0 | 0.9 | 0.1 | 0 | 0 | 0 | 0 | 0 | 0
056530000E | 限制開關(外調式開關) | 套 |  |  | 0 | 0 | 0 | 0 | 0 | 0 | 0 | 1 | 0 | 0 | 0 | 0 | 0
0565300221 | RUBBER CABLE 1.25ｍ㎡ 3/C | M |  |  | 0 | 0 | 0 | 0 | 0 | 0.35 | 0 | 0.55 | 0.1 | 0 | 0 | 0 | 0
0565300574 | 交管人力 | 式 |  |  | 0 | 0 | 0 | 0 | 0 | 0.4 | 0.1 | 0.5 | 0 | 0 | 0 | 0 | 0
0565400008 | 恆壓機組 2-2HP(1-SP) (自動交互運轉) | 組 |  |  | 0 | 0 | 0 | 0 | 0 | 0 | 0 | 1 | 0 | 0 | 0 | 0 | 0
| Q=130L/MIN H≧15M |  |  |  | 0 | 0 | 0 | 0 | 0 | 0 | 0 | 1 | 0 | 0 | 0 | 0 | 0
0565400102 | 輕隔間批土整平工料 | M2 |  |  | 0 | 0 | 0 | 0 | 0 | 0.9 | 0.1 | 0 | 0 | 0 | 0 | 0 | 0
0565400261 | 資訊防火牆 | 台 |  |  | 0 | 0 | 0 | 0 | 0 | 0.35 | 0 | 0.55 | 0.1 | 0 | 0 | 0 | 0
0565400600 | 人員作業費 | 工 |  |  | 0 | 0 | 0 | 0 | 0 | 0.4 | 0.1 | 0.5 | 0 | 0 | 0 | 0 | 0
0565600002 | 產品，浴廁強化美耐板隔間，隔間板(熱 | M2 |  |  | 0 | 0 | 0 | 0 | 0 | 0.2 | 0 | 0.8 | 0 | 0 | 0 | 0 | 0
| 固性樹脂板) |  |  |  | 0 | 0 | 0 | 0 | 0 | 0.2 | 0 | 0.8 | 0 | 0 | 0 | 0 | 0
0565600006 | 繼電器 AUX-RY 4a4b COIL:220V W/ | 只 |  |  | 0 | 0 | 0 | 0 | 0 | 0 | 0 | 1 | 0 | 0 | 0 | 0 | 0
| BASE |  |  |  | 0 | 0 | 0 | 0 | 0 | 0 | 0 | 1 | 0 | 0 | 0 | 0 | 0
0565600316 | 30W*10H 水平彎90度 | 只 |  |  | 0 | 0 | 0 | 0 | 0 | 0.35 | 0 | 0.55 | 0.1 | 0 | 0 | 0 | 0
0565600952 | 地板保溫XPS板50mm二層(含庫板接縫PU) | M2 |  |  | 0 | 0 | 0 | 0 | 0 | 0.35 | 0 | 0.55 | 0.1 | 0 | 0 | 0 | 0
056570000A | 吸頂遮罩式燈 LED-10Wx4 (LTS- | 盞 |  |  | 0 | 0 | 0 | 0 | 0 | 0 | 0 | 1 | 0 | 0 | 0 | 0 | 0
| 24191AA) |  |  |  | 0 | 0 | 0 | 0 | 0 | 0 | 0 | 1 | 0 | 0 | 0 | 0 | 0
0565700316 | 30W*10H 水平彎45度 | 只 |  |  | 0 | 0 | 0 | 0 | 0 | 0.35 | 0 | 0.55 | 0.1 | 0 | 0 | 0 | 0
0565700968 | 庫門防撞柱5"*1.2mH(前後一組) | 組 |  |  | 0 | 0 | 0 | 0 | 0 | 0.35 | 0 | 0.55 | 0.1 | 0 | 0 | 0 | 0
056571000F | 零批場外牆廣告招牌666.5*35cm | 座 |  |  | 0 | 0 | 0 | 0 | 0 | 0.4 | 0.1 | 0.5 | 0 | 0 | 0 | 0 | 0
0582100006 | 原廠室內機冷媒分岐頭 | 只 |  |  | 0 | 0 | 0 | 0 | 0 | 0 | 0 | 1 | 0 | 0 | 0 | 0 | 0
0582100336 | 恆壓機 1/2HP (2A~2G單位使用) | 台 |  |  | 0 | 0 | 0 | 0 | 0 | 0.35 | 0 | 0.55 | 0.1 | 0 | 0 | 0 | 0
0582100979 | 吊掛側吹吹式蒸發器U1-5,U1-6,U1-7, | 台 |  |  | 0 | 0 | 0 | 0 | 0 | 0.35 | 0 | 0.55 | 0.1 | 0 | 0 | 0 | 0
| U1-8 |  |  |  | 0 | 0 | 0 | 0 | 0 | 0.35 | 0 | 0.55 | 0.1 | 0 | 0 | 0 | 0
058211001F | 零批場外牆廣告招牌725*35cm | 座 |  |  | 0 | 0 | 0 | 0 | 0 | 0.4 | 0.1 | 0.5 | 0 | 0 | 0 | 0 | 0
0584100004 | 產品，電動升降機，平衡錘 | 式 |  |  | 0 | 0 | 0 | 0 | 0 | 0.15 | 0 | 0.85 | 0 | 0 | 0 | 0 | 0
0584100106 | 原廠室外機冷媒分岐頭(連接三台) | 只 |  |  | 0 | 0 | 0 | 0 | 0 | 0 | 0 | 1 | 0 | 0 | 0 | 0 | 0
0584100356 | 防臭總存水匯流盒 3" | 只 |  |  | 0 | 0 | 0 | 0 | 0 | 0.35 | 0 | 0.55 | 0.1 | 0 | 0 | 0 | 0
0584100985 | 吊掛側吹吹式蒸發器U1-11,U1-12,U1- | 台 |  |  | 0 | 0 | 0 | 0 | 0 | 0.35 | 0 | 0.55 | 0.1 | 0 | 0 | 0 | 0
| 13 |  |  |  | 0 | 0 | 0 | 0 | 0 | 0.35 | 0 | 0.55 | 0.1 | 0 | 0 | 0 | 0
0610000104 | 電動升降機，保養維護費(壹年保固保養 | 式 |  |  | 0 | 0 | 0 | 0 | 0 | 0.15 | 0 | 0.85 | 0 | 0 | 0 | 0 | 0
| ) |  |  |  | 0 | 0 | 0 | 0 | 0 | 0.15 | 0 | 0.85 | 0 | 0 | 0 | 0 | 0
0610000366 | 自來水表(分表) 3/4" | 只 |  |  | 0 | 0 | 0 | 0 | 0 | 0.35 | 0 | 0.55 | 0.1 | 0 | 0 | 0 | 0
0610000986 | 吊掛側吹式蒸發器U1-14,U2-2-1,U2-2- | 台 |  |  | 0 | 0 | 0 | 0 | 0 | 0.35 | 0 | 0.55 | 0.1 | 0 | 0 | 0 | 0
| 2 |  |  |  | 0 | 0 | 0 | 0 | 0 | 0.35 | 0 | 0.55 | 0.1 | 0 | 0 | 0 | 0
0610010006 | 室內型溫度感測器 | 只 |  |  | 0 | 0 | 0 | 0 | 0 | 0 | 0 | 1 | 0 | 0 | 0 | 0 | 0
0614900004 | 管路站壓、排污、抽真空 | 式 |  |  | 0 | 0 | 0 | 0 | 0 | 0.5 | 0.3 | 0.2 | 0 | 0 | 0 | 0 | 0
0614900366 | 水表盒(鑄鐵) (訂製) | 只 |  |  | 0 | 0 | 0 | 0 | 0 | 0.35 | 0 | 0.55 | 0.1 | 0 | 0 | 0 | 0
0614900990 | 吊掛側吹式蒸發器U2-1-1,U2-1-2 | 台 |  |  | 0 | 0 | 0 | 0 | 0 | 0.35 | 0 | 0.55 | 0.1 | 0 | 0 | 0 | 0
0614910006 | 庫內緊急按鈕 | 只 |  |  | 0 | 0 | 0 | 0 | 0 | 0 | 0 | 1 | 0 | 0 | 0 | 0 | 0
06200A0001 | 梯廳高級踢腳板 | M |  |  | 0 | 0 | 0 | 0 | 0 | 0.3 | 0 | 0.7 | 0 | 0 | 0 | 0 | 0
0711000001 | 防潮，窗框防水，隔熱及防潮基本材料 | M |  |  | 0 | 0 | 0 | 0 | 0 | 0.35 | 0 | 0.55 | 0.1 | 0 | 0 | 0 | 0
| 及施工方法(外牆) |  |  |  | 0 | 0 | 0 | 0 | 0 | 0.35 | 0 | 0.55 | 0.1 | 0 | 0 | 0 | 0
0711000001-1 | 防潮，乙烯防水膠條 | M |  |  | 0 | 0 | 0 | 0 | 0 | 0.4 | 0.1 | 0.5 | 0 | 0 | 0 | 0 | 0
0711000001-2 | 防潮，防水層及Epoxy | M |  |  | 0 | 0 | 0 | 0 | 0 | 0.4 | 0.1 | 0.5 | 0 | 0 | 0 | 0 | 0
0711000001-3 | 隔熱及防潮基本材料及施工方法(外牆樓 | M |  |  | 0 | 0 | 0 | 0 | 0 | 0.35 | 0 | 0.55 | 0.1 | 0 | 0 | 0 | 0
| 層接縫防水) |  |  |  | 0 | 0 | 0 | 0 | 0 | 0.35 | 0 | 0.55 | 0.1 | 0 | 0 | 0 | 0
0711000002 | 大底版鋪PE防潮布 | M2 |  |  | 0 | 0 | 0 | 0 | 0 | 0.35 | 0 | 0.55 | 0.1 | 0 | 0 | 0 | 0
0711000002-1 | 防潮，地板防水上層(0.2mm防水布) | M2 |  |  | 0 | 0 | 0 | 0 | 0 | 0.35 | 0 | 0.55 | 0.1 | 0 | 0 | 0 | 0
0711000002-2 | 防潮，地板防水下層(1.6mm自黏式瀝青 | M2 |  |  | 0 | 0 | 0 | 0 | 0 | 0.35 | 0 | 0.55 | 0.1 | 0 | 0 | 0 | 0
| 布) |  |  |  | 0 | 0 | 0 | 0 | 0 | 0.35 | 0 | 0.55 | 0.1 | 0 | 0 | 0 | 0
0711000002-3 | 防潮，水泥基防水，水泥聚合彈性防水( | M2 |  |  | 0 | 0 | 0 | 0 | 0 | 0.35 | 0 | 0.55 | 0.1 | 0 | 0 | 0 | 0
| AC設備區地坪彈泥防水處理H=30cm) |  |  |  | 0 | 0 | 0 | 0 | 0 | 0.35 | 0 | 0.55 | 0.1 | 0 | 0 | 0 | 0
0711000002-4 | 防潮，水泥基防水，水泥聚合彈性防水( | M2 |  |  | 0 | 0 | 0 | 0 | 0 | 0.35 | 0 | 0.55 | 0.1 | 0 | 0 | 0 | 0
| 花台內部彈泥防水處理) |  |  |  | 0 | 0 | 0 | 0 | 0 | 0.35 | 0 | 0.55 | 0.1 | 0 | 0 | 0 | 0
0711000002-5 | 防潮，外牆防水工料 | M2 |  |  | 0 | 0 | 0 | 0 | 0 | 0.4 | 0.1 | 0.5 | 0 | 0 | 0 | 0 | 0
0711000009 | 防潮，防水材二道 | KG |  |  | 0 | 0 | 0 | 0 | 0 | 0.4 | 0.1 | 0.5 | 0 | 0 | 0 | 0 | 0
0711200002 | 地坪防水水泥砂漿粉刷粉光工資 | M2 |  |  | 0 | 0 | 0 | 0 | 0 | 0.4 | 0.1 | 0.5 | 0 | 0 | 0 | 0 | 0
0711200002-1 | 防水水泥砂漿粉刷，1:2水泥砂漿，防水 | M2 |  |  | 0 | 0 | 0 | 0 | 0 | 0.35 | 0 | 0.55 | 0.1 | 0 | 0 | 0 | 0
| 劑地坪(花台地坪機械整體粉光地坪處理 |  |  |  | 0 | 0 | 0 | 0 | 0 | 0.35 | 0 | 0.55 | 0.1 | 0 | 0 | 0 | 0
| 1:2防水水泥砂漿粉刷粉光) |  |  |  | 0 | 0 | 0 | 0 | 0 | 0.35 | 0 | 0.55 | 0.1 | 0 | 0 | 0 | 0
0713330001 | 防水填縫處理 | M |  |  | 0 | 0 | 0 | 0 | 0 | 0.5 | 0 | 0.5 | 0 | 0 | 0 | 0 | 0
0713600104 | 管路站壓、排污、抽真空及充填冷媒 | 式 |  |  | 0 | 0 | 0 | 0 | 0 | 0.5 | 0.3 | 0.2 | 0 | 0 | 0 | 0 | 0
0713600386 | 水霧直線兩用瞄子 1-1/2" | 只 |  |  | 0 | 0 | 0 | 0 | 0 | 0.35 | 0 | 0.55 | 0.1 | 0 | 0 | 0 | 0
0713601024 | 損秏 | 式 |  |  | 0 | 0 | 0 | 0 | 0 | 0.4 | 0.1 | 0.5 | 0 | 0 | 0 | 0 | 0
0784001237 | 母頭#8 | 個 |  |  | 0 | 0 | 0 | 0 | 0 | 0.4 | 0.1 | 0.5 | 0 | 0 | 0 | 0 | 0
07921C0001 | 矽利康 | M |  |  | 0 | 0 | 0 | 0 | 0 | 0.5 | 0 | 0.5 | 0 | 0 | 0 | 0 | 0
080500001001 | 門窗基本材料及施工方法，嵌縫及塞水 | M |  |  | 0 | 0 | 0 | 0 | 0 | 0.4 | 0.1 | 0.5 | 0 | 0 | 0 | 0 | 0
| 路，帷幕塞水路 |  |  |  | 0 | 0 | 0 | 0 | 0 | 0.4 | 0.1 | 0.5 | 0 | 0 | 0 | 0 | 0
081000000A | 金屬門扇及門樘，金屬橫拉,門扇及門樘 | 樘 |  |  | 0 | 0 | 0 | 0 | 0 | 0.35 | 0 | 0.55 | 0.1 | 0 | 0 | 0 | 0
| ，DA1(300*245) |  |  |  | 0 | 0 | 0 | 0 | 0 | 0.35 | 0 | 0.55 | 0.1 | 0 | 0 | 0 | 0
0811000004 | 內外門組成-彩妝鋼板 | 式 |  |  | 0 | 0 | 0 | 0 | 0 | 0.25 | 0.05 | 0.7 | 0 | 0 | 0 | 0 | 0
08210000000A-4 | 橫拉塑鋼門/木門+門軌 | 樘 |  |  | 0 | 0 | 0 | 0 | 0 | 0.4 | 0.1 | 0.5 | 0 | 0 | 0 | 0 | 0
08229000000A | 產品，塑鋼門 | 樘 |  |  | 0 | 0 | 0 | 0 | 0 | 0.4 | 0.1 | 0.5 | 0 | 0 | 0 | 0 | 0
083933000A | 防水閘門，梯廳B W=560cm H=90cm | 樘 |  |  | 0 | 0 | 0 | 0 | 0 | 0.35 | 0 | 0.55 | 0.1 | 0 | 0 | 0 | 0
083933000A-1 | 防水閘門，梯廳C W=440cm H=90cm | 樘 |  |  | 0 | 0 | 0 | 0 | 0 | 0.35 | 0 | 0.55 | 0.1 | 0 | 0 | 0 | 0
0871000008 | 人造大理石檯面設備 (SPL1208XC) | 組 |  |  | 0 | 0 | 0 | 0 | 0 | 0 | 0 | 1 | 0 | 0 | 0 | 0 | 0
| (不含檯面,檯面需訂製) |  |  |  | 0 | 0 | 0 | 0 | 0 | 0 | 0 | 1 | 0 | 0 | 0 | 0 | 0
0871001284 | C型立料 | 式 |  |  | 0 | 0 | 0 | 0 | 0 | 0.4 | 0.1 | 0.5 | 0 | 0 | 0 | 0 | 0
087500010B | 產品，石材磚舖貼，(牆面，金屬構件) | 才 |  |  | 0 | 0 | 0 | 0 | 0 | 0 | 0 | 1 | 0 | 0 | 0 | 0 | 0
| ，3cm(深色石材(銹石或花崗石;厚度 |  |  |  | 0 | 0 | 0 | 0 | 0 | 0 | 0 | 1 | 0 | 0 | 0 | 0 | 0
| 3cm)) |  |  |  | 0 | 0 | 0 | 0 | 0 | 0 | 0 | 1 | 0 | 0 | 0 | 0 | 0
0875001294 | 水平橫撐 | 式 |  |  | 0 | 0 | 0 | 0 | 0 | 0.4 | 0.1 | 0.5 | 0 | 0 | 0 | 0 | 0
0881000001 | 防煙垂壁(鋼絲玻璃 6.0t H=50) | M |  |  | 0 | 0 | 0 | 0 | 0 | 0.35 | 0 | 0.55 | 0.1 | 0 | 0 | 0 | 0
0881000004 | 門窗玻璃安裝技術工(含送電調整) | 式 |  |  | 0 | 0 | 0 | 0 | 0 | 0.4 | 0.1 | 0.5 | 0 | 0 | 0 | 0 | 0
088100000A | 普通平板玻璃，t=5mm，(清)，清玻璃 | 才 |  |  | 0 | 0 | 0 | 0 | 0 | 0.4 | 0.1 | 0.5 | 0 | 0 | 0 | 0 | 0
088100000B | 產品，膠合玻璃(5+5膠合雙強化玻璃+矽 | 才 |  |  | 0 | 0 | 0 | 0 | 0 | 0.3 | 0 | 0.7 | 0 | 0 | 0 | 0 | 0
| 膠) |  |  |  | 0 | 0 | 0 | 0 | 0 | 0.3 | 0 | 0.7 | 0 | 0 | 0 | 0 | 0
088300000F | 明鏡 120x90cm (需訂製) | 面 |  |  | 0 | 0 | 0 | 0 | 0 | 0.35 | 0 | 0.55 | 0.1 | 0 | 0 | 0 | 0
088300000F-1 | 明鏡 218x90cm (需訂製) | 面 |  |  | 0 | 0 | 0 | 0 | 0 | 0.35 | 0 | 0.55 | 0.1 | 0 | 0 | 0 | 0
088300000F-2 | 明鏡 346x90cm (需訂製) | 面 |  |  | 0 | 0 | 0 | 0 | 0 | 0.35 | 0 | 0.55 | 0.1 | 0 | 0 | 0 | 0
088300000F-3 | 明鏡 60x90cm (需訂製) | 面 |  |  | 0 | 0 | 0 | 0 | 0 | 0.35 | 0 | 0.55 | 0.1 | 0 | 0 | 0 | 0
090509000B | 大理石門檻，人造石，100≦長度＜ | 支 |  |  | 0 | 0 | 0 | 0 | 0 | 0.35 | 0 | 0.55 | 0.1 | 0 | 0 | 0 | 0
| 125cm(男女廁材門檻D10 L=100cm) |  |  |  | 0 | 0 | 0 | 0 | 0 | 0.35 | 0 | 0.55 | 0.1 | 0 | 0 | 0 | 0
090509000B-1 | 大理石門檻，人造石，50≦長度＜75cm( | 支 |  |  | 0 | 0 | 0 | 0 | 0 | 0.35 | 0 | 0.55 | 0.1 | 0 | 0 | 0 | 0
| 廁所材門檻D12 L=70cm) |  |  |  | 0 | 0 | 0 | 0 | 0 | 0.35 | 0 | 0.55 | 0.1 | 0 | 0 | 0 | 0
09050A000B | 不鏽鋼門檻，不銹鋼，75≦長度＜ | 支 |  |  | 0 | 0 | 0 | 0 | 0 | 0.35 | 0 | 0.55 | 0.1 | 0 | 0 | 0 | 0
| 100cm(男女廁D18-L=80cm) |  |  |  | 0 | 0 | 0 | 0 | 0 | 0.35 | 0 | 0.55 | 0.1 | 0 | 0 | 0 | 0
09050A000B-1 | 不鏽鋼門檻，不銹鋼，75≦長度＜ | 支 |  |  | 0 | 0 | 0 | 0 | 0 | 0.35 | 0 | 0.55 | 0.1 | 0 | 0 | 0 | 0
| 100cm(無障礙廁所地坪D11-L=90cm) |  |  |  | 0 | 0 | 0 | 0 | 0 | 0.35 | 0 | 0.55 | 0.1 | 0 | 0 | 0 | 0
0922000002-3 | 水泥砂漿粉刷，1:3水泥砂漿，過樑，冷 | M2 |  |  | 0 | 0 | 0 | 0 | 0 | 0.35 | 0 | 0.55 | 0.1 | 0 | 0 | 0 | 0
| 藏庫 |  |  |  | 0 | 0 | 0 | 0 | 0 | 0.35 | 0 | 0.55 | 0.1 | 0 | 0 | 0 | 0
0922000002-5 | 水泥砂漿粉刷，1:3水泥砂漿，牆面，( | M2 |  |  | 0 | 0 | 0 | 0 | 0 | 0.35 | 0 | 0.55 | 0.1 | 0 | 0 | 0 | 0
| 冷藏庫)(1:3砂漿粉光刷) |  |  |  | 0 | 0 | 0 | 0 | 0 | 0.35 | 0 | 0.55 | 0.1 | 0 | 0 | 0 | 0
0950000002 | PU庫板110mm厚(天花板，烤漆鋼板) | M2 |  |  | 0 | 0 | 0 | 0 | 0 | 0.35 | 0 | 0.55 | 0.1 | 0 | 0 | 0 | 0
0950000004 | 天花板，收邊條(收邊料) | 式 |  |  | 0 | 0 | 0 | 0 | 0 | 0.4 | 0.1 | 0.5 | 0 | 0 | 0 | 0 | 0
0950000004-1 | 天花板施工費 | 式 |  |  | 0 | 0 | 0 | 0 | 0 | 0.4 | 0.1 | 0.5 | 0 | 0 | 0 | 0 | 0
0950000004-2 | 暗架天花板施工費 | 式 |  |  | 0 | 0 | 0 | 0 | 0 | 0.4 | 0.1 | 0.5 | 0 | 0 | 0 | 0 | 0
0961100002-1 | 混凝土表面處理，整體粉光地坪處理處 | M2 |  |  | 0 | 0 | 0 | 0 | 0 | 0.4 | 0.1 | 0.5 | 0 | 0 | 0 | 0 | 0
| 理 |  |  |  | 0 | 0 | 0 | 0 | 0 | 0.4 | 0.1 | 0.5 | 0 | 0 | 0 | 0 | 0
0961100002-2 | 混凝土表面處理，整體粉光地坪處理處 | M2 |  |  | 0 | 0 | 0 | 0 | 0 | 0.35 | 0 | 0.55 | 0.1 | 0 | 0 | 0 | 0
| 理(地坪機械整體粉光地坪處理) |  |  |  | 0 | 0 | 0 | 0 | 0 | 0.35 | 0 | 0.55 | 0.1 | 0 | 0 | 0 | 0
0961100002-3 | 混凝土表面處理，整體粉光地坪處理處 | M2 |  |  | 0 | 0 | 0 | 0 | 0 | 0.4 | 0.1 | 0.5 | 0 | 0 | 0 | 0 | 0
| 理(鏡面) |  |  |  | 0 | 0 | 0 | 0 | 0 | 0.4 | 0.1 | 0.5 | 0 | 0 | 0 | 0 | 0
0962000004 | 產品，金屬材料，金屬構架(骨料) | 式 |  |  | 0 | 0 | 0 | 0 | 0 | 0 | 0 | 1 | 0 | 0 | 0 | 0 | 0
0962001302 | 岩棉 | M2 |  |  | 0 | 0 | 0 | 0 | 0 | 0.4 | 0.1 | 0.5 | 0 | 0 | 0 | 0 | 0
0962200102 | 樹脂砂漿層 | M2 |  |  | 0 | 0 | 0 | 0 | 0 | 0.5 | 0 | 0.5 | 0 | 0 | 0 | 0 | 0
0968001442 | 耐化學耐磨止滑面層 | M2 |  |  | 0 | 0 | 0 | 0 | 0 | 0.4 | 0.1 | 0.5 | 0 | 0 | 0 | 0 | 0
09680U0001 | 5.0mm不鏽鋼面板 | M |  |  | 0 | 0 | 0 | 0 | 0 | 0 | 0 | 1 | 0 | 0 | 0 | 0 | 0
0991000004 | 油漆(含補漆)標示(牌)作業 | 式 |  |  | 0 | 0 | 0 | 0 | 0 | 0.35 | 0 | 0.55 | 0.1 | 0 | 0 | 0 | 0
0991000009 | 油漆，壓克力底漆 | KG |  |  | 0 | 0 | 0 | 0 | 0 | 0.4 | 0.1 | 0.5 | 0 | 0 | 0 | 0 | 0
0991000104 | 鋼材專業塗裝，鋼料防銹表面處理(噴砂 | 式 |  |  | 0 | 0 | 0 | 0 | 0 | 0.3 | 0 | 0.7 | 0 | 0 | 0 | 0 | 0
| 除銹油漆) |  |  |  | 0 | 0 | 0 | 0 | 0 | 0.3 | 0 | 0.7 | 0 | 0 | 0 | 0 | 0
09910E0002 | PU庫板110mm厚(立板，烤漆鋼板) | M2 |  |  | 0 | 0 | 0 | 0 | 0 | 0.3 | 0.2 | 0.5 | 0 | 0 | 0 | 0 | 0
09910E0012 | PU庫板110mm厚(立板實高3.2M，烤漆鋼 | M2 |  |  | 0 | 0 | 0 | 0 | 0 | 0.3 | 0.2 | 0.5 | 0 | 0 | 0 | 0 | 0
| 板) |  |  |  | 0 | 0 | 0 | 0 | 0 | 0.3 | 0.2 | 0.5 | 0 | 0 | 0 | 0 | 0
0991200001 | 水泥漆，踢腳，連工帶料(樓梯踢腳刷黑 | M |  |  | 0 | 0 | 0 | 0 | 0 | 0.35 | 0 | 0.55 | 0.1 | 0 | 0 | 0 | 0
| 色水泥漆) |  |  |  | 0 | 0 | 0 | 0 | 0 | 0.35 | 0 | 0.55 | 0.1 | 0 | 0 | 0 | 0
0991200002 | 內牆，連工帶料(冷藏庫)(輕隔間批土整 | M2 |  |  | 0 | 0 | 0 | 0 | 0 | 0.35 | 0 | 0.55 | 0.1 | 0 | 0 | 0 | 0
| 平刷水泥漆) |  |  |  | 0 | 0 | 0 | 0 | 0 | 0.35 | 0 | 0.55 | 0.1 | 0 | 0 | 0 | 0
0991210002-1 | 水性水泥漆，平頂，連工帶料(研磨+刷 | M2 |  |  | 0 | 0 | 0 | 0 | 0 | 0.4 | 0.1 | 0.5 | 0 | 0 | 0 | 0 | 0
| 工料(二底二度)) |  |  |  | 0 | 0 | 0 | 0 | 0 | 0.4 | 0.1 | 0.5 | 0 | 0 | 0 | 0 | 0
0991210002-3 | 水性水泥漆，連工帶料，一底二度(刷工 | M2 |  |  | 0 | 0 | 0 | 0 | 0 | 0.4 | 0.1 | 0.5 | 0 | 0 | 0 | 0 | 0
| 料(一底二度)) |  |  |  | 0 | 0 | 0 | 0 | 0 | 0.4 | 0.1 | 0.5 | 0 | 0 | 0 | 0 | 0
101500000A | 防水劑 | 桶 |  |  | 0 | 0 | 0 | 0 | 0 | 0 | 0 | 1 | 0 | 0 | 0 | 0 | 0
1015002184 | 角隅貼玻纖網(30cm) | 式 |  |  | 0 | 0 | 0 | 0 | 0 | 0.4 | 0.1 | 0.5 | 0 | 0 | 0 | 0 | 0
101520400A | 浴廁強化美耐板隔間，小便斗隔板，(廁 | 片 |  |  | 0 | 0 | 0 | 0 | 0 | 0.35 | 0 | 0.55 | 0.1 | 0 | 0 | 0 | 0
| 所) |  |  |  | 0 | 0 | 0 | 0 | 0 | 0.35 | 0 | 0.55 | 0.1 | 0 | 0 | 0 | 0
106000020H | 不鏽鋼帷幕 | 樘 |  |  | 0 | 0 | 0 | 0 | 0 | 0 | 0 | 1 | 0 | 0 | 0 | 0 | 0
1060002214 | 角隅貼抗酸鹼玻纖網(30cm) | 式 |  |  | 0 | 0 | 0 | 0 | 0 | 0.4 | 0.1 | 0.5 | 0 | 0 | 0 | 0 | 0
1161000301 | 帷幕崁補 | M |  |  | 0 | 0 | 0 | 0 | 0 | 0 | 0 | 1 | 0 | 0 | 0 | 0 | 0
1161002301 | 門窗崁補 | M |  |  | 0 | 0 | 0 | 0 | 0 | 0.4 | 0.1 | 0.5 | 0 | 0 | 0 | 0 | 0
1188100004 | 活動典禮設備費(動土、開工、上樑等活 | 式 |  |  | 0 | 0 | 0 | 0 | 0 | 0 | 0 | 1 | 0 | 0 | 0 | 0 | 0
| 動相關費用) |  |  |  | 0 | 0 | 0 | 0 | 0 | 0 | 0 | 1 | 0 | 0 | 0 | 0 | 0
1232003034 | 電動機組 | 式 |  |  | 0 | 0 | 0 | 0 | 0 | 0.4 | 0.1 | 0.5 | 0 | 0 | 0 | 0 | 0
1232020008 | 冷藏庫-現場數位控制器DDC UI*5/DO* | 組 |  |  | 0 | 0 | 0 | 0 | 0 | 0 | 0 | 1 | 0 | 0 | 0 | 0 | 0
| 5/AO*1 |  |  |  | 0 | 0 | 0 | 0 | 0 | 0 | 0 | 1 | 0 | 0 | 0 | 0 | 0
1235500008 | 19"41U設備機櫃 | 組 |  |  | 0 | 0 | 0 | 0 | 0 | 0.4 | 0.1 | 0.5 | 0 | 0 | 0 | 0 | 0
1249300004 | 檢修孔及窗簾盒 | 式 |  |  | 0 | 0 | 0 | 0 | 0 | 0.4 | 0.1 | 0.5 | 0 | 0 | 0 | 0 | 0
1249400008 | 捲簾門底支 | 組 |  |  | 0 | 0 | 0 | 0 | 0 | 0.4 | 0.1 | 0.5 | 0 | 0 | 0 | 0 | 0
1249400008-1 | 捲簾門馬達 | 組 |  |  | 0 | 0 | 0 | 0 | 0 | 0.4 | 0.1 | 0.5 | 0 | 0 | 0 | 0 | 0
124940000A-2 | 捲簾門軌道 | 樘 |  |  | 0 | 0 | 0 | 0 | 0 | 0.4 | 0.1 | 0.5 | 0 | 0 | 0 | 0 | 0
1250103204 | 安全設備 | 式 |  |  | 0 | 0 | 0 | 0 | 0 | 0.4 | 0.1 | 0.5 | 0 | 0 | 0 | 0 | 0
1250120018 | 直接數位控制器擴充模組 DI*5點 | 組 |  |  | 0 | 0 | 0 | 0 | 0 | 0 | 0 | 1 | 0 | 0 | 0 | 0 | 0
1250180004 | 廚具設備(含廚房不鏽鋼流理台) | 式 |  |  | 0 | 0 | 0 | 0 | 0 | 0.4 | 0 | 0.6 | 0 | 0 | 0 | 0 | 0
1310010004 | 避雷針，含安裝，安裝施工 | 式 |  |  | 0 | 0 | 0 | 0 | 0 | 0.35 | 0 | 0.55 | 0.1 | 0 | 0 | 0 | 0
131001000A | 避雷針，S4 (水平保護95M) | 支 |  |  | 0 | 0 | 0 | 0 | 0 | 0.35 | 0 | 0.55 | 0.1 | 0 | 0 | 0 | 0
1370400004 | 監控設備費用 | 式 |  |  | 0 | 0 | 0 | 0 | 0 | 0 | 0 | 1 | 0 | 0 | 0 | 0 | 0
1370403404 | 無障礙設備 | 式 |  |  | 0 | 0 | 0 | 0 | 0 | 0.4 | 0.1 | 0.5 | 0 | 0 | 0 | 0 | 0
1370670006 | 門禁管制設備，緊急求救系統，緊急求 | 只 |  |  | 0 | 0 | 0 | 0 | 0 | 0.35 | 0 | 0.55 | 0.1 | 0 | 0 | 0 | 0
| 救按鈕(防潮型) |  |  |  | 0 | 0 | 0 | 0 | 0 | 0.35 | 0 | 0.55 | 0.1 | 0 | 0 | 0 | 0
137067000A | 門禁管制設備，緊急求救系統，16區緊 | 台 |  |  | 0 | 0 | 0 | 0 | 0 | 0.35 | 0 | 0.55 | 0.1 | 0 | 0 | 0 | 0
| 急求救主機 |  |  |  | 0 | 0 | 0 | 0 | 0 | 0.35 | 0 | 0.55 | 0.1 | 0 | 0 | 0 | 0
1380103464 | 立料(進行m) | 式 |  |  | 0 | 0 | 0 | 0 | 0 | 0.4 | 0.1 | 0.5 | 0 | 0 | 0 | 0 | 0
13801K0006 | 水流警報器(電子式)DC24V | 只 |  |  | 0 | 0 | 0 | 0 | 0 | 0 | 0 | 1 | 0 | 0 | 0 | 0 | 0
1385100004 | 火警警報設備與原一期R-type受信總機 | 式 |  |  | 0 | 0 | 0 | 0 | 0 | 0.35 | 0 | 0.55 | 0.1 | 0 | 0 | 0 | 0
| 銜接及測試費用 |  |  |  | 0 | 0 | 0 | 0 | 0 | 0.35 | 0 | 0.55 | 0.1 | 0 | 0 | 0 | 0
1390100006 | 鐵製滅火器放置座(附標示牌)(單入)綜 | 只 |  |  | 0 | 0 | 0 | 0 | 0 | 0.35 | 0 | 0.55 | 0.1 | 0 | 0 | 0 | 0
| 合消防栓箱(第一種裝備)配件如下： |  |  |  | 0 | 0 | 0 | 0 | 0 | 0.35 | 0 | 0.55 | 0.1 | 0 | 0 | 0 | 0
139010000C | 手提式ABC乾粉滅火器 10P | 支 |  |  | 0 | 0 | 0 | 0 | 0 | 0.35 | 0 | 0.55 | 0.1 | 0 | 0 | 0 | 0
1421003681 | 合成橡膠蓋板 | M |  |  | 0 | 0 | 0 | 0 | 0 | 0.4 | 0.1 | 0.5 | 0 | 0 | 0 | 0 | 0
14210K0018 | 簡訊警報發送器(4組輸入)( SIM卡由業 | 組 |  |  | 0 | 0 | 0 | 0 | 0 | 0 | 0 | 1 | 0 | 0 | 0 | 0 | 0
| 主提供) |  |  |  | 0 | 0 | 0 | 0 | 0 | 0 | 0 | 1 | 0 | 0 | 0 | 0 | 0
1430000134 | 系統連線整合 | 式 |  |  | 0 | 0 | 0 | 0 | 0 | 0.35 | 0 | 0.55 | 0.1 | 0 | 0 | 0 | 0
1430050006 | 終端電阻 | 只 |  |  | 0 | 0 | 0 | 0 | 0 | 0 | 0 | 1 | 0 | 0 | 0 | 0 | 0
1506000142 | 3φ3W 380V/ 3φ4W 115-200V 10KVA | 台 |  |  | 0 | 0 | 0 | 0 | 0 | 0.35 | 0 | 0.55 | 0.1 | 0 | 0 | 0 | 0
| TR.(2AR～2DR.3ER~3FR) |  |  |  | 0 | 0 | 0 | 0 | 0 | 0.35 | 0 | 0.55 | 0.1 | 0 | 0 | 0 | 0
150601000D | 緩降機(附收納盒、操作方法標示牌) | 台 |  |  | 0 | 0 | 0 | 0 | 0 | 0 | 0 | 1 | 0 | 0 | 0 | 0 | 0
1508000143 | 3φ3W 380V/ 3φ4W 115-200V 5KVA | 台 |  |  | 0 | 0 | 0 | 0 | 0 | 0.35 | 0 | 0.55 | 0.1 | 0 | 0 | 0 | 0
| TR.(3GR~3HR) |  |  |  | 0 | 0 | 0 | 0 | 0 | 0.35 | 0 | 0.55 | 0.1 | 0 | 0 | 0 | 0
150801001D | 緩降機不銹鋼落地型固定架 | 台 |  |  | 0 | 0 | 0 | 0 | 0 | 0 | 0 | 1 | 0 | 0 | 0 | 0 | 0
151050000001 | 管材，伸縮保溫軟管24K | M |  |  | 0 | 0 | 0 | 0 | 0 | 0.35 | 0 | 0.55 | 0.1 | 0 | 0 | 0 | 0
151050000004 | 管材，接線盒及蓋板金屬軟管另料 | 式 |  |  | 0 | 0 | 0 | 0 | 0 | 0.35 | 0 | 0.55 | 0.1 | 0 | 0 | 0 | 0
15107W0004 | 套管及吊管配件 | 式 |  |  | 0 | 0 | 0 | 0 | 0 | 0.5 | 0 | 0.5 | 0 | 0 | 0 | 0 | 0
15107W0014 | 套管預留及放樣 | 式 |  |  | 0 | 0 | 0 | 0 | 0 | 0.5 | 0 | 0.5 | 0 | 0 | 0 | 0 | 0
15107W002A | 消防水帶附接頭 1-1/2"x15m(雙認證) | 條 |  |  | 0 | 0 | 0 | 0 | 0 | 0.5 | 0 | 0.5 | 0 | 0 | 0 | 0 | 0
151100000004 | 柴油加油管(1"不銹鋼管、1"不銹鋼閥等 | 式 |  |  | 0 | 0 | 0 | 0 | 0 | 0.35 | 0 | 0.55 | 0.1 | 0 | 0 | 0 | 0
| 五金另料) |  |  |  | 0 | 0 | 0 | 0 | 0 | 0.35 | 0 | 0.55 | 0.1 | 0 | 0 | 0 | 0
151100000006 | 氣壓調整閥(吸排氣共用) | 只 |  |  | 0 | 0 | 0 | 0 | 0 | 0.35 | 0 | 0.55 | 0.1 | 0 | 0 | 0 | 0
151100000006-1 | 浮球閥 1/2" 10K | 只 |  |  | 0 | 0 | 0 | 0 | 0 | 0.35 | 0 | 0.55 | 0.1 | 0 | 0 | 0 | 0
151100000006-11 | 電磁閥 | 只 |  |  | 0 | 0 | 0 | 0 | 0 | 0.35 | 0 | 0.55 | 0.1 | 0 | 0 | 0 | 0
151100000006-12 | 膨脹閥 | 只 |  |  | 0 | 0 | 0 | 0 | 0 | 0.35 | 0 | 0.55 | 0.1 | 0 | 0 | 0 | 0
151100000006-13 | 鑄鐵拉柄式底閥(法蘭) 10K 4" | 只 |  |  | 0 | 0 | 0 | 0 | 0 | 0.35 | 0 | 0.55 | 0.1 | 0 | 0 | 0 | 0
151100000006-14 | 鑄鐵逆止閥(法蘭) 10K 4" | 只 |  |  | 0 | 0 | 0 | 0 | 0 | 0.35 | 0 | 0.55 | 0.1 | 0 | 0 | 0 | 0
151100000006-15 | 鑄鐵閘門閥(法蘭) 10K 2" | 只 |  |  | 0 | 0 | 0 | 0 | 0 | 0.35 | 0 | 0.55 | 0.1 | 0 | 0 | 0 | 0
151100000006-16 | 鑄鐵閘門閥(法蘭) 10K 4" | 只 |  |  | 0 | 0 | 0 | 0 | 0 | 0.35 | 0 | 0.55 | 0.1 | 0 | 0 | 0 | 0
151100000006-2 | 逆止閥 2" 10K | 只 |  |  | 0 | 0 | 0 | 0 | 0 | 0.35 | 0 | 0.55 | 0.1 | 0 | 0 | 0 | 0
151100000006-3 | 閘門閥 1" 10K | 只 |  |  | 0 | 0 | 0 | 0 | 0 | 0.35 | 0 | 0.55 | 0.1 | 0 | 0 | 0 | 0
151100000006-4 | 閘門閥 1/2" 10K | 只 |  |  | 0 | 0 | 0 | 0 | 0 | 0.35 | 0 | 0.55 | 0.1 | 0 | 0 | 0 | 0
151100000006-5 | 閘門閥 2" 10K | 只 |  |  | 0 | 0 | 0 | 0 | 0 | 0.35 | 0 | 0.55 | 0.1 | 0 | 0 | 0 | 0
151100000006-6 | 閘門閥 3/4" 10K | 只 |  |  | 0 | 0 | 0 | 0 | 0 | 0.35 | 0 | 0.55 | 0.1 | 0 | 0 | 0 | 0
151100000006-7 | 閘門閥 1-1/2" 10K | 只 |  |  | 0 | 0 | 0 | 0 | 0 | 0.35 | 0 | 0.55 | 0.1 | 0 | 0 | 0 | 0
151100000006-8 | 閘門閥 1-1/4" 10K | 只 |  |  | 0 | 0 | 0 | 0 | 0 | 0.35 | 0 | 0.55 | 0.1 | 0 | 0 | 0 | 0
151100000006-9 | 閘門閥 2-1/2" 10K | 只 |  |  | 0 | 0 | 0 | 0 | 0 | 0.35 | 0 | 0.55 | 0.1 | 0 | 0 | 0 | 0
151100000008 | 末端查驗閥(限流孔)(含標示牌) 1" | 組 |  |  | 0 | 0 | 0 | 0 | 0 | 0.35 | 0 | 0.55 | 0.1 | 0 | 0 | 0 | 0
151100000008-1 | 自動警報逆止閥(配件全)(附標示牌) 3" | 組 |  |  | 0 | 0 | 0 | 0 | 0 | 0.35 | 0 | 0.55 | 0.1 | 0 | 0 | 0 | 0
151300000004 | 泵浦基礎座(鐵框收邊) | 式 |  |  | 0 | 0 | 0 | 0 | 0 | 0.35 | 0 | 0.55 | 0.1 | 0 | 0 | 0 | 0
151300000004-1 | 綁鋼筋、泵車、RC層粉光硬化等施工費 | 式 |  |  | 0 | 0 | 0 | 0 | 0 | 0.35 | 0 | 0.55 | 0.1 | 0 | 0 | 0 | 0
151300000008 | P(手動發信機).L(火警標示燈LED)(含泵 | 組 |  |  | 0 | 0 | 0 | 0 | 0 | 0.35 | 0 | 0.55 | 0.1 | 0 | 0 | 0 | 0
| 浦運轉燈) |  |  |  | 0 | 0 | 0 | 0 | 0 | 0.35 | 0 | 0.55 | 0.1 | 0 | 0 | 0 | 0
151300000008-1 | 沉水式汙水泵組 2-1HP (自動交互+並列 | 組 |  |  | 0 | 0 | 0 | 0 | 0 | 0.35 | 0 | 0.55 | 0.1 | 0 | 0 | 0 | 0
| 運轉)Q=150L/MIN H≧10M |  |  |  | 0 | 0 | 0 | 0 | 0 | 0.35 | 0 | 0.55 | 0.1 | 0 | 0 | 0 | 0
151300000008-2 | 沉水式抽水泵組 2-1HP (自動交互+並列 | 組 |  |  | 0 | 0 | 0 | 0 | 0 | 0.35 | 0 | 0.55 | 0.1 | 0 | 0 | 0 | 0
| 運轉)Q=160L/MIN H≧5M |  |  |  | 0 | 0 | 0 | 0 | 0 | 0.35 | 0 | 0.55 | 0.1 | 0 | 0 | 0 | 0
151300000008-3 | 給水泵組 2-2HP(1-SP) (自動交互運轉) | 組 |  |  | 0 | 0 | 0 | 0 | 0 | 0.35 | 0 | 0.55 | 0.1 | 0 | 0 | 0 | 0
| Q=200L/MIN H≧20M |  |  |  | 0 | 0 | 0 | 0 | 0 | 0.35 | 0 | 0.55 | 0.1 | 0 | 0 | 0 | 0
15130000000A | 沉水式抽水泵組 1/2HP Q=110L/MIN | 台 |  |  | 0 | 0 | 0 | 0 | 0 | 0.35 | 0 | 0.55 | 0.1 | 0 | 0 | 0 | 0
| H≧6M |  |  |  | 0 | 0 | 0 | 0 | 0 | 0.35 | 0 | 0.55 | 0.1 | 0 | 0 | 0 | 0
15130000000A-1 | 沉水式抽水泵組 1/2HP Q=150L/MIN | 台 |  |  | 0 | 0 | 0 | 0 | 0 | 0.35 | 0 | 0.55 | 0.1 | 0 | 0 | 0 | 0
| H≧6M |  |  |  | 0 | 0 | 0 | 0 | 0 | 0.35 | 0 | 0.55 | 0.1 | 0 | 0 | 0 | 0
15130000000A-2 | 撒水泵浦(陸上式整套型)3φ380V | 台 |  |  | 0 | 0 | 0 | 0 | 0 | 0.35 | 0 | 0.55 | 0.1 | 0 | 0 | 0 | 0
| 40HP D=4" Q=1080L/MIN,H=70M |  |  |  | 0 | 0 | 0 | 0 | 0 | 0.35 | 0 | 0.55 | 0.1 | 0 | 0 | 0 | 0
1581000001 | 鍍鋅鐵皮風管 | M |  |  | 0 | 0 | 0 | 0 | 0 | 0.35 | 0 | 0.55 | 0.1 | 0 | 0 | 0 | 0
1581000004 | 風管施工工資 | 式 |  |  | 0 | 0 | 0 | 0 | 0 | 0.35 | 0 | 0.55 | 0.1 | 0 | 0 | 0 | 0
1581000004-1 | 排氣風管 (t=2.0mm) | 式 |  |  | 0 | 0 | 0 | 0 | 0 | 0.35 | 0 | 0.55 | 0.1 | 0 | 0 | 0 | 0
1606100004 | 五金另件(連接片、接地銅片、固定勾及 | 式 |  |  | 0 | 0 | 0 | 0 | 0 | 0.35 | 0 | 0.55 | 0.1 | 0 | 0 | 0 | 0
| 馬車螺栓等) |  |  |  | 0 | 0 | 0 | 0 | 0 | 0.35 | 0 | 0.55 | 0.1 | 0 | 0 | 0 | 0
1606100004-1 | 接地系統含火泥熔接、套模另料及止水 | 式 |  |  | 0 | 0 | 0 | 0 | 0 | 0.35 | 0 | 0.55 | 0.1 | 0 | 0 | 0 | 0
| 裝置(含鋼筋接地銅片) |  |  |  | 0 | 0 | 0 | 0 | 0 | 0.35 | 0 | 0.55 | 0.1 | 0 | 0 | 0 | 0
1606100004-2 | 接地埋設施作 R＜25Ω責任施工 | 式 |  |  | 0 | 0 | 0 | 0 | 0 | 0.35 | 0 | 0.55 | 0.1 | 0 | 0 | 0 | 0
1606100004-3 | 接地埋設施作 R＜50Ω責任施工 | 式 |  |  | 0 | 0 | 0 | 0 | 0 | 0.35 | 0 | 0.55 | 0.1 | 0 | 0 | 0 | 0
1606100004-4 | 接地設備 (含管線及接地棒) | 式 |  |  | 0 | 0 | 0 | 0 | 0 | 0.35 | 0 | 0.55 | 0.1 | 0 | 0 | 0 | 0
1606100006 | 主電信箱B-23(38W*40H*10D)含端子板 | 只 |  |  | 0 | 0 | 0 | 0 | 0 | 0.35 | 0 | 0.55 | 0.1 | 0 | 0 | 0 | 0
| .銘牌.接地端子.附鎖.通氣面板 |  |  |  | 0 | 0 | 0 | 0 | 0 | 0.35 | 0 | 0.55 | 0.1 | 0 | 0 | 0 | 0
1606100006-1 | 主電信箱B-33(48W*45H*10D)含端子板 | 只 |  |  | 0 | 0 | 0 | 0 | 0 | 0.35 | 0 | 0.55 | 0.1 | 0 | 0 | 0 | 0
| .銘牌.接地端子.附鎖.通氣面板 |  |  |  | 0 | 0 | 0 | 0 | 0 | 0.35 | 0 | 0.55 | 0.1 | 0 | 0 | 0 | 0
1606100006-11 | 暗廚房專用插座(附蓋板)(接地型)2P- | 只 |  |  | 0 | 0 | 0 | 0 | 0 | 0.35 | 0 | 0.55 | 0.1 | 0 | 0 | 0 | 0
| 20A-250V |  |  |  | 0 | 0 | 0 | 0 | 0 | 0.35 | 0 | 0.55 | 0.1 | 0 | 0 | 0 | 0
1606100006-12 | 暗雙插座 (附蓋板)(接地型)2P-15A- | 只 |  |  | 0 | 0 | 0 | 0 | 0 | 0.35 | 0 | 0.55 | 0.1 | 0 | 0 | 0 | 0
| 125V |  |  |  | 0 | 0 | 0 | 0 | 0 | 0.35 | 0 | 0.55 | 0.1 | 0 | 0 | 0 | 0
1606100006-13 | 總電信箱A-1(63W*80H*14D)含電信端子 | 只 |  |  | 0 | 0 | 0 | 0 | 0 | 0.35 | 0 | 0.55 | 0.1 | 0 | 0 | 0 | 0
| 板.銘牌.接地端子.附鎖.通氣面板 |  |  |  | 0 | 0 | 0 | 0 | 0 | 0.35 | 0 | 0.55 | 0.1 | 0 | 0 | 0 | 0
1606100006-2 | 主電信箱B-54(56W*45H*10D)含端子板 | 只 |  |  | 0 | 0 | 0 | 0 | 0 | 0.35 | 0 | 0.55 | 0.1 | 0 | 0 | 0 | 0
| .銘牌.接地端子.附鎖.通氣面板 |  |  |  | 0 | 0 | 0 | 0 | 0 | 0.35 | 0 | 0.55 | 0.1 | 0 | 0 | 0 | 0
1606100006-3 | 弱電結線箱(38W*40H*10D)含銘牌.接地 | 只 |  |  | 0 | 0 | 0 | 0 | 0 | 0.35 | 0 | 0.55 | 0.1 | 0 | 0 | 0 | 0
| 端子.附鎖 |  |  |  | 0 | 0 | 0 | 0 | 0 | 0.35 | 0 | 0.55 | 0.1 | 0 | 0 | 0 | 0
1606100006-4 | 弱電結線箱(48W*45H*10D)含銘牌.接地 | 只 |  |  | 0 | 0 | 0 | 0 | 0 | 0.35 | 0 | 0.55 | 0.1 | 0 | 0 | 0 | 0
| 端子.附鎖 |  |  |  | 0 | 0 | 0 | 0 | 0 | 0.35 | 0 | 0.55 | 0.1 | 0 | 0 | 0 | 0
1606100006-5 | 弱電結線箱(56W*45H*10D)含銘牌.接地 | 只 |  |  | 0 | 0 | 0 | 0 | 0 | 0.35 | 0 | 0.55 | 0.1 | 0 | 0 | 0 | 0
| 端子.附鎖 |  |  |  | 0 | 0 | 0 | 0 | 0 | 0.35 | 0 | 0.55 | 0.1 | 0 | 0 | 0 | 0
1606100006-6 | 弱電結線箱(63W*80H*14D)含銘牌.接地 | 只 |  |  | 0 | 0 | 0 | 0 | 0 | 0.35 | 0 | 0.55 | 0.1 | 0 | 0 | 0 | 0
| 端子.附鎖 |  |  |  | 0 | 0 | 0 | 0 | 0 | 0.35 | 0 | 0.55 | 0.1 | 0 | 0 | 0 | 0
1606100006-7 | 接地測試箱 | 只 |  |  | 0 | 0 | 0 | 0 | 0 | 0.35 | 0 | 0.55 | 0.1 | 0 | 0 | 0 | 0
1606100006-8 | 接地銅棒 5/8" | 只 |  |  | 0 | 0 | 0 | 0 | 0 | 0.35 | 0 | 0.55 | 0.1 | 0 | 0 | 0 | 0
1606100006-9 | 暗廚房專用插座(附蓋板)(接地型)2P- | 只 |  |  | 0 | 0 | 0 | 0 | 0 | 0.35 | 0 | 0.55 | 0.1 | 0 | 0 | 0 | 0
| 20A-125V |  |  |  | 0 | 0 | 0 | 0 | 0 | 0.35 | 0 | 0.55 | 0.1 | 0 | 0 | 0 | 0
160614000A | 避雷針支撐架，避雷針安裝支架 (不鏽 | 處 |  |  | 0 | 0 | 0 | 0 | 0 | 0.35 | 0 | 0.55 | 0.1 | 0 | 0 | 0 | 0
| 鋼製) |  |  |  | 0 | 0 | 0 | 0 | 0 | 0.35 | 0 | 0.55 | 0.1 | 0 | 0 | 0 | 0
161200000004 | 電線及電纜，PVC電線,端子,端子台,線 | 式 |  |  | 0 | 0 | 0 | 0 | 0 | 0.35 | 0 | 0.55 | 0.1 | 0 | 0 | 0 | 0
| 號及紮線帶等 |  |  |  | 0 | 0 | 0 | 0 | 0 | 0.35 | 0 | 0.55 | 0.1 | 0 | 0 | 0 | 0
1615000144 | 3φ3W 380V/ 1φ3W 110-220V 60KVA ( | 台 |  |  | 0 | 0 | 0 | 0 | 0 | 0.35 | 0 | 0.55 | 0.1 | 0 | 0 | 0 | 0
| 史考特接法) TR. (TR1,TR2) |  |  |  | 0 | 0 | 0 | 0 | 0 | 0.35 | 0 | 0.55 | 0.1 | 0 | 0 | 0 | 0
161502000G | 避難器具設置位置標示牌 | 片 |  |  | 0 | 0 | 0 | 0 | 0 | 0 | 0 | 1 | 0 | 0 | 0 | 0 | 0
1628200186 | 60W*10H(cm) 水平彎90度 | 只 |  |  | 0 | 0 | 0 | 0 | 0 | 0.35 | 0 | 0.55 | 0.1 | 0 | 0 | 0 | 0
162822001G | 避難器具操作方法標示牌 | 片 |  |  | 0 | 0 | 0 | 0 | 0 | 0 | 0 | 1 | 0 | 0 | 0 | 0 | 0
16401EM306 | 低壓配電盤，比流器，800/5A，15A， | 只 |  |  | 0 | 0 | 0 | 0 | 0 | 0.35 | 0 | 0.55 | 0.1 | 0 | 0 | 0 | 0
| MOLD TYPE，CT，15VA |  |  |  | 0 | 0 | 0 | 0 | 0 | 0.35 | 0 | 0.55 | 0.1 | 0 | 0 | 0 | 0
1671200004 | 光纖網點測試報告 | 式 |  |  | 0 | 0 | 0 | 0 | 0 | 0.35 | 0 | 0.55 | 0.1 | 0 | 0 | 0 | 0
1678100004 | 緊急廣播設備與原一期廣播設備銜接及 | 式 |  |  | 0 | 0 | 0 | 0 | 0 | 0.35 | 0 | 0.55 | 0.1 | 0 | 0 | 0 | 0
| 測試費用 |  |  |  | 0 | 0 | 0 | 0 | 0 | 0.35 | 0 | 0.55 | 0.1 | 0 | 0 | 0 | 0
E0000044004 | 開挖機，挖土機機具費 | 式 |  |  | 0 | 0 | 0 | 0 | 0 | 0 | 1 | 0 | 0 | 0 | 0 | 0 | 0
E8000100004 | 機具作業費 | 式 |  |  | 0 | 0 | 0 | 0 | 0 | 0 | 1 | 0 | 0 | 0 | 0 | 0 | 0
L000005000004 | 其他技術工，泥水-面材鋪貼技術工(鋪 | 式 |  |  | 0 | 0 | 0 | 0 | 0 | 1 | 0 | 0 | 0 | 0 | 0 | 0 | 0
| 30*30cm石英磚工資) |  |  |  | 0 | 0 | 0 | 0 | 0 | 1 | 0 | 0 | 0 | 0 | 0 | 0 | 0
L000005000004-04 | 其他技術工，測量技術工(人工配合費) | 式 |  |  | 0 | 0 | 0 | 0 | 0 | 1 | 0 | 0 | 0 | 0 | 0 | 0 | 0
L000005000004-14 | 其他技術工，泥水-面材鋪貼技術工，貼 | 式 |  |  | 0 | 0 | 0 | 0 | 0 | 1 | 0 | 0 | 0 | 0 | 0 | 0 | 0
| 30*60cm石英磚工資 |  |  |  | 0 | 0 | 0 | 0 | 0 | 1 | 0 | 0 | 0 | 0 | 0 | 0 | 0
L000005000004-4 | 其他技術工，泥水-面材鋪貼技術工(鋪 | 式 |  |  | 0 | 0 | 0 | 0 | 0 | 1 | 0 | 0 | 0 | 0 | 0 | 0 | 0
| 80*80cm石英磚工資) |  |  |  | 0 | 0 | 0 | 0 | 0 | 1 | 0 | 0 | 0 | 0 | 0 | 0 | 0
L000005900004 | 室內配線、配電線路裝修技術工，導線 | 式 |  |  | 0 | 0 | 0 | 0 | 0 | 0.35 | 0 | 0.55 | 0.1 | 0 | 0 | 0 | 0
| 管安裝工資，拉線 |  |  |  | 0 | 0 | 0 | 0 | 0 | 0.35 | 0 | 0.55 | 0.1 | 0 | 0 | 0 | 0
L000005900004-04 | 室內配線、配電線路裝修技術工，配管 | 式 |  |  | 0 | 0 | 0 | 0 | 0 | 0.35 | 0 | 0.55 | 0.1 | 0 | 0 | 0 | 0
| 保溫工資 |  |  |  | 0 | 0 | 0 | 0 | 0 | 0.35 | 0 | 0.55 | 0.1 | 0 | 0 | 0 | 0
L000005900004-14 | 室內配線、配電線路裝修技術工，導線 | 式 |  |  | 0 | 0 | 0 | 0 | 0 | 0.35 | 0 | 0.55 | 0.1 | 0 | 0 | 0 | 0
| 管安裝工資，配管線工資 |  |  |  | 0 | 0 | 0 | 0 | 0 | 0.35 | 0 | 0.55 | 0.1 | 0 | 0 | 0 | 0
L000005900004-34 | 室內配線、配電線路裝修技術工，電線 | 式 |  |  | 0 | 0 | 0 | 0 | 0 | 0.35 | 0 | 0.55 | 0.1 | 0 | 0 | 0 | 0
| 及電纜安裝工資 |  |  |  | 0 | 0 | 0 | 0 | 0 | 0.35 | 0 | 0.55 | 0.1 | 0 | 0 | 0 | 0
L000005900004-4 | 室內配線、配電線路裝修技術工，配管 | 式 |  |  | 0 | 0 | 0 | 0 | 0 | 0.35 | 0 | 0.55 | 0.1 | 0 | 0 | 0 | 0
| 工資 |  |  |  | 0 | 0 | 0 | 0 | 0 | 0.35 | 0 | 0.55 | 0.1 | 0 | 0 | 0 | 0
L000005900004-44 | 室內配線、配電線路裝修技術工，電線 | 式 |  |  | 0 | 0 | 0 | 0 | 0 | 0.35 | 0 | 0.55 | 0.1 | 0 | 0 | 0 | 0
| 及電纜安裝工資，結線施工工資 |  |  |  | 0 | 0 | 0 | 0 | 0 | 0.35 | 0 | 0.55 | 0.1 | 0 | 0 | 0 | 0
L000005900004-54 | 室內配線、配電線路裝修技術工，導線 | 式 |  |  | 0 | 0 | 0 | 0 | 0 | 0.35 | 0 | 0.55 | 0.1 | 0 | 0 | 0 | 0
| 管安裝工資，監控配管線工資 |  |  |  | 0 | 0 | 0 | 0 | 0 | 0.35 | 0 | 0.55 | 0.1 | 0 | 0 | 0 | 0
L000005900004-64 | 室內配線、配電線路裝修技術工，電線 | 式 |  |  | 0 | 0 | 0 | 0 | 0 | 0.35 | 0 | 0.55 | 0.1 | 0 | 0 | 0 | 0
| 及電纜安裝工資，監控線結線工資 |  |  |  | 0 | 0 | 0 | 0 | 0 | 0.35 | 0 | 0.55 | 0.1 | 0 | 0 | 0 | 0
L000005B00004 | 泥水-粉刷技術工，防水水泥砂漿粉刷粉 | 式 |  |  | 0 | 0 | 0 | 0 | 0 | 0.65 | 0.05 | 0.3 | 0 | 0 | 0 | 0 | 0
| 光 |  |  |  | 0 | 0 | 0 | 0 | 0 | 0.65 | 0.05 | 0.3 | 0 | 0 | 0 | 0 | 0
L000005b00004 | 電梯安裝工(含卸貨,清潔) | 式 |  |  | 0 | 0 | 0 | 0 | 0 | 1 | 0 | 0 | 0 | 0 | 0 | 0 | 0
L000005K00004 | 鋼筋技術工 | 式 |  |  | 0 | 0 | 0 | 0 | 0 | 0.65 | 0.05 | 0.3 | 0 | 0 | 0 | 0 | 0
L000005n00004 | 裝設技術工，裝配工資 | 式 |  |  | 0 | 0 | 0 | 0 | 0 | 0.35 | 0 | 0.55 | 0.1 | 0 | 0 | 0 | 0
L000005P00004 | 模板技術工 | 式 |  |  | 0 | 0 | 0 | 0 | 0 | 0.65 | 0.05 | 0.3 | 0 | 0 | 0 | 0 | 0
L000005V00004 | 泥水-面材鋪貼技術工，外牆貼丁掛磚 | 式 |  |  | 0 | 0 | 0 | 0 | 0 | 0.65 | 0.05 | 0.3 | 0 | 0 | 0 | 0 | 0
L000006300004 | 雜工 | 式 |  |  | 0 | 0 | 0 | 0 | 0 | 1 | 0 | 0 | 0 | 0 | 0 | 0 | 0
L0299900004 | 安裝及清潔工資 | 式 |  |  | 0 | 0 | 0 | 0 | 0 | 1 | 0 | 0 | 0 | 0 | 0 | 0 | 0
L0299900104 | 製作及安裝工資 | 式 |  |  | 0 | 0 | 0 | 0 | 0 | 1 | 0 | 0 | 0 | 0 | 0 | 0 | 0
L0512000001 | 不鏽鋼拋邊與加工處理 | M |  |  | 0 | 0 | 0 | 0 | 0 | 1 | 0 | 0 | 0 | 0 | 0 | 0 | 0
L080001000H | 手動側拉門1.5mW*2.0mH(含門框電熱及 | 樘 |  |  | 0 | 0 | 0 | 0 | 0 | 1 | 0 | 0 | 0 | 0 | 0 | 0 | 0
| 安裝) |  |  |  | 0 | 0 | 0 | 0 | 0 | 1 | 0 | 0 | 0 | 0 | 0 | 0 | 0
L080001001H | 手動側拉門1.5mW*2.4mH(含門框電熱及 | 樘 |  |  | 0 | 0 | 0 | 0 | 0 | 1 | 0 | 0 | 0 | 0 | 0 | 0 | 0
| 安裝) |  |  |  | 0 | 0 | 0 | 0 | 0 | 1 | 0 | 0 | 0 | 0 | 0 | 0 | 0
L0954700005 | 工廠加工費 | T |  |  | 0 | 0 | 0 | 0 | 0 | 1 | 0 | 0 | 0 | 0 | 0 | 0 | 0
L0990000002 | 刷晴雨漆工料 | M2 |  |  | 0 | 0 | 0 | 0 | 0 | 1 | 0 | 0 | 0 | 0 | 0 | 0 | 0
L0990000102 | 晴雨漆，連工帶料，一底二度 | M2 |  |  | 0 | 0 | 0 | 0 | 0 | 1 | 0 | 0 | 0 | 0 | 0 | 0 | 0
L0995200004 | 研磨細拋二道 | 式 |  |  | 0 | 0 | 0 | 0 | 0 | 1 | 0 | 0 | 0 | 0 | 0 | 0 | 0
L1464200004 | 試車油料 (試車後油箱加滿) | 式 |  |  | 0 | 0 | 0 | 0 | 0 | 1 | 0 | 0 | 0 | 0 | 0 | 0 | 0
L15410T1004 | 管路試壓試水 | 式 |  |  | 0 | 0 | 0 | 0 | 0 | 1 | 0 | 0 | 0 | 0 | 0 | 0 | 0
L157200000D | 變頻室內機安裝與定位工料 | 台 |  |  | 0 | 0 | 0 | 0 | 0 | 1 | 0 | 0 | 0 | 0 | 0 | 0 | 0
L1595010004 | 現場測試費及檢驗手續費 | 式 |  |  | 0 | 0 | 0 | 0 | 0 | 1 | 0 | 0 | 0 | 0 | 0 | 0 | 0
L1595010014 | 試水調整 | 式 |  |  | 0 | 0 | 0 | 0 | 0 | 1 | 0 | 0 | 0 | 0 | 0 | 0 | 0
L1595010024 | 與原一期消防系統銜接及測試費用 | 式 |  |  | 0 | 0 | 0 | 0 | 0 | 1 | 0 | 0 | 0 | 0 | 0 | 0 | 0
L1595010034 | 與原一期給排水系統銜接及測試費用 | 式 |  |  | 0 | 0 | 0 | 0 | 0 | 1 | 0 | 0 | 0 | 0 | 0 | 0 | 0
L1595010044 | 與原一期電力系統銜接及測試費用 | 式 |  |  | 0 | 0 | 0 | 0 | 0 | 1 | 0 | 0 | 0 | 0 | 0 | 0 | 0
L1595010054 | 與原一期電信系統銜接及測試費用 | 式 |  |  | 0 | 0 | 0 | 0 | 0 | 1 | 0 | 0 | 0 | 0 | 0 | 0 | 0
L1600000004 | 設備安裝及管線配置工資 | 式 |  |  | 0 | 0 | 0 | 0 | 0 | 1 | 0 | 0 | 0 | 0 | 0 | 0 | 0
L161400000E | 工業級電腦，22" (監控工業電腦(含 | 套 |  |  | 0 | 0 | 0 | 0 | 0 | 1 | 0 | 0 | 0 | 0 | 0 | 0 | 0
| PC主機,22"螢幕,office及應用程式與鍵 |  |  |  | 0 | 0 | 0 | 0 | 0 | 1 | 0 | 0 | 0 | 0 | 0 | 0 | 0
| 盤滑鼠等)) |  |  |  | 0 | 0 | 0 | 0 | 0 | 1 | 0 | 0 | 0 | 0 | 0 | 0 | 0
L1614000104 | 既有電腦等設備配合整合工程 | 式 |  |  | 0 | 0 | 0 | 0 | 0 | 1 | 0 | 0 | 0 | 0 | 0 | 0 | 0
L7133000001 | 水泥砂漿，連工帶料(修補砂漿) | M |  |  | 0 | 0 | 0 | 0 | 0 | 1 | 0 | 0 | 0 | 0 | 0 | 0 | 0
L7210000004 | 氧氣、乙炔、氮氣（充氮焊接） | 式 |  |  | 0 | 0 | 0 | 0 | 0 | 1 | 0 | 0 | 0 | 0 | 0 | 0 | 0
M015220300D | 冷氣(租用) | 台 |  |  | 0 | 0 | 0 | 0 | 0 | 0 | 0 | 1 | 0 | 0 | 0 | 0 | 0
M01522B000B | 產品，工地臨時建築設施，臨時廁所，( | 座 |  |  | 0 | 0 | 0 | 0 | 0 | 0 | 0 | 1 | 0 | 0 | 0 | 0 | 0
| 活動) |  |  |  | 0 | 0 | 0 | 0 | 0 | 0 | 0 | 1 | 0 | 0 | 0 | 0 | 0
M0154000004 | 產品，施工輔助設施，安全母索，職業 | 式 |  |  | 0 | 0 | 0 | 0 | 0 | 0 | 0 | 1 | 0 | 0 | 0 | 0 | 0
| 安全衛生，一般器材，(四分尼龍繩) |  |  |  | 0 | 0 | 0 | 0 | 0 | 0 | 0 | 1 | 0 | 0 | 0 | 0 | 0
M01540000041 | 產品，施工輔助設施，防墜網，(建物四 | 式 |  |  | 0 | 0 | 0 | 0 | 0 | 0 | 0 | 1 | 0 | 0 | 0 | 0 | 0
| 周) |  |  |  | 0 | 0 | 0 | 0 | 0 | 0 | 0 | 1 | 0 | 0 | 0 | 0 | 0
M0154000E02 | 產品，施工輔助設施，欄杆扶手 | M2 |  |  | 0 | 0 | 0 | 0 | 0 | 0 | 0 | 1 | 0 | 0 | 0 | 0 | 0
M0154000E04 | 產品，施工輔助設施，欄杆扶手(中欄杆 | 式 |  |  | 0 | 0 | 0 | 0 | 0 | 0 | 0 | 1 | 0 | 0 | 0 | 0 | 0
| ) |  |  |  | 0 | 0 | 0 | 0 | 0 | 0 | 0 | 1 | 0 | 0 | 0 | 0 | 0
M0154011004 | 產品，天花板，暗架(主架) | 式 |  |  | 0 | 0 | 0 | 0 | 0 | 0 | 0 | 1 | 0 | 0 | 0 | 0 | 0
M0154011012 | 產品，施工輔助設施，施工架，鋼管， | M2 |  |  | 0 | 0 | 0 | 0 | 0 | 0 | 0 | 1 | 0 | 0 | 0 | 0 | 0
| 折舊，CNS4750，鋼管(鋼管鷹架(符合)) |  |  |  | 0 | 0 | 0 | 0 | 0 | 0 | 0 | 1 | 0 | 0 | 0 | 0 | 0
| ，租金 |  |  |  | 0 | 0 | 0 | 0 | 0 | 0 | 0 | 1 | 0 | 0 | 0 | 0 | 0
M01540110121 | 產品，施工輔助設施，施工架，鋼管， | M2 |  |  | 0 | 0 | 0 | 0 | 0 | 0 | 0 | 1 | 0 | 0 | 0 | 0 | 0
| 折舊，(租金) |  |  |  | 0 | 0 | 0 | 0 | 0 | 0 | 0 | 1 | 0 | 0 | 0 | 0 | 0
M0154011014 | 產品，施工輔助設施，施工架，鋼管， | 式 |  |  | 0 | 0 | 0 | 0 | 0 | 0 | 0 | 1 | 0 | 0 | 0 | 0 | 0
| 折舊，外部鐵製安全斜籬 |  |  |  | 0 | 0 | 0 | 0 | 0 | 0 | 0 | 1 | 0 | 0 | 0 | 0 | 0
M01540110141 | 產品，施工輔助設施，施工架，鋼管， | 式 |  |  | 0 | 0 | 0 | 0 | 0 | 0 | 0 | 1 | 0 | 0 | 0 | 0 | 0
| 折舊，階梯(鷹架爬梯) |  |  |  | 0 | 0 | 0 | 0 | 0 | 0 | 0 | 1 | 0 | 0 | 0 | 0 | 0
M0154030002 | 產品，施工輔助設施，外部施工架防塵 | M2 |  |  | 0 | 0 | 0 | 0 | 0 | 0 | 0 | 1 | 0 | 0 | 0 | 0 | 0
| 網 |  |  |  | 0 | 0 | 0 | 0 | 0 | 0 | 0 | 1 | 0 | 0 | 0 | 0 | 0
M0154040004 | 產品，施工輔助設施，外部施工架三角 | 式 |  |  | 0 | 0 | 0 | 0 | 0 | 0 | 0 | 1 | 0 | 0 | 0 | 0 | 0
| 托架 |  |  |  | 0 | 0 | 0 | 0 | 0 | 0 | 0 | 1 | 0 | 0 | 0 | 0 | 0
M0154080004 | 產品，施工輔助設施，外部施工架安全 | 式 |  |  | 0 | 0 | 0 | 0 | 0 | 0 | 0 | 1 | 0 | 0 | 0 | 0 | 0
| 夾板 |  |  |  | 0 | 0 | 0 | 0 | 0 | 0 | 0 | 1 | 0 | 0 | 0 | 0 | 0
M0156400001 | 產品，施工圍籬，鋼板固定式(鐵板及固 | M |  |  | 0 | 0 | 0 | 0 | 0 | 0 | 0 | 1 | 0 | 0 | 0 | 0 | 0
| 定料(含政策宣導廣告製作費)) |  |  |  | 0 | 0 | 0 | 0 | 0 | 0 | 0 | 1 | 0 | 0 | 0 | 0 | 0
M0158310004 | 產品，工程告示牌及工地標誌，工程告 | 式 |  |  | 0 | 0 | 0 | 0 | 0 | 0 | 0 | 1 | 0 | 0 | 0 | 0 | 0
| 示牌，(立柱及板材(含版面印刷)) |  |  |  | 0 | 0 | 0 | 0 | 0 | 0 | 0 | 1 | 0 | 0 | 0 | 0 | 0
M0305022003 | 產品，粒料，細粒料(川砂) | M3 |  |  | 0 | 0 | 0 | 0 | 0 | 0 | 0 | 1 | 0 | 0 | 0 | 0 | 0
M03050420L3 | 產品，預拌混凝土材料費，140kgf/ | M3 |  |  | 0 | 0 | 0 | 0 | 0 | 0 | 0 | 1 | 0 | 0 | 0 | 0 | 0
| cm2，工地交貨，第1型水泥 |  |  |  | 0 | 0 | 0 | 0 | 0 | 0 | 0 | 1 | 0 | 0 | 0 | 0 | 0
M03050460L3 | 產品，預拌混凝土材料費，280kgf/ | M3 |  |  | 0 | 0 | 0 | 0 | 0 | 0 | 0 | 1 | 0 | 0 | 0 | 0 | 0
| cm2，工地交貨，第1型水泥 |  |  |  | 0 | 0 | 0 | 0 | 0 | 0 | 0 | 1 | 0 | 0 | 0 | 0 | 0
M030520140A | 產品，卜特蘭水泥，袋裝，工地交貨 | 包 |  |  | 0 | 0 | 0 | 0 | 0 | 0 | 0 | 1 | 0 | 0 | 0 | 0 | 0
M031002100A | 產品，混凝土模板及附屬品，支撐施工 | 支 |  |  | 0 | 0 | 0 | 0 | 0 | 0 | 0 | 1 | 0 | 0 | 0 | 0 | 0
| 架，鋼管鷹架，租金 |  |  |  | 0 | 0 | 0 | 0 | 0 | 0 | 0 | 1 | 0 | 0 | 0 | 0 | 0
M0310040004 | 產品，混凝土模板及附屬品，模板用支 | 式 |  |  | 0 | 0 | 0 | 0 | 0 | 0 | 0 | 1 | 0 | 0 | 0 | 0 | 0
| 撐材料 |  |  |  | 0 | 0 | 0 | 0 | 0 | 0 | 0 | 1 | 0 | 0 | 0 | 0 | 0
M0311011502 | 產品，模板用木材，板材(夾板，腳料及 | M2 |  |  | 0 | 0 | 0 | 0 | 0 | 0 | 0 | 1 | 0 | 0 | 0 | 0 | 0
| 夾板料) |  |  |  | 0 | 0 | 0 | 0 | 0 | 0 | 0 | 1 | 0 | 0 | 0 | 0 | 0
M0311011512 | 產品，模板用木材，板材(夾板，腳料及 | M2 |  |  | 0 | 0 | 0 | 0 | 0 | 0 | 0 | 1 | 0 | 0 | 0 | 0 | 0
| 板料) |  |  |  | 0 | 0 | 0 | 0 | 0 | 0 | 0 | 1 | 0 | 0 | 0 | 0 | 0
M0321000305 | 產品，鋼筋，D13mm(#4)，工地交貨，雙 | T |  |  | 0 | 0 | 0 | 0 | 0 | 0.35 | 0 | 0.55 | 0.1 | 0 | 0 | 0 | 0
| 層 |  |  |  | 0 | 0 | 0 | 0 | 0 | 0.35 | 0 | 0.55 | 0.1 | 0 | 0 | 0 | 0
M032100370E | 產品，鋼筋，鋼筋續接器，D25mm(#8)， | 支 |  |  | 0 | 0 | 0 | 0 | 0 | 0.35 | 0 | 0.55 | 0.1 | 0 | 0 | 0 | 0
| 工地交貨 |  |  |  | 0 | 0 | 0 | 0 | 0 | 0.35 | 0 | 0.55 | 0.1 | 0 | 0 | 0 | 0
M032100370E1 | 產品，鋼筋，鋼筋續接器，D25mm(#8)， | 支 |  |  | 0 | 0 | 0 | 0 | 0 | 0.35 | 0 | 0.55 | 0.1 | 0 | 0 | 0 | 0
| 工地交貨，柱 |  |  |  | 0 | 0 | 0 | 0 | 0 | 0.35 | 0 | 0.55 | 0.1 | 0 | 0 | 0 | 0
M0321030035 | 產品，鋼筋，SD280，工地交貨 | T |  |  | 0 | 0 | 0 | 0 | 0 | 0 | 0 | 1 | 0 | 0 | 0 | 0 | 0
M0321050035 | 產品，鋼筋，SD420，工地交貨 | T |  |  | 0 | 0 | 0 | 0 | 0 | 0 | 0 | 1 | 0 | 0 | 0 | 0 | 0
M0321060035 | 產品，鋼筋，SD420W，工地交貨 | T |  |  | 0 | 0 | 0 | 0 | 0 | 0 | 0 | 1 | 0 | 0 | 0 | 0 | 0
M0331020102 | 混凝土表面處理 | M2 |  |  | 0 | 0 | 0 | 0 | 0 | 0 | 0 | 1 | 0 | 0 | 0 | 0 | 0
M0331020109 | 產品，化學摻料(混凝土耐磨密封固化劑 | KG |  |  | 0 | 0 | 0 | 0 | 0 | 0 | 0 | 1 | 0 | 0 | 0 | 0 | 0
| ) |  |  |  | 0 | 0 | 0 | 0 | 0 | 0 | 0 | 1 | 0 | 0 | 0 | 0 | 0
M0331025103 | 保溫層上 3000Psi預拌混泥土(15cm) | M3 |  |  | 0 | 0 | 0 | 0 | 0 | 0 | 0 | 1 | 0 | 0 | 0 | 0 | 0
M0406100304 | 水泥砂漿，抹縫水泥(填縫泥) | 式 |  |  | 0 | 0 | 0 | 0 | 0 | 0 | 0 | 1 | 0 | 0 | 0 | 0 | 0
M0506020004 | 產品，金屬材料，鐵線 | 式 |  |  | 0 | 0 | 0 | 0 | 0 | 0 | 0 | 1 | 0 | 0 | 0 | 0 | 0
M05060C9004 | 產品，金屬材料，鋼料，鋼板 | 式 |  |  | 0 | 0 | 0 | 0 | 0 | 0 | 0 | 1 | 0 | 0 | 0 | 0 | 0
M05060D0004 | 產品，金屬材料，鐵件，銅配件、五金 | 式 |  |  | 0 | 0 | 0 | 0 | 0 | 0.35 | 0 | 0.55 | 0.1 | 0 | 0 | 0 | 0
| 保溫另料及角鐵支架 |  |  |  | 0 | 0 | 0 | 0 | 0 | 0.35 | 0 | 0.55 | 0.1 | 0 | 0 | 0 | 0
M05060D00041 | 產品，金屬材料，鐵件，五金另料 | 式 |  |  | 0 | 0 | 0 | 0 | 0 | 0 | 0 | 1 | 0 | 0 | 0 | 0 | 0
M05060D00042 | 產品，金屬材料，鐵件，五金另料、損 | 式 |  |  | 0 | 0 | 0 | 0 | 0 | 0 | 0 | 1 | 0 | 0 | 0 | 0 | 0
| 耗 |  |  |  | 0 | 0 | 0 | 0 | 0 | 0 | 0 | 1 | 0 | 0 | 0 | 0 | 0
M05060D00043 | 產品，金屬材料，鐵件，五金零件，五 | 式 |  |  | 0 | 0 | 0 | 0 | 0 | 0 | 0 | 1 | 0 | 0 | 0 | 0 | 0
| 金另件 |  |  |  | 0 | 0 | 0 | 0 | 0 | 0 | 0 | 1 | 0 | 0 | 0 | 0 | 0
M05060D00044 | 產品，金屬材料，鐵件，五金零件，五 | 式 |  |  | 0 | 0 | 0 | 0 | 0 | 0 | 0 | 1 | 0 | 0 | 0 | 0 | 0
| 金另料 |  |  |  | 0 | 0 | 0 | 0 | 0 | 0 | 0 | 1 | 0 | 0 | 0 | 0 | 0
M05060D00045 | 產品，金屬材料，鐵件，骨料及鐵件 | 式 |  |  | 0 | 0 | 0 | 0 | 0 | 0 | 0 | 1 | 0 | 0 | 0 | 0 | 0
M05060D00046 | 產品，金屬材料，鐵件，鐵件及另料 | 式 |  |  | 0 | 0 | 0 | 0 | 0 | 0 | 0 | 1 | 0 | 0 | 0 | 0 | 0
M05060D0009 | 產品，金屬材料，鐵件，鐵件(三拆活動 | KG |  |  | 0 | 0 | 0 | 0 | 0 | 0 | 0 | 1 | 0 | 0 | 0 | 0 | 0
| Bolt、鐵件、洋釘) |  |  |  | 0 | 0 | 0 | 0 | 0 | 0 | 0 | 1 | 0 | 0 | 0 | 0 | 0
M05060D0014 | 五金零料 | 式 |  |  | 0 | 0 | 0 | 0 | 0 | 0 | 0 | 1 | 0 | 0 | 0 | 0 | 0
M05060D0024 | 零料五金及消耗 | 式 |  |  | 0 | 0 | 0 | 0 | 0 | 0 | 0 | 1 | 0 | 0 | 0 | 0 | 0
M050900H004 | 產品，金屬接合，固定螺栓，基座等 | 式 |  |  | 0 | 0 | 0 | 0 | 0 | 0.35 | 0 | 0.55 | 0.1 | 0 | 0 | 0 | 0
M0512016004 | 上下槽鐵 | 式 |  |  | 0 | 0 | 0 | 0 | 0 | 0 | 0 | 1 | 0 | 0 | 0 | 0 | 0
M05500K0001 | 產品，欄杆(金屬管材) | M |  |  | 0 | 0 | 0 | 0 | 0 | 0 | 0 | 1 | 0 | 0 | 0 | 0 | 0
M05500L0004 | 產品，欄杆支柱，(鋼板立料(進行m)) | 式 |  |  | 0 | 0 | 0 | 0 | 0 | 0 | 0 | 1 | 0 | 0 | 0 | 0 | 0
M0552000001 | 1.5mm不鏽鋼蓋板 | M |  |  | 0 | 0 | 0 | 0 | 0 | 0 | 0 | 1 | 0 | 0 | 0 | 0 | 0
M0552000011 | 扶手及鐵欄杆(樓梯立式鍛造欄杆實木扶 | M |  |  | 0 | 0 | 0 | 0 | 0 | 0 | 0 | 1 | 0 | 0 | 0 | 0 | 0
| 手H=110cm)平台 |  |  |  | 0 | 0 | 0 | 0 | 0 | 0 | 0 | 1 | 0 | 0 | 0 | 0 | 0
M0552000101 | 3mm不鏽鋼蓋板 | M |  |  | 0 | 0 | 0 | 0 | 0 | 0 | 0 | 1 | 0 | 0 | 0 | 0 | 0
M0556210001 | 產品，鑄鐵件，蓋板，二樓冷藏庫伸縮 | M |  |  | 0 | 0 | 0 | 0 | 0 | 0.35 | 0 | 0.55 | 0.1 | 0 | 0 | 0 | 0
| 縫保護蓋板(鑄鐵蓋板)(寬30cm厚度3cm) |  |  |  | 0 | 0 | 0 | 0 | 0 | 0.35 | 0 | 0.55 | 0.1 | 0 | 0 | 0 | 0
M0605090002 | 產品，夾板，三分夾板 | M2 |  |  | 0 | 0 | 0 | 0 | 0 | 0.35 | 0 | 0.55 | 0.1 | 0 | 0 | 0 | 0
M0605092402 | 板材 | M2 |  |  | 0 | 0 | 0 | 0 | 0 | 0 | 0 | 1 | 0 | 0 | 0 | 0 | 0
M0784010004 | 電纜托架防火填充 | 式 |  |  | 0 | 0 | 0 | 0 | 0 | 0 | 0 | 1 | 0 | 0 | 0 | 0 | 0
M0792010002 | 產品，填縫劑，填縫材，附屬材料，底 | M2 |  |  | 0 | 0 | 0 | 0 | 0 | 0 | 0 | 1 | 0 | 0 | 0 | 0 | 0
| 油 |  |  |  | 0 | 0 | 0 | 0 | 0 | 0 | 0 | 1 | 0 | 0 | 0 | 0 | 0
M0792010004 | 產品，填縫劑 | 式 |  |  | 0 | 0 | 0 | 0 | 0 | 0 | 0 | 1 | 0 | 0 | 0 | 0 | 0
M08050500000A | 產品，鐵捲門 | 樘 |  |  | 0 | 0 | 0 | 0 | 0 | 0 | 0 | 1 | 0 | 0 | 0 | 0 | 0
M08050800000A | 產品，防火門，鋼門扇及門樘 | 樘 |  |  | 0 | 0 | 0 | 0 | 0 | 0 | 0 | 1 | 0 | 0 | 0 | 0 | 0
M08110000000A | 產品，鋼門扇及門樘，(鹽化鋼門)附空 | 樘 |  |  | 0 | 0 | 0 | 0 | 0 | 0 | 0 | 1 | 0 | 0 | 0 | 0 | 0
| 氣門 |  |  |  | 0 | 0 | 0 | 0 | 0 | 0 | 0 | 1 | 0 | 0 | 0 | 0 | 0
M08120000000A | 產品，鋁門扇及門樘，(三合一 ) | 樘 |  |  | 0 | 0 | 0 | 0 | 0 | 0 | 0 | 1 | 0 | 0 | 0 | 0 | 0
M08130000000A | 產品，不銹鋼門扇及門樘 | 樘 |  |  | 0 | 0 | 0 | 0 | 0 | 0 | 0 | 1 | 0 | 0 | 0 | 0 | 0
M0813000004 | 外門框(標準型不銹鋼髮絲紋) | 式 |  |  | 0 | 0 | 0 | 0 | 0 | 0 | 0 | 1 | 0 | 0 | 0 | 0 | 0
M08210000000A | 產品，木門，W=2000mm~2099mm，H= | 樘 |  |  | 0 | 0 | 0 | 0 | 0 | 0 | 0 | 1 | 0 | 0 | 0 | 0 | 0
| 2100mm~2199mm(單開) |  |  |  | 0 | 0 | 0 | 0 | 0 | 0 | 0 | 1 | 0 | 0 | 0 | 0 | 0
M08210000000A1 | 產品，木門，(雙開) | 樘 |  |  | 0 | 0 | 0 | 0 | 0 | 0 | 0 | 1 | 0 | 0 | 0 | 0 | 0
M08331b0001 | 產品，門五金(門軌) | M |  |  | 0 | 0 | 0 | 0 | 0 | 0 | 0 | 1 | 0 | 0 | 0 | 0 | 0
M08331e0001 | 捲門軸心(含支板及軸承) | M |  |  | 0 | 0 | 0 | 0 | 0 | 0 | 0 | 1 | 0 | 0 | 0 | 0 | 0
M08331k0001 | 門箱(H=100cm) | M |  |  | 0 | 0 | 0 | 0 | 0 | 0 | 0 | 1 | 0 | 0 | 0 | 0 | 0
M08520000000A | 產品，鋁窗，固定 | 樘 |  |  | 0 | 0 | 0 | 0 | 0 | 0 | 0 | 1 | 0 | 0 | 0 | 0 | 0
M08520000000A1 | 產品，鋁窗，固定落地鋁門窗 | 樘 |  |  | 0 | 0 | 0 | 0 | 0 | 0 | 0 | 1 | 0 | 0 | 0 | 0 | 0
M08520000000A2 | 產品，鋁窗，落地鋁門窗 | 樘 |  |  | 0 | 0 | 0 | 0 | 0 | 0 | 0 | 1 | 0 | 0 | 0 | 0 | 0
M08520000000A3 | 產品，鋁窗，鋁窗附紗窗 | 樘 |  |  | 0 | 0 | 0 | 0 | 0 | 0 | 0 | 1 | 0 | 0 | 0 | 0 | 0
M08710G000H | 無障礙橫拉門+門軌 | 樘 |  |  | 0 | 0 | 0 | 0 | 0 | 0 | 0 | 1 | 0 | 0 | 0 | 0 | 0
M09050F0004 | 產品，黏著劑 | 式 |  |  | 0 | 0 | 0 | 0 | 0 | 0 | 0 | 1 | 0 | 0 | 0 | 0 | 0
M0931000007 | 產品，屋頂隔熱，隔熱磚，總厚60mm( | 個 |  |  | 0 | 0 | 0 | 0 | 0 | 0 | 0 | 1 | 0 | 0 | 0 | 0 | 0
| 6cm厚30*30cmPS隔熱磚) |  |  |  | 0 | 0 | 0 | 0 | 0 | 0 | 0 | 1 | 0 | 0 | 0 | 0 | 0
M093109000A | 產品，鋪貼壁磚，二丁掛磚(深色二丁掛 | 塊 |  |  | 0 | 0 | 0 | 0 | 0 | 0 | 0 | 1 | 0 | 0 | 0 | 0 | 0
| 磚(吸水率3%以下)) |  |  |  | 0 | 0 | 0 | 0 | 0 | 0 | 0 | 1 | 0 | 0 | 0 | 0 | 0
M093109001A | 產品，鋪貼壁磚，二丁掛磚(淺色仿石材 | 塊 |  |  | 0 | 0 | 0 | 0 | 0 | 0 | 0 | 1 | 0 | 0 | 0 | 0 | 0
| 二丁掛磚(吸水率1%以下)) |  |  |  | 0 | 0 | 0 | 0 | 0 | 0 | 0 | 1 | 0 | 0 | 0 | 0 | 0
M093410300A | 產品，舖地磚，200x200mm止滑石英磚 | 塊 |  |  | 0 | 0 | 0 | 0 | 0 | 0 | 0 | 1 | 0 | 0 | 0 | 0 | 0
M093410500A | 產品，舖地磚，300x300mm止滑石英磚 | 塊 |  |  | 0 | 0 | 0 | 0 | 0 | 0 | 0 | 1 | 0 | 0 | 0 | 0 | 0
M09341U000A | 產品，舖地磚，石英磚，(80*80cm) | 塊 |  |  | 0 | 0 | 0 | 0 | 0 | 0 | 0 | 1 | 0 | 0 | 0 | 0 | 0
M09341U000A1 | 產品，舖地磚，石英磚，止滑， | 塊 |  |  | 0 | 0 | 0 | 0 | 0 | 0 | 0 | 1 | 0 | 0 | 0 | 0 | 0
| 200x270mm |  |  |  | 0 | 0 | 0 | 0 | 0 | 0 | 0 | 1 | 0 | 0 | 0 | 0 | 0
M09341U000A2 | 產品，舖地磚，石英磚，鋪貼壁磚， | 塊 |  |  | 0 | 0 | 0 | 0 | 0 | 0 | 0 | 1 | 0 | 0 | 0 | 0 | 0
| 300x600mm |  |  |  | 0 | 0 | 0 | 0 | 0 | 0 | 0 | 1 | 0 | 0 | 0 | 0 | 0
M0950000002 | 產品，天花板，矽酸鈣板 | M2 |  |  | 0 | 0 | 0 | 0 | 0 | 0 | 0 | 1 | 0 | 0 | 0 | 0 | 0
M09500000021 | 產品，天花板，矽酸鈣板(防潮) | M2 |  |  | 0 | 0 | 0 | 0 | 0 | 0 | 0 | 1 | 0 | 0 | 0 | 0 | 0
M0950000006 | 24埠跳線面板 | 只 |  |  | 0 | 0 | 0 | 0 | 0 | 0 | 0 | 1 | 0 | 0 | 0 | 0 | 0
M0950000106 | 8埠跳線面板 | 只 |  |  | 0 | 0 | 0 | 0 | 0 | 0 | 0 | 1 | 0 | 0 | 0 | 0 | 0
M0962290002 | 石英砂 | M2 |  |  | 0 | 0 | 0 | 0 | 0 | 0 | 0 | 1 | 0 | 0 | 0 | 0 | 0
M1021300000 | 產品，鋁質百葉窗，(通風氣百葉) | 樘 |  |  | 0 | 0 | 0 | 0 | 0 | 0 | 0 | 1 | 0 | 0 | 0 | 0 | 0
M10801D0008 | 產品，安全扶手，無障礙廁所不銹鋼扶 | 組 |  |  | 0 | 0 | 0 | 0 | 0 | 0.35 | 0 | 0.55 | 0.1 | 0 | 0 | 0 | 0
| 手 |  |  |  | 0 | 0 | 0 | 0 | 0 | 0.35 | 0 | 0.55 | 0.1 | 0 | 0 | 0 | 0
M1249400008 | 產品，捲簾，電動式(遮煙捲簾門(含機 | 組 |  |  | 0 | 0 | 0 | 0 | 0 | 0 | 0 | 1 | 0 | 0 | 0 | 0 | 0
| 箱、遮煙布幕)) |  |  |  | 0 | 0 | 0 | 0 | 0 | 0 | 0 | 1 | 0 | 0 | 0 | 0 | 0
M1370410006 | 產品，閉路電視設備，彩色攝影機，半 | 只 |  |  | 0 | 0 | 0 | 0 | 0 | 0.35 | 0 | 0.55 | 0.1 | 0 | 0 | 0 | 0
| 球型高解析 |  |  |  | 0 | 0 | 0 | 0 | 0 | 0.35 | 0 | 0.55 | 0.1 | 0 | 0 | 0 | 0
M13704100061 | 產品，閉路電視設備，彩色攝影機，高 | 只 |  |  | 0 | 0 | 0 | 0 | 0 | 0.35 | 0 | 0.55 | 0.1 | 0 | 0 | 0 | 0
| 解析紅外線(含支架) |  |  |  | 0 | 0 | 0 | 0 | 0 | 0.35 | 0 | 0.55 | 0.1 | 0 | 0 | 0 | 0
M13704E0006 | 產品，閉路電視設備，放大器，電視全 | 只 |  |  | 0 | 0 | 0 | 0 | 0 | 0.35 | 0 | 0.55 | 0.1 | 0 | 0 | 0 | 0
| 頻 |  |  |  | 0 | 0 | 0 | 0 | 0 | 0.35 | 0 | 0.55 | 0.1 | 0 | 0 | 0 | 0
M1380100008 | VRF變頻控制系統整合路由控制器 | 組 |  |  | 0 | 0 | 0 | 0 | 0 | 0 | 0 | 1 | 0 | 0 | 0 | 0 | 0
M1380110004 | 產品，中央監視主控制設備，顯示器， | 式 |  |  | 0 | 0 | 0 | 0 | 0 | 0.35 | 0 | 0.55 | 0.1 | 0 | 0 | 0 | 0
| 既有監視器與燈具拆除及復原人工費用 |  |  |  | 0 | 0 | 0 | 0 | 0 | 0.35 | 0 | 0.55 | 0.1 | 0 | 0 | 0 | 0
M138011000A | 產品，中央監視主控制設備，顯示器， | 台 |  |  | 0 | 0 | 0 | 0 | 0 | 0.35 | 0 | 0.55 | 0.1 | 0 | 0 | 0 | 0
| 21.5"監看螢幕 |  |  |  | 0 | 0 | 0 | 0 | 0 | 0.35 | 0 | 0.55 | 0.1 | 0 | 0 | 0 | 0
M1380110014 | 主機 | 式 |  |  | 0 | 0 | 0 | 0 | 0 | 0 | 0 | 1 | 0 | 0 | 0 | 0 | 0
M1380110024 | 主機機械樑及偏向輪 | 式 |  |  | 0 | 0 | 0 | 0 | 0 | 0 | 0 | 1 | 0 | 0 | 0 | 0 | 0
M1380112008 | 產品，中央監視主控制設備，顯示器， | 組 |  |  | 0 | 0 | 0 | 0 | 0 | 0 | 0 | 1 | 0 | 0 | 0 | 0 | 0
| 液晶顯示，觸控式液晶 |  |  |  | 0 | 0 | 0 | 0 | 0 | 0 | 0 | 1 | 0 | 0 | 0 | 0 | 0
M1380140008 | 產品，中央監視主控制設備，桌上式個 | 組 |  |  | 0 | 0 | 0 | 0 | 0 | 0.35 | 0 | 0.55 | 0.1 | 0 | 0 | 0 | 0
| 人電腦，中央控制電腦附LCD23.5"螢幕 |  |  |  | 0 | 0 | 0 | 0 | 0 | 0.35 | 0 | 0.55 | 0.1 | 0 | 0 | 0 | 0
M138014000A | 產品，中央監視主控制設備，桌上式個 | 台 |  |  | 0 | 0 | 0 | 0 | 0 | 0.35 | 0 | 0.55 | 0.1 | 0 | 0 | 0 | 0
| 人電腦，32路多工影音伺服錄放影主機( |  |  |  | 0 | 0 | 0 | 0 | 0 | 0.35 | 0 | 0.55 | 0.1 | 0 | 0 | 0 | 0
| 含8TB*4硬碟) |  |  |  | 0 | 0 | 0 | 0 | 0 | 0.35 | 0 | 0.55 | 0.1 | 0 | 0 | 0 | 0
M13801B0004 | 產品，中央監視主控制設備，應用軟體 | 式 |  |  | 0 | 0 | 0 | 0 | 0 | 0.35 | 0 | 0.55 | 0.1 | 0 | 0 | 0 | 0
| ，監控系統程式規劃 |  |  |  | 0 | 0 | 0 | 0 | 0 | 0.35 | 0 | 0.55 | 0.1 | 0 | 0 | 0 | 0
M13801B000B | 產品，中央監視主控制設備，應用軟體 | 套 |  |  | 0 | 0 | 0 | 0 | 0 | 0.35 | 0 | 0.55 | 0.1 | 0 | 0 | 0 | 0
| ，監控系統程式網路WEB功能 ,監控軟體 |  |  |  | 0 | 0 | 0 | 0 | 0 | 0.35 | 0 | 0.55 | 0.1 | 0 | 0 | 0 | 0
| 500點版 |  |  |  | 0 | 0 | 0 | 0 | 0 | 0.35 | 0 | 0.55 | 0.1 | 0 | 0 | 0 | 0
M13801C000B | 產品，中央監視主控制設備，系統軟體 | 套 |  |  | 0 | 0 | 0 | 0 | 0 | 0.35 | 0 | 0.55 | 0.1 | 0 | 0 | 0 | 0
| ，監控系統套裝軟體 (電能管理監控軟 |  |  |  | 0 | 0 | 0 | 0 | 0 | 0.35 | 0 | 0.55 | 0.1 | 0 | 0 | 0 | 0
| 體) |  |  |  | 0 | 0 | 0 | 0 | 0 | 0.35 | 0 | 0.55 | 0.1 | 0 | 0 | 0 | 0
M1385100006 | 中繼器 監視控制模組 | 只 |  |  | 0 | 0 | 0 | 0 | 0 | 0 | 0 | 1 | 0 | 0 | 0 | 0 | 0
M1385110004 | 電能資料庫建立 | 式 |  |  | 0 | 0 | 0 | 0 | 0 | 0 | 0 | 1 | 0 | 0 | 0 | 0 | 0
M1385110014 | 圖控資料庫與彩色圖形顯示畫面規劃 | 式 |  |  | 0 | 0 | 0 | 0 | 0 | 0 | 0 | 1 | 0 | 0 | 0 | 0 | 0
M1385150008 | 現場微處理器控制箱(含盤內組裝及各冷 | 組 |  |  | 0 | 0 | 0 | 0 | 0 | 0 | 0 | 1 | 0 | 0 | 0 | 0 | 0
| 藏庫蜂鳴器) |  |  |  | 0 | 0 | 0 | 0 | 0 | 0 | 0 | 1 | 0 | 0 | 0 | 0 | 0
M1385300006 | 產品，火警探測設備，定溫式探測器(附 | 只 |  |  | 0 | 0 | 0 | 0 | 0 | 0.35 | 0 | 0.55 | 0.1 | 0 | 0 | 0 | 0
| 確認燈) 局限一種(防水型) |  |  |  | 0 | 0 | 0 | 0 | 0 | 0.35 | 0 | 0.55 | 0.1 | 0 | 0 | 0 | 0
M13853000061 | 產品，火警探測設備，差動式探測器(附 | 只 |  |  | 0 | 0 | 0 | 0 | 0 | 0.35 | 0 | 0.55 | 0.1 | 0 | 0 | 0 | 0
| 確認燈) 局限二種 |  |  |  | 0 | 0 | 0 | 0 | 0 | 0.35 | 0 | 0.55 | 0.1 | 0 | 0 | 0 | 0
M1385370006 | 產品，火警探測設備，偵煙式，探測器( | 只 |  |  | 0 | 0 | 0 | 0 | 0 | 0.35 | 0 | 0.55 | 0.1 | 0 | 0 | 0 | 0
| 附確認燈) 局限二種 |  |  |  | 0 | 0 | 0 | 0 | 0 | 0.35 | 0 | 0.55 | 0.1 | 0 | 0 | 0 | 0
M1391200008 | 防震設備(彈簧式避震器) | 組 |  |  | 0 | 0 | 0 | 0 | 0 | 0 | 0 | 1 | 0 | 0 | 0 | 0 | 0
M1391200108 | 避震器 | 組 |  |  | 0 | 0 | 0 | 0 | 0 | 0 | 0 | 1 | 0 | 0 | 0 | 0 | 0
M1393100006 | 撒水送水口4"*2-1/2"*2-1/2"(優美型)( | 只 |  |  | 0 | 0 | 0 | 0 | 0 | 0 | 0 | 1 | 0 | 0 | 0 | 0 | 0
| 含標示牌) |  |  |  | 0 | 0 | 0 | 0 | 0 | 0 | 0 | 1 | 0 | 0 | 0 | 0 | 0
M1393100106 | 優美型撒水頭 1/2"(90L R:2.6M)(第一 | 只 |  |  | 0 | 0 | 0 | 0 | 0 | 0 | 0 | 1 | 0 | 0 | 0 | 0 | 0
| 種感度/快速反應型) |  |  |  | 0 | 0 | 0 | 0 | 0 | 0 | 0 | 1 | 0 | 0 | 0 | 0 | 0
M1393150006 | 產品，水流蜂鳴警報器，蜂鳴器 22φ | 只 |  |  | 0 | 0 | 0 | 0 | 0 | 0.35 | 0 | 0.55 | 0.1 | 0 | 0 | 0 | 0
| BZ |  |  |  | 0 | 0 | 0 | 0 | 0 | 0.35 | 0 | 0.55 | 0.1 | 0 | 0 | 0 | 0
M13975D0004 | 既有汙水匯流井,汙水人孔及管線,消防 | 式 |  |  | 0 | 0 | 0 | 0 | 0 | 0.35 | 0 | 0.55 | 0.1 | 0 | 0 | 0 | 0
| 位置調整人工費用 |  |  |  | 0 | 0 | 0 | 0 | 0 | 0.35 | 0 | 0.55 | 0.1 | 0 | 0 | 0 | 0
M13975G0006 | 產品，室內綜合消防栓箱，箱體(0.7㎡) | 只 |  |  | 0 | 0 | 0 | 0 | 0 | 0.35 | 0 | 0.55 | 0.1 | 0 | 0 | 0 | 0
| 1.6mmt |  |  |  | 0 | 0 | 0 | 0 | 0 | 0.35 | 0 | 0.55 | 0.1 | 0 | 0 | 0 | 0
M1421010004 | 主導軌(包括接板及固定夾) | 式 |  |  | 0 | 0 | 0 | 0 | 0 | 0 | 0 | 1 | 0 | 0 | 0 | 0 | 0
M1421010014 | 副導軌(包括接板及固定夾) | 式 |  |  | 0 | 0 | 0 | 0 | 0 | 0 | 0 | 1 | 0 | 0 | 0 | 0 | 0
M14210b0004 | 產品，電動升降機，緩衝器 | 式 |  |  | 0 | 0 | 0 | 0 | 0 | 0 | 0 | 1 | 0 | 0 | 0 | 0 | 0
M14210E0004 | 產品，電動升降機，主鋼索及調速鋼索 | 式 |  |  | 0 | 0 | 0 | 0 | 0 | 0 | 0 | 1 | 0 | 0 | 0 | 0 | 0
M14210L0004 | 產品，電動升降機，乘場操作盤及指示 | 式 |  |  | 0 | 0 | 0 | 0 | 0 | 0 | 0 | 1 | 0 | 0 | 0 | 0 | 0
| 器 |  |  |  | 0 | 0 | 0 | 0 | 0 | 0 | 0 | 1 | 0 | 0 | 0 | 0 | 0
M14210V0004 | 產品，電動升降機，車箱操作盤及指示 | 式 |  |  | 0 | 0 | 0 | 0 | 0 | 0 | 0 | 1 | 0 | 0 | 0 | 0 | 0
| 器，車廂內操作盤 |  |  |  | 0 | 0 | 0 | 0 | 0 | 0 | 0 | 1 | 0 | 0 | 0 | 0 | 0
M14210V00041 | 產品，電動升降機，車箱，含內門及踢 | 式 |  |  | 0 | 0 | 0 | 0 | 0 | 0 | 0 | 1 | 0 | 0 | 0 | 0 | 0
| 腳板 |  |  |  | 0 | 0 | 0 | 0 | 0 | 0 | 0 | 1 | 0 | 0 | 0 | 0 | 0
M14210W0004 | 產品，電動升降機，安全剎車器 | 式 |  |  | 0 | 0 | 0 | 0 | 0 | 0 | 0 | 1 | 0 | 0 | 0 | 0 | 0
M1506010004 | 吊支架 | 式 |  |  | 0 | 0 | 0 | 0 | 0 | 0 | 0 | 1 | 0 | 0 | 0 | 0 | 0
M1506010014 | 固定吊支架 | 式 |  |  | 0 | 0 | 0 | 0 | 0 | 0 | 0 | 1 | 0 | 0 | 0 | 0 | 0
M1506010021 | 高強度鋁擠型支架滑槽 | M |  |  | 0 | 0 | 0 | 0 | 0 | 0 | 0 | 1 | 0 | 0 | 0 | 0 | 0
M1506010034 | 產品，天花板，支撐骨架(副架) | 式 |  |  | 0 | 0 | 0 | 0 | 0 | 0 | 0 | 1 | 0 | 0 | 0 | 0 | 0
M1506010044 | 電纜架固定(懸吊能力由承商自行設計) | 式 |  |  | 0 | 0 | 0 | 0 | 0 | 0 | 0 | 1 | 0 | 0 | 0 | 0 | 0
M150601005D | 蒸發器補強吊支架，安裝與定位工料 | 台 |  |  | 0 | 0 | 0 | 0 | 0 | 0 | 0 | 1 | 0 | 0 | 0 | 0 | 0
M1506010064 | 鋼軌支架 | 式 |  |  | 0 | 0 | 0 | 0 | 0 | 0 | 0 | 1 | 0 | 0 | 0 | 0 | 0
M1508000004 | 屋頂PE保溫管外覆不鏽鋼皮0.3mmt | 式 |  |  | 0 | 0 | 0 | 0 | 0 | 0 | 0 | 1 | 0 | 0 | 0 | 0 | 0
M150800002601 | 產品，空調用保溫，保溫材厚度19mm， | M |  |  | 0 | 0 | 0 | 0 | 0 | 0.35 | 0 | 0.55 | 0.1 | 0 | 0 | 0 | 0
| 標稱管徑32mm，聚乙烯發泡（PE） |  |  |  | 0 | 0 | 0 | 0 | 0 | 0.35 | 0 | 0.55 | 0.1 | 0 | 0 | 0 | 0
M150800005701 | 產品，空調用保溫，保溫材厚度38mm， | M |  |  | 0 | 0 | 0 | 0 | 0 | 0.35 | 0 | 0.55 | 0.1 | 0 | 0 | 0 | 0
| 標稱管徑40mm，聚乙烯發泡（PE） |  |  |  | 0 | 0 | 0 | 0 | 0 | 0.35 | 0 | 0.55 | 0.1 | 0 | 0 | 0 | 0
M15080PE004 | PE保溫另料 | 式 |  |  | 0 | 0 | 0 | 0 | 0 | 0 | 0 | 1 | 0 | 0 | 0 | 0 | 0
M15080PE014 | PE保溫板1" | 式 |  |  | 0 | 0 | 0 | 0 | 0 | 0 | 0 | 1 | 0 | 0 | 0 | 0 | 0
M15080PE024 | PE管墊、鐵件 | 式 |  |  | 0 | 0 | 0 | 0 | 0 | 0 | 0 | 1 | 0 | 0 | 0 | 0 | 0
M151050000001 | 產品，管材，L級無縫紫銅管1/2"( | M |  |  | 0 | 0 | 0 | 0 | 0 | 0.35 | 0 | 0.55 | 0.1 | 0 | 0 | 0 | 0
| 12.70) |  |  |  | 0 | 0 | 0 | 0 | 0 | 0.35 | 0 | 0.55 | 0.1 | 0 | 0 | 0 | 0
M1510500000011 | 產品，管材，L級無縫紫銅管3/4"( | M |  |  | 0 | 0 | 0 | 0 | 0 | 0.35 | 0 | 0.55 | 0.1 | 0 | 0 | 0 | 0
| 19.05) |  |  |  | 0 | 0 | 0 | 0 | 0 | 0.35 | 0 | 0.55 | 0.1 | 0 | 0 | 0 | 0
M1510500000012 | 產品，管材，L級無縫紫銅管3/8"(9.52) | M |  |  | 0 | 0 | 0 | 0 | 0 | 0.35 | 0 | 0.55 | 0.1 | 0 | 0 | 0 | 0
M1510500000013 | 產品，管材，L級無縫紫銅管7/8"( | M |  |  | 0 | 0 | 0 | 0 | 0 | 0.35 | 0 | 0.55 | 0.1 | 0 | 0 | 0 | 0
| 22.22) |  |  |  | 0 | 0 | 0 | 0 | 0 | 0.35 | 0 | 0.55 | 0.1 | 0 | 0 | 0 | 0
M1510500000014 | 產品，管材，被覆銅管含保溫(12.7+ | M |  |  | 0 | 0 | 0 | 0 | 0 | 0.35 | 0 | 0.55 | 0.1 | 0 | 0 | 0 | 0
| 28.6) |  |  |  | 0 | 0 | 0 | 0 | 0 | 0.35 | 0 | 0.55 | 0.1 | 0 | 0 | 0 | 0
M1510500000015 | 產品，管材，被覆銅管含保溫(15.9+ | M |  |  | 0 | 0 | 0 | 0 | 0 | 0.35 | 0 | 0.55 | 0.1 | 0 | 0 | 0 | 0
| 28.6) |  |  |  | 0 | 0 | 0 | 0 | 0 | 0.35 | 0 | 0.55 | 0.1 | 0 | 0 | 0 | 0
M1510500000016 | 產品，管材，被覆銅管含保溫(6.4+ | M |  |  | 0 | 0 | 0 | 0 | 0 | 0.35 | 0 | 0.55 | 0.1 | 0 | 0 | 0 | 0
| 12.7) |  |  |  | 0 | 0 | 0 | 0 | 0 | 0.35 | 0 | 0.55 | 0.1 | 0 | 0 | 0 | 0
M1510500000017 | 產品，管材，被覆銅管含保溫(9.5+ | M |  |  | 0 | 0 | 0 | 0 | 0 | 0.35 | 0 | 0.55 | 0.1 | 0 | 0 | 0 | 0
| 15.9) |  |  |  | 0 | 0 | 0 | 0 | 0 | 0.35 | 0 | 0.55 | 0.1 | 0 | 0 | 0 | 0
M1510500000018 | 產品，管材，被覆銅管含保溫(9.5+ | M |  |  | 0 | 0 | 0 | 0 | 0 | 0.35 | 0 | 0.55 | 0.1 | 0 | 0 | 0 | 0
| 22.2) |  |  |  | 0 | 0 | 0 | 0 | 0 | 0.35 | 0 | 0.55 | 0.1 | 0 | 0 | 0 | 0
M151050000006 | 產品，管材，不銹鋼防震軟管(法蘭) | 只 |  |  | 0 | 0 | 0 | 0 | 0 | 0.35 | 0 | 0.55 | 0.1 | 0 | 0 | 0 | 0
| 10K 4" |  |  |  | 0 | 0 | 0 | 0 | 0 | 0.35 | 0 | 0.55 | 0.1 | 0 | 0 | 0 | 0
M1510530D0004 | 產品，鍍鋅鋼管(GIP)，標稱100mm，排 | 式 |  |  | 0 | 0 | 0 | 0 | 0 | 0.35 | 0 | 0.55 | 0.1 | 0 | 0 | 0 | 0
| 煙管 4" |  |  |  | 0 | 0 | 0 | 0 | 0 | 0.35 | 0 | 0.55 | 0.1 | 0 | 0 | 0 | 0
M151055030001 | 產品，配管用碳鋼鋼管(SGP)，標稱 | M |  |  | 0 | 0 | 0 | 0 | 0 | 0.35 | 0 | 0.55 | 0.1 | 0 | 0 | 0 | 0
| 25mm，1"φ，CNS6445 |  |  |  | 0 | 0 | 0 | 0 | 0 | 0.35 | 0 | 0.55 | 0.1 | 0 | 0 | 0 | 0
M151055040001 | 產品，配管用碳鋼鋼管(SGP)，標稱 | M |  |  | 0 | 0 | 0 | 0 | 0 | 0.35 | 0 | 0.55 | 0.1 | 0 | 0 | 0 | 0
| 32mm，1-1/4"φ，CNS6445 |  |  |  | 0 | 0 | 0 | 0 | 0 | 0.35 | 0 | 0.55 | 0.1 | 0 | 0 | 0 | 0
M151055050001 | 產品，配管用碳鋼鋼管(SGP)，標稱 | M |  |  | 0 | 0 | 0 | 0 | 0 | 0.35 | 0 | 0.55 | 0.1 | 0 | 0 | 0 | 0
| 40mm，1-1/2"φ，CNS6445 |  |  |  | 0 | 0 | 0 | 0 | 0 | 0.35 | 0 | 0.55 | 0.1 | 0 | 0 | 0 | 0
M151055060001 | 產品，配管用碳鋼鋼管(SGP)，標稱 | M |  |  | 0 | 0 | 0 | 0 | 0 | 0.35 | 0 | 0.55 | 0.1 | 0 | 0 | 0 | 0
| 50mm，2"φ，CNS6445 |  |  |  | 0 | 0 | 0 | 0 | 0 | 0.35 | 0 | 0.55 | 0.1 | 0 | 0 | 0 | 0
M151055070001 | 產品，配管用碳鋼鋼管(SGP)，標稱 | M |  |  | 0 | 0 | 0 | 0 | 0 | 0.35 | 0 | 0.55 | 0.1 | 0 | 0 | 0 | 0
| 65mm，2-1/2"φ，CNS6445 |  |  |  | 0 | 0 | 0 | 0 | 0 | 0.35 | 0 | 0.55 | 0.1 | 0 | 0 | 0 | 0
M151055080001 | 產品，配管用碳鋼鋼管(SGP)，標稱 | M |  |  | 0 | 0 | 0 | 0 | 0 | 0.35 | 0 | 0.55 | 0.1 | 0 | 0 | 0 | 0
| 80mm，3"φ，CNS6445 |  |  |  | 0 | 0 | 0 | 0 | 0 | 0.35 | 0 | 0.55 | 0.1 | 0 | 0 | 0 | 0
M1510550A0001 | 產品，配管用碳鋼鋼管(SGP)，標稱 | M |  |  | 0 | 0 | 0 | 0 | 0 | 0.35 | 0 | 0.55 | 0.1 | 0 | 0 | 0 | 0
| 100mm，4"φ，CNS6445 |  |  |  | 0 | 0 | 0 | 0 | 0 | 0.35 | 0 | 0.55 | 0.1 | 0 | 0 | 0 | 0
M1510580004 | 銅管另料 ( 彎頭.接頭等 ) | 式 |  |  | 0 | 0 | 0 | 0 | 0 | 0 | 0 | 1 | 0 | 0 | 0 | 0 | 0
M151070000001 | 產品，聚氯乙烯塑膠管及配件，PVC透氣 | M |  |  | 0 | 0 | 0 | 0 | 0 | 0.35 | 0 | 0.55 | 0.1 | 0 | 0 | 0 | 0
| 管 2"φ*1.8mm |  |  |  | 0 | 0 | 0 | 0 | 0 | 0.35 | 0 | 0.55 | 0.1 | 0 | 0 | 0 | 0
M1510700000011 | 產品，聚氯乙烯塑膠管及配件，PVC管 | M |  |  | 0 | 0 | 0 | 0 | 0 | 0.35 | 0 | 0.55 | 0.1 | 0 | 0 | 0 | 0
| 1/2"φ*2.0mm |  |  |  | 0 | 0 | 0 | 0 | 0 | 0.35 | 0 | 0.55 | 0.1 | 0 | 0 | 0 | 0
M1510700001 | PVC管20A | M |  |  | 0 | 0 | 0 | 0 | 0 | 0 | 0 | 1 | 0 | 0 | 0 | 0 | 0
M151070W201 | PVC管件及另件 | 式 |  |  | 0 | 0 | 0 | 0 | 0 | 0 | 0 | 1 | 0 | 0 | 0 | 0 | 0
M1510712201 | PVC管 1/2" 2.0mm | M |  |  | 0 | 0 | 0 | 0 | 0 | 0 | 0 | 1 | 0 | 0 | 0 | 0 | 0
M15107122011 | PVC管 1/2"*2.0mm | M |  |  | 0 | 0 | 0 | 0 | 0 | 0 | 0 | 1 | 0 | 0 | 0 | 0 | 0
M15107122012 | PVC管 1/2" 2.0mm | M |  |  | 0 | 0 | 0 | 0 | 0 | 0 | 0 | 1 | 0 | 0 | 0 | 0 | 0
M1510724201 | PVC管 1" 3.0mm | M |  |  | 0 | 0 | 0 | 0 | 0 | 0 | 0 | 1 | 0 | 0 | 0 | 0 | 0
M151074130001 | 產品，硬質聚氯乙烯塑膠管(自來水用) | M |  |  | 0 | 0 | 0 | 0 | 0 | 0.35 | 0 | 0.55 | 0.1 | 0 | 0 | 0 | 0
| ，標稱13mm，厚2.7mm，給水 |  |  |  | 0 | 0 | 0 | 0 | 0 | 0.35 | 0 | 0.55 | 0.1 | 0 | 0 | 0 | 0
M151074330001 | 產品，硬質聚氯乙烯塑膠管(自來水用) | M |  |  | 0 | 0 | 0 | 0 | 0 | 0.35 | 0 | 0.55 | 0.1 | 0 | 0 | 0 | 0
| ，標稱20mm，厚2.7mm，給水 |  |  |  | 0 | 0 | 0 | 0 | 0 | 0.35 | 0 | 0.55 | 0.1 | 0 | 0 | 0 | 0
M151074450001 | 產品，硬質聚氯乙烯塑膠管(自來水用) | M |  |  | 0 | 0 | 0 | 0 | 0 | 0.35 | 0 | 0.55 | 0.1 | 0 | 0 | 0 | 0
| ，標稱27mm，厚3.2mm，給水 |  |  |  | 0 | 0 | 0 | 0 | 0 | 0.35 | 0 | 0.55 | 0.1 | 0 | 0 | 0 | 0
M151074550001 | 產品，硬質聚氯乙烯塑膠管(自來水用) | M |  |  | 0 | 0 | 0 | 0 | 0 | 0.35 | 0 | 0.55 | 0.1 | 0 | 0 | 0 | 0
| ，標稱35mm，厚3.2mm，給水 |  |  |  | 0 | 0 | 0 | 0 | 0 | 0.35 | 0 | 0.55 | 0.1 | 0 | 0 | 0 | 0
M151074660001 | 產品，硬質聚氯乙烯塑膠管(自來水用) | M |  |  | 0 | 0 | 0 | 0 | 0 | 0.35 | 0 | 0.55 | 0.1 | 0 | 0 | 0 | 0
| ，標稱40mm，厚3.7mm，給水 |  |  |  | 0 | 0 | 0 | 0 | 0 | 0.35 | 0 | 0.55 | 0.1 | 0 | 0 | 0 | 0
M151074770001 | 產品，硬質聚氯乙烯塑膠管(自來水用) | M |  |  | 0 | 0 | 0 | 0 | 0 | 0.35 | 0 | 0.55 | 0.1 | 0 | 0 | 0 | 0
| ，標稱50mm，厚4.1mm，給水 |  |  |  | 0 | 0 | 0 | 0 | 0 | 0.35 | 0 | 0.55 | 0.1 | 0 | 0 | 0 | 0
M151074870001 | 產品，硬質聚氯乙烯塑膠管(自來水用) | M |  |  | 0 | 0 | 0 | 0 | 0 | 0.35 | 0 | 0.55 | 0.1 | 0 | 0 | 0 | 0
| ，標稱65mm，厚4.1mm，給水 |  |  |  | 0 | 0 | 0 | 0 | 0 | 0.35 | 0 | 0.55 | 0.1 | 0 | 0 | 0 | 0
M1510777201 | PVC雨水管 2"φ*4.1mm | M |  |  | 0 | 0 | 0 | 0 | 0 | 0 | 0 | 1 | 0 | 0 | 0 | 0 | 0
M1510779201 | PVC雨水管 3"φ*5.1mm | M |  |  | 0 | 0 | 0 | 0 | 0 | 0 | 0 | 1 | 0 | 0 | 0 | 0 | 0
M15107P7201 | PVC排水管 2"φ*4.0mm | M |  |  | 0 | 0 | 0 | 0 | 0 | 0 | 0 | 1 | 0 | 0 | 0 | 0 | 0
M15107W0004 | SGP配管另件(2-1/2"以上機械接頭) | 式 |  |  | 0 | 0 | 0 | 0 | 0 | 0 | 0 | 1 | 0 | 0 | 0 | 0 | 0
M15107W0006 | 60W*40W*10H(cm) 異徑三通 | 只 |  |  | 0 | 0 | 0 | 0 | 0 | 0 | 0 | 1 | 0 | 0 | 0 | 0 | 0
M15107W0018 | 帆布接頭 | 組 |  |  | 0 | 0 | 0 | 0 | 0 | 0 | 0 | 1 | 0 | 0 | 0 | 0 | 0
M15107W0024 | 法蘭接頭 | 式 |  |  | 0 | 0 | 0 | 0 | 0 | 0 | 0 | 1 | 0 | 0 | 0 | 0 | 0
M15107W0034 | 配管接頭BOX五金另料 | 式 |  |  | 0 | 0 | 0 | 0 | 0 | 0 | 0 | 1 | 0 | 0 | 0 | 0 | 0
M15107W0044 | 配管線接頭BOX五金另料 | 式 |  |  | 0 | 0 | 0 | 0 | 0 | 0 | 0 | 1 | 0 | 0 | 0 | 0 | 0
M15107W0054 | 筏基套管 | 式 |  |  | 0 | 0 | 0 | 0 | 0 | 0 | 0 | 1 | 0 | 0 | 0 | 0 | 0
M151516175001 | 產品，聚氯乙烯管(B管厚管)，橘色管， | M |  |  | 0 | 0 | 0 | 0 | 0 | 0.35 | 0 | 0.55 | 0.1 | 0 | 0 | 0 | 0
| 標稱50mm，厚4.1mm，2"φ，廢水管 |  |  |  | 0 | 0 | 0 | 0 | 0 | 0.35 | 0 | 0.55 | 0.1 | 0 | 0 | 0 | 0
M151516197001 | 產品，聚氯乙烯管(B管厚管)，橘色管， | M |  |  | 0 | 0 | 0 | 0 | 0 | 0.35 | 0 | 0.55 | 0.1 | 0 | 0 | 0 | 0
| 標稱80mm，厚5.6mm，3"φ，廢水管 |  |  |  | 0 | 0 | 0 | 0 | 0 | 0.35 | 0 | 0.55 | 0.1 | 0 | 0 | 0 | 0
M1522310001 | 產品，不銹鋼管及管件，直管 | M |  |  | 0 | 0 | 0 | 0 | 0 | 0 | 0 | 1 | 0 | 0 | 0 | 0 | 0
M15223100011 | 產品，不銹鋼管及管件，直管，1/2"φ | M |  |  | 0 | 0 | 0 | 0 | 0 | 0.35 | 0 | 0.55 | 0.1 | 0 | 0 | 0 | 0
| ，厚度0.8mm，熱水管，被覆 |  |  |  | 0 | 0 | 0 | 0 | 0 | 0.35 | 0 | 0.55 | 0.1 | 0 | 0 | 0 | 0
M1522310101 | 安裝五金另料SUS (室外採用不銹鋼ㄇ型 | 式 |  |  | 0 | 0 | 0 | 0 | 0 | 0 | 0 | 1 | 0 | 0 | 0 | 0 | 0
| 管架) |  |  |  | 0 | 0 | 0 | 0 | 0 | 0 | 0 | 1 | 0 | 0 | 0 | 0 | 0
M15223101011 | 室外管路不銹鋼管槽被覆 | 式 |  |  | 0 | 0 | 0 | 0 | 0 | 0 | 0 | 1 | 0 | 0 | 0 | 0 | 0
M15223101012 | 產品，不銹鋼管(不銹鋼橫桿) | 式 |  |  | 0 | 0 | 0 | 0 | 0 | 0 | 0 | 1 | 0 | 0 | 0 | 0 | 0
M15223101F1 | 產品，不銹鋼管，直徑=5cm(2"不銹鋼立 | 式 |  |  | 0 | 0 | 0 | 0 | 0 | 0 | 0 | 1 | 0 | 0 | 0 | 0 | 0
| 桿) |  |  |  | 0 | 0 | 0 | 0 | 0 | 0 | 0 | 1 | 0 | 0 | 0 | 0 | 0
M1541000006 | 產品，給排水及衛生器具，不銹鋼透氣 | 只 |  |  | 0 | 0 | 0 | 0 | 0 | 0.35 | 0 | 0.55 | 0.1 | 0 | 0 | 0 | 0
| 罩 (附防蟲網) |  |  |  | 0 | 0 | 0 | 0 | 0 | 0.35 | 0 | 0.55 | 0.1 | 0 | 0 | 0 | 0
M15410000061 | 產品，給排水及衛生器具，太平龍頭 | 只 |  |  | 0 | 0 | 0 | 0 | 0 | 0.35 | 0 | 0.55 | 0.1 | 0 | 0 | 0 | 0
| 10K 1-1/2" |  |  |  | 0 | 0 | 0 | 0 | 0 | 0.35 | 0 | 0.55 | 0.1 | 0 | 0 | 0 | 0
M15410000062 | 產品，給排水及衛生器具，方型清潔口( | 只 |  |  | 0 | 0 | 0 | 0 | 0 | 0.35 | 0 | 0.55 | 0.1 | 0 | 0 | 0 | 0
| 不鏽鋼) 3"CO (A-5243AS) |  |  |  | 0 | 0 | 0 | 0 | 0 | 0.35 | 0 | 0.55 | 0.1 | 0 | 0 | 0 | 0
M15410000063 | 產品，給排水及衛生器具，方型清潔口( | 只 |  |  | 0 | 0 | 0 | 0 | 0 | 0.35 | 0 | 0.55 | 0.1 | 0 | 0 | 0 | 0
| 不鏽鋼) 4"CO (A-5245AS) |  |  |  | 0 | 0 | 0 | 0 | 0 | 0.35 | 0 | 0.55 | 0.1 | 0 | 0 | 0 | 0
M15410000064 | 產品，給排水及衛生器具，方型無牙地 | 只 |  |  | 0 | 0 | 0 | 0 | 0 | 0.35 | 0 | 0.55 | 0.1 | 0 | 0 | 0 | 0
| 板落水頭(不鏽鋼) 2" (A-3457) |  |  |  | 0 | 0 | 0 | 0 | 0 | 0.35 | 0 | 0.55 | 0.1 | 0 | 0 | 0 | 0
M15410000065 | 產品，給排水及衛生器具，長柄式龍頭 | 只 |  |  | 0 | 0 | 0 | 0 | 0 | 0.35 | 0 | 0.55 | 0.1 | 0 | 0 | 0 | 0
| 1/2" (A-2124A) |  |  |  | 0 | 0 | 0 | 0 | 0 | 0.35 | 0 | 0.55 | 0.1 | 0 | 0 | 0 | 0
M15410000066 | 產品，給排水及衛生器具，屋頂落水頭( | 只 |  |  | 0 | 0 | 0 | 0 | 0 | 0.35 | 0 | 0.55 | 0.1 | 0 | 0 | 0 | 0
| 附網罩)(高籠型) 2" (A-3611SA) |  |  |  | 0 | 0 | 0 | 0 | 0 | 0.35 | 0 | 0.55 | 0.1 | 0 | 0 | 0 | 0
M15410000067 | 產品，給排水及衛生器具，屋頂落水頭( | 只 |  |  | 0 | 0 | 0 | 0 | 0 | 0.35 | 0 | 0.55 | 0.1 | 0 | 0 | 0 | 0
| 附網罩)(高籠型) 3" (A-3615SA) |  |  |  | 0 | 0 | 0 | 0 | 0 | 0.35 | 0 | 0.55 | 0.1 | 0 | 0 | 0 | 0
M15410000068 | 產品，給排水及衛生器具，廚房混合龍 | 只 |  |  | 0 | 0 | 0 | 0 | 0 | 0.35 | 0 | 0.55 | 0.1 | 0 | 0 | 0 | 0
| 頭 (A-2064) |  |  |  | 0 | 0 | 0 | 0 | 0 | 0.35 | 0 | 0.55 | 0.1 | 0 | 0 | 0 | 0
M1541010006 | 產品，坐式馬桶，二段式設備 ( | 只 |  |  | 0 | 0 | 0 | 0 | 0 | 0.35 | 0 | 0.55 | 0.1 | 0 | 0 | 0 | 0
| SC5532X-T) (配件全) |  |  |  | 0 | 0 | 0 | 0 | 0 | 0.35 | 0 | 0.55 | 0.1 | 0 | 0 | 0 | 0
M15410100061 | 產品，坐式馬桶，社福用電沖設備 ( | 只 |  |  | 0 | 0 | 0 | 0 | 0 | 0.35 | 0 | 0.55 | 0.1 | 0 | 0 | 0 | 0
| SCEH5538XA-I) (配件全) |  |  |  | 0 | 0 | 0 | 0 | 0 | 0.35 | 0 | 0.55 | 0.1 | 0 | 0 | 0 | 0
M1541020006 | 產品，蹲式馬桶，二段設備 (SC5135- | 只 |  |  | 0 | 0 | 0 | 0 | 0 | 0.35 | 0 | 0.55 | 0.1 | 0 | 0 | 0 | 0
| DT) (配件全) |  |  |  | 0 | 0 | 0 | 0 | 0 | 0.35 | 0 | 0.55 | 0.1 | 0 | 0 | 0 | 0
M1541050006 | 社福用便斗電沖設備 (SUH4320X-Q) | 只 |  |  | 0 | 0 | 0 | 0 | 0 | 0 | 0 | 1 | 0 | 0 | 0 | 0 | 0
| (配件全) |  |  |  | 0 | 0 | 0 | 0 | 0 | 0 | 0 | 1 | 0 | 0 | 0 | 0 | 0
M1541050016 | 便斗電沖設備 (SU4320XP-CP) (配 | 只 |  |  | 0 | 0 | 0 | 0 | 0 | 0 | 0 | 1 | 0 | 0 | 0 | 0 | 0
| 件全) |  |  |  | 0 | 0 | 0 | 0 | 0 | 0 | 0 | 1 | 0 | 0 | 0 | 0 | 0
M1541070006 | 產品，洗面盆，社福用電冲設備 ( | 只 |  |  | 0 | 0 | 0 | 0 | 0 | 0.35 | 0 | 0.55 | 0.1 | 0 | 0 | 0 | 0
| SLEH1451X-L) (配件全) |  |  |  | 0 | 0 | 0 | 0 | 0 | 0.35 | 0 | 0.55 | 0.1 | 0 | 0 | 0 | 0
M15410700061 | 產品，洗面盆設備 (SLE1451X-D) | 只 |  |  | 0 | 0 | 0 | 0 | 0 | 0.35 | 0 | 0.55 | 0.1 | 0 | 0 | 0 | 0
| (配件全) |  |  |  | 0 | 0 | 0 | 0 | 0 | 0.35 | 0 | 0.55 | 0.1 | 0 | 0 | 0 | 0
M1541070016 | 檯上盆檯面設備120x60x23cm (人造 | 只 |  |  | 0 | 0 | 0 | 0 | 0 | 0 | 0 | 1 | 0 | 0 | 0 | 0 | 0
| 石訂製) |  |  |  | 0 | 0 | 0 | 0 | 0 | 0 | 0 | 1 | 0 | 0 | 0 | 0 | 0
M1541070026 | 檯上盆檯面設備218x60x23cm (人造 | 只 |  |  | 0 | 0 | 0 | 0 | 0 | 0 | 0 | 1 | 0 | 0 | 0 | 0 | 0
| 石訂製) |  |  |  | 0 | 0 | 0 | 0 | 0 | 0 | 0 | 1 | 0 | 0 | 0 | 0 | 0
M1541070036 | 檯上盆檯面設備346x60x23cm (人造 | 只 |  |  | 0 | 0 | 0 | 0 | 0 | 0 | 0 | 1 | 0 | 0 | 0 | 0 | 0
| 石訂製) |  |  |  | 0 | 0 | 0 | 0 | 0 | 0 | 0 | 1 | 0 | 0 | 0 | 0 | 0
M1544000006 | 鑄鐵Ｙ型過濾器(法蘭) 10K 4" | 只 |  |  | 0 | 0 | 0 | 0 | 0 | 0 | 0 | 1 | 0 | 0 | 0 | 0 | 0
M1544000106 | 瞬熱型電熱水器 (220V 6KW) (E- | 只 |  |  | 0 | 0 | 0 | 0 | 0 | 0 | 0 | 1 | 0 | 0 | 0 | 0 | 0
| 8111L) |  |  |  | 0 | 0 | 0 | 0 | 0 | 0 | 0 | 1 | 0 | 0 | 0 | 0 | 0
M157212000A | R404A冷媒(10.9kg/桶) | 桶 |  |  | 0 | 0 | 0 | 0 | 0 | 0 | 0 | 1 | 0 | 0 | 0 | 0 | 0
M1572120014 | R410A冷媒充填 | 式 |  |  | 0 | 0 | 0 | 0 | 0 | 0 | 0 | 1 | 0 | 0 | 0 | 0 | 0
M1573700006 | 室內機有線遙控器 | 只 |  |  | 0 | 0 | 0 | 0 | 0 | 0 | 0 | 1 | 0 | 0 | 0 | 0 | 0
M1573700008 | 產品，分離式空調機組，OUV2-1,2-2,3- | 組 |  |  | 0 | 0 | 0 | 0 | 0 | 0.35 | 0 | 0.55 | 0.1 | 0 | 0 | 0 | 0
| 4多聯變頻室外機(單冷)冷房能力： |  |  |  | 0 | 0 | 0 | 0 | 0 | 0.35 | 0 | 0.55 | 0.1 | 0 | 0 | 0 | 0
| 40KW |  |  |  | 0 | 0 | 0 | 0 | 0 | 0.35 | 0 | 0.55 | 0.1 | 0 | 0 | 0 | 0
M15737000081 | 產品，分離式空調機組，OUV2-3,3-3多 | 組 |  |  | 0 | 0 | 0 | 0 | 0 | 0.35 | 0 | 0.55 | 0.1 | 0 | 0 | 0 | 0
| 聯變頻室外機(單冷)冷房能力：33.5KW |  |  |  | 0 | 0 | 0 | 0 | 0 | 0.35 | 0 | 0.55 | 0.1 | 0 | 0 | 0 | 0
M15737000082 | 產品，分離式空調機組，OUV2-4多聯變 | 組 |  |  | 0 | 0 | 0 | 0 | 0 | 0.35 | 0 | 0.55 | 0.1 | 0 | 0 | 0 | 0
| 頻室外機(單冷)冷房能力：54KW |  |  |  | 0 | 0 | 0 | 0 | 0 | 0.35 | 0 | 0.55 | 0.1 | 0 | 0 | 0 | 0
M15737000083 | 產品，分離式空調機組，OUV3-1,3-2多 | 組 |  |  | 0 | 0 | 0 | 0 | 0 | 0.35 | 0 | 0.55 | 0.1 | 0 | 0 | 0 | 0
| 聯變頻室外機(冷暖)冷房能力：24KW |  |  |  | 0 | 0 | 0 | 0 | 0 | 0.35 | 0 | 0.55 | 0.1 | 0 | 0 | 0 | 0
M15737000084 | 產品，分離式空調機組，變頻一對一 壁 | 組 |  |  | 0 | 0 | 0 | 0 | 0 | 0.35 | 0 | 0.55 | 0.1 | 0 | 0 | 0 | 0
| 掛式(冷暖)OUT/IUT 1-13冷房能力： |  |  |  | 0 | 0 | 0 | 0 | 0 | 0.35 | 0 | 0.55 | 0.1 | 0 | 0 | 0 | 0
| 3.0KW (附無線遙控器) |  |  |  | 0 | 0 | 0 | 0 | 0 | 0.35 | 0 | 0.55 | 0.1 | 0 | 0 | 0 | 0
M15737000085 | 產品，分離式空調機組，變頻一對一 壁 | 組 |  |  | 0 | 0 | 0 | 0 | 0 | 0.35 | 0 | 0.55 | 0.1 | 0 | 0 | 0 | 0
| 掛式(冷暖)OUT/IUT 1-5～8 , 1-11～ |  |  |  | 0 | 0 | 0 | 0 | 0 | 0.35 | 0 | 0.55 | 0.1 | 0 | 0 | 0 | 0
| 12 , 1-14冷房能力：4.0KW (附無線遙 |  |  |  | 0 | 0 | 0 | 0 | 0 | 0.35 | 0 | 0.55 | 0.1 | 0 | 0 | 0 | 0
| 控器) |  |  |  | 0 | 0 | 0 | 0 | 0 | 0.35 | 0 | 0.55 | 0.1 | 0 | 0 | 0 | 0
M157370000A | 產品，分離式空調機組，IUV 2-7多聯變 | 台 |  |  | 0 | 0 | 0 | 0 | 0 | 0.35 | 0 | 0.55 | 0.1 | 0 | 0 | 0 | 0
| 頻吊隱室內機冷房能力：9.0KW |  |  |  | 0 | 0 | 0 | 0 | 0 | 0.35 | 0 | 0.55 | 0.1 | 0 | 0 | 0 | 0
M157370000A1 | 產品，分離式空調機組，IUV 多聯變頻 | 台 |  |  | 0 | 0 | 0 | 0 | 0 | 0.35 | 0 | 0.55 | 0.1 | 0 | 0 | 0 | 0
| 吊隱室內機冷房能力：11.2KW |  |  |  | 0 | 0 | 0 | 0 | 0 | 0.35 | 0 | 0.55 | 0.1 | 0 | 0 | 0 | 0
M157370000A2 | 產品，分離式空調機組，IUV 多聯變頻 | 台 |  |  | 0 | 0 | 0 | 0 | 0 | 0.35 | 0 | 0.55 | 0.1 | 0 | 0 | 0 | 0
| 吊隱室內機冷房能力：14KW |  |  |  | 0 | 0 | 0 | 0 | 0 | 0.35 | 0 | 0.55 | 0.1 | 0 | 0 | 0 | 0
M157370000A3 | 產品，分離式空調機組，IUV 多聯變頻 | 台 |  |  | 0 | 0 | 0 | 0 | 0 | 0.35 | 0 | 0.55 | 0.1 | 0 | 0 | 0 | 0
| 吊隱室內機冷房能力：16KW |  |  |  | 0 | 0 | 0 | 0 | 0 | 0.35 | 0 | 0.55 | 0.1 | 0 | 0 | 0 | 0
M157370000A4 | 產品，分離式空調機組，氣冷渦卷式變 | 台 |  |  | 0 | 0 | 0 | 0 | 0 | 0.35 | 0 | 0.55 | 0.1 | 0 | 0 | 0 | 0
| 頻冷藏機組 R1-11,R1-12,R1-13 |  |  |  | 0 | 0 | 0 | 0 | 0 | 0.35 | 0 | 0.55 | 0.1 | 0 | 0 | 0 | 0
M157370000A5 | 產品，分離式空調機組，氣冷渦卷式變 | 台 |  |  | 0 | 0 | 0 | 0 | 0 | 0.35 | 0 | 0.55 | 0.1 | 0 | 0 | 0 | 0
| 頻冷藏機組 R1-14,R2-2-1,R2-2-2 |  |  |  | 0 | 0 | 0 | 0 | 0 | 0.35 | 0 | 0.55 | 0.1 | 0 | 0 | 0 | 0
M157370000A6 | 產品，分離式空調機組，氣冷渦卷式變 | 台 |  |  | 0 | 0 | 0 | 0 | 0 | 0.35 | 0 | 0.55 | 0.1 | 0 | 0 | 0 | 0
| 頻冷藏機組 R1-5,R1-6,R1-7,R1-8 |  |  |  | 0 | 0 | 0 | 0 | 0 | 0.35 | 0 | 0.55 | 0.1 | 0 | 0 | 0 | 0
M157370000A7 | 產品，分離式空調機組，氣冷渦卷式變 | 台 |  |  | 0 | 0 | 0 | 0 | 0 | 0.35 | 0 | 0.55 | 0.1 | 0 | 0 | 0 | 0
| 頻冷藏機組 R2-1-1,R2-1-2 |  |  |  | 0 | 0 | 0 | 0 | 0 | 0.35 | 0 | 0.55 | 0.1 | 0 | 0 | 0 | 0
M1573700018 | 變頻一對一吊隱式(單冷)OUT/IUT 1-1, | 組 |  |  | 0 | 0 | 0 | 0 | 0 | 0 | 0 | 1 | 0 | 0 | 0 | 0 | 0
| 2-1冷房能力：13.3KW (附有線遙控器) |  |  |  | 0 | 0 | 0 | 0 | 0 | 0 | 0 | 1 | 0 | 0 | 0 | 0 | 0
M1573700028 | 變頻一對一吊隱式(單冷)OUT/IUT 1-2～ | 組 |  |  | 0 | 0 | 0 | 0 | 0 | 0 | 0 | 1 | 0 | 0 | 0 | 0 | 0
| 4 , 1-9～10冷房能力：10.1KW (附有線 |  |  |  | 0 | 0 | 0 | 0 | 0 | 0 | 0 | 1 | 0 | 0 | 0 | 0 | 0
| 遙控器) |  |  |  | 0 | 0 | 0 | 0 | 0 | 0 | 0 | 1 | 0 | 0 | 0 | 0 | 0
M1581000006 | 產品，風管，空調專用出風口(含風量調 | 只 |  |  | 0 | 0 | 0 | 0 | 0 | 0.35 | 0 | 0.55 | 0.1 | 0 | 0 | 0 | 0
| 整開關) |  |  |  | 0 | 0 | 0 | 0 | 0 | 0.35 | 0 | 0.55 | 0.1 | 0 | 0 | 0 | 0
M15810000061 | 產品，風管，空調專用回風口(含尼龍濾 | 只 |  |  | 0 | 0 | 0 | 0 | 0 | 0.35 | 0 | 0.55 | 0.1 | 0 | 0 | 0 | 0
| 網) |  |  |  | 0 | 0 | 0 | 0 | 0 | 0.35 | 0 | 0.55 | 0.1 | 0 | 0 | 0 | 0
M15810O0006 | 電動防火風門 100×35CM | 只 |  |  | 0 | 0 | 0 | 0 | 0 | 0 | 0 | 1 | 0 | 0 | 0 | 0 | 0
M15810O0016 | 電動防火風門 150×50CM | 只 |  |  | 0 | 0 | 0 | 0 | 0 | 0 | 0 | 1 | 0 | 0 | 0 | 0 | 0
M1581100004 | 產品，消防系統排煙設備用防火風管， | 式 |  |  | 0 | 0 | 0 | 0 | 0 | 0.35 | 0 | 0.55 | 0.1 | 0 | 0 | 0 | 0
| 排煙管出口 4" (附防蟲網) |  |  |  | 0 | 0 | 0 | 0 | 0 | 0.35 | 0 | 0.55 | 0.1 | 0 | 0 | 0 | 0
M1582310006 | 產品，排煙（進風）閘門，格柵式，排 | 只 |  |  | 0 | 0 | 0 | 0 | 0 | 0.35 | 0 | 0.55 | 0.1 | 0 | 0 | 0 | 0
| 煙閘門 60×60 CM |  |  |  | 0 | 0 | 0 | 0 | 0 | 0.35 | 0 | 0.55 | 0.1 | 0 | 0 | 0 | 0
M15823100061 | 產品，排煙（進風）閘門，格柵式，排 | 只 |  |  | 0 | 0 | 0 | 0 | 0 | 0.35 | 0 | 0.55 | 0.1 | 0 | 0 | 0 | 0
| 煙閘門 70×30 CM |  |  |  | 0 | 0 | 0 | 0 | 0 | 0.35 | 0 | 0.55 | 0.1 | 0 | 0 | 0 | 0
M1582310008 | 產品，排煙（進風）閘門，格柵式，排 | 組 |  |  | 0 | 0 | 0 | 0 | 0 | 0.35 | 0 | 0.55 | 0.1 | 0 | 0 | 0 | 0
| 煙出口鵝頸 |  |  |  | 0 | 0 | 0 | 0 | 0 | 0.35 | 0 | 0.55 | 0.1 | 0 | 0 | 0 | 0
M1583204V0A | 產品，軸流式風機，30.0≦風壓< | 台 |  |  | 0 | 0 | 0 | 0 | 0 | 0.35 | 0 | 0.55 | 0.1 | 0 | 0 | 0 | 0
| 40.0Pa，100.00≦風量<150.00CMS，軸 |  |  |  | 0 | 0 | 0 | 0 | 0 | 0.35 | 0 | 0.55 | 0.1 | 0 | 0 | 0 | 0
| 流直結式排煙機 Q=150CMM,Sp=30mmaq, |  |  |  | 0 | 0 | 0 | 0 | 0 | 0.35 | 0 | 0.55 | 0.1 | 0 | 0 | 0 | 0
| P=5HP(外殼600℃/48HR耐溫噴砂處理) |  |  |  | 0 | 0 | 0 | 0 | 0 | 0.35 | 0 | 0.55 | 0.1 | 0 | 0 | 0 | 0
M158320700A | 產品，軸流式風機，60.0≦風壓< | 台 |  |  | 0 | 0 | 0 | 0 | 0 | 0.35 | 0 | 0.55 | 0.1 | 0 | 0 | 0 | 0
| 70.0Pa，軸流直結式排煙機 Q=400CMM, |  |  |  | 0 | 0 | 0 | 0 | 0 | 0.35 | 0 | 0.55 | 0.1 | 0 | 0 | 0 | 0
| Sp=65mmaq,P=15HP(外殼600℃/48HR耐溫 |  |  |  | 0 | 0 | 0 | 0 | 0 | 0.35 | 0 | 0.55 | 0.1 | 0 | 0 | 0 | 0
| 噴砂處理)，風量=400CMS |  |  |  | 0 | 0 | 0 | 0 | 0 | 0.35 | 0 | 0.55 | 0.1 | 0 | 0 | 0 | 0
M158350000E | 無聲換氣扇 (大風地748S) | 套 |  |  | 0 | 0 | 0 | 0 | 0 | 0 | 0 | 1 | 0 | 0 | 0 | 0 | 0
M1583530004 | 排風扇 24' 1/2HP (含定時開關) | 式 |  |  | 0 | 0 | 0 | 0 | 0 | 0 | 0 | 1 | 0 | 0 | 0 | 0 | 0
M15912T0006 | 多聯變頻溫度控制器安裝工料 | 只 |  |  | 0 | 0 | 0 | 0 | 0 | 0 | 0 | 1 | 0 | 0 | 0 | 0 | 0
M15912T0018 | 冷藏庫/溫度過高警報控制器 整合路由 | 組 |  |  | 0 | 0 | 0 | 0 | 0 | 0 | 0 | 1 | 0 | 0 | 0 | 0 | 0
| 通訊器 |  |  |  | 0 | 0 | 0 | 0 | 0 | 0 | 0 | 1 | 0 | 0 | 0 | 0 | 0
M15912T0026 | 冷藏庫控制器溫度感測器 | 只 |  |  | 0 | 0 | 0 | 0 | 0 | 0 | 0 | 1 | 0 | 0 | 0 | 0 | 0
M15912T0034 | 庫內溫控器之配管線 | 式 |  |  | 0 | 0 | 0 | 0 | 0 | 0 | 0 | 1 | 0 | 0 | 0 | 0 | 0
M15912T0044 | 庫溫警報控制系統與R型受訊總機整合 | 式 |  |  | 0 | 0 | 0 | 0 | 0 | 0 | 0 | 1 | 0 | 0 | 0 | 0 | 0
M15912T0054 | 配合空調設備之庫內溫控器各單元設備 | 式 |  |  | 0 | 0 | 0 | 0 | 0 | 0 | 0 | 1 | 0 | 0 | 0 | 0 | 0
| 連結 |  |  |  | 0 | 0 | 0 | 0 | 0 | 0 | 0 | 1 | 0 | 0 | 0 | 0 | 0
M15912T0068 | 控制盤與溫度控制器安裝與定位工料 | 組 |  |  | 0 | 0 | 0 | 0 | 0 | 0 | 0 | 1 | 0 | 0 | 0 | 0 | 0
M15912T0076 | 溫度PID雙顯示控制器附RS485通訊 | 只 |  |  | 0 | 0 | 0 | 0 | 0 | 0 | 0 | 1 | 0 | 0 | 0 | 0 | 0
M15912T0086 | 溫度控制器 | 只 |  |  | 0 | 0 | 0 | 0 | 0 | 0 | 0 | 1 | 0 | 0 | 0 | 0 | 0
M160611200A | 電極棒 | 支 |  |  | 0 | 0 | 0 | 0 | 0 | 0 | 0 | 1 | 0 | 0 | 0 | 0 | 0
M161201000H | PVC條狀門簾2mW*2.0mH，10cm重疊 | 樘 |  |  | 0 | 0 | 0 | 0 | 0 | 0 | 0 | 1 | 0 | 0 | 0 | 0 | 0
M161201001H | PVC條狀門簾2mW*2.4mH，10cm重疊 | 樘 |  |  | 0 | 0 | 0 | 0 | 0 | 0 | 0 | 1 | 0 | 0 | 0 | 0 | 0
M161201050001 | 產品，電線及電纜，600V聚氯乙烯絕緣 | M |  |  | 0 | 0 | 0 | 0 | 0 | 0.35 | 0 | 0.55 | 0.1 | 0 | 0 | 0 | 0
| 電線，2.0mm |  |  |  | 0 | 0 | 0 | 0 | 0 | 0.35 | 0 | 0.55 | 0.1 | 0 | 0 | 0 | 0
M161201250001 | 產品，電線及電纜，600V聚氯乙烯絕緣 | M |  |  | 0 | 0 | 0 | 0 | 0 | 0.35 | 0 | 0.55 | 0.1 | 0 | 0 | 0 | 0
| 電線，絞線，2.0mm2 |  |  |  | 0 | 0 | 0 | 0 | 0 | 0.35 | 0 | 0.55 | 0.1 | 0 | 0 | 0 | 0
M161201270001 | 產品，電線及電纜，600V聚氯乙烯絕緣 | M |  |  | 0 | 0 | 0 | 0 | 0 | 0.35 | 0 | 0.55 | 0.1 | 0 | 0 | 0 | 0
| 電線，絞線，5.5mm2 |  |  |  | 0 | 0 | 0 | 0 | 0 | 0.35 | 0 | 0.55 | 0.1 | 0 | 0 | 0 | 0
M161201280001 | 產品，電線及電纜，600V聚氯乙烯絕緣 | M |  |  | 0 | 0 | 0 | 0 | 0 | 0.35 | 0 | 0.55 | 0.1 | 0 | 0 | 0 | 0
| 電線，絞線，8.0mm2 |  |  |  | 0 | 0 | 0 | 0 | 0 | 0.35 | 0 | 0.55 | 0.1 | 0 | 0 | 0 | 0
M161201290001 | 產品，電線及電纜，600V聚氯乙烯絕緣 | M |  |  | 0 | 0 | 0 | 0 | 0 | 0.35 | 0 | 0.55 | 0.1 | 0 | 0 | 0 | 0
| 電線，絞線，14mm2 |  |  |  | 0 | 0 | 0 | 0 | 0 | 0.35 | 0 | 0.55 | 0.1 | 0 | 0 | 0 | 0
M1612012A0001 | 產品，電線及電纜，600V聚氯乙烯絕緣 | M |  |  | 0 | 0 | 0 | 0 | 0 | 0.35 | 0 | 0.55 | 0.1 | 0 | 0 | 0 | 0
| 電線，絞線，22mm2 |  |  |  | 0 | 0 | 0 | 0 | 0 | 0.35 | 0 | 0.55 | 0.1 | 0 | 0 | 0 | 0
M1612012C0001 | 產品，電線及電纜，600V聚氯乙烯絕緣 | M |  |  | 0 | 0 | 0 | 0 | 0 | 0.35 | 0 | 0.55 | 0.1 | 0 | 0 | 0 | 0
| 電線，絞線，30mm2 |  |  |  | 0 | 0 | 0 | 0 | 0 | 0.35 | 0 | 0.55 | 0.1 | 0 | 0 | 0 | 0
M1612012F0001 | 產品，電線及電纜，600V聚氯乙烯絕緣 | M |  |  | 0 | 0 | 0 | 0 | 0 | 0.35 | 0 | 0.55 | 0.1 | 0 | 0 | 0 | 0
| 電線，絞線，50mm2 |  |  |  | 0 | 0 | 0 | 0 | 0 | 0.35 | 0 | 0.55 | 0.1 | 0 | 0 | 0 | 0
M1612012G0001 | 產品，電線及電纜，600V聚氯乙烯絕緣 | M |  |  | 0 | 0 | 0 | 0 | 0 | 0.35 | 0 | 0.55 | 0.1 | 0 | 0 | 0 | 0
| 電線，絞線，60mm2 |  |  |  | 0 | 0 | 0 | 0 | 0 | 0.35 | 0 | 0.55 | 0.1 | 0 | 0 | 0 | 0
M1612012H0001 | 產品，電線及電纜，600V聚氯乙烯絕緣 | M |  |  | 0 | 0 | 0 | 0 | 0 | 0.35 | 0 | 0.55 | 0.1 | 0 | 0 | 0 | 0
| 電線，絞線，80mm2 |  |  |  | 0 | 0 | 0 | 0 | 0 | 0.35 | 0 | 0.55 | 0.1 | 0 | 0 | 0 | 0
M1612012J0001 | 產品，電線及電纜，600V聚氯乙烯絕緣 | M |  |  | 0 | 0 | 0 | 0 | 0 | 0.35 | 0 | 0.55 | 0.1 | 0 | 0 | 0 | 0
| 電線，絞線，100mm2 |  |  |  | 0 | 0 | 0 | 0 | 0 | 0.35 | 0 | 0.55 | 0.1 | 0 | 0 | 0 | 0
M161206060001 | 產品，電線及電纜，600V交連聚乙烯絕 | M |  |  | 0 | 0 | 0 | 0 | 0 | 0.35 | 0 | 0.55 | 0.1 | 0 | 0 | 0 | 0
| 緣聚氯乙烯被覆電力電纜(XLPE)， |  |  |  | 0 | 0 | 0 | 0 | 0 | 0.35 | 0 | 0.55 | 0.1 | 0 | 0 | 0 | 0
| 2.0mm2 |  |  |  | 0 | 0 | 0 | 0 | 0 | 0.35 | 0 | 0.55 | 0.1 | 0 | 0 | 0 | 0
M161206070001 | 產品，電線及電纜，600V交連聚乙烯絕 | M |  |  | 0 | 0 | 0 | 0 | 0 | 0.35 | 0 | 0.55 | 0.1 | 0 | 0 | 0 | 0
| 緣聚氯乙烯被覆電力電纜(XLPE)， |  |  |  | 0 | 0 | 0 | 0 | 0 | 0.35 | 0 | 0.55 | 0.1 | 0 | 0 | 0 | 0
| 3.5mm2 |  |  |  | 0 | 0 | 0 | 0 | 0 | 0.35 | 0 | 0.55 | 0.1 | 0 | 0 | 0 | 0
M161206080001 | 產品，電線及電纜，600V交連聚乙烯絕 | M |  |  | 0 | 0 | 0 | 0 | 0 | 0.35 | 0 | 0.55 | 0.1 | 0 | 0 | 0 | 0
| 緣聚氯乙烯被覆電力電纜(XLPE)， |  |  |  | 0 | 0 | 0 | 0 | 0 | 0.35 | 0 | 0.55 | 0.1 | 0 | 0 | 0 | 0
| 5.5mm2 |  |  |  | 0 | 0 | 0 | 0 | 0 | 0.35 | 0 | 0.55 | 0.1 | 0 | 0 | 0 | 0
M161206090001 | 產品，電線及電纜，600V交連聚乙烯絕 | M |  |  | 0 | 0 | 0 | 0 | 0 | 0.35 | 0 | 0.55 | 0.1 | 0 | 0 | 0 | 0
| 緣聚氯乙烯被覆電力電纜(XLPE)， |  |  |  | 0 | 0 | 0 | 0 | 0 | 0.35 | 0 | 0.55 | 0.1 | 0 | 0 | 0 | 0
| 8.0mm2 |  |  |  | 0 | 0 | 0 | 0 | 0 | 0.35 | 0 | 0.55 | 0.1 | 0 | 0 | 0 | 0
M1612061C0001 | 產品，電線及電纜，600V交連聚乙烯絕 | M |  |  | 0 | 0 | 0 | 0 | 0 | 0.35 | 0 | 0.55 | 0.1 | 0 | 0 | 0 | 0
| 緣聚氯乙烯被覆電力電纜(XLPE)，1/C， |  |  |  | 0 | 0 | 0 | 0 | 0 | 0.35 | 0 | 0.55 | 0.1 | 0 | 0 | 0 | 0
| 22mm2 |  |  |  | 0 | 0 | 0 | 0 | 0 | 0.35 | 0 | 0.55 | 0.1 | 0 | 0 | 0 | 0
M1612061G0001 | 產品，電線及電纜，600V交連聚乙烯絕 | M |  |  | 0 | 0 | 0 | 0 | 0 | 0.35 | 0 | 0.55 | 0.1 | 0 | 0 | 0 | 0
| 緣聚氯乙烯被覆電力電纜(XLPE)，1/C， |  |  |  | 0 | 0 | 0 | 0 | 0 | 0.35 | 0 | 0.55 | 0.1 | 0 | 0 | 0 | 0
| 60mm2 |  |  |  | 0 | 0 | 0 | 0 | 0 | 0.35 | 0 | 0.55 | 0.1 | 0 | 0 | 0 | 0
M1612061H0001 | 產品，電線及電纜，600V交連聚乙烯絕 | M |  |  | 0 | 0 | 0 | 0 | 0 | 0.35 | 0 | 0.55 | 0.1 | 0 | 0 | 0 | 0
| 緣聚氯乙烯被覆電力電纜(XLPE)，1/C， |  |  |  | 0 | 0 | 0 | 0 | 0 | 0.35 | 0 | 0.55 | 0.1 | 0 | 0 | 0 | 0
| 80mm2 |  |  |  | 0 | 0 | 0 | 0 | 0 | 0.35 | 0 | 0.55 | 0.1 | 0 | 0 | 0 | 0
M1612061M0001 | 產品，電線及電纜，600V交連聚乙烯絕 | M |  |  | 0 | 0 | 0 | 0 | 0 | 0.35 | 0 | 0.55 | 0.1 | 0 | 0 | 0 | 0
| 緣聚氯乙烯被覆電力電纜(XLPE)，1/C， |  |  |  | 0 | 0 | 0 | 0 | 0 | 0.35 | 0 | 0.55 | 0.1 | 0 | 0 | 0 | 0
| 150mm2 |  |  |  | 0 | 0 | 0 | 0 | 0 | 0.35 | 0 | 0.55 | 0.1 | 0 | 0 | 0 | 0
M161206360001 | 產品，電線及電纜，600V交連聚乙烯絕 | M |  |  | 0 | 0 | 0 | 0 | 0 | 0.35 | 0 | 0.55 | 0.1 | 0 | 0 | 0 | 0
| 緣聚氯乙烯被覆電力電纜(XLPE)，3/C， |  |  |  | 0 | 0 | 0 | 0 | 0 | 0.35 | 0 | 0.55 | 0.1 | 0 | 0 | 0 | 0
| 2.0mm2 |  |  |  | 0 | 0 | 0 | 0 | 0 | 0.35 | 0 | 0.55 | 0.1 | 0 | 0 | 0 | 0
M161206470001 | 產品，電線及電纜，600V交連聚乙烯絕 | M |  |  | 0 | 0 | 0 | 0 | 0 | 0.35 | 0 | 0.55 | 0.1 | 0 | 0 | 0 | 0
| 緣聚氯乙烯被覆電力電纜(XLPE)，4/C， |  |  |  | 0 | 0 | 0 | 0 | 0 | 0.35 | 0 | 0.55 | 0.1 | 0 | 0 | 0 | 0
| 3.5mm2 |  |  |  | 0 | 0 | 0 | 0 | 0 | 0.35 | 0 | 0.55 | 0.1 | 0 | 0 | 0 | 0
M161206480001 | 產品，電線及電纜，600V交連聚乙烯絕 | M |  |  | 0 | 0 | 0 | 0 | 0 | 0.35 | 0 | 0.55 | 0.1 | 0 | 0 | 0 | 0
| 緣聚氯乙烯被覆電力電纜(XLPE)，4/C， |  |  |  | 0 | 0 | 0 | 0 | 0 | 0.35 | 0 | 0.55 | 0.1 | 0 | 0 | 0 | 0
| 5.5mm2 |  |  |  | 0 | 0 | 0 | 0 | 0 | 0.35 | 0 | 0.55 | 0.1 | 0 | 0 | 0 | 0
M16120a030001 | 產品，電線及電纜，HR，1.2mm，耐熱 | M |  |  | 0 | 0 | 0 | 0 | 0 | 0.35 | 0 | 0.55 | 0.1 | 0 | 0 | 0 | 0
M16120a040001 | 產品，電線及電纜，HR，1.6mm，耐熱 | M |  |  | 0 | 0 | 0 | 0 | 0 | 0.35 | 0 | 0.55 | 0.1 | 0 | 0 | 0 | 0
M16120R000001 | 產品，電線及電纜，PEX CABLE，20P， | M |  |  | 0 | 0 | 0 | 0 | 0 | 0.35 | 0 | 0.55 | 0.1 | 0 | 0 | 0 | 0
| 0.5mm，通信電纜線 |  |  |  | 0 | 0 | 0 | 0 | 0 | 0.35 | 0 | 0.55 | 0.1 | 0 | 0 | 0 | 0
M16120R0000011 | 產品，電線及電纜，PEX CABLE，30P， | M |  |  | 0 | 0 | 0 | 0 | 0 | 0.35 | 0 | 0.55 | 0.1 | 0 | 0 | 0 | 0
| 0.5mm，通信電纜線 |  |  |  | 0 | 0 | 0 | 0 | 0 | 0.35 | 0 | 0.55 | 0.1 | 0 | 0 | 0 | 0
M16120R00A001 | 產品，電線及電纜，PEX CABLE，10P， | M |  |  | 0 | 0 | 0 | 0 | 0 | 0.35 | 0 | 0.55 | 0.1 | 0 | 0 | 0 | 0
| 0.5mm，通信電纜線，×10P |  |  |  | 0 | 0 | 0 | 0 | 0 | 0.35 | 0 | 0.55 | 0.1 | 0 | 0 | 0 | 0
M16120R00V001 | 產品，電線及電纜，PEX CABLE， | M |  |  | 0 | 0 | 0 | 0 | 0 | 0.35 | 0 | 0.55 | 0.1 | 0 | 0 | 0 | 0
| 100P，0.5mm，通信電纜線 |  |  |  | 0 | 0 | 0 | 0 | 0 | 0.35 | 0 | 0.55 | 0.1 | 0 | 0 | 0 | 0
M16120T110001 | 產品，電線及電纜，FR，1/C，2.0mm2， | M |  |  | 0 | 0 | 0 | 0 | 0 | 0.35 | 0 | 0.55 | 0.1 | 0 | 0 | 0 | 0
| 600V |  |  |  | 0 | 0 | 0 | 0 | 0 | 0.35 | 0 | 0.55 | 0.1 | 0 | 0 | 0 | 0
M16120T140001 | 產品，電線及電纜，FR，1/C，8.0mm2， | M |  |  | 0 | 0 | 0 | 0 | 0 | 0.35 | 0 | 0.55 | 0.1 | 0 | 0 | 0 | 0
| 600V |  |  |  | 0 | 0 | 0 | 0 | 0 | 0.35 | 0 | 0.55 | 0.1 | 0 | 0 | 0 | 0
M16120T150001 | 產品，電線及電纜，FR，1/C，14mm2， | M |  |  | 0 | 0 | 0 | 0 | 0 | 0.35 | 0 | 0.55 | 0.1 | 0 | 0 | 0 | 0
| 600V |  |  |  | 0 | 0 | 0 | 0 | 0 | 0.35 | 0 | 0.55 | 0.1 | 0 | 0 | 0 | 0
M16120T1E0001 | 產品，電線及電纜，FR，1/C，150mm2， | M |  |  | 0 | 0 | 0 | 0 | 0 | 0.35 | 0 | 0.55 | 0.1 | 0 | 0 | 0 | 0
| 600V |  |  |  | 0 | 0 | 0 | 0 | 0 | 0.35 | 0 | 0.55 | 0.1 | 0 | 0 | 0 | 0
M16120W0004 | 配管線 | 式 |  |  | 0 | 0 | 0 | 0 | 0 | 0 | 0 | 1 | 0 | 0 | 0 | 0 | 0
M16120W0014 | 管線管路費 | 式 |  |  | 0 | 0 | 0 | 0 | 0 | 0 | 0 | 1 | 0 | 0 | 0 | 0 | 0
M16120X000004 | 產品，電線及電纜，對絞隔離線， | 式 |  |  | 0 | 0 | 0 | 0 | 0 | 0.35 | 0 | 0.55 | 0.1 | 0 | 0 | 0 | 0
| 22AWG，電源線，控制線 |  |  |  | 0 | 0 | 0 | 0 | 0 | 0.35 | 0 | 0.55 | 0.1 | 0 | 0 | 0 | 0
M16120X0004 | 固定電纜 | 式 |  |  | 0 | 0 | 0 | 0 | 0 | 0 | 0 | 1 | 0 | 0 | 0 | 0 | 0
M16120X0014 | 活動電纜 | 式 |  |  | 0 | 0 | 0 | 0 | 0 | 0 | 0 | 1 | 0 | 0 | 0 | 0 | 0
M1612300001 | 0.75mm2*4C控制線 | M |  |  | 0 | 0 | 0 | 0 | 0 | 0 | 0 | 1 | 0 | 0 | 0 | 0 | 0
M1612300104 | 控制線 | 式 |  |  | 0 | 0 | 0 | 0 | 0 | 0 | 0 | 1 | 0 | 0 | 0 | 0 | 0
M1612300201 | 控制線1.25mm2*8C | M |  |  | 0 | 0 | 0 | 0 | 0 | 0 | 0 | 1 | 0 | 0 | 0 | 0 | 0
M1613200000J4 | 產品，導線管，配管另料，配管吊支架 | 式 |  |  | 0 | 0 | 0 | 0 | 0 | 0.35 | 0 | 0.55 | 0.1 | 0 | 0 | 0 | 0
| 及配線、件 |  |  |  | 0 | 0 | 0 | 0 | 0 | 0.35 | 0 | 0.55 | 0.1 | 0 | 0 | 0 | 0
M161321303001 | 產品，導線管，電線用鋼管，無螺紋， | M |  |  | 0 | 0 | 0 | 0 | 0 | 0.35 | 0 | 0.55 | 0.1 | 0 | 0 | 0 | 0
| 稱呼E19 |  |  |  | 0 | 0 | 0 | 0 | 0 | 0.35 | 0 | 0.55 | 0.1 | 0 | 0 | 0 | 0
M161321306001 | 產品，導線管，電線用鋼管，無螺紋， | M |  |  | 0 | 0 | 0 | 0 | 0 | 0.35 | 0 | 0.55 | 0.1 | 0 | 0 | 0 | 0
| 稱呼E31 |  |  |  | 0 | 0 | 0 | 0 | 0 | 0.35 | 0 | 0.55 | 0.1 | 0 | 0 | 0 | 0
M16132130B001 | 產品，導線管，電線用鋼管，無螺紋， | M |  |  | 0 | 0 | 0 | 0 | 0 | 0.35 | 0 | 0.55 | 0.1 | 0 | 0 | 0 | 0
| 稱呼E75 |  |  |  | 0 | 0 | 0 | 0 | 0 | 0.35 | 0 | 0.55 | 0.1 | 0 | 0 | 0 | 0
M161323100004 | 產品，導線管，硬質聚氯乙烯塑膠管， | 式 |  |  | 0 | 0 | 0 | 0 | 0 | 0.35 | 0 | 0.55 | 0.1 | 0 | 0 | 0 | 0
| E管 |  |  |  | 0 | 0 | 0 | 0 | 0 | 0.35 | 0 | 0.55 | 0.1 | 0 | 0 | 0 | 0
M161323102101 | 產品，導線管，硬質聚氯乙烯塑膠管， | M |  |  | 0 | 0 | 0 | 0 | 0 | 0.35 | 0 | 0.55 | 0.1 | 0 | 0 | 0 | 0
| E管，標稱16mm，厚1.8mm |  |  |  | 0 | 0 | 0 | 0 | 0 | 0.35 | 0 | 0.55 | 0.1 | 0 | 0 | 0 | 0
M161323103101 | 產品，導線管，硬質聚氯乙烯塑膠管， | M |  |  | 0 | 0 | 0 | 0 | 0 | 0.35 | 0 | 0.55 | 0.1 | 0 | 0 | 0 | 0
| E管，標稱20mm，厚1.8mm，3/4"φ |  |  |  | 0 | 0 | 0 | 0 | 0 | 0.35 | 0 | 0.55 | 0.1 | 0 | 0 | 0 | 0
M161323104201 | 產品，導線管，硬質聚氯乙烯塑膠管， | M |  |  | 0 | 0 | 0 | 0 | 0 | 0.35 | 0 | 0.55 | 0.1 | 0 | 0 | 0 | 0
| E管，標稱28mm，厚2.7mm，1"φ |  |  |  | 0 | 0 | 0 | 0 | 0 | 0.35 | 0 | 0.55 | 0.1 | 0 | 0 | 0 | 0
M161323104301 | 產品，導線管，硬質聚氯乙烯塑膠管， | M |  |  | 0 | 0 | 0 | 0 | 0 | 0.35 | 0 | 0.55 | 0.1 | 0 | 0 | 0 | 0
| E管，標稱28mm，厚3.1mm |  |  |  | 0 | 0 | 0 | 0 | 0 | 0.35 | 0 | 0.55 | 0.1 | 0 | 0 | 0 | 0
M161323105401 | 產品，導線管，硬質聚氯乙烯塑膠管， | M |  |  | 0 | 0 | 0 | 0 | 0 | 0.35 | 0 | 0.55 | 0.1 | 0 | 0 | 0 | 0
| E管，標稱35mm，厚3.6mm |  |  |  | 0 | 0 | 0 | 0 | 0 | 0.35 | 0 | 0.55 | 0.1 | 0 | 0 | 0 | 0
M161323106401 | 產品，導線管，硬質聚氯乙烯塑膠管， | M |  |  | 0 | 0 | 0 | 0 | 0 | 0.35 | 0 | 0.55 | 0.1 | 0 | 0 | 0 | 0
| E管，標稱41mm，厚3.6mm |  |  |  | 0 | 0 | 0 | 0 | 0 | 0.35 | 0 | 0.55 | 0.1 | 0 | 0 | 0 | 0
M161323107401 | 產品，導線管，硬質聚氯乙烯塑膠管， | M |  |  | 0 | 0 | 0 | 0 | 0 | 0.35 | 0 | 0.55 | 0.1 | 0 | 0 | 0 | 0
| E管，標稱52mm，厚3.6mm，2"φ |  |  |  | 0 | 0 | 0 | 0 | 0 | 0.35 | 0 | 0.55 | 0.1 | 0 | 0 | 0 | 0
M161323108501 | 產品，導線管，硬質聚氯乙烯塑膠管， | M |  |  | 0 | 0 | 0 | 0 | 0 | 0.35 | 0 | 0.55 | 0.1 | 0 | 0 | 0 | 0
| E管，標稱65mm，厚4.1mm |  |  |  | 0 | 0 | 0 | 0 | 0 | 0.35 | 0 | 0.55 | 0.1 | 0 | 0 | 0 | 0
M1613310004 | BOX鍍鋅鐵盒 | 式 |  |  | 0 | 0 | 0 | 0 | 0 | 0 | 0 | 1 | 0 | 0 | 0 | 0 | 0
M161331000D | 16埠POE集線器 | 台 |  |  | 0 | 0 | 0 | 0 | 0 | 0 | 0 | 1 | 0 | 0 | 0 | 0 | 0
M161331001D | 24埠POE集線器 | 台 |  |  | 0 | 0 | 0 | 0 | 0 | 0 | 0 | 1 | 0 | 0 | 0 | 0 | 0
M161331002D | 8埠POE集線器 | 台 |  |  | 0 | 0 | 0 | 0 | 0 | 0 | 0 | 1 | 0 | 0 | 0 | 0 | 0
M1613310036 | 拉線箱(38W*40H*10D) | 只 |  |  | 0 | 0 | 0 | 0 | 0 | 0 | 0 | 1 | 0 | 0 | 0 | 0 | 0
M1613390004 | 產品，金屬出線盒，八角出線匣 ( | 式 |  |  | 0 | 0 | 0 | 0 | 0 | 0.35 | 0 | 0.55 | 0.1 | 0 | 0 | 0 | 0
| 2.0mm以上) |  |  |  | 0 | 0 | 0 | 0 | 0 | 0.35 | 0 | 0.55 | 0.1 | 0 | 0 | 0 | 0
M1613390006 | 產品，金屬出線盒，吸頂燈出線口 | 只 |  |  | 0 | 0 | 0 | 0 | 0 | 0.35 | 0 | 0.55 | 0.1 | 0 | 0 | 0 | 0
M16133900061 | 產品，金屬出線盒，衛生設備電眼出線 | 只 |  |  | 0 | 0 | 0 | 0 | 0 | 0.35 | 0 | 0.55 | 0.1 | 0 | 0 | 0 | 0
| 口(附蓋板) |  |  |  | 0 | 0 | 0 | 0 | 0 | 0.35 | 0 | 0.55 | 0.1 | 0 | 0 | 0 | 0
M1613390008 | 產品，金屬出線盒，壁掛式機櫃出線盒 | 組 |  |  | 0 | 0 | 0 | 0 | 0 | 0.35 | 0 | 0.55 | 0.1 | 0 | 0 | 0 | 0
M16136W0004 | 連接法蘭與墊片 | 式 |  |  | 0 | 0 | 0 | 0 | 0 | 0 | 0 | 1 | 0 | 0 | 0 | 0 | 0
M161370100001 | 產品，鋁製電纜托架，直式，30W*10H | M |  |  | 0 | 0 | 0 | 0 | 0 | 0.35 | 0 | 0.55 | 0.1 | 0 | 0 | 0 | 0
| 直式 (附中間隔板) |  |  |  | 0 | 0 | 0 | 0 | 0 | 0.35 | 0 | 0.55 | 0.1 | 0 | 0 | 0 | 0
M1613701000011 | 產品，鋁製電纜托架，直式，30W*10H( | M |  |  | 0 | 0 | 0 | 0 | 0 | 0.35 | 0 | 0.55 | 0.1 | 0 | 0 | 0 | 0
| cm) 直式 |  |  |  | 0 | 0 | 0 | 0 | 0 | 0.35 | 0 | 0.55 | 0.1 | 0 | 0 | 0 | 0
M1613701000012 | 產品，鋁製電纜托架，直式，40W*10H( | M |  |  | 0 | 0 | 0 | 0 | 0 | 0.35 | 0 | 0.55 | 0.1 | 0 | 0 | 0 | 0
| cm) 直式 |  |  |  | 0 | 0 | 0 | 0 | 0 | 0.35 | 0 | 0.55 | 0.1 | 0 | 0 | 0 | 0
M1613701000013 | 產品，鋁製電纜托架，直式，60W*10H( | M |  |  | 0 | 0 | 0 | 0 | 0 | 0.35 | 0 | 0.55 | 0.1 | 0 | 0 | 0 | 0
| cm) 直式 |  |  |  | 0 | 0 | 0 | 0 | 0 | 0.35 | 0 | 0.55 | 0.1 | 0 | 0 | 0 | 0
M1614000004 | 產品，配線器材，控制箱變壓器、電驛 | 式 |  |  | 0 | 0 | 0 | 0 | 0 | 0.35 | 0 | 0.55 | 0.1 | 0 | 0 | 0 | 0
| 、盤內配線、另料 |  |  |  | 0 | 0 | 0 | 0 | 0 | 0.35 | 0 | 0.55 | 0.1 | 0 | 0 | 0 | 0
M16140B0004 | 四角開關及八角出線匣 (1.6mm以上) | 式 |  |  | 0 | 0 | 0 | 0 | 0 | 0 | 0 | 1 | 0 | 0 | 0 | 0 | 0
M1615000004 | 產品，接線裝置，開關、插座用彩色蓋 | 式 |  |  | 0 | 0 | 0 | 0 | 0 | 0.35 | 0 | 0.55 | 0.1 | 0 | 0 | 0 | 0
| 板及金具等 |  |  |  | 0 | 0 | 0 | 0 | 0 | 0.35 | 0 | 0.55 | 0.1 | 0 | 0 | 0 | 0
M16150A0006 | 產品，電視機插座，壁內插座 | 只 |  |  | 0 | 0 | 0 | 0 | 0 | 0.35 | 0 | 0.55 | 0.1 | 0 | 0 | 0 | 0
M16150B0006 | 產品，電話插座，W6-41H | 只 |  |  | 0 | 0 | 0 | 0 | 0 | 0.35 | 0 | 0.55 | 0.1 | 0 | 0 | 0 | 0
M16150D0006 | 產品，網路資訊插座，壁式(Cat.6A) | 只 |  |  | 0 | 0 | 0 | 0 | 0 | 0.35 | 0 | 0.55 | 0.1 | 0 | 0 | 0 | 0
M1623110006 | 日用油箱 700L | 只 |  |  | 0 | 0 | 0 | 0 | 0 | 0 | 0 | 1 | 0 | 0 | 0 | 0 | 0
M1623180008 | 產品，柴油引擎發電機組，400kW，3φ | 組 |  |  | 0 | 0 | 0 | 0 | 0 | 0.35 | 0 | 0.55 | 0.1 | 0 | 0 | 0 | 0
| 4W 380V Pf0.8柴油,室內型(含標準配件 |  |  |  | 0 | 0 | 0 | 0 | 0 | 0.35 | 0 | 0.55 | 0.1 | 0 | 0 | 0 | 0
| ,消音器防震軟管,排煙管,蓄電池及架, |  |  |  | 0 | 0 | 0 | 0 | 0 | 0.35 | 0 | 0.55 | 0.1 | 0 | 0 | 0 | 0
| 充電器,主保護開關,散熱裝置,說明書, |  |  |  | 0 | 0 | 0 | 0 | 0 | 0.35 | 0 | 0.55 | 0.1 | 0 | 0 | 0 | 0
| 避震器及其他附件，(含消防會勘簽證) |  |  |  | 0 | 0 | 0 | 0 | 0 | 0.35 | 0 | 0.55 | 0.1 | 0 | 0 | 0 | 0
M1624520008 | 產品，靜態式不斷電系統，容量3KVA， | 組 |  |  | 0 | 0 | 0 | 0 | 0 | 0.35 | 0 | 0.55 | 0.1 | 0 | 0 | 0 | 0
| 機架在線式 ON LINE 不斷電系統 |  |  |  | 0 | 0 | 0 | 0 | 0 | 0.35 | 0 | 0.55 | 0.1 | 0 | 0 | 0 | 0
M1628110008 | 電容器 3φ 440V 15KVAR | 組 |  |  | 0 | 0 | 0 | 0 | 0 | 0 | 0 | 1 | 0 | 0 | 0 | 0 | 0
M1628110018 | 電容器 3φ 440V 20KVAR | 組 |  |  | 0 | 0 | 0 | 0 | 0 | 0 | 0 | 1 | 0 | 0 | 0 | 0 | 0
M1628200006 | 智慧型自動功率因數控制器 APFR 6 | 只 |  |  | 0 | 0 | 0 | 0 | 0 | 0 | 0 | 1 | 0 | 0 | 0 | 0 | 0
| STEP 具電壓電流諧波量THD%1~55次顯示 |  |  |  | 0 | 0 | 0 | 0 | 0 | 0 | 0 | 1 | 0 | 0 | 0 | 0 | 0
| 及電容器管理…等功能,可記錄電容器各 |  |  |  | 0 | 0 | 0 | 0 | 0 | 0 | 0 | 1 | 0 | 0 | 0 | 0 | 0
| 段投入次數,目前容量,送電累計時間。 |  |  |  | 0 | 0 | 0 | 0 | 0 | 0 | 0 | 1 | 0 | 0 | 0 | 0 | 0
M16292A000D | 計費式電子電表(三相四線式) | 台 |  |  | 0 | 0 | 0 | 0 | 0 | 0 | 0 | 1 | 0 | 0 | 0 | 0 | 0
M16292A001D | 計費式電子電表(單相三線式) | 台 |  |  | 0 | 0 | 0 | 0 | 0 | 0 | 0 | 1 | 0 | 0 | 0 | 0 | 0
M16292A002D | 計費式電錶(三相四線式) | 台 |  |  | 0 | 0 | 0 | 0 | 0 | 0 | 0 | 1 | 0 | 0 | 0 | 0 | 0
M16292G0006 | 定時開關 24小時TIMER 附停電補償及 | 只 |  |  | 0 | 0 | 0 | 0 | 0 | 0 | 0 | 1 | 0 | 0 | 0 | 0 | 0
| 1C接點 |  |  |  | 0 | 0 | 0 | 0 | 0 | 0 | 0 | 1 | 0 | 0 | 0 | 0 | 0
M1632240004 | 盤內另料,ABS銘牌,迴路標示,微動開關 | 式 |  |  | 0 | 0 | 0 | 0 | 0 | 0 | 0 | 1 | 0 | 0 | 0 | 0 | 0
| 及單線圖說 |  |  |  | 0 | 0 | 0 | 0 | 0 | 0 | 0 | 1 | 0 | 0 | 0 | 0 | 0
M1632240014 | 盤內另料.ABS銘牌.迴路標示.微動開關 | 式 |  |  | 0 | 0 | 0 | 0 | 0 | 0 | 0 | 1 | 0 | 0 | 0 | 0 | 0
| 及單線圖說 |  |  |  | 0 | 0 | 0 | 0 | 0 | 0 | 0 | 1 | 0 | 0 | 0 | 0 | 0
M1632240024 | 盤內另料.ABS銘牌.迴路標示及單線圖說 | 式 |  |  | 0 | 0 | 0 | 0 | 0 | 0 | 0 | 1 | 0 | 0 | 0 | 0 | 0
M16322MS006 | 電磁繼電器 AUX-RY 4a4b COIL:220V W/ | 只 |  |  | 0 | 0 | 0 | 0 | 0 | 0 | 0 | 1 | 0 | 0 | 0 | 0 | 0
| BASE |  |  |  | 0 | 0 | 0 | 0 | 0 | 0 | 0 | 1 | 0 | 0 | 0 | 0 | 0
M1640100004 | 配電盤 | 式 |  |  | 0 | 0 | 0 | 0 | 0 | 0 | 0 | 1 | 0 | 0 | 0 | 0 | 0
M1640111004 | 發電機RC基礎台(H=15cm)、油箱RC防溢 | 式 |  |  | 0 | 0 | 0 | 0 | 0 | 0 | 0 | 1 | 0 | 0 | 0 | 0 | 0
| 堤(含殘油坑等) |  |  |  | 0 | 0 | 0 | 0 | 0 | 0 | 0 | 1 | 0 | 0 | 0 | 0 | 0
M16401A0004 | 產品，低壓配電盤，銅匯流排及固定架 | 式 |  |  | 0 | 0 | 0 | 0 | 0 | 0.35 | 0 | 0.55 | 0.1 | 0 | 0 | 0 | 0
| ，CU BUS BAR 或 PVC WIRE |  |  |  | 0 | 0 | 0 | 0 | 0 | 0.35 | 0 | 0.55 | 0.1 | 0 | 0 | 0 | 0
M16401C0006 | 產品，低壓配電盤，配電箱(屋外型)， | 只 |  |  | 0 | 0 | 0 | 0 | 0 | 0.35 | 0 | 0.55 | 0.1 | 0 | 0 | 0 | 0
| SPHC -2.0mm （依現場需求製作） |  |  |  | 0 | 0 | 0 | 0 | 0 | 0.35 | 0 | 0.55 | 0.1 | 0 | 0 | 0 | 0
| SUS304 |  |  |  | 0 | 0 | 0 | 0 | 0 | 0.35 | 0 | 0.55 | 0.1 | 0 | 0 | 0 | 0
M16401D0006 | 產品，低壓配電盤，配電箱(屋內型)， | 只 |  |  | 0 | 0 | 0 | 0 | 0 | 0.35 | 0 | 0.55 | 0.1 | 0 | 0 | 0 | 0
| SPHC -2.0mm (依現場需求尺寸製作) |  |  |  | 0 | 0 | 0 | 0 | 0 | 0.35 | 0 | 0.55 | 0.1 | 0 | 0 | 0 | 0
M16401D000A | 產品，低壓配電盤，配電箱(屋內型)， | 座 |  |  | 0 | 0 | 0 | 0 | 0 | 0.35 | 0 | 0.55 | 0.1 | 0 | 0 | 0 | 0
| SPHC -2.0mm (100x60x235cm) |  |  |  | 0 | 0 | 0 | 0 | 0 | 0.35 | 0 | 0.55 | 0.1 | 0 | 0 | 0 | 0
M16401D000A1 | 產品，低壓配電盤，配電箱(屋內型)， | 座 |  |  | 0 | 0 | 0 | 0 | 0 | 0.35 | 0 | 0.55 | 0.1 | 0 | 0 | 0 | 0
| SPHC -2.0mm (160x80x235cm) |  |  |  | 0 | 0 | 0 | 0 | 0 | 0.35 | 0 | 0.55 | 0.1 | 0 | 0 | 0 | 0
M164111108316 | 產品，無熔線斷路器，1P，15AT， | 只 |  |  | 0 | 0 | 0 | 0 | 0 | 0.35 | 0 | 0.55 | 0.1 | 0 | 0 | 0 | 0
| 15kA，110V，AC IC≧15KA |  |  |  | 0 | 0 | 0 | 0 | 0 | 0.35 | 0 | 0.55 | 0.1 | 0 | 0 | 0 | 0
M164111126316 | 產品，無熔線斷路器，1P，15AT， | 只 |  |  | 0 | 0 | 0 | 0 | 0 | 0.35 | 0 | 0.55 | 0.1 | 0 | 0 | 0 | 0
| 50AF，10kA，110V，AC IC≧10KA |  |  |  | 0 | 0 | 0 | 0 | 0 | 0.35 | 0 | 0.55 | 0.1 | 0 | 0 | 0 | 0
M164111128016 | 產品，無熔線斷路器，1P，15AT， | 只 |  |  | 0 | 0 | 0 | 0 | 0 | 0.35 | 0 | 0.55 | 0.1 | 0 | 0 | 0 | 0
| 50AF，15kA，AC，115V IC≧15KA |  |  |  | 0 | 0 | 0 | 0 | 0 | 0.35 | 0 | 0.55 | 0.1 | 0 | 0 | 0 | 0
M164111128616 | 產品，無熔線斷路器，1P，15AT， | 只 |  |  | 0 | 0 | 0 | 0 | 0 | 0.35 | 0 | 0.55 | 0.1 | 0 | 0 | 0 | 0
| 50AF，15kA，220V，AC IC≧15KA |  |  |  | 0 | 0 | 0 | 0 | 0 | 0.35 | 0 | 0.55 | 0.1 | 0 | 0 | 0 | 0
M16411112A616 | 產品，無熔線斷路器，1P，15AT， | 只 |  |  | 0 | 0 | 0 | 0 | 0 | 0.35 | 0 | 0.55 | 0.1 | 0 | 0 | 0 | 0
| 50AF，20kA，220V，AC IC≧20KA |  |  |  | 0 | 0 | 0 | 0 | 0 | 0.35 | 0 | 0.55 | 0.1 | 0 | 0 | 0 | 0
M16411112E616 | 產品，無熔線斷路器，1P，15AT， | 只 |  |  | 0 | 0 | 0 | 0 | 0 | 0.35 | 0 | 0.55 | 0.1 | 0 | 0 | 0 | 0
| 50AF，35kA，220V，AC IC≧35KA |  |  |  | 0 | 0 | 0 | 0 | 0 | 0.35 | 0 | 0.55 | 0.1 | 0 | 0 | 0 | 0
M16411112E816 | 產品，無熔線斷路器，1P，15AT， | 只 |  |  | 0 | 0 | 0 | 0 | 0 | 0.35 | 0 | 0.55 | 0.1 | 0 | 0 | 0 | 0
| 50AF，35kA，380V，AC IC≧35KA |  |  |  | 0 | 0 | 0 | 0 | 0 | 0.35 | 0 | 0.55 | 0.1 | 0 | 0 | 0 | 0
M164111226316 | 產品，無熔線斷路器，1P，20AT， | 只 |  |  | 0 | 0 | 0 | 0 | 0 | 0.35 | 0 | 0.55 | 0.1 | 0 | 0 | 0 | 0
| 50AF，10kA，110V，AC IC≧10KA |  |  |  | 0 | 0 | 0 | 0 | 0 | 0.35 | 0 | 0.55 | 0.1 | 0 | 0 | 0 | 0
M164111228016 | 產品，無熔線斷路器，1P，20AT， | 只 |  |  | 0 | 0 | 0 | 0 | 0 | 0.35 | 0 | 0.55 | 0.1 | 0 | 0 | 0 | 0
| 50AF，15kA，AC，115V IC≧15KA |  |  |  | 0 | 0 | 0 | 0 | 0 | 0.35 | 0 | 0.55 | 0.1 | 0 | 0 | 0 | 0
M164111228616 | 產品，無熔線斷路器，1P，20AT， | 只 |  |  | 0 | 0 | 0 | 0 | 0 | 0.35 | 0 | 0.55 | 0.1 | 0 | 0 | 0 | 0
| 50AF，15kA，220V，AC IC≧15KA |  |  |  | 0 | 0 | 0 | 0 | 0 | 0.35 | 0 | 0.55 | 0.1 | 0 | 0 | 0 | 0
M16411122A616 | 產品，無熔線斷路器，1P，20AT， | 只 |  |  | 0 | 0 | 0 | 0 | 0 | 0.35 | 0 | 0.55 | 0.1 | 0 | 0 | 0 | 0
| 50AF，20kA，220V，AC IC≧20KA |  |  |  | 0 | 0 | 0 | 0 | 0 | 0.35 | 0 | 0.55 | 0.1 | 0 | 0 | 0 | 0
M164112126616 | 產品，無熔線斷路器，2P，15AT， | 只 |  |  | 0 | 0 | 0 | 0 | 0 | 0.35 | 0 | 0.55 | 0.1 | 0 | 0 | 0 | 0
| 50AF，10kA，220V，AC IC≧10KA |  |  |  | 0 | 0 | 0 | 0 | 0 | 0.35 | 0 | 0.55 | 0.1 | 0 | 0 | 0 | 0
M164112326616 | 產品，無熔線斷路器，2P，30AT， | 只 |  |  | 0 | 0 | 0 | 0 | 0 | 0.35 | 0 | 0.55 | 0.1 | 0 | 0 | 0 | 0
| 50AF，10kA，220V，AC IC≧10KA |  |  |  | 0 | 0 | 0 | 0 | 0 | 0.35 | 0 | 0.55 | 0.1 | 0 | 0 | 0 | 0
M164112328616 | 產品，無熔線斷路器，2P，30AT， | 只 |  |  | 0 | 0 | 0 | 0 | 0 | 0.35 | 0 | 0.55 | 0.1 | 0 | 0 | 0 | 0
| 50AF，15kA，220V，AC IC≧15KA |  |  |  | 0 | 0 | 0 | 0 | 0 | 0.35 | 0 | 0.55 | 0.1 | 0 | 0 | 0 | 0
M164112426616 | 產品，無熔線斷路器，2P，40AT， | 只 |  |  | 0 | 0 | 0 | 0 | 0 | 0.35 | 0 | 0.55 | 0.1 | 0 | 0 | 0 | 0
| 50AF，10kA，220V，AC IC≧10KA |  |  |  | 0 | 0 | 0 | 0 | 0 | 0.35 | 0 | 0.55 | 0.1 | 0 | 0 | 0 | 0
M164112428616 | 產品，無熔線斷路器，2P，40AT， | 只 |  |  | 0 | 0 | 0 | 0 | 0 | 0.35 | 0 | 0.55 | 0.1 | 0 | 0 | 0 | 0
| 50AF，15kA，220V，AC IC≧15KA |  |  |  | 0 | 0 | 0 | 0 | 0 | 0.35 | 0 | 0.55 | 0.1 | 0 | 0 | 0 | 0
M164112636616 | 產品，無熔線斷路器，2P，60AT， | 只 |  |  | 0 | 0 | 0 | 0 | 0 | 0.35 | 0 | 0.55 | 0.1 | 0 | 0 | 0 | 0
| 100AF，10kA，220V，AC IC≧10KA |  |  |  | 0 | 0 | 0 | 0 | 0 | 0.35 | 0 | 0.55 | 0.1 | 0 | 0 | 0 | 0
M164112638616 | 產品，無熔線斷路器，2P，60AT， | 只 |  |  | 0 | 0 | 0 | 0 | 0 | 0.35 | 0 | 0.55 | 0.1 | 0 | 0 | 0 | 0
| 100AF，15kA，220V，AC IC≧15KA |  |  |  | 0 | 0 | 0 | 0 | 0 | 0.35 | 0 | 0.55 | 0.1 | 0 | 0 | 0 | 0
M164112EE8616 | 產品，無熔線斷路器，2P，250AT， | 只 |  |  | 0 | 0 | 0 | 0 | 0 | 0.35 | 0 | 0.55 | 0.1 | 0 | 0 | 0 | 0
| 250AF，15kA，220V，AC IC≧15KA |  |  |  | 0 | 0 | 0 | 0 | 0 | 0.35 | 0 | 0.55 | 0.1 | 0 | 0 | 0 | 0
M16411312A816 | 產品，無熔線斷路器，3P，15AT， | 只 |  |  | 0 | 0 | 0 | 0 | 0 | 0.35 | 0 | 0.55 | 0.1 | 0 | 0 | 0 | 0
| 50AF，20kA，380V，AC IC≧20KA |  |  |  | 0 | 0 | 0 | 0 | 0 | 0.35 | 0 | 0.55 | 0.1 | 0 | 0 | 0 | 0
M164113228016 | 產品，無熔線斷路器，3P，20AT， | 只 |  |  | 0 | 0 | 0 | 0 | 0 | 0.35 | 0 | 0.55 | 0.1 | 0 | 0 | 0 | 0
| 50AF，15kA，AC，≧200V IC≧15KA |  |  |  | 0 | 0 | 0 | 0 | 0 | 0.35 | 0 | 0.55 | 0.1 | 0 | 0 | 0 | 0
M16411322A816 | 產品，無熔線斷路器，3P，20AT， | 只 |  |  | 0 | 0 | 0 | 0 | 0 | 0.35 | 0 | 0.55 | 0.1 | 0 | 0 | 0 | 0
| 50AF，20kA，380V，AC IC≧20KA |  |  |  | 0 | 0 | 0 | 0 | 0 | 0.35 | 0 | 0.55 | 0.1 | 0 | 0 | 0 | 0
M16411322E816 | 產品，無熔線斷路器，3P，20AT， | 只 |  |  | 0 | 0 | 0 | 0 | 0 | 0.35 | 0 | 0.55 | 0.1 | 0 | 0 | 0 | 0
| 50AF，35kA，380V，AC IC≧35KA |  |  |  | 0 | 0 | 0 | 0 | 0 | 0.35 | 0 | 0.55 | 0.1 | 0 | 0 | 0 | 0
M164113328016 | 產品，無熔線斷路器，3P，30AT， | 只 |  |  | 0 | 0 | 0 | 0 | 0 | 0.35 | 0 | 0.55 | 0.1 | 0 | 0 | 0 | 0
| 50AF，15kA，AC，≧200V IC≧15KA |  |  |  | 0 | 0 | 0 | 0 | 0 | 0.35 | 0 | 0.55 | 0.1 | 0 | 0 | 0 | 0
M164113328816 | 產品，無熔線斷路器，3P，30AT， | 只 |  |  | 0 | 0 | 0 | 0 | 0 | 0.35 | 0 | 0.55 | 0.1 | 0 | 0 | 0 | 0
| 50AF，15kA，380V，AC IC≧15KA |  |  |  | 0 | 0 | 0 | 0 | 0 | 0.35 | 0 | 0.55 | 0.1 | 0 | 0 | 0 | 0
M16411332A816 | 產品，無熔線斷路器，3P，30AT， | 只 |  |  | 0 | 0 | 0 | 0 | 0 | 0.35 | 0 | 0.55 | 0.1 | 0 | 0 | 0 | 0
| 50AF，20kA，380V，AC IC≧20KA |  |  |  | 0 | 0 | 0 | 0 | 0 | 0.35 | 0 | 0.55 | 0.1 | 0 | 0 | 0 | 0
M16411332E816 | 產品，無熔線斷路器，3P，30AT， | 只 |  |  | 0 | 0 | 0 | 0 | 0 | 0.35 | 0 | 0.55 | 0.1 | 0 | 0 | 0 | 0
| 50AF，35kA，380V，AC IC≧35KA |  |  |  | 0 | 0 | 0 | 0 | 0 | 0.35 | 0 | 0.55 | 0.1 | 0 | 0 | 0 | 0
M16411340H816 | 產品，無熔線斷路器，3P，40AT， | 只 |  |  | 0 | 0 | 0 | 0 | 0 | 0.35 | 0 | 0.55 | 0.1 | 0 | 0 | 0 | 0
| 50kA，380V，AC IC≧50KA |  |  |  | 0 | 0 | 0 | 0 | 0 | 0.35 | 0 | 0.55 | 0.1 | 0 | 0 | 0 | 0
M164113428016 | 產品，無熔線斷路器，3P，40AT， | 只 |  |  | 0 | 0 | 0 | 0 | 0 | 0.35 | 0 | 0.55 | 0.1 | 0 | 0 | 0 | 0
| 50AF，15kA，AC，≧200V IC≧15KA |  |  |  | 0 | 0 | 0 | 0 | 0 | 0.35 | 0 | 0.55 | 0.1 | 0 | 0 | 0 | 0
M164113428816 | 產品，無熔線斷路器，3P，40AT， | 只 |  |  | 0 | 0 | 0 | 0 | 0 | 0.35 | 0 | 0.55 | 0.1 | 0 | 0 | 0 | 0
| 50AF，15kA，380V，AC IC≧15KA |  |  |  | 0 | 0 | 0 | 0 | 0 | 0.35 | 0 | 0.55 | 0.1 | 0 | 0 | 0 | 0
M16411342A816 | 產品，無熔線斷路器，3P，40AT， | 只 |  |  | 0 | 0 | 0 | 0 | 0 | 0.35 | 0 | 0.55 | 0.1 | 0 | 0 | 0 | 0
| 50AF，20kA，380V，AC IC≧20KA |  |  |  | 0 | 0 | 0 | 0 | 0 | 0.35 | 0 | 0.55 | 0.1 | 0 | 0 | 0 | 0
M16411342E816 | 產品，無熔線斷路器，3P，40AT， | 只 |  |  | 0 | 0 | 0 | 0 | 0 | 0.35 | 0 | 0.55 | 0.1 | 0 | 0 | 0 | 0
| 50AF，35kA，380V，AC IC≧35KA |  |  |  | 0 | 0 | 0 | 0 | 0 | 0.35 | 0 | 0.55 | 0.1 | 0 | 0 | 0 | 0
M164113528816 | 產品，無熔線斷路器，3P，50AT， | 只 |  |  | 0 | 0 | 0 | 0 | 0 | 0.35 | 0 | 0.55 | 0.1 | 0 | 0 | 0 | 0
| 50AF，15kA，380V，AC IC≧15KA |  |  |  | 0 | 0 | 0 | 0 | 0 | 0.35 | 0 | 0.55 | 0.1 | 0 | 0 | 0 | 0
M16411352A816 | 產品，無熔線斷路器，3P，50AT， | 只 |  |  | 0 | 0 | 0 | 0 | 0 | 0.35 | 0 | 0.55 | 0.1 | 0 | 0 | 0 | 0
| 50AF，20kA，380V，AC IC≧20KA |  |  |  | 0 | 0 | 0 | 0 | 0 | 0.35 | 0 | 0.55 | 0.1 | 0 | 0 | 0 | 0
M16411352E816 | 產品，無熔線斷路器，3P，50AT， | 只 |  |  | 0 | 0 | 0 | 0 | 0 | 0.35 | 0 | 0.55 | 0.1 | 0 | 0 | 0 | 0
| 50AF，35kA，380V，AC IC≧35KA |  |  |  | 0 | 0 | 0 | 0 | 0 | 0.35 | 0 | 0.55 | 0.1 | 0 | 0 | 0 | 0
M16411363A816 | 產品，無熔線斷路器，3P，60AT， | 只 |  |  | 0 | 0 | 0 | 0 | 0 | 0.35 | 0 | 0.55 | 0.1 | 0 | 0 | 0 | 0
| 100AF，20kA，380V，AC IC≧20KA |  |  |  | 0 | 0 | 0 | 0 | 0 | 0.35 | 0 | 0.55 | 0.1 | 0 | 0 | 0 | 0
M16411363E816 | 產品，無熔線斷路器，3P，60AT， | 只 |  |  | 0 | 0 | 0 | 0 | 0 | 0.35 | 0 | 0.55 | 0.1 | 0 | 0 | 0 | 0
| 100AF，35kA，380V，AC IC≧35KA |  |  |  | 0 | 0 | 0 | 0 | 0 | 0.35 | 0 | 0.55 | 0.1 | 0 | 0 | 0 | 0
M16411373E816 | 產品，無熔線斷路器，3P，75AT， | 只 |  |  | 0 | 0 | 0 | 0 | 0 | 0.35 | 0 | 0.55 | 0.1 | 0 | 0 | 0 | 0
| 100AF，35kA，380V，AC IC≧35KA |  |  |  | 0 | 0 | 0 | 0 | 0 | 0.35 | 0 | 0.55 | 0.1 | 0 | 0 | 0 | 0
M16411383A816 | 產品，無熔線斷路器，3P，100AT， | 只 |  |  | 0 | 0 | 0 | 0 | 0 | 0.35 | 0 | 0.55 | 0.1 | 0 | 0 | 0 | 0
| 100AF，20kA，380V，AC IC≧20KA |  |  |  | 0 | 0 | 0 | 0 | 0 | 0.35 | 0 | 0.55 | 0.1 | 0 | 0 | 0 | 0
M16411383E816 | 產品，無熔線斷路器，3P，100AT， | 只 |  |  | 0 | 0 | 0 | 0 | 0 | 0.35 | 0 | 0.55 | 0.1 | 0 | 0 | 0 | 0
| 100AF，35kA，380V，AC IC≧35KA |  |  |  | 0 | 0 | 0 | 0 | 0 | 0.35 | 0 | 0.55 | 0.1 | 0 | 0 | 0 | 0
M164113A4A816 | 產品，無熔線斷路器，3P，150AT， | 只 |  |  | 0 | 0 | 0 | 0 | 0 | 0.35 | 0 | 0.55 | 0.1 | 0 | 0 | 0 | 0
| 225AF，20kA，380V，AC IC≧20KA |  |  |  | 0 | 0 | 0 | 0 | 0 | 0.35 | 0 | 0.55 | 0.1 | 0 | 0 | 0 | 0
M164113D4A816 | 產品，無熔線斷路器，3P，225AT， | 只 |  |  | 0 | 0 | 0 | 0 | 0 | 0.35 | 0 | 0.55 | 0.1 | 0 | 0 | 0 | 0
| 225AF，20kA，380V，AC IC≧20KA |  |  |  | 0 | 0 | 0 | 0 | 0 | 0.35 | 0 | 0.55 | 0.1 | 0 | 0 | 0 | 0
M164113D4E816 | 產品，無熔線斷路器，3P，225AT， | 只 |  |  | 0 | 0 | 0 | 0 | 0 | 0.35 | 0 | 0.55 | 0.1 | 0 | 0 | 0 | 0
| 225AF，35kA，380V，AC IC≧35KA |  |  |  | 0 | 0 | 0 | 0 | 0 | 0.35 | 0 | 0.55 | 0.1 | 0 | 0 | 0 | 0
M164113EEA816 | 產品，無熔線斷路器，3P，250AT， | 只 |  |  | 0 | 0 | 0 | 0 | 0 | 0.35 | 0 | 0.55 | 0.1 | 0 | 0 | 0 | 0
| 250AF，20kA，380V，AC IC≧20KA |  |  |  | 0 | 0 | 0 | 0 | 0 | 0.35 | 0 | 0.55 | 0.1 | 0 | 0 | 0 | 0
M164113EEE816 | 產品，無熔線斷路器，3P，250AT， | 只 |  |  | 0 | 0 | 0 | 0 | 0 | 0.35 | 0 | 0.55 | 0.1 | 0 | 0 | 0 | 0
| 250AF，35kA，380V，AC IC≧35KA |  |  |  | 0 | 0 | 0 | 0 | 0 | 0.35 | 0 | 0.55 | 0.1 | 0 | 0 | 0 | 0
M164113L7E816 | 產品，無熔線斷路器，3P，800AT， | 只 |  |  | 0 | 0 | 0 | 0 | 0 | 0.35 | 0 | 0.55 | 0.1 | 0 | 0 | 0 | 0
| 800AF，35kA，380V，AC IC≧35KA |  |  |  | 0 | 0 | 0 | 0 | 0 | 0.35 | 0 | 0.55 | 0.1 | 0 | 0 | 0 | 0
M16413052V846 | 產品，漏電斷路器，30AT，50AF，( | 只 |  |  | 0 | 0 | 0 | 0 | 0 | 0.35 | 0 | 0.55 | 0.1 | 0 | 0 | 0 | 0
| Icu，15kA)，(AC，380V)，(30mA， |  |  |  | 0 | 0 | 0 | 0 | 0 | 0.35 | 0 | 0.55 | 0.1 | 0 | 0 | 0 | 0
| 0.1s)，4P，Icu≧15KA |  |  |  | 0 | 0 | 0 | 0 | 0 | 0.35 | 0 | 0.55 | 0.1 | 0 | 0 | 0 | 0
M16413062V846 | 產品，漏電斷路器，40AT，50AF，( | 只 |  |  | 0 | 0 | 0 | 0 | 0 | 0.35 | 0 | 0.55 | 0.1 | 0 | 0 | 0 | 0
| Icu，15kA)，(AC，380V)，(30mA， |  |  |  | 0 | 0 | 0 | 0 | 0 | 0.35 | 0 | 0.55 | 0.1 | 0 | 0 | 0 | 0
| 0.1s)，4P，Icu≧15KA |  |  |  | 0 | 0 | 0 | 0 | 0 | 0.35 | 0 | 0.55 | 0.1 | 0 | 0 | 0 | 0
M16413132b646 | 產品，漏電斷路器，1P，15AT，50AF，( | 只 |  |  | 0 | 0 | 0 | 0 | 0 | 0.35 | 0 | 0.55 | 0.1 | 0 | 0 | 0 | 0
| Icu，35kA)，(AC，220V)，(30mA， |  |  |  | 0 | 0 | 0 | 0 | 0 | 0.35 | 0 | 0.55 | 0.1 | 0 | 0 | 0 | 0
| 0.1s)，Icu≧35KA |  |  |  | 0 | 0 | 0 | 0 | 0 | 0.35 | 0 | 0.55 | 0.1 | 0 | 0 | 0 | 0
M16413132T346 | 產品，漏電斷路器，1P，15AT，50AF，( | 只 |  |  | 0 | 0 | 0 | 0 | 0 | 0.35 | 0 | 0.55 | 0.1 | 0 | 0 | 0 | 0
| Icu，10kA)，(AC，110V)，(30mA， |  |  |  | 0 | 0 | 0 | 0 | 0 | 0.35 | 0 | 0.55 | 0.1 | 0 | 0 | 0 | 0
| 0.1s)，Icu≧10KA |  |  |  | 0 | 0 | 0 | 0 | 0 | 0.35 | 0 | 0.55 | 0.1 | 0 | 0 | 0 | 0
M16413132T646 | 產品，漏電斷路器，1P，15AT，50AF，( | 只 |  |  | 0 | 0 | 0 | 0 | 0 | 0.35 | 0 | 0.55 | 0.1 | 0 | 0 | 0 | 0
| Icu，10kA)，(AC，220V)，(30mA， |  |  |  | 0 | 0 | 0 | 0 | 0 | 0.35 | 0 | 0.55 | 0.1 | 0 | 0 | 0 | 0
| 0.1s)，Icu≧10KA |  |  |  | 0 | 0 | 0 | 0 | 0 | 0.35 | 0 | 0.55 | 0.1 | 0 | 0 | 0 | 0
M16413132V046 | 產品，漏電斷路器，1P，15AT，50AF，( | 只 |  |  | 0 | 0 | 0 | 0 | 0 | 0.35 | 0 | 0.55 | 0.1 | 0 | 0 | 0 | 0
| Icu，15kA)，(30mA，0.1s)，115V， |  |  |  | 0 | 0 | 0 | 0 | 0 | 0.35 | 0 | 0.55 | 0.1 | 0 | 0 | 0 | 0
| Icu≧15KA |  |  |  | 0 | 0 | 0 | 0 | 0 | 0.35 | 0 | 0.55 | 0.1 | 0 | 0 | 0 | 0
M16413132V0461 | 產品，漏電斷路器，1P，15AT，50AF，( | 只 |  |  | 0 | 0 | 0 | 0 | 0 | 0.35 | 0 | 0.55 | 0.1 | 0 | 0 | 0 | 0
| Icu，15kA)，(30mA，0.1s)，190V， |  |  |  | 0 | 0 | 0 | 0 | 0 | 0.35 | 0 | 0.55 | 0.1 | 0 | 0 | 0 | 0
| Icu≧15KA |  |  |  | 0 | 0 | 0 | 0 | 0 | 0.35 | 0 | 0.55 | 0.1 | 0 | 0 | 0 | 0
M16413132V346 | 產品，漏電斷路器，1P，15AT，50AF，( | 只 |  |  | 0 | 0 | 0 | 0 | 0 | 0.35 | 0 | 0.55 | 0.1 | 0 | 0 | 0 | 0
| Icu，15kA)，(AC，110V)，(30mA， |  |  |  | 0 | 0 | 0 | 0 | 0 | 0.35 | 0 | 0.55 | 0.1 | 0 | 0 | 0 | 0
| 0.1s)，Icu≧15KA |  |  |  | 0 | 0 | 0 | 0 | 0 | 0.35 | 0 | 0.55 | 0.1 | 0 | 0 | 0 | 0
M16413132X046 | 產品，漏電斷路器，1P，15AT，50AF，( | 只 |  |  | 0 | 0 | 0 | 0 | 0 | 0.35 | 0 | 0.55 | 0.1 | 0 | 0 | 0 | 0
| Icu，20kA)，(30mA，0.1s)，115V， |  |  |  | 0 | 0 | 0 | 0 | 0 | 0.35 | 0 | 0.55 | 0.1 | 0 | 0 | 0 | 0
| Icu≧20KA |  |  |  | 0 | 0 | 0 | 0 | 0 | 0.35 | 0 | 0.55 | 0.1 | 0 | 0 | 0 | 0
M16413132X646 | 產品，漏電斷路器，1P，15AT，50AF，( | 只 |  |  | 0 | 0 | 0 | 0 | 0 | 0.35 | 0 | 0.55 | 0.1 | 0 | 0 | 0 | 0
| Icu，20kA)，(AC，220V)，(30mA， |  |  |  | 0 | 0 | 0 | 0 | 0 | 0.35 | 0 | 0.55 | 0.1 | 0 | 0 | 0 | 0
| 0.1s)，Icu≧20KA |  |  |  | 0 | 0 | 0 | 0 | 0 | 0.35 | 0 | 0.55 | 0.1 | 0 | 0 | 0 | 0
M16413142T646 | 產品，漏電斷路器，1P，20AT，50AF，( | 只 |  |  | 0 | 0 | 0 | 0 | 0 | 0.35 | 0 | 0.55 | 0.1 | 0 | 0 | 0 | 0
| Icu，10kA)，(AC，220V)，(30mA， |  |  |  | 0 | 0 | 0 | 0 | 0 | 0.35 | 0 | 0.55 | 0.1 | 0 | 0 | 0 | 0
| 0.1s)，Icu≧10KA |  |  |  | 0 | 0 | 0 | 0 | 0 | 0.35 | 0 | 0.55 | 0.1 | 0 | 0 | 0 | 0
M16413142V046 | 產品，漏電斷路器，1P，20AT，50AF，( | 只 |  |  | 0 | 0 | 0 | 0 | 0 | 0.35 | 0 | 0.55 | 0.1 | 0 | 0 | 0 | 0
| Icu，15kA)，(30mA，0.1s)，115V， |  |  |  | 0 | 0 | 0 | 0 | 0 | 0.35 | 0 | 0.55 | 0.1 | 0 | 0 | 0 | 0
| Icu≧15KA |  |  |  | 0 | 0 | 0 | 0 | 0 | 0.35 | 0 | 0.55 | 0.1 | 0 | 0 | 0 | 0
M16413142X646 | 產品，漏電斷路器，1P，20AT，50AF，( | 只 |  |  | 0 | 0 | 0 | 0 | 0 | 0.35 | 0 | 0.55 | 0.1 | 0 | 0 | 0 | 0
| Icu，20kA)，(AC，220V)，(30mA， |  |  |  | 0 | 0 | 0 | 0 | 0 | 0.35 | 0 | 0.55 | 0.1 | 0 | 0 | 0 | 0
| 0.1s)，Icu≧20KA |  |  |  | 0 | 0 | 0 | 0 | 0 | 0.35 | 0 | 0.55 | 0.1 | 0 | 0 | 0 | 0
M16413152T646 | 產品，漏電斷路器，1P，30AT，50AF，( | 只 |  |  | 0 | 0 | 0 | 0 | 0 | 0.35 | 0 | 0.55 | 0.1 | 0 | 0 | 0 | 0
| Icu，10kA)，(AC，220V)，(30mA， |  |  |  | 0 | 0 | 0 | 0 | 0 | 0.35 | 0 | 0.55 | 0.1 | 0 | 0 | 0 | 0
| 0.1s)，Icu≧10KA |  |  |  | 0 | 0 | 0 | 0 | 0 | 0.35 | 0 | 0.55 | 0.1 | 0 | 0 | 0 | 0
M16413152X646 | 產品，漏電斷路器，1P，30AT，50AF，( | 只 |  |  | 0 | 0 | 0 | 0 | 0 | 0.35 | 0 | 0.55 | 0.1 | 0 | 0 | 0 | 0
| Icu，20kA)，(AC，220V)，(30mA， |  |  |  | 0 | 0 | 0 | 0 | 0 | 0.35 | 0 | 0.55 | 0.1 | 0 | 0 | 0 | 0
| 0.1s)，Icu≧20KA |  |  |  | 0 | 0 | 0 | 0 | 0 | 0.35 | 0 | 0.55 | 0.1 | 0 | 0 | 0 | 0
M16413332T646 | 產品，漏電斷路器，2P，15AT，50AF，( | 只 |  |  | 0 | 0 | 0 | 0 | 0 | 0.35 | 0 | 0.55 | 0.1 | 0 | 0 | 0 | 0
| Icu，10kA)，(AC，220V)，(30mA， |  |  |  | 0 | 0 | 0 | 0 | 0 | 0.35 | 0 | 0.55 | 0.1 | 0 | 0 | 0 | 0
| 0.1s)，Icu≧10KA |  |  |  | 0 | 0 | 0 | 0 | 0 | 0.35 | 0 | 0.55 | 0.1 | 0 | 0 | 0 | 0
M16413352T646 | 產品，漏電斷路器，2P，30AT，50AF，( | 只 |  |  | 0 | 0 | 0 | 0 | 0 | 0.35 | 0 | 0.55 | 0.1 | 0 | 0 | 0 | 0
| Icu，10kA)，(AC，220V)，(30mA， |  |  |  | 0 | 0 | 0 | 0 | 0 | 0.35 | 0 | 0.55 | 0.1 | 0 | 0 | 0 | 0
| 0.1s)，Icu≧10KA |  |  |  | 0 | 0 | 0 | 0 | 0 | 0.35 | 0 | 0.55 | 0.1 | 0 | 0 | 0 | 0
M16413362T646 | 產品，漏電斷路器，2P，40AT，50AF，( | 只 |  |  | 0 | 0 | 0 | 0 | 0 | 0.35 | 0 | 0.55 | 0.1 | 0 | 0 | 0 | 0
| Icu，10kA)，(AC，220V)，(30mA， |  |  |  | 0 | 0 | 0 | 0 | 0 | 0.35 | 0 | 0.55 | 0.1 | 0 | 0 | 0 | 0
| 0.1s)，Icu≧10KA |  |  |  | 0 | 0 | 0 | 0 | 0 | 0.35 | 0 | 0.55 | 0.1 | 0 | 0 | 0 | 0
M16413532V846 | 產品，漏電斷路器，3P，15AT，50AF，( | 只 |  |  | 0 | 0 | 0 | 0 | 0 | 0.35 | 0 | 0.55 | 0.1 | 0 | 0 | 0 | 0
| Icu，15kA)，(AC，380V)，(30mA， |  |  |  | 0 | 0 | 0 | 0 | 0 | 0.35 | 0 | 0.55 | 0.1 | 0 | 0 | 0 | 0
| 0.1s)，Icu≧15KA |  |  |  | 0 | 0 | 0 | 0 | 0 | 0.35 | 0 | 0.55 | 0.1 | 0 | 0 | 0 | 0
M16413532X846 | 產品，漏電斷路器，3P，15AT，50AF，( | 只 |  |  | 0 | 0 | 0 | 0 | 0 | 0.35 | 0 | 0.55 | 0.1 | 0 | 0 | 0 | 0
| Icu，20kA)，(AC，380V)，(30mA， |  |  |  | 0 | 0 | 0 | 0 | 0 | 0.35 | 0 | 0.55 | 0.1 | 0 | 0 | 0 | 0
| 0.1s)，Icu≧20KA |  |  |  | 0 | 0 | 0 | 0 | 0 | 0.35 | 0 | 0.55 | 0.1 | 0 | 0 | 0 | 0
M16413542V846 | 產品，漏電斷路器，3P，20AT，50AF，( | 只 |  |  | 0 | 0 | 0 | 0 | 0 | 0.35 | 0 | 0.55 | 0.1 | 0 | 0 | 0 | 0
| Icu，15kA)，(AC，380V)，(30mA， |  |  |  | 0 | 0 | 0 | 0 | 0 | 0.35 | 0 | 0.55 | 0.1 | 0 | 0 | 0 | 0
| 0.1s)，Icu≧15KA |  |  |  | 0 | 0 | 0 | 0 | 0 | 0.35 | 0 | 0.55 | 0.1 | 0 | 0 | 0 | 0
M16413542X846 | 產品，漏電斷路器，3P，20AT，50AF，( | 只 |  |  | 0 | 0 | 0 | 0 | 0 | 0.35 | 0 | 0.55 | 0.1 | 0 | 0 | 0 | 0
| Icu，20kA)，(AC，380V)，(30mA， |  |  |  | 0 | 0 | 0 | 0 | 0 | 0.35 | 0 | 0.55 | 0.1 | 0 | 0 | 0 | 0
| 0.1s)，Icu≧20KA |  |  |  | 0 | 0 | 0 | 0 | 0 | 0.35 | 0 | 0.55 | 0.1 | 0 | 0 | 0 | 0
M16413552X846 | 產品，漏電斷路器，3P，30AT，50AF，( | 只 |  |  | 0 | 0 | 0 | 0 | 0 | 0.35 | 0 | 0.55 | 0.1 | 0 | 0 | 0 | 0
| Icu，20kA)，(AC，380V)，(30mA， |  |  |  | 0 | 0 | 0 | 0 | 0 | 0.35 | 0 | 0.55 | 0.1 | 0 | 0 | 0 | 0
| 0.1s)，Icu≧20KA |  |  |  | 0 | 0 | 0 | 0 | 0 | 0.35 | 0 | 0.55 | 0.1 | 0 | 0 | 0 | 0
M1643230106 | 產品，低壓馬達起動盤，起動器，電磁 | 只 |  |  | 0 | 0 | 0 | 0 | 0 | 0.35 | 0 | 0.55 | 0.1 | 0 | 0 | 0 | 0
| 開關(全壓起動)，MS 1φ 220V 0.5HP |  |  |  | 0 | 0 | 0 | 0 | 0 | 0.35 | 0 | 0.55 | 0.1 | 0 | 0 | 0 | 0
| aux:2a2b |  |  |  | 0 | 0 | 0 | 0 | 0 | 0.35 | 0 | 0.55 | 0.1 | 0 | 0 | 0 | 0
M16432301061 | 產品，低壓馬達起動盤，起動器，電磁 | 只 |  |  | 0 | 0 | 0 | 0 | 0 | 0.35 | 0 | 0.55 | 0.1 | 0 | 0 | 0 | 0
| 開關(全壓起動)，MS 3φ 380V 1HP |  |  |  | 0 | 0 | 0 | 0 | 0 | 0.35 | 0 | 0.55 | 0.1 | 0 | 0 | 0 | 0
| aux:2a2b |  |  |  | 0 | 0 | 0 | 0 | 0 | 0.35 | 0 | 0.55 | 0.1 | 0 | 0 | 0 | 0
M16432301062 | 產品，低壓馬達起動盤，起動器，電磁 | 只 |  |  | 0 | 0 | 0 | 0 | 0 | 0.35 | 0 | 0.55 | 0.1 | 0 | 0 | 0 | 0
| 開關(全壓起動)，MS 3φ 380V 2HP |  |  |  | 0 | 0 | 0 | 0 | 0 | 0.35 | 0 | 0.55 | 0.1 | 0 | 0 | 0 | 0
| aux:2a2b |  |  |  | 0 | 0 | 0 | 0 | 0 | 0.35 | 0 | 0.55 | 0.1 | 0 | 0 | 0 | 0
M1643230108 | 產品，低壓馬達起動盤，起動器，電磁 | 組 |  |  | 0 | 0 | 0 | 0 | 0 | 0 | 0 | 1 | 0 | 0 | 0 | 0 | 0
| 開關(全壓起動)及按鈕 |  |  |  | 0 | 0 | 0 | 0 | 0 | 0 | 0 | 1 | 0 | 0 | 0 | 0 | 0
M1651080116014 | 指示燈 PBL 22φ 1a1b (抗干擾直接式 | 只 |  |  | 0 | 0 | 0 | 0 | 0 | 0 | 0 | 1 | 0 | 0 | 0 | 0 | 0
| LED燈) |  |  |  | 0 | 0 | 0 | 0 | 0 | 0 | 0 | 1 | 0 | 0 | 0 | 0 | 0
M16510801160141 | 指示燈 PL 22φ G (抗干擾直接式LED燈 | 只 |  |  | 0 | 0 | 0 | 0 | 0 | 0 | 0 | 1 | 0 | 0 | 0 | 0 | 0
| CE、TUV認證) |  |  |  | 0 | 0 | 0 | 0 | 0 | 0 | 0 | 1 | 0 | 0 | 0 | 0 | 0
M16510801160142 | 指示燈 PL 22φ R (抗干擾直接式LED燈 | 只 |  |  | 0 | 0 | 0 | 0 | 0 | 0 | 0 | 1 | 0 | 0 | 0 | 0 | 0
| CE、TUV認證) |  |  |  | 0 | 0 | 0 | 0 | 0 | 0 | 0 | 1 | 0 | 0 | 0 | 0 | 0
M16510801160143 | 指示燈 PL 22φ W (抗干擾直接式LED燈 | 只 |  |  | 0 | 0 | 0 | 0 | 0 | 0 | 0 | 1 | 0 | 0 | 0 | 0 | 0
| ) |  |  |  | 0 | 0 | 0 | 0 | 0 | 0 | 0 | 1 | 0 | 0 | 0 | 0 | 0
M16510801160144 | 指示燈 PL 22φ Y (抗干擾直接式LED燈 | 只 |  |  | 0 | 0 | 0 | 0 | 0 | 0 | 0 | 1 | 0 | 0 | 0 | 0 | 0
| ) |  |  |  | 0 | 0 | 0 | 0 | 0 | 0 | 0 | 1 | 0 | 0 | 0 | 0 | 0
M1651082118015 | 吸頂圓盤燈 LED-15Wx1 (LCS011- | 盞 |  |  | 0 | 0 | 0 | 0 | 0 | 0 | 0 | 1 | 0 | 0 | 0 | 0 | 0
| 15D) |  |  |  | 0 | 0 | 0 | 0 | 0 | 0 | 0 | 1 | 0 | 0 | 0 | 0 | 0
M16530200000A | 產品，避難方向指示燈，LED避難方向標 | 盞 |  |  | 0 | 0 | 0 | 0 | 0 | 0.35 | 0 | 0.55 | 0.1 | 0 | 0 | 0 | 0
| 示燈(B級壁掛)(25cd)(3:1)(單面單向)( |  |  |  | 0 | 0 | 0 | 0 | 0 | 0.35 | 0 | 0.55 | 0.1 | 0 | 0 | 0 | 0
| 內置蓄電池) |  |  |  | 0 | 0 | 0 | 0 | 0 | 0.35 | 0 | 0.55 | 0.1 | 0 | 0 | 0 | 0
M16530200000A1 | 產品，避難方向指示燈，LED避難方向標 | 盞 |  |  | 0 | 0 | 0 | 0 | 0 | 0.35 | 0 | 0.55 | 0.1 | 0 | 0 | 0 | 0
| 示燈(B級壁掛)(25cd)(3:1)(雙面單向)( |  |  |  | 0 | 0 | 0 | 0 | 0 | 0.35 | 0 | 0.55 | 0.1 | 0 | 0 | 0 | 0
| 內置蓄電池) |  |  |  | 0 | 0 | 0 | 0 | 0 | 0.35 | 0 | 0.55 | 0.1 | 0 | 0 | 0 | 0
M16530300000A | 產品，緊急照明燈，吸頂 PL27Wx1 內置 | 盞 |  |  | 0 | 0 | 0 | 0 | 0 | 0.35 | 0 | 0.55 | 0.1 | 0 | 0 | 0 | 0
| 蓄電池 |  |  |  | 0 | 0 | 0 | 0 | 0 | 0.35 | 0 | 0.55 | 0.1 | 0 | 0 | 0 | 0
M16530300000A1 | 產品，緊急照明燈，崁頂 PL27Wx1 內置 | 盞 |  |  | 0 | 0 | 0 | 0 | 0 | 0.35 | 0 | 0.55 | 0.1 | 0 | 0 | 0 | 0
| 蓄電池 |  |  |  | 0 | 0 | 0 | 0 | 0 | 0.35 | 0 | 0.55 | 0.1 | 0 | 0 | 0 | 0
M16530300000A2 | 產品，緊急照明燈，壁掛 PL27Wx1 內置 | 盞 |  |  | 0 | 0 | 0 | 0 | 0 | 0.35 | 0 | 0.55 | 0.1 | 0 | 0 | 0 | 0
| 蓄電池 |  |  |  | 0 | 0 | 0 | 0 | 0 | 0.35 | 0 | 0.55 | 0.1 | 0 | 0 | 0 | 0
M16530440000A | 產品，出口標示燈，LED燈，(B級壁掛)( | 盞 |  |  | 0 | 0 | 0 | 0 | 0 | 0.35 | 0 | 0.55 | 0.1 | 0 | 0 | 0 | 0
| 20cd)(3:1)(內置蓄電池) |  |  |  | 0 | 0 | 0 | 0 | 0 | 0.35 | 0 | 0.55 | 0.1 | 0 | 0 | 0 | 0
M16551100000A | 產品，LED屋內一般照明燈具崁入型，日 | 盞 |  |  | 0 | 0 | 0 | 0 | 0 | 0.35 | 0 | 0.55 | 0.1 | 0 | 0 | 0 | 0
| 光 -15Wx1 (LDL151-15HVAAD-LB) |  |  |  | 0 | 0 | 0 | 0 | 0 | 0.35 | 0 | 0.55 | 0.1 | 0 | 0 | 0 | 0
M16551100000A1 | 產品，LED屋內一般照明燈具崁入型， | 盞 |  |  | 0 | 0 | 0 | 0 | 0 | 0.35 | 0 | 0.55 | 0.1 | 0 | 0 | 0 | 0
| 15Wx1 (D015AZ8-ALA0PZ) |  |  |  | 0 | 0 | 0 | 0 | 0 | 0.35 | 0 | 0.55 | 0.1 | 0 | 0 | 0 | 0
M16551100000A2 | 產品，LED屋內一般照明燈具崁入型， | 盞 |  |  | 0 | 0 | 0 | 0 | 0 | 0.35 | 0 | 0.55 | 0.1 | 0 | 0 | 0 | 0
| 30Wx1 (LDLW322-30AA) |  |  |  | 0 | 0 | 0 | 0 | 0 | 0.35 | 0 | 0.55 | 0.1 | 0 | 0 | 0 | 0
M16551200000A | 產品，LED屋內一般照明燈具吸頂型，山 | 盞 |  |  | 0 | 0 | 0 | 0 | 0 | 0.35 | 0 | 0.55 | 0.1 | 0 | 0 | 0 | 0
| 型 -20Wx2 (LTS-4243XAA) |  |  |  | 0 | 0 | 0 | 0 | 0 | 0.35 | 0 | 0.55 | 0.1 | 0 | 0 | 0 | 0
M165515000008 | 產品，LED屋內一般照明燈管，雙管冷 | 組 |  |  | 0 | 0 | 0 | 0 | 0 | 0.35 | 0 | 0.55 | 0.1 | 0 | 0 | 0 | 0
| 藏照明燈20W*2(IP65) |  |  |  | 0 | 0 | 0 | 0 | 0 | 0.35 | 0 | 0.55 | 0.1 | 0 | 0 | 0 | 0
M16551500000A | 產品，LED屋內一般照明燈管，格柵燈 | 盞 |  |  | 0 | 0 | 0 | 0 | 0 | 0.35 | 0 | 0.55 | 0.1 | 0 | 0 | 0 | 0
| -10Wx4 (LTTH2445DAA) |  |  |  | 0 | 0 | 0 | 0 | 0 | 0.35 | 0 | 0.55 | 0.1 | 0 | 0 | 0 | 0
M16551500000A1 | 產品，LED屋內一般照明燈管，線性燈 | 盞 |  |  | 0 | 0 | 0 | 0 | 0 | 0.35 | 0 | 0.55 | 0.1 | 0 | 0 | 0 | 0
| -20Wx2 (L040BZ8-FCB0PZ) |  |  |  | 0 | 0 | 0 | 0 | 0 | 0.35 | 0 | 0.55 | 0.1 | 0 | 0 | 0 | 0
M16551A00000A | 產品，LED屋外投光燈具，投光燈 - | 盞 |  |  | 0 | 0 | 0 | 0 | 0 | 0.35 | 0 | 0.55 | 0.1 | 0 | 0 | 0 | 0
| 50Wx1 (LSF035-50AAD) |  |  |  | 0 | 0 | 0 | 0 | 0 | 0.35 | 0 | 0.55 | 0.1 | 0 | 0 | 0 | 0
M1658100106 | 產品，照明控制開關，單切，暗單切開 | 只 |  |  | 0 | 0 | 0 | 0 | 0 | 0.35 | 0 | 0.55 | 0.1 | 0 | 0 | 0 | 0
| 關 (附蓋板)1P-15A-300V |  |  |  | 0 | 0 | 0 | 0 | 0 | 0.35 | 0 | 0.55 | 0.1 | 0 | 0 | 0 | 0
M1658100306 | 產品，照明控制開關，三路，暗三路開 | 只 |  |  | 0 | 0 | 0 | 0 | 0 | 0.35 | 0 | 0.55 | 0.1 | 0 | 0 | 0 | 0
| 關 (附蓋板)1P-15A-300V |  |  |  | 0 | 0 | 0 | 0 | 0 | 0.35 | 0 | 0.55 | 0.1 | 0 | 0 | 0 | 0
M16581KS008 | 工業用ATS 4P 800AF 800AT 35KA | 組 |  |  | 0 | 0 | 0 | 0 | 0 | 0 | 0 | 1 | 0 | 0 | 0 | 0 | 0
| 380V (電源自動切換開關 Breaker |  |  |  | 0 | 0 | 0 | 0 | 0 | 0 | 0 | 1 | 0 | 0 | 0 | 0 | 0
| type) 含機械連鎖裝置及盤面控制器,附 |  |  |  | 0 | 0 | 0 | 0 | 0 | 0 | 0 | 1 | 0 | 0 | 0 | 0 | 0
| 狀態接點。 |  |  |  | 0 | 0 | 0 | 0 | 0 | 0 | 0 | 1 | 0 | 0 | 0 | 0 | 0
M16581L0008 | 排煙手動啟動開關 | 組 |  |  | 0 | 0 | 0 | 0 | 0 | 0 | 0 | 1 | 0 | 0 | 0 | 0 | 0
M16581V0008 | 控制器 61-A、61F-G1(雙水池液位控制 | 組 |  |  | 0 | 0 | 0 | 0 | 0 | 0 | 0 | 1 | 0 | 0 | 0 | 0 | 0
| 器+交替電驛) |  |  |  | 0 | 0 | 0 | 0 | 0 | 0 | 0 | 1 | 0 | 0 | 0 | 0 | 0
M16581V0018 | 控制器 61F-G (單水池液位控制器+交替 | 組 |  |  | 0 | 0 | 0 | 0 | 0 | 0 | 0 | 1 | 0 | 0 | 0 | 0 | 0
| 並列電驛) |  |  |  | 0 | 0 | 0 | 0 | 0 | 0 | 0 | 1 | 0 | 0 | 0 | 0 | 0
M16581V0028 | 控制器 61F-G(單水池液位控制器+交替 | 組 |  |  | 0 | 0 | 0 | 0 | 0 | 0 | 0 | 1 | 0 | 0 | 0 | 0 | 0
| 並列電驛) |  |  |  | 0 | 0 | 0 | 0 | 0 | 0 | 0 | 1 | 0 | 0 | 0 | 0 | 0
M16581X0006 | 冷藏庫控制器附RS485通訊 | 只 |  |  | 0 | 0 | 0 | 0 | 0 | 0 | 0 | 1 | 0 | 0 | 0 | 0 | 0
M1671200001 | UTP Cat.5e資訊線(監視) | M |  |  | 0 | 0 | 0 | 0 | 0 | 0 | 0 | 1 | 0 | 0 | 0 | 0 | 0
M1671200006 | 產品，建築物電信光纜，SFP+光纖模組 | 只 |  |  | 0 | 0 | 0 | 0 | 0 | 0.35 | 0 | 0.55 | 0.1 | 0 | 0 | 0 | 0
| 含光纖跳線 |  |  |  | 0 | 0 | 0 | 0 | 0 | 0.35 | 0 | 0.55 | 0.1 | 0 | 0 | 0 | 0
M16712000061 | 產品，建築物電信光纜，光纖熔接 | 點 |  |  | 0 | 0 | 0 | 0 | 0 | 0.35 | 0 | 0.55 | 0.1 | 0 | 0 | 0 | 0
M167120000A | 產品，建築物電信光纜，1G-GBIC模組含 | 台 |  |  | 0 | 0 | 0 | 0 | 0 | 0.35 | 0 | 0.55 | 0.1 | 0 | 0 | 0 | 0
| 光纖跳線 |  |  |  | 0 | 0 | 0 | 0 | 0 | 0.35 | 0 | 0.55 | 0.1 | 0 | 0 | 0 | 0
M167120000A1 | 產品，建築物電信光纜，24埠10G光纖集 | 台 |  |  | 0 | 0 | 0 | 0 | 0 | 0.35 | 0 | 0.55 | 0.1 | 0 | 0 | 0 | 0
| 線器 |  |  |  | 0 | 0 | 0 | 0 | 0 | 0.35 | 0 | 0.55 | 0.1 | 0 | 0 | 0 | 0
M167120000A2 | 產品，建築物電信光纜，4芯光纖收容盒 | 台 |  |  | 0 | 0 | 0 | 0 | 0 | 0.35 | 0 | 0.55 | 0.1 | 0 | 0 | 0 | 0
M1671200101 | UTP Cat.6A資訊線(資訊) | M |  |  | 0 | 0 | 0 | 0 | 0 | 0 | 0 | 1 | 0 | 0 | 0 | 0 | 0
M1671200201 | UTP Cat.6資訊線(電信) | M |  |  | 0 | 0 | 0 | 0 | 0 | 0 | 0 | 1 | 0 | 0 | 0 | 0 | 0
M1671200301 | 隔離線0.75mm2*2C | M |  |  | 0 | 0 | 0 | 0 | 0 | 0 | 0 | 1 | 0 | 0 | 0 | 0 | 0
M167120400A | 產品，建築物電信光纜，24芯，機架式 | 台 |  |  | 0 | 0 | 0 | 0 | 0 | 0.35 | 0 | 0.55 | 0.1 | 0 | 0 | 0 | 0
| 光纖收容箱 |  |  |  | 0 | 0 | 0 | 0 | 0 | 0.35 | 0 | 0.55 | 0.1 | 0 | 0 | 0 | 0
M167120600A | 產品，建築物電信光纜，48芯，機架式 | 台 |  |  | 0 | 0 | 0 | 0 | 0 | 0.35 | 0 | 0.55 | 0.1 | 0 | 0 | 0 | 0
| 光纖收容箱 |  |  |  | 0 | 0 | 0 | 0 | 0 | 0.35 | 0 | 0.55 | 0.1 | 0 | 0 | 0 | 0
M1671210001 | 產品，建築物電信光纜，單模光纖，4C | M |  |  | 0 | 0 | 0 | 0 | 0 | 0.35 | 0 | 0.55 | 0.1 | 0 | 0 | 0 | 0
M16712100011 | 產品，建築物電信光纜，單模光纖，8C | M |  |  | 0 | 0 | 0 | 0 | 0 | 0.35 | 0 | 0.55 | 0.1 | 0 | 0 | 0 | 0
M1674200008 | 產品，數據網路交換處理設備，10U壁掛 | 組 |  |  | 0 | 0 | 0 | 0 | 0 | 0.35 | 0 | 0.55 | 0.1 | 0 | 0 | 0 | 0
| 式網路機櫃 |  |  |  | 0 | 0 | 0 | 0 | 0 | 0.35 | 0 | 0.55 | 0.1 | 0 | 0 | 0 | 0
M16742000081 | 產品，數據網路交換處理設備，15U壁掛 | 組 |  |  | 0 | 0 | 0 | 0 | 0 | 0.35 | 0 | 0.55 | 0.1 | 0 | 0 | 0 | 0
| 式網路機櫃 |  |  |  | 0 | 0 | 0 | 0 | 0 | 0.35 | 0 | 0.55 | 0.1 | 0 | 0 | 0 | 0
M167420000A | 產品，數據網路交換處理設備，24埠 | 台 |  |  | 0 | 0 | 0 | 0 | 0 | 0.35 | 0 | 0.55 | 0.1 | 0 | 0 | 0 | 0
| 10G網路交換器 |  |  |  | 0 | 0 | 0 | 0 | 0 | 0.35 | 0 | 0.55 | 0.1 | 0 | 0 | 0 | 0
M167420000A1 | 產品，數據網路交換處理設備，8埠 | 台 |  |  | 0 | 0 | 0 | 0 | 0 | 0.35 | 0 | 0.55 | 0.1 | 0 | 0 | 0 | 0
| 10G網路交換器 |  |  |  | 0 | 0 | 0 | 0 | 0 | 0.35 | 0 | 0.55 | 0.1 | 0 | 0 | 0 | 0
M1674220006 | 產品，網路集線器，10/100M乙太 | 只 |  |  | 0 | 0 | 0 | 0 | 0 | 0.35 | 0 | 0.55 | 0.1 | 0 | 0 | 0 | 0
M167811000A | 產品，緊急廣播設備，緊急廣播主機， | 台 |  |  | 0 | 0 | 0 | 0 | 0 | 0.35 | 0 | 0.55 | 0.1 | 0 | 0 | 0 | 0
| 200W/10L (壁掛型) |  |  |  | 0 | 0 | 0 | 0 | 0 | 0.35 | 0 | 0.55 | 0.1 | 0 | 0 | 0 | 0
M1678232006 | 產品，共同天線設備，分歧器，四路， | 只 |  |  | 0 | 0 | 0 | 0 | 0 | 0.35 | 0 | 0.55 | 0.1 | 0 | 0 | 0 | 0
| 電視 |  |  |  | 0 | 0 | 0 | 0 | 0 | 0.35 | 0 | 0.55 | 0.1 | 0 | 0 | 0 | 0
M1678235006 | 產品，共同天線設備，分歧器，八路， | 只 |  |  | 0 | 0 | 0 | 0 | 0 | 0.35 | 0 | 0.55 | 0.1 | 0 | 0 | 0 | 0
| 電視 |  |  |  | 0 | 0 | 0 | 0 | 0 | 0.35 | 0 | 0.55 | 0.1 | 0 | 0 | 0 | 0
M1678250004 | 遙控器組(1+2) | 式 |  |  | 0 | 0 | 0 | 0 | 0 | 0 | 0 | 1 | 0 | 0 | 0 | 0 | 0
M1678251006 | 產品，共同天線設備，分配器，二路， | 只 |  |  | 0 | 0 | 0 | 0 | 0 | 0.35 | 0 | 0.55 | 0.1 | 0 | 0 | 0 | 0
| 電視 |  |  |  | 0 | 0 | 0 | 0 | 0 | 0.35 | 0 | 0.55 | 0.1 | 0 | 0 | 0 | 0
M1678270006 | 閃光警報喇叭 | 只 |  |  | 0 | 0 | 0 | 0 | 0 | 0 | 0 | 1 | 0 | 0 | 0 | 0 | 0
M1678270016 | 廣播喇叭 3W/L級 (吸頂式) | 只 |  |  | 0 | 0 | 0 | 0 | 0 | 0 | 0 | 1 | 0 | 0 | 0 | 0 | 0
M1678270026 | 廣播喇叭 3W/L級 (崁頂式) | 只 |  |  | 0 | 0 | 0 | 0 | 0 | 0 | 0 | 1 | 0 | 0 | 0 | 0 | 0
M1678270036 | 廣播喇叭 3W/L級 (壁掛式) | 只 |  |  | 0 | 0 | 0 | 0 | 0 | 0 | 0 | 1 | 0 | 0 | 0 | 0 | 0
M1678271001 | 產品，共同天線設備，同軸電纜， | M |  |  | 0 | 0 | 0 | 0 | 0 | 0.35 | 0 | 0.55 | 0.1 | 0 | 0 | 0 | 0
| 5C2V5C-FB |  |  |  | 0 | 0 | 0 | 0 | 0 | 0.35 | 0 | 0.55 | 0.1 | 0 | 0 | 0 | 0
M1678272001 | 產品，共同天線設備，同軸電纜， | M |  |  | 0 | 0 | 0 | 0 | 0 | 0.35 | 0 | 0.55 | 0.1 | 0 | 0 | 0 | 0
| 7C2V7C-FB |  |  |  | 0 | 0 | 0 | 0 | 0 | 0.35 | 0 | 0.55 | 0.1 | 0 | 0 | 0 | 0
W0127110004 | 零星工料 | 式 |  |  | 0 | 0 | 0 | 0 | 0 | 0 | 0 | 0 | 1 | 0 | 0 | 0 | 0
W0127110014 | 其他另料 | 式 |  |  | 0 | 0 | 0 | 0 | 0 | 0 | 0 | 0 | 1 | 0 | 0 | 0 | 0
W0127110024 | 其他另料(含預埋吊子) | 式 |  |  | 0 | 0 | 0 | 0 | 0 | 0 | 0 | 0 | 1 | 0 | 0 | 0 | 0
W0127110034 | 損耗及另料 | 式 |  |  | 0 | 0 | 0 | 0 | 0 | 0 | 0 | 0 | 1 | 0 | 0 | 0 | 0
W0127110044 | 零星材料費 | 式 |  |  | 0 | 0 | 0 | 0 | 0 | 0 | 0 | 0 | 1 | 0 | 0 | 0 | 0
W0127120001 | 固定五金及工具損耗 | M |  |  | 0 | 0 | 0 | 0 | 0 | 0 | 0 | 0 | 1 | 0 | 0 | 0 | 0
W0127120004 | 工具損耗 | 式 |  |  | 0 | 0 | 0 | 0 | 0 | 0 | 0 | 0 | 1 | 0 | 0 | 0 | 0
W0127120004-1 | 工具損耗及另料 | 式 |  |  | 0 | 0 | 0 | 0 | 0 | 0 | 0 | 0 | 1 | 0 | 0 | 0 | 0
W0127120014 | 零料耗損 | 式 |  |  | 0 | 0 | 0 | 0 | 0 | 0 | 0 | 0 | 1 | 0 | 0 | 0 | 0
W0127130004 | 運雜費 | 式 |  |  | 0 | 0 | 0 | 0 | 0 | 0.35 | 0 | 0.55 | 0.1 | 0 | 0 | 0 | 0
W0127130004-1 | 運雜費及吊車 | 式 |  |  | 0 | 0 | 0 | 0 | 0 | 0.35 | 0 | 0.55 | 0.1 | 0 | 0 | 0 | 0
W0127130004-2 | 運雜費及耗損 | 式 |  |  | 0 | 0 | 0 | 0 | 0 | 0.35 | 0 | 0.55 | 0.1 | 0 | 0 | 0 | 0
W0127130004-3 | 運雜費及損耗 | 式 |  |  | 0 | 0 | 0 | 0 | 0 | 0.35 | 0 | 0.55 | 0.1 | 0 | 0 | 0 | 0
W0127130004-4 | 運雜費及零料五金消耗 | 式 |  |  | 0 | 0 | 0 | 0 | 0 | 0.35 | 0 | 0.55 | 0.1 | 0 | 0 | 0 | 0
W0127130014 | 小搬運 | 式 |  |  | 0 | 0 | 0 | 0 | 0 | 0 | 0 | 0 | 1 | 0 | 0 | 0 | 0
W0127130024 | 損料及運費 | 式 |  |  | 0 | 0 | 0 | 0 | 0 | 0 | 0 | 0 | 1 | 0 | 0 | 0 | 0
W0127130034 | 搬運 | 式 |  |  | 0 | 0 | 0 | 0 | 0 | 0 | 0 | 0 | 1 | 0 | 0 | 0 | 0
W0127140004 | 搬運費 | 式 |  |  | 0 | 0 | 0 | 0 | 0 | 0 | 0 | 0 | 1 | 0 | 0 | 0 | 0
W0127140004-1 | 搬運費，吊運，鷹架吊 | 式 |  |  | 0 | 0 | 0 | 0 | 0 | 0 | 0 | 0 | 1 | 0 | 0 | 0 | 0
W0127140004-2 | 搬運費，建築鋼結構，運輸(半成品運費 | 式 |  |  | 0 | 0 | 0 | 0 | 0 | 0 | 0 | 0 | 1 | 0 | 0 | 0 | 0
| ) |  |  |  | 0 | 0 | 0 | 0 | 0 | 0 | 0 | 0 | 1 | 0 | 0 | 0 | 0
W0127140004-3 | 搬運費，配電盤雜項費用(含吊運費) | 式 |  |  | 0 | 0 | 0 | 0 | 0 | 0.35 | 0 | 0.55 | 0.1 | 0 | 0 | 0 | 0
W0127140004-4 | 搬運費，吊運，吊車及運費 | 式 |  |  | 0 | 0 | 0 | 0 | 0 | 0.35 | 0 | 0.55 | 0.1 | 0 | 0 | 0 | 0
W0127180004 | 試車調整費用 | 式 |  |  | 0 | 0 | 0 | 0 | 0 | 0 | 0 | 0 | 1 | 0 | 0 | 0 | 0
W0127180014 | 電動升降機，試車調整費(配線試機調整 | 式 |  |  | 0 | 0 | 0 | 0 | 0 | 0 | 0 | 0 | 1 | 0 | 0 | 0 | 0
| 費) |  |  |  | 0 | 0 | 0 | 0 | 0 | 0 | 0 | 0 | 1 | 0 | 0 | 0 | 0
W0127190004 | 安裝另料 | 式 |  |  | 0 | 0 | 0 | 0 | 0 | 0 | 0 | 0 | 1 | 0 | 0 | 0 | 0
W012719000A | 施工工資 | 工 |  |  | 0 | 0 | 0 | 0 | 0 | 0 | 0 | 0 | 1 | 0 | 0 | 0 | 0
W012719000D | 風機安裝工資 | 台 |  |  | 0 | 0 | 0 | 0 | 0 | 0 | 0 | 0 | 1 | 0 | 0 | 0 | 0
W0127190012 | 施工面粉塵清潔清洗 | M2 |  |  | 0 | 0 | 0 | 0 | 0 | 0 | 0 | 0 | 1 | 0 | 0 | 0 | 0
W0127190014 | 安裝配件另料 | 式 |  |  | 0 | 0 | 0 | 0 | 0 | 0 | 0 | 0 | 1 | 0 | 0 | 0 | 0
W0127190022 | 施工面清潔整理 | M2 |  |  | 0 | 0 | 0 | 0 | 0 | 0 | 0 | 0 | 1 | 0 | 0 | 0 | 0
W01271D0004 | 配管線另件，PVC | 式 |  |  | 0 | 0 | 0 | 0 | 0 | 0.35 | 0 | 0.55 | 0.1 | 0 | 0 | 0 | 0
W01271D0004-1 | 配管線另件，SGP | 式 |  |  | 0 | 0 | 0 | 0 | 0 | 0.35 | 0 | 0.55 | 0.1 | 0 | 0 | 0 | 0
W01271D0004-2 | 配管線另件 | 式 |  |  | 0 | 0 | 0 | 0 | 0 | 0.35 | 0 | 0.55 | 0.1 | 0 | 0 | 0 | 0
W01271D0004-3 | 配管線另件，配線另件 | 式 |  |  | 0 | 0 | 0 | 0 | 0 | 0.35 | 0 | 0.55 | 0.1 | 0 | 0 | 0 | 0
W0140000004 | 文書、衛浴設備、辦公家具及相關電器 | 式 |  |  | 0 | 0 | 0 | 0 | 0 | 0 | 0 | 0 | 1 | 0 | 0 | 0 | 0
| 設備 |  |  |  | 0 | 0 | 0 | 0 | 0 | 0 | 0 | 0 | 1 | 0 | 0 | 0 | 0
W0299990004 | 其他配件 | 式 |  |  | 0 | 0 | 0 | 0 | 0 | 0 | 0 | 0 | 1 | 0 | 0 | 0 | 0
甲.參.四 | 測試平衡及調整(TAB約工程造價3%) |  |  |  | 0 | 0 | 0 | 0 | 0 | 0 | 0 | 0 | 0 | 0 | 0 | 0 | 0
甲.參.五 | 高空作業車租賃費用 |  |  |  | 0 | 0 | 0 | 0 | 0 | 0 | 0 | 0 | 0 | 0 | 0 | 0 | 0
甲.參.六 | 設備材料吊運、搬運費用 |  |  |  | 0 | 0 | 0 | 0 | 0 | 0 | 0 | 0 | 0 | 0 | 0 | 0 | 0
甲.參.七 | 文書繪圖品管勞安費 |  |  |  | 0 | 0 | 0 | 0 | 0 | 0 | 0 | 0 | 0 | 0 | 0 | 0 | 0
甲.參.八 | 運輸、垃圾清理等雜費 |  |  |  | 0 | 0 | 0 | 0 | 0 | 0 | 0 | 0 | 0 | 0 | 0 | 0 | 0
甲.肆 | 職工安全衛生設施費 | 式 |  |  | 0 | 0 | 0 | 0 | 0 | 0 | 0 | 0 | 0 | 0 | 0 | 0 | 0
甲.伍 | 工程品質管理費及材料試驗費 | 式 |  |  | 0 | 0 | 0 | 0 | 0 | 0 | 0 | 0 | 0 | 0 | 0 | 0 | 0
甲.陸 | 管理及利潤 | 式 |  |  | 0 | 0 | 0 | 0 | 0 | 0 | 0 | 0 | 0 | 0 | 0 | 0 | 0
甲.柒 | 營造綜合保險 | 式 |  |  | 0 | 0 | 0 | 0 | 0 | 0 | 0 | 0 | 0 | 0 | 0 | 0 | 0
甲.捌 | 稅捐 | 式 |  |  | 0 | 0 | 0 | 0 | 0 | 0 | 0 | 0 | 0 | 0 | 0 | 0 | 0
| 總價(總計) |  |  |  | 0 | 0 | 0 | 0 | 0 | 0 | 0 | 0 | 0
未透過「電子領標」而投標者為無效標 未透過「電子領標」而投標者為無效標
未透過「電子領標」而投標者為無效標 未透過「電子領標」而投標者為無效標
未透過「電子領標」而投標者為無效標 未透過「電子領標」而投標者為無效標
未透過「電子領標」而投標者為無效標 未透過「電子領標」而投標者為無效標
未透過「電子領標」而投標者為無效標 未透過「電子領標」而投標者為無效標
未透過「電子領標」而投標者為無效標 未透過「電子領標」而投標者為無效標
未透過「電子領標」而投標者為無效標 未透過「電子領標」而投標者為無效標
未透過「電子領標」而投標者為無效標 未透過「電子領標」而投標者為無效標
未透過「電子領標」而投標者為無效標 未透過「電子領標」而投標者為無效標
未透過「電子領標」而投標者為無效標 未透過「電子領標」而投標者為無效標
未透過「電子領標」而投標者為無效標 未透過「電子領標」而投標者為無效標
未透過「電子領標」而投標者為無效標 未透過「電子領標」而投標者為無效標
未透過「電子領標」而投標者為無效標 未透過「電子領標」而投標者為無效標
未透過「電子領標」而投標者為無效標 未透過「電子領標」而投標者為無效標
未透過「電子領標」而投標者為無效標 未透過「電子領標」而投標者為無效標
未透過「電子領標」而投標者為無效標 未透過「電子領標」而投標者為無效標
未透過「電子領標」而投標者為無效標 未透過「電子領標」而投標者為無效標
未透過「電子領標」而投標者為無效標 未透過「電子領標」而投標者為無效標
未透過「電子領標」而投標者為無效標 未透過「電子領標」而投標者為無效標
未透過「電子領標」而投標者為無效標 未透過「電子領標」而投標者為無效標
未透過「電子領標」而投標者為無效標 未透過「電子領標」而投標者為無效標
未透過「電子領標」而投標者為無效標 未透過「電子領標」而投標者為無效標
未透過「電子領標」而投標者為無效標 未透過「電子領標」而投標者為無效標
未透過「電子領標」而投標者為無效標 未透過「電子領標」而投標者為無效標
未透過「電子領標」而投標者為無效標 未透過「電子領標」而投標者為無效標
未透過「電子領標」而投標者為無效標 未透過「電子領標」而投標者為無效標
未透過「電子領標」而投標者為無效標 未透過「電子領標」而投標者為無效標
未透過「電子領標」而投標者為無效標 未透過「電子領標」而投標者為無效標
未透過「電子領標」而投標者為無效標 未透過「電子領標」而投標者為無效標
未透過「電子領標」而投標者為無效標 未透過「電子領標」而投標者為無效標
未透過「電子領標」而投標者為無效標 未透過「電子領標」而投標者為無效標
未透過「電子領標」而投標者為無效標 未透過「電子領標」而投標者為無效標
未透過「電子領標」而投標者為無效標 未透過「電子領標」而投標者為無效標
未透過「電子領標」而投標者為無效標 未透過「電子領標」而投標者為無效標
未透過「電子領標」而投標者為無效標 未透過「電子領標」而投標者為無效標
未透過「電子領標」而投標者為無效標 未透過「電子領標」而投標者為無效標
未透過「電子領標」而投標者為無效標 未透過「電子領標」而投標者為無效標
未透過「電子領標」而投標者為無效標 未透過「電子領標」而投標者為無效標
未透過「電子領標」而投標者為無效標 未透過「電子領標」而投標者為無效標
未透過「電子領標」而投標者為無效標 未透過「電子領標」而投標者為無效標
未透過「電子領標」而投標者為無效標 未透過「電子領標」而投標者為無效標
未透過「電子領標」而投標者為無效標 未透過「電子領標」而投標者為無效標
未透過「電子領標」而投標者為無效標 未透過「電子領標」而投標者為無效標
未透過「電子領標」而投標者為無效標 未透過「電子領標」而投標者為無效標
未透過「電子領標」而投標者為無效標 未透過「電子領標」而投標者為無效標
未透過「電子領標」而投標者為無效標 未透過「電子領標」而投標者為無效標
未透過「電子領標」而投標者為無效標 未透過「電子領標」而投標者為無效標
未透過「電子領標」而投標者為無效標 未透過「電子領標」而投標者為無效標
未透過「電子領標」而投標者為無效標 未透過「電子領標」而投標者為無效標
未透過「電子領標」而投標者為無效標 未透過「電子領標」而投標者為無效標
未透過「電子領標」而投標者為無效標 未透過「電子領標」而投標者為無效標
未透過「電子領標」而投標者為無效標 未透過「電子領標」而投標者為無效標
未透過「電子領標」而投標者為無效標 未透過「電子領標」而投標者為無效標
未透過「電子領標」而投標者為無效標 未透過「電子領標」而投標者為無效標
未透過「電子領標」而投標者為無效標 未透過「電子領標」而投標者為無效標
未透過「電子領標」而投標者為無效標 未透過「電子領標」而投標者為無效標
未透過「電子領標」而投標者為無效標 未透過「電子領標」而投標者為無效標
未透過「電子領標」而投標者為無效標 未透過「電子領標」而投標者為無效標
未透過「電子領標」而投標者為無效標 未透過「電子領標」而投標者為無效標
未透過「電子領標」而投標者為無效標 未透過「電子領標」而投標者為無效標
未透過「電子領標」而投標者為無效標 未透過「電子領標」而投標者為無效標
未透過「電子領標」而投標者為無效標 未透過「電子領標」而投標者為無效標
未透過「電子領標」而投標者為無效標 未透過「電子領標」而投標者為無效標
未透過「電子領標」而投標者為無效標 未透過「電子領標」而投標者為無效標
未透過「電子領標」而投標者為無效標 未透過「電子領標」而投標者為無效標
未透過「電子領標」而投標者為無效標 未透過「電子領標」而投標者為無效標
未透過「電子領標」而投標者為無效標 未透過「電子領標」而投標者為無效標
未透過「電子領標」而投標者為無效標 未透過「電子領標」而投標者為無效標
未透過「電子領標」而投標者為無效標 未透過「電子領標」而投標者為無效標
未透過「電子領標」而投標者為無效標 未透過「電子領標」而投標者為無效標
未透過「電子領標」而投標者為無效標 未透過「電子領標」而投標者為無效標
未透過「電子領標」而投標者為無效標 未透過「電子領標」而投標者為無效標
未透過「電子領標」而投標者為無效標 未透過「電子領標」而投標者為無效標
未透過「電子領標」而投標者為無效標 未透過「電子領標」而投標者為無效標
未透過「電子領標」而投標者為無效標 未透過「電子領標」而投標者為無效標
未透過「電子領標」而投標者為無效標 未透過「電子領標」而投標者為無效標
未透過「電子領標」而投標者為無效標 未透過「電子領標」而投標者為無效標
未透過「電子領標」而投標者為無效標 未透過「電子領標」而投標者為無效標
未透過「電子領標」而投標者為無效標 未透過「電子領標」而投標者為無效標
未透過「電子領標」而投標者為無效標 未透過「電子領標」而投標者為無效標
未透過「電子領標」而投標者為無效標 未透過「電子領標」而投標者為無效標
未透過「電子領標」而投標者為無效標 未透過「電子領標」而投標者為無效標
未透過「電子領標」而投標者為無效標 未透過「電子領標」而投標者為無效標
未透過「電子領標」而投標者為無效標 未透過「電子領標」而投標者為無效標
未透過「電子領標」而投標者為無效標 未透過「電子領標」而投標者為無效標
未透過「電子領標」而投標者為無效標 未透過「電子領標」而投標者為無效標
未透過「電子領標」而投標者為無效標 未透過「電子領標」而投標者為無效標
未透過「電子領標」而投標者為無效標 未透過「電子領標」而投標者為無效標
未透過「電子領標」而投標者為無效標 未透過「電子領標」而投標者為無效標