## 標單總表
國立中興大學 |  |  |  |  | 4.3.1000.220
總表[標單]
2023-04-21
工程名稱 | 中興大學校史館新建工程(第2次修正) | 會計科目
施工地點 | 臺中市 | 工程編號 | 111-a-29-E0415-2
項 次 | 工 作 項 目 |  | 金額(元) | 備註
甲 | 發包工程費 |  | 0
甲.一 | 建築工程 |  | 0
甲.一.1 | 假設工程 |  | 0
甲.一.2 | 結構體工程 |  | 0
甲.一.3 | 鋼構工程 |  | 0
甲.一.4 | 外牆裝修工程 |  | 0
甲.一.5 | 內牆裝修工程 |  | 0
甲.一.6 | 地坪裝修工程 |  | 0
甲.一.7 | 平頂裝修工程 |  | 0
甲.一.8 | 復刻工程 |  | 0
甲.一.9 | 門窗工程 |  | 0
甲.一.10 | 防水隔熱工程 |  | 0
甲.一.11 | 指標工程 |  | 0
甲.一.12 | 設施工程 |  | 0
甲.一.13 | 景觀植栽工程 |  | 0
| 建築工程合計 |  | 0
甲.二 | 機電工程 |  | 0
甲.二.1 | 電氣工程 |  | 0
甲.二.2 | 弱電工程 |  | 0
甲.二.3 | 給排水設備工程 |  | 0
甲.二.4 | 消防工程 |  | 0
| 電氣工程合計 |  | 0
甲.三 | 空調工程 |  | 0
甲.三.1 | VRF變頻多聯空調機器設備工程 |  | 0
甲.三.2 | 變頻多聯安裝工程 |  | 0
甲.三.3 | 風管工程 |  | 0
甲.三.4 | 控制工程 |  | 0
甲.三.5 | 排水工程 |  | 0
甲.三.6 | 配電工程 |  | 0
甲.三.7 | 屋頂露明管線保護工程 |  | 0
| 空調工程合計 |  | 0
| 小計(一～三) |  | 0 | #
甲.四 | 環境清潔維護及交通安全維持費(約0.5%) |  | 0
甲.五 | 職業安全衛生管理費 |  | 0 | 約1%
甲.五.1 | 勞工安全衛生，職業安全衛生及管理費(可量化) |  | 0 | #
甲.五.2 | 勞工安全衛生，職業安全衛生及管理費(不可量化) |  | 0 | #
甲.六 | 品質管制作業及材料式驗費 |  | 0 | 約1.2%
甲.六.1 | 品質管理費 |  | 0 | #
甲.六.2 | 雜費，材料檢驗費 |  | 0 | #
甲.七 | 工程保險費 |  | 0 | 檢據核銷
甲.八 | 工程管理及利潤(7%) |  | 0
| 合計(一~八) |  | 0
甲.九 | 營業稅5% |  | 0
| 發包工程費 |  | 0
丙 | 土石方交販售所得 |  | 0 | 1.本項目屬收入
部分，其價由得
標廠商繳給主辦
機關。 2.本項單
價不得因後續比
減價，契約總價
增減而調整，乙
方須負責挖土、
回填、運輸、處
理及證明作業等
費(含稅)。 3.本
項依實際販售數
量計算，固定單
價100元/M3,
1912.5M3*100元/
M3=191,250
| 總價(總計) |  | 0

## 標單詳細表
國立中興大學
詳細價目表[標單]
2023-04-21
工程名稱 | 中興大學校史館新建工程(第2次修正) |  |  | 會計科目
施工地點 | 臺中市 |  |  | 工程編號 | 111-a-29-E0415-2
項 次 | 項 目 及 說 明 | 單 位 | 數 量 | 單 價 | 複 價 | 編碼(備註)
甲 | 發包工程費
甲.一 | 建築工程
甲.一.1 | 假設工程
甲.一.1.1 | 清除及掘除(整地) | 式 | 1 |  | 0 | 0223100004,#,*
甲.一.1.2 | 施工護欄及圍籬，甲種安全圍籬，(固定式 | M | 256 |  | 0 | 015602201101,#,
| ，槽型鐵板)，含夜間警示燈防溢座 |  |  |  | 0 | *
甲.一.1.3 | 工地臨時建築設施，含水電空調等(工務所 | 式 | 1 |  | 0 | 0152200014,#,*
| 、浴廁、施工人員休息、物料堆置、辦公 |  |  |  | 0
| 設備與設施設備租用) |  |  |  | 0
甲.一.1.4 | 臨時設施，工程用水用電(工地臨時電、臨 | 式 | 1 |  | 0 | 015100000403,#,
| 時給排水等水電設備租用折舊費用) |  |  |  | 0 | *
甲.一.1.5 | 臨時設施，工程用水用電(臨時水、電及電 | 式 | 1 |  | 0 | 015100000404,#,
| 話資訊使用費) |  |  |  | 0 | *
甲.一.1.6 | 廢棄物處理(含廢棄物書類報告製作費用) | 式 | 1 |  | 0 | 01271500042,#總
[5 empty] | 0 | 樓地板面積*
[5 empty] | 0 | 0.075換算成噸*
[5 empty] | 0 | 2250+書類報告製
[5 empty] | 0 | 作費用,*
甲.一.1.7 | 工地清理，交屋清潔費及垃圾運棄(含外牆 | 式 | 1 |  | 0 | 0223000004,*
| 清洗) |  |  |  | 0
甲.一.1.8 | 產品，工程告示牌及工地標誌(鋁製工程告 | 座 | 1 |  | 0 | 015830000B-01,#
| 示牌，長300x寬170cm) |  |  |  | 0 | ,*
甲.一.1.9 | 工程告示牌及工地標誌，竣工銘牌，長 | 式 | 1 |  | 0 | 0158330004-01,#
| 80x寬50cm不鏽鋼(TH=5mm) |  |  |  | 0 | ,*
甲.一.1.10 | 工程告示牌及工地標誌，捐贈銘牌，長 | 式 | 1 |  | 0 | 0158330004-05,#
| 200x寬90cm不鏽鋼(TH=2mm) |  |  |  | 0 | ,*
甲.一.1.11 | 清理，排水溝清潔維護及完工後疏通，含 | 式 | 1 |  | 0 | 0174000004-01,#
| 區內排水與公共排水銜接、設施損壞部分 |  |  |  | 0 | ,*
| 更新工料等 |  |  |  | 0
甲.一.1.12 | 袪水(地下室抽水工程) | M2 | 1439 |  | 0 | 02240000021,*
甲.一.1.13 | 環境保護，水污染防治，洗車台設備及沉 | 組 | 1 |  | 0 | 0157233008-01,#
| 澱池(含高壓沖洗設備抑制揚塵設備、給排 |  |  |  | 0 | ,*
| 水) |  |  |  | 0
甲.一.1.14 | 設施使用許可(申請使用執照、綠建築標章 | 式 | 1 |  | 0 | 0181000004,#,*
| ) |  |  |  | 0
甲.一.1.15 | 資料送審，施工圖(施工套圖繪製與修改、 | 式 | 1 |  | 0 | 0133000004,#,*
| 竣工圖(建築、結構、水電消防、空調等) |  |  |  | 0
| 、計劃書、合約編製 |  |  |  | 0
假設工程小計
甲.一.2 | 結構體工程
甲.一.2.1 | 施工測量，放樣，建築工程 | M2 | 2983 |  | 0 | 017254010201,#,
[5 empty] | 0 | *
甲.一.2.2 | 土方工作(挖土方) | M3 | 3603.26 |  | 0 | 0230000003,#,*
甲.一.2.3 | 廢方處理(不含有價物折抵費)(含合法棄土 | M3 | 2800 |  | 0 | 0232000003,#
| 場廢棄物證明) |  |  |  | 0
甲.一.2.4 | 土方工作，填方(回填土方夯實) | M3 | 742.26 |  | 0 | 02300D0003,#,*
甲.一.2.5 | 回填灌漿(基礎回填2000PSI) | M3 | 53 |  | 0 | 0235200003,#,*
甲.一.2.6 | 場鑄結構混凝土用模板，普通模板，(建築 | M2 | 12917 |  | 0 | 031101150201,#
| ，建築物)含組立及拆模 |  |  |  | 0 | 主結構體,*
甲.一.2.7 | 場鑄結構混凝土用模板，清水模板，(建築 | M2 | 2458 |  | 0 | 031102150201,#
| ，建築物)含組立及拆模 |  |  |  | 0 | 主結構體,*
甲.一.2.8 | 場鑄結構混凝土用模板，清水模板，(建築 | M2 | 568 |  | 0 | 0311021502-02,#
| ，建築物)含組立及拆模，(W5木紋清水模 |  |  |  | 0 | 主結構,C5,*
| 版) |  |  |  | 0
甲.一.2.9 | 產品，造型模板((W8)EPS條紋斬石造型模 | M2 | 392 |  | 0 | 03110A000202,#,
| 版) |  |  |  | 0 | *
甲.一.2.10 | 產品，預鑄混凝土((F9)預鑄混凝土踏板) | M2 | 35 |  | 0 | 0340000002,#,*
甲.一.2.11 | 場鑄結構混凝土用模板，造型模板(圓柱 | M2 | 21 |  | 0 | 03110A00021,#,*
| PVC 模板含組立及拆模) |  |  |  | 0
甲.一.2.12 | 鋼筋，SD280，熱軋，連工帶料(#3鋼筋及 | T | 47 |  | 0 | 032103C07502,#
| 彎紮組立) |  |  |  | 0 | 主結構體,*
甲.一.2.13 | 鋼筋，SD420W，熱軋，連工帶料(#6-#10鋼 | T | 530.6 |  | 0 | 032106C07503,#
| 筋及彎紮組立) |  |  |  | 0 | 主結構體,*
甲.一.2.14 | 鋼筋，鋼筋續接器，D22mm (#7) | 組 | 16 |  | 0 | 0321003608,#,*
甲.一.2.15 | 鋼筋，鋼筋續接器，D25mm (#8) | 組 | 1750 |  | 0 | 0321003708,#,*
甲.一.2.16 | 鋼筋，鋼筋續接器，D32mm (#10) | 組 | 716 |  | 0 | 0321003908,#,*
甲.一.2.17 | 鋼筋，鋼筋續接器(#10-#8) | 組 | 40 |  | 0 | 0321003008,#,*
甲.一.2.18 | 結構用混凝土，預拌，140kgf/cm2，第1型 | M3 | 152 |  | 0 | 0331023103,#,*
| 水泥(含澆置) |  |  |  | 0
甲.一.2.19 | 結構用混凝土，預拌，280kgf/cm2，第1型 | M3 | 3114 |  | 0 | 0331027103,#,*
| 水泥(含澆置) |  |  |  | 0
甲.一.2.20 | 施工輔助設施，施工架及防護網，鋼管， | M2 | 4505 |  | 0 | 01540A1032-01,#
| 裝拆(含租金)(外牆鋼管鷹架及防塵網) |  |  |  | 0 | 全部鋪設腳踏
[5 empty] | 0 | 板,*
甲.一.2.21 | 施工輔助設施，施工架，鋼管，裝拆(含租 | M3 | 270 |  | 0 | 0154011033-01,#
| 金)(電梯間內部搭工作架) |  |  |  | 0 | 全部鋪設腳踏
[5 empty] | 0 | 板,*
甲.一.2.22 | 施工輔助設施，施工架，鋼管，裝拆(含租 | M2 | 351 |  | 0 | 0154011032-02,#
| 金)(模板支撐架(平均淨高840cm) |  |  |  | 0 | ,*
甲.一.2.23 | 施工輔助設施，施工架，鋼管，裝拆(含租 | M2 | 354 |  | 0 | 0154011032-04,#
| 金)(模板支撐架(平均淨高520cm) |  |  |  | 0 | ,*
甲.一.2.24 | 施工輔助設施，施工架，鋼管，裝拆(含租 | M2 | 145 |  | 0 | 0154011032-03,#
| 金)(模板支撐架(平均淨高1295~1320cm) |  |  |  | 0 | ,*
甲.一.2.25 | 施工輔助設施，施工架，鋼管，裝拆(含租 | M2 | 2293 |  | 0 | 015401103201,#
| 金)(室內泥作施工架) |  |  |  | 0 | 全部舖設腳踏板,
[5 empty] | 0 | *
結構體工程小計
甲.一.3 | 鋼構工程
甲.一.3.1 | 建築鋼結構，H鋼料(鋼骨料)(非屬本期工 | T | 0 |  | 0 | 0512420005,#
| 程) |  |  |  | 0
甲.一.3.2 | 建築鋼結構，鋼料(角鋼)(非屬本期工程) | T | 0 |  | 0 | 0512410005-01,#
甲.一.3.3 | 建築鋼結構，鋼料(鋼板接合, 加勁,基座 | T | 0 |  | 0 | 0512410005,#
| 鈑)(非屬本期工程) |  |  |  | 0
甲.一.3.4 | 結構用鋼料，製作(鋼構加工製作費用)(非 | T | 0 |  | 0 | 0550011005,#,*
| 屬本期工程) |  |  |  | 0
甲.一.3.5 | 鋼材專業塗裝，鋼料防銹表面處理(非屬本 | T | 0 |  | 0 | 099702000501,#,
| 期工程) |  |  |  | 0 | *
甲.一.3.6 | 結構用鋼料，運輸(非屬本期工程) | T | 0 |  | 0 | 0550013005,#
甲.一.3.7 | 結構用鋼料，安裝(非屬本期工程) | T | 0 |  | 0 | 0550014005,#,*
甲.一.3.8 | 金屬材料，裁切加工電銲(電焊設備及耗損 | T | 0 |  | 0 | 050600A005,#,*
| )(非屬本期工程) |  |  |  | 0
甲.一.3.9 | 產品，建築鋼結構，鋼料(19φ 風拉桿+鬆 | 組 | 0 |  | 0 | M0512410008-01,
| 緊器)(非屬本期工程) |  |  |  | 0 | #
甲.一.3.10 | 產品，金屬接合，螺栓(高張力扭斷螺栓)( | 組 | 0 |  | 0 | M0509002008,#
| 非屬本期工程) |  |  |  | 0
甲.一.3.11 | 結構用鋼料，非破壞檢驗，UT檢驗費用+ | T | 0 |  | 0 | 0550015005,#,*
| MT檢驗費用 |  |  |  | 0
甲.一.3.12 | 鋼構安全措施及設備 | 式 | 0 |  | 0 | 01523100020401,
[5 empty] | 0 | #
甲.一.3.13 | 建築鋼結構，基礎錨碇螺栓 | 支 | 264 |  | 0 | 0512440004-02,#
[5 empty] | 0 | ,*
甲.一.3.14 | 無收縮水泥砂漿(5cm 無收縮水泥砂漿) | 式 | 1 |  | 0 | 0360100004-01,#
甲.一.3.15 | 鋼材專業塗裝，烤漆(底漆+面漆) | M2 | 391 |  | 0 | 0997080002,#
甲.一.3.16 | 產品，建築鋼結構，(斜屋頂含工料) | 式 | 1 |  | 0 | 0512400004-01,#
[5 empty] | 0 | 仿古蹟
甲.一.3.17 | 建築鋼結構(鋼梯 H=520, W=140 (含鋼柱, | 座 | 1 |  | 0 | 05124000002,#,*
| 圓頂鈑及扶手) |  |  |  | 0
甲.一.3.18 | 建築鋼結構(鋼橋) | 座 | 1 |  | 0 | 05124000002-01,
[5 empty] | 0 | #,*
甲.一.3.19 | 建築鋼結構(鋼柱) | 支 | 3 |  | 0 | 0512400000A-02,
[5 empty] | 0 | #,*
鋼構工程小計
甲.一.4 | 外牆裝修工程
甲.一.4.1 | 產品，矽酸質系塗布防水(清水混凝土面噴 | M2 | 1260 |  | 0 | 0716200002-01,#
| 塗矽酸質系結晶滲透材) |  |  |  | 0 | ,*
甲.一.4.2 | 複層塗料，外裝薄塗材Si(矽酸系)，(W6) | M2 | 1921 |  | 0 | 0991120002,#
| 1:3 水泥砂漿粉光+ 矽利康彈性塗料(色另 |  |  |  | 0 | SKK，STO，凱恩
| 訂) |  |  |  | 0 | 或同等品,*
甲.一.4.3 | 複層塗料，外裝薄塗材Si(矽酸系)，(W9) | M2 | 90 |  | 0 | 0991120002-01,#
| 1:3 水泥砂漿粉光+ 矽利康彈性塗料(深色 |  |  |  | 0 | SKK，STO，凱恩
| 系) |  |  |  | 0 | 或同等品,*
甲.一.4.4 | 複層塗料，外裝薄塗材Si(矽酸系)，(C5) | M2 | 195 |  | 0 | 0991120002-010,
| 1:3 水泥砂漿粉光+ 矽利康彈性塗料(金屬 |  |  |  | 0 | #SKK，STO，凱恩
| 色系) |  |  |  | 0 | 或同等品,*
外牆裝修工程小計
甲.一.5 | 內牆裝修工程
甲.一.5.1 | 水泥漆，(W1)水性水泥漆(一底二度)(色另 | M2 | 372 |  | 0 | 0991200002-01,#
| 訂) |  |  |  | 0 | 地下室，得利,虹
[5 empty] | 0 | 牌,明星或同等品
[5 empty] | 0 | ,*
甲.一.5.2 | 水泥漆，內牆(W2)1:3 水泥砂漿粉光+批土 | M2 | 3227 |  | 0 | 0991200002-B,#
| +水性水泥漆(一底二度，色另訂) |  |  |  | 0 | 得利,虹牌,明星
[5 empty] | 0 | 或同等品,*
甲.一.5.3 | 水泥砂漿粉刷，內牆(W3)1:3 水泥砂漿粉 | M2 | 159 |  | 0 | 0922000002-01,#
| 刷+30*30cm白色釉面磚 |  |  |  | 0 | ,*
甲.一.5.4 | 水泥砂漿粉刷，內牆(W4)1:3 水泥砂漿粉 | M2 | 416 |  | 0 | 0922000002-02,#
| 刷2*11cm瓷質釉面磚 (色另訂) |  |  |  | 0 | ,*
甲.一.5.5 | 水泥砂漿粉刷，內牆(W11)1:3 水泥砂漿+ | M2 | 155 |  | 0 | 0922000002-05,#
| 玻璃纖維棉 |  |  |  | 0 | 及裕，宏瀚，東
[5 empty] | 0 | 樺或同等品,*
甲.一.5.6 | 水泥砂漿粉刷，內牆(W12) 1:2水泥砂漿， | M2 | 67 |  | 0 | 0922020312,#,*
| 牆面，面層粉光 |  |  |  | 0
甲.一.5.7 | 金屬製品(鋁收邊條) | M | 119 |  | 0 | 0550000001029,#
[5 empty] | 0 | 廁所,*
甲.一.5.8 | 產品，隔間及小室，矽酸鈣板隔間工程(單 | M2 | 96 |  | 0 | 1015020002,#水
| 面輕隔間牆)(W7)批土+水性水泥漆(一底二 |  |  |  | 0 | 泥漆:得利,虹牌,
| 度) |  |  |  | 0 | 明星或同等品；
[5 empty] | 0 | 輕隔間:及裕，宏
[5 empty] | 0 | 瀚，東樺或同等
[5 empty] | 0 | 品,*
內牆裝修工程小計
甲.一.6 | 地坪裝修工程
甲.一.6.1 | 混凝土表面處理，(F1)地坪機械整體粉光 | M2 | 831 |  | 0 | 0336070002-04,#
[5 empty] | 0 | ,*
甲.一.6.2 | 環氧樹脂砂漿地坪，(F2)機械整體粉光+ | M2 | 161 |  | 0 | 0962200002,#聖
| 環氧樹脂砂漿地坪 |  |  |  | 0 | 志，隆武，富助
[5 empty] | 0 | 或同等品,*
甲.一.6.3 | 水泥砂漿粉刷，(F3)地坪1:3 水泥砂漿粉 | M2 | 127 |  | 0 | 0922000002-31,#
| 刷貼30*30cm白色釉面磚 |  |  |  | 0 | 瑪摩麗，三洋，
[5 empty] | 0 | 冠軍或同等品,*
甲.一.6.4 | 產品，木材地坪，實木地板，(F4)實木集 | M2 | 704 |  | 0 | 0964010002,#,*
| 成地板 |  |  |  | 0
甲.一.6.5 | 水泥砂漿粉刷，(F5) 1:3 水泥砂漿粉刷+ | M2 | 82 |  | 0 | 0922000002-32,#
| 30*30cm透心止滑石英磚(色另訂) |  |  |  | 0 | 瑪摩麗，三洋，
[5 empty] | 0 | 冠軍或同等品,*
甲.一.6.6 | 舖地磚，(F6)1:3 水泥砂漿+60*60cm白水 | M2 | 387 |  | 0 | 0934100002012,#
| 泥透心磨石子磚(色另訂) |  |  |  | 0 | 和佶，建森，尚
[5 empty] | 0 | 美或同等品,*
甲.一.6.7 | 石材磚舖貼，花崗石，(F7) 1:3水泥砂漿+ | M2 | 4 |  | 0 | 0934220002-05,#
| 30cm*30cm*t1.8cm黑色光面天然花崗石 |  |  |  | 0 | ,*
甲.一.6.8 | 水泥砂漿粉刷，(F8) 1:3水泥砂漿粉刷+ | M2 | 32 |  | 0 | 0922000002-36,#
| 抿1-1.5分宜蘭石 (本色水泥) |  |  |  | 0 | ,*
甲.一.6.9 | 水泥砂漿粉刷，(F10) 1:3水泥砂漿粉光 | M2 | 7.3 |  | 0 | 0922000002-37,#
[5 empty] | 0 | ,*
甲.一.6.10 | 石材磚舖貼，花崗石，(F11) 1:3水泥砂漿 | M2 | 360 |  | 0 | 0934220002,#,*
| 3cm鑿面天然花崗石 |  |  |  | 0
甲.一.6.11 | 石材磚舖貼，花崗石，(F12) 1:3水泥砂漿 | M2 | 461 |  | 0 | 0934220002-01,#
| 1.8cm光面天然花崗石 |  |  |  | 0 | ,*
甲.一.6.12 | 建築用混凝土，預拌，175kgf/cm2（(F13) | M2 | 456 |  | 0 | 0333023002-01,#
| 機械整體粉光+ 點焊鋼絲網+6- |  |  |  | 0 | ,*
| 8cmTH175kg/cm+40*40透心磨石子磚)(本色 |  |  |  | 0
| 水泥) |  |  |  | 0
甲.一.6.13 | 水泥砂漿粉刷，(F14)1:2水泥砂漿，地坪 | M2 | 120 |  | 0 | 0922060112,#,*
| ，面層粉光 |  |  |  | 0
甲.一.6.14 | 舖地磚，1:3 水泥砂漿+10*10cm窯燒花崗 | M2 | 53.9 |  | 0 | 0934100002011,#
| 石車道磚 (四溝) |  |  |  | 0 | ,*
地坪裝修工程小計
甲.一.7 | 平頂裝修工程
甲.一.7.1 | 水泥漆，平頂(C1)磨平批土+ 水性水泥漆( | M2 | 1072 |  | 0 | 099120000203,#
| 一底二度) |  |  |  | 0 | 得利,虹牌,明星
[5 empty] | 0 | 或同等品,*
甲.一.7.2 | 水泥漆{(C2)樑位1:3 水泥粉光+磨平批土+ | M2 | 776 |  | 0 | 099120000201,#
| 一底二度水性水泥漆(色另定)} |  |  |  | 0 | 得利,虹牌,明星
[5 empty] | 0 | 或同等品,*
甲.一.7.3 | 水泥漆{(C2)梯背1:3 水泥粉光+磨平批土+ | M2 | 91.9 |  | 0 | 099120000202,#
| 一底二度水性水泥漆(色另定)} |  |  |  | 0 | 得利,虹牌,明星
[5 empty] | 0 | 或同等品,*
甲.一.7.4 | 天花板，平頂(C3) 6mm 矽酸鈣板暗架天花 | M2 | 400 |  | 0 | 095000000204,#
| (含檢修口)批土＋水性水泥漆(一底二度) |  |  |  | 0 | 水泥漆:得利,虹
[5 empty] | 0 | 牌,明星或同等品
[5 empty] | 0 | ；矽酸鈣板:及裕
[5 empty] | 0 | ，宏瀚，東樺或
[5 empty] | 0 | 同等品,*
甲.一.7.5 | 天花板，(C4)2'*2'*15mm明架純岩棉天花 | M2 | 105 |  | 0 | 0950000002-02,#
| 板 |  |  |  | 0 | 及裕，宏瀚，東
[5 empty] | 0 | 樺或同等品,*
甲.一.7.6 | 水泥漆，(C6)水性水泥漆(一底二度)(色另 | M2 | 659 |  | 0 | 0991200002-02,#
| 訂) |  |  |  | 0 | 得利,虹牌,明星
[5 empty] | 0 | 或同等品,*
甲.一.7.7 | 天花板，(C7)2'*2'*12mm半明架純岩棉天 | M2 | 49 |  | 0 | 095000000201,#
| 花板 |  |  |  | 0 | 及裕，宏瀚，東
[5 empty] | 0 | 樺或同等品,*
甲.一.7.8 | 水泥砂漿粉刷，天花(C8)1:3 水泥砂漿+玻 | M2 | 67 |  | 0 | 0922000002-06,#
| 璃纖維棉 |  |  |  | 0 | 及裕，宏瀚，東
[5 empty] | 0 | 樺或同等品,*
甲.一.7.9 | 細木作，窗簾箱 | M | 25 |  | 0 | 06200B0001,#及
[5 empty] | 0 | 裕，宏瀚，東樺
[5 empty] | 0 | 或同等品,*
平頂裝修工程小計
甲.一.8 | 復刻工程
甲.一.8.1 | 牆體工程
甲.一.8.1.1 | 產品，矽酸質系塗布防水(清水混凝土面噴 | M2 | 216 |  | 0 | 0716200002-01,#
| 塗矽酸質系結晶滲透材) |  |  |  | 0 | ,*
甲.一.8.1.2 | 砌紅磚(W10砌普通紅磚牆(W=24cm)) | M2 | 28 |  | 0 | 0421100002-01,#
[5 empty] | 0 | ,*
甲.一.8.1.3 | 砌紅磚(W10砌普通紅磚牆(W=12cm)) | M2 | 5 |  | 0 | 0421100002-05,#
[5 empty] | 0 | ,*
甲.一.8.1.4 | 砌紅磚(W10砌清水磚牆(W=24cm)) | M2 | 234 |  | 0 | 0421100002-02,#
[5 empty] | 0 | ,*
甲.一.8.1.5 | 砌紅磚(W10砌清水磚牆(W=12cm)) | M2 | 59 |  | 0 | 0421100002-22,#
[5 empty] | 0 | ,*
甲.一.8.1.6 | 石材磚舖貼(羅馬柱基座貼T3cm石板) | M2 | 12 |  | 0 | 0934200002,#
甲.一.8.1.7 | GRC(造型牆面+石頭漆) | M2 | 66 |  | 0 | 0978000002-01,#
甲.一.8.1.8 | GRC(台度GRC線腳) | M | 20 |  | 0 | 0978000001-01,#
甲.一.8.1.9 | GRC(門廊一樓頂GRC圓拱線腳+石頭漆) | M | 13 |  | 0 | 0978000001-02,#
甲.一.8.1.10 | GRC(門廊二樓中央窗台GRC堵+石頭漆) | 組 | 2 |  | 0 | 0978000008-01,#
甲.一.8.1.11 | GRC(門廊二樓兩側GRC窗台堵+石頭漆) | 組 | 2 |  | 0 | 0978000008-02,#
甲.一.8.1.12 | GRC(門廊二樓GRC窗台線腳+石頭漆) | M | 7.5 |  | 0 | 0978000001-03,#
甲.一.8.1.13 | GRC(GRC屋簷底線腳+石頭漆) | M | 41.5 |  | 0 | 0978000001-04,#
甲.一.8.1.14 | GRC(GRC門廊天花板泥塑洗石子線腳) | M | 19 |  | 0 | 0978000001-05,#
甲.一.8.1.15 | GRC(GRC羅馬柱珠及柱身+石頭漆) | 組 | 4 |  | 0 | 0978000008-03,#
甲.一.8.1.16 | GRC(GRC羅馬柱頭+石頭漆) | 個 | 4 |  | 0 | 0978000007-01,#
甲.一.8.1.17 | GRC(GRC線腳窗框+石頭漆) | M | 79 |  | 0 | 0978000001-06,#
甲.一.8.1.18 | GRC(GRC正面側翼牆面堵+石頭漆) | 組 | 2 |  | 0 | 0978000008-04,#
甲.一.8.1.19 | GRC(GRC大門框+石頭漆) | 式 | 1 |  | 0 | 0978000004-01,#
甲.一.8.1.20 | GRC(GRC大門渦耳狀托架+石頭漆) | 個 | 2 |  | 0 | 0978000007-02,#
甲.一.8.1.21 | GRC(GRC大門芼茛葉裝飾+石頭漆) | 個 | 2 |  | 0 | 0978000007-03,#
甲.一.8.1.22 | GRC(GRC鈴蘭花裝飾+石頭漆) | 個 | 10 |  | 0 | 0978000007-04,#
甲.一.8.1.23 | GRC(GRC門廊二樓窗立柱+石頭漆) | 個 | 4 |  | 0 | 0978000007-05,#
甲.一.8.1.24 | GRC(GRC一樓窗立柱+石頭漆) | 個 | 4 |  | 0 | 0978000007-06,#
牆體工程小計
甲.一.8.2 | 屋面工程
甲.一.8.2.1 | 屋瓦(鋪黑燻瓦) | M2 | 115 |  | 0 | 0732000002,#野
[5 empty] | 0 | 安，鶴弥，俊錩
[5 empty] | 0 | 或同等品,*
甲.一.8.2.2 | 防潮，牆面與屋面泛水處理 | M | 21.5 |  | 0 | 0711000001-02,#
[5 empty] | 0 | ,*
甲.一.8.2.3 | 木作及塑膠基本材料及施工方法(3呎*6呎* | M2 | 115 |  | 0 | 0605000002,#,*
| 5分紅膠合板) |  |  |  | 0
甲.一.8.2.4 | 屋瓦(斜脊) | M | 25 |  | 0 | 0732000004-07,#
[5 empty] | 0 | ,*
甲.一.8.2.5 | 屋瓦(鬼瓦) | 式 | 2 |  | 0 | 0732000004-03,#
[5 empty] | 0 | ,*
甲.一.8.2.6 | 屋瓦(封簷板(表面刷護木油)) | 個 | 28 |  | 0 | 0732000007-01,#
屋面工程小計
甲.一.8.3 | 木門窗工程
甲.一.8.3.1 | 木門(D1 185*359 木門) | 樘 | 1 |  | 0 | 08210000000A-
[5 empty] | 0 | 01,#,*
木門窗工程小計
復刻工程小計
甲.一.9 | 門窗工程
甲.一.9.1 | 鋁門扇及門樘(D2 200*220鋁框玻璃門) | 樘 | 1 |  | 0 | 08120000000A-
[5 empty] | 0 | 22,#大同,中華,
[5 empty] | 0 | 三協或同等品,*
甲.一.9.2 | 金屬門扇及門樘，(D3 180*230烤漆鋼板門 | 樘 | 2 |  | 0 | 081000000A-02,#
| ) |  |  |  | 0 | 大鼎，九龍,國家
[5 empty] | 0 | 能源或同等品,*
甲.一.9.3 | 金屬門扇及門樘，(D4 220*220烤漆鋼板門 | 樘 | 1 |  | 0 | 081000000A-03,#
| ) |  |  |  | 0 | 大鼎，九龍,國家
[5 empty] | 0 | 能源或同等品,*
甲.一.9.4 | 門扇及門樘(D5 100*220熱固性強化樹脂版 | 樘 | 2 |  | 0 | 08120000000A001
| 門) |  |  |  | 0 | ,#大同,中華,三
[5 empty] | 0 | 協或同等品,*
甲.一.9.5 | 鋁門扇及門樘(D6 100*230鋁框玻璃門) | 樘 | 6 |  | 0 | 08120000000A-
[5 empty] | 0 | 02,#大同,中華,
[5 empty] | 0 | 三協或同等品,*
甲.一.9.6 | 金屬門扇及門樘，(D7 240*270烤漆鋼板門 | 樘 | 1 |  | 0 | 081000000A0010,
| ) |  |  |  | 0 | #大鼎，九龍,國
[5 empty] | 0 | 家能源或同等品,
[5 empty] | 0 | *
甲.一.9.7 | 金屬門扇及門樘，(D8 120*220烤漆鋼板門 | 樘 | 1 |  | 0 | 081000000A-10,#
| ) |  |  |  | 0 | 大鼎，九龍,國家
[5 empty] | 0 | 能源或同等品,*
甲.一.9.8 | 鋁門扇及門樘(D9 440*220鋁框玻璃門) | 樘 | 1 |  | 0 | 08120000000A-
[5 empty] | 0 | 05,#大同,中華,
[5 empty] | 0 | 三協或同等品,*
甲.一.9.9 | 鋼門扇及門樘(D10 90*220烤漆鋼板門) | 樘 | 1 |  | 0 | 08110000000A-
[5 empty] | 0 | 23,#大鼎，九龍,
[5 empty] | 0 | 國家能源或同等
[5 empty] | 0 | 品,*
甲.一.9.10 | 金屬門扇及門樘，(D11 200*220烤漆鋼板 | 樘 | 5 |  | 0 | 081000000A-23,#
| 門) |  |  |  | 0 | 大鼎，九龍,國家
[5 empty] | 0 | 能源或同等品,*
甲.一.9.11 | 鋼門扇及門樘(FD12 180*220烤漆鋼板防火 | 樘 | 2 |  | 0 | 08110000000A-
| 門F60A具遮煙性能) |  |  |  | 0 | 22,#大鼎，九龍,
[5 empty] | 0 | 國家能源或同等
[5 empty] | 0 | 品,*
甲.一.9.12 | 鋼門扇及門樘(FD13 240*270烤漆鋼板防火 | 樘 | 2 |  | 0 | 08110000000A-
| 門F60A) |  |  |  | 0 | 31,#大鼎，九龍,
[5 empty] | 0 | 國家能源或同等
[5 empty] | 0 | 品,*
甲.一.9.13 | 鋼門扇及門樘(FD14 180*210烤漆鋼板防火 | 樘 | 2 |  | 0 | 08110000000A-
| 門F60B) |  |  |  | 0 | 30,#大鼎，九龍,
[5 empty] | 0 | 國家能源或同等
[5 empty] | 0 | 品,*
甲.一.9.14 | 鋼門扇及門樘(FD15 120*220烤漆鋼板防火 | 樘 | 4 |  | 0 | 08110000000A-
| 門F60A) |  |  |  | 0 | 32,#大鼎，九龍,
[5 empty] | 0 | 國家能源或同等
[5 empty] | 0 | 品,*
甲.一.9.15 | 產品，鋁窗-W1 43.5*252鋁窗(含格子、線 | 樘 | 4 |  | 0 | 08520000000A07,
| 板) |  |  |  | 0 | #大同,中華,三協
[5 empty] | 0 | 或同等品,*
甲.一.9.16 | 產品，鋁窗-W2 91*252鋁窗(含格子、線板 | 樘 | 5 |  | 0 | 08520000000A02,
| ) |  |  |  | 0 | #大同,中華,三協
[5 empty] | 0 | 或同等品,*
甲.一.9.17 | 產品，鋁窗-W3 91*252鋁窗(含格子、線板 | 樘 | 2 |  | 0 | 08520000000A03,
| ) |  |  |  | 0 | #大同,中華,三協
[5 empty] | 0 | 或同等品,*
甲.一.9.18 | 產品，鋁窗-W4 97*252鋁窗(含格子、線板 | 樘 | 5 |  | 0 | 08520000000A04,
| ) |  |  |  | 0 | #大同,中華,三協
[5 empty] | 0 | 或同等品,*
甲.一.9.19 | 產品，鋁窗-W5 47*252鋁窗(含格子、線板 | 樘 | 2 |  | 0 | 08520000000A05,
| ) |  |  |  | 0 | #大同,中華,三協
[5 empty] | 0 | 或同等品,*
甲.一.9.20 | 產品，鋁窗-W6 420*105排煙鋁窗 | 樘 | 4 |  | 0 | 08520000000A-
[5 empty] | 0 | 10,#大同,中華,
[5 empty] | 0 | 三協或同等品,*
甲.一.9.21 | 產品，鋁窗-W7 120*150鋁窗 | 樘 | 3 |  | 0 | 08520000000A01,
[5 empty] | 0 | #大同,中華,三協
[5 empty] | 0 | 或同等品,*
甲.一.9.22 | 產品，鋁窗-W8 150*240鋁窗 | 樘 | 2 |  | 0 | 08520000000A-
[5 empty] | 0 | 04,#大同,中華,
[5 empty] | 0 | 三協或同等品,*
甲.一.9.23 | 鋼窗，(固定式，不銹鋼，普通窗)，毛絲 | 樘 | 1 |  | 0 | 0851060000AA,#
| 面(W9 240*150不鏽鋼一小時防火窗) |  |  |  | 0 | 大鼎，九龍,國家
[5 empty] | 0 | 能源或同等品,*
甲.一.9.24 | 產品，鋁窗-W10 86.5*70鋁窗(含格子) | 樘 | 2 |  | 0 | 08520000000A06,
[5 empty] | 0 | #大同,中華,三協
[5 empty] | 0 | 或同等品,*
甲.一.9.25 | 產品，鋁窗-W11 40*150鋁窗 | 樘 | 6 |  | 0 | 08520000000A-
[5 empty] | 0 | 08,#大同,中華,
[5 empty] | 0 | 三協或同等品,*
甲.一.9.26 | 產品，鋁窗-W12 150*160鋁百葉窗 | 樘 | 2 |  | 0 | 08520000000A-
[5 empty] | 0 | 05,#,*
甲.一.9.27 | 鋼窗，(固定式，不銹鋼，普通窗)，毛絲 | 樘 | 3 |  | 0 | 0851060000AA-
| 面(W13 90*150不鏽鋼一小時防火窗) |  |  |  | 0 | 01,#大鼎，九龍,
[5 empty] | 0 | 國家能源或同等
[5 empty] | 0 | 品,*
甲.一.9.28 | 產品，鋁窗-W14 350*240鋁窗 | 樘 | 1 |  | 0 | 08520000000A-
[5 empty] | 0 | 09,#大同,中華,
[5 empty] | 0 | 三協或同等品,*
甲.一.9.29 | 金屬框架天窗-W15 50*300鋁窗 | 樘 | 2 |  | 0 | 086300000B,#,*
甲.一.9.30 | 產品，鋁窗-DW1 150*230落地鋁窗 | 樘 | 4 |  | 0 | 08520000000A-
[5 empty] | 0 | 11,#大同,中華,
[5 empty] | 0 | 三協或同等品,*
甲.一.9.31 | 產品，鋁窗-DW2 505*440落地鋁窗 | 樘 | 1 |  | 0 | 08520000000A-
[5 empty] | 0 | A1,#大同,中華,
[5 empty] | 0 | 三協或同等品,*
甲.一.9.32 | 產品，鋁窗-DW3 460*440落地鋁窗 | 樘 | 2 |  | 0 | 08520000000A-
[5 empty] | 0 | A2,#大同,中華,
[5 empty] | 0 | 三協或同等品,*
甲.一.9.33 | 產品，鋁窗-DW4 505*320落地鋁窗 | 樘 | 2 |  | 0 | 08520000000A-
[5 empty] | 0 | A3,#大同,中華,
[5 empty] | 0 | 三協或同等品,*
甲.一.9.34 | 產品，鋁窗-DW5 460*320落地鋁窗 | 樘 | 4 |  | 0 | 08520000000A-
[5 empty] | 0 | A4,#大同,中華,
[5 empty] | 0 | 三協或同等品,*
甲.一.9.35 | 產品，鋁窗-DW6 505*385落地鋁窗+排煙窗 | 樘 | 2 |  | 0 | 08520000000A-
[5 empty] | 0 | A5,#大同,中華,
[5 empty] | 0 | 三協或同等品,*
甲.一.9.36 | 產品，鋁窗-DW7 505*440落地鋁窗 | 樘 | 1 |  | 0 | 08520000000A-
[5 empty] | 0 | A6,#大同,中華,
[5 empty] | 0 | 三協或同等品,*
甲.一.9.37 | 不銹鋼製出入口大門及店面櫥窗，自動門( | 樘 | 1 |  | 0 | 08411400000A01,
| 含固定窗)-DW8 335x360電動玻璃門 |  |  |  | 0 | #大同,中華,三協
[5 empty] | 0 | 或同等品,*
甲.一.9.38 | WD1 鋁合金手動插板式防水閘門(400*150) | 樘 | 1 |  | 0 | 083930004A,#三
[5 empty] | 0 | 久,蒲慶,呈瑞或
[5 empty] | 0 | 同等品,*
甲.一.9.39 | WD2 扇形手動防水閘門(150*105) | 樘 | 1 |  | 0 | 083930004A-01,#
[5 empty] | 0 | 三久,蒲慶,呈瑞
[5 empty] | 0 | 或同等品,*
甲.一.9.40 | 鐵捲門，不鏽鋼捲門，(SD1 440*(230+45) | 樘 | 1 |  | 0 | 083310000A01,#
[5 empty] | 0 | 三久,蒲慶,呈瑞
[5 empty] | 0 | 或同等品,*
甲.一.9.41 | 鐵捲門(一小時防火遮煙捲簾)130*245 | 樘 | 5 |  | 0 | 08331000000A,#
門窗工程小計
甲.一.10 | 防水隔熱工程
甲.一.10.1 | A-屋頂平台 橡化瀝青防水(含滾高) | M2 | 465 |  | 0 | 075054001201,#
[5 empty] | 0 | 4F露臺，聖志，
[5 empty] | 0 | 隆武，富助或同
[5 empty] | 0 | 等品,*
甲.一.10.2 | B-斜版防水隔熱漆 | M2 | 564 |  | 0 | 0750518252,#屋
[5 empty] | 0 | 突 (樓、電梯機
[5 empty] | 0 | 房頂)，聖志，隆
[5 empty] | 0 | 武，富助或同等
[5 empty] | 0 | 品,*
甲.一.10.3 | C-屋突(樓梯間/電梯機房)頂版、屋頂反梁 | M2 | 171 |  | 0 | 0750500032,#聖
| 區防水隔熱漆 |  |  |  | 0 | 志，隆武，富助
[5 empty] | 0 | 或同等品,*
甲.一.10.4 | D-複合式水材(機坑、水池) | M2 | 304 |  | 0 | 0711200152,#(機
[5 empty] | 0 | 坑、集水池、雨
[5 empty] | 0 | 水回收池、地下
[5 empty] | 0 | 水水池)(五面施
[5 empty] | 0 | 作),*
甲.一.10.5 | E-廁所/茶水間複合式防水材H=180cm | M2 | 216 |  | 0 | 0705000012,#廁
[5 empty] | 0 | 所、茶水間地坪
[5 empty] | 0 | 及牆面防水層，
[5 empty] | 0 | 聖志，隆武，富
[5 empty] | 0 | 助或同等品,*
甲.一.10.6 | E陽露台地坪及RC牆防水層 (含滾高) | M2 | 13 |  | 0 | 071450043205,#
[5 empty] | 0 | 聖志，隆武，富
[5 empty] | 0 | 助或同等品,*
甲.一.10.7 | F-地下室頂版面磚區(入口平台)防水層(含 | M2 | 143 |  | 0 | 0714500432-31,#
| 滾高) |  |  |  | 0 | 聖志，隆武，富
[5 empty] | 0 | 助或同等品,*
甲.一.10.8 | G-樓層結構接縫防水 | M | 701 |  | 0 | 0713300031,#聖
[5 empty] | 0 | 志，隆武，富助
[5 empty] | 0 | 或同等品,*
甲.一.10.9 | 外牆窗框防水 | M | 480 |  | 0 | 0713300011,#聖
[5 empty] | 0 | 志，隆武，富助
[5 empty] | 0 | 或同等品,*
甲.一.10.10 | 防潮{地下室外牆(明挖式)防水} | M2 | 444 |  | 0 | 07110000021,#聖
[5 empty] | 0 | 志，隆武，富助
[5 empty] | 0 | 或同等品,*
防水隔熱工程小計
甲.一.11 | 指標工程
甲.一.11.1 | A 貼壁式空間名稱標誌 | 組 | 2 |  | 0 | 0289100008-01,#
甲.一.11.2 | A1懸壁式服務空間標誌 | 組 | 2 |  | 0 | 0289100008-02,#
甲.一.11.3 | A2貼壁式服務功能標誌 | 組 | 13 |  | 0 | 0289100008-03,#
甲.一.11.4 | B貼壁式空間名稱標誌 | 組 | 13 |  | 0 | 0289100008-04,#
甲.一.11.5 | B1懸壁式空間名稱標誌 | 組 | 2 |  | 0 | 0289100008-05,#
甲.一.11.6 | C電梯樓號標誌 | 組 | 7 |  | 0 | 0289100008-06,#
甲.一.11.7 | C1貼壁式無障礙電梯樓號標誌 | 組 | 10 |  | 0 | 0289100008-07,#
甲.一.11.8 | C2懸壁式無障礙導引標誌 | 組 | 5 |  | 0 | 0289100008-08,#
甲.一.11.9 | D貼壁式梯間樓層指示標誌 | 組 | 4 |  | 0 | 0289100008-09,#
甲.一.11.10 | E貼壁式緊急疏散導引平面圖標誌 | 組 | 4 |  | 0 | 0289100008-10,#
甲.一.11.11 | G貼壁式電梯外樓層簡介標誌 | 組 | 7 |  | 0 | 0289100008-11,#
甲.一.11.12 | K懸吊式方向導引標誌 | 組 | 3 |  | 0 | 0289100008-12,#
甲.一.11.13 | O貼壁式無障礙導引標誌 | 組 | 3 |  | 0 | 0289100008-13,#
甲.一.11.14 | P立式無障礙導停車指標 | 組 | 1 |  | 0 | 0289100008-14,#
甲.一.11.15 | F不鏽鋼字(建物名稱) | 式 | 1 |  | 0 | 0289100008-15,#
甲.一.11.16 | G立地式指標(建物名稱) | 式 | 1 |  | 0 | 0289100008-16,#
指標工程小計
甲.一.12 | 設施工程
甲.一.12.1 | 電動升降機，客貨用 兼無障礙使用電梯( | 部 | 1 |  | 0 | 142100000B03,#
| BF-4F,6停)2200公斤 33人 ,60m/min |  |  |  | 0 | 三菱，通力，富
[5 empty] | 0 | 士通或同等品
甲.一.12.2 | 金屬製品，電梯乘場門框收邊等 | 組 | 6 |  | 0 | 055000000A011,#
甲.一.12.3 | 金屬製品(水箱不銹鋼爬梯) | 支 | 4 |  | 0 | 055000000A020,#
甲.一.12.4 | 浴廁強化美耐板隔間(熱固性樹脂版隔間含 | M2 | 90.7 |  | 0 | 101520000202,#,
| 門H=240cm) |  |  |  | 0 | *
甲.一.12.5 | 金屬製品(地坪材料分界不銹鋼表面毛絲面 | 支 | 2 |  | 0 | 055000000A09,#
| 收邊門檻2.0mmTH 寬5cmL=90cm) |  |  |  | 0 | 地坪材料分界,*
甲.一.12.6 | 金屬格柵蓋板(無障礙廁所式排水槽 W= | M | 5 |  | 0 | 055300000101,#,
| 10cm) |  |  |  | 0 | *
甲.一.12.7 | 進水井、沉砂井及人孔(地下水水池/雨水 | 只 | 2 |  | 0 | 026310000604,#,
| 回收池化妝人孔蓋60*60cm) |  |  |  | 0 | *
甲.一.12.8 | 陰井(陰井64*64*82cm+ 鍍鋅格柵蓋板) | 座 | 7 |  | 0 | 026313000B,#,*
甲.一.12.9 | 進水井、沉砂井及人孔(集水池預鑄鑄鐵人 | 只 | 2 |  | 0 | 026310000607,#
| 孔蓋φ60cm) |  |  |  | 0 | 進水沉砂池,*
甲.一.12.10 | 進水井、沉砂井及人孔(屋頂不鏽鋼人孔蓋 | 只 | 1 |  | 0 | 0263100006-11,#
| 90*90cm) |  |  |  | 0
甲.一.12.11 | 電梯警示帶(30*60cm) | 處 | 6 |  | 0 | 025060000801,#,
[5 empty] | 0 | *
甲.一.12.12 | 樓梯警示帶(30*120cm) | 處 | 4 |  | 0 | 025060000802,#,
[5 empty] | 0 | *
甲.一.12.13 | 扶手及欄杆(欄杆A) | M | 15 |  | 0 | 055200000103,#
甲.一.12.14 | 扶手及欄杆(欄杆B) | M | 30 |  | 0 | 0552000001-03,#
甲.一.12.15 | 扶手及欄杆(欄杆C) | M | 35 |  | 0 | 0552000001-04,#
甲.一.12.16 | 扶手及欄杆(欄杆D) | M | 29 |  | 0 | 0552000001-05,#
甲.一.12.17 | 扶手及欄杆(玻璃欄杆E) | M | 30 |  | 0 | 0552000001-06,#
甲.一.12.18 | 扶手及欄杆(欄杆F) | M | 30 |  | 0 | 0552000001-07,#
甲.一.12.19 | 扶手及欄杆(欄杆G) | M | 19 |  | 0 | 0552000001-08,#
甲.一.12.20 | 伸縮縫蓋板組裝{10cm地坪伸縮縫(不鏽鋼 | M | 25.6 |  | 0 | 058100000107108
| 5.0mm)} |  |  |  | 0 | 99,#,*
甲.一.12.21 | 產品，廁所附屬設備(UT-坐式馬桶箱體) | 個 | 12 |  | 0 | M1081000007-1,#
甲.一.12.22 | 產品，廁所附屬設備(UT-小便斗箱體) | 個 | 6 |  | 0 | M1081000007-2,#
甲.一.12.23 | 產品，金屬製品(溢水口裝飾蓋) | 個 | 9 |  | 0 | M0550000007,#
甲.一.12.24 | 產品，不鏽鋼升降滑輪(含五金、繩索) | 個 | 4 |  | 0 | M0550000008,#
設施工程小計
甲.一.13 | 景觀植栽工程
甲.一.13.1 | 植樹(基地內喬木修整維護) | 株 | 29 |  | 0 | 02931000001,#
甲.一.13.2 | 移植(基地內喬木移植含修整維護 含基肥) | 株 | 11 |  | 0 | 029050000A01,#,
[5 empty] | 0 | *
甲.一.13.3 | 移植(基地內喬木移除) | 株 | 8 |  | 0 | 029050000A02,#,
[5 empty] | 0 | *
甲.一.13.4 | 喬木，楓香(含修整維護 含基肥) | 株 | 11 |  | 0 | 029311243H10,#,
[5 empty] | 0 | *
甲.一.13.5 | 灌木類植栽(新增植栽灌木-樹蘭H=0.4m,W= | 株 | 508 |  | 0 | 0293200000101,#
| 0.3m) |  |  |  | 0 | ,*
甲.一.13.6 | 灌木類植栽(新增植栽灌木-七里香H=0.4m, | 株 | 289 |  | 0 | 02932000001-01,
| W=0.3m) |  |  |  | 0 | #,*
甲.一.13.7 | 灌木類植栽(新增植栽灌木木槿H=0.4m,W= | 株 | 132 |  | 0 | 02932000001-02,
| 0.3m) |  |  |  | 0 | #,*
甲.一.13.8 | 灌木類植栽(新增植栽灌木雙花金絲桃H= | 株 | 570 |  | 0 | 02932000001-03,
| 0.4m,W=0.3m) |  |  |  | 0 | #,*
甲.一.13.9 | 灌木類植栽(新增植栽灌木，山芙蓉H= | 株 | 183 |  | 0 | 02932000001-04,
| 0.4m,W=0.3m) |  |  |  | 0 | #,*
甲.一.13.10 | 植草，草皮，假儉草 | M2 | 1159.6 |  | 0 | 0292006092,*
甲.一.13.11 | 產品，金屬製品，TH=8mm鍍鋅鋼板花圃槽 | m | 235 |  | 0 | M0550000001-01,
| 框 |  |  |  | 0 | #
甲.一.13.12 | 金屬製品，鋁擴張網(氟碳面漆)T=2.0mm( | M2 | 570 |  | 0 | 0550000002-11,#
| 非屬本期工程) |  |  |  | 0 | ,*
甲.一.13.13 | 金屬製品，鋁沖孔版(氟碳面漆)T=3.0mm | M2 | 62 |  | 0 | 0550000002-12,#
[5 empty] | 0 | ,*
甲.一.13.14 | 金屬製品，雨遮 | 式 | 1 |  | 0 | 0550000004,#,*
甲.一.13.15 | 天然卵石舖面(清碎石t=25cm) | M2 | 87.3 |  | 0 | 0445500002-3,#,
[5 empty] | 0 | *
甲.一.13.16 | 選擇性回填材料，土壤，沃土(工料) | M3 | 100 |  | 0 | 023193500A,#
甲.一.13.17 | 排水管溝，U型溝(場鑄)，排水溝A W= | M | 73 |  | 0 | 0260110001,#,*
| 30cm鍍鋅格柵蓋 |  |  |  | 0
甲.一.13.18 | 石材磚舖貼，花崗石，活鋪粉花崗踏板荔 | M2 | 5.2 |  | 0 | 0934220002-02,#
| 枝面30*30 T=6cm |  |  |  | 0 | 天九，生暉，凱
[5 empty] | 0 | 登或同等品,*
甲.一.13.19 | 石材磚舖貼，花崗石，活鋪粉花崗踏板荔 | M2 | 34.8 |  | 0 | 0934220002-03,#
| 枝面30*60 T=6cm |  |  |  | 0 | 天九，生暉，凱
[5 empty] | 0 | 登或同等品,*
甲.一.13.20 | 高壓混凝土地磚，戶外地坪鋪高壓混凝土 | M2 | 498.2 |  | 0 | 0278600002-10,#
| 磚(透水鋪面)30*60+30*30混鋪t=8cm) |  |  |  | 0 | 天九，生暉，凱
[5 empty] | 0 | 登或同等品,*
甲.一.13.21 | 高壓混凝土地磚，戶外地坪鋪高壓混凝土 | M2 | 308 |  | 0 | 0278600002010,#
| 磚(透水鋪面)20*20+10*20混鋪t=6cm(色另 |  |  |  | 0 | 含碎石級配壓
| 訂) |  |  |  | 0 | 實，天九，生暉
[5 empty] | 0 | ，凱登或同等品,
[5 empty] | 0 | *
甲.一.13.22 | 高壓混凝土地磚，戶外地坪鋪高壓混凝土 | M2 | 78.4 |  | 0 | 0278600002-22,#
| 磚(透水鋪面)20*20混鋪t=8cm(色另訂) |  |  |  | 0 | 天九，生暉，凱
[5 empty] | 0 | 登或同等品,*
甲.一.13.23 | 高壓混凝土地磚，戶外地坪鋪植草磚30* | M2 | 678 |  | 0 | 0278600002-23,#
| 30(透水鋪面)t=9cm |  |  |  | 0 | 天九，生暉，凱
[5 empty] | 0 | 登或同等品,*
甲.一.13.24 | 界石(邊界用緣石)60*15*20cm | M | 100 |  | 0 | 0485300011,#天
[5 empty] | 0 | 九，生暉，凱登
[5 empty] | 0 | 或同等品,*
甲.一.13.25 | 界石(單側用緣石+轉角用緣石)100*20.5( | M | 80 |  | 0 | 0485300012,#天
| 15)*27cm |  |  |  | 0 | 九，生暉，凱登
[5 empty] | 0 | 或同等品,*
甲.一.13.26 | 水泥砂漿粉刷，1:3水泥砂漿粉光 | M2 | 113 |  | 0 | 0922000002-38,#
[5 empty] | 0 | 南北向平台及欄
[5 empty] | 0 | 杆,*
景觀植栽工程小計
建築工程合計
甲.二 | 機電工程
甲.二.1 | 電氣工程
甲.二.1.1 | 開關箱工程(單位只、組、個為實作數量結 |  |  |  |  | (盤體尺寸僅供參
| 算，餘為總額結算) |  |  |  |  | 考,需配合建築及
[5 empty] | 0 | 現場環境調整)
甲.二.1.1.1 | LBS3 PANEL SPHC 3.2/2.3T 屋內防塵型
甲.二.1.1.1.1 | 產品，高壓配電盤，CASE:1200W*2350H* | 只 | 1 |  | 0 | M1632100006-01,
| 1800D 粉體烤漆 |  |  |  | 0 | #正麒,建華,士林
[5 empty] | 0 | 或同等品
甲.二.1.1.1.2 | 產品，高壓配電盤，LBS 3P 24KV 630A | 只 | 1 |  | 0 | M1632100006-02,
[5 empty] | 0 | #VEI,ABB,
[5 empty] | 0 | AREVA或同等品
甲.二.1.1.1.3 | 產品，高壓配電盤，POWER FUSE 24KV | 只 | 3 |  | 0 | M1632100006-03,
| 40A (檢附出廠試驗報告) |  |  |  | 0 | #EFEN,SIBA,
[5 empty] | 0 | NEBB或同等品
甲.二.1.1.1.4 | 產品，高電壓電纜(高壓電纜處理頭 25KV) | 只 | 6 |  | 0 | M1612200006-02,
[5 empty] | 0 | #
甲.二.1.1.1.5 | 產品，電線及電纜，600V聚氯乙烯絕緣電 | 式 | 1 |  | 0 | M161201000004-
| 線(PVC WIRE 電線) |  |  |  | 0 | 01
甲.二.1.1.1.6 | 產品，高壓配電盤，五金及另料(五金另料 | 式 | 1 |  | 0 | M16321E000401
| .迴路標示及單線圖說) |  |  |  | 0
甲.二.1.1.1.7 | 雜費(盤面模擬母線圖(壓克力)) | 式 | 1 |  | 0 | W0127150004-21,
[5 empty] | 0 | #
甲.二.1.1.1.8 | 施工費，原廠裝配工資 | 式 | 1 |  | 0 | W0127180004-1,#
甲.二.1.1.2 | LBS3A PANEL SPHC 3.2/2.3T 屋內防塵
型
甲.二.1.1.2.1 | 產品，高壓配電盤，CASE:1200W*2350H* | 只 | 1 |  | 0 | M1632100006-01,
| 1800D 粉體烤漆 |  |  |  | 0 | #正麒,建華,士林
[5 empty] | 0 | 或同等品
甲.二.1.1.2.2 | 產品，高壓配電盤，LBS 3P 24KV 630A | 只 | 1 |  | 0 | M1632100006-02,
[5 empty] | 0 | #VEI,ABB,
[5 empty] | 0 | AREVA或同等品
甲.二.1.1.2.3 | 產品，高壓配電盤，POWER FUSE 24KV | 只 | 3 |  | 0 | M1632100006-03,
| 40A (檢附出廠試驗報告) |  |  |  | 0 | #EFEN,SIBA,
[5 empty] | 0 | NEBB或同等品
甲.二.1.1.2.4 | 產品，低壓配電盤，LA 18KV(檢附出廠測 | 只 | 3 |  | 0 | M1640100006-06,
| 試報告) |  |  |  | 0 | #士林,大同,信達
[5 empty] | 0 | 或同等品
甲.二.1.1.2.5 | 產品，高電壓電纜(高壓電纜處理頭 25KV) | 只 | 6 |  | 0 | M1612200006-02,
[5 empty] | 0 | #
甲.二.1.1.2.6 | 產品，電線及電纜，600V聚氯乙烯絕緣電 | 式 | 1 |  | 0 | M161201000004-
| 線(PVC WIRE 電線) |  |  |  | 0 | 01
甲.二.1.1.2.7 | 產品，高壓配電盤，五金及另料(五金另料 | 式 | 1 |  | 0 | M16321E000401
| .迴路標示及單線圖說) |  |  |  | 0
甲.二.1.1.2.8 | 雜費(盤面模擬母線圖(壓克力)) | 式 | 1 |  | 0 | W0127150004-21,
[5 empty] | 0 | #
甲.二.1.1.2.9 | 施工費，原廠裝配工資 | 式 | 1 |  | 0 | W0127180004-1,#
甲.二.1.1.3 | HV-TR 高壓高效率油浸導口型變壓器
甲.二.1.1.3.1 | 產品，高壓油浸式變壓器(TR 3∮ 11.4- | 只 | 1 |  | 0 | M1627700006-01,
| 22.8KV/220-380V 500KVA (高效率99%以上 |  |  |  | 0 | #士林,大同,華城
| SK TYPE K=1 ) (檢附出廠試驗報告)) |  |  |  | 0 | 或同等品
甲.二.1.1.3.2 | 產品，高電壓電纜(高壓電纜線 25KV | 式 | 1 |  | 0 | M1612200004-01,
| PEX CABLE) |  |  |  | 0 | #
甲.二.1.1.3.3 | 產品，高電壓電纜(高壓電纜處理頭 25KV) | 只 | 6 |  | 0 | M1612200006-02,
[5 empty] | 0 | #
甲.二.1.1.3.4 | 產品，高壓配電盤，銅匯流排及固定架( | 式 | 1 |  | 0 | M16321A0004-01
| CU BUS BAR 鍍錫銅排 ) |  |  |  | 0
甲.二.1.1.3.5 | 產品，高壓配電盤(軟銅帶 800A ) | 式 | 1 |  | 0 | M1632100004-01
甲.二.1.1.3.6 | 產品，高壓配電盤，五金及另料(五金另料 | 式 | 1 |  | 0 | M16321E000401
| .迴路標示及單線圖說) |  |  |  | 0
甲.二.1.1.3.7 | 施工費，原廠裝配工資 | 式 | 1 |  | 0 | W0127180004-1,#
甲.二.1.1.4 | MP&SC&MR PANEL SPHC 3.2/2.3T 屋內防
塵型
甲.二.1.1.4.1 | 產品，低壓配電盤，CASE:1200W*2350H* | 只 | 3 |  | 0 | M1640100006-01,
| 1800D 粉體烤漆 |  |  |  | 0 | #正麒,建華,士林
[5 empty] | 0 | 或同等品
甲.二.1.1.4.2 | MP&SC PANEL
甲.二.1.1.4.2.1 | 產品，低壓配電盤，CT 600V 40VA 800/ | 只 | 3 |  | 0 | M1640100006-E1,
| 5A |  |  |  | 0 | #
甲.二.1.1.4.2.2 | 產品，低壓配電盤(微處理型多功能電錶 | 只 | 1 |  | 0 | M164010000613,#
| 144*144 (具RS485輸出諧波量顯示及隔離 |  |  |  | 0 | CIRCUTOR,MS,
| 變壓器與螢幕保護程式)) |  |  |  | 0 | QTC或同等品
甲.二.1.1.4.2.3 | 產品，低壓突波抑制裝置，40kA(突波吸收 | 組 | 1 |  | 0 | M164810020801
| 器-40KA(8/20uSec)Plug-in type每相一只 |  |  |  | 0
| 共四只) |  |  |  | 0
甲.二.1.1.4.2.4 | 產品，低壓配電盤(D-FUSE 2A(W/BASE) | 只 | 9 |  | 0 | M1640100006-51
甲.二.1.1.4.2.5 | 產品，無熔線斷路器型低壓自動切換開關( | 只 | 1 |  | 0 | M164140000006-
| ATS1 4-600AF-600AT 30KA/380V NFB |  |  |  | 0 | 01,#立鑫,尚偉,
| TYPE 附電氣&機械連鎖裝置) |  |  |  | 0 | 曄鑫或同等品
甲.二.1.1.4.2.6 | 產品，無熔線斷路器型低壓自動切換開關( | 只 | 1 |  | 0 | M164140000006-
| ATS2 4-225AF-200AT 30KA/380V NFB |  |  |  | 0 | 02,#立鑫,尚偉,
| TYPE 附電氣&機械連鎖裝置) |  |  |  | 0 | 曄鑫或同等品
甲.二.1.1.4.2.7 | 產品，無熔線斷路器，NFB 3-800AF- | 只 | 1 |  | 0 | M164110000006-
| 800AT 30KA/380V |  |  |  | 0 | 01,#士林,東元,
[5 empty] | 0 | 順山或同等品
甲.二.1.1.4.2.8 | 產品，無熔線斷路器，NFB 3-600AF- | 只 | 1 |  | 0 | M164110000006-
| 500AT 30KA/380V |  |  |  | 0 | 02,#士林,東元,
[5 empty] | 0 | 順山或同等品
甲.二.1.1.4.2.9 | 產品，無熔線斷路器，NFB 3-225AF- | 只 | 1 |  | 0 | M164110000006-
| 200AT 30KA/380V |  |  |  | 0 | 03,#士林,東元,
[5 empty] | 0 | 順山或同等品
甲.二.1.1.4.2.10 | 產品，無熔線斷路器，NFB 3-100AF- | 只 | 2 |  | 0 | M164110000006-
| 100AT 30KA/380V |  |  |  | 0 | 04,#士林,東元,
[5 empty] | 0 | 順山或同等品
甲.二.1.1.4.2.11 | 產品，無熔線斷路器，NFB 3-100AF- | 只 | 5 |  | 0 | M164110000006-
| 75AT 30KA/380V |  |  |  | 0 | 05,#士林,東元,
[5 empty] | 0 | 順山或同等品
甲.二.1.1.4.2.12 | 產品，無熔線斷路器，NFB 3-100AF- | 只 | 4 |  | 0 | M164110000006-
| 50AT 30KA/380V |  |  |  | 0 | 06,#士林,東元,
[5 empty] | 0 | 順山或同等品
甲.二.1.1.4.2.13 | 產品，整組式功因改善用低壓電容器組(自 | 只 | 1 |  | 0 | M162820000651,#
| 動功率因數調整控制器-APFR，取三相電壓 |  |  |  | 0 | CIRCUTOR,QTC,
| 與三相電流做功因補償,動作時間0.1~1秒 |  |  |  | 0 | CTE或同等品
| 可調(附螢幕保護程式與隔離變壓器)) |  |  |  | 0
甲.二.1.1.4.2.14 | 產品，低壓配電盤(MC 380V 16A AC3級 附 | 只 | 1 |  | 0 | M1640100006-M1,
| 保護蓋) |  |  |  | 0 | #士林,東元,順山
[5 empty] | 0 | 或同等品
甲.二.1.1.4.2.15 | 產品，低壓配電盤(MC 380V 35A AC3級 附 | 只 | 1 |  | 0 | M1640100006-M2,
| 保護蓋) |  |  |  | 0 | #士林,東元,順山
[5 empty] | 0 | 或同等品
甲.二.1.1.4.2.16 | 產品，低壓配電盤(MC 380V 63A AC3級 附 | 只 | 1 |  | 0 | M1640100006-M3,
| 保護蓋) |  |  |  | 0 | #士林,東元,順山
[5 empty] | 0 | 或同等品
甲.二.1.1.4.2.17 | 產品，低壓配電盤(MC 380V 125A AC3級 | 只 | 1 |  | 0 | M1640100006-M4,
| 附保護蓋) |  |  |  | 0 | #士林,東元,順山
[5 empty] | 0 | 或同等品
甲.二.1.1.4.2.18 | 產品，整組式功因改善用低壓電容器組， | 組 | 1 |  | 0 | M1628201008,#
| 額定容量10 KVAR(SC 3∮460V 10KVAR(鐵 |  |  |  | 0 | CIRCUTOR,QTC,
| 殼附放電電阻)每KVAR損失低於0.25W) |  |  |  | 0 | CTE或同等品
甲.二.1.1.4.2.19 | 產品，整組式功因改善用低壓電容器組， | 組 | 1 |  | 0 | M162820300801,#
| 額定容量 20 KVAR(SC 3∮460V 20KVAR(鐵 |  |  |  | 0 | CIRCUTOR,QTC,
| 殼附放電電阻)每KVAR損失低於0.25W) |  |  |  | 0 | CTE或同等品
甲.二.1.1.4.2.20 | 產品，整組式功因改善用低壓電容器組， | 組 | 1 |  | 0 | M162820700801,#
| 額定容量40 KVAR(SC 3∮460V 40KVAR(鐵 |  |  |  | 0 | CIRCUTOR,QTC,
| 殼附放電電阻)每KVAR損失低於0.25W) |  |  |  | 0 | CTE或同等品
甲.二.1.1.4.2.21 | 產品，整組式功因改善用低壓電容器組， | 組 | 1 |  | 0 | M162820B00801,#
| 60≦額定容量<90KVAR(SC 3∮460V |  |  |  | 0 | CIRCUTOR,QTC,
| 80KVAR(鐵殼附放電電阻)每KVAR損失低於 |  |  |  | 0 | CTE或同等品
| 0.25W) |  |  |  | 0
甲.二.1.1.4.2.22 | 產品，低壓配電盤(HRC-FUSE 16A 3P(附座 | 組 | 1 |  | 0 | M164010000821,#
| 及透明保護蓋)) |  |  |  | 0 | 國產品
甲.二.1.1.4.2.23 | 產品，低壓配電盤(HRC-FUSE 35A 3P(附座 | 組 | 1 |  | 0 | M164010000822,#
| 及透明保護蓋)) |  |  |  | 0 | 國產品
甲.二.1.1.4.2.24 | 產品，低壓配電盤(HRC-FUSE 63A 3P(附座 | 組 | 1 |  | 0 | M164010000823,#
| 及透明保護蓋)) |  |  |  | 0 | 國產品
甲.二.1.1.4.2.25 | 產品，低壓配電盤(HRC-FUSE 125A 3P(附 | 組 | 1 |  | 0 | M164010000824,#
| 座及透明保護蓋)) |  |  |  | 0 | 國產品
甲.二.1.1.4.3 | MR PANEL
甲.二.1.1.4.3.1 | 產品，無熔線斷路器，NFB 3-225AF- | 只 | 1 |  | 0 | M164110000006-
| 125AT 10KA/190V |  |  |  | 0 | 41,#士林,東元,
[5 empty] | 0 | 順山或同等品
甲.二.1.1.4.3.2 | 產品，無熔線斷路器，NFB 3-50AF-50AT | 只 | 8 |  | 0 | M164110000006-
| 10KA/190V |  |  |  | 0 | 08,#士林,東元,
[5 empty] | 0 | 順山或同等品
甲.二.1.1.4.3.3 | 產品，低壓配電盤，控制開關(盤頂式散熱 | 組 | 3 |  | 0 | M16401J000871,#
| 風扇ABS防腐石材質外殼625 MC³/h附原廠 |  |  |  | 0 | COSMOTEC,ALFA,
| 軌道型溫控) |  |  |  | 0 | TEXA或同等品
甲.二.1.1.4.3.4 | 產品，低壓配電盤，盤內照明及微動開關( | 組 | 3 |  | 0 | M16401f0008,#
| 盤內照明 8W) |  |  |  | 0
甲.二.1.1.4.4 | 產品，低壓配電盤，銅匯流排及固定架( | 式 | 1 |  | 0 | M16401A0004
| CU BUS BAR 鍍錫銅排 ) |  |  |  | 0
甲.二.1.1.4.5 | 產品，電線及電纜，600V聚氯乙烯絕緣電 | 式 | 1 |  | 0 | M161201000004-
| 線(PVC WIRE 電線) |  |  |  | 0 | 01
甲.二.1.1.4.6 | 產品，低壓配電盤，五金及另料(五金另料 | 式 | 1 |  | 0 | M16401K000402
| .迴路標示及單線圖說) |  |  |  | 0
甲.二.1.1.4.7 | 雜費(盤面模擬母線圖(壓克力)) | 式 | 1 |  | 0 | W0127150004-21,
[5 empty] | 0 | #
甲.二.1.1.4.8 | 施工費，原廠裝配工資 | 式 | 1 |  | 0 | W0127180004-1,#
甲.二.1.1.4.9 | 產品，低壓變壓器，全鑄式靜音型( | 只 | 1 |  | 0 | M1646000006-01,
| LVTR 3∮ 380V/110-190V 37.5KVA 全鑄 |  |  |  | 0 | #士林,大同,華城
| 式靜音型變壓器) |  |  |  | 0 | 或同等品
甲.二.1.1.5 | PFB1A PANEL SPHC 2.0/2.0T
甲.二.1.1.5.1 | 產品，低壓配電盤，CASE:600W*800H* | 只 | 1 |  | 0 | M1640100006-07,
| 150D 參考尺寸(依現場實際需求制作) 粉 |  |  |  | 0 | #正麒,建華,士林
| 體烤漆 |  |  |  | 0 | 或同等品
甲.二.1.1.5.2 | 產品，無熔線斷路器，NFB 3-50AF-50AT | 只 | 1 |  | 0 | M164110000006-
| 15KA/380V |  |  |  | 0 | 09,#士林,東元,
[5 empty] | 0 | 順山或同等品
甲.二.1.1.5.3 | 產品，無熔線斷路器，NFB 3-50AF-30AT | 只 | 1 |  | 0 | M164110000006-
| 15KA/380V |  |  |  | 0 | 15,#士林,東元,
[5 empty] | 0 | 順山或同等品
甲.二.1.1.5.4 | 產品，無熔線斷路器，NFB 3-50AF-15AT | 只 | 2 |  | 0 | M164110000006-
| 15KA/380V |  |  |  | 0 | 11,#士林,東元,
[5 empty] | 0 | 順山或同等品
甲.二.1.1.5.5 | 產品，無熔線斷路器，NFB 1-50AF-20AT | 只 | 2 |  | 0 | M164110000006-
| 15KA/220V |  |  |  | 0 | 12,#士林,東元,
[5 empty] | 0 | 順山或同等品
甲.二.1.1.5.6 | 產品，低壓配電盤，銅匯流排及固定架( | 式 | 1 |  | 0 | M16401A0004
| CU BUS BAR 鍍錫銅排 ) |  |  |  | 0
甲.二.1.1.5.7 | 產品，低壓配電盤，五金及另料(五金另料 | 式 | 1 |  | 0 | M16401K000402
| .迴路標示及單線圖說) |  |  |  | 0
甲.二.1.1.5.8 | 施工費，原廠裝配工資 | 式 | 1 |  | 0 | W0127180004-1,#
甲.二.1.1.6 | PF01A&L01A&R01A PANEL SPHC 2.0/2.0T
甲.二.1.1.6.1 | 產品，低壓配電盤，CASE:700W*1800H* | 只 | 2 |  | 0 | M1640100006-08,
| 250D 參考尺寸(依現場實際需求制作) 粉 |  |  |  | 0 | #正麒,建華,士林
| 體烤漆 |  |  |  | 0 | 或同等品
甲.二.1.1.6.2 | PF01A PANEL
甲.二.1.1.6.2.1 | 產品，無熔線斷路器，NFB 3-50AF-50AT | 只 | 1 |  | 0 | M164110000006-
| 15KA/380V |  |  |  | 0 | 09,#士林,東元,
[5 empty] | 0 | 順山或同等品
甲.二.1.1.6.2.2 | 產品，無熔線斷路器，NFB 1-50AF-20AT | 只 | 10 |  | 0 | M164110000006-
| 15KA/220V |  |  |  | 0 | 12,#士林,東元,
[5 empty] | 0 | 順山或同等品
甲.二.1.1.6.2.3 | 產品，無熔線斷路器，NFB 1-50AF-15AT | 只 | 1 |  | 0 | M164110000006-
| 15KA/220V |  |  |  | 0 | 13,#士林,東元,
[5 empty] | 0 | 順山或同等品
甲.二.1.1.6.3 | L01A PANEL
甲.二.1.1.6.3.1 | 產品，無熔線斷路器，NFB 3-100AF- | 只 | 1 |  | 0 | M164110000006-
| 75AT 15KA/380V |  |  |  | 0 | 14,#士林,東元,
[5 empty] | 0 | 順山或同等品
甲.二.1.1.6.3.2 | 產品，無熔線斷路器，NFB 1-50AF-20AT | 只 | 10 |  | 0 | M164110000006-
| 15KA/220V |  |  |  | 0 | 12,#士林,東元,
[5 empty] | 0 | 順山或同等品
甲.二.1.1.6.3.3 | 產品，無熔線斷路器，NFB 1-50AF-15AT | 只 | 3 |  | 0 | M164110000006-
| 15KA/220V |  |  |  | 0 | 13,#士林,東元,
[5 empty] | 0 | 順山或同等品
甲.二.1.1.6.3.4 | 產品，漏電斷路器，(ELCB 1-50AF-20AT | 只 | 18 |  | 0 | M164130000006-
| 30mA/0.1sec 15KA/220V ) |  |  |  | 0 | 31,#士林,東元,
[5 empty] | 0 | 順山或同等品
甲.二.1.1.6.3.5 | 產品，漏電斷路器，(ELCB 1-50AF-15AT | 只 | 5 |  | 0 | M164130000006-
| 30mA/0.1sec 15KA/220V) |  |  |  | 0 | 32,#士林,東元,
[5 empty] | 0 | 順山或同等品
甲.二.1.1.6.3.6 | 產品，低壓馬達起動盤，起動器(MC 1Φ | 只 | 16 |  | 0 | M1643230006-02,
| 220V 20A 附保護蓋) |  |  |  | 0 | ##士林,東元,順
[5 empty] | 0 | 山或同等品
甲.二.1.1.6.3.7 | 產品，低壓配電盤，定時器，24小時，附 | 只 | 4 |  | 0 | M16401c1016,#國
| 停電補償(時間電驛24H附停電補償) |  |  |  | 0 | 產品
甲.二.1.1.6.3.8 | 產品，按鈕開關，指示燈型(PBL 22∮ | 只 | 32 |  | 0 | M16581C3006-51,
| LED TYPE) |  |  |  | 0 | #賀電,東昌發,賀
[5 empty] | 0 | 盛或同等品
甲.二.1.1.6.3.9 | 產品，控制開關(CS 22∮1a1b) | 只 | 16 |  | 0 | M16291D000006-
[5 empty] | 0 | 31
甲.二.1.1.6.3.10 | 產品，低壓配電盤(D-FUSE 2A(W/BASE) | 只 | 2 |  | 0 | M1640100006-51
甲.二.1.1.6.4 | R01A PANEL
甲.二.1.1.6.4.1 | 產品，無熔線斷路器，NFB 3-50AF-50AT | 只 | 1 |  | 0 | M164110000006-
| 10KA/190V |  |  |  | 0 | 08,#士林,東元,
[5 empty] | 0 | 順山或同等品
甲.二.1.1.6.4.2 | 產品，無熔線斷路器，NFB 1-50AF-20AT | 只 | 2 |  | 0 | M164110000006-
| 10KA/110V |  |  |  | 0 | 17,#士林,東元,
[5 empty] | 0 | 順山或同等品
甲.二.1.1.6.4.3 | 產品，無熔線斷路器，NFB 1-50AF-15AT | 只 | 17 |  | 0 | M164110000006-
| 10KA/110V |  |  |  | 0 | 16,#士林,東元,
[5 empty] | 0 | 順山或同等品
甲.二.1.1.6.4.4 | 產品，漏電斷路器，(ELB 2-30A 30mA/ | 只 | 3 |  | 0 | M164130000006-
| 0.1Sec 110V) |  |  |  | 0 | 02,士林,東元,順
[5 empty] | 0 | 山或同等品
甲.二.1.1.6.5 | 產品，低壓配電盤，銅匯流排及固定架( | 式 | 1 |  | 0 | M16401A0004
| CU BUS BAR 鍍錫銅排 ) |  |  |  | 0
甲.二.1.1.6.6 | 產品，電線及電纜，600V聚氯乙烯絕緣電 | 式 | 1 |  | 0 | M161201000004-
| 線(PVC WIRE 電線) |  |  |  | 0 | 01
甲.二.1.1.6.7 | 產品，低壓配電盤，五金及另料(五金另料 | 式 | 1 |  | 0 | M16401K000402
| .迴路標示及單線圖說) |  |  |  | 0
甲.二.1.1.6.8 | 施工費，原廠裝配工資 | 式 | 1 |  | 0 | W0127180004-1,#
甲.二.1.1.7 | LB1A&RB1A PANEL SPHC 2.0/2.0T
甲.二.1.1.7.1 | 產品，低壓配電盤，CASE:900W*2350H* | 只 | 1 |  | 0 | M1640100006-09,
| 350D 參考尺寸(依現場實際需求制作) 粉 |  |  |  | 0 | #正麒,建華,士林
| 體烤漆 |  |  |  | 0 | 或同等品
甲.二.1.1.7.2 | LB1A PANEL
甲.二.1.1.7.2.1 | 產品，無熔線斷路器，NFB 3-100AF- | 只 | 1 |  | 0 | M164110000006-
| 75AT 15KA/380V |  |  |  | 0 | 14,#士林,東元,
[5 empty] | 0 | 順山或同等品
甲.二.1.1.7.2.2 | 產品，無熔線斷路器，NFB 3-50AF-15AT | 只 | 6 |  | 0 | M164110000006-
| 15KA/380V 附key |  |  |  | 0 | 21,#士林,東元,
[5 empty] | 0 | 順山或同等品
甲.二.1.1.7.2.3 | 產品，無熔線斷路器，NFB 1-50AF-20AT | 只 | 10 |  | 0 | M164110000006-
| 15KA/220V |  |  |  | 0 | 12,#士林,東元,
[5 empty] | 0 | 順山或同等品
甲.二.1.1.7.2.4 | 產品，無熔線斷路器，NFB 1-50AF-15AT | 只 | 1 |  | 0 | M164110000006-
| 15KA/220V |  |  |  | 0 | 13,#士林,東元,
[5 empty] | 0 | 順山或同等品
甲.二.1.1.7.2.5 | 產品，無熔線斷路器，NFB 1-50AF-15AT | 只 | 1 |  | 0 | M164110000006-
| 15KA/220V 附key |  |  |  | 0 | 19,#士林,東元,
[5 empty] | 0 | 順山或同等品
甲.二.1.1.7.2.6 | 產品，漏電斷路器，(ELB 3-30A 30mA/ | 只 | 6 |  | 0 | M164130000006-
| 0.1Sec 380V) |  |  |  | 0 | 03,士林,東元,順
[5 empty] | 0 | 山或同等品
甲.二.1.1.7.2.7 | 產品，漏電斷路器，(ELB 2-30A 30mA/ | 只 | 3 |  | 0 | M164130000006-
| 0.1Sec 220V) |  |  |  | 0 | 01,士林,東元,順
[5 empty] | 0 | 山或同等品
甲.二.1.1.7.2.8 | 產品，低壓馬達起動盤，起動器，3ψ | 只 | 4 |  | 0 | M1643232006-01,
| 380V(MS 3Φ 380V 3HP 欠相型附保護蓋) |  |  |  | 0 | #
甲.二.1.1.7.2.9 | 產品，低壓馬達起動盤，起動器(MS 1Φ | 只 | 1 |  | 0 | M1643230006-01,
| 220V 0.5HP 附保護蓋) |  |  |  | 0 | ##士林,東元,順
[5 empty] | 0 | 山或同等品
甲.二.1.1.7.2.10 | 產品，低壓馬達起動盤，起動器(MC 1Φ | 只 | 1 |  | 0 | M1643230006-02,
| 220V 20A 附保護蓋) |  |  |  | 0 | ##士林,東元,順
[5 empty] | 0 | 山或同等品
甲.二.1.1.7.2.11 | 產品，低壓配電盤(交替電驛) | 只 | 2 |  | 0 | M164010000604,
[5 empty] | 0 | 國際,歐姆龍或同
[5 empty] | 0 | 等品
甲.二.1.1.7.2.12 | 產品，低壓配電盤(液面控制器單水位附浮 | 只 | 3 |  | 0 | M164010000636,
| 球開關*2) |  |  |  | 0 | 國際,歐姆龍或同
[5 empty] | 0 | 等品
甲.二.1.1.7.2.13 | 產品，低壓配電盤，定時器，24小時，附 | 只 | 1 |  | 0 | M16401c1016,#國
| 停電補償(時間電驛24H附停電補償) |  |  |  | 0 | 產品
甲.二.1.1.7.2.14 | 產品，按鈕開關，指示燈型(PBL 22∮ | 只 | 12 |  | 0 | M16581C3006-51,
| LED TYPE) |  |  |  | 0 | #賀電,東昌發,賀
[5 empty] | 0 | 盛或同等品
甲.二.1.1.7.2.15 | 產品，低壓配電盤，控制開關，照光式按 | 只 | 3 |  | 0 | M16401J5006-01,
| 鈕開關(PB 22∮ LED TYPE) |  |  |  | 0 | #賀電,東昌發,賀
[5 empty] | 0 | 盛或同等品
甲.二.1.1.7.2.16 | 產品，低壓配電盤，控制開關，照光式按 | 只 | 3 |  | 0 | M16401J5006-02,
| 鈕開關(PL 22∮ LED TYPE) |  |  |  | 0 | #賀電,東昌發,賀
[5 empty] | 0 | 盛或同等品
甲.二.1.1.7.2.17 | 產品，低壓配電盤(CS 22∮2a2b) | 只 | 2 |  | 0 | M164010000609
甲.二.1.1.7.2.18 | 產品，控制開關(CS 22∮1a1b) | 只 | 2 |  | 0 | M16291D000006-
[5 empty] | 0 | 31
甲.二.1.1.7.2.19 | 產品，蜂鳴器(BZ蜂鳴器) | 只 | 3 |  | 0 | M16291H000006,#
甲.二.1.1.7.2.20 | 產品，二線式控制裝置(RY AC 220V) | 只 | 7 |  | 0 | M165812000632,#
[5 empty] | 0 | 國產品
甲.二.1.1.7.2.21 | 產品，低壓配電盤(D-FUSE 2A(W/BASE) | 只 | 2 |  | 0 | M1640100006-51
甲.二.1.1.7.3 | RB1A PANEL
甲.二.1.1.7.3.1 | 產品，無熔線斷路器，NFB 3-50AF-50AT | 只 | 1 |  | 0 | M164110000006-
| 10KA/190V |  |  |  | 0 | 08,#士林,東元,
[5 empty] | 0 | 順山或同等品
甲.二.1.1.7.3.2 | 產品，無熔線斷路器，NFB 1-50AF-15AT | 只 | 8 |  | 0 | M164110000006-
| 10KA/110V |  |  |  | 0 | 16,#士林,東元,
[5 empty] | 0 | 順山或同等品
甲.二.1.1.7.3.3 | 產品，漏電斷路器，(ELB 2-30A 30mA/ | 只 | 2 |  | 0 | M164130000006-
| 0.1Sec 110V) |  |  |  | 0 | 02,士林,東元,順
[5 empty] | 0 | 山或同等品
甲.二.1.1.7.4 | 產品，低壓配電盤，銅匯流排及固定架( | 式 | 1 |  | 0 | M16401A0004
| CU BUS BAR 鍍錫銅排 ) |  |  |  | 0
甲.二.1.1.7.5 | 產品，電線及電纜，600V聚氯乙烯絕緣電 | 式 | 1 |  | 0 | M161201000004-
| 線(PVC WIRE 電線) |  |  |  | 0 | 01
甲.二.1.1.7.6 | 產品，低壓配電盤，五金及另料(五金另料 | 式 | 1 |  | 0 | M16401K000402
| .迴路標示及單線圖說) |  |  |  | 0
甲.二.1.1.7.7 | 施工費，原廠裝配工資 | 式 | 1 |  | 0 | W0127180004-1,#
甲.二.1.1.8 | L02A&R02A PANEL SPHC 2.0/2.0T
甲.二.1.1.8.1 | 產品，低壓配電盤，CASE:700W*1800H* | 只 | 1 |  | 0 | M1640100006-08,
| 250D 參考尺寸(依現場實際需求制作) 粉 |  |  |  | 0 | #正麒,建華,士林
| 體烤漆 |  |  |  | 0 | 或同等品
甲.二.1.1.8.2 | L02A PANEL
甲.二.1.1.8.2.1 | 產品，無熔線斷路器，NFB 3-100AF- | 只 | 1 |  | 0 | M164110000006-
| 75AT 15KA/380V |  |  |  | 0 | 14,#士林,東元,
[5 empty] | 0 | 順山或同等品
甲.二.1.1.8.2.2 | 產品，無熔線斷路器，NFB 1-50AF-20AT | 只 | 12 |  | 0 | M164110000006-
| 15KA/220V |  |  |  | 0 | 18,#士林,東元,
[5 empty] | 0 | 順山或同等品
甲.二.1.1.8.2.3 | 產品，無熔線斷路器，NFB 1-50AF-15AT | 只 | 6 |  | 0 | M164110000006-
| 15KA/220V |  |  |  | 0 | 13,#士林,東元,
[5 empty] | 0 | 順山或同等品
甲.二.1.1.8.2.4 | 產品，漏電斷路器，(ELB 2-30A 30mA/ | 只 | 4 |  | 0 | M164130000006-
| 0.1Sec 220V) |  |  |  | 0 | 01,士林,東元,順
[5 empty] | 0 | 山或同等品
甲.二.1.1.8.3 | R02A PANEL
甲.二.1.1.8.3.1 | 產品，無熔線斷路器，NFB 3-50AF-50AT | 只 | 1 |  | 0 | M164110000006-
| 10KA/190V |  |  |  | 0 | 08,#士林,東元,
[5 empty] | 0 | 順山或同等品
甲.二.1.1.8.3.2 | 產品，無熔線斷路器，NFB 1-50AF-15AT | 只 | 14 |  | 0 | M164110000006-
| 10KA/110V |  |  |  | 0 | 16,#士林,東元,
[5 empty] | 0 | 順山或同等品
甲.二.1.1.8.3.3 | 產品，漏電斷路器，(ELB 2-30A 30mA/ | 只 | 1 |  | 0 | M164130000006-
| 0.1Sec 110V) |  |  |  | 0 | 02,士林,東元,順
[5 empty] | 0 | 山或同等品
甲.二.1.1.8.4 | 產品，低壓配電盤，銅匯流排及固定架( | 式 | 1 |  | 0 | M16401A0004
| CU BUS BAR 鍍錫銅排 ) |  |  |  | 0
甲.二.1.1.8.5 | 產品，電線及電纜，600V聚氯乙烯絕緣電 | 式 | 1 |  | 0 | M161201000004-
| 線(PVC WIRE 電線) |  |  |  | 0 | 01
甲.二.1.1.8.6 | 產品，低壓配電盤，五金及另料(五金另料 | 式 | 1 |  | 0 | M16401K000402
| .迴路標示及單線圖說) |  |  |  | 0
甲.二.1.1.8.7 | 施工費，原廠裝配工資 | 式 | 1 |  | 0 | W0127180004-1,#
甲.二.1.1.9 | L03A&R03A PANEL SPHC 2.0/2.0T
甲.二.1.1.9.1 | 產品，低壓配電盤，CASE:700W*1800H* | 只 | 1 |  | 0 | M1640100006-08,
| 250D 參考尺寸(依現場實際需求制作) 粉 |  |  |  | 0 | #正麒,建華,士林
| 體烤漆 |  |  |  | 0 | 或同等品
甲.二.1.1.9.2 | L03A PANEL
甲.二.1.1.9.2.1 | 產品，無熔線斷路器，NFB 3-50AF-50AT | 只 | 1 |  | 0 | M164110000006-
| 15KA/380V |  |  |  | 0 | 09,#士林,東元,
[5 empty] | 0 | 順山或同等品
甲.二.1.1.9.2.2 | 產品，無熔線斷路器，NFB 1-50AF-20AT | 只 | 9 |  | 0 | M164110000006-
| 15KA/220V |  |  |  | 0 | 18,#士林,東元,
[5 empty] | 0 | 順山或同等品
甲.二.1.1.9.2.3 | 產品，無熔線斷路器，NFB 1-50AF-15AT | 只 | 5 |  | 0 | M164110000006-
| 15KA/220V |  |  |  | 0 | 13,#士林,東元,
[5 empty] | 0 | 順山或同等品
甲.二.1.1.9.2.4 | 產品，漏電斷路器，(ELB 2-30A 30mA/ | 只 | 3 |  | 0 | M164130000006-
| 0.1Sec 220V) |  |  |  | 0 | 01,士林,東元,順
[5 empty] | 0 | 山或同等品
甲.二.1.1.9.3 | R03A PANEL
甲.二.1.1.9.3.1 | 產品，無熔線斷路器，NFB 3-50AF-50AT | 只 | 1 |  | 0 | M164110000006-
| 10KA/190V |  |  |  | 0 | 08,#士林,東元,
[5 empty] | 0 | 順山或同等品
甲.二.1.1.9.3.2 | 產品，無熔線斷路器，NFB 1-50AF-20AT | 只 | 1 |  | 0 | M164110000006-
| 10KA/110V |  |  |  | 0 | 17,#士林,東元,
[5 empty] | 0 | 順山或同等品
甲.二.1.1.9.3.3 | 產品，無熔線斷路器，NFB 1-50AF-15AT | 只 | 12 |  | 0 | M164110000006-
| 10KA/110V |  |  |  | 0 | 16,#士林,東元,
[5 empty] | 0 | 順山或同等品
甲.二.1.1.9.3.4 | 產品，漏電斷路器，(ELB 2-30A 30mA/ | 只 | 2 |  | 0 | M164130000006-
| 0.1Sec 110V) |  |  |  | 0 | 02,士林,東元,順
[5 empty] | 0 | 山或同等品
甲.二.1.1.9.4 | 產品，低壓配電盤，銅匯流排及固定架( | 式 | 1 |  | 0 | M16401A0004
| CU BUS BAR 鍍錫銅排 ) |  |  |  | 0
甲.二.1.1.9.5 | 產品，電線及電纜，600V聚氯乙烯絕緣電 | 式 | 1 |  | 0 | M161201000004-
| 線(PVC WIRE 電線) |  |  |  | 0 | 01
甲.二.1.1.9.6 | 產品，低壓配電盤，五金及另料(五金另料 | 式 | 1 |  | 0 | M16401K000402
| .迴路標示及單線圖說) |  |  |  | 0
甲.二.1.1.9.7 | 施工費，原廠裝配工資 | 式 | 1 |  | 0 | W0127180004-1,#
甲.二.1.1.10 | L04A PANEL SPHC 2.0/2.0T
甲.二.1.1.10.1 | 產品，低壓配電盤，CASE:650W*1300H* | 只 | 1 |  | 0 | M1640100006-15,
| 250D 參考尺寸(依現場實際需求制作) 粉 |  |  |  | 0 | #正麒,建華,士林
| 體烤漆 |  |  |  | 0 | 或同等品
甲.二.1.1.10.2 | 產品，無熔線斷路器，NFB 3-50AF-50AT | 只 | 1 |  | 0 | M164110000006-
| 15KA/380V |  |  |  | 0 | 09,#士林,東元,
[5 empty] | 0 | 順山或同等品
甲.二.1.1.10.3 | 產品，無熔線斷路器，NFB 1-50AF-20AT | 只 | 10 |  | 0 | M164110000006-
| 15KA/220V |  |  |  | 0 | 12,#士林,東元,
[5 empty] | 0 | 順山或同等品
甲.二.1.1.10.4 | 產品，無熔線斷路器，NFB 1-50AF-15AT | 只 | 2 |  | 0 | M164110000006-
| 15KA/220V |  |  |  | 0 | 13,#士林,東元,
[5 empty] | 0 | 順山或同等品
甲.二.1.1.10.5 | 產品，漏電斷路器，(ELB 2-30A 30mA/ | 只 | 7 |  | 0 | M164130000006-
| 0.1Sec 220V) |  |  |  | 0 | 01,士林,東元,順
[5 empty] | 0 | 山或同等品
甲.二.1.1.10.6 | 產品，低壓馬達起動盤，起動器(MS 1Φ | 只 | 1 |  | 0 | M1643230006-
| 220V 1HP 附保護蓋) |  |  |  | 0 | 033,##士林,東元
[5 empty] | 0 | ,順山或同等品
甲.二.1.1.10.7 | 產品，低壓馬達起動盤，起動器(MC 1Φ | 只 | 4 |  | 0 | M1643230006-02,
| 220V 20A 附保護蓋) |  |  |  | 0 | ##士林,東元,順
[5 empty] | 0 | 山或同等品
甲.二.1.1.10.8 | 產品，低壓配電盤，定時器，24小時，附 | 只 | 2 |  | 0 | M16401c1016,#國
| 停電補償(時間電驛24H附停電補償) |  |  |  | 0 | 產品
甲.二.1.1.10.9 | 產品，按鈕開關，指示燈型(PBL 22∮ | 只 | 10 |  | 0 | M16581C3006-51,
| LED TYPE) |  |  |  | 0 | #賀電,東昌發,賀
[5 empty] | 0 | 盛或同等品
甲.二.1.1.10.10 | 產品，控制開關(CS 22∮1a1b) | 只 | 5 |  | 0 | M16291D000006-
[5 empty] | 0 | 31
甲.二.1.1.10.11 | 產品，低壓配電盤(D-FUSE 2A(W/BASE) | 只 | 4 |  | 0 | M1640100006-51
甲.二.1.1.10.12 | 產品，低壓配電盤，銅匯流排及固定架( | 式 | 1 |  | 0 | M16401A0004
| CU BUS BAR 鍍錫銅排 ) |  |  |  | 0
甲.二.1.1.10.13 | 產品，電線及電纜，600V聚氯乙烯絕緣電 | 式 | 1 |  | 0 | M161201000004-
| 線(PVC WIRE 電線) |  |  |  | 0 | 01
甲.二.1.1.10.14 | 產品，低壓配電盤，五金及另料(五金另料 | 式 | 1 |  | 0 | M16401K000402
| .迴路標示及單線圖說) |  |  |  | 0
甲.二.1.1.10.15 | 施工費，原廠裝配工資 | 式 | 1 |  | 0 | W0127180004-1,#
甲.二.1.1.11 | 操作及維護(配電盤測試報告,操作說明書, | 式 | 1 |  | 0 | 0183000004-01,#
| 保養手冊) |  |  |  | 0
甲.二.1.1.12 | 資料送審，各式圖說文件(配電盤設計規劃 | 式 | 1 |  | 0 | 013309000401,#
| 作業) |  |  |  | 0
甲.二.1.1.13 | 品質管理，製造商證明書及報告書(配電盤 | 式 | 1 |  | 0 | 0145020004,#
| 盤體技術測試作業費及配電盤證明費用) |  |  |  | 0
甲.二.1.1.14 | 產品，電機基本材料及施工方法，五金及 | 式 | 1 |  | 0 | M160501000413,#
| 另料(另件另料雜項工料費(含吊架,角鐵, |  |  |  | 0 | (戶外皆採用不鏽
| 螺絲,五金,油漆,標示,防火填塞,,高空作 |  |  |  | 0 | 鋼另件另料)
| 業設施及RC基礎座等工程完成所需材料) |  |  |  | 0
甲.二.1.1.15 | 運雜費(運什費,倉儲,搬運,吊運費銅排連 | 式 | 1 |  | 0 | W0127130004-01,
| 結檢測及組立工資) |  |  |  | 0 | #
開關箱工程小計
甲.二.1.2 | 發電機工程(單位只、組、個為實作數量結
算，餘為總額結算)
甲.二.1.2.1 | 產品，柴油引擎發電機組，STAND BY | 組 | 1 |  | 0 | M1623100008-01,
| 100KW/125KVA四行程引擎,電機頭絕緣H級 |  |  |  | 0 | #超立,中興,東元
| 以上3Φ4W 220-380V PF=0.8 60HZ引擎須 |  |  |  | 0 | ,大同或同等品(
| 為6氣缸、排氣量低於8.1L、引擎具有不低 |  |  |  | 0 | 消防署審核認可)
| 於201PS(且必須核對大於消防送審之緊急 |  |  |  | 0
| 發電設備輸出計算表之原動機額定輸出值) |  |  |  | 0
| ,備用(STAND BY Power)出力 |  |  |  | 0
甲.二.1.2.2 | 產品，柴油引擎發電機組(發電機排熱風管 | 式 | 1 |  | 0 | M162310000401,#
| ,進氣風管,油箱通氣管及其配件工料費用 |  |  |  | 0
| ) |  |  |  | 0
甲.二.1.2.3 | 產品，柴油引擎發電機組(排氣管含保溫及 | 式 | 1 |  | 0 | M162310000402,#
| 吊架組(外覆鋁皮)) |  |  |  | 0
甲.二.1.2.4 | 發電機房防音處理工程
甲.二.1.2.4.1 | 產品，管道間與機房之吸音材(鍍鋅消音箱 | 式 | 1 |  | 0 | M0981100004-01,
| （進風:W150xH160xL90cm ;排風 |  |  |  | 0 | #環協,笙源,百家
| W150xH160xL120cm ）) |  |  |  | 0 | 或同等品
甲.二.1.2.4.2 | 產品，管道間與機房之吸音材(高負載橡膠 | 式 | 1 |  | 0 | M0981100004-02,
| 浮動地板（浮動地板邊墩(鍍鋅C)）) |  |  |  | 0 | #環協,笙源,百家
[5 empty] | 0 | 或同等品
甲.二.1.2.5 | 試運轉(油管,油料費,油箱防油牆及ATS自 | 式 | 1 |  | 0 | 018201000451
| 動控制配管線及試車) |  |  |  | 0
甲.二.1.2.6 | 試運轉(發電機廠測試驗費(100%負載測試 | 式 | 1 |  | 0 | 018201000455,#
| 1小時)) |  |  |  | 0
甲.二.1.2.7 | 設施使用許可(消防會勘、竣工測試工料及 | 式 | 1 |  | 0 | 0181030004,#
| 其他作業費) |  |  |  | 0
甲.二.1.2.8 | 產品，防火阻絕(防火填塞) | 式 | 1 |  | 0 | M078400000401,#
[5 empty] | 0 | Hilti,德克,國碳
[5 empty] | 0 | 或同等品
甲.二.1.2.9 | 產品，電機基本材料及施工方法，五金及 | 式 | 1 |  | 0 | M160501000401,#
| 另料(另件另料雜項工料費(含管路吊架,角 |  |  |  | 0 | (戶外皆採用不鏽
| 鐵,基礎螺絲組,五金,油漆,標示,預留套管 |  |  |  | 0 | 鋼另件另料)(地
| ,打鑿修補,鐵絲,尼龍線,防蝕處理,高空作 |  |  |  | 0 | 下埋設鋼管須符
| 業設施及RC基礎座等工程完成所需材料)) |  |  |  | 0 | 合CNS13638規範
[5 empty] | 0 | 檢驗)
甲.二.1.2.10 | 運雜費(運什費,倉儲,搬運,吊運費) | 式 | 1 |  | 0 | W0127130004-02,
[5 empty] | 0 | #
甲.二.1.2.11 | 施工費(設備管線安裝施工工資) | 式 | 1 |  | 0 | W012718000402
發電機工程小計
甲.二.1.3 | 動力照明插座工程(單位只、組、個為實作
數量結算，餘為總額結算)
甲.二.1.3.1 | 產品，LED照明設備(LED燈,格柵,吸頂, | 組 | 25 |  | 0 | M165510000008-
| 220V,LED燈管6.5Wx4) |  |  |  | 0 | 01,#詳圖說規範
甲.二.1.3.2 | 產品，LED照明設備(LED燈,吸頂,220V, | 組 | 20 |  | 0 | M165510000008-
| LED燈管20Wx1) |  |  |  | 0 | 02,#詳圖說規範
[5 empty] | 0 | A
甲.二.1.3.3 | 產品，LED照明設備(LED燈,吊管(燈具附吊 | 組 | 74 |  | 0 | M165510000008-
| 管),220V,LED燈管13Wx2,5700K) |  |  |  | 0 | 03,#詳圖說規範
甲.二.1.3.4 | 產品，LED照明設備(筒燈,吸頂,220V, | 組 | 140 |  | 0 | M165510000008-
| LED 19W,IP20,2000lm,50000小時,4000K) |  |  |  | 0 | 04,#詳圖說規範
甲.二.1.3.5 | 產品，LED照明設備(防水筒燈,吸頂,220V, | 組 | 4 |  | 0 | M165510000008-
| LED 35W,IP65,4000lm,6500K) |  |  |  | 0 | 05,#詳圖說規範
甲.二.1.3.6 | 產品，LED照明設備(筒燈,吸頂,220V, | 組 | 4 |  | 0 | M165510000008-
| LED 38W,IP20,4000lm,50000小時,4000K) |  |  |  | 0 | 06,#詳圖說規範
甲.二.1.3.7 | 產品，LED照明設備(筒型下射燈,崁頂, | 組 | 27 |  | 0 | M165510000008-
| 220V,LED15W,1800lm,6500K,PF90%,Ra>80) |  |  |  | 0 | 07,#詳圖說規範
甲.二.1.3.8 | 產品，LED照明設備(LED燈,吸頂,220V, | 組 | 6 |  | 0 | M165510000008-
| LED 燈泡13Wx1,IP54) |  |  |  | 0 | 08,#詳圖說規範
甲.二.1.3.9 | 產品，LED照明設備(壁燈,220V,LED燈泡 | 組 | 22 |  | 0 | M165510000008-
| 13Wx1,IP65,3000K) |  |  |  | 0 | 09,#詳圖說規範
甲.二.1.3.10 | 產品，LED照明設備(軌道式投射燈,220V, | 組 | 108 |  | 0 | M165510000008-
| 38.1W,3310lm,3000K,CRI90) |  |  |  | 0 | 21,#詳圖說規範
甲.二.1.3.11 | 產品，LED照明設備(軌道燈電軌,220V, | 組 | 20 |  | 0 | M165510000008-
| 16A 含配件全,1M) |  |  |  | 0 | 11,#詳圖說規範
甲.二.1.3.12 | 產品，LED照明設備(軌道燈電軌,220V, | 組 | 82 |  | 0 | M165510000008-
| 16A 含配件全,2M) |  |  |  | 0 | 12,#詳圖說規範
甲.二.1.3.13 | 產品，LED照明設備(投光燈,220V,LED | 組 | 3 |  | 0 | M165510000008-
| 50W,IP67,演色性RA80以上) |  |  |  | 0 | 13,#詳圖說規範
甲.二.1.3.14 | 產品，LED照明設備(矮柱燈,220V,LED | 組 | 22 |  | 0 | M165510000008-
| 13W,IP65,1000lm,3000K) |  |  |  | 0 | 14,#詳圖說規範
甲.二.1.3.15 | 產品，LED照明設備(壁嵌燈,220V,LED | 組 | 10 |  | 0 | M165510000008-
| COB 12W,IP66,960lm,3000K) |  |  |  | 0 | 15,#詳圖說規範
甲.二.1.3.16 | 產品，LED照明設備(軟燈條,220V,LED | 米 | 6 |  | 0 | M165510000001-
| 14.4W,IP65,3000K,含配件,1M) |  |  |  | 0 | 01,#詳圖說規範
甲.二.1.3.17 | 產品，LED照明設備(洗牆燈,220V,LED | 組 | 4 |  | 0 | M165510000008-
| 13W,IP67,3000K,1M) |  |  |  | 0 | 16,#詳圖說規範
甲.二.1.3.18 | 產品，LED照明設備(洗牆燈,220V,LED | 組 | 12 |  | 0 | M165510000008-
| 40W,IP67,3000K,1M) |  |  |  | 0 | 17,#詳圖說規範
甲.二.1.3.19 | 產品，LED照明設備(戶外柱燈,200W,IP66, | 組 | 7 |  | 0 | M165510000008-
| 4000K,柱高5M) |  |  |  | 0 | 18,#詳圖說規範
甲.二.1.3.20 | 產品，LED照明設備(投光燈,150W,IP66, | 組 | 6 |  | 0 | M165510000008-
| 13800lm,50000小時,4000K) |  |  |  | 0 | 19,#詳圖說規範
甲.二.1.3.21 | 產品，壁式開關，單切，15A(單切開關, | 只 | 199 |  | 0 | M1658110186-04,
| 15A,螢光含蓋板,配合系統電壓選用) |  |  |  | 0 | #國際,士林,東芝
[5 empty] | 0 | 或同等品
甲.二.1.3.22 | 產品，壁式開關，雙路，15A(雙切開關, | 只 | 10 |  | 0 | M1658110286-12,
| 15A,螢光含蓋板,配合系統電壓選用) |  |  |  | 0 | #國際,士林,東芝
[5 empty] | 0 | 或同等品
甲.二.1.3.23 | 產品，雙插座，接地型2極，15A 125V(雙 | 只 | 136 |  | 0 | M16150F021601,#
| 插座 2P+E 125V 15A×2 含蓋板 接地極) |  |  |  | 0 | 國際,士林,東芝
[5 empty] | 0 | 或同等品
甲.二.1.3.24 | 產品，雙插座，接地型2極，15A 125V(雙 | 只 | 2 |  | 0 | M16150F021603,
| 插座 2P+E 125V 15A×2 含蓋板 接地極 |  |  |  | 0 | 國際,士林,東芝
| 防水型) |  |  |  | 0 | 或同等品
甲.二.1.3.25 | 產品，接線裝置(專用插座 2P+E 250V | 只 | 6 |  | 0 | M161500000601,#
| 20A 含蓋板接地極） |  |  |  | 0 | 國際,士林,東芝
[5 empty] | 0 | 或同等品
甲.二.1.3.26 | 產品，電力設備接地與連接，接地測試端 | 只 | 1 |  | 0 | M1606200006-01,
| 子箱(內設接地端子) 40×35×15× |  |  |  | 0 | #專業廠
| 0.2cmt) |  |  |  | 0
甲.二.1.3.27 | 產品，電力設備接地與連接，接地測試端 | 只 | 5 |  | 0 | M1606200006-02,
| 子箱(接地箱(內設接地端子) 40×35× |  |  |  | 0 | #專業廠
| 15×0.2cmt) |  |  |  | 0
甲.二.1.3.28 | 產品，接地棒，銅棒，D19mm×L3.0m(接地 | 只 | 8 |  | 0 | M1606214506-01
| 銅棒3m × φ19(3/4")mm) |  |  |  | 0
甲.二.1.3.29 | 產品，接地，裸銅線 100mm2 | M | 60 |  | 0 | M1606100001,#太
[5 empty] | 0 | 平洋,華新麗華,
[5 empty] | 0 | 宏泰,大亞或同等
[5 empty] | 0 | 品
甲.二.1.3.30 | 產品，接地(接地改良劑) | 式 | 1 |  | 0 | M160610000401
甲.二.1.3.31 | PVC 絕緣銅導線 600V |  |  |  |  | 太平洋,華新麗華
[5 empty] | 0 | ,宏泰,大亞或同
[5 empty] | 0 | 等品
甲.二.1.3.31.1 | 產品，電線及電纜，600V聚氯乙烯絕緣電 | M | 15445 |  | 0 | M161201250001-
| 線，絞線，2.0mm2 (PVC 絕緣銅導線 |  |  |  | 0 | 01,#
| 600V 2.0 mm2) |  |  |  | 0
甲.二.1.3.31.2 | 產品，電線及電纜，600V聚氯乙烯絕緣電 | M | 1075 |  | 0 | M161201270001-
| 線，絞線，5.5mm2 (PVC 絕緣銅導線 |  |  |  | 0 | 01,#
| 600V 5.5 mm2) |  |  |  | 0
甲.二.1.3.31.3 | 產品，電線及電纜，600V聚氯乙烯絕緣電 | M | 150 |  | 0 | M161201280001-
| 線，絞線，8.0mm2 (PVC 絕緣銅導線 |  |  |  | 0 | 01,#
| 600V 8.0 mm2) |  |  |  | 0
甲.二.1.3.31.4 | 產品，電線及電纜，600V聚氯乙烯絕緣電 | M | 60 |  | 0 | M161201290001-
| 線，絞線，5.5mm2 (PVC 絕緣銅導線 |  |  |  | 0 | 01,#
| 600V 5.5 mm2) |  |  |  | 0
甲.二.1.3.31.5 | 產品，電線及電纜，600V聚氯乙烯絕緣電 | M | 7 |  | 0 | M1612012C0001,#
| 線，絞線，30mm2(PVC 絕緣銅導線 600V |  |  |  | 0
| 30 mm2) |  |  |  | 0
甲.二.1.3.31.6 | 產品，電線及電纜，600V聚氯乙烯絕緣電 | M | 78 |  | 0 | M1612012E0001,#
| 線，絞線，38mm2(PVC 絕緣銅導線 600V |  |  |  | 0
| 38 mm2) |  |  |  | 0
甲.二.1.3.31.7 | 產品，電線及電纜，600V聚氯乙烯絕緣電 | M | 7 |  | 0 | M1612012F0001-
| 線，絞線，50mm2 (PVC 絕緣銅導線 |  |  |  | 0 | 01,#
| 600V 50 mm2) |  |  |  | 0
甲.二.1.3.31.8 | 產品，電線及電纜，600V聚氯乙烯絕緣電 | M | 143 |  | 0 | M1612012J0001-
| 線，絞線，100mm2 (PVC 絕緣銅導線 |  |  |  | 0 | 01,#
| 600V 100 mm2) |  |  |  | 0
甲.二.1.3.31.9 | 產品，電線及電纜(PVC 絕緣銅導線 配線 | 式 | 1 |  | 0 | M16120000000402
| 另料) |  |  |  | 0
甲.二.1.3.32 | PEX 絕緣 PVC 被覆電纜 600V |  |  |  |  | 太平洋,華新麗華
[5 empty] | 0 | ,宏泰,大亞或同
[5 empty] | 0 | 等品
甲.二.1.3.32.1 | 產品，電線及電纜，PEX，1/C，5.5mm2 | M | 1510 |  | 0 | M16120S130001,#
甲.二.1.3.32.2 | 產品，電線及電纜，PEX，1/C，14mm2 | M | 940 |  | 0 | M16120S150001
甲.二.1.3.32.3 | 產品，電線及電纜，PEX，1/C，30mm2 | M | 440 |  | 0 | M16120S170001,#
甲.二.1.3.32.4 | 產品，電線及電纜，PEX，1/C，38mm2 | M | 156 |  | 0 | M16120S18000101
[5 empty] | 0 | ,#
甲.二.1.3.32.5 | 產品，電線及電纜，PEX，1/C，50mm2 | M | 26 |  | 0 | M16120S190001,#
甲.二.1.3.32.6 | 產品，電線及電纜，PEX，1/C，150mm2 | M | 625 |  | 0 | M16120S1E0001
甲.二.1.3.32.7 | 產品，電線及電纜((PEX絕緣PVC被覆電纜 | 式 | 1 |  | 0 | M161200000004A2
| 配線另料)) |  |  |  | 0 | ,#
甲.二.1.3.33 | 耐燃電線 600V(符合CNS11359及消防署認 |  |  |  |  | 太平洋,華新麗華
| 可基準) |  |  |  |  | ,宏泰,大亞或同
[5 empty] | 0 | 等品
甲.二.1.3.33.1 | 產品，電線及電纜，(600V，840℃，30分 | M | 91 |  | 0 | M16120b330A01,#
| 耐燃電線(FR-IE))，1/C，2.0mm2（耐燃電 |  |  |  | 0
| 線 600V 1/C 2.0 mm2） |  |  |  | 0
甲.二.1.3.33.2 | 產品，電線及電纜，(600V，840℃，30分 | M | 575 |  | 0 | M16120b330G01,#
| 耐燃電線(FR-IE))，1/C，5.5mm2（耐燃電 |  |  |  | 0
| 線 600V 1/C 5.5 mm2） |  |  |  | 0
甲.二.1.3.33.3 | 產品，電線及電纜，(600V，840℃，30分 | M | 55 |  | 0 | M16120b330H01,#
| 耐燃電線(FR-IE))，1/C，8.0mm2（耐燃電 |  |  |  | 0
| 線 600V 1/C 8.0 mm2） |  |  |  | 0
甲.二.1.3.33.4 | 產品，電線及電纜，(600V，840℃，30分 | M | 286 |  | 0 | M16120b330J01,#
| 耐燃電線(FR-IE))，1/C，14mm2（耐燃電 |  |  |  | 0
| 線 600V 1/C 14 mm2） |  |  |  | 0
甲.二.1.3.33.5 | 產品，電線及電纜，(600V，840℃，30分 | M | 182 |  | 0 | M16120b330U01,#
| 耐燃電線(FR-IE))，1/C，100mm2（耐燃電 |  |  |  | 0
| 線 600V 1/C 100 mm2） |  |  |  | 0
甲.二.1.3.33.6 | 產品，電線及電纜(耐燃電線 600V 配線另 | 式 | 1 |  | 0 | M161200000004A3
| 料) |  |  |  | 0 | ,#
甲.二.1.3.34 | PEX絕緣PVC被覆電纜 25KV |  |  |  |  | 太平洋,華新麗華
[5 empty] | 0 | ,宏泰,大亞或同
[5 empty] | 0 | 等品
甲.二.1.3.34.1 | 產品，電線及電纜，PEX，1/C，38mm2 | M | 605 |  | 0 | M16120S180001,#
甲.二.1.3.34.2 | 產品，電線及電纜，PEX，1/C(PEX絕緣 | 式 | 1 |  | 0 | M16120S10000401
| PVC被覆電纜 25KV 配線另料) |  |  |  | 0 | ,#
甲.二.1.3.35 | PVC 導線管(CNS1302 K3006) |  |  |  |  | 南亞,華夏,大洋
[5 empty] | 0 | 或同等品
甲.二.1.3.35.1 | 產品，導線管，硬質聚氯乙烯塑膠管，標 | M | 4065 |  | 0 | M161323002101,#
| 稱16mm，厚1.8mm(Φ16mm(1/2")×1.8mmt) |  |  |  | 0
甲.二.1.3.35.2 | 產品，導線管，硬質聚氯乙烯塑膠管，標 | M | 790 |  | 0 | M161323003101,#
| 稱22mm，厚1.8mm(Φ20mm×1.8mmt) |  |  |  | 0
甲.二.1.3.35.3 | 產品，導線管，硬質聚氯乙烯塑膠管，標 | M | 320 |  | 0 | M161323004201,#
| 稱28mm，厚2.7mm(Φ28mm(1")×2.7mmt) |  |  |  | 0
甲.二.1.3.35.4 | 產品，導線管，硬質聚氯乙烯塑膠管，標 | M | 10 |  | 0 | M161323007401,#
| 稱52mm，厚3.6mm(Φ52mm(2")×3.6mmt) |  |  |  | 0
甲.二.1.3.35.5 | 產品，導線管，硬質聚氯乙烯塑膠管，標 | M | 8 |  | 0 | M16132300A701,#
| 稱100mm，厚6.6mm(Φ100mm(4")×6.6mmt) |  |  |  | 0
甲.二.1.3.35.6 | 產品，導線管，硬質聚氯乙烯塑膠管，標 | M | 195 |  | 0 | M16132300C901,#
| 稱150mm，厚8.5mm(Φ150mm(6")×8.5mmt) |  |  |  | 0
甲.二.1.3.35.7 | 產品，導線管，硬質聚氯乙烯塑膠管，配 | 式 | 1 |  | 0 | M1613230000J4,#
| 管另料(PVC 導線管 配管另件) |  |  |  | 0
甲.二.1.3.36 | EMT 導線管(CNS2606) |  |  |  |  | 遠東,鑫陽,美亞
[5 empty] | 0 | 或同等品
甲.二.1.3.36.1 | 產品，導線管，電線用鋼管，稱呼C31( | M | 180 |  | 0 | M161321003001,#
| EMT Φ31mm×1.4mmt) |  |  |  | 0
甲.二.1.3.36.2 | 產品，導線管，電線用鋼管，稱呼C39( | M | 15 |  | 0 | M161321004001,#
| EMT Φ39mm×1.4mmt) |  |  |  | 0
甲.二.1.3.36.3 | 產品，導線管，電線用鋼管，配管另料( | 式 | 1 |  | 0 | M1613210000J402
| EMT 導線管 配管另件) |  |  |  | 0 | ,#
甲.二.1.3.37 | 道路施工及復舊(室外安裝管路開挖回填並 | 式 | 1 |  | 0 | 029520000401,#
| 恢復鋪面(不含管及管件) |  |  |  | 0 | 詳圖說,包括
[5 empty] | 0 | CLSM及PC混泥土
[5 empty] | 0 | 等必要材料
甲.二.1.3.38 | 設施使用許可(電氣竣工送電會勘作業工料 | 式 | 1 |  | 0 | 018100000404
| 費) |  |  |  | 0
甲.二.1.3.39 | 產品，防火阻絕(防火填塞) | 式 | 1 |  | 0 | M078400000401,#
[5 empty] | 0 | Hilti,德克,國碳
[5 empty] | 0 | 或同等品
甲.二.1.3.40 | 產品，電機基本材料及施工方法，五金及 | 式 | 1 |  | 0 | M160501000437,#
| 另料(另件另料雜項工料費(含高壓電纜處 |  |  |  | 0 | (戶外皆採用不鏽
| 理頭,管路吊架,角鐵,螺絲,五金,接線盒, |  |  |  | 0 | 鋼另件另料)(地
| 油漆,標示,預留套管,打鑿修補,鐵絲,尼龍 |  |  |  | 0 | 下埋設鋼管須符
| 線,火藥,模具,接地止水措施,接地棒鑽孔, |  |  |  | 0 | 合CNS13638規範
| 電源供應器,裝修開孔,防蝕處理,高空作業 |  |  |  | 0 | 檢驗)
| 設施及RC基礎座等工程完成所需材料)) |  |  |  | 0
甲.二.1.3.41 | 運雜費(運什費,倉儲,搬運,吊運費) | 式 | 1 |  | 0 | W0127130004-02,
[5 empty] | 0 | #
甲.二.1.3.42 | 施工費(設備管線安裝施工工資) | 式 | 1 |  | 0 | W0127180004-E1,
[5 empty] | 0 | #含天花版燈具開
[5 empty] | 0 | 孔費
動力照明插座工程小計
甲.二.1.4 | 電纜架工程(單位只、組、個為實作數量結
算，餘為總額結算)
甲.二.1.4.1 | 鋁製梯型電纜架(高=100 ㎜ 厚度=2.0 ㎜ |  |  |  |  | 靖聖,中國勵合,
| 間距=300 ㎜，橫桿35×16×1.0t mm)( |  |  |  |  | 喬楠或同等品
單位只、組為實作數量結算，餘為總額結
算)
甲.二.1.4.1.1 | 產品，鋁製電纜托架，梯式，直式， | M | 70 |  | 0 | M1613711B0001
| W300XH100 mm |  |  |  | 0
甲.二.1.4.1.2 | 產品，鋁製電纜托架，梯式，直式， | M | 25 |  | 0 | M1613711D0001
| W500XH100 mm |  |  |  | 0
甲.二.1.4.1.3 | 產品，鋁製電纜托架，梯式，90度彎頭， | 只 | 1 |  | 0 | M1613712B0006,#
| W300XH100 mm(水平 L 型彎接頭 W:300mm) |  |  |  | 0
甲.二.1.4.1.4 | 產品，鋁製電纜托架，梯式，T型， | 只 | 1 |  | 0 | M1613714B0006,#
| W300XH100 mm(水平 T 型彎接頭 W:300mm) |  |  |  | 0
甲.二.1.4.1.5 | 產品，鋁製電纜托架，梯式，彎頭， | 只 | 1 |  | 0 | M161371CB0006,#
| W300XH100 mm(U型彎接頭 W:300mm) |  |  |  | 0
甲.二.1.4.1.6 | 產品，鋁製電纜托架，梯式，彎頭， | 只 | 1 |  | 0 | M161371CD0006,#
| W500XH100 mm(U型彎接頭 W:500mm) |  |  |  | 0
甲.二.1.4.1.7 | 產品，鋁製電纜托架，梯式，彎頭， | 只 | 1 |  | 0 | M161371CB0006-
| W300XH100 mm(D型彎接頭 W:300mm) |  |  |  | 0 | 02,#
甲.二.1.4.1.8 | 產品，鋁製電纜托架，梯式，彎頭， | 只 | 5 |  | 0 | M161371CD0006-
| W500XH100 mm(D型彎接頭 W:500mm) |  |  |  | 0 | 02,#
甲.二.1.4.1.9 | 產品，鋁製電纜托架，梯式，終端封板， | 只 | 2 |  | 0 | M1613718B0006
| W300XH100 mm |  |  |  | 0
甲.二.1.4.1.10 | 產品，鋁製電纜托架，梯式，吊架， | 支 | 47 |  | 0 | M1613719B000C,#
| W300XH100 mm(鋁製吊架(不含吊桿)300w) |  |  |  | 0
甲.二.1.4.1.11 | 產品，鋁製電纜托架，梯式，吊架， | 支 | 17 |  | 0 | M1613719D000C,#
| W500XH100 mm(鋁製吊架(不含吊桿)500w) |  |  |  | 0
甲.二.1.4.1.12 | 產品，鋁製電纜托架，含連接另料(連接片 | 只 | 169 |  | 0 | M1613700000A6,#
| (鋁擠型)) |  |  |  | 0
甲.二.1.4.1.13 | 產品，鋁製電纜托架，含連接另料，固定 | 組 | 128 |  | 0 | M1613700000A8,#
| 片(不銹鋼製) |  |  |  | 0
甲.二.1.4.1.14 | 產品，鋁製電纜托架，含連接另料，馬車 | 只 | 676 |  | 0 | M1613700000A6-
| 螺絲(不銹鋼製) |  |  |  | 0 | 01,#
甲.二.1.4.1.15 | 產品，接地，接地銅片 | 只 | 85 |  | 0 | M160610000601,#
甲.二.1.4.1.16 | 產品，防火阻絕(防火填塞) | 式 | 1 |  | 0 | M078400000401,#
[5 empty] | 0 | Hilti,德克,國碳
[5 empty] | 0 | 或同等品
甲.二.1.4.1.17 | 產品，電機基本材料及施工方法(另件另料 | 式 | 1 |  | 0 | M1605000004B2,#
| 雜項工料費(含P.V.C紮線帶,回路標示帶, |  |  |  | 0 | (戶外皆採用不鏽
| 組合,固定螺栓,吊桿,螺絲,五金,油漆,預 |  |  |  | 0 | 鋼另件另料)(地
| 留套管,打鑿修補,鐵絲,尼龍線,裝修開孔, |  |  |  | 0 | 下埋設鋼管須符
| 防蝕處理,高空作業設施等工程完成所需材 |  |  |  | 0 | 合CNS13638規範
| 料) |  |  |  | 0 | 檢驗)
甲.二.1.4.1.18 | 運雜費(運什費,倉儲,搬運,吊運費) | 式 | 1 |  | 0 | 012713000401
甲.二.1.4.1.19 | 鋁製電纜托架，技術工 (設備安裝施工工 | 式 | 1 |  | 0 | L16137500000401
| 資) |  |  |  | 0
電纜架工程小計
電氣工程合計
甲.二.2 | 弱電工程
甲.二.2.1 | 電信工程(單位只、組、個為實作數量結算
，餘為總額結算)
甲.二.2.1.1 | 產品，自動交換機電話系統，電話主端子 | 只 | 1 |  | 0 | M1672370006-01,
| 箱(電話總配線箱(含底座及C型電信端子板 |  |  |  | 0 | #專業廠
| 附架))A-04-02, 30×60×14×0.2cmt |  |  |  | 0
甲.二.2.1.2 | 產品，自動交換機電話系統，電話主端子 | 只 | 1 |  | 0 | M1672370006-02,
| 箱(電話主配線箱(含底座及C型電信端子板 |  |  |  | 0 | #專業廠
| 附架))B-23, 38×40×10×0.2cmt |  |  |  | 0
甲.二.2.1.3 | 產品，電話插座(壁式電話插座(CTA6 | 只 | 25 |  | 0 | M16150B000601,
| RJ45)含蓋板 ) |  |  |  | 0 | 國際,士林,駿程
[5 empty] | 0 | 或同等品
甲.二.2.1.4 | 產品，接地匯流排，接地端子箱(接地測試 | 只 | 1 |  | 0 | M1606124006,#
| 端子箱(內設接地端子) 40×35×15× |  |  |  | 0
| 0.2cmt) |  |  |  | 0
甲.二.2.1.5 | 產品，接地棒，銅棒，D19mm×L3.0m(接地 | 只 | 11 |  | 0 | M1606214506-01
| 銅棒3m × φ19(3/4")mm) |  |  |  | 0
甲.二.2.1.6 | 產品，接地，裸銅線 100mm2 | M | 30 |  | 0 | M1606100001,#太
[5 empty] | 0 | 平洋,華新麗華,
[5 empty] | 0 | 宏泰,大亞或同等
[5 empty] | 0 | 品
甲.二.2.1.7 | 產品，接地(接地改良劑) | 式 | 1 |  | 0 | M160610000401
甲.二.2.1.8 | PVC 絕緣銅導線 600V |  |  |  |  | 太平洋,華新麗華
[5 empty] | 0 | ,宏泰,大亞或同
[5 empty] | 0 | 等品
甲.二.2.1.8.1 | 產品，電線及電纜，600V聚氯乙烯絕緣電 | M | 60 |  | 0 | M161201290001-
| 線，絞線，5.5mm2 (PVC 絕緣銅導線 |  |  |  | 0 | 01,#
| 600V 5.5 mm2) |  |  |  | 0
甲.二.2.1.8.2 | 產品，電線及電纜，600V聚氯乙烯絕緣電 | M | 15 |  | 0 | M1612012J0001-
| 線，絞線，100mm2 (PVC 絕緣銅導線 |  |  |  | 0 | 01,#
| 600V 100 mm2) |  |  |  | 0
甲.二.2.1.8.3 | 產品，電線及電纜(PVC 絕緣銅導線 配線 | 式 | 1 |  | 0 | M16120000000402
| 另料) |  |  |  | 0
甲.二.2.1.9 | FS-JF-LAP屋外數位電纜 |  |  |  |  | 太平洋,華新麗華
[5 empty] | 0 | ,宏泰,大亞或同
[5 empty] | 0 | 等品
甲.二.2.1.9.1 | 產品，建築物電信光纜(FS-JF-LAP屋外數 | M | 250 |  | 0 | M167120000102,#
| 位電纜 0.5mm×30P) |  |  |  | 0
甲.二.2.1.9.2 | 產品，建築物電信光纜(FS-JF-LAP屋外數 | 式 | 1 |  | 0 | M167120000401,#
| 位電纜 配線另料) |  |  |  | 0
甲.二.2.1.10 | PE絕緣 PVC被覆屋內數位電纜
甲.二.2.1.10.1 | 產品，建築物電信光纜(PE絕緣 PVC被覆屋 | M | 10 |  | 0 | M167120000104,#
| 內數位電纜 0.5mm×10P) |  |  |  | 0
甲.二.2.1.10.2 | 產品，建築物電信光纜(PE×絕緣PVC被覆 | 式 | 1 |  | 0 | M167120000412
| 數位電纜 配線另料) |  |  |  | 0
甲.二.2.1.11 | UTP 電腦線 |  |  |  |  | 太平洋,華新麗華
[5 empty] | 0 | ,駿程或同等品
甲.二.2.1.11.1 | 產品，建築物電信光纜(UTP CAT6 低煙無 | M | 920 |  | 0 | M167120000112
| 毒電腦線) |  |  |  | 0
甲.二.2.1.11.2 | 產品，電線及電纜(UTP 電腦線 配線另料) | 式 | 1 |  | 0 | M16120000000401
甲.二.2.1.12 | PVC 導線管(CNS1302 K3006)
甲.二.2.1.12.1 | 產品，導線管，硬質聚氯乙烯塑膠管，標 | M | 450 |  | 0 | M161323003101,#
| 稱22mm，厚1.8mm(Φ20mm×1.8mmt) |  |  |  | 0
甲.二.2.1.12.2 | 產品，導線管，硬質聚氯乙烯塑膠管，標 | M | 390 |  | 0 | M161323004201,#
| 稱28mm，厚2.7mm(Φ28mm(1")×2.7mmt) |  |  |  | 0
甲.二.2.1.12.3 | 產品，導線管，硬質聚氯乙烯塑膠管，配 | 式 | 1 |  | 0 | M1613230000J4,#
| 管另料(PVC 導線管 配管另件) |  |  |  | 0
甲.二.2.1.13 | 道路施工及復舊(室外安裝管路開挖回填並 | 式 | 1 |  | 0 | 0295200004,#詳
| 恢復鋪面(不含管及管件)(含所有弱電系統 |  |  |  | 0 | 圖說
| )) |  |  |  | 0
甲.二.2.1.14 | 設施使用許可(電信及資訊變更送審,竣工 | 式 | 1 |  | 0 | 0181000004-03,#
| 檢驗與測試報告作業費(符合EL-3600規範 |  |  |  | 0
| 規定辦理)) |  |  |  | 0
甲.二.2.1.15 | 產品，防火阻絕(防火填塞) | 式 | 1 |  | 0 | M078400000401,#
[5 empty] | 0 | Hilti,德克,國碳
[5 empty] | 0 | 或同等品
甲.二.2.1.16 | 產品，電機基本材料及施工方法，五金及 | 式 | 1 |  | 0 | M160501000431,#
| 另料(另件另料雜項工料費(含管路吊架,角 |  |  |  | 0 | (戶外皆採用不鏽
| 鐵,螺絲,五金,接線盒,油漆,標示,預留套 |  |  |  | 0 | 鋼另件另料)(地
| 管,打鑿修補,鐵絲,尼龍線,火藥,模具,接 |  |  |  | 0 | 下埋設鋼管須符
| 地止水措施,接地棒鑽孔,電源供應器,裝修 |  |  |  | 0 | 合CNS13638規範
| 開孔,防蝕處理,高空作業設施及RC基礎座 |  |  |  | 0 | 檢驗)
| 等工程完成所需材料) |  |  |  | 0
甲.二.2.1.17 | 運雜費(運什費,倉儲,搬運,吊運費) | 式 | 1 |  | 0 | 012713000401
甲.二.2.1.18 | 施工費(設備管線安裝施工工資) | 式 | 1 |  | 0 | W012718000402
電信工程小計
甲.二.2.2 | 資訊工程(單位只、組、個為實作數量結算
，餘為總額結算)
甲.二.2.2.1 | 產品，數據網路交換處理設備，標準機櫃 | 只 | 1 |  | 0 | M167420000603,#
| ,19" 15U ,壁掛(鋁合金,含散熱風扇及 |  |  |  | 0 | 銘翔,整合,儀信
| 電源組) |  |  |  | 0 | 或同等品
甲.二.2.2.2 | 產品，靜態式不斷電系統，容量1KVA( | 只 | 1 |  | 0 | M162451000603,#
| 1KVA不斷電系統(ON-LINE),具標準通信功 |  |  |  | 0 | 台達電,飛瑞,艾
| 能,機架式a.INPUT:110V;OUTPUT:1Φ |  |  |  | 0 | 默生或同等品
| 110V ± 1%b.電池滿載備用時間:4分鐘 |  |  |  | 0
| c.整機效率:≧91%,ECO模式≧98%d.顯示介 |  |  |  | 0
| 面:藍光LCD液晶螢幕及LED狀態指示燈e.噪 |  |  |  | 0
| 音(1公尺距離):≦40dB) |  |  |  | 0
甲.二.2.2.3 | 產品，交換式網路集線器(24埠L2全網管型 | 台 | 2 |  | 0 | M167423000A23,#
| 高速乙太網路交換器(含網路跳接面板,理 |  |  |  | 0 | Edgecore,Cisco,
| 線槽)) |  |  |  | 0 | JUNIPER或同等品
甲.二.2.2.4 | 產品，建築物電信光纜，單模光纖(單模 | 只 | 2 |  | 0 | M1671210006,#
| 1G SFP 光纖模組) |  |  |  | 0 | Edgecore,APC,
[5 empty] | 0 | CISCO或同等品
甲.二.2.2.5 | 產品，建築物電信光纜，單模光纖(12埠光 | 只 | 2 |  | 0 | M1671210006-12,
| 纖收容箱(含藕合器)) |  |  |  | 0 | #AsiaWire,
[5 empty] | 0 | Fitek,UFO或同等
[5 empty] | 0 | 品
甲.二.2.2.6 | 產品，建築物電信光纜(光電轉換器) | 只 | 1 |  | 0 | M1671200006-01
甲.二.2.2.7 | 產品，複合光纜地線(光纖跳接線) | 式 | 1 |  | 0 | M167180000401,#
[5 empty] | 0 | 駿程,鼎志,永鑫
[5 empty] | 0 | 或同等品
甲.二.2.2.8 | 產品，建築物電信光纜(光纖熔接) | 式 | 1 |  | 0 | M167120000410
甲.二.2.2.9 | 產品，數據網路交換處理設備(CAT.6 多股 | 個 | 48 |  | 0 | M167420000701
| 短跳線 2M) |  |  |  | 0
甲.二.2.2.10 | 產品，數據網路交換處理設備(無線基地台 | 台 | 9 |  | 0 | M167420000A,
| ) |  |  |  | 0 | NETGEAR,HP,
[5 empty] | 0 | ZyXEL或同等品
甲.二.2.2.11 | 產品，網路資訊插座(無線基地台資訊插座 | 只 | 9 |  | 0 | M16150D000601,#
| (CTA6)及電源插座含蓋板 ) |  |  |  | 0 | 國際,士林,駿程
[5 empty] | 0 | 或同等品
甲.二.2.2.12 | 產品，網路資訊插座(資訊插座(CTA6)含蓋 | 只 | 27 |  | 0 | M16150D000602,
| 板 ) |  |  |  | 0 | 國際,士林,駿程
[5 empty] | 0 | 或同等品
甲.二.2.2.13 | UTP 電腦線 |  |  |  |  | 太平洋,華新麗華
[5 empty] | 0 | ,駿程或同等品
甲.二.2.2.13.1 | 產品，建築物電信光纜(UTP CAT6 低煙無 | M | 1430 |  | 0 | M167120000112
| 毒電腦線) |  |  |  | 0
甲.二.2.2.13.2 | 產品，電線及電纜(UTP 電腦線 配線另料) | 式 | 1 |  | 0 | M16120000000401
甲.二.2.2.14 | 戶外金屬型單模光纖 9/125um |  |  |  |  | AsiaWire,Fitek,
[5 empty] | 0 | UFO或同等品
甲.二.2.2.14.1 | 產品，建築物電信光纜，單模光纖(戶外金 | M | 250 |  | 0 | M167121000112
| 屬型單模光纖-12/C) |  |  |  | 0
甲.二.2.2.14.2 | 產品，建築物電信光纜，單模光纖(單模光 | 式 | 1 |  | 0 | M1671210004
| 纖- 配線另料) |  |  |  | 0
甲.二.2.2.15 | PVC 絕緣銅導線 600V |  |  |  |  | 太平洋,華新麗華
[5 empty] | 0 | ,宏泰,大亞或同
[5 empty] | 0 | 等品
甲.二.2.2.15.1 | 產品，電線及電纜，600V聚氯乙烯絕緣電 | M | 4 |  | 0 | M1612012J0001-
| 線，絞線，100mm2 (PVC 絕緣銅導線 |  |  |  | 0 | 01,#
| 600V 100 mm2) |  |  |  | 0
甲.二.2.2.15.2 | 產品，電線及電纜，600V聚氯乙烯絕緣電 | M | 240 |  | 0 | M161201440001,#
| 線，2/C，1.25mm2(2/C 1.25 mm2) |  |  |  | 0
甲.二.2.2.15.3 | 產品，電線及電纜(PVC 絕緣銅導線 配線 | 式 | 1 |  | 0 | M16120000000402
| 另料) |  |  |  | 0
甲.二.2.2.16 | PVC 導線管(CNS1302 K3006) |  |  |  |  | 南亞,華夏,大洋
[5 empty] | 0 | 或同等品
甲.二.2.2.16.1 | 產品，導線管，硬質聚氯乙烯塑膠管，標 | M | 560 |  | 0 | M161323003101,#
| 稱22mm，厚1.8mm(Φ20mm×1.8mmt) |  |  |  | 0
甲.二.2.2.16.2 | 產品，導線管，硬質聚氯乙烯塑膠管，標 | M | 180 |  | 0 | M161323004201,#
| 稱28mm，厚2.7mm(Φ28mm(1")×2.7mmt) |  |  |  | 0
甲.二.2.2.16.3 | 產品，導線管，硬質聚氯乙烯塑膠管，配 | 式 | 1 |  | 0 | M1613230000J4,#
| 管另料(PVC 導線管 配管另件) |  |  |  | 0
甲.二.2.2.17 | 產品，防火阻絕(防火填塞) | 式 | 1 |  | 0 | M078400000401,#
[5 empty] | 0 | Hilti,德克,國碳
[5 empty] | 0 | 或同等品
甲.二.2.2.18 | 產品，電機基本材料及施工方法(另件另料 | 式 | 1 |  | 0 | M1605000004B4,#
| 雜項工料費(含網路短跳線,管路吊架,角鐵 |  |  |  | 0 | (戶外皆採用不鏽
| ,螺絲,五金,接線盒,油漆,標示,預留套管, |  |  |  | 0 | 鋼另件另料)
| 打鑿修補,鐵絲,尼龍線,火藥,模具,接地止 |  |  |  | 0
| 水措施,接地棒鑽孔,電源供應器,裝修開孔 |  |  |  | 0
| ,防蝕處理,高空作業設施及RC基礎座等工 |  |  |  | 0
| 程完成所需材料)) |  |  |  | 0
甲.二.2.2.19 | 運雜費(運什費,倉儲,搬運,吊運費) | 式 | 1 |  | 0 | 012713000401
甲.二.2.2.20 | 施工費(設備管線安裝施工工資) | 式 | 1 |  | 0 | W012718000402
資訊工程小計
甲.二.2.3 | 監視工程(網路型)(單位只、組、個為實作
數量結算，餘為總額結算)
甲.二.2.3.1 | 產品，自動交換機電話系統，電話主端子 | 只 | 2 |  | 0 | M167237000631,#
| 箱(弱電箱 40×45×10×0.2 ㎝ (需配合 |  |  |  | 0
| 電信箱體及管道空間尺寸,製作成整合式箱 |  |  |  | 0
| 體)) |  |  |  | 0
甲.二.2.3.2 | 產品，閉路電視設備，彩色攝影機，屋內 | 台 | 1 |  | 0 | M137041001A-11,
| 型(室內槍型五百萬畫素紅外線網路攝影機 |  |  |  | 0 | VIVOTEK,Afidus,
| ) |  |  |  | 0 | Valon或同等品
甲.二.2.3.3 | 產品，閉路電視設備，彩色攝影機，屋外 | 台 | 12 |  | 0 | M137041002A-01,
| 型(室外槍型五百萬畫素紅外線網路攝影機 |  |  |  | 0 | VIVOTEK,Afidus,
| ) |  |  |  | 0 | Valon或同等品
甲.二.2.3.4 | 產品，閉路電視設備，彩色攝影機，屋內 | 台 | 17 |  | 0 | M137041001A-12,
| 型(室內半球型五百萬畫素紅外線網路攝影 |  |  |  | 0 | VIVOTEK,Afidus,
| 機) |  |  |  | 0 | Valon或同等品
甲.二.2.3.5 | 產品，閉路電視設備，矩陣式微處理主機( | 組 | 1 |  | 0 | M1370460008-01,
| 32路網路數位錄影主機(含 4TB x 8只 |  |  |  | 0 | VIVOTEK,Afidus,
| SATA硬碟)) |  |  |  | 0 | Valon或同等品
甲.二.2.3.6 | 產品，閉路電視設備，55吋FULL HD影像顯 | 台 | 1 |  | 0 | M137040000A01
| 示螢幕(含壁掛架及HDMI連接線) |  |  |  | 0
甲.二.2.3.7 | 產品，交換式網路集線器(24埠L2高速乙太 | 台 | 3 |  | 0 | M167423000A22,#
| 網路交換器(POE)(含網路跳接面板,理線槽 |  |  |  | 0 | Edgecore,Cisco,
| )) |  |  |  | 0 | JUNIPER或同等品
甲.二.2.3.8 | 產品，建築物電信光纜，單模光纖(單模 | 只 | 2 |  | 0 | M1671210006,#
| 1G SFP 光纖模組) |  |  |  | 0 | Edgecore,APC,
[5 empty] | 0 | CISCO或同等品
甲.二.2.3.9 | 產品，建築物電信光纜，單模光纖(12埠光 | 只 | 2 |  | 0 | M1671210006-12,
| 纖收容箱(含藕合器)) |  |  |  | 0 | #AsiaWire,
[5 empty] | 0 | Fitek,UFO或同等
[5 empty] | 0 | 品
甲.二.2.3.10 | 產品，複合光纜地線(光纖跳接線) | 式 | 1 |  | 0 | M167180000401,#
[5 empty] | 0 | 駿程,鼎志,永鑫
[5 empty] | 0 | 或同等品
甲.二.2.3.11 | 產品，建築物電信光纜(光纖熔接) | 式 | 1 |  | 0 | M167120000410
甲.二.2.3.12 | 產品，數據網路交換處理設備(CAT.6 多股 | 個 | 72 |  | 0 | M167420000701
| 短跳線 2M) |  |  |  | 0
甲.二.2.3.13 | 產品，網路資訊插座(緊急壓扣,附防水蓋 | 只 | 23 |  | 0 | M16150D000603,#
| 板(附防水蓋板及隱藏式解除紐)) |  |  |  | 0
甲.二.2.3.14 | 產品，門禁對講設備(警報震撼閃光啦叭) | 只 | 4 |  | 0 | M1370500006-02
甲.二.2.3.15 | 產品，中央監視主控制設備(門窗感應開關 | 只 | 1 |  | 0 | M138010000610,#
| ,永久磁鐵磁簧式) |  |  |  | 0 | 元盛,龍光,利齊
[5 empty] | 0 | 或同等品
甲.二.2.3.16 | 產品，中央監視主控制設備(既有錄影系統 | 只 | 32 |  | 0 | M138010000611
| 整合新增攝影機畫面授權) |  |  |  | 0
甲.二.2.3.17 | 產品，數據網路交換處理設備(網路連線設 | 式 | 1 |  | 0 | M167420000401
| 備費用) |  |  |  | 0
甲.二.2.3.18 | UTP 電腦線 |  |  |  |  | 太平洋,華新麗華
[5 empty] | 0 | ,駿程或同等品
甲.二.2.3.18.1 | 產品，建築物電信光纜(UTP CAT6 低煙無 | M | 1360 |  | 0 | M167120000112
| 毒電腦線) |  |  |  | 0
甲.二.2.3.18.2 | 產品，建築物電信光纜(UTP CAT6 非遮蔽 | M | 70 |  | 0 | M1671200001-11,
| 多股絞線(電梯專用)) |  |  |  | 0 | 太平洋,華新麗華
[5 empty] | 0 | ,駿程或同等品
甲.二.2.3.18.3 | 產品，電線及電纜(UTP 電腦線 配線另料) | 式 | 1 |  | 0 | M16120000000401
甲.二.2.3.19 | 戶外金屬型單模光纖 9/125um |  |  |  |  | AsiaWire,Fitek,
[5 empty] | 0 | UFO或同等品
甲.二.2.3.19.1 | 產品，建築物電信光纜，單模光纖(戶外金 | M | 280 |  | 0 | M167121000112
| 屬型單模光纖-12/C) |  |  |  | 0
甲.二.2.3.19.2 | 產品，建築物電信光纜，單模光纖(單模光 | 式 | 1 |  | 0 | M1671210004
| 纖- 配線另料) |  |  |  | 0
甲.二.2.3.20 | PVC 絕緣銅導線 600V |  |  |  |  | 太平洋,華新麗華
[5 empty] | 0 | ,宏泰,大亞或同
[5 empty] | 0 | 等品
甲.二.2.3.20.1 | 產品，電線及電纜，600V聚氯乙烯絕緣電 | M | 1070 |  | 0 | M161201440001,#
| 線，2/C，1.25mm2(2/C 1.25 mm2) |  |  |  | 0
甲.二.2.3.20.2 | 產品，電線及電纜(PVC 絕緣銅導線 配線 | 式 | 1 |  | 0 | M16120000000402
| 另料) |  |  |  | 0
甲.二.2.3.21 | PE絕緣 PVC被覆屋內數位電纜 |  |  |  |  | 太平洋,華新麗華
[5 empty] | 0 | ,宏泰,大亞或同
[5 empty] | 0 | 等品
甲.二.2.3.21.1 | 產品，建築物電信光纜(PE絕緣 PVC被覆屋 | M | 240 |  | 0 | M1671200001-21,
| 內數位電纜 0.5mm×4P) |  |  |  | 0 | #
甲.二.2.3.21.2 | 產品，建築物電信光纜(PE×絕緣PVC被覆 | 式 | 1 |  | 0 | M167120000412
| 數位電纜 配線另料) |  |  |  | 0
甲.二.2.3.22 | PVC 導線管(CNS1302 K3006) |  |  |  |  | 南亞,華夏,大洋
[5 empty] | 0 | 或同等品
甲.二.2.3.22.1 | 產品，導線管，硬質聚氯乙烯塑膠管，標 | M | 720 |  | 0 | M161323003101,#
| 稱22mm，厚1.8mm(Φ20mm×1.8mmt) |  |  |  | 0
甲.二.2.3.22.2 | 產品，導線管，硬質聚氯乙烯塑膠管，標 | M | 380 |  | 0 | M161323004201,#
| 稱28mm，厚2.7mm(Φ28mm(1")×2.7mmt) |  |  |  | 0
甲.二.2.3.22.3 | 產品，導線管，硬質聚氯乙烯塑膠管，配 | 式 | 1 |  | 0 | M1613230000J4,#
| 管另料(PVC 導線管 配管另件) |  |  |  | 0
甲.二.2.3.23 | 產品，防火阻絕(防火填塞) | 式 | 1 |  | 0 | M078400000401,#
[5 empty] | 0 | Hilti,德克,國碳
[5 empty] | 0 | 或同等品
甲.二.2.3.24 | 產品，電機基本材料及施工方法(另件另料 | 式 | 1 |  | 0 | M1605000004B6,#
| 雜項工料費(含網路短跳線,管路吊架,角鐵 |  |  |  | 0 | (戶外皆採用不鏽
| ,螺絲,五金,接線盒,油漆,標示,預留套管, |  |  |  | 0 | 鋼另件另料)(地
| 打鑿修補,鐵絲,尼龍線,電源供應器,裝修 |  |  |  | 0 | 下埋設鋼管須符
| 開孔,防蝕處理,高空作業設施及RC基礎座 |  |  |  | 0 | 合CNS13638規範
| 等工程完成所需材料)) |  |  |  | 0 | 檢驗)
甲.二.2.3.25 | 運雜費(運什費,倉儲,搬運,吊運費) | 式 | 1 |  | 0 | 012713000401
甲.二.2.3.26 | 施工費(設備管線安裝施工工資) | 式 | 1 |  | 0 | W012718000402
監視工程(網路型)小計
甲.二.2.4 | 門禁工程(單位只、組、個為實作數量結算
，餘為總額結算)
甲.二.2.4.1 | PVC 導線管(CNS1302 K3006)
甲.二.2.4.1.1 | 產品，導線管，硬質聚氯乙烯塑膠管，標 | M | 130 |  | 0 | M161323004201,#
| 稱28mm，厚2.7mm(Φ28mm(1")×2.7mmt) |  |  |  | 0
甲.二.2.4.1.2 | 產品，導線管，硬質聚氯乙烯塑膠管，配 | 式 | 1 |  | 0 | M1613230000J4,#
| 管另料(PVC 導線管 配管另件) |  |  |  | 0
甲.二.2.4.2 | 產品，防火阻絕(防火填塞) | 式 | 1 |  | 0 | M078400000401,#
[5 empty] | 0 | Hilti,德克,國碳
[5 empty] | 0 | 或同等品
甲.二.2.4.3 | 產品，電機基本材料及施工方法(另件另料 | 式 | 1 |  | 0 | M1605000004B5,#
| 雜項工料費(含管路吊架,角鐵,螺絲,五金, |  |  |  | 0 | #(戶外皆採用不
| 接線盒,油漆,標示,預留套管,打鑿修補,鐵 |  |  |  | 0 | 鏽鋼另件另料)(
| 絲,尼龍線,電源供應器,裝修開孔,防蝕處 |  |  |  | 0 | 地下埋設鋼管須
| 理,高空作業設施及RC基礎座等工程完成所 |  |  |  | 0 | 符合CNS13638規
| 需材料) |  |  |  | 0 | 範檢驗)
甲.二.2.4.4 | 運雜費(運什費,倉儲,搬運,吊運費) | 式 | 1 |  | 0 | 012713000401
甲.二.2.4.5 | 施工費(設備管線安裝施工工資) | 式 | 1 |  | 0 | W012718000402
門禁工程小計
甲.二.2.5 | 線槽工程(單位只、組、個為實作數量結算
，餘為總額結算)
甲.二.2.5.1 | 鋁製密閉式線槽表面陽極處理(附蓋板)高=
100 ㎜ 厚度=1.6 ㎜
甲.二.2.5.1.1 | 產品，金屬導線槽，鋁製密閉式，直式， | M | 16 |  | 0 | M16136110C001,#
| 寬300x高100mm（直式 W:300 ㎜(附蓋板) |  |  |  | 0
| ） |  |  |  | 0
甲.二.2.5.1.2 | 產品，金屬導線槽，鋁製密閉式，陽極處 | 只 | 1 |  | 0 | M161361000206,#
| 理（D型彎接頭 W:300mm(附蓋板) |  |  |  | 0
甲.二.2.5.1.3 | 產品，金屬導線槽，鋁製密閉式，T形，寬 | 只 | 2 |  | 0 | M16136140C006,#
| 300x高100mm（垂直T型彎接頭 W:300mm(附 |  |  |  | 0
| 蓋板) |  |  |  | 0
甲.二.2.5.1.4 | 產品，金屬導線槽，鋁製密閉式，陽極處 | 只 | 3 |  | 0 | M161361000206-
| 理（末端封板 W:300mm(附蓋板)) |  |  |  | 0 | 01,#
甲.二.2.5.1.5 | 產品，金屬導線槽，鋁製密閉式，陽極處 | 支 | 11 |  | 0 | M16136100020C-
| 理（鋁製吊架(不含吊桿)300w) |  |  |  | 0 | 01,#
甲.二.2.5.1.6 | 產品，金屬導線槽，鋁製密閉式，陽極處 | 只 | 37 |  | 0 | M161361000206-
| 理（連接片) |  |  |  | 0 | 02,#
甲.二.2.5.1.7 | 產品，金屬導線槽，鋁製密閉式(固定片( | 組 | 22 |  | 0 | M161361000008-
| 不銹鋼製)) |  |  |  | 0 | 01,#
甲.二.2.5.1.8 | 產品，金屬導線槽，鋁製密閉式(馬車螺絲 | 只 | 148 |  | 0 | M161361000006-
| (不銹鋼製) |  |  |  | 0 | 01,#
甲.二.2.5.1.9 | 產品，接地，接地銅片 | 只 | 19 |  | 0 | M160610000601,#
甲.二.2.5.1.10 | 產品，防火阻絕(防火填塞) | 式 | 1 |  | 0 | M078400000401,#
[5 empty] | 0 | Hilti,德克,國碳
[5 empty] | 0 | 或同等品
甲.二.2.5.1.11 | 產品，電機基本材料及施工方法，五金及 | 式 | 1 |  | 0 | M1605010004-21,
| 另料(另件另料雜項工料費(含大小轉換接 |  |  |  | 0 | #(戶外皆採用不
| 頭,調整片,P.V.C紮線帶,回路標示帶,組合 |  |  |  | 0 | 鏽鋼另件另料)
| ,固定螺栓,吊桿,螺絲,五金,油漆,預留套 |  |  |  | 0
| 管,打鑿修補,鐵絲,尼龍線,裝修開孔,防蝕 |  |  |  | 0
| 處理,高空作業設施等工程完成所需材料)) |  |  |  | 0
甲.二.2.5.1.12 | 運雜費(運什費,倉儲,搬運,吊運費) | 式 | 1 |  | 0 | 012713000401
甲.二.2.5.1.13 | 鋁製電纜托架，技術工 (設備安裝施工工 | 式 | 1 |  | 0 | L16137500000401
| 資) |  |  |  | 0
線槽工程小計
弱電工程合計
甲.二.3 | 給排水設備工程
甲.二.3.1 | 給水衛生設備工程
甲.二.3.1.1 | 產品，泵(自來水自動加壓給水泵,變頻恆 | 組 | 1 |  | 0 | M151300000008-
| 壓整套式,IE3馬達3HP×2,H:35m Q:150L/ |  |  |  | 0 | 01,#葛蘭富,鶴見
| min(單台量)) |  |  |  | 0 | ,EBARA或同等品
甲.二.3.1.2 | 產品，泵(井水自動加壓給水泵,變頻恆壓 | 組 | 1 |  | 0 | M151300000008-
| 整套式,IE3馬達3HP×2,H:35m Q:150L/ |  |  |  | 0 | 02,#葛蘭富,鶴見
| min(單台量)) |  |  |  | 0 | ,EBARA或同等品
甲.二.3.1.3 | 產品，泵(澆灌給水加壓泵:沉水壓差式， | 組 | 1 |  | 0 | M151300000008-
| 1.5HP×1, H:20m, Q:100L/min(單台)) |  |  |  | 0 | 03,#葛蘭富,鶴見
[5 empty] | 0 | ,EBARA或同等品
甲.二.3.1.4 | 產品，金屬製品(不銹鋼水塔 1.5噸× | 只 | 1 |  | 0 | M0550000006-01,
| 0.7mm 含不銹鋼腳架) |  |  |  | 0 | #鴻茂,穎昌,中興
[5 empty] | 0 | 或同等品
甲.二.3.1.5 | 產品，金屬製品(臥式不銹鋼水塔 5噸× | 只 | 2 |  | 0 | M0550000006-02,
| 1.0mm 含不銹鋼腳架) |  |  |  | 0 | #鴻茂,穎昌,中興
[5 empty] | 0 | 或同等品
甲.二.3.1.6 | 產品，分水箱(GRP組合式水箱 ,L*W*H=11* | 只 | 1 |  | 0 | M02631A0006,#
| 2*1M=22噸) |  |  |  | 0
甲.二.3.1.7 | 產品，廁所附屬設備，無障礙用坐式馬桶 | 套 | 2 |  | 0 | M10810E101C,#和
| ，自動沖水，含配件(坐式感應沖水馬桶, |  |  |  | 0 | 成,凱撒,TOTO或
| 附馬桶靠背和扶手,無障礙廁所用) |  |  |  | 0 | 同等品BFF-4394
甲.二.3.1.8 | 產品，廁所附屬設備，坐式馬桶，含配件( | 套 | 9 |  | 0 | M10810D001C,#和
| 坐式沖水馬桶,配件全,低水箱 ,具省水標 |  |  |  | 0 | 成,凱撒,TOTO或
| 章) |  |  |  | 0 | 同等品C239T(AW)
甲.二.3.1.9 | 產品，廁所附屬設備，掛牆式小便斗，含 | 套 | 3 |  | 0 | M10810A001C02,#
| 配件(掛牆式小便斗,配件全,含感應器,安 |  |  |  | 0
| 全扶手,無障礙專用) |  |  |  | 0
甲.二.3.1.10 | 產品，廁所附屬設備，掛牆式小便斗，含 | 套 | 6 |  | 0 | M10810A001C04,#
| 配件(掛牆式小便斗,配件全,含自動沖水器 |  |  |  | 0
| ,具省水標章) |  |  |  | 0
甲.二.3.1.11 | 產品，廁所附屬設備，洗臉盆，自動感應 | 套 | 2 |  | 0 | M108106301C01,#
| 龍頭，含配件(洗臉盆,附自動龍頭,化妝鏡 |  |  |  | 0
| 和安全扶手,無障礙廁所用) |  |  |  | 0
甲.二.3.1.12 | 產品，廁所附屬設備，洗臉盆，含配件(檯 | 套 | 3 |  | 0 | M108106001C01,#
| 面式,檯面下單盆洗臉盆,配件全(冷熱混合 |  |  |  | 0 | 和成,凱撒,
| 龍頭),具省水標章) |  |  |  | 0 | TOTO或同等品
[5 empty] | 0 | L400SAdb-
[5 empty] | 0 | 4115NE
甲.二.3.1.13 | 產品，廁所附屬設備，洗臉盆，含配件(檯 | 套 | 3 |  | 0 | M108106001C02,#
| 面式,檯面下雙盆洗臉盆,配件全(冷熱混合 |  |  |  | 0 | 和成,凱撒,
| 龍頭),具省水標章) |  |  |  | 0 | TOTO或同等品
[5 empty] | 0 | L337N-3188E-
[5 empty] | 0 | MC3160
甲.二.3.1.14 | 產品，明鏡(化妝鏡(配合建築設置)) | 套 | 6 |  | 0 | M088300000C01
甲.二.3.1.15 | 產品，廁所附屬設備(衛生紙架) | 只 | 14 |  | 0 | M108100000601,#
甲.二.3.1.16 | 產品，廁所附屬設備(擦手紙箱) | 只 | 8 |  | 0 | M108100000602,#
甲.二.3.1.17 | 產品，廁所附屬設備(肥皂盤) | 只 | 8 |  | 0 | M1081000006012,
[5 empty] | 0 | #和成,電光,隆昌
[5 empty] | 0 | ,凱樂或同等品
甲.二.3.1.18 | 產品，廁所附屬設備(自動烘手機) | 只 | 6 |  | 0 | M108100000604,#
甲.二.3.1.19 | 產品，給排水及衛生器具(水龍頭,皮管出 | 只 | 18 |  | 0 | M1541000006-23
| 口,16mm(1/2")) |  |  |  | 0
甲.二.3.1.20 | 產品，給排水及衛生器具(水龍頭,廚房洗 | 只 | 3 |  | 0 | M1541000006-21,
| 槽冷熱混合型,壁式,16mm(1/2"),具省水標 |  |  |  | 0 | 凱樂,和成,電光,
| 章) |  |  |  | 0 | 隆昌或同等品FF-
[5 empty] | 0 | 7100ST
甲.二.3.1.21 | 產品，飲水機，冰溫熱三用，含配件(程控 | 座 | 4 |  | 0 | M15410K051A01,#
| 殺菌冰溫熱飲水機含飲水台(220V)) |  |  |  | 0
甲.二.3.1.22 | 產品，浮球閥，標稱口徑20mm(高壓浮球開 | 套 | 1 |  | 0 | M15110S000C001,
| 關 Φ20mm(3/4")) |  |  |  | 0 | #和成,電光,隆昌
[5 empty] | 0 | ,凱樂或同等品
甲.二.3.1.23 | 產品，螺紋口閘閥，鑄鐵，標稱口徑40mm( | 組 | 3 |  | 0 | M151103030A08,#
| 定水位閥,螺紋式,鑄鐵,Φ40mm(1-1/2")) |  |  |  | 0 | 金口,東光,富山,
[5 empty] | 0 | 奕華或同等品
甲.二.3.1.24 | 產品，閘閥，青銅，標稱壓力 10kgf/cm2( | 只 | 9 |  | 0 | M15110M014006,#
| 閘閥,螺紋式,砲金銅,10K,Φ16mm(1/2")) |  |  |  | 0
甲.二.3.1.25 | 產品，閘閥，青銅，標稱壓力 10kgf/ | 只 | 1 |  | 0 | M15110M014506,#
| cm2，標稱口徑20mm(閘閥,螺紋式,砲金銅, |  |  |  | 0 | 金口,東光,富山,
| 10K,Φ20mm(3/4")) |  |  |  | 0 | 奕華或同等品
甲.二.3.1.26 | 產品，閘閥，青銅，標稱壓力 10kgf/ | 只 | 14 |  | 0 | M15110M014606,#
| cm2，標稱口徑25mm(閘閥,螺紋式,砲金銅, |  |  |  | 0 | 金口,東光,富山,
| 10K,Φ25mm(1")) |  |  |  | 0 | 奕華或同等品
甲.二.3.1.27 | 產品，閘閥，青銅，標稱壓力 10kgf/ | 只 | 14 |  | 0 | M15110M014A06,#
| cm2，標稱口徑40mm(閘閥,螺紋式,砲金銅, |  |  |  | 0
| 10K,Φ40mm(1-1/2")) |  |  |  | 0
甲.二.3.1.28 | 產品，閘閥，青銅，標稱壓力 10kgf/ | 只 | 10 |  | 0 | M15110M014B06,#
| cm2，標稱口徑50mm(閘閥,螺紋式,砲金銅, |  |  |  | 0
| 10K,Φ50mm(2")) |  |  |  | 0
甲.二.3.1.29 | 產品，閘閥，鑄鐵，標稱壓力 10kgf/ | 只 | 2 |  | 0 | M15110M034C06,#
| cm2，標稱口徑65mm(閘閥,法蘭式,鑄鐵, |  |  |  | 0
| 10K,Φ65mm(2-1/2")) |  |  |  | 0
甲.二.3.1.30 | 產品，閘閥，鑄鐵，標稱壓力 10kgf/ | 只 | 1 |  | 0 | M15110M034E06,#
| cm2，標稱口徑80mm(閘閥,法蘭式,鑄鐵, |  |  |  | 0
| 10K,Φ80mm(3")) |  |  |  | 0
甲.二.3.1.31 | 產品，閘閥，鑄鐵，標稱壓力 10kgf/ | 只 | 4 |  | 0 | M15110M034F06
| cm2，標稱口徑100mm(閘閥,法蘭式,鑄鐵, |  |  |  | 0
| 10K,Φ100mm(4")) |  |  |  | 0
甲.二.3.1.32 | 產品，逆止閥，青銅，標稱壓力 10kgf/ | 只 | 1 |  | 0 | M15110Q014A06,#
| cm2，標稱口徑40mm(逆止閥,螺紋式,砲金 |  |  |  | 0
| 銅,10K,Φ40mm(1-1/2")) |  |  |  | 0
甲.二.3.1.33 | 產品，閘閥，青銅，標稱壓力 10kgf/ | 只 | 1 |  | 0 | M15110M014A06-
| cm2，標稱口徑40mm(閘閥含鑄鐵箱,螺紋式 |  |  |  | 0 | 02,#金口,東光,
| ,砲金銅,10K,Φ40mm(1-1/2")) |  |  |  | 0 | 富山,奕華或同等
[5 empty] | 0 | 品
甲.二.3.1.34 | 產品，閘閥，青銅，標稱壓力 10kgf/ | 只 | 1 |  | 0 | M15110M014B06-
| cm2，標稱口徑50mm(閘閥含鑄鐵箱,螺紋式 |  |  |  | 0 | 01,#金口,東光,
| ,砲金銅,10K,Φ50mm(2")) |  |  |  | 0 | 富山,奕華或同等
[5 empty] | 0 | 品
甲.二.3.1.35 | 產品，球塞閥，標稱口徑40mm(電動球閥, | 只 | 1 |  | 0 | M15110E000A06,#
| Φ40mm(1-1/2")) |  |  |  | 0
甲.二.3.1.36 | 產品，防振接頭(防震軟管,螺紋式,不銹鋼 | 只 | 1 |  | 0 | M1507200006,#
| 製 Φ20mm(3/4")) |  |  |  | 0
甲.二.3.1.37 | 產品，防振接頭，標稱管徑40mm，不銹鋼( | 只 | 8 |  | 0 | M15072E0406,#乙
| 防震軟管,螺紋式,不銹鋼製 Φ40mm(1-1/ |  |  |  | 0 | 萱,鵬宇,通力,德
| 2")) |  |  |  | 0 | 克或同等品
甲.二.3.1.38 | 產品，防振接頭，標稱管徑65mm，不銹鋼( | 只 | 2 |  | 0 | M150722040601,#
| 防震軟管,法蘭式,不銹鋼製 Φ65mm(2-1/ |  |  |  | 0
| 2")) |  |  |  | 0
甲.二.3.1.39 | 產品，釋氣閥(Φ16mm(1/2")) | 只 | 5 |  | 0 | M15110V0000061
甲.二.3.1.40 | PE被覆不銹鋼管(CNS13392),壓接式(冷水 |  |  |  |  | 美耐,彰源,眾鉅,
| 使用) 被覆材符合耐燃UL94-V2級試驗,代 |  |  |  |  | 肯忠或同等品
號SCW,SRW
甲.二.3.1.40.1 | 產品，不銹鋼管及管件，PE被覆(冷水管) | M | 3 |  | 0 | M1522340051,#
| ，標稱管徑20mm(Φ20mm(3/4")×1.0㎜t, |  |  |  | 0
| 被覆厚度0.8mmt) |  |  |  | 0
甲.二.3.1.40.2 | 產品，不銹鋼管及管件，PE被覆(冷水管) | M | 90 |  | 0 | M1522340081,#
| ，標稱管徑40mm(Φ40mm(1-1/2")×1.2㎜ |  |  |  | 0
| t,被覆厚度0.8mmt) |  |  |  | 0
甲.二.3.1.40.3 | 產品，不銹鋼管及管件，PE被覆(冷水管) | M | 33 |  | 0 | M1522340091,#
| ，標稱管徑50mm(Φ50mm(2")×1.2㎜t,被 |  |  |  | 0
| 覆厚度0.8mmt) |  |  |  | 0
甲.二.3.1.40.4 | 產品，不銹鋼管及管件，另料及另件(PE被 | 式 | 1 |  | 0 | M1522380004,#
| 覆不銹鋼管,壓接式 配管另件另料) |  |  |  | 0 | BENKAN或符合
[5 empty] | 0 | JWWA認定日製品
甲.二.3.1.41 | 給水PVC管(CNS4053),代號CW,RW
甲.二.3.1.41.1 | 產品，硬質聚氯乙烯塑膠管(自來水用)， | M | 302 |  | 0 | M151052021A01,#
| 標稱16mm，厚2.7mm(Φ16mm(1/2")× |  |  |  | 0
| 2.7mmt) |  |  |  | 0
甲.二.3.1.41.2 | 產品，硬質聚氯乙烯塑膠管(自來水用)， | M | 106 |  | 0 | M151052031A01,#
| 標稱20mm，厚2.7mm(Φ20mm(3/4")× |  |  |  | 0
| 2.7mmt) |  |  |  | 0
甲.二.3.1.41.3 | 產品，硬質聚氯乙烯塑膠管(自來水用)， | M | 310 |  | 0 | M151052041E01,#
| 標稱25mm，厚3.2mm(Φ25mm(1")×3.2mmt) |  |  |  | 0
甲.二.3.1.41.4 | 產品，硬質聚氯乙烯塑膠管(自來水用)， | M | 137 |  | 0 | M151052061J01,#
| 標稱40mm，厚3.7mm(Φ40mm(1-1/2")× |  |  |  | 0
| 3.7mmt) |  |  |  | 0
甲.二.3.1.41.5 | 產品，硬質聚氯乙烯塑膠管(自來水用)， | M | 89 |  | 0 | M151052071L01,#
| 標稱50mm，厚4.1mm(Φ50mm(2")×4.1mmt) |  |  |  | 0
甲.二.3.1.41.6 | 產品，硬質聚氯乙烯塑膠管(自來水用)， | M | 87 |  | 0 | M151052081L01,#
| 標稱65mm，厚4.1mm(Φ65mm(2-1/2")× |  |  |  | 0
| 4.1mmt) |  |  |  | 0
甲.二.3.1.41.7 | 產品，硬質聚氯乙烯塑膠管(自來水用)， | M | 12 |  | 0 | M1510520A1T01,#
| 標稱100mm，厚6.6mm(Φ100mm(4")× |  |  |  | 0
| 6.6mmt) |  |  |  | 0
甲.二.3.1.41.8 | 產品，聚氯乙烯塑膠硬質管(自來水用)，( | 支 | 8 |  | 0 | M1510520CGA
| 標稱管徑150mm，厚9.0mm)，L=7m |  |  |  | 0
甲.二.3.1.41.9 | 產品，硬質聚氯乙烯塑膠管(自來水用)， | 式 | 1 |  | 0 | M151052000014,#
| 含管件(給水PVC管 配管另件另料) |  |  |  | 0
甲.二.3.1.42 | 道路施工及復舊(室外安裝管路開挖回填並 | 式 | 1 |  | 0 | 0295200004-02,#
| 恢復鋪面(不含管及管件) (含所有給排水 |  |  |  | 0 | 詳圖說,包括
| 系統) |  |  |  | 0 | CLSM及PC混泥土
[5 empty] | 0 | 等必要材料
甲.二.3.1.43 | 設施使用許可(送水會勘作業工料費) | 式 | 1 |  | 0 | 018100000401,#
甲.二.3.1.44 | 產品，防火阻絕(防火填塞) | 式 | 1 |  | 0 | M078400000401,#
[5 empty] | 0 | Hilti,德克,國碳
[5 empty] | 0 | 或同等品
甲.二.3.1.45 | 產品，電機基本材料及施工方法，五金及 | 式 | 1 |  | 0 | M160501000414,#
| 另料(另件另料雜項工料費(含管路吊架,角 |  |  |  | 0 | (戶外皆採用不鏽
| 鐵,螺絲,五金,油漆,標示,預留套管,打鑿 |  |  |  | 0 | 鋼另件另料)
| 修補,鐵絲,尼龍線,填縫劑,止水帶,裝修開 |  |  |  | 0
| 孔,防蝕處理,高空作業設施,防結露處理及 |  |  |  | 0
| RC基礎座等工程完成所需材料)) |  |  |  | 0
甲.二.3.1.46 | 運雜費(運什費,倉儲,搬運,吊運費) | 式 | 1 |  | 0 | 012713000401
甲.二.3.1.47 | 技術人員(設備管路安裝施工及試水壓工資 | 式 | 1 |  | 0 | L00000200000401
| ) |  |  |  | 0 | ,#
給水衛生設備工程小計
甲.二.3.2 | 排水工程
甲.二.3.2.1 | 產品，泵(沉水式雨水泵,3HPx2, 交互並列 | 組 | 2 |  | 0 | M151300000008-
| , H:10m Q:500LPM(單台)附著脫裝置 控 |  |  |  | 0 | 04,#葛蘭富,鶴見
| 制浮球組) |  |  |  | 0 | ,EBARA或同等品
甲.二.3.2.2 | 產品，給排水及衛生器具(地板落水頭,方 | 只 | 22 |  | 0 | M1541000006-01,
| 型防臭型,不銹鋼製,Φ50mm(2")) |  |  |  | 0 | 和成,電光,隆昌
[5 empty] | 0 | 或同等品
[5 empty] | 0 | BF2719"
甲.二.3.2.3 | 產品，給排水及衛生器具(地板落水頭,方 | 只 | 22 |  | 0 | M1541000006-02,
| 型,不銹鋼製,Φ50mm(2")) |  |  |  | 0 | 和成,電光,隆昌,
[5 empty] | 0 | 凱樂或同等品
[5 empty] | 0 | BF2674
甲.二.3.2.4 | 產品，給排水及衛生器具(屋頂落水頭,高 | 只 | 8 |  | 0 | M154100000604,#
| 籠型,不銹鋼製, Φ,50mm(2")) |  |  |  | 0 | 和成,電光,隆昌,
[5 empty] | 0 | 凱樂或同等品
[5 empty] | 0 | LF782
甲.二.3.2.5 | 產品，給排水及衛生器具(屋頂落水頭,高 | 只 | 26 |  | 0 | M1541000006-07,
| 籠型,不銹鋼製, Φ100mm(4")) |  |  |  | 0 | 和成,電光,隆昌,
[5 empty] | 0 | 凱樂或同等品
[5 empty] | 0 | LF784
甲.二.3.2.6 | 產品，給排水及衛生器具(花台落水頭,高 | 只 | 2 |  | 0 | M1541000006-55,
| 籠型,不銹鋼製 Φ50mm(2") |  |  |  | 0 | #和成,電光,隆昌
[5 empty] | 0 | ,凱樂或同等品
[5 empty] | 0 | LF782(W)
甲.二.3.2.7 | 產品，給排水及衛生器具(清潔口,天花板 | 只 | 6 |  | 0 | M154100000607,#
| 式,PVC製,Φ50mm(2")) |  |  |  | 0 | 和成,電光,隆昌,
[5 empty] | 0 | 凱樂或同等品
[5 empty] | 0 | LF782(W)
甲.二.3.2.8 | 產品，給排水及衛生器具(清潔口,天花板 | 只 | 7 |  | 0 | M1541000006-11,
| 式,PVC製,Φ80mm(3")) |  |  |  | 0 | 南亞,大洋,華夏
[5 empty] | 0 | 或同等品
甲.二.3.2.9 | 產品，給排水及衛生器具(清潔口,天花板 | 只 | 23 |  | 0 | M1541000006-12,
| 式,PVC製,Φ100mm(4")) |  |  |  | 0 | 南亞,大洋,華夏
[5 empty] | 0 | 或同等品
甲.二.3.2.10 | 產品，給排水及衛生器具(清潔口,地板式, | 只 | 1 |  | 0 | M1541000006-13,
| 方型,Φ50mm(2")) |  |  |  | 0 | 和成,電光,隆昌,
[5 empty] | 0 | 凱樂或同等品
[5 empty] | 0 | BF2712N
甲.二.3.2.11 | 產品，給排水及衛生器具(清潔口,地板式, | 只 | 4 |  | 0 | M1541000006-14,
| 方型,Φ80mm(3")) |  |  |  | 0 | 和成,電光,隆昌,
[5 empty] | 0 | 凱樂或同等品
[5 empty] | 0 | BF2713N
甲.二.3.2.12 | 產品，給排水及衛生器具(清潔口,地板式, | 只 | 5 |  | 0 | M1541000006-15,
| 方型,Φ100mm(4")) |  |  |  | 0 | 和成,電光,隆昌,
[5 empty] | 0 | 凱樂或同等品
[5 empty] | 0 | BF2714N
甲.二.3.2.13 | 產品，離心過濾槽(含延伸管) WFF 150 | 組 | 1 |  | 0 | M1131200204A011
[5 empty] | 0 | ,#WISY,GEP,
[5 empty] | 0 | SPEIDEL或同等品
甲.二.3.2.14 | 產品，小型冷風機(排風扇,崁頂式,低噪音 | 只 | 6 |  | 0 | M158340000601,#
| 型<=42db,風量 Q>=170CMH) |  |  |  | 0 | 阿拉斯加,順光,
[5 empty] | 0 | 高幟或同等品
甲.二.3.2.15 | 產品，小型冷風機(斜流式風機,Φ150,低 | 只 | 2 |  | 0 | M1583400006011,
| 噪音型<=60db,風量 Q>=350CFM) |  |  |  | 0 | #阿拉斯加,順光,
[5 empty] | 0 | 高幟或同等品
甲.二.3.2.16 | 浴廁通風PVC管(CNS1298 A管)
甲.二.3.2.16.1 | 產品，硬質聚氯乙烯塑膠管(A管薄管)，標 | M | 20 |  | 0 | M151071B40001
| 稱100mm，厚3.1mm(Φ100mm(4")×3.1mmt) |  |  |  | 0
甲.二.3.2.16.2 | 產品，硬質聚氯乙烯塑膠管(A管薄管)，標 | M | 50 |  | 0 | M151071D80001
| 稱150mm，厚5.1mm |  |  |  | 0
甲.二.3.2.16.3 | 產品，硬質聚氯乙烯塑膠管(A管薄管)(浴 | 式 | 1 |  | 0 | M151071000004,#
| 廁通風PVC管 配管另件另料) |  |  |  | 0
甲.二.3.2.17 | 產品，閘閥，鑄鐵，標稱壓力 10kgf/ | 只 | 4 |  | 0 | M1511000006009,
| cm2，標稱口徑80mm(閘閥,法蘭式,鑄鐵, |  |  |  | 0 | #金口,東光,富山
| 10K,Φ80mm(3")) |  |  |  | 0 | ,奕華或同等品
甲.二.3.2.18 | 產品，閘閥，鑄鐵，標稱壓力 10kgf/ | 只 | 1 |  | 0 | M1511000006010,
| cm2，標稱口徑100mm(閘閥,法蘭式,鑄鐵, |  |  |  | 0 | #金口,東光,富山
| 10K,Φ100mm(4")) |  |  |  | 0 | ,奕華或同等品
甲.二.3.2.19 | 產品，逆止閥，鑄鐵，標稱壓力 10kgf/ | 只 | 4 |  | 0 | M1511000006014,
| cm2，標稱口徑80mm(逆止閥,法蘭式,鑄鐵, |  |  |  | 0 | #金口,東光,富山
| 10K,Φ80mm(3")) |  |  |  | 0 | ,奕華或同等品
甲.二.3.2.20 | 產品，防振接頭，標稱管徑80mm，不銹鋼( | 只 | 4 |  | 0 | M15072E04062,#
| 防震軟管,法蘭式,不銹鋼製 Φ80mm(3")) |  |  |  | 0 | 乙萱,鵬宇,通力,
[5 empty] | 0 | 德克或同等品
甲.二.3.2.21 | 產品，通氣閥，標稱口徑50mm(小型吸氣閥 | 只 | 14 |  | 0 | M15110W000B06,#
| Φ50mm(2")) |  |  |  | 0 | STUDOR,DURGO,
[5 empty] | 0 | GEBERIT或同等品
甲.二.3.2.22 | 產品，通氣閥，標稱口徑100mm(大型吸氣 | 只 | 5 |  | 0 | M15110W000F06,#
| 閥 Φ100mm(4")) |  |  |  | 0 | STUDOR,DURGO,
[5 empty] | 0 | GEBERIT或同等品
甲.二.3.2.23 | 產品，陰井，開口直徑600mm(污水陰井Φ | 只 | 1 |  | 0 | M0263130016,#蕎
| 60cm(含氣密式鑄鐵蓋等配件)) |  |  |  | 0 | 煜,中榮,東岱或
[5 empty] | 0 | 同等品
甲.二.3.2.24 | 產品，陰井，開口直徑900mm(污水陰井Φ | 只 | 1 |  | 0 | M0263130066,#蕎
| 90cm(含氣密式鑄鐵蓋等配件)) |  |  |  | 0 | 煜,中榮,東岱或
[5 empty] | 0 | 同等品
甲.二.3.2.25 | 生活廢水雨水PVC管(CNS1298 B管),代號
DR,DA,DF
甲.二.3.2.25.1 | 產品，硬質聚氯乙烯塑膠管(B管厚管)，標 | M | 86 |  | 0 | M1510724400011,
| 稱25mm，厚3.1mm(Φ25mm(1")×3.1mmt) |  |  |  | 0 | #
甲.二.3.2.25.2 | 產品，硬質聚氯乙烯塑膠管(B管厚管)，標 | M | 69 |  | 0 | M151072660001,#
| 稱40mm，厚3.7mm(Φ40mm(1-1/2")× |  |  |  | 0
| 3.7mmt) |  |  |  | 0
甲.二.3.2.25.3 | 產品，硬質聚氯乙烯塑膠管(B管厚管)，標 | M | 296 |  | 0 | M151072770001,#
| 稱50mm，厚4.1mm(Φ50mm(2")×4.1mmt) |  |  |  | 0
甲.二.3.2.25.4 | 產品，硬質聚氯乙烯塑膠管(B管厚管)，標 | M | 52 |  | 0 | M151072870001,#
| 稱65mm，厚4.1mm(Φ65mm(2-1/2")× |  |  |  | 0
| 4.1mmt) |  |  |  | 0
甲.二.3.2.25.5 | 產品，硬質聚氯乙烯塑膠管(B管厚管)，標 | M | 155 |  | 0 | M151072980001,#
| 稱80mm，厚5.1mm(Φ80mm(3")×5.1mmt) |  |  |  | 0
甲.二.3.2.25.6 | 產品，硬質聚氯乙烯塑膠管(B管厚管)，標 | M | 315 |  | 0 | M151072BB0001,#
| 稱100mm，厚6.6mm(Φ100mm(4")×6.6mmt) |  |  |  | 0
甲.二.3.2.25.7 | 產品，硬質聚氯乙烯塑膠管(B管厚管)，標 | M | 129 |  | 0 | M151072CC0001,#
| 稱125mm，厚7.0mm(Φ125mm(5")×7.0mmt) |  |  |  | 0
甲.二.3.2.25.8 | 產品，硬質聚氯乙烯塑膠管(B管厚管)，標 | M | 86 |  | 0 | M151072DF0001,#
| 稱150mm，厚9.0mm(Φ150mm(6")×9.0mmt) |  |  |  | 0
甲.二.3.2.25.9 | 產品，硬質聚氯乙烯塑膠管(B管厚管)，含 | 式 | 1 |  | 0 | M15107200001403
| 管配件(生活廢水雨水PVC管 配管另件另料 |  |  |  | 0 | ,#
| ) |  |  |  | 0
甲.二.3.2.26 | 下水道污水專用橘紅色PVC管(CNS1298 B管
),代號DW,DS
甲.二.3.2.26.1 | 產品，聚氯乙烯管(B管厚管)，橘色管，標 | M | 114 |  | 0 | M151516175001,#
| 稱50mm，厚4.1mm(Φ50mm(2")×4.1mmt) |  |  |  | 0
甲.二.3.2.26.2 | 產品，聚氯乙烯管(B管厚管)，橘色管，標 | M | 72 |  | 0 | M151516196001,#
| 稱80mm，厚5.1mm((Φ80mm(3")×5.1mmt) |  |  |  | 0
甲.二.3.2.26.3 | 產品，聚氯乙烯管(B管厚管)，橘色管，標 | M | 242 |  | 0 | M1515161B9001,#
| 稱100mm，厚6.6mm(Φ100mm(4")×6.6mmt) |  |  |  | 0
甲.二.3.2.26.4 | 產品，聚氯乙烯管(B管厚管)，橘色管，標 | M | 36 |  | 0 | M1515161D0001,#
| 稱150mm，厚9.0mm(Φ150mm(6")×9.0mmt) |  |  |  | 0
甲.二.3.2.26.5 | 產品，聚氯乙烯管(B管厚管)，橘色管，管 | 式 | 1 |  | 0 | M151516100064,#
| 配件(下水道污水專用橘紅色PVC管 配管另 |  |  |  | 0
| 件另料) |  |  |  | 0
甲.二.3.2.27 | 透氣PVC管(CNS1298 A管),代號DV |  |  |  |  | 南亞,華夏,大洋
[5 empty] | 0 | 或同等品
甲.二.3.2.27.1 | 產品，硬質聚氯乙烯塑膠管(A管薄管)，標 | M | 32 |  | 0 | M151071930001,#
| 稱80mm，厚2.7mm(Φ80mm(3")×2.7mmt) |  |  |  | 0
甲.二.3.2.27.2 | 產品，硬質聚氯乙烯塑膠管(A管薄管)，標 | M | 27 |  | 0 | M151071B40001
| 稱100mm，厚3.1mm(Φ100mm(4")×3.1mmt) |  |  |  | 0
甲.二.3.2.27.3 | 產品，硬質聚氯乙烯塑膠管(A管薄管)(透 | 式 | 1 |  | 0 | M151071000004-
| 氣PVC管 配管另件另料) |  |  |  | 0 | 01,#
甲.二.3.2.28 | 產品，防火阻絕(防火填塞) | 式 | 1 |  | 0 | M078400000401,#
[5 empty] | 0 | Hilti,德克,國碳
[5 empty] | 0 | 或同等品
甲.二.3.2.29 | 產品，電機基本材料及施工方法，五金及 | 式 | 1 |  | 0 | M1605010004b3,#
| 另料(另件另料雜項工料費(含管路吊架,角 |  |  |  | 0 | (戶外皆採用不鏽
| 鐵,螺絲,五金,油漆,標示,預留套管,打鑿 |  |  |  | 0 | 鋼另件另料)
| 修補,鐵絲,尼龍線,填縫劑,止水帶,裝修開 |  |  |  | 0
| 孔,防蝕處理,高空作業設施,防噪音處理, |  |  |  | 0
| PE保溫材,保溫帶,空調排水修飾盒,套管修 |  |  |  | 0
| 飾盒等及RC基礎座等工程完成所需材料)) |  |  |  | 0
甲.二.3.2.30 | 運雜費(運什費,倉儲,搬運,吊運費) | 式 | 1 |  | 0 | 012713000401
甲.二.3.2.31 | 技術人員(設備管路安裝施工及試水壓工資 | 式 | 1 |  | 0 | L00000200000401
| ) |  |  |  | 0 | ,#
排水工程小計
給排水設備工程合計
甲.二.4 | 消防工程
甲.二.4.1 | 消防火警警報設備工程
甲.二.4.1.1 | 產品，火警警報設備，火警受信總機，R型 | 台 | 1 |  | 0 | M138511200A-01,
| (R型火警受信總機-採1L 256點(具IP30), |  |  |  | 0 | #
| 壁掛式a.內建中文10"(含)以上彩色液晶螢 |  |  |  | 0
| 幕 |  |  |  | 0
甲.二.4.1.2 | 產品，緊急廣播設備(廣播移報-主板) | 只 | 1 |  | 0 | M167810000601,#
[5 empty] | 0 | 清谷,川訊,元和
[5 empty] | 0 | 或同等品
甲.二.4.1.3 | 產品，緊急廣播設備(廣播移報-副板(20L) | 只 | 1 |  | 0 | M167810000602,#
| ) |  |  |  | 0 | 清谷,川訊,元和
[5 empty] | 0 | 或同等品
甲.二.4.1.4 | 產品，火警警報設備(中繼器(監視/控制用 | 只 | 13 |  | 0 | M138510000601,#
| )(IP30)a具有隔離功能b具有滿足(火警、 |  |  |  | 0 | 清谷,川訊,元和
| 排煙、撒水、泡沫)，且含迴路偵測與設備 |  |  |  | 0 | 或同等品
| 控制、監視之能力) |  |  |  | 0
甲.二.4.1.5 | 產品，火警探測設備，偵煙式，定址式(定 | 只 | 65 |  | 0 | M1385372006,#
| 址偵煙式探測器(二種)(露出型)(雙確認燈 |  |  |  | 0
| )a.具有隔離功能b.可由總機程式設定調整 |  |  |  | 0
| 動作煙濃度數值) |  |  |  | 0
甲.二.4.1.6 | 產品，火警探測設備，補償式局限型，定 | 只 | 2 |  | 0 | M1385332006,#
| 址式(定址補償式探測器(差動)(二種)(露 |  |  |  | 0
| 出型)(雙確認燈)a.具有隔離功能b.可由總 |  |  |  | 0
| 機程式設定調整靈敏度種類。) |  |  |  | 0
甲.二.4.1.7 | 產品，火警探測設備，定溫式局限型，定 | 只 | 2 |  | 0 | M1385342006,#
| 址式(定址定溫式探測器(一種)(露出型)( |  |  |  | 0
| 雙確認燈)a.具有隔離功能。b.具續接傳統 |  |  |  | 0
| 探測器功能。c.可由總機程式設定調整動 |  |  |  | 0
| 作溫度。) |  |  |  | 0
甲.二.4.1.8 | 產品，火警警報設備，系統軟體(受信總機 | 式 | 1 |  | 0 | M1385170004,#
| 火警系統程式編寫設定及測試) |  |  |  | 0
甲.二.4.1.9 | 產品，火警警報設備，火警受信總機，地 | 式 | 1 |  | 0 | M1385119004,#
| 圖式(受信總機火警平面圖顯示(含圖形軟 |  |  |  | 0
| 體)) |  |  |  | 0
甲.二.4.1.10 | 信號線
甲.二.4.1.10.1 | 產品，電線及電纜，遮蔽電纜，2/C， | M | 139 |  | 0 | M16120W4401,#
| 1.25mm2(信號線,1.25mm×2C 遮蔽對絞) |  |  |  | 0
甲.二.4.1.10.2 | 產品，電線及電纜，(信號線 配線另料另 | 式 | 1 |  | 0 | M16120B100401,#
| 件) |  |  |  | 0
甲.二.4.1.11 | 耐熱電線 380度 600V 1/C
甲.二.4.1.11.1 | 產品，電線及電纜，1.2mm(HR耐熱電線 | M | 770 |  | 0 | M161200030001-
| 380度 600V 1/C 1.2mm) |  |  |  | 0 | 01,#
甲.二.4.1.11.2 | 產品，電線及電纜，1.6mm(HR耐熱電線 | M | 1420 |  | 0 | M161200040001-
| 380度 600V 1/C1.6mm) |  |  |  | 0 | 01,#
甲.二.4.1.11.3 | 產品，電線及電纜(耐熱電線 380度 | 式 | 1 |  | 0 | M16120000000408
| 600V 配線另料) |  |  |  | 0
甲.二.4.1.12 | PVC 導線管(CNS1302 K3006)
甲.二.4.1.12.1 | 產品，導線管，硬質聚氯乙烯塑膠管，標 | M | 788 |  | 0 | M161323002101,#
| 稱16mm，厚1.8mm(Φ16mm(1/2")×1.8mmt) |  |  |  | 0
甲.二.4.1.12.2 | 產品，導線管，硬質聚氯乙烯塑膠管，標 | M | 114 |  | 0 | M161323004201,#
| 稱28mm，厚2.7mm(Φ28mm(1")×2.7mmt) |  |  |  | 0
甲.二.4.1.12.3 | 產品，導線管，硬質聚氯乙烯塑膠管，配 | 式 | 1 |  | 0 | M1613230000J4,#
| 管另料(PVC 導線管 配管另件) |  |  |  | 0
甲.二.4.1.13 | 設施使用許可(消防安全設備會勘檢查作業 | 式 | 1 |  | 0 | 018100000403,#
| 工料費及變更圖審作業工料費) |  |  |  | 0
甲.二.4.1.14 | 產品，防火阻絕(防火填塞) | 式 | 1 |  | 0 | M078400000401,#
[5 empty] | 0 | Hilti,德克,國碳
[5 empty] | 0 | 或同等品
甲.二.4.1.15 | 產品，電機基本材料及施工方法，五金及 | 式 | 1 |  | 0 | M1605010004b3,#
| 另料(另件另料雜項工料費(含管路吊架,角 |  |  |  | 0 | (戶外皆採用不鏽
| 鐵,螺絲,五金,油漆,標示,預留套管,打鑿 |  |  |  | 0 | 鋼另件另料)
| 修補,鐵絲,尼龍線,填縫劑,止水帶,裝修開 |  |  |  | 0
| 孔,防蝕處理,高空作業設施,防噪音處理, |  |  |  | 0
| PE保溫材,保溫帶,空調排水修飾盒,套管修 |  |  |  | 0
| 飾盒等及RC基礎座等工程完成所需材料)) |  |  |  | 0
甲.二.4.1.16 | 運雜費(運什費,倉儲,搬運,吊運費) | 式 | 1 |  | 0 | 012713000401
甲.二.4.1.17 | 技術人員(設備管路安裝施工及試水壓工資 | 式 | 1 |  | 0 | L00000200000401
| ) |  |  |  | 0 | ,#
消防火警警報設備工程小計
甲.二.4.2 | 消防緊急廣播工程
甲.二.4.2.1 | 產品，緊急廣播設備，緊急廣播主機(緊急 | 組 | 1 |  | 0 | M1678110008-01
| 廣播主機300W10L,壁掛式) |  |  |  | 0
甲.二.4.2.2 | 產品，緊急廣播設備(緊急廣播喇叭,吸頂 | 只 | 39 |  | 0 | M1678100006-01,
| 式,3W L級(>92db)) |  |  |  | 0 | #
甲.二.4.2.3 | 耐熱電線 380度 600V 1/C
甲.二.4.2.3.1 | 產品，電線及電纜，1.6mm(HR耐熱電線 | M | 1416 |  | 0 | M161200040001-
| 380度 600V 1/C1.6mm) |  |  |  | 0 | 01,#
甲.二.4.2.3.2 | 產品，電線及電纜(耐熱電線 380度 | 式 | 1 |  | 0 | M16120000000408
| 600V 配線另料) |  |  |  | 0
甲.二.4.2.4 | PVC 導線管(CNS1302 K3006)
甲.二.4.2.4.1 | 產品，導線管，硬質聚氯乙烯塑膠管，標 | M | 461 |  | 0 | M161323002101,#
| 稱16mm，厚1.8mm(Φ16mm(1/2")×1.8mmt) |  |  |  | 0
甲.二.4.2.4.2 | 產品，導線管，硬質聚氯乙烯塑膠管，標 | M | 15 |  | 0 | M161323003101,#
| 稱22mm，厚1.8mm(Φ20mm×1.8mmt) |  |  |  | 0
甲.二.4.2.4.3 | 產品，導線管，硬質聚氯乙烯塑膠管，標 | M | 27 |  | 0 | M161323004201,#
| 稱28mm，厚2.7mm(Φ28mm(1")×2.7mmt) |  |  |  | 0
甲.二.4.2.4.4 | 產品，導線管，硬質聚氯乙烯塑膠管，配 | 式 | 1 |  | 0 | M1613230000J4,#
| 管另料(PVC 導線管 配管另件) |  |  |  | 0
甲.二.4.2.5 | 產品，防火阻絕(防火填塞) | 式 | 1 |  | 0 | M078400000401,#
[5 empty] | 0 | Hilti,德克,國碳
[5 empty] | 0 | 或同等品
甲.二.4.2.6 | 產品，電機基本材料及施工方法，五金及 | 式 | 1 |  | 0 | M1605010004b3,#
| 另料(另件另料雜項工料費(含管路吊架,角 |  |  |  | 0 | (戶外皆採用不鏽
| 鐵,螺絲,五金,油漆,標示,預留套管,打鑿 |  |  |  | 0 | 鋼另件另料)
| 修補,鐵絲,尼龍線,填縫劑,止水帶,裝修開 |  |  |  | 0
| 孔,防蝕處理,高空作業設施,防噪音處理, |  |  |  | 0
| PE保溫材,保溫帶,空調排水修飾盒,套管修 |  |  |  | 0
| 飾盒等及RC基礎座等工程完成所需材料)) |  |  |  | 0
甲.二.4.2.7 | 運雜費(運什費,倉儲,搬運,吊運費) | 式 | 1 |  | 0 | 012713000401
甲.二.4.2.8 | 技術人員(設備管路安裝施工及試水壓工資 | 式 | 1 |  | 0 | L00000200000401
| ) |  |  |  | 0 | ,#
消防緊急廣播工程小計
甲.二.4.3 | 消防緊急避難逃生工程
甲.二.4.3.1 | 產品，金屬製避難梯(緩降機,落地型固定 | 只 | 2 |  | 0 | M139830000601,#
| 架,往復使用式含避難器具使用方法牌) |  |  |  | 0
甲.二.4.3.2 | 產品，標誌(避難器具設置位置標示牌 壓 | 只 | 2 |  | 0 | M028910000601
| 克力製 36×12cm) |  |  |  | 0
甲.二.4.3.3 | 產品，標誌，指示標誌(避難器具指標(入 | 只 | 2 |  | 0 | M028918000602
| 口用)) |  |  |  | 0
甲.二.4.3.4 | 產品，出口標示燈(緊急出口標示燈,C級, | 只 | 16 |  | 0 | M165301000006-
| 內置蓄電池) |  |  |  | 0 | 01,#
甲.二.4.3.5 | 產品，出口標示燈(避難方向指示燈,B級, | 只 | 3 |  | 0 | M165301000006-
| 雙面單向,吊桿式,內置蓄電池) |  |  |  | 0 | 03,#
甲.二.4.3.6 | 產品，出口標示燈(避難方向指示燈,C級, | 只 | 4 |  | 0 | M165301000006-
| 雙面單向,吊桿式,內置蓄電池) |  |  |  | 0 | 02,#
甲.二.4.3.7 | 產品，避難方向指示燈(避難方向指示燈, | 只 | 6 |  | 0 | M16530200000601
| C級,單面單向 內置蓄電池) |  |  |  | 0 | ,#
甲.二.4.3.8 | 產品，緊急照明燈(緊急照明燈,壁掛式, | 只 | 13 |  | 0 | M16530300000601
| PL燈 27W×1,內置蓄電池) |  |  |  | 0 | ,#
甲.二.4.3.9 | 產品，緊急照明燈(緊急照明燈,吸頂式,Ｐ | 只 | 21 |  | 0 | M16530300000603
| L燈 27W×1,內置蓄電池) |  |  |  | 0 | ,#
甲.二.4.3.10 | 產品，緊急照明燈(緊急照明燈,吸頂式, | 只 | 12 |  | 0 | M16530300000604
| PL圓筒燈 27W×2,內置蓄電池) |  |  |  | 0 | ,#
甲.二.4.3.11 | 產品，緊急照明燈(緊急照明燈,吸頂式,螢 | 只 | 12 |  | 0 | M16530300000605
| 光燈40W×1,內置蓄電池) |  |  |  | 0 | ,#
甲.二.4.3.12 | PVC 絕緣銅導線 600V
甲.二.4.3.12.1 | 產品，電線及電纜，600V聚氯乙烯絕緣電 | M | 2212 |  | 0 | M161201250001-
| 線，絞線，2.0mm2 (PVC 絕緣銅導線 |  |  |  | 0 | 01,#
| 600V 2.0 mm2) |  |  |  | 0
甲.二.4.3.12.2 | 產品，電線及電纜(PVC 絕緣銅導線 配線 | 式 | 1 |  | 0 | M16120000000402
| 另料) |  |  |  | 0
甲.二.4.3.13 | PVC 導線管(CNS1302 K3006)
甲.二.4.3.13.1 | 產品，導線管，硬質聚氯乙烯塑膠管，標 | M | 648 |  | 0 | M161323002101,#
| 稱16mm，厚1.8mm(Φ16mm(1/2")×1.8mmt) |  |  |  | 0
甲.二.4.3.13.2 | 產品，導線管，硬質聚氯乙烯塑膠管，配 | 式 | 1 |  | 0 | M1613230000J4,#
| 管另料(PVC 導線管 配管另件) |  |  |  | 0
甲.二.4.3.14 | 產品，防火阻絕(防火填塞) | 式 | 1 |  | 0 | M078400000401,#
[5 empty] | 0 | Hilti,德克,國碳
[5 empty] | 0 | 或同等品
甲.二.4.3.15 | 產品，電機基本材料及施工方法，五金及 | 式 | 1 |  | 0 | M1605010004b3,#
| 另料(另件另料雜項工料費(含管路吊架,角 |  |  |  | 0 | (戶外皆採用不鏽
| 鐵,螺絲,五金,油漆,標示,預留套管,打鑿 |  |  |  | 0 | 鋼另件另料)
| 修補,鐵絲,尼龍線,填縫劑,止水帶,裝修開 |  |  |  | 0
| 孔,防蝕處理,高空作業設施,防噪音處理, |  |  |  | 0
| PE保溫材,保溫帶,空調排水修飾盒,套管修 |  |  |  | 0
| 飾盒等及RC基礎座等工程完成所需材料)) |  |  |  | 0
甲.二.4.3.16 | 運雜費(運什費,倉儲,搬運,吊運費) | 式 | 1 |  | 0 | 012713000401
甲.二.4.3.17 | 技術人員(設備管路安裝施工及試水壓工資 | 式 | 1 |  | 0 | L00000200000401
| ) |  |  |  | 0 | ,#
消防緊急避難逃生工程小計
甲.二.4.4 | 消防栓箱工程
甲.二.4.4.1 | 產品，消防泵(消防泵機組,整套型,10HP) | 組 | 1 |  | 0 | M139200000008-
[5 empty] | 0 | 01,#
甲.二.4.4.2 | 產品，室內綜合消防栓箱(綜合消防栓箱, | 組 | 8 |  | 0 | M13975G000801
| 第一種裝備, 0.7㎡以上,(附件全)) |  |  |  | 0
甲.二.4.4.3 | 產品，出水口(消防栓測試用出水口 40mm) | 只 | 1 |  | 0 | M13975F000607,#
甲.二.4.4.4 | 產品，消防泵(消防泵啟動指示燈 25mm) | 只 | 8 |  | 0 | M139200000006-
[5 empty] | 0 | 01,#
甲.二.4.4.5 | 產品，乾粉滅火器，10型，ABC(ABC手提滅 | 只 | 17 |  | 0 | M139015610601,
| 火器,10P,乾粉10型) |  |  |  | 0 | 弘斌,大光明,升
[5 empty] | 0 | 揚或同等品
甲.二.4.4.6 | 產品，閘閥，鑄鐵，標稱壓力 10kgf/ | 只 | 1 |  | 0 | M15110M034E06,#
| cm2，標稱口徑80mm(閘閥,法蘭式,鑄鐵, |  |  |  | 0
| 10K,Φ80mm(3")) |  |  |  | 0
甲.二.4.4.7 | 產品，逆止閥，鑄鐵，標稱壓力 10kgf/ | 只 | 1 |  | 0 | M1511000006014,
| cm2，標稱口徑80mm(逆止閥,法蘭式,鑄鐵, |  |  |  | 0 | #金口,東光,富山
| 10K,Φ80mm(3")) |  |  |  | 0 | ,奕華或同等品
甲.二.4.4.8 | 產品，底閥，鑄鐵，標稱壓力 10kgf/ | 只 | 1 |  | 0 | M15110G034E06,#
| cm2，標稱口徑80mm(底閥,法蘭式,鑄鐵, |  |  |  | 0
| 10K,Φ80mm(3")) |  |  |  | 0
甲.二.4.4.9 | 配管用碳鋼鋼管(SGP) CNS 6445 G3127
甲.二.4.4.9.1 | 產品，配管用碳鋼鋼管(SGP)，標稱40mm ( | M | 13 |  | 0 | M151055050001,#
| 環氧樹脂外粉體塗裝鍍鋅鋼管(SGP)40mm( |  |  |  | 0
| 1-1/2")Φ×3.5mm) |  |  |  | 0
甲.二.4.4.9.2 | 產品，配管用碳鋼鋼管(SGP)，標稱80mm( | M | 113 |  | 0 | M151055080001,#
| 環氧樹脂外粉體塗裝鍍鋅鋼管(SGP)80mm( |  |  |  | 0
| 3")Φ×4.2mm) |  |  |  | 0
甲.二.4.4.9.3 | 產品，配管用碳鋼鋼管(SGP)(,配管另件另 | 式 | 1 |  | 0 | M15105500000401
| 料) |  |  |  | 0
甲.二.4.4.10 | 產品，防火阻絕(防火填塞) | 式 | 1 |  | 0 | M078400000401,#
[5 empty] | 0 | Hilti,德克,國碳
[5 empty] | 0 | 或同等品
甲.二.4.4.11 | 產品，電機基本材料及施工方法，五金及 | 式 | 1 |  | 0 | M1605010004b3-
| 另料(另件另料雜項工料費(含管路吊架,角 |  |  |  | 0 | 11,#(戶外皆採用
| 鐵,螺絲,五金,油漆,標示,預留套管,打鑿 |  |  |  | 0 | 不鏽鋼另件另料)
| 修補,鐵絲,尼龍線,填縫劑,止水帶,裝修開 |  |  |  | 0
| 孔,防蝕處理,高空作業設施,防噪音處理, |  |  |  | 0
| PE保溫材,保溫帶,空調排水修飾盒,套管修 |  |  |  | 0
| 飾盒,電信引進管導水設施及RC基礎座等工 |  |  |  | 0
| 程完成所需材料)) |  |  |  | 0
甲.二.4.4.12 | 運雜費(運什費,倉儲,搬運,吊運費) | 式 | 1 |  | 0 | 012713000401
甲.二.4.4.13 | 技術人員(設備管路安裝施工及試水壓工資 | 式 | 1 |  | 0 | L00000200000401
| ) |  |  |  | 0 | ,#
消防栓箱工程小計
甲.二.4.5 | 消防排煙工程
甲.二.4.5.1 | 產品，窗五金，搖窗機，電動搖窗(電動螺 | 組 | 56 |  | 0 | M0875052008,#
| 桿) |  |  |  | 0
甲.二.4.5.2 | 產品，消防系統排煙設備用風機(主機控制 | 組 | 6 |  | 0 | M1583500008,#
| 盤) |  |  |  | 0
甲.二.4.5.3 | 產品，窗五金(五金固定基座) | 組 | 56 |  | 0 | M0875000008-01,
[5 empty] | 0 | #
甲.二.4.5.4 | 產品，窗五金(排煙手動開關(含標示牌)) | 只 | 2 |  | 0 | M0875000006-01,
[5 empty] | 0 | #
甲.二.4.5.5 | 運雜費(運什費,倉儲,搬運,吊運費) | 式 | 1 |  | 0 | 012713000401
甲.二.4.5.6 | 消防作業工(高空作業費) | 式 | 1 |  | 0 | L000005J00004-
[5 empty] | 0 | 01,#
甲.二.4.5.7 | 耐熱電線 380度 600V 1/C
甲.二.4.5.7.1 | 產品，電線及電纜，1.6mm(HR耐熱電線 | M | 1810 |  | 0 | M161200040001-
| 380度 600V 1/C1.6mm) |  |  |  | 0 | 01,#
甲.二.4.5.7.2 | 產品，電線及電纜(耐熱電線 380度 | 式 | 1 |  | 0 | M16120000000408
| 600V 配線另料) |  |  |  | 0
甲.二.4.5.8 | 耐燃電線 600V(符合消防署認可基準)
甲.二.4.5.8.1 | 產品，電線及電纜，(600V，840℃，30分 | M | 405 |  | 0 | M161203050001,#
| 耐燃電線(FR-IE))，2.0mm(耐燃電線 |  |  |  | 0
| 600V 2.0mm) |  |  |  | 0
甲.二.4.5.8.2 | 產品，電線及電纜，(耐燃電線 600V 配線 | 式 | 1 |  | 0 | M16120B1004
| 另料) |  |  |  | 0
甲.二.4.5.9 | PVC 導線管(CNS1302 K3006)
甲.二.4.5.9.1 | 產品，導線管，硬質聚氯乙烯塑膠管，標 | M | 128 |  | 0 | M161323002101,#
| 稱16mm，厚1.8mm(Φ16mm(1/2")×1.8mmt) |  |  |  | 0
甲.二.4.5.9.2 | 產品，導線管，硬質聚氯乙烯塑膠管(Φ | M | 173 |  | 0 | M161323000001,#
| 26mm(3/4")×2.0mmt) |  |  |  | 0
甲.二.4.5.9.3 | 產品，導線管，硬質聚氯乙烯塑膠管，標 | M | 186 |  | 0 | M161323004201,#
| 稱28mm，厚2.7mm(Φ28mm(1")×2.7mmt) |  |  |  | 0
甲.二.4.5.9.4 | 產品，導線管，硬質聚氯乙烯塑膠管，配 | 式 | 1 |  | 0 | M1613230000J4,#
| 管另料(PVC 導線管 配管另件) |  |  |  | 0
甲.二.4.5.10 | 產品，防火阻絕(防火填塞) | 式 | 1 |  | 0 | M078400000401,#
[5 empty] | 0 | Hilti,德克,國碳
[5 empty] | 0 | 或同等品
甲.二.4.5.11 | 產品，電機基本材料及施工方法，五金及 | 式 | 1 |  | 0 | M1605010004b3,#
| 另料(另件另料雜項工料費(含管路吊架,角 |  |  |  | 0 | (戶外皆採用不鏽
| 鐵,螺絲,五金,油漆,標示,預留套管,打鑿 |  |  |  | 0 | 鋼另件另料)
| 修補,鐵絲,尼龍線,填縫劑,止水帶,裝修開 |  |  |  | 0
| 孔,防蝕處理,高空作業設施,防噪音處理, |  |  |  | 0
| PE保溫材,保溫帶,空調排水修飾盒,套管修 |  |  |  | 0
| 飾盒等及RC基礎座等工程完成所需材料)) |  |  |  | 0
甲.二.4.5.12 | 運雜費(運什費,倉儲,搬運,吊運費) | 式 | 1 |  | 0 | 012713000401
甲.二.4.5.13 | 技術人員(設備管路安裝施工及試水壓工資 | 式 | 1 |  | 0 | L00000200000401
| ) |  |  |  | 0 | ,#
消防排煙工程小計
消防工程合計
電氣工程合計
甲.三 | 空調工程
甲.三.1 | VRF變頻多聯空調機器設備工程
甲.三.1.1 | 產品，分離式空調機組(變頻多聯空調室外 | 組 | 1 |  | 0 | M1573700008-01,
| 機，冷媒R410A，冷房能力68KW(40KW+ |  |  |  | 0 | #東芝,三菱,大金
| 28KW)，耗電量21.29KW(12.2KW+8.08KW)， |  |  |  | 0 | 或同等品
| 詳設備規範表) |  |  |  | 0
甲.三.1.2 | 產品，分離式空調機組(變頻多聯空調室外 | 組 | 3 |  | 0 | M1573700008-04,
| 機，冷媒R410A，冷房能力61.5KW(28KW+ |  |  |  | 0 | #東芝,三菱,大金
| 33.5KW)，耗電量18.8KW(8.08KW+9.82KW) |  |  |  | 0 | 或同等品
| ，詳設備規範表) |  |  |  | 0
甲.三.1.3 | 產品，分離式空調機組(變頻多聯空調室外 | 組 | 1 |  | 0 | M1573700008-05,
| 機，冷媒R410A，冷房能力45KW(15.24KW) |  |  |  | 0 | #東芝,三菱,大金
| ，耗電量15.24KW，詳設備規範表) |  |  |  | 0 | 或同等品
甲.三.1.4 | 產品，分離式空調機組(變頻多聯式室內機 | 台 | 18 |  | 0 | M157370000A-01,
| ，吊掛隱藏型(含集風箱)冷房能力 |  |  |  | 0 | #東芝,三菱,大金
| 14.0KW，詳設備規範表) |  |  |  | 0 | 或同等品
甲.三.1.5 | 產品，分離式空調機組(變頻多聯式室內機 | 台 | 8 |  | 0 | M157370000A-02,
| ，吊掛隱藏型(含集風箱)冷房能力 |  |  |  | 0 | #東芝,三菱,大金
| 11.2KW，詳設備規範表) |  |  |  | 0 | 或同等品
甲.三.1.6 | 產品，分離式空調機組(變頻多聯式室內機 | 台 | 1 |  | 0 | M157370000A-03,
| ，吊掛隱藏型(含集風箱)冷房能力2.8KW， |  |  |  | 0 | #日立,三菱,大金
| 詳設備規範表) |  |  |  | 0 | 或同等品
甲.三.1.7 | 產品，液體對液體熱交換器(全熱交換器， | 台 | 4 |  | 0 | M157110000A-02,
| 換氣風量1000CMH機外靜壓95Pa(max)，詳 |  |  |  | 0 | #詳設備規範表，
| 設備規範表) |  |  |  | 0 | 東芝,三菱,大金
[5 empty] | 0 | 或同等品
甲.三.1.8 | 產品，液體對液體熱交換器(全熱交換器， | 台 | 2 |  | 0 | M157110000A,#詳
| 換氣風量500CMH機外靜壓68Pa(max)，詳設 |  |  |  | 0 | 設備規範表，東
| 備規範表) |  |  |  | 0 | 芝,三菱,大金或
[5 empty] | 0 | 同等品
甲.三.1.9 | 產品，液體對液體熱交換器(全熱交換器， | 台 | 4 |  | 0 | M157110000A-03,
| 換氣風量350CMH機外靜壓90Pa(max)，詳設 |  |  |  | 0 | #詳設備規範表，
| 備規範表) |  |  |  | 0 | 東芝,三菱,大金
[5 empty] | 0 | 或同等品
VRF變頻多聯空調機器設備工程小計
甲.三.2 | 變頻多聯安裝工程
甲.三.2.1 | 產品，分離式空調機組(變頻多聯空調室外 | 組 | 5 |  | 0 | M1573700008-02,
| 機按裝工料(含基礎台高70CM、橡膠防震墊 |  |  |  | 0 | #
| 、PVC電源線、五金另料及工資等)) |  |  |  | 0
甲.三.2.2 | 產品，分離式空調機組(變頻多聯空調室內 | 組 | 27 |  | 0 | M1573700008-03,
| 機按裝工料(含吊支架、PVC電源線、PVC排 |  |  |  | 0 | #
| 水管(含保溫厚15mmt)、五金另料及工資等 |  |  |  | 0
| )) |  |  |  | 0
甲.三.2.3 | 產品，分離式空調機組(屋外304不鏽鋼冷 | 式 | 1 |  | 0 | M1573700004-01,
| 媒管槽按裝工料(含基座、五金另料及工資 |  |  |  | 0 | #
| 等) |  |  |  | 0
甲.三.2.4 | 產品，分離式空調機組(原廠冷媒分歧頭) | 只 | 24 |  | 0 | M1573700006-01,
[5 empty] | 0 | #
甲.三.2.5 | 產品，分離式空調機組(進口R410A被覆銅 | M | 58 |  | 0 | M1573700001-02,
| 管34.9mmψ,保溫厚度15mm) |  |  |  | 0 | #
甲.三.2.6 | 產品，分離式空調機組(進口R410A被覆銅 | M | 235 |  | 0 | M1573700001-03,
| 管28.6mmψ,保溫厚度15mm) |  |  |  | 0 | #
甲.三.2.7 | 產品，分離式空調機組(進口R410A被覆銅 | M | 26 |  | 0 | M1573700001-05,
| 管22.2mmψ,保溫厚度15mm) |  |  |  | 0 | #
甲.三.2.8 | 產品，分離式空調機組(進口R410A被覆銅 | M | 58 |  | 0 | M1573700001-06,
| 管19.1mmψ,保溫厚度9mm) |  |  |  | 0 | #
甲.三.2.9 | 產品，分離式空調機組(進口R410A被覆銅 | M | 348 |  | 0 | M1573700001-07,
| 管15.9mmψ,保溫厚度9mm) |  |  |  | 0 | #
甲.三.2.10 | 產品，分離式空調機組(進口R410A被覆銅 | M | 40 |  | 0 | M1573700001-08,
| 管12.7mmψ,保溫厚度9mm) |  |  |  | 0 | #
甲.三.2.11 | 產品，分離式空調機組(進口R410A被覆銅 | M | 139 |  | 0 | M1573700001-09,
| 管9.5mmψ,保溫厚度9mm) |  |  |  | 0 | #
甲.三.2.12 | 產品，分離式空調機組(進口R410A被覆銅 | M | 6 |  | 0 | M1573700001-10,
| 管6.4mmψ,保溫厚度9mm) |  |  |  | 0 | #
甲.三.2.13 | 雜費(吊支架及五金另料(屋外採304不鏽鋼 | 式 | 1 |  | 0 | W0127150004-31,
| )) |  |  |  | 0 | #
甲.三.2.14 | 產品，分離式空調機組(氣密測試24hr(氮 | 式 | 1 |  | 0 | M1573700004-02,
| 氣)) |  |  |  | 0 | #
甲.三.2.15 | 施工費(冷媒管路配管工資) | 式 | 1 |  | 0 | W0127180004-02,
[5 empty] | 0 | #
甲.三.2.16 | 產品，分離式空調機組(系統處理及冷媒充 | 式 | 1 |  | 0 | M1573700004-03,
| 填) |  |  |  | 0 | #
甲.三.2.17 | 施工費(全熱交換器，安裝工料) | 式 | 1 |  | 0 | W0127180004-03,
[5 empty] | 0 | #
甲.三.2.18 | 運雜費(運什費,倉儲,搬運,吊運費) | 式 | 1 |  | 0 | 012713000401
變頻多聯安裝工程小計
甲.三.3 | 風管工程
甲.三.3.1 | 空調系統性能確認，風管系統(擴散形風口 | 只 | 16 |  | 0 | 1591220006,#
| 60cmX60cm-35cmφ(圓型接管)，材質ABS) |  |  |  | 0
甲.三.3.2 | 空調系統性能確認，風管系統(擴散形風口 | 只 | 1 |  | 0 | 1591220006-06,#
| 60cmX60cm-25cmφ(圓型接管)，材質ABS) |  |  |  | 0
甲.三.3.3 | 空調系統性能確認，風管系統(回風口 | 只 | 10 |  | 0 | 1591220006-01,#
| 60cm*60cm附可抽取式尼龍網) |  |  |  | 0
甲.三.3.4 | 空調系統性能確認，風管系統(鋁質出回風 | 只 | 2 |  | 0 | 1591220006-02,#
| 格閘30cmx270cm) |  |  |  | 0
甲.三.3.5 | 空調系統性能確認，風管系統(鋁質出回風 | 只 | 14 |  | 0 | 1591220006-07,#
| 格閘30cmx240cm) |  |  |  | 0
甲.三.3.6 | 空調系統性能確認，風管系統(鋁質出風格 | 只 | 2 |  | 0 | 1591220006-08,#
| 閘配合11.2KW風機出風口尺寸 ) |  |  |  | 0
甲.三.3.7 | 空調系統性能確認，風管系統(保溫軟管， | M | 48 |  | 0 | 1591220001-01,#
| 35cmφ) |  |  |  | 0
甲.三.3.8 | 空調系統性能確認，風管系統(保溫軟管， | M | 3 |  | 0 | 1591220001-03,#
| 25cmφ) |  |  |  | 0
甲.三.3.9 | 空調系統性能確認，風管系統(集風箱風配 | 只 | 2 |  | 0 | 1591220006-03,#
| 合14.0KW風機出風口尺寸 ) |  |  |  | 0
甲.三.3.10 | 空調系統性能確認，風管系統(集風箱風配 | 只 | 6 |  | 0 | 1591220006-04,#
| 合11.2KW風機出風口尺寸 ) |  |  |  | 0
甲.三.3.11 | 空調系統性能確認，風管系統(帆布接頭) | 式 | 1 |  | 0 | 1591220004-01,#
甲.三.3.12 | 雜費(吊支架及五金另料(屋外採304不鏽鋼 | 式 | 1 |  | 0 | W0127150004-31,
| )) |  |  |  | 0 | #
甲.三.3.13 | 空調系統性能確認，風管系統(6"φ螺旋風 | M | 40 |  | 0 | 1591220001-02,#
| 管) |  |  |  | 0
甲.三.3.14 | 空調系統性能確認，風管系統(8"φ螺旋風 | M | 20 |  | 0 | 1591220001-06,#
| 管) |  |  |  | 0
甲.三.3.15 | 空調系統性能確認，風管系統(10"φ螺旋 | M | 130 |  | 0 | 1591220001-07,#
| 風管) |  |  |  | 0
甲.三.3.16 | 空調系統性能確認，風管系統(6"φ不鏽鋼 | 只 | 4 |  | 0 | 1591220006-11,#
| 防雨罩附不鏽鋼防蟲網) |  |  |  | 0
甲.三.3.17 | 空調系統性能確認，風管系統(8"φ不鏽鋼 | 只 | 4 |  | 0 | 1591220006-12,#
| 防雨罩附不鏽鋼防蟲網) |  |  |  | 0
甲.三.3.18 | 空調系統性能確認，風管系統(10"φ不鏽 | 只 | 4 |  | 0 | 1591220006-05,#
| 鋼防雨罩附不鏽鋼防蟲網) |  |  |  | 0
甲.三.3.19 | 施工費(風管安裝工資) | 式 | 1 |  | 0 | W0127180004-04,
[5 empty] | 0 | #
甲.三.3.20 | 運雜費(運什費,倉儲,搬運,吊運費) | 式 | 1 |  | 0 | 012713000401
風管工程小計
甲.三.4 | 控制工程
甲.三.4.1 | 空調系統性能確認，空調控制系統(集中管 | 組 | 1 |  | 0 | 1591240008-01,#
| 理控制器(含控制配線連結設定、五金另料 |  |  |  | 0
| 及工資等)) |  |  |  | 0
甲.三.4.2 | 空調系統性能確認，空調控制系統(3相數 | 組 | 1 |  | 0 | 1591240008-07,#
| 位電表(含配線連結、五金另料及工資等)) |  |  |  | 0
甲.三.4.3 | 空調系統性能確認，空調控制系統(二氧化 | 組 | 10 |  | 0 | 1591240008-08,#
| 碳感測器(含配線連結、五金另料及工資等 |  |  |  | 0
| )) |  |  |  | 0
甲.三.4.4 | 空調系統性能確認，空調控制系統(液晶有 | 組 | 17 |  | 0 | 1591240008-02
| 線控制器(含控制配線連結設定)、五金另 |  |  |  | 0
| 料及工資等) |  |  |  | 0
甲.三.4.5 | 空調系統性能確認，空調控制系統(全熱交 | 組 | 10 |  | 0 | 1591240008-03
| 換器有線控制器(含控制配線連結設定、五 |  |  |  | 0
| 金另料及工資等)) |  |  |  | 0
甲.三.4.6 | 空調系統性能確認，空調控制系統(被覆鋁 | M | 1850 |  | 0 | 1591240001-01
| 箔隔離雙絞控制線20AWG*2C) |  |  |  | 0
甲.三.4.7 | 施工費(控制線20AWG*2C配線工資) | 式 | 1 |  | 0 | W0127180004-05,
[5 empty] | 0 | #
甲.三.4.8 | 空調系統性能確認，空調控制系統(PVC電 | M | 1585 |  | 0 | 1591240001-02
| 管 16m/m) |  |  |  | 0
甲.三.4.9 | 施工費(安裝配管工資) | 式 | 1 |  | 0 | W0127180004-06,
[5 empty] | 0 | #
甲.三.4.10 | 運雜費(運什費,倉儲,搬運,吊運費) | 式 | 1 |  | 0 | 012713000401
控制工程小計
甲.三.5 | 排水工程
甲.三.5.1 | 產品，硬質聚氯乙烯塑膠管(B管厚管)，標 | M | 50 |  | 0 | M151072660001,#
| 稱40mm，厚3.7mm(Φ40mm(1-1/2")× |  |  |  | 0
| 3.7mmt) |  |  |  | 0
甲.三.5.2 | 產品，硬質聚氯乙烯塑膠管(B管厚管)，標 | M | 27 |  | 0 | M151072540001,#
| 稱32mm，厚3.7mm(Φ32mm(1-1/4")× |  |  |  | 0
| 3.7mmt) |  |  |  | 0
甲.三.5.3 | 產品，硬質聚氯乙烯塑膠管(B管厚管)，標 | M | 35 |  | 0 | M1510724400011,
| 稱25mm，厚3.1mm(Φ25mm(1")×3.1mmt) |  |  |  | 0 | #
甲.三.5.4 | 產品，硬質聚氯乙烯塑膠管(B管厚管)，標 | M | 105 |  | 0 | M151072300001,#
| 稱20mm，厚3.1mm(Φ20mm×3.1mmt) |  |  |  | 0 | 南亞,大洋,華夏
[5 empty] | 0 | 或同等品
甲.三.5.5 | 非鹵素ＰＥ發泡保溫管
甲.三.5.5.1 | 產品，空調用保溫(非鹵素ＰＥ發泡保溫管 | M | 50 |  | 0 | M150800000001,#
| φ40mm*15mmt) |  |  |  | 0
甲.三.5.5.2 | 產品，空調用保溫(非鹵素ＰＥ發泡保溫管 | M | 27 |  | 0 | M150800000001-
| φ32mm*15mmt) |  |  |  | 0 | 01,#
甲.三.5.5.3 | 產品，空調用保溫(非鹵素ＰＥ發泡保溫管 | M | 35 |  | 0 | M150800000001-
| φ25mm*15mmt) |  |  |  | 0 | 02,#
甲.三.5.5.4 | 產品，空調用保溫(非鹵素ＰＥ發泡保溫管 | M | 105 |  | 0 | M150800000001-
| φ20mm*15mmt) |  |  |  | 0 | 03,#
甲.三.5.6 | 雜費(五金另件) | 式 | 1 |  | 0 | W0127150004-01,
[5 empty] | 0 | #屋外採304不鏽
[5 empty] | 0 | 鋼材質
甲.三.5.7 | 施工費(安裝配管工資) | 式 | 1 |  | 0 | W0127180004-06,
[5 empty] | 0 | #
排水工程小計
甲.三.6 | 配電工程
甲.三.6.1 | ACMP 屋外防水型
甲.三.6.1.1 | 產品，低壓配電盤， CASE:依現場實際尺 | 只 | 1 |  | 0 | M1640100006-11,
| 寸製作 SS41 2.0t |  |  |  | 0 | #正麒,建華,士林
[5 empty] | 0 | 或同等品
甲.三.6.1.2 | 產品，無熔線斷路器，NFB 3-800AF- | 只 | 1 |  | 0 | M164110000006-
| 500AT 30KA/380V |  |  |  | 0 | 55,#士林,東元,
[5 empty] | 0 | 順山或同等品
甲.三.6.1.3 | 產品，漏電斷路器，(ELCB 3P 100AF | 只 | 1 |  | 0 | M164130000006-
| 75AT 380V 25KA 30mA) |  |  |  | 0 | 23,#士林,東元,
[5 empty] | 0 | 順山或同等品
甲.三.6.1.4 | 產品，漏電斷路器，(ELCB 3P 100AF | 只 | 4 |  | 0 | M164130000006-
| 60AT 380V 25KA 30mA) |  |  |  | 0 | 22,#士林,東元,
[5 empty] | 0 | 順山或同等品
甲.三.6.1.5 | 產品，低壓配電盤，(BUS BAR&SUPPORT) | 式 | 1 |  | 0 | M1640100004-11,
[5 empty] | 0 | #
甲.三.6.1.6 | 產品，低壓配電盤，五金及另料(配電線材 | 式 | 1 |  | 0 | M16401K0004-12,
| 及五金另料) |  |  |  | 0 | #
甲.三.6.1.7 | 施工費，原廠裝配工資 | 式 | 1 |  | 0 | W0127180004-1,#
甲.三.6.1.8 | 雜費(配電盤雜項) | 式 | 1 |  | 0 | W0127150004-03,
[5 empty] | 0 | #屋外採304不鏽
[5 empty] | 0 | 鋼材質
甲.三.6.1.9 | 運雜費(運什費,倉儲,搬運,吊運費) | 式 | 1 |  | 0 | 012713000401
甲.三.6.2 | 配管線設備工程
甲.三.6.2.1 | PVC 絕緣銅導線 600V
甲.三.6.2.1.1 | 產品，電線及電纜，600V聚氯乙烯絕緣電 | M | 360 |  | 0 | M161201250001-
| 線，絞線，2.0mm2 (PVC 絕緣銅導線 |  |  |  | 0 | 01,#
| 600V 2.0 mm2) |  |  |  | 0
甲.三.6.2.1.2 | 產品，電線及電纜，600V聚氯乙烯絕緣電 | M | 54 |  | 0 | M161201290001-
| 線，絞線，5.5mm2 (PVC 絕緣銅導線 |  |  |  | 0 | 01,#
| 600V 5.5 mm2) |  |  |  | 0
甲.三.6.2.1.3 | 產品，電線及電纜，600V聚氯乙烯絕緣電 | M | 24 |  | 0 | M161201290001-
| 線，絞線，14mm2 (PVC 絕緣銅導線 |  |  |  | 0 | 02,#
| 600V 14 mm2) |  |  |  | 0
甲.三.6.2.1.4 | 產品，電線及電纜，600V聚氯乙烯絕緣電 | M | 139 |  | 0 | M161201290001-
| 線，絞線，22mm2 (PVC 絕緣銅導線 |  |  |  | 0 | 03,#
| 600V 22 mm2) |  |  |  | 0
甲.三.6.2.1.5 | 產品，電線及電纜(PVC 絕緣銅導線 配線 | 式 | 1 |  | 0 | M16120000000402
| 另料) |  |  |  | 0
甲.三.6.2.2 | PVC 導線管(CNS1302 K3006)
甲.三.6.2.2.1 | 產品，導線管，硬質聚氯乙烯塑膠管，標 | M | 120 |  | 0 | M161323003101,#
| 稱22mm，厚1.8mm(Φ20mm×1.8mmt) |  |  |  | 0
甲.三.6.2.2.2 | 產品，導線管，硬質聚氯乙烯塑膠管，標 | M | 8 |  | 0 | M161323008501,#
| 稱35mm，厚3.1mm(Φ35mm(1-1/4")× |  |  |  | 0
| 3.1mmt) |  |  |  | 0
甲.三.6.2.2.3 | 產品，導線管，硬質聚氯乙烯塑膠管，標 | M | 46 |  | 0 | M161323008501-
| 稱41mm，厚3.1mm(Φ41mm(1-1/2")× |  |  |  | 0 | 02,#
| 3.1mmt) |  |  |  | 0
甲.三.6.2.2.4 | 產品，導線管，硬質聚氯乙烯塑膠管，配 | 式 | 1 |  | 0 | M1613230000J4,#
| 管另料(PVC 導線管 配管另件) |  |  |  | 0
甲.三.6.3 | 雜費(吊支架及五金另料(屋外採304不鏽鋼 | 式 | 1 |  | 0 | W0127150004-31,
| )) |  |  |  | 0 | #
甲.三.6.4 | 施工費(設備管線安裝施工工資) | 式 | 1 |  | 0 | W012718000402
甲.三.6.5 | 運雜費(運什費,倉儲,搬運,吊運費) | 式 | 1 |  | 0 | 012713000401
配電工程小計
甲.三.7 | 屋頂露明管線保護工程
甲.三.7.1 | 產品，金屬製品(不鏽鋼管線保護線槽 | M | 60 |  | 0 | M0550000001-97,
| 15cm*10cm*2mmt) |  |  |  | 0 | #
空調工程合計
| 小計(一～三) |  |  |  |  | #
甲.四 | 環境清潔維護及交通安全維持費(約0.5%) |  | 1 |  | 0
甲.五 | 職業安全衛生管理費 |  |  |  |  | 約1%
甲.五.1 | 勞工安全衛生，職業安全衛生及管理費(可 | 式 | 1 |  | 0 | 015740000401,#,
| 量化) |  |  |  | 0 | *
甲.五.2 | 勞工安全衛生，職業安全衛生及管理費(不 | 式 | 1 |  | 0 | 0157400004,#,*
| 可量化) |  |  |  | 0
甲.六 | 品質管制作業及材料式驗費 |  |  |  |  | 約1.2%
甲.六.1 | 品質管理費 | 式 | 1 |  | 0 | 014500000402,#,
[5 empty] | 0 | *
甲.六.2 | 雜費，材料檢驗費 | 式 | 1 |  | 0 | 0127150004-01,#
[5 empty] | 0 | ,*
甲.七 | 工程保險費 |  | 1 |  | 0 | 檢據核銷
甲.八 | 工程管理及利潤(7%) |  | 1 |  | 0
合計(一~八)
甲.九 | 營業稅5% |  | 1 |  | 0
發包工程費
丙 | 土石方交販售所得 | M3 | 1912.5 |  | 0 | 1.本項目屬收入
[5 empty] | 0 | 部分，其價由得
[5 empty] | 0 | 標廠商繳給主辦
[5 empty] | 0 | 機關。 2.本項單
[5 empty] | 0 | 價不得因後續比
[5 empty] | 0 | 減價，契約總價
[5 empty] | 0 | 增減而調整，乙
[5 empty] | 0 | 方須負責挖土、
[5 empty] | 0 | 回填、運輸、處
[5 empty] | 0 | 理及證明作業等
[5 empty] | 0 | 費(含稅)。 3.本
[5 empty] | 0 | 項依實際販售數
[5 empty] | 0 | 量計算，固定單
[5 empty] | 0 | 價100元/M3,
[5 empty] | 0 | 1912.5M3*100元/
[5 empty] | 0 | M3=191,250
總價(總計)

## 標單單價分析表
國立中興大學
單價分析表[標單]
工程名稱：中興大學校史館新建工程(第2次修正)
2023-04-21
項次： | 工程編號：111-a-29-E0415-2
甲.一.1.1 | 工作項目：清除及掘除(整地) |  | 單位：式 |  | 計價代碼：0223100004
| 工料名稱 | 單位 | 數量 | 單價 | 複價 | 編碼(備註)
| 推土機 | 式 | 1 |  | 0 | E000004100004,#
| 開挖機 | 式 | 1 |  | 0 | E000004400004
| 操作手 | 式 | 1 |  | 0 | L000005100004
| 零星工料 | 式 | 1 |  | 0 | W0127110004
| 合計 | 式 | 1 |  | 0
| 人工： 機具： |  | 每 式 單價計 |  | 0
材料： 雜項：
甲.一.1.2 | 工作項目：施工護欄及圍籬，甲種安全圍籬，(固定式，槽型鐵板)，含夜間警示燈防溢座 |  | 單位：M |  | 計價代碼：015602201101
| 工料名稱 | 單位 | 數量 | 單價 | 複價 | 編碼(備註)
| 產品，施工圍籬，鋼板，2.4m ≦高度，含臨時 | M | 1 |  | 0 | M0156414101,#
| 照明(及大門) |  |  |  | 0
| 產品，施工圍籬，裝拆 | M | 1 |  | 0 | M0156400021
| 產品，施工圍籬，油漆(白色) | M | 1 |  | 0 | M01564000A1,#
| 產品，施工圍籬，防溢座 | M | 1 |  | 0 | M01564N0001,含
[5 empty] | 0 | 混凝土
| 產品，施工圍籬，維護 | M | 1 |  | 0 | M0156400031
| 零星工料(及損耗) | 式 | 1 |  | 0 | W012711000401,#
| 合計 | M | 1 |  | 0
| 人工： 機具： |  | 每 M 單價計 |  | 0
材料： 雜項：
甲.一.1.3 | 工作項目：工地臨時建築設施，含水電空調等(工務所、浴廁、施工人員休息、物料堆置、辦公設備與設施設備租用) |  | 單位：式 |  | 計價代碼：0152200014
| 工料名稱 | 單位 | 數量 | 單價 | 複價 | 編碼(備註)
| 產品，工地臨時建築設施，(組立式臨時房屋， | 座 | 1 |  | 0 | M015222000B,#
| 二層建築)(工務所租用折舊費用至少30坪,含甲 |  |  |  | 0
| 方代表單位用，含天花、地板、牆裝修) |  |  |  | 0
| 產品，工地臨時建築設施，臨時廁所(浴廁含給 | 式 | 1 |  | 0 | M01522B0004,#
| 排水、污水處理租用折舊費用，需達環保局污 |  |  |  | 0
| 水放流標準) |  |  |  | 0
| 產品，臨時設施(施工人員休息及物料堆置設施 | 式 | 1 |  | 0 | M015100000412,#
| 租用折舊費用) |  |  |  | 0
| 產品，臨時設施(辦公、會議桌椅、櫥櫃家具等 | 式 | 1 |  | 0 | M015100000471,#
| 租用折舊費用) |  |  |  | 0
| 產品，臨時設施，工程用水設備(給排水等租用 | 式 | 1 |  | 0 | M0151010004-03,
| 折舊費用) |  |  |  | 0 | #
| 產品，臨時設施，通訊設備(強弱電設備含照明 | 式 | 1 |  | 0 | M01510400041,#
| 、通訊、網路等設備租用折舊費用含網路設定 |  |  |  | 0 | 外部網路含一組
| ，安裝及電源) |  |  |  | 0 | 固定IP
| 產品，臨時設施(電腦、印表機及影印機、傳真 | 式 | 1 |  | 0 | M015100000407,#
| 機等功能機組租用折舊費用) |  |  |  | 0
| 產品，臨時設施(空調設備) | 式 | 1 |  | 0 | M0151000004c7,#
| 產品，臨時設施(影像記錄設備及製作費用、提 | 式 | 1 |  | 0 | M015100000408,#
| 供5支遠端監看攝影機) |  |  |  | 0
| 產品，臨時設施，雜項工程(其他雜項設備含維 | 式 | 1 |  | 0 | M01510C0004,#
| 護費用) |  |  |  | 0
| 運雜費(吊運安裝) | 式 | 1 |  | 0 | W012713000403,#
| 雜費(五金另件) | 式 | 1 |  | 0 | W012715000401,#
| 雜費(維護費) | 式 | 1 |  | 0 | W012715000402,#
| 合計 | 式 | 1 |  | 0
| 人工： 機具： |  | 每 式 單價計 |  | 0
材料： 雜項：
甲.一.1.4 | 工作項目：臨時設施，工程用水用電(工地臨時電、臨時給排水等水電設備租用折舊費用) |  | 單位：式 |  | 計價代碼：015100000403
| 工料名稱 | 單位 | 數量 | 單價 | 複價 | 編碼(備註)
| 產品，臨時設施，工程用電設備(臨時電申請及 | 式 | 1 |  | 0 | M015102000401,#
| 接表) |  |  |  | 0
| 產品，臨時設施，工程用水設備(臨時給排水設 | 式 | 1 |  | 0 | M015101000402,#
| 施租用折舊費用) |  |  |  | 0
| 產品，臨時設施(其他雜項設備含維護費用) | 式 | 1 |  | 0 | M015100000411,#
| 合計 | 式 | 1 |  | 0
| 人工： 機具： |  | 每 式 單價計 |  | 0
材料： 雜項：
甲.一.1.5 | 工作項目：臨時設施，工程用水用電(臨時水、電及電話資訊使用費) |  | 單位：式 |  | 計價代碼：015100000404
| 工料名稱 | 單位 | 數量 | 單價 | 複價 | 編碼(備註)
| 產品，臨時設施，工程用電(臨時電費含抽水用 | 式 | 1 |  | 0 | M01510A0004,#
| 電) |  |  |  | 0
| 產品，臨時設施，工程用水(臨時水費) | 式 | 1 |  | 0 | M0151090004,#
| 產品，臨時設施，(臨時電話、網路費) | 式 | 1 |  | 0 | M015100000418,#
| 產品，臨時設施(其他雜項設備使用費) | 式 | 1 |  | 0 | M015100000419,#
| 合計 | 式 | 1 |  | 0
| 人工： 機具： |  | 每 式 單價計 |  | 0
材料： 雜項：
甲.一.1.6 | 工作項目：廢棄物處理(含廢棄物書類報告製作費用) |  | 單位：式 |  | 計價代碼：01271500042
| 工料名稱 | 單位 | 數量 | 單價 | 複價 | 編碼(備註)
| 新建營建廢棄物處理(需取得合法證明) | M2 | 223 |  | 0 | 0157200114,#總
[5 empty] | 0 | 樓地板面積*
[5 empty] | 0 | 0.075
| 雜費(含廢棄物書類報告書製作費用) | 式 | 1 |  | 0 | W01271500043,#
| 合計 | 式 | 1 |  | 0
| 人工： 機具： |  | 每 式 單價計 |  | 0
材料： 雜項：
甲.一.1.7 | 工作項目：工地清理，交屋清潔費及垃圾運棄(含外牆清洗) |  | 單位：式 |  | 計價代碼：0223000004
| 工料名稱 | 單位 | 數量 | 單價 | 複價 | 編碼(備註)
| 垃圾清掃點工 | 人月 | 18 |  | 0 | L916201000004,#
[5 empty] | 0 | 依規範及現場要
[5 empty] | 0 | 求所增加部份均
[5 empty] | 0 | 含於本工程項目
[5 empty] | 0 | 內不另計價
| 垃圾運棄(含規費) | 式 | 1 |  | 0 | L916000000004,#
| 交屋前清潔費(含外牆清洗) | 式 | 1 |  | 0 | L714301000004-
[5 empty] | 0 | 01
| 機具不分類，清潔施工設備 | 式 | 1 |  | 0 | E000001000004-
[5 empty] | 0 | 01,#
| 零星工料(及損耗) | 式 | 1 |  | 0 | W012711000401,#
| 合計 | 式 | 1 |  | 0
| 人工： 機具： |  | 每 式 單價計 |  | 0
材料： 雜項：
甲.一.1.8 | 工作項目：產品，工程告示牌及工地標誌(鋁製工程告示牌，長300x寬170cm) |  | 單位：座 |  | 計價代碼：015830000B-01
| 工料名稱 | 單位 | 數量 | 單價 | 複價 | 編碼(備註)
| 產品，工程告示牌及工地標誌，工程告示牌( | 式 | 1 |  | 0 | M0158310004,#依
| 300*170) |  |  |  | 0 | 規範及現場要求
[5 empty] | 0 | 所增加部份均含
[5 empty] | 0 | 於本工程項目內
[5 empty] | 0 | 不另計價
| 裝設工，安裝及拆除工資 | 式 | 1 |  | 0 | L000005n00004,#
| 零星工料(五金零料) | 式 | 1 |  | 0 | W0127110004-04,
[5 empty] | 0 | #
| 合計 | 座 | 1 |  | 0
| 人工： 機具： |  | 每 座 單價計 |  | 0
材料： 雜項：
甲.一.1.9 | 工作項目：工程告示牌及工地標誌，竣工銘牌，長80x寬50cm不鏽鋼(TH=5mm) |  | 單位：式 |  | 計價代碼：0158330004-01
| 工料名稱 | 單位 | 數量 | 單價 | 複價 | 編碼(備註)
| 產品，工程告示牌及工地標誌，竣工銘牌，長 | 式 | 1 |  | 0 | M0158330004,#內
| 80x寬50cm(th=5mm，不銹鋼蝕刻含相關料件) |  |  |  | 0 | 容另訂
| 雜費(五金另件) | 式 | 1 |  | 0 | W012715000401,#
| 運雜費(吊運安裝) | 式 | 1 |  | 0 | W012713000403,#
| 零星工料(及損耗) | 式 | 1 |  | 0 | W012711000401,#
| 合計 | 式 | 1 |  | 0
| 人工： 機具： |  | 每 式 單價計 |  | 0
材料： 雜項：
甲.一.1.10 | 工作項目：工程告示牌及工地標誌，捐贈銘牌，長200x寬90cm不鏽鋼(TH=2mm) |  | 單位：式 |  | 計價代碼：0158330004-05
| 工料名稱 | 單位 | 數量 | 單價 | 複價 | 編碼(備註)
| 產品，工程告示牌及工地標誌，竣工銘牌，長 | 式 | 1 |  | 0 | M0158330005,#內
| 200x寬90cm(th=5mm，不銹鋼蝕刻含相關料件) |  |  |  | 0 | 容另訂
| 雜費(五金另件) | 式 | 1 |  | 0 | W012715000401,#
| 運雜費(吊運安裝) | 式 | 1 |  | 0 | W012713000403,#
| 零星工料(及損耗) | 式 | 1 |  | 0 | W012711000401,#
| 合計 | 式 | 1 |  | 0
| 人工： 機具： |  | 每 式 單價計 |  | 0
材料： 雜項：
甲.一.1.11 | 工作項目：清理，排水溝清潔維護及完工後疏通，含區內排水與公共排水銜接、設施損壞部分更新工料等 |  | 單位：式 |  | 計價代碼：0174000004-01
| 工料名稱 | 單位 | 數量 | 單價 | 複價 | 編碼(備註)
| 機具不分類，清理復原施工機具 | 式 | 1 |  | 0 | E000001000004,#
| 工資 | 式 | 1 |  | 0 | L0127100014,#
| 雜費(維護維修工料費) | 式 | 1 |  | 0 | W0127150004-11,
[5 empty] | 0 | #
| 零星工料(及損耗) | 式 | 1 |  | 0 | W012711000401,#
| 合計 | 式 | 1 |  | 0
| 人工： 機具： |  | 每 式 單價計 |  | 0
材料： 雜項：
甲.一.1.12 | 工作項目：袪水(地下室抽水工程) |  | 單位：M2 |  | 計價代碼：02240000021
| 工料名稱 | 單位 | 數量 | 單價 | 複價 | 編碼(備註)
| 電動抽水泵(抽水機及相關設備) | M2 | 1 |  | 0 | 11215000021
| 袪水(施作工資) | M2 | 1 |  | 0 | 02240000022
| 搬運費(材料搬運及清運) | 式 | 1 |  | 0 | W01271400041
| 零星工料(及損耗) | 式 | 1 |  | 0 | W012711000401,#
| 合計 | M2 | 1 |  | 0
| 人工： 機具： |  | 每 M2 單價計 |  | 0
材料： 雜項：
甲.一.1.13 | 工作項目：環境保護，水污染防治，洗車台設備及沉澱池(含高壓沖洗設備抑制揚塵設備、給排水) |  | 單位：組 |  | 計價代碼：0157233008-01
| 工料名稱 | 單位 | 數量 | 單價 | 複價 | 編碼(備註)
| 環境保護，水污染防治，洗車台設備及沉澱池 | 座 | 1 |  | 0 | 015723300C,#
| 環境保護，沖洗設備(高壓沖洗設備，含防塵灑 | 組 | 1 |  | 0 | 01572D0008,#
| 水) |  |  |  | 0
| 臨時設施，電工(水電配置) | 式 | 1 |  | 0 | L015105900004-
[5 empty] | 0 | 01,#
| 雜費(五金另件) | 式 | 1 |  | 0 | W012715000401,#
| 零星工料(及損耗) | 式 | 1 |  | 0 | W012711000401,#
| 合計 | 組 | 1 |  | 0
| 人工： 機具： |  | 每 組 單價計 |  | 0
材料： 雜項：
甲.一.1.14 | 工作項目：設施使用許可(申請使用執照、綠建築標章) |  | 單位：式 |  | 計價代碼：0181000004
| 工料名稱 | 單位 | 數量 | 單價 | 複價 | 編碼(備註)
| 設施使用許可，使用執照、開工、勘驗申請作 | 式 | 1 |  | 0 | 0181000004-01,#
| 業費 |  |  |  | 0
| 設施使用許可，綠建築標章申請作業費 | 式 | 1 |  | 0 | 0181000004-02,#
| 雜費(書類報告製作費用) | 式 | 1 |  | 0 | W01271500044,#
| 合計 | 式 | 1 |  | 0
| 人工： 機具： |  | 每 式 單價計 |  | 0
材料： 雜項：
甲.一.1.15 | 工作項目：資料送審，施工圖(施工套圖繪製與修改、竣工圖(建築、結構、水電消防、空調等)、計劃書、合約編製 |  | 單位：式 |  | 計價代碼：0133000004
| 工料名稱 | 單位 | 數量 | 單價 | 複價 | 編碼(備註)
| 資料送審，各式施工詳圖(施工套圖繪製與修改 | 式 | 1 |  | 0 | 01330A0004,#
| (建築、結構、機電、消防、空調等) |  |  |  | 0
| 產品，竣工文件，竣工圖(竣工圖繪製製本(建 | 式 | 1 |  | 0 | M0178120004,#
| 築、結構、機電、消防、空調等) |  |  |  | 0
| 工程管理，文件製作費 | 式 | 1 |  | 0 | 0130101004
| 零星工料(及損耗) | 式 | 1 |  | 0 | W012711000401,#
| 合計 | 式 | 1 |  | 0
| 人工： 機具： |  | 每 式 單價計 |  | 0
材料： 雜項：
甲.一.2.1 | 工作項目：施工測量，放樣，建築工程 |  | 單位：M2 |  | 計價代碼：017254010201
| 工料名稱 | 單位 | 數量 | 單價 | 複價 | 編碼(備註)
| 產品，施工測量，工地放樣，儀器折舊 | 式 | 1 |  | 0 | M0172550064
| 產品，施工測量，工地放樣(放樣工資) | M2 | 1 |  | 0 | M0172550002
| 零星工料(及損耗) | 式 | 1 |  | 0 | W012711000401,#
| 合計 | M2 | 1 |  | 0
| 人工： 機具： |  | 每 M2 單價計 |  | 0
材料： 雜項：
甲.一.2.2 | 工作項目：土方工作(挖土方) |  | 單位：M3 |  | 計價代碼：0230000003
| 工料名稱 | 單位 | 數量 | 單價 | 複價 | 編碼(備註)
| 土方工作，挖方(挖土機費用) | M3 | 1 |  | 0 | 02300C00031
| 土方工作，挖方(挖土方工資) | M3 | 1 |  | 0 | 02300C00032
| 土方工作，挖方(人工修土) | 式 | 1 |  | 0 | 02300C00041,#
| 零星工料(及損耗) | 式 | 1 |  | 0 | W012711000401,#
| 合計 | M3 | 1 |  | 0
| 人工： 機具： |  | 每 M3 單價計 |  | 0
材料： 雜項：
甲.一.2.4 | 工作項目：土方工作，填方(回填土方夯實) |  | 單位：M3 |  | 計價代碼：02300D0003
| 工料名稱 | 單位 | 數量 | 單價 | 複價 | 編碼(備註)
| 土方工作，填方(推土機費用) | M3 | 1 |  | 0 | 02300D00031,#
| 土方工作，填方(夯實機費用) | M3 | 1 |  | 0 | 02300D00032,#
| 土方工作，填方(工資) | 式 | 1 |  | 0 | 02300D00041,#
| 土方工作，挖方(人工修土) | 式 | 1 |  | 0 | 02300C00041,#
| 零星工料(及損耗) | 式 | 1 |  | 0 | W012711000401,#
| 合計 | M3 | 1 |  | 0
| 人工： 機具： |  | 每 M3 單價計 |  | 0
材料： 雜項：
甲.一.2.5 | 工作項目：回填灌漿(基礎回填2000PSI) |  | 單位：M3 |  | 計價代碼：0235200003
| 工料名稱 | 單位 | 數量 | 單價 | 複價 | 編碼(備註)
| 產品，預拌混凝土材料費，140kgf/cm2，第1型 | M3 | 1 |  | 0 | M0305042103,#
| 水泥 |  |  |  | 0
| 灌漿工 | 式 | 1 |  | 0 | L000005D00004
| 混凝土振動器 | 式 | 1 |  | 0 | E000003100004
| 混凝土泵，混凝土輸送管，泵浦車出車費 | 式 | 1 |  | 0 | E000002600114
| 零星工料(及損耗) | 式 | 1 |  | 0 | W012711000401,#
| 合計 | M3 | 1 |  | 0
| 人工： 機具： |  | 每 M3 單價計 |  | 0
材料： 雜項：
甲.一.2.6 | 工作項目：場鑄結構混凝土用模板，普通模板，(建築，建築物)含組立及拆模 |  | 單位：M2 |  | 計價代碼：031101150201
| 工料名稱 | 單位 | 數量 | 單價 | 複價 | 編碼(備註)
| 產品，模板用木材，板材，含損耗 | 才 | 11 |  | 0 | M060502102B
| 產品，混凝土模板及附屬品，模板用支撐材料 | 式 | 1 |  | 0 | M0310040004
| 產品，金屬材料，鐵線，鍍鋅(洋釘及鉛絲) | KG | 0.2 |  | 0 | M0506021009,#
| 場鑄結構混凝土用模板，模板安裝工(組立工資 | 式 | 1 |  | 0 | L031105P00004,#
| ) |  |  |  | 0
| 場鑄結構混凝土用模板，模板安裝工(拆模清理 | 式 | 1 |  | 0 | L031105P00004-
| 工資) |  |  |  | 0 | 01,#
| 運雜費 | 式 | 1 |  | 0 | W0127130004
| 零星工料(及損耗) | 式 | 1 |  | 0 | W012711000401,#
| 合計 | M2 | 1 |  | 0
| 人工： 機具： |  | 每 M2 單價計 |  | 0
材料： 雜項：
甲.一.2.7 | 工作項目：場鑄結構混凝土用模板，清水模板，(建築，建築物)含組立及拆模 |  | 單位：M2 |  | 計價代碼：031102150201
| 工料名稱 | 單位 | 數量 | 單價 | 複價 | 編碼(備註)
| 產品，模板用木材，板材，含損耗(夾板木料) | 才 | 11 |  | 0 | M060502102B011,
[5 empty] | 0 | #
| 產品，混凝土模板及附屬品，模板用支撐材料 | 式 | 1 |  | 0 | M0310040004
| 產品，金屬材料，鐵線，鍍鋅(螺桿，五金繫件 | KG | 0.2 |  | 0 | M05060210091,#
| ) |  |  |  | 0
| 場鑄結構混凝土用模板，模板安裝工(組立工資 | 式 | 1 |  | 0 | L031105P00004-
| ) |  |  |  | 0 | 02,#
| 場鑄結構混凝土用模板，模板安裝工(拆模清理 | 式 | 1 |  | 0 | L031105P00004-
| 工資) |  |  |  | 0 | 01,#
| 運雜費 | 式 | 1 |  | 0 | W0127130004
| 零星工料(及損耗) | 式 | 1 |  | 0 | W012711000401,#
| 合計 | M2 | 1 |  | 0
| 人工： 機具： |  | 每 M2 單價計 |  | 0
材料： 雜項：
甲.一.2.8 | 工作項目：場鑄結構混凝土用模板，清水模板，(建築，建築物)含組立及拆模，(W5木紋清水模版) |  | 單位：M2 |  | 計價代碼：0311021502-02
| 工料名稱 | 單位 | 數量 | 單價 | 複價 | 編碼(備註)
| 產品，模板用木材，板材，含損耗(杉木板木紋 | M2 | 1 |  | 0 | M0605021022-01,
| 料及其他板材) |  |  |  | 0 | #
| 產品，混凝土模板及附屬品，模板用支撐材料 | 式 | 1 |  | 0 | M0310040004
| 產品，金屬材料，鐵線，鍍鋅(螺桿，五金繫件 | KG | 0.2 |  | 0 | M05060210091,#
| ) |  |  |  | 0
| 場鑄結構混凝土用模板，模板安裝工(組立工資 | 式 | 1 |  | 0 | L031105P00004-
| ) |  |  |  | 0 | 02,#
| 場鑄結構混凝土用模板，模板安裝工(拆模清理 | 式 | 1 |  | 0 | L031105P00004-
| 工資) |  |  |  | 0 | 01,#
| 運雜費 | 式 | 1 |  | 0 | W0127130004
| 零星工料(及損耗) | 式 | 1 |  | 0 | W012711000401,#
| 合計 | M2 | 1 |  | 0
| 人工： 機具： |  | 每 M2 單價計 |  | 0
材料： 雜項：
甲.一.2.9 | 工作項目：產品，造型模板((W8)EPS條紋斬石造型模版) |  | 單位：M2 |  | 計價代碼：03110A000202
| 工料名稱 | 單位 | 數量 | 單價 | 複價 | 編碼(備註)
| 產品，造型模板((W8)EPS條紋斬石造型模版) | M2 | 1 |  | 0 | M03110A0002,#
| 產品，造型模板(脫模劑) | M2 | 1 |  | 0 | M03110A0002-01,
[5 empty] | 0 | #
| 產品，造型模板(裝卸清理工資) | M2 | 1 |  | 0 | M03110A0002-03,
[5 empty] | 0 | #含固定件
| 零星工料(及損耗) | 式 | 1 |  | 0 | W012711000401,#
| 合計 | M2 | 1 |  | 0
| 人工： 機具： |  | 每 M2 單價計 |  | 0
材料： 雜項：
甲.一.2.10 | 工作項目：產品，預鑄混凝土((F9)預鑄混凝土踏板) |  | 單位：M2 |  | 計價代碼：0340000002
| 工料名稱 | 單位 | 數量 | 單價 | 複價 | 編碼(備註)
| 產品，預鑄混凝土(固定件) | M2 | 1 |  | 0 | M0340000002-01,
[5 empty] | 0 | #
| 產品，鋼製底板(氟碳烤漆處理) | 個 | 34 |  | 0 | M0311090004
| 產品，鋼製側模 | 個 | 17 |  | 0 | M0311090003,#
| 機具不分類，使用費(施工機具及運雜費) | 式 | 1 |  | 0 | E000001010004
| 技術工(製作安裝工資) | 式 | 1 |  | 0 | L00000500000402
[5 empty] | 0 | ,#
| 零星工料(及損耗) | 式 | 1 |  | 0 | W012711000401,#
| 合計 | M2 | 1 |  | 0
| 人工： 機具： |  | 每 M2 單價計 |  | 0
材料： 雜項：
甲.一.2.11 | 工作項目：場鑄結構混凝土用模板，造型模板(圓柱PVC 模板含組立及拆模) |  | 單位：M2 |  | 計價代碼：03110A00021
| 工料名稱 | 單位 | 數量 | 單價 | 複價 | 編碼(備註)
| 產品，造型模板(PVC 模版料) | M2 | 1 |  | 0 | M03110A00021,#
| 模板安裝工 | 工 | 0.1 |  | 0 | L000005P00002
| 場鑄結構混凝土用模板，模板安裝工(拆模清理 | 式 | 0.08 |  | 0 | L000005P00004-
| ) |  |  |  | 0 | 03,#
| 產品，模板用木材，角材 | M2 | 1 |  | 0 | M0605023002
| 運雜費 | 式 | 1 |  | 0 | W0127130004
| 零星工料(及損耗) | 式 | 1 |  | 0 | W012711000401,#
| 合計 | M2 | 1 |  | 0
| 人工： 機具： |  | 每 M2 單價計 |  | 0
材料： 雜項：
甲.一.2.12 | 工作項目：鋼筋，SD280，熱軋，連工帶料(#3鋼筋及彎紮組立) |  | 單位：T |  | 計價代碼：032103C07502
| 工料名稱 | 單位 | 數量 | 單價 | 複價 | 編碼(備註)
| 產品，鋼筋，SD280，熱軋，工地交貨 | T | 1.05 |  | 0 | M032103C035
| 產品，金屬材料，鐵件，加工費(鋼筋加工) | T | 1 |  | 0 | M05060D0025
| 產品，金屬材料，鐵線，鍍鋅(鉛絲) | KG | 4 |  | 0 | M050602100901,#
| 鋼筋，鋼筋彎紮工(按裝工資) | 式 | 1 |  | 0 | L032105K00004,#
| 移動式起重機 | 式 | 1 |  | 0 | E000008b00004
| 運雜費 | 式 | 1 |  | 0 | W0127130004
| 產品，鋼筋(下腳料處理扣款) | T | 0.015 |  | 0 | M032100000501,#
| 合計 | T | 1 |  | 0
| 人工： 機具： |  | 每 T 單價計 |  | 0
材料： 雜項：
甲.一.2.13 | 工作項目：鋼筋，SD420W，熱軋，連工帶料(#6-#10鋼筋及彎紮組立) |  | 單位：T |  | 計價代碼：032106C07503
| 工料名稱 | 單位 | 數量 | 單價 | 複價 | 編碼(備註)
| 產品，鋼筋，SD420W，熱軋，工地交貨 | T | 1.05 |  | 0 | M032106C035
| 產品，金屬材料，鐵件，加工費(鋼筋加工) | T | 1 |  | 0 | M05060D0025
| 產品，金屬材料，鐵線，鍍鋅(鉛絲) | KG | 4 |  | 0 | M050602100901,#
| 鋼筋，鋼筋彎紮工(按裝工資) | 式 | 1 |  | 0 | L032105K00004,#
| 移動式起重機 | 式 | 1 |  | 0 | E000008b00004
| 運雜費 | 式 | 1 |  | 0 | W0127130004
| 產品，鋼筋(下腳料處理扣款) | T | 0.015 |  | 0 | M032100000501,#
| 合計 | T | 1 |  | 0
| 人工： 機具： |  | 每 T 單價計 |  | 0
材料： 雜項：
甲.一.2.14 | 工作項目：鋼筋，鋼筋續接器，D22mm (#7) |  | 單位：組 |  | 計價代碼：0321003608
| 工料名稱 | 單位 | 數量 | 單價 | 複價 | 編碼(備註)
| 產品，鋼筋，鋼筋續接器，D22mm | 個 | 1 |  | 0 | M0321003607
| 鋼筋，鋼筋彎紮工(按裝工資) | 式 | 1 |  | 0 | L032105K00004,#
| 零星工料(及損耗) | 式 | 1 |  | 0 | W012711000401,#
| 合計 | 組 | 1 |  | 0
| 人工： 機具： |  | 每 組 單價計 |  | 0
材料： 雜項：
甲.一.2.15 | 工作項目：鋼筋，鋼筋續接器，D25mm (#8) |  | 單位：組 |  | 計價代碼：0321003708
| 工料名稱 | 單位 | 數量 | 單價 | 複價 | 編碼(備註)
| 產品，鋼筋，鋼筋續接器，D25mm | 個 | 1 |  | 0 | M0321003707
| 鋼筋，鋼筋彎紮工(按裝工資) | 式 | 1 |  | 0 | L032105K00004,#
| 零星工料(及損耗) | 式 | 1 |  | 0 | W012711000401,#
| 合計 | 組 | 1 |  | 0
| 人工： 機具： |  | 每 組 單價計 |  | 0
材料： 雜項：
甲.一.2.16 | 工作項目：鋼筋，鋼筋續接器，D32mm (#10) |  | 單位：組 |  | 計價代碼：0321003908
| 工料名稱 | 單位 | 數量 | 單價 | 複價 | 編碼(備註)
| 產品，鋼筋，鋼筋續接器，D32mm | 個 | 1 |  | 0 | M0321003907,#
| 鋼筋，鋼筋彎紮工(按裝工資) | 式 | 1 |  | 0 | L032105K00004,#
| 零星工料(及損耗) | 式 | 1 |  | 0 | W012711000401,#
| 合計 | 組 | 1 |  | 0
| 人工： 機具： |  | 每 組 單價計 |  | 0
材料： 雜項：
甲.一.2.17 | 工作項目：鋼筋，鋼筋續接器(#10-#8) |  | 單位：組 |  | 計價代碼：0321003008
| 工料名稱 | 單位 | 數量 | 單價 | 複價 | 編碼(備註)
| 產品，鋼筋，鋼筋續接器(#10-#8) | 個 | 1 |  | 0 | M0321003007,#
| 鋼筋，鋼筋彎紮工(按裝工資) | 式 | 1 |  | 0 | L032105K00004,#
| 零星工料(及損耗) | 式 | 1 |  | 0 | W012711000401,#
| 合計 | 組 | 1 |  | 0
| 人工： 機具： |  | 每 組 單價計 |  | 0
材料： 雜項：
甲.一.2.18 | 工作項目：結構用混凝土，預拌，140kgf/cm2，第1型水泥(含澆置) |  | 單位：M3 |  | 計價代碼：0331023103
| 工料名稱 | 單位 | 數量 | 單價 | 複價 | 編碼(備註)
| 產品，預拌混凝土材料費，140kgf/cm2，第1型 | M3 | 1 |  | 0 | M0305042103,#
| 水泥 |  |  |  | 0
| 灌漿工 | 式 | 1 |  | 0 | L000005D00004
| 混凝土振動器 | 式 | 1 |  | 0 | E000003100004
| 混凝土泵，混凝土輸送管，泵浦車出車費 | 式 | 1 |  | 0 | E000002600114
| 零星工料(及損耗) | 式 | 1 |  | 0 | W012711000401,#
| 合計 | M3 | 1 |  | 0
| 人工： 機具： |  | 每 M3 單價計 |  | 0
材料： 雜項：
甲.一.2.19 | 工作項目：結構用混凝土，預拌，280kgf/cm2，第1型水泥(含澆置) |  | 單位：M3 |  | 計價代碼：0331027103
| 工料名稱 | 單位 | 數量 | 單價 | 複價 | 編碼(備註)
| 產品，預拌混凝土材料費，280kgf/cm2，第1型 | M3 | 1 |  | 0 | M0305046103,#
| 水泥 |  |  |  | 0
| 灌漿工 | 式 | 1 |  | 0 | L000005D00004
| 混凝土振動器 | 式 | 1 |  | 0 | E000003100004
| 混凝土泵，混凝土輸送管，泵浦車出車費 | 式 | 1 |  | 0 | E000002600114
| 零星工料(及損耗) | 式 | 1 |  | 0 | W012711000401,#
| 合計 | M3 | 1 |  | 0
| 人工： 機具： |  | 每 M3 單價計 |  | 0
材料： 雜項：
甲.一.2.20 | 工作項目：施工輔助設施，施工架及防護網，鋼管，裝拆(含租金)(外牆鋼管鷹架及防塵網) |  | 單位：M2 |  | 計價代碼：01540A1032-01
| 工料名稱 | 單位 | 數量 | 單價 | 複價 | 編碼(備註)
| 產品，施工輔助設施，施工架，鋼管(鋼管鷹架 | M2 | 1 |  | 0 | M0154011002,#
| 含壁拉固定桿租賃費) |  |  |  | 0
| 產品，施工輔助設施，施工架(腳踏板拆組工料 | M2 | 1 |  | 0 | M01540100021
| ) |  |  |  | 0
| 產品，施工輔助設施，防護網(及防護繩) | M2 | 1 |  | 0 | M01540J0002,#
| 產品，施工輔助設施，施工架，鋼管，裝拆(工 | M2 | 1 |  | 0 | M0154011022,#
| 資) |  |  |  | 0
| 零星工料(及損耗) | 式 | 1 |  | 0 | W012711000401,#
| 合計 | M2 | 1 |  | 0
| 人工： 機具： |  | 每 M2 單價計 |  | 0
材料： 雜項：
甲.一.2.21 | 工作項目：施工輔助設施，施工架，鋼管，裝拆(含租金)(電梯間內部搭工作架) |  | 單位：M3 |  | 計價代碼：0154011033-01
| 工料名稱 | 單位 | 數量 | 單價 | 複價 | 編碼(備註)
| 產品，施工輔助設施，施工架，鋼管(鋼管鷹架 | 式 | 1 |  | 0 | M015401100401,#
| 含配件租賃費) |  |  |  | 0
| 產品，施工輔助設施，施工架(腳踏板拆組工料 | 式 | 1 |  | 0 | M0154010004,#
| ) |  |  |  | 0
| 產品，施工輔助設施，施工架，鋼管，裝拆(工 | 式 | 1 |  | 0 | M0154011024,#
| 資) |  |  |  | 0
| 零星工料(及損耗) | 式 | 1 |  | 0 | W012711000401,#
| 合計 | M3 | 1 |  | 0
| 人工： 機具： |  | 每 M3 單價計 |  | 0
材料： 雜項：
甲.一.2.22 | 工作項目：施工輔助設施，施工架，鋼管，裝拆(含租金)(模板支撐架(平均淨高840cm) |  | 單位：M2 |  | 計價代碼：0154011032-02
| 工料名稱 | 單位 | 數量 | 單價 | 複價 | 編碼(備註)
| 產品，施工輔助設施，施工架，鋼管(鋼管鷹架 | 式 | 1 |  | 0 | M015401100401,#
| 含配件租賃費) |  |  |  | 0
| 產品，施工輔助設施，施工架(腳踏板拆組工料 | 式 | 1 |  | 0 | M0154010004,#
| ) |  |  |  | 0
| 施工輔助設施，施工架工(鋼管鷹架組拆工資) | 式 | 1 |  | 0 | L015405E00004-
[5 empty] | 0 | 01,#
| 施工輔助設施，施工架工(內、外交叉拉桿及下 | 式 | 1 |  | 0 | L015405E00004-
| 拉桿組拆工資) |  |  |  | 0 | 02
| 零星工料(及損耗) | 式 | 1 |  | 0 | W012711000401,#
| 合計 | M2 | 1 |  | 0
| 人工： 機具： |  | 每 M2 單價計 |  | 0
材料： 雜項：
甲.一.2.23 | 工作項目：施工輔助設施，施工架，鋼管，裝拆(含租金)(模板支撐架(平均淨高520cm) |  | 單位：M2 |  | 計價代碼：0154011032-04
| 工料名稱 | 單位 | 數量 | 單價 | 複價 | 編碼(備註)
| 產品，施工輔助設施，施工架，鋼管(鋼管鷹架 | 式 | 1 |  | 0 | M015401100401,#
| 含配件租賃費) |  |  |  | 0
| 產品，施工輔助設施，施工架(腳踏板拆組工料 | 式 | 1 |  | 0 | M0154010004,#
| ) |  |  |  | 0
| 施工輔助設施，施工架工(鋼管鷹架組拆工資) | 式 | 1 |  | 0 | L015405E00004-
[5 empty] | 0 | 01,#
| 施工輔助設施，施工架工(內、外交叉拉桿及下 | 式 | 1 |  | 0 | L015405E00004-
| 拉桿組拆工資) |  |  |  | 0 | 02
| 零星工料(及損耗) | 式 | 1 |  | 0 | W012711000401,#
| 合計 | M2 | 1 |  | 0
| 人工： 機具： |  | 每 M2 單價計 |  | 0
材料： 雜項：
甲.一.2.24 | 工作項目：施工輔助設施，施工架，鋼管，裝拆(含租金)(模板支撐架(平均淨高1295~1320cm) |  | 單位：M2 |  | 計價代碼：0154011032-03
| 工料名稱 | 單位 | 數量 | 單價 | 複價 | 編碼(備註)
| 產品，施工輔助設施，施工架，鋼管(鋼管鷹架 | 式 | 1 |  | 0 | M015401100401,#
| 含配件租賃費) |  |  |  | 0
| 產品，施工輔助設施，施工架(腳踏板拆組工料 | 式 | 1 |  | 0 | M0154010004,#
| ) |  |  |  | 0
| 施工輔助設施，施工架工(鋼管鷹架組拆工資) | 式 | 1 |  | 0 | L015405E00004-
[5 empty] | 0 | 01,#
| 施工輔助設施，施工架工(內、外交叉拉桿及下 | 式 | 1 |  | 0 | L015405E00004-
| 拉桿組拆工資) |  |  |  | 0 | 02
| 零星工料(及損耗) | 式 | 1 |  | 0 | W012711000401,#
| 合計 | M2 | 1 |  | 0
| 人工： 機具： |  | 每 M2 單價計 |  | 0
材料： 雜項：
甲.一.2.25 | 工作項目：施工輔助設施，施工架，鋼管，裝拆(含租金)(室內泥作施工架) |  | 單位：M2 |  | 計價代碼：015401103201
| 工料名稱 | 單位 | 數量 | 單價 | 複價 | 編碼(備註)
| 產品，施工輔助設施，施工架，鋼管(鋼管鷹架 | 式 | 1 |  | 0 | M015401100401,#
| 含配件租賃費) |  |  |  | 0
| 產品，施工輔助設施，施工架(腳踏板拆組工料 | 式 | 1 |  | 0 | M0154010004,#
| ) |  |  |  | 0
| 施工輔助設施，施工架工(鋼管鷹架組拆工資) | 式 | 1 |  | 0 | L015405E00004-
[5 empty] | 0 | 01,#
| 施工輔助設施，施工架工(內、外交叉拉桿及下 | 式 | 1 |  | 0 | L015405E00004-
| 拉桿組拆工資) |  |  |  | 0 | 02
| 零星工料(及損耗) | 式 | 1 |  | 0 | W012711000401,#
| 合計 | M2 | 1 |  | 0
| 人工： 機具： |  | 每 M2 單價計 |  | 0
材料： 雜項：
甲.一.3.4 | 工作項目：結構用鋼料，製作(鋼構加工製作費用)(非屬本期工程) |  | 單位：T |  | 計價代碼：0550011005
| 工料名稱 | 單位 | 數量 | 單價 | 複價 | 編碼(備註)
| 產品，結構用鋼料，製作(製作加工機具損耗) | T | 1 |  | 0 | M0550011005,#
| 技術工 | 式 | 1 |  | 0 | L00000500000401
[5 empty] | 0 | ,#
| 零星工料(及損耗) | 式 | 1 |  | 0 | W012711000401,#
| 合計 | T | 1 |  | 0
| 人工： 機具： |  | 每 T 單價計 |  | 0
材料： 雜項：
甲.一.3.5 | 工作項目：鋼材專業塗裝，鋼料防銹表面處理(非屬本期工程) |  | 單位：T |  | 計價代碼：099702000501
| 工料名稱 | 單位 | 數量 | 單價 | 複價 | 編碼(備註)
| 產品，鋼材專業塗裝，噴砂處理 | T | 1 |  | 0 | M0997010005
| 產品，鋼材專業塗裝，鋼料防銹表面處理(底漆 | T | 1 |  | 0 | M0997020005,#
| 塗裝(一底兩度)處理) |  |  |  | 0
| 技術工 | 式 | 1 |  | 0 | L00000500000401
[5 empty] | 0 | ,#
| 零星工料(及損耗) | 式 | 1 |  | 0 | W012711000401,#
| 合計 | T | 1 |  | 0
| 人工： 機具： |  | 每 T 單價計 |  | 0
材料： 雜項：
甲.一.3.7 | 工作項目：結構用鋼料，安裝(非屬本期工程) |  | 單位：T |  | 計價代碼：0550014005
| 工料名稱 | 單位 | 數量 | 單價 | 複價 | 編碼(備註)
| 機具不分類，使用費(施工機具及運雜費) | 式 | 1 |  | 0 | E000001010004
| 技術工 | 式 | 1 |  | 0 | L00000500000401
[5 empty] | 0 | ,#
| 零星工料(及損耗) | 式 | 1 |  | 0 | W012711000401,#
| 合計 | T | 1 |  | 0
| 人工： 機具： |  | 每 T 單價計 |  | 0
材料： 雜項：
甲.一.3.8 | 工作項目：金屬材料，裁切加工電銲(電焊設備及耗損)(非屬本期工程) |  | 單位：T |  | 計價代碼：050600A005
| 工料名稱 | 單位 | 數量 | 單價 | 複價 | 編碼(備註)
| 產品，金屬材料，裁切加工電銲(設備租金工具 | T | 1 |  | 0 | M050600A005,#
| ,氣體,電力,焊條) |  |  |  | 0
| 零星工料(及損耗) | 式 | 1 |  | 0 | W012711000401,#
| 合計 | T | 1 |  | 0
| 人工： 機具： |  | 每 T 單價計 |  | 0
材料： 雜項：
甲.一.3.11 | 工作項目：結構用鋼料，非破壞檢驗，UT檢驗費用+MT檢驗費用 |  | 單位：T |  | 計價代碼：0550015005
| 工料名稱 | 單位 | 數量 | 單價 | 複價 | 編碼(備註)
| 產品，結構用鋼料，非破壞檢驗(UT檢驗器具租 | T | 1 |  | 0 | M0550015005,#
| 金) |  |  |  | 0
| 產品，結構用鋼料，非破壞檢驗(MT檢驗) | T | 1 |  | 0 | M0550015006,#
| 技術工 | 式 | 1 |  | 0 | L00000500000401
[5 empty] | 0 | ,#
| 零星工料(及損耗) | 式 | 1 |  | 0 | W012711000401,#
| 合計 | T | 1 |  | 0
| 人工： 機具： |  | 每 T 單價計 |  | 0
材料： 雜項：
甲.一.3.13 | 工作項目：建築鋼結構，基礎錨碇螺栓 |  | 單位：支 |  | 計價代碼：0512440004-02
| 工料名稱 | 單位 | 數量 | 單價 | 複價 | 編碼(備註)
| 產品，建築鋼結構，基礎錨碇螺栓 | 式 | 1 |  | 0 | M0512440004-01,
[5 empty] | 0 | #
| 工資 | 式 | 1 |  | 0 | L0127100014,#
| 零星工料(及損耗) | 式 | 1 |  | 0 | W012711000401,#
| 合計 | 支 | 1 |  | 0
| 人工： 機具： |  | 每 支 單價計 |  | 0
材料： 雜項：
甲.一.3.17 | 工作項目：建築鋼結構(鋼梯 H=520, W=140 (含鋼柱, 圓頂鈑及扶手) |  | 單位：座 |  | 計價代碼：05124000002
| 工料名稱 | 單位 | 數量 | 單價 | 複價 | 編碼(備註)
| 鋼梯(H=520, W=140(含噴砂除鏽、檢試驗費) | 座 | 1 |  | 0 | 051250062B,#
| 產品，金屬製品(不鏽鋼扶手、不鏽鋼欄杆) | 式 | 1 |  | 0 | M0550000004R1,#
| 安裝工資 | 式 | 1 |  | 0 | L0127101804
| 五金配件 | 式 | 1 |  | 0 | M0871000014
| 表面塗裝(底漆、氟碳面漆) | 式 | 1 |  | 0 | M0991100034,#
| 零星工料(及損耗) | 式 | 1 |  | 0 | W012711000401,#
| 合計 | 座 | 1 |  | 0
| 人工： 機具： |  | 每 座 單價計 |  | 0
材料： 雜項：
甲.一.3.18 | 工作項目：建築鋼結構(鋼橋) |  | 單位：座 |  | 計價代碼：05124000002-01
| 工料名稱 | 單位 | 數量 | 單價 | 複價 | 編碼(備註)
| 產品，建築鋼結構，H鋼料(鋼骨料，含檢試驗 | 式 | 1 |  | 0 | M0512420004,#
| 費) |  |  |  | 0
| 產品，建築鋼結構，鋼料(鋼板接合, 加勁,基 | 式 | 1 |  | 0 | M0512410004,#
| 座鈑) |  |  |  | 0
| 產品，建築鋼結構，基礎錨碇螺栓(基礎螺栓工 | 支 | 36 |  | 0 | M051244000A,#
| 料費) |  |  |  | 0
| 產品，金屬接合，螺栓(高張力扭斷螺栓) | 組 | 24 |  | 0 | M05090020082,#
| 產品，表面塗裝(底漆、壓克立樹脂面漆) | 式 | 1 |  | 0 | M0991100035,#
| 安裝工資 | 式 | 1 |  | 0 | L0127101804
| 五金配件 | 式 | 1 |  | 0 | M0871000014
| 零星工料(及損耗) | 式 | 1 |  | 0 | W012711000401,#
| 合計 | 座 | 1 |  | 0
| 人工： 機具： |  | 每 座 單價計 |  | 0
材料： 雜項：
甲.一.3.19 | 工作項目：建築鋼結構(鋼柱) |  | 單位：支 |  | 計價代碼：0512400000A-02
| 工料名稱 | 單位 | 數量 | 單價 | 複價 | 編碼(備註)
| 產品，建築鋼結構，鋼料(鋼管D=457*12mm)(含 | 式 | 1 |  | 0 | M0512410004-02,
| 檢試驗費) |  |  |  | 0 | #
| 產品，建築鋼結構，鋼料(鋼板接合, 加勁,基 | 式 | 1 |  | 0 | M0512410004,#
| 座鈑) |  |  |  | 0
| 產品，建築鋼結構，基礎錨碇螺栓(基礎螺栓工 | 支 | 8 |  | 0 | M051244000A,#
| 料費) |  |  |  | 0
| 安裝工資 | 式 | 1 |  | 0 | L0127101804
| 表面塗裝(底漆、氟碳面漆) | 式 | 1 |  | 0 | M0991100034,#
| 五金配件 | 式 | 1 |  | 0 | M0871000014
| 零星工料(及損耗) | 式 | 1 |  | 0 | W012711000401,#
| 合計 | 支 | 1 |  | 0
| 人工： 機具： |  | 每 支 單價計 |  | 0
材料： 雜項：
甲.一.4.1 | 工作項目：產品，矽酸質系塗布防水(清水混凝土面噴塗矽酸質系結晶滲透材) |  | 單位：M2 |  | 計價代碼：0716200002-01
| 工料名稱 | 單位 | 數量 | 單價 | 複價 | 編碼(備註)
| 產品，矽酸質系塗布防水(清水混凝土噴塗二次 | M2 | 1 |  | 0 | M0716200002,#
| 矽酸質系結晶滲透材) |  |  |  | 0
| 產品，塗料，塗裝工資 | M2 | 1 |  | 0 | M0991100002012,
[5 empty] | 0 | #
| 零星工料(及損耗) | 式 | 1 |  | 0 | W012711000401,#
| 合計 | M2 | 1 |  | 0
| 人工： 機具： |  | 每 M2 單價計 |  | 0
材料： 雜項：
甲.一.4.2 | 工作項目：複層塗料，外裝薄塗材Si(矽酸系)，(W6)1:3 水泥砂漿粉光+ 矽利康彈性塗料(色另訂) |  | 單位：M2 |  | 計價代碼：0991120002
| 工料名稱 | 單位 | 數量 | 單價 | 複價 | 編碼(備註)
| 產品，塗料，1:3水泥砂漿 | M2 | 0.025 |  | 0 | M099110000207,#
| 產品，塗料，外牆打底工資 | M2 | 1 |  | 0 | M099110000208,#
| 產品，塗料，外牆粉光工資 | M2 | 1 |  | 0 | M099110000209,#
| 產品，塗料，素地整理及養生包覆 | M2 | 1 |  | 0 | M0991100002010,
[5 empty] | 0 | #
| 產品，塗料，矽利康彈性塗料 | M2 | 1 |  | 0 | M0991100002011,
[5 empty] | 0 | #
| 產品，塗料，鋁製滴水條 | 式 | 1 |  | 0 | M0991100004-
[5 empty] | 0 | 019,#
| 產品，塗料，塗裝工資 | M2 | 1 |  | 0 | M0991100002012,
[5 empty] | 0 | #
| 產品，塗料，外牆面清潔工資 | M2 | 1 |  | 0 | M0991100002013,
[5 empty] | 0 | #
| 零星工料(及損耗) | 式 | 1 |  | 0 | W012711000401,#
| 合計 | M2 | 1 |  | 0
| 人工： 機具： |  | 每 M2 單價計 |  | 0
材料： 雜項：
甲.一.4.3 | 工作項目：複層塗料，外裝薄塗材Si(矽酸系)，(W9)1:3 水泥砂漿粉光+ 矽利康彈性塗料(深色系) |  | 單位：M2 |  | 計價代碼：0991120002-01
| 工料名稱 | 單位 | 數量 | 單價 | 複價 | 編碼(備註)
| 產品，塗料，1:3水泥砂漿 | M2 | 0.025 |  | 0 | M099110000207,#
| 產品，塗料，外牆打底工資 | M2 | 1 |  | 0 | M099110000208,#
| 產品，塗料，外牆粉光工資 | M2 | 1 |  | 0 | M099110000209,#
| 產品，塗料，素地整理及養生包覆 | M2 | 1 |  | 0 | M0991100002010,
[5 empty] | 0 | #
| 產品，塗料，矽利康彈性塗料 | M2 | 1 |  | 0 | M0991100002011,
[5 empty] | 0 | #
| 產品，塗料，鋁製滴水條 | 式 | 1 |  | 0 | M0991100004-
[5 empty] | 0 | 019,#
| 產品，塗料，塗裝工資 | M2 | 1 |  | 0 | M0991100002012,
[5 empty] | 0 | #
| 產品，塗料，外牆面清潔工資 | M2 | 1 |  | 0 | M0991100002013,
[5 empty] | 0 | #
| 零星工料(及損耗) | 式 | 1 |  | 0 | W012711000401,#
| 合計 | M2 | 1 |  | 0
| 人工： 機具： |  | 每 M2 單價計 |  | 0
材料： 雜項：
甲.一.4.4 | 工作項目：複層塗料，外裝薄塗材Si(矽酸系)，(C5)1:3 水泥砂漿粉光+ 矽利康彈性塗料(金屬色系) |  | 單位：M2 |  | 計價代碼：0991120002-010
| 工料名稱 | 單位 | 數量 | 單價 | 複價 | 編碼(備註)
| 產品，塗料，1:3水泥砂漿 | M2 | 0.025 |  | 0 | M099110000207,#
| 產品，塗料，外牆打底工資 | M2 | 1 |  | 0 | M099110000208,#
| 產品，塗料，外牆粉光工資 | M2 | 1 |  | 0 | M099110000209,#
| 產品，塗料，素地整理及養生包覆 | M2 | 1 |  | 0 | M0991100002010,
[5 empty] | 0 | #
| 產品，塗料，矽利康彈性塗料 | M2 | 1 |  | 0 | M0991100002011,
[5 empty] | 0 | #
| 產品，塗料，鋁製滴水條 | 式 | 1 |  | 0 | M0991100004-
[5 empty] | 0 | 019,#
| 產品，塗料，塗裝工資 | M2 | 1 |  | 0 | M0991100002012,
[5 empty] | 0 | #
| 產品，塗料，外牆面清潔工資 | M2 | 1 |  | 0 | M0991100002013,
[5 empty] | 0 | #
| 零星工料(及損耗) | 式 | 1 |  | 0 | W012711000401,#
| 合計 | M2 | 1 |  | 0
| 人工： 機具： |  | 每 M2 單價計 |  | 0
材料： 雜項：
甲.一.5.1 | 工作項目：水泥漆，(W1)水性水泥漆(一底二度)(色另訂) |  | 單位：M2 |  | 計價代碼：0991200002-01
| 工料名稱 | 單位 | 數量 | 單價 | 複價 | 編碼(備註)
| 產品，水泥漆，水性水泥漆(一底二度) | M2 | 1 |  | 0 | M0991200002-01,
[5 empty] | 0 | #
| 水泥漆，油漆工 | 式 | 1 |  | 0 | L099125M00004,#
| 零星工料 | 式 | 1 |  | 0 | W0127110004
| 合計 | M2 | 1 |  | 0
| 人工： 機具： |  | 每 M2 單價計 |  | 0
材料： 雜項：
甲.一.5.2 | 工作項目：水泥漆，內牆(W2)1:3 水泥砂漿粉光+批土+水性水泥漆(一底二度，色另訂) |  | 單位：M2 |  | 計價代碼：0991200002-B
| 工料名稱 | 單位 | 數量 | 單價 | 複價 | 編碼(備註)
| 水泥砂漿粉刷，1:3水泥砂漿(含防水劑) | M3 | 0.03 |  | 0 | 0922000003-B01,
[5 empty] | 0 | #
| 水泥砂漿粉刷，打底含粉光工資 | M2 | 1 |  | 0 | 0922000002-20
| 產品，水泥漆，水性水泥漆(一底二度) | M2 | 1 |  | 0 | M0991200002-01,
[5 empty] | 0 | #
| 產品，水泥漆，批土(磨平批土) | M2 | 1 |  | 0 | M0991200002-02,
[5 empty] | 0 | #
| 水泥漆，油漆工 | 式 | 1 |  | 0 | L099125M00004,#
| 零星工料 | 式 | 1 |  | 0 | W0127110004
| 合計 | M2 | 1 |  | 0
| 人工： 機具： |  | 每 M2 單價計 |  | 0
材料： 雜項：
甲.一.5.3 | 工作項目：水泥砂漿粉刷，內牆(W3)1:3 水泥砂漿粉刷+30*30cm白色釉面磚 |  | 單位：M2 |  | 計價代碼：0922000002-01
| 工料名稱 | 單位 | 數量 | 單價 | 複價 | 編碼(備註)
| 水泥砂漿粉刷，1:3水泥砂漿(含防水劑) | M3 | 0.025 |  | 0 | 0922000003-B01,
[5 empty] | 0 | #
| 水泥砂漿粉刷，內牆打底工資 | M2 | 1 |  | 0 | 0922000002-B21
| 產品，舖貼壁磚，30*30cm釉面磚 | M2 | 1 |  | 0 | M093100000226,#
| 貼面磚，面磚鋪貼工資 | M2 | 1 |  | 0 | 0930000002-B7,#
| 填縫劑，包裝水泥黏著劑填縫劑壓條等 | M2 | 1 |  | 0 | 0792010002-B
| 清理，內牆清潔工資 | M2 | 1 |  | 0 | 0174000002-B2
| 零星工料及損耗 | 式 | 1 |  | 0 | 0127110004-
[5 empty] | 0 | B024
| 合計 | M2 | 1 |  | 0
| 人工： 機具： |  | 每 M2 單價計 |  | 0
材料： 雜項：
甲.一.5.4 | 工作項目：水泥砂漿粉刷，內牆(W4)1:3 水泥砂漿粉刷2*11cm瓷質釉面磚 (色另訂) |  | 單位：M2 |  | 計價代碼：0922000002-02
| 工料名稱 | 單位 | 數量 | 單價 | 複價 | 編碼(備註)
| 水泥砂漿粉刷，1:3水泥砂漿(含防水劑) | M3 | 0.025 |  | 0 | 0922000003-B01,
[5 empty] | 0 | #
| 水泥砂漿粉刷，內牆打底工資 | M2 | 1 |  | 0 | 0922000002-B21
| 產品，舖貼壁磚，2*11cm釉面磚 | M2 | 1 |  | 0 | M0931000002-01,
[5 empty] | 0 | #
| 貼面磚，面磚鋪貼工資 | M2 | 1 |  | 0 | 0930000002-B7,#
| 填縫劑，包裝水泥黏著劑填縫劑壓條等 | M2 | 1 |  | 0 | 0792010002-B
| 清理，內牆清潔工資 | M2 | 1 |  | 0 | 0174000002-B2
| 零星工料及損耗 | 式 | 1 |  | 0 | 0127110004-
[5 empty] | 0 | B024
| 合計 | M2 | 1 |  | 0
| 人工： 機具： |  | 每 M2 單價計 |  | 0
材料： 雜項：
甲.一.5.5 | 工作項目：水泥砂漿粉刷，內牆(W11)1:3 水泥砂漿+玻璃纖維棉 |  | 單位：M2 |  | 計價代碼：0922000002-05
| 工料名稱 | 單位 | 數量 | 單價 | 複價 | 編碼(備註)
| 水泥砂漿粉刷，1:3水泥砂漿(含防水劑) | M3 | 0.025 |  | 0 | 0922000003-B01,
[5 empty] | 0 | #
| 水泥砂漿粉刷，內牆打底工資 | M2 | 1 |  | 0 | 0922000002-B21
| 管道間與機房之吸音材，玻璃棉吸音 | M2 | 1 |  | 0 | 0981110002-01
| 技術工(製作安裝工資) | 式 | 1 |  | 0 | L00000500000402
[5 empty] | 0 | ,#
| 清理，內牆清潔工資 | M2 | 1 |  | 0 | 0174000002-B2
| 零星工料及損耗 | 式 | 1 |  | 0 | 0127110004-
[5 empty] | 0 | B024
| 合計 | M2 | 1 |  | 0
| 人工： 機具： |  | 每 M2 單價計 |  | 0
材料： 雜項：
甲.一.5.6 | 工作項目：水泥砂漿粉刷，內牆(W12) 1:2水泥砂漿，牆面，面層粉光 |  | 單位：M2 |  | 計價代碼：0922020312
| 工料名稱 | 單位 | 數量 | 單價 | 複價 | 編碼(備註)
| 水泥砂漿粉刷，1:2水泥砂漿(含防水劑) | M3 | 0.025 |  | 0 | 0922000003-B02,
[5 empty] | 0 | #
| 水泥砂漿粉刷，內牆打底工資 | M2 | 1 |  | 0 | 0922000002-B21
| 零星工料及損耗 | 式 | 1 |  | 0 | 0127110004-
[5 empty] | 0 | B024
| 合計 | M2 | 1 |  | 0
| 人工： 機具： |  | 每 M2 單價計 |  | 0
材料： 雜項：
甲.一.5.7 | 工作項目：金屬製品(鋁收邊條) |  | 單位：M |  | 計價代碼：0550000001029
| 工料名稱 | 單位 | 數量 | 單價 | 複價 | 編碼(備註)
| 產品，金屬製品，(鋁收編條) | 式 | 1 |  | 0 | M05500000042424
[5 empty] | 0 | 5,#
| 技術工(製作安裝工資) | 式 | 1 |  | 0 | L00000500000402
[5 empty] | 0 | ,#
| 零星工料(及損耗) | 式 | 1 |  | 0 | W012711000401,#
| 合計 | M | 1 |  | 0
| 人工： 機具： |  | 每 M 單價計 |  | 0
材料： 雜項：
甲.一.5.8 | 工作項目：產品，隔間及小室，矽酸鈣板隔間工程(單面輕隔間牆)(W7)批土+水性水泥漆(一底二度) |  | 單位：M2 |  | 計價代碼：1015020002
| 工料名稱 | 單位 | 數量 | 單價 | 複價 | 編碼(備註)
| 產品，隔間及小室，矽酸鈣板隔間工程(C-100* | M2 | 1 |  | 0 | M1015020002-01,
| 35*1.0mm骨架) |  |  |  | 0 | #
| 產品，隔間及小室，矽酸鈣板隔間工程(單層單 | M2 | 1 |  | 0 | M1015020002-02,
| 面9mm矽酸鈣板) |  |  |  | 0 | #
| 雜費(補強材、鐵件、五金另件) | 式 | 1 |  | 0 | W012715000401-
[5 empty] | 0 | 05,#
| 技術工(製作安裝工資) | 式 | 1 |  | 0 | L00000500000402
[5 empty] | 0 | ,#
| 搬運費(材料搬運及清運) | 式 | 1 |  | 0 | W01271400041
| 產品，水泥漆，批土(接縫材及補土) | M2 | 1 |  | 0 | M0991200002-03,
[5 empty] | 0 | #
| 產品，水泥漆，水性水泥漆(一底二度) | M2 | 1 |  | 0 | M0991200002-01,
[5 empty] | 0 | #
| 水泥漆，油漆工 | 式 | 1 |  | 0 | L099125M00004,#
| 零星工料(及損耗) | 式 | 1 |  | 0 | W012711000401,#
| 合計 | M2 | 1 |  | 0
| 人工： 機具： |  | 每 M2 單價計 |  | 0
材料： 雜項：
甲.一.6.1 | 工作項目：混凝土表面處理，(F1)地坪機械整體粉光 |  | 單位：M2 |  | 計價代碼：0336070002-04
| 工料名稱 | 單位 | 數量 | 單價 | 複價 | 編碼(備註)
| 產品，卜特蘭水泥，第1型水泥，袋裝，工地交 | 式 | 1 |  | 0 | M0305211404-01
| 貨 |  |  |  | 0
| 整體粉光工資 | 式 | 1 |  | 0 | L000005B00004-
[5 empty] | 0 | 04,#
| 機具不分類，粉光機具費用 | 式 | 1 |  | 0 | E000001000004-
[5 empty] | 0 | 61,#
| 零星工料 | 式 | 1 |  | 0 | W0127110004
| 合計 | M2 | 1 |  | 0
| 人工： 機具： |  | 每 M2 單價計 |  | 0
材料： 雜項：
甲.一.6.2 | 工作項目：環氧樹脂砂漿地坪，(F2)機械整體粉光+ 環氧樹脂砂漿地坪 |  | 單位：M2 |  | 計價代碼：0962200002
| 工料名稱 | 單位 | 數量 | 單價 | 複價 | 編碼(備註)
| 混凝土表面處理，地坪整體粉光處理(整體粉光 | M2 | 1 |  | 0 | 033607000203,#
| 、輕拉毛處理) |  |  |  | 0
| 混凝土表面處理，磨飾面處理(施工面雜物機械 | M2 | 1 |  | 0 | 033602000201,#
| 磨除(粗) |  |  |  | 0
| 產品，地板環氧樹脂漆，底漆(接著封塞劑 | M2 | 1 |  | 0 | M096711000201,#
| 0.2kg/㎡) |  |  |  | 0
| 產品，塗液類防潮，樹脂塗液，丙烯樹脂(樹脂 | M2 | 1 |  | 0 | M0711132002,#
| 砂漿8kg/㎡) |  |  |  | 0
| 產品，環氧樹脂砂漿地坪(環氧樹脂批塗層 | M2 | 1 |  | 0 | M0962200002,#
| 0.6kg/㎡) |  |  |  | 0
| 產品，地板環氧樹脂漆，面漆(耐候耐磨地坪面 | M2 | 1 |  | 0 | M096712000201,#
| 漆層0.4kg/㎡) |  |  |  | 0
| 零星工料 | 式 | 1 |  | 0 | W0127110004
| 合計 | M2 | 1 |  | 0
| 人工： 機具： |  | 每 M2 單價計 |  | 0
材料： 雜項：
甲.一.6.3 | 工作項目：水泥砂漿粉刷，(F3)地坪1:3 水泥砂漿粉刷貼30*30cm白色釉面磚 |  | 單位：M2 |  | 計價代碼：0922000002-31
| 工料名稱 | 單位 | 數量 | 單價 | 複價 | 編碼(備註)
| 水泥砂漿粉刷，1:3水泥砂漿(含防水劑) | M3 | 0.025 |  | 0 | 0922000003-B01,
[5 empty] | 0 | #
| 水泥砂漿粉刷，打底工資 | M2 | 1 |  | 0 | 0922000002-2,#
| 產品，舖地磚，30*30cm釉面磚 | M2 | 1 |  | 0 | M093410000226,#
| 貼面磚，面磚鋪貼工資 | M2 | 1 |  | 0 | 0930000002-B7,#
| 填縫劑，包裝水泥黏著劑填縫劑壓條等 | M2 | 1 |  | 0 | 0792010002-B
| 清理，內牆清潔工資 | M2 | 1 |  | 0 | 0174000002-B2
| 零星工料及損耗 | 式 | 1 |  | 0 | 0127110004-
[5 empty] | 0 | B024
| 合計 | M2 | 1 |  | 0
| 人工： 機具： |  | 每 M2 單價計 |  | 0
材料： 雜項：
甲.一.6.4 | 工作項目：產品，木材地坪，實木地板，(F4)實木集成地板 |  | 單位：M2 |  | 計價代碼：0964010002
| 工料名稱 | 單位 | 數量 | 單價 | 複價 | 編碼(備註)
| 產品，木材地坪，實木地板（實木集成地板t= | M2 | 1 |  | 0 | M0964010002,#
| 1.8cm）(橡木) |  |  |  | 0
| 產品，木材地坪，實木地板（6分夾板角料） | M2 | 1 |  | 0 | M0964010002-01,
[5 empty] | 0 | #
| 產品，木材地坪，實木地板（防潮布） | M2 | 1 |  | 0 | M0964010002-02,
[5 empty] | 0 | #
| 安裝工資(鋪設工資) | 式 | 1 |  | 0 | L000000100004-
[5 empty] | 0 | 03,#
| 零星工料及損耗 | 式 | 1 |  | 0 | 0127110004-
[5 empty] | 0 | B024
| 合計 | M2 | 1 |  | 0
| 人工： 機具： |  | 每 M2 單價計 |  | 0
材料： 雜項：
甲.一.6.5 | 工作項目：水泥砂漿粉刷，(F5) 1:3 水泥砂漿粉刷+30*30cm透心止滑石英磚(色另訂) |  | 單位：M2 |  | 計價代碼：0922000002-32
| 工料名稱 | 單位 | 數量 | 單價 | 複價 | 編碼(備註)
| 水泥砂漿粉刷，1:3水泥砂漿(含防水劑) | M3 | 0.025 |  | 0 | 0922000003-B01,
[5 empty] | 0 | #
| 水泥砂漿粉刷，打底工資 | M2 | 1 |  | 0 | 0922000002-2,#
| 產品，舖地磚，30*30cm止滑透心石英磚 | M2 | 1 |  | 0 | M093410000226-
[5 empty] | 0 | 11,#
| 貼面磚，面磚鋪貼工資 | M2 | 1 |  | 0 | 0930000002-B7,#
| 填縫劑，包裝水泥黏著劑填縫劑壓條等 | M2 | 1 |  | 0 | 0792010002-B
| 清理，地坪清潔工資 | M2 | 1 |  | 0 | 0174000002-B3,#
| 零星工料及損耗 | 式 | 1 |  | 0 | 0127110004-
[5 empty] | 0 | B024
| 合計 | M2 | 1 |  | 0
| 人工： 機具： |  | 每 M2 單價計 |  | 0
材料： 雜項：
甲.一.6.6 | 工作項目：舖地磚，(F6)1:3 水泥砂漿+60*60cm白水泥透心磨石子磚(色另訂) |  | 單位：M2 |  | 計價代碼：0934100002012
| 工料名稱 | 單位 | 數量 | 單價 | 複價 | 編碼(備註)
| 產品，舖地磚，1:3水泥砂漿 | M3 | 0.025 |  | 0 | M09341000030101
[5 empty] | 0 | ,#
| 產品，舖地磚，60*60cm白水泥透心磨石子磚( | M2 | 1 |  | 0 | M09341000023-
| 色另定) |  |  |  | 0 | 01,#
| 產品，舖地磚，包裝水泥黏著劑填縫劑壓條等 | M2 | 1 |  | 0 | M09341000020102
[5 empty] | 0 | ,#
| 貼面磚，面磚鋪貼工資 | M2 | 1 |  | 0 | 0930000002-B7,#
| 產品，舖地磚，地坪清潔打蠟工料 | M2 | 1 |  | 0 | M0934100002-27,
[5 empty] | 0 | #
| 搬運費 | 式 | 1 |  | 0 | 0150000011
| 零星工料(及損耗) | 式 | 1 |  | 0 | W012711000401,#
| 合計 | M2 | 1 |  | 0
| 人工： 機具： |  | 每 M2 單價計 |  | 0
材料： 雜項：
甲.一.6.7 | 工作項目：石材磚舖貼，花崗石，(F7) 1:3水泥砂漿+30cm*30cm*t1.8cm黑色光面天然花崗石 |  | 單位：M2 |  | 計價代碼：0934220002-05
| 工料名稱 | 單位 | 數量 | 單價 | 複價 | 編碼(備註)
| 水泥砂漿粉刷，1:3水泥砂漿(含防水劑) | M3 | 0.07 |  | 0 | 0922000003-B01,
[5 empty] | 0 | #
| 水泥砂漿粉刷，打底工資 | M2 | 1 |  | 0 | 0922000002-2,#
| 產品，石材磚舖貼，黑色花崗石(30*30*1.8cm) | M2 | 1 |  | 0 | M0934220002-02,
[5 empty] | 0 | #
| 貼面磚，面磚鋪貼工資 | M2 | 1 |  | 0 | 0930000002-B7,#
| 清理，地坪清潔工資 | M2 | 1 |  | 0 | 0174000002-B3,#
| 零星工料及損耗 | 式 | 1 |  | 0 | 0127110004-
[5 empty] | 0 | B024
| 合計 | M2 | 1 |  | 0
| 人工： 機具： |  | 每 M2 單價計 |  | 0
材料： 雜項：
甲.一.6.8 | 工作項目：水泥砂漿粉刷，(F8) 1:3水泥砂漿粉刷+ 抿1-1.5分宜蘭石 (本色水泥) |  | 單位：M2 |  | 計價代碼：0922000002-36
| 工料名稱 | 單位 | 數量 | 單價 | 複價 | 編碼(備註)
| 水泥砂漿粉刷，1:3水泥砂漿(含防水劑) | M3 | 0.025 |  | 0 | 0922000003-B01,
[5 empty] | 0 | #
| 水泥砂漿粉刷，打底工資 | M2 | 1 |  | 0 | 0922000002-2,#
| 1.0-1.5 分宜蘭石(本色水泥) | 式 | 1 |  | 0 | M0978000074,#
| 填縫劑，包裝水泥黏著劑填縫劑壓條等 | M2 | 1 |  | 0 | 0792010002-B
| 貼面磚，面磚鋪貼工資 | M2 | 1 |  | 0 | 0930000002-B7,#
| 技術工(抿石子工資) | 式 | 1 |  | 0 | L000005000004-
[5 empty] | 0 | 12,#
| 清理，地坪清潔工資 | M2 | 1 |  | 0 | 0174000002-B3,#
| 零星工料及損耗 | 式 | 1 |  | 0 | W0127100044
| 合計 | M2 | 1 |  | 0
| 人工： 機具： |  | 每 M2 單價計 |  | 0
材料： 雜項：
甲.一.6.9 | 工作項目：水泥砂漿粉刷，(F10) 1:3水泥砂漿粉光 |  | 單位：M2 |  | 計價代碼：0922000002-37
| 工料名稱 | 單位 | 數量 | 單價 | 複價 | 編碼(備註)
| 水泥砂漿粉刷，1:3水泥砂漿(含防水劑) | M3 | 0.025 |  | 0 | 0922000003-B01,
[5 empty] | 0 | #
| 水泥砂漿粉刷，打底粉光工資 | M2 | 1 |  | 0 | 0922000002-3,#
| 零星工料及損耗 | 式 | 1 |  | 0 | W0127100044
| 合計 | M2 | 1 |  | 0
| 人工： 機具： |  | 每 M2 單價計 |  | 0
材料： 雜項：
甲.一.6.10 | 工作項目：石材磚舖貼，花崗石，(F11) 1:3水泥砂漿3cm鑿面天然花崗石 |  | 單位：M2 |  | 計價代碼：0934220002
| 工料名稱 | 單位 | 數量 | 單價 | 複價 | 編碼(備註)
| 水泥砂漿粉刷，1:3水泥砂漿(含防水劑) | M3 | 0.07 |  | 0 | 0922000003-B01,
[5 empty] | 0 | #
| 水泥砂漿粉刷，打底工資 | M2 | 1 |  | 0 | 0922000002-2,#
| 產品，石材磚舖貼，鑿面天然花崗石(t=3cm)( | M2 | 1 |  | 0 | M0934220002,#
| 丈量分割) |  |  |  | 0
| 貼面磚，面磚鋪貼工資 | M2 | 1 |  | 0 | 0930000002-B7,#
| 清理，地坪清潔工資 | M2 | 1 |  | 0 | 0174000002-B3,#
| 零星工料及損耗 | 式 | 1 |  | 0 | 0127110004-
[5 empty] | 0 | B024
| 合計 | M2 | 1 |  | 0
| 人工： 機具： |  | 每 M2 單價計 |  | 0
材料： 雜項：
甲.一.6.11 | 工作項目：石材磚舖貼，花崗石，(F12) 1:3水泥砂漿1.8cm光面天然花崗石 |  | 單位：M2 |  | 計價代碼：0934220002-01
| 工料名稱 | 單位 | 數量 | 單價 | 複價 | 編碼(備註)
| 水泥砂漿粉刷，1:3水泥砂漿(含防水劑) | M3 | 0.07 |  | 0 | 0922000003-B01,
[5 empty] | 0 | #
| 水泥砂漿粉刷，打底工資 | M2 | 1 |  | 0 | 0922000002-2,#
| 產品，石材磚舖貼，花崗石(t=1.8cm)(丈量分 | M2 | 1 |  | 0 | M0934220002-01,
| 割) |  |  |  | 0 | #
| 貼面磚，面磚鋪貼工資 | M2 | 1 |  | 0 | 0930000002-B7,#
| 清理，地坪清潔工資 | M2 | 1 |  | 0 | 0174000002-B3,#
| 零星工料及損耗 | 式 | 1 |  | 0 | 0127110004-
[5 empty] | 0 | B024
| 合計 | M2 | 1 |  | 0
| 人工： 機具： |  | 每 M2 單價計 |  | 0
材料： 雜項：
甲.一.6.12 | 工作項目：建築用混凝土，預拌，175kgf/cm2（(F13)機械整體粉光+ 點焊鋼絲網+6-8cmTH175kg/cm+40*40透心磨石子磚)(本色水泥) |  | 單位：M2 |  | 計價代碼：0333023002-01
| 工料名稱 | 單位 | 數量 | 單價 | 複價 | 編碼(備註)
| 產品，整體粉光地坪處理，整體粉光 | M2 | 1 |  | 0 | M09611000020108
[5 empty] | 0 | ,#
| 產品，點焊鋼絲網，20cmx20cmxφ4mm | M2 | 1 |  | 0 | M03220A1602-1,#
| 結構用混凝土，預拌，175kgf/cm2(6- | M2 | 1 |  | 0 | 0331024002,#
| 8cmTH175kg/cm2 ( 整平搗製洩水坡度) |  |  |  | 0
| 混凝土表面處理(施工面雜物機械磨除) | M2 | 1 |  | 0 | 033600000203,#
| 混凝土表面處理(每3M見方鋸縫1cm寬2cm深填 | M2 | 1 |  | 0 | 0336000002-13,#
| PU) |  |  |  | 0
| 水泥砂漿粉刷，1:3水泥砂漿(含防水劑) | M3 | 0.025 |  | 0 | 0922000003-B01,
[5 empty] | 0 | #
| 產品，舖地磚，40*40cm透心磨石子磚 | M2 | 1 |  | 0 | M09341000020105
[5 empty] | 0 | 1,#
| 產品，舖地磚，包裝水泥黏著劑填縫劑壓條等 | M2 | 1 |  | 0 | M09341000020102
[5 empty] | 0 | ,#
| 貼面磚，面磚鋪貼工資 | M2 | 1 |  | 0 | 0930000002-B7,#
| 搬運費 | 式 | 1 |  | 0 | 0150000011
| 零星工料(及損耗) | 式 | 1 |  | 0 | W012711000401,#
| 合計 | M2 | 1 |  | 0
| 人工： 機具： |  | 每 M2 單價計 |  | 0
材料： 雜項：
甲.一.6.13 | 工作項目：水泥砂漿粉刷，(F14)1:2水泥砂漿，地坪，面層粉光 |  | 單位：M2 |  | 計價代碼：0922060112
| 工料名稱 | 單位 | 數量 | 單價 | 複價 | 編碼(備註)
| 水泥砂漿粉刷，1:2水泥砂漿(含防水劑) | M3 | 0.025 |  | 0 | 0922000003-B02,
[5 empty] | 0 | #
| 水泥砂漿粉刷，打底工資 | M2 | 1 |  | 0 | 0922000002-2,#
| 零星工料及損耗 | 式 | 1 |  | 0 | 0127110004-
[5 empty] | 0 | B024
| 合計 | M2 | 1 |  | 0
| 人工： 機具： |  | 每 M2 單價計 |  | 0
材料： 雜項：
甲.一.6.14 | 工作項目：舖地磚，1:3 水泥砂漿+10*10cm窯燒花崗石車道磚 (四溝) |  | 單位：M2 |  | 計價代碼：0934100002011
| 工料名稱 | 單位 | 數量 | 單價 | 複價 | 編碼(備註)
| 產品，舖地磚，1:3水泥砂漿 | M3 | 0.025 |  | 0 | M09341000030101
[5 empty] | 0 | ,#
| 產品，舖地磚，包裝水泥黏著劑填縫劑壓條等 | M2 | 1 |  | 0 | M09341000020102
[5 empty] | 0 | ,#
| 產品，舖地磚，10*10cm窯燒花崗石車道磚(四 | M2 | 1 |  | 0 | M09341000020105
| 溝) |  |  |  | 0 | 2,#
| 產品，舖地磚，地坪打底工資 | M2 | 1 |  | 0 | M09341000020106
[5 empty] | 0 | ,#
| 產品，舖地磚，地坪貼磚工資 | M2 | 1 |  | 0 | M09341000020109
[5 empty] | 0 | ,#
| 產品，舖地磚，地坪清潔工資 | M2 | 1 |  | 0 | M09341000020108
[5 empty] | 0 | ,#
| 零星工料(及損耗) | 式 | 1 |  | 0 | W012711000401,#
| 合計 | M2 | 1 |  | 0
| 人工： 機具： |  | 每 M2 單價計 |  | 0
材料： 雜項：
甲.一.7.1 | 工作項目：水泥漆，平頂(C1)磨平批土+ 水性水泥漆(一底二度) |  | 單位：M2 |  | 計價代碼：099120000203
| 工料名稱 | 單位 | 數量 | 單價 | 複價 | 編碼(備註)
| 產品，水泥漆，批土(磨平批土) | M2 | 1 |  | 0 | M0991200002-02,
[5 empty] | 0 | #
| 產品，水泥漆，水性水泥漆(一底二度) | M2 | 1 |  | 0 | M0991200002-01,
[5 empty] | 0 | #
| 水泥漆，油漆工 | 式 | 1 |  | 0 | L099125M00004,#
| 零星工料 | 式 | 1 |  | 0 | W0127110004
| 合計 | M2 | 1 |  | 0
| 人工： 機具： |  | 每 M2 單價計 |  | 0
材料： 雜項：
甲.一.7.2 | 工作項目：水泥漆{(C2)樑位1:3 水泥粉光+磨平批土+ 一底二度水性水泥漆(色另定)} |  | 單位：M2 |  | 計價代碼：099120000201
| 工料名稱 | 單位 | 數量 | 單價 | 複價 | 編碼(備註)
| 產品，水泥漆，1:3水泥砂漿 | M3 | 0.03 |  | 0 | M099120000301
| 產品，水泥漆，樑位打底工資 | M2 | 1 |  | 0 | M099120000204
| 產品，水泥漆，樑位粉光工資 | M2 | 1 |  | 0 | M099120000205
| 產品，水泥漆，批土(磨平批土) | M2 | 1 |  | 0 | M0991200002-02,
[5 empty] | 0 | #
| 產品，水泥漆，樑位一底二度水性水泥漆(色另 | M2 | 1 |  | 0 | M099120000203
| 定) |  |  |  | 0
| 水泥漆，油漆工 | 式 | 1 |  | 0 | L099125M00004,#
| 零星工料(及損耗) | 式 | 1 |  | 0 | W012711000401,#
| 合計 | M2 | 1 |  | 0
| 人工： 機具： |  | 每 M2 單價計 |  | 0
材料： 雜項：
甲.一.7.3 | 工作項目：水泥漆{(C2)梯背1:3 水泥粉光+磨平批土+ 一底二度水性水泥漆(色另定)} |  | 單位：M2 |  | 計價代碼：099120000202
| 工料名稱 | 單位 | 數量 | 單價 | 複價 | 編碼(備註)
| 產品，水泥漆，1:3水泥砂漿 | M3 | 0.03 |  | 0 | M099120000301
| 產品，水泥漆，內牆打底工資 | M2 | 1 |  | 0 | M0991200002012
| 產品，水泥漆，內牆粉光工資 | M2 | 1 |  | 0 | M0991200002013
| 產品，水泥漆，批土(磨平批土) | M2 | 1 |  | 0 | M0991200002-02,
[5 empty] | 0 | #
| 產品，水泥漆，內牆一底二度水性水泥漆(色另 | M2 | 1 |  | 0 | M0991200002011
| 定) |  |  |  | 0
| 水泥漆，油漆工 | 式 | 1 |  | 0 | L099125M00004,#
| 零星工料(及損耗) | 式 | 1 |  | 0 | W012711000401,#
| 合計 | M2 | 1 |  | 0
| 人工： 機具： |  | 每 M2 單價計 |  | 0
材料： 雜項：
甲.一.7.4 | 工作項目：天花板，平頂(C3) 6mm 矽酸鈣板暗架天花(含檢修口)批土＋水性水泥漆(一底二度) |  | 單位：M2 |  | 計價代碼：095000000204
| 工料名稱 | 單位 | 數量 | 單價 | 複價 | 編碼(備註)
| 產品，天花板，矽酸鈣板(含骨架及其他配件) | M2 | 1 |  | 0 | M09500000020123
[5 empty] | 0 | ,#
| 產品，天花板，固定骨架 | M2 | 1 |  | 0 | M0950000002-
[5 empty] | 0 | 101,#
| 雜費(五金另件) | 式 | 1 |  | 0 | W012715000401,#
| 產品，天花板，天花板安裝及粉刷工資 | M2 | 1 |  | 0 | M09500000020103
[5 empty] | 0 | ,#
| 產品，水泥漆，批土 | M2 | 1 |  | 0 | M0991200002015
| 產品，水泥漆，一底二度水性水泥漆(第三種， | M2 | 1 |  | 0 | M0991200002065,
| 色另定) |  |  |  | 0 | #
| 零星工料(及損耗) | 式 | 1 |  | 0 | W012711000401,#
| 合計 | M2 | 1 |  | 0
| 人工： 機具： |  | 每 M2 單價計 |  | 0
材料： 雜項：
甲.一.7.5 | 工作項目：天花板，(C4)2'*2'*15mm明架純岩棉天花板 |  | 單位：M2 |  | 計價代碼：0950000002-02
| 工料名稱 | 單位 | 數量 | 單價 | 複價 | 編碼(備註)
| 產品，天花板，2'*2'*15mm明架純岩棉天花板 | M2 | 1 |  | 0 | M0950000002-15,
| 材 |  |  |  | 0 | #
| 產品，天花板，防震輕鋼架骨架 | M2 | 1 |  | 0 | M09500000020101
[5 empty] | 0 | ,#
| 雜費(五金另件) | 式 | 1 |  | 0 | W012715000401,#
| 產品，天花板，天花板安裝工資 | M2 | 1 |  | 0 | M0950000002-03,
[5 empty] | 0 | #
| 運雜費(運什費,倉儲,搬運,吊運費) | 式 | 1 |  | 0 | W0127130004-02,
[5 empty] | 0 | #
| 零星工料(及損耗) | 式 | 1 |  | 0 | W012711000401,#
| 合計 | M2 | 1 |  | 0
| 人工： 機具： |  | 每 M2 單價計 |  | 0
材料： 雜項：
甲.一.7.6 | 工作項目：水泥漆，(C6)水性水泥漆(一底二度)(色另訂) |  | 單位：M2 |  | 計價代碼：0991200002-02
| 工料名稱 | 單位 | 數量 | 單價 | 複價 | 編碼(備註)
| 產品，水泥漆，水性水泥漆(一底二度) | M2 | 1 |  | 0 | M0991200002-01,
[5 empty] | 0 | #
| 水泥漆，油漆工 | 式 | 1 |  | 0 | L099125M00004,#
| 零星工料 | 式 | 1 |  | 0 | W0127110004
| 合計 | M2 | 1 |  | 0
| 人工： 機具： |  | 每 M2 單價計 |  | 0
材料： 雜項：
甲.一.7.7 | 工作項目：天花板，(C7)2'*2'*12mm半明架純岩棉天花板 |  | 單位：M2 |  | 計價代碼：095000000201
| 工料名稱 | 單位 | 數量 | 單價 | 複價 | 編碼(備註)
| 產品，天花板，2'*2'*12mm半明架純岩棉天花 | M2 | 1 |  | 0 | M0950000002-11,
| 板材 |  |  |  | 0 | #
| 產品，天花板，ㄇT 造型防震輕鋼架骨架 | M2 | 1 |  | 0 | M0950000002-51,
[5 empty] | 0 | #
| 雜費(五金另件) | 式 | 1 |  | 0 | W012715000401,#
| 產品，天花板，天花板安裝工資 | M2 | 1 |  | 0 | M0950000002-03,
[5 empty] | 0 | #
| 運雜費(運什費,倉儲,搬運,吊運費) | 式 | 1 |  | 0 | W0127130004-02,
[5 empty] | 0 | #
| 零星工料(及損耗) | 式 | 1 |  | 0 | W012711000401,#
| 合計 | M2 | 1 |  | 0
| 人工： 機具： |  | 每 M2 單價計 |  | 0
材料： 雜項：
甲.一.7.8 | 工作項目：水泥砂漿粉刷，天花(C8)1:3 水泥砂漿+玻璃纖維棉 |  | 單位：M2 |  | 計價代碼：0922000002-06
| 工料名稱 | 單位 | 數量 | 單價 | 複價 | 編碼(備註)
| 水泥砂漿粉刷，1:3水泥砂漿(含防水劑) | M3 | 0.025 |  | 0 | 0922000003-B01,
[5 empty] | 0 | #
| 水泥砂漿粉刷，內牆打底工資 | M2 | 1 |  | 0 | 0922000002-B21
| 管道間與機房之吸音材，玻璃棉吸音 | M2 | 1 |  | 0 | 0981110002-01
| 技術工(製作安裝工資) | 式 | 1 |  | 0 | L00000500000402
[5 empty] | 0 | ,#
| 清理，內牆清潔工資 | M2 | 1 |  | 0 | 0174000002-B2
| 零星工料及損耗 | 式 | 1 |  | 0 | 0127110004-
[5 empty] | 0 | B024
| 合計 | M2 | 1 |  | 0
| 人工： 機具： |  | 每 M2 單價計 |  | 0
材料： 雜項：
甲.一.7.9 | 工作項目：細木作，窗簾箱 |  | 單位：M |  | 計價代碼：06200B0001
| 工料名稱 | 單位 | 數量 | 單價 | 複價 | 編碼(備註)
| 產品，細木作，窗簾箱 | 式 | 1 |  | 0 | M06200B0004
| 細木作，木工 | 式 | 1 |  | 0 | L062005800004
| 產品，水泥漆，批土(磨平批土油漆) | 式 | 1 |  | 0 | M0991200004-11,
[5 empty] | 0 | #
| 水泥漆，油漆工 | 式 | 1 |  | 0 | L099125M00004,#
| 雜費(五金另件) | 式 | 1 |  | 0 | W012715000401,#
| 零星工料(及損耗) | 式 | 1 |  | 0 | W012711000401,#
| 合計 | M | 1 |  | 0
| 人工： 機具： |  | 每 M 單價計 |  | 0
材料： 雜項：
甲.一.8.1.2 | 工作項目：砌紅磚(W10砌普通紅磚牆(W=24cm)) |  | 單位：M2 |  | 計價代碼：0421100002-01
| 工料名稱 | 單位 | 數量 | 單價 | 複價 | 編碼(備註)
| 砌紅磚，普通磚 | 塊 | 150 |  | 0 | 0421100302-01,#
| 砌磚工(含金屬組裝) | 工 | 0.4 |  | 0 | L000005L000021,
[5 empty] | 0 | #
| 產品，防水(潑水劑)(浸泡1cm) | M2 | 1 |  | 0 | M071120000203-
[5 empty] | 0 | 01,#
| 水泥砂漿粉刷，1:3水泥砂漿(含防水劑) | M3 | 0.07 |  | 0 | 0922000003-B01,
[5 empty] | 0 | #
| 零星工料及損耗 | 式 | 1 |  | 0 | 0127110004-
[5 empty] | 0 | B024
| 合計 | M2 | 1 |  | 0
| 人工： 機具： |  | 每 M2 單價計 |  | 0
材料： 雜項：
甲.一.8.1.3 | 工作項目：砌紅磚(W10砌普通紅磚牆(W=12cm)) |  | 單位：M2 |  | 計價代碼：0421100002-05
| 工料名稱 | 單位 | 數量 | 單價 | 複價 | 編碼(備註)
| 砌紅磚，普通磚 | 塊 | 75 |  | 0 | 0421100302-01,#
| 砌磚工(含金屬組裝) | 工 | 0.4 |  | 0 | L000005L000021,
[5 empty] | 0 | #
| 產品，防水(潑水劑)(浸泡1cm) | M2 | 1 |  | 0 | M071120000203-
[5 empty] | 0 | 01,#
| 水泥砂漿粉刷，1:3水泥砂漿(含防水劑) | M3 | 0.07 |  | 0 | 0922000003-B01,
[5 empty] | 0 | #
| 零星工料及損耗 | 式 | 1 |  | 0 | 0127110004-
[5 empty] | 0 | B024
| 合計 | M2 | 1 |  | 0
| 人工： 機具： |  | 每 M2 單價計 |  | 0
材料： 雜項：
甲.一.8.1.4 | 工作項目：砌紅磚(W10砌清水磚牆(W=24cm)) |  | 單位：M2 |  | 計價代碼：0421100002-02
| 工料名稱 | 單位 | 數量 | 單價 | 複價 | 編碼(備註)
| 產品，砌紅磚，清水磚 | 塊 | 150 |  | 0 | M042114000A-1,#
| 砌磚工(含金屬組裝) | 工 | 0.5 |  | 0 | L000005L000021,
[5 empty] | 0 | #
| 產品，防水(潑水劑)(浸泡1cm) | M2 | 1 |  | 0 | M071120000203-
[5 empty] | 0 | 01,#
| 水泥砂漿粉刷，1:3水泥砂漿(含防水劑) | M3 | 0.07 |  | 0 | 0922000003-B01,
[5 empty] | 0 | #
| 雜費(五金另件)(L型不鏽鋼條) | M | 3 |  | 0 | W012715000401-
[5 empty] | 0 | 01,#
| 零星工料及損耗 | 式 | 1 |  | 0 | 0127110004-
[5 empty] | 0 | B024
| 合計 | M2 | 1 |  | 0
| 人工： 機具： |  | 每 M2 單價計 |  | 0
材料： 雜項：
甲.一.8.1.5 | 工作項目：砌紅磚(W10砌清水磚牆(W=12cm)) |  | 單位：M2 |  | 計價代碼：0421100002-22
| 工料名稱 | 單位 | 數量 | 單價 | 複價 | 編碼(備註)
| 產品，砌紅磚，清水磚 | 塊 | 75 |  | 0 | M042114000A-1,#
| 砌磚工(含金屬組裝) | 工 | 0.5 |  | 0 | L000005L000021,
[5 empty] | 0 | #
| 產品，防水(潑水劑)(浸泡1cm) | M2 | 1 |  | 0 | M071120000203-
[5 empty] | 0 | 01,#
| 水泥砂漿粉刷，1:3水泥砂漿(含防水劑) | M3 | 0.07 |  | 0 | 0922000003-B01,
[5 empty] | 0 | #
| 細河砂 | M3 | 0.05 |  | 0 | 0922000003-B03,
[5 empty] | 0 | #
| 雜費(五金另件)(L型不鏽鋼條) | M | 3 |  | 0 | W012715000401-
[5 empty] | 0 | 01,#
| 零星工料及損耗 | 式 | 1 |  | 0 | 0127110004-
[5 empty] | 0 | B024
| 合計 | M2 | 1 |  | 0
| 人工： 機具： |  | 每 M2 單價計 |  | 0
材料： 雜項：
甲.一.8.2.1 | 工作項目：屋瓦(鋪黑燻瓦) |  | 單位：M2 |  | 計價代碼：0732000002
| 工料名稱 | 單位 | 數量 | 單價 | 複價 | 編碼(備註)
| 產品，屋瓦(日本黑燻瓦) | 個 | 16 |  | 0 | M0732000007,#
| 鋁棒、桿(鋁瓦條) | 支 | 2 |  | 0 | 055006000A,#
| 產品，填縫材，襯墊料，接縫墊條(橡膠墊片) | 個 | 13 |  | 0 | M0792122007,#
| 大工 | 工 | 0.12 |  | 0 | L000006200002
| 小工 | 工 | 0.1 |  | 0 | L000006100002
| 運雜費(運輸) | M2 | 1 |  | 0 | 0127130002-18
| 水泥砂漿 | M2 | 0.03 |  | 0 | 0406100022
| 零星工料(及損耗) | 式 | 1 |  | 0 | W012711000401,#
| 雜費(五金另件) | 式 | 1 |  | 0 | W012715000401,#
| 合計 | M2 | 1 |  | 0
| 人工： 機具： |  | 每 M2 單價計 |  | 0
材料： 雜項：
甲.一.8.2.2 | 工作項目：防潮，牆面與屋面泛水處理 |  | 單位：M |  | 計價代碼：0711000001-02
| 工料名稱 | 單位 | 數量 | 單價 | 複價 | 編碼(備註)
| 產品，自黏式防潮毯2mmTH(表面HDPE雙層貼合) | ㎡ | 1 |  | 0 | M0711300012-02,
[5 empty] | 0 | #
| 工資 | 式 | 0.04 |  | 0 | L0714500054,#
| 零星工料(及損耗) | 式 | 1 |  | 0 | W012711000401,#
| 合計 | M | 1 |  | 0
| 人工： 機具： |  | 每 M 單價計 |  | 0
材料： 雜項：
甲.一.8.2.3 | 工作項目：木作及塑膠基本材料及施工方法(3呎*6呎*5分紅膠合板) |  | 單位：M2 |  | 計價代碼：0605000002
| 工料名稱 | 單位 | 數量 | 單價 | 複價 | 編碼(備註)
| 產品，屋面板新作(3呎*6呎*5分紅膠合板) | M2 | 1 |  | 0 | M0605000002-01,
[5 empty] | 0 | #
| 工資 | 式 | 1 |  | 0 | L0127100014,#
| 零星工料(及損耗) | 式 | 1 |  | 0 | W012711000401,#
| 合計 | M2 | 1 |  | 0
| 人工： 機具： |  | 每 M2 單價計 |  | 0
材料： 雜項：
甲.一.8.2.4 | 工作項目：屋瓦(斜脊) |  | 單位：M |  | 計價代碼：0732000004-07
| 工料名稱 | 單位 | 數量 | 單價 | 複價 | 編碼(備註)
| 屋瓦(斜脊瓦) | 片 | 4 |  | 0 | 0732000004-02,#
| 屋瓦(壓帶) | M | 8 |  | 0 | 0732000004-05,#
| 雜費(五金另件) | 式 | 1 |  | 0 | W012715000401,#
| 零星工料(及損耗) | 式 | 1 |  | 0 | W012711000401,#
| 大工 | 工 | 0.12 |  | 0 | L000006200002
| 小工 | 工 | 0.1 |  | 0 | L000006100002
| 合計 | M | 1 |  | 0
| 人工： 機具： |  | 每 M 單價計 |  | 0
材料： 雜項：
甲.一.8.2.5 | 工作項目：屋瓦(鬼瓦) |  | 單位：式 |  | 計價代碼：0732000004-03
| 工料名稱 | 單位 | 數量 | 單價 | 複價 | 編碼(備註)
| 屋瓦(文字鬼瓦(文化瓦)-6吋) | 式 | 2 |  | 0 | 0732000004-04,#
| 屋瓦(馬蹄) | 座 | 2 |  | 0 | 0732000004-09,#
| 合計 | 式 | 1 |  | 0
| 人工： 機具： |  | 每 式 單價計 |  | 0
材料： 雜項：
甲.一.8.3.1 | 工作項目：木門(D1 185*359 木門) |  | 單位：樘 |  | 計價代碼：08210000000A-01
| 工料名稱 | 單位 | 數量 | 單價 | 複價 | 編碼(備註)
| 產品，木門(框及扇料) | 樘 | 1 |  | 0 | M08210000000A,#
| 鋁窗，組裝工(安裝拆紙清潔工資) | 式 | 1 |  | 0 | L085205500004
| 產品，門窗基本材料及施工方法，塞水路 | 樘 | 1 |  | 0 | M080500200A
| 產品，門窗基本材料及施工方法，嵌縫 | 樘 | 1 |  | 0 | M080500100A
| 產品，窗五金(其他所需五金配件) | 式 | 1 |  | 0 | M087500000401,#
| 零星工料(及損耗) | 式 | 1 |  | 0 | W012711000401,#
| 合計 | 樘 | 1 |  | 0
| 人工： 機具： |  | 每 樘 單價計 |  | 0
材料： 雜項：
甲.一.9.1 | 工作項目：鋁門扇及門樘(D2 200*220鋁框玻璃門) |  | 單位：樘 |  | 計價代碼：08120000000A-22
| 工料名稱 | 單位 | 數量 | 單價 | 複價 | 編碼(備註)
| 產品，鋁門扇及門樘，(鋁料) | 樘 | 1 |  | 0 | M08120000000A12
[5 empty] | 0 | ,#
| 產品，玻璃(玻璃門片) | 式 | 1 |  | 0 | M0881000004,#
| 產品，鋁門扇及門樘，門窗安裝費 | 樘 | 1 |  | 0 | M08120000000A13
[5 empty] | 0 | ,#
| 技術工(門窗拆紙及清潔工資)(樘) | 式 | 1 |  | 0 | L00000500000405
[5 empty] | 0 | ,#
| 產品，鋁門扇及門樘，崁縫 | 樘 | 1 |  | 0 | M08120000000A15
[5 empty] | 0 | ,#
| 產品，鋁門扇及門樘，塞水路 | 樘 | 1 |  | 0 | M08120000000A14
[5 empty] | 0 | ,#
| 雜費(五金另件) | 式 | 1 |  | 0 | W012715000401,#
| 零星工料(及損耗) | 式 | 1 |  | 0 | W012711000401,#
| 合計 | 樘 | 1 |  | 0
| 人工： 機具： |  | 每 樘 單價計 |  | 0
材料： 雜項：
甲.一.9.2 | 工作項目：金屬門扇及門樘，(D3 180*230烤漆鋼板門) |  | 單位：樘 |  | 計價代碼：081000000A-02
| 工料名稱 | 單位 | 數量 | 單價 | 複價 | 編碼(備註)
| 產品，金屬門扇及門樘(鋼板門框門片料) | 樘 | 1 |  | 0 | M081000000A-01,
[5 empty] | 0 | #
| 產品，金屬門扇及門樘(安裝、拆紙及清潔) | 樘 | 1 |  | 0 | M081000000A0010
[5 empty] | 0 | 02,#
| 雜費(門把門鎖及其他五金另件) | 式 | 1 |  | 0 | W0127150004-15,
[5 empty] | 0 | #
| 零星工料(及損耗) | 式 | 1 |  | 0 | W012711000401,#
| 合計 | 樘 | 1 |  | 0
| 人工： 機具： |  | 每 樘 單價計 |  | 0
材料： 雜項：
甲.一.9.3 | 工作項目：金屬門扇及門樘，(D4 220*220烤漆鋼板門) |  | 單位：樘 |  | 計價代碼：081000000A-03
| 工料名稱 | 單位 | 數量 | 單價 | 複價 | 編碼(備註)
| 產品，金屬門扇及門樘(鋼板門框門片料) | 樘 | 1 |  | 0 | M081000000A-01,
[5 empty] | 0 | #
| 產品，金屬門扇及門樘(安裝、拆紙及清潔) | 樘 | 1 |  | 0 | M081000000A0010
[5 empty] | 0 | 02,#
| 雜費(門把門鎖及其他五金另件) | 式 | 1 |  | 0 | W0127150004-15,
[5 empty] | 0 | #
| 零星工料(及損耗) | 式 | 1 |  | 0 | W012711000401,#
| 合計 | 樘 | 1 |  | 0
| 人工： 機具： |  | 每 樘 單價計 |  | 0
材料： 雜項：
甲.一.9.4 | 工作項目：門扇及門樘(D5 100*220熱固性強化樹脂版門) |  | 單位：樘 |  | 計價代碼：08120000000A001
| 工料名稱 | 單位 | 數量 | 單價 | 複價 | 編碼(備註)
| 產品，門扇及門樘，熱固性樹脂門扇料 | 樘 | 1 |  | 0 | M08120000000A00
[5 empty] | 0 | 101,#
| 產品，門扇及門樘，安裝費 | 樘 | 1 |  | 0 | M08120000000A00
[5 empty] | 0 | 103,#
| 技術工(門窗拆紙及清潔工資)(樘) | 式 | 1 |  | 0 | L00000500000405
[5 empty] | 0 | ,#
| 產品，門扇及門樘，崁縫 | 樘 | 1 |  | 0 | M081000000A-29,
[5 empty] | 0 | #
| 塞水路 | 樘 | 1 |  | 0 | M080500003A
| 雜費(五金另件) | 式 | 1 |  | 0 | W012715000401,#
| 零星工料(及損耗) | 式 | 1 |  | 0 | W012711000401,#
| 合計 | 樘 | 1 |  | 0
| 人工： 機具： |  | 每 樘 單價計 |  | 0
材料： 雜項：
甲.一.9.5 | 工作項目：鋁門扇及門樘(D6 100*230鋁框玻璃門) |  | 單位：樘 |  | 計價代碼：08120000000A-02
| 工料名稱 | 單位 | 數量 | 單價 | 複價 | 編碼(備註)
| 產品，鋁門扇及門樘，(鋁料) | 樘 | 1 |  | 0 | M08120000000A12
[5 empty] | 0 | ,#
| 產品，玻璃(玻璃門片) | 式 | 1 |  | 0 | M0881000004,#
| 產品，鋁門扇及門樘，門窗安裝費 | 樘 | 1 |  | 0 | M08120000000A13
[5 empty] | 0 | ,#
| 技術工(門窗拆紙及清潔工資)(樘) | 式 | 1 |  | 0 | L00000500000405
[5 empty] | 0 | ,#
| 產品，鋁門扇及門樘，塞水路 | 樘 | 1 |  | 0 | M08120000000A14
[5 empty] | 0 | ,#
| 產品，鋁門扇及門樘，崁縫 | 樘 | 1 |  | 0 | M08120000000A15
[5 empty] | 0 | ,#
| 雜費(五金另件) | 式 | 1 |  | 0 | W012715000401,#
| 零星工料(及損耗) | 式 | 1 |  | 0 | W012711000401,#
| 合計 | 樘 | 1 |  | 0
| 人工： 機具： |  | 每 樘 單價計 |  | 0
材料： 雜項：
甲.一.9.6 | 工作項目：金屬門扇及門樘，(D7 240*270烤漆鋼板門) |  | 單位：樘 |  | 計價代碼：081000000A0010
| 工料名稱 | 單位 | 數量 | 單價 | 複價 | 編碼(備註)
| 產品，金屬門扇及門樘(鋼板門框門片料) | 樘 | 1 |  | 0 | M081000000A-01,
[5 empty] | 0 | #
| 產品，金屬門扇及門樘(安裝、拆紙及清潔) | 樘 | 1 |  | 0 | M081000000A0010
[5 empty] | 0 | 02,#
| 雜費(門把門鎖及其他五金另件) | 式 | 1 |  | 0 | W0127150004-15,
[5 empty] | 0 | #
| 零星工料(及損耗) | 式 | 1 |  | 0 | W012711000401,#
| 合計 | 樘 | 1 |  | 0
| 人工： 機具： |  | 每 樘 單價計 |  | 0
材料： 雜項：
甲.一.9.7 | 工作項目：金屬門扇及門樘，(D8 120*220烤漆鋼板門) |  | 單位：樘 |  | 計價代碼：081000000A-10
| 工料名稱 | 單位 | 數量 | 單價 | 複價 | 編碼(備註)
| 產品，金屬門扇及門樘(鋼板門框門片料) | 樘 | 1 |  | 0 | M081000000A-01,
[5 empty] | 0 | #
| 產品，金屬門扇及門樘(安裝、拆紙及清潔) | 樘 | 1 |  | 0 | M081000000A0010
[5 empty] | 0 | 02,#
| 雜費(門把門鎖及其他五金另件) | 式 | 1 |  | 0 | W0127150004-15,
[5 empty] | 0 | #
| 零星工料(及損耗) | 式 | 1 |  | 0 | W012711000401,#
| 合計 | 樘 | 1 |  | 0
| 人工： 機具： |  | 每 樘 單價計 |  | 0
材料： 雜項：
甲.一.9.8 | 工作項目：鋁門扇及門樘(D9 440*220鋁框玻璃門) |  | 單位：樘 |  | 計價代碼：08120000000A-05
| 工料名稱 | 單位 | 數量 | 單價 | 複價 | 編碼(備註)
| 產品，鋁門扇及門樘，(鋁料) | 樘 | 1 |  | 0 | M08120000000A12
[5 empty] | 0 | ,#
| 產品，玻璃(玻璃門片) | 式 | 1 |  | 0 | M0881000004,#
| 產品，鋁門扇及門樘，門窗安裝費 | 樘 | 1 |  | 0 | M08120000000A13
[5 empty] | 0 | ,#
| 技術工(門窗拆紙及清潔工資)(樘) | 式 | 1 |  | 0 | L00000500000405
[5 empty] | 0 | ,#
| 產品，鋁門扇及門樘，塞水路 | 樘 | 1 |  | 0 | M08120000000A14
[5 empty] | 0 | ,#
| 產品，鋁門扇及門樘，崁縫 | 樘 | 1 |  | 0 | M08120000000A15
[5 empty] | 0 | ,#
| 雜費(五金另件) | 式 | 1 |  | 0 | W012715000401,#
| 零星工料(及損耗) | 式 | 1 |  | 0 | W012711000401,#
| 合計 | 樘 | 1 |  | 0
| 人工： 機具： |  | 每 樘 單價計 |  | 0
材料： 雜項：
甲.一.9.9 | 工作項目：鋼門扇及門樘(D10 90*220烤漆鋼板門) |  | 單位：樘 |  | 計價代碼：08110000000A-23
| 工料名稱 | 單位 | 數量 | 單價 | 複價 | 編碼(備註)
| 產品，金屬門扇及門樘(鋼板門框門片料) | 樘 | 1 |  | 0 | M081000000A-01,
[5 empty] | 0 | #
| 產品，金屬門扇及門樘(安裝、拆紙及清潔) | 樘 | 1 |  | 0 | M081000000A-02,
[5 empty] | 0 | #
| 產品，金屬門扇及門樘，塞水路 | 樘 | 1 |  | 0 | M081000000A-27,
[5 empty] | 0 | #
| 產品，金屬門扇及門樘，崁縫 | 樘 | 1 |  | 0 | M081000000A-28,
[5 empty] | 0 | #
| 雜費(門把門鎖及其他五金另件) | 式 | 1 |  | 0 | W0127150004-15,
[5 empty] | 0 | #
| 零星工料(及損耗) | 式 | 1 |  | 0 | W012711000401,#
| 合計 | 樘 | 1 |  | 0
| 人工： 機具： |  | 每 樘 單價計 |  | 0
材料： 雜項：
甲.一.9.10 | 工作項目：金屬門扇及門樘，(D11 200*220烤漆鋼板門) |  | 單位：樘 |  | 計價代碼：081000000A-23
| 工料名稱 | 單位 | 數量 | 單價 | 複價 | 編碼(備註)
| 產品，金屬門扇及門樘(鋼板門框門片料) | 樘 | 1 |  | 0 | M081000000A-01,
[5 empty] | 0 | #
| 產品，金屬門扇及門樘(安裝、拆紙及清潔) | 樘 | 1 |  | 0 | M081000000A0010
[5 empty] | 0 | 02,#
| 雜費(門把門鎖及其他五金另件) | 式 | 1 |  | 0 | W0127150004-15,
[5 empty] | 0 | #
| 零星工料(及損耗) | 式 | 1 |  | 0 | W012711000401,#
| 合計 | 樘 | 1 |  | 0
| 人工： 機具： |  | 每 樘 單價計 |  | 0
材料： 雜項：
甲.一.9.11 | 工作項目：鋼門扇及門樘(FD12 180*220烤漆鋼板防火門F60A具遮煙性能) |  | 單位：樘 |  | 計價代碼：08110000000A-22
| 工料名稱 | 單位 | 數量 | 單價 | 複價 | 編碼(備註)
| 產品，金屬門扇及門樘(鋼板門框門片料)60A具 | 樘 | 1 |  | 0 | M081000000A-22,
| 遮煙性能 |  |  |  | 0 | #
| 產品，金屬門扇及門樘(安裝、拆紙及清潔) | 樘 | 1 |  | 0 | M081000000A-02,
[5 empty] | 0 | #
| 產品，金屬門扇及門樘，塞水路 | 樘 | 1 |  | 0 | M081000000A-27,
[5 empty] | 0 | #
| 產品，金屬門扇及門樘，崁縫 | 樘 | 1 |  | 0 | M081000000A-28,
[5 empty] | 0 | #
| 雜費(門把門鎖及其他五金另件) | 式 | 1 |  | 0 | W0127150004-15,
[5 empty] | 0 | #
| 零星工料(及損耗) | 式 | 1 |  | 0 | W012711000401,#
| 合計 | 樘 | 1 |  | 0
| 人工： 機具： |  | 每 樘 單價計 |  | 0
材料： 雜項：
甲.一.9.12 | 工作項目：鋼門扇及門樘(FD13 240*270烤漆鋼板防火門F60A) |  | 單位：樘 |  | 計價代碼：08110000000A-31
| 工料名稱 | 單位 | 數量 | 單價 | 複價 | 編碼(備註)
| 產品，金屬門扇及門樘(鋼板門框門片料)60A | 樘 | 1 |  | 0 | M081000000A-31,
[5 empty] | 0 | #
| 產品，金屬門扇及門樘(安裝、拆紙及清潔) | 樘 | 1 |  | 0 | M081000000A-02,
[5 empty] | 0 | #
| 產品，金屬門扇及門樘，塞水路 | 樘 | 1 |  | 0 | M081000000A-27,
[5 empty] | 0 | #
| 產品，金屬門扇及門樘，崁縫 | 樘 | 1 |  | 0 | M081000000A-28,
[5 empty] | 0 | #
| 雜費(門把門鎖及其他五金另件) | 式 | 1 |  | 0 | W0127150004-15,
[5 empty] | 0 | #
| 零星工料(及損耗) | 式 | 1 |  | 0 | W012711000401,#
| 合計 | 樘 | 1 |  | 0
| 人工： 機具： |  | 每 樘 單價計 |  | 0
材料： 雜項：
甲.一.9.13 | 工作項目：鋼門扇及門樘(FD14 180*210烤漆鋼板防火門F60B) |  | 單位：樘 |  | 計價代碼：08110000000A-30
| 工料名稱 | 單位 | 數量 | 單價 | 複價 | 編碼(備註)
| 產品，金屬門扇及門樘(鋼板門框門片料)60B | 樘 | 1 |  | 0 | M081000000A-23,
[5 empty] | 0 | #
| 產品，金屬門扇及門樘(安裝、拆紙及清潔) | 樘 | 1 |  | 0 | M081000000A-02,
[5 empty] | 0 | #
| 產品，金屬門扇及門樘，塞水路 | 樘 | 1 |  | 0 | M081000000A-27,
[5 empty] | 0 | #
| 產品，金屬門扇及門樘，崁縫 | 樘 | 1 |  | 0 | M081000000A-28,
[5 empty] | 0 | #
| 雜費(門把門鎖及其他五金另件) | 式 | 1 |  | 0 | W0127150004-15,
[5 empty] | 0 | #
| 零星工料(及損耗) | 式 | 1 |  | 0 | W012711000401,#
| 合計 | 樘 | 1 |  | 0
| 人工： 機具： |  | 每 樘 單價計 |  | 0
材料： 雜項：
甲.一.9.14 | 工作項目：鋼門扇及門樘(FD15 120*220烤漆鋼板防火門F60A) |  | 單位：樘 |  | 計價代碼：08110000000A-32
| 工料名稱 | 單位 | 數量 | 單價 | 複價 | 編碼(備註)
| 產品，金屬門扇及門樘(鋼板門框門片料)60A | 樘 | 1 |  | 0 | M081000000A-31,
[5 empty] | 0 | #
| 產品，金屬門扇及門樘(安裝、拆紙及清潔) | 樘 | 1 |  | 0 | M081000000A-02,
[5 empty] | 0 | #
| 產品，金屬門扇及門樘，塞水路 | 樘 | 1 |  | 0 | M081000000A-27,
[5 empty] | 0 | #
| 產品，金屬門扇及門樘，崁縫 | 樘 | 1 |  | 0 | M081000000A-28,
[5 empty] | 0 | #
| 雜費(門把門鎖及其他五金另件) | 式 | 1 |  | 0 | W0127150004-15,
[5 empty] | 0 | #
| 零星工料(及損耗) | 式 | 1 |  | 0 | W012711000401,#
| 合計 | 樘 | 1 |  | 0
| 人工： 機具： |  | 每 樘 單價計 |  | 0
材料： 雜項：
甲.一.9.15 | 工作項目：產品，鋁窗-W1 43.5*252鋁窗(含格子、線板) |  | 單位：樘 |  | 計價代碼：08520000000A07
| 工料名稱 | 單位 | 數量 | 單價 | 複價 | 編碼(備註)
| 產品，鋁窗(鋁框及玻璃窗扇料) | 樘 | 1 |  | 0 | M08520000000A-
[5 empty] | 0 | 01,#
| 產品，鋁門扇及門樘，門窗安裝費 | 樘 | 1 |  | 0 | M08120000000A13
[5 empty] | 0 | ,#
| 技術工(門窗拆紙及清潔工資)(樘) | 式 | 1 |  | 0 | L00000500000405
[5 empty] | 0 | ,#
| 產品，門窗基本材料及施工方法，嵌縫 | 樘 | 1 |  | 0 | M080500100A
| 產品，門窗基本材料及施工方法，塞水路 | 樘 | 1 |  | 0 | M080500200A
| 產品，窗五金(其他所需五金配件) | 式 | 1 |  | 0 | M087500000401,#
| 零星工料(及損耗) | 式 | 1 |  | 0 | W012711000401,#
| 合計 | 樘 | 1 |  | 0
| 人工： 機具： |  | 每 樘 單價計 |  | 0
材料： 雜項：
甲.一.9.16 | 工作項目：產品，鋁窗-W2 91*252鋁窗(含格子、線板) |  | 單位：樘 |  | 計價代碼：08520000000A02
| 工料名稱 | 單位 | 數量 | 單價 | 複價 | 編碼(備註)
| 產品，鋁窗(鋁框及玻璃窗扇料) | 樘 | 1 |  | 0 | M08520000000A-
[5 empty] | 0 | 01,#
| 產品，鋁門扇及門樘，門窗安裝費 | 樘 | 1 |  | 0 | M08120000000A13
[5 empty] | 0 | ,#
| 技術工(門窗拆紙及清潔工資)(樘) | 式 | 1 |  | 0 | L00000500000405
[5 empty] | 0 | ,#
| 產品，門窗基本材料及施工方法，嵌縫 | 樘 | 1 |  | 0 | M080500100A
| 產品，門窗基本材料及施工方法，塞水路 | 樘 | 1 |  | 0 | M080500200A
| 產品，窗五金(其他所需五金配件) | 式 | 1 |  | 0 | M087500000401,#
| 零星工料(及損耗) | 式 | 1 |  | 0 | W012711000401,#
| 合計 | 樘 | 1 |  | 0
| 人工： 機具： |  | 每 樘 單價計 |  | 0
材料： 雜項：
甲.一.9.17 | 工作項目：產品，鋁窗-W3 91*252鋁窗(含格子、線板) |  | 單位：樘 |  | 計價代碼：08520000000A03
| 工料名稱 | 單位 | 數量 | 單價 | 複價 | 編碼(備註)
| 產品，鋁窗(鋁框及玻璃窗扇料) | 樘 | 1 |  | 0 | M08520000000A-
[5 empty] | 0 | 01,#
| 產品，鋁門扇及門樘，門窗安裝費 | 樘 | 1 |  | 0 | M08120000000A13
[5 empty] | 0 | ,#
| 技術工(門窗拆紙及清潔工資)(樘) | 式 | 1 |  | 0 | L00000500000405
[5 empty] | 0 | ,#
| 產品，門窗基本材料及施工方法，嵌縫 | 樘 | 1 |  | 0 | M080500100A
| 產品，門窗基本材料及施工方法，塞水路 | 樘 | 1 |  | 0 | M080500200A
| 產品，窗五金(其他所需五金配件) | 式 | 1 |  | 0 | M087500000401,#
| 零星工料(及損耗) | 式 | 1 |  | 0 | W012711000401,#
| 合計 | 樘 | 1 |  | 0
| 人工： 機具： |  | 每 樘 單價計 |  | 0
材料： 雜項：
甲.一.9.18 | 工作項目：產品，鋁窗-W4 97*252鋁窗(含格子、線板) |  | 單位：樘 |  | 計價代碼：08520000000A04
| 工料名稱 | 單位 | 數量 | 單價 | 複價 | 編碼(備註)
| 產品，鋁窗(鋁框及玻璃窗扇料) | 樘 | 1 |  | 0 | M08520000000A-
[5 empty] | 0 | 01,#
| 產品，鋁門扇及門樘，門窗安裝費 | 樘 | 1 |  | 0 | M08120000000A13
[5 empty] | 0 | ,#
| 技術工(門窗拆紙及清潔工資)(樘) | 式 | 1 |  | 0 | L00000500000405
[5 empty] | 0 | ,#
| 產品，門窗基本材料及施工方法，嵌縫 | 樘 | 1 |  | 0 | M080500100A
| 產品，門窗基本材料及施工方法，塞水路 | 樘 | 1 |  | 0 | M080500200A
| 產品，窗五金(其他所需五金配件) | 式 | 1 |  | 0 | M087500000401,#
| 零星工料(及損耗) | 式 | 1 |  | 0 | W012711000401,#
| 合計 | 樘 | 1 |  | 0
| 人工： 機具： |  | 每 樘 單價計 |  | 0
材料： 雜項：
甲.一.9.19 | 工作項目：產品，鋁窗-W5 47*252鋁窗(含格子、線板) |  | 單位：樘 |  | 計價代碼：08520000000A05
| 工料名稱 | 單位 | 數量 | 單價 | 複價 | 編碼(備註)
| 產品，鋁窗(鋁框及玻璃窗扇料) | 樘 | 1 |  | 0 | M08520000000A-
[5 empty] | 0 | 01,#
| 產品，鋁門扇及門樘，門窗安裝費 | 樘 | 1 |  | 0 | M08120000000A13
[5 empty] | 0 | ,#
| 技術工(門窗拆紙及清潔工資)(樘) | 式 | 1 |  | 0 | L00000500000405
[5 empty] | 0 | ,#
| 產品，門窗基本材料及施工方法，嵌縫 | 樘 | 1 |  | 0 | M080500100A
| 產品，門窗基本材料及施工方法，塞水路 | 樘 | 1 |  | 0 | M080500200A
| 產品，窗五金(其他所需五金配件) | 式 | 1 |  | 0 | M087500000401,#
| 零星工料(及損耗) | 式 | 1 |  | 0 | W012711000401,#
| 合計 | 樘 | 1 |  | 0
| 人工： 機具： |  | 每 樘 單價計 |  | 0
材料： 雜項：
甲.一.9.20 | 工作項目：產品，鋁窗-W6 420*105排煙鋁窗 |  | 單位：樘 |  | 計價代碼：08520000000A-10
| 工料名稱 | 單位 | 數量 | 單價 | 複價 | 編碼(備註)
| 產品，鋁窗(鋁框及玻璃窗扇料) | 樘 | 1 |  | 0 | M08520000000A-
[5 empty] | 0 | 01,#
| 產品，鋁門扇及門樘，門窗安裝費 | 樘 | 1 |  | 0 | M08120000000A13
[5 empty] | 0 | ,#
| 技術工(門窗拆紙及清潔工資)(樘) | 式 | 1 |  | 0 | L00000500000405
[5 empty] | 0 | ,#
| 產品，門窗基本材料及施工方法，嵌縫 | 樘 | 1 |  | 0 | M080500100A
| 產品，門窗基本材料及施工方法，塞水路 | 樘 | 1 |  | 0 | M080500200A
| 產品，窗五金(其他所需五金配件) | 式 | 1 |  | 0 | M087500000401,#
| 零星工料(及損耗) | 式 | 1 |  | 0 | W012711000401,#
| 合計 | 樘 | 1 |  | 0
| 人工： 機具： |  | 每 樘 單價計 |  | 0
材料： 雜項：
甲.一.9.21 | 工作項目：產品，鋁窗-W7 120*150鋁窗 |  | 單位：樘 |  | 計價代碼：08520000000A01
| 工料名稱 | 單位 | 數量 | 單價 | 複價 | 編碼(備註)
| 產品，鋁窗(鋁框及玻璃窗扇料) | 樘 | 1 |  | 0 | M08520000000A-
[5 empty] | 0 | 01,#
| 產品，鋁門扇及門樘，門窗安裝費 | 樘 | 1 |  | 0 | M08120000000A13
[5 empty] | 0 | ,#
| 技術工(門窗拆紙及清潔工資)(樘) | 式 | 1 |  | 0 | L00000500000405
[5 empty] | 0 | ,#
| 產品，門窗基本材料及施工方法，嵌縫 | 樘 | 1 |  | 0 | M080500100A
| 產品，門窗基本材料及施工方法，塞水路 | 樘 | 1 |  | 0 | M080500200A
| 產品，窗五金(其他所需五金配件) | 式 | 1 |  | 0 | M087500000401,#
| 零星工料(及損耗) | 式 | 1 |  | 0 | W012711000401,#
| 合計 | 樘 | 1 |  | 0
| 人工： 機具： |  | 每 樘 單價計 |  | 0
材料： 雜項：
甲.一.9.22 | 工作項目：產品，鋁窗-W8 150*240鋁窗 |  | 單位：樘 |  | 計價代碼：08520000000A-04
| 工料名稱 | 單位 | 數量 | 單價 | 複價 | 編碼(備註)
| 產品，鋁窗(鋁框及玻璃窗扇料) | 樘 | 1 |  | 0 | M08520000000A-
[5 empty] | 0 | 01,#
| 產品，鋁門扇及門樘，門窗安裝費 | 樘 | 1 |  | 0 | M08120000000A13
[5 empty] | 0 | ,#
| 技術工(門窗拆紙及清潔工資)(樘) | 式 | 1 |  | 0 | L00000500000405
[5 empty] | 0 | ,#
| 產品，門窗基本材料及施工方法，嵌縫 | 樘 | 1 |  | 0 | M080500100A
| 產品，門窗基本材料及施工方法，塞水路 | 樘 | 1 |  | 0 | M080500200A
| 產品，窗五金(其他所需五金配件) | 式 | 1 |  | 0 | M087500000401,#
| 零星工料(及損耗) | 式 | 1 |  | 0 | W012711000401,#
| 合計 | 樘 | 1 |  | 0
| 人工： 機具： |  | 每 樘 單價計 |  | 0
材料： 雜項：
甲.一.9.23 | 工作項目：鋼窗，(固定式，不銹鋼，普通窗)，毛絲面(W9 240*150不鏽鋼一小時防火窗) |  | 單位：樘 |  | 計價代碼：0851060000AA
| 工料名稱 | 單位 | 數量 | 單價 | 複價 | 編碼(備註)
| 產品，鋼窗，(固定式，不銹鋼，普通窗)，毛 | 樘 | 1 |  | 0 | M0851060000AA-
| 絲面(不鏽鋼一小時防火玻璃窗) |  |  |  | 0 | 01,#
| 產品，鋼窗，(固定式，不銹鋼，25mm防火玻璃 | 樘 | 1 |  | 0 | M0851060000AA-
| ) |  |  |  | 0 | 72,#
| 產品，鋼窗，(固定式，不銹鋼，普通窗)，(安 | 樘 | 1 |  | 0 | M0851000000AA-
| 裝、拆紙及清潔) |  |  |  | 0 | 02,#
| 產品，鋼窗，(固定式，不銹鋼，普通窗)，塞 | 樘 | 1 |  | 0 | M0851000000AA-
| 水路 |  |  |  | 0 | 03,#
| 產品，鋼窗，(固定式，不銹鋼，普通窗)，崁 | 樘 | 1 |  | 0 | M0851000000AA-
| 縫 |  |  |  | 0 | 04,#
| 產品，窗五金(其他所需五金配件) | 式 | 1 |  | 0 | M087500000401,#
| 零星工料(及損耗) | 式 | 1 |  | 0 | W012711000401,#
| 合計 | 樘 | 1 |  | 0
| 人工： 機具： |  | 每 樘 單價計 |  | 0
材料： 雜項：
甲.一.9.24 | 工作項目：產品，鋁窗-W10 86.5*70鋁窗(含格子) |  | 單位：樘 |  | 計價代碼：08520000000A06
| 工料名稱 | 單位 | 數量 | 單價 | 複價 | 編碼(備註)
| 產品，鋁窗(鋁框及玻璃窗扇料) | 樘 | 1 |  | 0 | M08520000000A-
[5 empty] | 0 | 01,#
| 產品，鋁門扇及門樘，門窗安裝費 | 樘 | 1 |  | 0 | M08120000000A13
[5 empty] | 0 | ,#
| 技術工(門窗拆紙及清潔工資)(樘) | 式 | 1 |  | 0 | L00000500000405
[5 empty] | 0 | ,#
| 產品，門窗基本材料及施工方法，嵌縫 | 樘 | 1 |  | 0 | M080500100A
| 產品，門窗基本材料及施工方法，塞水路 | 樘 | 1 |  | 0 | M080500200A
| 產品，窗五金(其他所需五金配件) | 式 | 1 |  | 0 | M087500000401,#
| 零星工料(及損耗) | 式 | 1 |  | 0 | W012711000401,#
| 合計 | 樘 | 1 |  | 0
| 人工： 機具： |  | 每 樘 單價計 |  | 0
材料： 雜項：
甲.一.9.25 | 工作項目：產品，鋁窗-W11 40*150鋁窗 |  | 單位：樘 |  | 計價代碼：08520000000A-08
| 工料名稱 | 單位 | 數量 | 單價 | 複價 | 編碼(備註)
| 產品，鋁窗(鋁框及玻璃窗扇料) | 樘 | 1 |  | 0 | M08520000000A-
[5 empty] | 0 | 01,#
| 產品，鋁門扇及門樘，門窗安裝費 | 樘 | 1 |  | 0 | M08120000000A13
[5 empty] | 0 | ,#
| 技術工(門窗拆紙及清潔工資)(樘) | 式 | 1 |  | 0 | L00000500000405
[5 empty] | 0 | ,#
| 產品，門窗基本材料及施工方法，嵌縫 | 樘 | 1 |  | 0 | M080500100A
| 產品，門窗基本材料及施工方法，塞水路 | 樘 | 1 |  | 0 | M080500200A
| 產品，窗五金(其他所需五金配件) | 式 | 1 |  | 0 | M087500000401,#
| 零星工料(及損耗) | 式 | 1 |  | 0 | W012711000401,#
| 合計 | 樘 | 1 |  | 0
| 人工： 機具： |  | 每 樘 單價計 |  | 0
材料： 雜項：
甲.一.9.26 | 工作項目：產品，鋁窗-W12 150*160鋁百葉窗 |  | 單位：樘 |  | 計價代碼：08520000000A-05
| 工料名稱 | 單位 | 數量 | 單價 | 複價 | 編碼(備註)
| 產品，鋁窗(鋁框及玻璃窗扇料) | 樘 | 1 |  | 0 | M08520000000A-
[5 empty] | 0 | 01,#
| 產品，鋁門扇及門樘，門窗安裝費 | 樘 | 1 |  | 0 | M08120000000A13
[5 empty] | 0 | ,#
| 技術工(門窗拆紙及清潔工資)(樘) | 式 | 1 |  | 0 | L00000500000405
[5 empty] | 0 | ,#
| 產品，門窗基本材料及施工方法，嵌縫 | 樘 | 1 |  | 0 | M080500100A
| 產品，門窗基本材料及施工方法，塞水路 | 樘 | 1 |  | 0 | M080500200A
| 產品，窗五金(其他所需五金配件) | 式 | 1 |  | 0 | M087500000401,#
| 零星工料(及損耗) | 式 | 1 |  | 0 | W012711000401,#
| 合計 | 樘 | 1 |  | 0
| 人工： 機具： |  | 每 樘 單價計 |  | 0
材料： 雜項：
甲.一.9.27 | 工作項目：鋼窗，(固定式，不銹鋼，普通窗)，毛絲面(W13 90*150不鏽鋼一小時防火窗) |  | 單位：樘 |  | 計價代碼：0851060000AA-01
| 工料名稱 | 單位 | 數量 | 單價 | 複價 | 編碼(備註)
| 產品，鋼窗，(固定式，不銹鋼，普通窗)，毛 | 樘 | 1 |  | 0 | M0851060000AA-
| 絲面(不鏽鋼一小時防火玻璃窗) |  |  |  | 0 | 01,#
| 產品，鋼窗，(固定式，不銹鋼，25mm防火玻璃 | 樘 | 1 |  | 0 | M0851060000AA-
| ) |  |  |  | 0 | 72,#
| 產品，鋼窗，(固定式，不銹鋼，普通窗)，(安 | 樘 | 1 |  | 0 | M0851000000AA-
| 裝、拆紙及清潔) |  |  |  | 0 | 02,#
| 產品，鋼窗，(固定式，不銹鋼，普通窗)，塞 | 樘 | 1 |  | 0 | M0851000000AA-
| 水路 |  |  |  | 0 | 03,#
| 產品，鋼窗，(固定式，不銹鋼，普通窗)，崁 | 樘 | 1 |  | 0 | M0851000000AA-
| 縫 |  |  |  | 0 | 04,#
| 產品，窗五金(其他所需五金配件) | 式 | 1 |  | 0 | M087500000401,#
| 零星工料(及損耗) | 式 | 1 |  | 0 | W012711000401,#
| 合計 | 樘 | 1 |  | 0
| 人工： 機具： |  | 每 樘 單價計 |  | 0
材料： 雜項：
甲.一.9.28 | 工作項目：產品，鋁窗-W14 350*240鋁窗 |  | 單位：樘 |  | 計價代碼：08520000000A-09
| 工料名稱 | 單位 | 數量 | 單價 | 複價 | 編碼(備註)
| 產品，鋁窗(鋁框及玻璃窗扇料) | 樘 | 1 |  | 0 | M08520000000A-
[5 empty] | 0 | 01,#
| 產品，鋁門扇及門樘，門窗安裝費 | 樘 | 1 |  | 0 | M08120000000A13
[5 empty] | 0 | ,#
| 技術工(門窗拆紙及清潔工資)(樘) | 式 | 1 |  | 0 | L00000500000405
[5 empty] | 0 | ,#
| 產品，門窗基本材料及施工方法，嵌縫 | 樘 | 1 |  | 0 | M080500100A
| 產品，門窗基本材料及施工方法，塞水路 | 樘 | 1 |  | 0 | M080500200A
| 產品，窗五金(其他所需五金配件) | 式 | 1 |  | 0 | M087500000401,#
| 零星工料(及損耗) | 式 | 1 |  | 0 | W012711000401,#
| 合計 | 樘 | 1 |  | 0
| 人工： 機具： |  | 每 樘 單價計 |  | 0
材料： 雜項：
甲.一.9.29 | 工作項目：金屬框架天窗-W15 50*300鋁窗 |  | 單位：樘 |  | 計價代碼：086300000B
| 工料名稱 | 單位 | 數量 | 單價 | 複價 | 編碼(備註)
| 產品，鋼窗，(固定式，不銹鋼，天窗) | 樘 | 1 |  | 0 | M0851060000AA-
[5 empty] | 0 | 71,#
| 產品，鋼窗，(固定式，不銹鋼，普通窗)，(安 | 樘 | 1 |  | 0 | M0851000000AA-
| 裝、拆紙及清潔) |  |  |  | 0 | 02,#
| 產品，鋼窗，(固定式，不銹鋼，普通窗)，塞 | 樘 | 1 |  | 0 | M0851000000AA-
| 水路 |  |  |  | 0 | 03,#
| 產品，鋼窗，(固定式，不銹鋼，普通窗)，崁 | 樘 | 1 |  | 0 | M0851000000AA-
| 縫 |  |  |  | 0 | 04,#
| 產品，窗五金(其他所需五金配件) | 式 | 1 |  | 0 | M087500000401,#
| 零星工料(及損耗) | 式 | 1 |  | 0 | W012711000401,#
| 合計 | 樘 | 1 |  | 0
| 人工： 機具： |  | 每 樘 單價計 |  | 0
材料： 雜項：
甲.一.9.30 | 工作項目：產品，鋁窗-DW1 150*230落地鋁窗 |  | 單位：樘 |  | 計價代碼：08520000000A-11
| 工料名稱 | 單位 | 數量 | 單價 | 複價 | 編碼(備註)
| 產品，鋁窗(鋁框及玻璃窗扇料) | 樘 | 1 |  | 0 | M08520000000A-
[5 empty] | 0 | 01,#
| 產品，鋁門扇及門樘，門窗安裝費 | 樘 | 1 |  | 0 | M08120000000A13
[5 empty] | 0 | ,#
| 技術工(門窗拆紙及清潔工資)(樘) | 式 | 1 |  | 0 | L00000500000405
[5 empty] | 0 | ,#
| 產品，門窗基本材料及施工方法，嵌縫 | 樘 | 1 |  | 0 | M080500100A
| 產品，門窗基本材料及施工方法，塞水路 | 樘 | 1 |  | 0 | M080500200A
| 產品，窗五金(其他所需五金配件) | 式 | 1 |  | 0 | M087500000401,#
| 零星工料(及損耗) | 式 | 1 |  | 0 | W012711000401,#
| 合計 | 樘 | 1 |  | 0
| 人工： 機具： |  | 每 樘 單價計 |  | 0
材料： 雜項：
甲.一.9.31 | 工作項目：產品，鋁窗-DW2 505*440落地鋁窗 |  | 單位：樘 |  | 計價代碼：08520000000A-A1
| 工料名稱 | 單位 | 數量 | 單價 | 複價 | 編碼(備註)
| 產品，鋁窗(鋁框及玻璃窗扇料) | 樘 | 1 |  | 0 | M08520000000A-
[5 empty] | 0 | 01,#
| 產品，鋁門扇及門樘，門窗安裝費 | 樘 | 1 |  | 0 | M08120000000A13
[5 empty] | 0 | ,#
| 技術工(門窗拆紙及清潔工資)(樘) | 式 | 1 |  | 0 | L00000500000405
[5 empty] | 0 | ,#
| 產品，門窗基本材料及施工方法，嵌縫 | 樘 | 1 |  | 0 | M080500100A
| 產品，門窗基本材料及施工方法，塞水路 | 樘 | 1 |  | 0 | M080500200A
| 產品，窗五金(其他所需五金配件) | 式 | 1 |  | 0 | M087500000401,#
| 零星工料(及損耗) | 式 | 1 |  | 0 | W012711000401,#
| 合計 | 樘 | 1 |  | 0
| 人工： 機具： |  | 每 樘 單價計 |  | 0
材料： 雜項：
甲.一.9.32 | 工作項目：產品，鋁窗-DW3 460*440落地鋁窗 |  | 單位：樘 |  | 計價代碼：08520000000A-A2
| 工料名稱 | 單位 | 數量 | 單價 | 複價 | 編碼(備註)
| 產品，鋁窗(鋁框及玻璃窗扇料) | 樘 | 1 |  | 0 | M08520000000A-
[5 empty] | 0 | 01,#
| 產品，鋁門扇及門樘，門窗安裝費 | 樘 | 1 |  | 0 | M08120000000A13
[5 empty] | 0 | ,#
| 技術工(門窗拆紙及清潔工資)(樘) | 式 | 1 |  | 0 | L00000500000405
[5 empty] | 0 | ,#
| 產品，門窗基本材料及施工方法，嵌縫 | 樘 | 1 |  | 0 | M080500100A
| 產品，門窗基本材料及施工方法，塞水路 | 樘 | 1 |  | 0 | M080500200A
| 產品，窗五金(其他所需五金配件) | 式 | 1 |  | 0 | M087500000401,#
| 零星工料(及損耗) | 式 | 1 |  | 0 | W012711000401,#
| 合計 | 樘 | 1 |  | 0
| 人工： 機具： |  | 每 樘 單價計 |  | 0
材料： 雜項：
甲.一.9.33 | 工作項目：產品，鋁窗-DW4 505*320落地鋁窗 |  | 單位：樘 |  | 計價代碼：08520000000A-A3
| 工料名稱 | 單位 | 數量 | 單價 | 複價 | 編碼(備註)
| 產品，鋁窗(鋁框及玻璃窗扇料) | 樘 | 1 |  | 0 | M08520000000A-
[5 empty] | 0 | 01,#
| 產品，鋁門扇及門樘，門窗安裝費 | 樘 | 1 |  | 0 | M08120000000A13
[5 empty] | 0 | ,#
| 技術工(門窗拆紙及清潔工資)(樘) | 式 | 1 |  | 0 | L00000500000405
[5 empty] | 0 | ,#
| 產品，門窗基本材料及施工方法，嵌縫 | 樘 | 1 |  | 0 | M080500100A
| 產品，門窗基本材料及施工方法，塞水路 | 樘 | 1 |  | 0 | M080500200A
| 產品，窗五金(其他所需五金配件) | 式 | 1 |  | 0 | M087500000401,#
| 零星工料(及損耗) | 式 | 1 |  | 0 | W012711000401,#
| 合計 | 樘 | 1 |  | 0
| 人工： 機具： |  | 每 樘 單價計 |  | 0
材料： 雜項：
甲.一.9.34 | 工作項目：產品，鋁窗-DW5 460*320落地鋁窗 |  | 單位：樘 |  | 計價代碼：08520000000A-A4
| 工料名稱 | 單位 | 數量 | 單價 | 複價 | 編碼(備註)
| 產品，鋁窗(鋁框及玻璃窗扇料) | 樘 | 1 |  | 0 | M08520000000A-
[5 empty] | 0 | 01,#
| 產品，鋁門扇及門樘，門窗安裝費 | 樘 | 1 |  | 0 | M08120000000A13
[5 empty] | 0 | ,#
| 技術工(門窗拆紙及清潔工資)(樘) | 式 | 1 |  | 0 | L00000500000405
[5 empty] | 0 | ,#
| 產品，門窗基本材料及施工方法，嵌縫 | 樘 | 1 |  | 0 | M080500100A
| 產品，門窗基本材料及施工方法，塞水路 | 樘 | 1 |  | 0 | M080500200A
| 產品，窗五金(其他所需五金配件) | 式 | 1 |  | 0 | M087500000401,#
| 零星工料(及損耗) | 式 | 1 |  | 0 | W012711000401,#
| 合計 | 樘 | 1 |  | 0
| 人工： 機具： |  | 每 樘 單價計 |  | 0
材料： 雜項：
甲.一.9.35 | 工作項目：產品，鋁窗-DW6 505*385落地鋁窗+排煙窗 |  | 單位：樘 |  | 計價代碼：08520000000A-A5
| 工料名稱 | 單位 | 數量 | 單價 | 複價 | 編碼(備註)
| 產品，鋁窗(鋁框及玻璃窗扇料) | 樘 | 1 |  | 0 | M08520000000A-
[5 empty] | 0 | 01,#
| 產品，鋁門扇及門樘，門窗安裝費 | 樘 | 1 |  | 0 | M08120000000A13
[5 empty] | 0 | ,#
| 技術工(門窗拆紙及清潔工資)(樘) | 式 | 1 |  | 0 | L00000500000405
[5 empty] | 0 | ,#
| 產品，門窗基本材料及施工方法，嵌縫 | 樘 | 1 |  | 0 | M080500100A
| 產品，門窗基本材料及施工方法，塞水路 | 樘 | 1 |  | 0 | M080500200A
| 產品，窗五金(其他所需五金配件) | 式 | 1 |  | 0 | M087500000401,#
| 零星工料(及損耗) | 式 | 1 |  | 0 | W012711000401,#
| 合計 | 樘 | 1 |  | 0
| 人工： 機具： |  | 每 樘 單價計 |  | 0
材料： 雜項：
甲.一.9.36 | 工作項目：產品，鋁窗-DW7 505*440落地鋁窗 |  | 單位：樘 |  | 計價代碼：08520000000A-A6
| 工料名稱 | 單位 | 數量 | 單價 | 複價 | 編碼(備註)
| 產品，鋁窗(鋁框及玻璃窗扇料) | 樘 | 1 |  | 0 | M08520000000A-
[5 empty] | 0 | 01,#
| 產品，鋁門扇及門樘，門窗安裝費 | 樘 | 1 |  | 0 | M08120000000A13
[5 empty] | 0 | ,#
| 技術工(門窗拆紙及清潔工資)(樘) | 式 | 1 |  | 0 | L00000500000405
[5 empty] | 0 | ,#
| 產品，門窗基本材料及施工方法，嵌縫 | 樘 | 1 |  | 0 | M080500100A
| 產品，門窗基本材料及施工方法，塞水路 | 樘 | 1 |  | 0 | M080500200A
| 產品，窗五金(其他所需五金配件) | 式 | 1 |  | 0 | M087500000401,#
| 零星工料(及損耗) | 式 | 1 |  | 0 | W012711000401,#
| 合計 | 樘 | 1 |  | 0
| 人工： 機具： |  | 每 樘 單價計 |  | 0
材料： 雜項：
甲.一.9.37 | 工作項目：不銹鋼製出入口大門及店面櫥窗，自動門(含固定窗)-DW8 335x360電動玻璃門 |  | 單位：樘 |  | 計價代碼：08411400000A01
| 工料名稱 | 單位 | 數量 | 單價 | 複價 | 編碼(備註)
| 產品，不銹鋼門扇及門樘 | 樘 | 1 |  | 0 | M08130000000A
| 產品，玻璃(玻璃門片) | 式 | 1 |  | 0 | M0881000004,#
| 門扇及門樘，組裝工(安裝工資) | 式 | 1 |  | 0 | L081005500004,#
| 門扇及門樘，組裝工(拆紙清潔工資) | 式 | 1 |  | 0 | L08100550000401
[5 empty] | 0 | ,#
| 產品，門窗基本材料及施工方法，塞水路 | 樘 | 1 |  | 0 | M080500200A
| 產品，門窗基本材料及施工方法，嵌縫 | 樘 | 1 |  | 0 | M080500100A
| 產品，門五金，關門器，自動(自動門機及感應 | 組 | 1 |  | 0 | M0871071008,#
| 開關) |  |  |  | 0
| 產品，門五金含其他五金配件 | 式 | 1 |  | 0 | M087100000401,#
| 零星工料(及損耗) | 式 | 1 |  | 0 | W012711000401,#
| 合計 | 樘 | 1 |  | 0
| 人工： 機具： |  | 每 樘 單價計 |  | 0
材料： 雜項：
甲.一.9.38 | 工作項目：WD1 鋁合金手動插板式防水閘門(400*150) |  | 單位：樘 |  | 計價代碼：083930004A
| 工料名稱 | 單位 | 數量 | 單價 | 複價 | 編碼(備註)
| 產品，金屬製品(鋁合金閘板材料費) | 式 | 1 |  | 0 | M0550000004-51,
[5 empty] | 0 | #
| 產品，不銹鋼料(鋼料、加工、焊接、切割、成 | 式 | 1 |  | 0 | M05500P0004-01,
| 形) |  |  |  | 0 | #
| 製作按裝工資 | 樘 | 1 |  | 0 | W012710030A
| 另料及五金 | 樘 | 1 |  | 0 | M055000008A
| 吊裝及搬運費 | 樘 | 1 |  | 0 | W012710031A
| 零星工料及耗損 | 式 | 1 |  | 0 | W0127100274
| 合計 | 樘 | 1 |  | 0
| 人工： 機具： |  | 每 樘 單價計 |  | 0
材料： 雜項：
甲.一.9.39 | 工作項目：WD2 扇形手動防水閘門(150*105) |  | 單位：樘 |  | 計價代碼：083930004A-01
| 工料名稱 | 單位 | 數量 | 單價 | 複價 | 編碼(備註)
| 產品，不銹鋼料(鋼料、加工、焊接、切割、成 | 式 | 1 |  | 0 | M05500P0004-01,
| 形) |  |  |  | 0 | #
| 製作按裝工資 | 樘 | 1 |  | 0 | W012710030A
| 另料及五金 | 樘 | 1 |  | 0 | M055000008A
| 吊裝及搬運費 | 樘 | 1 |  | 0 | W012710031A
| 零星工料及耗損 | 式 | 1 |  | 0 | W0127100274
| 合計 | 樘 | 1 |  | 0
| 人工： 機具： |  | 每 樘 單價計 |  | 0
材料： 雜項：
甲.一.9.40 | 工作項目：鐵捲門，不鏽鋼捲門，(SD1 440*(230+45) |  | 單位：樘 |  | 計價代碼：083310000A01
| 工料名稱 | 單位 | 數量 | 單價 | 複價 | 編碼(備註)
| 產品，鐵捲門，捲門片(防颱型SST 304#1.5t) | M2 | 12.1 |  | 0 | M08331D000203,#
| 產品，鐵捲門，捲軸（∮05 〞) | M | 4.4 |  | 0 | M08331c0001,#
| 產品，鐵捲門，護箱(0.7tSST 30 ) | M | 4.4 |  | 0 | M08331k0001,#
| 產品，鐵捲門，葉片(50*50*3T SST (304#)) | M | 4.4 |  | 0 | M08331p0001,#
| 產品，鐵捲門，導軌(門軌4.5t) | M | 2.3 |  | 0 | M08331b0001,#
| 產品，鐵捲門，1/3HP馬達(捲揚機) | 組 | 1 |  | 0 | M0833100308-01,
[5 empty] | 0 | #
| 產品，低壓配電盤，控制開關，按鈕開關(配電 | 只 | 1 |  | 0 | M16401J0006a101
| 箱及按鈕開關) |  |  |  | 0 | ,#
| 產品，按裝費(含送電及試車) | 式 | 12.1 |  | 0 | M142100036401,#
| 產品，鐵捲門，連動關閉裝置（遙控器(1:2)) | 組 | 1 |  | 0 | M08331h0009,#
| 產品，中央監視主控制設備(障礙感知器主機 ) | 台 | 1 |  | 0 | M138010000A0101
[5 empty] | 0 | ,#
| 產品，鐵捲門，障礙停止安全保護裝置(障礙感 | M | 4.4 |  | 0 | M08331g0002,#
| 知器-鋁合金) |  |  |  | 0
| 產品，鐵捲門，障礙停止安全保護裝置(檔輪) | M | 4.4 |  | 0 | M08331g000102,#
| 產品，門五金，關門器，自動(智慧型開關盒) | 組 | 1 |  | 0 | M0871071009,#
| 合計 | 樘 | 1 |  | 0
| 人工： 機具： |  | 每 樘 單價計 |  | 0
材料： 雜項：
甲.一.10.1 | 工作項目：A-屋頂平台 橡化瀝青防水(含滾高) |  | 單位：M2 |  | 計價代碼：075054001201
| 工料名稱 | 單位 | 數量 | 單價 | 複價 | 編碼(備註)
| 混凝土表面處理(施工面雜物機械磨除) | M2 | 1 |  | 0 | 033600000203,#
| 混凝土表面處理(素地表面工作縫、裂縫補強) | M2 | 1 |  | 0 | 0336000002-03,#
| 產品，屋頂防水層，塗布底油(0.2kg/㎡)工料 | M2 | 1 |  | 0 | M0750500022,#
| 產品，塗液類防潮，樹脂塗液(橡膠瀝青防水膠 | M2 | 1 |  | 0 | 0711130002-01,#
| 2kg/㎡(二度塗佈)工料 |  |  |  | 0
| 產品，塗液類防潮，樹脂塗液(複合式防水材 | M2 | 1 |  | 0 | 0711130002-02,#
| 2kg/㎡)工料 |  |  |  | 0
| 產品，屋頂聚苯乙烯隔熱，密度35kg/m3(PS隔 | M2 | 1 |  | 0 | M0722300102,#
| 熱板3.5cmTH) |  |  |  | 0
| 產品，隔熱及防潮基本材料及施工方法(濾水布 | M2 | 1 |  | 0 | M070500000201,#
| 1mmTH) |  |  |  | 0
| 零星工料(及損耗) | 式 | 1 |  | 0 | W012711000401,#
| 合計 | M2 | 1 |  | 0
| 人工： 機具： |  | 每 M2 單價計 |  | 0
材料： 雜項：
甲.一.10.2 | 工作項目：B-斜版防水隔熱漆 |  | 單位：M2 |  | 計價代碼：0750518252
| 工料名稱 | 單位 | 數量 | 單價 | 複價 | 編碼(備註)
| 施工面雜物機械磨除 | ㎡ | 1 |  | 0 | M0712100012
| 素地表面工作縫、裂縫補強 | M2 | 1 |  | 0 | M07050B004C
| 產品，局部黏著劑黏貼(每卷中間寬度30cm) | M2 | 1 |  | 0 | M0714500042-15,
[5 empty] | 0 | #
| 產品，耐候防水毯1.5mmTH(中夾POLYESTER) | M2 | 1 |  | 0 | M0714500042-16,
[5 empty] | 0 | #耐候12000小時
| 自潔淺灰色耐候隔熱漆0.3kg/m2 | M2 | 1 |  | 0 | M0711300022,#耐
[5 empty] | 0 | 候10000小時
| 防水處理工資 | M2 | 1 |  | 0 | L0714500012
| 五金另料及損耗 | 式 | 1 |  | 0 | M09050000047,#
| 合計 | M2 | 1 |  | 0
| 人工： 機具： |  | 每 M2 單價計 |  | 0
材料： 雜項：
甲.一.10.3 | 工作項目：C-屋突(樓梯間/電梯機房)頂版、屋頂反梁區防水隔熱漆 |  | 單位：M2 |  | 計價代碼：0750500032
| 工料名稱 | 單位 | 數量 | 單價 | 複價 | 編碼(備註)
| 混凝土表面處理(施工面雜物機械磨除) | M2 | 1 |  | 0 | 033600000203,#
| 混凝土表面處理(素地表面工作縫、裂縫補強) | M2 | 1 |  | 0 | 0336000002-03,#
| 產品，樹脂砂漿層黏著層5kg/㎡ | ㎡ |  |  | 0 | M096220008201-
[5 empty] | 0 | 02,#
| 產品，屋頂聚苯乙烯隔熱，密度35kg/m3(PS隔 | M2 | 1 |  | 0 | M0722300102,#
| 熱板3.5cmTH) |  |  |  | 0
| 產品，耐候防水毯1.5mmTH(中夾POLYESTER) | M2 | 1 |  | 0 | M0714500042-16,
[5 empty] | 0 | #耐候12000小時
| 產品，樹脂砂漿層整平層5kg/㎡ | ㎡ |  |  | 0 | M096220008201-
[5 empty] | 0 | 03
| 自潔淺灰色耐候隔熱漆0.3kg/m2 | M2 | 1 |  | 0 | M0711300022,#耐
[5 empty] | 0 | 候10000小時
| 另料及五金 | 式 | 1 |  | 0 | M0505010214
| 零星工料(及損耗) | 式 | 1 |  | 0 | W012711000401,#
| 合計 | M2 | 1 |  | 0
| 人工： 機具： |  | 每 M2 單價計 |  | 0
材料： 雜項：
甲.一.10.4 | 工作項目：D-複合式水材(機坑、水池) |  | 單位：M2 |  | 計價代碼：0711200152
| 工料名稱 | 單位 | 數量 | 單價 | 複價 | 編碼(備註)
| 蜂窩打除、補平處理 | M2 | 1 |  | 0 | M07050B004A
| 二次施工縫V字槽打除，樹脂砂漿填補 | M2 | 1 |  | 0 | M07145000020103
[5 empty] | 0 | 012,#
| 素地表面工作縫、裂縫補強 | M2 | 1 |  | 0 | M07050B004C
| 底油0.2kg/㎡ | ㎡ | 1 |  | 0 | M0713500042
| 複合式防水材3.5kg/㎡ | M2 | 1 |  | 0 | M07145000020103
[5 empty] | 0 | 021,#
| 防水處理工資 | M2 | 1 |  | 0 | L0714500012
| 零星工料及損耗 | 式 | 1 |  | 0 | W0127100814,#
| 合計 | M2 | 1 |  | 0
| 人工： 機具： |  | 每 M2 單價計 |  | 0
材料： 雜項：
甲.一.10.5 | 工作項目：E-廁所/茶水間複合式防水材H=180cm |  | 單位：M2 |  | 計價代碼：0705000012
| 工料名稱 | 單位 | 數量 | 單價 | 複價 | 編碼(備註)
| 施工面粉塵清理 | ㎡ | 1 |  | 0 | M0713500012
| 底油0.2kg/㎡ | ㎡ | 1 |  | 0 | M0713500042
| 複合式防水材2.5kg/㎡(二度塗佈)牆面與地坪 | M2 | 1 |  | 0 | M0714500042,#
| 交接處聚脂纖維布20cm寬補強 |  |  |  | 0
| 地坪防水打底工資 | M2 | 1 |  | 0 | L0406100012,#
| 地坪防水粉光工資 | M2 | 1 |  | 0 | L0406100022,#
| 防水處理工資 | M2 | 1 |  | 0 | L0714500012
| 零星工料及損耗 | 式 | 1 |  | 0 | W0127100814,#
| 合計 | M2 | 1 |  | 0
| 人工： 機具： |  | 每 M2 單價計 |  | 0
材料： 雜項：
甲.一.10.6 | 工作項目：E陽露台地坪及RC牆防水層 (含滾高) |  | 單位：M2 |  | 計價代碼：071450043205
| 工料名稱 | 單位 | 數量 | 單價 | 複價 | 編碼(備註)
| 施工面粉塵清理 | ㎡ | 1 |  | 0 | M0713500012
| 產品，底油0.2kg/㎡ | M2 | 1 |  | 0 | M0712100092,#
| 複合式防水材(加抗裂纖維)2.5kg/㎡(二度塗佈 | ㎡ | 1 |  | 0 | M0714500102,#
| ) |  |  |  | 0
| 零星工料(及損耗) | 式 | 1 |  | 0 | W012711000401,#
| 合計 | M2 | 1 |  | 0
| 人工： 機具： |  | 每 M2 單價計 |  | 0
材料： 雜項：
甲.一.10.7 | 工作項目：F-地下室頂版面磚區(入口平台)防水層(含滾高) |  | 單位：M2 |  | 計價代碼：0714500432-31
| 工料名稱 | 單位 | 數量 | 單價 | 複價 | 編碼(備註)
| 混凝土表面處理(施工面雜物機械磨除) | M2 | 1 |  | 0 | 033600000203,#
| 混凝土表面處理(素地表面工作縫、裂縫補強) | M2 | 1 |  | 0 | 0336000002-03,#
| 產品，底油0.2kg/㎡ | M2 | 1 |  | 0 | M0712100092,#
| 產品，塗液類防潮，樹脂塗液(橡膠瀝青防水膠 | M2 | 1 |  | 0 | 0711130002-01,#
| 2kg/㎡(二度塗佈)工料 |  |  |  | 0
| 產品，塗液類防潮，樹脂塗液(複合式防水材 | M2 | 1 |  | 0 | 0711130002-02,#
| 2kg/㎡)工料 |  |  |  | 0
| 零星工料(及損耗) | 式 | 1 |  | 0 | W012711000401,#
| 合計 | M2 | 1 |  | 0
| 人工： 機具： |  | 每 M2 單價計 |  | 0
材料： 雜項：
甲.一.10.8 | 工作項目：G-樓層結構接縫防水 |  | 單位：M |  | 計價代碼：0713300031
| 工料名稱 | 單位 | 數量 | 單價 | 複價 | 編碼(備註)
| 接縫處鑿V字槽，雜物清除 | M | 1 |  | 0 | M0714500111
| 樹脂砂漿V字槽補平 | M | 1 |  | 0 | M0714500121
| 底油0.2kg/㎡ | M | 1 |  | 0 | M0713500121,#
| 複合式防水材(加抗裂纖維)1.5kg/㎡(二度塗佈 | M | 1 |  | 0 | M0714500221,#
| ) |  |  |  | 0
| 工資 | 式 | 1 |  | 0 | L0714500054,#
| 零星工料及損耗 | 式 | 1 |  | 0 | W0127100044
| 合計 | M | 1 |  | 0
| 人工： 機具： |  | 每 M 單價計 |  | 0
材料： 雜項：
甲.一.10.9 | 工作項目：外牆窗框防水 |  | 單位：M |  | 計價代碼：0713300011
| 工料名稱 | 單位 | 數量 | 單價 | 複價 | 編碼(備註)
| 窗框四周水泥砂漿填實 | M | 1 |  | 0 | 0406101001
| 底油0.2kg/㎡ | M | 1 |  | 0 | M0713500121,#
| 複合式防水材1.5kg/㎡(二度塗佈) | M | 1 |  | 0 | M0713500131,#
| 工資 | 式 | 1 |  | 0 | L0714500054,#
| 零星工料及損耗 | 式 | 1 |  | 0 | W0127100044
| 合計 | M | 1 |  | 0
| 人工： 機具： |  | 每 M 單價計 |  | 0
材料： 雜項：
甲.一.10.10 | 工作項目：防潮{地下室外牆(明挖式)防水} |  | 單位：M2 |  | 計價代碼：07110000021
| 工料名稱 | 單位 | 數量 | 單價 | 複價 | 編碼(備註)
| 產品，防潮，施工面高壓清洗 | M2 | 1 |  | 0 | 0711000002-12,#
| 產品，防潮，二次施工縫V字槽打除，樹脂砂漿 | M2 | 1 |  | 0 | 071100000201,#
| 填補 |  |  |  | 0
| 產品，水泥基防水，隔熱；{水泥乳膠接著劑} | M2 | 1 |  | 0 | M07145000020103
[5 empty] | 0 | 0863,#
| 水泥砂漿粉刷，1:3水泥砂漿(含防水劑) | M3 | 0.025 |  | 0 | 0922000003-B01,
[5 empty] | 0 | #
| 防水粉刷工資 | M2 | 1 |  | 0 | L0406100022-02,
[5 empty] | 0 | #
| 混凝土表面處理(素地表面工作縫、裂縫補強) | M2 | 1 |  | 0 | 0336000002-03,#
| 產品，防潮，底油0.2kg/㎡ | M2 | 1 |  | 0 | 071100000202,#
| 產品，防潮，滲透型防水膠1.5kg/㎡ | M2 | 1 |  | 0 | 0711000002-22,#
| 產品，防潮，彈性防水膠1.5kg/㎡ | M2 | 1 |  | 0 | 0711000002-23,#
| 產品，防潮，PP保護板2.3mmTH | M2 | 1 |  | 0 | 0711000002-24,#
| 零星工料及損耗 | 式 | 1 |  | 0 | W0127100044
| 合計 | M2 | 1 |  | 0
| 人工： 機具： |  | 每 M2 單價計 |  | 0
材料： 雜項：
甲.一.12.4 | 工作項目：浴廁強化美耐板隔間(熱固性樹脂版隔間含門H=240cm) |  | 單位：M2 |  | 計價代碼：101520000202
| 工料名稱 | 單位 | 數量 | 單價 | 複價 | 編碼(備註)
| 產品，浴廁強化美耐板隔間(立柱13mm熱固性樹 | 式 | 1 |  | 0 | M10152000040101
| 酯板)(才) |  |  |  | 0 | ,#
| 產品，浴廁強化美耐板隔間(隔板門扇13mm熱固 | 式 | 1 |  | 0 | M10152000040102
| 性樹酯板)(才) |  |  |  | 0 | ,#
| 產品，門五金含其他五金配件 | 式 | 1 |  | 0 | M08710000040101
| 技術工(製作安裝工資) | 式 | 1 |  | 0 | L00000500000402
[5 empty] | 0 | ,#
| 零星工料(及損耗) | 式 | 1 |  | 0 | W012711000401,#
| 合計 | M2 | 1 |  | 0
| 人工： 機具： |  | 每 M2 單價計 |  | 0
材料： 雜項：
甲.一.12.5 | 工作項目：金屬製品(地坪材料分界不銹鋼表面毛絲面收邊門檻2.0mmTH 寬5cmL=90cm) |  | 單位：支 |  | 計價代碼：055000000A09
| 工料名稱 | 單位 | 數量 | 單價 | 複價 | 編碼(備註)
| 產品，金屬製品，不銹鋼收邊主料件 | 支 | 1 |  | 0 | M055000000A0404
[5 empty] | 0 | ,#(詳大樣圖)
| 安裝另料(其他副料件) | 式 | 1 |  | 0 | W01271C0004001,
[5 empty] | 0 | #
| 雜費(五金另件) | 式 | 1 |  | 0 | W012715000401,#
| 技術工(製作安裝工資) | 式 | 1 |  | 0 | L00000500000402
[5 empty] | 0 | ,#
| 運雜費(吊裝及搬運費) | 式 | 1 |  | 0 | W012713000404,#
| 零星工料(及損耗) | 式 | 1 |  | 0 | W012711000401,#
| 合計 | 支 | 1 |  | 0
| 人工： 機具： |  | 每 支 單價計 |  | 0
材料： 雜項：
甲.一.12.6 | 工作項目：金屬格柵蓋板(無障礙廁所式排水槽 W=10cm) |  | 單位：M |  | 計價代碼：055300000101
| 工料名稱 | 單位 | 數量 | 單價 | 複價 | 編碼(備註)
| 產品，金屬格柵蓋板主料件 | 式 | 1 |  | 0 | M05530000040101
| 安裝另料(其他副料件) | 式 | 1 |  | 0 | W01271C0004001,
[5 empty] | 0 | #
| 雜費(五金另件) | 式 | 1 |  | 0 | W012715000401,#
| 技術工(製作安裝工資) | 式 | 1 |  | 0 | L00000500000402
[5 empty] | 0 | ,#
| 運雜費(吊裝及搬運費) | 式 | 1 |  | 0 | W012713000404,#
| 零星工料(及損耗) | 式 | 1 |  | 0 | W012711000401,#
| 合計 | M | 1 |  | 0
| 人工： 機具： |  | 每 M 單價計 |  | 0
材料： 雜項：
甲.一.12.7 | 工作項目：進水井、沉砂井及人孔(地下水水池/雨水回收池化妝人孔蓋60*60cm) |  | 單位：只 |  | 計價代碼：026310000604
| 工料名稱 | 單位 | 數量 | 單價 | 複價 | 編碼(備註)
| 產品，進水井、沉砂井及人孔，不鏽鋼化妝人 | 式 | 1 |  | 0 | M02631000040101
| 孔蓋料件 |  |  |  | 0 | ,#
| 雜費(五金另件) | 式 | 1 |  | 0 | W012715000401,#
| 技術工(製作安裝工資) | 式 | 1 |  | 0 | L00000500000402
[5 empty] | 0 | ,#
| 運雜費(吊裝及搬運費) | 式 | 1 |  | 0 | W012713000404,#
| 零星工料(及損耗) | 式 | 1 |  | 0 | W012711000401,#
| 合計 | 只 | 1 |  | 0
| 人工： 機具： |  | 每 只 單價計 |  | 0
材料： 雜項：
甲.一.12.8 | 工作項目：陰井(陰井64*64*82cm+ 鍍鋅格柵蓋板) |  | 單位：座 |  | 計價代碼：026313000B
| 工料名稱 | 單位 | 數量 | 單價 | 複價 | 編碼(備註)
| 產品，施工測量，工地放樣 | 式 | 1 |  | 0 | M0172550004
| 產品，預拌混凝土材料費，140kgf/cm2，第1型 | 式 | 1 |  | 0 | M0305042104-01,
| 水泥 |  |  |  | 0 | #
| 產品，預拌混凝土材料費，175kgf/cm2，第1型 | 式 | 1 |  | 0 | M0305043104-01
| 水泥 |  |  |  | 0
| 產品，鋼筋，SD280，工地交貨 | 式 | 1 |  | 0 | M0321030034-01
| 產品，清水模板，乙種(排水溝及陰井用) | M2 | 3.26 |  | 0 | M0311021202,#
| 產品，熱浸鍍鋅格柵蓋板及框座 | 座 | 1 |  | 0 | M05530B000B
| 施工費 | 式 | 1 |  | 0 | W0127180004
| 運雜費(吊裝及搬運費) | 式 | 1 |  | 0 | W012713000404,#
| 零星工料(及損耗) | 式 | 1 |  | 0 | W012711000401,#
| 合計 | 座 | 1 |  | 0
| 人工： 機具： |  | 每 座 單價計 |  | 0
材料： 雜項：
甲.一.12.9 | 工作項目：進水井、沉砂井及人孔(集水池預鑄鑄鐵人孔蓋φ60cm) |  | 單位：只 |  | 計價代碼：026310000607
| 工料名稱 | 單位 | 數量 | 單價 | 複價 | 編碼(備註)
| 產品，進水井、沉砂井及人孔，鑄鐵人孔蓋料 | 式 | 1 |  | 0 | M0263100004-01,
| 件 |  |  |  | 0 | #
| 雜費(五金另件) | 式 | 1 |  | 0 | W012715000401,#
| 技術工(製作安裝工資) | 式 | 1 |  | 0 | L00000500000402
[5 empty] | 0 | ,#
| 運雜費(吊裝及搬運費) | 式 | 1 |  | 0 | W012713000404,#
| 零星工料(及損耗) | 式 | 1 |  | 0 | W012711000401,#
| 合計 | 只 | 1 |  | 0
| 人工： 機具： |  | 每 只 單價計 |  | 0
材料： 雜項：
甲.一.12.11 | 工作項目：電梯警示帶(30*60cm) |  | 單位：處 |  | 計價代碼：025060000801
| 工料名稱 | 單位 | 數量 | 單價 | 複價 | 編碼(備註)
| 產品，警示帶主料件 | 式 | 1 |  | 0 | M02506000040101
[5 empty] | 0 | ,#
| 安裝另料(其他副料件) | 式 | 1 |  | 0 | W01271C0004001,
[5 empty] | 0 | #
| 雜費(五金另件) | 式 | 1 |  | 0 | W012715000401,#
| 技術工(製作安裝工資) | 式 | 1 |  | 0 | L00000500000402
[5 empty] | 0 | ,#
| 運雜費(吊裝及搬運費) | 式 | 1 |  | 0 | W012713000404,#
| 零星工料(及損耗) | 式 | 1 |  | 0 | W012711000401,#
| 合計 | 處 | 1 |  | 0
| 人工： 機具： |  | 每 處 單價計 |  | 0
材料： 雜項：
甲.一.12.12 | 工作項目：樓梯警示帶(30*120cm) |  | 單位：處 |  | 計價代碼：025060000802
| 工料名稱 | 單位 | 數量 | 單價 | 複價 | 編碼(備註)
| 產品，警示帶主料件 | 式 | 1 |  | 0 | M02506000040101
[5 empty] | 0 | ,#
| 安裝另料(其他副料件) | 式 | 1 |  | 0 | W01271C0004001,
[5 empty] | 0 | #
| 雜費(五金另件) | 式 | 1 |  | 0 | W012715000401,#
| 技術工(製作安裝工資) | 式 | 1 |  | 0 | L00000500000402
[5 empty] | 0 | ,#
| 運雜費(吊裝及搬運費) | 式 | 1 |  | 0 | W012713000404,#
| 零星工料(及損耗) | 式 | 1 |  | 0 | W012711000401,#
| 合計 | 處 | 1 |  | 0
| 人工： 機具： |  | 每 處 單價計 |  | 0
材料： 雜項：
甲.一.12.20 | 工作項目：伸縮縫蓋板組裝{10cm地坪伸縮縫(不鏽鋼5.0mm)} |  | 單位：M |  | 計價代碼：05810000010710899
| 工料名稱 | 單位 | 數量 | 單價 | 複價 | 編碼(備註)
| 產品，伸縮縫蓋板組裝主料件 | M | 1 |  | 0 | M0581000001001
| 安裝另料(其他副料件) | 式 | 1 |  | 0 | W01271C0004001,
[5 empty] | 0 | #
| 雜費(五金另件) | 式 | 1 |  | 0 | W012715000401,#
| 技術工(製作安裝工資) | 式 | 1 |  | 0 | L00000500000402
[5 empty] | 0 | ,#
| 運雜費(吊裝及搬運費) | 式 | 1 |  | 0 | W012713000404,#
| 零星工料(及損耗) | 式 | 1 |  | 0 | W012711000401,#
| 合計 | M | 1 |  | 0
| 人工： 機具： |  | 每 M 單價計 |  | 0
材料： 雜項：
甲.一.13.2 | 工作項目：移植(基地內喬木移植含修整維護 含基肥) |  | 單位：株 |  | 計價代碼：029050000A01
| 工料名稱 | 單位 | 數量 | 單價 | 複價 | 編碼(備註)
| 產品，移植，苗木斷根費 | 式 | 1 |  | 0 | M02905000040101
| 產品，移植，覆土及沃土 | 式 | 1 |  | 0 | M02905000040102
| 產品，移植，土球挖掘包紮 | 式 | 1 |  | 0 | M02905000040103
| 運雜費 | 式 | 1 |  | 0 | W012713000405,#
| 產品，移植，定植地點整地放樣 | 式 | 1 |  | 0 | M02905000040104
| 產品，移植，植栽定植 | 式 | 1 |  | 0 | M02905000040105
| 產品，移植，藥劑防除 | 式 | 1 |  | 0 | M02905000040106
| 產品，移植，中耕鋤草 | 式 | 1 |  | 0 | M02905000040107
| 產品，移植，施用追肥 | 式 | 1 |  | 0 | M02905000040108
| 產品，移植，杉木支架 | 式 | 1 |  | 0 | M02905000040109
| 產品，移植，養護.損耗.補植 | 式 | 1 |  | 0 | M02905000040101
[5 empty] | 0 | 0
| 合計 | 株 | 1 |  | 0
| 人工： 機具： |  | 每 株 單價計 |  | 0
材料： 雜項：
甲.一.13.3 | 工作項目：移植(基地內喬木移除) |  | 單位：株 |  | 計價代碼：029050000A02
| 工料名稱 | 單位 | 數量 | 單價 | 複價 | 編碼(備註)
| 產品，移植，苗木斷根費 | 式 | 1 |  | 0 | M02905000040101
| 運雜費 | 式 | 1 |  | 0 | W012713000405,#
| 合計 | 株 | 1 |  | 0
| 人工： 機具： |  | 每 株 單價計 |  | 0
材料： 雜項：
甲.一.13.4 | 工作項目：喬木，楓香(含修整維護 含基肥) |  | 單位：株 |  | 計價代碼：029311243H10
| 工料名稱 | 單位 | 數量 | 單價 | 複價 | 編碼(備註)
| 產品，喬木植栽(苗木費) | 株 | 1 |  | 0 | M02938000001
| 產品，選擇性回填材料，土壤，沃土 | 式 | 1 |  | 0 | M0231935004
| 喬木植栽，植栽工(挖穴栽植工) | 工 | 0.5 |  | 0 | L029385d00002,#
| 產品，植栽，肥料，有機肥料 | KG | 2 |  | 0 | M02900A1009
| 產品，植栽，支柱，杉木(杉木支架) | 支 | 3 |  | 0 | M02900E200A
| 喬木植栽，植栽工(固定支架工資) | 工 | 0.06 |  | 0 | L029385d00002-
[5 empty] | 0 | 01
| 機具不分類，使用費(施工機具及運雜費) | 式 | 1 |  | 0 | E000001010004
| 喬木植栽，植栽養護工(維護費(保活1年)) | 式 | 1 |  | 0 | L029385f00004
| 零星工料 | 式 | 1 |  | 0 | W0127110004
| 合計 | 株 | 1 |  | 0
| 人工： 機具： |  | 每 株 單價計 |  | 0
材料： 雜項：
甲.一.13.5 | 工作項目：灌木類植栽(新增植栽灌木-樹蘭H=0.4m,W=0.3m) |  | 單位：株 |  | 計價代碼：0293200000101
| 工料名稱 | 單位 | 數量 | 單價 | 複價 | 編碼(備註)
| 產品，灌木類植栽，苗木費 | 株 | 1 |  | 0 | M02932000001010
[5 empty] | 0 | 1
| 產品，灌木類植栽，覆土及沃土 | 株 | 1 |  | 0 | M02932000001010
[5 empty] | 0 | 2
| 產品，灌木類植栽，苗木選驗標示 | 株 | 1 |  | 0 | M02932000001010
[5 empty] | 0 | 3
| 運雜費 | 式 | 1 |  | 0 | W012713000405,#
| 產品，灌木類植栽，定植地點整地放樣 | 株 | 1 |  | 0 | M02932000001010
[5 empty] | 0 | 5
| 產品，灌木類植栽，植栽定植 | 株 | 1 |  | 0 | M02932000001010
[5 empty] | 0 | 6
| 產品，灌木類植栽，藥劑防除 | 株 | 1 |  | 0 | M02932000001010
[5 empty] | 0 | 7
| 產品，灌木類植栽，中耕鋤草 | 株 | 1 |  | 0 | M02932000001010
[5 empty] | 0 | 8
| 產品，灌木類植栽，施用追肥 | 株 | 1 |  | 0 | M02932000001010
[5 empty] | 0 | 9
| 產品，灌木類植栽，養護.損耗.補植 | 株 | 1 |  | 0 | M02932000001010
[5 empty] | 0 | 10
| 合計 | 株 | 1 |  | 0
| 人工： 機具： |  | 每 株 單價計 |  | 0
材料： 雜項：
甲.一.13.6 | 工作項目：灌木類植栽(新增植栽灌木-七里香H=0.4m,W=0.3m) |  | 單位：株 |  | 計價代碼：02932000001-01
| 工料名稱 | 單位 | 數量 | 單價 | 複價 | 編碼(備註)
| 產品，灌木類植栽，苗木費 | 株 | 1 |  | 0 | M02932000001010
[5 empty] | 0 | 1
| 產品，灌木類植栽，覆土及沃土 | 株 | 1 |  | 0 | M02932000001010
[5 empty] | 0 | 2
| 產品，灌木類植栽，苗木選驗標示 | 株 | 1 |  | 0 | M02932000001010
[5 empty] | 0 | 3
| 運雜費 | 式 | 1 |  | 0 | W012713000405,#
| 產品，灌木類植栽，定植地點整地放樣 | 株 | 1 |  | 0 | M02932000001010
[5 empty] | 0 | 5
| 產品，灌木類植栽，植栽定植 | 株 | 1 |  | 0 | M02932000001010
[5 empty] | 0 | 6
| 產品，灌木類植栽，藥劑防除 | 株 | 1 |  | 0 | M02932000001010
[5 empty] | 0 | 7
| 產品，灌木類植栽，中耕鋤草 | 株 | 1 |  | 0 | M02932000001010
[5 empty] | 0 | 8
| 產品，灌木類植栽，施用追肥 | 株 | 1 |  | 0 | M02932000001010
[5 empty] | 0 | 9
| 產品，灌木類植栽，養護.損耗.補植 | 株 | 1 |  | 0 | M02932000001010
[5 empty] | 0 | 10
| 合計 | 株 | 1 |  | 0
| 人工： 機具： |  | 每 株 單價計 |  | 0
材料： 雜項：
甲.一.13.7 | 工作項目：灌木類植栽(新增植栽灌木木槿H=0.4m,W=0.3m) |  | 單位：株 |  | 計價代碼：02932000001-02
| 工料名稱 | 單位 | 數量 | 單價 | 複價 | 編碼(備註)
| 產品，灌木類植栽，苗木費 | 株 | 1 |  | 0 | M02932000001010
[5 empty] | 0 | 1
| 產品，灌木類植栽，覆土及沃土 | 株 | 1 |  | 0 | M02932000001010
[5 empty] | 0 | 2
| 產品，灌木類植栽，苗木選驗標示 | 株 | 1 |  | 0 | M02932000001010
[5 empty] | 0 | 3
| 運雜費 | 式 | 1 |  | 0 | W012713000405,#
| 產品，灌木類植栽，定植地點整地放樣 | 株 | 1 |  | 0 | M02932000001010
[5 empty] | 0 | 5
| 產品，灌木類植栽，植栽定植 | 株 | 1 |  | 0 | M02932000001010
[5 empty] | 0 | 6
| 產品，灌木類植栽，藥劑防除 | 株 | 1 |  | 0 | M02932000001010
[5 empty] | 0 | 7
| 產品，灌木類植栽，中耕鋤草 | 株 | 1 |  | 0 | M02932000001010
[5 empty] | 0 | 8
| 產品，灌木類植栽，施用追肥 | 株 | 1 |  | 0 | M02932000001010
[5 empty] | 0 | 9
| 產品，灌木類植栽，養護.損耗.補植 | 株 | 1 |  | 0 | M02932000001010
[5 empty] | 0 | 10
| 合計 | 株 | 1 |  | 0
| 人工： 機具： |  | 每 株 單價計 |  | 0
材料： 雜項：
甲.一.13.8 | 工作項目：灌木類植栽(新增植栽灌木雙花金絲桃H=0.4m,W=0.3m) |  | 單位：株 |  | 計價代碼：02932000001-03
| 工料名稱 | 單位 | 數量 | 單價 | 複價 | 編碼(備註)
| 產品，灌木類植栽，苗木費 | 株 | 1 |  | 0 | M02932000001010
[5 empty] | 0 | 1
| 產品，灌木類植栽，覆土及沃土 | 株 | 1 |  | 0 | M02932000001010
[5 empty] | 0 | 2
| 產品，灌木類植栽，苗木選驗標示 | 株 | 1 |  | 0 | M02932000001010
[5 empty] | 0 | 3
| 運雜費 | 式 | 1 |  | 0 | W012713000405,#
| 產品，灌木類植栽，定植地點整地放樣 | 株 | 1 |  | 0 | M02932000001010
[5 empty] | 0 | 5
| 產品，灌木類植栽，植栽定植 | 株 | 1 |  | 0 | M02932000001010
[5 empty] | 0 | 6
| 產品，灌木類植栽，藥劑防除 | 株 | 1 |  | 0 | M02932000001010
[5 empty] | 0 | 7
| 產品，灌木類植栽，中耕鋤草 | 株 | 1 |  | 0 | M02932000001010
[5 empty] | 0 | 8
| 產品，灌木類植栽，施用追肥 | 株 | 1 |  | 0 | M02932000001010
[5 empty] | 0 | 9
| 產品，灌木類植栽，養護.損耗.補植 | 株 | 1 |  | 0 | M02932000001010
[5 empty] | 0 | 10
| 合計 | 株 | 1 |  | 0
| 人工： 機具： |  | 每 株 單價計 |  | 0
材料： 雜項：
甲.一.13.9 | 工作項目：灌木類植栽(新增植栽灌木，山芙蓉H=0.4m,W=0.3m) |  | 單位：株 |  | 計價代碼：02932000001-04
| 工料名稱 | 單位 | 數量 | 單價 | 複價 | 編碼(備註)
| 產品，灌木類植栽，苗木費 | 株 | 1 |  | 0 | M02932000001010
[5 empty] | 0 | 1
| 產品，灌木類植栽，覆土及沃土 | 株 | 1 |  | 0 | M02932000001010
[5 empty] | 0 | 2
| 產品，灌木類植栽，苗木選驗標示 | 株 | 1 |  | 0 | M02932000001010
[5 empty] | 0 | 3
| 運雜費 | 式 | 1 |  | 0 | W012713000405,#
| 產品，灌木類植栽，定植地點整地放樣 | 株 | 1 |  | 0 | M02932000001010
[5 empty] | 0 | 5
| 產品，灌木類植栽，植栽定植 | 株 | 1 |  | 0 | M02932000001010
[5 empty] | 0 | 6
| 產品，灌木類植栽，藥劑防除 | 株 | 1 |  | 0 | M02932000001010
[5 empty] | 0 | 7
| 產品，灌木類植栽，中耕鋤草 | 株 | 1 |  | 0 | M02932000001010
[5 empty] | 0 | 8
| 產品，灌木類植栽，施用追肥 | 株 | 1 |  | 0 | M02932000001010
[5 empty] | 0 | 9
| 產品，灌木類植栽，養護.損耗.補植 | 株 | 1 |  | 0 | M02932000001010
[5 empty] | 0 | 10
| 合計 | 株 | 1 |  | 0
| 人工： 機具： |  | 每 株 單價計 |  | 0
材料： 雜項：
甲.一.13.10 | 工作項目：植草，草皮，假儉草 |  | 單位：M2 |  | 計價代碼：0292006092
| 工料名稱 | 單位 | 數量 | 單價 | 複價 | 編碼(備註)
| 產品，植草，假儉草 | M2 | 1 |  | 0 | M0292000092,#
| 鋪植工 | 工 | 0.003 |  | 0 | L1278401068,#
| 搬運工 | 工 | 0.001 |  | 0 | L1278401055
| 有機肥料 | KG | 0.2 |  | 0 | M0296601065
| 草皮保固費(一年) | m2 | 1 |  | 0 | 0235401069,#
| 零星工料及損耗 | 式 | 1 |  | 0 | W1278600597
| 合計 | M2 | 1 |  | 0
| 人工： 機具： |  | 每 M2 單價計 |  | 0
材料： 雜項：
甲.一.13.12 | 工作項目：金屬製品，鋁擴張網(氟碳面漆)T=2.0mm(非屬本期工程) |  | 單位：M2 |  | 計價代碼：0550000002-11
| 工料名稱 | 單位 | 數量 | 單價 | 複價 | 編碼(備註)
| 產品，鋁板(2.0mm鋁板擴張網工料費) | M2 | 1 |  | 0 | M0550070002-01
| 產品，金屬製品(□-75X75X3.2t鋁擠型方管工 | kg | 13.4 |  | 0 | M0550000009-71,
| 料費) |  |  |  | 0 | #
| 產品，鋁板(鋁板固定鐵件材料費) | 組 | 2.5 |  | 0 | M0550070008-02
| 安裝工資(鋁板現場施工費) | M2 | 1 |  | 0 | L000000100002-
[5 empty] | 0 | 22,#
| 雜費(鋁板另料.螺栓.配件) | 式 | 1 |  | 0 | W0127150004-28,
[5 empty] | 0 | #
| 雜費(鋁板拆紙費) | 式 | 1 |  | 0 | W0127150004-29,
[5 empty] | 0 | #
| 運雜費(吊裝及搬運費) | 式 | 1 |  | 0 | W012713000404,#
| 零星工料(及損耗) | 式 | 1 |  | 0 | W012711000401,#
| 合計 | M2 | 1 |  | 0
| 人工： 機具： |  | 每 M2 單價計 |  | 0
材料： 雜項：
甲.一.13.13 | 工作項目：金屬製品，鋁沖孔版(氟碳面漆)T=3.0mm |  | 單位：M2 |  | 計價代碼：0550000002-12
| 工料名稱 | 單位 | 數量 | 單價 | 複價 | 編碼(備註)
| 產品，鋁板(2.0mm鋁板擴張網工料費) | M2 | 1 |  | 0 | M0550070002-01
| 產品，金屬製品(□-75X75X3.2t鋁擠型方管工 | kg | 13.4 |  | 0 | M0550000009-71,
| 料費) |  |  |  | 0 | #
| 產品，鋁板(鋁板固定鐵件材料費) | 組 | 2.5 |  | 0 | M0550070008-02
| 產品，鋁板(鋁板氟碳面漆處理費) | M2 | 1 |  | 0 | M0550070002-02,
[5 empty] | 0 | #
| 安裝工資(鋁板現場施工費) | M2 | 1 |  | 0 | L000000100002-
[5 empty] | 0 | 22,#
| 雜費(鋁板另料.螺栓.配件) | 式 | 1 |  | 0 | W0127150004-28,
[5 empty] | 0 | #
| 雜費(鋁板拆紙費) | 式 | 1 |  | 0 | W0127150004-29,
[5 empty] | 0 | #
| 運雜費(吊裝及搬運費) | 式 | 1 |  | 0 | W012713000404,#
| 零星工料(及損耗) | 式 | 1 |  | 0 | W012711000401,#
| 合計 | M2 | 1 |  | 0
| 人工： 機具： |  | 每 M2 單價計 |  | 0
材料： 雜項：
甲.一.13.14 | 工作項目：金屬製品，雨遮 |  | 單位：式 |  | 計價代碼：0550000004
| 工料名稱 | 單位 | 數量 | 單價 | 複價 | 編碼(備註)
| 產品，鋁板(2.0mm鋁工料費) | M2 | 10 |  | 0 | M0550070002-03
| 產品，金屬製品(□-75X75X3.2t鋁擠型方管工 | kg | 4.5 |  | 0 | M0550000009-71,
| 料費) |  |  |  | 0 | #
| 產品，鋁板(鋁板固定鐵件材料費) | 組 | 2.5 |  | 0 | M0550070008-02
| 產品，鋁板(鋁板氟碳面漆處理費) | M2 | 1 |  | 0 | M0550070002-02,
[5 empty] | 0 | #
| 安裝工資(鋁板現場施工費) | M2 | 1 |  | 0 | L000000100002-
[5 empty] | 0 | 22,#
| 雜費(鋁板另料.螺栓.配件) | 式 | 1 |  | 0 | W0127150004-28,
[5 empty] | 0 | #
| 雜費(鋁板拆紙費) | 式 | 1 |  | 0 | W0127150004-29,
[5 empty] | 0 | #
| 運雜費(吊裝及搬運費) | 式 | 1 |  | 0 | W012713000404,#
| 零星工料(及損耗) | 式 | 1 |  | 0 | W012711000401,#
| 合計 | 式 | 1 |  | 0
| 人工： 機具： |  | 每 式 單價計 |  | 0
材料： 雜項：
甲.一.13.15 | 工作項目：天然卵石舖面(清碎石t=25cm) |  | 單位：M2 |  | 計價代碼：0445500002-3
| 工料名稱 | 單位 | 數量 | 單價 | 複價 | 編碼(備註)
| 產品，天然卵石舖面(清碎石) | M2 | 1 |  | 0 | M0445500002,#
[5 empty] | 0 | 25cm厚
| 鋪設工 | 式 | 1 |  | 0 | L000005i00004
| 搬運費(及安裝費) | 式 | 1 |  | 0 | W0127140004,#
| 零星工料 | 式 | 1 |  | 0 | W0127110004
| 合計 | M2 | 1 |  | 0
| 人工： 機具： |  | 每 M2 單價計 |  | 0
材料： 雜項：
甲.一.13.17 | 工作項目：排水管溝，U型溝(場鑄)，排水溝A W=30cm鍍鋅格柵蓋 |  | 單位：M |  | 計價代碼：0260110001
| 工料名稱 | 單位 | 數量 | 單價 | 複價 | 編碼(備註)
| 產品，施工測量，工地放樣 | 式 | 1 |  | 0 | M0172550004
| 產品，預拌混凝土材料費，140kgf/cm2，第1型 | 式 | 1 |  | 0 | M0305042104-01,
| 水泥 |  |  |  | 0 | #
| 產品，預拌混凝土材料費，175kgf/cm2，第1型 | 式 | 1 |  | 0 | M0305043104-01
| 水泥 |  |  |  | 0
| 產品，鋼筋，SD280，工地交貨 | 式 | 1 |  | 0 | M0321030034-01
| 產品，清水模板，乙種(排水溝及陰井用) | M2 | 2.44 |  | 0 | M0311021202,#
| 產品，熱浸鍍鋅格柵蓋板及框座 | M | 1 |  | 0 | M05530B0001
| 施工費 | 式 | 1 |  | 0 | W0127180004
| 運雜費(吊裝及搬運費) | 式 | 1 |  | 0 | W012713000404,#
| 零星工料(及損耗) | 式 | 1 |  | 0 | W012711000401,#
| 合計 | M | 1 |  | 0
| 人工： 機具： |  | 每 M 單價計 |  | 0
材料： 雜項：
甲.一.13.18 | 工作項目：石材磚舖貼，花崗石，活鋪粉花崗踏板荔枝面30*30 T=6cm |  | 單位：M2 |  | 計價代碼：0934220002-02
| 工料名稱 | 單位 | 數量 | 單價 | 複價 | 編碼(備註)
| 產品，石材磚舖貼，粉花崗踏板荔枝面(30* | M2 | 1 |  | 0 | M0934220002-03,
| 30 T=6cm) |  |  |  | 0 | #
| 產品，石材磚舖貼，襯墊砂5CM | M3 | 0.05 |  | 0 | M0934220002-04,
[5 empty] | 0 | #
| 貼面磚，面磚鋪貼工資 | M2 | 1 |  | 0 | 0930000002-B7,#
| 零星工料及損耗 | 式 | 1 |  | 0 | 0127110004-
[5 empty] | 0 | B024
| 合計 | M2 | 1 |  | 0
| 人工： 機具： |  | 每 M2 單價計 |  | 0
材料： 雜項：
甲.一.13.19 | 工作項目：石材磚舖貼，花崗石，活鋪粉花崗踏板荔枝面30*60 T=6cm |  | 單位：M2 |  | 計價代碼：0934220002-03
| 工料名稱 | 單位 | 數量 | 單價 | 複價 | 編碼(備註)
| 產品，石材磚舖貼，粉花崗踏板荔枝面(30* | M2 | 1 |  | 0 | M0934220002-06,
| 60 T=6cm) |  |  |  | 0 | #
| 產品，石材磚舖貼，襯墊砂5CM | M3 | 0.05 |  | 0 | M0934220002-04,
[5 empty] | 0 | #
| 貼面磚，面磚鋪貼工資 | M2 | 1 |  | 0 | 0930000002-B7,#
| 零星工料及損耗 | 式 | 1 |  | 0 | 0127110004-
[5 empty] | 0 | B024
| 合計 | M2 | 1 |  | 0
| 人工： 機具： |  | 每 M2 單價計 |  | 0
材料： 雜項：
甲.一.13.20 | 工作項目：高壓混凝土地磚，戶外地坪鋪高壓混凝土磚(透水鋪面)30*60+30*30混鋪t=8cm) |  | 單位：M2 |  | 計價代碼：0278600002-10
| 工料名稱 | 單位 | 數量 | 單價 | 複價 | 編碼(備註)
| 產品，高壓混凝土地磚t=8cm | M2 | 1 |  | 0 | M0278600002-35,
[5 empty] | 0 | #
| 產品，高壓混凝土地磚，襯墊砂或二分石 | M3 | 0.05 |  | 0 | M02786000030101
[5 empty] | 0 | ,#
| 產品，級配粒料基層，碎石級配 | M3 | 0.15 |  | 0 | M0272210003
| 產品，高壓混凝土地磚，工資 | 式 | 1 |  | 0 | M02786000040101
[5 empty] | 0 | ,#
| 產品，高壓混凝土地磚，震動機及油料 | 式 | 1 |  | 0 | M02786000040102
[5 empty] | 0 | ,#
| 產品，高壓混凝土地磚，震動夯實 | M2 | 1 |  | 0 | M02786000020102
[5 empty] | 0 | ,#
| 運雜費 | M2 | 1 |  | 0 | W012713000205
| 零星工料(及損耗) | 式 | 1 |  | 0 | W012711000401,#
| 合計 | M2 | 1 |  | 0
| 人工： 機具： |  | 每 M2 單價計 |  | 0
材料： 雜項：
甲.一.13.21 | 工作項目：高壓混凝土地磚，戶外地坪鋪高壓混凝土磚(透水鋪面)20*20+10*20混鋪t=6cm(色另訂) |  | 單位：M2 |  | 計價代碼：0278600002010
| 工料名稱 | 單位 | 數量 | 單價 | 複價 | 編碼(備註)
| 產品，高壓混凝土地磚，20*20*6+10*20*6cm混 | M2 | 1 |  | 0 | M0278600002-31,
| 鋪 |  |  |  | 0 | #
| 產品，高壓混凝土地磚，襯墊砂或二分石 | M3 | 0.05 |  | 0 | M02786000030101
[5 empty] | 0 | ,#
| 產品，級配粒料基層，碎石級配 | M3 | 0.15 |  | 0 | M0272210003
| 產品，高壓混凝土地磚，工資 | 式 | 1 |  | 0 | M02786000040101
[5 empty] | 0 | ,#
| 產品，高壓混凝土地磚，震動機及油料 | 式 | 1 |  | 0 | M02786000040102
[5 empty] | 0 | ,#
| 產品，高壓混凝土地磚，震動夯實 | M2 | 1 |  | 0 | M02786000020102
[5 empty] | 0 | ,#
| 運雜費 | M2 | 1 |  | 0 | W012713000205
| 零星工料(及損耗) | 式 | 1 |  | 0 | W012711000401,#
| 合計 | M2 | 1 |  | 0
| 人工： 機具： |  | 每 M2 單價計 |  | 0
材料： 雜項：
甲.一.13.22 | 工作項目：高壓混凝土地磚，戶外地坪鋪高壓混凝土磚(透水鋪面)20*20混鋪t=8cm(色另訂) |  | 單位：M2 |  | 計價代碼：0278600002-22
| 工料名稱 | 單位 | 數量 | 單價 | 複價 | 編碼(備註)
| 產品，高壓混凝土地磚，20*20*8cm | M2 | 1 |  | 0 | M0278600002-32,
[5 empty] | 0 | #
| 產品，高壓混凝土地磚，襯墊砂或二分石 | M3 | 0.05 |  | 0 | M02786000030101
[5 empty] | 0 | ,#
| 產品，級配粒料基層，碎石級配 | M3 | 0.15 |  | 0 | M0272210003
| 產品，高壓混凝土地磚，工資 | 式 | 1 |  | 0 | M02786000040101
[5 empty] | 0 | ,#
| 產品，高壓混凝土地磚，震動機及油料 | 式 | 1 |  | 0 | M02786000040102
[5 empty] | 0 | ,#
| 產品，高壓混凝土地磚，震動夯實 | M2 | 1 |  | 0 | M02786000020102
[5 empty] | 0 | ,#
| 運雜費 | M2 | 1 |  | 0 | W012713000205
| 零星工料(及損耗) | 式 | 1 |  | 0 | W012711000401,#
| 合計 | M2 | 1 |  | 0
| 人工： 機具： |  | 每 M2 單價計 |  | 0
材料： 雜項：
甲.一.13.23 | 工作項目：高壓混凝土地磚，戶外地坪鋪植草磚30*30(透水鋪面)t=9cm |  | 單位：M2 |  | 計價代碼：0278600002-23
| 工料名稱 | 單位 | 數量 | 單價 | 複價 | 編碼(備註)
| 產品，高壓混凝土地磚(同現有植草磚t=8cm) | M2 | 1 |  | 0 | M0278600002-38,
[5 empty] | 0 | #
| 產品，高壓混凝土地磚，襯墊砂或二分石 | M3 | 0.05 |  | 0 | M02786000030101
[5 empty] | 0 | ,#
| 產品，級配粒料基層，碎石級配 | M3 | 0.15 |  | 0 | M0272210003
| 產品，高壓混凝土地磚，震動機及油料 | 式 | 1 |  | 0 | M02786000040102
[5 empty] | 0 | ,#
| 產品，高壓混凝土地磚，震動夯實 | M2 | 1 |  | 0 | M02786000020102
[5 empty] | 0 | ,#
| 產品，選擇性回填材料，土壤，沃土 | 式 | 1 |  | 0 | M0231935004
| 產品，植草，假儉草 | M2 | 1 |  | 0 | M0292000092,#
| 產品，高壓混凝土地磚，工資 | 式 | 1 |  | 0 | M02786000040101
[5 empty] | 0 | ,#
| 運雜費 | M2 | 1 |  | 0 | W012713000205
| 零星工料(及損耗) | 式 | 1 |  | 0 | W012711000401,#
| 合計 | M2 | 1 |  | 0
| 人工： 機具： |  | 每 M2 單價計 |  | 0
材料： 雜項：
甲.一.13.24 | 工作項目：界石(邊界用緣石)60*15*20cm |  | 單位：M |  | 計價代碼：0485300011
| 工料名稱 | 單位 | 數量 | 單價 | 複價 | 編碼(備註)
| 界石材 | 式 | 1 |  | 0 | M0485300011,#
| 固定料件 | 式 | 1 |  | 0 | M0405000034
| 技術工 | 式 | 1 |  | 0 | L5000000014
| 小工 | 式 | 1 |  | 0 | L6100000014
| 損耗及零星工料 | 式 | 1 |  | 0 | W0127100024
| 合計 | M | 1 |  | 0
| 人工： 機具： |  | 每 M 單價計 |  | 0
材料： 雜項：
甲.一.13.25 | 工作項目：界石(單側用緣石+轉角用緣石)100*20.5(15)*27cm |  | 單位：M |  | 計價代碼：0485300012
| 工料名稱 | 單位 | 數量 | 單價 | 複價 | 編碼(備註)
| 界石材 | 式 | 1 |  | 0 | M0485300011,#
| 固定料件 | 式 | 1 |  | 0 | M0405000034
| 技術工 | 式 | 1 |  | 0 | L5000000014
| 小工 | 式 | 1 |  | 0 | L6100000014
| 損耗及零星工料 | 式 | 1 |  | 0 | W0127100024
| 合計 | M | 1 |  | 0
| 人工： 機具： |  | 每 M 單價計 |  | 0
材料： 雜項：
甲.一.13.26 | 工作項目：水泥砂漿粉刷，1:3水泥砂漿粉光 |  | 單位：M2 |  | 計價代碼：0922000002-38
| 工料名稱 | 單位 | 數量 | 單價 | 複價 | 編碼(備註)
| 水泥砂漿粉刷，1:3水泥砂漿(含防水劑) | M3 | 0.025 |  | 0 | 0922000003-B01,
[5 empty] | 0 | #
| 水泥砂漿粉刷，打底粉光工資 | M2 | 1 |  | 0 | 0922000002-3,#
| 零星工料及損耗 | 式 | 1 |  | 0 | W0127100044
| 合計 | M2 | 1 |  | 0
| 人工： 機具： |  | 每 M2 單價計 |  | 0
材料： 雜項：
甲.五.1 | 工作項目：勞工安全衛生，職業安全衛生及管理費(可量化) |  | 單位：式 |  | 計價代碼：015740000401
| 工料名稱 | 單位 | 數量 | 單價 | 複價 | 編碼(備註)
| 職業安全衛生，職安人員 | 人月 | 18 |  | 0 | L015747000004,#
| 職業安全衛生，一般器材，消防設施(防火設備 | 式 | 1 |  | 0 | M0157400101,#
| )(含維護) |  |  |  | 0
| 職業安全衛生，一般器材，過負荷防止裝置 | 具 | 3 |  | 0 | M0157400106
| 產品，職業安全衛生，一般器材(通風設備含電 | 組 | 3 |  | 0 | M015741000801
| 動抽風機及伸縮軟管) |  |  |  | 0
| 產品，職業安全衛生，一般器材(安全護欄) | 式 | 1 |  | 0 | M015741000401
| 產品，職業安全衛生，一般器材(漏電斷路器) | 式 | 1 |  | 0 | M015741000402
| 職業安全衛生，保護器材，預防災害必要之安 | 式 | 1 |  | 0 | M0157400107,#
| 全衛生設施 |  |  |  | 0
| 職業安全衛生，保護器材，PE製，鋼筋保護套 | 式 | 1 |  | 0 | M0157400110
| 產品，職業安全衛生，保護器材，意外傷害救 | 組 | 1 |  | 0 | M0157400104
| 護設備，急救箱，手提式 |  |  |  | 0
| 產品，職業安全衛生，保護器材，頭部，安全 | 頂 | 50 |  | 0 | M0157400111
| 帽 |  |  |  | 0
| 產品，職業安全衛生，保護器材，呼吸，口罩 | 個 | 400 |  | 0 | M0157400112
| 產品，職業安全衛生，保護器材，臉部，防塵 | 具 | 15 |  | 0 | M0157400113,#
| 面罩 |  |  |  | 0
| 產品，職業安全衛生，保護器材，眼睛，護目 | 付 | 15 |  | 0 | M0157400114,#
| 鏡 |  |  |  | 0
| 產品，職業安全衛生，保護器材，耳部，耳塞 | 付 | 15 |  | 0 | M0157400115,#
| 產品，職業安全衛生，保護器材，手部，工作 | 雙 | 300 |  | 0 | M0157400116
| 手套 |  |  |  | 0
| 產品，職業安全衛生，保護器材，足部，安全 | 雙 | 15 |  | 0 | M0157400117
| 鞋 |  |  |  | 0
| 產品，職業安全衛生，保護器材，身體，反光 | 套 | 50 |  | 0 | M0157400118,#
| 背心 |  |  |  | 0
| 人工： 機具： |  | 每 式 單價計 |  | 0
材料： 雜項：
甲.五.1 | 工作項目：勞工安全衛生，職業安全衛生及管理費(可量化) |  | 單位：式 |  | 計價代碼：015740000401
| 工料名稱 | 單位 | 數量 | 單價 | 複價 | 編碼(備註)
| 產品，職業安全衛生，保護器材，高處作業， | 具 | 15 |  | 0 | M0157400119
| 安全帶 |  |  |  | 0
| 產品，職業安全衛生，保護器材，高處作業， | 套 | 15 |  | 0 | M0157400120
| 安全帶附屬品 |  |  |  | 0
| 產品，職業安全衛生，保護器材，高處作業， | 具 | 15 |  | 0 | M0157400122
| 安全索 |  |  |  | 0
| 產品，職業安全衛生，保護器材，高處作業， | 組 | 6 |  | 0 | M0157400122-01
| 防護網 |  |  |  | 0
| 產品，其他職業安全衛生所需保護器材(防災搶 | 式 | 1 |  | 0 | M0157400123,#
| 救及緊急救助、安全防護等用具等設施設備) |  |  |  | 0
| 合計 | 式 | 1 |  | 0
| 人工： 機具： |  | 每 式 單價計 |  | 0
材料： 雜項：
甲.五.2 | 工作項目：勞工安全衛生，職業安全衛生及管理費(不可量化) |  | 單位：式 |  | 計價代碼：0157400004
| 工料名稱 | 單位 | 數量 | 單價 | 複價 | 編碼(備註)
| 施工安全衛生及管理，安全衛生管理組織 | 式 | 1 |  | 0 | 01574001101
| 施工安全衛生及管理，安全衛生管理，行政管 | 式 | 1 |  | 0 | 01574001102
| 理與稽核 |  |  |  | 0
| 職業安全衛生，宣導 | 式 | 1 |  | 0 | 01574001105
| 安全衛生設施，維護(其他環保設施及管理維護 | 式 | 1 |  | 0 | 01574001106
| 費) |  |  |  | 0
| 產品，職業安全衛生，教育訓練(教育訓練及演 | 式 | 1 |  | 0 | M015743000401,#
| 習) |  |  |  | 0
| 產品，職業安全衛生，教育訓練(固定性及常態 | 式 | 1 |  | 0 | M015743000402,#
| 性安全衛生設施檢查及維護) |  |  |  | 0
| 合計 | 式 | 1 |  | 0
| 人工： 機具： |  | 每 式 單價計 |  | 0
材料： 雜項：
甲.六.1 | 工作項目：品質管理費 |  | 單位：式 |  | 計價代碼：014500000402
| 工料名稱 | 單位 | 數量 | 單價 | 複價 | 編碼(備註)
| 品質管理，相關行政及送審文書報告製作費 | 式 | 1 |  | 0 | 0145000004-01,#
| 品質管理，其他工程品質管理查驗作業費及雜 | 式 | 1 |  | 0 | 0145000004-21,#
| 項工料費 |  |  |  | 0
| 品質管理，其他工程品質管理設施使用費 | 式 | 1 |  | 0 | 0145000004-22,#
| 品質管理，品管人員 | 人月 | 18 |  | 0 | L014508000004,#
| 合計 | 式 | 1 |  | 0
| 人工： 機具： |  | 每 式 單價計 |  | 0
材料： 雜項：
甲.六.2 | 工作項目：雜費，材料檢驗費 |  | 單位：式 |  | 計價代碼：0127150004-01
| 工料名稱 | 單位 | 數量 | 單價 | 複價 | 編碼(備註)
| 品質管理，試驗規範及標準，土木工程及建築 | 式 | 1 |  | 0 | 0145000004-02
| 類檢驗，竹節鋼筋抗彎試驗 |  |  |  | 0
| 品質管理，試驗規範及標準，土木工程及建築 | 式 | 1 |  | 0 | 0145000004-03
| 類檢驗，竹節鋼筋拉伸試驗 |  |  |  | 0
| 品質管理，試驗規範及標準，鐵金屬冶煉類檢 | 式 | 1 |  | 0 | 0145000004-04
| 驗，G2013金屬材料拉伸試驗法(鋼筋續接器拉 |  |  |  | 0
| 力試驗) |  |  |  | 0
| 品質管理，試驗規範及標準，鐵金屬冶煉類檢 | 式 | 1 |  | 0 | 0145000004-05
| 驗，G2057金屬材料之疲勞試驗法通則(鋼筋續 |  |  |  | 0
| 接器高塑性反覆載重試驗) |  |  |  | 0
| 品質管理，試驗規範及標準，土木工程及建築 | 式 | 1 |  | 0 | 0145000004-06
| 類檢驗，A3005粗細粒料篩析法 |  |  |  | 0
| 品質管理，試驗規範及標準，土木工程及建築 | 式 | 1 |  | 0 | 0145000004-07
| 類檢驗，A3343新拌混凝土中水溶性氯離子含量 |  |  |  | 0
| 試驗法 |  |  |  | 0
| 品質管理，試驗規範及標準，土木工程及建築 | 式 | 1 |  | 0 | 0145000004-08
| 類檢驗，A3040混凝土坍度試驗法 |  |  |  | 0
| 品質管理，試驗規範及標準，土木工程及建築 | 式 | 1 |  | 0 | 0145000004-09
| 類檢驗，A3045混凝土圓柱試體抗壓強度之檢驗 |  |  |  | 0
| 法 |  |  |  | 0
| 品質管理，試驗規範及標準，土木工程及建築 | 式 | 1 |  | 0 | 0145000004-A9
| 類檢驗，水泥砂漿抗壓強度試驗 |  |  |  | 0
| 品質管理，試驗規範及標準，土木工程及建築 | 式 | 1 |  | 0 | 0145000004-10
| 類檢驗，混凝土配合設計 |  |  |  | 0
| 品質管理，試驗規範及標準，土木工程及建築 | 式 | 1 |  | 0 | 0145000004-11
| 類檢驗，工地密度試驗 |  |  |  | 0
| 人工： 機具： |  | 每 式 單價計 |  | 0
材料： 雜項：
甲.六.2 | 工作項目：雜費，材料檢驗費 |  | 單位：式 |  | 計價代碼：0127150004-01
| 工料名稱 | 單位 | 數量 | 單價 | 複價 | 編碼(備註)
| 品質管理，試驗規範及標準，土木工程及建築 | 式 | 1 |  | 0 | 0145000004-12
| 類檢驗，A3233門窗性能試驗法通則，風雨試驗 |  |  |  | 0
| (抗風性、氣密性、水密性) |  |  |  | 0
| 品質管理，試驗規範及標準，土木工程及建築 | 式 | 1 |  | 0 | 0145000004-13
| 類檢驗，鋼結構焊道磁粒檢測 |  |  |  | 0
| 品質管理，試驗規範及標準，土木工程及建築 | 式 | 1 |  | 0 | 0145000004-14,#
| 類檢驗，鋼結構銬漆膜厚檢驗 |  |  |  | 0
| 品質管理，植筋拉拔強度試驗 | 式 | 1 |  | 0 | 014500000-15,#
| 品質管理，鑽心試體 | 式 | 1 |  | 0 | 0145000004-16,#
| 品質管理，發電機廠驗及廠測 | 式 | 1 |  | 0 | 0145000004-17,#
| 試驗規範及標準(其他工程品質管理雜項工料費 | 式 | 1 |  | 0 | 01450A000402,#
| 及其他施工說明應送試驗) |  |  |  | 0
| 品質管理，其他要求之試驗，包含接地絕緣電 | 式 | 1 |  | 0 | 0145000004-20,#
| 阻測試、各樓層結構體內配管試水、防水工程 |  |  |  | 0
| 試水、防水材、裝修細粒料...等 |  |  |  | 0
| 合計 | 式 | 1 |  | 0
| 人工： 機具： |  | 每 式 單價計 |  | 0
材料： 雜項：

## 標單資源統計表
國立中興大學
資源統計表[標單]
工程編號 | 111-a-29-E0415-2
工程名稱 | 中興大學校史館新建工程(第2次修正) |  |  |  |  | 單位﹝元﹞
45037
工項代碼 | 工項名稱 | 單位 | 工程用量 | 單價 | 複價 | 人工 | 機具 | 材料 | 雜項
0127110004-B024 | 零星工料及損耗 | 式 |  |  | 0 | 0 | 0 | 0 | 0 | 0.3 | 0.2 | 0.4 | 0.1 | 0 | 0 | 0 | 0
0127130002-18 | 運雜費(運輸) | M2 |  |  | 0 | 0 | 0 | 0 | 0 | 0 | 0 | 0 | 0 | 0 | 0 | 0 | 0
012713000401 | 運雜費(運什費,倉儲,搬運,吊運費) | 式 |  |  | 0 | 0 | 0 | 0 | 0 | 0 | 0 | 0 | 0 | 0 | 0 | 0 | 0
0130101004 | 工程管理，文件製作費 | 式 |  |  | 0 | 0 | 0 | 0 | 0 | 0 | 0 | 0 | 0 | 0 | 0 | 0 | 0
013309000401 | 資料送審，各式圖說文件(配電盤設計規 | 式 |  |  | 0 | 0 | 0 | 0 | 0 | 0.0162 | 0.0108 | 0.3196 | 0.6534 | 0 | 0 | 0 | 0
| 劃作業) |  |  |  | 0 | 0 | 0 | 0 | 0 | 0.0162 | 0.0108 | 0.3196 | 0.6534 | 0 | 0 | 0 | 0
01330A0004 | 資料送審，各式施工詳圖(施工套圖繪製 | 式 |  |  | 0 | 0 | 0 | 0 | 0 | 0 | 0 | 0 | 0 | 0 | 0 | 0 | 0
| 與修改(建築、結構、機電、消防、空調 |  |  |  | 0 | 0 | 0 | 0 | 0 | 0 | 0 | 0 | 0 | 0 | 0 | 0 | 0
| 等) |  |  |  | 0 | 0 | 0 | 0 | 0 | 0 | 0 | 0 | 0 | 0 | 0 | 0 | 0
014500000-15 | 品質管理，植筋拉拔強度試驗 | 式 |  |  | 0 | 0 | 0 | 0 | 0 | 0 | 0 | 1 | 0 | 0 | 0 | 0 | 0
0145000004-01 | 品質管理，相關行政及送審文書報告製 | 式 |  |  | 0 | 0 | 0 | 0 | 0 | 0 | 0 | 1 | 0 | 0 | 0 | 0 | 0
| 作費 |  |  |  | 0 | 0 | 0 | 0 | 0 | 0 | 0 | 1 | 0 | 0 | 0 | 0 | 0
0145000004-02 | 品質管理，試驗規範及標準，土木工程 | 式 |  |  | 0 | 0 | 0 | 0 | 0 | 0 | 0 | 1 | 0 | 0 | 0 | 0 | 0
| 及建築類檢驗，竹節鋼筋抗彎試驗 |  |  |  | 0 | 0 | 0 | 0 | 0 | 0 | 0 | 1 | 0 | 0 | 0 | 0 | 0
0145000004-03 | 品質管理，試驗規範及標準，土木工程 | 式 |  |  | 0 | 0 | 0 | 0 | 0 | 0 | 0 | 1 | 0 | 0 | 0 | 0 | 0
| 及建築類檢驗，竹節鋼筋拉伸試驗 |  |  |  | 0 | 0 | 0 | 0 | 0 | 0 | 0 | 1 | 0 | 0 | 0 | 0 | 0
0145000004-04 | 品質管理，試驗規範及標準，鐵金屬冶 | 式 |  |  | 0 | 0 | 0 | 0 | 0 | 0 | 0 | 1 | 0 | 0 | 0 | 0 | 0
| 煉類檢驗，G2013金屬材料拉伸試驗法( |  |  |  | 0 | 0 | 0 | 0 | 0 | 0 | 0 | 1 | 0 | 0 | 0 | 0 | 0
| 鋼筋續接器拉力試驗) |  |  |  | 0 | 0 | 0 | 0 | 0 | 0 | 0 | 1 | 0 | 0 | 0 | 0 | 0
0145000004-05 | 品質管理，試驗規範及標準，鐵金屬冶 | 式 |  |  | 0 | 0 | 0 | 0 | 0 | 0 | 0 | 1 | 0 | 0 | 0 | 0 | 0
| 煉類檢驗，G2057金屬材料之疲勞試驗法 |  |  |  | 0 | 0 | 0 | 0 | 0 | 0 | 0 | 1 | 0 | 0 | 0 | 0 | 0
| 通則(鋼筋續接器高塑性反覆載重試驗) |  |  |  | 0 | 0 | 0 | 0 | 0 | 0 | 0 | 1 | 0 | 0 | 0 | 0 | 0
0145000004-06 | 品質管理，試驗規範及標準，土木工程 | 式 |  |  | 0 | 0 | 0 | 0 | 0 | 0 | 0 | 1 | 0 | 0 | 0 | 0 | 0
| 及建築類檢驗，A3005粗細粒料篩析法 |  |  |  | 0 | 0 | 0 | 0 | 0 | 0 | 0 | 1 | 0 | 0 | 0 | 0 | 0
0145000004-07 | 品質管理，試驗規範及標準，土木工程 | 式 |  |  | 0 | 0 | 0 | 0 | 0 | 0 | 0 | 1 | 0 | 0 | 0 | 0 | 0
| 及建築類檢驗，A3343新拌混凝土中水溶 |  |  |  | 0 | 0 | 0 | 0 | 0 | 0 | 0 | 1 | 0 | 0 | 0 | 0 | 0
| 性氯離子含量試驗法 |  |  |  | 0 | 0 | 0 | 0 | 0 | 0 | 0 | 1 | 0 | 0 | 0 | 0 | 0
0145000004-08 | 品質管理，試驗規範及標準，土木工程 | 式 |  |  | 0 | 0 | 0 | 0 | 0 | 0 | 0 | 1 | 0 | 0 | 0 | 0 | 0
| 及建築類檢驗，A3040混凝土坍度試驗法 |  |  |  | 0 | 0 | 0 | 0 | 0 | 0 | 0 | 1 | 0 | 0 | 0 | 0 | 0
0145000004-09 | 品質管理，試驗規範及標準，土木工程 | 式 |  |  | 0 | 0 | 0 | 0 | 0 | 0 | 0 | 1 | 0 | 0 | 0 | 0 | 0
| 及建築類檢驗，A3045混凝土圓柱試體抗 |  |  |  | 0 | 0 | 0 | 0 | 0 | 0 | 0 | 1 | 0 | 0 | 0 | 0 | 0
| 壓強度之檢驗法 |  |  |  | 0 | 0 | 0 | 0 | 0 | 0 | 0 | 1 | 0 | 0 | 0 | 0 | 0
0145000004-10 | 品質管理，試驗規範及標準，土木工程 | 式 |  |  | 0 | 0 | 0 | 0 | 0 | 0 | 0 | 1 | 0 | 0 | 0 | 0 | 0
| 及建築類檢驗，混凝土配合設計 |  |  |  | 0 | 0 | 0 | 0 | 0 | 0 | 0 | 1 | 0 | 0 | 0 | 0 | 0
0145000004-11 | 品質管理，試驗規範及標準，土木工程 | 式 |  |  | 0 | 0 | 0 | 0 | 0 | 0 | 0 | 1 | 0 | 0 | 0 | 0 | 0
| 及建築類檢驗，工地密度試驗 |  |  |  | 0 | 0 | 0 | 0 | 0 | 0 | 0 | 1 | 0 | 0 | 0 | 0 | 0
0145000004-12 | 品質管理，試驗規範及標準，土木工程 | 式 |  |  | 0 | 0 | 0 | 0 | 0 | 0 | 0 | 1 | 0 | 0 | 0 | 0 | 0
| 及建築類檢驗，A3233門窗性能試驗法通 |  |  |  | 0 | 0 | 0 | 0 | 0 | 0 | 0 | 1 | 0 | 0 | 0 | 0 | 0
| 則，風雨試驗(抗風性、氣密性、水密性 |  |  |  | 0 | 0 | 0 | 0 | 0 | 0 | 0 | 1 | 0 | 0 | 0 | 0 | 0
| ) |  |  |  | 0 | 0 | 0 | 0 | 0 | 0 | 0 | 1 | 0 | 0 | 0 | 0 | 0
0145000004-13 | 品質管理，試驗規範及標準，土木工程 | 式 |  |  | 0 | 0 | 0 | 0 | 0 | 0 | 0 | 1 | 0 | 0 | 0 | 0 | 0
| 及建築類檢驗，鋼結構焊道磁粒檢測 |  |  |  | 0 | 0 | 0 | 0 | 0 | 0 | 0 | 1 | 0 | 0 | 0 | 0 | 0
0145000004-14 | 品質管理，試驗規範及標準，土木工程 | 式 |  |  | 0 | 0 | 0 | 0 | 0 | 0 | 0 | 1 | 0 | 0 | 0 | 0 | 0
| 及建築類檢驗，鋼結構銬漆膜厚檢驗 |  |  |  | 0 | 0 | 0 | 0 | 0 | 0 | 0 | 1 | 0 | 0 | 0 | 0 | 0
0145000004-16 | 品質管理，鑽心試體 | 式 |  |  | 0 | 0 | 0 | 0 | 0 | 0 | 0 | 1 | 0 | 0 | 0 | 0 | 0
0145000004-17 | 品質管理，發電機廠驗及廠測 | 式 |  |  | 0 | 0 | 0 | 0 | 0 | 0 | 0 | 1 | 0 | 0 | 0 | 0 | 0
0145000004-20 | 品質管理，其他要求之試驗，包含接地 | 式 |  |  | 0 | 0 | 0 | 0 | 0 | 0 | 0 | 1 | 0 | 0 | 0 | 0 | 0
| 絕緣電阻測試、各樓層結構體內配管試 |  |  |  | 0 | 0 | 0 | 0 | 0 | 0 | 0 | 1 | 0 | 0 | 0 | 0 | 0
| 水、防水工程試水、防水材、裝修細粒 |  |  |  | 0 | 0 | 0 | 0 | 0 | 0 | 0 | 1 | 0 | 0 | 0 | 0 | 0
| 料...等 |  |  |  | 0 | 0 | 0 | 0 | 0 | 0 | 0 | 1 | 0 | 0 | 0 | 0 | 0
0145000004-21 | 品質管理，其他工程品質管理查驗作業 | 式 |  |  | 0 | 0 | 0 | 0 | 0 | 0 | 0 | 1 | 0 | 0 | 0 | 0 | 0
| 費及雜項工料費 |  |  |  | 0 | 0 | 0 | 0 | 0 | 0 | 0 | 1 | 0 | 0 | 0 | 0 | 0
0145000004-22 | 品質管理，其他工程品質管理設施使用 | 式 |  |  | 0 | 0 | 0 | 0 | 0 | 0 | 0 | 1 | 0 | 0 | 0 | 0 | 0
| 費 |  |  |  | 0 | 0 | 0 | 0 | 0 | 0 | 0 | 1 | 0 | 0 | 0 | 0 | 0
0145000004-A9 | 品質管理，試驗規範及標準，土木工程 | 式 |  |  | 0 | 0 | 0 | 0 | 0 | 0 | 0 | 1 | 0 | 0 | 0 | 0 | 0
| 及建築類檢驗，水泥砂漿抗壓強度試驗 |  |  |  | 0 | 0 | 0 | 0 | 0 | 0 | 0 | 1 | 0 | 0 | 0 | 0 | 0
0145020004 | 品質管理，製造商證明書及報告書(配電 | 式 |  |  | 0 | 0 | 0 | 0 | 0 | 0 | 0 | 0 | 0 | 0 | 0 | 0 | 0
| 盤盤體技術測試作業費及配電盤證明費 |  |  |  | 0 | 0 | 0 | 0 | 0 | 0 | 0 | 0 | 0 | 0 | 0 | 0 | 0
| 用) |  |  |  | 0 | 0 | 0 | 0 | 0 | 0 | 0 | 0 | 0 | 0 | 0 | 0 | 0
01450A000402 | 試驗規範及標準(其他工程品質管理雜項 | 式 |  |  | 0 | 0 | 0 | 0 | 0 | 0 | 0 | 0 | 1 | 0 | 0 | 0 | 0
| 工料費及其他施工說明應送試驗) |  |  |  | 0 | 0 | 0 | 0 | 0 | 0 | 0 | 0 | 1 | 0 | 0 | 0 | 0
0150000011 | 搬運費 | 式 |  |  | 0 | 0 | 0 | 0 | 0 | 0 | 0 | 0 | 0 | 0 | 0 | 0 | 0
01523100020401 | 鋼構安全措施及設備 | 式 |  |  | 0 | 0 | 0 | 0 | 0 | 0 | 0 | 0 | 0 | 0 | 0 | 0 | 0
0157200114 | 新建營建廢棄物處理(需取得合法證明) | M2 |  |  | 0 | 0 | 0 | 0 | 0 | 0 | 0 | 0 | 0 | 0 | 0 | 0 | 0
015723300C | 環境保護，水污染防治，洗車台設備及 | 座 |  |  | 0 | 0 | 0 | 0 | 0 | 0 | 0 | 0 | 0 | 0 | 0 | 0 | 0
| 沉澱池 |  |  |  | 0 | 0 | 0 | 0 | 0 | 0 | 0 | 0 | 0 | 0 | 0 | 0 | 0
01572D0008 | 環境保護，沖洗設備(高壓沖洗設備，含 | 組 |  |  | 0 | 0 | 0 | 0 | 0 | 0 | 0 | 0 | 0 | 0 | 0 | 0 | 0
| 防塵灑水) |  |  |  | 0 | 0 | 0 | 0 | 0 | 0 | 0 | 0 | 0 | 0 | 0 | 0 | 0
01574001101 | 施工安全衛生及管理，安全衛生管理組 | 式 |  |  | 0 | 0 | 0 | 0 | 0 | 1 | 0 | 0 | 0 | 0 | 0 | 0 | 0
| 織 |  |  |  | 0 | 0 | 0 | 0 | 0 | 1 | 0 | 0 | 0 | 0 | 0 | 0 | 0
01574001102 | 施工安全衛生及管理，安全衛生管理， | 式 |  |  | 0 | 0 | 0 | 0 | 0 | 1 | 0 | 0 | 0 | 0 | 0 | 0 | 0
| 行政管理與稽核 |  |  |  | 0 | 0 | 0 | 0 | 0 | 1 | 0 | 0 | 0 | 0 | 0 | 0 | 0
01574001105 | 職業安全衛生，宣導 | 式 |  |  | 0 | 0 | 0 | 0 | 0 | 1 | 0 | 0 | 0 | 0 | 0 | 0 | 0
01574001106 | 安全衛生設施，維護(其他環保設施及管 | 式 |  |  | 0 | 0 | 0 | 0 | 0 | 1 | 0 | 0 | 0 | 0 | 0 | 0 | 0
| 理維護費) |  |  |  | 0 | 0 | 0 | 0 | 0 | 1 | 0 | 0 | 0 | 0 | 0 | 0 | 0
0174000002-B2 | 清理，內牆清潔工資 | M2 |  |  | 0 | 0 | 0 | 0 | 0 | 0.3 | 0.2 | 0.4 | 0.1 | 0 | 0 | 0 | 0
0174000002-B3 | 清理，地坪清潔工資 | M2 |  |  | 0 | 0 | 0 | 0 | 0 | 0.3 | 0.2 | 0.4 | 0.1 | 0 | 0 | 0 | 0
018100000401 | 設施使用許可(送水會勘作業工料費) | 式 |  |  | 0 | 0 | 0 | 0 | 0 | 0 | 0 | 0 | 0 | 0 | 0 | 0 | 0
0181000004-01 | 設施使用許可，使用執照、開工、勘驗 | 式 |  |  | 0 | 0 | 0 | 0 | 0 | 0 | 0 | 0 | 0 | 0 | 0 | 0 | 0
| 申請作業費 |  |  |  | 0 | 0 | 0 | 0 | 0 | 0 | 0 | 0 | 0 | 0 | 0 | 0 | 0
0181000004-02 | 設施使用許可，綠建築標章申請作業費 | 式 |  |  | 0 | 0 | 0 | 0 | 0 | 0 | 0 | 0 | 0 | 0 | 0 | 0 | 0
018100000403 | 設施使用許可(消防安全設備會勘檢查作 | 式 |  |  | 0 | 0 | 0 | 0 | 0 | 0 | 0 | 0 | 0 | 0 | 0 | 0 | 0
| 業工料費及變更圖審作業工料費) |  |  |  | 0 | 0 | 0 | 0 | 0 | 0 | 0 | 0 | 0 | 0 | 0 | 0 | 0
0181000004-03 | 設施使用許可(電信及資訊變更送審,竣 | 式 |  |  | 0 | 0 | 0 | 0 | 0 | 0 | 0 | 0 | 0 | 0 | 0 | 0 | 0
| 工檢驗與測試報告作業費(符合EL- |  |  |  | 0 | 0 | 0 | 0 | 0 | 0 | 0 | 0 | 0 | 0 | 0 | 0 | 0
| 3600規範規定辦理)) |  |  |  | 0 | 0 | 0 | 0 | 0 | 0 | 0 | 0 | 0 | 0 | 0 | 0 | 0
018100000404 | 設施使用許可(電氣竣工送電會勘作業工 | 式 |  |  | 0 | 0 | 0 | 0 | 0 | 0 | 0 | 0 | 0 | 0 | 0 | 0 | 0
| 料費) |  |  |  | 0 | 0 | 0 | 0 | 0 | 0 | 0 | 0 | 0 | 0 | 0 | 0 | 0
0181030004 | 設施使用許可(消防會勘、竣工測試工料 | 式 |  |  | 0 | 0 | 0 | 0 | 0 | 0 | 0 | 0 | 0 | 0 | 0 | 0 | 0
| 及其他作業費) |  |  |  | 0 | 0 | 0 | 0 | 0 | 0 | 0 | 0 | 0 | 0 | 0 | 0 | 0
018201000451 | 試運轉(油管,油料費,油箱防油牆及 | 式 |  |  | 0 | 0 | 0 | 0 | 0 | 0 | 0 | 0 | 0 | 0 | 0 | 0 | 0
| ATS自動控制配管線及試車) |  |  |  | 0 | 0 | 0 | 0 | 0 | 0 | 0 | 0 | 0 | 0 | 0 | 0 | 0
018201000455 | 試運轉(發電機廠測試驗費(100%負載測 | 式 |  |  | 0 | 0 | 0 | 0 | 0 | 0 | 0 | 0 | 0 | 0 | 0 | 0 | 0
| 試1小時)) |  |  |  | 0 | 0 | 0 | 0 | 0 | 0 | 0 | 0 | 0 | 0 | 0 | 0 | 0
0183000004-01 | 操作及維護(配電盤測試報告,操作說明 | 式 |  |  | 0 | 0 | 0 | 0 | 0 | 0 | 0 | 0 | 0 | 0 | 0 | 0 | 0
| 書,保養手冊) |  |  |  | 0 | 0 | 0 | 0 | 0 | 0 | 0 | 0 | 0 | 0 | 0 | 0 | 0
02240000022 | 袪水(施作工資) | M2 |  |  | 0 | 0 | 0 | 0 | 0 | 0 | 0 | 0 | 0 | 0 | 0 | 0 | 0
02300C00031 | 土方工作，挖方(挖土機費用) | M3 |  |  | 0 | 0 | 0 | 0 | 0 | 0 | 0 | 0 | 0 | 0 | 0 | 0 | 0
02300C00032 | 土方工作，挖方(挖土方工資) | M3 |  |  | 0 | 0 | 0 | 0 | 0 | 0 | 0 | 0 | 0 | 0 | 0 | 0 | 0
02300C00041 | 土方工作，挖方(人工修土) | 式 |  |  | 0 | 0 | 0 | 0 | 0 | 0 | 0 | 0 | 0 | 0 | 0 | 0 | 0
02300D00031 | 土方工作，填方(推土機費用) | M3 |  |  | 0 | 0 | 0 | 0 | 0 | 0 | 0 | 0 | 0 | 0 | 0 | 0 | 0
02300D00032 | 土方工作，填方(夯實機費用) | M3 |  |  | 0 | 0 | 0 | 0 | 0 | 0 | 0 | 0 | 0 | 0 | 0 | 0 | 0
02300D00041 | 土方工作，填方(工資) | 式 |  |  | 0 | 0 | 0 | 0 | 0 | 0 | 0 | 0 | 0 | 0 | 0 | 0 | 0
023193500A | 選擇性回填材料，土壤，沃土(工料) | M3 |  |  | 0 | 0 | 0 | 0 | 0 | 0 | 0 | 0 | 1 | 0 | 0 | 0 | 0
0232000003 | 廢方處理(不含有價物折抵費)(含合法棄 | M3 |  |  | 0 | 0 | 0 | 0 | 0 | 0 | 0 | 0 | 0 | 0 | 0 | 0 | 0
| 土場廢棄物證明) |  |  |  | 0 | 0 | 0 | 0 | 0 | 0 | 0 | 0 | 0 | 0 | 0 | 0 | 0
0235401069 | 草皮保固費(一年) | m2 |  |  | 0 | 0 | 0 | 0 | 0 | 0.3 | 0.2 | 0.4 | 0.1 | 0 | 0 | 0 | 0
0263100006-11 | 進水井、沉砂井及人孔(屋頂不鏽鋼人孔 | 只 |  |  | 0 | 0 | 0 | 0 | 0 | 0.0654 | 0.0436 | 0.8145 | 0.0765 | 0 | 0 | 0 | 0
| 蓋90*90cm) |  |  |  | 0 | 0 | 0 | 0 | 0 | 0.0654 | 0.0436 | 0.8145 | 0.0765 | 0 | 0 | 0 | 0
0289100008-01 | A 貼壁式空間名稱標誌 | 組 |  |  | 0 | 0 | 0 | 0 | 0 | 0.0606 | 0.0404 | 0.8318 | 0.0672 | 0 | 0 | 0 | 0
0289100008-02 | A1懸壁式服務空間標誌 | 組 |  |  | 0 | 0 | 0 | 0 | 0 | 0.0606 | 0.0404 | 0.8318 | 0.0672 | 0 | 0 | 0 | 0
0289100008-03 | A2貼壁式服務功能標誌 | 組 |  |  | 0 | 0 | 0 | 0 | 0 | 0.0606 | 0.0404 | 0.8318 | 0.0672 | 0 | 0 | 0 | 0
0289100008-04 | B貼壁式空間名稱標誌 | 組 |  |  | 0 | 0 | 0 | 0 | 0 | 0.0606 | 0.0404 | 0.8318 | 0.0672 | 0 | 0 | 0 | 0
0289100008-05 | B1懸壁式空間名稱標誌 | 組 |  |  | 0 | 0 | 0 | 0 | 0 | 0.0606 | 0.0404 | 0.8318 | 0.0672 | 0 | 0 | 0 | 0
0289100008-06 | C電梯樓號標誌 | 組 |  |  | 0 | 0 | 0 | 0 | 0 | 0.0606 | 0.0404 | 0.8318 | 0.0672 | 0 | 0 | 0 | 0
0289100008-07 | C1貼壁式無障礙電梯樓號標誌 | 組 |  |  | 0 | 0 | 0 | 0 | 0 | 0.0606 | 0.0404 | 0.8318 | 0.0672 | 0 | 0 | 0 | 0
0289100008-08 | C2懸壁式無障礙導引標誌 | 組 |  |  | 0 | 0 | 0 | 0 | 0 | 0.0606 | 0.0404 | 0.8318 | 0.0672 | 0 | 0 | 0 | 0
0289100008-09 | D貼壁式梯間樓層指示標誌 | 組 |  |  | 0 | 0 | 0 | 0 | 0 | 0.0606 | 0.0404 | 0.8318 | 0.0672 | 0 | 0 | 0 | 0
0289100008-10 | E貼壁式緊急疏散導引平面圖標誌 | 組 |  |  | 0 | 0 | 0 | 0 | 0 | 0.0606 | 0.0404 | 0.8318 | 0.0672 | 0 | 0 | 0 | 0
0289100008-11 | G貼壁式電梯外樓層簡介標誌 | 組 |  |  | 0 | 0 | 0 | 0 | 0 | 0.0606 | 0.0404 | 0.8318 | 0.0672 | 0 | 0 | 0 | 0
0289100008-12 | K懸吊式方向導引標誌 | 組 |  |  | 0 | 0 | 0 | 0 | 0 | 0.0606 | 0.0404 | 0.8318 | 0.0672 | 0 | 0 | 0 | 0
0289100008-13 | O貼壁式無障礙導引標誌 | 組 |  |  | 0 | 0 | 0 | 0 | 0 | 0.0606 | 0.0404 | 0.8318 | 0.0672 | 0 | 0 | 0 | 0
0289100008-14 | P立式無障礙導停車指標 | 組 |  |  | 0 | 0 | 0 | 0 | 0 | 0.0606 | 0.0404 | 0.8318 | 0.0672 | 0 | 0 | 0 | 0
0289100008-15 | F不鏽鋼字(建物名稱) | 式 |  |  | 0 | 0 | 0 | 0 | 0 | 0.0606 | 0.0404 | 0.8318 | 0.0672 | 0 | 0 | 0 | 0
0289100008-16 | G立地式指標(建物名稱) | 式 |  |  | 0 | 0 | 0 | 0 | 0 | 0.0606 | 0.0404 | 0.8318 | 0.0672 | 0 | 0 | 0 | 0
02931000001 | 植樹(基地內喬木修整維護) | 株 |  |  | 0 | 0 | 0 | 0 | 0 | 0 | 0 | 0.9897 | 0.0103 | 0 | 0 | 0 | 0
0295200004 | 道路施工及復舊(室外安裝管路開挖回填 | 式 |  |  | 0 | 0 | 0 | 0 | 0 | 0 | 0 | 0 | 0 | 0 | 0 | 0 | 0
| 並恢復鋪面(不含管及管件)(含所有弱電 |  |  |  | 0 | 0 | 0 | 0 | 0 | 0 | 0 | 0 | 0 | 0 | 0 | 0 | 0
| 系統)) |  |  |  | 0 | 0 | 0 | 0 | 0 | 0 | 0 | 0 | 0 | 0 | 0 | 0 | 0
029520000401 | 道路施工及復舊(室外安裝管路開挖回填 | 式 |  |  | 0 | 0 | 0 | 0 | 0 | 0 | 0 | 0 | 0 | 0 | 0 | 0 | 0
| 並恢復鋪面(不含管及管件) |  |  |  | 0 | 0 | 0 | 0 | 0 | 0 | 0 | 0 | 0 | 0 | 0 | 0 | 0
0295200004-02 | 道路施工及復舊(室外安裝管路開挖回填 | 式 |  |  | 0 | 0 | 0 | 0 | 0 | 0 | 0 | 0 | 0 | 0 | 0 | 0 | 0
| 並恢復鋪面(不含管及管件) (含所有給 |  |  |  | 0 | 0 | 0 | 0 | 0 | 0 | 0 | 0 | 0 | 0 | 0 | 0 | 0
| 排水系統) |  |  |  | 0 | 0 | 0 | 0 | 0 | 0 | 0 | 0 | 0 | 0 | 0 | 0 | 0
0331024002 | 結構用混凝土，預拌，175kgf/cm2(6- | M2 |  |  | 0 | 0 | 0 | 0 | 0 | 0 | 0 | 0 | 0 | 0 | 0 | 0 | 0
| 8cmTH175kg/cm2 ( 整平搗製洩水坡度) |  |  |  | 0 | 0 | 0 | 0 | 0 | 0 | 0 | 0 | 0 | 0 | 0 | 0 | 0
033600000203 | 混凝土表面處理(施工面雜物機械磨除) | M2 |  |  | 0 | 0 | 0 | 0 | 0 | 0 | 0 | 0 | 0 | 0 | 0 | 0 | 0
0336000002-03 | 混凝土表面處理(素地表面工作縫、裂縫 | M2 |  |  | 0 | 0 | 0 | 0 | 0 | 0 | 0 | 0 | 0 | 0 | 0 | 0 | 0
| 補強) |  |  |  | 0 | 0 | 0 | 0 | 0 | 0 | 0 | 0 | 0 | 0 | 0 | 0 | 0
0336000002-13 | 混凝土表面處理(每3M見方鋸縫1cm寬 | M2 |  |  | 0 | 0 | 0 | 0 | 0 | 0 | 0 | 0 | 0 | 0 | 0 | 0 | 0
| 2cm深填PU) |  |  |  | 0 | 0 | 0 | 0 | 0 | 0 | 0 | 0 | 0 | 0 | 0 | 0 | 0
033602000201 | 混凝土表面處理，磨飾面處理(施工面雜 | M2 |  |  | 0 | 0 | 0 | 0 | 0 | 0 | 0 | 0 | 0 | 0 | 0 | 0 | 0
| 物機械磨除(粗) |  |  |  | 0 | 0 | 0 | 0 | 0 | 0 | 0 | 0 | 0 | 0 | 0 | 0 | 0
033607000203 | 混凝土表面處理，地坪整體粉光處理(整 | M2 |  |  | 0 | 0 | 0 | 0 | 0 | 0 | 0 | 0 | 0 | 0 | 0 | 0 | 0
| 體粉光、輕拉毛處理) |  |  |  | 0 | 0 | 0 | 0 | 0 | 0 | 0 | 0 | 0 | 0 | 0 | 0 | 0
0360100004-01 | 無收縮水泥砂漿(5cm 無收縮水泥砂漿) | 式 |  |  | 0 | 0 | 0 | 0 | 0 | 0.0111 | 0.0074 | 0.9778 | 0.0037 | 0 | 0 | 0 | 0
0406100022 | 水泥砂漿 | M2 |  |  | 0 | 0 | 0 | 0 | 0 | 0 | 0 | 1 | 0 | 0 | 0 | 0 | 0
0406101001 | 窗框四周水泥砂漿填實 | M |  |  | 0 | 0 | 0 | 0 | 0 | 0.4 | 0.1 | 0.3 | 0.2 | 0 | 0 | 0 | 0
0421100302-01 | 砌紅磚，普通磚 | 塊 |  |  | 0 | 0 | 0 | 0 | 0 | 0 | 0 | 0 | 0 | 0 | 0 | 0 | 0
0512400004-01 | 產品，建築鋼結構，(斜屋頂含工料) | 式 |  |  | 0 | 0 | 0 | 0 | 0 | 0 | 0 | 1 | 0 | 0 | 0 | 0 | 0
0512410005 | 建築鋼結構，鋼料(鋼板接合, 加勁,基 | T |  |  | 0 | 0 | 0 | 0 | 0 | 0.3922 | 0.1961 | 0.3922 | 0.0195 | 0 | 0 | 0 | 0
| 座鈑)(非屬本期工程) |  |  |  | 0 | 0 | 0 | 0 | 0 | 0.3922 | 0.1961 | 0.3922 | 0.0195 | 0 | 0 | 0 | 0
0512410005-01 | 建築鋼結構，鋼料(角鋼)(非屬本期工程 | T |  |  | 0 | 0 | 0 | 0 | 0 | 0.3922 | 0.1961 | 0.3922 | 0.0195 | 0 | 0 | 0 | 0
| ) |  |  |  | 0 | 0 | 0 | 0 | 0 | 0.3922 | 0.1961 | 0.3922 | 0.0195 | 0 | 0 | 0 | 0
0512420005 | 建築鋼結構，H鋼料(鋼骨料)(非屬本期 | T |  |  | 0 | 0 | 0 | 0 | 0 | 0.347 | 0.1837 | 0.3775 | 0.0918 | 0 | 0 | 0 | 0
| 工程) |  |  |  | 0 | 0 | 0 | 0 | 0 | 0.347 | 0.1837 | 0.3775 | 0.0918 | 0 | 0 | 0 | 0
051250062B | 鋼梯(H=520, W=140(含噴砂除鏽、檢試 | 座 |  |  | 0 | 0 | 0 | 0 | 0 | 0.2081 | 0.0027 | 0.7742 | 0.015 | 0 | 0 | 0 | 0
| 驗費) |  |  |  | 0 | 0 | 0 | 0 | 0 | 0.2081 | 0.0027 | 0.7742 | 0.015 | 0 | 0 | 0 | 0
055000000A011 | 金屬製品，電梯乘場門框收邊等 | 組 |  |  | 0 | 0 | 0 | 0 | 0 | 0.2533 | 0.1688 | 0.4415 | 0.1364 | 0 | 0 | 0 | 0
055000000A020 | 金屬製品(水箱不銹鋼爬梯) | 支 |  |  | 0 | 0 | 0 | 0 | 0 | 0.2533 | 0.1689 | 0.4415 | 0.1363 | 0 | 0 | 0 | 0
0550013005 | 結構用鋼料，運輸(非屬本期工程) | T |  |  | 0 | 0 | 0 | 0 | 0 | 0 | 0 | 0 | 0 | 0 | 0 | 0 | 0
055006000A | 鋁棒、桿(鋁瓦條) | 支 |  |  | 0 | 0 | 0 | 0 | 0 | 0 | 0 | 0 | 0 | 0 | 0 | 0 | 0
055200000103 | 扶手及欄杆(欄杆A) | M |  |  | 0 | 0 | 0 | 0 | 0 | 0.0495 | 0.033 | 0.8161 | 0.1014 | 0 | 0 | 0 | 0
0552000001-03 | 扶手及欄杆(欄杆B) | M |  |  | 0 | 0 | 0 | 0 | 0 | 0.0495 | 0.033 | 0.8161 | 0.1014 | 0 | 0 | 0 | 0
0552000001-04 | 扶手及欄杆(欄杆C) | M |  |  | 0 | 0 | 0 | 0 | 0 | 0.0495 | 0.033 | 0.8161 | 0.1014 | 0 | 0 | 0 | 0
0552000001-05 | 扶手及欄杆(欄杆D) | M |  |  | 0 | 0 | 0 | 0 | 0 | 0.0495 | 0.033 | 0.8161 | 0.1014 | 0 | 0 | 0 | 0
0552000001-06 | 扶手及欄杆(玻璃欄杆E) | M |  |  | 0 | 0 | 0 | 0 | 0 | 0.0495 | 0.033 | 0.8161 | 0.1014 | 0 | 0 | 0 | 0
0552000001-07 | 扶手及欄杆(欄杆F) | M |  |  | 0 | 0 | 0 | 0 | 0 | 0.0495 | 0.033 | 0.8161 | 0.1014 | 0 | 0 | 0 | 0
0552000001-08 | 扶手及欄杆(欄杆G) | M |  |  | 0 | 0 | 0 | 0 | 0 | 0.0495 | 0.033 | 0.8161 | 0.1014 | 0 | 0 | 0 | 0
071100000201 | 產品，防潮，二次施工縫V字槽打除，樹 | M2 |  |  | 0 | 0 | 0 | 0 | 0 | 0 | 0 | 1 | 0 | 0 | 0 | 0 | 0
| 脂砂漿填補 |  |  |  | 0 | 0 | 0 | 0 | 0 | 0 | 0 | 1 | 0 | 0 | 0 | 0 | 0
071100000202 | 產品，防潮，底油0.2kg/㎡ | M2 |  |  | 0 | 0 | 0 | 0 | 0 | 0 | 0 | 1 | 0 | 0 | 0 | 0 | 0
0711000002-12 | 產品，防潮，施工面高壓清洗 | M2 |  |  | 0 | 0 | 0 | 0 | 0 | 0 | 0 | 1 | 0 | 0 | 0 | 0 | 0
0711000002-22 | 產品，防潮，滲透型防水膠1.5kg/㎡ | M2 |  |  | 0 | 0 | 0 | 0 | 0 | 0 | 0 | 1 | 0 | 0 | 0 | 0 | 0
0711000002-23 | 產品，防潮，彈性防水膠1.5kg/㎡ | M2 |  |  | 0 | 0 | 0 | 0 | 0 | 0 | 0 | 1 | 0 | 0 | 0 | 0 | 0
0711000002-24 | 產品，防潮，PP保護板2.3mmTH | M2 |  |  | 0 | 0 | 0 | 0 | 0 | 0 | 0 | 1 | 0 | 0 | 0 | 0 | 0
0711130002-01 | 產品，塗液類防潮，樹脂塗液(橡膠瀝青 | M2 |  |  | 0 | 0 | 0 | 0 | 0 | 0 | 0 | 1 | 0 | 0 | 0 | 0 | 0
| 防水膠2kg/㎡(二度塗佈)工料 |  |  |  | 0 | 0 | 0 | 0 | 0 | 0 | 0 | 1 | 0 | 0 | 0 | 0 | 0
0711130002-02 | 產品，塗液類防潮，樹脂塗液(複合式防 | M2 |  |  | 0 | 0 | 0 | 0 | 0 | 0 | 0 | 1 | 0 | 0 | 0 | 0 | 0
| 水材2kg/㎡)工料 |  |  |  | 0 | 0 | 0 | 0 | 0 | 0 | 0 | 1 | 0 | 0 | 0 | 0 | 0
0732000004-02 | 屋瓦(斜脊瓦) | 片 |  |  | 0 | 0 | 0 | 0 | 0 | 0.9156 | 0.0178 | 0.0356 | 0.031 | 0 | 0 | 0 | 0
0732000004-04 | 屋瓦(文字鬼瓦(文化瓦)-6吋) | 式 |  |  | 0 | 0 | 0 | 0 | 0 | 0 | 0 | 0 | 0 | 0 | 0 | 0 | 0
0732000004-05 | 屋瓦(壓帶) | M |  |  | 0 | 0 | 0 | 0 | 0 | 0.9156 | 0.0178 | 0.0356 | 0.031 | 0 | 0 | 0 | 0
0732000004-09 | 屋瓦(馬蹄) | 座 |  |  | 0 | 0 | 0 | 0 | 0 | 0 | 0 | 0 | 0 | 0 | 0 | 0 | 0
0732000007-01 | 屋瓦(封簷板(表面刷護木油)) | 個 |  |  | 0 | 0 | 0 | 0 | 0 | 0 | 0 | 0 | 0 | 0 | 0 | 0 | 0
0792010002-B | 填縫劑，包裝水泥黏著劑填縫劑壓條等 | M2 |  |  | 0 | 0 | 0 | 0 | 0 | 0.3 | 0.2 | 0.4 | 0.1 | 0 | 0 | 0 | 0
08331000000A | 鐵捲門(一小時防火遮煙捲簾)130*245 | 樘 |  |  | 0 | 0 | 0 | 0 | 0 | 0.07 | 0 | 0.93 | 0 | 0 | 0 | 0 | 0
0922000002-2 | 水泥砂漿粉刷，打底工資 | M2 |  |  | 0 | 0 | 0 | 0 | 0 | 0.3 | 0.2 | 0.4 | 0.1 | 0 | 0 | 0 | 0
0922000002-20 | 水泥砂漿粉刷，打底含粉光工資 | M2 |  |  | 0 | 0 | 0 | 0 | 0 | 0.3 | 0.2 | 0.4 | 0.1 | 0 | 0 | 0 | 0
0922000002-3 | 水泥砂漿粉刷，打底粉光工資 | M2 |  |  | 0 | 0 | 0 | 0 | 0 | 0.3 | 0.2 | 0.4 | 0.1 | 0 | 0 | 0 | 0
0922000002-B21 | 水泥砂漿粉刷，內牆打底工資 | M2 |  |  | 0 | 0 | 0 | 0 | 0 | 0.3 | 0.2 | 0.4 | 0.1 | 0 | 0 | 0 | 0
0922000003-B01 | 水泥砂漿粉刷，1:3水泥砂漿(含防水劑) | M3 |  |  | 0 | 0 | 0 | 0 | 0 | 0.3 | 0.2 | 0.4 | 0.1 | 0 | 0 | 0 | 0
0922000003-B02 | 水泥砂漿粉刷，1:2水泥砂漿(含防水劑) | M3 |  |  | 0 | 0 | 0 | 0 | 0 | 0.3 | 0.2 | 0.4 | 0.1 | 0 | 0 | 0 | 0
0922000003-B03 | 細河砂 | M3 |  |  | 0 | 0 | 0 | 0 | 0 | 0.3 | 0.2 | 0.4 | 0.1 | 0 | 0 | 0 | 0
0930000002-B7 | 貼面磚，面磚鋪貼工資 | M2 |  |  | 0 | 0 | 0 | 0 | 0 | 0.3 | 0.2 | 0.4 | 0.1 | 0 | 0 | 0 | 0
0934200002 | 石材磚舖貼(羅馬柱基座貼T3cm石板) | M2 |  |  | 0 | 0 | 0 | 0 | 0 | 0 | 0 | 1 | 0 | 0 | 0 | 0 | 0
0978000001-01 | GRC(台度GRC線腳) | M |  |  | 0 | 0 | 0 | 0 | 0 | 0 | 0 | 1 | 0 | 0 | 0 | 0 | 0
0978000001-02 | GRC(門廊一樓頂GRC圓拱線腳+石頭漆) | M |  |  | 0 | 0 | 0 | 0 | 0 | 0 | 0 | 1 | 0 | 0 | 0 | 0 | 0
0978000001-03 | GRC(門廊二樓GRC窗台線腳+石頭漆) | M |  |  | 0 | 0 | 0 | 0 | 0 | 0 | 0 | 1 | 0 | 0 | 0 | 0 | 0
0978000001-04 | GRC(GRC屋簷底線腳+石頭漆) | M |  |  | 0 | 0 | 0 | 0 | 0 | 0 | 0 | 1 | 0 | 0 | 0 | 0 | 0
0978000001-05 | GRC(GRC門廊天花板泥塑洗石子線腳) | M |  |  | 0 | 0 | 0 | 0 | 0 | 0 | 0 | 1 | 0 | 0 | 0 | 0 | 0
0978000001-06 | GRC(GRC線腳窗框+石頭漆) | M |  |  | 0 | 0 | 0 | 0 | 0 | 0 | 0 | 1 | 0 | 0 | 0 | 0 | 0
0978000002-01 | GRC(造型牆面+石頭漆) | M2 |  |  | 0 | 0 | 0 | 0 | 0 | 0 | 0 | 1 | 0 | 0 | 0 | 0 | 0
0978000004-01 | GRC(GRC大門框+石頭漆) | 式 |  |  | 0 | 0 | 0 | 0 | 0 | 0 | 0 | 1 | 0 | 0 | 0 | 0 | 0
0978000007-01 | GRC(GRC羅馬柱頭+石頭漆) | 個 |  |  | 0 | 0 | 0 | 0 | 0 | 0 | 0 | 1 | 0 | 0 | 0 | 0 | 0
0978000007-02 | GRC(GRC大門渦耳狀托架+石頭漆) | 個 |  |  | 0 | 0 | 0 | 0 | 0 | 0 | 0 | 1 | 0 | 0 | 0 | 0 | 0
0978000007-03 | GRC(GRC大門芼茛葉裝飾+石頭漆) | 個 |  |  | 0 | 0 | 0 | 0 | 0 | 0 | 0 | 1 | 0 | 0 | 0 | 0 | 0
0978000007-04 | GRC(GRC鈴蘭花裝飾+石頭漆) | 個 |  |  | 0 | 0 | 0 | 0 | 0 | 0 | 0 | 1 | 0 | 0 | 0 | 0 | 0
0978000007-05 | GRC(GRC門廊二樓窗立柱+石頭漆) | 個 |  |  | 0 | 0 | 0 | 0 | 0 | 0 | 0 | 1 | 0 | 0 | 0 | 0 | 0
0978000007-06 | GRC(GRC一樓窗立柱+石頭漆) | 個 |  |  | 0 | 0 | 0 | 0 | 0 | 0 | 0 | 1 | 0 | 0 | 0 | 0 | 0
0978000008-01 | GRC(門廊二樓中央窗台GRC堵+石頭漆) | 組 |  |  | 0 | 0 | 0 | 0 | 0 | 0 | 0 | 1 | 0 | 0 | 0 | 0 | 0
0978000008-02 | GRC(門廊二樓兩側GRC窗台堵+石頭漆) | 組 |  |  | 0 | 0 | 0 | 0 | 0 | 0 | 0 | 1 | 0 | 0 | 0 | 0 | 0
0978000008-03 | GRC(GRC羅馬柱珠及柱身+石頭漆) | 組 |  |  | 0 | 0 | 0 | 0 | 0 | 0 | 0 | 1 | 0 | 0 | 0 | 0 | 0
0978000008-04 | GRC(GRC正面側翼牆面堵+石頭漆) | 組 |  |  | 0 | 0 | 0 | 0 | 0 | 0 | 0 | 1 | 0 | 0 | 0 | 0 | 0
0981110002-01 | 管道間與機房之吸音材，玻璃棉吸音 | M2 |  |  | 0 | 0 | 0 | 0 | 0 | 0 | 0 | 0.6545 | 0.3455 | 0 | 0 | 0 | 0
0997080002 | 鋼材專業塗裝，烤漆(底漆+面漆) | M2 |  |  | 0 | 0 | 0 | 0 | 0 | 0 | 0 | 0 | 0 | 0 | 0 | 0 | 0
11215000021 | 電動抽水泵(抽水機及相關設備) | M2 |  |  | 0 | 0 | 0 | 0 | 0 | 0 | 0 | 0 | 0 | 0 | 0 | 0 | 0
142100000B03 | 電動升降機，客貨用 兼無障礙使用電梯 | 部 |  |  | 0 | 0 | 0 | 0 | 0 | 0 | 0 | 0.89 | 0.11 | 0 | 0 | 0 | 0
| (BF-4F,6停)2200公斤 33人 ,60m/min |  |  |  | 0 | 0 | 0 | 0 | 0 | 0 | 0 | 0.89 | 0.11 | 0 | 0 | 0 | 0
1591220001-01 | 空調系統性能確認，風管系統(保溫軟管 | M |  |  | 0 | 0 | 0 | 0 | 0 | 0 | 0 | 0 | 0 | 0 | 0 | 0 | 0
| ，35cmφ) |  |  |  | 0 | 0 | 0 | 0 | 0 | 0 | 0 | 0 | 0 | 0 | 0 | 0 | 0
1591220001-02 | 空調系統性能確認，風管系統(6"φ螺旋 | M |  |  | 0 | 0 | 0 | 0 | 0 | 0 | 0 | 0 | 0 | 0 | 0 | 0 | 0
| 風管) |  |  |  | 0 | 0 | 0 | 0 | 0 | 0 | 0 | 0 | 0 | 0 | 0 | 0 | 0
1591220001-03 | 空調系統性能確認，風管系統(保溫軟管 | M |  |  | 0 | 0 | 0 | 0 | 0 | 0 | 0 | 0 | 0 | 0 | 0 | 0 | 0
| ，25cmφ) |  |  |  | 0 | 0 | 0 | 0 | 0 | 0 | 0 | 0 | 0 | 0 | 0 | 0 | 0
1591220001-06 | 空調系統性能確認，風管系統(8"φ螺旋 | M |  |  | 0 | 0 | 0 | 0 | 0 | 0 | 0 | 0 | 0 | 0 | 0 | 0 | 0
| 風管) |  |  |  | 0 | 0 | 0 | 0 | 0 | 0 | 0 | 0 | 0 | 0 | 0 | 0 | 0
1591220001-07 | 空調系統性能確認，風管系統(10"φ螺 | M |  |  | 0 | 0 | 0 | 0 | 0 | 0 | 0 | 0 | 0 | 0 | 0 | 0 | 0
| 旋風管) |  |  |  | 0 | 0 | 0 | 0 | 0 | 0 | 0 | 0 | 0 | 0 | 0 | 0 | 0
1591220004-01 | 空調系統性能確認，風管系統(帆布接頭 | 式 |  |  | 0 | 0 | 0 | 0 | 0 | 0 | 0 | 0 | 0 | 0 | 0 | 0 | 0
| ) |  |  |  | 0 | 0 | 0 | 0 | 0 | 0 | 0 | 0 | 0 | 0 | 0 | 0 | 0
1591220006 | 空調系統性能確認，風管系統(擴散形風 | 只 |  |  | 0 | 0 | 0 | 0 | 0 | 0 | 0 | 0 | 0 | 0 | 0 | 0 | 0
| 口60cmX60cm-35cmφ(圓型接管)，材質 |  |  |  | 0 | 0 | 0 | 0 | 0 | 0 | 0 | 0 | 0 | 0 | 0 | 0 | 0
| ABS) |  |  |  | 0 | 0 | 0 | 0 | 0 | 0 | 0 | 0 | 0 | 0 | 0 | 0 | 0
1591220006-01 | 空調系統性能確認，風管系統(回風口 | 只 |  |  | 0 | 0 | 0 | 0 | 0 | 0 | 0 | 0 | 0 | 0 | 0 | 0 | 0
| 60cm*60cm附可抽取式尼龍網) |  |  |  | 0 | 0 | 0 | 0 | 0 | 0 | 0 | 0 | 0 | 0 | 0 | 0 | 0
1591220006-02 | 空調系統性能確認，風管系統(鋁質出回 | 只 |  |  | 0 | 0 | 0 | 0 | 0 | 0 | 0 | 0 | 0 | 0 | 0 | 0 | 0
| 風格閘30cmx270cm) |  |  |  | 0 | 0 | 0 | 0 | 0 | 0 | 0 | 0 | 0 | 0 | 0 | 0 | 0
1591220006-03 | 空調系統性能確認，風管系統(集風箱風 | 只 |  |  | 0 | 0 | 0 | 0 | 0 | 0 | 0 | 0 | 0 | 0 | 0 | 0 | 0
| 配合14.0KW風機出風口尺寸 ) |  |  |  | 0 | 0 | 0 | 0 | 0 | 0 | 0 | 0 | 0 | 0 | 0 | 0 | 0
1591220006-04 | 空調系統性能確認，風管系統(集風箱風 | 只 |  |  | 0 | 0 | 0 | 0 | 0 | 0 | 0 | 0 | 0 | 0 | 0 | 0 | 0
| 配合11.2KW風機出風口尺寸 ) |  |  |  | 0 | 0 | 0 | 0 | 0 | 0 | 0 | 0 | 0 | 0 | 0 | 0 | 0
1591220006-05 | 空調系統性能確認，風管系統(10"φ不 | 只 |  |  | 0 | 0 | 0 | 0 | 0 | 0 | 0 | 0 | 0 | 0 | 0 | 0 | 0
| 鏽鋼防雨罩附不鏽鋼防蟲網) |  |  |  | 0 | 0 | 0 | 0 | 0 | 0 | 0 | 0 | 0 | 0 | 0 | 0 | 0
1591220006-06 | 空調系統性能確認，風管系統(擴散形風 | 只 |  |  | 0 | 0 | 0 | 0 | 0 | 0 | 0 | 0 | 0 | 0 | 0 | 0 | 0
| 口60cmX60cm-25cmφ(圓型接管)，材質 |  |  |  | 0 | 0 | 0 | 0 | 0 | 0 | 0 | 0 | 0 | 0 | 0 | 0 | 0
| ABS) |  |  |  | 0 | 0 | 0 | 0 | 0 | 0 | 0 | 0 | 0 | 0 | 0 | 0 | 0
1591220006-07 | 空調系統性能確認，風管系統(鋁質出回 | 只 |  |  | 0 | 0 | 0 | 0 | 0 | 0 | 0 | 0 | 0 | 0 | 0 | 0 | 0
| 風格閘30cmx240cm) |  |  |  | 0 | 0 | 0 | 0 | 0 | 0 | 0 | 0 | 0 | 0 | 0 | 0 | 0
1591220006-08 | 空調系統性能確認，風管系統(鋁質出風 | 只 |  |  | 0 | 0 | 0 | 0 | 0 | 0 | 0 | 0 | 0 | 0 | 0 | 0 | 0
| 格閘配合11.2KW風機出風口尺寸 ) |  |  |  | 0 | 0 | 0 | 0 | 0 | 0 | 0 | 0 | 0 | 0 | 0 | 0 | 0
1591220006-11 | 空調系統性能確認，風管系統(6"φ不鏽 | 只 |  |  | 0 | 0 | 0 | 0 | 0 | 0 | 0 | 0 | 0 | 0 | 0 | 0 | 0
| 鋼防雨罩附不鏽鋼防蟲網) |  |  |  | 0 | 0 | 0 | 0 | 0 | 0 | 0 | 0 | 0 | 0 | 0 | 0 | 0
1591220006-12 | 空調系統性能確認，風管系統(8"φ不鏽 | 只 |  |  | 0 | 0 | 0 | 0 | 0 | 0 | 0 | 0 | 0 | 0 | 0 | 0 | 0
| 鋼防雨罩附不鏽鋼防蟲網) |  |  |  | 0 | 0 | 0 | 0 | 0 | 0 | 0 | 0 | 0 | 0 | 0 | 0 | 0
1591240001-01 | 空調系統性能確認，空調控制系統(被覆 | M |  |  | 0 | 0 | 0 | 0 | 0 | 0 | 0 | 0 | 0 | 0 | 0 | 0 | 0
| 鋁箔隔離雙絞控制線20AWG*2C) |  |  |  | 0 | 0 | 0 | 0 | 0 | 0 | 0 | 0 | 0 | 0 | 0 | 0 | 0
1591240001-02 | 空調系統性能確認，空調控制系統( | M |  |  | 0 | 0 | 0 | 0 | 0 | 0 | 0 | 0 | 0 | 0 | 0 | 0 | 0
| PVC電管 16m/m) |  |  |  | 0 | 0 | 0 | 0 | 0 | 0 | 0 | 0 | 0 | 0 | 0 | 0 | 0
1591240008-01 | 空調系統性能確認，空調控制系統(集中 | 組 |  |  | 0 | 0 | 0 | 0 | 0 | 0 | 0 | 0 | 0 | 0 | 0 | 0 | 0
| 管理控制器(含控制配線連結設定、五金 |  |  |  | 0 | 0 | 0 | 0 | 0 | 0 | 0 | 0 | 0 | 0 | 0 | 0 | 0
| 另料及工資等)) |  |  |  | 0 | 0 | 0 | 0 | 0 | 0 | 0 | 0 | 0 | 0 | 0 | 0 | 0
1591240008-02 | 空調系統性能確認，空調控制系統(液晶 | 組 |  |  | 0 | 0 | 0 | 0 | 0 | 0 | 0 | 0 | 0 | 0 | 0 | 0 | 0
| 有線控制器(含控制配線連結設定)、五 |  |  |  | 0 | 0 | 0 | 0 | 0 | 0 | 0 | 0 | 0 | 0 | 0 | 0 | 0
| 金另料及工資等) |  |  |  | 0 | 0 | 0 | 0 | 0 | 0 | 0 | 0 | 0 | 0 | 0 | 0 | 0
1591240008-03 | 空調系統性能確認，空調控制系統(全熱 | 組 |  |  | 0 | 0 | 0 | 0 | 0 | 0 | 0 | 0 | 0 | 0 | 0 | 0 | 0
| 交換器有線控制器(含控制配線連結設定 |  |  |  | 0 | 0 | 0 | 0 | 0 | 0 | 0 | 0 | 0 | 0 | 0 | 0 | 0
| 、五金另料及工資等)) |  |  |  | 0 | 0 | 0 | 0 | 0 | 0 | 0 | 0 | 0 | 0 | 0 | 0 | 0
1591240008-07 | 空調系統性能確認，空調控制系統(3相 | 組 |  |  | 0 | 0 | 0 | 0 | 0 | 0 | 0 | 0 | 0 | 0 | 0 | 0 | 0
| 數位電表(含配線連結、五金另料及工資 |  |  |  | 0 | 0 | 0 | 0 | 0 | 0 | 0 | 0 | 0 | 0 | 0 | 0 | 0
| 等)) |  |  |  | 0 | 0 | 0 | 0 | 0 | 0 | 0 | 0 | 0 | 0 | 0 | 0 | 0
1591240008-08 | 空調系統性能確認，空調控制系統(二氧 | 組 |  |  | 0 | 0 | 0 | 0 | 0 | 0 | 0 | 0 | 0 | 0 | 0 | 0 | 0
| 化碳感測器(含配線連結、五金另料及工 |  |  |  | 0 | 0 | 0 | 0 | 0 | 0 | 0 | 0 | 0 | 0 | 0 | 0 | 0
| 資等)) |  |  |  | 0 | 0 | 0 | 0 | 0 | 0 | 0 | 0 | 0 | 0 | 0 | 0 | 0
E000001000004 | 機具不分類，清理復原施工機具 | 式 |  |  | 0 | 0 | 0 | 0 | 0 | 0 | 1 | 0 | 0 | 0 | 0 | 0 | 0
E000001000004-01 | 機具不分類，清潔施工設備 | 式 |  |  | 0 | 0 | 0 | 0 | 0 | 0 | 1 | 0 | 0 | 0 | 0 | 0 | 0
E000001000004-61 | 機具不分類，粉光機具費用 | 式 |  |  | 0 | 0 | 0 | 0 | 0 | 0 | 1 | 0 | 0 | 0 | 0 | 0 | 0
E000001010004 | 機具不分類，使用費(施工機具及運雜費 | 式 |  |  | 0 | 0 | 0 | 0 | 0 | 0 | 1 | 0 | 0 | 0 | 0 | 0 | 0
| ) |  |  |  | 0 | 0 | 0 | 0 | 0 | 0 | 1 | 0 | 0 | 0 | 0 | 0 | 0
E000002600114 | 混凝土泵，混凝土輸送管，泵浦車出車 | 式 |  |  | 0 | 0 | 0 | 0 | 0 | 0 | 1 | 0 | 0 | 0 | 0 | 0 | 0
| 費 |  |  |  | 0 | 0 | 0 | 0 | 0 | 0 | 1 | 0 | 0 | 0 | 0 | 0 | 0
E000003100004 | 混凝土振動器 | 式 |  |  | 0 | 0 | 0 | 0 | 0 | 0 | 0 | 0 | 0 | 0 | 0 | 0 | 0
E000004100004 | 推土機 | 式 |  |  | 0 | 0 | 0 | 0 | 0 | 0 | 0 | 0 | 0 | 0 | 0 | 0 | 0
E000004400004 | 開挖機 | 式 |  |  | 0 | 0 | 0 | 0 | 0 | 0 | 0 | 0 | 0 | 0 | 0 | 0 | 0
E000008b00004 | 移動式起重機 | 式 |  |  | 0 | 0 | 0 | 0 | 0 | 0 | 1 | 0 | 0 | 0 | 0 | 0 | 0
L000000100002-22 | 安裝工資(鋁板現場施工費) | M2 |  |  | 0 | 0 | 0 | 0 | 0 | 1 | 0 | 0 | 0 | 0 | 0 | 0 | 0
L000000100004-03 | 安裝工資(鋪設工資) | 式 |  |  | 0 | 0 | 0 | 0 | 0 | 1 | 0 | 0 | 0 | 0 | 0 | 0 | 0
L00000200000401 | 技術人員(設備管路安裝施工及試水壓工 | 式 |  |  | 0 | 0 | 0 | 0 | 0 | 1 | 0 | 0 | 0 | 0 | 0 | 0 | 0
| 資) |  |  |  | 0 | 0 | 0 | 0 | 0 | 1 | 0 | 0 | 0 | 0 | 0 | 0 | 0
L00000500000401 | 技術工 | 式 |  |  | 0 | 0 | 0 | 0 | 0 | 0 | 0 | 0 | 0 | 0 | 0 | 0 | 0
L00000500000402 | 技術工(製作安裝工資) | 式 |  |  | 0 | 0 | 0 | 0 | 0 | 0.3 | 0.2 | 0.4 | 0.1 | 0 | 0 | 0 | 0
L00000500000405 | 技術工(門窗拆紙及清潔工資)(樘) | 式 |  |  | 0 | 0 | 0 | 0 | 0 | 0.3 | 0.2 | 0.4 | 0.1 | 0 | 0 | 0 | 0
L000005000004-12 | 技術工(抿石子工資) | 式 |  |  | 0 | 0 | 0 | 0 | 0 | 0.3 | 0.2 | 0.4 | 0.1 | 0 | 0 | 0 | 0
L000005100004 | 操作手 | 式 |  |  | 0 | 0 | 0 | 0 | 0 | 0 | 0 | 0 | 0 | 0 | 0 | 0 | 0
L000005B00004-04 | 整體粉光工資 | 式 |  |  | 0 | 0 | 0 | 0 | 0 | 1 | 0 | 0 | 0 | 0 | 0 | 0 | 0
L000005D00004 | 灌漿工 | 式 |  |  | 0 | 0 | 0 | 0 | 0 | 1 | 0 | 0 | 0 | 0 | 0 | 0 | 0
L000005i00004 | 鋪設工 | 式 |  |  | 0 | 0 | 0 | 0 | 0 | 1 | 0 | 0 | 0 | 0 | 0 | 0 | 0
L000005J00004-01 | 消防作業工(高空作業費) | 式 |  |  | 0 | 0 | 0 | 0 | 0 | 1 | 0 | 0 | 0 | 0 | 0 | 0 | 0
L000005L000021 | 砌磚工(含金屬組裝) | 工 |  |  | 0 | 0 | 0 | 0 | 0 | 1 | 0 | 0 | 0 | 0 | 0 | 0 | 0
L000005n00004 | 裝設工，安裝及拆除工資 | 式 |  |  | 0 | 0 | 0 | 0 | 0 | 1 | 0 | 0 | 0 | 0 | 0 | 0 | 0
L000005P00002 | 模板安裝工 | 工 |  |  | 0 | 0 | 0 | 0 | 0 | 1 | 0 | 0 | 0 | 0 | 0 | 0 | 0
L000005P00004-03 | 場鑄結構混凝土用模板，模板安裝工(拆 | 式 |  |  | 0 | 0 | 0 | 0 | 0 | 1 | 0 | 0 | 0 | 0 | 0 | 0 | 0
| 模清理) |  |  |  | 0 | 0 | 0 | 0 | 0 | 1 | 0 | 0 | 0 | 0 | 0 | 0 | 0
L000006100002 | 小工 | 工 |  |  | 0 | 0 | 0 | 0 | 0 | 1 | 0 | 0 | 0 | 0 | 0 | 0 | 0
L000006200002 | 大工 | 工 |  |  | 0 | 0 | 0 | 0 | 0 | 1 | 0 | 0 | 0 | 0 | 0 | 0 | 0
L0127100014 | 工資 | 式 |  |  | 0 | 0 | 0 | 0 | 0 | 1 | 0 | 0 | 0 | 0 | 0 | 0 | 0
L0127101804 | 安裝工資 | 式 |  |  | 0 | 0 | 0 | 0 | 0 | 1 | 0 | 0 | 0 | 0 | 0 | 0 | 0
L014508000004 | 品質管理，品管人員 | 人月 |  |  | 0 | 0 | 0 | 0 | 0 | 1 | 0 | 0 | 0 | 0 | 0 | 0 | 0
L015105900004-01 | 臨時設施，電工(水電配置) | 式 |  |  | 0 | 0 | 0 | 0 | 0 | 1 | 0 | 0 | 0 | 0 | 0 | 0 | 0
L015405E00004-01 | 施工輔助設施，施工架工(鋼管鷹架組拆 | 式 |  |  | 0 | 0 | 0 | 0 | 0 | 1 | 0 | 0 | 0 | 0 | 0 | 0 | 0
| 工資) |  |  |  | 0 | 0 | 0 | 0 | 0 | 1 | 0 | 0 | 0 | 0 | 0 | 0 | 0
L015405E00004-02 | 施工輔助設施，施工架工(內、外交叉拉 | 式 |  |  | 0 | 0 | 0 | 0 | 0 | 1 | 0 | 0 | 0 | 0 | 0 | 0 | 0
| 桿及下拉桿組拆工資) |  |  |  | 0 | 0 | 0 | 0 | 0 | 1 | 0 | 0 | 0 | 0 | 0 | 0 | 0
L015747000004 | 職業安全衛生，職安人員 | 人月 |  |  | 0 | 0 | 0 | 0 | 0 | 1 | 0 | 0 | 0 | 0 | 0 | 0 | 0
L029385d00002 | 喬木植栽，植栽工(挖穴栽植工) | 工 |  |  | 0 | 0 | 0 | 0 | 0 | 1 | 0 | 0 | 0 | 0 | 0 | 0 | 0
L029385d00002-01 | 喬木植栽，植栽工(固定支架工資) | 工 |  |  | 0 | 0 | 0 | 0 | 0 | 1 | 0 | 0 | 0 | 0 | 0 | 0 | 0
L029385f00004 | 喬木植栽，植栽養護工(維護費(保活1年 | 式 |  |  | 0 | 0 | 0 | 0 | 0 | 1 | 0 | 0 | 0 | 0 | 0 | 0 | 0
| )) |  |  |  | 0 | 0 | 0 | 0 | 0 | 1 | 0 | 0 | 0 | 0 | 0 | 0 | 0
L031105P00004 | 場鑄結構混凝土用模板，模板安裝工(組 | 式 |  |  | 0 | 0 | 0 | 0 | 0 | 1 | 0 | 0 | 0 | 0 | 0 | 0 | 0
| 立工資) |  |  |  | 0 | 0 | 0 | 0 | 0 | 1 | 0 | 0 | 0 | 0 | 0 | 0 | 0
L031105P00004-01 | 場鑄結構混凝土用模板，模板安裝工(拆 | 式 |  |  | 0 | 0 | 0 | 0 | 0 | 1 | 0 | 0 | 0 | 0 | 0 | 0 | 0
| 模清理工資) |  |  |  | 0 | 0 | 0 | 0 | 0 | 1 | 0 | 0 | 0 | 0 | 0 | 0 | 0
L031105P00004-02 | 場鑄結構混凝土用模板，模板安裝工(組 | 式 |  |  | 0 | 0 | 0 | 0 | 0 | 1 | 0 | 0 | 0 | 0 | 0 | 0 | 0
| 立工資) |  |  |  | 0 | 0 | 0 | 0 | 0 | 1 | 0 | 0 | 0 | 0 | 0 | 0 | 0
L032105K00004 | 鋼筋，鋼筋彎紮工(按裝工資) | 式 |  |  | 0 | 0 | 0 | 0 | 0 | 1 | 0 | 0 | 0 | 0 | 0 | 0 | 0
L0406100012 | 地坪防水打底工資 | M2 |  |  | 0 | 0 | 0 | 0 | 0 | 1 | 0 | 0 | 0 | 0 | 0 | 0 | 0
L0406100022 | 地坪防水粉光工資 | M2 |  |  | 0 | 0 | 0 | 0 | 0 | 1 | 0 | 0 | 0 | 0 | 0 | 0 | 0
L0406100022-02 | 防水粉刷工資 | M2 |  |  | 0 | 0 | 0 | 0 | 0 | 1 | 0 | 0 | 0 | 0 | 0 | 0 | 0
L062005800004 | 細木作，木工 | 式 |  |  | 0 | 0 | 0 | 0 | 0 | 1 | 0 | 0 | 0 | 0 | 0 | 0 | 0
L0714500012 | 防水處理工資 | M2 |  |  | 0 | 0 | 0 | 0 | 0 | 1 | 0 | 0 | 0 | 0 | 0 | 0 | 0
L0714500054 | 工資 | 式 |  |  | 0 | 0 | 0 | 0 | 0 | 1 | 0 | 0 | 0 | 0 | 0 | 0 | 0
L081005500004 | 門扇及門樘，組裝工(安裝工資) | 式 |  |  | 0 | 0 | 0 | 0 | 0 | 1 | 0 | 0 | 0 | 0 | 0 | 0 | 0
L08100550000401 | 門扇及門樘，組裝工(拆紙清潔工資) | 式 |  |  | 0 | 0 | 0 | 0 | 0 | 1 | 0 | 0 | 0 | 0 | 0 | 0 | 0
L085205500004 | 鋁窗，組裝工(安裝拆紙清潔工資) | 式 |  |  | 0 | 0 | 0 | 0 | 0 | 1 | 0 | 0 | 0 | 0 | 0 | 0 | 0
L099125M00004 | 水泥漆，油漆工 | 式 |  |  | 0 | 0 | 0 | 0 | 0 | 1 | 0 | 0 | 0 | 0 | 0 | 0 | 0
L1278401055 | 搬運工 | 工 |  |  | 0 | 0 | 0 | 0 | 0 | 1 | 0 | 0 | 0 | 0 | 0 | 0 | 0
L1278401068 | 鋪植工 | 工 |  |  | 0 | 0 | 0 | 0 | 0 | 1 | 0 | 0 | 0 | 0 | 0 | 0 | 0
L16137500000401 | 鋁製電纜托架，技術工 (設備安裝施工 | 式 |  |  | 0 | 0 | 0 | 0 | 0 | 1 | 0 | 0 | 0 | 0 | 0 | 0 | 0
| 工資) |  |  |  | 0 | 0 | 0 | 0 | 0 | 1 | 0 | 0 | 0 | 0 | 0 | 0 | 0
L5000000014 | 技術工 | 式 |  |  | 0 | 0 | 0 | 0 | 0 | 1 | 0 | 0 | 0 | 0 | 0 | 0 | 0
L6100000014 | 小工 | 式 |  |  | 0 | 0 | 0 | 0 | 0 | 1 | 0 | 0 | 0 | 0 | 0 | 0 | 0
L714301000004-01 | 交屋前清潔費(含外牆清洗) | 式 |  |  | 0 | 0 | 0 | 0 | 0 | 1 | 0 | 0 | 0 | 0 | 0 | 0 | 0
L916000000004 | 垃圾運棄(含規費) | 式 |  |  | 0 | 0 | 0 | 0 | 0 | 1 | 0 | 0 | 0 | 0 | 0 | 0 | 0
L916201000004 | 垃圾清掃點工 | 人月 |  |  | 0 | 0 | 0 | 0 | 0 | 1 | 0 | 0 | 0 | 0 | 0 | 0 | 0
M015100000407 | 產品，臨時設施(電腦、印表機及影印機 | 式 |  |  | 0 | 0 | 0 | 0 | 0 | 0 | 0 | 1 | 0 | 0 | 0 | 0 | 0
| 、傳真機等功能機組租用折舊費用) |  |  |  | 0 | 0 | 0 | 0 | 0 | 0 | 0 | 1 | 0 | 0 | 0 | 0 | 0
M015100000408 | 產品，臨時設施(影像記錄設備及製作費 | 式 |  |  | 0 | 0 | 0 | 0 | 0 | 0 | 0 | 1 | 0 | 0 | 0 | 0 | 0
| 用、提供5支遠端監看攝影機) |  |  |  | 0 | 0 | 0 | 0 | 0 | 0 | 0 | 1 | 0 | 0 | 0 | 0 | 0
M015100000411 | 產品，臨時設施(其他雜項設備含維護費 | 式 |  |  | 0 | 0 | 0 | 0 | 0 | 0 | 0 | 1 | 0 | 0 | 0 | 0 | 0
| 用) |  |  |  | 0 | 0 | 0 | 0 | 0 | 0 | 0 | 1 | 0 | 0 | 0 | 0 | 0
M015100000412 | 產品，臨時設施(施工人員休息及物料堆 | 式 |  |  | 0 | 0 | 0 | 0 | 0 | 0 | 0 | 1 | 0 | 0 | 0 | 0 | 0
| 置設施租用折舊費用) |  |  |  | 0 | 0 | 0 | 0 | 0 | 0 | 0 | 1 | 0 | 0 | 0 | 0 | 0
M015100000418 | 產品，臨時設施，(臨時電話、網路費) | 式 |  |  | 0 | 0 | 0 | 0 | 0 | 0 | 0 | 1 | 0 | 0 | 0 | 0 | 0
M015100000419 | 產品，臨時設施(其他雜項設備使用費) | 式 |  |  | 0 | 0 | 0 | 0 | 0 | 0 | 0 | 1 | 0 | 0 | 0 | 0 | 0
M015100000471 | 產品，臨時設施(辦公、會議桌椅、櫥櫃 | 式 |  |  | 0 | 0 | 0 | 0 | 0 | 0 | 0 | 1 | 0 | 0 | 0 | 0 | 0
| 家具等租用折舊費用) |  |  |  | 0 | 0 | 0 | 0 | 0 | 0 | 0 | 1 | 0 | 0 | 0 | 0 | 0
M0151000004c7 | 產品，臨時設施(空調設備) | 式 |  |  | 0 | 0 | 0 | 0 | 0 | 0 | 0 | 1 | 0 | 0 | 0 | 0 | 0
M015101000402 | 產品，臨時設施，工程用水設備(臨時給 | 式 |  |  | 0 | 0 | 0 | 0 | 0 | 0 | 0 | 1 | 0 | 0 | 0 | 0 | 0
| 排水設施租用折舊費用) |  |  |  | 0 | 0 | 0 | 0 | 0 | 0 | 0 | 1 | 0 | 0 | 0 | 0 | 0
M0151010004-03 | 產品，臨時設施，工程用水設備(給排水 | 式 |  |  | 0 | 0 | 0 | 0 | 0 | 0 | 0 | 1 | 0 | 0 | 0 | 0 | 0
| 等租用折舊費用) |  |  |  | 0 | 0 | 0 | 0 | 0 | 0 | 0 | 1 | 0 | 0 | 0 | 0 | 0
M015102000401 | 產品，臨時設施，工程用電設備(臨時電 | 式 |  |  | 0 | 0 | 0 | 0 | 0 | 0 | 0 | 1 | 0 | 0 | 0 | 0 | 0
| 申請及接表) |  |  |  | 0 | 0 | 0 | 0 | 0 | 0 | 0 | 1 | 0 | 0 | 0 | 0 | 0
M01510400041 | 產品，臨時設施，通訊設備(強弱電設備 | 式 |  |  | 0 | 0 | 0 | 0 | 0 | 0 | 0 | 1 | 0 | 0 | 0 | 0 | 0
| 含照明、通訊、網路等設備租用折舊費 |  |  |  | 0 | 0 | 0 | 0 | 0 | 0 | 0 | 1 | 0 | 0 | 0 | 0 | 0
| 用含網路設定，安裝及電源) |  |  |  | 0 | 0 | 0 | 0 | 0 | 0 | 0 | 1 | 0 | 0 | 0 | 0 | 0
M0151090004 | 產品，臨時設施，工程用水(臨時水費) | 式 |  |  | 0 | 0 | 0 | 0 | 0 | 0 | 0 | 1 | 0 | 0 | 0 | 0 | 0
M01510A0004 | 產品，臨時設施，工程用電(臨時電費含 | 式 |  |  | 0 | 0 | 0 | 0 | 0 | 0 | 0 | 1 | 0 | 0 | 0 | 0 | 0
| 抽水用電) |  |  |  | 0 | 0 | 0 | 0 | 0 | 0 | 0 | 1 | 0 | 0 | 0 | 0 | 0
M01510C0004 | 產品，臨時設施，雜項工程(其他雜項設 | 式 |  |  | 0 | 0 | 0 | 0 | 0 | 0 | 0 | 1 | 0 | 0 | 0 | 0 | 0
| 備含維護費用) |  |  |  | 0 | 0 | 0 | 0 | 0 | 0 | 0 | 1 | 0 | 0 | 0 | 0 | 0
M015222000B | 產品，工地臨時建築設施，(組立式臨時 | 座 |  |  | 0 | 0 | 0 | 0 | 0 | 0 | 0 | 1 | 0 | 0 | 0 | 0 | 0
| 房屋，二層建築)(工務所租用折舊費用 |  |  |  | 0 | 0 | 0 | 0 | 0 | 0 | 0 | 1 | 0 | 0 | 0 | 0 | 0
| 至少30坪,含甲方代表單位用，含天花、 |  |  |  | 0 | 0 | 0 | 0 | 0 | 0 | 0 | 1 | 0 | 0 | 0 | 0 | 0
| 地板、牆裝修) |  |  |  | 0 | 0 | 0 | 0 | 0 | 0 | 0 | 1 | 0 | 0 | 0 | 0 | 0
M01522B0004 | 產品，工地臨時建築設施，臨時廁所(浴 | 式 |  |  | 0 | 0 | 0 | 0 | 0 | 0 | 0 | 1 | 0 | 0 | 0 | 0 | 0
| 廁含給排水、污水處理租用折舊費用， |  |  |  | 0 | 0 | 0 | 0 | 0 | 0 | 0 | 1 | 0 | 0 | 0 | 0 | 0
| 需達環保局污水放流標準) |  |  |  | 0 | 0 | 0 | 0 | 0 | 0 | 0 | 1 | 0 | 0 | 0 | 0 | 0
M01540100021 | 產品，施工輔助設施，施工架(腳踏板拆 | M2 |  |  | 0 | 0 | 0 | 0 | 0 | 0 | 0 | 1 | 0 | 0 | 0 | 0 | 0
| 組工料) |  |  |  | 0 | 0 | 0 | 0 | 0 | 0 | 0 | 1 | 0 | 0 | 0 | 0 | 0
M0154010004 | 產品，施工輔助設施，施工架(腳踏板拆 | 式 |  |  | 0 | 0 | 0 | 0 | 0 | 0 | 0 | 1 | 0 | 0 | 0 | 0 | 0
| 組工料) |  |  |  | 0 | 0 | 0 | 0 | 0 | 0 | 0 | 1 | 0 | 0 | 0 | 0 | 0
M0154011002 | 產品，施工輔助設施，施工架，鋼管(鋼 | M2 |  |  | 0 | 0 | 0 | 0 | 0 | 0 | 0 | 1 | 0 | 0 | 0 | 0 | 0
| 管鷹架含壁拉固定桿租賃費) |  |  |  | 0 | 0 | 0 | 0 | 0 | 0 | 0 | 1 | 0 | 0 | 0 | 0 | 0
M015401100401 | 產品，施工輔助設施，施工架，鋼管(鋼 | 式 |  |  | 0 | 0 | 0 | 0 | 0 | 0 | 0 | 1 | 0 | 0 | 0 | 0 | 0
| 管鷹架含配件租賃費) |  |  |  | 0 | 0 | 0 | 0 | 0 | 0 | 0 | 1 | 0 | 0 | 0 | 0 | 0
M0154011022 | 產品，施工輔助設施，施工架，鋼管， | M2 |  |  | 0 | 0 | 0 | 0 | 0 | 0 | 0 | 1 | 0 | 0 | 0 | 0 | 0
| 裝拆(工資) |  |  |  | 0 | 0 | 0 | 0 | 0 | 0 | 0 | 1 | 0 | 0 | 0 | 0 | 0
M0154011024 | 產品，施工輔助設施，施工架，鋼管， | 式 |  |  | 0 | 0 | 0 | 0 | 0 | 0 | 0 | 1 | 0 | 0 | 0 | 0 | 0
| 裝拆(工資) |  |  |  | 0 | 0 | 0 | 0 | 0 | 0 | 0 | 1 | 0 | 0 | 0 | 0 | 0
M01540J0002 | 產品，施工輔助設施，防護網(及防護繩 | M2 |  |  | 0 | 0 | 0 | 0 | 0 | 0 | 0 | 1 | 0 | 0 | 0 | 0 | 0
| ) |  |  |  | 0 | 0 | 0 | 0 | 0 | 0 | 0 | 1 | 0 | 0 | 0 | 0 | 0
M0156400021 | 產品，施工圍籬，裝拆 | M |  |  | 0 | 0 | 0 | 0 | 0 | 0 | 0 | 1 | 0 | 0 | 0 | 0 | 0
M0156400031 | 產品，施工圍籬，維護 | M |  |  | 0 | 0 | 0 | 0 | 0 | 0 | 0 | 1 | 0 | 0 | 0 | 0 | 0
M01564000A1 | 產品，施工圍籬，油漆(白色) | M |  |  | 0 | 0 | 0 | 0 | 0 | 0 | 0 | 1 | 0 | 0 | 0 | 0 | 0
M0156414101 | 產品，施工圍籬，鋼板，2.4m ≦高度， | M |  |  | 0 | 0 | 0 | 0 | 0 | 0 | 0 | 1 | 0 | 0 | 0 | 0 | 0
| 含臨時照明(及大門) |  |  |  | 0 | 0 | 0 | 0 | 0 | 0 | 0 | 1 | 0 | 0 | 0 | 0 | 0
M01564N0001 | 產品，施工圍籬，防溢座 | M |  |  | 0 | 0 | 0 | 0 | 0 | 0 | 0 | 1 | 0 | 0 | 0 | 0 | 0
M0157400101 | 職業安全衛生，一般器材，消防設施(防 | 式 |  |  | 0 | 0 | 0 | 0 | 0 | 1 | 0 | 0 | 0 | 0 | 0 | 0 | 0
| 火設備)(含維護) |  |  |  | 0 | 0 | 0 | 0 | 0 | 1 | 0 | 0 | 0 | 0 | 0 | 0 | 0
M0157400104 | 產品，職業安全衛生，保護器材，意外 | 組 |  |  | 0 | 0 | 0 | 0 | 0 | 1 | 0 | 0 | 0 | 0 | 0 | 0 | 0
| 傷害救護設備，急救箱，手提式 |  |  |  | 0 | 0 | 0 | 0 | 0 | 1 | 0 | 0 | 0 | 0 | 0 | 0 | 0
M0157400106 | 職業安全衛生，一般器材，過負荷防止 | 具 |  |  | 0 | 0 | 0 | 0 | 0 | 1 | 0 | 0 | 0 | 0 | 0 | 0 | 0
| 裝置 |  |  |  | 0 | 0 | 0 | 0 | 0 | 1 | 0 | 0 | 0 | 0 | 0 | 0 | 0
M0157400107 | 職業安全衛生，保護器材，預防災害必 | 式 |  |  | 0 | 0 | 0 | 0 | 0 | 1 | 0 | 0 | 0 | 0 | 0 | 0 | 0
| 要之安全衛生設施 |  |  |  | 0 | 0 | 0 | 0 | 0 | 1 | 0 | 0 | 0 | 0 | 0 | 0 | 0
M0157400110 | 職業安全衛生，保護器材，PE製，鋼筋 | 式 |  |  | 0 | 0 | 0 | 0 | 0 | 1 | 0 | 0 | 0 | 0 | 0 | 0 | 0
| 保護套 |  |  |  | 0 | 0 | 0 | 0 | 0 | 1 | 0 | 0 | 0 | 0 | 0 | 0 | 0
M0157400111 | 產品，職業安全衛生，保護器材，頭部 | 頂 |  |  | 0 | 0 | 0 | 0 | 0 | 1 | 0 | 0 | 0 | 0 | 0 | 0 | 0
| ，安全帽 |  |  |  | 0 | 0 | 0 | 0 | 0 | 1 | 0 | 0 | 0 | 0 | 0 | 0 | 0
M0157400112 | 產品，職業安全衛生，保護器材，呼吸 | 個 |  |  | 0 | 0 | 0 | 0 | 0 | 1 | 0 | 0 | 0 | 0 | 0 | 0 | 0
| ，口罩 |  |  |  | 0 | 0 | 0 | 0 | 0 | 1 | 0 | 0 | 0 | 0 | 0 | 0 | 0
M0157400113 | 產品，職業安全衛生，保護器材，臉部 | 具 |  |  | 0 | 0 | 0 | 0 | 0 | 1 | 0 | 0 | 0 | 0 | 0 | 0 | 0
| ，防塵面罩 |  |  |  | 0 | 0 | 0 | 0 | 0 | 1 | 0 | 0 | 0 | 0 | 0 | 0 | 0
M0157400114 | 產品，職業安全衛生，保護器材，眼睛 | 付 |  |  | 0 | 0 | 0 | 0 | 0 | 1 | 0 | 0 | 0 | 0 | 0 | 0 | 0
| ，護目鏡 |  |  |  | 0 | 0 | 0 | 0 | 0 | 1 | 0 | 0 | 0 | 0 | 0 | 0 | 0
M0157400115 | 產品，職業安全衛生，保護器材，耳部 | 付 |  |  | 0 | 0 | 0 | 0 | 0 | 1 | 0 | 0 | 0 | 0 | 0 | 0 | 0
| ，耳塞 |  |  |  | 0 | 0 | 0 | 0 | 0 | 1 | 0 | 0 | 0 | 0 | 0 | 0 | 0
M0157400116 | 產品，職業安全衛生，保護器材，手部 | 雙 |  |  | 0 | 0 | 0 | 0 | 0 | 1 | 0 | 0 | 0 | 0 | 0 | 0 | 0
| ，工作手套 |  |  |  | 0 | 0 | 0 | 0 | 0 | 1 | 0 | 0 | 0 | 0 | 0 | 0 | 0
M0157400117 | 產品，職業安全衛生，保護器材，足部 | 雙 |  |  | 0 | 0 | 0 | 0 | 0 | 1 | 0 | 0 | 0 | 0 | 0 | 0 | 0
| ，安全鞋 |  |  |  | 0 | 0 | 0 | 0 | 0 | 1 | 0 | 0 | 0 | 0 | 0 | 0 | 0
M0157400118 | 產品，職業安全衛生，保護器材，身體 | 套 |  |  | 0 | 0 | 0 | 0 | 0 | 1 | 0 | 0 | 0 | 0 | 0 | 0 | 0
| ，反光背心 |  |  |  | 0 | 0 | 0 | 0 | 0 | 1 | 0 | 0 | 0 | 0 | 0 | 0 | 0
M0157400119 | 產品，職業安全衛生，保護器材，高處 | 具 |  |  | 0 | 0 | 0 | 0 | 0 | 1 | 0 | 0 | 0 | 0 | 0 | 0 | 0
| 作業，安全帶 |  |  |  | 0 | 0 | 0 | 0 | 0 | 1 | 0 | 0 | 0 | 0 | 0 | 0 | 0
M0157400120 | 產品，職業安全衛生，保護器材，高處 | 套 |  |  | 0 | 0 | 0 | 0 | 0 | 1 | 0 | 0 | 0 | 0 | 0 | 0 | 0
| 作業，安全帶附屬品 |  |  |  | 0 | 0 | 0 | 0 | 0 | 1 | 0 | 0 | 0 | 0 | 0 | 0 | 0
M0157400122 | 產品，職業安全衛生，保護器材，高處 | 具 |  |  | 0 | 0 | 0 | 0 | 0 | 1 | 0 | 0 | 0 | 0 | 0 | 0 | 0
| 作業，安全索 |  |  |  | 0 | 0 | 0 | 0 | 0 | 1 | 0 | 0 | 0 | 0 | 0 | 0 | 0
M0157400122-01 | 產品，職業安全衛生，保護器材，高處 | 組 |  |  | 0 | 0 | 0 | 0 | 0 | 1 | 0 | 0 | 0 | 0 | 0 | 0 | 0
| 作業，防護網 |  |  |  | 0 | 0 | 0 | 0 | 0 | 1 | 0 | 0 | 0 | 0 | 0 | 0 | 0
M0157400123 | 產品，其他職業安全衛生所需保護器材( | 式 |  |  | 0 | 0 | 0 | 0 | 0 | 1 | 0 | 0 | 0 | 0 | 0 | 0 | 0
| 防災搶救及緊急救助、安全防護等用具 |  |  |  | 0 | 0 | 0 | 0 | 0 | 1 | 0 | 0 | 0 | 0 | 0 | 0 | 0
| 等設施設備) |  |  |  | 0 | 0 | 0 | 0 | 0 | 1 | 0 | 0 | 0 | 0 | 0 | 0 | 0
M015741000401 | 產品，職業安全衛生，一般器材(安全護 | 式 |  |  | 0 | 0 | 0 | 0 | 0 | 0 | 0 | 1 | 0 | 0 | 0 | 0 | 0
| 欄) |  |  |  | 0 | 0 | 0 | 0 | 0 | 0 | 0 | 1 | 0 | 0 | 0 | 0 | 0
M015741000402 | 產品，職業安全衛生，一般器材(漏電 | 式 |  |  | 0 | 0 | 0 | 0 | 0 | 0 | 0 | 1 | 0 | 0 | 0 | 0 | 0
| 斷路器) |  |  |  | 0 | 0 | 0 | 0 | 0 | 0 | 0 | 1 | 0 | 0 | 0 | 0 | 0
M015741000801 | 產品，職業安全衛生，一般器材(通風設 | 組 |  |  | 0 | 0 | 0 | 0 | 0 | 0 | 0 | 1 | 0 | 0 | 0 | 0 | 0
| 備含電動抽風機及伸縮軟管) |  |  |  | 0 | 0 | 0 | 0 | 0 | 0 | 0 | 1 | 0 | 0 | 0 | 0 | 0
M015743000401 | 產品，職業安全衛生，教育訓練(教育訓 | 式 |  |  | 0 | 0 | 0 | 0 | 0 | 0 | 0 | 1 | 0 | 0 | 0 | 0 | 0
| 練及演習) |  |  |  | 0 | 0 | 0 | 0 | 0 | 0 | 0 | 1 | 0 | 0 | 0 | 0 | 0
M015743000402 | 產品，職業安全衛生，教育訓練(固定性 | 式 |  |  | 0 | 0 | 0 | 0 | 0 | 0 | 0 | 1 | 0 | 0 | 0 | 0 | 0
| 及常態性安全衛生設施檢查及維護) |  |  |  | 0 | 0 | 0 | 0 | 0 | 0 | 0 | 1 | 0 | 0 | 0 | 0 | 0
M0158310004 | 產品，工程告示牌及工地標誌，工程告 | 式 |  |  | 0 | 0 | 0 | 0 | 0 | 0 | 0 | 1 | 0 | 0 | 0 | 0 | 0
| 示牌(300*170) |  |  |  | 0 | 0 | 0 | 0 | 0 | 0 | 0 | 1 | 0 | 0 | 0 | 0 | 0
M0158330004 | 產品，工程告示牌及工地標誌，竣工銘 | 式 |  |  | 0 | 0 | 0 | 0 | 0 | 0 | 0 | 1 | 0 | 0 | 0 | 0 | 0
| 牌，長80x寬50cm(th=5mm，不銹鋼蝕刻 |  |  |  | 0 | 0 | 0 | 0 | 0 | 0 | 0 | 1 | 0 | 0 | 0 | 0 | 0
| 含相關料件) |  |  |  | 0 | 0 | 0 | 0 | 0 | 0 | 0 | 1 | 0 | 0 | 0 | 0 | 0
M0158330005 | 產品，工程告示牌及工地標誌，竣工銘 | 式 |  |  | 0 | 0 | 0 | 0 | 0 | 0 | 0 | 1 | 0 | 0 | 0 | 0 | 0
| 牌，長200x寬90cm(th=5mm，不銹鋼蝕刻 |  |  |  | 0 | 0 | 0 | 0 | 0 | 0 | 0 | 1 | 0 | 0 | 0 | 0 | 0
| 含相關料件) |  |  |  | 0 | 0 | 0 | 0 | 0 | 0 | 0 | 1 | 0 | 0 | 0 | 0 | 0
M0172550002 | 產品，施工測量，工地放樣(放樣工資) | M2 |  |  | 0 | 0 | 0 | 0 | 0 | 0 | 0 | 1 | 0 | 0 | 0 | 0 | 0
M0172550004 | 產品，施工測量，工地放樣 | 式 |  |  | 0 | 0 | 0 | 0 | 0 | 0 | 0 | 1 | 0 | 0 | 0 | 0 | 0
M0172550064 | 產品，施工測量，工地放樣，儀器折舊 | 式 |  |  | 0 | 0 | 0 | 0 | 0 | 0 | 0 | 1 | 0 | 0 | 0 | 0 | 0
M0178120004 | 產品，竣工文件，竣工圖(竣工圖繪製製 | 式 |  |  | 0 | 0 | 0 | 0 | 0 | 0 | 0 | 1 | 0 | 0 | 0 | 0 | 0
| 本(建築、結構、機電、消防、空調等) |  |  |  | 0 | 0 | 0 | 0 | 0 | 0 | 0 | 1 | 0 | 0 | 0 | 0 | 0
M0231935004 | 產品，選擇性回填材料，土壤，沃土 | 式 |  |  | 0 | 0 | 0 | 0 | 0 | 0 | 0 | 1 | 0 | 0 | 0 | 0 | 0
M02506000040101 | 產品，警示帶主料件 | 式 |  |  | 0 | 0 | 0 | 0 | 0 | 0 | 0 | 1 | 0 | 0 | 0 | 0 | 0
M0263100004-01 | 產品，進水井、沉砂井及人孔，鑄鐵人 | 式 |  |  | 0 | 0 | 0 | 0 | 0 | 0 | 0 | 1 | 0 | 0 | 0 | 0 | 0
| 孔蓋料件 |  |  |  | 0 | 0 | 0 | 0 | 0 | 0 | 0 | 1 | 0 | 0 | 0 | 0 | 0
M02631000040101 | 產品，進水井、沉砂井及人孔，不鏽鋼 | 式 |  |  | 0 | 0 | 0 | 0 | 0 | 0 | 0 | 1 | 0 | 0 | 0 | 0 | 0
| 化妝人孔蓋料件 |  |  |  | 0 | 0 | 0 | 0 | 0 | 0 | 0 | 1 | 0 | 0 | 0 | 0 | 0
M0263130016 | 產品，陰井，開口直徑600mm(污水陰井 | 只 |  |  | 0 | 0 | 0 | 0 | 0 | 0 | 0 | 1 | 0 | 0 | 0 | 0 | 0
| Φ60cm(含氣密式鑄鐵蓋等配件)) |  |  |  | 0 | 0 | 0 | 0 | 0 | 0 | 0 | 1 | 0 | 0 | 0 | 0 | 0
M0263130066 | 產品，陰井，開口直徑900mm(污水陰井 | 只 |  |  | 0 | 0 | 0 | 0 | 0 | 0 | 0 | 1 | 0 | 0 | 0 | 0 | 0
| Φ90cm(含氣密式鑄鐵蓋等配件)) |  |  |  | 0 | 0 | 0 | 0 | 0 | 0 | 0 | 1 | 0 | 0 | 0 | 0 | 0
M02631A0006 | 產品，分水箱(GRP組合式水箱 ,L*W*H= | 只 |  |  | 0 | 0 | 0 | 0 | 0 | 0 | 0 | 1 | 0 | 0 | 0 | 0 | 0
| 11*2*1M=22噸) |  |  |  | 0 | 0 | 0 | 0 | 0 | 0 | 0 | 1 | 0 | 0 | 0 | 0 | 0
M0272210003 | 產品，級配粒料基層，碎石級配 | M3 |  |  | 0 | 0 | 0 | 0 | 0 | 0 | 0 | 1 | 0 | 0 | 0 | 0 | 0
M02786000020102 | 產品，高壓混凝土地磚，震動夯實 | M2 |  |  | 0 | 0 | 0 | 0 | 0 | 0 | 0 | 1 | 0 | 0 | 0 | 0 | 0
M0278600002-31 | 產品，高壓混凝土地磚，20*20*6+10* | M2 |  |  | 0 | 0 | 0 | 0 | 0 | 0 | 0 | 1 | 0 | 0 | 0 | 0 | 0
| 20*6cm混鋪 |  |  |  | 0 | 0 | 0 | 0 | 0 | 0 | 0 | 1 | 0 | 0 | 0 | 0 | 0
M0278600002-32 | 產品，高壓混凝土地磚，20*20*8cm | M2 |  |  | 0 | 0 | 0 | 0 | 0 | 0 | 0 | 1 | 0 | 0 | 0 | 0 | 0
M0278600002-35 | 產品，高壓混凝土地磚t=8cm | M2 |  |  | 0 | 0 | 0 | 0 | 0 | 0 | 0 | 1 | 0 | 0 | 0 | 0 | 0
M0278600002-38 | 產品，高壓混凝土地磚(同現有植草磚t= | M2 |  |  | 0 | 0 | 0 | 0 | 0 | 0 | 0 | 1 | 0 | 0 | 0 | 0 | 0
| 8cm) |  |  |  | 0 | 0 | 0 | 0 | 0 | 0 | 0 | 1 | 0 | 0 | 0 | 0 | 0
M02786000030101 | 產品，高壓混凝土地磚，襯墊砂或二分 | M3 |  |  | 0 | 0 | 0 | 0 | 0 | 0 | 0 | 1 | 0 | 0 | 0 | 0 | 0
| 石 |  |  |  | 0 | 0 | 0 | 0 | 0 | 0 | 0 | 1 | 0 | 0 | 0 | 0 | 0
M02786000040101 | 產品，高壓混凝土地磚，工資 | 式 |  |  | 0 | 0 | 0 | 0 | 0 | 0 | 0 | 1 | 0 | 0 | 0 | 0 | 0
M02786000040102 | 產品，高壓混凝土地磚，震動機及油料 | 式 |  |  | 0 | 0 | 0 | 0 | 0 | 0 | 0 | 1 | 0 | 0 | 0 | 0 | 0
M028910000601 | 產品，標誌(避難器具設置位置標示牌 | 只 |  |  | 0 | 0 | 0 | 0 | 0 | 0 | 0 | 1 | 0 | 0 | 0 | 0 | 0
| 壓克力製 36×12cm) |  |  |  | 0 | 0 | 0 | 0 | 0 | 0 | 0 | 1 | 0 | 0 | 0 | 0 | 0
M028918000602 | 產品，標誌，指示標誌(避難器具指標( | 只 |  |  | 0 | 0 | 0 | 0 | 0 | 0 | 0 | 1 | 0 | 0 | 0 | 0 | 0
| 入口用)) |  |  |  | 0 | 0 | 0 | 0 | 0 | 0 | 0 | 1 | 0 | 0 | 0 | 0 | 0
M02900A1009 | 產品，植栽，肥料，有機肥料 | KG |  |  | 0 | 0 | 0 | 0 | 0 | 0 | 0 | 1 | 0 | 0 | 0 | 0 | 0
M02900E200A | 產品，植栽，支柱，杉木(杉木支架) | 支 |  |  | 0 | 0 | 0 | 0 | 0 | 0 | 0 | 1 | 0 | 0 | 0 | 0 | 0
M02905000040101 | 產品，移植，苗木斷根費 | 式 |  |  | 0 | 0 | 0 | 0 | 0 | 0 | 0 | 1 | 0 | 0 | 0 | 0 | 0
M029050000401010 | 產品，移植，養護.損耗.補植 | 式 |  |  | 0 | 0 | 0 | 0 | 0 | 0 | 0 | 1 | 0 | 0 | 0 | 0 | 0
M02905000040102 | 產品，移植，覆土及沃土 | 式 |  |  | 0 | 0 | 0 | 0 | 0 | 0 | 0 | 1 | 0 | 0 | 0 | 0 | 0
M02905000040103 | 產品，移植，土球挖掘包紮 | 式 |  |  | 0 | 0 | 0 | 0 | 0 | 0 | 0 | 1 | 0 | 0 | 0 | 0 | 0
M02905000040104 | 產品，移植，定植地點整地放樣 | 式 |  |  | 0 | 0 | 0 | 0 | 0 | 0 | 0 | 1 | 0 | 0 | 0 | 0 | 0
M02905000040105 | 產品，移植，植栽定植 | 式 |  |  | 0 | 0 | 0 | 0 | 0 | 0 | 0 | 1 | 0 | 0 | 0 | 0 | 0
M02905000040106 | 產品，移植，藥劑防除 | 式 |  |  | 0 | 0 | 0 | 0 | 0 | 0 | 0 | 1 | 0 | 0 | 0 | 0 | 0
M02905000040107 | 產品，移植，中耕鋤草 | 式 |  |  | 0 | 0 | 0 | 0 | 0 | 0 | 0 | 1 | 0 | 0 | 0 | 0 | 0
M02905000040108 | 產品，移植，施用追肥 | 式 |  |  | 0 | 0 | 0 | 0 | 0 | 0 | 0 | 1 | 0 | 0 | 0 | 0 | 0
M02905000040109 | 產品，移植，杉木支架 | 式 |  |  | 0 | 0 | 0 | 0 | 0 | 0 | 0 | 1 | 0 | 0 | 0 | 0 | 0
M0292000092 | 產品，植草，假儉草 | M2 |  |  | 0 | 0 | 0 | 0 | 0 | 0 | 0 | 1 | 0 | 0 | 0 | 0 | 0
M029320000010101 | 產品，灌木類植栽，苗木費 | 株 |  |  | 0 | 0 | 0 | 0 | 0 | 0 | 0 | 1 | 0 | 0 | 0 | 0 | 0
M0293200000101010 | 產品，灌木類植栽，養護.損耗.補植 | 株 |  |  | 0 | 0 | 0 | 0 | 0 | 0 | 0 | 1 | 0 | 0 | 0 | 0 | 0
M029320000010102 | 產品，灌木類植栽，覆土及沃土 | 株 |  |  | 0 | 0 | 0 | 0 | 0 | 0 | 0 | 1 | 0 | 0 | 0 | 0 | 0
M029320000010103 | 產品，灌木類植栽，苗木選驗標示 | 株 |  |  | 0 | 0 | 0 | 0 | 0 | 0 | 0 | 1 | 0 | 0 | 0 | 0 | 0
M029320000010105 | 產品，灌木類植栽，定植地點整地放樣 | 株 |  |  | 0 | 0 | 0 | 0 | 0 | 0 | 0 | 1 | 0 | 0 | 0 | 0 | 0
M029320000010106 | 產品，灌木類植栽，植栽定植 | 株 |  |  | 0 | 0 | 0 | 0 | 0 | 0 | 0 | 1 | 0 | 0 | 0 | 0 | 0
M029320000010107 | 產品，灌木類植栽，藥劑防除 | 株 |  |  | 0 | 0 | 0 | 0 | 0 | 0 | 0 | 1 | 0 | 0 | 0 | 0 | 0
M029320000010108 | 產品，灌木類植栽，中耕鋤草 | 株 |  |  | 0 | 0 | 0 | 0 | 0 | 0 | 0 | 1 | 0 | 0 | 0 | 0 | 0
M029320000010109 | 產品，灌木類植栽，施用追肥 | 株 |  |  | 0 | 0 | 0 | 0 | 0 | 0 | 0 | 1 | 0 | 0 | 0 | 0 | 0
M02938000001 | 產品，喬木植栽(苗木費) | 株 |  |  | 0 | 0 | 0 | 0 | 0 | 0 | 0 | 1 | 0 | 0 | 0 | 0 | 0
M0296601065 | 有機肥料 | KG |  |  | 0 | 0 | 0 | 0 | 0 | 0 | 0 | 1 | 0 | 0 | 0 | 0 | 0
M0305042103 | 產品，預拌混凝土材料費，140kgf/ | M3 |  |  | 0 | 0 | 0 | 0 | 0 | 0 | 0 | 0 | 0 | 0 | 0 | 0 | 0
| cm2，第1型水泥 |  |  |  | 0 | 0 | 0 | 0 | 0 | 0 | 0 | 0 | 0 | 0 | 0 | 0 | 0
M0305042104-01 | 產品，預拌混凝土材料費，140kgf/ | 式 |  |  | 0 | 0 | 0 | 0 | 0 | 0 | 0 | 0 | 0 | 0 | 0 | 0 | 0
| cm2，第1型水泥 |  |  |  | 0 | 0 | 0 | 0 | 0 | 0 | 0 | 0 | 0 | 0 | 0 | 0 | 0
M0305043104-01 | 產品，預拌混凝土材料費，175kgf/ | 式 |  |  | 0 | 0 | 0 | 0 | 0 | 0 | 0 | 0 | 0 | 0 | 0 | 0 | 0
| cm2，第1型水泥 |  |  |  | 0 | 0 | 0 | 0 | 0 | 0 | 0 | 0 | 0 | 0 | 0 | 0 | 0
M0305046103 | 產品，預拌混凝土材料費，280kgf/ | M3 |  |  | 0 | 0 | 0 | 0 | 0 | 0 | 0 | 0 | 0 | 0 | 0 | 0 | 0
| cm2，第1型水泥 |  |  |  | 0 | 0 | 0 | 0 | 0 | 0 | 0 | 0 | 0 | 0 | 0 | 0 | 0
M0305211404-01 | 產品，卜特蘭水泥，第1型水泥，袋裝， | 式 |  |  | 0 | 0 | 0 | 0 | 0 | 0 | 0 | 1 | 0 | 0 | 0 | 0 | 0
| 工地交貨 |  |  |  | 0 | 0 | 0 | 0 | 0 | 0 | 0 | 1 | 0 | 0 | 0 | 0 | 0
M0310040004 | 產品，混凝土模板及附屬品，模板用支 | 式 |  |  | 0 | 0 | 0 | 0 | 0 | 0 | 0 | 1 | 0 | 0 | 0 | 0 | 0
| 撐材料 |  |  |  | 0 | 0 | 0 | 0 | 0 | 0 | 0 | 1 | 0 | 0 | 0 | 0 | 0
M0311021202 | 產品，清水模板，乙種(排水溝及陰井用 | M2 |  |  | 0 | 0 | 0 | 0 | 0 | 0 | 0 | 1 | 0 | 0 | 0 | 0 | 0
| ) |  |  |  | 0 | 0 | 0 | 0 | 0 | 0 | 0 | 1 | 0 | 0 | 0 | 0 | 0
M0311090003 | 產品，鋼製側模 | 個 |  |  | 0 | 0 | 0 | 0 | 0 | 0 | 0 | 1 | 0 | 0 | 0 | 0 | 0
M0311090004 | 產品，鋼製底板(氟碳烤漆處理) | 個 |  |  | 0 | 0 | 0 | 0 | 0 | 0 | 0 | 1 | 0 | 0 | 0 | 0 | 0
M03110A0002 | 產品，造型模板((W8)EPS條紋斬石造型 | M2 |  |  | 0 | 0 | 0 | 0 | 0 | 0 | 0 | 0 | 0 | 0 | 0 | 0 | 0
| 模版) |  |  |  | 0 | 0 | 0 | 0 | 0 | 0 | 0 | 0 | 0 | 0 | 0 | 0 | 0
M03110A0002-01 | 產品，造型模板(脫模劑) | M2 |  |  | 0 | 0 | 0 | 0 | 0 | 0 | 0 | 0 | 0 | 0 | 0 | 0 | 0
M03110A0002-03 | 產品，造型模板(裝卸清理工資) | M2 |  |  | 0 | 0 | 0 | 0 | 0 | 0 | 0 | 0 | 0 | 0 | 0 | 0 | 0
M03110A00021 | 產品，造型模板(PVC 模版料) | M2 |  |  | 0 | 0 | 0 | 0 | 0 | 0 | 0 | 1 | 0 | 0 | 0 | 0 | 0
M032100000501 | 產品，鋼筋(下腳料處理扣款) | T |  |  | 0 | 0 | 0 | 0 | 0 | 0 | 0 | 1 | 0 | 0 | 0 | 0 | 0
M0321003007 | 產品，鋼筋，鋼筋續接器(#10-#8) | 個 |  |  | 0 | 0 | 0 | 0 | 0 | 0 | 0 | 1 | 0 | 0 | 0 | 0 | 0
M0321003607 | 產品，鋼筋，鋼筋續接器，D22mm | 個 |  |  | 0 | 0 | 0 | 0 | 0 | 0 | 0 | 1 | 0 | 0 | 0 | 0 | 0
M0321003707 | 產品，鋼筋，鋼筋續接器，D25mm | 個 |  |  | 0 | 0 | 0 | 0 | 0 | 0 | 0 | 1 | 0 | 0 | 0 | 0 | 0
M0321003907 | 產品，鋼筋，鋼筋續接器，D32mm | 個 |  |  | 0 | 0 | 0 | 0 | 0 | 0 | 0 | 1 | 0 | 0 | 0 | 0 | 0
M0321030034-01 | 產品，鋼筋，SD280，工地交貨 | 式 |  |  | 0 | 0 | 0 | 0 | 0 | 0 | 0 | 0 | 0 | 0 | 0 | 0 | 0
M032103C035 | 產品，鋼筋，SD280，熱軋，工地交貨 | T |  |  | 0 | 0 | 0 | 0 | 0 | 0 | 0 | 1 | 0 | 0 | 0 | 0 | 0
M032106C035 | 產品，鋼筋，SD420W，熱軋，工地交貨 | T |  |  | 0 | 0 | 0 | 0 | 0 | 0 | 0 | 1 | 0 | 0 | 0 | 0 | 0
M03220A1602-1 | 產品，點焊鋼絲網，20cmx20cmxφ4mm | M2 |  |  | 0 | 0 | 0 | 0 | 0 | 0 | 0 | 1 | 0 | 0 | 0 | 0 | 0
M0340000002-01 | 產品，預鑄混凝土(固定件) | M2 |  |  | 0 | 0 | 0 | 0 | 0 | 0 | 0 | 1 | 0 | 0 | 0 | 0 | 0
M0405000034 | 固定料件 | 式 |  |  | 0 | 0 | 0 | 0 | 0 | 0 | 0 | 1 | 0 | 0 | 0 | 0 | 0
M042114000A-1 | 產品，砌紅磚，清水磚 | 塊 |  |  | 0 | 0 | 0 | 0 | 0 | 0 | 0 | 1 | 0 | 0 | 0 | 0 | 0
M0445500002 | 產品，天然卵石舖面(清碎石) | M2 |  |  | 0 | 0 | 0 | 0 | 0 | 0 | 0 | 1 | 0 | 0 | 0 | 0 | 0
M0485300011 | 界石材 | 式 |  |  | 0 | 0 | 0 | 0 | 0 | 0 | 0 | 1 | 0 | 0 | 0 | 0 | 0
M0505010214 | 另料及五金 | 式 |  |  | 0 | 0 | 0 | 0 | 0 | 0 | 0 | 0 | 0 | 0 | 0 | 0 | 0
M050600A005 | 產品，金屬材料，裁切加工電銲(設備租 | T |  |  | 0 | 0 | 0 | 0 | 0 | 0 | 0 | 1 | 0 | 0 | 0 | 0 | 0
| 金工具,氣體,電力,焊條) |  |  |  | 0 | 0 | 0 | 0 | 0 | 0 | 0 | 1 | 0 | 0 | 0 | 0 | 0
M0506021009 | 產品，金屬材料，鐵線，鍍鋅(洋釘及鉛 | KG |  |  | 0 | 0 | 0 | 0 | 0 | 0 | 0 | 1 | 0 | 0 | 0 | 0 | 0
| 絲) |  |  |  | 0 | 0 | 0 | 0 | 0 | 0 | 0 | 1 | 0 | 0 | 0 | 0 | 0
M050602100901 | 產品，金屬材料，鐵線，鍍鋅(鉛絲) | KG |  |  | 0 | 0 | 0 | 0 | 0 | 0 | 0 | 1 | 0 | 0 | 0 | 0 | 0
M05060210091 | 產品，金屬材料，鐵線，鍍鋅(螺桿，五 | KG |  |  | 0 | 0 | 0 | 0 | 0 | 0 | 0 | 1 | 0 | 0 | 0 | 0 | 0
| 金繫件) |  |  |  | 0 | 0 | 0 | 0 | 0 | 0 | 0 | 1 | 0 | 0 | 0 | 0 | 0
M05060D0025 | 產品，金屬材料，鐵件，加工費(鋼筋加 | T |  |  | 0 | 0 | 0 | 0 | 0 | 0 | 0 | 1 | 0 | 0 | 0 | 0 | 0
| 工) |  |  |  | 0 | 0 | 0 | 0 | 0 | 0 | 0 | 1 | 0 | 0 | 0 | 0 | 0
M0509002008 | 產品，金屬接合，螺栓(高張力扭斷螺栓 | 組 |  |  | 0 | 0 | 0 | 0 | 0 | 0 | 0 | 1 | 0 | 0 | 0 | 0 | 0
| )(非屬本期工程) |  |  |  | 0 | 0 | 0 | 0 | 0 | 0 | 0 | 1 | 0 | 0 | 0 | 0 | 0
M05090020082 | 產品，金屬接合，螺栓(高張力扭斷螺栓 | 組 |  |  | 0 | 0 | 0 | 0 | 0 | 0 | 0 | 1 | 0 | 0 | 0 | 0 | 0
| ) |  |  |  | 0 | 0 | 0 | 0 | 0 | 0 | 0 | 1 | 0 | 0 | 0 | 0 | 0
M0512410004 | 產品，建築鋼結構，鋼料(鋼板接合, 加 | 式 |  |  | 0 | 0 | 0 | 0 | 0 | 0.3922 | 0.1961 | 0.3922 | 0.0195 | 0 | 0 | 0 | 0
| 勁,基座鈑) |  |  |  | 0 | 0 | 0 | 0 | 0 | 0.3922 | 0.1961 | 0.3922 | 0.0195 | 0 | 0 | 0 | 0
M0512410004-02 | 產品，建築鋼結構，鋼料(鋼管D=457* | 式 |  |  | 0 | 0 | 0 | 0 | 0 | 0.3922 | 0.1961 | 0.3922 | 0.0195 | 0 | 0 | 0 | 0
| 12mm)(含檢試驗費) |  |  |  | 0 | 0 | 0 | 0 | 0 | 0.3922 | 0.1961 | 0.3922 | 0.0195 | 0 | 0 | 0 | 0
M0512410008-01 | 產品，建築鋼結構，鋼料(19φ 風拉桿+ | 組 |  |  | 0 | 0 | 0 | 0 | 0 | 0 | 0 | 1 | 0 | 0 | 0 | 0 | 0
| 鬆緊器)(非屬本期工程) |  |  |  | 0 | 0 | 0 | 0 | 0 | 0 | 0 | 1 | 0 | 0 | 0 | 0 | 0
M0512420004 | 產品，建築鋼結構，H鋼料(鋼骨料，含 | 式 |  |  | 0 | 0 | 0 | 0 | 0 | 0.347 | 0.1837 | 0.3775 | 0.0918 | 0 | 0 | 0 | 0
| 檢試驗費) |  |  |  | 0 | 0 | 0 | 0 | 0 | 0.347 | 0.1837 | 0.3775 | 0.0918 | 0 | 0 | 0 | 0
M0512440004-01 | 產品，建築鋼結構，基礎錨碇螺栓 | 式 |  |  | 0 | 0 | 0 | 0 | 0 | 0 | 0 | 1 | 0 | 0 | 0 | 0 | 0
M051244000A | 產品，建築鋼結構，基礎錨碇螺栓(基礎 | 支 |  |  | 0 | 0 | 0 | 0 | 0 | 0 | 0 | 1 | 0 | 0 | 0 | 0 | 0
| 螺栓工料費) |  |  |  | 0 | 0 | 0 | 0 | 0 | 0 | 0 | 1 | 0 | 0 | 0 | 0 | 0
M0550000001-01 | 產品，金屬製品，TH=8mm鍍鋅鋼板花圃 | m |  |  | 0 | 0 | 0 | 0 | 0 | 0 | 0 | 1 | 0 | 0 | 0 | 0 | 0
| 槽框 |  |  |  | 0 | 0 | 0 | 0 | 0 | 0 | 0 | 1 | 0 | 0 | 0 | 0 | 0
M0550000001-97 | 產品，金屬製品(不鏽鋼管線保護線槽 | M |  |  | 0 | 0 | 0 | 0 | 0 | 0 | 0 | 1 | 0 | 0 | 0 | 0 | 0
| 15cm*10cm*2mmt) |  |  |  | 0 | 0 | 0 | 0 | 0 | 0 | 0 | 1 | 0 | 0 | 0 | 0 | 0
M055000000424245 | 產品，金屬製品，(鋁收編條) | 式 |  |  | 0 | 0 | 0 | 0 | 0 | 0 | 0 | 1 | 0 | 0 | 0 | 0 | 0
M0550000004-51 | 產品，金屬製品(鋁合金閘板材料費) | 式 |  |  | 0 | 0 | 0 | 0 | 0 | 0 | 0 | 1 | 0 | 0 | 0 | 0 | 0
M0550000004R1 | 產品，金屬製品(不鏽鋼扶手、不鏽鋼欄 | 式 |  |  | 0 | 0 | 0 | 0 | 0 | 0 | 0 | 1 | 0 | 0 | 0 | 0 | 0
| 杆) |  |  |  | 0 | 0 | 0 | 0 | 0 | 0 | 0 | 1 | 0 | 0 | 0 | 0 | 0
M0550000006-01 | 產品，金屬製品(不銹鋼水塔 1.5噸× | 只 |  |  | 0 | 0 | 0 | 0 | 0 | 0 | 0 | 1 | 0 | 0 | 0 | 0 | 0
| 0.7mm 含不銹鋼腳架) |  |  |  | 0 | 0 | 0 | 0 | 0 | 0 | 0 | 1 | 0 | 0 | 0 | 0 | 0
M0550000006-02 | 產品，金屬製品(臥式不銹鋼水塔 5噸× | 只 |  |  | 0 | 0 | 0 | 0 | 0 | 0 | 0 | 1 | 0 | 0 | 0 | 0 | 0
| 1.0mm 含不銹鋼腳架) |  |  |  | 0 | 0 | 0 | 0 | 0 | 0 | 0 | 1 | 0 | 0 | 0 | 0 | 0
M0550000007 | 產品，金屬製品(溢水口裝飾蓋) | 個 |  |  | 0 | 0 | 0 | 0 | 0 | 0 | 0 | 1 | 0 | 0 | 0 | 0 | 0
M0550000008 | 產品，不鏽鋼升降滑輪(含五金、繩索) | 個 |  |  | 0 | 0 | 0 | 0 | 0 | 0 | 0 | 1 | 0 | 0 | 0 | 0 | 0
M0550000009-71 | 產品，金屬製品(□-75X75X3.2t鋁擠型 | kg |  |  | 0 | 0 | 0 | 0 | 0 | 0 | 0 | 1 | 0 | 0 | 0 | 0 | 0
| 方管工料費) |  |  |  | 0 | 0 | 0 | 0 | 0 | 0 | 0 | 1 | 0 | 0 | 0 | 0 | 0
M055000000A0404 | 產品，金屬製品，不銹鋼收邊主料件 | 支 |  |  | 0 | 0 | 0 | 0 | 0 | 0.3 | 0.2 | 0.4 | 0.1 | 0 | 0 | 0 | 0
M055000008A | 另料及五金 | 樘 |  |  | 0 | 0 | 0 | 0 | 0 | 0 | 0 | 0 | 0 | 0 | 0 | 0 | 0
M0550011005 | 產品，結構用鋼料，製作(製作加工機具 | T |  |  | 0 | 0 | 0 | 0 | 0 | 0 | 0 | 1 | 0 | 0 | 0 | 0 | 0
| 損耗) |  |  |  | 0 | 0 | 0 | 0 | 0 | 0 | 0 | 1 | 0 | 0 | 0 | 0 | 0
M0550015005 | 產品，結構用鋼料，非破壞檢驗(UT檢驗 | T |  |  | 0 | 0 | 0 | 0 | 0 | 0 | 0 | 1 | 0 | 0 | 0 | 0 | 0
| 器具租金) |  |  |  | 0 | 0 | 0 | 0 | 0 | 0 | 0 | 1 | 0 | 0 | 0 | 0 | 0
M0550015006 | 產品，結構用鋼料，非破壞檢驗(MT檢驗 | T |  |  | 0 | 0 | 0 | 0 | 0 | 0 | 0 | 1 | 0 | 0 | 0 | 0 | 0
| ) |  |  |  | 0 | 0 | 0 | 0 | 0 | 0 | 0 | 1 | 0 | 0 | 0 | 0 | 0
M0550070002-01 | 產品，鋁板(2.0mm鋁板擴張網工料費) | M2 |  |  | 0 | 0 | 0 | 0 | 0 | 0 | 0 | 1 | 0 | 0 | 0 | 0 | 0
M0550070002-02 | 產品，鋁板(鋁板氟碳面漆處理費) | M2 |  |  | 0 | 0 | 0 | 0 | 0 | 0 | 0 | 1 | 0 | 0 | 0 | 0 | 0
M0550070002-03 | 產品，鋁板(2.0mm鋁工料費) | M2 |  |  | 0 | 0 | 0 | 0 | 0 | 0 | 0 | 1 | 0 | 0 | 0 | 0 | 0
M0550070008-02 | 產品，鋁板(鋁板固定鐵件材料費) | 組 |  |  | 0 | 0 | 0 | 0 | 0 | 0 | 0 | 1 | 0 | 0 | 0 | 0 | 0
M05500P0004-01 | 產品，不銹鋼料(鋼料、加工、焊接、切 | 式 |  |  | 0 | 0 | 0 | 0 | 0 | 0 | 0 | 1 | 0 | 0 | 0 | 0 | 0
| 割、成形) |  |  |  | 0 | 0 | 0 | 0 | 0 | 0 | 0 | 1 | 0 | 0 | 0 | 0 | 0
M05530000040101 | 產品，金屬格柵蓋板主料件 | 式 |  |  | 0 | 0 | 0 | 0 | 0 | 0 | 0 | 1 | 0 | 0 | 0 | 0 | 0
M05530B0001 | 產品，熱浸鍍鋅格柵蓋板及框座 | M |  |  | 0 | 0 | 0 | 0 | 0 | 0 | 0 | 1 | 0 | 0 | 0 | 0 | 0
M05530B000B | 產品，熱浸鍍鋅格柵蓋板及框座 | 座 |  |  | 0 | 0 | 0 | 0 | 0 | 0 | 0 | 1 | 0 | 0 | 0 | 0 | 0
M0581000001001 | 產品，伸縮縫蓋板組裝主料件 | M |  |  | 0 | 0 | 0 | 0 | 0 | 0 | 0 | 1 | 0 | 0 | 0 | 0 | 0
M0605000002-01 | 產品，屋面板新作(3呎*6呎*5分紅膠合 | M2 |  |  | 0 | 0 | 0 | 0 | 0 | 0 | 0 | 0 | 0 | 0 | 0 | 0 | 0
| 板) |  |  |  | 0 | 0 | 0 | 0 | 0 | 0 | 0 | 0 | 0 | 0 | 0 | 0 | 0
M0605021022-01 | 產品，模板用木材，板材，含損耗(杉木 | M2 |  |  | 0 | 0 | 0 | 0 | 0 | 0 | 0 | 1 | 0 | 0 | 0 | 0 | 0
| 板木紋料及其他板材) |  |  |  | 0 | 0 | 0 | 0 | 0 | 0 | 0 | 1 | 0 | 0 | 0 | 0 | 0
M060502102B | 產品，模板用木材，板材，含損耗 | 才 |  |  | 0 | 0 | 0 | 0 | 0 | 0 | 0 | 1 | 0 | 0 | 0 | 0 | 0
M060502102B011 | 產品，模板用木材，板材，含損耗(夾板 | 才 |  |  | 0 | 0 | 0 | 0 | 0 | 0 | 0 | 1 | 0 | 0 | 0 | 0 | 0
| 木料) |  |  |  | 0 | 0 | 0 | 0 | 0 | 0 | 0 | 1 | 0 | 0 | 0 | 0 | 0
M0605023002 | 產品，模板用木材，角材 | M2 |  |  | 0 | 0 | 0 | 0 | 0 | 0 | 0 | 1 | 0 | 0 | 0 | 0 | 0
M06200B0004 | 產品，細木作，窗簾箱 | 式 |  |  | 0 | 0 | 0 | 0 | 0 | 0 | 0 | 1 | 0 | 0 | 0 | 0 | 0
M070500000201 | 產品，隔熱及防潮基本材料及施工方法( | M2 |  |  | 0 | 0 | 0 | 0 | 0 | 0 | 0 | 1 | 0 | 0 | 0 | 0 | 0
| 濾水布1mmTH) |  |  |  | 0 | 0 | 0 | 0 | 0 | 0 | 0 | 1 | 0 | 0 | 0 | 0 | 0
M07050B004A | 蜂窩打除、補平處理 | M2 |  |  | 0 | 0 | 0 | 0 | 0 | 0 | 0 | 1 | 0 | 0 | 0 | 0 | 0
M07050B004C | 素地表面工作縫、裂縫補強 | M2 |  |  | 0 | 0 | 0 | 0 | 0 | 0 | 0 | 1 | 0 | 0 | 0 | 0 | 0
M0711132002 | 產品，塗液類防潮，樹脂塗液，丙烯樹 | M2 |  |  | 0 | 0 | 0 | 0 | 0 | 0 | 0 | 1 | 0 | 0 | 0 | 0 | 0
| 脂(樹脂砂漿8kg/㎡) |  |  |  | 0 | 0 | 0 | 0 | 0 | 0 | 0 | 1 | 0 | 0 | 0 | 0 | 0
M071120000203-01 | 產品，防水(潑水劑)(浸泡1cm) | M2 |  |  | 0 | 0 | 0 | 0 | 0 | 0 | 0 | 1 | 0 | 0 | 0 | 0 | 0
M0711300012-02 | 產品，自黏式防潮毯2mmTH(表面HDPE雙 | ㎡ |  |  | 0 | 0 | 0 | 0 | 0 | 0.3 | 0.2 | 0.4 | 0.1 | 0 | 0 | 0 | 0
| 層貼合) |  |  |  | 0 | 0 | 0 | 0 | 0 | 0.3 | 0.2 | 0.4 | 0.1 | 0 | 0 | 0 | 0
M0711300022 | 自潔淺灰色耐候隔熱漆0.3kg/m2 | M2 |  |  | 0 | 0 | 0 | 0 | 0 | 0.1447 | 0.0574 | 0.2593 | 0.5386 | 0 | 0 | 0 | 0
M0712100012 | 施工面雜物機械磨除 | ㎡ |  |  | 0 | 0 | 0 | 0 | 0 | 0.5 | 0.15 | 0.05 | 0.3 | 0 | 0 | 0 | 0
M0712100092 | 產品，底油0.2kg/㎡ | M2 |  |  | 0 | 0 | 0 | 0 | 0 | 0 | 0 | 1 | 0 | 0 | 0 | 0 | 0
M0713500012 | 施工面粉塵清理 | ㎡ |  |  | 0 | 0 | 0 | 0 | 0 | 0 | 0 | 0 | 0 | 0 | 0 | 0 | 0
M0713500042 | 底油0.2kg/㎡ | ㎡ |  |  | 0 | 0 | 0 | 0 | 0 | 0.3 | 0.1 | 0.5 | 0.1 | 0 | 0 | 0 | 0
M0713500121 | 底油0.2kg/㎡ | M |  |  | 0 | 0 | 0 | 0 | 0 | 0 | 0 | 1 | 0 | 0 | 0 | 0 | 0
M0713500131 | 複合式防水材1.5kg/㎡(二度塗佈) | M |  |  | 0 | 0 | 0 | 0 | 0 | 0.2 | 0.1 | 0.6 | 0.1 | 0 | 0 | 0 | 0
M07145000020103012 | 二次施工縫V字槽打除，樹脂砂漿填補 | M2 |  |  | 0 | 0 | 0 | 0 | 0 | 0 | 0 | 1 | 0 | 0 | 0 | 0 | 0
M07145000020103021 | 複合式防水材3.5kg/㎡ | M2 |  |  | 0 | 0 | 0 | 0 | 0 | 0 | 0 | 1 | 0 | 0 | 0 | 0 | 0
M071450000201030863 | 產品，水泥基防水，隔熱；{水泥乳膠接 | M2 |  |  | 0 | 0 | 0 | 0 | 0 | 0 | 0 | 1 | 0 | 0 | 0 | 0 | 0
| 著劑} |  |  |  | 0 | 0 | 0 | 0 | 0 | 0 | 0 | 1 | 0 | 0 | 0 | 0 | 0
M0714500042 | 複合式防水材2.5kg/㎡(二度塗佈)牆面 | M2 |  |  | 0 | 0 | 0 | 0 | 0 | 0 | 0 | 1 | 0 | 0 | 0 | 0 | 0
| 與地坪交接處聚脂纖維布20cm寬補強 |  |  |  | 0 | 0 | 0 | 0 | 0 | 0 | 0 | 1 | 0 | 0 | 0 | 0 | 0
M0714500042-15 | 產品，局部黏著劑黏貼(每卷中間寬度 | M2 |  |  | 0 | 0 | 0 | 0 | 0 | 0 | 0 | 1 | 0 | 0 | 0 | 0 | 0
| 30cm) |  |  |  | 0 | 0 | 0 | 0 | 0 | 0 | 0 | 1 | 0 | 0 | 0 | 0 | 0
M0714500042-16 | 產品，耐候防水毯1.5mmTH(中夾 | M2 |  |  | 0 | 0 | 0 | 0 | 0 | 0 | 0 | 1 | 0 | 0 | 0 | 0 | 0
| POLYESTER) |  |  |  | 0 | 0 | 0 | 0 | 0 | 0 | 0 | 1 | 0 | 0 | 0 | 0 | 0
M0714500102 | 複合式防水材(加抗裂纖維)2.5kg/㎡(二 | ㎡ |  |  | 0 | 0 | 0 | 0 | 0 | 0.3 | 0.1 | 0.5 | 0.1 | 0 | 0 | 0 | 0
| 度塗佈) |  |  |  | 0 | 0 | 0 | 0 | 0 | 0.3 | 0.1 | 0.5 | 0.1 | 0 | 0 | 0 | 0
M0714500111 | 接縫處鑿V字槽，雜物清除 | M |  |  | 0 | 0 | 0 | 0 | 0 | 0 | 0 | 1 | 0 | 0 | 0 | 0 | 0
M0714500121 | 樹脂砂漿V字槽補平 | M |  |  | 0 | 0 | 0 | 0 | 0 | 0 | 0 | 1 | 0 | 0 | 0 | 0 | 0
M0714500221 | 複合式防水材(加抗裂纖維)1.5kg/㎡(二 | M |  |  | 0 | 0 | 0 | 0 | 0 | 0.3 | 0.1 | 0.5 | 0.1 | 0 | 0 | 0 | 0
| 度塗佈) |  |  |  | 0 | 0 | 0 | 0 | 0 | 0.3 | 0.1 | 0.5 | 0.1 | 0 | 0 | 0 | 0
M0716200002 | 產品，矽酸質系塗布防水(清水混凝土噴 | M2 |  |  | 0 | 0 | 0 | 0 | 0 | 0 | 0 | 1 | 0 | 0 | 0 | 0 | 0
| 塗二次矽酸質系結晶滲透材) |  |  |  | 0 | 0 | 0 | 0 | 0 | 0 | 0 | 1 | 0 | 0 | 0 | 0 | 0
M0722300102 | 產品，屋頂聚苯乙烯隔熱，密度35kg/ | M2 |  |  | 0 | 0 | 0 | 0 | 0 | 0 | 0 | 1 | 0 | 0 | 0 | 0 | 0
| m3(PS隔熱板3.5cmTH) |  |  |  | 0 | 0 | 0 | 0 | 0 | 0 | 0 | 1 | 0 | 0 | 0 | 0 | 0
M0732000007 | 產品，屋瓦(日本黑燻瓦) | 個 |  |  | 0 | 0 | 0 | 0 | 0 | 0 | 0 | 1 | 0 | 0 | 0 | 0 | 0
M0750500022 | 產品，屋頂防水層，塗布底油(0.2kg/㎡ | M2 |  |  | 0 | 0 | 0 | 0 | 0 | 0 | 0 | 1 | 0 | 0 | 0 | 0 | 0
| )工料 |  |  |  | 0 | 0 | 0 | 0 | 0 | 0 | 0 | 1 | 0 | 0 | 0 | 0 | 0
M078400000401 | 產品，防火阻絕(防火填塞) | 式 |  |  | 0 | 0 | 0 | 0 | 0 | 0 | 0 | 1 | 0 | 0 | 0 | 0 | 0
M0792122007 | 產品，填縫材，襯墊料，接縫墊條(橡膠 | 個 |  |  | 0 | 0 | 0 | 0 | 0 | 0 | 0 | 1 | 0 | 0 | 0 | 0 | 0
| 墊片) |  |  |  | 0 | 0 | 0 | 0 | 0 | 0 | 0 | 1 | 0 | 0 | 0 | 0 | 0
M080500003A | 塞水路 | 樘 |  |  | 0 | 0 | 0 | 0 | 0 | 0 | 0 | 1 | 0 | 0 | 0 | 0 | 0
M080500100A | 產品，門窗基本材料及施工方法，嵌縫 | 樘 |  |  | 0 | 0 | 0 | 0 | 0 | 0 | 0 | 1 | 0 | 0 | 0 | 0 | 0
M080500200A | 產品，門窗基本材料及施工方法，塞水 | 樘 |  |  | 0 | 0 | 0 | 0 | 0 | 0 | 0 | 1 | 0 | 0 | 0 | 0 | 0
| 路 |  |  |  | 0 | 0 | 0 | 0 | 0 | 0 | 0 | 1 | 0 | 0 | 0 | 0 | 0
M081000000A001002 | 產品，金屬門扇及門樘(安裝、拆紙及清 | 樘 |  |  | 0 | 0 | 0 | 0 | 0 | 0 | 0 | 1 | 0 | 0 | 0 | 0 | 0
| 潔) |  |  |  | 0 | 0 | 0 | 0 | 0 | 0 | 0 | 1 | 0 | 0 | 0 | 0 | 0
M081000000A-01 | 產品，金屬門扇及門樘(鋼板門框門片料 | 樘 |  |  | 0 | 0 | 0 | 0 | 0 | 0 | 0 | 1 | 0 | 0 | 0 | 0 | 0
| ) |  |  |  | 0 | 0 | 0 | 0 | 0 | 0 | 0 | 1 | 0 | 0 | 0 | 0 | 0
M081000000A-02 | 產品，金屬門扇及門樘(安裝、拆紙及清 | 樘 |  |  | 0 | 0 | 0 | 0 | 0 | 0 | 0 | 1 | 0 | 0 | 0 | 0 | 0
| 潔) |  |  |  | 0 | 0 | 0 | 0 | 0 | 0 | 0 | 1 | 0 | 0 | 0 | 0 | 0
M081000000A-22 | 產品，金屬門扇及門樘(鋼板門框門片料 | 樘 |  |  | 0 | 0 | 0 | 0 | 0 | 0 | 0 | 1 | 0 | 0 | 0 | 0 | 0
| )60A具遮煙性能 |  |  |  | 0 | 0 | 0 | 0 | 0 | 0 | 0 | 1 | 0 | 0 | 0 | 0 | 0
M081000000A-23 | 產品，金屬門扇及門樘(鋼板門框門片料 | 樘 |  |  | 0 | 0 | 0 | 0 | 0 | 0 | 0 | 1 | 0 | 0 | 0 | 0 | 0
| )60B |  |  |  | 0 | 0 | 0 | 0 | 0 | 0 | 0 | 1 | 0 | 0 | 0 | 0 | 0
M081000000A-27 | 產品，金屬門扇及門樘，塞水路 | 樘 |  |  | 0 | 0 | 0 | 0 | 0 | 0 | 0 | 1 | 0 | 0 | 0 | 0 | 0
M081000000A-28 | 產品，金屬門扇及門樘，崁縫 | 樘 |  |  | 0 | 0 | 0 | 0 | 0 | 0 | 0 | 1 | 0 | 0 | 0 | 0 | 0
M081000000A-29 | 產品，門扇及門樘，崁縫 | 樘 |  |  | 0 | 0 | 0 | 0 | 0 | 0 | 0 | 1 | 0 | 0 | 0 | 0 | 0
M081000000A-31 | 產品，金屬門扇及門樘(鋼板門框門片料 | 樘 |  |  | 0 | 0 | 0 | 0 | 0 | 0 | 0 | 1 | 0 | 0 | 0 | 0 | 0
| )60A |  |  |  | 0 | 0 | 0 | 0 | 0 | 0 | 0 | 1 | 0 | 0 | 0 | 0 | 0
M08120000000A00101 | 產品，門扇及門樘，熱固性樹脂門扇料 | 樘 |  |  | 0 | 0 | 0 | 0 | 0 | 0 | 0 | 1 | 0 | 0 | 0 | 0 | 0
M08120000000A00103 | 產品，門扇及門樘，安裝費 | 樘 |  |  | 0 | 0 | 0 | 0 | 0 | 0 | 0 | 1 | 0 | 0 | 0 | 0 | 0
M08120000000A12 | 產品，鋁門扇及門樘，(鋁料) | 樘 |  |  | 0 | 0 | 0 | 0 | 0 | 0 | 0 | 1 | 0 | 0 | 0 | 0 | 0
M08120000000A13 | 產品，鋁門扇及門樘，門窗安裝費 | 樘 |  |  | 0 | 0 | 0 | 0 | 0 | 0 | 0 | 1 | 0 | 0 | 0 | 0 | 0
M08120000000A14 | 產品，鋁門扇及門樘，塞水路 | 樘 |  |  | 0 | 0 | 0 | 0 | 0 | 0 | 0 | 1 | 0 | 0 | 0 | 0 | 0
M08120000000A15 | 產品，鋁門扇及門樘，崁縫 | 樘 |  |  | 0 | 0 | 0 | 0 | 0 | 0 | 0 | 1 | 0 | 0 | 0 | 0 | 0
M08130000000A | 產品，不銹鋼門扇及門樘 | 樘 |  |  | 0 | 0 | 0 | 0 | 0 | 0 | 0 | 1 | 0 | 0 | 0 | 0 | 0
M08210000000A | 產品，木門(框及扇料) | 樘 |  |  | 0 | 0 | 0 | 0 | 0 | 0 | 0 | 1 | 0 | 0 | 0 | 0 | 0
M0833100308-01 | 產品，鐵捲門，1/3HP馬達(捲揚機) | 組 |  |  | 0 | 0 | 0 | 0 | 0 | 0 | 0 | 1 | 0 | 0 | 0 | 0 | 0
M08331b0001 | 產品，鐵捲門，導軌(門軌4.5t) | M |  |  | 0 | 0 | 0 | 0 | 0 | 0 | 0 | 1 | 0 | 0 | 0 | 0 | 0
M08331c0001 | 產品，鐵捲門，捲軸（∮05 〞) | M |  |  | 0 | 0 | 0 | 0 | 0 | 0 | 0 | 1 | 0 | 0 | 0 | 0 | 0
M08331D000203 | 產品，鐵捲門，捲門片(防颱型SST 304# | M2 |  |  | 0 | 0 | 0 | 0 | 0 | 0 | 0 | 1 | 0 | 0 | 0 | 0 | 0
| 1.5t) |  |  |  | 0 | 0 | 0 | 0 | 0 | 0 | 0 | 1 | 0 | 0 | 0 | 0 | 0
M08331g000102 | 產品，鐵捲門，障礙停止安全保護裝置( | M |  |  | 0 | 0 | 0 | 0 | 0 | 0 | 0 | 1 | 0 | 0 | 0 | 0 | 0
| 檔輪) |  |  |  | 0 | 0 | 0 | 0 | 0 | 0 | 0 | 1 | 0 | 0 | 0 | 0 | 0
M08331g0002 | 產品，鐵捲門，障礙停止安全保護裝置( | M |  |  | 0 | 0 | 0 | 0 | 0 | 0 | 0 | 1 | 0 | 0 | 0 | 0 | 0
| 障礙感知器-鋁合金) |  |  |  | 0 | 0 | 0 | 0 | 0 | 0 | 0 | 1 | 0 | 0 | 0 | 0 | 0
M08331h0009 | 產品，鐵捲門，連動關閉裝置（遙控器( | 組 |  |  | 0 | 0 | 0 | 0 | 0 | 0 | 0 | 1 | 0 | 0 | 0 | 0 | 0
| 1:2)) |  |  |  | 0 | 0 | 0 | 0 | 0 | 0 | 0 | 1 | 0 | 0 | 0 | 0 | 0
M08331k0001 | 產品，鐵捲門，護箱(0.7tSST 30 ) | M |  |  | 0 | 0 | 0 | 0 | 0 | 0 | 0 | 1 | 0 | 0 | 0 | 0 | 0
M08331p0001 | 產品，鐵捲門，葉片(50*50*3T SST ( | M |  |  | 0 | 0 | 0 | 0 | 0 | 0 | 0 | 1 | 0 | 0 | 0 | 0 | 0
| 304#)) |  |  |  | 0 | 0 | 0 | 0 | 0 | 0 | 0 | 1 | 0 | 0 | 0 | 0 | 0
M0851000000AA-02 | 產品，鋼窗，(固定式，不銹鋼，普通窗 | 樘 |  |  | 0 | 0 | 0 | 0 | 0 | 0 | 0 | 0 | 0 | 0 | 0 | 0 | 0
| )，(安裝、拆紙及清潔) |  |  |  | 0 | 0 | 0 | 0 | 0 | 0 | 0 | 0 | 0 | 0 | 0 | 0 | 0
M0851000000AA-03 | 產品，鋼窗，(固定式，不銹鋼，普通窗 | 樘 |  |  | 0 | 0 | 0 | 0 | 0 | 0 | 0 | 0 | 0 | 0 | 0 | 0 | 0
| )，塞水路 |  |  |  | 0 | 0 | 0 | 0 | 0 | 0 | 0 | 0 | 0 | 0 | 0 | 0 | 0
M0851000000AA-04 | 產品，鋼窗，(固定式，不銹鋼，普通窗 | 樘 |  |  | 0 | 0 | 0 | 0 | 0 | 0 | 0 | 0 | 0 | 0 | 0 | 0 | 0
| )，崁縫 |  |  |  | 0 | 0 | 0 | 0 | 0 | 0 | 0 | 0 | 0 | 0 | 0 | 0 | 0
M0851060000AA-01 | 產品，鋼窗，(固定式，不銹鋼，普通窗 | 樘 |  |  | 0 | 0 | 0 | 0 | 0 | 0 | 0 | 0 | 0 | 0 | 0 | 0 | 0
| )，毛絲面(不鏽鋼一小時防火玻璃窗) |  |  |  | 0 | 0 | 0 | 0 | 0 | 0 | 0 | 0 | 0 | 0 | 0 | 0 | 0
M0851060000AA-71 | 產品，鋼窗，(固定式，不銹鋼，天窗) | 樘 |  |  | 0 | 0 | 0 | 0 | 0 | 0 | 0 | 0 | 0 | 0 | 0 | 0 | 0
M0851060000AA-72 | 產品，鋼窗，(固定式，不銹鋼，25mm防 | 樘 |  |  | 0 | 0 | 0 | 0 | 0 | 0 | 0 | 0 | 0 | 0 | 0 | 0 | 0
| 火玻璃) |  |  |  | 0 | 0 | 0 | 0 | 0 | 0 | 0 | 0 | 0 | 0 | 0 | 0 | 0
M08520000000A-01 | 產品，鋁窗(鋁框及玻璃窗扇料) | 樘 |  |  | 0 | 0 | 0 | 0 | 0 | 0 | 0 | 1 | 0 | 0 | 0 | 0 | 0
M087100000401 | 產品，門五金含其他五金配件 | 式 |  |  | 0 | 0 | 0 | 0 | 0 | 0 | 0 | 1 | 0 | 0 | 0 | 0 | 0
M08710000040101 | 產品，門五金含其他五金配件 | 式 |  |  | 0 | 0 | 0 | 0 | 0 | 0 | 0 | 1 | 0 | 0 | 0 | 0 | 0
M0871000014 | 五金配件 | 式 |  |  | 0 | 0 | 0 | 0 | 0 | 0.3 | 0.2 | 0.4 | 0.1 | 0 | 0 | 0 | 0
M0871071008 | 產品，門五金，關門器，自動(自動門機 | 組 |  |  | 0 | 0 | 0 | 0 | 0 | 0 | 0 | 1 | 0 | 0 | 0 | 0 | 0
| 及感應開關) |  |  |  | 0 | 0 | 0 | 0 | 0 | 0 | 0 | 1 | 0 | 0 | 0 | 0 | 0
M0871071009 | 產品，門五金，關門器，自動(智慧型開 | 組 |  |  | 0 | 0 | 0 | 0 | 0 | 0 | 0 | 1 | 0 | 0 | 0 | 0 | 0
| 關盒) |  |  |  | 0 | 0 | 0 | 0 | 0 | 0 | 0 | 1 | 0 | 0 | 0 | 0 | 0
M087500000401 | 產品，窗五金(其他所需五金配件) | 式 |  |  | 0 | 0 | 0 | 0 | 0 | 0 | 0 | 0 | 0 | 0 | 0 | 0 | 0
M0875000006-01 | 產品，窗五金(排煙手動開關(含標示牌) | 只 |  |  | 0 | 0 | 0 | 0 | 0 | 0 | 0 | 1 | 0 | 0 | 0 | 0 | 0
| ) |  |  |  | 0 | 0 | 0 | 0 | 0 | 0 | 0 | 1 | 0 | 0 | 0 | 0 | 0
M0875000008-01 | 產品，窗五金(五金固定基座) | 組 |  |  | 0 | 0 | 0 | 0 | 0 | 0 | 0 | 1 | 0 | 0 | 0 | 0 | 0
M0875052008 | 產品，窗五金，搖窗機，電動搖窗(電動 | 組 |  |  | 0 | 0 | 0 | 0 | 0 | 0 | 0 | 1 | 0 | 0 | 0 | 0 | 0
| 螺桿) |  |  |  | 0 | 0 | 0 | 0 | 0 | 0 | 0 | 1 | 0 | 0 | 0 | 0 | 0
M0881000004 | 產品，玻璃(玻璃門片) | 式 |  |  | 0 | 0 | 0 | 0 | 0 | 0 | 0 | 1 | 0 | 0 | 0 | 0 | 0
M088300000C01 | 產品，明鏡(化妝鏡(配合建築設置)) | 套 |  |  | 0 | 0 | 0 | 0 | 0 | 0 | 0 | 1 | 0 | 0 | 0 | 0 | 0
M09050000047 | 五金另料及損耗 | 式 |  |  | 0 | 0 | 0 | 0 | 0 | 0 | 0 | 0 | 1 | 0 | 0 | 0 | 0
M0931000002-01 | 產品，舖貼壁磚，2*11cm釉面磚 | M2 |  |  | 0 | 0 | 0 | 0 | 0 | 0 | 0 | 1 | 0 | 0 | 0 | 0 | 0
M093100000226 | 產品，舖貼壁磚，30*30cm釉面磚 | M2 |  |  | 0 | 0 | 0 | 0 | 0 | 0 | 0 | 1 | 0 | 0 | 0 | 0 | 0
M09341000020102 | 產品，舖地磚，包裝水泥黏著劑填縫劑 | M2 |  |  | 0 | 0 | 0 | 0 | 0 | 0 | 0 | 1 | 0 | 0 | 0 | 0 | 0
| 壓條等 |  |  |  | 0 | 0 | 0 | 0 | 0 | 0 | 0 | 1 | 0 | 0 | 0 | 0 | 0
M093410000201051 | 產品，舖地磚，40*40cm透心磨石子磚 | M2 |  |  | 0 | 0 | 0 | 0 | 0 | 0 | 0 | 1 | 0 | 0 | 0 | 0 | 0
M093410000201052 | 產品，舖地磚，10*10cm窯燒花崗石車道 | M2 |  |  | 0 | 0 | 0 | 0 | 0 | 0 | 0 | 1 | 0 | 0 | 0 | 0 | 0
| 磚(四溝) |  |  |  | 0 | 0 | 0 | 0 | 0 | 0 | 0 | 1 | 0 | 0 | 0 | 0 | 0
M09341000020106 | 產品，舖地磚，地坪打底工資 | M2 |  |  | 0 | 0 | 0 | 0 | 0 | 0 | 0 | 1 | 0 | 0 | 0 | 0 | 0
M09341000020108 | 產品，舖地磚，地坪清潔工資 | M2 |  |  | 0 | 0 | 0 | 0 | 0 | 0 | 0 | 1 | 0 | 0 | 0 | 0 | 0
M09341000020109 | 產品，舖地磚，地坪貼磚工資 | M2 |  |  | 0 | 0 | 0 | 0 | 0 | 0 | 0 | 1 | 0 | 0 | 0 | 0 | 0
M093410000226 | 產品，舖地磚，30*30cm釉面磚 | M2 |  |  | 0 | 0 | 0 | 0 | 0 | 0 | 0 | 1 | 0 | 0 | 0 | 0 | 0
M093410000226-11 | 產品，舖地磚，30*30cm止滑透心石英磚 | M2 |  |  | 0 | 0 | 0 | 0 | 0 | 0 | 0 | 1 | 0 | 0 | 0 | 0 | 0
M0934100002-27 | 產品，舖地磚，地坪清潔打蠟工料 | M2 |  |  | 0 | 0 | 0 | 0 | 0 | 0 | 0 | 1 | 0 | 0 | 0 | 0 | 0
M09341000023-01 | 產品，舖地磚，60*60cm白水泥透心磨石 | M2 |  |  | 0 | 0 | 0 | 0 | 0 | 0 | 0 | 1 | 0 | 0 | 0 | 0 | 0
| 子磚(色另定) |  |  |  | 0 | 0 | 0 | 0 | 0 | 0 | 0 | 1 | 0 | 0 | 0 | 0 | 0
M09341000030101 | 產品，舖地磚，1:3水泥砂漿 | M3 |  |  | 0 | 0 | 0 | 0 | 0 | 0 | 0 | 1 | 0 | 0 | 0 | 0 | 0
M0934220002 | 產品，石材磚舖貼，鑿面天然花崗石(t= | M2 |  |  | 0 | 0 | 0 | 0 | 0 | 0 | 0 | 1 | 0 | 0 | 0 | 0 | 0
| 3cm)(丈量分割) |  |  |  | 0 | 0 | 0 | 0 | 0 | 0 | 0 | 1 | 0 | 0 | 0 | 0 | 0
M0934220002-01 | 產品，石材磚舖貼，花崗石(t=1.8cm)( | M2 |  |  | 0 | 0 | 0 | 0 | 0 | 0 | 0 | 1 | 0 | 0 | 0 | 0 | 0
| 丈量分割) |  |  |  | 0 | 0 | 0 | 0 | 0 | 0 | 0 | 1 | 0 | 0 | 0 | 0 | 0
M0934220002-02 | 產品，石材磚舖貼，黑色花崗石(30*30* | M2 |  |  | 0 | 0 | 0 | 0 | 0 | 0 | 0 | 1 | 0 | 0 | 0 | 0 | 0
| 1.8cm) |  |  |  | 0 | 0 | 0 | 0 | 0 | 0 | 0 | 1 | 0 | 0 | 0 | 0 | 0
M0934220002-03 | 產品，石材磚舖貼，粉花崗踏板荔枝面( | M2 |  |  | 0 | 0 | 0 | 0 | 0 | 0 | 0 | 1 | 0 | 0 | 0 | 0 | 0
| 30*30 T=6cm) |  |  |  | 0 | 0 | 0 | 0 | 0 | 0 | 0 | 1 | 0 | 0 | 0 | 0 | 0
M0934220002-04 | 產品，石材磚舖貼，襯墊砂5CM | M3 |  |  | 0 | 0 | 0 | 0 | 0 | 0 | 0 | 1 | 0 | 0 | 0 | 0 | 0
M0934220002-06 | 產品，石材磚舖貼，粉花崗踏板荔枝面( | M2 |  |  | 0 | 0 | 0 | 0 | 0 | 0 | 0 | 1 | 0 | 0 | 0 | 0 | 0
| 30*60 T=6cm) |  |  |  | 0 | 0 | 0 | 0 | 0 | 0 | 0 | 1 | 0 | 0 | 0 | 0 | 0
M09500000020101 | 產品，天花板，防震輕鋼架骨架 | M2 |  |  | 0 | 0 | 0 | 0 | 0 | 0 | 0 | 1 | 0 | 0 | 0 | 0 | 0
M09500000020103 | 產品，天花板，天花板安裝及粉刷工資 | M2 |  |  | 0 | 0 | 0 | 0 | 0 | 0 | 0 | 1 | 0 | 0 | 0 | 0 | 0
M09500000020123 | 產品，天花板，矽酸鈣板(含骨架及其他 | M2 |  |  | 0 | 0 | 0 | 0 | 0 | 0 | 0 | 1 | 0 | 0 | 0 | 0 | 0
| 配件) |  |  |  | 0 | 0 | 0 | 0 | 0 | 0 | 0 | 1 | 0 | 0 | 0 | 0 | 0
M0950000002-03 | 產品，天花板，天花板安裝工資 | M2 |  |  | 0 | 0 | 0 | 0 | 0 | 0 | 0 | 1 | 0 | 0 | 0 | 0 | 0
M0950000002-101 | 產品，天花板，固定骨架 | M2 |  |  | 0 | 0 | 0 | 0 | 0 | 0 | 0 | 1 | 0 | 0 | 0 | 0 | 0
M0950000002-11 | 產品，天花板，2'*2'*12mm半明架純岩 | M2 |  |  | 0 | 0 | 0 | 0 | 0 | 0 | 0 | 1 | 0 | 0 | 0 | 0 | 0
| 棉天花板材 |  |  |  | 0 | 0 | 0 | 0 | 0 | 0 | 0 | 1 | 0 | 0 | 0 | 0 | 0
M0950000002-15 | 產品，天花板，2'*2'*15mm明架純岩棉 | M2 |  |  | 0 | 0 | 0 | 0 | 0 | 0 | 0 | 1 | 0 | 0 | 0 | 0 | 0
| 天花板材 |  |  |  | 0 | 0 | 0 | 0 | 0 | 0 | 0 | 1 | 0 | 0 | 0 | 0 | 0
M0950000002-51 | 產品，天花板，ㄇT 造型防震輕鋼架骨 | M2 |  |  | 0 | 0 | 0 | 0 | 0 | 0 | 0 | 1 | 0 | 0 | 0 | 0 | 0
| 架 |  |  |  | 0 | 0 | 0 | 0 | 0 | 0 | 0 | 1 | 0 | 0 | 0 | 0 | 0
M09611000020108 | 產品，整體粉光地坪處理，整體粉光 | M2 |  |  | 0 | 0 | 0 | 0 | 0 | 0 | 0 | 1 | 0 | 0 | 0 | 0 | 0
M0962200002 | 產品，環氧樹脂砂漿地坪(環氧樹脂批塗 | M2 |  |  | 0 | 0 | 0 | 0 | 0 | 0 | 0 | 1 | 0 | 0 | 0 | 0 | 0
| 層0.6kg/㎡) |  |  |  | 0 | 0 | 0 | 0 | 0 | 0 | 0 | 1 | 0 | 0 | 0 | 0 | 0
M096220008201-02 | 產品，樹脂砂漿層黏著層5kg/㎡ | ㎡ |  |  | 0 | 0 | 0 | 0 | 0 | 0.3 | 0.1 | 0.5 | 0.1 | 0 | 0 | 0 | 0
M096220008201-03 | 產品，樹脂砂漿層整平層5kg/㎡ | ㎡ |  |  | 0 | 0 | 0 | 0 | 0 | 0.3 | 0.1 | 0.5 | 0.1 | 0 | 0 | 0 | 0
M0964010002 | 產品，木材地坪，實木地板（實木集成 | M2 |  |  | 0 | 0 | 0 | 0 | 0 | 0 | 0 | 1 | 0 | 0 | 0 | 0 | 0
| 地板t=1.8cm）(橡木) |  |  |  | 0 | 0 | 0 | 0 | 0 | 0 | 0 | 1 | 0 | 0 | 0 | 0 | 0
M0964010002-01 | 產品，木材地坪，實木地板（6分夾板角 | M2 |  |  | 0 | 0 | 0 | 0 | 0 | 0 | 0 | 1 | 0 | 0 | 0 | 0 | 0
| 料） |  |  |  | 0 | 0 | 0 | 0 | 0 | 0 | 0 | 1 | 0 | 0 | 0 | 0 | 0
M0964010002-02 | 產品，木材地坪，實木地板（防潮布） | M2 |  |  | 0 | 0 | 0 | 0 | 0 | 0 | 0 | 1 | 0 | 0 | 0 | 0 | 0
M096711000201 | 產品，地板環氧樹脂漆，底漆(接著封塞 | M2 |  |  | 0 | 0 | 0 | 0 | 0 | 0 | 0 | 1 | 0 | 0 | 0 | 0 | 0
| 劑 0.2kg/㎡) |  |  |  | 0 | 0 | 0 | 0 | 0 | 0 | 0 | 1 | 0 | 0 | 0 | 0 | 0
M096712000201 | 產品，地板環氧樹脂漆，面漆(耐候耐磨 | M2 |  |  | 0 | 0 | 0 | 0 | 0 | 0 | 0 | 1 | 0 | 0 | 0 | 0 | 0
| 地坪面漆層0.4kg/㎡) |  |  |  | 0 | 0 | 0 | 0 | 0 | 0 | 0 | 1 | 0 | 0 | 0 | 0 | 0
M0978000074 | 1.0-1.5 分宜蘭石(本色水泥) | 式 |  |  | 0 | 0 | 0 | 0 | 0 | 0 | 0 | 1 | 0 | 0 | 0 | 0 | 0
M0981100004-01 | 產品，管道間與機房之吸音材(鍍鋅消音 | 式 |  |  | 0 | 0 | 0 | 0 | 0 | 0 | 0 | 1 | 0 | 0 | 0 | 0 | 0
| 箱（進風:W150xH160xL90cm ;排風 |  |  |  | 0 | 0 | 0 | 0 | 0 | 0 | 0 | 1 | 0 | 0 | 0 | 0 | 0
| W150xH160xL120cm ）) |  |  |  | 0 | 0 | 0 | 0 | 0 | 0 | 0 | 1 | 0 | 0 | 0 | 0 | 0
M0981100004-02 | 產品，管道間與機房之吸音材(高負載橡 | 式 |  |  | 0 | 0 | 0 | 0 | 0 | 0 | 0 | 1 | 0 | 0 | 0 | 0 | 0
| 膠浮動地板（浮動地板邊墩(鍍鋅C)）) |  |  |  | 0 | 0 | 0 | 0 | 0 | 0 | 0 | 1 | 0 | 0 | 0 | 0 | 0
M0991100002010 | 產品，塗料，素地整理及養生包覆 | M2 |  |  | 0 | 0 | 0 | 0 | 0 | 0 | 0 | 1 | 0 | 0 | 0 | 0 | 0
M0991100002011 | 產品，塗料，矽利康彈性塗料 | M2 |  |  | 0 | 0 | 0 | 0 | 0 | 0 | 0 | 1 | 0 | 0 | 0 | 0 | 0
M0991100002012 | 產品，塗料，塗裝工資 | M2 |  |  | 0 | 0 | 0 | 0 | 0 | 0 | 0 | 1 | 0 | 0 | 0 | 0 | 0
M0991100002013 | 產品，塗料，外牆面清潔工資 | M2 |  |  | 0 | 0 | 0 | 0 | 0 | 0 | 0 | 1 | 0 | 0 | 0 | 0 | 0
M099110000207 | 產品，塗料，1:3水泥砂漿 | M2 |  |  | 0 | 0 | 0 | 0 | 0 | 0 | 0 | 1 | 0 | 0 | 0 | 0 | 0
M099110000208 | 產品，塗料，外牆打底工資 | M2 |  |  | 0 | 0 | 0 | 0 | 0 | 0 | 0 | 1 | 0 | 0 | 0 | 0 | 0
M099110000209 | 產品，塗料，外牆粉光工資 | M2 |  |  | 0 | 0 | 0 | 0 | 0 | 0 | 0 | 1 | 0 | 0 | 0 | 0 | 0
M0991100004-019 | 產品，塗料，鋁製滴水條 | 式 |  |  | 0 | 0 | 0 | 0 | 0 | 0 | 0 | 1 | 0 | 0 | 0 | 0 | 0
M0991100034 | 表面塗裝(底漆、氟碳面漆) | 式 |  |  | 0 | 0 | 0 | 0 | 0 | 0 | 0 | 1 | 0 | 0 | 0 | 0 | 0
M0991100035 | 產品，表面塗裝(底漆、壓克立樹脂面漆 | 式 |  |  | 0 | 0 | 0 | 0 | 0 | 0 | 0 | 1 | 0 | 0 | 0 | 0 | 0
| ) |  |  |  | 0 | 0 | 0 | 0 | 0 | 0 | 0 | 1 | 0 | 0 | 0 | 0 | 0
M0991200002-01 | 產品，水泥漆，水性水泥漆(一底二度) | M2 |  |  | 0 | 0 | 0 | 0 | 0 | 0.3 | 0.2 | 0.4 | 0.1 | 0 | 0 | 0 | 0
M0991200002011 | 產品，水泥漆，內牆一底二度水性水泥 | M2 |  |  | 0 | 0 | 0 | 0 | 0 | 0 | 0 | 1 | 0 | 0 | 0 | 0 | 0
| 漆(色另定) |  |  |  | 0 | 0 | 0 | 0 | 0 | 0 | 0 | 1 | 0 | 0 | 0 | 0 | 0
M0991200002012 | 產品，水泥漆，內牆打底工資 | M2 |  |  | 0 | 0 | 0 | 0 | 0 | 0 | 0 | 1 | 0 | 0 | 0 | 0 | 0
M0991200002013 | 產品，水泥漆，內牆粉光工資 | M2 |  |  | 0 | 0 | 0 | 0 | 0 | 0 | 0 | 1 | 0 | 0 | 0 | 0 | 0
M0991200002015 | 產品，水泥漆，批土 | M2 |  |  | 0 | 0 | 0 | 0 | 0 | 0 | 0 | 1 | 0 | 0 | 0 | 0 | 0
M0991200002-02 | 產品，水泥漆，批土(磨平批土) | M2 |  |  | 0 | 0 | 0 | 0 | 0 | 0.3 | 0.2 | 0.4 | 0.1 | 0 | 0 | 0 | 0
M099120000203 | 產品，水泥漆，樑位一底二度水性水泥 | M2 |  |  | 0 | 0 | 0 | 0 | 0 | 0 | 0 | 1 | 0 | 0 | 0 | 0 | 0
| 漆(色另定) |  |  |  | 0 | 0 | 0 | 0 | 0 | 0 | 0 | 1 | 0 | 0 | 0 | 0 | 0
M0991200002-03 | 產品，水泥漆，批土(接縫材及補土) | M2 |  |  | 0 | 0 | 0 | 0 | 0 | 0.3 | 0.2 | 0.4 | 0.1 | 0 | 0 | 0 | 0
M099120000204 | 產品，水泥漆，樑位打底工資 | M2 |  |  | 0 | 0 | 0 | 0 | 0 | 0 | 0 | 1 | 0 | 0 | 0 | 0 | 0
M099120000205 | 產品，水泥漆，樑位粉光工資 | M2 |  |  | 0 | 0 | 0 | 0 | 0 | 0 | 0 | 1 | 0 | 0 | 0 | 0 | 0
M0991200002065 | 產品，水泥漆，一底二度水性水泥漆(第 | M2 |  |  | 0 | 0 | 0 | 0 | 0 | 0 | 0 | 1 | 0 | 0 | 0 | 0 | 0
| 三種，色另定) |  |  |  | 0 | 0 | 0 | 0 | 0 | 0 | 0 | 1 | 0 | 0 | 0 | 0 | 0
M099120000301 | 產品，水泥漆，1:3水泥砂漿 | M3 |  |  | 0 | 0 | 0 | 0 | 0 | 0 | 0 | 1 | 0 | 0 | 0 | 0 | 0
M0991200004-11 | 產品，水泥漆，批土(磨平批土油漆) | 式 |  |  | 0 | 0 | 0 | 0 | 0 | 0.3 | 0.2 | 0.4 | 0.1 | 0 | 0 | 0 | 0
M0997010005 | 產品，鋼材專業塗裝，噴砂處理 | T |  |  | 0 | 0 | 0 | 0 | 0 | 0 | 0 | 1 | 0 | 0 | 0 | 0 | 0
M0997020005 | 產品，鋼材專業塗裝，鋼料防銹表面處 | T |  |  | 0 | 0 | 0 | 0 | 0 | 0 | 0 | 1 | 0 | 0 | 0 | 0 | 0
| 理(底漆塗裝(一底兩度)處理) |  |  |  | 0 | 0 | 0 | 0 | 0 | 0 | 0 | 1 | 0 | 0 | 0 | 0 | 0
M1015020002-01 | 產品，隔間及小室，矽酸鈣板隔間工程( | M2 |  |  | 0 | 0 | 0 | 0 | 0 | 0 | 0 | 1 | 0 | 0 | 0 | 0 | 0
| C-100*35*1.0mm骨架) |  |  |  | 0 | 0 | 0 | 0 | 0 | 0 | 0 | 1 | 0 | 0 | 0 | 0 | 0
M1015020002-02 | 產品，隔間及小室，矽酸鈣板隔間工程( | M2 |  |  | 0 | 0 | 0 | 0 | 0 | 0 | 0 | 1 | 0 | 0 | 0 | 0 | 0
| 單層單面9mm矽酸鈣板) |  |  |  | 0 | 0 | 0 | 0 | 0 | 0 | 0 | 1 | 0 | 0 | 0 | 0 | 0
M10152000040101 | 產品，浴廁強化美耐板隔間(立柱13mm熱 | 式 |  |  | 0 | 0 | 0 | 0 | 0 | 0 | 0 | 1 | 0 | 0 | 0 | 0 | 0
| 固性樹酯板)(才) |  |  |  | 0 | 0 | 0 | 0 | 0 | 0 | 0 | 1 | 0 | 0 | 0 | 0 | 0
M10152000040102 | 產品，浴廁強化美耐板隔間(隔板門扇 | 式 |  |  | 0 | 0 | 0 | 0 | 0 | 0 | 0 | 1 | 0 | 0 | 0 | 0 | 0
| 13mm熱固性樹酯板)(才) |  |  |  | 0 | 0 | 0 | 0 | 0 | 0 | 0 | 1 | 0 | 0 | 0 | 0 | 0
M108100000601 | 產品，廁所附屬設備(衛生紙架) | 只 |  |  | 0 | 0 | 0 | 0 | 0 | 0 | 0 | 1 | 0 | 0 | 0 | 0 | 0
M1081000006012 | 產品，廁所附屬設備(肥皂盤) | 只 |  |  | 0 | 0 | 0 | 0 | 0 | 0 | 0 | 1 | 0 | 0 | 0 | 0 | 0
M108100000602 | 產品，廁所附屬設備(擦手紙箱) | 只 |  |  | 0 | 0 | 0 | 0 | 0 | 0 | 0 | 1 | 0 | 0 | 0 | 0 | 0
M108100000604 | 產品，廁所附屬設備(自動烘手機) | 只 |  |  | 0 | 0 | 0 | 0 | 0 | 0 | 0 | 1 | 0 | 0 | 0 | 0 | 0
M1081000007-1 | 產品，廁所附屬設備(UT-坐式馬桶箱體) | 個 |  |  | 0 | 0 | 0 | 0 | 0 | 0 | 0 | 1 | 0 | 0 | 0 | 0 | 0
M1081000007-2 | 產品，廁所附屬設備(UT-小便斗箱體) | 個 |  |  | 0 | 0 | 0 | 0 | 0 | 0 | 0 | 1 | 0 | 0 | 0 | 0 | 0
M108106001C01 | 產品，廁所附屬設備，洗臉盆，含配件( | 套 |  |  | 0 | 0 | 0 | 0 | 0 | 0 | 0 | 1 | 0 | 0 | 0 | 0 | 0
| 檯面式,檯面下單盆洗臉盆,配件全(冷熱 |  |  |  | 0 | 0 | 0 | 0 | 0 | 0 | 0 | 1 | 0 | 0 | 0 | 0 | 0
| 混合龍頭),具省水標章) |  |  |  | 0 | 0 | 0 | 0 | 0 | 0 | 0 | 1 | 0 | 0 | 0 | 0 | 0
M108106001C02 | 產品，廁所附屬設備，洗臉盆，含配件( | 套 |  |  | 0 | 0 | 0 | 0 | 0 | 0 | 0 | 1 | 0 | 0 | 0 | 0 | 0
| 檯面式,檯面下雙盆洗臉盆,配件全(冷熱 |  |  |  | 0 | 0 | 0 | 0 | 0 | 0 | 0 | 1 | 0 | 0 | 0 | 0 | 0
| 混合龍頭),具省水標章) |  |  |  | 0 | 0 | 0 | 0 | 0 | 0 | 0 | 1 | 0 | 0 | 0 | 0 | 0
M108106301C01 | 產品，廁所附屬設備，洗臉盆，自動感 | 套 |  |  | 0 | 0 | 0 | 0 | 0 | 0 | 0 | 1 | 0 | 0 | 0 | 0 | 0
| 應龍頭，含配件(洗臉盆,附自動龍頭,化 |  |  |  | 0 | 0 | 0 | 0 | 0 | 0 | 0 | 1 | 0 | 0 | 0 | 0 | 0
| 妝鏡和安全扶手,無障礙廁所用) |  |  |  | 0 | 0 | 0 | 0 | 0 | 0 | 0 | 1 | 0 | 0 | 0 | 0 | 0
M10810A001C02 | 產品，廁所附屬設備，掛牆式小便斗， | 套 |  |  | 0 | 0 | 0 | 0 | 0 | 0 | 0 | 1 | 0 | 0 | 0 | 0 | 0
| 含配件(掛牆式小便斗,配件全,含感應器 |  |  |  | 0 | 0 | 0 | 0 | 0 | 0 | 0 | 1 | 0 | 0 | 0 | 0 | 0
| ,安全扶手,無障礙專用) |  |  |  | 0 | 0 | 0 | 0 | 0 | 0 | 0 | 1 | 0 | 0 | 0 | 0 | 0
M10810A001C04 | 產品，廁所附屬設備，掛牆式小便斗， | 套 |  |  | 0 | 0 | 0 | 0 | 0 | 0 | 0 | 1 | 0 | 0 | 0 | 0 | 0
| 含配件(掛牆式小便斗,配件全,含自動沖 |  |  |  | 0 | 0 | 0 | 0 | 0 | 0 | 0 | 1 | 0 | 0 | 0 | 0 | 0
| 水器,具省水標章) |  |  |  | 0 | 0 | 0 | 0 | 0 | 0 | 0 | 1 | 0 | 0 | 0 | 0 | 0
M10810D001C | 產品，廁所附屬設備，坐式馬桶，含配 | 套 |  |  | 0 | 0 | 0 | 0 | 0 | 0 | 0 | 1 | 0 | 0 | 0 | 0 | 0
| 件(坐式沖水馬桶,配件全,低水箱 ,具省 |  |  |  | 0 | 0 | 0 | 0 | 0 | 0 | 0 | 1 | 0 | 0 | 0 | 0 | 0
| 水標章) |  |  |  | 0 | 0 | 0 | 0 | 0 | 0 | 0 | 1 | 0 | 0 | 0 | 0 | 0
M10810E101C | 產品，廁所附屬設備，無障礙用坐式馬 | 套 |  |  | 0 | 0 | 0 | 0 | 0 | 0 | 0 | 1 | 0 | 0 | 0 | 0 | 0
| 桶，自動沖水，含配件(坐式感應沖水馬 |  |  |  | 0 | 0 | 0 | 0 | 0 | 0 | 0 | 1 | 0 | 0 | 0 | 0 | 0
| 桶,附馬桶靠背和扶手,無障礙廁所用) |  |  |  | 0 | 0 | 0 | 0 | 0 | 0 | 0 | 1 | 0 | 0 | 0 | 0 | 0
M1131200204A011 | 產品，離心過濾槽(含延伸管) WFF 150 | 組 |  |  | 0 | 0 | 0 | 0 | 0 | 0 | 0 | 1 | 0 | 0 | 0 | 0 | 0
M137040000A01 | 產品，閉路電視設備，55吋FULL HD影像 | 台 |  |  | 0 | 0 | 0 | 0 | 0 | 0 | 0 | 1 | 0 | 0 | 0 | 0 | 0
| 顯示螢幕(含壁掛架及HDMI連接線) |  |  |  | 0 | 0 | 0 | 0 | 0 | 0 | 0 | 1 | 0 | 0 | 0 | 0 | 0
M137041001A-11 | 產品，閉路電視設備，彩色攝影機，屋 | 台 |  |  | 0 | 0 | 0 | 0 | 0 | 0 | 0 | 1 | 0 | 0 | 0 | 0 | 0
| 內型(室內槍型五百萬畫素紅外線網路攝 |  |  |  | 0 | 0 | 0 | 0 | 0 | 0 | 0 | 1 | 0 | 0 | 0 | 0 | 0
| 影機) |  |  |  | 0 | 0 | 0 | 0 | 0 | 0 | 0 | 1 | 0 | 0 | 0 | 0 | 0
M137041001A-12 | 產品，閉路電視設備，彩色攝影機，屋 | 台 |  |  | 0 | 0 | 0 | 0 | 0 | 0 | 0 | 1 | 0 | 0 | 0 | 0 | 0
| 內型(室內半球型五百萬畫素紅外線網路 |  |  |  | 0 | 0 | 0 | 0 | 0 | 0 | 0 | 1 | 0 | 0 | 0 | 0 | 0
| 攝影機) |  |  |  | 0 | 0 | 0 | 0 | 0 | 0 | 0 | 1 | 0 | 0 | 0 | 0 | 0
M137041002A-01 | 產品，閉路電視設備，彩色攝影機，屋 | 台 |  |  | 0 | 0 | 0 | 0 | 0 | 0 | 0 | 1 | 0 | 0 | 0 | 0 | 0
| 外型(室外槍型五百萬畫素紅外線網路攝 |  |  |  | 0 | 0 | 0 | 0 | 0 | 0 | 0 | 1 | 0 | 0 | 0 | 0 | 0
| 影機) |  |  |  | 0 | 0 | 0 | 0 | 0 | 0 | 0 | 1 | 0 | 0 | 0 | 0 | 0
M1370460008-01 | 產品，閉路電視設備，矩陣式微處理主 | 組 |  |  | 0 | 0 | 0 | 0 | 0 | 0 | 0 | 1 | 0 | 0 | 0 | 0 | 0
| 機(32路網路數位錄影主機(含 4TB x |  |  |  | 0 | 0 | 0 | 0 | 0 | 0 | 0 | 1 | 0 | 0 | 0 | 0 | 0
| 8只SATA硬碟)) |  |  |  | 0 | 0 | 0 | 0 | 0 | 0 | 0 | 1 | 0 | 0 | 0 | 0 | 0
M1370500006-02 | 產品，門禁對講設備(警報震撼閃光啦叭 | 只 |  |  | 0 | 0 | 0 | 0 | 0 | 0 | 0 | 1 | 0 | 0 | 0 | 0 | 0
| ) |  |  |  | 0 | 0 | 0 | 0 | 0 | 0 | 0 | 1 | 0 | 0 | 0 | 0 | 0
M138010000610 | 產品，中央監視主控制設備(門窗感應開 | 只 |  |  | 0 | 0 | 0 | 0 | 0 | 0 | 0 | 1 | 0 | 0 | 0 | 0 | 0
| 關,永久磁鐵磁簧式) |  |  |  | 0 | 0 | 0 | 0 | 0 | 0 | 0 | 1 | 0 | 0 | 0 | 0 | 0
M138010000611 | 產品，中央監視主控制設備(既有錄影系 | 只 |  |  | 0 | 0 | 0 | 0 | 0 | 0 | 0 | 1 | 0 | 0 | 0 | 0 | 0
| 統整合新增攝影機畫面授權) |  |  |  | 0 | 0 | 0 | 0 | 0 | 0 | 0 | 1 | 0 | 0 | 0 | 0 | 0
M138010000A0101 | 產品，中央監視主控制設備(障礙感知器 | 台 |  |  | 0 | 0 | 0 | 0 | 0 | 0 | 0 | 1 | 0 | 0 | 0 | 0 | 0
| 主機 ) |  |  |  | 0 | 0 | 0 | 0 | 0 | 0 | 0 | 1 | 0 | 0 | 0 | 0 | 0
M138510000601 | 產品，火警警報設備(中繼器(監視/控制 | 只 |  |  | 0 | 0 | 0 | 0 | 0 | 0 | 0 | 1 | 0 | 0 | 0 | 0 | 0
| 用)(IP30)a具有隔離功能b具有滿足(火 |  |  |  | 0 | 0 | 0 | 0 | 0 | 0 | 0 | 1 | 0 | 0 | 0 | 0 | 0
| 警、排煙、撒水、泡沫)，且含迴路偵測 |  |  |  | 0 | 0 | 0 | 0 | 0 | 0 | 0 | 1 | 0 | 0 | 0 | 0 | 0
| 與設備控制、監視之能力) |  |  |  | 0 | 0 | 0 | 0 | 0 | 0 | 0 | 1 | 0 | 0 | 0 | 0 | 0
M138511200A-01 | 產品，火警警報設備，火警受信總機， | 台 |  |  | 0 | 0 | 0 | 0 | 0 | 0 | 0 | 1 | 0 | 0 | 0 | 0 | 0
| R型(R型火警受信總機-採1L 256點(具 |  |  |  | 0 | 0 | 0 | 0 | 0 | 0 | 0 | 1 | 0 | 0 | 0 | 0 | 0
| IP30),壁掛式a.內建中文10"(含)以上彩 |  |  |  | 0 | 0 | 0 | 0 | 0 | 0 | 0 | 1 | 0 | 0 | 0 | 0 | 0
| 色液晶螢幕 |  |  |  | 0 | 0 | 0 | 0 | 0 | 0 | 0 | 1 | 0 | 0 | 0 | 0 | 0
M1385119004 | 產品，火警警報設備，火警受信總機， | 式 |  |  | 0 | 0 | 0 | 0 | 0 | 0 | 0 | 1 | 0 | 0 | 0 | 0 | 0
| 地圖式(受信總機火警平面圖顯示(含圖 |  |  |  | 0 | 0 | 0 | 0 | 0 | 0 | 0 | 1 | 0 | 0 | 0 | 0 | 0
| 形軟體)) |  |  |  | 0 | 0 | 0 | 0 | 0 | 0 | 0 | 1 | 0 | 0 | 0 | 0 | 0
M1385170004 | 產品，火警警報設備，系統軟體(受信總 | 式 |  |  | 0 | 0 | 0 | 0 | 0 | 0 | 0 | 1 | 0 | 0 | 0 | 0 | 0
| 機火警系統程式編寫設定及測試) |  |  |  | 0 | 0 | 0 | 0 | 0 | 0 | 0 | 1 | 0 | 0 | 0 | 0 | 0
M1385332006 | 產品，火警探測設備，補償式局限型， | 只 |  |  | 0 | 0 | 0 | 0 | 0 | 0 | 0 | 1 | 0 | 0 | 0 | 0 | 0
| 定址式(定址補償式探測器(差動)(二種) |  |  |  | 0 | 0 | 0 | 0 | 0 | 0 | 0 | 1 | 0 | 0 | 0 | 0 | 0
| (露出型)(雙確認燈)a.具有隔離功能 |  |  |  | 0 | 0 | 0 | 0 | 0 | 0 | 0 | 1 | 0 | 0 | 0 | 0 | 0
| b.可由總機程式設定調整靈敏度種類。) |  |  |  | 0 | 0 | 0 | 0 | 0 | 0 | 0 | 1 | 0 | 0 | 0 | 0 | 0
M1385342006 | 產品，火警探測設備，定溫式局限型， | 只 |  |  | 0 | 0 | 0 | 0 | 0 | 0 | 0 | 1 | 0 | 0 | 0 | 0 | 0
| 定址式(定址定溫式探測器(一種)(露出 |  |  |  | 0 | 0 | 0 | 0 | 0 | 0 | 0 | 1 | 0 | 0 | 0 | 0 | 0
| 型)(雙確認燈)a.具有隔離功能。b.具續 |  |  |  | 0 | 0 | 0 | 0 | 0 | 0 | 0 | 1 | 0 | 0 | 0 | 0 | 0
| 接傳統探測器功能。c.可由總機程式設 |  |  |  | 0 | 0 | 0 | 0 | 0 | 0 | 0 | 1 | 0 | 0 | 0 | 0 | 0
| 定調整動作溫度。) |  |  |  | 0 | 0 | 0 | 0 | 0 | 0 | 0 | 1 | 0 | 0 | 0 | 0 | 0
M1385372006 | 產品，火警探測設備，偵煙式，定址式( | 只 |  |  | 0 | 0 | 0 | 0 | 0 | 0 | 0 | 1 | 0 | 0 | 0 | 0 | 0
| 定址偵煙式探測器(二種)(露出型)(雙確 |  |  |  | 0 | 0 | 0 | 0 | 0 | 0 | 0 | 1 | 0 | 0 | 0 | 0 | 0
| 認燈)a.具有隔離功能b.可由總機程式設 |  |  |  | 0 | 0 | 0 | 0 | 0 | 0 | 0 | 1 | 0 | 0 | 0 | 0 | 0
| 定調整動作煙濃度數值) |  |  |  | 0 | 0 | 0 | 0 | 0 | 0 | 0 | 1 | 0 | 0 | 0 | 0 | 0
M139015610601 | 產品，乾粉滅火器，10型，ABC(ABC手提 | 只 |  |  | 0 | 0 | 0 | 0 | 0 | 0 | 0 | 1 | 0 | 0 | 0 | 0 | 0
| 滅火器,10P,乾粉10型) |  |  |  | 0 | 0 | 0 | 0 | 0 | 0 | 0 | 1 | 0 | 0 | 0 | 0 | 0
M139200000006-01 | 產品，消防泵(消防泵啟動指示燈 25mm) | 只 |  |  | 0 | 0 | 0 | 0 | 0 | 0 | 0 | 1 | 0 | 0 | 0 | 0 | 0
M139200000008-01 | 產品，消防泵(消防泵機組,整套型, | 組 |  |  | 0 | 0 | 0 | 0 | 0 | 0 | 0 | 1 | 0 | 0 | 0 | 0 | 0
| 10HP) |  |  |  | 0 | 0 | 0 | 0 | 0 | 0 | 0 | 1 | 0 | 0 | 0 | 0 | 0
M13975F000607 | 產品，出水口(消防栓測試用出水口 | 只 |  |  | 0 | 0 | 0 | 0 | 0 | 0 | 0 | 1 | 0 | 0 | 0 | 0 | 0
| 40mm) |  |  |  | 0 | 0 | 0 | 0 | 0 | 0 | 0 | 1 | 0 | 0 | 0 | 0 | 0
M13975G000801 | 產品，室內綜合消防栓箱(綜合消防栓箱 | 組 |  |  | 0 | 0 | 0 | 0 | 0 | 0 | 0 | 1 | 0 | 0 | 0 | 0 | 0
| ,第一種裝備, 0.7㎡以上,(附件全)) |  |  |  | 0 | 0 | 0 | 0 | 0 | 0 | 0 | 1 | 0 | 0 | 0 | 0 | 0
M139830000601 | 產品，金屬製避難梯(緩降機,落地型固 | 只 |  |  | 0 | 0 | 0 | 0 | 0 | 0 | 0 | 1 | 0 | 0 | 0 | 0 | 0
| 定架,往復使用式含避難器具使用方法牌 |  |  |  | 0 | 0 | 0 | 0 | 0 | 0 | 0 | 1 | 0 | 0 | 0 | 0 | 0
| ) |  |  |  | 0 | 0 | 0 | 0 | 0 | 0 | 0 | 1 | 0 | 0 | 0 | 0 | 0
M142100036401 | 產品，按裝費(含送電及試車) | 式 |  |  | 0 | 0 | 0 | 0 | 0 | 0 | 0 | 1 | 0 | 0 | 0 | 0 | 0
M1507200006 | 產品，防振接頭(防震軟管,螺紋式,不銹 | 只 |  |  | 0 | 0 | 0 | 0 | 0 | 0 | 0 | 1 | 0 | 0 | 0 | 0 | 0
| 鋼製 Φ20mm(3/4")) |  |  |  | 0 | 0 | 0 | 0 | 0 | 0 | 0 | 1 | 0 | 0 | 0 | 0 | 0
M150722040601 | 產品，防振接頭，標稱管徑65mm，不銹 | 只 |  |  | 0 | 0 | 0 | 0 | 0 | 0 | 0 | 1 | 0 | 0 | 0 | 0 | 0
| 鋼(防震軟管,法蘭式,不銹鋼製 Φ65mm( |  |  |  | 0 | 0 | 0 | 0 | 0 | 0 | 0 | 1 | 0 | 0 | 0 | 0 | 0
| 2-1/2")) |  |  |  | 0 | 0 | 0 | 0 | 0 | 0 | 0 | 1 | 0 | 0 | 0 | 0 | 0
M15072E0406 | 產品，防振接頭，標稱管徑40mm，不銹 | 只 |  |  | 0 | 0 | 0 | 0 | 0 | 0 | 0 | 1 | 0 | 0 | 0 | 0 | 0
| 鋼(防震軟管,螺紋式,不銹鋼製 Φ40mm( |  |  |  | 0 | 0 | 0 | 0 | 0 | 0 | 0 | 1 | 0 | 0 | 0 | 0 | 0
| 1-1/2")) |  |  |  | 0 | 0 | 0 | 0 | 0 | 0 | 0 | 1 | 0 | 0 | 0 | 0 | 0
M15072E04062 | 產品，防振接頭，標稱管徑80mm，不銹 | 只 |  |  | 0 | 0 | 0 | 0 | 0 | 0 | 0 | 1 | 0 | 0 | 0 | 0 | 0
| 鋼(防震軟管,法蘭式,不銹鋼製 Φ80mm( |  |  |  | 0 | 0 | 0 | 0 | 0 | 0 | 0 | 1 | 0 | 0 | 0 | 0 | 0
| 3")) |  |  |  | 0 | 0 | 0 | 0 | 0 | 0 | 0 | 1 | 0 | 0 | 0 | 0 | 0
M150800000001 | 產品，空調用保溫(非鹵素ＰＥ發泡保溫 | M |  |  | 0 | 0 | 0 | 0 | 0 | 0 | 0 | 1 | 0 | 0 | 0 | 0 | 0
| 管φ40mm*15mmt) |  |  |  | 0 | 0 | 0 | 0 | 0 | 0 | 0 | 1 | 0 | 0 | 0 | 0 | 0
M150800000001-01 | 產品，空調用保溫(非鹵素ＰＥ發泡保溫 | M |  |  | 0 | 0 | 0 | 0 | 0 | 0 | 0 | 1 | 0 | 0 | 0 | 0 | 0
| 管φ32mm*15mmt) |  |  |  | 0 | 0 | 0 | 0 | 0 | 0 | 0 | 1 | 0 | 0 | 0 | 0 | 0
M150800000001-02 | 產品，空調用保溫(非鹵素ＰＥ發泡保溫 | M |  |  | 0 | 0 | 0 | 0 | 0 | 0 | 0 | 1 | 0 | 0 | 0 | 0 | 0
| 管φ25mm*15mmt) |  |  |  | 0 | 0 | 0 | 0 | 0 | 0 | 0 | 1 | 0 | 0 | 0 | 0 | 0
M150800000001-03 | 產品，空調用保溫(非鹵素ＰＥ發泡保溫 | M |  |  | 0 | 0 | 0 | 0 | 0 | 0 | 0 | 1 | 0 | 0 | 0 | 0 | 0
| 管φ20mm*15mmt) |  |  |  | 0 | 0 | 0 | 0 | 0 | 0 | 0 | 1 | 0 | 0 | 0 | 0 | 0
M151052000014 | 產品，硬質聚氯乙烯塑膠管(自來水用) | 式 |  |  | 0 | 0 | 0 | 0 | 0 | 0 | 0 | 1 | 0 | 0 | 0 | 0 | 0
| ，含管件(給水PVC管 配管另件另料) |  |  |  | 0 | 0 | 0 | 0 | 0 | 0 | 0 | 1 | 0 | 0 | 0 | 0 | 0
M151052021A01 | 產品，硬質聚氯乙烯塑膠管(自來水用) | M |  |  | 0 | 0 | 0 | 0 | 0 | 0 | 0 | 1 | 0 | 0 | 0 | 0 | 0
| ，標稱16mm，厚2.7mm(Φ16mm(1/2")× |  |  |  | 0 | 0 | 0 | 0 | 0 | 0 | 0 | 1 | 0 | 0 | 0 | 0 | 0
| 2.7mmt) |  |  |  | 0 | 0 | 0 | 0 | 0 | 0 | 0 | 1 | 0 | 0 | 0 | 0 | 0
M151052031A01 | 產品，硬質聚氯乙烯塑膠管(自來水用) | M |  |  | 0 | 0 | 0 | 0 | 0 | 0 | 0 | 1 | 0 | 0 | 0 | 0 | 0
| ，標稱20mm，厚2.7mm(Φ20mm(3/4")× |  |  |  | 0 | 0 | 0 | 0 | 0 | 0 | 0 | 1 | 0 | 0 | 0 | 0 | 0
| 2.7mmt) |  |  |  | 0 | 0 | 0 | 0 | 0 | 0 | 0 | 1 | 0 | 0 | 0 | 0 | 0
M151052041E01 | 產品，硬質聚氯乙烯塑膠管(自來水用) | M |  |  | 0 | 0 | 0 | 0 | 0 | 0 | 0 | 1 | 0 | 0 | 0 | 0 | 0
| ，標稱25mm，厚3.2mm(Φ25mm(1")× |  |  |  | 0 | 0 | 0 | 0 | 0 | 0 | 0 | 1 | 0 | 0 | 0 | 0 | 0
| 3.2mmt) |  |  |  | 0 | 0 | 0 | 0 | 0 | 0 | 0 | 1 | 0 | 0 | 0 | 0 | 0
M151052061J01 | 產品，硬質聚氯乙烯塑膠管(自來水用) | M |  |  | 0 | 0 | 0 | 0 | 0 | 0 | 0 | 1 | 0 | 0 | 0 | 0 | 0
| ，標稱40mm，厚3.7mm(Φ40mm(1-1/2") |  |  |  | 0 | 0 | 0 | 0 | 0 | 0 | 0 | 1 | 0 | 0 | 0 | 0 | 0
| ×3.7mmt) |  |  |  | 0 | 0 | 0 | 0 | 0 | 0 | 0 | 1 | 0 | 0 | 0 | 0 | 0
M151052071L01 | 產品，硬質聚氯乙烯塑膠管(自來水用) | M |  |  | 0 | 0 | 0 | 0 | 0 | 0 | 0 | 1 | 0 | 0 | 0 | 0 | 0
| ，標稱50mm，厚4.1mm(Φ50mm(2")× |  |  |  | 0 | 0 | 0 | 0 | 0 | 0 | 0 | 1 | 0 | 0 | 0 | 0 | 0
| 4.1mmt) |  |  |  | 0 | 0 | 0 | 0 | 0 | 0 | 0 | 1 | 0 | 0 | 0 | 0 | 0
M151052081L01 | 產品，硬質聚氯乙烯塑膠管(自來水用) | M |  |  | 0 | 0 | 0 | 0 | 0 | 0 | 0 | 1 | 0 | 0 | 0 | 0 | 0
| ，標稱65mm，厚4.1mm(Φ65mm(2-1/2") |  |  |  | 0 | 0 | 0 | 0 | 0 | 0 | 0 | 1 | 0 | 0 | 0 | 0 | 0
| ×4.1mmt) |  |  |  | 0 | 0 | 0 | 0 | 0 | 0 | 0 | 1 | 0 | 0 | 0 | 0 | 0
M1510520A1T01 | 產品，硬質聚氯乙烯塑膠管(自來水用) | M |  |  | 0 | 0 | 0 | 0 | 0 | 0 | 0 | 1 | 0 | 0 | 0 | 0 | 0
| ，標稱100mm，厚6.6mm(Φ100mm(4")× |  |  |  | 0 | 0 | 0 | 0 | 0 | 0 | 0 | 1 | 0 | 0 | 0 | 0 | 0
| 6.6mmt) |  |  |  | 0 | 0 | 0 | 0 | 0 | 0 | 0 | 1 | 0 | 0 | 0 | 0 | 0
M1510520CGA | 產品，聚氯乙烯塑膠硬質管(自來水用) | 支 |  |  | 0 | 0 | 0 | 0 | 0 | 0 | 0 | 0 | 1 | 0 | 0 | 0 | 0
| ，(標稱管徑150mm，厚9.0mm)，L=7m |  |  |  | 0 | 0 | 0 | 0 | 0 | 0 | 0 | 0 | 1 | 0 | 0 | 0 | 0
M15105500000401 | 產品，配管用碳鋼鋼管(SGP)(,配管另件 | 式 |  |  | 0 | 0 | 0 | 0 | 0 | 0 | 0 | 1 | 0 | 0 | 0 | 0 | 0
| 另料) |  |  |  | 0 | 0 | 0 | 0 | 0 | 0 | 0 | 1 | 0 | 0 | 0 | 0 | 0
M151055050001 | 產品，配管用碳鋼鋼管(SGP)，標稱 | M |  |  | 0 | 0 | 0 | 0 | 0 | 0 | 0 | 1 | 0 | 0 | 0 | 0 | 0
| 40mm (環氧樹脂外粉體塗裝鍍鋅鋼管( |  |  |  | 0 | 0 | 0 | 0 | 0 | 0 | 0 | 1 | 0 | 0 | 0 | 0 | 0
| SGP)40mm(1-1/2")Φ×3.5mm) |  |  |  | 0 | 0 | 0 | 0 | 0 | 0 | 0 | 1 | 0 | 0 | 0 | 0 | 0
M151055080001 | 產品，配管用碳鋼鋼管(SGP)，標稱 | M |  |  | 0 | 0 | 0 | 0 | 0 | 0 | 0 | 1 | 0 | 0 | 0 | 0 | 0
| 80mm(環氧樹脂外粉體塗裝鍍鋅鋼管( |  |  |  | 0 | 0 | 0 | 0 | 0 | 0 | 0 | 1 | 0 | 0 | 0 | 0 | 0
| SGP)80mm(3")Φ×4.2mm) |  |  |  | 0 | 0 | 0 | 0 | 0 | 0 | 0 | 1 | 0 | 0 | 0 | 0 | 0
M151071000004 | 產品，硬質聚氯乙烯塑膠管(A管薄管)( | 式 |  |  | 0 | 0 | 0 | 0 | 0 | 0 | 0 | 1 | 0 | 0 | 0 | 0 | 0
| 浴廁通風PVC管 配管另件另料) |  |  |  | 0 | 0 | 0 | 0 | 0 | 0 | 0 | 1 | 0 | 0 | 0 | 0 | 0
M151071000004-01 | 產品，硬質聚氯乙烯塑膠管(A管薄管)( | 式 |  |  | 0 | 0 | 0 | 0 | 0 | 0 | 0 | 1 | 0 | 0 | 0 | 0 | 0
| 透氣PVC管 配管另件另料) |  |  |  | 0 | 0 | 0 | 0 | 0 | 0 | 0 | 1 | 0 | 0 | 0 | 0 | 0
M151071930001 | 產品，硬質聚氯乙烯塑膠管(A管薄管)， | M |  |  | 0 | 0 | 0 | 0 | 0 | 0 | 0 | 1 | 0 | 0 | 0 | 0 | 0
| 標稱80mm，厚2.7mm(Φ80mm(3")× |  |  |  | 0 | 0 | 0 | 0 | 0 | 0 | 0 | 1 | 0 | 0 | 0 | 0 | 0
| 2.7mmt) |  |  |  | 0 | 0 | 0 | 0 | 0 | 0 | 0 | 1 | 0 | 0 | 0 | 0 | 0
M151071B40001 | 產品，硬質聚氯乙烯塑膠管(A管薄管)， | M |  |  | 0 | 0 | 0 | 0 | 0 | 0 | 0 | 1 | 0 | 0 | 0 | 0 | 0
| 標稱100mm，厚3.1mm(Φ100mm(4")× |  |  |  | 0 | 0 | 0 | 0 | 0 | 0 | 0 | 1 | 0 | 0 | 0 | 0 | 0
| 3.1mmt) |  |  |  | 0 | 0 | 0 | 0 | 0 | 0 | 0 | 1 | 0 | 0 | 0 | 0 | 0
M151071D80001 | 產品，硬質聚氯乙烯塑膠管(A管薄管)， | M |  |  | 0 | 0 | 0 | 0 | 0 | 0 | 0 | 1 | 0 | 0 | 0 | 0 | 0
| 標稱150mm，厚5.1mm |  |  |  | 0 | 0 | 0 | 0 | 0 | 0 | 0 | 1 | 0 | 0 | 0 | 0 | 0
M15107200001403 | 產品，硬質聚氯乙烯塑膠管(B管厚管)， | 式 |  |  | 0 | 0 | 0 | 0 | 0 | 0 | 0 | 1 | 0 | 0 | 0 | 0 | 0
| 含管配件(生活廢水雨水PVC管 配管另件 |  |  |  | 0 | 0 | 0 | 0 | 0 | 0 | 0 | 1 | 0 | 0 | 0 | 0 | 0
| 另料) |  |  |  | 0 | 0 | 0 | 0 | 0 | 0 | 0 | 1 | 0 | 0 | 0 | 0 | 0
M151072300001 | 產品，硬質聚氯乙烯塑膠管(B管厚管)， | M |  |  | 0 | 0 | 0 | 0 | 0 | 0 | 0 | 1 | 0 | 0 | 0 | 0 | 0
| 標稱20mm，厚3.1mm(Φ20mm×3.1mmt) |  |  |  | 0 | 0 | 0 | 0 | 0 | 0 | 0 | 1 | 0 | 0 | 0 | 0 | 0
M1510724400011 | 產品，硬質聚氯乙烯塑膠管(B管厚管)， | M |  |  | 0 | 0 | 0 | 0 | 0 | 0 | 0 | 1 | 0 | 0 | 0 | 0 | 0
| 標稱25mm，厚3.1mm(Φ25mm(1")× |  |  |  | 0 | 0 | 0 | 0 | 0 | 0 | 0 | 1 | 0 | 0 | 0 | 0 | 0
| 3.1mmt) |  |  |  | 0 | 0 | 0 | 0 | 0 | 0 | 0 | 1 | 0 | 0 | 0 | 0 | 0
M151072540001 | 產品，硬質聚氯乙烯塑膠管(B管厚管)， | M |  |  | 0 | 0 | 0 | 0 | 0 | 0 | 0 | 1 | 0 | 0 | 0 | 0 | 0
| 標稱32mm，厚3.7mm(Φ32mm(1-1/4")× |  |  |  | 0 | 0 | 0 | 0 | 0 | 0 | 0 | 1 | 0 | 0 | 0 | 0 | 0
| 3.7mmt) |  |  |  | 0 | 0 | 0 | 0 | 0 | 0 | 0 | 1 | 0 | 0 | 0 | 0 | 0
M151072660001 | 產品，硬質聚氯乙烯塑膠管(B管厚管)， | M |  |  | 0 | 0 | 0 | 0 | 0 | 0 | 0 | 1 | 0 | 0 | 0 | 0 | 0
| 標稱40mm，厚3.7mm(Φ40mm(1-1/2")× |  |  |  | 0 | 0 | 0 | 0 | 0 | 0 | 0 | 1 | 0 | 0 | 0 | 0 | 0
| 3.7mmt) |  |  |  | 0 | 0 | 0 | 0 | 0 | 0 | 0 | 1 | 0 | 0 | 0 | 0 | 0
M151072770001 | 產品，硬質聚氯乙烯塑膠管(B管厚管)， | M |  |  | 0 | 0 | 0 | 0 | 0 | 0 | 0 | 1 | 0 | 0 | 0 | 0 | 0
| 標稱50mm，厚4.1mm(Φ50mm(2")× |  |  |  | 0 | 0 | 0 | 0 | 0 | 0 | 0 | 1 | 0 | 0 | 0 | 0 | 0
| 4.1mmt) |  |  |  | 0 | 0 | 0 | 0 | 0 | 0 | 0 | 1 | 0 | 0 | 0 | 0 | 0
M151072870001 | 產品，硬質聚氯乙烯塑膠管(B管厚管)， | M |  |  | 0 | 0 | 0 | 0 | 0 | 0 | 0 | 1 | 0 | 0 | 0 | 0 | 0
| 標稱65mm，厚4.1mm(Φ65mm(2-1/2")× |  |  |  | 0 | 0 | 0 | 0 | 0 | 0 | 0 | 1 | 0 | 0 | 0 | 0 | 0
| 4.1mmt) |  |  |  | 0 | 0 | 0 | 0 | 0 | 0 | 0 | 1 | 0 | 0 | 0 | 0 | 0
M151072980001 | 產品，硬質聚氯乙烯塑膠管(B管厚管)， | M |  |  | 0 | 0 | 0 | 0 | 0 | 0 | 0 | 1 | 0 | 0 | 0 | 0 | 0
| 標稱80mm，厚5.1mm(Φ80mm(3")× |  |  |  | 0 | 0 | 0 | 0 | 0 | 0 | 0 | 1 | 0 | 0 | 0 | 0 | 0
| 5.1mmt) |  |  |  | 0 | 0 | 0 | 0 | 0 | 0 | 0 | 1 | 0 | 0 | 0 | 0 | 0
M151072BB0001 | 產品，硬質聚氯乙烯塑膠管(B管厚管)， | M |  |  | 0 | 0 | 0 | 0 | 0 | 0 | 0 | 1 | 0 | 0 | 0 | 0 | 0
| 標稱100mm，厚6.6mm(Φ100mm(4")× |  |  |  | 0 | 0 | 0 | 0 | 0 | 0 | 0 | 1 | 0 | 0 | 0 | 0 | 0
| 6.6mmt) |  |  |  | 0 | 0 | 0 | 0 | 0 | 0 | 0 | 1 | 0 | 0 | 0 | 0 | 0
M151072CC0001 | 產品，硬質聚氯乙烯塑膠管(B管厚管)， | M |  |  | 0 | 0 | 0 | 0 | 0 | 0 | 0 | 1 | 0 | 0 | 0 | 0 | 0
| 標稱125mm，厚7.0mm(Φ125mm(5")× |  |  |  | 0 | 0 | 0 | 0 | 0 | 0 | 0 | 1 | 0 | 0 | 0 | 0 | 0
| 7.0mmt) |  |  |  | 0 | 0 | 0 | 0 | 0 | 0 | 0 | 1 | 0 | 0 | 0 | 0 | 0
M151072DF0001 | 產品，硬質聚氯乙烯塑膠管(B管厚管)， | M |  |  | 0 | 0 | 0 | 0 | 0 | 0 | 0 | 1 | 0 | 0 | 0 | 0 | 0
| 標稱150mm，厚9.0mm(Φ150mm(6")× |  |  |  | 0 | 0 | 0 | 0 | 0 | 0 | 0 | 1 | 0 | 0 | 0 | 0 | 0
| 9.0mmt) |  |  |  | 0 | 0 | 0 | 0 | 0 | 0 | 0 | 1 | 0 | 0 | 0 | 0 | 0
M1511000006009 | 產品，閘閥，鑄鐵，標稱壓力 10kgf/ | 只 |  |  | 0 | 0 | 0 | 0 | 0 | 0 | 0 | 1 | 0 | 0 | 0 | 0 | 0
| cm2，標稱口徑80mm(閘閥,法蘭式,鑄鐵, |  |  |  | 0 | 0 | 0 | 0 | 0 | 0 | 0 | 1 | 0 | 0 | 0 | 0 | 0
| 10K,Φ80mm(3")) |  |  |  | 0 | 0 | 0 | 0 | 0 | 0 | 0 | 1 | 0 | 0 | 0 | 0 | 0
M1511000006010 | 產品，閘閥，鑄鐵，標稱壓力 10kgf/ | 只 |  |  | 0 | 0 | 0 | 0 | 0 | 0 | 0 | 1 | 0 | 0 | 0 | 0 | 0
| cm2，標稱口徑100mm(閘閥,法蘭式,鑄鐵 |  |  |  | 0 | 0 | 0 | 0 | 0 | 0 | 0 | 1 | 0 | 0 | 0 | 0 | 0
| ,10K,Φ100mm(4")) |  |  |  | 0 | 0 | 0 | 0 | 0 | 0 | 0 | 1 | 0 | 0 | 0 | 0 | 0
M1511000006014 | 產品，逆止閥，鑄鐵，標稱壓力 10kgf/ | 只 |  |  | 0 | 0 | 0 | 0 | 0 | 0 | 0 | 1 | 0 | 0 | 0 | 0 | 0
| cm2，標稱口徑80mm(逆止閥,法蘭式,鑄 |  |  |  | 0 | 0 | 0 | 0 | 0 | 0 | 0 | 1 | 0 | 0 | 0 | 0 | 0
| 鐵,10K,Φ80mm(3")) |  |  |  | 0 | 0 | 0 | 0 | 0 | 0 | 0 | 1 | 0 | 0 | 0 | 0 | 0
M151103030A08 | 產品，螺紋口閘閥，鑄鐵，標稱口徑 | 組 |  |  | 0 | 0 | 0 | 0 | 0 | 0 | 0 | 1 | 0 | 0 | 0 | 0 | 0
| 40mm(定水位閥,螺紋式,鑄鐵,Φ40mm(1- |  |  |  | 0 | 0 | 0 | 0 | 0 | 0 | 0 | 1 | 0 | 0 | 0 | 0 | 0
| 1/2")) |  |  |  | 0 | 0 | 0 | 0 | 0 | 0 | 0 | 1 | 0 | 0 | 0 | 0 | 0
M15110E000A06 | 產品，球塞閥，標稱口徑40mm(電動球閥 | 只 |  |  | 0 | 0 | 0 | 0 | 0 | 0 | 0 | 1 | 0 | 0 | 0 | 0 | 0
| ,Φ40mm(1-1/2")) |  |  |  | 0 | 0 | 0 | 0 | 0 | 0 | 0 | 1 | 0 | 0 | 0 | 0 | 0
M15110G034E06 | 產品，底閥，鑄鐵，標稱壓力 10kgf/ | 只 |  |  | 0 | 0 | 0 | 0 | 0 | 0 | 0 | 1 | 0 | 0 | 0 | 0 | 0
| cm2，標稱口徑80mm(底閥,法蘭式,鑄鐵, |  |  |  | 0 | 0 | 0 | 0 | 0 | 0 | 0 | 1 | 0 | 0 | 0 | 0 | 0
| 10K,Φ80mm(3")) |  |  |  | 0 | 0 | 0 | 0 | 0 | 0 | 0 | 1 | 0 | 0 | 0 | 0 | 0
M15110M014006 | 產品，閘閥，青銅，標稱壓力 10kgf/ | 只 |  |  | 0 | 0 | 0 | 0 | 0 | 0 | 0 | 1 | 0 | 0 | 0 | 0 | 0
| cm2(閘閥,螺紋式,砲金銅,10K,Φ16mm( |  |  |  | 0 | 0 | 0 | 0 | 0 | 0 | 0 | 1 | 0 | 0 | 0 | 0 | 0
| 1/2")) |  |  |  | 0 | 0 | 0 | 0 | 0 | 0 | 0 | 1 | 0 | 0 | 0 | 0 | 0
M15110M014506 | 產品，閘閥，青銅，標稱壓力 10kgf/ | 只 |  |  | 0 | 0 | 0 | 0 | 0 | 0 | 0 | 1 | 0 | 0 | 0 | 0 | 0
| cm2，標稱口徑20mm(閘閥,螺紋式,砲金 |  |  |  | 0 | 0 | 0 | 0 | 0 | 0 | 0 | 1 | 0 | 0 | 0 | 0 | 0
| 銅,10K,Φ20mm(3/4")) |  |  |  | 0 | 0 | 0 | 0 | 0 | 0 | 0 | 1 | 0 | 0 | 0 | 0 | 0
M15110M014606 | 產品，閘閥，青銅，標稱壓力 10kgf/ | 只 |  |  | 0 | 0 | 0 | 0 | 0 | 0 | 0 | 1 | 0 | 0 | 0 | 0 | 0
| cm2，標稱口徑25mm(閘閥,螺紋式,砲金 |  |  |  | 0 | 0 | 0 | 0 | 0 | 0 | 0 | 1 | 0 | 0 | 0 | 0 | 0
| 銅,10K,Φ25mm(1")) |  |  |  | 0 | 0 | 0 | 0 | 0 | 0 | 0 | 1 | 0 | 0 | 0 | 0 | 0
M15110M014A06 | 產品，閘閥，青銅，標稱壓力 10kgf/ | 只 |  |  | 0 | 0 | 0 | 0 | 0 | 0 | 0 | 1 | 0 | 0 | 0 | 0 | 0
| cm2，標稱口徑40mm(閘閥,螺紋式,砲金 |  |  |  | 0 | 0 | 0 | 0 | 0 | 0 | 0 | 1 | 0 | 0 | 0 | 0 | 0
| 銅,10K,Φ40mm(1-1/2")) |  |  |  | 0 | 0 | 0 | 0 | 0 | 0 | 0 | 1 | 0 | 0 | 0 | 0 | 0
M15110M014A06-02 | 產品，閘閥，青銅，標稱壓力 10kgf/ | 只 |  |  | 0 | 0 | 0 | 0 | 0 | 0 | 0 | 1 | 0 | 0 | 0 | 0 | 0
| cm2，標稱口徑40mm(閘閥含鑄鐵箱,螺紋 |  |  |  | 0 | 0 | 0 | 0 | 0 | 0 | 0 | 1 | 0 | 0 | 0 | 0 | 0
| 式,砲金銅,10K,Φ40mm(1-1/2")) |  |  |  | 0 | 0 | 0 | 0 | 0 | 0 | 0 | 1 | 0 | 0 | 0 | 0 | 0
M15110M014B06 | 產品，閘閥，青銅，標稱壓力 10kgf/ | 只 |  |  | 0 | 0 | 0 | 0 | 0 | 0 | 0 | 1 | 0 | 0 | 0 | 0 | 0
| cm2，標稱口徑50mm(閘閥,螺紋式,砲金 |  |  |  | 0 | 0 | 0 | 0 | 0 | 0 | 0 | 1 | 0 | 0 | 0 | 0 | 0
| 銅,10K,Φ50mm(2")) |  |  |  | 0 | 0 | 0 | 0 | 0 | 0 | 0 | 1 | 0 | 0 | 0 | 0 | 0
M15110M014B06-01 | 產品，閘閥，青銅，標稱壓力 10kgf/ | 只 |  |  | 0 | 0 | 0 | 0 | 0 | 0 | 0 | 1 | 0 | 0 | 0 | 0 | 0
| cm2，標稱口徑50mm(閘閥含鑄鐵箱,螺紋 |  |  |  | 0 | 0 | 0 | 0 | 0 | 0 | 0 | 1 | 0 | 0 | 0 | 0 | 0
| 式,砲金銅,10K,Φ50mm(2")) |  |  |  | 0 | 0 | 0 | 0 | 0 | 0 | 0 | 1 | 0 | 0 | 0 | 0 | 0
M15110M034C06 | 產品，閘閥，鑄鐵，標稱壓力 10kgf/ | 只 |  |  | 0 | 0 | 0 | 0 | 0 | 0 | 0 | 1 | 0 | 0 | 0 | 0 | 0
| cm2，標稱口徑65mm(閘閥,法蘭式,鑄鐵, |  |  |  | 0 | 0 | 0 | 0 | 0 | 0 | 0 | 1 | 0 | 0 | 0 | 0 | 0
| 10K,Φ65mm(2-1/2")) |  |  |  | 0 | 0 | 0 | 0 | 0 | 0 | 0 | 1 | 0 | 0 | 0 | 0 | 0
M15110M034E06 | 產品，閘閥，鑄鐵，標稱壓力 10kgf/ | 只 |  |  | 0 | 0 | 0 | 0 | 0 | 0 | 0 | 1 | 0 | 0 | 0 | 0 | 0
| cm2，標稱口徑80mm(閘閥,法蘭式,鑄鐵, |  |  |  | 0 | 0 | 0 | 0 | 0 | 0 | 0 | 1 | 0 | 0 | 0 | 0 | 0
| 10K,Φ80mm(3")) |  |  |  | 0 | 0 | 0 | 0 | 0 | 0 | 0 | 1 | 0 | 0 | 0 | 0 | 0
M15110M034F06 | 產品，閘閥，鑄鐵，標稱壓力 10kgf/ | 只 |  |  | 0 | 0 | 0 | 0 | 0 | 0 | 0 | 1 | 0 | 0 | 0 | 0 | 0
| cm2，標稱口徑100mm(閘閥,法蘭式,鑄鐵 |  |  |  | 0 | 0 | 0 | 0 | 0 | 0 | 0 | 1 | 0 | 0 | 0 | 0 | 0
| ,10K,Φ100mm(4")) |  |  |  | 0 | 0 | 0 | 0 | 0 | 0 | 0 | 1 | 0 | 0 | 0 | 0 | 0
M15110Q014A06 | 產品，逆止閥，青銅，標稱壓力 10kgf/ | 只 |  |  | 0 | 0 | 0 | 0 | 0 | 0 | 0 | 1 | 0 | 0 | 0 | 0 | 0
| cm2，標稱口徑40mm(逆止閥,螺紋式,砲 |  |  |  | 0 | 0 | 0 | 0 | 0 | 0 | 0 | 1 | 0 | 0 | 0 | 0 | 0
| 金銅,10K,Φ40mm(1-1/2")) |  |  |  | 0 | 0 | 0 | 0 | 0 | 0 | 0 | 1 | 0 | 0 | 0 | 0 | 0
M15110S000C001 | 產品，浮球閥，標稱口徑20mm(高壓浮球 | 套 |  |  | 0 | 0 | 0 | 0 | 0 | 0 | 0 | 1 | 0 | 0 | 0 | 0 | 0
| 開關 Φ20mm(3/4")) |  |  |  | 0 | 0 | 0 | 0 | 0 | 0 | 0 | 1 | 0 | 0 | 0 | 0 | 0
M15110V0000061 | 產品，釋氣閥(Φ16mm(1/2")) | 只 |  |  | 0 | 0 | 0 | 0 | 0 | 0 | 0 | 1 | 0 | 0 | 0 | 0 | 0
M15110W000B06 | 產品，通氣閥，標稱口徑50mm(小型吸氣 | 只 |  |  | 0 | 0 | 0 | 0 | 0 | 0 | 0 | 1 | 0 | 0 | 0 | 0 | 0
| 閥 Φ50mm(2")) |  |  |  | 0 | 0 | 0 | 0 | 0 | 0 | 0 | 1 | 0 | 0 | 0 | 0 | 0
M15110W000F06 | 產品，通氣閥，標稱口徑100mm(大型吸 | 只 |  |  | 0 | 0 | 0 | 0 | 0 | 0 | 0 | 1 | 0 | 0 | 0 | 0 | 0
| 氣閥 Φ100mm(4")) |  |  |  | 0 | 0 | 0 | 0 | 0 | 0 | 0 | 1 | 0 | 0 | 0 | 0 | 0
M151300000008-01 | 產品，泵(自來水自動加壓給水泵,變頻 | 組 |  |  | 0 | 0 | 0 | 0 | 0 | 0 | 0 | 1 | 0 | 0 | 0 | 0 | 0
| 恆壓整套式,IE3馬達3HP×2,H:35m Q: |  |  |  | 0 | 0 | 0 | 0 | 0 | 0 | 0 | 1 | 0 | 0 | 0 | 0 | 0
| 150L/min(單台量)) |  |  |  | 0 | 0 | 0 | 0 | 0 | 0 | 0 | 1 | 0 | 0 | 0 | 0 | 0
M151300000008-02 | 產品，泵(井水自動加壓給水泵,變頻恆 | 組 |  |  | 0 | 0 | 0 | 0 | 0 | 0 | 0 | 1 | 0 | 0 | 0 | 0 | 0
| 壓整套式,IE3馬達3HP×2,H:35m Q: |  |  |  | 0 | 0 | 0 | 0 | 0 | 0 | 0 | 1 | 0 | 0 | 0 | 0 | 0
| 150L/min(單台量)) |  |  |  | 0 | 0 | 0 | 0 | 0 | 0 | 0 | 1 | 0 | 0 | 0 | 0 | 0
M151300000008-03 | 產品，泵(澆灌給水加壓泵:沉水壓差式 | 組 |  |  | 0 | 0 | 0 | 0 | 0 | 0 | 0 | 1 | 0 | 0 | 0 | 0 | 0
| ，1.5HP×1, H:20m, Q:100L/min(單台) |  |  |  | 0 | 0 | 0 | 0 | 0 | 0 | 0 | 1 | 0 | 0 | 0 | 0 | 0
| ) |  |  |  | 0 | 0 | 0 | 0 | 0 | 0 | 0 | 1 | 0 | 0 | 0 | 0 | 0
M151300000008-04 | 產品，泵(沉水式雨水泵,3HPx2, 交互並 | 組 |  |  | 0 | 0 | 0 | 0 | 0 | 0 | 0 | 1 | 0 | 0 | 0 | 0 | 0
| 列, H:10m Q:500LPM(單台)附著脫裝置 |  |  |  | 0 | 0 | 0 | 0 | 0 | 0 | 0 | 1 | 0 | 0 | 0 | 0 | 0
| 控制浮球組) |  |  |  | 0 | 0 | 0 | 0 | 0 | 0 | 0 | 1 | 0 | 0 | 0 | 0 | 0
M151516100064 | 產品，聚氯乙烯管(B管厚管)，橘色管， | 式 |  |  | 0 | 0 | 0 | 0 | 0 | 0 | 0 | 1 | 0 | 0 | 0 | 0 | 0
| 管配件(下水道污水專用橘紅色PVC管 配 |  |  |  | 0 | 0 | 0 | 0 | 0 | 0 | 0 | 1 | 0 | 0 | 0 | 0 | 0
| 管另件另料) |  |  |  | 0 | 0 | 0 | 0 | 0 | 0 | 0 | 1 | 0 | 0 | 0 | 0 | 0
M151516175001 | 產品，聚氯乙烯管(B管厚管)，橘色管， | M |  |  | 0 | 0 | 0 | 0 | 0 | 0 | 0 | 1 | 0 | 0 | 0 | 0 | 0
| 標稱50mm，厚4.1mm(Φ50mm(2")× |  |  |  | 0 | 0 | 0 | 0 | 0 | 0 | 0 | 1 | 0 | 0 | 0 | 0 | 0
| 4.1mmt) |  |  |  | 0 | 0 | 0 | 0 | 0 | 0 | 0 | 1 | 0 | 0 | 0 | 0 | 0
M151516196001 | 產品，聚氯乙烯管(B管厚管)，橘色管， | M |  |  | 0 | 0 | 0 | 0 | 0 | 0 | 0 | 1 | 0 | 0 | 0 | 0 | 0
| 標稱80mm，厚5.1mm((Φ80mm(3")× |  |  |  | 0 | 0 | 0 | 0 | 0 | 0 | 0 | 1 | 0 | 0 | 0 | 0 | 0
| 5.1mmt) |  |  |  | 0 | 0 | 0 | 0 | 0 | 0 | 0 | 1 | 0 | 0 | 0 | 0 | 0
M1515161B9001 | 產品，聚氯乙烯管(B管厚管)，橘色管， | M |  |  | 0 | 0 | 0 | 0 | 0 | 0 | 0 | 1 | 0 | 0 | 0 | 0 | 0
| 標稱100mm，厚6.6mm(Φ100mm(4")× |  |  |  | 0 | 0 | 0 | 0 | 0 | 0 | 0 | 1 | 0 | 0 | 0 | 0 | 0
| 6.6mmt) |  |  |  | 0 | 0 | 0 | 0 | 0 | 0 | 0 | 1 | 0 | 0 | 0 | 0 | 0
M1515161D0001 | 產品，聚氯乙烯管(B管厚管)，橘色管， | M |  |  | 0 | 0 | 0 | 0 | 0 | 0 | 0 | 1 | 0 | 0 | 0 | 0 | 0
| 標稱150mm，厚9.0mm(Φ150mm(6")× |  |  |  | 0 | 0 | 0 | 0 | 0 | 0 | 0 | 1 | 0 | 0 | 0 | 0 | 0
| 9.0mmt) |  |  |  | 0 | 0 | 0 | 0 | 0 | 0 | 0 | 1 | 0 | 0 | 0 | 0 | 0
M1522340051 | 產品，不銹鋼管及管件，PE被覆(冷水管 | M |  |  | 0 | 0 | 0 | 0 | 0 | 0 | 0 | 1 | 0 | 0 | 0 | 0 | 0
| )，標稱管徑20mm(Φ20mm(3/4")×1.0㎜ |  |  |  | 0 | 0 | 0 | 0 | 0 | 0 | 0 | 1 | 0 | 0 | 0 | 0 | 0
| t,被覆厚度0.8mmt) |  |  |  | 0 | 0 | 0 | 0 | 0 | 0 | 0 | 1 | 0 | 0 | 0 | 0 | 0
M1522340081 | 產品，不銹鋼管及管件，PE被覆(冷水管 | M |  |  | 0 | 0 | 0 | 0 | 0 | 0 | 0 | 1 | 0 | 0 | 0 | 0 | 0
| )，標稱管徑40mm(Φ40mm(1-1/2")× |  |  |  | 0 | 0 | 0 | 0 | 0 | 0 | 0 | 1 | 0 | 0 | 0 | 0 | 0
| 1.2㎜t,被覆厚度0.8mmt) |  |  |  | 0 | 0 | 0 | 0 | 0 | 0 | 0 | 1 | 0 | 0 | 0 | 0 | 0
M1522340091 | 產品，不銹鋼管及管件，PE被覆(冷水管 | M |  |  | 0 | 0 | 0 | 0 | 0 | 0 | 0 | 1 | 0 | 0 | 0 | 0 | 0
| )，標稱管徑50mm(Φ50mm(2")×1.2㎜t, |  |  |  | 0 | 0 | 0 | 0 | 0 | 0 | 0 | 1 | 0 | 0 | 0 | 0 | 0
| 被覆厚度0.8mmt) |  |  |  | 0 | 0 | 0 | 0 | 0 | 0 | 0 | 1 | 0 | 0 | 0 | 0 | 0
M1522380004 | 產品，不銹鋼管及管件，另料及另件( | 式 |  |  | 0 | 0 | 0 | 0 | 0 | 0 | 0 | 1 | 0 | 0 | 0 | 0 | 0
| PE被覆不銹鋼管,壓接式 配管另件另料) |  |  |  | 0 | 0 | 0 | 0 | 0 | 0 | 0 | 1 | 0 | 0 | 0 | 0 | 0
M1541000006-01 | 產品，給排水及衛生器具(地板落水頭, | 只 |  |  | 0 | 0 | 0 | 0 | 0 | 0 | 0 | 1 | 0 | 0 | 0 | 0 | 0
| 方型防臭型,不銹鋼製,Φ50mm(2")) |  |  |  | 0 | 0 | 0 | 0 | 0 | 0 | 0 | 1 | 0 | 0 | 0 | 0 | 0
M1541000006-02 | 產品，給排水及衛生器具(地板落水頭, | 只 |  |  | 0 | 0 | 0 | 0 | 0 | 0 | 0 | 1 | 0 | 0 | 0 | 0 | 0
| 方型,不銹鋼製,Φ50mm(2")) |  |  |  | 0 | 0 | 0 | 0 | 0 | 0 | 0 | 1 | 0 | 0 | 0 | 0 | 0
M154100000604 | 產品，給排水及衛生器具(屋頂落水頭, | 只 |  |  | 0 | 0 | 0 | 0 | 0 | 0 | 0 | 1 | 0 | 0 | 0 | 0 | 0
| 高籠型,不銹鋼製, Φ,50mm(2")) |  |  |  | 0 | 0 | 0 | 0 | 0 | 0 | 0 | 1 | 0 | 0 | 0 | 0 | 0
M154100000607 | 產品，給排水及衛生器具(清潔口,天花 | 只 |  |  | 0 | 0 | 0 | 0 | 0 | 0 | 0 | 1 | 0 | 0 | 0 | 0 | 0
| 板式,PVC製,Φ50mm(2")) |  |  |  | 0 | 0 | 0 | 0 | 0 | 0 | 0 | 1 | 0 | 0 | 0 | 0 | 0
M1541000006-07 | 產品，給排水及衛生器具(屋頂落水頭, | 只 |  |  | 0 | 0 | 0 | 0 | 0 | 0 | 0 | 1 | 0 | 0 | 0 | 0 | 0
| 高籠型,不銹鋼製, Φ100mm(4")) |  |  |  | 0 | 0 | 0 | 0 | 0 | 0 | 0 | 1 | 0 | 0 | 0 | 0 | 0
M1541000006-11 | 產品，給排水及衛生器具(清潔口,天花 | 只 |  |  | 0 | 0 | 0 | 0 | 0 | 0 | 0 | 1 | 0 | 0 | 0 | 0 | 0
| 板式,PVC製,Φ80mm(3")) |  |  |  | 0 | 0 | 0 | 0 | 0 | 0 | 0 | 1 | 0 | 0 | 0 | 0 | 0
M1541000006-12 | 產品，給排水及衛生器具(清潔口,天花 | 只 |  |  | 0 | 0 | 0 | 0 | 0 | 0 | 0 | 1 | 0 | 0 | 0 | 0 | 0
| 板式,PVC製,Φ100mm(4")) |  |  |  | 0 | 0 | 0 | 0 | 0 | 0 | 0 | 1 | 0 | 0 | 0 | 0 | 0
M1541000006-13 | 產品，給排水及衛生器具(清潔口,地板 | 只 |  |  | 0 | 0 | 0 | 0 | 0 | 0 | 0 | 1 | 0 | 0 | 0 | 0 | 0
| 式,方型,Φ50mm(2")) |  |  |  | 0 | 0 | 0 | 0 | 0 | 0 | 0 | 1 | 0 | 0 | 0 | 0 | 0
M1541000006-14 | 產品，給排水及衛生器具(清潔口,地板 | 只 |  |  | 0 | 0 | 0 | 0 | 0 | 0 | 0 | 1 | 0 | 0 | 0 | 0 | 0
| 式,方型,Φ80mm(3")) |  |  |  | 0 | 0 | 0 | 0 | 0 | 0 | 0 | 1 | 0 | 0 | 0 | 0 | 0
M1541000006-15 | 產品，給排水及衛生器具(清潔口,地板 | 只 |  |  | 0 | 0 | 0 | 0 | 0 | 0 | 0 | 1 | 0 | 0 | 0 | 0 | 0
| 式,方型,Φ100mm(4")) |  |  |  | 0 | 0 | 0 | 0 | 0 | 0 | 0 | 1 | 0 | 0 | 0 | 0 | 0
M1541000006-21 | 產品，給排水及衛生器具(水龍頭,廚房 | 只 |  |  | 0 | 0 | 0 | 0 | 0 | 0 | 0 | 1 | 0 | 0 | 0 | 0 | 0
| 洗槽冷熱混合型,壁式,16mm(1/2"),具省 |  |  |  | 0 | 0 | 0 | 0 | 0 | 0 | 0 | 1 | 0 | 0 | 0 | 0 | 0
| 水標章) |  |  |  | 0 | 0 | 0 | 0 | 0 | 0 | 0 | 1 | 0 | 0 | 0 | 0 | 0
M1541000006-23 | 產品，給排水及衛生器具(水龍頭,皮管 | 只 |  |  | 0 | 0 | 0 | 0 | 0 | 0 | 0 | 1 | 0 | 0 | 0 | 0 | 0
| 出口,16mm(1/2")) |  |  |  | 0 | 0 | 0 | 0 | 0 | 0 | 0 | 1 | 0 | 0 | 0 | 0 | 0
M1541000006-55 | 產品，給排水及衛生器具(花台落水頭, | 只 |  |  | 0 | 0 | 0 | 0 | 0 | 0 | 0 | 1 | 0 | 0 | 0 | 0 | 0
| 高籠型,不銹鋼製 Φ50mm(2") |  |  |  | 0 | 0 | 0 | 0 | 0 | 0 | 0 | 1 | 0 | 0 | 0 | 0 | 0
M15410K051A01 | 產品，飲水機，冰溫熱三用，含配件(程 | 座 |  |  | 0 | 0 | 0 | 0 | 0 | 0 | 0 | 1 | 0 | 0 | 0 | 0 | 0
| 控殺菌冰溫熱飲水機含飲水台(220V)) |  |  |  | 0 | 0 | 0 | 0 | 0 | 0 | 0 | 1 | 0 | 0 | 0 | 0 | 0
M157110000A | 產品，液體對液體熱交換器(全熱交換器 | 台 |  |  | 0 | 0 | 0 | 0 | 0 | 0 | 0 | 1 | 0 | 0 | 0 | 0 | 0
| ，換氣風量500CMH機外靜壓68Pa(max)， |  |  |  | 0 | 0 | 0 | 0 | 0 | 0 | 0 | 1 | 0 | 0 | 0 | 0 | 0
| 詳設備規範表) |  |  |  | 0 | 0 | 0 | 0 | 0 | 0 | 0 | 1 | 0 | 0 | 0 | 0 | 0
M157110000A-02 | 產品，液體對液體熱交換器(全熱交換器 | 台 |  |  | 0 | 0 | 0 | 0 | 0 | 0 | 0 | 1 | 0 | 0 | 0 | 0 | 0
| ，換氣風量1000CMH機外靜壓95Pa(max) |  |  |  | 0 | 0 | 0 | 0 | 0 | 0 | 0 | 1 | 0 | 0 | 0 | 0 | 0
| ，詳設備規範表) |  |  |  | 0 | 0 | 0 | 0 | 0 | 0 | 0 | 1 | 0 | 0 | 0 | 0 | 0
M157110000A-03 | 產品，液體對液體熱交換器(全熱交換器 | 台 |  |  | 0 | 0 | 0 | 0 | 0 | 0 | 0 | 1 | 0 | 0 | 0 | 0 | 0
| ，換氣風量350CMH機外靜壓90Pa(max)， |  |  |  | 0 | 0 | 0 | 0 | 0 | 0 | 0 | 1 | 0 | 0 | 0 | 0 | 0
| 詳設備規範表) |  |  |  | 0 | 0 | 0 | 0 | 0 | 0 | 0 | 1 | 0 | 0 | 0 | 0 | 0
M1573700001-02 | 產品，分離式空調機組(進口R410A被覆 | M |  |  | 0 | 0 | 0 | 0 | 0 | 0 | 0 | 1 | 0 | 0 | 0 | 0 | 0
| 銅管34.9mmψ,保溫厚度15mm) |  |  |  | 0 | 0 | 0 | 0 | 0 | 0 | 0 | 1 | 0 | 0 | 0 | 0 | 0
M1573700001-03 | 產品，分離式空調機組(進口R410A被覆 | M |  |  | 0 | 0 | 0 | 0 | 0 | 0 | 0 | 1 | 0 | 0 | 0 | 0 | 0
| 銅管28.6mmψ,保溫厚度15mm) |  |  |  | 0 | 0 | 0 | 0 | 0 | 0 | 0 | 1 | 0 | 0 | 0 | 0 | 0
M1573700001-05 | 產品，分離式空調機組(進口R410A被覆 | M |  |  | 0 | 0 | 0 | 0 | 0 | 0 | 0 | 1 | 0 | 0 | 0 | 0 | 0
| 銅管22.2mmψ,保溫厚度15mm) |  |  |  | 0 | 0 | 0 | 0 | 0 | 0 | 0 | 1 | 0 | 0 | 0 | 0 | 0
M1573700001-06 | 產品，分離式空調機組(進口R410A被覆 | M |  |  | 0 | 0 | 0 | 0 | 0 | 0 | 0 | 1 | 0 | 0 | 0 | 0 | 0
| 銅管19.1mmψ,保溫厚度9mm) |  |  |  | 0 | 0 | 0 | 0 | 0 | 0 | 0 | 1 | 0 | 0 | 0 | 0 | 0
M1573700001-07 | 產品，分離式空調機組(進口R410A被覆 | M |  |  | 0 | 0 | 0 | 0 | 0 | 0 | 0 | 1 | 0 | 0 | 0 | 0 | 0
| 銅管15.9mmψ,保溫厚度9mm) |  |  |  | 0 | 0 | 0 | 0 | 0 | 0 | 0 | 1 | 0 | 0 | 0 | 0 | 0
M1573700001-08 | 產品，分離式空調機組(進口R410A被覆 | M |  |  | 0 | 0 | 0 | 0 | 0 | 0 | 0 | 1 | 0 | 0 | 0 | 0 | 0
| 銅管12.7mmψ,保溫厚度9mm) |  |  |  | 0 | 0 | 0 | 0 | 0 | 0 | 0 | 1 | 0 | 0 | 0 | 0 | 0
M1573700001-09 | 產品，分離式空調機組(進口R410A被覆 | M |  |  | 0 | 0 | 0 | 0 | 0 | 0 | 0 | 1 | 0 | 0 | 0 | 0 | 0
| 銅管9.5mmψ,保溫厚度9mm) |  |  |  | 0 | 0 | 0 | 0 | 0 | 0 | 0 | 1 | 0 | 0 | 0 | 0 | 0
M1573700001-10 | 產品，分離式空調機組(進口R410A被覆 | M |  |  | 0 | 0 | 0 | 0 | 0 | 0 | 0 | 1 | 0 | 0 | 0 | 0 | 0
| 銅管6.4mmψ,保溫厚度9mm) |  |  |  | 0 | 0 | 0 | 0 | 0 | 0 | 0 | 1 | 0 | 0 | 0 | 0 | 0
M1573700004-01 | 產品，分離式空調機組(屋外304不鏽鋼 | 式 |  |  | 0 | 0 | 0 | 0 | 0 | 0 | 0 | 1 | 0 | 0 | 0 | 0 | 0
| 冷媒管槽按裝工料(含基座、五金另料及 |  |  |  | 0 | 0 | 0 | 0 | 0 | 0 | 0 | 1 | 0 | 0 | 0 | 0 | 0
| 工資等) |  |  |  | 0 | 0 | 0 | 0 | 0 | 0 | 0 | 1 | 0 | 0 | 0 | 0 | 0
M1573700004-02 | 產品，分離式空調機組(氣密測試24hr( | 式 |  |  | 0 | 0 | 0 | 0 | 0 | 0 | 0 | 1 | 0 | 0 | 0 | 0 | 0
| 氮氣)) |  |  |  | 0 | 0 | 0 | 0 | 0 | 0 | 0 | 1 | 0 | 0 | 0 | 0 | 0
M1573700004-03 | 產品，分離式空調機組(系統處理及冷媒 | 式 |  |  | 0 | 0 | 0 | 0 | 0 | 0 | 0 | 1 | 0 | 0 | 0 | 0 | 0
| 充填) |  |  |  | 0 | 0 | 0 | 0 | 0 | 0 | 0 | 1 | 0 | 0 | 0 | 0 | 0
M1573700006-01 | 產品，分離式空調機組(原廠冷媒分歧頭 | 只 |  |  | 0 | 0 | 0 | 0 | 0 | 0 | 0 | 1 | 0 | 0 | 0 | 0 | 0
| ) |  |  |  | 0 | 0 | 0 | 0 | 0 | 0 | 0 | 1 | 0 | 0 | 0 | 0 | 0
M1573700008-01 | 產品，分離式空調機組(變頻多聯空調室 | 組 |  |  | 0 | 0 | 0 | 0 | 0 | 0 | 0 | 1 | 0 | 0 | 0 | 0 | 0
| 外機，冷媒R410A，冷房能力68KW(40KW+ |  |  |  | 0 | 0 | 0 | 0 | 0 | 0 | 0 | 1 | 0 | 0 | 0 | 0 | 0
| 28KW)，耗電量21.29KW(12.2KW+8.08KW) |  |  |  | 0 | 0 | 0 | 0 | 0 | 0 | 0 | 1 | 0 | 0 | 0 | 0 | 0
| ，詳設備規範表) |  |  |  | 0 | 0 | 0 | 0 | 0 | 0 | 0 | 1 | 0 | 0 | 0 | 0 | 0
M1573700008-02 | 產品，分離式空調機組(變頻多聯空調室 | 組 |  |  | 0 | 0 | 0 | 0 | 0 | 0 | 0 | 1 | 0 | 0 | 0 | 0 | 0
| 外機按裝工料(含基礎台高70CM、橡膠防 |  |  |  | 0 | 0 | 0 | 0 | 0 | 0 | 0 | 1 | 0 | 0 | 0 | 0 | 0
| 震墊、PVC電源線、五金另料及工資等)) |  |  |  | 0 | 0 | 0 | 0 | 0 | 0 | 0 | 1 | 0 | 0 | 0 | 0 | 0
M1573700008-03 | 產品，分離式空調機組(變頻多聯空調室 | 組 |  |  | 0 | 0 | 0 | 0 | 0 | 0 | 0 | 1 | 0 | 0 | 0 | 0 | 0
| 內機按裝工料(含吊支架、PVC電源線、 |  |  |  | 0 | 0 | 0 | 0 | 0 | 0 | 0 | 1 | 0 | 0 | 0 | 0 | 0
| PVC排水管(含保溫厚15mmt)、五金另料 |  |  |  | 0 | 0 | 0 | 0 | 0 | 0 | 0 | 1 | 0 | 0 | 0 | 0 | 0
| 及工資等)) |  |  |  | 0 | 0 | 0 | 0 | 0 | 0 | 0 | 1 | 0 | 0 | 0 | 0 | 0
M1573700008-04 | 產品，分離式空調機組(變頻多聯空調室 | 組 |  |  | 0 | 0 | 0 | 0 | 0 | 0 | 0 | 1 | 0 | 0 | 0 | 0 | 0
| 外機，冷媒R410A，冷房能力61.5KW( |  |  |  | 0 | 0 | 0 | 0 | 0 | 0 | 0 | 1 | 0 | 0 | 0 | 0 | 0
| 28KW+33.5KW)，耗電量18.8KW(8.08KW+ |  |  |  | 0 | 0 | 0 | 0 | 0 | 0 | 0 | 1 | 0 | 0 | 0 | 0 | 0
| 9.82KW)，詳設備規範表) |  |  |  | 0 | 0 | 0 | 0 | 0 | 0 | 0 | 1 | 0 | 0 | 0 | 0 | 0
M1573700008-05 | 產品，分離式空調機組(變頻多聯空調室 | 組 |  |  | 0 | 0 | 0 | 0 | 0 | 0 | 0 | 1 | 0 | 0 | 0 | 0 | 0
| 外機，冷媒R410A，冷房能力45KW( |  |  |  | 0 | 0 | 0 | 0 | 0 | 0 | 0 | 1 | 0 | 0 | 0 | 0 | 0
| 15.24KW)，耗電量15.24KW，詳設備規範 |  |  |  | 0 | 0 | 0 | 0 | 0 | 0 | 0 | 1 | 0 | 0 | 0 | 0 | 0
| 表) |  |  |  | 0 | 0 | 0 | 0 | 0 | 0 | 0 | 1 | 0 | 0 | 0 | 0 | 0
M157370000A-01 | 產品，分離式空調機組(變頻多聯式室內 | 台 |  |  | 0 | 0 | 0 | 0 | 0 | 0 | 0 | 1 | 0 | 0 | 0 | 0 | 0
| 機，吊掛隱藏型(含集風箱)冷房能力 |  |  |  | 0 | 0 | 0 | 0 | 0 | 0 | 0 | 1 | 0 | 0 | 0 | 0 | 0
| 14.0KW，詳設備規範表) |  |  |  | 0 | 0 | 0 | 0 | 0 | 0 | 0 | 1 | 0 | 0 | 0 | 0 | 0
M157370000A-02 | 產品，分離式空調機組(變頻多聯式室內 | 台 |  |  | 0 | 0 | 0 | 0 | 0 | 0 | 0 | 1 | 0 | 0 | 0 | 0 | 0
| 機，吊掛隱藏型(含集風箱)冷房能力 |  |  |  | 0 | 0 | 0 | 0 | 0 | 0 | 0 | 1 | 0 | 0 | 0 | 0 | 0
| 11.2KW，詳設備規範表) |  |  |  | 0 | 0 | 0 | 0 | 0 | 0 | 0 | 1 | 0 | 0 | 0 | 0 | 0
M157370000A-03 | 產品，分離式空調機組(變頻多聯式室內 | 台 |  |  | 0 | 0 | 0 | 0 | 0 | 0 | 0 | 1 | 0 | 0 | 0 | 0 | 0
| 機，吊掛隱藏型(含集風箱)冷房能力 |  |  |  | 0 | 0 | 0 | 0 | 0 | 0 | 0 | 1 | 0 | 0 | 0 | 0 | 0
| 2.8KW，詳設備規範表) |  |  |  | 0 | 0 | 0 | 0 | 0 | 0 | 0 | 1 | 0 | 0 | 0 | 0 | 0
M158340000601 | 產品，小型冷風機(排風扇,崁頂式,低噪 | 只 |  |  | 0 | 0 | 0 | 0 | 0 | 0 | 0 | 1 | 0 | 0 | 0 | 0 | 0
| 音型<=42db,風量 Q>=170CMH) |  |  |  | 0 | 0 | 0 | 0 | 0 | 0 | 0 | 1 | 0 | 0 | 0 | 0 | 0
M1583400006011 | 產品，小型冷風機(斜流式風機,Φ150, | 只 |  |  | 0 | 0 | 0 | 0 | 0 | 0 | 0 | 1 | 0 | 0 | 0 | 0 | 0
| 低噪音型<=60db,風量 Q>=350CFM) |  |  |  | 0 | 0 | 0 | 0 | 0 | 0 | 0 | 1 | 0 | 0 | 0 | 0 | 0
M1583500008 | 產品，消防系統排煙設備用風機(主機控 | 組 |  |  | 0 | 0 | 0 | 0 | 0 | 0 | 0 | 1 | 0 | 0 | 0 | 0 | 0
| 制盤) |  |  |  | 0 | 0 | 0 | 0 | 0 | 0 | 0 | 1 | 0 | 0 | 0 | 0 | 0
M1605000004B2 | 產品，電機基本材料及施工方法(另件另 | 式 |  |  | 0 | 0 | 0 | 0 | 0 | 0 | 0 | 1 | 0 | 0 | 0 | 0 | 0
| 料雜項工料費(含P.V.C紮線帶,回路標示 |  |  |  | 0 | 0 | 0 | 0 | 0 | 0 | 0 | 1 | 0 | 0 | 0 | 0 | 0
| 帶,組合,固定螺栓,吊桿,螺絲,五金,油 |  |  |  | 0 | 0 | 0 | 0 | 0 | 0 | 0 | 1 | 0 | 0 | 0 | 0 | 0
| 漆,預留套管,打鑿修補,鐵絲,尼龍線,裝 |  |  |  | 0 | 0 | 0 | 0 | 0 | 0 | 0 | 1 | 0 | 0 | 0 | 0 | 0
| 修開孔,防蝕處理,高空作業設施等工程 |  |  |  | 0 | 0 | 0 | 0 | 0 | 0 | 0 | 1 | 0 | 0 | 0 | 0 | 0
| 完成所需材料) |  |  |  | 0 | 0 | 0 | 0 | 0 | 0 | 0 | 1 | 0 | 0 | 0 | 0 | 0
M1605000004B4 | 產品，電機基本材料及施工方法(另件另 | 式 |  |  | 0 | 0 | 0 | 0 | 0 | 0 | 0 | 1 | 0 | 0 | 0 | 0 | 0
| 料雜項工料費(含網路短跳線,管路吊架, |  |  |  | 0 | 0 | 0 | 0 | 0 | 0 | 0 | 1 | 0 | 0 | 0 | 0 | 0
| 角鐵,螺絲,五金,接線盒,油漆,標示,預 |  |  |  | 0 | 0 | 0 | 0 | 0 | 0 | 0 | 1 | 0 | 0 | 0 | 0 | 0
| 留套管,打鑿修補,鐵絲,尼龍線,火藥,模 |  |  |  | 0 | 0 | 0 | 0 | 0 | 0 | 0 | 1 | 0 | 0 | 0 | 0 | 0
| 具,接地止水措施,接地棒鑽孔,電源供應 |  |  |  | 0 | 0 | 0 | 0 | 0 | 0 | 0 | 1 | 0 | 0 | 0 | 0 | 0
| 器,裝修開孔,防蝕處理,高空作業設施及 |  |  |  | 0 | 0 | 0 | 0 | 0 | 0 | 0 | 1 | 0 | 0 | 0 | 0 | 0
| RC基礎座等工程完成所需材料)) |  |  |  | 0 | 0 | 0 | 0 | 0 | 0 | 0 | 1 | 0 | 0 | 0 | 0 | 0
M1605000004B5 | 產品，電機基本材料及施工方法(另件另 | 式 |  |  | 0 | 0 | 0 | 0 | 0 | 0 | 0 | 1 | 0 | 0 | 0 | 0 | 0
| 料雜項工料費(含管路吊架,角鐵,螺絲, |  |  |  | 0 | 0 | 0 | 0 | 0 | 0 | 0 | 1 | 0 | 0 | 0 | 0 | 0
| 五金,接線盒,油漆,標示,預留套管,打鑿 |  |  |  | 0 | 0 | 0 | 0 | 0 | 0 | 0 | 1 | 0 | 0 | 0 | 0 | 0
| 修補,鐵絲,尼龍線,電源供應器,裝修開 |  |  |  | 0 | 0 | 0 | 0 | 0 | 0 | 0 | 1 | 0 | 0 | 0 | 0 | 0
| 孔,防蝕處理,高空作業設施及RC基礎座 |  |  |  | 0 | 0 | 0 | 0 | 0 | 0 | 0 | 1 | 0 | 0 | 0 | 0 | 0
| 等工程完成所需材料) |  |  |  | 0 | 0 | 0 | 0 | 0 | 0 | 0 | 1 | 0 | 0 | 0 | 0 | 0
M1605000004B6 | 產品，電機基本材料及施工方法(另件另 | 式 |  |  | 0 | 0 | 0 | 0 | 0 | 0 | 0 | 1 | 0 | 0 | 0 | 0 | 0
| 料雜項工料費(含網路短跳線,管路吊架, |  |  |  | 0 | 0 | 0 | 0 | 0 | 0 | 0 | 1 | 0 | 0 | 0 | 0 | 0
| 角鐵,螺絲,五金,接線盒,油漆,標示,預 |  |  |  | 0 | 0 | 0 | 0 | 0 | 0 | 0 | 1 | 0 | 0 | 0 | 0 | 0
| 留套管,打鑿修補,鐵絲,尼龍線,電源供 |  |  |  | 0 | 0 | 0 | 0 | 0 | 0 | 0 | 1 | 0 | 0 | 0 | 0 | 0
| 應器,裝修開孔,防蝕處理,高空作業設施 |  |  |  | 0 | 0 | 0 | 0 | 0 | 0 | 0 | 1 | 0 | 0 | 0 | 0 | 0
| 及RC基礎座等工程完成所需材料)) |  |  |  | 0 | 0 | 0 | 0 | 0 | 0 | 0 | 1 | 0 | 0 | 0 | 0 | 0
M160501000401 | 產品，電機基本材料及施工方法，五金 | 式 |  |  | 0 | 0 | 0 | 0 | 0 | 0 | 0 | 1 | 0 | 0 | 0 | 0 | 0
| 及另料(另件另料雜項工料費(含管路吊 |  |  |  | 0 | 0 | 0 | 0 | 0 | 0 | 0 | 1 | 0 | 0 | 0 | 0 | 0
| 架,角鐵,基礎螺絲組,五金,油漆,標示, |  |  |  | 0 | 0 | 0 | 0 | 0 | 0 | 0 | 1 | 0 | 0 | 0 | 0 | 0
| 預留套管,打鑿修補,鐵絲,尼龍線,防蝕 |  |  |  | 0 | 0 | 0 | 0 | 0 | 0 | 0 | 1 | 0 | 0 | 0 | 0 | 0
| 處理,高空作業設施及RC基礎座等工程完 |  |  |  | 0 | 0 | 0 | 0 | 0 | 0 | 0 | 1 | 0 | 0 | 0 | 0 | 0
| 成所需材料)) |  |  |  | 0 | 0 | 0 | 0 | 0 | 0 | 0 | 1 | 0 | 0 | 0 | 0 | 0
M160501000413 | 產品，電機基本材料及施工方法，五金 | 式 |  |  | 0 | 0 | 0 | 0 | 0 | 0 | 0 | 1 | 0 | 0 | 0 | 0 | 0
| 及另料(另件另料雜項工料費(含吊架,角 |  |  |  | 0 | 0 | 0 | 0 | 0 | 0 | 0 | 1 | 0 | 0 | 0 | 0 | 0
| 鐵,螺絲,五金,油漆,標示,防火填塞,,高 |  |  |  | 0 | 0 | 0 | 0 | 0 | 0 | 0 | 1 | 0 | 0 | 0 | 0 | 0
| 空作業設施及RC基礎座等工程完成所需 |  |  |  | 0 | 0 | 0 | 0 | 0 | 0 | 0 | 1 | 0 | 0 | 0 | 0 | 0
| 材料) |  |  |  | 0 | 0 | 0 | 0 | 0 | 0 | 0 | 1 | 0 | 0 | 0 | 0 | 0
M160501000414 | 產品，電機基本材料及施工方法，五金 | 式 |  |  | 0 | 0 | 0 | 0 | 0 | 0 | 0 | 1 | 0 | 0 | 0 | 0 | 0
| 及另料(另件另料雜項工料費(含管路吊 |  |  |  | 0 | 0 | 0 | 0 | 0 | 0 | 0 | 1 | 0 | 0 | 0 | 0 | 0
| 架,角鐵,螺絲,五金,油漆,標示,預留套 |  |  |  | 0 | 0 | 0 | 0 | 0 | 0 | 0 | 1 | 0 | 0 | 0 | 0 | 0
| 管,打鑿修補,鐵絲,尼龍線,填縫劑,止水 |  |  |  | 0 | 0 | 0 | 0 | 0 | 0 | 0 | 1 | 0 | 0 | 0 | 0 | 0
| 帶,裝修開孔,防蝕處理,高空作業設施, |  |  |  | 0 | 0 | 0 | 0 | 0 | 0 | 0 | 1 | 0 | 0 | 0 | 0 | 0
| 防結露處理及RC基礎座等工程完成所需 |  |  |  | 0 | 0 | 0 | 0 | 0 | 0 | 0 | 1 | 0 | 0 | 0 | 0 | 0
| 材料)) |  |  |  | 0 | 0 | 0 | 0 | 0 | 0 | 0 | 1 | 0 | 0 | 0 | 0 | 0
M1605010004-21 | 產品，電機基本材料及施工方法，五金 | 式 |  |  | 0 | 0 | 0 | 0 | 0 | 0 | 0 | 1 | 0 | 0 | 0 | 0 | 0
| 及另料(另件另料雜項工料費(含大小轉 |  |  |  | 0 | 0 | 0 | 0 | 0 | 0 | 0 | 1 | 0 | 0 | 0 | 0 | 0
| 換接頭,調整片,P.V.C紮線帶,回路標示 |  |  |  | 0 | 0 | 0 | 0 | 0 | 0 | 0 | 1 | 0 | 0 | 0 | 0 | 0
| 帶,組合,固定螺栓,吊桿,螺絲,五金,油 |  |  |  | 0 | 0 | 0 | 0 | 0 | 0 | 0 | 1 | 0 | 0 | 0 | 0 | 0
| 漆,預留套管,打鑿修補,鐵絲,尼龍線,裝 |  |  |  | 0 | 0 | 0 | 0 | 0 | 0 | 0 | 1 | 0 | 0 | 0 | 0 | 0
| 修開孔,防蝕處理,高空作業設施等工程 |  |  |  | 0 | 0 | 0 | 0 | 0 | 0 | 0 | 1 | 0 | 0 | 0 | 0 | 0
| 完成所需材料)) |  |  |  | 0 | 0 | 0 | 0 | 0 | 0 | 0 | 1 | 0 | 0 | 0 | 0 | 0
M160501000431 | 產品，電機基本材料及施工方法，五金 | 式 |  |  | 0 | 0 | 0 | 0 | 0 | 0 | 0 | 1 | 0 | 0 | 0 | 0 | 0
| 及另料(另件另料雜項工料費(含管路吊 |  |  |  | 0 | 0 | 0 | 0 | 0 | 0 | 0 | 1 | 0 | 0 | 0 | 0 | 0
| 架,角鐵,螺絲,五金,接線盒,油漆,標示, |  |  |  | 0 | 0 | 0 | 0 | 0 | 0 | 0 | 1 | 0 | 0 | 0 | 0 | 0
| 預留套管,打鑿修補,鐵絲,尼龍線,火藥, |  |  |  | 0 | 0 | 0 | 0 | 0 | 0 | 0 | 1 | 0 | 0 | 0 | 0 | 0
| 模具,接地止水措施,接地棒鑽孔,電源供 |  |  |  | 0 | 0 | 0 | 0 | 0 | 0 | 0 | 1 | 0 | 0 | 0 | 0 | 0
| 應器,裝修開孔,防蝕處理,高空作業設施 |  |  |  | 0 | 0 | 0 | 0 | 0 | 0 | 0 | 1 | 0 | 0 | 0 | 0 | 0
| 及RC基礎座等工程完成所需材料) |  |  |  | 0 | 0 | 0 | 0 | 0 | 0 | 0 | 1 | 0 | 0 | 0 | 0 | 0
M160501000437 | 產品，電機基本材料及施工方法，五金 | 式 |  |  | 0 | 0 | 0 | 0 | 0 | 0 | 0 | 0 | 1 | 0 | 0 | 0 | 0
| 及另料(另件另料雜項工料費(含高壓電 |  |  |  | 0 | 0 | 0 | 0 | 0 | 0 | 0 | 0 | 1 | 0 | 0 | 0 | 0
| 纜處理頭,管路吊架,角鐵,螺絲,五金,接 |  |  |  | 0 | 0 | 0 | 0 | 0 | 0 | 0 | 0 | 1 | 0 | 0 | 0 | 0
| 線盒,油漆,標示,預留套管,打鑿修補,鐵 |  |  |  | 0 | 0 | 0 | 0 | 0 | 0 | 0 | 0 | 1 | 0 | 0 | 0 | 0
| 絲,尼龍線,火藥,模具,接地止水措施,接 |  |  |  | 0 | 0 | 0 | 0 | 0 | 0 | 0 | 0 | 1 | 0 | 0 | 0 | 0
| 地棒鑽孔,電源供應器,裝修開孔,防蝕處 |  |  |  | 0 | 0 | 0 | 0 | 0 | 0 | 0 | 0 | 1 | 0 | 0 | 0 | 0
| 理,高空作業設施及RC基礎座等工程完成 |  |  |  | 0 | 0 | 0 | 0 | 0 | 0 | 0 | 0 | 1 | 0 | 0 | 0 | 0
| 所需材料)) |  |  |  | 0 | 0 | 0 | 0 | 0 | 0 | 0 | 0 | 1 | 0 | 0 | 0 | 0
M1605010004b3 | 產品，電機基本材料及施工方法，五金 | 式 |  |  | 0 | 0 | 0 | 0 | 0 | 0 | 0 | 1 | 0 | 0 | 0 | 0 | 0
| 及另料(另件另料雜項工料費(含管路吊 |  |  |  | 0 | 0 | 0 | 0 | 0 | 0 | 0 | 1 | 0 | 0 | 0 | 0 | 0
| 架,角鐵,螺絲,五金,油漆,標示,預留套 |  |  |  | 0 | 0 | 0 | 0 | 0 | 0 | 0 | 1 | 0 | 0 | 0 | 0 | 0
| 管,打鑿修補,鐵絲,尼龍線,填縫劑,止水 |  |  |  | 0 | 0 | 0 | 0 | 0 | 0 | 0 | 1 | 0 | 0 | 0 | 0 | 0
| 帶,裝修開孔,防蝕處理,高空作業設施, |  |  |  | 0 | 0 | 0 | 0 | 0 | 0 | 0 | 1 | 0 | 0 | 0 | 0 | 0
| 防噪音處理,PE保溫材,保溫帶,空調排水 |  |  |  | 0 | 0 | 0 | 0 | 0 | 0 | 0 | 1 | 0 | 0 | 0 | 0 | 0
| 修飾盒,套管修飾盒等及RC基礎座等工程 |  |  |  | 0 | 0 | 0 | 0 | 0 | 0 | 0 | 1 | 0 | 0 | 0 | 0 | 0
| 完成所需材料)) |  |  |  | 0 | 0 | 0 | 0 | 0 | 0 | 0 | 1 | 0 | 0 | 0 | 0 | 0
M1605010004b3-11 | 產品，電機基本材料及施工方法，五金 | 式 |  |  | 0 | 0 | 0 | 0 | 0 | 0 | 0 | 1 | 0 | 0 | 0 | 0 | 0
| 及另料(另件另料雜項工料費(含管路吊 |  |  |  | 0 | 0 | 0 | 0 | 0 | 0 | 0 | 1 | 0 | 0 | 0 | 0 | 0
| 架,角鐵,螺絲,五金,油漆,標示,預留套 |  |  |  | 0 | 0 | 0 | 0 | 0 | 0 | 0 | 1 | 0 | 0 | 0 | 0 | 0
| 管,打鑿修補,鐵絲,尼龍線,填縫劑,止水 |  |  |  | 0 | 0 | 0 | 0 | 0 | 0 | 0 | 1 | 0 | 0 | 0 | 0 | 0
| 帶,裝修開孔,防蝕處理,高空作業設施, |  |  |  | 0 | 0 | 0 | 0 | 0 | 0 | 0 | 1 | 0 | 0 | 0 | 0 | 0
| 防噪音處理,PE保溫材,保溫帶,空調排水 |  |  |  | 0 | 0 | 0 | 0 | 0 | 0 | 0 | 1 | 0 | 0 | 0 | 0 | 0
| 修飾盒,套管修飾盒,電信引進管導水設 |  |  |  | 0 | 0 | 0 | 0 | 0 | 0 | 0 | 1 | 0 | 0 | 0 | 0 | 0
| 施及RC基礎座等工程完成所需材料)) |  |  |  | 0 | 0 | 0 | 0 | 0 | 0 | 0 | 1 | 0 | 0 | 0 | 0 | 0
M1606100001 | 產品，接地，裸銅線 100mm2 | M |  |  | 0 | 0 | 0 | 0 | 0 | 0 | 0 | 1 | 0 | 0 | 0 | 0 | 0
M160610000401 | 產品，接地(接地改良劑) | 式 |  |  | 0 | 0 | 0 | 0 | 0 | 0 | 0 | 1 | 0 | 0 | 0 | 0 | 0
M160610000601 | 產品，接地，接地銅片 | 只 |  |  | 0 | 0 | 0 | 0 | 0 | 0 | 0 | 1 | 0 | 0 | 0 | 0 | 0
M1606124006 | 產品，接地匯流排，接地端子箱(接地測 | 只 |  |  | 0 | 0 | 0 | 0 | 0 | 0 | 0 | 1 | 0 | 0 | 0 | 0 | 0
| 試端子箱(內設接地端子) 40×35× |  |  |  | 0 | 0 | 0 | 0 | 0 | 0 | 0 | 1 | 0 | 0 | 0 | 0 | 0
| 15×0.2cmt) |  |  |  | 0 | 0 | 0 | 0 | 0 | 0 | 0 | 1 | 0 | 0 | 0 | 0 | 0
M1606200006-01 | 產品，電力設備接地與連接，接地測試 | 只 |  |  | 0 | 0 | 0 | 0 | 0 | 0 | 0 | 1 | 0 | 0 | 0 | 0 | 0
| 端子箱(內設接地端子) 40×35×15× |  |  |  | 0 | 0 | 0 | 0 | 0 | 0 | 0 | 1 | 0 | 0 | 0 | 0 | 0
| 0.2cmt) |  |  |  | 0 | 0 | 0 | 0 | 0 | 0 | 0 | 1 | 0 | 0 | 0 | 0 | 0
M1606200006-02 | 產品，電力設備接地與連接，接地測試 | 只 |  |  | 0 | 0 | 0 | 0 | 0 | 0 | 0 | 1 | 0 | 0 | 0 | 0 | 0
| 端子箱(接地箱(內設接地端子) 40× |  |  |  | 0 | 0 | 0 | 0 | 0 | 0 | 0 | 1 | 0 | 0 | 0 | 0 | 0
| 35×15×0.2cmt) |  |  |  | 0 | 0 | 0 | 0 | 0 | 0 | 0 | 1 | 0 | 0 | 0 | 0 | 0
M1606214506-01 | 產品，接地棒，銅棒，D19mm×L3.0m(接 | 只 |  |  | 0 | 0 | 0 | 0 | 0 | 0 | 0 | 1 | 0 | 0 | 0 | 0 | 0
| 地銅棒3m × φ19(3/4")mm) |  |  |  | 0 | 0 | 0 | 0 | 0 | 0 | 0 | 1 | 0 | 0 | 0 | 0 | 0
M16120000000401 | 產品，電線及電纜(UTP 電腦線 配線另 | 式 |  |  | 0 | 0 | 0 | 0 | 0 | 0 | 0 | 1 | 0 | 0 | 0 | 0 | 0
| 料) |  |  |  | 0 | 0 | 0 | 0 | 0 | 0 | 0 | 1 | 0 | 0 | 0 | 0 | 0
M16120000000402 | 產品，電線及電纜(PVC 絕緣銅導線 配 | 式 |  |  | 0 | 0 | 0 | 0 | 0 | 0 | 0 | 1 | 0 | 0 | 0 | 0 | 0
| 線另料) |  |  |  | 0 | 0 | 0 | 0 | 0 | 0 | 0 | 1 | 0 | 0 | 0 | 0 | 0
M16120000000408 | 產品，電線及電纜(耐熱電線 380度 | 式 |  |  | 0 | 0 | 0 | 0 | 0 | 0 | 0 | 1 | 0 | 0 | 0 | 0 | 0
| 600V 配線另料) |  |  |  | 0 | 0 | 0 | 0 | 0 | 0 | 0 | 1 | 0 | 0 | 0 | 0 | 0
M161200000004A2 | 產品，電線及電纜((PEX絕緣PVC被覆電 | 式 |  |  | 0 | 0 | 0 | 0 | 0 | 0 | 0 | 1 | 0 | 0 | 0 | 0 | 0
| 纜 配線另料)) |  |  |  | 0 | 0 | 0 | 0 | 0 | 0 | 0 | 1 | 0 | 0 | 0 | 0 | 0
M161200000004A3 | 產品，電線及電纜(耐燃電線 600V 配線 | 式 |  |  | 0 | 0 | 0 | 0 | 0 | 0 | 0 | 1 | 0 | 0 | 0 | 0 | 0
| 另料) |  |  |  | 0 | 0 | 0 | 0 | 0 | 0 | 0 | 1 | 0 | 0 | 0 | 0 | 0
M161200030001-01 | 產品，電線及電纜，1.2mm(HR耐熱電線 | M |  |  | 0 | 0 | 0 | 0 | 0 | 0 | 0 | 1 | 0 | 0 | 0 | 0 | 0
| 380度 600V 1/C 1.2mm) |  |  |  | 0 | 0 | 0 | 0 | 0 | 0 | 0 | 1 | 0 | 0 | 0 | 0 | 0
M161200040001-01 | 產品，電線及電纜，1.6mm(HR耐熱電線 | M |  |  | 0 | 0 | 0 | 0 | 0 | 0 | 0 | 1 | 0 | 0 | 0 | 0 | 0
| 380度 600V 1/C1.6mm) |  |  |  | 0 | 0 | 0 | 0 | 0 | 0 | 0 | 1 | 0 | 0 | 0 | 0 | 0
M161201000004-01 | 產品，電線及電纜，600V聚氯乙烯絕緣 | 式 |  |  | 0 | 0 | 0 | 0 | 0 | 0 | 0 | 1 | 0 | 0 | 0 | 0 | 0
| 電線(PVC WIRE 電線) |  |  |  | 0 | 0 | 0 | 0 | 0 | 0 | 0 | 1 | 0 | 0 | 0 | 0 | 0
M161201250001-01 | 產品，電線及電纜，600V聚氯乙烯絕緣 | M |  |  | 0 | 0 | 0 | 0 | 0 | 0 | 0 | 1 | 0 | 0 | 0 | 0 | 0
| 電線，絞線，2.0mm2 (PVC 絕緣銅導線 |  |  |  | 0 | 0 | 0 | 0 | 0 | 0 | 0 | 1 | 0 | 0 | 0 | 0 | 0
| 600V 2.0 mm2) |  |  |  | 0 | 0 | 0 | 0 | 0 | 0 | 0 | 1 | 0 | 0 | 0 | 0 | 0
M161201270001-01 | 產品，電線及電纜，600V聚氯乙烯絕緣 | M |  |  | 0 | 0 | 0 | 0 | 0 | 0 | 0 | 1 | 0 | 0 | 0 | 0 | 0
| 電線，絞線，5.5mm2 (PVC 絕緣銅導線 |  |  |  | 0 | 0 | 0 | 0 | 0 | 0 | 0 | 1 | 0 | 0 | 0 | 0 | 0
| 600V 5.5 mm2) |  |  |  | 0 | 0 | 0 | 0 | 0 | 0 | 0 | 1 | 0 | 0 | 0 | 0 | 0
M161201280001-01 | 產品，電線及電纜，600V聚氯乙烯絕緣 | M |  |  | 0 | 0 | 0 | 0 | 0 | 0 | 0 | 1 | 0 | 0 | 0 | 0 | 0
| 電線，絞線，8.0mm2 (PVC 絕緣銅導線 |  |  |  | 0 | 0 | 0 | 0 | 0 | 0 | 0 | 1 | 0 | 0 | 0 | 0 | 0
| 600V 8.0 mm2) |  |  |  | 0 | 0 | 0 | 0 | 0 | 0 | 0 | 1 | 0 | 0 | 0 | 0 | 0
M161201290001-01 | 產品，電線及電纜，600V聚氯乙烯絕緣 | M |  |  | 0 | 0 | 0 | 0 | 0 | 0 | 0 | 1 | 0 | 0 | 0 | 0 | 0
| 電線，絞線，5.5mm2 (PVC 絕緣銅導線 |  |  |  | 0 | 0 | 0 | 0 | 0 | 0 | 0 | 1 | 0 | 0 | 0 | 0 | 0
| 600V 5.5 mm2) |  |  |  | 0 | 0 | 0 | 0 | 0 | 0 | 0 | 1 | 0 | 0 | 0 | 0 | 0
M161201290001-02 | 產品，電線及電纜，600V聚氯乙烯絕緣 | M |  |  | 0 | 0 | 0 | 0 | 0 | 0 | 0 | 1 | 0 | 0 | 0 | 0 | 0
| 電線，絞線，14mm2 (PVC 絕緣銅導線 |  |  |  | 0 | 0 | 0 | 0 | 0 | 0 | 0 | 1 | 0 | 0 | 0 | 0 | 0
| 600V 14 mm2) |  |  |  | 0 | 0 | 0 | 0 | 0 | 0 | 0 | 1 | 0 | 0 | 0 | 0 | 0
M161201290001-03 | 產品，電線及電纜，600V聚氯乙烯絕緣 | M |  |  | 0 | 0 | 0 | 0 | 0 | 0 | 0 | 1 | 0 | 0 | 0 | 0 | 0
| 電線，絞線，22mm2 (PVC 絕緣銅導線 |  |  |  | 0 | 0 | 0 | 0 | 0 | 0 | 0 | 1 | 0 | 0 | 0 | 0 | 0
| 600V 22 mm2) |  |  |  | 0 | 0 | 0 | 0 | 0 | 0 | 0 | 1 | 0 | 0 | 0 | 0 | 0
M1612012C0001 | 產品，電線及電纜，600V聚氯乙烯絕緣 | M |  |  | 0 | 0 | 0 | 0 | 0 | 0 | 0 | 0 | 0 | 0 | 0 | 0 | 0
| 電線，絞線，30mm2(PVC 絕緣銅導線 |  |  |  | 0 | 0 | 0 | 0 | 0 | 0 | 0 | 0 | 0 | 0 | 0 | 0 | 0
| 600V 30 mm2) |  |  |  | 0 | 0 | 0 | 0 | 0 | 0 | 0 | 0 | 0 | 0 | 0 | 0 | 0
M1612012E0001 | 產品，電線及電纜，600V聚氯乙烯絕緣 | M |  |  | 0 | 0 | 0 | 0 | 0 | 0 | 0 | 1 | 0 | 0 | 0 | 0 | 0
| 電線，絞線，38mm2(PVC 絕緣銅導線 |  |  |  | 0 | 0 | 0 | 0 | 0 | 0 | 0 | 1 | 0 | 0 | 0 | 0 | 0
| 600V 38 mm2) |  |  |  | 0 | 0 | 0 | 0 | 0 | 0 | 0 | 1 | 0 | 0 | 0 | 0 | 0
M1612012F0001-01 | 產品，電線及電纜，600V聚氯乙烯絕緣 | M |  |  | 0 | 0 | 0 | 0 | 0 | 0 | 0 | 1 | 0 | 0 | 0 | 0 | 0
| 電線，絞線，50mm2 (PVC 絕緣銅導線 |  |  |  | 0 | 0 | 0 | 0 | 0 | 0 | 0 | 1 | 0 | 0 | 0 | 0 | 0
| 600V 50 mm2) |  |  |  | 0 | 0 | 0 | 0 | 0 | 0 | 0 | 1 | 0 | 0 | 0 | 0 | 0
M1612012J0001-01 | 產品，電線及電纜，600V聚氯乙烯絕緣 | M |  |  | 0 | 0 | 0 | 0 | 0 | 0 | 0 | 1 | 0 | 0 | 0 | 0 | 0
| 電線，絞線，100mm2 (PVC 絕緣銅導線 |  |  |  | 0 | 0 | 0 | 0 | 0 | 0 | 0 | 1 | 0 | 0 | 0 | 0 | 0
| 600V 100 mm2) |  |  |  | 0 | 0 | 0 | 0 | 0 | 0 | 0 | 1 | 0 | 0 | 0 | 0 | 0
M161201440001 | 產品，電線及電纜，600V聚氯乙烯絕緣 | M |  |  | 0 | 0 | 0 | 0 | 0 | 0 | 0 | 1 | 0 | 0 | 0 | 0 | 0
| 電線，2/C，1.25mm2(2/C 1.25 mm2) |  |  |  | 0 | 0 | 0 | 0 | 0 | 0 | 0 | 1 | 0 | 0 | 0 | 0 | 0
M161203050001 | 產品，電線及電纜，(600V，840℃， | M |  |  | 0 | 0 | 0 | 0 | 0 | 0 | 0 | 1 | 0 | 0 | 0 | 0 | 0
| 30分耐燃電線(FR-IE))，2.0mm(耐燃電 |  |  |  | 0 | 0 | 0 | 0 | 0 | 0 | 0 | 1 | 0 | 0 | 0 | 0 | 0
| 線 600V 2.0mm) |  |  |  | 0 | 0 | 0 | 0 | 0 | 0 | 0 | 1 | 0 | 0 | 0 | 0 | 0
M16120B1004 | 產品，電線及電纜，(耐燃電線 600V 配 | 式 |  |  | 0 | 0 | 0 | 0 | 0 | 0 | 0 | 1 | 0 | 0 | 0 | 0 | 0
| 線另料) |  |  |  | 0 | 0 | 0 | 0 | 0 | 0 | 0 | 1 | 0 | 0 | 0 | 0 | 0
M16120B100401 | 產品，電線及電纜，(信號線 配線另料 | 式 |  |  | 0 | 0 | 0 | 0 | 0 | 0 | 0 | 1 | 0 | 0 | 0 | 0 | 0
| 另件) |  |  |  | 0 | 0 | 0 | 0 | 0 | 0 | 0 | 1 | 0 | 0 | 0 | 0 | 0
M16120b330A01 | 產品，電線及電纜，(600V，840℃， | M |  |  | 0 | 0 | 0 | 0 | 0 | 0 | 0 | 1 | 0 | 0 | 0 | 0 | 0
| 30分耐燃電線(FR-IE))，1/C，2.0mm2（ |  |  |  | 0 | 0 | 0 | 0 | 0 | 0 | 0 | 1 | 0 | 0 | 0 | 0 | 0
| 耐燃電線 600V 1/C 2.0 mm2） |  |  |  | 0 | 0 | 0 | 0 | 0 | 0 | 0 | 1 | 0 | 0 | 0 | 0 | 0
M16120b330G01 | 產品，電線及電纜，(600V，840℃， | M |  |  | 0 | 0 | 0 | 0 | 0 | 0 | 0 | 1 | 0 | 0 | 0 | 0 | 0
| 30分耐燃電線(FR-IE))，1/C，5.5mm2（ |  |  |  | 0 | 0 | 0 | 0 | 0 | 0 | 0 | 1 | 0 | 0 | 0 | 0 | 0
| 耐燃電線 600V 1/C 5.5 mm2） |  |  |  | 0 | 0 | 0 | 0 | 0 | 0 | 0 | 1 | 0 | 0 | 0 | 0 | 0
M16120b330H01 | 產品，電線及電纜，(600V，840℃， | M |  |  | 0 | 0 | 0 | 0 | 0 | 0 | 0 | 1 | 0 | 0 | 0 | 0 | 0
| 30分耐燃電線(FR-IE))，1/C，8.0mm2（ |  |  |  | 0 | 0 | 0 | 0 | 0 | 0 | 0 | 1 | 0 | 0 | 0 | 0 | 0
| 耐燃電線 600V 1/C 8.0 mm2） |  |  |  | 0 | 0 | 0 | 0 | 0 | 0 | 0 | 1 | 0 | 0 | 0 | 0 | 0
M16120b330J01 | 產品，電線及電纜，(600V，840℃， | M |  |  | 0 | 0 | 0 | 0 | 0 | 0 | 0 | 1 | 0 | 0 | 0 | 0 | 0
| 30分耐燃電線(FR-IE))，1/C，14mm2（ |  |  |  | 0 | 0 | 0 | 0 | 0 | 0 | 0 | 1 | 0 | 0 | 0 | 0 | 0
| 耐燃電線 600V 1/C 14 mm2） |  |  |  | 0 | 0 | 0 | 0 | 0 | 0 | 0 | 1 | 0 | 0 | 0 | 0 | 0
M16120b330U01 | 產品，電線及電纜，(600V，840℃， | M |  |  | 0 | 0 | 0 | 0 | 0 | 0 | 0 | 1 | 0 | 0 | 0 | 0 | 0
| 30分耐燃電線(FR-IE))，1/C，100mm2（ |  |  |  | 0 | 0 | 0 | 0 | 0 | 0 | 0 | 1 | 0 | 0 | 0 | 0 | 0
| 耐燃電線 600V 1/C 100 mm2） |  |  |  | 0 | 0 | 0 | 0 | 0 | 0 | 0 | 1 | 0 | 0 | 0 | 0 | 0
M16120S10000401 | 產品，電線及電纜，PEX，1/C(PEX絕緣 | 式 |  |  | 0 | 0 | 0 | 0 | 0 | 0 | 0 | 1 | 0 | 0 | 0 | 0 | 0
| PVC被覆電纜 25KV 配線另料) |  |  |  | 0 | 0 | 0 | 0 | 0 | 0 | 0 | 1 | 0 | 0 | 0 | 0 | 0
M16120S130001 | 產品，電線及電纜，PEX，1/C，5.5mm2 | M |  |  | 0 | 0 | 0 | 0 | 0 | 0 | 0 | 1 | 0 | 0 | 0 | 0 | 0
M16120S150001 | 產品，電線及電纜，PEX，1/C，14mm2 | M |  |  | 0 | 0 | 0 | 0 | 0 | 0 | 0 | 1 | 0 | 0 | 0 | 0 | 0
M16120S170001 | 產品，電線及電纜，PEX，1/C，30mm2 | M |  |  | 0 | 0 | 0 | 0 | 0 | 0 | 0 | 1 | 0 | 0 | 0 | 0 | 0
M16120S180001 | 產品，電線及電纜，PEX，1/C，38mm2 | M |  |  | 0 | 0 | 0 | 0 | 0 | 0 | 0 | 1 | 0 | 0 | 0 | 0 | 0
M16120S18000101 | 產品，電線及電纜，PEX，1/C，38mm2 | M |  |  | 0 | 0 | 0 | 0 | 0 | 0 | 0 | 1 | 0 | 0 | 0 | 0 | 0
M16120S190001 | 產品，電線及電纜，PEX，1/C，50mm2 | M |  |  | 0 | 0 | 0 | 0 | 0 | 0 | 0 | 1 | 0 | 0 | 0 | 0 | 0
M16120S1E0001 | 產品，電線及電纜，PEX，1/C，150mm2 | M |  |  | 0 | 0 | 0 | 0 | 0 | 0 | 0 | 1 | 0 | 0 | 0 | 0 | 0
M16120W4401 | 產品，電線及電纜，遮蔽電纜，2/C， | M |  |  | 0 | 0 | 0 | 0 | 0 | 0 | 0 | 1 | 0 | 0 | 0 | 0 | 0
| 1.25mm2(信號線,1.25mm×2C 遮蔽對絞) |  |  |  | 0 | 0 | 0 | 0 | 0 | 0 | 0 | 1 | 0 | 0 | 0 | 0 | 0
M1612200004-01 | 產品，高電壓電纜(高壓電纜線 25KV | 式 |  |  | 0 | 0 | 0 | 0 | 0 | 0 | 0 | 0 | 0 | 0 | 0 | 0 | 0
| PEX CABLE) |  |  |  | 0 | 0 | 0 | 0 | 0 | 0 | 0 | 0 | 0 | 0 | 0 | 0 | 0
M1612200006-02 | 產品，高電壓電纜(高壓電纜處理頭 | 只 |  |  | 0 | 0 | 0 | 0 | 0 | 0 | 0 | 0 | 0 | 0 | 0 | 0 | 0
| 25KV) |  |  |  | 0 | 0 | 0 | 0 | 0 | 0 | 0 | 0 | 0 | 0 | 0 | 0 | 0
M1613210000J402 | 產品，導線管，電線用鋼管，配管另料( | 式 |  |  | 0 | 0 | 0 | 0 | 0 | 0 | 0 | 1 | 0 | 0 | 0 | 0 | 0
| EMT 導線管 配管另件) |  |  |  | 0 | 0 | 0 | 0 | 0 | 0 | 0 | 1 | 0 | 0 | 0 | 0 | 0
M161321003001 | 產品，導線管，電線用鋼管，稱呼C31( | M |  |  | 0 | 0 | 0 | 0 | 0 | 0 | 0 | 1 | 0 | 0 | 0 | 0 | 0
| EMT Φ31mm×1.4mmt) |  |  |  | 0 | 0 | 0 | 0 | 0 | 0 | 0 | 1 | 0 | 0 | 0 | 0 | 0
M161321004001 | 產品，導線管，電線用鋼管，稱呼C39( | M |  |  | 0 | 0 | 0 | 0 | 0 | 0 | 0 | 1 | 0 | 0 | 0 | 0 | 0
| EMT Φ39mm×1.4mmt) |  |  |  | 0 | 0 | 0 | 0 | 0 | 0 | 0 | 1 | 0 | 0 | 0 | 0 | 0
M161323000001 | 產品，導線管，硬質聚氯乙烯塑膠管(Φ | M |  |  | 0 | 0 | 0 | 0 | 0 | 0 | 0 | 1 | 0 | 0 | 0 | 0 | 0
| 26mm(3/4")×2.0mmt) |  |  |  | 0 | 0 | 0 | 0 | 0 | 0 | 0 | 1 | 0 | 0 | 0 | 0 | 0
M1613230000J4 | 產品，導線管，硬質聚氯乙烯塑膠管， | 式 |  |  | 0 | 0 | 0 | 0 | 0 | 0 | 0 | 1 | 0 | 0 | 0 | 0 | 0
| 配管另料(PVC 導線管 配管另件) |  |  |  | 0 | 0 | 0 | 0 | 0 | 0 | 0 | 1 | 0 | 0 | 0 | 0 | 0
M161323002101 | 產品，導線管，硬質聚氯乙烯塑膠管， | M |  |  | 0 | 0 | 0 | 0 | 0 | 0 | 0 | 1 | 0 | 0 | 0 | 0 | 0
| 標稱16mm，厚1.8mm(Φ16mm(1/2")× |  |  |  | 0 | 0 | 0 | 0 | 0 | 0 | 0 | 1 | 0 | 0 | 0 | 0 | 0
| 1.8mmt) |  |  |  | 0 | 0 | 0 | 0 | 0 | 0 | 0 | 1 | 0 | 0 | 0 | 0 | 0
M161323003101 | 產品，導線管，硬質聚氯乙烯塑膠管， | M |  |  | 0 | 0 | 0 | 0 | 0 | 0 | 0 | 1 | 0 | 0 | 0 | 0 | 0
| 標稱22mm，厚1.8mm(Φ20mm×1.8mmt) |  |  |  | 0 | 0 | 0 | 0 | 0 | 0 | 0 | 1 | 0 | 0 | 0 | 0 | 0
M161323004201 | 產品，導線管，硬質聚氯乙烯塑膠管， | M |  |  | 0 | 0 | 0 | 0 | 0 | 0 | 0 | 1 | 0 | 0 | 0 | 0 | 0
| 標稱28mm，厚2.7mm(Φ28mm(1")× |  |  |  | 0 | 0 | 0 | 0 | 0 | 0 | 0 | 1 | 0 | 0 | 0 | 0 | 0
| 2.7mmt) |  |  |  | 0 | 0 | 0 | 0 | 0 | 0 | 0 | 1 | 0 | 0 | 0 | 0 | 0
M161323007401 | 產品，導線管，硬質聚氯乙烯塑膠管， | M |  |  | 0 | 0 | 0 | 0 | 0 | 0 | 0 | 1 | 0 | 0 | 0 | 0 | 0
| 標稱52mm，厚3.6mm(Φ52mm(2")× |  |  |  | 0 | 0 | 0 | 0 | 0 | 0 | 0 | 1 | 0 | 0 | 0 | 0 | 0
| 3.6mmt) |  |  |  | 0 | 0 | 0 | 0 | 0 | 0 | 0 | 1 | 0 | 0 | 0 | 0 | 0
M161323008501 | 產品，導線管，硬質聚氯乙烯塑膠管， | M |  |  | 0 | 0 | 0 | 0 | 0 | 0 | 0 | 1 | 0 | 0 | 0 | 0 | 0
| 標稱35mm，厚3.1mm(Φ35mm(1-1/4")× |  |  |  | 0 | 0 | 0 | 0 | 0 | 0 | 0 | 1 | 0 | 0 | 0 | 0 | 0
| 3.1mmt) |  |  |  | 0 | 0 | 0 | 0 | 0 | 0 | 0 | 1 | 0 | 0 | 0 | 0 | 0
M161323008501-02 | 產品，導線管，硬質聚氯乙烯塑膠管， | M |  |  | 0 | 0 | 0 | 0 | 0 | 0 | 0 | 1 | 0 | 0 | 0 | 0 | 0
| 標稱41mm，厚3.1mm(Φ41mm(1-1/2")× |  |  |  | 0 | 0 | 0 | 0 | 0 | 0 | 0 | 1 | 0 | 0 | 0 | 0 | 0
| 3.1mmt) |  |  |  | 0 | 0 | 0 | 0 | 0 | 0 | 0 | 1 | 0 | 0 | 0 | 0 | 0
M16132300A701 | 產品，導線管，硬質聚氯乙烯塑膠管， | M |  |  | 0 | 0 | 0 | 0 | 0 | 0 | 0 | 1 | 0 | 0 | 0 | 0 | 0
| 標稱100mm，厚6.6mm(Φ100mm(4")× |  |  |  | 0 | 0 | 0 | 0 | 0 | 0 | 0 | 1 | 0 | 0 | 0 | 0 | 0
| 6.6mmt) |  |  |  | 0 | 0 | 0 | 0 | 0 | 0 | 0 | 1 | 0 | 0 | 0 | 0 | 0
M16132300C901 | 產品，導線管，硬質聚氯乙烯塑膠管， | M |  |  | 0 | 0 | 0 | 0 | 0 | 0 | 0 | 1 | 0 | 0 | 0 | 0 | 0
| 標稱150mm，厚8.5mm(Φ150mm(6")× |  |  |  | 0 | 0 | 0 | 0 | 0 | 0 | 0 | 1 | 0 | 0 | 0 | 0 | 0
| 8.5mmt) |  |  |  | 0 | 0 | 0 | 0 | 0 | 0 | 0 | 1 | 0 | 0 | 0 | 0 | 0
M161361000006-01 | 產品，金屬導線槽，鋁製密閉式(馬車螺 | 只 |  |  | 0 | 0 | 0 | 0 | 0 | 0 | 0 | 1 | 0 | 0 | 0 | 0 | 0
| 絲(不銹鋼製) |  |  |  | 0 | 0 | 0 | 0 | 0 | 0 | 0 | 1 | 0 | 0 | 0 | 0 | 0
M161361000008-01 | 產品，金屬導線槽，鋁製密閉式(固定片 | 組 |  |  | 0 | 0 | 0 | 0 | 0 | 0 | 0 | 1 | 0 | 0 | 0 | 0 | 0
| (不銹鋼製)) |  |  |  | 0 | 0 | 0 | 0 | 0 | 0 | 0 | 1 | 0 | 0 | 0 | 0 | 0
M161361000206 | 產品，金屬導線槽，鋁製密閉式，陽極 | 只 |  |  | 0 | 0 | 0 | 0 | 0 | 0 | 0 | 1 | 0 | 0 | 0 | 0 | 0
| 處理（D型彎接頭 W:300mm(附蓋板) |  |  |  | 0 | 0 | 0 | 0 | 0 | 0 | 0 | 1 | 0 | 0 | 0 | 0 | 0
M161361000206-01 | 產品，金屬導線槽，鋁製密閉式，陽極 | 只 |  |  | 0 | 0 | 0 | 0 | 0 | 0 | 0 | 1 | 0 | 0 | 0 | 0 | 0
| 處理（末端封板 W:300mm(附蓋板)) |  |  |  | 0 | 0 | 0 | 0 | 0 | 0 | 0 | 1 | 0 | 0 | 0 | 0 | 0
M161361000206-02 | 產品，金屬導線槽，鋁製密閉式，陽極 | 只 |  |  | 0 | 0 | 0 | 0 | 0 | 0 | 0 | 1 | 0 | 0 | 0 | 0 | 0
| 處理（連接片) |  |  |  | 0 | 0 | 0 | 0 | 0 | 0 | 0 | 1 | 0 | 0 | 0 | 0 | 0
M16136100020C-01 | 產品，金屬導線槽，鋁製密閉式，陽極 | 支 |  |  | 0 | 0 | 0 | 0 | 0 | 0 | 0 | 1 | 0 | 0 | 0 | 0 | 0
| 處理（鋁製吊架(不含吊桿)300w) |  |  |  | 0 | 0 | 0 | 0 | 0 | 0 | 0 | 1 | 0 | 0 | 0 | 0 | 0
M16136110C001 | 產品，金屬導線槽，鋁製密閉式，直式 | M |  |  | 0 | 0 | 0 | 0 | 0 | 0 | 0 | 1 | 0 | 0 | 0 | 0 | 0
| ，寬300x高100mm（直式 W:300 ㎜(附蓋 |  |  |  | 0 | 0 | 0 | 0 | 0 | 0 | 0 | 1 | 0 | 0 | 0 | 0 | 0
| 板)） |  |  |  | 0 | 0 | 0 | 0 | 0 | 0 | 0 | 1 | 0 | 0 | 0 | 0 | 0
M16136140C006 | 產品，金屬導線槽，鋁製密閉式，T形， | 只 |  |  | 0 | 0 | 0 | 0 | 0 | 0 | 0 | 1 | 0 | 0 | 0 | 0 | 0
| 寬300x高100mm（垂直T型彎接頭 W: |  |  |  | 0 | 0 | 0 | 0 | 0 | 0 | 0 | 1 | 0 | 0 | 0 | 0 | 0
| 300mm(附蓋板) |  |  |  | 0 | 0 | 0 | 0 | 0 | 0 | 0 | 1 | 0 | 0 | 0 | 0 | 0
M1613700000A6 | 產品，鋁製電纜托架，含連接另料(連接 | 只 |  |  | 0 | 0 | 0 | 0 | 0 | 0 | 0 | 1 | 0 | 0 | 0 | 0 | 0
| 片(鋁擠型)) |  |  |  | 0 | 0 | 0 | 0 | 0 | 0 | 0 | 1 | 0 | 0 | 0 | 0 | 0
M1613700000A6-01 | 產品，鋁製電纜托架，含連接另料，馬 | 只 |  |  | 0 | 0 | 0 | 0 | 0 | 0 | 0 | 1 | 0 | 0 | 0 | 0 | 0
| 車螺絲(不銹鋼製) |  |  |  | 0 | 0 | 0 | 0 | 0 | 0 | 0 | 1 | 0 | 0 | 0 | 0 | 0
M1613700000A8 | 產品，鋁製電纜托架，含連接另料，固 | 組 |  |  | 0 | 0 | 0 | 0 | 0 | 0 | 0 | 1 | 0 | 0 | 0 | 0 | 0
| 定片(不銹鋼製) |  |  |  | 0 | 0 | 0 | 0 | 0 | 0 | 0 | 1 | 0 | 0 | 0 | 0 | 0
M1613711B0001 | 產品，鋁製電纜托架，梯式，直式， | M |  |  | 0 | 0 | 0 | 0 | 0 | 0 | 0 | 1 | 0 | 0 | 0 | 0 | 0
| W300XH100 mm |  |  |  | 0 | 0 | 0 | 0 | 0 | 0 | 0 | 1 | 0 | 0 | 0 | 0 | 0
M1613711D0001 | 產品，鋁製電纜托架，梯式，直式， | M |  |  | 0 | 0 | 0 | 0 | 0 | 0 | 0 | 1 | 0 | 0 | 0 | 0 | 0
| W500XH100 mm |  |  |  | 0 | 0 | 0 | 0 | 0 | 0 | 0 | 1 | 0 | 0 | 0 | 0 | 0
M1613712B0006 | 產品，鋁製電纜托架，梯式，90度彎頭 | 只 |  |  | 0 | 0 | 0 | 0 | 0 | 0 | 0 | 1 | 0 | 0 | 0 | 0 | 0
| ，W300XH100 mm(水平 L 型彎接頭 W: |  |  |  | 0 | 0 | 0 | 0 | 0 | 0 | 0 | 1 | 0 | 0 | 0 | 0 | 0
| 300mm) |  |  |  | 0 | 0 | 0 | 0 | 0 | 0 | 0 | 1 | 0 | 0 | 0 | 0 | 0
M1613714B0006 | 產品，鋁製電纜托架，梯式，T型， | 只 |  |  | 0 | 0 | 0 | 0 | 0 | 0 | 0 | 1 | 0 | 0 | 0 | 0 | 0
| W300XH100 mm(水平 T 型彎接頭 W: |  |  |  | 0 | 0 | 0 | 0 | 0 | 0 | 0 | 1 | 0 | 0 | 0 | 0 | 0
| 300mm) |  |  |  | 0 | 0 | 0 | 0 | 0 | 0 | 0 | 1 | 0 | 0 | 0 | 0 | 0
M1613718B0006 | 產品，鋁製電纜托架，梯式，終端封板 | 只 |  |  | 0 | 0 | 0 | 0 | 0 | 0 | 0 | 1 | 0 | 0 | 0 | 0 | 0
| ，W300XH100 mm |  |  |  | 0 | 0 | 0 | 0 | 0 | 0 | 0 | 1 | 0 | 0 | 0 | 0 | 0
M1613719B000C | 產品，鋁製電纜托架，梯式，吊架， | 支 |  |  | 0 | 0 | 0 | 0 | 0 | 0 | 0 | 1 | 0 | 0 | 0 | 0 | 0
| W300XH100 mm(鋁製吊架(不含吊桿) |  |  |  | 0 | 0 | 0 | 0 | 0 | 0 | 0 | 1 | 0 | 0 | 0 | 0 | 0
| 300w) |  |  |  | 0 | 0 | 0 | 0 | 0 | 0 | 0 | 1 | 0 | 0 | 0 | 0 | 0
M1613719D000C | 產品，鋁製電纜托架，梯式，吊架， | 支 |  |  | 0 | 0 | 0 | 0 | 0 | 0 | 0 | 1 | 0 | 0 | 0 | 0 | 0
| W500XH100 mm(鋁製吊架(不含吊桿) |  |  |  | 0 | 0 | 0 | 0 | 0 | 0 | 0 | 1 | 0 | 0 | 0 | 0 | 0
| 500w) |  |  |  | 0 | 0 | 0 | 0 | 0 | 0 | 0 | 1 | 0 | 0 | 0 | 0 | 0
M161371CB0006 | 產品，鋁製電纜托架，梯式，彎頭， | 只 |  |  | 0 | 0 | 0 | 0 | 0 | 0 | 0 | 1 | 0 | 0 | 0 | 0 | 0
| W300XH100 mm(U型彎接頭 W:300mm) |  |  |  | 0 | 0 | 0 | 0 | 0 | 0 | 0 | 1 | 0 | 0 | 0 | 0 | 0
M161371CB0006-02 | 產品，鋁製電纜托架，梯式，彎頭， | 只 |  |  | 0 | 0 | 0 | 0 | 0 | 0 | 0 | 1 | 0 | 0 | 0 | 0 | 0
| W300XH100 mm(D型彎接頭 W:300mm) |  |  |  | 0 | 0 | 0 | 0 | 0 | 0 | 0 | 1 | 0 | 0 | 0 | 0 | 0
M161371CD0006 | 產品，鋁製電纜托架，梯式，彎頭， | 只 |  |  | 0 | 0 | 0 | 0 | 0 | 0 | 0 | 1 | 0 | 0 | 0 | 0 | 0
| W500XH100 mm(U型彎接頭 W:500mm) |  |  |  | 0 | 0 | 0 | 0 | 0 | 0 | 0 | 1 | 0 | 0 | 0 | 0 | 0
M161371CD0006-02 | 產品，鋁製電纜托架，梯式，彎頭， | 只 |  |  | 0 | 0 | 0 | 0 | 0 | 0 | 0 | 1 | 0 | 0 | 0 | 0 | 0
| W500XH100 mm(D型彎接頭 W:500mm) |  |  |  | 0 | 0 | 0 | 0 | 0 | 0 | 0 | 1 | 0 | 0 | 0 | 0 | 0
M161500000601 | 產品，接線裝置(專用插座 2P+E 250V | 只 |  |  | 0 | 0 | 0 | 0 | 0 | 0 | 0 | 1 | 0 | 0 | 0 | 0 | 0
| 20A 含蓋板接地極） |  |  |  | 0 | 0 | 0 | 0 | 0 | 0 | 0 | 1 | 0 | 0 | 0 | 0 | 0
M16150B000601 | 產品，電話插座(壁式電話插座(CTA6 | 只 |  |  | 0 | 0 | 0 | 0 | 0 | 0 | 0 | 1 | 0 | 0 | 0 | 0 | 0
| RJ45)含蓋板 ) |  |  |  | 0 | 0 | 0 | 0 | 0 | 0 | 0 | 1 | 0 | 0 | 0 | 0 | 0
M16150D000601 | 產品，網路資訊插座(無線基地台資訊插 | 只 |  |  | 0 | 0 | 0 | 0 | 0 | 0 | 0 | 1 | 0 | 0 | 0 | 0 | 0
| 座(CTA6)及電源插座含蓋板 ) |  |  |  | 0 | 0 | 0 | 0 | 0 | 0 | 0 | 1 | 0 | 0 | 0 | 0 | 0
M16150D000602 | 產品，網路資訊插座(資訊插座(CTA6)含 | 只 |  |  | 0 | 0 | 0 | 0 | 0 | 0 | 0 | 1 | 0 | 0 | 0 | 0 | 0
| 蓋板 ) |  |  |  | 0 | 0 | 0 | 0 | 0 | 0 | 0 | 1 | 0 | 0 | 0 | 0 | 0
M16150D000603 | 產品，網路資訊插座(緊急壓扣,附防水 | 只 |  |  | 0 | 0 | 0 | 0 | 0 | 0 | 0 | 1 | 0 | 0 | 0 | 0 | 0
| 蓋板(附防水蓋板及隱藏式解除紐)) |  |  |  | 0 | 0 | 0 | 0 | 0 | 0 | 0 | 1 | 0 | 0 | 0 | 0 | 0
M16150F021601 | 產品，雙插座，接地型2極，15A 125V( | 只 |  |  | 0 | 0 | 0 | 0 | 0 | 0 | 0 | 1 | 0 | 0 | 0 | 0 | 0
| 雙插座 2P+E 125V 15A×2 含蓋板 接地 |  |  |  | 0 | 0 | 0 | 0 | 0 | 0 | 0 | 1 | 0 | 0 | 0 | 0 | 0
| 極) |  |  |  | 0 | 0 | 0 | 0 | 0 | 0 | 0 | 1 | 0 | 0 | 0 | 0 | 0
M16150F021603 | 產品，雙插座，接地型2極，15A 125V( | 只 |  |  | 0 | 0 | 0 | 0 | 0 | 0 | 0 | 1 | 0 | 0 | 0 | 0 | 0
| 雙插座 2P+E 125V 15A×2 含蓋板 接地 |  |  |  | 0 | 0 | 0 | 0 | 0 | 0 | 0 | 1 | 0 | 0 | 0 | 0 | 0
| 極 防水型) |  |  |  | 0 | 0 | 0 | 0 | 0 | 0 | 0 | 1 | 0 | 0 | 0 | 0 | 0
M162310000401 | 產品，柴油引擎發電機組(發電機排熱風 | 式 |  |  | 0 | 0 | 0 | 0 | 0 | 0 | 0 | 1 | 0 | 0 | 0 | 0 | 0
| 管,進氣風管,油箱通氣管及其配件工料 |  |  |  | 0 | 0 | 0 | 0 | 0 | 0 | 0 | 1 | 0 | 0 | 0 | 0 | 0
| 費用 ) |  |  |  | 0 | 0 | 0 | 0 | 0 | 0 | 0 | 1 | 0 | 0 | 0 | 0 | 0
M162310000402 | 產品，柴油引擎發電機組(排氣管含保溫 | 式 |  |  | 0 | 0 | 0 | 0 | 0 | 0 | 0 | 1 | 0 | 0 | 0 | 0 | 0
| 及吊架組(外覆鋁皮)) |  |  |  | 0 | 0 | 0 | 0 | 0 | 0 | 0 | 1 | 0 | 0 | 0 | 0 | 0
M1623100008-01 | 產品，柴油引擎發電機組，STAND BY | 組 |  |  | 0 | 0 | 0 | 0 | 0 | 0 | 0 | 1 | 0 | 0 | 0 | 0 | 0
| 100KW/125KVA四行程引擎,電機頭絕緣 |  |  |  | 0 | 0 | 0 | 0 | 0 | 0 | 0 | 1 | 0 | 0 | 0 | 0 | 0
| H級以上3Φ4W 220-380V PF=0.8 60HZ引 |  |  |  | 0 | 0 | 0 | 0 | 0 | 0 | 0 | 1 | 0 | 0 | 0 | 0 | 0
| 擎須為6氣缸、排氣量低於8.1L、引擎具 |  |  |  | 0 | 0 | 0 | 0 | 0 | 0 | 0 | 1 | 0 | 0 | 0 | 0 | 0
| 有不低於201PS(且必須核對大於消防送 |  |  |  | 0 | 0 | 0 | 0 | 0 | 0 | 0 | 1 | 0 | 0 | 0 | 0 | 0
| 審之緊急發電設備輸出計算表之原動機 |  |  |  | 0 | 0 | 0 | 0 | 0 | 0 | 0 | 1 | 0 | 0 | 0 | 0 | 0
| 額定輸出值),備用(STAND BY Power)出 |  |  |  | 0 | 0 | 0 | 0 | 0 | 0 | 0 | 1 | 0 | 0 | 0 | 0 | 0
| 力 |  |  |  | 0 | 0 | 0 | 0 | 0 | 0 | 0 | 1 | 0 | 0 | 0 | 0 | 0
M162451000603 | 產品，靜態式不斷電系統，容量1KVA( | 只 |  |  | 0 | 0 | 0 | 0 | 0 | 0 | 0 | 1 | 0 | 0 | 0 | 0 | 0
| 1KVA不斷電系統(ON-LINE),具標準通信 |  |  |  | 0 | 0 | 0 | 0 | 0 | 0 | 0 | 1 | 0 | 0 | 0 | 0 | 0
| 功能,機架式a.INPUT:110V;OUTPUT:1Φ |  |  |  | 0 | 0 | 0 | 0 | 0 | 0 | 0 | 1 | 0 | 0 | 0 | 0 | 0
| 110V ± 1%b.電池滿載備用時間:4分鐘 |  |  |  | 0 | 0 | 0 | 0 | 0 | 0 | 0 | 1 | 0 | 0 | 0 | 0 | 0
| c.整機效率:≧91%,ECO模式≧98%d.顯示 |  |  |  | 0 | 0 | 0 | 0 | 0 | 0 | 0 | 1 | 0 | 0 | 0 | 0 | 0
| 介面:藍光LCD液晶螢幕及LED狀態指示燈 |  |  |  | 0 | 0 | 0 | 0 | 0 | 0 | 0 | 1 | 0 | 0 | 0 | 0 | 0
| e.噪音(1公尺距離):≦40dB) |  |  |  | 0 | 0 | 0 | 0 | 0 | 0 | 0 | 1 | 0 | 0 | 0 | 0 | 0
M1627700006-01 | 產品，高壓油浸式變壓器(TR 3∮ | 只 |  |  | 0 | 0 | 0 | 0 | 0 | 0 | 0 | 1 | 0 | 0 | 0 | 0 | 0
| 11.4-22.8KV/220-380V 500KVA (高效率 |  |  |  | 0 | 0 | 0 | 0 | 0 | 0 | 0 | 1 | 0 | 0 | 0 | 0 | 0
| 99%以上 SK TYPE K=1 ) (檢附出廠試驗 |  |  |  | 0 | 0 | 0 | 0 | 0 | 0 | 0 | 1 | 0 | 0 | 0 | 0 | 0
| 報告)) |  |  |  | 0 | 0 | 0 | 0 | 0 | 0 | 0 | 1 | 0 | 0 | 0 | 0 | 0
M162820000651 | 產品，整組式功因改善用低壓電容器組( | 只 |  |  | 0 | 0 | 0 | 0 | 0 | 0 | 0 | 1 | 0 | 0 | 0 | 0 | 0
| 自動功率因數調整控制器-APFR，取三相 |  |  |  | 0 | 0 | 0 | 0 | 0 | 0 | 0 | 1 | 0 | 0 | 0 | 0 | 0
| 電壓與三相電流做功因補償,動作時間 |  |  |  | 0 | 0 | 0 | 0 | 0 | 0 | 0 | 1 | 0 | 0 | 0 | 0 | 0
| 0.1~1秒可調(附螢幕保護程式與隔離變 |  |  |  | 0 | 0 | 0 | 0 | 0 | 0 | 0 | 1 | 0 | 0 | 0 | 0 | 0
| 壓器)) |  |  |  | 0 | 0 | 0 | 0 | 0 | 0 | 0 | 1 | 0 | 0 | 0 | 0 | 0
M1628201008 | 產品，整組式功因改善用低壓電容器組 | 組 |  |  | 0 | 0 | 0 | 0 | 0 | 0 | 0 | 1 | 0 | 0 | 0 | 0 | 0
| ，額定容量10 KVAR(SC 3∮460V |  |  |  | 0 | 0 | 0 | 0 | 0 | 0 | 0 | 1 | 0 | 0 | 0 | 0 | 0
| 10KVAR(鐵殼附放電電阻)每KVAR損失低 |  |  |  | 0 | 0 | 0 | 0 | 0 | 0 | 0 | 1 | 0 | 0 | 0 | 0 | 0
| 於0.25W) |  |  |  | 0 | 0 | 0 | 0 | 0 | 0 | 0 | 1 | 0 | 0 | 0 | 0 | 0
M162820300801 | 產品，整組式功因改善用低壓電容器組 | 組 |  |  | 0 | 0 | 0 | 0 | 0 | 0 | 0 | 1 | 0 | 0 | 0 | 0 | 0
| ，額定容量 20 KVAR(SC 3∮460V |  |  |  | 0 | 0 | 0 | 0 | 0 | 0 | 0 | 1 | 0 | 0 | 0 | 0 | 0
| 20KVAR(鐵殼附放電電阻)每KVAR損失低 |  |  |  | 0 | 0 | 0 | 0 | 0 | 0 | 0 | 1 | 0 | 0 | 0 | 0 | 0
| 於0.25W) |  |  |  | 0 | 0 | 0 | 0 | 0 | 0 | 0 | 1 | 0 | 0 | 0 | 0 | 0
M162820700801 | 產品，整組式功因改善用低壓電容器組 | 組 |  |  | 0 | 0 | 0 | 0 | 0 | 0 | 0 | 1 | 0 | 0 | 0 | 0 | 0
| ，額定容量40 KVAR(SC 3∮460V |  |  |  | 0 | 0 | 0 | 0 | 0 | 0 | 0 | 1 | 0 | 0 | 0 | 0 | 0
| 40KVAR(鐵殼附放電電阻)每KVAR損失低 |  |  |  | 0 | 0 | 0 | 0 | 0 | 0 | 0 | 1 | 0 | 0 | 0 | 0 | 0
| 於0.25W) |  |  |  | 0 | 0 | 0 | 0 | 0 | 0 | 0 | 1 | 0 | 0 | 0 | 0 | 0
M162820B00801 | 產品，整組式功因改善用低壓電容器組 | 組 |  |  | 0 | 0 | 0 | 0 | 0 | 0 | 0 | 1 | 0 | 0 | 0 | 0 | 0
| ，60≦額定容量<90KVAR(SC 3∮460V |  |  |  | 0 | 0 | 0 | 0 | 0 | 0 | 0 | 1 | 0 | 0 | 0 | 0 | 0
| 80KVAR(鐵殼附放電電阻)每KVAR損失低 |  |  |  | 0 | 0 | 0 | 0 | 0 | 0 | 0 | 1 | 0 | 0 | 0 | 0 | 0
| 於0.25W) |  |  |  | 0 | 0 | 0 | 0 | 0 | 0 | 0 | 1 | 0 | 0 | 0 | 0 | 0
M16291D000006-31 | 產品，控制開關(CS 22∮1a1b) | 只 |  |  | 0 | 0 | 0 | 0 | 0 | 0 | 0 | 1 | 0 | 0 | 0 | 0 | 0
M16291H000006 | 產品，蜂鳴器(BZ蜂鳴器) | 只 |  |  | 0 | 0 | 0 | 0 | 0 | 0 | 0 | 1 | 0 | 0 | 0 | 0 | 0
M1632100004-01 | 產品，高壓配電盤(軟銅帶 800A ) | 式 |  |  | 0 | 0 | 0 | 0 | 0 | 0 | 0 | 1 | 0 | 0 | 0 | 0 | 0
M1632100006-01 | 產品，高壓配電盤，CASE:1200W*2350H* | 只 |  |  | 0 | 0 | 0 | 0 | 0 | 0 | 0 | 1 | 0 | 0 | 0 | 0 | 0
| 1800D 粉體烤漆 |  |  |  | 0 | 0 | 0 | 0 | 0 | 0 | 0 | 1 | 0 | 0 | 0 | 0 | 0
M1632100006-02 | 產品，高壓配電盤，LBS 3P 24KV 630A | 只 |  |  | 0 | 0 | 0 | 0 | 0 | 0 | 0 | 1 | 0 | 0 | 0 | 0 | 0
M1632100006-03 | 產品，高壓配電盤，POWER FUSE 24KV | 只 |  |  | 0 | 0 | 0 | 0 | 0 | 0 | 0 | 1 | 0 | 0 | 0 | 0 | 0
| 40A (檢附出廠試驗報告) |  |  |  | 0 | 0 | 0 | 0 | 0 | 0 | 0 | 1 | 0 | 0 | 0 | 0 | 0
M16321A0004-01 | 產品，高壓配電盤，銅匯流排及固定架( | 式 |  |  | 0 | 0 | 0 | 0 | 0 | 0 | 0 | 1 | 0 | 0 | 0 | 0 | 0
| CU BUS BAR 鍍錫銅排 ) |  |  |  | 0 | 0 | 0 | 0 | 0 | 0 | 0 | 1 | 0 | 0 | 0 | 0 | 0
M16321E000401 | 產品，高壓配電盤，五金及另料(五金另 | 式 |  |  | 0 | 0 | 0 | 0 | 0 | 0 | 0 | 0 | 0 | 0 | 0 | 0 | 0
| 料.迴路標示及單線圖說) |  |  |  | 0 | 0 | 0 | 0 | 0 | 0 | 0 | 0 | 0 | 0 | 0 | 0 | 0
M1640100004-11 | 產品，低壓配電盤，(BUS BAR&SUPPORT) | 式 |  |  | 0 | 0 | 0 | 0 | 0 | 0 | 0 | 1 | 0 | 0 | 0 | 0 | 0
M1640100006-01 | 產品，低壓配電盤，CASE:1200W*2350H* | 只 |  |  | 0 | 0 | 0 | 0 | 0 | 0 | 0 | 1 | 0 | 0 | 0 | 0 | 0
| 1800D 粉體烤漆 |  |  |  | 0 | 0 | 0 | 0 | 0 | 0 | 0 | 1 | 0 | 0 | 0 | 0 | 0
M164010000604 | 產品，低壓配電盤(交替電驛) | 只 |  |  | 0 | 0 | 0 | 0 | 0 | 0 | 0 | 1 | 0 | 0 | 0 | 0 | 0
M1640100006-06 | 產品，低壓配電盤，LA 18KV(檢附出廠 | 只 |  |  | 0 | 0 | 0 | 0 | 0 | 0 | 0 | 1 | 0 | 0 | 0 | 0 | 0
| 測試報告) |  |  |  | 0 | 0 | 0 | 0 | 0 | 0 | 0 | 1 | 0 | 0 | 0 | 0 | 0
M1640100006-07 | 產品，低壓配電盤，CASE:600W*800H* | 只 |  |  | 0 | 0 | 0 | 0 | 0 | 0 | 0 | 1 | 0 | 0 | 0 | 0 | 0
| 150D 參考尺寸(依現場實際需求制作) |  |  |  | 0 | 0 | 0 | 0 | 0 | 0 | 0 | 1 | 0 | 0 | 0 | 0 | 0
| 粉體烤漆 |  |  |  | 0 | 0 | 0 | 0 | 0 | 0 | 0 | 1 | 0 | 0 | 0 | 0 | 0
M1640100006-08 | 產品，低壓配電盤，CASE:700W*1800H* | 只 |  |  | 0 | 0 | 0 | 0 | 0 | 0 | 0 | 1 | 0 | 0 | 0 | 0 | 0
| 250D 參考尺寸(依現場實際需求制作) |  |  |  | 0 | 0 | 0 | 0 | 0 | 0 | 0 | 1 | 0 | 0 | 0 | 0 | 0
| 粉體烤漆 |  |  |  | 0 | 0 | 0 | 0 | 0 | 0 | 0 | 1 | 0 | 0 | 0 | 0 | 0
M164010000609 | 產品，低壓配電盤(CS 22∮2a2b) | 只 |  |  | 0 | 0 | 0 | 0 | 0 | 0 | 0 | 1 | 0 | 0 | 0 | 0 | 0
M1640100006-09 | 產品，低壓配電盤，CASE:900W*2350H* | 只 |  |  | 0 | 0 | 0 | 0 | 0 | 0 | 0 | 1 | 0 | 0 | 0 | 0 | 0
| 350D 參考尺寸(依現場實際需求制作) |  |  |  | 0 | 0 | 0 | 0 | 0 | 0 | 0 | 1 | 0 | 0 | 0 | 0 | 0
| 粉體烤漆 |  |  |  | 0 | 0 | 0 | 0 | 0 | 0 | 0 | 1 | 0 | 0 | 0 | 0 | 0
M1640100006-11 | 產品，低壓配電盤， CASE:依現場實際 | 只 |  |  | 0 | 0 | 0 | 0 | 0 | 0 | 0 | 1 | 0 | 0 | 0 | 0 | 0
| 尺寸製作 SS41 2.0t |  |  |  | 0 | 0 | 0 | 0 | 0 | 0 | 0 | 1 | 0 | 0 | 0 | 0 | 0
M164010000613 | 產品，低壓配電盤(微處理型多功能電錶 | 只 |  |  | 0 | 0 | 0 | 0 | 0 | 0 | 0 | 1 | 0 | 0 | 0 | 0 | 0
| 144*144 (具RS485輸出諧波量顯示及隔 |  |  |  | 0 | 0 | 0 | 0 | 0 | 0 | 0 | 1 | 0 | 0 | 0 | 0 | 0
| 離變壓器與螢幕保護程式)) |  |  |  | 0 | 0 | 0 | 0 | 0 | 0 | 0 | 1 | 0 | 0 | 0 | 0 | 0
M1640100006-15 | 產品，低壓配電盤，CASE:650W*1300H* | 只 |  |  | 0 | 0 | 0 | 0 | 0 | 0 | 0 | 1 | 0 | 0 | 0 | 0 | 0
| 250D 參考尺寸(依現場實際需求制作) |  |  |  | 0 | 0 | 0 | 0 | 0 | 0 | 0 | 1 | 0 | 0 | 0 | 0 | 0
| 粉體烤漆 |  |  |  | 0 | 0 | 0 | 0 | 0 | 0 | 0 | 1 | 0 | 0 | 0 | 0 | 0
M164010000636 | 產品，低壓配電盤(液面控制器單水位附 | 只 |  |  | 0 | 0 | 0 | 0 | 0 | 0 | 0 | 1 | 0 | 0 | 0 | 0 | 0
| 浮球開關*2) |  |  |  | 0 | 0 | 0 | 0 | 0 | 0 | 0 | 1 | 0 | 0 | 0 | 0 | 0
M1640100006-51 | 產品，低壓配電盤(D-FUSE 2A(W/BASE) | 只 |  |  | 0 | 0 | 0 | 0 | 0 | 0 | 0 | 1 | 0 | 0 | 0 | 0 | 0
M1640100006-E1 | 產品，低壓配電盤，CT 600V 40VA 800/ | 只 |  |  | 0 | 0 | 0 | 0 | 0 | 0 | 0 | 1 | 0 | 0 | 0 | 0 | 0
| 5A |  |  |  | 0 | 0 | 0 | 0 | 0 | 0 | 0 | 1 | 0 | 0 | 0 | 0 | 0
M1640100006-M1 | 產品，低壓配電盤(MC 380V 16A AC3級 | 只 |  |  | 0 | 0 | 0 | 0 | 0 | 0 | 0 | 1 | 0 | 0 | 0 | 0 | 0
| 附保護蓋) |  |  |  | 0 | 0 | 0 | 0 | 0 | 0 | 0 | 1 | 0 | 0 | 0 | 0 | 0
M1640100006-M2 | 產品，低壓配電盤(MC 380V 35A AC3級 | 只 |  |  | 0 | 0 | 0 | 0 | 0 | 0 | 0 | 1 | 0 | 0 | 0 | 0 | 0
| 附保護蓋) |  |  |  | 0 | 0 | 0 | 0 | 0 | 0 | 0 | 1 | 0 | 0 | 0 | 0 | 0
M1640100006-M3 | 產品，低壓配電盤(MC 380V 63A AC3級 | 只 |  |  | 0 | 0 | 0 | 0 | 0 | 0 | 0 | 1 | 0 | 0 | 0 | 0 | 0
| 附保護蓋) |  |  |  | 0 | 0 | 0 | 0 | 0 | 0 | 0 | 1 | 0 | 0 | 0 | 0 | 0
M1640100006-M4 | 產品，低壓配電盤(MC 380V 125A AC3級 | 只 |  |  | 0 | 0 | 0 | 0 | 0 | 0 | 0 | 1 | 0 | 0 | 0 | 0 | 0
| 附保護蓋) |  |  |  | 0 | 0 | 0 | 0 | 0 | 0 | 0 | 1 | 0 | 0 | 0 | 0 | 0
M164010000821 | 產品，低壓配電盤(HRC-FUSE 16A 3P(附 | 組 |  |  | 0 | 0 | 0 | 0 | 0 | 0 | 0 | 1 | 0 | 0 | 0 | 0 | 0
| 座及透明保護蓋)) |  |  |  | 0 | 0 | 0 | 0 | 0 | 0 | 0 | 1 | 0 | 0 | 0 | 0 | 0
M164010000822 | 產品，低壓配電盤(HRC-FUSE 35A 3P(附 | 組 |  |  | 0 | 0 | 0 | 0 | 0 | 0 | 0 | 1 | 0 | 0 | 0 | 0 | 0
| 座及透明保護蓋)) |  |  |  | 0 | 0 | 0 | 0 | 0 | 0 | 0 | 1 | 0 | 0 | 0 | 0 | 0
M164010000823 | 產品，低壓配電盤(HRC-FUSE 63A 3P(附 | 組 |  |  | 0 | 0 | 0 | 0 | 0 | 0 | 0 | 1 | 0 | 0 | 0 | 0 | 0
| 座及透明保護蓋)) |  |  |  | 0 | 0 | 0 | 0 | 0 | 0 | 0 | 1 | 0 | 0 | 0 | 0 | 0
M164010000824 | 產品，低壓配電盤(HRC-FUSE 125A 3P( | 組 |  |  | 0 | 0 | 0 | 0 | 0 | 0 | 0 | 1 | 0 | 0 | 0 | 0 | 0
| 附座及透明保護蓋)) |  |  |  | 0 | 0 | 0 | 0 | 0 | 0 | 0 | 1 | 0 | 0 | 0 | 0 | 0
M16401A0004 | 產品，低壓配電盤，銅匯流排及固定架( | 式 |  |  | 0 | 0 | 0 | 0 | 0 | 0 | 0 | 1 | 0 | 0 | 0 | 0 | 0
| CU BUS BAR 鍍錫銅排 ) |  |  |  | 0 | 0 | 0 | 0 | 0 | 0 | 0 | 1 | 0 | 0 | 0 | 0 | 0
M16401c1016 | 產品，低壓配電盤，定時器，24小時， | 只 |  |  | 0 | 0 | 0 | 0 | 0 | 0 | 0 | 1 | 0 | 0 | 0 | 0 | 0
| 附停電補償(時間電驛24H附停電補償) |  |  |  | 0 | 0 | 0 | 0 | 0 | 0 | 0 | 1 | 0 | 0 | 0 | 0 | 0
M16401f0008 | 產品，低壓配電盤，盤內照明及微動開 | 組 |  |  | 0 | 0 | 0 | 0 | 0 | 0 | 0 | 1 | 0 | 0 | 0 | 0 | 0
| 關(盤內照明 8W) |  |  |  | 0 | 0 | 0 | 0 | 0 | 0 | 0 | 1 | 0 | 0 | 0 | 0 | 0
M16401J0006a101 | 產品，低壓配電盤，控制開關，按鈕開 | 只 |  |  | 0 | 0 | 0 | 0 | 0 | 0 | 0 | 1 | 0 | 0 | 0 | 0 | 0
| 關(配電箱及按鈕開關) |  |  |  | 0 | 0 | 0 | 0 | 0 | 0 | 0 | 1 | 0 | 0 | 0 | 0 | 0
M16401J000871 | 產品，低壓配電盤，控制開關(盤頂式散 | 組 |  |  | 0 | 0 | 0 | 0 | 0 | 0 | 0 | 1 | 0 | 0 | 0 | 0 | 0
| 熱風扇ABS防腐石材質外殼625 MC³/h附 |  |  |  | 0 | 0 | 0 | 0 | 0 | 0 | 0 | 1 | 0 | 0 | 0 | 0 | 0
| 原廠軌道型溫控) |  |  |  | 0 | 0 | 0 | 0 | 0 | 0 | 0 | 1 | 0 | 0 | 0 | 0 | 0
M16401J5006-01 | 產品，低壓配電盤，控制開關，照光式 | 只 |  |  | 0 | 0 | 0 | 0 | 0 | 0 | 0 | 1 | 0 | 0 | 0 | 0 | 0
| 按鈕開關(PB 22∮ LED TYPE) |  |  |  | 0 | 0 | 0 | 0 | 0 | 0 | 0 | 1 | 0 | 0 | 0 | 0 | 0
M16401J5006-02 | 產品，低壓配電盤，控制開關，照光式 | 只 |  |  | 0 | 0 | 0 | 0 | 0 | 0 | 0 | 1 | 0 | 0 | 0 | 0 | 0
| 按鈕開關(PL 22∮ LED TYPE) |  |  |  | 0 | 0 | 0 | 0 | 0 | 0 | 0 | 1 | 0 | 0 | 0 | 0 | 0
M16401K000402 | 產品，低壓配電盤，五金及另料(五金另 | 式 |  |  | 0 | 0 | 0 | 0 | 0 | 0 | 0 | 1 | 0 | 0 | 0 | 0 | 0
| 料.迴路標示及單線圖說) |  |  |  | 0 | 0 | 0 | 0 | 0 | 0 | 0 | 1 | 0 | 0 | 0 | 0 | 0
M16401K0004-12 | 產品，低壓配電盤，五金及另料(配電線 | 式 |  |  | 0 | 0 | 0 | 0 | 0 | 0 | 0 | 1 | 0 | 0 | 0 | 0 | 0
| 材及五金另料) |  |  |  | 0 | 0 | 0 | 0 | 0 | 0 | 0 | 1 | 0 | 0 | 0 | 0 | 0
M164110000006-01 | 產品，無熔線斷路器，NFB 3-800AF- | 只 |  |  | 0 | 0 | 0 | 0 | 0 | 0 | 0 | 1 | 0 | 0 | 0 | 0 | 0
| 800AT 30KA/380V |  |  |  | 0 | 0 | 0 | 0 | 0 | 0 | 0 | 1 | 0 | 0 | 0 | 0 | 0
M164110000006-02 | 產品，無熔線斷路器，NFB 3-600AF- | 只 |  |  | 0 | 0 | 0 | 0 | 0 | 0 | 0 | 1 | 0 | 0 | 0 | 0 | 0
| 500AT 30KA/380V |  |  |  | 0 | 0 | 0 | 0 | 0 | 0 | 0 | 1 | 0 | 0 | 0 | 0 | 0
M164110000006-03 | 產品，無熔線斷路器，NFB 3-225AF- | 只 |  |  | 0 | 0 | 0 | 0 | 0 | 0 | 0 | 1 | 0 | 0 | 0 | 0 | 0
| 200AT 30KA/380V |  |  |  | 0 | 0 | 0 | 0 | 0 | 0 | 0 | 1 | 0 | 0 | 0 | 0 | 0
M164110000006-04 | 產品，無熔線斷路器，NFB 3-100AF- | 只 |  |  | 0 | 0 | 0 | 0 | 0 | 0 | 0 | 1 | 0 | 0 | 0 | 0 | 0
| 100AT 30KA/380V |  |  |  | 0 | 0 | 0 | 0 | 0 | 0 | 0 | 1 | 0 | 0 | 0 | 0 | 0
M164110000006-05 | 產品，無熔線斷路器，NFB 3-100AF- | 只 |  |  | 0 | 0 | 0 | 0 | 0 | 0 | 0 | 1 | 0 | 0 | 0 | 0 | 0
| 75AT 30KA/380V |  |  |  | 0 | 0 | 0 | 0 | 0 | 0 | 0 | 1 | 0 | 0 | 0 | 0 | 0
M164110000006-06 | 產品，無熔線斷路器，NFB 3-100AF- | 只 |  |  | 0 | 0 | 0 | 0 | 0 | 0 | 0 | 1 | 0 | 0 | 0 | 0 | 0
| 50AT 30KA/380V |  |  |  | 0 | 0 | 0 | 0 | 0 | 0 | 0 | 1 | 0 | 0 | 0 | 0 | 0
M164110000006-08 | 產品，無熔線斷路器，NFB 3-50AF- | 只 |  |  | 0 | 0 | 0 | 0 | 0 | 0 | 0 | 1 | 0 | 0 | 0 | 0 | 0
| 50AT 10KA/190V |  |  |  | 0 | 0 | 0 | 0 | 0 | 0 | 0 | 1 | 0 | 0 | 0 | 0 | 0
M164110000006-09 | 產品，無熔線斷路器，NFB 3-50AF- | 只 |  |  | 0 | 0 | 0 | 0 | 0 | 0 | 0 | 1 | 0 | 0 | 0 | 0 | 0
| 50AT 15KA/380V |  |  |  | 0 | 0 | 0 | 0 | 0 | 0 | 0 | 1 | 0 | 0 | 0 | 0 | 0
M164110000006-11 | 產品，無熔線斷路器，NFB 3-50AF- | 只 |  |  | 0 | 0 | 0 | 0 | 0 | 0 | 0 | 1 | 0 | 0 | 0 | 0 | 0
| 15AT 15KA/380V |  |  |  | 0 | 0 | 0 | 0 | 0 | 0 | 0 | 1 | 0 | 0 | 0 | 0 | 0
M164110000006-12 | 產品，無熔線斷路器，NFB 1-50AF- | 只 |  |  | 0 | 0 | 0 | 0 | 0 | 0 | 0 | 1 | 0 | 0 | 0 | 0 | 0
| 20AT 15KA/220V |  |  |  | 0 | 0 | 0 | 0 | 0 | 0 | 0 | 1 | 0 | 0 | 0 | 0 | 0
M164110000006-13 | 產品，無熔線斷路器，NFB 1-50AF- | 只 |  |  | 0 | 0 | 0 | 0 | 0 | 0 | 0 | 1 | 0 | 0 | 0 | 0 | 0
| 15AT 15KA/220V |  |  |  | 0 | 0 | 0 | 0 | 0 | 0 | 0 | 1 | 0 | 0 | 0 | 0 | 0
M164110000006-14 | 產品，無熔線斷路器，NFB 3-100AF- | 只 |  |  | 0 | 0 | 0 | 0 | 0 | 0 | 0 | 1 | 0 | 0 | 0 | 0 | 0
| 75AT 15KA/380V |  |  |  | 0 | 0 | 0 | 0 | 0 | 0 | 0 | 1 | 0 | 0 | 0 | 0 | 0
M164110000006-15 | 產品，無熔線斷路器，NFB 3-50AF- | 只 |  |  | 0 | 0 | 0 | 0 | 0 | 0 | 0 | 1 | 0 | 0 | 0 | 0 | 0
| 30AT 15KA/380V |  |  |  | 0 | 0 | 0 | 0 | 0 | 0 | 0 | 1 | 0 | 0 | 0 | 0 | 0
M164110000006-16 | 產品，無熔線斷路器，NFB 1-50AF- | 只 |  |  | 0 | 0 | 0 | 0 | 0 | 0 | 0 | 1 | 0 | 0 | 0 | 0 | 0
| 15AT 10KA/110V |  |  |  | 0 | 0 | 0 | 0 | 0 | 0 | 0 | 1 | 0 | 0 | 0 | 0 | 0
M164110000006-17 | 產品，無熔線斷路器，NFB 1-50AF- | 只 |  |  | 0 | 0 | 0 | 0 | 0 | 0 | 0 | 1 | 0 | 0 | 0 | 0 | 0
| 20AT 10KA/110V |  |  |  | 0 | 0 | 0 | 0 | 0 | 0 | 0 | 1 | 0 | 0 | 0 | 0 | 0
M164110000006-18 | 產品，無熔線斷路器，NFB 1-50AF- | 只 |  |  | 0 | 0 | 0 | 0 | 0 | 0 | 0 | 1 | 0 | 0 | 0 | 0 | 0
| 20AT 15KA/220V |  |  |  | 0 | 0 | 0 | 0 | 0 | 0 | 0 | 1 | 0 | 0 | 0 | 0 | 0
M164110000006-19 | 產品，無熔線斷路器，NFB 1-50AF- | 只 |  |  | 0 | 0 | 0 | 0 | 0 | 0 | 0 | 1 | 0 | 0 | 0 | 0 | 0
| 15AT 15KA/220V 附key |  |  |  | 0 | 0 | 0 | 0 | 0 | 0 | 0 | 1 | 0 | 0 | 0 | 0 | 0
M164110000006-21 | 產品，無熔線斷路器，NFB 3-50AF- | 只 |  |  | 0 | 0 | 0 | 0 | 0 | 0 | 0 | 1 | 0 | 0 | 0 | 0 | 0
| 15AT 15KA/380V 附key |  |  |  | 0 | 0 | 0 | 0 | 0 | 0 | 0 | 1 | 0 | 0 | 0 | 0 | 0
M164110000006-41 | 產品，無熔線斷路器，NFB 3-225AF- | 只 |  |  | 0 | 0 | 0 | 0 | 0 | 0 | 0 | 1 | 0 | 0 | 0 | 0 | 0
| 125AT 10KA/190V |  |  |  | 0 | 0 | 0 | 0 | 0 | 0 | 0 | 1 | 0 | 0 | 0 | 0 | 0
M164110000006-55 | 產品，無熔線斷路器，NFB 3-800AF- | 只 |  |  | 0 | 0 | 0 | 0 | 0 | 0 | 0 | 1 | 0 | 0 | 0 | 0 | 0
| 500AT 30KA/380V |  |  |  | 0 | 0 | 0 | 0 | 0 | 0 | 0 | 1 | 0 | 0 | 0 | 0 | 0
M164130000006-01 | 產品，漏電斷路器，(ELB 2-30A 30mA/ | 只 |  |  | 0 | 0 | 0 | 0 | 0 | 0 | 0 | 1 | 0 | 0 | 0 | 0 | 0
| 0.1Sec 220V) |  |  |  | 0 | 0 | 0 | 0 | 0 | 0 | 0 | 1 | 0 | 0 | 0 | 0 | 0
M164130000006-02 | 產品，漏電斷路器，(ELB 2-30A 30mA/ | 只 |  |  | 0 | 0 | 0 | 0 | 0 | 0 | 0 | 1 | 0 | 0 | 0 | 0 | 0
| 0.1Sec 110V) |  |  |  | 0 | 0 | 0 | 0 | 0 | 0 | 0 | 1 | 0 | 0 | 0 | 0 | 0
M164130000006-03 | 產品，漏電斷路器，(ELB 3-30A 30mA/ | 只 |  |  | 0 | 0 | 0 | 0 | 0 | 0 | 0 | 1 | 0 | 0 | 0 | 0 | 0
| 0.1Sec 380V) |  |  |  | 0 | 0 | 0 | 0 | 0 | 0 | 0 | 1 | 0 | 0 | 0 | 0 | 0
M164130000006-22 | 產品，漏電斷路器，(ELCB 3P 100AF | 只 |  |  | 0 | 0 | 0 | 0 | 0 | 0 | 0 | 1 | 0 | 0 | 0 | 0 | 0
| 60AT 380V 25KA 30mA) |  |  |  | 0 | 0 | 0 | 0 | 0 | 0 | 0 | 1 | 0 | 0 | 0 | 0 | 0
M164130000006-23 | 產品，漏電斷路器，(ELCB 3P 100AF | 只 |  |  | 0 | 0 | 0 | 0 | 0 | 0 | 0 | 1 | 0 | 0 | 0 | 0 | 0
| 75AT 380V 25KA 30mA) |  |  |  | 0 | 0 | 0 | 0 | 0 | 0 | 0 | 1 | 0 | 0 | 0 | 0 | 0
M164130000006-31 | 產品，漏電斷路器，(ELCB 1-50AF- | 只 |  |  | 0 | 0 | 0 | 0 | 0 | 0 | 0 | 1 | 0 | 0 | 0 | 0 | 0
| 20AT 30mA/0.1sec 15KA/220V ) |  |  |  | 0 | 0 | 0 | 0 | 0 | 0 | 0 | 1 | 0 | 0 | 0 | 0 | 0
M164130000006-32 | 產品，漏電斷路器，(ELCB 1-50AF- | 只 |  |  | 0 | 0 | 0 | 0 | 0 | 0 | 0 | 1 | 0 | 0 | 0 | 0 | 0
| 15AT 30mA/0.1sec 15KA/220V) |  |  |  | 0 | 0 | 0 | 0 | 0 | 0 | 0 | 1 | 0 | 0 | 0 | 0 | 0
M164140000006-01 | 產品，無熔線斷路器型低壓自動切換開 | 只 |  |  | 0 | 0 | 0 | 0 | 0 | 0 | 0 | 1 | 0 | 0 | 0 | 0 | 0
| 關(ATS1 4-600AF-600AT 30KA/ |  |  |  | 0 | 0 | 0 | 0 | 0 | 0 | 0 | 1 | 0 | 0 | 0 | 0 | 0
| 380V NFB TYPE 附電氣&機械連鎖裝置 |  |  |  | 0 | 0 | 0 | 0 | 0 | 0 | 0 | 1 | 0 | 0 | 0 | 0 | 0
| ) |  |  |  | 0 | 0 | 0 | 0 | 0 | 0 | 0 | 1 | 0 | 0 | 0 | 0 | 0
M164140000006-02 | 產品，無熔線斷路器型低壓自動切換開 | 只 |  |  | 0 | 0 | 0 | 0 | 0 | 0 | 0 | 1 | 0 | 0 | 0 | 0 | 0
| 關(ATS2 4-225AF-200AT 30KA/ |  |  |  | 0 | 0 | 0 | 0 | 0 | 0 | 0 | 1 | 0 | 0 | 0 | 0 | 0
| 380V NFB TYPE 附電氣&機械連鎖裝置 |  |  |  | 0 | 0 | 0 | 0 | 0 | 0 | 0 | 1 | 0 | 0 | 0 | 0 | 0
| ) |  |  |  | 0 | 0 | 0 | 0 | 0 | 0 | 0 | 1 | 0 | 0 | 0 | 0 | 0
M1643230006-01 | 產品，低壓馬達起動盤，起動器(MS 1Φ | 只 |  |  | 0 | 0 | 0 | 0 | 0 | 0 | 0 | 1 | 0 | 0 | 0 | 0 | 0
| 220V 0.5HP 附保護蓋) |  |  |  | 0 | 0 | 0 | 0 | 0 | 0 | 0 | 1 | 0 | 0 | 0 | 0 | 0
M1643230006-02 | 產品，低壓馬達起動盤，起動器(MC 1Φ | 只 |  |  | 0 | 0 | 0 | 0 | 0 | 0 | 0 | 1 | 0 | 0 | 0 | 0 | 0
| 220V 20A 附保護蓋) |  |  |  | 0 | 0 | 0 | 0 | 0 | 0 | 0 | 1 | 0 | 0 | 0 | 0 | 0
M1643230006-033 | 產品，低壓馬達起動盤，起動器(MS 1Φ | 只 |  |  | 0 | 0 | 0 | 0 | 0 | 0 | 0 | 1 | 0 | 0 | 0 | 0 | 0
| 220V 1HP 附保護蓋) |  |  |  | 0 | 0 | 0 | 0 | 0 | 0 | 0 | 1 | 0 | 0 | 0 | 0 | 0
M1643232006-01 | 產品，低壓馬達起動盤，起動器，3ψ | 只 |  |  | 0 | 0 | 0 | 0 | 0 | 0 | 0 | 1 | 0 | 0 | 0 | 0 | 0
| 380V(MS 3Φ 380V 3HP 欠相型附保護 |  |  |  | 0 | 0 | 0 | 0 | 0 | 0 | 0 | 1 | 0 | 0 | 0 | 0 | 0
| 蓋) |  |  |  | 0 | 0 | 0 | 0 | 0 | 0 | 0 | 1 | 0 | 0 | 0 | 0 | 0
M1646000006-01 | 產品，低壓變壓器，全鑄式靜音型( | 只 |  |  | 0 | 0 | 0 | 0 | 0 | 0 | 0 | 1 | 0 | 0 | 0 | 0 | 0
| LVTR 3∮ 380V/110-190V 37.5KVA 全 |  |  |  | 0 | 0 | 0 | 0 | 0 | 0 | 0 | 1 | 0 | 0 | 0 | 0 | 0
| 鑄式靜音型變壓器) |  |  |  | 0 | 0 | 0 | 0 | 0 | 0 | 0 | 1 | 0 | 0 | 0 | 0 | 0
M164810020801 | 產品，低壓突波抑制裝置，40kA(突波吸 | 組 |  |  | 0 | 0 | 0 | 0 | 0 | 0 | 0 | 1 | 0 | 0 | 0 | 0 | 0
| 收器-40KA(8/20uSec)Plug-in type每相 |  |  |  | 0 | 0 | 0 | 0 | 0 | 0 | 0 | 1 | 0 | 0 | 0 | 0 | 0
| 一只共四只) |  |  |  | 0 | 0 | 0 | 0 | 0 | 0 | 0 | 1 | 0 | 0 | 0 | 0 | 0
M165301000006-01 | 產品，出口標示燈(緊急出口標示燈,C級 | 只 |  |  | 0 | 0 | 0 | 0 | 0 | 0 | 0 | 1 | 0 | 0 | 0 | 0 | 0
| ,內置蓄電池) |  |  |  | 0 | 0 | 0 | 0 | 0 | 0 | 0 | 1 | 0 | 0 | 0 | 0 | 0
M165301000006-02 | 產品，出口標示燈(避難方向指示燈,C級 | 只 |  |  | 0 | 0 | 0 | 0 | 0 | 0 | 0 | 1 | 0 | 0 | 0 | 0 | 0
| ,雙面單向,吊桿式,內置蓄電池) |  |  |  | 0 | 0 | 0 | 0 | 0 | 0 | 0 | 1 | 0 | 0 | 0 | 0 | 0
M165301000006-03 | 產品，出口標示燈(避難方向指示燈,B級 | 只 |  |  | 0 | 0 | 0 | 0 | 0 | 0 | 0 | 1 | 0 | 0 | 0 | 0 | 0
| ,雙面單向,吊桿式,內置蓄電池) |  |  |  | 0 | 0 | 0 | 0 | 0 | 0 | 0 | 1 | 0 | 0 | 0 | 0 | 0
M16530200000601 | 產品，避難方向指示燈(避難方向指示燈 | 只 |  |  | 0 | 0 | 0 | 0 | 0 | 0 | 0 | 1 | 0 | 0 | 0 | 0 | 0
| ,C級,單面單向 內置蓄電池) |  |  |  | 0 | 0 | 0 | 0 | 0 | 0 | 0 | 1 | 0 | 0 | 0 | 0 | 0
M16530300000601 | 產品，緊急照明燈(緊急照明燈,壁掛式, | 只 |  |  | 0 | 0 | 0 | 0 | 0 | 0 | 0 | 1 | 0 | 0 | 0 | 0 | 0
| PL燈 27W×1,內置蓄電池) |  |  |  | 0 | 0 | 0 | 0 | 0 | 0 | 0 | 1 | 0 | 0 | 0 | 0 | 0
M16530300000603 | 產品，緊急照明燈(緊急照明燈,吸頂式, | 只 |  |  | 0 | 0 | 0 | 0 | 0 | 0 | 0 | 1 | 0 | 0 | 0 | 0 | 0
| ＰL燈 27W×1,內置蓄電池) |  |  |  | 0 | 0 | 0 | 0 | 0 | 0 | 0 | 1 | 0 | 0 | 0 | 0 | 0
M16530300000604 | 產品，緊急照明燈(緊急照明燈,吸頂式, | 只 |  |  | 0 | 0 | 0 | 0 | 0 | 0 | 0 | 1 | 0 | 0 | 0 | 0 | 0
| PL圓筒燈 27W×2,內置蓄電池) |  |  |  | 0 | 0 | 0 | 0 | 0 | 0 | 0 | 1 | 0 | 0 | 0 | 0 | 0
M16530300000605 | 產品，緊急照明燈(緊急照明燈,吸頂式, | 只 |  |  | 0 | 0 | 0 | 0 | 0 | 0 | 0 | 1 | 0 | 0 | 0 | 0 | 0
| 螢光燈40W×1,內置蓄電池) |  |  |  | 0 | 0 | 0 | 0 | 0 | 0 | 0 | 1 | 0 | 0 | 0 | 0 | 0
M165510000001-01 | 產品，LED照明設備(軟燈條,220V,LED | 米 |  |  | 0 | 0 | 0 | 0 | 0 | 0 | 0 | 1 | 0 | 0 | 0 | 0 | 0
| 14.4W,IP65,3000K,含配件,1M) |  |  |  | 0 | 0 | 0 | 0 | 0 | 0 | 0 | 1 | 0 | 0 | 0 | 0 | 0
M165510000008-01 | 產品，LED照明設備(LED燈,格柵,吸頂, | 組 |  |  | 0 | 0 | 0 | 0 | 0 | 0 | 0 | 1 | 0 | 0 | 0 | 0 | 0
| 220V,LED燈管6.5Wx4) |  |  |  | 0 | 0 | 0 | 0 | 0 | 0 | 0 | 1 | 0 | 0 | 0 | 0 | 0
M165510000008-02 | 產品，LED照明設備(LED燈,吸頂,220V, | 組 |  |  | 0 | 0 | 0 | 0 | 0 | 0 | 0 | 1 | 0 | 0 | 0 | 0 | 0
| LED燈管20Wx1) |  |  |  | 0 | 0 | 0 | 0 | 0 | 0 | 0 | 1 | 0 | 0 | 0 | 0 | 0
M165510000008-03 | 產品，LED照明設備(LED燈,吊管(燈具附 | 組 |  |  | 0 | 0 | 0 | 0 | 0 | 0 | 0 | 1 | 0 | 0 | 0 | 0 | 0
| 吊管),220V,LED燈管13Wx2,5700K) |  |  |  | 0 | 0 | 0 | 0 | 0 | 0 | 0 | 1 | 0 | 0 | 0 | 0 | 0
M165510000008-04 | 產品，LED照明設備(筒燈,吸頂,220V, | 組 |  |  | 0 | 0 | 0 | 0 | 0 | 0 | 0 | 1 | 0 | 0 | 0 | 0 | 0
| LED 19W,IP20,2000lm,50000小時, |  |  |  | 0 | 0 | 0 | 0 | 0 | 0 | 0 | 1 | 0 | 0 | 0 | 0 | 0
| 4000K) |  |  |  | 0 | 0 | 0 | 0 | 0 | 0 | 0 | 1 | 0 | 0 | 0 | 0 | 0
M165510000008-05 | 產品，LED照明設備(防水筒燈,吸頂, | 組 |  |  | 0 | 0 | 0 | 0 | 0 | 0 | 0 | 1 | 0 | 0 | 0 | 0 | 0
| 220V,LED 35W,IP65,4000lm,6500K) |  |  |  | 0 | 0 | 0 | 0 | 0 | 0 | 0 | 1 | 0 | 0 | 0 | 0 | 0
M165510000008-06 | 產品，LED照明設備(筒燈,吸頂,220V, | 組 |  |  | 0 | 0 | 0 | 0 | 0 | 0 | 0 | 1 | 0 | 0 | 0 | 0 | 0
| LED 38W,IP20,4000lm,50000小時, |  |  |  | 0 | 0 | 0 | 0 | 0 | 0 | 0 | 1 | 0 | 0 | 0 | 0 | 0
| 4000K) |  |  |  | 0 | 0 | 0 | 0 | 0 | 0 | 0 | 1 | 0 | 0 | 0 | 0 | 0
M165510000008-07 | 產品，LED照明設備(筒型下射燈,崁頂, | 組 |  |  | 0 | 0 | 0 | 0 | 0 | 0 | 0 | 1 | 0 | 0 | 0 | 0 | 0
| 220V,LED15W,1800lm,6500K,PF90%,Ra> |  |  |  | 0 | 0 | 0 | 0 | 0 | 0 | 0 | 1 | 0 | 0 | 0 | 0 | 0
| 80) |  |  |  | 0 | 0 | 0 | 0 | 0 | 0 | 0 | 1 | 0 | 0 | 0 | 0 | 0
M165510000008-08 | 產品，LED照明設備(LED燈,吸頂,220V, | 組 |  |  | 0 | 0 | 0 | 0 | 0 | 0 | 0 | 1 | 0 | 0 | 0 | 0 | 0
| LED 燈泡13Wx1,IP54) |  |  |  | 0 | 0 | 0 | 0 | 0 | 0 | 0 | 1 | 0 | 0 | 0 | 0 | 0
M165510000008-09 | 產品，LED照明設備(壁燈,220V,LED燈泡 | 組 |  |  | 0 | 0 | 0 | 0 | 0 | 0 | 0 | 1 | 0 | 0 | 0 | 0 | 0
| 13Wx1,IP65,3000K) |  |  |  | 0 | 0 | 0 | 0 | 0 | 0 | 0 | 1 | 0 | 0 | 0 | 0 | 0
M165510000008-11 | 產品，LED照明設備(軌道燈電軌,220V, | 組 |  |  | 0 | 0 | 0 | 0 | 0 | 0 | 0 | 1 | 0 | 0 | 0 | 0 | 0
| 16A 含配件全,1M) |  |  |  | 0 | 0 | 0 | 0 | 0 | 0 | 0 | 1 | 0 | 0 | 0 | 0 | 0
M165510000008-12 | 產品，LED照明設備(軌道燈電軌,220V, | 組 |  |  | 0 | 0 | 0 | 0 | 0 | 0 | 0 | 1 | 0 | 0 | 0 | 0 | 0
| 16A 含配件全,2M) |  |  |  | 0 | 0 | 0 | 0 | 0 | 0 | 0 | 1 | 0 | 0 | 0 | 0 | 0
M165510000008-13 | 產品，LED照明設備(投光燈,220V,LED | 組 |  |  | 0 | 0 | 0 | 0 | 0 | 0 | 0 | 1 | 0 | 0 | 0 | 0 | 0
| 50W,IP67,演色性RA80以上) |  |  |  | 0 | 0 | 0 | 0 | 0 | 0 | 0 | 1 | 0 | 0 | 0 | 0 | 0
M165510000008-14 | 產品，LED照明設備(矮柱燈,220V,LED | 組 |  |  | 0 | 0 | 0 | 0 | 0 | 0 | 0 | 1 | 0 | 0 | 0 | 0 | 0
| 13W,IP65,1000lm,3000K) |  |  |  | 0 | 0 | 0 | 0 | 0 | 0 | 0 | 1 | 0 | 0 | 0 | 0 | 0
M165510000008-15 | 產品，LED照明設備(壁嵌燈,220V,LED | 組 |  |  | 0 | 0 | 0 | 0 | 0 | 0 | 0 | 1 | 0 | 0 | 0 | 0 | 0
| COB 12W,IP66,960lm,3000K) |  |  |  | 0 | 0 | 0 | 0 | 0 | 0 | 0 | 1 | 0 | 0 | 0 | 0 | 0
M165510000008-16 | 產品，LED照明設備(洗牆燈,220V,LED | 組 |  |  | 0 | 0 | 0 | 0 | 0 | 0 | 0 | 1 | 0 | 0 | 0 | 0 | 0
| 13W,IP67,3000K,1M) |  |  |  | 0 | 0 | 0 | 0 | 0 | 0 | 0 | 1 | 0 | 0 | 0 | 0 | 0
M165510000008-17 | 產品，LED照明設備(洗牆燈,220V,LED | 組 |  |  | 0 | 0 | 0 | 0 | 0 | 0 | 0 | 1 | 0 | 0 | 0 | 0 | 0
| 40W,IP67,3000K,1M) |  |  |  | 0 | 0 | 0 | 0 | 0 | 0 | 0 | 1 | 0 | 0 | 0 | 0 | 0
M165510000008-18 | 產品，LED照明設備(戶外柱燈,200W, | 組 |  |  | 0 | 0 | 0 | 0 | 0 | 0 | 0 | 1 | 0 | 0 | 0 | 0 | 0
| IP66,4000K,柱高5M) |  |  |  | 0 | 0 | 0 | 0 | 0 | 0 | 0 | 1 | 0 | 0 | 0 | 0 | 0
M165510000008-19 | 產品，LED照明設備(投光燈,150W,IP66, | 組 |  |  | 0 | 0 | 0 | 0 | 0 | 0 | 0 | 1 | 0 | 0 | 0 | 0 | 0
| 13800lm,50000小時,4000K) |  |  |  | 0 | 0 | 0 | 0 | 0 | 0 | 0 | 1 | 0 | 0 | 0 | 0 | 0
M165510000008-21 | 產品，LED照明設備(軌道式投射燈, | 組 |  |  | 0 | 0 | 0 | 0 | 0 | 0 | 0 | 1 | 0 | 0 | 0 | 0 | 0
| 220V,38.1W,3310lm,3000K,CRI90) |  |  |  | 0 | 0 | 0 | 0 | 0 | 0 | 0 | 1 | 0 | 0 | 0 | 0 | 0
M1658110186-04 | 產品，壁式開關，單切，15A(單切開關, | 只 |  |  | 0 | 0 | 0 | 0 | 0 | 0 | 0 | 1 | 0 | 0 | 0 | 0 | 0
| 15A,螢光含蓋板,配合系統電壓選用) |  |  |  | 0 | 0 | 0 | 0 | 0 | 0 | 0 | 1 | 0 | 0 | 0 | 0 | 0
M1658110286-12 | 產品，壁式開關，雙路，15A(雙切開關, | 只 |  |  | 0 | 0 | 0 | 0 | 0 | 0 | 0 | 1 | 0 | 0 | 0 | 0 | 0
| 15A,螢光含蓋板,配合系統電壓選用) |  |  |  | 0 | 0 | 0 | 0 | 0 | 0 | 0 | 1 | 0 | 0 | 0 | 0 | 0
M165812000632 | 產品，二線式控制裝置(RY AC 220V) | 只 |  |  | 0 | 0 | 0 | 0 | 0 | 0 | 0 | 1 | 0 | 0 | 0 | 0 | 0
M16581C3006-51 | 產品，按鈕開關，指示燈型(PBL 22∮ | 只 |  |  | 0 | 0 | 0 | 0 | 0 | 0 | 0 | 1 | 0 | 0 | 0 | 0 | 0
| LED TYPE) |  |  |  | 0 | 0 | 0 | 0 | 0 | 0 | 0 | 1 | 0 | 0 | 0 | 0 | 0
M167120000102 | 產品，建築物電信光纜(FS-JF-LAP屋外 | M |  |  | 0 | 0 | 0 | 0 | 0 | 0 | 0 | 1 | 0 | 0 | 0 | 0 | 0
| 數位電纜 0.5mm×30P) |  |  |  | 0 | 0 | 0 | 0 | 0 | 0 | 0 | 1 | 0 | 0 | 0 | 0 | 0
M167120000104 | 產品，建築物電信光纜(PE絕緣 PVC被覆 | M |  |  | 0 | 0 | 0 | 0 | 0 | 0 | 0 | 1 | 0 | 0 | 0 | 0 | 0
| 屋內數位電纜 0.5mm×10P) |  |  |  | 0 | 0 | 0 | 0 | 0 | 0 | 0 | 1 | 0 | 0 | 0 | 0 | 0
M1671200001-11 | 產品，建築物電信光纜(UTP CAT6 非遮 | M |  |  | 0 | 0 | 0 | 0 | 0 | 0 | 0 | 1 | 0 | 0 | 0 | 0 | 0
| 蔽多股絞線(電梯專用)) |  |  |  | 0 | 0 | 0 | 0 | 0 | 0 | 0 | 1 | 0 | 0 | 0 | 0 | 0
M167120000112 | 產品，建築物電信光纜(UTP CAT6 低煙 | M |  |  | 0 | 0 | 0 | 0 | 0 | 0 | 0 | 1 | 0 | 0 | 0 | 0 | 0
| 無毒電腦線) |  |  |  | 0 | 0 | 0 | 0 | 0 | 0 | 0 | 1 | 0 | 0 | 0 | 0 | 0
M1671200001-21 | 產品，建築物電信光纜(PE絕緣 PVC被覆 | M |  |  | 0 | 0 | 0 | 0 | 0 | 0 | 0 | 1 | 0 | 0 | 0 | 0 | 0
| 屋內數位電纜 0.5mm×4P) |  |  |  | 0 | 0 | 0 | 0 | 0 | 0 | 0 | 1 | 0 | 0 | 0 | 0 | 0
M167120000401 | 產品，建築物電信光纜(FS-JF-LAP屋外 | 式 |  |  | 0 | 0 | 0 | 0 | 0 | 0 | 0 | 1 | 0 | 0 | 0 | 0 | 0
| 數位電纜 配線另料) |  |  |  | 0 | 0 | 0 | 0 | 0 | 0 | 0 | 1 | 0 | 0 | 0 | 0 | 0
M167120000410 | 產品，建築物電信光纜(光纖熔接) | 式 |  |  | 0 | 0 | 0 | 0 | 0 | 0 | 0 | 1 | 0 | 0 | 0 | 0 | 0
M167120000412 | 產品，建築物電信光纜(PE×絕緣PVC被 | 式 |  |  | 0 | 0 | 0 | 0 | 0 | 0 | 0 | 1 | 0 | 0 | 0 | 0 | 0
| 覆數位電纜 配線另料) |  |  |  | 0 | 0 | 0 | 0 | 0 | 0 | 0 | 1 | 0 | 0 | 0 | 0 | 0
M1671200006-01 | 產品，建築物電信光纜(光電轉換器) | 只 |  |  | 0 | 0 | 0 | 0 | 0 | 0 | 0 | 1 | 0 | 0 | 0 | 0 | 0
M167121000112 | 產品，建築物電信光纜，單模光纖(戶外 | M |  |  | 0 | 0 | 0 | 0 | 0 | 0 | 0 | 1 | 0 | 0 | 0 | 0 | 0
| 金屬型單模光纖-12/C) |  |  |  | 0 | 0 | 0 | 0 | 0 | 0 | 0 | 1 | 0 | 0 | 0 | 0 | 0
M1671210004 | 產品，建築物電信光纜，單模光纖(單模 | 式 |  |  | 0 | 0 | 0 | 0 | 0 | 0 | 0 | 1 | 0 | 0 | 0 | 0 | 0
| 光纖- 配線另料) |  |  |  | 0 | 0 | 0 | 0 | 0 | 0 | 0 | 1 | 0 | 0 | 0 | 0 | 0
M1671210006 | 產品，建築物電信光纜，單模光纖(單模 | 只 |  |  | 0 | 0 | 0 | 0 | 0 | 0 | 0 | 1 | 0 | 0 | 0 | 0 | 0
| 1G SFP 光纖模組) |  |  |  | 0 | 0 | 0 | 0 | 0 | 0 | 0 | 1 | 0 | 0 | 0 | 0 | 0
M1671210006-12 | 產品，建築物電信光纜，單模光纖(12埠 | 只 |  |  | 0 | 0 | 0 | 0 | 0 | 0 | 0 | 1 | 0 | 0 | 0 | 0 | 0
| 光纖收容箱(含藕合器)) |  |  |  | 0 | 0 | 0 | 0 | 0 | 0 | 0 | 1 | 0 | 0 | 0 | 0 | 0
M167180000401 | 產品，複合光纜地線(光纖跳接線) | 式 |  |  | 0 | 0 | 0 | 0 | 0 | 0 | 0 | 1 | 0 | 0 | 0 | 0 | 0
M1672370006-01 | 產品，自動交換機電話系統，電話主端 | 只 |  |  | 0 | 0 | 0 | 0 | 0 | 0 | 0 | 1 | 0 | 0 | 0 | 0 | 0
| 子箱(電話總配線箱(含底座及C型電信端 |  |  |  | 0 | 0 | 0 | 0 | 0 | 0 | 0 | 1 | 0 | 0 | 0 | 0 | 0
| 子板附架))A-04-02, 30×60×14× |  |  |  | 0 | 0 | 0 | 0 | 0 | 0 | 0 | 1 | 0 | 0 | 0 | 0 | 0
| 0.2cmt |  |  |  | 0 | 0 | 0 | 0 | 0 | 0 | 0 | 1 | 0 | 0 | 0 | 0 | 0
M1672370006-02 | 產品，自動交換機電話系統，電話主端 | 只 |  |  | 0 | 0 | 0 | 0 | 0 | 0 | 0 | 1 | 0 | 0 | 0 | 0 | 0
| 子箱(電話主配線箱(含底座及C型電信端 |  |  |  | 0 | 0 | 0 | 0 | 0 | 0 | 0 | 1 | 0 | 0 | 0 | 0 | 0
| 子板附架))B-23, 38×40×10×0.2cmt |  |  |  | 0 | 0 | 0 | 0 | 0 | 0 | 0 | 1 | 0 | 0 | 0 | 0 | 0
M167237000631 | 產品，自動交換機電話系統，電話主端 | 只 |  |  | 0 | 0 | 0 | 0 | 0 | 0 | 0 | 1 | 0 | 0 | 0 | 0 | 0
| 子箱(弱電箱 40×45×10×0.2 ㎝ (需 |  |  |  | 0 | 0 | 0 | 0 | 0 | 0 | 0 | 1 | 0 | 0 | 0 | 0 | 0
| 配合電信箱體及管道空間尺寸,製作成整 |  |  |  | 0 | 0 | 0 | 0 | 0 | 0 | 0 | 1 | 0 | 0 | 0 | 0 | 0
| 合式箱體)) |  |  |  | 0 | 0 | 0 | 0 | 0 | 0 | 0 | 1 | 0 | 0 | 0 | 0 | 0
M167420000401 | 產品，數據網路交換處理設備(網路連線 | 式 |  |  | 0 | 0 | 0 | 0 | 0 | 0 | 0 | 1 | 0 | 0 | 0 | 0 | 0
| 設備費用) |  |  |  | 0 | 0 | 0 | 0 | 0 | 0 | 0 | 1 | 0 | 0 | 0 | 0 | 0
M167420000603 | 產品，數據網路交換處理設備，標準機 | 只 |  |  | 0 | 0 | 0 | 0 | 0 | 0 | 0 | 1 | 0 | 0 | 0 | 0 | 0
| 櫃 ,19" 15U ,壁掛(鋁合金,含散熱風扇 |  |  |  | 0 | 0 | 0 | 0 | 0 | 0 | 0 | 1 | 0 | 0 | 0 | 0 | 0
| 及電源組) |  |  |  | 0 | 0 | 0 | 0 | 0 | 0 | 0 | 1 | 0 | 0 | 0 | 0 | 0
M167420000701 | 產品，數據網路交換處理設備(CAT.6 多 | 個 |  |  | 0 | 0 | 0 | 0 | 0 | 0 | 0 | 1 | 0 | 0 | 0 | 0 | 0
| 股短跳線 2M) |  |  |  | 0 | 0 | 0 | 0 | 0 | 0 | 0 | 1 | 0 | 0 | 0 | 0 | 0
M167420000A | 產品，數據網路交換處理設備(無線基地 | 台 |  |  | 0 | 0 | 0 | 0 | 0 | 0 | 0 | 1 | 0 | 0 | 0 | 0 | 0
| 台) |  |  |  | 0 | 0 | 0 | 0 | 0 | 0 | 0 | 1 | 0 | 0 | 0 | 0 | 0
M167423000A22 | 產品，交換式網路集線器(24埠L2高速乙 | 台 |  |  | 0 | 0 | 0 | 0 | 0 | 0 | 0 | 1 | 0 | 0 | 0 | 0 | 0
| 太網路交換器(POE)(含網路跳接面板,理 |  |  |  | 0 | 0 | 0 | 0 | 0 | 0 | 0 | 1 | 0 | 0 | 0 | 0 | 0
| 線槽)) |  |  |  | 0 | 0 | 0 | 0 | 0 | 0 | 0 | 1 | 0 | 0 | 0 | 0 | 0
M167423000A23 | 產品，交換式網路集線器(24埠L2全網管 | 台 |  |  | 0 | 0 | 0 | 0 | 0 | 0 | 0 | 1 | 0 | 0 | 0 | 0 | 0
| 型高速乙太網路交換器(含網路跳接面板 |  |  |  | 0 | 0 | 0 | 0 | 0 | 0 | 0 | 1 | 0 | 0 | 0 | 0 | 0
| ,理線槽)) |  |  |  | 0 | 0 | 0 | 0 | 0 | 0 | 0 | 1 | 0 | 0 | 0 | 0 | 0
M167810000601 | 產品，緊急廣播設備(廣播移報-主板) | 只 |  |  | 0 | 0 | 0 | 0 | 0 | 0 | 0 | 1 | 0 | 0 | 0 | 0 | 0
M1678100006-01 | 產品，緊急廣播設備(緊急廣播喇叭,吸 | 只 |  |  | 0 | 0 | 0 | 0 | 0 | 0 | 0 | 1 | 0 | 0 | 0 | 0 | 0
| 頂式,3W L級(>92db)) |  |  |  | 0 | 0 | 0 | 0 | 0 | 0 | 0 | 1 | 0 | 0 | 0 | 0 | 0
M167810000602 | 產品，緊急廣播設備(廣播移報-副板( | 只 |  |  | 0 | 0 | 0 | 0 | 0 | 0 | 0 | 1 | 0 | 0 | 0 | 0 | 0
| 20L)) |  |  |  | 0 | 0 | 0 | 0 | 0 | 0 | 0 | 1 | 0 | 0 | 0 | 0 | 0
M1678110008-01 | 產品，緊急廣播設備，緊急廣播主機(緊 | 組 |  |  | 0 | 0 | 0 | 0 | 0 | 0 | 0 | 1 | 0 | 0 | 0 | 0 | 0
| 急廣播主機300W10L,壁掛式) |  |  |  | 0 | 0 | 0 | 0 | 0 | 0 | 0 | 1 | 0 | 0 | 0 | 0 | 0
W0127100024 | 損耗及零星工料 | 式 |  |  | 0 | 0 | 0 | 0 | 0 | 0 | 0 | 0 | 1 | 0 | 0 | 0 | 0
W0127100044 | 零星工料及損耗 | 式 |  |  | 0 | 0 | 0 | 0 | 0 | 0 | 0 | 0 | 1 | 0 | 0 | 0 | 0
W0127100274 | 零星工料及耗損 | 式 |  |  | 0 | 0 | 0 | 0 | 0 | 0 | 0 | 0 | 1 | 0 | 0 | 0 | 0
W012710030A | 製作按裝工資 | 樘 |  |  | 0 | 0 | 0 | 0 | 0 | 0 | 0 | 0 | 1 | 0 | 0 | 0 | 0
W012710031A | 吊裝及搬運費 | 樘 |  |  | 0 | 0 | 0 | 0 | 0 | 0 | 0 | 0 | 0 | 0 | 0 | 0 | 0
W0127100814 | 零星工料及損耗 | 式 |  |  | 0 | 0 | 0 | 0 | 0 | 0 | 0 | 0 | 1 | 0 | 0 | 0 | 0
W0127110004 | 零星工料 | 式 |  |  | 0 | 0 | 0 | 0 | 0 | 0 | 0 | 0 | 0 | 0 | 0 | 0 | 0
W012711000401 | 零星工料(及損耗) | 式 |  |  | 0 | 0 | 0 | 0 | 0 | 0.3 | 0.2 | 0.4 | 0.1 | 0 | 0 | 0 | 0
W0127110004-04 | 零星工料(五金零料) | 式 |  |  | 0 | 0 | 0 | 0 | 0 | 0 | 0 | 0 | 1 | 0 | 0 | 0 | 0
W012713000205 | 運雜費 | M2 |  |  | 0 | 0 | 0 | 0 | 0 | 0 | 0 | 0 | 1 | 0 | 0 | 0 | 0
W0127130004 | 運雜費 | 式 |  |  | 0 | 0 | 0 | 0 | 0 | 0 | 0 | 0 | 0 | 0 | 0 | 0 | 0
W0127130004-01 | 運雜費(運什費,倉儲,搬運,吊運費銅排 | 式 |  |  | 0 | 0 | 0 | 0 | 0 | 0 | 0 | 0 | 0 | 0 | 0 | 0 | 0
| 連結檢測及組立工資) |  |  |  | 0 | 0 | 0 | 0 | 0 | 0 | 0 | 0 | 0 | 0 | 0 | 0 | 0
W0127130004-02 | 運雜費(運什費,倉儲,搬運,吊運費) | 式 |  |  | 0 | 0 | 0 | 0 | 0 | 0 | 0 | 0 | 0 | 0 | 0 | 0 | 0
W012713000403 | 運雜費(吊運安裝) | 式 |  |  | 0 | 0 | 0 | 0 | 0 | 0 | 0 | 0 | 1 | 0 | 0 | 0 | 0
W012713000404 | 運雜費(吊裝及搬運費) | 式 |  |  | 0 | 0 | 0 | 0 | 0 | 0 | 0 | 0 | 1 | 0 | 0 | 0 | 0
W012713000405 | 運雜費 | 式 |  |  | 0 | 0 | 0 | 0 | 0 | 0 | 0 | 0 | 1 | 0 | 0 | 0 | 0
W0127140004 | 搬運費(及安裝費) | 式 |  |  | 0 | 0 | 0 | 0 | 0 | 0 | 0 | 0 | 1 | 0 | 0 | 0 | 0
W01271400041 | 搬運費(材料搬運及清運) | 式 |  |  | 0 | 0 | 0 | 0 | 0 | 0 | 0 | 0 | 1 | 0 | 0 | 0 | 0
W012715000401 | 雜費(五金另件) | 式 |  |  | 0 | 0 | 0 | 0 | 0 | 0 | 0 | 0 | 1 | 0 | 0 | 0 | 0
W0127150004-01 | 雜費(五金另件) | 式 |  |  | 0 | 0 | 0 | 0 | 0 | 0 | 0 | 0 | 1 | 0 | 0 | 0 | 0
W012715000401-01 | 雜費(五金另件)(L型不鏽鋼條) | M |  |  | 0 | 0 | 0 | 0 | 0 | 0 | 0 | 0 | 1 | 0 | 0 | 0 | 0
W012715000401-05 | 雜費(補強材、鐵件、五金另件) | 式 |  |  | 0 | 0 | 0 | 0 | 0 | 0 | 0 | 0 | 1 | 0 | 0 | 0 | 0
W012715000402 | 雜費(維護費) | 式 |  |  | 0 | 0 | 0 | 0 | 0 | 0 | 0 | 0 | 1 | 0 | 0 | 0 | 0
W0127150004-03 | 雜費(配電盤雜項) | 式 |  |  | 0 | 0 | 0 | 0 | 0 | 0 | 0 | 0 | 1 | 0 | 0 | 0 | 0
W0127150004-11 | 雜費(維護維修工料費) | 式 |  |  | 0 | 0 | 0 | 0 | 0 | 0 | 0 | 0 | 1 | 0 | 0 | 0 | 0
W0127150004-15 | 雜費(門把門鎖及其他五金另件) | 式 |  |  | 0 | 0 | 0 | 0 | 0 | 0 | 0 | 0 | 1 | 0 | 0 | 0 | 0
W0127150004-21 | 雜費(盤面模擬母線圖(壓克力)) | 式 |  |  | 0 | 0 | 0 | 0 | 0 | 0 | 0 | 0 | 1 | 0 | 0 | 0 | 0
W0127150004-28 | 雜費(鋁板另料.螺栓.配件) | 式 |  |  | 0 | 0 | 0 | 0 | 0 | 0 | 0 | 0 | 1 | 0 | 0 | 0 | 0
W0127150004-29 | 雜費(鋁板拆紙費) | 式 |  |  | 0 | 0 | 0 | 0 | 0 | 0 | 0 | 0 | 1 | 0 | 0 | 0 | 0
W01271500043 | 雜費(含廢棄物書類報告書製作費用) | 式 |  |  | 0 | 0 | 0 | 0 | 0 | 0 | 0 | 0 | 1 | 0 | 0 | 0 | 0
W0127150004-31 | 雜費(吊支架及五金另料(屋外採304不鏽 | 式 |  |  | 0 | 0 | 0 | 0 | 0 | 0 | 0 | 0 | 1 | 0 | 0 | 0 | 0
| 鋼)) |  |  |  | 0 | 0 | 0 | 0 | 0 | 0 | 0 | 0 | 1 | 0 | 0 | 0 | 0
W01271500044 | 雜費(書類報告製作費用) | 式 |  |  | 0 | 0 | 0 | 0 | 0 | 0 | 0 | 0 | 1 | 0 | 0 | 0 | 0
W0127180004 | 施工費 | 式 |  |  | 0 | 0 | 0 | 0 | 0 | 0 | 0 | 0 | 1 | 0 | 0 | 0 | 0
W012718000402 | 施工費(設備管線安裝施工工資) | 式 |  |  | 0 | 0 | 0 | 0 | 0 | 0 | 0 | 0 | 1 | 0 | 0 | 0 | 0
W0127180004-02 | 施工費(冷媒管路配管工資) | 式 |  |  | 0 | 0 | 0 | 0 | 0 | 0 | 0 | 0 | 1 | 0 | 0 | 0 | 0
W0127180004-03 | 施工費(全熱交換器，安裝工料) | 式 |  |  | 0 | 0 | 0 | 0 | 0 | 0 | 0 | 0 | 1 | 0 | 0 | 0 | 0
W0127180004-04 | 施工費(風管安裝工資) | 式 |  |  | 0 | 0 | 0 | 0 | 0 | 0 | 0 | 0 | 1 | 0 | 0 | 0 | 0
W0127180004-05 | 施工費(控制線20AWG*2C配線工資) | 式 |  |  | 0 | 0 | 0 | 0 | 0 | 0 | 0 | 0 | 1 | 0 | 0 | 0 | 0
W0127180004-06 | 施工費(安裝配管工資) | 式 |  |  | 0 | 0 | 0 | 0 | 0 | 0 | 0 | 0 | 1 | 0 | 0 | 0 | 0
W0127180004-1 | 施工費，原廠裝配工資 | 式 |  |  | 0 | 0 | 0 | 0 | 0 | 0 | 0 | 0 | 1 | 0 | 0 | 0 | 0
W0127180004-E1 | 施工費(設備管線安裝施工工資) | 式 |  |  | 0 | 0 | 0 | 0 | 0 | 0 | 0 | 0 | 1 | 0 | 0 | 0 | 0
W01271C0004001 | 安裝另料(其他副料件) | 式 |  |  | 0 | 0 | 0 | 0 | 0 | 0 | 0 | 1 | 0 | 0 | 0 | 0 | 0
W1278600597 | 零星工料及損耗 | 式 |  |  | 0 | 0 | 0 | 0 | 0 | 0 | 0 | 0 | 1 | 0 | 0 | 0 | 0
甲.四 | 環境清潔維護及交通安全維持費(約0.5% |  |  |  | 0 | 0 | 0 | 0 | 0 | 0 | 0 | 0 | 0 | 0 | 0 | 0 | 0
| ) |  |  |  | 0 | 0 | 0 | 0 | 0 | 0 | 0 | 0 | 0 | 0 | 0 | 0 | 0
甲.七 | 工程保險費 |  |  |  | 0 | 0 | 0 | 0 | 0 | 0 | 0 | 0 | 0 | 0 | 0 | 0 | 0
甲.八 | 工程管理及利潤(7%) |  |  |  | 0 | 0 | 0 | 0 | 0 | 0 | 0 | 0 | 0 | 0 | 0 | 0 | 0
甲.九 | 營業稅5% |  |  |  | 0 | 0 | 0 | 0 | 0 | 0 | 0 | 0 | 0 | 0 | 0 | 0 | 0
丙 | 土石方交販售所得 | M3 |  |  | 0 | 0 | 0 | 0 | 0 | 0 | 0 | 0 | 0 | 0 | 0 | 0 | 0
| 總價(總計) |  |  |  | 0 | 0 | 0 | 0 | 0 | 0 | 0 | 0 | 0