## 標單總表
國立臺中科技大學 |  |  |  |  | 4.3.1000.220
總表[標單]
2023-11-22
工程名稱 | 國立臺中科技大學南屯校區學生宿舍新建工程新建工程 | 會計科目
施工地點 | 臺中市南屯區 | 工程編號 | 1121122
項 次 | 工 作 項 目 |  | 金額(元) | 備註
壹 | 工程費 |  | 0
壹.一 | 宿舍建築施工費 |  | 0
壹.一.(一) | 假設工程 |  | 0
壹.一.(二) | 建築工程 |  | 0 | 含過廊
壹.一.(三) | 機電工程(水電.消防及空調) |  | 0
壹.一.(四) | 宿舍周邊景觀工程 |  | 0
壹.一.(五) | 室內精裝修工程 |  | 0 | 含活動傢俱/燈飾
工程/衛浴設備/
健身器材設備/廚
具設備工程
壹.一.(六) | 寢室桌床組 |  | 0
| 小計(壹.一.(一)~壹.一.(六)) |  | 0
壹.二 | 公共設施 |  | 0
壹.二.(一) | 西校門及機車停車場 |  | 0
壹.二.(二) | 景觀及植栽工程 |  | 0 | 含垃圾集中場.校
園道路.路邊停車
壹.二.(三) | 機電工程 |  | 0
壹.二.(四) | 西北人行道 |  | 0
| 小計(壹.二.(一)~壹.二.(四)) |  | 0
| 合計(壹.一～壹.二) |  | 0
壹.三 | 間接工程費 |  | 0
壹.三.(一) | 職業安全衛生費 |  | 0
壹.三.(二) | 品質管理費 |  | 0
壹.三.(三) | 環境維護及交通維持費 |  | 0
壹.三.(四) | 材料檢試驗費(0.4%) |  | 0
壹.三.(五) | 廠商管理費(含竣工後點交機關前管理維護費) |  | 0
壹.三.(六) | 保險費，營造綜合保險 |  | 0
壹.三.(七) | 施工廠商利潤(6%) |  | 0
| 小計(壹.三.(一)~壹.三.(七)) |  | 0
壹.三.(八) | 營業稅(5%) |  | 0
| 總價(壹) |  | 0
| 總計（壹） |  | 0

## 標單詳細表
國立臺中科技大學
詳細價目表[標單]
2023-11-22
工程名稱 | 國立臺中科技大學南屯校區學生宿舍新建工程新建工程 |  |  | 會計科目
施工地點 | 臺中市南屯區 |  |  | 工程編號 | 1121122
項 次 | 項 目 及 說 明 | 單 位 | 數 量 | 單 價 | 複 價 | 編碼(備註)
壹 | 工程費 |  | 1 | 0 | 0
壹.一 | 宿舍建築施工費 | 式 | 1 | 0 | 0
壹.一.(一) | 假設工程 | 式 | 1 | 0 | 0
壹.一.(一).1 | 施工測量，放樣 | M2 | 4716.9 |  | 0 | 0172540002,#,*
壹.一.(一).2 | 清除及掘除，基地整地費(含現有柏油刨除 | M2 | 16847.81 |  | 0 | 0223100002,#,*
| , 景觀鋪面移除及運棄) |  |  |  | 0
壹.一.(一).3 | 施工圍籬，甲種圍籬及相關設施(刷漆及圖 | M | 400 |  | 0 | 0156400001,#本
| 案處理加做止水墩) |  |  |  | 0 | 項不納入物價調
[5 empty] | 0 | 整,*
壹.一.(一).4 | 施工圍籬，推開式推開門(含小門) | 樘 | 1 |  | 0 | 01564G000A02,#
[5 empty] | 0 | 完工後由乙方拆
[5 empty] | 0 | 回,*
壹.一.(一).5 | 工程告示牌及工地標誌，工程告示牌，鋁 | 座 | 1 |  | 0 | 015831000B0A,#
| 質，長320x寬500cm |  |  |  | 0 | （一切工料),*
壹.一.(一).6 | 工地臨時建築設施，工地辦公室組合屋工 | 式 | 1 |  | 0 | 0152200004,#含
| 程(含水電空調等) |  |  |  | 0 | 水電空調等,*
壹.一.(一).7 | 工地臨時建築設施，工地辦公室事務機器 | 式 | 1 |  | 0 | 015220000401,#
| 及傢俱設備(租用費) |  |  |  | 0 | 本項不納入物價
[5 empty] | 0 | 調整,*
壹.一.(一).8 | 臨時設施，臨時水、電、電信、通訊設備( | 月 | 23 |  | 0 | 015100000B,#本
| 租用費)及使用費 |  |  |  | 0 | 項不納入物價調
[5 empty] | 0 | 整,*
壹.一.(一).9 | 臨時設施，施工吊運及運雜費 | 式 | 1 |  | 0 | 0151000004-01,#
[5 empty] | 0 | ,*
壹.一.(一).10 | 臨時設施，營造工程安全視訊監控系統 | 式 | 1 |  | 0 | 0151000004-02,#
[5 empty] | 0 | ,*
壹.一.(一).11 | 竣工文件，施工(攝)錄影(含工地現場縮時 | 式 | 1 |  | 0 | 0178100004,#含
| 錄影) |  |  |  | 0 | 現場必要租賃費
[5 empty] | 0 | 用,*
壹.一.(一).12 | 環境保護，工區臨近道路維護清理 | 式 | 1 |  | 0 | 0157280004,含竣
[5 empty] | 0 | 工後道路刨除重
[5 empty] | 0 | 鋪,*
壹.一.(一).13 | 環境保護，廢棄物清理(營建施工中產生生 | M3 | 693.25 |  | 0 | 0157240003,#含
| 活廢棄物) |  |  |  | 0 | 清除及運棄,*
壹.一.(一).14 | 環境保護，水污染防治，洗車台設備及沉 | 式 | 1 |  | 0 | 0157233004,*
| 澱池 |  |  |  | 0
壹.一.(一).15 | 環境保護，車輛簡易沖洗設備 | 處 | 1 |  | 0 | 01572D000D,#需
[5 empty] | 0 | 符合「營建工程
[5 empty] | 0 | 空氣汙染防治設
[5 empty] | 0 | 施管理辦法」規
[5 empty] | 0 | 定,*
壹.一.(一).16 | 環境保護，空氣污染防制，設施費 | 式 | 1 |  | 0 | 015721000401,#
壹.一.(一).17 | 工區臨近道路維護清理(含竣工後道路刨除 | M2 | 400 |  | 0 | 0157300102,實做
| 及重舖)(施工中道路立即維修費) |  |  |  | 0 | 實算,*
壹.一.(一).18 | 工地清理，交屋清潔費及垃圾運棄(含外牆 | 式 | 1 |  | 0 | 0223000004,*
| 清洗) |  |  |  | 0
壹.一.(一).19 | 設施使用許可，技師簽證及標章申請費用 | 式 | 1 |  | 0 | 018108000401,*
壹.一.(一).20 | 其它典禮雜項及零星工料(含上樑.開工佈 | 式 | 1 |  | 0 | 017200000004,#,
| 置會場) |  |  |  | 0 | *
壹.一.(一).21 | 工地臨時建築設施，臨時廁所 | 座 | 2 |  | 0 | 015220000B-01,
[5 empty] | 0 | 租賃費及抽水肥
[5 empty] | 0 | 費
壹.一.(二) | 建築工程 | 式 | 1 | 0 | 0 | 含過廊
壹.一.(二).1 | 基礎工程 |  | 1 | 0 | 0
壹.一.(二).1.(1) | 護坡，帆布鋪設受(含排水溝) | M2 | 857.84 |  | 0 | 023720000201,#,
[5 empty] | 0 | *
壹.一.(二).1.(2) | 土方工作，挖方 | M3 | 5543.73 |  | 0 | 02300C0003,*
壹.一.(二).1.(3) | 構造物回填，原材料回填 | M3 | 2707.59 |  | 0 | 0231710003,#,*
壹.一.(二).1.(4) | 廢方運棄 | M3 | 2836.14 |  | 0 | 02323C0003
壹.一.(二).2 | 結構工程 |  | 1 | 0 | 0
壹.一.(二).2.(1) | 施工輔助設施，施工架，鋼管，框式，裝 | M2 | 3911.58 |  | 0 | 0154011232,#鋼
| 拆含（水平架、壁拉桿、三角架、中欄杆 |  |  |  | 0 | 管施工架須符合
| 、安全母索、腳踏板、交叉拉桿雙面、斜 |  |  |  | 0 | 國家標準(CNS
| 籬、下拉桿、腳趾等相關設施租金) |  |  |  | 0 | 4750 A2067規定)
[5 empty] | 0 | ,*
壹.一.(二).2.(2) | 施工輔助設施，挑空處重型支撐架(含裝修 | M3 | 1178.2 |  | 0 | 0154000003,挑高
| 粉刷架)租金費 |  |  |  | 0 | 6.4M:
[5 empty] | 0 | 107.109.115.116
[5 empty] | 0 | .207.307.508；
[5 empty] | 0 | 挑高6.0M:108，
[5 empty] | 0 | 鋼管施工架須符
[5 empty] | 0 | 合國家標準(
[5 empty] | 0 | CNS 4750
[5 empty] | 0 | A2067規定)
壹.一.(二).2.(3) | 混凝土模板及附屬品，超高層模板支撐架 | M2 | 189.1 |  | 0 | 03100A0002#,挑
[5 empty] | 0 | 高6.4M:
[5 empty] | 0 | 107.109.115.116
[5 empty] | 0 | .207.307.508；
[5 empty] | 0 | 挑高6.0M:108
壹.一.(二).2.(4) | 結構用混凝土，預拌，140kgf/cm2 | M3 | 97.65 |  | 0 | 0331023003,#,*
壹.一.(二).2.(5) | 結構用混凝土，預拌，280kgf/cm2 | M3 | 3293.12 |  | 0 | 0331027003,#,*
壹.一.(二).2.(6) | 普通模板，(建築，建築物) | M2 | 13716.5 |  | 0 | 0311011502,*
壹.一.(二).2.(7) | 清水模板，(建築，建築物)，(樓版夾板模 | M2 | 4128.86 |  | 0 | 0311021502,(樓
| ) |  |  |  | 0 | 版夾板模),*
壹.一.(二).2.(8) | 鋼筋，SD280，熱軋，#3，含彎紮組立及損 | T | 38.33 |  | 0 | 032100000501,#,
| 耗 |  |  |  | 0 | *
壹.一.(二).2.(9) | 鋼筋，SD420，熱軋，#4~#10，含彎紮組立 | T | 727.68 |  | 0 | 0321000005SD420
| 及損耗 |  |  |  | 0 | ,#,*
壹.一.(二).2.(10) | 混凝土附屬品，止水帶，連工帶料(地下室 | M | 97.03 |  | 0 | 03150240C1,#地
| 外牆) |  |  |  | 0 | 下室外牆四周二
[5 empty] | 0 | 次澆灌止水帶(含
[5 empty] | 0 | 施工縫),*
壹.一.(二).2.(11) | 結構體完面機械隨打拍漿整平(含標高器) | M2 | 4716.9 |  | 0 | 03210A00102,#
壹.一.(二).2.(12) | 鋼筋，鋼筋續接器，#6 | 個 | 332 |  | 0 | 032100300706,*
壹.一.(二).2.(13) | 鋼筋，鋼筋續接器，#8 | 個 | 4094 |  | 0 | 032100300708,*
壹.一.(二).2.(14) | 鋼筋，鋼筋續接器，#10 | 個 | 508 |  | 0 | 032100300710,*
壹.一.(二).2.(15) | 鋼筋，鋼筋續接器，#10轉#8 | 個 | 212 |  | 0 | 0321003007108,*
壹.一.(二).3 | 內裝修工程 |  | 1 | 0 | 0
壹.一.(二).3.(1) | 砌紅磚，紅磚，1/2B | M2 | 209.38 |  | 0 | 0421110202,#,*
壹.一.(二).3.(2) | 水性水泥漆，W1-內牆1:3水泥砂漿粉光+水 | M2 | 7613.11 |  | 0 | 0991211022,#環
| 泥漆，一底二度 |  |  |  | 0 | 保漆(綠建材),*
壹.一.(二).3.(3) | 貼面磚，W4-墻面1:3水泥砂漿粉刷貼 | M2 | 1709 |  | 0 | 0930000002W2,#,
| 30x60cm石英磚 |  |  |  | 0 | *
壹.一.(二).3.(4) | 抿石子，W5-牆面1:3水泥砂漿粉刷抿石子( | M2 | 480.88 |  | 0 | 0978200002W5,#,
| 一分石子） |  |  |  | 0 | *
壹.一.(二).3.(5) | 鋪貼壁磚，F6+W6(水箱)地坪及牆面1:2防 | M2 | 177.11 |  | 0 | 093100000202,#,
| 水水泥砂漿粉刷+20x20cm白磁磚 |  |  |  | 0 | *
壹.一.(二).3.(6) | 油漆，T1-水泥砂漿粉光油性漆踢腳(H= | M | 1319.6 |  | 0 | 0991000001,#,*
| 6cm高) |  |  |  | 0
壹.一.(二).3.(7) | 舖地磚，F1-地坪1:3水泥砂漿鋪15x90cm± | M2 | 1538.41 |  | 0 | 0934100002F1,#,
| 0 木紋磚，軟底抹縫 |  |  |  | 0 | *
壹.一.(二).3.(8) | 舖地磚，F2-地坪1:3水泥砂漿鋪30x60cm止 | M2 | 817.03 |  | 0 | 093410000202,#,
| 滑石英磚，軟底抹縫 |  |  |  | 0 | *
壹.一.(二).3.(9) | 舖地磚，F3-地坪1:3水泥砂漿鋪60x60cm止 | M2 | 379.52 |  | 0 | 093410000201,#,
| 滑石英磚，軟底抹縫 |  |  |  | 0 | *
壹.一.(二).3.(10) | 環氧樹脂砂漿地坪，F5-厚3mm(含整體粉光 | M2 | 184.92 |  | 0 | 0962200002,#,*
| ) |  |  |  | 0
壹.一.(二).3.(11) | 舖地磚，F10-地坪1:3水泥砂漿鋪樓梯止滑 | M2 | 226.91 |  | 0 | 093410000204,#,
| 磚+金屬止滑條，軟底抹縫 |  |  |  | 0 | *
壹.一.(二).3.(12) | 花崗石舖面地磚，F11-花崗石材，T=3cm( | M2 | 155.57 |  | 0 | 09634000020A,#,
| 60x60cm)，光面，軟底抹縫 |  |  |  | 0 | *
壹.一.(二).3.(13) | 花崗石舖面地磚，樓梯踏步貼石材(含踏面 | M2 | 11.26 |  | 0 | 0963400002F11A,
| 刻溝) |  |  |  | 0 | #,*
壹.一.(二).3.(14) | 水性水泥漆，C2-平頂(版)夾板模(批水泥) | M2 | 2184.34 |  | 0 | 0991212022,#環
| +水泥漆，一底二度 |  |  |  | 0 | 保漆(綠建材),*
壹.一.(二).3.(15) | 水性水泥漆，C2-平頂(梁及RC梯背)1:3水 | M2 | 178.13 |  | 0 | 0991212022C2,#
| 泥砂漿粉光+水泥漆，一底二度 |  |  |  | 0 | 環保漆(綠建材),
[5 empty] | 0 | *
壹.一.(二).3.(16) | 吸音天花板，C5-矽酸鈣板，(耐燃一級,暗 | M2 | 1220.6 |  | 0 | 095106200002,#,
| 架)，含刷水泥漆 |  |  |  | 0 | *
壹.一.(二).3.(17) | 鋪貼壁磚，C6(水箱)平頂1:2防水水泥砂漿 | M2 | 58.96 |  | 0 | 0931000002C6,#,
| 粉刷+20x20cm白磁磚 |  |  |  | 0 | *
壹.一.(二).3.(18) | 裝修基本材料及施工方法，平頂批水泥， | M2 | 95.38 |  | 0 | 0905000002C5,#,
| 連工帶料 |  |  |  | 0 | *
壹.一.(二).3.(19) | 木材地坪，塑木，W10cm，t=2.5cm 止滑木 | M2 | 46.5 |  | 0 | 0964000002,#
| 紋面 |  |  |  | 0
壹.一.(二).4 | 外裝修工程 |  | 1 | 0 | 0
壹.一.(二).4.(1) | 抿石子，A1-外牆抿石子(淺灰色） | M2 | 3149.91 |  | 0 | 097820000201,#,
[5 empty] | 0 | *
壹.一.(二).4.(2) | 鋪貼壁磚，A2-外牆1:3水泥砂漿粉刷貼小 | M2 | 158.65 |  | 0 | 0931000002A2,#,
| 口磚(深灰色)，(硬底抹縫，外牆) |  |  |  | 0 | *
壹.一.(二).4.(3) | 抿石子，A3-外牆抿石子(白色） | M2 | 367.1 |  | 0 | 097820000202,#,
[5 empty] | 0 | *
壹.一.(二).4.(4) | B-外牆擴張網(淺+深色) | M2 | 261.2 |  | 0 | 0516020022,#含
[5 empty] | 0 | 開模費,*
壹.一.(二).4.(5) | 鋪貼壁磚，C2-外牆1:3水泥砂漿粉刷貼小 | M2 | 372.91 |  | 0 | 0931000002,#,*
| 口磚(淺灰色)，(硬底抹縫，外牆) |  |  |  | 0
壹.一.(二).4.(6) | D-外牆複合鋁板(木紋) TH:4.0m/m(工料) | M2 | 21.71 |  | 0 | 07411000D2,#,*
壹.一.(二).4.(7) | 曬衣陽台鋁格柵(H=140cm) | M2 | 28.08 |  | 0 | 1024022002,#,*
壹.一.(二).4.(8) | 扶手及欄杆，編號1.陽台擴張網欄杆氟碳 | 座 | 69 |  | 0 | 055200000A01,#,
| 烤漆 W150cmH110cm |  |  |  | 0 | *
壹.一.(二).4.(9) | 扶手及欄杆，編號2.陽台擴張網欄杆氟碳 | 座 | 29 |  | 0 | 055200000A02,#,
| 烤漆 W270cmH110cm |  |  |  | 0 | *
壹.一.(二).4.(10) | 扶手及欄杆，編號2a.陽台擴張網欄杆氟碳 | 座 | 6 |  | 0 | 055200000A03,#,
| 烤漆 W255cmH110cm |  |  |  | 0 | *
壹.一.(二).4.(11) | 扶手及欄杆，編號3.丙梯玻璃欄杆 | 座 | 1 |  | 0 | 055200000A,#,*
| W718cmH110cm |  |  |  | 0
壹.一.(二).4.(12) | 扶手及欄杆，編號4.丙梯玻璃欄杆 | 座 | 1 |  | 0 | 055200000A04,#,
| W470cmH110cm |  |  |  | 0 | *
壹.一.(二).4.(13) | 扶手及欄杆，編號5.丙梯玻璃欄杆 | 座 | 1 |  | 0 | 055200000A05,#,
| W263cmH110cm |  |  |  | 0 | *
壹.一.(二).4.(14) | 扶手及欄杆，編號6.陽台擴張網欄杆氟碳 | 座 | 1 |  | 0 | 055200000A06,#,
| 烤漆 W155cmH110cm |  |  |  | 0 | *
壹.一.(二).4.(15) | 扶手及欄杆，編號7.陽台擴張網欄杆氟碳 | 座 | 1 |  | 0 | 055200000A07,#,
| 烤漆 W135cmH110cm |  |  |  | 0 | *
壹.一.(二).4.(16) | 扶手及欄杆，編號8.鋁格柵烤漆欄杆 | 座 | 1 |  | 0 | 055200000A08,#,
| W433cmH200cm |  |  |  | 0 | *
壹.一.(二).4.(17) | 扶手及欄杆，編號9.鋁格柵烤漆欄杆 | 座 | 1 |  | 0 | 055200000A09,#,
| W387cmH200cm |  |  |  | 0 | *
壹.一.(二).4.(18) | 扶手及欄杆，編號10.鋁格柵烤漆欄杆 | 座 | 1 |  | 0 | 055200000A101,#
| W835cmH120cm |  |  |  | 0 | ,*
壹.一.(二).4.(19) | 扶手及欄杆，編號11.鋁格柵烤漆欄杆 | 座 | 1 |  | 0 | 055200000A111,#
| W150cmH120cm |  |  |  | 0 | ,*
壹.一.(二).4.(20) | 扶手及欄杆，編號12.鋁格柵烤漆欄杆 | 座 | 1 |  | 0 | 055200000A12,#,
| W235cmH140cm |  |  |  | 0 | *
壹.一.(二).4.(21) | 扶手及欄杆，編號13.陽台鋁格柵烤漆 | 座 | 3 |  | 0 | 055200000A13,#,
| W320cmH250cm |  |  |  | 0 | *
壹.一.(二).4.(22) | 扶手及欄杆，編號14.鋁格柵烤漆欄杆 | 座 | 1 |  | 0 | 055200000A14,#,
| W245cmH140cm |  |  |  | 0 | *
壹.一.(二).4.(23) | 扶手及欄杆，編號14a.鋁格柵烤漆欄杆 | 座 | 2 |  | 0 | 055200000A14a,#
| W350cmH140cm |  |  |  | 0 | ,*
壹.一.(二).4.(24) | 扶手及欄杆，編號14b.鋁格柵烤漆欄杆 | 座 | 1 |  | 0 | 055200000A14b,#
| W350cmH160cm |  |  |  | 0 | ,*
壹.一.(二).4.(25) | 扶手及欄杆，編號15.鋁百頁烤漆 | 座 | 1 |  | 0 | 055200000A15,#,
| W650cmH110cm |  |  |  | 0 | *
壹.一.(二).4.(26) | 扶手及欄杆，編號16.鋁格柵烤漆欄杆 | 座 | 1 |  | 0 | 055200000A16,#,
| W392cmH200cm |  |  |  | 0 | *
壹.一.(二).4.(27) | 扶手及欄杆，編號17.鋁百頁烤漆 | 座 | 1 |  | 0 | 055200000A17,#,
| W265cmH110cm |  |  |  | 0 | *
壹.一.(二).4.(28) | 扶手及欄杆，編號18.陽台擴張網欄杆氟碳 | 座 | 2 |  | 0 | 055200000A18,#,
| 烤漆W600cmH110cm |  |  |  | 0 | *
壹.一.(二).4.(29) | 扶手及欄杆，編號18a.陽台擴張網欄杆氟 | 座 | 2 |  | 0 | 055200000A18a,#
| 碳烤漆W585cmH110cm |  |  |  | 0 | ,*
壹.一.(二).4.(30) | 扶手及欄杆，編號19.401梯廳陽台玻璃欄 | 座 | 1 |  | 0 | 055200000A19,#,
| 杆W541cmH110cm |  |  |  | 0 | *
壹.一.(二).4.(31) | 扶手及欄杆，編號20扁鐵欄杆 | 座 | 1 |  | 0 | 055200000A21,#
| W521cmH110cm |  |  |  | 0
壹.一.(二).5 | 防水隔熱工程 |  | 1 | 0 | 0
壹.一.(二).5.(1) | 膜層類防潮，屋突、屋頂平台、露台防水 | M2 | 717.99 |  | 0 | 071130000203,#
| 隔熱層 |  |  |  | 0 | 符合CNS 14497
[5 empty] | 0 | N型,*
壹.一.(二).5.(2) | 膜層類防潮，露台(下方無室內空間)防水 | M2 | 334.92 |  | 0 | 071130000205,#
[5 empty] | 0 | 符合CNS 14497
[5 empty] | 0 | N型,*
壹.一.(二).5.(3) | 膜層類防潮，屋頂平台薄層綠化區二次防 | M2 | 193.44 |  | 0 | 0711300002034,#
| 水工程 |  |  |  | 0 | ,*
壹.一.(二).5.(4) | 膜層類防潮，戶外樓梯及半戶外廊道，連 | M2 | 205.42 |  | 0 | 0711300002FD,#
| 工帶料 |  |  |  | 0 | 符合CNS 10639
[5 empty] | 0 | 型,*
壹.一.(二).5.(5) | 膜層類防潮，陽台(曬衣陽台/垃圾暫存陽 | M2 | 327.64 |  | 0 | 0711300002-01,#
| 台/洗烘衣間)，連工帶料 |  |  |  | 0 | 符合CNS 10639
[5 empty] | 0 | 型,*
壹.一.(二).5.(6) | 膜層類防潮，淋浴間/廁所，連工帶料 | M2 | 1367.03 |  | 0 | 0711300002-03,#
[5 empty] | 0 | ,*
壹.一.(二).5.(7) | 膜層類防潮，自來水池/自來水箱無毒防水 | M2 | 177.11 |  | 0 | 0711300002,#符
| 塗膜工程，連工帶料 |  |  |  | 0 | 合CNS 10639 型,
[5 empty] | 0 | *
壹.一.(二).5.(8) | 膜層類防潮(地下室消防水池、雨水回收池 | M2 | 438.33 |  | 0 | 0711300002-04,#
| 廢水池、電梯機坑)，連工帶料(TYPE-C) |  |  |  | 0 | 符合CNS 10639
[5 empty] | 0 | 型,*
壹.一.(二).5.(9) | 屋頂隔熱，6F頂板下緣貼鋁箔隔熱毯 | M2 | 463 |  | 0 | 072210000201,#,
[5 empty] | 0 | *
壹.一.(二).5.(10) | 屋頂女兒牆防水收邊處以0.6mmTH×2cm寬 | M | 81.13 |  | 0 | 07221E3001,*
| 壓條固定，封膠敷封(後續為壓磚工程) |  |  |  | 0
壹.一.(二).5.(11) | 膜層類防潮，地下室外牆(明挖區)防水， | M2 | 527.05 |  | 0 | 0711300002D,#,*
| 連工帶料 |  |  |  | 0
壹.一.(二).5.(12) | 屋頂平台排水淺溝 | M | 240.98 |  | 0 | 02601EB001,#,*
壹.一.(二).5.(13) | 砌紅磚，紅磚，1/4B(屋頂泛水壓磚) | M | 240.98 |  | 0 | 0421110101,#,*
壹.一.(二).5.(14) | 水泥基防水，窗框四周30cm防水層 | M | 960.24 |  | 0 | 0714520001-01,#
[5 empty] | 0 | ,*
壹.一.(二).5.(15) | 水泥基防水，樓層間接縫30cm防水層 | M | 987.35 |  | 0 | 0714520001,#,*
壹.一.(二).6 | 門窗工程 |  | 1 | 0 | 0
壹.一.(二).6.(1) | 鋼門扇及門樘，S1:90*210cm - 甲種防火 | 樘 | 14 |  | 0 | 081100000ASD1,#
| 門(F60A) |  |  |  | 0 | 防火時效1小時/
[5 empty] | 0 | 阻熱性1小時,*
壹.一.(二).6.(2) | 鋼門扇及門樘，S2:240*210cm - 鋼板防火 | 樘 | 6 |  | 0 | 081100000AS02,#
| 門(F60A) |  |  |  | 0 | 防火時效1小時,*
壹.一.(二).6.(3) | 鋼門扇及門樘，S3:90*210cm - 鋼板防火 | 樘 | 6 |  | 0 | 081100000ASD2,#
| 門(F60A) |  |  |  | 0 | 防火時效1小時/
[5 empty] | 0 | 阻熱性1小時,*
壹.一.(二).6.(4) | 鋼門扇及門樘，S3a:120*210cm - 鋼板防 | 樘 | 1 |  | 0 | 081100000ASD3,#
| 火門(F60A) |  |  |  | 0 | 防火時效1小時/
[5 empty] | 0 | 阻熱性1小時,*
壹.一.(二).6.(5) | 鋼門扇及門樘，S4:120*210cm - 鋼板防火 | 樘 | 1 |  | 0 | 081100000AS3,#
| 門(F60A) |  |  |  | 0 | 防火時效1小時,*
壹.一.(二).6.(6) | 鋼門扇及門樘，S5:60*110cm - 檢修門 | 樘 | 53 |  | 0 | 081100000ASD4,#
[5 empty] | 0 | 防火時效1小時,*
壹.一.(二).6.(7) | 鋼門扇及門樘，S5a:85*110cm - 檢修門 | 樘 | 6 |  | 0 | 081100000ASD5a,
[5 empty] | 0 | #防火時效1小時,
[5 empty] | 0 | *
壹.一.(二).6.(8) | 鋼門扇及門樘，S5b:60*80cm - 檢修門 | 樘 | 4 |  | 0 | 081100000ASD5b,
[5 empty] | 0 | #防火時效1小時,
[5 empty] | 0 | *
壹.一.(二).6.(9) | 鋼門扇及門樘，S6:214*130cm - 檢修門 | 樘 | 6 |  | 0 | 081100000ASD6,#
[5 empty] | 0 | 防火時效1小時,*
壹.一.(二).6.(10) | 鋼門扇及門樘，S7:80*210cm - 甲種防火 | 樘 | 10 |  | 0 | 081100000AS7,#
| 門(F60A) |  |  |  | 0 | 防火時效1小時/
[5 empty] | 0 | 阻熱性1小時,*
壹.一.(二).6.(11) | 鋼門扇及門樘，S8:180*210cm - 鋼板防火 | 樘 | 1 |  | 0 | 081100000AS3a,#
| 門(F60A) |  |  |  | 0 | ,*
壹.一.(二).6.(12) | 鐵捲門，S9:300*280cm - 不銹鋼電動捲門 | 樘 | 1 |  | 0 | 083310000AS09,#
| (防火) |  |  |  | 0 | ,*
壹.一.(二).6.(13) | 木門，D1:90*210cm - 木質門 | 樘 | 64 |  | 0 | 082100000AD01,#
[5 empty] | 0 | ,*
壹.一.(二).6.(14) | 木門，D2:70*210cm - 廁所木質門 | 樘 | 37 |  | 0 | 082100000AD2,#,
[5 empty] | 0 | *
壹.一.(二).6.(15) | 木門，D3:100*210cm - 橫拉木質門 | 樘 | 7 |  | 0 | 08210000000AD03
[5 empty] | 0 | ,#,*
壹.一.(二).6.(16) | 木門，D4 75*210cm - 木質門 | 樘 | 5 |  | 0 | 08210000000AD17
[5 empty] | 0 | ,#,*
壹.一.(二).6.(17) | 木門，D6:75*210cm - 木質門 | 樘 | 5 |  | 0 | 082100000AD06,#
[5 empty] | 0 | ,*
壹.一.(二).6.(18) | 木門，D6a:80*210cm - 木質門 | 樘 | 1 |  | 0 | 082100000AD06a,
[5 empty] | 0 | #,*
壹.一.(二).6.(19) | 木門，D6b:90*210cm - 木質門 | 樘 | 7 |  | 0 | 082100000AD6B,#
[5 empty] | 0 | ,*
壹.一.(二).6.(20) | 木門，D7:150*210cm - 橫拉木質門 | 樘 | 32 |  | 0 | 08210000000AD7,
[5 empty] | 0 | #,*
壹.一.(二).6.(21) | 鋁窗，W1:370*240cm - 鋁窗 | 樘 | 50 |  | 0 | 085200000AW1,#,
[5 empty] | 0 | *
壹.一.(二).6.(22) | 鋁窗，W1a:335*240cm - 鋁窗 | 樘 | 6 |  | 0 | 085200000AW1a,#
[5 empty] | 0 | ,*
壹.一.(二).6.(23) | 鋁窗，W1b:335*240cm - 鋁窗 | 樘 | 9 |  | 0 | 085200000AW1b,#
[5 empty] | 0 | ,*
壹.一.(二).6.(24) | 鋁窗，W1c:245*240cm - 鋁窗 | 樘 | 4 |  | 0 | 085200000AW1c,#
[5 empty] | 0 | ,*
壹.一.(二).6.(25) | 鋁窗，W2:60*110cm - 鋁窗 | 樘 | 32 |  | 0 | 085200000AW2,#,
[5 empty] | 0 | *
壹.一.(二).6.(26) | 鋁窗，W3:250*240cm - 鋁窗 | 樘 | 4 |  | 0 | 085200000AW3,#,
[5 empty] | 0 | *
壹.一.(二).6.(27) | 鋁窗，W3a:250*240cm - 鋁窗 | 樘 | 1 |  | 0 | 085200000AW3a,#
[5 empty] | 0 | ,*
壹.一.(二).6.(28) | 鋁窗，W4:60*240cm - 鋁窗 | 樘 | 5 |  | 0 | 085200000AW4,#,
[5 empty] | 0 | *
壹.一.(二).6.(29) | 鋁窗，W5:265*120cm - 鋁窗 | 樘 | 1 |  | 0 | 085200000AW5,#,
[5 empty] | 0 | *
壹.一.(二).6.(30) | 鋁窗，W6:590*580cm - 鋁窗 | 樘 | 1 |  | 0 | 085200000AW51,#
[5 empty] | 0 | ,*
壹.一.(二).6.(31) | 鋁窗，W7:215*120cm - 鋁窗 | 樘 | 1 |  | 0 | 085200000AW52,#
[5 empty] | 0 | ,*
壹.一.(二).6.(32) | 鋁窗，W7a:120*120cm - 鋁窗 | 樘 | 2 |  | 0 | 085200000AW7A,#
[5 empty] | 0 | ,*
壹.一.(二).6.(33) | 鋁窗，W8:312*230cm - 鋁窗 | 樘 | 1 |  | 0 | 085200000AW53,#
[5 empty] | 0 | ,*
壹.一.(二).6.(34) | 鋁窗，W9:100*50cm - 鋁窗 | 樘 | 7 |  | 0 | 085200000AW6,#,
[5 empty] | 0 | *
壹.一.(二).6.(35) | 鋁窗，W10:850*240cm - 鋁窗 | 樘 | 1 |  | 0 | 085200000AW61,#
[5 empty] | 0 | ,*
壹.一.(二).6.(36) | 鋁窗，W11:570*250cm - 鋁窗 | 樘 | 1 |  | 0 | 085200000AW7,#,
[5 empty] | 0 | *
壹.一.(二).6.(37) | 鋁窗，W12:250*250cm - 鋁窗 | 樘 | 1 |  | 0 | 085200000AW09,#
[5 empty] | 0 | ,*
壹.一.(二).6.(38) | 鋁窗，W13:170*250cm- 鋁窗 | 樘 | 3 |  | 0 | 085200000AW013,
[5 empty] | 0 | #,*
壹.一.(二).6.(39) | 鋁窗，W13a:170*250cm - 鋁窗 | 樘 | 1 |  | 0 | 085200000AW013A
[5 empty] | 0 | ,#,*
壹.一.(二).6.(40) | 鋁窗，W14:270*140cm - 鋁窗 | 樘 | 4 |  | 0 | 085200000AW03,#
[5 empty] | 0 | ,*
壹.一.(二).6.(41) | 鋁窗，W15:170*240cm - 鋁窗 | 樘 | 7 |  | 0 | 085200000AW8,#,
[5 empty] | 0 | *
壹.一.(二).6.(42) | 鋁窗，W16:110*60cm - 鋁窗 | 樘 | 5 |  | 0 | 085200000AW9,#,
[5 empty] | 0 | *
壹.一.(二).6.(43) | 鋁窗，W17:415*250cm - 鋁窗 | 樘 | 1 |  | 0 | 085200000AW10,#
[5 empty] | 0 | ,*
壹.一.(二).6.(44) | 鋁窗，W18:290*250cm - 鋁窗 | 樘 | 1 |  | 0 | 085200000AW11,#
[5 empty] | 0 | ,*
壹.一.(二).6.(45) | 鋁窗，W19:590*250cm - 鋁窗 | 樘 | 1 |  | 0 | 085200000AW111,
[5 empty] | 0 | #,*
壹.一.(二).6.(46) | 鋁窗，W20:840*240cm - 鋁窗 | 樘 | 1 |  | 0 | 085200000AW112,
[5 empty] | 0 | #,*
壹.一.(二).6.(47) | 鋁窗，W21:446.4*240cm - 鋁窗 | 樘 | 1 |  | 0 | 085200000AW12,#
[5 empty] | 0 | ,*
壹.一.(二).6.(48) | 鋁窗，W22:655*240cm- 鋁窗 | 樘 | 1 |  | 0 | 085200000AW13,#
[5 empty] | 0 | ,*
壹.一.(二).6.(49) | 鋼窗，(橫拉式，普通窗)，W23:600* | 樘 | 1 |  | 0 | 08510100000AW23
| 240cm (防火不銹鋼窗) |  |  |  | 0 | ,#,*
壹.一.(二).6.(50) | 鋼窗，(橫拉式，普通窗)，W24:215* | 樘 | 1 |  | 0 | 08510100000AW24
| 122cm (防火不銹鋼窗) |  |  |  | 0 | ,#,*
壹.一.(二).6.(51) | 鋁窗，W25:80*60cm - 鋁窗 | 樘 | 6 |  | 0 | 085200000AW25,#
[5 empty] | 0 | ,*
壹.一.(二).6.(52) | 鋁質百葉窗，W26:50*100cm - 排氣百葉 | 樘 | 6 |  | 0 | 1021300000101W2
[5 empty] | 0 | 6,#,*
壹.一.(二).6.(53) | 鋁質百葉窗，W27:80*80cm - 排氣百葉(防 | 樘 | 2 |  | 0 | 1021300000101W2
| 颱百頁) |  |  |  | 0 | 7,#,*
壹.一.(二).6.(54) | 鋁質百葉窗，W28:400*80cm - 排氣百葉( | 樘 | 2 |  | 0 | 1021300000101W2
| 防颱百頁) |  |  |  | 0 | 8,#,*
壹.一.(二).6.(55) | 鋁質百葉窗，W29:60*60cm - 排氣百葉 | 樘 | 4 |  | 0 | 1021300000101W2
[5 empty] | 0 | 9,#,*
壹.一.(二).6.(56) | 鋁質百葉窗，W30:70*45cm - 排氣百葉 | 樘 | 1 |  | 0 | 1021300000101W3
[5 empty] | 0 | 0,#,*
壹.一.(二).6.(57) | 鋁窗，W31:75*90cm- 鋁窗 | 樘 | 134 |  | 0 | 085200000AW31,#
[5 empty] | 0 | ,*
壹.一.(二).6.(58) | 鋁窗，W32:160*150cm - 鋁窗 | 樘 | 1 |  | 0 | 085200000AW32,#
[5 empty] | 0 | ,*
壹.一.(二).6.(59) | 鋁窗，W33:60*180cm - 鋁窗 | 樘 | 1 |  | 0 | 085200000AW33,#
[5 empty] | 0 | ,*
壹.一.(二).6.(60) | 鋁窗，DW2:170*230cm - 玻璃門 | 樘 | 1 |  | 0 | 085200000AWDW02
[5 empty] | 0 | ,#,*
壹.一.(二).6.(61) | 鋁窗，DW3:250*230cm - 玻璃門 | 樘 | 1 |  | 0 | 085200000AWDW03
[5 empty] | 0 | ,#,*
壹.一.(二).6.(62) | 窗，DW4:887*230cm - 鐵件玻璃落地窗 | 樘 | 1 |  | 0 | 085200000AWDW04
[5 empty] | 0 | ,#,*
壹.一.(二).6.(63) | 窗，DW5 323*230cm - 鐵件玻璃落地窗 | 樘 | 1 |  | 0 | 085200000ADW5,#
[5 empty] | 0 | ,*
壹.一.(二).6.(64) | 窗，DW6:1672.3*250cm - 鐵件玻璃落地窗 | 樘 | 1 |  | 0 | 085200000ADW06,
[5 empty] | 0 | #,*
壹.一.(二).6.(65) | 窗，DW7:573.8*250cm - 鐵件玻璃落地窗 | 樘 | 1 |  | 0 | 085200000ADW07,
[5 empty] | 0 | #,*
壹.一.(二).6.(66) | 窗，DW8:925*250cm - 鐵件玻璃落地窗 | 樘 | 1 |  | 0 | 085200000ADW08,
[5 empty] | 0 | #,*
壹.一.(二).6.(67) | 窗，DW9:573.8*250cm - 鐵件玻璃落地窗 | 樘 | 1 |  | 0 | 085200000ADW09,
[5 empty] | 0 | #,*
壹.一.(二).6.(68) | 窗，DW10:565*230cm - 鐵件玻璃落地窗 | 樘 | 1 |  | 0 | 085200000ADW10,
[5 empty] | 0 | #,*
壹.一.(二).6.(69) | 窗，DW11:690*230cm - 鐵件玻璃落地窗 | 樘 | 1 |  | 0 | 085200000ADW11,
[5 empty] | 0 | #,*
壹.一.(二).7 | 雜項工程 |  | 1 | 0 | 0
壹.一.(二).7.(1) | 水泥砂漿，門窗水泥砂漿崁縫 | M | 1618.48 |  | 0 | 04061000010A,#,
[5 empty] | 0 | *
壹.一.(二).7.(2) | 水泥砂漿，鐵捲門水泥砂漿崁縫 | M | 11.23 |  | 0 | 04061000010C,#,
[5 empty] | 0 | *
壹.一.(二).7.(3) | 水泥砂漿，電梯門水泥砂漿崁縫 | M | 64.6 |  | 0 | 04061000010B,#,
[5 empty] | 0 | *
壹.一.(二).7.(4) | 細木作，窗簾箱 | M | 209.4 |  | 0 | 06200B0001,*
壹.一.(二).7.(5) | 細木作，寢室窗廉盒W115*H12cm(W31) | 組 | 134 |  | 0 | 0620000008,*
壹.一.(二).7.(6) | 細木作，寢室窗廉盒W170*H22cm(W32) | 組 | 1 |  | 0 | 06200000080A,*
壹.一.(二).7.(7) | 水泥砂漿粉刷，(地下室消防水池、雨水回 | M2 | 438.33 |  | 0 | 09220000020a,#,
| 收池廢水池、電梯機坑)1:2防水粉刷 |  |  |  | 0 | *
壹.一.(二).7.(8) | 水泥砂漿粉刷，水箱平頂1:2防水水泥砂漿 | M2 | 49.2 |  | 0 | 0922000002C0,#,
| 粉光 |  |  |  | 0 | *
壹.一.(二).7.(9) | 水泥砂漿粉刷，水箱外部牆面1:3水泥砂漿 | M2 | 131.8 |  | 0 | 0922000002W0,#,
| 粉光 |  |  |  | 0 | *
壹.一.(二).7.(10) | 扶手及欄杆，樓梯扶手(貼壁式) | M | 176.94 |  | 0 | 0552000001F,#,*
壹.一.(二).7.(11) | 扶手及欄杆，無障礙樓梯平台欄杆(立式) | M | 48.45 |  | 0 | 0552000001G,#,*
壹.一.(二).7.(12) | 室內廁所截水溝及蓋板(含 1:2 防水水泥 | M | 80.96 |  | 0 | 0263500004,#,*
| 砂漿粉刷) |  |  |  | 0
壹.一.(二).7.(13) | 石材，四分人造石洗手台面(含開孔但不含 | M | 49.6 |  | 0 | 0441000001,#,*
| 洗手盆) |  |  |  | 0
壹.一.(二).7.(14) | 金屬製品，水箱不鏽鋼爬梯 | M | 12.5 |  | 0 | 05500000018,#,*
壹.一.(二).7.(15) | 金屬製品，電梯坑內不銹鋼爬梯 | M | 6 |  | 0 | 05500000019,#,*
壹.一.(二).7.(16) | 金屬製品，不鏽鋼門檻 | M | 14 |  | 0 | 0550000001-05,#
[5 empty] | 0 | ,*
壹.一.(二).7.(17) | 明鏡，(含背襯夾板、邊框及矽利康) | M2 | 44.64 |  | 0 | 0883000002,#,*
壹.一.(二).7.(18) | 扶手及欄杆，小便斗扶手(洗手台立地式立 | 組 | 2 |  | 0 | 055200000803,*
| 地式/符合建築物無障礙設施設計規範) |  |  |  | 0
壹.一.(二).7.(19) | 扶手及欄杆，廁所扶手(座式馬桶L型/符合 | 組 | 2 |  | 0 | 05520000080a,#,
| 建築物無障礙設施設計規範) |  |  |  | 0 | *
壹.一.(二).7.(20) | 扶手及欄杆，廁所扶手(座式馬桶U型/符合 | 組 | 2 |  | 0 | 0552000008,#,*
| 建築物無障礙設施設計規範) |  |  |  | 0
壹.一.(二).7.(21) | 扶手及欄杆，廁所扶手(洗手台立地式立地 | 組 | 2 |  | 0 | 055200000801,*
| 式/符合建築物無障礙設施設計規範) |  |  |  | 0
壹.一.(二).7.(22) | 金屬製品，不銹鋼人孔蓋 60*60cm | 只 | 6 |  | 0 | 0550000006,#,*
壹.一.(二).7.(23) | 金屬製品，氣密鑄鐵孔蓋(防臭型) 60∮ | 只 | 7 |  | 0 | 0550060006,#,*
| cm |  |  |  | 0
壹.一.(二).7.(24) | 廁所磚牆隔間(L100*H190cm) | 片 | 32 |  | 0 | 1016100000,#,*
壹.一.(二).7.(25) | 廁所輕隔間 | 間 | 73 |  | 0 | 10161E0000,#,*
壹.一.(二).7.(26) | 水泥混凝土構造物，屋頂VRF RC基座(含結 | 座 | 2 |  | 0 | 030540000B,#
| 構.面材一切工料) |  |  |  | 0
壹.一.(二).7.(27) | 電動升降機，N0.1 電梯，15人份-105M/ | 台 | 1 |  | 0 | 142100000A02,#,
| min-6停 |  |  |  | 0 | *
壹.一.(二).7.(28) | 電動升降機，N0.2 無障礙專用電梯， | 台 | 1 |  | 0 | 142100000A,#,*
| 1000kg，15人份-105M/min-7停 |  |  |  | 0
壹.一.(二).7.(29) | 貼壁式無障礙廁所標示100*100*1mm，標誌 | 組 | 1 |  | 0 | 028910000801
壹.一.(二).7.(30) | 貼壁式無障礙廁所標示100*200*1mm，標誌 | 組 | 5 |  | 0 | 028910000802
壹.一.(二).7.(31) | 小型貼壁式服務空間標示100*120*1mm，標 | 組 | 96 |  | 0 | 028910000803
| 誌 |  |  |  | 0
壹.一.(二).7.(32) | 貼壁式公共名稱標示200*100*1mm，標誌 | 組 | 46 |  | 0 | 02891000080C,#
壹.一.(二).7.(33) | 各樓層樓梯間號標示(字高約1000mm)，標 | 組 | 12 |  | 0 | 02891000080F,#
| 誌 |  |  |  | 0
壹.一.(二).7.(34) | 貼壁式無障礙電梯標示100*100*6mm，標誌 | 組 | 6 |  | 0 | 02891000080E,#
壹.一.(二).7.(35) | 貼壁式無障礙車位標示(戶外)300*300* | 組 | 1 |  | 0 | 02891000080J03,
| 1mm，標誌 |  |  |  | 0 | #
壹.一.(二).7.(36) | 貼壁式無障礙電梯樓號125*100*1mm，標誌 | 組 | 6 |  | 0 | 02891000080J01,
[5 empty] | 0 | #
壹.一.(二).7.(37) | 貼壁式無障礙服務鈴標示號150*50*6mm， | 組 | 3 |  | 0 | 02891000080J02,
| 標誌 |  |  |  | 0 | #
壹.一.(二).7.(38) | 貼壁式無障礙求助鈴標示100*50*6mm，標 | 組 | 3 |  | 0 | 02891000080J12,
| 誌 |  |  |  | 0 | #
壹.一.(二).7.(39) | 梯廳樓層，標誌 | 組 | 7 |  | 0 | 02891000080J08,
[5 empty] | 0 | #
壹.一.(二).7.(40) | 「學生宿舍」，標誌 | 字 | 4 |  | 0 | 02891000080J09,
[5 empty] | 0 | #
壹.一.(二).7.(41) | 窗型佈告欄 L210*H105cm | 座 | 6 |  | 0 | 10110C0018,#
壹.一.(三) | 機電工程(水電.消防及空調) | 式 | 1 | 0 | 0
壹.一.(三).1 | 電氣設備工程 |  | 1 | 0 | 0
壹.一.(三).1.(1) | 配電盤設備工程 |  | 1 | 0 | 0
壹.一.(三).1.(1).1 | DS/PT PANEL |  | 1 | 0 | 0
壹.一.(三).1.(1).1.1 | 產品，低壓配電盤，(配電箱，屋內型，粉 | 座 | 1 |  | 0 | M16401N000A,正
| 體烤漆)，CASE：2350H*1200W*2000Dmm |  |  |  | 0 | 麒,建華,士林或
| SPHC 2.3/3.2t符合401原製造廠合格廠 |  |  |  | 0 | 同等品
| 大電力CNS3990 MWG TYPE 型式試驗合格與 |  |  |  |  | #0000000001
具備TAF認可實驗室
壹.一.(三).1.(1).1.2 | DS 3P 24KV 630A 三相連動 | 台 | 1 |  | 0 | M1640100023,士
[5 empty] | 0 | 林,亞力,大同或
[5 empty] | 0 | 同等品
壹.一.(三).1.(1).1.3 | PT 3∮5KVA 12-24KV/120V OIL TYPE (符 | 只 | 1 |  | 0 | M1640100024,士
| 合401條款) |  |  |  | 0 | 林,大同,華城或
[5 empty] | 0 | 同等品
壹.一.(三).1.(1).1.4 | 產品，高壓配電盤，避雷器，18KV( | 只 | 3 |  | 0 | M16321J2006,士
| 22.8KV) (符合401條款) |  |  |  | 0 | 林,信達,伸昌或
[5 empty] | 0 | 同等品
壹.一.(三).1.(1).1.5 | 產品，低壓配電盤，螺栓保險絲，含基座 | 只 | 3 |  | 0 | M16401R0016
| ，24KV 200A |  |  |  | 0
壹.一.(三).1.(1).1.6 | POWER FUSE 24KV 2A 63KA W/BASE (檢附 | 只 | 3 |  | 0 | M16401R0016a,
| 出廠試驗報告與特性檢驗報告) |  |  |  | 0 | SIBA,EFEN,
[5 empty] | 0 | NEBB或同等品
壹.一.(三).1.(1).1.7 | 溫度控制器 &空間風扇電熱器 | 組 | 1 |  | 0 | M1640100012
壹.一.(三).1.(1).1.8 | 產品，低壓配電盤，盤內照明及微動開關 | 組 | 1 |  | 0 | M16401f1008
| ，日光燈 |  |  |  | 0
壹.一.(三).1.(1).1.9 | VID驗電礙子 3P 24KV 附指示器，附法人 | 組 | 1 |  | 0 | M1640100013,DJ,
| 定型試驗報告 |  |  |  | 0 | RS,ABB或同等品
壹.一.(三).1.(1).1.10 | 電纜處理頭 25KV(屋內型) | 只 | 3 |  | 0 | M1640100014,3M,
[5 empty] | 0 | ITT,ESNA或同等
[5 empty] | 0 | 品
壹.一.(三).1.(1).1.11 | CU BUS BAR 鍍錫銅排 | 式 | 1 |  | 0 | M1640100015
壹.一.(三).1.(1).1.12 | 高壓熱縮絕緣套(BBIT) | 式 | 1 |  | 0 | M1640100016
壹.一.(三).1.(1).1.13 | 高壓熱縮絕緣接續護套 | 式 | 1 |  | 0 | M1640100017
壹.一.(三).1.(1).1.14 | 高壓銅排夾具及配件 | 式 | 1 |  | 0 | M1640100018
壹.一.(三).1.(1).1.15 | 產品，高電壓電纜，高壓電纜及導線 | 式 | 1 |  | 0 | M1612200004
壹.一.(三).1.(1).1.16 | 盤面流程條(模擬母線) | 式 | 1 |  | 0 | M1640100019
壹.一.(三).1.(1).1.17 | 盤內另料.銘牌.迴路標示及單線圖說 | 式 | 1 |  | 0 | M1640100021
壹.一.(三).1.(1).1.18 | 施工費，原廠裝配工資 | 式 | 1 |  | 0 | W0127180004c
壹.一.(三).1.(1).1.19 | 雜費，高壓配電盤檢測費用(台電401條款 | 式 | 1 |  | 0 | W0127150004a
| 要求測試內容) |  |  |  | 0
壹.一.(三).1.(1).2 | VCB PANEL |  | 1 | 0 | 0
壹.一.(三).1.(1).2.1 | 產品，低壓配電盤，(配電箱，屋內型，粉 | 座 | 1 |  | 0 | M16401N000A,正
| 體烤漆)，CASE：2350H*1200W*2000Dmm |  |  |  | 0 | 麒,建華,士林或
| SPHC 2.3/3.2t符合401原製造廠合格廠 |  |  |  | 0 | 同等品
| 大電力CNS3990 MWG TYPE 型式試驗合格與 |  |  |  |  | #0000000001
具備TAF認可實驗室
壹.一.(三).1.(1).2.2 | VCB 3P 24KV 630A 16KA D/O E/O W/S, | 台 | 1 |  | 0 | M1640100009,
| 5A5B輔助接點,防誤抽出掛鎖裝置,內嵌式 |  |  |  | 0 | Mitsubishi.Fuji
| CTD.整台原裝進口 |  |  |  | 0 | .Eaton或同等品
壹.一.(三).1.(1).2.3 | 產品，比流器，24kV，20A/5A/5A 雙鐵心 | 只 | 3 |  | 0 | M162911500006a,
| 20VA CL:1.0+20VA 5P20 (檢附出廠試驗報 |  |  |  | 0 | 士林,巧力,大同
| 告與特性檢驗報告) |  |  |  | 0 | 或同等品
壹.一.(三).1.(1).2.4 | 產品，集合式數位電表，DPM集合式電表, | 只 | 1 |  | 0 | M162930000006,
| 內含A,DA,V,Hz(精度0.1%),W,var,VA,PF( |  |  |  | 0 | Mitsubishi.Jani
| 0.2%),wh(CLASS 0.5S,IEC62053-22), |  |  |  | 0 | tza.Schneider或
| varh(CLASS 1S(IEC62053-24)奇次諧波分 |  |  |  | 0 | 同等品
| 析至31次,附RS-485 PORT可選配2DI/2DO及 |  |  |  | 0
| 乙太網路通訊PORT |  |  |  | 0
壹.一.(三).1.(1).2.5 | 產品，數位式保護電驛，四相一體(3CO+ | 只 | 1 |  | 0 | M16291C100006,
| LCO)，50/51/50N/51N/50BF/86/二次諧波 |  |  |  | 0 | GE,SEL,ABB或同
| 抑制功能,具RS-485及乙太通訊界面各一組 |  |  |  | 0 | 等品
| ,8DI/8DO可程式化邏輯接點, 故障波形紀 |  |  |  | 0
| 錄及事件紀錄功能 |  |  |  | 0
壹.一.(三).1.(1).2.6 | 產品，數位式保護電驛，六相一體(3UV+ | 只 | 1 |  | 0 | M16291C200006,
| 3OV)，27/59/59N/81O/81U/86/二次諧波抑 |  |  |  | 0 | GE,SEL,ABB或同
| 制功能,具RS-485及乙太通訊界面各一組, |  |  |  | 0 | 等品
| 8DI/8DO可程式化邏輯接點, 故障波形紀錄 |  |  |  | 0
| 及事件紀錄功能 |  |  |  | 0
壹.一.(三).1.(1).2.7 | 產品，數位式保護電驛，復閉電驛(79)， | 只 | 1 |  | 0 | M16291CP00006,
| 具手動-自動-停止、三相電壓及倒數投入 |  |  |  | 0 | OSNP ,權益 ,
| 時間顯示、中文指示功能具9次自動復歸功 |  |  |  | 0 | TOYO或同等品
| 能,內含蜂鳴器及CB投入指示燈附W/ |  |  |  | 0
| RS485通訊功能 |  |  |  | 0
壹.一.(三).1.(1).2.8 | 產品，無熔線斷路器，3P，50AT，50AF， | 只 | 1 |  | 0 | M164113526006,
| 10kA，120V |  |  |  | 0 | 士林,東元,伍菱
[5 empty] | 0 | 或同等品
壹.一.(三).1.(1).2.9 | 產品，無熔線斷路器，3P，15AT，50AF， | 只 | 7 |  | 0 | M164113126006,
| 10kA，120V |  |  |  | 0 | 士林,東元,伍菱
[5 empty] | 0 | 或同等品
壹.一.(三).1.(1).2.10 | 產品，無熔線斷路器，2P，15AT，50AF， | 只 | 4 |  | 0 | M164112126006,
| 10kA，120V |  |  |  | 0 | 士林,東元,伍菱
[5 empty] | 0 | 或同等品
壹.一.(三).1.(1).2.11 | 產品，測試端子，CTT，4P，PULL-IN | 只 | 2 |  | 0 | M16291E130006
| TYPE |  |  |  | 0
壹.一.(三).1.(1).2.12 | 產品，測試端子，PTT，3P，PULL-IN | 只 | 1 |  | 0 | M16291E220006
| TYPE |  |  |  | 0
壹.一.(三).1.(1).2.13 | UPS 1∮ 120/120V 1KVA ON LINE | 只 | 2 |  | 0 | M1640100025
壹.一.(三).1.(1).2.14 | 產品，電容跳脫裝置(CTD)，4500μf, 盤 | 只 | 2 |  | 0 | M16291F000006,
| 面式附數位表及RS485及警報接點可以閉鎖 |  |  |  | 0 | VIMTECH,三菱,
| 及數位設定及顯示(電驛用) |  |  |  | 0 | ABB或同等品
壹.一.(三).1.(1).2.15 | 不斷電By-Pass 迴路控制 | 式 | 1 |  | 0 | M1640100026
壹.一.(三).1.(1).2.16 | 產品，低壓配電盤，CS CB操作開關 | 只 | 1 |  | 0 | M1640100006
壹.一.(三).1.(1).2.17 | PL 22ψ 直接式LED燈 | 只 | 2 |  | 0 | M1640100011,
[5 empty] | 0 | sheng jay,NHD,
[5 empty] | 0 | TEND或同等品
壹.一.(三).1.(1).2.18 | 產品，低壓配電盤，螺栓保險絲，含基座 | 組 | 5 |  | 0 | M16401R0018
| ，10A |  |  |  | 0
壹.一.(三).1.(1).2.19 | 產品，低壓配電盤，螺栓保險絲，含基座 | 組 | 14 |  | 0 | M16401R0018a
| ，4A |  |  |  | 0
壹.一.(三).1.(1).2.20 | 溫度控制器 &空間風扇電熱器 | 組 | 1 |  | 0 | M1640100012
壹.一.(三).1.(1).2.21 | 產品，低壓配電盤，盤內照明及微動開關 | 組 | 1 |  | 0 | M16401f1008
| ，日光燈 |  |  |  | 0
壹.一.(三).1.(1).2.22 | CU BUS BAR 鍍錫銅排 | 式 | 1 |  | 0 | M1640100015
壹.一.(三).1.(1).2.23 | 24KV級三相樹脂貫穿型套管 | 式 | 1 |  | 0 | M1640100027
壹.一.(三).1.(1).2.24 | 高壓熱縮絕緣套(BBIT) | 式 | 1 |  | 0 | M1640100016
壹.一.(三).1.(1).2.25 | 高壓熱縮絕緣接續護套 | 式 | 1 |  | 0 | M1640100017
壹.一.(三).1.(1).2.26 | 高壓銅排夾具及配件 | 式 | 1 |  | 0 | M1640100018
壹.一.(三).1.(1).2.27 | 產品，高電壓電纜，高壓電纜及導線 | 式 | 1 |  | 0 | M1612200004
壹.一.(三).1.(1).2.28 | 盤面流程條(模擬母線) | 式 | 1 |  | 0 | M1640100019
壹.一.(三).1.(1).2.29 | 盤內另料.銘牌.迴路標示及單線圖說 | 式 | 1 |  | 0 | M1640100021
壹.一.(三).1.(1).2.30 | 施工費，原廠裝配工資 | 式 | 1 |  | 0 | W0127180004c
壹.一.(三).1.(1).2.31 | 雜費，高壓配電盤檢測費用(台電401條款 | 式 | 1 |  | 0 | W0127150004a
| 要求測試內容) |  |  |  | 0
壹.一.(三).1.(1).3 | HVTR 高壓變壓器 |  | 1 | 0 | 0
壹.一.(三).1.(1).3.1 | TR 3φ750KVA 22.8KV/380-220V 強迫風冷 | 台 | 1 |  | 0 | M1640100029,士
| 型 油式導口 |  |  |  | 0 | 林,大同,華城或
[5 empty] | 0 | 同等品
壹.一.(三).1.(1).3.2 | 變壓器導口工程--一次側 | 式 | 1 |  | 0 | M1640100031
壹.一.(三).1.(1).3.3 | 變壓器導口工程--二次側 | 式 | 1 |  | 0 | M1640100032
壹.一.(三).1.(1).3.4 | 電纜處理頭 25KV(屋內型) | 只 | 3 |  | 0 | M1640100014,3M,
[5 empty] | 0 | ITT,ESNA或同等
[5 empty] | 0 | 品
壹.一.(三).1.(1).3.5 | 編織軟銅帶 | 式 | 1 |  | 0 | M1640100033
壹.一.(三).1.(1).3.6 | 配管線另件，配線另料 | 式 | 1 |  | 0 | W01271D0004d
壹.一.(三).1.(1).3.7 | 施工費，裝配工資 | 式 | 1 |  | 0 | W0127180004d
壹.一.(三).1.(1).4 | MP & MPSC PANEL |  | 1 | 0 | 0
壹.一.(三).1.(1).4.1 | 產品，低壓配電盤，(配電箱，屋內型，粉 | 座 | 2 |  | 0 | M16401N000A2,正
| 體烤漆)，CASE：2350H*1000W*1500Dmm |  |  |  | 0 | 麒,建華,士林或
| SPHC 2.3/3.2t符合401原製造廠合格廠 |  |  |  | 0 | 同等品
壹.一.(三).1.(1).4.2 | ACB 3P 1600AF 1600AT 380V 50KA D/O | 台 | 1 |  | 0 | M1640100041,
| E/O W/S 長短瞬時(LSI)保護,長延時具備 |  |  |  | 0 | Mitsubishi.Fuji
| 五條反時線可調整功能,及具10筆故障紀錄 |  |  |  | 0 | .ABB或同等品
| (含時間日期),具4A+4B輔助接點及2組可程 |  |  |  | 0
| 式化自保持輸出接點 |  |  |  | 0
壹.一.(三).1.(1).4.3 | 產品，集合式數位電表，DPM集合式電表, | 只 | 1 |  | 0 | M162930000006,
| 內含A,DA,V,Hz(精度0.1%),W,var,VA,PF( |  |  |  | 0 | Mitsubishi.Jani
| 0.2%),wh(CLASS 0.5S,IEC62053-22), |  |  |  | 0 | tza.Schneider或
| varh(CLASS 1S(IEC62053-24)奇次諧波分 |  |  |  | 0 | 同等品
| 析至31次,附RS-485 PORT可選配2DI/2DO及 |  |  |  | 0
| 乙太網路通訊PORT |  |  |  | 0
壹.一.(三).1.(1).4.4 | 自動功率因數調整控制器-APFR 取三相電 | 只 | 1 |  | 0 | M1640100042,
| 壓與三相電流做功因補償,動作時間0.1~ |  |  |  | 0 | CIRCUTOR,QTC,
| 1秒可調,附螢幕保護程式與隔離變壓器 |  |  |  | 0 | CTE或同等品
壹.一.(三).1.(1).4.5 | 產品，低壓配電盤，比流器，1600/5A， | 只 | 3 |  | 0 | M16401ES0L6
| 40VA/CL 1.0，MOLD TYPE |  |  |  | 0
壹.一.(三).1.(1).4.6 | 產品，無熔線斷路器，3P，400AT， | 只 | 2 |  | 0 | M164113H5H806,
| 400AF，50kA，380V |  |  |  | 0 | 士林,東元,伍菱
[5 empty] | 0 | 或同等品
壹.一.(三).1.(1).4.7 | 產品，無熔線斷路器，3P，350AT， | 只 | 1 |  | 0 | M164113H5G806,
| 400AF，50kA，380V |  |  |  | 0 | 士林,東元,伍菱
[5 empty] | 0 | 或同等品
壹.一.(三).1.(1).4.8 | 產品，無熔線斷路器，3P，300AT， | 只 | 2 |  | 0 | M164113F5H806,
| 400AF，50kA，380V |  |  |  | 0 | 士林,東元,伍菱
[5 empty] | 0 | 或同等品
壹.一.(三).1.(1).4.9 | 產品，無熔線斷路器，3P，75AT，100AF， | 只 | 1 |  | 0 | M16411373H806,
| 50kA，380V |  |  |  | 0 | 士林,東元,伍菱
[5 empty] | 0 | 或同等品
壹.一.(三).1.(1).4.10 | 產品，無熔線斷路器，3P，30AT，50AF， | 只 | 8 |  | 0 | M16411332H806,
| 50kA，380V |  |  |  | 0 | 士林,東元,伍菱
[5 empty] | 0 | 或同等品
壹.一.(三).1.(1).4.11 | 三相功因補償電容模組 3∮460V 80KVAR( | 組 | 3 |  | 0 | M1640100043,
| 內含SC,FUSE,SCR)(電容器金屬外殼內附防 |  |  |  | 0 | CIRCUTOR,QTC,
| 爆蛭石放電電阻每KVAR總損失低於0.25W) |  |  |  | 0 | CTE或同等品
壹.一.(三).1.(1).4.12 | 三相功因補償電容模組 3∮460V 40KVAR( | 組 | 1 |  | 0 | M1640100044,
| 內含SC,FUSE,SCR)(電容器金屬外殼內附防 |  |  |  | 0 | CIRCUTOR,QTC,
| 爆蛭石放電電阻每KVAR總損失低於0.26W) |  |  |  | 0 | CTE或同等品
壹.一.(三).1.(1).4.13 | 三相功因補償電容模組 3∮460V 20KVAR( | 組 | 1 |  | 0 | M1640100045,
| 內含SC,FUSE,SCR)(電容器金屬外殼內附防 |  |  |  | 0 | CIRCUTOR,QTC,
| 爆蛭石放電電阻每KVAR總損失低於0.27W) |  |  |  | 0 | CTE或同等品
壹.一.(三).1.(1).4.14 | 串聯電抗器 6%匹配SC 3∮460V 80KVAR | 組 | 3 |  | 0 | M1640100046,
[5 empty] | 0 | CIRCUTOR,QTC,
[5 empty] | 0 | CTE或同等品
壹.一.(三).1.(1).4.15 | 串聯電抗器 6%匹配SC 3∮460V 40KVAR | 組 | 1 |  | 0 | M1640100047,
[5 empty] | 0 | CIRCUTOR,QTC,
[5 empty] | 0 | CTE或同等品
壹.一.(三).1.(1).4.16 | 串聯電抗器 6%匹配SC 3∮460V 20KVAR | 組 | 1 |  | 0 | M1640100048,
[5 empty] | 0 | CIRCUTOR,QTC,
[5 empty] | 0 | CTE或同等品
壹.一.(三).1.(1).4.17 | PL 22ψ 直接式LED燈 | 只 | 2 |  | 0 | M1640100011,
[5 empty] | 0 | sheng jay,NHD,
[5 empty] | 0 | TEND或同等品
壹.一.(三).1.(1).4.18 | 產品，低壓配電盤，CS CB操作開關 | 只 | 1 |  | 0 | M1640100006
壹.一.(三).1.(1).4.19 | 產品，低壓配電盤，螺栓保險絲，含基座 | 組 | 2 |  | 0 | M16401R0018
| ，10A |  |  |  | 0
壹.一.(三).1.(1).4.20 | 產品，低壓配電盤，螺栓保險絲，含基座 | 組 | 5 |  | 0 | M16401R0018a
| ，4A |  |  |  | 0
壹.一.(三).1.(1).4.21 | 溫度控制器 &空間風扇電熱器 | 組 | 3 |  | 0 | M1640100012
壹.一.(三).1.(1).4.22 | 產品，低壓配電盤，盤內照明及微動開關 | 組 | 3 |  | 0 | M16401f1008
| ，日光燈 |  |  |  | 0
壹.一.(三).1.(1).4.23 | 溫度控制器 &下掀式通風過濾網組風扇 | 組 | 16 |  | 0 | M1640100055
| 220V (防護等級達IP45) |  |  |  | 0
壹.一.(三).1.(1).4.24 | 盤面流程條(模擬母線) | 式 | 2 |  | 0 | M1640100019
壹.一.(三).1.(1).4.25 | CU BUS BAR &PVC WIRE | 式 | 2 |  | 0 | M1640100049
壹.一.(三).1.(1).4.26 | 盤內另料含ABS銘牌及所有五金配件 | 式 | 2 |  | 0 | M1640100051
壹.一.(三).1.(1).4.27 | 施工費，原廠裝配工資 | 式 | 2 |  | 0 | W0127180004c
壹.一.(三).1.(1).4.28 | TR 3ψ 200KVA 380V/190-110V (乾式 | 台 | 1 |  | 0 | M1640100052,士
| IP20) |  |  |  | 0 | 林,大同,華城或
[5 empty] | 0 | 同等品
壹.一.(三).1.(1).5 | ML & MR PANEL |  | 1 | 0 | 0
壹.一.(三).1.(1).5.1 | 產品，低壓配電盤，(配電箱，屋內型，粉 | 座 | 1 |  | 0 | M16401N000A2,正
| 體烤漆)，CASE：2350H*1000W*1500Dmm |  |  |  | 0 | 麒,建華,士林或
| SPHC 2.3/3.2t符合401原製造廠合格廠 |  |  |  | 0 | 同等品
壹.一.(三).1.(1).5.2 | 產品，集合式數位電表，DPM集合式電表, | 只 | 2 |  | 0 | M162930000006,
| 內含A,DA,V,Hz(精度0.1%),W,var,VA,PF( |  |  |  | 0 | Mitsubishi.Jani
| 0.2%),wh(CLASS 0.5S,IEC62053-22), |  |  |  | 0 | tza.Schneider或
| varh(CLASS 1S(IEC62053-24)奇次諧波分 |  |  |  | 0 | 同等品
| 析至31次,附RS-485 PORT可選配2DI/2DO及 |  |  |  | 0
| 乙太網路通訊PORT |  |  |  | 0
壹.一.(三).1.(1).5.3 | 產品，低壓配電盤，比流器，600/5A， | 只 | 3 |  | 0 | M16401EL0L6
| 40VA/CL 1.0，MOLD TYPE |  |  |  | 0
壹.一.(三).1.(1).5.4 | 產品，低壓配電盤，比流器，75/5A， | 只 | 3 |  | 0 | M16401E60L6
| 40VA/CL 1.0，MOLD TYPE |  |  |  | 0
壹.一.(三).1.(1).5.5 | 產品，無熔線斷路器，3P，75AT，100AF， | 只 | 1 |  | 0 | M16411373D806,
| 30kA，380V |  |  |  | 0 | 士林,東元,伍菱
[5 empty] | 0 | 或同等品
壹.一.(三).1.(1).5.6 | 產品，無熔線斷路器，3P，30AT，50AF， | 只 | 7 |  | 0 | M16411332D806,
| 30kA，380V |  |  |  | 0 | 士林,東元,伍菱
[5 empty] | 0 | 或同等品
壹.一.(三).1.(1).5.7 | 產品，無熔線斷路器，3P，700AT， | 只 | 1 |  | 0 | M164113V7D006,
| 800AF，30kA，190V |  |  |  | 0 | 士林,東元,伍菱
[5 empty] | 0 | 或同等品
壹.一.(三).1.(1).5.8 | 產品，無熔線斷路器，3P，150AT， | 只 | 4 |  | 0 | M164113A4D006,
| 225AF，30kA，190V |  |  |  | 0 | 士林,東元,伍菱
[5 empty] | 0 | 或同等品
壹.一.(三).1.(1).5.9 | 產品，無熔線斷路器，3P，125AT， | 只 | 2 |  | 0 | M16411394D006,
| 225AF，30kA，190V |  |  |  | 0 | 士林,東元,伍菱
[5 empty] | 0 | 或同等品
壹.一.(三).1.(1).5.10 | 產品，無熔線斷路器，3P，50AT，50AF， | 只 | 1 |  | 0 | M16411352D006,
| 30kA，190V |  |  |  | 0 | 士林,東元,伍菱
[5 empty] | 0 | 或同等品
壹.一.(三).1.(1).5.11 | 產品，低壓配電盤，螺栓保險絲，含基座 | 組 | 1 |  | 0 | M16401R0018
| ，10A |  |  |  | 0
壹.一.(三).1.(1).5.12 | 產品，低壓配電盤，螺栓保險絲，含基座 | 組 | 6 |  | 0 | M16401R0018a
| ，4A |  |  |  | 0
壹.一.(三).1.(1).5.13 | 溫度控制器 &空間風扇電熱器 | 組 | 1 |  | 0 | M1640100012
壹.一.(三).1.(1).5.14 | 產品，低壓配電盤，盤內照明及微動開關 | 組 | 1 |  | 0 | M16401f1008
| ，日光燈 |  |  |  | 0
壹.一.(三).1.(1).5.15 | 溫度控制器 &下掀式通風過濾網組風扇 | 組 | 8 |  | 0 | M1640100055
| 220V (防護等級達IP45) |  |  |  | 0
壹.一.(三).1.(1).5.16 | 盤面流程條(模擬母線) | 式 | 1 |  | 0 | M1640100019
壹.一.(三).1.(1).5.17 | CU BUS BAR &PVC WIRE | 式 | 1 |  | 0 | M1640100049
壹.一.(三).1.(1).5.18 | 盤內另料含ABS銘牌及所有五金配件 | 式 | 1 |  | 0 | M1640100051
壹.一.(三).1.(1).5.19 | 施工費，原廠裝配工資 | 式 | 1 |  | 0 | W0127180004c
壹.一.(三).1.(1).6 | EML & EMR PANEL |  | 1 | 0 | 0
壹.一.(三).1.(1).6.1 | 產品，低壓配電盤，(配電箱，屋內型，粉 | 座 | 1 |  | 0 | M16401N000A2,正
| 體烤漆)，CASE：2350H*1000W*1500Dmm |  |  |  | 0 | 麒,建華,士林或
| SPHC 2.3/3.2t符合401原製造廠合格廠 |  |  |  | 0 | 同等品
壹.一.(三).1.(1).6.2 | 產品，集合式數位電表，DPM集合式電表, | 只 | 2 |  | 0 | M162930000006,
| 內含A,DA,V,Hz(精度0.1%),W,var,VA,PF( |  |  |  | 0 | Mitsubishi.Jani
| 0.2%),wh(CLASS 0.5S,IEC62053-22), |  |  |  | 0 | tza.Schneider或
| varh(CLASS 1S(IEC62053-24)奇次諧波分 |  |  |  | 0 | 同等品
| 析至31次,附RS-485 PORT可選配2DI/2DO及 |  |  |  | 0
| 乙太網路通訊PORT |  |  |  | 0
壹.一.(三).1.(1).6.3 | 產品，低壓配電盤，比流器，175/5A， | 只 | 3 |  | 0 | M16401EC0L6
| 40VA/CL 1.0，MOLD TYPE |  |  |  | 0
壹.一.(三).1.(1).6.4 | 產品，低壓配電盤，比流器，50/5A， | 只 | 3 |  | 0 | M16401E30L6
| 40VA/CL 1.0，MOLD TYPE |  |  |  | 0
壹.一.(三).1.(1).6.5 | 產品，無熔線斷路器，3P，50AT，50AF， | 只 | 1 |  | 0 | M16411352D806,
| 30kA，380V |  |  |  | 0 | 士林,東元,伍菱
[5 empty] | 0 | 或同等品
壹.一.(三).1.(1).6.6 | 產品，無熔線斷路器，3P，30AT，50AF， | 只 | 7 |  | 0 | M16411332D806,
| 30kA，380V |  |  |  | 0 | 士林,東元,伍菱
[5 empty] | 0 | 或同等品
壹.一.(三).1.(1).6.7 | 產品，無熔線斷路器，3P，175AT， | 只 | 1 |  | 0 | M164113B4C006,
| 225AF，25kA，190V |  |  |  | 0 | 士林,東元,伍菱
[5 empty] | 0 | 或同等品
壹.一.(三).1.(1).6.8 | 產品，無熔線斷路器，3P，60AT，100AF， | 只 | 1 |  | 0 | M16411363C006,
| 25kA，190V |  |  |  | 0 | 士林,東元,伍菱
[5 empty] | 0 | 或同等品
壹.一.(三).1.(1).6.9 | 產品，無熔線斷路器，3P，40AT，50AF， | 只 | 2 |  | 0 | M16411342C006,
| 25kA，190V |  |  |  | 0 | 士林,東元,伍菱
[5 empty] | 0 | 或同等品
壹.一.(三).1.(1).6.10 | 產品，無熔線斷路器，3P，30AT，50AF， | 只 | 7 |  | 0 | M16411332C006,
| 25kA，190V |  |  |  | 0 | 士林,東元,伍菱
[5 empty] | 0 | 或同等品
壹.一.(三).1.(1).6.11 | 產品，低壓配電盤，螺栓保險絲，含基座 | 組 | 1 |  | 0 | M16401R0018
| ，10A |  |  |  | 0
壹.一.(三).1.(1).6.12 | 產品，低壓配電盤，螺栓保險絲，含基座 | 組 | 6 |  | 0 | M16401R0018a
| ，4A |  |  |  | 0
壹.一.(三).1.(1).6.13 | 溫度控制器 &空間風扇電熱器 | 組 | 1 |  | 0 | M1640100012
壹.一.(三).1.(1).6.14 | 產品，低壓配電盤，盤內照明及微動開關 | 組 | 1 |  | 0 | M16401f1008
| ，日光燈 |  |  |  | 0
壹.一.(三).1.(1).6.15 | 溫度控制器 &下掀式通風過濾網組風扇 | 組 | 8 |  | 0 | M1640100055
| 220V (防護等級達IP45) |  |  |  | 0
壹.一.(三).1.(1).6.16 | 盤面流程條(模擬母線) | 式 | 1 |  | 0 | M1640100019
壹.一.(三).1.(1).6.17 | CU BUS BAR &PVC WIRE | 式 | 1 |  | 0 | M1640100049
壹.一.(三).1.(1).6.18 | 盤內另料含ABS銘牌及所有五金配件 | 式 | 1 |  | 0 | M1640100051
壹.一.(三).1.(1).6.19 | 施工費，原廠裝配工資 | 式 | 1 |  | 0 | W0127180004c
壹.一.(三).1.(1).7 | EMP PANEL |  | 1 | 0 | 0
壹.一.(三).1.(1).7.1 | 產品，低壓配電盤，(配電箱，屋內型，粉 | 座 | 1 |  | 0 | M16401N000A3,正
| 體烤漆)，CASE：2350H*1200W*1000Dmm |  |  |  | 0 | 麒,建華,士林或
| SPHC 2.3/3.2t符合401原製造廠合格廠 |  |  |  | 0 | 同等品
壹.一.(三).1.(1).7.2 | ATS 4P 400AF 400AT 380V/35KA NFB | 只 | 1 |  | 0 | M1640100056,尚
| TYPE 附電氣及機械連鎖,控制器含兩只電 |  |  |  | 0 | 偉,東元,士林或
| 壓保護及兩只頻率保護.監控(欠相保護,監 |  |  |  | 0 | 同等品
| 控乾接點) |  |  |  | 0
壹.一.(三).1.(1).7.3 | 產品，集合式數位電表，DPM集合式電表, | 只 | 2 |  | 0 | M162930000006,
| 內含A,DA,V,Hz(精度0.1%),W,var,VA,PF( |  |  |  | 0 | Mitsubishi.Jani
| 0.2%),wh(CLASS 0.5S,IEC62053-22), |  |  |  | 0 | tza.Schneider或
| varh(CLASS 1S(IEC62053-24)奇次諧波分 |  |  |  | 0 | 同等品
| 析至31次,附RS-485 PORT可選配2DI/2DO及 |  |  |  | 0
| 乙太網路通訊PORT |  |  |  | 0
壹.一.(三).1.(1).7.4 | 產品，低壓配電盤，比流器，400/5A， | 只 | 3 |  | 0 | M16401EJ0L6
| 40VA/CL 1.0，MOLD TYPE |  |  |  | 0
壹.一.(三).1.(1).7.5 | 產品，無熔線斷路器，3P，400AT， | 只 | 1 |  | 0 | M164113H5E806,
| 400AF，35kA，380V |  |  |  | 0 | 士林,東元,伍菱
[5 empty] | 0 | 或同等品
壹.一.(三).1.(1).7.6 | 產品，無熔線斷路器，3P，100AT， | 只 | 2 |  | 0 | M16411383E806,
| 100AF，35kA，380V |  |  |  | 0 | 士林,東元,伍菱
[5 empty] | 0 | 或同等品
壹.一.(三).1.(1).7.7 | 產品，無熔線斷路器，3P，50AT，50AF， | 只 | 1 |  | 0 | M16411352E806,
| 35kA，380V |  |  |  | 0 | 士林,東元,伍菱
[5 empty] | 0 | 或同等品
壹.一.(三).1.(1).7.8 | 產品，無熔線斷路器，3P，40AT，50AF， | 只 | 4 |  | 0 | M16411342E806,
| 35kA，380V |  |  |  | 0 | 士林,東元,伍菱
[5 empty] | 0 | 或同等品
壹.一.(三).1.(1).7.9 | 產品，無熔線斷路器，3P，30AT，50AF， | 只 | 2 |  | 0 | M16411332E806,
| 35kA，380V |  |  |  | 0 | 士林,東元,伍菱
[5 empty] | 0 | 或同等品
壹.一.(三).1.(1).7.10 | 產品，無熔線斷路器，3P，15AT，50AF， | 只 | 3 |  | 0 | M16411312E806,
| 35kA，380V |  |  |  | 0 | 士林,東元,伍菱
[5 empty] | 0 | 或同等品
壹.一.(三).1.(1).7.11 | 產品，無熔線斷路器，1P，15AT，50AF， | 只 | 3 |  | 0 | M16411112E606,
| 35kA，220V |  |  |  | 0 | 士林,東元,伍菱
[5 empty] | 0 | 或同等品
壹.一.(三).1.(1).7.12 | 產品，低壓配電盤，螺栓保險絲，含基座 | 組 | 8 |  | 0 | M16401R0018a
| ，4A |  |  |  | 0
壹.一.(三).1.(1).7.13 | 產品，低壓配電盤，盤內照明及微動開關 | 組 | 1 |  | 0 | M16401f1008
| ，日光燈 |  |  |  | 0
壹.一.(三).1.(1).7.14 | CU BUS BAR &PVC WIRE | 式 | 1 |  | 0 | M1640100049
壹.一.(三).1.(1).7.15 | 盤內另料含ABS銘牌及所有五金配件 | 式 | 1 |  | 0 | M1640100051
壹.一.(三).1.(1).7.16 | 施工費，原廠裝配工資 | 式 | 1 |  | 0 | W0127180004c
壹.一.(三).1.(1).7.17 | TR 3ψ 50KVA 380V/190-110V (乾式IP20) | 台 | 1 |  | 0 | M1640100057,士
[5 empty] | 0 | 林,大同,華城或
[5 empty] | 0 | 同等品
壹.一.(三).1.(1).8 | MAC&PB1&ACB1&ELB1&RB1&LB1&ERB1 PANEL |  | 1 | 0 | 0
壹.一.(三).1.(1).8.1 | 產品，低壓配電盤，(配電箱，屋內型，粉 | 座 | 2 |  | 0 | M16401N000A4,正
| 體烤漆)，CASE：2350H*1200W*300Dmm |  |  |  | 0 | 麒,建華,士林或
| SPHC 2.3/3.2t符合401原製造廠合格廠 |  |  |  | 0 | 同等品
壹.一.(三).1.(1).8.2 | 產品，集合式數位電表，DPM集合式電表, | 只 | 1 |  | 0 | M162930000006,
| 內含A,DA,V,Hz(精度0.1%),W,var,VA,PF( |  |  |  | 0 | Mitsubishi.Jani
| 0.2%),wh(CLASS 0.5S,IEC62053-22), |  |  |  | 0 | tza.Schneider或
| varh(CLASS 1S(IEC62053-24)奇次諧波分 |  |  |  | 0 | 同等品
| 析至31次,附RS-485 PORT可選配2DI/2DO及 |  |  |  | 0
| 乙太網路通訊PORT |  |  |  | 0
壹.一.(三).1.(1).8.3 | 產品，低壓配電盤，比流器，300/5A， | 只 | 3 |  | 0 | M16401EG0L6
| 40VA/CL 1.0，MOLD TYPE |  |  |  | 0
壹.一.(三).1.(1).8.4 | 產品，無熔線斷路器，3P，300AT， | 只 | 1 |  | 0 | M164113F5C806,
| 400AF，25kA，380V |  |  |  | 0 | 士林,東元,伍菱
[5 empty] | 0 | 或同等品
壹.一.(三).1.(1).8.5 | 產品，無熔線斷路器，3P，100AT， | 只 | 1 |  | 0 | M16411383C806,
| 100AF，25kA，380V |  |  |  | 0 | 士林,東元,伍菱
[5 empty] | 0 | 或同等品
壹.一.(三).1.(1).8.6 | 產品，無熔線斷路器，3P，60AT，100AF， | 只 | 3 |  | 0 | M16411363C806,
| 25kA，380V |  |  |  | 0 | 士林,東元,伍菱
[5 empty] | 0 | 或同等品
壹.一.(三).1.(1).8.7 | 產品，無熔線斷路器，3P，50AT，50AF， | 只 | 2 |  | 0 | M16411352C806,
| 25kA，380V |  |  |  | 0 | 士林,東元,伍菱
[5 empty] | 0 | 或同等品
壹.一.(三).1.(1).8.8 | 產品，漏電斷路器，1P，15AT，50AF，( | 只 | 1 |  | 0 | M16413132C646,
| Ics，25kA)，(AC，220V)，(30mA，0.1s |  |  |  | 0 | 士林,東元,伍菱
[5 empty] | 0 | 或同等品
壹.一.(三).1.(1).8.9 | 產品，無熔線斷路器，3P，30AT，50AF， | 只 | 1 |  | 0 | M164113328806,
| 15kA，380V |  |  |  | 0 | 士林,東元,伍菱
[5 empty] | 0 | 或同等品
壹.一.(三).1.(1).8.10 | 產品，無熔線斷路器，1P，15AT，50AF， | 只 | 1 |  | 0 | M164111128606,
| 15kA，220V |  |  |  | 0 | 士林,東元,伍菱
[5 empty] | 0 | 或同等品
壹.一.(三).1.(1).8.11 | 產品，漏電斷路器，1P，15AT，50AF，( | 只 | 1 |  | 0 | M164131328646,
| Ics，15kA)，(AC，220V)，(30mA，0.1s |  |  |  | 0 | 士林,東元,伍菱
[5 empty] | 0 | 或同等品
壹.一.(三).1.(1).8.12 | 產品，無熔線斷路器，3P，50AT，50AF， | 只 | 1 |  | 0 | M164113528006,
| 15kA，190V |  |  |  | 0 | 士林,東元,伍菱
[5 empty] | 0 | 或同等品
壹.一.(三).1.(1).8.13 | 產品，無熔線斷路器，1P，15AT，50AF， | 只 | 2 |  | 0 | M164111128306,
| 15kA，110V |  |  |  | 0 | 士林,東元,伍菱
[5 empty] | 0 | 或同等品
壹.一.(三).1.(1).8.14 | 產品，無熔線斷路器，1P，20AT，50AF， | 只 | 8 |  | 0 | M164111228306,
| 15kA，110V |  |  |  | 0 | 士林,東元,伍菱
[5 empty] | 0 | 或同等品
壹.一.(三).1.(1).8.15 | 產品，無熔線斷路器，3P，30AT，50AF， | 只 | 2 |  | 0 | M164113326806,
| 10kA，380V |  |  |  | 0 | 士林,東元,伍菱
[5 empty] | 0 | 或同等品
壹.一.(三).1.(1).8.16 | 產品，無熔線斷路器，1P，15AT，50AF， | 只 | 6 |  | 0 | M164111126606,
| 10kA，220V |  |  |  | 0 | 士林,東元,伍菱
[5 empty] | 0 | 或同等品
壹.一.(三).1.(1).8.17 | 產品，無熔線斷路器，3P，40AT，50AF， | 只 | 1 |  | 0 | M164113426006,
| 10kA，190V |  |  |  | 0 | 士林,東元,伍菱
[5 empty] | 0 | 或同等品
壹.一.(三).1.(1).8.18 | 產品，無熔線斷路器，1P，20AT，50AF， | 只 | 4 |  | 0 | M164111226306,
| 10kA，110V |  |  |  | 0 | 士林,東元,伍菱
[5 empty] | 0 | 或同等品
壹.一.(三).1.(1).8.19 | 產品，無熔線斷路器，1P，15AT，50AF， | 只 | 3 |  | 0 | M164111126306,
| 10kA，110V |  |  |  | 0 | 士林,東元,伍菱
[5 empty] | 0 | 或同等品
壹.一.(三).1.(1).8.20 | 燈控專用底板 | 式 | 2 |  | 0 | M1640100059
壹.一.(三).1.(1).8.21 | 產品，低壓配電盤，螺栓保險絲，含基座 | 組 | 4 |  | 0 | M16401R0018a
| ，4A |  |  |  | 0
壹.一.(三).1.(1).8.22 | CU BUS BAR &PVC WIRE | 式 | 2 |  | 0 | M1640100049
壹.一.(三).1.(1).8.23 | 盤內另料含ABS銘牌及所有五金配件 | 式 | 2 |  | 0 | M1640100051
壹.一.(三).1.(1).8.24 | 施工費，原廠裝配工資 | 式 | 2 |  | 0 | W0127180004c
壹.一.(三).1.(1).9 | P2 PANEL |  | 1 | 0 | 0
壹.一.(三).1.(1).9.1 | 產品，低壓配電盤，(配電箱，屋內型，粉 | 座 | 1 |  | 0 | M16401N000A5,正
| 體烤漆)，CASE：500H*550W*150Dmm |  |  |  | 0 | 麒,建華,士林或
| SPHC 2.0t(尺寸依現場需求製作)符合 |  |  |  | 0 | 同等品
| 401原製造廠合格廠 |  |  |  | 0
壹.一.(三).1.(1).9.2 | 產品，無熔線斷路器，3P，30AT，50AF， | 只 | 1 |  | 0 | M164113328806,
| 15kA，380V |  |  |  | 0 | 士林,東元,伍菱
[5 empty] | 0 | 或同等品
壹.一.(三).1.(1).9.3 | 產品，無熔線斷路器，1P，15AT，50AF， | 只 | 1 |  | 0 | M164111128606,
| 15kA，220V |  |  |  | 0 | 士林,東元,伍菱
[5 empty] | 0 | 或同等品
壹.一.(三).1.(1).9.4 | 產品，漏電斷路器，1P，15AT，50AF，( | 只 | 2 |  | 0 | M164131328646,
| Ics，15kA)，(AC，220V)，(30mA，0.1s |  |  |  | 0 | 士林,東元,伍菱
[5 empty] | 0 | 或同等品
壹.一.(三).1.(1).9.5 | CU BUS BAR &PVC WIRE | 式 | 1 |  | 0 | M1640100049
壹.一.(三).1.(1).9.6 | 盤內另料含ABS銘牌及所有五金配件 | 式 | 1 |  | 0 | M1640100051
壹.一.(三).1.(1).9.7 | 施工費，原廠裝配工資 | 式 | 1 |  | 0 | W0127180004c
壹.一.(三).1.(1).10 | P3 PANEL |  | 1 | 0 | 0
壹.一.(三).1.(1).10.1 | 產品，低壓配電盤，(配電箱，屋內型，粉 | 座 | 1 |  | 0 | M16401N000A5,正
| 體烤漆)，CASE：500H*550W*150Dmm |  |  |  | 0 | 麒,建華,士林或
| SPHC 2.0t(尺寸依現場需求製作)符合 |  |  |  | 0 | 同等品
| 401原製造廠合格廠 |  |  |  | 0
壹.一.(三).1.(1).10.2 | 產品，無熔線斷路器，3P，30AT，50AF， | 只 | 1 |  | 0 | M164113328806,
| 15kA，380V |  |  |  | 0 | 士林,東元,伍菱
[5 empty] | 0 | 或同等品
壹.一.(三).1.(1).10.3 | 產品，無熔線斷路器，1P，15AT，50AF， | 只 | 1 |  | 0 | M164111128606,
| 15kA，220V |  |  |  | 0 | 士林,東元,伍菱
[5 empty] | 0 | 或同等品
壹.一.(三).1.(1).10.4 | 產品，漏電斷路器，1P，15AT，50AF，( | 只 | 3 |  | 0 | M164131328646,
| Ics，15kA)，(AC，220V)，(30mA，0.1s |  |  |  | 0 | 士林,東元,伍菱
[5 empty] | 0 | 或同等品
壹.一.(三).1.(1).10.5 | CU BUS BAR &PVC WIRE | 式 | 1 |  | 0 | M1640100049
壹.一.(三).1.(1).10.6 | 盤內另料含ABS銘牌及所有五金配件 | 式 | 1 |  | 0 | M1640100051
壹.一.(三).1.(1).10.7 | 施工費，原廠裝配工資 | 式 | 1 |  | 0 | W0127180004c
壹.一.(三).1.(1).11 | P4 PANEL |  | 1 | 0 | 0
壹.一.(三).1.(1).11.1 | 產品，低壓配電盤，(配電箱，屋內型，粉 | 座 | 1 |  | 0 | M16401N000A5,正
| 體烤漆)，CASE：500H*550W*150Dmm |  |  |  | 0 | 麒,建華,士林或
| SPHC 2.0t(尺寸依現場需求製作)符合 |  |  |  | 0 | 同等品
| 401原製造廠合格廠 |  |  |  | 0
壹.一.(三).1.(1).11.2 | 產品，無熔線斷路器，3P，30AT，50AF， | 只 | 1 |  | 0 | M164113328806,
| 15kA，380V |  |  |  | 0 | 士林,東元,伍菱
[5 empty] | 0 | 或同等品
壹.一.(三).1.(1).11.3 | 產品，無熔線斷路器，1P，15AT，50AF， | 只 | 1 |  | 0 | M164111128606,
| 15kA，220V |  |  |  | 0 | 士林,東元,伍菱
[5 empty] | 0 | 或同等品
壹.一.(三).1.(1).11.4 | 產品，漏電斷路器，1P，15AT，50AF，( | 只 | 3 |  | 0 | M164131328646,
| Ics，15kA)，(AC，220V)，(30mA，0.1s |  |  |  | 0 | 士林,東元,伍菱
[5 empty] | 0 | 或同等品
壹.一.(三).1.(1).11.5 | CU BUS BAR &PVC WIRE | 式 | 1 |  | 0 | M1640100049
壹.一.(三).1.(1).11.6 | 盤內另料含ABS銘牌及所有五金配件 | 式 | 1 |  | 0 | M1640100051
壹.一.(三).1.(1).11.7 | 施工費，原廠裝配工資 | 式 | 1 |  | 0 | W0127180004c
壹.一.(三).1.(1).12 | P5 PANEL |  | 1 | 0 | 0
壹.一.(三).1.(1).12.1 | 產品，低壓配電盤，(配電箱，屋內型，粉 | 座 | 1 |  | 0 | M16401N000A5,正
| 體烤漆)，CASE：500H*550W*150Dmm |  |  |  | 0 | 麒,建華,士林或
| SPHC 2.0t(尺寸依現場需求製作)符合 |  |  |  | 0 | 同等品
| 401原製造廠合格廠 |  |  |  | 0
壹.一.(三).1.(1).12.2 | 產品，無熔線斷路器，3P，60AT，100AF， | 只 | 1 |  | 0 | M164113638806,
| 15kA，380V |  |  |  | 0 | 士林,東元,伍菱
[5 empty] | 0 | 或同等品
壹.一.(三).1.(1).12.3 | 產品，無熔線斷路器，1P，15AT，50AF， | 只 | 2 |  | 0 | M164111128606,
| 15kA，220V |  |  |  | 0 | 士林,東元,伍菱
[5 empty] | 0 | 或同等品
壹.一.(三).1.(1).12.4 | 產品，漏電斷路器，1P，15AT，50AF，( | 只 | 3 |  | 0 | M164131328646,
| Ics，15kA)，(AC，220V)，(30mA，0.1s |  |  |  | 0 | 士林,東元,伍菱
[5 empty] | 0 | 或同等品
壹.一.(三).1.(1).12.5 | CU BUS BAR &PVC WIRE | 式 | 1 |  | 0 | M1640100049
壹.一.(三).1.(1).12.6 | 盤內另料含ABS銘牌及所有五金配件 | 式 | 1 |  | 0 | M1640100051
壹.一.(三).1.(1).12.7 | 施工費，原廠裝配工資 | 式 | 1 |  | 0 | W0127180004c
壹.一.(三).1.(1).13 | P6 PANEL |  | 1 | 0 | 0
壹.一.(三).1.(1).13.1 | 產品，低壓配電盤，(配電箱，屋內型，粉 | 座 | 1 |  | 0 | M16401N000A6,正
| 體烤漆)，CASE：550H*550W*150Dmm |  |  |  | 0 | 麒,建華,士林或
| SPHC 2.0t(尺寸依現場需求製作)符合 |  |  |  | 0 | 同等品
| 401原製造廠合格廠 |  |  |  | 0
壹.一.(三).1.(1).13.2 | 產品，無熔線斷路器，3P，30AT，50AF， | 只 | 1 |  | 0 | M164113328806,
| 15kA，380V |  |  |  | 0 | 士林,東元,伍菱
[5 empty] | 0 | 或同等品
壹.一.(三).1.(1).13.3 | 產品，無熔線斷路器，1P，15AT，50AF， | 只 | 5 |  | 0 | M164111128606,
| 15kA，220V |  |  |  | 0 | 士林,東元,伍菱
[5 empty] | 0 | 或同等品
壹.一.(三).1.(1).13.4 | 產品，漏電斷路器，1P，15AT，50AF，( | 只 | 3 |  | 0 | M164131328646,
| Ics，15kA)，(AC，220V)，(30mA，0.1s |  |  |  | 0 | 士林,東元,伍菱
[5 empty] | 0 | 或同等品
壹.一.(三).1.(1).13.5 | CU BUS BAR &PVC WIRE | 式 | 1 |  | 0 | M1640100049
壹.一.(三).1.(1).13.6 | 盤內另料含ABS銘牌及所有五金配件 | 式 | 1 |  | 0 | M1640100051
壹.一.(三).1.(1).13.7 | 施工費，原廠裝配工資 | 式 | 1 |  | 0 | W0127180004c
壹.一.(三).1.(1).14 | P1 PANEL |  | 1 | 0 | 0
壹.一.(三).1.(1).14.1 | 產品，低壓配電盤，(配電箱，屋內型，粉 | 座 | 1 |  | 0 | M16401N000A7,正
| 體烤漆)，CASE：800H*600W*200Dmm |  |  |  | 0 | 麒,建華,士林或
| SPHC 2.0t(尺寸依現場需求製作)符合 |  |  |  | 0 | 同等品
| 401原製造廠合格廠 |  |  |  | 0
壹.一.(三).1.(1).14.2 | 產品，無熔線斷路器，3P，30AT，50AF， | 只 | 1 |  | 0 | M164113328806,
| 15kA，380V |  |  |  | 0 | 士林,東元,伍菱
[5 empty] | 0 | 或同等品
壹.一.(三).1.(1).14.3 | 產品，無熔線斷路器，3P，15AT，50AF， | 只 | 1 |  | 0 | M164113128806,
| 15kA，380V |  |  |  | 0 | 士林,東元,伍菱
[5 empty] | 0 | 或同等品
壹.一.(三).1.(1).14.4 | 產品，無熔線斷路器，1P，15AT，50AF， | 只 | 2 |  | 0 | M164111128606,
| 15kA，220V |  |  |  | 0 | 士林,東元,伍菱
[5 empty] | 0 | 或同等品
壹.一.(三).1.(1).14.5 | 產品，漏電斷路器，1P，15AT，50AF，( | 只 | 5 |  | 0 | M164131328646,
| Ics，15kA)，(AC，220V)，(30mA，0.1s |  |  |  | 0 | 士林,東元,伍菱
[5 empty] | 0 | 或同等品
壹.一.(三).1.(1).14.6 | MS 3ψ 380V 0.5HP 附欠相 (附加保護蓋 | 只 | 1 |  | 0 | M1640100061,士
| 型) |  |  |  | 0 | 林,東元,伍菱或
[5 empty] | 0 | 同等品
壹.一.(三).1.(1).14.7 | 產品，低壓配電盤，控制開關，照光式按 | 只 | 2 |  | 0 | M16401J5006,
| 鈕開關，PBL 22ψ 1a1b 直接式LED燈 |  |  |  | 0 | sheng jay,NHD,
[5 empty] | 0 | TEND或同等品
壹.一.(三).1.(1).14.8 | SS+KEY 22ψ 三段 2a2b | 只 | 1 |  | 0 | M1640100063,
[5 empty] | 0 | sheng jay,NHD,
[5 empty] | 0 | TEND或同等品
壹.一.(三).1.(1).14.9 | TIMER 24HR 附停電補償 電子式 | 只 | 1 |  | 0 | M1640100064
壹.一.(三).1.(1).14.10 | 產品，低壓配電盤，螺栓保險絲，含基座 | 組 | 1 |  | 0 | M16401R0018a
| ，4A |  |  |  | 0
壹.一.(三).1.(1).14.11 | CU BUS BAR &PVC WIRE | 式 | 1 |  | 0 | M1640100049
壹.一.(三).1.(1).14.12 | 盤內另料含ABS銘牌及所有五金配件 | 式 | 1 |  | 0 | M1640100051
壹.一.(三).1.(1).14.13 | 施工費，原廠裝配工資 | 式 | 1 |  | 0 | W0127180004c
壹.一.(三).1.(1).15 | EPR1 PANEL |  | 1 | 0 | 0
壹.一.(三).1.(1).15.1 | 產品，低壓配電盤，(配電箱，屋內型，粉 | 座 | 1 |  | 0 | M16401N000A8,正
| 體烤漆)，CASE：800H*600W*150Dmm |  |  |  | 0 | 麒,建華,士林或
| SPHC 2.0t(尺寸依現場需求製作)符合 |  |  |  | 0 | 同等品
| 401原製造廠合格廠 |  |  |  | 0
壹.一.(三).1.(1).15.2 | 產品，無熔線斷路器，3P，100AT， | 只 | 1 |  | 0 | M164113838806,
| 100AF，15kA，380V |  |  |  | 0 | 士林,東元,伍菱
[5 empty] | 0 | 或同等品
壹.一.(三).1.(1).15.3 | 產品，無熔線斷路器，3P，75AT，100AF， | 只 | 1 |  | 0 | M164113738806,
| 15kA，380V |  |  |  | 0 | 士林,東元,伍菱
[5 empty] | 0 | 或同等品
壹.一.(三).1.(1).15.4 | 產品，無熔線斷路器，3P，30AT，50AF， | 只 | 2 |  | 0 | M164113328806,
| 15kA，380V |  |  |  | 0 | 士林,東元,伍菱
[5 empty] | 0 | 或同等品
壹.一.(三).1.(1).15.5 | 產品，無熔線斷路器，1P，15AT，50AF， | 只 | 2 |  | 0 | M164111128606,
| 15kA，220V |  |  |  | 0 | 士林,東元,伍菱
[5 empty] | 0 | 或同等品
壹.一.(三).1.(1).15.6 | CU BUS BAR &PVC WIRE | 式 | 1 |  | 0 | M1640100049
壹.一.(三).1.(1).15.7 | 盤內另料含ABS銘牌及所有五金配件 | 式 | 1 |  | 0 | M1640100051
壹.一.(三).1.(1).15.8 | 施工費，原廠裝配工資 | 式 | 1 |  | 0 | W0127180004c
壹.一.(三).1.(1).16 | EP1 PANEL |  | 1 | 0 | 0
壹.一.(三).1.(1).16.1 | 產品，低壓配電盤，(配電箱，屋內型，粉 | 座 | 1 |  | 0 | M16401N000A9,正
| 體烤漆)，CASE：500H*500W*150Dmm |  |  |  | 0 | 麒,建華,士林或
| SPHC 2.0t(尺寸依現場需求製作)符合 |  |  |  | 0 | 同等品
| 401原製造廠合格廠 |  |  |  | 0
壹.一.(三).1.(1).16.2 | 產品，無熔線斷路器，3P，40AT，50AF， | 只 | 1 |  | 0 | M164113428806,
| 15kA，380V |  |  |  | 0 | 士林,東元,伍菱
[5 empty] | 0 | 或同等品
壹.一.(三).1.(1).16.3 | 產品，無熔線斷路器，1P，15AT，50AF， | 只 | 2 |  | 0 | M164111128606,
| 15kA，220V |  |  |  | 0 | 士林,東元,伍菱
[5 empty] | 0 | 或同等品
壹.一.(三).1.(1).16.4 | CU BUS BAR &PVC WIRE | 式 | 1 |  | 0 | M1640100049
壹.一.(三).1.(1).16.5 | 盤內另料含ABS銘牌及所有五金配件 | 式 | 1 |  | 0 | M1640100051
壹.一.(三).1.(1).16.6 | 施工費，原廠裝配工資 | 式 | 1 |  | 0 | W0127180004c
壹.一.(三).1.(1).17 | EF PANEL |  | 1 | 0 | 0
壹.一.(三).1.(1).17.1 | 產品，低壓配電盤，(配電箱，屋內型，粉 | 座 | 1 |  | 0 | M16401N000A11,
| 體烤漆)，CASE：400H*400W*150Dmm |  |  |  | 0 | 正麒,建華,士林
| SPHC 2.0t(尺寸依現場需求製作)符合 |  |  |  | 0 | 或同等品
| 401原製造廠合格廠 |  |  |  | 0
壹.一.(三).1.(1).17.2 | 產品，無熔線斷路器，3P，30AT，50AF， | 只 | 1 |  | 0 | M164113328806,
| 15kA，380V |  |  |  | 0 | 士林,東元,伍菱
[5 empty] | 0 | 或同等品
壹.一.(三).1.(1).17.3 | CU BUS BAR &PVC WIRE | 式 | 1 |  | 0 | M1640100049
壹.一.(三).1.(1).17.4 | 盤內另料含ABS銘牌及所有五金配件 | 式 | 1 |  | 0 | M1640100051
壹.一.(三).1.(1).17.5 | 施工費，原廠裝配工資 | 式 | 1 |  | 0 | W0127180004c
壹.一.(三).1.(1).18 | R1 PANEL |  | 1 | 0 | 0
壹.一.(三).1.(1).18.1 | 產品，低壓配電盤，(配電箱，屋內型，粉 | 座 | 1 |  | 0 | M16401N000A21,
| 體烤漆)，CASE：1100H*600W*150Dmm |  |  |  | 0 | 正麒,建華,士林
| SPHC 2.0t(尺寸依現場需求製作)符合 |  |  |  | 0 | 或同等品
| 401原製造廠合格廠 |  |  |  | 0
壹.一.(三).1.(1).18.2 | 產品，無熔線斷路器，3P，125AT， | 只 | 1 |  | 0 | M164113948006,
| 225AF，15kA，190V |  |  |  | 0 | 士林,東元,伍菱
[5 empty] | 0 | 或同等品
壹.一.(三).1.(1).18.3 | 產品，無熔線斷路器，1P，15AT，50AF， | 只 | 20 |  | 0 | M164111128306,
| 15kA，110V |  |  |  | 0 | 士林,東元,伍菱
[5 empty] | 0 | 或同等品
壹.一.(三).1.(1).18.4 | 產品，漏電斷路器，1P，15AT，50AF，( | 只 | 5 |  | 0 | M164131328346,
| Ics，15kA)，(AC，110V)，(30mA，0.1s |  |  |  | 0 | 士林,東元,伍菱
[5 empty] | 0 | 或同等品
壹.一.(三).1.(1).18.5 | CU BUS BAR &PVC WIRE | 式 | 1 |  | 0 | M1640100049
壹.一.(三).1.(1).18.6 | 盤內另料含ABS銘牌及所有五金配件 | 式 | 1 |  | 0 | M1640100051
壹.一.(三).1.(1).18.7 | 施工費，原廠裝配工資 | 式 | 1 |  | 0 | W0127180004c
壹.一.(三).1.(1).19 | R2 PANEL |  | 1 | 0 | 0
壹.一.(三).1.(1).19.1 | 產品，低壓配電盤，(配電箱，屋內型，粉 | 座 | 1 |  | 0 | M16401N000A21,
| 體烤漆)，CASE：1100H*600W*150Dmm |  |  |  | 0 | 正麒,建華,士林
| SPHC 2.0t(尺寸依現場需求製作)符合 |  |  |  | 0 | 或同等品
| 401原製造廠合格廠 |  |  |  | 0
壹.一.(三).1.(1).19.2 | 產品，無熔線斷路器，3P，125AT， | 只 | 1 |  | 0 | M164113948006,
| 225AF，15kA，190V |  |  |  | 0 | 士林,東元,伍菱
[5 empty] | 0 | 或同等品
壹.一.(三).1.(1).19.3 | 產品，無熔線斷路器，1P，15AT，50AF， | 只 | 23 |  | 0 | M164111126306,
| 10kA，110V |  |  |  | 0 | 士林,東元,伍菱
[5 empty] | 0 | 或同等品
壹.一.(三).1.(1).19.4 | 產品，漏電斷路器，1P，15AT，50AF，( | 只 | 2 |  | 0 | M164131326346,
| Ics，10kA)，(AC，110V)，(30mA，0.1s |  |  |  | 0 | 士林,東元,伍菱
[5 empty] | 0 | 或同等品
壹.一.(三).1.(1).19.5 | CU BUS BAR &PVC WIRE | 式 | 1 |  | 0 | M1640100049
壹.一.(三).1.(1).19.6 | 盤內另料含ABS銘牌及所有五金配件 | 式 | 1 |  | 0 | M1640100051
壹.一.(三).1.(1).19.7 | 施工費，原廠裝配工資 | 式 | 1 |  | 0 | W0127180004c
壹.一.(三).1.(1).20 | R3 PANEL |  | 1 | 0 | 0
壹.一.(三).1.(1).20.1 | 產品，低壓配電盤，(配電箱，屋內型，粉 | 座 | 1 |  | 0 | M16401N000A17,
| 體烤漆)，CASE：1200H*650W*150Dmm |  |  |  | 0 | 正麒,建華,士林
| SPHC 2.0t(尺寸依現場需求製作)符合 |  |  |  | 0 | 或同等品
| 401原製造廠合格廠 |  |  |  | 0
壹.一.(三).1.(1).20.2 | 產品，無熔線斷路器，3P，150AT， | 只 | 1 |  | 0 | M164113A48006,
| 225AF，15kA，190V |  |  |  | 0 | 士林,東元,伍菱
[5 empty] | 0 | 或同等品
壹.一.(三).1.(1).20.3 | 產品，無熔線斷路器，1P，15AT，50AF， | 只 | 27 |  | 0 | M164111126306,
| 10kA，110V |  |  |  | 0 | 士林,東元,伍菱
[5 empty] | 0 | 或同等品
壹.一.(三).1.(1).20.4 | 產品，漏電斷路器，1P，15AT，50AF，( | 只 | 2 |  | 0 | M164131326346,
| Ics，10kA)，(AC，110V)，(30mA，0.1s |  |  |  | 0 | 士林,東元,伍菱
[5 empty] | 0 | 或同等品
壹.一.(三).1.(1).20.5 | CU BUS BAR &PVC WIRE | 式 | 1 |  | 0 | M1640100049
壹.一.(三).1.(1).20.6 | 盤內另料含ABS銘牌及所有五金配件 | 式 | 1 |  | 0 | M1640100051
壹.一.(三).1.(1).20.7 | 施工費，原廠裝配工資 | 式 | 1 |  | 0 | W0127180004c
壹.一.(三).1.(1).21 | R4 PANEL |  | 1 | 0 | 0
壹.一.(三).1.(1).21.1 | 產品，低壓配電盤，(配電箱，屋內型，粉 | 座 | 1 |  | 0 | M16401N000A17,
| 體烤漆)，CASE：1200H*650W*150Dmm |  |  |  | 0 | 正麒,建華,士林
| SPHC 2.0t(尺寸依現場需求製作)符合 |  |  |  | 0 | 或同等品
| 401原製造廠合格廠 |  |  |  | 0
壹.一.(三).1.(1).21.2 | 產品，無熔線斷路器，3P，150AT， | 只 | 1 |  | 0 | M164113A48006,
| 225AF，15kA，190V |  |  |  | 0 | 士林,東元,伍菱
[5 empty] | 0 | 或同等品
壹.一.(三).1.(1).21.3 | 產品，無熔線斷路器，1P，15AT，50AF， | 只 | 28 |  | 0 | M164111126306,
| 10kA，110V |  |  |  | 0 | 士林,東元,伍菱
[5 empty] | 0 | 或同等品
壹.一.(三).1.(1).21.4 | 產品，漏電斷路器，1P，15AT，50AF，( | 只 | 2 |  | 0 | M164131326346,
| Ics，10kA)，(AC，110V)，(30mA，0.1s |  |  |  | 0 | 士林,東元,伍菱
[5 empty] | 0 | 或同等品
壹.一.(三).1.(1).21.5 | CU BUS BAR &PVC WIRE | 式 | 1 |  | 0 | M1640100049
壹.一.(三).1.(1).21.6 | 盤內另料含ABS銘牌及所有五金配件 | 式 | 1 |  | 0 | M1640100051
壹.一.(三).1.(1).21.7 | 施工費，原廠裝配工資 | 式 | 1 |  | 0 | W0127180004c
壹.一.(三).1.(1).22 | R5 PANEL |  | 1 | 0 | 0
壹.一.(三).1.(1).22.1 | 產品，低壓配電盤，(配電箱，屋內型，粉 | 座 | 1 |  | 0 | M16401N000A17,
| 體烤漆)，CASE：1200H*650W*150Dmm |  |  |  | 0 | 正麒,建華,士林
| SPHC 2.0t(尺寸依現場需求製作)符合 |  |  |  | 0 | 或同等品
| 401原製造廠合格廠 |  |  |  | 0
壹.一.(三).1.(1).22.2 | 產品，無熔線斷路器，3P，150AT， | 只 | 1 |  | 0 | M164113A48006,
| 225AF，15kA，190V |  |  |  | 0 | 士林,東元,伍菱
[5 empty] | 0 | 或同等品
壹.一.(三).1.(1).22.3 | 產品，無熔線斷路器，1P，15AT，50AF， | 只 | 30 |  | 0 | M164111126306,
| 10kA，110V |  |  |  | 0 | 士林,東元,伍菱
[5 empty] | 0 | 或同等品
壹.一.(三).1.(1).22.4 | 產品，漏電斷路器，1P，15AT，50AF，( | 只 | 2 |  | 0 | M164131326346,
| Ics，10kA)，(AC，110V)，(30mA，0.1s |  |  |  | 0 | 士林,東元,伍菱
[5 empty] | 0 | 或同等品
壹.一.(三).1.(1).22.5 | CU BUS BAR &PVC WIRE | 式 | 1 |  | 0 | M1640100049
壹.一.(三).1.(1).22.6 | 盤內另料含ABS銘牌及所有五金配件 | 式 | 1 |  | 0 | M1640100051
壹.一.(三).1.(1).22.7 | 施工費，原廠裝配工資 | 式 | 1 |  | 0 | W0127180004c
壹.一.(三).1.(1).23 | R6 PANEL |  | 1 | 0 | 0
壹.一.(三).1.(1).23.1 | 產品，低壓配電盤，(配電箱，屋內型，粉 | 座 | 1 |  | 0 | M16401N000A17,
| 體烤漆)，CASE：1200H*650W*150Dmm |  |  |  | 0 | 正麒,建華,士林
| SPHC 2.0t(尺寸依現場需求製作)符合 |  |  |  | 0 | 或同等品
| 401原製造廠合格廠 |  |  |  | 0
壹.一.(三).1.(1).23.2 | 產品，無熔線斷路器，3P，150AT， | 只 | 1 |  | 0 | M164113A48006,
| 225AF，15kA，190V |  |  |  | 0 | 士林,東元,伍菱
[5 empty] | 0 | 或同等品
壹.一.(三).1.(1).23.3 | 產品，無熔線斷路器，1P，15AT，50AF， | 只 | 30 |  | 0 | M164111126306,
| 10kA，110V |  |  |  | 0 | 士林,東元,伍菱
[5 empty] | 0 | 或同等品
壹.一.(三).1.(1).23.4 | 產品，漏電斷路器，1P，15AT，50AF，( | 只 | 2 |  | 0 | M164131326346,
| Ics，10kA)，(AC，110V)，(30mA，0.1s |  |  |  | 0 | 士林,東元,伍菱
[5 empty] | 0 | 或同等品
壹.一.(三).1.(1).23.5 | CU BUS BAR &PVC WIRE | 式 | 1 |  | 0 | M1640100049
壹.一.(三).1.(1).23.6 | 盤內另料含ABS銘牌及所有五金配件 | 式 | 1 |  | 0 | M1640100051
壹.一.(三).1.(1).23.7 | 施工費，原廠裝配工資 | 式 | 1 |  | 0 | W0127180004c
壹.一.(三).1.(1).24 | AC1 PANEL |  | 1 | 0 | 0
壹.一.(三).1.(1).24.1 | 產品，低壓配電盤，(配電箱，屋內型，粉 | 座 | 1 |  | 0 | M16401N000A12,
| 體烤漆)，CASE：1000H*600W*150Dmm |  |  |  | 0 | 正麒,建華,士林
| SPHC 2.0t(尺寸依現場需求製作)符合 |  |  |  | 0 | 或同等品
| 401原製造廠合格廠 |  |  |  | 0
壹.一.(三).1.(1).24.2 | 產品，無熔線斷路器，3P，100AT， | 只 | 1 |  | 0 | M164113838806,
| 100AF，15kA，380V |  |  |  | 0 | 士林,東元,伍菱
[5 empty] | 0 | 或同等品
壹.一.(三).1.(1).24.3 | 產品，漏電斷路器，1P，20AT，50AF，( | 只 | 21 |  | 0 | M164131428646,
| Ics，15kA)，(AC，220V)，(30mA，0.1s |  |  |  | 0 | 士林,東元,伍菱
[5 empty] | 0 | 或同等品
壹.一.(三).1.(1).24.4 | CU BUS BAR &PVC WIRE | 式 | 1 |  | 0 | M1640100049
壹.一.(三).1.(1).24.5 | 盤內另料含ABS銘牌及所有五金配件 | 式 | 1 |  | 0 | M1640100051
壹.一.(三).1.(1).24.6 | 施工費，原廠裝配工資 | 式 | 1 |  | 0 | W0127180004c
壹.一.(三).1.(1).25 | AC2 PANEL |  | 1 | 0 | 0
壹.一.(三).1.(1).25.1 | 產品，低壓配電盤，(配電箱，屋內型，粉 | 座 | 1 |  | 0 | M16401N000A13,
| 體烤漆)，CASE：900H*600W*150Dmm |  |  |  | 0 | 正麒,建華,士林
| SPHC 2.0t(尺寸依現場需求製作)符合 |  |  |  | 0 | 或同等品
| 401原製造廠合格廠 |  |  |  | 0
壹.一.(三).1.(1).25.2 | 產品，無熔線斷路器，3P，60AT，100AF， | 只 | 1 |  | 0 | M164113638806,
| 15kA，380V |  |  |  | 0 | 士林,東元,伍菱
[5 empty] | 0 | 或同等品
壹.一.(三).1.(1).25.3 | 產品，漏電斷路器，1P，20AT，50AF，( | 只 | 17 |  | 0 | M164131428646,
| Ics，15kA)，(AC，220V)，(30mA，0.1s |  |  |  | 0 | 士林,東元,伍菱
[5 empty] | 0 | 或同等品
壹.一.(三).1.(1).25.4 | CU BUS BAR &PVC WIRE | 式 | 1 |  | 0 | M1640100049
壹.一.(三).1.(1).25.5 | 盤內另料含ABS銘牌及所有五金配件 | 式 | 1 |  | 0 | M1640100051
壹.一.(三).1.(1).25.6 | 施工費，原廠裝配工資 | 式 | 1 |  | 0 | W0127180004c
壹.一.(三).1.(1).26 | AC3 PANEL |  | 1 | 0 | 0
壹.一.(三).1.(1).26.1 | 產品，低壓配電盤，(配電箱，屋內型，粉 | 座 | 1 |  | 0 | M16401N000A8,正
| 體烤漆)，CASE：800H*600W*150Dmm |  |  |  | 0 | 麒,建華,士林或
| SPHC 2.0t(尺寸依現場需求製作)符合 |  |  |  | 0 | 同等品
| 401原製造廠合格廠 |  |  |  | 0
壹.一.(三).1.(1).26.2 | 產品，無熔線斷路器，3P，60AT，100AF， | 只 | 1 |  | 0 | M164113638806,
| 15kA，380V |  |  |  | 0 | 士林,東元,伍菱
[5 empty] | 0 | 或同等品
壹.一.(三).1.(1).26.3 | 產品，漏電斷路器，1P，20AT，50AF，( | 只 | 13 |  | 0 | M164131428646,
| Ics，15kA)，(AC，220V)，(30mA，0.1s |  |  |  | 0 | 士林,東元,伍菱
[5 empty] | 0 | 或同等品
壹.一.(三).1.(1).26.4 | CU BUS BAR &PVC WIRE | 式 | 1 |  | 0 | M1640100049
壹.一.(三).1.(1).26.5 | 盤內另料含ABS銘牌及所有五金配件 | 式 | 1 |  | 0 | M1640100051
壹.一.(三).1.(1).26.6 | 施工費，原廠裝配工資 | 式 | 1 |  | 0 | W0127180004c
壹.一.(三).1.(1).27 | AC4 PANEL |  | 1 | 0 | 0
壹.一.(三).1.(1).27.1 | 產品，低壓配電盤，(配電箱，屋內型，粉 | 座 | 1 |  | 0 | M16401N000A13,
| 體烤漆)，CASE：900H*600W*150Dmm |  |  |  | 0 | 正麒,建華,士林
| SPHC 2.0t(尺寸依現場需求製作)符合 |  |  |  | 0 | 或同等品
| 401原製造廠合格廠 |  |  |  | 0
壹.一.(三).1.(1).27.2 | 產品，無熔線斷路器，3P，60AT，100AF， | 只 | 1 |  | 0 | M164113638806,
| 15kA，380V |  |  |  | 0 | 士林,東元,伍菱
[5 empty] | 0 | 或同等品
壹.一.(三).1.(1).27.3 | 產品，漏電斷路器，1P，20AT，50AF，( | 只 | 15 |  | 0 | M164131428646,
| Ics，15kA)，(AC，220V)，(30mA，0.1s |  |  |  | 0 | 士林,東元,伍菱
[5 empty] | 0 | 或同等品
壹.一.(三).1.(1).27.4 | CU BUS BAR &PVC WIRE | 式 | 1 |  | 0 | M1640100049
壹.一.(三).1.(1).27.5 | 盤內另料含ABS銘牌及所有五金配件 | 式 | 1 |  | 0 | M1640100051
壹.一.(三).1.(1).27.6 | 施工費，原廠裝配工資 | 式 | 1 |  | 0 | W0127180004c
壹.一.(三).1.(1).28 | AC5 PANEL |  | 1 | 0 | 0
壹.一.(三).1.(1).28.1 | 產品，低壓配電盤，(配電箱，屋內型，粉 | 座 | 1 |  | 0 | M16401N000A13,
| 體烤漆)，CASE：900H*600W*150Dmm |  |  |  | 0 | 正麒,建華,士林
| SPHC 2.0t(尺寸依現場需求製作)符合 |  |  |  | 0 | 或同等品
| 401原製造廠合格廠 |  |  |  | 0
壹.一.(三).1.(1).28.2 | 產品，無熔線斷路器，3P，60AT，100AF， | 只 | 1 |  | 0 | M164113638806,
| 15kA，380V |  |  |  | 0 | 士林,東元,伍菱
[5 empty] | 0 | 或同等品
壹.一.(三).1.(1).28.3 | 產品，漏電斷路器，1P，20AT，50AF，( | 只 | 14 |  | 0 | M164131428646,
| Ics，15kA)，(AC，220V)，(30mA，0.1s |  |  |  | 0 | 士林,東元,伍菱
[5 empty] | 0 | 或同等品
壹.一.(三).1.(1).28.4 | CU BUS BAR &PVC WIRE | 式 | 1 |  | 0 | M1640100049
壹.一.(三).1.(1).28.5 | 盤內另料含ABS銘牌及所有五金配件 | 式 | 1 |  | 0 | M1640100051
壹.一.(三).1.(1).28.6 | 施工費，原廠裝配工資 | 式 | 1 |  | 0 | W0127180004c
壹.一.(三).1.(1).29 | AC6 PANEL |  | 1 | 0 | 0
壹.一.(三).1.(1).29.1 | 產品，低壓配電盤，(配電箱，屋內型，粉 | 座 | 1 |  | 0 | M16401N000A13,
| 體烤漆)，CASE：900H*600W*150Dmm |  |  |  | 0 | 正麒,建華,士林
| SPHC 2.0t(尺寸依現場需求製作)符合 |  |  |  | 0 | 或同等品
| 401原製造廠合格廠 |  |  |  | 0
壹.一.(三).1.(1).29.2 | 產品，無熔線斷路器，3P，60AT，100AF， | 只 | 1 |  | 0 | M164113638806,
| 15kA，380V |  |  |  | 0 | 士林,東元,伍菱
[5 empty] | 0 | 或同等品
壹.一.(三).1.(1).29.3 | 產品，漏電斷路器，1P，20AT，50AF，( | 只 | 14 |  | 0 | M164131428646,
| Ics，15kA)，(AC，220V)，(30mA，0.1s |  |  |  | 0 | 士林,東元,伍菱
[5 empty] | 0 | 或同等品
壹.一.(三).1.(1).29.4 | CU BUS BAR &PVC WIRE | 式 | 1 |  | 0 | M1640100049
壹.一.(三).1.(1).29.5 | 盤內另料含ABS銘牌及所有五金配件 | 式 | 1 |  | 0 | M1640100051
壹.一.(三).1.(1).29.6 | 施工費，原廠裝配工資 | 式 | 1 |  | 0 | W0127180004c
壹.一.(三).1.(1).30 | L1 PANEL |  | 1 | 0 | 0
壹.一.(三).1.(1).30.1 | 產品，低壓配電盤，(配電箱，屋內型，粉 | 座 | 1 |  | 0 | M16401N000A14,
| 體烤漆)，CASE：1400H*700W*150Dmm |  |  |  | 0 | 正麒,建華,士林
| SPHC 2.0t(尺寸依現場需求製作)符合 |  |  |  | 0 | 或同等品
| 401原製造廠合格廠 |  |  |  | 0
壹.一.(三).1.(1).30.2 | 產品，無熔線斷路器，3P，30AT，50AF， | 只 | 1 |  | 0 | M164113326806,
| 10kA，380V |  |  |  | 0 | 士林,東元,伍菱
[5 empty] | 0 | 或同等品
壹.一.(三).1.(1).30.3 | 產品，無熔線斷路器，1P，15AT，50AF， | 只 | 9 |  | 0 | M164111126606,
| 10kA，220V |  |  |  | 0 | 士林,東元,伍菱
[5 empty] | 0 | 或同等品
壹.一.(三).1.(1).30.4 | 產品，漏電斷路器，1P，15AT，50AF，( | 只 | 5 |  | 0 | M164131326646,
| Ics，10kA)，(AC，220V)，(30mA，0.1s |  |  |  | 0 | 士林,東元,伍菱
[5 empty] | 0 | 或同等品
壹.一.(三).1.(1).30.5 | 燈控專用底板 | 式 | 13 |  | 0 | M1640100059
壹.一.(三).1.(1).30.6 | 產品，低壓配電盤，螺栓保險絲，含基座 | 組 | 1 |  | 0 | M16401R0018a
| ，4A |  |  |  | 0
壹.一.(三).1.(1).30.7 | CU BUS BAR &PVC WIRE | 式 | 1 |  | 0 | M1640100049
壹.一.(三).1.(1).30.8 | 盤內另料含ABS銘牌及所有五金配件 | 式 | 1 |  | 0 | M1640100051
壹.一.(三).1.(1).30.9 | 施工費，原廠裝配工資 | 式 | 1 |  | 0 | W0127180004c
壹.一.(三).1.(1).31 | L2 PANEL |  | 1 | 0 | 0
壹.一.(三).1.(1).31.1 | 產品，低壓配電盤，(配電箱，屋內型，粉 | 座 | 1 |  | 0 | M16401N000A12,
| 體烤漆)，CASE：1000H*600W*150Dmm |  |  |  | 0 | 正麒,建華,士林
| SPHC 2.0t(尺寸依現場需求製作)符合 |  |  |  | 0 | 或同等品
| 401原製造廠合格廠 |  |  |  | 0
壹.一.(三).1.(1).31.2 | 產品，無熔線斷路器，3P，30AT，50AF， | 只 | 1 |  | 0 | M164113326806,
| 10kA，380V |  |  |  | 0 | 士林,東元,伍菱
[5 empty] | 0 | 或同等品
壹.一.(三).1.(1).31.3 | 產品，無熔線斷路器，1P，15AT，50AF， | 只 | 7 |  | 0 | M164111126606,
| 10kA，220V |  |  |  | 0 | 士林,東元,伍菱
[5 empty] | 0 | 或同等品
壹.一.(三).1.(1).31.4 | 產品，漏電斷路器，1P，15AT，50AF，( | 只 | 2 |  | 0 | M164131326646,
| Ics，10kA)，(AC，220V)，(30mA，0.1s |  |  |  | 0 | 士林,東元,伍菱
[5 empty] | 0 | 或同等品
壹.一.(三).1.(1).31.5 | 燈控專用底板 | 式 | 1 |  | 0 | M1640100059
壹.一.(三).1.(1).31.6 | 產品，低壓配電盤，螺栓保險絲，含基座 | 組 | 1 |  | 0 | M16401R0018a
| ，4A |  |  |  | 0
壹.一.(三).1.(1).31.7 | CU BUS BAR &PVC WIRE | 式 | 1 |  | 0 | M1640100049
壹.一.(三).1.(1).31.8 | 盤內另料含ABS銘牌及所有五金配件 | 式 | 1 |  | 0 | M1640100051
壹.一.(三).1.(1).31.9 | 施工費，原廠裝配工資 | 式 | 1 |  | 0 | W0127180004c
壹.一.(三).1.(1).32 | L3 PANEL |  | 1 | 0 | 0
壹.一.(三).1.(1).32.1 | 產品，低壓配電盤，(配電箱，屋內型，粉 | 座 | 1 |  | 0 | M16401N000A12,
| 體烤漆)，CASE：1000H*600W*150Dmm |  |  |  | 0 | 正麒,建華,士林
| SPHC 2.0t(尺寸依現場需求製作)符合 |  |  |  | 0 | 或同等品
| 401原製造廠合格廠 |  |  |  | 0
壹.一.(三).1.(1).32.2 | 產品，無熔線斷路器，3P，30AT，50AF， | 只 | 1 |  | 0 | M164113326806,
| 10kA，380V |  |  |  | 0 | 士林,東元,伍菱
[5 empty] | 0 | 或同等品
壹.一.(三).1.(1).32.3 | 產品，無熔線斷路器，1P，15AT，50AF， | 只 | 6 |  | 0 | M164111126606,
| 10kA，220V |  |  |  | 0 | 士林,東元,伍菱
[5 empty] | 0 | 或同等品
壹.一.(三).1.(1).32.4 | 產品，漏電斷路器，1P，15AT，50AF，( | 只 | 3 |  | 0 | M164131326646,
| Ics，10kA)，(AC，220V)，(30mA，0.1s |  |  |  | 0 | 士林,東元,伍菱
[5 empty] | 0 | 或同等品
壹.一.(三).1.(1).32.5 | 燈控專用底板 | 式 | 1 |  | 0 | M1640100059
壹.一.(三).1.(1).32.6 | 產品，低壓配電盤，螺栓保險絲，含基座 | 組 | 1 |  | 0 | M16401R0018a
| ，4A |  |  |  | 0
壹.一.(三).1.(1).32.7 | CU BUS BAR &PVC WIRE | 式 | 1 |  | 0 | M1640100049
壹.一.(三).1.(1).32.8 | 盤內另料含ABS銘牌及所有五金配件 | 式 | 1 |  | 0 | M1640100051
壹.一.(三).1.(1).32.9 | 施工費，原廠裝配工資 | 式 | 1 |  | 0 | W0127180004c
壹.一.(三).1.(1).33 | L4 PANEL |  | 1 | 0 | 0
壹.一.(三).1.(1).33.1 | 產品，低壓配電盤，(配電箱，屋內型，粉 | 座 | 1 |  | 0 | M16401N000A12,
| 體烤漆)，CASE：1000H*600W*150Dmm |  |  |  | 0 | 正麒,建華,士林
| SPHC 2.0t(尺寸依現場需求製作)符合 |  |  |  | 0 | 或同等品
| 401原製造廠合格廠 |  |  |  | 0
壹.一.(三).1.(1).33.2 | 產品，無熔線斷路器，3P，30AT，50AF， | 只 | 1 |  | 0 | M164113326806,
| 10kA，380V |  |  |  | 0 | 士林,東元,伍菱
[5 empty] | 0 | 或同等品
壹.一.(三).1.(1).33.3 | 產品，無熔線斷路器，1P，15AT，50AF， | 只 | 6 |  | 0 | M164111126606,
| 10kA，220V |  |  |  | 0 | 士林,東元,伍菱
[5 empty] | 0 | 或同等品
壹.一.(三).1.(1).33.4 | 產品，漏電斷路器，1P，15AT，50AF，( | 只 | 3 |  | 0 | M164131326646,
| Ics，10kA)，(AC，220V)，(30mA，0.1s |  |  |  | 0 | 士林,東元,伍菱
[5 empty] | 0 | 或同等品
壹.一.(三).1.(1).33.5 | 燈控專用底板 | 式 | 1 |  | 0 | M1640100059
壹.一.(三).1.(1).33.6 | 產品，低壓配電盤，螺栓保險絲，含基座 | 組 | 1 |  | 0 | M16401R0018a
| ，4A |  |  |  | 0
壹.一.(三).1.(1).33.7 | CU BUS BAR &PVC WIRE | 式 | 1 |  | 0 | M1640100049
壹.一.(三).1.(1).33.8 | 盤內另料含ABS銘牌及所有五金配件 | 式 | 1 |  | 0 | M1640100051
壹.一.(三).1.(1).33.9 | 施工費，原廠裝配工資 | 式 | 1 |  | 0 | W0127180004c
壹.一.(三).1.(1).34 | L5 PANEL |  | 1 | 0 | 0
壹.一.(三).1.(1).34.1 | 產品，低壓配電盤，(配電箱，屋內型，粉 | 座 | 1 |  | 0 | M16401N000A12,
| 體烤漆)，CASE：1000H*600W*150Dmm |  |  |  | 0 | 正麒,建華,士林
| SPHC 2.0t(尺寸依現場需求製作)符合 |  |  |  | 0 | 或同等品
| 401原製造廠合格廠 |  |  |  | 0
壹.一.(三).1.(1).34.2 | 產品，無熔線斷路器，3P，30AT，50AF， | 只 | 1 |  | 0 | M164113326806,
| 10kA，380V |  |  |  | 0 | 士林,東元,伍菱
[5 empty] | 0 | 或同等品
壹.一.(三).1.(1).34.3 | 產品，無熔線斷路器，1P，15AT，50AF， | 只 | 6 |  | 0 | M164111126606,
| 10kA，220V |  |  |  | 0 | 士林,東元,伍菱
[5 empty] | 0 | 或同等品
壹.一.(三).1.(1).34.4 | 產品，漏電斷路器，1P，15AT，50AF，( | 只 | 3 |  | 0 | M164131326646,
| Ics，10kA)，(AC，220V)，(30mA，0.1s |  |  |  | 0 | 士林,東元,伍菱
[5 empty] | 0 | 或同等品
壹.一.(三).1.(1).34.5 | 燈控專用底板 | 式 | 1 |  | 0 | M1640100059
壹.一.(三).1.(1).34.6 | 產品，低壓配電盤，螺栓保險絲，含基座 | 組 | 1 |  | 0 | M16401R0018a
| ，4A |  |  |  | 0
壹.一.(三).1.(1).34.7 | CU BUS BAR &PVC WIRE | 式 | 1 |  | 0 | M1640100049
壹.一.(三).1.(1).34.8 | 盤內另料含ABS銘牌及所有五金配件 | 式 | 1 |  | 0 | M1640100051
壹.一.(三).1.(1).34.9 | 施工費，原廠裝配工資 | 式 | 1 |  | 0 | W0127180004c
壹.一.(三).1.(1).35 | L6 LV11 PANEL |  | 1 | 0 | 0
壹.一.(三).1.(1).35.1 | 產品，低壓配電盤，(配電箱，屋內型，粉 | 座 | 2 |  | 0 | M16401N000A12,
| 體烤漆)，CASE：1000H*600W*150Dmm |  |  |  | 0 | 正麒,建華,士林
| SPHC 2.0t(尺寸依現場需求製作)符合 |  |  |  | 0 | 或同等品
| 401原製造廠合格廠 |  |  |  | 0
壹.一.(三).1.(1).35.2 | 產品，無熔線斷路器，3P，30AT，50AF， | 只 | 2 |  | 0 | M164113326806,
| 10kA，380V |  |  |  | 0 | 士林,東元,伍菱
[5 empty] | 0 | 或同等品
壹.一.(三).1.(1).35.3 | 產品，無熔線斷路器，1P，15AT，50AF， | 只 | 4 |  | 0 | M164111126606,
| 10kA，220V |  |  |  | 0 | 士林,東元,伍菱
[5 empty] | 0 | 或同等品
壹.一.(三).1.(1).35.4 | 產品，漏電斷路器，1P，15AT，50AF，( | 只 | 17 |  | 0 | M164131326646,
| Ics，10kA)，(AC，220V)，(30mA，0.1s |  |  |  | 0 | 士林,東元,伍菱
[5 empty] | 0 | 或同等品
壹.一.(三).1.(1).35.5 | 燈控專用底板 | 式 | 1 |  | 0 | M1640100059
壹.一.(三).1.(1).35.6 | 產品，低壓配電盤，螺栓保險絲，含基座 | 組 | 2 |  | 0 | M16401R0018a
| ，4A |  |  |  | 0
壹.一.(三).1.(1).35.7 | CU BUS BAR &PVC WIRE | 式 | 1 |  | 0 | M1640100049
壹.一.(三).1.(1).35.8 | 盤內另料含ABS銘牌及所有五金配件 | 式 | 1 |  | 0 | M1640100051
壹.一.(三).1.(1).35.9 | 施工費，原廠裝配工資 | 式 | 1 |  | 0 | W0127180004c
壹.一.(三).1.(1).36 | ER1 PANEL |  | 1 | 0 | 0
壹.一.(三).1.(1).36.1 | 產品，低壓配電盤，(配電箱，屋內型，粉 | 座 | 1 |  | 0 | M16401N000A15,
| 體烤漆)，CASE：800H*550W*150Dmm |  |  |  | 0 | 正麒,建華,士林
| SPHC 2.0t(尺寸依現場需求製作)符合 |  |  |  | 0 | 或同等品
| 401原製造廠合格廠 |  |  |  | 0
壹.一.(三).1.(1).36.2 | 產品，無熔線斷路器，3P，60AT，100AF， | 只 | 1 |  | 0 | M164113636006,
| 10kA，190V |  |  |  | 0 | 士林,東元,伍菱
[5 empty] | 0 | 或同等品
壹.一.(三).1.(1).36.3 | 產品，無熔線斷路器，1P，20AT，50AF， | 只 | 1 |  | 0 | M164111226306,
| 10kA，110V |  |  |  | 0 | 士林,東元,伍菱
[5 empty] | 0 | 或同等品
壹.一.(三).1.(1).36.4 | 產品，無熔線斷路器，1P，15AT，50AF， | 只 | 6 |  | 0 | M164111126306,
| 10kA，110V |  |  |  | 0 | 士林,東元,伍菱
[5 empty] | 0 | 或同等品
壹.一.(三).1.(1).36.5 | 產品，漏電斷路器，1P，15AT，50AF，( | 只 | 13 |  | 0 | M164131326346,
| Ics，10kA)，(AC，110V)，(30mA，0.1s |  |  |  | 0 | 士林,東元,伍菱
[5 empty] | 0 | 或同等品
壹.一.(三).1.(1).36.6 | CU BUS BAR &PVC WIRE | 式 | 1 |  | 0 | M1640100049
壹.一.(三).1.(1).36.7 | 盤內另料含ABS銘牌及所有五金配件 | 式 | 1 |  | 0 | M1640100051
壹.一.(三).1.(1).36.8 | 施工費，原廠裝配工資 | 式 | 1 |  | 0 | W0127180004c
壹.一.(三).1.(1).37 | ER2、ER3 PANEL |  | 1 | 0 | 0
壹.一.(三).1.(1).37.1 | 產品，低壓配電盤，(配電箱，屋內型，粉 | 座 | 2 |  | 0 | M16401N000A9,正
| 體烤漆)，CASE：500H*500W*150Dmm |  |  |  | 0 | 麒,建華,士林或
| SPHC 2.0t(尺寸依現場需求製作)符合 |  |  |  | 0 | 同等品
| 401原製造廠合格廠 |  |  |  | 0
壹.一.(三).1.(1).37.2 | 產品，無熔線斷路器，3P，30AT，50AF， | 只 | 2 |  | 0 | M164113326006,
| 10kA，190V |  |  |  | 0 | 士林,東元,伍菱
[5 empty] | 0 | 或同等品
壹.一.(三).1.(1).37.3 | 產品，無熔線斷路器，1P，20AT，50AF， | 只 | 2 |  | 0 | M164111226306,
| 10kA，110V |  |  |  | 0 | 士林,東元,伍菱
[5 empty] | 0 | 或同等品
壹.一.(三).1.(1).37.4 | 產品，無熔線斷路器，1P，15AT，50AF， | 只 | 2 |  | 0 | M164111126306,
| 10kA，110V |  |  |  | 0 | 士林,東元,伍菱
[5 empty] | 0 | 或同等品
壹.一.(三).1.(1).37.5 | 產品，漏電斷路器，1P，15AT，50AF，( | 只 | 9 |  | 0 | M164131326346,
| Ics，10kA)，(AC，110V)，(30mA，0.1s |  |  |  | 0 | 士林,東元,伍菱
[5 empty] | 0 | 或同等品
壹.一.(三).1.(1).37.6 | CU BUS BAR &PVC WIRE | 式 | 1 |  | 0 | M1640100049
壹.一.(三).1.(1).37.7 | 盤內另料含ABS銘牌及所有五金配件 | 式 | 1 |  | 0 | M1640100051
壹.一.(三).1.(1).37.8 | 施工費，原廠裝配工資 | 式 | 1 |  | 0 | W0127180004c
壹.一.(三).1.(1).38 | ER4 PANEL |  | 1 | 0 | 0
壹.一.(三).1.(1).38.1 | 產品，低壓配電盤，(配電箱，屋內型，粉 | 座 | 1 |  | 0 | M16401N000A16,
| 體烤漆)，CASE：550H*500W*150Dmm |  |  |  | 0 | 正麒,建華,士林
| SPHC 2.0t(尺寸依現場需求製作)符合 |  |  |  | 0 | 或同等品
| 401原製造廠合格廠 |  |  |  | 0
壹.一.(三).1.(1).38.2 | 產品，無熔線斷路器，3P，30AT，50AF， | 只 | 1 |  | 0 | M164113326006,
| 10kA，190V |  |  |  | 0 | 士林,東元,伍菱
[5 empty] | 0 | 或同等品
壹.一.(三).1.(1).38.3 | 產品，無熔線斷路器，1P，20AT，50AF， | 只 | 1 |  | 0 | M164111226306,
| 10kA，110V |  |  |  | 0 | 士林,東元,伍菱
[5 empty] | 0 | 或同等品
壹.一.(三).1.(1).38.4 | 產品，無熔線斷路器，1P，15AT，50AF， | 只 | 1 |  | 0 | M164111126306,
| 10kA，110V |  |  |  | 0 | 士林,東元,伍菱
[5 empty] | 0 | 或同等品
壹.一.(三).1.(1).38.5 | 產品，漏電斷路器，1P，15AT，50AF，( | 只 | 7 |  | 0 | M164131326346,
| Ics，10kA)，(AC，110V)，(30mA，0.1s |  |  |  | 0 | 士林,東元,伍菱
[5 empty] | 0 | 或同等品
壹.一.(三).1.(1).38.6 | CU BUS BAR &PVC WIRE | 式 | 1 |  | 0 | M1640100049
壹.一.(三).1.(1).38.7 | 盤內另料含ABS銘牌及所有五金配件 | 式 | 1 |  | 0 | M1640100051
壹.一.(三).1.(1).38.8 | 施工費，原廠裝配工資 | 式 | 1 |  | 0 | W0127180004c
壹.一.(三).1.(1).39 | ER5 PANEL |  | 1 | 0 | 0
壹.一.(三).1.(1).39.1 | 產品，低壓配電盤，(配電箱，屋內型，粉 | 座 | 1 |  | 0 | M16401N000A16,
| 體烤漆)，CASE：550H*500W*150Dmm |  |  |  | 0 | 正麒,建華,士林
| SPHC 2.0t(尺寸依現場需求製作)符合 |  |  |  | 0 | 或同等品
| 401原製造廠合格廠 |  |  |  | 0
壹.一.(三).1.(1).39.2 | 產品，無熔線斷路器，3P，30AT，50AF， | 只 | 1 |  | 0 | M164113326006,
| 10kA，190V |  |  |  | 0 | 士林,東元,伍菱
[5 empty] | 0 | 或同等品
壹.一.(三).1.(1).39.3 | 產品，無熔線斷路器，1P，20AT，50AF， | 只 | 1 |  | 0 | M164111226306,
| 10kA，110V |  |  |  | 0 | 士林,東元,伍菱
[5 empty] | 0 | 或同等品
壹.一.(三).1.(1).39.4 | 產品，無熔線斷路器，1P，15AT，50AF， | 只 | 1 |  | 0 | M164111126306,
| 10kA，110V |  |  |  | 0 | 士林,東元,伍菱
[5 empty] | 0 | 或同等品
壹.一.(三).1.(1).39.5 | 產品，漏電斷路器，1P，15AT，50AF，( | 只 | 7 |  | 0 | M164131326346,
| Ics，10kA)，(AC，110V)，(30mA，0.1s |  |  |  | 0 | 士林,東元,伍菱
[5 empty] | 0 | 或同等品
壹.一.(三).1.(1).39.6 | CU BUS BAR &PVC WIRE | 式 | 1 |  | 0 | M1640100049
壹.一.(三).1.(1).39.7 | 盤內另料含ABS銘牌及所有五金配件 | 式 | 1 |  | 0 | M1640100051
壹.一.(三).1.(1).39.8 | 施工費，原廠裝配工資 | 式 | 1 |  | 0 | W0127180004c
壹.一.(三).1.(1).40 | ER6 PANEL |  | 1 | 0 | 0
壹.一.(三).1.(1).40.1 | 產品，低壓配電盤，(配電箱，屋內型，粉 | 座 | 1 |  | 0 | M16401N000A16,
| 體烤漆)，CASE：550H*500W*150Dmm |  |  |  | 0 | 正麒,建華,士林
| SPHC 2.0t(尺寸依現場需求製作)符合 |  |  |  | 0 | 或同等品
| 401原製造廠合格廠 |  |  |  | 0
壹.一.(三).1.(1).40.2 | 產品，無熔線斷路器，3P，40AT，50AF， | 只 | 1 |  | 0 | M164113426006,
| 10kA，190V |  |  |  | 0 | 士林,東元,伍菱
[5 empty] | 0 | 或同等品
壹.一.(三).1.(1).40.3 | 產品，無熔線斷路器，1P，20AT，50AF， | 只 | 1 |  | 0 | M164111226306,
| 10kA，110V |  |  |  | 0 | 士林,東元,伍菱
[5 empty] | 0 | 或同等品
壹.一.(三).1.(1).40.4 | 產品，無熔線斷路器，1P，15AT，50AF， | 只 | 3 |  | 0 | M164111126306,
| 10kA，110V |  |  |  | 0 | 士林,東元,伍菱
[5 empty] | 0 | 或同等品
壹.一.(三).1.(1).40.5 | 產品，漏電斷路器，1P，15AT，50AF，( | 只 | 7 |  | 0 | M164131326346,
| Ics，10kA)，(AC，110V)，(30mA，0.1s |  |  |  | 0 | 士林,東元,伍菱
[5 empty] | 0 | 或同等品
壹.一.(三).1.(1).40.6 | CU BUS BAR &PVC WIRE | 式 | 1 |  | 0 | M1640100049
壹.一.(三).1.(1).40.7 | 盤內另料含ABS銘牌及所有五金配件 | 式 | 1 |  | 0 | M1640100051
壹.一.(三).1.(1).40.8 | 施工費，原廠裝配工資 | 式 | 1 |  | 0 | W0127180004c
壹.一.(三).1.(1).41 | EBA PANEL |  | 1 | 0 | 0
壹.一.(三).1.(1).41.1 | 產品，低壓配電盤，(配電箱，屋內型，粉 | 座 | 1 |  | 0 | M16401N000A9,正
| 體烤漆)，CASE：500H*500W*150Dmm |  |  |  | 0 | 麒,建華,士林或
| SPHC 2.0t(尺寸依現場需求製作)符合 |  |  |  | 0 | 同等品
| 401原製造廠合格廠 |  |  |  | 0
壹.一.(三).1.(1).41.2 | 產品，無熔線斷路器，3P，40AT，50AF， | 只 | 1 |  | 0 | M164113428006,
| 15kA，190V |  |  |  | 0 | 士林,東元,伍菱
[5 empty] | 0 | 或同等品
壹.一.(三).1.(1).41.3 | 產品，無熔線斷路器，1P，15AT，50AF， | 只 | 5 |  | 0 | M164111128306,
| 15kA，110V |  |  |  | 0 | 士林,東元,伍菱
[5 empty] | 0 | 或同等品
壹.一.(三).1.(1).41.4 | CU BUS BAR &PVC WIRE | 式 | 1 |  | 0 | M1640100049
壹.一.(三).1.(1).41.5 | 盤內另料含ABS銘牌及所有五金配件 | 式 | 1 |  | 0 | M1640100051
壹.一.(三).1.(1).41.6 | 施工費，原廠裝配工資 | 式 | 1 |  | 0 | W0127180004c
壹.一.(三).1.(1).42 | EL1 PANEL |  | 1 | 0 | 0
壹.一.(三).1.(1).42.1 | 產品，低壓配電盤，(配電箱，屋內型，粉 | 座 | 1 |  | 0 | M16401N000A17,
| 體烤漆)，CASE：1200H*650W*150Dmm |  |  |  | 0 | 正麒,建華,士林
| SPHC 2.0t(尺寸依現場需求製作)符合 |  |  |  | 0 | 或同等品
| 401原製造廠合格廠 |  |  |  | 0
壹.一.(三).1.(1).42.2 | 產品，無熔線斷路器，3P，30AT，50AF， | 只 | 1 |  | 0 | M164113326806,
| 10kA，380V |  |  |  | 0 | 士林,東元,伍菱
[5 empty] | 0 | 或同等品
壹.一.(三).1.(1).42.3 | 產品，無熔線斷路器，1P，15AT，50AF， | 只 | 8 |  | 0 | M164111126606,
| 10kA，220V |  |  |  | 0 | 士林,東元,伍菱
[5 empty] | 0 | 或同等品
壹.一.(三).1.(1).42.4 | 產品，漏電斷路器，1P，15AT，50AF，( | 只 | 2 |  | 0 | M164131326646,
| Ics，10kA)，(AC，220V)，(30mA，0.1s |  |  |  | 0 | 士林,東元,伍菱
[5 empty] | 0 | 或同等品
壹.一.(三).1.(1).42.5 | 燈控專用底板 | 式 | 5 |  | 0 | M1640100059
壹.一.(三).1.(1).42.6 | 產品，低壓配電盤，螺栓保險絲，含基座 | 組 | 1 |  | 0 | M16401R0018a
| ，4A |  |  |  | 0
壹.一.(三).1.(1).42.7 | CU BUS BAR &PVC WIRE | 式 | 1 |  | 0 | M1640100049
壹.一.(三).1.(1).42.8 | 盤內另料含ABS銘牌及所有五金配件 | 式 | 1 |  | 0 | M1640100051
壹.一.(三).1.(1).42.9 | 施工費，原廠裝配工資 | 式 | 1 |  | 0 | W0127180004c
壹.一.(三).1.(1).43 | EL2 PANEL |  | 1 | 0 | 0
壹.一.(三).1.(1).43.1 | 產品，低壓配電盤，(配電箱，屋內型，粉 | 座 | 1 |  | 0 | M16401N000A12,
| 體烤漆)，CASE：1000H*600W*150Dmm |  |  |  | 0 | 正麒,建華,士林
| SPHC 2.0t(尺寸依現場需求製作)符合 |  |  |  | 0 | 或同等品
| 401原製造廠合格廠 |  |  |  | 0
壹.一.(三).1.(1).43.2 | 產品，無熔線斷路器，3P，30AT，50AF， | 只 | 1 |  | 0 | M164113326806,
| 10kA，380V |  |  |  | 0 | 士林,東元,伍菱
[5 empty] | 0 | 或同等品
壹.一.(三).1.(1).43.3 | 產品，無熔線斷路器，1P，15AT，50AF， | 只 | 8 |  | 0 | M164111126606,
| 10kA，220V |  |  |  | 0 | 士林,東元,伍菱
[5 empty] | 0 | 或同等品
壹.一.(三).1.(1).43.4 | 燈控專用底板 | 式 | 1 |  | 0 | M1640100059
壹.一.(三).1.(1).43.5 | 產品，低壓配電盤，螺栓保險絲，含基座 | 組 | 1 |  | 0 | M16401R0018a
| ，4A |  |  |  | 0
壹.一.(三).1.(1).43.6 | CU BUS BAR &PVC WIRE | 式 | 1 |  | 0 | M1640100049
壹.一.(三).1.(1).43.7 | 盤內另料含ABS銘牌及所有五金配件 | 式 | 1 |  | 0 | M1640100051
壹.一.(三).1.(1).43.8 | 施工費，原廠裝配工資 | 式 | 1 |  | 0 | W0127180004c
壹.一.(三).1.(1).44 | EL3 PANEL |  | 1 | 0 | 0
壹.一.(三).1.(1).44.1 | 產品，低壓配電盤，(配電箱，屋內型，粉 | 座 | 1 |  | 0 | M16401N000A12,
| 體烤漆)，CASE：1000H*600W*150Dmm |  |  |  | 0 | 正麒,建華,士林
| SPHC 2.0t(尺寸依現場需求製作)符合 |  |  |  | 0 | 或同等品
| 401原製造廠合格廠 |  |  |  | 0
壹.一.(三).1.(1).44.2 | 產品，無熔線斷路器，3P，30AT，50AF， | 只 | 1 |  | 0 | M164113326806,
| 10kA，380V |  |  |  | 0 | 士林,東元,伍菱
[5 empty] | 0 | 或同等品
壹.一.(三).1.(1).44.3 | 產品，無熔線斷路器，1P，15AT，50AF， | 只 | 8 |  | 0 | M164111126606,
| 10kA，220V |  |  |  | 0 | 士林,東元,伍菱
[5 empty] | 0 | 或同等品
壹.一.(三).1.(1).44.4 | 燈控專用底板 | 式 | 1 |  | 0 | M1640100059
壹.一.(三).1.(1).44.5 | 產品，低壓配電盤，螺栓保險絲，含基座 | 組 | 1 |  | 0 | M16401R0018a
| ，4A |  |  |  | 0
壹.一.(三).1.(1).44.6 | CU BUS BAR &PVC WIRE | 式 | 1 |  | 0 | M1640100049
壹.一.(三).1.(1).44.7 | 盤內另料含ABS銘牌及所有五金配件 | 式 | 1 |  | 0 | M1640100051
壹.一.(三).1.(1).44.8 | 施工費，原廠裝配工資 | 式 | 1 |  | 0 | W0127180004c
壹.一.(三).1.(1).45 | EL4 PANEL |  | 1 | 0 | 0
壹.一.(三).1.(1).45.1 | 產品，低壓配電盤，(配電箱，屋內型，粉 | 座 | 1 |  | 0 | M16401N000A12,
| 體烤漆)，CASE：1000H*600W*150Dmm |  |  |  | 0 | 正麒,建華,士林
| SPHC 2.0t(尺寸依現場需求製作)符合 |  |  |  | 0 | 或同等品
| 401原製造廠合格廠 |  |  |  | 0
壹.一.(三).1.(1).45.2 | 產品，無熔線斷路器，3P，30AT，50AF， | 只 | 1 |  | 0 | M164113326806,
| 10kA，380V |  |  |  | 0 | 士林,東元,伍菱
[5 empty] | 0 | 或同等品
壹.一.(三).1.(1).45.3 | 產品，無熔線斷路器，1P，15AT，50AF， | 只 | 8 |  | 0 | M164111126606,
| 10kA，220V |  |  |  | 0 | 士林,東元,伍菱
[5 empty] | 0 | 或同等品
壹.一.(三).1.(1).45.4 | 燈控專用底板 | 式 | 1 |  | 0 | M1640100059
壹.一.(三).1.(1).45.5 | 產品，低壓配電盤，螺栓保險絲，含基座 | 組 | 1 |  | 0 | M16401R0018a
| ，4A |  |  |  | 0
壹.一.(三).1.(1).45.6 | CU BUS BAR &PVC WIRE | 式 | 1 |  | 0 | M1640100049
壹.一.(三).1.(1).45.7 | 盤內另料含ABS銘牌及所有五金配件 | 式 | 1 |  | 0 | M1640100051
壹.一.(三).1.(1).45.8 | 施工費，原廠裝配工資 | 式 | 1 |  | 0 | W0127180004c
壹.一.(三).1.(1).46 | EL5 PANEL |  | 1 | 0 | 0
壹.一.(三).1.(1).46.1 | 產品，低壓配電盤，(配電箱，屋內型，粉 | 座 | 1 |  | 0 | M16401N000A12,
| 體烤漆)，CASE：1000H*600W*150Dmm |  |  |  | 0 | 正麒,建華,士林
| SPHC 2.0t(尺寸依現場需求製作)符合 |  |  |  | 0 | 或同等品
| 401原製造廠合格廠 |  |  |  | 0
壹.一.(三).1.(1).46.2 | 產品，無熔線斷路器，3P，30AT，50AF， | 只 | 1 |  | 0 | M164113326806,
| 10kA，380V |  |  |  | 0 | 士林,東元,伍菱
[5 empty] | 0 | 或同等品
壹.一.(三).1.(1).46.3 | 產品，無熔線斷路器，1P，15AT，50AF， | 只 | 7 |  | 0 | M164111126606,
| 10kA，220V |  |  |  | 0 | 士林,東元,伍菱
[5 empty] | 0 | 或同等品
壹.一.(三).1.(1).46.4 | 燈控專用底板 | 式 | 1 |  | 0 | M1640100059
壹.一.(三).1.(1).46.5 | 產品，低壓配電盤，螺栓保險絲，含基座 | 組 | 1 |  | 0 | M16401R0018a
| ，4A |  |  |  | 0
壹.一.(三).1.(1).46.6 | CU BUS BAR &PVC WIRE | 式 | 1 |  | 0 | M1640100049
壹.一.(三).1.(1).46.7 | 盤內另料含ABS銘牌及所有五金配件 | 式 | 1 |  | 0 | M1640100051
壹.一.(三).1.(1).46.8 | 施工費，原廠裝配工資 | 式 | 1 |  | 0 | W0127180004c
壹.一.(三).1.(1).47 | EL6 PANEL |  | 1 | 0 | 0
壹.一.(三).1.(1).47.1 | 產品，低壓配電盤，(配電箱，屋內型，粉 | 座 | 1 |  | 0 | M16401N000A12,
| 體烤漆)，CASE：1000H*600W*150Dmm |  |  |  | 0 | 正麒,建華,士林
| SPHC 2.0t(尺寸依現場需求製作)符合 |  |  |  | 0 | 或同等品
| 401原製造廠合格廠 |  |  |  | 0
壹.一.(三).1.(1).47.2 | 產品，無熔線斷路器，3P，30AT，50AF， | 只 | 1 |  | 0 | M164113326806,
| 10kA，380V |  |  |  | 0 | 士林,東元,伍菱
[5 empty] | 0 | 或同等品
壹.一.(三).1.(1).47.3 | 產品，無熔線斷路器，1P，15AT，50AF， | 只 | 8 |  | 0 | M164111126606,
| 10kA，220V |  |  |  | 0 | 士林,東元,伍菱
[5 empty] | 0 | 或同等品
壹.一.(三).1.(1).47.4 | 燈控專用底板 | 式 | 1 |  | 0 | M1640100059
壹.一.(三).1.(1).47.5 | 產品，低壓配電盤，螺栓保險絲，含基座 | 組 | 1 |  | 0 | M16401R0018a
| ，4A |  |  |  | 0
壹.一.(三).1.(1).47.6 | CU BUS BAR &PVC WIRE | 式 | 1 |  | 0 | M1640100049
壹.一.(三).1.(1).47.7 | 盤內另料含ABS銘牌及所有五金配件 | 式 | 1 |  | 0 | M1640100051
壹.一.(三).1.(1).47.8 | 施工費，原廠裝配工資 | 式 | 1 |  | 0 | W0127180004c
壹.一.(三).1.(1).48 | EPV1 PANEL |  | 1 | 0 | 0
壹.一.(三).1.(1).48.1 | 產品，低壓配電盤，(配電箱，屋內型，粉 | 座 | 1 |  | 0 | M16401N000A18,
| 體烤漆)，CASE：700H*650W*150Dmm |  |  |  | 0 | 正麒,建華,士林
| SPHC 2.0t(尺寸依現場需求製作)符合 |  |  |  | 0 | 或同等品
| 401原製造廠合格廠 |  |  |  | 0
壹.一.(三).1.(1).48.2 | 產品，無熔線斷路器，3P，75AT，100AF， | 只 | 1 |  | 0 | M164113738806,
| 15kA，380V |  |  |  | 0 | 士林,東元,伍菱
[5 empty] | 0 | 或同等品
壹.一.(三).1.(1).48.3 | 產品，無熔線斷路器，3P，40AT，50AF， | 只 | 1 |  | 0 | M164113428806,
| 15kA，380V |  |  |  | 0 | 士林,東元,伍菱
[5 empty] | 0 | 或同等品
壹.一.(三).1.(1).48.4 | 產品，無熔線斷路器，3P，15AT，50AF， | 只 | 1 |  | 0 | M164113128806,
| 15kA，380V |  |  |  | 0 | 士林,東元,伍菱
[5 empty] | 0 | 或同等品
壹.一.(三).1.(1).48.5 | 產品，無熔線斷路器，1P，15AT，50AF， | 只 | 8 |  | 0 | M164111128606,
| 15kA，220V |  |  |  | 0 | 士林,東元,伍菱
[5 empty] | 0 | 或同等品
壹.一.(三).1.(1).48.6 | CU BUS BAR &PVC WIRE | 式 | 1 |  | 0 | M1640100049
壹.一.(三).1.(1).48.7 | 盤內另料含ABS銘牌及所有五金配件 | 式 | 1 |  | 0 | M1640100051
壹.一.(三).1.(1).48.8 | 施工費，原廠裝配工資 | 式 | 1 |  | 0 | W0127180004c
壹.一.(三).1.(1).48.9 | TR 3ψ 5KVA 380V/190-110V (乾式IP20) | 台 | 1 |  | 0 | M1640100053,士
[5 empty] | 0 | 林,大同,華城或
[5 empty] | 0 | 同等品
壹.一.(三).1.(1).49 | ERV1 PANEL |  | 1 | 0 | 0
壹.一.(三).1.(1).49.1 | 產品，低壓配電盤，(配電箱，屋內型，粉 | 座 | 1 |  | 0 | M16401N000A9,正
| 體烤漆)，CASE：500H*500W*150Dmm |  |  |  | 0 | 麒,建華,士林或
| SPHC 2.0t(尺寸依現場需求製作)符合 |  |  |  | 0 | 同等品
| 401原製造廠合格廠 |  |  |  | 0
壹.一.(三).1.(1).49.2 | 產品，無熔線斷路器，3P，20AT，50AF， | 只 | 1 |  | 0 | M164113226006,
| 10kA，190V |  |  |  | 0 | 士林,東元,伍菱
[5 empty] | 0 | 或同等品
壹.一.(三).1.(1).49.3 | 產品，無熔線斷路器，1P，15AT，50AF， | 只 | 2 |  | 0 | M164111126306,
| 10kA，110V |  |  |  | 0 | 士林,東元,伍菱
[5 empty] | 0 | 或同等品
壹.一.(三).1.(1).49.4 | 產品，漏電斷路器，1P，15AT，50AF，( | 只 | 2 |  | 0 | M164131326346,
| Ics，10kA)，(AC，110V)，(30mA，0.1s |  |  |  | 0 | 士林,東元,伍菱
[5 empty] | 0 | 或同等品
壹.一.(三).1.(1).49.5 | CU BUS BAR &PVC WIRE | 式 | 1 |  | 0 | M1640100049
壹.一.(三).1.(1).49.6 | 盤內另料含ABS銘牌及所有五金配件 | 式 | 1 |  | 0 | M1640100051
壹.一.(三).1.(1).49.7 | 施工費，原廠裝配工資 | 式 | 1 |  | 0 | W0127180004c
壹.一.(三).1.(1).50 | GP PANEL |  | 1 | 0 | 0
壹.一.(三).1.(1).50.1 | 產品，低壓配電盤，(配電箱，屋內型，粉 | 座 | 1 |  | 0 | M16401N000A19,
| 體烤漆)，CASE：800H*550W*300Dmm |  |  |  | 0 | 正麒,建華,士林
| SPHC 2.0t(尺寸依現場需求製作)符合 |  |  |  | 0 | 或同等品
| 401原製造廠合格廠 |  |  |  | 0
壹.一.(三).1.(1).50.2 | 產品，無熔線斷路器，3P，400AT， | 只 | 1 |  | 0 | M164113H5E806,
| 400AF，35kA，380V |  |  |  | 0 | 士林,東元,伍菱
[5 empty] | 0 | 或同等品
壹.一.(三).1.(1).50.3 | CU BUS BAR &PVC WIRE | 式 | 1 |  | 0 | M1640100049
壹.一.(三).1.(1).50.4 | 盤內另料含ABS銘牌及所有五金配件 | 式 | 1 |  | 0 | M1640100051
壹.一.(三).1.(1).50.5 | 施工費，原廠裝配工資 | 式 | 1 |  | 0 | W0127180004c
壹.一.(三).1.(1).51 | ERK1 PANEL |  | 1 | 0 | 0
壹.一.(三).1.(1).51.1 | 產品，低壓配電盤，(配電箱，屋內型，粉 | 座 | 1 |  | 0 | M16401N000A5,正
| 體烤漆)，CASE：500H*550W*150Dmm |  |  |  | 0 | 麒,建華,士林或
| SPHC 2.0t(尺寸依現場需求製作)符合 |  |  |  | 0 | 同等品
| 401原製造廠合格廠 |  |  |  | 0
壹.一.(三).1.(1).51.2 | 產品，無熔線斷路器，3P，30AT，50AF， | 只 | 1 |  | 0 | M164113326006,
| 10kA，190V |  |  |  | 0 | 士林,東元,伍菱
[5 empty] | 0 | 或同等品
壹.一.(三).1.(1).51.3 | 產品，漏電斷路器，1P，20AT，50AF，( | 只 | 4 |  | 0 | M164131426346,
| Ics，10kA)，(AC，110V)，(30mA，0.1s |  |  |  | 0 | 士林,東元,伍菱
[5 empty] | 0 | 或同等品
壹.一.(三).1.(1).51.4 | 產品，漏電斷路器，1P，15AT，50AF，( | 只 | 1 |  | 0 | M164131326346,
| Ics，10kA)，(AC，110V)，(30mA，0.1s |  |  |  | 0 | 士林,東元,伍菱
[5 empty] | 0 | 或同等品
壹.一.(三).1.(1).51.5 | CU BUS BAR &PVC WIRE | 式 | 1 |  | 0 | M1640100049
壹.一.(三).1.(1).51.6 | 盤內另料含ABS銘牌及所有五金配件 | 式 | 1 |  | 0 | M1640100051
壹.一.(三).1.(1).51.7 | 施工費，原廠裝配工資 | 式 | 1 |  | 0 | W0127180004c
壹.一.(三).1.(1).52 | ERK2 PANEL |  | 1 | 0 | 0
壹.一.(三).1.(1).52.1 | 產品，低壓配電盤，(配電箱，屋內型，粉 | 座 | 1 |  | 0 | M16401N000A5,正
| 體烤漆)，CASE：500H*550W*150Dmm |  |  |  | 0 | 麒,建華,士林或
| SPHC 2.0t(尺寸依現場需求製作)符合 |  |  |  | 0 | 同等品
| 401原製造廠合格廠 |  |  |  | 0
壹.一.(三).1.(1).52.2 | 產品，無熔線斷路器，3P，30AT，50AF， | 只 | 1 |  | 0 | M164113326006,
| 10kA，190V |  |  |  | 0 | 士林,東元,伍菱
[5 empty] | 0 | 或同等品
壹.一.(三).1.(1).52.3 | 產品，漏電斷路器，1P，20AT，50AF，( | 只 | 3 |  | 0 | M164131426346,
| Ics，10kA)，(AC，110V)，(30mA，0.1s |  |  |  | 0 | 士林,東元,伍菱
[5 empty] | 0 | 或同等品
壹.一.(三).1.(1).52.4 | 產品，漏電斷路器，1P，15AT，50AF，( | 只 | 1 |  | 0 | M164131326346,
| Ics，10kA)，(AC，110V)，(30mA，0.1s |  |  |  | 0 | 士林,東元,伍菱
[5 empty] | 0 | 或同等品
壹.一.(三).1.(1).52.5 | CU BUS BAR &PVC WIRE | 式 | 1 |  | 0 | M1640100049
壹.一.(三).1.(1).52.6 | 盤內另料含ABS銘牌及所有五金配件 | 式 | 1 |  | 0 | M1640100051
壹.一.(三).1.(1).52.7 | 施工費，原廠裝配工資 | 式 | 1 |  | 0 | W0127180004c
壹.一.(三).1.(1).53 | 燈控整合盤 |  | 1 | 0 | 0
壹.一.(三).1.(1).53.1 | 12 channel relay 10A/per ch and in- | 只 | 2 |  | 0 | M1640100066,
| rush current 120A in 20msec, 並含本體 |  |  |  | 0 | SCHNEIDER/KNX/
| 專用2A 2P 6kA NFB -1只, 及立式端子台 |  |  |  | 0 | S-D或同等品
| 附電源橋接器-12組等標準安全配件) |  |  |  | 0
壹.一.(三).1.(1).53.2 | 8 channel relay 10A/per ch and in- | 只 | 1 |  | 0 | M1640100067,
| rush current 120A in 20msec, 並含本體 |  |  |  | 0 | SCHNEIDER/KNX/
| 專用2A 2P 6kA NFB -1只, 及立式端子台 |  |  |  | 0 | S-D或同等品
| 附電源橋接器-8組等標準安全配件) |  |  |  | 0
壹.一.(三).1.(1).53.3 | 4 channel relay 10A/per ch and in- | 只 | 13 |  | 0 | M1640100068,
| rush current 120A in 20msec, 並含本體 |  |  |  | 0 | SCHNEIDER/KNX/
| 專用2A 2P 6kA NFB -1只, 及立式端子台 |  |  |  | 0 | S-D或同等品
| 附電源橋接器-4組等標準安全配件) |  |  |  | 0
壹.一.(三).1.(1).53.4 | Cbus Power Supply 信號專用電源供應器 | 只 | 6 |  | 0 | M1640100069,
| 220VAC/36VDC, 350mA, 並含本體專用 |  |  |  | 0 | SCHNEIDER/KNX/
| 2A 2P 6kA NFB -1只, 及立式端子台附電 |  |  |  | 0 | S-D或同等品
| 源橋接器等標準安全配件) |  |  |  | 0
壹.一.(三).1.(1).53.5 | 網路通訊阜(NAC) | 只 | 1 |  | 0 | M1640100071,
[5 empty] | 0 | SCHNEIDER/KNX/
[5 empty] | 0 | S-D或同等品
壹.一.(三).1.(1).54 | 產品，基礎台，配電盤基礎台 | 式 | 1 |  | 0 | M1506300004
壹.一.(三).1.(1).55 | 安裝另料，配電盤導線槽及接線箱 | 式 | 1 |  | 0 | W01271C0004a1
壹.一.(三).1.(1).56 | 安裝另料，配電盤体連接五金另料 | 式 | 1 |  | 0 | W01271C0004b
壹.一.(三).1.(1).57 | 安裝費，配電盤組立檢測及現場按裝工資 | 式 | 1 |  | 0 | W0127190004a
壹.一.(三).1.(1).58 | 運雜費，配電盤運雜費(貨車可到之地面) | 式 | 1 |  | 0 | W0127130004a1
壹.一.(三).1.(1).59 | 施工費，變電室箱體定位 | 式 | 1 |  | 0 | W0127180004e
壹.一.(三).1.(2) | 照明及插座設備工程 |  | 1 | 0 | 0
壹.一.(三).1.(2).1 | 產品，照明燈具，LEDT5串接燈具(上照) | 只 | 368 |  | 0 | M1650520006,東
| 120CM |  |  |  | 0 | 亞、飛利浦、大
[5 empty] | 0 | 友或同等品
壹.一.(三).1.(2).2 | 產品，照明燈具，LEDT5串接燈具(下照) | 只 | 225 |  | 0 | M1650520006a,東
| 120CM |  |  |  | 0 | 亞、飛利浦、大
[5 empty] | 0 | 友或同等品
壹.一.(三).1.(2).3 | 產品，照明燈具，LEDT5串接燈具(上照) | 只 | 11 |  | 0 | M1650520006A,東
| 90CM |  |  |  | 0 | 亞、飛利浦、大
[5 empty] | 0 | 友或同等品
壹.一.(三).1.(2).4 | 產品，照明燈具，LEDT5串接燈具(下照) | 只 | 15 |  | 0 | M1650520006B,東
| 90CM |  |  |  | 0 | 亞、飛利浦、大
[5 empty] | 0 | 友或同等品
壹.一.(三).1.(2).5 | 產品，照明燈具，壁掛式，K圓形壁燈 | 只 | 45 |  | 0 | M1650550006,東
[5 empty] | 0 | 亞、飛利浦、大
[5 empty] | 0 | 友或同等品
壹.一.(三).1.(2).6 | 產品，照明燈具，壁掛式，N上下照壁燈 | 只 | 14 |  | 0 | M1650550006a,東
[5 empty] | 0 | 亞、飛利浦、大
[5 empty] | 0 | 友或同等品
壹.一.(三).1.(2).7 | 產品，照明燈具，吸頂式，LED吸頂平板燈 | 只 | 8 |  | 0 | M1650520006c,東
[5 empty] | 0 | 亞、飛利浦、大
[5 empty] | 0 | 友或同等品
壹.一.(三).1.(2).8 | 產品，照明燈具，C1，LED崁燈 | 只 | 193 |  | 0 | M1650520006d,東
[5 empty] | 0 | 亞、飛利浦、大
[5 empty] | 0 | 友或同等品
壹.一.(三).1.(2).9 | 產品，照明燈具，戶外用LED軟燈條 | M | 8 |  | 0 | M1650520006e,東
[5 empty] | 0 | 亞、飛利浦、大
[5 empty] | 0 | 友或同等品
壹.一.(三).1.(2).10 | 產品，照明燈具，LED鋁條燈 | M | 13 |  | 0 | M1650520006f,東
[5 empty] | 0 | 亞、飛利浦、大
[5 empty] | 0 | 友或同等品
壹.一.(三).1.(2).11 | 產品，LED照明設備，LED吊桿燈(機房&庫 | 只 | 8 |  | 0 | M165510000006c,
| 房) |  |  |  | 0 | 東亞、飛利浦、
[5 empty] | 0 | 大友或同等品
壹.一.(三).1.(2).12 | 產品，照明燈具，戶外景觀燈，高燈-1 | 只 | 12 |  | 0 | M1650510006a,東
[5 empty] | 0 | 亞、飛利浦、大
[5 empty] | 0 | 友或同等品
壹.一.(三).1.(2).13 | 產品，照明燈具，戶外景觀燈，高燈-2 | 只 | 35 |  | 0 | M1650510006b,東
[5 empty] | 0 | 亞、飛利浦、大
[5 empty] | 0 | 友或同等品
壹.一.(三).1.(2).14 | 產品，照明燈具，戶外景觀燈，投樹燈 | 只 | 6 |  | 0 | M1650510006c,東
[5 empty] | 0 | 亞、飛利浦、大
[5 empty] | 0 | 友或同等品
壹.一.(三).1.(2).15 | 產品，照明燈具，戶外景觀燈，矮燈 | 只 | 32 |  | 0 | M1650510006d,東
[5 empty] | 0 | 亞、飛利浦、大
[5 empty] | 0 | 友或同等品
壹.一.(三).1.(2).16 | 產品，照明燈具，吸頂式，B吸頂燈 20W | 只 | 18 |  | 0 | M1650510006,#東
| 15000LM |  |  |  | 0 | 亞、飛利浦、大
[5 empty] | 0 | 友或同等品
壹.一.(三).1.(2).17 | 燈控系統工作站 |  | 1 | 0 | 0
壹.一.(三).1.(2).17.1 | Windows Server 2003或原廠認可之規格電 | 只 | 1 |  | 0 | M1658100001,
| 腦+23.6" LCD液晶營幕 |  |  |  | 0 | ASUS/HP/ACER或
[5 empty] | 0 | 同等品
壹.一.(三).1.(2).17.2 | 雙網域型工作軟體(供單區控制、時序控制 | 套 | 1 |  | 0 | M1658100002,
| 、平面圖形控制等功能) |  |  |  | 0 | SCHNEIDER/KNX/
[5 empty] | 0 | S-D或同等品
壹.一.(三).1.(2).17.3 | 網路交換器Switch Hub | 台 | 1 |  | 0 | M1658100003,D-
[5 empty] | 0 | link/ASUS/TP-
[5 empty] | 0 | link或同等品
壹.一.(三).1.(2).17.4 | 燈控系統工作站圖控製作及操作程式編寫( | 式 | 1 |  | 0 | M1658100004,
| 單區控制On/Off,Dimmer,Scene Control、 |  |  |  | 0 | SCHNEIDER/KNX/
| 時序控制、平面圖形控制等功能) |  |  |  | 0 | S-D或同等品
壹.一.(三).1.(2).18 | 產品，雙插座，雙連插座 125V-15A接地型 | 只 | 1082 |  | 0 | M16150F0006,國
| ,含蓋板 |  |  |  | 0 | 際、東芝、三菱
[5 empty] | 0 | 或同等品
壹.一.(三).1.(2).19 | 產品，雙插座，雙連插座 125V-15A接地型 | 只 | 36 |  | 0 | M16150F0006a,國
| ,含蓋板(緊急) |  |  |  | 0 | 際、東芝、三菱
[5 empty] | 0 | 或同等品
壹.一.(三).1.(2).20 | 產品，雙插座，雙連插座 125V-15A接地型 | 只 | 187 |  | 0 | M16150F0006b,國
| ,含防水蓋板 |  |  |  | 0 | 際、東芝、三菱
[5 empty] | 0 | 或同等品
壹.一.(三).1.(2).21 | 產品，接線裝置，專用型，110V專插 | 只 | 10 |  | 0 | M1615006006
| 110V-20A接地型,含蓋板 |  |  |  | 0
壹.一.(三).1.(2).22 | 產品，接線裝置，專用型，220V專插 | 只 | 105 |  | 0 | M1615006006a
| 250V-20A接地型,含蓋板 |  |  |  | 0
壹.一.(三).1.(2).23 | 產品，接線裝置，專用型，220V專插 | 只 | 2 |  | 0 | M1615006256a
| 250V-30A接地型,含蓋板 |  |  |  | 0
壹.一.(三).1.(2).24 | 小便斗電眼感知器出線口 | 只 | 1 |  | 0 | M1613300001
壹.一.(三).1.(2).25 | 智慧開關及感應器 |  | 1 | 0 | 0
壹.一.(三).1.(2).25.1 | 1 key 多功能開關(場景、計時、開關) | 只 | 1 |  | 0 | M1613300002,
[5 empty] | 0 | SCHNEIDER/KNX/
[5 empty] | 0 | S-D或同等品
壹.一.(三).1.(2).25.2 | 2 key 多功能開關(場景、計時、開關) | 只 | 42 |  | 0 | M1613300003,
[5 empty] | 0 | SCHNEIDER/KNX/
[5 empty] | 0 | S-D或同等品
壹.一.(三).1.(2).25.3 | 360度崁頂式多功能物體偵測器(MD)(0- | 只 | 14 |  | 0 | M1613300004,
| 18hers可調整點滅時間及連動區域) |  |  |  | 0 | SCHNEIDER/KNX/
[5 empty] | 0 | S-D或同等品
壹.一.(三).1.(2).26 | 熱感自動開關 30秒~30分 | 只 | 33 |  | 0 | M1613300005
壹.一.(三).1.(2).27 | 產品，照明控制開關，螢光單切開關含彩 | 只 | 297 |  | 0 | M1658100006,國
| 色蓋板(大面板) |  |  |  | 0 | 際、東芝、三菱
[5 empty] | 0 | 或同等品
壹.一.(三).1.(2).28 | 產品，照明控制開關，螢光三切開關含彩 | 只 | 27 |  | 0 | M1658100006a,國
| 色蓋板(大面板) |  |  |  | 0 | 際、東芝、三菱
[5 empty] | 0 | 或同等品
壹.一.(三).1.(2).29 | 產品，金屬出線盒，電源出線口(高腳熱浸 | 式 | 1 |  | 0 | M1613390004
| 鍍鋅 2.0mmt + 金屬軟管) |  |  |  | 0
壹.一.(三).1.(2).30 | 安裝費，按裝工資 | 式 | 1 |  | 0 | W0127190004b
壹.一.(三).1.(3) | 管線工程 |  | 1 | 0 | 0
壹.一.(三).1.(3).1 | PVC 電線600V |  | 1 | 0 | 0 | 華新麗華、大亞
[5 empty] | 0 | 、宏泰或同等品
壹.一.(三).1.(3).1.1 | 產品，電線及電纜，600V聚氯乙烯絕緣電 | M | 51419 |  | 0 | M161201050001
| 線，2.0mm |  |  |  | 0
壹.一.(三).1.(3).1.2 | 產品，電線及電纜，600V聚氯乙烯絕緣電 | M | 30522 |  | 0 | M161201270001
| 線，絞線，5.5mm2 |  |  |  | 0
壹.一.(三).1.(3).1.3 | 產品，電線及電纜，600V聚氯乙烯絕緣電 | M | 10686 |  | 0 | M161201280001
| 線，絞線，8.0mm2 |  |  |  | 0
壹.一.(三).1.(3).1.4 | 產品，電線及電纜，600V聚氯乙烯絕緣電 | M | 2708 |  | 0 | M161201290001
| 線，絞線，14mm2 |  |  |  | 0
壹.一.(三).1.(3).1.5 | 產品，電線及電纜，600V聚氯乙烯絕緣電 | M | 358 |  | 0 | M1612012A0001
| 線，絞線，22mm2 |  |  |  | 0
壹.一.(三).1.(3).1.6 | 產品，電線及電纜，600V聚氯乙烯絕緣電 | M | 59 |  | 0 | M1612012E0001
| 線，絞線，38mm2 |  |  |  | 0
壹.一.(三).1.(3).1.7 | 產品，電線及電纜，600V聚氯乙烯絕緣電 | M | 46 |  | 0 | M1612012F0001
| 線，絞線，50mm2 |  |  |  | 0
壹.一.(三).1.(3).1.8 | 產品，電線及電纜，600V聚氯乙烯絕緣電 | M | 94 |  | 0 | M1612012G0001
| 線，絞線，60mm2 |  |  |  | 0
壹.一.(三).1.(3).1.9 | 產品，電線及電纜，600V聚氯乙烯絕緣電 | M | 41 |  | 0 | M1612012J0001
| 線，絞線，100mm2 |  |  |  | 0
壹.一.(三).1.(3).1.10 | 配管線另件，配線另料 | 式 | 1 |  | 0 | W01271D0004d
壹.一.(三).1.(3).1.11 | 施工費，配線工資 | 式 | 1 |  | 0 | W0127180004b
壹.一.(三).1.(3).2 | PVC管(E)電管 |  | 1 | 0 | 0 | 南亞、大洋、華
[5 empty] | 0 | 夏或同等品
壹.一.(三).1.(3).2.1 | 產品，導線管，硬質聚氯乙烯塑膠管，E管 | M | 35414 |  | 0 | M161323102001
| ，標稱16mm |  |  |  | 0
壹.一.(三).1.(3).2.2 | 產品，導線管，硬質聚氯乙烯塑膠管，E管 | M | 145 |  | 0 | M161323103001
| ，標稱20mm |  |  |  | 0
壹.一.(三).1.(3).2.3 | 產品，導線管，硬質聚氯乙烯塑膠管，E管 | M | 367 |  | 0 | M161323104001
| ，標稱28mm |  |  |  | 0
壹.一.(三).1.(3).2.4 | 產品，導線管，硬質聚氯乙烯塑膠管，E管 | M | 31 |  | 0 | M161323107001
| ，標稱52mm |  |  |  | 0
壹.一.(三).1.(3).2.5 | 產品，導線管，硬質聚氯乙烯塑膠管，E管 | M | 10 |  | 0 | M16132310A001
| ，標稱100mm |  |  |  | 0
壹.一.(三).1.(3).2.6 | 配管線另件，配管彎頭另料 | 式 | 1 |  | 0 | W01271D0004b
壹.一.(三).1.(3).2.7 | 配管線另件，配管吊掛支撐 | 式 | 1 |  | 0 | W01271D0004a
壹.一.(三).1.(3).2.8 | 施工費，配管工資 | 式 | 1 |  | 0 | W0127180004a
壹.一.(三).1.(3).3 | XLPE 1/C 電纜 600V |  | 1 | 0 | 0 | 華新麗華、大亞
[5 empty] | 0 | 、宏泰或同等品
壹.一.(三).1.(3).3.1 | 產品，電線及電纜，600V交連聚乙烯絕緣 | M | 4693 |  | 0 | M161206180001
| 聚氯乙烯被覆電力電纜(XLPE)，1/C， |  |  |  | 0
| 5.5mm2 |  |  |  | 0
壹.一.(三).1.(3).3.2 | 產品，電線及電纜，600V交連聚乙烯絕緣 | M | 4987 |  | 0 | M161206190001
| 聚氯乙烯被覆電力電纜(XLPE)，1/C， |  |  |  | 0
| 8.0mm2 |  |  |  | 0
壹.一.(三).1.(3).3.3 | 產品，電線及電纜，600V交連聚乙烯絕緣 | M | 10088 |  | 0 | M1612061A0001
| 聚氯乙烯被覆電力電纜(XLPE)，1/C， |  |  |  | 0
| 14mm2 |  |  |  | 0
壹.一.(三).1.(3).3.4 | 產品，電線及電纜，600V交連聚乙烯絕緣 | M | 1040 |  | 0 | M1612061C0001
| 聚氯乙烯被覆電力電纜(XLPE)，1/C， |  |  |  | 0
| 22mm2 |  |  |  | 0
壹.一.(三).1.(3).3.5 | 產品，電線及電纜，600V交連聚乙烯絕緣 | M | 7150 |  | 0 | M1612061D0001
| 聚氯乙烯被覆電力電纜(XLPE)，1/C， |  |  |  | 0
| 30mm2 |  |  |  | 0
壹.一.(三).1.(3).3.6 | 產品，電線及電纜，600V交連聚乙烯絕緣 | M | 1664 |  | 0 | M1612061E0001
| 聚氯乙烯被覆電力電纜(XLPE)，1/C， |  |  |  | 0
| 38mm2 |  |  |  | 0
壹.一.(三).1.(3).3.7 | 產品，電線及電纜，600V交連聚乙烯絕緣 | M | 1248 |  | 0 | M1612061F0001
| 聚氯乙烯被覆電力電纜(XLPE)，1/C， |  |  |  | 0
| 50mm2 |  |  |  | 0
壹.一.(三).1.(3).3.8 | 產品，電線及電纜，600V交連聚乙烯絕緣 | M | 1456 |  | 0 | M1612061G0001
| 聚氯乙烯被覆電力電纜(XLPE)，1/C， |  |  |  | 0
| 60mm2 |  |  |  | 0
壹.一.(三).1.(3).3.9 | 產品，電線及電纜，600V交連聚乙烯絕緣 | M | 1778 |  | 0 | M1612061H0001
| 聚氯乙烯被覆電力電纜(XLPE)，1/C， |  |  |  | 0
| 80mm2 |  |  |  | 0
壹.一.(三).1.(3).3.10 | 產品，電線及電纜，600V交連聚乙烯絕緣 | M | 702 |  | 0 | M1612061J0001
| 聚氯乙烯被覆電力電纜(XLPE)，1/C， |  |  |  | 0
| 100mm2 |  |  |  | 0
壹.一.(三).1.(3).3.11 | 產品，電線及電纜，600V交連聚乙烯絕緣 | M | 1248 |  | 0 | M1612061L0001
| 聚氯乙烯被覆電力電纜(XLPE)，1/C， |  |  |  | 0
| 125mm2 |  |  |  | 0
壹.一.(三).1.(3).3.12 | 產品，電線及電纜，600V交連聚乙烯絕緣 | M | 395 |  | 0 | M1612061M0001
| 聚氯乙烯被覆電力電纜(XLPE)，1/C， |  |  |  | 0
| 150mm2 |  |  |  | 0
壹.一.(三).1.(3).3.13 | 產品，電線及電纜，600V交連聚乙烯絕緣 | M | 2059 |  | 0 | M1612061N0001
| 聚氯乙烯被覆電力電纜(XLPE)，1/C， |  |  |  | 0
| 200mm2 |  |  |  | 0
壹.一.(三).1.(3).3.14 | 配管線另件，配線另料 | 式 | 1 |  | 0 | W01271D0004d
壹.一.(三).1.(3).3.15 | 施工費，配線工資 | 式 | 1 |  | 0 | W0127180004b
壹.一.(三).1.(3).4 | XLPE 1/C 電纜 25KV |  | 1 | 0 | 0 | 華新麗華、大亞
[5 empty] | 0 | 、宏泰或同等品
壹.一.(三).1.(3).4.1 | 產品，25KV交連聚乙烯絕緣聚氯乙烯被覆 | M | 37 |  | 0 | M161227B701
| 電力電纜XLPE(中性點接地)，(25kV，1/C) |  |  |  | 0
| ，38mm2 |  |  |  | 0
壹.一.(三).1.(3).4.2 | 配管線另件，配線另料 | 式 | 1 |  | 0 | W01271D0004d
壹.一.(三).1.(3).4.3 | 施工費，配線工資 | 式 | 1 |  | 0 | W0127180004b
壹.一.(三).1.(3).5 | 耐火電線840℃ |  | 1 | 0 | 0 | 華新麗華、大亞
[5 empty] | 0 | 、宏泰或同等品
壹.一.(三).1.(3).5.1 | 產品，電線及電纜，(600V，840℃，30分 | M | 91 |  | 0 | M161203270001
| 耐燃電線(FR-IE))，絞線，5.5mm2 |  |  |  | 0
壹.一.(三).1.(3).5.2 | 產品，電線及電纜，(600V，840℃，30分 | M | 416 |  | 0 | M161203280001
| 耐燃電線(FR-IE))，絞線，8.0mm2 |  |  |  | 0
壹.一.(三).1.(3).5.3 | 產品，電線及電纜，(600V，840℃，30分 | M | 1092 |  | 0 | M161203290001
| 耐燃電線(FR-IE))，絞線，14mm2 |  |  |  | 0
壹.一.(三).1.(3).5.4 | 產品，電線及電纜，(600V，840℃，30分 | M | 1300 |  | 0 | M1612032C0001
| 耐燃電線(FR-IE))，絞線，30mm2 |  |  |  | 0
壹.一.(三).1.(3).5.5 | 產品，電線及電纜，(600V，840℃，30分 | M | 416 |  | 0 | M1612032L0001
| 耐燃電線(FR-IE))，絞線，150mm2 |  |  |  | 0
壹.一.(三).1.(3).5.6 | 配管線另件，配線另料 | 式 | 1 |  | 0 | W01271D0004d
壹.一.(三).1.(3).5.7 | 施工費，配線工資 | 式 | 1 |  | 0 | W0127180004b
壹.一.(三).1.(3).6 | EMT管(CNS2606) |  | 1 | 0 | 0 | 遠東、美亞、永
[5 empty] | 0 | 銳堅或同等品
壹.一.(三).1.(3).6.1 | 產品，導線管，無螺紋，稱呼E25 | M | 195 |  | 0 | M161320305001
壹.一.(三).1.(3).6.2 | 產品，導線管，無螺紋，稱呼E31 | M | 4146 |  | 0 | M161320306001
壹.一.(三).1.(3).6.3 | 產品，導線管，無螺紋，稱呼E39 | M | 260 |  | 0 | M161320307001
壹.一.(三).1.(3).6.4 | 產品，導線管，無螺紋，稱呼E51 | M | 2756 |  | 0 | M161320308001
壹.一.(三).1.(3).6.5 | 產品，導線管，無螺紋，稱呼E63 | M | 893 |  | 0 | M161320309001
壹.一.(三).1.(3).6.6 | 產品，導線管，無螺紋，稱呼E75 | M | 410 |  | 0 | M16132030B001
壹.一.(三).1.(3).6.7 | 配管線另件，配管彎頭另料 | 式 | 1 |  | 0 | W01271D0004b
壹.一.(三).1.(3).6.8 | 配管線另件，配管吊掛支撐 | 式 | 1 |  | 0 | W01271D0004a
壹.一.(三).1.(3).6.9 | 施工費，配管工資 | 式 | 1 |  | 0 | W0127180004a
壹.一.(三).1.(3).7 | RSG管(CNS2606) |  | 1 | 0 | 0 | 遠東、美亞、永
[5 empty] | 0 | 銳堅或同等品
壹.一.(三).1.(3).7.1 | 產品，導線管，電線用鋼管，厚管，稱呼 | M | 619 |  | 0 | M161321208001
| G82 |  |  |  | 0
壹.一.(三).1.(3).7.2 | 配管線另件，配管彎頭另料 | 式 | 1 |  | 0 | W01271D0004b
壹.一.(三).1.(3).7.3 | 配管線另件，配管吊掛支撐 | 式 | 1 |  | 0 | W01271D0004a
壹.一.(三).1.(3).7.4 | 施工費，配管工資 | 式 | 1 |  | 0 | W0127180004a
壹.一.(三).1.(3).8 | 線架工程 鋁材質6063-T5陽極處理 10u , |  | 1 | 0 | 0
再粉體塗裝 50u,H=100mm T=2.0mm
壹.一.(三).1.(3).8.1 | 產品，鋁製電纜托架，橫式 W：500mm | M | 81 |  | 0 | M161370000001
壹.一.(三).1.(3).8.2 | 產品，鋁製電纜托架，另料(含彎頭、接頭 | 式 | 1 |  | 0 | M161370000004
| 、P.V.C 紮線帶及回路標示帶) |  |  |  | 0
壹.一.(三).1.(3).8.3 | 安裝費，安裝施工工資 | 式 | 1 |  | 0 | W0127190004c
壹.一.(三).1.(3).9 | PVC耐燃實壁密閉型線槽(淺沙色) |  | 1 | 0 | 0
壹.一.(三).1.(3).9.1 | W：100mm x H：100mm(直式線槽T≧2.2mm, | M | 78 |  | 0 | M161370000001a
| 含蓋板) |  |  |  | 0
壹.一.(三).1.(3).9.2 | 另料(含彎頭、接頭、P.V.C 紮線帶及回路 | 式 | 1 |  | 0 | M161370000004a
| 標示帶) |  |  |  | 0
壹.一.(三).1.(3).9.3 | 安裝費，安裝施工工資 | 式 | 1 |  | 0 | W0127190004c
壹.一.(三).1.(3).10 | 信號傳輸線及配件 |  | 1 | 0 | 0
壹.一.(三).1.(3).10.1 | 產品，對絞型數據電纜，非遮蔽型(UTP) | M | 610 |  | 0 | M1671162001
| Cat.5e |  |  |  | 0
壹.一.(三).1.(3).10.2 | RJ45接頭及另料 | 式 | 1 |  | 0 | M1671100001
壹.一.(三).1.(3).11 | 施工費，Cat 5e&Cat 6網路線(燈控專用) | 式 | 1 |  | 0 | W0127180004f
| 拉線工資 |  |  |  | 0
壹.一.(三).1.(3).12 | 安裝費，開關、感應器設備安裝 | 式 | 1 |  | 0 | W0127190004d
壹.一.(三).1.(3).13 | 施工費，燈控系統調整、測試、設定 | 式 | 1 |  | 0 | W0127180004g,堡
[5 empty] | 0 | 順、立暘、宗堡
[5 empty] | 0 | 或同等品
壹.一.(三).1.(3).14 | 運雜費，智慧燈控設備運什費 | 式 | 1 |  | 0 | W0127130004b
壹.一.(三).1.(4) | 其他設備工程 |  | 1 | 0 | 0
壹.一.(三).1.(4).1 | 產品，柴油引擎發電機組(詳規範) | 組 | 1 |  | 0 | M1623100008,弘
[5 empty] | 0 | 渝、超馬、大同
[5 empty] | 0 | 或同等品
| 3∮3W 380/220V 1800rpm 60Hz pf:0.8 |  |  |  |  | #0000000005
| 200kW/250kVA 備載出力(Standby Power) |  |  |  |  | #0000000006
| 採用歐、美環保型引擎,非中國大陸製 |  |  |  |  | #0000000007
| 引擎輸出具有不低於255kWm之備用出力 |  |  |  |  | #0000000008
| 國內代理出具本案授權及售後服務 |  |  |  |  | #0000000009
| 固定水箱風扇冷卻型散熱,蓄電池組起動 |  |  |  |  | #0000000010
| 數位式控制盤,LCD液晶螢幕繁體中文顯示 |  |  |  |  | #0000000011
| 配件含：鉛蓄電池、避震墊消音器、外置 |  |  |  |  | #0000000012
式充電機(6A)、可撓軟管、主迴路開關、
日用油箱
壹.一.(三).1.(4).2 | 產品，柴油引擎發電機組，排煙淨化器(陶 | 組 | 1 |  | 0 | M1623100028,鑫
| 瓷濾芯型)，200KW柴油引擎黑煙淨化器 ( |  |  |  | 0 | 瑞成、富盈、全
| 詳規範) |  |  |  | 0 | 聖或同等品
| 一口開一口閉陶瓷觸媒型濾芯1顆 |  |  |  |  | #0000000015
| 濾蕊採歐、美製,不得採用中國大陸製 |  |  |  |  | #0000000016
| 當年度報單需有濾芯詳細規格 |  |  |  |  | #0000000017
| 濾芯尺寸11.25"(φ)*12"(L) |  |  |  |  | #0000000018
| 膨脹系數RT-800℃ 4.0×10-7 1/℃ |  |  |  |  | #0000000019
| 每平方英吋200孔,孔隙率50%, |  |  |  |  | #0000000020
| 濾孔孔徑12~22 Microns |  |  |  |  | #0000000021
| 濾芯製造廠ISO 14001、IATF 16949國際認 |  |  |  |  | #0000000022
證
| 含：淨化器主體組合,淨化器入、出口錐管 |  |  |  |  | #0000000023
,快速裝卸夾環(含T型螺絲及螺帽),儀表控
制箱,空氣壓縮機
壹.一.(三).1.(4).3 | 產品，柴油引擎發電機組，不銹鋼製日用 | 組 | 1 |  | 0 | M16231H0008
| 油箱含配件，8HR日用油箱附油位指示計 |  |  |  | 0
壹.一.(三).1.(4).4 | 1"SUS進回油管、1 1/2"SUS加油管、加油 | 組 | 1 |  | 0 | M1623100009
| 口、靜電接地及相關配件 |  |  |  | 0
壹.一.(三).1.(4).5 | 不鏽鋼排煙管，加岩棉隔熱材料，外覆鋁 | M | 6 |  | 0 | M1623100010
| 皮 |  |  |  | 0
壹.一.(三).1.(4).6 | 充電機及黑煙淨化器相關之電源及控制管 | 式 | 1 |  | 0 | M1623100011
| 線 |  |  |  | 0
壹.一.(三).1.(4).7 | 帆布排風導管、法蘭片等 | 組 | 1 |  | 0 | M1623100012
壹.一.(三).1.(4).8 | RC 基礎座位及避震器,防液體 | 式 | 1 |  | 0 | M1623100013
壹.一.(三).1.(4).9 | 岩棉隔熱材料 | 式 | 1 |  | 0 | M1623100014
壹.一.(三).1.(4).10 | 吊架、凡而、消耗品及五金另料 | 式 | 1 |  | 0 | M1623100015
壹.一.(三).1.(4).11 | 配合各系統測試用耗油及完工後將油箱加 | 式 | 1 |  | 0 | M1623100016
| 滿80%之油料費用 |  |  |  | 0
壹.一.(三).1.(4).12 | 運雜費，運雜費(含發電機吊運) | 式 | 1 |  | 0 | W0127130004c
壹.一.(三).1.(4).13 | 安裝費，按裝工資 | 式 | 1 |  | 0 | W0127190004b
壹.一.(三).1.(4).14 | 雜費，發電機性能設置簽證費用(含消防署 | 台 | 1 |  | 0 | W012715000C
| 認證) |  |  |  | 0
壹.一.(三).1.(4).15 | 防火阻絕，防火填塞設備工程(電氣、弱電 | 式 | 1 |  | 0 | 0784000004,
| 、給排水、消防、空調系統共用) |  |  |  | 0 | Metacaulk、
[5 empty] | 0 | Promaseal、
[5 empty] | 0 | PFP或同等品
壹.一.(三).1.(4).16 | 裸銅線(BCW) |  | 1 | 0 | 0 | 華新麗華、大亞
[5 empty] | 0 | 、宏泰或同等品
壹.一.(三).1.(4).16.1 | 產品，接地導線，硬裸銅絞電線，標稱截 | M | 42 |  | 0 | M1606233C01
| 面積100mm2 |  |  |  | 0
壹.一.(三).1.(4).16.2 | 配管線另件，配線另料 | 式 | 1 |  | 0 | W01271D0004d
壹.一.(三).1.(4).16.3 | 施工費，配線工資 | 式 | 1 |  | 0 | W0127180004b
壹.一.(三).1.(4).17 | 產品，接地匯流排，接地端子箱，接地測 | 只 | 2 |  | 0 | M1606124006
| 試端子箱 (防銹烤漆 2.0/mmt ) |  |  |  | 0
壹.一.(三).1.(4).18 | 產品，接地棒，銅棒，D19mmxL2.4m，4支 | 組 | 2 |  | 0 | M1606114408
| 1組 |  |  |  | 0
壹.一.(三).1.(4).19 | 產品，電力設備接地與連接，銅爆模具,火 | 式 | 1 |  | 0 | M1606200004a
| 藥,接地增強劑,止水板,銑洞費用及另料 |  |  |  | 0
壹.一.(三).1.(4).20 | 安裝費，接地安裝工資(含委由第三機電工 | 式 | 1 |  | 0 | W0127190004e
| 程顧問公司測試) |  |  |  | 0
壹.一.(三).1.(4).21 | 四腳熱浸鍍鋅鐵禾 2.0m/mt | 式 | 1 |  | 0 | M16062000004
壹.一.(三).1.(4).22 | 配管線另件，預穿尼龍拉線及另料 | 式 | 1 |  | 0 | W01271D0004c
壹.一.(三).1.(4).23 | 施工費，打鑿修補及復原 | 式 | 1 |  | 0 | W0127180004h
壹.一.(三).1.(4).24 | 雜費，送審資料製作與現場測試及配合送 | 式 | 1 |  | 0 | W0127150004e
| 電，台電申報竣工相關費用 |  |  |  | 0
壹.一.(三).1.(4).25 | 施工費，外管線挖土回填及復原(含開挖及 | 式 | 1 |  | 0 | W0127180004i
| 回填復原工料,路面AC層切割,警示帶鋪設 |  |  |  | 0
| AC及路基挖除,路基土方及級配,AC層重鋪 |  |  |  | 0
| 設,廢土清運及引進管防水處理等) |  |  |  | 0
壹.一.(三).1.(4).26 | 施工費，基地內配管線之挖土回填及復原 | 式 | 1 |  | 0 | W0127180004j
壹.一.(三).1.(4).27 | 零星工料，零雜料損耗 | 式 | 1 |  | 0 | W0127110004a
壹.一.(三).1.(4).28 | 雜費，雜項工程，含電氣圖說內容標單未 | 式 | 1 |  | 0 | W012715000A1
| 列入工料 |  |  |  | 0
壹.一.(三).1.(4).29 | 運雜費 | 式 | 1 |  | 0 | W0127130004
壹.一.(三).2 | 弱電設備工程 |  | 1 | 0 | 0
壹.一.(三).2.(1) | 電信、電視、網路系統設備工程 |  | 1 | 0 | 0
壹.一.(三).2.(1).1 | 產品，機櫃，壁掛型，15U(含電源排插) | 台 | 1 |  | 0 | M16742G105A,
[5 empty] | 0 | ATEN、
[5 empty] | 0 | Datarack、
[5 empty] | 0 | Aiworld或同等品
壹.一.(三).2.(1).2 | 產品，機櫃，壁掛型，10U(含電源排插) | 台 | 6 |  | 0 | M16742G103A,
[5 empty] | 0 | ATEN、
[5 empty] | 0 | Datarack、
[5 empty] | 0 | Aiworld或同等品
壹.一.(三).2.(1).3 | 不鏽鋼洩水箱 1.6/mmt | 只 | 1 |  | 0 | M1605000001,專
[5 empty] | 0 | 業廠
壹.一.(三).2.(1).4 | 產品，共同天線設備，中繼放大器，高功 | 只 | 1 |  | 0 | M1678260006,優
| 率 |  |  |  | 0 | 你視、大通、廣
[5 empty] | 0 | 佑科技或同等品
壹.一.(三).2.(1).5 | 產品，共同天線設備，混波放大器 | 只 | 1 |  | 0 | M1678220006,優
[5 empty] | 0 | 你視、大通、廣
[5 empty] | 0 | 佑科技或同等品
壹.一.(三).2.(1).6 | 產品，共同天線設備，分歧器，四路，U/ | 只 | 6 |  | 0 | M1678232006,優
| V |  |  |  | 0 | 你視、大通、廣
[5 empty] | 0 | 佑科技或同等品
壹.一.(三).2.(1).7 | 產品，共同天線設備，分歧器，八路，U/ | 只 | 2 |  | 0 | M1678235006,優
| V |  |  |  | 0 | 你視、大通、廣
[5 empty] | 0 | 佑科技或同等品
壹.一.(三).2.(1).8 | 網路與電話資訊水平工程 (網路299P、 |  | 1 | 0 | 0
AP84P、電話76P)
壹.一.(三).2.(1).8.1 | UTP CAT.6網路線線(低煙無毒、23AWG銅 | 箱 | 85 |  | 0 | M1605000002,
| 纜)白色 |  |  |  | 0 | Commscope、
[5 empty] | 0 | Panduit、
[5 empty] | 0 | Siemon或同等品
壹.一.(三).2.(1).8.2 | Cat.6 patch panel 24port | 支 | 21 |  | 0 | M1605000003,
[5 empty] | 0 | Commscope、
[5 empty] | 0 | Panduit、
[5 empty] | 0 | Siemon或同等品
壹.一.(三).2.(1).8.3 | CAT.6 PATCH CORD跳接線含號碼環 3M | 條 | 918 |  | 0 | M1605000004,
| 28AWG (LSOH) |  |  |  | 0 | Commscope、
[5 empty] | 0 | Panduit、
[5 empty] | 0 | Siemon或同等品
壹.一.(三).2.(1).8.4 | 產品，插座組，資訊，Cat.6，(電話) | 顆 | 152 |  | 0 | M16711B2036,
[5 empty] | 0 | Commscope、
[5 empty] | 0 | Panduit、
[5 empty] | 0 | Siemon或同等品
壹.一.(三).2.(1).8.5 | 產品，插座組，資訊，Cat.6，(網路) | 顆 | 674 |  | 0 | M16711B2036a,
[5 empty] | 0 | Commscope、
[5 empty] | 0 | Panduit、
[5 empty] | 0 | Siemon或同等品
壹.一.(三).2.(1).8.6 | 產品，插座組，資訊，雙孔資訊插座面板 | 只 | 6 |  | 0 | M16711B2036b,
[5 empty] | 0 | Commscope、
[5 empty] | 0 | Panduit、
[5 empty] | 0 | Siemon或同等品
壹.一.(三).2.(1).8.7 | 產品，插座組，資訊，單孔資訊插座面板 | 只 | 447 |  | 0 | M16711B2036c,
[5 empty] | 0 | Commscope、
[5 empty] | 0 | Panduit、
[5 empty] | 0 | Siemon或同等品
壹.一.(三).2.(1).8.8 | 佈線工資(不含配管、線架) | 埠 | 459 |  | 0 | M1605000006
壹.一.(三).2.(1).8.9 | 施工費，網路測試及調整費(含測試報告) | 式 | 1 |  | 0 | W0127180004k
壹.一.(三).2.(1).8.10 | 產品，電機基本材料及施工方法，五金及 | 式 | 1 |  | 0 | M1605010004
| 另料 |  |  |  | 0
壹.一.(三).2.(1).9 | 安裝費，端子板安裝、測試 | 式 | 1 |  | 0 | W0127190004f
壹.一.(三).2.(1).10 | 安裝另料，系統連接電纜及另料 | 式 | 1 |  | 0 | W01271C0004c
壹.一.(三).2.(1).11 | 安裝另料，五金另件 | 式 | 1 |  | 0 | W01271C0004e
壹.一.(三).2.(1).12 | 雜費，雜項材料費 | 式 | 1 |  | 0 | W0127150004b
壹.一.(三).2.(1).13 | 安裝費，按裝工資 | 式 | 1 |  | 0 | W0127190004b
壹.一.(三).2.(1).14 | 施工費，電梯攝影機管線請與電梯對講機 | 式 | 1 |  | 0 | W0127180004m
| 、緊急電話管線路分開配管，配管線工料 |  |  |  | 0
壹.一.(三).2.(2) | 管線工程 |  | 1 | 0 | 0
壹.一.(三).2.(2).1 | PVC 電線600V |  | 1 | 0 | 0 | 華新麗華、大亞
[5 empty] | 0 | 、宏泰或同等品
壹.一.(三).2.(2).1.1 | 產品，電線及電纜，600V聚氯乙烯絕緣電 | M | 165 |  | 0 | M161201290001
| 線，絞線，14mm2 |  |  |  | 0
壹.一.(三).2.(2).1.2 | 配管線另件，配線另料 | 式 | 1 |  | 0 | W01271D0004d
壹.一.(三).2.(2).1.3 | 施工費，配線工資 | 式 | 1 |  | 0 | W0127180004b
壹.一.(三).2.(2).2 | PVC管(E)電管 |  | 1 | 0 | 0 | 南亞、大洋、華
[5 empty] | 0 | 夏或同等品
壹.一.(三).2.(2).2.1 | 產品，導線管，硬質聚氯乙烯塑膠管，E管 | M | 3876 |  | 0 | M161323103001
| ，標稱20mm |  |  |  | 0
壹.一.(三).2.(2).2.2 | 產品，導線管，硬質聚氯乙烯塑膠管，E管 | M | 18 |  | 0 | M161323107001
| ，標稱52mm |  |  |  | 0
壹.一.(三).2.(2).2.3 | 配管線另件，配管彎頭另料 | 式 | 1 |  | 0 | W01271D0004b
壹.一.(三).2.(2).2.4 | 配管線另件，配管吊掛支撐 | 式 | 1 |  | 0 | W01271D0004a
壹.一.(三).2.(2).2.5 | 施工費，配管工資 | 式 | 1 |  | 0 | W0127180004a
壹.一.(三).2.(2).3 | 數位電視訊號用電纜 |  | 1 | 0 | 0 | 紀泰、銓太、伸
[5 empty] | 0 | 泰或同等品
壹.一.(三).2.(2).3.1 | 產品，共同天線設備，同軸電纜，RG-6/U | M | 32 |  | 0 | M1678273001
壹.一.(三).2.(2).3.2 | 產品，共同天線設備，同軸電纜，RG-11/ | M | 791 |  | 0 | M1678279001
| U |  |  |  | 0
壹.一.(三).2.(2).3.3 | 配管線另件，配線另料 | 式 | 1 |  | 0 | W01271D0004d
壹.一.(三).2.(2).3.4 | 施工費，配線工資 | 式 | 1 |  | 0 | W0127180004b
壹.一.(三).2.(2).4 | 屋內線路數位電纜 |  | 1 | 0 | 0 | 紀泰、銓太、伸
[5 empty] | 0 | 泰或同等品
壹.一.(三).2.(2).4.1 | 產品，建築物電信電纜，PE-PVC屋內電纜 | M | 569 |  | 0 | M1671105231
| ，0.5mm，30對 |  |  |  | 0
壹.一.(三).2.(2).4.2 | 產品，端子板，100對，機櫃(架)式(含安 | 組 | 8 |  | 0 | M1671185018
| 裝) |  |  |  | 0
壹.一.(三).2.(2).4.3 | 配管線另件，配線另料 | 式 | 1 |  | 0 | W01271D0004d
壹.一.(三).2.(2).4.4 | 施工費，配線工資 | 式 | 1 |  | 0 | W0127180004b
壹.一.(三).2.(2).5 | 屋外線路數位電纜 |  | 1 | 0 | 0
壹.一.(三).2.(2).5.1 | 產品，建築物電信電纜，FS-JF-LAP市內電 | M | 101 |  | 0 | M1671107261
| 纜，0.5mm，200對 |  |  |  | 0
壹.一.(三).2.(2).5.2 | 配管線另件，配線另料 | 式 | 1 |  | 0 | W01271D0004d
壹.一.(三).2.(2).5.3 | 施工費，配線工資 | 式 | 1 |  | 0 | W0127180004b
壹.一.(三).2.(2).6 | 線架工程 鋁材質6063-T5陽極處理 10u , |  | 1 | 0 | 0
再粉體塗裝 50u,H=100mm T=2.0mm
壹.一.(三).2.(2).6.1 | 產品，鋁製電纜托架，橫式 W：100mm | M | 385 |  | 0 | M161370000001b
壹.一.(三).2.(2).6.2 | 產品，鋁製電纜托架，橫式 W：300mm | M | 153 |  | 0 | M161370000001c
壹.一.(三).2.(2).6.3 | 產品，鋁製電纜托架，另料(含彎頭、接頭 | 式 | 1 |  | 0 | M161370000004
| 、P.V.C 紮線帶及回路標示帶) |  |  |  | 0
壹.一.(三).2.(2).6.4 | 安裝費，安裝施工工資 | 式 | 1 |  | 0 | W0127190004c
壹.一.(三).2.(2).7 | 光纖線路主幹工程 |  | 1 | 0 | 0
壹.一.(三).2.(2).7.1 | 產品，建築物電信光纜，單模光纖，24芯 | M | 40 |  | 0 | M1671214001,
| ，OS2(低煙無毒、緊套式室內外共用光纜) |  |  |  | 0 | Commscope、
[5 empty] | 0 | Panduit、
[5 empty] | 0 | Siemon或同等品
壹.一.(三).2.(2).7.2 | 96C機架式光纖收容箱(含耦合器及 | 組 | 2 |  | 0 | M1671200001,
| Pigtail) |  |  |  | 0 | Commscope、
[5 empty] | 0 | Panduit、
[5 empty] | 0 | Siemon或同等品
壹.一.(三).2.(2).7.3 | 24C機架式光纖收容箱(含耦合器及 | 組 | 6 |  | 0 | M1671200002,
| Pigtail) |  |  |  | 0 | Commscope、
[5 empty] | 0 | Panduit、
[5 empty] | 0 | Siemon或同等品
壹.一.(三).2.(2).7.4 | OS2 易插拔型光纖跳線LC to LC 2M (低煙 | 條 | 36 |  | 0 | M1671200003,
| 無毒，可推拉尾套快速拆除) |  |  |  | 0 | Commscope、
[5 empty] | 0 | Panduit、
[5 empty] | 0 | Siemon或同等品
壹.一.(三).2.(2).7.5 | 光纖熔接處理 | 蕊 | 288 |  | 0 | M1671200004
壹.一.(三).2.(2).7.6 | 光纖佈放工程 | 式 | 1 |  | 0 | M1671200005
壹.一.(三).2.(2).7.7 | 產品，建築物電信光纜，光纖測試報告(測 | 式 | 1 |  | 0 | M16712B0004
| 試與測試報告費用) |  |  |  | 0
壹.一.(三).2.(2).7.8 | 產品，電機基本材料及施工方法，五金及 | 式 | 1 |  | 0 | M1605010004
| 另料 |  |  |  | 0
壹.一.(三).2.(3) | 避雷針系統設備與線路工程 |  | 1 | 0 | 0
壹.一.(三).2.(3).1 | 產品，避雷針，提早閃流放射式(E.S.E)避 | 支 | 1 |  | 0 | M160613000B,
| 雷針r=20，安裝高度4公尺NLP-2200(保護 |  |  |  | 0 | INGELVA、PDCE、
| 半徑62公尺) |  |  |  | 0 | NLP-2200或同等
[5 empty] | 0 | 品
壹.一.(三).2.(3).2 | 產品，避雷針，故障監視器 | 只 | 1 |  | 0 | M1606130006,
[5 empty] | 0 | CPT,KOMA,
[5 empty] | 0 | SATURNA或同等品
壹.一.(三).2.(3).3 | 產品，避雷針，LCD雷擊計數器(具脈衝輸 | 只 | 1 |  | 0 | M1606130006a,
| 出) |  |  |  | 0 | CPT,INGELVA,
[5 empty] | 0 | KOMA或同等品
壹.一.(三).2.(3).4 | 產品，避雷針支撐架，不銹鋼固定架 H： | 組 | 1 |  | 0 | M1606140008
| 350 cm |  |  |  | 0
壹.一.(三).2.(3).5 | 安裝費，按裝工資 | 式 | 1 |  | 0 | W0127190004b
壹.一.(三).2.(3).6 | PVC管(E)電管 |  | 1 | 0 | 0 | 南亞、大洋、華
[5 empty] | 0 | 夏或同等品
壹.一.(三).2.(3).6.1 | 產品，導線管，硬質聚氯乙烯塑膠管，E管 | M | 70 |  | 0 | M161323103001
| ，標稱20mm |  |  |  | 0
壹.一.(三).2.(3).6.2 | 產品，導線管，硬質聚氯乙烯塑膠管，E管 | M | 130 |  | 0 | M161323104001
| ，標稱28mm |  |  |  | 0
壹.一.(三).2.(3).6.3 | 配管線另件，配管彎頭另料 | 式 | 1 |  | 0 | W01271D0004b
壹.一.(三).2.(3).6.4 | 配管線另件，配管吊掛支撐 | 式 | 1 |  | 0 | W01271D0004a
壹.一.(三).2.(3).6.5 | 施工費，配管工資 | 式 | 1 |  | 0 | W0127180004a
壹.一.(三).2.(3).7 | PVC 電線600V |  | 1 | 0 | 0 | 華新麗華、大亞
[5 empty] | 0 | 、宏泰或同等品
壹.一.(三).2.(3).7.1 | 產品，電線及電纜，600V聚氯乙烯絕緣電 | M | 142 |  | 0 | M161201290001
| 線，絞線，14mm2 |  |  |  | 0
壹.一.(三).2.(3).7.2 | 產品，電線及電纜，600V聚氯乙烯絕緣電 | M | 23 |  | 0 | M1612012G0001
| 線，絞線，60mm2 |  |  |  | 0
壹.一.(三).2.(3).7.3 | 配管線另件，配線另料 | 式 | 1 |  | 0 | W01271D0004d
壹.一.(三).2.(3).7.4 | 施工費，配線工資 | 式 | 1 |  | 0 | W0127180004b
壹.一.(三).2.(3).8 | 裸銅線(BCW) |  | 1 | 0 | 0 | 華新麗華、大亞
[5 empty] | 0 | 、宏泰或同等品
壹.一.(三).2.(3).8.1 | 產品，接地導線，硬裸銅絞電線，標稱截 | M | 27 |  | 0 | M1606233901
| 面積60mm2 |  |  |  | 0
壹.一.(三).2.(3).8.2 | 產品，接地導線，硬裸銅絞電線，標稱截 | M | 151 |  | 0 | M1606233C01
| 面積100mm2 |  |  |  | 0
壹.一.(三).2.(3).8.3 | 配管線另件，配線另料 | 式 | 1 |  | 0 | W01271D0004d
壹.一.(三).2.(3).8.4 | 施工費，配線工資 | 式 | 1 |  | 0 | W0127180004b
壹.一.(三).2.(3).9 | 產品，接地匯流排，接地端子箱，接地測 | 只 | 2 |  | 0 | M1606124006
| 試端子箱 (防銹烤漆 2.0/mmt ) |  |  |  | 0
壹.一.(三).2.(3).10 | 產品，接地棒，銅棒，D19mmxL2.4m，4支 | 組 | 2 |  | 0 | M1606114408
| 1組 |  |  |  | 0
壹.一.(三).2.(3).11 | 產品，電力設備接地與連接，銅爆模具,火 | 式 | 1 |  | 0 | M1606200004a
| 藥,接地增強劑,止水板,銑洞費用及另料 |  |  |  | 0
壹.一.(三).2.(3).12 | 安裝費，接地安裝工資(含委由第三機電工 | 式 | 1 |  | 0 | W0127190004e
| 程顧問公司測試) |  |  |  | 0
壹.一.(三).2.(3).13 | 四腳熱浸鍍鋅鐵禾 2.0m/mt | 式 | 1 |  | 0 | M16062000004
壹.一.(三).2.(3).14 | 配管線另件，預穿尼龍拉線及另料 | 式 | 1 |  | 0 | W01271D0004c
壹.一.(三).2.(3).15 | 配合NCC申報竣工相關費用 | 式 | 1 |  | 0 | 0130100001
壹.一.(三).2.(3).16 | 配合綠建築取得提供相關資料 | 式 | 1 |  | 0 | 0130100002
壹.一.(三).2.(3).17 | 取得智慧建築證書相關作業 | 式 | 1 |  | 0 | 0130100004
壹.一.(三).2.(3).18 | 施工費，外管路挖土回填及復原 | 式 | 1 |  | 0 | W0127180004s
壹.一.(三).2.(3).19 | 電信人孔中A型 | 組 | 1 |  | 0 | M1606100008
壹.一.(三).2.(3).20 | 施工費，打鑿修補及復原 | 式 | 1 |  | 0 | W0127180004h
壹.一.(三).2.(3).21 | 雜費，雜項工程，含弱電圖說內容標單未 | 式 | 1 |  | 0 | W012715000A2
| 列入工料 |  |  |  | 0
壹.一.(三).2.(3).22 | 雜費，雜項五金另料 | 式 | 1 |  | 0 | W0127150004c
壹.一.(三).2.(3).23 | 運雜費 | 式 | 1 |  | 0 | W0127130004
壹.一.(三).2.(4) | 安全監視系統 |  | 1 | 0 | 0
壹.一.(三).2.(4).1 | 半球寬動態紅外線攝影機 | 台 | 9 |  | 0 | M1380100001,
[5 empty] | 0 | QCTEK、
[5 empty] | 0 | Honeywell、
[5 empty] | 0 | Panasonic或同等
[5 empty] | 0 | 品
壹.一.(三).2.(4).2 | 槍型寬動態紅外線攝影機 | 台 | 37 |  | 0 | M1380100002,
[5 empty] | 0 | QCTEK、
[5 empty] | 0 | Honeywell、
[5 empty] | 0 | Panasonic或同等
[5 empty] | 0 | 品
壹.一.(三).2.(4).3 | 數位網路影像處理器 | 台 | 2 |  | 0 | M1380100003,
[5 empty] | 0 | QCTEK、
[5 empty] | 0 | Honeywell、
[5 empty] | 0 | Panasonic或同等
[5 empty] | 0 | 品
壹.一.(三).2.(4).4 | 數位影像整合圖控主機 | 台 | 1 |  | 0 | M1380100004,
[5 empty] | 0 | QCTEK、
[5 empty] | 0 | Honeywell、
[5 empty] | 0 | Panasonic或同等
[5 empty] | 0 | 品
壹.一.(三).2.(4).5 | 系統整合控制程式軟體 | 式 | 1 |  | 0 | M1380100005,
[5 empty] | 0 | QCTEK、
[5 empty] | 0 | Honeywell、
[5 empty] | 0 | Panasonic或同等
[5 empty] | 0 | 品
壹.一.(三).2.(4).6 | 24 Port Poe高速網路交換機 | 台 | 3 |  | 0 | M1380100006,
[5 empty] | 0 | QCTEK、
[5 empty] | 0 | Honeywell、
[5 empty] | 0 | Panasonic或同等
[5 empty] | 0 | 品
壹.一.(三).2.(4).7 | 24 Port Poe高速網路交換機 | 台 | 1 |  | 0 | M1380100007,
[5 empty] | 0 | QCTEK、Cisco、
[5 empty] | 0 | HP或同等品
壹.一.(三).2.(4).8 | 產品，建築物電信光纜，單模光纖，單模 | 只 | 4 |  | 0 | M1671210006,
| 光纖模組 |  |  |  | 0 | QCTEK、
[5 empty] | 0 | Honeywell、
[5 empty] | 0 | Panasonic或同等
[5 empty] | 0 | 品
壹.一.(三).2.(4).9 | 產品，光纖跳接線，單模光纖跳接線 | 條 | 4 |  | 0 | M16742J000C,
[5 empty] | 0 | QCTEK、
[5 empty] | 0 | Honeywell、
[5 empty] | 0 | Panasonic或同等
[5 empty] | 0 | 品
壹.一.(三).2.(4).10 | 多功能電源保護控制器 | 台 | 1 |  | 0 | M1380100009,
[5 empty] | 0 | RS 、Furman、
[5 empty] | 0 | TOA或同等品
壹.一.(三).2.(4).11 | 監控整合顯示幕 | 台 | 1 |  | 0 | M1380100011,
[5 empty] | 0 | SONY、
[5 empty] | 0 | Panasonic 、
[5 empty] | 0 | SHARP或同等品
壹.一.(三).2.(4).12 | 12T錄製儲存硬碟 | 只 | 16 |  | 0 | M1380100012
壹.一.(三).2.(4).13 | 2TB SSD 外接式防震儲存硬碟 | 只 | 2 |  | 0 | M1380100013
壹.一.(三).2.(4).14 | 產品，中央監視主控制設備，周邊設備， | 台 | 2 |  | 0 | M13801M100A
| 電源供應器，UPS(3KVA) |  |  |  | 0
壹.一.(三).2.(4).15 | 產品，中央監視主控制設備，周邊設備， | 台 | 10 |  | 0 | M13801M000A2
| Poe攝影機避雷保護器(室外) |  |  |  | 0
壹.一.(三).2.(4).16 | 產品，中央監視主控制設備，周邊設備， | 組 | 1 |  | 0 | M13801M0008a
| 監控整合顯示幕懸吊架 |  |  |  | 0
壹.一.(三).2.(4).17 | 產品，機櫃，落地式，19吋，標準網路機 | 台 | 1 |  | 0 | M16742G210A
| 櫃 |  |  |  | 0
壹.一.(三).2.(4).18 | 產品，機櫃，壁掛型，網路壁掛機櫃 | 台 | 2 |  | 0 | M16742G100A
壹.一.(三).2.(4).19 | 機櫃另料及組裝配件 | 式 | 2 |  | 0 | M1380100016
壹.一.(三).2.(4).20 | 施工費，網路攝影機、網路交換機、影像 | 式 | 1 |  | 0 | W0127180004n
| 處理器編碼整合工事 |  |  |  | 0
壹.一.(三).2.(4).21 | 安裝費，攝影機、網路交換機按裝工事 | 式 | 1 |  | 0 | W0127190004g
壹.一.(三).2.(4).22 | 安裝費，主機按裝工事 | 式 | 1 |  | 0 | W0127190004h
壹.一.(三).2.(4).23 | 施工費，測試調整工事 | 式 | 1 |  | 0 | W0127180004p
壹.一.(三).2.(4).24 | 雜費，人員教育訓練 | 式 | 1 |  | 0 | W0127150004f
壹.一.(三).2.(4).25 | 運雜費，零料及運雜費 | 式 | 1 |  | 0 | W0127130004d
壹.一.(三).2.(4).26 | 總轉接線箱 | 只 | 8 |  | 0 | M1380100021
壹.一.(三).2.(4).27 | 迴路接線盒 | 只 | 68 |  | 0 | M1380100022
壹.一.(三).2.(4).28 | 攝影機弱電盒 | 只 | 68 |  | 0 | M1380100023
壹.一.(三).2.(4).29 | 產品，導線管，硬質聚氯乙烯塑膠管，標 | M | 3500 |  | 0 | M161323003001
| 稱20mm |  |  |  | 0
壹.一.(三).2.(4).30 | 產品，對絞型數據電纜，非遮蔽型(UTP) | M | 4500 |  | 0 | M1671163001
| Cat.6 |  |  |  | 0
壹.一.(三).2.(4).31 | 產品，控制用電線及電纜，3/C，3.5mm2 | M | 120 |  | 0 | M1612304401
壹.一.(三).2.(4).32 | 安裝另料，管路另料配件 | 式 | 1 |  | 0 | W01271C0004f
壹.一.(三).2.(4).33 | 施工費，配管路工資 | 式 | 1 |  | 0 | W0127180004q
壹.一.(三).2.(4).34 | 施工費，穿配線工資 | 式 | 1 |  | 0 | W0127180004r
壹.一.(三).2.(4).35 | 安裝費，打鑿挖孔修補按裝工事 | 式 | 1 |  | 0 | W0127190004i
壹.一.(三).2.(4).36 | 計量與計價，雜費 | 式 | 1 |  | 0 | W0127150004
壹.一.(三).2.(5) | 安全門禁系統 |  | 1 | 0 | 0
壹.一.(三).2.(5).1 | mifare數位型感應讀卡機 | 台 | 1 |  | 0 | M1370600001,
[5 empty] | 0 | Chiyu、lenel、
[5 empty] | 0 | Honeywell或同等
[5 empty] | 0 | 品
壹.一.(三).2.(5).2 | 讀卡機電源供應器 | 台 | 1 |  | 0 | M1370600002
壹.一.(三).2.(5).3 | mifare儲存專用卡 | 片 | 500 |  | 0 | M1370600003
壹.一.(三).2.(5).4 | mifare儲存卡製作主機 | 台 | 1 |  | 0 | M1370600004,
[5 empty] | 0 | Chiyu、lenel、
[5 empty] | 0 | Honeywell或同等
[5 empty] | 0 | 品
壹.一.(三).2.(5).5 | 門禁系統程式整合軟體 | 式 | 1 |  | 0 | M1370600006,
[5 empty] | 0 | Chiyu、lenel、
[5 empty] | 0 | Honeywell或同等
[5 empty] | 0 | 品
壹.一.(三).2.(5).6 | 磁力電鎖及固定架 | 組 | 1 |  | 0 | M1370600007,
[5 empty] | 0 | ASEC、lenel、
[5 empty] | 0 | Honeywell或同等
[5 empty] | 0 | 品
壹.一.(三).2.(5).7 | 電鎖電源供應器 | 台 | 1 |  | 0 | M1370600008
壹.一.(三).2.(5).8 | 紅外線非接觸式感應開關 | 只 | 1 |  | 0 | M1370600009,
[5 empty] | 0 | Chiyu、lenel、
[5 empty] | 0 | Honeywell或同等
[5 empty] | 0 | 品
壹.一.(三).2.(5).9 | 24 Port高速網路交換機 | 台 | 2 |  | 0 | M1370600011,
[5 empty] | 0 | QCTEK、
[5 empty] | 0 | Honeywell、
[5 empty] | 0 | Panasonic或同等
[5 empty] | 0 | 品
壹.一.(三).2.(5).10 | 產品，建築物電信光纜，單模光纖，單模 | 只 | 2 |  | 0 | M1671210006a,
| 光纖模組(Mini GBIC ) |  |  |  | 0 | QCTEK、
[5 empty] | 0 | Honeywell、
[5 empty] | 0 | Panasonic或同等
[5 empty] | 0 | 品
壹.一.(三).2.(5).11 | 產品，光纖跳接線，單模光纖跳接線 | 條 | 2 |  | 0 | M16742J000C,
[5 empty] | 0 | QCTEK、
[5 empty] | 0 | Honeywell、
[5 empty] | 0 | Panasonic或同等
[5 empty] | 0 | 品
壹.一.(三).2.(5).12 | AI自動感溫智能控制器 | 組 | 2 |  | 0 | M1370600012,
[5 empty] | 0 | Osmile、 wama、
[5 empty] | 0 | ACTI或同等品
壹.一.(三).2.(5).13 | 門禁遠端管理工作站 | 台 | 1 |  | 0 | M1370600013,
[5 empty] | 0 | ASUS、ACER 、
[5 empty] | 0 | HP或同等品
壹.一.(三).2.(5).14 | 網路矩陣型對講主機 | 台 | 1 |  | 0 | M1605000033,
[5 empty] | 0 | Aiphone、
[5 empty] | 0 | Panasonic 、
[5 empty] | 0 | Siemens或同等品
壹.一.(三).2.(5).15 | 網路矩陣型對講子機 | 台 | 3 |  | 0 | M1605000034,
[5 empty] | 0 | Aiphone、
[5 empty] | 0 | Panasonic 、
[5 empty] | 0 | Siemens或同等品
壹.一.(三).2.(5).16 | 感應讀卡機、網路交換機編碼整合工事 | 式 | 1 |  | 0 | M1370600014
壹.一.(三).2.(5).17 | 安裝費，門禁設備按裝工資 | 式 | 1 |  | 0 | W0127190004j
壹.一.(三).2.(5).18 | 安裝費，系統主機按裝工事 | 式 | 1 |  | 0 | W0127190004k
壹.一.(三).2.(5).19 | 施工費，測試調整工事 | 式 | 1 |  | 0 | W0127180004p
壹.一.(三).2.(5).20 | 雜費，人員教育訓練 | 式 | 1 |  | 0 | W0127150004f
壹.一.(三).2.(5).21 | 運雜費，零料及運雜費 | 式 | 1 |  | 0 | W0127130004d
壹.一.(三).2.(5).22 | 總轉接線箱 | 只 | 8 |  | 0 | M1380100021
壹.一.(三).2.(5).23 | 門禁迴路接線盒 | 只 | 118 |  | 0 | M1370600016
壹.一.(三).2.(5).24 | 門禁弱電盒 | 只 | 118 |  | 0 | M1370600017
壹.一.(三).2.(5).25 | 產品，導線管，硬質聚氯乙烯塑膠管，標 | M | 200 |  | 0 | M161323003001
| 稱20mm |  |  |  | 0
壹.一.(三).2.(5).26 | 產品，對絞型數據電纜，非遮蔽型(UTP) | M | 200 |  | 0 | M1671163001
| Cat.6 |  |  |  | 0
壹.一.(三).2.(5).27 | 產品，控制用電線及電纜，20AWGx1P控制 | M | 30 |  | 0 | M1612300001b
| 電纜線 |  |  |  | 0
壹.一.(三).2.(5).28 | 1.6mm-2C電源線 | M | 30 |  | 0 | M1612300001
壹.一.(三).2.(5).29 | 產品，控制用電線及電纜，3/C，2.0mm2 | M | 30 |  | 0 | M1612304301
壹.一.(三).2.(5).30 | 安裝另料，管路另料配件 | 式 | 1 |  | 0 | W01271C0004f
壹.一.(三).2.(5).31 | 施工費，配管路工資 | 式 | 1 |  | 0 | W0127180004q
壹.一.(三).2.(5).32 | 施工費，穿配線工資 | 式 | 1 |  | 0 | W0127180004r
壹.一.(三).2.(5).33 | 安裝費，打鑿挖孔修補按裝工事 | 式 | 1 |  | 0 | W0127190004i
壹.一.(三).2.(5).34 | 計量與計價，雜費 | 式 | 1 |  | 0 | W0127150004
壹.一.(三).2.(6) | 緊急呼叫系統 |  | 1 | 0 | 0
壹.一.(三).2.(6).1 | 緊急呼叫器 | 只 | 21 |  | 0 | M1370670001,
[5 empty] | 0 | Panasonic、
[5 empty] | 0 | TOSHIBA 、
[5 empty] | 0 | Honeywell或同等
[5 empty] | 0 | 品
壹.一.(三).2.(6).2 | 緊急呼叫數位顯示主機 | 台 | 1 |  | 0 | M1370670002,
[5 empty] | 0 | ICP、GE 、
[5 empty] | 0 | Honeywell或同等
[5 empty] | 0 | 品
壹.一.(三).2.(6).3 | 數位顯示主機電源供應器 | 只 | 1 |  | 0 | M1370670003
壹.一.(三).2.(6).4 | 緊急呼叫數位處理器 | 台 | 2 |  | 0 | M1370670004,
[5 empty] | 0 | ICP、GE 、
[5 empty] | 0 | Honeywell或同等
[5 empty] | 0 | 品
壹.一.(三).2.(6).5 | 遠端DI整合擴充介面 | 台 | 2 |  | 0 | M1370670005,
[5 empty] | 0 | ICP、GE 、
[5 empty] | 0 | Honeywell或同等
[5 empty] | 0 | 品
壹.一.(三).2.(6).6 | 遠端DO整合擴充介面 | 台 | 2 |  | 0 | M1370670006,
[5 empty] | 0 | ICP、GE 、
[5 empty] | 0 | Honeywell或同等
[5 empty] | 0 | 品
壹.一.(三).2.(6).7 | 遠端管理工作站簡訊介面 | 台 | 1 |  | 0 | M1370670007,
[5 empty] | 0 | ICP、GE 、
[5 empty] | 0 | Honeywell或同等
[5 empty] | 0 | 品
壹.一.(三).2.(6).8 | 數位處理器電源供應器 | 台 | 7 |  | 0 | M1370670008
壹.一.(三).2.(6).9 | 警告閃示燈 | 只 | 19 |  | 0 | M1370670009
壹.一.(三).2.(6).10 | 閃示燈電源供應器 | 台 | 7 |  | 0 | M1370670011
壹.一.(三).2.(6).11 | 緊急呼叫系統程式編寫軟體 | 套 | 1 |  | 0 | M1370670012
壹.一.(三).2.(6).12 | 緊急呼叫系統簡訊軟體 | 套 | 1 |  | 0 | M1370670013
壹.一.(三).2.(6).13 | 遠端管理程式整合軟體 | 套 | 1 |  | 0 | M1370670014
壹.一.(三).2.(6).14 | 安裝費，緊急呼叫設備按裝工資 | 式 | 1 |  | 0 | W0127190004m
壹.一.(三).2.(6).15 | 安裝費，系統主機按裝工事 | 式 | 1 |  | 0 | W0127190004k
壹.一.(三).2.(6).16 | 施工費，測試調整工事 | 式 | 1 |  | 0 | W0127180004p
壹.一.(三).2.(6).17 | 雜費，人員教育訓練 | 式 | 1 |  | 0 | W0127150004f
壹.一.(三).2.(6).18 | 運雜費，零料及運雜費 | 式 | 1 |  | 0 | W0127130004d
壹.一.(三).2.(6).19 | 總轉接線箱 | 只 | 8 |  | 0 | M1380100021
壹.一.(三).2.(6).20 | 緊急呼叫迴路接線盒 | 只 | 38 |  | 0 | M1370670017
壹.一.(三).2.(6).21 | 產品，導線管，硬質聚氯乙烯塑膠管，標 | M | 1200 |  | 0 | M161323003001
| 稱20mm |  |  |  | 0
壹.一.(三).2.(6).22 | 產品，控制用電線及電纜，20AWGx1P控制 | M | 200 |  | 0 | M1612300001b
| 電纜線 |  |  |  | 0
壹.一.(三).2.(6).23 | 1.6mm-2C電源線 | M | 980 |  | 0 | M1612300001
壹.一.(三).2.(6).24 | 產品，控制用電線及電纜，3/C，3.5mm2 | M | 80 |  | 0 | M1612304401
壹.一.(三).2.(6).25 | 安裝另料，管路另料配件 | 式 | 1 |  | 0 | W01271C0004f
壹.一.(三).2.(6).26 | 施工費，配管路工資 | 式 | 1 |  | 0 | W0127180004q
壹.一.(三).2.(6).27 | 施工費，穿配線工資 | 式 | 1 |  | 0 | W0127180004r
壹.一.(三).2.(6).28 | 安裝費，打鑿挖孔修補按裝工事 | 式 | 1 |  | 0 | W0127190004i
壹.一.(三).2.(6).29 | 計量與計價，雜費 | 式 | 1 |  | 0 | W0127150004
壹.一.(三).3 | 給排水衛生設備工程 |  | 1 | 0 | 0
壹.一.(三).3.(1) | 衛生設備 |  | 1 | 0 | 0
壹.一.(三).3.(1).1 | 檯面式下嵌式臉盆,人造大理石檯面一體成 |  | 1 | 0 | 0 | 和成、電光、隆
| 型,含銅器及配件全手動冷熱龍頭, (檯面 |  |  |  |  | 昌或同等品
長度配合現場)(L337N+LF4330NE)
壹.一.(三).3.(1).1.1 | 產品，洗面盆，PLAV-1 , 單槽式(檯面60* | 組 | 5 |  | 0 | M1541070008
| 45)(MC3060) |  |  |  | 0
壹.一.(三).3.(1).1.2 | 產品，洗面盆，PLAV-1 , 單槽式(檯面90* | 組 | 1 |  | 0 | M1541070008a
| 60)(MC3090) |  |  |  | 0
壹.一.(三).3.(1).1.3 | 產品，洗面盆，PLAV-1 , 單槽式(檯面95* | 組 | 3 |  | 0 | M1541070008c
| 60)(MC3090) |  |  |  | 0
壹.一.(三).3.(1).1.4 | 產品，洗面盆，PLAV-2 , 雙槽式(檯面 | 組 | 32 |  | 0 | M1541070008b
| 130*60)(MC30150) |  |  |  | 0
壹.一.(三).3.(1).2 | 馬桶 |  | 1 | 0 | 0 | 和成、電光、隆
[5 empty] | 0 | 昌或同等品
壹.一.(三).3.(1).2.1 | 產品，蹲式馬桶，PCW-1有色瓷製加長直角 | 組 | 32 |  | 0 | M1541020008
| 收邊型蹲式(長度700mm以上)含銅器配件全 |  |  |  | 0
| ,腳踏兩段式沖水閥(C106NAdb+CF2636E) |  |  |  | 0
壹.一.(三).3.(1).2.2 | 產品，坐式馬桶，WC-1有色瓷製座式兩件 | 組 | 41 |  | 0 | M1541010008a
| 式水箱馬桶,含銅器配件全兩段式沖水器( |  |  |  | 0
| 牆壁至排水管中心400mm)(CS1404) |  |  |  | 0
壹.一.(三).3.(1).3 | 產品，拖布盆，SK-1白色瓷製拖布盆含 3/ | 組 | 6 |  | 0 | M15410F0008
| 4"ψ(20mm) 單栓龍頭及P型排水銅器配件 |  |  |  | 0
| 全(S322N+LF609A) |  |  |  | 0
壹.一.(三).3.(1).4 | 無障礙空間設施 |  | 1 | 0 | 0
壹.一.(三).3.(1).4.1 | 產品，洗面盆(無障礙用)，DLAV-1A無障礙 | 組 | 7 |  | 0 | M1541080008a
| 有色瓷製洗臉盆及銅器配件全自動恆溫龍 |  |  |  | 0
| 頭,附不銹鋼防滑固定扶手(詳圖說) ( |  |  |  | 0
| L320NSR-AF932A-HF3917AAF) |  |  |  | 0
壹.一.(三).3.(1).4.2 | 產品，坐式馬桶(無障礙用)，DPWC-2A無障 | 組 | 4 |  | 0 | M1541030008a
| 礙有色瓷製坐式無上蓋馬桶含自動沖水器, |  |  |  | 0
| 銅器配件全,附不銹鋼防滑固定扶手及活動 |  |  |  | 0
| 扶手,靠背(詳圖說) (BFF-148) |  |  |  | 0
壹.一.(三).3.(1).4.3 | 產品，龍頭，無障礙固定式扶手及淋浴龍 | 組 | 3 |  | 0 | M15410e0008
| 頭(BF3732N) |  |  |  | 0
壹.一.(三).3.(1).4.4 | 產品，無障礙折疊式安全扶手 | 組 | 3 |  | 0 | M1541000008c
壹.一.(三).3.(1).4.5 | 淋浴椅(BA2704) | 組 | 3 |  | 0 | M1541000008
壹.一.(三).3.(1).5 | 給水龍頭 |  | 1 | 0 | 0 | 和成、電光、隆
[5 empty] | 0 | 昌或同等品
壹.一.(三).3.(1).5.1 | 產品，龍頭，無鉛廚房用單把手冷熱混合 | 只 | 5 |  | 0 | M15410e0006
| 龍頭(加裝氣泡頭或噴霧頭)(KF1580) |  |  |  | 0
壹.一.(三).3.(1).5.2 | 產品，龍頭，陶瓷心軸淋浴用單把手冷熱 | 只 | 77 |  | 0 | M15410e0006a
| 混合龍頭(BF3732N) |  |  |  | 0
壹.一.(三).3.(1).5.3 | 產品，龍頭，LF-2單栓龍頭(LF608A) | 只 | 6 |  | 0 | M15410e0006b,和
[5 empty] | 0 | 成、電光、隆昌
[5 empty] | 0 | 或同等品
壹.一.(三).3.(1).6 | 浴廁配件 |  | 1 | 0 | 0 | 和成、電光、隆
[5 empty] | 0 | 昌或同等品
壹.一.(三).3.(1).6.1 | 產品，毛巾架，BA-4雙層毛巾桿(BF3824) | 只 | 77 |  | 0 | M15410M0006
壹.一.(三).3.(1).7 | 產品，飲水機，冰溫熱程控殺菌飲水機,附 | 組 | 5 |  | 0 | M15410K0008,賀
| RO逆滲透 |  |  |  | 0 | 眾、偉志、華旗
[5 empty] | 0 | 或同等品
壹.一.(三).3.(1).8 | 不銹鋼方型地板落水頭(FD) |  | 1 | 0 | 0 | 和成、電光、隆
[5 empty] | 0 | 昌或同等品
壹.一.(三).3.(1).8.1 | 產品，落水頭，不銹鋼製，標稱口徑50mm( | 只 | 148 |  | 0 | M15410k1066
| BF2674) |  |  |  | 0
壹.一.(三).3.(1).9 | 不銹鋼方型防臭地板落水頭(FD1) |  | 1 | 0 | 0 | 和成、電光、隆
[5 empty] | 0 | 昌或同等品
壹.一.(三).3.(1).9.1 | 產品，落水頭，不銹鋼製，方型(防臭)， | 只 | 6 |  | 0 | M15410k1266
| 標稱口徑50mm(BF2719) |  |  |  | 0
壹.一.(三).3.(1).10 | 不銹鋼高籠型地板落水頭(FD2) |  | 1 | 0 | 0 | 和成、電光、隆
[5 empty] | 0 | 昌或同等品
壹.一.(三).3.(1).10.1 | 產品，落水頭，不銹鋼製，高籠型，標稱 | 只 | 12 |  | 0 | M15410k1366
| 口徑50mm(LF782) |  |  |  | 0
壹.一.(三).3.(1).11 | 不銹鋼高籠型雨水落水頭(RD) |  | 1 | 0 | 0 | 和成、電光、隆
[5 empty] | 0 | 昌或同等品
壹.一.(三).3.(1).11.1 | 產品，落水頭，不銹鋼製，高籠型，標稱 | 只 | 9 |  | 0 | M15410k1376b
| 口徑50mm(LF782) |  |  |  | 0
壹.一.(三).3.(1).11.2 | 產品，落水頭，不銹鋼製，高籠型，標稱 | 只 | 4 |  | 0 | M15410k1376a
| 口徑80mm(LF783) |  |  |  | 0
壹.一.(三).3.(1).11.3 | 產品，落水頭，不銹鋼製，高籠型，標稱 | 只 | 2 |  | 0 | M15410k1386a
| 口徑100mm(LF784) |  |  |  | 0
壹.一.(三).3.(1).12 | 不銹鋼方型雨水落水頭(RD1) |  | 1 | 0 | 0
壹.一.(三).3.(1).12.1 | 產品，落水頭，不銹鋼製，標稱口徑50mm( | 只 | 12 |  | 0 | M15410k1066a
| BF2606) |  |  |  | 0
壹.一.(三).3.(1).12.2 | 產品，落水頭，不銹鋼製，標稱口徑 | 只 | 7 |  | 0 | M15410k1076
| 100mm(BF2678) |  |  |  | 0
壹.一.(三).3.(1).13 | 暗式清潔口 (CO) |  | 1 | 0 | 0 | 南亞、大洋、華
[5 empty] | 0 | 夏或同等品
壹.一.(三).3.(1).13.1 | 產品，清潔口，暗式，標稱口徑50mm | 只 | 14 |  | 0 | M15410i2066
壹.一.(三).3.(1).13.2 | 產品，清潔口，暗式，標稱口徑80mm | 只 | 71 |  | 0 | M15410i2076
壹.一.(三).3.(1).13.3 | 產品，清潔口，暗式，標稱口徑100mm | 只 | 55 |  | 0 | M15410i2086
壹.一.(三).3.(1).14 | 明式地板清潔口(FCO) |  | 1 | 0 | 0
壹.一.(三).3.(1).14.1 | 產品，清潔口，明式，標稱口徑50mm( | 只 | 1 |  | 0 | M15410i1066a
| BF2712N) |  |  |  | 0
壹.一.(三).3.(1).14.2 | 產品，清潔口，明式，標稱口徑80mm( | 只 | 1 |  | 0 | M15410i1076a
| BF2713N) |  |  |  | 0
壹.一.(三).3.(1).14.3 | 產品，清潔口，明式，標稱口徑100mm( | 只 | 9 |  | 0 | M15410i1086
| BF2714N) |  |  |  | 0
壹.一.(三).3.(1).14.4 | 產品，清潔口，明式，標稱口徑125mm( | 只 | 1 |  | 0 | M15410i1096a
| BF2715N) |  |  |  | 0
壹.一.(三).3.(1).15 | 圓形百葉外氣口(CAP),CAP顏色同外牆顏色 | 只 | 9 |  | 0 | M1541000001
壹.一.(三).3.(1).16 | 水位電擊棒 | 組 | 12 |  | 0 | M1541000002
壹.一.(三).3.(1).17 | 不鏽鋼毛髮過濾器735L | 只 | 1 |  | 0 | M1541000003,三
[5 empty] | 0 | 泰、昇川、寰風
[5 empty] | 0 | 或同等品
壹.一.(三).3.(1).18 | 防滴型透氣出口(含防蟲罩)(VTR) | 式 | 1 |  | 0 | M1541000004,南
[5 empty] | 0 | 亞、大洋、華夏
[5 empty] | 0 | 或同等品
壹.一.(三).3.(1).19 | 防蟲網 | 式 | 1 |  | 0 | M1541000005
壹.一.(三).3.(1).20 | 安裝費，衛生設備按裝工資 | 式 | 1 |  | 0 | W0127190004p
壹.一.(三).3.(2) | 給排水閥 |  | 1 | 0 | 0
壹.一.(三).3.(2).1 | 砲金銅球塞閥牙口10Kg級(BAV) |  | 1 | 0 | 0 | 晟策、東光、富
[5 empty] | 0 | 山或同等品
壹.一.(三).3.(2).1.1 | 產品，球塞閥，青銅，標稱壓力 10kgf/ | 只 | 21 |  | 0 | M15110E014406
| cm2，標稱口徑15mm |  |  |  | 0
壹.一.(三).3.(2).1.2 | 產品，球塞閥，青銅，標稱壓力 10kgf/ | 只 | 46 |  | 0 | M15110E014506
| cm2，標稱口徑20mm |  |  |  | 0
壹.一.(三).3.(2).1.3 | 產品，球塞閥，青銅，標稱壓力 10kgf/ | 只 | 76 |  | 0 | M15110E014606
| cm2，標稱口徑25mm |  |  |  | 0
壹.一.(三).3.(2).1.4 | 產品，球塞閥，青銅，標稱壓力 10kgf/ | 只 | 46 |  | 0 | M15110E014706
| cm2，標稱口徑30mm |  |  |  | 0
壹.一.(三).3.(2).1.5 | 產品，球塞閥，青銅，標稱壓力 10kgf/ | 只 | 16 |  | 0 | M15110E014806
| cm2，標稱口徑40mm |  |  |  | 0
壹.一.(三).3.(2).1.6 | 產品，球塞閥，青銅，標稱壓力 10kgf/ | 只 | 18 |  | 0 | M15110E014906
| cm2，標稱口徑50mm |  |  |  | 0
壹.一.(三).3.(2).2 | 不銹鋼球塞閥法蘭口10Kg級(BAV) |  | 1 | 0 | 0 | 晟策、東光、富
[5 empty] | 0 | 山或同等品
壹.一.(三).3.(2).2.1 | 產品，球塞閥，不銹鋼，標稱壓力 10kgf/ | 只 | 1 |  | 0 | M15110E064C06
| cm2，標稱口徑65mm |  |  |  | 0
壹.一.(三).3.(2).3 | 砲金銅閘閥牙口10Kg級(GV) |  | 1 | 0 | 0 | 晟策、東光、富
[5 empty] | 0 | 山或同等品
壹.一.(三).3.(2).3.1 | 產品，閘閥，青銅，標稱壓力 10kgf/ | 只 | 5 |  | 0 | M15110M014406
| cm2，標稱口徑15mm |  |  |  | 0
壹.一.(三).3.(2).3.2 | 產品，閘閥，青銅，標稱壓力 10kgf/ | 只 | 5 |  | 0 | M15110M014506
| cm2，標稱口徑20mm |  |  |  | 0
壹.一.(三).3.(2).3.3 | 產品，閘閥，青銅，標稱壓力 10kgf/ | 只 | 11 |  | 0 | M15110M014606
| cm2，標稱口徑25mm |  |  |  | 0
壹.一.(三).3.(2).3.4 | 產品，閘閥，青銅，標稱壓力 10kgf/ | 只 | 7 |  | 0 | M15110M014706
| cm2，標稱口徑30mm |  |  |  | 0
壹.一.(三).3.(2).3.5 | 產品，閘閥，青銅，標稱壓力 10kgf/ | 只 | 6 |  | 0 | M15110M014A06
| cm2，標稱口徑40mm |  |  |  | 0
壹.一.(三).3.(2).3.6 | 產品，閘閥，青銅，標稱壓力 10kgf/ | 只 | 1 |  | 0 | M15110M014A06a
| cm2，標稱口徑40mm(含閥箱) |  |  |  | 0
壹.一.(三).3.(2).3.7 | 產品，閘閥，青銅，標稱壓力 10kgf/ | 只 | 7 |  | 0 | M15110M014B06
| cm2，標稱口徑40mm |  |  |  | 0
壹.一.(三).3.(2).4 | 不銹鋼昇桿式閘閥法蘭口10Kg級(GV) |  | 1 | 0 | 0 | 晟策、東光、富
[5 empty] | 0 | 山或同等品
壹.一.(三).3.(2).4.1 | 產品，凸緣型閘閥(閥桿上升型)，不銹鋼 | 只 | 19 |  | 0 | M151101064C06
| ，標稱壓力 10kgf/cm2，標稱口徑65mm |  |  |  | 0
壹.一.(三).3.(2).4.2 | 產品，凸緣型閘閥(閥桿上升型)，不銹鋼 | 只 | 4 |  | 0 | M151101064D06
| ，標稱壓力 10kgf/cm2，標稱口徑75mm |  |  |  | 0
壹.一.(三).3.(2).4.3 | 產品，凸緣型閘閥(閥桿上升型)，不銹鋼 | 只 | 13 |  | 0 | M151101064F06
| ，標稱壓力 10kgf/cm2，標稱口徑100mm |  |  |  | 0
壹.一.(三).3.(2).4.4 | 產品，凸緣型閘閥(閥桿上升型)，不銹鋼 | 只 | 5 |  | 0 | M151101064G06
| ，標稱壓力 10kgf/cm2，標稱口徑125mm |  |  |  | 0
壹.一.(三).3.(2).5 | 砲金銅逆止閥牙口10Kg級(CV) |  | 1 | 0 | 0 | 晟策、東光、富
[5 empty] | 0 | 山或同等品
壹.一.(三).3.(2).5.1 | 產品，逆止閥，青銅，標稱壓力 10kgf/ | 只 | 1 |  | 0 | M15110Q014406
| cm2，標稱口徑15mm |  |  |  | 0
壹.一.(三).3.(2).5.2 | 產品，逆止閥，青銅，標稱壓力 10kgf/ | 只 | 1 |  | 0 | M15110Q014506
| cm2，標稱口徑20mm |  |  |  | 0
壹.一.(三).3.(2).5.3 | 產品，逆止閥，青銅，標稱壓力 10kgf/ | 只 | 3 |  | 0 | M15110Q014606
| cm2，標稱口徑25mm |  |  |  | 0
壹.一.(三).3.(2).6 | 不鏽鋼橫式逆止閥法蘭口10Kg級(CV) |  | 1 | 0 | 0 | 晟策、東光、富
[5 empty] | 0 | 山或同等品
壹.一.(三).3.(2).6.1 | 產品，逆止閥，不銹鋼，標稱壓力 10kgf/ | 只 | 1 |  | 0 | M15110Q064C06
| cm2，標稱口徑65mm，橫式 |  |  |  | 0
壹.一.(三).3.(2).6.2 | 產品，逆止閥，不銹鋼，標稱壓力 10kgf/ | 只 | 2 |  | 0 | M15110Q064F06
| cm2，標稱口徑100mm，橫式 |  |  |  | 0
壹.一.(三).3.(2).7 | 砲金銅緩衝式逆止閥牙口10Kg級(SCV)(給 |  | 1 | 0 | 0 | 晟策、東光、富
| 水泵出口) |  |  |  |  | 山或同等品
壹.一.(三).3.(2).7.1 | 產品，逆止閥，青銅，標稱壓力 10kgf/ | 只 | 1 |  | 0 | M15110Q014B06
| cm2，標稱口徑50mm |  |  |  | 0
壹.一.(三).3.(2).8 | 不銹鋼緩衝式逆止閥法蘭10Kg級(SCV)(給 |  | 1 | 0 | 0 | 晟策、東光、富
| 水泵出口) |  |  |  |  | 山或同等品
壹.一.(三).3.(2).8.1 | 產品，緩衝逆止閥，不銹鋼，標稱壓力 | 只 | 4 |  | 0 | M15110c064C06
| 10kgf/cm2，標稱口徑65mm |  |  |  | 0
壹.一.(三).3.(2).9 | 砲金銅Y型過濾器牙口10Kg級(YS) |  | 1 | 0 | 0 | 晟策、東光、富
[5 empty] | 0 | 山或同等品
壹.一.(三).3.(2).9.1 | 1-1/2"ψ(40mm) | 只 | 4 |  | 0 | M151100000003
壹.一.(三).3.(2).9.2 | 1-1/2"ψ(40mm) | 只 | 1 |  | 0 | M151100000004
壹.一.(三).3.(2).10 | 不銹鋼Y型過濾器法蘭口10Kg級(YS) |  | 1 | 0 | 0 | 晟策、東光、富
[5 empty] | 0 | 山或同等品
壹.一.(三).3.(2).10.1 | 2-1/2"ψ(65mm) | 只 | 4 |  | 0 | M151100000005
壹.一.(三).3.(2).11 | 不銹鋼防震接頭牙口10Kg級(EJ) |  | 1 | 0 | 0 | 意盛、岩朔、商
[5 empty] | 0 | 佑或同等品
壹.一.(三).3.(2).11.1 | 1-1/2"ψ(40mm) | 只 | 3 |  | 0 | M151100000003
壹.一.(三).3.(2).11.2 | 1-1/2"ψ(40mm) | 只 | 7 |  | 0 | M151100000004
壹.一.(三).3.(2).12 | 不銹鋼防震接頭法蘭口10Kg級(EJ) |  | 1 | 0 | 0 | 意盛、岩朔、商
[5 empty] | 0 | 佑或同等品
壹.一.(三).3.(2).12.1 | 2-1/2"ψ(65mm) | 只 | 8 |  | 0 | M151100000005
壹.一.(三).3.(2).12.2 | 4"ψ(100mm) | 只 | 4 |  | 0 | M151100000006
壹.一.(三).3.(2).12.3 | 5"ψ(125mm) | 只 | 2 |  | 0 | M151100000007
壹.一.(三).3.(2).13 | 不銹鋼伸縮接頭法蘭口10Kg級(EX) |  | 1 | 0 | 0 | 意盛、岩朔、商
[5 empty] | 0 | 佑或同等品
壹.一.(三).3.(2).13.1 | 2-1/2"ψ(65mm) | 只 | 2 |  | 0 | M151100000005
壹.一.(三).3.(2).14 | 不銹鋼浮球閥(FV) |  | 1 | 0 | 0 | OHO、ALEX、
[5 empty] | 0 | HCG或同等品
壹.一.(三).3.(2).14.1 | 產品，浮球閥，不銹鋼，標稱口徑20mm | 只 | 1 |  | 0 | M15110S060506
壹.一.(三).3.(2).14.2 | 產品，浮球閥，不銹鋼，標稱口徑25mm | 只 | 3 |  | 0 | M15110S060606
壹.一.(三).3.(2).14.3 | 產品，浮球閥，不銹鋼，標稱口徑100mm | 只 | 4 |  | 0 | M15110S060F06
壹.一.(三).3.(2).15 | 不銹鋼子母式定水位閥(MBV) |  | 1 | 0 | 0 | OHO、BNX、
[5 empty] | 0 | SIOUX CHIEF或同
[5 empty] | 0 | 等品
壹.一.(三).3.(2).15.1 | 產品，定水位閥，不銹鋼，標稱口徑40mm | 只 | 3 |  | 0 | M15110e060A06
壹.一.(三).3.(2).16 | 不銹鋼水錘吸收器(SA)(揚水泵出口) |  | 1 | 0 | 0 | OHO、PPP、
[5 empty] | 0 | SIOUX CHIEF或同
[5 empty] | 0 | 等品
壹.一.(三).3.(2).16.1 | 產品，水錘吸收器，不銹鋼製，標稱口徑 | 只 | 4 |  | 0 | M15410j1006
| 15mm |  |  |  | 0
壹.一.(三).3.(2).16.2 | 產品，水錘吸收器，不銹鋼製，標稱口徑 | 只 | 4 |  | 0 | M15410j1006a
| 20mm |  |  |  | 0
壹.一.(三).3.(2).16.3 | 產品，水錘吸收器，不銹鋼製，標稱口徑 | 只 | 5 |  | 0 | M15410j1016
| 25mm |  |  |  | 0
壹.一.(三).3.(2).16.4 | 產品，水錘吸收器，不銹鋼製，標稱口徑 | 只 | 5 |  | 0 | M15410j1026
| 30mm |  |  |  | 0
壹.一.(三).3.(2).16.5 | 產品，水錘吸收器，不銹鋼製，標稱口徑 | 只 | 2 |  | 0 | M15410j1006b
| 65mm |  |  |  | 0
壹.一.(三).3.(2).17 | 不銹鋼電動球塞閥牙口(MV) |  | 1 | 0 | 0 | 晟策、東光、富
[5 empty] | 0 | 山或同等品
壹.一.(三).3.(2).17.1 | 產品，球塞閥，不銹鋼，標稱口徑25mm | 只 | 2 |  | 0 | M15110E060606
壹.一.(三).3.(2).18 | 不銹鋼電動蝶閥法蘭口(MV) |  | 1 | 0 | 0
壹.一.(三).3.(2).18.1 | 產品，一般用蝶型閥(電動式)，不銹鋼， | 只 | 2 |  | 0 | M15110D060B06
| 標稱口徑50mm |  |  |  | 0
壹.一.(三).3.(2).18.2 | 產品，一般用蝶型閥(電動式)，不銹鋼， | 只 | 4 |  | 0 | M15110D060F06
| 標稱口徑100mm |  |  |  | 0
壹.一.(三).3.(2).19 | 產品，4"油浸式不鏽鋼壓力錶 0-11KG | 只 | 10 |  | 0 | M151100000009
壹.一.(三).3.(2).20 | 電子水表(RS485) |  | 1 | 0 | 0
壹.一.(三).3.(2).20.1 | 產品，自來水用戶水量計，水表組，電子 | 只 | 1 |  | 0 | M02525B0006
| 水表(RS485)1-1/2"ψ(40mm) |  |  |  | 0
壹.一.(三).3.(2).21 | 全流量偏心圓塞閥牙口10Kg級(GV)(污廢水 |  | 1 | 0 | 0 | 晟策、東光、富
| 泵出口) |  |  |  |  | 山或同等品
壹.一.(三).3.(2).21.1 | 1-1/2"ψ(40mm) | 只 | 6 |  | 0 | M151100000004
壹.一.(三).3.(2).22 | 彈性板逆止閥牙口10Kg級(CV)(污廢水泵出 |  | 1 | 0 | 0 | 晟策、東光、富
| 口) |  |  |  |  | 山或同等品
壹.一.(三).3.(2).22.1 | 1-1/2"ψ(40mm) | 只 | 6 |  | 0 | M151100000004
壹.一.(三).3.(2).23 | 吸氣閥 |  | 1 | 0 | 0 | DURGO、MEC、
[5 empty] | 0 | MCALPINE或同等
[5 empty] | 0 | 品
壹.一.(三).3.(2).23.1 | 產品，吸氣閥，小型 | 只 | 93 |  | 0 | M151100000008
壹.一.(三).3.(2).24 | 安裝費，閥件按裝工資 | 式 | 1 |  | 0 | W0127190004q
壹.一.(三).3.(2).25 | 施工費，配合天花板內裝設閥及清潔口之 | 式 | 1 |  | 0 | W0127180004t
| 位置，設置維修孔 |  |  |  | 0
壹.一.(三).3.(3) | 給排水管線 |  | 1 | 0 | 0
壹.一.(三).3.(3).1 | 給水管 (CW),不銹鋼管 SUS304(薄管) |  | 1 | 0 | 0 | 美耐、杰晟、裕
[5 empty] | 0 | 笙或同等品
壹.一.(三).3.(3).1.1 | 產品，不銹鋼管及管件，給水管，材質種 | M | 658 |  | 0 | M15223A0141
| 類304，標稱管徑15mm |  |  |  | 0
壹.一.(三).3.(3).1.2 | 產品，不銹鋼管及管件，給水管，材質種 | M | 217 |  | 0 | M15223A0151
| 類304，標稱管徑20mm |  |  |  | 0
壹.一.(三).3.(3).1.3 | 產品，不銹鋼管及管件，給水管，材質種 | M | 171 |  | 0 | M15223A0161
| 類304，標稱管徑25mm |  |  |  | 0
壹.一.(三).3.(3).1.4 | 產品，不銹鋼管及管件，給水管，材質種 | M | 156 |  | 0 | M15223A0171
| 類304，標稱管徑32mm |  |  |  | 0
壹.一.(三).3.(3).1.5 | 產品，不銹鋼管及管件，給水管，材質種 | M | 201 |  | 0 | M15223A0181
| 類304，標稱管徑40mm |  |  |  | 0
壹.一.(三).3.(3).1.6 | 產品，不銹鋼管及管件，給水管，材質種 | M | 97 |  | 0 | M15223A0191
| 類304，標稱管徑50mm |  |  |  | 0
壹.一.(三).3.(3).1.7 | 產品，不銹鋼管及管件，不銹鋼壓接頭另 | 式 | 1 |  | 0 | M1522300004,
| 件(1/2"ψ(15mm)~ 2"ψ(50mm)) |  |  |  | 0 | BINGFU、
[5 empty] | 0 | BENKAN、MIE
[5 empty] | 0 | GRIP或同等品
壹.一.(三).3.(3).1.8 | 配管線另件，配管吊掛支撐 | 式 | 1 |  | 0 | W01271D0004a
壹.一.(三).3.(3).1.9 | 施工費，配管工資 | 式 | 1 |  | 0 | W0127180004a
壹.一.(三).3.(3).1.10 | 施工費，試水試壓 | 式 | 1 |  | 0 | W0127180004w
壹.一.(三).3.(3).2 | 給水管 (CW),不銹鋼管 SUS304(厚管) |  | 1 | 0 | 0 | 美耐、杰晟、裕
[5 empty] | 0 | 笙或同等品
壹.一.(三).3.(3).2.1 | 產品，不銹鋼管及管件，給水管，材質種 | M | 106 |  | 0 | M15223A01A1
| 類304，標稱管徑65mm |  |  |  | 0
壹.一.(三).3.(3).2.2 | 產品，不銹鋼管及管件，給水管，材質種 | M | 30 |  | 0 | M15223A01B1
| 類304，標稱管徑80mm |  |  |  | 0
壹.一.(三).3.(3).2.3 | 產品，不銹鋼管及管件，給水管，材質種 | M | 30 |  | 0 | M15223A01D1
| 類304，標稱管徑100mm |  |  |  | 0
壹.一.(三).3.(3).2.4 | 產品，不銹鋼管及管件，給水管，材質種 | M | 30 |  | 0 | M15223A01E1
| 類304，標稱管徑125mm |  |  |  | 0
壹.一.(三).3.(3).2.5 | 產品，不銹鋼管及管件，不銹鋼焊接接頭 | 式 | 1 |  | 0 | M1522300004a
| 另件(2-1/2"ψ(65mm)以上) |  |  |  | 0
壹.一.(三).3.(3).2.6 | 配管線另件，配管吊掛支撐 | 式 | 1 |  | 0 | W01271D0004a
壹.一.(三).3.(3).2.7 | 施工費，配管工資 | 式 | 1 |  | 0 | W0127180004a
壹.一.(三).3.(3).2.8 | 施工費，試水試壓 | 式 | 1 |  | 0 | W0127180004w
壹.一.(三).3.(3).3 | 中水回收給水管 (RCW),綠色塗裝不銹鋼管 |  | 1 | 0 | 0 | 美耐、杰晟、裕
| SUS304(薄管) |  |  |  |  | 笙或同等品
壹.一.(三).3.(3).3.1 | 產品，不銹鋼管及管件，給水管，標稱管 | M | 236 |  | 0 | M15223A0041
| 徑15mm |  |  |  | 0
壹.一.(三).3.(3).3.2 | 產品，不銹鋼管及管件，給水管，標稱管 | M | 17 |  | 0 | M15223A0051
| 徑20mm |  |  |  | 0
壹.一.(三).3.(3).3.3 | 產品，不銹鋼管及管件，給水管，標稱管 | M | 221 |  | 0 | M15223A0061
| 徑25mm |  |  |  | 0
壹.一.(三).3.(3).3.4 | 產品，不銹鋼管及管件，給水管，標稱管 | M | 137 |  | 0 | M15223A0071
| 徑32mm |  |  |  | 0
壹.一.(三).3.(3).3.5 | 產品，不銹鋼管及管件，給水管，標稱管 | M | 53 |  | 0 | M15223A0081
| 徑40mm |  |  |  | 0
壹.一.(三).3.(3).3.6 | 產品，不銹鋼管及管件，給水管，標稱管 | M | 84 |  | 0 | M15223A0091
| 徑50mm |  |  |  | 0
壹.一.(三).3.(3).3.7 | 產品，不銹鋼管及管件，不銹鋼壓接頭另 | 式 | 1 |  | 0 | M1522300004,
| 件(1/2"ψ(15mm)~ 2"ψ(50mm)) |  |  |  | 0 | BINGFU、
[5 empty] | 0 | BENKAN、MIE
[5 empty] | 0 | GRIP或同等品
壹.一.(三).3.(3).3.8 | 配管線另件，配管吊掛支撐 | 式 | 1 |  | 0 | W01271D0004a
壹.一.(三).3.(3).3.9 | 施工費，配管工資 | 式 | 1 |  | 0 | W0127180004a
壹.一.(三).3.(3).3.10 | 施工費，試水試壓 | 式 | 1 |  | 0 | W0127180004w
壹.一.(三).3.(3).4 | 中水回收給水管 (RCW),綠色塗裝不銹鋼管 |  | 1 | 0 | 0 | 美耐、杰晟、裕
| SUS304(厚管) |  |  |  |  | 笙或同等品
壹.一.(三).3.(3).4.1 | 產品，不銹鋼管及管件，給水管，標稱管 | M | 131 |  | 0 | M15223A00A1
| 徑65mm |  |  |  | 0
壹.一.(三).3.(3).4.2 | 產品，不銹鋼管及管件，給水管，標稱管 | M | 18 |  | 0 | M15223A00B1
| 徑80mm |  |  |  | 0
壹.一.(三).3.(3).4.3 | 產品，不銹鋼管及管件，給水管，標稱管 | M | 65 |  | 0 | M15223A00D1
| 徑100mm |  |  |  | 0
壹.一.(三).3.(3).4.4 | 產品，不銹鋼管及管件，不銹鋼焊接接頭 | 式 | 1 |  | 0 | M1522300004a
| 另件(2-1/2"ψ(65mm)以上) |  |  |  | 0
壹.一.(三).3.(3).4.5 | 配管線另件，配管吊掛支撐 | 式 | 1 |  | 0 | W01271D0004a
壹.一.(三).3.(3).4.6 | 施工費，配管工資 | 式 | 1 |  | 0 | W0127180004a
壹.一.(三).3.(3).4.7 | 施工費，試水試壓 | 式 | 1 |  | 0 | W0127180004w
壹.一.(三).3.(3).5 | 熱水管,(HW,RHW),不銹鋼披覆管SUS304(薄 |  | 1 | 0 | 0 | 美耐、杰晟、裕
| 管) |  |  |  |  | 笙或同等品
壹.一.(三).3.(3).5.1 | 產品，不銹鋼管及管件，PE被覆4mmt(熱水 | M | 603 |  | 0 | M1522370141,#
| 管)，材質種類304，標稱管徑15mm |  |  |  | 0
壹.一.(三).3.(3).5.2 | 產品，不銹鋼管及管件，PE被覆4mmt(熱水 | M | 131 |  | 0 | M1522370151,#
| 管)，材質種類304，標稱管徑20mm |  |  |  | 0
壹.一.(三).3.(3).5.3 | 產品，不銹鋼管及管件，PE被覆4mmt(熱水 | M | 129 |  | 0 | M1522370161,#
| 管)，材質種類304，標稱管徑25mm |  |  |  | 0
壹.一.(三).3.(3).5.4 | 產品，不銹鋼管及管件，PE被覆10mmt(熱 | M | 72 |  | 0 | M1522370171,#
| 水管)，材質種類304，標稱管徑32mm |  |  |  | 0
壹.一.(三).3.(3).5.5 | 產品，不銹鋼管及管件，PE被覆10mmt(熱 | M | 53 |  | 0 | M1522370181,#
| 水管)，材質種類304，標稱管徑40mm |  |  |  | 0
壹.一.(三).3.(3).5.6 | 產品，不銹鋼管及管件，PE被覆10mmt(熱 | M | 70 |  | 0 | M1522370191,#
| 水管)，材質種類304，標稱管徑50mm |  |  |  | 0
壹.一.(三).3.(3).5.7 | 產品，不銹鋼管及管件，不銹鋼壓接頭另 | 式 | 1 |  | 0 | M1522300004,
| 件(1/2"ψ(15mm)~ 2"ψ(50mm)) |  |  |  | 0 | BINGFU、
[5 empty] | 0 | BENKAN、MIE
[5 empty] | 0 | GRIP或同等品
壹.一.(三).3.(3).5.8 | 配管線另件，配管吊掛支撐 | 式 | 1 |  | 0 | W01271D00042
壹.一.(三).3.(3).5.9 | 施工費，配管工資 | 式 | 1 |  | 0 | W0127180004v
壹.一.(三).3.(3).5.10 | 施工費，試水試壓 | 式 | 1 |  | 0 | W01271800049
壹.一.(三).3.(3).6 | 熱水管,(HW,RHW),不銹鋼披覆管SUS304(厚 |  | 1 | 0 | 0 | 美耐、杰晟、裕
| 管) |  |  |  |  | 笙或同等品
壹.一.(三).3.(3).6.1 | 產品，不銹鋼管及管件，PE被覆10mmt(熱 | M | 99 |  | 0 | M15223701A1,#
| 水管)，材質種類304，標稱管徑65mm |  |  |  | 0
壹.一.(三).3.(3).6.2 | 產品，不銹鋼管及管件，PE被覆10mmt(熱 | M | 9 |  | 0 | M15223701B1,#
| 水管)，材質種類304，標稱管徑80mm |  |  |  | 0
壹.一.(三).3.(3).6.3 | 產品，不銹鋼管及管件，PE被覆10mmt(熱 | M | 29 |  | 0 | M15223701D1,#
| 水管)，材質種類304，標稱管徑100mm |  |  |  | 0
壹.一.(三).3.(3).6.4 | 產品，不銹鋼管及管件，不銹鋼焊接接頭 | 式 | 1 |  | 0 | M1522300004a
| 另件(2-1/2"ψ(65mm)以上) |  |  |  | 0
壹.一.(三).3.(3).6.5 | 配管線另件，配管吊掛支撐 | 式 | 1 |  | 0 | W01271D00042
壹.一.(三).3.(3).6.6 | 施工費，配管工資 | 式 | 1 |  | 0 | W0127180004v
壹.一.(三).3.(3).6.7 | 施工費，試水試壓 | 式 | 1 |  | 0 | W01271800049
壹.一.(三).3.(3).7 | PVC耐衝擊管 |  | 1 | 0 | 0
壹.一.(三).3.(3).7.1 | 產品，聚氯乙烯塑膠管及配件，標稱40mm | M | 39 |  | 0 | M151070700001,#
壹.一.(三).3.(3).7.2 | 配管線另件，配管彎頭另料 | 式 | 1 |  | 0 | W01271D0004b
壹.一.(三).3.(3).7.3 | 配管線另件，配管吊掛支撐 | 式 | 1 |  | 0 | W01271D0004a
壹.一.(三).3.(3).7.4 | 施工費，配管工資 | 式 | 1 |  | 0 | W0127180004a
壹.一.(三).3.(3).7.5 | 施工費，試水試壓 | 式 | 1 |  | 0 | W0127180004w
壹.一.(三).3.(3).8 | 污廢水管(SP,WP),橘色管(橘色PVC(B)管) |  | 1 | 0 | 0 | 南亞、大洋、華
[5 empty] | 0 | 夏或同等品
壹.一.(三).3.(3).8.1 | 產品，聚氯乙烯管(B管厚管)，橘色管，標 | M | 917 |  | 0 | M151516170001
| 稱50mm |  |  |  | 0
壹.一.(三).3.(3).8.2 | 產品，聚氯乙烯管(B管厚管)，橘色管，標 | M | 324 |  | 0 | M151516190001
| 稱80mm |  |  |  | 0
壹.一.(三).3.(3).8.3 | 產品，聚氯乙烯管(B管厚管)，橘色管，標 | M | 1066 |  | 0 | M1515161B0001
| 稱100mm |  |  |  | 0
壹.一.(三).3.(3).8.4 | 產品，聚氯乙烯管(B管厚管)，橘色管，標 | M | 9 |  | 0 | M1515161C0001
| 稱125mm |  |  |  | 0
壹.一.(三).3.(3).8.5 | 產品，聚氯乙烯管(B管厚管)，橘色管，標 | M | 77 |  | 0 | M1515161E0001
| 稱200mm |  |  |  | 0
壹.一.(三).3.(3).8.6 | 配管線另件，配管彎頭另料 | 式 | 1 |  | 0 | W01271D0004b
壹.一.(三).3.(3).8.7 | 配管線另件，配管吊掛支撐 | 式 | 1 |  | 0 | W01271D0004a
壹.一.(三).3.(3).8.8 | 施工費，配管工資 | 式 | 1 |  | 0 | W0127180004a
壹.一.(三).3.(3).8.9 | 施工費，試水試壓 | 式 | 1 |  | 0 | W0127180004w
壹.一.(三).3.(3).9 | 通氣管(VP), PVC(A) |  | 1 | 0 | 0 | 南亞、大洋、華
[5 empty] | 0 | 夏或同等品
壹.一.(三).3.(3).9.1 | 產品，聚氯乙烯管(A管薄管)，標稱50mm | M | 96 |  | 0 | M151515070001
壹.一.(三).3.(3).9.2 | 產品，聚氯乙烯管(A管薄管)，標稱100mm | M | 305 |  | 0 | M1515150B0001
壹.一.(三).3.(3).9.3 | 產品，聚氯乙烯管(A管薄管)，標稱125mm | M | 124 |  | 0 | M1515150C0001
壹.一.(三).3.(3).9.4 | 配管線另件，配管彎頭另料 | 式 | 1 |  | 0 | W01271D0004b
壹.一.(三).3.(3).9.5 | 配管線另件，配管吊掛支撐 | 式 | 1 |  | 0 | W01271D0004a
壹.一.(三).3.(3).9.6 | 施工費，配管工資 | 式 | 1 |  | 0 | W0127180004a
壹.一.(三).3.(3).10 | 廢水管(DP), PVC(B) |  | 1 | 0 | 0 | 南亞、大洋、華
[5 empty] | 0 | 夏或同等品
壹.一.(三).3.(3).10.1 | 產品，聚氯乙烯管(B管厚管)，標稱50mm | M | 252 |  | 0 | M151516070001
壹.一.(三).3.(3).10.2 | 配管線另件，配管彎頭另料 | 式 | 1 |  | 0 | W01271D0004b
壹.一.(三).3.(3).10.3 | 配管線另件，配管吊掛支撐 | 式 | 1 |  | 0 | W01271D0004a
壹.一.(三).3.(3).10.4 | 施工費，配管工資 | 式 | 1 |  | 0 | W0127180004a
壹.一.(三).3.(3).10.5 | 施工費，試水試壓 | 式 | 1 |  | 0 | W0127180004w
壹.一.(三).3.(3).11 | 雨水管, PVC(B) |  | 1 | 0 | 0 | 南亞、大洋、華
[5 empty] | 0 | 夏或同等品
壹.一.(三).3.(3).11.1 | 產品，聚氯乙烯管(B管厚管)，標稱50mm | M | 206 |  | 0 | M151516070001
壹.一.(三).3.(3).11.2 | 產品，聚氯乙烯管(B管厚管)，標稱80mm | M | 115 |  | 0 | M151516090001
壹.一.(三).3.(3).11.3 | 產品，聚氯乙烯管(B管厚管)，標稱100mm | M | 276 |  | 0 | M1515160B0001
壹.一.(三).3.(3).11.4 | 產品，聚氯乙烯管(B管厚管)，標稱125mm | M | 16 |  | 0 | M1515160C0001
壹.一.(三).3.(3).11.5 | 配管線另件，配管彎頭另料 | 式 | 1 |  | 0 | W01271D0004b
壹.一.(三).3.(3).11.6 | 配管線另件，配管吊掛支撐 | 式 | 1 |  | 0 | W01271D0004a
壹.一.(三).3.(3).11.7 | 施工費，配管工資 | 式 | 1 |  | 0 | W0127180004a
壹.一.(三).3.(3).11.8 | 施工費，試水試壓 | 式 | 1 |  | 0 | W0127180004w
壹.一.(三).3.(3).12 | 廢水泵出口管,不鏽鋼管(厚管10S) |  | 1 | 0 | 0 | 美耐、杰晟、裕
[5 empty] | 0 | 笙或同等品
壹.一.(三).3.(3).12.1 | 產品，不銹鋼管及管件，標稱管徑50mm | M | 31 |  | 0 | M1522300091
壹.一.(三).3.(3).12.2 | 產品，不銹鋼管及管件，標稱管徑80mm | M | 30 |  | 0 | M15223000B1
壹.一.(三).3.(3).12.3 | 配管線另件，配管彎頭另料((2-1/2"ψ( | 式 | 1 |  | 0 | W01271D0004k
| 65mm)含以下採牙接, 以上採焊接) |  |  |  | 0
壹.一.(三).3.(3).12.4 | 配管線另件，配管吊掛支撐 | 式 | 1 |  | 0 | W01271D0004a
壹.一.(三).3.(3).12.5 | 施工費，配管工資 | 式 | 1 |  | 0 | W0127180004v
壹.一.(三).3.(3).12.6 | 施工費，試水試壓 | 式 | 1 |  | 0 | W01271800049
壹.一.(三).3.(3).13 | 污水泵出口管, 橘色塗裝不銹鋼管(厚管 |  | 1 | 0 | 0 | 美耐、杰晟、裕
| 10S) |  |  |  |  | 笙或同等品
壹.一.(三).3.(3).13.1 | 產品，不銹鋼管及管件，標稱管徑50mm | M | 37 |  | 0 | M1522300091
壹.一.(三).3.(3).13.2 | 配管線另件，配管彎頭另料((2-1/2"ψ( | 式 | 1 |  | 0 | W01271D0004k
| 65mm)含以下採牙接, 以上採焊接) |  |  |  | 0
壹.一.(三).3.(3).13.3 | 配管線另件，配管吊掛支撐 | 式 | 1 |  | 0 | W01271D0004a
壹.一.(三).3.(3).13.4 | 施工費，配管工資 | 式 | 1 |  | 0 | W0127180004v
壹.一.(三).3.(3).13.5 | 施工費，試水試壓 | 式 | 1 |  | 0 | W01271800049
壹.一.(三).3.(3).14 | 管路下方設置滴水盤 | 式 | 1 |  | 0 | M151510000004
壹.一.(三).3.(4) | 給排水泵浦設備 |  | 1 | 0 | 0
壹.一.(三).3.(4).1 | 給排水泵(規格詳圖說) |  | 1 | 0 | 0 | 黑牛、水平恆、
[5 empty] | 0 | 光泉或同等品
壹.一.(三).3.(4).1.1 | 泵，WP-1( 每組 2台交互並列廢水泵)揚程 | 組 | 1 |  | 0 | 151300000008
| :13 m.H2O，水量:200LPM，消耗功率: |  |  |  | 0
| 1.5kw*2 |  |  |  | 0
壹.一.(三).3.(4).1.2 | 泵，WP-2( 雨水泵)揚程:13 m.H2O，水量: | 組 | 1 |  | 0 | 151300000008g
| 50LPM，消耗功率:0.75Kw |  |  |  | 0
壹.一.(三).3.(4).1.3 | 泵，PP-1( 每組 2台交替運轉揚水泵)揚程 | 組 | 1 |  | 0 | 151300000008a
| :35 m.H2O，水量:250LPM，消耗功率: |  |  |  | 0
| 5.5kw*2 |  |  |  | 0
壹.一.(三).3.(4).1.4 | 泵，PP-2( 每組 2台交並加壓泵)揚程: | 組 | 1 |  | 0 | 151300000008b
| 20 m.H2O，水量:400LPM，消耗功率: |  |  |  | 0
| 3.7kw*2 |  |  |  | 0
壹.一.(三).3.(4).1.5 | 泵，PP-4( 每組 2台交替運轉揚水泵)揚程 | 組 | 1 |  | 0 | 151300000008d
| :35 m.H2O，水量:250LPM，消耗功率: |  |  |  | 0
| 5.5kwP*2 |  |  |  | 0
壹.一.(三).3.(4).1.6 | 泵，PP-5( 每組 2台交並加壓泵)揚程: | 組 | 1 |  | 0 | 151300000008e
| 20 m.H2O，水量:250LPM，消耗功率: |  |  |  | 0
| 3.7kw*2 |  |  |  | 0
壹.一.(三).3.(4).1.7 | 泵，PP-6( 每組 變頻恆壓加壓泵)揚程: | 組 | 1 |  | 0 | 151300000008j,#
| 35 m.H2O，水量:250LPM，消耗功率: |  |  |  | 0
| 3.7kw |  |  |  | 0
壹.一.(三).3.(4).1.8 | 產品，基礎台，基礎及避震設備(含排水淺 | 式 | 1 |  | 0 | M1506300004a
| 溝及落水頭) |  |  |  | 0
壹.一.(三).3.(4).2 | 不銹鋼水箱(含基礎) |  | 1 | 0 | 0
壹.一.(三).3.(4).2.1 | 產品，給水水箱(有效水量1T以上) | 組 | 2 |  | 0 | M1541000008a
壹.一.(三).3.(4).3 | 污水陰井(含相關開挖、基礎構築、回填及 | 組 | 6 |  | 0 | M0263100008
| 夯壓、擋水擋土、導水槽、鍍鋅及及箱框 |  |  |  | 0
| 與人孔蓋之安裝定位等) |  |  |  | 0
壹.一.(三).3.(4).4 | 產品，污水人孔(含相關開挖、基礎構築、 | 組 | 1 |  | 0 | M0263100008b
| 回填及夯壓、擋水擋土、導水槽、鍍鋅及 |  |  |  | 0
| 及箱框與人孔蓋之安裝定位等) |  |  |  | 0
壹.一.(三).3.(4).5 | 污水切換閥關斷閥(含閥箱) |  | 1 | 0 | 0
壹.一.(三).3.(4).5.1 | 8"ψ(200mm) | 組 | 2 |  | 0 | M0263100008a
壹.一.(三).3.(4).6 | 安裝費，設備按裝工資 | 式 | 1 |  | 0 | W0127190004r
壹.一.(三).3.(4).7 | 雜費，設備管路閥件及水箱標示 | 式 | 1 |  | 0 | W0127150004h
壹.一.(三).3.(4).8 | 雜費，管路油漆工料 | 式 | 1 |  | 0 | W0127150004i
壹.一.(三).3.(4).9 | 施工費，打鑿修補及復原 | 式 | 1 |  | 0 | W0127180004h
壹.一.(三).3.(4).10 | 施工費，管路開挖及回填復原工料(含路面 | 式 | 1 |  | 0 | W0127180004i1
| AC層切割,警示帶標示鋪設AC及路基挖除, |  |  |  | 0
| 路基土方及級配,AC層重鋪設) |  |  |  | 0
壹.一.(三).3.(4).11 | 雜費，雜項工程，含給排水圖說內容標單 | 式 | 1 |  | 0 | W012715000A3
| 未列入工料 |  |  |  | 0
壹.一.(三).3.(4).12 | 雜費，給排水報竣 | 式 | 1 |  | 0 | W0127150004j
壹.一.(三).3.(4).13 | 運雜費 | 式 | 1 |  | 0 | W0127130004
壹.一.(三).3.(5) | 污水處理設備工程 |  | 1 | 0 | 0
壹.一.(三).3.(5).1 | 產品，污水處理設備，預鑄式FRP槽體( | 座 | 2 |  | 0 | M1139200008
| 45CMD) |  |  |  | 0
壹.一.(三).3.(5).2 | 氣密式鑄鐵人孔蓋(D)45CM(符合CNS2472) | 只 | 12 |  | 0 | M1139200011
壹.一.(三).3.(5).3 | 氣密式鑄鐵人孔蓋60*60CM(符合CNS2472) | 只 | 1 |  | 0 | M1139200012
壹.一.(三).3.(5).4 | 鼓風機 | 台 | 4 |  | 0 | M1139200013
壹.一.(三).3.(5).5 | 細氣泡散氣盤 | 式 | 2 |  | 0 | M1139200014
壹.一.(三).3.(5).6 | 生物擔體 | 式 | 2 |  | 0 | M1139200015
壹.一.(三).3.(5).7 | 生物菌種附檢測報告 | KG | 10 |  | 0 | M1139200016
壹.一.(三).3.(5).8 | 控制盤 | 座 | 1 |  | 0 | M1139200017
壹.一.(三).3.(5).9 | 沉水式放流泵1HP*2台(交互並列) | 座 | 1 |  | 0 | M1139200018
壹.一.(三).3.(5).10 | 鋼珠浮球 | 只 | 3 |  | 0 | M1139200019
壹.一.(三).3.(5).11 | 配管工程(PVC) | 式 | 1 |  | 0 | M1139200020
壹.一.(三).3.(5).12 | 配電工程 | 式 | 1 |  | 0 | M1139200021
壹.一.(三).3.(5).13 | 安裝另料，另料及五金零件 | 式 | 1 |  | 0 | W01271C0004g
壹.一.(三).3.(5).14 | 搬運費，設備吊運 | 式 | 1 |  | 0 | W0127140004a
壹.一.(三).3.(5).15 | 流程調整及試車 | 式 | 1 |  | 0 | M1139200024
壹.一.(三).3.(5).16 | 運雜費 | 式 | 1 |  | 0 | W0127130004
壹.一.(三).3.(5).17 | 安裝費，按裝工資 | 式 | 1 |  | 0 | W0127190004b
壹.一.(三).3.(6) | 井水處理設備工程 |  | 1 | 0 | 0
壹.一.(三).3.(6).1 | 電子式除鐵機(10CMH) | 台 | 1 |  | 0 | M1139200031
壹.一.(三).3.(6).2 | 電子式砂濾機(10CMH) | 台 | 1 |  | 0 | M1139200032
壹.一.(三).3.(6).3 | 電子式軟水機(10CMH),附再生鹽桶 | 台 | 1 |  | 0 | M1139200033
壹.一.(三).3.(6).4 | UV消毒機 | 台 | 1 |  | 0 | M1139200034
壹.一.(三).3.(6).5 | 控制電盤 | 座 | 1 |  | 0 | M1139200035
壹.一.(三).3.(6).6 | 過濾濾材含裝填工資 | 式 | 1 |  | 0 | M1139200036
壹.一.(三).3.(6).7 | 配管工程(PVC) | 式 | 1 |  | 0 | M1139200020
壹.一.(三).3.(6).8 | 配電工程(PVC) | 式 | 1 |  | 0 | M1139200022
壹.一.(三).3.(6).9 | 安裝另料，另料及五金零件 | 式 | 1 |  | 0 | W01271C0004g
壹.一.(三).3.(6).10 | 搬運費，設備吊運 | 式 | 1 |  | 0 | W0127140004a
壹.一.(三).3.(6).11 | 流程調整及試車 | 式 | 1 |  | 0 | M1139200024
壹.一.(三).3.(6).12 | 運雜費 | 式 | 1 |  | 0 | W0127130004
壹.一.(三).3.(6).13 | 安裝費，按裝工資 | 式 | 1 |  | 0 | W0127190004b
壹.一.(三).3.(7) | 熱水系統設備工程 |  | 1 | 0 | 0
壹.一.(三).3.(7).1 | 工程設備費： |  | 1 | 0 | 0
壹.一.(三).3.(7).1.1 | 氣源式熱泵系統設備 |  | 1 | 0 | 0 | 鴻茂、詮恩、國
[5 empty] | 0 | 祥或同等品
壹.一.(三).3.(7).1.1.1 | 25RT氣源式熱泵 AC380V 3ψ COP ≧4.0冷 | 台 | 2 |  | 0 | M1605000101,詳
| 媒R-410A製熱量310,000Btu/h(含)以上 消 |  |  |  | 0 | 圖說
| 耗功率22.7kW |  |  |  | 0
壹.一.(三).3.(7).1.2 | 馬達設備 |  | 1 | 0 | 0 | 菩樂、威樂、葛
[5 empty] | 0 | 蘭富或同等品
壹.一.(三).3.(7).1.2.1 | 熱泵循環泵 AC380V 3ψ 4HP | 台 | 2 |  | 0 | M1605000103,詳
[5 empty] | 0 | 圖說
壹.一.(三).3.(7).1.2.2 | 熱水迴水泵 AC380V 3ψ 1.5HP*2 | 組 | 1 |  | 0 | M1605000104,詳
[5 empty] | 0 | 圖說
壹.一.(三).3.(7).1.3 | 儲熱保溫桶設備-密閉臥式 |  | 1 | 0 | 0 | 鴻茂、萬年、億
[5 empty] | 0 | 年或同等品
壹.一.(三).3.(7).1.3.1 | SUS304 12000L | 座 | 1 |  | 0 | M1605000106,詳
[5 empty] | 0 | 圖說
壹.一.(三).3.(7).1.3.2 | SUS304 12000L 3ψAC380V 84kW 輔助加 | 座 | 1 |  | 0 | M1605000107,詳
| 熱器 |  |  |  | 0 | 圖說
壹.一.(三).3.(7).2 | 基礎工程設備費： |  | 1 | 0 | 0
壹.一.(三).3.(7).2.1 | 器具避震 |  | 1 | 0 | 0 | RH.兆山辰.固安
[5 empty] | 0 | 震或同等品
壹.一.(三).3.(7).2.1.1 | 泵浦避震器 | 組 | 3 |  | 0 | M1605000110,詳
[5 empty] | 0 | 圖說
壹.一.(三).3.(7).2.1.2 | 熱泵主機避震器 | 組 | 2 |  | 0 | M1605000111,#詳
[5 empty] | 0 | 圖說
壹.一.(三).3.(7).2.1.3 | 產品，基礎台，泵浦、儲熱保溫桶、熱泵 | 式 | 1 |  | 0 | M1506300004a1,#
| 基礎(含排水淺溝及落水頭) |  |  |  | 0
壹.一.(三).3.(7).3 | 機電工程設備費： |  | 1 | 0 | 0
壹.一.(三).3.(7).3.1 | 機電控制箱 HP PANEL |  | 1 | 0 | 0
壹.一.(三).3.(7).3.1.1 | 控制箱SS41 H2000*W1600*D800*t2.0mm 含 | 式 | 1 |  | 0 | M1605000115,
| 散熱風扇、日光燈) |  |  |  | 0 | CNS 專業廠
壹.一.(三).3.(7).3.1.2 | HMI控制箱SS41 H380*W400*D180（參考尺 | 式 | 1 |  | 0 | M1605000116,
| 寸） |  |  |  | 0 | CNS 專業廠
壹.一.(三).3.(7).3.1.3 | 產品，無熔線斷路器，3P，350AT， | 只 | 1 |  | 0 | M164113G56006
| 400AF，10kA |  |  |  | 0
壹.一.(三).3.(7).3.1.4 | 產品，漏電斷路器，3P，30AT，100AF，( | 只 | 7 |  | 0 | M164135536046
| Ics，10kA)，(30mA，0.1s |  |  |  | 0
壹.一.(三).3.(7).3.1.5 | 產品，無熔線斷路器，4P，75AT，100AF | 只 | 2 |  | 0 | M164114730006
壹.一.(三).3.(7).3.1.6 | 產品，無熔線斷路器，3P，15AT，100AF | 只 | 4 |  | 0 | M164113130006
壹.一.(三).3.(7).3.1.7 | 產品，無熔線斷路器，2P，10/100A 10kA | 只 | 1 |  | 0 | M164112000006
壹.一.(三).3.(7).3.1.8 | 電磁開關，MS 11A | 只 | 4 |  | 0 | M1605000119,#士
[5 empty] | 0 | 林、順山、東元
[5 empty] | 0 | 或同等品
壹.一.(三).3.(7).3.1.9 | 電磁開關，MS 30A | 只 | 7 |  | 0 | M1605000120,#士
[5 empty] | 0 | 林、順山、東元
[5 empty] | 0 | 或同等品
壹.一.(三).3.(7).3.1.10 | 產品，低壓配電盤，比流器，250/5A | 只 | 3 |  | 0 | M16401EF006
壹.一.(三).3.(7).3.1.11 | 繼電器含強制啟動 | 只 | 16 |  | 0 | M1605000121,
[5 empty] | 0 | CNS 專業廠
壹.一.(三).3.(7).3.1.12 | 電源供應器AC220V/DC24V 3A | 只 | 1 |  | 0 | M1605000122
壹.一.(三).3.(7).3.1.13 | 按鈕指示燈 22ψ AC220V LED | 只 | 1 |  | 0 | M1605000123
壹.一.(三).3.(7).3.1.14 | 選擇開關 22ψ3段 90度 | 只 | 1 |  | 0 | M1605000124
壹.一.(三).3.(7).3.1.15 | 感溫器PT100Ω SENSOR 1/2"PT*5cm | 只 | 5 |  | 0 | M1605000125
壹.一.(三).3.(7).3.1.16 | 溫度控制器 PT100Ω通訊模組 4PT | 只 | 2 |  | 0 | M1605000126,豐
[5 empty] | 0 | 煒、台達、永宏
[5 empty] | 0 | 或同等品
壹.一.(三).3.(7).3.1.17 | RS-485網路通訊模組 COM port 2組 | 只 | 1 |  | 0 | M1605000127,豐
[5 empty] | 0 | 煒、台達、永宏
[5 empty] | 0 | 或同等品
壹.一.(三).3.(7).3.1.18 | PLC可程式控制器DI*16 DO*16 | 只 | 1 |  | 0 | M1605000128,豐
[5 empty] | 0 | 煒、台達、永宏
[5 empty] | 0 | 或同等品
壹.一.(三).3.(7).3.1.19 | 顯示觸控螢幕10"彩色(含)以上 | 只 | 2 |  | 0 | M1605000129,
[5 empty] | 0 | Beijer、
[5 empty] | 0 | HITECH或同等品
壹.一.(三).3.(7).3.1.20 | 數位式電錶(PF.V.A.KWH.COSθ.RS-485) | 只 | 1 |  | 0 | M1605000130,
[5 empty] | 0 | CARLO、ABB、順
[5 empty] | 0 | 山或同等品
壹.一.(三).3.(7).3.1.21 | HMI人機介面操作圖形編輯 | 式 | 1 |  | 0 | M1605000131
壹.一.(三).3.(7).3.1.22 | PLC軟體編輯設計 | 式 | 1 |  | 0 | M1605000132
壹.一.(三).3.(7).3.1.23 | 銅牌組立及材料工資 | 式 | 1 |  | 0 | M1605000133
壹.一.(三).3.(7).3.1.24 | 控制盤組立配線工資 | 式 | 1 |  | 0 | M1605000134
壹.一.(三).3.(7).3.1.25 | 壓接端子及壓克力標示 | 式 | 1 |  | 0 | M1605000135
壹.一.(三).3.(7).3.1.26 | PVC線槽及鋁軌.五金材料 | 式 | 1 |  | 0 | M1605000136
壹.一.(三).3.(7).3.1.27 | 試俥工資 | 式 | 1 |  | 0 | M1605000137
壹.一.(三).3.(7).4 | 機電施工材料 |  | 1 | 0 | 0
壹.一.(三).3.(7).4.1 | PVC絕緣電線 600V |  | 1 | 0 | 0
壹.一.(三).3.(7).4.1.1 | 產品，電線及電纜，600V聚氯乙烯絕緣電 | M | 140 |  | 0 | M1612013C0001
| 線，1/C，30mm2 |  |  |  | 0
壹.一.(三).3.(7).4.1.2 | 產品，電線及電纜，600V聚氯乙烯絕緣電 | M | 40 |  | 0 | M161201380001
| 線，1/C，8.0mm2 |  |  |  | 0
壹.一.(三).3.(7).4.1.3 | 產品，電線及電纜，600V聚氯乙烯絕緣電 | M | 420 |  | 0 | M161201370001
| 線，1/C，5.5mm2 |  |  |  | 0
壹.一.(三).3.(7).4.1.4 | 產品，電線及電纜，600V聚氯乙烯絕緣電 | M | 370 |  | 0 | M161201360001
| 線，1/C，3.5mm2 |  |  |  | 0
壹.一.(三).3.(7).4.2 | PVC控制電纜 600V |  | 1 | 0 | 0
壹.一.(三).3.(7).4.2.1 | 產品，600V聚氯乙烯控制電纜(PVC)，4/ | M | 150 |  | 0 | M16123a5201
| C，0.75mm2 |  |  |  | 0
壹.一.(三).3.(7).4.2.2 | 產品，600V聚氯乙烯控制電纜(PVC)，6/ | M | 150 |  | 0 | M16123a7201
| C，0.75mm2 |  |  |  | 0
壹.一.(三).3.(7).4.3 | 對絞隔離線 |  | 1 | 0 | 0
壹.一.(三).3.(7).4.3.1 | 產品，電線及電纜，對絞隔離線，UL2464- | M | 150 |  | 0 | M16120X000001,
| AWG-22 |  |  |  | 0 | 沛紳、大山、大
[5 empty] | 0 | 亞或同等品
壹.一.(三).3.(7).4.4 | PVC管-E管 |  | 1 | 0 | 0
壹.一.(三).3.(7).4.4.1 | 產品，導線管，硬質聚氯乙烯塑膠管，E管 | M | 196 |  | 0 | M161323103001
| ，標稱20mm |  |  |  | 0
壹.一.(三).3.(7).4.4.2 | 產品，導線管，硬質聚氯乙烯塑膠管，E管 | M | 40 |  | 0 | M161323106001
| ，標稱41mm |  |  |  | 0
壹.一.(三).3.(7).4.5 | 機電配線及配管工資 | 式 | 1 |  | 0 | M1605000141
壹.一.(三).3.(7).4.6 | 管路吊支撐架五金材料 | 式 | 1 |  | 0 | M1605000142
壹.一.(三).3.(7).4.7 | 鑽孔.洗孔工料 | 式 | 1 |  | 0 | M1605000143
壹.一.(三).3.(7).4.8 | 防火填縫及防火填縫工料 | 式 | 1 |  | 0 | M1605000144
壹.一.(三).3.(7).4.9 | 定位安裝及接第工資 | 式 | 1 |  | 0 | M1605000145
壹.一.(三).3.(7).4.10 | 試俥工資 | 式 | 1 |  | 0 | M1605000137
壹.一.(三).3.(7).5 | 熱水管配管及保溫工程設備費 |  | 1 | 0 | 0
壹.一.(三).3.(7).5.1 | 充油式壓力表 SUS304 0-10kg 讀取錶面 | 只 | 2 |  | 0 | M1605000151,
| 3" |  |  |  | 0 | CNS專業廠
壹.一.(三).3.(7).5.2 | 溫度表SUS304 0-100℃ 讀取錶面3" | 只 | 4 |  | 0 | M1605000152,
[5 empty] | 0 | CNS專業廠
壹.一.(三).3.(7).5.3 | 水流開關1" | 只 | 1 |  | 0 | M1605000153,
[5 empty] | 0 | AIRTEK.Jexme.東
[5 empty] | 0 | 光或同等品
壹.一.(三).3.(7).5.4 | 不銹鋼把手式蝶閥(304葉片) |  | 1 | 0 | 0
壹.一.(三).3.(7).5.4.1 | 4"*10K | 只 | 2 |  | 0 | M1605000155,晟
[5 empty] | 0 | 策、富山、東光
[5 empty] | 0 | 或同等品
壹.一.(三).3.(7).5.4.2 | 3"*10K | 只 | 10 |  | 0 | M1605000156,晟
[5 empty] | 0 | 策、富山、東光
[5 empty] | 0 | 或同等品
壹.一.(三).3.(7).5.5 | 球塞閥 |  | 1 | 0 | 0
壹.一.(三).3.(7).5.5.1 | 2 1/2"*10K 不銹鋼 法蘭口 | 只 | 9 |  | 0 | M1605000158,#晟
[5 empty] | 0 | 策、富山、東光
[5 empty] | 0 | 或同等品
壹.一.(三).3.(7).5.5.2 | 2"*10K 不銹鋼 牙口 | 只 | 2 |  | 0 | M1605000159,#晟
[5 empty] | 0 | 策、富山、東光
[5 empty] | 0 | 或同等品
壹.一.(三).3.(7).5.5.3 | 3/4"*10K 不銹鋼 牙口 | 只 | 4 |  | 0 | M1605000160,#晟
[5 empty] | 0 | 策、富山、東光
[5 empty] | 0 | 或同等品
壹.一.(三).3.(7).5.6 | 不銹鋼 法蘭口 逆止閥 |  | 1 | 0 | 0
壹.一.(三).3.(7).5.6.1 | 3"*10K | 只 | 2 |  | 0 | M1605000163,晟
[5 empty] | 0 | 策、富山、東光
[5 empty] | 0 | 或同等品
壹.一.(三).3.(7).5.6.2 | 4"*10K | 只 | 1 |  | 0 | M1605000164,晟
[5 empty] | 0 | 策、富山、東光
[5 empty] | 0 | 或同等品
壹.一.(三).3.(7).5.7 | 不銹鋼 法蘭口 逆止閥 |  | 1 | 0 | 0
壹.一.(三).3.(7).5.7.1 | 2 1/2"*10K | 只 | 2 |  | 0 | M1605000165,晟
[5 empty] | 0 | 策、富山、東光
[5 empty] | 0 | 或同等品
壹.一.(三).3.(7).5.8 | 不銹鋼 法蘭口 Y型過濾器 |  | 1 | 0 | 0
壹.一.(三).3.(7).5.8.1 | 3"*10K | 只 | 2 |  | 0 | M1605000167,晟
[5 empty] | 0 | 策、富山、東光
[5 empty] | 0 | 或同等品
壹.一.(三).3.(7).5.9 | 不銹鋼 法蘭口 Y型過濾器 |  | 1 | 0 | 0
壹.一.(三).3.(7).5.9.1 | 2 1/2"*10K | 只 | 2 |  | 0 | M1605000169,晟
[5 empty] | 0 | 策、富山、東光
[5 empty] | 0 | 或同等品
壹.一.(三).3.(7).5.10 | ST防震軟管 |  | 1 | 0 | 0
壹.一.(三).3.(7).5.10.1 | 3"*10K | 只 | 2 |  | 0 | M1605000171,乙
[5 empty] | 0 | 萱、岩朔、固安
[5 empty] | 0 | 震或同等品
壹.一.(三).3.(7).5.10.2 | 2 1/2"*10K | 只 | 2 |  | 0 | M1605000172,乙
[5 empty] | 0 | 萱、岩朔、固安
[5 empty] | 0 | 震或同等品
壹.一.(三).3.(7).5.11 | SUS304熱水管 |  | 1 | 0 | 0
壹.一.(三).3.(7).5.11.1 | 4"*3.0mm-配管 | M | 42 |  | 0 | M1605000174,彰
[5 empty] | 0 | 源、允強、美亞
[5 empty] | 0 | 或同等品
壹.一.(三).3.(7).5.11.2 | 3"*3.0mm-配管 | M | 48 |  | 0 | M1605000175,彰
[5 empty] | 0 | 源、允強、美亞
[5 empty] | 0 | 或同等品
壹.一.(三).3.(7).5.11.3 | 2 1/2"*1.5mm-壓接管 | M | 36 |  | 0 | M1605000176,彰
[5 empty] | 0 | 源、允強、美亞
[5 empty] | 0 | 或同等品
壹.一.(三).3.(7).5.11.4 | 3/4"*1.0mm-壓接管 | M | 6 |  | 0 | M1605000177,彰
[5 empty] | 0 | 源、允強、美亞
[5 empty] | 0 | 或同等品
壹.一.(三).3.(7).5.12 | 熱水管1"PE+26#鋁皮保溫 |  | 1 | 0 | 0
壹.一.(三).3.(7).5.12.1 | 4" | M | 55 |  | 0 | M1605000179,允
[5 empty] | 0 | 堡龍、佑達龍、
[5 empty] | 0 | 馥豪或同等品
壹.一.(三).3.(7).5.12.2 | 3" | M | 65 |  | 0 | M1605000180,允
[5 empty] | 0 | 堡龍、佑達龍、
[5 empty] | 0 | 馥豪或同等品
壹.一.(三).3.(7).5.12.3 | 2 1/2" | M | 48 |  | 0 | M1605000181,允
[5 empty] | 0 | 堡龍、佑達龍、
[5 empty] | 0 | 馥豪或同等品
壹.一.(三).3.(7).5.12.4 | 3/4" | M | 10 |  | 0 | M1605000182,允
[5 empty] | 0 | 堡龍、佑達龍、
[5 empty] | 0 | 馥豪或同等品
壹.一.(三).3.(7).5.13 | PVC彎管.三通.法蘭.由令等零料 | 式 | 1 |  | 0 | M1605000183
壹.一.(三).3.(7).5.14 | 不鏽鋼彎管.三通.法蘭.由令等零料 | 式 | 1 |  | 0 | M1605000184
壹.一.(三).3.(7).5.15 | 保溫膠帶及加工等零料 | 式 | 1 |  | 0 | M1605000185
壹.一.(三).3.(7).5.16 | 鑽孔.洗孔工料 | 式 | 1 |  | 0 | M1605000186
壹.一.(三).3.(7).5.17 | 防火填縫及防火填縫工料 | 式 | 1 |  | 0 | M1605000187
壹.一.(三).3.(7).5.18 | 管路流向標示工料 | 式 | 1 |  | 0 | M1605000188
壹.一.(三).3.(7).5.19 | 車牙.氧氣.乙炔.焊條.氬氣 | 式 | 1 |  | 0 | M1605000189
壹.一.(三).3.(7).5.20 | 配合停水工料及銜接工料 | 式 | 1 |  | 0 | M1605000190
壹.一.(三).3.(7).5.21 | 設俥完成管路清洗 | 式 | 1 |  | 0 | M1605000191
壹.一.(三).3.(7).5.22 | 試水壓探漏 | 式 | 1 |  | 0 | M1605000192
壹.一.(三).3.(7).5.23 | 管路吊支撐架 | 式 | 1 |  | 0 | M1605000193
壹.一.(三).3.(7).5.24 | 配管施工工資 | 式 | 1 |  | 0 | M1605000194
壹.一.(三).3.(7).5.25 | 吊運搬運 | 式 | 1 |  | 0 | M1605000195
壹.一.(三).4 | 消防設備工程 |  | 1 | 0 | 0
壹.一.(三).4.(1) | 火警自動警報設備工程 |  | 1 | 0 | 0
壹.一.(三).4.(1).1 | 產品，火警警報設備，火警受信副機，智 | 台 | 1 |  | 0 | M138519200A,清
| 慧R型，1000定址點，4迴路、外箱具IP30, |  |  |  | 0 | 谷、華商、鐵人
| 壁掛式)含下列功能: |  |  |  | 0 | 或同等品
| a.內建崁入式15"(含)以上彩色液晶螢幕 |  |  |  |  | #0000000031
| b.功能表可手動選擇切換語系全中文、全 |  |  |  |  | #0000000032
英文兩種模式
| c.依環境可於總機程式設定調整定址煙/溫 |  |  |  |  | #0000000033
探測器日間/夜間即早預警發報數值、警報
動作數值、蓄積時間(皆支援11段以上調整
)
| d.可由總機螢幕顯示火警動作平面圖、列 |  |  |  |  | #0000000034
表呈現每一定址煙/溫探測器目前溫度/煙
濃度變化數值,每一定址探測器的趨勢曲線
圖分析
| e.具定址探測器煙濃度/溫度髒污自動排序 |  |  |  |  | #0000000035
功能,數值由高至低排序,即時分析需清潔
的探測器,節省人力成本
| f.可顯示即時警報訊息並具未處理事件簿 |  |  |  |  | #0000000036
可調閱
壹.一.(三).4.(1).2 | 產品，中央處理器 | 片 | 1 |  | 0 | M1385100002,清
[5 empty] | 0 | 谷、華商、鐵人
[5 empty] | 0 | 或同等品
壹.一.(三).4.(1).3 | 產品，數位系統電源供應器 | 片 | 1 |  | 0 | M1385100003,清
[5 empty] | 0 | 谷、華商、鐵人
[5 empty] | 0 | 或同等品
壹.一.(三).4.(1).4 | 產品，崁入式15"(含)以上彩色液晶螢幕 | 式 | 1 |  | 0 | M1385100004,清
[5 empty] | 0 | 谷、華商、鐵人
[5 empty] | 0 | 或同等品
壹.一.(三).4.(1).5 | 產品，主機內建迴路介面卡 | 片 | 2 |  | 0 | M1385100005,清
[5 empty] | 0 | 谷、華商、鐵人
[5 empty] | 0 | 或同等品
壹.一.(三).4.(1).6 | 產品，壁掛式中繼點回路板 (256點) | 只 | 3 |  | 0 | M1385100006,清
[5 empty] | 0 | 谷、華商、鐵人
[5 empty] | 0 | 或同等品
| a.提供負載電源DC24V供標示燈、地區警鈴 |  |  |  |  | #0000000037
、閘門、蜂鳴器電源及定址元件使用
| b. 具短路隔離功能，於信號線短路時可自 |  |  |  |  | #0000000038
動隔離，不影響其他回路之正常運作
| c. 內含定址迴路卡、電源供應器11A、I/ |  |  |  |  | #0000000039
O電源板、蓄電池等組成
壹.一.(三).4.(1).7 | 產品，廣播移報模組-主板 | 只 | 1 |  | 0 | M1385100007,清
[5 empty] | 0 | 谷、華商、鐵人
[5 empty] | 0 | 或同等品
壹.一.(三).4.(1).8 | 產品，廣播移報模組-副板 | 只 | 2 |  | 0 | M1385100007a,清
[5 empty] | 0 | 谷、華商、鐵人
[5 empty] | 0 | 或同等品
壹.一.(三).4.(1).9 | 產品，受信總機火警平面圖顯示(含圖形軟 | 式 | 1 |  | 0 | M1385100008,清
| 體) |  |  |  | 0 | 谷、華商、鐵人
[5 empty] | 0 | 或同等品
壹.一.(三).4.(1).10 | 產品，擴充用-電源供應器14.6A含保險絲 | 組 | 1 |  | 0 | M1385100010a,堡
| 座保護（磁力門扣用） |  |  |  | 0 | 安、日熙、台灣
[5 empty] | 0 | 能美或同等品
壹.一.(三).4.(1).11 | 產品，火警程式編寫、設定 | 式 | 1 |  | 0 | M1385100011,堡
[5 empty] | 0 | 安、日熙、台灣
[5 empty] | 0 | 能美或同等品
壹.一.(三).4.(1).12 | 產品，火警系統程式與廣播連結測試費 | 式 | 1 |  | 0 | M1385100012,堡
[5 empty] | 0 | 安、日熙、台灣
[5 empty] | 0 | 能美或同等品
壹.一.(三).4.(1).13 | 產品，圖控程式製作 | 式 | 1 |  | 0 | M1385100013,堡
[5 empty] | 0 | 安、日熙、台灣
[5 empty] | 0 | 能美或同等品
壹.一.(三).4.(1).14 | 產品，火警警報設備，火警探測器，定址 | 只 | 207 |  | 0 | M1385180006,#清
| 式偵煙探測器 (二種)(露出型)-具三色動 |  |  |  | 0 | 谷、華商、鐵人
| 作LED燈(警報指示燈360°無死角) |  |  |  | 0 | 或同等品
| a.具有隔離功能。 |  |  |  |  | #0000000040
| b.可由總機程式設定調整靈敏度種類 |  |  |  |  | #0000000041
| c.具定址本體與續接一般探測器迴路動作 |  |  |  |  | #0000000042
分別顯示。
壹.一.(三).4.(1).15 | 產品，火警警報設備，火警探測器，定址 | 只 | 16 |  | 0 | M1385180006a,清
| 式補償(差動)2種探測器-具三色動作LED燈 |  |  |  | 0 | 谷、華商、鐵人
| (警報指示燈360°無死角) |  |  |  | 0 | 或同等品
| a.具有隔離功能。 |  |  |  |  | #0000000040
| b.可由總機程式設定調整靈敏度種類 |  |  |  |  | #0000000041
| c.具定址本體與續接一般探測器迴路動作 |  |  |  |  | #0000000042
分別顯示。
壹.一.(三).4.(1).16 | 產品，火警警報設備，監視模組，定址式 | 只 | 18 |  | 0 | M13851A0006,清
| 監視模組 |  |  |  | 0 | 谷、華商、鐵人
[5 empty] | 0 | 或同等品
| a.具有隔離功能。 |  |  |  |  | #0000000040
| b.具有滿足(火警、排煙、撒水、泡沫)， |  |  |  |  | #0000000043
且含迴路偵測與設備控制、監視之能力
壹.一.(三).4.(1).17 | 產品，火警警報設備，控制模組，定址式 | 只 | 21 |  | 0 | M13851B0006,清
| 控制模組 |  |  |  | 0 | 谷、華商、鐵人
[5 empty] | 0 | 或同等品
| a.具有隔離功能。 |  |  |  |  | #0000000040
| b.具有滿足(火警、排煙、撒水、泡沫)， |  |  |  |  | #0000000043
且含迴路偵測與設備控制、監視之能力
壹.一.(三).4.(1).18 | 產品，防火門磁力門叩 | 只 | 10 |  | 0 | M1385100021a,堡
[5 empty] | 0 | 安、日熙、台灣
[5 empty] | 0 | 能美或同等品
壹.一.(三).4.(1).19 | 產品，消防管材及施工方法，無螺紋導線 |  | 1 | 0 | 0 | 美亞、永銳堅、
| 管(EMT) |  |  |  |  | 鑫陽或同等品
壹.一.(三).4.(1).19.1 | 產品，導線管，無螺紋，稱呼E19 | M | 1691 |  | 0 | M161320303001
壹.一.(三).4.(1).19.2 | 產品，導線管，無螺紋，稱呼E39 | M | 119 |  | 0 | M161320307001
壹.一.(三).4.(1).20 | 配管線另件，配管另料 | 式 | 1 |  | 0 | W01271D0004e
壹.一.(三).4.(1).21 | 安裝另料，管路固定材料 | 式 | 1 |  | 0 | W01271C0004j
壹.一.(三).4.(1).22 | 產品，電線及電纜 |  | 1 | 0 | 0 | 太平洋、華新麗
[5 empty] | 0 | 華、宏泰或同等
[5 empty] | 0 | 品
壹.一.(三).4.(1).22.1 | 產品，電線及電纜，600V 380℃ 15分，絞 | M | 1645 |  | 0 | M16120Q240001
| 線，1.25mm2，1pr (銅網遮蔽) (耐熱 |  |  |  | 0
| 380℃ / HR) |  |  |  | 0
壹.一.(三).4.(1).22.2 | 產品，電線及電纜，600V 380℃ 15分， | M | 50 |  | 0 | M16120Q030001
| 1.2mm，耐熱電線 (380℃ / HR) |  |  |  | 0
壹.一.(三).4.(1).22.3 | 產品，電線及電纜，600V 380℃ 15分， | M | 111 |  | 0 | M16120Q040001
| 1.6mm，耐熱電線 (380℃ / HR) |  |  |  | 0
壹.一.(三).4.(1).22.4 | 產品，電線及電纜，600V 380℃ 15分， | M | 119 |  | 0 | M16120Q050001
| 2.0mm，耐熱電線 (380℃ / HR) |  |  |  | 0
壹.一.(三).4.(1).23 | 配管線另件，配線另料 | 式 | 1 |  | 0 | W01271D0004d
壹.一.(三).4.(1).24 | 切割，打鑿，洗孔及修補費用 | 式 | 1 |  | 0 | M1385100021
壹.一.(三).4.(1).25 | 管路標註及油漆 | 式 | 1 |  | 0 | M1385100022
壹.一.(三).4.(1).26 | 運什費，吊搬費 | 式 | 1 |  | 0 | M1385100023
壹.一.(三).4.(1).27 | 雜費，雜項工程，含消防圖說內容標單未 | 式 | 1 |  | 0 | W012715000A4
| 列入工料 |  |  |  | 0
壹.一.(三).4.(1).28 | 現場施工及測試費用 | 式 | 1 |  | 0 | M1385100024
壹.一.(三).4.(2) | 緊急廣播設備工程 |  | 1 | 0 | 0
| 緊急廣播主控機 800W/20L 包含以下設備 |  |  |  |  | #0000000101
壹.一.(三).4.(2).1 | 產品，緊急廣播設備，緊急廣播主機，緊 | 台 | 1 |  | 0 | M167811000A,
| 急/業務廣播主機 8L 網路型數位緊急廣播 |  |  |  | 0 | ATEIS、BOSCH、
| 主機，符合CE標準/RoHS/UL |  |  |  | 0 | TOA或同等品
壹.一.(三).4.(2).2 | 產品，緊急廣播設備，8迴路短路/開路/洩 | 組 | 2 |  | 0 | M1678100002,
| 漏故障偵測模組 |  |  |  | 0 | ATEIS、BOSCH、
[5 empty] | 0 | TOA或同等品
壹.一.(三).4.(2).3 | 產品，緊急廣播設備，輸入/輸出音頻等化 | 組 | 1 |  | 0 | M1678100003,
| 模組 |  |  |  | 0 | ATEIS、BOSCH、
[5 empty] | 0 | TOA或同等品
壹.一.(三).4.(2).4 | 產品，緊急廣播設備，數位記憶體儲存模 | 組 | 1 |  | 0 | M1678100004,
| 組 |  |  |  | 0 | ATEIS、BOSCH、
[5 empty] | 0 | TOA或同等品
壹.一.(三).4.(2).5 | 產品，緊急廣播設備，10M/100M乙太網路 | 組 | 1 |  | 0 | M1678100005,
| 連接埠 |  |  |  | 0 | ATEIS、BOSCH、
[5 empty] | 0 | TOA或同等品
壹.一.(三).4.(2).6 | 產品，緊急廣播設備，迴路阻抗偵測器 | 組 | 1 |  | 0 | M1678100006,
[5 empty] | 0 | ATEIS、BOSCH、
[5 empty] | 0 | TOA或同等品
壹.一.(三).4.(2).7 | 產品，緊急廣播設備，擴大機故障備援模 | 組 | 1 |  | 0 | M1678100007,
| 組 |  |  |  | 0 | ATEIS、BOSCH、
[5 empty] | 0 | TOA或同等品
壹.一.(三).4.(2).8 | 產品，緊急廣播設備，數位時程控制器 | 組 | 1 |  | 0 | M1678100008,
[5 empty] | 0 | ATEIS、BOSCH、
[5 empty] | 0 | TOA或同等品
壹.一.(三).4.(2).9 | 產品，緊急廣播設備，環境噪音偵測自動 | 組 | 1 |  | 0 | M1678100009,
| 音量控制模組 |  |  |  | 0 | ATEIS、BOSCH、
[5 empty] | 0 | TOA或同等品
壹.一.(三).4.(2).10 | 產品，緊急廣播設備，中/英文顯示液晶觸 | 組 | 1 |  | 0 | M1678100010,
| 控操作面板 |  |  |  | 0 | ATEIS、BOSCH、
[5 empty] | 0 | TOA或同等品
壹.一.(三).4.(2).11 | 產品，緊急廣播設備，緊急用按壓式麥克 | 組 | 1 |  | 0 | M1678100011,
| 風 |  |  |  | 0 | ATEIS、BOSCH、
[5 empty] | 0 | TOA或同等品
壹.一.(三).4.(2).12 | 產品，緊急廣播設備，緊急/業務兼用接線 | 組 | 1 |  | 0 | M1678100012,
| 盤 |  |  |  | 0 | ATEIS、BOSCH、
[5 empty] | 0 | TOA或同等品
壹.一.(三).4.(2).13 | 產品，緊急廣播設備，網路型數位緊急廣 | 台 | 2 |  | 0 | M1678100013,
| 播副機8L |  |  |  | 0 | ATEIS、BOSCH、
[5 empty] | 0 | TOA或同等品
壹.一.(三).4.(2).14 | 產品，緊急廣播設備，20迴路5.3吋中文液 | 台 | 1 |  | 0 | M1678100014,
| 晶監聽器 |  |  |  | 0 | ATEIS、BOSCH、
[5 empty] | 0 | TOA或同等品
壹.一.(三).4.(2).15 | 產品，緊急廣播設備，數位功率放大器 | 只 | 2 |  | 0 | M1678100015,
| 500W (含備援) |  |  |  | 0 | ATEIS、BOSCH、
[5 empty] | 0 | TOA或同等品
壹.一.(三).4.(2).16 | 產品，緊急廣播設備，緊急廣播設備，電 | 只 | 1 |  | 0 | M1678100016,
| 源供應器 |  |  |  | 0 | ATEIS、BOSCH、
[5 empty] | 0 | TOA或同等品
壹.一.(三).4.(2).17 | 產品，緊急廣播設備，完全密閉型蓄電池 | 只 | 1 |  | 0 | M1678100017,
[5 empty] | 0 | ATEIS、BOSCH、
[5 empty] | 0 | TOA或同等品
壹.一.(三).4.(2).18 | 產品，緊急廣播設備，1U機櫃用散熱面板 | 只 | 5 |  | 0 | M1678100018,
[5 empty] | 0 | ATEIS、BOSCH、
[5 empty] | 0 | TOA或同等品
壹.一.(三).4.(2).19 | 產品，緊急廣播設備，2U空板 | 只 | 2 |  | 0 | M1678100019,
[5 empty] | 0 | ATEIS、BOSCH、
[5 empty] | 0 | TOA或同等品
壹.一.(三).4.(2).20 | 產品，緊急廣播設備，播放機 (DVD/MP3/ | 台 | 1 |  | 0 | M1678100020,
| USB) |  |  |  | 0 | ATEIS、BOSCH、
[5 empty] | 0 | TOA或同等品
壹.一.(三).4.(2).21 | 產品，緊急廣播設備，網路液晶型數位廣 | 組 | 1 |  | 0 | M1678100021,
| 播站 |  |  |  | 0 | ATEIS、BOSCH、
[5 empty] | 0 | TOA或同等品
壹.一.(三).4.(2).22 | 產品，緊急廣播設備，19"國際標準櫃 (機 | 組 | 1 |  | 0 | M1678100022,
| 櫃風扇) 36U |  |  |  | 0 | ATEIS、BOSCH、
[5 empty] | 0 | TOA或同等品
壹.一.(三).4.(2).23 | 產品，緊急廣播設備，緊急電話主機 5L | 只 | 4 |  | 0 | M1678100023,
[5 empty] | 0 | ATEIS、BOSCH、
[5 empty] | 0 | TOA或同等品
壹.一.(三).4.(2).24 | 產品，緊急廣播設備，吸頂式 3/5W L級 | 只 | 107 |  | 0 | M1678100024,堡
[5 empty] | 0 | 安、日熙、台灣
[5 empty] | 0 | 能美或同等品
壹.一.(三).4.(2).25 | 產品，緊急廣播設備，壁掛式 3/5W L級 | 只 | 31 |  | 0 | M1678100025,堡
[5 empty] | 0 | 安、日熙、台灣
[5 empty] | 0 | 能美或同等品
壹.一.(三).4.(2).26 | 產品，緊急廣播設備，機櫃器材設備組裝 | 式 | 1 |  | 0 | M1678100026,堡
| 費用 |  |  |  | 0 | 安、日熙、台灣
[5 empty] | 0 | 能美或同等品
壹.一.(三).4.(2).27 | 產品，緊急廣播設備，緊急廣播系統主機 | 式 | 1 |  | 0 | M1678100027
| 安裝測試 |  |  |  | 0
壹.一.(三).4.(2).28 | 消防管材及施工方法，無螺紋導線管(EMT) |  | 1 | 0 | 0 | 美亞、永銳堅、
[5 empty] | 0 | 鑫陽或同等品
壹.一.(三).4.(2).28.1 | 產品，導線管，無螺紋，稱呼E19 | M | 1480 |  | 0 | M161320303001
壹.一.(三).4.(2).28.2 | 產品，導線管，無螺紋，稱呼E25 | M | 5 |  | 0 | M161320305001
壹.一.(三).4.(2).28.3 | 產品，導線管，無螺紋，稱呼E31 | M | 9 |  | 0 | M161320306001
壹.一.(三).4.(2).28.4 | 產品，導線管，無螺紋，稱呼E39 | M | 15 |  | 0 | M161320307001
壹.一.(三).4.(2).29 | 配管線另件，配管另料 | 式 | 1 |  | 0 | W01271D0004e
壹.一.(三).4.(2).30 | 安裝另料，管路固定材料 | 式 | 1 |  | 0 | W01271C0004j
壹.一.(三).4.(2).31 | 產品，電線及電纜 |  | 1 | 0 | 0 | 太平洋、華新麗
[5 empty] | 0 | 華、宏泰或同等
[5 empty] | 0 | 品
壹.一.(三).4.(2).31.1 | 產品，電線及電纜，600V 380℃ 15分， | M | 2939 |  | 0 | M16120Q040001
| 1.6mm，耐熱電線 (380℃ / HR) |  |  |  | 0
壹.一.(三).4.(2).32 | 配管線另件，配線另料 | 式 | 1 |  | 0 | W01271D0004d
壹.一.(三).4.(2).33 | 切割，打鑿，洗孔及修補費用 | 式 | 1 |  | 0 | M1385100021
壹.一.(三).4.(2).34 | 管路標註及油漆 | 式 | 1 |  | 0 | M1385100022
壹.一.(三).4.(2).35 | 運什費，吊搬費 | 式 | 1 |  | 0 | M1385100023
壹.一.(三).4.(2).36 | 現場施工及測試費用 | 式 | 1 |  | 0 | M1385100024
壹.一.(三).4.(3) | 避難及標示設備工程 |  | 1 | 0 | 0
壹.一.(三).4.(3).1 | 產品，緊急照明燈，PL燈 13W，(壁掛式， | 只 | 52 |  | 0 | M165303000006,
| 內置蓄電池) |  |  |  | 0 | 堡安、日熙、台
[5 empty] | 0 | 灣能美或同等品
壹.一.(三).4.(3).2 | 產品，緊急照明燈，PL燈 13W，(吸頂式， | 只 | 149 |  | 0 | M165303000006a,
| 內置蓄電池) |  |  |  | 0 | 堡安、日熙、台
[5 empty] | 0 | 灣能美或同等品
壹.一.(三).4.(3).3 | 產品，出口標示燈，LED燈 C級 1:1(內置 | 只 | 56 |  | 0 | M165301000006,
| 蓄電池) |  |  |  | 0 | 堡安、日熙、台
[5 empty] | 0 | 灣能美或同等品
壹.一.(三).4.(3).4 | 產品，避難方向指示燈LED燈 C級 1:3 單 | 只 | 12 |  | 0 | M165302000006,
| 面單向(內置蓄電池) |  |  |  | 0 | 堡安、日熙、台
[5 empty] | 0 | 灣能美或同等品
[5 empty] | 0 | 堡安、日熙、
[5 empty] | 0 | 台灣能美或同等
[5 empty] | 0 | 品
壹.一.(三).4.(3).5 | 產品，避難方向指示燈LED燈 C級 1:3 雙 | 只 | 13 |  | 0 | M165302000006a,
| 面單向(內置蓄電池) |  |  |  | 0 | 堡安、日熙、台
[5 empty] | 0 | 灣能美或同等品
壹.一.(三).4.(3).6 | 產品，避難方向指示燈LED燈 C級 1:3 雙 | 只 | 5 |  | 0 | M165302000006b,
| 面雙向(內置蓄電池) |  |  |  | 0 | 堡安、日熙、台
[5 empty] | 0 | 灣能美或同等品
壹.一.(三).4.(3).7 | 產品，乾粉滅火器，10型，ABC，含放置盒 | 只 | 23 |  | 0 | M1390156106,堡
| 10LB |  |  |  | 0 | 安、日熙、台灣
[5 empty] | 0 | 能美或同等品
壹.一.(三).4.(3).8 | 產品，不銹鋼緩降機 (具有結構技師簽證 | 組 | 5 |  | 0 | M1398300008,堡
| ） |  |  |  | 0 | 安、日熙、台灣
[5 empty] | 0 | 能美或同等品
壹.一.(三).4.(3).9 | 產品，避難器具指示牌(入口用) | 只 | 6 |  | 0 | M1398300004a,堡
[5 empty] | 0 | 安、日熙、台灣
[5 empty] | 0 | 能美或同等品
壹.一.(三).4.(3).10 | 產品，避難器具指示牌(單面單向) | 只 | 9 |  | 0 | M1398300004b,堡
[5 empty] | 0 | 安、日熙、台灣
[5 empty] | 0 | 能美或同等品
壹.一.(三).4.(3).11 | 產品，避難器具設置位置標示牌 | 只 | 5 |  | 0 | M1398300004,堡
[5 empty] | 0 | 安、日熙、台灣
[5 empty] | 0 | 能美或同等品
壹.一.(三).4.(3).12 | 零星工料，消耗品 | 式 | 1 |  | 0 | W0127110004b
壹.一.(三).4.(3).13 | 施工費，切割，打鑿，洗孔及修補費用 | 式 | 1 |  | 0 | W01271800046
壹.一.(三).4.(3).14 | 搬運費，吊搬費 | 式 | 1 |  | 0 | W0127140004b
壹.一.(三).4.(3).15 | 安裝費，按裝工資 | 式 | 1 |  | 0 | W0127190004b
壹.一.(三).4.(4) | 室內消防栓設備工程 |  | 1 | 0 | 0
壹.一.(三).4.(4).1 | 綜合消防箱 2.0mm烤漆鋼板製 (含下列配 |  | 1 | 0 | 0 | 堡安、日熙、台
| 件) |  |  |  |  | 灣能美或同等品
壹.一.(三).4.(4).1.1 | 產品，室內綜合消防栓箱，消防箱箱體 | 只 | 14 |  | 0 | M13975G0006,堡
[5 empty] | 0 | 安、日熙、台灣
[5 empty] | 0 | 能美或同等品
壹.一.(三).4.(4).1.2 | 產品，室內綜合消防栓箱，消防箱面板 | 只 | 14 |  | 0 | M13975G0006a,堡
[5 empty] | 0 | 安、日熙、台灣
[5 empty] | 0 | 能美或同等品
壹.一.(三).4.(4).1.3 | 1-1/2" 太平龍頭/ 10K | 組 | 14 |  | 0 | M1397500001,堡
[5 empty] | 0 | 安、日熙、台灣
[5 empty] | 0 | 能美或同等品
壹.一.(三).4.(4).1.4 | 1-1/2" 快式接頭消防水帶 15M | 組 | 28 |  | 0 | M1397500002,堡
[5 empty] | 0 | 安、日熙、台灣
[5 empty] | 0 | 能美或同等品
壹.一.(三).4.(4).1.5 | 1-1/2" 瞄子(直線水霧兩用) | 組 | 14 |  | 0 | M1397500003,堡
[5 empty] | 0 | 安、日熙、台灣
[5 empty] | 0 | 能美或同等品
壹.一.(三).4.(4).1.6 | 泵浦指示燈x1(LED) | 組 | 14 |  | 0 | M1397500004,堡
[5 empty] | 0 | 安、日熙、台灣
[5 empty] | 0 | 能美或同等品
壹.一.(三).4.(4).1.7 | 火災發信機(P) | 組 | 14 |  | 0 | M1397500005,堡
[5 empty] | 0 | 安、日熙、台灣
[5 empty] | 0 | 能美或同等品
壹.一.(三).4.(4).1.8 | 火警標示燈 (L) LED | 組 | 14 |  | 0 | M1397500006,堡
[5 empty] | 0 | 安、日熙、台灣
[5 empty] | 0 | 能美或同等品
壹.一.(三).4.(4).2 | 產品，室內消防栓設備，屋頂消防測試用 | 只 | 1 |  | 0 | M1397500011
| 出水口1-1/2" 16K |  |  |  | 0
壹.一.(三).4.(4).3 | 產品，消防泵，整套型陸上式消防泵浦 | 套 | 1 |  | 0 | M1397500012,九
| 10HP / 380V（D=3"，H=60M，Q=300LPM(配 |  |  |  | 0 | 如、至盛、川源
| 件全)(配線工程於機電工程項目） |  |  |  | 0 | 或同等品
壹.一.(三).4.(4).4 | 產品，閥，底閥，3"不銹鋼底閥，(法蘭式 | 只 | 1 |  | 0 | M1397500013,東
| )，10K |  |  |  | 0 | 光、富山、總毅
[5 empty] | 0 | 或同等品
壹.一.(三).4.(4).5 | 產品，閥，昇桿式閘閥法蘭口 3"-10K | 只 | 4 |  | 0 | M1397500014,東
[5 empty] | 0 | 光、富山、總毅
[5 empty] | 0 | 或同等品
壹.一.(三).4.(4).6 | 產品，閥，閘閥 1-1/2"-10K | 只 | 14 |  | 0 | M1397500015,東
[5 empty] | 0 | 光、富山、總毅
[5 empty] | 0 | 或同等品
壹.一.(三).4.(4).7 | 產品，閥，Y型過濾器法蘭口 3"-10K | 只 | 1 |  | 0 | M1397500016,東
[5 empty] | 0 | 光、富山、總毅
[5 empty] | 0 | 或同等品
壹.一.(三).4.(4).8 | 產品，閥，橫式逆止閥法蘭口 3"-10K | 只 | 1 |  | 0 | M1397500017,東
[5 empty] | 0 | 光、富山、總毅
[5 empty] | 0 | 或同等品
壹.一.(三).4.(4).9 | 產品，防振接頭，防震軟管，3"，不銹鋼 | 只 | 1 |  | 0 | M1397500018,通
| 製，10K |  |  |  | 0 | 力、鵬宇、乙萱
[5 empty] | 0 | 或同等品
壹.一.(三).4.(4).10 | 消防管材及施工方法，碳鋼管SGP管， |  | 1 | 0 | 0 | 萬蕙昇、沙鈶、
| CNS6445管 |  |  |  |  | 大源或同等品
壹.一.(三).4.(4).10.1 | 產品，碳鋼鋼管(SGP)，標稱管徑80mm( | M | 164 |  | 0 | M1391130801
| CNS6445管) |  |  |  | 0
壹.一.(三).4.(4).10.2 | 產品，碳鋼鋼管(SGP)，標稱管徑40mm( | M | 13 |  | 0 | M1391130501
| CNS6445管) |  |  |  | 0
壹.一.(三).4.(4).10.3 | 配管線另件，配管另件 2"(含)以下採螺紋 | 式 | 1 |  | 0 | W01271D0004i,
| 式另件,ASTM A536球狀石墨鑄鐵材質,表面 |  |  |  | 0 | MECH、
| 熱浸鍍鋅處理 |  |  |  | 0 | VICTAULIC、
[5 empty] | 0 | FBE或同等品
壹.一.(三).4.(4).10.4 | 配管線另件，配管另件 2-1/2"(含)以上採 | 式 | 1 |  | 0 | W01271D0004j,
| 溝槽式機械接頭,UL/FM認證 |  |  |  | 0 | MECH、
[5 empty] | 0 | VICTAULIC、
[5 empty] | 0 | FBE或同等品
壹.一.(三).4.(4).11 | 產品，消防管材及施工方法，GIP排水管 | M | 38 |  | 0 | M1391100001
| 1" |  |  |  | 0
壹.一.(三).4.(4).12 | 配管線另件，配管另料 | 式 | 1 |  | 0 | W01271D0004e
壹.一.(三).4.(4).13 | 安裝另料，管路固定材料 | 式 | 1 |  | 0 | W01271C0004j
壹.一.(三).4.(4).14 | 產品，基礎座，泵浦RC基座 | 式 | 1 |  | 0 | M1397500019
壹.一.(三).4.(4).15 | 施工費，試水試壓 | 式 | 1 |  | 0 | W01271800049
壹.一.(三).4.(4).16 | 切割，打鑿，洗孔及修補費用 | 式 | 1 |  | 0 | M1385100021
壹.一.(三).4.(4).17 | 管路標註及油漆 | 式 | 1 |  | 0 | M1385100022
壹.一.(三).4.(4).18 | 運什費，吊搬費 | 式 | 1 |  | 0 | M1385100023
壹.一.(三).4.(4).19 | 現場施工及測試費用 | 式 | 1 |  | 0 | M1385100024
壹.一.(三).4.(5) | 消防會勘費用（含文件製作、不含變更設 |  | 1 | 0 | 0
計）
壹.一.(三).4.(5).1 | 雜費，消防設備師竣工查驗及書面審查費 | 式 | 1 |  | 0 | W0127150004k
| 用 |  |  |  | 0
壹.一.(三).4.(5).2 | 雜費，消防設備師、士測試費拍照及簽證 | 式 | 1 |  | 0 | W0127150004m
壹.一.(三).4.(5).3 | 雜費，消防設備竣工副本製作及文件建檔 | 式 | 1 |  | 0 | W0127150004n
壹.一.(三).4.(5).4 | 雜費，消防竣工圖套繪 | 式 | 1 |  | 0 | W0127150004p
壹.一.(三).5 | 空調設備工程 |  | 1 | 0 | 0
壹.一.(三).5.(1) | 主要機器設備 |  | 1 | 0 | 0
壹.一.(三).5.(1).1 | 送排風機 |  | 1 | 0 | 0 | 歐陸、喆能、高
[5 empty] | 0 | 鼎或同等品
壹.一.(三).5.(1).1.1 | EF-B101 | 台 | 1 |  | 0 | M158340000A3
壹.一.(三).5.(1).1.2 | EF-101 | 台 | 1 |  | 0 | M158340000A4
壹.一.(三).5.(1).1.3 | 壁扇WF-1 | 台 | 10 |  | 0 | M158340000A5
壹.一.(三).5.(1).1.4 | 壁扇溫控器 | 組 | 10 |  | 0 | M1583400008
壹.一.(三).5.(1).2 | 廁所通風機 |  | 1 | 0 | 0 | 峰緯、順光、阿
[5 empty] | 0 | 拉斯加或同等品
壹.一.(三).5.(1).2.1 | TF-1 | 台 | 71 |  | 0 | M158340000A1
壹.一.(三).5.(1).2.2 | TF-2 | 台 | 10 |  | 0 | M158340000A2
壹.一.(三).5.(1).3 | 設備測試費(廠測，含所需之儀器及相關交 | 式 | 1 |  | 0 | M1573700007
| 通費等) |  |  |  | 0
壹.一.(三).5.(1).4 | 產品，電機基本材料及施工方法，五金及 | 式 | 1 |  | 0 | M1605010004
| 另料 |  |  |  | 0
壹.一.(三).5.(1).5 | 運雜費 | 式 | 1 |  | 0 | W0127130004
壹.一.(三).5.(2) | 設備按裝固定及防震 |  | 1 | 0 | 0
壹.一.(三).5.(2).1 | 送排風機 |  | 1 | 0 | 0
壹.一.(三).5.(2).1.1 | 安裝另料，避震彈簧 | 台 | 2 |  | 0 | W01271C000C2,美
[5 empty] | 0 | 笙、固安震、兆
[5 empty] | 0 | 山辰或同等品
壹.一.(三).5.(2).1.2 | 搬運費，吊運 | 台 | 2 |  | 0 | W012714000C
壹.一.(三).5.(2).1.3 | 安裝費 | 台 | 2 |  | 0 | W012719000C
壹.一.(三).5.(2).2 | 壁扇(WF) |  | 1 | 0 | 0
壹.一.(三).5.(2).2.1 | 安裝費，安裝定位(含溫控器及管線路) | 台 | 10 |  | 0 | W012719000C5
壹.一.(三).5.(2).3 | 如意型通風機 |  | 1 | 0 | 0
壹.一.(三).5.(2).3.1 | 搬運費，吊運 | 台 | 81 |  | 0 | W012714000C
壹.一.(三).5.(2).3.2 | 安裝費 | 台 | 81 |  | 0 | W012719000C
壹.一.(三).5.(2).4 | 產品，PVC排水管(含13mmt保溫及工料) | 式 | 1 |  | 0 | M1573700018
壹.一.(三).5.(2).5 | 管路穿樑、穿牆、穿樓板預留套管(含工料 | 式 | 1 |  | 0 | M1573700011
| ) |  |  |  | 0
壹.一.(三).5.(2).6 | 設備安裝配合預留開孔 | 式 | 1 |  | 0 | M1573700012
壹.一.(三).5.(2).7 | 設備標識 | 式 | 1 |  | 0 | M1573700013
壹.一.(三).5.(2).8 | 施工費，打鑿修補及復原 | 式 | 1 |  | 0 | W0127180004h
壹.一.(三).5.(2).9 | 產品，電機基本材料及施工方法，五金及 | 式 | 1 |  | 0 | M1605010004
| 另料 |  |  |  | 0
壹.一.(三).5.(2).10 | 雜費，雜項工程，含空調圖說內容標單未 | 式 | 1 |  | 0 | W012715000A5
| 列入工料 |  |  |  | 0
壹.一.(三).5.(2).11 | 運雜費 | 式 | 1 |  | 0 | W0127130004
壹.一.(三).5.(3) | 風管工程 |  | 1 | 0 | 0
壹.一.(三).5.(3).1 | 風管 |  | 1 | 0 | 0
壹.一.(三).5.(3).1.1 | 產品，風管，鍍鋅鐵皮，#26鍍鋅鐵皮 | M2 | 25 |  | 0 | M1581010002d
壹.一.(三).5.(3).1.2 | 風管製作工資 | 式 | 1 |  | 0 | M1581000002
壹.一.(三).5.(3).1.3 | 風管安裝工資 | 式 | 1 |  | 0 | M1581000003
壹.一.(三).5.(3).1.4 | 風管法蘭及另料 | 式 | 1 |  | 0 | M1581000004
壹.一.(三).5.(3).1.5 | 管路吊架、支撐及防震 | 式 | 1 |  | 0 | M1581000005
壹.一.(三).5.(3).1.6 | 產品，可撓管，撓性接頭 | 式 | 1 |  | 0 | M1522100004
壹.一.(三).5.(3).1.7 | 風量調整風門VD(八字型) | 式 | 1 |  | 0 | M1581000006
壹.一.(三).5.(3).1.8 | 順風片 | 式 | 1 |  | 0 | M1581000007
壹.一.(三).5.(3).1.9 | 分歧閘門 | 式 | 1 |  | 0 | M1581000008
壹.一.(三).5.(3).1.10 | 導風片 | 式 | 1 |  | 0 | M1581000009
壹.一.(三).5.(3).2 | 如意型排風機、浴室暖風乾燥機PVC(B)排 | 式 | 1 |  | 0 | M1581000101
| 氣管及CAP顏色同外牆顏色(含工料詳圖說) |  |  |  | 0
壹.一.(三).5.(3).3 | 防火風門FD2(捲廉式/動態)(FDCDH3-T) |  | 1 | 0 | 0 | 符合內政部新工
[5 empty] | 0 | 法
壹.一.(三).5.(3).3.1 | 200mm*150mm | 只 | 1 |  | 0 | M1581000110
壹.一.(三).5.(3).3.2 | 250mmx250mm | 只 | 1 |  | 0 | M1581000111
壹.一.(三).5.(3).4 | 電動風門MD(葉片式)(MD-T) Class 1 |  | 1 | 0 | 0 | 顯隆、晨達、金
[5 empty] | 0 | 隆或同等品
壹.一.(三).5.(3).4.1 | 200mmx150mm | 只 | 1 |  | 0 | M1581000116
壹.一.(三).5.(3).4.2 | 300mmx250mm | 只 | 1 |  | 0 | M1581000117
壹.一.(三).5.(3).5 | 風口、風門安裝工資(含配合天花板開口) | 式 | 1 |  | 0 | M1581000118
壹.一.(三).5.(3).6 | 設備維修口配合天花板開口、風管檢修門 | 式 | 1 |  | 0 | M1581000119
| 及測試孔 |  |  |  | 0
壹.一.(三).5.(3).7 | 風量平衡調整 | 式 | 1 |  | 0 | M1581000120
壹.一.(三).5.(3).8 | 風管油漆(ㄧ底兩面) | 式 | 1 |  | 0 | M1581000121
壹.一.(三).5.(3).9 | 管路穿樑、穿牆、穿樓板預留套管(含工料 | 式 | 1 |  | 0 | M1573700011
| ) |  |  |  | 0
壹.一.(三).5.(3).10 | 管路標識、設備風管清潔 | 式 | 1 |  | 0 | M1581000123
壹.一.(三).5.(3).11 | 施工費，打鑿修補及復原 | 式 | 1 |  | 0 | W0127180004h
壹.一.(三).5.(3).12 | 清潔搬運費 | 式 | 1 |  | 0 | M1581000124
壹.一.(三).5.(3).13 | 安裝另料，五金另件 | 式 | 1 |  | 0 | W01271C0004e
壹.一.(三).5.(3).14 | 運雜費 | 式 | 1 |  | 0 | W0127130004
壹.一.(三).5.(4) | 中央監控系統工程 |  | 1 | 0 | 0
壹.一.(三).5.(4).1 | 中央監控室設備 |  | 1 | 0 | 0
壹.一.(三).5.(4).1.1 | 中央監控主機電腦(以當時優於規範新品交 | 套 | 1 |  | 0 | M1380100101,
| 機)新品交機) |  |  |  | 0 | ASUS、ACER、
[5 empty] | 0 | HP或同等品
壹.一.(三).5.(4).1.2 | 24型 LED 顯示螢幕 | 台 | 1 |  | 0 | M1380100102,
[5 empty] | 0 | ASUS、ACER、
[5 empty] | 0 | HP或同等品
壹.一.(三).5.(4).1.3 | 工作站系統WIN 10專業版作業軟體及電腦 | 套 | 1 |  | 0 | M1380100103
| 防毒軟體 |  |  |  | 0
壹.一.(三).5.(4).1.4 | office 中文中小企業版文書軟體 | 套 | 1 |  | 0 | M1380100104
壹.一.(三).5.(4).1.5 | SQL資料庫軟體(5 Clt) | 套 | 1 |  | 0 | M1380100105
壹.一.(三).5.(4).1.6 | 監控桌(4尺)、椅 (成品) | 套 | 1 |  | 0 | M1380100106,中
[5 empty] | 0 | 日、優美、震旦
[5 empty] | 0 | 行或同等品
壹.一.(三).5.(4).1.7 | 彩色雷射資料列表機(A4) | 台 | 1 |  | 0 | M1380100107,
[5 empty] | 0 | EPSON、FUJI、
[5 empty] | 0 | HP或同等品
壹.一.(三).5.(4).1.8 | Gigabit智慧型網路管理交換器(16 Ports) | 台 | 1 |  | 0 | M1380100108,D-
[5 empty] | 0 | LINK、ZYXEL、3-
[5 empty] | 0 | COM或同等品
壹.一.(三).5.(4).1.9 | 執行版圖形化SCADA即時監控套裝軟體，含 | 套 | 1 |  | 0 | M1380100109,
| ：‧具原廠授權支援 2,000點數版,‧具支 |  |  |  | 0 | PCVUE、
| 援OPCServer/OPC Client軟體程式‧符合 |  |  |  | 0 | Cimplicity、
| BTL B-AWS認證 |  |  |  | 0 | RSVIEW或同等品
壹.一.(三).5.(4).1.10 | 具支援WEB遠端監控軟體程式(2人版) | 套 | 1 |  | 0 | M1380100110,
[5 empty] | 0 | PCVUE、
[5 empty] | 0 | Cimplicity、
[5 empty] | 0 | RSVIEW或同等品
壹.一.(三).5.(4).1.11 | 具原廠軟體程式註冊硬體鎖 | 只 | 1 |  | 0 | M1380100111,
[5 empty] | 0 | PCVUE、
[5 empty] | 0 | Cimplicity、
[5 empty] | 0 | RSVIEW或同等品
壹.一.(三).5.(4).1.12 | 具支援Ethernet BacNet I/P、Modbus傳輸 | 式 | 1 |  | 0 | M1380100112,
| 通訊驅動軟體程式 |  |  |  | 0 | PCVUE、
[5 empty] | 0 | Cimplicity、
[5 empty] | 0 | RSVIEW或同等品
壹.一.(三).5.(4).1.13 | 系統歷史資料顯示/歷史報表排程軟體(含 | 套 | 1 |  | 0 | M1380100113,
| 實際執行設計規劃編輯費) |  |  |  | 0 | SILPORT、
[5 empty] | 0 | Cimplicity、
[5 empty] | 0 | RSVIEW或同等品
壹.一.(三).5.(4).1.14 | 能源管理報表軟體(含實際執行設計規劃編 | 套 | 1 |  | 0 | M1380100114,
| 輯費) |  |  |  | 0 | SILPORT、
[5 empty] | 0 | Cimplicity、
[5 empty] | 0 | RSVIEW或同等品
壹.一.(三).5.(4).1.15 | 中文警報簡訊發送系統及自動發送E-mail( | 套 | 1 |  | 0 | M1380100115,
| 含軟體程式及GSM 4G硬體傳輸設備) |  |  |  | 0 | SILPORT、
[5 empty] | 0 | Cimplicity、
[5 empty] | 0 | RSVIEW或同等品
壹.一.(三).5.(4).1.16 | UPS不斷電設備 1.5KVA ( For PC ) | 只 | 1 |  | 0 | M1380100116,飛
[5 empty] | 0 | 瑞、科風、飛碟
[5 empty] | 0 | 或同等品
壹.一.(三).5.(4).1.17 | UPS不斷電設備 ON-LINE 3KVA | 只 | 1 |  | 0 | M1380100117,飛
[5 empty] | 0 | 瑞、科風、飛碟
[5 empty] | 0 | 或同等品
壹.一.(三).5.(4).1.18 | 符合智建功能連動系統架構建立設計編輯 | 式 | 1 |  | 0 | M1380100118
壹.一.(三).5.(4).1.19 | 系統資料庫建立設計規劃編輯(含Tag點資 | 式 | 1 |  | 0 | M1380100119
| 料建立、數值趨勢、歷史資料、運轉時間 |  |  |  | 0
| 、時程控制等功能) |  |  |  | 0
壹.一.(三).5.(4).1.20 | 設施管理軟體(需符合智慧建築合格級功能 | 套 | 1 |  | 0 | M1380100120
| 內容) |  |  |  | 0
壹.一.(三).5.(4).1.21 | 設施管理軟體實際執行設計規劃編輯(需符 | 套 | 1 |  | 0 | M1380100120a
| 合智慧建築合格級功能內容) |  |  |  | 0
壹.一.(三).5.(4).2 | 系統整合工程 |  | 1 | 0 | 0
壹.一.(三).5.(4).2.1 | 集合式數位電表備整合軟體通訊程式編輯 | 式 | 1 |  | 0 | M1380100122
| 及測試費 |  |  |  | 0
壹.一.(三).5.(4).2.2 | 智慧水表設備整合軟體通訊程式編輯及測 | 式 | 1 |  | 0 | M1380100123
| 試費 |  |  |  | 0
壹.一.(三).5.(4).2.3 | 門禁管理系統(含緊急對講、電梯樓層管制 | 式 | 1 |  | 0 | M1380100124
| ）整合軟體通訊程式編輯及測試費 |  |  |  | 0
壹.一.(三).5.(4).2.4 | 安全監視CCTV系統整合軟體通訊程式編輯 | 式 | 1 |  | 0 | M1380100125
| 及測試費 |  |  |  | 0
壹.一.(三).5.(4).2.5 | 緊急求救系統整合軟體通訊程式編輯及測 | 式 | 1 |  | 0 | M1380100126
| 試費 |  |  |  | 0
壹.一.(三).5.(4).2.6 | 智慧照明系統整合軟體通訊程式編輯及測 | 式 | 1 |  | 0 | M1380100127
| 試費 |  |  |  | 0
壹.一.(三).5.(4).2.7 | 設施管理系統軟體整合通訊程式編輯及測 | 式 | 1 |  | 0 | M1380100128
| 試費 |  |  |  | 0
壹.一.(三).5.(4).2.8 | 消防火警系統連動整合軟體通訊程式編輯 | 式 | 1 |  | 0 | M1380100129
| 及測試費(含實際執行設計規劃編輯費) |  |  |  | 0
壹.一.(三).5.(4).2.9 | 電力需量控制程式連動整合軟體編輯及測 | 式 | 1 |  | 0 | M1380100130
| 試費(含實際執行設計規劃編輯費) |  |  |  | 0
壹.一.(三).5.(4).2.10 | 整合系統彩色動態圖控系統發展製作費 | 式 | 1 |  | 0 | M1380100131
壹.一.(三).5.(4).3 | 現場系統控制處理機設備 |  | 1 | 0 | 0
壹.一.(三).5.(4).3.1 | 可擴充式網頁圖控伺服數位處理主機( | 台 | 3 |  | 0 | M1380100133,
| Web DDC)(俱32BIT CPU 399MHZ、XML功能 |  |  |  | 0 | TREND、
| 、BacNet/IP Ethernet ，符合UL及BTL認 |  |  |  | 0 | TRIDIUM、
| 證合格產品 )，IO擴充模組選用不得採複 |  |  |  | 0 | JOHNSON或同等品
| 合式混合型及低於標單數量 |  |  |  | 0
壹.一.(三).5.(4).3.2 | I/O通訊數位式輸入模組，附通訊及狀態動 | 只 | 5 |  | 0 | M1380100134,
| 作指示燈，符合UL、BTL認證產品 |  |  |  | 0 | TREND、
[5 empty] | 0 | TRIDIUM、
[5 empty] | 0 | JOHNSON或同等品
壹.一.(三).5.(4).3.3 | I/O通訊數位式輸出模組，附通訊及狀態動 | 只 | 4 |  | 0 | M1380100135,
| 作指示燈，符合UL、BTL認證產品 |  |  |  | 0 | TREND、
[5 empty] | 0 | TRIDIUM、
[5 empty] | 0 | JOHNSON或同等品
壹.一.(三).5.(4).3.4 | 泛用式輸入擴充數位式輸入模組，附通訊 | 只 | 8 |  | 0 | M1380100136,
| 及狀態動作指示燈，符合UL、BTL認證產品 |  |  |  | 0 | TREND、
[5 empty] | 0 | TRIDIUM、
[5 empty] | 0 | JOHNSON或同等品
壹.一.(三).5.(4).3.5 | 類比輸出擴充數位式輸出模組(SRMV)，符 | 只 | 4 |  | 0 | M1380100137,
| 合UL、BTL認證產品 |  |  |  | 0 | TREND、
[5 empty] | 0 | TRIDIUM、
[5 empty] | 0 | JOHNSON或同等品
壹.一.(三).5.(4).3.6 | 現場 DDC控制箱組(含專業廠組裝工資、變 | 式 | 1 |  | 0 | M1380100138,訂
| 壓器、電源開關、插座、突波吸收器、端 |  |  |  | 0 | 製品
| 子座、配線零料...等費用) |  |  |  | 0
壹.一.(三).5.(4).3.7 | 鐵製外殼Giga傳輸10/100/1000 Mbps網路 | 台 | 3 |  | 0 | M1380100139,D-
| 集線交換器(8 Ports) |  |  |  | 0 | LINK、ZYXEL、3-
[5 empty] | 0 | COM或同等品
壹.一.(三).5.(4).3.8 | DDC應用功能程式撰寫及網頁資料編輯費 | 式 | 1 |  | 0 | M1380100140
壹.一.(三).5.(4).4 | 空調系統控制設備 |  | 1 | 0 | 0
壹.一.(三).5.(4).4.1 | 室內型溫度感測器 | 只 | 3 |  | 0 | M1380100142,
[5 empty] | 0 | TREND、Azbil、
[5 empty] | 0 | Honeywell或同等
[5 empty] | 0 | 品
壹.一.(三).5.(4).4.2 | 風壓差開關，範圍設定可調 | 只 | 2 |  | 0 | M1380100143,
[5 empty] | 0 | TREND、Azbil、
[5 empty] | 0 | Honeywell或同等
[5 empty] | 0 | 品
壹.一.(三).5.(4).5 | 水電系統控制設備 |  | 1 | 0 | 0
壹.一.(三).5.(4).5.1 | 連桿式油位低限開關(油箱用)，防爆等級 | 只 | 1 |  | 0 | M1380100145,
[5 empty] | 0 | OMRON、
[5 empty] | 0 | Finetek 、
[5 empty] | 0 | RADAR或同等品
壹.一.(三).5.(4).5.2 | 電極式水位高/低限開關含相關所需配件( | 只 | 9 |  | 0 | M1380100146,
| 水箱、水池用) |  |  |  | 0 | OMRON、
[5 empty] | 0 | Finetek 、
[5 empty] | 0 | RADAR或同等品
壹.一.(三).5.(4).5.3 | 浮球式水位開關(污/廢水池用) | 只 | 3 |  | 0 | M1380100147,
[5 empty] | 0 | OMRON、
[5 empty] | 0 | Finetek 、
[5 empty] | 0 | RADAR或同等品
壹.一.(三).5.(4).5.4 | 開閉式電動二通球塞閥,(含:馬達、閥體 | 只 | 2 |  | 0 | M1380100148,
| SUS316不銹鋼材質、閥位回授乾接點) |  |  |  | 0 | TREND、
| 25A |  |  |  | 0 | FLOWINN、
[5 empty] | 0 | Honeywell或同等
[5 empty] | 0 | 品
壹.一.(三).5.(4).5.5 | 開閉式電動二通控制碟閥組(BV) (含:馬達 | 只 | 2 |  | 0 | M1380100149,
| 、電熱裝置、Disc閥盤不銹鋼材質、閥位 |  |  |  | 0 | TREND、
| 回授乾接點) 50A |  |  |  | 0 | FLOWINN、
[5 empty] | 0 | Honeywell或同等
[5 empty] | 0 | 品
壹.一.(三).5.(4).5.6 | 開閉式電動二通控制碟閥組(BV) (含:馬達 | 只 | 4 |  | 0 | M1380100150,
| 、電熱裝置、Disc閥盤不銹鋼材質、閥位 |  |  |  | 0 | TREND、
| 回授乾接點) 100A |  |  |  | 0 | FLOWINN、
[5 empty] | 0 | Honeywell或同等
[5 empty] | 0 | 品
壹.一.(三).5.(4).5.7 | 數位電錶整合處理機(ICU) | 只 | 1 |  | 0 | M1380100151
壹.一.(三).5.(4).5.8 | 數位水表整合處理機(ICU) | 只 | 1 |  | 0 | M1380100152
壹.一.(三).5.(4).6 | 空調水電中央監控系統施工工程 |  | 1 | 0 | 0
壹.一.(三).5.(4).6.1 | 配管材料及另料,含:EMT(明)管、PVC (暗) | 式 | 1 |  | 0 | M1380100154,國
| 管、鋁製線槽、支撐吊架、金屬軟管及五 |  |  |  | 0 | 際、高興昌、美
| 金零料配件 |  |  |  | 0 | 亞(EMT)或同等品
壹.一.(三).5.(4).6.2 | 配線材料及另料,含:RS-485傳輸隔離電纜 | 式 | 1 |  | 0 | M1380100155,紀
| 線、類比控制訊號多心隔離電纜線、數位 |  |  |  | 0 | 泰、銓泰、億泰
| 控制訊號多心電纜線、電源線、Cat6乙太 |  |  |  | 0 | 或同等品
| 網路線及零料配件 |  |  |  | 0
壹.一.(三).5.(4).6.3 | 施工費，配管施工工資 | 式 | 1 |  | 0 | W01271800041
壹.一.(三).5.(4).6.4 | 施工費，配線施工工資 | 式 | 1 |  | 0 | W01271800042
壹.一.(三).5.(4).6.5 | 施工費，結線施工工資 | 式 | 1 |  | 0 | W01271800043
壹.一.(三).5.(4).6.6 | 監控器材安裝工資含管路標示 | 式 | 1 |  | 0 | M1380100159
壹.一.(三).5.(4).6.7 | 界面整合協調工作 | 式 | 1 |  | 0 | M1380100160
壹.一.(三).5.(4).6.8 | 系統報表/ 警報簡訊建置編輯費 | 式 | 1 |  | 0 | M1380100161
壹.一.(三).5.(4).6.9 | 系統整體試車調整及校正費(含點對點功能 | 式 | 1 |  | 0 | M1380100162
| 驗證) |  |  |  | 0
壹.一.(三).5.(4).6.10 | 系統彩色動態圖控系統發展製作費及含圖 | 式 | 1 |  | 0 | M1380100163
| 控簡報 |  |  |  | 0
壹.一.(三).5.(4).6.11 | 監控施工圖/竣工圖/結線表編製/盤體圖繪 | 式 | 1 |  | 0 | M1380100164
| 製製作費 |  |  |  | 0
壹.一.(三).5.(4).6.12 | 配合智慧建築標章申請功能含提交相關圖 | 式 | 1 |  | 0 | M1380100165
| 說資料 |  |  |  | 0
壹.一.(三).5.(4).6.13 | 操作人員教育訓練工料費 | 式 | 1 |  | 0 | M1380100166
壹.一.(三).5.(4).6.14 | DDC操作中文教材(含文件數值檔案製作及 | 式 | 1 |  | 0 | M1380100167
| 光碟備分) |  |  |  | 0
壹.一.(三).5.(4).6.15 | 運雜費，含設計圖說內容標單未列入工料 | 式 | 1 |  | 0 | W0127130004e
壹.一.(四) | 宿舍周邊景觀工程 | 式 | 1 | 0 | 0
壹.一.(四).1 | 景觀土建工程 |  | 1 | 0 | 0
壹.一.(四).1.(1) | 施工測量，放樣 | M2 | 1437 |  | 0 | 0172540002,#,*
壹.一.(四).1.(2) | 植栽準備，表土處理，整地(TH=30CM，含 | M2 | 1252 |  | 0 | 0291030002,#,*
| 現地表土收集、回填、撿除石粒及雜物) |  |  |  | 0
壹.一.(四).1.(3) | 石材地坪，花崗石，厚度3cm，含基礎底， | M2 | 149 |  | 0 | 0963710402,#,*
| 連工帶料 |  |  |  | 0
壹.一.(四).1.(4) | 鍍鋅鋼板，鋼板收邊，連工帶料 | M | 38.7 |  | 0 | 05500N0001A1,*
壹.一.(四).1.(5) | 鋼筋混凝土水溝，鍍鋅格柵截水溝 | M | 17 |  | 0 | 0263600001A,#,*
壹.一.(四).1.(6) | 蜂巢透水管，D=100mm，含開挖、回填透水 | M | 55.44 |  | 0 | 02620W2011,#,*
| 材料及包覆非織物等 |  |  |  | 0
壹.一.(四).1.(7) | 聚氯乙烯排水管，D=100mm，含開挖回填 | M | 3 |  | 0 | 0261083011,*
壹.一.(四).2 | 植栽種植工程 |  | 1 | 0 | 0
壹.一.(四).2.(1) | 種植喬木 |  | 1 | 0 | 0
壹.一.(四).2.(1).1 | 苦楝，米徑≧12cm,高度≧600cm,寬度≧ | 株 | 3 |  | 0 | 02938H50001,#,*
| 250cm |  |  |  | 0
壹.一.(四).2.(1).2 | 黃連木，米徑≧12cm,高度≧600cm,寬度≧ | 株 | 4 |  | 0 | 02938HM0001,*
| 250cm |  |  |  | 0
壹.一.(四).2.(1).3 | 櫸木，米徑≧12cm,高度≧600cm,寬度≧ | 株 | 1 |  | 0 | 02938860001,#,*
| 250cm |  |  |  | 0
壹.一.(四).2.(1).4 | 樟樹，米徑≧12cm, 高度≧500cm, 寬度≧ | 株 | 10 |  | 0 | 029383E0001,*
| 200cm |  |  |  | 0
壹.一.(四).2.(1).5 | 水黃皮，米徑≧12cm, 高度≧500cm, 寬度 | 株 | 8 |  | 0 | 029385J0001,*
| ≧200cm |  |  |  | 0
壹.一.(四).2.(1).6 | 九芎，頭徑≧8cm, 高度≧200cm, 寬度≧ | 株 | 2 |  | 0 | 02938CH0001,*
| 80cm |  |  |  | 0
壹.一.(四).2.(1).7 | 流蘇，頭徑≧8cm, 高度≧200cm, 寬度≧ | 株 | 3 |  | 0 | 02938J10001,*
| 80cm |  |  |  | 0
壹.一.(四).2.(1).8 | 鳳凰木，米徑≧12cm,高度≧600cm,寬度≧ | 株 | 4 |  | 0 | 02938480001,#,*
| 250cm |  |  |  | 0
壹.一.(四).2.(1).9 | 阿勃勒，米徑≧12cm,高度≧600cm,寬度≧ | 株 | 2 |  | 0 | 029384B0001,#,*
| 250cm |  |  |  | 0
壹.一.(四).2.(2) | 種植灌木及地被 |  | 1 | 0 | 0
壹.一.(四).2.(2).1 | 田代氏石斑木，50≦ 高度＜60㎝，30≦寬 | 株 | 5 |  | 0 | 029322H9641,H≧
| 度＜35cm，13cm≦容器直徑<16cm |  |  |  | 0 | 50cm，W≧30cm，
[5 empty] | 0 | 5吋盆苗,*
壹.一.(四).2.(2).2 | 日本女貞，50≦ 高度＜60㎝，30≦寬度＜ | 株 | 1347 |  | 0 | 02932LD9641,H≧
| 35cm，13cm≦容器直徑<16cm |  |  |  | 0 | 50cm，W≧30cm，
[5 empty] | 0 | 5吋盆苗,*
壹.一.(四).2.(2).3 | 黃荊，25≦ 高度＜30㎝，20≦寬度＜ | 株 | 340 |  | 0 | 02932QC5401,H≧
| 25cm |  |  |  | 0 | 25cm，W≧20cm,*
壹.一.(四).2.(2).4 | 紅果金粟蘭，15≦高度＜20cm，15≦寬度 | 株 | 203 |  | 0 | 02932PB3301,H≧
| ＜20cm |  |  |  | 0 | 15cm，W≧15cm,*
壹.一.(四).2.(2).5 | 冇骨消，20≦高度＜25cm，15≦寬度＜ | 株 | 978 |  | 0 | 02932bA4301,H≧
| 20cm |  |  |  | 0 | 20cm，W≧15cm,*
壹.一.(四).2.(2).6 | 灌木類植栽，20≦高度＜25cm，20≦寬度 | 株 | 578 |  | 0 | 02932004401a1,
| ＜25cm，[串心花] |  |  |  | 0 | H≧20cm，W≧
[5 empty] | 0 | 20cm,*
壹.一.(四).2.(2).7 | 鳥尾花，15≦高度＜20cm，15≦寬度＜ | 株 | 439 |  | 0 | 02932S53301,H≧
| 20cm |  |  |  | 0 | 15cm，W≧15cm,*
壹.一.(四).2.(2).8 | 六月雪，15≦高度＜20cm，15≦寬度＜ | 株 | 151 |  | 0 | 02932N23301,H≧
| 20cm |  |  |  | 0 | 15cm，W≧15cm,*
壹.一.(四).2.(2).9 | 山蘇花，50≦高度＜60cm，50≦寬度， | 株 | 9 |  | 0 | 02922175631,H≧
| 13cm≦容器直徑<16cm，[台灣山蘇] |  |  |  | 0 | 50cm W≧50cm 五
[5 empty] | 0 | 吋盆,*
壹.一.(四).2.(2).10 | 月桃，30≦高度＜40cm，30≦寬度＜40cm | 株 | 80 |  | 0 | 029227A3401,H≧
[5 empty] | 0 | 30cm，W≧30cm,*
壹.一.(四).2.(2).11 | 草本類植栽，20≦高度＜30cm，10≦寬度 | 株 | 850 |  | 0 | 02922002201a2,
| ＜20cm，[金午時花] |  |  |  | 0 | H≧20cm，W≧
[5 empty] | 0 | 15cm,*
壹.一.(四).2.(2).12 | 巴西鳶尾，30≦高度＜40cm，10≦寬度＜ | 株 | 421 |  | 0 | 02922D23201a1,
| 20cm，[黃扇鳶尾] |  |  |  | 0 | H≧30cm，W≧
[5 empty] | 0 | 15cm,*
壹.一.(四).2.(2).13 | 台灣澤蘭，20≦高度＜30cm，10≦寬度＜ | 株 | 1213 |  | 0 | 029222D2201,H≧
| 20cm |  |  |  | 0 | 20cm，W≧15cm,*
壹.一.(四).2.(2).14 | 粗肋草，20≦高度＜30cm，10≦寬度＜ | 株 | 306 |  | 0 | 02922B42201,H≧
| 20cm |  |  |  | 0 | 20cm，W≧15cm,*
壹.一.(四).2.(2).15 | 腎蕨，20≦高度＜30cm，10≦寬度＜20cm | 株 | 626 |  | 0 | 02922122201,H≧
[5 empty] | 0 | 20cm，W≧15cm,*
壹.一.(四).2.(2).16 | 香草植物類，台灣油點草，20≦高度(枝長 | 株 | 1026 |  | 0 | 0292353J4201,
| )＜25cm，15≦寬度＜20cm |  |  |  | 0 | H≧20cm，W≧
[5 empty] | 0 | 15cm,*
壹.一.(四).2.(2).17 | 香草植物類，艾草，15≦高度(枝長)＜ | 株 | 1508 |  | 0 | 0292353Q3201,
| 20cm，15≦寬度＜20cm |  |  |  | 0 | H≧15cm，W≧
[5 empty] | 0 | 15cm,*
壹.一.(四).2.(2).18 | 海岸擬茀蕨，20≦高度＜30cm，10≦寬度 | 株 | 1390 |  | 0 | 02922142201,H≧
| ＜20cm |  |  |  | 0 | 20cm，W≧15cm,*
壹.一.(四).2.(2).19 | 田代氏黃芩，高度＜20cm，20≦寬度＜ | 株 | 810 |  | 0 | 02922FW1301,H≧
| 30cm |  |  |  | 0 | 15cm，W≧20cm,*
壹.一.(四).2.(2).20 | 馬蘭，高度＜20cm，10≦寬度＜20cm | 株 | 785 |  | 0 | 029222B1201,H≧
[5 empty] | 0 | 10cm，W≧15cm,*
壹.一.(四).2.(2).21 | 麥門冬，高度＜20cm，20≦寬度＜30cm，[ | 株 | 587 |  | 0 | 029228E1301,#，
| 闊葉麥門冬] |  |  |  | 0 | H≧15cm，W≧
[5 empty] | 0 | 20cm,*
壹.一.(四).2.(2).22 | 台灣山菊，高度＜20cm，10≦寬度＜20cm | 株 | 212 |  | 0 | 029222P1201,H≧
[5 empty] | 0 | 15cm，W≧15cm,*
壹.一.(四).2.(2).23 | 一般地被類，蛇莓，高度(枝長)＜10㎝， | 株 | 1083 |  | 0 | 029231AA1221,
| 10≦寬度＜15cm，7cm≦容器直徑＜10cm |  |  |  | 0 | H≧5cm，W≧
[5 empty] | 0 | 10cm，3吋滿盆,*
壹.一.(四).2.(2).24 | 一般地被類，蔓花生，高度(枝長)＜10㎝ | 株 | 524 |  | 0 | 029231611231,
| ，10≦寬度＜15cm，10cm≦容器直徑＜ |  |  |  | 0 | H≧5cm，W≧
| 13cm |  |  |  | 0 | 10cm，3吋滿盆,*
壹.一.(四).2.(2).25 | 植草，草種噴植，單一草種，假儉草 | M2 | 690.7 |  | 0 | 0292011092,*
壹.一.(五) | 室內精裝修工程 | 式 | 1 | 0 | 0 | 含活動傢俱/燈飾
[5 empty] | 0 | 工程/衛浴設備/
[5 empty] | 0 | 健身器材設備/廚
[5 empty] | 0 | 具設備工程
壹.一.(五).1 | 照明工程 |  | 1 | 0 | 0
壹.一.(五).1.(1) | 照明燈具，LED軌道燈 10W, COB單晶, | 盞 | 52 |  | 0 | 165050000A1,#
| 4000K, 全電壓1000LM, 黑色 |  |  |  | 0
壹.一.(五).1.(2) | 照明燈具，LED軌道條(含懸吊五金繫件), | M | 219.5 |  | 0 | 1650500001LED,#
| 黑色 |  |  |  | 0
壹.一.(五).1.(3) | 照明燈具，LED軌道燈 12W, COB單晶, | 盞 | 281 |  | 0 | 165050000A2,#
| 4000K, 全電壓1320LM, 白色 |  |  |  | 0
壹.一.(五).1.(4) | 照明燈具，LED鋁條燈(含安定器) | M | 52 |  | 0 | 16505000010A,#
壹.一.(五).1.(5) | 照明燈具，LED軌道燈@挑高空間 15W, | 盞 | 46 |  | 0 | 165050000A4A,#
| COB單晶, 4000K, 全電壓1500LM, 黑白色 |  |  |  | 0
壹.一.(五).1.(6) | 照明燈具，LED防水嵌燈@挑高空間 15W, | 盞 | 35 |  | 0 | 165050000A5,#
| 霧面導光板4000K, 全電壓1500LM, IP65 |  |  |  | 0
壹.一.(五).1.(7) | 照明燈具，LED軟條燈(含安定器)(天花板 | M | 65.4 |  | 0 | 16505000010D,#
| 間接照明) |  |  |  | 0
壹.一.(五).2 | 天花工程 |  | 1 | 0 | 0
壹.一.(五).2.(1) | 天花板，鋁格柵天花鋁格柵天花(鋁擠型細 | M2 | 343 |  | 0 | 0950000002,#
| 條紋企口鋁板w2.5*h3.8cm,th=1~1.2mm, |  |  |  | 0
| 栓木紋)(含108.109局部立面) |  |  |  | 0
壹.一.(五).2.(2) | 天花板，金屬暗架6mm矽酸鈣板天花 | M2 | 441.4 |  | 0 | 095000000201,#
壹.一.(五).2.(3) | 天花板，木作燈槽(W12cm) | 尺 | 225 |  | 0 | 0950000001W12,#
壹.一.(五).2.(4) | 天花板，窗簾盒 W15 | 尺 | 197.9 |  | 0 | 0950000001,#
壹.一.(五).2.(5) | 天花板，複層天花燈槽 | 尺 | 249.8 |  | 0 | 09500000010A,#
壹.一.(五).2.(6) | 天花板，升降布幕嵌槽 W20 | 尺 | 10 |  | 0 | 09500000010B,#
壹.一.(五).2.(7) | 天花板，管線外露包覆6mm矽酸鈣板 | 式 | 1 |  | 0 | 0950000004A,#
壹.一.(五).3 | 地坪工程 |  | 1 | 0 | 0
壹.一.(五).3.(1) | 特殊地坪，合成橡膠運動地坪(含粉刷打底 | M2 | 122.7 |  | 0 | 0962000002,#上
| ),灰色系, TH=10mm橡膠捲材, W100~ |  |  |  | 0 | 新興業、日強運
| 130cm*L6~15米 深灰、中灰交相鋪設(含粉 |  |  |  | 0 | 動器材、瑞中體
| 刷打底) |  |  |  | 0 | 育事業或同級品
壹.一.(五).3.(2) | 特殊地坪，石塑卡扣地坪,橡木紋,5+ | M2 | 169.6 |  | 0 | 096200000201,#
| 1.5mm靜音棉,約W20*L120cm,抗菌耐磨五萬 |  |  |  | 0 | 5+1.5mm靜音棉(
| 轉以上(含粉刷打底) |  |  |  | 0 | 粉刷打底)
壹.一.(五).3.(3) | 特殊地坪，晶化(硬化)地坪 | M2 | 240.1 |  | 0 | 096200000203,#
壹.一.(五).3.(4) | 舖地磚，石英磚30*60cm，地坪粉刷打底( | M2 | 10.7 |  | 0 | 09341000002,黃
| 石紋自然模面,淺灰色,防滑系數CSR≥0.55) |  |  |  | 0 | 山石、冠軍、三
[5 empty] | 0 | 洋或同等品
壹.一.(五).3.(5) | 鋪貼壁磚，石英磚30*60cm，地坪粉刷打底 | M2 | 24.7 |  | 0 | 0931000002FW,黃
| +彈泥防水(石紋自然模面,淺灰色,防滑系 |  |  |  | 0 | 山石、冠軍、三
| 數CSR≥0.55)(地坪含牆面) |  |  |  | 0 | 洋或同等品
壹.一.(五).4 | 門窗工程 | 式 | 1 | 0 | 0
壹.一.(五).4.(1) | 金屬門扇及門樘，門窗,鐵件玻璃門窗含烤 | 樘 | 1 |  | 0 | 081000000A,#
| 漆,W703*H230cm+W120*H230cm橫移自動門( |  |  |  | 0
| 10mm強化清玻璃)(B02B瑜珈教室) |  |  |  | 0
壹.一.(五).4.(2) | 金屬門扇及門樘，門窗,玻璃雙開門,W240* | 樘 | 1 |  | 0 | 081000000A01,#
| H230cm 金屬框烤漆玻璃門含玻璃、門五金 |  |  |  | 0
| (109大廳) |  |  |  | 0
壹.一.(五).4.(3) | 木門，門窗,木作房間門,W90*H230cm 面貼 | 樘 | 1 |  | 0 | 08210000000AD1,
| 美耐板, 含門五金(111備勤室)" |  |  |  | 0 | #
壹.一.(五).4.(4) | 木門，門窗,木作衛浴門,W80*H230 cm 面 | 樘 | 2 |  | 0 | 08210000000A01,
| 貼美耐板, 含門五金(112衛浴) |  |  |  | 0 | #
壹.一.(五).4.(5) | 金屬門扇及門樘，門窗,鐵件玻璃門窗含烤 | 樘 | 1 |  | 0 | 081000000A02,#
| 漆,W675*H230 cm+W120*H230cm木作玻璃門 |  |  |  | 0
| +W100*H230 cm木作玻璃(10mm強化清玻璃 |  |  |  | 0
| 含門五金)(114討論室) |  |  |  | 0
壹.一.(五).4.(6) | 木門，門窗,木作隔柵門,W88*H230cm面貼 | 樘 | 6 |  | 0 | 08210000000A2,#
| 美耐板(含玻璃、門五金)(梯廳) |  |  |  | 0
壹.一.(五).4.(7) | 金屬門扇及門樘，門窗,鐵件玻璃門窗含烤 | 樘 | 1 |  | 0 | 081000000A03,#
| 漆,W480*H250 cm+W569*H250cm+W642* |  |  |  | 0
| H250 cm(10mm強化清玻璃)(202走廊) |  |  |  | 0
壹.一.(五).4.(8) | 木門，門窗,木作玻璃門,W120*H250cm面貼 | 樘 | 2 |  | 0 | 08210000000A3,#
| 美耐板含玻璃、門五金(207.309) |  |  |  | 0
壹.一.(五).4.(9) | 金屬門扇及門樘，門窗,鐵件玻璃門窗含烤 | 樘 | 2 |  | 0 | 081000000A04,#
| 漆,W577*H250 cm(10mm強化清玻璃)(207自 |  |  |  | 0
| 修室) |  |  |  | 0
壹.一.(五).4.(10) | 金屬門扇及門樘，門窗,鐵件玻璃門窗含烤 | 樘 | 1 |  | 0 | 081000000A05,#
| 漆,W462*H250 cm+W462*H250cm(10mm強化 |  |  |  | 0
| 清玻璃)(302走廊) |  |  |  | 0
壹.一.(五).4.(11) | 木門，門窗,木作玻璃門,W120*H230cm面貼 | 樘 | 1 |  | 0 | 08210000000A4,#
| 美耐板含玻璃、門五金(405自修室) |  |  |  | 0
壹.一.(五).4.(12) | 金屬門扇及門樘，門窗,鐵件玻璃門窗含烤 | 樘 | 1 |  | 0 | 081000000A07,#
| 漆,W565*H230 cm(10mm強化清玻璃)(405自 |  |  |  | 0
| 修室) |  |  |  | 0
壹.一.(五).5 | 金屬鐵件工程 |  | 1 | 0 | 0
壹.一.(五).5.(1) | 金屬製品，電梯門框架(含按鍵立板),W90* | 座 | 13 |  | 0 | 055000000B,#
| D20*H230 cm不銹鋼烤漆 |  |  |  | 0 | W90*D20*H235
[5 empty] | 0 | cm 不銹鋼烤漆
壹.一.(五).5.(2) | 金屬製品，不銹鋼架@降板區,3.8*3.8方鋼 | 座 | 1 |  | 0 | 055000000B1,#
| 管+面封2mm,W210*D120*H10~15cm 含30* |  |  |  | 0 | 3.8*3.8方鋼管+
| 30活動維修口(B01梯廳) |  |  |  | 0 | 面封2mm
壹.一.(五).5.(3) | 金屬製品，線型金屬槽@2F露明天花內嵌燈 | M | 108.5 |  | 0 | 055000000101,#
| 軌+走線(115座位區/116簡易廚房) |  |  |  | 0 | 不銹鋼烤漆, 含
[5 empty] | 0 | 燈軌
壹.一.(五).5.(4) | 金屬製品，金屬外開信箱嵌入高櫃,PVC覆 | 只 | 28 |  | 0 | 055000000B01,#
| 膜金屬鋼品-B125黑檀木紋含感應鎖,28只 |  |  |  | 0
壹.一.(五).5.(5) | 金屬製品，金屬外開信箱嵌入高櫃,信箱烤 | 座 | 1 |  | 0 | 055000000B12,#
| 漆外框(男生用) |  |  |  | 0
壹.一.(五).5.(6) | 金屬製品，金屬外開信箱嵌入高櫃,PVC覆 | 只 | 70 |  | 0 | 055000000B02,#
| 膜金屬鋼品-木紋顏色近似V1含感應鎖, |  |  |  | 0
| 70只 |  |  |  | 0
壹.一.(五).5.(7) | 金屬製品，金屬外開信箱嵌入高櫃,信箱烤 | 座 | 1 |  | 0 | 055000000B22,#
| 漆外框(女生用) |  |  |  | 0
壹.一.(五).5.(8) | 輕鋼架隔間牆，Th=12cm，W300*H310 | M2 | 9.3 |  | 0 | 1015000002A,#
| cmC型立柱@40cm, 加強橫桿@120cm雙面封 |  |  |  | 0
| 9mm矽酸鈣板內襯60K隔音岩棉 (密實填塞) |  |  |  | 0
壹.一.(五).6 | 玻璃明鏡工程 | 式 | 1 | 0 | 0
壹.一.(五).6.(1) | 玻璃，5mm明鏡, 光邊導角,櫃體與牆面外 | 才 | 663.6 |  | 0 | 088100000A,#
| 飾 |  |  |  | 0
壹.一.(五).6.(2) | 玻璃，5mm茶鏡, 光邊導角,櫃體與牆面外 | 才 | 951 |  | 0 | 088100000A01,#
| 飾(含轉角鋁合金L型收邊條) |  |  |  | 0
壹.一.(五).6.(3) | 玻璃，玻璃立面含門樘,10mm強清玻璃,含 | 式 | 1 |  | 0 | 0881000004,#
| 玻璃夾具及門樘五金(管理員櫃台) |  |  |  | 0
壹.一.(五).6.(4) | 玻璃，5mm磁吸優白玻璃白板牆,光邊導角 | 才 | 845.8 |  | 0 | 088100000A02,#
| 含轉角鋁合金L型收邊條(背襯2mm鐵板) |  |  |  | 0
壹.一.(五).6.(5) | 玻璃，5mm優白烤漆玻璃,光邊導角含轉角 | 才 | 368 |  | 0 | 088100000A03,#
| 鋁合金L型收邊條(含背襯) |  |  |  | 0
壹.一.(五).7 | 木作工程 | 式 | 1 | 0 | 0
壹.一.(五).7.(1) | 櫥櫃，木作置物櫃(含鎖),面貼美耐板 | 尺 | 16 |  | 0 | 064110000A,#
| W480*D45*H200cm |  |  |  | 0
壹.一.(五).7.(2) | 櫥櫃，木作收納櫃,面貼美耐板 (W60+125+ | 座 | 1 |  | 0 | 064110000A01,#
| 120)*D60*H230cm+立面壁板/假門片 |  |  |  | 0
壹.一.(五).7.(3) | 木作造型門框,面貼美耐板W150*D60* | 樘 | 1 |  | 0 | 064110000A02,#
| H230 cm |  |  |  | 0
壹.一.(五).7.(4) | 木作長凳,面貼美耐板+人造皮座墊 W600* | 尺 | 20 |  | 0 | 064110000A03,#
| D40*H45cm |  |  |  | 0
壹.一.(五).7.(5) | 木作鏡牆背襯木板未含明鏡/茶鏡,外框面 | 尺 | 83.8 |  | 0 | 064110000A04,#
| 貼美耐板 |  |  |  | 0
壹.一.(五).7.(6) | 木作木壁板,背襯角材或木芯板, 面貼美耐 | 尺 | 174.1 |  | 0 | 064110000A05,#
| 板th=3cm |  |  |  | 0
壹.一.(五).7.(7) | 木作木壁板立面,背襯角材、面封9mm矽酸 | 尺 | 17.7 |  | 0 | 064110000A06,#
| 鈣板th=17cm |  |  |  | 0
壹.一.(五).7.(8) | 櫥櫃，木作櫃台,面貼美耐板W275*D75* | 尺 | 9.2 |  | 0 | 064110000A07,#
| H75 cm |  |  |  | 0
壹.一.(五).7.(9) | 木作工作桌面,面貼美耐板D60*H75 cm | 尺 | 19.1 |  | 0 | 064110000A08,#
壹.一.(五).7.(10) | 木作矮櫃,面貼美耐板W120+285*D60*H90 | 尺 | 13.5 |  | 0 | 064110000A09,#
| cm |  |  |  | 0
壹.一.(五).7.(11) | 木作吊櫃,面貼美耐板W215*D35*H80 cm | 尺 | 7.1 |  | 0 | 064110000A11,#
壹.一.(五).7.(12) | 木作高/衣櫃,面貼美耐板D55*H230 cm | 尺 | 10.6 |  | 0 | 064110000A12,#
壹.一.(五).7.(13) | 木作浴櫃,面貼美耐板, 含金屬櫃腳 W100* | 尺 | 3.3 |  | 0 | 064110000A13,#
| D60*H90 cm |  |  |  | 0
壹.一.(五).7.(14) | 木作高/衣櫃,面貼美耐板D60*H230 cm | 尺 | 2.6 |  | 0 | 064110000A14,#
壹.一.(五).7.(15) | 木作沙發座椅含座墊,面貼美耐板W*D60*座 | 尺 | 157.3 |  | 0 | 064110000A15,#
| H45(100) cm |  |  |  | 0
壹.一.(五).7.(16) | 木作V1造型框架-ㄇ型,面貼美耐板W305* | 尺 | 10.1 |  | 0 | 064110000A16,#
| th3*H130 cm |  |  |  | 0
壹.一.(五).7.(17) | 木作木壁板,背襯角材或木芯板, 面貼美耐 | 尺 | 19.7 |  | 0 | 064110000A17,#
| 板th=2cm |  |  |  | 0
壹.一.(五).7.(18) | 木作系統廚具下櫃(未含設備),M6板材(六 | 尺 | 22.4 |  | 0 | 064110000A18,#
| 面同色)W*D60*H90 cm(含石英石檯面) |  |  |  | 0
壹.一.(五).7.(19) | 木作系統廚具吊櫃(未含設備),M6板材(六 | 尺 | 11.8 |  | 0 | 064110000A19,#
| 面同色)W300*D60*H90 cm |  |  |  | 0
壹.一.(五).7.(20) | 木作冰箱空櫃(未含設備),面貼美耐板 | 尺 | 2.6 |  | 0 | 064110000A21,#
| W80*D75*H230 cm |  |  |  | 0
壹.一.(五).7.(21) | 木作信箱空櫃,面貼美耐板W100*D40* | 尺 | 3.3 |  | 0 | 064110000A22,#
| H230 cm(金屬信箱製作完後嵌入空櫃) |  |  |  | 0
壹.一.(五).7.(22) | 櫥櫃，木作拉折門空櫃,面貼美耐板W30* | 式 | 1 |  | 0 | 0641100004,#
| D70*H230 cm |  |  |  | 0
壹.一.(五).7.(23) | 木作廚具上方空櫃,面貼美耐板W565*D50~ | 尺 | 18.8 |  | 0 | 064110000A23,#
| 95*H175 cm |  |  |  | 0
壹.一.(五).7.(24) | 櫥櫃，木作拉折門組(六等分)含門五金,面 | 式 | 1 |  | 0 | 064110000401,#
| 貼美耐板W385*H230 cm |  |  |  | 0
壹.一.(五).7.(25) | 木作系統廚具中島+90(未含設備),M6板材+ | 尺 | 10 |  | 0 | 064110000A24,#
| 面貼美耐板W300*D80*H90 cm |  |  |  | 0
壹.一.(五).7.(26) | 木作系統廚具中島+75(含內部結構鐵件), | 尺 | 10 |  | 0 | 064110000A25,#
| 四面貼石英石W300*D40*th12 cm |  |  |  | 0
壹.一.(五).7.(27) | 木作木壁板(電梯立面),面貼美耐板 W* | 尺 | 56.4 |  | 0 | 064110000A26,#
| D15*H210 cm |  |  |  | 0
壹.一.(五).7.(28) | 木作淺高櫃,No.2電梯旁面貼美耐板W55* | 尺 | 9 |  | 0 | 064110000A27,#
| D32*H230 cm |  |  |  | 0
壹.一.(五).7.(29) | 木作茶鏡造型框架-ㄇ型含散熱木格柵 (未 | 尺 | 83.3 |  | 0 | 064110000A28,#
| 含茶鏡),僅框架面貼美耐板 W400*th3* |  |  |  | 0
| H130 cm |  |  |  | 0
壹.一.(五).7.(30) | 木作信箱矮櫃踢腳+頂面襯板,踢腳W270* | 尺 | 12.5 |  | 0 | 064110000A29,#
| D60*H20cm,頂面襯板W270*D60*th1.8 cm( |  |  |  | 0
| 金屬信箱製作完後嵌入空櫃) |  |  |  | 0
壹.一.(五).7.(31) | 木作茶鏡造型框架-ㄇ型(未含茶鏡),僅框 | 尺 | 81.5 |  | 0 | 064110000A30,#
| 架面貼美耐板W*th3*H130 cm |  |  |  | 0
壹.一.(五).7.(32) | 木作石塑卡扣地坪(地坪翻摺為立面),橡木 | 尺 | 18.8 |  | 0 | 064110000A31,#
| 紋,5+1.5mm靜音棉,抗菌耐磨五萬轉以上( |  |  |  | 0
| 含立面木作整平) |  |  |  | 0
壹.一.(五).7.(33) | 木作雙L型高腳桌面(大樹),面貼美耐板 | 尺 | 18.5 |  | 0 | 064110000A32,#
| W555*D60*H75~110 cm |  |  |  | 0
壹.一.(五).7.(34) | 木作造型書架(大樹),面貼美耐板W233* | 尺 | 7.7 |  | 0 | 064110000A33,#
| D40*H226 cm |  |  |  | 0
壹.一.(五).7.(35) | 木作造型書架(大樹)垂直量體,面貼美耐板 | 尺 | 8.1 |  | 0 | 064110000A34,#
| W78*D40*H244 cm |  |  |  | 0
壹.一.(五).7.(36) | 木作長凳,面貼美耐板W433*D70*H40~75 | 尺 | 14.4 |  | 0 | 064110000A35,#
| cm |  |  |  | 0
壹.一.(五).7.(37) | 木作閱覽桌,面貼美耐板W150*D120*H75~ | 座 | 2 |  | 0 | 064110000A36,#
| 132 cm |  |  |  | 0
壹.一.(五).7.(38) | 木作鞋櫃+矮櫃(大樹),面貼美耐板 W560* | 尺 | 14.4 |  | 0 | 064110000A38,#
| D45*H40~60 cm |  |  |  | 0
壹.一.(五).7.(39) | 木作懸吊量體(大樹),面貼美耐板 W560* | 尺 | 16.1 |  | 0 | 064110000A39,#
| D45*H40~60 cm |  |  |  | 0
壹.一.(五).7.(40) | 木作桌面(沙發座椅背面),面貼美耐板 | 尺 | 14 |  | 0 | 064110000A41,#
| W420*D45*H75 cm |  |  |  | 0
壹.一.(五).8 | 油漆工程 |  | 1 | 0 | 0
壹.一.(五).8.(1) | 油漆，水泥漆, 平光白/黑,批土(3底5度) | M2 | 2005 |  | 0 | 0991000002A,#得
[5 empty] | 0 | 利、虹牌、青葉
[5 empty] | 0 | 或同等品,*
壹.一.(五).8.(2) | 油漆，輕水泥壁材塗裝水泥本色,接著劑、 | M2 | 130 |  | 0 | 0991000002B,#卡
| 二道主漆、紋理研磨、封固底漆、抗污面 |  |  |  | 0 | 多泥、磐多魔、
| 漆(戶外規格),約th=2mm |  |  |  | 0 | 樂塗或同等品,*
壹.一.(五).9 | 雜項工程 |  | 1 | 0 | 0
壹.一.(五).9.(1) | 仿造石材，踢腳，t=1.5cm人造崗石踢腳, | 才 | 566.5 |  | 0 | 0473000002,#羅
| H=20cm(細點深灰/白) |  |  |  | 0 | 馬崗石、利吉建
[5 empty] | 0 | 材、旺聯或同等
[5 empty] | 0 | 品
壹.一.(五).9.(2) | 檯面,石英石,白色細花紋,D60*th=1.5cm | CM | 1050 |  | 0 | 0441000001A,#闊
[5 empty] | 0 | 石、晶華石、矽
[5 empty] | 0 | 鋼石或同等品
壹.一.(五).9.(3) | 檯面,一字型,陶瓷薄板, 雕刻白花紋, | CM | 760 |  | 0 | 0441000001B,#諾
| th0.6cm,D40~70cm |  |  |  | 0 | 貝達、可樂石、
[5 empty] | 0 | 耐麗石或同等品
壹.一.(五).9.(4) | 檯面,一字型,陶瓷薄板, 雕刻白花紋, | CM | 600 |  | 0 | 0441000001C,#諾
| th1.2cm,D40~70cm |  |  |  | 0 | 貝達、可樂石、
[5 empty] | 0 | 耐麗石或同等品
壹.一.(五).10 | 視聽設備工程 | 式 | 1 | 0 | 0
壹.一.(五).10.(1) | 中央監視主控制設備，顯示器：電子布告 | 台 | 1 |  | 0 | 138011000AA01,
| 欄55吋壁掛型顯示器,55吋 4K UHD LED |  |  |  | 0 | 飛利浦、夏普、
| Android 顯示器 |  |  |  | 0 | 國際牌或同等品
壹.一.(五).10.(2) | 中央監視主控制設備，顯示器：聯網簡報 | 台 | 1 |  | 0 | 138011000AA02,
| 電視壁掛型顯示器,70吋 4K UHD LED |  |  |  | 0 | 飛利浦、夏普、
| Android 顯示器 |  |  |  | 0 | 國際牌或同等品
壹.一.(五).10.(3) | 其他技術工，水電：壁掛架含電視安裝工 | 式 | 2 |  | 0 | L000005070004A0
| 資,55-90吋固定式電視壁掛架 |  |  |  | 0 | 1,1件為1式
壹.一.(五).11 | 廚具設備工程 | 式 | 1 | 0 | 0
壹.一.(五).11.(1) | 飲水機：三溫飲水機,落地立式飲水機, | 台 | 5 |  | 0 | 15410K000CA01,
| 220V 熱水22L, 溫水10L, 冰水4L,黑色或 |  |  |  | 0 | 賀眾牌、德克生
| 不銹鋼色約W43.5*D48*H147 cm |  |  |  | 0 | 活、麗水生活或
[5 empty] | 0 | 同等品
壹.一.(五).11.(2) | 生飲水系統，儲水槽：不銹鋼大水槽, | 座 | 1 |  | 0 | 15410L900AA01,
| SUS304拉絲板, 外徑約W67*D46*H22* |  |  |  | 0 | 大吉雄、傑泰、
| th1.1 cm |  |  |  | 0 | 品衛無限或同等
[5 empty] | 0 | 品
壹.一.(五).11.(3) | 龍頭：抽拉龍頭(烤黑),無鉛全銅D23* | 組 | 2 |  | 0 | 15410e0008A01,
| H45.6 cm |  |  |  | 0 | TAP彰一興實業、
[5 empty] | 0 | BOSS金巨翰實業
[5 empty] | 0 | 、傑泰或同等品
壹.一.(五).11.(4) | 雙口IH電爐,黑色微晶玻璃,功率3300~ | 組 | 1 |  | 0 | 1235600008A01,
| 3500W,220V,w68xd40xh6.1cm |  |  |  | 0 | 林內牌、喜特麗
[5 empty] | 0 | 、櫻花或同等品
壹.一.(五).11.(5) | 單口IH電爐,黑色微晶玻璃,功率2600W, | 組 | 1 |  | 0 | 1235600008A02,
| 220V,w30xd45xh8.3 cm |  |  |  | 0 | 林內牌、喜特麗
[5 empty] | 0 | 、櫻花或同等品
壹.一.(五).11.(6) | 排油煙機,倒T式高速馬達排油煙機,出風口 | 組 | 1 |  | 0 | 1235600008A03,
| 排風量=18~20M³/分,不銹鋼機身,110V, |  |  |  | 0 | 林內牌、喜特麗
| w90xd50 cm |  |  |  | 0 | 、櫻花或同等品
壹.一.(五).11.(7) | 烤箱,嵌入式,220V,功率2400~3000W,高溫 | 組 | 1 |  | 0 | 1235600008A04,
| 240~250℃,嵌入空間W60*D60*H60cm |  |  |  | 0 | BOSCH、林內、喜
[5 empty] | 0 | 特麗或同等品
壹.一.(五).11.(8) | 冰箱,一級能效,300~380L兩門琉璃鏡,上冷 | 組 | 1 |  | 0 | 1235600008A05,
| 藏下冷凍W60*D65*H190cm |  |  |  | 0 | 日立、LG、國際
[5 empty] | 0 | 牌或同等品
壹.一.(五).11.(9) | 微波爐,變頻25~32L,黑色,功率1200~ | 組 | 1 |  | 0 | 1235600008A06,
| 1400W,w52.5*d40.1*h31 cm |  |  |  | 0 | 國際牌、LG、惠
[5 empty] | 0 | 而浦或同等品
壹.一.(五).11.(10) | 生飲水系統，儲水槽：不銹鋼小水槽, | 座 | 4 |  | 0 | 15410L900AA02,
| SUS304拉絲板,外徑W56*D46*H22*th1.1 |  |  |  | 0 | 大吉雄、傑泰、
| cm |  |  |  | 0 | 品衛無限或同等
[5 empty] | 0 | 品
壹.一.(五).11.(11) | 龍頭：廚房龍頭,無鉛,全銅鍍鉻D20.8* | 組 | 4 |  | 0 | 15410e0008A02,
| H33.8 cm |  |  |  | 0 | TAP彰一興實業、
[5 empty] | 0 | BOSS金巨翰實業
[5 empty] | 0 | 、傑泰或同等品
壹.一.(五).11.(12) | 小型油脂截留器，SUS304不銹鋼, 含安裝 | 件 | 1 |  | 0 | 1541000008
| 零料 |  |  |  | 0
壹.一.(五).12 | 衛浴設備工程 | 式 | 1 | 0 | 0
壹.一.(五).12.(1) | 廁所附屬設備，省水馬桶：分離式馬桶,龍 | 組 | 1 |  | 0 | 1081020008A01,
| 捲噴射式,洗凈水量6L,W48*D73.8* |  |  |  | 0 | toto、凱撒、和
| H86.8cm |  |  |  | 0 | 成或同等品
壹.一.(五).12.(2) | 浴室附屬設備，含配件：淋浴間(外開門), | 組 | 1 |  | 0 | 1082000018A01,
| L型無邊框淋浴間 (銅鍍鉻)8mm強化玻璃, |  |  |  | 0 | 一太e衛浴、凱撒
| 加長型把手可掛毛巾 |  |  |  | 0 | 、富合利或同等
[5 empty] | 0 | 品
壹.一.(五).12.(3) | 浴室附屬設備，含配件：淋浴柱,含手持式 | 組 | 1 |  | 0 | 1082000018A02,
| 花灑(五段), 淋浴用單槍龍頭,具下出水便 |  |  |  | 0 | toto、凱撒、和
| 利洗地 |  |  |  | 0 | 成或同等品
壹.一.(五).12.(4) | 洗面盆：面盆,下嵌式 W59*D41.5*H20 cm | 座 | 1 |  | 0 | 154107000AA01,
[5 empty] | 0 | toto、凱撒、和
[5 empty] | 0 | 成或同等品
壹.一.(五).12.(5) | 龍頭：面盆龍頭,臉盆用單槍龍頭(短),H= | 組 | 1 |  | 0 | 15410e0008A03,
| 15.4cm附拉桿式排水零件 |  |  |  | 0 | toto、凱撒、和
[5 empty] | 0 | 成或同等品
壹.一.(五).12.(6) | 明鏡：鏡櫃+明鏡組,無銅鏡, 內含玻璃層 | 組 | 1 |  | 0 | 10801f0008A01,
| 板W50*D12.5*H80 cm |  |  |  | 0 | Kohler、凱撒、
[5 empty] | 0 | 和成或同等品
壹.一.(五).12.(7) | 掛衣勾：掛勾,銅鍍鉻雙鉤W8*D8*H3 cm | 組 | 2 |  | 0 | 1080170008A01,
[5 empty] | 0 | toto、雅鼎、
[5 empty] | 0 | Kohler或同等品
壹.一.(五).12.(8) | 廁所附屬設備，含配件：換氣扇,超靜音換 | 組 | 1 |  | 0 | 1081000018A01,
| 氣扇,220V,白色嵌入尺寸W21*D21*H14.5 |  |  |  | 0 | 樂奇、台達電、
| cm |  |  |  | 0 | 阿拉斯加或同等
[5 empty] | 0 | 品
壹.一.(五).13 | 健身器材設備 | 式 | 1 | 0 | 0
壹.一.(五).13.(1) | 電動跑步機(商用機型)(有氧),跑步區域: | 組 | 8 |  | 0 | 1263200008A01,
| Ｗ51*L140 cm,跑帶規格:1.6mm厚雙層跑帶 |  |  |  | 0 | 喬山健康科技、
| ,仰昇坡度:0%~15%,速度範圍:0.8~20km/h, |  |  |  | 0 | 強生運動科技、
| 持續馬力:3.25HP連續作動馬力(DC直流馬 |  |  |  | 0 | 信捷國際或同等
| 達),顯示螢幕:XR控制面板/8.5吋寬大背光 |  |  |  | 0 | 品
| LCD.運動程式:XR控制面板/5組,展開尺寸: |  |  |  | 0
| 195*90*157cm,折收尺寸:106*91*181 cm |  |  |  | 0
壹.一.(五).13.(2) | 飛輪健身車(商用機型)(有氧),傳動系統: | 組 | 4 |  | 0 | 1263200008A02,
| 免保養皮帶傳動系統,飛輪重量:21公斤/ |  |  |  | 0 | 喬山健康科技、
| 46磅,握把規格:高品質碳纖維曲柄,鍍鋅的 |  |  |  | 0 | 強生運動科技、
| 高強度鋼架,可進行微調手握把位置,踏板 |  |  |  | 0 | 信捷國際或同等
| 規格:標準合金踏板,坐墊調整:舒適的鈦弓 |  |  |  | 0 | 品
| 座墊,精確壓鑄及具有尺規刻痕的滑軌,阻 |  |  |  | 0
| 力系統:具有可微調阻力和緊急剎車的阻力 |  |  |  | 0
| 系統,機台尺寸:109*59*129cm |  |  |  | 0
壹.一.(五).13.(3) | 橢圓訓練機(商用機型)(有氧),步伐跨距: | 組 | 3 |  | 0 | 1263200008A03,
| 51cm,飛輪重量:10.5kg,踏板高度:23cm,踏 |  |  |  | 0 | 喬山健康科技、
| 板間距:6.5cm,踏板規格:大尺寸踏板,顯示 |  |  |  | 0 | 強生運動科技、
| 螢幕:XR控制面板/8.5吋寬大背光LCD,運動 |  |  |  | 0 | 信捷國際或同等
| 程式:XR控制面板/5組,阻力系統:ECB磁控 |  |  |  | 0 | 品
| 阻力系統,阻力調整:1~20,機台尺寸:148* |  |  |  | 0
| 73*166cm |  |  |  | 0
壹.一.(五).13.(4) | 多功能重量訓練機(商用機型)(重訓),框架 | 組 | 3 |  | 0 | 1263200008A04,
| 顏色:磨砂黑,背部調整:8種調整位置變化, |  |  |  | 0 | 喬山健康科技、
| 坐椅調整:4種調整位置變化,滑輪系統:高 |  |  |  | 0 | 強生運動科技、
| 品質軸承,鋼索:6mm尼龍包覆鋼索,訓練種 |  |  |  | 0 | 信捷國際或同等
| 類:高滑輪訓練、腹部訓練、胸推/划船訓 |  |  |  | 0 | 品
| 練、自由訓練、腿部訓練、下滑輪訓練,槓 |  |  |  | 0
| 片重量:80kg,佔地面積:213*146*205cm |  |  |  | 0
壹.一.(五).13.(5) | 電鍍啞鈴組(重訓),啞鈴放置架:電鍍鋼管, | 組 | 2 |  | 0 | 1263200008A05,
| 材質:啞鈴主體為電鍍,把手為PVC,重量:啞 |  |  |  | 0 | 喬山健康科技、
| 鈴由1~10kg,每公斤各兩支共20支,佔地面 |  |  |  | 0 | 強生運動科技、
| 積:40*40*112 cm |  |  |  | 0 | 信捷國際或同等
[5 empty] | 0 | 品
壹.一.(五).14 | 活動傢俱 | 式 | 1 | 0 | 0
壹.一.(五).14.(1) | 細木作，椅：Ａ實木長凳,橡木(平光塗裝 | 組 | 1 |  | 0 | 06200N0008A01,#
| 應保留天然木紋)實木椅W180*D40*H47 cm |  |  |  | 0
壹.一.(五).14.(2) | 沙發，五金及附件：Ｂ三人布沙發,實木骨 | 組 | 1 |  | 0 | 1254700108A01,#
| 架、高密度泡棉、裱覆棕色麻花、防焰、 |  |  |  | 0
| 防汙、防潑水織品W227*D90*H85 cm |  |  |  | 0
壹.一.(五).14.(3) | 沙發，五金及附件：Ｃ單椅沙發,實木骨架 | 組 | 1 |  | 0 | 1254700108A02,#
| 、高密度泡棉人造皮椅面,W77*D80*H45座 |  |  |  | 0
| 高(70總高)cm |  |  |  | 0
壹.一.(五).14.(4) | 細木作，桌：Ｄ實木長主几,胡桃木(平光 | 組 | 1 |  | 0 | 06200M0008A01,#
| 塗裝應保留天然木紋)實木長几W135*D45* |  |  |  | 0
| H37 cm |  |  |  | 0
壹.一.(五).14.(5) | 細木作，桌：Ｅ圓桌D60,不銹鋼鍍鈦黑桌 | 組 | 7 |  | 0 | 06200M0008A02,#
| 腳＋th2cm大理石桌面D60*H70 cm |  |  |  | 0
壹.一.(五).14.(6) | 細木作，椅：Ｆ辦公椅,鋁合金電鍍骨架， | 組 | 4 |  | 0 | 06200N0008A02,#
| 黑色,SD-C12KTGD,W56*D62*H89cm |  |  |  | 0
壹.一.(五).14.(7) | 細木作，椅：G 實木椅，山毛櫸實木骨架 | 組 | 19 |  | 0 | 06200N0008A03,#
| 、高密度泡棉裱覆人造皮椅面W54*D47* |  |  |  | 0
| H46座高(73總高) cm (±5％) |  |  |  | 0
壹.一.(五).14.(8) | 一般木作家具：Ｈ單人床組,實木床架含床 | 組 | 2 |  | 0 | 1250100008A01,#
| 墊W90*D190 cm |  |  |  | 0
壹.一.(五).14.(9) | 細木作，桌：Ｉ六人實木桌,橡木實木桌 ( | 組 | 2 |  | 0 | 06200M0008A03,#
| 平光塗裝應保留天然木紋)W200*D90*H72 |  |  |  | 0
| cm |  |  |  | 0
壹.一.(五).14.(10) | 金屬製品，製作：Ｊ海軍椅,鋁合金W39* | 組 | 50 |  | 0 | 0550001008A01,#
| D50*H46座高(86總高) cm |  |  |  | 0
壹.一.(五).14.(11) | 討論桌，桌：Ｋ討論桌75*75,金屬框架、 | 組 | 4 |  | 0 | 06200M0008A04,#
| 美耐皿桌面整體白色（含組裝）W75*D75* |  |  |  | 0
| H74 cm (±5％) |  |  |  | 0
壹.一.(五).14.(12) | 細木作，椅：Ｌ實木椅 紙藤編椅面,山毛 | 組 | 4 |  | 0 | 06200N0008A04,#
| 櫸實木骨架、紙藤編椅面W55*D51*H45座高 |  |  |  | 0
| (76總高) cm |  |  |  | 0
壹.一.(五).14.(13) | 細木作，桌：Ｍ圓桌D70,不銹鋼鍍鈦黑桌 | 組 | 15 |  | 0 | 06200M0008A05,#
| 腳＋th2cm灰色大理石桌面D70*H70 cm |  |  |  | 0
壹.一.(五).14.(14) | 細木作，椅：Ｎ實木椅 人造皮椅面,梣木 | 組 | 20 |  | 0 | 06200N0008A05,#
| 實木骨架、高密度泡棉裱覆人造皮椅面, |  |  |  | 0
| W58*D48*H42座高(70總高) cm |  |  |  | 0
壹.一.(五).14.(15) | 細木作，椅：Ｏ實木高腳椅,梣木實木高腳 | 組 | 3 |  | 0 | 06200N0008A06,#
| 椅 (平光塗裝應保留天然木紋)W51*D38.5* |  |  |  | 0
| H69 cm |  |  |  | 0
壹.一.(五).14.(16) | 細木作，椅：Ｐ曲木椅,曲木烤漆W50*D54* | 組 | 4 |  | 0 | 06200N0008A07,#
| H44.5座高(76總高) cm |  |  |  | 0
壹.一.(五).14.(17) | 細木作，桌：Ｑ曲木咖啡桌,橡木＋胡桃木 | 組 | 2 |  | 0 | 06200M0008A07,#
| 二色各１張D90*H40 cm |  |  |  | 0
壹.一.(五).14.(18) | 一般木作家具：R1草編座墊,草本色D50* | 只 | 2 |  | 0 | 1250100006A01,#
| H10 cm |  |  |  | 0
壹.一.(五).14.(19) | 一般木作家具：R2草編座墊,草本色D50* | 只 | 3 |  | 0 | 1250100006A02,#
| H20 cm |  |  |  | 0
壹.一.(五).14.(20) | 細木作，椅：R3椅凳,聚脂纖維編織布套, | 組 | 1 |  | 0 | 06200N0008A08,#
| 內芯PU泡棉,深藍色D71*H44 cm |  |  |  | 0
壹.一.(五).14.(21) | 細木作，椅：R4椅凳,聚脂纖維編織布套, | 組 | 1 |  | 0 | 06200N0008A09,#
| 內芯PU泡棉,米色D45*H33cm |  |  |  | 0
壹.一.(五).14.(22) | 討論桌，桌：Ｓ 金屬框架、美耐皿桌面整 | 組 | 8 |  | 0 | 06200M0008A08,#
| 體白色（含組裝）W125*D75*H74 cm (± |  |  |  | 0
| 5％) |  |  |  | 0
壹.一.(五).15 | 燈飾工程 | 式 | 1 | 0 | 0
壹.一.(五).15.(1) | 照明燈具，懸吊式：吊燈1,仿蠶絲燈罩 | 盞 | 7 |  | 0 | 165054000AA01,#
| 圓形D60*H60 cm |  |  |  | 0
壹.一.(五).15.(2) | 照明燈具，懸吊式：吊燈2,仿蠶絲燈罩 | 盞 | 2 |  | 0 | 165054000AA02,#
| 腰鼓形D45*H45 cm |  |  |  | 0
壹.一.(五).15.(3) | 照明燈具，懸吊式：吊燈3,仿蠶絲燈罩 | 盞 | 2 |  | 0 | 165054000AA03,#
| 蘋果形D50*H34 cm |  |  |  | 0
壹.一.(五).15.(4) | 照明燈具，懸吊式：吊燈4,仿蠶絲燈罩 | 盞 | 2 |  | 0 | 165054000AA04,#
| 碟形D90*H35 cm |  |  |  | 0
壹.一.(五).15.(5) | 照明燈具，懸吊式：吊燈5,仿蠶絲燈罩 | 盞 | 2 |  | 0 | 165054000AA05,#
| 雪茄形D40*H120 cm |  |  |  | 0
壹.一.(六) | 寢室桌床組 | 式 | 1 | 0 | 0
壹.一.(六).1 | 寢室床組A型(2床) | 組 | 118 |  | 0 | 11000A0008,#,*
壹.一.(六).2 | 寢室床組B型(2床) | 組 | 16 |  | 0 | 11000B0008,#,*
壹.一.(六).3 | 寢室床組(行動不便型)(3床) | 組 | 3 |  | 0 | 11000C0008,#,*
壹.一.(六).4 | 寢室窗簾 150*190cm | 樘 | 1 |  | 0 | 10600B0001,#
壹.一.(六).5 | 寢室窗簾 120*240cm | 樘 | 69 |  | 0 | 10600B0002
| 小計(壹.一.(一)~壹.一.(六)) |  |  |  | 0
壹.二 | 公共設施 | 式 | 1 | 0 | 0
壹.二.(一) | 西校門及機車停車場 | 式 | 1 | 0 | 0
壹.二.(一).1 | 護坡，帆布鋪設受(含排水溝) | M2 | 248.25 |  | 0 | 023720000201,#,
[5 empty] | 0 | *
壹.二.(一).2 | 土方工作，挖方 | M3 | 1145.75 |  | 0 | 02300C0003,*
壹.二.(一).3 | 構造物回填，原材料回填 | M3 | 370.75 |  | 0 | 0231710003,#,*
壹.二.(一).4 | 廢方區內平衡整平(不外運棄處理) | M3 | 775 |  | 0 | 02323C00031,#
壹.二.(一).5 | 施工輔助設施，施工架，鋼管，框式，裝 | M2 | 755.25 |  | 0 | 0154011232,#鋼
| 拆含（水平架、壁拉桿、三角架、中欄杆 |  |  |  | 0 | 管施工架須符合
| 、安全母索、腳踏板、交叉拉桿雙面、斜 |  |  |  | 0 | 國家標準(CNS
| 籬、下拉桿、腳趾等相關設施租金) |  |  |  | 0 | 4750 A2067規定)
[5 empty] | 0 | ,*
壹.二.(一).6 | 結構用混凝土，預拌，140kgf/cm2 | M3 | 64.13 |  | 0 | 0331023003,#,*
壹.二.(一).7 | 結構用混凝土，預拌，420kgf/cm2 | M3 | 872.5 |  | 0 | 033102C003,*
壹.二.(一).8 | 普通模板，(建築，建築物) | M2 | 3733.45 |  | 0 | 0311011502,*
壹.二.(一).9 | 清水模板，(建築，建築物)，(樓版夾板模 | M2 | 248.26 |  | 0 | 0311021502,(樓
| ) |  |  |  | 0 | 版夾板模),*
壹.二.(一).10 | 鋼筋，SD280，熱軋，#3，含彎紮組立及損 | T | 15.58 |  | 0 | 032100000501,#,
| 耗 |  |  |  | 0 | *
壹.二.(一).11 | 鋼筋，SD420，熱軋，#4~#10，含彎紮組立 | T | 126.1 |  | 0 | 0321000005SD420
| 及損耗 |  |  |  | 0 | ,#,*
壹.二.(一).12 | 砌紅磚，紅磚，1/2B | M2 | 135.96 |  | 0 | 0421110202,#,*
壹.二.(一).13 | 抿石子，A1-外牆抿石子(淺灰色） | M2 | 885.6 |  | 0 | 097820000201,#,
[5 empty] | 0 | *
壹.二.(一).14 | 膜層類防潮，屋突、屋頂平台、露台防水 | M2 | 248.29 |  | 0 | 071130000203,#
| 隔熱層 |  |  |  | 0 | 符合CNS 14497
[5 empty] | 0 | N型,*
壹.二.(一).15 | 水性水泥漆，W1-內牆1:3水泥砂漿粉光+水 | M2 | 271.2 |  | 0 | 0991211022,#環
| 泥漆，一底二度 |  |  |  | 0 | 保漆(綠建材),*
壹.二.(一).16 | 花崗石舖面地磚，地坪鋪花崗石地磚，T= | M2 | 248.29 |  | 0 | 0963400002,#,*
| 3cm(30x60cm) |  |  |  | 0
壹.二.(一).17 | 水性水泥漆，平頂仿清水模+水泥漆 | M2 | 285.5 |  | 0 | 0991212002,#環
[5 empty] | 0 | 保漆(綠建材),*
壹.二.(一).18 | 瀝青混凝土舖面，AC 地坪，TH=8cm | M2 | 97.75 |  | 0 | 0274200002,#,*
壹.二.(一).19 | 瀝青混凝土舖面，AC 地坪(透水)，TH= | M2 | 173.18 |  | 0 | 0274200002Q,#,*
| 8cm |  |  |  | 0
壹.二.(一).20 | 機車停車位劃線90*180cm(含編車位號碼) | 位 | 66 |  | 0 | 0996100008,#,*
壹.二.(一).21 | 行動不便機車停車位劃線90*180cm(含編車 | 位 | 2 |  | 0 | 0996100078,#,*
| 位號碼及標誌) |  |  |  | 0
壹.二.(一).22 | S10:301*200 金屬鋁格柵 | 樘 | 1 |  | 0 | 102402100A,#,*
壹.二.(一).23 | S11:150*110 金屬鋁格柵 | 樘 | 1 |  | 0 | 102402100S11,#,
[5 empty] | 0 | *
壹.二.(一).24 | S12:360*110 金屬鋁格柵 | 樘 | 1 |  | 0 | 102402100S12,#,
[5 empty] | 0 | *
壹.二.(一).25 | S13:790*110 電動多段式連動單軌大門+推 | 樘 | 1 |  | 0 | 102402100S13,#,
| 門 |  |  |  | 0 | *
壹.二.(一).26 | 站立式(戶外)無障礙車位標示，標誌 | 個 | 3 |  | 0 | 0289100007,#
壹.二.(一).27 | 校門校名標誌，標誌 | 組 | 1 |  | 0 | 02891000080J05,
[5 empty] | 0 | #
壹.二.(二) | 景觀及植栽工程 | 式 | 1 | 0 | 0 | 含垃圾集中場.校
[5 empty] | 0 | 園道路.路邊停車
壹.二.(二).1 | 施工測量，景觀放樣 | M2 | 12388.6 |  | 0 | 0172500020A,#,*
壹.二.(二).2 | 表土處理(細整地) | M2 | 12388.6 |  | 0 | 0291000002,#(僅
[5 empty] | 0 | 作表土掘鬆、整
[5 empty] | 0 | 平、細雜物清理
[5 empty] | 0 | 及運棄),*
壹.二.(二).3 | 高壓混凝土地磚，高壓混凝土磚A (人行) | M2 | 867.4 |  | 0 | 02786000020a,含
| ，深灰+淺灰=1:3，10*20*6cm H=6cm |  |  |  | 0 | 細砂填縫,*
壹.二.(二).4 | 高壓混凝土地磚，高壓混凝土磚(車行)， | M2 | 605.2 |  | 0 | 0278600002-01,#
| 深灰，10*20*8cm |  |  |  | 0 | 含細砂填縫,*
壹.二.(二).5 | 瀝青混凝土舖面，AC 地坪，TH=8cm | M2 | 2570.9 |  | 0 | 0274200002,#,*
壹.二.(二).6 | 瀝青混凝土舖面，AC 地坪(透水)，TH= | M2 | 254.5 |  | 0 | 0274200002Q,#,*
| 8cm |  |  |  | 0
壹.二.(二).7 | 透水性舖面，植草磚 | M2 | 233.9 |  | 0 | 0279400002,*
壹.二.(二).8 | 抿石子，灰色系，3分石 | M2 | 860.4 |  | 0 | 097820000200b,#
[5 empty] | 0 | ,*
壹.二.(二).9 | 抿石子，抿石子收邊(W=20) | M | 53.2 |  | 0 | 097820000101,#,
[5 empty] | 0 | *
壹.二.(二).10 | 緣石與緣石側溝，道路緣石 | M | 1364.3 |  | 0 | 0277000001,#,*
壹.二.(二).11 | 金屬製品，收邊鋼板 | M | 63.9 |  | 0 | 0550000001,#,*
壹.二.(二).12 | 碎石鋪面，灰色系，D=2~3cm，TH=5CM | M2 | 189.9 |  | 0 | 0277000002,#
壹.二.(二).13 | 排水管溝，U型溝(場鑄)，W=60cm金屬格柵 | M | 302.4 |  | 0 | 0260120001,#尺
| 蓋板，每10~12m鑽孔間隔1m，深度約70cm |  |  |  | 0 | 寸詳A20-10,*
壹.二.(二).14 | 排水管溝，U型溝(場鑄)，W=60cm暗溝，深 | M | 13.84 |  | 0 | 02601000010c,#
| 度約50cm |  |  |  | 0 | 尺寸詳A20-10,*
壹.二.(二).15 | 排水管溝，U型溝(場鑄)，W=40cmRC水溝蓋 | M | 67.15 |  | 0 | 02601000010a,#
| (L=50cm)，深度約60cm |  |  |  | 0 | 尺寸詳A20-10,*
壹.二.(二).16 | 排水管溝，U型溝(場鑄)，W=40cm暗溝，深 | M | 53.99 |  | 0 | 02601000010a16,
| 度約60cm |  |  |  | 0 | #尺寸詳A20-10,*
壹.二.(二).17 | 集水井，W1、W2、W3、W4、W5、W6、W7、 | 座 | 21 |  | 0 | 026310000BW1,#
| W8、W9、W10、W11、W12、W15、W18、 |  |  |  | 0 | 尺寸詳A20-10,*
| W19、W20、W21、W22、W23、W24、W25，一 |  |  |  | 0
| 切工料 |  |  |  | 0
壹.二.(二).18 | 集水井，W16，一切工料 | 座 | 1 |  | 0 | 02631a000B02,#
[5 empty] | 0 | 尺寸詳A20-10,*
壹.二.(二).19 | 喬木，苦楝，米徑≧12cm,高度≧600cm,寬 | 株 | 6 |  | 0 | 02931100001-01,
| 度≧250cm |  |  |  | 0 | #,*
壹.二.(二).20 | 喬木，黃連木，米徑≧12cm,高度≧600cm, | 株 | 1 |  | 0 | 02931000001,#,*
| 寬度≧250cm |  |  |  | 0
壹.二.(二).21 | 喬木，櫸木，米徑≧12cm,高度≧600cm,寬 | 株 | 1 |  | 0 | 02931000001F,#,
| 度≧250cm |  |  |  | 0 | *
壹.二.(二).22 | 喬木，樟樹，米徑≧12cm, 高度≧500cm, | 株 | 30 |  | 0 | 0293110000,#二
| 寬度≧200cm |  |  |  | 0 | 期,*
壹.二.(二).23 | 喬木，九芎，頭徑≧8cm, 高度≧200cm,寬 | 株 | 3 |  | 0 | 029311000000E11
| 度≧80cm |  |  |  | 0 | ,#,*
壹.二.(二).24 | 流蘇，頭徑≧8cm, 高度≧200cm, 寬度≧ | 株 | 2 |  | 0 | 029311000000E12
| 80cm |  |  |  | 0 | ,#,*
壹.二.(二).25 | 阿勃勒，米徑≧12cm,高度≧600cm,寬度≧ | 株 | 25 |  | 0 | 029311000000E12
| 250cm |  |  |  | 0 | 3,#,*
壹.二.(二).26 | 象牙樹，頭徑≧6cm,高度≧150cm,寬度≧ | 株 | 9 |  | 0 | 029311000000E12
| 80cm |  |  |  | 0 | 4,#,*
壹.二.(二).27 | 臺灣烏桕，米徑≧12cm,高度≧500cm,寬度 | 株 | 14 |  | 0 | 029311000000E12
| ≧200cm |  |  |  | 0 | 5,#,*
壹.二.(二).28 | 大花紫薇，米徑≧12cm,高度≧500cm,寬度 | 株 | 6 |  | 0 | 029311000000E12
| ≧,寬度≧200cm |  |  |  | 0 | 6,#,*
壹.二.(二).29 | 灌木，日本女貞，50≦高度＜60cm，30≦ | 株 | 2492 |  | 0 | 02931200001-41,
| 寬度＜35cm，13cm≦容器直徑<16cm |  |  |  | 0 | #,*
壹.二.(二).30 | 沿階草，高度≦20cm，寬度≦10cm | 株 | 27011 |  | 0 | 02931200001Q,#,
[5 empty] | 0 | *
壹.二.(二).31 | 植草，草種噴植，單一草種，假儉草 | M2 | 3840.2 |  | 0 | 0292000092,#,*
壹.二.(二).32 | 移植，(喬木類，一次移植) | 株 | 2 |  | 0 | 029051000A
壹.二.(三) | 機電工程 | 式 | 1 | 0 | 0
壹.二.(三).1 | 電氣設備工程 |  | 1 | 0 | 0
壹.二.(三).1.(1) | 配電盤設備工程 |  | 1 | 0 | 0
壹.二.(三).1.(1).1 | CB#14 PANEL |  | 1 | 0 | 0
壹.二.(三).1.(1).1.1 | 產品，低壓配電盤，(配電箱，屋內型，粉 | 座 | 1 |  | 0 | M16401N000A,正
| 體烤漆)，CASE：2350H*1200W*2000Dmm |  |  |  | 0 | 麒,建華,士林或
| SPHC 2.3/3.2t符合401原製造廠合格廠 |  |  |  | 0 | 同等品
| 大電力CNS3990 MWG TYPE 型式試驗合格與 |  |  |  |  | #0000000001
具備TAF認可實驗室
壹.二.(三).1.(1).1.2 | VCB 3P 24KV 630A 16KA D/O E/O W/S, | 台 | 1 |  | 0 | M1640100009,
| 5A5B輔助接點,防誤抽出掛鎖裝置,內嵌式 |  |  |  | 0 | Mitsubishi.Fuji
| CTD.整台原裝進口 |  |  |  | 0 | .Eaton或同等品
壹.二.(三).1.(1).1.3 | 產品，比流器，24kV，20-10A/5A/5A 雙鐵 | 只 | 3 |  | 0 | M162911500006
| 心30VA CL:1.0+15VA 5P20 (檢附出廠試驗 |  |  |  | 0
| 報告與特性檢驗報告) |  |  |  | 0
壹.二.(三).1.(1).1.4 | 產品，集合式數位電表，DPM集合式電表, | 只 | 1 |  | 0 | M162930000006,
| 內含A,DA,V,Hz(精度0.1%),W,var,VA,PF( |  |  |  | 0 | Mitsubishi.Jani
| 0.2%),wh(CLASS 0.5S,IEC62053-22), |  |  |  | 0 | tza.Schneider或
| varh(CLASS 1S(IEC62053-24)奇次諧波分 |  |  |  | 0 | 同等品
| 析至31次,附RS-485 PORT可選配2DI/2DO及 |  |  |  | 0
| 乙太網路通訊PORT |  |  |  | 0
壹.二.(三).1.(1).1.5 | 產品，數位式保護電驛，四相一體(3CO+ | 只 | 1 |  | 0 | M16291C100006,
| LCO)，50/51/50N/51N/50BF/86/二次諧波 |  |  |  | 0 | GE,SEL,ABB或同
| 抑制功能,具RS-485及乙太通訊界面各一組 |  |  |  | 0 | 等品
| ,8DI/8DO可程式化邏輯接點, 故障波形紀 |  |  |  | 0
| 錄及事件紀錄功能 |  |  |  | 0
壹.二.(三).1.(1).1.6 | 產品，數位式保護電驛，復閉電驛(79)， | 只 | 1 |  | 0 | M16291CP00006,
| 具手動-自動-停止、三相電壓及倒數投入 |  |  |  | 0 | OSNP ,權益 ,
| 時間顯示、中文指示功能具9次自動復歸功 |  |  |  | 0 | TOYO或同等品
| 能,內含蜂鳴器及CB投入指示燈附W/ |  |  |  | 0
| RS485通訊功能 |  |  |  | 0
壹.二.(三).1.(1).1.7 | 產品，測試端子，CTT，4P，PULL-IN | 只 | 2 |  | 0 | M16291E130006
| TYPE |  |  |  | 0
壹.二.(三).1.(1).1.8 | 產品，電容跳脫裝置(CTD)，4500μf, 盤 | 只 | 1 |  | 0 | M16291F000006,
| 面式附數位表及RS485及警報接點可以閉鎖 |  |  |  | 0 | VIMTECH,三菱,
| 及數位設定及顯示(電驛用) |  |  |  | 0 | ABB或同等品
壹.二.(三).1.(1).1.9 | 產品，低壓配電盤，CS CB操作開關 | 只 | 1 |  | 0 | M1640100006
壹.二.(三).1.(1).1.10 | PL 22ψ 直接式LED燈 | 只 | 2 |  | 0 | M1640100011,
[5 empty] | 0 | sheng jay,NHD,
[5 empty] | 0 | TEND或同等品
壹.二.(三).1.(1).1.11 | 產品，低壓配電盤，螺栓保險絲，含基座 | 組 | 1 |  | 0 | M16401R0018
| ，10A |  |  |  | 0
壹.二.(三).1.(1).1.12 | 產品，低壓配電盤，螺栓保險絲，含基座 | 組 | 14 |  | 0 | M16401R0018a
| ，4A |  |  |  | 0
壹.二.(三).1.(1).1.13 | 溫度控制器 &空間風扇電熱器 | 組 | 1 |  | 0 | M1640100012
壹.二.(三).1.(1).1.14 | 產品，低壓配電盤，盤內照明及微動開關 | 組 | 1 |  | 0 | M16401f1008
| ，日光燈 |  |  |  | 0
壹.二.(三).1.(1).1.15 | VID驗電礙子 3P 24KV 附指示器，附法人 | 組 | 1 |  | 0 | M1640100013,DJ,
| 定型試驗報告 |  |  |  | 0 | RS,ABB或同等品
壹.二.(三).1.(1).1.16 | 電纜處理頭 25KV(屋內型) | 只 | 3 |  | 0 | M1640100014,3M,
[5 empty] | 0 | ITT,ESNA或同等
[5 empty] | 0 | 品
壹.二.(三).1.(1).1.17 | CU BUS BAR 鍍錫銅排 | 式 | 1 |  | 0 | M1640100015
壹.二.(三).1.(1).1.18 | 高壓熱縮絕緣套(BBIT) | 式 | 1 |  | 0 | M1640100016
壹.二.(三).1.(1).1.19 | 高壓熱縮絕緣接續護套 | 式 | 1 |  | 0 | M1640100017
壹.二.(三).1.(1).1.20 | 高壓銅排夾具及配件 | 式 | 1 |  | 0 | M1640100018
壹.二.(三).1.(1).1.21 | 產品，高電壓電纜，高壓電纜及導線 | 式 | 1 |  | 0 | M1612200004
壹.二.(三).1.(1).1.22 | 盤面流程條(模擬母線) | 式 | 1 |  | 0 | M1640100019
壹.二.(三).1.(1).1.23 | 盤內另料.銘牌.迴路標示及單線圖說 | 式 | 1 |  | 0 | M1640100021
壹.二.(三).1.(1).1.24 | 施工費，原廠裝配工資 | 式 | 1 |  | 0 | W0127180004c
壹.二.(三).1.(1).1.25 | 雜費，高壓配電盤檢測費用(台電401條款 | 式 | 1 |  | 0 | W0127150004a
| 要求測試內容) |  |  |  | 0
壹.二.(三).1.(1).2 | 產品，基礎台，基礎及避震設備(含排水淺 | 式 | 1 |  | 0 | M1506300004a
| 溝及落水頭) |  |  |  | 0
壹.二.(三).1.(1).3 | 安裝另料，配電盤体連接五金另料 | 式 | 1 |  | 0 | W01271C0004b
壹.二.(三).1.(1).4 | 安裝費，配電盤組立檢測及現場按裝工資 | 式 | 1 |  | 0 | W0127190004a
壹.二.(三).1.(1).5 | 運雜費，配電盤運雜費(貨車可到之地面) | 式 | 1 |  | 0 | W0127130004a1
壹.二.(三).1.(1).6 | 施工費，變電室箱體定位 | 式 | 1 |  | 0 | W0127180004e
壹.二.(三).1.(2) | 照明及插座設備工程 |  | 1 | 0 | 0
壹.二.(三).1.(2).1 | 產品，雙插座，雙連插座 125V-15A接地型 | 只 | 7 |  | 0 | M16150F0006b,國
| ,含防水蓋板 |  |  |  | 0 | 際、東芝、三菱
[5 empty] | 0 | 或同等品
壹.二.(三).1.(2).2 | 產品，接線裝置，專用型，110V專插 | 只 | 4 |  | 0 | M1615006006
| 110V-20A接地型,含蓋板 |  |  |  | 0
壹.二.(三).1.(2).3 | 低壓手孔(含人孔蓋) | 式 | 5 |  | 0 | M1623100018,#
壹.二.(三).1.(2).4 | 安裝費，按裝工資 | 式 | 1 |  | 0 | W0127190004b
壹.二.(三).1.(3) | 管線工程 |  | 1 | 0 | 0
壹.二.(三).1.(3).1 | PVC 電線600V |  | 1 | 0 | 0 | 華新麗華、大亞
[5 empty] | 0 | 、宏泰或同等品
壹.二.(三).1.(3).1.1 | 產品，電線及電纜，600V聚氯乙烯絕緣電 | M | 1333 |  | 0 | M161201050001
| 線，2.0mm |  |  |  | 0
壹.二.(三).1.(3).1.2 | 配管線另件，配線另料 | 式 | 1 |  | 0 | W01271D0004d
壹.二.(三).1.(3).1.3 | 施工費，配線工資 | 式 | 1 |  | 0 | W0127180004b
壹.二.(三).1.(3).2 | PVC管(E)電管 |  | 1 | 0 | 0 | 南亞、大洋、華
[5 empty] | 0 | 夏或同等品
壹.二.(三).1.(3).2.1 | 產品，導線管，硬質聚氯乙烯塑膠管，E管 | M | 1333 |  | 0 | M161323103001
| ，標稱20mm |  |  |  | 0
壹.二.(三).1.(3).2.2 | 產品，導線管，硬質聚氯乙烯塑膠管，E管 | M | 1319 |  | 0 | M161323109001
| ，標稱80mm |  |  |  | 0
壹.二.(三).1.(3).2.3 | 產品，導線管，硬質聚氯乙烯塑膠管，E管 | M | 20 |  | 0 | M16132310A001
| ，標稱100mm |  |  |  | 0
壹.二.(三).1.(3).2.4 | 配管線另件，配管彎頭另料 | 式 | 1 |  | 0 | W01271D0004b
壹.二.(三).1.(3).2.5 | 配管線另件，配管吊掛支撐 | 式 | 1 |  | 0 | W01271D0004a
壹.二.(三).1.(3).2.6 | 施工費，配管工資 | 式 | 1 |  | 0 | W0127180004a
壹.二.(三).1.(3).3 | XLPE 1/C 電纜 600V |  | 1 | 0 | 0 | 華新麗華、大亞
[5 empty] | 0 | 、宏泰或同等品
壹.二.(三).1.(3).3.1 | 產品，電線及電纜，600V交連聚乙烯絕緣 | M | 2666 |  | 0 | M161206180001
| 聚氯乙烯被覆電力電纜(XLPE)，1/C， |  |  |  | 0
| 5.5mm2 |  |  |  | 0
壹.二.(三).1.(3).3.2 | 配管線另件，配線另料 | 式 | 1 |  | 0 | W01271D0004d
壹.二.(三).1.(3).3.3 | 施工費，配線工資 | 式 | 1 |  | 0 | W0127180004b
壹.二.(三).1.(3).4 | XLPE 1/C 電纜 25KV |  | 1 | 0 | 0 | 華新麗華、大亞
[5 empty] | 0 | 、宏泰或同等品
壹.二.(三).1.(3).4.1 | 產品，25KV交連聚乙烯絕緣聚氯乙烯被覆 | M | 250 |  | 0 | M161227B701
| 電力電纜XLPE(中性點接地)，(25kV，1/C) |  |  |  | 0
| ，38mm2 |  |  |  | 0
壹.二.(三).1.(3).4.2 | 配管線另件，配線另料 | 式 | 1 |  | 0 | W01271D0004d
壹.二.(三).1.(3).4.3 | 施工費，配線工資 | 式 | 1 |  | 0 | W0127180004b
壹.二.(三).1.(3).5 | EMT管(CNS2606) |  | 1 | 0 | 0 | 遠東、美亞、永
[5 empty] | 0 | 銳堅或同等品
壹.二.(三).1.(3).5.1 | 產品，導線管，無螺紋，稱呼E25 | M | 40 |  | 0 | M161320305001
壹.二.(三).1.(3).5.2 | 配管線另件，配管彎頭另料 | 式 | 1 |  | 0 | W01271D0004b
壹.二.(三).1.(3).5.3 | 配管線另件，配管吊掛支撐 | 式 | 1 |  | 0 | W01271D0004a
壹.二.(三).1.(3).5.4 | 施工費，配管工資 | 式 | 1 |  | 0 | W0127180004a
壹.二.(三).1.(3).6 | 施工費，基地內配管線之挖土回填及復原 | 式 | 1 |  | 0 | W0127180004j
壹.二.(三).1.(3).7 | 零星工料，零雜料損耗 | 式 | 1 |  | 0 | W0127110004a
壹.二.(三).1.(3).8 | 雜費，雜項工程，含電氣圖說內容標單未 | 式 | 1 |  | 0 | W012715000A1
| 列入工料 |  |  |  | 0
壹.二.(三).1.(3).9 | 運雜費 | 式 | 1 |  | 0 | W0127130004
壹.二.(三).2 | 弱電設備工程 |  | 1 | 0 | 0
壹.二.(三).2.(1) | 管線工程 |  | 1 | 0 | 0
壹.二.(三).2.(1).1 | PVC管(E)電管 |  | 1 | 0 | 0 | 南亞、大洋、華
[5 empty] | 0 | 夏或同等品
壹.二.(三).2.(1).1.1 | 產品，導線管，硬質聚氯乙烯塑膠管，E管 | M | 18 |  | 0 | M161323107001
| ，標稱52mm |  |  |  | 0
壹.二.(三).2.(1).1.2 | 產品，導線管，硬質聚氯乙烯塑膠管，E管 | M | 1204 |  | 0 | M161323109001
| ，標稱80mm |  |  |  | 0
壹.二.(三).2.(1).1.3 | 配管線另件，配管彎頭另料 | 式 | 1 |  | 0 | W01271D0004b
壹.二.(三).2.(1).1.4 | 配管線另件，配管吊掛支撐 | 式 | 1 |  | 0 | W01271D0004a
壹.二.(三).2.(1).1.5 | 施工費，配管工資 | 式 | 1 |  | 0 | W0127180004a
壹.二.(三).2.(1).2 | 數位電視訊號用電纜 |  | 1 | 0 | 0 | 紀泰、銓太、伸
[5 empty] | 0 | 泰或同等品
壹.二.(三).2.(1).2.1 | 產品，共同天線設備，同軸電纜，RG-11/ | M | 791 |  | 0 | M1678279001
| U |  |  |  | 0
壹.二.(三).2.(1).2.2 | 配管線另件，配線另料 | 式 | 1 |  | 0 | W01271D0004d
壹.二.(三).2.(1).2.3 | 施工費，配線工資 | 式 | 1 |  | 0 | W0127180004b
壹.二.(三).2.(1).3 | 屋外線路數位電纜 |  | 1 | 0 | 0
壹.二.(三).2.(1).3.1 | 產品，建築物電信電纜，FS-JF-LAP市內電 | M | 37 |  | 0 | M1671107261
| 纜，0.5mm，200對 |  |  |  | 0
壹.二.(三).2.(1).3.2 | 配管線另件，配線另料 | 式 | 1 |  | 0 | W01271D0004d
壹.二.(三).2.(1).3.3 | 施工費，配線工資 | 式 | 1 |  | 0 | W0127180004b
壹.二.(三).2.(1).4 | 光纖線路主幹工程 |  | 1 | 0 | 0
壹.二.(三).2.(1).4.1 | 產品，建築物電信光纜，單模光纖，24芯 | M | 50 |  | 0 | M1671214001,
| ，OS2(低煙無毒、緊套式室內外共用光纜) |  |  |  | 0 | Commscope、
[5 empty] | 0 | Panduit、
[5 empty] | 0 | Siemon或同等品
壹.二.(三).2.(1).4.2 | OS2 易插拔型光纖跳線LC to LC 2M (低煙 | 條 | 12 |  | 0 | M1671200003,
| 無毒，可推拉尾套快速拆除) |  |  |  | 0 | Commscope、
[5 empty] | 0 | Panduit、
[5 empty] | 0 | Siemon或同等品
壹.二.(三).2.(1).4.3 | 光纖熔接處理 | 蕊 | 48 |  | 0 | M1671200004
壹.二.(三).2.(1).4.4 | 光纖佈放工程 | 式 | 1 |  | 0 | M1671200005
壹.二.(三).2.(1).4.5 | 產品，建築物電信光纜，光纖測試報告(測 | 式 | 1 |  | 0 | M16712B0004
| 試與測試報告費用) |  |  |  | 0
壹.二.(三).2.(1).4.6 | 產品，電機基本材料及施工方法，五金及 | 式 | 1 |  | 0 | M1605010004
| 另料 |  |  |  | 0
壹.二.(三).2.(1).5 | 弱電手孔(含人孔蓋) | 式 | 5 |  | 0 | M1605000004c
壹.二.(三).2.(1).6 | 施工費，外管路挖土回填及復原 | 式 | 1 |  | 0 | W0127180004s
壹.二.(三).2.(1).7 | 雜費，雜項工程，含弱電圖說內容標單未 | 式 | 1 |  | 0 | W012715000A2
| 列入工料 |  |  |  | 0
壹.二.(三).2.(1).8 | 雜費，雜項五金另料 | 式 | 1 |  | 0 | W0127150004c
壹.二.(三).2.(1).9 | 運雜費 | 式 | 1 |  | 0 | W0127130004
壹.二.(三).2.(2) | 監視及停車管制系統 |  | 1 | 0 | 0
壹.二.(三).2.(2).1 | 槍型寬動態紅外線攝影機 | 台 | 14 |  | 0 | M1380100002,
[5 empty] | 0 | QCTEK、
[5 empty] | 0 | Honeywell、
[5 empty] | 0 | Panasonic或同等
[5 empty] | 0 | 品
壹.二.(三).2.(2).2 | mifare數位型感應讀卡機 | 台 | 2 |  | 0 | M1370600001,
[5 empty] | 0 | Chiyu、lenel、
[5 empty] | 0 | Honeywell或同等
[5 empty] | 0 | 品
壹.二.(三).2.(2).3 | 讀卡機電源供應器 | 台 | 2 |  | 0 | M1370600002
壹.二.(三).2.(2).4 | 安全檢知主控器 | 台 | 2 |  | 0 | M1605000028,
[5 empty] | 0 | NOBEL、HT 、
[5 empty] | 0 | Cstac或同等品
壹.二.(三).2.(2).5 | 汽車柵欄機(含防壓控制器)280cm | 台 | 2 |  | 0 | M1605000029,#
[5 empty] | 0 | NOBEL、HT 、
[5 empty] | 0 | Cstac或同等品
壹.二.(三).2.(2).6 | 產品，機車柵欄機(含防壓控制器)130cm | 台 | 2 |  | 0 | M1605000029a,#
[5 empty] | 0 | NOBEL、HT 、
[5 empty] | 0 | Cstac或同等品
壹.二.(三).2.(2).7 | 車輛偵測器 | 組 | 8 |  | 0 | M1605000030,
[5 empty] | 0 | NOBEL、HT 、
[5 empty] | 0 | Cstac或同等品
壹.二.(三).2.(2).8 | 車輛感應線圈 | 組 | 8 |  | 0 | M1605000031,
[5 empty] | 0 | NOBEL、HT 、
[5 empty] | 0 | Cstac或同等品
壹.二.(三).2.(2).9 | 車道警示燈 | 只 | 4 |  | 0 | M1605000032,
[5 empty] | 0 | NOBEL、HT 、
[5 empty] | 0 | Cstac或同等品
壹.二.(三).2.(2).10 | 網路矩陣型對講子機 | 台 | 4 |  | 0 | M1605000034,
[5 empty] | 0 | Aiphone、
[5 empty] | 0 | Panasonic 、
[5 empty] | 0 | Siemens或同等品
壹.二.(三).2.(2).11 | 24 Port Poe高速網路交換機 | 台 | 1 |  | 0 | M1380100007,
[5 empty] | 0 | QCTEK、Cisco、
[5 empty] | 0 | HP或同等品
壹.二.(三).2.(2).12 | 5 port停管網路交換機 | 台 | 2 |  | 0 | M1605000035,
[5 empty] | 0 | QCTEK、
[5 empty] | 0 | Honeywell、
[5 empty] | 0 | Panasonic或同等
[5 empty] | 0 | 品
壹.二.(三).2.(2).13 | 產品，建築物電信光纜，單模光纖，單模 | 只 | 3 |  | 0 | M1671210006,
| 光纖模組 |  |  |  | 0 | QCTEK、
[5 empty] | 0 | Honeywell、
[5 empty] | 0 | Panasonic或同等
[5 empty] | 0 | 品
壹.二.(三).2.(2).14 | 產品，光纖跳接線，單模光纖跳接線 | 條 | 3 |  | 0 | M16742J000C,
[5 empty] | 0 | QCTEK、
[5 empty] | 0 | Honeywell、
[5 empty] | 0 | Panasonic或同等
[5 empty] | 0 | 品
壹.二.(三).2.(2).15 | 產品，中央監視主控制設備，周邊設備， | 台 | 5 |  | 0 | M13801M100A1
| 電源供應器，UPS(1KVA) |  |  |  | 0
壹.二.(三).2.(2).16 | 產品，中央監視主控制設備，周邊設備， | 組 | 2 |  | 0 | M13801M0008
| 攝影機中繼轉換器(室外) |  |  |  | 0
壹.二.(三).2.(2).17 | 產品，中央監視主控制設備，周邊設備， | 台 | 5 |  | 0 | M13801M000A4
| 網路交換機中繼轉換器(室外) |  |  |  | 0
壹.二.(三).2.(2).18 | 產品，中央監視主控制設備，周邊設備， | 台 | 16 |  | 0 | M13801M000A3
| 攝影機避雷保護器(室外) |  |  |  | 0
壹.二.(三).2.(2).19 | 產品，機櫃，壁掛型，網路壁掛機櫃 | 台 | 1 |  | 0 | M16742G100A
壹.二.(三).2.(2).20 | 對講機固定架(含防水盒) | 只 | 4 |  | 0 | M1605000037
壹.二.(三).2.(2).21 | 攝影機及汽車停管網路交換機固定立桿 | 座 | 10 |  | 0 | M1380100015
壹.二.(三).2.(2).22 | 停管設備固定立桿 | 座 | 4 |  | 0 | M1605000038
壹.二.(三).2.(2).23 | 安裝費，停車管制設備按裝工事 | 式 | 1 |  | 0 | W0127190004n
壹.二.(三).2.(2).24 | 施工費，測試調整工事 | 式 | 1 |  | 0 | W0127180004p
壹.二.(三).2.(2).25 | 雜費，人員教育訓練 | 式 | 1 |  | 0 | W0127150004f
壹.二.(三).2.(2).26 | 運雜費，零料及運雜費 | 式 | 1 |  | 0 | W0127130004d
壹.二.(三).2.(2).27 | 總轉接線箱 | 只 | 8 |  | 0 | M1380100021
壹.二.(三).2.(2).28 | 停管迴路接線盒 | 只 | 50 |  | 0 | M1605000039
壹.二.(三).2.(2).29 | 產品，導線管，硬質聚氯乙烯塑膠管，標 | M | 3500 |  | 0 | M161323003001
| 稱20mm |  |  |  | 0
壹.二.(三).2.(2).30 | 產品，導線管，硬質聚氯乙烯塑膠管，標 | M | 80 |  | 0 | M161323004001
| 稱28mm |  |  |  | 0
壹.二.(三).2.(2).31 | 產品，對絞型數據電纜，非遮蔽型(UTP) | M | 4500 |  | 0 | M1671163001
| Cat.6 |  |  |  | 0
壹.二.(三).2.(2).32 | 1.6mm-2C電源線 | M | 180 |  | 0 | M1612300001
壹.二.(三).2.(2).33 | 產品，控制用電線及電纜，20AWGx4P雙隔 | M | 180 |  | 0 | M1612300001a
| 離控制電纜線 |  |  |  | 0
壹.二.(三).2.(2).34 | 產品，控制用電線及電纜，3/C，2.0mm2 | M | 180 |  | 0 | M1612304301
壹.二.(三).2.(2).35 | 安裝另料，管路另料配件 | 式 | 1 |  | 0 | W01271C0004f
壹.二.(三).2.(2).36 | 施工費，配管路工資 | 式 | 1 |  | 0 | W0127180004q
壹.二.(三).2.(2).37 | 施工費，穿配線工資 | 式 | 1 |  | 0 | W0127180004r
壹.二.(三).2.(2).38 | 安裝費，打鑿挖孔修補按裝工事 | 式 | 1 |  | 0 | W0127190004i
壹.二.(三).2.(2).39 | 計量與計價，雜費 | 式 | 1 |  | 0 | W0127150004
壹.二.(三).3 | 給排水衛生設備工程 |  | 1 | 0 | 0
壹.二.(三).3.(1) | 衛生設備 |  | 1 | 0 | 0
壹.二.(三).3.(1).1 | 產品，龍頭，LF-2單栓龍頭(LF608A) | 只 | 18 |  | 0 | M15410e0006b,和
[5 empty] | 0 | 成、電光、隆昌
[5 empty] | 0 | 或同等品
壹.二.(三).3.(1).2 | 防蟲網 | 式 | 1 |  | 0 | M1541000005
壹.二.(三).3.(1).3 | 安裝費，衛生設備按裝工資 | 式 | 1 |  | 0 | W0127190004p
壹.二.(三).3.(2) | 給排水閥 |  | 1 | 0 | 0
壹.二.(三).3.(2).1 | 砲金銅閘閥牙口10Kg級(GV) |  | 1 | 0 | 0 | 晟策、東光、富
[5 empty] | 0 | 山或同等品
壹.二.(三).3.(2).1.1 | 產品，閘閥，青銅，標稱壓力 10kgf/ | 只 | 2 |  | 0 | M15110M014B06
| cm2，標稱口徑40mm |  |  |  | 0
壹.二.(三).3.(2).2 | 不銹鋼防震接頭牙口10Kg級(EJ) |  | 1 | 0 | 0 | 通力、鵬宇、商
[5 empty] | 0 | 佑或同等品
壹.二.(三).3.(2).2.1 | 1-1/2"ψ(40mm) | 只 | 1 |  | 0 | M151100000004
壹.二.(三).3.(2).3 | 砲金銅緩衝式逆止閥牙口10Kg級(SCV)(給 |  | 1 | 0 | 0 | 晟策、東光、富
| 水泵出口) |  |  |  |  | 山或同等品
壹.二.(三).3.(2).3.1 | 產品，緩衝逆止閥，青銅，標稱壓力 | 只 | 1 |  | 0 | M15110c014B06,#
| 10kgf/cm2，標稱口徑40mm |  |  |  | 0
壹.二.(三).3.(2).4 | 安裝費，閥件按裝工資 | 式 | 1 |  | 0 | W0127190004q
壹.二.(三).3.(3) | 給排水管線 |  | 1 | 0 | 0
壹.二.(三).3.(3).1 | 中水回收給水管 (RCW),綠色塗裝不銹鋼管 |  | 1 | 0 | 0 | 美耐、杰晟、裕
| SUS304(薄管) |  |  |  |  | 笙或同等品
壹.二.(三).3.(3).1.1 | 產品，不銹鋼管及管件，給水管，標稱管 | M | 134 |  | 0 | M15223A0041
| 徑15mm |  |  |  | 0
壹.二.(三).3.(3).1.2 | 產品，不銹鋼管及管件，給水管，標稱管 | M | 351 |  | 0 | M15223A0061
| 徑25mm |  |  |  | 0
壹.二.(三).3.(3).1.3 | 產品，不銹鋼管及管件，不銹鋼壓接頭另 | 式 | 1 |  | 0 | M1522300004,
| 件(1/2"ψ(15mm)~ 2"ψ(50mm)) |  |  |  | 0 | BINGFU、
[5 empty] | 0 | BENKAN、MIE
[5 empty] | 0 | GRIP或同等品
壹.二.(三).3.(3).1.4 | 配管線另件，配管吊掛支撐 | 式 | 1 |  | 0 | W01271D0004a
壹.二.(三).3.(3).1.5 | 施工費，配管工資 | 式 | 1 |  | 0 | W0127180004a
壹.二.(三).3.(3).1.6 | 施工費，試水試壓 | 式 | 1 |  | 0 | W0127180004w
壹.二.(三).3.(3).2 | PVC耐衝擊管 |  | 1 | 0 | 0
壹.二.(三).3.(3).2.1 | 產品，聚氯乙烯塑膠管及配件，標稱40mm | M | 75 |  | 0 | M151070700001,#
壹.二.(三).3.(3).2.2 | 配管線另件，配管彎頭另料 | 式 | 1 |  | 0 | W01271D0004b1
壹.二.(三).3.(3).2.3 | 配管線另件，配管吊掛支撐 | 式 | 1 |  | 0 | W01271D0004a
壹.二.(三).3.(3).2.4 | 施工費，配管工資 | 式 | 1 |  | 0 | W0127180004a
壹.二.(三).3.(3).2.5 | 施工費，試水試壓 | 式 | 1 |  | 0 | W0127180004w
壹.二.(三).3.(3).3 | 配管線另件，四分尼龍繩 | 式 | 1 |  | 0 | W01271D0004h
壹.二.(三).3.(4) | 給排水泵浦設備 |  | 1 | 0 | 0
壹.二.(三).3.(4).1 | 給排水泵(規格詳圖說) |  | 1 | 0 | 0 | 黑牛、水平恆、
[5 empty] | 0 | 光泉或同等品
壹.二.(三).3.(4).1.1 | 泵，PP-3( 每組 1台揚水泵)揚程:25 | 組 | 1 |  | 0 | 151300000008c
| m.H2O，水量:250LPM，消耗功率:3.7kw*1 |  |  |  | 0
壹.二.(三).3.(4).1.2 | 產品，基礎台，基礎及避震設備(含排水淺 | 式 | 1 |  | 0 | M1506300004a2
| 溝及落水頭) |  |  |  | 0
壹.二.(三).3.(4).2 | 安裝費，設備按裝工資 | 式 | 1 |  | 0 | W0127190004r
壹.二.(三).3.(4).3 | 雜費，設備管路閥件及水箱標示 | 式 | 1 |  | 0 | W0127150004h
壹.二.(三).3.(4).4 | 雜費，管路油漆工料 | 式 | 1 |  | 0 | W0127150004i
壹.二.(三).3.(4).5 | 施工費，打鑿修補及復原 | 式 | 1 |  | 0 | W0127180004h
壹.二.(三).3.(4).6 | 施工費，管路開挖及回填復原工料(含路面 | 式 | 1 |  | 0 | W0127180004i1
| AC層切割,警示帶標示鋪設AC及路基挖除, |  |  |  | 0
| 路基土方及級配,AC層重鋪設) |  |  |  | 0
壹.二.(三).3.(4).7 | 雜費，雜項工程，含給排水圖說內容標單 | 式 | 1 |  | 0 | W012715000A3
| 未列入工料 |  |  |  | 0
壹.二.(三).3.(4).8 | 雜費，給排水報竣 | 式 | 1 |  | 0 | W0127150004j
壹.二.(三).3.(4).9 | 運雜費 | 式 | 1 |  | 0 | W0127130004
壹.二.(四) | 西北人行道 | 式 | 1 | 0 | 0
壹.二.(四).1 | 護坡，帆布鋪設受(含排水溝) | M2 | 35.55 |  | 0 | 023720000201,#,
[5 empty] | 0 | *
壹.二.(四).2 | 土方工作，挖方 | M3 | 176.88 |  | 0 | 02300C0003,*
壹.二.(四).3 | 構造物回填，原材料回填 | M3 | 51.63 |  | 0 | 0231710003,#,*
壹.二.(四).4 | 廢方區內平衡整平(不外運棄處理) | M3 | 125.25 |  | 0 | 02323C00031,#
壹.二.(四).5 | 施工輔助設施，施工架，鋼管，框式，裝 | M2 | 275.38 |  | 0 | 0154011232,#鋼
| 拆含（水平架、壁拉桿、三角架、中欄杆 |  |  |  | 0 | 管施工架須符合
| 、安全母索、腳踏板、交叉拉桿雙面、斜 |  |  |  | 0 | 國家標準(CNS
| 籬、下拉桿、腳趾等相關設施租金) |  |  |  | 0 | 4750 A2067規定)
[5 empty] | 0 | ,*
壹.二.(四).6 | 結構用混凝土，預拌，140kgf/cm2 | M3 | 5.86 |  | 0 | 0331023003,#,*
壹.二.(四).7 | 結構用混凝土，預拌，420kgf/cm2 | M3 | 105.51 |  | 0 | 033102C003,*
壹.二.(四).8 | 普通模板，(建築，建築物) | M2 | 711.69 |  | 0 | 0311011502,*
壹.二.(四).9 | 鋼筋，SD280，熱軋，#3，含彎紮組立及損 | T | 15.58 |  | 0 | 032100000501,#,
| 耗 |  |  |  | 0 | *
壹.二.(四).10 | 鋼筋，SD420，熱軋，#4~#10，含彎紮組立 | T | 126.1 |  | 0 | 0321000005SD420
| 及損耗 |  |  |  | 0 | ,#,*
壹.二.(四).11 | 抿石子，A1-外牆抿石子(淺灰色） | M2 | 311 |  | 0 | 097820000201,#,
[5 empty] | 0 | *
壹.二.(四).12 | 高壓混凝土地磚，高壓混凝土磚A (人行) | M2 | 183.9 |  | 0 | 02786000020a,含
| ，深灰+淺灰=1:3，10*20*6cm H=6cm |  |  |  | 0 | 細砂填縫,*
壹.二.(四).13 | 緣石與緣石側溝，道路緣石 | M | 126.4 |  | 0 | 0277000001,#,*
| 小計(壹.二.(一)~壹.二.(四)) |  |  |  | 0
| 合計(壹.一～壹.二) |  |  |  | 0
壹.三 | 間接工程費 | 式 | 1 | 0 | 0
壹.三.(一) | 職業安全衛生費 | 式 | 1 | 0 | 0
壹.三.(一).1 | 可量化(常態性安全衛生設施費) | 式 | 1 | 0 | 0
壹.三.(一).1.(1) | 產品，職業安全衛生，保護器材，頭部， | 頂 | 20 |  | 0 | M015742110L
| 安全帽 |  |  |  | 0
壹.三.(一).1.(2) | 產品，職業安全衛生，保護器材，呼吸， | 具 | 2 |  | 0 | M015742210C
| 防毒面具 |  |  |  | 0
壹.三.(一).1.(3) | 產品，職業安全衛生，保護器材，呼吸， | 付 | 100 |  | 0 | M015742220K
| 口罩 |  |  |  | 0
壹.三.(一).1.(4) | 產品，職業安全衛生，保護器材，呼吸， | 套 | 3 |  | 0 | M015742270G
| 空氣呼吸器 |  |  |  | 0
壹.三.(一).1.(5) | 產品，職業安全衛生，保護器材，呼吸， | 付 | 2 |  | 0 | M015742280K
| 氧氣急救器 |  |  |  | 0
壹.三.(一).1.(6) | 產品，職業安全衛生，保護器材，眼睛， | 具 | 20 |  | 0 | M015742422C
| 護目鏡，遮光護目鏡 |  |  |  | 0
壹.三.(一).1.(7) | 產品，職業安全衛生，保護器材，耳部， | 付 | 150 |  | 0 | M015742510K
| 耳塞 |  |  |  | 0
壹.三.(一).1.(8) | 產品，職業安全衛生，保護器材，手部， | 雙 | 150 |  | 0 | M015742650M
| 工作手套 |  |  |  | 0
壹.三.(一).1.(9) | 產品，職業安全衛生，保護器材，身體， | 套 | 50 |  | 0 | M0157428A0G
| 反光背心 |  |  |  | 0
壹.三.(一).1.(10) | 產品，職業安全衛生，保護器材，足部， | 雙 | 20 |  | 0 | M015742710M
| 安全鞋 |  |  |  | 0
壹.三.(一).1.(11) | 產品，職業安全衛生，保護器材，足部， | 雙 | 20 |  | 0 | M015742780M
| 雨鞋 |  |  |  | 0
壹.三.(一).1.(12) | 產品，職業安全衛生，保護器材，高處作 | 具 | 10 |  | 0 | M015742906C
| 業，背負式安全帶 |  |  |  | 0
壹.三.(一).1.(13) | 產品，職業安全衛生，保護器材，高處作 | 具 | 10 |  | 0 | M015742930C
| 業，防墜器 |  |  |  | 0
壹.三.(一).1.(14) | 產品，職業安全衛生，保護器材，高處作 | 具 | 5 |  | 0 | M015742980C
| 業，安全索 |  |  |  | 0
壹.三.(一).1.(15) | 產品，職業安全衛生，保護器材，意外傷 | 組 | 4 |  | 0 | M015742A108
| 害救護設備，急救箱 |  |  |  | 0
壹.三.(一).1.(16) | 產品，職業安全衛生，保護器材，意外傷 | 具 | 2 |  | 0 | M015742A20C
| 害救護設備，氧氣瓶 |  |  |  | 0
壹.三.(一).1.(17) | 產品，職業安全衛生，保護器材，意外傷 | 組 | 2 |  | 0 | M015742A308
| 害救護設備，急救用擔架 |  |  |  | 0
壹.三.(一).1.(18) | 產品，職業安全衛生，保護器材，電感防 | 組 | 1 |  | 0 | M015742B208
| 止，漏電測定器 |  |  |  | 0
壹.三.(一).1.(19) | 產品，職業安全衛生，一般器材，滅火器 | 具 | 20 |  | 0 | M015741030C
壹.三.(一).1.(20) | 交通錐 | 個 | 50 |  | 0 | 0155642307,#
壹.三.(一).1.(21) | 交通指揮棒 | 個 | 15 |  | 0 | 0155640317,#
壹.三.(一).1.(22) | 紐澤西護欄(實心混凝土加充水式) | 座 | 30 |  | 0 | 0158100Q18,#
壹.三.(一).1.(23) | 活動拒馬,長1.2m | 座 | 8 |  | 0 | 0155631A04,#
壹.三.(一).1.(24) | 交通錐伸縮連接桿 | 式 | 1 |  | 0 | 0155641004,#
壹.三.(一).1.(25) | 警戒標示帶 | 式 | 1 |  | 0 | 0158200004,#
壹.三.(一).1.(26) | 交通警告標誌 | 座 | 4 |  | 0 | 0155670014,#
壹.三.(一).1.(27) | 施工標誌 | 座 | 2 |  | 0 | 0155672004,#
壹.三.(一).1.(28) | 樓電梯防護措施(護欄) | M | 225 |  | 0 | 0154011021
壹.三.(一).1.(29) | 各樓層安全欄杆及其它開口防護 | 式 | 1 |  | 0 | 0154011024
壹.三.(一).1.(30) | 開挖區安全欄杆(GIP管) | 式 | 1 |  | 0 | 05500A0004
壹.三.(一).1.(31) | 防墜物垂直防護網(含室內.外防護網,重覆 | M2 | 3911 |  | 0 | 0154029030,#
| 使用) |  |  |  | 0
壹.三.(一).1.(32) | 環境清潔維護費(含工地灑水) | 式 | 1 |  | 0 | 01572C0004,#本
[5 empty] | 0 | 項不納入物價調
[5 empty] | 0 | 整
壹.三.(一).1.(33) | 電氣設備之安全維護 | 式 | 1 |  | 0 | 1647100014,#
壹.三.(一).1.(34) | 消防設施(防火設備) | 月 | 23 |  | 0 | 1670040004,#
壹.三.(一).2 | 不可量化(活動性安全衛生設施費) | 式 | 1 | 0 | 0
壹.三.(一).2.(1) | 勞工安全衛生檢討費 | 式 | 1 |  | 0 | 0070202014,#
壹.三.(一).2.(2) | 其它安全衛生設施 | 式 | 1 |  | 0 | 0070203014,#
壹.三.(一).2.(3) | 安全衛生作業執行費(含標示) | 式 | 1 |  | 0 | 0070204014,#
壹.三.(一).2.(4) | 固定性及常態性安全衛生設施檢查及維護 | 式 | 1 |  | 0 | 0070204045,#本
| 費 |  |  |  | 0 | 項不納入物價調
[5 empty] | 0 | 整
壹.三.(一).2.(5) | 工安衛生教育訓練費及組織 | 式 | 1 |  | 0 | 0070205014,#本
[5 empty] | 0 | 項不納入物價調
[5 empty] | 0 | 整,*
壹.三.(一).2.(6) | 勞工安全衛生管理計劃 | 式 | 1 |  | 0 | 0070206014,#,*
壹.三.(二) | 品質管理費 | 式 | 1 | 0 | 0
壹.三.(二).1 | 品質管理，專職品管人員 | 人/月 | 23 |  | 0 | 014500000401,#
[5 empty] | 0 | 〔人力項目不打
[5 empty] | 0 | 折〕
壹.三.(二).2 | 自主品管文件資料製作及器材設備使用費 | 式 | 1 |  | 0 | 0145010004,#本
[5 empty] | 0 | 項不納入物價調
[5 empty] | 0 | 整
壹.三.(三) | 環境維護及交通維持費 | 日 | 690 |  | 0
壹.三.(四) | 材料檢試驗費(0.4%) | 式 | 1 |  | 0
壹.三.(五) | 廠商管理費(含竣工後點交機關前管理維護 | 式 | 1 |  | 0
| 費) |  |  |  | 0
壹.三.(六) | 保險費，營造綜合保險 | 式 | 1 |  | 0
壹.三.(七) | 施工廠商利潤(6%) | 式 | 1 |  | 0
| 小計(壹.三.(一)~壹.三.(七)) |  |  |  | 0
壹.三.(八) | 營業稅(5%) | 式 | 1 |  | 0
| 總價(壹) |  |  |  | 0
| 總計（壹） |  |  |  | 0

## 標單單價分析表
國立臺中科技大學
單價分析表[標單]
工程名稱：國立臺中科技大學南屯校區學生宿舍新建工程新建工程
2023-11-22
項次： | 工程編號：1121122
壹.一.(一).1 | 工作項目：施工測量，放樣 |  | 單位：M2 |  | 計價代碼：0172540002
| 工料名稱 | 單位 | 數量 | 單價 | 複價 | 編碼(備註)
| 木料損耗 | 才 | 0.3 |  | 0 | M0610000000,#
| 工資 | M2 | 1 |  | 0 | L311204000002
| 零星工料 | 式 | 1 |  | 0 | W0127110004
| 合計 | M2 | 1 |  | 0
| 人工： 機具： |  | 每 M2 單價計 |  | 0
材料： 雜項：
壹.一.(一).2 | 工作項目：清除及掘除，基地整地費(含現有柏油刨除, 景觀鋪面移除及運棄) |  | 單位：M2 |  | 計價代碼：0223100002
| 工料名稱 | 單位 | 數量 | 單價 | 複價 | 編碼(備註)
| D6推土機 | 時 | 0.015 |  | 0 | E3511X7000001,#
| 機械操作工 | 時 | 0.015 |  | 0 | L844110000000
| 零星工料 | 式 | 1 |  | 0 | W0127110004
| 合計 | M2 | 1 |  | 0
| 人工： 機具： |  | 每 M2 單價計 |  | 0
材料： 雜項：
壹.一.(一).3 | 工作項目：施工圍籬，甲種圍籬及相關設施(刷漆及圖案處理加做止水墩) |  | 單位：M |  | 計價代碼：0156400001
| 工料名稱 | 單位 | 數量 | 單價 | 複價 | 編碼(備註)
| 金屬製品，1.2mm TH 浪型鋼板(含防銹噴漆 ) | M | 1 |  | 0 | 055000000106,#
| H=2.4m |  |  |  | 0
| 立柱/橫樑:角鐵40*40*5mm(含防銹噴漆) | M | 4 |  | 0 | 05500C1501,#
| 金屬製品，固定五金(ψ10mm螺栓) | 式 | 1 |  | 0 | 055000000404,#
| 白色油漆 | M2 | 2.4 |  | 0 | 0991000002
| 交通維持，安全警示燈及標誌(含燈組及配線) | 式 | 1 |  | 0 | 015560000403,#
| 固定帆布面印透視圖 | 式 | 1 |  | 0 | 0155660004
| 施工圍籬，防溢座(混凝土)，一切工料 | M | 1 |  | 0 | 01564N0001,#
| RC基座 (一切工料) | 式 | 1 |  | 0 | 0331000008,#
| 安裝及拆除 | M | 1 |  | 0 | L000005PB1001
| 零星工料 | 式 | 1 |  | 0 | W0127110004
| 合計 | M | 1 |  | 0
| 人工： 機具： |  | 每 M 單價計 |  | 0
材料： 雜項：
壹.一.(一).4 | 工作項目：施工圍籬，推開式推開門(含小門) |  | 單位：樘 |  | 計價代碼：01564G000A02
| 工料名稱 | 單位 | 數量 | 單價 | 複價 | 編碼(備註)
| 產品，施工圍籬，推開式大門 | 樘 | 1 |  | 0 | M01564G000A01,
[5 empty] | 0 | 含門五金
| 產品，施工圍籬，推開小門 | 樘 | 1 |  | 0 | M015640000A,含
[5 empty] | 0 | 門五金
| 技術工 | 工 | 1.5 |  | 0 | L000005000002
| 小工 | 工 | 1 |  | 0 | L000006100002
| 零星工料 | 式 | 1 |  | 0 | W0127110004
| 合計 | 樘 | 1 |  | 0
| 人工： 機具： |  | 每 樘 單價計 |  | 0
材料： 雜項：
壹.一.(一).5 | 工作項目：工程告示牌及工地標誌，工程告示牌，鋁質，長320x寬500cm |  | 單位：座 |  | 計價代碼：015831000B0A
| 工料名稱 | 單位 | 數量 | 單價 | 複價 | 編碼(備註)
| 工程告示牌及工地標誌，工程告示牌，鋁板陽 | 座 | 16 |  | 0 | 015831000B0C,#
| 極處理 |  |  |  | 0
| 工程告示牌及工地標誌，工程告示牌，牌面結 | 式 | 1 |  | 0 | 0158310004,#
| 構補強 |  |  |  | 0
| 工程告示牌及工地標誌，工程告示牌，牌面底 | 式 | 1 |  | 0 | 015831000401,#
| 色字體漆繪 |  |  |  | 0
| 工程告示牌及工地標誌，工程告示牌，牌柱， | 式 | 1 |  | 0 | 015831000402,#
| 含組立及燒焊 |  |  |  | 0
| 工程告示牌及工地標誌，工程告示牌，基礎及 | 式 | 1 |  | 0 | 015831000403,#
| 現場安裝 |  |  |  | 0
| 工程告示牌及工地標誌，工程告示牌，基礎及 | 式 | 1 |  | 0 | 015831000404,#
| 現場安裝 |  |  |  | 0
| 零星工料 | 式 | 1 |  | 0 | W0127110004
| 合計 | 座 | 1 |  | 0
| 人工： 機具： |  | 每 座 單價計 |  | 0
材料： 雜項：
壹.一.(一).6 | 工作項目：工地臨時建築設施，工地辦公室組合屋工程(含水電空調等) |  | 單位：式 |  | 計價代碼：0152200004
| 工料名稱 | 單位 | 數量 | 單價 | 複價 | 編碼(備註)
| 工務所組合屋及樣品陳列室(含基礎隔間、門窗 | K | 60 |  | 0 | 0151000114,#
| 裝修等) |  |  |  | 0
| 水電配管線 | K | 60 |  | 0 | M0151010044,#
| 其他雜項設備費用 | 式 | 1 |  | 0 | W0127150004-01
| 合計 | 式 | 1 |  | 0
| 人工： 機具： |  | 每 式 單價計 |  | 0
材料： 雜項：
壹.一.(一).7 | 工作項目：工地臨時建築設施，工地辦公室事務機器及傢俱設備(租用費) |  | 單位：式 |  | 計價代碼：015220000401
| 工料名稱 | 單位 | 數量 | 單價 | 複價 | 編碼(備註)
| 工地臨時建築設施，會議室傢俱及事務設備(含 | M2 | 50 |  | 0 | 0152200002,#
| 投影機及銀幕等) |  |  |  | 0
| 工地臨時建築設施，辦公事務桌椅、沙發、會 | M2 | 120 |  | 0 | 015220000201,#
| 議桌、櫃子等租金 |  |  |  | 0
| 工地臨時建築設施，男女廁所(含器具)等 | M2 | 20 |  | 0 | 015220000202,#
| 工地臨時建築設施，化糞池30人 | 座 | 1 |  | 0 | 015220000203,#
| P4 3.0G Hz電腦及19"LCD螢幕(租用) | 組 | 6 |  | 0 | E3E11X30014,#
| 黑白影印機租金(2台,每月租金含3台費用) | 月 | 26 |  | 0 | E3E32X02042,#
| 電話機 | 台 | 10 |  | 0 | E3E31X50004,#
| 冷氣機(6台) | 月 | 26 |  | 0 | 01522A0005,#
| 郵電費(含快遞) | 月 | 26 |  | 0 | 01522A0006,#
| 電腦(租用) | 台 | 2 |  | 0 | E3E11X30018,#
| 零星工料 | 式 | 1 |  | 0 | W0127110004
| 合計 | 式 | 1 |  | 0
| 人工： 機具： |  | 每 式 單價計 |  | 0
材料： 雜項：
壹.一.(一).8 | 工作項目：臨時設施，臨時水、電、電信、通訊設備(租用費)及使用費 |  | 單位：月 |  | 計價代碼：015100000B
| 工料名稱 | 單位 | 數量 | 單價 | 複價 | 編碼(備註)
| 臨時設施，臨時水電申請規費 | 式 | 1 |  | 0 | M0151000004-01
| 臨時設施，電話,網路申請費 | 式 | 1 |  | 0 | 015100000401,#
| 臨時設施，臨時水電、電話、通訊設備費 | 式 | 1 |  | 0 | 015100000403,#
| 臨時設施，臨時水電、電話、通訊使用費 | 月 | 23 |  | 0 | 015100000B01,#
| 測試運轉費 | 式 | 1 |  | 0 | L713703000004a
| 維修費 | 式 | 1 |  | 0 | L713703000004
| 零星工料 | 式 | 1 |  | 0 | W0127110004
| 合計 | 月 | 23 |  | 0
| 計 | 月 | 1 |  | 0
| 人工： 機具： |  | 每 月 單價計 |  | 0
材料： 雜項：
壹.一.(一).9 | 工作項目：臨時設施，施工吊運及運雜費 |  | 單位：式 |  | 計價代碼：0151000004-01
| 工料名稱 | 單位 | 數量 | 單價 | 複價 | 編碼(備註)
| 吊運機具費(含租賃, 操作員, 油料等) | 式 | 1 |  | 0 | E3811XF000404
| 保養費 | 式 | 1 |  | 0 | L723000000004
| 運雜費 | 式 | 1 |  | 0 | W0127130004
| 合計 | 式 | 1 |  | 0
| 人工： 機具： |  | 每 式 單價計 |  | 0
材料： 雜項：
壹.一.(一).10 | 工作項目：臨時設施，營造工程安全視訊監控系統 |  | 單位：式 |  | 計價代碼：0151000004-02
| 工料名稱 | 單位 | 數量 | 單價 | 複價 | 編碼(備註)
| 防水型紅外線低照度攝影機 | 台 | 8 |  | 0 | E511402000036
| 戶外型攝影機固定桿專用盤架 | 組 | 8 |  | 0 | E511402000046
| 網路多工型影音同步數位錄影主機 | 台 | 1 |  | 0 | E511402000016
| CMS中控軟體 | 套 | 1 |  | 0 | E511402000026
| 機櫃型攝影機雷擊突波保護器 | 台 | 1 |  | 0 | E511402000056
| 3KVA UPS不斷電系統 | 台 | 1 |  | 0 | E511402000066
| 19吋監視專用液晶顯示器 | 台 | 1 |  | 0 | E511402000076,#
| 監視用(RSMS)訊號控制線 | M | 1500 |  | 0 | E511402000081,#
| 1.6mm-2C電源線 | M | 1500 |  | 0 | M1612300001
| 戶外型攝影機不鏽鋼4米立桿架 | 座 | 3 |  | 0 | M0550000008
| 導線管，聚氯乙烯塑膠硬質管，E管，(標稱 | M | 1500 |  | 0 | M1510500008
| 20mm，厚1.8mm)，含管配件 |  |  |  | 0
| 設備安裝工資測試調整 | 式 | 1 |  | 0 | 1595000004
| 攝影機及立桿遷移拆卸費 | 式 | 1 |  | 0 | 1595000014
| 勞動檢查即時監督管理系統（RSMS） | 式 | 1 |  | 0 | 1400010004
| 合計 | 式 | 1 |  | 0
| 人工： 機具： |  | 每 式 單價計 |  | 0
材料： 雜項：
壹.一.(一).11 | 工作項目：竣工文件，施工(攝)錄影(含工地現場縮時錄影) |  | 單位：式 |  | 計價代碼：0178100004
| 工料名稱 | 單位 | 數量 | 單價 | 複價 | 編碼(備註)
| 常態施工(攝)錄影(含場地租借) | 式 | 1 |  | 0 | 1685000004,#定
[5 empty] | 0 | 期維護作業,確認
[5 empty] | 0 | 角度偏移,更換電
[5 empty] | 0 | 池,檔案備份,鏡
[5 empty] | 0 | 頭清潔(拍攝期間
[5 empty] | 0 | 角度不得偏移3度
[5 empty] | 0 | 以上，影片不得
[5 empty] | 0 | 起霧，拍攝不得
[5 empty] | 0 | 中斷)
| 機具材料設備使用費(含維修及上網設備) | 式 | 1 |  | 0 | E00000000000401
[5 empty] | 0 | ,#
| 施工(攝)錄影剪輯配音及製作費 | 式 | 1 |  | 0 | L1685000004001,
[5 empty] | 0 | #
| 產品，施工彩色相片 | 式 | 1 |  | 0 | M1685000004,#
| 電費補貼 | 式 | 1 |  | 0 | 017815000004,#
| 零星工料 | 式 | 1 |  | 0 | W0127110004
| 合計 | 式 | 1 |  | 0
| 人工： 機具： |  | 每 式 單價計 |  | 0
材料： 雜項：
壹.一.(一).12 | 工作項目：環境保護，工區臨近道路維護清理 |  | 單位：式 |  | 計價代碼：0157280004
| 工料名稱 | 單位 | 數量 | 單價 | 複價 | 編碼(備註)
| 環境保護，道路維護清潔 | 日 | 780 |  | 0 | 015720000B
| 公共設施、道路、公共排水溝、人行道、管線 | 式 | 1 |  | 0 | 0157200004,#,*
| 損壞修護費(環境復原) |  |  |  | 0 | 同壹.一.(一)
[5 empty] | 0 | .12R.2
| 零星工料 | 式 | 1 |  | 0 | W0127110004
| 合計 | 式 | 1 |  | 0
| 人工： 機具： |  | 每 式 單價計 |  | 0
材料： 雜項：
壹.一.(一).12R.2 | 工作項目：公共設施、道路、公共排水溝、人行道、管線損壞修護費(環境復原) |  | 單位：式 |  | 計價代碼：0157200004
| 工料名稱 | 單位 | 數量 | 單價 | 複價 | 編碼(備註)
| 校區設施及周圍道路修復 | 式 | 1 |  | 0 | L920103000004,#
| 校區內及周圍排水溝疏通與修復 | 式 | 1 |  | 0 | L920102000004,#
| 零星工料 | 式 | 1 |  | 0 | W0127110004
| 合計 | 式 | 1 |  | 0
| 人工： 機具： |  | 每 式 單價計 |  | 0
材料： 雜項：
壹.一.(一).13 | 工作項目：環境保護，廢棄物清理(營建施工中產生生活廢棄物) |  | 單位：M3 |  | 計價代碼：0157240003
| 工料名稱 | 單位 | 數量 | 單價 | 複價 | 編碼(備註)
| 環境保護，營建生活廢棄物處理及運棄證明 | M3 | 1 |  | 0 | 0157200003,#含
[5 empty] | 0 | 簽證作業費
| 零星工料 | 式 | 1 |  | 0 | W0127110004
| 合計 | M3 | 1 |  | 0
| 人工： 機具： |  | 每 M3 單價計 |  | 0
材料： 雜項：
壹.一.(一).14 | 工作項目：環境保護，水污染防治，洗車台設備及沉澱池 |  | 單位：式 |  | 計價代碼：0157233004
| 工料名稱 | 單位 | 數量 | 單價 | 複價 | 編碼(備註)
| 土方工作，挖方 | M3 | 121 |  | 0 | 02300C0003,*同
[5 empty] | 0 | 壹.一.(一)
[5 empty] | 0 | .14R.1
| 鋼筋，SD420，熱軋，#4~#10，含彎紮組立及損 | T | 2 |  | 0 | 0321000005SD420
| 耗 |  |  |  | 0 | ,#,*同壹.一.(一
[5 empty] | 0 | ).14R.2
| 普通模板，(建築，建築物) | M2 | 130 |  | 0 | 0311011502,*同
[5 empty] | 0 | 壹.一.(一)
[5 empty] | 0 | .14R.3
| 結構用混凝土，預拌，210kgf/cm2 | M3 | 15 |  | 0 | 0331025003,#,*
[5 empty] | 0 | 同壹.一.(一)
[5 empty] | 0 | .14R.4
| 臨時排水溝含格柵蓋及貯水池 | 式 | 1 |  | 0 | 0260100004,#
| 路面沖洗設備及用具 | 式 | 1 |  | 0 | 015720000402,#
| 零星工料 | 式 | 1 |  | 0 | W0127110004
| 合計 | 式 | 1 |  | 0
| 人工： 機具： |  | 每 式 單價計 |  | 0
材料： 雜項：
壹.一.(一).14R.1 | 工作項目：土方工作，挖方 |  | 單位：M3 |  | 計價代碼：02300C0003
| 工料名稱 | 單位 | 數量 | 單價 | 複價 | 編碼(備註)
| 開挖機，0.70~0.79m3 | 天 | 0.008 |  | 0 | E000004407002
| 操作手，開挖機 | 工 | 0.008 |  | 0 | L000005100012
| 小工 | 工 | 0.005 |  | 0 | L000006100002
| 零星工料 | 式 | 1 |  | 0 | W0127110004
| 合計 | M3 | 1 |  | 0
| 人工： 機具： |  | 每 M3 單價計 |  | 0
材料： 雜項：
壹.一.(一).14R.2 | 工作項目：鋼筋，SD420，熱軋，#4~#10，含彎紮組立及損耗 |  | 單位：T |  | 計價代碼：0321000005SD420
| 工料名稱 | 單位 | 數量 | 單價 | 複價 | 編碼(備註)
| 產品，鋼筋 | T | 1.05 |  | 0 | M0321000005,#
| 產品，鋼筋成型加工及定尺費 | T | 1.05 |  | 0 | M0321000005A,#
| 產品，金屬材料，鐵線，(#20，D=0.889mm) | KG | 3.5 |  | 0 | M0506020709
| 技術工 | 工 | 1.15 |  | 0 | L000005000002
| 小工 | 工 | 1.1 |  | 0 | L000006100002
| 鋼筋吊運（含吊運工資及機具） | 式 | 1 |  | 0 | W012714000401,#
| 工具損耗 | 式 | 1 |  | 0 | W0127120004
| 鋼筋材料損耗(10%) | 式 | 1 |  | 0 | W0127116034,#
| 下腳料處理扣款 | T | 0.015 |  | 0 | W0321000015
| 合計 | T | 1 |  | 0
| 人工： 機具： |  | 每 T 單價計 |  | 0
材料： 雜項：
壹.一.(一).14R.3 | 工作項目：普通模板，(建築，建築物) |  | 單位：M2 |  | 計價代碼：0311011502
| 工料名稱 | 單位 | 數量 | 單價 | 複價 | 編碼(備註)
| 產品，場鑄結構混凝土用模板，(建築，建築物 | M2 | 1 |  | 0 | M0311001502
| ) |  |  |  | 0
| 產品，模板用木材，角材 | M2 | 1 |  | 0 | M0605023002
| 產品，混凝土模板及附屬品，模板用支撐材料 | M2 | 1 |  | 0 | M0310040002
| 產品，鐵件 | KG | 0.6 |  | 0 | M0609060009
| 技術工 | 工 | 0.064 |  | 0 | L000005000002
| 小工 | 工 | 0.02 |  | 0 | L000006100002
| 工具損耗 | 式 | 1 |  | 0 | W0127120004
| 合計 | M2 | 1 |  | 0
| 人工： 機具： |  | 每 M2 單價計 |  | 0
材料： 雜項：
壹.一.(一).14R.4 | 工作項目：結構用混凝土，預拌，210kgf/cm2 |  | 單位：M3 |  | 計價代碼：0331025003
| 工料名稱 | 單位 | 數量 | 單價 | 複價 | 編碼(備註)
| 產品，預拌混凝土材料費，210kgf/cm2，第1型 | M3 | 1 |  | 0 | M0305040003
| 技術工 | 工 | 0.04 |  | 0 | L000005000002
| 小工 | 工 | 0.053 |  | 0 | L000006100002
| 混凝土振動器 | 式 | 1 |  | 0 | E3531X20004
| 混凝土養護 | 式 | 1 |  | 0 | 0339000004
| 混凝土輸送設備 | 式 | 1 |  | 0 | E3532X60104
| 零星工料 | 式 | 1 |  | 0 | W0127110004
| 合計 | M3 | 1 |  | 0
| 人工： 機具： |  | 每 M3 單價計 |  | 0
材料： 雜項：
壹.一.(一).15 | 工作項目：環境保護，車輛簡易沖洗設備 |  | 單位：處 |  | 計價代碼：01572D000D
| 工料名稱 | 單位 | 數量 | 單價 | 複價 | 編碼(備註)
| 防塵布/網等帆布等 | 式 | 1 |  | 0 | M0154011004,#需
[5 empty] | 0 | 符合「營建工程
[5 empty] | 0 | 空氣汙染防治設
[5 empty] | 0 | 施管理辦法」規
[5 empty] | 0 | 定
| 清洗機，(高壓，泵浦壓力須達2610 psi） | 時 | 30 |  | 0 | E3535X3010001
| 清洗機操作工 | 時 | 28 |  | 0 | L81630A000001
| 零星工料 | 式 | 1 |  | 0 | W0127110004
| 合計 | 處 | 1 |  | 0
| 人工： 機具： |  | 每 處 單價計 |  | 0
材料： 雜項：
壹.一.(一).17 | 工作項目：工區臨近道路維護清理(含竣工後道路刨除及重舖)(施工中道路立即維修費) |  | 單位：M2 |  | 計價代碼：0157300102
| 工料名稱 | 單位 | 數量 | 單價 | 複價 | 編碼(備註)
| 工地拆除，道路刨除 | M2 | 1 |  | 0 | 0222000002,#,*
[5 empty] | 0 | 同壹.一.(一)
[5 empty] | 0 | .17R.1
| 重鋪瀝青路面 | M2 | 1 |  | 0 | 0274205AC2,#,*
[5 empty] | 0 | 同壹.一.(一)
[5 empty] | 0 | .17R.2
| 計量與計價，損耗及另料 | 式 | 1 |  | 0 | W0127100004
| 合計 | M2 | 1 |  | 0
| 人工： 機具： |  | 每 M2 單價計 |  | 0
材料： 雜項：
壹.一.(一).17R.1 | 工作項目：工地拆除，道路刨除 |  | 單位：M2 |  | 計價代碼：0222000002
| 工料名稱 | 單位 | 數量 | 單價 | 複價 | 編碼(備註)
| 路面冷刨機 | 工 | 0.18 |  | 0 | E3542X1000011
| 刨路機操作員 | 工 | 0.18 |  | 0 | L012789200001
| 小工 | 工 | 0.5 |  | 0 | L920103000001
| 廢料物清運費用 | M3 | 5 |  | 0 | 0232300183,已扣
[5 empty] | 0 | 除回收料
| 計量與計價，損耗及另料 | 式 | 1 |  | 0 | W0127100004
| 合計 | M2 | 100 |  | 0
| 計 | M2 | 1 |  | 0
| 人工： 機具： |  | 每 M2 單價計 |  | 0
材料： 雜項：
壹.一.(一).17R.2 | 工作項目：重鋪瀝青路面 |  | 單位：M2 |  | 計價代碼：0274205AC2
| 工料名稱 | 單位 | 數量 | 單價 | 複價 | 編碼(備註)
| 產品，瀝青混凝土 5cmTH | M2 | 1 |  | 0 | M0274200322
| 舖設黏層 | M2 | 1 |  | 0 | 02745300A2,*同
[5 empty] | 0 | 壹.一.(一)
[5 empty] | 0 | .17R.2R.2
| 路幅整修，舖築及壓實 | M2 | 1 |  | 0 | 0230900002,#,*
[5 empty] | 0 | 同壹.一.(一)
[5 empty] | 0 | .17R.2R.3
| 損耗及另料 | 式 | 1 |  | 0 | W0127116004
| 合計 | M2 | 1 |  | 0
| 人工： 機具： |  | 每 M2 單價計 |  | 0
材料： 雜項：
壹.一.(一).17R.2R.2 | 工作項目：舖設黏層 |  | 單位：M2 |  | 計價代碼：02745300A2
| 工料名稱 | 單位 | 數量 | 單價 | 複價 | 編碼(備註)
| 乳化瀝青 RS-1 | kg | 60 |  | 0 | M02745300A006
| 技術工 | 工 | 0.1 |  | 0 | L712113000001
| 小工 | 工 | 0.2 |  | 0 | L920103000001
| 燃料油 | KG | 5 |  | 0 | M02745300A005
| 機具.材料損耗及另料 | 式 | 1 |  | 0 | W012711600004,#
| 合計 | M2 | 100 |  | 0
| 計 | M2 | 1 |  | 0
| 人工： 機具： |  | 每 M2 單價計 |  | 0
材料： 雜項：
壹.一.(一).17R.2R.3 | 工作項目：路幅整修，舖築及壓實 |  | 單位：M2 |  | 計價代碼：0230900002
| 工料名稱 | 單位 | 數量 | 單價 | 複價 | 編碼(備註)
| 抽水機 | 時 | 0.002 |  | 0 | E5118XJC00000
| 灑水車 | 時 | 0.002 |  | 0 | E4173XA000000
| 鐵輪壓路機，二輪自走式，8~10t | 時 | 0.02 |  | 0 | E3512X0000000,#
| 鐵輪壓路機，三輪自走式，10~12t | 時 | 0.02 |  | 0 | E3512X1000000,#
| 膠輪壓路機，8~20t | 時 | 0.02 |  | 0 | E3512X7000000,#
| 瀝青灑布機 | 時 | 0.02 |  | 0 | E3542X1#00000
| 技術工 | 工 | 0.004 |  | 0 | L712113000001
| 大工 | 工 | 0.01 |  | 0 | L844124000000
| 小工 | 工 | 0.01 |  | 0 | L844125000000
| 司機 | 時 | 0.002 |  | 0 | L842308000000
| 作業手 | 工 | 0.005 |  | 0 | L844125100001
| 領班 | 時 | 0.02 |  | 0 | L131000000000
| 損耗及另料 | 式 | 1 |  | 0 | W0127116004
| 合計 | M2 | 1 |  | 0
| 人工： 機具： |  | 每 M2 單價計 |  | 0
材料： 雜項：
壹.一.(一).18 | 工作項目：工地清理，交屋清潔費及垃圾運棄(含外牆清洗) |  | 單位：式 |  | 計價代碼：0223000004
| 工料名稱 | 單位 | 數量 | 單價 | 複價 | 編碼(備註)
| 垃圾清掃點工 | 式 | 1 |  | 0 | L916201000004
| 垃圾運棄(含規費) | 式 | 1 |  | 0 | L916000000004,#
| 交屋前清潔費(含外牆清洗) | 式 | 1 |  | 0 | L714301000000
| 計量與計價，雜費 | 式 | 1 |  | 0 | W0127150004
| 合計 | 式 | 1 |  | 0
| 人工： 機具： |  | 每 式 單價計 |  | 0
材料： 雜項：
壹.一.(一).19 | 工作項目：設施使用許可，技師簽證及標章申請費用 |  | 單位：式 |  | 計價代碼：018108000401
| 工料名稱 | 單位 | 數量 | 單價 | 複價 | 編碼(備註)
| 設施使用許可，技師簽證費 | 式 | 1 |  | 0 | 018108000402,#
| 設施使用許可，標章申請費用 | 式 | 1 |  | 0 | 018108000403,#
| 合計 | 式 | 1 |  | 0
| 人工： 機具： |  | 每 式 單價計 |  | 0
材料： 雜項：
壹.一.(一).20 | 工作項目：其它典禮雜項及零星工料(含上樑.開工佈置會場) |  | 單位：式 |  | 計價代碼：017200000004
| 工料名稱 | 單位 | 數量 | 單價 | 複價 | 編碼(備註)
| 開工會場布置 | 式 | 1 |  | 0 | W0127150204
| 開工儀式準備 | 式 | 1 |  | 0 | W012715020401
| 開工及上樑供品 | 式 | 1 |  | 0 | W012715020402
| 接待貴賓事宜費 | 式 | 1 |  | 0 | W012715020403
| 交通管制費 | 式 | 1 |  | 0 | W012715020404
| 竣工剪彩事宜 | 式 | 1 |  | 0 | W012715020405
| 其他雜資 | 式 | 1 |  | 0 | W012715020406
| 合計 | 式 | 1 |  | 0
| 人工： 機具： |  | 每 式 單價計 |  | 0
材料： 雜項：
壹.一.(二).1.(1) | 工作項目：護坡，帆布鋪設受(含排水溝) |  | 單位：M2 |  | 計價代碼：023720000201
| 工料名稱 | 單位 | 數量 | 單價 | 複價 | 編碼(備註)
| PE帆布鋪設 | M2 | 1 |  | 0 | 0154000002,#需
[5 empty] | 0 | 符合「營建工程
[5 empty] | 0 | 空氣汙染防治設
[5 empty] | 0 | 施管理辦法」規
[5 empty] | 0 | 定
| 排水管溝，臨時排水溝，一切工料 | 式 | 1 |  | 0 | 02601000010A,#
| 不銹鋼欄杆 | 式 | 1 |  | 0 | 0552300001,#
| 零星工料 | 式 | 1 |  | 0 | W0127110004
| 合計 | M2 | 1 |  | 0
| 人工： 機具： |  | 每 M2 單價計 |  | 0
材料： 雜項：
壹.一.(二).1.(3) | 工作項目：構造物回填，原材料回填 |  | 單位：M3 |  | 計價代碼：0231710003
| 工料名稱 | 單位 | 數量 | 單價 | 複價 | 編碼(備註)
| 回填土搗固機 | 天 | 0.04 |  | 0 | E000005800002
| 灑水車 | 天 | 0.04 |  | 0 | E000002800002,#
[5 empty] | 0 | 含抽水機
| 操作手 | 工 | 0.04 |  | 0 | L000005100002
| 小工 | 工 | 0.02 |  | 0 | L000006100002
| 零星工料 | 式 | 1 |  | 0 | W0127110004
| 合計 | M3 | 1 |  | 0
| 人工： 機具： |  | 每 M3 單價計 |  | 0
材料： 雜項：
壹.一.(二).2.(1) | 工作項目：施工輔助設施，施工架，鋼管，框式，裝拆含（水平架、壁拉桿、三角架、中欄杆、安全母索、腳踏板、交叉拉桿雙面、斜籬、下拉桿、腳趾等相關設施租金) |  | 單位：M2 |  | 計價代碼：0154011232
| 工料名稱 | 單位 | 數量 | 單價 | 複價 | 編碼(備註)
| 鋼管鷹架.尼龍網.三角架.安全斜籬及帆布等 | M2 | 1 |  | 0 | M0154011002,#鋼
[5 empty] | 0 | 管施工架需符合
[5 empty] | 0 | 國家標準(
[5 empty] | 0 | CNS4750規範)
| 租金 | M2 | 1 |  | 0 | M0154000002
| 按裝 | 式 | 1 |  | 0 | W0127190004
| 拆除 | M2 | 1 |  | 0 | L712906000002
| 固定架及其它勞工衛生規定事項 | M2 | 1 |  | 0 | 0157400002,含先
[5 empty] | 0 | 行扶手拆裝費
| 運雜費 | 式 | 1 |  | 0 | W0127130004
| 零星工料 | 式 | 1 |  | 0 | W0127110004
| 合計 | M2 | 1 |  | 0
| 人工： 機具： |  | 每 M2 單價計 |  | 0
材料： 雜項：
壹.一.(二).2.(4) | 工作項目：結構用混凝土，預拌，140kgf/cm2 |  | 單位：M3 |  | 計價代碼：0331023003
| 工料名稱 | 單位 | 數量 | 單價 | 複價 | 編碼(備註)
| 產品，預拌混凝土材料費，140kgf/cm2 | M3 | 1 |  | 0 | M0305042003,#
| 技術工 | 工 | 0.04 |  | 0 | L000005000002
| 小工 | 工 | 0.053 |  | 0 | L000006100002
| 混凝土振動器 | M3 | 1 |  | 0 | E3531X2000003
| 混凝土泵浦及輸送管 | M3 | 1 |  | 0 | E3532X7000003
| 零星工料 | 式 | 1 |  | 0 | W0127110004
| 合計 | M3 | 1 |  | 0
| 人工： 機具： |  | 每 M3 單價計 |  | 0
材料： 雜項：
壹.一.(二).2.(5) | 工作項目：結構用混凝土，預拌，280kgf/cm2 |  | 單位：M3 |  | 計價代碼：0331027003
| 工料名稱 | 單位 | 數量 | 單價 | 複價 | 編碼(備註)
| 產品，預拌混凝土材料費，280kgf/cm2 | M3 | 1 |  | 0 | M0305046003,#
| 技術工 | 工 | 0.04 |  | 0 | L000005000002
| 小工 | 工 | 0.053 |  | 0 | L000006100002
| 混凝土振動器 | M3 | 1 |  | 0 | E3531X2000003
| 混凝土泵浦及輸送管 | M3 | 1 |  | 0 | E3532X7000003
| 零星工料 | 式 | 1 |  | 0 | W0127110004
| 合計 | M3 | 1 |  | 0
| 人工： 機具： |  | 每 M3 單價計 |  | 0
材料： 雜項：
壹.一.(二).2.(7) | 工作項目：清水模板，(建築，建築物)，(樓版夾板模) |  | 單位：M2 |  | 計價代碼：0311021502
| 工料名稱 | 單位 | 數量 | 單價 | 複價 | 編碼(備註)
| 產品，場鑄結構混凝土用模板，(建築，建築物 | M2 | 1 |  | 0 | M0311001502
| ) |  |  |  | 0
| 產品，模板用木材，角材 | M2 | 1 |  | 0 | M0605023002
| 產品，混凝土模板及附屬品，模板用支撐材料 | M2 | 1 |  | 0 | M0310040002
| 產品，夾板 | M2 | 1 |  | 0 | M0605090002,防
[5 empty] | 0 | 水
| 產品，鐵件 | KG | 0.6 |  | 0 | M0609060009
| 技術工 | 工 | 0.064 |  | 0 | L000005000002
| 小工 | 工 | 0.02 |  | 0 | L000006100002
| 工具損耗 | 式 | 1 |  | 0 | W0127120004
| 合計 | M2 | 1 |  | 0
| 人工： 機具： |  | 每 M2 單價計 |  | 0
材料： 雜項：
壹.一.(二).2.(8) | 工作項目：鋼筋，SD280，熱軋，#3，含彎紮組立及損耗 |  | 單位：T |  | 計價代碼：032100000501
| 工料名稱 | 單位 | 數量 | 單價 | 複價 | 編碼(備註)
| 產品，鋼筋(SD280) | T | 1.05 |  | 0 | M032100000501,#
| 產品，鋼筋成型加工及定尺費 | T | 1.05 |  | 0 | M0321000005A,#
| 產品，金屬材料，鐵線，(#20，D=0.889mm) | KG | 3.5 |  | 0 | M0506020709
| 技術工 | 工 | 1.15 |  | 0 | L000005000002
| 小工 | 工 | 1.1 |  | 0 | L000006100002
| 運費 | 式 | 1 |  | 0 | W0127140004,#
| 鋼筋吊運（含吊運工資及機具） | 式 | 1 |  | 0 | W012714000401,#
| 鋼筋材料損耗(6%) | 式 | 1 |  | 0 | W012711603401,#
| 下腳料處理扣款 | T | 0.015 |  | 0 | W0321000015
| 合計 | T | 1 |  | 0
| 人工： 機具： |  | 每 T 單價計 |  | 0
材料： 雜項：
壹.一.(二).2.(10) | 工作項目：混凝土附屬品，止水帶，連工帶料(地下室外牆) |  | 單位：M |  | 計價代碼：03150240C1
| 工料名稱 | 單位 | 數量 | 單價 | 複價 | 編碼(備註)
| 素地處理 | M | 1 |  | 0 | L0000050A0001
| 地下室四周二次施工縫高壓清洗及接著劑塗佈 | M | 1 |  | 0 | 0300050A01
| 合成鋼板止水帶6mm厚,20cm寬 | M | 1 |  | 0 | 040610000101,#
| 零星工料 | 式 | 1 |  | 0 | W0127110004
| 合計 | M | 1 |  | 0
| 人工： 機具： |  | 每 M 單價計 |  | 0
材料： 雜項：
壹.一.(二).2.(12) | 工作項目：鋼筋，鋼筋續接器，#6 |  | 單位：個 |  | 計價代碼：032100300706
| 工料名稱 | 單位 | 數量 | 單價 | 複價 | 編碼(備註)
| 產品，鋼筋，鋼筋續接器，#6 | 個 | 1 |  | 0 | M032100300706
| 技術工 | 工 | 0.02 |  | 0 | L000005000002
| 零星工料 | 式 | 1 |  | 0 | W0127110004
| 合計 | 個 | 1 |  | 0
| 人工： 機具： |  | 每 個 單價計 |  | 0
材料： 雜項：
壹.一.(二).2.(13) | 工作項目：鋼筋，鋼筋續接器，#8 |  | 單位：個 |  | 計價代碼：032100300708
| 工料名稱 | 單位 | 數量 | 單價 | 複價 | 編碼(備註)
| 產品，鋼筋，鋼筋續接器，#8 | 個 | 1 |  | 0 | M032100300708
| 技術工 | 工 | 0.02 |  | 0 | L000005000002
| 零星工料 | 式 | 1 |  | 0 | W0127110004
| 合計 | 個 | 1 |  | 0
| 人工： 機具： |  | 每 個 單價計 |  | 0
材料： 雜項：
壹.一.(二).2.(14) | 工作項目：鋼筋，鋼筋續接器，#10 |  | 單位：個 |  | 計價代碼：032100300710
| 工料名稱 | 單位 | 數量 | 單價 | 複價 | 編碼(備註)
| 產品，鋼筋，鋼筋續接器，#10 | 個 | 1 |  | 0 | M032100300710
| 技術工 | 工 | 0.02 |  | 0 | L000005000002
| 零星工料 | 式 | 1 |  | 0 | W0127110004
| 合計 | 個 | 1 |  | 0
| 人工： 機具： |  | 每 個 單價計 |  | 0
材料： 雜項：
壹.一.(二).2.(15) | 工作項目：鋼筋，鋼筋續接器，#10轉#8 |  | 單位：個 |  | 計價代碼：0321003007108
| 工料名稱 | 單位 | 數量 | 單價 | 複價 | 編碼(備註)
| 產品，鋼筋，鋼筋續接器，#10轉#8 | 個 | 1 |  | 0 | M0321003007108
| 技術工 | 工 | 0.02 |  | 0 | L000005000002
| 零星工料 | 式 | 1 |  | 0 | W0127110004
| 合計 | 個 | 1 |  | 0
| 人工： 機具： |  | 每 個 單價計 |  | 0
材料： 雜項：
壹.一.(二).3.(1) | 工作項目：砌紅磚，紅磚，1/2B |  | 單位：M2 |  | 計價代碼：0421110202
| 工料名稱 | 單位 | 數量 | 單價 | 複價 | 編碼(備註)
| 水泥砂漿，1:3 | M3 | 0.02 |  | 0 | 0406130103,#,*
[5 empty] | 0 | 同壹.一.(二)
[5 empty] | 0 | .3.(1)R.1
| 產品，紅磚(工地交貨) | 塊 | 78 |  | 0 | M042210000200
| 技術工 | 工 | 0.08 |  | 0 | L000005000002
| 小工 | 工 | 0.05 |  | 0 | L000006100002
| 零星工料 | 式 | 1 |  | 0 | W0127110004
| 合計 | M2 | 1 |  | 0
| 人工： 機具： |  | 每 M2 單價計 |  | 0
材料： 雜項：
壹.一.(二).3.(1)R.1 | 工作項目：水泥砂漿，1:3 |  | 單位：M3 |  | 計價代碼：0406130103
| 工料名稱 | 單位 | 數量 | 單價 | 複價 | 編碼(備註)
| 產品，卜特蘭水泥，袋裝 | 包 | 9 |  | 0 | M030520100A,#
| 產品，水泥砂漿，砂(水泥砂漿用) | M3 | 0.95 |  | 0 | M0306000003,#
| 小工 | 工 | 0.28 |  | 0 | L000006100002
| 工具損耗 | 式 | 1 |  | 0 | W01271160A4
| 合計 | M3 | 1 |  | 0
| 人工： 機具： |  | 每 M3 單價計 |  | 0
材料： 雜項：
壹.一.(二).3.(2) | 工作項目：水性水泥漆，W1-內牆1:3水泥砂漿粉光+水泥漆，一底二度 |  | 單位：M2 |  | 計價代碼：0991211022
| 工料名稱 | 單位 | 數量 | 單價 | 複價 | 編碼(備註)
| 水泥砂漿粉刷，牆面1:3水泥砂漿粉光 | M2 | 1 |  | 0 | 0922000002,#,*
[5 empty] | 0 | 同壹.一.(二)
[5 empty] | 0 | .3.(2)R.1
| (油漆)批土，連工帶料(含磨平) | M2 | 1 |  | 0 | 0905030002,#,*
[5 empty] | 0 | 同壹.一.(二)
[5 empty] | 0 | .3.(2)R.2
| 產品，水性水泥漆，室內用，一底二度(綠建材 | M2 | 1 |  | 0 | M0991215022,#
| ) |  |  |  | 0
| 技術工 | 工 | 0.015 |  | 0 | L000005000002
| 零星工料 | 式 | 1 |  | 0 | W0127110004
| 合計 | M2 | 1 |  | 0
| 人工： 機具： |  | 每 M2 單價計 |  | 0
材料： 雜項：
壹.一.(二).3.(2)R.1 | 工作項目：水泥砂漿粉刷，牆面1:3水泥砂漿粉光 |  | 單位：M2 |  | 計價代碼：0922000002
| 工料名稱 | 單位 | 數量 | 單價 | 複價 | 編碼(備註)
| 水泥砂漿，1:3 | M3 | 0.02 |  | 0 | 0406130103,#,*
[5 empty] | 0 | 同壹.一.(二)
[5 empty] | 0 | .3.(1)R.1
| 技術工 | 工 | 0.09 |  | 0 | L000005000002
| 小工 | 工 | 0.08 |  | 0 | L000006100002
| 工具損耗 | 式 | 1 |  | 0 | W0127120004
| 合計 | M2 | 1 |  | 0
| 人工： 機具： |  | 每 M2 單價計 |  | 0
材料： 雜項：
壹.一.(二).3.(2)R.2 | 工作項目：(油漆)批土，連工帶料(含磨平) |  | 單位：M2 |  | 計價代碼：0905030002
| 工料名稱 | 單位 | 數量 | 單價 | 複價 | 編碼(備註)
| 產品，裝修基本材料及施工方法，白土 | 包 | 0.012 |  | 0 | M090500001A
| 技術工 | 工 | 0.003 |  | 0 | L000005000002
| 小工 | 工 | 0.002 |  | 0 | L000006100002
| 工具損耗 | 式 | 1 |  | 0 | W0127120004
| 合計 | M2 | 1 |  | 0
| 人工： 機具： |  | 每 M2 單價計 |  | 0
材料： 雜項：
壹.一.(二).3.(3) | 工作項目：貼面磚，W4-墻面1:3水泥砂漿粉刷貼30x60cm石英磚 |  | 單位：M2 |  | 計價代碼：0930000002W2
| 工料名稱 | 單位 | 數量 | 單價 | 複價 | 編碼(備註)
| 水泥砂漿粉刷，1:3水泥砂漿，牆面，打底 | M2 | 1 |  | 0 | 0922000002-04,#
[5 empty] | 0 | ,*同壹.一.(二)
[5 empty] | 0 | .3.(3)R.1
| 產品，舖地磚，30x60cm 石英磚 | 塊 | 5.7 |  | 0 | M093410000A07,#
| 產品，裝修基本材料及施工方法，抹縫-磁磚填 | 包 | 0.1 |  | 0 | M090500000A
| 縫劑 |  |  |  | 0
| 產品，黏著劑 | KG | 3.5 |  | 0 | M09050F0009
| 產品，防水劑 | KG | 0.5 |  | 0 | M0750500009,#
| 技術工 | 工 | 0.09 |  | 0 | L000005000002
| 小工 | 工 | 0.08 |  | 0 | L000006100002
| 計量與計價，損耗及另料 | 式 | 1 |  | 0 | W0127100004
| 合計 | M2 | 1 |  | 0
| 人工： 機具： |  | 每 M2 單價計 |  | 0
材料： 雜項：
壹.一.(二).3.(3)R.1 | 工作項目：水泥砂漿粉刷，1:3水泥砂漿，牆面，打底 |  | 單位：M2 |  | 計價代碼：0922000002-04
| 工料名稱 | 單位 | 數量 | 單價 | 複價 | 編碼(備註)
| 水泥砂漿，1:3 | M3 | 0.03 |  | 0 | 0406130103,#,*
[5 empty] | 0 | 同壹.一.(二)
[5 empty] | 0 | .3.(1)R.1
| 技術工 | 工 | 0.09 |  | 0 | L000005000002
| 小工 | 工 | 0.08 |  | 0 | L000006100002
| 零星工料 | 式 | 1 |  | 0 | W0127110004
| 合計 | M2 | 1 |  | 0
| 人工： 機具： |  | 每 M2 單價計 |  | 0
材料： 雜項：
壹.一.(二).3.(4) | 工作項目：抿石子，W5-牆面1:3水泥砂漿粉刷抿石子(一分石子） |  | 單位：M2 |  | 計價代碼：0978200002W5
| 工料名稱 | 單位 | 數量 | 單價 | 複價 | 編碼(備註)
| 水泥砂漿粉刷，1：3水泥砂漿，外牆，打底 | M2 | 1 |  | 0 | 0922030522,#,*
[5 empty] | 0 | 同壹.一.(二)
[5 empty] | 0 | .3.(4)R.1
| 產品，小石粒，1分石子 | KG | 18 |  | 0 | M09050C000901,#
| 產品，白水泥 | 包 | 0.12 |  | 0 | M090501000A
| 分割縫木壓條溝縫 1*1.5cm | 式 | 1 |  | 0 | 0620062034
| 預埋3分夾板灌漿後拆除 | 式 | 1 |  | 0 | 0620062024
| 技術工 | 工 | 0.12 |  | 0 | L000005000002
| 小工 | 工 | 0.09 |  | 0 | L000006100002
| 零星工料 | 式 | 1 |  | 0 | W0127110004
| 合計 | M2 | 1 |  | 0
| 人工： 機具： |  | 每 M2 單價計 |  | 0
材料： 雜項：
壹.一.(二).3.(4)R.1 | 工作項目：水泥砂漿粉刷，1：3水泥砂漿，外牆，打底 |  | 單位：M2 |  | 計價代碼：0922030522
| 工料名稱 | 單位 | 數量 | 單價 | 複價 | 編碼(備註)
| 水泥砂漿，1:3 | M3 | 0.04 |  | 0 | 0406130103,#,*
[5 empty] | 0 | 同壹.一.(二)
[5 empty] | 0 | .3.(1)R.1
| 技術工 | 工 | 0.09 |  | 0 | L000005000002
| 小工 | 工 | 0.08 |  | 0 | L000006100002
| 零星工料 | 式 | 1 |  | 0 | W0127110004
| 合計 | M2 | 1 |  | 0
| 人工： 機具： |  | 每 M2 單價計 |  | 0
材料： 雜項：
壹.一.(二).3.(5) | 工作項目：鋪貼壁磚，F6+W6(水箱)地坪及牆面1:2防水水泥砂漿粉刷+20x20cm白磁磚 |  | 單位：M2 |  | 計價代碼：093100000202
| 工料名稱 | 單位 | 數量 | 單價 | 複價 | 編碼(備註)
| 水泥砂漿粉刷，1:2防水粉刷 | M2 | 1 |  | 0 | 092200000201,#,
[5 empty] | 0 | *同壹.一.(二)
[5 empty] | 0 | .3.(5)R.1
| 產品，貼面磚，20x20cm±磁磚 [Ib類] | 塊 | 27 |  | 0 | M093000000A01
| 產品，裝修基本材料及施工方法，抹縫-磁磚填 | 包 | 0.1 |  | 0 | M090500000A
| 縫劑 |  |  |  | 0
| 技術工 | 工 | 0.09 |  | 0 | L000005000002
| 小工 | 工 | 0.06 |  | 0 | L000006100002
| 計量與計價，損耗及另料 | 式 | 1 |  | 0 | W0127100004
| 合計 | M2 | 1 |  | 0
| 人工： 機具： |  | 每 M2 單價計 |  | 0
材料： 雜項：
壹.一.(二).3.(5)R.1 | 工作項目：水泥砂漿粉刷，1:2防水粉刷 |  | 單位：M2 |  | 計價代碼：092200000201
| 工料名稱 | 單位 | 數量 | 單價 | 複價 | 編碼(備註)
| 水泥砂漿，1:2 | M3 | 0.03 |  | 0 | 0406120103,*同
[5 empty] | 0 | 壹.一.(二).3.(
[5 empty] | 0 | 5)R.1R.1
| 產品，防水劑 | KG | 0.5 |  | 0 | M0750500009,#
| 技術工 | 工 | 0.08 |  | 0 | L000005000002
| 小工 | 工 | 0.06 |  | 0 | L000006100002
| 零星工料 | 式 | 1 |  | 0 | W0127110004
| 合計 | M2 | 1 |  | 0
| 人工： 機具： |  | 每 M2 單價計 |  | 0
材料： 雜項：
壹.一.(二).3.(5)R.1R.1 | 工作項目：水泥砂漿，1:2 |  | 單位：M3 |  | 計價代碼：0406120103
| 工料名稱 | 單位 | 數量 | 單價 | 複價 | 編碼(備註)
| 產品，卜特蘭水泥，袋裝 | 包 | 13 |  | 0 | M030520100A,#
| 產品，水泥砂漿，砂(水泥砂漿用) | M3 | 0.8 |  | 0 | M0306000003,#
| 技術工 | 工 | 0.4 |  | 0 | L000005000002
| 工具損耗 | 式 | 1 |  | 0 | W0127120004
| 合計 | M3 | 1 |  | 0
| 人工： 機具： |  | 每 M3 單價計 |  | 0
材料： 雜項：
壹.一.(二).3.(6) | 工作項目：油漆，T1-水泥砂漿粉光油性漆踢腳(H=6cm高) |  | 單位：M |  | 計價代碼：0991000001
| 工料名稱 | 單位 | 數量 | 單價 | 複價 | 編碼(備註)
| 水泥砂漿粉刷，牆面1:3水泥砂漿粉光 | M2 | 0.06 |  | 0 | 0922000002,#,*
[5 empty] | 0 | 同壹.一.(二)
[5 empty] | 0 | .3.(2)R.1
| 產品，油性水泥漆(一底二度) | M2 | 0.06 |  | 0 | M0991221012
| 技術工 | 工 | 0.005 |  | 0 | L000005000002
| 零星工料 | 式 | 1 |  | 0 | W0127110004
| 合計 | M | 1 |  | 0
| 人工： 機具： |  | 每 M 單價計 |  | 0
材料： 雜項：
壹.一.(二).3.(7) | 工作項目：舖地磚，F1-地坪1:3水泥砂漿鋪15x90cm±0 木紋磚，軟底抹縫 |  | 單位：M2 |  | 計價代碼：0934100002F1
| 工料名稱 | 單位 | 數量 | 單價 | 複價 | 編碼(備註)
| 水泥砂漿粉刷，1：3水泥砂漿底 | M2 | 1 |  | 0 | 092203000201,*
[5 empty] | 0 | 同壹.一.(二)
[5 empty] | 0 | .3.(7)R.1
| 產品，舖地磚，15x90cm 止滑石英磚 | 塊 | 7.5 |  | 0 | M093410000A,#
| 產品，裝修基本材料及施工方法，抹縫-磁磚填 | 包 | 0.1 |  | 0 | M090500000A
| 縫劑 |  |  |  | 0
| 技術工 | 工 | 0.12 |  | 0 | L000005000002
| 小工 | 工 | 0.1 |  | 0 | L000006100002
| 計量與計價，損耗及另料 | 式 | 1 |  | 0 | W0127100004
| 合計 | M2 | 1 |  | 0
| 人工： 機具： |  | 每 M2 單價計 |  | 0
材料： 雜項：
壹.一.(二).3.(7)R.1 | 工作項目：水泥砂漿粉刷，1：3水泥砂漿底 |  | 單位：M2 |  | 計價代碼：092203000201
| 工料名稱 | 單位 | 數量 | 單價 | 複價 | 編碼(備註)
| 產品，卜特蘭水泥，袋裝 | 包 | 0.45 |  | 0 | M030520100A,#
| 產品，水泥砂漿，砂(水泥砂漿用) | M3 | 0.045 |  | 0 | M0306000003,#
| 小工 | 工 | 0.01 |  | 0 | L000006100002
| 工具損耗 | 式 | 1 |  | 0 | W01271160A4
| 合計 | M2 | 1 |  | 0
| 人工： 機具： |  | 每 M2 單價計 |  | 0
材料： 雜項：
壹.一.(二).3.(8) | 工作項目：舖地磚，F2-地坪1:3水泥砂漿鋪30x60cm止滑石英磚，軟底抹縫 |  | 單位：M2 |  | 計價代碼：093410000202
| 工料名稱 | 單位 | 數量 | 單價 | 複價 | 編碼(備註)
| 水泥砂漿粉刷，1：3水泥砂漿底 | M2 | 1 |  | 0 | 092203000201,*
[5 empty] | 0 | 同壹.一.(二)
[5 empty] | 0 | .3.(7)R.1
| 產品，舖地磚，30x60cm 止滑石英磚[Ib類] | 塊 | 6 |  | 0 | M093410000A04,#
| 產品，裝修基本材料及施工方法，抹縫-磁磚填 | 包 | 0.1 |  | 0 | M090500000A
| 縫劑 |  |  |  | 0
| 技術工 | 工 | 0.12 |  | 0 | L000005000002
| 小工 | 工 | 0.1 |  | 0 | L000006100002
| 計量與計價，損耗及另料 | 式 | 1 |  | 0 | W0127100004
| 合計 | M2 | 1 |  | 0
| 人工： 機具： |  | 每 M2 單價計 |  | 0
材料： 雜項：
壹.一.(二).3.(9) | 工作項目：舖地磚，F3-地坪1:3水泥砂漿鋪60x60cm止滑石英磚，軟底抹縫 |  | 單位：M2 |  | 計價代碼：093410000201
| 工料名稱 | 單位 | 數量 | 單價 | 複價 | 編碼(備註)
| 水泥砂漿粉刷，1：3水泥砂漿底 | M2 | 1 |  | 0 | 092203000201,*
[5 empty] | 0 | 同壹.一.(二)
[5 empty] | 0 | .3.(7)R.1
| 產品，舖地磚，60x60cm 止滑石英磚 | 塊 | 3.1 |  | 0 | M093410000A03,#
| 產品，裝修基本材料及施工方法，抹縫-磁磚填 | 包 | 0.1 |  | 0 | M090500000A
| 縫劑 |  |  |  | 0
| 技術工 | 工 | 0.12 |  | 0 | L000005000002
| 小工 | 工 | 0.1 |  | 0 | L000006100002
| 計量與計價，損耗及另料 | 式 | 1 |  | 0 | W0127100004
| 合計 | M2 | 1 |  | 0
| 人工： 機具： |  | 每 M2 單價計 |  | 0
材料： 雜項：
壹.一.(二).3.(10) | 工作項目：環氧樹脂砂漿地坪，F5-厚3mm(含整體粉光) |  | 單位：M2 |  | 計價代碼：0962200002
| 工料名稱 | 單位 | 數量 | 單價 | 複價 | 編碼(備註)
| 整體粉光地坪處理，地坪整體粉光 | M2 | 1 |  | 0 | 0961100002,#,*
[5 empty] | 0 | 同壹.一.(二)
[5 empty] | 0 | .3.(10)R.1
| 素地整理(地板研磨修補及高壓清洗) | M2 | 1 |  | 0 | 0335070002,#
| 產品，環氧樹脂砂漿(5mm) | M2 | 1 |  | 0 | M0962000022,#
| 產品，#3 石英砂 | kg | 2 |  | 0 | M0962000009
| 技術工 | 工 | 0.02 |  | 0 | L000005000002
| 小工 | 工 | 0.02 |  | 0 | L000006100002
| 計量與計價，損耗及另料 | 式 | 1 |  | 0 | W0127100004
| 合計 | M2 | 1 |  | 0
| 人工： 機具： |  | 每 M2 單價計 |  | 0
材料： 雜項：
壹.一.(二).3.(10)R.1 | 工作項目：整體粉光地坪處理，地坪整體粉光 |  | 單位：M2 |  | 計價代碼：0961100002
| 工料名稱 | 單位 | 數量 | 單價 | 複價 | 編碼(備註)
| 水泥砂漿，1:3 | M3 | 0.006 |  | 0 | 0406130103,#,*
[5 empty] | 0 | 同壹.一.(二)
[5 empty] | 0 | .3.(1)R.1
| 小工 | 工 | 0.02 |  | 0 | L000006100002
| 零星工料 | 式 | 1 |  | 0 | W0127110004
| 合計 | M2 | 1 |  | 0
| 人工： 機具： |  | 每 M2 單價計 |  | 0
材料： 雜項：
壹.一.(二).3.(11) | 工作項目：舖地磚，F10-地坪1:3水泥砂漿鋪樓梯止滑磚+金屬止滑條，軟底抹縫 |  | 單位：M2 |  | 計價代碼：093410000204
| 工料名稱 | 單位 | 數量 | 單價 | 複價 | 編碼(備註)
| 水泥砂漿粉刷，1：3水泥砂漿底 | M2 | 1 |  | 0 | 092203000201,*
[5 empty] | 0 | 同壹.一.(二)
[5 empty] | 0 | .3.(7)R.1
| 產品，舖地磚，20x20cm 止滑石英磚 | 塊 | 18.5 |  | 0 | M093410000A20,#
| 產品，舖地磚，20x27cm 止滑石英磚 | 塊 | 9.5 |  | 0 | M093410000A27,#
| 金屬製品，金屬止滑條 | 式 | 1 |  | 0 | 0550000004,#
| 產品，裝修基本材料及施工方法，抹縫-磁磚填 | 包 | 0.1 |  | 0 | M090500000A
| 縫劑 |  |  |  | 0
| 技術工 | 工 | 0.15 |  | 0 | L000005000002
| 小工 | 工 | 0.13 |  | 0 | L000006100002
| 計量與計價，損耗及另料 | 式 | 1 |  | 0 | W0127100004
| 合計 | M2 | 1 |  | 0
| 人工： 機具： |  | 每 M2 單價計 |  | 0
材料： 雜項：
壹.一.(二).3.(12) | 工作項目：花崗石舖面地磚，F11-花崗石材，T=3cm(60x60cm)，光面，軟底抹縫 |  | 單位：M2 |  | 計價代碼：09634000020A
| 工料名稱 | 單位 | 數量 | 單價 | 複價 | 編碼(備註)
| 水泥砂漿粉刷，1：3水泥砂漿底 | M2 | 1 |  | 0 | 092203000201,*
[5 empty] | 0 | 同壹.一.(二)
[5 empty] | 0 | .3.(7)R.1
| 產品，裝修基本材料及施工方法，抹縫-磁磚填 | 包 | 0.1 |  | 0 | M090500000A
| 縫劑 |  |  |  | 0
| 產品，石材，淺灰色，燒面，50*50*3m | M2 | 1 |  | 0 | M044100000201,#
| 大工 | 工 | 0.2 |  | 0 | L000006200002,#
| 小工 | 工 | 0.1 |  | 0 | L000006100002
| 零星工料 | 式 | 1 |  | 0 | W0127110004
| 合計 | M2 | 1 |  | 0
| 人工： 機具： |  | 每 M2 單價計 |  | 0
材料： 雜項：
壹.一.(二).3.(13) | 工作項目：花崗石舖面地磚，樓梯踏步貼石材(含踏面刻溝) |  | 單位：M2 |  | 計價代碼：0963400002F11A
| 工料名稱 | 單位 | 數量 | 單價 | 複價 | 編碼(備註)
| 水泥砂漿粉刷，1：3水泥砂漿底 | M2 | 1 |  | 0 | 092203000201,*
[5 empty] | 0 | 同壹.一.(二)
[5 empty] | 0 | .3.(7)R.1
| 產品，裝修基本材料及施工方法，抹縫-磁磚填 | 包 | 0.1 |  | 0 | M090500000A
| 縫劑 |  |  |  | 0
| 產品，石材(含踏面刻溝及導角) | M2 | 1 |  | 0 | M0441000002A,#
| 大工 | 工 | 0.25 |  | 0 | L000006200002,#
| 小工 | 工 | 0.15 |  | 0 | L000006100002
| 零星工料 | 式 | 1 |  | 0 | W0127110004
| 合計 | M2 | 1 |  | 0
| 人工： 機具： |  | 每 M2 單價計 |  | 0
材料： 雜項：
壹.一.(二).3.(14) | 工作項目：水性水泥漆，C2-平頂(版)夾板模(批水泥)+水泥漆，一底二度 |  | 單位：M2 |  | 計價代碼：0991212022
| 工料名稱 | 單位 | 數量 | 單價 | 複價 | 編碼(備註)
| 裝修基本材料及施工方法，平頂批水泥，連工 | M2 | 1 |  | 0 | 0905000002C5,#,
| 帶料 |  |  |  | 0 | *同壹.一.(二)
[5 empty] | 0 | .3.(14)R.1
| (油漆)批土，連工帶料(含磨平) | M2 | 1 |  | 0 | 0905030002,#,*
[5 empty] | 0 | 同壹.一.(二)
[5 empty] | 0 | .3.(2)R.2
| 產品，水性水泥漆，室內用，一底二度(綠建材 | M2 | 1 |  | 0 | M0991215022,#
| ) |  |  |  | 0
| 技術工 | 工 | 0.015 |  | 0 | L000005000002
| 零星工料 | 式 | 1 |  | 0 | W0127110004
| 合計 | M2 | 1 |  | 0
| 人工： 機具： |  | 每 M2 單價計 |  | 0
材料： 雜項：
壹.一.(二).3.(14)R.1 | 工作項目：裝修基本材料及施工方法，平頂批水泥，連工帶料 |  | 單位：M2 |  | 計價代碼：0905000002C5
| 工料名稱 | 單位 | 數量 | 單價 | 複價 | 編碼(備註)
| 產品，卜特蘭水泥，袋裝 | 包 | 0.02 |  | 0 | M030520100A,#
| 技術工 | 工 | 0.02 |  | 0 | L000005000002
| 小工 | 工 | 0.008 |  | 0 | L000006100002
| 工具損耗 | 式 | 1 |  | 0 | W0127120004
| 合計 | M2 | 1 |  | 0
| 人工： 機具： |  | 每 M2 單價計 |  | 0
材料： 雜項：
壹.一.(二).3.(15) | 工作項目：水性水泥漆，C2-平頂(梁及RC梯背)1:3水泥砂漿粉光+水泥漆，一底二度 |  | 單位：M2 |  | 計價代碼：0991212022C2
| 工料名稱 | 單位 | 數量 | 單價 | 複價 | 編碼(備註)
| 水泥砂漿粉刷，C1-平頂1:3水泥砂漿粉光 | M2 | 1 |  | 0 | 09220000020c,#,
[5 empty] | 0 | *同壹.一.(二)
[5 empty] | 0 | .3.(15)R.1
| (油漆)批土，連工帶料(含磨平) | M2 | 1 |  | 0 | 0905030002,#,*
[5 empty] | 0 | 同壹.一.(二)
[5 empty] | 0 | .3.(2)R.2
| 產品，水性水泥漆，室內用，一底二度(綠建材 | M2 | 1 |  | 0 | M0991215022,#
| ) |  |  |  | 0
| 技術工 | 工 | 0.015 |  | 0 | L000005000002
| 零星工料 | 式 | 1 |  | 0 | W0127110004
| 合計 | M2 | 1 |  | 0
| 人工： 機具： |  | 每 M2 單價計 |  | 0
材料： 雜項：
壹.一.(二).3.(15)R.1 | 工作項目：水泥砂漿粉刷，C1-平頂1:3水泥砂漿粉光 |  | 單位：M2 |  | 計價代碼：09220000020c
| 工料名稱 | 單位 | 數量 | 單價 | 複價 | 編碼(備註)
| 水泥砂漿，1:3 | M3 | 0.02 |  | 0 | 0406130103,#,*
[5 empty] | 0 | 同壹.一.(二)
[5 empty] | 0 | .3.(1)R.1
| 技術工 | 工 | 0.09 |  | 0 | L000005000002
| 小工 | 工 | 0.08 |  | 0 | L000006100002
| 工具損耗 | 式 | 1 |  | 0 | W0127120004
| 合計 | M2 | 1 |  | 0
| 人工： 機具： |  | 每 M2 單價計 |  | 0
材料： 雜項：
壹.一.(二).3.(16) | 工作項目：吸音天花板，C5-矽酸鈣板，(耐燃一級,暗架)，含刷水泥漆 |  | 單位：M2 |  | 計價代碼：095106200002
| 工料名稱 | 單位 | 數量 | 單價 | 複價 | 編碼(備註)
| 產品，9mm厚矽酸鈣天花板(耐燃一級) | M2 | 1 |  | 0 | M0573200902,#
| 鋁擠型收邊架 | M2 | 1 |  | 0 | M0512000T12,#
| 檢修孔 | 式 | 1 |  | 0 | 0900500004
| 產品，天花板，鍍鋅鋼架(吊筋及五金配件) | 式 | 1 |  | 0 | M0950000204,#
| 技術工 | 工 | 0.08 |  | 0 | L000005000002
| 小工 | 工 | 0.06 |  | 0 | L000006100002
| 水性水泥漆，水泥漆，一底二度 | M2 | 1.25 |  | 0 | 0991212022C2A,#
[5 empty] | 0 | 環保漆(綠建材),
[5 empty] | 0 | *同壹.一.(二)
[5 empty] | 0 | .3.(16)R.7
| 零星工料 | 式 | 1 |  | 0 | W0127110004
| 合計 | M2 | 1 |  | 0
| 人工： 機具： |  | 每 M2 單價計 |  | 0
材料： 雜項：
壹.一.(二).3.(16)R.7 | 工作項目：水性水泥漆，水泥漆，一底二度 |  | 單位：M2 |  | 計價代碼：0991212022C2A
| 工料名稱 | 單位 | 數量 | 單價 | 複價 | 編碼(備註)
| (油漆)批土，連工帶料(含磨平) | M2 | 1 |  | 0 | 0905030002,#,*
[5 empty] | 0 | 同壹.一.(二)
[5 empty] | 0 | .3.(2)R.2
| 產品，水性水泥漆，室內用，一底二度(綠建材 | M2 | 1 |  | 0 | M0991215022,#
| ) |  |  |  | 0
| 技術工 | 工 | 0.015 |  | 0 | L000005000002
| 零星工料 | 式 | 1 |  | 0 | W0127110004
| 合計 | M2 | 1 |  | 0
| 人工： 機具： |  | 每 M2 單價計 |  | 0
材料： 雜項：
壹.一.(二).3.(17) | 工作項目：鋪貼壁磚，C6(水箱)平頂1:2防水水泥砂漿粉刷+20x20cm白磁磚 |  | 單位：M2 |  | 計價代碼：0931000002C6
| 工料名稱 | 單位 | 數量 | 單價 | 複價 | 編碼(備註)
| 水泥砂漿粉刷，1:2防水粉刷 | M2 | 1 |  | 0 | 092200000201,#,
[5 empty] | 0 | *同壹.一.(二)
[5 empty] | 0 | .3.(5)R.1
| 產品，貼面磚，20x20cm±磁磚 [Ib類] | 塊 | 27 |  | 0 | M093000000A01
| 產品，裝修基本材料及施工方法，抹縫-磁磚填 | 包 | 0.1 |  | 0 | M090500000A
| 縫劑 |  |  |  | 0
| 技術工 | 工 | 0.09 |  | 0 | L000005000002
| 小工 | 工 | 0.06 |  | 0 | L000006100002
| 計量與計價，損耗及另料 | 式 | 1 |  | 0 | W0127100004
| 合計 | M2 | 1 |  | 0
| 人工： 機具： |  | 每 M2 單價計 |  | 0
材料： 雜項：
壹.一.(二).4.(1) | 工作項目：抿石子，A1-外牆抿石子(淺灰色） |  | 單位：M2 |  | 計價代碼：097820000201
| 工料名稱 | 單位 | 數量 | 單價 | 複價 | 編碼(備註)
| 水泥砂漿粉刷，1：3水泥砂漿，外牆，打底 | M2 | 1 |  | 0 | 0922030522,#,*
[5 empty] | 0 | 同壹.一.(二)
[5 empty] | 0 | .3.(4)R.1
| 產品，小石粒，1分石子 | KG | 18 |  | 0 | M09050C000901,#
| 產品，白水泥 | 包 | 0.12 |  | 0 | M090501000A
| 分割縫木壓條溝縫 1*1.5cm | 式 | 1 |  | 0 | 0620062034
| 預埋3分夾板灌漿後拆除 | 式 | 1 |  | 0 | 0620062024
| 技術工 | 工 | 0.15 |  | 0 | L000005000002
| 小工 | 工 | 0.1 |  | 0 | L000006100002
| 零星工料 | 式 | 1 |  | 0 | W0127110004
| 合計 | M2 | 1 |  | 0
| 人工： 機具： |  | 每 M2 單價計 |  | 0
材料： 雜項：
壹.一.(二).4.(2) | 工作項目：鋪貼壁磚，A2-外牆1:3水泥砂漿粉刷貼小口磚(深灰色)，(硬底抹縫，外牆) |  | 單位：M2 |  | 計價代碼：0931000002A2
| 工料名稱 | 單位 | 數量 | 單價 | 複價 | 編碼(備註)
| 水泥砂漿粉刷，1：3水泥砂漿，外牆，打底 | M2 | 1 |  | 0 | 0922030522,#,*
[5 empty] | 0 | 同壹.一.(二)
[5 empty] | 0 | .3.(4)R.1
| 產品，貼面磚，4.5x4.5cm 小口磚(透心釉面/ | M2 | 1 |  | 0 | M093000000201
| 霧面) |  |  |  | 0
| 產品，裝修基本材料及施工方法，抹縫-磁磚填 | 包 | 0.1 |  | 0 | M090500000A
| 縫劑 |  |  |  | 0
| 技術工 | 工 | 0.12 |  | 0 | L000005000002
| 小工 | 工 | 0.1 |  | 0 | L000006100002
| 計量與計價，損耗及另料 | 式 | 1 |  | 0 | W0127100004
| 合計 | M2 | 1 |  | 0
| 人工： 機具： |  | 每 M2 單價計 |  | 0
材料： 雜項：
壹.一.(二).4.(3) | 工作項目：抿石子，A3-外牆抿石子(白色） |  | 單位：M2 |  | 計價代碼：097820000202
| 工料名稱 | 單位 | 數量 | 單價 | 複價 | 編碼(備註)
| 水泥砂漿粉刷，1：3水泥砂漿，外牆，打底 | M2 | 1 |  | 0 | 0922030522,#,*
[5 empty] | 0 | 同壹.一.(二)
[5 empty] | 0 | .3.(4)R.1
| 產品，小石粒，1分石子 | KG | 18 |  | 0 | M09050C000901,#
| 產品，白水泥 | 包 | 0.12 |  | 0 | M090501000A
| 分割縫木壓條溝縫 1*1.5cm | 式 | 1 |  | 0 | 0620062034
| 預埋3分夾板灌漿後拆除 | 式 | 1 |  | 0 | 0620062024
| 技術工 | 工 | 0.15 |  | 0 | L000005000002
| 小工 | 工 | 0.1 |  | 0 | L000006100002
| 零星工料 | 式 | 1 |  | 0 | W0127110004
| 合計 | M2 | 1 |  | 0
| 人工： 機具： |  | 每 M2 單價計 |  | 0
材料： 雜項：
壹.一.(二).4.(4) | 工作項目：B-外牆擴張網(淺+深色) |  | 單位：M2 |  | 計價代碼：0516020022
| 工料名稱 | 單位 | 數量 | 單價 | 複價 | 編碼(備註)
| 產品，擴張網 | M2 | 1 |  | 0 | M03220100A2,#含
[5 empty] | 0 | 開模費
| 產品，鋁擠型框架 | M2 | 1 |  | 0 | M08520100A2,#
| 噴砂+氟碳烤漆30u以上處理(工料) | M2 | 1 |  | 0 | 0996200012,#
| 產品，固定件材料加工及五金 | M2 | 1 |  | 0 | M0875000002,#
| 裁切、組裝費用 | M2 | 1 |  | 0 | L712212000002,#
| 運吊及包裝費用 | M2 | 1 |  | 0 | L712110000002,#
| 技術工 | 工 | 0.3 |  | 0 | L000005000002
| 小工 | 工 | 0.22 |  | 0 | L000006100002
| 零星工料 | 式 | 1 |  | 0 | W0127110004
| 合計 | M2 | 1 |  | 0
| 人工： 機具： |  | 每 M2 單價計 |  | 0
材料： 雜項：
壹.一.(二).4.(5) | 工作項目：鋪貼壁磚，C2-外牆1:3水泥砂漿粉刷貼小口磚(淺灰色)，(硬底抹縫，外牆) |  | 單位：M2 |  | 計價代碼：0931000002
| 工料名稱 | 單位 | 數量 | 單價 | 複價 | 編碼(備註)
| 水泥砂漿粉刷，1：3水泥砂漿，外牆，打底 | M2 | 1 |  | 0 | 0922030522,#,*
[5 empty] | 0 | 同壹.一.(二)
[5 empty] | 0 | .3.(4)R.1
| 產品，貼面磚，4.5x4.5cm 小口磚(透心釉面/ | M2 | 1 |  | 0 | M093000000201
| 霧面) |  |  |  | 0
| 產品，裝修基本材料及施工方法，抹縫-磁磚填 | 包 | 0.1 |  | 0 | M090500000A
| 縫劑 |  |  |  | 0
| 技術工 | 工 | 0.12 |  | 0 | L000005000002
| 小工 | 工 | 0.1 |  | 0 | L000006100002
| 計量與計價，損耗及另料 | 式 | 1 |  | 0 | W0127100004
| 合計 | M2 | 1 |  | 0
| 人工： 機具： |  | 每 M2 單價計 |  | 0
材料： 雜項：
壹.一.(二).4.(6) | 工作項目：D-外牆複合鋁板(木紋) TH:4.0m/m(工料) |  | 單位：M2 |  | 計價代碼：07411000D2
| 工料名稱 | 單位 | 數量 | 單價 | 複價 | 編碼(備註)
| 產品，4.0mm木紋烤漆複合鋁板 | M2 | 1 |  | 0 | M0573100002,#
| 產品，背襯方C型鋼管骨架 | M2 | 1 |  | 0 | M051600000201,#
| 防水塞水路(矽力康填縫) | M2 | 1 |  | 0 | 07920E0002
| 產品，固定件材料及五金 (膨脹螺栓、固定角 | M2 | 1 |  | 0 | M0550001002
| 鐵) |  |  |  | 0
| 現場放樣及製作圖規劃設計、結構計算費用 | M2 | 1 |  | 0 | 0000100142
| 技術工 | 工 | 0.2 |  | 0 | L000005000002
| 小工 | 工 | 0.15 |  | 0 | L000006100002
| 零星工料 | 式 | 1 |  | 0 | W0127110004
| 合計 | M2 | 1 |  | 0
| 人工： 機具： |  | 每 M2 單價計 |  | 0
材料： 雜項：
壹.一.(二).4.(7) | 工作項目：曬衣陽台鋁格柵(H=140cm) |  | 單位：M2 |  | 計價代碼：1024022002
| 工料名稱 | 單位 | 數量 | 單價 | 複價 | 編碼(備註)
| 產品，氟碳烤漆鋁擠型格柵 | M2 | 1 |  | 0 | M1024010002
| 產品，固定件材料加工及五金 | M2 | 1 |  | 0 | M0875000002,#
| 裁切、組裝費用 | M2 | 1 |  | 0 | L712212000002,#
| 安裝工資 | M2 | 1 |  | 0 | L713513000002,#
| 運吊及包裝費用 | M2 | 1 |  | 0 | L712110000002,#
| 包裝及清潔 | 式 | 1 |  | 0 | L920000002004
| 損耗及另料 | 式 | 1 |  | 0 | W0127116004
| 合計 | M2 | 1 |  | 0
| 人工： 機具： |  | 每 M2 單價計 |  | 0
材料： 雜項：
壹.一.(二).4.(8) | 工作項目：扶手及欄杆，編號1.陽台擴張網欄杆氟碳烤漆 W150cmH110cm |  | 單位：座 |  | 計價代碼：055200000A01
| 工料名稱 | 單位 | 數量 | 單價 | 複價 | 編碼(備註)
| 產品，擴張網 | M2 | 1.65 |  | 0 | M03220100A2,#含
[5 empty] | 0 | 開模費
| 產品，鋁擠型框架 | M2 | 1.65 |  | 0 | M08520100A2,#
| 噴砂+氟碳烤漆30u以上處理(工料) | M2 | 1.65 |  | 0 | 0996200012,#
| 產品，固定件材料加工及五金 | M2 | 1.65 |  | 0 | M0875000002,#
| 裁切、組裝費用 | M2 | 1.65 |  | 0 | L712212000002,#
| 運吊及包裝費用 | M2 | 1.65 |  | 0 | L712110000002,#
| 技術工 | 工 | 0.5 |  | 0 | L000005000002
| 小工 | 工 | 0.36 |  | 0 | L000006100002
| 零星工料 | 式 | 1 |  | 0 | W0127110004
| 合計 | 座 | 1 |  | 0
| 人工： 機具： |  | 每 座 單價計 |  | 0
材料： 雜項：
壹.一.(二).4.(9) | 工作項目：扶手及欄杆，編號2.陽台擴張網欄杆氟碳烤漆 W270cmH110cm |  | 單位：座 |  | 計價代碼：055200000A02
| 工料名稱 | 單位 | 數量 | 單價 | 複價 | 編碼(備註)
| 產品，擴張網 | M2 | 2.97 |  | 0 | M03220100A2,#含
[5 empty] | 0 | 開模費
| 產品，鋁擠型框架 | M2 | 2.97 |  | 0 | M08520100A2,#
| 噴砂+氟碳烤漆30u以上處理(工料) | M2 | 2.97 |  | 0 | 0996200012,#
| 產品，固定件材料加工及五金 | M2 | 2.97 |  | 0 | M0875000002,#
| 裁切、組裝費用 | M2 | 2.97 |  | 0 | L712212000002,#
| 運吊及包裝費用 | M2 | 2.97 |  | 0 | L712110000002,#
| 技術工 | 工 | 0.84 |  | 0 | L000005000002
| 小工 | 工 | 0.6 |  | 0 | L000006100002
| 零星工料 | 式 | 1 |  | 0 | W0127110004
| 合計 | 座 | 1 |  | 0
| 人工： 機具： |  | 每 座 單價計 |  | 0
材料： 雜項：
壹.一.(二).4.(10) | 工作項目：扶手及欄杆，編號2a.陽台擴張網欄杆氟碳烤漆 W255cmH110cm |  | 單位：座 |  | 計價代碼：055200000A03
| 工料名稱 | 單位 | 數量 | 單價 | 複價 | 編碼(備註)
| 產品，擴張網 | M2 | 2.81 |  | 0 | M03220100A2,#含
[5 empty] | 0 | 開模費
| 產品，鋁擠型框架 | M2 | 2.81 |  | 0 | M08520100A2,#
| 噴砂+氟碳烤漆30u以上處理(工料) | M2 | 2.81 |  | 0 | 0996200012,#
| 產品，固定件材料加工及五金 | M2 | 2.81 |  | 0 | M0875000002,#
| 裁切、組裝費用 | M2 | 2.81 |  | 0 | L712212000002,#
| 運吊及包裝費用 | M2 | 2.81 |  | 0 | L712110000002,#
| 技術工 | 工 | 0.8 |  | 0 | L000005000002
| 小工 | 工 | 0.56 |  | 0 | L000006100002
| 零星工料 | 式 | 1 |  | 0 | W0127110004
| 合計 | 座 | 1 |  | 0
| 人工： 機具： |  | 每 座 單價計 |  | 0
材料： 雜項：
壹.一.(二).4.(11) | 工作項目：扶手及欄杆，編號3.丙梯玻璃欄杆 W718cmH110cm |  | 單位：座 |  | 計價代碼：055200000A
| 工料名稱 | 單位 | 數量 | 單價 | 複價 | 編碼(備註)
| 產品，金屬製品，本體(陽極發色處理) | 式 | 1 |  | 0 | M0550020004,#
| 產品，5+5mmt 膠合清玻璃(含矽利康) | 才 | 86.88 |  | 0 | M088102505202,#
| 1/2"∮ 膨脹螺栓及不銹鋼蓋板固定件 | 式 | 1 |  | 0 | M0550020024,#
| 產品，金屬製品，側端不銹鋼管 | M | 7.18 |  | 0 | M0550000001A,#
| 技術工 | 工 | 3.6 |  | 0 | L000005000002
| 小工 | 工 | 2.2 |  | 0 | L000006100002
| 零星工料 | 式 | 1 |  | 0 | W0127110004
| 合計 | 座 | 1 |  | 0
| 人工： 機具： |  | 每 座 單價計 |  | 0
材料： 雜項：
壹.一.(二).4.(12) | 工作項目：扶手及欄杆，編號4.丙梯玻璃欄杆 W470cmH110cm |  | 單位：座 |  | 計價代碼：055200000A04
| 工料名稱 | 單位 | 數量 | 單價 | 複價 | 編碼(備註)
| 產品，金屬製品，本體(陽極發色處理) | 式 | 1 |  | 0 | M0550020004,#
| 產品，5+5mmt 膠合清玻璃(含矽利康) | 才 | 56.5 |  | 0 | M088102505202,#
| 1/2"∮ 膨脹螺栓及不銹鋼蓋板固定件 | 式 | 1 |  | 0 | M0550020024,#
| 產品，金屬製品，側端不銹鋼管 | M | 4.7 |  | 0 | M0550000001A,#
| 技術工 | 工 | 2.34 |  | 0 | L000005000002
| 小工 | 工 | 1.43 |  | 0 | L000006100002
| 零星工料 | 式 | 1 |  | 0 | W0127110004
| 合計 | 座 | 1 |  | 0
| 人工： 機具： |  | 每 座 單價計 |  | 0
材料： 雜項：
壹.一.(二).4.(13) | 工作項目：扶手及欄杆，編號5.丙梯玻璃欄杆 W263cmH110cm |  | 單位：座 |  | 計價代碼：055200000A05
| 工料名稱 | 單位 | 數量 | 單價 | 複價 | 編碼(備註)
| 產品，金屬製品，本體(陽極發色處理) | 式 | 1 |  | 0 | M0550020004,#
| 產品，5+5mmt 膠合清玻璃(含矽利康) | 才 | 36.16 |  | 0 | M088102505202,#
| 1/2"∮ 膨脹螺栓及不銹鋼蓋板固定件 | 式 | 1 |  | 0 | M0550020024,#
| 產品，金屬製品，側端不銹鋼管 | M | 2.98 |  | 0 | M0550000001A,#
| 技術工 | 工 | 1.5 |  | 0 | L000005000002
| 小工 | 工 | 0.92 |  | 0 | L000006100002
| 零星工料 | 式 | 1 |  | 0 | W0127110004
| 合計 | 座 | 1 |  | 0
| 人工： 機具： |  | 每 座 單價計 |  | 0
材料： 雜項：
壹.一.(二).4.(14) | 工作項目：扶手及欄杆，編號6.陽台擴張網欄杆氟碳烤漆 W155cmH110cm |  | 單位：座 |  | 計價代碼：055200000A06
| 工料名稱 | 單位 | 數量 | 單價 | 複價 | 編碼(備註)
| 產品，擴張網 | M2 | 1.71 |  | 0 | M03220100A2,#含
[5 empty] | 0 | 開模費
| 產品，鋁擠型框架 | M2 | 1.71 |  | 0 | M08520100A2,#
| 噴砂+氟碳烤漆30u以上處理(工料) | M2 | 1.71 |  | 0 | 0996200012,#
| 產品，固定件材料加工及五金 | M2 | 1.71 |  | 0 | M0875000002,#
| 裁切、組裝費用 | M2 | 1.71 |  | 0 | L712212000002,#
| 運吊及包裝費用 | M2 | 1.71 |  | 0 | L712110000002,#
| 技術工 | 工 | 0.53 |  | 0 | L000005000002
| 小工 | 工 | 0.37 |  | 0 | L000006100002
| 零星工料 | 式 | 1 |  | 0 | W0127110004
| 合計 | 座 | 1 |  | 0
| 人工： 機具： |  | 每 座 單價計 |  | 0
材料： 雜項：
壹.一.(二).4.(15) | 工作項目：扶手及欄杆，編號7.陽台擴張網欄杆氟碳烤漆 W135cmH110cm |  | 單位：座 |  | 計價代碼：055200000A07
| 工料名稱 | 單位 | 數量 | 單價 | 複價 | 編碼(備註)
| 產品，擴張網 | M2 | 1.5 |  | 0 | M03220100A2,#含
[5 empty] | 0 | 開模費
| 產品，鋁擠型框架 | M2 | 1.5 |  | 0 | M08520100A2,#
| 噴砂+氟碳烤漆30u以上處理(工料) | M2 | 1.5 |  | 0 | 0996200012,#
| 產品，固定件材料加工及五金 | M2 | 1.5 |  | 0 | M0875000002,#
| 裁切、組裝費用 | M2 | 1.5 |  | 0 | L712212000002,#
| 運吊及包裝費用 | M2 | 1.5 |  | 0 | L712110000002,#
| 技術工 | 工 | 0.46 |  | 0 | L000005000002
| 小工 | 工 | 0.32 |  | 0 | L000006100002
| 零星工料 | 式 | 1 |  | 0 | W0127110004
| 合計 | 座 | 1 |  | 0
| 人工： 機具： |  | 每 座 單價計 |  | 0
材料： 雜項：
壹.一.(二).4.(16) | 工作項目：扶手及欄杆，編號8.鋁格柵烤漆欄杆W433cmH200cm |  | 單位：座 |  | 計價代碼：055200000A08
| 工料名稱 | 單位 | 數量 | 單價 | 複價 | 編碼(備註)
| 產品，氟碳烤漆鋁擠型格柵 | M2 | 8.66 |  | 0 | M1024010002
| 產品，固定件材料加工及五金 | M2 | 8.66 |  | 0 | M0875000002,#
| 裁切、組裝費用 | M2 | 8.66 |  | 0 | L712212000002,#
| 安裝工資 | M2 | 8.66 |  | 0 | L713513000002,#
| 運吊及包裝費用 | M2 | 8.66 |  | 0 | L712110000002,#
| 包裝及清潔 | 式 | 1 |  | 0 | L920000002004
| 損耗及另料 | 式 | 1 |  | 0 | W0127116004
| 合計 | 座 | 1 |  | 0
| 人工： 機具： |  | 每 座 單價計 |  | 0
材料： 雜項：
壹.一.(二).4.(17) | 工作項目：扶手及欄杆，編號9.鋁格柵烤漆欄杆W387cmH200cm |  | 單位：座 |  | 計價代碼：055200000A09
| 工料名稱 | 單位 | 數量 | 單價 | 複價 | 編碼(備註)
| 產品，氟碳烤漆鋁擠型格柵 | M2 | 7.74 |  | 0 | M1024010002
| 產品，固定件材料加工及五金 | M2 | 7.74 |  | 0 | M0875000002,#
| 裁切、組裝費用 | M2 | 7.74 |  | 0 | L712212000002,#
| 安裝工資 | M2 | 7.74 |  | 0 | L713513000002,#
| 運吊及包裝費用 | M2 | 7.74 |  | 0 | L712110000002,#
| 包裝及清潔 | 式 | 1 |  | 0 | L920000002004
| 損耗及另料 | 式 | 1 |  | 0 | W0127116004
| 合計 | 座 | 1 |  | 0
| 人工： 機具： |  | 每 座 單價計 |  | 0
材料： 雜項：
壹.一.(二).4.(18) | 工作項目：扶手及欄杆，編號10.鋁格柵烤漆欄杆W835cmH120cm |  | 單位：座 |  | 計價代碼：055200000A101
| 工料名稱 | 單位 | 數量 | 單價 | 複價 | 編碼(備註)
| 產品，氟碳烤漆鋁擠型格柵 | M2 | 10.02 |  | 0 | M1024010002
| 產品，固定件材料加工及五金 | M2 | 10.02 |  | 0 | M0875000002,#
| 裁切、組裝費用 | M2 | 10.02 |  | 0 | L712212000002,#
| 安裝工資 | M2 | 10.02 |  | 0 | L713513000002,#
| 運吊及包裝費用 | M2 | 10.02 |  | 0 | L712110000002,#
| 包裝及清潔 | 式 | 1 |  | 0 | L920000002004
| 損耗及另料 | 式 | 1 |  | 0 | W0127116004
| 合計 | 座 | 1 |  | 0
| 人工： 機具： |  | 每 座 單價計 |  | 0
材料： 雜項：
壹.一.(二).4.(19) | 工作項目：扶手及欄杆，編號11.鋁格柵烤漆欄杆W150cmH120cm |  | 單位：座 |  | 計價代碼：055200000A111
| 工料名稱 | 單位 | 數量 | 單價 | 複價 | 編碼(備註)
| 產品，氟碳烤漆鋁擠型格柵 | M2 | 1.8 |  | 0 | M1024010002
| 產品，固定件材料加工及五金 | M2 | 1.8 |  | 0 | M0875000002,#
| 裁切、組裝費用 | M2 | 1.8 |  | 0 | L712212000002,#
| 安裝工資 | M2 | 1.8 |  | 0 | L713513000002,#
| 運吊及包裝費用 | M2 | 1.8 |  | 0 | L712110000002,#
| 包裝及清潔 | 式 | 1 |  | 0 | L920000002004
| 損耗及另料 | 式 | 1 |  | 0 | W0127116004
| 合計 | 座 | 1 |  | 0
| 人工： 機具： |  | 每 座 單價計 |  | 0
材料： 雜項：
壹.一.(二).4.(20) | 工作項目：扶手及欄杆，編號12.鋁格柵烤漆欄杆W235cmH140cm |  | 單位：座 |  | 計價代碼：055200000A12
| 工料名稱 | 單位 | 數量 | 單價 | 複價 | 編碼(備註)
| 產品，氟碳烤漆鋁擠型格柵 | M2 | 3.3 |  | 0 | M1024010002
| 產品，固定件材料加工及五金 | M2 | 3.3 |  | 0 | M0875000002,#
| 裁切、組裝費用 | M2 | 3.3 |  | 0 | L712212000002,#
| 安裝工資 | M2 | 3.3 |  | 0 | L713513000002,#
| 運吊及包裝費用 | M2 | 3.3 |  | 0 | L712110000002,#
| 包裝及清潔 | 式 | 1 |  | 0 | L920000002004
| 損耗及另料 | 式 | 1 |  | 0 | W0127116004
| 合計 | 座 | 1 |  | 0
| 人工： 機具： |  | 每 座 單價計 |  | 0
材料： 雜項：
壹.一.(二).4.(21) | 工作項目：扶手及欄杆，編號13.陽台鋁格柵烤漆W320cmH250cm |  | 單位：座 |  | 計價代碼：055200000A13
| 工料名稱 | 單位 | 數量 | 單價 | 複價 | 編碼(備註)
| 產品，氟碳烤漆鋁擠型格柵 | M2 | 8 |  | 0 | M1024010002
| 產品，固定件材料加工及五金 | M2 | 8 |  | 0 | M0875000002,#
| 裁切、組裝費用 | M2 | 8 |  | 0 | L712212000002,#
| 安裝工資 | M2 | 8 |  | 0 | L713513000002,#
| 運吊及包裝費用 | M2 | 8 |  | 0 | L712110000002,#
| 包裝及清潔 | 式 | 1 |  | 0 | L920000002004
| 損耗及另料 | 式 | 1 |  | 0 | W0127116004
| 合計 | 座 | 1 |  | 0
| 人工： 機具： |  | 每 座 單價計 |  | 0
材料： 雜項：
壹.一.(二).4.(22) | 工作項目：扶手及欄杆，編號14.鋁格柵烤漆欄杆W245cmH140cm |  | 單位：座 |  | 計價代碼：055200000A14
| 工料名稱 | 單位 | 數量 | 單價 | 複價 | 編碼(備註)
| 產品，氟碳烤漆鋁擠型格柵 | M2 | 3.43 |  | 0 | M1024010002
| 產品，固定件材料加工及五金 | M2 | 3.43 |  | 0 | M0875000002,#
| 裁切、組裝費用 | M2 | 3.43 |  | 0 | L712212000002,#
| 安裝工資 | M2 | 3.43 |  | 0 | L713513000002,#
| 運吊及包裝費用 | M2 | 3.43 |  | 0 | L712110000002,#
| 包裝及清潔 | 式 | 1 |  | 0 | L920000002004
| 損耗及另料 | 式 | 1 |  | 0 | W0127116004
| 合計 | 座 | 1 |  | 0
| 人工： 機具： |  | 每 座 單價計 |  | 0
材料： 雜項：
壹.一.(二).4.(23) | 工作項目：扶手及欄杆，編號14a.鋁格柵烤漆欄杆W350cmH140cm |  | 單位：座 |  | 計價代碼：055200000A14a
| 工料名稱 | 單位 | 數量 | 單價 | 複價 | 編碼(備註)
| 產品，氟碳烤漆鋁擠型格柵 | M2 | 4.9 |  | 0 | M1024010002
| 產品，固定件材料加工及五金 | M2 | 4.9 |  | 0 | M0875000002,#
| 裁切、組裝費用 | M2 | 4.9 |  | 0 | L712212000002,#
| 安裝工資 | M2 | 4.9 |  | 0 | L713513000002,#
| 運吊及包裝費用 | M2 | 4.9 |  | 0 | L712110000002,#
| 包裝及清潔 | 式 | 1 |  | 0 | L920000002004
| 損耗及另料 | 式 | 1 |  | 0 | W0127116004
| 合計 | 座 | 1 |  | 0
| 人工： 機具： |  | 每 座 單價計 |  | 0
材料： 雜項：
壹.一.(二).4.(24) | 工作項目：扶手及欄杆，編號14b.鋁格柵烤漆欄杆W350cmH160cm |  | 單位：座 |  | 計價代碼：055200000A14b
| 工料名稱 | 單位 | 數量 | 單價 | 複價 | 編碼(備註)
| 產品，氟碳烤漆鋁擠型格柵 | M2 | 4.9 |  | 0 | M1024010002
| 產品，固定件材料加工及五金 | M2 | 4.9 |  | 0 | M0875000002,#
| 裁切、組裝費用 | M2 | 4.9 |  | 0 | L712212000002,#
| 安裝工資 | M2 | 4.9 |  | 0 | L713513000002,#
| 運吊及包裝費用 | M2 | 4.9 |  | 0 | L712110000002,#
| 包裝及清潔 | 式 | 1 |  | 0 | L920000002004
| 損耗及另料 | 式 | 1 |  | 0 | W0127116004
| 合計 | 座 | 1 |  | 0
| 人工： 機具： |  | 每 座 單價計 |  | 0
材料： 雜項：
壹.一.(二).4.(25) | 工作項目：扶手及欄杆，編號15.鋁百頁烤漆W650cmH110cm |  | 單位：座 |  | 計價代碼：055200000A15
| 工料名稱 | 單位 | 數量 | 單價 | 複價 | 編碼(備註)
| 產品，鋁百頁烤漆 | M2 | 7.15 |  | 0 | M10213000002,#
| 產品，固定件材料加工及五金 | M2 | 7.15 |  | 0 | M0875000002,#
| 裁切、組裝費用 | M2 | 7.15 |  | 0 | L712212000002,#
| 安裝工資 | M2 | 7.15 |  | 0 | L713513000002,#
| 運吊及包裝費用 | M2 | 7.15 |  | 0 | L712110000002,#
| 包裝及清潔 | 式 | 1 |  | 0 | L920000002004
| 損耗及另料 | 式 | 1 |  | 0 | W0127116004
| 合計 | 座 | 1 |  | 0
| 人工： 機具： |  | 每 座 單價計 |  | 0
材料： 雜項：
壹.一.(二).4.(26) | 工作項目：扶手及欄杆，編號16.鋁格柵烤漆欄杆W392cmH200cm |  | 單位：座 |  | 計價代碼：055200000A16
| 工料名稱 | 單位 | 數量 | 單價 | 複價 | 編碼(備註)
| 產品，氟碳烤漆鋁擠型格柵 | M2 | 7.84 |  | 0 | M1024010002
| 產品，固定件材料加工及五金 | M2 | 7.84 |  | 0 | M0875000002,#
| 裁切、組裝費用 | M2 | 7.84 |  | 0 | L712212000002,#
| 安裝工資 | M2 | 7.84 |  | 0 | L713513000002,#
| 運吊及包裝費用 | M2 | 3.43 |  | 0 | L712110000002,#
| 包裝及清潔 | 式 | 1 |  | 0 | L920000002004
| 損耗及另料 | 式 | 1 |  | 0 | W0127116004
| 合計 | 座 | 1 |  | 0
| 人工： 機具： |  | 每 座 單價計 |  | 0
材料： 雜項：
壹.一.(二).4.(27) | 工作項目：扶手及欄杆，編號17.鋁百頁烤漆W265cmH110cm |  | 單位：座 |  | 計價代碼：055200000A17
| 工料名稱 | 單位 | 數量 | 單價 | 複價 | 編碼(備註)
| 產品，鋁百頁烤漆 | M2 | 3.03 |  | 0 | M10213000002,#
| 產品，固定件材料加工及五金 | M2 | 3.03 |  | 0 | M0875000002,#
| 裁切、組裝費用 | M2 | 3.03 |  | 0 | L712212000002,#
| 安裝工資 | M2 | 3.03 |  | 0 | L713513000002,#
| 運吊及包裝費用 | M2 | 3.03 |  | 0 | L712110000002,#
| 包裝及清潔 | 式 | 1 |  | 0 | L920000002004
| 損耗及另料 | 式 | 1 |  | 0 | W0127116004
| 合計 | 座 | 1 |  | 0
| 人工： 機具： |  | 每 座 單價計 |  | 0
材料： 雜項：
壹.一.(二).4.(28) | 工作項目：扶手及欄杆，編號18.陽台擴張網欄杆氟碳烤漆W600cmH110cm |  | 單位：座 |  | 計價代碼：055200000A18
| 工料名稱 | 單位 | 數量 | 單價 | 複價 | 編碼(備註)
| 產品，擴張網 | M2 | 6.6 |  | 0 | M03220100A2,#含
[5 empty] | 0 | 開模費
| 產品，鋁擠型框架 | M2 | 6.6 |  | 0 | M08520100A2,#
| 噴砂+氟碳烤漆30u以上處理(工料) | M2 | 6.6 |  | 0 | 0996200012,#
| 產品，固定件材料加工及五金 | M2 | 6.6 |  | 0 | M0875000002,#
| 裁切、組裝費用 | M2 | 6.6 |  | 0 | L712212000002,#
| 運吊及包裝費用 | M2 | 6.6 |  | 0 | L712110000002,#
| 技術工 | 工 | 2.03 |  | 0 | L000005000002
| 小工 | 工 | 1.4 |  | 0 | L000006100002
| 零星工料 | 式 | 1 |  | 0 | W0127110004
| 合計 | 座 | 1 |  | 0
| 人工： 機具： |  | 每 座 單價計 |  | 0
材料： 雜項：
壹.一.(二).4.(29) | 工作項目：扶手及欄杆，編號18a.陽台擴張網欄杆氟碳烤漆W585cmH110cm |  | 單位：座 |  | 計價代碼：055200000A18a
| 工料名稱 | 單位 | 數量 | 單價 | 複價 | 編碼(備註)
| 產品，擴張網 | M2 | 6.44 |  | 0 | M03220100A2,#含
[5 empty] | 0 | 開模費
| 產品，鋁擠型框架 | M2 | 6.44 |  | 0 | M08520100A2,#
| 噴砂+氟碳烤漆30u以上處理(工料) | M2 | 6.44 |  | 0 | 0996200012,#
| 產品，固定件材料加工及五金 | M2 | 6.44 |  | 0 | M0875000002,#
| 裁切、組裝費用 | M2 | 6.44 |  | 0 | L712212000002,#
| 運吊及包裝費用 | M2 | 6.44 |  | 0 | L712110000002,#
| 技術工 | 工 | 1.98 |  | 0 | L000005000002
| 小工 | 工 | 1.35 |  | 0 | L000006100002
| 零星工料 | 式 | 1 |  | 0 | W0127110004
| 合計 | 座 | 1 |  | 0
| 人工： 機具： |  | 每 座 單價計 |  | 0
材料： 雜項：
壹.一.(二).4.(30) | 工作項目：扶手及欄杆，編號19.401梯廳陽台玻璃欄杆W541cmH110cm |  | 單位：座 |  | 計價代碼：055200000A19
| 工料名稱 | 單位 | 數量 | 單價 | 複價 | 編碼(備註)
| 產品，金屬製品，本體(陽極發色處理) | 式 | 1 |  | 0 | M0550020004,#
| 產品，5+5mmt 膠合清玻璃(含矽利康) | 才 | 65.45 |  | 0 | M088102505202,#
| 1/2"∮ 膨脹螺栓及不銹鋼蓋板固定件 | 式 | 1 |  | 0 | M0550020024,#
| 技術工 | 工 | 2.7 |  | 0 | L000005000002
| 小工 | 工 | 1.66 |  | 0 | L000006100002
| 零星工料 | 式 | 1 |  | 0 | W0127110004
| 合計 | 座 | 1 |  | 0
| 人工： 機具： |  | 每 座 單價計 |  | 0
材料： 雜項：
壹.一.(二).5.(1) | 工作項目：膜層類防潮，屋突、屋頂平台、露台防水隔熱層 |  | 單位：M2 |  | 計價代碼：071130000203
| 工料名稱 | 單位 | 數量 | 單價 | 複價 | 編碼(備註)
| 整體粉光地坪處理，地坪整體粉光 | M2 | 1 |  | 0 | 0961100002,#,*
[5 empty] | 0 | 同壹.一.(二)
[5 empty] | 0 | .3.(10)R.1
| 膜層類防潮，自黏式防水膜2mmTH(表面為 | M2 | 1.3 |  | 0 | 07113000020B01,
| HDPE貼合)，連工帶料 |  |  |  | 0 | #符合
[5 empty] | 0 | CNS14497N型,*同
[5 empty] | 0 | 壹.一.(二).5.(
[5 empty] | 0 | 1)R.2
| 屋頂隔熱 | M2 | 1 |  | 0 | 0722100002,#,*
[5 empty] | 0 | 同壹.一.(二)
[5 empty] | 0 | .5.(1)R.3
| 隔熱及防潮基本材料及施工方法，6~8cmTH | M2 | 1 |  | 0 | 070500000202,#,
| 2500PSI PC層保護層 |  |  |  | 0 | *同壹.一.(二)
[5 empty] | 0 | .5.(1)R.4
| 零星工料 | 式 | 1 |  | 0 | W0127110004
| 合計 | M2 | 1 |  | 0
| 人工： 機具： |  | 每 M2 單價計 |  | 0
材料： 雜項：
壹.一.(二).5.(1)R.2 | 工作項目：膜層類防潮，自黏式防水膜2mmTH(表面為HDPE貼合)，連工帶料 |  | 單位：M2 |  | 計價代碼：07113000020B01
| 工料名稱 | 單位 | 數量 | 單價 | 複價 | 編碼(備註)
| 施工面雜物機械磨除 | M2 | 1 |  | 0 | L000005B02102,#
| 產品，底油 | KG | 0.2 |  | 0 | M07505003009,#
| 產品，彈性防水膠 | KG | 3.6 |  | 0 | M070550000901,#
| 產品，濾水布1mmTH | M2 | 1 |  | 0 | M0705500002012,
[5 empty] | 0 | #
| 產品，抗根穿刺自黏式防水膜2mmTH(表面 | M2 | 1.1 |  | 0 | M070550002201,#
| HDPE雙層貼合) |  |  |  | 0 | 符合CNS14497N型
| 技術工 | 工 | 0.02 |  | 0 | L000005000002
| 小工 | 工 | 0.02 |  | 0 | L000006100002
| 零星工料 | 式 | 1 |  | 0 | W0127110004
| 合計 | M2 | 1 |  | 0
| 人工： 機具： |  | 每 M2 單價計 |  | 0
材料： 雜項：
壹.一.(二).5.(1)R.3 | 工作項目：屋頂隔熱 |  | 單位：M2 |  | 計價代碼：0722100002
| 工料名稱 | 單位 | 數量 | 單價 | 複價 | 編碼(備註)
| 產品，PS隔熱板3.5cmTH | M2 | 1 |  | 0 | M0721000P02,#符
[5 empty] | 0 | 合CNS2535型
| 技術工 | 工 | 0.02 |  | 0 | L000005000002
| 小工 | 工 | 0.01 |  | 0 | L000006100002
| 零星工料 | 式 | 1 |  | 0 | W0127110004
| 合計 | M2 | 1 |  | 0
| 人工： 機具： |  | 每 M2 單價計 |  | 0
材料： 雜項：
壹.一.(二).5.(1)R.4 | 工作項目：隔熱及防潮基本材料及施工方法，6~8cmTH 2500PSI PC層保護層 |  | 單位：M2 |  | 計價代碼：070500000202
| 工料名稱 | 單位 | 數量 | 單價 | 複價 | 編碼(備註)
| 點焊鋼絲網 20*20*0.4cm(工料) | M2 | 1.25 |  | 0 | 0722113012,#
| 結構用混凝土，預拌，175kgf/cm2及澆置 | M3 | 0.08 |  | 0 | 0331024103,#,*
[5 empty] | 0 | 同壹.一.(二)
[5 empty] | 0 | .5.(1)R.4R.2
| 3M見方鋸縫1cm寬2cm深填PU(工料) | 式 | 1 |  | 0 | 0900010014,#
| 零星工料 | 式 | 1 |  | 0 | W0127110004
| 合計 | M2 | 1 |  | 0
| 人工： 機具： |  | 每 M2 單價計 |  | 0
材料： 雜項：
壹.一.(二).5.(1)R.4R.2 | 工作項目：結構用混凝土，預拌，175kgf/cm2及澆置 |  | 單位：M3 |  | 計價代碼：0331024103
| 工料名稱 | 單位 | 數量 | 單價 | 複價 | 編碼(備註)
| 產品，預拌混凝土材料費，175kgf/cm2，第1型 | M3 | 1 |  | 0 | M0305043103
| 水泥 |  |  |  | 0
| 技術工 | 工 | 0.04 |  | 0 | L000005000002
| 小工 | 工 | 0.053 |  | 0 | L000006100002
| 混凝土振動器 | M3 | 1 |  | 0 | E3531X2000003
| 混凝土泵浦及輸送管 | M3 | 1 |  | 0 | E3532X7000003
| 零星工料 | 式 | 1 |  | 0 | W0127110004
| 合計 | M3 | 1 |  | 0
| 人工： 機具： |  | 每 M3 單價計 |  | 0
材料： 雜項：
壹.一.(二).5.(2) | 工作項目：膜層類防潮，露台(下方無室內空間)防水 |  | 單位：M2 |  | 計價代碼：071130000205
| 工料名稱 | 單位 | 數量 | 單價 | 複價 | 編碼(備註)
| 整體粉光地坪處理，地坪整體粉光 | M2 | 1 |  | 0 | 0961100002,#,*
[5 empty] | 0 | 同壹.一.(二)
[5 empty] | 0 | .3.(10)R.1
| 膜層類防潮，自黏式防水膜2mmTH(表面為 | M2 | 1.3 |  | 0 | 07113000020B01,
| HDPE貼合)，連工帶料 |  |  |  | 0 | #符合
[5 empty] | 0 | CNS14497N型,*同
[5 empty] | 0 | 壹.一.(二).5.(
[5 empty] | 0 | 1)R.2
| 零星工料 | 式 | 1 |  | 0 | W0127110004
| 合計 | M2 | 1 |  | 0
| 人工： 機具： |  | 每 M2 單價計 |  | 0
材料： 雜項：
壹.一.(二).5.(3) | 工作項目：膜層類防潮，屋頂平台薄層綠化區二次防水工程 |  | 單位：M2 |  | 計價代碼：0711300002034
| 工料名稱 | 單位 | 數量 | 單價 | 複價 | 編碼(備註)
| 水泥砂漿粉刷，1:2防水粉刷 | M2 | 1 |  | 0 | 092200000201,#,
[5 empty] | 0 | *同壹.一.(二)
[5 empty] | 0 | .3.(5)R.1
| 膜層類防潮，複合式防水，連工帶料 | M2 | 1 |  | 0 | 07113000020C,#
[5 empty] | 0 | 符合CNS10639型,
[5 empty] | 0 | *同壹.一.(二)
[5 empty] | 0 | .5.(3)R.2
| 零星工料 | 式 | 1 |  | 0 | W0127110004
| 合計 | M2 | 1 |  | 0
| 人工： 機具： |  | 每 M2 單價計 |  | 0
材料： 雜項：
壹.一.(二).5.(3)R.2 | 工作項目：膜層類防潮，複合式防水，連工帶料 |  | 單位：M2 |  | 計價代碼：07113000020C
| 工料名稱 | 單位 | 數量 | 單價 | 複價 | 編碼(備註)
| 素地清潔整理 | 式 | 1 |  | 0 | L0000050A0004
| 產品，底油 | KG | 0.2 |  | 0 | M07505003009,#
| 產品，複合式防水材 | KG | 2.5 |  | 0 | M0713000009,符
[5 empty] | 0 | 合CNS10639型
| 產品，彈性抗裂網(角隅20cm) | M2 | 1 |  | 0 | M0750055C52,#
| 技術工 | 工 | 0.03 |  | 0 | L000005000002
| 小工 | 工 | 0.02 |  | 0 | L000006100002
| 零星工料 | 式 | 1 |  | 0 | W0127110004
| 合計 | M2 | 1 |  | 0
| 人工： 機具： |  | 每 M2 單價計 |  | 0
材料： 雜項：
壹.一.(二).5.(4) | 工作項目：膜層類防潮，戶外樓梯及半戶外廊道，連工帶料 |  | 單位：M2 |  | 計價代碼：0711300002FD
| 工料名稱 | 單位 | 數量 | 單價 | 複價 | 編碼(備註)
| 素地清潔整理 | 式 | 1 |  | 0 | L0000050A0004
| 產品，底油 | KG | 0.2 |  | 0 | M07505003009,#
| 產品，複合式防水材 | KG | 2.5 |  | 0 | M0713000009,符
[5 empty] | 0 | 合CNS10639型
| 技術工 | 工 | 0.03 |  | 0 | L000005000002
| 小工 | 工 | 0.02 |  | 0 | L000006100002
| 零星工料 | 式 | 1 |  | 0 | W0127110004
| 合計 | M2 | 1 |  | 0
| 人工： 機具： |  | 每 M2 單價計 |  | 0
材料： 雜項：
壹.一.(二).5.(5) | 工作項目：膜層類防潮，陽台(曬衣陽台/垃圾暫存陽台/洗烘衣間)，連工帶料 |  | 單位：M2 |  | 計價代碼：0711300002-01
| 工料名稱 | 單位 | 數量 | 單價 | 複價 | 編碼(備註)
| 素地清潔整理 | 式 | 1 |  | 0 | L0000050A0004
| 產品，底油 | KG | 0.2 |  | 0 | M07505003009,#
| 產品，複合式防水材 | KG | 2.5 |  | 0 | M0713000009,符
[5 empty] | 0 | 合CNS10639型
| 技術工 | 工 | 0.03 |  | 0 | L000005000002
| 小工 | 工 | 0.02 |  | 0 | L000006100002
| 零星工料 | 式 | 1 |  | 0 | W0127110004
| 合計 | M2 | 1 |  | 0
| 人工： 機具： |  | 每 M2 單價計 |  | 0
材料： 雜項：
壹.一.(二).5.(6) | 工作項目：膜層類防潮，淋浴間/廁所，連工帶料 |  | 單位：M2 |  | 計價代碼：0711300002-03
| 工料名稱 | 單位 | 數量 | 單價 | 複價 | 編碼(備註)
| 素地清潔整理 | 式 | 1 |  | 0 | L0000050A0004
| 產品，底油 | KG | 0.2 |  | 0 | M07505003009,#
| 產品，複合式防水材 | KG | 2.5 |  | 0 | M0713000009,符
[5 empty] | 0 | 合CNS10639型
| 產品，彈性抗裂網(角隅20cm) | M2 | 1 |  | 0 | M0750055C52,#
| 技術工 | 工 | 0.03 |  | 0 | L000005000002
| 小工 | 工 | 0.02 |  | 0 | L000006100002
| 零星工料 | 式 | 1 |  | 0 | W0127110004
| 合計 | M2 | 1 |  | 0
| 人工： 機具： |  | 每 M2 單價計 |  | 0
材料： 雜項：
壹.一.(二).5.(7) | 工作項目：膜層類防潮，自來水池/自來水箱無毒防水塗膜工程，連工帶料 |  | 單位：M2 |  | 計價代碼：0711300002
| 工料名稱 | 單位 | 數量 | 單價 | 複價 | 編碼(備註)
| 蜂窩打除、補平 | M2 | 1 |  | 0 | L71330200B012
| 二次施工縫V字槽打除,樹脂砂漿填補/3.素地表 | M2 | 1 |  | 0 | 0300050102,#
| 面工作縫、裂縫補強 |  |  |  | 0
| 素地清潔及潤溼 | 式 | 1 |  | 0 | L000005000074
| 產品，無毒性複合式防水材3mmTH | KG | 3.5 |  | 0 | M0713017109,#符
[5 empty] | 0 | 合CNS10639型
| 技術工 | 工 | 0.03 |  | 0 | L000005000002
| 小工 | 工 | 0.02 |  | 0 | L000006100002
| 零星工料 | 式 | 1 |  | 0 | W0127110004
| 合計 | M2 | 1 |  | 0
| 人工： 機具： |  | 每 M2 單價計 |  | 0
材料： 雜項：
壹.一.(二).5.(8) | 工作項目：膜層類防潮(地下室消防水池、雨水回收池廢水池、電梯機坑)，連工帶料(TYPE-C) |  | 單位：M2 |  | 計價代碼：0711300002-04
| 工料名稱 | 單位 | 數量 | 單價 | 複價 | 編碼(備註)
| 蜂窩打除、補平/二次施工縫V字槽打除,樹脂砂 | 式 | 1 |  | 0 | 0300010002,#
| 漿填補/素地表面工作縫、裂縫補強 |  |  |  | 0
| 產品，底油 | KG | 0.2 |  | 0 | M07505003009,#
| 產品，複合式防水材 | KG | 3.5 |  | 0 | M0713000009,符
[5 empty] | 0 | 合CNS10639型
| 技術工 | 工 | 0.04 |  | 0 | L000005000002
| 小工 | 工 | 0.04 |  | 0 | L000006100002
| 零星工料 | 式 | 1 |  | 0 | W0127110004
| 合計 | M2 | 1 |  | 0
| 人工： 機具： |  | 每 M2 單價計 |  | 0
材料： 雜項：
壹.一.(二).5.(9) | 工作項目：屋頂隔熱，6F頂板下緣貼鋁箔隔熱毯 |  | 單位：M2 |  | 計價代碼：072210000201
| 工料名稱 | 單位 | 數量 | 單價 | 複價 | 編碼(備註)
| 產品，鋁箔隔熱毯 | M2 | 1 |  | 0 | M0721000002,#
| 技術工 | 工 | 0.045 |  | 0 | L000005000002
| 小工 | 工 | 0.04 |  | 0 | L000006100002
| 零星工料 | 式 | 1 |  | 0 | W0127110004
| 合計 | M2 | 1 |  | 0
| 人工： 機具： |  | 每 M2 單價計 |  | 0
材料： 雜項：
壹.一.(二).5.(10) | 工作項目：屋頂女兒牆防水收邊處以0.6mmTH×2cm寬壓條固定，封膠敷封(後續為壓磚工程) |  | 單位：M |  | 計價代碼：07221E3001
| 工料名稱 | 單位 | 數量 | 單價 | 複價 | 編碼(備註)
| 收邊處以0.6mmTH×2cm寬壓條固定、封膠敷封 | M | 1 |  | 0 | M0705500T11,#
| 施工(含搬運) | M | 1 |  | 0 | L71310400B001,#
| 損耗及另料 | 式 | 1 |  | 0 | W0127116004
| 合計 | M | 1 |  | 0
| 人工： 機具： |  | 每 M 單價計 |  | 0
材料： 雜項：
壹.一.(二).5.(11) | 工作項目：膜層類防潮，地下室外牆(明挖區)防水，連工帶料 |  | 單位：M2 |  | 計價代碼：0711300002D
| 工料名稱 | 單位 | 數量 | 單價 | 複價 | 編碼(備註)
| 水泥砂漿粉刷，1:3水泥砂漿粉光 | M2 | 1 |  | 0 | 09220000020B,#,
[5 empty] | 0 | *同壹.一.(二)
[5 empty] | 0 | .5.(11)R.1
| 素地清潔整理 | 式 | 1 |  | 0 | L0000050A0004
| 產品，底油 | KG | 0.2 |  | 0 | M07505003009,#
| 產品，水泥乳膠接著劑 | M2 | 1 |  | 0 | M07055000021,#
| 產品，黏著層 | KG | 3 |  | 0 | M070550000907,#
| 產品，塑性防水毯 | M2 | 1 |  | 0 | M070550000201,#
[5 empty] | 0 | 符合CNS10145型
| 樹脂水泥砂漿保護層5mmTH | M2 | 1 |  | 0 | 0406100002,#
| 混凝土附屬品，保麗龍 | M2 | 1 |  | 0 | 0315001002,#
| 技術工 | 工 | 0.03 |  | 0 | L000005000002
| 小工 | 工 | 0.02 |  | 0 | L000006100002
| 零星工料 | 式 | 1 |  | 0 | W0127110004
| 合計 | M2 | 1 |  | 0
| 人工： 機具： |  | 每 M2 單價計 |  | 0
材料： 雜項：
壹.一.(二).5.(11)R.1 | 工作項目：水泥砂漿粉刷，1:3水泥砂漿粉光 |  | 單位：M2 |  | 計價代碼：09220000020B
| 工料名稱 | 單位 | 數量 | 單價 | 複價 | 編碼(備註)
| 水泥砂漿，1:3 | M3 | 0.02 |  | 0 | 0406130103,#,*
[5 empty] | 0 | 同壹.一.(二)
[5 empty] | 0 | .3.(1)R.1
| 技術工 | 工 | 0.08 |  | 0 | L000005000002
| 小工 | 工 | 0.052 |  | 0 | L000006100002
| 工具損耗 | 式 | 1 |  | 0 | W0127120004
| 合計 | M2 | 1 |  | 0
| 人工： 機具： |  | 每 M2 單價計 |  | 0
材料： 雜項：
壹.一.(二).5.(12) | 工作項目：屋頂平台排水淺溝 |  | 單位：M |  | 計價代碼：02601EB001
| 工料名稱 | 單位 | 數量 | 單價 | 複價 | 編碼(備註)
| 水泥砂漿，1:2 | M3 | 0.017 |  | 0 | 0406120103,*同
[5 empty] | 0 | 壹.一.(二).3.(
[5 empty] | 0 | 5)R.1R.1
| 產品，防水劑 | KG | 0.23 |  | 0 | M0750500009,#
| 菱型鐵絲網 | M2 | 0.7 |  | 0 | M0322010002,#
| 技術工 | 工 | 0.02 |  | 0 | L000005000002
| 小工 | 工 | 0.02 |  | 0 | L000006100002
| 零星工料 | 式 | 1 |  | 0 | W0127110004
| 合計 | M | 1 |  | 0
| 人工： 機具： |  | 每 M 單價計 |  | 0
材料： 雜項：
壹.一.(二).5.(13) | 工作項目：砌紅磚，紅磚，1/4B(屋頂泛水壓磚) |  | 單位：M |  | 計價代碼：0421110101
| 工料名稱 | 單位 | 數量 | 單價 | 複價 | 編碼(備註)
| 水泥砂漿，1:3 | M3 | 0.008 |  | 0 | 0406130103,#,*
[5 empty] | 0 | 同壹.一.(二)
[5 empty] | 0 | .3.(1)R.1
| 產品，紅磚(工地交貨) | 塊 | 15 |  | 0 | M042210000200
| 技術工 | 工 | 0.04 |  | 0 | L000005000002
| 小工 | 工 | 0.005 |  | 0 | L000006100002
| 零星工料 | 式 | 1 |  | 0 | W0127110004
| 合計 | M | 1 |  | 0
| 人工： 機具： |  | 每 M 單價計 |  | 0
材料： 雜項：
壹.一.(二).5.(14) | 工作項目：水泥基防水，窗框四周30cm防水層 |  | 單位：M |  | 計價代碼：0714520001-01
| 工料名稱 | 單位 | 數量 | 單價 | 複價 | 編碼(備註)
| 素地清潔整理 | 式 | 1 |  | 0 | L0000050A0004
| 產品，底油 | KG | 0.2 |  | 0 | M07505003009,#
| 產品，複合式防水材 | KG | 1.5 |  | 0 | M0713000009,符
[5 empty] | 0 | 合CNS10639型
| 技術工 | 工 | 0.01 |  | 0 | L000005000002
| 小工 | 工 | 0.008 |  | 0 | L000006100002
| 零星工料 | 式 | 1 |  | 0 | W0127110004
| 合計 | M | 1 |  | 0
| 人工： 機具： |  | 每 M 單價計 |  | 0
材料： 雜項：
壹.一.(二).5.(15) | 工作項目：水泥基防水，樓層間接縫30cm防水層 |  | 單位：M |  | 計價代碼：0714520001
| 工料名稱 | 單位 | 數量 | 單價 | 複價 | 編碼(備註)
| 素地清潔整理 | 式 | 1 |  | 0 | L0000050A0004
| 接縫處鑿V字槽，雜物清除 | M2 | 0.3 |  | 0 | 0700010012,#
| 混凝土修復，樹脂砂漿V字槽補平 | M | 1 |  | 0 | 0393000001
| 產品，底油 | KG | 0.2 |  | 0 | M07505003009,#
| 產品，複合式防水材 | KG | 1.5 |  | 0 | M0713000009,符
[5 empty] | 0 | 合CNS10639型
| 產品，彈性抗裂網(角隅20cm) | M2 | 0.6 |  | 0 | M0750055C52,#
| 技術工 | 工 | 0.01 |  | 0 | L000005000002
| 小工 | 工 | 0.008 |  | 0 | L000006100002
| 零星工料 | 式 | 1 |  | 0 | W0127110004
| 合計 | M | 1 |  | 0
| 人工： 機具： |  | 每 M 單價計 |  | 0
材料： 雜項：
壹.一.(二).6.(1) | 工作項目：鋼門扇及門樘，S1:90*210cm - 甲種防火門(F60A) |  | 單位：樘 |  | 計價代碼：081100000ASD1
| 工料名稱 | 單位 | 數量 | 單價 | 複價 | 編碼(備註)
| 產品，(內外門)甲種氟碳烤漆鍍鋅鋼板門及框 | 樘 | 1 |  | 0 | M057201001A,#防
[5 empty] | 0 | 火時效1小/阻熱
[5 empty] | 0 | 性1小時
| 防震隔音條 | 式 | 1 |  | 0 | M0852010024,#
| 產品，門五金，防火不銹鋼平推外手 | 組 | 1 |  | 0 | M087100000803,#
| 產品，門五金，防火不銹鋼蝴蝶鉸鍊 | 片 | 3 |  | 0 | M087100000D0A,#
| 產品，門五金，防火門弓器 | 組 | 1 |  | 0 | M08710D0008,#
| 門窗基本材料及施工方法，塞水路 | M | 5.1 |  | 0 | 0805000001-03
| 板材裁切及加工(含小搬運) | 式 | 1 |  | 0 | L000005000004,#
| 安裝鋼板門及拆紙(含運費) | 樘 | 1 |  | 0 | L000005W91004,#
| 零星工料 | 式 | 1 |  | 0 | W0127110004
| 合計 | 樘 | 1 |  | 0
| 人工： 機具： |  | 每 樘 單價計 |  | 0
材料： 雜項：
壹.一.(二).6.(2) | 工作項目：鋼門扇及門樘，S2:240*210cm - 鋼板防火門(F60A) |  | 單位：樘 |  | 計價代碼：081100000AS02
| 工料名稱 | 單位 | 數量 | 單價 | 複價 | 編碼(備註)
| 產品，(內外門)甲種氟碳烤漆鍍鋅鋼板門及框 | 樘 | 1 |  | 0 | M057201001A,#防
[5 empty] | 0 | 火時效1小/阻熱
[5 empty] | 0 | 性1小時
| 防震隔音條 | 式 | 1 |  | 0 | M0852010024,#
| 產品，防火不銹鋼分離式水平把手鎖 | 付 | 2 |  | 0 | M0871002108
| 產品，門五金，防火不銹鋼蝴蝶鉸鍊 | 片 | 6 |  | 0 | M087100000D0A,#
| 產品，門五金，防火門弓器 | 組 | 2 |  | 0 | M08710D0008,#
| 產品，門五金，天地栓+防塵座 | 組 | 1 |  | 0 | M08710000080A,#
| 門窗基本材料及施工方法，塞水路 | M | 6.6 |  | 0 | 0805000001-03
| 板材裁切及加工(含小搬運) | 式 | 1 |  | 0 | L000005000004,#
| 安裝鋼板門及拆紙(含運費) | 樘 | 1 |  | 0 | L000005W91004,#
| 損耗及另料 | 式 | 1 |  | 0 | W0127116004
| 合計 | 樘 | 1 |  | 0
| 人工： 機具： |  | 每 樘 單價計 |  | 0
材料： 雜項：
壹.一.(二).6.(3) | 工作項目：鋼門扇及門樘，S3:90*210cm - 鋼板防火門(F60A) |  | 單位：樘 |  | 計價代碼：081100000ASD2
| 工料名稱 | 單位 | 數量 | 單價 | 複價 | 編碼(備註)
| 產品，(內外門)甲種氟碳烤漆鍍鋅鋼板門及框 | 樘 | 1 |  | 0 | M057201001A,#防
[5 empty] | 0 | 火時效1小/阻熱
[5 empty] | 0 | 性1小時
| 防震隔音條 | 式 | 1 |  | 0 | M0852010024,#
| 產品，防火不銹鋼分離式水平把手鎖 | 付 | 2 |  | 0 | M0871002108
| 產品，門五金，防火不銹鋼蝴蝶鉸鍊 | 片 | 3 |  | 0 | M087100000D0A,#
| 產品，門五金，防火門弓器 | 組 | 1 |  | 0 | M08710D0008,#
| 門窗基本材料及施工方法，塞水路 | M | 5.1 |  | 0 | 0805000001-03
| 板材裁切及加工(含小搬運) | 式 | 1 |  | 0 | L000005000004,#
| 安裝鋼板門及拆紙(含運費) | 樘 | 1 |  | 0 | L000005W91004,#
| 零星工料 | 式 | 1 |  | 0 | W0127110004
| 合計 | 樘 | 1 |  | 0
| 人工： 機具： |  | 每 樘 單價計 |  | 0
材料： 雜項：
壹.一.(二).6.(4) | 工作項目：鋼門扇及門樘，S3a:120*210cm - 鋼板防火門(F60A) |  | 單位：樘 |  | 計價代碼：081100000ASD3
| 工料名稱 | 單位 | 數量 | 單價 | 複價 | 編碼(備註)
| 產品，(內外門)甲種氟碳烤漆鍍鋅鋼板門及框 | 樘 | 1 |  | 0 | M057201001A,#防
[5 empty] | 0 | 火時效1小/阻熱
[5 empty] | 0 | 性1小時
| 防震隔音條 | 式 | 1 |  | 0 | M0852010024,#
| 產品，防火不銹鋼分離式水平把手鎖 | 付 | 2 |  | 0 | M0871002108
| 產品，門五金，防火不銹鋼蝴蝶鉸鍊 | 片 | 3 |  | 0 | M087100000D0A,#
| 產品，門五金，防火門弓器 | 組 | 1 |  | 0 | M08710D0008,#
| 門窗基本材料及施工方法，塞水路 | M | 5.4 |  | 0 | 0805000001-03
| 板材裁切及加工(含小搬運) | 式 | 1 |  | 0 | L000005000004,#
| 安裝鋼板門及拆紙(含運費) | 樘 | 1 |  | 0 | L000005W91004,#
| 零星工料 | 式 | 1 |  | 0 | W0127110004
| 合計 | 樘 | 1 |  | 0
| 人工： 機具： |  | 每 樘 單價計 |  | 0
材料： 雜項：
壹.一.(二).6.(5) | 工作項目：鋼門扇及門樘，S4:120*210cm - 鋼板防火門(F60A) |  | 單位：樘 |  | 計價代碼：081100000AS3
| 工料名稱 | 單位 | 數量 | 單價 | 複價 | 編碼(備註)
| 產品，(內外門)甲種氟碳烤漆鍍鋅鋼板門及框 | 樘 | 1 |  | 0 | M057201001A,#防
[5 empty] | 0 | 火時效1小/阻熱
[5 empty] | 0 | 性1小時
| 防震隔音條 | 式 | 1 |  | 0 | M0852010024,#
| 產品，防火不銹鋼分離式水平把手鎖 | 付 | 2 |  | 0 | M0871002108
| 產品，門五金，防火不銹鋼蝴蝶鉸鍊 | 片 | 6 |  | 0 | M087100000D0A,#
| 產品，門五金，防火門弓器 | 組 | 2 |  | 0 | M08710D0008,#
| 產品，門五金，天地栓+防塵座 | 組 | 1 |  | 0 | M08710000080A,#
| 門窗基本材料及施工方法，塞水路 | M | 6.6 |  | 0 | 0805000001-03
| 板材裁切及加工(含小搬運) | 式 | 1 |  | 0 | L000005000004,#
| 安裝鋼板門及拆紙(含運費) | 樘 | 1 |  | 0 | L000005W91004,#
| 損耗及另料 | 式 | 1 |  | 0 | W0127116004
| 合計 | 樘 | 1 |  | 0
| 人工： 機具： |  | 每 樘 單價計 |  | 0
材料： 雜項：
壹.一.(二).6.(6) | 工作項目：鋼門扇及門樘，S5:60*110cm - 檢修門 |  | 單位：樘 |  | 計價代碼：081100000ASD4
| 工料名稱 | 單位 | 數量 | 單價 | 複價 | 編碼(備註)
| 產品，(內外門)甲種氟碳烤漆鍍鋅鋼板門及框 | 樘 | 1 |  | 0 | M057201001A,#防
[5 empty] | 0 | 火時效1小/阻熱
[5 empty] | 0 | 性1小時
| 防震隔音條 | 式 | 1 |  | 0 | M0852010024,#
| 產品，門五金，防火自動鎖 | 只 | 1 |  | 0 | M087100000602,#
| 凹槽把手 | 只 | 1 |  | 0 | M0871050186
| 門窗基本材料及施工方法，塞水路 | M | 3.2 |  | 0 | 0805000001-03
| 板材裁切及加工(含小搬運) | 式 | 1 |  | 0 | L000005000004,#
| 安裝鋼板門及拆紙(含運費) | 樘 | 1 |  | 0 | L000005W91004,#
| 零星工料 | 式 | 1 |  | 0 | W0127110004
| 合計 | 樘 | 1 |  | 0
| 人工： 機具： |  | 每 樘 單價計 |  | 0
材料： 雜項：
壹.一.(二).6.(7) | 工作項目：鋼門扇及門樘，S5a:85*110cm - 檢修門 |  | 單位：樘 |  | 計價代碼：081100000ASD5a
| 工料名稱 | 單位 | 數量 | 單價 | 複價 | 編碼(備註)
| 產品，(內外門)甲種氟碳烤漆鍍鋅鋼板門及框 | 樘 | 1 |  | 0 | M057201001A,#防
[5 empty] | 0 | 火時效1小/阻熱
[5 empty] | 0 | 性1小時
| 防震隔音條 | 式 | 1 |  | 0 | M0852010024,#
| 產品，門五金，防火自動鎖 | 只 | 1 |  | 0 | M087100000602,#
| 凹槽把手 | 只 | 1 |  | 0 | M0871050186
| 門窗基本材料及施工方法，塞水路 | M | 3.7 |  | 0 | 0805000001-03
| 板材裁切及加工(含小搬運) | 式 | 1 |  | 0 | L000005000004,#
| 安裝鋼板門及拆紙(含運費) | 樘 | 1 |  | 0 | L000005W91004,#
| 零星工料 | 式 | 1 |  | 0 | W0127110004
| 合計 | 樘 | 1 |  | 0
| 人工： 機具： |  | 每 樘 單價計 |  | 0
材料： 雜項：
壹.一.(二).6.(8) | 工作項目：鋼門扇及門樘，S5b:60*80cm - 檢修門 |  | 單位：樘 |  | 計價代碼：081100000ASD5b
| 工料名稱 | 單位 | 數量 | 單價 | 複價 | 編碼(備註)
| 產品，(內外門)甲種氟碳烤漆鍍鋅鋼板門及框 | 樘 | 1 |  | 0 | M057201001A,#防
[5 empty] | 0 | 火時效1小/阻熱
[5 empty] | 0 | 性1小時
| 防震隔音條 | 式 | 1 |  | 0 | M0852010024,#
| 產品，門五金，防火自動鎖 | 只 | 1 |  | 0 | M087100000602,#
| 凹槽把手 | 只 | 1 |  | 0 | M0871050186
| 門窗基本材料及施工方法，塞水路 | M | 2.8 |  | 0 | 0805000001-03
| 板材裁切及加工(含小搬運) | 式 | 1 |  | 0 | L000005000004,#
| 安裝鋼板門及拆紙(含運費) | 樘 | 1 |  | 0 | L000005W91004,#
| 零星工料 | 式 | 1 |  | 0 | W0127110004
| 合計 | 樘 | 1 |  | 0
| 人工： 機具： |  | 每 樘 單價計 |  | 0
材料： 雜項：
壹.一.(二).6.(9) | 工作項目：鋼門扇及門樘，S6:214*130cm - 檢修門 |  | 單位：樘 |  | 計價代碼：081100000ASD6
| 工料名稱 | 單位 | 數量 | 單價 | 複價 | 編碼(備註)
| 產品，(內外門)甲種氟碳烤漆鍍鋅鋼板門及框 | 樘 | 1 |  | 0 | M057201001A,#防
[5 empty] | 0 | 火時效1小/阻熱
[5 empty] | 0 | 性1小時
| 防震隔音條 | 式 | 1 |  | 0 | M0852010024,#
| 產品，門五金，防火自動鎖 | 只 | 2 |  | 0 | M087100000602,#
| 凹槽把手 | 只 | 2 |  | 0 | M0871050186
| 門窗基本材料及施工方法，塞水路 | M | 6.88 |  | 0 | 0805000001-03
| 板材裁切及加工(含小搬運) | 式 | 1 |  | 0 | L000005000004,#
| 安裝鋼板門及拆紙(含運費) | 樘 | 1 |  | 0 | L000005W91004,#
| 零星工料 | 式 | 1 |  | 0 | W0127110004
| 合計 | 樘 | 1 |  | 0
| 人工： 機具： |  | 每 樘 單價計 |  | 0
材料： 雜項：
壹.一.(二).6.(10) | 工作項目：鋼門扇及門樘，S7:80*210cm - 甲種防火門(F60A) |  | 單位：樘 |  | 計價代碼：081100000AS7
| 工料名稱 | 單位 | 數量 | 單價 | 複價 | 編碼(備註)
| 產品，(內外門)甲種氟碳烤漆鍍鋅鋼板門及框 | 樘 | 1 |  | 0 | M057201001A,#防
[5 empty] | 0 | 火時效1小/阻熱
[5 empty] | 0 | 性1小時
| 防震隔音條 | 式 | 1 |  | 0 | M0852010024,#
| 產品，門五金，防火不銹鋼平推外手 | 組 | 1 |  | 0 | M087100000803,#
| 產品，門五金，防火不銹鋼蝴蝶鉸鍊 | 片 | 3 |  | 0 | M087100000D0A,#
| 產品，門五金，防火門弓器 | 組 | 1 |  | 0 | M08710D0008,#
| 門窗基本材料及施工方法，塞水路 | M | 4.9 |  | 0 | 0805000001-03
| 板材裁切及加工(含小搬運) | 式 | 1 |  | 0 | L000005000004,#
| 安裝鋼板門及拆紙(含運費) | 樘 | 1 |  | 0 | L000005W91004,#
| 零星工料 | 式 | 1 |  | 0 | W0127110004
| 合計 | 樘 | 1 |  | 0
| 人工： 機具： |  | 每 樘 單價計 |  | 0
材料： 雜項：
壹.一.(二).6.(11) | 工作項目：鋼門扇及門樘，S8:180*210cm - 鋼板防火門(F60A) |  | 單位：樘 |  | 計價代碼：081100000AS3a
| 工料名稱 | 單位 | 數量 | 單價 | 複價 | 編碼(備註)
| 產品，(內外門)甲種氟碳烤漆鍍鋅鋼板門及框 | 樘 | 1 |  | 0 | M057201001A,#防
[5 empty] | 0 | 火時效1小/阻熱
[5 empty] | 0 | 性1小時
| 防震隔音條 | 式 | 1 |  | 0 | M0852010024,#
| 產品，防火不銹鋼分離式水平把手鎖 | 付 | 2 |  | 0 | M0871002108
| 產品，門五金，防火不銹鋼蝴蝶鉸鍊 | 片 | 6 |  | 0 | M087100000D0A,#
| 產品，門五金，防火門弓器 | 組 | 2 |  | 0 | M08710D0008,#
| 門窗基本材料及施工方法，塞水路 | M | 6 |  | 0 | 0805000001-03
| 板材裁切及加工(含小搬運) | 式 | 1 |  | 0 | L000005000004,#
| 安裝鋼板門及拆紙(含運費) | 樘 | 1 |  | 0 | L000005W91004,#
| 損耗及另料 | 式 | 1 |  | 0 | W0127116004
| 合計 | 樘 | 1 |  | 0
| 人工： 機具： |  | 每 樘 單價計 |  | 0
材料： 雜項：
壹.一.(二).6.(12) | 工作項目：鐵捲門，S9:300*280cm - 不銹鋼電動捲門(防火) |  | 單位：樘 |  | 計價代碼：083310000AS09
| 工料名稱 | 單位 | 數量 | 單價 | 複價 | 編碼(備註)
| 產品，鐵捲門，鍍鋅鋼板烤漆捲門片(密閉式) | M2 | 14.85 |  | 0 | M08331000020A,#
| ，1小時防火 |  |  |  | 0
| 產品，鐵捲門，電動開關機， 1HP馬達 | 組 | 1 |  | 0 | M08331000080A1
| 產品，鐵捲門，電磁開關及按鈕 | 式 | 1 |  | 0 | M0833100004-01
| 產品，鐵捲門，限制開關(外調式開關) | 組 | 1 |  | 0 | M0833100008
| 產品，鐵捲門，捲門軸心(含支板及軸承) | M | 5.5 |  | 0 | M0833100001-05,
[5 empty] | 0 | #
| 產品，鐵捲門，門軌(鍍鋅鋼板烤漆) | M | 2.7 |  | 0 | M0833100001-02
| 產品，鐵捲門，底座(鍍鋅鋼板烤漆) | M | 5.5 |  | 0 | M083310000001,#
| 產品，鐵捲門，門箱(鍍鋅鋼板烤漆) | M | 5.5 |  | 0 | M0833100001-01
| 產品，鐵捲門，紅外線障礙感知器 | 式 | 1 |  | 0 | M0833100004,#遙
[5 empty] | 0 | 控器(1+2)
| 鐵捲門，按裝(含送電調整) | 式 | 1 |  | 0 | 0833100004
| 零星工料 | 式 | 1 |  | 0 | W0127110004
| 合計 | 樘 | 1 |  | 0
| 人工： 機具： |  | 每 樘 單價計 |  | 0
材料： 雜項：
壹.一.(二).6.(13) | 工作項目：木門，D1:90*210cm - 木質門 |  | 單位：樘 |  | 計價代碼：082100000AD01
| 工料名稱 | 單位 | 數量 | 單價 | 複價 | 編碼(備註)
| 產品，鍍鋅鋼板，烤漆，門框 | M | 5.2 |  | 0 | M05500Na001,#
| 安裝、拆紙、清潔工資 | M2 | 2.1 |  | 0 | L916200001004,#
| 門窗基本材料及施工方法，塞水路 | M | 5.2 |  | 0 | 0805000001-03
| 木質複合板門扇(含蜂巢蕊/角材/夾板) | 樘 | 1 |  | 0 | M08210100000A,#
| 美耐板(1.0mm) | 式 | 1 |  | 0 | M082101000004,#
| 產品，門五金，不銹鋼分離式水平把手 | 付 | 1 |  | 0 | M087100000B03,#
| 產品，門五金，不銹鋼蝴蝶鉸鍊 | 片 | 3 |  | 0 | M087100000D01,#
| 產品，門五金，門弓器 | 台 | 1 |  | 0 | M0871071020,#
| 產品，門五金，天地栓+防塵座 | 組 | 1 |  | 0 | M08710000080A,#
| 零星工料 | 式 | 1 |  | 0 | W0127110004
| 合計 | 樘 | 1 |  | 0
| 人工： 機具： |  | 每 樘 單價計 |  | 0
材料： 雜項：
壹.一.(二).6.(14) | 工作項目：木門，D2:70*210cm - 廁所木質門 |  | 單位：樘 |  | 計價代碼：082100000AD2
| 工料名稱 | 單位 | 數量 | 單價 | 複價 | 編碼(備註)
| 產品，鍍鋅鋼板，烤漆，門框 | M | 4.9 |  | 0 | M05500Na001,#
| 安裝、拆紙、清潔工資 | M2 | 1.47 |  | 0 | L916200001004,#
| 門窗基本材料及施工方法，塞水路 | M | 4.9 |  | 0 | 0805000001-03
| 木質複合板門扇(含蜂巢蕊/角材/夾板) | 樘 | 1 |  | 0 | M08210100000A,#
| 美耐板(1.0mm) | 式 | 1 |  | 0 | M082101000004,#
| 產品，門五金，不銹鋼分離式水平把手 | 付 | 1 |  | 0 | M087100000B03,#
| 產品，門五金，不銹鋼蝴蝶鉸鍊 | 片 | 3 |  | 0 | M087100000D01,#
| 產品，門五金，門弓器 | 台 | 1 |  | 0 | M0871071020,#
| 零星工料 | 式 | 1 |  | 0 | W0127110004
| 合計 | 樘 | 1 |  | 0
| 人工： 機具： |  | 每 樘 單價計 |  | 0
材料： 雜項：
壹.一.(二).6.(15) | 工作項目：木門，D3:100*210cm - 橫拉木質門 |  | 單位：樘 |  | 計價代碼：08210000000AD03
| 工料名稱 | 單位 | 數量 | 單價 | 複價 | 編碼(備註)
| 產品，鍍鋅鋼板，烤漆，門框 | M | 4.95 |  | 0 | M05500Na001,#
| 木質複合板門扇(含蜂巢蕊/角材/夾板) | 樘 | 1 |  | 0 | M08210100000A,#
| 美耐板(1.0mm) | 式 | 1 |  | 0 | M082101000004,#
| 安裝、拆紙、清潔工資 | M2 | 3.15 |  | 0 | L916200001004,#
| 產品，無障礙指示勾鎖 | 組 | 1 |  | 0 | M0871020128
| 產品，推拉把手 | 組 | 1 |  | 0 | M0871024026,#
| 產品，橫拉門吊軌組 | 組 | 1 |  | 0 | M0871000118
| 門窗基本材料及施工方法，塞水路 | M | 4.95 |  | 0 | 0805000001-03
| 零星工料 | 式 | 1 |  | 0 | W0127110004
| 合計 | 樘 | 1 |  | 0
| 人工： 機具： |  | 每 樘 單價計 |  | 0
材料： 雜項：
壹.一.(二).6.(16) | 工作項目：木門，D4 75*210cm - 木質門 |  | 單位：樘 |  | 計價代碼：08210000000AD17
| 工料名稱 | 單位 | 數量 | 單價 | 複價 | 編碼(備註)
| 產品，鍍鋅鋼板，烤漆，門框 | M | 4.95 |  | 0 | M05500Na001,#
| 安裝、拆紙、清潔工資 | M2 | 1.58 |  | 0 | L916200001004,#
| 門窗基本材料及施工方法，塞水路 | M | 4.95 |  | 0 | 0805000001-03
| 木質複合板門扇(含蜂巢蕊/角材/夾板) | 樘 | 1 |  | 0 | M08210100000A,#
| 美耐板(1.0mm) | 式 | 1 |  | 0 | M082101000004,#
| 產品，門五金，不銹鋼分離式水平把手 | 付 | 1 |  | 0 | M087100000B03,#
| 產品，門五金，不銹鋼蝴蝶鉸鍊 | 片 | 3 |  | 0 | M087100000D01,#
| 產品，門五金，門弓器 | 台 | 1 |  | 0 | M0871071020,#
| 零星工料 | 式 | 1 |  | 0 | W0127110004
| 合計 | 樘 | 1 |  | 0
| 人工： 機具： |  | 每 樘 單價計 |  | 0
材料： 雜項：
壹.一.(二).6.(17) | 工作項目：木門，D6:75*210cm - 木質門 |  | 單位：樘 |  | 計價代碼：082100000AD06
| 工料名稱 | 單位 | 數量 | 單價 | 複價 | 編碼(備註)
| 產品，鍍鋅鋼板，烤漆，門框 | M | 4.95 |  | 0 | M05500Na001,#
| 安裝、拆紙、清潔工資 | M2 | 1.58 |  | 0 | L916200001004,#
| 門窗基本材料及施工方法，塞水路 | M | 4.95 |  | 0 | 0805000001-03
| 木質複合板門扇(含蜂巢蕊/角材/夾板) | 樘 | 1 |  | 0 | M08210100000A,#
| 美耐板(1.0mm) | 式 | 1 |  | 0 | M082101000004,#
| 產品，門五金，不銹鋼分離式水平把手 | 付 | 1 |  | 0 | M087100000B03,#
| 產品，門五金，不銹鋼蝴蝶鉸鍊 | 片 | 3 |  | 0 | M087100000D01,#
| 產品，門五金，門弓器 | 台 | 1 |  | 0 | M0871071020,#
| 零星工料 | 式 | 1 |  | 0 | W0127110004
| 合計 | 樘 | 1 |  | 0
| 人工： 機具： |  | 每 樘 單價計 |  | 0
材料： 雜項：
壹.一.(二).6.(18) | 工作項目：木門，D6a:80*210cm - 木質門 |  | 單位：樘 |  | 計價代碼：082100000AD06a
| 工料名稱 | 單位 | 數量 | 單價 | 複價 | 編碼(備註)
| 產品，鍍鋅鋼板，烤漆，門框 | M | 5 |  | 0 | M05500Na001,#
| 安裝、拆紙、清潔工資 | M2 | 1.6 |  | 0 | L916200001004,#
| 門窗基本材料及施工方法，塞水路 | M | 5 |  | 0 | 0805000001-03
| 木質複合板門扇(含蜂巢蕊/角材/夾板) | 樘 | 1 |  | 0 | M08210100000A,#
| 美耐板(1.0mm) | 式 | 1 |  | 0 | M082101000004,#
| 產品，門五金，不銹鋼分離式水平把手 | 付 | 1 |  | 0 | M087100000B03,#
| 產品，門五金，不銹鋼蝴蝶鉸鍊 | 片 | 3 |  | 0 | M087100000D01,#
| 產品，門五金，門弓器 | 台 | 1 |  | 0 | M0871071020,#
| 零星工料 | 式 | 1 |  | 0 | W0127110004
| 合計 | 樘 | 1 |  | 0
| 人工： 機具： |  | 每 樘 單價計 |  | 0
材料： 雜項：
壹.一.(二).6.(19) | 工作項目：木門，D6b:90*210cm - 木質門 |  | 單位：樘 |  | 計價代碼：082100000AD6B
| 工料名稱 | 單位 | 數量 | 單價 | 複價 | 編碼(備註)
| 產品，鍍鋅鋼板，烤漆，門框 | M | 5.2 |  | 0 | M05500Na001,#
| 安裝、拆紙、清潔工資 | M2 | 2.1 |  | 0 | L916200001004,#
| 門窗基本材料及施工方法，塞水路 | M | 5.2 |  | 0 | 0805000001-03
| 木質複合板門扇(含蜂巢蕊/角材/夾板) | 樘 | 1 |  | 0 | M08210100000A,#
| 美耐板(1.0mm) | 式 | 1 |  | 0 | M082101000004,#
| 產品，門五金，不銹鋼分離式水平把手 | 付 | 1 |  | 0 | M087100000B03,#
| 產品，門五金，不銹鋼蝴蝶鉸鍊 | 片 | 3 |  | 0 | M087100000D01,#
| 產品，門五金，門弓器 | 台 | 1 |  | 0 | M0871071020,#
| 產品，門五金，天地栓+防塵座 | 組 | 1 |  | 0 | M08710000080A,#
| 零星工料 | 式 | 1 |  | 0 | W0127110004
| 合計 | 樘 | 1 |  | 0
| 人工： 機具： |  | 每 樘 單價計 |  | 0
材料： 雜項：
壹.一.(二).6.(20) | 工作項目：木門，D7:150*210cm - 橫拉木質門 |  | 單位：樘 |  | 計價代碼：08210000000AD7
| 工料名稱 | 單位 | 數量 | 單價 | 複價 | 編碼(備註)
| 產品，鍍鋅鋼板，烤漆，門框 | M | 5.2 |  | 0 | M05500Na001,#
| 木質複合板門扇(含蜂巢蕊/角材/夾板) | 樘 | 1 |  | 0 | M08210100000A,#
| 美耐板(1.0mm) | 式 | 1 |  | 0 | M082101000004,#
| 安裝、拆紙、清潔工資 | M2 | 4.2 |  | 0 | L916200001004,#
| 產品，無障礙指示勾鎖 | 組 | 1 |  | 0 | M0871020128
| 產品，推拉把手 | 組 | 1 |  | 0 | M0871024026,#
| 產品，橫拉門吊軌組 | 組 | 1 |  | 0 | M0871000118
| 門窗基本材料及施工方法，塞水路 | M | 5.2 |  | 0 | 0805000001-03
| 零星工料 | 式 | 1 |  | 0 | W0127110004
| 合計 | 樘 | 1 |  | 0
| 人工： 機具： |  | 每 樘 單價計 |  | 0
材料： 雜項：
壹.一.(二).6.(21) | 工作項目：鋁窗，W1:370*240cm - 鋁窗 |  | 單位：樘 |  | 計價代碼：085200000AW1
| 工料名稱 | 單位 | 數量 | 單價 | 複價 | 編碼(備註)
| 產品，鋁門窗，本體(陽極發色處理) | 樘 | 1 |  | 0 | M08050200000A,#
| 產品，紗窗 | 樘 | 1 |  | 0 | M08050B00000A,#
| 安裝、拆紙、清潔工資 | M2 | 8.88 |  | 0 | L916200001004,#
| 產品，五金另件 | M2 | 8.88 |  | 0 | M0875000102,#
| 門窗基本材料及施工方法，塞水路 | M | 12.4 |  | 0 | 0805000001-03
| 產品，6mmt 強化清玻璃(含矽利康) | 才 | 97.6 |  | 0 | M0881025002,#
| 零星工料 | 式 | 1 |  | 0 | W0127110004
| 合計 | 樘 | 1 |  | 0
| 人工： 機具： |  | 每 樘 單價計 |  | 0
材料： 雜項：
壹.一.(二).6.(22) | 工作項目：鋁窗，W1a:335*240cm - 鋁窗 |  | 單位：樘 |  | 計價代碼：085200000AW1a
| 工料名稱 | 單位 | 數量 | 單價 | 複價 | 編碼(備註)
| 產品，鋁門窗，本體(陽極發色處理) | 樘 | 1 |  | 0 | M08050200000A,#
| 產品，紗窗 | 樘 | 1 |  | 0 | M08050B00000A,#
| 安裝、拆紙、清潔工資 | M2 | 8.37 |  | 0 | L916200001004,#
| 產品，五金另件 | M2 | 8.37 |  | 0 | M0875000102,#
| 門窗基本材料及施工方法，塞水路 | M | 11.7 |  | 0 | 0805000001-03
| 產品，6mmt 強化清玻璃(含矽利康) | 才 | 92.12 |  | 0 | M0881025002,#
| 零星工料 | 式 | 1 |  | 0 | W0127110004
| 合計 | 樘 | 1 |  | 0
| 人工： 機具： |  | 每 樘 單價計 |  | 0
材料： 雜項：
壹.一.(二).6.(23) | 工作項目：鋁窗，W1b:335*240cm - 鋁窗 |  | 單位：樘 |  | 計價代碼：085200000AW1b
| 工料名稱 | 單位 | 數量 | 單價 | 複價 | 編碼(備註)
| 產品，鋁門窗，本體(陽極發色處理) | 樘 | 1 |  | 0 | M08050200000A,#
| 產品，紗窗 | 樘 | 1 |  | 0 | M08050B00000A,#
| 安裝、拆紙、清潔工資 | M2 | 8.37 |  | 0 | L916200001004,#
| 產品，五金另件 | M2 | 8.37 |  | 0 | M0875000102,#
| 門窗基本材料及施工方法，塞水路 | M | 11.7 |  | 0 | 0805000001-03
| 產品，6mmt 強化清玻璃(含矽利康) | 才 | 92.12 |  | 0 | M0881025002,#
| 零星工料 | 式 | 1 |  | 0 | W0127110004
| 合計 | 樘 | 1 |  | 0
| 人工： 機具： |  | 每 樘 單價計 |  | 0
材料： 雜項：
壹.一.(二).6.(24) | 工作項目：鋁窗，W1c:245*240cm - 鋁窗 |  | 單位：樘 |  | 計價代碼：085200000AW1c
| 工料名稱 | 單位 | 數量 | 單價 | 複價 | 編碼(備註)
| 產品，鋁門窗，本體(陽極發色處理) | 樘 | 1 |  | 0 | M08050200000A,#
| 產品，紗窗 | 樘 | 1 |  | 0 | M08050B00000A,#
| 安裝、拆紙、清潔工資 | M2 | 6.13 |  | 0 | L916200001004,#
| 產品，五金另件 | M2 | 6.13 |  | 0 | M0875000102,#
| 門窗基本材料及施工方法，塞水路 | M | 9.9 |  | 0 | 0805000001-03
| 產品，6mmt 強化清玻璃(含矽利康) | 才 | 67.38 |  | 0 | M0881025002,#
| 零星工料 | 式 | 1 |  | 0 | W0127110004
| 合計 | 樘 | 1 |  | 0
| 人工： 機具： |  | 每 樘 單價計 |  | 0
材料： 雜項：
壹.一.(二).6.(25) | 工作項目：鋁窗，W2:60*110cm - 鋁窗 |  | 單位：樘 |  | 計價代碼：085200000AW2
| 工料名稱 | 單位 | 數量 | 單價 | 複價 | 編碼(備註)
| 產品，鋁門窗，本體(陽極發色處理) | 樘 | 1 |  | 0 | M08050200000A,#
| 產品，紗窗 | 樘 | 1 |  | 0 | M08050B00000A,#
| 安裝、拆紙、清潔工資 | M2 | 0.66 |  | 0 | L916200001004,#
| 產品，五金另件 | M2 | 0.66 |  | 0 | M0875000102,#
| 門窗基本材料及施工方法，塞水路 | M | 3.4 |  | 0 | 0805000001-03
| 產品，6mmt 強化清玻璃(含矽利康) | 才 | 4 |  | 0 | M0881025002,#
| 零星工料 | 式 | 1 |  | 0 | W0127110004
| 合計 | 樘 | 1 |  | 0
| 人工： 機具： |  | 每 樘 單價計 |  | 0
材料： 雜項：
壹.一.(二).6.(26) | 工作項目：鋁窗，W3:250*240cm - 鋁窗 |  | 單位：樘 |  | 計價代碼：085200000AW3
| 工料名稱 | 單位 | 數量 | 單價 | 複價 | 編碼(備註)
| 產品，鋁門窗，本體(陽極發色處理) | 樘 | 1 |  | 0 | M08050200000A,#
| 產品，紗窗 | 樘 | 1 |  | 0 | M08050B00000A,#
| 安裝、拆紙、清潔工資 | M2 | 6.25 |  | 0 | L916200001004,#
| 產品，五金另件 | M2 | 6.25 |  | 0 | M0875000102,#
| 門窗基本材料及施工方法，塞水路 | M | 10 |  | 0 | 0805000001-03
| 產品，6mmt 強化清玻璃(含矽利康) | 才 | 68.75 |  | 0 | M0881025002,#
| 零星工料 | 式 | 1 |  | 0 | W0127110004
| 合計 | 樘 | 1 |  | 0
| 人工： 機具： |  | 每 樘 單價計 |  | 0
材料： 雜項：
壹.一.(二).6.(27) | 工作項目：鋁窗，W3a:250*240cm - 鋁窗 |  | 單位：樘 |  | 計價代碼：085200000AW3a
| 工料名稱 | 單位 | 數量 | 單價 | 複價 | 編碼(備註)
| 產品，鋁門窗，本體(陽極發色處理) | 樘 | 1 |  | 0 | M08050200000A,#
| 產品，紗窗 | 樘 | 1 |  | 0 | M08050B00000A,#
| 安裝、拆紙、清潔工資 | M2 | 6.25 |  | 0 | L916200001004,#
| 產品，五金另件 | M2 | 6.25 |  | 0 | M0875000102,#
| 門窗基本材料及施工方法，塞水路 | M | 10 |  | 0 | 0805000001-03
| 產品，6mmt 強化清玻璃(含矽利康) | 才 | 68.75 |  | 0 | M0881025002,#
| 零星工料 | 式 | 1 |  | 0 | W0127110004
| 合計 | 樘 | 1 |  | 0
| 人工： 機具： |  | 每 樘 單價計 |  | 0
材料： 雜項：
壹.一.(二).6.(28) | 工作項目：鋁窗，W4:60*240cm - 鋁窗 |  | 單位：樘 |  | 計價代碼：085200000AW4
| 工料名稱 | 單位 | 數量 | 單價 | 複價 | 編碼(備註)
| 產品，鋁門窗，本體(陽極發色處理) | 樘 | 1 |  | 0 | M08050200000A,#
| 產品，紗窗 | 樘 | 1 |  | 0 | M08050B00000A,#
| 安裝、拆紙、清潔工資 | M2 | 1.5 |  | 0 | L916200001004,#
| 產品，五金另件 | M2 | 1.5 |  | 0 | M0875000102,#
| 門窗基本材料及施工方法，塞水路 | M | 6.2 |  | 0 | 0805000001-03
| 產品，6mmt 強化清玻璃(含矽利康) | 才 | 19.8 |  | 0 | M0881025002,#
| 零星工料 | 式 | 1 |  | 0 | W0127110004
| 合計 | 樘 | 1 |  | 0
| 人工： 機具： |  | 每 樘 單價計 |  | 0
材料： 雜項：
壹.一.(二).6.(29) | 工作項目：鋁窗，W5:265*120cm - 鋁窗 |  | 單位：樘 |  | 計價代碼：085200000AW5
| 工料名稱 | 單位 | 數量 | 單價 | 複價 | 編碼(備註)
| 產品，鋁門窗，本體(陽極發色處理) | 樘 | 1 |  | 0 | M08050200000A,#
| 產品，紗窗 | 樘 | 1 |  | 0 | M08050B00000A,#
| 安裝、拆紙、清潔工資 | M2 | 3.71 |  | 0 | L916200001004,#
| 產品，五金另件 | M2 | 3.71 |  | 0 | M0875000102,#
| 門窗基本材料及施工方法，塞水路 | M | 8.1 |  | 0 | 0805000001-03
| 產品，6mmt 強化清玻璃(含矽利康) | 才 | 40.81 |  | 0 | M0881025002,#
| 零星工料 | 式 | 1 |  | 0 | W0127110004
| 合計 | 樘 | 1 |  | 0
| 人工： 機具： |  | 每 樘 單價計 |  | 0
材料： 雜項：
壹.一.(二).6.(30) | 工作項目：鋁窗，W6:590*580cm - 鋁窗 |  | 單位：樘 |  | 計價代碼：085200000AW51
| 工料名稱 | 單位 | 數量 | 單價 | 複價 | 編碼(備註)
| 產品，鋁門窗，本體(陽極發色處理) | 樘 | 1 |  | 0 | M08050200000A,#
| 安裝、拆紙、清潔工資 | M2 | 34.22 |  | 0 | L916200001004,#
| 產品，五金另件 | M2 | 34.22 |  | 0 | M0875000102,#
| 門窗基本材料及施工方法，塞水路 | M | 22.8 |  | 0 | 0805000001-03
| 產品，8mmt 強化清玻璃(含矽利康) | 才 | 376 |  | 0 | M0881028002,#
| 零星工料 | 式 | 1 |  | 0 | W0127110004
| 合計 | 樘 | 1 |  | 0
| 人工： 機具： |  | 每 樘 單價計 |  | 0
材料： 雜項：
壹.一.(二).6.(31) | 工作項目：鋁窗，W7:215*120cm - 鋁窗 |  | 單位：樘 |  | 計價代碼：085200000AW52
| 工料名稱 | 單位 | 數量 | 單價 | 複價 | 編碼(備註)
| 產品，鋁門窗，本體(陽極發色處理) | 樘 | 1 |  | 0 | M08050200000A,#
| 產品，紗窗 | 樘 | 1 |  | 0 | M08050B00000A,#
| 安裝、拆紙、清潔工資 | M2 | 3.01 |  | 0 | L916200001004,#
| 產品，五金另件 | M2 | 3.01 |  | 0 | M0875000102,#
| 門窗基本材料及施工方法，塞水路 | M | 7.1 |  | 0 | 0805000001-03
| 產品，6mmt 強化清玻璃(含矽利康) | 才 | 33.11 |  | 0 | M0881025002,#
| 零星工料 | 式 | 1 |  | 0 | W0127110004
| 合計 | 樘 | 1 |  | 0
| 人工： 機具： |  | 每 樘 單價計 |  | 0
材料： 雜項：
壹.一.(二).6.(32) | 工作項目：鋁窗，W7a:120*120cm - 鋁窗 |  | 單位：樘 |  | 計價代碼：085200000AW7A
| 工料名稱 | 單位 | 數量 | 單價 | 複價 | 編碼(備註)
| 產品，鋁門窗，本體(陽極發色處理) | 樘 | 1 |  | 0 | M08050200000A,#
| 產品，紗窗 | 樘 | 1 |  | 0 | M08050B00000A,#
| 安裝、拆紙、清潔工資 | M2 | 1.44 |  | 0 | L916200001004,#
| 產品，五金另件 | M2 | 1.44 |  | 0 | M0875000102,#
| 門窗基本材料及施工方法，塞水路 | M | 4.8 |  | 0 | 0805000001-03
| 產品，6mmt 強化清玻璃(含矽利康) | 才 | 15.84 |  | 0 | M0881025002,#
| 零星工料 | 式 | 1 |  | 0 | W0127110004
| 合計 | 樘 | 1 |  | 0
| 人工： 機具： |  | 每 樘 單價計 |  | 0
材料： 雜項：
壹.一.(二).6.(33) | 工作項目：鋁窗，W8:312*230cm - 鋁窗 |  | 單位：樘 |  | 計價代碼：085200000AW53
| 工料名稱 | 單位 | 數量 | 單價 | 複價 | 編碼(備註)
| 產品，鋁門窗，本體(陽極發色處理) | 樘 | 1 |  | 0 | M08050200000A,#
| 產品，紗窗 | 樘 | 1 |  | 0 | M08050B00000A,#
| 安裝、拆紙、清潔工資 | M2 | 7.8 |  | 0 | L916200001004,#
| 產品，五金另件 | M2 | 7.8 |  | 0 | M0875000102,#
| 門窗基本材料及施工方法，塞水路 | M | 11.24 |  | 0 | 0805000001-03
| 產品，6mmt 強化清玻璃(含矽利康) | 才 | 85.8 |  | 0 | M0881025002,#
| 零星工料 | 式 | 1 |  | 0 | W0127110004
| 合計 | 樘 | 1 |  | 0
| 人工： 機具： |  | 每 樘 單價計 |  | 0
材料： 雜項：
壹.一.(二).6.(34) | 工作項目：鋁窗，W9:100*50cm - 鋁窗 |  | 單位：樘 |  | 計價代碼：085200000AW6
| 工料名稱 | 單位 | 數量 | 單價 | 複價 | 編碼(備註)
| 產品，鋁門窗，本體(陽極發色處理) | 樘 | 1 |  | 0 | M08050200000A,#
| 產品，紗窗 | 樘 | 1 |  | 0 | M08050B00000A,#
| 安裝、拆紙、清潔工資 | M2 | 0.5 |  | 0 | L916200001004,#
| 產品，五金另件 | M2 | 0.5 |  | 0 | M0875000102,#
| 門窗基本材料及施工方法，塞水路 | M | 3 |  | 0 | 0805000001-03
| 產品，6mmt 強化清玻璃(含矽利康) | 才 | 5.5 |  | 0 | M0881025002,#
| 零星工料 | 式 | 1 |  | 0 | W0127110004
| 合計 | 樘 | 1 |  | 0
| 人工： 機具： |  | 每 樘 單價計 |  | 0
材料： 雜項：
壹.一.(二).6.(35) | 工作項目：鋁窗，W10:850*240cm - 鋁窗 |  | 單位：樘 |  | 計價代碼：085200000AW61
| 工料名稱 | 單位 | 數量 | 單價 | 複價 | 編碼(備註)
| 產品，鋁門窗，本體(陽極發色處理) | 樘 | 1 |  | 0 | M08050200000A,#
| 產品，紗窗 | 樘 | 1 |  | 0 | M08050B00000A,#
| 安裝、拆紙、清潔工資 | M2 | 21.75 |  | 0 | L916200001004,#
| 產品，五金另件 | M2 | 21.75 |  | 0 | M0875000102,#
| 門窗基本材料及施工方法，塞水路 | M | 22.4 |  | 0 | 0805000001-03
| 產品，6mmt 強化清玻璃(含矽利康) | 才 | 239.25 |  | 0 | M0881025002,#
| 零星工料 | 式 | 1 |  | 0 | W0127110004
| 合計 | 樘 | 1 |  | 0
| 人工： 機具： |  | 每 樘 單價計 |  | 0
材料： 雜項：
壹.一.(二).6.(36) | 工作項目：鋁窗，W11:570*250cm - 鋁窗 |  | 單位：樘 |  | 計價代碼：085200000AW7
| 工料名稱 | 單位 | 數量 | 單價 | 複價 | 編碼(備註)
| 產品，鋁門窗，本體(陽極發色處理) | 樘 | 1 |  | 0 | M08050200000A,#
| 產品，紗窗 | 樘 | 1 |  | 0 | M08050B00000A,#
| 安裝、拆紙、清潔工資 | M2 | 14.25 |  | 0 | L916200001004,#
| 產品，五金另件 | M2 | 14.25 |  | 0 | M0875000102,#
| 門窗基本材料及施工方法，塞水路 | M | 16.4 |  | 0 | 0805000001-03
| 產品，6mmt 強化清玻璃(含矽利康) | 才 | 156.75 |  | 0 | M0881025002,#
| 零星工料 | 式 | 1 |  | 0 | W0127110004
| 合計 | 樘 | 1 |  | 0
| 人工： 機具： |  | 每 樘 單價計 |  | 0
材料： 雜項：
壹.一.(二).6.(37) | 工作項目：鋁窗，W12:250*250cm - 鋁窗 |  | 單位：樘 |  | 計價代碼：085200000AW09
| 工料名稱 | 單位 | 數量 | 單價 | 複價 | 編碼(備註)
| 產品，鋁門窗，本體(陽極發色處理) | 樘 | 1 |  | 0 | M08050200000A,#
| 產品，紗窗 | 樘 | 1 |  | 0 | M08050B00000A,#
| 安裝、拆紙、清潔工資 | M2 | 6.25 |  | 0 | L916200001004,#
| 產品，五金另件 | M2 | 6.25 |  | 0 | M0875000102,#
| 門窗基本材料及施工方法，塞水路 | M | 10.8 |  | 0 | 0805000001-03
| 產品，6mmt 強化清玻璃(含矽利康) | 才 | 68.8 |  | 0 | M0881025002,#
| 零星工料 | 式 | 1 |  | 0 | W0127110004
| 合計 | 樘 | 1 |  | 0
| 人工： 機具： |  | 每 樘 單價計 |  | 0
材料： 雜項：
壹.一.(二).6.(38) | 工作項目：鋁窗，W13:170*250cm- 鋁窗 |  | 單位：樘 |  | 計價代碼：085200000AW013
| 工料名稱 | 單位 | 數量 | 單價 | 複價 | 編碼(備註)
| 產品，鋁門窗，本體(陽極發色處理) | 樘 | 1 |  | 0 | M08050200000A,#
| 產品，紗窗 | 樘 | 1 |  | 0 | M08050B00000A,#
| 安裝、拆紙、清潔工資 | M2 | 4.25 |  | 0 | L916200001004,#
| 產品，五金另件 | M2 | 4.25 |  | 0 | M0875000102,#
| 門窗基本材料及施工方法，塞水路 | M | 8.4 |  | 0 | 0805000001-03
| 產品，6mmt 強化清玻璃(含矽利康) | 才 | 46.75 |  | 0 | M0881025002,#
| 零星工料 | 式 | 1 |  | 0 | W0127110004
| 合計 | 樘 | 1 |  | 0
| 人工： 機具： |  | 每 樘 單價計 |  | 0
材料： 雜項：
壹.一.(二).6.(39) | 工作項目：鋁窗，W13a:170*250cm - 鋁窗 |  | 單位：樘 |  | 計價代碼：085200000AW013A
| 工料名稱 | 單位 | 數量 | 單價 | 複價 | 編碼(備註)
| 產品，鋁門窗，本體(陽極發色處理) | 樘 | 1 |  | 0 | M08050200000A,#
| 產品，紗窗 | 樘 | 1 |  | 0 | M08050B00000A,#
| 安裝、拆紙、清潔工資 | M2 | 4.25 |  | 0 | L916200001004,#
| 產品，五金另件 | M2 | 4.25 |  | 0 | M0875000102,#
| 門窗基本材料及施工方法，塞水路 | M | 8.4 |  | 0 | 0805000001-03
| 產品，6mmt 強化清玻璃(含矽利康) | 才 | 46.75 |  | 0 | M0881025002,#
| 零星工料 | 式 | 1 |  | 0 | W0127110004
| 合計 | 樘 | 1 |  | 0
| 人工： 機具： |  | 每 樘 單價計 |  | 0
材料： 雜項：
壹.一.(二).6.(40) | 工作項目：鋁窗，W14:270*140cm - 鋁窗 |  | 單位：樘 |  | 計價代碼：085200000AW03
| 工料名稱 | 單位 | 數量 | 單價 | 複價 | 編碼(備註)
| 產品，鋁門窗，本體(陽極發色處理) | 樘 | 1 |  | 0 | M08050200000A,#
| 產品，紗窗 | 樘 | 1 |  | 0 | M08050B00000A,#
| 安裝、拆紙、清潔工資 | M2 | 3.78 |  | 0 | L916200001004,#
| 產品，五金另件 | M2 | 3.78 |  | 0 | M0875000102,#
| 門窗基本材料及施工方法，塞水路 | M | 8.2 |  | 0 | 0805000001-03
| 產品，6mmt 強化清玻璃(含矽利康) | 才 | 41.58 |  | 0 | M0881025002,#
| 零星工料 | 式 | 1 |  | 0 | W0127110004
| 合計 | 樘 | 1 |  | 0
| 人工： 機具： |  | 每 樘 單價計 |  | 0
材料： 雜項：
壹.一.(二).6.(41) | 工作項目：鋁窗，W15:170*240cm - 鋁窗 |  | 單位：樘 |  | 計價代碼：085200000AW8
| 工料名稱 | 單位 | 數量 | 單價 | 複價 | 編碼(備註)
| 產品，鋁門窗，本體(陽極發色處理) | 樘 | 1 |  | 0 | M08050200000A,#
| 產品，紗窗 | 樘 | 1 |  | 0 | M08050B00000A,#
| 安裝、拆紙、清潔工資 | M2 | 4.25 |  | 0 | L916200001004,#
| 產品，五金另件 | M2 | 4.25 |  | 0 | M0875000102,#
| 門窗基本材料及施工方法，塞水路 | M | 8.4 |  | 0 | 0805000001-03
| 產品，6mmt 強化清玻璃(含矽利康) | 才 | 46.75 |  | 0 | M0881025002,#
| 零星工料 | 式 | 1 |  | 0 | W0127110004
| 合計 | 樘 | 1 |  | 0
| 人工： 機具： |  | 每 樘 單價計 |  | 0
材料： 雜項：
壹.一.(二).6.(42) | 工作項目：鋁窗，W16:110*60cm - 鋁窗 |  | 單位：樘 |  | 計價代碼：085200000AW9
| 工料名稱 | 單位 | 數量 | 單價 | 複價 | 編碼(備註)
| 產品，鋁門窗，本體(陽極發色處理) | 樘 | 1 |  | 0 | M08050200000A,#
| 產品，紗窗 | 樘 | 1 |  | 0 | M08050B00000A,#
| 安裝、拆紙、清潔工資 | M2 | 0.66 |  | 0 | L916200001004,#
| 產品，五金另件 | M2 | 0.66 |  | 0 | M0875000102,#
| 門窗基本材料及施工方法，塞水路 | M | 3.4 |  | 0 | 0805000001-03
| 產品，6mmt 強化清玻璃(含矽利康) | 才 | 7.26 |  | 0 | M0881025002,#
| 零星工料 | 式 | 1 |  | 0 | W0127110004
| 合計 | 樘 | 1 |  | 0
| 人工： 機具： |  | 每 樘 單價計 |  | 0
材料： 雜項：
壹.一.(二).6.(43) | 工作項目：鋁窗，W17:415*250cm - 鋁窗 |  | 單位：樘 |  | 計價代碼：085200000AW10
| 工料名稱 | 單位 | 數量 | 單價 | 複價 | 編碼(備註)
| 產品，鋁門窗，本體(陽極發色處理) | 樘 | 1 |  | 0 | M08050200000A,#
| 安裝、拆紙、清潔工資 | M2 | 10.88 |  | 0 | L916200001004,#
| 產品，五金另件 | M2 | 10.88 |  | 0 | M0875000102,#
| 門窗基本材料及施工方法，塞水路 | M | 13.7 |  | 0 | 0805000001-03
| 產品，6mmt 強化清玻璃(含矽利康) | 才 | 119.68 |  | 0 | M0881025002,#
| 零星工料 | 式 | 1 |  | 0 | W0127110004
| 合計 | 樘 | 1 |  | 0
| 人工： 機具： |  | 每 樘 單價計 |  | 0
材料： 雜項：
壹.一.(二).6.(44) | 工作項目：鋁窗，W18:290*250cm - 鋁窗 |  | 單位：樘 |  | 計價代碼：085200000AW11
| 工料名稱 | 單位 | 數量 | 單價 | 複價 | 編碼(備註)
| 產品，鋁門窗，本體(陽極發色處理) | 樘 | 1 |  | 0 | M08050200000A,#
| 安裝、拆紙、清潔工資 | M2 | 7.25 |  | 0 | L916200001004,#
| 產品，五金另件 | M2 | 7.25 |  | 0 | M0875000102,#
| 門窗基本材料及施工方法，塞水路 | M | 10.8 |  | 0 | 0805000001-03
| 產品，6mmt 強化清玻璃(含矽利康) | 才 | 79.75 |  | 0 | M0881025002,#
| 零星工料 | 式 | 1 |  | 0 | W0127110004
| 合計 | 樘 | 1 |  | 0
| 人工： 機具： |  | 每 樘 單價計 |  | 0
材料： 雜項：
壹.一.(二).6.(45) | 工作項目：鋁窗，W19:590*250cm - 鋁窗 |  | 單位：樘 |  | 計價代碼：085200000AW111
| 工料名稱 | 單位 | 數量 | 單價 | 複價 | 編碼(備註)
| 產品，鋁門窗，本體(陽極發色處理) | 樘 | 1 |  | 0 | M08050200000A,#
| 安裝、拆紙、清潔工資 | M2 | 14.75 |  | 0 | L916200001004,#
| 產品，五金另件 | M2 | 14.75 |  | 0 | M0875000102,#
| 門窗基本材料及施工方法，塞水路 | M | 16.8 |  | 0 | 0805000001-03
| 產品，10mmt 強化清玻璃(含矽利康) | 才 | 162.25 |  | 0 | M0881021002
| 產品，防火不銹鋼分離式水平把手鎖 | 付 | 2 |  | 0 | M0871002108
| 產品，門五金，防火不銹鋼蝴蝶鉸鍊 | 片 | 6 |  | 0 | M087100000D0A,#
| 產品，門五金，防火門弓器 | 組 | 2 |  | 0 | M08710D0008,#
| 產品，門五金，天地栓+防塵座 | 組 | 1 |  | 0 | M08710000080A,#
| 零星工料 | 式 | 1 |  | 0 | W0127110004
| 合計 | 樘 | 1 |  | 0
| 人工： 機具： |  | 每 樘 單價計 |  | 0
材料： 雜項：
壹.一.(二).6.(46) | 工作項目：鋁窗，W20:840*240cm - 鋁窗 |  | 單位：樘 |  | 計價代碼：085200000AW112
| 工料名稱 | 單位 | 數量 | 單價 | 複價 | 編碼(備註)
| 產品，鋁門窗，本體(陽極發色處理) | 樘 | 1 |  | 0 | M08050200000A,#
| 產品，紗窗 | 樘 | 1 |  | 0 | M08050B00000A,#
| 安裝、拆紙、清潔工資 | M2 | 21 |  | 0 | L916200001004,#
| 產品，五金另件 | M2 | 21 |  | 0 | M0875000102,#
| 門窗基本材料及施工方法，塞水路 | M | 21.8 |  | 0 | 0805000001-03
| 產品，6mmt 強化清玻璃(含矽利康) | 才 | 231 |  | 0 | M0881025002,#
| 零星工料 | 式 | 1 |  | 0 | W0127110004
| 合計 | 樘 | 1 |  | 0
| 人工： 機具： |  | 每 樘 單價計 |  | 0
材料： 雜項：
壹.一.(二).6.(47) | 工作項目：鋁窗，W21:446.4*240cm - 鋁窗 |  | 單位：樘 |  | 計價代碼：085200000AW12
| 工料名稱 | 單位 | 數量 | 單價 | 複價 | 編碼(備註)
| 產品，鋁門窗，本體(陽極發色處理) | 樘 | 1 |  | 0 | M08050200000A,#
| 產品，紗窗 | 樘 | 1 |  | 0 | M08050B00000A,#
| 安裝、拆紙、清潔工資 | M2 | 12.25 |  | 0 | L916200001004,#
| 產品，五金另件 | M2 | 12.25 |  | 0 | M0875000102,#
| 門窗基本材料及施工方法，塞水路 | M | 14.8 |  | 0 | 0805000001-03
| 產品，6mmt 強化清玻璃(含矽利康) | 才 | 75.35 |  | 0 | M0881025002,#
| 零星工料 | 式 | 1 |  | 0 | W0127110004
| 合計 | 樘 | 1 |  | 0
| 人工： 機具： |  | 每 樘 單價計 |  | 0
材料： 雜項：
壹.一.(二).6.(48) | 工作項目：鋁窗，W22:655*240cm- 鋁窗 |  | 單位：樘 |  | 計價代碼：085200000AW13
| 工料名稱 | 單位 | 數量 | 單價 | 複價 | 編碼(備註)
| 產品，鋁門窗，本體(陽極發色處理) | 樘 | 1 |  | 0 | M08050200000A,#
| 產品，紗窗 | 樘 | 1 |  | 0 | M08050B00000A,#
| 安裝、拆紙、清潔工資 | M2 | 16.38 |  | 0 | L916200001004,#
| 產品，五金另件 | M2 | 16.38 |  | 0 | M0875000102,#
| 門窗基本材料及施工方法，塞水路 | M | 18.1 |  | 0 | 0805000001-03
| 產品，8+8mmt 膠合清玻璃(含矽利康) | 才 | 180.18 |  | 0 | M0881026062021,
[5 empty] | 0 | #
| 零星工料 | 式 | 1 |  | 0 | W0127110004
| 合計 | 樘 | 1 |  | 0
| 人工： 機具： |  | 每 樘 單價計 |  | 0
材料： 雜項：
壹.一.(二).6.(49) | 工作項目：鋼窗，(橫拉式，普通窗)，W23:600*240cm (防火不銹鋼窗) |  | 單位：樘 |  | 計價代碼：08510100000AW23
| 工料名稱 | 單位 | 數量 | 單價 | 複價 | 編碼(備註)
| 產品，鋼窗，(橫拉式，普通窗)，本體(防火) | 樘 | 1 |  | 0 | M0850100000A,#
| 產品，紗窗 | 樘 | 1 |  | 0 | M08050B00000A,#
| 安裝、拆紙、清潔工資 | M2 | 15 |  | 0 | L916200001004,#
| 產品，五金另件 | M2 | 15 |  | 0 | M0875000102,#
| 門窗基本材料及施工方法，塞水路 | M | 17 |  | 0 | 0805000001-03
| 產品，防火玻璃(含矽利康) | 才 | 158.4 |  | 0 | M0881025002A,#
| 零星工料 | 式 | 1 |  | 0 | W0127110004
| 合計 | 樘 | 1 |  | 0
| 人工： 機具： |  | 每 樘 單價計 |  | 0
材料： 雜項：
壹.一.(二).6.(50) | 工作項目：鋼窗，(橫拉式，普通窗)，W24:215*122cm (防火不銹鋼窗) |  | 單位：樘 |  | 計價代碼：08510100000AW24
| 工料名稱 | 單位 | 數量 | 單價 | 複價 | 編碼(備註)
| 產品，鋼窗，(橫拉式，普通窗)，本體(防火) | 樘 | 1 |  | 0 | M0850100000A,#
| 產品，紗窗 | 樘 | 1 |  | 0 | M08050B00000A,#
| 安裝、拆紙、清潔工資 | M2 | 2.62 |  | 0 | L916200001004,#
| 產品，五金另件 | M2 | 2.62 |  | 0 | M0875000102,#
| 門窗基本材料及施工方法，塞水路 | M | 9.1 |  | 0 | 0805000001-03
| 產品，防火玻璃(含矽利康) | 才 | 28.8 |  | 0 | M0881025002A,#
| 零星工料 | 式 | 1 |  | 0 | W0127110004
| 合計 | 樘 | 1 |  | 0
| 人工： 機具： |  | 每 樘 單價計 |  | 0
材料： 雜項：
壹.一.(二).6.(51) | 工作項目：鋁窗，W25:80*60cm - 鋁窗 |  | 單位：樘 |  | 計價代碼：085200000AW25
| 工料名稱 | 單位 | 數量 | 單價 | 複價 | 編碼(備註)
| 產品，鋁門窗，本體(陽極發色處理) | 樘 | 1 |  | 0 | M08050200000A,#
| 產品，紗窗 | 樘 | 1 |  | 0 | M08050B00000A,#
| 安裝、拆紙、清潔工資 | M2 | 0.48 |  | 0 | L916200001004,#
| 產品，五金另件 | M2 | 0.48 |  | 0 | M0875000102,#
| 門窗基本材料及施工方法，塞水路 | M | 2.8 |  | 0 | 0805000001-03
| 產品，6mmt 強化清玻璃(含矽利康) | 才 | 5.28 |  | 0 | M0881025002,#
| 零星工料 | 式 | 1 |  | 0 | W0127110004
| 合計 | 樘 | 1 |  | 0
| 人工： 機具： |  | 每 樘 單價計 |  | 0
材料： 雜項：
壹.一.(二).6.(52) | 工作項目：鋁質百葉窗，W26:50*100cm - 排氣百葉 |  | 單位：樘 |  | 計價代碼：1021300000101W26
| 工料名稱 | 單位 | 數量 | 單價 | 複價 | 編碼(備註)
| 產品，鋁質百葉窗，本體(陽極發色處理) | 樘 | 1 |  | 0 | M10213000001,#
| 產品，防蟲網 | 樘 | 1 |  | 0 | M080500000A01,#
| 安裝、拆紙、清潔工資 | M2 | 0.5 |  | 0 | L916200001004,#
| 門窗基本材料及施工方法，塞水路 | M | 3 |  | 0 | 0805000001-03
| 零星工料 | 式 | 1 |  | 0 | W0127110004
| 合計 | 樘 | 1 |  | 0
| 人工： 機具： |  | 每 樘 單價計 |  | 0
材料： 雜項：
壹.一.(二).6.(53) | 工作項目：鋁質百葉窗，W27:80*80cm - 排氣百葉(防颱百頁) |  | 單位：樘 |  | 計價代碼：1021300000101W27
| 工料名稱 | 單位 | 數量 | 單價 | 複價 | 編碼(備註)
| 產品，鋁質百葉窗，本體(陽極發色處理) | 樘 | 1 |  | 0 | M10213000001,#
| 產品，防蟲網 | 樘 | 1 |  | 0 | M080500000A01,#
| 安裝、拆紙、清潔工資 | M2 | 0.64 |  | 0 | L916200001004,#
| 門窗基本材料及施工方法，塞水路 | M | 3.2 |  | 0 | 0805000001-03
| 零星工料 | 式 | 1 |  | 0 | W0127110004
| 合計 | 樘 | 1 |  | 0
| 人工： 機具： |  | 每 樘 單價計 |  | 0
材料： 雜項：
壹.一.(二).6.(54) | 工作項目：鋁質百葉窗，W28:400*80cm - 排氣百葉(防颱百頁) |  | 單位：樘 |  | 計價代碼：1021300000101W28
| 工料名稱 | 單位 | 數量 | 單價 | 複價 | 編碼(備註)
| 產品，鋁質百葉窗，本體(陽極發色處理) | 樘 | 1 |  | 0 | M10213000001,#
| 產品，防蟲網 | 樘 | 1 |  | 0 | M080500000A01,#
| 安裝、拆紙、清潔工資 | M2 | 3.2 |  | 0 | L916200001004,#
| 門窗基本材料及施工方法，塞水路 | M | 9.6 |  | 0 | 0805000001-03
| 零星工料 | 式 | 1 |  | 0 | W0127110004
| 合計 | 樘 | 1 |  | 0
| 人工： 機具： |  | 每 樘 單價計 |  | 0
材料： 雜項：
壹.一.(二).6.(55) | 工作項目：鋁質百葉窗，W29:60*60cm - 排氣百葉 |  | 單位：樘 |  | 計價代碼：1021300000101W29
| 工料名稱 | 單位 | 數量 | 單價 | 複價 | 編碼(備註)
| 產品，鋁質百葉窗，本體(陽極發色處理) | 樘 | 1 |  | 0 | M10213000001,#
| 產品，防蟲網 | 樘 | 1 |  | 0 | M080500000A01,#
| 安裝、拆紙、清潔工資 | M2 | 0.36 |  | 0 | L916200001004,#
| 門窗基本材料及施工方法，塞水路 | M | 2.4 |  | 0 | 0805000001-03
| 零星工料 | 式 | 1 |  | 0 | W0127110004
| 合計 | 樘 | 1 |  | 0
| 人工： 機具： |  | 每 樘 單價計 |  | 0
材料： 雜項：
壹.一.(二).6.(56) | 工作項目：鋁質百葉窗，W30:70*45cm - 排氣百葉 |  | 單位：樘 |  | 計價代碼：1021300000101W30
| 工料名稱 | 單位 | 數量 | 單價 | 複價 | 編碼(備註)
| 產品，鋁質百葉窗，本體(陽極發色處理) | 樘 | 1 |  | 0 | M10213000001,#
| 產品，防蟲網 | 樘 | 1 |  | 0 | M080500000A01,#
| 安裝、拆紙、清潔工資 | M2 | 0.36 |  | 0 | L916200001004,#
| 門窗基本材料及施工方法，塞水路 | M | 2.4 |  | 0 | 0805000001-03
| 零星工料 | 式 | 1 |  | 0 | W0127110004
| 合計 | 樘 | 1 |  | 0
| 人工： 機具： |  | 每 樘 單價計 |  | 0
材料： 雜項：
壹.一.(二).6.(57) | 工作項目：鋁窗，W31:75*90cm- 鋁窗 |  | 單位：樘 |  | 計價代碼：085200000AW31
| 工料名稱 | 單位 | 數量 | 單價 | 複價 | 編碼(備註)
| 產品，鋁門窗，本體(陽極發色處理) | 樘 | 1 |  | 0 | M08050200000A,#
| 產品，紗窗 | 樘 | 1 |  | 0 | M08050B00000A,#
| 安裝、拆紙、清潔工資 | M2 | 0.68 |  | 0 | L916200001004,#
| 產品，五金另件 | M2 | 0.68 |  | 0 | M0875000102,#
| 門窗基本材料及施工方法，塞水路 | M | 3.3 |  | 0 | 0805000001-03
| 產品，6mmt 強化清玻璃(含矽利康) | 才 | 7.48 |  | 0 | M0881025002,#
| 零星工料 | 式 | 1 |  | 0 | W0127110004
| 合計 | 樘 | 1 |  | 0
| 人工： 機具： |  | 每 樘 單價計 |  | 0
材料： 雜項：
壹.一.(二).6.(58) | 工作項目：鋁窗，W32:160*150cm - 鋁窗 |  | 單位：樘 |  | 計價代碼：085200000AW32
| 工料名稱 | 單位 | 數量 | 單價 | 複價 | 編碼(備註)
| 產品，鋁門窗，本體(陽極發色處理) | 樘 | 1 |  | 0 | M08050200000A,#
| 產品，紗窗 | 樘 | 1 |  | 0 | M08050B00000A,#
| 安裝、拆紙、清潔工資 | M2 | 2.4 |  | 0 | L916200001004,#
| 產品，五金另件 | M2 | 2.4 |  | 0 | M0875000102,#
| 門窗基本材料及施工方法，塞水路 | M | 6.2 |  | 0 | 0805000001-03
| 產品，6mmt 強化清玻璃(含矽利康) | 才 | 26.4 |  | 0 | M0881025002,#
| 零星工料 | 式 | 1 |  | 0 | W0127110004
| 合計 | 樘 | 1 |  | 0
| 人工： 機具： |  | 每 樘 單價計 |  | 0
材料： 雜項：
壹.一.(二).6.(59) | 工作項目：鋁窗，W33:60*180cm - 鋁窗 |  | 單位：樘 |  | 計價代碼：085200000AW33
| 工料名稱 | 單位 | 數量 | 單價 | 複價 | 編碼(備註)
| 產品，鋁門窗，本體(陽極發色處理) | 樘 | 1 |  | 0 | M08050200000A,#
| 產品，紗窗 | 樘 | 1 |  | 0 | M08050B00000A,#
| 安裝、拆紙、清潔工資 | M2 | 1.08 |  | 0 | L916200001004,#
| 產品，五金另件 | M2 | 1.08 |  | 0 | M0875000102,#
| 門窗基本材料及施工方法，塞水路 | M | 4.8 |  | 0 | 0805000001-03
| 產品，6mmt 強化清玻璃(含矽利康) | 才 | 11.88 |  | 0 | M0881025002,#
| 零星工料 | 式 | 1 |  | 0 | W0127110004
| 合計 | 樘 | 1 |  | 0
| 人工： 機具： |  | 每 樘 單價計 |  | 0
材料： 雜項：
壹.一.(二).6.(60) | 工作項目：鋁窗，DW2:170*230cm - 玻璃門 |  | 單位：樘 |  | 計價代碼：085200000AWDW02
| 工料名稱 | 單位 | 數量 | 單價 | 複價 | 編碼(備註)
| 產品，鋁門窗，本體(陽極發色處理) | 樘 | 1 |  | 0 | M08050200000A,#
| 產品，紗窗 | 樘 | 1 |  | 0 | M08050B00000A,#
| 安裝、拆紙、清潔工資 | M2 | 4 |  | 0 | L916200001004,#
| 產品，五金另件 | M2 | 4 |  | 0 | M0875000102,#
| 門窗基本材料及施工方法，塞水路 | M | 6.5 |  | 0 | 0805000001-03
| 產品，6mmt 強化清玻璃(含矽利康) | 才 | 44 |  | 0 | M0881025002,#
| 產品，防火不銹鋼分離式水平把手鎖 | 付 | 2 |  | 0 | M0871002108
| 產品，門五金，防火不銹鋼蝴蝶鉸鍊 | 片 | 8 |  | 0 | M087100000D0A,#
| 產品，門五金，防火門弓器 | 組 | 2 |  | 0 | M08710D0008,#
| 產品，門五金，天地栓+防塵座 | 組 | 1 |  | 0 | M08710000080A,#
| 零星工料 | 式 | 1 |  | 0 | W0127110004
| 合計 | 樘 | 1 |  | 0
| 人工： 機具： |  | 每 樘 單價計 |  | 0
材料： 雜項：
壹.一.(二).6.(61) | 工作項目：鋁窗，DW3:250*230cm - 玻璃門 |  | 單位：樘 |  | 計價代碼：085200000AWDW03
| 工料名稱 | 單位 | 數量 | 單價 | 複價 | 編碼(備註)
| 產品，鋁門窗，本體(陽極發色處理) | 樘 | 1 |  | 0 | M08050200000A,#
| 產品，紗窗 | 樘 | 1 |  | 0 | M08050B00000A,#
| 安裝、拆紙、清潔工資 | M2 | 5.88 |  | 0 | L916200001004,#
| 產品，五金另件 | M2 | 5.88 |  | 0 | M0875000102,#
| 門窗基本材料及施工方法，塞水路 | M | 7.2 |  | 0 | 0805000001-03
| 產品，6mmt 強化清玻璃(含矽利康) | 才 | 64.68 |  | 0 | M0881025002,#
| 產品，防火不銹鋼分離式水平把手鎖 | 付 | 2 |  | 0 | M0871002108
| 產品，門五金，防火不銹鋼蝴蝶鉸鍊 | 片 | 8 |  | 0 | M087100000D0A,#
| 產品，門五金，防火門弓器 | 組 | 2 |  | 0 | M08710D0008,#
| 產品，門五金，天地栓+防塵座 | 組 | 2 |  | 0 | M08710000080A,#
| 零星工料 | 式 | 1 |  | 0 | W0127110004
| 合計 | 樘 | 1 |  | 0
| 人工： 機具： |  | 每 樘 單價計 |  | 0
材料： 雜項：
壹.一.(二).6.(62) | 工作項目：窗，DW4:887*230cm - 鐵件玻璃落地窗 |  | 單位：樘 |  | 計價代碼：085200000AWDW04
| 工料名稱 | 單位 | 數量 | 單價 | 複價 | 編碼(備註)
| 產品，鐵件框本體 | 樘 | 1 |  | 0 | M08100000000A,#
| 產品，紗窗 | 樘 | 1 |  | 0 | M08050B00000A,#
| 安裝、拆紙、清潔工資 | M2 | 21.2 |  | 0 | L916200001004,#
| 產品，五金另件 | M2 | 21.2 |  | 0 | M0875000102,#
| 門窗基本材料及施工方法，塞水路 | M | 13.72 |  | 0 | 0805000001-03
| 產品，6mmt 強化清玻璃(含矽利康) | 才 | 233.2 |  | 0 | M0881025002,#
| 產品，防火不銹鋼分離式水平把手鎖 | 付 | 2 |  | 0 | M0871002108
| 產品，門五金，防火不銹鋼蝴蝶鉸鍊 | 片 | 8 |  | 0 | M087100000D0A,#
| 產品，門五金，防火門弓器 | 組 | 2 |  | 0 | M08710D0008,#
| 產品，門五金，天地栓+防塵座 | 組 | 2 |  | 0 | M08710000080A,#
| 零星工料 | 式 | 1 |  | 0 | W0127110004
| 合計 | 樘 | 1 |  | 0
| 人工： 機具： |  | 每 樘 單價計 |  | 0
材料： 雜項：
壹.一.(二).6.(63) | 工作項目：窗，DW5 323*230cm - 鐵件玻璃落地窗 |  | 單位：樘 |  | 計價代碼：085200000ADW5
| 工料名稱 | 單位 | 數量 | 單價 | 複價 | 編碼(備註)
| 產品，鐵件框本體 | 樘 | 1 |  | 0 | M08100000000A,#
| 產品，紗窗 | 樘 | 1 |  | 0 | M08050B00000A,#
| 安裝、拆紙、清潔工資 | M2 | 7.59 |  | 0 | L916200001004,#
| 產品，五金另件 | M2 | 7.59 |  | 0 | M0875000102,#
| 門窗基本材料及施工方法，塞水路 | M | 7.2 |  | 0 | 0805000001-03
| 產品，6mmt 強化清玻璃(含矽利康) | 才 | 83.49 |  | 0 | M0881025002,#
| 產品，防火不銹鋼分離式水平把手鎖 | 付 | 2 |  | 0 | M0871002108
| 產品，門五金，防火不銹鋼蝴蝶鉸鍊 | 片 | 8 |  | 0 | M087100000D0A,#
| 產品，門五金，防火門弓器 | 組 | 2 |  | 0 | M08710D0008,#
| 產品，門五金，天地栓+防塵座 | 組 | 2 |  | 0 | M08710000080A,#
| 零星工料 | 式 | 1 |  | 0 | W0127110004
| 合計 | 樘 | 1 |  | 0
| 人工： 機具： |  | 每 樘 單價計 |  | 0
材料： 雜項：
壹.一.(二).6.(64) | 工作項目：窗，DW6:1672.3*250cm - 鐵件玻璃落地窗 |  | 單位：樘 |  | 計價代碼：085200000ADW06
| 工料名稱 | 單位 | 數量 | 單價 | 複價 | 編碼(備註)
| 產品，鐵件框本體 | 樘 | 1 |  | 0 | M08100000000A,#
| 產品，紗窗 | 樘 | 1 |  | 0 | M08050B00000A,#
| 安裝、拆紙、清潔工資 | M2 | 42.38 |  | 0 | L916200001004,#
| 產品，五金另件 | M2 | 42.38 |  | 0 | M0875000102,#
| 門窗基本材料及施工方法，塞水路 | M | 21.95 |  | 0 | 0805000001-03
| 產品，6mmt 強化清玻璃(含矽利康) | 才 | 466.18 |  | 0 | M0881025002,#
| 產品，防火不銹鋼分離式水平把手鎖 | 付 | 1 |  | 0 | M0871002108
| 產品，門五金，防火不銹鋼蝴蝶鉸鍊 | 片 | 4 |  | 0 | M087100000D0A,#
| 產品，門五金，防火門弓器 | 組 | 1 |  | 0 | M08710D0008,#
| 產品，門五金，天地栓+防塵座 | 組 | 1 |  | 0 | M08710000080A,#
| 零星工料 | 式 | 1 |  | 0 | W0127110004
| 合計 | 樘 | 1 |  | 0
| 人工： 機具： |  | 每 樘 單價計 |  | 0
材料： 雜項：
壹.一.(二).6.(65) | 工作項目：窗，DW7:573.8*250cm - 鐵件玻璃落地窗 |  | 單位：樘 |  | 計價代碼：085200000ADW07
| 工料名稱 | 單位 | 數量 | 單價 | 複價 | 編碼(備註)
| 產品，鐵件框本體 | 樘 | 1 |  | 0 | M08100000000A,#
| 安裝、拆紙、清潔工資 | M2 | 14.25 |  | 0 | L916200001004,#
| 產品，五金另件 | M2 | 14.25 |  | 0 | M0875000102,#
| 門窗基本材料及施工方法，塞水路 | M | 10.7 |  | 0 | 0805000001-03
| 產品，6mmt 強化清玻璃(含矽利康) | 才 | 156.75 |  | 0 | M0881025002,#
| 零星工料 | 式 | 1 |  | 0 | W0127110004
| 合計 | 樘 | 1 |  | 0
| 人工： 機具： |  | 每 樘 單價計 |  | 0
材料： 雜項：
壹.一.(二).6.(66) | 工作項目：窗，DW8:925*250cm - 鐵件玻璃落地窗 |  | 單位：樘 |  | 計價代碼：085200000ADW08
| 工料名稱 | 單位 | 數量 | 單價 | 複價 | 編碼(備註)
| 產品，鐵件框本體 | 樘 | 1 |  | 0 | M08100000000A,#
| 產品，紗窗 | 樘 | 1 |  | 0 | M08050B00000A,#
| 安裝、拆紙、清潔工資 | M2 | 23.12 |  | 0 | L916200001004,#
| 產品，五金另件 | M2 | 23.12 |  | 0 | M0875000102,#
| 門窗基本材料及施工方法，塞水路 | M | 14.25 |  | 0 | 0805000001-03
| 產品，6mmt 強化清玻璃(含矽利康) | 才 | 254.38 |  | 0 | M0881025002,#
| 產品，防火不銹鋼分離式水平把手鎖 | 付 | 1 |  | 0 | M0871002108
| 產品，門五金，防火不銹鋼蝴蝶鉸鍊 | 片 | 4 |  | 0 | M087100000D0A,#
| 產品，門五金，防火門弓器 | 組 | 1 |  | 0 | M08710D0008,#
| 產品，門五金，天地栓+防塵座 | 組 | 1 |  | 0 | M08710000080A,#
| 零星工料 | 式 | 1 |  | 0 | W0127110004
| 合計 | 樘 | 1 |  | 0
| 人工： 機具： |  | 每 樘 單價計 |  | 0
材料： 雜項：
壹.一.(二).6.(67) | 工作項目：窗，DW9:573.8*250cm - 鐵件玻璃落地窗 |  | 單位：樘 |  | 計價代碼：085200000ADW09
| 工料名稱 | 單位 | 數量 | 單價 | 複價 | 編碼(備註)
| 產品，鐵件框本體 | 樘 | 1 |  | 0 | M08100000000A,#
| 安裝、拆紙、清潔工資 | M2 | 14.25 |  | 0 | L916200001004,#
| 產品，五金另件 | M2 | 14.25 |  | 0 | M0875000102,#
| 門窗基本材料及施工方法，塞水路 | M | 10.7 |  | 0 | 0805000001-03
| 產品，6mmt 強化清玻璃(含矽利康) | 才 | 156.75 |  | 0 | M0881025002,#
| 零星工料 | 式 | 1 |  | 0 | W0127110004
| 合計 | 樘 | 1 |  | 0
| 人工： 機具： |  | 每 樘 單價計 |  | 0
材料： 雜項：
壹.一.(二).6.(68) | 工作項目：窗，DW10:565*230cm - 鐵件玻璃落地窗 |  | 單位：樘 |  | 計價代碼：085200000ADW10
| 工料名稱 | 單位 | 數量 | 單價 | 複價 | 編碼(備註)
| 產品，鐵件框本體 | 樘 | 1 |  | 0 | M08100000000A,#
| 產品，紗窗 | 樘 | 1 |  | 0 | M08050B00000A,#
| 安裝、拆紙、清潔工資 | M2 | 14.12 |  | 0 | L916200001004,#
| 產品，五金另件 | M2 | 14.12 |  | 0 | M0875000102,#
| 門窗基本材料及施工方法，塞水路 | M | 7.65 |  | 0 | 0805000001-03
| 產品，6mmt 強化清玻璃(含矽利康) | 才 | 155.32 |  | 0 | M0881025002,#
| 產品，防火不銹鋼分離式水平把手鎖 | 付 | 1 |  | 0 | M0871002108
| 產品，門五金，防火不銹鋼蝴蝶鉸鍊 | 片 | 4 |  | 0 | M087100000D0A,#
| 產品，門五金，防火門弓器 | 組 | 1 |  | 0 | M08710D0008,#
| 產品，門五金，天地栓+防塵座 | 組 | 1 |  | 0 | M08710000080A,#
| 零星工料 | 式 | 1 |  | 0 | W0127110004
| 合計 | 樘 | 1 |  | 0
| 人工： 機具： |  | 每 樘 單價計 |  | 0
材料： 雜項：
壹.一.(二).6.(69) | 工作項目：窗，DW11:690*230cm - 鐵件玻璃落地窗 |  | 單位：樘 |  | 計價代碼：085200000ADW11
| 工料名稱 | 單位 | 數量 | 單價 | 複價 | 編碼(備註)
| 產品，鐵件框本體 | 樘 | 1 |  | 0 | M08100000000A,#
| 產品，紗窗 | 樘 | 1 |  | 0 | M08050B00000A,#
| 安裝、拆紙、清潔工資 | M2 | 18.33 |  | 0 | L916200001004,#
| 產品，五金另件 | M2 | 18.33 |  | 0 | M0875000102,#
| 門窗基本材料及施工方法，塞水路 | M | 12.5 |  | 0 | 0805000001-03
| 產品，6mmt 強化清玻璃(含矽利康) | 才 | 201.63 |  | 0 | M0881025002,#
| 產品，防火不銹鋼分離式水平把手鎖 | 付 | 1 |  | 0 | M0871002108
| 產品，門五金，防火不銹鋼蝴蝶鉸鍊 | 片 | 4 |  | 0 | M087100000D0A,#
| 產品，門五金，防火門弓器 | 組 | 1 |  | 0 | M08710D0008,#
| 產品，門五金，天地栓+防塵座 | 組 | 1 |  | 0 | M08710000080A,#
| 零星工料 | 式 | 1 |  | 0 | W0127110004
| 合計 | 樘 | 1 |  | 0
| 人工： 機具： |  | 每 樘 單價計 |  | 0
材料： 雜項：
壹.一.(二).7.(1) | 工作項目：水泥砂漿，門窗水泥砂漿崁縫 |  | 單位：M |  | 計價代碼：04061000010A
| 工料名稱 | 單位 | 數量 | 單價 | 複價 | 編碼(備註)
| 水泥砂漿，1:3 | M3 | 0.006 |  | 0 | 0406130103,#,*
[5 empty] | 0 | 同壹.一.(二)
[5 empty] | 0 | .3.(1)R.1
| 崁縫工資 | 式 | 1 |  | 0 | L71330600A104,#
| 損耗及另料 | 式 | 1 |  | 0 | W0127116004
| 合計 | M | 1 |  | 0
| 人工： 機具： |  | 每 M 單價計 |  | 0
材料： 雜項：
壹.一.(二).7.(2) | 工作項目：水泥砂漿，鐵捲門水泥砂漿崁縫 |  | 單位：M |  | 計價代碼：04061000010C
| 工料名稱 | 單位 | 數量 | 單價 | 複價 | 編碼(備註)
| 水泥砂漿，1:3 | M3 | 0.008 |  | 0 | 0406130103,#,*
[5 empty] | 0 | 同壹.一.(二)
[5 empty] | 0 | .3.(1)R.1
| 崁縫工資 | 式 | 1 |  | 0 | L71330600A104,#
| 損耗及另料 | 式 | 1 |  | 0 | W0127116004
| 合計 | M | 1 |  | 0
| 人工： 機具： |  | 每 M 單價計 |  | 0
材料： 雜項：
壹.一.(二).7.(3) | 工作項目：水泥砂漿，電梯門水泥砂漿崁縫 |  | 單位：M |  | 計價代碼：04061000010B
| 工料名稱 | 單位 | 數量 | 單價 | 複價 | 編碼(備註)
| 水泥砂漿，1:3 | M3 | 0.02 |  | 0 | 0406130103,#,*
[5 empty] | 0 | 同壹.一.(二)
[5 empty] | 0 | .3.(1)R.1
| 崁縫工資 | 式 | 1 |  | 0 | L71330600A104,#
| 損耗及另料 | 式 | 1 |  | 0 | W0127116004
| 合計 | M | 1 |  | 0
| 人工： 機具： |  | 每 M 單價計 |  | 0
材料： 雜項：
壹.一.(二).7.(4) | 工作項目：細木作，窗簾箱 |  | 單位：M |  | 計價代碼：06200B0001
| 工料名稱 | 單位 | 數量 | 單價 | 複價 | 編碼(備註)
| 6分夾板 7.6*8cm(含補土噴漆) | M2 | 0.15 |  | 0 | 06200A0002
| L-120*120*2.5t角鋁 | M | 1 |  | 0 | M05450EL121
| L-50*75*6t鍍鋅角鋼/面漆/L=5cm | M | 0.55 |  | 0 | M05450EL051
| 上.下固定槽及火藥擊釘 | 式 | 1 |  | 0 | 09270E0004,#
| 不銹鋼固定件及不銹鋼螺栓 | 式 | 1 |  | 0 | M05601L1004,#
| 技術工 | 工 | 0.05 |  | 0 | L000005000002
| 小工 | 工 | 0.04 |  | 0 | L000006100002
| 零星工料 | 式 | 1 |  | 0 | W0127110004
| 合計 | M | 1 |  | 0
| 人工： 機具： |  | 每 M 單價計 |  | 0
材料： 雜項：
壹.一.(二).7.(5) | 工作項目：細木作，寢室窗廉盒W115*H12cm(W31) |  | 單位：組 |  | 計價代碼：0620000008
| 工料名稱 | 單位 | 數量 | 單價 | 複價 | 編碼(備註)
| 6分夾板 7.6*8cm(含補土噴漆) | M2 | 0.2 |  | 0 | 06200A0002
| L-120*120*2.5t角鋁 | M | 1.2 |  | 0 | M05450EL121
| L-50*75*6t鍍鋅角鋼/面漆/L=5cm | M | 0.8 |  | 0 | M05450EL051
| 上.下固定槽及火藥擊釘 | 式 | 1 |  | 0 | 09270E0004,#
| 不銹鋼固定件及不銹鋼螺栓 | 式 | 1 |  | 0 | M05601L1004,#
| 技術工 | 工 | 0.06 |  | 0 | L000005000002
| 小工 | 工 | 0.05 |  | 0 | L000006100002
| 零星工料 | 式 | 1 |  | 0 | W0127110004
| 合計 | 組 | 1 |  | 0
| 人工： 機具： |  | 每 組 單價計 |  | 0
材料： 雜項：
壹.一.(二).7.(6) | 工作項目：細木作，寢室窗廉盒W170*H22cm(W32) |  | 單位：組 |  | 計價代碼：06200000080A
| 工料名稱 | 單位 | 數量 | 單價 | 複價 | 編碼(備註)
| 6分夾板 7.6*8cm(含補土噴漆) | M2 | 0.32 |  | 0 | 06200A0002
| L-120*120*2.5t角鋁 | M | 2 |  | 0 | M05450EL121
| L-50*75*6t鍍鋅角鋼/面漆/L=5cm | M | 1.28 |  | 0 | M05450EL051
| 上.下固定槽及火藥擊釘 | 式 | 1 |  | 0 | 09270E0004,#
| 不銹鋼固定件及不銹鋼螺栓 | 式 | 1 |  | 0 | M05601L1004,#
| 技術工 | 工 | 0.09 |  | 0 | L000005000002
| 小工 | 工 | 0.08 |  | 0 | L000006100002
| 零星工料 | 式 | 1 |  | 0 | W0127110004
| 合計 | 組 | 1 |  | 0
| 人工： 機具： |  | 每 組 單價計 |  | 0
材料： 雜項：
壹.一.(二).7.(7) | 工作項目：水泥砂漿粉刷，(地下室消防水池、雨水回收池廢水池、電梯機坑)1:2防水粉刷 |  | 單位：M2 |  | 計價代碼：09220000020a
| 工料名稱 | 單位 | 數量 | 單價 | 複價 | 編碼(備註)
| 水泥砂漿，1:2 | M3 | 0.03 |  | 0 | 0406120103,*同
[5 empty] | 0 | 壹.一.(二).3.(
[5 empty] | 0 | 5)R.1R.1
| 產品，防水劑 | KG | 0.5 |  | 0 | M0750500009,#
| 技術工 | 工 | 0.06 |  | 0 | L000005000002
| 小工 | 工 | 0.04 |  | 0 | L000006100002
| 零星工料 | 式 | 1 |  | 0 | W0127110004
| 合計 | M2 | 1 |  | 0
| 人工： 機具： |  | 每 M2 單價計 |  | 0
材料： 雜項：
壹.一.(二).7.(8) | 工作項目：水泥砂漿粉刷，水箱平頂1:2防水水泥砂漿粉光 |  | 單位：M2 |  | 計價代碼：0922000002C0
| 工料名稱 | 單位 | 數量 | 單價 | 複價 | 編碼(備註)
| 水泥砂漿，1:2 | M3 | 0.03 |  | 0 | 0406120103,*同
[5 empty] | 0 | 壹.一.(二).3.(
[5 empty] | 0 | 5)R.1R.1
| 產品，防水劑 | KG | 0.5 |  | 0 | M0750500009,#
| 技術工 | 工 | 0.06 |  | 0 | L000005000002
| 小工 | 工 | 0.04 |  | 0 | L000006100002
| 零星工料 | 式 | 1 |  | 0 | W0127110004
| 合計 | M2 | 1 |  | 0
| 人工： 機具： |  | 每 M2 單價計 |  | 0
材料： 雜項：
壹.一.(二).7.(9) | 工作項目：水泥砂漿粉刷，水箱外部牆面1:3水泥砂漿粉光 |  | 單位：M2 |  | 計價代碼：0922000002W0
| 工料名稱 | 單位 | 數量 | 單價 | 複價 | 編碼(備註)
| 水泥砂漿，1:3 | M3 | 0.02 |  | 0 | 0406130103,#,*
[5 empty] | 0 | 同壹.一.(二)
[5 empty] | 0 | .3.(1)R.1
| 技術工 | 工 | 0.08 |  | 0 | L000005000002
| 小工 | 工 | 0.05 |  | 0 | L000006100002
| 工具損耗 | 式 | 1 |  | 0 | W0127120004
| 合計 | M2 | 1 |  | 0
| 人工： 機具： |  | 每 M2 單價計 |  | 0
材料： 雜項：
壹.一.(二).7.(10) | 工作項目：扶手及欄杆，樓梯扶手(貼壁式) |  | 單位：M |  | 計價代碼：0552000001F
| 工料名稱 | 單位 | 數量 | 單價 | 複價 | 編碼(備註)
| 產品，金屬製品，∮35mm 鋼管扶手(熱浸鍍鋅 | M | 1 |  | 0 | M05500000013,#
| 處理/噴氟碳漆) |  |  |  | 0
| 產品，金屬製品，6t 扁鐵欄杆(熱浸鍍鋅處理/ | M | 0.3 |  | 0 | M05500000012,#
| 噴氟碳漆) |  |  |  | 0
| 產品，金屬製品，螺栓及不銹鋼蓋板固定件 | 式 | 1 |  | 0 | M055000000404,#
| 技術工 | 工 | 0.09 |  | 0 | L000005000002
| 小工 | 工 | 0.05 |  | 0 | L000006100002
| 零星工料 | 式 | 1 |  | 0 | W0127110004
| 合計 | M | 1 |  | 0
| 人工： 機具： |  | 每 M 單價計 |  | 0
材料： 雜項：
壹.一.(二).7.(11) | 工作項目：扶手及欄杆，無障礙樓梯平台欄杆(立式) |  | 單位：M |  | 計價代碼：0552000001G
| 工料名稱 | 單位 | 數量 | 單價 | 複價 | 編碼(備註)
| 產品，金屬製品，50*25*2.3t方管烤漆 | M | 1.1 |  | 0 | M055000000101,#
| 產品，金屬製品，50*20*2.3t方管烤漆 | M | 1.4 |  | 0 | M055000000102,#
| 產品，金屬製品，40*6t 扁鐵/烤漆 | M | 6.6 |  | 0 | M055000000103,#
| 產品，金屬製品，50*6t 扁鐵/烤漆 | M | 2 |  | 0 | M055000000104,#
| 產品，金屬製品，60*60*6t 扁鐵/烤漆 | 式 | 1 |  | 0 | M0550000004,#
| 技術工 | 工 | 0.12 |  | 0 | L000005000002
| 小工 | 工 | 0.09 |  | 0 | L000006100002
| 零星工料 | 式 | 1 |  | 0 | W0127110004
| 合計 | M | 1 |  | 0
| 人工： 機具： |  | 每 M 單價計 |  | 0
材料： 雜項：
壹.一.(二).7.(12) | 工作項目：室內廁所截水溝及蓋板(含 1:2 防水水泥砂漿粉刷) |  | 單位：M |  | 計價代碼：0263500004
| 工料名稱 | 單位 | 數量 | 單價 | 複價 | 編碼(備註)
| 產品，金屬製品，W=20cm 不銹鋼框(厚2cm)+蓋 | M | 1 |  | 0 | M05500000010A,#
| 板(t=2mm) |  |  |  | 0
| 填縫膠坎縫 | 式 | 1 |  | 0 | 0792010004
| 技術工 | 工 | 0.1 |  | 0 | L000005000002
| 小工 | 工 | 0.06 |  | 0 | L000006100002
| 水泥砂漿粉刷，1:2防水粉刷 | M2 | 0.5 |  | 0 | 092200000201,#,
[5 empty] | 0 | *同壹.一.(二)
[5 empty] | 0 | .3.(5)R.1
| 零星工料 | 式 | 1 |  | 0 | W0127110004
| 合計 | M | 1 |  | 0
| 人工： 機具： |  | 每 M 單價計 |  | 0
材料： 雜項：
壹.一.(二).7.(13) | 工作項目：石材，四分人造石洗手台面(含開孔但不含洗手盆) |  | 單位：M |  | 計價代碼：0441000001
| 工料名稱 | 單位 | 數量 | 單價 | 複價 | 編碼(備註)
| 四分人造石檯面 | CM | 100 |  | 0 | M0445010004,#
| 五金及固定件含不銹鋼三角架/不含面盆及水龍 | CM | 100 |  | 0 | M0550010041
| 頭 |  |  |  | 0
| 六分木心板 | CM | 100 |  | 0 | M0600060001,#
| 矽利康填縫 | CM | 100 |  | 0 | M0791000004,#
| 加工及按裝 | 式 | 1 |  | 0 | L71211000A014,#
| 運雜費 | 式 | 1 |  | 0 | W0127130004
| 零星工料 | 式 | 1 |  | 0 | W0127110004
| 合計 | M | 1 |  | 0
| 人工： 機具： |  | 每 M 單價計 |  | 0
材料： 雜項：
壹.一.(二).7.(14) | 工作項目：金屬製品，水箱不鏽鋼爬梯 |  | 單位：M |  | 計價代碼：05500000018
| 工料名稱 | 單位 | 數量 | 單價 | 複價 | 編碼(備註)
| 產品，金屬製品，∮=1.5" 不銹鋼管(毛絲面) | M | 2.2 |  | 0 | M055000000106,#
| 產品，金屬製品，∮=1" 不銹鋼管(毛絲面) | M | 1.8 |  | 0 | M055000000107,#
| 產品，金屬製品，3/8"∮ 膨脹螺栓及不銹鋼蓋 | 式 | 1 |  | 0 | M055000000405,#
| 板固定件 |  |  |  | 0
| 技術工 | 工 | 0.12 |  | 0 | L000005000002
| 小工 | 工 | 0.1 |  | 0 | L000006100002
| 零星工料 | 式 | 1 |  | 0 | W0127110004
| 合計 | M | 1 |  | 0
| 人工： 機具： |  | 每 M 單價計 |  | 0
材料： 雜項：
壹.一.(二).7.(15) | 工作項目：金屬製品，電梯坑內不銹鋼爬梯 |  | 單位：M |  | 計價代碼：05500000019
| 工料名稱 | 單位 | 數量 | 單價 | 複價 | 編碼(備註)
| 產品，金屬製品，∮=1.5" 不銹鋼管(毛絲面) | M | 1.8 |  | 0 | M055000000106,#
| 產品，金屬製品，∮=1" 不銹鋼管(毛絲面) | M | 1.2 |  | 0 | M055000000107,#
| 產品，金屬製品，3/8"∮ 膨脹螺栓及不銹鋼蓋 | 式 | 1 |  | 0 | M055000000405,#
| 板固定件 |  |  |  | 0
| 技術工 | 工 | 0.12 |  | 0 | L000005000002
| 小工 | 工 | 0.06 |  | 0 | L000006100002
| 零星工料 | 式 | 1 |  | 0 | W0127110004
| 合計 | M | 1 |  | 0
| 人工： 機具： |  | 每 M 單價計 |  | 0
材料： 雜項：
壹.一.(二).7.(16) | 工作項目：金屬製品，不鏽鋼門檻 |  | 單位：M |  | 計價代碼：0550000001-05
| 工料名稱 | 單位 | 數量 | 單價 | 複價 | 編碼(備註)
| 水泥砂漿，1:3 | M3 | 0.009 |  | 0 | 0406130103,#,*
[5 empty] | 0 | 同壹.一.(二)
[5 empty] | 0 | .3.(1)R.1
| 產品，金屬製品，#304SUS 板(毛絲面) | M2 | 0.15 |  | 0 | M055000000201,#
| 防水矽力康 | M | 2 |  | 0 | M0792000001
| 產品，金屬製品，固定鐵件 | M | 1 |  | 0 | M0550000001-09
| 技術工 | 工 | 0.056 |  | 0 | L000005000002
| 小工 | 工 | 0.038 |  | 0 | L000006100002
| 零星工料 | 式 | 1 |  | 0 | W0127110004
| 合計 | M | 1 |  | 0
| 人工： 機具： |  | 每 M 單價計 |  | 0
材料： 雜項：
壹.一.(二).7.(17) | 工作項目：明鏡，(含背襯夾板、邊框及矽利康) |  | 單位：M2 |  | 計價代碼：0883000002
| 工料名稱 | 單位 | 數量 | 單價 | 複價 | 編碼(備註)
| 5mmt 明鏡(含磨邊) | 才 | 10 |  | 0 | M0881000001,#含
[5 empty] | 0 | 背襯夾板
| 產品，夾板 | M2 | 2 |  | 0 | M0605090002,防
[5 empty] | 0 | 水
| 產品，金屬製品，不銹鋼框 | M | 2.5 |  | 0 | M05500000014,#
| 防水矽力康 | M | 2.5 |  | 0 | M0792000001
| 安裝工資 | M2 | 1 |  | 0 | L713513000102
| 零星工料 | 式 | 1 |  | 0 | W0127110004
| 合計 | M2 | 1 |  | 0
| 人工： 機具： |  | 每 M2 單價計 |  | 0
材料： 雜項：
壹.一.(二).7.(18) | 工作項目：扶手及欄杆，小便斗扶手(洗手台立地式立地式/符合建築物無障礙設施設計規範) |  | 單位：組 |  | 計價代碼：055200000803
| 工料名稱 | 單位 | 數量 | 單價 | 複價 | 編碼(備註)
| 產品，金屬製品，2t ∅=34mm 不銹鋼管 | M | 3.5 |  | 0 | M055000000108,#
| 產品，金屬製品，螺栓及不銹鋼蓋板固定件 | 式 | 1 |  | 0 | M055000000404,#
| 技術工 | 工 | 0.55 |  | 0 | L000005000002
| 小工 | 工 | 0.25 |  | 0 | L000006100002
| 零星工料 | 式 | 1 |  | 0 | W0127110004
| 合計 | 組 | 1 |  | 0
| 人工： 機具： |  | 每 組 單價計 |  | 0
材料： 雜項：
壹.一.(二).7.(19) | 工作項目：扶手及欄杆，廁所扶手(座式馬桶L型/符合建築物無障礙設施設計規範) |  | 單位：組 |  | 計價代碼：05520000080a
| 工料名稱 | 單位 | 數量 | 單價 | 複價 | 編碼(備註)
| 產品，金屬製品，2t ∅=34mm 不銹鋼管 | M | 3 |  | 0 | M055000000108,#
| 產品，金屬製品，螺栓及不銹鋼蓋板固定件 | 式 | 1 |  | 0 | M055000000404,#
| 技術工 | 工 | 0.25 |  | 0 | L000005000002
| 小工 | 工 | 0.12 |  | 0 | L000006100002
| 零星工料 | 式 | 1 |  | 0 | W0127110004
| 合計 | 組 | 1 |  | 0
| 人工： 機具： |  | 每 組 單價計 |  | 0
材料： 雜項：
壹.一.(二).7.(20) | 工作項目：扶手及欄杆，廁所扶手(座式馬桶U型/符合建築物無障礙設施設計規範) |  | 單位：組 |  | 計價代碼：0552000008
| 工料名稱 | 單位 | 數量 | 單價 | 複價 | 編碼(備註)
| 產品，金屬製品，2t ∅=34mm 不銹鋼管 | M | 6 |  | 0 | M055000000108,#
| 產品，金屬製品，螺栓及不銹鋼蓋板固定件 | 式 | 1 |  | 0 | M055000000404,#
| 按裝工資(含搬運.製作) | M | 6 |  | 0 | L000005500001
| 損耗及另料 | 式 | 1 |  | 0 | W0127116004
| 合計 | 組 | 1 |  | 0
| 人工： 機具： |  | 每 組 單價計 |  | 0
材料： 雜項：
壹.一.(二).7.(21) | 工作項目：扶手及欄杆，廁所扶手(洗手台立地式立地式/符合建築物無障礙設施設計規範) |  | 單位：組 |  | 計價代碼：055200000801
| 工料名稱 | 單位 | 數量 | 單價 | 複價 | 編碼(備註)
| 產品，金屬製品，2t ∅=34mm 不銹鋼管 | M | 4 |  | 0 | M055000000108,#
| 產品，金屬製品，螺栓及不銹鋼蓋板固定件 | 式 | 1 |  | 0 | M055000000404,#
| 零星工料 | 式 | 1 |  | 0 | W0127110004
| 合計 | 組 | 1 |  | 0
| 人工： 機具： |  | 每 組 單價計 |  | 0
材料： 雜項：
壹.一.(二).7.(22) | 工作項目：金屬製品，不銹鋼人孔蓋 60*60cm |  | 單位：只 |  | 計價代碼：0550000006
| 工料名稱 | 單位 | 數量 | 單價 | 複價 | 編碼(備註)
| 產品，金屬製品，60*60cm 不銹鋼人孔蓋(含不 | 只 | 1 |  | 0 | M055000000602,#
| 銹鋼把手.附掛鎖) |  |  |  | 0
| 小工 | 工 | 0.3 |  | 0 | L000006100002
| 運費 | 式 | 1 |  | 0 | W0127140004,#
| 零星工料 | 式 | 1 |  | 0 | W0127110004
| 合計 | 只 | 1 |  | 0
| 人工： 機具： |  | 每 只 單價計 |  | 0
材料： 雜項：
壹.一.(二).7.(23) | 工作項目：金屬製品，氣密鑄鐵孔蓋(防臭型) 60∮cm |  | 單位：只 |  | 計價代碼：0550060006
| 工料名稱 | 單位 | 數量 | 單價 | 複價 | 編碼(備註)
| 產品，金屬製品，60∮cm氣密式人孔蓋(含不銹 | 只 | 1 |  | 0 | M0550000006,#
| 鋼把手.附掛鎖及鉸鍊) |  |  |  | 0
| 產品，金屬製品，固定鐵件及五金 (膨脹螺栓 | 式 | 1 |  | 0 | M055000000403,#
| 、固定角鐵) |  |  |  | 0
| 小工 | 工 | 0.3 |  | 0 | L000006100002
| 運費 | 式 | 1 |  | 0 | W0127140004,#
| 零星工料 | 式 | 1 |  | 0 | W0127110004
| 合計 | 只 | 1 |  | 0
| 人工： 機具： |  | 每 只 單價計 |  | 0
材料： 雜項：
壹.一.(二).7.(24) | 工作項目：廁所磚牆隔間(L100*H190cm) |  | 單位：片 |  | 計價代碼：1016100000
| 工料名稱 | 單位 | 數量 | 單價 | 複價 | 編碼(備註)
| 砌紅磚，紅磚，1/2B | M2 | 1.8 |  | 0 | 0421110202,#,*
[5 empty] | 0 | 同壹.一.(二)
[5 empty] | 0 | .3.(1)
| 貼面磚，W4-墻面1:3水泥砂漿粉刷貼30x60cm石 | M2 | 3.6 |  | 0 | 0930000002W2,#,
| 英磚 |  |  |  | 0 | *同壹.一.(二)
[5 empty] | 0 | .3.(3)
| 損耗及另料 | 式 | 1 |  | 0 | W0127116004
| 合計 | 片 | 1 |  | 0
| 人工： 機具： |  | 每 片 單價計 |  | 0
材料： 雜項：
壹.一.(二).7.(25) | 工作項目：廁所輕隔間 |  | 單位：間 |  | 計價代碼：10161E0000
| 工料名稱 | 單位 | 數量 | 單價 | 複價 | 編碼(備註)
| 12MM厚熱固性強化樹脂板 | M2 | 4 |  | 0 | M1016100002,#
| 裁切及導邊 | 式 | 1 |  | 0 | L000005000014,#
| 產品，金屬製品，不銹鋼預鑄固定件 | 式 | 1 |  | 0 | M055000000407,#
| 產品，門五金，不銹鋼預鑄一體成型鎖 | 付 | 1 |  | 0 | M087100000B04,#
| 產品，門五金，不銹鋼重力式自動關閉鉸鍊 | 組 | 1 |  | 0 | M087100000802,#
| 五金,螺絲及防震墊 | 式 | 1 |  | 0 | M0878010004
| 運費及按裝工資 | 式 | 1 |  | 0 | W01271300A4
| 損耗及另料 | 式 | 1 |  | 0 | W0127116004
| 合計 | 間 | 1 |  | 0
| 人工： 機具： |  | 每 間 單價計 |  | 0
材料： 雜項：
壹.一.(二).7.(27) | 工作項目：電動升降機，N0.1 電梯，15人份-105M/min-6停 |  | 單位：台 |  | 計價代碼：142100000A02
| 工料名稱 | 單位 | 數量 | 單價 | 複價 | 編碼(備註)
| 捲揚機及機械台 | 式 | 1 |  | 0 | E3223X3000004,#
| 控制盤 | 式 | 1 |  | 0 | E322300001004
| 主鋼索.調速機鋼索及副輪組 | 式 | 1 |  | 0 | M0800000014,#
| 導軌支架組 | 式 | 1 |  | 0 | E3E3700001004,#
| 調速機及煞車器 | 式 | 1 |  | 0 | E362300002004,#
| 車廂(含頂壁地板) | 式 | 1 |  | 0 | E322300002004,#
| 乘場門、門框及門檻 | 式 | 1 |  | 0 | E322300004004,#
| 乘場指示器及叫車按鈕 | 式 | 1 |  | 0 | E334100001004,#
| 門吊箱控制機構 | 式 | 1 |  | 0 | E3814Z6001004,#
| 車廂操作盤及指示器 | 式 | 1 |  | 0 | E322300003004,#
| 安全連鎖裝置 | 式 | 1 |  | 0 | M08000B0004,#
| 平衡錘及框架 | 式 | 1 |  | 0 | E3814Z6002004
| 緩衝器及底座 | 式 | 1 |  | 0 | E3623X2001004
| 門啟閉機構(含馬達) | 式 | 1 |  | 0 | E362300001004
| 電纜及管路設施 | 式 | 1 |  | 0 | M0800000024
| 附屬零件及材料 | 式 | 1 |  | 0 | M0800000034
| 按裝運輸及試車調整 | 式 | 1 |  | 0 | L800000001004,#
| 合計 | 台 | 1 |  | 0
| 人工： 機具： |  | 每 台 單價計 |  | 0
材料： 雜項：
壹.一.(二).7.(28) | 工作項目：電動升降機，N0.2 無障礙專用電梯，1000kg，15人份-105M/min-7停 |  | 單位：台 |  | 計價代碼：142100000A
| 工料名稱 | 單位 | 數量 | 單價 | 複價 | 編碼(備註)
| 捲揚機及機械台 | 式 | 1 |  | 0 | E3223X3000004,#
| 控制盤 | 式 | 1 |  | 0 | E322300001004
| 主鋼索.調速機鋼索及副輪組 | 式 | 1 |  | 0 | M0800000014,#
| 導軌支架組 | 式 | 1 |  | 0 | E3E3700001004,#
| 調速機及煞車器 | 式 | 1 |  | 0 | E362300002004,#
| 車廂(含頂壁地板) | 式 | 1 |  | 0 | E322300002004,#
| 乘場門、門框及門檻 | 式 | 1 |  | 0 | E322300004004,#
| 乘場指示器及叫車按鈕 | 式 | 1 |  | 0 | E334100001004,#
| 門吊箱控制機構 | 式 | 1 |  | 0 | E3814Z6001004,#
| 車廂操作盤及指示器 | 式 | 1 |  | 0 | E322300003004,#
| 安全連鎖裝置 | 式 | 1 |  | 0 | M08000B0004,#
| 平衡錘及框架 | 式 | 1 |  | 0 | E3814Z6002004
| 緩衝器及底座 | 式 | 1 |  | 0 | E3623X2001004
| 門啟閉機構(含馬達) | 式 | 1 |  | 0 | E362300001004
| 電纜及管路設施 | 式 | 1 |  | 0 | M0800000024
| 行動不便者設備 | 式 | 1 |  | 0 | E334100002004,#
| 附屬零件及材料 | 式 | 1 |  | 0 | M0800000034
| 按裝運輸及試車調整 | 式 | 1 |  | 0 | L800000001004,#
| 合計 | 台 | 1 |  | 0
| 人工： 機具： |  | 每 台 單價計 |  | 0
材料： 雜項：
壹.一.(四).1.(2) | 工作項目：植栽準備，表土處理，整地(TH=30CM，含現地表土收集、回填、撿除石粒及雜物) |  | 單位：M2 |  | 計價代碼：0291030002
| 工料名稱 | 單位 | 數量 | 單價 | 複價 | 編碼(備註)
| 基地及路幅開挖，機械挖 | B.M3 | 30 |  | 0 | 023210C00A,，含
[5 empty] | 0 | 挖裝上車,*同壹
[5 empty] | 0 | .一.(四).1.(2)
[5 empty] | 0 | R.1
| 餘方近運利用 | B.M3 | 30 |  | 0 | 023231000A,#,*
[5 empty] | 0 | 同壹.一.(四)
[5 empty] | 0 | .1.(2)R.2
| 推土機，120~129KW | 時 | 1 |  | 0 | E000004101201
| 操作手，推土機 | 時 | 1 |  | 0 | L000005100021
| 植栽維護，細整地，人工(含撿除石粒、雜物) | M2 | 100 |  | 0 | 029350M012,#
| 運雜費 | 式 | 1 |  | 0 | W0127130004
| 零星工料，約以上項目之2.0% | 式 | 1 |  | 0 | W0127114004
| 合計 | M2 | 100 |  | 0
| 計 | M2 | 1 |  | 0
| 人工： 機具： |  | 每 M2 單價計 |  | 0
材料： 雜項：
壹.一.(四).1.(2)R.1 | 工作項目：基地及路幅開挖，機械挖 |  | 單位：B.M3 |  | 計價代碼：023210C00A
| 工料名稱 | 單位 | 數量 | 單價 | 複價 | 編碼(備註)
| 開挖機，0.70~0.79m3 | 時 | 2.5 |  | 0 | E000004407001
| 操作手，開挖機 | 時 | 2.5 |  | 0 | L000005100011
| 零星工料 | 式 | 1 |  | 0 | W0127110004
| 合計 | B.M3 | 100 |  | 0
| 計 | B.M3 | 1 |  | 0
| 人工： 機具： |  | 每 B.M3 單價計 |  | 0
材料： 雜項：
壹.一.(四).1.(2)R.2 | 工作項目：餘方近運利用 |  | 單位：B.M3 |  | 計價代碼：023231000A
| 工料名稱 | 單位 | 數量 | 單價 | 複價 | 編碼(備註)
| 傾卸貨車，總重15-15.9t | 時 | 5 |  | 0 | E000003415001
| 駕駛，傾卸貨車 | 時 | 5 |  | 0 | L000005300011
| 零星工料 | 式 | 1 |  | 0 | W0127110004
| 合計 | B.M3 | 100 |  | 0
| 計 | B.M3 | 1 |  | 0
| 人工： 機具： |  | 每 B.M3 單價計 |  | 0
材料： 雜項：
壹.一.(四).1.(3) | 工作項目：石材地坪，花崗石，厚度3cm，含基礎底，連工帶料 |  | 單位：M2 |  | 計價代碼：0963710402
| 工料名稱 | 單位 | 數量 | 單價 | 複價 | 編碼(備註)
| 基地及路幅開挖，機械挖 | B.M3 | 0.33 |  | 0 | 023210C00A,，含
[5 empty] | 0 | 挖裝上車,*同壹
[5 empty] | 0 | .一.(四).1.(2)
[5 empty] | 0 | R.1
| 餘方近運利用 | B.M3 | 0.33 |  | 0 | 023231000A,#,*
[5 empty] | 0 | 同壹.一.(四)
[5 empty] | 0 | .1.(2)R.2
| 路基整理，人行道底層 | M2 | 1 |  | 0 | 0233600002,#,*
[5 empty] | 0 | 同壹.一.(四)
[5 empty] | 0 | .1.(3)R.3
| 普通模板，一般工程用，緣石、界石用模板 | M2 | 0.04 |  | 0 | 0311011002,#,*
[5 empty] | 0 | 同壹.一.(四)
[5 empty] | 0 | .1.(3)R.4
| 級配粒料底層，碎石級配 | M3 | 0.15 |  | 0 | 0272610003,*同
[5 empty] | 0 | 壹.一.(四).1.(
[5 empty] | 0 | 3)R.5
| 結構用混凝土，預拌，210kgf/cm2 | M3 | 0.12 |  | 0 | 0331025003,#,*
[5 empty] | 0 | 同壹.一.(一)
[5 empty] | 0 | .14R.4
| 產品，銲接鋼線網，D=6.00mm，15x15cm | M2 | 1.21 |  | 0 | M0322005462
| 產品，石材，天然花崗石，石板，50x50x3cm， | M2 | 1 |  | 0 | M0441022002,#，
| 一面水沖面 |  |  |  | 0 | 工地交貨
| 水泥砂漿，1:3 | M3 | 0.03 |  | 0 | 0406130003,含磚
[5 empty] | 0 | 孔填砂漿,*同壹
[5 empty] | 0 | .一.(四).1.(3)
[5 empty] | 0 | R.9
| 產品，黏貼材，高強度抗白華黏著劑 | M2 | 1 |  | 0 | M09050B0002,#
| 泥水-面材鋪貼技術工 | 時 | 1.6 |  | 0 | L000005V00001
| 人工： 機具： |  | 每 M2 單價計 |  | 0
材料： 雜項：
壹.一.(四).1.(3) | 工作項目：石材地坪，花崗石，厚度3cm，含基礎底，連工帶料 |  | 單位：M2 |  | 計價代碼：0963710402
| 工料名稱 | 單位 | 數量 | 單價 | 複價 | 編碼(備註)
| 普通工 | 時 | 1.2 |  | 0 | L000006000001
| 零星工料 | 式 | 1 |  | 0 | W0127110004
| 合計 | M2 | 1 |  | 0
| 人工： 機具： |  | 每 M2 單價計 |  | 0
材料： 雜項：
壹.一.(四).1.(3)R.3 | 工作項目：路基整理，人行道底層 |  | 單位：M2 |  | 計價代碼：0233600002
| 工料名稱 | 單位 | 數量 | 單價 | 複價 | 編碼(備註)
| 推土機，120~129KW | 時 | 2.5 |  | 0 | E000004101201
| 鐵輪壓路機，三輪自走式，10~12t | 時 | 1.88 |  | 0 | E000006720001,#
| 灑水車，8.0~8.9m3 | 時 | 2.5 |  | 0 | E000002880001
| 工程用水 | 式 | 1 |  | 0 | 015101000404
| 操作手，推土機 | 時 | 2.5 |  | 0 | L000005100021
| 操作手，壓路機 | 時 | 1.88 |  | 0 | L000005100071
| 駕駛，灑水車 | 時 | 2.5 |  | 0 | L000005300031
| 小工 | 時 | 4 |  | 0 | L000006100001
| 零星工料 | 式 | 1 |  | 0 | W0127110004
| 合計 | M2 | 1000 |  | 0
| 計 | M2 | 1 |  | 0
| 人工： 機具： |  | 每 M2 單價計 |  | 0
材料： 雜項：
壹.一.(四).1.(3)R.4 | 工作項目：普通模板，一般工程用，緣石、界石用模板 |  | 單位：M2 |  | 計價代碼：0311011002
| 工料名稱 | 單位 | 數量 | 單價 | 複價 | 編碼(備註)
| 產品，模板用木材，板材，損耗 | M3 | 0.02 |  | 0 | M0605021013,#，
[5 empty] | 0 | 板料厚至少
[5 empty] | 0 | 18mm以上
| 產品，模板用木材，割材及角材，損耗 | M3 | 0.01 |  | 0 | M0605024013
| 產品，模板用支撐材料 | 式 | 1 |  | 0 | M03110PWD0A44,#
| 模板技術工 | 時 | 5.6 |  | 0 | L000005P00001,#
| 普通工 | 時 | 3.2 |  | 0 | L000006000001
| 產品，鐵釘，鍍鋅 | KG | 1 |  | 0 | M0609011009
| 產品，金屬材料，鐵件，五金繫件 | KG | 1 |  | 0 | M05060D4009
| 零星工料 | 式 | 1 |  | 0 | W0127110004
| 合計 | M2 | 10 |  | 0
| 計 | M2 | 1 |  | 0
| 人工： 機具： |  | 每 M2 單價計 |  | 0
材料： 雜項：
壹.一.(四).1.(3)R.5 | 工作項目：級配粒料底層，碎石級配 |  | 單位：M3 |  | 計價代碼：0272610003
| 工料名稱 | 單位 | 數量 | 單價 | 複價 | 編碼(備註)
| 產品，級配粒料底層，碎石級配 | M3 | 135 |  | 0 | M0272610003
| 機動平土機，100~109kw | 時 | 2.3 |  | 0 | E000005701001
| 鐵輪壓路機，三輪自走式，10~12t | 時 | 2.5 |  | 0 | E000006723001
| 鐵輪壓路機，自走式振動，20~22t | 時 | 1.43 |  | 0 | E000006738001
| 灑水車，8.0~8.9m3 | 時 | 1.2 |  | 0 | E000002880001
| 臨時設施，工程用水 | 式 | 1 |  | 0 | 0151090004,含設
[5 empty] | 0 | 備
| 領班 | 時 | 2.5 |  | 0 | L000004000001
| 操作手，壓路機 | 時 | 3.93 |  | 0 | L000005100071
| 操作手，機動平土機 | 時 | 2.3 |  | 0 | L000005100031
| 駕駛，灑水車 | 時 | 1.2 |  | 0 | L000005300031
| 小工 | 時 | 6 |  | 0 | L000006100001
| 零星工料 | 式 | 1 |  | 0 | W0127110004
| 合計 | M3 | 100 |  | 0
| 計 | M3 | 1 |  | 0
| 人工： 機具： |  | 每 M3 單價計 |  | 0
材料： 雜項：
壹.一.(四).1.(3)R.9 | 工作項目：水泥砂漿，1:3 |  | 單位：M3 |  | 計價代碼：0406130003
| 工料名稱 | 單位 | 數量 | 單價 | 複價 | 編碼(備註)
| 產品，卜特蘭水泥，第1型水泥，袋裝，工地交 | 包 | 9 |  | 0 | M030521140A
| 貨 |  |  |  | 0
| 產品，粒料，細粒料，工地交貨 | L.M3 | 0.95 |  | 0 | M030502203B
| 普通工 | 時 | 3.2 |  | 0 | L000006000001
| 工具損耗 | 式 | 1 |  | 0 | W0127120004
| 合計 | M3 | 1 |  | 0
| 人工： 機具： |  | 每 M3 單價計 |  | 0
材料： 雜項：
壹.一.(四).1.(4) | 工作項目：鍍鋅鋼板，鋼板收邊，連工帶料 |  | 單位：M |  | 計價代碼：05500N0001A1
| 工料名稱 | 單位 | 數量 | 單價 | 複價 | 編碼(備註)
| 構造物開挖，機械挖 | B.M3 | 3.15 |  | 0 | 023160070A,含擋
[5 empty] | 0 | 土牆及舖面基礎
[5 empty] | 0 | 開挖,*同壹.一.(
[5 empty] | 0 | 四).1.(4)R.1
| 構造物回填，回填及夯實 | M3 | 2.7 |  | 0 | 0231740003A,#,*
[5 empty] | 0 | 同壹.一.(四)
[5 empty] | 0 | .1.(4)R.2
| 餘方近運利用，現地攤平 | B.M3 | 0.45 |  | 0 | 023231000AA2,#,
[5 empty] | 0 | *同壹.一.(四)
[5 empty] | 0 | .1.(4)R.3
| 結構用混凝土，預拌，210kgf/cm2 | M3 | 0.45 |  | 0 | 0331025003,#,*
[5 empty] | 0 | 同壹.一.(一)
[5 empty] | 0 | .14R.4
| 普通模板，一般工程用，緣石、界石用模板 | M2 | 6 |  | 0 | 0311011002,#,*
[5 empty] | 0 | 同壹.一.(四)
[5 empty] | 0 | .1.(3)R.4
| 鋼筋，SD280，連工帶料 | KG | 18.48 |  | 0 | 0321030079,*同
[5 empty] | 0 | 壹.一.(四).1.(
[5 empty] | 0 | 4)R.6
| 鍍鋅鋼板，製作，含工料 | KG | 74.24 |  | 0 | 05500N1009,#，
[5 empty] | 0 | 打樣、裁切、加
[5 empty] | 0 | 工及焊接，連工
[5 empty] | 0 | 帶料
| 五金另件 | 式 | 1 |  | 0 | W0127140015,#，
[5 empty] | 0 | (含錨釘、結合鋼
[5 empty] | 0 | 筋等固定件)
| 安裝及施工費 | 式 | 1 |  | 0 | W01271CD004
| 運雜費 | 式 | 1 |  | 0 | W0127130004
| 人工： 機具： |  | 每 M 單價計 |  | 0
材料： 雜項：
壹.一.(四).1.(4) | 工作項目：鍍鋅鋼板，鋼板收邊，連工帶料 |  | 單位：M |  | 計價代碼：05500N0001A1
| 工料名稱 | 單位 | 數量 | 單價 | 複價 | 編碼(備註)
| 零星工料 | 式 | 1 |  | 0 | W0127110004
| 合計 | M | 10 |  | 0
| 計 | M | 1 |  | 0
| 人工： 機具： |  | 每 M 單價計 |  | 0
材料： 雜項：
壹.一.(四).1.(4)R.1 | 工作項目：構造物開挖，機械挖 |  | 單位：B.M3 |  | 計價代碼：023160070A
| 工料名稱 | 單位 | 數量 | 單價 | 複價 | 編碼(備註)
| 開挖機，0.70~0.79m3 | 時 | 2.5 |  | 0 | E000004407001
| 操作手，開挖機 | 時 | 2.5 |  | 0 | L000005100011
| 小工 | 時 | 2.5 |  | 0 | L000006100001
| 零星工料 | 式 | 1 |  | 0 | W0127110004
| 合計 | B.M3 | 100 |  | 0
| 計 | B.M3 | 1 |  | 0
| 人工： 機具： |  | 每 B.M3 單價計 |  | 0
材料： 雜項：
壹.一.(四).1.(4)R.2 | 工作項目：構造物回填，回填及夯實 |  | 單位：M3 |  | 計價代碼：0231740003A
| 工料名稱 | 單位 | 數量 | 單價 | 複價 | 編碼(備註)
| 小工 | 時 | 0.8 |  | 0 | L000006100001
| 回填土搗固機 | 時 | 0.2 |  | 0 | E000005800001
| 操作手，壓實機 | 時 | 0.2 |  | 0 | L0000051000N1
| 零星工料 | 式 | 1 |  | 0 | W0127110004
| 合計 | M3 | 1 |  | 0
| 人工： 機具： |  | 每 M3 單價計 |  | 0
材料： 雜項：
壹.一.(四).1.(4)R.3 | 工作項目：餘方近運利用，現地攤平 |  | 單位：B.M3 |  | 計價代碼：023231000AA2
| 工料名稱 | 單位 | 數量 | 單價 | 複價 | 編碼(備註)
| 推土機，120~129KW | 時 | 2.7 |  | 0 | E000004101201
| 操作手，推土機 | 時 | 2.7 |  | 0 | L000005100021
| 傾卸貨車，總重15-15.9t | 時 | 5 |  | 0 | E000003415001
| 駕駛，傾卸貨車 | 時 | 5 |  | 0 | L000005300011
| 普通工 | 時 | 0.4 |  | 0 | L000006000001
| 零星工料 | 式 | 1 |  | 0 | W0127110004
| 合計 | B.M3 | 100 |  | 0
| 計 | B.M3 | 1 |  | 0
| 人工： 機具： |  | 每 B.M3 單價計 |  | 0
材料： 雜項：
壹.一.(四).1.(4)R.6 | 工作項目：鋼筋，SD280，連工帶料 |  | 單位：KG |  | 計價代碼：0321030079
| 工料名稱 | 單位 | 數量 | 單價 | 複價 | 編碼(備註)
| 產品，鋼筋，SD280，工地交貨 | T | 1 |  | 0 | M0321030035
| 產品，鋼筋成型加工及定尺費 | T | 1 |  | 0 | M0321000005A,#
| 產品，金屬材料，鐵線，(#20，D=0.889mm) | KG | 4 |  | 0 | M0506020709
| 鋼筋彎紮工 | 工 | 0.4 |  | 0 | L000005K00002
| 鋼筋現場綁紮工 | 工 | 1.5 |  | 0 | L000005K00012
| 小工 | 工 | 0.65 |  | 0 | L000006100002
| 機具不分類，使用費 | 工 | 0.1 |  | 0 | E000001010002
| 零星工料 | 式 | 1 |  | 0 | W0127110004
| 合計 | KG | 1000 |  | 0
| 計 | KG | 1 |  | 0
| 人工： 機具： |  | 每 KG 單價計 |  | 0
材料： 雜項：
壹.一.(四).1.(5) | 工作項目：鋼筋混凝土水溝，鍍鋅格柵截水溝 |  | 單位：M |  | 計價代碼：0263600001A
| 工料名稱 | 單位 | 數量 | 單價 | 複價 | 編碼(備註)
| 構造物開挖，機械挖 | B.M3 | 6.66 |  | 0 | 023160070A,含擋
[5 empty] | 0 | 土牆及舖面基礎
[5 empty] | 0 | 開挖,*同壹.一.(
[5 empty] | 0 | 四).1.(4)R.1
| 構造物回填，回填及夯實 | M3 | 3.39 |  | 0 | 0231740003A,#,*
[5 empty] | 0 | 同壹.一.(四)
[5 empty] | 0 | .1.(4)R.2
| 餘方近運利用，現地攤平 | B.M3 | 3.27 |  | 0 | 023231000AA2,#,
[5 empty] | 0 | *同壹.一.(四)
[5 empty] | 0 | .1.(4)R.3
| 結構用混凝土，預拌，140kgf/cm2 | M3 | 0.32 |  | 0 | 0331023003,#,*
[5 empty] | 0 | 同壹.一.(二)
[5 empty] | 0 | .2.(4)
| 結構用混凝土，預拌，210kgf/cm2 | M3 | 1.65 |  | 0 | 0331025003,#,*
[5 empty] | 0 | 同壹.一.(一)
[5 empty] | 0 | .14R.4
| 鋼筋，SD280，連工帶料 | KG | 183.66 |  | 0 | 0321030079,*同
[5 empty] | 0 | 壹.一.(四).1.(
[5 empty] | 0 | 4)R.6
| 清水模板，丙種 | M2 | 8 |  | 0 | 0311021302,*同
[5 empty] | 0 | 壹.一.(四).1.(
[5 empty] | 0 | 5)R.7
| 普通模板，一般工程用，普通混凝土結構用模 | M2 | 10 |  | 0 | 0311011002A2,*
| 板 |  |  |  | 0 | 同壹.一.(四)
[5 empty] | 0 | .1.(5)R.8
| 人工： 機具： |  | 每 單價計 |  | 0
材料： 雜項：
壹.一.(四).1.(5) | 工作項目：鋼筋混凝土水溝，鍍鋅格柵截水溝 |  | 單位：M |  | 計價代碼：0263600001A
| 工料名稱 | 單位 | 數量 | 單價 | 複價 | 編碼(備註)
| 熱浸鍍鋅格柵蓋板及框座，含安裝， | M | 10 |  | 0 | 05530B0051,#，
| 99.5x40cm± |  |  |  | 0 | 含固定另件,*同
[5 empty] | 0 | 壹.一.(四).1.(
[5 empty] | 0 | 5)R.9
| 零星工料 | 式 | 1 |  | 0 | W0127110004
| 合計 | M | 10 |  | 0
| 計 | M | 1 |  | 0
| 人工： 機具： |  | 每 M 單價計 |  | 0
材料： 雜項：
壹.一.(四).1.(5)R.7 | 工作項目：清水模板，丙種 |  | 單位：M2 |  | 計價代碼：0311021302
| 工料名稱 | 單位 | 數量 | 單價 | 複價 | 編碼(備註)
| 產品，模板用木材，板材，損耗 | M3 | 0.23 |  | 0 | M0605021013,#，
[5 empty] | 0 | 板料厚至少
[5 empty] | 0 | 18mm以上
| 產品，模板用木材，割材及角材，損耗 | M3 | 0.13 |  | 0 | M0605024013
| 產品，合板 | M2 | 33.3 |  | 0 | M0605010002
| 模板技術工 | 時 | 72 |  | 0 | L000005P00001,#
| 產品，清水模板，一般工程用產品，模板用支 | 式 | 1 |  | 0 | M0311021004,#
| 撐材料 |  |  |  | 0
| 小工 | 時 | 40 |  | 0 | L000006100001
| 產品，鐵釘，鍍鋅 | KG | 10 |  | 0 | M0609011009
| 產品，金屬材料，鐵件，五金繫件 | KG | 10 |  | 0 | M05060D4009
| 零星工料 | 式 | 1 |  | 0 | W0127110004
| 合計 | M2 | 100 |  | 0
| 計 | M2 | 1 |  | 0
| 人工： 機具： |  | 每 M2 單價計 |  | 0
材料： 雜項：
壹.一.(四).1.(5)R.8 | 工作項目：普通模板，一般工程用，普通混凝土結構用模板 |  | 單位：M2 |  | 計價代碼：0311011002A2
| 工料名稱 | 單位 | 數量 | 單價 | 複價 | 編碼(備註)
| 產品，模板用木材，板材，損耗 | M3 | 0.03 |  | 0 | M0605021013,#，
[5 empty] | 0 | 板料厚至少
[5 empty] | 0 | 18mm以上
| 產品，模板用木材，割材及角材，損耗 | M3 | 0.02 |  | 0 | M0605024013
| 產品，模板用支撐材料 | 式 | 1 |  | 0 | M03110PWD0A44,#
| 模板技術工 | 時 | 7.2 |  | 0 | L000005P00001,#
| 普通工 | 時 | 7.2 |  | 0 | L000006000001
| 產品，鐵釘，鍍鋅 | KG | 1 |  | 0 | M0609011009
| 產品，金屬材料，鐵件，五金繫件 | KG | 1 |  | 0 | M05060D4009
| 零星工料 | 式 | 1 |  | 0 | W0127110004
| 合計 | M2 | 10 |  | 0
| 計 | M2 | 1 |  | 0
| 人工： 機具： |  | 每 M2 單價計 |  | 0
材料： 雜項：
壹.一.(四).1.(5)R.9 | 工作項目：熱浸鍍鋅格柵蓋板及框座，含安裝，99.5x40cm± |  | 單位：M |  | 計價代碼：05530B0051
| 工料名稱 | 單位 | 數量 | 單價 | 複價 | 編碼(備註)
| 產品，熱浸鍍鋅格柵蓋板及框座，含運費 | KG | 38.8 |  | 0 | M05530B0019
| 熱浸鍍鋅格柵蓋板及框座，安裝費 | 式 | 1 |  | 0 | 05530B0034,#，
[5 empty] | 0 | 含搬運
| 零星工料 | 式 | 1 |  | 0 | W0127110004
| 合計 | M | 1 |  | 0
| 人工： 機具： |  | 每 M 單價計 |  | 0
材料： 雜項：
壹.一.(四).1.(6) | 工作項目：蜂巢透水管，D=100mm，含開挖、回填透水材料及包覆非織物等 |  | 單位：M |  | 計價代碼：02620W2011
| 工料名稱 | 單位 | 數量 | 單價 | 複價 | 編碼(備註)
| 構造物開挖，機械挖 | B.M3 | 0.19 |  | 0 | 023160070A,含擋
[5 empty] | 0 | 土牆及舖面基礎
[5 empty] | 0 | 開挖,*同壹.一.(
[5 empty] | 0 | 四).1.(4)R.1
| 構造物回填，回填及夯實 | M3 | 0.08 |  | 0 | 0231740003A,#,*
[5 empty] | 0 | 同壹.一.(四)
[5 empty] | 0 | .1.(4)R.2
| 餘方近運利用，現地回填攤平 | B.M3 | 0.11 |  | 0 | 023231000AA1,#
| 產品，蜂巢透水管，∮=4"HDPE透水網管，含接 | M | 1 |  | 0 | M02620W0101A4,#
| 頭 |  |  |  | 0
| 產品，選擇性回填材料，透水材料，碎石 | M3 | 0.11 |  | 0 | M0231913003,#
| 產品，地工織物，工程用非織物(不織布)， | M2 | 1.52 |  | 0 | M0234210102
| CNS第1類 |  |  |  | 0
| 施工費 | 式 | 1 |  | 0 | W0127180004
| 零星工料 | 式 | 1 |  | 0 | W0127110004
| 合計 | M | 1 |  | 0
| 人工： 機具： |  | 每 M 單價計 |  | 0
材料： 雜項：
壹.一.(四).1.(7) | 工作項目：聚氯乙烯排水管，D=100mm，含開挖回填 |  | 單位：M |  | 計價代碼：0261083011
| 工料名稱 | 單位 | 數量 | 單價 | 複價 | 編碼(備註)
| 產品，硬質聚氯乙烯塑膠管(B管厚管)，標稱 | M | 1 |  | 0 | M151072BB0011,
| 100mm，厚6.6mm，含管配件 |  |  |  | 0 | ，含另料及運費
| 產品，聚氯乙烯塑膠管及配件，聚氯乙烯塑膠 | 式 | 1 |  | 0 | M151070000034,#
| 硬質管黏著劑，含管口不鏽鋼細網及其他耗材 |  |  |  | 0
| 排水管涵，含開挖回填 | 式 | 1 |  | 0 | 0261000014,含混
[5 empty] | 0 | 凝土與粗砂
| 選擇性回填材料，透水材料，砂 | M3 | 0.06 |  | 0 | 0231911003
| 結構用混凝土，預拌，140kgf/cm2 | M3 | 0.04 |  | 0 | 0331023003,#,*
[5 empty] | 0 | 同壹.一.(二)
[5 empty] | 0 | .2.(4)
| 施工費 | 式 | 1 |  | 0 | W0127180004
| 零星工料 | 式 | 1 |  | 0 | W0127110004
| 合計 | M | 1 |  | 0
| 人工： 機具： |  | 每 M 單價計 |  | 0
材料： 雜項：
壹.一.(四).2.(1).1 | 工作項目：苦楝，米徑≧12cm,高度≧600cm,寬度≧250cm |  | 單位：株 |  | 計價代碼：02938H50001
| 工料名稱 | 單位 | 數量 | 單價 | 複價 | 編碼(備註)
| 產品，喬木植栽，苗木，含運費 | 株 | 1 |  | 0 | M02938000001,#
| 植栽維護，種植費 [A] | 式 | 1 |  | 0 | 0293507004A,*同
[5 empty] | 0 | 壹.一.(四).2.(
[5 empty] | 0 | 1).1R.2
| 植物保護，養護工作，喬木類，1年養護 | 式 | 1 |  | 0 | 0293611004,#(含
[5 empty] | 0 | 契約規定養護期
[5 empty] | 0 | 之澆水、施肥、
[5 empty] | 0 | 病蟲防治、修剪
[5 empty] | 0 | 、除草等所有養
[5 empty] | 0 | 護必要工作)
| 零星工料 | 式 | 1 |  | 0 | W0127110004
| 合計 | 株 | 1 |  | 0
| 人工： 機具： |  | 每 株 單價計 |  | 0
材料： 雜項：
壹.一.(四).2.(1).1R.2 | 工作項目：植栽維護，種植費 [A] |  | 單位：式 |  | 計價代碼：0293507004A
| 工料名稱 | 單位 | 數量 | 單價 | 複價 | 編碼(備註)
| 植栽，機械挖穴 | B.M3 | 1.15 |  | 0 | 029003000B
| 植栽維護，喬木類，種植費，10<Ø≦15cm | 株 | 1 |  | 0 | 029351700AA
| 植栽，支柱，原木，三支，(經防腐處理，H= | 組 | 1 |  | 0 | 02900E4358,*同
| 2.4m，D=6~8cm) |  |  |  | 0 | 壹.一.(四).2.(
[5 empty] | 0 | 1).1R.2R.3
| 產品，植栽，肥料，有機肥料 | KG | 3 |  | 0 | M02900A1009,#
| 吊卡車，15米-噸 | 時 | 0.23 |  | 0 | E000003E10001
| 操作手，吊放機具 | 時 | 0.23 |  | 0 | L0000051000P1
| 餘方近運利用，現地攤平 | B.M3 | 0.4 |  | 0 | 023231000AA2,#,
[5 empty] | 0 | *同壹.一.(四)
[5 empty] | 0 | .1.(4)R.3
| 植栽，填土，原土方回填 | B.M3 | 2.16 |  | 0 | 029002000B,#
| 工具損耗 | 式 | 1 |  | 0 | W0127120004
| 合計 | 式 | 1 |  | 0
| 人工： 機具： |  | 每 式 單價計 |  | 0
材料： 雜項：
壹.一.(四).2.(1).1R.2R.3 | 工作項目：植栽，支柱，原木，三支，(經防腐處理，H=2.4m，D=6~8cm) |  | 單位：組 |  | 計價代碼：02900E4358
| 工料名稱 | 單位 | 數量 | 單價 | 複價 | 編碼(備註)
| 產品，植栽，支柱，原木，一支，(經防腐處理 | 支 | 3 |  | 0 | M02900E415A
| ，H=2.4m，D=6~8cm) |  |  |  | 0
| 配合技術工之勞工，剝樹皮 | 時 | 0.44 |  | 0 | L000006A00051
| 產品，植栽，包覆材料，草繩及保護墊片，三 | 式 | 1 |  | 0 | M02900D5304,#
| 支組 |  |  |  | 0
| 配合技術工之勞工，立支柱 | 時 | 0.44 |  | 0 | L000006A00021
| 零星工料 | 式 | 1 |  | 0 | W0127110004
| 合計 | 組 | 1 |  | 0
| 人工： 機具： |  | 每 組 單價計 |  | 0
材料： 雜項：
壹.一.(四).2.(1).2 | 工作項目：黃連木，米徑≧12cm,高度≧600cm,寬度≧250cm |  | 單位：株 |  | 計價代碼：02938HM0001
| 工料名稱 | 單位 | 數量 | 單價 | 複價 | 編碼(備註)
| 產品，喬木植栽，苗木，含運費 | 株 | 1 |  | 0 | M02938000001,#
| 植栽維護，種植費 [A] | 式 | 1 |  | 0 | 0293507004A,*同
[5 empty] | 0 | 壹.一.(四).2.(
[5 empty] | 0 | 1).1R.2
| 植物保護，養護工作，喬木類，1年養護 | 式 | 1 |  | 0 | 0293611004,#(含
[5 empty] | 0 | 契約規定養護期
[5 empty] | 0 | 之澆水、施肥、
[5 empty] | 0 | 病蟲防治、修剪
[5 empty] | 0 | 、除草等所有養
[5 empty] | 0 | 護必要工作)
| 零星工料 | 式 | 1 |  | 0 | W0127110004
| 合計 | 株 | 1 |  | 0
| 人工： 機具： |  | 每 株 單價計 |  | 0
材料： 雜項：
壹.一.(四).2.(1).3 | 工作項目：櫸木，米徑≧12cm,高度≧600cm,寬度≧250cm |  | 單位：株 |  | 計價代碼：02938860001
| 工料名稱 | 單位 | 數量 | 單價 | 複價 | 編碼(備註)
| 產品，喬木植栽，苗木，含運費 | 株 | 1 |  | 0 | M02938000001,#
| 植栽維護，種植費 [A] | 式 | 1 |  | 0 | 0293507004A,*同
[5 empty] | 0 | 壹.一.(四).2.(
[5 empty] | 0 | 1).1R.2
| 植物保護，養護工作，喬木類，1年養護 | 式 | 1 |  | 0 | 0293611004,#(含
[5 empty] | 0 | 契約規定養護期
[5 empty] | 0 | 之澆水、施肥、
[5 empty] | 0 | 病蟲防治、修剪
[5 empty] | 0 | 、除草等所有養
[5 empty] | 0 | 護必要工作)
| 零星工料 | 式 | 1 |  | 0 | W0127110004
| 合計 | 株 | 1 |  | 0
| 人工： 機具： |  | 每 株 單價計 |  | 0
材料： 雜項：
壹.一.(四).2.(1).4 | 工作項目：樟樹，米徑≧12cm, 高度≧500cm, 寬度≧200cm |  | 單位：株 |  | 計價代碼：029383E0001
| 工料名稱 | 單位 | 數量 | 單價 | 複價 | 編碼(備註)
| 產品，喬木植栽，苗木，含運費 | 株 | 1 |  | 0 | M02938000001,#
| 植栽維護，種植費 [A] | 式 | 1 |  | 0 | 0293507004A,*同
[5 empty] | 0 | 壹.一.(四).2.(
[5 empty] | 0 | 1).1R.2
| 植物保護，養護工作，喬木類，1年養護 | 式 | 1 |  | 0 | 0293611004,#(含
[5 empty] | 0 | 契約規定養護期
[5 empty] | 0 | 之澆水、施肥、
[5 empty] | 0 | 病蟲防治、修剪
[5 empty] | 0 | 、除草等所有養
[5 empty] | 0 | 護必要工作)
| 零星工料 | 式 | 1 |  | 0 | W0127110004
| 合計 | 株 | 1 |  | 0
| 人工： 機具： |  | 每 株 單價計 |  | 0
材料： 雜項：
壹.一.(四).2.(1).5 | 工作項目：水黃皮，米徑≧12cm, 高度≧500cm, 寬度≧200cm |  | 單位：株 |  | 計價代碼：029385J0001
| 工料名稱 | 單位 | 數量 | 單價 | 複價 | 編碼(備註)
| 產品，喬木植栽，苗木，含運費 | 株 | 1 |  | 0 | M02938000001,#
| 植栽維護，種植費 [A] | 式 | 1 |  | 0 | 0293507004A,*同
[5 empty] | 0 | 壹.一.(四).2.(
[5 empty] | 0 | 1).1R.2
| 植物保護，養護工作，喬木類，1年養護 | 式 | 1 |  | 0 | 0293611004,#(含
[5 empty] | 0 | 契約規定養護期
[5 empty] | 0 | 之澆水、施肥、
[5 empty] | 0 | 病蟲防治、修剪
[5 empty] | 0 | 、除草等所有養
[5 empty] | 0 | 護必要工作)
| 零星工料 | 式 | 1 |  | 0 | W0127110004
| 合計 | 株 | 1 |  | 0
| 人工： 機具： |  | 每 株 單價計 |  | 0
材料： 雜項：
壹.一.(四).2.(1).6 | 工作項目：九芎，頭徑≧8cm, 高度≧200cm, 寬度≧80cm |  | 單位：株 |  | 計價代碼：02938CH0001
| 工料名稱 | 單位 | 數量 | 單價 | 複價 | 編碼(備註)
| 產品，喬木植栽，苗木，含運費 | 株 | 1 |  | 0 | M02938000001,#
| 植栽維護，種植費 [C] | 式 | 1 |  | 0 | 0293507004C,*同
[5 empty] | 0 | 壹.一.(四).2.(
[5 empty] | 0 | 1).6R.2
| 植物保護，養護工作，喬木類，1年養護 | 式 | 1 |  | 0 | 0293611004,#(含
[5 empty] | 0 | 契約規定養護期
[5 empty] | 0 | 之澆水、施肥、
[5 empty] | 0 | 病蟲防治、修剪
[5 empty] | 0 | 、除草等所有養
[5 empty] | 0 | 護必要工作)
| 零星工料 | 式 | 1 |  | 0 | W0127110004
| 合計 | 株 | 1 |  | 0
| 人工： 機具： |  | 每 株 單價計 |  | 0
材料： 雜項：
壹.一.(四).2.(1).6R.2 | 工作項目：植栽維護，種植費 [C] |  | 單位：式 |  | 計價代碼：0293507004C
| 工料名稱 | 單位 | 數量 | 單價 | 複價 | 編碼(備註)
| 植栽，機械挖穴 | B.M3 | 0.14 |  | 0 | 029003000B
| 植栽維護，喬木類，種植費，頭徑Ø≦10cmm | 株 | 1 |  | 0 | 029351700AC,#
| 植栽，支柱，原木，三支，(經防腐處理，H= | 組 | 1 |  | 0 | 02900E4358,*同
| 2.4m，D=6~8cm) |  |  |  | 0 | 壹.一.(四).2.(
[5 empty] | 0 | 1).1R.2R.3
| 產品，植栽，肥料，有機肥料 | KG | 3 |  | 0 | M02900A1009,#
| 餘方近運利用，現地攤平 | B.M3 | 0.087 |  | 0 | 023231000AA2,#,
[5 empty] | 0 | *同壹.一.(四)
[5 empty] | 0 | .1.(4)R.3
| 植栽，填土，原土方回填 | B.M3 | 0.54 |  | 0 | 029002000B,#
| 工具損耗 | 式 | 1 |  | 0 | W0127120004
| 合計 | 式 | 1 |  | 0
| 人工： 機具： |  | 每 式 單價計 |  | 0
材料： 雜項：
壹.一.(四).2.(1).7 | 工作項目：流蘇，頭徑≧8cm, 高度≧200cm, 寬度≧80cm |  | 單位：株 |  | 計價代碼：02938J10001
| 工料名稱 | 單位 | 數量 | 單價 | 複價 | 編碼(備註)
| 產品，喬木植栽，苗木，含運費 | 株 | 1 |  | 0 | M02938000001,#
| 植栽維護，種植費 [C] | 式 | 1 |  | 0 | 0293507004C,*同
[5 empty] | 0 | 壹.一.(四).2.(
[5 empty] | 0 | 1).6R.2
| 植物保護，養護工作，喬木類，1年養護 | 式 | 1 |  | 0 | 0293611004,#(含
[5 empty] | 0 | 契約規定養護期
[5 empty] | 0 | 之澆水、施肥、
[5 empty] | 0 | 病蟲防治、修剪
[5 empty] | 0 | 、除草等所有養
[5 empty] | 0 | 護必要工作)
| 零星工料 | 式 | 1 |  | 0 | W0127110004
| 合計 | 株 | 1 |  | 0
| 人工： 機具： |  | 每 株 單價計 |  | 0
材料： 雜項：
壹.一.(四).2.(1).8 | 工作項目：鳳凰木，米徑≧12cm,高度≧600cm,寬度≧250cm |  | 單位：株 |  | 計價代碼：02938480001
| 工料名稱 | 單位 | 數量 | 單價 | 複價 | 編碼(備註)
| 產品，喬木植栽，苗木，含運費 | 株 | 1 |  | 0 | M02938000001,#
| 植栽維護，種植費 [A] | 式 | 1 |  | 0 | 0293507004A,*同
[5 empty] | 0 | 壹.一.(四).2.(
[5 empty] | 0 | 1).1R.2
| 植物保護，養護工作，喬木類，1年養護 | 式 | 1 |  | 0 | 0293611004,#(含
[5 empty] | 0 | 契約規定養護期
[5 empty] | 0 | 之澆水、施肥、
[5 empty] | 0 | 病蟲防治、修剪
[5 empty] | 0 | 、除草等所有養
[5 empty] | 0 | 護必要工作)
| 零星工料 | 式 | 1 |  | 0 | W0127110004
| 合計 | 株 | 1 |  | 0
| 人工： 機具： |  | 每 株 單價計 |  | 0
材料： 雜項：
壹.一.(四).2.(1).9 | 工作項目：阿勃勒，米徑≧12cm,高度≧600cm,寬度≧250cm |  | 單位：株 |  | 計價代碼：029384B0001
| 工料名稱 | 單位 | 數量 | 單價 | 複價 | 編碼(備註)
| 產品，喬木植栽，苗木，含運費 | 株 | 1 |  | 0 | M02938000001,#
| 植栽維護，種植費 [A] | 式 | 1 |  | 0 | 0293507004A,*同
[5 empty] | 0 | 壹.一.(四).2.(
[5 empty] | 0 | 1).1R.2
| 植物保護，養護工作，喬木類，1年養護 | 式 | 1 |  | 0 | 0293611004,#(含
[5 empty] | 0 | 契約規定養護期
[5 empty] | 0 | 之澆水、施肥、
[5 empty] | 0 | 病蟲防治、修剪
[5 empty] | 0 | 、除草等所有養
[5 empty] | 0 | 護必要工作)
| 零星工料 | 式 | 1 |  | 0 | W0127110004
| 合計 | 株 | 1 |  | 0
| 人工： 機具： |  | 每 株 單價計 |  | 0
材料： 雜項：
壹.一.(四).2.(2).1 | 工作項目：田代氏石斑木，50≦ 高度＜60㎝，30≦寬度＜35cm，13cm≦容器直徑<16cm |  | 單位：株 |  | 計價代碼：029322H9641
| 工料名稱 | 單位 | 數量 | 單價 | 複價 | 編碼(備註)
| 苗木費用(含運費) | 株 | 1 |  | 0 | M02938J2DH7
| 植栽維護，種植費 [F] | 式 | 1 |  | 0 | 0293507004F,*同
[5 empty] | 0 | 壹.一.(四).2.(
[5 empty] | 0 | 2).1R.2
| 植物保護，養護工作，養護費，1年養護 | 式 | 1 |  | 0 | 0293613001,#(含
[5 empty] | 0 | 契約規定養護期
[5 empty] | 0 | 之澆水、施肥、
[5 empty] | 0 | 病蟲防治、修剪
[5 empty] | 0 | 、除草等所有養
[5 empty] | 0 | 護必要工作)
| 零星工料 | 式 | 1 |  | 0 | W0127110004
| 合計 | 株 | 1 |  | 0
| 人工： 機具： |  | 每 株 單價計 |  | 0
材料： 雜項：
壹.一.(四).2.(2).1R.2 | 工作項目：植栽維護，種植費 [F] |  | 單位：式 |  | 計價代碼：0293507004F
| 工料名稱 | 單位 | 數量 | 單價 | 複價 | 編碼(備註)
| 植栽，人工挖穴 | B.M3 | 0.01 |  | 0 | 029005000B
| 植栽維護，灌木類，種植費，灌木、地被及草 | 株 | 1 |  | 0 | 029353700AF
| 花類，40≦H<60cm [F] |  |  |  | 0
| 產品，植栽，肥料，有機肥料 | KG | 0.05 |  | 0 | M02900A1009,#
| 餘方近運利用，現地回填攤平 | B.M3 | 0.005 |  | 0 | 023231000AA1,#
| 植栽，填土，原土方回填 | B.M3 | 0.005 |  | 0 | 029002000B,#
| 工具損耗 | 式 | 1 |  | 0 | W0127120004
| 合計 | 式 | 1 |  | 0
| 人工： 機具： |  | 每 式 單價計 |  | 0
材料： 雜項：
壹.一.(四).2.(2).2 | 工作項目：日本女貞，50≦ 高度＜60㎝，30≦寬度＜35cm，13cm≦容器直徑<16cm |  | 單位：株 |  | 計價代碼：02932LD9641
| 工料名稱 | 單位 | 數量 | 單價 | 複價 | 編碼(備註)
| 苗木費用(含運費) | 株 | 1 |  | 0 | M02938J2DH7
| 植栽維護，種植費 [F] | 式 | 1 |  | 0 | 0293507004F,*同
[5 empty] | 0 | 壹.一.(四).2.(
[5 empty] | 0 | 2).1R.2
| 植物保護，養護工作，養護費，1年養護 | 式 | 1 |  | 0 | 0293613001,#(含
[5 empty] | 0 | 契約規定養護期
[5 empty] | 0 | 之澆水、施肥、
[5 empty] | 0 | 病蟲防治、修剪
[5 empty] | 0 | 、除草等所有養
[5 empty] | 0 | 護必要工作)
| 零星工料 | 式 | 1 |  | 0 | W0127110004
| 合計 | 株 | 1 |  | 0
| 人工： 機具： |  | 每 株 單價計 |  | 0
材料： 雜項：
壹.一.(四).2.(2).3 | 工作項目：黃荊，25≦ 高度＜30㎝，20≦寬度＜25cm |  | 單位：株 |  | 計價代碼：02932QC5401
| 工料名稱 | 單位 | 數量 | 單價 | 複價 | 編碼(備註)
| 苗木費用(含運費) | 株 | 1 |  | 0 | M02938J2DH7
| 植栽維護，種植費 [G] | 式 | 1 |  | 0 | 0293507004G,*同
[5 empty] | 0 | 壹.一.(四).2.(
[5 empty] | 0 | 2).3R.2
| 植物保護，養護工作，養護費，1年養護 | 式 | 1 |  | 0 | 0293613001,#(含
[5 empty] | 0 | 契約規定養護期
[5 empty] | 0 | 之澆水、施肥、
[5 empty] | 0 | 病蟲防治、修剪
[5 empty] | 0 | 、除草等所有養
[5 empty] | 0 | 護必要工作)
| 零星工料 | 式 | 1 |  | 0 | W0127110004
| 合計 | 株 | 1 |  | 0
| 人工： 機具： |  | 每 株 單價計 |  | 0
材料： 雜項：
壹.一.(四).2.(2).3R.2 | 工作項目：植栽維護，種植費 [G] |  | 單位：式 |  | 計價代碼：0293507004G
| 工料名稱 | 單位 | 數量 | 單價 | 複價 | 編碼(備註)
| 植栽，人工挖穴 | B.M3 | 0.01 |  | 0 | 029005000B
| 植栽維護，灌木類，種植費，灌木、地被及草 | 株 | 1 |  | 0 | 029353700AG
| 花類，20≦H<40cm [G] |  |  |  | 0
| 產品，植栽，肥料，有機肥料 | KG | 0.03 |  | 0 | M02900A1009,#
| 餘方近運利用，現地回填攤平 | B.M3 | 0.005 |  | 0 | 023231000AA1,#
| 植栽，填土，原土方回填 | B.M3 | 0.005 |  | 0 | 029002000B,#
| 工具損耗 | 式 | 1 |  | 0 | W0127120004
| 合計 | 式 | 1 |  | 0
| 人工： 機具： |  | 每 式 單價計 |  | 0
材料： 雜項：
壹.一.(四).2.(2).4 | 工作項目：紅果金粟蘭，15≦高度＜20cm，15≦寬度＜20cm |  | 單位：株 |  | 計價代碼：02932PB3301
| 工料名稱 | 單位 | 數量 | 單價 | 複價 | 編碼(備註)
| 苗木費用(含運費) | 株 | 1 |  | 0 | M02938J2DH7
| 植栽維護，種植費 [H] | 式 | 1 |  | 0 | 0293507004H,*同
[5 empty] | 0 | 壹.一.(四).2.(
[5 empty] | 0 | 2).4R.2
| 植物保護，養護工作，養護費，1年養護 | 式 | 1 |  | 0 | 0293613001,#(含
[5 empty] | 0 | 契約規定養護期
[5 empty] | 0 | 之澆水、施肥、
[5 empty] | 0 | 病蟲防治、修剪
[5 empty] | 0 | 、除草等所有養
[5 empty] | 0 | 護必要工作)
| 零星工料 | 式 | 1 |  | 0 | W0127110004
| 合計 | 株 | 1 |  | 0
| 人工： 機具： |  | 每 株 單價計 |  | 0
材料： 雜項：
壹.一.(四).2.(2).4R.2 | 工作項目：植栽維護，種植費 [H] |  | 單位：式 |  | 計價代碼：0293507004H
| 工料名稱 | 單位 | 數量 | 單價 | 複價 | 編碼(備註)
| 植栽，人工挖穴 | B.M3 | 0.01 |  | 0 | 029005000B
| 植栽維護，灌木類，種植費，灌木、地被及草 | 株 | 1 |  | 0 | 029353700AH
| 花類，5≦H<20cm [H] |  |  |  | 0
| 產品，植栽，肥料，有機肥料 | KG | 0.01 |  | 0 | M02900A1009,#
| 餘方近運利用，現地回填攤平 | B.M3 | 0.005 |  | 0 | 023231000AA1,#
| 植栽，填土，原土方回填 | B.M3 | 0.005 |  | 0 | 029002000B,#
| 工具損耗 | 式 | 1 |  | 0 | W0127120004
| 合計 | 式 | 1 |  | 0
| 人工： 機具： |  | 每 式 單價計 |  | 0
材料： 雜項：
壹.一.(四).2.(2).5 | 工作項目：冇骨消，20≦高度＜25cm，15≦寬度＜20cm |  | 單位：株 |  | 計價代碼：02932bA4301
| 工料名稱 | 單位 | 數量 | 單價 | 複價 | 編碼(備註)
| 苗木費用(含運費) | 株 | 1 |  | 0 | M02938J2DH7
| 植栽維護，種植費 [G] | 式 | 1 |  | 0 | 0293507004G,*同
[5 empty] | 0 | 壹.一.(四).2.(
[5 empty] | 0 | 2).3R.2
| 植物保護，養護工作，養護費，1年養護 | 式 | 1 |  | 0 | 0293613001,#(含
[5 empty] | 0 | 契約規定養護期
[5 empty] | 0 | 之澆水、施肥、
[5 empty] | 0 | 病蟲防治、修剪
[5 empty] | 0 | 、除草等所有養
[5 empty] | 0 | 護必要工作)
| 零星工料 | 式 | 1 |  | 0 | W0127110004
| 合計 | 株 | 1 |  | 0
| 人工： 機具： |  | 每 株 單價計 |  | 0
材料： 雜項：
壹.一.(四).2.(2).6 | 工作項目：灌木類植栽，20≦高度＜25cm，20≦寬度＜25cm，[串心花] |  | 單位：株 |  | 計價代碼：02932004401a1
| 工料名稱 | 單位 | 數量 | 單價 | 複價 | 編碼(備註)
| 苗木費用(含運費) | 株 | 1 |  | 0 | M02938J2DH7
| 植栽維護，種植費 [G] | 式 | 1 |  | 0 | 0293507004G,*同
[5 empty] | 0 | 壹.一.(四).2.(
[5 empty] | 0 | 2).3R.2
| 植物保護，養護工作，養護費，1年養護 | 式 | 1 |  | 0 | 0293613001,#(含
[5 empty] | 0 | 契約規定養護期
[5 empty] | 0 | 之澆水、施肥、
[5 empty] | 0 | 病蟲防治、修剪
[5 empty] | 0 | 、除草等所有養
[5 empty] | 0 | 護必要工作)
| 零星工料 | 式 | 1 |  | 0 | W0127110004
| 合計 | 株 | 1 |  | 0
| 人工： 機具： |  | 每 株 單價計 |  | 0
材料： 雜項：
壹.一.(四).2.(2).7 | 工作項目：鳥尾花，15≦高度＜20cm，15≦寬度＜20cm |  | 單位：株 |  | 計價代碼：02932S53301
| 工料名稱 | 單位 | 數量 | 單價 | 複價 | 編碼(備註)
| 苗木費用(含運費) | 株 | 1 |  | 0 | M02938J2DH7
| 植栽維護，種植費 [H] | 式 | 1 |  | 0 | 0293507004H,*同
[5 empty] | 0 | 壹.一.(四).2.(
[5 empty] | 0 | 2).4R.2
| 植物保護，養護工作，養護費，1年養護 | 式 | 1 |  | 0 | 0293613001,#(含
[5 empty] | 0 | 契約規定養護期
[5 empty] | 0 | 之澆水、施肥、
[5 empty] | 0 | 病蟲防治、修剪
[5 empty] | 0 | 、除草等所有養
[5 empty] | 0 | 護必要工作)
| 零星工料 | 式 | 1 |  | 0 | W0127110004
| 合計 | 株 | 1 |  | 0
| 人工： 機具： |  | 每 株 單價計 |  | 0
材料： 雜項：
壹.一.(四).2.(2).8 | 工作項目：六月雪，15≦高度＜20cm，15≦寬度＜20cm |  | 單位：株 |  | 計價代碼：02932N23301
| 工料名稱 | 單位 | 數量 | 單價 | 複價 | 編碼(備註)
| 苗木費用(含運費) | 株 | 1 |  | 0 | M02938J2DH7
| 植栽維護，種植費 [H] | 式 | 1 |  | 0 | 0293507004H,*同
[5 empty] | 0 | 壹.一.(四).2.(
[5 empty] | 0 | 2).4R.2
| 植物保護，養護工作，養護費，1年養護 | 式 | 1 |  | 0 | 0293613001,#(含
[5 empty] | 0 | 契約規定養護期
[5 empty] | 0 | 之澆水、施肥、
[5 empty] | 0 | 病蟲防治、修剪
[5 empty] | 0 | 、除草等所有養
[5 empty] | 0 | 護必要工作)
| 零星工料 | 式 | 1 |  | 0 | W0127110004
| 合計 | 株 | 1 |  | 0
| 人工： 機具： |  | 每 株 單價計 |  | 0
材料： 雜項：
壹.一.(四).2.(2).9 | 工作項目：山蘇花，50≦高度＜60cm，50≦寬度，13cm≦容器直徑<16cm，[台灣山蘇] |  | 單位：株 |  | 計價代碼：02922175631
| 工料名稱 | 單位 | 數量 | 單價 | 複價 | 編碼(備註)
| 苗木費用(含運費) | 株 | 1 |  | 0 | M02938J2DH7
| 植栽維護，種植費 [F] | 式 | 1 |  | 0 | 0293507004F,*同
[5 empty] | 0 | 壹.一.(四).2.(
[5 empty] | 0 | 2).1R.2
| 植物保護，養護工作，養護費，1年養護 | 式 | 1 |  | 0 | 0293613001,#(含
[5 empty] | 0 | 契約規定養護期
[5 empty] | 0 | 之澆水、施肥、
[5 empty] | 0 | 病蟲防治、修剪
[5 empty] | 0 | 、除草等所有養
[5 empty] | 0 | 護必要工作)
| 零星工料 | 式 | 1 |  | 0 | W0127110004
| 合計 | 株 | 1 |  | 0
| 人工： 機具： |  | 每 株 單價計 |  | 0
材料： 雜項：
壹.一.(四).2.(2).10 | 工作項目：月桃，30≦高度＜40cm，30≦寬度＜40cm |  | 單位：株 |  | 計價代碼：029227A3401
| 工料名稱 | 單位 | 數量 | 單價 | 複價 | 編碼(備註)
| 苗木費用(含運費) | 株 | 1 |  | 0 | M02938J2DH7
| 植栽維護，種植費 [G] | 式 | 1 |  | 0 | 0293507004G,*同
[5 empty] | 0 | 壹.一.(四).2.(
[5 empty] | 0 | 2).3R.2
| 植物保護，養護工作，養護費，1年養護 | 式 | 1 |  | 0 | 0293613001,#(含
[5 empty] | 0 | 契約規定養護期
[5 empty] | 0 | 之澆水、施肥、
[5 empty] | 0 | 病蟲防治、修剪
[5 empty] | 0 | 、除草等所有養
[5 empty] | 0 | 護必要工作)
| 零星工料 | 式 | 1 |  | 0 | W0127110004
| 合計 | 株 | 1 |  | 0
| 人工： 機具： |  | 每 株 單價計 |  | 0
材料： 雜項：
壹.一.(四).2.(2).11 | 工作項目：草本類植栽，20≦高度＜30cm，10≦寬度＜20cm，[金午時花] |  | 單位：株 |  | 計價代碼：02922002201a2
| 工料名稱 | 單位 | 數量 | 單價 | 複價 | 編碼(備註)
| 苗木費用(含運費) | 株 | 1 |  | 0 | M02938J2DH7
| 植栽維護，種植費 [G] | 式 | 1 |  | 0 | 0293507004G,*同
[5 empty] | 0 | 壹.一.(四).2.(
[5 empty] | 0 | 2).3R.2
| 植物保護，養護工作，養護費，1年養護 | 式 | 1 |  | 0 | 0293613001,#(含
[5 empty] | 0 | 契約規定養護期
[5 empty] | 0 | 之澆水、施肥、
[5 empty] | 0 | 病蟲防治、修剪
[5 empty] | 0 | 、除草等所有養
[5 empty] | 0 | 護必要工作)
| 零星工料 | 式 | 1 |  | 0 | W0127110004
| 合計 | 株 | 1 |  | 0
| 人工： 機具： |  | 每 株 單價計 |  | 0
材料： 雜項：
壹.一.(四).2.(2).12 | 工作項目：巴西鳶尾，30≦高度＜40cm，10≦寬度＜20cm，[黃扇鳶尾] |  | 單位：株 |  | 計價代碼：02922D23201a1
| 工料名稱 | 單位 | 數量 | 單價 | 複價 | 編碼(備註)
| 苗木費用(含運費) | 株 | 1 |  | 0 | M02938J2DH7
| 植栽維護，種植費 [G] | 式 | 1 |  | 0 | 0293507004G,*同
[5 empty] | 0 | 壹.一.(四).2.(
[5 empty] | 0 | 2).3R.2
| 植物保護，養護工作，養護費，1年養護 | 式 | 1 |  | 0 | 0293613001,#(含
[5 empty] | 0 | 契約規定養護期
[5 empty] | 0 | 之澆水、施肥、
[5 empty] | 0 | 病蟲防治、修剪
[5 empty] | 0 | 、除草等所有養
[5 empty] | 0 | 護必要工作)
| 零星工料 | 式 | 1 |  | 0 | W0127110004
| 合計 | 株 | 1 |  | 0
| 人工： 機具： |  | 每 株 單價計 |  | 0
材料： 雜項：
壹.一.(四).2.(2).13 | 工作項目：台灣澤蘭，20≦高度＜30cm，10≦寬度＜20cm |  | 單位：株 |  | 計價代碼：029222D2201
| 工料名稱 | 單位 | 數量 | 單價 | 複價 | 編碼(備註)
| 苗木費用(含運費) | 株 | 1 |  | 0 | M02938J2DH7
| 植栽維護，種植費 [G] | 式 | 1 |  | 0 | 0293507004G,*同
[5 empty] | 0 | 壹.一.(四).2.(
[5 empty] | 0 | 2).3R.2
| 植物保護，養護工作，養護費，1年養護 | 式 | 1 |  | 0 | 0293613001,#(含
[5 empty] | 0 | 契約規定養護期
[5 empty] | 0 | 之澆水、施肥、
[5 empty] | 0 | 病蟲防治、修剪
[5 empty] | 0 | 、除草等所有養
[5 empty] | 0 | 護必要工作)
| 零星工料 | 式 | 1 |  | 0 | W0127110004
| 合計 | 株 | 1 |  | 0
| 人工： 機具： |  | 每 株 單價計 |  | 0
材料： 雜項：
壹.一.(四).2.(2).14 | 工作項目：粗肋草，20≦高度＜30cm，10≦寬度＜20cm |  | 單位：株 |  | 計價代碼：02922B42201
| 工料名稱 | 單位 | 數量 | 單價 | 複價 | 編碼(備註)
| 苗木費用(含運費) | 株 | 1 |  | 0 | M02938J2DH7
| 植栽維護，種植費 [G] | 式 | 1 |  | 0 | 0293507004G,*同
[5 empty] | 0 | 壹.一.(四).2.(
[5 empty] | 0 | 2).3R.2
| 植物保護，養護工作，養護費，1年養護 | 式 | 1 |  | 0 | 0293613001,#(含
[5 empty] | 0 | 契約規定養護期
[5 empty] | 0 | 之澆水、施肥、
[5 empty] | 0 | 病蟲防治、修剪
[5 empty] | 0 | 、除草等所有養
[5 empty] | 0 | 護必要工作)
| 零星工料 | 式 | 1 |  | 0 | W0127110004
| 合計 | 株 | 1 |  | 0
| 人工： 機具： |  | 每 株 單價計 |  | 0
材料： 雜項：
壹.一.(四).2.(2).15 | 工作項目：腎蕨，20≦高度＜30cm，10≦寬度＜20cm |  | 單位：株 |  | 計價代碼：02922122201
| 工料名稱 | 單位 | 數量 | 單價 | 複價 | 編碼(備註)
| 苗木費用(含運費) | 株 | 1 |  | 0 | M02938J2DH7
| 植栽維護，種植費 [G] | 式 | 1 |  | 0 | 0293507004G,*同
[5 empty] | 0 | 壹.一.(四).2.(
[5 empty] | 0 | 2).3R.2
| 植物保護，養護工作，養護費，1年養護 | 式 | 1 |  | 0 | 0293613001,#(含
[5 empty] | 0 | 契約規定養護期
[5 empty] | 0 | 之澆水、施肥、
[5 empty] | 0 | 病蟲防治、修剪
[5 empty] | 0 | 、除草等所有養
[5 empty] | 0 | 護必要工作)
| 零星工料 | 式 | 1 |  | 0 | W0127110004
| 合計 | 株 | 1 |  | 0
| 人工： 機具： |  | 每 株 單價計 |  | 0
材料： 雜項：
壹.一.(四).2.(2).16 | 工作項目：香草植物類，台灣油點草，20≦高度(枝長)＜25cm，15≦寬度＜20cm |  | 單位：株 |  | 計價代碼：0292353J4201
| 工料名稱 | 單位 | 數量 | 單價 | 複價 | 編碼(備註)
| 苗木費用(含運費) | 株 | 1 |  | 0 | M02938J2DH7
| 植栽維護，種植費 [G] | 式 | 1 |  | 0 | 0293507004G,*同
[5 empty] | 0 | 壹.一.(四).2.(
[5 empty] | 0 | 2).3R.2
| 植物保護，養護工作，養護費，1年養護 | 式 | 1 |  | 0 | 0293613001,#(含
[5 empty] | 0 | 契約規定養護期
[5 empty] | 0 | 之澆水、施肥、
[5 empty] | 0 | 病蟲防治、修剪
[5 empty] | 0 | 、除草等所有養
[5 empty] | 0 | 護必要工作)
| 零星工料 | 式 | 1 |  | 0 | W0127110004
| 合計 | 株 | 1 |  | 0
| 人工： 機具： |  | 每 株 單價計 |  | 0
材料： 雜項：
壹.一.(四).2.(2).17 | 工作項目：香草植物類，艾草，15≦高度(枝長)＜20cm，15≦寬度＜20cm |  | 單位：株 |  | 計價代碼：0292353Q3201
| 工料名稱 | 單位 | 數量 | 單價 | 複價 | 編碼(備註)
| 苗木費用(含運費) | 株 | 1 |  | 0 | M02938J2DH7
| 植栽維護，種植費 [H] | 式 | 1 |  | 0 | 0293507004H,*同
[5 empty] | 0 | 壹.一.(四).2.(
[5 empty] | 0 | 2).4R.2
| 植物保護，養護工作，養護費，1年養護 | 式 | 1 |  | 0 | 0293613001,#(含
[5 empty] | 0 | 契約規定養護期
[5 empty] | 0 | 之澆水、施肥、
[5 empty] | 0 | 病蟲防治、修剪
[5 empty] | 0 | 、除草等所有養
[5 empty] | 0 | 護必要工作)
| 零星工料 | 式 | 1 |  | 0 | W0127110004
| 合計 | 株 | 1 |  | 0
| 人工： 機具： |  | 每 株 單價計 |  | 0
材料： 雜項：
壹.一.(四).2.(2).18 | 工作項目：海岸擬茀蕨，20≦高度＜30cm，10≦寬度＜20cm |  | 單位：株 |  | 計價代碼：02922142201
| 工料名稱 | 單位 | 數量 | 單價 | 複價 | 編碼(備註)
| 苗木費用(含運費) | 株 | 1 |  | 0 | M02938J2DH7
| 植栽維護，種植費 [G] | 式 | 1 |  | 0 | 0293507004G,*同
[5 empty] | 0 | 壹.一.(四).2.(
[5 empty] | 0 | 2).3R.2
| 植物保護，養護工作，養護費，1年養護 | 式 | 1 |  | 0 | 0293613001,#(含
[5 empty] | 0 | 契約規定養護期
[5 empty] | 0 | 之澆水、施肥、
[5 empty] | 0 | 病蟲防治、修剪
[5 empty] | 0 | 、除草等所有養
[5 empty] | 0 | 護必要工作)
| 零星工料 | 式 | 1 |  | 0 | W0127110004
| 合計 | 株 | 1 |  | 0
| 人工： 機具： |  | 每 株 單價計 |  | 0
材料： 雜項：
壹.一.(四).2.(2).19 | 工作項目：田代氏黃芩，高度＜20cm，20≦寬度＜30cm |  | 單位：株 |  | 計價代碼：02922FW1301
| 工料名稱 | 單位 | 數量 | 單價 | 複價 | 編碼(備註)
| 苗木費用(含運費) | 株 | 1 |  | 0 | M02938J2DH7
| 植栽維護，種植費 [H] | 式 | 1 |  | 0 | 0293507004H,*同
[5 empty] | 0 | 壹.一.(四).2.(
[5 empty] | 0 | 2).4R.2
| 植物保護，養護工作，養護費，1年養護 | 式 | 1 |  | 0 | 0293613001,#(含
[5 empty] | 0 | 契約規定養護期
[5 empty] | 0 | 之澆水、施肥、
[5 empty] | 0 | 病蟲防治、修剪
[5 empty] | 0 | 、除草等所有養
[5 empty] | 0 | 護必要工作)
| 零星工料 | 式 | 1 |  | 0 | W0127110004
| 合計 | 株 | 1 |  | 0
| 人工： 機具： |  | 每 株 單價計 |  | 0
材料： 雜項：
壹.一.(四).2.(2).20 | 工作項目：馬蘭，高度＜20cm，10≦寬度＜20cm |  | 單位：株 |  | 計價代碼：029222B1201
| 工料名稱 | 單位 | 數量 | 單價 | 複價 | 編碼(備註)
| 苗木費用(含運費) | 株 | 1 |  | 0 | M02938J2DH7
| 植栽維護，種植費 [H] | 式 | 1 |  | 0 | 0293507004H,*同
[5 empty] | 0 | 壹.一.(四).2.(
[5 empty] | 0 | 2).4R.2
| 植物保護，養護工作，養護費，1年養護 | 式 | 1 |  | 0 | 0293613001,#(含
[5 empty] | 0 | 契約規定養護期
[5 empty] | 0 | 之澆水、施肥、
[5 empty] | 0 | 病蟲防治、修剪
[5 empty] | 0 | 、除草等所有養
[5 empty] | 0 | 護必要工作)
| 零星工料 | 式 | 1 |  | 0 | W0127110004
| 合計 | 株 | 1 |  | 0
| 人工： 機具： |  | 每 株 單價計 |  | 0
材料： 雜項：
壹.一.(四).2.(2).21 | 工作項目：麥門冬，高度＜20cm，20≦寬度＜30cm，[闊葉麥門冬] |  | 單位：株 |  | 計價代碼：029228E1301
| 工料名稱 | 單位 | 數量 | 單價 | 複價 | 編碼(備註)
| 苗木費用(含運費) | 株 | 1 |  | 0 | M02938J2DH7
| 植栽維護，種植費 [H] | 式 | 1 |  | 0 | 0293507004H,*同
[5 empty] | 0 | 壹.一.(四).2.(
[5 empty] | 0 | 2).4R.2
| 植物保護，養護工作，養護費，1年養護 | 式 | 1 |  | 0 | 0293613001,#(含
[5 empty] | 0 | 契約規定養護期
[5 empty] | 0 | 之澆水、施肥、
[5 empty] | 0 | 病蟲防治、修剪
[5 empty] | 0 | 、除草等所有養
[5 empty] | 0 | 護必要工作)
| 零星工料 | 式 | 1 |  | 0 | W0127110004
| 合計 | 株 | 1 |  | 0
| 人工： 機具： |  | 每 株 單價計 |  | 0
材料： 雜項：
壹.一.(四).2.(2).22 | 工作項目：台灣山菊，高度＜20cm，10≦寬度＜20cm |  | 單位：株 |  | 計價代碼：029222P1201
| 工料名稱 | 單位 | 數量 | 單價 | 複價 | 編碼(備註)
| 苗木費用(含運費) | 株 | 1 |  | 0 | M02938J2DH7
| 植栽維護，種植費 [H] | 式 | 1 |  | 0 | 0293507004H,*同
[5 empty] | 0 | 壹.一.(四).2.(
[5 empty] | 0 | 2).4R.2
| 植物保護，養護工作，養護費，1年養護 | 式 | 1 |  | 0 | 0293613001,#(含
[5 empty] | 0 | 契約規定養護期
[5 empty] | 0 | 之澆水、施肥、
[5 empty] | 0 | 病蟲防治、修剪
[5 empty] | 0 | 、除草等所有養
[5 empty] | 0 | 護必要工作)
| 零星工料 | 式 | 1 |  | 0 | W0127110004
| 合計 | 株 | 1 |  | 0
| 人工： 機具： |  | 每 株 單價計 |  | 0
材料： 雜項：
壹.一.(四).2.(2).23 | 工作項目：一般地被類，蛇莓，高度(枝長)＜10㎝，10≦寬度＜15cm，7cm≦容器直徑＜10cm |  | 單位：株 |  | 計價代碼：029231AA1221
| 工料名稱 | 單位 | 數量 | 單價 | 複價 | 編碼(備註)
| 苗木費用(含運費) | 株 | 1 |  | 0 | M02938J2DH7
| 植栽維護，種植費 [H] | 式 | 1 |  | 0 | 0293507004H,*同
[5 empty] | 0 | 壹.一.(四).2.(
[5 empty] | 0 | 2).4R.2
| 植物保護，養護工作，養護費，1年養護 | 式 | 1 |  | 0 | 0293613001,#(含
[5 empty] | 0 | 契約規定養護期
[5 empty] | 0 | 之澆水、施肥、
[5 empty] | 0 | 病蟲防治、修剪
[5 empty] | 0 | 、除草等所有養
[5 empty] | 0 | 護必要工作)
| 零星工料 | 式 | 1 |  | 0 | W0127110004
| 合計 | 株 | 1 |  | 0
| 人工： 機具： |  | 每 株 單價計 |  | 0
材料： 雜項：
壹.一.(四).2.(2).24 | 工作項目：一般地被類，蔓花生，高度(枝長)＜10㎝，10≦寬度＜15cm，10cm≦容器直徑＜13cm |  | 單位：株 |  | 計價代碼：029231611231
| 工料名稱 | 單位 | 數量 | 單價 | 複價 | 編碼(備註)
| 苗木費用(含運費) | 株 | 1 |  | 0 | M02938J2DH7
| 植栽維護，種植費 [H] | 式 | 1 |  | 0 | 0293507004H,*同
[5 empty] | 0 | 壹.一.(四).2.(
[5 empty] | 0 | 2).4R.2
| 植物保護，養護工作，養護費，1年養護 | 式 | 1 |  | 0 | 0293613001,#(含
[5 empty] | 0 | 契約規定養護期
[5 empty] | 0 | 之澆水、施肥、
[5 empty] | 0 | 病蟲防治、修剪
[5 empty] | 0 | 、除草等所有養
[5 empty] | 0 | 護必要工作)
| 零星工料 | 式 | 1 |  | 0 | W0127110004
| 合計 | 株 | 1 |  | 0
| 人工： 機具： |  | 每 株 單價計 |  | 0
材料： 雜項：
壹.一.(四).2.(2).25 | 工作項目：植草，草種噴植，單一草種，假儉草 |  | 單位：M2 |  | 計價代碼：0292011092
| 工料名稱 | 單位 | 數量 | 單價 | 複價 | 編碼(備註)
| 產品，植草，草種噴植，種籽，假儉草 | KG | 0.015 |  | 0 | M0292010H99
| 產品，植栽，肥料，有機肥料 | KG | 1 |  | 0 | M02900A1009,#
| 產品，植栽，肥料，化學肥料 | KG | 0.03 |  | 0 | M02900A2009,(台
[5 empty] | 0 | 肥43號或同等品)
| 產品，植栽，稻草蓆，（含#8鍍鋅鐵絲） | M2 | 1.1 |  | 0 | M0290005002,#
| 有機纖維、黏著劑、水 | 式 | 1 |  | 0 | M02900C0004
| 噴植機具租用及油料，含操作員 | 式 | 1 |  | 0 | 0292101004,#
| 植栽種植工 | 時 | 0.02 |  | 0 | L000005e00001
| 整地及施肥人工 | 式 | 1 |  | 0 | L9372000021,*同
[5 empty] | 0 | 壹.一.(四).2.(
[5 empty] | 0 | 2).25R.8
| 舖稻草蓆工 | 式 | 1 |  | 0 | L02921A1004
| 植物保護，養護工作，養護費，1年養護 | 式 | 1 |  | 0 | 0293613001,#(含
[5 empty] | 0 | 契約規定養護期
[5 empty] | 0 | 之澆水、施肥、
[5 empty] | 0 | 病蟲防治、修剪
[5 empty] | 0 | 、除草等所有養
[5 empty] | 0 | 護必要工作)
| 零星工料 | 式 | 1 |  | 0 | W0127110004
| 合計 | M2 | 1 |  | 0
| 人工： 機具： |  | 每 M2 單價計 |  | 0
材料： 雜項：
壹.一.(四).2.(2).25R.8 | 工作項目：整地及施肥人工 |  | 單位：式 |  | 計價代碼：L9372000021
| 工料名稱 | 單位 | 數量 | 單價 | 複價 | 編碼(備註)
| 整地(人工整地) | 工 | 0.002 |  | 0 | L6013001042
| 施有機肥料工(普通工) | 工 | 0.001 |  | 0 | L8430080002
| 施化學肥料工(普通工) | 工 | 0.001 |  | 0 | L8430080012
| 工具損耗 | 式 | 1 |  | 0 | W0127120004
| 合計 | 式 | 1 |  | 0
| 人工： 機具： |  | 每 式 單價計 |  | 0
材料： 雜項：
壹.一.(五).8.(1) | 工作項目：油漆，水泥漆, 平光白/黑,批土(3底5度) |  | 單位：M2 |  | 計價代碼：0991000002A
| 工料名稱 | 單位 | 數量 | 單價 | 複價 | 編碼(備註)
| (油漆)批土，連工帶料(含磨平) | M2 | 1 |  | 0 | 0905030002,#,*
[5 empty] | 0 | 同壹.一.(二)
[5 empty] | 0 | .3.(2)R.2
| 產品，ICI得利塗料(三底五度) | M2 | 1 |  | 0 | M0991200002
| 技術工 | 工 | 0.02 |  | 0 | L000005000002
| 零星工料 | 式 | 1 |  | 0 | W0127110004
| 合計 | M2 | 1 |  | 0
| 人工： 機具： |  | 每 M2 單價計 |  | 0
材料： 雜項：
壹.一.(五).8.(2) | 工作項目：油漆，輕水泥壁材塗裝水泥本色,接著劑、二道主漆、紋理研磨、封固底漆、抗污面漆(戶外規格),約th=2mm |  | 單位：M2 |  | 計價代碼：0991000002B
| 工料名稱 | 單位 | 數量 | 單價 | 複價 | 編碼(備註)
| (油漆)批土，連工帶料(含磨平) | M2 | 1 |  | 0 | 0905030002,#,*
[5 empty] | 0 | 同壹.一.(二)
[5 empty] | 0 | .3.(2)R.2
| 產品，水泥質感塗料 | M2 | 1 |  | 0 | M0991200002Q
| 技術工 | 工 | 0.3 |  | 0 | L000005000002
| 零星工料 | 式 | 1 |  | 0 | W0127110004
| 合計 | M2 | 1 |  | 0
| 人工： 機具： |  | 每 M2 單價計 |  | 0
材料： 雜項：
壹.一.(六).1 | 工作項目：寢室床組A型(2床) |  | 單位：組 |  | 計價代碼：11000A0008
| 工料名稱 | 單位 | 數量 | 單價 | 複價 | 編碼(備註)
| 產品，上鋪式單人床架(含金屬護欄) | 組 | 2 |  | 0 | M1100010008
| 產品，床側板,床頭板,床板,床底板) | 組 | 2 |  | 0 | M1100020008
| 產品，上舖床組支撐落地床尾板 | 組 | 2 |  | 0 | M1100030008
| 產品，上舖床組落地金屬烤漆支撐柱(含橫向連 | 組 | 2 |  | 0 | M1100040008
| 接桿) |  |  |  | 0
| 衣櫃 | 組 | 2 |  | 0 | 0641100008,#
| 書桌(含置物櫃) | 組 | 2 |  | 0 | 06411000081,#
| 書架 | 組 | 2 |  | 0 | 064110000821,#
| 樓梯櫃(含止滑墊) | 組 | 1 |  | 0 | 06411000083,#
| 安裝費，安裝工資(含樓梯櫃) | 組 | 2 |  | 0 | W0127190008
| 合計 | 組 | 1 |  | 0
| 人工： 機具： |  | 每 組 單價計 |  | 0
材料： 雜項：
壹.一.(六).2 | 工作項目：寢室床組B型(2床) |  | 單位：組 |  | 計價代碼：11000B0008
| 工料名稱 | 單位 | 數量 | 單價 | 複價 | 編碼(備註)
| 產品，上鋪式單人床架(含金屬護欄) | 組 | 2 |  | 0 | M1100010008
| 產品，金屬爬梯(含止滑墊) | 組 | 1 |  | 0 | M1100010008P
| 產品，床側板,床頭板,床板,床底板) | 組 | 2 |  | 0 | M1100020008
| 產品，上舖床組支撐落地床尾板 | 組 | 2 |  | 0 | M1100030008
| 產品，上舖床組落地金屬烤漆支撐柱(含橫向連 | 組 | 2 |  | 0 | M1100040008
| 接桿) |  |  |  | 0
| 衣櫃 | 組 | 2 |  | 0 | 0641100008,#
| 書桌(含置物櫃) | 組 | 2 |  | 0 | 06411000081,#
| 書架 | 組 | 2 |  | 0 | 064110000821,#
| 安裝費，安裝工資(含爬梯) | 組 | 2 |  | 0 | W01271900081
| 合計 | 組 | 1 |  | 0
| 人工： 機具： |  | 每 組 單價計 |  | 0
材料： 雜項：
壹.一.(六).3 | 工作項目：寢室床組(行動不便型)(3床) |  | 單位：組 |  | 計價代碼：11000C0008
| 工料名稱 | 單位 | 數量 | 單價 | 複價 | 編碼(備註)
| 產品，下鋪式單人床(含床側板,床頭尾板,床板 | 組 | 3 |  | 0 | M11000400088
| ) |  |  |  | 0
| 衣櫃(行動不便型) | 組 | 3 |  | 0 | 0641100008T,#
| 書桌及書架 | 組 | 3 |  | 0 | 064110000818,#
| 合計 | 組 | 1 |  | 0
| 人工： 機具： |  | 每 組 單價計 |  | 0
材料： 雜項：
壹.二.(一).7 | 工作項目：結構用混凝土，預拌，420kgf/cm2 |  | 單位：M3 |  | 計價代碼：033102C003
| 工料名稱 | 單位 | 數量 | 單價 | 複價 | 編碼(備註)
| 產品，預拌混凝土材料費，420kgf/cm2 | M3 | 1 |  | 0 | M0305049003
| 技術工 | 工 | 0.04 |  | 0 | L000005000002
| 小工 | 工 | 0.053 |  | 0 | L000006100002
| 混凝土振動器 | M3 | 1 |  | 0 | E3531X2000003
| 混凝土泵浦及輸送管 | M3 | 1 |  | 0 | E3532X7000003
| 零星工料 | 式 | 1 |  | 0 | W0127110004
| 合計 | M3 | 1 |  | 0
| 人工： 機具： |  | 每 M3 單價計 |  | 0
材料： 雜項：
壹.二.(一).16 | 工作項目：花崗石舖面地磚，地坪鋪花崗石地磚，T=3cm(30x60cm) |  | 單位：M2 |  | 計價代碼：0963400002
| 工料名稱 | 單位 | 數量 | 單價 | 複價 | 編碼(備註)
| 產品，裝修基本材料及施工方法，抹縫-磁磚填 | 包 | 0.1 |  | 0 | M090500000A
| 縫劑 |  |  |  | 0
| 產品，石材，淺灰色，燒面，30*60*3m | M2 | 1 |  | 0 | M0441000002,#
| 大工 | 工 | 0.2 |  | 0 | L000006200002,#
| 小工 | 工 | 0.1 |  | 0 | L000006100002
| 零星工料 | 式 | 1 |  | 0 | W0127110004
| 合計 | M2 | 1 |  | 0
| 人工： 機具： |  | 每 M2 單價計 |  | 0
材料： 雜項：
壹.二.(一).17 | 工作項目：水性水泥漆，平頂仿清水模+水泥漆 |  | 單位：M2 |  | 計價代碼：0991212002
| 工料名稱 | 單位 | 數量 | 單價 | 複價 | 編碼(備註)
| 平頂仿清水模泥，連工帶料 | M2 | 1 |  | 0 | 0905000002Q,#
| (油漆)批土，連工帶料(含磨平) | M2 | 1 |  | 0 | 0905030002,#,*
[5 empty] | 0 | 同壹.一.(二)
[5 empty] | 0 | .3.(2)R.2
| 產品，水性水泥漆，室內用，一底二度(綠建材 | M2 | 1 |  | 0 | M0991215022,#
| ) |  |  |  | 0
| 技術工 | 工 | 0.015 |  | 0 | L000005000002
| 零星工料 | 式 | 1 |  | 0 | W0127110004
| 合計 | M2 | 1 |  | 0
| 人工： 機具： |  | 每 M2 單價計 |  | 0
材料： 雜項：
壹.二.(一).18 | 工作項目：瀝青混凝土舖面，AC 地坪，TH=8cm |  | 單位：M2 |  | 計價代碼：0274200002
| 工料名稱 | 單位 | 數量 | 單價 | 複價 | 編碼(備註)
| 產品，瀝青混凝土 8cmTH | M2 | 1 |  | 0 | M027420002
| 舖築及壓實 | M3 | 0.1 |  | 0 | 0230910003,*同
[5 empty] | 0 | 壹.二.(一)
[5 empty] | 0 | .18R.2
| 級配粒料底層，碎石級配 | C.M3 | 0.2 |  | 0 | 02726E0003,#,*
[5 empty] | 0 | 同壹.二.(一)
[5 empty] | 0 | .18R.3
| 零星工料 | 式 | 1 |  | 0 | W0127110004
| 合計 | M2 | 1 |  | 0
| 人工： 機具： |  | 每 M2 單價計 |  | 0
材料： 雜項：
壹.二.(一).18R.2 | 工作項目：舖築及壓實 |  | 單位：M3 |  | 計價代碼：0230910003
| 工料名稱 | 單位 | 數量 | 單價 | 複價 | 編碼(備註)
| 抽水機 | 時 | 1 |  | 0 | E5118XJC00000
| 灑水車 | 時 | 1 |  | 0 | E4173XA000000
| 鐵輪壓路機，三輪自走式，10~12t | 時 | 1 |  | 0 | E3512X1000000,#
| 鐵輪壓路機，二輪自走式，8~10t | 時 | 1 |  | 0 | E3512X0000000,#
| 膠輪壓路機，8~20t | 時 | 1 |  | 0 | E3512X7000000,#
| 瀝青灑布機 | 時 | 1 |  | 0 | E3542X1#00000
| 壓路機操作工 | 工 | 0.35 |  | 0 | L842308000002
| 作業手 | 工 | 0.015 |  | 0 | L844125100001
| 領班 | 工 | 0.002 |  | 0 | L131000000001
| 大工 | 工 | 0.125 |  | 0 | L844124000000
| 小工 | 工 | 0.75 |  | 0 | L844125000000
| 零星工料 | 式 | 1 |  | 0 | W0127110004
| 合計 | M3 | 25 |  | 0
| 計 | M3 | 1 |  | 0
| 人工： 機具： |  | 每 M3 單價計 |  | 0
材料： 雜項：
壹.二.(一).18R.3 | 工作項目：級配粒料底層，碎石級配 |  | 單位：C.M3 |  | 計價代碼：02726E0003
| 工料名稱 | 單位 | 數量 | 單價 | 複價 | 編碼(備註)
| 產品，選擇性回填材料，級配粒料，碎石級配 | M3 | 1 |  | 0 | M0231921003,含
[5 empty] | 0 | 再生料
| 技術工 | 工 | 0.04 |  | 0 | L000005000002
| 小工 | 工 | 0.027 |  | 0 | L000006100002
| 鐵輪壓路機 | 時 | 0.04 |  | 0 | E000006700001,#
| 工具損耗 | 式 | 1 |  | 0 | W0127120004
| 合計 | C.M3 | 1 |  | 0
| 人工： 機具： |  | 每 C.M3 單價計 |  | 0
材料： 雜項：
壹.二.(一).19 | 工作項目：瀝青混凝土舖面，AC 地坪(透水)，TH=8cm |  | 單位：M2 |  | 計價代碼：0274200002Q
| 工料名稱 | 單位 | 數量 | 單價 | 複價 | 編碼(備註)
| 產品，瀝青混凝土(透水) 8cmTH | M2 | 1 |  | 0 | M027420002Q
| 舖築及壓實 | M3 | 0.1 |  | 0 | 0230910003,*同
[5 empty] | 0 | 壹.二.(一)
[5 empty] | 0 | .18R.2
| 級配粒料底層，碎石級配 | C.M3 | 0.2 |  | 0 | 02726E0003,#,*
[5 empty] | 0 | 同壹.二.(一)
[5 empty] | 0 | .18R.3
| 零星工料 | 式 | 1 |  | 0 | W0127110004
| 合計 | M2 | 1 |  | 0
| 人工： 機具： |  | 每 M2 單價計 |  | 0
材料： 雜項：
壹.二.(一).20 | 工作項目：機車停車位劃線90*180cm(含編車位號碼) |  | 單位：位 |  | 計價代碼：0996100008
| 工料名稱 | 單位 | 數量 | 單價 | 複價 | 編碼(備註)
| 產品，環氧樹脂面塗層 | KG | 0.55 |  | 0 | M0962200084
| 劃線機 | M | 12.5 |  | 0 | E3535X2000211
| 技術工 | 工 | 0.03 |  | 0 | L000005000002
| 小工 | 工 | 0.008 |  | 0 | L000006100002
| 零星工料 | 式 | 1 |  | 0 | W0127110004
| 合計 | 位 | 1 |  | 0
| 人工： 機具： |  | 每 位 單價計 |  | 0
材料： 雜項：
壹.二.(一).21 | 工作項目：行動不便機車停車位劃線90*180cm(含編車位號碼及標誌) |  | 單位：位 |  | 計價代碼：0996100078
| 工料名稱 | 單位 | 數量 | 單價 | 複價 | 編碼(備註)
| 產品，環氧樹脂面塗層 | KG | 0.8 |  | 0 | M0962200084
| 標誌，行動不便者標誌 | 座 | 1 |  | 0 | 028910000E01,#
| 劃線機 | M | 15 |  | 0 | E3535X2000211
| 技術工 | 工 | 0.05 |  | 0 | L000005000002
| 小工 | 工 | 0.01 |  | 0 | L000006100002
| 零星工料 | 式 | 1 |  | 0 | W0127110004
| 合計 | 位 | 1 |  | 0
| 人工： 機具： |  | 每 位 單價計 |  | 0
材料： 雜項：
壹.二.(一).22 | 工作項目：S10:301*200 金屬鋁格柵 |  | 單位：樘 |  | 計價代碼：102402100A
| 工料名稱 | 單位 | 數量 | 單價 | 複價 | 編碼(備註)
| 產品，金屬格柵門(不鏽鋼門框+不鏽鋼扁鐵 | M2 | 6.1 |  | 0 | M10240100020q,(
| 6t滿焊) |  |  |  | 0 | 色另定)
| 產品，固定件材料加工及五金 | M2 | 6.1 |  | 0 | M0875000002,#
| 裁切、組裝費用 | M2 | 6.1 |  | 0 | L712212000002,#
| 安裝工資 | M2 | 6.1 |  | 0 | L713513000002,#
| 運吊及包裝費用 | M2 | 6.1 |  | 0 | L712110000002,#
| 包裝及清潔 | 式 | 1 |  | 0 | L920000002004
| 損耗及另料 | 式 | 1 |  | 0 | W0127116004
| 合計 | 樘 | 1 |  | 0
| 人工： 機具： |  | 每 樘 單價計 |  | 0
材料： 雜項：
壹.二.(一).23 | 工作項目：S11:150*110 金屬鋁格柵 |  | 單位：樘 |  | 計價代碼：102402100S11
| 工料名稱 | 單位 | 數量 | 單價 | 複價 | 編碼(備註)
| 產品，金屬格柵門(不鏽鋼門框+不鏽鋼扁鐵 | M2 | 1.65 |  | 0 | M10240100020q,(
| 6t滿焊) |  |  |  | 0 | 色另定)
| 產品，固定件材料加工及五金 | M2 | 1.65 |  | 0 | M0875000002,#
| 裁切、組裝費用 | M2 | 1.65 |  | 0 | L712212000002,#
| 安裝工資 | M2 | 1.65 |  | 0 | L713513000002,#
| 運吊及包裝費用 | M2 | 1.65 |  | 0 | L712110000002,#
| 包裝及清潔 | 式 | 1 |  | 0 | L920000002004
| 損耗及另料 | 式 | 1 |  | 0 | W0127116004
| 合計 | 樘 | 1 |  | 0
| 人工： 機具： |  | 每 樘 單價計 |  | 0
材料： 雜項：
壹.二.(一).24 | 工作項目：S12:360*110 金屬鋁格柵 |  | 單位：樘 |  | 計價代碼：102402100S12
| 工料名稱 | 單位 | 數量 | 單價 | 複價 | 編碼(備註)
| 產品，金屬格柵門(不鏽鋼門框+不鏽鋼扁鐵 | M2 | 3.96 |  | 0 | M10240100020q,(
| 6t滿焊) |  |  |  | 0 | 色另定)
| 產品，固定件材料加工及五金 | M2 | 3.96 |  | 0 | M0875000002,#
| 裁切、組裝費用 | M2 | 3.96 |  | 0 | L712212000002,#
| 安裝工資 | M2 | 3.96 |  | 0 | L713513000002,#
| 運吊及包裝費用 | M2 | 3.96 |  | 0 | L712110000002,#
| 包裝及清潔 | 式 | 1 |  | 0 | L920000002004
| 損耗及另料 | 式 | 1 |  | 0 | W0127116004
| 合計 | 樘 | 1 |  | 0
| 人工： 機具： |  | 每 樘 單價計 |  | 0
材料： 雜項：
壹.二.(一).25 | 工作項目：S13:790*110 電動多段式連動單軌大門+推門 |  | 單位：樘 |  | 計價代碼：102402100S13
| 工料名稱 | 單位 | 數量 | 單價 | 複價 | 編碼(備註)
| 產品，金屬格柵門(不鏽鋼門框+不鏽鋼扁鐵 | M2 | 8.7 |  | 0 | M10240100020q,(
| 6t滿焊) |  |  |  | 0 | 色另定)
| 產品，固定件材料加工及五金 | M2 | 8.7 |  | 0 | M0875000002,#
| 裁切、組裝費用 | M2 | 8.7 |  | 0 | L712212000002,#
| 門啟閉機構(含馬達) | 式 | 1 |  | 0 | E362300001004
| 安裝工資 | M2 | 8.7 |  | 0 | L713513000002,#
| 運吊及包裝費用 | M2 | 8.7 |  | 0 | L712110000002,#
| 包裝及清潔 | 式 | 1 |  | 0 | L920000002004
| 損耗及另料 | 式 | 1 |  | 0 | W0127116004
| 合計 | 樘 | 1 |  | 0
| 人工： 機具： |  | 每 樘 單價計 |  | 0
材料： 雜項：
壹.二.(二).1 | 工作項目：施工測量，景觀放樣 |  | 單位：M2 |  | 計價代碼：0172500020A
| 工料名稱 | 單位 | 數量 | 單價 | 複價 | 編碼(備註)
| 機具不分類，使用費 | 式 | 1 |  | 0 | E000001010004,#
| 技術工 | 工 | 0.004 |  | 0 | L000005000002
| 產品，模板用木材，杉木，損耗 | 才 | 0.02 |  | 0 | M060502051B,#
| 零星工料 | 式 | 1 |  | 0 | W0127110004
| 合計 | M2 | 1 |  | 0
| 人工： 機具： |  | 每 M2 單價計 |  | 0
材料： 雜項：
壹.二.(二).2 | 工作項目：表土處理(細整地) |  | 單位：M2 |  | 計價代碼：0291000002
| 工料名稱 | 單位 | 數量 | 單價 | 複價 | 編碼(備註)
| 推土機，D6H，Cat | 時 | 0.004 |  | 0 | E000004100001,#
| 開挖機，0.70~0.79m3 | 時 | 0.001 |  | 0 | E000004407001
| 大工 | 工 | 0.003 |  | 0 | L000006200002,#
| 小工 | 工 | 0.003 |  | 0 | L000006100002
| 零星工料 | 式 | 1 |  | 0 | W0127110004
| 合計 | M2 | 1 |  | 0
| 人工： 機具： |  | 每 M2 單價計 |  | 0
材料： 雜項：
壹.二.(二).3 | 工作項目：高壓混凝土地磚，高壓混凝土磚A (人行)，深灰+淺灰=1:3，10*20*6cm H=6cm |  | 單位：M2 |  | 計價代碼：02786000020a
| 工料名稱 | 單位 | 數量 | 單價 | 複價 | 編碼(備註)
| 路基整理，人行道底層 | M2 | 1 |  | 0 | 0233600002,#,*
[5 empty] | 0 | 同壹.一.(四)
[5 empty] | 0 | .1.(3)R.3
| 結構用混凝土，預拌，140kgf/cm2 | M3 | 0.05 |  | 0 | 0331023003,#,*
[5 empty] | 0 | 同壹.一.(二)
[5 empty] | 0 | .2.(4)
| 結構用混凝土，預拌，210kgf/cm2 | M3 | 0.15 |  | 0 | 0331025003,#,*
[5 empty] | 0 | 同壹.一.(一)
[5 empty] | 0 | .14R.4
| 銲接鋼線網，D=8mm，15*15cm(工料) | kg | 5.26 |  | 0 | 0322000009,#
| 普通模板，(建築，建築物) | M2 | 0.18 |  | 0 | 0311011502,*同
[5 empty] | 0 | 壹.一.(一)
[5 empty] | 0 | .14R.3
| 水泥砂漿，1:3 | M3 | 0.02 |  | 0 | 0406130103,#,*
[5 empty] | 0 | 同壹.一.(二)
[5 empty] | 0 | .3.(1)R.1
| 產品，高壓混凝土地磚，淺灰色，10*20cm， | M2 | 0.75 |  | 0 | M027860000203,#
| TH=6cm |  |  |  | 0
| 產品，高壓混凝土地磚，深灰色，10*20cm， | M2 | 0.25 |  | 0 | M027860000204
| TH=6cm |  |  |  | 0
| 大工 | 工 | 0.1 |  | 0 | L000006200002,#
| 小工 | 工 | 0.05 |  | 0 | L000006100002
| 零星工料 | 式 | 1 |  | 0 | W0127110004
| 合計 | M2 | 1 |  | 0
| 人工： 機具： |  | 每 M2 單價計 |  | 0
材料： 雜項：
壹.二.(二).4 | 工作項目：高壓混凝土地磚，高壓混凝土磚(車行)，深灰，10*20*8cm |  | 單位：M2 |  | 計價代碼：0278600002-01
| 工料名稱 | 單位 | 數量 | 單價 | 複價 | 編碼(備註)
| 路基整理，人行道底層 | M2 | 1 |  | 0 | 0233600002,#,*
[5 empty] | 0 | 同壹.一.(四)
[5 empty] | 0 | .1.(3)R.3
| 結構用混凝土，預拌，140kgf/cm2 | M3 | 0.05 |  | 0 | 0331023003,#,*
[5 empty] | 0 | 同壹.一.(二)
[5 empty] | 0 | .2.(4)
| 結構用混凝土，預拌，210kgf/cm2 | M3 | 0.2 |  | 0 | 0331025003,#,*
[5 empty] | 0 | 同壹.一.(一)
[5 empty] | 0 | .14R.4
| 鋼筋，SD280，連工帶料 | KG | 20 |  | 0 | 0321030079,*同
[5 empty] | 0 | 壹.一.(四).1.(
[5 empty] | 0 | 4)R.6
| 普通模板，(建築，建築物) | M2 | 0.075 |  | 0 | 0311011502,*同
[5 empty] | 0 | 壹.一.(一)
[5 empty] | 0 | .14R.3
| 水泥砂漿，1:3 | M3 | 0.02 |  | 0 | 0406130103,#,*
[5 empty] | 0 | 同壹.一.(二)
[5 empty] | 0 | .3.(1)R.1
| 產品，高壓混凝土地磚，深灰，10*20cm H= | M2 | 1 |  | 0 | M0278600302,#
| 8cm |  |  |  | 0
| 大工 | 工 | 0.1 |  | 0 | L000006200002,#
| 小工 | 工 | 0.05 |  | 0 | L000006100002
| 零星工料 | 式 | 1 |  | 0 | W0127110004
| 合計 | M2 | 1 |  | 0
| 人工： 機具： |  | 每 M2 單價計 |  | 0
材料： 雜項：
壹.二.(二).7 | 工作項目：透水性舖面，植草磚 |  | 單位：M2 |  | 計價代碼：0279400002
| 工料名稱 | 單位 | 數量 | 單價 | 複價 | 編碼(備註)
| 路基整理，人行道底層 | M2 | 1 |  | 0 | 0233600002,#,*
[5 empty] | 0 | 同壹.一.(四)
[5 empty] | 0 | .1.(3)R.3
| 級配粒料底層，碎石級配 | C.M3 | 0.15 |  | 0 | 02726E0003,#,*
[5 empty] | 0 | 同壹.二.(一)
[5 empty] | 0 | .18R.3
| 產品，選擇性回填材料，級配粒料，細碎石∮ | L.M3 | 0.05 |  | 0 | M0231900003,#
| 3-5mm |  |  |  | 0
| 產品，選擇性回填材料，透水孔紙模 | M2 | 1 |  | 0 | M023190000201,#
| 結構用混凝土，預拌，210kgf/cm2 | M3 | 0.11 |  | 0 | 0331025003,#,*
[5 empty] | 0 | 同壹.一.(一)
[5 empty] | 0 | .14R.4
| 銲接鋼線網，D=8mm，15*15cm(工料) | kg | 5.26 |  | 0 | 0322000009,#
| 產品，不織布 | M2 | 1 |  | 0 | M0234220002,#
| 大工 | 工 | 0.2 |  | 0 | L000006200002,#
| 小工 | 工 | 0.01 |  | 0 | L000006100002
| 零星工料 | 式 | 1 |  | 0 | W0127110004
| 合計 | M2 | 1 |  | 0
| 人工： 機具： |  | 每 M2 單價計 |  | 0
材料： 雜項：
壹.二.(二).8 | 工作項目：抿石子，灰色系，3分石 |  | 單位：M2 |  | 計價代碼：097820000200b
| 工料名稱 | 單位 | 數量 | 單價 | 複價 | 編碼(備註)
| 路基整理，人行道底層 | M2 | 1 |  | 0 | 0233600002,#,*
[5 empty] | 0 | 同壹.一.(四)
[5 empty] | 0 | .1.(3)R.3
| 結構用混凝土，預拌，140kgf/cm2 | M3 | 0.05 |  | 0 | 0331023003,#,*
[5 empty] | 0 | 同壹.一.(二)
[5 empty] | 0 | .2.(4)
| 結構用混凝土，預拌，210kgf/cm2 | M3 | 0.15 |  | 0 | 0331025003,#,*
[5 empty] | 0 | 同壹.一.(一)
[5 empty] | 0 | .14R.4
| 銲接鋼線網，D=8mm，15*15cm(工料) | kg | 5.26 |  | 0 | 0322000009,#
| 普通模板，(建築，建築物) | M2 | 0.18 |  | 0 | 0311011502,*同
[5 empty] | 0 | 壹.一.(一)
[5 empty] | 0 | .14R.3
| 水泥砂漿，1:3 | M3 | 0.03 |  | 0 | 0406130103,#,*
[5 empty] | 0 | 同壹.一.(二)
[5 empty] | 0 | .3.(1)R.1
| 產品，小石粒，3分石子 | KG | 27 |  | 0 | M09050C000903,#
| 大工 | 工 | 0.15 |  | 0 | L000006200002,#
| 小工 | 工 | 0.1 |  | 0 | L000006100002
| 零星工料 | 式 | 1 |  | 0 | W0127110004
| 合計 | M2 | 1 |  | 0
| 人工： 機具： |  | 每 M2 單價計 |  | 0
材料： 雜項：
壹.二.(二).9 | 工作項目：抿石子，抿石子收邊(W=20) |  | 單位：M |  | 計價代碼：097820000101
| 工料名稱 | 單位 | 數量 | 單價 | 複價 | 編碼(備註)
| 路基整理，人行道底層 | M2 | 0.2 |  | 0 | 0233600002,#,*
[5 empty] | 0 | 同壹.一.(四)
[5 empty] | 0 | .1.(3)R.3
| 結構用混凝土，預拌，140kgf/cm2 | M3 | 0.002 |  | 0 | 0331023003,#,*
[5 empty] | 0 | 同壹.一.(二)
[5 empty] | 0 | .2.(4)
| 結構用混凝土，預拌，210kgf/cm2 | M3 | 0.03 |  | 0 | 0331025003,#,*
[5 empty] | 0 | 同壹.一.(一)
[5 empty] | 0 | .14R.4
| 銲接鋼線網，D=8mm，15*15cm(工料) | kg | 0.25 |  | 0 | 0322000009,#
| 水泥砂漿，1:3 | M3 | 0.01 |  | 0 | 0406130103,#,*
[5 empty] | 0 | 同壹.一.(二)
[5 empty] | 0 | .3.(1)R.1
| 產品，小石粒，3分石子 | KG | 8.5 |  | 0 | M09050C000903,#
| 大工 | 工 | 0.03 |  | 0 | L000006200002,#
| 小工 | 工 | 0.03 |  | 0 | L000006100002
| 零星工料 | 式 | 1 |  | 0 | W0127110004
| 合計 | M | 1 |  | 0
| 人工： 機具： |  | 每 M 單價計 |  | 0
材料： 雜項：
壹.二.(二).10 | 工作項目：緣石與緣石側溝，道路緣石 |  | 單位：M |  | 計價代碼：0277000001
| 工料名稱 | 單位 | 數量 | 單價 | 複價 | 編碼(備註)
| 路基整理，人行道底層 | M2 | 0.2 |  | 0 | 0233600002,#,*
[5 empty] | 0 | 同壹.一.(四)
[5 empty] | 0 | .1.(3)R.3
| 結構用混凝土，預拌，210kgf/cm2 | M3 | 0.02 |  | 0 | 0331025003,#,*
[5 empty] | 0 | 同壹.一.(一)
[5 empty] | 0 | .14R.4
| 水泥砂漿，1:3 | M3 | 0.004 |  | 0 | 0406130103,#,*
[5 empty] | 0 | 同壹.一.(二)
[5 empty] | 0 | .3.(1)R.1
| 產品，緣石與緣石側溝，預鑄20*27*60cm | M | 1 |  | 0 | M02770000010A,#
| 小工 | 工 | 0.012 |  | 0 | L000006100002
| 零星工料 | 式 | 1 |  | 0 | W0127110004
| 合計 | M | 1 |  | 0
| 人工： 機具： |  | 每 M 單價計 |  | 0
材料： 雜項：
壹.二.(二).11 | 工作項目：金屬製品，收邊鋼板 |  | 單位：M |  | 計價代碼：0550000001
| 工料名稱 | 單位 | 數量 | 單價 | 複價 | 編碼(備註)
| 土方工作，含挖方、回填、餘方處理 | M3 | 0.03 |  | 0 | 0230020003
| 結構用混凝土，預拌，140kgf/cm2 | M3 | 0.02 |  | 0 | 0331023003,#,*
[5 empty] | 0 | 同壹.一.(二)
[5 empty] | 0 | .2.(4)
| 產品，金屬製品，不鏽鋼角鐵，100*100* | kg | 10.7 |  | 0 | M0550000009,#
| 7.0mm |  |  |  | 0
| 五金另件 | 式 | 1 |  | 0 | M0875000104,#
| 大工 | 工 | 0.2 |  | 0 | L000006200002,#
| 零星工料 | 式 | 1 |  | 0 | W0127110004
| 合計 | M | 1 |  | 0
| 人工： 機具： |  | 每 M 單價計 |  | 0
材料： 雜項：
壹.二.(二).13 | 工作項目：排水管溝，U型溝(場鑄)，W=60cm金屬格柵蓋板，每10~12m鑽孔間隔1m，深度約70cm |  | 單位：M |  | 計價代碼：0260120001
| 工料名稱 | 單位 | 數量 | 單價 | 複價 | 編碼(備註)
| 土方工作，含挖方、回填、餘方處理 | M3 | 0.32 |  | 0 | 0230020003
| 結構用混凝土，預拌，140kgf/cm2 | M3 | 0.03 |  | 0 | 0331023003,#,*
[5 empty] | 0 | 同壹.一.(二)
[5 empty] | 0 | .2.(4)
| 結構用混凝土，預拌，210kgf/cm2 | M3 | 0.2 |  | 0 | 0331025003,#,*
[5 empty] | 0 | 同壹.一.(一)
[5 empty] | 0 | .14R.4
| 鋼筋，SD280，連工帶料 | KG | 27.5 |  | 0 | 0321030079,*同
[5 empty] | 0 | 壹.一.(四).1.(
[5 empty] | 0 | 4)R.6
| 普通模板，(建築，建築物) | M2 | 3 |  | 0 | 0311011502,*同
[5 empty] | 0 | 壹.一.(一)
[5 empty] | 0 | .14R.3
| 水泥砂漿粉刷，1:3水泥砂漿粉光 | M2 | 1 |  | 0 | 09220000020B,#,
[5 empty] | 0 | *同壹.一.(二)
[5 empty] | 0 | .5.(11)R.1
| 大工 | 工 | 0.2 |  | 0 | L000006200002,#
| 小工 | 工 | 0.1 |  | 0 | L000006100002
| 零星工料 | 式 | 1 |  | 0 | W0127110004
| 合計 | M | 1 |  | 0
| 人工： 機具： |  | 每 M 單價計 |  | 0
材料： 雜項：
壹.二.(二).14 | 工作項目：排水管溝，U型溝(場鑄)，W=60cm暗溝，深度約50cm |  | 單位：M |  | 計價代碼：02601000010c
| 工料名稱 | 單位 | 數量 | 單價 | 複價 | 編碼(備註)
| 結構用混凝土，預拌，210kgf/cm2 | M3 | 0.07 |  | 0 | 0331025003,#,*
[5 empty] | 0 | 同壹.一.(一)
[5 empty] | 0 | .14R.4
| 鋼筋，SD280，連工帶料 | KG | 4.5 |  | 0 | 0321030079,*同
[5 empty] | 0 | 壹.一.(四).1.(
[5 empty] | 0 | 4)R.6
| 普通模板，(建築，建築物) | M2 | 0.2 |  | 0 | 0311011502,*同
[5 empty] | 0 | 壹.一.(一)
[5 empty] | 0 | .14R.3
| 水泥砂漿，1:3 | M3 | 0.012 |  | 0 | 0406130103,#,*
[5 empty] | 0 | 同壹.一.(二)
[5 empty] | 0 | .3.(1)R.1
| 大工 | 工 | 0.25 |  | 0 | L000006200002,#
| 小工 | 工 | 0.05 |  | 0 | L000006100002
| 零星工料 | 式 | 1 |  | 0 | W0127110004
| 合計 | M | 1 |  | 0
| 人工： 機具： |  | 每 M 單價計 |  | 0
材料： 雜項：
壹.二.(二).15 | 工作項目：排水管溝，U型溝(場鑄)，W=40cmRC水溝蓋(L=50cm)，深度約60cm |  | 單位：M |  | 計價代碼：02601000010a
| 工料名稱 | 單位 | 數量 | 單價 | 複價 | 編碼(備註)
| 土方工作，含挖方、回填、餘方處理 | M3 | 0.06 |  | 0 | 0230020003
| 產品，排水管溝，PP截水溝含塑膠蓋板 | M | 1 |  | 0 | M026010001
| 小工 | 工 | 0.1 |  | 0 | L000006100002
| 零星工料 | 式 | 1 |  | 0 | W0127110004
| 合計 | M | 1 |  | 0
| 人工： 機具： |  | 每 M 單價計 |  | 0
材料： 雜項：
壹.二.(二).16 | 工作項目：排水管溝，U型溝(場鑄)，W=40cm暗溝，深度約60cm |  | 單位：M |  | 計價代碼：02601000010a16
| 工料名稱 | 單位 | 數量 | 單價 | 複價 | 編碼(備註)
| 土方工作，含挖方、回填、餘方處理 | M3 | 0.06 |  | 0 | 0230020003
| 產品，排水管溝，PP截水溝含塑膠蓋板 | M | 1 |  | 0 | M026010001
| 小工 | 工 | 0.1 |  | 0 | L000006100002
| 零星工料 | 式 | 1 |  | 0 | W0127110004
| 合計 | M | 1 |  | 0
| 人工： 機具： |  | 每 M 單價計 |  | 0
材料： 雜項：
壹.二.(二).17 | 工作項目：集水井，W1、W2、W3、W4、W5、W6、W7、W8、W9、W10、W11、W12、W15、W18、W19、W20、W21、W22、W23、W24、W25，一切工料 |  | 單位：座 |  | 計價代碼：026310000BW1
| 工料名稱 | 單位 | 數量 | 單價 | 複價 | 編碼(備註)
| 結構用混凝土，預拌，140kgf/cm2 | M3 | 0.09 |  | 0 | 0331023003,#,*
[5 empty] | 0 | 同壹.一.(二)
[5 empty] | 0 | .2.(4)
| 結構用混凝土，預拌，210kgf/cm2 | M3 | 15.66 |  | 0 | 0331025003,#,*
[5 empty] | 0 | 同壹.一.(一)
[5 empty] | 0 | .14R.4
| 鋼筋，SD280，連工帶料 | KG | 1080 |  | 0 | 0321030079,*同
[5 empty] | 0 | 壹.一.(四).1.(
[5 empty] | 0 | 4)R.6
| 普通模板，(建築，建築物) | M2 | 108 |  | 0 | 0311011502,*同
[5 empty] | 0 | 壹.一.(一)
[5 empty] | 0 | .14R.3
| 預鑄混凝土，S1型預鑄溝蓋板，寬90x長50cm | 塊 | 18 |  | 0 | 034006500A,#
| 大工 | 工 | 1.85 |  | 0 | L000006200002,#
| 小工 | 工 | 1.85 |  | 0 | L000006100002
| 零星工料 | 式 | 1 |  | 0 | W0127110004
| 合計 | 座 | 18 |  | 0
| 計 | 座 | 1 |  | 0
| 人工： 機具： |  | 每 座 單價計 |  | 0
材料： 雜項：
壹.二.(二).18 | 工作項目：集水井，W16，一切工料 |  | 單位：座 |  | 計價代碼：02631a000B02
| 工料名稱 | 單位 | 數量 | 單價 | 複價 | 編碼(備註)
| 結構用混凝土，預拌，140kgf/cm2 | M3 | 0.05 |  | 0 | 0331023003,#,*
[5 empty] | 0 | 同壹.一.(二)
[5 empty] | 0 | .2.(4)
| 結構用混凝土，預拌，210kgf/cm2 | M3 | 0.9 |  | 0 | 0331025003,#,*
[5 empty] | 0 | 同壹.一.(一)
[5 empty] | 0 | .14R.4
| 鋼筋，SD280，連工帶料 | KG | 60 |  | 0 | 0321030079,*同
[5 empty] | 0 | 壹.一.(四).1.(
[5 empty] | 0 | 4)R.6
| 普通模板，(建築，建築物) | M2 | 6.32 |  | 0 | 0311011502,*同
[5 empty] | 0 | 壹.一.(一)
[5 empty] | 0 | .14R.3
| 預鑄混凝土，S1型預鑄溝蓋板，寬90x長50cm | 塊 | 1 |  | 0 | 034006500A,#
| 大工 | 工 | 0.1 |  | 0 | L000006200002,#
| 小工 | 工 | 0.1 |  | 0 | L000006100002
| 零星工料 | 式 | 1 |  | 0 | W0127110004
| 合計 | 座 | 1 |  | 0
| 人工： 機具： |  | 每 座 單價計 |  | 0
材料： 雜項：
壹.二.(二).19 | 工作項目：喬木，苦楝，米徑≧12cm,高度≧600cm,寬度≧250cm |  | 單位：株 |  | 計價代碼：02931100001-01
| 工料名稱 | 單位 | 數量 | 單價 | 複價 | 編碼(備註)
| 產品，喬木 | 株 | 1 |  | 0 | M02931100001,#
| 運什費 | 車 | 0.2 |  | 0 | W1510540004,#
| 植栽，挖穴，機械挖方 | B.M3 | 0.79 |  | 0 | L000005d00002,#
| 吊卡車，含吊裝及運費 | 時 | 0.5 |  | 0 | E000003E00001,#
| 種植費，喬木類 | 株 | 1 |  | 0 | L000005e00002,#
| 產品，植栽，肥料，有機肥料 | KG | 5 |  | 0 | M02900A1009,#
| 養護工，養護、保護(一年)作業含澆水、病蟲 | 月 | 12 |  | 0 | L000006600003,#
| 害防治、修剪、保活等 |  |  |  | 0
| 餘方自行處理，就地平衡 | M | 0.79 |  | 0 | 02323L0001,#
| 零星工料 | 式 | 1 |  | 0 | W0127110004
| 合計 | 株 | 1 |  | 0
| 人工： 機具： |  | 每 株 單價計 |  | 0
材料： 雜項：
壹.二.(二).20 | 工作項目：喬木，黃連木，米徑≧12cm,高度≧600cm,寬度≧250cm |  | 單位：株 |  | 計價代碼：02931000001
| 工料名稱 | 單位 | 數量 | 單價 | 複價 | 編碼(備註)
| 產品，喬木 | 株 | 1 |  | 0 | M02931100001,#
| 運什費 | 車 | 0.2 |  | 0 | W1510540004,#
| 植栽，挖穴，機械挖方 | B.M3 | 0.79 |  | 0 | L000005d00002,#
| 吊卡車，含吊裝及運費 | 時 | 0.5 |  | 0 | E000003E00001,#
| 種植費，喬木類 | 株 | 1 |  | 0 | L000005e00002,#
| 產品，植栽，肥料，有機肥料 | KG | 5 |  | 0 | M02900A1009,#
| 養護工，養護、保護(一年)作業含澆水、病蟲 | 月 | 12 |  | 0 | L000006600003,#
| 害防治、修剪、保活等 |  |  |  | 0
| 餘方自行處理，就地平衡 | M | 0.79 |  | 0 | 02323L0001,#
| 零星工料 | 式 | 1 |  | 0 | W0127110004
| 合計 | 株 | 1 |  | 0
| 人工： 機具： |  | 每 株 單價計 |  | 0
材料： 雜項：
壹.二.(二).21 | 工作項目：喬木，櫸木，米徑≧12cm,高度≧600cm,寬度≧250cm |  | 單位：株 |  | 計價代碼：02931000001F
| 工料名稱 | 單位 | 數量 | 單價 | 複價 | 編碼(備註)
| 產品，喬木 | 株 | 1 |  | 0 | M02931100001,#
| 運什費 | 車 | 0.2 |  | 0 | W1510540004,#
| 植栽，挖穴，機械挖方 | B.M3 | 0.79 |  | 0 | L000005d00002,#
| 吊卡車，含吊裝及運費 | 時 | 0.5 |  | 0 | E000003E00001,#
| 種植費，喬木類 | 株 | 1 |  | 0 | L000005e00002,#
| 產品，植栽，肥料，有機肥料 | KG | 5 |  | 0 | M02900A1009,#
| 養護工，養護、保護(一年)作業含澆水、病蟲 | 月 | 12 |  | 0 | L000006600003,#
| 害防治、修剪、保活等 |  |  |  | 0
| 餘方自行處理，就地平衡 | M | 0.79 |  | 0 | 02323L0001,#
| 零星工料 | 式 | 1 |  | 0 | W0127110004
| 合計 | 株 | 1 |  | 0
| 人工： 機具： |  | 每 株 單價計 |  | 0
材料： 雜項：
壹.二.(二).22 | 工作項目：喬木，樟樹，米徑≧12cm, 高度≧500cm,寬度≧200cm |  | 單位：株 |  | 計價代碼：0293110000
| 工料名稱 | 單位 | 數量 | 單價 | 複價 | 編碼(備註)
| 產品，喬木 | 株 | 1 |  | 0 | M02931100001,#
| 運什費 | 車 | 0.05 |  | 0 | W1510540004,#
| 植栽，挖穴，機械挖方 | B.M3 | 0.79 |  | 0 | L000005d00002,#
| 吊卡車，含吊裝及運費 | 時 | 0.5 |  | 0 | E000003E00001,#
| 種植費，喬木類 | 株 | 1 |  | 0 | L000005e00002,#
| 產品，植栽，肥料，有機肥料 | KG | 5 |  | 0 | M02900A1009,#
| 養護工，養護、保護(一年)作業含澆水、病蟲 | 月 | 12 |  | 0 | L000006600003,#
| 害防治、修剪、保活等 |  |  |  | 0
| 餘方自行處理，就地平衡 | M | 0.79 |  | 0 | 02323L0001,#
| 零星工料 | 式 | 1 |  | 0 | W0127110004
| 合計 | 株 | 1 |  | 0
| 人工： 機具： |  | 每 株 單價計 |  | 0
材料： 雜項：
壹.二.(二).23 | 工作項目：喬木，九芎，頭徑≧8cm, 高度≧200cm,寬度≧80cm |  | 單位：株 |  | 計價代碼：029311000000E11
| 工料名稱 | 單位 | 數量 | 單價 | 複價 | 編碼(備註)
| 產品，喬木 | 株 | 1 |  | 0 | M02931100001,#
| 運什費 | 車 | 0.05 |  | 0 | W1510540004,#
| 植栽，挖穴，機械挖方 | B.M3 | 0.79 |  | 0 | L000005d00002,#
| 吊卡車，含吊裝及運費 | 時 | 0.5 |  | 0 | E000003E00001,#
| 種植費，喬木類 | 株 | 1 |  | 0 | L000005e00002,#
| 產品，植栽，肥料，有機肥料 | KG | 5 |  | 0 | M02900A1009,#
| 養護工，養護、保護(一年)作業含澆水、病蟲 | 月 | 12 |  | 0 | L000006600003,#
| 害防治、修剪、保活等 |  |  |  | 0
| 餘方自行處理，就地平衡 | M | 0.79 |  | 0 | 02323L0001,#
| 零星工料 | 式 | 1 |  | 0 | W0127110004
| 合計 | 株 | 1 |  | 0
| 人工： 機具： |  | 每 株 單價計 |  | 0
材料： 雜項：
壹.二.(二).24 | 工作項目：流蘇，頭徑≧8cm, 高度≧200cm, 寬度≧80cm |  | 單位：株 |  | 計價代碼：029311000000E12
| 工料名稱 | 單位 | 數量 | 單價 | 複價 | 編碼(備註)
| 產品，喬木 | 株 | 1 |  | 0 | M02931100001,#
| 運什費 | 車 | 0.05 |  | 0 | W1510540004,#
| 植栽，挖穴，機械挖方 | B.M3 | 0.79 |  | 0 | L000005d00002,#
| 吊卡車，含吊裝及運費 | 時 | 0.5 |  | 0 | E000003E00001,#
| 種植費，喬木類 | 株 | 1 |  | 0 | L000005e00002,#
| 產品，植栽，肥料，有機肥料 | KG | 5 |  | 0 | M02900A1009,#
| 養護工，養護、保護(一年)作業含澆水、病蟲 | 月 | 12 |  | 0 | L000006600003,#
| 害防治、修剪、保活等 |  |  |  | 0
| 餘方自行處理，就地平衡 | M | 0.79 |  | 0 | 02323L0001,#
| 零星工料 | 式 | 1 |  | 0 | W0127110004
| 合計 | 株 | 1 |  | 0
| 人工： 機具： |  | 每 株 單價計 |  | 0
材料： 雜項：
壹.二.(二).25 | 工作項目：阿勃勒，米徑≧12cm,高度≧600cm,寬度≧250cm |  | 單位：株 |  | 計價代碼：029311000000E123
| 工料名稱 | 單位 | 數量 | 單價 | 複價 | 編碼(備註)
| 產品，喬木 | 株 | 1 |  | 0 | M02931100001,#
| 運什費 | 車 | 0.05 |  | 0 | W1510540004,#
| 植栽，挖穴，機械挖方 | B.M3 | 0.79 |  | 0 | L000005d00002,#
| 吊卡車，含吊裝及運費 | 時 | 0.5 |  | 0 | E000003E00001,#
| 種植費，喬木類 | 株 | 1 |  | 0 | L000005e00002,#
| 產品，植栽，肥料，有機肥料 | KG | 5 |  | 0 | M02900A1009,#
| 養護工，養護、保護(一年)作業含澆水、病蟲 | 月 | 12 |  | 0 | L000006600003,#
| 害防治、修剪、保活等 |  |  |  | 0
| 餘方自行處理，就地平衡 | M | 0.79 |  | 0 | 02323L0001,#
| 零星工料 | 式 | 1 |  | 0 | W0127110004
| 合計 | 株 | 1 |  | 0
| 人工： 機具： |  | 每 株 單價計 |  | 0
材料： 雜項：
壹.二.(二).26 | 工作項目：象牙樹，頭徑≧6cm,高度≧150cm,寬度≧80cm |  | 單位：株 |  | 計價代碼：029311000000E124
| 工料名稱 | 單位 | 數量 | 單價 | 複價 | 編碼(備註)
| 產品，喬木 | 株 | 1 |  | 0 | M02931100001,#
| 運什費 | 車 | 0.05 |  | 0 | W1510540004,#
| 植栽，挖穴，機械挖方 | B.M3 | 0.79 |  | 0 | L000005d00002,#
| 吊卡車，含吊裝及運費 | 時 | 0.5 |  | 0 | E000003E00001,#
| 種植費，喬木類 | 株 | 1 |  | 0 | L000005e00002,#
| 產品，植栽，肥料，有機肥料 | KG | 5 |  | 0 | M02900A1009,#
| 養護工，養護、保護(一年)作業含澆水、病蟲 | 月 | 12 |  | 0 | L000006600003,#
| 害防治、修剪、保活等 |  |  |  | 0
| 餘方自行處理，就地平衡 | M | 0.79 |  | 0 | 02323L0001,#
| 零星工料 | 式 | 1 |  | 0 | W0127110004
| 合計 | 株 | 1 |  | 0
| 人工： 機具： |  | 每 株 單價計 |  | 0
材料： 雜項：
壹.二.(二).27 | 工作項目：臺灣烏桕，米徑≧12cm,高度≧500cm,寬度≧200cm |  | 單位：株 |  | 計價代碼：029311000000E125
| 工料名稱 | 單位 | 數量 | 單價 | 複價 | 編碼(備註)
| 產品，喬木 | 株 | 1 |  | 0 | M02931100001,#
| 運什費 | 車 | 0.05 |  | 0 | W1510540004,#
| 植栽，挖穴，機械挖方 | B.M3 | 0.79 |  | 0 | L000005d00002,#
| 吊卡車，含吊裝及運費 | 時 | 0.5 |  | 0 | E000003E00001,#
| 種植費，喬木類 | 株 | 1 |  | 0 | L000005e00002,#
| 產品，植栽，肥料，有機肥料 | KG | 5 |  | 0 | M02900A1009,#
| 養護工，養護、保護(一年)作業含澆水、病蟲 | 月 | 12 |  | 0 | L000006600003,#
| 害防治、修剪、保活等 |  |  |  | 0
| 餘方自行處理，就地平衡 | M | 0.79 |  | 0 | 02323L0001,#
| 零星工料 | 式 | 1 |  | 0 | W0127110004
| 合計 | 株 | 1 |  | 0
| 人工： 機具： |  | 每 株 單價計 |  | 0
材料： 雜項：
壹.二.(二).28 | 工作項目：大花紫薇，米徑≧12cm,高度≧500cm,寬度≧,寬度≧200cm |  | 單位：株 |  | 計價代碼：029311000000E126
| 工料名稱 | 單位 | 數量 | 單價 | 複價 | 編碼(備註)
| 產品，喬木 | 株 | 1 |  | 0 | M02931100001,#
| 運什費 | 車 | 0.05 |  | 0 | W1510540004,#
| 植栽，挖穴，機械挖方 | B.M3 | 0.79 |  | 0 | L000005d00002,#
| 吊卡車，含吊裝及運費 | 時 | 0.5 |  | 0 | E000003E00001,#
| 種植費，喬木類 | 株 | 1 |  | 0 | L000005e00002,#
| 產品，植栽，肥料，有機肥料 | KG | 5 |  | 0 | M02900A1009,#
| 養護工，養護、保護(一年)作業含澆水、病蟲 | 月 | 12 |  | 0 | L000006600003,#
| 害防治、修剪、保活等 |  |  |  | 0
| 餘方自行處理，就地平衡 | M | 0.79 |  | 0 | 02323L0001,#
| 零星工料 | 式 | 1 |  | 0 | W0127110004
| 合計 | 株 | 1 |  | 0
| 人工： 機具： |  | 每 株 單價計 |  | 0
材料： 雜項：
壹.二.(二).29 | 工作項目：灌木，日本女貞，50≦高度＜60cm，30≦寬度＜35cm，13cm≦容器直徑<16cm |  | 單位：株 |  | 計價代碼：02931200001-41
| 工料名稱 | 單位 | 數量 | 單價 | 複價 | 編碼(備註)
| 產品，灌木類植栽 | 株 | 25 |  | 0 | M02932000001
| 植栽，挖穴，機械挖方 | B.M3 | 0.2 |  | 0 | L000005d00002,#
| 養護工，養護、保護(一年)作業含澆水、病蟲 | 月 | 12 |  | 0 | L000006600003,#
| 害防治、修剪、保活等 |  |  |  | 0
| 種植費，灌木類 | 株 | 25 |  | 0 | L000005e0000202
[5 empty] | 0 | ,#
| 產品，植栽，肥料，有機肥料 | KG | 0.13 |  | 0 | M02900A1009,#
| 餘方自行處理，就地平衡 | M | 0.2 |  | 0 | 02323L0001,#
| 零星工料 | 式 | 1 |  | 0 | W0127110004
| 合計 | 株 | 25 |  | 0
| 計 | 株 | 1 |  | 0
| 人工： 機具： |  | 每 株 單價計 |  | 0
材料： 雜項：
壹.二.(二).30 | 工作項目：沿階草，高度≦20cm，寬度≦10cm |  | 單位：株 |  | 計價代碼：02931200001Q
| 工料名稱 | 單位 | 數量 | 單價 | 複價 | 編碼(備註)
| 產品，灌木類植栽 | 株 | 16 |  | 0 | M02932000001
| 植栽，挖穴，機械挖方 | B.M3 | 0.2 |  | 0 | L000005d00002,#
| 養護工，養護、保護(一年)作業含澆水、病蟲 | 月 | 12 |  | 0 | L000006600003,#
| 害防治、修剪、保活等 |  |  |  | 0
| 種植費，灌木類 | 株 | 16 |  | 0 | L000005e0000202
[5 empty] | 0 | ,#
| 產品，植栽，肥料，有機肥料 | KG | 0.13 |  | 0 | M02900A1009,#
| 餘方自行處理，就地平衡 | M | 0.2 |  | 0 | 02323L0001,#
| 零星工料 | 式 | 1 |  | 0 | W0127110004
| 合計 | 株 | 16 |  | 0
| 計 | 株 | 1 |  | 0
| 人工： 機具： |  | 每 株 單價計 |  | 0
材料： 雜項：
壹.二.(二).31 | 工作項目：植草，草種噴植，單一草種，假儉草 |  | 單位：M2 |  | 計價代碼：0292000092
| 工料名稱 | 單位 | 數量 | 單價 | 複價 | 編碼(備註)
| 產品，植草，單一草種 | M2 | 1 |  | 0 | M0292000002,#
| 生產體力工，整地 | 時 | 0.04 |  | 0 | L9200000001,#
| 產品，植栽，肥料，有機肥料 | KG | 1 |  | 0 | M02900A1009,#
| 技術工 | 時 | 0.08 |  | 0 | L000005000001
| 養護工，養護、保護(一年)作業含澆水、病蟲 | 月 | 12 |  | 0 | L000006600003,#
| 害防治、修剪、保活等 |  |  |  | 0
| 零星工料 | 式 | 1 |  | 0 | W0127110004
| 合計 | M2 | 1 |  | 0
| 人工： 機具： |  | 每 M2 單價計 |  | 0
材料： 雜項：
壹.三.(一).2.(5) | 工作項目：工安衛生教育訓練費及組織 |  | 單位：式 |  | 計價代碼：0070205014
| 工料名稱 | 單位 | 數量 | 單價 | 複價 | 編碼(備註)
| 安衛組織辦公用具 | 月 | 23 |  | 0 | 0070220002,#
| 工地安衛競賽及考核 | 月 | 23 |  | 0 | 0070230002,#
| 工地安衛行政管理及稽核 | 月 | 23 |  | 0 | 0070240002,#
| 安衛圖書資料檔案及錄影紀錄 | 月 | 23 |  | 0 | 0070250002,#
| 合計 | 式 | 1 |  | 0
| 人工： 機具： |  | 每 式 單價計 |  | 0
材料： 雜項：
壹.三.(一).2.(6) | 工作項目：勞工安全衛生管理計劃 |  | 單位：式 |  | 計價代碼：0070206014
| 工料名稱 | 單位 | 數量 | 單價 | 複價 | 編碼(備註)
| 行政管理費 | 式 | 1 |  | 0 | 0007026014,#
| 勞工安全衛生管理計畫 | 式 | 1 |  | 0 | 0070261104,#
| 合計 | 式 | 1 |  | 0
| 人工： 機具： |  | 每 式 單價計 |  | 0
材料： 雜項：

## 標單資源統計表
國立臺中科技大學
資源統計表[標單]
工程編號 | 1121122
工程名稱 | 國立臺中科技大學南屯校區學生宿舍新建工程新建工程 |  |  |  |  | 單位﹝元﹞
45252
工項代碼 | 工項名稱 | 單位 | 工程用量 | 單價 | 複價 | 人工 | 機具 | 材料 | 雜項
0000100142 | 現場放樣及製作圖規劃設計、結構計算 | M2 |  |  | 0 | 0 | 0 | 0 | 0 | 0.3 | 0.2 | 0.4 | 0.1 | 0 | 0 | 0 | 0
| 費用 |  |  |  | 0 | 0 | 0 | 0 | 0 | 0.3 | 0.2 | 0.4 | 0.1 | 0 | 0 | 0 | 0
0007026014 | 行政管理費 | 式 |  |  | 0 | 0 | 0 | 0 | 0 | 0.2 | 0.3 | 0.4 | 0.1 | 0 | 0 | 0 | 0
0070202014 | 勞工安全衛生檢討費 | 式 |  |  | 0 | 0 | 0 | 0 | 0 | 0.2 | 0.3 | 0.4 | 0.1 | 0 | 0 | 0 | 0
0070203014 | 其它安全衛生設施 | 式 |  |  | 0 | 0 | 0 | 0 | 0 | 0.2 | 0.3 | 0.4 | 0.1 | 0 | 0 | 0 | 0
0070204014 | 安全衛生作業執行費(含標示) | 式 |  |  | 0 | 0 | 0 | 0 | 0 | 0.2 | 0.3 | 0.4 | 0.1 | 0 | 0 | 0 | 0
0070204045 | 固定性及常態性安全衛生設施檢查及維 | 式 |  |  | 0 | 0 | 0 | 0 | 0 | 0.2 | 0.3 | 0.4 | 0.1 | 0 | 0 | 0 | 0
| 護費 |  |  |  | 0 | 0 | 0 | 0 | 0 | 0.2 | 0.3 | 0.4 | 0.1 | 0 | 0 | 0 | 0
0070220002 | 安衛組織辦公用具 | 月 |  |  | 0 | 0 | 0 | 0 | 0 | 0.2 | 0.3 | 0.4 | 0.1 | 0 | 0 | 0 | 0
0070230002 | 工地安衛競賽及考核 | 月 |  |  | 0 | 0 | 0 | 0 | 0 | 0.2 | 0.3 | 0.4 | 0.1 | 0 | 0 | 0 | 0
0070240002 | 工地安衛行政管理及稽核 | 月 |  |  | 0 | 0 | 0 | 0 | 0 | 0.2 | 0.3 | 0.4 | 0.1 | 0 | 0 | 0 | 0
0070250002 | 安衛圖書資料檔案及錄影紀錄 | 月 |  |  | 0 | 0 | 0 | 0 | 0 | 0.2 | 0.3 | 0.4 | 0.1 | 0 | 0 | 0 | 0
0070261104 | 勞工安全衛生管理計畫 | 式 |  |  | 0 | 0 | 0 | 0 | 0 | 0.2 | 0.3 | 0.4 | 0.1 | 0 | 0 | 0 | 0
0130100001 | 配合NCC申報竣工相關費用 | 式 |  |  | 0 | 0 | 0 | 0 | 0 | 0 | 0 | 0 | 0 | 0 | 0 | 0 | 0
0130100002 | 配合綠建築取得提供相關資料 | 式 |  |  | 0 | 0 | 0 | 0 | 0 | 0 | 0 | 0 | 0 | 0 | 0 | 0 | 0
0130100004 | 取得智慧建築證書相關作業 | 式 |  |  | 0 | 0 | 0 | 0 | 0 | 0 | 0 | 0 | 0 | 0 | 0 | 0 | 0
014500000401 | 品質管理，專職品管人員 | 人/月 |  |  | 0 | 0 | 0 | 0 | 0 | 0 | 0.1636 | 0 | 0.84 | 0 | 0 | 0 | 0
0145010004 | 自主品管文件資料製作及器材設備使用 | 式 |  |  | 0 | 0 | 0 | 0 | 0 | 0.2 | 0.3 | 0.4 | 0.1 | 0 | 0 | 0 | 0
| 費 |  |  |  | 0 | 0 | 0 | 0 | 0 | 0.2 | 0.3 | 0.4 | 0.1 | 0 | 0 | 0 | 0
015100000401 | 臨時設施，電話,網路申請費 | 式 |  |  | 0 | 0 | 0 | 0 | 0 | 0.2318 | 0.1545 | 0.495 | 0.1187 | 0 | 0 | 0 | 0
015100000403 | 臨時設施，臨時水電、電話、通訊設備 | 式 |  |  | 0 | 0 | 0 | 0 | 0 | 0.3 | 0.2 | 0.4 | 0.1 | 0 | 0 | 0 | 0
| 費 |  |  |  | 0 | 0 | 0 | 0 | 0 | 0.3 | 0.2 | 0.4 | 0.1 | 0 | 0 | 0 | 0
015100000B01 | 臨時設施，臨時水電、電話、通訊使用 | 月 |  |  | 0 | 0 | 0 | 0 | 0 | 0.3 | 0.2 | 0.4 | 0.1 | 0 | 0 | 0 | 0
| 費 |  |  |  | 0 | 0 | 0 | 0 | 0 | 0.3 | 0.2 | 0.4 | 0.1 | 0 | 0 | 0 | 0
0151000114 | 工務所組合屋及樣品陳列室(含基礎隔間 | K |  |  | 0 | 0 | 0 | 0 | 0 | 0.3 | 0.2 | 0.4 | 0.1 | 0 | 0 | 0 | 0
| 、門窗裝修等) |  |  |  | 0 | 0 | 0 | 0 | 0 | 0.3 | 0.2 | 0.4 | 0.1 | 0 | 0 | 0 | 0
015101000404 | 工程用水 | 式 |  |  | 0 | 0 | 0 | 0 | 0 | 0 | 0 | 0 | 0 | 0 | 0 | 0 | 0
0151090004 | 臨時設施，工程用水 | 式 |  |  | 0 | 0 | 0 | 0 | 0 | 0.2 | 0.4 | 0.4 | 0 | 0 | 0 | 0 | 0
0152200002 | 工地臨時建築設施，會議室傢俱及事務 | M2 |  |  | 0 | 0 | 0 | 0 | 0 | 0.3 | 0.2 | 0.4 | 0.1 | 0 | 0 | 0 | 0
| 設備(含投影機及銀幕等) |  |  |  | 0 | 0 | 0 | 0 | 0 | 0.3 | 0.2 | 0.4 | 0.1 | 0 | 0 | 0 | 0
015220000201 | 工地臨時建築設施，辦公事務桌椅、沙 | M2 |  |  | 0 | 0 | 0 | 0 | 0 | 0.3 | 0.2 | 0.4 | 0.1 | 0 | 0 | 0 | 0
| 發、會議桌、櫃子等租金 |  |  |  | 0 | 0 | 0 | 0 | 0 | 0.3 | 0.2 | 0.4 | 0.1 | 0 | 0 | 0 | 0
015220000202 | 工地臨時建築設施，男女廁所(含器具) | M2 |  |  | 0 | 0 | 0 | 0 | 0 | 0.3 | 0.2 | 0.4 | 0.1 | 0 | 0 | 0 | 0
| 等 |  |  |  | 0 | 0 | 0 | 0 | 0 | 0.3 | 0.2 | 0.4 | 0.1 | 0 | 0 | 0 | 0
015220000203 | 工地臨時建築設施，化糞池30人 | 座 |  |  | 0 | 0 | 0 | 0 | 0 | 0.3 | 0.2 | 0.4 | 0.1 | 0 | 0 | 0 | 0
015220000B-01 | 工地臨時建築設施，臨時廁所 | 座 |  |  | 0 | 0 | 0 | 0 | 0 | 0.2755 | 0.1836 | 0.3673 | 0.1736 | 0 | 0 | 0 | 0
01522A0005 | 冷氣機(6台) | 月 |  |  | 0 | 0 | 0 | 0 | 0 | 0.3 | 0.2 | 0.4 | 0.1 | 0 | 0 | 0 | 0
01522A0006 | 郵電費(含快遞) | 月 |  |  | 0 | 0 | 0 | 0 | 0 | 0.3 | 0.2 | 0.4 | 0.1 | 0 | 0 | 0 | 0
0154000002 | PE帆布鋪設 | M2 |  |  | 0 | 0 | 0 | 0 | 0 | 0.3 | 0.2 | 0.4 | 0.1 | 0 | 0 | 0 | 0
0154000003 | 施工輔助設施，挑空處重型支撐架(含裝 | M3 |  |  | 0 | 0 | 0 | 0 | 0 | 0 | 0 | 0.9902 | 0.0098 | 0 | 0 | 0 | 0
| 修粉刷架)租金費 |  |  |  | 0 | 0 | 0 | 0 | 0 | 0 | 0 | 0.9902 | 0.0098 | 0 | 0 | 0 | 0
0154011021 | 樓電梯防護措施(護欄) | M |  |  | 0 | 0 | 0 | 0 | 0 | 0.2 | 0.3 | 0.4 | 0.1 | 0 | 0 | 0 | 0
0154011024 | 各樓層安全欄杆及其它開口防護 | 式 |  |  | 0 | 0 | 0 | 0 | 0 | 0.2 | 0.3 | 0.4 | 0.1 | 0 | 0 | 0 | 0
0154029030 | 防墜物垂直防護網(含室內.外防護網,重 | M2 |  |  | 0 | 0 | 0 | 0 | 0 | 0.2 | 0.3 | 0.4 | 0.1 | 0 | 0 | 0 | 0
| 覆使用) |  |  |  | 0 | 0 | 0 | 0 | 0 | 0.2 | 0.3 | 0.4 | 0.1 | 0 | 0 | 0 | 0
015560000403 | 交通維持，安全警示燈及標誌(含燈組及 | 式 |  |  | 0 | 0 | 0 | 0 | 0 | 0.3 | 0.2 | 0.4 | 0.1 | 0 | 0 | 0 | 0
| 配線) |  |  |  | 0 | 0 | 0 | 0 | 0 | 0.3 | 0.2 | 0.4 | 0.1 | 0 | 0 | 0 | 0
0155631A04 | 活動拒馬,長1.2m | 座 |  |  | 0 | 0 | 0 | 0 | 0 | 0.2 | 0.3 | 0.4 | 0.1 | 0 | 0 | 0 | 0
0155640317 | 交通指揮棒 | 個 |  |  | 0 | 0 | 0 | 0 | 0 | 0.2 | 0.3 | 0.4 | 0.1 | 0 | 0 | 0 | 0
0155641004 | 交通錐伸縮連接桿 | 式 |  |  | 0 | 0 | 0 | 0 | 0 | 0.2 | 0.3 | 0.4 | 0.1 | 0 | 0 | 0 | 0
0155642307 | 交通錐 | 個 |  |  | 0 | 0 | 0 | 0 | 0 | 0.2 | 0.3 | 0.4 | 0.1 | 0 | 0 | 0 | 0
0155660004 | 固定帆布面印透視圖 | 式 |  |  | 0 | 0 | 0 | 0 | 0 | 0.3 | 0.2 | 0.4 | 0.1 | 0 | 0 | 0 | 0
0155670014 | 交通警告標誌 | 座 |  |  | 0 | 0 | 0 | 0 | 0 | 0.2 | 0.3 | 0.4 | 0.1 | 0 | 0 | 0 | 0
0155672004 | 施工標誌 | 座 |  |  | 0 | 0 | 0 | 0 | 0 | 0.2 | 0.3 | 0.4 | 0.1 | 0 | 0 | 0 | 0
01564N0001 | 施工圍籬，防溢座(混凝土)，一切工料 | M |  |  | 0 | 0 | 0 | 0 | 0 | 0.3 | 0.2 | 0.4 | 0.1 | 0 | 0 | 0 | 0
0157200003 | 環境保護，營建生活廢棄物處理及運棄 | M3 |  |  | 0 | 0 | 0 | 0 | 0 | 0.3 | 0.2 | 0.4 | 0.1 | 0 | 0 | 0 | 0
| 證明 |  |  |  | 0 | 0 | 0 | 0 | 0 | 0.3 | 0.2 | 0.4 | 0.1 | 0 | 0 | 0 | 0
015720000402 | 路面沖洗設備及用具 | 式 |  |  | 0 | 0 | 0 | 0 | 0 | 0.3 | 0.2 | 0.4 | 0.1 | 0 | 0 | 0 | 0
015720000B | 環境保護，道路維護清潔 | 日 |  |  | 0 | 0 | 0 | 0 | 0 | 0.3 | 0.2 | 0.4 | 0.1 | 0 | 0 | 0 | 0
015721000401 | 環境保護，空氣污染防制，設施費 | 式 |  |  | 0 | 0 | 0 | 0 | 0 | 0.3735 | 0.1116 | 0.0612 | 0.4537 | 0 | 0 | 0 | 0
01572C0004 | 環境清潔維護費(含工地灑水) | 式 |  |  | 0 | 0 | 0 | 0 | 0 | 0.2 | 0.3 | 0.4 | 0.1 | 0 | 0 | 0 | 0
0157400002 | 固定架及其它勞工衛生規定事項 | M2 |  |  | 0 | 0 | 0 | 0 | 0 | 0 | 0 | 1 | 0 | 0 | 0 | 0 | 0
0158100Q18 | 紐澤西護欄(實心混凝土加充水式) | 座 |  |  | 0 | 0 | 0 | 0 | 0 | 0.2 | 0.3 | 0.4 | 0.1 | 0 | 0 | 0 | 0
0158200004 | 警戒標示帶 | 式 |  |  | 0 | 0 | 0 | 0 | 0 | 0.2 | 0.3 | 0.4 | 0.1 | 0 | 0 | 0 | 0
0158310004 | 工程告示牌及工地標誌，工程告示牌， | 式 |  |  | 0 | 0 | 0 | 0 | 0 | 0 | 0 | 0 | 0 | 0 | 0 | 0 | 0
| 牌面結構補強 |  |  |  | 0 | 0 | 0 | 0 | 0 | 0 | 0 | 0 | 0 | 0 | 0 | 0 | 0
015831000401 | 工程告示牌及工地標誌，工程告示牌， | 式 |  |  | 0 | 0 | 0 | 0 | 0 | 0 | 0 | 0 | 0 | 0 | 0 | 0 | 0
| 牌面底色字體漆繪 |  |  |  | 0 | 0 | 0 | 0 | 0 | 0 | 0 | 0 | 0 | 0 | 0 | 0 | 0
015831000402 | 工程告示牌及工地標誌，工程告示牌， | 式 |  |  | 0 | 0 | 0 | 0 | 0 | 0 | 0 | 0 | 0 | 0 | 0 | 0 | 0
| 牌柱，含組立及燒焊 |  |  |  | 0 | 0 | 0 | 0 | 0 | 0 | 0 | 0 | 0 | 0 | 0 | 0 | 0
015831000403 | 工程告示牌及工地標誌，工程告示牌， | 式 |  |  | 0 | 0 | 0 | 0 | 0 | 0 | 0 | 0 | 0 | 0 | 0 | 0 | 0
| 基礎及現場安裝 |  |  |  | 0 | 0 | 0 | 0 | 0 | 0 | 0 | 0 | 0 | 0 | 0 | 0 | 0
015831000404 | 工程告示牌及工地標誌，工程告示牌， | 式 |  |  | 0 | 0 | 0 | 0 | 0 | 0 | 0 | 0 | 0 | 0 | 0 | 0 | 0
| 基礎及現場安裝 |  |  |  | 0 | 0 | 0 | 0 | 0 | 0 | 0 | 0 | 0 | 0 | 0 | 0 | 0
015831000B0C | 工程告示牌及工地標誌，工程告示牌， | 座 |  |  | 0 | 0 | 0 | 0 | 0 | 0 | 0 | 0 | 0 | 0 | 0 | 0 | 0
| 鋁板陽極處理 |  |  |  | 0 | 0 | 0 | 0 | 0 | 0 | 0 | 0 | 0 | 0 | 0 | 0 | 0
017815000004 | 電費補貼 | 式 |  |  | 0 | 0 | 0 | 0 | 0 | 0 | 0 | 0 | 0 | 0 | 0 | 0 | 0
018108000402 | 設施使用許可，技師簽證費 | 式 |  |  | 0 | 0 | 0 | 0 | 0 | 0 | 0 | 1 | 0 | 0 | 0 | 0 | 0
018108000403 | 設施使用許可，標章申請費用 | 式 |  |  | 0 | 0 | 0 | 0 | 0 | 0 | 0 | 1 | 0 | 0 | 0 | 0 | 0
0230020003 | 土方工作，含挖方、回填、餘方處理 | M3 |  |  | 0 | 0 | 0 | 0 | 0 | 0 | 0 | 0 | 0 | 0 | 0 | 0 | 0
0231911003 | 選擇性回填材料，透水材料，砂 | M3 |  |  | 0 | 0 | 0 | 0 | 0 | 0 | 0 | 0 | 0 | 0 | 0 | 0 | 0
0232300183 | 廢料物清運費用 | M3 |  |  | 0 | 0 | 0 | 0 | 0 | 0.3 | 0.2 | 0.4 | 0.1 | 0 | 0 | 0 | 0
023231000AA1 | 餘方近運利用，現地回填攤平 | B.M3 |  |  | 0 | 0 | 0 | 0 | 0 | 0.2208 | 0.7643 | 0 | 0.0149 | 0 | 0 | 0 | 0
02323C0003 | 廢方運棄 | M3 |  |  | 0 | 0 | 0 | 0 | 0 | 0 | 0 | 0 | 0 | 0 | 0 | 0 | 0
02323C00031 | 廢方區內平衡整平(不外運棄處理) | M3 |  |  | 0 | 0 | 0 | 0 | 0 | 0 | 0 | 0 | 0 | 0 | 0 | 0 | 0
02323L0001 | 餘方自行處理，就地平衡 | M |  |  | 0 | 0 | 0 | 0 | 0 | 0 | 0 | 0 | 0 | 0 | 0 | 0 | 0
02601000010A | 排水管溝，臨時排水溝，一切工料 | 式 |  |  | 0 | 0 | 0 | 0 | 0 | 0.3 | 0.2 | 0.4 | 0.1 | 0 | 0 | 0 | 0
0260100004 | 臨時排水溝含格柵蓋及貯水池 | 式 |  |  | 0 | 0 | 0 | 0 | 0 | 0.3 | 0.2 | 0.4 | 0.1 | 0 | 0 | 0 | 0
0261000014 | 排水管涵，含開挖回填 | 式 |  |  | 0 | 0 | 0 | 0 | 0 | 0 | 0 | 0 | 0 | 0 | 0 | 0 | 0
0277000002 | 碎石鋪面，灰色系，D=2~3cm，TH=5CM | M2 |  |  | 0 | 0 | 0 | 0 | 0 | 0.3632 | 0.005 | 0.6238 | 0.008 | 0 | 0 | 0 | 0
0289100007 | 站立式(戶外)無障礙車位標示，標誌 | 個 |  |  | 0 | 0 | 0 | 0 | 0 | 0.3 | 0.2 | 0.4 | 0.1 | 0 | 0 | 0 | 0
028910000801 | 貼壁式無障礙廁所標示100*100*1mm，標 | 組 |  |  | 0 | 0 | 0 | 0 | 0 | 0.3 | 0.2 | 0.4 | 0.1 | 0 | 0 | 0 | 0
| 誌 |  |  |  | 0 | 0 | 0 | 0 | 0 | 0.3 | 0.2 | 0.4 | 0.1 | 0 | 0 | 0 | 0
028910000802 | 貼壁式無障礙廁所標示100*200*1mm，標 | 組 |  |  | 0 | 0 | 0 | 0 | 0 | 0.3 | 0.2 | 0.4 | 0.1 | 0 | 0 | 0 | 0
| 誌 |  |  |  | 0 | 0 | 0 | 0 | 0 | 0.3 | 0.2 | 0.4 | 0.1 | 0 | 0 | 0 | 0
028910000803 | 小型貼壁式服務空間標示100*120*1mm， | 組 |  |  | 0 | 0 | 0 | 0 | 0 | 0.3 | 0.2 | 0.4 | 0.1 | 0 | 0 | 0 | 0
| 標誌 |  |  |  | 0 | 0 | 0 | 0 | 0 | 0.3 | 0.2 | 0.4 | 0.1 | 0 | 0 | 0 | 0
02891000080C | 貼壁式公共名稱標示200*100*1mm，標誌 | 組 |  |  | 0 | 0 | 0 | 0 | 0 | 0.3 | 0.2 | 0.4 | 0.1 | 0 | 0 | 0 | 0
02891000080E | 貼壁式無障礙電梯標示100*100*6mm，標 | 組 |  |  | 0 | 0 | 0 | 0 | 0 | 0.3 | 0.2 | 0.4 | 0.1 | 0 | 0 | 0 | 0
| 誌 |  |  |  | 0 | 0 | 0 | 0 | 0 | 0.3 | 0.2 | 0.4 | 0.1 | 0 | 0 | 0 | 0
02891000080F | 各樓層樓梯間號標示(字高約1000mm)， | 組 |  |  | 0 | 0 | 0 | 0 | 0 | 0.3 | 0.2 | 0.4 | 0.1 | 0 | 0 | 0 | 0
| 標誌 |  |  |  | 0 | 0 | 0 | 0 | 0 | 0.3 | 0.2 | 0.4 | 0.1 | 0 | 0 | 0 | 0
02891000080J01 | 貼壁式無障礙電梯樓號125*100*1mm，標 | 組 |  |  | 0 | 0 | 0 | 0 | 0 | 0.3 | 0.2 | 0.4 | 0.1 | 0 | 0 | 0 | 0
| 誌 |  |  |  | 0 | 0 | 0 | 0 | 0 | 0.3 | 0.2 | 0.4 | 0.1 | 0 | 0 | 0 | 0
02891000080J02 | 貼壁式無障礙服務鈴標示號150*50* | 組 |  |  | 0 | 0 | 0 | 0 | 0 | 0.3 | 0.2 | 0.4 | 0.1 | 0 | 0 | 0 | 0
| 6mm，標誌 |  |  |  | 0 | 0 | 0 | 0 | 0 | 0.3 | 0.2 | 0.4 | 0.1 | 0 | 0 | 0 | 0
02891000080J03 | 貼壁式無障礙車位標示(戶外)300*300* | 組 |  |  | 0 | 0 | 0 | 0 | 0 | 0.3 | 0.2 | 0.4 | 0.1 | 0 | 0 | 0 | 0
| 1mm，標誌 |  |  |  | 0 | 0 | 0 | 0 | 0 | 0.3 | 0.2 | 0.4 | 0.1 | 0 | 0 | 0 | 0
02891000080J05 | 校門校名標誌，標誌 | 組 |  |  | 0 | 0 | 0 | 0 | 0 | 0.3 | 0.2 | 0.4 | 0.1 | 0 | 0 | 0 | 0
02891000080J08 | 梯廳樓層，標誌 | 組 |  |  | 0 | 0 | 0 | 0 | 0 | 0.3 | 0.2 | 0.4 | 0.1 | 0 | 0 | 0 | 0
02891000080J09 | 「學生宿舍」，標誌 | 字 |  |  | 0 | 0 | 0 | 0 | 0 | 0.3 | 0.2 | 0.4 | 0.1 | 0 | 0 | 0 | 0
02891000080J12 | 貼壁式無障礙求助鈴標示100*50*6mm， | 組 |  |  | 0 | 0 | 0 | 0 | 0 | 0.3 | 0.2 | 0.4 | 0.1 | 0 | 0 | 0 | 0
| 標誌 |  |  |  | 0 | 0 | 0 | 0 | 0 | 0.3 | 0.2 | 0.4 | 0.1 | 0 | 0 | 0 | 0
028910000E01 | 標誌，行動不便者標誌 | 座 |  |  | 0 | 0 | 0 | 0 | 0 | 0.2 | 0.3 | 0.4 | 0.1 | 0 | 0 | 0 | 0
029002000B | 植栽，填土，原土方回填 | B.M3 |  |  | 0 | 0 | 0 | 0 | 0 | 0 | 0 | 0 | 0 | 0 | 0 | 0 | 0
029003000B | 植栽，機械挖穴 | B.M3 |  |  | 0 | 0 | 0 | 0 | 0 | 0 | 0 | 0 | 0 | 0 | 0 | 0 | 0
029005000B | 植栽，人工挖穴 | B.M3 |  |  | 0 | 0 | 0 | 0 | 0 | 0 | 0 | 0 | 0 | 0 | 0 | 0 | 0
029051000A | 移植，(喬木類，一次移植) | 株 |  |  | 0 | 0 | 0 | 0 | 0 | 0 | 0 | 0 | 0 | 0 | 0 | 0 | 0
0292101004 | 噴植機具租用及油料，含操作員 | 式 |  |  | 0 | 0 | 0 | 0 | 0 | 0.3 | 0.3 | 0.4 | 0 | 0 | 0 | 0 | 0
029350M012 | 植栽維護，細整地，人工(含撿除石粒、 | M2 |  |  | 0 | 0 | 0 | 0 | 0 | 0 | 0 | 0 | 0 | 0 | 0 | 0 | 0
| 雜物) |  |  |  | 0 | 0 | 0 | 0 | 0 | 0 | 0 | 0 | 0 | 0 | 0 | 0 | 0
029351700AA | 植栽維護，喬木類，種植費，10<Ø≦ | 株 |  |  | 0 | 0 | 0 | 0 | 0 | 0 | 0 | 0 | 0 | 0 | 0 | 0 | 0
| 15cm |  |  |  | 0 | 0 | 0 | 0 | 0 | 0 | 0 | 0 | 0 | 0 | 0 | 0 | 0
029351700AC | 植栽維護，喬木類，種植費，頭徑Ø≦ | 株 |  |  | 0 | 0 | 0 | 0 | 0 | 0 | 0 | 0 | 0 | 0 | 0 | 0 | 0
| 10cmm |  |  |  | 0 | 0 | 0 | 0 | 0 | 0 | 0 | 0 | 0 | 0 | 0 | 0 | 0
029353700AF | 植栽維護，灌木類，種植費，灌木、地 | 株 |  |  | 0 | 0 | 0 | 0 | 0 | 0 | 0 | 0 | 0 | 0 | 0 | 0 | 0
| 被及草花類，40≦H<60cm [F] |  |  |  | 0 | 0 | 0 | 0 | 0 | 0 | 0 | 0 | 0 | 0 | 0 | 0 | 0
029353700AG | 植栽維護，灌木類，種植費，灌木、地 | 株 |  |  | 0 | 0 | 0 | 0 | 0 | 0 | 0 | 0 | 0 | 0 | 0 | 0 | 0
| 被及草花類，20≦H<40cm [G] |  |  |  | 0 | 0 | 0 | 0 | 0 | 0 | 0 | 0 | 0 | 0 | 0 | 0 | 0
029353700AH | 植栽維護，灌木類，種植費，灌木、地 | 株 |  |  | 0 | 0 | 0 | 0 | 0 | 0 | 0 | 0 | 0 | 0 | 0 | 0 | 0
| 被及草花類，5≦H<20cm [H] |  |  |  | 0 | 0 | 0 | 0 | 0 | 0 | 0 | 0 | 0 | 0 | 0 | 0 | 0
0293611004 | 植物保護，養護工作，喬木類，1年養護 | 式 |  |  | 0 | 0 | 0 | 0 | 0 | 0 | 0 | 0 | 0 | 0 | 0 | 0 | 0
0293613001 | 植物保護，養護工作，養護費，1年養護 | 式 |  |  | 0 | 0 | 0 | 0 | 0 | 0.3 | 0.3 | 0.4 | 0 | 0 | 0 | 0 | 0
0300010002 | 蜂窩打除、補平/二次施工縫V字槽打除, | 式 |  |  | 0 | 0 | 0 | 0 | 0 | 0.3 | 0.2 | 0.4 | 0.1 | 0 | 0 | 0 | 0
| 樹脂砂漿填補/素地表面工作縫、裂縫補 |  |  |  | 0 | 0 | 0 | 0 | 0 | 0.3 | 0.2 | 0.4 | 0.1 | 0 | 0 | 0 | 0
| 強 |  |  |  | 0 | 0 | 0 | 0 | 0 | 0.3 | 0.2 | 0.4 | 0.1 | 0 | 0 | 0 | 0
0300050102 | 二次施工縫V字槽打除,樹脂砂漿填補/ | M2 |  |  | 0 | 0 | 0 | 0 | 0 | 0.3 | 0.2 | 0.4 | 0.1 | 0 | 0 | 0 | 0
| 3.素地表面工作縫、裂縫補強 |  |  |  | 0 | 0 | 0 | 0 | 0 | 0.3 | 0.2 | 0.4 | 0.1 | 0 | 0 | 0 | 0
0300050A01 | 地下室四周二次施工縫高壓清洗及接著 | M |  |  | 0 | 0 | 0 | 0 | 0 | 0.3 | 0.2 | 0.4 | 0.1 | 0 | 0 | 0 | 0
| 劑塗佈 |  |  |  | 0 | 0 | 0 | 0 | 0 | 0.3 | 0.2 | 0.4 | 0.1 | 0 | 0 | 0 | 0
030540000B | 水泥混凝土構造物，屋頂VRF RC基座(含 | 座 |  |  | 0 | 0 | 0 | 0 | 0 | 0.3 | 0.2 | 0.4 | 0.1 | 0 | 0 | 0 | 0
| 結構.面材一切工料) |  |  |  | 0 | 0 | 0 | 0 | 0 | 0.3 | 0.2 | 0.4 | 0.1 | 0 | 0 | 0 | 0
03100A0002# | 混凝土模板及附屬品，超高層模板支撐 | M2 |  |  | 0 | 0 | 0 | 0 | 0 | 0 | 0 | 0 | 0 | 0 | 0 | 0 | 0
| 架 |  |  |  | 0 | 0 | 0 | 0 | 0 | 0 | 0 | 0 | 0 | 0 | 0 | 0 | 0
0315001002 | 混凝土附屬品，保麗龍 | M2 |  |  | 0 | 0 | 0 | 0 | 0 | 0 | 0 | 0 | 0 | 0 | 0 | 0 | 0
03210A00102 | 結構體完面機械隨打拍漿整平(含標高器 | M2 |  |  | 0 | 0 | 0 | 0 | 0 | 0.3 | 0.2 | 0.4 | 0.1 | 0 | 0 | 0 | 0
| ) |  |  |  | 0 | 0 | 0 | 0 | 0 | 0.3 | 0.2 | 0.4 | 0.1 | 0 | 0 | 0 | 0
0322000009 | 銲接鋼線網，D=8mm，15*15cm(工料) | kg |  |  | 0 | 0 | 0 | 0 | 0 | 0 | 0 | 0 | 0 | 0 | 0 | 0 | 0
0331000008 | RC基座 (一切工料) | 式 |  |  | 0 | 0 | 0 | 0 | 0 | 0.3 | 0.2 | 0.4 | 0.1 | 0 | 0 | 0 | 0
0335070002 | 素地整理(地板研磨修補及高壓清洗) | M2 |  |  | 0 | 0 | 0 | 0 | 0 | 0.3 | 0.2 | 0.4 | 0.1 | 0 | 0 | 0 | 0
0339000004 | 混凝土養護 | 式 |  |  | 0 | 0 | 0 | 0 | 0 | 0.3 | 0.2 | 0.4 | 0.1 | 0 | 0 | 0 | 0
034006500A | 預鑄混凝土，S1型預鑄溝蓋板，寬90x長 | 塊 |  |  | 0 | 0 | 0 | 0 | 0 | 0 | 0 | 0 | 0 | 0 | 0 | 0 | 0
| 50cm |  |  |  | 0 | 0 | 0 | 0 | 0 | 0 | 0 | 0 | 0 | 0 | 0 | 0 | 0
0393000001 | 混凝土修復，樹脂砂漿V字槽補平 | M |  |  | 0 | 0 | 0 | 0 | 0 | 0.3 | 0.2 | 0.4 | 0.1 | 0 | 0 | 0 | 0
040610000101 | 合成鋼板止水帶6mm厚,20cm寬 | M |  |  | 0 | 0 | 0 | 0 | 0 | 0.2632 | 0.0009 | 0.7355 | 0.0004 | 0 | 0 | 0 | 0
0406100002 | 樹脂水泥砂漿保護層5mmTH | M2 |  |  | 0 | 0 | 0 | 0 | 0 | 0 | 0 | 0 | 0 | 0 | 0 | 0 | 0
0441000001A | 檯面,石英石,白色細花紋,D60*th= | CM |  |  | 0 | 0 | 0 | 0 | 0 | 0.2865 | 0.191 | 0.382 | 0.1405 | 0 | 0 | 0 | 0
| 1.5cm |  |  |  | 0 | 0 | 0 | 0 | 0 | 0.2865 | 0.191 | 0.382 | 0.1405 | 0 | 0 | 0 | 0
0441000001B | 檯面,一字型,陶瓷薄板, 雕刻白花紋, | CM |  |  | 0 | 0 | 0 | 0 | 0 | 0.2865 | 0.191 | 0.382 | 0.1405 | 0 | 0 | 0 | 0
| th0.6cm,D40~70cm |  |  |  | 0 | 0 | 0 | 0 | 0 | 0.2865 | 0.191 | 0.382 | 0.1405 | 0 | 0 | 0 | 0
0441000001C | 檯面,一字型,陶瓷薄板, 雕刻白花紋, | CM |  |  | 0 | 0 | 0 | 0 | 0 | 0.2865 | 0.191 | 0.382 | 0.1405 | 0 | 0 | 0 | 0
| th1.2cm,D40~70cm |  |  |  | 0 | 0 | 0 | 0 | 0 | 0.2865 | 0.191 | 0.382 | 0.1405 | 0 | 0 | 0 | 0
0473000002 | 仿造石材，踢腳，t=1.5cm人造崗石踢腳 | 才 |  |  | 0 | 0 | 0 | 0 | 0 | 0 | 0 | 0 | 0 | 0 | 0 | 0 | 0
| , H=20cm(細點深灰/白) |  |  |  | 0 | 0 | 0 | 0 | 0 | 0 | 0 | 0 | 0 | 0 | 0 | 0 | 0
055000000101 | 金屬製品，線型金屬槽@2F露明天花內嵌 | M |  |  | 0 | 0 | 0 | 0 | 0 | 0.3014 | 0.0103 | 0.6711 | 0.0172 | 0 | 0 | 0 | 0
| 燈軌+走線(115座位區/116簡易廚房) |  |  |  | 0 | 0 | 0 | 0 | 0 | 0.3014 | 0.0103 | 0.6711 | 0.0172 | 0 | 0 | 0 | 0
055000000106 | 金屬製品，1.2mm TH 浪型鋼板(含防銹 | M |  |  | 0 | 0 | 0 | 0 | 0 | 0.3 | 0.2 | 0.4 | 0.1 | 0 | 0 | 0 | 0
| 噴漆 )H=2.4m |  |  |  | 0 | 0 | 0 | 0 | 0 | 0.3 | 0.2 | 0.4 | 0.1 | 0 | 0 | 0 | 0
0550000004 | 金屬製品，金屬止滑條 | 式 |  |  | 0 | 0 | 0 | 0 | 0 | 0 | 0 | 1 | 0 | 0 | 0 | 0 | 0
055000000404 | 金屬製品，固定五金(ψ10mm螺栓) | 式 |  |  | 0 | 0 | 0 | 0 | 0 | 0.3 | 0.2 | 0.4 | 0.1 | 0 | 0 | 0 | 0
055000000B | 金屬製品，電梯門框架(含按鍵立板), | 座 |  |  | 0 | 0 | 0 | 0 | 0 | 0 | 0 | 0 | 0 | 0 | 0 | 0 | 0
| W90*D20*H230 cm不銹鋼烤漆 |  |  |  | 0 | 0 | 0 | 0 | 0 | 0 | 0 | 0 | 0 | 0 | 0 | 0 | 0
055000000B01 | 金屬製品，金屬外開信箱嵌入高櫃, | 只 |  |  | 0 | 0 | 0 | 0 | 0 | 0 | 0 | 0 | 0 | 0 | 0 | 0 | 0
| PVC覆膜金屬鋼品-B125黑檀木紋含感應 |  |  |  | 0 | 0 | 0 | 0 | 0 | 0 | 0 | 0 | 0 | 0 | 0 | 0 | 0
| 鎖,28只 |  |  |  | 0 | 0 | 0 | 0 | 0 | 0 | 0 | 0 | 0 | 0 | 0 | 0 | 0
055000000B02 | 金屬製品，金屬外開信箱嵌入高櫃, | 只 |  |  | 0 | 0 | 0 | 0 | 0 | 0 | 0 | 0 | 0 | 0 | 0 | 0 | 0
| PVC覆膜金屬鋼品-木紋顏色近似V1含感 |  |  |  | 0 | 0 | 0 | 0 | 0 | 0 | 0 | 0 | 0 | 0 | 0 | 0 | 0
| 應鎖,70只 |  |  |  | 0 | 0 | 0 | 0 | 0 | 0 | 0 | 0 | 0 | 0 | 0 | 0 | 0
055000000B1 | 金屬製品，不銹鋼架@降板區,3.8*3.8方 | 座 |  |  | 0 | 0 | 0 | 0 | 0 | 0 | 0 | 0 | 0 | 0 | 0 | 0 | 0
| 鋼管+面封2mm,W210*D120*H10~15cm 含 |  |  |  | 0 | 0 | 0 | 0 | 0 | 0 | 0 | 0 | 0 | 0 | 0 | 0 | 0
| 30*30活動維修口(B01梯廳) |  |  |  | 0 | 0 | 0 | 0 | 0 | 0 | 0 | 0 | 0 | 0 | 0 | 0 | 0
055000000B12 | 金屬製品，金屬外開信箱嵌入高櫃,信箱 | 座 |  |  | 0 | 0 | 0 | 0 | 0 | 0 | 0 | 0 | 0 | 0 | 0 | 0 | 0
| 烤漆外框(男生用) |  |  |  | 0 | 0 | 0 | 0 | 0 | 0 | 0 | 0 | 0 | 0 | 0 | 0 | 0
055000000B22 | 金屬製品，金屬外開信箱嵌入高櫃,信箱 | 座 |  |  | 0 | 0 | 0 | 0 | 0 | 0 | 0 | 0 | 0 | 0 | 0 | 0 | 0
| 烤漆外框(女生用) |  |  |  | 0 | 0 | 0 | 0 | 0 | 0 | 0 | 0 | 0 | 0 | 0 | 0 | 0
0550001008A01 | 金屬製品，製作：Ｊ海軍椅,鋁合金W39* | 組 |  |  | 0 | 0 | 0 | 0 | 0 | 0 | 0 | 0 | 0 | 0 | 0 | 0 | 0
| D50*H46座高(86總高) cm |  |  |  | 0 | 0 | 0 | 0 | 0 | 0 | 0 | 0 | 0 | 0 | 0 | 0 | 0
05500A0004 | 開挖區安全欄杆(GIP管) | 式 |  |  | 0 | 0 | 0 | 0 | 0 | 0.2 | 0.3 | 0.4 | 0.1 | 0 | 0 | 0 | 0
05500C1501 | 立柱/橫樑:角鐵40*40*5mm(含防銹噴漆) | M |  |  | 0 | 0 | 0 | 0 | 0 | 0.3 | 0.2 | 0.4 | 0.1 | 0 | 0 | 0 | 0
05500N1009 | 鍍鋅鋼板，製作，含工料 | KG |  |  | 0 | 0 | 0 | 0 | 0 | 0 | 0 | 0 | 0 | 0 | 0 | 0 | 0
055200000A21 | 扶手及欄杆，編號20扁鐵欄杆 | 座 |  |  | 0 | 0 | 0 | 0 | 0 | 0.374 | 0.0549 | 0.5344 | 0.0367 | 0 | 0 | 0 | 0
| W521cmH110cm |  |  |  | 0 | 0 | 0 | 0 | 0 | 0.374 | 0.0549 | 0.5344 | 0.0367 | 0 | 0 | 0 | 0
0552300001 | 不銹鋼欄杆 | 式 |  |  | 0 | 0 | 0 | 0 | 0 | 0 | 0 | 0 | 0 | 0 | 0 | 0 | 0
05530B0034 | 熱浸鍍鋅格柵蓋板及框座，安裝費 | 式 |  |  | 0 | 0 | 0 | 0 | 0 | 0 | 0 | 0 | 0 | 0 | 0 | 0 | 0
0620062024 | 預埋3分夾板灌漿後拆除 | 式 |  |  | 0 | 0 | 0 | 0 | 0 | 0.3 | 0.2 | 0.4 | 0.1 | 0 | 0 | 0 | 0
0620062034 | 分割縫木壓條溝縫 1*1.5cm | 式 |  |  | 0 | 0 | 0 | 0 | 0 | 0.3 | 0.2 | 0.4 | 0.1 | 0 | 0 | 0 | 0
06200A0002 | 6分夾板 7.6*8cm(含補土噴漆) | M2 |  |  | 0 | 0 | 0 | 0 | 0 | 0 | 0 | 1 | 0 | 0 | 0 | 0 | 0
06200M0008A01 | 細木作，桌：Ｄ實木長主几,胡桃木(平 | 組 |  |  | 0 | 0 | 0 | 0 | 0 | 0 | 0 | 0 | 0 | 0 | 0 | 0 | 0
| 光塗裝應保留天然木紋)實木長几W135* |  |  |  | 0 | 0 | 0 | 0 | 0 | 0 | 0 | 0 | 0 | 0 | 0 | 0 | 0
| D45*H37 cm |  |  |  | 0 | 0 | 0 | 0 | 0 | 0 | 0 | 0 | 0 | 0 | 0 | 0 | 0
06200M0008A02 | 細木作，桌：Ｅ圓桌D60,不銹鋼鍍鈦黑 | 組 |  |  | 0 | 0 | 0 | 0 | 0 | 0 | 0 | 0 | 0 | 0 | 0 | 0 | 0
| 桌腳＋th2cm大理石桌面D60*H70 cm |  |  |  | 0 | 0 | 0 | 0 | 0 | 0 | 0 | 0 | 0 | 0 | 0 | 0 | 0
06200M0008A03 | 細木作，桌：Ｉ六人實木桌,橡木實木桌 | 組 |  |  | 0 | 0 | 0 | 0 | 0 | 0 | 0 | 0 | 0 | 0 | 0 | 0 | 0
| (平光塗裝應保留天然木紋)W200*D90* |  |  |  | 0 | 0 | 0 | 0 | 0 | 0 | 0 | 0 | 0 | 0 | 0 | 0 | 0
| H72 cm |  |  |  | 0 | 0 | 0 | 0 | 0 | 0 | 0 | 0 | 0 | 0 | 0 | 0 | 0
06200M0008A04 | 討論桌，桌：Ｋ討論桌75*75,金屬框架 | 組 |  |  | 0 | 0 | 0 | 0 | 0 | 0 | 0 | 0 | 0 | 0 | 0 | 0 | 0
| 、美耐皿桌面整體白色（含組裝）W75* |  |  |  | 0 | 0 | 0 | 0 | 0 | 0 | 0 | 0 | 0 | 0 | 0 | 0 | 0
| D75*H74 cm (±5％) |  |  |  | 0 | 0 | 0 | 0 | 0 | 0 | 0 | 0 | 0 | 0 | 0 | 0 | 0
06200M0008A05 | 細木作，桌：Ｍ圓桌D70,不銹鋼鍍鈦黑 | 組 |  |  | 0 | 0 | 0 | 0 | 0 | 0 | 0 | 0 | 0 | 0 | 0 | 0 | 0
| 桌腳＋th2cm灰色大理石桌面D70*H70 |  |  |  | 0 | 0 | 0 | 0 | 0 | 0 | 0 | 0 | 0 | 0 | 0 | 0 | 0
| cm |  |  |  | 0 | 0 | 0 | 0 | 0 | 0 | 0 | 0 | 0 | 0 | 0 | 0 | 0
06200M0008A07 | 細木作，桌：Ｑ曲木咖啡桌,橡木＋胡桃 | 組 |  |  | 0 | 0 | 0 | 0 | 0 | 0 | 0 | 0 | 0 | 0 | 0 | 0 | 0
| 木二色各１張D90*H40 cm |  |  |  | 0 | 0 | 0 | 0 | 0 | 0 | 0 | 0 | 0 | 0 | 0 | 0 | 0
06200M0008A08 | 討論桌，桌：Ｓ 金屬框架、美耐皿桌面 | 組 |  |  | 0 | 0 | 0 | 0 | 0 | 0 | 0 | 0 | 0 | 0 | 0 | 0 | 0
| 整體白色（含組裝）W125*D75*H74 cm ( |  |  |  | 0 | 0 | 0 | 0 | 0 | 0 | 0 | 0 | 0 | 0 | 0 | 0 | 0
| ±5％) |  |  |  | 0 | 0 | 0 | 0 | 0 | 0 | 0 | 0 | 0 | 0 | 0 | 0 | 0
06200N0008A01 | 細木作，椅：Ａ實木長凳,橡木(平光塗 | 組 |  |  | 0 | 0 | 0 | 0 | 0 | 0 | 0 | 0 | 0 | 0 | 0 | 0 | 0
| 裝應保留天然木紋)實木椅W180*D40* |  |  |  | 0 | 0 | 0 | 0 | 0 | 0 | 0 | 0 | 0 | 0 | 0 | 0 | 0
| H47 cm |  |  |  | 0 | 0 | 0 | 0 | 0 | 0 | 0 | 0 | 0 | 0 | 0 | 0 | 0
06200N0008A02 | 細木作，椅：Ｆ辦公椅,鋁合金電鍍骨架 | 組 |  |  | 0 | 0 | 0 | 0 | 0 | 0 | 0 | 0 | 0 | 0 | 0 | 0 | 0
| ，黑色,SD-C12KTGD,W56*D62*H89cm |  |  |  | 0 | 0 | 0 | 0 | 0 | 0 | 0 | 0 | 0 | 0 | 0 | 0 | 0
06200N0008A03 | 細木作，椅：G 實木椅，山毛櫸實木骨 | 組 |  |  | 0 | 0 | 0 | 0 | 0 | 0 | 0 | 0 | 0 | 0 | 0 | 0 | 0
| 架、高密度泡棉裱覆人造皮椅面W54* |  |  |  | 0 | 0 | 0 | 0 | 0 | 0 | 0 | 0 | 0 | 0 | 0 | 0 | 0
| D47*H46座高(73總高) cm (±5％) |  |  |  | 0 | 0 | 0 | 0 | 0 | 0 | 0 | 0 | 0 | 0 | 0 | 0 | 0
06200N0008A04 | 細木作，椅：Ｌ實木椅 紙藤編椅面,山 | 組 |  |  | 0 | 0 | 0 | 0 | 0 | 0 | 0 | 0 | 0 | 0 | 0 | 0 | 0
| 毛櫸實木骨架、紙藤編椅面W55*D51* |  |  |  | 0 | 0 | 0 | 0 | 0 | 0 | 0 | 0 | 0 | 0 | 0 | 0 | 0
| H45座高(76總高) cm |  |  |  | 0 | 0 | 0 | 0 | 0 | 0 | 0 | 0 | 0 | 0 | 0 | 0 | 0
06200N0008A05 | 細木作，椅：Ｎ實木椅 人造皮椅面,梣 | 組 |  |  | 0 | 0 | 0 | 0 | 0 | 0 | 0 | 0 | 0 | 0 | 0 | 0 | 0
| 木實木骨架、高密度泡棉裱覆人造皮椅 |  |  |  | 0 | 0 | 0 | 0 | 0 | 0 | 0 | 0 | 0 | 0 | 0 | 0 | 0
| 面,W58*D48*H42座高(70總高) cm |  |  |  | 0 | 0 | 0 | 0 | 0 | 0 | 0 | 0 | 0 | 0 | 0 | 0 | 0
06200N0008A06 | 細木作，椅：Ｏ實木高腳椅,梣木實木高 | 組 |  |  | 0 | 0 | 0 | 0 | 0 | 0 | 0 | 0 | 0 | 0 | 0 | 0 | 0
| 腳椅 (平光塗裝應保留天然木紋)W51* |  |  |  | 0 | 0 | 0 | 0 | 0 | 0 | 0 | 0 | 0 | 0 | 0 | 0 | 0
| D38.5*H69 cm |  |  |  | 0 | 0 | 0 | 0 | 0 | 0 | 0 | 0 | 0 | 0 | 0 | 0 | 0
06200N0008A07 | 細木作，椅：Ｐ曲木椅,曲木烤漆W50* | 組 |  |  | 0 | 0 | 0 | 0 | 0 | 0 | 0 | 0 | 0 | 0 | 0 | 0 | 0
| D54*H44.5座高(76總高) cm |  |  |  | 0 | 0 | 0 | 0 | 0 | 0 | 0 | 0 | 0 | 0 | 0 | 0 | 0
06200N0008A08 | 細木作，椅：R3椅凳,聚脂纖維編織布套 | 組 |  |  | 0 | 0 | 0 | 0 | 0 | 0 | 0 | 0 | 0 | 0 | 0 | 0 | 0
| ,內芯PU泡棉,深藍色D71*H44 cm |  |  |  | 0 | 0 | 0 | 0 | 0 | 0 | 0 | 0 | 0 | 0 | 0 | 0 | 0
06200N0008A09 | 細木作，椅：R4椅凳,聚脂纖維編織布套 | 組 |  |  | 0 | 0 | 0 | 0 | 0 | 0 | 0 | 0 | 0 | 0 | 0 | 0 | 0
| ,內芯PU泡棉,米色D45*H33cm |  |  |  | 0 | 0 | 0 | 0 | 0 | 0 | 0 | 0 | 0 | 0 | 0 | 0 | 0
0641100004 | 櫥櫃，木作拉折門空櫃,面貼美耐板W30* | 式 |  |  | 0 | 0 | 0 | 0 | 0 | 0 | 0 | 0 | 0 | 0 | 0 | 0 | 0
| D70*H230 cm |  |  |  | 0 | 0 | 0 | 0 | 0 | 0 | 0 | 0 | 0 | 0 | 0 | 0 | 0
064110000401 | 櫥櫃，木作拉折門組(六等分)含門五金, | 式 |  |  | 0 | 0 | 0 | 0 | 0 | 0 | 0 | 0 | 0 | 0 | 0 | 0 | 0
| 面貼美耐板W385*H230 cm |  |  |  | 0 | 0 | 0 | 0 | 0 | 0 | 0 | 0 | 0 | 0 | 0 | 0 | 0
0641100008 | 衣櫃 | 組 |  |  | 0 | 0 | 0 | 0 | 0 | 0 | 0 | 0 | 0 | 0 | 0 | 0 | 0
06411000081 | 書桌(含置物櫃) | 組 |  |  | 0 | 0 | 0 | 0 | 0 | 0 | 0 | 0 | 0 | 0 | 0 | 0 | 0
064110000818 | 書桌及書架 | 組 |  |  | 0 | 0 | 0 | 0 | 0 | 0 | 0 | 0 | 0 | 0 | 0 | 0 | 0
064110000821 | 書架 | 組 |  |  | 0 | 0 | 0 | 0 | 0 | 0 | 0 | 0 | 0 | 0 | 0 | 0 | 0
06411000083 | 樓梯櫃(含止滑墊) | 組 |  |  | 0 | 0 | 0 | 0 | 0 | 0 | 0 | 0 | 0 | 0 | 0 | 0 | 0
0641100008T | 衣櫃(行動不便型) | 組 |  |  | 0 | 0 | 0 | 0 | 0 | 0 | 0 | 0 | 0 | 0 | 0 | 0 | 0
064110000A | 櫥櫃，木作置物櫃(含鎖),面貼美耐板 | 尺 |  |  | 0 | 0 | 0 | 0 | 0 | 0 | 0 | 0 | 0 | 0 | 0 | 0 | 0
| W480*D45*H200cm |  |  |  | 0 | 0 | 0 | 0 | 0 | 0 | 0 | 0 | 0 | 0 | 0 | 0 | 0
064110000A01 | 櫥櫃，木作收納櫃,面貼美耐板 (W60+ | 座 |  |  | 0 | 0 | 0 | 0 | 0 | 0 | 0 | 0 | 0 | 0 | 0 | 0 | 0
| 125+120)*D60*H230cm+立面壁板/假門片 |  |  |  | 0 | 0 | 0 | 0 | 0 | 0 | 0 | 0 | 0 | 0 | 0 | 0 | 0
064110000A02 | 木作造型門框,面貼美耐板W150*D60* | 樘 |  |  | 0 | 0 | 0 | 0 | 0 | 0 | 0 | 0 | 0 | 0 | 0 | 0 | 0
| H230 cm |  |  |  | 0 | 0 | 0 | 0 | 0 | 0 | 0 | 0 | 0 | 0 | 0 | 0 | 0
064110000A03 | 木作長凳,面貼美耐板+人造皮座墊 | 尺 |  |  | 0 | 0 | 0 | 0 | 0 | 0 | 0 | 0 | 0 | 0 | 0 | 0 | 0
| W600*D40*H45cm |  |  |  | 0 | 0 | 0 | 0 | 0 | 0 | 0 | 0 | 0 | 0 | 0 | 0 | 0
064110000A04 | 木作鏡牆背襯木板未含明鏡/茶鏡,外框 | 尺 |  |  | 0 | 0 | 0 | 0 | 0 | 0 | 0 | 0 | 0 | 0 | 0 | 0 | 0
| 面貼美耐板 |  |  |  | 0 | 0 | 0 | 0 | 0 | 0 | 0 | 0 | 0 | 0 | 0 | 0 | 0
064110000A05 | 木作木壁板,背襯角材或木芯板, 面貼美 | 尺 |  |  | 0 | 0 | 0 | 0 | 0 | 0 | 0 | 0 | 0 | 0 | 0 | 0 | 0
| 耐板th=3cm |  |  |  | 0 | 0 | 0 | 0 | 0 | 0 | 0 | 0 | 0 | 0 | 0 | 0 | 0
064110000A06 | 木作木壁板立面,背襯角材、面封9mm矽 | 尺 |  |  | 0 | 0 | 0 | 0 | 0 | 0 | 0 | 0 | 0 | 0 | 0 | 0 | 0
| 酸鈣板th=17cm |  |  |  | 0 | 0 | 0 | 0 | 0 | 0 | 0 | 0 | 0 | 0 | 0 | 0 | 0
064110000A07 | 櫥櫃，木作櫃台,面貼美耐板W275*D75* | 尺 |  |  | 0 | 0 | 0 | 0 | 0 | 0 | 0 | 0 | 0 | 0 | 0 | 0 | 0
| H75 cm |  |  |  | 0 | 0 | 0 | 0 | 0 | 0 | 0 | 0 | 0 | 0 | 0 | 0 | 0
064110000A08 | 木作工作桌面,面貼美耐板D60*H75 cm | 尺 |  |  | 0 | 0 | 0 | 0 | 0 | 0 | 0 | 0 | 0 | 0 | 0 | 0 | 0
064110000A09 | 木作矮櫃,面貼美耐板W120+285*D60* | 尺 |  |  | 0 | 0 | 0 | 0 | 0 | 0 | 0 | 0 | 0 | 0 | 0 | 0 | 0
| H90 cm |  |  |  | 0 | 0 | 0 | 0 | 0 | 0 | 0 | 0 | 0 | 0 | 0 | 0 | 0
064110000A11 | 木作吊櫃,面貼美耐板W215*D35*H80 cm | 尺 |  |  | 0 | 0 | 0 | 0 | 0 | 0 | 0 | 0 | 0 | 0 | 0 | 0 | 0
064110000A12 | 木作高/衣櫃,面貼美耐板D55*H230 cm | 尺 |  |  | 0 | 0 | 0 | 0 | 0 | 0 | 0 | 0 | 0 | 0 | 0 | 0 | 0
064110000A13 | 木作浴櫃,面貼美耐板, 含金屬櫃腳 | 尺 |  |  | 0 | 0 | 0 | 0 | 0 | 0 | 0 | 0 | 0 | 0 | 0 | 0 | 0
| W100*D60*H90 cm |  |  |  | 0 | 0 | 0 | 0 | 0 | 0 | 0 | 0 | 0 | 0 | 0 | 0 | 0
064110000A14 | 木作高/衣櫃,面貼美耐板D60*H230 cm | 尺 |  |  | 0 | 0 | 0 | 0 | 0 | 0 | 0 | 0 | 0 | 0 | 0 | 0 | 0
064110000A15 | 木作沙發座椅含座墊,面貼美耐板W*D60* | 尺 |  |  | 0 | 0 | 0 | 0 | 0 | 0 | 0 | 0 | 0 | 0 | 0 | 0 | 0
| 座H45(100) cm |  |  |  | 0 | 0 | 0 | 0 | 0 | 0 | 0 | 0 | 0 | 0 | 0 | 0 | 0
064110000A16 | 木作V1造型框架-ㄇ型,面貼美耐板W305* | 尺 |  |  | 0 | 0 | 0 | 0 | 0 | 0 | 0 | 0 | 0 | 0 | 0 | 0 | 0
| th3*H130 cm |  |  |  | 0 | 0 | 0 | 0 | 0 | 0 | 0 | 0 | 0 | 0 | 0 | 0 | 0
064110000A17 | 木作木壁板,背襯角材或木芯板, 面貼美 | 尺 |  |  | 0 | 0 | 0 | 0 | 0 | 0 | 0 | 0 | 0 | 0 | 0 | 0 | 0
| 耐板th=2cm |  |  |  | 0 | 0 | 0 | 0 | 0 | 0 | 0 | 0 | 0 | 0 | 0 | 0 | 0
064110000A18 | 木作系統廚具下櫃(未含設備),M6板材( | 尺 |  |  | 0 | 0 | 0 | 0 | 0 | 0 | 0 | 0 | 0 | 0 | 0 | 0 | 0
| 六面同色)W*D60*H90 cm(含石英石檯面) |  |  |  | 0 | 0 | 0 | 0 | 0 | 0 | 0 | 0 | 0 | 0 | 0 | 0 | 0
064110000A19 | 木作系統廚具吊櫃(未含設備),M6板材( | 尺 |  |  | 0 | 0 | 0 | 0 | 0 | 0 | 0 | 0 | 0 | 0 | 0 | 0 | 0
| 六面同色)W300*D60*H90 cm |  |  |  | 0 | 0 | 0 | 0 | 0 | 0 | 0 | 0 | 0 | 0 | 0 | 0 | 0
064110000A21 | 木作冰箱空櫃(未含設備),面貼美耐板 | 尺 |  |  | 0 | 0 | 0 | 0 | 0 | 0 | 0 | 0 | 0 | 0 | 0 | 0 | 0
| W80*D75*H230 cm |  |  |  | 0 | 0 | 0 | 0 | 0 | 0 | 0 | 0 | 0 | 0 | 0 | 0 | 0
064110000A22 | 木作信箱空櫃,面貼美耐板W100*D40* | 尺 |  |  | 0 | 0 | 0 | 0 | 0 | 0 | 0 | 0 | 0 | 0 | 0 | 0 | 0
| H230 cm(金屬信箱製作完後嵌入空櫃) |  |  |  | 0 | 0 | 0 | 0 | 0 | 0 | 0 | 0 | 0 | 0 | 0 | 0 | 0
064110000A23 | 木作廚具上方空櫃,面貼美耐板W565* | 尺 |  |  | 0 | 0 | 0 | 0 | 0 | 0 | 0 | 0 | 0 | 0 | 0 | 0 | 0
| D50~95*H175 cm |  |  |  | 0 | 0 | 0 | 0 | 0 | 0 | 0 | 0 | 0 | 0 | 0 | 0 | 0
064110000A24 | 木作系統廚具中島+90(未含設備),M6板 | 尺 |  |  | 0 | 0 | 0 | 0 | 0 | 0 | 0 | 0 | 0 | 0 | 0 | 0 | 0
| 材+面貼美耐板W300*D80*H90 cm |  |  |  | 0 | 0 | 0 | 0 | 0 | 0 | 0 | 0 | 0 | 0 | 0 | 0 | 0
064110000A25 | 木作系統廚具中島+75(含內部結構鐵件) | 尺 |  |  | 0 | 0 | 0 | 0 | 0 | 0 | 0 | 0 | 0 | 0 | 0 | 0 | 0
| ,四面貼石英石W300*D40*th12 cm |  |  |  | 0 | 0 | 0 | 0 | 0 | 0 | 0 | 0 | 0 | 0 | 0 | 0 | 0
064110000A26 | 木作木壁板(電梯立面),面貼美耐板 W* | 尺 |  |  | 0 | 0 | 0 | 0 | 0 | 0 | 0 | 0 | 0 | 0 | 0 | 0 | 0
| D15*H210 cm |  |  |  | 0 | 0 | 0 | 0 | 0 | 0 | 0 | 0 | 0 | 0 | 0 | 0 | 0
064110000A27 | 木作淺高櫃,No.2電梯旁面貼美耐板W55* | 尺 |  |  | 0 | 0 | 0 | 0 | 0 | 0 | 0 | 0 | 0 | 0 | 0 | 0 | 0
| D32*H230 cm |  |  |  | 0 | 0 | 0 | 0 | 0 | 0 | 0 | 0 | 0 | 0 | 0 | 0 | 0
064110000A28 | 木作茶鏡造型框架-ㄇ型含散熱木格柵 ( | 尺 |  |  | 0 | 0 | 0 | 0 | 0 | 0 | 0 | 0 | 0 | 0 | 0 | 0 | 0
| 未含茶鏡),僅框架面貼美耐板 W400* |  |  |  | 0 | 0 | 0 | 0 | 0 | 0 | 0 | 0 | 0 | 0 | 0 | 0 | 0
| th3*H130 cm |  |  |  | 0 | 0 | 0 | 0 | 0 | 0 | 0 | 0 | 0 | 0 | 0 | 0 | 0
064110000A29 | 木作信箱矮櫃踢腳+頂面襯板,踢腳W270* | 尺 |  |  | 0 | 0 | 0 | 0 | 0 | 0 | 0 | 0 | 0 | 0 | 0 | 0 | 0
| D60*H20cm,頂面襯板W270*D60*th1.8 |  |  |  | 0 | 0 | 0 | 0 | 0 | 0 | 0 | 0 | 0 | 0 | 0 | 0 | 0
| cm(金屬信箱製作完後嵌入空櫃) |  |  |  | 0 | 0 | 0 | 0 | 0 | 0 | 0 | 0 | 0 | 0 | 0 | 0 | 0
064110000A30 | 木作茶鏡造型框架-ㄇ型(未含茶鏡),僅 | 尺 |  |  | 0 | 0 | 0 | 0 | 0 | 0 | 0 | 0 | 0 | 0 | 0 | 0 | 0
| 框架面貼美耐板W*th3*H130 cm |  |  |  | 0 | 0 | 0 | 0 | 0 | 0 | 0 | 0 | 0 | 0 | 0 | 0 | 0
064110000A31 | 木作石塑卡扣地坪(地坪翻摺為立面),橡 | 尺 |  |  | 0 | 0 | 0 | 0 | 0 | 0 | 0 | 0 | 0 | 0 | 0 | 0 | 0
| 木紋,5+1.5mm靜音棉,抗菌耐磨五萬轉以 |  |  |  | 0 | 0 | 0 | 0 | 0 | 0 | 0 | 0 | 0 | 0 | 0 | 0 | 0
| 上(含立面木作整平) |  |  |  | 0 | 0 | 0 | 0 | 0 | 0 | 0 | 0 | 0 | 0 | 0 | 0 | 0
064110000A32 | 木作雙L型高腳桌面(大樹),面貼美耐板 | 尺 |  |  | 0 | 0 | 0 | 0 | 0 | 0 | 0 | 0 | 0 | 0 | 0 | 0 | 0
| W555*D60*H75~110 cm |  |  |  | 0 | 0 | 0 | 0 | 0 | 0 | 0 | 0 | 0 | 0 | 0 | 0 | 0
064110000A33 | 木作造型書架(大樹),面貼美耐板W233* | 尺 |  |  | 0 | 0 | 0 | 0 | 0 | 0 | 0 | 0 | 0 | 0 | 0 | 0 | 0
| D40*H226 cm |  |  |  | 0 | 0 | 0 | 0 | 0 | 0 | 0 | 0 | 0 | 0 | 0 | 0 | 0
064110000A34 | 木作造型書架(大樹)垂直量體,面貼美耐 | 尺 |  |  | 0 | 0 | 0 | 0 | 0 | 0 | 0 | 0 | 0 | 0 | 0 | 0 | 0
| 板W78*D40*H244 cm |  |  |  | 0 | 0 | 0 | 0 | 0 | 0 | 0 | 0 | 0 | 0 | 0 | 0 | 0
064110000A35 | 木作長凳,面貼美耐板W433*D70*H40~ | 尺 |  |  | 0 | 0 | 0 | 0 | 0 | 0 | 0 | 0 | 0 | 0 | 0 | 0 | 0
| 75 cm |  |  |  | 0 | 0 | 0 | 0 | 0 | 0 | 0 | 0 | 0 | 0 | 0 | 0 | 0
064110000A36 | 木作閱覽桌,面貼美耐板W150*D120*H75~ | 座 |  |  | 0 | 0 | 0 | 0 | 0 | 0 | 0 | 0 | 0 | 0 | 0 | 0 | 0
| 132 cm |  |  |  | 0 | 0 | 0 | 0 | 0 | 0 | 0 | 0 | 0 | 0 | 0 | 0 | 0
064110000A38 | 木作鞋櫃+矮櫃(大樹),面貼美耐板 | 尺 |  |  | 0 | 0 | 0 | 0 | 0 | 0 | 0 | 0 | 0 | 0 | 0 | 0 | 0
| W560*D45*H40~60 cm |  |  |  | 0 | 0 | 0 | 0 | 0 | 0 | 0 | 0 | 0 | 0 | 0 | 0 | 0
064110000A39 | 木作懸吊量體(大樹),面貼美耐板 W560* | 尺 |  |  | 0 | 0 | 0 | 0 | 0 | 0 | 0 | 0 | 0 | 0 | 0 | 0 | 0
| D45*H40~60 cm |  |  |  | 0 | 0 | 0 | 0 | 0 | 0 | 0 | 0 | 0 | 0 | 0 | 0 | 0
064110000A41 | 木作桌面(沙發座椅背面),面貼美耐板 | 尺 |  |  | 0 | 0 | 0 | 0 | 0 | 0 | 0 | 0 | 0 | 0 | 0 | 0 | 0
| W420*D45*H75 cm |  |  |  | 0 | 0 | 0 | 0 | 0 | 0 | 0 | 0 | 0 | 0 | 0 | 0 | 0
0700010012 | 接縫處鑿V字槽，雜物清除 | M2 |  |  | 0 | 0 | 0 | 0 | 0 | 0.3 | 0.2 | 0.4 | 0.1 | 0 | 0 | 0 | 0
0722113012 | 點焊鋼絲網 20*20*0.4cm(工料) | M2 |  |  | 0 | 0 | 0 | 0 | 0 | 0.3 | 0.2 | 0.4 | 0.1 | 0 | 0 | 0 | 0
0784000004 | 防火阻絕，防火填塞設備工程(電氣、弱 | 式 |  |  | 0 | 0 | 0 | 0 | 0 | 0 | 0 | 1 | 0 | 0 | 0 | 0 | 0
| 電、給排水、消防、空調系統共用) |  |  |  | 0 | 0 | 0 | 0 | 0 | 0 | 0 | 1 | 0 | 0 | 0 | 0 | 0
0792010004 | 填縫膠坎縫 | 式 |  |  | 0 | 0 | 0 | 0 | 0 | 0.3 | 0.2 | 0.4 | 0.1 | 0 | 0 | 0 | 0
07920E0002 | 防水塞水路(矽力康填縫) | M2 |  |  | 0 | 0 | 0 | 0 | 0 | 0.3 | 0.2 | 0.4 | 0.1 | 0 | 0 | 0 | 0
0805000001-03 | 門窗基本材料及施工方法，塞水路 | M |  |  | 0 | 0 | 0 | 0 | 0 | 0.3 | 0.2 | 0.4 | 0.1 | 0 | 0 | 0 | 0
081000000A | 金屬門扇及門樘，門窗,鐵件玻璃門窗含 | 樘 |  |  | 0 | 0 | 0 | 0 | 0 | 0.2394 | 0.1576 | 0.5273 | 0.0757 | 0 | 0 | 0 | 0
| 烤漆,W703*H230cm+W120*H230cm橫移自 |  |  |  | 0 | 0 | 0 | 0 | 0 | 0.2394 | 0.1576 | 0.5273 | 0.0757 | 0 | 0 | 0 | 0
| 動門(10mm強化清玻璃)(B02B瑜珈教室) |  |  |  | 0 | 0 | 0 | 0 | 0 | 0.2394 | 0.1576 | 0.5273 | 0.0757 | 0 | 0 | 0 | 0
081000000A01 | 金屬門扇及門樘，門窗,玻璃雙開門, | 樘 |  |  | 0 | 0 | 0 | 0 | 0 | 0.2394 | 0.1576 | 0.5273 | 0.0757 | 0 | 0 | 0 | 0
| W240*H230cm 金屬框烤漆玻璃門含玻璃 |  |  |  | 0 | 0 | 0 | 0 | 0 | 0.2394 | 0.1576 | 0.5273 | 0.0757 | 0 | 0 | 0 | 0
| 、門五金(109大廳) |  |  |  | 0 | 0 | 0 | 0 | 0 | 0.2394 | 0.1576 | 0.5273 | 0.0757 | 0 | 0 | 0 | 0
081000000A02 | 金屬門扇及門樘，門窗,鐵件玻璃門窗含 | 樘 |  |  | 0 | 0 | 0 | 0 | 0 | 0.2394 | 0.1576 | 0.5273 | 0.0757 | 0 | 0 | 0 | 0
| 烤漆,W675*H230 cm+W120*H230cm木作玻 |  |  |  | 0 | 0 | 0 | 0 | 0 | 0.2394 | 0.1576 | 0.5273 | 0.0757 | 0 | 0 | 0 | 0
| 璃門+W100*H230 cm木作玻璃(10mm強化 |  |  |  | 0 | 0 | 0 | 0 | 0 | 0.2394 | 0.1576 | 0.5273 | 0.0757 | 0 | 0 | 0 | 0
| 清玻璃含門五金)(114討論室) |  |  |  | 0 | 0 | 0 | 0 | 0 | 0.2394 | 0.1576 | 0.5273 | 0.0757 | 0 | 0 | 0 | 0
081000000A03 | 金屬門扇及門樘，門窗,鐵件玻璃門窗含 | 樘 |  |  | 0 | 0 | 0 | 0 | 0 | 0.2394 | 0.1576 | 0.5273 | 0.0757 | 0 | 0 | 0 | 0
| 烤漆,W480*H250 cm+W569*H250cm+W642* |  |  |  | 0 | 0 | 0 | 0 | 0 | 0.2394 | 0.1576 | 0.5273 | 0.0757 | 0 | 0 | 0 | 0
| H250 cm(10mm強化清玻璃)(202走廊) |  |  |  | 0 | 0 | 0 | 0 | 0 | 0.2394 | 0.1576 | 0.5273 | 0.0757 | 0 | 0 | 0 | 0
081000000A04 | 金屬門扇及門樘，門窗,鐵件玻璃門窗含 | 樘 |  |  | 0 | 0 | 0 | 0 | 0 | 0.2394 | 0.1576 | 0.5273 | 0.0757 | 0 | 0 | 0 | 0
| 烤漆,W577*H250 cm(10mm強化清玻璃)( |  |  |  | 0 | 0 | 0 | 0 | 0 | 0.2394 | 0.1576 | 0.5273 | 0.0757 | 0 | 0 | 0 | 0
| 207自修室) |  |  |  | 0 | 0 | 0 | 0 | 0 | 0.2394 | 0.1576 | 0.5273 | 0.0757 | 0 | 0 | 0 | 0
081000000A05 | 金屬門扇及門樘，門窗,鐵件玻璃門窗含 | 樘 |  |  | 0 | 0 | 0 | 0 | 0 | 0.2394 | 0.1576 | 0.5273 | 0.0757 | 0 | 0 | 0 | 0
| 烤漆,W462*H250 cm+W462*H250cm( |  |  |  | 0 | 0 | 0 | 0 | 0 | 0.2394 | 0.1576 | 0.5273 | 0.0757 | 0 | 0 | 0 | 0
| 10mm強化清玻璃)(302走廊) |  |  |  | 0 | 0 | 0 | 0 | 0 | 0.2394 | 0.1576 | 0.5273 | 0.0757 | 0 | 0 | 0 | 0
081000000A07 | 金屬門扇及門樘，門窗,鐵件玻璃門窗含 | 樘 |  |  | 0 | 0 | 0 | 0 | 0 | 0.2394 | 0.1576 | 0.5273 | 0.0757 | 0 | 0 | 0 | 0
| 烤漆,W565*H230 cm(10mm強化清玻璃)( |  |  |  | 0 | 0 | 0 | 0 | 0 | 0.2394 | 0.1576 | 0.5273 | 0.0757 | 0 | 0 | 0 | 0
| 405自修室) |  |  |  | 0 | 0 | 0 | 0 | 0 | 0.2394 | 0.1576 | 0.5273 | 0.0757 | 0 | 0 | 0 | 0
08210000000A01 | 木門，門窗,木作衛浴門,W80*H230 cm | 樘 |  |  | 0 | 0 | 0 | 0 | 0 | 0.1975 | 0.1317 | 0.6049 | 0.0659 | 0 | 0 | 0 | 0
| 面貼美耐板, 含門五金(112衛浴) |  |  |  | 0 | 0 | 0 | 0 | 0 | 0.1975 | 0.1317 | 0.6049 | 0.0659 | 0 | 0 | 0 | 0
08210000000A2 | 木門，門窗,木作隔柵門,W88*H230cm面 | 樘 |  |  | 0 | 0 | 0 | 0 | 0 | 0.1975 | 0.1317 | 0.6049 | 0.0659 | 0 | 0 | 0 | 0
| 貼美耐板(含玻璃、門五金)(梯廳) |  |  |  | 0 | 0 | 0 | 0 | 0 | 0.1975 | 0.1317 | 0.6049 | 0.0659 | 0 | 0 | 0 | 0
08210000000A3 | 木門，門窗,木作玻璃門,W120*H250cm面 | 樘 |  |  | 0 | 0 | 0 | 0 | 0 | 0.1975 | 0.1317 | 0.6049 | 0.0659 | 0 | 0 | 0 | 0
| 貼美耐板含玻璃、門五金(207.309) |  |  |  | 0 | 0 | 0 | 0 | 0 | 0.1975 | 0.1317 | 0.6049 | 0.0659 | 0 | 0 | 0 | 0
08210000000A4 | 木門，門窗,木作玻璃門,W120*H230cm面 | 樘 |  |  | 0 | 0 | 0 | 0 | 0 | 0.1975 | 0.1317 | 0.6049 | 0.0659 | 0 | 0 | 0 | 0
| 貼美耐板含玻璃、門五金(405自修室) |  |  |  | 0 | 0 | 0 | 0 | 0 | 0.1975 | 0.1317 | 0.6049 | 0.0659 | 0 | 0 | 0 | 0
08210000000AD1 | 木門，門窗,木作房間門,W90*H230cm 面 | 樘 |  |  | 0 | 0 | 0 | 0 | 0 | 0.1975 | 0.1317 | 0.6049 | 0.0659 | 0 | 0 | 0 | 0
| 貼美耐板, 含門五金(111備勤室)" |  |  |  | 0 | 0 | 0 | 0 | 0 | 0.1975 | 0.1317 | 0.6049 | 0.0659 | 0 | 0 | 0 | 0
0833100004 | 鐵捲門，按裝(含送電調整) | 式 |  |  | 0 | 0 | 0 | 0 | 0 | 0 | 0 | 1 | 0 | 0 | 0 | 0 | 0
0881000004 | 玻璃，玻璃立面含門樘,10mm強清玻璃, | 式 |  |  | 0 | 0 | 0 | 0 | 0 | 0 | 0 | 0 | 0 | 0 | 0 | 0 | 0
| 含玻璃夾具及門樘五金(管理員櫃台) |  |  |  | 0 | 0 | 0 | 0 | 0 | 0 | 0 | 0 | 0 | 0 | 0 | 0 | 0
088100000A | 玻璃，5mm明鏡, 光邊導角,櫃體與牆面 | 才 |  |  | 0 | 0 | 0 | 0 | 0 | 0 | 0 | 0 | 0 | 0 | 0 | 0 | 0
| 外飾 |  |  |  | 0 | 0 | 0 | 0 | 0 | 0 | 0 | 0 | 0 | 0 | 0 | 0 | 0
088100000A01 | 玻璃，5mm茶鏡, 光邊導角,櫃體與牆面 | 才 |  |  | 0 | 0 | 0 | 0 | 0 | 0 | 0 | 0 | 0 | 0 | 0 | 0 | 0
| 外飾(含轉角鋁合金L型收邊條) |  |  |  | 0 | 0 | 0 | 0 | 0 | 0 | 0 | 0 | 0 | 0 | 0 | 0 | 0
088100000A02 | 玻璃，5mm磁吸優白玻璃白板牆,光邊導 | 才 |  |  | 0 | 0 | 0 | 0 | 0 | 0 | 0 | 0 | 0 | 0 | 0 | 0 | 0
| 角含轉角鋁合金L型收邊條(背襯2mm鐵板 |  |  |  | 0 | 0 | 0 | 0 | 0 | 0 | 0 | 0 | 0 | 0 | 0 | 0 | 0
| ) |  |  |  | 0 | 0 | 0 | 0 | 0 | 0 | 0 | 0 | 0 | 0 | 0 | 0 | 0
088100000A03 | 玻璃，5mm優白烤漆玻璃,光邊導角含轉 | 才 |  |  | 0 | 0 | 0 | 0 | 0 | 0 | 0 | 0 | 0 | 0 | 0 | 0 | 0
| 角鋁合金L型收邊條(含背襯) |  |  |  | 0 | 0 | 0 | 0 | 0 | 0 | 0 | 0 | 0 | 0 | 0 | 0 | 0
0900010014 | 3M見方鋸縫1cm寬2cm深填PU(工料) | 式 |  |  | 0 | 0 | 0 | 0 | 0 | 0.3 | 0.2 | 0.4 | 0.1 | 0 | 0 | 0 | 0
0900500004 | 檢修孔 | 式 |  |  | 0 | 0 | 0 | 0 | 0 | 0.3 | 0.2 | 0.4 | 0.1 | 0 | 0 | 0 | 0
0905000002Q | 平頂仿清水模泥，連工帶料 | M2 |  |  | 0 | 0 | 0 | 0 | 0 | 0.964 | 0.0103 | 0.0206 | 0.0051 | 0 | 0 | 0 | 0
09270E0004 | 上.下固定槽及火藥擊釘 | 式 |  |  | 0 | 0 | 0 | 0 | 0 | 0.3 | 0.2 | 0.4 | 0.1 | 0 | 0 | 0 | 0
0931000002FW | 鋪貼壁磚，石英磚30*60cm，地坪粉刷打 | M2 |  |  | 0 | 0 | 0 | 0 | 0 | 0.5764 | 0.016 | 0.396 | 0.0116 | 0 | 0 | 0 | 0
| 底+彈泥防水(石紋自然模面,淺灰色,防 |  |  |  | 0 | 0 | 0 | 0 | 0 | 0.5764 | 0.016 | 0.396 | 0.0116 | 0 | 0 | 0 | 0
| 滑系數CSR≥0.55)(地坪含牆面) |  |  |  | 0 | 0 | 0 | 0 | 0 | 0.5764 | 0.016 | 0.396 | 0.0116 | 0 | 0 | 0 | 0
09341000002 | 舖地磚，石英磚30*60cm，地坪粉刷打底 | M2 |  |  | 0 | 0 | 0 | 0 | 0 | 0.3942 | 0.0181 | 0.5787 | 0.009 | 0 | 0 | 0 | 0
| (石紋自然模面,淺灰色,防滑系數CSR≥ |  |  |  | 0 | 0 | 0 | 0 | 0 | 0.3942 | 0.0181 | 0.5787 | 0.009 | 0 | 0 | 0 | 0
| 0.55) |  |  |  | 0 | 0 | 0 | 0 | 0 | 0.3942 | 0.0181 | 0.5787 | 0.009 | 0 | 0 | 0 | 0
0950000001 | 天花板，窗簾盒 W15 | 尺 |  |  | 0 | 0 | 0 | 0 | 0 | 0 | 0 | 0 | 0 | 0 | 0 | 0 | 0
09500000010A | 天花板，複層天花燈槽 | 尺 |  |  | 0 | 0 | 0 | 0 | 0 | 0 | 0 | 0 | 0 | 0 | 0 | 0 | 0
09500000010B | 天花板，升降布幕嵌槽 W20 | 尺 |  |  | 0 | 0 | 0 | 0 | 0 | 0 | 0 | 0 | 0 | 0 | 0 | 0 | 0
0950000001W12 | 天花板，木作燈槽(W12cm) | 尺 |  |  | 0 | 0 | 0 | 0 | 0 | 0 | 0 | 0 | 0 | 0 | 0 | 0 | 0
0950000002 | 天花板，鋁格柵天花鋁格柵天花(鋁擠型 | M2 |  |  | 0 | 0 | 0 | 0 | 0 | 0 | 0 | 0 | 0 | 0 | 0 | 0 | 0
| 細條紋企口鋁板w2.5*h3.8cm,th=1~ |  |  |  | 0 | 0 | 0 | 0 | 0 | 0 | 0 | 0 | 0 | 0 | 0 | 0 | 0
| 1.2mm, 栓木紋)(含108.109局部立面) |  |  |  | 0 | 0 | 0 | 0 | 0 | 0 | 0 | 0 | 0 | 0 | 0 | 0 | 0
095000000201 | 天花板，金屬暗架6mm矽酸鈣板天花 | M2 |  |  | 0 | 0 | 0 | 0 | 0 | 0 | 0 | 0 | 0 | 0 | 0 | 0 | 0
0950000004A | 天花板，管線外露包覆6mm矽酸鈣板 | 式 |  |  | 0 | 0 | 0 | 0 | 0 | 0 | 0 | 0 | 0 | 0 | 0 | 0 | 0
0962000002 | 特殊地坪，合成橡膠運動地坪(含粉刷打 | M2 |  |  | 0 | 0 | 0 | 0 | 0 | 0 | 0 | 0 | 0 | 0 | 0 | 0 | 0
| 底),灰色系, TH=10mm橡膠捲材, W100~ |  |  |  | 0 | 0 | 0 | 0 | 0 | 0 | 0 | 0 | 0 | 0 | 0 | 0 | 0
| 130cm*L6~15米 深灰、中灰交相鋪設(含 |  |  |  | 0 | 0 | 0 | 0 | 0 | 0 | 0 | 0 | 0 | 0 | 0 | 0 | 0
| 粉刷打底) |  |  |  | 0 | 0 | 0 | 0 | 0 | 0 | 0 | 0 | 0 | 0 | 0 | 0 | 0
096200000201 | 特殊地坪，石塑卡扣地坪,橡木紋,5+ | M2 |  |  | 0 | 0 | 0 | 0 | 0 | 0 | 0 | 0 | 0 | 0 | 0 | 0 | 0
| 1.5mm靜音棉,約W20*L120cm,抗菌耐磨五 |  |  |  | 0 | 0 | 0 | 0 | 0 | 0 | 0 | 0 | 0 | 0 | 0 | 0 | 0
| 萬轉以上(含粉刷打底) |  |  |  | 0 | 0 | 0 | 0 | 0 | 0 | 0 | 0 | 0 | 0 | 0 | 0 | 0
096200000203 | 特殊地坪，晶化(硬化)地坪 | M2 |  |  | 0 | 0 | 0 | 0 | 0 | 0 | 0 | 0 | 0 | 0 | 0 | 0 | 0
0964000002 | 木材地坪，塑木，W10cm，t=2.5cm 止滑 | M2 |  |  | 0 | 0 | 0 | 0 | 0 | 0 | 0 | 0 | 0 | 0 | 0 | 0 | 0
| 木紋面 |  |  |  | 0 | 0 | 0 | 0 | 0 | 0 | 0 | 0 | 0 | 0 | 0 | 0 | 0
0991000002 | 白色油漆 | M2 |  |  | 0 | 0 | 0 | 0 | 0 | 0.3 | 0.2 | 0.4 | 0.1 | 0 | 0 | 0 | 0
0996200012 | 噴砂+氟碳烤漆30u以上處理(工料) | M2 |  |  | 0 | 0 | 0 | 0 | 0 | 0.3 | 0.2 | 0.4 | 0.1 | 0 | 0 | 0 | 0
10110C0018 | 窗型佈告欄 L210*H105cm | 座 |  |  | 0 | 0 | 0 | 0 | 0 | 0.2798 | 0.1865 | 0.4165 | 0.1172 | 0 | 0 | 0 | 0
1015000002A | 輕鋼架隔間牆，Th=12cm，W300*H310 | M2 |  |  | 0 | 0 | 0 | 0 | 0 | 0.3368 | 0.0275 | 0.3551 | 0.2806 | 0 | 0 | 0 | 0
| cmC型立柱@40cm, 加強橫桿@120cm雙面 |  |  |  | 0 | 0 | 0 | 0 | 0 | 0.3368 | 0.0275 | 0.3551 | 0.2806 | 0 | 0 | 0 | 0
| 封9mm矽酸鈣板內襯60K隔音岩棉 (密實 |  |  |  | 0 | 0 | 0 | 0 | 0 | 0.3368 | 0.0275 | 0.3551 | 0.2806 | 0 | 0 | 0 | 0
| 填塞) |  |  |  | 0 | 0 | 0 | 0 | 0 | 0.3368 | 0.0275 | 0.3551 | 0.2806 | 0 | 0 | 0 | 0
10600B0001 | 寢室窗簾 150*190cm | 樘 |  |  | 0 | 0 | 0 | 0 | 0 | 0.405 | 0.1254 | 0.3922 | 0.0774 | 0 | 0 | 0 | 0
10600B0002 | 寢室窗簾 120*240cm | 樘 |  |  | 0 | 0 | 0 | 0 | 0 | 0.405 | 0.1254 | 0.3922 | 0.0774 | 0 | 0 | 0 | 0
1080170008A01 | 掛衣勾：掛勾,銅鍍鉻雙鉤W8*D8*H3 cm | 組 |  |  | 0 | 0 | 0 | 0 | 0 | 0 | 0 | 0 | 0 | 0 | 0 | 0 | 0
10801f0008A01 | 明鏡：鏡櫃+明鏡組,無銅鏡, 內含玻璃 | 組 |  |  | 0 | 0 | 0 | 0 | 0 | 0 | 0 | 0 | 0 | 0 | 0 | 0 | 0
| 層板W50*D12.5*H80 cm |  |  |  | 0 | 0 | 0 | 0 | 0 | 0 | 0 | 0 | 0 | 0 | 0 | 0 | 0
1081000018A01 | 廁所附屬設備，含配件：換氣扇,超靜音 | 組 |  |  | 0 | 0 | 0 | 0 | 0 | 0 | 0 | 0 | 0 | 0 | 0 | 0 | 0
| 換氣扇,220V,白色嵌入尺寸W21*D21* |  |  |  | 0 | 0 | 0 | 0 | 0 | 0 | 0 | 0 | 0 | 0 | 0 | 0 | 0
| H14.5 cm |  |  |  | 0 | 0 | 0 | 0 | 0 | 0 | 0 | 0 | 0 | 0 | 0 | 0 | 0
1081020008A01 | 廁所附屬設備，省水馬桶：分離式馬桶, | 組 |  |  | 0 | 0 | 0 | 0 | 0 | 0 | 0 | 0 | 0 | 0 | 0 | 0 | 0
| 龍捲噴射式,洗凈水量6L,W48*D73.8* |  |  |  | 0 | 0 | 0 | 0 | 0 | 0 | 0 | 0 | 0 | 0 | 0 | 0 | 0
| H86.8cm |  |  |  | 0 | 0 | 0 | 0 | 0 | 0 | 0 | 0 | 0 | 0 | 0 | 0 | 0
1082000018A01 | 浴室附屬設備，含配件：淋浴間(外開門 | 組 |  |  | 0 | 0 | 0 | 0 | 0 | 0 | 0 | 0 | 0 | 0 | 0 | 0 | 0
| ),L型無邊框淋浴間 (銅鍍鉻)8mm強化玻 |  |  |  | 0 | 0 | 0 | 0 | 0 | 0 | 0 | 0 | 0 | 0 | 0 | 0 | 0
| 璃,加長型把手可掛毛巾 |  |  |  | 0 | 0 | 0 | 0 | 0 | 0 | 0 | 0 | 0 | 0 | 0 | 0 | 0
1082000018A02 | 浴室附屬設備，含配件：淋浴柱,含手持 | 組 |  |  | 0 | 0 | 0 | 0 | 0 | 0 | 0 | 0 | 0 | 0 | 0 | 0 | 0
| 式花灑(五段), 淋浴用單槍龍頭,具下出 |  |  |  | 0 | 0 | 0 | 0 | 0 | 0 | 0 | 0 | 0 | 0 | 0 | 0 | 0
| 水便利洗地 |  |  |  | 0 | 0 | 0 | 0 | 0 | 0 | 0 | 0 | 0 | 0 | 0 | 0 | 0
1235600008A01 | 雙口IH電爐,黑色微晶玻璃,功率3300~ | 組 |  |  | 0 | 0 | 0 | 0 | 0 | 0 | 0 | 0 | 0 | 0 | 0 | 0 | 0
| 3500W,220V,w68xd40xh6.1cm |  |  |  | 0 | 0 | 0 | 0 | 0 | 0 | 0 | 0 | 0 | 0 | 0 | 0 | 0
1235600008A02 | 單口IH電爐,黑色微晶玻璃,功率2600W, | 組 |  |  | 0 | 0 | 0 | 0 | 0 | 0 | 0 | 0 | 0 | 0 | 0 | 0 | 0
| 220V,w30xd45xh8.3 cm |  |  |  | 0 | 0 | 0 | 0 | 0 | 0 | 0 | 0 | 0 | 0 | 0 | 0 | 0
1235600008A03 | 排油煙機,倒T式高速馬達排油煙機,出風 | 組 |  |  | 0 | 0 | 0 | 0 | 0 | 0 | 0 | 0 | 0 | 0 | 0 | 0 | 0
| 口排風量=18~20M³/分,不銹鋼機身, |  |  |  | 0 | 0 | 0 | 0 | 0 | 0 | 0 | 0 | 0 | 0 | 0 | 0 | 0
| 110V,w90xd50 cm |  |  |  | 0 | 0 | 0 | 0 | 0 | 0 | 0 | 0 | 0 | 0 | 0 | 0 | 0
1235600008A04 | 烤箱,嵌入式,220V,功率2400~3000W,高 | 組 |  |  | 0 | 0 | 0 | 0 | 0 | 0 | 0 | 0 | 0 | 0 | 0 | 0 | 0
| 溫240~250℃,嵌入空間W60*D60*H60cm |  |  |  | 0 | 0 | 0 | 0 | 0 | 0 | 0 | 0 | 0 | 0 | 0 | 0 | 0
1235600008A05 | 冰箱,一級能效,300~380L兩門琉璃鏡,上 | 組 |  |  | 0 | 0 | 0 | 0 | 0 | 0 | 0 | 0 | 0 | 0 | 0 | 0 | 0
| 冷藏下冷凍W60*D65*H190cm |  |  |  | 0 | 0 | 0 | 0 | 0 | 0 | 0 | 0 | 0 | 0 | 0 | 0 | 0
1235600008A06 | 微波爐,變頻25~32L,黑色,功率1200~ | 組 |  |  | 0 | 0 | 0 | 0 | 0 | 0 | 0 | 0 | 0 | 0 | 0 | 0 | 0
| 1400W,w52.5*d40.1*h31 cm |  |  |  | 0 | 0 | 0 | 0 | 0 | 0 | 0 | 0 | 0 | 0 | 0 | 0 | 0
1250100006A01 | 一般木作家具：R1草編座墊,草本色D50* | 只 |  |  | 0 | 0 | 0 | 0 | 0 | 0 | 0 | 0 | 0 | 0 | 0 | 0 | 0
| H10 cm |  |  |  | 0 | 0 | 0 | 0 | 0 | 0 | 0 | 0 | 0 | 0 | 0 | 0 | 0
1250100006A02 | 一般木作家具：R2草編座墊,草本色D50* | 只 |  |  | 0 | 0 | 0 | 0 | 0 | 0 | 0 | 0 | 0 | 0 | 0 | 0 | 0
| H20 cm |  |  |  | 0 | 0 | 0 | 0 | 0 | 0 | 0 | 0 | 0 | 0 | 0 | 0 | 0
1250100008A01 | 一般木作家具：Ｈ單人床組,實木床架含 | 組 |  |  | 0 | 0 | 0 | 0 | 0 | 0 | 0 | 0 | 0 | 0 | 0 | 0 | 0
| 床墊W90*D190 cm |  |  |  | 0 | 0 | 0 | 0 | 0 | 0 | 0 | 0 | 0 | 0 | 0 | 0 | 0
1254700108A01 | 沙發，五金及附件：Ｂ三人布沙發,實木 | 組 |  |  | 0 | 0 | 0 | 0 | 0 | 0 | 0 | 0 | 0 | 0 | 0 | 0 | 0
| 骨架、高密度泡棉、裱覆棕色麻花、防 |  |  |  | 0 | 0 | 0 | 0 | 0 | 0 | 0 | 0 | 0 | 0 | 0 | 0 | 0
| 焰、防汙、防潑水織品W227*D90*H85 |  |  |  | 0 | 0 | 0 | 0 | 0 | 0 | 0 | 0 | 0 | 0 | 0 | 0 | 0
| cm |  |  |  | 0 | 0 | 0 | 0 | 0 | 0 | 0 | 0 | 0 | 0 | 0 | 0 | 0
1254700108A02 | 沙發，五金及附件：Ｃ單椅沙發,實木骨 | 組 |  |  | 0 | 0 | 0 | 0 | 0 | 0 | 0 | 0 | 0 | 0 | 0 | 0 | 0
| 架、高密度泡棉人造皮椅面,W77*D80* |  |  |  | 0 | 0 | 0 | 0 | 0 | 0 | 0 | 0 | 0 | 0 | 0 | 0 | 0
| H45座高(70總高)cm |  |  |  | 0 | 0 | 0 | 0 | 0 | 0 | 0 | 0 | 0 | 0 | 0 | 0 | 0
1263200008A01 | 電動跑步機(商用機型)(有氧),跑步區域 | 組 |  |  | 0 | 0 | 0 | 0 | 0 | 0 | 0 | 0 | 0 | 0 | 0 | 0 | 0
| :Ｗ51*L140 cm,跑帶規格:1.6mm厚雙層 |  |  |  | 0 | 0 | 0 | 0 | 0 | 0 | 0 | 0 | 0 | 0 | 0 | 0 | 0
| 跑帶,仰昇坡度:0%~15%,速度範圍:0.8~ |  |  |  | 0 | 0 | 0 | 0 | 0 | 0 | 0 | 0 | 0 | 0 | 0 | 0 | 0
| 20km/h,持續馬力:3.25HP連續作動馬力( |  |  |  | 0 | 0 | 0 | 0 | 0 | 0 | 0 | 0 | 0 | 0 | 0 | 0 | 0
| DC直流馬達),顯示螢幕:XR控制面板/ |  |  |  | 0 | 0 | 0 | 0 | 0 | 0 | 0 | 0 | 0 | 0 | 0 | 0 | 0
| 8.5吋寬大背光LCD.運動程式:XR控制面 |  |  |  | 0 | 0 | 0 | 0 | 0 | 0 | 0 | 0 | 0 | 0 | 0 | 0 | 0
| 板/5組,展開尺寸:195*90*157cm,折收尺 |  |  |  | 0 | 0 | 0 | 0 | 0 | 0 | 0 | 0 | 0 | 0 | 0 | 0 | 0
| 寸:106*91*181 cm |  |  |  | 0 | 0 | 0 | 0 | 0 | 0 | 0 | 0 | 0 | 0 | 0 | 0 | 0
1263200008A02 | 飛輪健身車(商用機型)(有氧),傳動系統 | 組 |  |  | 0 | 0 | 0 | 0 | 0 | 0 | 0 | 0 | 0 | 0 | 0 | 0 | 0
| :免保養皮帶傳動系統,飛輪重量:21公斤 |  |  |  | 0 | 0 | 0 | 0 | 0 | 0 | 0 | 0 | 0 | 0 | 0 | 0 | 0
| /46磅,握把規格:高品質碳纖維曲柄,鍍 |  |  |  | 0 | 0 | 0 | 0 | 0 | 0 | 0 | 0 | 0 | 0 | 0 | 0 | 0
| 鋅的高強度鋼架,可進行微調手握把位置 |  |  |  | 0 | 0 | 0 | 0 | 0 | 0 | 0 | 0 | 0 | 0 | 0 | 0 | 0
| ,踏板規格:標準合金踏板,坐墊調整:舒 |  |  |  | 0 | 0 | 0 | 0 | 0 | 0 | 0 | 0 | 0 | 0 | 0 | 0 | 0
| 適的鈦弓座墊,精確壓鑄及具有尺規刻痕 |  |  |  | 0 | 0 | 0 | 0 | 0 | 0 | 0 | 0 | 0 | 0 | 0 | 0 | 0
| 的滑軌,阻力系統:具有可微調阻力和緊 |  |  |  | 0 | 0 | 0 | 0 | 0 | 0 | 0 | 0 | 0 | 0 | 0 | 0 | 0
| 急剎車的阻力系統,機台尺寸:109*59* |  |  |  | 0 | 0 | 0 | 0 | 0 | 0 | 0 | 0 | 0 | 0 | 0 | 0 | 0
| 129cm |  |  |  | 0 | 0 | 0 | 0 | 0 | 0 | 0 | 0 | 0 | 0 | 0 | 0 | 0
1263200008A03 | 橢圓訓練機(商用機型)(有氧),步伐跨距 | 組 |  |  | 0 | 0 | 0 | 0 | 0 | 0 | 0 | 0 | 0 | 0 | 0 | 0 | 0
| :51cm,飛輪重量:10.5kg,踏板高度: |  |  |  | 0 | 0 | 0 | 0 | 0 | 0 | 0 | 0 | 0 | 0 | 0 | 0 | 0
| 23cm,踏板間距:6.5cm,踏板規格:大尺寸 |  |  |  | 0 | 0 | 0 | 0 | 0 | 0 | 0 | 0 | 0 | 0 | 0 | 0 | 0
| 踏板,顯示螢幕:XR控制面板/8.5吋寬大 |  |  |  | 0 | 0 | 0 | 0 | 0 | 0 | 0 | 0 | 0 | 0 | 0 | 0 | 0
| 背光LCD,運動程式:XR控制面板/5組,阻 |  |  |  | 0 | 0 | 0 | 0 | 0 | 0 | 0 | 0 | 0 | 0 | 0 | 0 | 0
| 力系統:ECB磁控阻力系統,阻力調整:1~ |  |  |  | 0 | 0 | 0 | 0 | 0 | 0 | 0 | 0 | 0 | 0 | 0 | 0 | 0
| 20,機台尺寸:148*73*166cm |  |  |  | 0 | 0 | 0 | 0 | 0 | 0 | 0 | 0 | 0 | 0 | 0 | 0 | 0
1263200008A04 | 多功能重量訓練機(商用機型)(重訓),框 | 組 |  |  | 0 | 0 | 0 | 0 | 0 | 0 | 0 | 0 | 0 | 0 | 0 | 0 | 0
| 架顏色:磨砂黑,背部調整:8種調整位置 |  |  |  | 0 | 0 | 0 | 0 | 0 | 0 | 0 | 0 | 0 | 0 | 0 | 0 | 0
| 變化,坐椅調整:4種調整位置變化,滑輪 |  |  |  | 0 | 0 | 0 | 0 | 0 | 0 | 0 | 0 | 0 | 0 | 0 | 0 | 0
| 系統:高品質軸承,鋼索:6mm尼龍包覆鋼 |  |  |  | 0 | 0 | 0 | 0 | 0 | 0 | 0 | 0 | 0 | 0 | 0 | 0 | 0
| 索,訓練種類:高滑輪訓練、腹部訓練、 |  |  |  | 0 | 0 | 0 | 0 | 0 | 0 | 0 | 0 | 0 | 0 | 0 | 0 | 0
| 胸推/划船訓練、自由訓練、腿部訓練、 |  |  |  | 0 | 0 | 0 | 0 | 0 | 0 | 0 | 0 | 0 | 0 | 0 | 0 | 0
| 下滑輪訓練,槓片重量:80kg,佔地面積: |  |  |  | 0 | 0 | 0 | 0 | 0 | 0 | 0 | 0 | 0 | 0 | 0 | 0 | 0
| 213*146*205cm |  |  |  | 0 | 0 | 0 | 0 | 0 | 0 | 0 | 0 | 0 | 0 | 0 | 0 | 0
1263200008A05 | 電鍍啞鈴組(重訓),啞鈴放置架:電鍍鋼 | 組 |  |  | 0 | 0 | 0 | 0 | 0 | 0 | 0 | 0 | 0 | 0 | 0 | 0 | 0
| 管,材質:啞鈴主體為電鍍,把手為PVC,重 |  |  |  | 0 | 0 | 0 | 0 | 0 | 0 | 0 | 0 | 0 | 0 | 0 | 0 | 0
| 量:啞鈴由1~10kg,每公斤各兩支共20支, |  |  |  | 0 | 0 | 0 | 0 | 0 | 0 | 0 | 0 | 0 | 0 | 0 | 0 | 0
| 佔地面積:40*40*112 cm |  |  |  | 0 | 0 | 0 | 0 | 0 | 0 | 0 | 0 | 0 | 0 | 0 | 0 | 0
138011000AA01 | 中央監視主控制設備，顯示器：電子布 | 台 |  |  | 0 | 0 | 0 | 0 | 0 | 0 | 0 | 0 | 0 | 0 | 0 | 0 | 0
| 告欄55吋壁掛型顯示器,55吋 4K UHD |  |  |  | 0 | 0 | 0 | 0 | 0 | 0 | 0 | 0 | 0 | 0 | 0 | 0 | 0
| LED Android 顯示器 |  |  |  | 0 | 0 | 0 | 0 | 0 | 0 | 0 | 0 | 0 | 0 | 0 | 0 | 0
138011000AA02 | 中央監視主控制設備，顯示器：聯網簡 | 台 |  |  | 0 | 0 | 0 | 0 | 0 | 0 | 0 | 0 | 0 | 0 | 0 | 0 | 0
| 報電視壁掛型顯示器,70吋 4K UHD |  |  |  | 0 | 0 | 0 | 0 | 0 | 0 | 0 | 0 | 0 | 0 | 0 | 0 | 0
| LED Android 顯示器 |  |  |  | 0 | 0 | 0 | 0 | 0 | 0 | 0 | 0 | 0 | 0 | 0 | 0 | 0
1400010004 | 勞動檢查即時監督管理系統（RSMS） | 式 |  |  | 0 | 0 | 0 | 0 | 0 | 0 | 0 | 0 | 0 | 0 | 0 | 0 | 0
151300000008 | 泵，WP-1( 每組 2台交互並列廢水泵)揚 | 組 |  |  | 0 | 0 | 0 | 0 | 0 | 0 | 0 | 1 | 0 | 0 | 0 | 0 | 0
| 程:13 m.H2O，水量:200LPM，消耗功率: |  |  |  | 0 | 0 | 0 | 0 | 0 | 0 | 0 | 1 | 0 | 0 | 0 | 0 | 0
| 1.5kw*2 |  |  |  | 0 | 0 | 0 | 0 | 0 | 0 | 0 | 1 | 0 | 0 | 0 | 0 | 0
151300000008a | 泵，PP-1( 每組 2台交替運轉揚水泵)揚 | 組 |  |  | 0 | 0 | 0 | 0 | 0 | 0 | 0 | 1 | 0 | 0 | 0 | 0 | 0
| 程:35 m.H2O，水量:250LPM，消耗功率: |  |  |  | 0 | 0 | 0 | 0 | 0 | 0 | 0 | 1 | 0 | 0 | 0 | 0 | 0
| 5.5kw*2 |  |  |  | 0 | 0 | 0 | 0 | 0 | 0 | 0 | 1 | 0 | 0 | 0 | 0 | 0
151300000008b | 泵，PP-2( 每組 2台交並加壓泵)揚程: | 組 |  |  | 0 | 0 | 0 | 0 | 0 | 0 | 0 | 1 | 0 | 0 | 0 | 0 | 0
| 20 m.H2O，水量:400LPM，消耗功率: |  |  |  | 0 | 0 | 0 | 0 | 0 | 0 | 0 | 1 | 0 | 0 | 0 | 0 | 0
| 3.7kw*2 |  |  |  | 0 | 0 | 0 | 0 | 0 | 0 | 0 | 1 | 0 | 0 | 0 | 0 | 0
151300000008c | 泵，PP-3( 每組 1台揚水泵)揚程:25 | 組 |  |  | 0 | 0 | 0 | 0 | 0 | 0 | 0 | 1 | 0 | 0 | 0 | 0 | 0
| m.H2O，水量:250LPM，消耗功率:3.7kw* |  |  |  | 0 | 0 | 0 | 0 | 0 | 0 | 0 | 1 | 0 | 0 | 0 | 0 | 0
| 1 |  |  |  | 0 | 0 | 0 | 0 | 0 | 0 | 0 | 1 | 0 | 0 | 0 | 0 | 0
151300000008d | 泵，PP-4( 每組 2台交替運轉揚水泵)揚 | 組 |  |  | 0 | 0 | 0 | 0 | 0 | 0 | 0 | 1 | 0 | 0 | 0 | 0 | 0
| 程:35 m.H2O，水量:250LPM，消耗功率: |  |  |  | 0 | 0 | 0 | 0 | 0 | 0 | 0 | 1 | 0 | 0 | 0 | 0 | 0
| 5.5kwP*2 |  |  |  | 0 | 0 | 0 | 0 | 0 | 0 | 0 | 1 | 0 | 0 | 0 | 0 | 0
151300000008e | 泵，PP-5( 每組 2台交並加壓泵)揚程: | 組 |  |  | 0 | 0 | 0 | 0 | 0 | 0 | 0 | 1 | 0 | 0 | 0 | 0 | 0
| 20 m.H2O，水量:250LPM，消耗功率: |  |  |  | 0 | 0 | 0 | 0 | 0 | 0 | 0 | 1 | 0 | 0 | 0 | 0 | 0
| 3.7kw*2 |  |  |  | 0 | 0 | 0 | 0 | 0 | 0 | 0 | 1 | 0 | 0 | 0 | 0 | 0
151300000008g | 泵，WP-2( 雨水泵)揚程:13 m.H2O，水 | 組 |  |  | 0 | 0 | 0 | 0 | 0 | 0 | 0 | 1 | 0 | 0 | 0 | 0 | 0
| 量:50LPM，消耗功率:0.75Kw |  |  |  | 0 | 0 | 0 | 0 | 0 | 0 | 0 | 1 | 0 | 0 | 0 | 0 | 0
151300000008j | 泵，PP-6( 每組 變頻恆壓加壓泵)揚程: | 組 |  |  | 0 | 0 | 0 | 0 | 0 | 0 | 0 | 1 | 0 | 0 | 0 | 0 | 0
| 35 m.H2O，水量:250LPM，消耗功率: |  |  |  | 0 | 0 | 0 | 0 | 0 | 0 | 0 | 1 | 0 | 0 | 0 | 0 | 0
| 3.7kw |  |  |  | 0 | 0 | 0 | 0 | 0 | 0 | 0 | 1 | 0 | 0 | 0 | 0 | 0
1541000008 | 小型油脂截留器，SUS304不銹鋼, 含安 | 件 |  |  | 0 | 0 | 0 | 0 | 0 | 0 | 0 | 0 | 0 | 0 | 0 | 0 | 0
| 裝零料 |  |  |  | 0 | 0 | 0 | 0 | 0 | 0 | 0 | 0 | 0 | 0 | 0 | 0 | 0
154107000AA01 | 洗面盆：面盆,下嵌式 W59*D41.5*H20 | 座 |  |  | 0 | 0 | 0 | 0 | 0 | 0 | 0 | 0 | 0 | 0 | 0 | 0 | 0
| cm |  |  |  | 0 | 0 | 0 | 0 | 0 | 0 | 0 | 0 | 0 | 0 | 0 | 0 | 0
15410e0008A01 | 龍頭：抽拉龍頭(烤黑),無鉛全銅D23* | 組 |  |  | 0 | 0 | 0 | 0 | 0 | 0 | 0 | 0 | 0 | 0 | 0 | 0 | 0
| H45.6 cm |  |  |  | 0 | 0 | 0 | 0 | 0 | 0 | 0 | 0 | 0 | 0 | 0 | 0 | 0
15410e0008A02 | 龍頭：廚房龍頭,無鉛,全銅鍍鉻D20.8* | 組 |  |  | 0 | 0 | 0 | 0 | 0 | 0 | 0 | 0 | 0 | 0 | 0 | 0 | 0
| H33.8 cm |  |  |  | 0 | 0 | 0 | 0 | 0 | 0 | 0 | 0 | 0 | 0 | 0 | 0 | 0
15410e0008A03 | 龍頭：面盆龍頭,臉盆用單槍龍頭(短), | 組 |  |  | 0 | 0 | 0 | 0 | 0 | 0 | 0 | 0 | 0 | 0 | 0 | 0 | 0
| H=15.4cm附拉桿式排水零件 |  |  |  | 0 | 0 | 0 | 0 | 0 | 0 | 0 | 0 | 0 | 0 | 0 | 0 | 0
15410K000CA01 | 飲水機：三溫飲水機,落地立式飲水機, | 台 |  |  | 0 | 0 | 0 | 0 | 0 | 0 | 0 | 0 | 0 | 0 | 0 | 0 | 0
| 220V 熱水22L, 溫水10L, 冰水4L,黑 |  |  |  | 0 | 0 | 0 | 0 | 0 | 0 | 0 | 0 | 0 | 0 | 0 | 0 | 0
| 色或不銹鋼色約W43.5*D48*H147 cm |  |  |  | 0 | 0 | 0 | 0 | 0 | 0 | 0 | 0 | 0 | 0 | 0 | 0 | 0
15410L900AA01 | 生飲水系統，儲水槽：不銹鋼大水槽, | 座 |  |  | 0 | 0 | 0 | 0 | 0 | 0 | 0 | 0 | 0 | 0 | 0 | 0 | 0
| SUS304拉絲板, 外徑約W67*D46*H22* |  |  |  | 0 | 0 | 0 | 0 | 0 | 0 | 0 | 0 | 0 | 0 | 0 | 0 | 0
| th1.1 cm |  |  |  | 0 | 0 | 0 | 0 | 0 | 0 | 0 | 0 | 0 | 0 | 0 | 0 | 0
15410L900AA02 | 生飲水系統，儲水槽：不銹鋼小水槽, | 座 |  |  | 0 | 0 | 0 | 0 | 0 | 0 | 0 | 0 | 0 | 0 | 0 | 0 | 0
| SUS304拉絲板,外徑W56*D46*H22* |  |  |  | 0 | 0 | 0 | 0 | 0 | 0 | 0 | 0 | 0 | 0 | 0 | 0 | 0
| th1.1 cm |  |  |  | 0 | 0 | 0 | 0 | 0 | 0 | 0 | 0 | 0 | 0 | 0 | 0 | 0
1595000004 | 設備安裝工資測試調整 | 式 |  |  | 0 | 0 | 0 | 0 | 0 | 0 | 0 | 0 | 0 | 0 | 0 | 0 | 0
1595000014 | 攝影機及立桿遷移拆卸費 | 式 |  |  | 0 | 0 | 0 | 0 | 0 | 0 | 0 | 0 | 0 | 0 | 0 | 0 | 0
1647100014 | 電氣設備之安全維護 | 式 |  |  | 0 | 0 | 0 | 0 | 0 | 0.2 | 0.3 | 0.4 | 0.1 | 0 | 0 | 0 | 0
16505000010A | 照明燈具，LED鋁條燈(含安定器) | M |  |  | 0 | 0 | 0 | 0 | 0 | 0 | 0 | 0 | 0 | 0 | 0 | 0 | 0
16505000010D | 照明燈具，LED軟條燈(含安定器)(天花 | M |  |  | 0 | 0 | 0 | 0 | 0 | 0 | 0 | 0 | 0 | 0 | 0 | 0 | 0
| 板間接照明) |  |  |  | 0 | 0 | 0 | 0 | 0 | 0 | 0 | 0 | 0 | 0 | 0 | 0 | 0
1650500001LED | 照明燈具，LED軌道條(含懸吊五金繫件) | M |  |  | 0 | 0 | 0 | 0 | 0 | 0 | 0 | 0 | 0 | 0 | 0 | 0 | 0
| ,黑色 |  |  |  | 0 | 0 | 0 | 0 | 0 | 0 | 0 | 0 | 0 | 0 | 0 | 0 | 0
165050000A1 | 照明燈具，LED軌道燈 10W, COB單晶, | 盞 |  |  | 0 | 0 | 0 | 0 | 0 | 0 | 0 | 0 | 0 | 0 | 0 | 0 | 0
| 4000K, 全電壓1000LM, 黑色 |  |  |  | 0 | 0 | 0 | 0 | 0 | 0 | 0 | 0 | 0 | 0 | 0 | 0 | 0
165050000A2 | 照明燈具，LED軌道燈 12W, COB單晶, | 盞 |  |  | 0 | 0 | 0 | 0 | 0 | 0 | 0 | 0 | 0 | 0 | 0 | 0 | 0
| 4000K, 全電壓1320LM, 白色 |  |  |  | 0 | 0 | 0 | 0 | 0 | 0 | 0 | 0 | 0 | 0 | 0 | 0 | 0
165050000A4A | 照明燈具，LED軌道燈@挑高空間 15W, | 盞 |  |  | 0 | 0 | 0 | 0 | 0 | 0 | 0 | 0 | 0 | 0 | 0 | 0 | 0
| COB單晶, 4000K, 全電壓1500LM, 黑白 |  |  |  | 0 | 0 | 0 | 0 | 0 | 0 | 0 | 0 | 0 | 0 | 0 | 0 | 0
| 色 |  |  |  | 0 | 0 | 0 | 0 | 0 | 0 | 0 | 0 | 0 | 0 | 0 | 0 | 0
165050000A5 | 照明燈具，LED防水嵌燈@挑高空間 15W, | 盞 |  |  | 0 | 0 | 0 | 0 | 0 | 0 | 0 | 0 | 0 | 0 | 0 | 0 | 0
| 霧面導光板4000K, 全電壓1500LM, |  |  |  | 0 | 0 | 0 | 0 | 0 | 0 | 0 | 0 | 0 | 0 | 0 | 0 | 0
| IP65 |  |  |  | 0 | 0 | 0 | 0 | 0 | 0 | 0 | 0 | 0 | 0 | 0 | 0 | 0
165054000AA01 | 照明燈具，懸吊式：吊燈1,仿蠶絲燈罩 | 盞 |  |  | 0 | 0 | 0 | 0 | 0 | 0 | 0 | 0 | 0 | 0 | 0 | 0 | 0
| 圓形D60*H60 cm |  |  |  | 0 | 0 | 0 | 0 | 0 | 0 | 0 | 0 | 0 | 0 | 0 | 0 | 0
165054000AA02 | 照明燈具，懸吊式：吊燈2,仿蠶絲燈罩 | 盞 |  |  | 0 | 0 | 0 | 0 | 0 | 0 | 0 | 0 | 0 | 0 | 0 | 0 | 0
| 腰鼓形D45*H45 cm |  |  |  | 0 | 0 | 0 | 0 | 0 | 0 | 0 | 0 | 0 | 0 | 0 | 0 | 0
165054000AA03 | 照明燈具，懸吊式：吊燈3,仿蠶絲燈罩 | 盞 |  |  | 0 | 0 | 0 | 0 | 0 | 0 | 0 | 0 | 0 | 0 | 0 | 0 | 0
| 蘋果形D50*H34 cm |  |  |  | 0 | 0 | 0 | 0 | 0 | 0 | 0 | 0 | 0 | 0 | 0 | 0 | 0
165054000AA04 | 照明燈具，懸吊式：吊燈4,仿蠶絲燈罩 | 盞 |  |  | 0 | 0 | 0 | 0 | 0 | 0 | 0 | 0 | 0 | 0 | 0 | 0 | 0
| 碟形D90*H35 cm |  |  |  | 0 | 0 | 0 | 0 | 0 | 0 | 0 | 0 | 0 | 0 | 0 | 0 | 0
165054000AA05 | 照明燈具，懸吊式：吊燈5,仿蠶絲燈罩 | 盞 |  |  | 0 | 0 | 0 | 0 | 0 | 0 | 0 | 0 | 0 | 0 | 0 | 0 | 0
| 雪茄形D40*H120 cm |  |  |  | 0 | 0 | 0 | 0 | 0 | 0 | 0 | 0 | 0 | 0 | 0 | 0 | 0
1670040004 | 消防設施(防火設備) | 月 |  |  | 0 | 0 | 0 | 0 | 0 | 0.2 | 0.3 | 0.4 | 0.1 | 0 | 0 | 0 | 0
1685000004 | 常態施工(攝)錄影(含場地租借) | 式 |  |  | 0 | 0 | 0 | 0 | 0 | 0 | 0 | 0 | 0 | 0 | 0 | 0 | 0
E00000000000401 | 機具材料設備使用費(含維修及上網設備 | 式 |  |  | 0 | 0 | 0 | 0 | 0 | 0 | 0 | 0 | 0 | 0 | 0 | 0 | 0
| ) |  |  |  | 0 | 0 | 0 | 0 | 0 | 0 | 0 | 0 | 0 | 0 | 0 | 0 | 0
E000001010002 | 機具不分類，使用費 | 工 |  |  | 0 | 0 | 0 | 0 | 0 | 0 | 0 | 0 | 0 | 0 | 0 | 0 | 0
E000001010004 | 機具不分類，使用費 | 式 |  |  | 0 | 0 | 0 | 0 | 0 | 0 | 0 | 0 | 0 | 0 | 0 | 0 | 0
E000002800002 | 灑水車 | 天 |  |  | 0 | 0 | 0 | 0 | 0 | 0.3 | 0.2 | 0.4 | 0.1 | 0 | 0 | 0 | 0
E000002880001 | 灑水車，8.0~8.9m3 | 時 |  |  | 0 | 0 | 0 | 0 | 0 | 0 | 1 | 0 | 0 | 0 | 0 | 0 | 0
E000003415001 | 傾卸貨車，總重15-15.9t | 時 |  |  | 0 | 0 | 0 | 0 | 0 | 0 | 1 | 0 | 0 | 0 | 0 | 0 | 0
E000003E00001 | 吊卡車，含吊裝及運費 | 時 |  |  | 0 | 0 | 0 | 0 | 0 | 0 | 1 | 0 | 0 | 0 | 0 | 0 | 0
E000003E10001 | 吊卡車，15米-噸 | 時 |  |  | 0 | 0 | 0 | 0 | 0 | 0 | 1 | 0 | 0 | 0 | 0 | 0 | 0
E000004100001 | 推土機，D6H，Cat | 時 |  |  | 0 | 0 | 0 | 0 | 0 | 0 | 1 | 0 | 0 | 0 | 0 | 0 | 0
E000004101201 | 推土機，120~129KW | 時 |  |  | 0 | 0 | 0 | 0 | 0 | 0 | 1 | 0 | 0 | 0 | 0 | 0 | 0
E000004407001 | 開挖機，0.70~0.79m3 | 時 |  |  | 0 | 0 | 0 | 0 | 0 | 0 | 1 | 0 | 0 | 0 | 0 | 0 | 0
E000004407002 | 開挖機，0.70~0.79m3 | 天 |  |  | 0 | 0 | 0 | 0 | 0 | 0 | 1 | 0 | 0 | 0 | 0 | 0 | 0
E000005701001 | 機動平土機，100~109kw | 時 |  |  | 0 | 0 | 0 | 0 | 0 | 0 | 1 | 0 | 0 | 0 | 0 | 0 | 0
E000005800001 | 回填土搗固機 | 時 |  |  | 0 | 0 | 0 | 0 | 0 | 0 | 1 | 0 | 0 | 0 | 0 | 0 | 0
E000005800002 | 回填土搗固機 | 天 |  |  | 0 | 0 | 0 | 0 | 0 | 0 | 1 | 0 | 0 | 0 | 0 | 0 | 0
E000006700001 | 鐵輪壓路機 | 時 |  |  | 0 | 0 | 0 | 0 | 0 | 0.3 | 0.2 | 0.4 | 0.1 | 0 | 0 | 0 | 0
E000006720001 | 鐵輪壓路機，三輪自走式，10~12t | 時 |  |  | 0 | 0 | 0 | 0 | 0 | 0 | 1 | 0 | 0 | 0 | 0 | 0 | 0
E000006723001 | 鐵輪壓路機，三輪自走式，10~12t | 時 |  |  | 0 | 0 | 0 | 0 | 0 | 0 | 1 | 0 | 0 | 0 | 0 | 0 | 0
E000006738001 | 鐵輪壓路機，自走式振動，20~22t | 時 |  |  | 0 | 0 | 0 | 0 | 0 | 0 | 1 | 0 | 0 | 0 | 0 | 0 | 0
E322300001004 | 控制盤 | 式 |  |  | 0 | 0 | 0 | 0 | 0 | 0 | 1 | 0 | 0 | 0 | 0 | 0 | 0
E322300002004 | 車廂(含頂壁地板) | 式 |  |  | 0 | 0 | 0 | 0 | 0 | 0 | 1 | 0 | 0 | 0 | 0 | 0 | 0
E322300003004 | 車廂操作盤及指示器 | 式 |  |  | 0 | 0 | 0 | 0 | 0 | 0 | 1 | 0 | 0 | 0 | 0 | 0 | 0
E322300004004 | 乘場門、門框及門檻 | 式 |  |  | 0 | 0 | 0 | 0 | 0 | 0 | 1 | 0 | 0 | 0 | 0 | 0 | 0
E3223X3000004 | 捲揚機及機械台 | 式 |  |  | 0 | 0 | 0 | 0 | 0 | 0.3 | 0.2 | 0.4 | 0.1 | 0 | 0 | 0 | 0
E334100001004 | 乘場指示器及叫車按鈕 | 式 |  |  | 0 | 0 | 0 | 0 | 0 | 0 | 1 | 0 | 0 | 0 | 0 | 0 | 0
E334100002004 | 行動不便者設備 | 式 |  |  | 0 | 0 | 0 | 0 | 0 | 0 | 1 | 0 | 0 | 0 | 0 | 0 | 0
E3511X7000001 | D6推土機 | 時 |  |  | 0 | 0 | 0 | 0 | 0 | 0 | 1 | 0 | 0 | 0 | 0 | 0 | 0
E3512X0000000 | 鐵輪壓路機，二輪自走式，8~10t | 時 |  |  | 0 | 0 | 0 | 0 | 0 | 0.3 | 0.2 | 0.4 | 0.1 | 0 | 0 | 0 | 0
E3512X1000000 | 鐵輪壓路機，三輪自走式，10~12t | 時 |  |  | 0 | 0 | 0 | 0 | 0 | 0.3 | 0.2 | 0.4 | 0.1 | 0 | 0 | 0 | 0
E3512X7000000 | 膠輪壓路機，8~20t | 時 |  |  | 0 | 0 | 0 | 0 | 0 | 0.3 | 0.2 | 0.4 | 0.1 | 0 | 0 | 0 | 0
E3531X2000003 | 混凝土振動器 | M3 |  |  | 0 | 0 | 0 | 0 | 0 | 0.3 | 0.2 | 0.4 | 0.1 | 0 | 0 | 0 | 0
E3531X20004 | 混凝土振動器 | 式 |  |  | 0 | 0 | 0 | 0 | 0 | 0.3 | 0.2 | 0.4 | 0.1 | 0 | 0 | 0 | 0
E3532X60104 | 混凝土輸送設備 | 式 |  |  | 0 | 0 | 0 | 0 | 0 | 0.3 | 0.2 | 0.4 | 0.1 | 0 | 0 | 0 | 0
E3532X7000003 | 混凝土泵浦及輸送管 | M3 |  |  | 0 | 0 | 0 | 0 | 0 | 0.3 | 0.2 | 0.4 | 0.1 | 0 | 0 | 0 | 0
E3535X2000211 | 劃線機 | M |  |  | 0 | 0 | 0 | 0 | 0 | 0.3 | 0.2 | 0.4 | 0.1 | 0 | 0 | 0 | 0
E3535X3010001 | 清洗機，(高壓，泵浦壓力須達2610 | 時 |  |  | 0 | 0 | 0 | 0 | 0 | 0 | 1 | 0 | 0 | 0 | 0 | 0 | 0
| psi） |  |  |  | 0 | 0 | 0 | 0 | 0 | 0 | 1 | 0 | 0 | 0 | 0 | 0 | 0
E3542X1#00000 | 瀝青灑布機 | 時 |  |  | 0 | 0 | 0 | 0 | 0 | 0.3 | 0.2 | 0.4 | 0.1 | 0 | 0 | 0 | 0
E3542X1000011 | 路面冷刨機 | 工 |  |  | 0 | 0 | 0 | 0 | 0 | 0.3 | 0.2 | 0.4 | 0.1 | 0 | 0 | 0 | 0
E362300001004 | 門啟閉機構(含馬達) | 式 |  |  | 0 | 0 | 0 | 0 | 0 | 0 | 1 | 0 | 0 | 0 | 0 | 0 | 0
E362300002004 | 調速機及煞車器 | 式 |  |  | 0 | 0 | 0 | 0 | 0 | 0 | 1 | 0 | 0 | 0 | 0 | 0 | 0
E3623X2001004 | 緩衝器及底座 | 式 |  |  | 0 | 0 | 0 | 0 | 0 | 0 | 1 | 0 | 0 | 0 | 0 | 0 | 0
E3811XF000404 | 吊運機具費(含租賃, 操作員, 油料等) | 式 |  |  | 0 | 0 | 0 | 0 | 0 | 0 | 1 | 0 | 0 | 0 | 0 | 0 | 0
E3814Z6001004 | 門吊箱控制機構 | 式 |  |  | 0 | 0 | 0 | 0 | 0 | 0 | 1 | 0 | 0 | 0 | 0 | 0 | 0
E3814Z6002004 | 平衡錘及框架 | 式 |  |  | 0 | 0 | 0 | 0 | 0 | 0 | 1 | 0 | 0 | 0 | 0 | 0 | 0
E3E11X30014 | P4 3.0G Hz電腦及19"LCD螢幕(租用) | 組 |  |  | 0 | 0 | 0 | 0 | 0 | 0.3 | 0.2 | 0.4 | 0.1 | 0 | 0 | 0 | 0
E3E11X30018 | 電腦(租用) | 台 |  |  | 0 | 0 | 0 | 0 | 0 | 0.3 | 0.2 | 0.4 | 0.1 | 0 | 0 | 0 | 0
E3E31X50004 | 電話機 | 台 |  |  | 0 | 0 | 0 | 0 | 0 | 0.3 | 0.2 | 0.4 | 0.1 | 0 | 0 | 0 | 0
E3E32X02042 | 黑白影印機租金(2台,每月租金含3台費 | 月 |  |  | 0 | 0 | 0 | 0 | 0 | 0 | 1 | 0 | 0 | 0 | 0 | 0 | 0
| 用) |  |  |  | 0 | 0 | 0 | 0 | 0 | 0 | 1 | 0 | 0 | 0 | 0 | 0 | 0
E3E3700001004 | 導軌支架組 | 式 |  |  | 0 | 0 | 0 | 0 | 0 | 0 | 1 | 0 | 0 | 0 | 0 | 0 | 0
E4173XA000000 | 灑水車 | 時 |  |  | 0 | 0 | 0 | 0 | 0 | 0.3 | 0.2 | 0.4 | 0.1 | 0 | 0 | 0 | 0
E511402000016 | 網路多工型影音同步數位錄影主機 | 台 |  |  | 0 | 0 | 0 | 0 | 0 | 0 | 0 | 0 | 0 | 0 | 0 | 0 | 0
E511402000026 | CMS中控軟體 | 套 |  |  | 0 | 0 | 0 | 0 | 0 | 0 | 0 | 0 | 0 | 0 | 0 | 0 | 0
E511402000036 | 防水型紅外線低照度攝影機 | 台 |  |  | 0 | 0 | 0 | 0 | 0 | 0 | 0 | 0 | 0 | 0 | 0 | 0 | 0
E511402000046 | 戶外型攝影機固定桿專用盤架 | 組 |  |  | 0 | 0 | 0 | 0 | 0 | 0 | 0 | 0 | 0 | 0 | 0 | 0 | 0
E511402000056 | 機櫃型攝影機雷擊突波保護器 | 台 |  |  | 0 | 0 | 0 | 0 | 0 | 0 | 0 | 0 | 0 | 0 | 0 | 0 | 0
E511402000066 | 3KVA UPS不斷電系統 | 台 |  |  | 0 | 0 | 0 | 0 | 0 | 0 | 0 | 0 | 0 | 0 | 0 | 0 | 0
E511402000076 | 19吋監視專用液晶顯示器 | 台 |  |  | 0 | 0 | 0 | 0 | 0 | 0 | 0 | 0 | 0 | 0 | 0 | 0 | 0
E511402000081 | 監視用(RSMS)訊號控制線 | M |  |  | 0 | 0 | 0 | 0 | 0 | 0 | 0 | 0 | 0 | 0 | 0 | 0 | 0
E5118XJC00000 | 抽水機 | 時 |  |  | 0 | 0 | 0 | 0 | 0 | 0.3 | 0.2 | 0.4 | 0.1 | 0 | 0 | 0 | 0
L000004000001 | 領班 | 時 |  |  | 0 | 0 | 0 | 0 | 0 | 1 | 0 | 0 | 0 | 0 | 0 | 0 | 0
L000005000001 | 技術工 | 時 |  |  | 0 | 0 | 0 | 0 | 0 | 1 | 0 | 0 | 0 | 0 | 0 | 0 | 0
L000005000002 | 技術工 | 工 |  |  | 0 | 0 | 0 | 0 | 0 | 0 | 0 | 0 | 0 | 0 | 0 | 0 | 0
L000005000004 | 板材裁切及加工(含小搬運) | 式 |  |  | 0 | 0 | 0 | 0 | 0 | 0.3 | 0.2 | 0.4 | 0.1 | 0 | 0 | 0 | 0
L000005000014 | 裁切及導邊 | 式 |  |  | 0 | 0 | 0 | 0 | 0 | 0.3 | 0.2 | 0.4 | 0.1 | 0 | 0 | 0 | 0
L000005000074 | 素地清潔及潤溼 | 式 |  |  | 0 | 0 | 0 | 0 | 0 | 1 | 0 | 0 | 0 | 0 | 0 | 0 | 0
L000005070004A01 | 其他技術工，水電：壁掛架含電視安裝 | 式 |  |  | 0 | 0 | 0 | 0 | 0 | 1 | 0 | 0 | 0 | 0 | 0 | 0 | 0
| 工資,55-90吋固定式電視壁掛架 |  |  |  | 0 | 0 | 0 | 0 | 0 | 1 | 0 | 0 | 0 | 0 | 0 | 0 | 0
L0000050A0001 | 素地處理 | M |  |  | 0 | 0 | 0 | 0 | 0 | 1 | 0 | 0 | 0 | 0 | 0 | 0 | 0
L0000050A0004 | 素地清潔整理 | 式 |  |  | 0 | 0 | 0 | 0 | 0 | 1 | 0 | 0 | 0 | 0 | 0 | 0 | 0
L000005100002 | 操作手 | 工 |  |  | 0 | 0 | 0 | 0 | 0 | 0 | 0 | 0 | 0 | 0 | 0 | 0 | 0
L000005100011 | 操作手，開挖機 | 時 |  |  | 0 | 0 | 0 | 0 | 0 | 1 | 0 | 0 | 0 | 0 | 0 | 0 | 0
L000005100012 | 操作手，開挖機 | 工 |  |  | 0 | 0 | 0 | 0 | 0 | 1 | 0 | 0 | 0 | 0 | 0 | 0 | 0
L000005100021 | 操作手，推土機 | 時 |  |  | 0 | 0 | 0 | 0 | 0 | 1 | 0 | 0 | 0 | 0 | 0 | 0 | 0
L000005100031 | 操作手，機動平土機 | 時 |  |  | 0 | 0 | 0 | 0 | 0 | 1 | 0 | 0 | 0 | 0 | 0 | 0 | 0
L000005100071 | 操作手，壓路機 | 時 |  |  | 0 | 0 | 0 | 0 | 0 | 1 | 0 | 0 | 0 | 0 | 0 | 0 | 0
L0000051000N1 | 操作手，壓實機 | 時 |  |  | 0 | 0 | 0 | 0 | 0 | 1 | 0 | 0 | 0 | 0 | 0 | 0 | 0
L0000051000P1 | 操作手，吊放機具 | 時 |  |  | 0 | 0 | 0 | 0 | 0 | 1 | 0 | 0 | 0 | 0 | 0 | 0 | 0
L000005300011 | 駕駛，傾卸貨車 | 時 |  |  | 0 | 0 | 0 | 0 | 0 | 1 | 0 | 0 | 0 | 0 | 0 | 0 | 0
L000005300031 | 駕駛，灑水車 | 時 |  |  | 0 | 0 | 0 | 0 | 0 | 1 | 0 | 0 | 0 | 0 | 0 | 0 | 0
L000005500001 | 按裝工資(含搬運.製作) | M |  |  | 0 | 0 | 0 | 0 | 0 | 0.3 | 0.2 | 0.4 | 0.1 | 0 | 0 | 0 | 0
L000005B02102 | 施工面雜物機械磨除 | M2 |  |  | 0 | 0 | 0 | 0 | 0 | 0.3 | 0.2 | 0.4 | 0.1 | 0 | 0 | 0 | 0
L000005d00002 | 植栽，挖穴，機械挖方 | B.M3 |  |  | 0 | 0 | 0 | 0 | 0 | 1 | 0 | 0 | 0 | 0 | 0 | 0 | 0
L000005e00001 | 植栽種植工 | 時 |  |  | 0 | 0 | 0 | 0 | 0 | 1 | 0 | 0 | 0 | 0 | 0 | 0 | 0
L000005e00002 | 種植費，喬木類 | 株 |  |  | 0 | 0 | 0 | 0 | 0 | 1 | 0 | 0 | 0 | 0 | 0 | 0 | 0
L000005e0000202 | 種植費，灌木類 | 株 |  |  | 0 | 0 | 0 | 0 | 0 | 1 | 0 | 0 | 0 | 0 | 0 | 0 | 0
L000005K00002 | 鋼筋彎紮工 | 工 |  |  | 0 | 0 | 0 | 0 | 0 | 0.3 | 0.2 | 0.4 | 0.1 | 0 | 0 | 0 | 0
L000005K00012 | 鋼筋現場綁紮工 | 工 |  |  | 0 | 0 | 0 | 0 | 0 | 1 | 0 | 0 | 0 | 0 | 0 | 0 | 0
L000005P00001 | 模板技術工 | 時 |  |  | 0 | 0 | 0 | 0 | 0 | 1 | 0 | 0 | 0 | 0 | 0 | 0 | 0
L000005PB1001 | 安裝及拆除 | M |  |  | 0 | 0 | 0 | 0 | 0 | 0.3 | 0.2 | 0.4 | 0.1 | 0 | 0 | 0 | 0
L000005V00001 | 泥水-面材鋪貼技術工 | 時 |  |  | 0 | 0 | 0 | 0 | 0 | 1 | 0 | 0 | 0 | 0 | 0 | 0 | 0
L000005W91004 | 安裝鋼板門及拆紙(含運費) | 樘 |  |  | 0 | 0 | 0 | 0 | 0 | 0.3 | 0.2 | 0.4 | 0.1 | 0 | 0 | 0 | 0
L000006000001 | 普通工 | 時 |  |  | 0 | 0 | 0 | 0 | 0 | 1 | 0 | 0 | 0 | 0 | 0 | 0 | 0
L000006100001 | 小工 | 時 |  |  | 0 | 0 | 0 | 0 | 0 | 1 | 0 | 0 | 0 | 0 | 0 | 0 | 0
L000006100002 | 小工 | 工 |  |  | 0 | 0 | 0 | 0 | 0 | 0 | 0 | 0 | 0 | 0 | 0 | 0 | 0
L000006200002 | 大工 | 工 |  |  | 0 | 0 | 0 | 0 | 0 | 0 | 0 | 0 | 0 | 0 | 0 | 0 | 0
L000006600003 | 養護工，養護、保護(一年)作業含澆水 | 月 |  |  | 0 | 0 | 0 | 0 | 0 | 1 | 0 | 0 | 0 | 0 | 0 | 0 | 0
| 、病蟲害防治、修剪、保活等 |  |  |  | 0 | 0 | 0 | 0 | 0 | 1 | 0 | 0 | 0 | 0 | 0 | 0 | 0
L000006A00021 | 配合技術工之勞工，立支柱 | 時 |  |  | 0 | 0 | 0 | 0 | 0 | 1 | 0 | 0 | 0 | 0 | 0 | 0 | 0
L000006A00051 | 配合技術工之勞工，剝樹皮 | 時 |  |  | 0 | 0 | 0 | 0 | 0 | 1 | 0 | 0 | 0 | 0 | 0 | 0 | 0
L012789200001 | 刨路機操作員 | 工 |  |  | 0 | 0 | 0 | 0 | 0 | 0.3 | 0.2 | 0.4 | 0.1 | 0 | 0 | 0 | 0
L02921A1004 | 舖稻草蓆工 | 式 |  |  | 0 | 0 | 0 | 0 | 0 | 1 | 0 | 0 | 0 | 0 | 0 | 0 | 0
L131000000000 | 領班 | 時 |  |  | 0 | 0 | 0 | 0 | 0 | 0.3 | 0.2 | 0.4 | 0.1 | 0 | 0 | 0 | 0
L131000000001 | 領班 | 工 |  |  | 0 | 0 | 0 | 0 | 0 | 0.3 | 0.2 | 0.4 | 0.1 | 0 | 0 | 0 | 0
L1685000004001 | 施工(攝)錄影剪輯配音及製作費 | 式 |  |  | 0 | 0 | 0 | 0 | 0 | 0 | 0 | 0 | 0 | 0 | 0 | 0 | 0
L311204000002 | 工資 | M2 |  |  | 0 | 0 | 0 | 0 | 0 | 0.3 | 0.2 | 0.4 | 0.1 | 0 | 0 | 0 | 0
L6013001042 | 整地(人工整地) | 工 |  |  | 0 | 0 | 0 | 0 | 0 | 1 | 0 | 0 | 0 | 0 | 0 | 0 | 0
L712110000002 | 運吊及包裝費用 | M2 |  |  | 0 | 0 | 0 | 0 | 0 | 1 | 0 | 0 | 0 | 0 | 0 | 0 | 0
L71211000A014 | 加工及按裝 | 式 |  |  | 0 | 0 | 0 | 0 | 0 | 0.3 | 0.2 | 0.4 | 0.1 | 0 | 0 | 0 | 0
L712113000001 | 技術工 | 工 |  |  | 0 | 0 | 0 | 0 | 0 | 0.3 | 0.2 | 0.4 | 0.1 | 0 | 0 | 0 | 0
L712212000002 | 裁切、組裝費用 | M2 |  |  | 0 | 0 | 0 | 0 | 0 | 1 | 0 | 0 | 0 | 0 | 0 | 0 | 0
L712906000002 | 拆除 | M2 |  |  | 0 | 0 | 0 | 0 | 0 | 0.3 | 0.2 | 0.4 | 0.1 | 0 | 0 | 0 | 0
L71310400B001 | 施工(含搬運) | M |  |  | 0 | 0 | 0 | 0 | 0 | 0.3 | 0.2 | 0.4 | 0.1 | 0 | 0 | 0 | 0
L71330200B012 | 蜂窩打除、補平 | M2 |  |  | 0 | 0 | 0 | 0 | 0 | 0.3 | 0.2 | 0.4 | 0.1 | 0 | 0 | 0 | 0
L71330600A104 | 崁縫工資 | 式 |  |  | 0 | 0 | 0 | 0 | 0 | 0.3 | 0.2 | 0.4 | 0.1 | 0 | 0 | 0 | 0
L713513000002 | 安裝工資 | M2 |  |  | 0 | 0 | 0 | 0 | 0 | 0.3 | 0.2 | 0.4 | 0.1 | 0 | 0 | 0 | 0
L713513000102 | 安裝工資 | M2 |  |  | 0 | 0 | 0 | 0 | 0 | 0.3 | 0.2 | 0.4 | 0.1 | 0 | 0 | 0 | 0
L713703000004 | 維修費 | 式 |  |  | 0 | 0 | 0 | 0 | 0 | 0.3 | 0.2 | 0.4 | 0.1 | 0 | 0 | 0 | 0
L713703000004a | 測試運轉費 | 式 |  |  | 0 | 0 | 0 | 0 | 0 | 1 | 0 | 0 | 0 | 0 | 0 | 0 | 0
L714301000000 | 交屋前清潔費(含外牆清洗) | 式 |  |  | 0 | 0 | 0 | 0 | 0 | 1 | 0 | 0 | 0 | 0 | 0 | 0 | 0
L723000000004 | 保養費 | 式 |  |  | 0 | 0 | 0 | 0 | 0 | 1 | 0 | 0 | 0 | 0 | 0 | 0 | 0
L800000001004 | 按裝運輸及試車調整 | 式 |  |  | 0 | 0 | 0 | 0 | 0 | 1 | 0 | 0 | 0 | 0 | 0 | 0 | 0
L81630A000001 | 清洗機操作工 | 時 |  |  | 0 | 0 | 0 | 0 | 0 | 1 | 0 | 0 | 0 | 0 | 0 | 0 | 0
L842308000000 | 司機 | 時 |  |  | 0 | 0 | 0 | 0 | 0 | 0.3 | 0.2 | 0.4 | 0.1 | 0 | 0 | 0 | 0
L842308000002 | 壓路機操作工 | 工 |  |  | 0 | 0 | 0 | 0 | 0 | 0.3 | 0.2 | 0.4 | 0.1 | 0 | 0 | 0 | 0
L8430080002 | 施有機肥料工(普通工) | 工 |  |  | 0 | 0 | 0 | 0 | 0 | 1 | 0 | 0 | 0 | 0 | 0 | 0 | 0
L8430080012 | 施化學肥料工(普通工) | 工 |  |  | 0 | 0 | 0 | 0 | 0 | 1 | 0 | 0 | 0 | 0 | 0 | 0 | 0
L844110000000 | 機械操作工 | 時 |  |  | 0 | 0 | 0 | 0 | 0 | 0.3 | 0.2 | 0.4 | 0.1 | 0 | 0 | 0 | 0
L844124000000 | 大工 | 工 |  |  | 0 | 0 | 0 | 0 | 0 | 0.3 | 0.2 | 0.4 | 0.1 | 0 | 0 | 0 | 0
L844125000000 | 小工 | 工 |  |  | 0 | 0 | 0 | 0 | 0 | 0.3 | 0.2 | 0.4 | 0.1 | 0 | 0 | 0 | 0
L844125100001 | 作業手 | 工 |  |  | 0 | 0 | 0 | 0 | 0 | 0.3 | 0.2 | 0.4 | 0.1 | 0 | 0 | 0 | 0
L916000000004 | 垃圾運棄(含規費) | 式 |  |  | 0 | 0 | 0 | 0 | 0 | 1 | 0 | 0 | 0 | 0 | 0 | 0 | 0
L916200001004 | 安裝、拆紙、清潔工資 | M2 |  |  | 0 | 0 | 0 | 0 | 0 | 0.3 | 0.2 | 0.4 | 0.1 | 0 | 0 | 0 | 0
L916201000004 | 垃圾清掃點工 | 式 |  |  | 0 | 0 | 0 | 0 | 0 | 1 | 0 | 0 | 0 | 0 | 0 | 0 | 0
L9200000001 | 生產體力工，整地 | 時 |  |  | 0 | 0 | 0 | 0 | 0 | 0.3 | 0.2 | 0.4 | 0.1 | 0 | 0 | 0 | 0
L920000002004 | 包裝及清潔 | 式 |  |  | 0 | 0 | 0 | 0 | 0 | 1 | 0 | 0 | 0 | 0 | 0 | 0 | 0
L920102000004 | 校區內及周圍排水溝疏通與修復 | 式 |  |  | 0 | 0 | 0 | 0 | 0 | 0.3 | 0.2 | 0.4 | 0.1 | 0 | 0 | 0 | 0
L920103000001 | 小工 | 工 |  |  | 0 | 0 | 0 | 0 | 0 | 0.3 | 0.2 | 0.4 | 0.1 | 0 | 0 | 0 | 0
L920103000004 | 校區設施及周圍道路修復 | 式 |  |  | 0 | 0 | 0 | 0 | 0 | 0.3 | 0.2 | 0.4 | 0.1 | 0 | 0 | 0 | 0
M0151000004-01 | 臨時設施，臨時水電申請規費 | 式 |  |  | 0 | 0 | 0 | 0 | 0 | 0 | 0 | 1 | 0 | 0 | 0 | 0 | 0
M0151010044 | 水電配管線 | K |  |  | 0 | 0 | 0 | 0 | 0 | 0.3 | 0.2 | 0.4 | 0.1 | 0 | 0 | 0 | 0
M0154000002 | 租金 | M2 |  |  | 0 | 0 | 0 | 0 | 0 | 0.3 | 0.2 | 0.4 | 0.1 | 0 | 0 | 0 | 0
M0154011002 | 鋼管鷹架.尼龍網.三角架.安全斜籬及帆 | M2 |  |  | 0 | 0 | 0 | 0 | 0 | 0.3 | 0.2 | 0.4 | 0.1 | 0 | 0 | 0 | 0
| 布等 |  |  |  | 0 | 0 | 0 | 0 | 0 | 0.3 | 0.2 | 0.4 | 0.1 | 0 | 0 | 0 | 0
M0154011004 | 防塵布/網等帆布等 | 式 |  |  | 0 | 0 | 0 | 0 | 0 | 0.3 | 0.2 | 0.4 | 0.1 | 0 | 0 | 0 | 0
M015640000A | 產品，施工圍籬，推開小門 | 樘 |  |  | 0 | 0 | 0 | 0 | 0 | 0 | 0 | 1 | 0 | 0 | 0 | 0 | 0
M01564G000A01 | 產品，施工圍籬，推開式大門 | 樘 |  |  | 0 | 0 | 0 | 0 | 0 | 0 | 0 | 1 | 0 | 0 | 0 | 0 | 0
M015741030C | 產品，職業安全衛生，一般器材，滅火 | 具 |  |  | 0 | 0 | 0 | 0 | 0 | 0 | 0 | 1 | 0 | 0 | 0 | 0 | 0
| 器 |  |  |  | 0 | 0 | 0 | 0 | 0 | 0 | 0 | 1 | 0 | 0 | 0 | 0 | 0
M015742110L | 產品，職業安全衛生，保護器材，頭部 | 頂 |  |  | 0 | 0 | 0 | 0 | 0 | 0 | 0 | 1 | 0 | 0 | 0 | 0 | 0
| ，安全帽 |  |  |  | 0 | 0 | 0 | 0 | 0 | 0 | 0 | 1 | 0 | 0 | 0 | 0 | 0
M015742210C | 產品，職業安全衛生，保護器材，呼吸 | 具 |  |  | 0 | 0 | 0 | 0 | 0 | 0 | 0 | 1 | 0 | 0 | 0 | 0 | 0
| ，防毒面具 |  |  |  | 0 | 0 | 0 | 0 | 0 | 0 | 0 | 1 | 0 | 0 | 0 | 0 | 0
M015742220K | 產品，職業安全衛生，保護器材，呼吸 | 付 |  |  | 0 | 0 | 0 | 0 | 0 | 0 | 0 | 0 | 0 | 0 | 0 | 0 | 0
| ，口罩 |  |  |  | 0 | 0 | 0 | 0 | 0 | 0 | 0 | 0 | 0 | 0 | 0 | 0 | 0
M015742270G | 產品，職業安全衛生，保護器材，呼吸 | 套 |  |  | 0 | 0 | 0 | 0 | 0 | 0 | 0 | 1 | 0 | 0 | 0 | 0 | 0
| ，空氣呼吸器 |  |  |  | 0 | 0 | 0 | 0 | 0 | 0 | 0 | 1 | 0 | 0 | 0 | 0 | 0
M015742280K | 產品，職業安全衛生，保護器材，呼吸 | 付 |  |  | 0 | 0 | 0 | 0 | 0 | 0 | 0 | 1 | 0 | 0 | 0 | 0 | 0
| ，氧氣急救器 |  |  |  | 0 | 0 | 0 | 0 | 0 | 0 | 0 | 1 | 0 | 0 | 0 | 0 | 0
M015742422C | 產品，職業安全衛生，保護器材，眼睛 | 具 |  |  | 0 | 0 | 0 | 0 | 0 | 0 | 0 | 0 | 0 | 0 | 0 | 0 | 0
| ，護目鏡，遮光護目鏡 |  |  |  | 0 | 0 | 0 | 0 | 0 | 0 | 0 | 0 | 0 | 0 | 0 | 0 | 0
M015742510K | 產品，職業安全衛生，保護器材，耳部 | 付 |  |  | 0 | 0 | 0 | 0 | 0 | 0 | 0 | 1 | 0 | 0 | 0 | 0 | 0
| ，耳塞 |  |  |  | 0 | 0 | 0 | 0 | 0 | 0 | 0 | 1 | 0 | 0 | 0 | 0 | 0
M015742650M | 產品，職業安全衛生，保護器材，手部 | 雙 |  |  | 0 | 0 | 0 | 0 | 0 | 0 | 0 | 1 | 0 | 0 | 0 | 0 | 0
| ，工作手套 |  |  |  | 0 | 0 | 0 | 0 | 0 | 0 | 0 | 1 | 0 | 0 | 0 | 0 | 0
M015742710M | 產品，職業安全衛生，保護器材，足部 | 雙 |  |  | 0 | 0 | 0 | 0 | 0 | 0 | 0 | 0 | 0 | 0 | 0 | 0 | 0
| ，安全鞋 |  |  |  | 0 | 0 | 0 | 0 | 0 | 0 | 0 | 0 | 0 | 0 | 0 | 0 | 0
M015742780M | 產品，職業安全衛生，保護器材，足部 | 雙 |  |  | 0 | 0 | 0 | 0 | 0 | 0 | 0 | 1 | 0 | 0 | 0 | 0 | 0
| ，雨鞋 |  |  |  | 0 | 0 | 0 | 0 | 0 | 0 | 0 | 1 | 0 | 0 | 0 | 0 | 0
M0157428A0G | 產品，職業安全衛生，保護器材，身體 | 套 |  |  | 0 | 0 | 0 | 0 | 0 | 0 | 0 | 1 | 0 | 0 | 0 | 0 | 0
| ，反光背心 |  |  |  | 0 | 0 | 0 | 0 | 0 | 0 | 0 | 1 | 0 | 0 | 0 | 0 | 0
M015742906C | 產品，職業安全衛生，保護器材，高處 | 具 |  |  | 0 | 0 | 0 | 0 | 0 | 0 | 0 | 0 | 0 | 0 | 0 | 0 | 0
| 作業，背負式安全帶 |  |  |  | 0 | 0 | 0 | 0 | 0 | 0 | 0 | 0 | 0 | 0 | 0 | 0 | 0
M015742930C | 產品，職業安全衛生，保護器材，高處 | 具 |  |  | 0 | 0 | 0 | 0 | 0 | 0 | 0 | 0 | 0 | 0 | 0 | 0 | 0
| 作業，防墜器 |  |  |  | 0 | 0 | 0 | 0 | 0 | 0 | 0 | 0 | 0 | 0 | 0 | 0 | 0
M015742980C | 產品，職業安全衛生，保護器材，高處 | 具 |  |  | 0 | 0 | 0 | 0 | 0 | 0 | 0 | 0 | 0 | 0 | 0 | 0 | 0
| 作業，安全索 |  |  |  | 0 | 0 | 0 | 0 | 0 | 0 | 0 | 0 | 0 | 0 | 0 | 0 | 0
M015742A108 | 產品，職業安全衛生，保護器材，意外 | 組 |  |  | 0 | 0 | 0 | 0 | 0 | 0 | 0 | 1 | 0 | 0 | 0 | 0 | 0
| 傷害救護設備，急救箱 |  |  |  | 0 | 0 | 0 | 0 | 0 | 0 | 0 | 1 | 0 | 0 | 0 | 0 | 0
M015742A20C | 產品，職業安全衛生，保護器材，意外 | 具 |  |  | 0 | 0 | 0 | 0 | 0 | 0 | 0 | 1 | 0 | 0 | 0 | 0 | 0
| 傷害救護設備，氧氣瓶 |  |  |  | 0 | 0 | 0 | 0 | 0 | 0 | 0 | 1 | 0 | 0 | 0 | 0 | 0
M015742A308 | 產品，職業安全衛生，保護器材，意外 | 組 |  |  | 0 | 0 | 0 | 0 | 0 | 0 | 0 | 1 | 0 | 0 | 0 | 0 | 0
| 傷害救護設備，急救用擔架 |  |  |  | 0 | 0 | 0 | 0 | 0 | 0 | 0 | 1 | 0 | 0 | 0 | 0 | 0
M015742B208 | 產品，職業安全衛生，保護器材，電感 | 組 |  |  | 0 | 0 | 0 | 0 | 0 | 0 | 0 | 0 | 0 | 0 | 0 | 0 | 0
| 防止，漏電測定器 |  |  |  | 0 | 0 | 0 | 0 | 0 | 0 | 0 | 0 | 0 | 0 | 0 | 0 | 0
M023190000201 | 產品，選擇性回填材料，透水孔紙模 | M2 |  |  | 0 | 0 | 0 | 0 | 0 | 0 | 0 | 0 | 0 | 0 | 0 | 0 | 0
M0231900003 | 產品，選擇性回填材料，級配粒料，細 | L.M3 |  |  | 0 | 0 | 0 | 0 | 0 | 0 | 0 | 0 | 0 | 0 | 0 | 0 | 0
| 碎石∮3-5mm |  |  |  | 0 | 0 | 0 | 0 | 0 | 0 | 0 | 0 | 0 | 0 | 0 | 0 | 0
M0231913003 | 產品，選擇性回填材料，透水材料，碎 | M3 |  |  | 0 | 0 | 0 | 0 | 0 | 0 | 0 | 1 | 0 | 0 | 0 | 0 | 0
| 石 |  |  |  | 0 | 0 | 0 | 0 | 0 | 0 | 0 | 1 | 0 | 0 | 0 | 0 | 0
M0231921003 | 產品，選擇性回填材料，級配粒料，碎 | M3 |  |  | 0 | 0 | 0 | 0 | 0 | 0 | 0 | 0 | 0 | 0 | 0 | 0 | 0
| 石級配 |  |  |  | 0 | 0 | 0 | 0 | 0 | 0 | 0 | 0 | 0 | 0 | 0 | 0 | 0
M0234210102 | 產品，地工織物，工程用非織物(不織布 | M2 |  |  | 0 | 0 | 0 | 0 | 0 | 0 | 0 | 1 | 0 | 0 | 0 | 0 | 0
| )，CNS第1類 |  |  |  | 0 | 0 | 0 | 0 | 0 | 0 | 0 | 1 | 0 | 0 | 0 | 0 | 0
M0234220002 | 產品，不織布 | M2 |  |  | 0 | 0 | 0 | 0 | 0 | 0 | 0 | 1 | 0 | 0 | 0 | 0 | 0
M02525B0006 | 產品，自來水用戶水量計，水表組，電 | 只 |  |  | 0 | 0 | 0 | 0 | 0 | 0 | 0 | 0 | 0 | 0 | 0 | 0 | 0
| 子水表(RS485)1-1/2"ψ(40mm) |  |  |  | 0 | 0 | 0 | 0 | 0 | 0 | 0 | 0 | 0 | 0 | 0 | 0 | 0
M026010001 | 產品，排水管溝，PP截水溝含塑膠蓋板 | M |  |  | 0 | 0 | 0 | 0 | 0 | 0 | 0 | 1 | 0 | 0 | 0 | 0 | 0
M02620W0101A4 | 產品，蜂巢透水管，∮=4"HDPE透水網管 | M |  |  | 0 | 0 | 0 | 0 | 0 | 0 | 0 | 1 | 0 | 0 | 0 | 0 | 0
| ，含接頭 |  |  |  | 0 | 0 | 0 | 0 | 0 | 0 | 0 | 1 | 0 | 0 | 0 | 0 | 0
M0263100008 | 污水陰井(含相關開挖、基礎構築、回填 | 組 |  |  | 0 | 0 | 0 | 0 | 0 | 0 | 0 | 1 | 0 | 0 | 0 | 0 | 0
| 及夯壓、擋水擋土、導水槽、鍍鋅及及 |  |  |  | 0 | 0 | 0 | 0 | 0 | 0 | 0 | 1 | 0 | 0 | 0 | 0 | 0
| 箱框與人孔蓋之安裝定位等) |  |  |  | 0 | 0 | 0 | 0 | 0 | 0 | 0 | 1 | 0 | 0 | 0 | 0 | 0
M0263100008a | 8"ψ(200mm) | 組 |  |  | 0 | 0 | 0 | 0 | 0 | 0 | 0 | 1 | 0 | 0 | 0 | 0 | 0
M0263100008b | 產品，污水人孔(含相關開挖、基礎構築 | 組 |  |  | 0 | 0 | 0 | 0 | 0 | 0 | 0 | 1 | 0 | 0 | 0 | 0 | 0
| 、回填及夯壓、擋水擋土、導水槽、鍍 |  |  |  | 0 | 0 | 0 | 0 | 0 | 0 | 0 | 1 | 0 | 0 | 0 | 0 | 0
| 鋅及及箱框與人孔蓋之安裝定位等) |  |  |  | 0 | 0 | 0 | 0 | 0 | 0 | 0 | 1 | 0 | 0 | 0 | 0 | 0
M0272610003 | 產品，級配粒料底層，碎石級配 | M3 |  |  | 0 | 0 | 0 | 0 | 0 | 0 | 0 | 1 | 0 | 0 | 0 | 0 | 0
M027420002 | 產品，瀝青混凝土 8cmTH | M2 |  |  | 0 | 0 | 0 | 0 | 0 | 0.3 | 0.2 | 0.4 | 0.1 | 0 | 0 | 0 | 0
M027420002Q | 產品，瀝青混凝土(透水) 8cmTH | M2 |  |  | 0 | 0 | 0 | 0 | 0 | 0.3 | 0.2 | 0.4 | 0.1 | 0 | 0 | 0 | 0
M0274200322 | 產品，瀝青混凝土 5cmTH | M2 |  |  | 0 | 0 | 0 | 0 | 0 | 0.3 | 0.2 | 0.4 | 0.1 | 0 | 0 | 0 | 0
M02745300A005 | 燃料油 | KG |  |  | 0 | 0 | 0 | 0 | 0 | 0.3 | 0.2 | 0.4 | 0.1 | 0 | 0 | 0 | 0
M02745300A006 | 乳化瀝青 RS-1 | kg |  |  | 0 | 0 | 0 | 0 | 0 | 0.3 | 0.2 | 0.4 | 0.1 | 0 | 0 | 0 | 0
M02770000010A | 產品，緣石與緣石側溝，預鑄20*27* | M |  |  | 0 | 0 | 0 | 0 | 0 | 0 | 0 | 1 | 0 | 0 | 0 | 0 | 0
| 60cm |  |  |  | 0 | 0 | 0 | 0 | 0 | 0 | 0 | 1 | 0 | 0 | 0 | 0 | 0
M027860000203 | 產品，高壓混凝土地磚，淺灰色，10* | M2 |  |  | 0 | 0 | 0 | 0 | 0 | 0 | 0 | 1 | 0 | 0 | 0 | 0 | 0
| 20cm，TH=6cm |  |  |  | 0 | 0 | 0 | 0 | 0 | 0 | 0 | 1 | 0 | 0 | 0 | 0 | 0
M027860000204 | 產品，高壓混凝土地磚，深灰色，10* | M2 |  |  | 0 | 0 | 0 | 0 | 0 | 0 | 0 | 1 | 0 | 0 | 0 | 0 | 0
| 20cm，TH=6cm |  |  |  | 0 | 0 | 0 | 0 | 0 | 0 | 0 | 1 | 0 | 0 | 0 | 0 | 0
M0278600302 | 產品，高壓混凝土地磚，深灰，10* | M2 |  |  | 0 | 0 | 0 | 0 | 0 | 0 | 0 | 1 | 0 | 0 | 0 | 0 | 0
| 20cm H=8cm |  |  |  | 0 | 0 | 0 | 0 | 0 | 0 | 0 | 1 | 0 | 0 | 0 | 0 | 0
M0290005002 | 產品，植栽，稻草蓆，（含#8鍍鋅鐵絲 | M2 |  |  | 0 | 0 | 0 | 0 | 0 | 0 | 0 | 1 | 0 | 0 | 0 | 0 | 0
| ） |  |  |  | 0 | 0 | 0 | 0 | 0 | 0 | 0 | 1 | 0 | 0 | 0 | 0 | 0
M02900A1009 | 產品，植栽，肥料，有機肥料 | KG |  |  | 0 | 0 | 0 | 0 | 0 | 0 | 0 | 0 | 0 | 0 | 0 | 0 | 0
M02900A2009 | 產品，植栽，肥料，化學肥料 | KG |  |  | 0 | 0 | 0 | 0 | 0 | 0 | 0 | 1 | 0 | 0 | 0 | 0 | 0
M02900C0004 | 有機纖維、黏著劑、水 | 式 |  |  | 0 | 0 | 0 | 0 | 0 | 0 | 0 | 1 | 0 | 0 | 0 | 0 | 0
M02900D5304 | 產品，植栽，包覆材料，草繩及保護墊 | 式 |  |  | 0 | 0 | 0 | 0 | 0 | 0 | 0 | 1 | 0 | 0 | 0 | 0 | 0
| 片，三支組 |  |  |  | 0 | 0 | 0 | 0 | 0 | 0 | 0 | 1 | 0 | 0 | 0 | 0 | 0
M02900E415A | 產品，植栽，支柱，原木，一支，(經防 | 支 |  |  | 0 | 0 | 0 | 0 | 0 | 0 | 0 | 1 | 0 | 0 | 0 | 0 | 0
| 腐處理，H=2.4m，D=6~8cm) |  |  |  | 0 | 0 | 0 | 0 | 0 | 0 | 0 | 1 | 0 | 0 | 0 | 0 | 0
M0292000002 | 產品，植草，單一草種 | M2 |  |  | 0 | 0 | 0 | 0 | 0 | 0 | 0 | 0 | 0 | 0 | 0 | 0 | 0
M0292010H99 | 產品，植草，草種噴植，種籽，假儉草 | KG |  |  | 0 | 0 | 0 | 0 | 0 | 0 | 0 | 1 | 0 | 0 | 0 | 0 | 0
M02931100001 | 產品，喬木 | 株 |  |  | 0 | 0 | 0 | 0 | 0 | 0 | 0 | 1 | 0 | 0 | 0 | 0 | 0
M02932000001 | 產品，灌木類植栽 | 株 |  |  | 0 | 0 | 0 | 0 | 0 | 0 | 0 | 1 | 0 | 0 | 0 | 0 | 0
M02938000001 | 產品，喬木植栽，苗木，含運費 | 株 |  |  | 0 | 0 | 0 | 0 | 0 | 0 | 0 | 1 | 0 | 0 | 0 | 0 | 0
M02938J2DH7 | 苗木費用(含運費) | 株 |  |  | 0 | 0 | 0 | 0 | 0 | 0 | 0 | 1 | 0 | 0 | 0 | 0 | 0
M030502203B | 產品，粒料，細粒料，工地交貨 | L.M3 |  |  | 0 | 0 | 0 | 0 | 0 | 0 | 0 | 1 | 0 | 0 | 0 | 0 | 0
M0305040003 | 產品，預拌混凝土材料費，210kgf/ | M3 |  |  | 0 | 0 | 0 | 0 | 0 | 0 | 0 | 1 | 0 | 0 | 0 | 0 | 0
| cm2，第1型 |  |  |  | 0 | 0 | 0 | 0 | 0 | 0 | 0 | 1 | 0 | 0 | 0 | 0 | 0
M0305042003 | 產品，預拌混凝土材料費，140kgf/cm2 | M3 |  |  | 0 | 0 | 0 | 0 | 0 | 0.3 | 0.2 | 0.4 | 0.1 | 0 | 0 | 0 | 0
M0305043103 | 產品，預拌混凝土材料費，175kgf/ | M3 |  |  | 0 | 0 | 0 | 0 | 0 | 0 | 0 | 0 | 0 | 0 | 0 | 0 | 0
| cm2，第1型水泥 |  |  |  | 0 | 0 | 0 | 0 | 0 | 0 | 0 | 0 | 0 | 0 | 0 | 0 | 0
M0305046003 | 產品，預拌混凝土材料費，280kgf/cm2 | M3 |  |  | 0 | 0 | 0 | 0 | 0 | 0.3 | 0.2 | 0.4 | 0.1 | 0 | 0 | 0 | 0
M0305049003 | 產品，預拌混凝土材料費，420kgf/cm2 | M3 |  |  | 0 | 0 | 0 | 0 | 0 | 0 | 0 | 1 | 0 | 0 | 0 | 0 | 0
M030520100A | 產品，卜特蘭水泥，袋裝 | 包 |  |  | 0 | 0 | 0 | 0 | 0 | 0.3 | 0.2 | 0.4 | 0.1 | 0 | 0 | 0 | 0
M030521140A | 產品，卜特蘭水泥，第1型水泥，袋裝， | 包 |  |  | 0 | 0 | 0 | 0 | 0 | 0 | 0 | 1 | 0 | 0 | 0 | 0 | 0
| 工地交貨 |  |  |  | 0 | 0 | 0 | 0 | 0 | 0 | 0 | 1 | 0 | 0 | 0 | 0 | 0
M0306000003 | 產品，水泥砂漿，砂(水泥砂漿用) | M3 |  |  | 0 | 0 | 0 | 0 | 0 | 0.3 | 0.2 | 0.4 | 0.1 | 0 | 0 | 0 | 0
M0310040002 | 產品，混凝土模板及附屬品，模板用支 | M2 |  |  | 0 | 0 | 0 | 0 | 0 | 0.3 | 0.2 | 0.4 | 0.1 | 0 | 0 | 0 | 0
| 撐材料 |  |  |  | 0 | 0 | 0 | 0 | 0 | 0.3 | 0.2 | 0.4 | 0.1 | 0 | 0 | 0 | 0
M0311001502 | 產品，場鑄結構混凝土用模板，(建築， | M2 |  |  | 0 | 0 | 0 | 0 | 0 | 0.3 | 0.2 | 0.4 | 0.1 | 0 | 0 | 0 | 0
| 建築物) |  |  |  | 0 | 0 | 0 | 0 | 0 | 0.3 | 0.2 | 0.4 | 0.1 | 0 | 0 | 0 | 0
M0311021004 | 產品，清水模板，一般工程用產品，模 | 式 |  |  | 0 | 0 | 0 | 0 | 0 | 0 | 0 | 1 | 0 | 0 | 0 | 0 | 0
| 板用支撐材料 |  |  |  | 0 | 0 | 0 | 0 | 0 | 0 | 0 | 1 | 0 | 0 | 0 | 0 | 0
M03110PWD0A44 | 產品，模板用支撐材料 | 式 |  |  | 0 | 0 | 0 | 0 | 0 | 0 | 0 | 1 | 0 | 0 | 0 | 0 | 0
M0321000005 | 產品，鋼筋 | T |  |  | 0 | 0 | 0 | 0 | 0 | 0.3 | 0.2 | 0.4 | 0.1 | 0 | 0 | 0 | 0
M032100000501 | 產品，鋼筋(SD280) | T |  |  | 0 | 0 | 0 | 0 | 0 | 0.3 | 0.2 | 0.4 | 0.1 | 0 | 0 | 0 | 0
M0321000005A | 產品，鋼筋成型加工及定尺費 | T |  |  | 0 | 0 | 0 | 0 | 0 | 0.3 | 0.2 | 0.4 | 0.1 | 0 | 0 | 0 | 0
M032100300706 | 產品，鋼筋，鋼筋續接器，#6 | 個 |  |  | 0 | 0 | 0 | 0 | 0 | 0 | 0 | 1 | 0 | 0 | 0 | 0 | 0
M032100300708 | 產品，鋼筋，鋼筋續接器，#8 | 個 |  |  | 0 | 0 | 0 | 0 | 0 | 0 | 0 | 1 | 0 | 0 | 0 | 0 | 0
M032100300710 | 產品，鋼筋，鋼筋續接器，#10 | 個 |  |  | 0 | 0 | 0 | 0 | 0 | 0 | 0 | 1 | 0 | 0 | 0 | 0 | 0
M0321003007108 | 產品，鋼筋，鋼筋續接器，#10轉#8 | 個 |  |  | 0 | 0 | 0 | 0 | 0 | 0 | 0 | 1 | 0 | 0 | 0 | 0 | 0
M0321030035 | 產品，鋼筋，SD280，工地交貨 | T |  |  | 0 | 0 | 0 | 0 | 0 | 0.3 | 0.2 | 0.4 | 0.1 | 0 | 0 | 0 | 0
M0322005462 | 產品，銲接鋼線網，D=6.00mm， | M2 |  |  | 0 | 0 | 0 | 0 | 0 | 0 | 0 | 1 | 0 | 0 | 0 | 0 | 0
| 15x15cm |  |  |  | 0 | 0 | 0 | 0 | 0 | 0 | 0 | 1 | 0 | 0 | 0 | 0 | 0
M0322010002 | 菱型鐵絲網 | M2 |  |  | 0 | 0 | 0 | 0 | 0 | 0.3 | 0.2 | 0.4 | 0.1 | 0 | 0 | 0 | 0
M03220100A2 | 產品，擴張網 | M2 |  |  | 0 | 0 | 0 | 0 | 0 | 0 | 0 | 1 | 0 | 0 | 0 | 0 | 0
M042210000200 | 產品，紅磚(工地交貨) | 塊 |  |  | 0 | 0 | 0 | 0 | 0 | 0 | 0 | 1 | 0 | 0 | 0 | 0 | 0
M0441000002 | 產品，石材，淺灰色，燒面，30*60*3m | M2 |  |  | 0 | 0 | 0 | 0 | 0 | 0 | 0 | 1 | 0 | 0 | 0 | 0 | 0
M044100000201 | 產品，石材，淺灰色，燒面，50*50*3m | M2 |  |  | 0 | 0 | 0 | 0 | 0 | 0 | 0 | 1 | 0 | 0 | 0 | 0 | 0
M0441000002A | 產品，石材(含踏面刻溝及導角) | M2 |  |  | 0 | 0 | 0 | 0 | 0 | 0 | 0 | 1 | 0 | 0 | 0 | 0 | 0
M0441022002 | 產品，石材，天然花崗石，石板， | M2 |  |  | 0 | 0 | 0 | 0 | 0 | 0 | 0 | 1 | 0 | 0 | 0 | 0 | 0
| 50x50x3cm，一面水沖面 |  |  |  | 0 | 0 | 0 | 0 | 0 | 0 | 0 | 1 | 0 | 0 | 0 | 0 | 0
M0445010004 | 四分人造石檯面 | CM |  |  | 0 | 0 | 0 | 0 | 0 | 0.3 | 0.2 | 0.4 | 0.1 | 0 | 0 | 0 | 0
M0506020709 | 產品，金屬材料，鐵線，(#20，D= | KG |  |  | 0 | 0 | 0 | 0 | 0 | 0.3 | 0.2 | 0.4 | 0.1 | 0 | 0 | 0 | 0
| 0.889mm) |  |  |  | 0 | 0 | 0 | 0 | 0 | 0.3 | 0.2 | 0.4 | 0.1 | 0 | 0 | 0 | 0
M05060D4009 | 產品，金屬材料，鐵件，五金繫件 | KG |  |  | 0 | 0 | 0 | 0 | 0 | 0 | 0 | 1 | 0 | 0 | 0 | 0 | 0
M0512000T12 | 鋁擠型收邊架 | M2 |  |  | 0 | 0 | 0 | 0 | 0 | 0.3 | 0.2 | 0.4 | 0.1 | 0 | 0 | 0 | 0
M051600000201 | 產品，背襯方C型鋼管骨架 | M2 |  |  | 0 | 0 | 0 | 0 | 0 | 0.3 | 0.2 | 0.4 | 0.1 | 0 | 0 | 0 | 0
M05450EL051 | L-50*75*6t鍍鋅角鋼/面漆/L=5cm | M |  |  | 0 | 0 | 0 | 0 | 0 | 0.3 | 0.2 | 0.4 | 0.1 | 0 | 0 | 0 | 0
M05450EL121 | L-120*120*2.5t角鋁 | M |  |  | 0 | 0 | 0 | 0 | 0 | 0.3 | 0.2 | 0.4 | 0.1 | 0 | 0 | 0 | 0
M055000000101 | 產品，金屬製品，50*25*2.3t方管烤漆 | M |  |  | 0 | 0 | 0 | 0 | 0 | 0 | 0 | 1 | 0 | 0 | 0 | 0 | 0
M055000000102 | 產品，金屬製品，50*20*2.3t方管烤漆 | M |  |  | 0 | 0 | 0 | 0 | 0 | 0 | 0 | 1 | 0 | 0 | 0 | 0 | 0
M055000000103 | 產品，金屬製品，40*6t 扁鐵/烤漆 | M |  |  | 0 | 0 | 0 | 0 | 0 | 0 | 0 | 1 | 0 | 0 | 0 | 0 | 0
M055000000104 | 產品，金屬製品，50*6t 扁鐵/烤漆 | M |  |  | 0 | 0 | 0 | 0 | 0 | 0 | 0 | 1 | 0 | 0 | 0 | 0 | 0
M055000000106 | 產品，金屬製品，∮=1.5" 不銹鋼管(毛 | M |  |  | 0 | 0 | 0 | 0 | 0 | 0 | 0 | 1 | 0 | 0 | 0 | 0 | 0
| 絲面) |  |  |  | 0 | 0 | 0 | 0 | 0 | 0 | 0 | 1 | 0 | 0 | 0 | 0 | 0
M055000000107 | 產品，金屬製品，∮=1" 不銹鋼管(毛絲 | M |  |  | 0 | 0 | 0 | 0 | 0 | 0 | 0 | 1 | 0 | 0 | 0 | 0 | 0
| 面) |  |  |  | 0 | 0 | 0 | 0 | 0 | 0 | 0 | 1 | 0 | 0 | 0 | 0 | 0
M055000000108 | 產品，金屬製品，2t ∅=34mm 不銹鋼管 | M |  |  | 0 | 0 | 0 | 0 | 0 | 0 | 0 | 1 | 0 | 0 | 0 | 0 | 0
M0550000001-09 | 產品，金屬製品，固定鐵件 | M |  |  | 0 | 0 | 0 | 0 | 0 | 0 | 0 | 1 | 0 | 0 | 0 | 0 | 0
M05500000010A | 產品，金屬製品，W=20cm 不銹鋼框(厚 | M |  |  | 0 | 0 | 0 | 0 | 0 | 0 | 0 | 1 | 0 | 0 | 0 | 0 | 0
| 2cm)+蓋板(t=2mm) |  |  |  | 0 | 0 | 0 | 0 | 0 | 0 | 0 | 1 | 0 | 0 | 0 | 0 | 0
M05500000012 | 產品，金屬製品，6t 扁鐵欄杆(熱浸鍍 | M |  |  | 0 | 0 | 0 | 0 | 0 | 0 | 0 | 1 | 0 | 0 | 0 | 0 | 0
| 鋅處理/噴氟碳漆) |  |  |  | 0 | 0 | 0 | 0 | 0 | 0 | 0 | 1 | 0 | 0 | 0 | 0 | 0
M05500000013 | 產品，金屬製品，∮35mm 鋼管扶手(熱 | M |  |  | 0 | 0 | 0 | 0 | 0 | 0 | 0 | 1 | 0 | 0 | 0 | 0 | 0
| 浸鍍鋅處理/噴氟碳漆) |  |  |  | 0 | 0 | 0 | 0 | 0 | 0 | 0 | 1 | 0 | 0 | 0 | 0 | 0
M05500000014 | 產品，金屬製品，不銹鋼框 | M |  |  | 0 | 0 | 0 | 0 | 0 | 0 | 0 | 1 | 0 | 0 | 0 | 0 | 0
M0550000001A | 產品，金屬製品，側端不銹鋼管 | M |  |  | 0 | 0 | 0 | 0 | 0 | 0 | 0 | 1 | 0 | 0 | 0 | 0 | 0
M055000000201 | 產品，金屬製品，#304SUS 板(毛絲面) | M2 |  |  | 0 | 0 | 0 | 0 | 0 | 0 | 0 | 1 | 0 | 0 | 0 | 0 | 0
M0550000004 | 產品，金屬製品，60*60*6t 扁鐵/烤漆 | 式 |  |  | 0 | 0 | 0 | 0 | 0 | 0 | 0 | 1 | 0 | 0 | 0 | 0 | 0
M055000000403 | 產品，金屬製品，固定鐵件及五金 (膨 | 式 |  |  | 0 | 0 | 0 | 0 | 0 | 0 | 0 | 1 | 0 | 0 | 0 | 0 | 0
| 脹螺栓、固定角鐵) |  |  |  | 0 | 0 | 0 | 0 | 0 | 0 | 0 | 1 | 0 | 0 | 0 | 0 | 0
M055000000404 | 產品，金屬製品，螺栓及不銹鋼蓋板固 | 式 |  |  | 0 | 0 | 0 | 0 | 0 | 0 | 0 | 1 | 0 | 0 | 0 | 0 | 0
| 定件 |  |  |  | 0 | 0 | 0 | 0 | 0 | 0 | 0 | 1 | 0 | 0 | 0 | 0 | 0
M055000000405 | 產品，金屬製品，3/8"∮ 膨脹螺栓及不 | 式 |  |  | 0 | 0 | 0 | 0 | 0 | 0 | 0 | 1 | 0 | 0 | 0 | 0 | 0
| 銹鋼蓋板固定件 |  |  |  | 0 | 0 | 0 | 0 | 0 | 0 | 0 | 1 | 0 | 0 | 0 | 0 | 0
M055000000407 | 產品，金屬製品，不銹鋼預鑄固定件 | 式 |  |  | 0 | 0 | 0 | 0 | 0 | 0 | 0 | 1 | 0 | 0 | 0 | 0 | 0
M0550000006 | 產品，金屬製品，60∮cm氣密式人孔蓋( | 只 |  |  | 0 | 0 | 0 | 0 | 0 | 0 | 0 | 1 | 0 | 0 | 0 | 0 | 0
| 含不銹鋼把手.附掛鎖及鉸鍊) |  |  |  | 0 | 0 | 0 | 0 | 0 | 0 | 0 | 1 | 0 | 0 | 0 | 0 | 0
M055000000602 | 產品，金屬製品，60*60cm 不銹鋼人孔 | 只 |  |  | 0 | 0 | 0 | 0 | 0 | 0 | 0 | 1 | 0 | 0 | 0 | 0 | 0
| 蓋(含不銹鋼把手.附掛鎖) |  |  |  | 0 | 0 | 0 | 0 | 0 | 0 | 0 | 1 | 0 | 0 | 0 | 0 | 0
M0550000008 | 戶外型攝影機不鏽鋼4米立桿架 | 座 |  |  | 0 | 0 | 0 | 0 | 0 | 0 | 0 | 1 | 0 | 0 | 0 | 0 | 0
M0550000009 | 產品，金屬製品，不鏽鋼角鐵，100* | kg |  |  | 0 | 0 | 0 | 0 | 0 | 0 | 0 | 1 | 0 | 0 | 0 | 0 | 0
| 100*7.0mm |  |  |  | 0 | 0 | 0 | 0 | 0 | 0 | 0 | 1 | 0 | 0 | 0 | 0 | 0
M0550001002 | 產品，固定件材料及五金 (膨脹螺栓、 | M2 |  |  | 0 | 0 | 0 | 0 | 0 | 0.3 | 0.2 | 0.4 | 0.1 | 0 | 0 | 0 | 0
| 固定角鐵) |  |  |  | 0 | 0 | 0 | 0 | 0 | 0.3 | 0.2 | 0.4 | 0.1 | 0 | 0 | 0 | 0
M0550010041 | 五金及固定件含不銹鋼三角架/不含面盆 | CM |  |  | 0 | 0 | 0 | 0 | 0 | 0.3 | 0.2 | 0.4 | 0.1 | 0 | 0 | 0 | 0
| 及水龍頭 |  |  |  | 0 | 0 | 0 | 0 | 0 | 0.3 | 0.2 | 0.4 | 0.1 | 0 | 0 | 0 | 0
M0550020004 | 產品，金屬製品，本體(陽極發色處理) | 式 |  |  | 0 | 0 | 0 | 0 | 0 | 0 | 0 | 1 | 0 | 0 | 0 | 0 | 0
M0550020024 | 1/2"∮ 膨脹螺栓及不銹鋼蓋板固定件 | 式 |  |  | 0 | 0 | 0 | 0 | 0 | 0.3 | 0.2 | 0.4 | 0.1 | 0 | 0 | 0 | 0
M05500Na001 | 產品，鍍鋅鋼板，烤漆，門框 | M |  |  | 0 | 0 | 0 | 0 | 0 | 0 | 0 | 1 | 0 | 0 | 0 | 0 | 0
M05530B0019 | 產品，熱浸鍍鋅格柵蓋板及框座，含運 | KG |  |  | 0 | 0 | 0 | 0 | 0 | 0 | 0 | 1 | 0 | 0 | 0 | 0 | 0
| 費 |  |  |  | 0 | 0 | 0 | 0 | 0 | 0 | 0 | 1 | 0 | 0 | 0 | 0 | 0
M05601L1004 | 不銹鋼固定件及不銹鋼螺栓 | 式 |  |  | 0 | 0 | 0 | 0 | 0 | 0.3 | 0.2 | 0.4 | 0.1 | 0 | 0 | 0 | 0
M057201001A | 產品，(內外門)甲種氟碳烤漆鍍鋅鋼板 | 樘 |  |  | 0 | 0 | 0 | 0 | 0 | 0.3 | 0.2 | 0.4 | 0.1 | 0 | 0 | 0 | 0
| 門及框 |  |  |  | 0 | 0 | 0 | 0 | 0 | 0.3 | 0.2 | 0.4 | 0.1 | 0 | 0 | 0 | 0
M0573100002 | 產品，4.0mm木紋烤漆複合鋁板 | M2 |  |  | 0 | 0 | 0 | 0 | 0 | 0.3 | 0.2 | 0.4 | 0.1 | 0 | 0 | 0 | 0
M0573200902 | 產品，9mm厚矽酸鈣天花板(耐燃一級) | M2 |  |  | 0 | 0 | 0 | 0 | 0 | 0.3 | 0.2 | 0.4 | 0.1 | 0 | 0 | 0 | 0
M0600060001 | 六分木心板 | CM |  |  | 0 | 0 | 0 | 0 | 0 | 0.3 | 0.2 | 0.4 | 0.1 | 0 | 0 | 0 | 0
M0605010002 | 產品，合板 | M2 |  |  | 0 | 0 | 0 | 0 | 0 | 0 | 0 | 1 | 0 | 0 | 0 | 0 | 0
M060502051B | 產品，模板用木材，杉木，損耗 | 才 |  |  | 0 | 0 | 0 | 0 | 0 | 0 | 0 | 0 | 0 | 0 | 0 | 0 | 0
M0605021013 | 產品，模板用木材，板材，損耗 | M3 |  |  | 0 | 0 | 0 | 0 | 0 | 0 | 0 | 1 | 0 | 0 | 0 | 0 | 0
M0605023002 | 產品，模板用木材，角材 | M2 |  |  | 0 | 0 | 0 | 0 | 0 | 0.3 | 0.2 | 0.4 | 0.1 | 0 | 0 | 0 | 0
M0605024013 | 產品，模板用木材，割材及角材，損耗 | M3 |  |  | 0 | 0 | 0 | 0 | 0 | 0 | 0 | 1 | 0 | 0 | 0 | 0 | 0
M0605090002 | 產品，夾板 | M2 |  |  | 0 | 0 | 0 | 0 | 0 | 0.3 | 0.2 | 0.4 | 0.1 | 0 | 0 | 0 | 0
M0609011009 | 產品，鐵釘，鍍鋅 | KG |  |  | 0 | 0 | 0 | 0 | 0 | 0 | 0 | 1 | 0 | 0 | 0 | 0 | 0
M0609060009 | 產品，鐵件 | KG |  |  | 0 | 0 | 0 | 0 | 0 | 0.3 | 0.2 | 0.4 | 0.1 | 0 | 0 | 0 | 0
M0610000000 | 木料損耗 | 才 |  |  | 0 | 0 | 0 | 0 | 0 | 0.3 | 0.2 | 0.4 | 0.1 | 0 | 0 | 0 | 0
M070550000201 | 產品，塑性防水毯 | M2 |  |  | 0 | 0 | 0 | 0 | 0 | 0.3 | 0.2 | 0.4 | 0.1 | 0 | 0 | 0 | 0
M0705500002012 | 產品，濾水布1mmTH | M2 |  |  | 0 | 0 | 0 | 0 | 0 | 0.3 | 0.2 | 0.4 | 0.1 | 0 | 0 | 0 | 0
M07055000021 | 產品，水泥乳膠接著劑 | M2 |  |  | 0 | 0 | 0 | 0 | 0 | 0.3 | 0.2 | 0.4 | 0.1 | 0 | 0 | 0 | 0
M070550000901 | 產品，彈性防水膠 | KG |  |  | 0 | 0 | 0 | 0 | 0 | 0.3 | 0.2 | 0.4 | 0.1 | 0 | 0 | 0 | 0
M070550000907 | 產品，黏著層 | KG |  |  | 0 | 0 | 0 | 0 | 0 | 0.3 | 0.2 | 0.4 | 0.1 | 0 | 0 | 0 | 0
M070550002201 | 產品，抗根穿刺自黏式防水膜2mmTH(表 | M2 |  |  | 0 | 0 | 0 | 0 | 0 | 0.3 | 0.2 | 0.4 | 0.1 | 0 | 0 | 0 | 0
| 面HDPE雙層貼合) |  |  |  | 0 | 0 | 0 | 0 | 0 | 0.3 | 0.2 | 0.4 | 0.1 | 0 | 0 | 0 | 0
M0705500T11 | 收邊處以0.6mmTH×2cm寬壓條固定、封 | M |  |  | 0 | 0 | 0 | 0 | 0 | 0.3 | 0.2 | 0.4 | 0.1 | 0 | 0 | 0 | 0
| 膠敷封 |  |  |  | 0 | 0 | 0 | 0 | 0 | 0.3 | 0.2 | 0.4 | 0.1 | 0 | 0 | 0 | 0
M0713000009 | 產品，複合式防水材 | KG |  |  | 0 | 0 | 0 | 0 | 0 | 0 | 0 | 1 | 0 | 0 | 0 | 0 | 0
M0713017109 | 產品，無毒性複合式防水材3mmTH | KG |  |  | 0 | 0 | 0 | 0 | 0 | 0 | 0 | 1 | 0 | 0 | 0 | 0 | 0
M0721000002 | 產品，鋁箔隔熱毯 | M2 |  |  | 0 | 0 | 0 | 0 | 0 | 0.3 | 0.2 | 0.4 | 0.1 | 0 | 0 | 0 | 0
M0721000P02 | 產品，PS隔熱板3.5cmTH | M2 |  |  | 0 | 0 | 0 | 0 | 0 | 0.3 | 0.2 | 0.4 | 0.1 | 0 | 0 | 0 | 0
M0750055C52 | 產品，彈性抗裂網(角隅20cm) | M2 |  |  | 0 | 0 | 0 | 0 | 0 | 0.3 | 0.2 | 0.4 | 0.1 | 0 | 0 | 0 | 0
M0750500009 | 產品，防水劑 | KG |  |  | 0 | 0 | 0 | 0 | 0 | 0 | 0 | 1 | 0 | 0 | 0 | 0 | 0
M07505003009 | 產品，底油 | KG |  |  | 0 | 0 | 0 | 0 | 0 | 0.3 | 0.2 | 0.4 | 0.1 | 0 | 0 | 0 | 0
M0791000004 | 矽利康填縫 | CM |  |  | 0 | 0 | 0 | 0 | 0 | 0.3 | 0.2 | 0.4 | 0.1 | 0 | 0 | 0 | 0
M0792000001 | 防水矽力康 | M |  |  | 0 | 0 | 0 | 0 | 0 | 0.3 | 0.2 | 0.4 | 0.1 | 0 | 0 | 0 | 0
M0800000014 | 主鋼索.調速機鋼索及副輪組 | 式 |  |  | 0 | 0 | 0 | 0 | 0 | 0 | 0 | 1 | 0 | 0 | 0 | 0 | 0
M0800000024 | 電纜及管路設施 | 式 |  |  | 0 | 0 | 0 | 0 | 0 | 0 | 0 | 1 | 0 | 0 | 0 | 0 | 0
M0800000034 | 附屬零件及材料 | 式 |  |  | 0 | 0 | 0 | 0 | 0 | 0 | 0 | 1 | 0 | 0 | 0 | 0 | 0
M08000B0004 | 安全連鎖裝置 | 式 |  |  | 0 | 0 | 0 | 0 | 0 | 0 | 0 | 1 | 0 | 0 | 0 | 0 | 0
M080500000A01 | 產品，防蟲網 | 樘 |  |  | 0 | 0 | 0 | 0 | 0 | 0 | 0 | 1 | 0 | 0 | 0 | 0 | 0
M08050200000A | 產品，鋁門窗，本體(陽極發色處理) | 樘 |  |  | 0 | 0 | 0 | 0 | 0 | 0 | 0 | 1 | 0 | 0 | 0 | 0 | 0
M08050B00000A | 產品，紗窗 | 樘 |  |  | 0 | 0 | 0 | 0 | 0 | 0 | 0 | 1 | 0 | 0 | 0 | 0 | 0
M08100000000A | 產品，鐵件框本體 | 樘 |  |  | 0 | 0 | 0 | 0 | 0 | 0 | 0 | 1 | 0 | 0 | 0 | 0 | 0
M082101000004 | 美耐板(1.0mm) | 式 |  |  | 0 | 0 | 0 | 0 | 0 | 0 | 0 | 1 | 0 | 0 | 0 | 0 | 0
M08210100000A | 木質複合板門扇(含蜂巢蕊/角材/夾板) | 樘 |  |  | 0 | 0 | 0 | 0 | 0 | 0 | 0 | 1 | 0 | 0 | 0 | 0 | 0
M083310000001 | 產品，鐵捲門，底座(鍍鋅鋼板烤漆) | M |  |  | 0 | 0 | 0 | 0 | 0 | 0 | 0 | 1 | 0 | 0 | 0 | 0 | 0
M0833100001-01 | 產品，鐵捲門，門箱(鍍鋅鋼板烤漆) | M |  |  | 0 | 0 | 0 | 0 | 0 | 0 | 0 | 1 | 0 | 0 | 0 | 0 | 0
M0833100001-02 | 產品，鐵捲門，門軌(鍍鋅鋼板烤漆) | M |  |  | 0 | 0 | 0 | 0 | 0 | 0 | 0 | 1 | 0 | 0 | 0 | 0 | 0
M0833100001-05 | 產品，鐵捲門，捲門軸心(含支板及軸承 | M |  |  | 0 | 0 | 0 | 0 | 0 | 0 | 0 | 1 | 0 | 0 | 0 | 0 | 0
| ) |  |  |  | 0 | 0 | 0 | 0 | 0 | 0 | 0 | 1 | 0 | 0 | 0 | 0 | 0
M08331000020A | 產品，鐵捲門，鍍鋅鋼板烤漆捲門片(密 | M2 |  |  | 0 | 0 | 0 | 0 | 0 | 0 | 0 | 1 | 0 | 0 | 0 | 0 | 0
| 閉式)，1小時防火 |  |  |  | 0 | 0 | 0 | 0 | 0 | 0 | 0 | 1 | 0 | 0 | 0 | 0 | 0
M0833100004 | 產品，鐵捲門，紅外線障礙感知器 | 式 |  |  | 0 | 0 | 0 | 0 | 0 | 0.2 | 0.7 | 0.05 | 0.05 | 0 | 0 | 0 | 0
M0833100004-01 | 產品，鐵捲門，電磁開關及按鈕 | 式 |  |  | 0 | 0 | 0 | 0 | 0 | 0 | 0 | 1 | 0 | 0 | 0 | 0 | 0
M0833100008 | 產品，鐵捲門，限制開關(外調式開關) | 組 |  |  | 0 | 0 | 0 | 0 | 0 | 0 | 0 | 1 | 0 | 0 | 0 | 0 | 0
M08331000080A1 | 產品，鐵捲門，電動開關機， 1HP馬達 | 組 |  |  | 0 | 0 | 0 | 0 | 0 | 0 | 0 | 1 | 0 | 0 | 0 | 0 | 0
M0850100000A | 產品，鋼窗，(橫拉式，普通窗)，本體( | 樘 |  |  | 0 | 0 | 0 | 0 | 0 | 0 | 0 | 1 | 0 | 0 | 0 | 0 | 0
| 防火) |  |  |  | 0 | 0 | 0 | 0 | 0 | 0 | 0 | 1 | 0 | 0 | 0 | 0 | 0
M0852010024 | 防震隔音條 | 式 |  |  | 0 | 0 | 0 | 0 | 0 | 0.3 | 0.2 | 0.4 | 0.1 | 0 | 0 | 0 | 0
M08520100A2 | 產品，鋁擠型框架 | M2 |  |  | 0 | 0 | 0 | 0 | 0 | 0 | 0 | 1 | 0 | 0 | 0 | 0 | 0
M087100000602 | 產品，門五金，防火自動鎖 | 只 |  |  | 0 | 0 | 0 | 0 | 0 | 0 | 0 | 1 | 0 | 0 | 0 | 0 | 0
M087100000802 | 產品，門五金，不銹鋼重力式自動關閉 | 組 |  |  | 0 | 0 | 0 | 0 | 0 | 0 | 0 | 1 | 0 | 0 | 0 | 0 | 0
| 鉸鍊 |  |  |  | 0 | 0 | 0 | 0 | 0 | 0 | 0 | 1 | 0 | 0 | 0 | 0 | 0
M087100000803 | 產品，門五金，防火不銹鋼平推外手 | 組 |  |  | 0 | 0 | 0 | 0 | 0 | 0 | 0 | 1 | 0 | 0 | 0 | 0 | 0
M08710000080A | 產品，門五金，天地栓+防塵座 | 組 |  |  | 0 | 0 | 0 | 0 | 0 | 0 | 0 | 1 | 0 | 0 | 0 | 0 | 0
M087100000B03 | 產品，門五金，不銹鋼分離式水平把手 | 付 |  |  | 0 | 0 | 0 | 0 | 0 | 0 | 0 | 1 | 0 | 0 | 0 | 0 | 0
M087100000B04 | 產品，門五金，不銹鋼預鑄一體成型鎖 | 付 |  |  | 0 | 0 | 0 | 0 | 0 | 0 | 0 | 1 | 0 | 0 | 0 | 0 | 0
M087100000D01 | 產品，門五金，不銹鋼蝴蝶鉸鍊 | 片 |  |  | 0 | 0 | 0 | 0 | 0 | 0 | 0 | 1 | 0 | 0 | 0 | 0 | 0
M087100000D0A | 產品，門五金，防火不銹鋼蝴蝶鉸鍊 | 片 |  |  | 0 | 0 | 0 | 0 | 0 | 0 | 0 | 1 | 0 | 0 | 0 | 0 | 0
M0871000118 | 產品，橫拉門吊軌組 | 組 |  |  | 0 | 0 | 0 | 0 | 0 | 0.3 | 0.2 | 0.4 | 0.1 | 0 | 0 | 0 | 0
M0871002108 | 產品，防火不銹鋼分離式水平把手鎖 | 付 |  |  | 0 | 0 | 0 | 0 | 0 | 0.3 | 0.2 | 0.4 | 0.1 | 0 | 0 | 0 | 0
M0871020128 | 產品，無障礙指示勾鎖 | 組 |  |  | 0 | 0 | 0 | 0 | 0 | 0.3 | 0.2 | 0.4 | 0.1 | 0 | 0 | 0 | 0
M0871024026 | 產品，推拉把手 | 組 |  |  | 0 | 0 | 0 | 0 | 0 | 0.3 | 0.2 | 0.4 | 0.1 | 0 | 0 | 0 | 0
M0871050186 | 凹槽把手 | 只 |  |  | 0 | 0 | 0 | 0 | 0 | 0.3 | 0.2 | 0.4 | 0.1 | 0 | 0 | 0 | 0
M0871071020 | 產品，門五金，門弓器 | 台 |  |  | 0 | 0 | 0 | 0 | 0 | 0.3 | 0.2 | 0.4 | 0.1 | 0 | 0 | 0 | 0
M08710D0008 | 產品，門五金，防火門弓器 | 組 |  |  | 0 | 0 | 0 | 0 | 0 | 0 | 0 | 1 | 0 | 0 | 0 | 0 | 0
M0875000002 | 產品，固定件材料加工及五金 | M2 |  |  | 0 | 0 | 0 | 0 | 0 | 0 | 0 | 1 | 0 | 0 | 0 | 0 | 0
M0875000102 | 產品，五金另件 | M2 |  |  | 0 | 0 | 0 | 0 | 0 | 0.3 | 0.2 | 0.4 | 0.1 | 0 | 0 | 0 | 0
M0875000104 | 五金另件 | 式 |  |  | 0 | 0 | 0 | 0 | 0 | 0.3 | 0.2 | 0.4 | 0.1 | 0 | 0 | 0 | 0
M0878010004 | 五金,螺絲及防震墊 | 式 |  |  | 0 | 0 | 0 | 0 | 0 | 0.3 | 0.2 | 0.4 | 0.1 | 0 | 0 | 0 | 0
M0881000001 | 5mmt 明鏡(含磨邊) | 才 |  |  | 0 | 0 | 0 | 0 | 0 | 0.3 | 0.2 | 0.4 | 0.1 | 0 | 0 | 0 | 0
M0881021002 | 產品，10mmt 強化清玻璃(含矽利康) | 才 |  |  | 0 | 0 | 0 | 0 | 0 | 0.3 | 0.2 | 0.4 | 0.1 | 0 | 0 | 0 | 0
M0881025002 | 產品，6mmt 強化清玻璃(含矽利康) | 才 |  |  | 0 | 0 | 0 | 0 | 0 | 0.3 | 0.2 | 0.4 | 0.1 | 0 | 0 | 0 | 0
M0881025002A | 產品，防火玻璃(含矽利康) | 才 |  |  | 0 | 0 | 0 | 0 | 0 | 0.3 | 0.2 | 0.4 | 0.1 | 0 | 0 | 0 | 0
M088102505202 | 產品，5+5mmt 膠合清玻璃(含矽利康) | 才 |  |  | 0 | 0 | 0 | 0 | 0 | 0.3 | 0.2 | 0.4 | 0.1 | 0 | 0 | 0 | 0
M0881026062021 | 產品，8+8mmt 膠合清玻璃(含矽利康) | 才 |  |  | 0 | 0 | 0 | 0 | 0 | 0.3 | 0.2 | 0.4 | 0.1 | 0 | 0 | 0 | 0
M0881028002 | 產品，8mmt 強化清玻璃(含矽利康) | 才 |  |  | 0 | 0 | 0 | 0 | 0 | 0.3 | 0.2 | 0.4 | 0.1 | 0 | 0 | 0 | 0
M090500000A | 產品，裝修基本材料及施工方法，抹縫- | 包 |  |  | 0 | 0 | 0 | 0 | 0 | 0 | 0 | 0 | 0 | 0 | 0 | 0 | 0
| 磁磚填縫劑 |  |  |  | 0 | 0 | 0 | 0 | 0 | 0 | 0 | 0 | 0 | 0 | 0 | 0 | 0
M090500001A | 產品，裝修基本材料及施工方法，白土 | 包 |  |  | 0 | 0 | 0 | 0 | 0 | 0 | 0 | 0 | 0 | 0 | 0 | 0 | 0
M090501000A | 產品，白水泥 | 包 |  |  | 0 | 0 | 0 | 0 | 0 | 0 | 0 | 1 | 0 | 0 | 0 | 0 | 0
M09050B0002 | 產品，黏貼材，高強度抗白華黏著劑 | M2 |  |  | 0 | 0 | 0 | 0 | 0 | 0 | 0 | 1 | 0 | 0 | 0 | 0 | 0
M09050C000901 | 產品，小石粒，1分石子 | KG |  |  | 0 | 0 | 0 | 0 | 0 | 0 | 0 | 1 | 0 | 0 | 0 | 0 | 0
M09050C000903 | 產品，小石粒，3分石子 | KG |  |  | 0 | 0 | 0 | 0 | 0 | 0 | 0 | 1 | 0 | 0 | 0 | 0 | 0
M09050F0009 | 產品，黏著劑 | KG |  |  | 0 | 0 | 0 | 0 | 0 | 0 | 0 | 1 | 0 | 0 | 0 | 0 | 0
M093000000201 | 產品，貼面磚，4.5x4.5cm 小口磚(透心 | M2 |  |  | 0 | 0 | 0 | 0 | 0 | 0 | 0 | 1 | 0 | 0 | 0 | 0 | 0
| 釉面/霧面) |  |  |  | 0 | 0 | 0 | 0 | 0 | 0 | 0 | 1 | 0 | 0 | 0 | 0 | 0
M093000000A01 | 產品，貼面磚，20x20cm±磁磚 [Ib類] | 塊 |  |  | 0 | 0 | 0 | 0 | 0 | 0 | 0 | 1 | 0 | 0 | 0 | 0 | 0
M093410000A | 產品，舖地磚，15x90cm 止滑石英磚 | 塊 |  |  | 0 | 0 | 0 | 0 | 0 | 0 | 0 | 1 | 0 | 0 | 0 | 0 | 0
M093410000A03 | 產品，舖地磚，60x60cm 止滑石英磚 | 塊 |  |  | 0 | 0 | 0 | 0 | 0 | 0 | 0 | 1 | 0 | 0 | 0 | 0 | 0
M093410000A04 | 產品，舖地磚，30x60cm 止滑石英磚[ | 塊 |  |  | 0 | 0 | 0 | 0 | 0 | 0 | 0 | 1 | 0 | 0 | 0 | 0 | 0
| Ib類] |  |  |  | 0 | 0 | 0 | 0 | 0 | 0 | 0 | 1 | 0 | 0 | 0 | 0 | 0
M093410000A07 | 產品，舖地磚，30x60cm 石英磚 | 塊 |  |  | 0 | 0 | 0 | 0 | 0 | 0 | 0 | 1 | 0 | 0 | 0 | 0 | 0
M093410000A20 | 產品，舖地磚，20x20cm 止滑石英磚 | 塊 |  |  | 0 | 0 | 0 | 0 | 0 | 0 | 0 | 1 | 0 | 0 | 0 | 0 | 0
M093410000A27 | 產品，舖地磚，20x27cm 止滑石英磚 | 塊 |  |  | 0 | 0 | 0 | 0 | 0 | 0 | 0 | 1 | 0 | 0 | 0 | 0 | 0
M0950000204 | 產品，天花板，鍍鋅鋼架(吊筋及五金配 | 式 |  |  | 0 | 0 | 0 | 0 | 0 | 0.3 | 0.2 | 0.4 | 0.1 | 0 | 0 | 0 | 0
| 件) |  |  |  | 0 | 0 | 0 | 0 | 0 | 0.3 | 0.2 | 0.4 | 0.1 | 0 | 0 | 0 | 0
M0962000009 | 產品，#3 石英砂 | kg |  |  | 0 | 0 | 0 | 0 | 0 | 0.3 | 0.2 | 0.4 | 0.1 | 0 | 0 | 0 | 0
M0962000022 | 產品，環氧樹脂砂漿(5mm) | M2 |  |  | 0 | 0 | 0 | 0 | 0 | 0.3 | 0.2 | 0.4 | 0.1 | 0 | 0 | 0 | 0
M0962200084 | 產品，環氧樹脂面塗層 | KG |  |  | 0 | 0 | 0 | 0 | 0 | 0 | 0 | 1 | 0 | 0 | 0 | 0 | 0
M0991200002 | 產品，ICI得利塗料(三底五度) | M2 |  |  | 0 | 0 | 0 | 0 | 0 | 0 | 0 | 1 | 0 | 0 | 0 | 0 | 0
M0991200002Q | 產品，水泥質感塗料 | M2 |  |  | 0 | 0 | 0 | 0 | 0 | 0 | 0 | 1 | 0 | 0 | 0 | 0 | 0
M0991215022 | 產品，水性水泥漆，室內用，一底二度( | M2 |  |  | 0 | 0 | 0 | 0 | 0 | 0.3 | 0.2 | 0.4 | 0.1 | 0 | 0 | 0 | 0
| 綠建材) |  |  |  | 0 | 0 | 0 | 0 | 0 | 0.3 | 0.2 | 0.4 | 0.1 | 0 | 0 | 0 | 0
M0991221012 | 產品，油性水泥漆(一底二度) | M2 |  |  | 0 | 0 | 0 | 0 | 0 | 0 | 0 | 1 | 0 | 0 | 0 | 0 | 0
M1016100002 | 12MM厚熱固性強化樹脂板 | M2 |  |  | 0 | 0 | 0 | 0 | 0 | 0.3 | 0.2 | 0.4 | 0.1 | 0 | 0 | 0 | 0
M10213000001 | 產品，鋁質百葉窗，本體(陽極發色處理 | 樘 |  |  | 0 | 0 | 0 | 0 | 0 | 0 | 0 | 1 | 0 | 0 | 0 | 0 | 0
| ) |  |  |  | 0 | 0 | 0 | 0 | 0 | 0 | 0 | 1 | 0 | 0 | 0 | 0 | 0
M10213000002 | 產品，鋁百頁烤漆 | M2 |  |  | 0 | 0 | 0 | 0 | 0 | 0 | 0 | 1 | 0 | 0 | 0 | 0 | 0
M1024010002 | 產品，氟碳烤漆鋁擠型格柵 | M2 |  |  | 0 | 0 | 0 | 0 | 0 | 0.3 | 0.2 | 0.4 | 0.1 | 0 | 0 | 0 | 0
M10240100020q | 產品，金屬格柵門(不鏽鋼門框+不鏽鋼 | M2 |  |  | 0 | 0 | 0 | 0 | 0 | 0.3 | 0.2 | 0.4 | 0.1 | 0 | 0 | 0 | 0
| 扁鐵6t滿焊) |  |  |  | 0 | 0 | 0 | 0 | 0 | 0.3 | 0.2 | 0.4 | 0.1 | 0 | 0 | 0 | 0
M1100010008 | 產品，上鋪式單人床架(含金屬護欄) | 組 |  |  | 0 | 0 | 0 | 0 | 0 | 0 | 0 | 1 | 0 | 0 | 0 | 0 | 0
M1100010008P | 產品，金屬爬梯(含止滑墊) | 組 |  |  | 0 | 0 | 0 | 0 | 0 | 0 | 0 | 1 | 0 | 0 | 0 | 0 | 0
M1100020008 | 產品，床側板,床頭板,床板,床底板) | 組 |  |  | 0 | 0 | 0 | 0 | 0 | 0 | 0 | 1 | 0 | 0 | 0 | 0 | 0
M1100030008 | 產品，上舖床組支撐落地床尾板 | 組 |  |  | 0 | 0 | 0 | 0 | 0 | 0 | 0 | 1 | 0 | 0 | 0 | 0 | 0
M1100040008 | 產品，上舖床組落地金屬烤漆支撐柱(含 | 組 |  |  | 0 | 0 | 0 | 0 | 0 | 0 | 0 | 1 | 0 | 0 | 0 | 0 | 0
| 橫向連接桿) |  |  |  | 0 | 0 | 0 | 0 | 0 | 0 | 0 | 1 | 0 | 0 | 0 | 0 | 0
M11000400088 | 產品，下鋪式單人床(含床側板,床頭尾 | 組 |  |  | 0 | 0 | 0 | 0 | 0 | 0 | 0 | 1 | 0 | 0 | 0 | 0 | 0
| 板,床板) |  |  |  | 0 | 0 | 0 | 0 | 0 | 0 | 0 | 1 | 0 | 0 | 0 | 0 | 0
M1139200008 | 產品，污水處理設備，預鑄式FRP槽體( | 座 |  |  | 0 | 0 | 0 | 0 | 0 | 0 | 0 | 1 | 0 | 0 | 0 | 0 | 0
| 45CMD) |  |  |  | 0 | 0 | 0 | 0 | 0 | 0 | 0 | 1 | 0 | 0 | 0 | 0 | 0
M1139200011 | 氣密式鑄鐵人孔蓋(D)45CM(符合 | 只 |  |  | 0 | 0 | 0 | 0 | 0 | 0 | 0 | 1 | 0 | 0 | 0 | 0 | 0
| CNS2472) |  |  |  | 0 | 0 | 0 | 0 | 0 | 0 | 0 | 1 | 0 | 0 | 0 | 0 | 0
M1139200012 | 氣密式鑄鐵人孔蓋60*60CM(符合 | 只 |  |  | 0 | 0 | 0 | 0 | 0 | 0 | 0 | 1 | 0 | 0 | 0 | 0 | 0
| CNS2472) |  |  |  | 0 | 0 | 0 | 0 | 0 | 0 | 0 | 1 | 0 | 0 | 0 | 0 | 0
M1139200013 | 鼓風機 | 台 |  |  | 0 | 0 | 0 | 0 | 0 | 0 | 0 | 1 | 0 | 0 | 0 | 0 | 0
M1139200014 | 細氣泡散氣盤 | 式 |  |  | 0 | 0 | 0 | 0 | 0 | 0 | 0 | 1 | 0 | 0 | 0 | 0 | 0
M1139200015 | 生物擔體 | 式 |  |  | 0 | 0 | 0 | 0 | 0 | 0 | 0 | 1 | 0 | 0 | 0 | 0 | 0
M1139200016 | 生物菌種附檢測報告 | KG |  |  | 0 | 0 | 0 | 0 | 0 | 0 | 0 | 1 | 0 | 0 | 0 | 0 | 0
M1139200017 | 控制盤 | 座 |  |  | 0 | 0 | 0 | 0 | 0 | 0 | 0 | 1 | 0 | 0 | 0 | 0 | 0
M1139200018 | 沉水式放流泵1HP*2台(交互並列) | 座 |  |  | 0 | 0 | 0 | 0 | 0 | 0 | 0 | 1 | 0 | 0 | 0 | 0 | 0
M1139200019 | 鋼珠浮球 | 只 |  |  | 0 | 0 | 0 | 0 | 0 | 0 | 0 | 1 | 0 | 0 | 0 | 0 | 0
M1139200020 | 配管工程(PVC) | 式 |  |  | 0 | 0 | 0 | 0 | 0 | 0 | 0 | 1 | 0 | 0 | 0 | 0 | 0
M1139200021 | 配電工程 | 式 |  |  | 0 | 0 | 0 | 0 | 0 | 0 | 0 | 1 | 0 | 0 | 0 | 0 | 0
M1139200022 | 配電工程(PVC) | 式 |  |  | 0 | 0 | 0 | 0 | 0 | 0 | 0 | 1 | 0 | 0 | 0 | 0 | 0
M1139200024 | 流程調整及試車 | 式 |  |  | 0 | 0 | 0 | 0 | 0 | 0 | 0 | 1 | 0 | 0 | 0 | 0 | 0
M1139200031 | 電子式除鐵機(10CMH) | 台 |  |  | 0 | 0 | 0 | 0 | 0 | 0 | 0 | 1 | 0 | 0 | 0 | 0 | 0
M1139200032 | 電子式砂濾機(10CMH) | 台 |  |  | 0 | 0 | 0 | 0 | 0 | 0 | 0 | 1 | 0 | 0 | 0 | 0 | 0
M1139200033 | 電子式軟水機(10CMH),附再生鹽桶 | 台 |  |  | 0 | 0 | 0 | 0 | 0 | 0 | 0 | 1 | 0 | 0 | 0 | 0 | 0
M1139200034 | UV消毒機 | 台 |  |  | 0 | 0 | 0 | 0 | 0 | 0 | 0 | 1 | 0 | 0 | 0 | 0 | 0
M1139200035 | 控制電盤 | 座 |  |  | 0 | 0 | 0 | 0 | 0 | 0 | 0 | 1 | 0 | 0 | 0 | 0 | 0
M1139200036 | 過濾濾材含裝填工資 | 式 |  |  | 0 | 0 | 0 | 0 | 0 | 0 | 0 | 1 | 0 | 0 | 0 | 0 | 0
M1370600001 | mifare數位型感應讀卡機 | 台 |  |  | 0 | 0 | 0 | 0 | 0 | 0 | 0 | 1 | 0 | 0 | 0 | 0 | 0
M1370600002 | 讀卡機電源供應器 | 台 |  |  | 0 | 0 | 0 | 0 | 0 | 0 | 0 | 1 | 0 | 0 | 0 | 0 | 0
M1370600003 | mifare儲存專用卡 | 片 |  |  | 0 | 0 | 0 | 0 | 0 | 0 | 0 | 1 | 0 | 0 | 0 | 0 | 0
M1370600004 | mifare儲存卡製作主機 | 台 |  |  | 0 | 0 | 0 | 0 | 0 | 0 | 0 | 1 | 0 | 0 | 0 | 0 | 0
M1370600006 | 門禁系統程式整合軟體 | 式 |  |  | 0 | 0 | 0 | 0 | 0 | 0 | 0 | 1 | 0 | 0 | 0 | 0 | 0
M1370600007 | 磁力電鎖及固定架 | 組 |  |  | 0 | 0 | 0 | 0 | 0 | 0 | 0 | 1 | 0 | 0 | 0 | 0 | 0
M1370600008 | 電鎖電源供應器 | 台 |  |  | 0 | 0 | 0 | 0 | 0 | 0 | 0 | 1 | 0 | 0 | 0 | 0 | 0
M1370600009 | 紅外線非接觸式感應開關 | 只 |  |  | 0 | 0 | 0 | 0 | 0 | 0 | 0 | 1 | 0 | 0 | 0 | 0 | 0
M1370600011 | 24 Port高速網路交換機 | 台 |  |  | 0 | 0 | 0 | 0 | 0 | 0 | 0 | 1 | 0 | 0 | 0 | 0 | 0
M1370600012 | AI自動感溫智能控制器 | 組 |  |  | 0 | 0 | 0 | 0 | 0 | 0 | 0 | 1 | 0 | 0 | 0 | 0 | 0
M1370600013 | 門禁遠端管理工作站 | 台 |  |  | 0 | 0 | 0 | 0 | 0 | 0 | 0 | 1 | 0 | 0 | 0 | 0 | 0
M1370600014 | 感應讀卡機、網路交換機編碼整合工事 | 式 |  |  | 0 | 0 | 0 | 0 | 0 | 0 | 0 | 1 | 0 | 0 | 0 | 0 | 0
M1370600016 | 門禁迴路接線盒 | 只 |  |  | 0 | 0 | 0 | 0 | 0 | 0 | 0 | 1 | 0 | 0 | 0 | 0 | 0
M1370600017 | 門禁弱電盒 | 只 |  |  | 0 | 0 | 0 | 0 | 0 | 0 | 0 | 1 | 0 | 0 | 0 | 0 | 0
M1370670001 | 緊急呼叫器 | 只 |  |  | 0 | 0 | 0 | 0 | 0 | 0 | 0 | 1 | 0 | 0 | 0 | 0 | 0
M1370670002 | 緊急呼叫數位顯示主機 | 台 |  |  | 0 | 0 | 0 | 0 | 0 | 0 | 0 | 1 | 0 | 0 | 0 | 0 | 0
M1370670003 | 數位顯示主機電源供應器 | 只 |  |  | 0 | 0 | 0 | 0 | 0 | 0 | 0 | 1 | 0 | 0 | 0 | 0 | 0
M1370670004 | 緊急呼叫數位處理器 | 台 |  |  | 0 | 0 | 0 | 0 | 0 | 0 | 0 | 1 | 0 | 0 | 0 | 0 | 0
M1370670005 | 遠端DI整合擴充介面 | 台 |  |  | 0 | 0 | 0 | 0 | 0 | 0 | 0 | 1 | 0 | 0 | 0 | 0 | 0
M1370670006 | 遠端DO整合擴充介面 | 台 |  |  | 0 | 0 | 0 | 0 | 0 | 0 | 0 | 1 | 0 | 0 | 0 | 0 | 0
M1370670007 | 遠端管理工作站簡訊介面 | 台 |  |  | 0 | 0 | 0 | 0 | 0 | 0 | 0 | 1 | 0 | 0 | 0 | 0 | 0
M1370670008 | 數位處理器電源供應器 | 台 |  |  | 0 | 0 | 0 | 0 | 0 | 0 | 0 | 1 | 0 | 0 | 0 | 0 | 0
M1370670009 | 警告閃示燈 | 只 |  |  | 0 | 0 | 0 | 0 | 0 | 0 | 0 | 1 | 0 | 0 | 0 | 0 | 0
M1370670011 | 閃示燈電源供應器 | 台 |  |  | 0 | 0 | 0 | 0 | 0 | 0 | 0 | 1 | 0 | 0 | 0 | 0 | 0
M1370670012 | 緊急呼叫系統程式編寫軟體 | 套 |  |  | 0 | 0 | 0 | 0 | 0 | 0 | 0 | 1 | 0 | 0 | 0 | 0 | 0
M1370670013 | 緊急呼叫系統簡訊軟體 | 套 |  |  | 0 | 0 | 0 | 0 | 0 | 0 | 0 | 1 | 0 | 0 | 0 | 0 | 0
M1370670014 | 遠端管理程式整合軟體 | 套 |  |  | 0 | 0 | 0 | 0 | 0 | 0 | 0 | 1 | 0 | 0 | 0 | 0 | 0
M1370670017 | 緊急呼叫迴路接線盒 | 只 |  |  | 0 | 0 | 0 | 0 | 0 | 0 | 0 | 1 | 0 | 0 | 0 | 0 | 0
M1380100001 | 半球寬動態紅外線攝影機 | 台 |  |  | 0 | 0 | 0 | 0 | 0 | 0 | 0 | 1 | 0 | 0 | 0 | 0 | 0
M1380100002 | 槍型寬動態紅外線攝影機 | 台 |  |  | 0 | 0 | 0 | 0 | 0 | 0 | 0 | 1 | 0 | 0 | 0 | 0 | 0
M1380100003 | 數位網路影像處理器 | 台 |  |  | 0 | 0 | 0 | 0 | 0 | 0 | 0 | 1 | 0 | 0 | 0 | 0 | 0
M1380100004 | 數位影像整合圖控主機 | 台 |  |  | 0 | 0 | 0 | 0 | 0 | 0 | 0 | 1 | 0 | 0 | 0 | 0 | 0
M1380100005 | 系統整合控制程式軟體 | 式 |  |  | 0 | 0 | 0 | 0 | 0 | 0 | 0 | 1 | 0 | 0 | 0 | 0 | 0
M1380100006 | 24 Port Poe高速網路交換機 | 台 |  |  | 0 | 0 | 0 | 0 | 0 | 0 | 0 | 1 | 0 | 0 | 0 | 0 | 0
M1380100007 | 24 Port Poe高速網路交換機 | 台 |  |  | 0 | 0 | 0 | 0 | 0 | 0 | 0 | 1 | 0 | 0 | 0 | 0 | 0
M1380100009 | 多功能電源保護控制器 | 台 |  |  | 0 | 0 | 0 | 0 | 0 | 0 | 0 | 1 | 0 | 0 | 0 | 0 | 0
M1380100011 | 監控整合顯示幕 | 台 |  |  | 0 | 0 | 0 | 0 | 0 | 0 | 0 | 1 | 0 | 0 | 0 | 0 | 0
M1380100012 | 12T錄製儲存硬碟 | 只 |  |  | 0 | 0 | 0 | 0 | 0 | 0 | 0 | 1 | 0 | 0 | 0 | 0 | 0
M1380100013 | 2TB SSD 外接式防震儲存硬碟 | 只 |  |  | 0 | 0 | 0 | 0 | 0 | 0 | 0 | 1 | 0 | 0 | 0 | 0 | 0
M1380100015 | 攝影機及汽車停管網路交換機固定立桿 | 座 |  |  | 0 | 0 | 0 | 0 | 0 | 0 | 0 | 1 | 0 | 0 | 0 | 0 | 0
M1380100016 | 機櫃另料及組裝配件 | 式 |  |  | 0 | 0 | 0 | 0 | 0 | 0 | 0 | 1 | 0 | 0 | 0 | 0 | 0
M1380100021 | 總轉接線箱 | 只 |  |  | 0 | 0 | 0 | 0 | 0 | 0 | 0 | 1 | 0 | 0 | 0 | 0 | 0
M1380100022 | 迴路接線盒 | 只 |  |  | 0 | 0 | 0 | 0 | 0 | 0 | 0 | 1 | 0 | 0 | 0 | 0 | 0
M1380100023 | 攝影機弱電盒 | 只 |  |  | 0 | 0 | 0 | 0 | 0 | 0 | 0 | 1 | 0 | 0 | 0 | 0 | 0
M1380100101 | 中央監控主機電腦(以當時優於規範新品 | 套 |  |  | 0 | 0 | 0 | 0 | 0 | 0 | 0 | 1 | 0 | 0 | 0 | 0 | 0
| 交機)新品交機) |  |  |  | 0 | 0 | 0 | 0 | 0 | 0 | 0 | 1 | 0 | 0 | 0 | 0 | 0
M1380100102 | 24型 LED 顯示螢幕 | 台 |  |  | 0 | 0 | 0 | 0 | 0 | 0 | 0 | 1 | 0 | 0 | 0 | 0 | 0
M1380100103 | 工作站系統WIN 10專業版作業軟體及電 | 套 |  |  | 0 | 0 | 0 | 0 | 0 | 0 | 0 | 1 | 0 | 0 | 0 | 0 | 0
| 腦防毒軟體 |  |  |  | 0 | 0 | 0 | 0 | 0 | 0 | 0 | 1 | 0 | 0 | 0 | 0 | 0
M1380100104 | office 中文中小企業版文書軟體 | 套 |  |  | 0 | 0 | 0 | 0 | 0 | 0 | 0 | 1 | 0 | 0 | 0 | 0 | 0
M1380100105 | SQL資料庫軟體(5 Clt) | 套 |  |  | 0 | 0 | 0 | 0 | 0 | 0 | 0 | 1 | 0 | 0 | 0 | 0 | 0
M1380100106 | 監控桌(4尺)、椅 (成品) | 套 |  |  | 0 | 0 | 0 | 0 | 0 | 0 | 0 | 1 | 0 | 0 | 0 | 0 | 0
M1380100107 | 彩色雷射資料列表機(A4) | 台 |  |  | 0 | 0 | 0 | 0 | 0 | 0 | 0 | 1 | 0 | 0 | 0 | 0 | 0
M1380100108 | Gigabit智慧型網路管理交換器(16 | 台 |  |  | 0 | 0 | 0 | 0 | 0 | 0 | 0 | 1 | 0 | 0 | 0 | 0 | 0
| Ports) |  |  |  | 0 | 0 | 0 | 0 | 0 | 0 | 0 | 1 | 0 | 0 | 0 | 0 | 0
M1380100109 | 執行版圖形化SCADA即時監控套裝軟體， | 套 |  |  | 0 | 0 | 0 | 0 | 0 | 0 | 0 | 1 | 0 | 0 | 0 | 0 | 0
| 含：‧具原廠授權支援 2,000點數版,‧ |  |  |  | 0 | 0 | 0 | 0 | 0 | 0 | 0 | 1 | 0 | 0 | 0 | 0 | 0
| 具支援OPCServer/OPC Client軟體程式 |  |  |  | 0 | 0 | 0 | 0 | 0 | 0 | 0 | 1 | 0 | 0 | 0 | 0 | 0
| ‧符合BTL B-AWS認證 |  |  |  | 0 | 0 | 0 | 0 | 0 | 0 | 0 | 1 | 0 | 0 | 0 | 0 | 0
M1380100110 | 具支援WEB遠端監控軟體程式(2人版) | 套 |  |  | 0 | 0 | 0 | 0 | 0 | 0 | 0 | 1 | 0 | 0 | 0 | 0 | 0
M1380100111 | 具原廠軟體程式註冊硬體鎖 | 只 |  |  | 0 | 0 | 0 | 0 | 0 | 0 | 0 | 1 | 0 | 0 | 0 | 0 | 0
M1380100112 | 具支援Ethernet BacNet I/P、Modbus傳 | 式 |  |  | 0 | 0 | 0 | 0 | 0 | 0 | 0 | 1 | 0 | 0 | 0 | 0 | 0
| 輸通訊驅動軟體程式 |  |  |  | 0 | 0 | 0 | 0 | 0 | 0 | 0 | 1 | 0 | 0 | 0 | 0 | 0
M1380100113 | 系統歷史資料顯示/歷史報表排程軟體( | 套 |  |  | 0 | 0 | 0 | 0 | 0 | 0 | 0 | 1 | 0 | 0 | 0 | 0 | 0
| 含實際執行設計規劃編輯費) |  |  |  | 0 | 0 | 0 | 0 | 0 | 0 | 0 | 1 | 0 | 0 | 0 | 0 | 0
M1380100114 | 能源管理報表軟體(含實際執行設計規劃 | 套 |  |  | 0 | 0 | 0 | 0 | 0 | 0 | 0 | 1 | 0 | 0 | 0 | 0 | 0
| 編輯費) |  |  |  | 0 | 0 | 0 | 0 | 0 | 0 | 0 | 1 | 0 | 0 | 0 | 0 | 0
M1380100115 | 中文警報簡訊發送系統及自動發送E- | 套 |  |  | 0 | 0 | 0 | 0 | 0 | 0 | 0 | 1 | 0 | 0 | 0 | 0 | 0
| mail(含軟體程式及GSM 4G硬體傳輸設備 |  |  |  | 0 | 0 | 0 | 0 | 0 | 0 | 0 | 1 | 0 | 0 | 0 | 0 | 0
| ) |  |  |  | 0 | 0 | 0 | 0 | 0 | 0 | 0 | 1 | 0 | 0 | 0 | 0 | 0
M1380100116 | UPS不斷電設備 1.5KVA ( For PC ) | 只 |  |  | 0 | 0 | 0 | 0 | 0 | 0 | 0 | 1 | 0 | 0 | 0 | 0 | 0
M1380100117 | UPS不斷電設備 ON-LINE 3KVA | 只 |  |  | 0 | 0 | 0 | 0 | 0 | 0 | 0 | 1 | 0 | 0 | 0 | 0 | 0
M1380100118 | 符合智建功能連動系統架構建立設計編 | 式 |  |  | 0 | 0 | 0 | 0 | 0 | 0 | 0 | 1 | 0 | 0 | 0 | 0 | 0
| 輯 |  |  |  | 0 | 0 | 0 | 0 | 0 | 0 | 0 | 1 | 0 | 0 | 0 | 0 | 0
M1380100119 | 系統資料庫建立設計規劃編輯(含Tag點 | 式 |  |  | 0 | 0 | 0 | 0 | 0 | 0 | 0 | 1 | 0 | 0 | 0 | 0 | 0
| 資料建立、數值趨勢、歷史資料、運轉 |  |  |  | 0 | 0 | 0 | 0 | 0 | 0 | 0 | 1 | 0 | 0 | 0 | 0 | 0
| 時間、時程控制等功能) |  |  |  | 0 | 0 | 0 | 0 | 0 | 0 | 0 | 1 | 0 | 0 | 0 | 0 | 0
M1380100120 | 設施管理軟體(需符合智慧建築合格級功 | 套 |  |  | 0 | 0 | 0 | 0 | 0 | 0 | 0 | 1 | 0 | 0 | 0 | 0 | 0
| 能內容) |  |  |  | 0 | 0 | 0 | 0 | 0 | 0 | 0 | 1 | 0 | 0 | 0 | 0 | 0
M1380100120a | 設施管理軟體實際執行設計規劃編輯(需 | 套 |  |  | 0 | 0 | 0 | 0 | 0 | 0 | 0 | 1 | 0 | 0 | 0 | 0 | 0
| 符合智慧建築合格級功能內容) |  |  |  | 0 | 0 | 0 | 0 | 0 | 0 | 0 | 1 | 0 | 0 | 0 | 0 | 0
M1380100122 | 集合式數位電表備整合軟體通訊程式編 | 式 |  |  | 0 | 0 | 0 | 0 | 0 | 0 | 0 | 1 | 0 | 0 | 0 | 0 | 0
| 輯及測試費 |  |  |  | 0 | 0 | 0 | 0 | 0 | 0 | 0 | 1 | 0 | 0 | 0 | 0 | 0
M1380100123 | 智慧水表設備整合軟體通訊程式編輯及 | 式 |  |  | 0 | 0 | 0 | 0 | 0 | 0 | 0 | 1 | 0 | 0 | 0 | 0 | 0
| 測試費 |  |  |  | 0 | 0 | 0 | 0 | 0 | 0 | 0 | 1 | 0 | 0 | 0 | 0 | 0
M1380100124 | 門禁管理系統(含緊急對講、電梯樓層管 | 式 |  |  | 0 | 0 | 0 | 0 | 0 | 0 | 0 | 1 | 0 | 0 | 0 | 0 | 0
| 制）整合軟體通訊程式編輯及測試費 |  |  |  | 0 | 0 | 0 | 0 | 0 | 0 | 0 | 1 | 0 | 0 | 0 | 0 | 0
M1380100125 | 安全監視CCTV系統整合軟體通訊程式編 | 式 |  |  | 0 | 0 | 0 | 0 | 0 | 0 | 0 | 1 | 0 | 0 | 0 | 0 | 0
| 輯及測試費 |  |  |  | 0 | 0 | 0 | 0 | 0 | 0 | 0 | 1 | 0 | 0 | 0 | 0 | 0
M1380100126 | 緊急求救系統整合軟體通訊程式編輯及 | 式 |  |  | 0 | 0 | 0 | 0 | 0 | 0 | 0 | 1 | 0 | 0 | 0 | 0 | 0
| 測試費 |  |  |  | 0 | 0 | 0 | 0 | 0 | 0 | 0 | 1 | 0 | 0 | 0 | 0 | 0
M1380100127 | 智慧照明系統整合軟體通訊程式編輯及 | 式 |  |  | 0 | 0 | 0 | 0 | 0 | 0 | 0 | 1 | 0 | 0 | 0 | 0 | 0
| 測試費 |  |  |  | 0 | 0 | 0 | 0 | 0 | 0 | 0 | 1 | 0 | 0 | 0 | 0 | 0
M1380100128 | 設施管理系統軟體整合通訊程式編輯及 | 式 |  |  | 0 | 0 | 0 | 0 | 0 | 0 | 0 | 1 | 0 | 0 | 0 | 0 | 0
| 測試費 |  |  |  | 0 | 0 | 0 | 0 | 0 | 0 | 0 | 1 | 0 | 0 | 0 | 0 | 0
M1380100129 | 消防火警系統連動整合軟體通訊程式編 | 式 |  |  | 0 | 0 | 0 | 0 | 0 | 0 | 0 | 1 | 0 | 0 | 0 | 0 | 0
| 輯及測試費(含實際執行設計規劃編輯費 |  |  |  | 0 | 0 | 0 | 0 | 0 | 0 | 0 | 1 | 0 | 0 | 0 | 0 | 0
| ) |  |  |  | 0 | 0 | 0 | 0 | 0 | 0 | 0 | 1 | 0 | 0 | 0 | 0 | 0
M1380100130 | 電力需量控制程式連動整合軟體編輯及 | 式 |  |  | 0 | 0 | 0 | 0 | 0 | 0 | 0 | 1 | 0 | 0 | 0 | 0 | 0
| 測試費(含實際執行設計規劃編輯費) |  |  |  | 0 | 0 | 0 | 0 | 0 | 0 | 0 | 1 | 0 | 0 | 0 | 0 | 0
M1380100131 | 整合系統彩色動態圖控系統發展製作費 | 式 |  |  | 0 | 0 | 0 | 0 | 0 | 0 | 0 | 1 | 0 | 0 | 0 | 0 | 0
M1380100133 | 可擴充式網頁圖控伺服數位處理主機( | 台 |  |  | 0 | 0 | 0 | 0 | 0 | 0 | 0 | 1 | 0 | 0 | 0 | 0 | 0
| Web DDC)(俱32BIT CPU 399MHZ、XML功 |  |  |  | 0 | 0 | 0 | 0 | 0 | 0 | 0 | 1 | 0 | 0 | 0 | 0 | 0
| 能、BacNet/IP Ethernet ，符合UL及 |  |  |  | 0 | 0 | 0 | 0 | 0 | 0 | 0 | 1 | 0 | 0 | 0 | 0 | 0
| BTL認證合格產品 )，IO擴充模組選用不 |  |  |  | 0 | 0 | 0 | 0 | 0 | 0 | 0 | 1 | 0 | 0 | 0 | 0 | 0
| 得採複合式混合型及低於標單數量 |  |  |  | 0 | 0 | 0 | 0 | 0 | 0 | 0 | 1 | 0 | 0 | 0 | 0 | 0
M1380100134 | I/O通訊數位式輸入模組，附通訊及狀態 | 只 |  |  | 0 | 0 | 0 | 0 | 0 | 0 | 0 | 1 | 0 | 0 | 0 | 0 | 0
| 動作指示燈，符合UL、BTL認證產品 |  |  |  | 0 | 0 | 0 | 0 | 0 | 0 | 0 | 1 | 0 | 0 | 0 | 0 | 0
M1380100135 | I/O通訊數位式輸出模組，附通訊及狀態 | 只 |  |  | 0 | 0 | 0 | 0 | 0 | 0 | 0 | 1 | 0 | 0 | 0 | 0 | 0
| 動作指示燈，符合UL、BTL認證產品 |  |  |  | 0 | 0 | 0 | 0 | 0 | 0 | 0 | 1 | 0 | 0 | 0 | 0 | 0
M1380100136 | 泛用式輸入擴充數位式輸入模組，附通 | 只 |  |  | 0 | 0 | 0 | 0 | 0 | 0 | 0 | 1 | 0 | 0 | 0 | 0 | 0
| 訊及狀態動作指示燈，符合UL、BTL認證 |  |  |  | 0 | 0 | 0 | 0 | 0 | 0 | 0 | 1 | 0 | 0 | 0 | 0 | 0
| 產品 |  |  |  | 0 | 0 | 0 | 0 | 0 | 0 | 0 | 1 | 0 | 0 | 0 | 0 | 0
M1380100137 | 類比輸出擴充數位式輸出模組(SRMV)， | 只 |  |  | 0 | 0 | 0 | 0 | 0 | 0 | 0 | 1 | 0 | 0 | 0 | 0 | 0
| 符合UL、BTL認證產品 |  |  |  | 0 | 0 | 0 | 0 | 0 | 0 | 0 | 1 | 0 | 0 | 0 | 0 | 0
M1380100138 | 現場 DDC控制箱組(含專業廠組裝工資、 | 式 |  |  | 0 | 0 | 0 | 0 | 0 | 0 | 0 | 1 | 0 | 0 | 0 | 0 | 0
| 變壓器、電源開關、插座、突波吸收器 |  |  |  | 0 | 0 | 0 | 0 | 0 | 0 | 0 | 1 | 0 | 0 | 0 | 0 | 0
| 、端子座、配線零料...等費用) |  |  |  | 0 | 0 | 0 | 0 | 0 | 0 | 0 | 1 | 0 | 0 | 0 | 0 | 0
M1380100139 | 鐵製外殼Giga傳輸10/100/1000 Mbps網 | 台 |  |  | 0 | 0 | 0 | 0 | 0 | 0 | 0 | 1 | 0 | 0 | 0 | 0 | 0
| 路集線交換器(8 Ports) |  |  |  | 0 | 0 | 0 | 0 | 0 | 0 | 0 | 1 | 0 | 0 | 0 | 0 | 0
M1380100140 | DDC應用功能程式撰寫及網頁資料編輯費 | 式 |  |  | 0 | 0 | 0 | 0 | 0 | 0 | 0 | 1 | 0 | 0 | 0 | 0 | 0
M1380100142 | 室內型溫度感測器 | 只 |  |  | 0 | 0 | 0 | 0 | 0 | 0 | 0 | 1 | 0 | 0 | 0 | 0 | 0
M1380100143 | 風壓差開關，範圍設定可調 | 只 |  |  | 0 | 0 | 0 | 0 | 0 | 0 | 0 | 1 | 0 | 0 | 0 | 0 | 0
M1380100145 | 連桿式油位低限開關(油箱用)，防爆等 | 只 |  |  | 0 | 0 | 0 | 0 | 0 | 0 | 0 | 1 | 0 | 0 | 0 | 0 | 0
| 級 |  |  |  | 0 | 0 | 0 | 0 | 0 | 0 | 0 | 1 | 0 | 0 | 0 | 0 | 0
M1380100146 | 電極式水位高/低限開關含相關所需配件 | 只 |  |  | 0 | 0 | 0 | 0 | 0 | 0 | 0 | 1 | 0 | 0 | 0 | 0 | 0
| (水箱、水池用) |  |  |  | 0 | 0 | 0 | 0 | 0 | 0 | 0 | 1 | 0 | 0 | 0 | 0 | 0
M1380100147 | 浮球式水位開關(污/廢水池用) | 只 |  |  | 0 | 0 | 0 | 0 | 0 | 0 | 0 | 1 | 0 | 0 | 0 | 0 | 0
M1380100148 | 開閉式電動二通球塞閥,(含:馬達、閥體 | 只 |  |  | 0 | 0 | 0 | 0 | 0 | 0 | 0 | 1 | 0 | 0 | 0 | 0 | 0
| SUS316不銹鋼材質、閥位回授乾接點) |  |  |  | 0 | 0 | 0 | 0 | 0 | 0 | 0 | 1 | 0 | 0 | 0 | 0 | 0
| 25A |  |  |  | 0 | 0 | 0 | 0 | 0 | 0 | 0 | 1 | 0 | 0 | 0 | 0 | 0
M1380100149 | 開閉式電動二通控制碟閥組(BV) (含:馬 | 只 |  |  | 0 | 0 | 0 | 0 | 0 | 0 | 0 | 1 | 0 | 0 | 0 | 0 | 0
| 達、電熱裝置、Disc閥盤不銹鋼材質、 |  |  |  | 0 | 0 | 0 | 0 | 0 | 0 | 0 | 1 | 0 | 0 | 0 | 0 | 0
| 閥位回授乾接點) 50A |  |  |  | 0 | 0 | 0 | 0 | 0 | 0 | 0 | 1 | 0 | 0 | 0 | 0 | 0
M1380100150 | 開閉式電動二通控制碟閥組(BV) (含:馬 | 只 |  |  | 0 | 0 | 0 | 0 | 0 | 0 | 0 | 1 | 0 | 0 | 0 | 0 | 0
| 達、電熱裝置、Disc閥盤不銹鋼材質、 |  |  |  | 0 | 0 | 0 | 0 | 0 | 0 | 0 | 1 | 0 | 0 | 0 | 0 | 0
| 閥位回授乾接點) 100A |  |  |  | 0 | 0 | 0 | 0 | 0 | 0 | 0 | 1 | 0 | 0 | 0 | 0 | 0
M1380100151 | 數位電錶整合處理機(ICU) | 只 |  |  | 0 | 0 | 0 | 0 | 0 | 0 | 0 | 1 | 0 | 0 | 0 | 0 | 0
M1380100152 | 數位水表整合處理機(ICU) | 只 |  |  | 0 | 0 | 0 | 0 | 0 | 0 | 0 | 1 | 0 | 0 | 0 | 0 | 0
M1380100154 | 配管材料及另料,含:EMT(明)管、PVC ( | 式 |  |  | 0 | 0 | 0 | 0 | 0 | 0 | 0 | 1 | 0 | 0 | 0 | 0 | 0
| 暗)管、鋁製線槽、支撐吊架、金屬軟管 |  |  |  | 0 | 0 | 0 | 0 | 0 | 0 | 0 | 1 | 0 | 0 | 0 | 0 | 0
| 及五金零料配件 |  |  |  | 0 | 0 | 0 | 0 | 0 | 0 | 0 | 1 | 0 | 0 | 0 | 0 | 0
M1380100155 | 配線材料及另料,含:RS-485傳輸隔離電 | 式 |  |  | 0 | 0 | 0 | 0 | 0 | 0 | 0 | 1 | 0 | 0 | 0 | 0 | 0
| 纜線、類比控制訊號多心隔離電纜線、 |  |  |  | 0 | 0 | 0 | 0 | 0 | 0 | 0 | 1 | 0 | 0 | 0 | 0 | 0
| 數位控制訊號多心電纜線、電源線、 |  |  |  | 0 | 0 | 0 | 0 | 0 | 0 | 0 | 1 | 0 | 0 | 0 | 0 | 0
| Cat6乙太網路線及零料配件 |  |  |  | 0 | 0 | 0 | 0 | 0 | 0 | 0 | 1 | 0 | 0 | 0 | 0 | 0
M1380100159 | 監控器材安裝工資含管路標示 | 式 |  |  | 0 | 0 | 0 | 0 | 0 | 0 | 0 | 1 | 0 | 0 | 0 | 0 | 0
M1380100160 | 界面整合協調工作 | 式 |  |  | 0 | 0 | 0 | 0 | 0 | 0 | 0 | 1 | 0 | 0 | 0 | 0 | 0
M1380100161 | 系統報表/ 警報簡訊建置編輯費 | 式 |  |  | 0 | 0 | 0 | 0 | 0 | 0 | 0 | 1 | 0 | 0 | 0 | 0 | 0
M1380100162 | 系統整體試車調整及校正費(含點對點功 | 式 |  |  | 0 | 0 | 0 | 0 | 0 | 0 | 0 | 1 | 0 | 0 | 0 | 0 | 0
| 能驗證) |  |  |  | 0 | 0 | 0 | 0 | 0 | 0 | 0 | 1 | 0 | 0 | 0 | 0 | 0
M1380100163 | 系統彩色動態圖控系統發展製作費及含 | 式 |  |  | 0 | 0 | 0 | 0 | 0 | 0 | 0 | 1 | 0 | 0 | 0 | 0 | 0
| 圖控簡報 |  |  |  | 0 | 0 | 0 | 0 | 0 | 0 | 0 | 1 | 0 | 0 | 0 | 0 | 0
M1380100164 | 監控施工圖/竣工圖/結線表編製/盤體圖 | 式 |  |  | 0 | 0 | 0 | 0 | 0 | 0 | 0 | 1 | 0 | 0 | 0 | 0 | 0
| 繪製製作費 |  |  |  | 0 | 0 | 0 | 0 | 0 | 0 | 0 | 1 | 0 | 0 | 0 | 0 | 0
M1380100165 | 配合智慧建築標章申請功能含提交相關 | 式 |  |  | 0 | 0 | 0 | 0 | 0 | 0 | 0 | 1 | 0 | 0 | 0 | 0 | 0
| 圖說資料 |  |  |  | 0 | 0 | 0 | 0 | 0 | 0 | 0 | 1 | 0 | 0 | 0 | 0 | 0
M1380100166 | 操作人員教育訓練工料費 | 式 |  |  | 0 | 0 | 0 | 0 | 0 | 0 | 0 | 1 | 0 | 0 | 0 | 0 | 0
M1380100167 | DDC操作中文教材(含文件數值檔案製作 | 式 |  |  | 0 | 0 | 0 | 0 | 0 | 0 | 0 | 1 | 0 | 0 | 0 | 0 | 0
| 及光碟備分) |  |  |  | 0 | 0 | 0 | 0 | 0 | 0 | 0 | 1 | 0 | 0 | 0 | 0 | 0
M13801M0008 | 產品，中央監視主控制設備，周邊設備 | 組 |  |  | 0 | 0 | 0 | 0 | 0 | 0 | 0 | 1 | 0 | 0 | 0 | 0 | 0
| ，攝影機中繼轉換器(室外) |  |  |  | 0 | 0 | 0 | 0 | 0 | 0 | 0 | 1 | 0 | 0 | 0 | 0 | 0
M13801M0008a | 產品，中央監視主控制設備，周邊設備 | 組 |  |  | 0 | 0 | 0 | 0 | 0 | 0 | 0 | 1 | 0 | 0 | 0 | 0 | 0
| ，監控整合顯示幕懸吊架 |  |  |  | 0 | 0 | 0 | 0 | 0 | 0 | 0 | 1 | 0 | 0 | 0 | 0 | 0
M13801M000A2 | 產品，中央監視主控制設備，周邊設備 | 台 |  |  | 0 | 0 | 0 | 0 | 0 | 0 | 0 | 1 | 0 | 0 | 0 | 0 | 0
| ，Poe攝影機避雷保護器(室外) |  |  |  | 0 | 0 | 0 | 0 | 0 | 0 | 0 | 1 | 0 | 0 | 0 | 0 | 0
M13801M000A3 | 產品，中央監視主控制設備，周邊設備 | 台 |  |  | 0 | 0 | 0 | 0 | 0 | 0 | 0 | 1 | 0 | 0 | 0 | 0 | 0
| ，攝影機避雷保護器(室外) |  |  |  | 0 | 0 | 0 | 0 | 0 | 0 | 0 | 1 | 0 | 0 | 0 | 0 | 0
M13801M000A4 | 產品，中央監視主控制設備，周邊設備 | 台 |  |  | 0 | 0 | 0 | 0 | 0 | 0 | 0 | 1 | 0 | 0 | 0 | 0 | 0
| ，網路交換機中繼轉換器(室外) |  |  |  | 0 | 0 | 0 | 0 | 0 | 0 | 0 | 1 | 0 | 0 | 0 | 0 | 0
M13801M100A | 產品，中央監視主控制設備，周邊設備 | 台 |  |  | 0 | 0 | 0 | 0 | 0 | 0 | 0 | 1 | 0 | 0 | 0 | 0 | 0
| ，電源供應器，UPS(3KVA) |  |  |  | 0 | 0 | 0 | 0 | 0 | 0 | 0 | 1 | 0 | 0 | 0 | 0 | 0
M13801M100A1 | 產品，中央監視主控制設備，周邊設備 | 台 |  |  | 0 | 0 | 0 | 0 | 0 | 0 | 0 | 1 | 0 | 0 | 0 | 0 | 0
| ，電源供應器，UPS(1KVA) |  |  |  | 0 | 0 | 0 | 0 | 0 | 0 | 0 | 1 | 0 | 0 | 0 | 0 | 0
M1385100002 | 產品，中央處理器 | 片 |  |  | 0 | 0 | 0 | 0 | 0 | 0 | 0 | 1 | 0 | 0 | 0 | 0 | 0
M1385100003 | 產品，數位系統電源供應器 | 片 |  |  | 0 | 0 | 0 | 0 | 0 | 0 | 0 | 1 | 0 | 0 | 0 | 0 | 0
M1385100004 | 產品，崁入式15"(含)以上彩色液晶螢幕 | 式 |  |  | 0 | 0 | 0 | 0 | 0 | 0 | 0 | 1 | 0 | 0 | 0 | 0 | 0
M1385100005 | 產品，主機內建迴路介面卡 | 片 |  |  | 0 | 0 | 0 | 0 | 0 | 0 | 0 | 1 | 0 | 0 | 0 | 0 | 0
M1385100006 | 產品，壁掛式中繼點回路板 (256點) | 只 |  |  | 0 | 0 | 0 | 0 | 0 | 0 | 0 | 1 | 0 | 0 | 0 | 0 | 0
M1385100007 | 產品，廣播移報模組-主板 | 只 |  |  | 0 | 0 | 0 | 0 | 0 | 0 | 0 | 1 | 0 | 0 | 0 | 0 | 0
M1385100007a | 產品，廣播移報模組-副板 | 只 |  |  | 0 | 0 | 0 | 0 | 0 | 0 | 0 | 1 | 0 | 0 | 0 | 0 | 0
M1385100008 | 產品，受信總機火警平面圖顯示(含圖形 | 式 |  |  | 0 | 0 | 0 | 0 | 0 | 0 | 0 | 1 | 0 | 0 | 0 | 0 | 0
| 軟體) |  |  |  | 0 | 0 | 0 | 0 | 0 | 0 | 0 | 1 | 0 | 0 | 0 | 0 | 0
M1385100010a | 產品，擴充用-電源供應器14.6A含保險 | 組 |  |  | 0 | 0 | 0 | 0 | 0 | 0 | 0 | 1 | 0 | 0 | 0 | 0 | 0
| 絲座保護（磁力門扣用） |  |  |  | 0 | 0 | 0 | 0 | 0 | 0 | 0 | 1 | 0 | 0 | 0 | 0 | 0
M1385100011 | 產品，火警程式編寫、設定 | 式 |  |  | 0 | 0 | 0 | 0 | 0 | 0 | 0 | 1 | 0 | 0 | 0 | 0 | 0
M1385100012 | 產品，火警系統程式與廣播連結測試費 | 式 |  |  | 0 | 0 | 0 | 0 | 0 | 0 | 0 | 1 | 0 | 0 | 0 | 0 | 0
M1385100013 | 產品，圖控程式製作 | 式 |  |  | 0 | 0 | 0 | 0 | 0 | 0 | 0 | 1 | 0 | 0 | 0 | 0 | 0
M1385100021 | 切割，打鑿，洗孔及修補費用 | 式 |  |  | 0 | 0 | 0 | 0 | 0 | 0 | 0 | 1 | 0 | 0 | 0 | 0 | 0
M1385100021a | 產品，防火門磁力門叩 | 只 |  |  | 0 | 0 | 0 | 0 | 0 | 0 | 0 | 1 | 0 | 0 | 0 | 0 | 0
M1385100022 | 管路標註及油漆 | 式 |  |  | 0 | 0 | 0 | 0 | 0 | 0 | 0 | 1 | 0 | 0 | 0 | 0 | 0
M1385100023 | 運什費，吊搬費 | 式 |  |  | 0 | 0 | 0 | 0 | 0 | 0 | 0 | 1 | 0 | 0 | 0 | 0 | 0
M1385100024 | 現場施工及測試費用 | 式 |  |  | 0 | 0 | 0 | 0 | 0 | 0 | 0 | 1 | 0 | 0 | 0 | 0 | 0
M1385180006 | 產品，火警警報設備，火警探測器，定 | 只 |  |  | 0 | 0 | 0 | 0 | 0 | 0 | 0 | 1 | 0 | 0 | 0 | 0 | 0
| 址式偵煙探測器 (二種)(露出型)-具三 |  |  |  | 0 | 0 | 0 | 0 | 0 | 0 | 0 | 1 | 0 | 0 | 0 | 0 | 0
| 色動作LED燈(警報指示燈360°無死角) |  |  |  | 0 | 0 | 0 | 0 | 0 | 0 | 0 | 1 | 0 | 0 | 0 | 0 | 0
M1385180006a | 產品，火警警報設備，火警探測器，定 | 只 |  |  | 0 | 0 | 0 | 0 | 0 | 0 | 0 | 1 | 0 | 0 | 0 | 0 | 0
| 址式補償(差動)2種探測器-具三色動作 |  |  |  | 0 | 0 | 0 | 0 | 0 | 0 | 0 | 1 | 0 | 0 | 0 | 0 | 0
| LED燈(警報指示燈360°無死角) |  |  |  | 0 | 0 | 0 | 0 | 0 | 0 | 0 | 1 | 0 | 0 | 0 | 0 | 0
M138519200A | 產品，火警警報設備，火警受信副機， | 台 |  |  | 0 | 0 | 0 | 0 | 0 | 0 | 0 | 1 | 0 | 0 | 0 | 0 | 0
| 智慧R型，1000定址點，4迴路、外箱具 |  |  |  | 0 | 0 | 0 | 0 | 0 | 0 | 0 | 1 | 0 | 0 | 0 | 0 | 0
| IP30,壁掛式)含下列功能: |  |  |  | 0 | 0 | 0 | 0 | 0 | 0 | 0 | 1 | 0 | 0 | 0 | 0 | 0
M13851A0006 | 產品，火警警報設備，監視模組，定址 | 只 |  |  | 0 | 0 | 0 | 0 | 0 | 0 | 0 | 1 | 0 | 0 | 0 | 0 | 0
| 式監視模組 |  |  |  | 0 | 0 | 0 | 0 | 0 | 0 | 0 | 1 | 0 | 0 | 0 | 0 | 0
M13851B0006 | 產品，火警警報設備，控制模組，定址 | 只 |  |  | 0 | 0 | 0 | 0 | 0 | 0 | 0 | 1 | 0 | 0 | 0 | 0 | 0
| 式控制模組 |  |  |  | 0 | 0 | 0 | 0 | 0 | 0 | 0 | 1 | 0 | 0 | 0 | 0 | 0
M1390156106 | 產品，乾粉滅火器，10型，ABC，含放置 | 只 |  |  | 0 | 0 | 0 | 0 | 0 | 0 | 0 | 1 | 0 | 0 | 0 | 0 | 0
| 盒10LB |  |  |  | 0 | 0 | 0 | 0 | 0 | 0 | 0 | 1 | 0 | 0 | 0 | 0 | 0
M1391100001 | 產品，消防管材及施工方法，GIP排水管 | M |  |  | 0 | 0 | 0 | 0 | 0 | 0 | 0 | 1 | 0 | 0 | 0 | 0 | 0
| 1" |  |  |  | 0 | 0 | 0 | 0 | 0 | 0 | 0 | 1 | 0 | 0 | 0 | 0 | 0
M1391130501 | 產品，碳鋼鋼管(SGP)，標稱管徑40mm( | M |  |  | 0 | 0 | 0 | 0 | 0 | 0 | 0 | 1 | 0 | 0 | 0 | 0 | 0
| CNS6445管) |  |  |  | 0 | 0 | 0 | 0 | 0 | 0 | 0 | 1 | 0 | 0 | 0 | 0 | 0
M1391130801 | 產品，碳鋼鋼管(SGP)，標稱管徑80mm( | M |  |  | 0 | 0 | 0 | 0 | 0 | 0 | 0 | 1 | 0 | 0 | 0 | 0 | 0
| CNS6445管) |  |  |  | 0 | 0 | 0 | 0 | 0 | 0 | 0 | 1 | 0 | 0 | 0 | 0 | 0
M1397500001 | 1-1/2" 太平龍頭/ 10K | 組 |  |  | 0 | 0 | 0 | 0 | 0 | 0 | 0 | 1 | 0 | 0 | 0 | 0 | 0
M1397500002 | 1-1/2" 快式接頭消防水帶 15M | 組 |  |  | 0 | 0 | 0 | 0 | 0 | 0 | 0 | 1 | 0 | 0 | 0 | 0 | 0
M1397500003 | 1-1/2" 瞄子(直線水霧兩用) | 組 |  |  | 0 | 0 | 0 | 0 | 0 | 0 | 0 | 1 | 0 | 0 | 0 | 0 | 0
M1397500004 | 泵浦指示燈x1(LED) | 組 |  |  | 0 | 0 | 0 | 0 | 0 | 0 | 0 | 1 | 0 | 0 | 0 | 0 | 0
M1397500005 | 火災發信機(P) | 組 |  |  | 0 | 0 | 0 | 0 | 0 | 0 | 0 | 1 | 0 | 0 | 0 | 0 | 0
M1397500006 | 火警標示燈 (L) LED | 組 |  |  | 0 | 0 | 0 | 0 | 0 | 0 | 0 | 1 | 0 | 0 | 0 | 0 | 0
M1397500011 | 產品，室內消防栓設備，屋頂消防測試 | 只 |  |  | 0 | 0 | 0 | 0 | 0 | 0 | 0 | 1 | 0 | 0 | 0 | 0 | 0
| 用出水口1-1/2" 16K |  |  |  | 0 | 0 | 0 | 0 | 0 | 0 | 0 | 1 | 0 | 0 | 0 | 0 | 0
M1397500012 | 產品，消防泵，整套型陸上式消防泵浦 | 套 |  |  | 0 | 0 | 0 | 0 | 0 | 0 | 0 | 1 | 0 | 0 | 0 | 0 | 0
| 10HP / 380V（D=3"，H=60M，Q= |  |  |  | 0 | 0 | 0 | 0 | 0 | 0 | 0 | 1 | 0 | 0 | 0 | 0 | 0
| 300LPM(配件全)(配線工程於機電工程項 |  |  |  | 0 | 0 | 0 | 0 | 0 | 0 | 0 | 1 | 0 | 0 | 0 | 0 | 0
| 目） |  |  |  | 0 | 0 | 0 | 0 | 0 | 0 | 0 | 1 | 0 | 0 | 0 | 0 | 0
M1397500013 | 產品，閥，底閥，3"不銹鋼底閥，(法蘭 | 只 |  |  | 0 | 0 | 0 | 0 | 0 | 0 | 0 | 1 | 0 | 0 | 0 | 0 | 0
| 式)，10K |  |  |  | 0 | 0 | 0 | 0 | 0 | 0 | 0 | 1 | 0 | 0 | 0 | 0 | 0
M1397500014 | 產品，閥，昇桿式閘閥法蘭口 3"-10K | 只 |  |  | 0 | 0 | 0 | 0 | 0 | 0 | 0 | 1 | 0 | 0 | 0 | 0 | 0
M1397500015 | 產品，閥，閘閥 1-1/2"-10K | 只 |  |  | 0 | 0 | 0 | 0 | 0 | 0 | 0 | 1 | 0 | 0 | 0 | 0 | 0
M1397500016 | 產品，閥，Y型過濾器法蘭口 3"-10K | 只 |  |  | 0 | 0 | 0 | 0 | 0 | 0 | 0 | 1 | 0 | 0 | 0 | 0 | 0
M1397500017 | 產品，閥，橫式逆止閥法蘭口 3"-10K | 只 |  |  | 0 | 0 | 0 | 0 | 0 | 0 | 0 | 1 | 0 | 0 | 0 | 0 | 0
M1397500018 | 產品，防振接頭，防震軟管，3"，不銹 | 只 |  |  | 0 | 0 | 0 | 0 | 0 | 0 | 0 | 1 | 0 | 0 | 0 | 0 | 0
| 鋼製，10K |  |  |  | 0 | 0 | 0 | 0 | 0 | 0 | 0 | 1 | 0 | 0 | 0 | 0 | 0
M1397500019 | 產品，基礎座，泵浦RC基座 | 式 |  |  | 0 | 0 | 0 | 0 | 0 | 0 | 0 | 1 | 0 | 0 | 0 | 0 | 0
M13975G0006 | 產品，室內綜合消防栓箱，消防箱箱體 | 只 |  |  | 0 | 0 | 0 | 0 | 0 | 0 | 0 | 1 | 0 | 0 | 0 | 0 | 0
M13975G0006a | 產品，室內綜合消防栓箱，消防箱面板 | 只 |  |  | 0 | 0 | 0 | 0 | 0 | 0 | 0 | 1 | 0 | 0 | 0 | 0 | 0
M1398300004 | 產品，避難器具設置位置標示牌 | 只 |  |  | 0 | 0 | 0 | 0 | 0 | 0 | 0 | 1 | 0 | 0 | 0 | 0 | 0
M1398300004a | 產品，避難器具指示牌(入口用) | 只 |  |  | 0 | 0 | 0 | 0 | 0 | 0 | 0 | 1 | 0 | 0 | 0 | 0 | 0
M1398300004b | 產品，避難器具指示牌(單面單向) | 只 |  |  | 0 | 0 | 0 | 0 | 0 | 0 | 0 | 1 | 0 | 0 | 0 | 0 | 0
M1398300008 | 產品，不銹鋼緩降機 (具有結構技師簽 | 組 |  |  | 0 | 0 | 0 | 0 | 0 | 0 | 0 | 1 | 0 | 0 | 0 | 0 | 0
| 證） |  |  |  | 0 | 0 | 0 | 0 | 0 | 0 | 0 | 1 | 0 | 0 | 0 | 0 | 0
M1506300004 | 產品，基礎台，配電盤基礎台 | 式 |  |  | 0 | 0 | 0 | 0 | 0 | 0 | 0 | 1 | 0 | 0 | 0 | 0 | 0
M1506300004a | 產品，基礎台，基礎及避震設備(含排水 | 式 |  |  | 0 | 0 | 0 | 0 | 0 | 0 | 0 | 1 | 0 | 0 | 0 | 0 | 0
| 淺溝及落水頭) |  |  |  | 0 | 0 | 0 | 0 | 0 | 0 | 0 | 1 | 0 | 0 | 0 | 0 | 0
M1506300004a1 | 產品，基礎台，泵浦、儲熱保溫桶、熱 | 式 |  |  | 0 | 0 | 0 | 0 | 0 | 0 | 0 | 1 | 0 | 0 | 0 | 0 | 0
| 泵基礎(含排水淺溝及落水頭) |  |  |  | 0 | 0 | 0 | 0 | 0 | 0 | 0 | 1 | 0 | 0 | 0 | 0 | 0
M1506300004a2 | 產品，基礎台，基礎及避震設備(含排水 | 式 |  |  | 0 | 0 | 0 | 0 | 0 | 0 | 0 | 1 | 0 | 0 | 0 | 0 | 0
| 淺溝及落水頭) |  |  |  | 0 | 0 | 0 | 0 | 0 | 0 | 0 | 1 | 0 | 0 | 0 | 0 | 0
M1510500008 | 導線管，聚氯乙烯塑膠硬質管，E管，( | M |  |  | 0 | 0 | 0 | 0 | 0 | 0 | 0 | 0 | 0 | 0 | 0 | 0 | 0
| 標稱20mm，厚1.8mm)，含管配件 |  |  |  | 0 | 0 | 0 | 0 | 0 | 0 | 0 | 0 | 0 | 0 | 0 | 0 | 0
M151070000034 | 產品，聚氯乙烯塑膠管及配件，聚氯乙 | 式 |  |  | 0 | 0 | 0 | 0 | 0 | 0 | 0 | 1 | 0 | 0 | 0 | 0 | 0
| 烯塑膠硬質管黏著劑，含管口不鏽鋼細 |  |  |  | 0 | 0 | 0 | 0 | 0 | 0 | 0 | 1 | 0 | 0 | 0 | 0 | 0
| 網及其他耗材 |  |  |  | 0 | 0 | 0 | 0 | 0 | 0 | 0 | 1 | 0 | 0 | 0 | 0 | 0
M151070700001 | 產品，聚氯乙烯塑膠管及配件，標稱 | M |  |  | 0 | 0 | 0 | 0 | 0 | 0 | 0 | 1 | 0 | 0 | 0 | 0 | 0
| 40mm |  |  |  | 0 | 0 | 0 | 0 | 0 | 0 | 0 | 1 | 0 | 0 | 0 | 0 | 0
M151072BB0011 | 產品，硬質聚氯乙烯塑膠管(B管厚管)， | M |  |  | 0 | 0 | 0 | 0 | 0 | 0 | 0 | 1 | 0 | 0 | 0 | 0 | 0
| 標稱100mm，厚6.6mm，含管配件 |  |  |  | 0 | 0 | 0 | 0 | 0 | 0 | 0 | 1 | 0 | 0 | 0 | 0 | 0
M151100000003 | 1-1/2"ψ(40mm) | 只 |  |  | 0 | 0 | 0 | 0 | 0 | 0 | 0 | 1 | 0 | 0 | 0 | 0 | 0
M151100000004 | 1-1/2"ψ(40mm) | 只 |  |  | 0 | 0 | 0 | 0 | 0 | 0 | 0 | 1 | 0 | 0 | 0 | 0 | 0
M151100000005 | 2-1/2"ψ(65mm) | 只 |  |  | 0 | 0 | 0 | 0 | 0 | 0 | 0 | 1 | 0 | 0 | 0 | 0 | 0
M151100000006 | 4"ψ(100mm) | 只 |  |  | 0 | 0 | 0 | 0 | 0 | 0 | 0 | 1 | 0 | 0 | 0 | 0 | 0
M151100000007 | 5"ψ(125mm) | 只 |  |  | 0 | 0 | 0 | 0 | 0 | 0 | 0 | 1 | 0 | 0 | 0 | 0 | 0
M151100000008 | 產品，吸氣閥，小型 | 只 |  |  | 0 | 0 | 0 | 0 | 0 | 0 | 0 | 0 | 0 | 0 | 0 | 0 | 0
M151100000009 | 產品，4"油浸式不鏽鋼壓力錶 0-11KG | 只 |  |  | 0 | 0 | 0 | 0 | 0 | 0 | 0 | 1 | 0 | 0 | 0 | 0 | 0
M151101064C06 | 產品，凸緣型閘閥(閥桿上升型)，不銹 | 只 |  |  | 0 | 0 | 0 | 0 | 0 | 0 | 0 | 1 | 0 | 0 | 0 | 0 | 0
| 鋼，標稱壓力 10kgf/cm2，標稱口徑 |  |  |  | 0 | 0 | 0 | 0 | 0 | 0 | 0 | 1 | 0 | 0 | 0 | 0 | 0
| 65mm |  |  |  | 0 | 0 | 0 | 0 | 0 | 0 | 0 | 1 | 0 | 0 | 0 | 0 | 0
M151101064D06 | 產品，凸緣型閘閥(閥桿上升型)，不銹 | 只 |  |  | 0 | 0 | 0 | 0 | 0 | 0 | 0 | 1 | 0 | 0 | 0 | 0 | 0
| 鋼，標稱壓力 10kgf/cm2，標稱口徑 |  |  |  | 0 | 0 | 0 | 0 | 0 | 0 | 0 | 1 | 0 | 0 | 0 | 0 | 0
| 75mm |  |  |  | 0 | 0 | 0 | 0 | 0 | 0 | 0 | 1 | 0 | 0 | 0 | 0 | 0
M151101064F06 | 產品，凸緣型閘閥(閥桿上升型)，不銹 | 只 |  |  | 0 | 0 | 0 | 0 | 0 | 0 | 0 | 1 | 0 | 0 | 0 | 0 | 0
| 鋼，標稱壓力 10kgf/cm2，標稱口徑 |  |  |  | 0 | 0 | 0 | 0 | 0 | 0 | 0 | 1 | 0 | 0 | 0 | 0 | 0
| 100mm |  |  |  | 0 | 0 | 0 | 0 | 0 | 0 | 0 | 1 | 0 | 0 | 0 | 0 | 0
M151101064G06 | 產品，凸緣型閘閥(閥桿上升型)，不銹 | 只 |  |  | 0 | 0 | 0 | 0 | 0 | 0 | 0 | 1 | 0 | 0 | 0 | 0 | 0
| 鋼，標稱壓力 10kgf/cm2，標稱口徑 |  |  |  | 0 | 0 | 0 | 0 | 0 | 0 | 0 | 1 | 0 | 0 | 0 | 0 | 0
| 125mm |  |  |  | 0 | 0 | 0 | 0 | 0 | 0 | 0 | 1 | 0 | 0 | 0 | 0 | 0
M15110c014B06 | 產品，緩衝逆止閥，青銅，標稱壓力 | 只 |  |  | 0 | 0 | 0 | 0 | 0 | 0 | 0 | 1 | 0 | 0 | 0 | 0 | 0
| 10kgf/cm2，標稱口徑40mm |  |  |  | 0 | 0 | 0 | 0 | 0 | 0 | 0 | 1 | 0 | 0 | 0 | 0 | 0
M15110c064C06 | 產品，緩衝逆止閥，不銹鋼，標稱壓力 | 只 |  |  | 0 | 0 | 0 | 0 | 0 | 0 | 0 | 1 | 0 | 0 | 0 | 0 | 0
| 10kgf/cm2，標稱口徑65mm |  |  |  | 0 | 0 | 0 | 0 | 0 | 0 | 0 | 1 | 0 | 0 | 0 | 0 | 0
M15110D060B06 | 產品，一般用蝶型閥(電動式)，不銹鋼 | 只 |  |  | 0 | 0 | 0 | 0 | 0 | 0 | 0 | 1 | 0 | 0 | 0 | 0 | 0
| ，標稱口徑50mm |  |  |  | 0 | 0 | 0 | 0 | 0 | 0 | 0 | 1 | 0 | 0 | 0 | 0 | 0
M15110D060F06 | 產品，一般用蝶型閥(電動式)，不銹鋼 | 只 |  |  | 0 | 0 | 0 | 0 | 0 | 0 | 0 | 1 | 0 | 0 | 0 | 0 | 0
| ，標稱口徑100mm |  |  |  | 0 | 0 | 0 | 0 | 0 | 0 | 0 | 1 | 0 | 0 | 0 | 0 | 0
M15110E014406 | 產品，球塞閥，青銅，標稱壓力 10kgf/ | 只 |  |  | 0 | 0 | 0 | 0 | 0 | 0 | 0 | 1 | 0 | 0 | 0 | 0 | 0
| cm2，標稱口徑15mm |  |  |  | 0 | 0 | 0 | 0 | 0 | 0 | 0 | 1 | 0 | 0 | 0 | 0 | 0
M15110E014506 | 產品，球塞閥，青銅，標稱壓力 10kgf/ | 只 |  |  | 0 | 0 | 0 | 0 | 0 | 0 | 0 | 1 | 0 | 0 | 0 | 0 | 0
| cm2，標稱口徑20mm |  |  |  | 0 | 0 | 0 | 0 | 0 | 0 | 0 | 1 | 0 | 0 | 0 | 0 | 0
M15110E014606 | 產品，球塞閥，青銅，標稱壓力 10kgf/ | 只 |  |  | 0 | 0 | 0 | 0 | 0 | 0 | 0 | 1 | 0 | 0 | 0 | 0 | 0
| cm2，標稱口徑25mm |  |  |  | 0 | 0 | 0 | 0 | 0 | 0 | 0 | 1 | 0 | 0 | 0 | 0 | 0
M15110E014706 | 產品，球塞閥，青銅，標稱壓力 10kgf/ | 只 |  |  | 0 | 0 | 0 | 0 | 0 | 0 | 0 | 1 | 0 | 0 | 0 | 0 | 0
| cm2，標稱口徑30mm |  |  |  | 0 | 0 | 0 | 0 | 0 | 0 | 0 | 1 | 0 | 0 | 0 | 0 | 0
M15110E014806 | 產品，球塞閥，青銅，標稱壓力 10kgf/ | 只 |  |  | 0 | 0 | 0 | 0 | 0 | 0 | 0 | 1 | 0 | 0 | 0 | 0 | 0
| cm2，標稱口徑40mm |  |  |  | 0 | 0 | 0 | 0 | 0 | 0 | 0 | 1 | 0 | 0 | 0 | 0 | 0
M15110E014906 | 產品，球塞閥，青銅，標稱壓力 10kgf/ | 只 |  |  | 0 | 0 | 0 | 0 | 0 | 0 | 0 | 1 | 0 | 0 | 0 | 0 | 0
| cm2，標稱口徑50mm |  |  |  | 0 | 0 | 0 | 0 | 0 | 0 | 0 | 1 | 0 | 0 | 0 | 0 | 0
M15110E060606 | 產品，球塞閥，不銹鋼，標稱口徑25mm | 只 |  |  | 0 | 0 | 0 | 0 | 0 | 0 | 0 | 1 | 0 | 0 | 0 | 0 | 0
M15110e060A06 | 產品，定水位閥，不銹鋼，標稱口徑 | 只 |  |  | 0 | 0 | 0 | 0 | 0 | 0 | 0 | 1 | 0 | 0 | 0 | 0 | 0
| 40mm |  |  |  | 0 | 0 | 0 | 0 | 0 | 0 | 0 | 1 | 0 | 0 | 0 | 0 | 0
M15110E064C06 | 產品，球塞閥，不銹鋼，標稱壓力 | 只 |  |  | 0 | 0 | 0 | 0 | 0 | 0 | 0 | 1 | 0 | 0 | 0 | 0 | 0
| 10kgf/cm2，標稱口徑65mm |  |  |  | 0 | 0 | 0 | 0 | 0 | 0 | 0 | 1 | 0 | 0 | 0 | 0 | 0
M15110M014406 | 產品，閘閥，青銅，標稱壓力 10kgf/ | 只 |  |  | 0 | 0 | 0 | 0 | 0 | 0 | 0 | 1 | 0 | 0 | 0 | 0 | 0
| cm2，標稱口徑15mm |  |  |  | 0 | 0 | 0 | 0 | 0 | 0 | 0 | 1 | 0 | 0 | 0 | 0 | 0
M15110M014506 | 產品，閘閥，青銅，標稱壓力 10kgf/ | 只 |  |  | 0 | 0 | 0 | 0 | 0 | 0 | 0 | 1 | 0 | 0 | 0 | 0 | 0
| cm2，標稱口徑20mm |  |  |  | 0 | 0 | 0 | 0 | 0 | 0 | 0 | 1 | 0 | 0 | 0 | 0 | 0
M15110M014606 | 產品，閘閥，青銅，標稱壓力 10kgf/ | 只 |  |  | 0 | 0 | 0 | 0 | 0 | 0 | 0 | 1 | 0 | 0 | 0 | 0 | 0
| cm2，標稱口徑25mm |  |  |  | 0 | 0 | 0 | 0 | 0 | 0 | 0 | 1 | 0 | 0 | 0 | 0 | 0
M15110M014706 | 產品，閘閥，青銅，標稱壓力 10kgf/ | 只 |  |  | 0 | 0 | 0 | 0 | 0 | 0 | 0 | 1 | 0 | 0 | 0 | 0 | 0
| cm2，標稱口徑30mm |  |  |  | 0 | 0 | 0 | 0 | 0 | 0 | 0 | 1 | 0 | 0 | 0 | 0 | 0
M15110M014A06 | 產品，閘閥，青銅，標稱壓力 10kgf/ | 只 |  |  | 0 | 0 | 0 | 0 | 0 | 0 | 0 | 1 | 0 | 0 | 0 | 0 | 0
| cm2，標稱口徑40mm |  |  |  | 0 | 0 | 0 | 0 | 0 | 0 | 0 | 1 | 0 | 0 | 0 | 0 | 0
M15110M014A06a | 產品，閘閥，青銅，標稱壓力 10kgf/ | 只 |  |  | 0 | 0 | 0 | 0 | 0 | 0 | 0 | 1 | 0 | 0 | 0 | 0 | 0
| cm2，標稱口徑40mm(含閥箱) |  |  |  | 0 | 0 | 0 | 0 | 0 | 0 | 0 | 1 | 0 | 0 | 0 | 0 | 0
M15110M014B06 | 產品，閘閥，青銅，標稱壓力 10kgf/ | 只 |  |  | 0 | 0 | 0 | 0 | 0 | 0 | 0 | 1 | 0 | 0 | 0 | 0 | 0
| cm2，標稱口徑40mm |  |  |  | 0 | 0 | 0 | 0 | 0 | 0 | 0 | 1 | 0 | 0 | 0 | 0 | 0
M15110Q014406 | 產品，逆止閥，青銅，標稱壓力 10kgf/ | 只 |  |  | 0 | 0 | 0 | 0 | 0 | 0 | 0 | 1 | 0 | 0 | 0 | 0 | 0
| cm2，標稱口徑15mm |  |  |  | 0 | 0 | 0 | 0 | 0 | 0 | 0 | 1 | 0 | 0 | 0 | 0 | 0
M15110Q014506 | 產品，逆止閥，青銅，標稱壓力 10kgf/ | 只 |  |  | 0 | 0 | 0 | 0 | 0 | 0 | 0 | 1 | 0 | 0 | 0 | 0 | 0
| cm2，標稱口徑20mm |  |  |  | 0 | 0 | 0 | 0 | 0 | 0 | 0 | 1 | 0 | 0 | 0 | 0 | 0
M15110Q014606 | 產品，逆止閥，青銅，標稱壓力 10kgf/ | 只 |  |  | 0 | 0 | 0 | 0 | 0 | 0 | 0 | 1 | 0 | 0 | 0 | 0 | 0
| cm2，標稱口徑25mm |  |  |  | 0 | 0 | 0 | 0 | 0 | 0 | 0 | 1 | 0 | 0 | 0 | 0 | 0
M15110Q014B06 | 產品，逆止閥，青銅，標稱壓力 10kgf/ | 只 |  |  | 0 | 0 | 0 | 0 | 0 | 0 | 0 | 1 | 0 | 0 | 0 | 0 | 0
| cm2，標稱口徑50mm |  |  |  | 0 | 0 | 0 | 0 | 0 | 0 | 0 | 1 | 0 | 0 | 0 | 0 | 0
M15110Q064C06 | 產品，逆止閥，不銹鋼，標稱壓力 | 只 |  |  | 0 | 0 | 0 | 0 | 0 | 0 | 0 | 0 | 0 | 0 | 0 | 0 | 0
| 10kgf/cm2，標稱口徑65mm，橫式 |  |  |  | 0 | 0 | 0 | 0 | 0 | 0 | 0 | 0 | 0 | 0 | 0 | 0 | 0
M15110Q064F06 | 產品，逆止閥，不銹鋼，標稱壓力 | 只 |  |  | 0 | 0 | 0 | 0 | 0 | 0 | 0 | 0 | 0 | 0 | 0 | 0 | 0
| 10kgf/cm2，標稱口徑100mm，橫式 |  |  |  | 0 | 0 | 0 | 0 | 0 | 0 | 0 | 0 | 0 | 0 | 0 | 0 | 0
M15110S060506 | 產品，浮球閥，不銹鋼，標稱口徑20mm | 只 |  |  | 0 | 0 | 0 | 0 | 0 | 0 | 0 | 0 | 0 | 0 | 0 | 0 | 0
M15110S060606 | 產品，浮球閥，不銹鋼，標稱口徑25mm | 只 |  |  | 0 | 0 | 0 | 0 | 0 | 0 | 0 | 0 | 0 | 0 | 0 | 0 | 0
M15110S060F06 | 產品，浮球閥，不銹鋼，標稱口徑 | 只 |  |  | 0 | 0 | 0 | 0 | 0 | 0 | 0 | 0 | 0 | 0 | 0 | 0 | 0
| 100mm |  |  |  | 0 | 0 | 0 | 0 | 0 | 0 | 0 | 0 | 0 | 0 | 0 | 0 | 0
M151510000004 | 管路下方設置滴水盤 | 式 |  |  | 0 | 0 | 0 | 0 | 0 | 0 | 0 | 1 | 0 | 0 | 0 | 0 | 0
M151515070001 | 產品，聚氯乙烯管(A管薄管)，標稱 | M |  |  | 0 | 0 | 0 | 0 | 0 | 0 | 0 | 1 | 0 | 0 | 0 | 0 | 0
| 50mm |  |  |  | 0 | 0 | 0 | 0 | 0 | 0 | 0 | 1 | 0 | 0 | 0 | 0 | 0
M1515150B0001 | 產品，聚氯乙烯管(A管薄管)，標稱 | M |  |  | 0 | 0 | 0 | 0 | 0 | 0 | 0 | 1 | 0 | 0 | 0 | 0 | 0
| 100mm |  |  |  | 0 | 0 | 0 | 0 | 0 | 0 | 0 | 1 | 0 | 0 | 0 | 0 | 0
M1515150C0001 | 產品，聚氯乙烯管(A管薄管)，標稱 | M |  |  | 0 | 0 | 0 | 0 | 0 | 0 | 0 | 1 | 0 | 0 | 0 | 0 | 0
| 125mm |  |  |  | 0 | 0 | 0 | 0 | 0 | 0 | 0 | 1 | 0 | 0 | 0 | 0 | 0
M151516070001 | 產品，聚氯乙烯管(B管厚管)，標稱 | M |  |  | 0 | 0 | 0 | 0 | 0 | 0 | 0 | 1 | 0 | 0 | 0 | 0 | 0
| 50mm |  |  |  | 0 | 0 | 0 | 0 | 0 | 0 | 0 | 1 | 0 | 0 | 0 | 0 | 0
M151516090001 | 產品，聚氯乙烯管(B管厚管)，標稱 | M |  |  | 0 | 0 | 0 | 0 | 0 | 0 | 0 | 1 | 0 | 0 | 0 | 0 | 0
| 80mm |  |  |  | 0 | 0 | 0 | 0 | 0 | 0 | 0 | 1 | 0 | 0 | 0 | 0 | 0
M1515160B0001 | 產品，聚氯乙烯管(B管厚管)，標稱 | M |  |  | 0 | 0 | 0 | 0 | 0 | 0 | 0 | 1 | 0 | 0 | 0 | 0 | 0
| 100mm |  |  |  | 0 | 0 | 0 | 0 | 0 | 0 | 0 | 1 | 0 | 0 | 0 | 0 | 0
M1515160C0001 | 產品，聚氯乙烯管(B管厚管)，標稱 | M |  |  | 0 | 0 | 0 | 0 | 0 | 0 | 0 | 1 | 0 | 0 | 0 | 0 | 0
| 125mm |  |  |  | 0 | 0 | 0 | 0 | 0 | 0 | 0 | 1 | 0 | 0 | 0 | 0 | 0
M151516170001 | 產品，聚氯乙烯管(B管厚管)，橘色管， | M |  |  | 0 | 0 | 0 | 0 | 0 | 0 | 0 | 1 | 0 | 0 | 0 | 0 | 0
| 標稱50mm |  |  |  | 0 | 0 | 0 | 0 | 0 | 0 | 0 | 1 | 0 | 0 | 0 | 0 | 0
M151516190001 | 產品，聚氯乙烯管(B管厚管)，橘色管， | M |  |  | 0 | 0 | 0 | 0 | 0 | 0 | 0 | 1 | 0 | 0 | 0 | 0 | 0
| 標稱80mm |  |  |  | 0 | 0 | 0 | 0 | 0 | 0 | 0 | 1 | 0 | 0 | 0 | 0 | 0
M1515161B0001 | 產品，聚氯乙烯管(B管厚管)，橘色管， | M |  |  | 0 | 0 | 0 | 0 | 0 | 0 | 0 | 1 | 0 | 0 | 0 | 0 | 0
| 標稱100mm |  |  |  | 0 | 0 | 0 | 0 | 0 | 0 | 0 | 1 | 0 | 0 | 0 | 0 | 0
M1515161C0001 | 產品，聚氯乙烯管(B管厚管)，橘色管， | M |  |  | 0 | 0 | 0 | 0 | 0 | 0 | 0 | 1 | 0 | 0 | 0 | 0 | 0
| 標稱125mm |  |  |  | 0 | 0 | 0 | 0 | 0 | 0 | 0 | 1 | 0 | 0 | 0 | 0 | 0
M1515161E0001 | 產品，聚氯乙烯管(B管厚管)，橘色管， | M |  |  | 0 | 0 | 0 | 0 | 0 | 0 | 0 | 1 | 0 | 0 | 0 | 0 | 0
| 標稱200mm |  |  |  | 0 | 0 | 0 | 0 | 0 | 0 | 0 | 1 | 0 | 0 | 0 | 0 | 0
M1522100004 | 產品，可撓管，撓性接頭 | 式 |  |  | 0 | 0 | 0 | 0 | 0 | 0 | 0 | 1 | 0 | 0 | 0 | 0 | 0
M1522300004 | 產品，不銹鋼管及管件，不銹鋼壓接頭 | 式 |  |  | 0 | 0 | 0 | 0 | 0 | 0 | 0 | 1 | 0 | 0 | 0 | 0 | 0
| 另件(1/2"ψ(15mm)~ 2"ψ(50mm)) |  |  |  | 0 | 0 | 0 | 0 | 0 | 0 | 0 | 1 | 0 | 0 | 0 | 0 | 0
M1522300004a | 產品，不銹鋼管及管件，不銹鋼焊接接 | 式 |  |  | 0 | 0 | 0 | 0 | 0 | 0 | 0 | 1 | 0 | 0 | 0 | 0 | 0
| 頭另件(2-1/2"ψ(65mm)以上) |  |  |  | 0 | 0 | 0 | 0 | 0 | 0 | 0 | 1 | 0 | 0 | 0 | 0 | 0
M1522300091 | 產品，不銹鋼管及管件，標稱管徑50mm | M |  |  | 0 | 0 | 0 | 0 | 0 | 0 | 0 | 1 | 0 | 0 | 0 | 0 | 0
M15223000B1 | 產品，不銹鋼管及管件，標稱管徑80mm | M |  |  | 0 | 0 | 0 | 0 | 0 | 0 | 0 | 1 | 0 | 0 | 0 | 0 | 0
M1522370141 | 產品，不銹鋼管及管件，PE被覆4mmt(熱 | M |  |  | 0 | 0 | 0 | 0 | 0 | 0 | 0 | 1 | 0 | 0 | 0 | 0 | 0
| 水管)，材質種類304，標稱管徑15mm |  |  |  | 0 | 0 | 0 | 0 | 0 | 0 | 0 | 1 | 0 | 0 | 0 | 0 | 0
M1522370151 | 產品，不銹鋼管及管件，PE被覆4mmt(熱 | M |  |  | 0 | 0 | 0 | 0 | 0 | 0 | 0 | 1 | 0 | 0 | 0 | 0 | 0
| 水管)，材質種類304，標稱管徑20mm |  |  |  | 0 | 0 | 0 | 0 | 0 | 0 | 0 | 1 | 0 | 0 | 0 | 0 | 0
M1522370161 | 產品，不銹鋼管及管件，PE被覆4mmt(熱 | M |  |  | 0 | 0 | 0 | 0 | 0 | 0 | 0 | 1 | 0 | 0 | 0 | 0 | 0
| 水管)，材質種類304，標稱管徑25mm |  |  |  | 0 | 0 | 0 | 0 | 0 | 0 | 0 | 1 | 0 | 0 | 0 | 0 | 0
M1522370171 | 產品，不銹鋼管及管件，PE被覆10mmt( | M |  |  | 0 | 0 | 0 | 0 | 0 | 0 | 0 | 1 | 0 | 0 | 0 | 0 | 0
| 熱水管)，材質種類304，標稱管徑32mm |  |  |  | 0 | 0 | 0 | 0 | 0 | 0 | 0 | 1 | 0 | 0 | 0 | 0 | 0
M1522370181 | 產品，不銹鋼管及管件，PE被覆10mmt( | M |  |  | 0 | 0 | 0 | 0 | 0 | 0 | 0 | 1 | 0 | 0 | 0 | 0 | 0
| 熱水管)，材質種類304，標稱管徑40mm |  |  |  | 0 | 0 | 0 | 0 | 0 | 0 | 0 | 1 | 0 | 0 | 0 | 0 | 0
M1522370191 | 產品，不銹鋼管及管件，PE被覆10mmt( | M |  |  | 0 | 0 | 0 | 0 | 0 | 0 | 0 | 1 | 0 | 0 | 0 | 0 | 0
| 熱水管)，材質種類304，標稱管徑50mm |  |  |  | 0 | 0 | 0 | 0 | 0 | 0 | 0 | 1 | 0 | 0 | 0 | 0 | 0
M15223701A1 | 產品，不銹鋼管及管件，PE被覆10mmt( | M |  |  | 0 | 0 | 0 | 0 | 0 | 0 | 0 | 1 | 0 | 0 | 0 | 0 | 0
| 熱水管)，材質種類304，標稱管徑65mm |  |  |  | 0 | 0 | 0 | 0 | 0 | 0 | 0 | 1 | 0 | 0 | 0 | 0 | 0
M15223701B1 | 產品，不銹鋼管及管件，PE被覆10mmt( | M |  |  | 0 | 0 | 0 | 0 | 0 | 0 | 0 | 1 | 0 | 0 | 0 | 0 | 0
| 熱水管)，材質種類304，標稱管徑80mm |  |  |  | 0 | 0 | 0 | 0 | 0 | 0 | 0 | 1 | 0 | 0 | 0 | 0 | 0
M15223701D1 | 產品，不銹鋼管及管件，PE被覆10mmt( | M |  |  | 0 | 0 | 0 | 0 | 0 | 0 | 0 | 1 | 0 | 0 | 0 | 0 | 0
| 熱水管)，材質種類304，標稱管徑 |  |  |  | 0 | 0 | 0 | 0 | 0 | 0 | 0 | 1 | 0 | 0 | 0 | 0 | 0
| 100mm |  |  |  | 0 | 0 | 0 | 0 | 0 | 0 | 0 | 1 | 0 | 0 | 0 | 0 | 0
M15223A0041 | 產品，不銹鋼管及管件，給水管，標稱 | M |  |  | 0 | 0 | 0 | 0 | 0 | 0 | 0 | 1 | 0 | 0 | 0 | 0 | 0
| 管徑15mm |  |  |  | 0 | 0 | 0 | 0 | 0 | 0 | 0 | 1 | 0 | 0 | 0 | 0 | 0
M15223A0051 | 產品，不銹鋼管及管件，給水管，標稱 | M |  |  | 0 | 0 | 0 | 0 | 0 | 0 | 0 | 1 | 0 | 0 | 0 | 0 | 0
| 管徑20mm |  |  |  | 0 | 0 | 0 | 0 | 0 | 0 | 0 | 1 | 0 | 0 | 0 | 0 | 0
M15223A0061 | 產品，不銹鋼管及管件，給水管，標稱 | M |  |  | 0 | 0 | 0 | 0 | 0 | 0 | 0 | 1 | 0 | 0 | 0 | 0 | 0
| 管徑25mm |  |  |  | 0 | 0 | 0 | 0 | 0 | 0 | 0 | 1 | 0 | 0 | 0 | 0 | 0
M15223A0071 | 產品，不銹鋼管及管件，給水管，標稱 | M |  |  | 0 | 0 | 0 | 0 | 0 | 0 | 0 | 1 | 0 | 0 | 0 | 0 | 0
| 管徑32mm |  |  |  | 0 | 0 | 0 | 0 | 0 | 0 | 0 | 1 | 0 | 0 | 0 | 0 | 0
M15223A0081 | 產品，不銹鋼管及管件，給水管，標稱 | M |  |  | 0 | 0 | 0 | 0 | 0 | 0 | 0 | 1 | 0 | 0 | 0 | 0 | 0
| 管徑40mm |  |  |  | 0 | 0 | 0 | 0 | 0 | 0 | 0 | 1 | 0 | 0 | 0 | 0 | 0
M15223A0091 | 產品，不銹鋼管及管件，給水管，標稱 | M |  |  | 0 | 0 | 0 | 0 | 0 | 0 | 0 | 1 | 0 | 0 | 0 | 0 | 0
| 管徑50mm |  |  |  | 0 | 0 | 0 | 0 | 0 | 0 | 0 | 1 | 0 | 0 | 0 | 0 | 0
M15223A00A1 | 產品，不銹鋼管及管件，給水管，標稱 | M |  |  | 0 | 0 | 0 | 0 | 0 | 0 | 0 | 1 | 0 | 0 | 0 | 0 | 0
| 管徑65mm |  |  |  | 0 | 0 | 0 | 0 | 0 | 0 | 0 | 1 | 0 | 0 | 0 | 0 | 0
M15223A00B1 | 產品，不銹鋼管及管件，給水管，標稱 | M |  |  | 0 | 0 | 0 | 0 | 0 | 0 | 0 | 1 | 0 | 0 | 0 | 0 | 0
| 管徑80mm |  |  |  | 0 | 0 | 0 | 0 | 0 | 0 | 0 | 1 | 0 | 0 | 0 | 0 | 0
M15223A00D1 | 產品，不銹鋼管及管件，給水管，標稱 | M |  |  | 0 | 0 | 0 | 0 | 0 | 0 | 0 | 1 | 0 | 0 | 0 | 0 | 0
| 管徑100mm |  |  |  | 0 | 0 | 0 | 0 | 0 | 0 | 0 | 1 | 0 | 0 | 0 | 0 | 0
M15223A0141 | 產品，不銹鋼管及管件，給水管，材質 | M |  |  | 0 | 0 | 0 | 0 | 0 | 0 | 0 | 1 | 0 | 0 | 0 | 0 | 0
| 種類304，標稱管徑15mm |  |  |  | 0 | 0 | 0 | 0 | 0 | 0 | 0 | 1 | 0 | 0 | 0 | 0 | 0
M15223A0151 | 產品，不銹鋼管及管件，給水管，材質 | M |  |  | 0 | 0 | 0 | 0 | 0 | 0 | 0 | 1 | 0 | 0 | 0 | 0 | 0
| 種類304，標稱管徑20mm |  |  |  | 0 | 0 | 0 | 0 | 0 | 0 | 0 | 1 | 0 | 0 | 0 | 0 | 0
M15223A0161 | 產品，不銹鋼管及管件，給水管，材質 | M |  |  | 0 | 0 | 0 | 0 | 0 | 0 | 0 | 1 | 0 | 0 | 0 | 0 | 0
| 種類304，標稱管徑25mm |  |  |  | 0 | 0 | 0 | 0 | 0 | 0 | 0 | 1 | 0 | 0 | 0 | 0 | 0
M15223A0171 | 產品，不銹鋼管及管件，給水管，材質 | M |  |  | 0 | 0 | 0 | 0 | 0 | 0 | 0 | 1 | 0 | 0 | 0 | 0 | 0
| 種類304，標稱管徑32mm |  |  |  | 0 | 0 | 0 | 0 | 0 | 0 | 0 | 1 | 0 | 0 | 0 | 0 | 0
M15223A0181 | 產品，不銹鋼管及管件，給水管，材質 | M |  |  | 0 | 0 | 0 | 0 | 0 | 0 | 0 | 1 | 0 | 0 | 0 | 0 | 0
| 種類304，標稱管徑40mm |  |  |  | 0 | 0 | 0 | 0 | 0 | 0 | 0 | 1 | 0 | 0 | 0 | 0 | 0
M15223A0191 | 產品，不銹鋼管及管件，給水管，材質 | M |  |  | 0 | 0 | 0 | 0 | 0 | 0 | 0 | 1 | 0 | 0 | 0 | 0 | 0
| 種類304，標稱管徑50mm |  |  |  | 0 | 0 | 0 | 0 | 0 | 0 | 0 | 1 | 0 | 0 | 0 | 0 | 0
M15223A01A1 | 產品，不銹鋼管及管件，給水管，材質 | M |  |  | 0 | 0 | 0 | 0 | 0 | 0 | 0 | 1 | 0 | 0 | 0 | 0 | 0
| 種類304，標稱管徑65mm |  |  |  | 0 | 0 | 0 | 0 | 0 | 0 | 0 | 1 | 0 | 0 | 0 | 0 | 0
M15223A01B1 | 產品，不銹鋼管及管件，給水管，材質 | M |  |  | 0 | 0 | 0 | 0 | 0 | 0 | 0 | 1 | 0 | 0 | 0 | 0 | 0
| 種類304，標稱管徑80mm |  |  |  | 0 | 0 | 0 | 0 | 0 | 0 | 0 | 1 | 0 | 0 | 0 | 0 | 0
M15223A01D1 | 產品，不銹鋼管及管件，給水管，材質 | M |  |  | 0 | 0 | 0 | 0 | 0 | 0 | 0 | 1 | 0 | 0 | 0 | 0 | 0
| 種類304，標稱管徑100mm |  |  |  | 0 | 0 | 0 | 0 | 0 | 0 | 0 | 1 | 0 | 0 | 0 | 0 | 0
M15223A01E1 | 產品，不銹鋼管及管件，給水管，材質 | M |  |  | 0 | 0 | 0 | 0 | 0 | 0 | 0 | 1 | 0 | 0 | 0 | 0 | 0
| 種類304，標稱管徑125mm |  |  |  | 0 | 0 | 0 | 0 | 0 | 0 | 0 | 1 | 0 | 0 | 0 | 0 | 0
M1541000001 | 圓形百葉外氣口(CAP),CAP顏色同外牆顏 | 只 |  |  | 0 | 0 | 0 | 0 | 0 | 0 | 0 | 1 | 0 | 0 | 0 | 0 | 0
| 色 |  |  |  | 0 | 0 | 0 | 0 | 0 | 0 | 0 | 1 | 0 | 0 | 0 | 0 | 0
M1541000002 | 水位電擊棒 | 組 |  |  | 0 | 0 | 0 | 0 | 0 | 0 | 0 | 1 | 0 | 0 | 0 | 0 | 0
M1541000003 | 不鏽鋼毛髮過濾器735L | 只 |  |  | 0 | 0 | 0 | 0 | 0 | 0 | 0 | 1 | 0 | 0 | 0 | 0 | 0
M1541000004 | 防滴型透氣出口(含防蟲罩)(VTR) | 式 |  |  | 0 | 0 | 0 | 0 | 0 | 0 | 0 | 1 | 0 | 0 | 0 | 0 | 0
M1541000005 | 防蟲網 | 式 |  |  | 0 | 0 | 0 | 0 | 0 | 0 | 0 | 1 | 0 | 0 | 0 | 0 | 0
M1541000008 | 淋浴椅(BA2704) | 組 |  |  | 0 | 0 | 0 | 0 | 0 | 0 | 0 | 1 | 0 | 0 | 0 | 0 | 0
M1541000008a | 產品，給水水箱(有效水量1T以上) | 組 |  |  | 0 | 0 | 0 | 0 | 0 | 0 | 0 | 1 | 0 | 0 | 0 | 0 | 0
M1541000008c | 產品，無障礙折疊式安全扶手 | 組 |  |  | 0 | 0 | 0 | 0 | 0 | 0 | 0 | 1 | 0 | 0 | 0 | 0 | 0
M1541010008a | 產品，坐式馬桶，WC-1有色瓷製座式兩 | 組 |  |  | 0 | 0 | 0 | 0 | 0 | 0 | 0 | 1 | 0 | 0 | 0 | 0 | 0
| 件式水箱馬桶,含銅器配件全兩段式沖水 |  |  |  | 0 | 0 | 0 | 0 | 0 | 0 | 0 | 1 | 0 | 0 | 0 | 0 | 0
| 器(牆壁至排水管中心400mm)(CS1404) |  |  |  | 0 | 0 | 0 | 0 | 0 | 0 | 0 | 1 | 0 | 0 | 0 | 0 | 0
M1541020008 | 產品，蹲式馬桶，PCW-1有色瓷製加長直 | 組 |  |  | 0 | 0 | 0 | 0 | 0 | 0 | 0 | 1 | 0 | 0 | 0 | 0 | 0
| 角收邊型蹲式(長度700mm以上)含銅器配 |  |  |  | 0 | 0 | 0 | 0 | 0 | 0 | 0 | 1 | 0 | 0 | 0 | 0 | 0
| 件全,腳踏兩段式沖水閥(C106NAdb+ |  |  |  | 0 | 0 | 0 | 0 | 0 | 0 | 0 | 1 | 0 | 0 | 0 | 0 | 0
| CF2636E) |  |  |  | 0 | 0 | 0 | 0 | 0 | 0 | 0 | 1 | 0 | 0 | 0 | 0 | 0
M1541030008a | 產品，坐式馬桶(無障礙用)，DPWC-2A無 | 組 |  |  | 0 | 0 | 0 | 0 | 0 | 0 | 0 | 1 | 0 | 0 | 0 | 0 | 0
| 障礙有色瓷製坐式無上蓋馬桶含自動沖 |  |  |  | 0 | 0 | 0 | 0 | 0 | 0 | 0 | 1 | 0 | 0 | 0 | 0 | 0
| 水器,銅器配件全,附不銹鋼防滑固定扶 |  |  |  | 0 | 0 | 0 | 0 | 0 | 0 | 0 | 1 | 0 | 0 | 0 | 0 | 0
| 手及活動扶手,靠背(詳圖說) (BFF-148) |  |  |  | 0 | 0 | 0 | 0 | 0 | 0 | 0 | 1 | 0 | 0 | 0 | 0 | 0
M1541070008 | 產品，洗面盆，PLAV-1 , 單槽式(檯面 | 組 |  |  | 0 | 0 | 0 | 0 | 0 | 0 | 0 | 1 | 0 | 0 | 0 | 0 | 0
| 60*45)(MC3060) |  |  |  | 0 | 0 | 0 | 0 | 0 | 0 | 0 | 1 | 0 | 0 | 0 | 0 | 0
M1541070008a | 產品，洗面盆，PLAV-1 , 單槽式(檯面 | 組 |  |  | 0 | 0 | 0 | 0 | 0 | 0 | 0 | 1 | 0 | 0 | 0 | 0 | 0
| 90*60)(MC3090) |  |  |  | 0 | 0 | 0 | 0 | 0 | 0 | 0 | 1 | 0 | 0 | 0 | 0 | 0
M1541070008b | 產品，洗面盆，PLAV-2 , 雙槽式(檯面 | 組 |  |  | 0 | 0 | 0 | 0 | 0 | 0 | 0 | 1 | 0 | 0 | 0 | 0 | 0
| 130*60)(MC30150) |  |  |  | 0 | 0 | 0 | 0 | 0 | 0 | 0 | 1 | 0 | 0 | 0 | 0 | 0
M1541070008c | 產品，洗面盆，PLAV-1 , 單槽式(檯面 | 組 |  |  | 0 | 0 | 0 | 0 | 0 | 0 | 0 | 1 | 0 | 0 | 0 | 0 | 0
| 95*60)(MC3090) |  |  |  | 0 | 0 | 0 | 0 | 0 | 0 | 0 | 1 | 0 | 0 | 0 | 0 | 0
M1541080008a | 產品，洗面盆(無障礙用)，DLAV-1A無障 | 組 |  |  | 0 | 0 | 0 | 0 | 0 | 0 | 0 | 1 | 0 | 0 | 0 | 0 | 0
| 礙有色瓷製洗臉盆及銅器配件全自動恆 |  |  |  | 0 | 0 | 0 | 0 | 0 | 0 | 0 | 1 | 0 | 0 | 0 | 0 | 0
| 溫龍頭,附不銹鋼防滑固定扶手(詳圖說) |  |  |  | 0 | 0 | 0 | 0 | 0 | 0 | 0 | 1 | 0 | 0 | 0 | 0 | 0
| (L320NSR-AF932A-HF3917AAF) |  |  |  | 0 | 0 | 0 | 0 | 0 | 0 | 0 | 1 | 0 | 0 | 0 | 0 | 0
M15410e0006 | 產品，龍頭，無鉛廚房用單把手冷熱混 | 只 |  |  | 0 | 0 | 0 | 0 | 0 | 0 | 0 | 1 | 0 | 0 | 0 | 0 | 0
| 合龍頭(加裝氣泡頭或噴霧頭)(KF1580) |  |  |  | 0 | 0 | 0 | 0 | 0 | 0 | 0 | 1 | 0 | 0 | 0 | 0 | 0
M15410e0006a | 產品，龍頭，陶瓷心軸淋浴用單把手冷 | 只 |  |  | 0 | 0 | 0 | 0 | 0 | 0 | 0 | 1 | 0 | 0 | 0 | 0 | 0
| 熱混合龍頭(BF3732N) |  |  |  | 0 | 0 | 0 | 0 | 0 | 0 | 0 | 1 | 0 | 0 | 0 | 0 | 0
M15410e0006b | 產品，龍頭，LF-2單栓龍頭(LF608A) | 只 |  |  | 0 | 0 | 0 | 0 | 0 | 0 | 0 | 1 | 0 | 0 | 0 | 0 | 0
M15410e0008 | 產品，龍頭，無障礙固定式扶手及淋浴 | 組 |  |  | 0 | 0 | 0 | 0 | 0 | 0 | 0 | 1 | 0 | 0 | 0 | 0 | 0
| 龍頭(BF3732N) |  |  |  | 0 | 0 | 0 | 0 | 0 | 0 | 0 | 1 | 0 | 0 | 0 | 0 | 0
M15410F0008 | 產品，拖布盆，SK-1白色瓷製拖布盆含 | 組 |  |  | 0 | 0 | 0 | 0 | 0 | 0 | 0 | 1 | 0 | 0 | 0 | 0 | 0
| 3/4"ψ(20mm) 單栓龍頭及P型排水銅 |  |  |  | 0 | 0 | 0 | 0 | 0 | 0 | 0 | 1 | 0 | 0 | 0 | 0 | 0
| 器配件全(S322N+LF609A) |  |  |  | 0 | 0 | 0 | 0 | 0 | 0 | 0 | 1 | 0 | 0 | 0 | 0 | 0
M15410i1066a | 產品，清潔口，明式，標稱口徑50mm( | 只 |  |  | 0 | 0 | 0 | 0 | 0 | 0 | 0 | 1 | 0 | 0 | 0 | 0 | 0
| BF2712N) |  |  |  | 0 | 0 | 0 | 0 | 0 | 0 | 0 | 1 | 0 | 0 | 0 | 0 | 0
M15410i1076a | 產品，清潔口，明式，標稱口徑80mm( | 只 |  |  | 0 | 0 | 0 | 0 | 0 | 0 | 0 | 1 | 0 | 0 | 0 | 0 | 0
| BF2713N) |  |  |  | 0 | 0 | 0 | 0 | 0 | 0 | 0 | 1 | 0 | 0 | 0 | 0 | 0
M15410i1086 | 產品，清潔口，明式，標稱口徑100mm( | 只 |  |  | 0 | 0 | 0 | 0 | 0 | 0 | 0 | 1 | 0 | 0 | 0 | 0 | 0
| BF2714N) |  |  |  | 0 | 0 | 0 | 0 | 0 | 0 | 0 | 1 | 0 | 0 | 0 | 0 | 0
M15410i1096a | 產品，清潔口，明式，標稱口徑125mm( | 只 |  |  | 0 | 0 | 0 | 0 | 0 | 0 | 0 | 1 | 0 | 0 | 0 | 0 | 0
| BF2715N) |  |  |  | 0 | 0 | 0 | 0 | 0 | 0 | 0 | 1 | 0 | 0 | 0 | 0 | 0
M15410i2066 | 產品，清潔口，暗式，標稱口徑50mm | 只 |  |  | 0 | 0 | 0 | 0 | 0 | 0 | 0 | 1 | 0 | 0 | 0 | 0 | 0
M15410i2076 | 產品，清潔口，暗式，標稱口徑80mm | 只 |  |  | 0 | 0 | 0 | 0 | 0 | 0 | 0 | 1 | 0 | 0 | 0 | 0 | 0
M15410i2086 | 產品，清潔口，暗式，標稱口徑100mm | 只 |  |  | 0 | 0 | 0 | 0 | 0 | 0 | 0 | 1 | 0 | 0 | 0 | 0 | 0
M15410j1006 | 產品，水錘吸收器，不銹鋼製，標稱口 | 只 |  |  | 0 | 0 | 0 | 0 | 0 | 0 | 0 | 1 | 0 | 0 | 0 | 0 | 0
| 徑15mm |  |  |  | 0 | 0 | 0 | 0 | 0 | 0 | 0 | 1 | 0 | 0 | 0 | 0 | 0
M15410j1006a | 產品，水錘吸收器，不銹鋼製，標稱口 | 只 |  |  | 0 | 0 | 0 | 0 | 0 | 0 | 0 | 1 | 0 | 0 | 0 | 0 | 0
| 徑20mm |  |  |  | 0 | 0 | 0 | 0 | 0 | 0 | 0 | 1 | 0 | 0 | 0 | 0 | 0
M15410j1006b | 產品，水錘吸收器，不銹鋼製，標稱口 | 只 |  |  | 0 | 0 | 0 | 0 | 0 | 0 | 0 | 1 | 0 | 0 | 0 | 0 | 0
| 徑65mm |  |  |  | 0 | 0 | 0 | 0 | 0 | 0 | 0 | 1 | 0 | 0 | 0 | 0 | 0
M15410j1016 | 產品，水錘吸收器，不銹鋼製，標稱口 | 只 |  |  | 0 | 0 | 0 | 0 | 0 | 0 | 0 | 1 | 0 | 0 | 0 | 0 | 0
| 徑25mm |  |  |  | 0 | 0 | 0 | 0 | 0 | 0 | 0 | 1 | 0 | 0 | 0 | 0 | 0
M15410j1026 | 產品，水錘吸收器，不銹鋼製，標稱口 | 只 |  |  | 0 | 0 | 0 | 0 | 0 | 0 | 0 | 1 | 0 | 0 | 0 | 0 | 0
| 徑30mm |  |  |  | 0 | 0 | 0 | 0 | 0 | 0 | 0 | 1 | 0 | 0 | 0 | 0 | 0
M15410K0008 | 產品，飲水機，冰溫熱程控殺菌飲水機, | 組 |  |  | 0 | 0 | 0 | 0 | 0 | 0 | 0 | 1 | 0 | 0 | 0 | 0 | 0
| 附RO逆滲透 |  |  |  | 0 | 0 | 0 | 0 | 0 | 0 | 0 | 1 | 0 | 0 | 0 | 0 | 0
M15410k1066 | 產品，落水頭，不銹鋼製，標稱口徑 | 只 |  |  | 0 | 0 | 0 | 0 | 0 | 0 | 0 | 1 | 0 | 0 | 0 | 0 | 0
| 50mm(BF2674) |  |  |  | 0 | 0 | 0 | 0 | 0 | 0 | 0 | 1 | 0 | 0 | 0 | 0 | 0
M15410k1066a | 產品，落水頭，不銹鋼製，標稱口徑 | 只 |  |  | 0 | 0 | 0 | 0 | 0 | 0 | 0 | 1 | 0 | 0 | 0 | 0 | 0
| 50mm(BF2606) |  |  |  | 0 | 0 | 0 | 0 | 0 | 0 | 0 | 1 | 0 | 0 | 0 | 0 | 0
M15410k1076 | 產品，落水頭，不銹鋼製，標稱口徑 | 只 |  |  | 0 | 0 | 0 | 0 | 0 | 0 | 0 | 1 | 0 | 0 | 0 | 0 | 0
| 100mm(BF2678) |  |  |  | 0 | 0 | 0 | 0 | 0 | 0 | 0 | 1 | 0 | 0 | 0 | 0 | 0
M15410k1266 | 產品，落水頭，不銹鋼製，方型(防臭) | 只 |  |  | 0 | 0 | 0 | 0 | 0 | 0 | 0 | 1 | 0 | 0 | 0 | 0 | 0
| ，標稱口徑50mm(BF2719) |  |  |  | 0 | 0 | 0 | 0 | 0 | 0 | 0 | 1 | 0 | 0 | 0 | 0 | 0
M15410k1366 | 產品，落水頭，不銹鋼製，高籠型，標 | 只 |  |  | 0 | 0 | 0 | 0 | 0 | 0 | 0 | 1 | 0 | 0 | 0 | 0 | 0
| 稱口徑50mm(LF782) |  |  |  | 0 | 0 | 0 | 0 | 0 | 0 | 0 | 1 | 0 | 0 | 0 | 0 | 0
M15410k1376a | 產品，落水頭，不銹鋼製，高籠型，標 | 只 |  |  | 0 | 0 | 0 | 0 | 0 | 0 | 0 | 1 | 0 | 0 | 0 | 0 | 0
| 稱口徑80mm(LF783) |  |  |  | 0 | 0 | 0 | 0 | 0 | 0 | 0 | 1 | 0 | 0 | 0 | 0 | 0
M15410k1376b | 產品，落水頭，不銹鋼製，高籠型，標 | 只 |  |  | 0 | 0 | 0 | 0 | 0 | 0 | 0 | 1 | 0 | 0 | 0 | 0 | 0
| 稱口徑50mm(LF782) |  |  |  | 0 | 0 | 0 | 0 | 0 | 0 | 0 | 1 | 0 | 0 | 0 | 0 | 0
M15410k1386a | 產品，落水頭，不銹鋼製，高籠型，標 | 只 |  |  | 0 | 0 | 0 | 0 | 0 | 0 | 0 | 1 | 0 | 0 | 0 | 0 | 0
| 稱口徑100mm(LF784) |  |  |  | 0 | 0 | 0 | 0 | 0 | 0 | 0 | 1 | 0 | 0 | 0 | 0 | 0
M15410M0006 | 產品，毛巾架，BA-4雙層毛巾桿( | 只 |  |  | 0 | 0 | 0 | 0 | 0 | 0 | 0 | 1 | 0 | 0 | 0 | 0 | 0
| BF3824) |  |  |  | 0 | 0 | 0 | 0 | 0 | 0 | 0 | 1 | 0 | 0 | 0 | 0 | 0
M1573700007 | 設備測試費(廠測，含所需之儀器及相關 | 式 |  |  | 0 | 0 | 0 | 0 | 0 | 0 | 0 | 1 | 0 | 0 | 0 | 0 | 0
| 交通費等) |  |  |  | 0 | 0 | 0 | 0 | 0 | 0 | 0 | 1 | 0 | 0 | 0 | 0 | 0
M1573700011 | 管路穿樑、穿牆、穿樓板預留套管(含工 | 式 |  |  | 0 | 0 | 0 | 0 | 0 | 0 | 0 | 1 | 0 | 0 | 0 | 0 | 0
| 料) |  |  |  | 0 | 0 | 0 | 0 | 0 | 0 | 0 | 1 | 0 | 0 | 0 | 0 | 0
M1573700012 | 設備安裝配合預留開孔 | 式 |  |  | 0 | 0 | 0 | 0 | 0 | 0 | 0 | 1 | 0 | 0 | 0 | 0 | 0
M1573700013 | 設備標識 | 式 |  |  | 0 | 0 | 0 | 0 | 0 | 0 | 0 | 1 | 0 | 0 | 0 | 0 | 0
M1573700018 | 產品，PVC排水管(含13mmt保溫及工料) | 式 |  |  | 0 | 0 | 0 | 0 | 0 | 0 | 0 | 1 | 0 | 0 | 0 | 0 | 0
M1581000002 | 風管製作工資 | 式 |  |  | 0 | 0 | 0 | 0 | 0 | 0 | 0 | 1 | 0 | 0 | 0 | 0 | 0
M1581000003 | 風管安裝工資 | 式 |  |  | 0 | 0 | 0 | 0 | 0 | 0 | 0 | 1 | 0 | 0 | 0 | 0 | 0
M1581000004 | 風管法蘭及另料 | 式 |  |  | 0 | 0 | 0 | 0 | 0 | 0 | 0 | 1 | 0 | 0 | 0 | 0 | 0
M1581000005 | 管路吊架、支撐及防震 | 式 |  |  | 0 | 0 | 0 | 0 | 0 | 0 | 0 | 1 | 0 | 0 | 0 | 0 | 0
M1581000006 | 風量調整風門VD(八字型) | 式 |  |  | 0 | 0 | 0 | 0 | 0 | 0 | 0 | 1 | 0 | 0 | 0 | 0 | 0
M1581000007 | 順風片 | 式 |  |  | 0 | 0 | 0 | 0 | 0 | 0 | 0 | 1 | 0 | 0 | 0 | 0 | 0
M1581000008 | 分歧閘門 | 式 |  |  | 0 | 0 | 0 | 0 | 0 | 0 | 0 | 1 | 0 | 0 | 0 | 0 | 0
M1581000009 | 導風片 | 式 |  |  | 0 | 0 | 0 | 0 | 0 | 0 | 0 | 1 | 0 | 0 | 0 | 0 | 0
M1581000101 | 如意型排風機、浴室暖風乾燥機PVC(B) | 式 |  |  | 0 | 0 | 0 | 0 | 0 | 0 | 0 | 1 | 0 | 0 | 0 | 0 | 0
| 排氣管及CAP顏色同外牆顏色(含工料詳 |  |  |  | 0 | 0 | 0 | 0 | 0 | 0 | 0 | 1 | 0 | 0 | 0 | 0 | 0
| 圖說) |  |  |  | 0 | 0 | 0 | 0 | 0 | 0 | 0 | 1 | 0 | 0 | 0 | 0 | 0
M1581000110 | 200mm*150mm | 只 |  |  | 0 | 0 | 0 | 0 | 0 | 0 | 0 | 1 | 0 | 0 | 0 | 0 | 0
M1581000111 | 250mmx250mm | 只 |  |  | 0 | 0 | 0 | 0 | 0 | 0 | 0 | 1 | 0 | 0 | 0 | 0 | 0
M1581000116 | 200mmx150mm | 只 |  |  | 0 | 0 | 0 | 0 | 0 | 0 | 0 | 1 | 0 | 0 | 0 | 0 | 0
M1581000117 | 300mmx250mm | 只 |  |  | 0 | 0 | 0 | 0 | 0 | 0 | 0 | 1 | 0 | 0 | 0 | 0 | 0
M1581000118 | 風口、風門安裝工資(含配合天花板開口 | 式 |  |  | 0 | 0 | 0 | 0 | 0 | 0 | 0 | 1 | 0 | 0 | 0 | 0 | 0
| ) |  |  |  | 0 | 0 | 0 | 0 | 0 | 0 | 0 | 1 | 0 | 0 | 0 | 0 | 0
M1581000119 | 設備維修口配合天花板開口、風管檢修 | 式 |  |  | 0 | 0 | 0 | 0 | 0 | 0 | 0 | 1 | 0 | 0 | 0 | 0 | 0
| 門及測試孔 |  |  |  | 0 | 0 | 0 | 0 | 0 | 0 | 0 | 1 | 0 | 0 | 0 | 0 | 0
M1581000120 | 風量平衡調整 | 式 |  |  | 0 | 0 | 0 | 0 | 0 | 0 | 0 | 1 | 0 | 0 | 0 | 0 | 0
M1581000121 | 風管油漆(ㄧ底兩面) | 式 |  |  | 0 | 0 | 0 | 0 | 0 | 0 | 0 | 1 | 0 | 0 | 0 | 0 | 0
M1581000123 | 管路標識、設備風管清潔 | 式 |  |  | 0 | 0 | 0 | 0 | 0 | 0 | 0 | 1 | 0 | 0 | 0 | 0 | 0
M1581000124 | 清潔搬運費 | 式 |  |  | 0 | 0 | 0 | 0 | 0 | 0 | 0 | 1 | 0 | 0 | 0 | 0 | 0
M1581010002d | 產品，風管，鍍鋅鐵皮，#26鍍鋅鐵皮 | M2 |  |  | 0 | 0 | 0 | 0 | 0 | 0 | 0 | 1 | 0 | 0 | 0 | 0 | 0
M1583400008 | 壁扇溫控器 | 組 |  |  | 0 | 0 | 0 | 0 | 0 | 0 | 0 | 1 | 0 | 0 | 0 | 0 | 0
M158340000A1 | TF-1 | 台 |  |  | 0 | 0 | 0 | 0 | 0 | 0 | 0 | 1 | 0 | 0 | 0 | 0 | 0
M158340000A2 | TF-2 | 台 |  |  | 0 | 0 | 0 | 0 | 0 | 0 | 0 | 1 | 0 | 0 | 0 | 0 | 0
M158340000A3 | EF-B101 | 台 |  |  | 0 | 0 | 0 | 0 | 0 | 0 | 0 | 1 | 0 | 0 | 0 | 0 | 0
M158340000A4 | EF-101 | 台 |  |  | 0 | 0 | 0 | 0 | 0 | 0 | 0 | 1 | 0 | 0 | 0 | 0 | 0
M158340000A5 | 壁扇WF-1 | 台 |  |  | 0 | 0 | 0 | 0 | 0 | 0 | 0 | 1 | 0 | 0 | 0 | 0 | 0
M1605000001 | 不鏽鋼洩水箱 1.6/mmt | 只 |  |  | 0 | 0 | 0 | 0 | 0 | 0 | 0 | 1 | 0 | 0 | 0 | 0 | 0
M1605000002 | UTP CAT.6網路線線(低煙無毒、 | 箱 |  |  | 0 | 0 | 0 | 0 | 0 | 0 | 0 | 1 | 0 | 0 | 0 | 0 | 0
| 23AWG銅纜)白色 |  |  |  | 0 | 0 | 0 | 0 | 0 | 0 | 0 | 1 | 0 | 0 | 0 | 0 | 0
M1605000003 | Cat.6 patch panel 24port | 支 |  |  | 0 | 0 | 0 | 0 | 0 | 0 | 0 | 1 | 0 | 0 | 0 | 0 | 0
M1605000004 | CAT.6 PATCH CORD跳接線含號碼環 3M | 條 |  |  | 0 | 0 | 0 | 0 | 0 | 0 | 0 | 1 | 0 | 0 | 0 | 0 | 0
| 28AWG (LSOH) |  |  |  | 0 | 0 | 0 | 0 | 0 | 0 | 0 | 1 | 0 | 0 | 0 | 0 | 0
M1605000004c | 弱電手孔(含人孔蓋) | 式 |  |  | 0 | 0 | 0 | 0 | 0 | 0 | 0 | 1 | 0 | 0 | 0 | 0 | 0
M1605000006 | 佈線工資(不含配管、線架) | 埠 |  |  | 0 | 0 | 0 | 0 | 0 | 0 | 0 | 1 | 0 | 0 | 0 | 0 | 0
M1605000028 | 安全檢知主控器 | 台 |  |  | 0 | 0 | 0 | 0 | 0 | 0 | 0 | 1 | 0 | 0 | 0 | 0 | 0
M1605000029 | 汽車柵欄機(含防壓控制器)280cm | 台 |  |  | 0 | 0 | 0 | 0 | 0 | 0 | 0 | 1 | 0 | 0 | 0 | 0 | 0
M1605000029a | 產品，機車柵欄機(含防壓控制器) | 台 |  |  | 0 | 0 | 0 | 0 | 0 | 0 | 0 | 1 | 0 | 0 | 0 | 0 | 0
| 130cm |  |  |  | 0 | 0 | 0 | 0 | 0 | 0 | 0 | 1 | 0 | 0 | 0 | 0 | 0
M1605000030 | 車輛偵測器 | 組 |  |  | 0 | 0 | 0 | 0 | 0 | 0 | 0 | 1 | 0 | 0 | 0 | 0 | 0
M1605000031 | 車輛感應線圈 | 組 |  |  | 0 | 0 | 0 | 0 | 0 | 0 | 0 | 1 | 0 | 0 | 0 | 0 | 0
M1605000032 | 車道警示燈 | 只 |  |  | 0 | 0 | 0 | 0 | 0 | 0 | 0 | 1 | 0 | 0 | 0 | 0 | 0
M1605000033 | 網路矩陣型對講主機 | 台 |  |  | 0 | 0 | 0 | 0 | 0 | 0 | 0 | 1 | 0 | 0 | 0 | 0 | 0
M1605000034 | 網路矩陣型對講子機 | 台 |  |  | 0 | 0 | 0 | 0 | 0 | 0 | 0 | 1 | 0 | 0 | 0 | 0 | 0
M1605000035 | 5 port停管網路交換機 | 台 |  |  | 0 | 0 | 0 | 0 | 0 | 0 | 0 | 1 | 0 | 0 | 0 | 0 | 0
M1605000037 | 對講機固定架(含防水盒) | 只 |  |  | 0 | 0 | 0 | 0 | 0 | 0 | 0 | 1 | 0 | 0 | 0 | 0 | 0
M1605000038 | 停管設備固定立桿 | 座 |  |  | 0 | 0 | 0 | 0 | 0 | 0 | 0 | 1 | 0 | 0 | 0 | 0 | 0
M1605000039 | 停管迴路接線盒 | 只 |  |  | 0 | 0 | 0 | 0 | 0 | 0 | 0 | 1 | 0 | 0 | 0 | 0 | 0
M1605000101 | 25RT氣源式熱泵 AC380V 3ψ COP ≧ | 台 |  |  | 0 | 0 | 0 | 0 | 0 | 0 | 0 | 1 | 0 | 0 | 0 | 0 | 0
| 4.0冷媒R-410A製熱量310,000Btu/h(含) |  |  |  | 0 | 0 | 0 | 0 | 0 | 0 | 0 | 1 | 0 | 0 | 0 | 0 | 0
| 以上 消耗功率22.7kW |  |  |  | 0 | 0 | 0 | 0 | 0 | 0 | 0 | 1 | 0 | 0 | 0 | 0 | 0
M1605000103 | 熱泵循環泵 AC380V 3ψ 4HP | 台 |  |  | 0 | 0 | 0 | 0 | 0 | 0 | 0 | 1 | 0 | 0 | 0 | 0 | 0
M1605000104 | 熱水迴水泵 AC380V 3ψ 1.5HP*2 | 組 |  |  | 0 | 0 | 0 | 0 | 0 | 0 | 0 | 1 | 0 | 0 | 0 | 0 | 0
M1605000106 | SUS304 12000L | 座 |  |  | 0 | 0 | 0 | 0 | 0 | 0 | 0 | 1 | 0 | 0 | 0 | 0 | 0
M1605000107 | SUS304 12000L 3ψAC380V 84kW 輔助 | 座 |  |  | 0 | 0 | 0 | 0 | 0 | 0 | 0 | 1 | 0 | 0 | 0 | 0 | 0
| 加熱器 |  |  |  | 0 | 0 | 0 | 0 | 0 | 0 | 0 | 1 | 0 | 0 | 0 | 0 | 0
M1605000110 | 泵浦避震器 | 組 |  |  | 0 | 0 | 0 | 0 | 0 | 0 | 0 | 1 | 0 | 0 | 0 | 0 | 0
M1605000111 | 熱泵主機避震器 | 組 |  |  | 0 | 0 | 0 | 0 | 0 | 0 | 0 | 1 | 0 | 0 | 0 | 0 | 0
M1605000115 | 控制箱SS41 H2000*W1600*D800* | 式 |  |  | 0 | 0 | 0 | 0 | 0 | 0 | 0 | 1 | 0 | 0 | 0 | 0 | 0
| t2.0mm 含散熱風扇、日光燈) |  |  |  | 0 | 0 | 0 | 0 | 0 | 0 | 0 | 1 | 0 | 0 | 0 | 0 | 0
M1605000116 | HMI控制箱SS41 H380*W400*D180（參考 | 式 |  |  | 0 | 0 | 0 | 0 | 0 | 0 | 0 | 1 | 0 | 0 | 0 | 0 | 0
| 尺寸） |  |  |  | 0 | 0 | 0 | 0 | 0 | 0 | 0 | 1 | 0 | 0 | 0 | 0 | 0
M1605000119 | 電磁開關，MS 11A | 只 |  |  | 0 | 0 | 0 | 0 | 0 | 0 | 0 | 1 | 0 | 0 | 0 | 0 | 0
M1605000120 | 電磁開關，MS 30A | 只 |  |  | 0 | 0 | 0 | 0 | 0 | 0 | 0 | 1 | 0 | 0 | 0 | 0 | 0
M1605000121 | 繼電器含強制啟動 | 只 |  |  | 0 | 0 | 0 | 0 | 0 | 0 | 0 | 1 | 0 | 0 | 0 | 0 | 0
M1605000122 | 電源供應器AC220V/DC24V 3A | 只 |  |  | 0 | 0 | 0 | 0 | 0 | 0 | 0 | 1 | 0 | 0 | 0 | 0 | 0
M1605000123 | 按鈕指示燈 22ψ AC220V LED | 只 |  |  | 0 | 0 | 0 | 0 | 0 | 0 | 0 | 1 | 0 | 0 | 0 | 0 | 0
M1605000124 | 選擇開關 22ψ3段 90度 | 只 |  |  | 0 | 0 | 0 | 0 | 0 | 0 | 0 | 1 | 0 | 0 | 0 | 0 | 0
M1605000125 | 感溫器PT100Ω SENSOR 1/2"PT*5cm | 只 |  |  | 0 | 0 | 0 | 0 | 0 | 0 | 0 | 1 | 0 | 0 | 0 | 0 | 0
M1605000126 | 溫度控制器 PT100Ω通訊模組 4PT | 只 |  |  | 0 | 0 | 0 | 0 | 0 | 0 | 0 | 1 | 0 | 0 | 0 | 0 | 0
M1605000127 | RS-485網路通訊模組 COM port 2組 | 只 |  |  | 0 | 0 | 0 | 0 | 0 | 0 | 0 | 1 | 0 | 0 | 0 | 0 | 0
M1605000128 | PLC可程式控制器DI*16 DO*16 | 只 |  |  | 0 | 0 | 0 | 0 | 0 | 0 | 0 | 1 | 0 | 0 | 0 | 0 | 0
M1605000129 | 顯示觸控螢幕10"彩色(含)以上 | 只 |  |  | 0 | 0 | 0 | 0 | 0 | 0 | 0 | 1 | 0 | 0 | 0 | 0 | 0
M1605000130 | 數位式電錶(PF.V.A.KWH.COSθ.RS-485) | 只 |  |  | 0 | 0 | 0 | 0 | 0 | 0 | 0 | 1 | 0 | 0 | 0 | 0 | 0
M1605000131 | HMI人機介面操作圖形編輯 | 式 |  |  | 0 | 0 | 0 | 0 | 0 | 0 | 0 | 1 | 0 | 0 | 0 | 0 | 0
M1605000132 | PLC軟體編輯設計 | 式 |  |  | 0 | 0 | 0 | 0 | 0 | 0 | 0 | 1 | 0 | 0 | 0 | 0 | 0
M1605000133 | 銅牌組立及材料工資 | 式 |  |  | 0 | 0 | 0 | 0 | 0 | 0 | 0 | 1 | 0 | 0 | 0 | 0 | 0
M1605000134 | 控制盤組立配線工資 | 式 |  |  | 0 | 0 | 0 | 0 | 0 | 0 | 0 | 1 | 0 | 0 | 0 | 0 | 0
M1605000135 | 壓接端子及壓克力標示 | 式 |  |  | 0 | 0 | 0 | 0 | 0 | 0 | 0 | 1 | 0 | 0 | 0 | 0 | 0
M1605000136 | PVC線槽及鋁軌.五金材料 | 式 |  |  | 0 | 0 | 0 | 0 | 0 | 0 | 0 | 1 | 0 | 0 | 0 | 0 | 0
M1605000137 | 試俥工資 | 式 |  |  | 0 | 0 | 0 | 0 | 0 | 0 | 0 | 1 | 0 | 0 | 0 | 0 | 0
M1605000141 | 機電配線及配管工資 | 式 |  |  | 0 | 0 | 0 | 0 | 0 | 0 | 0 | 1 | 0 | 0 | 0 | 0 | 0
M1605000142 | 管路吊支撐架五金材料 | 式 |  |  | 0 | 0 | 0 | 0 | 0 | 0 | 0 | 1 | 0 | 0 | 0 | 0 | 0
M1605000143 | 鑽孔.洗孔工料 | 式 |  |  | 0 | 0 | 0 | 0 | 0 | 0 | 0 | 1 | 0 | 0 | 0 | 0 | 0
M1605000144 | 防火填縫及防火填縫工料 | 式 |  |  | 0 | 0 | 0 | 0 | 0 | 0 | 0 | 1 | 0 | 0 | 0 | 0 | 0
M1605000145 | 定位安裝及接第工資 | 式 |  |  | 0 | 0 | 0 | 0 | 0 | 0 | 0 | 1 | 0 | 0 | 0 | 0 | 0
M1605000151 | 充油式壓力表 SUS304 0-10kg 讀取錶 | 只 |  |  | 0 | 0 | 0 | 0 | 0 | 0 | 0 | 1 | 0 | 0 | 0 | 0 | 0
| 面3" |  |  |  | 0 | 0 | 0 | 0 | 0 | 0 | 0 | 1 | 0 | 0 | 0 | 0 | 0
M1605000152 | 溫度表SUS304 0-100℃ 讀取錶面3" | 只 |  |  | 0 | 0 | 0 | 0 | 0 | 0 | 0 | 1 | 0 | 0 | 0 | 0 | 0
M1605000153 | 水流開關1" | 只 |  |  | 0 | 0 | 0 | 0 | 0 | 0 | 0 | 1 | 0 | 0 | 0 | 0 | 0
M1605000155 | 4"*10K | 只 |  |  | 0 | 0 | 0 | 0 | 0 | 0 | 0 | 1 | 0 | 0 | 0 | 0 | 0
M1605000156 | 3"*10K | 只 |  |  | 0 | 0 | 0 | 0 | 0 | 0 | 0 | 1 | 0 | 0 | 0 | 0 | 0
M1605000158 | 2 1/2"*10K 不銹鋼 法蘭口 | 只 |  |  | 0 | 0 | 0 | 0 | 0 | 0 | 0 | 1 | 0 | 0 | 0 | 0 | 0
M1605000159 | 2"*10K 不銹鋼 牙口 | 只 |  |  | 0 | 0 | 0 | 0 | 0 | 0 | 0 | 1 | 0 | 0 | 0 | 0 | 0
M1605000160 | 3/4"*10K 不銹鋼 牙口 | 只 |  |  | 0 | 0 | 0 | 0 | 0 | 0 | 0 | 1 | 0 | 0 | 0 | 0 | 0
M1605000163 | 3"*10K | 只 |  |  | 0 | 0 | 0 | 0 | 0 | 0 | 0 | 1 | 0 | 0 | 0 | 0 | 0
M1605000164 | 4"*10K | 只 |  |  | 0 | 0 | 0 | 0 | 0 | 0 | 0 | 1 | 0 | 0 | 0 | 0 | 0
M1605000165 | 2 1/2"*10K | 只 |  |  | 0 | 0 | 0 | 0 | 0 | 0 | 0 | 1 | 0 | 0 | 0 | 0 | 0
M1605000167 | 3"*10K | 只 |  |  | 0 | 0 | 0 | 0 | 0 | 0 | 0 | 1 | 0 | 0 | 0 | 0 | 0
M1605000169 | 2 1/2"*10K | 只 |  |  | 0 | 0 | 0 | 0 | 0 | 0 | 0 | 1 | 0 | 0 | 0 | 0 | 0
M1605000171 | 3"*10K | 只 |  |  | 0 | 0 | 0 | 0 | 0 | 0 | 0 | 1 | 0 | 0 | 0 | 0 | 0
M1605000172 | 2 1/2"*10K | 只 |  |  | 0 | 0 | 0 | 0 | 0 | 0 | 0 | 1 | 0 | 0 | 0 | 0 | 0
M1605000174 | 4"*3.0mm-配管 | M |  |  | 0 | 0 | 0 | 0 | 0 | 0 | 0 | 1 | 0 | 0 | 0 | 0 | 0
M1605000175 | 3"*3.0mm-配管 | M |  |  | 0 | 0 | 0 | 0 | 0 | 0 | 0 | 1 | 0 | 0 | 0 | 0 | 0
M1605000176 | 2 1/2"*1.5mm-壓接管 | M |  |  | 0 | 0 | 0 | 0 | 0 | 0 | 0 | 1 | 0 | 0 | 0 | 0 | 0
M1605000177 | 3/4"*1.0mm-壓接管 | M |  |  | 0 | 0 | 0 | 0 | 0 | 0 | 0 | 1 | 0 | 0 | 0 | 0 | 0
M1605000179 | 4" | M |  |  | 0 | 0 | 0 | 0 | 0 | 0 | 0 | 1 | 0 | 0 | 0 | 0 | 0
M1605000180 | 3" | M |  |  | 0 | 0 | 0 | 0 | 0 | 0 | 0 | 1 | 0 | 0 | 0 | 0 | 0
M1605000181 | 2 1/2" | M |  |  | 0 | 0 | 0 | 0 | 0 | 0 | 0 | 1 | 0 | 0 | 0 | 0 | 0
M1605000182 | 3/4" | M |  |  | 0 | 0 | 0 | 0 | 0 | 0 | 0 | 1 | 0 | 0 | 0 | 0 | 0
M1605000183 | PVC彎管.三通.法蘭.由令等零料 | 式 |  |  | 0 | 0 | 0 | 0 | 0 | 0 | 0 | 1 | 0 | 0 | 0 | 0 | 0
M1605000184 | 不鏽鋼彎管.三通.法蘭.由令等零料 | 式 |  |  | 0 | 0 | 0 | 0 | 0 | 0 | 0 | 1 | 0 | 0 | 0 | 0 | 0
M1605000185 | 保溫膠帶及加工等零料 | 式 |  |  | 0 | 0 | 0 | 0 | 0 | 0 | 0 | 1 | 0 | 0 | 0 | 0 | 0
M1605000186 | 鑽孔.洗孔工料 | 式 |  |  | 0 | 0 | 0 | 0 | 0 | 0 | 0 | 1 | 0 | 0 | 0 | 0 | 0
M1605000187 | 防火填縫及防火填縫工料 | 式 |  |  | 0 | 0 | 0 | 0 | 0 | 0 | 0 | 1 | 0 | 0 | 0 | 0 | 0
M1605000188 | 管路流向標示工料 | 式 |  |  | 0 | 0 | 0 | 0 | 0 | 0 | 0 | 1 | 0 | 0 | 0 | 0 | 0
M1605000189 | 車牙.氧氣.乙炔.焊條.氬氣 | 式 |  |  | 0 | 0 | 0 | 0 | 0 | 0 | 0 | 1 | 0 | 0 | 0 | 0 | 0
M1605000190 | 配合停水工料及銜接工料 | 式 |  |  | 0 | 0 | 0 | 0 | 0 | 0 | 0 | 1 | 0 | 0 | 0 | 0 | 0
M1605000191 | 設俥完成管路清洗 | 式 |  |  | 0 | 0 | 0 | 0 | 0 | 0 | 0 | 1 | 0 | 0 | 0 | 0 | 0
M1605000192 | 試水壓探漏 | 式 |  |  | 0 | 0 | 0 | 0 | 0 | 0 | 0 | 1 | 0 | 0 | 0 | 0 | 0
M1605000193 | 管路吊支撐架 | 式 |  |  | 0 | 0 | 0 | 0 | 0 | 0 | 0 | 1 | 0 | 0 | 0 | 0 | 0
M1605000194 | 配管施工工資 | 式 |  |  | 0 | 0 | 0 | 0 | 0 | 0 | 0 | 1 | 0 | 0 | 0 | 0 | 0
M1605000195 | 吊運搬運 | 式 |  |  | 0 | 0 | 0 | 0 | 0 | 0 | 0 | 1 | 0 | 0 | 0 | 0 | 0
M1605010004 | 產品，電機基本材料及施工方法，五金 | 式 |  |  | 0 | 0 | 0 | 0 | 0 | 0 | 0 | 1 | 0 | 0 | 0 | 0 | 0
| 及另料 |  |  |  | 0 | 0 | 0 | 0 | 0 | 0 | 0 | 1 | 0 | 0 | 0 | 0 | 0
M1606100008 | 電信人孔中A型 | 組 |  |  | 0 | 0 | 0 | 0 | 0 | 0 | 0 | 1 | 0 | 0 | 0 | 0 | 0
M1606114408 | 產品，接地棒，銅棒，D19mmxL2.4m， | 組 |  |  | 0 | 0 | 0 | 0 | 0 | 0 | 0 | 1 | 0 | 0 | 0 | 0 | 0
| 4支1組 |  |  |  | 0 | 0 | 0 | 0 | 0 | 0 | 0 | 1 | 0 | 0 | 0 | 0 | 0
M1606124006 | 產品，接地匯流排，接地端子箱，接地 | 只 |  |  | 0 | 0 | 0 | 0 | 0 | 0 | 0 | 1 | 0 | 0 | 0 | 0 | 0
| 測試端子箱 (防銹烤漆 2.0/mmt ) |  |  |  | 0 | 0 | 0 | 0 | 0 | 0 | 0 | 1 | 0 | 0 | 0 | 0 | 0
M1606130006 | 產品，避雷針，故障監視器 | 只 |  |  | 0 | 0 | 0 | 0 | 0 | 0 | 0 | 1 | 0 | 0 | 0 | 0 | 0
M1606130006a | 產品，避雷針，LCD雷擊計數器(具脈衝 | 只 |  |  | 0 | 0 | 0 | 0 | 0 | 0 | 0 | 1 | 0 | 0 | 0 | 0 | 0
| 輸出) |  |  |  | 0 | 0 | 0 | 0 | 0 | 0 | 0 | 1 | 0 | 0 | 0 | 0 | 0
M160613000B | 產品，避雷針，提早閃流放射式(E.S.E) | 支 |  |  | 0 | 0 | 0 | 0 | 0 | 0 | 0 | 1 | 0 | 0 | 0 | 0 | 0
| 避雷針r=20，安裝高度4公尺NLP-2200( |  |  |  | 0 | 0 | 0 | 0 | 0 | 0 | 0 | 1 | 0 | 0 | 0 | 0 | 0
| 保護半徑62公尺) |  |  |  | 0 | 0 | 0 | 0 | 0 | 0 | 0 | 1 | 0 | 0 | 0 | 0 | 0
M1606140008 | 產品，避雷針支撐架，不銹鋼固定架 | 組 |  |  | 0 | 0 | 0 | 0 | 0 | 0 | 0 | 1 | 0 | 0 | 0 | 0 | 0
| H：350 cm |  |  |  | 0 | 0 | 0 | 0 | 0 | 0 | 0 | 1 | 0 | 0 | 0 | 0 | 0
M16062000004 | 四腳熱浸鍍鋅鐵禾 2.0m/mt | 式 |  |  | 0 | 0 | 0 | 0 | 0 | 0 | 0 | 1 | 0 | 0 | 0 | 0 | 0
M1606200004a | 產品，電力設備接地與連接，銅爆模具, | 式 |  |  | 0 | 0 | 0 | 0 | 0 | 0 | 0 | 1 | 0 | 0 | 0 | 0 | 0
| 火藥,接地增強劑,止水板,銑洞費用及另 |  |  |  | 0 | 0 | 0 | 0 | 0 | 0 | 0 | 1 | 0 | 0 | 0 | 0 | 0
| 料 |  |  |  | 0 | 0 | 0 | 0 | 0 | 0 | 0 | 1 | 0 | 0 | 0 | 0 | 0
M1606233901 | 產品，接地導線，硬裸銅絞電線，標稱 | M |  |  | 0 | 0 | 0 | 0 | 0 | 0 | 0 | 1 | 0 | 0 | 0 | 0 | 0
| 截面積60mm2 |  |  |  | 0 | 0 | 0 | 0 | 0 | 0 | 0 | 1 | 0 | 0 | 0 | 0 | 0
M1606233C01 | 產品，接地導線，硬裸銅絞電線，標稱 | M |  |  | 0 | 0 | 0 | 0 | 0 | 0 | 0 | 1 | 0 | 0 | 0 | 0 | 0
| 截面積100mm2 |  |  |  | 0 | 0 | 0 | 0 | 0 | 0 | 0 | 1 | 0 | 0 | 0 | 0 | 0
M161201050001 | 產品，電線及電纜，600V聚氯乙烯絕緣 | M |  |  | 0 | 0 | 0 | 0 | 0 | 0 | 0 | 1 | 0 | 0 | 0 | 0 | 0
| 電線，2.0mm |  |  |  | 0 | 0 | 0 | 0 | 0 | 0 | 0 | 1 | 0 | 0 | 0 | 0 | 0
M161201270001 | 產品，電線及電纜，600V聚氯乙烯絕緣 | M |  |  | 0 | 0 | 0 | 0 | 0 | 0 | 0 | 1 | 0 | 0 | 0 | 0 | 0
| 電線，絞線，5.5mm2 |  |  |  | 0 | 0 | 0 | 0 | 0 | 0 | 0 | 1 | 0 | 0 | 0 | 0 | 0
M161201280001 | 產品，電線及電纜，600V聚氯乙烯絕緣 | M |  |  | 0 | 0 | 0 | 0 | 0 | 0 | 0 | 1 | 0 | 0 | 0 | 0 | 0
| 電線，絞線，8.0mm2 |  |  |  | 0 | 0 | 0 | 0 | 0 | 0 | 0 | 1 | 0 | 0 | 0 | 0 | 0
M161201290001 | 產品，電線及電纜，600V聚氯乙烯絕緣 | M |  |  | 0 | 0 | 0 | 0 | 0 | 0 | 0 | 1 | 0 | 0 | 0 | 0 | 0
| 電線，絞線，14mm2 |  |  |  | 0 | 0 | 0 | 0 | 0 | 0 | 0 | 1 | 0 | 0 | 0 | 0 | 0
M1612012A0001 | 產品，電線及電纜，600V聚氯乙烯絕緣 | M |  |  | 0 | 0 | 0 | 0 | 0 | 0 | 0 | 1 | 0 | 0 | 0 | 0 | 0
| 電線，絞線，22mm2 |  |  |  | 0 | 0 | 0 | 0 | 0 | 0 | 0 | 1 | 0 | 0 | 0 | 0 | 0
M1612012E0001 | 產品，電線及電纜，600V聚氯乙烯絕緣 | M |  |  | 0 | 0 | 0 | 0 | 0 | 0 | 0 | 1 | 0 | 0 | 0 | 0 | 0
| 電線，絞線，38mm2 |  |  |  | 0 | 0 | 0 | 0 | 0 | 0 | 0 | 1 | 0 | 0 | 0 | 0 | 0
M1612012F0001 | 產品，電線及電纜，600V聚氯乙烯絕緣 | M |  |  | 0 | 0 | 0 | 0 | 0 | 0 | 0 | 1 | 0 | 0 | 0 | 0 | 0
| 電線，絞線，50mm2 |  |  |  | 0 | 0 | 0 | 0 | 0 | 0 | 0 | 1 | 0 | 0 | 0 | 0 | 0
M1612012G0001 | 產品，電線及電纜，600V聚氯乙烯絕緣 | M |  |  | 0 | 0 | 0 | 0 | 0 | 0 | 0 | 1 | 0 | 0 | 0 | 0 | 0
| 電線，絞線，60mm2 |  |  |  | 0 | 0 | 0 | 0 | 0 | 0 | 0 | 1 | 0 | 0 | 0 | 0 | 0
M1612012J0001 | 產品，電線及電纜，600V聚氯乙烯絕緣 | M |  |  | 0 | 0 | 0 | 0 | 0 | 0 | 0 | 1 | 0 | 0 | 0 | 0 | 0
| 電線，絞線，100mm2 |  |  |  | 0 | 0 | 0 | 0 | 0 | 0 | 0 | 1 | 0 | 0 | 0 | 0 | 0
M161201360001 | 產品，電線及電纜，600V聚氯乙烯絕緣 | M |  |  | 0 | 0 | 0 | 0 | 0 | 0 | 0 | 1 | 0 | 0 | 0 | 0 | 0
| 電線，1/C，3.5mm2 |  |  |  | 0 | 0 | 0 | 0 | 0 | 0 | 0 | 1 | 0 | 0 | 0 | 0 | 0
M161201370001 | 產品，電線及電纜，600V聚氯乙烯絕緣 | M |  |  | 0 | 0 | 0 | 0 | 0 | 0 | 0 | 1 | 0 | 0 | 0 | 0 | 0
| 電線，1/C，5.5mm2 |  |  |  | 0 | 0 | 0 | 0 | 0 | 0 | 0 | 1 | 0 | 0 | 0 | 0 | 0
M161201380001 | 產品，電線及電纜，600V聚氯乙烯絕緣 | M |  |  | 0 | 0 | 0 | 0 | 0 | 0 | 0 | 1 | 0 | 0 | 0 | 0 | 0
| 電線，1/C，8.0mm2 |  |  |  | 0 | 0 | 0 | 0 | 0 | 0 | 0 | 1 | 0 | 0 | 0 | 0 | 0
M1612013C0001 | 產品，電線及電纜，600V聚氯乙烯絕緣 | M |  |  | 0 | 0 | 0 | 0 | 0 | 0 | 0 | 1 | 0 | 0 | 0 | 0 | 0
| 電線，1/C，30mm2 |  |  |  | 0 | 0 | 0 | 0 | 0 | 0 | 0 | 1 | 0 | 0 | 0 | 0 | 0
M161203270001 | 產品，電線及電纜，(600V，840℃， | M |  |  | 0 | 0 | 0 | 0 | 0 | 0 | 0 | 1 | 0 | 0 | 0 | 0 | 0
| 30分耐燃電線(FR-IE))，絞線，5.5mm2 |  |  |  | 0 | 0 | 0 | 0 | 0 | 0 | 0 | 1 | 0 | 0 | 0 | 0 | 0
M161203280001 | 產品，電線及電纜，(600V，840℃， | M |  |  | 0 | 0 | 0 | 0 | 0 | 0 | 0 | 1 | 0 | 0 | 0 | 0 | 0
| 30分耐燃電線(FR-IE))，絞線，8.0mm2 |  |  |  | 0 | 0 | 0 | 0 | 0 | 0 | 0 | 1 | 0 | 0 | 0 | 0 | 0
M161203290001 | 產品，電線及電纜，(600V，840℃， | M |  |  | 0 | 0 | 0 | 0 | 0 | 0 | 0 | 1 | 0 | 0 | 0 | 0 | 0
| 30分耐燃電線(FR-IE))，絞線，14mm2 |  |  |  | 0 | 0 | 0 | 0 | 0 | 0 | 0 | 1 | 0 | 0 | 0 | 0 | 0
M1612032C0001 | 產品，電線及電纜，(600V，840℃， | M |  |  | 0 | 0 | 0 | 0 | 0 | 0 | 0 | 1 | 0 | 0 | 0 | 0 | 0
| 30分耐燃電線(FR-IE))，絞線，30mm2 |  |  |  | 0 | 0 | 0 | 0 | 0 | 0 | 0 | 1 | 0 | 0 | 0 | 0 | 0
M1612032L0001 | 產品，電線及電纜，(600V，840℃， | M |  |  | 0 | 0 | 0 | 0 | 0 | 0 | 0 | 1 | 0 | 0 | 0 | 0 | 0
| 30分耐燃電線(FR-IE))，絞線，150mm2 |  |  |  | 0 | 0 | 0 | 0 | 0 | 0 | 0 | 1 | 0 | 0 | 0 | 0 | 0
M161206180001 | 產品，電線及電纜，600V交連聚乙烯絕 | M |  |  | 0 | 0 | 0 | 0 | 0 | 0 | 0 | 1 | 0 | 0 | 0 | 0 | 0
| 緣聚氯乙烯被覆電力電纜(XLPE)，1/C， |  |  |  | 0 | 0 | 0 | 0 | 0 | 0 | 0 | 1 | 0 | 0 | 0 | 0 | 0
| 5.5mm2 |  |  |  | 0 | 0 | 0 | 0 | 0 | 0 | 0 | 1 | 0 | 0 | 0 | 0 | 0
M161206190001 | 產品，電線及電纜，600V交連聚乙烯絕 | M |  |  | 0 | 0 | 0 | 0 | 0 | 0 | 0 | 1 | 0 | 0 | 0 | 0 | 0
| 緣聚氯乙烯被覆電力電纜(XLPE)，1/C， |  |  |  | 0 | 0 | 0 | 0 | 0 | 0 | 0 | 1 | 0 | 0 | 0 | 0 | 0
| 8.0mm2 |  |  |  | 0 | 0 | 0 | 0 | 0 | 0 | 0 | 1 | 0 | 0 | 0 | 0 | 0
M1612061A0001 | 產品，電線及電纜，600V交連聚乙烯絕 | M |  |  | 0 | 0 | 0 | 0 | 0 | 0 | 0 | 1 | 0 | 0 | 0 | 0 | 0
| 緣聚氯乙烯被覆電力電纜(XLPE)，1/C， |  |  |  | 0 | 0 | 0 | 0 | 0 | 0 | 0 | 1 | 0 | 0 | 0 | 0 | 0
| 14mm2 |  |  |  | 0 | 0 | 0 | 0 | 0 | 0 | 0 | 1 | 0 | 0 | 0 | 0 | 0
M1612061C0001 | 產品，電線及電纜，600V交連聚乙烯絕 | M |  |  | 0 | 0 | 0 | 0 | 0 | 0 | 0 | 1 | 0 | 0 | 0 | 0 | 0
| 緣聚氯乙烯被覆電力電纜(XLPE)，1/C， |  |  |  | 0 | 0 | 0 | 0 | 0 | 0 | 0 | 1 | 0 | 0 | 0 | 0 | 0
| 22mm2 |  |  |  | 0 | 0 | 0 | 0 | 0 | 0 | 0 | 1 | 0 | 0 | 0 | 0 | 0
M1612061D0001 | 產品，電線及電纜，600V交連聚乙烯絕 | M |  |  | 0 | 0 | 0 | 0 | 0 | 0 | 0 | 1 | 0 | 0 | 0 | 0 | 0
| 緣聚氯乙烯被覆電力電纜(XLPE)，1/C， |  |  |  | 0 | 0 | 0 | 0 | 0 | 0 | 0 | 1 | 0 | 0 | 0 | 0 | 0
| 30mm2 |  |  |  | 0 | 0 | 0 | 0 | 0 | 0 | 0 | 1 | 0 | 0 | 0 | 0 | 0
M1612061E0001 | 產品，電線及電纜，600V交連聚乙烯絕 | M |  |  | 0 | 0 | 0 | 0 | 0 | 0 | 0 | 1 | 0 | 0 | 0 | 0 | 0
| 緣聚氯乙烯被覆電力電纜(XLPE)，1/C， |  |  |  | 0 | 0 | 0 | 0 | 0 | 0 | 0 | 1 | 0 | 0 | 0 | 0 | 0
| 38mm2 |  |  |  | 0 | 0 | 0 | 0 | 0 | 0 | 0 | 1 | 0 | 0 | 0 | 0 | 0
M1612061F0001 | 產品，電線及電纜，600V交連聚乙烯絕 | M |  |  | 0 | 0 | 0 | 0 | 0 | 0 | 0 | 1 | 0 | 0 | 0 | 0 | 0
| 緣聚氯乙烯被覆電力電纜(XLPE)，1/C， |  |  |  | 0 | 0 | 0 | 0 | 0 | 0 | 0 | 1 | 0 | 0 | 0 | 0 | 0
| 50mm2 |  |  |  | 0 | 0 | 0 | 0 | 0 | 0 | 0 | 1 | 0 | 0 | 0 | 0 | 0
M1612061G0001 | 產品，電線及電纜，600V交連聚乙烯絕 | M |  |  | 0 | 0 | 0 | 0 | 0 | 0 | 0 | 1 | 0 | 0 | 0 | 0 | 0
| 緣聚氯乙烯被覆電力電纜(XLPE)，1/C， |  |  |  | 0 | 0 | 0 | 0 | 0 | 0 | 0 | 1 | 0 | 0 | 0 | 0 | 0
| 60mm2 |  |  |  | 0 | 0 | 0 | 0 | 0 | 0 | 0 | 1 | 0 | 0 | 0 | 0 | 0
M1612061H0001 | 產品，電線及電纜，600V交連聚乙烯絕 | M |  |  | 0 | 0 | 0 | 0 | 0 | 0 | 0 | 1 | 0 | 0 | 0 | 0 | 0
| 緣聚氯乙烯被覆電力電纜(XLPE)，1/C， |  |  |  | 0 | 0 | 0 | 0 | 0 | 0 | 0 | 1 | 0 | 0 | 0 | 0 | 0
| 80mm2 |  |  |  | 0 | 0 | 0 | 0 | 0 | 0 | 0 | 1 | 0 | 0 | 0 | 0 | 0
M1612061J0001 | 產品，電線及電纜，600V交連聚乙烯絕 | M |  |  | 0 | 0 | 0 | 0 | 0 | 0 | 0 | 1 | 0 | 0 | 0 | 0 | 0
| 緣聚氯乙烯被覆電力電纜(XLPE)，1/C， |  |  |  | 0 | 0 | 0 | 0 | 0 | 0 | 0 | 1 | 0 | 0 | 0 | 0 | 0
| 100mm2 |  |  |  | 0 | 0 | 0 | 0 | 0 | 0 | 0 | 1 | 0 | 0 | 0 | 0 | 0
M1612061L0001 | 產品，電線及電纜，600V交連聚乙烯絕 | M |  |  | 0 | 0 | 0 | 0 | 0 | 0 | 0 | 1 | 0 | 0 | 0 | 0 | 0
| 緣聚氯乙烯被覆電力電纜(XLPE)，1/C， |  |  |  | 0 | 0 | 0 | 0 | 0 | 0 | 0 | 1 | 0 | 0 | 0 | 0 | 0
| 125mm2 |  |  |  | 0 | 0 | 0 | 0 | 0 | 0 | 0 | 1 | 0 | 0 | 0 | 0 | 0
M1612061M0001 | 產品，電線及電纜，600V交連聚乙烯絕 | M |  |  | 0 | 0 | 0 | 0 | 0 | 0 | 0 | 1 | 0 | 0 | 0 | 0 | 0
| 緣聚氯乙烯被覆電力電纜(XLPE)，1/C， |  |  |  | 0 | 0 | 0 | 0 | 0 | 0 | 0 | 1 | 0 | 0 | 0 | 0 | 0
| 150mm2 |  |  |  | 0 | 0 | 0 | 0 | 0 | 0 | 0 | 1 | 0 | 0 | 0 | 0 | 0
M1612061N0001 | 產品，電線及電纜，600V交連聚乙烯絕 | M |  |  | 0 | 0 | 0 | 0 | 0 | 0 | 0 | 1 | 0 | 0 | 0 | 0 | 0
| 緣聚氯乙烯被覆電力電纜(XLPE)，1/C， |  |  |  | 0 | 0 | 0 | 0 | 0 | 0 | 0 | 1 | 0 | 0 | 0 | 0 | 0
| 200mm2 |  |  |  | 0 | 0 | 0 | 0 | 0 | 0 | 0 | 1 | 0 | 0 | 0 | 0 | 0
M16120Q030001 | 產品，電線及電纜，600V 380℃ 15分， | M |  |  | 0 | 0 | 0 | 0 | 0 | 0 | 0 | 1 | 0 | 0 | 0 | 0 | 0
| 1.2mm，耐熱電線 (380℃ / HR) |  |  |  | 0 | 0 | 0 | 0 | 0 | 0 | 0 | 1 | 0 | 0 | 0 | 0 | 0
M16120Q040001 | 產品，電線及電纜，600V 380℃ 15分， | M |  |  | 0 | 0 | 0 | 0 | 0 | 0 | 0 | 1 | 0 | 0 | 0 | 0 | 0
| 1.6mm，耐熱電線 (380℃ / HR) |  |  |  | 0 | 0 | 0 | 0 | 0 | 0 | 0 | 1 | 0 | 0 | 0 | 0 | 0
M16120Q050001 | 產品，電線及電纜，600V 380℃ 15分， | M |  |  | 0 | 0 | 0 | 0 | 0 | 0 | 0 | 1 | 0 | 0 | 0 | 0 | 0
| 2.0mm，耐熱電線 (380℃ / HR) |  |  |  | 0 | 0 | 0 | 0 | 0 | 0 | 0 | 1 | 0 | 0 | 0 | 0 | 0
M16120Q240001 | 產品，電線及電纜，600V 380℃ 15分， | M |  |  | 0 | 0 | 0 | 0 | 0 | 0 | 0 | 1 | 0 | 0 | 0 | 0 | 0
| 絞線，1.25mm2，1pr (銅網遮蔽) (耐熱 |  |  |  | 0 | 0 | 0 | 0 | 0 | 0 | 0 | 1 | 0 | 0 | 0 | 0 | 0
| 380℃ / HR) |  |  |  | 0 | 0 | 0 | 0 | 0 | 0 | 0 | 1 | 0 | 0 | 0 | 0 | 0
M16120X000001 | 產品，電線及電纜，對絞隔離線， | M |  |  | 0 | 0 | 0 | 0 | 0 | 0 | 0 | 1 | 0 | 0 | 0 | 0 | 0
| UL2464-AWG-22 |  |  |  | 0 | 0 | 0 | 0 | 0 | 0 | 0 | 1 | 0 | 0 | 0 | 0 | 0
M1612200004 | 產品，高電壓電纜，高壓電纜及導線 | 式 |  |  | 0 | 0 | 0 | 0 | 0 | 0 | 0 | 1 | 0 | 0 | 0 | 0 | 0
M161227B701 | 產品，25KV交連聚乙烯絕緣聚氯乙烯被 | M |  |  | 0 | 0 | 0 | 0 | 0 | 0 | 0 | 1 | 0 | 0 | 0 | 0 | 0
| 覆電力電纜XLPE(中性點接地)，(25kV， |  |  |  | 0 | 0 | 0 | 0 | 0 | 0 | 0 | 1 | 0 | 0 | 0 | 0 | 0
| 1/C)，38mm2 |  |  |  | 0 | 0 | 0 | 0 | 0 | 0 | 0 | 1 | 0 | 0 | 0 | 0 | 0
M1612300001 | 1.6mm-2C電源線 | M |  |  | 0 | 0 | 0 | 0 | 0 | 0 | 0 | 0 | 0 | 0 | 0 | 0 | 0
M1612300001a | 產品，控制用電線及電纜，20AWGx4P雙 | M |  |  | 0 | 0 | 0 | 0 | 0 | 0 | 0 | 1 | 0 | 0 | 0 | 0 | 0
| 隔離控制電纜線 |  |  |  | 0 | 0 | 0 | 0 | 0 | 0 | 0 | 1 | 0 | 0 | 0 | 0 | 0
M1612300001b | 產品，控制用電線及電纜，20AWGx1P控 | M |  |  | 0 | 0 | 0 | 0 | 0 | 0 | 0 | 1 | 0 | 0 | 0 | 0 | 0
| 制電纜線 |  |  |  | 0 | 0 | 0 | 0 | 0 | 0 | 0 | 1 | 0 | 0 | 0 | 0 | 0
M1612304301 | 產品，控制用電線及電纜，3/C， | M |  |  | 0 | 0 | 0 | 0 | 0 | 0 | 0 | 1 | 0 | 0 | 0 | 0 | 0
| 2.0mm2 |  |  |  | 0 | 0 | 0 | 0 | 0 | 0 | 0 | 1 | 0 | 0 | 0 | 0 | 0
M1612304401 | 產品，控制用電線及電纜，3/C， | M |  |  | 0 | 0 | 0 | 0 | 0 | 0 | 0 | 1 | 0 | 0 | 0 | 0 | 0
| 3.5mm2 |  |  |  | 0 | 0 | 0 | 0 | 0 | 0 | 0 | 1 | 0 | 0 | 0 | 0 | 0
M16123a5201 | 產品，600V聚氯乙烯控制電纜(PVC)，4/ | M |  |  | 0 | 0 | 0 | 0 | 0 | 0 | 0 | 1 | 0 | 0 | 0 | 0 | 0
| C，0.75mm2 |  |  |  | 0 | 0 | 0 | 0 | 0 | 0 | 0 | 1 | 0 | 0 | 0 | 0 | 0
M16123a7201 | 產品，600V聚氯乙烯控制電纜(PVC)，6/ | M |  |  | 0 | 0 | 0 | 0 | 0 | 0 | 0 | 1 | 0 | 0 | 0 | 0 | 0
| C，0.75mm2 |  |  |  | 0 | 0 | 0 | 0 | 0 | 0 | 0 | 1 | 0 | 0 | 0 | 0 | 0
M161320303001 | 產品，導線管，無螺紋，稱呼E19 | M |  |  | 0 | 0 | 0 | 0 | 0 | 0 | 0 | 1 | 0 | 0 | 0 | 0 | 0
M161320305001 | 產品，導線管，無螺紋，稱呼E25 | M |  |  | 0 | 0 | 0 | 0 | 0 | 0 | 0 | 1 | 0 | 0 | 0 | 0 | 0
M161320306001 | 產品，導線管，無螺紋，稱呼E31 | M |  |  | 0 | 0 | 0 | 0 | 0 | 0 | 0 | 1 | 0 | 0 | 0 | 0 | 0
M161320307001 | 產品，導線管，無螺紋，稱呼E39 | M |  |  | 0 | 0 | 0 | 0 | 0 | 0 | 0 | 1 | 0 | 0 | 0 | 0 | 0
M161320308001 | 產品，導線管，無螺紋，稱呼E51 | M |  |  | 0 | 0 | 0 | 0 | 0 | 0 | 0 | 1 | 0 | 0 | 0 | 0 | 0
M161320309001 | 產品，導線管，無螺紋，稱呼E63 | M |  |  | 0 | 0 | 0 | 0 | 0 | 0 | 0 | 1 | 0 | 0 | 0 | 0 | 0
M16132030B001 | 產品，導線管，無螺紋，稱呼E75 | M |  |  | 0 | 0 | 0 | 0 | 0 | 0 | 0 | 1 | 0 | 0 | 0 | 0 | 0
M161321208001 | 產品，導線管，電線用鋼管，厚管，稱 | M |  |  | 0 | 0 | 0 | 0 | 0 | 0 | 0 | 1 | 0 | 0 | 0 | 0 | 0
| 呼G82 |  |  |  | 0 | 0 | 0 | 0 | 0 | 0 | 0 | 1 | 0 | 0 | 0 | 0 | 0
M161323003001 | 產品，導線管，硬質聚氯乙烯塑膠管， | M |  |  | 0 | 0 | 0 | 0 | 0 | 0 | 0 | 1 | 0 | 0 | 0 | 0 | 0
| 標稱20mm |  |  |  | 0 | 0 | 0 | 0 | 0 | 0 | 0 | 1 | 0 | 0 | 0 | 0 | 0
M161323004001 | 產品，導線管，硬質聚氯乙烯塑膠管， | M |  |  | 0 | 0 | 0 | 0 | 0 | 0 | 0 | 1 | 0 | 0 | 0 | 0 | 0
| 標稱28mm |  |  |  | 0 | 0 | 0 | 0 | 0 | 0 | 0 | 1 | 0 | 0 | 0 | 0 | 0
M161323102001 | 產品，導線管，硬質聚氯乙烯塑膠管， | M |  |  | 0 | 0 | 0 | 0 | 0 | 0 | 0 | 1 | 0 | 0 | 0 | 0 | 0
| E管，標稱16mm |  |  |  | 0 | 0 | 0 | 0 | 0 | 0 | 0 | 1 | 0 | 0 | 0 | 0 | 0
M161323103001 | 產品，導線管，硬質聚氯乙烯塑膠管， | M |  |  | 0 | 0 | 0 | 0 | 0 | 0 | 0 | 1 | 0 | 0 | 0 | 0 | 0
| E管，標稱20mm |  |  |  | 0 | 0 | 0 | 0 | 0 | 0 | 0 | 1 | 0 | 0 | 0 | 0 | 0
M161323104001 | 產品，導線管，硬質聚氯乙烯塑膠管， | M |  |  | 0 | 0 | 0 | 0 | 0 | 0 | 0 | 1 | 0 | 0 | 0 | 0 | 0
| E管，標稱28mm |  |  |  | 0 | 0 | 0 | 0 | 0 | 0 | 0 | 1 | 0 | 0 | 0 | 0 | 0
M161323106001 | 產品，導線管，硬質聚氯乙烯塑膠管， | M |  |  | 0 | 0 | 0 | 0 | 0 | 0 | 0 | 1 | 0 | 0 | 0 | 0 | 0
| E管，標稱41mm |  |  |  | 0 | 0 | 0 | 0 | 0 | 0 | 0 | 1 | 0 | 0 | 0 | 0 | 0
M161323107001 | 產品，導線管，硬質聚氯乙烯塑膠管， | M |  |  | 0 | 0 | 0 | 0 | 0 | 0 | 0 | 1 | 0 | 0 | 0 | 0 | 0
| E管，標稱52mm |  |  |  | 0 | 0 | 0 | 0 | 0 | 0 | 0 | 1 | 0 | 0 | 0 | 0 | 0
M161323109001 | 產品，導線管，硬質聚氯乙烯塑膠管， | M |  |  | 0 | 0 | 0 | 0 | 0 | 0 | 0 | 0 | 0 | 0 | 0 | 0 | 0
| E管，標稱80mm |  |  |  | 0 | 0 | 0 | 0 | 0 | 0 | 0 | 0 | 0 | 0 | 0 | 0 | 0
M16132310A001 | 產品，導線管，硬質聚氯乙烯塑膠管， | M |  |  | 0 | 0 | 0 | 0 | 0 | 0 | 0 | 1 | 0 | 0 | 0 | 0 | 0
| E管，標稱100mm |  |  |  | 0 | 0 | 0 | 0 | 0 | 0 | 0 | 1 | 0 | 0 | 0 | 0 | 0
M1613300001 | 小便斗電眼感知器出線口 | 只 |  |  | 0 | 0 | 0 | 0 | 0 | 0 | 0 | 1 | 0 | 0 | 0 | 0 | 0
M1613300002 | 1 key 多功能開關(場景、計時、開關) | 只 |  |  | 0 | 0 | 0 | 0 | 0 | 0 | 0 | 1 | 0 | 0 | 0 | 0 | 0
M1613300003 | 2 key 多功能開關(場景、計時、開關) | 只 |  |  | 0 | 0 | 0 | 0 | 0 | 0 | 0 | 1 | 0 | 0 | 0 | 0 | 0
M1613300004 | 360度崁頂式多功能物體偵測器(MD)(0- | 只 |  |  | 0 | 0 | 0 | 0 | 0 | 0 | 0 | 1 | 0 | 0 | 0 | 0 | 0
| 18hers可調整點滅時間及連動區域) |  |  |  | 0 | 0 | 0 | 0 | 0 | 0 | 0 | 1 | 0 | 0 | 0 | 0 | 0
M1613300005 | 熱感自動開關 30秒~30分 | 只 |  |  | 0 | 0 | 0 | 0 | 0 | 0 | 0 | 1 | 0 | 0 | 0 | 0 | 0
M1613390004 | 產品，金屬出線盒，電源出線口(高腳熱 | 式 |  |  | 0 | 0 | 0 | 0 | 0 | 0 | 0 | 1 | 0 | 0 | 0 | 0 | 0
| 浸鍍鋅 2.0mmt + 金屬軟管) |  |  |  | 0 | 0 | 0 | 0 | 0 | 0 | 0 | 1 | 0 | 0 | 0 | 0 | 0
M161370000001 | 產品，鋁製電纜托架，橫式 W：500mm | M |  |  | 0 | 0 | 0 | 0 | 0 | 0 | 0 | 1 | 0 | 0 | 0 | 0 | 0
M161370000001a | W：100mm x H：100mm(直式線槽T≧ | M |  |  | 0 | 0 | 0 | 0 | 0 | 0 | 0 | 1 | 0 | 0 | 0 | 0 | 0
| 2.2mm,含蓋板) |  |  |  | 0 | 0 | 0 | 0 | 0 | 0 | 0 | 1 | 0 | 0 | 0 | 0 | 0
M161370000001b | 產品，鋁製電纜托架，橫式 W：100mm | M |  |  | 0 | 0 | 0 | 0 | 0 | 0 | 0 | 1 | 0 | 0 | 0 | 0 | 0
M161370000001c | 產品，鋁製電纜托架，橫式 W：300mm | M |  |  | 0 | 0 | 0 | 0 | 0 | 0 | 0 | 1 | 0 | 0 | 0 | 0 | 0
M161370000004 | 產品，鋁製電纜托架，另料(含彎頭、接 | 式 |  |  | 0 | 0 | 0 | 0 | 0 | 0 | 0 | 1 | 0 | 0 | 0 | 0 | 0
| 頭、P.V.C 紮線帶及回路標示帶) |  |  |  | 0 | 0 | 0 | 0 | 0 | 0 | 0 | 1 | 0 | 0 | 0 | 0 | 0
M161370000004a | 另料(含彎頭、接頭、P.V.C 紮線帶及回 | 式 |  |  | 0 | 0 | 0 | 0 | 0 | 0 | 0 | 1 | 0 | 0 | 0 | 0 | 0
| 路標示帶) |  |  |  | 0 | 0 | 0 | 0 | 0 | 0 | 0 | 1 | 0 | 0 | 0 | 0 | 0
M1615006006 | 產品，接線裝置，專用型，110V專插 | 只 |  |  | 0 | 0 | 0 | 0 | 0 | 0 | 0 | 1 | 0 | 0 | 0 | 0 | 0
| 110V-20A接地型,含蓋板 |  |  |  | 0 | 0 | 0 | 0 | 0 | 0 | 0 | 1 | 0 | 0 | 0 | 0 | 0
M1615006006a | 產品，接線裝置，專用型，220V專插 | 只 |  |  | 0 | 0 | 0 | 0 | 0 | 0 | 0 | 1 | 0 | 0 | 0 | 0 | 0
| 250V-20A接地型,含蓋板 |  |  |  | 0 | 0 | 0 | 0 | 0 | 0 | 0 | 1 | 0 | 0 | 0 | 0 | 0
M1615006256a | 產品，接線裝置，專用型，220V專插 | 只 |  |  | 0 | 0 | 0 | 0 | 0 | 0 | 0 | 1 | 0 | 0 | 0 | 0 | 0
| 250V-30A接地型,含蓋板 |  |  |  | 0 | 0 | 0 | 0 | 0 | 0 | 0 | 1 | 0 | 0 | 0 | 0 | 0
M16150F0006 | 產品，雙插座，雙連插座 125V-15A接地 | 只 |  |  | 0 | 0 | 0 | 0 | 0 | 0 | 0 | 1 | 0 | 0 | 0 | 0 | 0
| 型,含蓋板 |  |  |  | 0 | 0 | 0 | 0 | 0 | 0 | 0 | 1 | 0 | 0 | 0 | 0 | 0
M16150F0006a | 產品，雙插座，雙連插座 125V-15A接地 | 只 |  |  | 0 | 0 | 0 | 0 | 0 | 0 | 0 | 1 | 0 | 0 | 0 | 0 | 0
| 型,含蓋板(緊急) |  |  |  | 0 | 0 | 0 | 0 | 0 | 0 | 0 | 1 | 0 | 0 | 0 | 0 | 0
M16150F0006b | 產品，雙插座，雙連插座 125V-15A接地 | 只 |  |  | 0 | 0 | 0 | 0 | 0 | 0 | 0 | 1 | 0 | 0 | 0 | 0 | 0
| 型,含防水蓋板 |  |  |  | 0 | 0 | 0 | 0 | 0 | 0 | 0 | 1 | 0 | 0 | 0 | 0 | 0
M1623100008 | 產品，柴油引擎發電機組(詳規範) | 組 |  |  | 0 | 0 | 0 | 0 | 0 | 0 | 0 | 1 | 0 | 0 | 0 | 0 | 0
M1623100009 | 1"SUS進回油管、1 1/2"SUS加油管、加 | 組 |  |  | 0 | 0 | 0 | 0 | 0 | 0 | 0 | 1 | 0 | 0 | 0 | 0 | 0
| 油口、靜電接地及相關配件 |  |  |  | 0 | 0 | 0 | 0 | 0 | 0 | 0 | 1 | 0 | 0 | 0 | 0 | 0
M1623100010 | 不鏽鋼排煙管，加岩棉隔熱材料，外覆 | M |  |  | 0 | 0 | 0 | 0 | 0 | 0 | 0 | 1 | 0 | 0 | 0 | 0 | 0
| 鋁皮 |  |  |  | 0 | 0 | 0 | 0 | 0 | 0 | 0 | 1 | 0 | 0 | 0 | 0 | 0
M1623100011 | 充電機及黑煙淨化器相關之電源及控制 | 式 |  |  | 0 | 0 | 0 | 0 | 0 | 0 | 0 | 1 | 0 | 0 | 0 | 0 | 0
| 管線 |  |  |  | 0 | 0 | 0 | 0 | 0 | 0 | 0 | 1 | 0 | 0 | 0 | 0 | 0
M1623100012 | 帆布排風導管、法蘭片等 | 組 |  |  | 0 | 0 | 0 | 0 | 0 | 0 | 0 | 1 | 0 | 0 | 0 | 0 | 0
M1623100013 | RC 基礎座位及避震器,防液體 | 式 |  |  | 0 | 0 | 0 | 0 | 0 | 0 | 0 | 1 | 0 | 0 | 0 | 0 | 0
M1623100014 | 岩棉隔熱材料 | 式 |  |  | 0 | 0 | 0 | 0 | 0 | 0 | 0 | 1 | 0 | 0 | 0 | 0 | 0
M1623100015 | 吊架、凡而、消耗品及五金另料 | 式 |  |  | 0 | 0 | 0 | 0 | 0 | 0 | 0 | 1 | 0 | 0 | 0 | 0 | 0
M1623100016 | 配合各系統測試用耗油及完工後將油箱 | 式 |  |  | 0 | 0 | 0 | 0 | 0 | 0 | 0 | 1 | 0 | 0 | 0 | 0 | 0
| 加滿80%之油料費用 |  |  |  | 0 | 0 | 0 | 0 | 0 | 0 | 0 | 1 | 0 | 0 | 0 | 0 | 0
M1623100018 | 低壓手孔(含人孔蓋) | 式 |  |  | 0 | 0 | 0 | 0 | 0 | 0 | 0 | 1 | 0 | 0 | 0 | 0 | 0
M1623100028 | 產品，柴油引擎發電機組，排煙淨化器( | 組 |  |  | 0 | 0 | 0 | 0 | 0 | 0 | 0 | 1 | 0 | 0 | 0 | 0 | 0
| 陶瓷濾芯型)，200KW柴油引擎黑煙淨化 |  |  |  | 0 | 0 | 0 | 0 | 0 | 0 | 0 | 1 | 0 | 0 | 0 | 0 | 0
| 器 (詳規範) |  |  |  | 0 | 0 | 0 | 0 | 0 | 0 | 0 | 1 | 0 | 0 | 0 | 0 | 0
M16231H0008 | 產品，柴油引擎發電機組，不銹鋼製日 | 組 |  |  | 0 | 0 | 0 | 0 | 0 | 0 | 0 | 1 | 0 | 0 | 0 | 0 | 0
| 用油箱含配件，8HR日用油箱附油位指示 |  |  |  | 0 | 0 | 0 | 0 | 0 | 0 | 0 | 1 | 0 | 0 | 0 | 0 | 0
| 計 |  |  |  | 0 | 0 | 0 | 0 | 0 | 0 | 0 | 1 | 0 | 0 | 0 | 0 | 0
M162911500006 | 產品，比流器，24kV，20-10A/5A/5A 雙 | 只 |  |  | 0 | 0 | 0 | 0 | 0 | 0 | 0 | 1 | 0 | 0 | 0 | 0 | 0
| 鐵心30VA CL:1.0+15VA 5P20 (檢附出廠 |  |  |  | 0 | 0 | 0 | 0 | 0 | 0 | 0 | 1 | 0 | 0 | 0 | 0 | 0
| 試驗報告與特性檢驗報告) |  |  |  | 0 | 0 | 0 | 0 | 0 | 0 | 0 | 1 | 0 | 0 | 0 | 0 | 0
M162911500006a | 產品，比流器，24kV，20A/5A/5A 雙鐵 | 只 |  |  | 0 | 0 | 0 | 0 | 0 | 0 | 0 | 1 | 0 | 0 | 0 | 0 | 0
| 心20VA CL:1.0+20VA 5P20 (檢附出廠試 |  |  |  | 0 | 0 | 0 | 0 | 0 | 0 | 0 | 1 | 0 | 0 | 0 | 0 | 0
| 驗報告與特性檢驗報告) |  |  |  | 0 | 0 | 0 | 0 | 0 | 0 | 0 | 1 | 0 | 0 | 0 | 0 | 0
M16291C100006 | 產品，數位式保護電驛，四相一體(3CO+ | 只 |  |  | 0 | 0 | 0 | 0 | 0 | 0 | 0 | 1 | 0 | 0 | 0 | 0 | 0
| LCO)，50/51/50N/51N/50BF/86/二次諧 |  |  |  | 0 | 0 | 0 | 0 | 0 | 0 | 0 | 1 | 0 | 0 | 0 | 0 | 0
| 波抑制功能,具RS-485及乙太通訊界面各 |  |  |  | 0 | 0 | 0 | 0 | 0 | 0 | 0 | 1 | 0 | 0 | 0 | 0 | 0
| 一組,8DI/8DO可程式化邏輯接點, 故障 |  |  |  | 0 | 0 | 0 | 0 | 0 | 0 | 0 | 1 | 0 | 0 | 0 | 0 | 0
| 波形紀錄及事件紀錄功能 |  |  |  | 0 | 0 | 0 | 0 | 0 | 0 | 0 | 1 | 0 | 0 | 0 | 0 | 0
M16291C200006 | 產品，數位式保護電驛，六相一體(3UV+ | 只 |  |  | 0 | 0 | 0 | 0 | 0 | 0 | 0 | 1 | 0 | 0 | 0 | 0 | 0
| 3OV)，27/59/59N/81O/81U/86/二次諧波 |  |  |  | 0 | 0 | 0 | 0 | 0 | 0 | 0 | 1 | 0 | 0 | 0 | 0 | 0
| 抑制功能,具RS-485及乙太通訊界面各一 |  |  |  | 0 | 0 | 0 | 0 | 0 | 0 | 0 | 1 | 0 | 0 | 0 | 0 | 0
| 組,8DI/8DO可程式化邏輯接點, 故障波 |  |  |  | 0 | 0 | 0 | 0 | 0 | 0 | 0 | 1 | 0 | 0 | 0 | 0 | 0
| 形紀錄及事件紀錄功能 |  |  |  | 0 | 0 | 0 | 0 | 0 | 0 | 0 | 1 | 0 | 0 | 0 | 0 | 0
M16291CP00006 | 產品，數位式保護電驛，復閉電驛(79) | 只 |  |  | 0 | 0 | 0 | 0 | 0 | 0 | 0 | 1 | 0 | 0 | 0 | 0 | 0
| ，具手動-自動-停止、三相電壓及倒數 |  |  |  | 0 | 0 | 0 | 0 | 0 | 0 | 0 | 1 | 0 | 0 | 0 | 0 | 0
| 投入時間顯示、中文指示功能具9次自動 |  |  |  | 0 | 0 | 0 | 0 | 0 | 0 | 0 | 1 | 0 | 0 | 0 | 0 | 0
| 復歸功能,內含蜂鳴器及CB投入指示燈附 |  |  |  | 0 | 0 | 0 | 0 | 0 | 0 | 0 | 1 | 0 | 0 | 0 | 0 | 0
| W/RS485通訊功能 |  |  |  | 0 | 0 | 0 | 0 | 0 | 0 | 0 | 1 | 0 | 0 | 0 | 0 | 0
M16291E130006 | 產品，測試端子，CTT，4P，PULL-IN | 只 |  |  | 0 | 0 | 0 | 0 | 0 | 0 | 0 | 1 | 0 | 0 | 0 | 0 | 0
| TYPE |  |  |  | 0 | 0 | 0 | 0 | 0 | 0 | 0 | 1 | 0 | 0 | 0 | 0 | 0
M16291E220006 | 產品，測試端子，PTT，3P，PULL-IN | 只 |  |  | 0 | 0 | 0 | 0 | 0 | 0 | 0 | 1 | 0 | 0 | 0 | 0 | 0
| TYPE |  |  |  | 0 | 0 | 0 | 0 | 0 | 0 | 0 | 1 | 0 | 0 | 0 | 0 | 0
M16291F000006 | 產品，電容跳脫裝置(CTD)，4500μf, | 只 |  |  | 0 | 0 | 0 | 0 | 0 | 0 | 0 | 1 | 0 | 0 | 0 | 0 | 0
| 盤面式附數位表及RS485及警報接點可以 |  |  |  | 0 | 0 | 0 | 0 | 0 | 0 | 0 | 1 | 0 | 0 | 0 | 0 | 0
| 閉鎖及數位設定及顯示(電驛用) |  |  |  | 0 | 0 | 0 | 0 | 0 | 0 | 0 | 1 | 0 | 0 | 0 | 0 | 0
M162930000006 | 產品，集合式數位電表，DPM集合式電表 | 只 |  |  | 0 | 0 | 0 | 0 | 0 | 0 | 0 | 1 | 0 | 0 | 0 | 0 | 0
| ,內含A,DA,V,Hz(精度0.1%),W,var,VA, |  |  |  | 0 | 0 | 0 | 0 | 0 | 0 | 0 | 1 | 0 | 0 | 0 | 0 | 0
| PF(0.2%),wh(CLASS 0.5S,IEC62053-22) |  |  |  | 0 | 0 | 0 | 0 | 0 | 0 | 0 | 1 | 0 | 0 | 0 | 0 | 0
| ,varh(CLASS 1S(IEC62053-24)奇次諧波 |  |  |  | 0 | 0 | 0 | 0 | 0 | 0 | 0 | 1 | 0 | 0 | 0 | 0 | 0
| 分析至31次,附RS-485 PORT可選配2DI/ |  |  |  | 0 | 0 | 0 | 0 | 0 | 0 | 0 | 1 | 0 | 0 | 0 | 0 | 0
| 2DO及乙太網路通訊PORT |  |  |  | 0 | 0 | 0 | 0 | 0 | 0 | 0 | 1 | 0 | 0 | 0 | 0 | 0
M16321J2006 | 產品，高壓配電盤，避雷器，18KV( | 只 |  |  | 0 | 0 | 0 | 0 | 0 | 0 | 0 | 1 | 0 | 0 | 0 | 0 | 0
| 22.8KV) (符合401條款) |  |  |  | 0 | 0 | 0 | 0 | 0 | 0 | 0 | 1 | 0 | 0 | 0 | 0 | 0
M1640100006 | 產品，低壓配電盤，CS CB操作開關 | 只 |  |  | 0 | 0 | 0 | 0 | 0 | 0 | 0 | 1 | 0 | 0 | 0 | 0 | 0
M1640100009 | VCB 3P 24KV 630A 16KA D/O E/O W/S, | 台 |  |  | 0 | 0 | 0 | 0 | 0 | 0 | 0 | 1 | 0 | 0 | 0 | 0 | 0
| 5A5B輔助接點,防誤抽出掛鎖裝置,內嵌 |  |  |  | 0 | 0 | 0 | 0 | 0 | 0 | 0 | 1 | 0 | 0 | 0 | 0 | 0
| 式CTD.整台原裝進口 |  |  |  | 0 | 0 | 0 | 0 | 0 | 0 | 0 | 1 | 0 | 0 | 0 | 0 | 0
M1640100011 | PL 22ψ 直接式LED燈 | 只 |  |  | 0 | 0 | 0 | 0 | 0 | 0 | 0 | 1 | 0 | 0 | 0 | 0 | 0
M1640100012 | 溫度控制器 &空間風扇電熱器 | 組 |  |  | 0 | 0 | 0 | 0 | 0 | 0 | 0 | 1 | 0 | 0 | 0 | 0 | 0
M1640100013 | VID驗電礙子 3P 24KV 附指示器，附法 | 組 |  |  | 0 | 0 | 0 | 0 | 0 | 0 | 0 | 1 | 0 | 0 | 0 | 0 | 0
| 人定型試驗報告 |  |  |  | 0 | 0 | 0 | 0 | 0 | 0 | 0 | 1 | 0 | 0 | 0 | 0 | 0
M1640100014 | 電纜處理頭 25KV(屋內型) | 只 |  |  | 0 | 0 | 0 | 0 | 0 | 0 | 0 | 1 | 0 | 0 | 0 | 0 | 0
M1640100015 | CU BUS BAR 鍍錫銅排 | 式 |  |  | 0 | 0 | 0 | 0 | 0 | 0 | 0 | 1 | 0 | 0 | 0 | 0 | 0
M1640100016 | 高壓熱縮絕緣套(BBIT) | 式 |  |  | 0 | 0 | 0 | 0 | 0 | 0 | 0 | 1 | 0 | 0 | 0 | 0 | 0
M1640100017 | 高壓熱縮絕緣接續護套 | 式 |  |  | 0 | 0 | 0 | 0 | 0 | 0 | 0 | 1 | 0 | 0 | 0 | 0 | 0
M1640100018 | 高壓銅排夾具及配件 | 式 |  |  | 0 | 0 | 0 | 0 | 0 | 0 | 0 | 1 | 0 | 0 | 0 | 0 | 0
M1640100019 | 盤面流程條(模擬母線) | 式 |  |  | 0 | 0 | 0 | 0 | 0 | 0 | 0 | 1 | 0 | 0 | 0 | 0 | 0
M1640100021 | 盤內另料.銘牌.迴路標示及單線圖說 | 式 |  |  | 0 | 0 | 0 | 0 | 0 | 0 | 0 | 1 | 0 | 0 | 0 | 0 | 0
M1640100023 | DS 3P 24KV 630A 三相連動 | 台 |  |  | 0 | 0 | 0 | 0 | 0 | 0 | 0 | 1 | 0 | 0 | 0 | 0 | 0
M1640100024 | PT 3∮5KVA 12-24KV/120V OIL TYPE ( | 只 |  |  | 0 | 0 | 0 | 0 | 0 | 0 | 0 | 1 | 0 | 0 | 0 | 0 | 0
| 符合401條款) |  |  |  | 0 | 0 | 0 | 0 | 0 | 0 | 0 | 1 | 0 | 0 | 0 | 0 | 0
M1640100025 | UPS 1∮ 120/120V 1KVA ON LINE | 只 |  |  | 0 | 0 | 0 | 0 | 0 | 0 | 0 | 1 | 0 | 0 | 0 | 0 | 0
M1640100026 | 不斷電By-Pass 迴路控制 | 式 |  |  | 0 | 0 | 0 | 0 | 0 | 0 | 0 | 1 | 0 | 0 | 0 | 0 | 0
M1640100027 | 24KV級三相樹脂貫穿型套管 | 式 |  |  | 0 | 0 | 0 | 0 | 0 | 0 | 0 | 1 | 0 | 0 | 0 | 0 | 0
M1640100029 | TR 3φ750KVA 22.8KV/380-220V 強迫風 | 台 |  |  | 0 | 0 | 0 | 0 | 0 | 0 | 0 | 1 | 0 | 0 | 0 | 0 | 0
| 冷型 油式導口 |  |  |  | 0 | 0 | 0 | 0 | 0 | 0 | 0 | 1 | 0 | 0 | 0 | 0 | 0
M1640100031 | 變壓器導口工程--一次側 | 式 |  |  | 0 | 0 | 0 | 0 | 0 | 0 | 0 | 1 | 0 | 0 | 0 | 0 | 0
M1640100032 | 變壓器導口工程--二次側 | 式 |  |  | 0 | 0 | 0 | 0 | 0 | 0 | 0 | 1 | 0 | 0 | 0 | 0 | 0
M1640100033 | 編織軟銅帶 | 式 |  |  | 0 | 0 | 0 | 0 | 0 | 0 | 0 | 1 | 0 | 0 | 0 | 0 | 0
M1640100041 | ACB 3P 1600AF 1600AT 380V 50KA D/ | 台 |  |  | 0 | 0 | 0 | 0 | 0 | 0 | 0 | 1 | 0 | 0 | 0 | 0 | 0
| O E/O W/S 長短瞬時(LSI)保護,長延時 |  |  |  | 0 | 0 | 0 | 0 | 0 | 0 | 0 | 1 | 0 | 0 | 0 | 0 | 0
| 具備五條反時線可調整功能,及具10筆故 |  |  |  | 0 | 0 | 0 | 0 | 0 | 0 | 0 | 1 | 0 | 0 | 0 | 0 | 0
| 障紀錄(含時間日期),具4A+4B輔助接點 |  |  |  | 0 | 0 | 0 | 0 | 0 | 0 | 0 | 1 | 0 | 0 | 0 | 0 | 0
| 及2組可程式化自保持輸出接點 |  |  |  | 0 | 0 | 0 | 0 | 0 | 0 | 0 | 1 | 0 | 0 | 0 | 0 | 0
M1640100042 | 自動功率因數調整控制器-APFR 取三相 | 只 |  |  | 0 | 0 | 0 | 0 | 0 | 0 | 0 | 1 | 0 | 0 | 0 | 0 | 0
| 電壓與三相電流做功因補償,動作時間 |  |  |  | 0 | 0 | 0 | 0 | 0 | 0 | 0 | 1 | 0 | 0 | 0 | 0 | 0
| 0.1~1秒可調,附螢幕保護程式與隔離變 |  |  |  | 0 | 0 | 0 | 0 | 0 | 0 | 0 | 1 | 0 | 0 | 0 | 0 | 0
| 壓器 |  |  |  | 0 | 0 | 0 | 0 | 0 | 0 | 0 | 1 | 0 | 0 | 0 | 0 | 0
M1640100043 | 三相功因補償電容模組 3∮460V | 組 |  |  | 0 | 0 | 0 | 0 | 0 | 0 | 0 | 1 | 0 | 0 | 0 | 0 | 0
| 80KVAR(內含SC,FUSE,SCR)(電容器金屬 |  |  |  | 0 | 0 | 0 | 0 | 0 | 0 | 0 | 1 | 0 | 0 | 0 | 0 | 0
| 外殼內附防爆蛭石放電電阻每KVAR總損 |  |  |  | 0 | 0 | 0 | 0 | 0 | 0 | 0 | 1 | 0 | 0 | 0 | 0 | 0
| 失低於0.25W) |  |  |  | 0 | 0 | 0 | 0 | 0 | 0 | 0 | 1 | 0 | 0 | 0 | 0 | 0
M1640100044 | 三相功因補償電容模組 3∮460V | 組 |  |  | 0 | 0 | 0 | 0 | 0 | 0 | 0 | 1 | 0 | 0 | 0 | 0 | 0
| 40KVAR(內含SC,FUSE,SCR)(電容器金屬 |  |  |  | 0 | 0 | 0 | 0 | 0 | 0 | 0 | 1 | 0 | 0 | 0 | 0 | 0
| 外殼內附防爆蛭石放電電阻每KVAR總損 |  |  |  | 0 | 0 | 0 | 0 | 0 | 0 | 0 | 1 | 0 | 0 | 0 | 0 | 0
| 失低於0.26W) |  |  |  | 0 | 0 | 0 | 0 | 0 | 0 | 0 | 1 | 0 | 0 | 0 | 0 | 0
M1640100045 | 三相功因補償電容模組 3∮460V | 組 |  |  | 0 | 0 | 0 | 0 | 0 | 0 | 0 | 1 | 0 | 0 | 0 | 0 | 0
| 20KVAR(內含SC,FUSE,SCR)(電容器金屬 |  |  |  | 0 | 0 | 0 | 0 | 0 | 0 | 0 | 1 | 0 | 0 | 0 | 0 | 0
| 外殼內附防爆蛭石放電電阻每KVAR總損 |  |  |  | 0 | 0 | 0 | 0 | 0 | 0 | 0 | 1 | 0 | 0 | 0 | 0 | 0
| 失低於0.27W) |  |  |  | 0 | 0 | 0 | 0 | 0 | 0 | 0 | 1 | 0 | 0 | 0 | 0 | 0
M1640100046 | 串聯電抗器 6%匹配SC 3∮460V 80KVAR | 組 |  |  | 0 | 0 | 0 | 0 | 0 | 0 | 0 | 1 | 0 | 0 | 0 | 0 | 0
M1640100047 | 串聯電抗器 6%匹配SC 3∮460V 40KVAR | 組 |  |  | 0 | 0 | 0 | 0 | 0 | 0 | 0 | 1 | 0 | 0 | 0 | 0 | 0
M1640100048 | 串聯電抗器 6%匹配SC 3∮460V 20KVAR | 組 |  |  | 0 | 0 | 0 | 0 | 0 | 0 | 0 | 1 | 0 | 0 | 0 | 0 | 0
M1640100049 | CU BUS BAR &PVC WIRE | 式 |  |  | 0 | 0 | 0 | 0 | 0 | 0 | 0 | 1 | 0 | 0 | 0 | 0 | 0
M1640100051 | 盤內另料含ABS銘牌及所有五金配件 | 式 |  |  | 0 | 0 | 0 | 0 | 0 | 0 | 0 | 1 | 0 | 0 | 0 | 0 | 0
M1640100052 | TR 3ψ 200KVA 380V/190-110V (乾式 | 台 |  |  | 0 | 0 | 0 | 0 | 0 | 0 | 0 | 1 | 0 | 0 | 0 | 0 | 0
| IP20) |  |  |  | 0 | 0 | 0 | 0 | 0 | 0 | 0 | 1 | 0 | 0 | 0 | 0 | 0
M1640100053 | TR 3ψ 5KVA 380V/190-110V (乾式 | 台 |  |  | 0 | 0 | 0 | 0 | 0 | 0 | 0 | 1 | 0 | 0 | 0 | 0 | 0
| IP20) |  |  |  | 0 | 0 | 0 | 0 | 0 | 0 | 0 | 1 | 0 | 0 | 0 | 0 | 0
M1640100055 | 溫度控制器 &下掀式通風過濾網組風扇 | 組 |  |  | 0 | 0 | 0 | 0 | 0 | 0 | 0 | 1 | 0 | 0 | 0 | 0 | 0
| 220V (防護等級達IP45) |  |  |  | 0 | 0 | 0 | 0 | 0 | 0 | 0 | 1 | 0 | 0 | 0 | 0 | 0
M1640100056 | ATS 4P 400AF 400AT 380V/35KA NFB | 只 |  |  | 0 | 0 | 0 | 0 | 0 | 0 | 0 | 1 | 0 | 0 | 0 | 0 | 0
| TYPE 附電氣及機械連鎖,控制器含兩只 |  |  |  | 0 | 0 | 0 | 0 | 0 | 0 | 0 | 1 | 0 | 0 | 0 | 0 | 0
| 電壓保護及兩只頻率保護.監控(欠相保 |  |  |  | 0 | 0 | 0 | 0 | 0 | 0 | 0 | 1 | 0 | 0 | 0 | 0 | 0
| 護,監控乾接點) |  |  |  | 0 | 0 | 0 | 0 | 0 | 0 | 0 | 1 | 0 | 0 | 0 | 0 | 0
M1640100057 | TR 3ψ 50KVA 380V/190-110V (乾式 | 台 |  |  | 0 | 0 | 0 | 0 | 0 | 0 | 0 | 1 | 0 | 0 | 0 | 0 | 0
| IP20) |  |  |  | 0 | 0 | 0 | 0 | 0 | 0 | 0 | 1 | 0 | 0 | 0 | 0 | 0
M1640100059 | 燈控專用底板 | 式 |  |  | 0 | 0 | 0 | 0 | 0 | 0 | 0 | 1 | 0 | 0 | 0 | 0 | 0
M1640100061 | MS 3ψ 380V 0.5HP 附欠相 (附加保護 | 只 |  |  | 0 | 0 | 0 | 0 | 0 | 0 | 0 | 1 | 0 | 0 | 0 | 0 | 0
| 蓋型) |  |  |  | 0 | 0 | 0 | 0 | 0 | 0 | 0 | 1 | 0 | 0 | 0 | 0 | 0
M1640100063 | SS+KEY 22ψ 三段 2a2b | 只 |  |  | 0 | 0 | 0 | 0 | 0 | 0 | 0 | 1 | 0 | 0 | 0 | 0 | 0
M1640100064 | TIMER 24HR 附停電補償 電子式 | 只 |  |  | 0 | 0 | 0 | 0 | 0 | 0 | 0 | 1 | 0 | 0 | 0 | 0 | 0
M1640100066 | 12 channel relay 10A/per ch and in- | 只 |  |  | 0 | 0 | 0 | 0 | 0 | 0 | 0 | 1 | 0 | 0 | 0 | 0 | 0
| rush current 120A in 20msec, 並含本 |  |  |  | 0 | 0 | 0 | 0 | 0 | 0 | 0 | 1 | 0 | 0 | 0 | 0 | 0
| 體專用2A 2P 6kA NFB -1只, 及立式端 |  |  |  | 0 | 0 | 0 | 0 | 0 | 0 | 0 | 1 | 0 | 0 | 0 | 0 | 0
| 子台附電源橋接器-12組等標準安全配件 |  |  |  | 0 | 0 | 0 | 0 | 0 | 0 | 0 | 1 | 0 | 0 | 0 | 0 | 0
| ) |  |  |  | 0 | 0 | 0 | 0 | 0 | 0 | 0 | 1 | 0 | 0 | 0 | 0 | 0
M1640100067 | 8 channel relay 10A/per ch and in- | 只 |  |  | 0 | 0 | 0 | 0 | 0 | 0 | 0 | 1 | 0 | 0 | 0 | 0 | 0
| rush current 120A in 20msec, 並含本 |  |  |  | 0 | 0 | 0 | 0 | 0 | 0 | 0 | 1 | 0 | 0 | 0 | 0 | 0
| 體專用2A 2P 6kA NFB -1只, 及立式端 |  |  |  | 0 | 0 | 0 | 0 | 0 | 0 | 0 | 1 | 0 | 0 | 0 | 0 | 0
| 子台附電源橋接器-8組等標準安全配件) |  |  |  | 0 | 0 | 0 | 0 | 0 | 0 | 0 | 1 | 0 | 0 | 0 | 0 | 0
M1640100068 | 4 channel relay 10A/per ch and in- | 只 |  |  | 0 | 0 | 0 | 0 | 0 | 0 | 0 | 1 | 0 | 0 | 0 | 0 | 0
| rush current 120A in 20msec, 並含本 |  |  |  | 0 | 0 | 0 | 0 | 0 | 0 | 0 | 1 | 0 | 0 | 0 | 0 | 0
| 體專用2A 2P 6kA NFB -1只, 及立式端 |  |  |  | 0 | 0 | 0 | 0 | 0 | 0 | 0 | 1 | 0 | 0 | 0 | 0 | 0
| 子台附電源橋接器-4組等標準安全配件) |  |  |  | 0 | 0 | 0 | 0 | 0 | 0 | 0 | 1 | 0 | 0 | 0 | 0 | 0
M1640100069 | Cbus Power Supply 信號專用電源供應 | 只 |  |  | 0 | 0 | 0 | 0 | 0 | 0 | 0 | 1 | 0 | 0 | 0 | 0 | 0
| 器 220VAC/36VDC, 350mA, 並含本體專 |  |  |  | 0 | 0 | 0 | 0 | 0 | 0 | 0 | 1 | 0 | 0 | 0 | 0 | 0
| 用2A 2P 6kA NFB -1只, 及立式端子台 |  |  |  | 0 | 0 | 0 | 0 | 0 | 0 | 0 | 1 | 0 | 0 | 0 | 0 | 0
| 附電源橋接器等標準安全配件) |  |  |  | 0 | 0 | 0 | 0 | 0 | 0 | 0 | 1 | 0 | 0 | 0 | 0 | 0
M1640100071 | 網路通訊阜(NAC) | 只 |  |  | 0 | 0 | 0 | 0 | 0 | 0 | 0 | 1 | 0 | 0 | 0 | 0 | 0
M16401E30L6 | 產品，低壓配電盤，比流器，50/5A， | 只 |  |  | 0 | 0 | 0 | 0 | 0 | 0 | 0 | 1 | 0 | 0 | 0 | 0 | 0
| 40VA/CL 1.0，MOLD TYPE |  |  |  | 0 | 0 | 0 | 0 | 0 | 0 | 0 | 1 | 0 | 0 | 0 | 0 | 0
M16401E60L6 | 產品，低壓配電盤，比流器，75/5A， | 只 |  |  | 0 | 0 | 0 | 0 | 0 | 0 | 0 | 1 | 0 | 0 | 0 | 0 | 0
| 40VA/CL 1.0，MOLD TYPE |  |  |  | 0 | 0 | 0 | 0 | 0 | 0 | 0 | 1 | 0 | 0 | 0 | 0 | 0
M16401EC0L6 | 產品，低壓配電盤，比流器，175/5A， | 只 |  |  | 0 | 0 | 0 | 0 | 0 | 0 | 0 | 1 | 0 | 0 | 0 | 0 | 0
| 40VA/CL 1.0，MOLD TYPE |  |  |  | 0 | 0 | 0 | 0 | 0 | 0 | 0 | 1 | 0 | 0 | 0 | 0 | 0
M16401EF006 | 產品，低壓配電盤，比流器，250/5A | 只 |  |  | 0 | 0 | 0 | 0 | 0 | 0 | 0 | 1 | 0 | 0 | 0 | 0 | 0
M16401EG0L6 | 產品，低壓配電盤，比流器，300/5A， | 只 |  |  | 0 | 0 | 0 | 0 | 0 | 0 | 0 | 1 | 0 | 0 | 0 | 0 | 0
| 40VA/CL 1.0，MOLD TYPE |  |  |  | 0 | 0 | 0 | 0 | 0 | 0 | 0 | 1 | 0 | 0 | 0 | 0 | 0
M16401EJ0L6 | 產品，低壓配電盤，比流器，400/5A， | 只 |  |  | 0 | 0 | 0 | 0 | 0 | 0 | 0 | 1 | 0 | 0 | 0 | 0 | 0
| 40VA/CL 1.0，MOLD TYPE |  |  |  | 0 | 0 | 0 | 0 | 0 | 0 | 0 | 1 | 0 | 0 | 0 | 0 | 0
M16401EL0L6 | 產品，低壓配電盤，比流器，600/5A， | 只 |  |  | 0 | 0 | 0 | 0 | 0 | 0 | 0 | 1 | 0 | 0 | 0 | 0 | 0
| 40VA/CL 1.0，MOLD TYPE |  |  |  | 0 | 0 | 0 | 0 | 0 | 0 | 0 | 1 | 0 | 0 | 0 | 0 | 0
M16401ES0L6 | 產品，低壓配電盤，比流器，1600/5A， | 只 |  |  | 0 | 0 | 0 | 0 | 0 | 0 | 0 | 1 | 0 | 0 | 0 | 0 | 0
| 40VA/CL 1.0，MOLD TYPE |  |  |  | 0 | 0 | 0 | 0 | 0 | 0 | 0 | 1 | 0 | 0 | 0 | 0 | 0
M16401f1008 | 產品，低壓配電盤，盤內照明及微動開 | 組 |  |  | 0 | 0 | 0 | 0 | 0 | 0 | 0 | 1 | 0 | 0 | 0 | 0 | 0
| 關，日光燈 |  |  |  | 0 | 0 | 0 | 0 | 0 | 0 | 0 | 1 | 0 | 0 | 0 | 0 | 0
M16401J5006 | 產品，低壓配電盤，控制開關，照光式 | 只 |  |  | 0 | 0 | 0 | 0 | 0 | 0 | 0 | 1 | 0 | 0 | 0 | 0 | 0
| 按鈕開關，PBL 22ψ 1a1b 直接式LED燈 |  |  |  | 0 | 0 | 0 | 0 | 0 | 0 | 0 | 1 | 0 | 0 | 0 | 0 | 0
M16401N000A | 產品，低壓配電盤，(配電箱，屋內型， | 座 |  |  | 0 | 0 | 0 | 0 | 0 | 0 | 0 | 1 | 0 | 0 | 0 | 0 | 0
| 粉體烤漆)，CASE：2350H*1200W* |  |  |  | 0 | 0 | 0 | 0 | 0 | 0 | 0 | 1 | 0 | 0 | 0 | 0 | 0
| 2000Dmm SPHC 2.3/3.2t符合401原製造 |  |  |  | 0 | 0 | 0 | 0 | 0 | 0 | 0 | 1 | 0 | 0 | 0 | 0 | 0
| 廠合格廠 |  |  |  | 0 | 0 | 0 | 0 | 0 | 0 | 0 | 1 | 0 | 0 | 0 | 0 | 0
M16401N000A11 | 產品，低壓配電盤，(配電箱，屋內型， | 座 |  |  | 0 | 0 | 0 | 0 | 0 | 0 | 0 | 1 | 0 | 0 | 0 | 0 | 0
| 粉體烤漆)，CASE：400H*400W*150Dmm |  |  |  | 0 | 0 | 0 | 0 | 0 | 0 | 0 | 1 | 0 | 0 | 0 | 0 | 0
| SPHC 2.0t(尺寸依現場需求製作)符合 |  |  |  | 0 | 0 | 0 | 0 | 0 | 0 | 0 | 1 | 0 | 0 | 0 | 0 | 0
| 401原製造廠合格廠 |  |  |  | 0 | 0 | 0 | 0 | 0 | 0 | 0 | 1 | 0 | 0 | 0 | 0 | 0
M16401N000A12 | 產品，低壓配電盤，(配電箱，屋內型， | 座 |  |  | 0 | 0 | 0 | 0 | 0 | 0 | 0 | 1 | 0 | 0 | 0 | 0 | 0
| 粉體烤漆)，CASE：1000H*600W* |  |  |  | 0 | 0 | 0 | 0 | 0 | 0 | 0 | 1 | 0 | 0 | 0 | 0 | 0
| 150Dmm SPHC 2.0t(尺寸依現場需求製作 |  |  |  | 0 | 0 | 0 | 0 | 0 | 0 | 0 | 1 | 0 | 0 | 0 | 0 | 0
| )符合401原製造廠合格廠 |  |  |  | 0 | 0 | 0 | 0 | 0 | 0 | 0 | 1 | 0 | 0 | 0 | 0 | 0
M16401N000A13 | 產品，低壓配電盤，(配電箱，屋內型， | 座 |  |  | 0 | 0 | 0 | 0 | 0 | 0 | 0 | 1 | 0 | 0 | 0 | 0 | 0
| 粉體烤漆)，CASE：900H*600W*150Dmm |  |  |  | 0 | 0 | 0 | 0 | 0 | 0 | 0 | 1 | 0 | 0 | 0 | 0 | 0
| SPHC 2.0t(尺寸依現場需求製作)符合 |  |  |  | 0 | 0 | 0 | 0 | 0 | 0 | 0 | 1 | 0 | 0 | 0 | 0 | 0
| 401原製造廠合格廠 |  |  |  | 0 | 0 | 0 | 0 | 0 | 0 | 0 | 1 | 0 | 0 | 0 | 0 | 0
M16401N000A14 | 產品，低壓配電盤，(配電箱，屋內型， | 座 |  |  | 0 | 0 | 0 | 0 | 0 | 0 | 0 | 1 | 0 | 0 | 0 | 0 | 0
| 粉體烤漆)，CASE：1400H*700W* |  |  |  | 0 | 0 | 0 | 0 | 0 | 0 | 0 | 1 | 0 | 0 | 0 | 0 | 0
| 150Dmm SPHC 2.0t(尺寸依現場需求製作 |  |  |  | 0 | 0 | 0 | 0 | 0 | 0 | 0 | 1 | 0 | 0 | 0 | 0 | 0
| )符合401原製造廠合格廠 |  |  |  | 0 | 0 | 0 | 0 | 0 | 0 | 0 | 1 | 0 | 0 | 0 | 0 | 0
M16401N000A15 | 產品，低壓配電盤，(配電箱，屋內型， | 座 |  |  | 0 | 0 | 0 | 0 | 0 | 0 | 0 | 1 | 0 | 0 | 0 | 0 | 0
| 粉體烤漆)，CASE：800H*550W*150Dmm |  |  |  | 0 | 0 | 0 | 0 | 0 | 0 | 0 | 1 | 0 | 0 | 0 | 0 | 0
| SPHC 2.0t(尺寸依現場需求製作)符合 |  |  |  | 0 | 0 | 0 | 0 | 0 | 0 | 0 | 1 | 0 | 0 | 0 | 0 | 0
| 401原製造廠合格廠 |  |  |  | 0 | 0 | 0 | 0 | 0 | 0 | 0 | 1 | 0 | 0 | 0 | 0 | 0
M16401N000A16 | 產品，低壓配電盤，(配電箱，屋內型， | 座 |  |  | 0 | 0 | 0 | 0 | 0 | 0 | 0 | 1 | 0 | 0 | 0 | 0 | 0
| 粉體烤漆)，CASE：550H*500W*150Dmm |  |  |  | 0 | 0 | 0 | 0 | 0 | 0 | 0 | 1 | 0 | 0 | 0 | 0 | 0
| SPHC 2.0t(尺寸依現場需求製作)符合 |  |  |  | 0 | 0 | 0 | 0 | 0 | 0 | 0 | 1 | 0 | 0 | 0 | 0 | 0
| 401原製造廠合格廠 |  |  |  | 0 | 0 | 0 | 0 | 0 | 0 | 0 | 1 | 0 | 0 | 0 | 0 | 0
M16401N000A17 | 產品，低壓配電盤，(配電箱，屋內型， | 座 |  |  | 0 | 0 | 0 | 0 | 0 | 0 | 0 | 1 | 0 | 0 | 0 | 0 | 0
| 粉體烤漆)，CASE：1200H*650W* |  |  |  | 0 | 0 | 0 | 0 | 0 | 0 | 0 | 1 | 0 | 0 | 0 | 0 | 0
| 150Dmm SPHC 2.0t(尺寸依現場需求製作 |  |  |  | 0 | 0 | 0 | 0 | 0 | 0 | 0 | 1 | 0 | 0 | 0 | 0 | 0
| )符合401原製造廠合格廠 |  |  |  | 0 | 0 | 0 | 0 | 0 | 0 | 0 | 1 | 0 | 0 | 0 | 0 | 0
M16401N000A18 | 產品，低壓配電盤，(配電箱，屋內型， | 座 |  |  | 0 | 0 | 0 | 0 | 0 | 0 | 0 | 1 | 0 | 0 | 0 | 0 | 0
| 粉體烤漆)，CASE：700H*650W*150Dmm |  |  |  | 0 | 0 | 0 | 0 | 0 | 0 | 0 | 1 | 0 | 0 | 0 | 0 | 0
| SPHC 2.0t(尺寸依現場需求製作)符合 |  |  |  | 0 | 0 | 0 | 0 | 0 | 0 | 0 | 1 | 0 | 0 | 0 | 0 | 0
| 401原製造廠合格廠 |  |  |  | 0 | 0 | 0 | 0 | 0 | 0 | 0 | 1 | 0 | 0 | 0 | 0 | 0
M16401N000A19 | 產品，低壓配電盤，(配電箱，屋內型， | 座 |  |  | 0 | 0 | 0 | 0 | 0 | 0 | 0 | 1 | 0 | 0 | 0 | 0 | 0
| 粉體烤漆)，CASE：800H*550W*300Dmm |  |  |  | 0 | 0 | 0 | 0 | 0 | 0 | 0 | 1 | 0 | 0 | 0 | 0 | 0
| SPHC 2.0t(尺寸依現場需求製作)符合 |  |  |  | 0 | 0 | 0 | 0 | 0 | 0 | 0 | 1 | 0 | 0 | 0 | 0 | 0
| 401原製造廠合格廠 |  |  |  | 0 | 0 | 0 | 0 | 0 | 0 | 0 | 1 | 0 | 0 | 0 | 0 | 0
M16401N000A2 | 產品，低壓配電盤，(配電箱，屋內型， | 座 |  |  | 0 | 0 | 0 | 0 | 0 | 0 | 0 | 1 | 0 | 0 | 0 | 0 | 0
| 粉體烤漆)，CASE：2350H*1000W* |  |  |  | 0 | 0 | 0 | 0 | 0 | 0 | 0 | 1 | 0 | 0 | 0 | 0 | 0
| 1500Dmm SPHC 2.3/3.2t符合401原製造 |  |  |  | 0 | 0 | 0 | 0 | 0 | 0 | 0 | 1 | 0 | 0 | 0 | 0 | 0
| 廠合格廠 |  |  |  | 0 | 0 | 0 | 0 | 0 | 0 | 0 | 1 | 0 | 0 | 0 | 0 | 0
M16401N000A21 | 產品，低壓配電盤，(配電箱，屋內型， | 座 |  |  | 0 | 0 | 0 | 0 | 0 | 0 | 0 | 1 | 0 | 0 | 0 | 0 | 0
| 粉體烤漆)，CASE：1100H*600W* |  |  |  | 0 | 0 | 0 | 0 | 0 | 0 | 0 | 1 | 0 | 0 | 0 | 0 | 0
| 150Dmm SPHC 2.0t(尺寸依現場需求製作 |  |  |  | 0 | 0 | 0 | 0 | 0 | 0 | 0 | 1 | 0 | 0 | 0 | 0 | 0
| )符合401原製造廠合格廠 |  |  |  | 0 | 0 | 0 | 0 | 0 | 0 | 0 | 1 | 0 | 0 | 0 | 0 | 0
M16401N000A3 | 產品，低壓配電盤，(配電箱，屋內型， | 座 |  |  | 0 | 0 | 0 | 0 | 0 | 0 | 0 | 1 | 0 | 0 | 0 | 0 | 0
| 粉體烤漆)，CASE：2350H*1200W* |  |  |  | 0 | 0 | 0 | 0 | 0 | 0 | 0 | 1 | 0 | 0 | 0 | 0 | 0
| 1000Dmm SPHC 2.3/3.2t符合401原製造 |  |  |  | 0 | 0 | 0 | 0 | 0 | 0 | 0 | 1 | 0 | 0 | 0 | 0 | 0
| 廠合格廠 |  |  |  | 0 | 0 | 0 | 0 | 0 | 0 | 0 | 1 | 0 | 0 | 0 | 0 | 0
M16401N000A4 | 產品，低壓配電盤，(配電箱，屋內型， | 座 |  |  | 0 | 0 | 0 | 0 | 0 | 0 | 0 | 1 | 0 | 0 | 0 | 0 | 0
| 粉體烤漆)，CASE：2350H*1200W* |  |  |  | 0 | 0 | 0 | 0 | 0 | 0 | 0 | 1 | 0 | 0 | 0 | 0 | 0
| 300Dmm SPHC 2.3/3.2t符合401原製造廠 |  |  |  | 0 | 0 | 0 | 0 | 0 | 0 | 0 | 1 | 0 | 0 | 0 | 0 | 0
| 合格廠 |  |  |  | 0 | 0 | 0 | 0 | 0 | 0 | 0 | 1 | 0 | 0 | 0 | 0 | 0
M16401N000A5 | 產品，低壓配電盤，(配電箱，屋內型， | 座 |  |  | 0 | 0 | 0 | 0 | 0 | 0 | 0 | 1 | 0 | 0 | 0 | 0 | 0
| 粉體烤漆)，CASE：500H*550W*150Dmm |  |  |  | 0 | 0 | 0 | 0 | 0 | 0 | 0 | 1 | 0 | 0 | 0 | 0 | 0
| SPHC 2.0t(尺寸依現場需求製作)符合 |  |  |  | 0 | 0 | 0 | 0 | 0 | 0 | 0 | 1 | 0 | 0 | 0 | 0 | 0
| 401原製造廠合格廠 |  |  |  | 0 | 0 | 0 | 0 | 0 | 0 | 0 | 1 | 0 | 0 | 0 | 0 | 0
M16401N000A6 | 產品，低壓配電盤，(配電箱，屋內型， | 座 |  |  | 0 | 0 | 0 | 0 | 0 | 0 | 0 | 1 | 0 | 0 | 0 | 0 | 0
| 粉體烤漆)，CASE：550H*550W*150Dmm |  |  |  | 0 | 0 | 0 | 0 | 0 | 0 | 0 | 1 | 0 | 0 | 0 | 0 | 0
| SPHC 2.0t(尺寸依現場需求製作)符合 |  |  |  | 0 | 0 | 0 | 0 | 0 | 0 | 0 | 1 | 0 | 0 | 0 | 0 | 0
| 401原製造廠合格廠 |  |  |  | 0 | 0 | 0 | 0 | 0 | 0 | 0 | 1 | 0 | 0 | 0 | 0 | 0
M16401N000A7 | 產品，低壓配電盤，(配電箱，屋內型， | 座 |  |  | 0 | 0 | 0 | 0 | 0 | 0 | 0 | 1 | 0 | 0 | 0 | 0 | 0
| 粉體烤漆)，CASE：800H*600W*200Dmm |  |  |  | 0 | 0 | 0 | 0 | 0 | 0 | 0 | 1 | 0 | 0 | 0 | 0 | 0
| SPHC 2.0t(尺寸依現場需求製作)符合 |  |  |  | 0 | 0 | 0 | 0 | 0 | 0 | 0 | 1 | 0 | 0 | 0 | 0 | 0
| 401原製造廠合格廠 |  |  |  | 0 | 0 | 0 | 0 | 0 | 0 | 0 | 1 | 0 | 0 | 0 | 0 | 0
M16401N000A8 | 產品，低壓配電盤，(配電箱，屋內型， | 座 |  |  | 0 | 0 | 0 | 0 | 0 | 0 | 0 | 1 | 0 | 0 | 0 | 0 | 0
| 粉體烤漆)，CASE：800H*600W*150Dmm |  |  |  | 0 | 0 | 0 | 0 | 0 | 0 | 0 | 1 | 0 | 0 | 0 | 0 | 0
| SPHC 2.0t(尺寸依現場需求製作)符合 |  |  |  | 0 | 0 | 0 | 0 | 0 | 0 | 0 | 1 | 0 | 0 | 0 | 0 | 0
| 401原製造廠合格廠 |  |  |  | 0 | 0 | 0 | 0 | 0 | 0 | 0 | 1 | 0 | 0 | 0 | 0 | 0
M16401N000A9 | 產品，低壓配電盤，(配電箱，屋內型， | 座 |  |  | 0 | 0 | 0 | 0 | 0 | 0 | 0 | 1 | 0 | 0 | 0 | 0 | 0
| 粉體烤漆)，CASE：500H*500W*150Dmm |  |  |  | 0 | 0 | 0 | 0 | 0 | 0 | 0 | 1 | 0 | 0 | 0 | 0 | 0
| SPHC 2.0t(尺寸依現場需求製作)符合 |  |  |  | 0 | 0 | 0 | 0 | 0 | 0 | 0 | 1 | 0 | 0 | 0 | 0 | 0
| 401原製造廠合格廠 |  |  |  | 0 | 0 | 0 | 0 | 0 | 0 | 0 | 1 | 0 | 0 | 0 | 0 | 0
M16401R0016 | 產品，低壓配電盤，螺栓保險絲，含基 | 只 |  |  | 0 | 0 | 0 | 0 | 0 | 0 | 0 | 1 | 0 | 0 | 0 | 0 | 0
| 座，24KV 200A |  |  |  | 0 | 0 | 0 | 0 | 0 | 0 | 0 | 1 | 0 | 0 | 0 | 0 | 0
M16401R0016a | POWER FUSE 24KV 2A 63KA W/BASE (檢 | 只 |  |  | 0 | 0 | 0 | 0 | 0 | 0 | 0 | 1 | 0 | 0 | 0 | 0 | 0
| 附出廠試驗報告與特性檢驗報告) |  |  |  | 0 | 0 | 0 | 0 | 0 | 0 | 0 | 1 | 0 | 0 | 0 | 0 | 0
M16401R0018 | 產品，低壓配電盤，螺栓保險絲，含基 | 組 |  |  | 0 | 0 | 0 | 0 | 0 | 0 | 0 | 1 | 0 | 0 | 0 | 0 | 0
| 座，10A |  |  |  | 0 | 0 | 0 | 0 | 0 | 0 | 0 | 1 | 0 | 0 | 0 | 0 | 0
M16401R0018a | 產品，低壓配電盤，螺栓保險絲，含基 | 組 |  |  | 0 | 0 | 0 | 0 | 0 | 0 | 0 | 1 | 0 | 0 | 0 | 0 | 0
| 座，4A |  |  |  | 0 | 0 | 0 | 0 | 0 | 0 | 0 | 1 | 0 | 0 | 0 | 0 | 0
M164111126306 | 產品，無熔線斷路器，1P，15AT， | 只 |  |  | 0 | 0 | 0 | 0 | 0 | 0 | 0 | 1 | 0 | 0 | 0 | 0 | 0
| 50AF，10kA，110V |  |  |  | 0 | 0 | 0 | 0 | 0 | 0 | 0 | 1 | 0 | 0 | 0 | 0 | 0
M164111126606 | 產品，無熔線斷路器，1P，15AT， | 只 |  |  | 0 | 0 | 0 | 0 | 0 | 0 | 0 | 1 | 0 | 0 | 0 | 0 | 0
| 50AF，10kA，220V |  |  |  | 0 | 0 | 0 | 0 | 0 | 0 | 0 | 1 | 0 | 0 | 0 | 0 | 0
M164111128306 | 產品，無熔線斷路器，1P，15AT， | 只 |  |  | 0 | 0 | 0 | 0 | 0 | 0 | 0 | 1 | 0 | 0 | 0 | 0 | 0
| 50AF，15kA，110V |  |  |  | 0 | 0 | 0 | 0 | 0 | 0 | 0 | 1 | 0 | 0 | 0 | 0 | 0
M164111128606 | 產品，無熔線斷路器，1P，15AT， | 只 |  |  | 0 | 0 | 0 | 0 | 0 | 0 | 0 | 1 | 0 | 0 | 0 | 0 | 0
| 50AF，15kA，220V |  |  |  | 0 | 0 | 0 | 0 | 0 | 0 | 0 | 1 | 0 | 0 | 0 | 0 | 0
M16411112E606 | 產品，無熔線斷路器，1P，15AT， | 只 |  |  | 0 | 0 | 0 | 0 | 0 | 0 | 0 | 1 | 0 | 0 | 0 | 0 | 0
| 50AF，35kA，220V |  |  |  | 0 | 0 | 0 | 0 | 0 | 0 | 0 | 1 | 0 | 0 | 0 | 0 | 0
M164111226306 | 產品，無熔線斷路器，1P，20AT， | 只 |  |  | 0 | 0 | 0 | 0 | 0 | 0 | 0 | 1 | 0 | 0 | 0 | 0 | 0
| 50AF，10kA，110V |  |  |  | 0 | 0 | 0 | 0 | 0 | 0 | 0 | 1 | 0 | 0 | 0 | 0 | 0
M164111228306 | 產品，無熔線斷路器，1P，20AT， | 只 |  |  | 0 | 0 | 0 | 0 | 0 | 0 | 0 | 1 | 0 | 0 | 0 | 0 | 0
| 50AF，15kA，110V |  |  |  | 0 | 0 | 0 | 0 | 0 | 0 | 0 | 1 | 0 | 0 | 0 | 0 | 0
M164112000006 | 產品，無熔線斷路器，2P，10/100A | 只 |  |  | 0 | 0 | 0 | 0 | 0 | 0 | 0 | 1 | 0 | 0 | 0 | 0 | 0
| 10kA |  |  |  | 0 | 0 | 0 | 0 | 0 | 0 | 0 | 1 | 0 | 0 | 0 | 0 | 0
M164112126006 | 產品，無熔線斷路器，2P，15AT， | 只 |  |  | 0 | 0 | 0 | 0 | 0 | 0 | 0 | 1 | 0 | 0 | 0 | 0 | 0
| 50AF，10kA，120V |  |  |  | 0 | 0 | 0 | 0 | 0 | 0 | 0 | 1 | 0 | 0 | 0 | 0 | 0
M164113126006 | 產品，無熔線斷路器，3P，15AT， | 只 |  |  | 0 | 0 | 0 | 0 | 0 | 0 | 0 | 1 | 0 | 0 | 0 | 0 | 0
| 50AF，10kA，120V |  |  |  | 0 | 0 | 0 | 0 | 0 | 0 | 0 | 1 | 0 | 0 | 0 | 0 | 0
M164113128806 | 產品，無熔線斷路器，3P，15AT， | 只 |  |  | 0 | 0 | 0 | 0 | 0 | 0 | 0 | 1 | 0 | 0 | 0 | 0 | 0
| 50AF，15kA，380V |  |  |  | 0 | 0 | 0 | 0 | 0 | 0 | 0 | 1 | 0 | 0 | 0 | 0 | 0
M16411312E806 | 產品，無熔線斷路器，3P，15AT， | 只 |  |  | 0 | 0 | 0 | 0 | 0 | 0 | 0 | 1 | 0 | 0 | 0 | 0 | 0
| 50AF，35kA，380V |  |  |  | 0 | 0 | 0 | 0 | 0 | 0 | 0 | 1 | 0 | 0 | 0 | 0 | 0
M164113130006 | 產品，無熔線斷路器，3P，15AT， | 只 |  |  | 0 | 0 | 0 | 0 | 0 | 0 | 0 | 1 | 0 | 0 | 0 | 0 | 0
| 100AF |  |  |  | 0 | 0 | 0 | 0 | 0 | 0 | 0 | 1 | 0 | 0 | 0 | 0 | 0
M164113226006 | 產品，無熔線斷路器，3P，20AT， | 只 |  |  | 0 | 0 | 0 | 0 | 0 | 0 | 0 | 1 | 0 | 0 | 0 | 0 | 0
| 50AF，10kA，190V |  |  |  | 0 | 0 | 0 | 0 | 0 | 0 | 0 | 1 | 0 | 0 | 0 | 0 | 0
M164113326006 | 產品，無熔線斷路器，3P，30AT， | 只 |  |  | 0 | 0 | 0 | 0 | 0 | 0 | 0 | 1 | 0 | 0 | 0 | 0 | 0
| 50AF，10kA，190V |  |  |  | 0 | 0 | 0 | 0 | 0 | 0 | 0 | 1 | 0 | 0 | 0 | 0 | 0
M164113326806 | 產品，無熔線斷路器，3P，30AT， | 只 |  |  | 0 | 0 | 0 | 0 | 0 | 0 | 0 | 1 | 0 | 0 | 0 | 0 | 0
| 50AF，10kA，380V |  |  |  | 0 | 0 | 0 | 0 | 0 | 0 | 0 | 1 | 0 | 0 | 0 | 0 | 0
M164113328806 | 產品，無熔線斷路器，3P，30AT， | 只 |  |  | 0 | 0 | 0 | 0 | 0 | 0 | 0 | 1 | 0 | 0 | 0 | 0 | 0
| 50AF，15kA，380V |  |  |  | 0 | 0 | 0 | 0 | 0 | 0 | 0 | 1 | 0 | 0 | 0 | 0 | 0
M16411332C006 | 產品，無熔線斷路器，3P，30AT， | 只 |  |  | 0 | 0 | 0 | 0 | 0 | 0 | 0 | 1 | 0 | 0 | 0 | 0 | 0
| 50AF，25kA，190V |  |  |  | 0 | 0 | 0 | 0 | 0 | 0 | 0 | 1 | 0 | 0 | 0 | 0 | 0
M16411332D806 | 產品，無熔線斷路器，3P，30AT， | 只 |  |  | 0 | 0 | 0 | 0 | 0 | 0 | 0 | 1 | 0 | 0 | 0 | 0 | 0
| 50AF，30kA，380V |  |  |  | 0 | 0 | 0 | 0 | 0 | 0 | 0 | 1 | 0 | 0 | 0 | 0 | 0
M16411332E806 | 產品，無熔線斷路器，3P，30AT， | 只 |  |  | 0 | 0 | 0 | 0 | 0 | 0 | 0 | 1 | 0 | 0 | 0 | 0 | 0
| 50AF，35kA，380V |  |  |  | 0 | 0 | 0 | 0 | 0 | 0 | 0 | 1 | 0 | 0 | 0 | 0 | 0
M16411332H806 | 產品，無熔線斷路器，3P，30AT， | 只 |  |  | 0 | 0 | 0 | 0 | 0 | 0 | 0 | 1 | 0 | 0 | 0 | 0 | 0
| 50AF，50kA，380V |  |  |  | 0 | 0 | 0 | 0 | 0 | 0 | 0 | 1 | 0 | 0 | 0 | 0 | 0
M164113426006 | 產品，無熔線斷路器，3P，40AT， | 只 |  |  | 0 | 0 | 0 | 0 | 0 | 0 | 0 | 1 | 0 | 0 | 0 | 0 | 0
| 50AF，10kA，190V |  |  |  | 0 | 0 | 0 | 0 | 0 | 0 | 0 | 1 | 0 | 0 | 0 | 0 | 0
M164113428006 | 產品，無熔線斷路器，3P，40AT， | 只 |  |  | 0 | 0 | 0 | 0 | 0 | 0 | 0 | 1 | 0 | 0 | 0 | 0 | 0
| 50AF，15kA，190V |  |  |  | 0 | 0 | 0 | 0 | 0 | 0 | 0 | 1 | 0 | 0 | 0 | 0 | 0
M164113428806 | 產品，無熔線斷路器，3P，40AT， | 只 |  |  | 0 | 0 | 0 | 0 | 0 | 0 | 0 | 1 | 0 | 0 | 0 | 0 | 0
| 50AF，15kA，380V |  |  |  | 0 | 0 | 0 | 0 | 0 | 0 | 0 | 1 | 0 | 0 | 0 | 0 | 0
M16411342C006 | 產品，無熔線斷路器，3P，40AT， | 只 |  |  | 0 | 0 | 0 | 0 | 0 | 0 | 0 | 1 | 0 | 0 | 0 | 0 | 0
| 50AF，25kA，190V |  |  |  | 0 | 0 | 0 | 0 | 0 | 0 | 0 | 1 | 0 | 0 | 0 | 0 | 0
M16411342E806 | 產品，無熔線斷路器，3P，40AT， | 只 |  |  | 0 | 0 | 0 | 0 | 0 | 0 | 0 | 1 | 0 | 0 | 0 | 0 | 0
| 50AF，35kA，380V |  |  |  | 0 | 0 | 0 | 0 | 0 | 0 | 0 | 1 | 0 | 0 | 0 | 0 | 0
M164113526006 | 產品，無熔線斷路器，3P，50AT， | 只 |  |  | 0 | 0 | 0 | 0 | 0 | 0 | 0 | 1 | 0 | 0 | 0 | 0 | 0
| 50AF，10kA，120V |  |  |  | 0 | 0 | 0 | 0 | 0 | 0 | 0 | 1 | 0 | 0 | 0 | 0 | 0
M164113528006 | 產品，無熔線斷路器，3P，50AT， | 只 |  |  | 0 | 0 | 0 | 0 | 0 | 0 | 0 | 1 | 0 | 0 | 0 | 0 | 0
| 50AF，15kA，190V |  |  |  | 0 | 0 | 0 | 0 | 0 | 0 | 0 | 1 | 0 | 0 | 0 | 0 | 0
M16411352C806 | 產品，無熔線斷路器，3P，50AT， | 只 |  |  | 0 | 0 | 0 | 0 | 0 | 0 | 0 | 1 | 0 | 0 | 0 | 0 | 0
| 50AF，25kA，380V |  |  |  | 0 | 0 | 0 | 0 | 0 | 0 | 0 | 1 | 0 | 0 | 0 | 0 | 0
M16411352D006 | 產品，無熔線斷路器，3P，50AT， | 只 |  |  | 0 | 0 | 0 | 0 | 0 | 0 | 0 | 1 | 0 | 0 | 0 | 0 | 0
| 50AF，30kA，190V |  |  |  | 0 | 0 | 0 | 0 | 0 | 0 | 0 | 1 | 0 | 0 | 0 | 0 | 0
M16411352D806 | 產品，無熔線斷路器，3P，50AT， | 只 |  |  | 0 | 0 | 0 | 0 | 0 | 0 | 0 | 1 | 0 | 0 | 0 | 0 | 0
| 50AF，30kA，380V |  |  |  | 0 | 0 | 0 | 0 | 0 | 0 | 0 | 1 | 0 | 0 | 0 | 0 | 0
M16411352E806 | 產品，無熔線斷路器，3P，50AT， | 只 |  |  | 0 | 0 | 0 | 0 | 0 | 0 | 0 | 1 | 0 | 0 | 0 | 0 | 0
| 50AF，35kA，380V |  |  |  | 0 | 0 | 0 | 0 | 0 | 0 | 0 | 1 | 0 | 0 | 0 | 0 | 0
M164113636006 | 產品，無熔線斷路器，3P，60AT， | 只 |  |  | 0 | 0 | 0 | 0 | 0 | 0 | 0 | 1 | 0 | 0 | 0 | 0 | 0
| 100AF，10kA，190V |  |  |  | 0 | 0 | 0 | 0 | 0 | 0 | 0 | 1 | 0 | 0 | 0 | 0 | 0
M164113638806 | 產品，無熔線斷路器，3P，60AT， | 只 |  |  | 0 | 0 | 0 | 0 | 0 | 0 | 0 | 1 | 0 | 0 | 0 | 0 | 0
| 100AF，15kA，380V |  |  |  | 0 | 0 | 0 | 0 | 0 | 0 | 0 | 1 | 0 | 0 | 0 | 0 | 0
M16411363C006 | 產品，無熔線斷路器，3P，60AT， | 只 |  |  | 0 | 0 | 0 | 0 | 0 | 0 | 0 | 1 | 0 | 0 | 0 | 0 | 0
| 100AF，25kA，190V |  |  |  | 0 | 0 | 0 | 0 | 0 | 0 | 0 | 1 | 0 | 0 | 0 | 0 | 0
M16411363C806 | 產品，無熔線斷路器，3P，60AT， | 只 |  |  | 0 | 0 | 0 | 0 | 0 | 0 | 0 | 1 | 0 | 0 | 0 | 0 | 0
| 100AF，25kA，380V |  |  |  | 0 | 0 | 0 | 0 | 0 | 0 | 0 | 1 | 0 | 0 | 0 | 0 | 0
M164113738806 | 產品，無熔線斷路器，3P，75AT， | 只 |  |  | 0 | 0 | 0 | 0 | 0 | 0 | 0 | 1 | 0 | 0 | 0 | 0 | 0
| 100AF，15kA，380V |  |  |  | 0 | 0 | 0 | 0 | 0 | 0 | 0 | 1 | 0 | 0 | 0 | 0 | 0
M16411373D806 | 產品，無熔線斷路器，3P，75AT， | 只 |  |  | 0 | 0 | 0 | 0 | 0 | 0 | 0 | 1 | 0 | 0 | 0 | 0 | 0
| 100AF，30kA，380V |  |  |  | 0 | 0 | 0 | 0 | 0 | 0 | 0 | 1 | 0 | 0 | 0 | 0 | 0
M16411373H806 | 產品，無熔線斷路器，3P，75AT， | 只 |  |  | 0 | 0 | 0 | 0 | 0 | 0 | 0 | 1 | 0 | 0 | 0 | 0 | 0
| 100AF，50kA，380V |  |  |  | 0 | 0 | 0 | 0 | 0 | 0 | 0 | 1 | 0 | 0 | 0 | 0 | 0
M164113838806 | 產品，無熔線斷路器，3P，100AT， | 只 |  |  | 0 | 0 | 0 | 0 | 0 | 0 | 0 | 1 | 0 | 0 | 0 | 0 | 0
| 100AF，15kA，380V |  |  |  | 0 | 0 | 0 | 0 | 0 | 0 | 0 | 1 | 0 | 0 | 0 | 0 | 0
M16411383C806 | 產品，無熔線斷路器，3P，100AT， | 只 |  |  | 0 | 0 | 0 | 0 | 0 | 0 | 0 | 1 | 0 | 0 | 0 | 0 | 0
| 100AF，25kA，380V |  |  |  | 0 | 0 | 0 | 0 | 0 | 0 | 0 | 1 | 0 | 0 | 0 | 0 | 0
M16411383E806 | 產品，無熔線斷路器，3P，100AT， | 只 |  |  | 0 | 0 | 0 | 0 | 0 | 0 | 0 | 1 | 0 | 0 | 0 | 0 | 0
| 100AF，35kA，380V |  |  |  | 0 | 0 | 0 | 0 | 0 | 0 | 0 | 1 | 0 | 0 | 0 | 0 | 0
M164113948006 | 產品，無熔線斷路器，3P，125AT， | 只 |  |  | 0 | 0 | 0 | 0 | 0 | 0 | 0 | 1 | 0 | 0 | 0 | 0 | 0
| 225AF，15kA，190V |  |  |  | 0 | 0 | 0 | 0 | 0 | 0 | 0 | 1 | 0 | 0 | 0 | 0 | 0
M16411394D006 | 產品，無熔線斷路器，3P，125AT， | 只 |  |  | 0 | 0 | 0 | 0 | 0 | 0 | 0 | 1 | 0 | 0 | 0 | 0 | 0
| 225AF，30kA，190V |  |  |  | 0 | 0 | 0 | 0 | 0 | 0 | 0 | 1 | 0 | 0 | 0 | 0 | 0
M164113A48006 | 產品，無熔線斷路器，3P，150AT， | 只 |  |  | 0 | 0 | 0 | 0 | 0 | 0 | 0 | 1 | 0 | 0 | 0 | 0 | 0
| 225AF，15kA，190V |  |  |  | 0 | 0 | 0 | 0 | 0 | 0 | 0 | 1 | 0 | 0 | 0 | 0 | 0
M164113A4D006 | 產品，無熔線斷路器，3P，150AT， | 只 |  |  | 0 | 0 | 0 | 0 | 0 | 0 | 0 | 1 | 0 | 0 | 0 | 0 | 0
| 225AF，30kA，190V |  |  |  | 0 | 0 | 0 | 0 | 0 | 0 | 0 | 1 | 0 | 0 | 0 | 0 | 0
M164113B4C006 | 產品，無熔線斷路器，3P，175AT， | 只 |  |  | 0 | 0 | 0 | 0 | 0 | 0 | 0 | 1 | 0 | 0 | 0 | 0 | 0
| 225AF，25kA，190V |  |  |  | 0 | 0 | 0 | 0 | 0 | 0 | 0 | 1 | 0 | 0 | 0 | 0 | 0
M164113F5C806 | 產品，無熔線斷路器，3P，300AT， | 只 |  |  | 0 | 0 | 0 | 0 | 0 | 0 | 0 | 1 | 0 | 0 | 0 | 0 | 0
| 400AF，25kA，380V |  |  |  | 0 | 0 | 0 | 0 | 0 | 0 | 0 | 1 | 0 | 0 | 0 | 0 | 0
M164113F5H806 | 產品，無熔線斷路器，3P，300AT， | 只 |  |  | 0 | 0 | 0 | 0 | 0 | 0 | 0 | 1 | 0 | 0 | 0 | 0 | 0
| 400AF，50kA，380V |  |  |  | 0 | 0 | 0 | 0 | 0 | 0 | 0 | 1 | 0 | 0 | 0 | 0 | 0
M164113G56006 | 產品，無熔線斷路器，3P，350AT， | 只 |  |  | 0 | 0 | 0 | 0 | 0 | 0 | 0 | 1 | 0 | 0 | 0 | 0 | 0
| 400AF，10kA |  |  |  | 0 | 0 | 0 | 0 | 0 | 0 | 0 | 1 | 0 | 0 | 0 | 0 | 0
M164113H5E806 | 產品，無熔線斷路器，3P，400AT， | 只 |  |  | 0 | 0 | 0 | 0 | 0 | 0 | 0 | 1 | 0 | 0 | 0 | 0 | 0
| 400AF，35kA，380V |  |  |  | 0 | 0 | 0 | 0 | 0 | 0 | 0 | 1 | 0 | 0 | 0 | 0 | 0
M164113H5G806 | 產品，無熔線斷路器，3P，350AT， | 只 |  |  | 0 | 0 | 0 | 0 | 0 | 0 | 0 | 1 | 0 | 0 | 0 | 0 | 0
| 400AF，50kA，380V |  |  |  | 0 | 0 | 0 | 0 | 0 | 0 | 0 | 1 | 0 | 0 | 0 | 0 | 0
M164113H5H806 | 產品，無熔線斷路器，3P，400AT， | 只 |  |  | 0 | 0 | 0 | 0 | 0 | 0 | 0 | 1 | 0 | 0 | 0 | 0 | 0
| 400AF，50kA，380V |  |  |  | 0 | 0 | 0 | 0 | 0 | 0 | 0 | 1 | 0 | 0 | 0 | 0 | 0
M164113V7D006 | 產品，無熔線斷路器，3P，700AT， | 只 |  |  | 0 | 0 | 0 | 0 | 0 | 0 | 0 | 1 | 0 | 0 | 0 | 0 | 0
| 800AF，30kA，190V |  |  |  | 0 | 0 | 0 | 0 | 0 | 0 | 0 | 1 | 0 | 0 | 0 | 0 | 0
M164114730006 | 產品，無熔線斷路器，4P，75AT， | 只 |  |  | 0 | 0 | 0 | 0 | 0 | 0 | 0 | 1 | 0 | 0 | 0 | 0 | 0
| 100AF |  |  |  | 0 | 0 | 0 | 0 | 0 | 0 | 0 | 1 | 0 | 0 | 0 | 0 | 0
M164131326346 | 產品，漏電斷路器，1P，15AT，50AF，( | 只 |  |  | 0 | 0 | 0 | 0 | 0 | 0 | 0 | 1 | 0 | 0 | 0 | 0 | 0
| Ics，10kA)，(AC，110V)，(30mA， |  |  |  | 0 | 0 | 0 | 0 | 0 | 0 | 0 | 1 | 0 | 0 | 0 | 0 | 0
| 0.1s |  |  |  | 0 | 0 | 0 | 0 | 0 | 0 | 0 | 1 | 0 | 0 | 0 | 0 | 0
M164131326646 | 產品，漏電斷路器，1P，15AT，50AF，( | 只 |  |  | 0 | 0 | 0 | 0 | 0 | 0 | 0 | 1 | 0 | 0 | 0 | 0 | 0
| Ics，10kA)，(AC，220V)，(30mA， |  |  |  | 0 | 0 | 0 | 0 | 0 | 0 | 0 | 1 | 0 | 0 | 0 | 0 | 0
| 0.1s |  |  |  | 0 | 0 | 0 | 0 | 0 | 0 | 0 | 1 | 0 | 0 | 0 | 0 | 0
M164131328346 | 產品，漏電斷路器，1P，15AT，50AF，( | 只 |  |  | 0 | 0 | 0 | 0 | 0 | 0 | 0 | 1 | 0 | 0 | 0 | 0 | 0
| Ics，15kA)，(AC，110V)，(30mA， |  |  |  | 0 | 0 | 0 | 0 | 0 | 0 | 0 | 1 | 0 | 0 | 0 | 0 | 0
| 0.1s |  |  |  | 0 | 0 | 0 | 0 | 0 | 0 | 0 | 1 | 0 | 0 | 0 | 0 | 0
M164131328646 | 產品，漏電斷路器，1P，15AT，50AF，( | 只 |  |  | 0 | 0 | 0 | 0 | 0 | 0 | 0 | 1 | 0 | 0 | 0 | 0 | 0
| Ics，15kA)，(AC，220V)，(30mA， |  |  |  | 0 | 0 | 0 | 0 | 0 | 0 | 0 | 1 | 0 | 0 | 0 | 0 | 0
| 0.1s |  |  |  | 0 | 0 | 0 | 0 | 0 | 0 | 0 | 1 | 0 | 0 | 0 | 0 | 0
M16413132C646 | 產品，漏電斷路器，1P，15AT，50AF，( | 只 |  |  | 0 | 0 | 0 | 0 | 0 | 0 | 0 | 1 | 0 | 0 | 0 | 0 | 0
| Ics，25kA)，(AC，220V)，(30mA， |  |  |  | 0 | 0 | 0 | 0 | 0 | 0 | 0 | 1 | 0 | 0 | 0 | 0 | 0
| 0.1s |  |  |  | 0 | 0 | 0 | 0 | 0 | 0 | 0 | 1 | 0 | 0 | 0 | 0 | 0
M164131426346 | 產品，漏電斷路器，1P，20AT，50AF，( | 只 |  |  | 0 | 0 | 0 | 0 | 0 | 0 | 0 | 1 | 0 | 0 | 0 | 0 | 0
| Ics，10kA)，(AC，110V)，(30mA， |  |  |  | 0 | 0 | 0 | 0 | 0 | 0 | 0 | 1 | 0 | 0 | 0 | 0 | 0
| 0.1s |  |  |  | 0 | 0 | 0 | 0 | 0 | 0 | 0 | 1 | 0 | 0 | 0 | 0 | 0
M164131428646 | 產品，漏電斷路器，1P，20AT，50AF，( | 只 |  |  | 0 | 0 | 0 | 0 | 0 | 0 | 0 | 1 | 0 | 0 | 0 | 0 | 0
| Ics，15kA)，(AC，220V)，(30mA， |  |  |  | 0 | 0 | 0 | 0 | 0 | 0 | 0 | 1 | 0 | 0 | 0 | 0 | 0
| 0.1s |  |  |  | 0 | 0 | 0 | 0 | 0 | 0 | 0 | 1 | 0 | 0 | 0 | 0 | 0
M164135536046 | 產品，漏電斷路器，3P，30AT，100AF， | 只 |  |  | 0 | 0 | 0 | 0 | 0 | 0 | 0 | 1 | 0 | 0 | 0 | 0 | 0
| (Ics，10kA)，(30mA，0.1s |  |  |  | 0 | 0 | 0 | 0 | 0 | 0 | 0 | 1 | 0 | 0 | 0 | 0 | 0
M1650510006 | 產品，照明燈具，吸頂式，B吸頂燈 | 只 |  |  | 0 | 0 | 0 | 0 | 0 | 0 | 0 | 1 | 0 | 0 | 0 | 0 | 0
| 20W 15000LM |  |  |  | 0 | 0 | 0 | 0 | 0 | 0 | 0 | 1 | 0 | 0 | 0 | 0 | 0
M1650510006a | 產品，照明燈具，戶外景觀燈，高燈-1 | 只 |  |  | 0 | 0 | 0 | 0 | 0 | 0 | 0 | 1 | 0 | 0 | 0 | 0 | 0
M1650510006b | 產品，照明燈具，戶外景觀燈，高燈-2 | 只 |  |  | 0 | 0 | 0 | 0 | 0 | 0 | 0 | 1 | 0 | 0 | 0 | 0 | 0
M1650510006c | 產品，照明燈具，戶外景觀燈，投樹燈 | 只 |  |  | 0 | 0 | 0 | 0 | 0 | 0 | 0 | 1 | 0 | 0 | 0 | 0 | 0
M1650510006d | 產品，照明燈具，戶外景觀燈，矮燈 | 只 |  |  | 0 | 0 | 0 | 0 | 0 | 0 | 0 | 1 | 0 | 0 | 0 | 0 | 0
M1650520006 | 產品，照明燈具，LEDT5串接燈具(上照) | 只 |  |  | 0 | 0 | 0 | 0 | 0 | 0 | 0 | 1 | 0 | 0 | 0 | 0 | 0
| 120CM |  |  |  | 0 | 0 | 0 | 0 | 0 | 0 | 0 | 1 | 0 | 0 | 0 | 0 | 0
M1650520006a | 產品，照明燈具，LEDT5串接燈具(下照) | 只 |  |  | 0 | 0 | 0 | 0 | 0 | 0 | 0 | 1 | 0 | 0 | 0 | 0 | 0
| 120CM |  |  |  | 0 | 0 | 0 | 0 | 0 | 0 | 0 | 1 | 0 | 0 | 0 | 0 | 0
M1650520006A | 產品，照明燈具，LEDT5串接燈具(上照) | 只 |  |  | 0 | 0 | 0 | 0 | 0 | 0 | 0 | 1 | 0 | 0 | 0 | 0 | 0
| 90CM |  |  |  | 0 | 0 | 0 | 0 | 0 | 0 | 0 | 1 | 0 | 0 | 0 | 0 | 0
M1650520006B | 產品，照明燈具，LEDT5串接燈具(下照) | 只 |  |  | 0 | 0 | 0 | 0 | 0 | 0 | 0 | 1 | 0 | 0 | 0 | 0 | 0
| 90CM |  |  |  | 0 | 0 | 0 | 0 | 0 | 0 | 0 | 1 | 0 | 0 | 0 | 0 | 0
M1650520006c | 產品，照明燈具，吸頂式，LED吸頂平板 | 只 |  |  | 0 | 0 | 0 | 0 | 0 | 0 | 0 | 1 | 0 | 0 | 0 | 0 | 0
| 燈 |  |  |  | 0 | 0 | 0 | 0 | 0 | 0 | 0 | 1 | 0 | 0 | 0 | 0 | 0
M1650520006d | 產品，照明燈具，C1，LED崁燈 | 只 |  |  | 0 | 0 | 0 | 0 | 0 | 0 | 0 | 1 | 0 | 0 | 0 | 0 | 0
M1650520006e | 產品，照明燈具，戶外用LED軟燈條 | M |  |  | 0 | 0 | 0 | 0 | 0 | 0 | 0 | 1 | 0 | 0 | 0 | 0 | 0
M1650520006f | 產品，照明燈具，LED鋁條燈 | M |  |  | 0 | 0 | 0 | 0 | 0 | 0 | 0 | 1 | 0 | 0 | 0 | 0 | 0
M1650550006 | 產品，照明燈具，壁掛式，K圓形壁燈 | 只 |  |  | 0 | 0 | 0 | 0 | 0 | 0 | 0 | 1 | 0 | 0 | 0 | 0 | 0
M1650550006a | 產品，照明燈具，壁掛式，N上下照壁燈 | 只 |  |  | 0 | 0 | 0 | 0 | 0 | 0 | 0 | 1 | 0 | 0 | 0 | 0 | 0
M165301000006 | 產品，出口標示燈，LED燈 C級 1:1(內 | 只 |  |  | 0 | 0 | 0 | 0 | 0 | 0 | 0 | 1 | 0 | 0 | 0 | 0 | 0
| 置蓄電池) |  |  |  | 0 | 0 | 0 | 0 | 0 | 0 | 0 | 1 | 0 | 0 | 0 | 0 | 0
M165302000006 | 產品，避難方向指示燈LED燈 C級 1:3 | 只 |  |  | 0 | 0 | 0 | 0 | 0 | 0 | 0 | 1 | 0 | 0 | 0 | 0 | 0
| 單面單向(內置蓄電池) |  |  |  | 0 | 0 | 0 | 0 | 0 | 0 | 0 | 1 | 0 | 0 | 0 | 0 | 0
M165302000006a | 產品，避難方向指示燈LED燈 C級 1:3 | 只 |  |  | 0 | 0 | 0 | 0 | 0 | 0 | 0 | 1 | 0 | 0 | 0 | 0 | 0
| 雙面單向(內置蓄電池) |  |  |  | 0 | 0 | 0 | 0 | 0 | 0 | 0 | 1 | 0 | 0 | 0 | 0 | 0
M165302000006b | 產品，避難方向指示燈LED燈 C級 1:3 | 只 |  |  | 0 | 0 | 0 | 0 | 0 | 0 | 0 | 1 | 0 | 0 | 0 | 0 | 0
| 雙面雙向(內置蓄電池) |  |  |  | 0 | 0 | 0 | 0 | 0 | 0 | 0 | 1 | 0 | 0 | 0 | 0 | 0
M165303000006 | 產品，緊急照明燈，PL燈 13W，(壁掛式 | 只 |  |  | 0 | 0 | 0 | 0 | 0 | 0 | 0 | 1 | 0 | 0 | 0 | 0 | 0
| ，內置蓄電池) |  |  |  | 0 | 0 | 0 | 0 | 0 | 0 | 0 | 1 | 0 | 0 | 0 | 0 | 0
M165303000006a | 產品，緊急照明燈，PL燈 13W，(吸頂式 | 只 |  |  | 0 | 0 | 0 | 0 | 0 | 0 | 0 | 1 | 0 | 0 | 0 | 0 | 0
| ，內置蓄電池) |  |  |  | 0 | 0 | 0 | 0 | 0 | 0 | 0 | 1 | 0 | 0 | 0 | 0 | 0
M165510000006c | 產品，LED照明設備，LED吊桿燈(機房& | 只 |  |  | 0 | 0 | 0 | 0 | 0 | 0 | 0 | 1 | 0 | 0 | 0 | 0 | 0
| 庫房) |  |  |  | 0 | 0 | 0 | 0 | 0 | 0 | 0 | 1 | 0 | 0 | 0 | 0 | 0
M1658100001 | Windows Server 2003或原廠認可之規格 | 只 |  |  | 0 | 0 | 0 | 0 | 0 | 0 | 0 | 1 | 0 | 0 | 0 | 0 | 0
| 電腦+23.6" LCD液晶營幕 |  |  |  | 0 | 0 | 0 | 0 | 0 | 0 | 0 | 1 | 0 | 0 | 0 | 0 | 0
M1658100002 | 雙網域型工作軟體(供單區控制、時序控 | 套 |  |  | 0 | 0 | 0 | 0 | 0 | 0 | 0 | 1 | 0 | 0 | 0 | 0 | 0
| 制、平面圖形控制等功能) |  |  |  | 0 | 0 | 0 | 0 | 0 | 0 | 0 | 1 | 0 | 0 | 0 | 0 | 0
M1658100003 | 網路交換器Switch Hub | 台 |  |  | 0 | 0 | 0 | 0 | 0 | 0 | 0 | 1 | 0 | 0 | 0 | 0 | 0
M1658100004 | 燈控系統工作站圖控製作及操作程式編 | 式 |  |  | 0 | 0 | 0 | 0 | 0 | 0 | 0 | 1 | 0 | 0 | 0 | 0 | 0
| 寫(單區控制On/Off,Dimmer,Scene |  |  |  | 0 | 0 | 0 | 0 | 0 | 0 | 0 | 1 | 0 | 0 | 0 | 0 | 0
| Control、時序控制、平面圖形控制等功 |  |  |  | 0 | 0 | 0 | 0 | 0 | 0 | 0 | 1 | 0 | 0 | 0 | 0 | 0
| 能) |  |  |  | 0 | 0 | 0 | 0 | 0 | 0 | 0 | 1 | 0 | 0 | 0 | 0 | 0
M1658100006 | 產品，照明控制開關，螢光單切開關含 | 只 |  |  | 0 | 0 | 0 | 0 | 0 | 0 | 0 | 1 | 0 | 0 | 0 | 0 | 0
| 彩色蓋板(大面板) |  |  |  | 0 | 0 | 0 | 0 | 0 | 0 | 0 | 1 | 0 | 0 | 0 | 0 | 0
M1658100006a | 產品，照明控制開關，螢光三切開關含 | 只 |  |  | 0 | 0 | 0 | 0 | 0 | 0 | 0 | 1 | 0 | 0 | 0 | 0 | 0
| 彩色蓋板(大面板) |  |  |  | 0 | 0 | 0 | 0 | 0 | 0 | 0 | 1 | 0 | 0 | 0 | 0 | 0
M1671100001 | RJ45接頭及另料 | 式 |  |  | 0 | 0 | 0 | 0 | 0 | 0 | 0 | 1 | 0 | 0 | 0 | 0 | 0
M1671105231 | 產品，建築物電信電纜，PE-PVC屋內電 | M |  |  | 0 | 0 | 0 | 0 | 0 | 0 | 0 | 1 | 0 | 0 | 0 | 0 | 0
| 纜，0.5mm，30對 |  |  |  | 0 | 0 | 0 | 0 | 0 | 0 | 0 | 1 | 0 | 0 | 0 | 0 | 0
M1671107261 | 產品，建築物電信電纜，FS-JF-LAP市內 | M |  |  | 0 | 0 | 0 | 0 | 0 | 0 | 0 | 1 | 0 | 0 | 0 | 0 | 0
| 電纜，0.5mm，200對 |  |  |  | 0 | 0 | 0 | 0 | 0 | 0 | 0 | 1 | 0 | 0 | 0 | 0 | 0
M1671162001 | 產品，對絞型數據電纜，非遮蔽型(UTP) | M |  |  | 0 | 0 | 0 | 0 | 0 | 0 | 0 | 1 | 0 | 0 | 0 | 0 | 0
| Cat.5e |  |  |  | 0 | 0 | 0 | 0 | 0 | 0 | 0 | 1 | 0 | 0 | 0 | 0 | 0
M1671163001 | 產品，對絞型數據電纜，非遮蔽型(UTP) | M |  |  | 0 | 0 | 0 | 0 | 0 | 0 | 0 | 1 | 0 | 0 | 0 | 0 | 0
| Cat.6 |  |  |  | 0 | 0 | 0 | 0 | 0 | 0 | 0 | 1 | 0 | 0 | 0 | 0 | 0
M1671185018 | 產品，端子板，100對，機櫃(架)式(含 | 組 |  |  | 0 | 0 | 0 | 0 | 0 | 0 | 0 | 1 | 0 | 0 | 0 | 0 | 0
| 安裝) |  |  |  | 0 | 0 | 0 | 0 | 0 | 0 | 0 | 1 | 0 | 0 | 0 | 0 | 0
M16711B2036 | 產品，插座組，資訊，Cat.6，(電話) | 顆 |  |  | 0 | 0 | 0 | 0 | 0 | 0 | 0 | 1 | 0 | 0 | 0 | 0 | 0
M16711B2036a | 產品，插座組，資訊，Cat.6，(網路) | 顆 |  |  | 0 | 0 | 0 | 0 | 0 | 0 | 0 | 1 | 0 | 0 | 0 | 0 | 0
M16711B2036b | 產品，插座組，資訊，雙孔資訊插座面 | 只 |  |  | 0 | 0 | 0 | 0 | 0 | 0 | 0 | 1 | 0 | 0 | 0 | 0 | 0
| 板 |  |  |  | 0 | 0 | 0 | 0 | 0 | 0 | 0 | 1 | 0 | 0 | 0 | 0 | 0
M16711B2036c | 產品，插座組，資訊，單孔資訊插座面 | 只 |  |  | 0 | 0 | 0 | 0 | 0 | 0 | 0 | 1 | 0 | 0 | 0 | 0 | 0
| 板 |  |  |  | 0 | 0 | 0 | 0 | 0 | 0 | 0 | 1 | 0 | 0 | 0 | 0 | 0
M1671200001 | 96C機架式光纖收容箱(含耦合器及 | 組 |  |  | 0 | 0 | 0 | 0 | 0 | 0 | 0 | 1 | 0 | 0 | 0 | 0 | 0
| Pigtail) |  |  |  | 0 | 0 | 0 | 0 | 0 | 0 | 0 | 1 | 0 | 0 | 0 | 0 | 0
M1671200002 | 24C機架式光纖收容箱(含耦合器及 | 組 |  |  | 0 | 0 | 0 | 0 | 0 | 0 | 0 | 1 | 0 | 0 | 0 | 0 | 0
| Pigtail) |  |  |  | 0 | 0 | 0 | 0 | 0 | 0 | 0 | 1 | 0 | 0 | 0 | 0 | 0
M1671200003 | OS2 易插拔型光纖跳線LC to LC 2M (低 | 條 |  |  | 0 | 0 | 0 | 0 | 0 | 0 | 0 | 1 | 0 | 0 | 0 | 0 | 0
| 煙無毒，可推拉尾套快速拆除) |  |  |  | 0 | 0 | 0 | 0 | 0 | 0 | 0 | 1 | 0 | 0 | 0 | 0 | 0
M1671200004 | 光纖熔接處理 | 蕊 |  |  | 0 | 0 | 0 | 0 | 0 | 0 | 0 | 1 | 0 | 0 | 0 | 0 | 0
M1671200005 | 光纖佈放工程 | 式 |  |  | 0 | 0 | 0 | 0 | 0 | 0 | 0 | 1 | 0 | 0 | 0 | 0 | 0
M1671210006 | 產品，建築物電信光纜，單模光纖，單 | 只 |  |  | 0 | 0 | 0 | 0 | 0 | 0 | 0 | 1 | 0 | 0 | 0 | 0 | 0
| 模光纖模組 |  |  |  | 0 | 0 | 0 | 0 | 0 | 0 | 0 | 1 | 0 | 0 | 0 | 0 | 0
M1671210006a | 產品，建築物電信光纜，單模光纖，單 | 只 |  |  | 0 | 0 | 0 | 0 | 0 | 0 | 0 | 1 | 0 | 0 | 0 | 0 | 0
| 模光纖模組(Mini GBIC ) |  |  |  | 0 | 0 | 0 | 0 | 0 | 0 | 0 | 1 | 0 | 0 | 0 | 0 | 0
M1671214001 | 產品，建築物電信光纜，單模光纖， | M |  |  | 0 | 0 | 0 | 0 | 0 | 0 | 0 | 1 | 0 | 0 | 0 | 0 | 0
| 24芯，OS2(低煙無毒、緊套式室內外共 |  |  |  | 0 | 0 | 0 | 0 | 0 | 0 | 0 | 1 | 0 | 0 | 0 | 0 | 0
| 用光纜) |  |  |  | 0 | 0 | 0 | 0 | 0 | 0 | 0 | 1 | 0 | 0 | 0 | 0 | 0
M16712B0004 | 產品，建築物電信光纜，光纖測試報告( | 式 |  |  | 0 | 0 | 0 | 0 | 0 | 0 | 0 | 1 | 0 | 0 | 0 | 0 | 0
| 測試與測試報告費用) |  |  |  | 0 | 0 | 0 | 0 | 0 | 0 | 0 | 1 | 0 | 0 | 0 | 0 | 0
M16742G100A | 產品，機櫃，壁掛型，網路壁掛機櫃 | 台 |  |  | 0 | 0 | 0 | 0 | 0 | 0 | 0 | 1 | 0 | 0 | 0 | 0 | 0
M16742G103A | 產品，機櫃，壁掛型，10U(含電源排插) | 台 |  |  | 0 | 0 | 0 | 0 | 0 | 0 | 0 | 1 | 0 | 0 | 0 | 0 | 0
M16742G105A | 產品，機櫃，壁掛型，15U(含電源排插) | 台 |  |  | 0 | 0 | 0 | 0 | 0 | 0 | 0 | 1 | 0 | 0 | 0 | 0 | 0
M16742G210A | 產品，機櫃，落地式，19吋，標準網路 | 台 |  |  | 0 | 0 | 0 | 0 | 0 | 0 | 0 | 1 | 0 | 0 | 0 | 0 | 0
| 機櫃 |  |  |  | 0 | 0 | 0 | 0 | 0 | 0 | 0 | 1 | 0 | 0 | 0 | 0 | 0
M16742J000C | 產品，光纖跳接線，單模光纖跳接線 | 條 |  |  | 0 | 0 | 0 | 0 | 0 | 0 | 0 | 1 | 0 | 0 | 0 | 0 | 0
M1678100002 | 產品，緊急廣播設備，8迴路短路/開路/ | 組 |  |  | 0 | 0 | 0 | 0 | 0 | 0 | 0 | 1 | 0 | 0 | 0 | 0 | 0
| 洩漏故障偵測模組 |  |  |  | 0 | 0 | 0 | 0 | 0 | 0 | 0 | 1 | 0 | 0 | 0 | 0 | 0
M1678100003 | 產品，緊急廣播設備，輸入/輸出音頻等 | 組 |  |  | 0 | 0 | 0 | 0 | 0 | 0 | 0 | 1 | 0 | 0 | 0 | 0 | 0
| 化模組 |  |  |  | 0 | 0 | 0 | 0 | 0 | 0 | 0 | 1 | 0 | 0 | 0 | 0 | 0
M1678100004 | 產品，緊急廣播設備，數位記憶體儲存 | 組 |  |  | 0 | 0 | 0 | 0 | 0 | 0 | 0 | 1 | 0 | 0 | 0 | 0 | 0
| 模組 |  |  |  | 0 | 0 | 0 | 0 | 0 | 0 | 0 | 1 | 0 | 0 | 0 | 0 | 0
M1678100005 | 產品，緊急廣播設備，10M/100M乙太網 | 組 |  |  | 0 | 0 | 0 | 0 | 0 | 0 | 0 | 1 | 0 | 0 | 0 | 0 | 0
| 路連接埠 |  |  |  | 0 | 0 | 0 | 0 | 0 | 0 | 0 | 1 | 0 | 0 | 0 | 0 | 0
M1678100006 | 產品，緊急廣播設備，迴路阻抗偵測器 | 組 |  |  | 0 | 0 | 0 | 0 | 0 | 0 | 0 | 1 | 0 | 0 | 0 | 0 | 0
M1678100007 | 產品，緊急廣播設備，擴大機故障備援 | 組 |  |  | 0 | 0 | 0 | 0 | 0 | 0 | 0 | 1 | 0 | 0 | 0 | 0 | 0
| 模組 |  |  |  | 0 | 0 | 0 | 0 | 0 | 0 | 0 | 1 | 0 | 0 | 0 | 0 | 0
M1678100008 | 產品，緊急廣播設備，數位時程控制器 | 組 |  |  | 0 | 0 | 0 | 0 | 0 | 0 | 0 | 1 | 0 | 0 | 0 | 0 | 0
M1678100009 | 產品，緊急廣播設備，環境噪音偵測自 | 組 |  |  | 0 | 0 | 0 | 0 | 0 | 0 | 0 | 1 | 0 | 0 | 0 | 0 | 0
| 動音量控制模組 |  |  |  | 0 | 0 | 0 | 0 | 0 | 0 | 0 | 1 | 0 | 0 | 0 | 0 | 0
M1678100010 | 產品，緊急廣播設備，中/英文顯示液晶 | 組 |  |  | 0 | 0 | 0 | 0 | 0 | 0 | 0 | 1 | 0 | 0 | 0 | 0 | 0
| 觸控操作面板 |  |  |  | 0 | 0 | 0 | 0 | 0 | 0 | 0 | 1 | 0 | 0 | 0 | 0 | 0
M1678100011 | 產品，緊急廣播設備，緊急用按壓式麥 | 組 |  |  | 0 | 0 | 0 | 0 | 0 | 0 | 0 | 1 | 0 | 0 | 0 | 0 | 0
| 克風 |  |  |  | 0 | 0 | 0 | 0 | 0 | 0 | 0 | 1 | 0 | 0 | 0 | 0 | 0
M1678100012 | 產品，緊急廣播設備，緊急/業務兼用接 | 組 |  |  | 0 | 0 | 0 | 0 | 0 | 0 | 0 | 1 | 0 | 0 | 0 | 0 | 0
| 線盤 |  |  |  | 0 | 0 | 0 | 0 | 0 | 0 | 0 | 1 | 0 | 0 | 0 | 0 | 0
M1678100013 | 產品，緊急廣播設備，網路型數位緊急 | 台 |  |  | 0 | 0 | 0 | 0 | 0 | 0 | 0 | 1 | 0 | 0 | 0 | 0 | 0
| 廣播副機8L |  |  |  | 0 | 0 | 0 | 0 | 0 | 0 | 0 | 1 | 0 | 0 | 0 | 0 | 0
M1678100014 | 產品，緊急廣播設備，20迴路5.3吋中文 | 台 |  |  | 0 | 0 | 0 | 0 | 0 | 0 | 0 | 1 | 0 | 0 | 0 | 0 | 0
| 液晶監聽器 |  |  |  | 0 | 0 | 0 | 0 | 0 | 0 | 0 | 1 | 0 | 0 | 0 | 0 | 0
M1678100015 | 產品，緊急廣播設備，數位功率放大器 | 只 |  |  | 0 | 0 | 0 | 0 | 0 | 0 | 0 | 1 | 0 | 0 | 0 | 0 | 0
| 500W (含備援) |  |  |  | 0 | 0 | 0 | 0 | 0 | 0 | 0 | 1 | 0 | 0 | 0 | 0 | 0
M1678100016 | 產品，緊急廣播設備，緊急廣播設備， | 只 |  |  | 0 | 0 | 0 | 0 | 0 | 0 | 0 | 1 | 0 | 0 | 0 | 0 | 0
| 電源供應器 |  |  |  | 0 | 0 | 0 | 0 | 0 | 0 | 0 | 1 | 0 | 0 | 0 | 0 | 0
M1678100017 | 產品，緊急廣播設備，完全密閉型蓄電 | 只 |  |  | 0 | 0 | 0 | 0 | 0 | 0 | 0 | 1 | 0 | 0 | 0 | 0 | 0
| 池 |  |  |  | 0 | 0 | 0 | 0 | 0 | 0 | 0 | 1 | 0 | 0 | 0 | 0 | 0
M1678100018 | 產品，緊急廣播設備，1U機櫃用散熱面 | 只 |  |  | 0 | 0 | 0 | 0 | 0 | 0 | 0 | 1 | 0 | 0 | 0 | 0 | 0
| 板 |  |  |  | 0 | 0 | 0 | 0 | 0 | 0 | 0 | 1 | 0 | 0 | 0 | 0 | 0
M1678100019 | 產品，緊急廣播設備，2U空板 | 只 |  |  | 0 | 0 | 0 | 0 | 0 | 0 | 0 | 1 | 0 | 0 | 0 | 0 | 0
M1678100020 | 產品，緊急廣播設備，播放機 (DVD/ | 台 |  |  | 0 | 0 | 0 | 0 | 0 | 0 | 0 | 1 | 0 | 0 | 0 | 0 | 0
| MP3/USB) |  |  |  | 0 | 0 | 0 | 0 | 0 | 0 | 0 | 1 | 0 | 0 | 0 | 0 | 0
M1678100021 | 產品，緊急廣播設備，網路液晶型數位 | 組 |  |  | 0 | 0 | 0 | 0 | 0 | 0 | 0 | 1 | 0 | 0 | 0 | 0 | 0
| 廣播站 |  |  |  | 0 | 0 | 0 | 0 | 0 | 0 | 0 | 1 | 0 | 0 | 0 | 0 | 0
M1678100022 | 產品，緊急廣播設備，19"國際標準櫃 ( | 組 |  |  | 0 | 0 | 0 | 0 | 0 | 0 | 0 | 1 | 0 | 0 | 0 | 0 | 0
| 機櫃風扇) 36U |  |  |  | 0 | 0 | 0 | 0 | 0 | 0 | 0 | 1 | 0 | 0 | 0 | 0 | 0
M1678100023 | 產品，緊急廣播設備，緊急電話主機 | 只 |  |  | 0 | 0 | 0 | 0 | 0 | 0 | 0 | 1 | 0 | 0 | 0 | 0 | 0
| 5L |  |  |  | 0 | 0 | 0 | 0 | 0 | 0 | 0 | 1 | 0 | 0 | 0 | 0 | 0
M1678100024 | 產品，緊急廣播設備，吸頂式 3/5W L級 | 只 |  |  | 0 | 0 | 0 | 0 | 0 | 0 | 0 | 1 | 0 | 0 | 0 | 0 | 0
M1678100025 | 產品，緊急廣播設備，壁掛式 3/5W L級 | 只 |  |  | 0 | 0 | 0 | 0 | 0 | 0 | 0 | 1 | 0 | 0 | 0 | 0 | 0
M1678100026 | 產品，緊急廣播設備，機櫃器材設備組 | 式 |  |  | 0 | 0 | 0 | 0 | 0 | 0 | 0 | 1 | 0 | 0 | 0 | 0 | 0
| 裝費用 |  |  |  | 0 | 0 | 0 | 0 | 0 | 0 | 0 | 1 | 0 | 0 | 0 | 0 | 0
M1678100027 | 產品，緊急廣播設備，緊急廣播系統主 | 式 |  |  | 0 | 0 | 0 | 0 | 0 | 0 | 0 | 1 | 0 | 0 | 0 | 0 | 0
| 機安裝測試 |  |  |  | 0 | 0 | 0 | 0 | 0 | 0 | 0 | 1 | 0 | 0 | 0 | 0 | 0
M167811000A | 產品，緊急廣播設備，緊急廣播主機， | 台 |  |  | 0 | 0 | 0 | 0 | 0 | 0 | 0 | 1 | 0 | 0 | 0 | 0 | 0
| 緊急/業務廣播主機 8L 網路型數位緊急 |  |  |  | 0 | 0 | 0 | 0 | 0 | 0 | 0 | 1 | 0 | 0 | 0 | 0 | 0
| 廣播主機，符合CE標準/RoHS/UL |  |  |  | 0 | 0 | 0 | 0 | 0 | 0 | 0 | 1 | 0 | 0 | 0 | 0 | 0
M1678220006 | 產品，共同天線設備，混波放大器 | 只 |  |  | 0 | 0 | 0 | 0 | 0 | 0 | 0 | 1 | 0 | 0 | 0 | 0 | 0
M1678232006 | 產品，共同天線設備，分歧器，四路， | 只 |  |  | 0 | 0 | 0 | 0 | 0 | 0 | 0 | 1 | 0 | 0 | 0 | 0 | 0
| U/V |  |  |  | 0 | 0 | 0 | 0 | 0 | 0 | 0 | 1 | 0 | 0 | 0 | 0 | 0
M1678235006 | 產品，共同天線設備，分歧器，八路， | 只 |  |  | 0 | 0 | 0 | 0 | 0 | 0 | 0 | 1 | 0 | 0 | 0 | 0 | 0
| U/V |  |  |  | 0 | 0 | 0 | 0 | 0 | 0 | 0 | 1 | 0 | 0 | 0 | 0 | 0
M1678260006 | 產品，共同天線設備，中繼放大器，高 | 只 |  |  | 0 | 0 | 0 | 0 | 0 | 0 | 0 | 1 | 0 | 0 | 0 | 0 | 0
| 功率 |  |  |  | 0 | 0 | 0 | 0 | 0 | 0 | 0 | 1 | 0 | 0 | 0 | 0 | 0
M1678273001 | 產品，共同天線設備，同軸電纜，RG-6/ | M |  |  | 0 | 0 | 0 | 0 | 0 | 0 | 0 | 1 | 0 | 0 | 0 | 0 | 0
| U |  |  |  | 0 | 0 | 0 | 0 | 0 | 0 | 0 | 1 | 0 | 0 | 0 | 0 | 0
M1678279001 | 產品，共同天線設備，同軸電纜，RG- | M |  |  | 0 | 0 | 0 | 0 | 0 | 0 | 0 | 1 | 0 | 0 | 0 | 0 | 0
| 11/U |  |  |  | 0 | 0 | 0 | 0 | 0 | 0 | 0 | 1 | 0 | 0 | 0 | 0 | 0
M1685000004 | 產品，施工彩色相片 | 式 |  |  | 0 | 0 | 0 | 0 | 0 | 0 | 0 | 0 | 0 | 0 | 0 | 0 | 0
W0127100004 | 計量與計價，損耗及另料 | 式 |  |  | 0 | 0 | 0 | 0 | 0 | 0.3 | 0.2 | 0.4 | 0.1 | 0 | 0 | 0 | 0
W0127110004 | 零星工料 | 式 |  |  | 0 | 0 | 0 | 0 | 0 | 0 | 0 | 0 | 1 | 0 | 0 | 0 | 0
W0127110004a | 零星工料，零雜料損耗 | 式 |  |  | 0 | 0 | 0 | 0 | 0 | 0 | 0 | 0 | 1 | 0 | 0 | 0 | 0
W0127110004b | 零星工料，消耗品 | 式 |  |  | 0 | 0 | 0 | 0 | 0 | 0 | 0 | 0 | 1 | 0 | 0 | 0 | 0
W0127114004 | 零星工料，約以上項目之2.0% | 式 |  |  | 0 | 0 | 0 | 0 | 0 | 0 | 0 | 0 | 1 | 0 | 0 | 0 | 0
W012711600004 | 機具.材料損耗及另料 | 式 |  |  | 0 | 0 | 0 | 0 | 0 | 0.4 | 0.2 | 0.4 | 0 | 0 | 0 | 0 | 0
W0127116004 | 損耗及另料 | 式 |  |  | 0 | 0 | 0 | 0 | 0 | 0.4 | 0.2 | 0.4 | 0 | 0 | 0 | 0 | 0
W0127116034 | 鋼筋材料損耗(10%) | 式 |  |  | 0 | 0 | 0 | 0 | 0 | 0 | 0 | 1 | 0 | 0 | 0 | 0 | 0
W012711603401 | 鋼筋材料損耗(6%) | 式 |  |  | 0 | 0 | 0 | 0 | 0 | 0 | 0 | 1 | 0 | 0 | 0 | 0 | 0
W01271160A4 | 工具損耗 | 式 |  |  | 0 | 0 | 0 | 0 | 0 | 0.3 | 0.2 | 0.4 | 0.1 | 0 | 0 | 0 | 0
W0127120004 | 工具損耗 | 式 |  |  | 0 | 0 | 0 | 0 | 0 | 0.3 | 0.2 | 0.4 | 0.1 | 0 | 0 | 0 | 0
W0127130004 | 運雜費 | 式 |  |  | 0 | 0 | 0 | 0 | 0 | 0 | 0 | 0 | 1 | 0 | 0 | 0 | 0
W0127130004a1 | 運雜費，配電盤運雜費(貨車可到之地面 | 式 |  |  | 0 | 0 | 0 | 0 | 0 | 0 | 0 | 0 | 1 | 0 | 0 | 0 | 0
| ) |  |  |  | 0 | 0 | 0 | 0 | 0 | 0 | 0 | 0 | 1 | 0 | 0 | 0 | 0
W0127130004b | 運雜費，智慧燈控設備運什費 | 式 |  |  | 0 | 0 | 0 | 0 | 0 | 0 | 0 | 0 | 1 | 0 | 0 | 0 | 0
W0127130004c | 運雜費，運雜費(含發電機吊運) | 式 |  |  | 0 | 0 | 0 | 0 | 0 | 0 | 0 | 0 | 1 | 0 | 0 | 0 | 0
W0127130004d | 運雜費，零料及運雜費 | 式 |  |  | 0 | 0 | 0 | 0 | 0 | 0 | 0 | 1 | 0 | 0 | 0 | 0 | 0
W0127130004e | 運雜費，含設計圖說內容標單未列入工 | 式 |  |  | 0 | 0 | 0 | 0 | 0 | 0 | 0 | 1 | 0 | 0 | 0 | 0 | 0
| 料 |  |  |  | 0 | 0 | 0 | 0 | 0 | 0 | 0 | 1 | 0 | 0 | 0 | 0 | 0
W01271300A4 | 運費及按裝工資 | 式 |  |  | 0 | 0 | 0 | 0 | 0 | 0.3 | 0.2 | 0.4 | 0.1 | 0 | 0 | 0 | 0
W0127140004 | 運費 | 式 |  |  | 0 | 0 | 0 | 0 | 0 | 0.3 | 0.2 | 0.4 | 0.1 | 0 | 0 | 0 | 0
W012714000401 | 鋼筋吊運（含吊運工資及機具） | 式 |  |  | 0 | 0 | 0 | 0 | 0 | 0.3 | 0.2 | 0.4 | 0.1 | 0 | 0 | 0 | 0
W0127140004a | 搬運費，設備吊運 | 式 |  |  | 0 | 0 | 0 | 0 | 0 | 0 | 0 | 1 | 0 | 0 | 0 | 0 | 0
W0127140004b | 搬運費，吊搬費 | 式 |  |  | 0 | 0 | 0 | 0 | 0 | 0 | 0 | 1 | 0 | 0 | 0 | 0 | 0
W012714000C | 搬運費，吊運 | 台 |  |  | 0 | 0 | 0 | 0 | 0 | 0 | 0 | 1 | 0 | 0 | 0 | 0 | 0
W0127140015 | 五金另件 | 式 |  |  | 0 | 0 | 0 | 0 | 0 | 0 | 0 | 1 | 0 | 0 | 0 | 0 | 0
W0127150004 | 計量與計價，雜費 | 式 |  |  | 0 | 0 | 0 | 0 | 0 | 0 | 0 | 0 | 1 | 0 | 0 | 0 | 0
W0127150004-01 | 其他雜項設備費用 | 式 |  |  | 0 | 0 | 0 | 0 | 0 | 0 | 0 | 0 | 1 | 0 | 0 | 0 | 0
W0127150004a | 雜費，高壓配電盤檢測費用(台電401條 | 式 |  |  | 0 | 0 | 0 | 0 | 0 | 0 | 0 | 0 | 1 | 0 | 0 | 0 | 0
| 款要求測試內容) |  |  |  | 0 | 0 | 0 | 0 | 0 | 0 | 0 | 0 | 1 | 0 | 0 | 0 | 0
W0127150004b | 雜費，雜項材料費 | 式 |  |  | 0 | 0 | 0 | 0 | 0 | 0 | 0 | 1 | 0 | 0 | 0 | 0 | 0
W0127150004c | 雜費，雜項五金另料 | 式 |  |  | 0 | 0 | 0 | 0 | 0 | 0 | 0 | 1 | 0 | 0 | 0 | 0 | 0
W0127150004e | 雜費，送審資料製作與現場測試及配合 | 式 |  |  | 0 | 0 | 0 | 0 | 0 | 0 | 0 | 0 | 1 | 0 | 0 | 0 | 0
| 送電，台電申報竣工相關費用 |  |  |  | 0 | 0 | 0 | 0 | 0 | 0 | 0 | 0 | 1 | 0 | 0 | 0 | 0
W0127150004f | 雜費，人員教育訓練 | 式 |  |  | 0 | 0 | 0 | 0 | 0 | 0 | 0 | 1 | 0 | 0 | 0 | 0 | 0
W0127150004h | 雜費，設備管路閥件及水箱標示 | 式 |  |  | 0 | 0 | 0 | 0 | 0 | 0 | 0 | 1 | 0 | 0 | 0 | 0 | 0
W0127150004i | 雜費，管路油漆工料 | 式 |  |  | 0 | 0 | 0 | 0 | 0 | 0 | 0 | 1 | 0 | 0 | 0 | 0 | 0
W0127150004j | 雜費，給排水報竣 | 式 |  |  | 0 | 0 | 0 | 0 | 0 | 0 | 0 | 0 | 1 | 0 | 0 | 0 | 0
W0127150004k | 雜費，消防設備師竣工查驗及書面審查 | 式 |  |  | 0 | 0 | 0 | 0 | 0 | 0 | 0 | 1 | 0 | 0 | 0 | 0 | 0
| 費用 |  |  |  | 0 | 0 | 0 | 0 | 0 | 0 | 0 | 1 | 0 | 0 | 0 | 0 | 0
W0127150004m | 雜費，消防設備師、士測試費拍照及簽 | 式 |  |  | 0 | 0 | 0 | 0 | 0 | 0 | 0 | 1 | 0 | 0 | 0 | 0 | 0
| 證 |  |  |  | 0 | 0 | 0 | 0 | 0 | 0 | 0 | 1 | 0 | 0 | 0 | 0 | 0
W0127150004n | 雜費，消防設備竣工副本製作及文件建 | 式 |  |  | 0 | 0 | 0 | 0 | 0 | 0 | 0 | 1 | 0 | 0 | 0 | 0 | 0
| 檔 |  |  |  | 0 | 0 | 0 | 0 | 0 | 0 | 0 | 1 | 0 | 0 | 0 | 0 | 0
W0127150004p | 雜費，消防竣工圖套繪 | 式 |  |  | 0 | 0 | 0 | 0 | 0 | 0 | 0 | 1 | 0 | 0 | 0 | 0 | 0
W012715000A1 | 雜費，雜項工程，含電氣圖說內容標單 | 式 |  |  | 0 | 0 | 0 | 0 | 0 | 0 | 0 | 0 | 1 | 0 | 0 | 0 | 0
| 未列入工料 |  |  |  | 0 | 0 | 0 | 0 | 0 | 0 | 0 | 0 | 1 | 0 | 0 | 0 | 0
W012715000A2 | 雜費，雜項工程，含弱電圖說內容標單 | 式 |  |  | 0 | 0 | 0 | 0 | 0 | 0 | 0 | 0 | 1 | 0 | 0 | 0 | 0
| 未列入工料 |  |  |  | 0 | 0 | 0 | 0 | 0 | 0 | 0 | 0 | 1 | 0 | 0 | 0 | 0
W012715000A3 | 雜費，雜項工程，含給排水圖說內容標 | 式 |  |  | 0 | 0 | 0 | 0 | 0 | 0 | 0 | 0 | 1 | 0 | 0 | 0 | 0
| 單未列入工料 |  |  |  | 0 | 0 | 0 | 0 | 0 | 0 | 0 | 0 | 1 | 0 | 0 | 0 | 0
W012715000A4 | 雜費，雜項工程，含消防圖說內容標單 | 式 |  |  | 0 | 0 | 0 | 0 | 0 | 0 | 0 | 0 | 1 | 0 | 0 | 0 | 0
| 未列入工料 |  |  |  | 0 | 0 | 0 | 0 | 0 | 0 | 0 | 0 | 1 | 0 | 0 | 0 | 0
W012715000A5 | 雜費，雜項工程，含空調圖說內容標單 | 式 |  |  | 0 | 0 | 0 | 0 | 0 | 0 | 0 | 0 | 1 | 0 | 0 | 0 | 0
| 未列入工料 |  |  |  | 0 | 0 | 0 | 0 | 0 | 0 | 0 | 0 | 1 | 0 | 0 | 0 | 0
W012715000C | 雜費，發電機性能設置簽證費用(含消防 | 台 |  |  | 0 | 0 | 0 | 0 | 0 | 0 | 0 | 0 | 1 | 0 | 0 | 0 | 0
| 署認證) |  |  |  | 0 | 0 | 0 | 0 | 0 | 0 | 0 | 0 | 1 | 0 | 0 | 0 | 0
W0127150204 | 開工會場布置 | 式 |  |  | 0 | 0 | 0 | 0 | 0 | 0 | 0 | 0 | 0 | 0 | 0 | 0 | 0
W012715020401 | 開工儀式準備 | 式 |  |  | 0 | 0 | 0 | 0 | 0 | 0 | 0 | 0 | 0 | 0 | 0 | 0 | 0
W012715020402 | 開工及上樑供品 | 式 |  |  | 0 | 0 | 0 | 0 | 0 | 0 | 0 | 0 | 0 | 0 | 0 | 0 | 0
W012715020403 | 接待貴賓事宜費 | 式 |  |  | 0 | 0 | 0 | 0 | 0 | 0 | 0 | 0 | 0 | 0 | 0 | 0 | 0
W012715020404 | 交通管制費 | 式 |  |  | 0 | 0 | 0 | 0 | 0 | 0 | 0 | 0 | 0 | 0 | 0 | 0 | 0
W012715020405 | 竣工剪彩事宜 | 式 |  |  | 0 | 0 | 0 | 0 | 0 | 0 | 0 | 0 | 0 | 0 | 0 | 0 | 0
W012715020406 | 其他雜資 | 式 |  |  | 0 | 0 | 0 | 0 | 0 | 0 | 0 | 0 | 0 | 0 | 0 | 0 | 0
W0127180004 | 施工費 | 式 |  |  | 0 | 0 | 0 | 0 | 0 | 0.3 | 0.3 | 0.4 | 0 | 0 | 0 | 0 | 0
W01271800041 | 施工費，配管施工工資 | 式 |  |  | 0 | 0 | 0 | 0 | 0 | 0 | 0 | 1 | 0 | 0 | 0 | 0 | 0
W01271800042 | 施工費，配線施工工資 | 式 |  |  | 0 | 0 | 0 | 0 | 0 | 0 | 0 | 1 | 0 | 0 | 0 | 0 | 0
W01271800043 | 施工費，結線施工工資 | 式 |  |  | 0 | 0 | 0 | 0 | 0 | 0 | 0 | 1 | 0 | 0 | 0 | 0 | 0
W01271800046 | 施工費，切割，打鑿，洗孔及修補費用 | 式 |  |  | 0 | 0 | 0 | 0 | 0 | 0 | 0 | 1 | 0 | 0 | 0 | 0 | 0
W01271800049 | 施工費，試水試壓 | 式 |  |  | 0 | 0 | 0 | 0 | 0 | 0 | 0 | 1 | 0 | 0 | 0 | 0 | 0
W0127180004a | 施工費，配管工資 | 式 |  |  | 0 | 0 | 0 | 0 | 0 | 0 | 0 | 0 | 1 | 0 | 0 | 0 | 0
W0127180004b | 施工費，配線工資 | 式 |  |  | 0 | 0 | 0 | 0 | 0 | 0 | 0 | 0 | 1 | 0 | 0 | 0 | 0
W0127180004c | 施工費，原廠裝配工資 | 式 |  |  | 0 | 0 | 0 | 0 | 0 | 0 | 0 | 0 | 1 | 0 | 0 | 0 | 0
W0127180004d | 施工費，裝配工資 | 式 |  |  | 0 | 0 | 0 | 0 | 0 | 0 | 0 | 1 | 0 | 0 | 0 | 0 | 0
W0127180004e | 施工費，變電室箱體定位 | 式 |  |  | 0 | 0 | 0 | 0 | 0 | 0 | 0 | 1 | 0 | 0 | 0 | 0 | 0
W0127180004f | 施工費，Cat 5e&Cat 6網路線(燈控專用 | 式 |  |  | 0 | 0 | 0 | 0 | 0 | 0 | 0 | 1 | 0 | 0 | 0 | 0 | 0
| )拉線工資 |  |  |  | 0 | 0 | 0 | 0 | 0 | 0 | 0 | 1 | 0 | 0 | 0 | 0 | 0
W0127180004g | 施工費，燈控系統調整、測試、設定 | 式 |  |  | 0 | 0 | 0 | 0 | 0 | 0 | 0 | 1 | 0 | 0 | 0 | 0 | 0
W0127180004h | 施工費，打鑿修補及復原 | 式 |  |  | 0 | 0 | 0 | 0 | 0 | 0 | 0 | 1 | 0 | 0 | 0 | 0 | 0
W0127180004i | 施工費，外管線挖土回填及復原(含開挖 | 式 |  |  | 0 | 0 | 0 | 0 | 0 | 0 | 0 | 1 | 0 | 0 | 0 | 0 | 0
| 及回填復原工料,路面AC層切割,警示帶 |  |  |  | 0 | 0 | 0 | 0 | 0 | 0 | 0 | 1 | 0 | 0 | 0 | 0 | 0
| 鋪設AC及路基挖除,路基土方及級配, |  |  |  | 0 | 0 | 0 | 0 | 0 | 0 | 0 | 1 | 0 | 0 | 0 | 0 | 0
| AC層重鋪設,廢土清運及引進管防水處理 |  |  |  | 0 | 0 | 0 | 0 | 0 | 0 | 0 | 1 | 0 | 0 | 0 | 0 | 0
| 等) |  |  |  | 0 | 0 | 0 | 0 | 0 | 0 | 0 | 1 | 0 | 0 | 0 | 0 | 0
W0127180004i1 | 施工費，管路開挖及回填復原工料(含路 | 式 |  |  | 0 | 0 | 0 | 0 | 0 | 0 | 0 | 1 | 0 | 0 | 0 | 0 | 0
| 面AC層切割,警示帶標示鋪設AC及路基挖 |  |  |  | 0 | 0 | 0 | 0 | 0 | 0 | 0 | 1 | 0 | 0 | 0 | 0 | 0
| 除,路基土方及級配,AC層重鋪設) |  |  |  | 0 | 0 | 0 | 0 | 0 | 0 | 0 | 1 | 0 | 0 | 0 | 0 | 0
W0127180004j | 施工費，基地內配管線之挖土回填及復 | 式 |  |  | 0 | 0 | 0 | 0 | 0 | 0 | 0 | 1 | 0 | 0 | 0 | 0 | 0
| 原 |  |  |  | 0 | 0 | 0 | 0 | 0 | 0 | 0 | 1 | 0 | 0 | 0 | 0 | 0
W0127180004k | 施工費，網路測試及調整費(含測試報告 | 式 |  |  | 0 | 0 | 0 | 0 | 0 | 0 | 0 | 1 | 0 | 0 | 0 | 0 | 0
| ) |  |  |  | 0 | 0 | 0 | 0 | 0 | 0 | 0 | 1 | 0 | 0 | 0 | 0 | 0
W0127180004m | 施工費，電梯攝影機管線請與電梯對講 | 式 |  |  | 0 | 0 | 0 | 0 | 0 | 0 | 0 | 1 | 0 | 0 | 0 | 0 | 0
| 機、緊急電話管線路分開配管，配管線 |  |  |  | 0 | 0 | 0 | 0 | 0 | 0 | 0 | 1 | 0 | 0 | 0 | 0 | 0
| 工料 |  |  |  | 0 | 0 | 0 | 0 | 0 | 0 | 0 | 1 | 0 | 0 | 0 | 0 | 0
W0127180004n | 施工費，網路攝影機、網路交換機、影 | 式 |  |  | 0 | 0 | 0 | 0 | 0 | 0 | 0 | 1 | 0 | 0 | 0 | 0 | 0
| 像處理器編碼整合工事 |  |  |  | 0 | 0 | 0 | 0 | 0 | 0 | 0 | 1 | 0 | 0 | 0 | 0 | 0
W0127180004p | 施工費，測試調整工事 | 式 |  |  | 0 | 0 | 0 | 0 | 0 | 0 | 0 | 1 | 0 | 0 | 0 | 0 | 0
W0127180004q | 施工費，配管路工資 | 式 |  |  | 0 | 0 | 0 | 0 | 0 | 0 | 0 | 1 | 0 | 0 | 0 | 0 | 0
W0127180004r | 施工費，穿配線工資 | 式 |  |  | 0 | 0 | 0 | 0 | 0 | 0 | 0 | 1 | 0 | 0 | 0 | 0 | 0
W0127180004s | 施工費，外管路挖土回填及復原 | 式 |  |  | 0 | 0 | 0 | 0 | 0 | 0 | 0 | 0 | 1 | 0 | 0 | 0 | 0
W0127180004t | 施工費，配合天花板內裝設閥及清潔口 | 式 |  |  | 0 | 0 | 0 | 0 | 0 | 0 | 0 | 0 | 1 | 0 | 0 | 0 | 0
| 之位置，設置維修孔 |  |  |  | 0 | 0 | 0 | 0 | 0 | 0 | 0 | 0 | 1 | 0 | 0 | 0 | 0
W0127180004v | 施工費，配管工資 | 式 |  |  | 0 | 0 | 0 | 0 | 0 | 0 | 0 | 1 | 0 | 0 | 0 | 0 | 0
W0127180004w | 施工費，試水試壓 | 式 |  |  | 0 | 0 | 0 | 0 | 0 | 0 | 0 | 0 | 1 | 0 | 0 | 0 | 0
W0127190004 | 按裝 | 式 |  |  | 0 | 0 | 0 | 0 | 0 | 0.3 | 0.2 | 0.4 | 0.1 | 0 | 0 | 0 | 0
W0127190004a | 安裝費，配電盤組立檢測及現場按裝工 | 式 |  |  | 0 | 0 | 0 | 0 | 0 | 0 | 0 | 1 | 0 | 0 | 0 | 0 | 0
| 資 |  |  |  | 0 | 0 | 0 | 0 | 0 | 0 | 0 | 1 | 0 | 0 | 0 | 0 | 0
W0127190004b | 安裝費，按裝工資 | 式 |  |  | 0 | 0 | 0 | 0 | 0 | 0 | 0 | 1 | 0 | 0 | 0 | 0 | 0
W0127190004c | 安裝費，安裝施工工資 | 式 |  |  | 0 | 0 | 0 | 0 | 0 | 0 | 0 | 1 | 0 | 0 | 0 | 0 | 0
W0127190004d | 安裝費，開關、感應器設備安裝 | 式 |  |  | 0 | 0 | 0 | 0 | 0 | 0 | 0 | 1 | 0 | 0 | 0 | 0 | 0
W0127190004e | 安裝費，接地安裝工資(含委由第三機電 | 式 |  |  | 0 | 0 | 0 | 0 | 0 | 0 | 0 | 1 | 0 | 0 | 0 | 0 | 0
| 工程顧問公司測試) |  |  |  | 0 | 0 | 0 | 0 | 0 | 0 | 0 | 1 | 0 | 0 | 0 | 0 | 0
W0127190004f | 安裝費，端子板安裝、測試 | 式 |  |  | 0 | 0 | 0 | 0 | 0 | 0 | 0 | 1 | 0 | 0 | 0 | 0 | 0
W0127190004g | 安裝費，攝影機、網路交換機按裝工事 | 式 |  |  | 0 | 0 | 0 | 0 | 0 | 0 | 0 | 1 | 0 | 0 | 0 | 0 | 0
W0127190004h | 安裝費，主機按裝工事 | 式 |  |  | 0 | 0 | 0 | 0 | 0 | 0 | 0 | 1 | 0 | 0 | 0 | 0 | 0
W0127190004i | 安裝費，打鑿挖孔修補按裝工事 | 式 |  |  | 0 | 0 | 0 | 0 | 0 | 0 | 0 | 1 | 0 | 0 | 0 | 0 | 0
W0127190004j | 安裝費，門禁設備按裝工資 | 式 |  |  | 0 | 0 | 0 | 0 | 0 | 0 | 0 | 1 | 0 | 0 | 0 | 0 | 0
W0127190004k | 安裝費，系統主機按裝工事 | 式 |  |  | 0 | 0 | 0 | 0 | 0 | 0 | 0 | 1 | 0 | 0 | 0 | 0 | 0
W0127190004m | 安裝費，緊急呼叫設備按裝工資 | 式 |  |  | 0 | 0 | 0 | 0 | 0 | 0 | 0 | 1 | 0 | 0 | 0 | 0 | 0
W0127190004n | 安裝費，停車管制設備按裝工事 | 式 |  |  | 0 | 0 | 0 | 0 | 0 | 0 | 0 | 0 | 1 | 0 | 0 | 0 | 0
W0127190004p | 安裝費，衛生設備按裝工資 | 式 |  |  | 0 | 0 | 0 | 0 | 0 | 0 | 0 | 1 | 0 | 0 | 0 | 0 | 0
W0127190004q | 安裝費，閥件按裝工資 | 式 |  |  | 0 | 0 | 0 | 0 | 0 | 0 | 0 | 1 | 0 | 0 | 0 | 0 | 0
W0127190004r | 安裝費，設備按裝工資 | 式 |  |  | 0 | 0 | 0 | 0 | 0 | 0 | 0 | 1 | 0 | 0 | 0 | 0 | 0
W0127190008 | 安裝費，安裝工資(含樓梯櫃) | 組 |  |  | 0 | 0 | 0 | 0 | 0 | 0 | 0 | 1 | 0 | 0 | 0 | 0 | 0
W01271900081 | 安裝費，安裝工資(含爬梯) | 組 |  |  | 0 | 0 | 0 | 0 | 0 | 0 | 0 | 1 | 0 | 0 | 0 | 0 | 0
W012719000C | 安裝費 | 台 |  |  | 0 | 0 | 0 | 0 | 0 | 0 | 0 | 1 | 0 | 0 | 0 | 0 | 0
W012719000C5 | 安裝費，安裝定位(含溫控器及管線路) | 台 |  |  | 0 | 0 | 0 | 0 | 0 | 0 | 0 | 1 | 0 | 0 | 0 | 0 | 0
W01271C0004a1 | 安裝另料，配電盤導線槽及接線箱 | 式 |  |  | 0 | 0 | 0 | 0 | 0 | 0 | 0 | 0 | 1 | 0 | 0 | 0 | 0
W01271C0004b | 安裝另料，配電盤体連接五金另料 | 式 |  |  | 0 | 0 | 0 | 0 | 0 | 0 | 0 | 1 | 0 | 0 | 0 | 0 | 0
W01271C0004c | 安裝另料，系統連接電纜及另料 | 式 |  |  | 0 | 0 | 0 | 0 | 0 | 0 | 0 | 1 | 0 | 0 | 0 | 0 | 0
W01271C0004e | 安裝另料，五金另件 | 式 |  |  | 0 | 0 | 0 | 0 | 0 | 0 | 0 | 0 | 1 | 0 | 0 | 0 | 0
W01271C0004f | 安裝另料，管路另料配件 | 式 |  |  | 0 | 0 | 0 | 0 | 0 | 0 | 0 | 1 | 0 | 0 | 0 | 0 | 0
W01271C0004g | 安裝另料，另料及五金零件 | 式 |  |  | 0 | 0 | 0 | 0 | 0 | 0 | 0 | 1 | 0 | 0 | 0 | 0 | 0
W01271C0004j | 安裝另料，管路固定材料 | 式 |  |  | 0 | 0 | 0 | 0 | 0 | 0 | 0 | 1 | 0 | 0 | 0 | 0 | 0
W01271C000C2 | 安裝另料，避震彈簧 | 台 |  |  | 0 | 0 | 0 | 0 | 0 | 0 | 0 | 1 | 0 | 0 | 0 | 0 | 0
W01271CD004 | 安裝及施工費 | 式 |  |  | 0 | 0 | 0 | 0 | 0 | 0 | 0 | 1 | 0 | 0 | 0 | 0 | 0
W01271D00042 | 配管線另件，配管吊掛支撐 | 式 |  |  | 0 | 0 | 0 | 0 | 0 | 0 | 0 | 0 | 1 | 0 | 0 | 0 | 0
W01271D0004a | 配管線另件，配管吊掛支撐 | 式 |  |  | 0 | 0 | 0 | 0 | 0 | 0 | 0 | 0 | 1 | 0 | 0 | 0 | 0
W01271D0004b | 配管線另件，配管彎頭另料 | 式 |  |  | 0 | 0 | 0 | 0 | 0 | 0 | 0 | 0 | 1 | 0 | 0 | 0 | 0
W01271D0004b1 | 配管線另件，配管彎頭另料 | 式 |  |  | 0 | 0 | 0 | 0 | 0 | 0 | 0 | 0 | 1 | 0 | 0 | 0 | 0
W01271D0004c | 配管線另件，預穿尼龍拉線及另料 | 式 |  |  | 0 | 0 | 0 | 0 | 0 | 0 | 0 | 0 | 0 | 0 | 0 | 0 | 0
W01271D0004d | 配管線另件，配線另料 | 式 |  |  | 0 | 0 | 0 | 0 | 0 | 0 | 0 | 0 | 1 | 0 | 0 | 0 | 0
W01271D0004e | 配管線另件，配管另料 | 式 |  |  | 0 | 0 | 0 | 0 | 0 | 0 | 0 | 0 | 1 | 0 | 0 | 0 | 0
W01271D0004h | 配管線另件，四分尼龍繩 | 式 |  |  | 0 | 0 | 0 | 0 | 0 | 0 | 0 | 0 | 1 | 0 | 0 | 0 | 0
W01271D0004i | 配管線另件，配管另件 2"(含)以下採螺 | 式 |  |  | 0 | 0 | 0 | 0 | 0 | 0 | 0 | 0 | 1 | 0 | 0 | 0 | 0
| 紋式另件,ASTM A536球狀石墨鑄鐵材質, |  |  |  | 0 | 0 | 0 | 0 | 0 | 0 | 0 | 0 | 1 | 0 | 0 | 0 | 0
| 表面熱浸鍍鋅處理 |  |  |  | 0 | 0 | 0 | 0 | 0 | 0 | 0 | 0 | 1 | 0 | 0 | 0 | 0
W01271D0004j | 配管線另件，配管另件 2-1/2"(含)以上 | 式 |  |  | 0 | 0 | 0 | 0 | 0 | 0 | 0 | 0 | 1 | 0 | 0 | 0 | 0
| 採溝槽式機械接頭,UL/FM認證 |  |  |  | 0 | 0 | 0 | 0 | 0 | 0 | 0 | 0 | 1 | 0 | 0 | 0 | 0
W01271D0004k | 配管線另件，配管彎頭另料((2-1/2"ψ( | 式 |  |  | 0 | 0 | 0 | 0 | 0 | 0 | 0 | 0 | 1 | 0 | 0 | 0 | 0
| 65mm)含以下採牙接, 以上採焊接) |  |  |  | 0 | 0 | 0 | 0 | 0 | 0 | 0 | 0 | 1 | 0 | 0 | 0 | 0
W0321000015 | 下腳料處理扣款 | T |  |  | 0 | 0 | 0 | 0 | 0 | 0 | 0 | 0 | 1 | 0 | 0 | 0 | 0
W1510540004 | 運什費 | 車 |  |  | 0 | 0 | 0 | 0 | 0 | 0.1 | 0.6 | 0.2 | 0.1 | 0 | 0 | 0 | 0
壹.三.(三) | 環境維護及交通維持費 | 日 |  |  | 0 | 0 | 0 | 0 | 0 | 0 | 0 | 0 | 0 | 0 | 0 | 0 | 0
壹.三.(四) | 材料檢試驗費(0.4%) | 式 |  |  | 0 | 0 | 0 | 0 | 0 | 0 | 0 | 0 | 0 | 0 | 0 | 0 | 0
壹.三.(五) | 廠商管理費(含竣工後點交機關前管理維 | 式 |  |  | 0 | 0 | 0 | 0 | 0 | 0 | 0 | 0 | 0 | 0 | 0 | 0 | 0
| 護費) |  |  |  | 0 | 0 | 0 | 0 | 0 | 0 | 0 | 0 | 0 | 0 | 0 | 0 | 0
壹.三.(六) | 保險費，營造綜合保險 | 式 |  |  | 0 | 0 | 0 | 0 | 0 | 0 | 0 | 0 | 0 | 0 | 0 | 0 | 0
壹.三.(七) | 施工廠商利潤(6%) | 式 |  |  | 0 | 0 | 0 | 0 | 0 | 0 | 0 | 0 | 0 | 0 | 0 | 0 | 0
壹.三.(八) | 營業稅(5%) | 式 |  |  | 0 | 0 | 0 | 0 | 0 | 0 | 0 | 0 | 0 | 0 | 0 | 0 | 0
| 總計（壹） |  |  |  | 0 | 0 | 0 | 0 | 0 | 0 | 0 | 0 | 0