## 標單總表
新竹市政府 |  |  |  |  | 4.3.1000.213
總表[標單]
工程名稱 | 新竹市培英國中校園整體規劃暨老舊校舍(C棟)拆除重建工程 | 會計科目
施工地點 | 新竹市東區學府路4號 | 工程編號 | 111A049
項 次 | 工 作 項 目 |  | 金額(元) | 備註
甲 | 發包工程費 |  | 0
甲.壹 | 建築工程 |  | 0
甲.壹.一 | 假設及拆除工程 |  | 0
甲.壹.二 | 基礎工程 |  | 0
甲.壹.三 | 結構體工程 |  | 0
甲.壹.四 | 金屬工程 |  | 0
甲.壹.五 | 地坪裝修工程 |  | 0
甲.壹.六 | 牆面裝修工程 |  | 0
甲.壹.七 | 平頂裝修工程 |  | 0
甲.壹.八 | 門窗工程 |  | 0
甲.壹.九 | 防水工程 |  | 0
甲.壹.十 | 室內裝修工程 |  | 0
甲.壹.十一 | 指標工程 |  | 0 | #HL不鏽鋼毛絲面
甲.壹.十二 | 雜項工程 |  | 0
甲.壹.十三 | 景觀工程 |  | 0
| 建築工程小計 |  | 0
甲.貳 | 機電工程 |  | 0
甲.貳.一 | 電力設備工程 |  | 0
甲.貳.二 | 弱電設備工程 |  | 0
甲.貳.三 | 給排水設備工程 |  | 0
甲.貳.四 | 消防設備及管路工程 |  | 0
| 機電工程小計 |  | 0
| 直接工程費小計(甲.壹~貳) |  | 0
甲.參 | 間接工程 |  | 0
甲.參.一 | 環境保護，校園環境保持維護措施(含合法新建營建廢棄物清 |  | 0 | #
運)
甲.參.二 | 交通維持，交通維持與安全管制費 |  | 0 | #
甲.參.三 | 職業安全衛生管理費(包含可量化與不可量化)，符合職業安 |  | 0 | #
全衛生設施規則項目
甲.參.四 | 品質管理，品質管制作業費，約0.6%(具證照之品管人員作業 |  | 0 | #公共工程品質資
| 費、品質管理作業規定之資料文件與應辦事項等費用) |  |  | 料製作、材料設
備送審作業、施
工圖面與竣工圖
繪製
甲.參.五 | 品質管理，材料設備檢試驗費 |  | 0 | #
甲.參.六 | 品質管理，文件資料製作與執照申請費，(雲端工程管理系統 |  | 0 | #
使用費、各式施工製造圖說、使用執照申請作業費、綠建築
標章申請作業費、各目的事業主管機關管線申請作業費及其
他雜項作業費用)
甲.參.七 | 廠商管理及利潤(壹~貳合計9%) |  | 0 | 含本案各項執照
工程勘驗、竣工
審查與其相關簽
證、行政、作業
費等，相關審查
作業費等，及配
合各項執照申請
辦理各式計畫書
圖之編撰製作與
行政作業費。
| 間接工程費小計(甲.參) |  | 0
甲.肆 | 營造綜合保險(直接工程費之0.4%編列) |  | 0
甲.伍 | 營業稅(以直接工程費、間接工程費之5%編列) |  | 0
| 發包工程費小計(甲.壹~伍) |  | 0
| 總計(甲~乙) |  | 0

## 標單詳細表
新竹市政府
詳細價目表[標單]
工程名稱 | 新竹市培英國中校園整體規劃暨老舊校舍(C棟)拆除重建工程 |  |  | 會計科目
施工地點 | 新竹市東區學府路4號 |  |  | 工程編號 | 111A049
項 次 | 項 目 及 說 明 | 單 位 | 數 量 | 單 價 | 複 價 | 編碼(備註)
甲 | 發包工程費
甲.壹 | 建築工程
甲.壹.一 | 假設及拆除工程
甲.壹.一.1 | 施工護欄及圍籬，甲種安全圍籬，H= | M | 213 |  | 0 | 01560201211,#新
| 2.4m，1.2mm及警示措施(新建階段) |  |  |  | 0 | 建階段，含支柱
[5 empty] | 0 | 及安裝，防溢座
[5 empty] | 0 | 、警示燈、警示
[5 empty] | 0 | 牌,*
甲.壹.一.2 | 施工護欄及圍籬，甲種安全圍籬，H= | M | 289.9 |  | 0 | 01560201211A,#
| 2.4m，1.2mm及警示措施(拆除階段) |  |  |  | 0 | 拆除階段，含支
[5 empty] | 0 | 柱及安裝，防溢
[5 empty] | 0 | 座、警示燈、警
[5 empty] | 0 | 示牌,*
甲.壹.一.3 | 施工圍籬，大門，含(頂部)警告燈，拆裝( | 樘 | 2 |  | 0 | 0156400000,#6米
| W=6米) |  |  |  | 0 | ，含小門(含新建
[5 empty] | 0 | 、拆除階段),*
甲.壹.一.4 | 施工圍籬，大門，含(頂部)警告燈，拆裝( | 樘 | 2 |  | 0 | 015640000001,#
| W=4米) |  |  |  | 0 | 4米，含小門(含
[5 empty] | 0 | 新建、拆除階段)
[5 empty] | 0 | ,*
甲.壹.一.5 | 工程告示牌及工地標誌，工程告示牌，長 | 座 | 1 |  | 0 | 015831023B-02,#
| 500x寬320cm(巨額格式)，基礎及現場裝拆 |  |  |  | 0 | 需符合新竹市建
| (含維護)，金屬面板、圓管立柱 |  |  |  | 0 | 築物施工中管制
[5 empty] | 0 | 要點規定,*
甲.壹.一.6 | 工地臨時建築設施，工務所及設備之安裝 | 間 | 1 |  | 0 | 015222B21D,#含
| 及拆除(3K*6K 2層)(租用20個月以上) |  |  |  | 0 | 照明、空調、會
[5 empty] | 0 | 議空間，拆除階
[5 empty] | 0 | 段搬遷費用，含
[5 empty] | 0 | 甲方及監造使用,
[5 empty] | 0 | *
甲.壹.一.7 | 工地臨時建築設施，辦公設備，租用折舊( | 式 | 1 |  | 0 | 015220000401,#
| 租用20個月以上) |  |  |  | 0 | 含甲方及監造使
[5 empty] | 0 | 用,*
甲.壹.一.8 | 工地臨時建築設施，電話、網路設備及使 | 式 | 1 |  | 0 | 015220000402,#,
| 用費(租用與使用費20個月以上) |  |  |  | 0 | *
甲.壹.一.9 | 工地臨時建築設施，臨時廁所，含維護費( | 座 | 2 |  | 0 | 01522B000B,#含
| 租用與20個月以上) |  |  |  | 0 | 每月清潔及抽水
[5 empty] | 0 | 肥費用，臨時廁
[5 empty] | 0 | 所拆遷移轉費用,
[5 empty] | 0 | *
甲.壹.一.10 | 施工輔助設施，外部鍍鋅鋼管施工架及防 | M2 | 4712.09 |  | 0 | 01540A0032,#,*
| 塵網，裝拆(含租金、上下設備及其他所需 |  |  |  | 0
| 配件，採扶手先行，PC鋪底) |  |  |  | 0
甲.壹.一.11 | 施工輔助設施，電梯鍍鋅鋼管道管施工架 | M2 | 143.22 |  | 0 | 01540A0032141,#
| ，裝拆(含租金、上下設備及其他所需配件 |  |  |  | 0 | ,*
| ，採扶手先行，PC鋪底) |  |  |  | 0
甲.壹.一.12 | 施工輔助設施，重型施工支撐排架，鍍鋅 | M2 | 10 |  | 0 | 01540A0032112,#
| 鋼管(挑空支撐架H=745cm，承載力需足夠 |  |  |  | 0 | 兼裝修架(3F連接
| ，依面積計算) |  |  |  | 0 | 通廊),含拆裝及
[5 empty] | 0 | 租金費用,*
甲.壹.一.13 | 施工輔助設施，重型施工支撐排架，鍍鋅 | M2 | 35.5 |  | 0 | 01540A0032111,#
| 鋼管(挑空支撐架H=1510cm，承載力需足夠 |  |  |  | 0 | 兼裝修架(2F半戶
| ，依面積計算) |  |  |  | 0 | 外平台),含拆裝
[5 empty] | 0 | 及租金費用,*
甲.壹.一.14 | 施工輔助設施，內部施工活動架，鍍鋅鋼 | 組 | 5 |  | 0 | 014500000801,#
| 管，裝拆(含租金)，含各安全配件(H= |  |  |  | 0 | 含拆裝、租金費
| 200CM) |  |  |  | 0 | 用，含裝拆與移
[5 empty] | 0 | 設費用,*
甲.壹.一.15 | 施工輔助設施，內部施工活動架，鍍鋅鋼 | 組 | 2 |  | 0 | 015400000802,#
| 管，裝拆(含租金)，含各安全配件(H= |  |  |  | 0 | 含拆裝、租金費
| 600CM) |  |  |  | 0 | 用，含裝拆與移
[5 empty] | 0 | 設費用,*
甲.壹.一.16 | 構造物開挖，抽排水，臨時開挖抽排水等 | 式 | 1 |  | 0 | 0231600B04-01,#
| 設備，含袪水設備與管路配置費 |  |  |  | 0 | ,*
甲.壹.一.17 | 臨時設施，雜項工程，臨時排水溝等設施 | 式 | 1 |  | 0 | 01510C0004-01,#
| ，含沉澱池 |  |  |  | 0 | ,*
甲.壹.一.18 | 臨時設施，工程用電(含使用費、外管線作 | 式 | 1 |  | 0 | 01510A0004,#,*
| 業費、預備發電機等) |  |  |  | 0
甲.壹.一.19 | 臨時設施，工程用水(含使用費、外管線作 | 式 | 1 |  | 0 | 0151090004,#,*
| 業費等等) |  |  |  | 0
甲.壹.一.20 | 工地拆除，既有校舍拆除清理，含運棄， | 式 | 1 |  | 0 | 0222006044,#,*
| 廢棄物證明處理費，(學英樓校舍與本案連 |  |  |  | 0
| 接處切割拆除、老舊校舍拆除) |  |  |  | 0
甲.壹.一.21 | 工區結構物及設施復原，既有設施介面修 | 式 | 1 |  | 0 | 0299100014-01,#
| 補及復舊費(本期拆除老舊校舍與既有校舍 |  |  |  | 0 | 復原與本期拆除
| 銜接處，校園圍牆介面，與其他雜項物等) |  |  |  | 0 | 校舍銜接之結構
[5 empty] | 0 | 物，包含牆體、
[5 empty] | 0 | 雨遮、牆面裝修
[5 empty] | 0 | 、結構體等,*
甲.壹.一.22 | 工地清理，竣工驗收前，竣工前清潔工作( | 式 | 1 |  | 0 | 0174012004-01,#
| 交屋清潔費) |  |  |  | 0 | ,*
甲.壹.一.23 | 臨時設施，開工與竣工典禮相關設施費(共 | 式 | 1 |  | 0 | 0151090004A01,#
| 2次) |  |  |  | 0
甲.壹.一.24 | 即時影像及儲存設備，工地縮時攝影(含設 | 式 | 1 |  | 0 | 0132120004,#,*
| 備及安裝、養護、剪輯)，影片畫面像素 |  |  |  | 0
| 1080P以上，畫面每秒30格以上，影片長度 |  |  |  | 0
| 3分鐘以上 |  |  |  | 0
甲.壹.二 | 基礎工程
甲.壹.二.1 | 土方工作，挖方(實方) | M3 | 2022.3 |  | 0 | 02300C0003,#實
[5 empty] | 0 | 方，等於
[5 empty] | 0 | 2629M3松方計算,
[5 empty] | 0 | *
甲.壹.二.2 | 土方工作，回填土方及夯實(鬆方) | M3 | 834.4 |  | 0 | 02300F0003,#鬆
[5 empty] | 0 | 方,*
甲.壹.二.3 | 棄土，土方遠運處理，實方，含合法棄土 | M3 | 1794.6 |  | 0 | 023230000301,#
| 場證明(鬆方) |  |  |  | 0 | 鬆方,*
甲.壹.二.4 | 臨時擋土樁設施，鋼軌樁50kgN，間距 | M | 142.8 |  | 0 | 022550000101,*
| 50cm，L=500cm |  |  |  | 0
甲.壹.二.5 | 邊坡穩定監測工法，監測設施費(安全監測 | 式 | 1 |  | 0 | 0229200004-01,#
| 工程，周邊建築物與既有擋土設施監測) |  |  |  | 0 | ,*
甲.壹.三 | 結構體工程
甲.壹.三.1 | 施工測量，放樣，含高程與導線控制點(含 | M2 | 4003.4 |  | 0 | 0172540002,#,*
| 陽台樓地板面積) |  |  |  | 0
甲.壹.三.2 | 普通模板，含組立及拆模 | M2 | 11589 |  | 0 | 0311010002-01,#
[5 empty] | 0 | 配合模板應力計
[5 empty] | 0 | 算書，，以實際
[5 empty] | 0 | 模板面積計算,*
甲.壹.三.3 | 清水模板，含組立及拆模 | M2 | 2738 |  | 0 | 0311020002-01,#
[5 empty] | 0 | 配合模板應力計
[5 empty] | 0 | 算書，樓板用模
[5 empty] | 0 | 板，以實際模板
[5 empty] | 0 | 面積計算,*
甲.壹.三.4 | 鋼筋，高拉力鋼筋及彎紮組立(SD420W)， | T | 555 |  | 0 | 0321040075,#主
| 連工帶料 |  |  |  | 0 | 結構體,*
甲.壹.三.5 | 鋼筋，柱鋼筋續接器#10(SA級)，連工帶料 | 組 | 86 |  | 0 | 032100307E6,#,*
甲.壹.三.6 | 鋼筋，柱鋼筋續接器#8(SA級)，連工帶料 | 組 | 1007 |  | 0 | 032100307E2,#一
[5 empty] | 0 | 層一接,*
甲.壹.三.7 | 鋼柱鋼筋續接器#10-#8（SA級)，連工帶料 | 組 | 70 |  | 0 | 032100307E8,#一
[5 empty] | 0 | 層一接,*
甲.壹.三.8 | 鋼筋，柱鋼筋T型續接器#10，連工帶料 | 組 | 30 |  | 0 | 032100307E10,#,
[5 empty] | 0 | *
甲.壹.三.9 | 鋼筋，柱鋼筋T型續接器#8，連工帶料 | 組 | 547 |  | 0 | 032100307E9,#,*
甲.壹.三.10 | 鋼筋，柱鋼筋T型續接器#6，連工帶料 | 組 | 49 |  | 0 | 032100307E7,#,*
甲.壹.三.11 | 結構用混凝土，4000 PSI預拌混凝土，含 | M3 | 2846 |  | 0 | 03310071Z3,#含
| 澆置及搗實 |  |  |  | 0 | 主結構體、結構
[5 empty] | 0 | 體增築、RC澆灌
[5 empty] | 0 | 物等,*
甲.壹.三.12 | 結構用混凝土，2000PSI預拌混凝土，含澆 | M3 | 105.9 |  | 0 | 03310031Z3,PC打
| 置及搗實(筏基底板打底10cm) |  |  |  | 0 | 底,*
甲.壹.三.13 | 結構用混凝土，2000PSI預拌混凝土，含澆 | M3 | 46.5 |  | 0 | 03310031Z301,
| 置及搗實(1F室外地坪板下打底10cm) |  |  |  | 0 | PC打底,*
甲.壹.三.14 | 建築用混凝土，輕質混凝土，回填(廁所降 | M3 | 43.8 |  | 0 | 033300000301,#,
| 板回填、5FRC雨遮板) |  |  |  | 0 | *
甲.壹.三.15 | 建築用混凝土，輕質混凝土，增築15cm+ | M2 | 41.6 |  | 0 | 033300000201,#
| 5cmPS板(2F半戶外舞台、RF設備平台) |  |  |  | 0 | 含點焊鋼絲網,*
甲.壹.四 | 金屬工程
甲.壹.四.1 | 建築鋼結構，鋁擴張網外牆系統(含試裝、 | 式 | 1 |  | 0 | 051240000401,#,
| 運輸、安裝、接合及表面處理等) |  |  |  | 0 | *
甲.壹.四.2 | 建築鋼結構，熱浸鍍鋅鋼構格子樑及複合 | 式 | 1 |  | 0 | 0512400105002,#
| 鋼柱系統(含試裝、運輸、安裝、接合及表 |  |  |  | 0 | ,*
| 面處理等) |  |  |  | 0
甲.壹.四.3 | 建築鋼結構，鋼樓梯A(含試裝、運輸、安 | 式 | 1 |  | 0 | 0512400004A,#含
| 裝、接合及面飾材等) |  |  |  | 0 | 鋼梯固定件、鋼
[5 empty] | 0 | 構吊桿、鋼梯支
[5 empty] | 0 | 撐結構物等
甲.壹.四.4 | 建築鋼結構，鋼樓梯B(含試裝、運輸、安 | 式 | 1 |  | 0 | 0512400004B,#含
| 裝、接合及面飾材等) |  |  |  | 0 | 鋼梯固定件、鋼
[5 empty] | 0 | 構吊桿、鋼梯支
[5 empty] | 0 | 撐結構物等
甲.壹.四.5 | 建築鋼結構，鋼樓梯C(含試裝、運輸、安 | 式 | 1 |  | 0 | 0512400004C,#含
| 裝、接合及面飾材等) |  |  |  | 0 | 鋼梯固定件、鋼
[5 empty] | 0 | 構吊桿、鋼梯支
[5 empty] | 0 | 撐結構物等
甲.壹.四.6 | 建築鋼結構，鋼樓梯A、B、C，各式五金零 | 式 | 1 |  | 0 | 0512400004C04,#
| 件與零星工料 |  |  |  | 0 | 含鋼梯固定件、
[5 empty] | 0 | 鋼構吊桿、鋼梯
[5 empty] | 0 | 支撐結構物等
甲.壹.四.7 | 鋼材專業塗裝，鋼梯表面耐候塗裝與補漆 | 式 | 1 |  | 0 | 0997000004ABC,#
[5 empty] | 0 | 含鋼梯A、鋼梯
[5 empty] | 0 | B、鋼梯C
甲.壹.四.8 | 不鏽鋼欄杆，TYPEA#304烤漆不銹鋼欄杆( | M | 229.8 |  | 0 | 0552300001116,#
| 直立式) |  |  |  | 0 | 色另訂,*
甲.壹.四.9 | 不鏽鋼欄杆，TYPEB#304烤漆不銹鋼欄杆( | M | 278.2 |  | 0 | 0552300001118,#
| 外掛式) |  |  |  | 0 | 色另訂,*
甲.壹.四.10 | 不鏽鋼欄杆，TYPEC#304烤漆不銹鋼欄杆( | M | 33 |  | 0 | 055230000111801
| 擴張網面，外掛式) |  |  |  | 0 | ,#色另訂,*
甲.壹.四.11 | 不銹鋼欄杆，烤漆不鏽鋼扶手，φ2.8cm | M | 318 |  | 0 | 055230000101,#
[5 empty] | 0 | 色另訂,*
甲.壹.四.12 | 不銹鋼欄杆，防撞設施 | 組 | 4 |  | 0 | 055230000801,#
[5 empty] | 0 | 色另訂,*
甲.壹.五 | 地坪裝修工程
甲.壹.五.1 | 整體粉光地坪處理(樓地板面積計) | M2 | 4003.4 |  | 0 | 0961100002,#以
[5 empty] | 0 | 樓地板面積計算,
[5 empty] | 0 | *
甲.壹.五.2 | 舖地磚，F1地坪1:3水泥砂漿打底貼磨石子 | M2 | 1226 |  | 0 | 093410000201,#
| 地磚(光面) |  |  |  | 0 | 45*45cm，灰水泥
[5 empty] | 0 | ,*
甲.壹.五.3 | 舖地磚，F2地坪1:3水泥砂漿打底貼磨石子 | M2 | 444 |  | 0 | 09341n000211,#
| 地磚 (抿石面) |  |  |  | 0 | 30*30cm，白水泥
[5 empty] | 0 | ,*
甲.壹.五.4 | 舖地磚，F3止滑石英磚(硬底施作)，含泥 | M2 | 184 |  | 0 | 09341000021,#
| 作打底 |  |  |  | 0 | 4.5*4.5cm,*
甲.壹.五.5 | 舖地磚，F4地坪1:3水泥砂漿打底貼磨石子 | M2 | 418 |  | 0 | 09341add02,#,*
| 隔熱磚(PS板) |  |  |  | 0
甲.壹.五.6 | 舖地磚，F5地坪1:3水泥砂漿打底打底貼木 | M2 | 106 |  | 0 | 09341000023,#,*
| 紋磚 |  |  |  | 0
甲.壹.五.7 | 抿石子，F6地坪1:3水泥砂漿打底抿石子 | M2 | 1396 |  | 0 | 097820000201,#
[5 empty] | 0 | 含地坪鍍鋅收邊
[5 empty] | 0 | 鋼板，分割壓條,
[5 empty] | 0 | *
甲.壹.五.8 | 抿石子，F7樓梯地坪1:3水泥砂漿打底抿石 | M2 | 155.5 |  | 0 | 09782000020102,
| 子 |  |  |  | 0 | #含邊緣墩座，樓
[5 empty] | 0 | 梯止滑條,*
甲.壹.五.9 | 水泥磨石子，F8地坪1:3水泥砂漿打底打底 | M2 | 43 |  | 0 | 097820000201020
| 磨石子(拋光面)，硬化劑與研磨 |  |  |  | 0 | 1,#硬化劑與研磨
[5 empty] | 0 | ,*
甲.壹.五.10 | 舖木地板，F9地坪自平水泥打底平鋪海島 | M2 | 216 |  | 0 | 09341000022,#,*
| 型木地板 |  |  |  | 0
甲.壹.五.11 | 塗液類防潮，F10地坪，1:3水泥砂漿打底 | M2 | 272 |  | 0 | 071110000202,#,
| 粉光，噴塗耐候防水塗料 |  |  |  | 0 | *
甲.壹.五.12 | 舖地磚，F11地坪1:3水泥砂漿打底打底貼 | M2 | 338 |  | 0 | 09341000024,#,*
| 陶磚 |  |  |  | 0
甲.壹.五.13 | 洗石子，F12地坪1:3水泥砂漿打底洗石子 | M | 158.7 |  | 0 | 09782000020103,
| 收邊 |  |  |  | 0 | #寬度15cm,含鍍
[5 empty] | 0 | 鋅收邊鋼板,*
甲.壹.六 | 牆面裝修工程
甲.壹.六.1 | 內牆裝修工程
甲.壹.六.1.(1) | 仿石質複層塗料，W2內牆1:3水泥砂漿打底 | M2 | 89 |  | 0 | 0991210002A09,#
| 粉光噴塗紋理質感矽樹酯塗料 |  |  |  | 0 | ,*
甲.壹.六.1.(2) | 塗料，W3內牆1:3水泥砂漿打底粉光刷健康 | M2 | 2399 |  | 0 | 0991210002A0901
| 塗料 |  |  |  | 0 | ,#,*
甲.壹.六.1.(3) | 塗料，W4內牆1:3水泥砂漿打底粉光刷黑板 | M2 | 375 |  | 0 | 0991210002A4,#
| 漆 |  |  |  | 0 | 含磁性漆,*
甲.壹.六.1.(4) | 貼面磚，W5內牆1:3水泥砂漿打底貼 | M2 | 445 |  | 0 | 09300000022,#,*
| 4.5x4.5馬賽克磚 |  |  |  | 0
甲.壹.六.1.(5) | 貼面磚，W6內牆1:3水泥砂漿打底貼 | M2 | 48 |  | 0 | 09300000023,#,*
| 2.3x2.3馬賽克磚 |  |  |  | 0
甲.壹.六.2 | 外牆裝修工程
甲.壹.六.2.(1) | 仿石質複層塗料，W1外牆，1:3MT打底粉光 | M2 | 2843 |  | 0 | 09911000001,#含
| ，噴塗質感紋理矽樹酯塗料 |  |  |  | 0 | 鋁金屬滴水條,*
甲.壹.六.2.(2) | 貼面磚，W6外牆，1:3MT打底貼2.3x2.3馬 | M2 | 428 |  | 0 | 0930000002001,#
| 賽克磚 |  |  |  | 0 | 含洗手槽、花台
[5 empty] | 0 | 、座椅等RC澆置
[5 empty] | 0 | 物,*
甲.壹.六.2.(3) | 抿石子，W7外牆1:3水泥砂漿打底抿石子 | M2 | 1467 |  | 0 | 09782000001,#含
[5 empty] | 0 | 鍍鋅鋼板滴水板,
[5 empty] | 0 | *
甲.壹.六.2.(4) | 水泥磨石子，W8牆面1:3水泥砂漿打底打底 | M2 | 22 |  | 0 | 097820000201020
| 磨石子(拋光面)，硬化劑與研磨 |  |  |  | 0 | 11,#硬化劑與研
[5 empty] | 0 | 磨,*
甲.壹.六.2.(5) | 空心磚，19x19空心磚(60x220cm） | 處 | 8 |  | 0
甲.壹.六.2.(6) | 玻璃磚，19*19玻璃磚(355x120cm) | 處 | 2 |  | 0
甲.壹.七 | 平頂裝修工程
甲.壹.七.1 | 仿石質複層塗料，C1平頂清水模整平批土 | M2 | 215.9 |  | 0 | 09911000008,#,*
| 噴塗紋理質感矽樹酯塗料 |  |  |  | 0
甲.壹.七.2 | 仿石質複層塗料，C2平頂清水模整平批土 | M2 | 803 |  | 0 | 09911000007,#,*
| 噴塗紋理質感矽樹酯塗料 |  |  |  | 0
甲.壹.七.3 | 水泥漆，C3平頂清水模整平批土噴塗水性 | M2 | 1242 |  | 0 | 0991202102,#,*
| 健康塗料 |  |  |  | 0
甲.壹.七.4 | 天花板，C4平頂帽槽型木絲水泥板天花(噴 | M2 | 352 |  | 0 | 0929000000,#,*
| 水泥漆兩道) |  |  |  | 0
甲.壹.七.5 | 天花板，C5暗架平頂木絲板(廁所)(噴水泥 | M2 | 144 |  | 0 | 092900000001,#
| 漆兩道) |  |  |  | 0 | 含維修孔,*
甲.壹.七.6 | 天花板，C5暗架平頂木絲板收邊(2F-5F廁 | 處 | 8 |  | 0 | 095000000231,#
| 所) |  |  |  | 0
甲.壹.七.7 | 仿石質複層塗料，C1梯底梯側1:3水泥砂漿 | M2 | 79 |  | 0 | 09911000025,#,*
| 打底粉光噴塗紋理質感矽樹酯塗料(D樓梯) |  |  |  | 0
甲.壹.七.8 | 仿石質複層塗料，C1樓梯平台底側1:3水泥 | M2 | 12 |  | 0 | 09911000026,#,*
| 砂漿打底粉光噴塗紋理質感矽樹酯塗料( |  |  |  | 0
| D樓梯) |  |  |  | 0
甲.壹.七.9 | 仿石質複層塗料，C1過樑打底粉光噴塗紋 | M2 | 412 |  | 0 | 09911000027,#鋁
| 理質感矽樹酯塗料 |  |  |  | 0 | 金屬滴水條,*
甲.壹.七.10 | 仿石質複層塗料，C2過樑打底粉光噴塗紋 | M2 | 58 |  | 0 | 09911000028,#,*
| 理質感矽樹酯塗料 |  |  |  | 0
甲.壹.七.11 | 塗料，C3過樑打底粉光刷水性健康塗料 | M2 | 493 |  | 0 | 09911000029,#,*
甲.壹.八 | 門窗工程
甲.壹.八.1 | 鐵捲門工程
甲.壹.八.1.(1) | 不銹鋼捲門，SD01，不鏽鋼花格型，210x( | 樘 | 1 |  | 0 | 08332000000ASD0
| 310+50) |  |  |  | 0 | 1,*
甲.壹.八.1.(2) | 不銹鋼捲門，SD02，不鏽鋼花格型，210x( | 樘 | 1 |  | 0 | 08332000000ASD0
| 310+50) |  |  |  | 0 | 2,*
甲.壹.八.1.(3) | 不銹鋼捲門，SD03，不鏽鋼花格型，290x( | 樘 | 1 |  | 0 | 08332000000ASD0
| 310+50) |  |  |  | 0 | 3,*
甲.壹.八.2 | 金屬門工程
甲.壹.八.2.(1) | 不銹鋼門扇及門樘，SD04，不鏽鋼防火門( | 樘 | 5 |  | 0 | 08130000000ASD0
| 60A)，推開門(100*215) |  |  |  | 0 | 4,*
甲.壹.八.2.(2) | 不銹鋼門扇及門樘，SD05，不鏽鋼平板門 | 樘 | 1 |  | 0 | 08130000000ASD0
| ，推開門(200x200) |  |  |  | 0 | 5,*
甲.壹.八.2.(3) | 不銹鋼門扇及門樘，SD06，不鏽鋼防火檢 | 樘 | 5 |  | 0 | 08130000000ASD0
| 修門，推開門(60*60) |  |  |  | 0 | 6,*
甲.壹.八.3 | 鋁門窗工程 (含五金門鎖)
甲.壹.八.3.(1) | 鋁門扇及門樘，D01，鋁門框，蜂巢門扇， | 樘 | 16 |  | 0 | 08120000000AD01
| 90*260 |  |  |  | 0 | ,*
甲.壹.八.3.(2) | 鋁門扇及門樘，D02，蜂巢橫拉門扇，100* | 樘 | 2 |  | 0 | 08120000000AD02
| 200 |  |  |  | 0 | ,*
甲.壹.八.3.(3) | 鋁門扇及門樘，D03，鋁門框，蜂巢門扇， | 樘 | 36 |  | 0 | 08120000000AD03
| 110*260 |  |  |  | 0 | ,*
甲.壹.八.3.(4) | 鋁門扇及門樘，D04，玻璃推開門，195* | 樘 | 1 |  | 0 | 08120000000AD04
| 260 |  |  |  | 0 | ,*
甲.壹.八.3.(5) | 鋁門扇及門樘，D05，無障礙玻璃摺疊門， | 樘 | 2 |  | 0 | 08120000000AD05
| 755*260 |  |  |  | 0 | ,*
甲.壹.八.3.(6) | 鋁門扇及門樘，DW01，落地鋁門窗，670* | 樘 | 1 |  | 0 | 08120000000ADW0
| 260 |  |  |  | 0 | 1,*
甲.壹.八.3.(7) | 鋁門扇及門樘，DW02，落地鋁門窗，655* | 樘 | 1 |  | 0 | 08120000000ADW0
| 260 |  |  |  | 0 | 2,*
甲.壹.八.3.(8) | 鋁門扇及門樘，DW03，落地鋁門窗， | 樘 | 1 |  | 0 | 08120000000ADW0
| 662.5*260 |  |  |  | 0 | 3,*
甲.壹.八.3.(9) | 鋁門扇及門樘，DW04，落地鋁門窗+玻璃自 | 樘 | 1 |  | 0 | 08120000000ADW0
| 動門，765*260 |  |  |  | 0 | 4,*
甲.壹.八.3.(10) | 鋁門扇及門樘，DW05，落地鋁門窗，375* | 樘 | 1 |  | 0 | 08120000000ADW0
| 260 |  |  |  | 0 | 5,*
甲.壹.八.3.(11) | 鋁門扇及門樘，DW06，落地鋁門窗，645* | 樘 | 1 |  | 0 | 08120000000ADW0
| 260 |  |  |  | 0 | 6,*
甲.壹.八.3.(12) | 鋁門扇及門樘，DW07，落地鋁門窗，，蜂 | 樘 | 14 |  | 0 | 08120000000ADW0
| 巢門扇，340*260 |  |  |  | 0 | 7,*
甲.壹.八.3.(13) | 鋁門扇及門樘，DW08，無障礙玻璃摺疊門 | 樘 | 2 |  | 0 | 08120000000ADW0
| ，567.5*260 |  |  |  | 0 | 8,*
甲.壹.八.3.(14) | 鋁門扇及門樘，DW09，落地鋁門窗，290* | 樘 | 1 |  | 0 | 08120000000ADW0
| 310 |  |  |  | 0 | 9,*
甲.壹.八.3.(15) | 鋁門扇及門樘，DW10，無障礙落地玻璃橫 | 樘 | 2 |  | 0 | 08120000000ADW1
| 拉鋁門，295*260 |  |  |  | 0 | 0,*
甲.壹.八.3.(16) | 鋁門扇及門樘，DW11，無障礙落地玻璃橫 | 樘 | 1 |  | 0 | 08120000000ADW1
| 拉鋁門，655*260 |  |  |  | 0 | 1,*
甲.壹.八.3.(17) | 鋁門扇及門樘，W01，橫拉鋁窗，117.5* | 樘 | 4 |  | 0 | 08120000000AW01
| 150 |  |  |  | 0 | ,*
甲.壹.八.3.(18) | 鋁門扇及門樘，W02，橫拉鋁窗，140*200 | 樘 | 4 |  | 0 | 08120000000AW02
[5 empty] | 0 | ,*
甲.壹.八.3.(19) | 鋁門扇及門樘，W03，橫拉鋁窗，250*200 | 樘 | 14 |  | 0 | 08120000000AW03
[5 empty] | 0 | ,*
甲.壹.八.3.(20) | 鋁門扇及門樘，W04，固定鋁窗，290*310 | 樘 | 1 |  | 0 | 08120000000AW04
[5 empty] | 0 | ,*
甲.壹.八.3.(21) | 鋁門扇及門樘，W05，推射鋁窗，342.5* | 樘 | 1 |  | 0 | 08120000000AW05
| 50 |  |  |  | 0 | ,#,*
甲.壹.八.3.(22) | 鋁門扇及門樘，W06，橫拉鋁窗，375*150 | 樘 | 2 |  | 0 | 08120000000AW06
[5 empty] | 0 | ,#,*
甲.壹.八.3.(23) | 鋁門扇及門樘，W07，橫拉鋁窗，500*260 | 樘 | 1 |  | 0 | 08120000000AW07
[5 empty] | 0 | ,#,*
甲.壹.八.3.(24) | 鋁門扇及門樘，W08，固定鋁窗，625*260 | 樘 | 1 |  | 0 | 08120000000AW08
[5 empty] | 0 | ,#,*
甲.壹.八.3.(25) | 鋁門扇及門樘，W09，推射鋁窗，625*50 | 樘 | 1 |  | 0 | 08120000000AW09
[5 empty] | 0 | ,#,*
甲.壹.八.3.(26) | 鋁門扇及門樘，W10，橫拉鋁窗，685*310 | 樘 | 1 |  | 0 | 08120000000AW10
[5 empty] | 0 | ,#,*
甲.壹.九 | 防水工程
甲.壹.九.1 | 塑膠薄膜防水層，WP1-1，筏基外牆防水 | M2 | 137 |  | 0 | 0713300002WP101
[5 empty] | 0 | ,*
甲.壹.九.2 | 塑膠薄膜防水層，WP1-2，基礎底版防水 | M2 | 105.6 |  | 0 | 0713300002WP102
[5 empty] | 0 | ,*
甲.壹.九.3 | 塗液類防潮，WP2，筏基水池坑防水 | M2 | 227.4 |  | 0 | 0711100002WP2,#
[5 empty] | 0 | ,*
甲.壹.九.4 | 塗液類防潮，WP3，電梯機坑防水 | M2 | 22.6 |  | 0 | 0711100002WP3,#
[5 empty] | 0 | ,*
甲.壹.九.5 | 塗液類防潮，WP4，外牆防水 | M2 | 1248 |  | 0 | 0711100002WP4,#
[5 empty] | 0 | ,*
甲.壹.九.6 | 塗液類防潮，WP5，廁所防水/洗手台防水 | M2 | 507.8 |  | 0 | 0711100002WP5,#
[5 empty] | 0 | ,*
甲.壹.九.7 | 塗液類防潮，WP6，陽台防水 | M2 | 395 |  | 0 | 0711100002WP6,#
[5 empty] | 0 | ,*
甲.壹.九.8 | 塗液類防潮，WP7，走廊防水 | M2 | 1109.5 |  | 0 | 0711100002WP7,#
[5 empty] | 0 | ,*
甲.壹.九.9 | 舖貼式防水膜，WP8，露臺防水 | M2 | 390.2 |  | 0 | 0713100002WP8,#
[5 empty] | 0 | ,*
甲.壹.九.10 | 舖貼式防水膜，WP9，屋頂防水 | M2 | 528.5 |  | 0 | 0713100002WP9,#
[5 empty] | 0 | ,*
甲.壹.九.11 | 舖貼式防水膜，WP10，樹穴及植栽區抗根 | M2 | 23.2 |  | 0 | 0713100002WP10,
| 型防水 |  |  |  | 0 | #,*
甲.壹.九.12 | 舖貼式防水膜，WP11，RC雨遮版防水 | M2 | 52.8 |  | 0 | 0713100002WP11,
[5 empty] | 0 | #,*
甲.壹.九.13 | 塗液類防潮，WP12，樓層接縫防水 | M | 681 |  | 0 | 0711100001WP12,
[5 empty] | 0 | *
甲.壹.九.14 | 塗液類防潮，WP13，窗框四周防水 | M | 669 |  | 0 | 0711100001WP13,
[5 empty] | 0 | *
甲.壹.九.15 | 混凝土表面處理，1:2防水粉光(筏基雨水 | M2 | 129.4 |  | 0 | 033600000201,#
| 滯洪池牆體) |  |  |  | 0
甲.壹.九.16 | 混凝土表面處理，1:2防水粉光(筏基雨水 | M2 | 204.8 |  | 0 | 033600000202,#
| 滯洪池底版+頂版) |  |  |  | 0
甲.壹.十 | 室內裝修工程 | 式
甲.壹.十.1 | 矮櫃(H<120) | M | 165.8 |  | 0 | 0000000000191,#
甲.壹.十.2 | 高櫃(H>120) | M | 66.8 |  | 0 | 000000000019111
[5 empty] | 0 | ,#
甲.壹.十.3 | 教師桌椅櫃體組 | 組 | 16 |  | 0 | 0000000000192,#
甲.壹.十.4 | 不鏽鋼毛絲面訂製講桌 | 組 | 16 |  | 0 | 0000000000193,#
甲.壹.十.5 | 不鏽鋼毛絲面訂製講桌粉筆槽 | 個 | 16 |  | 0 | 000000000019301
[5 empty] | 0 | ,#
甲.壹.十.6 | 不鏽鋼毛絲面訂製層架 | M | 13 |  | 0 | 000000000019302
[5 empty] | 0 | ,#
甲.壹.十.7 | 不鏽鋼毛絲面訂製校園布告欄 | 處 | 1 |  | 0 | 000000000019303
[5 empty] | 0 | ,#
甲.壹.十.8 | OA辦公桌椅組 | 組 | 40 |  | 0 | 0000000000195,#
甲.壹.十.9 | 隔間拉簾(含軌道、安裝) | M | 13.2 |  | 0 | 000000000019501
[5 empty] | 0 | ,#
甲.壹.十一 | 指標工程 | 式 |  |  |  | #HL不鏽鋼毛絲面
甲.壹.十一.1 | 標誌，A，建物名稱標示(壁貼式，竣工銘 | 組 | 1 |  | 0 | 028910000801,#
| 牌) |  |  |  | 0 | 含吊裝、搬運、
[5 empty] | 0 | 裁切、連接、組
[5 empty] | 0 | 立與表面處理等
甲.壹.十一.2 | 標誌，R1，空間名稱標示(壁貼式+立體式) | 組 | 20 |  | 0 | 028910000802,#
[5 empty] | 0 | 含吊裝、搬運、
[5 empty] | 0 | 裁切、連接、組
[5 empty] | 0 | 立與表面處理等
甲.壹.十一.3 | 標誌，R2，空間名稱標示(壁貼式) | 組 | 13 |  | 0 | 028910000803,#
[5 empty] | 0 | 含吊裝、搬運、
[5 empty] | 0 | 裁切、連接、組
[5 empty] | 0 | 立與表面處理等
甲.壹.十一.4 | 標誌，P1，樓梯樓層標示(壁貼式) | 組 | 15 |  | 0 | 028910000804,#
[5 empty] | 0 | 含吊裝、搬運、
[5 empty] | 0 | 裁切、連接、組
[5 empty] | 0 | 立與表面處理等
甲.壹.十一.5 | 標誌，P2，電梯樓層標示(壁貼式) | 組 | 5 |  | 0 | 028910000805,#
[5 empty] | 0 | 含吊裝、搬運、
[5 empty] | 0 | 裁切、連接、組
[5 empty] | 0 | 立與表面處理等
甲.壹.十一.6 | 標誌，M，樓層配置標示(壁貼式+轉角式) | 組 | 5 |  | 0 | 028910000806,#
[5 empty] | 0 | 含吊裝、搬運、
[5 empty] | 0 | 裁切、連接、組
[5 empty] | 0 | 立與表面處理等
甲.壹.十一.7 | 標誌，F，服務性標示(壁貼式) | 組 | 11 |  | 0 | 028910000807,#
[5 empty] | 0 | 含吊裝、搬運、
[5 empty] | 0 | 裁切、連接、組
[5 empty] | 0 | 立與表面處理等
甲.壹.十一.8 | 標誌，D1，方向指引標示(壁貼式) | 組 | 3 |  | 0 | 028910000808,#
[5 empty] | 0 | 含吊裝、搬運、
[5 empty] | 0 | 裁切、連接、組
[5 empty] | 0 | 立與表面處理等
甲.壹.十一.9 | 標誌，D2，方向指引標示(壁貼式) | 組 | 5 |  | 0 | 028910000809,#
[5 empty] | 0 | 含吊裝、搬運、
[5 empty] | 0 | 裁切、連接、組
[5 empty] | 0 | 立與表面處理等
甲.壹.十一.10 | 標誌，D3，方向指引標示(壁貼式) | 組 | 5 |  | 0 | 028910000810,#
[5 empty] | 0 | 含吊裝、搬運、
[5 empty] | 0 | 裁切、連接、組
[5 empty] | 0 | 立與表面處理等
甲.壹.十二 | 雜項工程
甲.壹.十二.1 | 昇降設備工程
甲.壹.十二.1.(1) | 無障礙電動升降梯，載人用，無障礙電梯( | 台 | 1 |  | 0 | 1421068531,#三
| 1F-5F,5停)，14人份 |  |  |  | 0 | 菱、崇友、永大
[5 empty] | 0 | 或同等品，無機
[5 empty] | 0 | 房，乘客兼行動
[5 empty] | 0 | 不便者使用
甲.壹.十二.1.(2) | 電梯施工用吊樑掛鉤 | 支 | 1 |  | 0 | 0000000000171
甲.壹.十二.1.(3) | 電梯門框塞縫 | 樘 | 5 |  | 0 | 0000000000172
甲.壹.十二.1.(4) | 金屬製品，不鏽鋼爬梯，電梯機坑(H= | 支 | 1 |  | 0 | 055000000A01,#
| 190cm) |  |  |  | 0
甲.壹.十二.2 | 金屬製品，不鏽鋼爬梯，雨水滯洪池(H= | 支 | 2 |  | 0 | 055000000A02
| 190cm) |  |  |  | 0
甲.壹.十二.3 | 金屬製品，不鏽鋼爬梯，屋頂屋突(H= | 支 | 1 |  | 0 | 055000000A03
| 215cm) |  |  |  | 0
甲.壹.十二.4 | 金屬製品，金屬雨遮板，40cm*202.5cm(廁 | 組 | 4 |  | 0 | 0550000008001,#
| 所) |  |  |  | 0 | 連工帶料，鋼板
[5 empty] | 0 | ，表面熱浸鍍鋅
[5 empty] | 0 | 處理
甲.壹.十二.5 | 金屬製品，小便斗上蓋板，27.5cm*265cm( | 組 | 4 |  | 0 | 0550000008002,#
| 廁所) |  |  |  | 0 | 連工帶料，不鏽
[5 empty] | 0 | 鋼毛絲面
甲.壹.十二.6 | 浴廁強化美耐板隔間，浴廁隔間搗擺H= | M | 79 |  | 0 | 1015201003,#,*
| 210cm |  |  |  | 0
甲.壹.十二.7 | 浴廁強化美耐板隔間，小便池搗擺 | 片 | 8 |  | 0 | 1015201004,#,*
| 40x90cm |  |  |  | 0
甲.壹.十二.8 | 金屬格柵蓋板，不鏽鋼地板截水溝，W= | M | 110 |  | 0 | 0553000001001,#
| 10cm |  |  |  | 0 | ,*
甲.壹.十二.9 | 伸縮縫蓋板組裝，SUS 304不銹鋼板， | M | 5 |  | 0 | 0581013001,#,*
| EPDM防水帶，地坪，連工帶料 |  |  |  | 0
甲.壹.十二.10 | 伸縮縫蓋板組裝，SUS 304不銹鋼板， | M | 10.5 |  | 0 | 0581013001002,#
| EPDM防水帶，地坪L型，連工帶料 |  |  |  | 0 | ,*
甲.壹.十二.11 | 伸縮縫蓋板組裝，SUS 304不銹鋼板， | M | 5.5 |  | 0 | 0581013001003,#
| EPDM防水帶，屋頂L型，連工帶料 |  |  |  | 0 | ,*
甲.壹.十二.12 | 水泥混凝土構造物，RC墩座(太陽能板) | 式 | 1 |  | 0 | 0305400004001,#
甲.壹.十二.13 | 進水井、沉砂井及人孔，防臭型方蓋方框 | 組 | 2 |  | 0 | 0263100008001,#
| 鑄鐵化妝人孔蓋(雨水滯洪池)，60cm* |  |  |  | 0
| 60cm |  |  |  | 0
甲.壹.十二.14 | 金屬隔柵蓋板，隙縫化妝蓋板 | M | 156 |  | 0 | 0553000001002,#
甲.壹.十二.15 | 排水管溝，混凝土預鑄排水溝 | M | 156 |  | 0 | 0260100001,#,*
甲.壹.十二.16 | 陰井，混凝土預鑄陰井，開口直徑 | 座 | 12 |  | 0 | 026313000B-0B,#
| 60x60cm，鍍鋅隔柵板，含埋設安裝 |  |  |  | 0 | ,*
甲.壹.十二.17 | 金屬製品，不鏽鋼(SUS304)洗手槽， | 組 | 8 |  | 0 | 0550000008003,#
| 172.5*60cm，訂製 |  |  |  | 0 | 連工帶料
甲.壹.十二.18 | 金屬製品，不鏽鋼(SUS304)洗手槽，190* | 組 | 1 |  | 0 | 0550000008004,#
| 45cm，訂製 |  |  |  | 0 | 連工帶料
甲.壹.十二.19 | 金屬製品，不鏽鋼(SUS304)洗手槽，200* | 組 | 1 |  | 0 | 0550000008005,#
| 45cm，訂製 |  |  |  | 0 | 連工帶料
甲.壹.十二.20 | 金屬製品，不鏽鋼(SUS304)下崁式洗手槽 | 組 | 5 |  | 0 | 0550000008006,#
[5 empty] | 0 | 連工帶料
甲.壹.十二.21 | 警示帶，不鏽鋼警示定位磚(圓粒型)，30* | 組 | 5 |  | 0 | 0250600008001,#
| 60cm(電梯用) |  |  |  | 0 | 連工帶料,*
甲.壹.十二.22 | 警示帶，不鏽鋼警示定位磚(圓粒型)，30* | 組 | 10 |  | 0 | 0250600008002,#
| 100cm(樓梯用) |  |  |  | 0 | 警示定位磚(圓粒
[5 empty] | 0 | 型)(316不鏽鋼),
[5 empty] | 0 | *
甲.壹.十二.23 | 金屬製品，擴張網天花(線槽) | 組 | 4 |  | 0 | 0550000008007,#
甲.壹.十二.24 | 金屬製品，擴張網牆(1F電箱) | 組 | 1 |  | 0 | 0550000008008,#
甲.壹.十三 | 景觀工程
甲.壹.十三.1 | 鋪面工程
甲.壹.十三.1.(1) | 高壓連鎖磚鋪面修復(6CM厚)(含工帶料) | M2 | 3307.4 |  | 0 | L000000000021,#
[5 empty] | 0 | 修復因本案工程
[5 empty] | 0 | 破壞之既有連鎖
[5 empty] | 0 | 磚鋪面，包含路
[5 empty] | 0 | 緣石、混凝土矮
[5 empty] | 0 | 墩等
甲.壹.十三.1.(2) | 建築用混凝土，混凝土收邊(30cm厚) | M3 | 1.96 |  | 0 | 0333000003S01,*
甲.壹.十三.2 | 植栽工程
甲.壹.十三.2.(1) | 植栽，假儉草 | M2 | 1333.6 |  | 0 | 029000000201,#,
[5 empty] | 0 | *
甲.壹.十三.2.(2) | 植栽，闊葉麥門冬 | M2 | 7.2 |  | 0 | 029000000202,#,
[5 empty] | 0 | *
甲.壹.十三.2.(3) | 植栽，到手香 | M2 | 5.2 |  | 0 | 029000000203,#,
[5 empty] | 0 | *
甲.壹.十三.2.(4) | 植栽，觀音棕竹 | 式 | 1 |  | 0 | 029000000401,*
甲.壹.十三.2.(5) | 植栽，輪傘莎草 | M2 | 5.5 |  | 0 | 029000000204,#,
[5 empty] | 0 | *
甲.壹.十三.2.(6) | 金屬製品，金屬收邊，鍍鋅鋼板，5T | M | 410.9 |  | 0 | 0550000001L01,*
甲.壹.十三.3 | 喬木移植與移除工程
甲.壹.十三.3.(1) | 清除及掘除，挖除樹根(含裝車)，喬木類 | 棵 | 45 |  | 0 | 022310000A01,*
| 、棕梠類移除，清運廢棄 |  |  |  | 0
甲.壹.十三.3.(2) | 移植，一次移植，米徑<10cm | 株 | 5 |  | 0 | 029050000A101,#
[5 empty] | 0 | 92、93、94、
[5 empty] | 0 | 95、96(福木),*
甲.壹.十三.3.(3) | 移植，一次移植，米徑10~20cm | 株 | 2 |  | 0 | 029050000A102,#
[5 empty] | 0 | 108(光臘樹)、
[5 empty] | 0 | 164(黑板樹),*
甲.壹.十三.3.(4) | 移植，一次移植，米徑21~30cm | 株 | 1 |  | 0 | 029050000A103,#
[5 empty] | 0 | 104(光臘樹),*
甲.壹.十三.3.(5) | 移植，二次移植，米徑10~20cm(含空氣盆) | 株 | 1 |  | 0 | 029050000A01,#
[5 empty] | 0 | 149(側柏),*
甲.壹.十三.3.(6) | 移植，二次移植，米徑21~30cm(含空氣盆) | 株 | 2 |  | 0 | 029050000A02,#
[5 empty] | 0 | 86(楓香)、153(
[5 empty] | 0 | 樟樹),*
甲.壹.十三.3.(7) | 移植，二次移植，米徑31~40cm(含空氣盆) | 株 | 6 |  | 0 | 029050000A03,#
[5 empty] | 0 | 85、87、89、
[5 empty] | 0 | 91、109、110(楓
[5 empty] | 0 | 香),*
甲.壹.十三.3.(8) | 移植，二次移植，米徑>40cm(含空氣盆) | 株 | 1 |  | 0 | 029050000A04,#
[5 empty] | 0 | 90(楓香),*
甲.壹.十三.3.(9) | 移植，二次移植，169五葉松(含空氣盆、 | 株 | 1 |  | 0 | 029050000A05,*
| 赤玉土) |  |  |  | 0
建築工程小計
甲.貳 | 機電工程
甲.貳.一 | 電力設備工程
甲.貳.一.1 | 配電盤設備工程
甲.貳.一.1.(1) | MP PANEL (既設)
甲.貳.一.1.(1).a | NFB 3P 250AF 250AT 380V 65KA | 只 | 1 |  | 0 | 東元/士林/三菱
甲.貳.一.1.(1).b | 原廠裝配工資 | 式 | 1 |  | 0
甲.貳.一.1.(1).c | 盤內另料含ABS銘牌及所有五金配件 | 式 | 1 |  | 0
甲.貳.一.1.(2) | 1P&1L PANEL
甲.貳.一.1.(2).a | CASE：1800H*1500W*250Dmm SUS304 | 只 | 1 |  | 0
| 2.0t 粉體烤漆(尺寸依現場需求製作) 具 |  |  |  | 0
| 備TAF認可實驗室及通過ISO9001 |  |  |  | 0
甲.貳.一.1.(2).b | NFB 3P 250AF 250AT 380V 20KA | 只 | 1 |  | 0 | 東元/士林/三菱
甲.貳.一.1.(2).c | NFB 3P 100AF 75AT 380V 20KA | 只 | 1 |  | 0 | 東元/士林/三菱
甲.貳.一.1.(2).d | NFB 3P 100AF 30AT 380V 20KA | 只 | 11 |  | 0 | 東元/士林/三菱
甲.貳.一.1.(2).e | NFB 1P 100AF 20AT 220V 20KA | 只 | 5 |  | 0 | 東元/士林/三菱
甲.貳.一.1.(2).f | ELCB 1P 50AF 20AT 30mA/0.1sec 220V | 只 | 2 |  | 0
| 20KA |  |  |  | 0
甲.貳.一.1.(2).g | NFB 3P 250AF 150AT 190V 15KA | 只 | 1 |  | 0 | 東元/士林/三菱
甲.貳.一.1.(2).h | NFB 3P 100AF 30AT 190V 15KA | 只 | 11 |  | 0 | 東元/士林/三菱
甲.貳.一.1.(2).i | ELCB 1P 50AF 20AT 30mA/0.1sec 110V | 只 | 2 |  | 0
| 15KA |  |  |  | 0
甲.貳.一.1.(2).j | CU BUS BAR或PVC WIRE | 式 | 1 |  | 0
甲.貳.一.1.(2).k | 盤內另料含ABS銘牌及所有五金配件 | 式 | 1 |  | 0
甲.貳.一.1.(2).l | 原廠裝配工資 | 式 | 1 |  | 0
甲.貳.一.1.(2).m | TR 3ψ 50KVA 380V/190-110V (乾式 | 台 | 1 |  | 0 | 士林,大同,華城
| IP20) |  |  |  | 0
甲.貳.一.1.(3) | 1P1&1L1 PANEL
甲.貳.一.1.(3).a | CASE：1200H*500W*150Dmm SUS304 | 只 | 1 |  | 0
| 2.0t 粉體烤漆(尺寸依現場需求製作) 具 |  |  |  | 0
| 備TAF認可實驗室及通過ISO9001 |  |  |  | 0
甲.貳.一.1.(3).b | NFB 3P 100AF 30AT 380V 10KA | 只 | 1 |  | 0 | 東元/士林/三菱
甲.貳.一.1.(3).c | NFB 2P 50AF 20AT 220V 10KA | 只 | 1 |  | 0 | 東元/士林/三菱
甲.貳.一.1.(3).d | NFB 1P 50AF 20AT 220V 10KA | 只 | 2 |  | 0 | 東元/士林/三菱
甲.貳.一.1.(3).e | ELCB 2P 50AF 20AT 30mA/0.1sec 220V | 只 | 3 |  | 0
| 10KA |  |  |  | 0
甲.貳.一.1.(3).f | NFB 3P 100AF 30AT 190V 10KA | 只 | 1 |  | 0 | 東元/士林/三菱
甲.貳.一.1.(3).g | NFB 1P 50AF 20AT 110V 10KA | 只 | 2 |  | 0 | 東元/士林/三菱
甲.貳.一.1.(3).h | CU BUS BAR或PVC WIRE | 式 | 1 |  | 0
甲.貳.一.1.(3).i | 盤內另料含ABS銘牌及所有五金配件 | 式 | 1 |  | 0
甲.貳.一.1.(3).j | 原廠裝配工資 | 式 | 1 |  | 0
甲.貳.一.1.(4) | 1P2&1L2 PANEL
甲.貳.一.1.(4).a | CASE：1200H*500W*150Dmm SUS304 | 只 | 1 |  | 0
| 2.0t 粉體烤漆(尺寸依現場需求製作) 具 |  |  |  | 0
| 備TAF認可實驗室及通過ISO9001 |  |  |  | 0
甲.貳.一.1.(4).b | NFB 3P 100AF 30AT 380V 10KA | 只 | 1 |  | 0 | 東元/士林/三菱
甲.貳.一.1.(4).c | NFB 2P 50AF 20AT 220V 10KA | 只 | 1 |  | 0 | 東元/士林/三菱
甲.貳.一.1.(4).d | NFB 1P 50AF 20AT 220V 10KA | 只 | 2 |  | 0 | 東元/士林/三菱
甲.貳.一.1.(4).e | ELCB 2P 50AF 20AT 30mA/0.1sec 220V | 只 | 3 |  | 0
| 10KA |  |  |  | 0
甲.貳.一.1.(4).f | NFB 3P 100AF 30AT 190V 10KA | 只 | 1 |  | 0 | 東元/士林/三菱
甲.貳.一.1.(4).g | NFB 1P 50AF 20AT 110V 10KA | 只 | 2 |  | 0 | 東元/士林/三菱
甲.貳.一.1.(4).h | CU BUS BAR或PVC WIRE | 式 | 1 |  | 0
甲.貳.一.1.(4).i | 盤內另料含ABS銘牌及所有五金配件 | 式 | 1 |  | 0
甲.貳.一.1.(4).j | 原廠裝配工資 | 式 | 1 |  | 0
甲.貳.一.1.(5) | 1P3&1L3 PANEL
甲.貳.一.1.(5).a | CASE：1200H*500W*150Dmm SUS304 | 只 | 1 |  | 0
| 2.0t 粉體烤漆(尺寸依現場需求製作) 具 |  |  |  | 0
| 備TAF認可實驗室及通過ISO9001 |  |  |  | 0
甲.貳.一.1.(5).b | NFB 3P 100AF 30AT 380V 10KA | 只 | 1 |  | 0 | 東元/士林/三菱
甲.貳.一.1.(5).c | NFB 2P 50AF 20AT 220V 10KA | 只 | 1 |  | 0 | 東元/士林/三菱
甲.貳.一.1.(5).d | NFB 1P 50AF 20AT 220V 10KA | 只 | 2 |  | 0 | 東元/士林/三菱
甲.貳.一.1.(5).e | ELCB 2P 50AF 20AT 30mA/0.1sec 220V | 只 | 3 |  | 0
| 10KA |  |  |  | 0
甲.貳.一.1.(5).f | NFB 3P 100AF 30AT 190V 10KA | 只 | 1 |  | 0 | 東元/士林/三菱
甲.貳.一.1.(5).g | NFB 1P 50AF 20AT 110V 10KA | 只 | 2 |  | 0 | 東元/士林/三菱
甲.貳.一.1.(5).h | CU BUS BAR或PVC WIRE | 式 | 1 |  | 0
甲.貳.一.1.(5).i | 盤內另料含ABS銘牌及所有五金配件 | 式 | 1 |  | 0
甲.貳.一.1.(5).j | 原廠裝配工資 | 式 | 1 |  | 0
甲.貳.一.1.(6) | 1P4&1L4 PANEL
甲.貳.一.1.(6).a | CASE：1300H*550W*150Dmm SUS304 | 只 | 1 |  | 0
| 2.0t 粉體烤漆(尺寸依現場需求製作) 具 |  |  |  | 0
| 備TAF認可實驗室及通過ISO9001 |  |  |  | 0
甲.貳.一.1.(6).b | NFB 3P 100AF 30AT 380V 10KA | 只 | 1 |  | 0 | 東元/士林/三菱
甲.貳.一.1.(6).c | NFB 2P 50AF 20AT 220V 10KA | 只 | 2 |  | 0 | 東元/士林/三菱
甲.貳.一.1.(6).d | NFB 1P 50AF 20AT 220V 10KA | 只 | 2 |  | 0 | 東元/士林/三菱
甲.貳.一.1.(6).e | ELCB 2P 50AF 20AT 30mA/0.1sec 220V | 只 | 3 |  | 0
| 10KA |  |  |  | 0
甲.貳.一.1.(6).f | NFB 3P 100AF 30AT 190V 10KA | 只 | 1 |  | 0 | 東元/士林/三菱
甲.貳.一.1.(6).g | NFB 1P 50AF 20AT 110V 10KA | 只 | 6 |  | 0 | 東元/士林/三菱
甲.貳.一.1.(6).h | CU BUS BAR或PVC WIRE | 式 | 1 |  | 0
甲.貳.一.1.(6).i | 盤內另料含ABS銘牌及所有五金配件 | 式 | 1 |  | 0
甲.貳.一.1.(6).j | 原廠裝配工資 | 式 | 1 |  | 0
甲.貳.一.1.(7) | 1P5&1L5,1P6&1L6 PANEL
甲.貳.一.1.(7).a | CASE：1200H*500W*150Dmm SUS304 | 只 | 2 |  | 0
| 2.0t 粉體烤漆(尺寸依現場需求製作) |  |  |  | 0
| 具備TAF認可實驗室及通過ISO9001 |  |  |  | 0
甲.貳.一.1.(7).b | NFB 3P 100AF 30AT 380V 10KA | 只 | 2 |  | 0 | 東元/士林/三菱
甲.貳.一.1.(7).c | NFB 2P 50AF 20AT 220V 10KA | 只 | 2 |  | 0 | 東元/士林/三菱
甲.貳.一.1.(7).d | NFB 1P 50AF 20AT 220V 10KA | 只 | 4 |  | 0 | 東元/士林/三菱
甲.貳.一.1.(7).e | ELCB 2P 50AF 20AT 30mA/0.1sec 220V | 只 | 4 |  | 0
| 10KA |  |  |  | 0
甲.貳.一.1.(7).f | NFB 3P 100AF 30AT 190V 10KA | 只 | 2 |  | 0 | 東元/士林/三菱
甲.貳.一.1.(7).g | NFB 1P 50AF 20AT 110V 10KA | 只 | 4 |  | 0 | 東元/士林/三菱
甲.貳.一.1.(7).h | CU BUS BAR或PVC WIRE | 式 | 2 |  | 0
甲.貳.一.1.(7).i | 盤內另料含ABS銘牌及所有五金配件 | 式 | 2 |  | 0
甲.貳.一.1.(7).j | 原廠裝配工資 | 式 | 2 |  | 0
甲.貳.一.1.(8) | 1P7&1L7 PANEL
甲.貳.一.1.(8).a | CASE：1200H*500W*150Dmm SUS304 | 只 | 1 |  | 0
| 2.0t 粉體烤漆(尺寸依現場需求製作) 具 |  |  |  | 0
| 備TAF認可實驗室及通過ISO9001 |  |  |  | 0
甲.貳.一.1.(8).b | NFB 3P 100AF 30AT 380V 10KA | 只 | 1 |  | 0 | 東元/士林/三菱
甲.貳.一.1.(8).c | NFB 2P 50AF 20AT 220V 10KA | 只 | 1 |  | 0 | 東元/士林/三菱
甲.貳.一.1.(8).d | NFB 1P 50AF 20AT 220V 10KA | 只 | 2 |  | 0 | 東元/士林/三菱
甲.貳.一.1.(8).e | ELCB 2P 50AF 20AT 30mA/0.1sec 220V | 只 | 3 |  | 0
| 10KA |  |  |  | 0
甲.貳.一.1.(8).f | NFB 3P 100AF 30AT 190V 10KA | 只 | 1 |  | 0 | 東元/士林/三菱
甲.貳.一.1.(8).g | NFB 1P 50AF 20AT 110V 10KA | 只 | 2 |  | 0 | 東元/士林/三菱
甲.貳.一.1.(8).h | CU BUS BAR或PVC WIRE | 式 | 1 |  | 0
甲.貳.一.1.(8).i | 盤內另料含ABS銘牌及所有五金配件 | 式 | 1 |  | 0
甲.貳.一.1.(8).j | 原廠裝配工資 | 式 | 1 |  | 0
甲.貳.一.1.(9) | 2P&2L PANEL
甲.貳.一.1.(9).a | CASE：800H*1000W*150Dmm SUS304 | 只 | 1 |  | 0
| 2.0t 粉體烤漆(尺寸依現場需求製作) 具 |  |  |  | 0
| 備TAF認可實驗室及通過ISO9001 |  |  |  | 0
甲.貳.一.1.(9).b | NFB 3P 100AF 40AT 380V 10KA | 只 | 1 |  | 0 | 東元/士林/三菱
甲.貳.一.1.(9).c | NFB 3P 100AF 30AT 380V 10KA | 只 | 5 |  | 0 | 東元/士林/三菱
甲.貳.一.1.(9).d | NFB 1P 50AF 20AT 220V 10KA | 只 | 5 |  | 0 | 東元/士林/三菱
甲.貳.一.1.(9).e | ELCB 1P 50AF 20AT 30mA/0.1sec 220V | 只 | 2 |  | 0
| 10KA |  |  |  | 0
甲.貳.一.1.(9).f | NFB 3P 100AF 40AT 190V 10KA | 只 | 1 |  | 0 | 東元/士林/三菱
甲.貳.一.1.(9).g | NFB 3P 100AF 30AT 190V 10KA | 只 | 5 |  | 0 | 東元/士林/三菱
甲.貳.一.1.(9).h | NFB 1P 50AF 20AT 110V 10KA | 只 | 1 |  | 0 | 東元/士林/三菱
甲.貳.一.1.(9).i | ELCB 1P 50AF 20AT 30mA/0.1sec 110V | 只 | 1 |  | 0
| 10KA |  |  |  | 0
甲.貳.一.1.(9).j | CU BUS BAR或PVC WIRE | 式 | 1 |  | 0
甲.貳.一.1.(9).k | 盤內另料含ABS銘牌及所有五金配件 | 式 | 1 |  | 0
甲.貳.一.1.(9).l | 原廠裝配工資 | 式 | 1 |  | 0
甲.貳.一.1.(10) | 2P1&2L1,2P2&2L2 PANEL
甲.貳.一.1.(10).a | CASE：1200H*500W*150Dmm SUS304 | 只 | 2 |  | 0
| 2.0t 粉體烤漆(尺寸依現場需求製作) 具 |  |  |  | 0
| 備TAF認可實驗室及通過ISO9001 |  |  |  | 0
甲.貳.一.1.(10).b | NFB 3P 100AF 30AT 380V 10KA | 只 | 2 |  | 0 | 東元/士林/三菱
甲.貳.一.1.(10).c | NFB 2P 50AF 20AT 220V 10KA | 只 | 2 |  | 0 | 東元/士林/三菱
甲.貳.一.1.(10).d | NFB 1P 50AF 20AT 220V 10KA | 只 | 4 |  | 0 | 東元/士林/三菱
甲.貳.一.1.(10).e | ELCB 2P 50AF 20AT 30mA/0.1sec 220V | 只 | 6 |  | 0
| 10KA |  |  |  | 0
甲.貳.一.1.(10).f | NFB 3P 100AF 30AT 190V 10KA | 只 | 2 |  | 0 | 東元/士林/三菱
甲.貳.一.1.(10).g | NFB 1P 50AF 20AT 110V 10KA | 只 | 4 |  | 0 | 東元/士林/三菱
甲.貳.一.1.(10).h | CU BUS BAR或PVC WIRE | 式 | 2 |  | 0
甲.貳.一.1.(10).i | 盤內另料含ABS銘牌及所有五金配件 | 式 | 2 |  | 0
甲.貳.一.1.(10).j | 原廠裝配工資 | 式 | 2 |  | 0
甲.貳.一.1.(11) | 2P3&2L3 PANEL
甲.貳.一.1.(11).a | CASE：1200H*500W*150Dmm SUS304 | 只 | 1 |  | 0
| 2.0t 粉體烤漆(尺寸依現場需求製作) 具 |  |  |  | 0
| 備TAF認可實驗室及通過ISO9001 |  |  |  | 0
甲.貳.一.1.(11).b | NFB 3P 100AF 30AT 380V 10KA | 只 | 1 |  | 0 | 東元/士林/三菱
甲.貳.一.1.(11).c | NFB 2P 50AF 20AT 220V 10KA | 只 | 1 |  | 0 | 東元/士林/三菱
甲.貳.一.1.(11).d | NFB 1P 50AF 20AT 220V 10KA | 只 | 2 |  | 0 | 東元/士林/三菱
甲.貳.一.1.(11).e | ELCB 2P 50AF 20AT 30mA/0.1sec 220V | 只 | 2 |  | 0
| 10KA |  |  |  | 0
甲.貳.一.1.(11).f | NFB 3P 100AF 30AT 190V 10KA | 只 | 1 |  | 0 | 東元/士林/三菱
甲.貳.一.1.(11).g | NFB 1P 50AF 20AT 110V 10KA | 只 | 2 |  | 0 | 東元/士林/三菱
甲.貳.一.1.(11).h | CU BUS BAR或PVC WIRE | 式 | 1 |  | 0
甲.貳.一.1.(11).i | 盤內另料含ABS銘牌及所有五金配件 | 式 | 1 |  | 0
甲.貳.一.1.(11).j | 原廠裝配工資 | 式 | 1 |  | 0
甲.貳.一.1.(12) | 2P4&2L4 PANEL
甲.貳.一.1.(12).a | CASE：1200H*500W*150Dmm SUS304 | 只 | 1 |  | 0
| 2.0t 粉體烤漆(尺寸依現場需求製作) 具 |  |  |  | 0
| 備TAF認可實驗室及通過ISO9001 |  |  |  | 0
甲.貳.一.1.(12).b | NFB 3P 100AF 30AT 380V 10KA | 只 | 1 |  | 0 | 東元/士林/三菱
甲.貳.一.1.(12).c | NFB 2P 50AF 20AT 220V 10KA | 只 | 1 |  | 0 | 東元/士林/三菱
甲.貳.一.1.(12).d | NFB 1P 50AF 20AT 220V 10KA | 只 | 2 |  | 0 | 東元/士林/三菱
甲.貳.一.1.(12).e | ELCB 2P 50AF 20AT 30mA/0.1sec 220V | 只 | 3 |  | 0
| 10KA |  |  |  | 0
甲.貳.一.1.(12).f | NFB 3P 100AF 30AT 190V 10KA | 只 | 1 |  | 0 | 東元/士林/三菱
甲.貳.一.1.(12).g | NFB 1P 50AF 20AT 110V 10KA | 只 | 2 |  | 0 | 東元/士林/三菱
甲.貳.一.1.(12).h | CU BUS BAR或PVC WIRE | 式 | 1 |  | 0
甲.貳.一.1.(12).i | 盤內另料含ABS銘牌及所有五金配件 | 式 | 1 |  | 0
甲.貳.一.1.(12).j | 原廠裝配工資 | 式 | 1 |  | 0
甲.貳.一.1.(13) | 2P5&2L5 PANEL
甲.貳.一.1.(13).a | CASE：1200H*500W*150Dmm SUS304 | 只 | 1 |  | 0
| 2.0t 粉體烤漆(尺寸依現場需求製作) 具 |  |  |  | 0
| 備TAF認可實驗室及通過ISO9001 |  |  |  | 0
甲.貳.一.1.(13).b | NFB 3P 100AF 30AT 380V 10KA | 只 | 1 |  | 0 | 東元/士林/三菱
甲.貳.一.1.(13).c | NFB 2P 50AF 20AT 220V 10KA | 只 | 1 |  | 0 | 東元/士林/三菱
甲.貳.一.1.(13).d | NFB 1P 50AF 20AT 220V 10KA | 只 | 2 |  | 0 | 東元/士林/三菱
甲.貳.一.1.(13).e | ELCB 2P 50AF 20AT 30mA/0.1sec 220V | 只 | 3 |  | 0
| 10KA |  |  |  | 0
甲.貳.一.1.(13).f | NFB 3P 100AF 30AT 190V 10KA | 只 | 1 |  | 0 | 東元/士林/三菱
甲.貳.一.1.(13).g | NFB 1P 50AF 20AT 110V 10KA | 只 | 3 |  | 0 | 東元/士林/三菱
甲.貳.一.1.(13).h | CU BUS BAR或PVC WIRE | 式 | 1 |  | 0
甲.貳.一.1.(13).i | 盤內另料含ABS銘牌及所有五金配件 | 式 | 1 |  | 0
甲.貳.一.1.(13).j | 原廠裝配工資 | 式 | 1 |  | 0
甲.貳.一.1.(14) | 3P&3L PANEL
甲.貳.一.1.(14).a | CASE：800H*1000W*150Dmm SUS304 | 只 | 1 |  | 0
| 2.0t 粉體烤漆(尺寸依現場需求製作) 具 |  |  |  | 0
| 備TAF認可實驗室及通過ISO9001 |  |  |  | 0
甲.貳.一.1.(14).b | NFB 3P 100AF 40AT 380V 10KA | 只 | 1 |  | 0 | 東元/士林/三菱
甲.貳.一.1.(14).c | NFB 3P 100AF 30AT 380V 10KA | 只 | 5 |  | 0 | 東元/士林/三菱
甲.貳.一.1.(14).d | NFB 1P 50AF 20AT 220V 10KA | 只 | 5 |  | 0 | 東元/士林/三菱
甲.貳.一.1.(14).e | ELCB 1P 50AF 20AT 30mA/0.1sec 220V | 只 | 2 |  | 0
| 10KA |  |  |  | 0
甲.貳.一.1.(14).f | NFB 3P 100AF 40AT 190V 10KA | 只 | 1 |  | 0 | 東元/士林/三菱
甲.貳.一.1.(14).g | NFB 3P 100AF 30AT 190V 10KA | 只 | 5 |  | 0 | 東元/士林/三菱
甲.貳.一.1.(14).h | NFB 1P 50AF 20AT 110V 10KA | 只 | 1 |  | 0 | 東元/士林/三菱
甲.貳.一.1.(14).i | ELCB 1P 50AF 20AT 30mA/0.1sec 110V | 只 | 1 |  | 0
| 10KA |  |  |  | 0
甲.貳.一.1.(14).j | CU BUS BAR或PVC WIRE | 式 | 1 |  | 0
甲.貳.一.1.(14).k | 盤內另料含ABS銘牌及所有五金配件 | 式 | 1 |  | 0
甲.貳.一.1.(14).l | 原廠裝配工資 | 式 | 1 |  | 0
甲.貳.一.1.(15) | 3P1&3L1, 3P2&3L2,3P4&3L4 PANEL
甲.貳.一.1.(15).a | CASE：1200H*500W*150Dmm SUS304 | 只 | 3 |  | 0
| 2.0t 粉體烤漆(尺寸依現場需求製作) 具 |  |  |  | 0
| 備TAF認可實驗室及通過ISO9001 |  |  |  | 0
甲.貳.一.1.(15).b | NFB 3P 100AF 30AT 380V 10KA | 只 | 3 |  | 0 | 東元/士林/三菱
甲.貳.一.1.(15).c | NFB 2P 50AF 20AT 220V 10KA | 只 | 3 |  | 0 | 東元/士林/三菱
甲.貳.一.1.(15).d | NFB 1P 50AF 20AT 220V 10KA | 只 | 6 |  | 0 | 東元/士林/三菱
甲.貳.一.1.(15).e | ELCB 2P 50AF 20AT 30mA/0.1sec 220V | 只 | 9 |  | 0
| 10KA |  |  |  | 0
甲.貳.一.1.(15).f | NFB 3P 100AF 30AT 190V 10KA | 只 | 3 |  | 0 | 東元/士林/三菱
甲.貳.一.1.(15).g | NFB 1P 50AF 20AT 110V 10KA | 只 | 6 |  | 0 | 東元/士林/三菱
甲.貳.一.1.(15).h | CU BUS BAR或PVC WIRE | 式 | 3 |  | 0
甲.貳.一.1.(15).i | 盤內另料含ABS銘牌及所有五金配件 | 式 | 3 |  | 0
甲.貳.一.1.(15).j | 原廠裝配工資 | 式 | 3 |  | 0
甲.貳.一.1.(16) | 3P3&3L3 PANEL
甲.貳.一.1.(16).a | CASE：1200H*500W*150Dmm SUS304 | 只 | 1 |  | 0
| 2.0t 粉體烤漆(尺寸依現場需求製作) 具 |  |  |  | 0
| 備TAF認可實驗室及通過ISO9001 |  |  |  | 0
甲.貳.一.1.(16).b | NFB 3P 100AF 30AT 380V 10KA | 只 | 1 |  | 0 | 東元/士林/三菱
甲.貳.一.1.(16).c | NFB 2P 50AF 20AT 220V 10KA | 只 | 1 |  | 0 | 東元/士林/三菱
甲.貳.一.1.(16).d | NFB 1P 50AF 20AT 220V 10KA | 只 | 2 |  | 0 | 東元/士林/三菱
甲.貳.一.1.(16).e | ELCB 2P 50AF 20AT 30mA/0.1sec 220V | 只 | 3 |  | 0
| 10KA |  |  |  | 0
甲.貳.一.1.(16).f | NFB 3P 100AF 30AT 190V 10KA | 只 | 1 |  | 0 | 東元/士林/三菱
甲.貳.一.1.(16).g | NFB 1P 50AF 20AT 110V 10KA | 只 | 2 |  | 0 | 東元/士林/三菱
甲.貳.一.1.(16).h | CU BUS BAR或PVC WIRE | 式 | 1 |  | 0
甲.貳.一.1.(16).i | 盤內另料含ABS銘牌及所有五金配件 | 式 | 1 |  | 0
甲.貳.一.1.(16).j | 原廠裝配工資 | 式 | 1 |  | 0
甲.貳.一.1.(17) | 3P5&3L5 PANEL
甲.貳.一.1.(17).a | CASE：1300H*550W*150Dmm SUS304 | 只 | 1 |  | 0
| 2.0t 粉體烤漆(尺寸依現場需求製作) 具 |  |  |  | 0
| 備TAF認可實驗室及通過ISO9001 |  |  |  | 0
甲.貳.一.1.(17).b | NFB 3P 100AF 30AT 380V 10KA | 只 | 1 |  | 0 | 東元/士林/三菱
甲.貳.一.1.(17).c | NFB 2P 50AF 20AT 220V 10KA | 只 | 1 |  | 0 | 東元/士林/三菱
甲.貳.一.1.(17).d | NFB 1P 50AF 20AT 220V 10KA | 只 | 2 |  | 0 | 東元/士林/三菱
甲.貳.一.1.(17).e | ELCB 2P 50AF 20AT 30mA/0.1sec 220V | 只 | 3 |  | 0
| 10KA |  |  |  | 0
甲.貳.一.1.(17).f | NFB 3P 100AF 30AT 190V 10KA | 只 | 1 |  | 0 | 東元/士林/三菱
甲.貳.一.1.(17).g | NFB 1P 50AF 20AT 110V 10KA | 只 | 6 |  | 0 | 東元/士林/三菱
甲.貳.一.1.(17).h | CU BUS BAR或PVC WIRE | 式 | 1 |  | 0
甲.貳.一.1.(17).i | 盤內另料含ABS銘牌及所有五金配件 | 式 | 1 |  | 0
甲.貳.一.1.(17).j | 原廠裝配工資 | 式 | 1 |  | 0
甲.貳.一.1.(18) | 4P&4L PANEL
甲.貳.一.1.(18).a | CASE：800H*1000W*150Dmm SUS304 2.0t | 只 | 1 |  | 0
| 粉體烤漆(尺寸依現場需求製作) 具備 |  |  |  | 0
| TAF認可實驗室及通過ISO9001 |  |  |  | 0
甲.貳.一.1.(18).b | NFB 3P 100AF 40AT 380V 10KA | 只 | 1 |  | 0 | 東元/士林/三菱
甲.貳.一.1.(18).c | NFB 3P 100AF 30AT 380V 10KA | 只 | 4 |  | 0 | 東元/士林/三菱
甲.貳.一.1.(18).d | NFB 1P 50AF 20AT 220V 10KA | 只 | 4 |  | 0 | 東元/士林/三菱
甲.貳.一.1.(18).e | ELCB 1P 50AF 20AT 30mA/0.1sec 220V | 只 | 2 |  | 0
| 10KA |  |  |  | 0
甲.貳.一.1.(18).f | NFB 3P 100AF 40AT 190V 10KA | 只 | 1 |  | 0 | 東元/士林/三菱
甲.貳.一.1.(18).g | NFB 3P 100AF 30AT 190V 10KA | 只 | 4 |  | 0 | 東元/士林/三菱
甲.貳.一.1.(18).h | NFB 1P 50AF 20AT 110V 10KA | 只 | 1 |  | 0 | 東元/士林/三菱
甲.貳.一.1.(18).i | ELCB 1P 50AF 20AT 30mA/0.1sec 110V | 只 | 1 |  | 0
| 10KA |  |  |  | 0
甲.貳.一.1.(18).j | CU BUS BAR或PVC WIRE | 式 | 1 |  | 0
甲.貳.一.1.(18).k | 盤內另料含ABS銘牌及所有五金配件 | 式 | 1 |  | 0
甲.貳.一.1.(18).l | 原廠裝配工資 | 式 | 1 |  | 0
甲.貳.一.1.(19) | 4P1&4L1 PANEL
甲.貳.一.1.(19).a | CASE：1200H*500W*150Dmm SUS304 2.0t | 只 | 1 |  | 0
| 粉體烤漆(尺寸依現場需求製作) 具備 |  |  |  | 0
| TAF認可實驗室及通過ISO9001 |  |  |  | 0
甲.貳.一.1.(19).b | NFB 3P 100AF 30AT 380V 10KA | 只 | 1 |  | 0 | 東元/士林/三菱
甲.貳.一.1.(19).c | NFB 2P 50AF 20AT 220V 10KA | 只 | 1 |  | 0 | 東元/士林/三菱
甲.貳.一.1.(19).d | NFB 1P 50AF 20AT 220V 10KA | 只 | 3 |  | 0 | 東元/士林/三菱
甲.貳.一.1.(19).e | ELCB 2P 50AF 20AT 30mA/0.1sec 220V | 只 | 3 |  | 0
| 10KA |  |  |  | 0
甲.貳.一.1.(19).f | NFB 3P 100AF 30AT 190V 10KA | 只 | 1 |  | 0 | 東元/士林/三菱
甲.貳.一.1.(19).g | NFB 1P 50AF 20AT 110V 10KA | 只 | 3 |  | 0 | 東元/士林/三菱
甲.貳.一.1.(19).h | CU BUS BAR或PVC WIRE | 式 | 1 |  | 0
甲.貳.一.1.(19).i | 盤內另料含ABS銘牌及所有五金配件 | 式 | 1 |  | 0
甲.貳.一.1.(19).j | 原廠裝配工資 | 式 | 1 |  | 0
甲.貳.一.1.(20) | 4P2&4L2,4P3&4L3,4P4&4L4 PANEL
甲.貳.一.1.(20).a | CASE：1200H*500W*150Dmm SUS304 | 只 | 3 |  | 0
| 2.0t 粉體烤漆(尺寸依現場需求製作) 具 |  |  |  | 0
| 備TAF認可實驗室及通過ISO9001 |  |  |  | 0
甲.貳.一.1.(20).b | NFB 3P 100AF 30AT 380V 10KA | 只 | 3 |  | 0 | 東元/士林/三菱
甲.貳.一.1.(20).c | NFB 2P 50AF 20AT 220V 10KA | 只 | 3 |  | 0 | 東元/士林/三菱
甲.貳.一.1.(20).d | NFB 1P 50AF 20AT 220V 10KA | 只 | 6 |  | 0 | 東元/士林/三菱
甲.貳.一.1.(20).e | ELCB 2P 50AF 20AT 30mA/0.1sec 220V | 只 | 9 |  | 0
| 10KA |  |  |  | 0
甲.貳.一.1.(20).f | NFB 3P 100AF 30AT 190V 10KA | 只 | 3 |  | 0 | 東元/士林/三菱
甲.貳.一.1.(20).g | NFB 1P 50AF 20AT 110V 10KA | 只 | 6 |  | 0 | 東元/士林/三菱
甲.貳.一.1.(20).h | CU BUS BAR或PVC WIRE | 式 | 3 |  | 0
甲.貳.一.1.(20).i | 盤內另料含ABS銘牌及所有五金配件 | 式 | 3 |  | 0
甲.貳.一.1.(20).j | 原廠裝配工資 | 式 | 3 |  | 0
甲.貳.一.1.(21) | 5P1&5L1 PANEL
甲.貳.一.1.(21).a | CASE：1400H*650W*150Dmm SUS304 | 只 | 1 |  | 0
| 2.0t 粉體烤漆(尺寸依現場需求製作) 具 |  |  |  | 0
| 備TAF認可實驗室及通過ISO9001 |  |  |  | 0
甲.貳.一.1.(21).b | NFB 3P 100AF 30AT 380V 10KA | 只 | 1 |  | 0 | 東元/士林/三菱
甲.貳.一.1.(21).c | NFB 2P 50AF 20AT 220V 10KA | 只 | 2 |  | 0 | 東元/士林/三菱
甲.貳.一.1.(21).d | NFB 1P 50AF 20AT 220V 10KA | 只 | 6 |  | 0 | 東元/士林/三菱
甲.貳.一.1.(21).e | ELCB 2P 50AF 20AT 30mA/0.1sec 220V | 只 | 8 |  | 0
| 10KA |  |  |  | 0
甲.貳.一.1.(21).f | NFB 3P 100AF 30AT 190V 10KA | 只 | 1 |  | 0 | 東元/士林/三菱
甲.貳.一.1.(21).g | NFB 1P 50AF 20AT 110V 10KA | 只 | 5 |  | 0 | 東元/士林/三菱
甲.貳.一.1.(21).h | CU BUS BAR或PVC WIRE | 式 | 1 |  | 0
甲.貳.一.1.(21).i | 盤內另料含ABS銘牌及所有五金配件 | 式 | 1 |  | 0
甲.貳.一.1.(21).j | 原廠裝配工資 | 式 | 1 |  | 0
甲.貳.一.2 | 教室冷氣用電儲值卡系統 |  |  |  |  | #自動加值機等冷
[5 empty] | 0 | 氣儲值卡系統應
[5 empty] | 0 | 與目前學校使用
[5 empty] | 0 | 系統相容
甲.貳.一.2.(1) | LB控制器NO/NC,乾濕雙用可設 | 只 | 23 |  | 0 | 詳圖說規範
甲.貳.一.2.(2) | 插卡扣款卡機,節能用電階梯電價(系統設 | 只 | 23 |  | 0 | 詳圖說規範
| 定卡可手動設定階梯電度及費率) |  |  |  | 0
甲.貳.一.2.(3) | IC晶片卡加值機USB含紀錄軟體光碟含系統 | 只 | 1 |  | 0 | 詳圖說規範
| 設定卡 |  |  |  | 0
甲.貳.一.2.(4) | 自動收鈔加值機,收鈔盒400張,悠遊卡轉卡 | 只 | 1 |  | 0 | 詳圖說規範
| 功能 |  |  |  | 0
甲.貳.一.2.(5) | IC晶片卡 | 張 | 100 |  | 0
甲.貳.一.2.(6) | 卡片內建及外印卡號,印刷校名 | 式 | 1 |  | 0
甲.貳.一.3 | EMS系統
甲.貳.一.3.(1) | 三相四線式教室分表 | 台 | 23 |  | 0
甲.貳.一.3.(2) | 教室分表通訊模組 | 台 | 23 |  | 0
甲.貳.一.3.(3) | 讀卡機 | 台 | 23 |  | 0 | 一台讀卡機附3張
[5 empty] | 0 | 卡片
甲.貳.一.3.(4) | EMS冷氣通訊模組 | 台 | 44 |  | 0
甲.貳.一.3.(5) | 工資 | 式 | 1 |  | 0 | 包含安裝、測通
[5 empty] | 0 | 等人力
甲.貳.一.4 | 配電盤雜項
甲.貳.一.4.(1) | 配電盤基礎台 | 式 | 1 |  | 0
甲.貳.一.4.(2) | 配電盤導線槽及接線箱 | 式 | 1 |  | 0
甲.貳.一.4.(3) | 配電盤体連接五金另料 | 式 | 1 |  | 0
甲.貳.一.4.(4) | 配電盤組立檢測及現場按裝工資 | 式 | 1 |  | 0
甲.貳.一.4.(5) | 配電盤測試報告,操作說明書,保養手冊 | 式 | 1 |  | 0
甲.貳.一.4.(6) | 配電盤設計規劃作業 | 式 | 1 |  | 0
甲.貳.一.4.(7) | 配電盤盤體技術測試作業費 | 式 | 1 |  | 0
甲.貳.一.4.(8) | 配電盤檢驗證明及管理費用 | 式 | 1 |  | 0
甲.貳.一.4.(9) | 配電盤運雜費(貨車可到之地面) | 式 | 1 |  | 0
甲.貳.一.5 | 設備
甲.貳.一.5.(1) | 開關(單開)(SUS304不鏽鋼面板，夜光型) | 只 | 132 |  | 0 | 國際牌或同等品
甲.貳.一.5.(2) | 開關(雙開)(SUS304不鏽鋼面板，夜光型) | 只 | 112 |  | 0 | 國際牌或同等品
甲.貳.一.5.(3) | 開關(三開)(SUS304不鏽鋼面板，夜光型) | 只 | 5 |  | 0 | 國際牌或同等品
甲.貳.一.5.(4) | 接地型雙暗插座(SUS304不鏽鋼面板) | 只 | 259 |  | 0 | 國際牌或同等品
甲.貳.一.5.(5) | 接地型雙暗插座(無線基地台用)(SUS304不 | 只 | 22 |  | 0 | 國際牌或同等品
| 鏽鋼面板) |  |  |  | 0
甲.貳.一.5.(6) | 四角盒(SUS304不銹鋼，2.0mmt) | 只 | 475 |  | 0 | 南陽貿易或同等
[5 empty] | 0 | 品
甲.貳.一.5.(7) | 八角盒(SUS304不銹鋼，2.0mmt) | 只 | 1144 |  | 0 | 弘晉鑫或同等品
甲.貳.一.5.(8) | 安裝工資 | 式 | 1 |  | 0
甲.貳.一.6 | 照明燈具與吊扇
甲.貳.一.6.(1) | 照明燈具，L01，吊燈 | 組 | 38 |  | 0 | (含安裝施工和配
[5 empty] | 0 | 件全，詳圖說規
[5 empty] | 0 | 範)
甲.貳.一.6.(2) | 照明燈具，L02，吊燈 | 組 | 12 |  | 0 | (含安裝施工和配
[5 empty] | 0 | 件全，詳圖說規
[5 empty] | 0 | 範)
甲.貳.一.6.(3) | 照明燈具，L03，室內吸頂燈 | 組 | 143 |  | 0 | (含安裝施工和配
[5 empty] | 0 | 件全，詳圖說規
[5 empty] | 0 | 範)
甲.貳.一.6.(4) | 照明燈具，L04，壁燈 | 組 | 54 |  | 0 | (含安裝施工和配
[5 empty] | 0 | 件全，詳圖說規
[5 empty] | 0 | 範)
甲.貳.一.6.(5) | 照明燈具，L05，室外投射燈+固定座 | 組 | 4 |  | 0 | (含安裝施工和配
[5 empty] | 0 | 件全，詳圖說規
[5 empty] | 0 | 範)
甲.貳.一.6.(6) | 照明燈具，L06，軌道燈+軌道 | 組 | 24 |  | 0 | (含安裝施工和配
[5 empty] | 0 | 件全，詳圖說規
[5 empty] | 0 | 範)
甲.貳.一.6.(7) | 照明燈具，L07，線性燈+吊掛式線槽 | 米 | 856.5 |  | 0 | (含安裝施工和配
[5 empty] | 0 | 件全，詳圖說規
[5 empty] | 0 | 範)
甲.貳.一.6.(8) | 照明燈具，L08，線性燈+燈槽 | 米 | 265.3 |  | 0 | (含安裝施工和配
[5 empty] | 0 | 件全，詳圖說規
[5 empty] | 0 | 範)
甲.貳.一.6.(9) | 照明燈具，L09，戶外線性燈(扶手處) | 米 | 79.2 |  | 0 | (含安裝施工和配
[5 empty] | 0 | 件全，詳圖說規
[5 empty] | 0 | 範)
甲.貳.一.6.(10) | 照明燈具，L10，戶外線性燈(擴張網背襯 | 米 | 95 |  | 0 | (含安裝施工和配
| 板處) |  |  |  | 0 | 件全，詳圖說規
[5 empty] | 0 | 範)
甲.貳.一.6.(11) | 照明燈具，L11，崁入式下照投射燈 | 組 | 72 |  | 0 | (含安裝施工和配
[5 empty] | 0 | 件全，詳圖說規
[5 empty] | 0 | 範)
甲.貳.一.6.(12) | 照明燈具，L12，直照型小鋁條燈+燈槽 | 米 | 16.2 |  | 0 | (含安裝施工和配
[5 empty] | 0 | 件全，詳圖說規
[5 empty] | 0 | 範)
甲.貳.一.6.(13) | 小型冷風機，F-01，金屬吊扇 | 組 | 96 |  | 0 | (含安裝施工和配
[5 empty] | 0 | 件全，詳圖說規
[5 empty] | 0 | 範)
甲.貳.一.6.(14) | 小型冷風機，F-02，天花循環扇 | 組 | 8 |  | 0 | (含安裝施工和配
[5 empty] | 0 | 件全，詳圖說規
[5 empty] | 0 | 範)
甲.貳.一.7 | 空調設備工程
甲.貳.一.7.(1) | 空調系統設備工程
甲.貳.一.7.(1).a | OU-09-104 冷房能力9.0kW(含遙控器等相 | 台 | 2 |  | 0 | 日立/大金/三菱
| 關配備) |  |  |  | 0 | ，需達一級能效
甲.貳.一.7.(1).b | OU-06-105 冷房能力6.0kW(含遙控器等相 | 台 | 1 |  | 0 | 日立/大金/三菱
| 關配備) |  |  |  | 0 | ，需達一級能效
甲.貳.一.7.(1).c | OU-06-106 冷房能力6.0kW(含遙控器等相 | 台 | 1 |  | 0 | 日立/大金/三菱
| 關配備) |  |  |  | 0 | ，需達一級能效
甲.貳.一.7.(1).d | OU-06-107 冷房能力7.2kW(含遙控器等相 | 台 | 2 |  | 0 | 日立/大金/三菱
| 關配備) |  |  |  | 0 | ，需達一級能效
甲.貳.一.7.(1).e | OU-09-204 冷房能力9.0kW(含遙控器等相 | 台 | 2 |  | 0 | 日立/大金/三菱
| 關配備) |  |  |  | 0 | ，需達一級能效
甲.貳.一.7.(1).f | OU-09-205 冷房能力9.0kW(含遙控器等相 | 台 | 2 |  | 0 | 日立/大金/三菱
| 關配備) |  |  |  | 0 | ，需達一級能效
甲.貳.一.7.(1).g | OU-09-304 冷房能力9.0kW(含遙控器等相 | 台 | 2 |  | 0 | 日立/大金/三菱
| 關配備) |  |  |  | 0 | ，需達一級能效
甲.貳.一.7.(1).h | OU-09-305 冷房能力9.0kW(含遙控器等相 | 台 | 2 |  | 0 | 日立/大金/三菱
| 關配備) |  |  |  | 0 | ，需達一級能效
甲.貳.一.7.(2) | 主機定位工程
甲.貳.一.7.(2).a | 側吹型主機搬運,吊裝,安裝定位 | 台 | 14 |  | 0
甲.貳.一.7.(2).b | 側吹型主機白鐵外牆吊掛架6CM*6CM | 台 | 14 |  | 0
甲.貳.一.7.(2).c | 主機安裝避震墊 | 台 | 14 |  | 0
甲.貳.一.7.(2).d | 室內機吊掛安裝(含保護) | 台 | 14 |  | 0
甲.貳.一.7.(2).e | 戶外冷媒管修飾管槽(採ABS材質) | 台 | 14 |  | 0
甲.貳.一.7.(3) | 空調系統配管工程(冷媒披覆銅管)
甲.貳.一.7.(3).a | 披覆保溫銅盤管(耐熱120℃) | 式 | 1 |  | 0
甲.貳.一.7.(3).b | 室內機吊支架等五金另料(含保溫管墊) | 台 | 14 |  | 0
甲.貳.一.7.(3).c | 充氮焊接及氮氣站壓抽真空處理 | 台 | 14 |  | 0
甲.貳.一.7.(3).d | R-410A冷媒充填 | 台 | 14 |  | 0
甲.貳.一.7.(3).e | 風管工程(PU材質詳設計圖說) | 式 | 1 |  | 0 | 配合裝修面施作
甲.貳.一.7.(3).f | 控制配線工料 | 台 | 14 |  | 0
甲.貳.一.7.(3).g | 排水配管工料(含保溫) | 台 | 14 |  | 0
甲.貳.一.7.(3).h | 打鑿修補 | 式 | 1 |  | 0
甲.貳.一.7.(3).i | 消耗另料 | 式 | 1 |  | 0
甲.貳.一.7.(3).j | 運什費 | 式 | 1 |  | 0
甲.貳.一.7.(3).k | 配管工資 | 台 | 14 |  | 0
甲.貳.一.8 | 管線工程
甲.貳.一.8.(1) | PVC 電纜 600V 1/C 2.0m㎡ | M | 967 |  | 0 | 華新麗華、太平
[5 empty] | 0 | 洋或同等品
甲.貳.一.8.(2) | PVC 電纜 600V 1/C 5.5m㎡ | M | 4199 |  | 0 | 華新麗華、太平
[5 empty] | 0 | 洋或同等品
甲.貳.一.8.(3) | PVC 電纜 600V 1/C 14m㎡ | M | 32 |  | 0 | 華新麗華、太平
[5 empty] | 0 | 洋或同等品
甲.貳.一.8.(4) | PVC 電纜 600V 1/C 22m㎡ | M | 674 |  | 0 | 華新麗華、太平
[5 empty] | 0 | 洋或同等品
甲.貳.一.8.(5) | PVC 電纜 600V 1/C 38m㎡ | M | 677 |  | 0 | 華新麗華、太平
[5 empty] | 0 | 洋或同等品
甲.貳.一.8.(6) | PEX 電纜 600V 1/C 60m㎡ | M | 1268 |  | 0 | 華新麗華、太平
[5 empty] | 0 | 洋或同等品
甲.貳.一.8.(7) | PEX 電纜 600V 1/C 250m㎡ | M | 150 |  | 0 | 華新麗華、太平
[5 empty] | 0 | 洋或同等品
甲.貳.一.8.(8) | PVC管 16P (1/2") | M | 967 |  | 0 | 南亞塑膠管材或
[5 empty] | 0 | 同等品
甲.貳.一.8.(9) | PVC管 20P (3/4") | M | 967 |  | 0 | 南亞塑膠管材或
[5 empty] | 0 | 同等品
甲.貳.一.8.(10) | PVC管 28P (1") (含冷氣電線用空管) | M | 371 |  | 0 | 南亞塑膠管材或
[5 empty] | 0 | 同等品
甲.貳.一.8.(11) | PVC管 35P (1-1/4") | M | 262 |  | 0 | 南亞塑膠管材或
[5 empty] | 0 | 同等品
甲.貳.一.8.(12) | PVC管 52P (2") | M | 317 |  | 0 | 南亞塑膠管材或
[5 empty] | 0 | 同等品
甲.貳.一.8.(13) | PVC管 80P (3") | M | 263 |  | 0 | 南亞塑膠管材或
[5 empty] | 0 | 同等品
甲.貳.一.8.(14) | 開挖、回填、復原、人孔 | M | 120 |  | 0
甲.貳.一.8.(15) | 配管線另料 | 式 | 1 |  | 0
甲.貳.一.8.(16) | 五金另料 | 式 | 1 |  | 0
甲.貳.一.8.(17) | 運費 | 式 | 1 |  | 0
甲.貳.一.8.(18) | 工資(含用電申請及檢驗等費用) | 式 | 1 |  | 0
甲.貳.一.8.(19) | 挖埋管工資 | M | 150 |  | 0
甲.貳.一.9 | 線槽(鋁製密閉式線槽，400W*100H，t=
2mm，附蓋板，表面粉體塗裝)
甲.貳.一.9.(1) | 直式線槽(附蓋板) | 米 | 201 |  | 0 | 參考廠牌靖聖、
[5 empty] | 0 | 宇沛、商泓
甲.貳.一.9.(2) | 水平L型彎頭(附蓋板) | 只 | 2 |  | 0 | 參考廠牌靖聖、
[5 empty] | 0 | 宇沛、商泓
甲.貳.一.9.(3) | 終端封版 | 只 | 2 |  | 0 | 參考廠牌靖聖、
[5 empty] | 0 | 宇沛、商泓
甲.貳.一.9.(4) | 任意垂直連接片組(SUS304) | 組 | 4 |  | 0
甲.貳.一.9.(5) | 連接片，100H(SUS304) | 只 | 162 |  | 0
甲.貳.一.9.(6) | 加強連接片(SUS304) | 只 | 71 |  | 0
甲.貳.一.9.(7) | 馬車螺絲(SUS304) | 組 | 1030 |  | 0
甲.貳.一.9.(8) | SUS吊架，400W，41*41mm(附保護套) | 支 | 142 |  | 0
甲.貳.一.9.(9) | 組合及固定螺栓、吊桿等其他五金另料 | 式 | 1 |  | 0
甲.貳.一.9.(10) | 電氣鋁製線槽安裝施工工資 | 式 | 1 |  | 0
甲.貳.一.10 | 線槽(鋁製密閉式線槽，300W*100H，t=
2mm，附蓋板，表面粉體塗裝)
甲.貳.一.10.(1) | 直式線槽(附蓋板) | 米 | 21 |  | 0
甲.貳.一.10.(2) | 垂直向下彎頭 | 只 | 1 |  | 0
甲.貳.一.10.(3) | 終端封版 | 只 | 1 |  | 0
甲.貳.一.10.(4) | 連接片，100H(SUS304) | 只 | 18 |  | 0
甲.貳.一.10.(5) | 馬車螺絲(SUS304) | 組 | 110 |  | 0
甲.貳.一.10.(6) | SUS吊架，400W，41*41mm(附保護套) | 支 | 16 |  | 0
甲.貳.一.10.(7) | 組合及固定螺栓、吊桿等其他五金另料 | 式 | 1 |  | 0
甲.貳.一.10.(8) | 電氣鋁製線槽安裝施工工資 | 式 | 1 |  | 0
甲.貳.一.11 | 接地設備
甲.貳.一.11.(1) | 接地設備
甲.貳.一.11.(1).a | 鋼心銅棒19mmφ*300cm (含測試參考極) | 支 | 5 |  | 0
甲.貳.一.11.(1).b | 接地改良劑(每包50磅裝，電阻率為0.5歐 | 包 | 12 |  | 0
| 姆-米以下，具黏土型保溼特性) |  |  |  | 0
甲.貳.一.11.(2) | 箱體及配管線
甲.貳.一.11.(2).a | 接地電阻測試箱(箱體：WxHxD= | 組 | 1 |  | 0
| 40CMx35CMx15CM/2.0mm厚鐵板銲製，粉體 |  |  |  | 0
| 烤漆，裝配零料) |  |  |  | 0
甲.貳.一.11.(2).b | PVC 28P | Ｍ | 15 |  | 0
甲.貳.一.11.(2).c | 配管另料 | 式 | 1 |  | 0
甲.貳.一.11.(2).d | BCW60mm2 | Ｍ | 12 |  | 0
甲.貳.一.11.(2).e | 100mm2 PVC電線 | Ｍ | 20 |  | 0
甲.貳.一.11.(2).f | 配線另件 | 式 | 1 |  | 0
甲.貳.一.11.(2).g | 銅粉溶接 (包括L.T.十字型模具) | 式 | 1 |  | 0
甲.貳.一.11.(2).h | 挖方60CM | 式 | 1 |  | 0
甲.貳.一.11.(2).i | 鑽孔20cmφx400cm深 | 孔 | 3 |  | 0
甲.貳.一.11.(2).j | 零星材料 | 式 | 1 |  | 0
甲.貳.一.11.(2).k | 運什費 | 式 | 1 |  | 0
甲.貳.一.11.(2).l | 工資 | 式 | 1 |  | 0
甲.貳.二 | 弱電設備工程
甲.貳.二.1 | 電信設備工程
甲.貳.二.1.(1) | 100C複合式端子板(既有電信室端.總箱端) | 只 | 2 |  | 0 | 標緻、嘉佑、太
[5 empty] | 0 | 平洋或同等品
甲.貳.二.1.(2) | 50C複合式端子板(既有電信室端.總箱端) | 只 | 2 |  | 0 | 標緻、嘉佑、太
[5 empty] | 0 | 平洋或同等品
甲.貳.二.1.(3) | 40C複合式端子板(幹線端) | 只 | 2 |  | 0 | 標緻、嘉佑、太
[5 empty] | 0 | 平洋或同等品
甲.貳.二.1.(4) | 20C複合式端子板(幹線端) | 只 | 1 |  | 0 | 標緻、嘉佑、太
[5 empty] | 0 | 平洋或同等品
甲.貳.二.1.(5) | 10C複合式端子板(幹線端) | 只 | 1 |  | 0 | 標緻、嘉佑、太
[5 empty] | 0 | 平洋或同等品
甲.貳.二.1.(6) | 10C複合式端子板(水平端) | 只 | 15 |  | 0 | 標緻、嘉佑、太
[5 empty] | 0 | 平洋或同等品
甲.貳.二.1.(7) | 20C複合式端子板(DD箱端) | 只 | 1 |  | 0 | 標緻、嘉佑、太
[5 empty] | 0 | 平洋或同等品
甲.貳.二.1.(8) | 10C複合式端子板(DD箱端) | 只 | 21 |  | 0 | 標緻、嘉佑、太
[5 empty] | 0 | 平洋或同等品
甲.貳.二.1.(9) | 電話,資訊二合一插座(壁內型)含蓋板(含 | 只 | 63 |  | 0 | 詳資訊圖說規範
| CAT-6 RJ45插座*2) |  |  |  | 0
甲.貳.二.1.(10) | L3 24埠骨幹超高速網路交換器 | 台 | 1 |  | 0 | 詳圖說規範
甲.貳.二.1.(11) | 光纖模組1G | 只 | 10 |  | 0 | 詳圖說規範
甲.貳.二.1.(12) | 2芯單模光纖跳接線 | 條 | 10 |  | 0 | 詳圖說規範
甲.貳.二.1.(13) | L2 8埠POE超高速網路交換器 | 只 | 21 |  | 0 | 詳資訊圖說規範
甲.貳.二.1.(14) | CAT-6 8Ports patch panel | 只 | 1 |  | 0 | 詳資訊圖說規範
甲.貳.二.1.(15) | L2 24埠POE超高速網路交換器 | 只 | 6 |  | 0 | 詳資訊圖說規範
甲.貳.二.1.(16) | CAT.6 24Ports Patch Panel | 只 | 1 |  | 0 | 詳資訊圖說規範
甲.貳.二.1.(17) | CAT-6 RJ45 Patch Cord 2M(套號) | 條 | 24 |  | 0 | 詳資訊圖說規範
甲.貳.二.1.(18) | 8芯機架式光纖收容箱 | 只 | 4 |  | 0 | 詳資訊圖說規範
甲.貳.二.1.(19) | 24芯機架式光纖收容箱(本案新設) | 只 | 2 |  | 0 | 詳資訊圖說規範
甲.貳.二.1.(20) | 24芯機架式光纖收容箱(既有銜接) | 只 | 1 |  | 0
甲.貳.二.1.(21) | 1KVA不斷電系統 | 台 | 1 |  | 0 | 詳資訊圖說規範
甲.貳.二.1.(22) | 光纖熔接含SC Pigtail、耦合器 | 式 | 1 |  | 0
甲.貳.二.1.(23) | 光纖測試工資含測報製作 | 式 | 1 |  | 0
甲.貳.二.1.(24) | 0.5mm-100P-PE-PVC數位電纜線(連接既有) | 米 | 339 |  | 0 | 太平洋、華新麗
[5 empty] | 0 | 華、華榮或同等
[5 empty] | 0 | 品
甲.貳.二.1.(25) | 0.5mm-50P-PE-PVC數位電纜線(連接既有) | 米 | 339 |  | 0 | 太平洋、華新麗
[5 empty] | 0 | 華、華榮或同等
[5 empty] | 0 | 品
甲.貳.二.1.(26) | 0.5mm-100P-PE-PVC數位電纜線 | 米 | 236 |  | 0 | 太平洋、華新麗
[5 empty] | 0 | 華、華榮或同等
[5 empty] | 0 | 品
甲.貳.二.1.(27) | 0.5mm-20P-PE-PVC數位電纜線 | 米 | 14 |  | 0 | 太平洋、華新麗
[5 empty] | 0 | 華、華榮或同等
[5 empty] | 0 | 品
甲.貳.二.1.(28) | 0.5mm-10P-PE-PVC數位電纜線 | 米 | 71 |  | 0 | 太平洋、華新麗
[5 empty] | 0 | 華、華榮或同等
[5 empty] | 0 | 品
甲.貳.二.1.(29) | 0.5mm-4P-PE-PVC數位電纜線 | 米 | 459 |  | 0 | 太平洋、華新麗
[5 empty] | 0 | 華、華榮或同等
[5 empty] | 0 | 品
甲.貳.二.1.(30) | UTP CAT.6網路線 | 米 | 1865 |  | 0 | 詳資訊圖說規範
甲.貳.二.1.(31) | 0.4db-24C-SM | 米 | 339 |  | 0 | 詳資訊圖說規範
甲.貳.二.1.(32) | 0.4db-6C-SM | 米 | 75 |  | 0 | 詳資訊圖說規範
甲.貳.二.1.(33) | 配線安裝五金另料 | 式 | 1 |  | 0
甲.貳.二.1.(34) | 20mm PVC管 | 米 | 990 |  | 0
甲.貳.二.1.(35) | 28mm PVC管 | 米 | 113 |  | 0
甲.貳.二.1.(36) | 52mm PVC管 | 米 | 200 |  | 0
甲.貳.二.1.(37) | 電話總配線箱"A-2-2"(不銹鋼SUS304 | 只 | 1 |  | 0
| 2.0mmt) |  |  |  | 0
甲.貳.二.1.(38) | 電話主配線箱"B-54"(不銹鋼SUS304 | 只 | 4 |  | 0
| 2.0mmt) |  |  |  | 0
甲.貳.二.1.(39) | 各戶弱電收集箱(不銹鋼SUS304 2.0mmt) | 只 | 22 |  | 0
甲.貳.二.1.(40) | 接地總箱(40W*35H*15Dcm) | 只 | 1 |  | 0
甲.貳.二.1.(41) | 60mm²BCW | 米 | 38 |  | 0
甲.貳.二.1.(42) | 14mm²接地線 | 米 | 39 |  | 0
甲.貳.二.1.(43) | 接地銅板、接地端子及五金另料 | 式 | 1 |  | 0
甲.貳.二.1.(44) | 配管五金另料含BOX | 式 | 1 |  | 0
甲.貳.二.1.(45) | 配管,線工資 | 式 | 1 |  | 0
甲.貳.二.1.(46) | 設備安裝測試調整工資 | 式 | 1 |  | 0
甲.貳.二.1.(47) | 連接既有設備安裝工資 | 式 | 1 |  | 0
甲.貳.二.2 | 資訊設備工程
甲.貳.二.2.(1) | 防火牆 | 台 | 1 |  | 0 | 詳圖說規範
甲.貳.二.2.(2) | 無線網路控制器含22台管理授權 | 台 | 1 |  | 0 | 詳圖說規範
甲.貳.二.2.(3) | L3 24埠骨幹超高速網路交換器 | 台 | 2 |  | 0 | 詳圖說規範
甲.貳.二.2.(4) | L2 24埠POE超高速網路交換器 | 台 | 6 |  | 0 | 詳圖說規範
甲.貳.二.2.(5) | L2 8埠POE超高速網路交換器 | 台 | 1 |  | 0 | 詳圖說規範
甲.貳.二.2.(6) | 光纖模組1G | 只 | 10 |  | 0 | 詳圖說規範
甲.貳.二.2.(7) | 光纖模組10G | 只 | 2 |  | 0 | 詳圖說規範
甲.貳.二.2.(8) | 2芯單模光纖跳接線 | 條 | 12 |  | 0 | 詳圖說規範
甲.貳.二.2.(9) | 資訊設備安裝、軟體設定測試及保固工資 | 式 | 1 |  | 0
甲.貳.二.2.(10) | CAT-6 24Ports Patch Panel | 只 | 6 |  | 0 | 詳圖說規範
甲.貳.二.2.(11) | CAT-6 8Ports patch panel | 只 | 1 |  | 0 | 詳圖說規範
甲.貳.二.2.(12) | AP無線基地台 | 只 | 22 |  | 0 | 詳圖說規範
甲.貳.二.2.(13) | 無線基地台授權軟體(納入教網中心無線控 | 式 | 1 |  | 0 | Aruba LIC-AW*
| 制系統） |  |  |  | 0 | 22 Aruba MCR-
[5 empty] | 0 | VA-50
[5 empty] | 0 | Mobility
[5 empty] | 0 | Conductor
[5 empty] | 0 | Virtual
[5 empty] | 0 | Appliance*1
[5 empty] | 0 | Aruba 1Y FC
[5 empty] | 0 | SW MM-VA-50
[5 empty] | 0 | VM MasterAppl
[5 empty] | 0 | SVC*1
甲.貳.二.2.(14) | CAT-6 RJ45 Patch Cord 2M(套號) | 條 | 85 |  | 0 | 詳圖說規範
甲.貳.二.2.(15) | 8芯機架式光纖收容箱 | 只 | 4 |  | 0 | 詳圖說規範
甲.貳.二.2.(16) | 24芯機架式光纖收容箱 | 只 | 3 |  | 0 | 詳圖說規範
甲.貳.二.2.(17) | 壁掛型機櫃15U（含壓克力前門、散熱風扇 | 座 | 5 |  | 0 | 詳圖說規範
| 、電源排插） |  |  |  | 0
甲.貳.二.2.(18) | 落地型機櫃41U（含壓克力前門、散熱風扇 | 座 | 1 |  | 0 | 詳圖說規範
| 、電源排插） |  |  |  | 0
甲.貳.二.2.(19) | 1KVA不斷電系統(ON-LINE系統) | 台 | 1 |  | 0 | 詳圖說規範
甲.貳.二.2.(20) | 整線槽 | 只 | 7 |  | 0
甲.貳.二.2.(21) | 光纖熔接含SC Pigtail、耦合器 | 式 | 1 |  | 0
甲.貳.二.2.(22) | 光纖測試工資含測報製作 | 式 | 1 |  | 0
甲.貳.二.2.(23) | UTP測試工資含測報製作 | 式 | 1 |  | 0
甲.貳.二.2.(24) | UTP CAT.6網路線 | 米 | 2843 |  | 0 | 詳圖說規範
甲.貳.二.2.(25) | 0.4dB-24C-SM(連接既有) | 米 | 339 |  | 0 | 詳圖說規範
甲.貳.二.2.(26) | 0.4dB-6C-SM | 米 | 75 |  | 0 | 詳圖說規範
甲.貳.二.2.(27) | 2.0mm²x2C電源線 | 米 | 30 |  | 0 | 紀泰、伸泰、銓
[5 empty] | 0 | 太或同等品
甲.貳.二.2.(28) | 配線安裝五金另料 | 式 | 1 |  | 0
甲.貳.二.2.(29) | 20mm PVC管 | 米 | 324 |  | 0
甲.貳.二.2.(30) | 28mm PVC管 | 米 | 113 |  | 0
甲.貳.二.2.(31) | 52mm PVC管 | 米 | 50 |  | 0
甲.貳.二.2.(32) | 配管五金另料含BOX | 式 | 1 |  | 0
甲.貳.二.2.(33) | 配管,線工資 | 式 | 1 |  | 0
甲.貳.二.2.(34) | 設備安裝測試調整工資 | 式 | 1 |  | 0
甲.貳.二.2.(35) | 連接既有設備安裝工資 | 式 | 1 |  | 0
甲.貳.二.3 | VOD工程
甲.貳.二.3.(1) | 壁內型雙孔資訊插座含蓋板(含CAT.6 | 只 | 24 |  | 0 | 詳資訊圖說規範
| RJ45插座*2) |  |  |  | 0
甲.貳.二.3.(2) | CAT-6 RJ45 Patch Cord 2M(套號) | 條 | 24 |  | 0 | 詳資訊圖說規範
甲.貳.二.3.(3) | CAT-6 RJ45 Patch Cord 3M | 條 | 24 |  | 0 | 詳資訊圖說規範
甲.貳.二.3.(4) | 1U整線槽 | 只 | 5 |  | 0 | 詳資訊圖說規範
甲.貳.二.3.(5) | UTP測試工資含測報製作 | 式 | 1 |  | 0
甲.貳.二.3.(6) | UTP CAT.6網路線 | 米 | 1680 |  | 0 | 詳資訊圖說規範
甲.貳.二.3.(7) | 配線安裝五金另料 | 式 | 1 |  | 0
甲.貳.二.3.(8) | 設備安裝測試調整工資 | 式 | 1 |  | 0
甲.貳.二.3.(9) | 20mm PVC管 | 米 | 250 |  | 0
甲.貳.二.3.(10) | 配管五金另料含BOX | 式 | 1 |  | 0
甲.貳.二.3.(11) | 配管,線工資 | 式 | 1 |  | 0
甲.貳.二.4 | 監視設備工程
甲.貳.二.4.(1) | 網路槍型紅外線彩色攝影機含固定支架 | 支 | 51 |  | 0 | 詳圖說規範
甲.貳.二.4.(2) | 網路半球型紅外線彩色攝影機(電梯) | 支 | 1 |  | 0 | 詳圖說規範
甲.貳.二.4.(3) | L2 24埠POE超高速網路交換器 | 台 | 5 |  | 0 | 詳圖說規範
甲.貳.二.4.(4) | L2 24埠超高速網路交換器 | 台 | 1 |  | 0 | 詳圖說規範
甲.貳.二.4.(5) | 16CH數位式錄放影主機(內建16TB硬碟) | 台 | 4 |  | 0 | 詳圖說規範
甲.貳.二.4.(6) | 21吋液晶彩色螢幕 | 台 | 4 |  | 0 | 詳圖說規範
甲.貳.二.4.(7) | 19吋落地型機櫃41U（含壓克力前門、散熱 | 座 | 2 |  | 0 | 詳圖說規範
| 風扇、電源排插） |  |  |  | 0
甲.貳.二.4.(8) | 3KVA不斷電系統 | 台 | 1 |  | 0 | 詳圖說規範
甲.貳.二.4.(9) | UTP CAT.6網路線 | 米 | 3638 |  | 0 | 詳資訊圖說規範
甲.貳.二.4.(10) | 2.0mm²x2C電源線 | 米 | 30 |  | 0 | 紀泰、伸泰、銓
[5 empty] | 0 | 太或同等品
甲.貳.二.4.(11) | 配線安裝五金另料 | 式 | 1 |  | 0
甲.貳.二.4.(12) | 設備安裝測試調整工資 | 式 | 1 |  | 0
甲.貳.二.4.(13) | 20mm PVC管 | 米 | 525 |  | 0
甲.貳.二.4.(14) | 配管五金另料 | 式 | 1 |  | 0
甲.貳.二.4.(15) | 配管,線工資 | 式 | 1 |  | 0
甲.貳.二.5 | 門禁.緊急求救設備工程
甲.貳.二.5.(1) | 緊急求救圖控主機 | 台 | 1 |  | 0 | 詳圖說規範
甲.貳.二.5.(2) | 21吋液晶彩色螢幕 | 台 | 1 |  | 0 | 詳圖說規範
甲.貳.二.5.(3) | 安防環控系統中央監控軟體(含LINE及 | 套 | 1 |  | 0 | 詳圖說規範
| APP警報推播監控程式及軟體授權和編輯製 |  |  |  | 0
| 作) |  |  |  | 0
甲.貳.二.5.(4) | L2 24埠超高速網路交換器 | 台 | 1 |  | 0 | 詳圖說規範
甲.貳.二.5.(5) | 監控控制器(須具備CNS或BSMI認證，內建 | 台 | 5 |  | 0 | 詳圖說規範
| MicroSD×1埠、RS485×3埠、網路RJ45- |  |  |  | 0
| PoE×1埠、HMI×1埠等基礎通訊管理介面) |  |  |  | 0
甲.貳.二.5.(6) | 交換式電源供應器 | 只 | 5 |  | 0 | 詳圖說規範
甲.貳.二.5.(7) | DI控制模組(須具備CNS或BSMI認證) | 只 | 6 |  | 0 | 詳圖說規範
甲.貳.二.5.(8) | DO控制模組(須具備CNS或BSMI認證) | 只 | 5 |  | 0 | 詳圖說規範
甲.貳.二.5.(9) | 警報型緊急求救按鈕(內建聲光警報功能， | 只 | 56 |  | 0 | 詳圖說規範
| 須具備CE及FCC認證) |  |  |  | 0
甲.貳.二.5.(10) | 警報型緊急求救按鈕防水罩 | 只 | 56 |  | 0 | 詳圖說規範
甲.貳.二.5.(11) | 閃光警報喇叭含電源供應器 | 只 | 11 |  | 0 | 詳圖說規範
甲.貳.二.5.(12) | 磁簧開關 | 只 | 24 |  | 0 | 詳圖說規範
甲.貳.二.5.(13) | 19吋落地型機櫃41U（含壓克力前門、散熱 | 座 | 1 |  | 0 | 詳圖說規範
| 風扇、電源排插） |  |  |  | 0
甲.貳.二.5.(14) | 1KVA不斷電系統(ON-LINE型) | 台 | 1 |  | 0 | 詳圖說規範
甲.貳.二.5.(15) | 2.0mm²x2C電源線 | 米 | 30 |  | 0 | 紀泰、伸泰、銓
[5 empty] | 0 | 太或同等品
甲.貳.二.5.(16) | 1.25mm²x2C電源線 | 米 | 348 |  | 0 | 紀泰、伸泰、銓
[5 empty] | 0 | 太或同等品
甲.貳.二.5.(17) | UTP CAT.6網路線 | 米 | 895 |  | 0 | 詳資訊圖說規範
甲.貳.二.5.(18) | 弱電結線箱56(W)x45(H)x14(D)CM(不銹鋼 | 只 | 5 |  | 0
| SUS304 2.0mmt) |  |  |  | 0
甲.貳.二.5.(19) | 20mm PVC管 | 米 | 233 |  | 0
甲.貳.二.5.(20) | 配管五金另料 | 式 | 1 |  | 0
甲.貳.二.5.(21) | 配管,線工資 | 式 | 1 |  | 0
甲.貳.二.5.(22) | 配線安裝五金另料 | 式 | 1 |  | 0
甲.貳.二.5.(23) | 設備安裝測試調整工資 | 式 | 1 |  | 0
甲.貳.二.6 | 教學廣播設備
甲.貳.二.6.(1) | 教學擴大器 | 只 | 20 |  | 0 | 詳圖說規範
甲.貳.二.6.(2) | 壁掛式喇叭 | 只 | 40 |  | 0 | 詳圖說規範
甲.貳.二.6.(3) | 有線手握式麥克風 | 支 | 20 |  | 0 | 詳圖說規範
甲.貳.二.6.(4) | 1.6mm廣播線 | 米 | 1794 |  | 0 | 太平洋、華新麗
[5 empty] | 0 | 華、華榮或同等
[5 empty] | 0 | 品
甲.貳.二.6.(5) | 1.6mm廣播線(連接既有) | 米 | 339 |  | 0 | 太平洋、華新麗
[5 empty] | 0 | 華、華榮或同等
[5 empty] | 0 | 品
甲.貳.二.6.(6) | 配線安裝五金另料 | 式 | 1 |  | 0
甲.貳.二.6.(7) | 設備安裝測試調整工資 | 式 | 1 |  | 0
甲.貳.二.6.(8) | 連接既有設備安裝工資 | 式 | 1 |  | 0
甲.貳.二.6.(9) | 20mm PVC管 | 米 | 384 |  | 0
甲.貳.二.6.(10) | 28mm PVC管 | 米 | 113 |  | 0
甲.貳.二.6.(11) | 52mm PVC管 | 米 | 58 |  | 0
甲.貳.二.6.(12) | 配管五金另料含BOX | 式 | 1 |  | 0
甲.貳.二.6.(13) | 配管,線工資 | 式 | 1 |  | 0
甲.貳.二.7 | 戶外廣播設備
甲.貳.二.7.(1) | 240W前後級放大器 | 台 | 1 |  | 0 | 詳圖說規範
甲.貳.二.7.(2) | 戶外號角喇叭 | 支 | 4 |  | 0 | 詳圖說規範
甲.貳.二.7.(3) | 19吋落地型機櫃41U（含壓克力前門、散熱 | 座 | 1 |  | 0 | 詳圖說規範
| 風扇、電源排插） |  |  |  | 0
甲.貳.二.7.(4) | 音源信號轉換器 | 組 | 1 |  | 0
甲.貳.二.7.(5) | 1.6mm廣播線 | 米 | 539 |  | 0 | 太平洋、華新麗
[5 empty] | 0 | 華、華榮或同等
[5 empty] | 0 | 品
甲.貳.二.7.(6) | 配線安裝五金另料 | 式 | 1 |  | 0
甲.貳.二.7.(7) | 設備安裝測試調整工資 | 式 | 1 |  | 0
甲.貳.二.7.(8) | 連接既有設備安裝工資 | 式 | 1 |  | 0
甲.貳.二.7.(9) | 20mm PVC管 | 米 | 83 |  | 0
甲.貳.二.7.(10) | 配管五金另料含BOX | 式 | 1 |  | 0
甲.貳.二.7.(11) | 配管,線工資 | 式 | 1 |  | 0
甲.貳.二.8 | 線槽(鋁製密閉式線槽，200W*100H，t=
2mm，附蓋板，表面粉體塗裝)
甲.貳.二.8.(1) | 鋁製線槽，直式，t=2mm，附蓋板，表面粉 | 米 | 420 |  | 0 | 參考廠牌靖聖、
| 體塗裝 |  |  |  | 0 | 高全、喬楠
甲.貳.二.8.(2) | 鋁製線槽，彎90度，t=2mm，附蓋板，表面 | 只 | 7 |  | 0 | 參考廠牌靖聖、
| 粉體塗裝 |  |  |  | 0 | 高全、喬楠
甲.貳.二.8.(3) | 鋁製線槽，三通，t=2mm，附蓋板，表面粉 | 只 | 12 |  | 0 | 參考廠牌靖聖、
| 體塗裝 |  |  |  | 0 | 高全、喬楠
甲.貳.二.8.(4) | 終端封版 | 只 | 13 |  | 0
甲.貳.二.8.(5) | 連接片，100H(SUS304) | 只 | 336 |  | 0
甲.貳.二.8.(6) | 馬車螺絲(SUS304) | 組 | 2200 |  | 0
甲.貳.二.8.(7) | SUS吊架，400W，41*41mm(附保護套) | 支 | 312 |  | 0
甲.貳.二.8.(8) | 防火填塞 | 處 | 26 |  | 0
甲.貳.二.8.(9) | 組合及固定螺栓、吊桿等其他五金另料 | 式 | 1 |  | 0
甲.貳.二.8.(10) | 電氣鋁製線槽安裝施工工資 | 式 | 1 |  | 0
甲.貳.二.9 | 避雷設備工程
甲.貳.二.9.(1) | 電避雷針組體(檢附TUV無輻射汙染及耐 | 組 | 1 |  | 0
| 4200KV證明) |  |  |  | 0
甲.貳.二.9.(2) | 故障檢測器(不須外接電源，附測試電纜線 | 組 | 1 |  | 0
| ) |  |  |  | 0
甲.貳.二.9.(3) | 不鏽鋼支撐架(高=2m)附底座 | 座 | 1 |  | 0
甲.貳.二.9.(4) | 裸銅線mm² | 式 | 1 |  | 0
甲.貳.二.9.(5) | 五金另件 | 式 | 1 |  | 0
甲.貳.二.9.(6) | 安裝工資 | 式 | 1 |  | 0
甲.貳.二.10 | 避雷接地設備工程
甲.貳.二.10.(1) | 化學濕式接地棒L型(銅管長度小於等於 | 組 | 3 |  | 0
| 2.4m)(含CNS8886 NSS 720HR RN9測試) |  |  |  | 0
甲.貳.二.10.(2) | 接地填充劑(25KG/包) | 包 | 6 |  | 0
甲.貳.二.10.(3) | 裸銅線，測試用銅棒 | 式 | 1 |  | 0
甲.貳.二.10.(4) | 接地測試箱(SUS#304) | 只 | 1 |  | 0
甲.貳.二.10.(5) | 安裝工資(責任施工) | 式 | 1 |  | 0
甲.貳.三 | 給排水設備工程
甲.貳.三.1 | 給排水衛生設備
甲.貳.三.1.(1) | 無障礙馬桶 | 套 | 2 |  | 0
甲.貳.三.1.(2) | 無障礙洗面盆，單盆，配件全 | 套 | 2 |  | 0
甲.貳.三.1.(3) | 無障礙小便斗 | 套 | 1 |  | 0
甲.貳.三.1.(4) | 兩件式馬桶 | 座 | 18 |  | 0
甲.貳.三.1.(5) | 蹲式便斗加長型 | 座 | 14 |  | 0
甲.貳.三.1.(6) | 感應式小便斗 | 套 | 15 |  | 0
甲.貳.三.1.(7) | 拖布盆(不鏽鋼) | 座 | 5 |  | 0
甲.貳.三.1.(8) | 電熱水器 | 台 | 2 |  | 0 | 川全,活力,賀眾
[5 empty] | 0 | 或同等品
甲.貳.三.1.(9) | 程控殺菌附RO逆滲透飲水機(冰溫熱三用) | 只 | 10 |  | 0 | 和成電光隆昌或
[5 empty] | 0 | 同等品
甲.貳.三.1.(10) | 不銹鋼長頸龍頭 | 只 | 98 |  | 0
甲.貳.三.1.(11) | 不銹鋼淋浴龍頭 | 只 | 2 |  | 0
甲.貳.三.1.(12) | 不銹鋼低檯度龍頭 | 只 | 20 |  | 0 | 和成電光隆昌或
[5 empty] | 0 | 同等品
甲.貳.三.1.(13) | 不銹鋼方型防臭落水頭 2" | 只 | 13 |  | 0 | 和成電光隆昌或
[5 empty] | 0 | 同等品
甲.貳.三.1.(14) | 不銹鋼陽台落水頭 2" | 只 | 99 |  | 0 | 和成電光隆昌或
[5 empty] | 0 | 同等品
甲.貳.三.1.(15) | 不銹鋼高籠型屋頂落水頭 2" | 只 | 27 |  | 0
甲.貳.三.1.(16) | 不銹鋼高籠型屋頂落水頭 2"(截水溝) | 只 | 37 |  | 0 | 和成電光隆昌或
[5 empty] | 0 | 同等品
甲.貳.三.1.(17) | 不銹鋼地板式清潔口 3" | 只 | 8 |  | 0
甲.貳.三.1.(18) | 不銹鋼地板式清潔口 4" | 只 | 2 |  | 0
甲.貳.三.1.(19) | 不銹鋼地板式清潔口 5" | 只 | 5 |  | 0
甲.貳.三.1.(20) | 懸吊式清潔口 3" | 只 | 18 |  | 0
甲.貳.三.1.(21) | 懸吊式清潔口 4" | 只 | 15 |  | 0 | Grundfos、DAB、
[5 empty] | 0 | KSB
甲.貳.三.1.(22) | 水錘吸收器 2" | 只 | 1 |  | 0 | Grundfos、DAB、
[5 empty] | 0 | KSB
甲.貳.三.1.(23) | 陸上型揚水泵,4.0HP,H=26M,Q=350LPM,D= | 台 | 2 |  | 0 | 川久.葛蘭富.凱
| 2" |  |  |  | 0 | 士比或同等品
甲.貳.三.1.(24) | 不銹鋼恆壓變頻泵浦2HP*2(含電源控制盤, | 套 | 1 |  | 0 | 亞昌.穎昌.新光
| 閥件,基座及避震器2.0HP(1.28KW)，3ψ |  |  |  | 0 | 或同等品
| 380V/60Hz/2P H：16M，Q：200LPM(單台） |  |  |  | 0
| ，D=RP 1-1/2") |  |  |  | 0
甲.貳.三.1.(25) | RC基礎座 | 座 | 1 |  | 0
甲.貳.三.1.(26) | 沉水式抽水泵 3HP,H=8M,Q=50m3/h,D=3" | 組 | 1 |  | 0 | 首龍.東鴻.亞峻
[5 empty] | 0 | 或同等品
甲.貳.三.1.(27) | 1T立式不鏽鋼水塔 | 只 | 1 |  | 0 | 首龍.東鴻.亞峻
[5 empty] | 0 | 或同等品
甲.貳.三.1.(28) | 5T臥式不鏽鋼水塔 | 只 | 5 |  | 0 | 首龍.東鴻.亞峻
[5 empty] | 0 | 或同等品
甲.貳.三.1.(29) | 浮球凡而20∮(3/4"∮) | 只 | 1 |  | 0
甲.貳.三.1.(30) | 定水位閥 5" | 只 | 1 |  | 0
甲.貳.三.1.(31) | 閘閥不鏽鋼牙口 3/4" | 只 | 3 |  | 0
甲.貳.三.1.(32) | 閘閥不鏽鋼牙口 1" | 只 | 14 |  | 0 | 首龍.東鴻.亞峻
[5 empty] | 0 | 或同等品
甲.貳.三.1.(33) | 閘閥不鏽鋼牙口 1-1/4" | 只 | 1 |  | 0 | 首龍.東鴻.亞峻
[5 empty] | 0 | 或同等品
甲.貳.三.1.(34) | 閘閥不鏽鋼牙口 1-1/2" | 只 | 5 |  | 0 | 乙萱.通力.明琪
[5 empty] | 0 | 或同等品
甲.貳.三.1.(35) | 閘閥不鏽鋼牙口 2" | 只 | 1 |  | 0
甲.貳.三.1.(36) | 閘閥不銹鋼法蘭口10K 3" | 只 | 4 |  | 0
甲.貳.三.1.(37) | 閘閥不鏽鋼牙口 5"(切換裝置用) | 只 | 2 |  | 0
甲.貳.三.1.(38) | 閘閥不銹鋼法蘭口10K 3"(馬達) | 只 | 2 |  | 0
甲.貳.三.1.(39) | 閘閥不銹鋼法蘭口10K 4"(馬達) | 只 | 2 |  | 0
甲.貳.三.1.(40) | 逆止閥閥不銹鋼法蘭口10K 3" (馬達) | 只 | 2 |  | 0
甲.貳.三.1.(41) | 逆止閥閥不銹鋼法蘭口10K 4" (馬達) | 只 | 2 |  | 0
甲.貳.三.1.(42) | 防震軟管不銹鋼法蘭口10K 3" (馬達) | 只 | 2 |  | 0
甲.貳.三.1.(43) | 防震軟管不銹鋼法蘭口10K 4" (馬達) | 只 | 2 |  | 0 | 肯忠或同等品
甲.貳.三.1.(44) | 防蟲網罩 | 只 | 13 |  | 0
甲.貳.三.1.(45) | 水塔防蟲網罩 | 只 | 6 |  | 0
甲.貳.三.1.(46) | ST不銹鋼給水管 1/2" | M | 8 |  | 0
甲.貳.三.1.(47) | ST不銹鋼給水管 3/4" | M | 3.6 |  | 0
甲.貳.三.1.(48) | ST不銹鋼排水管 1" | M | 260 |  | 0
甲.貳.三.1.(49) | ST不銹鋼排水管 2" | M | 664.2 |  | 0
甲.貳.三.1.(50) | ST不銹鋼排水管 3" | M | 45 |  | 0
甲.貳.三.1.(51) | 不鏽鋼配管另件 | 式 | 1 |  | 0
甲.貳.三.1.(52) | PVC"W"管 16mm*2.7mm (1/2") | M | 56.4 |  | 0
甲.貳.三.1.(53) | PVC"W"管 20mm*2.7mm (3/4") | M | 84 |  | 0
甲.貳.三.1.(54) | PVC"W"管 25mm*3.2mm (1") | M | 135.6 |  | 0
甲.貳.三.1.(55) | PVC"W"管 31mm*3.2mm (1-1/4") | M | 150 |  | 0
甲.貳.三.1.(56) | PVC"W"管 40mm*3.6mm (1-1/2") | M | 34.8 |  | 0
甲.貳.三.1.(57) | PVC"W"管 51mm*4.1mm (2") | M | 106.8 |  | 0
甲.貳.三.1.(58) | PVC"B"管 20mm*2.7mm (3/4") | M | 75 |  | 0
甲.貳.三.1.(59) | PVC"B"管 25mm*3.2mm (1") | M | 424.8 |  | 0
甲.貳.三.1.(60) | PVC"B"管 51mm*4.1mm (2") | M | 1300 |  | 0
甲.貳.三.1.(61) | PVC"B"管 78mm*5.1mm (3") | M | 66 |  | 0
甲.貳.三.1.(62) | PVC橘色管 78mm*5.1mm (3") | M | 459.6 |  | 0
甲.貳.三.1.(63) | PVC橘色管 100mm*6.6mm (4") | M | 158.4 |  | 0
甲.貳.三.1.(64) | PVC透氣管 83mm*2.7mm (3") | M | 43 |  | 0
甲.貳.三.1.(65) | PVC透氣管 107mm*3.1mm (4") | M | 105 |  | 0
甲.貳.三.1.(66) | PVC配管另計 | 式 | 1 |  | 0
甲.貳.三.1.(67) | 洗手台化妝明鏡 | 式 | 1 |  | 0
甲.貳.三.1.(68) | 洗手台給皂機 | 式 | 1 |  | 0
甲.貳.三.1.(69) | 預留冷氣套管(教室冷氣，非本案工程) | 式 | 1 |  | 0
甲.貳.三.1.(70) | 切換裝置閘閥箱 | 式 | 1 |  | 0
甲.貳.三.1.(71) | 筏基連通管 | 式 | 1 |  | 0
甲.貳.三.1.(72) | RC預鑄式放流陰井 | 只 | 1 |  | 0
甲.貳.三.1.(73) | 存水彎 | 式 | 1 |  | 0
甲.貳.三.1.(74) | 鼓風機管路工程 | 式 | 1 |  | 0
甲.貳.三.1.(75) | 開挖及回填管路工程 | 式 | 1 |  | 0
甲.貳.三.1.(76) | 五金另料 | 式 | 1 |  | 0
甲.貳.三.1.(77) | 運雜費 | 式 | 1 |  | 0
甲.貳.三.1.(78) | 工資 | 式 | 1 |  | 0
甲.貳.三.2 | 污水處理設施
甲.貳.三.2.(1) | FRP污水處理機械設施 130人份 32.5CMD
甲.貳.三.2.(1).a | 鼓風機,200W | 台 | 1 |  | 0
甲.貳.三.2.(1).b | 氣昇泵 | 組 | 1 |  | 0
甲.貳.三.2.(1).c | 散氣設備 | 式 | 1 |  | 0
甲.貳.三.2.(1).d | 濾材,H:15cm | 式 | 1 |  | 0
甲.貳.三.2.(1).e | 鑄鐵人孔蓋 | 組 | 6 |  | 0
甲.貳.三.2.(1).f | FRP槽體 ∮250*L722+601+413 cm | 座 | 1 |  | 0
甲.貳.三.2.(1).g | 配電工程 (安裝固定,工資),含控制箱 | 式 | 1 |  | 0
甲.貳.三.2.(1).h | 配管工程 | 式 | 1 |  | 0
甲.貳.三.2.(1).i | 運雜費 | 式 | 1 |  | 0
甲.貳.三.2.(1).j | 工資 | 式 | 1 |  | 0
甲.貳.三.2.(1).k | 其他間接工程費,(培菌,試車,小搬運) | 式 | 1 |  | 0
甲.貳.三.2.(2) | FRP污水處理機械設施 160人份 40CMD
甲.貳.三.2.(2).a | 鼓風機 | 台 | 2 |  | 0
甲.貳.三.2.(2).b | 氣昇泵 | 組 | 1 |  | 0
甲.貳.三.2.(2).c | 散氣設備 | 式 | 1 |  | 0
甲.貳.三.2.(2).d | 濾材 | 式 | 1 |  | 0
甲.貳.三.2.(2).e | 人孔蓋,∮50cm | 組 | 6 |  | 0
甲.貳.三.2.(2).f | FRP槽體,詳附圖 | 座 | 1 |  | 0
甲.貳.三.2.(2).g | 配電工程自動控制箱,安裝固定,工資 | 式 | 1 |  | 0
甲.貳.三.2.(2).h | 配管工程 | 式 | 1 |  | 0
甲.貳.三.2.(2).i | 運費 | 式 | 1 |  | 0
甲.貳.三.2.(2).j | 工資 | 式 | 1 |  | 0
甲.貳.三.2.(2).k | 其他間接工程費培菌,試車,小搬運 | 式 | 1 |  | 0
甲.貳.四 | 消防設備及管路工程
甲.貳.四.1 | 火警自動警報設備
甲.貳.四.1.(1) | 複合式P型火警受信總機20L | 台 | 1 |  | 0
甲.貳.四.1.(2) | 偵煙式感知器,局限型第二種,含座及確認 | 只 | 24 |  | 0
| 燈 |  |  |  | 0
甲.貳.四.1.(3) | 差動式感知器,局限型第二種,含座及確認 | 只 | 43 |  | 0
| 燈 |  |  |  | 0
甲.貳.四.1.(4) | 八角盒(SUS304不銹鋼，2.0mmt) | 只 | 67 |  | 0
甲.貳.四.1.(5) | 火警綜合盤箱(含火警綜合盤箱體、火警發 | 只 | 4 |  | 0
| 信機、火警標示燈)(SUS304不銹鋼， |  |  |  | 0
| 2.0mmt) |  |  |  | 0
甲.貳.四.1.(6) | PVC 管 1/2" * 1.8mm | 米 | 634 |  | 0
甲.貳.四.1.(7) | PVC 管 1" * 2.7mm | 米 | 18 |  | 0
甲.貳.四.1.(8) | PVC 管 1-1/4" * 3.1mm | 米 | 70 |  | 0
甲.貳.四.1.(9) | 配管另件 | 式 | 1 |  | 0
甲.貳.四.1.(10) | 耐熱線 1.2㎜(符合內政部消防署 耐熱電 | 米 | 462 |  | 0
| 線電纜認可基準) |  |  |  | 0
甲.貳.四.1.(11) | 耐熱線 1.6mm(符合內政部消防署 耐熱電 | 米 | 2040 |  | 0
| 線電纜認可基準) |  |  |  | 0
甲.貳.四.1.(12) | 配線另料 | 式 | 1 |  | 0
甲.貳.四.1.(13) | 連接既設火警受信總機工資 | 式 | 1 |  | 0
甲.貳.四.1.(14) | 與既有管線銜接 | 式 | 1 |  | 0
甲.貳.四.1.(15) | 五金另料 | 式 | 1 |  | 0
甲.貳.四.1.(16) | 運雜費 | 式 | 1 |  | 0
甲.貳.四.1.(17) | 工資 | 式 | 1 |  | 0
甲.貳.四.2 | 緊急廣播設備
甲.貳.四.2.(1) | 遙控麥克風 | 台 | 1 |  | 0
甲.貳.四.2.(2) | 專業多功能播放機 | 台 | 1 |  | 0
甲.貳.四.2.(3) | 矩陣前級放大器 | 台 | 1 |  | 0
甲.貳.四.2.(4) | 緊急/業務廣播主機(480W 10L) (含設備安 | 台 | 1 |  | 0
| 裝及連工帶料) |  |  |  | 0
甲.貳.四.2.(5) | 480W 功率放大器 | 台 | 1 |  | 0
甲.貳.四.2.(6) | 緊急/業務10回路接線控制解碼面板 | 台 | 1 |  | 0
甲.貳.四.2.(7) | 緊急電源供應器 (內含完全密閉形鎳鎘蓄 | 台 | 1 |  | 0
| 電池x2) |  |  |  | 0
甲.貳.四.2.(8) | 3W L級 壁掛式揚聲器 | 只 | 35 |  | 0
甲.貳.四.2.(9) | 3W L級 吸頂式揚聲器 | 只 | 27 |  | 0
甲.貳.四.2.(10) | 四角盒(SUS304不銹鋼，2.0mmt) | 只 | 35 |  | 0
甲.貳.四.2.(11) | 八角盒(SUS304不銹鋼，2.0mmt) | 只 | 27 |  | 0
甲.貳.四.2.(12) | 耐熱線 1.6mm(符合內政部消防署 耐熱電 | 米 | 996 |  | 0
| 線電纜認可基準) |  |  |  | 0
甲.貳.四.2.(13) | 配線另料 | 式 | 1 |  | 0
甲.貳.四.2.(14) | PVC 管 1/2" 1.8mm | 米 | 231 |  | 0
甲.貳.四.2.(15) | PVC 管 3/4" 1.8mm | 米 | 312 |  | 0
甲.貳.四.2.(16) | PVC 管 1" 1.8mm | 米 | 287 |  | 0
甲.貳.四.2.(17) | 配管另件 | 式 | 1 |  | 0
甲.貳.四.2.(18) | 喇叭安裝費用 | 只 | 62 |  | 0
甲.貳.四.2.(19) | 系統軟硬體設定及測試費用 | 式 | 1 |  | 0
甲.貳.四.2.(20) | 連接既設緊急廣播主機工資 | 式 | 1 |  | 0
甲.貳.四.2.(21) | 與既有管線銜接 | 式 | 1 |  | 0
甲.貳.四.2.(22) | 五金另料 | 式 | 1 |  | 0
甲.貳.四.2.(23) | 運雜費 | 式 | 1 |  | 0
甲.貳.四.2.(24) | 工資 | 式 | 1 |  | 0
甲.貳.四.3 | 避難逃生及滅火器設備
甲.貳.四.3.(1) | 手提式乾粉滅火器ABC 10P | 具 | 25 |  | 0
甲.貳.四.3.(2) | 滅火器標示牌結合壁掛架(不鏽鋼毛絲面) | 片 | 25 |  | 0
甲.貳.四.3.(3) | 出口標示燈(C型)(內置蓄電池) | 台 | 1 |  | 0
甲.貳.四.3.(4) | 樓層標示燈 | 台 | 8 |  | 0
甲.貳.四.3.(5) | 緊急疏散方向指示燈(LED燈單面單向C級) | 台 | 18 |  | 0
甲.貳.四.3.(6) | 緊急疏散方向指示燈(LED燈單面雙向C級) | 台 | 4 |  | 0
甲.貳.四.3.(7) | 緊急照明燈,壁掛式,LED燈 36顆,內置蓄電 | 台 | 30 |  | 0
| 池 |  |  |  | 0
甲.貳.四.3.(8) | 緩降機,落地型固定架(不鏽鋼),往復使用 | 台 | 4 |  | 0
| 式,含避難器具使用方法牌 |  |  |  | 0
甲.貳.四.3.(9) | 避難器具設置位置標示牌(不鏽鋼製，36× | 台 | 4 |  | 0
| 12cm) |  |  |  | 0
甲.貳.四.3.(10) | 四角盒(SUS304不銹鋼，2.0mmt) | 只 | 78 |  | 0
甲.貳.四.3.(11) | PVC 管 1/2" 1.8mm | 米 | 785 |  | 0
甲.貳.四.3.(12) | 配管另件 | 式 | 1 |  | 0
甲.貳.四.3.(13) | PVC電線 2.0㎜ | 米 | 1570 |  | 0
甲.貳.四.3.(14) | 配線另料 | 式 | 1 |  | 0
甲.貳.四.3.(15) | 五金另料 | 式 | 1 |  | 0
甲.貳.四.3.(16) | 運雜費 | 式 | 1 |  | 0
甲.貳.四.3.(17) | 工資 | 式 | 1 |  | 0
甲.貳.四.4 | 消防栓滅火設備
甲.貳.四.4.(1) | 綜合消防栓箱,第一種裝備, 0.7㎡以上,( | 組 | 5 |  | 0
| 附件全)(不鏽鋼箱箱體，毛絲面板，厚度 |  |  |  | 0
| t=2mm以上) |  |  |  | 0
甲.貳.四.4.(2) | 消防水帶 1-1/2" | 組 | 10 |  | 0
甲.貳.四.4.(3) | 太平龍頭 1-1/2"(消防栓閥) | 只 | 5 |  | 0
甲.貳.四.4.(4) | 太平龍頭，直射/水霧 兩用瞄子 1-1/2" | 只 | 5 |  | 0
甲.貳.四.4.(5) | 延性鑄鐵閘門凡而 4" 10K | 只 | 2 |  | 0
甲.貳.四.4.(6) | 延性鑄鐵橫式逆止凡而 4" 10K | 只 | 1 |  | 0
甲.貳.四.4.(7) | 粉體塗裝鋼管 鍍鋅外粉體3"(CNS 6445) | 米 | 120 |  | 0
甲.貳.四.4.(8) | 粉體塗裝鋼管 鍍鋅外粉體1-1/2"(CNS | 米 | 10 |  | 0
| 4626) |  |  |  | 0
甲.貳.四.4.(9) | 2"含以下粉體塗裝150psi牙接頭UL.FM認證 | 式 | 1 |  | 0
甲.貳.四.4.(10) | PVC 管 1/2" 1.8mm | 米 | 130 |  | 0
甲.貳.四.4.(11) | 配管另件 | 式 | 1 |  | 0
甲.貳.四.4.(12) | 測試用出水口 1-1/2" | 只 | 1 |  | 0
甲.貳.四.4.(13) | 耐熱線 1.6mm(符合內政部消防署 耐熱電 | 米 | 260 |  | 0
| 線電纜認可基準) |  |  |  | 0
甲.貳.四.4.(14) | 配線另料 | 式 | 1 |  | 0
甲.貳.四.4.(15) | 1T水塔 | 式 | 1 |  | 0
甲.貳.四.4.(16) | 消防基地內既有管路遷移費 | 式 | 1 |  | 0
甲.貳.四.4.(17) | 設備證明文書資料彙整及竣工圖繪製費 | 式 | 1 |  | 0
甲.貳.四.4.(18) | 消防設備師、士監造裝置簽證費 | 式 | 1 |  | 0
甲.貳.四.4.(19) | 與既有設備管線銜接 | 式 | 1 |  | 0
甲.貳.四.4.(20) | 五金另料 | 式 | 1 |  | 0
甲.貳.四.4.(21) | 運雜費 | 式 | 1 |  | 0
甲.貳.四.4.(22) | 工資 | 式 | 1 |  | 0
機電工程小計
直接工程費小計(甲.壹~貳)
甲.參 | 間接工程
甲.參.一 | 環境保護，校園環境保持維護措施(含合法 | 式 | 1 |  | 0 | 0157200004-01,#
| 新建營建廢棄物清運) |  |  |  | 0 | ,*
甲.參.二 | 交通維持，交通維持與安全管制費 | 式 | 1 |  | 0 | 0155600004-01,#
[5 empty] | 0 | ,*
甲.參.三 | 職業安全衛生管理費(包含可量化與不可量 | 式 | 1 |  | 0 | 0157400004,#,*
| 化)，符合職業安全衛生設施規則項目 |  |  |  | 0
甲.參.四 | 品質管理，品質管制作業費，約0.6%(具證 | 式 | 1 |  | 0 | #公共工程品質資
| 照之品管人員作業費、品質管理作業規定 |  |  |  | 0 | 料製作、材料設
| 之資料文件與應辦事項等費用) |  |  |  | 0 | 備送審作業、施
[5 empty] | 0 | 工圖面與竣工圖
[5 empty] | 0 | 繪製
甲.參.五 | 品質管理，材料設備檢試驗費 | 式 | 1 |  | 0 | 01450B00041,#,*
甲.參.六 | 品質管理，文件資料製作與執照申請費，( | 式 | 1 |  | 0 | 01450C0004,#,*
| 雲端工程管理系統使用費、各式施工製造 |  |  |  | 0
| 圖說、使用執照申請作業費、綠建築標章 |  |  |  | 0
| 申請作業費、各目的事業主管機關管線申 |  |  |  | 0
| 請作業費及其他雜項作業費用) |  |  |  | 0
甲.參.七 | 廠商管理及利潤(壹~貳合計9%) |  | 1 |  | 0 | 含本案各項執照
[5 empty] | 0 | 工程勘驗、竣工
[5 empty] | 0 | 審查與其相關簽
[5 empty] | 0 | 證、行政、作業
[5 empty] | 0 | 費等，相關審查
[5 empty] | 0 | 作業費等，及配
[5 empty] | 0 | 合各項執照申請
[5 empty] | 0 | 辦理各式計畫書
[5 empty] | 0 | 圖之編撰製作與
[5 empty] | 0 | 行政作業費。
間接工程費小計(甲.參)
甲.肆 | 營造綜合保險(直接工程費之0.4%編列) |  | 1 |  | 0
甲.伍 | 營業稅(以直接工程費、間接工程費之5%編 |  | 1 |  | 0
| 列) |  |  |  | 0
發包工程費小計(甲.壹~伍)
總計(甲~乙)

## 標單單價分析表
新竹市政府
單價分析表[標單]
工程名稱：新竹市培英國中校園整體規劃暨老舊校舍(C棟)拆除重建工程
項次： | 工程編號：111A049
甲.壹.一.1 | 工作項目：施工護欄及圍籬，甲種安全圍籬，H=2.4m，1.2mm及警示措施(新建階段) |  | 單位：M |  | 計價代碼：01560201211
| 工料名稱 | 單位 | 數量 | 單價 | 複價 | 編碼(備註)
| 產品，施工圍籬，鋼板，2.4m ≦高度，含(頂 | M | 1 |  | 0 | M0156414301,#
| 部)警告燈，油漆美化 |  |  |  | 0
| 產品，施工圍籬，角材，金屬角鋼 | M | 1 |  | 0 | M01564Q0001,#
| 產品，施工警告燈號，每2M一處 | 組 | 0.5 |  | 0 | M0155680008,#
| 施工圍籬，防溢座，含模板混凝土，連工帶料 | M | 1 |  | 0 | 01564N000101,#
| 金屬材料，五金另料，其它固定鐵件等五金 | 式 | 1 |  | 0 | 0506000004,#
| 運雜費 | 式 | 1 |  | 0 | W0127130004
| 小工，日間 | 工 | 0.1 |  | 0 | L000006101002
| 其他零星工料 | 式 | 1 |  | 0 | W0127110004-01,
[5 empty] | 0 | #
| 合計 | M | 1 |  | 0
| 人工： 機具： |  | 每 M 單價計 |  | 0
材料： 雜項：
甲.壹.一.2 | 工作項目：施工護欄及圍籬，甲種安全圍籬，H=2.4m，1.2mm及警示措施(拆除階段) |  | 單位：M |  | 計價代碼：01560201211A
| 工料名稱 | 單位 | 數量 | 單價 | 複價 | 編碼(備註)
| 產品，施工圍籬，鋼板，2.4m ≦高度，含(頂 | M | 1 |  | 0 | M0156414301,#
| 部)警告燈，油漆美化 |  |  |  | 0
| 產品，施工圍籬，角材，金屬角鋼 | M | 1 |  | 0 | M01564Q0001,#
| 產品，施工警告燈號，每2M一處 | 組 | 0.5 |  | 0 | M0155680008,#
| 施工圍籬，防溢座，含模板混凝土，連工帶料 | M | 1 |  | 0 | 01564N000101,#
| 金屬材料，五金另料，其它固定鐵件等五金 | 式 | 1 |  | 0 | 0506000004,#
| 運雜費 | 式 | 1 |  | 0 | W0127130004
| 小工，日間 | 工 | 0.1 |  | 0 | L000006101002
| 其他零星工料 | 式 | 1 |  | 0 | W0127110004-01,
[5 empty] | 0 | #
| 合計 | M | 1 |  | 0
| 人工： 機具： |  | 每 M 單價計 |  | 0
材料： 雜項：
甲.壹.一.3 | 工作項目：施工圍籬，大門，含(頂部)警告燈，拆裝(W=6米) |  | 單位：樘 |  | 計價代碼：0156400000
| 工料名稱 | 單位 | 數量 | 單價 | 複價 | 編碼(備註)
| 產品，施工圍籬，大門，裝拆(寬度>=6M) | 樘 | 1 |  | 0 | M01564F002A,#
| 產品，施工警告燈號(每5M一處) | 組 | 2 |  | 0 | M0155680010,#
| 產品，門五金，門鎖/鎖心，大門鎖 | 組 | 1 |  | 0 | M0871022008
| 產品，門五金，插梢，一般插梢 | 組 | 1 |  | 0 | M0871031008
| 產品，門五金，推拉板/把手 | 組 | 1 |  | 0 | M0871050008
| 大工，日間 | 工 | 2 |  | 0 | L000006201002
| 運雜費 | 式 | 1 |  | 0 | 0127130004
| 零星工料 | 式 | 1 |  | 0 | 0127110004
| 工具損耗 | 式 | 1 |  | 0 | 0127120004
| 合計 | 樘 | 1 |  | 0
| 人工： 機具： |  | 每 樘 單價計 |  | 0
材料： 雜項：
甲.壹.一.4 | 工作項目：施工圍籬，大門，含(頂部)警告燈，拆裝(W=4米) |  | 單位：樘 |  | 計價代碼：015640000001
| 工料名稱 | 單位 | 數量 | 單價 | 複價 | 編碼(備註)
| 產品，施工圍籬，大門，裝拆(寬度>=4M) | 樘 | 1 |  | 0 | M01564F002A1,#
| 產品，施工警告燈號(每5M一處) | 組 | 2 |  | 0 | M0155680010,#
| 產品，門五金，門鎖/鎖心，大門鎖 | 組 | 1 |  | 0 | M0871022008
| 產品，門五金，插梢，一般插梢 | 組 | 1 |  | 0 | M0871031008
| 產品，門五金，推拉板/把手 | 組 | 1 |  | 0 | M0871050008
| 大工，日間 | 工 | 2 |  | 0 | L000006201002
| 運雜費 | 式 | 1 |  | 0 | 0127130004
| 零星工料 | 式 | 1 |  | 0 | 0127110004
| 工具損耗 | 式 | 1 |  | 0 | 0127120004
| 合計 | 樘 | 1 |  | 0
| 人工： 機具： |  | 每 樘 單價計 |  | 0
材料： 雜項：
甲.壹.一.5 | 工作項目：工程告示牌及工地標誌，工程告示牌，長500x寬320cm(巨額格式)，基礎及現場裝拆(含維護)，金屬面板、圓管立柱 |  | 單位：座 |  | 計價代碼：015831023B-02
| 工料名稱 | 單位 | 數量 | 單價 | 複價 | 編碼(備註)
| 產品，工程告示牌及工地標誌，工程告示牌， | 組 | 1 |  | 0 | M0158310308,#
| 長500x寬320cm |  |  |  | 0
| 產品，工程告示牌及工地標誌，工程告示牌， | 組 | 1 |  | 0 | M0158310038,#
| 基礎及現場裝拆(含維護)，圓管立柱 |  |  |  | 0
| 金屬材料，五金另料，其它固定鐵件等五金 | 式 | 1 |  | 0 | 0506000004,#
| 運雜費 | 式 | 1 |  | 0 | W0127130004
| 小工，日間 | 工 | 1 |  | 0 | L000006101002
| 其他零星工料 | 式 | 1 |  | 0 | W0127110004-01,
[5 empty] | 0 | #
| 合計 | 座 | 1 |  | 0
| 人工： 機具： |  | 每 座 單價計 |  | 0
材料： 雜項：
甲.壹.一.6 | 工作項目：工地臨時建築設施，工務所及設備之安裝及拆除(3K*6K 2層)(租用20個月以上) |  | 單位：間 |  | 計價代碼：015222B21D
| 工料名稱 | 單位 | 數量 | 單價 | 複價 | 編碼(備註)
| 產品，工地臨時建築設施，工務所組合屋，3K* | 組 | 1 |  | 0 | M0152200008,#
| 6K 2層，辦公室、會議室(含地坪與天花板裝修 |  |  |  | 0
| ) |  |  |  | 0
| 產品，臨時設施，雜項工程(其他雜項設備含維 | 式 | 1 |  | 0 | M01510C0004,#
| 護費用)，水電、燈具、空調設備之租用與安裝 |  |  |  | 0
| 運雜費 | 式 | 1 |  | 0 | 0127130004
| 運雜費，拆除階段搬遷 | 式 | 1 |  | 0 | 0127130004011
| 大工，日間 | 工 | 1 |  | 0 | L000006201002
| 小工，日間 | 工 | 4 |  | 0 | L000006101002
| 零星工料 | 式 | 1 |  | 0 | 0127110004
| 工具損耗 | 式 | 1 |  | 0 | 0127120004
| 合計 | 間 | 1 |  | 0
| 人工： 機具： |  | 每 間 單價計 |  | 0
材料： 雜項：
甲.壹.一.7 | 工作項目：工地臨時建築設施，辦公設備，租用折舊(租用20個月以上) |  | 單位：式 |  | 計價代碼：015220000401
| 工料名稱 | 單位 | 數量 | 單價 | 複價 | 編碼(備註)
| 產品，工地臨時建築設施，辦公桌(含租用折舊 | 組 | 6 |  | 0 | M015220000801
| 費用) |  |  |  | 0
| 產品，工地臨時建築設施，10人會議桌(含租用 | 組 | 2 |  | 0 | M015220000810,#
| 折舊費用) |  |  |  | 0
| 產品，工地臨時建築設施，辦公椅(含租用折舊 | 組 | 6 |  | 0 | M015220000802
| 費用) |  |  |  | 0
| 產品，工地臨時建築設施，電腦(含租用折舊費 | 組 | 4 |  | 0 | M015220000803,#
| 用)，含主機與螢幕 |  |  |  | 0
| 產品，工地臨時建築設施，鐵製文件櫃(含租用 | 組 | 6 |  | 0 | M015220000804
| 折舊費用) |  |  |  | 0
| 產品，工地臨時建築設施，事務影印傳真機(含 | 組 | 1 |  | 0 | M015220000805,#
| 租用折舊費用)，具備彩色列印A3掃描、傳真功 |  |  |  | 0
| 能、含紙張耗材 |  |  |  | 0
| 產品，工地臨時建築設施，飲水機(含租用折舊 | 組 | 2 |  | 0 | M015220000806,#
| 費用) |  |  |  | 0
| 產品，工地臨時建築設施，其他雜項設備(含租 | 組 | 1 |  | 0 | M015220000807,#
| 用折舊費用)，白板、文具 |  |  |  | 0
| 運雜費 | 式 | 1 |  | 0 | 0127130004
| 大工，日間 | 工 | 0.5 |  | 0 | L000006201002
| 小工，日間 | 工 | 2 |  | 0 | L000006101002
| 零星工料 | 式 | 1 |  | 0 | 0127110004
| 工具損耗 | 式 | 1 |  | 0 | 0127120004
| 合計 | 式 | 1 |  | 0
| 人工： 機具： |  | 每 式 單價計 |  | 0
材料： 雜項：
甲.壹.一.8 | 工作項目：工地臨時建築設施，電話、網路設備及使用費(租用與使用費20個月以上) |  | 單位：式 |  | 計價代碼：015220000402
| 工料名稱 | 單位 | 數量 | 單價 | 複價 | 編碼(備註)
| 產品，臨時設施，網路、電話使用費 | 月 | 20 |  | 0 | M01510C00044,#
| 產品，工地臨時建築設施，室內電話與網路設 | 組 | 3 |  | 0 | M015220000809,#
| 備(含租用折舊費用)，含使用費 |  |  |  | 0
| 合計 | 式 | 1 |  | 0
| 人工： 機具： |  | 每 式 單價計 |  | 0
材料： 雜項：
甲.壹.一.9 | 工作項目：工地臨時建築設施，臨時廁所，含維護費(租用與20個月以上) |  | 單位：座 |  | 計價代碼：01522B000B
| 工料名稱 | 單位 | 數量 | 單價 | 複價 | 編碼(備註)
| 產品，臨時設施，雜項工程，臨時活動廁所(含 | 座 | 1 |  | 0 | M01510C000E,#
| 排水陰井) |  |  |  | 0
| 施工安全衛生及管理，安全衛生設施，臨時廁 | 式 | 1 |  | 0 | 01523120041,#含
| 所維護 |  |  |  | 0 | 清潔管理、衛生
[5 empty] | 0 | 維護、抽水肥
| 運雜費，臨時廁所拆遷移轉 | 式 | 1 |  | 0 | 012713000411,#
| 零星工料 | 式 | 1 |  | 0 | 0127110004
| 合計 | 座 | 1 |  | 0
| 人工： 機具： |  | 每 座 單價計 |  | 0
材料： 雜項：
甲.壹.一.10 | 工作項目：施工輔助設施，外部鍍鋅鋼管施工架及防塵網，裝拆(含租金、上下設備及其他所需配件，採扶手先行，PC鋪底) |  | 單位：M2 |  | 計價代碼：01540A0032
| 工料名稱 | 單位 | 數量 | 單價 | 複價 | 編碼(備註)
| 產品，施工輔助設施，施工架，框式，拆裝(含 | M2 | 1 |  | 0 | M01540100326,#
| 租金) |  |  |  | 0 | 須符合職安法令
[5 empty] | 0 | 與CNS4750規定
| 產品，施工輔助設施，防護網，雙層尼龍網， | M2 | 1 |  | 0 | M01540J003201,#
| 裝拆(含租金) |  |  |  | 0 | 須符合職安法令
[5 empty] | 0 | 與CNS4750規定
| 產品，施工輔助設施，階梯，裝拆(含租金) | 式 | 1 |  | 0 | M01540J503209,#
[5 empty] | 0 | 須符合職安法令
[5 empty] | 0 | 與CNS4750規定
| 產品，施工輔助設施，裝拆(含租金)，其他職 | 式 | 1 |  | 0 | M0154000034,#
| 業安全規定施作設施(調整腳座、交叉連桿、踏 |  |  |  | 0
| 板、結構固定鐵件等) |  |  |  | 0
| 產品，施工輔助設施，支撐三腳架，拆裝(含租 | M2 | 1 |  | 0 | M015401003202,#
| 金) |  |  |  | 0 | 須符合職安法令
[5 empty] | 0 | 與CNS4750規定
| 產品，施工輔助設施，外部施工架支撐三角架 | M2 | 1 |  | 0 | M015401003206,#
| ，安裝防落夾板(6'夾板)，拆裝 |  |  |  | 0 | 須符合職安法令
[5 empty] | 0 | 與CNS4750規定
| 產品，預拌混凝土材料費，140kgf/cm2，第1型 | M3 | 0.015 |  | 0 | M03050421L3
| 水泥，工地交貨 |  |  |  | 0
| 大工，日間 | 工 | 0.05 |  | 0 | L000006201002
| 小工，日間 | 工 | 0.1 |  | 0 | L000006101002
| 運雜費 | 式 | 1 |  | 0 | 0127130004
| 零星工料 | 式 | 1 |  | 0 | 0127110004
| 工具損耗 | 式 | 1 |  | 0 | 0127120004
| 合計 | M2 | 1 |  | 0
| 人工： 機具： |  | 每 M2 單價計 |  | 0
材料： 雜項：
甲.壹.一.11 | 工作項目：施工輔助設施，電梯鍍鋅鋼管道管施工架，裝拆(含租金、上下設備及其他所需配件，採扶手先行，PC鋪底) |  | 單位：M2 |  | 計價代碼：01540A0032141
| 工料名稱 | 單位 | 數量 | 單價 | 複價 | 編碼(備註)
| 產品，施工輔助設施，電梯管道施工架，鋼管( | M2 | 1 |  | 0 | M0154010032E,#
| 含腳踏板)，框式，拆裝(含租金) |  |  |  | 0 | 須符合職安法令
[5 empty] | 0 | 與CNS4750規定
| 產品，施工輔助設施，電梯管道，防護網，尼 | 式 | 1 |  | 0 | M01540J5032E,#
| 龍，裝拆(含租金)(雙層) |  |  |  | 0
| 產品，施工輔助設施，防墜網，裝拆(含租金) | 式 | 1 |  | 0 | M01540J503210,#
| 產品，施工輔助設施，裝拆(含租金)，(含其他 | 式 | 1 |  | 0 | M0154000035,#
| 職業安全規定施作設施，如調整腳座、交叉連 |  |  |  | 0
| 桿、踏板、結構固定鐵件等等) |  |  |  | 0
| 產品，預拌混凝土材料費，140kgf/cm2，第1型 | M3 | 0.015 |  | 0 | M03050421L3
| 水泥，工地交貨 |  |  |  | 0
| 大工，日間 | 工 | 0.02 |  | 0 | L000006201002
| 小工，日間 | 工 | 0.02 |  | 0 | L000006101002
| 運雜費 | 式 | 1 |  | 0 | 0127130004
| 零星工料 | 式 | 1 |  | 0 | 0127110004
| 工具損耗 | 式 | 1 |  | 0 | 0127120004
| 合計 | M2 | 1 |  | 0
| 人工： 機具： |  | 每 M2 單價計 |  | 0
材料： 雜項：
甲.壹.一.12 | 工作項目：施工輔助設施，重型施工支撐排架，鍍鋅鋼管(挑空支撐架H=745cm，承載力需足夠，依面積計算) |  | 單位：M2 |  | 計價代碼：01540A0032112
| 工料名稱 | 單位 | 數量 | 單價 | 複價 | 編碼(備註)
| 產品，施工輔助設施，重型支撐排架(H=745cm) | M2 | 1 |  | 0 | M0154010E320201
| ，裝拆(含租金、折舊)，採扶手先行 |  |  |  | 0 | ,#需符合勞安法
[5 empty] | 0 | 令與CNS4750規定
| 產品，施工輔助設施，施工架，階梯，裝拆(含 | 式 | 1 |  | 0 | M0154010F34,需
| 租金) |  |  |  | 0 | 符合勞安法令與
[5 empty] | 0 | CNS4750規定
| 產品，施工輔助設施，裝拆(含租金)，其他職 | 式 | 1 |  | 0 | M0154000034,#
| 業安全規定施作設施(調整腳座、交叉連桿、踏 |  |  |  | 0
| 板、結構固定鐵件等) |  |  |  | 0
| 施工輔助設施，安全母索 | 式 | 1 |  | 0 | 0154000001,#
| 大工，日間 | 工 | 0.1 |  | 0 | L000006200002,#
| 小工，日間 | 工 | 0.3 |  | 0 | L000006101002
| 其他零星工料 | 式 | 1 |  | 0 | W0127110004-01,
[5 empty] | 0 | #
| 合計 | M2 | 1 |  | 0
| 人工： 機具： |  | 每 M2 單價計 |  | 0
材料： 雜項：
甲.壹.一.13 | 工作項目：施工輔助設施，重型施工支撐排架，鍍鋅鋼管(挑空支撐架H=1510cm，承載力需足夠，依面積計算) |  | 單位：M2 |  | 計價代碼：01540A0032111
| 工料名稱 | 單位 | 數量 | 單價 | 複價 | 編碼(備註)
| 產品，施工輔助設施，重型支撐排架(H= | M2 | 1 |  | 0 | M0154010E3202,#
| 1510cm)，裝拆(含租金、折舊)，採扶手先行 |  |  |  | 0 | 需符合勞安法令
[5 empty] | 0 | 與CNS4750規定
| 產品，施工輔助設施，施工架，階梯，裝拆(含 | 式 | 1 |  | 0 | M0154010F34,需
| 租金) |  |  |  | 0 | 符合勞安法令與
[5 empty] | 0 | CNS4750規定
| 產品，施工輔助設施，裝拆(含租金)，其他職 | 式 | 1 |  | 0 | M0154000034,#
| 業安全規定施作設施(調整腳座、交叉連桿、踏 |  |  |  | 0
| 板、結構固定鐵件等) |  |  |  | 0
| 施工輔助設施，安全母索 | 式 | 1 |  | 0 | 0154000001,#
| 大工，日間 | 工 | 0.1 |  | 0 | L000006200002,#
| 小工，日間 | 工 | 0.3 |  | 0 | L000006101002
| 其他零星工料 | 式 | 1 |  | 0 | W0127110004-01,
[5 empty] | 0 | #
| 合計 | M2 | 1 |  | 0
| 人工： 機具： |  | 每 M2 單價計 |  | 0
材料： 雜項：
甲.壹.一.14 | 工作項目：施工輔助設施，內部施工活動架，鍍鋅鋼管，裝拆(含租金)，含各安全配件(H=200CM) |  | 單位：組 |  | 計價代碼：014500000801
| 工料名稱 | 單位 | 數量 | 單價 | 複價 | 編碼(備註)
| 產品，施工輔助設施，內部活動式施工架，裝 | 組 | 1 |  | 0 | M0154010038,#須
| 拆(含租金)(配件全)(H=200cm) |  |  |  | 0 | 符合職安及
[5 empty] | 0 | CNS4750規定
| 施工輔助設施，裝拆與移設(配合現場施作) | 式 | 1 |  | 0 | 0154000024,#
| 施工輔助設施，安全母索 | 式 | 1 |  | 0 | 0154000001,#
| 小工，日間 | 工 | 0.1 |  | 0 | L000006101002
| 運雜費 | 式 | 1 |  | 0 | 0127130004
| 零星工料 | 式 | 1 |  | 0 | 0127110004
| 工具損耗 | 式 | 1 |  | 0 | 0127120004
| 合計 | 組 | 1 |  | 0
| 人工： 機具： |  | 每 組 單價計 |  | 0
材料： 雜項：
甲.壹.一.15 | 工作項目：施工輔助設施，內部施工活動架，鍍鋅鋼管，裝拆(含租金)，含各安全配件(H=600CM) |  | 單位：組 |  | 計價代碼：015400000802
| 工料名稱 | 單位 | 數量 | 單價 | 複價 | 編碼(備註)
| 產品，施工輔助設施，內部活動式施工架，裝 | 組 | 1 |  | 0 | M015401003801,#
| 拆(含租金)(配件全)(H=600cm) |  |  |  | 0 | 須符合職安及
[5 empty] | 0 | CNS4750規定
| 施工輔助設施，裝拆與移設(配合現場施作) | 式 | 1 |  | 0 | 0154000024,#
| 施工輔助設施，安全母索 | 式 | 1 |  | 0 | 0154000001,#
| 小工，日間 | 工 | 0.2 |  | 0 | L000006101002
| 運雜費 | 式 | 1 |  | 0 | 0127130004
| 零星工料 | 式 | 1 |  | 0 | 0127110004
| 工具損耗 | 式 | 1 |  | 0 | 0127120004
| 合計 | 組 | 1 |  | 0
| 人工： 機具： |  | 每 組 單價計 |  | 0
材料： 雜項：
甲.壹.一.16 | 工作項目：構造物開挖，抽排水，臨時開挖抽排水等設備，含袪水設備與管路配置費 |  | 單位：式 |  | 計價代碼：0231600B04-01
| 工料名稱 | 單位 | 數量 | 單價 | 複價 | 編碼(備註)
| 產品，臨時設施，排水設備，沉水式抽水機 | 組 | 3 |  | 0 | M0151053008
| 產品，臨時設施，排水設備，沉水式抽水機， | 組 | 3 |  | 0 | M0151053008-01,
| 相關配管與控制設備 |  |  |  | 0 | #
| 運雜費 | 式 | 1 |  | 0 | W0127130004
| 小工，日間 | 工 | 10 |  | 0 | L000006101002
| 其他零星工料 | 式 | 1 |  | 0 | W0127110004-01,
[5 empty] | 0 | #
| 合計 | 式 | 1 |  | 0
| 人工： 機具： |  | 每 式 單價計 |  | 0
材料： 雜項：
甲.壹.一.17 | 工作項目：臨時設施，雜項工程，臨時排水溝等設施，含沉澱池 |  | 單位：式 |  | 計價代碼：01510C0004-01
| 工料名稱 | 單位 | 數量 | 單價 | 複價 | 編碼(備註)
| 產品，臨時設施，排水設備，臨時排水溝與相 | 式 | 1 |  | 0 | M0151050004,#
| 關配管 |  |  |  | 0
| 產品，臨時設施，排水設備，臨時排水溝與相 | 式 | 1 |  | 0 | M0151050004-02,
| 關配管(陰井沉澱池) |  |  |  | 0 | #
| 運雜費 | 式 | 1 |  | 0 | W0127130004
| 小工，日間 | 工 | 5 |  | 0 | L000006101002
| 其他零星工料 | 式 | 1 |  | 0 | W0127110004-01,
[5 empty] | 0 | #
| 合計 | 式 | 1 |  | 0
| 人工： 機具： |  | 每 式 單價計 |  | 0
材料： 雜項：
甲.壹.一.18 | 工作項目：臨時設施，工程用電(含使用費、外管線作業費、預備發電機等) |  | 單位：式 |  | 計價代碼：01510A0004
| 工料名稱 | 單位 | 數量 | 單價 | 複價 | 編碼(備註)
| 臨時設施，工程用電，電費 | 月 | 20 |  | 0 | 01510A000B,#
| 產品，臨時設施，工程用電設備(含漏電斷路器 | 式 | 1 |  | 0 | M0151020004,#全
| 與箱體、臨時接地系統等等) |  |  |  | 0 | 施工區域內配置
[5 empty] | 0 | 用電設備
| 產品，臨時設施，工程用電(臨時用電外管線申 | 式 | 1 |  | 0 | M01510A0004,#
| 請費) |  |  |  | 0
| 產品，臨時設施，照明設備，提供工區施工照 | 式 | 1 |  | 0 | M0151030004
| 明 |  |  |  | 0
| 產品，臨時設施，預備發電機 | 式 | 1 |  | 0 | M015103000401,#
[5 empty] | 0 | 含租金折舊
| 合計 | 式 | 1 |  | 0
| 人工： 機具： |  | 每 式 單價計 |  | 0
材料： 雜項：
甲.壹.一.19 | 工作項目：臨時設施，工程用水(含使用費、外管線作業費等等) |  | 單位：式 |  | 計價代碼：0151090004
| 工料名稱 | 單位 | 數量 | 單價 | 複價 | 編碼(備註)
| 產品，臨時設施，工程用水設備(含加壓馬達、 | 式 | 1 |  | 0 | M0151010004,#全
| 臨時水塔、臨時管線等等) |  |  |  | 0 | 施工區域內配置
[5 empty] | 0 | 供水設備
| 產品，臨時設施，工程用水(臨時用水外管線申 | 式 | 1 |  | 0 | M0151090004,#
| 請費) |  |  |  | 0
| 臨時設施，工程用水，水費 | 月 | 20 |  | 0 | 015109000B,#
| 合計 | 式 | 1 |  | 0
| 人工： 機具： |  | 每 式 單價計 |  | 0
材料： 雜項：
甲.壹.一.20 | 工作項目：工地拆除，既有校舍拆除清理，含運棄，廢棄物證明處理費，(學英樓校舍與本案連接處切割拆除、老舊校舍拆除) |  | 單位：式 |  | 計價代碼：0222006044
| 工料名稱 | 單位 | 數量 | 單價 | 複價 | 編碼(備註)
| 機械拆除，工地雜項拆除清理，其他工區雜項 | 式 | 1 |  | 0 | 0222016004-02,#
| 設施拆除(含運棄，廢棄物證明處理費) |  |  |  | 0
| 機械拆除，工地雜項拆除清理，學英樓與本期 | 式 | 1 |  | 0 | 0222016004001,#
| 校舍連接處切割拆除(含運棄，廢棄物證明處理 |  |  |  | 0
| 費) |  |  |  | 0
| 機械拆除，工地雜項拆除清理，老舊校舍拆除( | 頓 | 3038.5 |  | 0 | 022200000501,#
| 含運棄，廢棄物證明處理費) |  |  |  | 0 | 依營造業及建築
[5 empty] | 0 | 拆除業_事業廢棄
[5 empty] | 0 | 物清理計畫書:拆
[5 empty] | 0 | 除工程(鋼筋混凝
[5 empty] | 0 | 土造)產出之營建
[5 empty] | 0 | 廢棄物估算中，
[5 empty] | 0 | 為總施工面積(
[5 empty] | 0 | M2)x0.79換算成
[5 empty] | 0 | 噸。本案拆除面
[5 empty] | 0 | 積約3846.2平方
[5 empty] | 0 | 公尺。
| 合計 | 式 | 1 |  | 0
| 人工： 機具： |  | 每 式 單價計 |  | 0
材料： 雜項：
甲.壹.一.21 | 工作項目：工區結構物及設施復原，既有設施介面修補及復舊費(本期拆除老舊校舍與既有校舍銜接處，校園圍牆介面，與其他雜項物等) |  | 單位：式 |  | 計價代碼：0299100014-01
| 工料名稱 | 單位 | 數量 | 單價 | 複價 | 編碼(備註)
| 工區結構物及設施復原，本期拆除老舊校舍與 | 式 | 1 |  | 0 | 0299100014-03,#
| 既有校舍銜接處 |  |  |  | 0
| 工區結構物及設施復原，圍牆復原工程(依原況 | 式 | 1 |  | 0 | 0299100014-04,#
| 材料復原) |  |  |  | 0
| 工區結構物及設施復原，其他雜項物復原 | 式 | 1 |  | 0 | 029910001405,#
[5 empty] | 0 | 其他因本期工程
[5 empty] | 0 | 破壞之雜項物
| 合計 | 式 | 1 |  | 0
| 人工： 機具： |  | 每 式 單價計 |  | 0
材料： 雜項：
甲.壹.一.22 | 工作項目：工地清理，竣工驗收前，竣工前清潔工作(交屋清潔費) |  | 單位：式 |  | 計價代碼：0174012004-01
| 工料名稱 | 單位 | 數量 | 單價 | 複價 | 編碼(備註)
| 工地清理，竣工驗收前，內外牆玻璃清潔 | 式 | 1 |  | 0 | 0174012004,#
| 工地清理，竣工驗收前，地板清潔 | 式 | 1 |  | 0 | 0174012004-02,#
| 工地清理，竣工驗收前，廁所清潔 | 式 | 1 |  | 0 | 0174012004-03,#
| 工地清理，竣工驗收前，周邊景觀整理 | 式 | 1 |  | 0 | 0174012004-04,#
| 工地清理，竣工驗收前，其他清潔與整理 | 式 | 1 |  | 0 | 017401200405,#
| 合計 | 式 | 1 |  | 0
| 人工： 機具： |  | 每 式 單價計 |  | 0
材料： 雜項：
甲.壹.一.24 | 工作項目：即時影像及儲存設備，工地縮時攝影(含設備及安裝、養護、剪輯)，影片畫面像素1080P以上，畫面每秒30格以上，影片長度3分鐘以上 |  | 單位：式 |  | 計價代碼：0132120004
| 工料名稱 | 單位 | 數量 | 單價 | 複價 | 編碼(備註)
| 產品，即時影像及儲存設備，全景縮時攝影設 | 組 | 1 |  | 0 | M0132120008,#
| 備 |  |  |  | 0
| 產品，即時影像及儲存設備，空拍機設備租用 | 組 | 1 |  | 0 | M0132120008-01,
[5 empty] | 0 | #
| 施工照相及攝(錄)影，安裝、養護、剪輯作業 | 式 | 1 |  | 0 | 0132100004-01,#
| 費(影片畫面像素1080P以上，畫面每秒30格以 |  |  |  | 0
| 上，影片長度3分鐘以上) |  |  |  | 0
| 施工照相及攝(錄)影，光碟製作費(含剪輯費) | 式 | 1 |  | 0 | 0132100004-02,#
| 小工，日間 | 工 | 5 |  | 0 | L000006101002
| 其他零星工料 | 式 | 1 |  | 0 | W0127110004-01,
[5 empty] | 0 | #
| 合計 | 式 | 1 |  | 0
| 人工： 機具： |  | 每 式 單價計 |  | 0
材料： 雜項：
甲.壹.二.1 | 工作項目：土方工作，挖方(實方) |  | 單位：M3 |  | 計價代碼：02300C0003
| 工料名稱 | 單位 | 數量 | 單價 | 複價 | 編碼(備註)
| 開挖機 | 時 | 0.05 |  | 0 | E000004400001
| 推土機 | 時 | 0.01 |  | 0 | E000004100001
| 傾卸貨車 | 時 | 0.01 |  | 0 | E000003400001
| 駕駛，傾卸貨車 | 工 | 0.05 |  | 0 | L000005300012
| 操作手，推土機 | 工 | 0.05 |  | 0 | L000005100022
| 操作手，開挖機 | 工 | 0.05 |  | 0 | L000005100012
| 零星工料 | 式 | 1 |  | 0 | 0127110004
| 工具損耗 | 式 | 1 |  | 0 | 0127120004
| 合計 | M3 | 1 |  | 0
| 人工： 機具： |  | 每 M3 單價計 |  | 0
材料： 雜項：
甲.壹.二.2 | 工作項目：土方工作，回填土方及夯實(鬆方) |  | 單位：M3 |  | 計價代碼：02300F0003
| 工料名稱 | 單位 | 數量 | 單價 | 複價 | 編碼(備註)
| 夯土機 | 時 | 0.1 |  | 0 | E000005100001
| 操作手，開挖機 | 工 | 0.1 |  | 0 | L000005100012
| 小工，日間 | 工 | 0.1 |  | 0 | L000006101002
| 零星工料 | 式 | 1 |  | 0 | 0127110004
| 工具損耗 | 式 | 1 |  | 0 | 0127120004
| 合計 | M3 | 1 |  | 0
| 人工： 機具： |  | 每 M3 單價計 |  | 0
材料： 雜項：
甲.壹.二.3 | 工作項目：棄土，土方遠運處理，實方，含合法棄土場證明(鬆方) |  | 單位：M3 |  | 計價代碼：023230000301
| 工料名稱 | 單位 | 數量 | 單價 | 複價 | 編碼(備註)
| 傾卸貨車 | 時 | 0.15 |  | 0 | E000003400001
| 開挖機 | 時 | 0.1 |  | 0 | E000004400001
| 駕駛，傾卸貨車 | 工 | 0.15 |  | 0 | L000005300012
| 操作手，開挖機 | 工 | 0.05 |  | 0 | L000005100012
| 小工，日間 | 工 | 0.1 |  | 0 | L000006101002
| 廢方處理(棄土證明文件) | 式 | 1 |  | 0 | 02323B000401
| 運雜費 | 式 | 1 |  | 0 | 0127130004
| 零星工料 | 式 | 1 |  | 0 | 0127110004
| 工具損耗 | 式 | 1 |  | 0 | 0127120004
| 合計 | M3 | 1 |  | 0
| 人工： 機具： |  | 每 M3 單價計 |  | 0
材料： 雜項：
甲.壹.二.4 | 工作項目：臨時擋土樁設施，鋼軌樁50kgN，間距50cm，L=500cm |  | 單位：M |  | 計價代碼：022550000101
| 工料名稱 | 單位 | 數量 | 單價 | 複價 | 編碼(備註)
| 產品，臨時擋土樁設施，鋼軌樁租金(含運費) | M | 1 |  | 0 | M022550000102
| 產品，臨時擋土樁設施，鋼軌樁打拔 | M | 1 |  | 0 | M022550000101
| 大工，日間 | 工 | 0.1 |  | 0 | L000006201002
| 小工，日間 | 工 | 0.2 |  | 0 | L000006101002
| 零星工料 | 式 | 1 |  | 0 | 0127110004
| 運雜費 | 式 | 1 |  | 0 | 0127130004
| 工具損耗 | 式 | 1 |  | 0 | 0127120004
| 合計 | M | 1 |  | 0
| 人工： 機具： |  | 每 M 單價計 |  | 0
材料： 雜項：
甲.壹.二.5 | 工作項目：邊坡穩定監測工法，監測設施費(安全監測工程，周邊建築物與既有擋土設施監測) |  | 單位：式 |  | 計價代碼：0229200004-01
| 工料名稱 | 單位 | 數量 | 單價 | 複價 | 編碼(備註)
| 邊坡穩定監測工法，水壓計 | 式 | 1 |  | 0 | M0229200004,#地
[5 empty] | 0 | 下水壓，深度
[5 empty] | 0 | GL.-10m，開挖期
[5 empty] | 0 | 間每天2次，其餘
[5 empty] | 0 | 每週二次
| 邊坡穩定監測工法，水位計觀測計 | 式 | 1 |  | 0 | 022920000402,#
[5 empty] | 0 | 地下水位，深度
[5 empty] | 0 | GL.-10m，開挖期
[5 empty] | 0 | 間每天2次，其餘
[5 empty] | 0 | 每週2次
| 邊坡穩定監測工法，建物傾斜計 | 式 | 1 |  | 0 | 022920000403,#
[5 empty] | 0 | 建物傾斜量測，
[5 empty] | 0 | 於周圍建物、擋
[5 empty] | 0 | 土設施設置，開
[5 empty] | 0 | 挖期間每天2次，
[5 empty] | 0 | 其餘每週1次
| 監測儀器，沉陷觀測釘 | 式 | 1 |  | 0 | 0249530004,#
[5 empty] | 0 | 10處以上，置，
[5 empty] | 0 | 開挖期間每天2次
[5 empty] | 0 | ，其餘每週1次
| 邊坡穩定監測工法，監測，施工中監測 | 式 | 1 |  | 0 | 0229200034,#
| 邊坡穩定監測工法，監測，完工後監測 | 式 | 1 |  | 0 | 0229200034-02,#
| 邊坡穩定監測工法，分析報告 | 式 | 1 |  | 0 | 0229200044
| 合計 | 式 | 1 |  | 0
| 人工： 機具： |  | 每 式 單價計 |  | 0
材料： 雜項：
甲.壹.三.1 | 工作項目：施工測量，放樣，含高程與導線控制點(含陽台樓地板面積) |  | 單位：M2 |  | 計價代碼：0172540002
| 工料名稱 | 單位 | 數量 | 單價 | 複價 | 編碼(備註)
| 測量人員，建築工程 | 工 | 0.02 |  | 0 | L000002800042
| 產品，施工測量，測量及定位，圖紙文具 | 式 | 1 |  | 0 | M0172590024
| 產品，施工測量，測量及定位，建築工程，儀 | 式 | 1 |  | 0 | M0172590164
| 器折舊 |  |  |  | 0
| 產品，施工測量，放樣，標高器(樓板灌漿整平 | 式 | 1 |  | 0 | M017254000401,#
| ) |  |  |  | 0
| 運雜費 | 式 | 1 |  | 0 | W0127130004
| 其他零星工料 | 式 | 1 |  | 0 | W0127110004-01,
[5 empty] | 0 | #
| 合計 | M2 | 1 |  | 0
| 人工： 機具： |  | 每 M2 單價計 |  | 0
材料： 雜項：
甲.壹.三.2 | 工作項目：普通模板，含組立及拆模 |  | 單位：M2 |  | 計價代碼：0311010002-01
| 工料名稱 | 單位 | 數量 | 單價 | 複價 | 編碼(備註)
| 產品，普通模板 | M2 | 1 |  | 0 | M0311011502,#
| 產品，混凝土模板及附屬品，模板用支撐材料 | 組 | 1 |  | 0 | M0310040008,#
| ，格柵及貫材 |  |  |  | 0
| 產品，混凝土模板及附屬品，模板用支撐材料 | M2 | 1 |  | 0 | M0310040002,#模
[5 empty] | 0 | 板用固定及支撐
[5 empty] | 0 | 材料
| 產品，混凝土模板及附屬品，可調鋼管支柱， | 式 | 1 |  | 0 | M0310011104
| 底管外徑=60.5mm，接管外徑=48.6mm |  |  |  | 0
| 產品，混凝土模板及附屬品(脫模劑) | 式 | 1 |  | 0 | M031000000401
| 產品，混凝土模板及附屬品(保護層間隔器，塑 | 式 | 1 |  | 0 | M031000000402,#
| 膠製品) |  |  |  | 0
| 產品，混凝土模板及附屬品，輕質填充材 | 式 | 1 |  | 0 | M031000000403,#
| 產品，金屬材料，鐵件，五金繫件，(其它模板 | 式 | 1 |  | 0 | M05060D4004,#
| 所需之五金) |  |  |  | 0
| 大工，日間 | 工 | 0.05 |  | 0 | L000006200002,#
| 小工，日間 | 工 | 0.05 |  | 0 | L000006101002
| 運雜費 | 式 | 1 |  | 0 | W0127130004
| 其他零星工料 | 式 | 1 |  | 0 | W0127110004-01,
[5 empty] | 0 | #
| 合計 | M2 | 1 |  | 0
| 人工： 機具： |  | 每 M2 單價計 |  | 0
材料： 雜項：
甲.壹.三.3 | 工作項目：清水模板，含組立及拆模 |  | 單位：M2 |  | 計價代碼：0311020002-01
| 工料名稱 | 單位 | 數量 | 單價 | 複價 | 編碼(備註)
| 產品，夾板清水模板 | M2 | 1 |  | 0 | M0311021502,#
| 產品，混凝土模板及附屬品，模板用支撐材料 | 組 | 1 |  | 0 | M0310040008,#
| ，格柵及貫材 |  |  |  | 0
| 產品，混凝土模板及附屬品，模板用支撐材料 | M2 | 1 |  | 0 | M0310040002,#模
[5 empty] | 0 | 板用固定及支撐
[5 empty] | 0 | 材料
| 產品，混凝土模板及附屬品，可調鋼管支柱， | 式 | 1 |  | 0 | M0310011104
| 底管外徑=60.5mm，接管外徑=48.6mm |  |  |  | 0
| 產品，混凝土模板及附屬品(脫模劑) | 式 | 1 |  | 0 | M031000000401
| 產品，金屬材料，鐵件，五金繫件，(其它模板 | 式 | 1 |  | 0 | M05060D4004,#
| 所需之五金) |  |  |  | 0
| 大工，日間 | 工 | 0.05 |  | 0 | L000006200002,#
| 小工，日間 | 工 | 0.05 |  | 0 | L000006101002
| 運雜費 | 式 | 1 |  | 0 | W0127130004
| 其他零星工料 | 式 | 1 |  | 0 | W0127110004-01,
[5 empty] | 0 | #
| 合計 | M2 | 1 |  | 0
| 人工： 機具： |  | 每 M2 單價計 |  | 0
材料： 雜項：
甲.壹.三.4 | 工作項目：鋼筋，高拉力鋼筋及彎紮組立(SD420W)，連工帶料 |  | 單位：T |  | 計價代碼：0321040075
| 工料名稱 | 單位 | 數量 | 單價 | 複價 | 編碼(備註)
| 產品，鋼筋，SD420W，工地交貨 | T | 1.05 |  | 0 | M0321060035,#含
[5 empty] | 0 | 損料和工作筋(以
[5 empty] | 0 | 5%計)
| 產品，金屬材料(洋釘及鉛絲) | KG | 3.5 |  | 0 | M050600000901,#
| 鋼筋彎紮工(鋼筋加工) | 工 | 0.5 |  | 0 | L000005K00002,#
| 鋼筋彎紮工，日間 | 工 | 0.5 |  | 0 | L000005K01002
| 小工，日間 | 工 | 0.8 |  | 0 | L000006101002
| 運雜費 | 式 | 1 |  | 0 | 0127130004
| 零星工料 | 式 | 1 |  | 0 | 0127110004
| 工具損耗 | 式 | 1 |  | 0 | 0127120004
| 合計 | T | 1 |  | 0
| 人工： 機具： |  | 每 T 單價計 |  | 0
材料： 雜項：
甲.壹.三.5 | 工作項目：鋼筋，柱鋼筋續接器#10(SA級)，連工帶料 |  | 單位：組 |  | 計價代碼：032100307E6
| 工料名稱 | 單位 | 數量 | 單價 | 複價 | 編碼(備註)
| 產品，鋼筋，鋼筋續接器#10 | 支 | 1 |  | 0 | M032100300E2
| 大工，日間 | 工 | 0.01 |  | 0 | L000006201002
| 小工，日間 | 工 | 0.02 |  | 0 | L000006101002
| 運雜費 | 式 | 1 |  | 0 | 0127130004
| 零星工料 | 式 | 1 |  | 0 | 0127110004
| 工具損耗 | 式 | 1 |  | 0 | 0127120004
| 合計 | 組 | 1 |  | 0
| 人工： 機具： |  | 每 組 單價計 |  | 0
材料： 雜項：
甲.壹.三.6 | 工作項目：鋼筋，柱鋼筋續接器#8(SA級)，連工帶料 |  | 單位：組 |  | 計價代碼：032100307E2
| 工料名稱 | 單位 | 數量 | 單價 | 複價 | 編碼(備註)
| 產品，鋼筋，鋼筋續接器#8 | 支 | 1 |  | 0 | M032100300E1
| 大工，日間 | 工 | 0.01 |  | 0 | L000006201002
| 小工，日間 | 工 | 0.02 |  | 0 | L000006101002
| 運雜費 | 式 | 1 |  | 0 | 0127130004
| 零星工料 | 式 | 1 |  | 0 | 0127110004
| 工具損耗 | 式 | 1 |  | 0 | 0127120004
| 合計 | 組 | 1 |  | 0
| 人工： 機具： |  | 每 組 單價計 |  | 0
材料： 雜項：
甲.壹.三.7 | 工作項目：鋼柱鋼筋續接器#10-#8（SA級)，連工帶料 |  | 單位：組 |  | 計價代碼：032100307E8
| 工料名稱 | 單位 | 數量 | 單價 | 複價 | 編碼(備註)
| 產品，鋼筋，鋼筋續接器#10 | 支 | 1 |  | 0 | M032100300E2
| 大工，日間 | 工 | 0.01 |  | 0 | L000006201002
| 小工，日間 | 工 | 0.02 |  | 0 | L000006101002
| 運雜費 | 式 | 1 |  | 0 | 0127130004
| 零星工料 | 式 | 1 |  | 0 | 0127110004
| 工具損耗 | 式 | 1 |  | 0 | 0127120004
| 合計 | 組 | 1 |  | 0
| 人工： 機具： |  | 每 組 單價計 |  | 0
材料： 雜項：
甲.壹.三.8 | 工作項目：鋼筋，柱鋼筋T型續接器#10，連工帶料 |  | 單位：組 |  | 計價代碼：032100307E10
| 工料名稱 | 單位 | 數量 | 單價 | 複價 | 編碼(備註)
| 產品，鋼筋，T型鋼筋續接器#10 | 支 | 1 |  | 0 | M032100300E2T10
| 大工，日間 | 工 | 0.01 |  | 0 | L000006201002
| 小工，日間 | 工 | 0.02 |  | 0 | L000006101002
| 運雜費 | 式 | 1 |  | 0 | 0127130004
| 零星工料 | 式 | 1 |  | 0 | 0127110004
| 工具損耗 | 式 | 1 |  | 0 | 0127120004
| 合計 | 組 | 1 |  | 0
| 人工： 機具： |  | 每 組 單價計 |  | 0
材料： 雜項：
甲.壹.三.9 | 工作項目：鋼筋，柱鋼筋T型續接器#8，連工帶料 |  | 單位：組 |  | 計價代碼：032100307E9
| 工料名稱 | 單位 | 數量 | 單價 | 複價 | 編碼(備註)
| 產品，鋼筋，鋼筋T型續接器#8 | 支 | 1 |  | 0 | M032100300E5
| 大工，日間 | 工 | 0.01 |  | 0 | L000006201002
| 小工，日間 | 工 | 0.02 |  | 0 | L000006101002
| 運雜費 | 式 | 1 |  | 0 | 0127130004
| 零星工料 | 式 | 1 |  | 0 | 0127110004
| 工具損耗 | 式 | 1 |  | 0 | 0127120004
| 合計 | 組 | 1 |  | 0
| 人工： 機具： |  | 每 組 單價計 |  | 0
材料： 雜項：
甲.壹.三.10 | 工作項目：鋼筋，柱鋼筋T型續接器#6，連工帶料 |  | 單位：組 |  | 計價代碼：032100307E7
| 工料名稱 | 單位 | 數量 | 單價 | 複價 | 編碼(備註)
| 產品，鋼筋，鋼筋T型續接器#6 | 支 | 1 |  | 0 | M032100300E4
| 大工，日間 | 工 | 0.01 |  | 0 | L000006201002
| 小工，日間 | 工 | 0.02 |  | 0 | L000006101002
| 運雜費 | 式 | 1 |  | 0 | 0127130004
| 零星工料 | 式 | 1 |  | 0 | 0127110004
| 工具損耗 | 式 | 1 |  | 0 | 0127120004
| 合計 | 組 | 1 |  | 0
| 人工： 機具： |  | 每 組 單價計 |  | 0
材料： 雜項：
甲.壹.三.11 | 工作項目：結構用混凝土，4000 PSI預拌混凝土，含澆置及搗實 |  | 單位：M3 |  | 計價代碼：03310071Z3
| 工料名稱 | 單位 | 數量 | 單價 | 複價 | 編碼(備註)
| 產品，預拌混凝土材料費，280kgf/cm2，第1型 | M3 | 1 |  | 0 | M03050461L3
| 水泥，工地交貨 |  |  |  | 0
| 混凝土泵 | 式 | 1 |  | 0 | E000002600004
| 混凝土振動器 | 式 | 1 |  | 0 | E000003100004,#
[5 empty] | 0 | 含外模震動器
| 結構用混凝土，養護及其他什費 | M3 | 1 |  | 0 | 03310000Y3
| 混凝土作業工(搗實工) | 工 | 0.05 |  | 0 | L00000690000201
| 大工，日間 | 工 | 0.1 |  | 0 | L000006201002
| 小工，日間 | 工 | 0.2 |  | 0 | L000006101002
| 工具損耗 | 式 | 1 |  | 0 | 0127120004
| 零星工料 | 式 | 1 |  | 0 | 0127110004
| 合計 | M3 | 1 |  | 0
| 人工： 機具： |  | 每 M3 單價計 |  | 0
材料： 雜項：
甲.壹.三.12 | 工作項目：結構用混凝土，2000PSI預拌混凝土，含澆置及搗實(筏基底板打底10cm) |  | 單位：M3 |  | 計價代碼：03310031Z3
| 工料名稱 | 單位 | 數量 | 單價 | 複價 | 編碼(備註)
| 產品，預拌混凝土材料費，140kgf/cm2，第1型 | M3 | 1 |  | 0 | M03050421L3
| 水泥，工地交貨 |  |  |  | 0
| 混凝土泵 | 式 | 1 |  | 0 | E000002600004
| 混凝土振動器 | 式 | 1 |  | 0 | E000003100004,#
[5 empty] | 0 | 含外模震動器
| 結構用混凝土，養護及其他什費 | M3 | 1 |  | 0 | 03310000Y3
| 混凝土作業工(搗實工) | 工 | 0.02 |  | 0 | L00000690000201
| 大工，日間 | 工 | 0.02 |  | 0 | L000006201002
| 小工，日間 | 工 | 0.1 |  | 0 | L000006101002
| 工具損耗 | 式 | 1 |  | 0 | 0127120004
| 零星工料 | 式 | 1 |  | 0 | 0127110004
| 合計 | M3 | 1 |  | 0
| 人工： 機具： |  | 每 M3 單價計 |  | 0
材料： 雜項：
甲.壹.三.13 | 工作項目：結構用混凝土，2000PSI預拌混凝土，含澆置及搗實(1F室外地坪板下打底10cm) |  | 單位：M3 |  | 計價代碼：03310031Z301
| 工料名稱 | 單位 | 數量 | 單價 | 複價 | 編碼(備註)
| 產品，預拌混凝土材料費，140kgf/cm2，第1型 | M3 | 1 |  | 0 | M03050421L3
| 水泥，工地交貨 |  |  |  | 0
| 混凝土泵 | 式 | 1 |  | 0 | E000002600004
| 混凝土振動器 | 式 | 1 |  | 0 | E000003100004,#
[5 empty] | 0 | 含外模震動器
| 結構用混凝土，養護及其他什費 | M3 | 1 |  | 0 | 03310000Y3
| 混凝土作業工(搗實工) | 工 | 0.02 |  | 0 | L00000690000201
| 大工，日間 | 工 | 0.02 |  | 0 | L000006201002
| 小工，日間 | 工 | 0.1 |  | 0 | L000006101002
| 工具損耗 | 式 | 1 |  | 0 | 0127120004
| 零星工料 | 式 | 1 |  | 0 | 0127110004
| 合計 | M3 | 1 |  | 0
| 人工： 機具： |  | 每 M3 單價計 |  | 0
材料： 雜項：
甲.壹.三.14 | 工作項目：建築用混凝土，輕質混凝土，回填(廁所降板回填、5FRC雨遮板) |  | 單位：M3 |  | 計價代碼：033300000301
| 工料名稱 | 單位 | 數量 | 單價 | 複價 | 編碼(備註)
| 建築用混凝土，輕質混凝土 | M3 | 1 |  | 0 | 033300000302
| 產品，銲接鋼線網 | M2 | 1 |  | 0 | M032200000201,#
[5 empty] | 0 | D=4.00mm，
[5 empty] | 0 | 10x10cm
| 混凝土泵 | 式 | 1 |  | 0 | E000002600004
| 混凝土振動器 | 式 | 1 |  | 0 | E000003100004,#
[5 empty] | 0 | 含外模震動器
| 結構用混凝土，養護及其他什費 | M3 | 1 |  | 0 | 03310000Y3
| 混凝土作業工(搗實工) | 工 | 0.02 |  | 0 | L00000690000201
| 大工，日間 | 工 | 0.02 |  | 0 | L000006201002
| 小工，日間 | 工 | 0.1 |  | 0 | L000006101002
| 工具損耗 | 式 | 1 |  | 0 | 0127120004
| 零星工料 | 式 | 1 |  | 0 | 0127110004
| 合計 | M3 | 1 |  | 0
| 人工： 機具： |  | 每 M3 單價計 |  | 0
材料： 雜項：
甲.壹.三.15 | 工作項目：建築用混凝土，輕質混凝土，增築15cm+5cmPS板(2F半戶外舞台、RF設備平台) |  | 單位：M2 |  | 計價代碼：033300000201
| 工料名稱 | 單位 | 數量 | 單價 | 複價 | 編碼(備註)
| 建築用混凝土，輕質混凝土 | M3 | 0.15 |  | 0 | 033300000302
| 產品，銲接鋼線網 | M2 | 1 |  | 0 | M032200000201,#
[5 empty] | 0 | D=4.00mm，
[5 empty] | 0 | 10x10cm
| 產品，5cm環保PS板 | M2 | 1 |  | 0 | M032200000202
| 混凝土泵 | 式 | 1 |  | 0 | E000002600004
| 混凝土振動器 | 式 | 1 |  | 0 | E000003100004,#
[5 empty] | 0 | 含外模震動器
| 結構用混凝土，養護及其他什費 | M3 | 1 |  | 0 | 03310000Y3
| 混凝土作業工(搗實工) | 工 | 0.02 |  | 0 | L00000690000201
| 大工，日間 | 工 | 0.02 |  | 0 | L000006201002
| 小工，日間 | 工 | 0.2 |  | 0 | L000006101002
| 工具損耗 | 式 | 1 |  | 0 | 0127120004
| 零星工料 | 式 | 1 |  | 0 | 0127110004
| 合計 | M2 | 1 |  | 0
| 人工： 機具： |  | 每 M2 單價計 |  | 0
材料： 雜項：
甲.壹.四.1 | 工作項目：建築鋼結構，鋁擴張網外牆系統(含試裝、運輸、安裝、接合及表面處理等) |  | 單位：式 |  | 計價代碼：051240000401
| 工料名稱 | 單位 | 數量 | 單價 | 複價 | 編碼(備註)
| 金屬材料，外牆測量及施工放樣 | 式 | 1 |  | 0 | 0506000004D01
| 金屬材料，鋁擴張網單元裁切與加工 | M2 | 550 |  | 0 | 0506000002D01,#
| 金屬材料，鋁擴張網單元現場安裝 | M2 | 550 |  | 0 | 0506000002D02,#
| 金屬材料，鋁擴張網固定件 | 式 | 1 |  | 0 | 0506000004D02
| 金屬材料，鋁擴張網單元耐候塗裝 | M2 | 568 |  | 0 | 0506000002D03,#
| 金屬材料，鋁擴張網，小搬運與雜支 | 式 | 1 |  | 0 | 0506000004D03,#
| 金屬材料，鋁擴張網，包裝防護與吊裝運輸 | 式 | 1 |  | 0 | 0506000004D04
| 建築鋼結構，鋁擴張網背襯鋼骨架PL19，裁切 | T | 36 |  | 0 | 0512400005D01,#
| 組立加工A36 |  |  |  | 0
| 建築鋼結構，背襯骨架鋼構接頭PL20，裁切組 | 組 | 20 |  | 0 | 0512400008D01,#
| 立加工A36 |  |  |  | 0
| 建築鋼結構，背襯骨架RC接頭PL20，裁切組立 | 組 | 64 |  | 0 | 0512400008D02,#
| 加工A36 |  |  |  | 0
| 建築鋼結構，各式連接，加勁版，接合版等， | 式 | 1 |  | 0 | 0512400004D01
| 工料組立安裝 |  |  |  | 0
| 建築鋼結構，鋼結構各式接合螺栓與預埋件 | T | 36 |  | 0 | 0512400005D02,#
| 建築鋼結構，鋼構件防護與現場吊裝 | 式 | 1 |  | 0 | 0512400004D02
| 建築鋼結構，各式五金零件與零星工料 | 式 | 1 |  | 0 | 0512400004D03
| 建築鋼結構，鋼結構表面耐候塗裝與補漆 | 式 | 1 |  | 0 | 0512400004D04,#
[5 empty] | 0 | 防火、防鏽表面
[5 empty] | 0 | 處理
| 建築鋼結構，鋼構3D構件製造圖繪製 | 式 | 1 |  | 0 | 0512400004D05
| 建築鋼結構，勞安維護費用 | 式 | 1 |  | 0 | 0512400004D06
| 建築鋼結構，鋁擴張網背襯鋼骨架，小搬運與 | 式 | 1 |  | 0 | 0512400004D07
| 雜支 |  |  |  | 0
| 合計 | 式 | 1 |  | 0
| 人工： 機具： |  | 每 式 單價計 |  | 0
材料： 雜項：
甲.壹.四.2 | 工作項目：建築鋼結構，熱浸鍍鋅鋼構格子樑及複合鋼柱系統(含試裝、運輸、安裝、接合及表面處理等) |  | 單位：式 |  | 計價代碼：0512400105002
| 工料名稱 | 單位 | 數量 | 單價 | 複價 | 編碼(備註)
| 金屬材料，格柵蓋板(色另訂) | M2 | 154 |  | 0 | 0506000002D21,#
| 金屬材料，格柵蓋板，背襯接合件 | M | 234 |  | 0 | 0506000001D01,#
| 結構用鋼材，熱浸鍍鋅鋼構格子樑系統， | T | 24 |  | 0 | 0512500005D21,#
| PL22裁切組立加工SN490(Y)B |  |  |  | 0
| 結構用鋼材，熱浸鍍鋅鋼構格子樑系統， | T | 5 |  | 0 | 0512500005D22,#
| PL25裁切組立加工SN490(Y)B |  |  |  | 0
| 結構用鋼材，熱浸鍍鋅鋼構格子樑系統，樑接 | T | 3 |  | 0 | 0512500005D23,#
| 合接頭角鋼L130*12t組立加工 |  |  |  | 0
| 結構用鋼材，熱浸鍍鋅鋼構格子樑系統，RC接 | 組 | 20 |  | 0 | 0512500008D01,#
| 頭PL22組立加工SN490(Y)B |  |  |  | 0
| 結構用鋼材，熱浸鍍鋅鋼構格子樑系統，複合 | T | 5 |  | 0 | 0512500005D24,#
| 方型鋼柱SN490(Y)B |  |  |  | 0 | 2F以上，含接頭
[5 empty] | 0 | 及連接板)
| 結構用鋼材，熱浸鍍鋅鋼構格子樑系統，鋼柱 | T | 4 |  | 0 | 0512500005D25,#
| 裁切組立加工 |  |  |  | 0 | 2F以上，含接頭
[5 empty] | 0 | 及連接板)
| 建築鋼結構，鋼結構表面耐候塗裝與補漆 | 式 | 1 |  | 0 | 0512400004D04,#
[5 empty] | 0 | 防火、防鏽表面
[5 empty] | 0 | 處理
| 結構用鋼材，預埋鐵件 | 式 | 1 |  | 0 | 0512500004D01
| 結構用鋼材，包裝與吊裝運輸 | 式 | 1 |  | 0 | 0512500004D02
| 結構用鋼材，各式五金零件與零星工料 | 式 | 1 |  | 0 | 0512500004D03
| 合計 | 式 | 1 |  | 0
| 人工： 機具： |  | 每 式 單價計 |  | 0
材料： 雜項：
甲.壹.四.8 | 工作項目：不鏽鋼欄杆，TYPEA#304烤漆不銹鋼欄杆(直立式) |  | 單位：M |  | 計價代碼：0552300001116
| 工料名稱 | 單位 | 數量 | 單價 | 複價 | 編碼(備註)
| 產品，不鏽鋼板，TYPEA#304烤漆不銹鋼欄杆 | M | 1 |  | 0 | M05500N0012,#含
[5 empty] | 0 | 吊裝、搬運、裁
[5 empty] | 0 | 切、連接、組立
[5 empty] | 0 | 等
| 混凝土墩座二次澆置 | M | 1 |  | 0 | 0331000000,#
[5 empty] | 0 | 4000PSI預拌混凝
[5 empty] | 0 | 土含澆置及搗實
| 金屬材料，欄杆固定件 | 式 | 1 |  | 0 | 05060D300402,#
[5 empty] | 0 | 含吊裝、搬運、
[5 empty] | 0 | 裁切、連接、組
[5 empty] | 0 | 立與表面處理等
| 產品，金屬材料，五金零件，加工費 | M2 | 1 |  | 0 | M05060D3026
| 零星工料 | 式 | 1 |  | 0 | 0127110004
| 工具損耗 | 式 | 1 |  | 0 | 0127120004
| 運雜費 | 式 | 1 |  | 0 | 0127130004
| 大工，日間 | 工 | 0.1 |  | 0 | L000006201002
| 小工，日間 | 工 | 0.2 |  | 0 | L000006101002
| 合計 | M | 1 |  | 0
| 人工： 機具： |  | 每 M 單價計 |  | 0
材料： 雜項：
甲.壹.四.9 | 工作項目：不鏽鋼欄杆，TYPEB#304烤漆不銹鋼欄杆(外掛式) |  | 單位：M |  | 計價代碼：0552300001118
| 工料名稱 | 單位 | 數量 | 單價 | 複價 | 編碼(備註)
| 產品，不鏽鋼板，TYPEB#304烤漆不銹鋼欄杆 | M | 1 |  | 0 | M05500N0010,#含
[5 empty] | 0 | 吊裝、搬運、裁
[5 empty] | 0 | 切、連接、組立
[5 empty] | 0 | 等
| 混凝土墩座二次澆置 | M | 1 |  | 0 | 0331000000,#
[5 empty] | 0 | 4000PSI預拌混凝
[5 empty] | 0 | 土含澆置及搗實
| 金屬材料，欄杆固定件 | 式 | 1 |  | 0 | 05060D300402,#
[5 empty] | 0 | 含吊裝、搬運、
[5 empty] | 0 | 裁切、連接、組
[5 empty] | 0 | 立與表面處理等
| 產品，金屬材料，五金零件，加工費 | M2 | 1 |  | 0 | M05060D3026
| 零星工料 | 式 | 1 |  | 0 | 0127110004
| 工具損耗 | 式 | 1 |  | 0 | 0127120004
| 運雜費 | 式 | 1 |  | 0 | 0127130004
| 大工，日間 | 工 | 0.1 |  | 0 | L000006201002
| 小工，日間 | 工 | 0.2 |  | 0 | L000006101002
| 合計 | M | 1 |  | 0
| 人工： 機具： |  | 每 M 單價計 |  | 0
材料： 雜項：
甲.壹.四.10 | 工作項目：不鏽鋼欄杆，TYPEC#304烤漆不銹鋼欄杆(擴張網面，外掛式) |  | 單位：M |  | 計價代碼：055230000111801
| 工料名稱 | 單位 | 數量 | 單價 | 複價 | 編碼(備註)
| 產品，不鏽鋼板，TYPEC#304烤漆不銹鋼欄杆 | M | 1 |  | 0 | M05500N0010001,
[5 empty] | 0 | #含吊裝、搬運、
[5 empty] | 0 | 裁切、連接、組
[5 empty] | 0 | 立等
| 混凝土墩座二次澆置 | M | 1 |  | 0 | 0331000000,#
[5 empty] | 0 | 4000PSI預拌混凝
[5 empty] | 0 | 土含澆置及搗實
| 金屬材料，欄杆固定件 | 式 | 1 |  | 0 | 05060D300402,#
[5 empty] | 0 | 含吊裝、搬運、
[5 empty] | 0 | 裁切、連接、組
[5 empty] | 0 | 立與表面處理等
| 產品，金屬材料，五金零件，加工費 | M2 | 1 |  | 0 | M05060D3026
| 零星工料 | 式 | 1 |  | 0 | 0127110004
| 工具損耗 | 式 | 1 |  | 0 | 0127120004
| 運雜費 | 式 | 1 |  | 0 | 0127130004
| 大工，日間 | 工 | 0.1 |  | 0 | L000006201002
| 小工，日間 | 工 | 0.1 |  | 0 | L000006101002
| 合計 | M | 1 |  | 0
| 人工： 機具： |  | 每 M 單價計 |  | 0
材料： 雜項：
甲.壹.四.11 | 工作項目：不銹鋼欄杆，烤漆不鏽鋼扶手，φ2.8cm |  | 單位：M |  | 計價代碼：055230000101
| 工料名稱 | 單位 | 數量 | 單價 | 複價 | 編碼(備註)
| 產品，不鏽鋼板，扶手，φ2.8cm | M | 1 |  | 0 | M05500N001001,#
[5 empty] | 0 | 含吊裝、搬運、
[5 empty] | 0 | 裁切、連接、組
[5 empty] | 0 | 立與表面處理等
| 表面烤漆處理 | 式 | 1 |  | 0 | 05500N001002,#
[5 empty] | 0 | 含吊裝、搬運、
[5 empty] | 0 | 裁切、連接、組
[5 empty] | 0 | 立與表面處理等
| 零星工料 | 式 | 1 |  | 0 | 0127110004
| 工具損耗 | 式 | 1 |  | 0 | 0127120004
| 運雜費 | 式 | 1 |  | 0 | 0127130004
| 大工，日間 | 工 | 0.05 |  | 0 | L000006201002
| 小工，日間 | 工 | 0.15 |  | 0 | L000006101002
| 合計 | M | 1 |  | 0
| 人工： 機具： |  | 每 M 單價計 |  | 0
材料： 雜項：
甲.壹.四.12 | 工作項目：不銹鋼欄杆，防撞設施 |  | 單位：組 |  | 計價代碼：055230000801
| 工料名稱 | 單位 | 數量 | 單價 | 複價 | 編碼(備註)
| 產品，不鏽鋼板，防撞設施，φ3.6cm | 組 | 1 |  | 0 | M05500N001002,#
[5 empty] | 0 | 含吊裝、搬運、
[5 empty] | 0 | 裁切、連接、組
[5 empty] | 0 | 立與表面處理等
| 表面烤漆處理 | 式 | 1 |  | 0 | 05500N001002,#
[5 empty] | 0 | 含吊裝、搬運、
[5 empty] | 0 | 裁切、連接、組
[5 empty] | 0 | 立與表面處理等
| 零星工料 | 式 | 1 |  | 0 | 0127110004
| 工具損耗 | 式 | 1 |  | 0 | 0127120004
| 運雜費 | 式 | 1 |  | 0 | 0127130004
| 大工，日間 | 工 | 0.1 |  | 0 | L000006201002
| 小工，日間 | 工 | 0.2 |  | 0 | L000006101002
| 合計 | 組 | 1 |  | 0
| 人工： 機具： |  | 每 組 單價計 |  | 0
材料： 雜項：
甲.壹.五.1 | 工作項目：整體粉光地坪處理(樓地板面積計) |  | 單位：M2 |  | 計價代碼：0961100002
| 工料名稱 | 單位 | 數量 | 單價 | 複價 | 編碼(備註)
| 混凝土表面處理，地坪整體粉光處理 | M2 | 1 |  | 0 | 0336070002
| 大工，日間 | 工 | 0.005 |  | 0 | L000006200002,#
| 小工，日間 | 工 | 0.005 |  | 0 | L000006101002
| 其他零星工料 | 式 | 1 |  | 0 | W0127110004-01,
[5 empty] | 0 | #
| 合計 | M2 | 1 |  | 0
| 人工： 機具： |  | 每 M2 單價計 |  | 0
材料： 雜項：
甲.壹.五.2 | 工作項目：舖地磚，F1地坪1:3水泥砂漿打底貼磨石子地磚(光面) |  | 單位：M2 |  | 計價代碼：093410000201
| 工料名稱 | 單位 | 數量 | 單價 | 複價 | 編碼(備註)
| 水泥砂漿粉刷，1：3水泥砂漿，地坪，打底 | M2 | 1 |  | 0 | 0406130004,#
| 產品，磨石子地磚，光面，450X450mm | M2 | 1 |  | 0 | M09421140020002
[5 empty] | 0 | 3,#每坪方米
[5 empty] | 0 | 4.94片/灰水泥
| 小工，日間 | 工 | 0.2 |  | 0 | L000006101002
| 產品，黏著劑 | KG | 1.5 |  | 0 | M09050F0009
| 產品，礦物填縫料 | KG | 0.1 |  | 0 | M09050G0009
| 運雜費 | 式 | 1 |  | 0 | 0127130004
| 零星工料 | 式 | 1 |  | 0 | 0127110004
| 工具損耗 | 式 | 1 |  | 0 | 0127120004
| 合計 | M2 | 1 |  | 0
| 人工： 機具： |  | 每 M2 單價計 |  | 0
材料： 雜項：
甲.壹.五.3 | 工作項目：舖地磚，F2地坪1:3水泥砂漿打底貼磨石子地磚 (抿石面) |  | 單位：M2 |  | 計價代碼：09341n000211
| 工料名稱 | 單位 | 數量 | 單價 | 複價 | 編碼(備註)
| 產品，磨石子地磚，抿石面，300X300mm | M2 | 1 |  | 0 | M09421140020002
[5 empty] | 0 | ,#每平方米:
[5 empty] | 0 | 11.10片/白水泥
| 水泥砂漿粉刷，1：3水泥砂漿，地坪，打底 | M2 | 1 |  | 0 | 0406130004,#
| 產品，黏著劑 | KG | 1.5 |  | 0 | M09050F0009
| 產品，礦物填縫料 | KG | 0.1 |  | 0 | M09050G0009
| 小工，日間 | 工 | 0.2 |  | 0 | L000006101002
| 運雜費 | 式 | 1 |  | 0 | 0127130004
| 零星工料 | 式 | 1 |  | 0 | 0127110004
| 工具損耗 | 式 | 1 |  | 0 | 0127120004
| 合計 | M2 | 1 |  | 0
| 人工： 機具： |  | 每 M2 單價計 |  | 0
材料： 雜項：
甲.壹.五.4 | 工作項目：舖地磚，F3止滑石英磚(硬底施作)，含泥作打底 |  | 單位：M2 |  | 計價代碼：09341000021
| 工料名稱 | 單位 | 數量 | 單價 | 複價 | 編碼(備註)
| 水泥砂漿，1:3，第1型水泥，連工帶料，泥作 | M2 | 1 |  | 0 | 0406131102,#
| 打底 |  |  |  | 0
| 產品，舖地磚，防滑地磚(澀面)，止滑石英磚 | M2 | 1 |  | 0 | M09341e000201,#
| ，30x30cm |  |  |  | 0
| 產品，黏著劑 | KG | 1.5 |  | 0 | M09050F0009
| 產品，礦物填縫料 | KG | 0.2 |  | 0 | M09050G0009
| 大工，日間 | 工 | 0.1 |  | 0 | L000006201002
| 小工，日間 | 工 | 0.2 |  | 0 | L000006101002
| 運雜費 | 式 | 1 |  | 0 | 0127130004
| 零星工料 | 式 | 1 |  | 0 | 0127110004
| 工具損耗 | 式 | 1 |  | 0 | 0127120004
| 合計 | M2 | 1 |  | 0
| 人工： 機具： |  | 每 M2 單價計 |  | 0
材料： 雜項：
甲.壹.五.5 | 工作項目：舖地磚，F4地坪1:3水泥砂漿打底貼磨石子隔熱磚(PS板) |  | 單位：M2 |  | 計價代碼：09341add02
| 工料名稱 | 單位 | 數量 | 單價 | 複價 | 編碼(備註)
| 產品，PS板隔熱磨石子地磚，300X300mm | M2 | 1 |  | 0 | M09421140032,#
| 水泥砂漿粉刷，1：3水泥砂漿，地坪，打底 | M2 | 1 |  | 0 | 0406130004,#
| 產品，黏著劑 | KG | 1.5 |  | 0 | M09050F0009
| 產品，礦物填縫料 | KG | 0.1 |  | 0 | M09050G0009
| 大工，日間 | 工 | 0.1 |  | 0 | L000006201002
| 小工，日間 | 工 | 0.1 |  | 0 | L000006101002
| 運雜費 | 式 | 1 |  | 0 | 0127130004
| 零星工料 | 式 | 1 |  | 0 | 0127110004
| 工具損耗 | 式 | 1 |  | 0 | 0127120004
| 合計 | M2 | 1 |  | 0
| 人工： 機具： |  | 每 M2 單價計 |  | 0
材料： 雜項：
甲.壹.五.6 | 工作項目：舖地磚，F5地坪1:3水泥砂漿打底打底貼木紋磚 |  | 單位：M2 |  | 計價代碼：09341000023
| 工料名稱 | 單位 | 數量 | 單價 | 複價 | 編碼(備註)
| 產品，木紋磚 | M2 | 1 |  | 0 | M094211400331,#
| 水泥砂漿粉刷，1：3水泥砂漿，地坪，打底 | M2 | 1 |  | 0 | 0406130004,#
| 產品，黏著劑 | KG | 1.5 |  | 0 | M09050F0009
| 產品，礦物填縫料 | KG | 0.1 |  | 0 | M09050G0009
| 小工，日間 | 工 | 0.2 |  | 0 | L000006101002
| 運雜費 | 式 | 1 |  | 0 | 0127130004
| 零星工料 | 式 | 1 |  | 0 | 0127110004
| 工具損耗 | 式 | 1 |  | 0 | 0127120004
| 合計 | M2 | 1 |  | 0
| 人工： 機具： |  | 每 M2 單價計 |  | 0
材料： 雜項：
甲.壹.五.7 | 工作項目：抿石子，F6地坪1:3水泥砂漿打底抿石子 |  | 單位：M2 |  | 計價代碼：097820000201
| 工料名稱 | 單位 | 數量 | 單價 | 複價 | 編碼(備註)
| 產品，抿石子 | M2 | 1 |  | 0 | M0978200002
| 水泥砂漿粉刷，1：3水泥砂漿，地坪，打底 | M2 | 1 |  | 0 | 0406130004,#
| 產品，抿石子，分隔壓條 | 式 | 1 |  | 0 | M0978200024
| 產品，黏著劑 | KG | 0.1 |  | 0 | M09050F0009
| 產品，礦物填縫料 | KG | 0.1 |  | 0 | M09050G0009
| 產品，金屬製品，鍍鋅收邊鋼板 | 式 | 1 |  | 0 | M055000000401
| 大工，日間 | 工 | 0.1 |  | 0 | L000006201002
| 小工，日間 | 工 | 0.2 |  | 0 | L000006101002
| 運雜費 | 式 | 1 |  | 0 | 0127130004
| 零星工料 | 式 | 1 |  | 0 | 0127110004
| 工具損耗 | 式 | 1 |  | 0 | 0127120004
| 合計 | M2 | 1 |  | 0
| 人工： 機具： |  | 每 M2 單價計 |  | 0
材料： 雜項：
甲.壹.五.8 | 工作項目：抿石子，F7樓梯地坪1:3水泥砂漿打底抿石子 |  | 單位：M2 |  | 計價代碼：09782000020102
| 工料名稱 | 單位 | 數量 | 單價 | 複價 | 編碼(備註)
| 產品，抿石子 | M2 | 1 |  | 0 | M0978200002
| 水泥砂漿粉刷，1：3水泥砂漿，地坪，打底 | M2 | 1 |  | 0 | 0406130004,#
| 產品，抿石子，分隔壓條 | 式 | 1 |  | 0 | M0978200024
| 產品，黏著劑 | KG | 0.1 |  | 0 | M09050F0009
| 產品，礦物填縫料 | KG | 0.1 |  | 0 | M09050G0009
| 產品，金屬製品，6T不鏽鋼鋼板，樓梯止滑條 | 式 | 1 |  | 0 | M055000000402,#
| 大工，日間 | 工 | 0.1 |  | 0 | L000006201002
| 小工，日間 | 工 | 0.2 |  | 0 | L000006101002
| 運雜費 | 式 | 1 |  | 0 | 0127130004
| 零星工料 | 式 | 1 |  | 0 | 0127110004
| 工具損耗 | 式 | 1 |  | 0 | 0127120004
| 合計 | M2 | 1 |  | 0
| 人工： 機具： |  | 每 M2 單價計 |  | 0
材料： 雜項：
甲.壹.五.9 | 工作項目：水泥磨石子，F8地坪1:3水泥砂漿打底打底磨石子(拋光面)，硬化劑與研磨 |  | 單位：M2 |  | 計價代碼：0978200002010201
| 工料名稱 | 單位 | 數量 | 單價 | 複價 | 編碼(備註)
| 水泥砂漿粉刷，1：3水泥砂漿，地坪，打底 | M2 | 1 |  | 0 | 0406130004,#
| 混凝土表面處理，地坪機械研磨拋光處理 | M2 | 1 |  | 0 | 0336000002-01
| 產品，混凝土基本材料及施工一般要求，硬化 | M2 | 1 |  | 0 | M030500000202
| 劑 |  |  |  | 0
| 產品，化學摻料，混凝土專用色粉 | KG | 1 |  | 0 | M030501000901,#
| 產品，水泥磨石子，3~6分石 | M2 | 1 |  | 0 | M0941000002,#
| 產品，黏著劑 | KG | 1.5 |  | 0 | M09050F0009
| 產品，4T不鏽鋼鋼板，分隔條 | 式 | 1 |  | 0 | M097820002401,#
| 機具，拋光機 | 天 | 0.01 |  | 0 | E00000101000202
| 大工，日間 | 工 | 0.1 |  | 0 | L000006201002
| 小工，日間 | 工 | 0.4 |  | 0 | L000006101002
| 運雜費 | 式 | 1 |  | 0 | 0127130004
| 零星工料 | 式 | 1 |  | 0 | 0127110004
| 工具損耗 | 式 | 1 |  | 0 | 0127120004
| 合計 | M2 | 1 |  | 0
| 人工： 機具： |  | 每 M2 單價計 |  | 0
材料： 雜項：
甲.壹.五.10 | 工作項目：舖木地板，F9地坪自平水泥打底平鋪海島型木地板 |  | 單位：M2 |  | 計價代碼：09341000022
| 工料名稱 | 單位 | 數量 | 單價 | 複價 | 編碼(備註)
| 產品，海島型木地板 | M2 | 1 |  | 0 | M096400000203,#
| 自平水泥 | M2 | 1 |  | 0 | 0406131106
| 8分夾板平鋪 | M2 | 1 |  | 0 | 0406131107
| 防潮底布，防震布 | M2 | 1 |  | 0 | 040613110201,#
| 收邊料，防水膠 | 式 | 1 |  | 0 | 040613110202,#
| 產品，3T不鏽鋼鋼板，收邊板 | 式 | 1 |  | 0 | M097820002402,#
| 大工，日間 | 工 | 0.1 |  | 0 | L000006201002
| 小工，日間 | 工 | 0.2 |  | 0 | L000006101002
| 運雜費 | 式 | 1 |  | 0 | 0127130004
| 耗損 | 式 | 1 |  | 0 | 012713000401
| 零星工料 | 式 | 1 |  | 0 | 0127110004
| 合計 | M2 | 1 |  | 0
| 人工： 機具： |  | 每 M2 單價計 |  | 0
材料： 雜項：
甲.壹.五.11 | 工作項目：塗液類防潮，F10地坪，1:3水泥砂漿打底粉光，噴塗耐候防水塗料 |  | 單位：M2 |  | 計價代碼：071110000202
| 工料名稱 | 單位 | 數量 | 單價 | 複價 | 編碼(備註)
| 水泥砂漿粉刷，1：3水泥砂漿，第1型水泥，打 | M2 | 1 |  | 0 | 09220313522
| 底粉光 |  |  |  | 0
| 產品，塗液類防潮，水性雙液聚胺脂耐候面漆 | KG | 0.6 |  | 0 | M0711100009D06
| 二道 |  |  |  | 0
| 小工，日間 | 工 | 0.1 |  | 0 | L000006101002
| 大工，日間 | 工 | 0.05 |  | 0 | L000006201002
| 零星工料 | 式 | 1 |  | 0 | 0127110004
| 工具損耗 | 式 | 1 |  | 0 | 0127120004
| 運雜費 | 式 | 1 |  | 0 | 0127130004
| 合計 | M2 | 1 |  | 0
| 人工： 機具： |  | 每 M2 單價計 |  | 0
材料： 雜項：
甲.壹.五.12 | 工作項目：舖地磚，F11地坪1:3水泥砂漿打底打底貼陶磚 |  | 單位：M2 |  | 計價代碼：09341000024
| 工料名稱 | 單位 | 數量 | 單價 | 複價 | 編碼(備註)
| 產品，陶磚，230*114*50mm | M2 | 1 |  | 0 | M09421140038,#
| 水泥砂漿粉刷，1：3水泥砂漿，地坪，打底 | M2 | 1 |  | 0 | 0406130004,#
| 產品，黏著劑 | KG | 1.5 |  | 0 | M09050F0009
| 產品，礦物填縫料 | KG | 0.1 |  | 0 | M09050G0009
| 大工，日間 | 工 | 0.05 |  | 0 | L000006201002
| 小工，日間 | 工 | 0.2 |  | 0 | L000006101002
| 運雜費 | 式 | 1 |  | 0 | 0127130004
| 零星工料 | 式 | 1 |  | 0 | 0127110004
| 工具損耗 | 式 | 1 |  | 0 | 0127120004
| 合計 | M2 | 1 |  | 0
| 人工： 機具： |  | 每 M2 單價計 |  | 0
材料： 雜項：
甲.壹.五.13 | 工作項目：洗石子，F12地坪1:3水泥砂漿打底洗石子收邊 |  | 單位：M |  | 計價代碼：09782000020103
| 工料名稱 | 單位 | 數量 | 單價 | 複價 | 編碼(備註)
| 產品，洗石子 | M2 | 0.15 |  | 0 | M09782000021
| 水泥砂漿粉刷，1：3水泥砂漿，地坪，打底 | M2 | 0.15 |  | 0 | 0406130004,#
| 產品，5T鍍鋅收邊鋼板 | M | 2 |  | 0 | M0978200025,#
| 產品，黏著劑 | KG | 0.1 |  | 0 | M09050F0009
| 產品，礦物填縫料 | KG | 0.1 |  | 0 | M09050G0009
| 大工，日間 | 工 | 0.05 |  | 0 | L000006201002
| 小工，日間 | 工 | 0.1 |  | 0 | L000006101002
| 運雜費 | 式 | 1 |  | 0 | 0127130004
| 零星工料 | 式 | 1 |  | 0 | 0127110004
| 工具損耗 | 式 | 1 |  | 0 | 0127120004
| 合計 | M | 1 |  | 0
| 人工： 機具： |  | 每 M 單價計 |  | 0
材料： 雜項：
甲.壹.六.1.(1) | 工作項目：仿石質複層塗料，W2內牆1:3水泥砂漿打底粉光噴塗紋理質感矽樹酯塗料 |  | 單位：M2 |  | 計價代碼：0991210002A09
| 工料名稱 | 單位 | 數量 | 單價 | 複價 | 編碼(備註)
| 水泥砂漿粉刷，1：3水泥砂漿，第1型水泥，牆 | M2 | 1 |  | 0 | 0922031352
| 面，打底粉光 |  |  |  | 0
| 產品，底塗(半滲透界面劑) | M2 | 1 |  | 0 | M0991210022A01
| 產品，中塗(同主材色) | M2 | 1 |  | 0 | M0991210022A03
| 產品，主材兩道(紋理質感矽樹脂塗層) | M2 | 1 |  | 0 | M0991210022A04
| 小工，日間 | 工 | 0.03 |  | 0 | L000006101002
| 大工，日間 | 工 | 0.2 |  | 0 | L000006201002
| 零星工料 | 式 | 1 |  | 0 | 0127110004
| 工具損耗 | 式 | 1 |  | 0 | 0127120004
| 運雜費 | 式 | 1 |  | 0 | 0127130004
| 合計 | M2 | 1 |  | 0
| 人工： 機具： |  | 每 M2 單價計 |  | 0
材料： 雜項：
甲.壹.六.1.(2) | 工作項目：塗料，W3內牆1:3水泥砂漿打底粉光刷健康塗料 |  | 單位：M2 |  | 計價代碼：0991210002A0901
| 工料名稱 | 單位 | 數量 | 單價 | 複價 | 編碼(備註)
| 產品，水性水泥漆 | M2 | 1 |  | 0 | M0991210022A
| 產品，綠建材水性健康塗料，一底二度 | kg | 0.25 |  | 0 | M09912100221,#
| 水泥砂漿粉刷，1：3水泥砂漿，第1型水泥，牆 | M2 | 1 |  | 0 | 0922031352
| 面，打底粉光 |  |  |  | 0
| 產品，內牆批白土 | M2 | 1 |  | 0 | M0905030002
| 裝修基本材料及施工方法，表面磨平清潔 | 式 | 1 |  | 0 | 090500000401
| 小工，日間 | 工 | 0.05 |  | 0 | L000006101002
| 大工，日間 | 工 | 0.1 |  | 0 | L000006201002
| 零星工料 | 式 | 1 |  | 0 | 0127110004
| 工具損耗 | 式 | 1 |  | 0 | 0127120004
| 運雜費 | 式 | 1 |  | 0 | 0127130004
| 合計 | M2 | 1 |  | 0
| 人工： 機具： |  | 每 M2 單價計 |  | 0
材料： 雜項：
甲.壹.六.1.(3) | 工作項目：塗料，W4內牆1:3水泥砂漿打底粉光刷黑板漆 |  | 單位：M2 |  | 計價代碼：0991210002A4
| 工料名稱 | 單位 | 數量 | 單價 | 複價 | 編碼(備註)
| 產品，黑板漆 | M2 | 1 |  | 0 | M0991210022A02
| 產品，磁性漆 | M2 | 0.35 |  | 0 | M0991210022A001
| 水泥砂漿粉刷，1：3水泥砂漿，第1型水泥，牆 | M2 | 1 |  | 0 | 0922031352
| 面，打底粉光 |  |  |  | 0
| 產品，內牆批白土 | M2 | 1 |  | 0 | M0905030002
| 裝修基本材料及施工方法，表面磨平清潔 | 式 | 1 |  | 0 | 090500000401
| 小工，日間 | 工 | 0.25 |  | 0 | L000006101002
| 大工，日間 | 工 | 0.1 |  | 0 | L000006201002
| 零星工料 | 式 | 1 |  | 0 | 0127110004
| 工具損耗 | 式 | 1 |  | 0 | 0127120004
| 運雜費 | 式 | 1 |  | 0 | 0127130004
| 合計 | M2 | 1 |  | 0
| 人工： 機具： |  | 每 M2 單價計 |  | 0
材料： 雜項：
甲.壹.六.1.(4) | 工作項目：貼面磚，W5內牆1:3水泥砂漿打底貼4.5x4.5馬賽克磚 |  | 單位：M2 |  | 計價代碼：09300000022
| 工料名稱 | 單位 | 數量 | 單價 | 複價 | 編碼(備註)
| 產品，貼面磚，4.5*4.5cm馬賽磚，一級品，硬 | M2 | 1 |  | 0 | M09300F004201
| 底抹縫 |  |  |  | 0
| 水泥砂漿，1:3，第1型水泥，連工帶料，泥作 | M2 | 1 |  | 0 | 0406131102,#
| 打底 |  |  |  | 0
| 產品，海菜粉，#6000 | KG | 1 |  | 0 | M0905023009
| 產品，黏著劑 | KG | 1 |  | 0 | M09050F0009
| 產品，礦物填縫料 | KG | 1 |  | 0 | M09050G0009
| 大工，日間 | 工 | 0.05 |  | 0 | L000006201002
| 小工，日間 | 工 | 0.2 |  | 0 | L000006101002
| 運雜費 | 式 | 1 |  | 0 | 0127130004
| 零星工料 | 式 | 1 |  | 0 | 0127110004
| 合計 | M2 | 1 |  | 0
| 人工： 機具： |  | 每 M2 單價計 |  | 0
材料： 雜項：
甲.壹.六.1.(5) | 工作項目：貼面磚，W6內牆1:3水泥砂漿打底貼2.3x2.3馬賽克磚 |  | 單位：M2 |  | 計價代碼：09300000023
| 工料名稱 | 單位 | 數量 | 單價 | 複價 | 編碼(備註)
| 產品，窯變釉面馬賽克磚(色另訂)23*23mm，硬 | M2 | 1 |  | 0 | M09421140032101
| 底抹縫 |  |  |  | 0 | ,#
| 水泥砂漿，1:3，第1型水泥，連工帶料，泥作 | M2 | 1 |  | 0 | 0406131102,#
| 打底 |  |  |  | 0
| 產品，海菜粉，#6000 | KG | 1 |  | 0 | M0905023009
| 產品，黏著劑 | KG | 1 |  | 0 | M09050F0009
| 產品，礦物填縫料 | KG | 1 |  | 0 | M09050G0009
| 大工，日間 | 工 | 0.1 |  | 0 | L000006201002
| 小工，日間 | 工 | 0.1 |  | 0 | L000006101002
| 運雜費 | 式 | 1 |  | 0 | 0127130004
| 零星工料 | 式 | 1 |  | 0 | 0127110004
| 合計 | M2 | 1 |  | 0
| 人工： 機具： |  | 每 M2 單價計 |  | 0
材料： 雜項：
甲.壹.六.2.(1) | 工作項目：仿石質複層塗料，W1外牆，1:3MT打底粉光，噴塗質感紋理矽樹酯塗料 |  | 單位：M2 |  | 計價代碼：09911000001
| 工料名稱 | 單位 | 數量 | 單價 | 複價 | 編碼(備註)
| 水泥砂漿粉刷，1：3水泥砂漿，第1型水泥，牆 | M2 | 1 |  | 0 | 0922031352
| 面，打底粉光 |  |  |  | 0
| 產品，底塗(半滲透界面劑) | M2 | 1 |  | 0 | M0991210022A01
| 產品，中塗(同主材色) | M2 | 1 |  | 0 | M0991210022A03
| 產品，主材兩道(紋理質感矽樹脂塗層) | M2 | 1 |  | 0 | M0991210022A04
| 產品，金屬製品，鋁金屬滴水條 | 式 | 1 |  | 0 | M0550000004003,
[5 empty] | 0 | #
| 小工，日間 | 工 | 0.03 |  | 0 | L000006101002
| 大工，日間 | 工 | 0.2 |  | 0 | L000006201002
| 零星工料 | 式 | 1 |  | 0 | 0127110004
| 工具損耗 | 式 | 1 |  | 0 | 0127120004
| 運雜費 | 式 | 1 |  | 0 | 0127130004
| 合計 | M2 | 1 |  | 0
| 人工： 機具： |  | 每 M2 單價計 |  | 0
材料： 雜項：
甲.壹.六.2.(2) | 工作項目：貼面磚，W6外牆，1:3MT打底貼2.3x2.3馬賽克磚 |  | 單位：M2 |  | 計價代碼：0930000002001
| 工料名稱 | 單位 | 數量 | 單價 | 複價 | 編碼(備註)
| 產品，窯變釉面馬賽克磚(色另訂)23*23mm，硬 | M2 | 1 |  | 0 | M09421140032101
| 底抹縫 |  |  |  | 0 | ,#
| 水泥砂漿，1:3，第1型水泥，連工帶料，泥作 | M2 | 1 |  | 0 | 0406131102,#
| 打底 |  |  |  | 0
| 產品，海菜粉，#6000 | KG | 1 |  | 0 | M0905023009
| 產品，黏著劑 | KG | 1 |  | 0 | M09050F0009
| 產品，礦物填縫料 | KG | 1 |  | 0 | M09050G0009
| 大工，日間 | 工 | 0.1 |  | 0 | L000006201002
| 小工，日間 | 工 | 0.1 |  | 0 | L000006101002
| 運雜費 | 式 | 1 |  | 0 | 0127130004
| 零星工料 | 式 | 1 |  | 0 | 0127110004
| 合計 | M2 | 1 |  | 0
| 人工： 機具： |  | 每 M2 單價計 |  | 0
材料： 雜項：
甲.壹.六.2.(3) | 工作項目：抿石子，W7外牆1:3水泥砂漿打底抿石子 |  | 單位：M2 |  | 計價代碼：09782000001
| 工料名稱 | 單位 | 數量 | 單價 | 複價 | 編碼(備註)
| 產品，抿石子 | M2 | 1 |  | 0 | M0978200002
| 水泥砂漿粉刷，1：3水泥砂漿，地坪，打底 | M2 | 1 |  | 0 | 0406130004,#
| 產品，抿石子，分隔壓條 | 式 | 1 |  | 0 | M0978200024
| 產品，黏著劑 | KG | 0.1 |  | 0 | M09050F0009
| 產品，礦物填縫料 | KG | 0.1 |  | 0 | M09050G0009
| 產品，滲透型奈米撥水劑 | M2 | 1 |  | 0 | M09050G00091
| 產品，金屬製品，3T鍍鋅鋼板滴水板 | 式 | 1 |  | 0 | M0550000004002,
[5 empty] | 0 | #
| 大工，日間 | 工 | 0.1 |  | 0 | L000006201002
| 小工，日間 | 工 | 0.2 |  | 0 | L000006101002
| 運雜費 | 式 | 1 |  | 0 | 0127130004
| 零星工料 | 式 | 1 |  | 0 | 0127110004
| 工具損耗 | 式 | 1 |  | 0 | 0127120004
| 合計 | M2 | 1 |  | 0
| 人工： 機具： |  | 每 M2 單價計 |  | 0
材料： 雜項：
甲.壹.六.2.(4) | 工作項目：水泥磨石子，W8牆面1:3水泥砂漿打底打底磨石子(拋光面)，硬化劑與研磨 |  | 單位：M2 |  | 計價代碼：09782000020102011
| 工料名稱 | 單位 | 數量 | 單價 | 複價 | 編碼(備註)
| 水泥砂漿粉刷，1：3水泥砂漿，地坪，打底 | M2 | 1 |  | 0 | 0406130004,#
| 混凝土表面處理，地坪機械研磨拋光處理 | M2 | 1 |  | 0 | 0336000002-01
| 產品，混凝土基本材料及施工一般要求，硬化 | M2 | 1 |  | 0 | M030500000202
| 劑 |  |  |  | 0
| 產品，化學摻料，混凝土專用色粉 | KG | 1 |  | 0 | M030501000901,#
| 產品，水泥磨石子，3~6分石 | M2 | 1 |  | 0 | M0941000002,#
| 產品，黏著劑 | KG | 1.5 |  | 0 | M09050F0009
| 產品，4T不鏽鋼鋼板，分隔條 | 式 | 1 |  | 0 | M097820002401,#
| 機具，拋光機 | 天 | 0.01 |  | 0 | E00000101000202
| 大工，日間 | 工 | 0.2 |  | 0 | L000006201002
| 小工，日間 | 工 | 0.4 |  | 0 | L000006101002
| 運雜費 | 式 | 1 |  | 0 | 0127130004
| 零星工料 | 式 | 1 |  | 0 | 0127110004
| 工具損耗 | 式 | 1 |  | 0 | 0127120004
| 合計 | M2 | 1 |  | 0
| 人工： 機具： |  | 每 M2 單價計 |  | 0
材料： 雜項：
甲.壹.七.1 | 工作項目：仿石質複層塗料，C1平頂清水模整平批土噴塗紋理質感矽樹酯塗料 |  | 單位：M2 |  | 計價代碼：09911000008
| 工料名稱 | 單位 | 數量 | 單價 | 複價 | 編碼(備註)
| 平頂批白土，連工帶料 | M2 | 1 |  | 0 | 0905040102
| 產品，底塗(半滲透界面劑) | M2 | 1 |  | 0 | M0991210022A01
| 產品，中塗(同主材色) | M2 | 1 |  | 0 | M0991210022A03
| 產品，主材兩道(紋理質感矽樹脂塗層) | M2 | 1 |  | 0 | M0991210022A04
| 產品，金屬製品，鋁金屬滴水條 | 式 | 1 |  | 0 | M0550000004003,
[5 empty] | 0 | #
| 小工，日間 | 工 | 0.03 |  | 0 | L000006101002
| 大工，日間 | 工 | 0.2 |  | 0 | L000006201002
| 零星工料 | 式 | 1 |  | 0 | 0127110004
| 工具損耗 | 式 | 1 |  | 0 | 0127120004
| 運雜費 | 式 | 1 |  | 0 | 0127130004
| 合計 | M2 | 1 |  | 0
| 人工： 機具： |  | 每 M2 單價計 |  | 0
材料： 雜項：
甲.壹.七.2 | 工作項目：仿石質複層塗料，C2平頂清水模整平批土噴塗紋理質感矽樹酯塗料 |  | 單位：M2 |  | 計價代碼：09911000007
| 工料名稱 | 單位 | 數量 | 單價 | 複價 | 編碼(備註)
| 平頂批白土，連工帶料 | M2 | 1 |  | 0 | 0905040102
| 產品，底塗(半滲透界面劑) | M2 | 1 |  | 0 | M0991210022A01
| 產品，中塗(同主材色) | M2 | 1 |  | 0 | M0991210022A03
| 產品，主材兩道(紋理質感矽樹脂塗層) | M2 | 1 |  | 0 | M0991210022A04
| 產品，金屬製品，鋁金屬滴水條 | 式 | 1 |  | 0 | M0550000004003,
[5 empty] | 0 | #
| 小工，日間 | 工 | 0.03 |  | 0 | L000006101002
| 大工，日間 | 工 | 0.2 |  | 0 | L000006201002
| 零星工料 | 式 | 1 |  | 0 | 0127110004
| 工具損耗 | 式 | 1 |  | 0 | 0127120004
| 運雜費 | 式 | 1 |  | 0 | 0127130004
| 合計 | M2 | 1 |  | 0
| 人工： 機具： |  | 每 M2 單價計 |  | 0
材料： 雜項：
甲.壹.七.3 | 工作項目：水泥漆，C3平頂清水模整平批土噴塗水性健康塗料 |  | 單位：M2 |  | 計價代碼：0991202102
| 工料名稱 | 單位 | 數量 | 單價 | 複價 | 編碼(備註)
| 平頂批白土，連工帶料 | M2 | 1 |  | 0 | 0905040102
| 產品，水性水泥漆 | M2 | 1 |  | 0 | M0991210022A
| 產品，綠建材水性健康塗料，一底二度 | kg | 0.25 |  | 0 | M09912100221,#
| 水泥砂漿粉刷，1：3水泥砂漿，第1型水泥，牆 | M2 | 1 |  | 0 | 0922031352
| 面，打底粉光 |  |  |  | 0
| 產品，內牆批白土 | M2 | 1 |  | 0 | M0905030002
| 裝修基本材料及施工方法，表面磨平清潔 | 式 | 1 |  | 0 | 090500000401
| 小工，日間 | 工 | 0.05 |  | 0 | L000006101002
| 大工，日間 | 工 | 0.1 |  | 0 | L000006201002
| 零星工料 | 式 | 1 |  | 0 | 0127110004
| 工具損耗 | 式 | 1 |  | 0 | 0127120004
| 運雜費 | 式 | 1 |  | 0 | 0127130004
| 合計 | M2 | 1 |  | 0
| 人工： 機具： |  | 每 M2 單價計 |  | 0
材料： 雜項：
甲.壹.七.4 | 工作項目：天花板，C4平頂帽槽型木絲水泥板天花(噴水泥漆兩道) |  | 單位：M2 |  | 計價代碼：0929000000
| 工料名稱 | 單位 | 數量 | 單價 | 複價 | 編碼(備註)
| 產品，木絲水泥板 | M2 | 1 |  | 0 | M0929000000
| 帽型輕鋼骨架 | M2 | 1 |  | 0 | 090504010201
| 產品，水性水泥漆，一底二度 | M2 | 1 |  | 0 | M0991210022
| 大工，日間 | 工 | 0.1 |  | 0 | L000006201002
| 小工，日間 | 工 | 0.2 |  | 0 | L000006101002
| 運雜費 | 式 | 1 |  | 0 | 0127130004
| 零星工料 | 式 | 1 |  | 0 | 0127110004
| 工具損耗 | 式 | 1 |  | 0 | 0127120004
| 合計 | M2 | 1 |  | 0
| 人工： 機具： |  | 每 M2 單價計 |  | 0
材料： 雜項：
甲.壹.七.5 | 工作項目：天花板，C5暗架平頂木絲板(廁所)(噴水泥漆兩道) |  | 單位：M2 |  | 計價代碼：092900000001
| 工料名稱 | 單位 | 數量 | 單價 | 複價 | 編碼(備註)
| 產品，木絲水泥板 | M2 | 1 |  | 0 | M0929000000
| W-BAR輕鋼骨架 | M2 | 1 |  | 0 | 090504010202
| 維修孔 | 式 | 1 |  | 0 | 090504010203
| 產品，水性水泥漆，一底二度 | M2 | 1 |  | 0 | M0991210022
| 大工，日間 | 工 | 0.1 |  | 0 | L000006201002
| 小工，日間 | 工 | 0.3 |  | 0 | L000006101002
| 運雜費 | 式 | 1 |  | 0 | 0127130004
| 零星工料 | 式 | 1 |  | 0 | 0127110004
| 工具損耗 | 式 | 1 |  | 0 | 0127120004
| 合計 | M2 | 1 |  | 0
| 人工： 機具： |  | 每 M2 單價計 |  | 0
材料： 雜項：
甲.壹.七.7 | 工作項目：仿石質複層塗料，C1梯底梯側1:3水泥砂漿打底粉光噴塗紋理質感矽樹酯塗料(D樓梯) |  | 單位：M2 |  | 計價代碼：09911000025
| 工料名稱 | 單位 | 數量 | 單價 | 複價 | 編碼(備註)
| 水泥砂漿粉刷，1：3水泥砂漿，第1型水泥，牆 | M2 | 1 |  | 0 | 0922031352
| 面，打底粉光 |  |  |  | 0
| 產品，底塗(半滲透界面劑) | M2 | 1 |  | 0 | M0991210022A01
| 產品，中塗(同主材色) | M2 | 1 |  | 0 | M0991210022A03
| 產品，主材兩道(紋理質感矽樹脂塗層) | M2 | 1 |  | 0 | M0991210022A04
| 小工，日間 | 工 | 0.03 |  | 0 | L000006101002
| 大工，日間 | 工 | 0.2 |  | 0 | L000006201002
| 零星工料 | 式 | 1 |  | 0 | 0127110004
| 工具損耗 | 式 | 1 |  | 0 | 0127120004
| 運雜費 | 式 | 1 |  | 0 | 0127130004
| 合計 | M2 | 1 |  | 0
| 人工： 機具： |  | 每 M2 單價計 |  | 0
材料： 雜項：
甲.壹.七.8 | 工作項目：仿石質複層塗料，C1樓梯平台底側1:3水泥砂漿打底粉光噴塗紋理質感矽樹酯塗料(D樓梯) |  | 單位：M2 |  | 計價代碼：09911000026
| 工料名稱 | 單位 | 數量 | 單價 | 複價 | 編碼(備註)
| 水泥砂漿粉刷，1：3水泥砂漿，第1型水泥，牆 | M2 | 1 |  | 0 | 0922031352
| 面，打底粉光 |  |  |  | 0
| 產品，底塗(半滲透界面劑) | M2 | 1 |  | 0 | M0991210022A01
| 產品，中塗(同主材色) | M2 | 1 |  | 0 | M0991210022A03
| 產品，主材兩道(紋理質感矽樹脂塗層) | M2 | 1 |  | 0 | M0991210022A04
| 小工，日間 | 工 | 0.03 |  | 0 | L000006101002
| 大工，日間 | 工 | 0.2 |  | 0 | L000006201002
| 零星工料 | 式 | 1 |  | 0 | 0127110004
| 工具損耗 | 式 | 1 |  | 0 | 0127120004
| 運雜費 | 式 | 1 |  | 0 | 0127130004
| 合計 | M2 | 1 |  | 0
| 人工： 機具： |  | 每 M2 單價計 |  | 0
材料： 雜項：
甲.壹.七.9 | 工作項目：仿石質複層塗料，C1過樑打底粉光噴塗紋理質感矽樹酯塗料 |  | 單位：M2 |  | 計價代碼：09911000027
| 工料名稱 | 單位 | 數量 | 單價 | 複價 | 編碼(備註)
| 水泥砂漿粉刷，1：3水泥砂漿，第1型水泥，牆 | M2 | 1 |  | 0 | 0922031352
| 面，打底粉光 |  |  |  | 0
| 產品，底塗(半滲透界面劑) | M2 | 1 |  | 0 | M0991210022A01
| 產品，中塗(同主材色) | M2 | 1 |  | 0 | M0991210022A03
| 產品，主材兩道(紋理質感矽樹脂塗層) | M2 | 1 |  | 0 | M0991210022A04
| 產品，金屬製品，鋁金屬滴水條 | 式 | 1 |  | 0 | M0550000004003,
[5 empty] | 0 | #
| 小工，日間 | 工 | 0.03 |  | 0 | L000006101002
| 大工，日間 | 工 | 0.2 |  | 0 | L000006201002
| 零星工料 | 式 | 1 |  | 0 | 0127110004
| 工具損耗 | 式 | 1 |  | 0 | 0127120004
| 運雜費 | 式 | 1 |  | 0 | 0127130004
| 合計 | M2 | 1 |  | 0
| 人工： 機具： |  | 每 M2 單價計 |  | 0
材料： 雜項：
甲.壹.七.10 | 工作項目：仿石質複層塗料，C2過樑打底粉光噴塗紋理質感矽樹酯塗料 |  | 單位：M2 |  | 計價代碼：09911000028
| 工料名稱 | 單位 | 數量 | 單價 | 複價 | 編碼(備註)
| 水泥砂漿粉刷，1：3水泥砂漿，第1型水泥，牆 | M2 | 1 |  | 0 | 0922031352
| 面，打底粉光 |  |  |  | 0
| 產品，底塗(半滲透界面劑) | M2 | 1 |  | 0 | M0991210022A01
| 產品，中塗(同主材色) | M2 | 1 |  | 0 | M0991210022A03
| 產品，主材兩道(紋理質感矽樹脂塗層) | M2 | 1 |  | 0 | M0991210022A04
| 產品，金屬製品，鋁金屬滴水條 | 式 | 1 |  | 0 | M0550000004003,
[5 empty] | 0 | #
| 小工，日間 | 工 | 0.03 |  | 0 | L000006101002
| 大工，日間 | 工 | 0.2 |  | 0 | L000006201002
| 零星工料 | 式 | 1 |  | 0 | 0127110004
| 工具損耗 | 式 | 1 |  | 0 | 0127120004
| 運雜費 | 式 | 1 |  | 0 | 0127130004
| 合計 | M2 | 1 |  | 0
| 人工： 機具： |  | 每 M2 單價計 |  | 0
材料： 雜項：
甲.壹.七.11 | 工作項目：塗料，C3過樑打底粉光刷水性健康塗料 |  | 單位：M2 |  | 計價代碼：09911000029
| 工料名稱 | 單位 | 數量 | 單價 | 複價 | 編碼(備註)
| 平頂批白土，連工帶料 | M2 | 1 |  | 0 | 0905040102
| 產品，水性水泥漆 | M2 | 1 |  | 0 | M0991210022A
| 產品，綠建材水性健康塗料，一底二度 | kg | 0.25 |  | 0 | M09912100221,#
| 產品，內牆批白土 | M2 | 1 |  | 0 | M0905030002
| 裝修基本材料及施工方法，表面磨平清潔 | 式 | 1 |  | 0 | 090500000401
| 小工，日間 | 工 | 0.05 |  | 0 | L000006101002
| 大工，日間 | 工 | 0.1 |  | 0 | L000006201002
| 零星工料 | 式 | 1 |  | 0 | 0127110004
| 工具損耗 | 式 | 1 |  | 0 | 0127120004
| 運雜費 | 式 | 1 |  | 0 | 0127130004
| 合計 | M2 | 1 |  | 0
| 人工： 機具： |  | 每 M2 單價計 |  | 0
材料： 雜項：
甲.壹.八.1.(1) | 工作項目：不銹鋼捲門，SD01，不鏽鋼花格型，210x(310+50) |  | 單位：樘 |  | 計價代碼：08332000000ASD01
| 工料名稱 | 單位 | 數量 | 單價 | 複價 | 編碼(備註)
| 產品，不銹鋼捲門，不銹鋼捲門片，W=205cm | 式 | 1 |  | 0 | M08332000000401
[5 empty] | 0 | ,#
| 產品，不銹鋼捲門，捲門電動機 1/4HP | 套 | 1 |  | 0 | M08332000000B01
| 產品，不銹鋼捲門，捲軸及鐵件支板 | 套 | 1 |  | 0 | M08332000000B02
| 產品，不銹鋼捲門，不鏽鋼按鈕盒及按鈕 | 套 | 1 |  | 0 | M08332000000B03
| 產品，不銹鋼捲門，不鏽鋼門箱 | M | 2.05 |  | 0 | M08332000000101
| 產品，不銹鋼捲門，不鏽鋼門軌 | M | 3.1 |  | 0 | M08332000000102
| 產品，不銹鋼捲門，不鏽鋼角鐵底座 | M | 2.05 |  | 0 | M08332000000103
| 安裝施工 | 式 | 1 |  | 0 | W012711000406,#
| 產品，不銹鋼捲門，防壓主機 | 組 | 1 |  | 0 | M08332000000801
| 產品，不銹鋼捲門，安全底座(含配線) | M | 2.05 |  | 0 | M08332000000104
| 產品，不銹鋼捲門，顯示警示器 | 組 | 1 |  | 0 | M08332000000802
| 合計 | 樘 | 1 |  | 0
| 人工： 機具： |  | 每 樘 單價計 |  | 0
材料： 雜項：
甲.壹.八.1.(2) | 工作項目：不銹鋼捲門，SD02，不鏽鋼花格型，210x(310+50) |  | 單位：樘 |  | 計價代碼：08332000000ASD02
| 工料名稱 | 單位 | 數量 | 單價 | 複價 | 編碼(備註)
| 產品，不銹鋼捲門，不銹鋼捲門片，W=205cm | 式 | 1 |  | 0 | M08332000000401
[5 empty] | 0 | ,#
| 產品，不銹鋼捲門，捲門電動機 1/4HP | 套 | 1 |  | 0 | M08332000000B01
| 產品，不銹鋼捲門，捲軸及鐵件支板 | 套 | 1 |  | 0 | M08332000000B02
| 產品，不銹鋼捲門，不鏽鋼按鈕盒及按鈕 | 套 | 1 |  | 0 | M08332000000B03
| 產品，不銹鋼捲門，不鏽鋼門箱 | M | 2.05 |  | 0 | M08332000000101
| 產品，不銹鋼捲門，不鏽鋼門軌 | M | 3.1 |  | 0 | M08332000000102
| 產品，不銹鋼捲門，不鏽鋼角鐵底座 | M | 2.05 |  | 0 | M08332000000103
| 安裝施工 | 式 | 1 |  | 0 | W012711000406,#
| 產品，不銹鋼捲門，防壓主機 | 組 | 1 |  | 0 | M08332000000801
| 產品，不銹鋼捲門，安全底座(含配線) | M | 2.05 |  | 0 | M08332000000104
| 產品，不銹鋼捲門，顯示警示器 | 組 | 1 |  | 0 | M08332000000802
| 合計 | 樘 | 1 |  | 0
| 人工： 機具： |  | 每 樘 單價計 |  | 0
材料： 雜項：
甲.壹.八.1.(3) | 工作項目：不銹鋼捲門，SD03，不鏽鋼花格型，290x(310+50) |  | 單位：樘 |  | 計價代碼：08332000000ASD03
| 工料名稱 | 單位 | 數量 | 單價 | 複價 | 編碼(備註)
| 產品，不銹鋼捲門，不銹鋼捲門片，W=290 | 式 | 1 |  | 0 | M08332000000402
| 產品，不銹鋼捲門，捲門電動機 1/4HP | 套 | 1 |  | 0 | M08332000000B01
| 產品，不銹鋼捲門，捲軸及鐵件支板 | 套 | 1 |  | 0 | M08332000000B02
| 產品，不銹鋼捲門，不鏽鋼按鈕盒及按鈕 | 套 | 1 |  | 0 | M08332000000B03
| 產品，不銹鋼捲門，不鏽鋼門箱 | M | 3 |  | 0 | M08332000000101
| 產品，不銹鋼捲門，不鏽鋼門軌 | M | 3.2 |  | 0 | M08332000000102
| 產品，不銹鋼捲門，不鏽鋼角鐵底座 | M | 3 |  | 0 | M08332000000103
| 安裝施工 | 式 | 1 |  | 0 | W012711000406,#
| 產品，不銹鋼捲門，防壓主機 | 組 | 1 |  | 0 | M08332000000801
| 產品，不銹鋼捲門，安全底座(含配線) | M | 3 |  | 0 | M08332000000104
| 產品，不銹鋼捲門，顯示警示器 | 組 | 1 |  | 0 | M08332000000802
| 合計 | 樘 | 1 |  | 0
| 人工： 機具： |  | 每 樘 單價計 |  | 0
材料： 雜項：
甲.壹.八.2.(1) | 工作項目：不銹鋼門扇及門樘，SD04，不鏽鋼防火門(60A)，推開門(100*215) |  | 單位：樘 |  | 計價代碼：08130000000ASD04
| 工料名稱 | 單位 | 數量 | 單價 | 複價 | 編碼(備註)
| 不鏽鋼氣密剛框 | 樘 | 1 |  | 0 | 08120000000AD00
[5 empty] | 0 | 121
| 不鏽鋼板防火門扇，100*215 | 樘 | 1 |  | 0 | 08120000000AD00
[5 empty] | 0 | 122
| 五金配件 | 樘 | 1 |  | 0 | 08120000000AD00
[5 empty] | 0 | 123,#旗型鉸鍊、
[5 empty] | 0 | 水平把手、輔助
[5 empty] | 0 | 鎖、外掛式門弓
[5 empty] | 0 | 器等
| 安裝施工 | 式 | 1 |  | 0 | W012711000406,#
| 鋁門窗，嵌縫及塞水路 | M | 6 |  | 0 | 080502001001
| 工具耗損及五金另料 | 式 | 1 |  | 0 | W012711000404,#
| 合計 | 樘 | 1 |  | 0
| 人工： 機具： |  | 每 樘 單價計 |  | 0
材料： 雜項：
甲.壹.八.2.(2) | 工作項目：不銹鋼門扇及門樘，SD05，不鏽鋼平板門，推開門(200x200) |  | 單位：樘 |  | 計價代碼：08130000000ASD05
| 工料名稱 | 單位 | 數量 | 單價 | 複價 | 編碼(備註)
| 不鏽鋼板防火門扇，200*200 | 樘 | 1 |  | 0 | 08120000000AD00
[5 empty] | 0 | 124
| 五金配件 | 樘 | 1 |  | 0 | 08120000000AD00
[5 empty] | 0 | 123,#旗型鉸鍊、
[5 empty] | 0 | 水平把手、輔助
[5 empty] | 0 | 鎖、外掛式門弓
[5 empty] | 0 | 器等
| 安裝施工 | 式 | 1 |  | 0 | W012711000406,#
| 工具耗損及五金另料 | 式 | 1 |  | 0 | W012711000404,#
| 合計 | 樘 | 1 |  | 0
| 人工： 機具： |  | 每 樘 單價計 |  | 0
材料： 雜項：
甲.壹.八.2.(3) | 工作項目：不銹鋼門扇及門樘，SD06，不鏽鋼防火檢修門，推開門(60*60) |  | 單位：樘 |  | 計價代碼：08130000000ASD06
| 工料名稱 | 單位 | 數量 | 單價 | 複價 | 編碼(備註)
| 不鏽鋼氣密剛框，60*60 | 樘 | 1 |  | 0 | 08120000000AD00
[5 empty] | 0 | 126
| 五金配件 | 樘 | 1 |  | 0 | 08120000000AD00
[5 empty] | 0 | 123,#旗型鉸鍊、
[5 empty] | 0 | 水平把手、輔助
[5 empty] | 0 | 鎖、外掛式門弓
[5 empty] | 0 | 器等
| 安裝施工 | 式 | 1 |  | 0 | W012711000406,#
| 鋁門窗，嵌縫及塞水路 | M | 2.4 |  | 0 | 080502001001
| 工具耗損及五金另料 | 式 | 1 |  | 0 | W012711000404,#
| 合計 | 樘 | 1 |  | 0
| 人工： 機具： |  | 每 樘 單價計 |  | 0
材料： 雜項：
甲.壹.八.3.(1) | 工作項目：鋁門扇及門樘，D01，鋁門框，蜂巢門扇，90*260 |  | 單位：樘 |  | 計價代碼：08120000000AD01
| 工料名稱 | 單位 | 數量 | 單價 | 複價 | 編碼(備註)
| 主料本體(鋁門) | 樘 | 1 |  | 0 | 08120000000AD00
[5 empty] | 0 | 12,#含水平鎖、
[5 empty] | 0 | 門止
| 熱固性樹脂板 | 片 | 2 |  | 0 | 08120000000A02,
[5 empty] | 0 | #
| 蜂巢門扇 | 片 | 1 |  | 0 | 08120000000A03
| 安裝清潔 | 才 | 26 |  | 0 | W012711000405
| 產品，玻璃 (5mm強化清) | 才 | 5 |  | 0 | M0881000001
| 產品，玻璃 (8mm強化清) | 才 | 2 |  | 0 | M0881000002
| 鋁門窗，嵌縫及塞水路 | M | 7 |  | 0 | 080502001001
| 工具耗損及五金另料 | 式 | 1 |  | 0 | W012711000404,#
| 合計 | 樘 | 1 |  | 0
| 人工： 機具： |  | 每 樘 單價計 |  | 0
材料： 雜項：
甲.壹.八.3.(2) | 工作項目：鋁門扇及門樘，D02，蜂巢橫拉門扇，100*200 |  | 單位：樘 |  | 計價代碼：08120000000AD02
| 工料名稱 | 單位 | 數量 | 單價 | 複價 | 編碼(備註)
| 蜂巢門扇(100*200) | 片 | 1 |  | 0 | 08120000000A04,
[5 empty] | 0 | #100*200
| 熱固性樹脂板 | 片 | 2 |  | 0 | 08120000000A02,
[5 empty] | 0 | #
| 吊軌(廁所拉門) | 樘 | 1 |  | 0 | 08120000000A05
| 安裝清潔 | 才 | 24 |  | 0 | W012711000405
| 鋁門窗，嵌縫及塞水路 | M | 6 |  | 0 | 080502001001
| 工具耗損及五金另料 | 式 | 1 |  | 0 | W012711000404,#
| 合計 | 樘 | 1 |  | 0
| 人工： 機具： |  | 每 樘 單價計 |  | 0
材料： 雜項：
甲.壹.八.3.(3) | 工作項目：鋁門扇及門樘，D03，鋁門框，蜂巢門扇，110*260 |  | 單位：樘 |  | 計價代碼：08120000000AD03
| 工料名稱 | 單位 | 數量 | 單價 | 複價 | 編碼(備註)
| 主料本體(鋁門) | 樘 | 1 |  | 0 | 08120000000AD00
[5 empty] | 0 | 12,#含水平鎖、
[5 empty] | 0 | 門止
| 熱固性樹脂板 | 片 | 2 |  | 0 | 08120000000A02,
[5 empty] | 0 | #
| 蜂巢門扇 | 片 | 1 |  | 0 | 08120000000A03
| 安裝清潔 | 才 | 31 |  | 0 | W012711000405
| 產品，玻璃 (5mm強化清) | 才 | 19 |  | 0 | M0881000001
| 鋁門窗，嵌縫及塞水路 | M | 7 |  | 0 | 080502001001
| 工具耗損及五金另料 | 式 | 1 |  | 0 | W012711000404,#
| 合計 | 樘 | 1 |  | 0
| 人工： 機具： |  | 每 樘 單價計 |  | 0
材料： 雜項：
甲.壹.八.3.(4) | 工作項目：鋁門扇及門樘，D04，玻璃推開門，195*260 |  | 單位：樘 |  | 計價代碼：08120000000AD04
| 工料名稱 | 單位 | 數量 | 單價 | 複價 | 編碼(備註)
| 主料本體(鋁門) | 樘 | 1 |  | 0 | 08120000000AD00
[5 empty] | 0 | 12,#含水平鎖、
[5 empty] | 0 | 門止
| 安裝清潔 | 才 | 56 |  | 0 | W012711000405
| 產品，玻璃 (5mm強化清) | 才 | 6 |  | 0 | M0881000001
| 產品，玻璃 (8mm強化清) | 才 | 50 |  | 0 | M0881000002
| 鋁門窗，嵌縫及塞水路 | M | 9 |  | 0 | 080502001001
| 工具耗損及五金另料 | 式 | 1 |  | 0 | W012711000404,#
| 合計 | 樘 | 1 |  | 0
| 人工： 機具： |  | 每 樘 單價計 |  | 0
材料： 雜項：
甲.壹.八.3.(5) | 工作項目：鋁門扇及門樘，D05，無障礙玻璃摺疊門，755*260 |  | 單位：樘 |  | 計價代碼：08120000000AD05
| 工料名稱 | 單位 | 數量 | 單價 | 複價 | 編碼(備註)
| 主料本體(鋁門) | 樘 | 1 |  | 0 | 08120000000AD00
[5 empty] | 0 | 12,#含水平鎖、
[5 empty] | 0 | 門止
| 安裝清潔 | 才 | 216 |  | 0 | W012711000405
| 產品，玻璃 (8mm噴砂強化玻璃) | 才 | 216 |  | 0 | M08810000021
| 鋁門窗，嵌縫及塞水路 | M | 20 |  | 0 | 080502001001
| 工具耗損及五金另料 | 式 | 1 |  | 0 | W012711000404,#
| 合計 | 樘 | 1 |  | 0
| 人工： 機具： |  | 每 樘 單價計 |  | 0
材料： 雜項：
甲.壹.八.3.(6) | 工作項目：鋁門扇及門樘，DW01，落地鋁門窗，670*260 |  | 單位：樘 |  | 計價代碼：08120000000ADW01
| 工料名稱 | 單位 | 數量 | 單價 | 複價 | 編碼(備註)
| 主料本體(鋁窗) | 樘 | 1 |  | 0 | 08120000000AD00
[5 empty] | 0 | 13
| 主料本體(鋁門) | 樘 | 1 |  | 0 | 08120000000AD00
[5 empty] | 0 | 12,#含水平鎖、
[5 empty] | 0 | 門止
| 紗窗(尼龍網紗網) | 樘 | 1 |  | 0 | M08810000022
| 安裝清潔 | 才 | 192 |  | 0 | W012711000405
| 產品，玻璃 (5mm強化清) | 才 | 37 |  | 0 | M0881000001
| 產品，玻璃 (8mm強化清) | 才 | 118 |  | 0 | M0881000002
| 鋁門窗，嵌縫及塞水路 | M | 19 |  | 0 | 080502001001
| 工具耗損及五金另料 | 式 | 1 |  | 0 | W012711000404,#
| 合計 | 樘 | 1 |  | 0
| 人工： 機具： |  | 每 樘 單價計 |  | 0
材料： 雜項：
甲.壹.八.3.(7) | 工作項目：鋁門扇及門樘，DW02，落地鋁門窗，655*260 |  | 單位：樘 |  | 計價代碼：08120000000ADW02
| 工料名稱 | 單位 | 數量 | 單價 | 複價 | 編碼(備註)
| 主料本體(鋁窗) | 樘 | 1 |  | 0 | 08120000000AD00
[5 empty] | 0 | 13
| 主料本體(鋁門) | 樘 | 1 |  | 0 | 08120000000AD00
[5 empty] | 0 | 12,#含水平鎖、
[5 empty] | 0 | 門止
| 紗窗(尼龍網紗網) | 樘 | 1 |  | 0 | M08810000022
| 安裝清潔 | 才 | 187 |  | 0 | W012711000405
| 產品，玻璃 (5mm強化清) | 才 | 36 |  | 0 | M0881000001
| 產品，玻璃 (8mm強化清) | 才 | 123 |  | 0 | M0881000002
| 鋁門窗，嵌縫及塞水路 | M | 18 |  | 0 | 080502001001
| 工具耗損及五金另料 | 式 | 1 |  | 0 | W012711000404,#
| 合計 | 樘 | 1 |  | 0
| 人工： 機具： |  | 每 樘 單價計 |  | 0
材料： 雜項：
甲.壹.八.3.(8) | 工作項目：鋁門扇及門樘，DW03，落地鋁門窗，662.5*260 |  | 單位：樘 |  | 計價代碼：08120000000ADW03
| 工料名稱 | 單位 | 數量 | 單價 | 複價 | 編碼(備註)
| 主料本體(鋁窗) | 樘 | 1 |  | 0 | 08120000000AD00
[5 empty] | 0 | 13
| 主料本體(鋁門) | 樘 | 1 |  | 0 | 08120000000AD00
[5 empty] | 0 | 12,#含水平鎖、
[5 empty] | 0 | 門止
| 紗窗(尼龍網紗網) | 樘 | 1 |  | 0 | M08810000022
| 安裝清潔 | 才 | 189 |  | 0 | W012711000405
| 產品，玻璃 (5mm強化清) | 才 | 36 |  | 0 | M0881000001
| 產品，玻璃 (8mm強化清) | 才 | 117 |  | 0 | M0881000002
| 鋁門窗，嵌縫及塞水路 | M | 18 |  | 0 | 080502001001
| 工具耗損及五金另料 | 式 | 1 |  | 0 | W012711000404,#
| 合計 | 樘 | 1 |  | 0
| 人工： 機具： |  | 每 樘 單價計 |  | 0
材料： 雜項：
甲.壹.八.3.(9) | 工作項目：鋁門扇及門樘，DW04，落地鋁門窗+玻璃自動門，765*260 |  | 單位：樘 |  | 計價代碼：08120000000ADW04
| 工料名稱 | 單位 | 數量 | 單價 | 複價 | 編碼(備註)
| 主料本體(鋁窗) | 樘 | 1 |  | 0 | 08120000000AD00
[5 empty] | 0 | 13
| 紗窗(尼龍網紗網) | 樘 | 1 |  | 0 | M08810000022
| 自動門機 | 樘 | 1 |  | 0 | M08810000023
| 安裝清潔 | 才 | 219 |  | 0 | W012711000405
| 產品，玻璃 (5mm強化清) | 才 | 42 |  | 0 | M0881000001
| 產品，玻璃 (8mm強化清) | 才 | 140 |  | 0 | M0881000002
| 鋁門窗，嵌縫及塞水路 | M | 21 |  | 0 | 080502001001
| 工具耗損及五金另料 | 式 | 1 |  | 0 | W012711000404,#
| 合計 | 樘 | 1 |  | 0
| 人工： 機具： |  | 每 樘 單價計 |  | 0
材料： 雜項：
甲.壹.八.3.(10) | 工作項目：鋁門扇及門樘，DW05，落地鋁門窗，375*260 |  | 單位：樘 |  | 計價代碼：08120000000ADW05
| 工料名稱 | 單位 | 數量 | 單價 | 複價 | 編碼(備註)
| 主料本體(鋁窗) | 樘 | 1 |  | 0 | 08120000000AD00
[5 empty] | 0 | 13
| 主料本體(鋁門) | 樘 | 1 |  | 0 | 08120000000AD00
[5 empty] | 0 | 12,#含水平鎖、
[5 empty] | 0 | 門止
| 紗窗(尼龍網紗網) | 樘 | 1 |  | 0 | M08810000022
| 安裝清潔 | 才 | 107 |  | 0 | W012711000405
| 產品，玻璃 (5mm強化清) | 才 | 6 |  | 0 | M0881000001
| 產品，玻璃 (8mm強化清) | 才 | 69 |  | 0 | M0881000002
| 鋁門窗，嵌縫及塞水路 | M | 13 |  | 0 | 080502001001
| 工具耗損及五金另料 | 式 | 1 |  | 0 | W012711000404,#
| 合計 | 樘 | 1 |  | 0
| 人工： 機具： |  | 每 樘 單價計 |  | 0
材料： 雜項：
甲.壹.八.3.(11) | 工作項目：鋁門扇及門樘，DW06，落地鋁門窗，645*260 |  | 單位：樘 |  | 計價代碼：08120000000ADW06
| 工料名稱 | 單位 | 數量 | 單價 | 複價 | 編碼(備註)
| 主料本體(鋁窗) | 樘 | 1 |  | 0 | 08120000000AD00
[5 empty] | 0 | 13
| 主料本體(鋁門) | 樘 | 1 |  | 0 | 08120000000AD00
[5 empty] | 0 | 12,#含水平鎖、
[5 empty] | 0 | 門止
| 紗窗(尼龍網紗網) | 樘 | 1 |  | 0 | M08810000022
| 安裝清潔 | 才 | 184 |  | 0 | W012711000405
| 產品，玻璃 (5mm強化清) | 才 | 5 |  | 0 | M0881000001
| 產品，玻璃 (8mm強化清) | 才 | 119 |  | 0 | M0881000002
| 鋁門窗，嵌縫及塞水路 | M | 18 |  | 0 | 080502001001
| 工具耗損及五金另料 | 式 | 1 |  | 0 | W012711000404,#
| 合計 | 樘 | 1 |  | 0
| 人工： 機具： |  | 每 樘 單價計 |  | 0
材料： 雜項：
甲.壹.八.3.(12) | 工作項目：鋁門扇及門樘，DW07，落地鋁門窗，，蜂巢門扇，340*260 |  | 單位：樘 |  | 計價代碼：08120000000ADW07
| 工料名稱 | 單位 | 數量 | 單價 | 複價 | 編碼(備註)
| 主料本體(鋁窗) | 樘 | 1 |  | 0 | 08120000000AD00
[5 empty] | 0 | 13
| 熱固性樹脂板 | 片 | 2 |  | 0 | 08120000000A02,
[5 empty] | 0 | #
| 蜂巢門扇 | 片 | 1 |  | 0 | 08120000000A03
| 紗窗(尼龍網紗網) | 樘 | 1 |  | 0 | M08810000022
| 安裝清潔 | 才 | 97 |  | 0 | W012711000405
| 產品，玻璃 (5mm強化清) | 才 | 5 |  | 0 | M0881000001
| 產品，玻璃 (8mm強化清) | 才 | 43 |  | 0 | M0881000002
| 鋁門窗，嵌縫及塞水路 | M | 12 |  | 0 | 080502001001
| 工具耗損及五金另料 | 式 | 1 |  | 0 | W012711000404,#
| 合計 | 樘 | 1 |  | 0
| 人工： 機具： |  | 每 樘 單價計 |  | 0
材料： 雜項：
甲.壹.八.3.(13) | 工作項目：鋁門扇及門樘，DW08，無障礙玻璃摺疊門，567.5*260 |  | 單位：樘 |  | 計價代碼：08120000000ADW08
| 工料名稱 | 單位 | 數量 | 單價 | 複價 | 編碼(備註)
| 主料本體(鋁門) | 樘 | 1 |  | 0 | 08120000000AD00
[5 empty] | 0 | 12,#含水平鎖、
[5 empty] | 0 | 門止
| 安裝清潔 | 才 | 162 |  | 0 | W012711000405
| 產品，玻璃 (8mm強化清) | 才 | 162 |  | 0 | M0881000002
| 鋁門窗，嵌縫及塞水路 | M | 17 |  | 0 | 080502001001
| 工具耗損及五金另料 | 式 | 1 |  | 0 | W012711000404,#
| 合計 | 樘 | 1 |  | 0
| 人工： 機具： |  | 每 樘 單價計 |  | 0
材料： 雜項：
甲.壹.八.3.(14) | 工作項目：鋁門扇及門樘，DW09，落地鋁門窗，290*310 |  | 單位：樘 |  | 計價代碼：08120000000ADW09
| 工料名稱 | 單位 | 數量 | 單價 | 複價 | 編碼(備註)
| 主料本體(鋁門窗) | 樘 | 1 |  | 0 | 08120000000AD00
[5 empty] | 0 | 14,#含水平鎖、
[5 empty] | 0 | 門止
| 安裝清潔 | 才 | 99 |  | 0 | W012711000405
| 產品，玻璃 (5mm強化清) | 才 | 29 |  | 0 | M0881000001
| 產品，玻璃 (8mm強化清) | 才 | 70 |  | 0 | M0881000002
| 鋁門窗，嵌縫及塞水路 | M | 12 |  | 0 | 080502001001
| 工具耗損及五金另料 | 式 | 1 |  | 0 | W012711000404,#
| 合計 | 樘 | 1 |  | 0
| 人工： 機具： |  | 每 樘 單價計 |  | 0
材料： 雜項：
甲.壹.八.3.(15) | 工作項目：鋁門扇及門樘，DW10，無障礙落地玻璃橫拉鋁門，295*260 |  | 單位：樘 |  | 計價代碼：08120000000ADW10
| 工料名稱 | 單位 | 數量 | 單價 | 複價 | 編碼(備註)
| 主料本體(鋁門窗) | 樘 | 1 |  | 0 | 08120000000AD00
[5 empty] | 0 | 14,#含水平鎖、
[5 empty] | 0 | 門止
| 紗窗(尼龍網紗網) | 樘 | 1 |  | 0 | M08810000022
| 安裝清潔 | 才 | 84 |  | 0 | W012711000405
| 產品，玻璃 (5mm強化清) | 才 | 16 |  | 0 | M0881000001
| 產品，玻璃 (8mm強化清) | 才 | 68 |  | 0 | M0881000002
| 鋁門窗，嵌縫及塞水路 | M | 11 |  | 0 | 080502001001
| 工具耗損及五金另料 | 式 | 1 |  | 0 | W012711000404,#
| 合計 | 樘 | 1 |  | 0
| 人工： 機具： |  | 每 樘 單價計 |  | 0
材料： 雜項：
甲.壹.八.3.(16) | 工作項目：鋁門扇及門樘，DW11，無障礙落地玻璃橫拉鋁門，655*260 |  | 單位：樘 |  | 計價代碼：08120000000ADW11
| 工料名稱 | 單位 | 數量 | 單價 | 複價 | 編碼(備註)
| 主料本體(鋁門窗) | 樘 | 1 |  | 0 | 08120000000AD00
[5 empty] | 0 | 14,#含水平鎖、
[5 empty] | 0 | 門止
| 紗窗(尼龍網紗網) | 樘 | 1 |  | 0 | M08810000022
| 安裝清潔 | 才 | 187 |  | 0 | W012711000405
| 產品，玻璃 (8mm強化清) | 才 | 187 |  | 0 | M0881000002
| 鋁門窗，嵌縫及塞水路 | M | 18 |  | 0 | 080502001001
| 工具耗損及五金另料 | 式 | 1 |  | 0 | W012711000404,#
| 合計 | 樘 | 1 |  | 0
| 人工： 機具： |  | 每 樘 單價計 |  | 0
材料： 雜項：
甲.壹.八.3.(17) | 工作項目：鋁門扇及門樘，W01，橫拉鋁窗，117.5*150 |  | 單位：樘 |  | 計價代碼：08120000000AW01
| 工料名稱 | 單位 | 數量 | 單價 | 複價 | 編碼(備註)
| 主料本體(鋁窗) | 樘 | 1 |  | 0 | 08120000000AD00
[5 empty] | 0 | 13
| 紗窗(尼龍網紗網) | 樘 | 1 |  | 0 | M08810000022
| 安裝清潔 | 才 | 19 |  | 0 | W012711000405
| 產品，玻璃 (8mm強化清) | 才 | 19 |  | 0 | M0881000002
| 鋁門窗，嵌縫及塞水路 | M | 5 |  | 0 | 080502001001
| 工具耗損及五金另料 | 式 | 1 |  | 0 | W012711000404,#
| 合計 | 樘 | 1 |  | 0
| 人工： 機具： |  | 每 樘 單價計 |  | 0
材料： 雜項：
甲.壹.八.3.(18) | 工作項目：鋁門扇及門樘，W02，橫拉鋁窗，140*200 |  | 單位：樘 |  | 計價代碼：08120000000AW02
| 工料名稱 | 單位 | 數量 | 單價 | 複價 | 編碼(備註)
| 主料本體(鋁窗) | 樘 | 1 |  | 0 | 08120000000AD00
[5 empty] | 0 | 13
| 紗窗(尼龍網紗網) | 樘 | 1 |  | 0 | M08810000022
| 安裝清潔 | 才 | 31 |  | 0 | W012711000405
| 產品，玻璃 (8mm強化清) | 才 | 31 |  | 0 | M0881000002
| 鋁門窗，嵌縫及塞水路 | M | 7 |  | 0 | 080502001001
| 工具耗損及五金另料 | 式 | 1 |  | 0 | W012711000404,#
| 合計 | 樘 | 1 |  | 0
| 人工： 機具： |  | 每 樘 單價計 |  | 0
材料： 雜項：
甲.壹.八.3.(19) | 工作項目：鋁門扇及門樘，W03，橫拉鋁窗，250*200 |  | 單位：樘 |  | 計價代碼：08120000000AW03
| 工料名稱 | 單位 | 數量 | 單價 | 複價 | 編碼(備註)
| 主料本體(鋁窗) | 樘 | 1 |  | 0 | 08120000000AD00
[5 empty] | 0 | 13
| 紗窗(尼龍網紗網) | 樘 | 1 |  | 0 | M08810000022
| 安裝清潔 | 才 | 55 |  | 0 | W012711000405
| 產品，玻璃 (8mm強化清) | 才 | 55 |  | 0 | M0881000002
| 鋁門窗，嵌縫及塞水路 | M | 9 |  | 0 | 080502001001
| 工具耗損及五金另料 | 式 | 1 |  | 0 | W012711000404,#
| 合計 | 樘 | 1 |  | 0
| 人工： 機具： |  | 每 樘 單價計 |  | 0
材料： 雜項：
甲.壹.八.3.(20) | 工作項目：鋁門扇及門樘，W04，固定鋁窗，290*310 |  | 單位：樘 |  | 計價代碼：08120000000AW04
| 工料名稱 | 單位 | 數量 | 單價 | 複價 | 編碼(備註)
| 主料本體(鋁窗) | 樘 | 1 |  | 0 | 08120000000AD00
[5 empty] | 0 | 13
| 安裝清潔 | 才 | 99 |  | 0 | W012711000405
| 產品，玻璃 (8mm強化清) | 才 | 99 |  | 0 | M0881000002
| 鋁門窗，嵌縫及塞水路 | M | 12 |  | 0 | 080502001001
| 工具耗損及五金另料 | 式 | 1 |  | 0 | W012711000404,#
| 合計 | 樘 | 1 |  | 0
| 人工： 機具： |  | 每 樘 單價計 |  | 0
材料： 雜項：
甲.壹.八.3.(21) | 工作項目：鋁門扇及門樘，W05，推射鋁窗，342.5*50 |  | 單位：樘 |  | 計價代碼：08120000000AW05
| 工料名稱 | 單位 | 數量 | 單價 | 複價 | 編碼(備註)
| 主料本體(鋁窗) | 樘 | 1 |  | 0 | 08120000000AD00
[5 empty] | 0 | 13
| 紗窗(尼龍網紗網) | 樘 | 1 |  | 0 | M08810000022
| 安裝清潔 | 才 | 19 |  | 0 | W012711000405
| 產品，玻璃 (5mm強化清) | 才 | 19 |  | 0 | M0881000001
| 鋁門窗，嵌縫及塞水路 | M | 8 |  | 0 | 080502001001
| 工具耗損及五金另料 | 式 | 1 |  | 0 | W012711000404,#
| 合計 | 樘 | 1 |  | 0
| 人工： 機具： |  | 每 樘 單價計 |  | 0
材料： 雜項：
甲.壹.八.3.(22) | 工作項目：鋁門扇及門樘，W06，橫拉鋁窗，375*150 |  | 單位：樘 |  | 計價代碼：08120000000AW06
| 工料名稱 | 單位 | 數量 | 單價 | 複價 | 編碼(備註)
| 主料本體(鋁窗) | 樘 | 1 |  | 0 | 08120000000AD00
[5 empty] | 0 | 13
| 紗窗(尼龍網紗網) | 樘 | 1 |  | 0 | M08810000022
| 安裝清潔 | 才 | 62 |  | 0 | W012711000405
| 產品，玻璃 (8mm強化清) | 才 | 62 |  | 0 | M0881000002
| 鋁門窗，嵌縫及塞水路 | M | 11 |  | 0 | 080502001001
| 工具耗損及五金另料 | 式 | 1 |  | 0 | W012711000404,#
| 合計 | 樘 | 1 |  | 0
| 人工： 機具： |  | 每 樘 單價計 |  | 0
材料： 雜項：
甲.壹.八.3.(23) | 工作項目：鋁門扇及門樘，W07，橫拉鋁窗，500*260 |  | 單位：樘 |  | 計價代碼：08120000000AW07
| 工料名稱 | 單位 | 數量 | 單價 | 複價 | 編碼(備註)
| 主料本體(鋁窗) | 樘 | 1 |  | 0 | 08120000000AD00
[5 empty] | 0 | 13
| 紗窗(尼龍網紗網) | 樘 | 1 |  | 0 | M08810000022
| 安裝清潔 | 才 | 143 |  | 0 | W012711000405
| 產品，玻璃 (8mm強化清) | 才 | 143 |  | 0 | M0881000002
| 鋁門窗，嵌縫及塞水路 | M | 15 |  | 0 | 080502001001
| 工具耗損及五金另料 | 式 | 1 |  | 0 | W012711000404,#
| 合計 | 樘 | 1 |  | 0
| 人工： 機具： |  | 每 樘 單價計 |  | 0
材料： 雜項：
甲.壹.八.3.(24) | 工作項目：鋁門扇及門樘，W08，固定鋁窗，625*260 |  | 單位：樘 |  | 計價代碼：08120000000AW08
| 工料名稱 | 單位 | 數量 | 單價 | 複價 | 編碼(備註)
| 主料本體(鋁窗) | 樘 | 1 |  | 0 | 08120000000AD00
[5 empty] | 0 | 13
| 安裝清潔 | 才 | 179 |  | 0 | W012711000405
| 產品，玻璃 (8mm強化清) | 才 | 179 |  | 0 | M0881000002
| 鋁門窗，嵌縫及塞水路 | M | 18 |  | 0 | 080502001001
| 工具耗損及五金另料 | 式 | 1 |  | 0 | W012711000404,#
| 合計 | 樘 | 1 |  | 0
| 人工： 機具： |  | 每 樘 單價計 |  | 0
材料： 雜項：
甲.壹.八.3.(25) | 工作項目：鋁門扇及門樘，W09，推射鋁窗，625*50 |  | 單位：樘 |  | 計價代碼：08120000000AW09
| 工料名稱 | 單位 | 數量 | 單價 | 複價 | 編碼(備註)
| 主料本體(鋁窗) | 樘 | 1 |  | 0 | 08120000000AD00
[5 empty] | 0 | 13
| 紗窗(尼龍網紗網) | 樘 | 1 |  | 0 | M08810000022
| 安裝清潔 | 才 | 38 |  | 0 | W012711000405
| 產品，玻璃 (5mm強化清) | 才 | 38 |  | 0 | M0881000001
| 鋁門窗，嵌縫及塞水路 | M | 15 |  | 0 | 080502001001
| 工具耗損及五金另料 | 式 | 1 |  | 0 | W012711000404,#
| 合計 | 樘 | 1 |  | 0
| 人工： 機具： |  | 每 樘 單價計 |  | 0
材料： 雜項：
甲.壹.八.3.(26) | 工作項目：鋁門扇及門樘，W10，橫拉鋁窗，685*310 |  | 單位：樘 |  | 計價代碼：08120000000AW10
| 工料名稱 | 單位 | 數量 | 單價 | 複價 | 編碼(備註)
| 主料本體(鋁窗) | 樘 | 1 |  | 0 | 08120000000AD00
[5 empty] | 0 | 13
| 紗窗(尼龍網紗網) | 樘 | 1 |  | 0 | M08810000022
| 安裝清潔 | 才 | 234 |  | 0 | W012711000405
| 產品，玻璃 (8mm強化清) | 才 | 234 |  | 0 | M0881000002
| 鋁門窗，嵌縫及塞水路 | M | 20 |  | 0 | 080502001001
| 工具耗損及五金另料 | 式 | 1 |  | 0 | W012711000404,#
| 合計 | 樘 | 1 |  | 0
| 人工： 機具： |  | 每 樘 單價計 |  | 0
材料： 雜項：
甲.壹.九.1 | 工作項目：塑膠薄膜防水層，WP1-1，筏基外牆防水 |  | 單位：M2 |  | 計價代碼：0713300002WP101
| 工料名稱 | 單位 | 數量 | 單價 | 複價 | 編碼(備註)
| 混凝土表面處理，牆面突出物切除、孔洞修補 | M2 | 1 |  | 0 | 0336000002D01,#
| 、表面濕潤 |  |  |  | 0 | 素地整理及清潔
| 產品，塗液類防潮，底漆(環保標章) | KG | 0.2 |  | 0 | M0711100009D01
| 產品，塗液類防潮，橡化瀝青防水膠三道) | KG | 1.8 |  | 0 | M0711100009D02
| 塑膠薄膜防水層，HDPE防水保護板(含固定釘) | M2 | 1.1 |  | 0 | 0713300002D01
| 小工，日間 | 工 | 0.15 |  | 0 | L000006101002
| 大工，日間 | 工 | 0.01 |  | 0 | L000006201002
| 零星工料 | 式 | 1 |  | 0 | 0127110004
| 工具損耗 | 式 | 1 |  | 0 | 0127120004
| 運雜費 | 式 | 1 |  | 0 | 0127130004
| 合計 | M2 | 1 |  | 0
| 人工： 機具： |  | 每 M2 單價計 |  | 0
材料： 雜項：
甲.壹.九.2 | 工作項目：塑膠薄膜防水層，WP1-2，基礎底版防水 |  | 單位：M2 |  | 計價代碼：0713300002WP102
| 工料名稱 | 單位 | 數量 | 單價 | 複價 | 編碼(備註)
| 塑膠薄膜防水層，HDPE防水保護板(含固定釘) | M2 | 1.1 |  | 0 | 0713300002D01
| 小工，日間 | 工 | 0.05 |  | 0 | L000006101002
| 大工，日間 | 工 | 0.01 |  | 0 | L000006201002
| 零星工料 | 式 | 1 |  | 0 | 0127110004
| 工具損耗 | 式 | 1 |  | 0 | 0127120004
| 運雜費 | 式 | 1 |  | 0 | 0127130004
| 合計 | M2 | 1 |  | 0
| 人工： 機具： |  | 每 M2 單價計 |  | 0
材料： 雜項：
甲.壹.九.3 | 工作項目：塗液類防潮，WP2，筏基水池坑防水 |  | 單位：M2 |  | 計價代碼：0711100002WP2
| 工料名稱 | 單位 | 數量 | 單價 | 複價 | 編碼(備註)
| 混凝土表面處理，牆面突出物切除、孔洞修補 | M2 | 1 |  | 0 | 0336000002D01,#
| 、表面濕潤 |  |  |  | 0 | 素地整理及清潔
| 產品，塗液類防潮，矽酸質系防水材三道 | KG | 2.4 |  | 0 | M0711100009D03
| 小工，日間 | 工 | 0.1 |  | 0 | L000006101002
| 大工，日間 | 工 | 0.005 |  | 0 | L000006201002
| 零星工料 | 式 | 1 |  | 0 | 0127110004
| 工具損耗 | 式 | 1 |  | 0 | 0127120004
| 運雜費 | 式 | 1 |  | 0 | 0127130004
| 合計 | M2 | 1 |  | 0
| 人工： 機具： |  | 每 M2 單價計 |  | 0
材料： 雜項：
甲.壹.九.4 | 工作項目：塗液類防潮，WP3，電梯機坑防水 |  | 單位：M2 |  | 計價代碼：0711100002WP3
| 工料名稱 | 單位 | 數量 | 單價 | 複價 | 編碼(備註)
| 混凝土表面處理，牆面突出物切除、孔洞修補 | M2 | 1 |  | 0 | 0336000002D01,#
| 、表面濕潤 |  |  |  | 0 | 素地整理及清潔
| 產品，塗液類防潮，矽酸質系防水材三道 | KG | 2.4 |  | 0 | M0711100009D03
| 小工，日間 | 工 | 0.1 |  | 0 | L000006101002
| 大工，日間 | 工 | 0.005 |  | 0 | L000006201002
| 零星工料 | 式 | 1 |  | 0 | 0127110004
| 工具損耗 | 式 | 1 |  | 0 | 0127120004
| 運雜費 | 式 | 1 |  | 0 | 0127130004
| 合計 | M2 | 1 |  | 0
| 人工： 機具： |  | 每 M2 單價計 |  | 0
材料： 雜項：
甲.壹.九.5 | 工作項目：塗液類防潮，WP4，外牆防水 |  | 單位：M2 |  | 計價代碼：0711100002WP4
| 工料名稱 | 單位 | 數量 | 單價 | 複價 | 編碼(備註)
| 混凝土表面處理，牆面突出物切除、孔洞修補 | M2 | 1 |  | 0 | 0336000002D01,#
| 、表面濕潤 |  |  |  | 0 | 素地整理及清潔
| 產品，塗液類防潮，底漆(環保標章) | KG | 0.2 |  | 0 | M0711100009D01
| 產品，塗液類防潮，彈性複合式防水材二道 | KG | 1.6 |  | 0 | M0711100009D04
| 小工，日間 | 工 | 0.1 |  | 0 | L000006101002
| 大工，日間 | 工 | 0.01 |  | 0 | L000006201002
| 零星工料 | 式 | 1 |  | 0 | 0127110004
| 工具損耗 | 式 | 1 |  | 0 | 0127120004
| 運雜費 | 式 | 1 |  | 0 | 0127130004
| 合計 | M2 | 1 |  | 0
| 人工： 機具： |  | 每 M2 單價計 |  | 0
材料： 雜項：
甲.壹.九.6 | 工作項目：塗液類防潮，WP5，廁所防水/洗手台防水 |  | 單位：M2 |  | 計價代碼：0711100002WP5
| 工料名稱 | 單位 | 數量 | 單價 | 複價 | 編碼(備註)
| 混凝土表面處理，牆面突出物切除、孔洞修補 | M2 | 1 |  | 0 | 0336000002D01,#
| 、表面濕潤 |  |  |  | 0 | 素地整理及清潔
| 產品，塗液類防潮，底漆(環保標章) | KG | 0.2 |  | 0 | M0711100009D01
| 產品，塗液類防潮，彈性複合式防水材二道 | KG | 2 |  | 0 | M0711100009D04
| 塗液類防潮，角隅單液PU填縫膠填補加強 | M2 | 1 |  | 0 | 0711100002D04
| 小工，日間 | 工 | 0.1 |  | 0 | L000006101002
| 大工，日間 | 工 | 0.01 |  | 0 | L000006201002
| 零星工料 | 式 | 1 |  | 0 | 0127110004
| 工具損耗 | 式 | 1 |  | 0 | 0127120004
| 運雜費 | 式 | 1 |  | 0 | 0127130004
| 合計 | M2 | 1 |  | 0
| 人工： 機具： |  | 每 M2 單價計 |  | 0
材料： 雜項：
甲.壹.九.7 | 工作項目：塗液類防潮，WP6，陽台防水 |  | 單位：M2 |  | 計價代碼：0711100002WP6
| 工料名稱 | 單位 | 數量 | 單價 | 複價 | 編碼(備註)
| 混凝土表面處理，牆面突出物切除、孔洞修補 | M2 | 1 |  | 0 | 0336000002D01,#
| 、表面濕潤 |  |  |  | 0 | 素地整理及清潔
| 產品，塗液類防潮，底漆(環保標章) | KG | 0.2 |  | 0 | M0711100009D01
| 產品，塗液類防潮，彈性複合式防水材二道 | KG | 2 |  | 0 | M0711100009D04
| 塗液類防潮，角隅單液PU填縫膠填補加強 | M2 | 1 |  | 0 | 0711100002D04
| 小工，日間 | 工 | 0.1 |  | 0 | L000006101002
| 大工，日間 | 工 | 0.01 |  | 0 | L000006201002
| 零星工料 | 式 | 1 |  | 0 | 0127110004
| 工具損耗 | 式 | 1 |  | 0 | 0127120004
| 運雜費 | 式 | 1 |  | 0 | 0127130004
| 合計 | M2 | 1 |  | 0
| 人工： 機具： |  | 每 M2 單價計 |  | 0
材料： 雜項：
甲.壹.九.8 | 工作項目：塗液類防潮，WP7，走廊防水 |  | 單位：M2 |  | 計價代碼：0711100002WP7
| 工料名稱 | 單位 | 數量 | 單價 | 複價 | 編碼(備註)
| 混凝土表面處理，牆面突出物切除、孔洞修補 | M2 | 1 |  | 0 | 0336000002D01,#
| 、表面濕潤 |  |  |  | 0 | 素地整理及清潔
| 產品，塗液類防潮，底漆(環保標章) | KG | 0.2 |  | 0 | M0711100009D01
| 產品，塗液類防潮，彈性複合式防水材二道 | KG | 2 |  | 0 | M0711100009D04
| 塗液類防潮，角隅單液PU填縫膠填補加強 | M2 | 1 |  | 0 | 0711100002D04
| 小工，日間 | 工 | 0.1 |  | 0 | L000006101002
| 大工，日間 | 工 | 0.01 |  | 0 | L000006201002
| 零星工料 | 式 | 1 |  | 0 | 0127110004
| 工具損耗 | 式 | 1 |  | 0 | 0127120004
| 運雜費 | 式 | 1 |  | 0 | 0127130004
| 合計 | M2 | 1 |  | 0
| 人工： 機具： |  | 每 M2 單價計 |  | 0
材料： 雜項：
甲.壹.九.9 | 工作項目：舖貼式防水膜，WP8，露臺防水 |  | 單位：M2 |  | 計價代碼：0713100002WP8
| 工料名稱 | 單位 | 數量 | 單價 | 複價 | 編碼(備註)
| 混凝土表面處理，施工面雜物機械磨除 | M2 | 1 |  | 0 | 0336000002D02,#
[5 empty] | 0 | 素地整理及清潔
| 產品，塗液類防潮，水性瀝青底油 | KG | 0.3 |  | 0 | M0711100009D05
| 產品，舖貼式防水膜，2mm橡化瀝青防水膜 | M2 | 1.1 |  | 0 | M0713100002D01
| 產品，舖貼式防水膜，5mm岩片面瀝青防水毯 | M2 | 1.1 |  | 0 | M0713100002D02
| 小工，日間 | 工 | 0.2 |  | 0 | L000006101002
| 大工，日間 | 工 | 0.05 |  | 0 | L000006201002
| 零星工料 | 式 | 1 |  | 0 | 0127110004
| 工具損耗 | 式 | 1 |  | 0 | 0127120004
| 運雜費 | 式 | 1 |  | 0 | 0127130004
| 合計 | M2 | 1 |  | 0
| 人工： 機具： |  | 每 M2 單價計 |  | 0
材料： 雜項：
甲.壹.九.10 | 工作項目：舖貼式防水膜，WP9，屋頂防水 |  | 單位：M2 |  | 計價代碼：0713100002WP9
| 工料名稱 | 單位 | 數量 | 單價 | 複價 | 編碼(備註)
| 混凝土表面處理，施工面雜物機械磨除 | M2 | 1 |  | 0 | 0336000002D02,#
[5 empty] | 0 | 素地整理及清潔
| 產品，塗液類防潮，水性瀝青底油 | KG | 0.3 |  | 0 | M0711100009D05
| 產品，舖貼式防水膜，2mm橡化瀝青防水膜 | M2 | 1.1 |  | 0 | M0713100002D01
| 產品，舖貼式防水膜，5mm岩片面瀝青防水毯 | M2 | 1.1 |  | 0 | M0713100002D02
| 小工，日間 | 工 | 0.2 |  | 0 | L000006101002
| 大工，日間 | 工 | 0.05 |  | 0 | L000006201002
| 零星工料 | 式 | 1 |  | 0 | 0127110004
| 工具損耗 | 式 | 1 |  | 0 | 0127120004
| 運雜費 | 式 | 1 |  | 0 | 0127130004
| 合計 | M2 | 1 |  | 0
| 人工： 機具： |  | 每 M2 單價計 |  | 0
材料： 雜項：
甲.壹.九.11 | 工作項目：舖貼式防水膜，WP10，樹穴及植栽區抗根型防水 |  | 單位：M2 |  | 計價代碼：0713100002WP10
| 工料名稱 | 單位 | 數量 | 單價 | 複價 | 編碼(備註)
| 混凝土表面處理，施工面雜物機械磨除 | M2 | 1 |  | 0 | 0336000002D02,#
[5 empty] | 0 | 素地整理及清潔
| 產品，塗液類防潮，水性瀝青底油 | KG | 0.3 |  | 0 | M0711100009D05
| 產品，舖貼式防水膜，2mm橡化瀝青防水膜 | M2 | 1.1 |  | 0 | M0713100002D01
| 產品，舖貼式防水膜，4mm抗根型瀝青防水毯( | M2 | 1.2 |  | 0 | M0713100002D03
| 檢附抗根報告) |  |  |  | 0
| 小工，日間 | 工 | 0.2 |  | 0 | L000006101002
| 大工，日間 | 工 | 0.05 |  | 0 | L000006201002
| 零星工料 | 式 | 1 |  | 0 | 0127110004
| 工具損耗 | 式 | 1 |  | 0 | 0127120004
| 運雜費 | 式 | 1 |  | 0 | 0127130004
| 合計 | M2 | 1 |  | 0
| 人工： 機具： |  | 每 M2 單價計 |  | 0
材料： 雜項：
甲.壹.九.12 | 工作項目：舖貼式防水膜，WP11，RC雨遮版防水 |  | 單位：M2 |  | 計價代碼：0713100002WP11
| 工料名稱 | 單位 | 數量 | 單價 | 複價 | 編碼(備註)
| 混凝土表面處理，施工面雜物機械磨除 | M2 | 1 |  | 0 | 0336000002D02,#
[5 empty] | 0 | 素地整理及清潔
| 產品，塗液類防潮，水性瀝青底油 | KG | 0.3 |  | 0 | M0711100009D05
| 產品，舖貼式防水膜，2mm橡化瀝青防水膜 | M2 | 1.1 |  | 0 | M0713100002D01
| 產品，舖貼式防水膜，5mm岩片面瀝青防水毯 | M2 | 1.1 |  | 0 | M0713100002D02
| 小工，日間 | 工 | 0.2 |  | 0 | L000006101002
| 大工，日間 | 工 | 0.05 |  | 0 | L000006201002
| 零星工料 | 式 | 1 |  | 0 | 0127110004
| 工具損耗 | 式 | 1 |  | 0 | 0127120004
| 運雜費 | 式 | 1 |  | 0 | 0127130004
| 合計 | M2 | 1 |  | 0
| 人工： 機具： |  | 每 M2 單價計 |  | 0
材料： 雜項：
甲.壹.九.13 | 工作項目：塗液類防潮，WP12，樓層接縫防水 |  | 單位：M |  | 計價代碼：0711100001WP12
| 工料名稱 | 單位 | 數量 | 單價 | 複價 | 編碼(備註)
| 混凝土表面處理，施工縫打V槽並以樹脂砂漿修 | M | 1 |  | 0 | 0336000001D01
| 補 |  |  |  | 0
| 塗液類防潮，底漆(環保標章) | M | 1 |  | 0 | 0711100001D01
| 塗液類防潮，彈性複合防水材二道 | M | 1 |  | 0 | 0711100001D02
| 小工，日間 | 工 | 0.1 |  | 0 | L000006101002
| 大工，日間 | 工 | 0.01 |  | 0 | L000006201002
| 零星工料 | 式 | 1 |  | 0 | 0127110004
| 工具損耗 | 式 | 1 |  | 0 | 0127120004
| 運雜費 | 式 | 1 |  | 0 | 0127130004
| 合計 | M | 1 |  | 0
| 人工： 機具： |  | 每 M 單價計 |  | 0
材料： 雜項：
甲.壹.九.14 | 工作項目：塗液類防潮，WP13，窗框四周防水 |  | 單位：M |  | 計價代碼：0711100001WP13
| 工料名稱 | 單位 | 數量 | 單價 | 複價 | 編碼(備註)
| 混凝土表面處理，施工面清潔，孔洞修補 | M | 1 |  | 0 | 0336000001D02
| 塗液類防潮，底漆(環保標章) | M | 1 |  | 0 | 0711100001D01
| 塗液類防潮，彈性複合防水材二道 | M | 1 |  | 0 | 0711100001D02
| 小工，日間 | 工 | 0.1 |  | 0 | L000006101002
| 大工，日間 | 工 | 0.01 |  | 0 | L000006201002
| 零星工料 | 式 | 1 |  | 0 | 0127110004
| 工具損耗 | 式 | 1 |  | 0 | 0127120004
| 運雜費 | 式 | 1 |  | 0 | 0127130004
| 合計 | M | 1 |  | 0
| 人工： 機具： |  | 每 M 單價計 |  | 0
材料： 雜項：
甲.壹.十二.6 | 工作項目：浴廁強化美耐板隔間，浴廁隔間搗擺H=210cm |  | 單位：M |  | 計價代碼：1015201003
| 工料名稱 | 單位 | 數量 | 單價 | 複價 | 編碼(備註)
| 產品，浴廁強化美耐板隔間，隔間板 | M2 | 1 |  | 0 | M1015201002
| 產品，門五金，門鎖/鎖心，指示鎖 | M2 | 1 |  | 0 | M0871026002
| 產品，金屬材料，鐵件，五金零件，加工費 | M2 | 1 |  | 0 | M05060D3022
| 大工，日間 | 工 | 0.1 |  | 0 | L000006201002
| 小工，日間 | 工 | 0.1 |  | 0 | L000006101002
| 產品，金屬材料 | 式 | 1 |  | 0 | M0506000004,#五
[5 empty] | 0 | 金另件，其他固
[5 empty] | 0 | 定鐵件等五金
| 運雜費 | 式 | 1 |  | 0 | 0127130004
| 零星工料 | 式 | 1 |  | 0 | 0127110004
| 工具損耗 | 式 | 1 |  | 0 | 0127120004
| 合計 | M | 1 |  | 0
| 人工： 機具： |  | 每 M 單價計 |  | 0
材料： 雜項：
甲.壹.十二.7 | 工作項目：浴廁強化美耐板隔間，小便池搗擺 40x90cm |  | 單位：片 |  | 計價代碼：1015201004
| 工料名稱 | 單位 | 數量 | 單價 | 複價 | 編碼(備註)
| 產品，浴廁強化美耐板隔間，隔間板 | M2 | 1 |  | 0 | M1015201002
| 產品，門五金，門鎖/鎖心，指示鎖 | M2 | 1 |  | 0 | M0871026002
| 產品，金屬材料，鐵件，五金零件，加工費 | M2 | 1 |  | 0 | M05060D3022
| 大工，日間 | 工 | 0.1 |  | 0 | L000006201002
| 小工，日間 | 工 | 0.1 |  | 0 | L000006101002
| 產品，金屬材料 | 式 | 1 |  | 0 | M0506000004,#五
[5 empty] | 0 | 金另件，其他固
[5 empty] | 0 | 定鐵件等五金
| 運雜費 | 式 | 1 |  | 0 | 0127130004
| 零星工料 | 式 | 1 |  | 0 | 0127110004
| 工具損耗 | 式 | 1 |  | 0 | 0127120004
| 合計 | 片 | 1 |  | 0
| 人工： 機具： |  | 每 片 單價計 |  | 0
材料： 雜項：
甲.壹.十二.8 | 工作項目：金屬格柵蓋板，不鏽鋼地板截水溝，W=10cm |  | 單位：M |  | 計價代碼：0553000001001
| 工料名稱 | 單位 | 數量 | 單價 | 複價 | 編碼(備註)
| 產品，不銹鋼格柵蓋板，SUS304不鏽鋼地板排 | M | 1 |  | 0 | M0553030001,#
| 水溝，含面板與底座(配合現場尺寸訂做) |  |  |  | 0
| 產品，不銹鋼格柵蓋板，其他排水配件等 | 組 | 1 |  | 0 | M0553030008,#
| 產品，填縫劑，矽酮類 | 式 | 1 |  | 0 | M0792011004
| 金屬材料，五金另料，其它固定鐵件等五金 | 式 | 1 |  | 0 | 0506000004,#
| 大工，日間 | 工 | 0.1 |  | 0 | L000006200002,#
| 小工，日間 | 工 | 0.2 |  | 0 | L000006101002
| 其他零星工料 | 式 | 1 |  | 0 | W0127110004-01,
[5 empty] | 0 | #
| 合計 | M | 1 |  | 0
| 人工： 機具： |  | 每 M 單價計 |  | 0
材料： 雜項：
甲.壹.十二.9 | 工作項目：伸縮縫蓋板組裝，SUS 304不銹鋼板，EPDM防水帶，地坪，連工帶料 |  | 單位：M |  | 計價代碼：0581013001
| 工料名稱 | 單位 | 數量 | 單價 | 複價 | 編碼(備註)
| 產品，伸縮縫蓋板組裝，SUS 304不銹鋼板，地 | M | 1 |  | 0 | M0581010001001,
| 坪(含上、下側不鏽鋼蓋板) |  |  |  | 0 | #
| 產品，伸縮縫蓋板組裝，(防水帶、固定五金、 | 組 | 1 |  | 0 | M0581000008,#
| 伸縮膠條、等) |  |  |  | 0
| 產品，填縫劑，矽酮類 | 式 | 1 |  | 0 | M0792011004
| 金屬材料，五金另料，其它固定鐵件等五金 | 式 | 1 |  | 0 | 0506000004,#
| 大工，日間 | 工 | 0.2 |  | 0 | L000006200002,#
| 小工，日間 | 工 | 0.2 |  | 0 | L000006101002
| 其他零星工料 | 式 | 1 |  | 0 | W0127110004-01,
[5 empty] | 0 | #
| 合計 | M | 1 |  | 0
| 人工： 機具： |  | 每 M 單價計 |  | 0
材料： 雜項：
甲.壹.十二.10 | 工作項目：伸縮縫蓋板組裝，SUS 304不銹鋼板，EPDM防水帶，地坪L型，連工帶料 |  | 單位：M |  | 計價代碼：0581013001002
| 工料名稱 | 單位 | 數量 | 單價 | 複價 | 編碼(備註)
| 產品，伸縮縫蓋板組裝，SUS 304不銹鋼板，地 | M | 1 |  | 0 | M0581010001002,
| 坪L型(含上、下側不鏽鋼蓋板) |  |  |  | 0 | #
| 產品，伸縮縫蓋板組裝，(防水帶、固定五金、 | 組 | 1 |  | 0 | M0581000008,#
| 伸縮膠條、等) |  |  |  | 0
| 產品，填縫劑，矽酮類 | 式 | 1 |  | 0 | M0792011004
| 金屬材料，五金另料，其它固定鐵件等五金 | 式 | 1 |  | 0 | 0506000004,#
| 大工，日間 | 工 | 0.2 |  | 0 | L000006200002,#
| 小工，日間 | 工 | 0.2 |  | 0 | L000006101002
| 其他零星工料 | 式 | 1 |  | 0 | W0127110004-01,
[5 empty] | 0 | #
| 合計 | M | 1 |  | 0
| 人工： 機具： |  | 每 M 單價計 |  | 0
材料： 雜項：
甲.壹.十二.11 | 工作項目：伸縮縫蓋板組裝，SUS 304不銹鋼板，EPDM防水帶，屋頂L型，連工帶料 |  | 單位：M |  | 計價代碼：0581013001003
| 工料名稱 | 單位 | 數量 | 單價 | 複價 | 編碼(備註)
| 產品，伸縮縫蓋板組裝，SUS 304不銹鋼板，屋 | M | 1 |  | 0 | M0581010001003,
| 頂L型(含上、下側不鏽鋼蓋板) |  |  |  | 0 | #
| 產品，伸縮縫蓋板組裝，(防水帶、固定五金、 | 組 | 1 |  | 0 | M0581000008,#
| 伸縮膠條、等) |  |  |  | 0
| 產品，填縫劑，矽酮類 | 式 | 1 |  | 0 | M0792011004
| 金屬材料，五金另料，其它固定鐵件等五金 | 式 | 1 |  | 0 | 0506000004,#
| 大工，日間 | 工 | 0.2 |  | 0 | L000006200002,#
| 小工，日間 | 工 | 0.2 |  | 0 | L000006101002
| 其他零星工料 | 式 | 1 |  | 0 | W0127110004-01,
[5 empty] | 0 | #
| 合計 | M | 1 |  | 0
| 人工： 機具： |  | 每 M 單價計 |  | 0
材料： 雜項：
甲.壹.十二.15 | 工作項目：排水管溝，混凝土預鑄排水溝 |  | 單位：M |  | 計價代碼：0260100001
| 工料名稱 | 單位 | 數量 | 單價 | 複價 | 編碼(備註)
| 產品，預拌混凝土材料費，140kgf/cm2，第1型 | M3 | 0.2 |  | 0 | M03050421L3
| 水泥，工地交貨 |  |  |  | 0
| 產品，預拌混凝土材料費，210kgf/cm2，第1型 | M3 | 0.2 |  | 0 | M03050441L3,#
| 水泥，工地交貨 |  |  |  | 0
| 普通模板，軀体，連工帶料 | M2 | 2.7 |  | 0 | 0311012102,#
| 作業手，開挖機 | 工 | 0.4 |  | 0 | L000005200012
| 開挖機 | 時 | 0.4 |  | 0 | E000004400001
| 大工，日間 | 工 | 0.08 |  | 0 | L000006200002,#
| 小工，日間 | 工 | 0.08 |  | 0 | L000006101002
| 其他零星工料 | 式 | 1 |  | 0 | W0127110004-01,
[5 empty] | 0 | #
| 合計 | M | 1 |  | 0
| 人工： 機具： |  | 每 M 單價計 |  | 0
材料： 雜項：
甲.壹.十二.16 | 工作項目：陰井，混凝土預鑄陰井，開口直徑60x60cm，鍍鋅隔柵板，含埋設安裝 |  | 單位：座 |  | 計價代碼：026313000B-0B
| 工料名稱 | 單位 | 數量 | 單價 | 複價 | 編碼(備註)
| 產品，陰井，開口直徑600mm，TypeB H=90cm | 座 | 1 |  | 0 | M026313001B-B,#
| 產品，鍍鋅格柵蓋板，水溝鍍鋅隔柵板，細目 | 組 | 1 |  | 0 | M0553030008-03,
| 格柵 |  |  |  | 0 | #
| 產品，預拌混凝土材料費，140kgf/cm2，第1型 | M3 | 0.05 |  | 0 | M03050421L3
| 水泥，工地交貨 |  |  |  | 0
| 高黏度乳膠砂漿，樹脂砂漿封口填縫 | 式 | 1 |  | 0 | 0406500004
| 大工，日間 | 工 | 0.2 |  | 0 | L000006200002,#
| 小工，日間 | 工 | 0.2 |  | 0 | L000006101002
| 運雜費 | 式 | 1 |  | 0 | W0127130004
| 其他零星工料 | 式 | 1 |  | 0 | W0127110004-01,
[5 empty] | 0 | #
| 合計 | 座 | 1 |  | 0
| 人工： 機具： |  | 每 座 單價計 |  | 0
材料： 雜項：
甲.壹.十二.21 | 工作項目：警示帶，不鏽鋼警示定位磚(圓粒型)，30*60cm(電梯用) |  | 單位：組 |  | 計價代碼：0250600008001
| 工料名稱 | 單位 | 數量 | 單價 | 複價 | 編碼(備註)
| 產品，警示帶，30cm*60cm | 式 | 1 |  | 0 | M0250600006,
[5 empty] | 0 | 316不鏽鋼，圓粒
[5 empty] | 0 | 型
| 大工，日間 | 工 | 0.2 |  | 0 | L000006201002
| 小工，日間 | 工 | 0.4 |  | 0 | L000006101002
| 工具耗損及五金另料 | 式 | 1 |  | 0 | W012711000404,#
| 合計 | 組 | 1 |  | 0
| 人工： 機具： |  | 每 組 單價計 |  | 0
材料： 雜項：
甲.壹.十二.22 | 工作項目：警示帶，不鏽鋼警示定位磚(圓粒型)，30*100cm(樓梯用) |  | 單位：組 |  | 計價代碼：0250600008002
| 工料名稱 | 單位 | 數量 | 單價 | 複價 | 編碼(備註)
| 產品，警示帶，30cm*100cm | 式 | 1 |  | 0 | M0250600005,
[5 empty] | 0 | 316不鏽鋼，圓粒
[5 empty] | 0 | 型
| 大工，日間 | 工 | 0.2 |  | 0 | L000006201002
| 小工，日間 | 工 | 0.5 |  | 0 | L000006101002
| 工具耗損及五金另料 | 式 | 1 |  | 0 | W012711000404,#
| 合計 | 組 | 1 |  | 0
| 人工： 機具： |  | 每 組 單價計 |  | 0
材料： 雜項：
甲.壹.十三.1.(2) | 工作項目：建築用混凝土，混凝土收邊(30cm厚) |  | 單位：M3 |  | 計價代碼：0333000003S01
| 工料名稱 | 單位 | 數量 | 單價 | 複價 | 編碼(備註)
| 建築用混凝土(含模板、鋼絲網) | M3 | 1 |  | 0 | 0333000003S02
| 級配粒料底層，清碎石 | M3 | 0.35 |  | 0 | 0272600003S01,#
| 大工，日間 | 工 | 0.05 |  | 0 | L000006201002
| 小工，日間 | 工 | 0.15 |  | 0 | L000006101002
| 運雜費 | 式 | 1 |  | 0 | 0127130004
| 零星工料 | 式 | 1 |  | 0 | 0127110004
| 工具損耗 | 式 | 1 |  | 0 | 0127120004
| 合計 | M3 | 1 |  | 0
| 人工： 機具： |  | 每 M3 單價計 |  | 0
材料： 雜項：
甲.壹.十三.2.(1) | 工作項目：植栽，假儉草 |  | 單位：M2 |  | 計價代碼：029000000201
| 工料名稱 | 單位 | 數量 | 單價 | 複價 | 編碼(備註)
| 植栽，假儉草草根+原土 | M2 | 1 |  | 0 | 0290000002002,#
[5 empty] | 0 | H≧2cm(含運費)
| 植栽，回填客土(70%源土+30%赤玉土) | M3 | 0.1 |  | 0 | 0290000003001,#
| 植栽，回填客土 | M3 |  |  | 0 | 0290000003002,#
| 植栽，肥料，有機肥料，腐植質 | KG | 1 |  | 0 | 0290000009001
| 小工，日間 | 工 | 0.05 |  | 0 | L000006101002
| 運雜費 | 式 | 1 |  | 0 | 0127130004
| 零星工料 | 式 | 1 |  | 0 | 0127110004
| 工具損耗 | 式 | 1 |  | 0 | 0127120004
| 合計 | M2 | 1 |  | 0
| 人工： 機具： |  | 每 M2 單價計 |  | 0
材料： 雜項：
甲.壹.十三.2.(2) | 工作項目：植栽，闊葉麥門冬 |  | 單位：M2 |  | 計價代碼：029000000202
| 工料名稱 | 單位 | 數量 | 單價 | 複價 | 編碼(備註)
| 植栽，闊葉麥門冬植株+原土 | M2 | 1 |  | 0 | 0290000002L002,
[5 empty] | 0 | #高:20cm,寬
[5 empty] | 0 | 10cm(含運費)
| 植栽，回填客土(70%源土+30%赤玉土) | M3 | 0.4 |  | 0 | 0290000003001,#
| 植栽，肥料，有機肥料，腐植質 | KG | 1 |  | 0 | 0290000009001
| 小工，日間 | 工 | 0.1 |  | 0 | L000006101002
| 運雜費 | 式 | 1 |  | 0 | 0127130004
| 零星工料 | 式 | 1 |  | 0 | 0127110004
| 工具損耗 | 式 | 1 |  | 0 | 0127120004
| 合計 | M2 | 1 |  | 0
| 人工： 機具： |  | 每 M2 單價計 |  | 0
材料： 雜項：
甲.壹.十三.2.(3) | 工作項目：植栽，到手香 |  | 單位：M2 |  | 計價代碼：029000000203
| 工料名稱 | 單位 | 數量 | 單價 | 複價 | 編碼(備註)
| 植栽，到手香植株+原土 | M2 | 1 |  | 0 | 0290000002L003,
[5 empty] | 0 | #高:20cm,寬
[5 empty] | 0 | 10cm(含運費)
| 植栽，回填客土(70%源土+30%赤玉土) | M3 | 0.4 |  | 0 | 0290000003001,#
| 植栽，肥料，有機肥料，腐植質 | KG | 1 |  | 0 | 0290000009001
| 小工，日間 | 工 | 0.1 |  | 0 | L000006101002
| 運雜費 | 式 | 1 |  | 0 | 0127130004
| 零星工料 | 式 | 1 |  | 0 | 0127110004
| 工具損耗 | 式 | 1 |  | 0 | 0127120004
| 合計 | M2 | 1 |  | 0
| 人工： 機具： |  | 每 M2 單價計 |  | 0
材料： 雜項：
甲.壹.十三.2.(4) | 工作項目：植栽，觀音棕竹 |  | 單位：式 |  | 計價代碼：029000000401
| 工料名稱 | 單位 | 數量 | 單價 | 複價 | 編碼(備註)
| 植栽，觀音宗竹植株+原土(2F植栽穴) | 式 | 1 |  | 0 | 0290000004001,#
[5 empty] | 0 | 高:240cm以上,叢
[5 empty] | 0 | 生半徑:80cm以上
[5 empty] | 0 | (含運費)
| 植栽，回填客土(70%源土+30%赤玉土) | M3 | 1 |  | 0 | 0290000003001,#
| 植栽，肥料，有機肥料，腐植質 | KG | 1 |  | 0 | 0290000009001
| 小工，日間 | 工 | 0.3 |  | 0 | L000006101002
| 運雜費 | 式 | 1 |  | 0 | 0127130004
| 零星工料 | 式 | 1 |  | 0 | 0127110004
| 工具損耗 | 式 | 1 |  | 0 | 0127120004
| 合計 | 式 | 1 |  | 0
| 人工： 機具： |  | 每 式 單價計 |  | 0
材料： 雜項：
甲.壹.十三.2.(5) | 工作項目：植栽，輪傘莎草 |  | 單位：M2 |  | 計價代碼：029000000204
| 工料名稱 | 單位 | 數量 | 單價 | 複價 | 編碼(備註)
| 植栽，輪傘莎草植株+原土 | M2 | 1 |  | 0 | 0290000002L005,
[5 empty] | 0 | #高:100cm以上(
[5 empty] | 0 | 含運費)
| 植栽，回填客土(70%源土+30%赤玉土) | M3 | 0.5 |  | 0 | 0290000003001,#
| 植栽，肥料，有機肥料，腐植質 | KG | 1 |  | 0 | 0290000009001
| 小工，日間 | 工 | 0.1 |  | 0 | L000006101002
| 運雜費 | 式 | 1 |  | 0 | 0127130004
| 零星工料 | 式 | 1 |  | 0 | 0127110004
| 工具損耗 | 式 | 1 |  | 0 | 0127120004
| 合計 | M2 | 1 |  | 0
| 人工： 機具： |  | 每 M2 單價計 |  | 0
材料： 雜項：
甲.壹.十三.2.(6) | 工作項目：金屬製品，金屬收邊，鍍鋅鋼板，5T |  | 單位：M |  | 計價代碼：0550000001L01
| 工料名稱 | 單位 | 數量 | 單價 | 複價 | 編碼(備註)
| 產品，金屬製品，金屬收邊，鍍鋅鋼板，5T | M | 1 |  | 0 | M0550000001
| 小工，日間 | 工 | 0.1 |  | 0 | L000006101002
| 運雜費 | 式 | 1 |  | 0 | 0127130004
| 零星工料 | 式 | 1 |  | 0 | 0127110004
| 工具損耗 | 式 | 1 |  | 0 | 0127120004
| 合計 | M | 1 |  | 0
| 人工： 機具： |  | 每 M 單價計 |  | 0
材料： 雜項：
甲.壹.十三.3.(1) | 工作項目：清除及掘除，挖除樹根(含裝車)，喬木類、棕梠類移除，清運廢棄 |  | 單位：棵 |  | 計價代碼：022310000A01
| 工料名稱 | 單位 | 數量 | 單價 | 複價 | 編碼(備註)
| 植栽維護，植物修剪 | 株 | 1 |  | 0 | 029350000AD01
| 植栽維護，機械挖穴 | 株 | 1 |  | 0 | 029350000AD02
| 植栽工 | 工 | 0.5 |  | 0 | L000005d00002
| 大工，日間 | 工 | 0.2 |  | 0 | L000006201002
| 小工，日間 | 工 | 0.5 |  | 0 | L000006101002
| 運雜費 | 式 | 1 |  | 0 | 0127130004
| 平板車 | 時 | 0.2 |  | 0 | E000003300001
| 輪型起重機 | 時 | 0.2 |  | 0 | E000008Q00001
| 開挖機 | 時 | 0.4 |  | 0 | E000004400001
| 零星工料 | 式 | 1 |  | 0 | 0127110004
| 工具損耗 | 式 | 1 |  | 0 | 0127120004
| 合計 | 棵 | 1 |  | 0
| 人工： 機具： |  | 每 棵 單價計 |  | 0
材料： 雜項：
甲.壹.十三.3.(2) | 工作項目：移植，一次移植，米徑<10cm |  | 單位：株 |  | 計價代碼：029050000A101
| 工料名稱 | 單位 | 數量 | 單價 | 複價 | 編碼(備註)
| 植栽維護，事先斷根處置 | 株 | 1 |  | 0 | 029350000AD102,
[5 empty] | 0 | #
| 植栽維護，挖掘根球部位 | 株 | 1 |  | 0 | 029350000AD103,
[5 empty] | 0 | #
| 植栽維護，根端切削處理 | 株 | 1 |  | 0 | 029350000AD104,
[5 empty] | 0 | #
| 植栽維護，支架固定作業 | 組 | 1 |  | 0 | 0293500008D01,#
| 植栽維護，澆水灌溉作業 | 式 | 1 |  | 0 | 0293500004D01
| 植栽維護，疏枝疏芽整修 | 式 | 1 |  | 0 | 0293500004D02
| 植栽工 | 工 | 0.1 |  | 0 | L000005d00002
| 大工，日間 | 工 | 0.1 |  | 0 | L000006201002
| 小工，日間 | 工 | 0.1 |  | 0 | L000006101002
| 運雜費 | 式 | 1 |  | 0 | 0127130004
| 開挖機 | 時 | 0.1 |  | 0 | E000004400001
| 零星工料 | 式 | 1 |  | 0 | 0127110004
| 工具損耗 | 式 | 1 |  | 0 | 0127120004
| 合計 | 株 | 1 |  | 0
| 人工： 機具： |  | 每 株 單價計 |  | 0
材料： 雜項：
甲.壹.十三.3.(3) | 工作項目：移植，一次移植，米徑10~20cm |  | 單位：株 |  | 計價代碼：029050000A102
| 工料名稱 | 單位 | 數量 | 單價 | 複價 | 編碼(備註)
| 植栽維護，事先斷根處置 | 株 | 1 |  | 0 | 029350000AD102,
[5 empty] | 0 | #
| 植栽維護，挖掘根球部位 | 株 | 1 |  | 0 | 029350000AD103,
[5 empty] | 0 | #
| 植栽維護，根端切削處理 | 株 | 1 |  | 0 | 029350000AD104,
[5 empty] | 0 | #
| 植栽維護，支架固定作業 | 組 | 1 |  | 0 | 0293500008D01,#
| 植栽維護，澆水灌溉作業 | 式 | 1 |  | 0 | 0293500004D01
| 植栽維護，疏枝疏芽整修 | 式 | 1 |  | 0 | 0293500004D02
| 植栽工 | 工 | 0.25 |  | 0 | L000005d00002
| 大工，日間 | 工 | 0.2 |  | 0 | L000006201002
| 小工，日間 | 工 | 0.2 |  | 0 | L000006101002
| 運雜費 | 式 | 1 |  | 0 | 0127130004
| 開挖機 | 時 | 0.15 |  | 0 | E000004400001
| 零星工料 | 式 | 1 |  | 0 | 0127110004
| 工具損耗 | 式 | 1 |  | 0 | 0127120004
| 合計 | 株 | 1 |  | 0
| 人工： 機具： |  | 每 株 單價計 |  | 0
材料： 雜項：
甲.壹.十三.3.(4) | 工作項目：移植，一次移植，米徑21~30cm |  | 單位：株 |  | 計價代碼：029050000A103
| 工料名稱 | 單位 | 數量 | 單價 | 複價 | 編碼(備註)
| 植栽維護，事先斷根處置 | 株 | 1 |  | 0 | 029350000AD102,
[5 empty] | 0 | #
| 植栽維護，挖掘根球部位 | 株 | 1 |  | 0 | 029350000AD103,
[5 empty] | 0 | #
| 植栽維護，根端切削處理 | 株 | 1 |  | 0 | 029350000AD104,
[5 empty] | 0 | #
| 植栽維護，支架固定作業 | 組 | 1 |  | 0 | 0293500008D01,#
| 植栽維護，澆水灌溉作業 | 式 | 1 |  | 0 | 0293500004D01
| 植栽維護，疏枝疏芽整修 | 式 | 1 |  | 0 | 0293500004D02
| 植栽工 | 工 | 0.4 |  | 0 | L000005d00002
| 大工，日間 | 工 | 0.25 |  | 0 | L000006201002
| 小工，日間 | 工 | 0.25 |  | 0 | L000006101002
| 運雜費 | 式 | 1 |  | 0 | 0127130004
| 開挖機 | 時 | 0.2 |  | 0 | E000004400001
| 零星工料 | 式 | 1 |  | 0 | 0127110004
| 工具損耗 | 式 | 1 |  | 0 | 0127120004
| 合計 | 株 | 1 |  | 0
| 人工： 機具： |  | 每 株 單價計 |  | 0
材料： 雜項：
甲.壹.十三.3.(5) | 工作項目：移植，二次移植，米徑10~20cm(含空氣盆) |  | 單位：株 |  | 計價代碼：029050000A01
| 工料名稱 | 單位 | 數量 | 單價 | 複價 | 編碼(備註)
| 植栽維護，事先斷根處置，含二次移植 | 株 | 1 |  | 0 | 029350000AD1020
[5 empty] | 0 | 2,#
| 植栽維護，挖掘根球部位，含二次移植 | 株 | 1 |  | 0 | 029350000AD1030
[5 empty] | 0 | 2,#
| 植栽維護，根端切削處理，含二次移植 | 株 | 1 |  | 0 | 029350000AD1040
[5 empty] | 0 | 2,#
| 植栽維護，支架固定作業，含二次移植 | 組 | 1 |  | 0 | 0293500008D0102
[5 empty] | 0 | ,#
| 植栽維護，澆水灌溉作業，含二次移植 | 式 | 1 |  | 0 | 0293500004D0102
| 植栽維護，疏枝疏芽整修，含二次移植 | 式 | 1 |  | 0 | 0293500004D0202
| 植栽維護，空氣盆 | 式 | 1 |  | 0 | 0293500004D021
| 植栽維護，植栽保護、養護及整理 | 式 | 1 |  | 0 | 0293500004D022,
[5 empty] | 0 | #一次移植至二次
[5 empty] | 0 | 移植(16-20個月)
| 植栽工 | 工 | 0.6 |  | 0 | L000005d00002
| 大工，日間 | 工 | 0.6 |  | 0 | L000006201002
| 小工，日間 | 工 | 0.6 |  | 0 | L000006101002
| 運雜費 | 式 | 1 |  | 0 | 0127130004
| 開挖機 | 時 | 0.6 |  | 0 | E000004400001
| 傾卸貨車 | 時 | 1 |  | 0 | E000003400001
| 零星工料 | 式 | 1 |  | 0 | 0127110004
| 工具損耗 | 式 | 1 |  | 0 | 0127120004
| 合計 | 株 | 1 |  | 0
| 人工： 機具： |  | 每 株 單價計 |  | 0
材料： 雜項：
甲.壹.十三.3.(6) | 工作項目：移植，二次移植，米徑21~30cm(含空氣盆) |  | 單位：株 |  | 計價代碼：029050000A02
| 工料名稱 | 單位 | 數量 | 單價 | 複價 | 編碼(備註)
| 植栽維護，事先斷根處置，含二次移植 | 株 | 1 |  | 0 | 029350000AD1020
[5 empty] | 0 | 2,#
| 植栽維護，挖掘根球部位，含二次移植 | 株 | 1 |  | 0 | 029350000AD1030
[5 empty] | 0 | 2,#
| 植栽維護，根端切削處理，含二次移植 | 株 | 1 |  | 0 | 029350000AD1040
[5 empty] | 0 | 2,#
| 植栽維護，支架固定作業，含二次移植 | 組 | 1 |  | 0 | 0293500008D0102
[5 empty] | 0 | ,#
| 植栽維護，澆水灌溉作業，含二次移植 | 式 | 1 |  | 0 | 0293500004D0102
| 植栽維護，疏枝疏芽整修，含二次移植 | 式 | 1 |  | 0 | 0293500004D0202
| 植栽維護，空氣盆 | 式 | 1 |  | 0 | 0293500004D021
| 植栽維護，植栽保護、養護及整理 | 式 | 1 |  | 0 | 0293500004D022,
[5 empty] | 0 | #一次移植至二次
[5 empty] | 0 | 移植(16-20個月)
| 植栽工 | 工 | 0.8 |  | 0 | L000005d00002
| 大工，日間 | 工 | 0.8 |  | 0 | L000006201002
| 小工，日間 | 工 | 0.8 |  | 0 | L000006101002
| 電動吊車 | 時 | 0.5 |  | 0 | E000008300001
| 運雜費 | 式 | 1 |  | 0 | 0127130004
| 開挖機 | 時 | 1 |  | 0 | E000004400001
| 平板車 | 時 | 1 |  | 0 | E000003300001
| 零星工料 | 式 | 1 |  | 0 | 0127110004
| 工具損耗 | 式 | 1 |  | 0 | 0127120004
| 合計 | 株 | 1 |  | 0
| 人工： 機具： |  | 每 株 單價計 |  | 0
材料： 雜項：
甲.壹.十三.3.(7) | 工作項目：移植，二次移植，米徑31~40cm(含空氣盆) |  | 單位：株 |  | 計價代碼：029050000A03
| 工料名稱 | 單位 | 數量 | 單價 | 複價 | 編碼(備註)
| 植栽維護，事先斷根處置，含二次移植 | 株 | 1 |  | 0 | 029350000AD1020
[5 empty] | 0 | 2,#
| 植栽維護，挖掘根球部位，含二次移植 | 株 | 1 |  | 0 | 029350000AD1030
[5 empty] | 0 | 2,#
| 植栽維護，根端切削處理，含二次移植 | 株 | 1 |  | 0 | 029350000AD1040
[5 empty] | 0 | 2,#
| 植栽維護，支架固定作業，含二次移植 | 組 | 1 |  | 0 | 0293500008D0102
[5 empty] | 0 | ,#
| 植栽維護，澆水灌溉作業，含二次移植 | 式 | 1 |  | 0 | 0293500004D0102
| 植栽維護，疏枝疏芽整修，含二次移植 | 式 | 1 |  | 0 | 0293500004D0202
| 植栽維護，空氣盆 | 式 | 1 |  | 0 | 0293500004D021
| 植栽維護，植栽保護、養護及整理 | 式 | 1 |  | 0 | 0293500004D022,
[5 empty] | 0 | #一次移植至二次
[5 empty] | 0 | 移植(16-20個月)
| 植栽工 | 工 | 1 |  | 0 | L000005d00002
| 大工，日間 | 工 | 1 |  | 0 | L000006201002
| 小工，日間 | 工 | 1 |  | 0 | L000006101002
| 運雜費 | 式 | 1 |  | 0 | 0127130004
| 電動吊車 | 時 | 2 |  | 0 | E000008300001
| 開挖機 | 時 | 2 |  | 0 | E000004400001
| 平板車 | 時 | 1.5 |  | 0 | E000003300001
| 零星工料 | 式 | 1 |  | 0 | 0127110004
| 工具損耗 | 式 | 1 |  | 0 | 0127120004
| 合計 | 株 | 1 |  | 0
| 人工： 機具： |  | 每 株 單價計 |  | 0
材料： 雜項：
甲.壹.十三.3.(8) | 工作項目：移植，二次移植，米徑>40cm(含空氣盆) |  | 單位：株 |  | 計價代碼：029050000A04
| 工料名稱 | 單位 | 數量 | 單價 | 複價 | 編碼(備註)
| 植栽維護，事先斷根處置，含二次移植 | 株 | 1 |  | 0 | 029350000AD1020
[5 empty] | 0 | 2,#
| 植栽維護，挖掘根球部位，含二次移植 | 株 | 1 |  | 0 | 029350000AD1030
[5 empty] | 0 | 2,#
| 植栽維護，根端切削處理，含二次移植 | 株 | 1 |  | 0 | 029350000AD1040
[5 empty] | 0 | 2,#
| 植栽維護，支架固定作業，含二次移植 | 組 | 1 |  | 0 | 0293500008D0102
[5 empty] | 0 | ,#
| 植栽維護，澆水灌溉作業，含二次移植 | 式 | 1 |  | 0 | 0293500004D0102
| 植栽維護，疏枝疏芽整修，含二次移植 | 式 | 1 |  | 0 | 0293500004D0202
| 植栽維護，空氣盆 | 式 | 1 |  | 0 | 0293500004D021
| 植栽維護，植栽保護、養護及整理 | 式 | 1 |  | 0 | 0293500004D022,
[5 empty] | 0 | #一次移植至二次
[5 empty] | 0 | 移植(16-20個月)
| 植栽工 | 工 | 1.5 |  | 0 | L000005d00002
| 大工，日間 | 工 | 1 |  | 0 | L000006201002
| 小工，日間 | 工 | 2 |  | 0 | L000006101002
| 運雜費 | 式 | 1 |  | 0 | 0127130004
| 電動吊車 | 時 | 4 |  | 0 | E000008300001
| 開挖機 | 時 | 4 |  | 0 | E000004400001
| 平板車 | 時 | 4 |  | 0 | E000003300001
| 零星工料 | 式 | 1 |  | 0 | 0127110004
| 工具損耗 | 式 | 1 |  | 0 | 0127120004
| 合計 | 株 | 1 |  | 0
| 人工： 機具： |  | 每 株 單價計 |  | 0
材料： 雜項：
甲.壹.十三.3.(9) | 工作項目：移植，二次移植，169五葉松(含空氣盆、赤玉土) |  | 單位：株 |  | 計價代碼：029050000A05
| 工料名稱 | 單位 | 數量 | 單價 | 複價 | 編碼(備註)
| 植栽維護，事先斷根處置，含二次移植 | 株 | 1 |  | 0 | 029350000AD1020
[5 empty] | 0 | 2,#
| 植栽維護，挖掘根球部位，含二次移植 | 株 | 1 |  | 0 | 029350000AD1030
[5 empty] | 0 | 2,#
| 植栽維護，根端切削處理，含二次移植 | 株 | 1 |  | 0 | 029350000AD1040
[5 empty] | 0 | 2,#
| 植栽維護，支架固定作業，含二次移植 | 組 | 1 |  | 0 | 0293500008D0102
[5 empty] | 0 | ,#
| 植栽維護，澆水灌溉作業，含二次移植 | 式 | 1 |  | 0 | 0293500004D0102
| 植栽維護，疏枝疏芽整修，含二次移植 | 式 | 1 |  | 0 | 0293500004D0202
| 植栽維護，空氣盆 | 式 | 1 |  | 0 | 0293500004D021
| 植栽維護，植栽保護、養護及整理 | 式 | 1 |  | 0 | 0293500004D022,
[5 empty] | 0 | #一次移植至二次
[5 empty] | 0 | 移植(16-20個月)
| 移植，回填客土(70%m原土+30%赤玉土) | 式 | 1 |  | 0 | 0290500004D0001
[5 empty] | 0 | ,#約填入10立方
[5 empty] | 0 | 米土壤(70%m原土
[5 empty] | 0 | +30%赤玉土)
| 植栽工 | 工 | 0.8 |  | 0 | L000005d00002
| 大工，日間 | 工 | 0.8 |  | 0 | L000006201002
| 小工，日間 | 工 | 0.8 |  | 0 | L000006101002
| 電動吊車 | 時 | 1 |  | 0 | E000008300001
| 運雜費 | 式 | 1 |  | 0 | 0127130004
| 開挖機 | 時 | 1 |  | 0 | E000004400001
| 平板車 | 時 | 1 |  | 0 | E000003300001
| 零星工料 | 式 | 1 |  | 0 | 0127110004
| 工具損耗 | 式 | 1 |  | 0 | 0127120004
| 合計 | 株 | 1 |  | 0
| 人工： 機具： |  | 每 株 單價計 |  | 0
材料： 雜項：
甲.參.一 | 工作項目：環境保護，校園環境保持維護措施(含合法新建營建廢棄物清運) |  | 單位：式 |  | 計價代碼：0157200004-01
| 工料名稱 | 單位 | 數量 | 單價 | 複價 | 編碼(備註)
| 環境保護，沖洗設備，車輛沖洗設備 | 式 | 1 |  | 0 | 01572D0004,#
| 環境保護，水污染防治，洗車台設備及沉澱池 | 處 | 1 |  | 0 | 015723300D,#含
| ，(型鋼平台與混凝土沉澱池) |  |  |  | 0 | 沉澱池及車輛沖
[5 empty] | 0 | 洗設備
| 環境保護，水污染防治，防治計劃，污染削減 | 式 | 1 |  | 0 | 0157230104,#
| 計劃措施，臨時性攔砂及導排水設施 |  |  |  | 0
| 環境保護，廢棄物清理，新建營建廢棄物清運 | T | 300.2 |  | 0 | 0157240005,#總
| 含合法證明 |  |  |  | 0 | 施工面積(M2)×
[5 empty] | 0 | 0.075換算為T/
[5 empty] | 0 | 4002.8*0.075=
[5 empty] | 0 | 300.21
| 環境保護，廢棄物清理，廢棄物處理筒，垃圾 | 組 | 1 |  | 0 | 0157243008,#
| 管道與儲存區圍籬 |  |  |  | 0
| 環境保護，空氣污染防制，車輛運輸覆蓋 | 式 | 1 |  | 0 | 0157217004
| 環境保護，空氣污染防制，防塵網，開挖防護 | 式 | 1 |  | 0 | 0157213004,#
| 防塵用 |  |  |  | 0
| 環境保護，空氣污染防制，灑水系統 | 式 | 1 |  | 0 | 0157214004
| 環境保護，施工便道灑水 | 式 | 1 |  | 0 | 0157290004
| 環境保護，施工道路鐵板 | 式 | 1 |  | 0 | 015729000401
| 環境保護，工區入口鋪設PC | 式 | 1 |  | 0 | 015729000402
| 環境保護，工區臨近道路維護清理 | 式 | 1 |  | 0 | 0157280004
| 環境保護，工地清潔費，清潔工、垃圾清運 | 式 | 1 |  | 0 | 01572F0004,#生
[5 empty] | 0 | 活垃圾清運及環
[5 empty] | 0 | 境維護費
| 環境保護，廢棄物清理，廢棄物收集設備(垃圾 | 式 | 1 |  | 0 | 015720000401,#
| 垂直管道及密閉式防塵垃圾處理槽) |  |  |  | 0
| 其他零星工料 | 式 | 1 |  | 0 | W0127110004-01,
[5 empty] | 0 | #
| 人工： 機具： |  | 每 單價計 |  | 0
材料： 雜項：
甲.參.一 | 工作項目：環境保護，校園環境保持維護措施(含合法新建營建廢棄物清運) |  | 單位：式 |  | 計價代碼：0157200004-01
| 工料名稱 | 單位 | 數量 | 單價 | 複價 | 編碼(備註)
| 合計 | 式 | 1 |  | 0
| 人工： 機具： |  | 每 式 單價計 |  | 0
材料： 雜項：
甲.參.二 | 工作項目：交通維持，交通維持與安全管制費 |  | 單位：式 |  | 計價代碼：0155600004-01
| 工料名稱 | 單位 | 數量 | 單價 | 複價 | 編碼(備註)
| 產品，交通錐 | 個 | 30 |  | 0 | M0155640007
| 產品，臨時指揮設施，紅色電指揮棒，折舊 | 支 | 5 |  | 0 | M015569301E
| 產品，臨時設施，工程用電，交通維持警示燈 | 個 | 10 |  | 0 | M01510A1007
| 產品，警示帶 | 式 | 1 |  | 0 | M01556P0004
| 交通維持計畫書，計劃書製作送審 | 式 | 1 |  | 0 | 01556D0004,#
| 臨時指揮設施，使用費 | 式 | 1 |  | 0 | 0155690044
| 移動性施工標誌，使用費 | 式 | 1 |  | 0 | 0155670044
| 小工，日間，交通維持人員 | 工 | 100 |  | 0 | L00000610100201
[5 empty] | 0 | ,#
| 合計 | 式 | 1 |  | 0
| 人工： 機具： |  | 每 式 單價計 |  | 0
材料： 雜項：
甲.參.三 | 工作項目：職業安全衛生管理費(包含可量化與不可量化)，符合職業安全衛生設施規則項目 |  | 單位：式 |  | 計價代碼：0157400004
| 工料名稱 | 單位 | 數量 | 單價 | 複價 | 編碼(備註)
| 職業安全衛生，安全衛生告示牌，150*90cm | 處 | 1 |  | 0 | 015740020J,#
| 職業安全衛生，工區臨時休息所(活動式) | 式 | 1 |  | 0 | 0157405704
| 施工警告燈號，閃光燈號，折舊 | 組 | 5 |  | 0 | 0155681018
| 即時影像及儲存設備，工地即時CCTV監視影像 | 式 | 1 |  | 0 | 0132120004-01,#
| 設備(工區出入口監控設施+夜間照明) |  |  |  | 0
| 施工輔助設施，裝拆，開口防護措施，電梯井 | 式 | 1 |  | 0 | 015400002401,#
| 安全柵門(各樓層) |  |  |  | 0
| 施工輔助設施，裝拆，開口防護措施，樓梯與 | 式 | 1 |  | 0 | 015400002402,#
| 開口防護欄桿(電梯開口、平台、安全扶梯、樓 |  |  |  | 0
| 梯、挑高區) |  |  |  | 0
| 施工輔助設施，裝拆，開口防護措施，鋼構組 | 式 | 1 |  | 0 | 015400002405,#
| 裝防墜設施 |  |  |  | 0
| 施工輔助設施，裝拆，開口防護措施，開挖區 | 式 | 1 |  | 0 | 015400002403,#
| 四周開口護欄(含上下設備) |  |  |  | 0
| 產品，職業安全衛生，一般器材，滅火器 | 個 | 12 |  | 0 | M0157410307
| 產品，職業安全衛生，保護器材，頭部，安全 | 個 | 15 |  | 0 | M0157421107
| 帽 |  |  |  | 0
| 產品，職業安全衛生，保護器材，身體，反光 | 只 | 60 |  | 0 | M0157428A06
| 背心 |  |  |  | 0
| 產品，職業安全衛生，保護器材，高處作業， | 具 | 15 |  | 0 | M015742910C
| 安全帶 |  |  |  | 0
| 產品，職業安全衛生，保護器材，意外傷害救 | 個 | 5 |  | 0 | M015742A107,#
| 護設備，急救箱 |  |  |  | 0
| 產品，職業安全衛生，護蓋，鋼筋保護套 | 式 | 1 |  | 0 | M0157402404,#
| 產品，施工標誌，各項施工安全與警示標誌， | 式 | 1 |  | 0 | M0155660004,#
| 工地安全衛生工作守則、警告標誌 |  |  |  | 0
| 職安人員，職安人員費用 | 月 | 20 |  | 0 | L00000700000301
[5 empty] | 0 | ,#
| 人工： 機具： |  | 每 單價計 |  | 0
材料： 雜項：
甲.參.三 | 工作項目：職業安全衛生管理費(包含可量化與不可量化)，符合職業安全衛生設施規則項目 |  | 單位：式 |  | 計價代碼：0157400004
| 工料名稱 | 單位 | 數量 | 單價 | 複價 | 編碼(備註)
| 職業安全衛生，計畫書製作費，模板應力計算 | 式 | 1 |  | 0 | 0157480004,#
| 書(簽證費) |  |  |  | 0
| 職業安全衛生，計畫書製作費，施工架應力計 | 式 | 1 |  | 0 | 0157480004-02,#
| 算書(簽證費) |  |  |  | 0
| 施工安全衛生及管理，教育訓練及演習，工安 | 次 | 10 |  | 0 | 0152300004-03,#
| 衛生及環保訓練費(含宣導) |  |  |  | 0
| 施工安全衛生及管理，管理及計畫，共同作業 | 式 | 1 |  | 0 | 0152300004-01,#
| 協議組織會議 |  |  |  | 0
| 施工安全衛生及管理，作業場所及材料堆置之 | 式 | 1 |  | 0 | 0152300004-05,#
| 防護措施 |  |  |  | 0
| 施工安全衛生及管理，天然災害防護設施費 | 式 | 1 |  | 0 | 0152300004-06,#
| 施工安全衛生及管理，局限空間作業通風換氣 | 式 | 1 |  | 0 | 0152300004001,#
| 設備及相關防護措施 |  |  |  | 0
| 施工安全衛生及管理，其他安全衛生設施及管 | 式 | 1 | 150000 | 150000 | 0152300004002,#
| 理維護費，固定性及常態性安全衛生設施檢查 |  |  |  | 0
| 及維護 |  |  |  | 0
| 合計 | 式 | 1 |  | 0
| 人工： 機具： |  | 每 式 單價計 |  | 0
材料： 雜項：
甲.參.五 | 工作項目：品質管理，材料設備檢試驗費 |  | 單位：式 |  | 計價代碼：01450B00041
| 工料名稱 | 單位 | 數量 | 單價 | 複價 | 編碼(備註)
| 品質管理，續接器單向拉伸及滑動試驗 | 次 | 25 |  | 0 | 014500000M008
| 品質管理，續接器高塑性反復負載實驗 | 次 | 5 |  | 0 | 014500000M009
| 品質管理，材料設備檢驗費，土木工程及建築 | 次 | 5 |  | 0 | 01450D1C8M001
| 類檢驗，土壤夯實試驗 |  |  |  | 0
| 品質管理，材料設備檢驗費，土木工程及建築 | 次 | 1 |  | 0 | 01450D17AM001
| 類檢驗，A3237門窗水密性試驗法 |  |  |  | 0
| 品質管理，材料設備檢驗費，土木工程及建築 | 次 | 35 |  | 0 | 01450D11QM001,#
| 類檢驗，A3040混凝土坍度試驗法 |  |  |  | 0
| 品質管理，材料設備檢驗費，土木工程及建築 | 次 | 1 |  | 0 | 01450D199M001,#
| 類檢驗，A3313陶質壁磚黏著劑檢驗法 |  |  |  | 0
| 品質管理，材料設備檢驗費，土木工程及建築 | 次 | 35 |  | 0 | 01450D11U8001,#
| 類檢驗，A3045混凝土圓柱試體抗壓強度之檢驗 |  |  |  | 0
| 品質管理，材料設備檢驗費，土木工程及建築 | 次 | 35 |  | 0 | 01450D1A6M001,#
| 類檢驗，A3343新拌混凝土中水溶性氯離子含量 |  |  |  | 0
| 試驗法 |  |  |  | 0
| 品質管理，材料設備檢驗費，土木工程及建築 | 次 | 1 |  | 0 | 01450D13ZM001,#
| 類檢驗，A3121隔熱材料之導熱係數測定法（平 |  |  |  | 0
| 板比較法），綠建築隔熱材 |  |  |  | 0
| 品質管理，材料設備檢驗費，土木工程及建築 | 次 | 45 |  | 0 | 01450D1B3R001,#
| 類檢驗，竹節鋼筋拉伸試驗 |  |  |  | 0
| 品質管理，材料設備檢驗費，土木工程及建築 | 支 | 45 |  | 0 | 01450D1B4R001,#
| 類檢驗，竹節鋼筋抗彎試驗 |  |  |  | 0
| 品質管理，材料設備檢驗費，土木工程及建築 | 支 | 45 |  | 0 | 01450D1B5R001,#
| 類檢驗，鋼筋外觀試驗 |  |  |  | 0
| 品質管理，材料設備檢驗費，土木工程及建築 | 次 | 5 |  | 0 | 01450D1BYM001,#
| 類檢驗，鋼筋化學成分分析 |  |  |  | 0
| 品質管理，材料設備檢驗費，土木工程及建築 | 次 | 5 |  | 0 | 01450D1D3M001,#
| 類檢驗，鋼鐵件檢驗，鋼構材機械性質試驗 |  |  |  | 0
| 人工： 機具： |  | 每 式 單價計 |  | 0
材料： 雜項：
甲.參.五 | 工作項目：品質管理，材料設備檢試驗費 |  | 單位：式 |  | 計價代碼：01450B00041
| 工料名稱 | 單位 | 數量 | 單價 | 複價 | 編碼(備註)
| 品質管理，材料設備檢驗費，土木工程及建築 | 次 | 5 |  | 0 | 01450D1D3M002,#
| 類檢驗，鋼鐵件檢驗，鋼構材化學成分試驗 |  |  |  | 0
| 品質管理，材料設備檢驗費，土木工程及建築 | 次 | 2 |  | 0 | 01450D1D3M004,#
| 類檢驗，鋼鐵件檢驗，鋼構材防火塗料膜厚檢 |  |  |  | 0
| 測 |  |  |  | 0
| 品質管理，材料設備檢驗費，土木工程及建築 | 次 | 5 |  | 0 | 01450D1D3M003,#
| 類檢驗，鋼鐵件檢驗，螺栓機械性質試驗 |  |  |  | 0
| 品質管理，材料設備檢驗費，一般及其他類檢 | 式 | 1 |  | 0 | 01450DT684001,#
| 驗，Z8115鋼結構銲道目視檢測法 |  |  |  | 0
| 品質管理，材料設備檢驗費，一般及其他類檢 | 式 | 1 |  | 0 | 01450DT514001,#
| 驗，Z8075鋼結構銲道超音波檢測法，全面銲道 |  |  |  | 0
| 檢測 |  |  |  | 0
| 品質管理，材料設備檢驗費，鐵金屬冶煉類檢 | 次 | 2 |  | 0 | 01450D815M001,#
| 驗，G2013金屬材料拉伸試驗法 |  |  |  | 0
| 品質管理，材料設備檢驗費，電機工程類檢驗 | 次 | 1 |  | 0 | 01450D300M001,#
| ，發電機廠驗與廠測 |  |  |  | 0
| 品質管理，材料設備檢驗費，熱浸鍍鋅檢驗法 | 式 | 1 |  | 0 | 01450D300M002,#
| 配合各項工程之工地檢試驗，(含各樓層結構體 | 式 | 1 |  | 0 | 210053701,#
| 配管壓力試水、接地電阻測試、防水工程試水 |  |  |  | 0
| 、塗料膜厚檢驗、混凝土廠試拌驗、1:3水泥砂 |  |  |  | 0
| 漿抗壓強度試驗) |  |  |  | 0
| 品質管理，鋼構物理性試驗 | 式 | 1 |  | 0 | 014500000M77,#
[5 empty] | 0 | 配合各項工程之
[5 empty] | 0 | 理，鋼構物理性
[5 empty] | 0 | 試驗
| 品質管理，送驗人員交通及運雜費 | 式 | 1 |  | 0 | 014500000M7702,
[5 empty] | 0 | #
| 合計 | 式 | 1 |  | 0
| 人工： 機具： |  | 每 式 單價計 |  | 0
材料： 雜項：
甲.參.六 | 工作項目：品質管理，文件資料製作與執照申請費，(雲端工程管理系統使用費、各式施工製造圖說、使用執照申請作業費、綠建築標章申請作業費、各目的事業主管機關管線申請作業費及其他雜項作業費用) |  | 單位：式 |  | 計價代碼：01450C0004
| 工料名稱 | 單位 | 數量 | 單價 | 複價 | 編碼(備註)
| 資料送審，各式圖說文件，(竣工圖、各部位施 | 式 | 1 |  | 0 | 0133090004,#
| 工圖、廠商製造圖之提送、繪製與編列) |  |  |  | 0
| 資料送審，各式圖說文件，(鋼構塗裝程序書製 | 式 | 1 |  | 0 | 0133090004-05,#
| 作、鋼構WPS焊接程序書製作) |  |  |  | 0
| 資料送審，各式圖說文件，(使用執照申請作業 | 式 | 1 |  | 0 | 0133090004-03,#
| 費、綠建築標章申請作業費、各目的事業主管 |  |  |  | 0
| 機關管線申請作業費) |  |  |  | 0
| 資料送審，各式圖說文件，(其他雜項作業費用 | 式 | 1 |  | 0 | 0133090004-04,#
| ) |  |  |  | 0
| 品管人員，文件管理費用，雲端工程管理系統( | 月 | 20 |  | 0 | L000008000003-
| 使用費) |  |  |  | 0 | 01,#
| 品管人員，其他工程品質管理作業費 | 式 | 1 |  | 0 | L000008000004-
[5 empty] | 0 | 01
| 合計 | 式 | 1 |  | 0
| 人工： 機具： |  | 每 式 單價計 |  | 0
材料： 雜項：

## 標單資源統計表
新竹市政府
資源統計表[標單]
工程編號 | 111A049
工程名稱 | 新竹市培英國中校園整體規劃暨老舊校舍(C棟)拆除重建工程 |  |  |  |  | 單位﹝元﹞
工項代碼 | 工項名稱 | 單位 | 工程用量 | 單價 | 複價 | 人工 | 機具 | 材料 | 雜項
0000000000171 | 電梯施工用吊樑掛鉤 | 支 |  |  | 0 | 0 | 0 | 0 | 0 | 0 | 0 | 0 | 0 | 0 | 0 | 0 | 0
0000000000172 | 電梯門框塞縫 | 樘 |  |  | 0 | 0 | 0 | 0 | 0 | 0 | 0 | 0 | 0 | 0 | 0 | 0 | 0
0000000000191 | 矮櫃(H<120) | M |  |  | 0 | 0 | 0 | 0 | 0 | 0 | 0 | 0 | 0 | 0 | 0 | 0 | 0
000000000019111 | 高櫃(H>120) | M |  |  | 0 | 0 | 0 | 0 | 0 | 0 | 0 | 0 | 0 | 0 | 0 | 0 | 0
0000000000192 | 教師桌椅櫃體組 | 組 |  |  | 0 | 0 | 0 | 0 | 0 | 0 | 0 | 0 | 0 | 0 | 0 | 0 | 0
0000000000193 | 不鏽鋼毛絲面訂製講桌 | 組 |  |  | 0 | 0 | 0 | 0 | 0 | 0 | 0 | 0 | 0 | 0 | 0 | 0 | 0
000000000019301 | 不鏽鋼毛絲面訂製講桌粉筆槽 | 個 |  |  | 0 | 0 | 0 | 0 | 0 | 0 | 0 | 0 | 0 | 0 | 0 | 0 | 0
000000000019302 | 不鏽鋼毛絲面訂製層架 | M |  |  | 0 | 0 | 0 | 0 | 0 | 0 | 0 | 0 | 0 | 0 | 0 | 0 | 0
000000000019303 | 不鏽鋼毛絲面訂製校園布告欄 | 處 |  |  | 0 | 0 | 0 | 0 | 0 | 0 | 0 | 0 | 0 | 0 | 0 | 0 | 0
0000000000195 | OA辦公桌椅組 | 組 |  |  | 0 | 0 | 0 | 0 | 0 | 0 | 0 | 0 | 0 | 0 | 0 | 0 | 0
000000000019501 | 隔間拉簾(含軌道、安裝) | M |  |  | 0 | 0 | 0 | 0 | 0 | 0 | 0 | 0 | 0 | 0 | 0 | 0 | 0
0127110004 | 零星工料 | 式 |  |  | 0 | 0 | 0 | 0 | 0 | 0 | 0 | 0 | 0 | 0 | 0 | 0 | 0
0127120004 | 工具損耗 | 式 |  |  | 0 | 0 | 0 | 0 | 0 | 0 | 0 | 0 | 0 | 0 | 0 | 0 | 0
0127130004 | 運雜費 | 式 |  |  | 0 | 0 | 0 | 0 | 0 | 0 | 0 | 0 | 0 | 0 | 0 | 0 | 0
012713000401 | 耗損 | 式 |  |  | 0 | 0 | 0 | 0 | 0 | 0 | 0 | 0 | 0 | 0 | 0 | 0 | 0
0127130004011 | 運雜費，拆除階段搬遷 | 式 |  |  | 0 | 0 | 0 | 0 | 0 | 0 | 0 | 0 | 0 | 0 | 0 | 0 | 0
012713000411 | 運雜費，臨時廁所拆遷移轉 | 式 |  |  | 0 | 0 | 0 | 0 | 0 | 0 | 0 | 0 | 0 | 0 | 0 | 0 | 0
0132100004-01 | 施工照相及攝(錄)影，安裝、養護、剪 | 式 |  |  | 0 | 0 | 0 | 0 | 0 | 0 | 0 | 0 | 0 | 0 | 0 | 0 | 0
| 輯作業費(影片畫面像素1080P以上，畫 |  |  |  | 0 | 0 | 0 | 0 | 0 | 0 | 0 | 0 | 0 | 0 | 0 | 0 | 0
| 面每秒30格以上，影片長度3分鐘以上) |  |  |  | 0 | 0 | 0 | 0 | 0 | 0 | 0 | 0 | 0 | 0 | 0 | 0 | 0
0132100004-02 | 施工照相及攝(錄)影，光碟製作費(含剪 | 式 |  |  | 0 | 0 | 0 | 0 | 0 | 0 | 0 | 0 | 0 | 0 | 0 | 0 | 0
| 輯費) |  |  |  | 0 | 0 | 0 | 0 | 0 | 0 | 0 | 0 | 0 | 0 | 0 | 0 | 0
0132120004-01 | 即時影像及儲存設備，工地即時CCTV監 | 式 |  |  | 0 | 0 | 0 | 0 | 0 | 0.0766 | 0 | 0.6809 | 0.2425 | 0 | 0 | 0 | 0
| 視影像設備(工區出入口監控設施+夜間 |  |  |  | 0 | 0 | 0 | 0 | 0 | 0.0766 | 0 | 0.6809 | 0.2425 | 0 | 0 | 0 | 0
| 照明) |  |  |  | 0 | 0 | 0 | 0 | 0 | 0.0766 | 0 | 0.6809 | 0.2425 | 0 | 0 | 0 | 0
0133090004 | 資料送審，各式圖說文件，(竣工圖、各 | 式 |  |  | 0 | 0 | 0 | 0 | 0 | 0 | 0 | 0 | 0 | 0 | 0 | 0 | 0
| 部位施工圖、廠商製造圖之提送、繪製 |  |  |  | 0 | 0 | 0 | 0 | 0 | 0 | 0 | 0 | 0 | 0 | 0 | 0 | 0
| 與編列) |  |  |  | 0 | 0 | 0 | 0 | 0 | 0 | 0 | 0 | 0 | 0 | 0 | 0 | 0
0133090004-03 | 資料送審，各式圖說文件，(使用執照申 | 式 |  |  | 0 | 0 | 0 | 0 | 0 | 0 | 0 | 0 | 0 | 0 | 0 | 0 | 0
| 請作業費、綠建築標章申請作業費、各 |  |  |  | 0 | 0 | 0 | 0 | 0 | 0 | 0 | 0 | 0 | 0 | 0 | 0 | 0
| 目的事業主管機關管線申請作業費) |  |  |  | 0 | 0 | 0 | 0 | 0 | 0 | 0 | 0 | 0 | 0 | 0 | 0 | 0
0133090004-04 | 資料送審，各式圖說文件，(其他雜項作 | 式 |  |  | 0 | 0 | 0 | 0 | 0 | 0 | 0 | 0 | 0 | 0 | 0 | 0 | 0
| 業費用) |  |  |  | 0 | 0 | 0 | 0 | 0 | 0 | 0 | 0 | 0 | 0 | 0 | 0 | 0
0133090004-05 | 資料送審，各式圖說文件，(鋼構塗裝程 | 式 |  |  | 0 | 0 | 0 | 0 | 0 | 0 | 0 | 0 | 0 | 0 | 0 | 0 | 0
| 序書製作、鋼構WPS焊接程序書製作) |  |  |  | 0 | 0 | 0 | 0 | 0 | 0 | 0 | 0 | 0 | 0 | 0 | 0 | 0
014500000M008 | 品質管理，續接器單向拉伸及滑動試驗 | 次 |  |  | 0 | 0 | 0 | 0 | 0 | 0 | 0 | 0 | 0 | 0 | 0 | 0 | 0
014500000M009 | 品質管理，續接器高塑性反復負載實驗 | 次 |  |  | 0 | 0 | 0 | 0 | 0 | 0 | 0 | 0 | 0 | 0 | 0 | 0 | 0
014500000M77 | 品質管理，鋼構物理性試驗 | 式 |  |  | 0 | 0 | 0 | 0 | 0 | 0 | 0 | 0 | 0 | 0 | 0 | 0 | 0
014500000M7702 | 品質管理，送驗人員交通及運雜費 | 式 |  |  | 0 | 0 | 0 | 0 | 0 | 0 | 0 | 0 | 0 | 0 | 0 | 0 | 0
01450D11QM001 | 品質管理，材料設備檢驗費，土木工程 | 次 |  |  | 0 | 0 | 0 | 0 | 0 | 0 | 0 | 0 | 0 | 0 | 0 | 0 | 0
| 及建築類檢驗，A3040混凝土坍度試驗法 |  |  |  | 0 | 0 | 0 | 0 | 0 | 0 | 0 | 0 | 0 | 0 | 0 | 0 | 0
01450D11U8001 | 品質管理，材料設備檢驗費，土木工程 | 次 |  |  | 0 | 0 | 0 | 0 | 0 | 0 | 0 | 0 | 0 | 0 | 0 | 0 | 0
| 及建築類檢驗，A3045混凝土圓柱試體抗 |  |  |  | 0 | 0 | 0 | 0 | 0 | 0 | 0 | 0 | 0 | 0 | 0 | 0 | 0
| 壓強度之檢驗 |  |  |  | 0 | 0 | 0 | 0 | 0 | 0 | 0 | 0 | 0 | 0 | 0 | 0 | 0
01450D13ZM001 | 品質管理，材料設備檢驗費，土木工程 | 次 |  |  | 0 | 0 | 0 | 0 | 0 | 0 | 0 | 0 | 0 | 0 | 0 | 0 | 0
| 及建築類檢驗，A3121隔熱材料之導熱係 |  |  |  | 0 | 0 | 0 | 0 | 0 | 0 | 0 | 0 | 0 | 0 | 0 | 0 | 0
| 數測定法（平板比較法），綠建築隔熱 |  |  |  | 0 | 0 | 0 | 0 | 0 | 0 | 0 | 0 | 0 | 0 | 0 | 0 | 0
| 材 |  |  |  | 0 | 0 | 0 | 0 | 0 | 0 | 0 | 0 | 0 | 0 | 0 | 0 | 0
01450D17AM001 | 品質管理，材料設備檢驗費，土木工程 | 次 |  |  | 0 | 0 | 0 | 0 | 0 | 0 | 0 | 0 | 0 | 0 | 0 | 0 | 0
| 及建築類檢驗，A3237門窗水密性試驗法 |  |  |  | 0 | 0 | 0 | 0 | 0 | 0 | 0 | 0 | 0 | 0 | 0 | 0 | 0
01450D199M001 | 品質管理，材料設備檢驗費，土木工程 | 次 |  |  | 0 | 0 | 0 | 0 | 0 | 0 | 0 | 0 | 0 | 0 | 0 | 0 | 0
| 及建築類檢驗，A3313陶質壁磚黏著劑檢 |  |  |  | 0 | 0 | 0 | 0 | 0 | 0 | 0 | 0 | 0 | 0 | 0 | 0 | 0
| 驗法 |  |  |  | 0 | 0 | 0 | 0 | 0 | 0 | 0 | 0 | 0 | 0 | 0 | 0 | 0
01450D1A6M001 | 品質管理，材料設備檢驗費，土木工程 | 次 |  |  | 0 | 0 | 0 | 0 | 0 | 0 | 0 | 0 | 0 | 0 | 0 | 0 | 0
| 及建築類檢驗，A3343新拌混凝土中水溶 |  |  |  | 0 | 0 | 0 | 0 | 0 | 0 | 0 | 0 | 0 | 0 | 0 | 0 | 0
| 性氯離子含量試驗法 |  |  |  | 0 | 0 | 0 | 0 | 0 | 0 | 0 | 0 | 0 | 0 | 0 | 0 | 0
01450D1B3R001 | 品質管理，材料設備檢驗費，土木工程 | 次 |  |  | 0 | 0 | 0 | 0 | 0 | 0 | 0 | 0 | 0 | 0 | 0 | 0 | 0
| 及建築類檢驗，竹節鋼筋拉伸試驗 |  |  |  | 0 | 0 | 0 | 0 | 0 | 0 | 0 | 0 | 0 | 0 | 0 | 0 | 0
01450D1B4R001 | 品質管理，材料設備檢驗費，土木工程 | 支 |  |  | 0 | 0 | 0 | 0 | 0 | 0 | 0 | 0 | 0 | 0 | 0 | 0 | 0
| 及建築類檢驗，竹節鋼筋抗彎試驗 |  |  |  | 0 | 0 | 0 | 0 | 0 | 0 | 0 | 0 | 0 | 0 | 0 | 0 | 0
01450D1B5R001 | 品質管理，材料設備檢驗費，土木工程 | 支 |  |  | 0 | 0 | 0 | 0 | 0 | 0 | 0 | 0 | 0 | 0 | 0 | 0 | 0
| 及建築類檢驗，鋼筋外觀試驗 |  |  |  | 0 | 0 | 0 | 0 | 0 | 0 | 0 | 0 | 0 | 0 | 0 | 0 | 0
01450D1BYM001 | 品質管理，材料設備檢驗費，土木工程 | 次 |  |  | 0 | 0 | 0 | 0 | 0 | 0 | 0 | 0 | 0 | 0 | 0 | 0 | 0
| 及建築類檢驗，鋼筋化學成分分析 |  |  |  | 0 | 0 | 0 | 0 | 0 | 0 | 0 | 0 | 0 | 0 | 0 | 0 | 0
01450D1C8M001 | 品質管理，材料設備檢驗費，土木工程 | 次 |  |  | 0 | 0 | 0 | 0 | 0 | 0 | 0 | 0 | 0 | 0 | 0 | 0 | 0
| 及建築類檢驗，土壤夯實試驗 |  |  |  | 0 | 0 | 0 | 0 | 0 | 0 | 0 | 0 | 0 | 0 | 0 | 0 | 0
01450D1D3M001 | 品質管理，材料設備檢驗費，土木工程 | 次 |  |  | 0 | 0 | 0 | 0 | 0 | 0 | 0 | 0 | 0 | 0 | 0 | 0 | 0
| 及建築類檢驗，鋼鐵件檢驗，鋼構材機 |  |  |  | 0 | 0 | 0 | 0 | 0 | 0 | 0 | 0 | 0 | 0 | 0 | 0 | 0
| 械性質試驗 |  |  |  | 0 | 0 | 0 | 0 | 0 | 0 | 0 | 0 | 0 | 0 | 0 | 0 | 0
01450D1D3M002 | 品質管理，材料設備檢驗費，土木工程 | 次 |  |  | 0 | 0 | 0 | 0 | 0 | 0 | 0 | 0 | 0 | 0 | 0 | 0 | 0
| 及建築類檢驗，鋼鐵件檢驗，鋼構材化 |  |  |  | 0 | 0 | 0 | 0 | 0 | 0 | 0 | 0 | 0 | 0 | 0 | 0 | 0
| 學成分試驗 |  |  |  | 0 | 0 | 0 | 0 | 0 | 0 | 0 | 0 | 0 | 0 | 0 | 0 | 0
01450D1D3M003 | 品質管理，材料設備檢驗費，土木工程 | 次 |  |  | 0 | 0 | 0 | 0 | 0 | 0 | 0 | 0 | 0 | 0 | 0 | 0 | 0
| 及建築類檢驗，鋼鐵件檢驗，螺栓機械 |  |  |  | 0 | 0 | 0 | 0 | 0 | 0 | 0 | 0 | 0 | 0 | 0 | 0 | 0
| 性質試驗 |  |  |  | 0 | 0 | 0 | 0 | 0 | 0 | 0 | 0 | 0 | 0 | 0 | 0 | 0
01450D1D3M004 | 品質管理，材料設備檢驗費，土木工程 | 次 |  |  | 0 | 0 | 0 | 0 | 0 | 0 | 0 | 0 | 0 | 0 | 0 | 0 | 0
| 及建築類檢驗，鋼鐵件檢驗，鋼構材防 |  |  |  | 0 | 0 | 0 | 0 | 0 | 0 | 0 | 0 | 0 | 0 | 0 | 0 | 0
| 火塗料膜厚檢測 |  |  |  | 0 | 0 | 0 | 0 | 0 | 0 | 0 | 0 | 0 | 0 | 0 | 0 | 0
01450D300M001 | 品質管理，材料設備檢驗費，電機工程 | 次 |  |  | 0 | 0 | 0 | 0 | 0 | 0 | 0 | 0 | 0 | 0 | 0 | 0 | 0
| 類檢驗，發電機廠驗與廠測 |  |  |  | 0 | 0 | 0 | 0 | 0 | 0 | 0 | 0 | 0 | 0 | 0 | 0 | 0
01450D300M002 | 品質管理，材料設備檢驗費，熱浸鍍鋅 | 式 |  |  | 0 | 0 | 0 | 0 | 0 | 0 | 0 | 0 | 0 | 0 | 0 | 0 | 0
| 檢驗法 |  |  |  | 0 | 0 | 0 | 0 | 0 | 0 | 0 | 0 | 0 | 0 | 0 | 0 | 0
01450D815M001 | 品質管理，材料設備檢驗費，鐵金屬冶 | 次 |  |  | 0 | 0 | 0 | 0 | 0 | 0 | 0 | 0 | 0 | 0 | 0 | 0 | 0
| 煉類檢驗，G2013金屬材料拉伸試驗法 |  |  |  | 0 | 0 | 0 | 0 | 0 | 0 | 0 | 0 | 0 | 0 | 0 | 0 | 0
01450DT514001 | 品質管理，材料設備檢驗費，一般及其 | 式 |  |  | 0 | 0 | 0 | 0 | 0 | 0 | 0 | 0 | 0 | 0 | 0 | 0 | 0
| 他類檢驗，Z8075鋼結構銲道超音波檢測 |  |  |  | 0 | 0 | 0 | 0 | 0 | 0 | 0 | 0 | 0 | 0 | 0 | 0 | 0
| 法，全面銲道檢測 |  |  |  | 0 | 0 | 0 | 0 | 0 | 0 | 0 | 0 | 0 | 0 | 0 | 0 | 0
01450DT684001 | 品質管理，材料設備檢驗費，一般及其 | 式 |  |  | 0 | 0 | 0 | 0 | 0 | 0 | 0 | 0 | 0 | 0 | 0 | 0 | 0
| 他類檢驗，Z8115鋼結構銲道目視檢測法 |  |  |  | 0 | 0 | 0 | 0 | 0 | 0 | 0 | 0 | 0 | 0 | 0 | 0 | 0
0151090004A01 | 臨時設施，開工與竣工典禮相關設施費( | 式 |  |  | 0 | 0 | 0 | 0 | 0 | 0 | 0 | 0.6667 | 0.3333 | 0 | 0 | 0 | 0
| 共2次) |  |  |  | 0 | 0 | 0 | 0 | 0 | 0 | 0 | 0.6667 | 0.3333 | 0 | 0 | 0 | 0
015109000B | 臨時設施，工程用水，水費 | 月 |  |  | 0 | 0 | 0 | 0 | 0 | 0 | 0 | 0 | 0 | 0 | 0 | 0 | 0
01510A000B | 臨時設施，工程用電，電費 | 月 |  |  | 0 | 0 | 0 | 0 | 0 | 0 | 0 | 0 | 0 | 0 | 0 | 0 | 0
0152300004001 | 施工安全衛生及管理，局限空間作業通 | 式 |  |  | 0 | 0 | 0 | 0 | 0 | 0 | 0 | 1 | 0 | 0 | 0 | 0 | 0
| 風換氣設備及相關防護措施 |  |  |  | 0 | 0 | 0 | 0 | 0 | 0 | 0 | 1 | 0 | 0 | 0 | 0 | 0
0152300004002 | 施工安全衛生及管理，其他安全衛生設 | 式 |  |  | 0 | 0 | 0 | 0 | 0 | 0 | 0 | 1 | 0 | 0 | 0 | 0 | 0
| 施及管理維護費，固定性及常態性安全 |  |  |  | 0 | 0 | 0 | 0 | 0 | 0 | 0 | 1 | 0 | 0 | 0 | 0 | 0
| 衛生設施檢查及維護 |  |  |  | 0 | 0 | 0 | 0 | 0 | 0 | 0 | 1 | 0 | 0 | 0 | 0 | 0
0152300004-01 | 施工安全衛生及管理，管理及計畫，共 | 式 |  |  | 0 | 0 | 0 | 0 | 0 | 0 | 0 | 1 | 0 | 0 | 0 | 0 | 0
| 同作業協議組織會議 |  |  |  | 0 | 0 | 0 | 0 | 0 | 0 | 0 | 1 | 0 | 0 | 0 | 0 | 0
0152300004-03 | 施工安全衛生及管理，教育訓練及演習 | 次 |  |  | 0 | 0 | 0 | 0 | 0 | 0 | 0 | 1 | 0 | 0 | 0 | 0 | 0
| ，工安衛生及環保訓練費(含宣導) |  |  |  | 0 | 0 | 0 | 0 | 0 | 0 | 0 | 1 | 0 | 0 | 0 | 0 | 0
0152300004-05 | 施工安全衛生及管理，作業場所及材料 | 式 |  |  | 0 | 0 | 0 | 0 | 0 | 0 | 0 | 1 | 0 | 0 | 0 | 0 | 0
| 堆置之防護措施 |  |  |  | 0 | 0 | 0 | 0 | 0 | 0 | 0 | 1 | 0 | 0 | 0 | 0 | 0
0152300004-06 | 施工安全衛生及管理，天然災害防護設 | 式 |  |  | 0 | 0 | 0 | 0 | 0 | 0 | 0 | 1 | 0 | 0 | 0 | 0 | 0
| 施費 |  |  |  | 0 | 0 | 0 | 0 | 0 | 0 | 0 | 1 | 0 | 0 | 0 | 0 | 0
01523120041 | 施工安全衛生及管理，安全衛生設施， | 式 |  |  | 0 | 0 | 0 | 0 | 0 | 0 | 0 | 0 | 0 | 0 | 0 | 0 | 0
| 臨時廁所維護 |  |  |  | 0 | 0 | 0 | 0 | 0 | 0 | 0 | 0 | 0 | 0 | 0 | 0 | 0
0154000001 | 施工輔助設施，安全母索 | 式 |  |  | 0 | 0 | 0 | 0 | 0 | 0 | 0 | 0 | 0 | 0 | 0 | 0 | 0
0154000024 | 施工輔助設施，裝拆與移設(配合現場施 | 式 |  |  | 0 | 0 | 0 | 0 | 0 | 0 | 0 | 0 | 0 | 0 | 0 | 0 | 0
| 作) |  |  |  | 0 | 0 | 0 | 0 | 0 | 0 | 0 | 0 | 0 | 0 | 0 | 0 | 0
015400002401 | 施工輔助設施，裝拆，開口防護措施， | 式 |  |  | 0 | 0 | 0 | 0 | 0 | 0 | 0 | 0 | 0 | 0 | 0 | 0 | 0
| 電梯井安全柵門(各樓層) |  |  |  | 0 | 0 | 0 | 0 | 0 | 0 | 0 | 0 | 0 | 0 | 0 | 0 | 0
015400002402 | 施工輔助設施，裝拆，開口防護措施， | 式 |  |  | 0 | 0 | 0 | 0 | 0 | 0 | 0 | 0 | 0 | 0 | 0 | 0 | 0
| 樓梯與開口防護欄桿(電梯開口、平台、 |  |  |  | 0 | 0 | 0 | 0 | 0 | 0 | 0 | 0 | 0 | 0 | 0 | 0 | 0
| 安全扶梯、樓梯、挑高區) |  |  |  | 0 | 0 | 0 | 0 | 0 | 0 | 0 | 0 | 0 | 0 | 0 | 0 | 0
015400002403 | 施工輔助設施，裝拆，開口防護措施， | 式 |  |  | 0 | 0 | 0 | 0 | 0 | 0 | 0 | 0 | 0 | 0 | 0 | 0 | 0
| 開挖區四周開口護欄(含上下設備) |  |  |  | 0 | 0 | 0 | 0 | 0 | 0 | 0 | 0 | 0 | 0 | 0 | 0 | 0
015400002405 | 施工輔助設施，裝拆，開口防護措施， | 式 |  |  | 0 | 0 | 0 | 0 | 0 | 0 | 0 | 0 | 0 | 0 | 0 | 0 | 0
| 鋼構組裝防墜設施 |  |  |  | 0 | 0 | 0 | 0 | 0 | 0 | 0 | 0 | 0 | 0 | 0 | 0 | 0
0155670044 | 移動性施工標誌，使用費 | 式 |  |  | 0 | 0 | 0 | 0 | 0 | 0 | 0 | 0 | 0 | 0 | 0 | 0 | 0
0155681018 | 施工警告燈號，閃光燈號，折舊 | 組 |  |  | 0 | 0 | 0 | 0 | 0 | 0 | 0 | 0 | 0 | 0 | 0 | 0 | 0
0155690044 | 臨時指揮設施，使用費 | 式 |  |  | 0 | 0 | 0 | 0 | 0 | 0 | 0 | 1 | 0 | 0 | 0 | 0 | 0
01556D0004 | 交通維持計畫書，計劃書製作送審 | 式 |  |  | 0 | 0 | 0 | 0 | 0 | 0 | 0 | 0 | 0 | 0 | 0 | 0 | 0
01564N000101 | 施工圍籬，防溢座，含模板混凝土，連 | M |  |  | 0 | 0 | 0 | 0 | 0 | 0 | 0 | 0 | 0 | 0 | 0 | 0 | 0
| 工帶料 |  |  |  | 0 | 0 | 0 | 0 | 0 | 0 | 0 | 0 | 0 | 0 | 0 | 0 | 0
015720000401 | 環境保護，廢棄物清理，廢棄物收集設 | 式 |  |  | 0 | 0 | 0 | 0 | 0 | 0 | 0 | 0 | 0 | 0 | 0 | 0 | 0
| 備(垃圾垂直管道及密閉式防塵垃圾處理 |  |  |  | 0 | 0 | 0 | 0 | 0 | 0 | 0 | 0 | 0 | 0 | 0 | 0 | 0
| 槽) |  |  |  | 0 | 0 | 0 | 0 | 0 | 0 | 0 | 0 | 0 | 0 | 0 | 0 | 0
0157213004 | 環境保護，空氣污染防制，防塵網，開 | 式 |  |  | 0 | 0 | 0 | 0 | 0 | 0 | 0 | 0 | 0 | 0 | 0 | 0 | 0
| 挖防護防塵用 |  |  |  | 0 | 0 | 0 | 0 | 0 | 0 | 0 | 0 | 0 | 0 | 0 | 0 | 0
0157214004 | 環境保護，空氣污染防制，灑水系統 | 式 |  |  | 0 | 0 | 0 | 0 | 0 | 0 | 0 | 0 | 0 | 0 | 0 | 0 | 0
0157217004 | 環境保護，空氣污染防制，車輛運輸覆 | 式 |  |  | 0 | 0 | 0 | 0 | 0 | 0 | 0 | 0 | 0 | 0 | 0 | 0 | 0
| 蓋 |  |  |  | 0 | 0 | 0 | 0 | 0 | 0 | 0 | 0 | 0 | 0 | 0 | 0 | 0
0157230104 | 環境保護，水污染防治，防治計劃，污 | 式 |  |  | 0 | 0 | 0 | 0 | 0 | 0 | 0 | 0 | 0 | 0 | 0 | 0 | 0
| 染削減計劃措施，臨時性攔砂及導排水 |  |  |  | 0 | 0 | 0 | 0 | 0 | 0 | 0 | 0 | 0 | 0 | 0 | 0 | 0
| 設施 |  |  |  | 0 | 0 | 0 | 0 | 0 | 0 | 0 | 0 | 0 | 0 | 0 | 0 | 0
015723300D | 環境保護，水污染防治，洗車台設備及 | 處 |  |  | 0 | 0 | 0 | 0 | 0 | 0 | 0 | 0 | 0 | 0 | 0 | 0 | 0
| 沉澱池，(型鋼平台與混凝土沉澱池) |  |  |  | 0 | 0 | 0 | 0 | 0 | 0 | 0 | 0 | 0 | 0 | 0 | 0 | 0
0157240005 | 環境保護，廢棄物清理，新建營建廢棄 | T |  |  | 0 | 0 | 0 | 0 | 0 | 0 | 0 | 0 | 0 | 0 | 0 | 0 | 0
| 物清運含合法證明 |  |  |  | 0 | 0 | 0 | 0 | 0 | 0 | 0 | 0 | 0 | 0 | 0 | 0 | 0
0157243008 | 環境保護，廢棄物清理，廢棄物處理筒 | 組 |  |  | 0 | 0 | 0 | 0 | 0 | 0 | 0 | 0 | 0 | 0 | 0 | 0 | 0
| ，垃圾管道與儲存區圍籬 |  |  |  | 0 | 0 | 0 | 0 | 0 | 0 | 0 | 0 | 0 | 0 | 0 | 0 | 0
0157280004 | 環境保護，工區臨近道路維護清理 | 式 |  |  | 0 | 0 | 0 | 0 | 0 | 0 | 0 | 0 | 0 | 0 | 0 | 0 | 0
0157290004 | 環境保護，施工便道灑水 | 式 |  |  | 0 | 0 | 0 | 0 | 0 | 0 | 0 | 0 | 0 | 0 | 0 | 0 | 0
015729000401 | 環境保護，施工道路鐵板 | 式 |  |  | 0 | 0 | 0 | 0 | 0 | 0 | 0 | 0 | 0 | 0 | 0 | 0 | 0
015729000402 | 環境保護，工區入口鋪設PC | 式 |  |  | 0 | 0 | 0 | 0 | 0 | 0 | 0 | 0 | 0 | 0 | 0 | 0 | 0
01572D0004 | 環境保護，沖洗設備，車輛沖洗設備 | 式 |  |  | 0 | 0 | 0 | 0 | 0 | 0 | 0 | 0 | 0 | 0 | 0 | 0 | 0
01572F0004 | 環境保護，工地清潔費，清潔工、垃圾 | 式 |  |  | 0 | 0 | 0 | 0 | 0 | 0 | 0 | 0 | 0 | 0 | 0 | 0 | 0
| 清運 |  |  |  | 0 | 0 | 0 | 0 | 0 | 0 | 0 | 0 | 0 | 0 | 0 | 0 | 0
015740020J | 職業安全衛生，安全衛生告示牌，150* | 處 |  |  | 0 | 0 | 0 | 0 | 0 | 0 | 0 | 0 | 0 | 0 | 0 | 0 | 0
| 90cm |  |  |  | 0 | 0 | 0 | 0 | 0 | 0 | 0 | 0 | 0 | 0 | 0 | 0 | 0
0157405704 | 職業安全衛生，工區臨時休息所(活動式 | 式 |  |  | 0 | 0 | 0 | 0 | 0 | 0 | 0 | 0 | 0 | 0 | 0 | 0 | 0
| ) |  |  |  | 0 | 0 | 0 | 0 | 0 | 0 | 0 | 0 | 0 | 0 | 0 | 0 | 0
0157480004 | 職業安全衛生，計畫書製作費，模板應 | 式 |  |  | 0 | 0 | 0 | 0 | 0 | 0 | 0 | 0 | 0 | 0 | 0 | 0 | 0
| 力計算書(簽證費) |  |  |  | 0 | 0 | 0 | 0 | 0 | 0 | 0 | 0 | 0 | 0 | 0 | 0 | 0
0157480004-02 | 職業安全衛生，計畫書製作費，施工架 | 式 |  |  | 0 | 0 | 0 | 0 | 0 | 0 | 0 | 0 | 0 | 0 | 0 | 0 | 0
| 應力計算書(簽證費) |  |  |  | 0 | 0 | 0 | 0 | 0 | 0 | 0 | 0 | 0 | 0 | 0 | 0 | 0
0174012004 | 工地清理，竣工驗收前，內外牆玻璃清 | 式 |  |  | 0 | 0 | 0 | 0 | 0 | 0 | 0 | 0 | 0 | 0 | 0 | 0 | 0
| 潔 |  |  |  | 0 | 0 | 0 | 0 | 0 | 0 | 0 | 0 | 0 | 0 | 0 | 0 | 0
0174012004-02 | 工地清理，竣工驗收前，地板清潔 | 式 |  |  | 0 | 0 | 0 | 0 | 0 | 0 | 0 | 0 | 0 | 0 | 0 | 0 | 0
0174012004-03 | 工地清理，竣工驗收前，廁所清潔 | 式 |  |  | 0 | 0 | 0 | 0 | 0 | 0 | 0 | 0 | 0 | 0 | 0 | 0 | 0
0174012004-04 | 工地清理，竣工驗收前，周邊景觀整理 | 式 |  |  | 0 | 0 | 0 | 0 | 0 | 0 | 0 | 0 | 0 | 0 | 0 | 0 | 0
017401200405 | 工地清理，竣工驗收前，其他清潔與整 | 式 |  |  | 0 | 0 | 0 | 0 | 0 | 0 | 0 | 0 | 0 | 0 | 0 | 0 | 0
| 理 |  |  |  | 0 | 0 | 0 | 0 | 0 | 0 | 0 | 0 | 0 | 0 | 0 | 0 | 0
022200000501 | 機械拆除，工地雜項拆除清理，老舊校 | 頓 |  |  | 0 | 0 | 0 | 0 | 0 | 0 | 0 | 0 | 0 | 0 | 0 | 0 | 0
| 舍拆除(含運棄，廢棄物證明處理費) |  |  |  | 0 | 0 | 0 | 0 | 0 | 0 | 0 | 0 | 0 | 0 | 0 | 0 | 0
0222016004001 | 機械拆除，工地雜項拆除清理，學英樓 | 式 |  |  | 0 | 0 | 0 | 0 | 0 | 0 | 0 | 0 | 0 | 0 | 0 | 0 | 0
| 與本期校舍連接處切割拆除(含運棄，廢 |  |  |  | 0 | 0 | 0 | 0 | 0 | 0 | 0 | 0 | 0 | 0 | 0 | 0 | 0
| 棄物證明處理費) |  |  |  | 0 | 0 | 0 | 0 | 0 | 0 | 0 | 0 | 0 | 0 | 0 | 0 | 0
0222016004-02 | 機械拆除，工地雜項拆除清理，其他工 | 式 |  |  | 0 | 0 | 0 | 0 | 0 | 0 | 0 | 0 | 0 | 0 | 0 | 0 | 0
| 區雜項設施拆除(含運棄，廢棄物證明處 |  |  |  | 0 | 0 | 0 | 0 | 0 | 0 | 0 | 0 | 0 | 0 | 0 | 0 | 0
| 理費) |  |  |  | 0 | 0 | 0 | 0 | 0 | 0 | 0 | 0 | 0 | 0 | 0 | 0 | 0
022920000402 | 邊坡穩定監測工法，水位計觀測計 | 式 |  |  | 0 | 0 | 0 | 0 | 0 | 0 | 0 | 1 | 0 | 0 | 0 | 0 | 0
022920000403 | 邊坡穩定監測工法，建物傾斜計 | 式 |  |  | 0 | 0 | 0 | 0 | 0 | 0 | 0 | 1 | 0 | 0 | 0 | 0 | 0
0229200034 | 邊坡穩定監測工法，監測，施工中監測 | 式 |  |  | 0 | 0 | 0 | 0 | 0 | 0 | 0 | 0 | 0 | 0 | 0 | 0 | 0
0229200034-02 | 邊坡穩定監測工法，監測，完工後監測 | 式 |  |  | 0 | 0 | 0 | 0 | 0 | 0 | 0 | 0 | 0 | 0 | 0 | 0 | 0
0229200044 | 邊坡穩定監測工法，分析報告 | 式 |  |  | 0 | 0 | 0 | 0 | 0 | 0 | 0 | 0 | 0 | 0 | 0 | 0 | 0
02323B000401 | 廢方處理(棄土證明文件) | 式 |  |  | 0 | 0 | 0 | 0 | 0 | 0 | 0 | 0 | 0 | 0 | 0 | 0 | 0
0249530004 | 監測儀器，沉陷觀測釘 | 式 |  |  | 0 | 0 | 0 | 0 | 0 | 0 | 0 | 1 | 0 | 0 | 0 | 0 | 0
0263100008001 | 進水井、沉砂井及人孔，防臭型方蓋方 | 組 |  |  | 0 | 0 | 0 | 0 | 0 | 0 | 0 | 0 | 0 | 0 | 0 | 0 | 0
| 框鑄鐵化妝人孔蓋(雨水滯洪池)，60cm* |  |  |  | 0 | 0 | 0 | 0 | 0 | 0 | 0 | 0 | 0 | 0 | 0 | 0 | 0
| 60cm |  |  |  | 0 | 0 | 0 | 0 | 0 | 0 | 0 | 0 | 0 | 0 | 0 | 0 | 0
0272600003S01 | 級配粒料底層，清碎石 | M3 |  |  | 0 | 0 | 0 | 0 | 0 | 0 | 0 | 0 | 0 | 0 | 0 | 0 | 0
028910000801 | 標誌，A，建物名稱標示(壁貼式，竣工 | 組 |  |  | 0 | 0 | 0 | 0 | 0 | 0 | 0 | 0 | 0 | 0 | 0 | 0 | 0
| 銘牌) |  |  |  | 0 | 0 | 0 | 0 | 0 | 0 | 0 | 0 | 0 | 0 | 0 | 0 | 0
028910000802 | 標誌，R1，空間名稱標示(壁貼式+立體 | 組 |  |  | 0 | 0 | 0 | 0 | 0 | 0 | 0 | 0 | 0 | 0 | 0 | 0 | 0
| 式) |  |  |  | 0 | 0 | 0 | 0 | 0 | 0 | 0 | 0 | 0 | 0 | 0 | 0 | 0
028910000803 | 標誌，R2，空間名稱標示(壁貼式) | 組 |  |  | 0 | 0 | 0 | 0 | 0 | 0 | 0 | 0 | 0 | 0 | 0 | 0 | 0
028910000804 | 標誌，P1，樓梯樓層標示(壁貼式) | 組 |  |  | 0 | 0 | 0 | 0 | 0 | 0 | 0 | 0 | 0 | 0 | 0 | 0 | 0
028910000805 | 標誌，P2，電梯樓層標示(壁貼式) | 組 |  |  | 0 | 0 | 0 | 0 | 0 | 0 | 0 | 0 | 0 | 0 | 0 | 0 | 0
028910000806 | 標誌，M，樓層配置標示(壁貼式+轉角式 | 組 |  |  | 0 | 0 | 0 | 0 | 0 | 0 | 0 | 0 | 0 | 0 | 0 | 0 | 0
| ) |  |  |  | 0 | 0 | 0 | 0 | 0 | 0 | 0 | 0 | 0 | 0 | 0 | 0 | 0
028910000807 | 標誌，F，服務性標示(壁貼式) | 組 |  |  | 0 | 0 | 0 | 0 | 0 | 0 | 0 | 0 | 0 | 0 | 0 | 0 | 0
028910000808 | 標誌，D1，方向指引標示(壁貼式) | 組 |  |  | 0 | 0 | 0 | 0 | 0 | 0 | 0 | 0 | 0 | 0 | 0 | 0 | 0
028910000809 | 標誌，D2，方向指引標示(壁貼式) | 組 |  |  | 0 | 0 | 0 | 0 | 0 | 0 | 0 | 0 | 0 | 0 | 0 | 0 | 0
028910000810 | 標誌，D3，方向指引標示(壁貼式) | 組 |  |  | 0 | 0 | 0 | 0 | 0 | 0 | 0 | 0 | 0 | 0 | 0 | 0 | 0
0290000002002 | 植栽，假儉草草根+原土 | M2 |  |  | 0 | 0 | 0 | 0 | 0 | 0 | 0 | 0 | 0 | 0 | 0 | 0 | 0
0290000002L002 | 植栽，闊葉麥門冬植株+原土 | M2 |  |  | 0 | 0 | 0 | 0 | 0 | 0 | 0 | 0 | 0 | 0 | 0 | 0 | 0
0290000002L003 | 植栽，到手香植株+原土 | M2 |  |  | 0 | 0 | 0 | 0 | 0 | 0 | 0 | 0 | 0 | 0 | 0 | 0 | 0
0290000002L005 | 植栽，輪傘莎草植株+原土 | M2 |  |  | 0 | 0 | 0 | 0 | 0 | 0 | 0 | 0 | 0 | 0 | 0 | 0 | 0
0290000003001 | 植栽，回填客土(70%源土+30%赤玉土) | M3 |  |  | 0 | 0 | 0 | 0 | 0 | 0 | 0 | 0 | 0 | 0 | 0 | 0 | 0
0290000003002 | 植栽，回填客土 | M3 |  |  | 0 | 0 | 0 | 0 | 0 | 0 | 0 | 0 | 0 | 0 | 0 | 0 | 0
0290000004001 | 植栽，觀音宗竹植株+原土(2F植栽穴) | 式 |  |  | 0 | 0 | 0 | 0 | 0 | 0 | 0 | 0 | 0 | 0 | 0 | 0 | 0
0290000009001 | 植栽，肥料，有機肥料，腐植質 | KG |  |  | 0 | 0 | 0 | 0 | 0 | 0 | 0 | 0 | 0 | 0 | 0 | 0 | 0
0290500004D0001 | 移植，回填客土(70%m原土+30%赤玉土) | 式 |  |  | 0 | 0 | 0 | 0 | 0 | 0 | 0 | 0 | 0 | 0 | 0 | 0 | 0
0293500004D01 | 植栽維護，澆水灌溉作業 | 式 |  |  | 0 | 0 | 0 | 0 | 0 | 0 | 0 | 0 | 0 | 0 | 0 | 0 | 0
0293500004D0102 | 植栽維護，澆水灌溉作業，含二次移植 | 式 |  |  | 0 | 0 | 0 | 0 | 0 | 0 | 0 | 0 | 0 | 0 | 0 | 0 | 0
0293500004D02 | 植栽維護，疏枝疏芽整修 | 式 |  |  | 0 | 0 | 0 | 0 | 0 | 0 | 0 | 0 | 0 | 0 | 0 | 0 | 0
0293500004D0202 | 植栽維護，疏枝疏芽整修，含二次移植 | 式 |  |  | 0 | 0 | 0 | 0 | 0 | 0 | 0 | 0 | 0 | 0 | 0 | 0 | 0
0293500004D021 | 植栽維護，空氣盆 | 式 |  |  | 0 | 0 | 0 | 0 | 0 | 0 | 0 | 0 | 0 | 0 | 0 | 0 | 0
0293500004D022 | 植栽維護，植栽保護、養護及整理 | 式 |  |  | 0 | 0 | 0 | 0 | 0 | 0 | 0 | 0 | 0 | 0 | 0 | 0 | 0
0293500008D01 | 植栽維護，支架固定作業 | 組 |  |  | 0 | 0 | 0 | 0 | 0 | 0 | 0 | 0 | 0 | 0 | 0 | 0 | 0
0293500008D0102 | 植栽維護，支架固定作業，含二次移植 | 組 |  |  | 0 | 0 | 0 | 0 | 0 | 0 | 0 | 0 | 0 | 0 | 0 | 0 | 0
029350000AD01 | 植栽維護，植物修剪 | 株 |  |  | 0 | 0 | 0 | 0 | 0 | 0 | 0 | 0 | 0 | 0 | 0 | 0 | 0
029350000AD02 | 植栽維護，機械挖穴 | 株 |  |  | 0 | 0 | 0 | 0 | 0 | 0 | 0 | 0 | 0 | 0 | 0 | 0 | 0
029350000AD102 | 植栽維護，事先斷根處置 | 株 |  |  | 0 | 0 | 0 | 0 | 0 | 0 | 0 | 0 | 0 | 0 | 0 | 0 | 0
029350000AD10202 | 植栽維護，事先斷根處置，含二次移植 | 株 |  |  | 0 | 0 | 0 | 0 | 0 | 0 | 0 | 0 | 0 | 0 | 0 | 0 | 0
029350000AD103 | 植栽維護，挖掘根球部位 | 株 |  |  | 0 | 0 | 0 | 0 | 0 | 0 | 0 | 0 | 0 | 0 | 0 | 0 | 0
029350000AD10302 | 植栽維護，挖掘根球部位，含二次移植 | 株 |  |  | 0 | 0 | 0 | 0 | 0 | 0 | 0 | 0 | 0 | 0 | 0 | 0 | 0
029350000AD104 | 植栽維護，根端切削處理 | 株 |  |  | 0 | 0 | 0 | 0 | 0 | 0 | 0 | 0 | 0 | 0 | 0 | 0 | 0
029350000AD10402 | 植栽維護，根端切削處理，含二次移植 | 株 |  |  | 0 | 0 | 0 | 0 | 0 | 0 | 0 | 0 | 0 | 0 | 0 | 0 | 0
0299100014-03 | 工區結構物及設施復原，本期拆除老舊 | 式 |  |  | 0 | 0 | 0 | 0 | 0 | 0 | 0 | 0 | 0 | 0 | 0 | 0 | 0
| 校舍與既有校舍銜接處 |  |  |  | 0 | 0 | 0 | 0 | 0 | 0 | 0 | 0 | 0 | 0 | 0 | 0 | 0
0299100014-04 | 工區結構物及設施復原，圍牆復原工程( | 式 |  |  | 0 | 0 | 0 | 0 | 0 | 0 | 0 | 0 | 0 | 0 | 0 | 0 | 0
| 依原況材料復原) |  |  |  | 0 | 0 | 0 | 0 | 0 | 0 | 0 | 0 | 0 | 0 | 0 | 0 | 0
029910001405 | 工區結構物及設施復原，其他雜項物復 | 式 |  |  | 0 | 0 | 0 | 0 | 0 | 0 | 0 | 0 | 0 | 0 | 0 | 0 | 0
| 原 |  |  |  | 0 | 0 | 0 | 0 | 0 | 0 | 0 | 0 | 0 | 0 | 0 | 0 | 0
0305400004001 | 水泥混凝土構造物，RC墩座(太陽能板) | 式 |  |  | 0 | 0 | 0 | 0 | 0 | 0 | 0 | 0 | 0 | 0 | 0 | 0 | 0
0311012102 | 普通模板，軀体，連工帶料 | M2 |  |  | 0 | 0 | 0 | 0 | 0 | 0 | 0 | 0 | 0 | 0 | 0 | 0 | 0
0331000000 | 混凝土墩座二次澆置 | M |  |  | 0 | 0 | 0 | 0 | 0 | 0.0432 | 0.0413 | 0.9046 | 0.0109 | 0 | 0 | 0 | 0
03310000Y3 | 結構用混凝土，養護及其他什費 | M3 |  |  | 0 | 0 | 0 | 0 | 0 | 0 | 0 | 0 | 0 | 0 | 0 | 0 | 0
033300000302 | 建築用混凝土，輕質混凝土 | M3 |  |  | 0 | 0 | 0 | 0 | 0 | 0 | 0 | 0 | 0 | 0 | 0 | 0 | 0
0333000003S02 | 建築用混凝土(含模板、鋼絲網) | M3 |  |  | 0 | 0 | 0 | 0 | 0 | 0 | 0 | 0 | 0 | 0 | 0 | 0 | 0
0336000001D01 | 混凝土表面處理，施工縫打V槽並以樹脂 | M |  |  | 0 | 0 | 0 | 0 | 0 | 0 | 0 | 0 | 0 | 0 | 0 | 0 | 0
| 砂漿修補 |  |  |  | 0 | 0 | 0 | 0 | 0 | 0 | 0 | 0 | 0 | 0 | 0 | 0 | 0
0336000001D02 | 混凝土表面處理，施工面清潔，孔洞修 | M |  |  | 0 | 0 | 0 | 0 | 0 | 0 | 0 | 0 | 0 | 0 | 0 | 0 | 0
| 補 |  |  |  | 0 | 0 | 0 | 0 | 0 | 0 | 0 | 0 | 0 | 0 | 0 | 0 | 0
033600000201 | 混凝土表面處理，1:2防水粉光(筏基雨 | M2 |  |  | 0 | 0 | 0 | 0 | 0 | 0 | 0 | 0 | 0 | 0 | 0 | 0 | 0
| 水滯洪池牆體) |  |  |  | 0 | 0 | 0 | 0 | 0 | 0 | 0 | 0 | 0 | 0 | 0 | 0 | 0
0336000002-01 | 混凝土表面處理，地坪機械研磨拋光處 | M2 |  |  | 0 | 0 | 0 | 0 | 0 | 0 | 0 | 0 | 0 | 0 | 0 | 0 | 0
| 理 |  |  |  | 0 | 0 | 0 | 0 | 0 | 0 | 0 | 0 | 0 | 0 | 0 | 0 | 0
033600000202 | 混凝土表面處理，1:2防水粉光(筏基雨 | M2 |  |  | 0 | 0 | 0 | 0 | 0 | 0 | 0 | 0 | 0 | 0 | 0 | 0 | 0
| 水滯洪池底版+頂版) |  |  |  | 0 | 0 | 0 | 0 | 0 | 0 | 0 | 0 | 0 | 0 | 0 | 0 | 0
0336000002D01 | 混凝土表面處理，牆面突出物切除、孔 | M2 |  |  | 0 | 0 | 0 | 0 | 0 | 0 | 0 | 0 | 0 | 0 | 0 | 0 | 0
| 洞修補、表面濕潤 |  |  |  | 0 | 0 | 0 | 0 | 0 | 0 | 0 | 0 | 0 | 0 | 0 | 0 | 0
0336000002D02 | 混凝土表面處理，施工面雜物機械磨除 | M2 |  |  | 0 | 0 | 0 | 0 | 0 | 0 | 0 | 0 | 0 | 0 | 0 | 0 | 0
0336070002 | 混凝土表面處理，地坪整體粉光處理 | M2 |  |  | 0 | 0 | 0 | 0 | 0 | 0 | 0 | 0 | 0 | 0 | 0 | 0 | 0
0406130004 | 水泥砂漿粉刷，1：3水泥砂漿，地坪， | M2 |  |  | 0 | 0 | 0 | 0 | 0 | 0 | 0 | 0 | 0 | 0 | 0 | 0 | 0
| 打底 |  |  |  | 0 | 0 | 0 | 0 | 0 | 0 | 0 | 0 | 0 | 0 | 0 | 0 | 0
0406131102 | 水泥砂漿，1:3，第1型水泥，連工帶料 | M2 |  |  | 0 | 0 | 0 | 0 | 0 | 0 | 0 | 0 | 0 | 0 | 0 | 0 | 0
| ，泥作打底 |  |  |  | 0 | 0 | 0 | 0 | 0 | 0 | 0 | 0 | 0 | 0 | 0 | 0 | 0
040613110201 | 防潮底布，防震布 | M2 |  |  | 0 | 0 | 0 | 0 | 0 | 0 | 0 | 0 | 0 | 0 | 0 | 0 | 0
040613110202 | 收邊料，防水膠 | 式 |  |  | 0 | 0 | 0 | 0 | 0 | 0 | 0 | 0 | 0 | 0 | 0 | 0 | 0
0406131106 | 自平水泥 | M2 |  |  | 0 | 0 | 0 | 0 | 0 | 0 | 0 | 0 | 0 | 0 | 0 | 0 | 0
0406131107 | 8分夾板平鋪 | M2 |  |  | 0 | 0 | 0 | 0 | 0 | 0 | 0 | 0 | 0 | 0 | 0 | 0 | 0
0406500004 | 高黏度乳膠砂漿，樹脂砂漿封口填縫 | 式 |  |  | 0 | 0 | 0 | 0 | 0 | 0 | 0 | 1 | 0 | 0 | 0 | 0 | 0
0506000001D01 | 金屬材料，格柵蓋板，背襯接合件 | M |  |  | 0 | 0 | 0 | 0 | 0 | 0 | 0 | 0 | 0 | 0 | 0 | 0 | 0
0506000002D01 | 金屬材料，鋁擴張網單元裁切與加工 | M2 |  |  | 0 | 0 | 0 | 0 | 0 | 0 | 0 | 0 | 0 | 0 | 0 | 0 | 0
0506000002D02 | 金屬材料，鋁擴張網單元現場安裝 | M2 |  |  | 0 | 0 | 0 | 0 | 0 | 0 | 0 | 0 | 0 | 0 | 0 | 0 | 0
0506000002D03 | 金屬材料，鋁擴張網單元耐候塗裝 | M2 |  |  | 0 | 0 | 0 | 0 | 0 | 0 | 0 | 0 | 0 | 0 | 0 | 0 | 0
0506000002D21 | 金屬材料，格柵蓋板(色另訂) | M2 |  |  | 0 | 0 | 0 | 0 | 0 | 0 | 0 | 0 | 0 | 0 | 0 | 0 | 0
0506000004 | 金屬材料，五金另料，其它固定鐵件等 | 式 |  |  | 0 | 0 | 0 | 0 | 0 | 0 | 0 | 0 | 0 | 0 | 0 | 0 | 0
| 五金 |  |  |  | 0 | 0 | 0 | 0 | 0 | 0 | 0 | 0 | 0 | 0 | 0 | 0 | 0
0506000004D01 | 金屬材料，外牆測量及施工放樣 | 式 |  |  | 0 | 0 | 0 | 0 | 0 | 0 | 0 | 0 | 0 | 0 | 0 | 0 | 0
0506000004D02 | 金屬材料，鋁擴張網固定件 | 式 |  |  | 0 | 0 | 0 | 0 | 0 | 0 | 0 | 0 | 0 | 0 | 0 | 0 | 0
0506000004D03 | 金屬材料，鋁擴張網，小搬運與雜支 | 式 |  |  | 0 | 0 | 0 | 0 | 0 | 0 | 0 | 0 | 0 | 0 | 0 | 0 | 0
0506000004D04 | 金屬材料，鋁擴張網，包裝防護與吊裝 | 式 |  |  | 0 | 0 | 0 | 0 | 0 | 0 | 0 | 0 | 0 | 0 | 0 | 0 | 0
| 運輸 |  |  |  | 0 | 0 | 0 | 0 | 0 | 0 | 0 | 0 | 0 | 0 | 0 | 0 | 0
05060D300402 | 金屬材料，欄杆固定件 | 式 |  |  | 0 | 0 | 0 | 0 | 0 | 0 | 0 | 0 | 0 | 0 | 0 | 0 | 0
0512400004A | 建築鋼結構，鋼樓梯A(含試裝、運輸、 | 式 |  |  | 0 | 0 | 0 | 0 | 0 | 0 | 0 | 0 | 0 | 0 | 0 | 0 | 0
| 安裝、接合及面飾材等) |  |  |  | 0 | 0 | 0 | 0 | 0 | 0 | 0 | 0 | 0 | 0 | 0 | 0 | 0
0512400004B | 建築鋼結構，鋼樓梯B(含試裝、運輸、 | 式 |  |  | 0 | 0 | 0 | 0 | 0 | 0 | 0 | 0 | 0 | 0 | 0 | 0 | 0
| 安裝、接合及面飾材等) |  |  |  | 0 | 0 | 0 | 0 | 0 | 0 | 0 | 0 | 0 | 0 | 0 | 0 | 0
0512400004C | 建築鋼結構，鋼樓梯C(含試裝、運輸、 | 式 |  |  | 0 | 0 | 0 | 0 | 0 | 0 | 0 | 0 | 0 | 0 | 0 | 0 | 0
| 安裝、接合及面飾材等) |  |  |  | 0 | 0 | 0 | 0 | 0 | 0 | 0 | 0 | 0 | 0 | 0 | 0 | 0
0512400004C04 | 建築鋼結構，鋼樓梯A、B、C，各式五金 | 式 |  |  | 0 | 0 | 0 | 0 | 0 | 0 | 0 | 0 | 0 | 0 | 0 | 0 | 0
| 零件與零星工料 |  |  |  | 0 | 0 | 0 | 0 | 0 | 0 | 0 | 0 | 0 | 0 | 0 | 0 | 0
0512400004D01 | 建築鋼結構，各式連接，加勁版，接合 | 式 |  |  | 0 | 0 | 0 | 0 | 0 | 0 | 0 | 0 | 0 | 0 | 0 | 0 | 0
| 版等，工料組立安裝 |  |  |  | 0 | 0 | 0 | 0 | 0 | 0 | 0 | 0 | 0 | 0 | 0 | 0 | 0
0512400004D02 | 建築鋼結構，鋼構件防護與現場吊裝 | 式 |  |  | 0 | 0 | 0 | 0 | 0 | 0 | 0 | 0 | 0 | 0 | 0 | 0 | 0
0512400004D03 | 建築鋼結構，各式五金零件與零星工料 | 式 |  |  | 0 | 0 | 0 | 0 | 0 | 0 | 0 | 0 | 0 | 0 | 0 | 0 | 0
0512400004D04 | 建築鋼結構，鋼結構表面耐候塗裝與補 | 式 |  |  | 0 | 0 | 0 | 0 | 0 | 0 | 0 | 0 | 0 | 0 | 0 | 0 | 0
| 漆 |  |  |  | 0 | 0 | 0 | 0 | 0 | 0 | 0 | 0 | 0 | 0 | 0 | 0 | 0
0512400004D05 | 建築鋼結構，鋼構3D構件製造圖繪製 | 式 |  |  | 0 | 0 | 0 | 0 | 0 | 0 | 0 | 0 | 0 | 0 | 0 | 0 | 0
0512400004D06 | 建築鋼結構，勞安維護費用 | 式 |  |  | 0 | 0 | 0 | 0 | 0 | 0 | 0 | 0 | 0 | 0 | 0 | 0 | 0
0512400004D07 | 建築鋼結構，鋁擴張網背襯鋼骨架，小 | 式 |  |  | 0 | 0 | 0 | 0 | 0 | 0 | 0 | 0 | 0 | 0 | 0 | 0 | 0
| 搬運與雜支 |  |  |  | 0 | 0 | 0 | 0 | 0 | 0 | 0 | 0 | 0 | 0 | 0 | 0 | 0
0512400005D01 | 建築鋼結構，鋁擴張網背襯鋼骨架 | T |  |  | 0 | 0 | 0 | 0 | 0 | 0 | 0 | 0 | 0 | 0 | 0 | 0 | 0
| PL19，裁切組立加工A36 |  |  |  | 0 | 0 | 0 | 0 | 0 | 0 | 0 | 0 | 0 | 0 | 0 | 0 | 0
0512400005D02 | 建築鋼結構，鋼結構各式接合螺栓與預 | T |  |  | 0 | 0 | 0 | 0 | 0 | 0 | 0 | 0 | 0 | 0 | 0 | 0 | 0
| 埋件 |  |  |  | 0 | 0 | 0 | 0 | 0 | 0 | 0 | 0 | 0 | 0 | 0 | 0 | 0
0512400008D01 | 建築鋼結構，背襯骨架鋼構接頭PL20， | 組 |  |  | 0 | 0 | 0 | 0 | 0 | 0 | 0 | 0 | 0 | 0 | 0 | 0 | 0
| 裁切組立加工A36 |  |  |  | 0 | 0 | 0 | 0 | 0 | 0 | 0 | 0 | 0 | 0 | 0 | 0 | 0
0512400008D02 | 建築鋼結構，背襯骨架RC接頭PL20，裁 | 組 |  |  | 0 | 0 | 0 | 0 | 0 | 0 | 0 | 0 | 0 | 0 | 0 | 0 | 0
| 切組立加工A36 |  |  |  | 0 | 0 | 0 | 0 | 0 | 0 | 0 | 0 | 0 | 0 | 0 | 0 | 0
0512500004D01 | 結構用鋼材，預埋鐵件 | 式 |  |  | 0 | 0 | 0 | 0 | 0 | 0 | 0 | 0 | 0 | 0 | 0 | 0 | 0
0512500004D02 | 結構用鋼材，包裝與吊裝運輸 | 式 |  |  | 0 | 0 | 0 | 0 | 0 | 0 | 0 | 0 | 0 | 0 | 0 | 0 | 0
0512500004D03 | 結構用鋼材，各式五金零件與零星工料 | 式 |  |  | 0 | 0 | 0 | 0 | 0 | 0 | 0 | 0 | 0 | 0 | 0 | 0 | 0
0512500005D21 | 結構用鋼材，熱浸鍍鋅鋼構格子樑系統 | T |  |  | 0 | 0 | 0 | 0 | 0 | 0 | 0 | 0 | 0 | 0 | 0 | 0 | 0
| ，PL22裁切組立加工SN490(Y)B |  |  |  | 0 | 0 | 0 | 0 | 0 | 0 | 0 | 0 | 0 | 0 | 0 | 0 | 0
0512500005D22 | 結構用鋼材，熱浸鍍鋅鋼構格子樑系統 | T |  |  | 0 | 0 | 0 | 0 | 0 | 0 | 0 | 0 | 0 | 0 | 0 | 0 | 0
| ，PL25裁切組立加工SN490(Y)B |  |  |  | 0 | 0 | 0 | 0 | 0 | 0 | 0 | 0 | 0 | 0 | 0 | 0 | 0
0512500005D23 | 結構用鋼材，熱浸鍍鋅鋼構格子樑系統 | T |  |  | 0 | 0 | 0 | 0 | 0 | 0 | 0 | 0 | 0 | 0 | 0 | 0 | 0
| ，樑接合接頭角鋼L130*12t組立加工 |  |  |  | 0 | 0 | 0 | 0 | 0 | 0 | 0 | 0 | 0 | 0 | 0 | 0 | 0
0512500005D24 | 結構用鋼材，熱浸鍍鋅鋼構格子樑系統 | T |  |  | 0 | 0 | 0 | 0 | 0 | 0 | 0 | 0 | 0 | 0 | 0 | 0 | 0
| ，複合方型鋼柱SN490(Y)B |  |  |  | 0 | 0 | 0 | 0 | 0 | 0 | 0 | 0 | 0 | 0 | 0 | 0 | 0
0512500005D25 | 結構用鋼材，熱浸鍍鋅鋼構格子樑系統 | T |  |  | 0 | 0 | 0 | 0 | 0 | 0 | 0 | 0 | 0 | 0 | 0 | 0 | 0
| ，鋼柱裁切組立加工 |  |  |  | 0 | 0 | 0 | 0 | 0 | 0 | 0 | 0 | 0 | 0 | 0 | 0 | 0
0512500008D01 | 結構用鋼材，熱浸鍍鋅鋼構格子樑系統 | 組 |  |  | 0 | 0 | 0 | 0 | 0 | 0 | 0 | 0 | 0 | 0 | 0 | 0 | 0
| ，RC接頭PL22組立加工SN490(Y)B |  |  |  | 0 | 0 | 0 | 0 | 0 | 0 | 0 | 0 | 0 | 0 | 0 | 0 | 0
0550000008001 | 金屬製品，金屬雨遮板，40cm*202.5cm( | 組 |  |  | 0 | 0 | 0 | 0 | 0 | 0 | 0 | 0 | 0 | 0 | 0 | 0 | 0
| 廁所) |  |  |  | 0 | 0 | 0 | 0 | 0 | 0 | 0 | 0 | 0 | 0 | 0 | 0 | 0
0550000008002 | 金屬製品，小便斗上蓋板，27.5cm* | 組 |  |  | 0 | 0 | 0 | 0 | 0 | 0 | 0 | 0 | 0 | 0 | 0 | 0 | 0
| 265cm(廁所) |  |  |  | 0 | 0 | 0 | 0 | 0 | 0 | 0 | 0 | 0 | 0 | 0 | 0 | 0
0550000008003 | 金屬製品，不鏽鋼(SUS304)洗手槽， | 組 |  |  | 0 | 0 | 0 | 0 | 0 | 0 | 0 | 0 | 0 | 0 | 0 | 0 | 0
| 172.5*60cm，訂製 |  |  |  | 0 | 0 | 0 | 0 | 0 | 0 | 0 | 0 | 0 | 0 | 0 | 0 | 0
0550000008004 | 金屬製品，不鏽鋼(SUS304)洗手槽， | 組 |  |  | 0 | 0 | 0 | 0 | 0 | 0 | 0 | 0 | 0 | 0 | 0 | 0 | 0
| 190*45cm，訂製 |  |  |  | 0 | 0 | 0 | 0 | 0 | 0 | 0 | 0 | 0 | 0 | 0 | 0 | 0
0550000008005 | 金屬製品，不鏽鋼(SUS304)洗手槽， | 組 |  |  | 0 | 0 | 0 | 0 | 0 | 0 | 0 | 0 | 0 | 0 | 0 | 0 | 0
| 200*45cm，訂製 |  |  |  | 0 | 0 | 0 | 0 | 0 | 0 | 0 | 0 | 0 | 0 | 0 | 0 | 0
0550000008006 | 金屬製品，不鏽鋼(SUS304)下崁式洗手 | 組 |  |  | 0 | 0 | 0 | 0 | 0 | 0 | 0 | 0 | 0 | 0 | 0 | 0 | 0
| 槽 |  |  |  | 0 | 0 | 0 | 0 | 0 | 0 | 0 | 0 | 0 | 0 | 0 | 0 | 0
0550000008007 | 金屬製品，擴張網天花(線槽) | 組 |  |  | 0 | 0 | 0 | 0 | 0 | 0 | 0 | 0 | 0 | 0 | 0 | 0 | 0
0550000008008 | 金屬製品，擴張網牆(1F電箱) | 組 |  |  | 0 | 0 | 0 | 0 | 0 | 0 | 0 | 0 | 0 | 0 | 0 | 0 | 0
055000000A01 | 金屬製品，不鏽鋼爬梯，電梯機坑(H= | 支 |  |  | 0 | 0 | 0 | 0 | 0 | 0 | 0 | 0 | 0 | 0 | 0 | 0 | 0
| 190cm) |  |  |  | 0 | 0 | 0 | 0 | 0 | 0 | 0 | 0 | 0 | 0 | 0 | 0 | 0
055000000A02 | 金屬製品，不鏽鋼爬梯，雨水滯洪池(H= | 支 |  |  | 0 | 0 | 0 | 0 | 0 | 0 | 0 | 0 | 0 | 0 | 0 | 0 | 0
| 190cm) |  |  |  | 0 | 0 | 0 | 0 | 0 | 0 | 0 | 0 | 0 | 0 | 0 | 0 | 0
055000000A03 | 金屬製品，不鏽鋼爬梯，屋頂屋突(H= | 支 |  |  | 0 | 0 | 0 | 0 | 0 | 0 | 0 | 0 | 0 | 0 | 0 | 0 | 0
| 215cm) |  |  |  | 0 | 0 | 0 | 0 | 0 | 0 | 0 | 0 | 0 | 0 | 0 | 0 | 0
05500N001002 | 表面烤漆處理 | 式 |  |  | 0 | 0 | 0 | 0 | 0 | 0 | 0 | 1 | 0 | 0 | 0 | 0 | 0
0553000001002 | 金屬隔柵蓋板，隙縫化妝蓋板 | M |  |  | 0 | 0 | 0 | 0 | 0 | 0 | 0 | 0 | 0 | 0 | 0 | 0 | 0
0711100001D01 | 塗液類防潮，底漆(環保標章) | M |  |  | 0 | 0 | 0 | 0 | 0 | 0 | 0 | 0 | 0 | 0 | 0 | 0 | 0
0711100001D02 | 塗液類防潮，彈性複合防水材二道 | M |  |  | 0 | 0 | 0 | 0 | 0 | 0 | 0 | 0 | 0 | 0 | 0 | 0 | 0
0711100002D04 | 塗液類防潮，角隅單液PU填縫膠填補加 | M2 |  |  | 0 | 0 | 0 | 0 | 0 | 0 | 0 | 0 | 0 | 0 | 0 | 0 | 0
| 強 |  |  |  | 0 | 0 | 0 | 0 | 0 | 0 | 0 | 0 | 0 | 0 | 0 | 0 | 0
0713300002D01 | 塑膠薄膜防水層，HDPE防水保護板(含固 | M2 |  |  | 0 | 0 | 0 | 0 | 0 | 0 | 0 | 0 | 0 | 0 | 0 | 0 | 0
| 定釘) |  |  |  | 0 | 0 | 0 | 0 | 0 | 0 | 0 | 0 | 0 | 0 | 0 | 0 | 0
080502001001 | 鋁門窗，嵌縫及塞水路 | M |  |  | 0 | 0 | 0 | 0 | 0 | 0 | 0 | 0 | 0 | 0 | 0 | 0 | 0
08120000000A02 | 熱固性樹脂板 | 片 |  |  | 0 | 0 | 0 | 0 | 0 | 0 | 0 | 0 | 0 | 0 | 0 | 0 | 0
08120000000A03 | 蜂巢門扇 | 片 |  |  | 0 | 0 | 0 | 0 | 0 | 0 | 0 | 0 | 0 | 0 | 0 | 0 | 0
08120000000A04 | 蜂巢門扇(100*200) | 片 |  |  | 0 | 0 | 0 | 0 | 0 | 0 | 0 | 0 | 0 | 0 | 0 | 0 | 0
08120000000A05 | 吊軌(廁所拉門) | 樘 |  |  | 0 | 0 | 0 | 0 | 0 | 0 | 0 | 0 | 0 | 0 | 0 | 0 | 0
08120000000AD0012 | 主料本體(鋁門) | 樘 |  |  | 0 | 0 | 0 | 0 | 0 | 0 | 0 | 0 | 0 | 0 | 0 | 0 | 0
08120000000AD00121 | 不鏽鋼氣密剛框 | 樘 |  |  | 0 | 0 | 0 | 0 | 0 | 0 | 0 | 0 | 0 | 0 | 0 | 0 | 0
08120000000AD00122 | 不鏽鋼板防火門扇，100*215 | 樘 |  |  | 0 | 0 | 0 | 0 | 0 | 0 | 0 | 0 | 0 | 0 | 0 | 0 | 0
08120000000AD00123 | 五金配件 | 樘 |  |  | 0 | 0 | 0 | 0 | 0 | 0 | 0 | 0 | 0 | 0 | 0 | 0 | 0
08120000000AD00124 | 不鏽鋼板防火門扇，200*200 | 樘 |  |  | 0 | 0 | 0 | 0 | 0 | 0 | 0 | 0 | 0 | 0 | 0 | 0 | 0
08120000000AD00126 | 不鏽鋼氣密剛框，60*60 | 樘 |  |  | 0 | 0 | 0 | 0 | 0 | 0 | 0 | 0 | 0 | 0 | 0 | 0 | 0
08120000000AD0013 | 主料本體(鋁窗) | 樘 |  |  | 0 | 0 | 0 | 0 | 0 | 0 | 0 | 0 | 0 | 0 | 0 | 0 | 0
08120000000AD0014 | 主料本體(鋁門窗) | 樘 |  |  | 0 | 0 | 0 | 0 | 0 | 0 | 0 | 0 | 0 | 0 | 0 | 0 | 0
090500000401 | 裝修基本材料及施工方法，表面磨平清 | 式 |  |  | 0 | 0 | 0 | 0 | 0 | 0 | 0 | 0 | 0 | 0 | 0 | 0 | 0
| 潔 |  |  |  | 0 | 0 | 0 | 0 | 0 | 0 | 0 | 0 | 0 | 0 | 0 | 0 | 0
0905040102 | 平頂批白土，連工帶料 | M2 |  |  | 0 | 0 | 0 | 0 | 0 | 0 | 0 | 0 | 0 | 0 | 0 | 0 | 0
090504010201 | 帽型輕鋼骨架 | M2 |  |  | 0 | 0 | 0 | 0 | 0 | 0 | 0 | 0 | 0 | 0 | 0 | 0 | 0
090504010202 | W-BAR輕鋼骨架 | M2 |  |  | 0 | 0 | 0 | 0 | 0 | 0 | 0 | 0 | 0 | 0 | 0 | 0 | 0
090504010203 | 維修孔 | 式 |  |  | 0 | 0 | 0 | 0 | 0 | 0 | 0 | 0 | 0 | 0 | 0 | 0 | 0
0922031352 | 水泥砂漿粉刷，1：3水泥砂漿，第1型水 | M2 |  |  | 0 | 0 | 0 | 0 | 0 | 0 | 0 | 0 | 0 | 0 | 0 | 0 | 0
| 泥，牆面，打底粉光 |  |  |  | 0 | 0 | 0 | 0 | 0 | 0 | 0 | 0 | 0 | 0 | 0 | 0 | 0
09220313522 | 水泥砂漿粉刷，1：3水泥砂漿，第1型水 | M2 |  |  | 0 | 0 | 0 | 0 | 0 | 0 | 0 | 0 | 0 | 0 | 0 | 0 | 0
| 泥，打底粉光 |  |  |  | 0 | 0 | 0 | 0 | 0 | 0 | 0 | 0 | 0 | 0 | 0 | 0 | 0
095000000231 | 天花板，C5暗架平頂木絲板收邊(2F- | 處 |  |  | 0 | 0 | 0 | 0 | 0 | 0.1859 | 0 | 0.7552 | 0.0589 | 0 | 0 | 0 | 0
| 5F廁所) |  |  |  | 0 | 0 | 0 | 0 | 0 | 0.1859 | 0 | 0.7552 | 0.0589 | 0 | 0 | 0 | 0
0997000004ABC | 鋼材專業塗裝，鋼梯表面耐候塗裝與補 | 式 |  |  | 0 | 0 | 0 | 0 | 0 | 0 | 0 | 0 | 0 | 0 | 0 | 0 | 0
| 漆 |  |  |  | 0 | 0 | 0 | 0 | 0 | 0 | 0 | 0 | 0 | 0 | 0 | 0 | 0
1421068531 | 無障礙電動升降梯，載人用，無障礙電 | 台 |  |  | 0 | 0 | 0 | 0 | 0 | 0.0662 | 0 | 0.88 | 0.0538 | 0 | 0 | 0 | 0
| 梯(1F-5F,5停)，14人份 |  |  |  | 0 | 0 | 0 | 0 | 0 | 0.0662 | 0 | 0.88 | 0.0538 | 0 | 0 | 0 | 0
210053701 | 配合各項工程之工地檢試驗，(含各樓層 | 式 |  |  | 0 | 0 | 0 | 0 | 0 | 0 | 0 | 0 | 0 | 0 | 0 | 0 | 0
| 結構體配管壓力試水、接地電阻測試、 |  |  |  | 0 | 0 | 0 | 0 | 0 | 0 | 0 | 0 | 0 | 0 | 0 | 0 | 0
| 防水工程試水、塗料膜厚檢驗、混凝土 |  |  |  | 0 | 0 | 0 | 0 | 0 | 0 | 0 | 0 | 0 | 0 | 0 | 0 | 0
| 廠試拌驗、1:3水泥砂漿抗壓強度試驗) |  |  |  | 0 | 0 | 0 | 0 | 0 | 0 | 0 | 0 | 0 | 0 | 0 | 0 | 0
E00000101000202 | 機具，拋光機 | 天 |  |  | 0 | 0 | 0 | 0 | 0 | 0 | 1 | 0 | 0 | 0 | 0 | 0 | 0
E000002600004 | 混凝土泵 | 式 |  |  | 0 | 0 | 0 | 0 | 0 | 0 | 1 | 0 | 0 | 0 | 0 | 0 | 0
E000003100004 | 混凝土振動器 | 式 |  |  | 0 | 0 | 0 | 0 | 0 | 0 | 1 | 0 | 0 | 0 | 0 | 0 | 0
E000003300001 | 平板車 | 時 |  |  | 0 | 0 | 0 | 0 | 0 | 0 | 1 | 0 | 0 | 0 | 0 | 0 | 0
E000003400001 | 傾卸貨車 | 時 |  |  | 0 | 0 | 0 | 0 | 0 | 0 | 1 | 0 | 0 | 0 | 0 | 0 | 0
E000004100001 | 推土機 | 時 |  |  | 0 | 0 | 0 | 0 | 0 | 0 | 1 | 0 | 0 | 0 | 0 | 0 | 0
E000004400001 | 開挖機 | 時 |  |  | 0 | 0 | 0 | 0 | 0 | 0 | 1 | 0 | 0 | 0 | 0 | 0 | 0
E000005100001 | 夯土機 | 時 |  |  | 0 | 0 | 0 | 0 | 0 | 0 | 1 | 0 | 0 | 0 | 0 | 0 | 0
E000008300001 | 電動吊車 | 時 |  |  | 0 | 0 | 0 | 0 | 0 | 0 | 1 | 0 | 0 | 0 | 0 | 0 | 0
E000008Q00001 | 輪型起重機 | 時 |  |  | 0 | 0 | 0 | 0 | 0 | 0 | 1 | 0 | 0 | 0 | 0 | 0 | 0
L000000000021 | 高壓連鎖磚鋪面修復(6CM厚)(含工帶料) | M2 |  |  | 0 | 0 | 0 | 0 | 0 | 0.1344 | 0 | 0.2758 | 0.5898 | 0 | 0 | 0 | 0
L000002800042 | 測量人員，建築工程 | 工 |  |  | 0 | 0 | 0 | 0 | 0 | 1 | 0 | 0 | 0 | 0 | 0 | 0 | 0
L000005100012 | 操作手，開挖機 | 工 |  |  | 0 | 0 | 0 | 0 | 0 | 1 | 0 | 0 | 0 | 0 | 0 | 0 | 0
L000005100022 | 操作手，推土機 | 工 |  |  | 0 | 0 | 0 | 0 | 0 | 1 | 0 | 0 | 0 | 0 | 0 | 0 | 0
L000005200012 | 作業手，開挖機 | 工 |  |  | 0 | 0 | 0 | 0 | 0 | 1 | 0 | 0 | 0 | 0 | 0 | 0 | 0
L000005300012 | 駕駛，傾卸貨車 | 工 |  |  | 0 | 0 | 0 | 0 | 0 | 1 | 0 | 0 | 0 | 0 | 0 | 0 | 0
L000005d00002 | 植栽工 | 工 |  |  | 0 | 0 | 0 | 0 | 0 | 1 | 0 | 0 | 0 | 0 | 0 | 0 | 0
L000005K00002 | 鋼筋彎紮工(鋼筋加工) | 工 |  |  | 0 | 0 | 0 | 0 | 0 | 1 | 0 | 0 | 0 | 0 | 0 | 0 | 0
L000005K01002 | 鋼筋彎紮工，日間 | 工 |  |  | 0 | 0 | 0 | 0 | 0 | 1 | 0 | 0 | 0 | 0 | 0 | 0 | 0
L000006101002 | 小工，日間 | 工 |  |  | 0 | 0 | 0 | 0 | 0 | 1 | 0 | 0 | 0 | 0 | 0 | 0 | 0
L00000610100201 | 小工，日間，交通維持人員 | 工 |  |  | 0 | 0 | 0 | 0 | 0 | 1 | 0 | 0 | 0 | 0 | 0 | 0 | 0
L000006200002 | 大工，日間 | 工 |  |  | 0 | 0 | 0 | 0 | 0 | 1 | 0 | 0 | 0 | 0 | 0 | 0 | 0
L000006201002 | 大工，日間 | 工 |  |  | 0 | 0 | 0 | 0 | 0 | 1 | 0 | 0 | 0 | 0 | 0 | 0 | 0
L00000690000201 | 混凝土作業工(搗實工) | 工 |  |  | 0 | 0 | 0 | 0 | 0 | 1 | 0 | 0 | 0 | 0 | 0 | 0 | 0
L00000700000301 | 職安人員，職安人員費用 | 月 |  |  | 0 | 0 | 0 | 0 | 0 | 1 | 0 | 0 | 0 | 0 | 0 | 0 | 0
L000008000003-01 | 品管人員，文件管理費用，雲端工程管 | 月 |  |  | 0 | 0 | 0 | 0 | 0 | 1 | 0 | 0 | 0 | 0 | 0 | 0 | 0
| 理系統(使用費) |  |  |  | 0 | 0 | 0 | 0 | 0 | 1 | 0 | 0 | 0 | 0 | 0 | 0 | 0
L000008000004-01 | 品管人員，其他工程品質管理作業費 | 式 |  |  | 0 | 0 | 0 | 0 | 0 | 1 | 0 | 0 | 0 | 0 | 0 | 0 | 0
M0132120008 | 產品，即時影像及儲存設備，全景縮時 | 組 |  |  | 0 | 0 | 0 | 0 | 0 | 0 | 0 | 1 | 0 | 0 | 0 | 0 | 0
| 攝影設備 |  |  |  | 0 | 0 | 0 | 0 | 0 | 0 | 0 | 1 | 0 | 0 | 0 | 0 | 0
M0132120008-01 | 產品，即時影像及儲存設備，空拍機設 | 組 |  |  | 0 | 0 | 0 | 0 | 0 | 0 | 0 | 1 | 0 | 0 | 0 | 0 | 0
| 備租用 |  |  |  | 0 | 0 | 0 | 0 | 0 | 0 | 0 | 1 | 0 | 0 | 0 | 0 | 0
M0151010004 | 產品，臨時設施，工程用水設備(含加壓 | 式 |  |  | 0 | 0 | 0 | 0 | 0 | 0 | 0 | 1 | 0 | 0 | 0 | 0 | 0
| 馬達、臨時水塔、臨時管線等等) |  |  |  | 0 | 0 | 0 | 0 | 0 | 0 | 0 | 1 | 0 | 0 | 0 | 0 | 0
M0151020004 | 產品，臨時設施，工程用電設備(含漏電 | 式 |  |  | 0 | 0 | 0 | 0 | 0 | 0 | 0 | 1 | 0 | 0 | 0 | 0 | 0
| 斷路器與箱體、臨時接地系統等等) |  |  |  | 0 | 0 | 0 | 0 | 0 | 0 | 0 | 1 | 0 | 0 | 0 | 0 | 0
M0151030004 | 產品，臨時設施，照明設備，提供工區 | 式 |  |  | 0 | 0 | 0 | 0 | 0 | 0 | 0 | 1 | 0 | 0 | 0 | 0 | 0
| 施工照明 |  |  |  | 0 | 0 | 0 | 0 | 0 | 0 | 0 | 1 | 0 | 0 | 0 | 0 | 0
M015103000401 | 產品，臨時設施，預備發電機 | 式 |  |  | 0 | 0 | 0 | 0 | 0 | 0 | 0 | 1 | 0 | 0 | 0 | 0 | 0
M0151050004 | 產品，臨時設施，排水設備，臨時排水 | 式 |  |  | 0 | 0 | 0 | 0 | 0 | 0 | 0 | 1 | 0 | 0 | 0 | 0 | 0
| 溝與相關配管 |  |  |  | 0 | 0 | 0 | 0 | 0 | 0 | 0 | 1 | 0 | 0 | 0 | 0 | 0
M0151050004-02 | 產品，臨時設施，排水設備，臨時排水 | 式 |  |  | 0 | 0 | 0 | 0 | 0 | 0 | 0 | 1 | 0 | 0 | 0 | 0 | 0
| 溝與相關配管(陰井沉澱池) |  |  |  | 0 | 0 | 0 | 0 | 0 | 0 | 0 | 1 | 0 | 0 | 0 | 0 | 0
M0151053008 | 產品，臨時設施，排水設備，沉水式抽 | 組 |  |  | 0 | 0 | 0 | 0 | 0 | 0 | 0 | 1 | 0 | 0 | 0 | 0 | 0
| 水機 |  |  |  | 0 | 0 | 0 | 0 | 0 | 0 | 0 | 1 | 0 | 0 | 0 | 0 | 0
M0151053008-01 | 產品，臨時設施，排水設備，沉水式抽 | 組 |  |  | 0 | 0 | 0 | 0 | 0 | 0 | 0 | 1 | 0 | 0 | 0 | 0 | 0
| 水機，相關配管與控制設備 |  |  |  | 0 | 0 | 0 | 0 | 0 | 0 | 0 | 1 | 0 | 0 | 0 | 0 | 0
M0151090004 | 產品，臨時設施，工程用水(臨時用水外 | 式 |  |  | 0 | 0 | 0 | 0 | 0 | 0 | 0 | 1 | 0 | 0 | 0 | 0 | 0
| 管線申請費) |  |  |  | 0 | 0 | 0 | 0 | 0 | 0 | 0 | 1 | 0 | 0 | 0 | 0 | 0
M01510A0004 | 產品，臨時設施，工程用電(臨時用電外 | 式 |  |  | 0 | 0 | 0 | 0 | 0 | 0 | 0 | 1 | 0 | 0 | 0 | 0 | 0
| 管線申請費) |  |  |  | 0 | 0 | 0 | 0 | 0 | 0 | 0 | 1 | 0 | 0 | 0 | 0 | 0
M01510A1007 | 產品，臨時設施，工程用電，交通維持 | 個 |  |  | 0 | 0 | 0 | 0 | 0 | 0 | 0 | 1 | 0 | 0 | 0 | 0 | 0
| 警示燈 |  |  |  | 0 | 0 | 0 | 0 | 0 | 0 | 0 | 1 | 0 | 0 | 0 | 0 | 0
M01510C0004 | 產品，臨時設施，雜項工程(其他雜項設 | 式 |  |  | 0 | 0 | 0 | 0 | 0 | 0 | 0 | 1 | 0 | 0 | 0 | 0 | 0
| 備含維護費用)，水電、燈具、空調設備 |  |  |  | 0 | 0 | 0 | 0 | 0 | 0 | 0 | 1 | 0 | 0 | 0 | 0 | 0
| 之租用與安裝 |  |  |  | 0 | 0 | 0 | 0 | 0 | 0 | 0 | 1 | 0 | 0 | 0 | 0 | 0
M01510C00044 | 產品，臨時設施，網路、電話使用費 | 月 |  |  | 0 | 0 | 0 | 0 | 0 | 0 | 0 | 1 | 0 | 0 | 0 | 0 | 0
M01510C000E | 產品，臨時設施，雜項工程，臨時活動 | 座 |  |  | 0 | 0 | 0 | 0 | 0 | 0 | 0 | 1 | 0 | 0 | 0 | 0 | 0
| 廁所(含排水陰井) |  |  |  | 0 | 0 | 0 | 0 | 0 | 0 | 0 | 1 | 0 | 0 | 0 | 0 | 0
M0152200008 | 產品，工地臨時建築設施，工務所組合 | 組 |  |  | 0 | 0 | 0 | 0 | 0 | 0 | 0 | 1 | 0 | 0 | 0 | 0 | 0
| 屋，3K*6K 2層，辦公室、會議室(含地 |  |  |  | 0 | 0 | 0 | 0 | 0 | 0 | 0 | 1 | 0 | 0 | 0 | 0 | 0
| 坪與天花板裝修) |  |  |  | 0 | 0 | 0 | 0 | 0 | 0 | 0 | 1 | 0 | 0 | 0 | 0 | 0
M015220000801 | 產品，工地臨時建築設施，辦公桌(含租 | 組 |  |  | 0 | 0 | 0 | 0 | 0 | 0 | 0 | 1 | 0 | 0 | 0 | 0 | 0
| 用折舊費用) |  |  |  | 0 | 0 | 0 | 0 | 0 | 0 | 0 | 1 | 0 | 0 | 0 | 0 | 0
M015220000802 | 產品，工地臨時建築設施，辦公椅(含租 | 組 |  |  | 0 | 0 | 0 | 0 | 0 | 0 | 0 | 1 | 0 | 0 | 0 | 0 | 0
| 用折舊費用) |  |  |  | 0 | 0 | 0 | 0 | 0 | 0 | 0 | 1 | 0 | 0 | 0 | 0 | 0
M015220000803 | 產品，工地臨時建築設施，電腦(含租用 | 組 |  |  | 0 | 0 | 0 | 0 | 0 | 0 | 0 | 1 | 0 | 0 | 0 | 0 | 0
| 折舊費用)，含主機與螢幕 |  |  |  | 0 | 0 | 0 | 0 | 0 | 0 | 0 | 1 | 0 | 0 | 0 | 0 | 0
M015220000804 | 產品，工地臨時建築設施，鐵製文件櫃( | 組 |  |  | 0 | 0 | 0 | 0 | 0 | 0 | 0 | 1 | 0 | 0 | 0 | 0 | 0
| 含租用折舊費用) |  |  |  | 0 | 0 | 0 | 0 | 0 | 0 | 0 | 1 | 0 | 0 | 0 | 0 | 0
M015220000805 | 產品，工地臨時建築設施，事務影印傳 | 組 |  |  | 0 | 0 | 0 | 0 | 0 | 0 | 0 | 1 | 0 | 0 | 0 | 0 | 0
| 真機(含租用折舊費用)，具備彩色列印 |  |  |  | 0 | 0 | 0 | 0 | 0 | 0 | 0 | 1 | 0 | 0 | 0 | 0 | 0
| A3掃描、傳真功能、含紙張耗材 |  |  |  | 0 | 0 | 0 | 0 | 0 | 0 | 0 | 1 | 0 | 0 | 0 | 0 | 0
M015220000806 | 產品，工地臨時建築設施，飲水機(含租 | 組 |  |  | 0 | 0 | 0 | 0 | 0 | 0 | 0 | 1 | 0 | 0 | 0 | 0 | 0
| 用折舊費用) |  |  |  | 0 | 0 | 0 | 0 | 0 | 0 | 0 | 1 | 0 | 0 | 0 | 0 | 0
M015220000807 | 產品，工地臨時建築設施，其他雜項設 | 組 |  |  | 0 | 0 | 0 | 0 | 0 | 0 | 0 | 1 | 0 | 0 | 0 | 0 | 0
| 備(含租用折舊費用)，白板、文具 |  |  |  | 0 | 0 | 0 | 0 | 0 | 0 | 0 | 1 | 0 | 0 | 0 | 0 | 0
M015220000809 | 產品，工地臨時建築設施，室內電話與 | 組 |  |  | 0 | 0 | 0 | 0 | 0 | 0 | 0 | 1 | 0 | 0 | 0 | 0 | 0
| 網路設備(含租用折舊費用)，含使用費 |  |  |  | 0 | 0 | 0 | 0 | 0 | 0 | 0 | 1 | 0 | 0 | 0 | 0 | 0
M015220000810 | 產品，工地臨時建築設施，10人會議桌( | 組 |  |  | 0 | 0 | 0 | 0 | 0 | 0 | 0 | 1 | 0 | 0 | 0 | 0 | 0
| 含租用折舊費用) |  |  |  | 0 | 0 | 0 | 0 | 0 | 0 | 0 | 1 | 0 | 0 | 0 | 0 | 0
M0154000034 | 產品，施工輔助設施，裝拆(含租金)， | 式 |  |  | 0 | 0 | 0 | 0 | 0 | 0 | 0 | 1 | 0 | 0 | 0 | 0 | 0
| 其他職業安全規定施作設施(調整腳座、 |  |  |  | 0 | 0 | 0 | 0 | 0 | 0 | 0 | 1 | 0 | 0 | 0 | 0 | 0
| 交叉連桿、踏板、結構固定鐵件等) |  |  |  | 0 | 0 | 0 | 0 | 0 | 0 | 0 | 1 | 0 | 0 | 0 | 0 | 0
M0154000035 | 產品，施工輔助設施，裝拆(含租金)，( | 式 |  |  | 0 | 0 | 0 | 0 | 0 | 0 | 0 | 1 | 0 | 0 | 0 | 0 | 0
| 含其他職業安全規定施作設施，如調整 |  |  |  | 0 | 0 | 0 | 0 | 0 | 0 | 0 | 1 | 0 | 0 | 0 | 0 | 0
| 腳座、交叉連桿、踏板、結構固定鐵件 |  |  |  | 0 | 0 | 0 | 0 | 0 | 0 | 0 | 1 | 0 | 0 | 0 | 0 | 0
| 等等) |  |  |  | 0 | 0 | 0 | 0 | 0 | 0 | 0 | 1 | 0 | 0 | 0 | 0 | 0
M015401003202 | 產品，施工輔助設施，支撐三腳架，拆 | M2 |  |  | 0 | 0 | 0 | 0 | 0 | 0 | 0 | 1 | 0 | 0 | 0 | 0 | 0
| 裝(含租金) |  |  |  | 0 | 0 | 0 | 0 | 0 | 0 | 0 | 1 | 0 | 0 | 0 | 0 | 0
M015401003206 | 產品，施工輔助設施，外部施工架支撐 | M2 |  |  | 0 | 0 | 0 | 0 | 0 | 0 | 0 | 1 | 0 | 0 | 0 | 0 | 0
| 三角架，安裝防落夾板(6'夾板)，拆裝 |  |  |  | 0 | 0 | 0 | 0 | 0 | 0 | 0 | 1 | 0 | 0 | 0 | 0 | 0
M01540100326 | 產品，施工輔助設施，施工架，框式， | M2 |  |  | 0 | 0 | 0 | 0 | 0 | 0 | 0 | 1 | 0 | 0 | 0 | 0 | 0
| 拆裝(含租金) |  |  |  | 0 | 0 | 0 | 0 | 0 | 0 | 0 | 1 | 0 | 0 | 0 | 0 | 0
M0154010032E | 產品，施工輔助設施，電梯管道施工架 | M2 |  |  | 0 | 0 | 0 | 0 | 0 | 0 | 0 | 1 | 0 | 0 | 0 | 0 | 0
| ，鋼管(含腳踏板)，框式，拆裝(含租金 |  |  |  | 0 | 0 | 0 | 0 | 0 | 0 | 0 | 1 | 0 | 0 | 0 | 0 | 0
| ) |  |  |  | 0 | 0 | 0 | 0 | 0 | 0 | 0 | 1 | 0 | 0 | 0 | 0 | 0
M0154010038 | 產品，施工輔助設施，內部活動式施工 | 組 |  |  | 0 | 0 | 0 | 0 | 0 | 0 | 0 | 1 | 0 | 0 | 0 | 0 | 0
| 架，裝拆(含租金)(配件全)(H=200cm) |  |  |  | 0 | 0 | 0 | 0 | 0 | 0 | 0 | 1 | 0 | 0 | 0 | 0 | 0
M015401003801 | 產品，施工輔助設施，內部活動式施工 | 組 |  |  | 0 | 0 | 0 | 0 | 0 | 0 | 0 | 1 | 0 | 0 | 0 | 0 | 0
| 架，裝拆(含租金)(配件全)(H=600cm) |  |  |  | 0 | 0 | 0 | 0 | 0 | 0 | 0 | 1 | 0 | 0 | 0 | 0 | 0
M0154010E3202 | 產品，施工輔助設施，重型支撐排架(H= | M2 |  |  | 0 | 0 | 0 | 0 | 0 | 0 | 0 | 1 | 0 | 0 | 0 | 0 | 0
| 1510cm)，裝拆(含租金、折舊)，採扶手 |  |  |  | 0 | 0 | 0 | 0 | 0 | 0 | 0 | 1 | 0 | 0 | 0 | 0 | 0
| 先行 |  |  |  | 0 | 0 | 0 | 0 | 0 | 0 | 0 | 1 | 0 | 0 | 0 | 0 | 0
M0154010E320201 | 產品，施工輔助設施，重型支撐排架(H= | M2 |  |  | 0 | 0 | 0 | 0 | 0 | 0 | 0 | 1 | 0 | 0 | 0 | 0 | 0
| 745cm)，裝拆(含租金、折舊)，採扶手 |  |  |  | 0 | 0 | 0 | 0 | 0 | 0 | 0 | 1 | 0 | 0 | 0 | 0 | 0
| 先行 |  |  |  | 0 | 0 | 0 | 0 | 0 | 0 | 0 | 1 | 0 | 0 | 0 | 0 | 0
M0154010F34 | 產品，施工輔助設施，施工架，階梯， | 式 |  |  | 0 | 0 | 0 | 0 | 0 | 0 | 0 | 1 | 0 | 0 | 0 | 0 | 0
| 裝拆(含租金) |  |  |  | 0 | 0 | 0 | 0 | 0 | 0 | 0 | 1 | 0 | 0 | 0 | 0 | 0
M01540J003201 | 產品，施工輔助設施，防護網，雙層尼 | M2 |  |  | 0 | 0 | 0 | 0 | 0 | 0 | 0 | 1 | 0 | 0 | 0 | 0 | 0
| 龍網，裝拆(含租金) |  |  |  | 0 | 0 | 0 | 0 | 0 | 0 | 0 | 1 | 0 | 0 | 0 | 0 | 0
M01540J503209 | 產品，施工輔助設施，階梯，裝拆(含租 | 式 |  |  | 0 | 0 | 0 | 0 | 0 | 0 | 0 | 1 | 0 | 0 | 0 | 0 | 0
| 金) |  |  |  | 0 | 0 | 0 | 0 | 0 | 0 | 0 | 1 | 0 | 0 | 0 | 0 | 0
M01540J503210 | 產品，施工輔助設施，防墜網，裝拆(含 | 式 |  |  | 0 | 0 | 0 | 0 | 0 | 0 | 0 | 1 | 0 | 0 | 0 | 0 | 0
| 租金) |  |  |  | 0 | 0 | 0 | 0 | 0 | 0 | 0 | 1 | 0 | 0 | 0 | 0 | 0
M01540J5032E | 產品，施工輔助設施，電梯管道，防護 | 式 |  |  | 0 | 0 | 0 | 0 | 0 | 0 | 0 | 1 | 0 | 0 | 0 | 0 | 0
| 網，尼龍，裝拆(含租金)(雙層) |  |  |  | 0 | 0 | 0 | 0 | 0 | 0 | 0 | 1 | 0 | 0 | 0 | 0 | 0
M0155640007 | 產品，交通錐 | 個 |  |  | 0 | 0 | 0 | 0 | 0 | 0 | 0 | 1 | 0 | 0 | 0 | 0 | 0
M0155660004 | 產品，施工標誌，各項施工安全與警示 | 式 |  |  | 0 | 0 | 0 | 0 | 0 | 0 | 0 | 1 | 0 | 0 | 0 | 0 | 0
| 標誌，工地安全衛生工作守則、警告標 |  |  |  | 0 | 0 | 0 | 0 | 0 | 0 | 0 | 1 | 0 | 0 | 0 | 0 | 0
| 誌 |  |  |  | 0 | 0 | 0 | 0 | 0 | 0 | 0 | 1 | 0 | 0 | 0 | 0 | 0
M0155680008 | 產品，施工警告燈號，每2M一處 | 組 |  |  | 0 | 0 | 0 | 0 | 0 | 0 | 0 | 1 | 0 | 0 | 0 | 0 | 0
M0155680010 | 產品，施工警告燈號(每5M一處) | 組 |  |  | 0 | 0 | 0 | 0 | 0 | 0 | 0 | 1 | 0 | 0 | 0 | 0 | 0
M015569301E | 產品，臨時指揮設施，紅色電指揮棒， | 支 |  |  | 0 | 0 | 0 | 0 | 0 | 0 | 0 | 0 | 0 | 0 | 0 | 0 | 0
| 折舊 |  |  |  | 0 | 0 | 0 | 0 | 0 | 0 | 0 | 0 | 0 | 0 | 0 | 0 | 0
M01556P0004 | 產品，警示帶 | 式 |  |  | 0 | 0 | 0 | 0 | 0 | 0 | 0 | 0 | 0 | 0 | 0 | 0 | 0
M0156414301 | 產品，施工圍籬，鋼板，2.4m ≦高度， | M |  |  | 0 | 0 | 0 | 0 | 0 | 0 | 0 | 1 | 0 | 0 | 0 | 0 | 0
| 含(頂部)警告燈，油漆美化 |  |  |  | 0 | 0 | 0 | 0 | 0 | 0 | 0 | 1 | 0 | 0 | 0 | 0 | 0
M01564F002A | 產品，施工圍籬，大門，裝拆(寬度>= | 樘 |  |  | 0 | 0 | 0 | 0 | 0 | 0 | 0 | 1 | 0 | 0 | 0 | 0 | 0
| 6M) |  |  |  | 0 | 0 | 0 | 0 | 0 | 0 | 0 | 1 | 0 | 0 | 0 | 0 | 0
M01564F002A1 | 產品，施工圍籬，大門，裝拆(寬度>= | 樘 |  |  | 0 | 0 | 0 | 0 | 0 | 0 | 0 | 1 | 0 | 0 | 0 | 0 | 0
| 4M) |  |  |  | 0 | 0 | 0 | 0 | 0 | 0 | 0 | 1 | 0 | 0 | 0 | 0 | 0
M01564Q0001 | 產品，施工圍籬，角材，金屬角鋼 | M |  |  | 0 | 0 | 0 | 0 | 0 | 0 | 0 | 1 | 0 | 0 | 0 | 0 | 0
M0157402404 | 產品，職業安全衛生，護蓋，鋼筋保護 | 式 |  |  | 0 | 0 | 0 | 0 | 0 | 0 | 0 | 1 | 0 | 0 | 0 | 0 | 0
| 套 |  |  |  | 0 | 0 | 0 | 0 | 0 | 0 | 0 | 1 | 0 | 0 | 0 | 0 | 0
M0157410307 | 產品，職業安全衛生，一般器材，滅火 | 個 |  |  | 0 | 0 | 0 | 0 | 0 | 0 | 0 | 1 | 0 | 0 | 0 | 0 | 0
| 器 |  |  |  | 0 | 0 | 0 | 0 | 0 | 0 | 0 | 1 | 0 | 0 | 0 | 0 | 0
M0157421107 | 產品，職業安全衛生，保護器材，頭部 | 個 |  |  | 0 | 0 | 0 | 0 | 0 | 0 | 0 | 1 | 0 | 0 | 0 | 0 | 0
| ，安全帽 |  |  |  | 0 | 0 | 0 | 0 | 0 | 0 | 0 | 1 | 0 | 0 | 0 | 0 | 0
M0157428A06 | 產品，職業安全衛生，保護器材，身體 | 只 |  |  | 0 | 0 | 0 | 0 | 0 | 0 | 0 | 1 | 0 | 0 | 0 | 0 | 0
| ，反光背心 |  |  |  | 0 | 0 | 0 | 0 | 0 | 0 | 0 | 1 | 0 | 0 | 0 | 0 | 0
M015742910C | 產品，職業安全衛生，保護器材，高處 | 具 |  |  | 0 | 0 | 0 | 0 | 0 | 0 | 0 | 1 | 0 | 0 | 0 | 0 | 0
| 作業，安全帶 |  |  |  | 0 | 0 | 0 | 0 | 0 | 0 | 0 | 1 | 0 | 0 | 0 | 0 | 0
M015742A107 | 產品，職業安全衛生，保護器材，意外 | 個 |  |  | 0 | 0 | 0 | 0 | 0 | 0 | 0 | 1 | 0 | 0 | 0 | 0 | 0
| 傷害救護設備，急救箱 |  |  |  | 0 | 0 | 0 | 0 | 0 | 0 | 0 | 1 | 0 | 0 | 0 | 0 | 0
M0158310038 | 產品，工程告示牌及工地標誌，工程告 | 組 |  |  | 0 | 0 | 0 | 0 | 0 | 0 | 0 | 1 | 0 | 0 | 0 | 0 | 0
| 示牌，基礎及現場裝拆(含維護)，圓管 |  |  |  | 0 | 0 | 0 | 0 | 0 | 0 | 0 | 1 | 0 | 0 | 0 | 0 | 0
| 立柱 |  |  |  | 0 | 0 | 0 | 0 | 0 | 0 | 0 | 1 | 0 | 0 | 0 | 0 | 0
M0158310308 | 產品，工程告示牌及工地標誌，工程告 | 組 |  |  | 0 | 0 | 0 | 0 | 0 | 0 | 0 | 1 | 0 | 0 | 0 | 0 | 0
| 示牌，長500x寬320cm |  |  |  | 0 | 0 | 0 | 0 | 0 | 0 | 0 | 1 | 0 | 0 | 0 | 0 | 0
M017254000401 | 產品，施工測量，放樣，標高器(樓板灌 | 式 |  |  | 0 | 0 | 0 | 0 | 0 | 0 | 0 | 1 | 0 | 0 | 0 | 0 | 0
| 漿整平) |  |  |  | 0 | 0 | 0 | 0 | 0 | 0 | 0 | 1 | 0 | 0 | 0 | 0 | 0
M0172590024 | 產品，施工測量，測量及定位，圖紙文 | 式 |  |  | 0 | 0 | 0 | 0 | 0 | 0 | 0 | 1 | 0 | 0 | 0 | 0 | 0
| 具 |  |  |  | 0 | 0 | 0 | 0 | 0 | 0 | 0 | 1 | 0 | 0 | 0 | 0 | 0
M0172590164 | 產品，施工測量，測量及定位，建築工 | 式 |  |  | 0 | 0 | 0 | 0 | 0 | 0 | 0 | 1 | 0 | 0 | 0 | 0 | 0
| 程，儀器折舊 |  |  |  | 0 | 0 | 0 | 0 | 0 | 0 | 0 | 1 | 0 | 0 | 0 | 0 | 0
M022550000101 | 產品，臨時擋土樁設施，鋼軌樁打拔 | M |  |  | 0 | 0 | 0 | 0 | 0 | 0 | 0 | 1 | 0 | 0 | 0 | 0 | 0
M022550000102 | 產品，臨時擋土樁設施，鋼軌樁租金(含 | M |  |  | 0 | 0 | 0 | 0 | 0 | 0 | 0 | 1 | 0 | 0 | 0 | 0 | 0
| 運費) |  |  |  | 0 | 0 | 0 | 0 | 0 | 0 | 0 | 1 | 0 | 0 | 0 | 0 | 0
M0229200004 | 邊坡穩定監測工法，水壓計 | 式 |  |  | 0 | 0 | 0 | 0 | 0 | 0 | 0 | 1 | 0 | 0 | 0 | 0 | 0
M0250600005 | 產品，警示帶，30cm*100cm | 式 |  |  | 0 | 0 | 0 | 0 | 0 | 0 | 0 | 1 | 0 | 0 | 0 | 0 | 0
M0250600006 | 產品，警示帶，30cm*60cm | 式 |  |  | 0 | 0 | 0 | 0 | 0 | 0 | 0 | 1 | 0 | 0 | 0 | 0 | 0
M026313001B-B | 產品，陰井，開口直徑600mm，TypeB H= | 座 |  |  | 0 | 0 | 0 | 0 | 0 | 0 | 0 | 1 | 0 | 0 | 0 | 0 | 0
| 90cm |  |  |  | 0 | 0 | 0 | 0 | 0 | 0 | 0 | 1 | 0 | 0 | 0 | 0 | 0
M030500000202 | 產品，混凝土基本材料及施工一般要求 | M2 |  |  | 0 | 0 | 0 | 0 | 0 | 0 | 0 | 1 | 0 | 0 | 0 | 0 | 0
| ，硬化劑 |  |  |  | 0 | 0 | 0 | 0 | 0 | 0 | 0 | 1 | 0 | 0 | 0 | 0 | 0
M030501000901 | 產品，化學摻料，混凝土專用色粉 | KG |  |  | 0 | 0 | 0 | 0 | 0 | 0 | 0 | 1 | 0 | 0 | 0 | 0 | 0
M03050421L3 | 產品，預拌混凝土材料費，140kgf/ | M3 |  |  | 0 | 0 | 0 | 0 | 0 | 0 | 0 | 1 | 0 | 0 | 0 | 0 | 0
| cm2，第1型水泥，工地交貨 |  |  |  | 0 | 0 | 0 | 0 | 0 | 0 | 0 | 1 | 0 | 0 | 0 | 0 | 0
M03050441L3 | 產品，預拌混凝土材料費，210kgf/ | M3 |  |  | 0 | 0 | 0 | 0 | 0 | 0 | 0 | 1 | 0 | 0 | 0 | 0 | 0
| cm2，第1型水泥，工地交貨 |  |  |  | 0 | 0 | 0 | 0 | 0 | 0 | 0 | 1 | 0 | 0 | 0 | 0 | 0
M03050461L3 | 產品，預拌混凝土材料費，280kgf/ | M3 |  |  | 0 | 0 | 0 | 0 | 0 | 0 | 0 | 1 | 0 | 0 | 0 | 0 | 0
| cm2，第1型水泥，工地交貨 |  |  |  | 0 | 0 | 0 | 0 | 0 | 0 | 0 | 1 | 0 | 0 | 0 | 0 | 0
M031000000401 | 產品，混凝土模板及附屬品(脫模劑) | 式 |  |  | 0 | 0 | 0 | 0 | 0 | 0 | 0 | 1 | 0 | 0 | 0 | 0 | 0
M031000000402 | 產品，混凝土模板及附屬品(保護層間隔 | 式 |  |  | 0 | 0 | 0 | 0 | 0 | 0 | 0 | 1 | 0 | 0 | 0 | 0 | 0
| 器，塑膠製品) |  |  |  | 0 | 0 | 0 | 0 | 0 | 0 | 0 | 1 | 0 | 0 | 0 | 0 | 0
M031000000403 | 產品，混凝土模板及附屬品，輕質填充 | 式 |  |  | 0 | 0 | 0 | 0 | 0 | 0 | 0 | 1 | 0 | 0 | 0 | 0 | 0
| 材 |  |  |  | 0 | 0 | 0 | 0 | 0 | 0 | 0 | 1 | 0 | 0 | 0 | 0 | 0
M0310011104 | 產品，混凝土模板及附屬品，可調鋼管 | 式 |  |  | 0 | 0 | 0 | 0 | 0 | 0 | 0 | 1 | 0 | 0 | 0 | 0 | 0
| 支柱，底管外徑=60.5mm，接管外徑= |  |  |  | 0 | 0 | 0 | 0 | 0 | 0 | 0 | 1 | 0 | 0 | 0 | 0 | 0
| 48.6mm |  |  |  | 0 | 0 | 0 | 0 | 0 | 0 | 0 | 1 | 0 | 0 | 0 | 0 | 0
M0310040002 | 產品，混凝土模板及附屬品，模板用支 | M2 |  |  | 0 | 0 | 0 | 0 | 0 | 0 | 0 | 1 | 0 | 0 | 0 | 0 | 0
| 撐材料 |  |  |  | 0 | 0 | 0 | 0 | 0 | 0 | 0 | 1 | 0 | 0 | 0 | 0 | 0
M0310040008 | 產品，混凝土模板及附屬品，模板用支 | 組 |  |  | 0 | 0 | 0 | 0 | 0 | 0 | 0 | 1 | 0 | 0 | 0 | 0 | 0
| 撐材料，格柵及貫材 |  |  |  | 0 | 0 | 0 | 0 | 0 | 0 | 0 | 1 | 0 | 0 | 0 | 0 | 0
M0311011502 | 產品，普通模板 | M2 |  |  | 0 | 0 | 0 | 0 | 0 | 0 | 0 | 1 | 0 | 0 | 0 | 0 | 0
M0311021502 | 產品，夾板清水模板 | M2 |  |  | 0 | 0 | 0 | 0 | 0 | 0 | 0 | 1 | 0 | 0 | 0 | 0 | 0
M032100300E1 | 產品，鋼筋，鋼筋續接器#8 | 支 |  |  | 0 | 0 | 0 | 0 | 0 | 0 | 0 | 1 | 0 | 0 | 0 | 0 | 0
M032100300E2 | 產品，鋼筋，鋼筋續接器#10 | 支 |  |  | 0 | 0 | 0 | 0 | 0 | 0 | 0 | 1 | 0 | 0 | 0 | 0 | 0
M032100300E2T10 | 產品，鋼筋，T型鋼筋續接器#10 | 支 |  |  | 0 | 0 | 0 | 0 | 0 | 0 | 0 | 1 | 0 | 0 | 0 | 0 | 0
M032100300E4 | 產品，鋼筋，鋼筋T型續接器#6 | 支 |  |  | 0 | 0 | 0 | 0 | 0 | 0 | 0 | 1 | 0 | 0 | 0 | 0 | 0
M032100300E5 | 產品，鋼筋，鋼筋T型續接器#8 | 支 |  |  | 0 | 0 | 0 | 0 | 0 | 0 | 0 | 1 | 0 | 0 | 0 | 0 | 0
M0321060035 | 產品，鋼筋，SD420W，工地交貨 | T |  |  | 0 | 0 | 0 | 0 | 0 | 0 | 0 | 1 | 0 | 0 | 0 | 0 | 0
M032200000201 | 產品，銲接鋼線網 | M2 |  |  | 0 | 0 | 0 | 0 | 0 | 0 | 0 | 1 | 0 | 0 | 0 | 0 | 0
M032200000202 | 產品，5cm環保PS板 | M2 |  |  | 0 | 0 | 0 | 0 | 0 | 0 | 0 | 1 | 0 | 0 | 0 | 0 | 0
M0506000004 | 產品，金屬材料 | 式 |  |  | 0 | 0 | 0 | 0 | 0 | 0 | 0 | 1 | 0 | 0 | 0 | 0 | 0
M050600000901 | 產品，金屬材料(洋釘及鉛絲) | KG |  |  | 0 | 0 | 0 | 0 | 0 | 0 | 0 | 1 | 0 | 0 | 0 | 0 | 0
M05060D3022 | 產品，金屬材料，鐵件，五金零件，加 | M2 |  |  | 0 | 0 | 0 | 0 | 0 | 0 | 0 | 1 | 0 | 0 | 0 | 0 | 0
| 工費 |  |  |  | 0 | 0 | 0 | 0 | 0 | 0 | 0 | 1 | 0 | 0 | 0 | 0 | 0
M05060D3026 | 產品，金屬材料，五金零件，加工費 | M2 |  |  | 0 | 0 | 0 | 0 | 0 | 0 | 0 | 1 | 0 | 0 | 0 | 0 | 0
M05060D4004 | 產品，金屬材料，鐵件，五金繫件，(其 | 式 |  |  | 0 | 0 | 0 | 0 | 0 | 0 | 0 | 1 | 0 | 0 | 0 | 0 | 0
| 它模板所需之五金) |  |  |  | 0 | 0 | 0 | 0 | 0 | 0 | 0 | 1 | 0 | 0 | 0 | 0 | 0
M0550000001 | 產品，金屬製品，金屬收邊，鍍鋅鋼板 | M |  |  | 0 | 0 | 0 | 0 | 0 | 0 | 0 | 0 | 0 | 0 | 0 | 0 | 0
| ，5T |  |  |  | 0 | 0 | 0 | 0 | 0 | 0 | 0 | 0 | 0 | 0 | 0 | 0 | 0
M0550000004002 | 產品，金屬製品，3T鍍鋅鋼板滴水板 | 式 |  |  | 0 | 0 | 0 | 0 | 0 | 0 | 0 | 0 | 0 | 0 | 0 | 0 | 0
M0550000004003 | 產品，金屬製品，鋁金屬滴水條 | 式 |  |  | 0 | 0 | 0 | 0 | 0 | 0 | 0 | 0 | 0 | 0 | 0 | 0 | 0
M055000000401 | 產品，金屬製品，鍍鋅收邊鋼板 | 式 |  |  | 0 | 0 | 0 | 0 | 0 | 0 | 0 | 0 | 0 | 0 | 0 | 0 | 0
M055000000402 | 產品，金屬製品，6T不鏽鋼鋼板，樓梯 | 式 |  |  | 0 | 0 | 0 | 0 | 0 | 0 | 0 | 0 | 0 | 0 | 0 | 0 | 0
| 止滑條 |  |  |  | 0 | 0 | 0 | 0 | 0 | 0 | 0 | 0 | 0 | 0 | 0 | 0 | 0
M05500N0010 | 產品，不鏽鋼板，TYPEB#304烤漆不銹鋼 | M |  |  | 0 | 0 | 0 | 0 | 0 | 0 | 0 | 1 | 0 | 0 | 0 | 0 | 0
| 欄杆 |  |  |  | 0 | 0 | 0 | 0 | 0 | 0 | 0 | 1 | 0 | 0 | 0 | 0 | 0
M05500N0010001 | 產品，不鏽鋼板，TYPEC#304烤漆不銹鋼 | M |  |  | 0 | 0 | 0 | 0 | 0 | 0 | 0 | 1 | 0 | 0 | 0 | 0 | 0
| 欄杆 |  |  |  | 0 | 0 | 0 | 0 | 0 | 0 | 0 | 1 | 0 | 0 | 0 | 0 | 0
M05500N001001 | 產品，不鏽鋼板，扶手，φ2.8cm | M |  |  | 0 | 0 | 0 | 0 | 0 | 0 | 0 | 1 | 0 | 0 | 0 | 0 | 0
M05500N001002 | 產品，不鏽鋼板，防撞設施，φ3.6cm | 組 |  |  | 0 | 0 | 0 | 0 | 0 | 0 | 0 | 1 | 0 | 0 | 0 | 0 | 0
M05500N0012 | 產品，不鏽鋼板，TYPEA#304烤漆不銹鋼 | M |  |  | 0 | 0 | 0 | 0 | 0 | 0 | 0 | 1 | 0 | 0 | 0 | 0 | 0
| 欄杆 |  |  |  | 0 | 0 | 0 | 0 | 0 | 0 | 0 | 1 | 0 | 0 | 0 | 0 | 0
M0553030001 | 產品，不銹鋼格柵蓋板，SUS304不鏽鋼 | M |  |  | 0 | 0 | 0 | 0 | 0 | 0 | 0 | 1 | 0 | 0 | 0 | 0 | 0
| 地板排水溝，含面板與底座(配合現場尺 |  |  |  | 0 | 0 | 0 | 0 | 0 | 0 | 0 | 1 | 0 | 0 | 0 | 0 | 0
| 寸訂做) |  |  |  | 0 | 0 | 0 | 0 | 0 | 0 | 0 | 1 | 0 | 0 | 0 | 0 | 0
M0553030008 | 產品，不銹鋼格柵蓋板，其他排水配件 | 組 |  |  | 0 | 0 | 0 | 0 | 0 | 0 | 0 | 1 | 0 | 0 | 0 | 0 | 0
| 等 |  |  |  | 0 | 0 | 0 | 0 | 0 | 0 | 0 | 1 | 0 | 0 | 0 | 0 | 0
M0553030008-03 | 產品，鍍鋅格柵蓋板，水溝鍍鋅隔柵板 | 組 |  |  | 0 | 0 | 0 | 0 | 0 | 0 | 0 | 1 | 0 | 0 | 0 | 0 | 0
| ，細目格柵 |  |  |  | 0 | 0 | 0 | 0 | 0 | 0 | 0 | 1 | 0 | 0 | 0 | 0 | 0
M0581000008 | 產品，伸縮縫蓋板組裝，(防水帶、固定 | 組 |  |  | 0 | 0 | 0 | 0 | 0 | 0 | 0 | 1 | 0 | 0 | 0 | 0 | 0
| 五金、伸縮膠條、等) |  |  |  | 0 | 0 | 0 | 0 | 0 | 0 | 0 | 1 | 0 | 0 | 0 | 0 | 0
M0581010001001 | 產品，伸縮縫蓋板組裝，SUS 304不銹鋼 | M |  |  | 0 | 0 | 0 | 0 | 0 | 0 | 0 | 1 | 0 | 0 | 0 | 0 | 0
| 板，地坪(含上、下側不鏽鋼蓋板) |  |  |  | 0 | 0 | 0 | 0 | 0 | 0 | 0 | 1 | 0 | 0 | 0 | 0 | 0
M0581010001002 | 產品，伸縮縫蓋板組裝，SUS 304不銹鋼 | M |  |  | 0 | 0 | 0 | 0 | 0 | 0 | 0 | 1 | 0 | 0 | 0 | 0 | 0
| 板，地坪L型(含上、下側不鏽鋼蓋板) |  |  |  | 0 | 0 | 0 | 0 | 0 | 0 | 0 | 1 | 0 | 0 | 0 | 0 | 0
M0581010001003 | 產品，伸縮縫蓋板組裝，SUS 304不銹鋼 | M |  |  | 0 | 0 | 0 | 0 | 0 | 0 | 0 | 1 | 0 | 0 | 0 | 0 | 0
| 板，屋頂L型(含上、下側不鏽鋼蓋板) |  |  |  | 0 | 0 | 0 | 0 | 0 | 0 | 0 | 1 | 0 | 0 | 0 | 0 | 0
M0711100009D01 | 產品，塗液類防潮，底漆(環保標章) | KG |  |  | 0 | 0 | 0 | 0 | 0 | 0 | 0 | 1 | 0 | 0 | 0 | 0 | 0
M0711100009D02 | 產品，塗液類防潮，橡化瀝青防水膠三 | KG |  |  | 0 | 0 | 0 | 0 | 0 | 0 | 0 | 1 | 0 | 0 | 0 | 0 | 0
| 道) |  |  |  | 0 | 0 | 0 | 0 | 0 | 0 | 0 | 1 | 0 | 0 | 0 | 0 | 0
M0711100009D03 | 產品，塗液類防潮，矽酸質系防水材三 | KG |  |  | 0 | 0 | 0 | 0 | 0 | 0 | 0 | 1 | 0 | 0 | 0 | 0 | 0
| 道 |  |  |  | 0 | 0 | 0 | 0 | 0 | 0 | 0 | 1 | 0 | 0 | 0 | 0 | 0
M0711100009D04 | 產品，塗液類防潮，彈性複合式防水材 | KG |  |  | 0 | 0 | 0 | 0 | 0 | 0 | 0 | 1 | 0 | 0 | 0 | 0 | 0
| 二道 |  |  |  | 0 | 0 | 0 | 0 | 0 | 0 | 0 | 1 | 0 | 0 | 0 | 0 | 0
M0711100009D05 | 產品，塗液類防潮，水性瀝青底油 | KG |  |  | 0 | 0 | 0 | 0 | 0 | 0 | 0 | 1 | 0 | 0 | 0 | 0 | 0
M0711100009D06 | 產品，塗液類防潮，水性雙液聚胺脂耐 | KG |  |  | 0 | 0 | 0 | 0 | 0 | 0 | 0 | 1 | 0 | 0 | 0 | 0 | 0
| 候面漆二道 |  |  |  | 0 | 0 | 0 | 0 | 0 | 0 | 0 | 1 | 0 | 0 | 0 | 0 | 0
M0713100002D01 | 產品，舖貼式防水膜，2mm橡化瀝青防水 | M2 |  |  | 0 | 0 | 0 | 0 | 0 | 0 | 0 | 0 | 0 | 0 | 0 | 0 | 0
| 膜 |  |  |  | 0 | 0 | 0 | 0 | 0 | 0 | 0 | 0 | 0 | 0 | 0 | 0 | 0
M0713100002D02 | 產品，舖貼式防水膜，5mm岩片面瀝青防 | M2 |  |  | 0 | 0 | 0 | 0 | 0 | 0 | 0 | 0 | 0 | 0 | 0 | 0 | 0
| 水毯 |  |  |  | 0 | 0 | 0 | 0 | 0 | 0 | 0 | 0 | 0 | 0 | 0 | 0 | 0
M0713100002D03 | 產品，舖貼式防水膜，4mm抗根型瀝青防 | M2 |  |  | 0 | 0 | 0 | 0 | 0 | 0 | 0 | 0 | 0 | 0 | 0 | 0 | 0
| 水毯(檢附抗根報告) |  |  |  | 0 | 0 | 0 | 0 | 0 | 0 | 0 | 0 | 0 | 0 | 0 | 0 | 0
M0792011004 | 產品，填縫劑，矽酮類 | 式 |  |  | 0 | 0 | 0 | 0 | 0 | 0 | 0 | 1 | 0 | 0 | 0 | 0 | 0
M08332000000101 | 產品，不銹鋼捲門，不鏽鋼門箱 | M |  |  | 0 | 0 | 0 | 0 | 0 | 0 | 0 | 1 | 0 | 0 | 0 | 0 | 0
M08332000000102 | 產品，不銹鋼捲門，不鏽鋼門軌 | M |  |  | 0 | 0 | 0 | 0 | 0 | 0 | 0 | 1 | 0 | 0 | 0 | 0 | 0
M08332000000103 | 產品，不銹鋼捲門，不鏽鋼角鐵底座 | M |  |  | 0 | 0 | 0 | 0 | 0 | 0 | 0 | 1 | 0 | 0 | 0 | 0 | 0
M08332000000104 | 產品，不銹鋼捲門，安全底座(含配線) | M |  |  | 0 | 0 | 0 | 0 | 0 | 0 | 0 | 1 | 0 | 0 | 0 | 0 | 0
M08332000000401 | 產品，不銹鋼捲門，不銹鋼捲門片，W= | 式 |  |  | 0 | 0 | 0 | 0 | 0 | 0 | 0 | 1 | 0 | 0 | 0 | 0 | 0
| 205cm |  |  |  | 0 | 0 | 0 | 0 | 0 | 0 | 0 | 1 | 0 | 0 | 0 | 0 | 0
M08332000000402 | 產品，不銹鋼捲門，不銹鋼捲門片，W= | 式 |  |  | 0 | 0 | 0 | 0 | 0 | 0 | 0 | 1 | 0 | 0 | 0 | 0 | 0
| 290 |  |  |  | 0 | 0 | 0 | 0 | 0 | 0 | 0 | 1 | 0 | 0 | 0 | 0 | 0
M08332000000801 | 產品，不銹鋼捲門，防壓主機 | 組 |  |  | 0 | 0 | 0 | 0 | 0 | 0 | 0 | 1 | 0 | 0 | 0 | 0 | 0
M08332000000802 | 產品，不銹鋼捲門，顯示警示器 | 組 |  |  | 0 | 0 | 0 | 0 | 0 | 0 | 0 | 1 | 0 | 0 | 0 | 0 | 0
M08332000000B01 | 產品，不銹鋼捲門，捲門電動機 1/4HP | 套 |  |  | 0 | 0 | 0 | 0 | 0 | 0 | 0 | 1 | 0 | 0 | 0 | 0 | 0
M08332000000B02 | 產品，不銹鋼捲門，捲軸及鐵件支板 | 套 |  |  | 0 | 0 | 0 | 0 | 0 | 0 | 0 | 1 | 0 | 0 | 0 | 0 | 0
M08332000000B03 | 產品，不銹鋼捲門，不鏽鋼按鈕盒及按 | 套 |  |  | 0 | 0 | 0 | 0 | 0 | 0 | 0 | 1 | 0 | 0 | 0 | 0 | 0
| 鈕 |  |  |  | 0 | 0 | 0 | 0 | 0 | 0 | 0 | 1 | 0 | 0 | 0 | 0 | 0
M0871022008 | 產品，門五金，門鎖/鎖心，大門鎖 | 組 |  |  | 0 | 0 | 0 | 0 | 0 | 0 | 0 | 1 | 0 | 0 | 0 | 0 | 0
M0871026002 | 產品，門五金，門鎖/鎖心，指示鎖 | M2 |  |  | 0 | 0 | 0 | 0 | 0 | 0 | 0 | 1 | 0 | 0 | 0 | 0 | 0
M0871031008 | 產品，門五金，插梢，一般插梢 | 組 |  |  | 0 | 0 | 0 | 0 | 0 | 0 | 0 | 1 | 0 | 0 | 0 | 0 | 0
M0871050008 | 產品，門五金，推拉板/把手 | 組 |  |  | 0 | 0 | 0 | 0 | 0 | 0 | 0 | 1 | 0 | 0 | 0 | 0 | 0
M0881000001 | 產品，玻璃 (5mm強化清) | 才 |  |  | 0 | 0 | 0 | 0 | 0 | 0 | 0 | 1 | 0 | 0 | 0 | 0 | 0
M0881000002 | 產品，玻璃 (8mm強化清) | 才 |  |  | 0 | 0 | 0 | 0 | 0 | 0 | 0 | 1 | 0 | 0 | 0 | 0 | 0
M08810000021 | 產品，玻璃 (8mm噴砂強化玻璃) | 才 |  |  | 0 | 0 | 0 | 0 | 0 | 0 | 0 | 1 | 0 | 0 | 0 | 0 | 0
M08810000022 | 紗窗(尼龍網紗網) | 樘 |  |  | 0 | 0 | 0 | 0 | 0 | 0 | 0 | 1 | 0 | 0 | 0 | 0 | 0
M08810000023 | 自動門機 | 樘 |  |  | 0 | 0 | 0 | 0 | 0 | 0 | 0 | 1 | 0 | 0 | 0 | 0 | 0
M0905023009 | 產品，海菜粉，#6000 | KG |  |  | 0 | 0 | 0 | 0 | 0 | 0 | 0 | 1 | 0 | 0 | 0 | 0 | 0
M0905030002 | 產品，內牆批白土 | M2 |  |  | 0 | 0 | 0 | 0 | 0 | 0 | 0 | 1 | 0 | 0 | 0 | 0 | 0
M09050F0009 | 產品，黏著劑 | KG |  |  | 0 | 0 | 0 | 0 | 0 | 0 | 0 | 1 | 0 | 0 | 0 | 0 | 0
M09050G0009 | 產品，礦物填縫料 | KG |  |  | 0 | 0 | 0 | 0 | 0 | 0 | 0 | 1 | 0 | 0 | 0 | 0 | 0
M09050G00091 | 產品，滲透型奈米撥水劑 | M2 |  |  | 0 | 0 | 0 | 0 | 0 | 0 | 0 | 1 | 0 | 0 | 0 | 0 | 0
M0929000000 | 產品，木絲水泥板 | M2 |  |  | 0 | 0 | 0 | 0 | 0 | 0 | 0 | 0 | 0 | 0 | 0 | 0 | 0
M09300F004201 | 產品，貼面磚，4.5*4.5cm馬賽磚，一級 | M2 |  |  | 0 | 0 | 0 | 0 | 0 | 0 | 0 | 1 | 0 | 0 | 0 | 0 | 0
| 品，硬底抹縫 |  |  |  | 0 | 0 | 0 | 0 | 0 | 0 | 0 | 1 | 0 | 0 | 0 | 0 | 0
M09341e000201 | 產品，舖地磚，防滑地磚(澀面)，止滑 | M2 |  |  | 0 | 0 | 0 | 0 | 0 | 0 | 0 | 1 | 0 | 0 | 0 | 0 | 0
| 石英磚，30x30cm |  |  |  | 0 | 0 | 0 | 0 | 0 | 0 | 0 | 1 | 0 | 0 | 0 | 0 | 0
M0941000002 | 產品，水泥磨石子，3~6分石 | M2 |  |  | 0 | 0 | 0 | 0 | 0 | 0 | 0 | 1 | 0 | 0 | 0 | 0 | 0
M09421140020002 | 產品，磨石子地磚，抿石面， | M2 |  |  | 0 | 0 | 0 | 0 | 0 | 0 | 0 | 1 | 0 | 0 | 0 | 0 | 0
| 300X300mm |  |  |  | 0 | 0 | 0 | 0 | 0 | 0 | 0 | 1 | 0 | 0 | 0 | 0 | 0
M094211400200023 | 產品，磨石子地磚，光面，450X450mm | M2 |  |  | 0 | 0 | 0 | 0 | 0 | 0 | 0 | 1 | 0 | 0 | 0 | 0 | 0
M09421140032 | 產品，PS板隔熱磨石子地磚， | M2 |  |  | 0 | 0 | 0 | 0 | 0 | 0 | 0 | 1 | 0 | 0 | 0 | 0 | 0
| 300X300mm |  |  |  | 0 | 0 | 0 | 0 | 0 | 0 | 0 | 1 | 0 | 0 | 0 | 0 | 0
M09421140032101 | 產品，窯變釉面馬賽克磚(色另訂)23* | M2 |  |  | 0 | 0 | 0 | 0 | 0 | 0 | 0 | 1 | 0 | 0 | 0 | 0 | 0
| 23mm，硬底抹縫 |  |  |  | 0 | 0 | 0 | 0 | 0 | 0 | 0 | 1 | 0 | 0 | 0 | 0 | 0
M094211400331 | 產品，木紋磚 | M2 |  |  | 0 | 0 | 0 | 0 | 0 | 0 | 0 | 1 | 0 | 0 | 0 | 0 | 0
M09421140038 | 產品，陶磚，230*114*50mm | M2 |  |  | 0 | 0 | 0 | 0 | 0 | 0 | 0 | 1 | 0 | 0 | 0 | 0 | 0
M096400000203 | 產品，海島型木地板 | M2 |  |  | 0 | 0 | 0 | 0 | 0 | 0 | 0 | 1 | 0 | 0 | 0 | 0 | 0
M0978200002 | 產品，抿石子 | M2 |  |  | 0 | 0 | 0 | 0 | 0 | 0 | 0 | 1 | 0 | 0 | 0 | 0 | 0
M09782000021 | 產品，洗石子 | M2 |  |  | 0 | 0 | 0 | 0 | 0 | 0 | 0 | 1 | 0 | 0 | 0 | 0 | 0
M0978200024 | 產品，抿石子，分隔壓條 | 式 |  |  | 0 | 0 | 0 | 0 | 0 | 0 | 0 | 1 | 0 | 0 | 0 | 0 | 0
M097820002401 | 產品，4T不鏽鋼鋼板，分隔條 | 式 |  |  | 0 | 0 | 0 | 0 | 0 | 0 | 0 | 1 | 0 | 0 | 0 | 0 | 0
M097820002402 | 產品，3T不鏽鋼鋼板，收邊板 | 式 |  |  | 0 | 0 | 0 | 0 | 0 | 0 | 0 | 1 | 0 | 0 | 0 | 0 | 0
M0978200025 | 產品，5T鍍鋅收邊鋼板 | M |  |  | 0 | 0 | 0 | 0 | 0 | 0 | 0 | 1 | 0 | 0 | 0 | 0 | 0
M0991210022 | 產品，水性水泥漆，一底二度 | M2 |  |  | 0 | 0 | 0 | 0 | 0 | 0 | 0 | 1 | 0 | 0 | 0 | 0 | 0
M09912100221 | 產品，綠建材水性健康塗料，一底二度 | kg |  |  | 0 | 0 | 0 | 0 | 0 | 0 | 0 | 1 | 0 | 0 | 0 | 0 | 0
M0991210022A | 產品，水性水泥漆 | M2 |  |  | 0 | 0 | 0 | 0 | 0 | 0 | 0 | 1 | 0 | 0 | 0 | 0 | 0
M0991210022A001 | 產品，磁性漆 | M2 |  |  | 0 | 0 | 0 | 0 | 0 | 0 | 0 | 1 | 0 | 0 | 0 | 0 | 0
M0991210022A01 | 產品，底塗(半滲透界面劑) | M2 |  |  | 0 | 0 | 0 | 0 | 0 | 0 | 0 | 1 | 0 | 0 | 0 | 0 | 0
M0991210022A02 | 產品，黑板漆 | M2 |  |  | 0 | 0 | 0 | 0 | 0 | 0 | 0 | 1 | 0 | 0 | 0 | 0 | 0
M0991210022A03 | 產品，中塗(同主材色) | M2 |  |  | 0 | 0 | 0 | 0 | 0 | 0 | 0 | 1 | 0 | 0 | 0 | 0 | 0
M0991210022A04 | 產品，主材兩道(紋理質感矽樹脂塗層) | M2 |  |  | 0 | 0 | 0 | 0 | 0 | 0 | 0 | 1 | 0 | 0 | 0 | 0 | 0
M1015201002 | 產品，浴廁強化美耐板隔間，隔間板 | M2 |  |  | 0 | 0 | 0 | 0 | 0 | 0 | 0 | 1 | 0 | 0 | 0 | 0 | 0
W0127110004-01 | 其他零星工料 | 式 |  |  | 0 | 0 | 0 | 0 | 0 | 0 | 0 | 0 | 1 | 0 | 0 | 0 | 0
W012711000404 | 工具耗損及五金另料 | 式 |  |  | 0 | 0 | 0 | 0 | 0 | 0 | 0 | 0 | 0 | 0 | 0 | 0 | 0
W012711000405 | 安裝清潔 | 才 |  |  | 0 | 0 | 0 | 0 | 0 | 0 | 0 | 0 | 0 | 0 | 0 | 0 | 0
W012711000406 | 安裝施工 | 式 |  |  | 0 | 0 | 0 | 0 | 0 | 0 | 0 | 0 | 0 | 0 | 0 | 0 | 0
W0127130004 | 運雜費 | 式 |  |  | 0 | 0 | 0 | 0 | 0 | 0 | 0 | 0 | 0 | 0 | 0 | 0 | 0
甲.壹.六.2.(5) | 空心磚，19x19空心磚(60x220cm） | 處 |  |  | 0 | 0 | 0 | 0 | 0 | 0 | 0 | 0 | 0 | 0 | 0 | 0 | 0
甲.壹.六.2.(6) | 玻璃磚，19*19玻璃磚(355x120cm) | 處 |  |  | 0 | 0 | 0 | 0 | 0 | 0 | 0 | 0 | 0 | 0 | 0 | 0 | 0
甲.貳.一.1.(1).a | NFB 3P 250AF 250AT 380V 65KA | 只 |  |  | 0 | 0 | 0 | 0 | 0 | 0 | 0 | 0 | 0 | 0 | 0 | 0 | 0
甲.貳.一.1.(1).b | 原廠裝配工資 | 式 |  |  | 0 | 0 | 0 | 0 | 0 | 0 | 0 | 0 | 0 | 0 | 0 | 0 | 0
甲.貳.一.1.(1).c | 盤內另料含ABS銘牌及所有五金配件 | 式 |  |  | 0 | 0 | 0 | 0 | 0 | 0 | 0 | 0 | 0 | 0 | 0 | 0 | 0
甲.貳.一.1.(2).a | CASE：1800H*1500W*250Dmm SUS304 | 只 |  |  | 0 | 0 | 0 | 0 | 0 | 0 | 0 | 0 | 0 | 0 | 0 | 0 | 0
| 2.0t 粉體烤漆(尺寸依現場需求製作) |  |  |  | 0 | 0 | 0 | 0 | 0 | 0 | 0 | 0 | 0 | 0 | 0 | 0 | 0
| 具備TAF認可實驗室及通過ISO9001 |  |  |  | 0 | 0 | 0 | 0 | 0 | 0 | 0 | 0 | 0 | 0 | 0 | 0 | 0
甲.貳.一.1.(2).b | NFB 3P 250AF 250AT 380V 20KA | 只 |  |  | 0 | 0 | 0 | 0 | 0 | 0 | 0 | 0 | 0 | 0 | 0 | 0 | 0
甲.貳.一.1.(2).c | NFB 3P 100AF 75AT 380V 20KA | 只 |  |  | 0 | 0 | 0 | 0 | 0 | 0 | 0 | 0 | 0 | 0 | 0 | 0 | 0
甲.貳.一.1.(2).d | NFB 3P 100AF 30AT 380V 20KA | 只 |  |  | 0 | 0 | 0 | 0 | 0 | 0 | 0 | 0 | 0 | 0 | 0 | 0 | 0
甲.貳.一.1.(2).e | NFB 1P 100AF 20AT 220V 20KA | 只 |  |  | 0 | 0 | 0 | 0 | 0 | 0 | 0 | 0 | 0 | 0 | 0 | 0 | 0
甲.貳.一.1.(2).f | ELCB 1P 50AF 20AT 30mA/0.1sec | 只 |  |  | 0 | 0 | 0 | 0 | 0 | 0 | 0 | 0 | 0 | 0 | 0 | 0 | 0
| 220V 20KA |  |  |  | 0 | 0 | 0 | 0 | 0 | 0 | 0 | 0 | 0 | 0 | 0 | 0 | 0
甲.貳.一.1.(2).g | NFB 3P 250AF 150AT 190V 15KA | 只 |  |  | 0 | 0 | 0 | 0 | 0 | 0 | 0 | 0 | 0 | 0 | 0 | 0 | 0
甲.貳.一.1.(2).h | NFB 3P 100AF 30AT 190V 15KA | 只 |  |  | 0 | 0 | 0 | 0 | 0 | 0 | 0 | 0 | 0 | 0 | 0 | 0 | 0
甲.貳.一.1.(2).i | ELCB 1P 50AF 20AT 30mA/0.1sec | 只 |  |  | 0 | 0 | 0 | 0 | 0 | 0 | 0 | 0 | 0 | 0 | 0 | 0 | 0
| 110V 15KA |  |  |  | 0 | 0 | 0 | 0 | 0 | 0 | 0 | 0 | 0 | 0 | 0 | 0 | 0
甲.貳.一.1.(2).j | CU BUS BAR或PVC WIRE | 式 |  |  | 0 | 0 | 0 | 0 | 0 | 0 | 0 | 0 | 0 | 0 | 0 | 0 | 0
甲.貳.一.1.(2).k | 盤內另料含ABS銘牌及所有五金配件 | 式 |  |  | 0 | 0 | 0 | 0 | 0 | 0 | 0 | 0 | 0 | 0 | 0 | 0 | 0
甲.貳.一.1.(2).l | 原廠裝配工資 | 式 |  |  | 0 | 0 | 0 | 0 | 0 | 0 | 0 | 0 | 0 | 0 | 0 | 0 | 0
甲.貳.一.1.(2).m | TR 3ψ 50KVA 380V/190-110V (乾式 | 台 |  |  | 0 | 0 | 0 | 0 | 0 | 0 | 0 | 0 | 0 | 0 | 0 | 0 | 0
| IP20) |  |  |  | 0 | 0 | 0 | 0 | 0 | 0 | 0 | 0 | 0 | 0 | 0 | 0 | 0
甲.貳.一.1.(3).a | CASE：1200H*500W*150Dmm SUS304 | 只 |  |  | 0 | 0 | 0 | 0 | 0 | 0 | 0 | 0 | 0 | 0 | 0 | 0 | 0
| 2.0t 粉體烤漆(尺寸依現場需求製作) |  |  |  | 0 | 0 | 0 | 0 | 0 | 0 | 0 | 0 | 0 | 0 | 0 | 0 | 0
| 具備TAF認可實驗室及通過ISO9001 |  |  |  | 0 | 0 | 0 | 0 | 0 | 0 | 0 | 0 | 0 | 0 | 0 | 0 | 0
甲.貳.一.1.(3).b | NFB 3P 100AF 30AT 380V 10KA | 只 |  |  | 0 | 0 | 0 | 0 | 0 | 0 | 0 | 0 | 0 | 0 | 0 | 0 | 0
甲.貳.一.1.(3).c | NFB 2P 50AF 20AT 220V 10KA | 只 |  |  | 0 | 0 | 0 | 0 | 0 | 0 | 0 | 0 | 0 | 0 | 0 | 0 | 0
甲.貳.一.1.(3).d | NFB 1P 50AF 20AT 220V 10KA | 只 |  |  | 0 | 0 | 0 | 0 | 0 | 0 | 0 | 0 | 0 | 0 | 0 | 0 | 0
甲.貳.一.1.(3).e | ELCB 2P 50AF 20AT 30mA/0.1sec | 只 |  |  | 0 | 0 | 0 | 0 | 0 | 0 | 0 | 0 | 0 | 0 | 0 | 0 | 0
| 220V 10KA |  |  |  | 0 | 0 | 0 | 0 | 0 | 0 | 0 | 0 | 0 | 0 | 0 | 0 | 0
甲.貳.一.1.(3).f | NFB 3P 100AF 30AT 190V 10KA | 只 |  |  | 0 | 0 | 0 | 0 | 0 | 0 | 0 | 0 | 0 | 0 | 0 | 0 | 0
甲.貳.一.1.(3).g | NFB 1P 50AF 20AT 110V 10KA | 只 |  |  | 0 | 0 | 0 | 0 | 0 | 0 | 0 | 0 | 0 | 0 | 0 | 0 | 0
甲.貳.一.1.(3).h | CU BUS BAR或PVC WIRE | 式 |  |  | 0 | 0 | 0 | 0 | 0 | 0 | 0 | 0 | 0 | 0 | 0 | 0 | 0
甲.貳.一.1.(3).i | 盤內另料含ABS銘牌及所有五金配件 | 式 |  |  | 0 | 0 | 0 | 0 | 0 | 0 | 0 | 0 | 0 | 0 | 0 | 0 | 0
甲.貳.一.1.(3).j | 原廠裝配工資 | 式 |  |  | 0 | 0 | 0 | 0 | 0 | 0 | 0 | 0 | 0 | 0 | 0 | 0 | 0
甲.貳.一.1.(4).a | CASE：1200H*500W*150Dmm SUS304 | 只 |  |  | 0 | 0 | 0 | 0 | 0 | 0 | 0 | 0 | 0 | 0 | 0 | 0 | 0
| 2.0t 粉體烤漆(尺寸依現場需求製作) |  |  |  | 0 | 0 | 0 | 0 | 0 | 0 | 0 | 0 | 0 | 0 | 0 | 0 | 0
| 具備TAF認可實驗室及通過ISO9001 |  |  |  | 0 | 0 | 0 | 0 | 0 | 0 | 0 | 0 | 0 | 0 | 0 | 0 | 0
甲.貳.一.1.(4).b | NFB 3P 100AF 30AT 380V 10KA | 只 |  |  | 0 | 0 | 0 | 0 | 0 | 0 | 0 | 0 | 0 | 0 | 0 | 0 | 0
甲.貳.一.1.(4).c | NFB 2P 50AF 20AT 220V 10KA | 只 |  |  | 0 | 0 | 0 | 0 | 0 | 0 | 0 | 0 | 0 | 0 | 0 | 0 | 0
甲.貳.一.1.(4).d | NFB 1P 50AF 20AT 220V 10KA | 只 |  |  | 0 | 0 | 0 | 0 | 0 | 0 | 0 | 0 | 0 | 0 | 0 | 0 | 0
甲.貳.一.1.(4).e | ELCB 2P 50AF 20AT 30mA/0.1sec | 只 |  |  | 0 | 0 | 0 | 0 | 0 | 0 | 0 | 0 | 0 | 0 | 0 | 0 | 0
| 220V 10KA |  |  |  | 0 | 0 | 0 | 0 | 0 | 0 | 0 | 0 | 0 | 0 | 0 | 0 | 0
甲.貳.一.1.(4).f | NFB 3P 100AF 30AT 190V 10KA | 只 |  |  | 0 | 0 | 0 | 0 | 0 | 0 | 0 | 0 | 0 | 0 | 0 | 0 | 0
甲.貳.一.1.(4).g | NFB 1P 50AF 20AT 110V 10KA | 只 |  |  | 0 | 0 | 0 | 0 | 0 | 0 | 0 | 0 | 0 | 0 | 0 | 0 | 0
甲.貳.一.1.(4).h | CU BUS BAR或PVC WIRE | 式 |  |  | 0 | 0 | 0 | 0 | 0 | 0 | 0 | 0 | 0 | 0 | 0 | 0 | 0
甲.貳.一.1.(4).i | 盤內另料含ABS銘牌及所有五金配件 | 式 |  |  | 0 | 0 | 0 | 0 | 0 | 0 | 0 | 0 | 0 | 0 | 0 | 0 | 0
甲.貳.一.1.(4).j | 原廠裝配工資 | 式 |  |  | 0 | 0 | 0 | 0 | 0 | 0 | 0 | 0 | 0 | 0 | 0 | 0 | 0
甲.貳.一.1.(5).a | CASE：1200H*500W*150Dmm SUS304 | 只 |  |  | 0 | 0 | 0 | 0 | 0 | 0 | 0 | 0 | 0 | 0 | 0 | 0 | 0
| 2.0t 粉體烤漆(尺寸依現場需求製作) |  |  |  | 0 | 0 | 0 | 0 | 0 | 0 | 0 | 0 | 0 | 0 | 0 | 0 | 0
| 具備TAF認可實驗室及通過ISO9001 |  |  |  | 0 | 0 | 0 | 0 | 0 | 0 | 0 | 0 | 0 | 0 | 0 | 0 | 0
甲.貳.一.1.(5).b | NFB 3P 100AF 30AT 380V 10KA | 只 |  |  | 0 | 0 | 0 | 0 | 0 | 0 | 0 | 0 | 0 | 0 | 0 | 0 | 0
甲.貳.一.1.(5).c | NFB 2P 50AF 20AT 220V 10KA | 只 |  |  | 0 | 0 | 0 | 0 | 0 | 0 | 0 | 0 | 0 | 0 | 0 | 0 | 0
甲.貳.一.1.(5).d | NFB 1P 50AF 20AT 220V 10KA | 只 |  |  | 0 | 0 | 0 | 0 | 0 | 0 | 0 | 0 | 0 | 0 | 0 | 0 | 0
甲.貳.一.1.(5).e | ELCB 2P 50AF 20AT 30mA/0.1sec | 只 |  |  | 0 | 0 | 0 | 0 | 0 | 0 | 0 | 0 | 0 | 0 | 0 | 0 | 0
| 220V 10KA |  |  |  | 0 | 0 | 0 | 0 | 0 | 0 | 0 | 0 | 0 | 0 | 0 | 0 | 0
甲.貳.一.1.(5).f | NFB 3P 100AF 30AT 190V 10KA | 只 |  |  | 0 | 0 | 0 | 0 | 0 | 0 | 0 | 0 | 0 | 0 | 0 | 0 | 0
甲.貳.一.1.(5).g | NFB 1P 50AF 20AT 110V 10KA | 只 |  |  | 0 | 0 | 0 | 0 | 0 | 0 | 0 | 0 | 0 | 0 | 0 | 0 | 0
甲.貳.一.1.(5).h | CU BUS BAR或PVC WIRE | 式 |  |  | 0 | 0 | 0 | 0 | 0 | 0 | 0 | 0 | 0 | 0 | 0 | 0 | 0
甲.貳.一.1.(5).i | 盤內另料含ABS銘牌及所有五金配件 | 式 |  |  | 0 | 0 | 0 | 0 | 0 | 0 | 0 | 0 | 0 | 0 | 0 | 0 | 0
甲.貳.一.1.(5).j | 原廠裝配工資 | 式 |  |  | 0 | 0 | 0 | 0 | 0 | 0 | 0 | 0 | 0 | 0 | 0 | 0 | 0
甲.貳.一.1.(6).a | CASE：1300H*550W*150Dmm SUS304 | 只 |  |  | 0 | 0 | 0 | 0 | 0 | 0 | 0 | 0 | 0 | 0 | 0 | 0 | 0
| 2.0t 粉體烤漆(尺寸依現場需求製作) |  |  |  | 0 | 0 | 0 | 0 | 0 | 0 | 0 | 0 | 0 | 0 | 0 | 0 | 0
| 具備TAF認可實驗室及通過ISO9001 |  |  |  | 0 | 0 | 0 | 0 | 0 | 0 | 0 | 0 | 0 | 0 | 0 | 0 | 0
甲.貳.一.1.(6).b | NFB 3P 100AF 30AT 380V 10KA | 只 |  |  | 0 | 0 | 0 | 0 | 0 | 0 | 0 | 0 | 0 | 0 | 0 | 0 | 0
甲.貳.一.1.(6).c | NFB 2P 50AF 20AT 220V 10KA | 只 |  |  | 0 | 0 | 0 | 0 | 0 | 0 | 0 | 0 | 0 | 0 | 0 | 0 | 0
甲.貳.一.1.(6).d | NFB 1P 50AF 20AT 220V 10KA | 只 |  |  | 0 | 0 | 0 | 0 | 0 | 0 | 0 | 0 | 0 | 0 | 0 | 0 | 0
甲.貳.一.1.(6).e | ELCB 2P 50AF 20AT 30mA/0.1sec | 只 |  |  | 0 | 0 | 0 | 0 | 0 | 0 | 0 | 0 | 0 | 0 | 0 | 0 | 0
| 220V 10KA |  |  |  | 0 | 0 | 0 | 0 | 0 | 0 | 0 | 0 | 0 | 0 | 0 | 0 | 0
甲.貳.一.1.(6).f | NFB 3P 100AF 30AT 190V 10KA | 只 |  |  | 0 | 0 | 0 | 0 | 0 | 0 | 0 | 0 | 0 | 0 | 0 | 0 | 0
甲.貳.一.1.(6).g | NFB 1P 50AF 20AT 110V 10KA | 只 |  |  | 0 | 0 | 0 | 0 | 0 | 0 | 0 | 0 | 0 | 0 | 0 | 0 | 0
甲.貳.一.1.(6).h | CU BUS BAR或PVC WIRE | 式 |  |  | 0 | 0 | 0 | 0 | 0 | 0 | 0 | 0 | 0 | 0 | 0 | 0 | 0
甲.貳.一.1.(6).i | 盤內另料含ABS銘牌及所有五金配件 | 式 |  |  | 0 | 0 | 0 | 0 | 0 | 0 | 0 | 0 | 0 | 0 | 0 | 0 | 0
甲.貳.一.1.(6).j | 原廠裝配工資 | 式 |  |  | 0 | 0 | 0 | 0 | 0 | 0 | 0 | 0 | 0 | 0 | 0 | 0 | 0
甲.貳.一.1.(7).a | CASE：1200H*500W*150Dmm SUS304 | 只 |  |  | 0 | 0 | 0 | 0 | 0 | 0 | 0 | 0 | 0 | 0 | 0 | 0 | 0
| 2.0t 粉體烤漆(尺寸依現場需求製作) |  |  |  | 0 | 0 | 0 | 0 | 0 | 0 | 0 | 0 | 0 | 0 | 0 | 0 | 0
| 具備TAF認可實驗室及通過ISO9001 |  |  |  | 0 | 0 | 0 | 0 | 0 | 0 | 0 | 0 | 0 | 0 | 0 | 0 | 0
甲.貳.一.1.(7).b | NFB 3P 100AF 30AT 380V 10KA | 只 |  |  | 0 | 0 | 0 | 0 | 0 | 0 | 0 | 0 | 0 | 0 | 0 | 0 | 0
甲.貳.一.1.(7).c | NFB 2P 50AF 20AT 220V 10KA | 只 |  |  | 0 | 0 | 0 | 0 | 0 | 0 | 0 | 0 | 0 | 0 | 0 | 0 | 0
甲.貳.一.1.(7).d | NFB 1P 50AF 20AT 220V 10KA | 只 |  |  | 0 | 0 | 0 | 0 | 0 | 0 | 0 | 0 | 0 | 0 | 0 | 0 | 0
甲.貳.一.1.(7).e | ELCB 2P 50AF 20AT 30mA/0.1sec | 只 |  |  | 0 | 0 | 0 | 0 | 0 | 0 | 0 | 0 | 0 | 0 | 0 | 0 | 0
| 220V 10KA |  |  |  | 0 | 0 | 0 | 0 | 0 | 0 | 0 | 0 | 0 | 0 | 0 | 0 | 0
甲.貳.一.1.(7).f | NFB 3P 100AF 30AT 190V 10KA | 只 |  |  | 0 | 0 | 0 | 0 | 0 | 0 | 0 | 0 | 0 | 0 | 0 | 0 | 0
甲.貳.一.1.(7).g | NFB 1P 50AF 20AT 110V 10KA | 只 |  |  | 0 | 0 | 0 | 0 | 0 | 0 | 0 | 0 | 0 | 0 | 0 | 0 | 0
甲.貳.一.1.(7).h | CU BUS BAR或PVC WIRE | 式 |  |  | 0 | 0 | 0 | 0 | 0 | 0 | 0 | 0 | 0 | 0 | 0 | 0 | 0
甲.貳.一.1.(7).i | 盤內另料含ABS銘牌及所有五金配件 | 式 |  |  | 0 | 0 | 0 | 0 | 0 | 0 | 0 | 0 | 0 | 0 | 0 | 0 | 0
甲.貳.一.1.(7).j | 原廠裝配工資 | 式 |  |  | 0 | 0 | 0 | 0 | 0 | 0 | 0 | 0 | 0 | 0 | 0 | 0 | 0
甲.貳.一.1.(8).a | CASE：1200H*500W*150Dmm SUS304 | 只 |  |  | 0 | 0 | 0 | 0 | 0 | 0 | 0 | 0 | 0 | 0 | 0 | 0 | 0
| 2.0t 粉體烤漆(尺寸依現場需求製作) |  |  |  | 0 | 0 | 0 | 0 | 0 | 0 | 0 | 0 | 0 | 0 | 0 | 0 | 0
| 具備TAF認可實驗室及通過ISO9001 |  |  |  | 0 | 0 | 0 | 0 | 0 | 0 | 0 | 0 | 0 | 0 | 0 | 0 | 0
甲.貳.一.1.(8).b | NFB 3P 100AF 30AT 380V 10KA | 只 |  |  | 0 | 0 | 0 | 0 | 0 | 0 | 0 | 0 | 0 | 0 | 0 | 0 | 0
甲.貳.一.1.(8).c | NFB 2P 50AF 20AT 220V 10KA | 只 |  |  | 0 | 0 | 0 | 0 | 0 | 0 | 0 | 0 | 0 | 0 | 0 | 0 | 0
甲.貳.一.1.(8).d | NFB 1P 50AF 20AT 220V 10KA | 只 |  |  | 0 | 0 | 0 | 0 | 0 | 0 | 0 | 0 | 0 | 0 | 0 | 0 | 0
甲.貳.一.1.(8).e | ELCB 2P 50AF 20AT 30mA/0.1sec | 只 |  |  | 0 | 0 | 0 | 0 | 0 | 0 | 0 | 0 | 0 | 0 | 0 | 0 | 0
| 220V 10KA |  |  |  | 0 | 0 | 0 | 0 | 0 | 0 | 0 | 0 | 0 | 0 | 0 | 0 | 0
甲.貳.一.1.(8).f | NFB 3P 100AF 30AT 190V 10KA | 只 |  |  | 0 | 0 | 0 | 0 | 0 | 0 | 0 | 0 | 0 | 0 | 0 | 0 | 0
甲.貳.一.1.(8).g | NFB 1P 50AF 20AT 110V 10KA | 只 |  |  | 0 | 0 | 0 | 0 | 0 | 0 | 0 | 0 | 0 | 0 | 0 | 0 | 0
甲.貳.一.1.(8).h | CU BUS BAR或PVC WIRE | 式 |  |  | 0 | 0 | 0 | 0 | 0 | 0 | 0 | 0 | 0 | 0 | 0 | 0 | 0
甲.貳.一.1.(8).i | 盤內另料含ABS銘牌及所有五金配件 | 式 |  |  | 0 | 0 | 0 | 0 | 0 | 0 | 0 | 0 | 0 | 0 | 0 | 0 | 0
甲.貳.一.1.(8).j | 原廠裝配工資 | 式 |  |  | 0 | 0 | 0 | 0 | 0 | 0 | 0 | 0 | 0 | 0 | 0 | 0 | 0
甲.貳.一.1.(9).a | CASE：800H*1000W*150Dmm SUS304 | 只 |  |  | 0 | 0 | 0 | 0 | 0 | 0 | 0 | 0 | 0 | 0 | 0 | 0 | 0
| 2.0t 粉體烤漆(尺寸依現場需求製作) |  |  |  | 0 | 0 | 0 | 0 | 0 | 0 | 0 | 0 | 0 | 0 | 0 | 0 | 0
| 具備TAF認可實驗室及通過ISO9001 |  |  |  | 0 | 0 | 0 | 0 | 0 | 0 | 0 | 0 | 0 | 0 | 0 | 0 | 0
甲.貳.一.1.(9).b | NFB 3P 100AF 40AT 380V 10KA | 只 |  |  | 0 | 0 | 0 | 0 | 0 | 0 | 0 | 0 | 0 | 0 | 0 | 0 | 0
甲.貳.一.1.(9).c | NFB 3P 100AF 30AT 380V 10KA | 只 |  |  | 0 | 0 | 0 | 0 | 0 | 0 | 0 | 0 | 0 | 0 | 0 | 0 | 0
甲.貳.一.1.(9).d | NFB 1P 50AF 20AT 220V 10KA | 只 |  |  | 0 | 0 | 0 | 0 | 0 | 0 | 0 | 0 | 0 | 0 | 0 | 0 | 0
甲.貳.一.1.(9).e | ELCB 1P 50AF 20AT 30mA/0.1sec | 只 |  |  | 0 | 0 | 0 | 0 | 0 | 0 | 0 | 0 | 0 | 0 | 0 | 0 | 0
| 220V 10KA |  |  |  | 0 | 0 | 0 | 0 | 0 | 0 | 0 | 0 | 0 | 0 | 0 | 0 | 0
甲.貳.一.1.(9).f | NFB 3P 100AF 40AT 190V 10KA | 只 |  |  | 0 | 0 | 0 | 0 | 0 | 0 | 0 | 0 | 0 | 0 | 0 | 0 | 0
甲.貳.一.1.(9).g | NFB 3P 100AF 30AT 190V 10KA | 只 |  |  | 0 | 0 | 0 | 0 | 0 | 0 | 0 | 0 | 0 | 0 | 0 | 0 | 0
甲.貳.一.1.(9).h | NFB 1P 50AF 20AT 110V 10KA | 只 |  |  | 0 | 0 | 0 | 0 | 0 | 0 | 0 | 0 | 0 | 0 | 0 | 0 | 0
甲.貳.一.1.(9).i | ELCB 1P 50AF 20AT 30mA/0.1sec | 只 |  |  | 0 | 0 | 0 | 0 | 0 | 0 | 0 | 0 | 0 | 0 | 0 | 0 | 0
| 110V 10KA |  |  |  | 0 | 0 | 0 | 0 | 0 | 0 | 0 | 0 | 0 | 0 | 0 | 0 | 0
甲.貳.一.1.(9).j | CU BUS BAR或PVC WIRE | 式 |  |  | 0 | 0 | 0 | 0 | 0 | 0 | 0 | 0 | 0 | 0 | 0 | 0 | 0
甲.貳.一.1.(9).k | 盤內另料含ABS銘牌及所有五金配件 | 式 |  |  | 0 | 0 | 0 | 0 | 0 | 0 | 0 | 0 | 0 | 0 | 0 | 0 | 0
甲.貳.一.1.(9).l | 原廠裝配工資 | 式 |  |  | 0 | 0 | 0 | 0 | 0 | 0 | 0 | 0 | 0 | 0 | 0 | 0 | 0
甲.貳.一.1.(10).a | CASE：1200H*500W*150Dmm SUS304 | 只 |  |  | 0 | 0 | 0 | 0 | 0 | 0 | 0 | 0 | 0 | 0 | 0 | 0 | 0
| 2.0t 粉體烤漆(尺寸依現場需求製作) |  |  |  | 0 | 0 | 0 | 0 | 0 | 0 | 0 | 0 | 0 | 0 | 0 | 0 | 0
| 具備TAF認可實驗室及通過ISO9001 |  |  |  | 0 | 0 | 0 | 0 | 0 | 0 | 0 | 0 | 0 | 0 | 0 | 0 | 0
甲.貳.一.1.(10).b | NFB 3P 100AF 30AT 380V 10KA | 只 |  |  | 0 | 0 | 0 | 0 | 0 | 0 | 0 | 0 | 0 | 0 | 0 | 0 | 0
甲.貳.一.1.(10).c | NFB 2P 50AF 20AT 220V 10KA | 只 |  |  | 0 | 0 | 0 | 0 | 0 | 0 | 0 | 0 | 0 | 0 | 0 | 0 | 0
甲.貳.一.1.(10).d | NFB 1P 50AF 20AT 220V 10KA | 只 |  |  | 0 | 0 | 0 | 0 | 0 | 0 | 0 | 0 | 0 | 0 | 0 | 0 | 0
甲.貳.一.1.(10).e | ELCB 2P 50AF 20AT 30mA/0.1sec | 只 |  |  | 0 | 0 | 0 | 0 | 0 | 0 | 0 | 0 | 0 | 0 | 0 | 0 | 0
| 220V 10KA |  |  |  | 0 | 0 | 0 | 0 | 0 | 0 | 0 | 0 | 0 | 0 | 0 | 0 | 0
甲.貳.一.1.(10).f | NFB 3P 100AF 30AT 190V 10KA | 只 |  |  | 0 | 0 | 0 | 0 | 0 | 0 | 0 | 0 | 0 | 0 | 0 | 0 | 0
甲.貳.一.1.(10).g | NFB 1P 50AF 20AT 110V 10KA | 只 |  |  | 0 | 0 | 0 | 0 | 0 | 0 | 0 | 0 | 0 | 0 | 0 | 0 | 0
甲.貳.一.1.(10).h | CU BUS BAR或PVC WIRE | 式 |  |  | 0 | 0 | 0 | 0 | 0 | 0 | 0 | 0 | 0 | 0 | 0 | 0 | 0
甲.貳.一.1.(10).i | 盤內另料含ABS銘牌及所有五金配件 | 式 |  |  | 0 | 0 | 0 | 0 | 0 | 0 | 0 | 0 | 0 | 0 | 0 | 0 | 0
甲.貳.一.1.(10).j | 原廠裝配工資 | 式 |  |  | 0 | 0 | 0 | 0 | 0 | 0 | 0 | 0 | 0 | 0 | 0 | 0 | 0
甲.貳.一.1.(11).a | CASE：1200H*500W*150Dmm SUS304 | 只 |  |  | 0 | 0 | 0 | 0 | 0 | 0 | 0 | 0 | 0 | 0 | 0 | 0 | 0
| 2.0t 粉體烤漆(尺寸依現場需求製作) |  |  |  | 0 | 0 | 0 | 0 | 0 | 0 | 0 | 0 | 0 | 0 | 0 | 0 | 0
| 具備TAF認可實驗室及通過ISO9001 |  |  |  | 0 | 0 | 0 | 0 | 0 | 0 | 0 | 0 | 0 | 0 | 0 | 0 | 0
甲.貳.一.1.(11).b | NFB 3P 100AF 30AT 380V 10KA | 只 |  |  | 0 | 0 | 0 | 0 | 0 | 0 | 0 | 0 | 0 | 0 | 0 | 0 | 0
甲.貳.一.1.(11).c | NFB 2P 50AF 20AT 220V 10KA | 只 |  |  | 0 | 0 | 0 | 0 | 0 | 0 | 0 | 0 | 0 | 0 | 0 | 0 | 0
甲.貳.一.1.(11).d | NFB 1P 50AF 20AT 220V 10KA | 只 |  |  | 0 | 0 | 0 | 0 | 0 | 0 | 0 | 0 | 0 | 0 | 0 | 0 | 0
甲.貳.一.1.(11).e | ELCB 2P 50AF 20AT 30mA/0.1sec | 只 |  |  | 0 | 0 | 0 | 0 | 0 | 0 | 0 | 0 | 0 | 0 | 0 | 0 | 0
| 220V 10KA |  |  |  | 0 | 0 | 0 | 0 | 0 | 0 | 0 | 0 | 0 | 0 | 0 | 0 | 0
甲.貳.一.1.(11).f | NFB 3P 100AF 30AT 190V 10KA | 只 |  |  | 0 | 0 | 0 | 0 | 0 | 0 | 0 | 0 | 0 | 0 | 0 | 0 | 0
甲.貳.一.1.(11).g | NFB 1P 50AF 20AT 110V 10KA | 只 |  |  | 0 | 0 | 0 | 0 | 0 | 0 | 0 | 0 | 0 | 0 | 0 | 0 | 0
甲.貳.一.1.(11).h | CU BUS BAR或PVC WIRE | 式 |  |  | 0 | 0 | 0 | 0 | 0 | 0 | 0 | 0 | 0 | 0 | 0 | 0 | 0
甲.貳.一.1.(11).i | 盤內另料含ABS銘牌及所有五金配件 | 式 |  |  | 0 | 0 | 0 | 0 | 0 | 0 | 0 | 0 | 0 | 0 | 0 | 0 | 0
甲.貳.一.1.(11).j | 原廠裝配工資 | 式 |  |  | 0 | 0 | 0 | 0 | 0 | 0 | 0 | 0 | 0 | 0 | 0 | 0 | 0
甲.貳.一.1.(12).a | CASE：1200H*500W*150Dmm SUS304 | 只 |  |  | 0 | 0 | 0 | 0 | 0 | 0 | 0 | 0 | 0 | 0 | 0 | 0 | 0
| 2.0t 粉體烤漆(尺寸依現場需求製作) |  |  |  | 0 | 0 | 0 | 0 | 0 | 0 | 0 | 0 | 0 | 0 | 0 | 0 | 0
| 具備TAF認可實驗室及通過ISO9001 |  |  |  | 0 | 0 | 0 | 0 | 0 | 0 | 0 | 0 | 0 | 0 | 0 | 0 | 0
甲.貳.一.1.(12).b | NFB 3P 100AF 30AT 380V 10KA | 只 |  |  | 0 | 0 | 0 | 0 | 0 | 0 | 0 | 0 | 0 | 0 | 0 | 0 | 0
甲.貳.一.1.(12).c | NFB 2P 50AF 20AT 220V 10KA | 只 |  |  | 0 | 0 | 0 | 0 | 0 | 0 | 0 | 0 | 0 | 0 | 0 | 0 | 0
甲.貳.一.1.(12).d | NFB 1P 50AF 20AT 220V 10KA | 只 |  |  | 0 | 0 | 0 | 0 | 0 | 0 | 0 | 0 | 0 | 0 | 0 | 0 | 0
甲.貳.一.1.(12).e | ELCB 2P 50AF 20AT 30mA/0.1sec | 只 |  |  | 0 | 0 | 0 | 0 | 0 | 0 | 0 | 0 | 0 | 0 | 0 | 0 | 0
| 220V 10KA |  |  |  | 0 | 0 | 0 | 0 | 0 | 0 | 0 | 0 | 0 | 0 | 0 | 0 | 0
甲.貳.一.1.(12).f | NFB 3P 100AF 30AT 190V 10KA | 只 |  |  | 0 | 0 | 0 | 0 | 0 | 0 | 0 | 0 | 0 | 0 | 0 | 0 | 0
甲.貳.一.1.(12).g | NFB 1P 50AF 20AT 110V 10KA | 只 |  |  | 0 | 0 | 0 | 0 | 0 | 0 | 0 | 0 | 0 | 0 | 0 | 0 | 0
甲.貳.一.1.(12).h | CU BUS BAR或PVC WIRE | 式 |  |  | 0 | 0 | 0 | 0 | 0 | 0 | 0 | 0 | 0 | 0 | 0 | 0 | 0
甲.貳.一.1.(12).i | 盤內另料含ABS銘牌及所有五金配件 | 式 |  |  | 0 | 0 | 0 | 0 | 0 | 0 | 0 | 0 | 0 | 0 | 0 | 0 | 0
甲.貳.一.1.(12).j | 原廠裝配工資 | 式 |  |  | 0 | 0 | 0 | 0 | 0 | 0 | 0 | 0 | 0 | 0 | 0 | 0 | 0
甲.貳.一.1.(13).a | CASE：1200H*500W*150Dmm SUS304 | 只 |  |  | 0 | 0 | 0 | 0 | 0 | 0 | 0 | 0 | 0 | 0 | 0 | 0 | 0
| 2.0t 粉體烤漆(尺寸依現場需求製作) |  |  |  | 0 | 0 | 0 | 0 | 0 | 0 | 0 | 0 | 0 | 0 | 0 | 0 | 0
| 具備TAF認可實驗室及通過ISO9001 |  |  |  | 0 | 0 | 0 | 0 | 0 | 0 | 0 | 0 | 0 | 0 | 0 | 0 | 0
甲.貳.一.1.(13).b | NFB 3P 100AF 30AT 380V 10KA | 只 |  |  | 0 | 0 | 0 | 0 | 0 | 0 | 0 | 0 | 0 | 0 | 0 | 0 | 0
甲.貳.一.1.(13).c | NFB 2P 50AF 20AT 220V 10KA | 只 |  |  | 0 | 0 | 0 | 0 | 0 | 0 | 0 | 0 | 0 | 0 | 0 | 0 | 0
甲.貳.一.1.(13).d | NFB 1P 50AF 20AT 220V 10KA | 只 |  |  | 0 | 0 | 0 | 0 | 0 | 0 | 0 | 0 | 0 | 0 | 0 | 0 | 0
甲.貳.一.1.(13).e | ELCB 2P 50AF 20AT 30mA/0.1sec | 只 |  |  | 0 | 0 | 0 | 0 | 0 | 0 | 0 | 0 | 0 | 0 | 0 | 0 | 0
| 220V 10KA |  |  |  | 0 | 0 | 0 | 0 | 0 | 0 | 0 | 0 | 0 | 0 | 0 | 0 | 0
甲.貳.一.1.(13).f | NFB 3P 100AF 30AT 190V 10KA | 只 |  |  | 0 | 0 | 0 | 0 | 0 | 0 | 0 | 0 | 0 | 0 | 0 | 0 | 0
甲.貳.一.1.(13).g | NFB 1P 50AF 20AT 110V 10KA | 只 |  |  | 0 | 0 | 0 | 0 | 0 | 0 | 0 | 0 | 0 | 0 | 0 | 0 | 0
甲.貳.一.1.(13).h | CU BUS BAR或PVC WIRE | 式 |  |  | 0 | 0 | 0 | 0 | 0 | 0 | 0 | 0 | 0 | 0 | 0 | 0 | 0
甲.貳.一.1.(13).i | 盤內另料含ABS銘牌及所有五金配件 | 式 |  |  | 0 | 0 | 0 | 0 | 0 | 0 | 0 | 0 | 0 | 0 | 0 | 0 | 0
甲.貳.一.1.(13).j | 原廠裝配工資 | 式 |  |  | 0 | 0 | 0 | 0 | 0 | 0 | 0 | 0 | 0 | 0 | 0 | 0 | 0
甲.貳.一.1.(14).a | CASE：800H*1000W*150Dmm SUS304 | 只 |  |  | 0 | 0 | 0 | 0 | 0 | 0 | 0 | 0 | 0 | 0 | 0 | 0 | 0
| 2.0t 粉體烤漆(尺寸依現場需求製作) |  |  |  | 0 | 0 | 0 | 0 | 0 | 0 | 0 | 0 | 0 | 0 | 0 | 0 | 0
| 具備TAF認可實驗室及通過ISO9001 |  |  |  | 0 | 0 | 0 | 0 | 0 | 0 | 0 | 0 | 0 | 0 | 0 | 0 | 0
甲.貳.一.1.(14).b | NFB 3P 100AF 40AT 380V 10KA | 只 |  |  | 0 | 0 | 0 | 0 | 0 | 0 | 0 | 0 | 0 | 0 | 0 | 0 | 0
甲.貳.一.1.(14).c | NFB 3P 100AF 30AT 380V 10KA | 只 |  |  | 0 | 0 | 0 | 0 | 0 | 0 | 0 | 0 | 0 | 0 | 0 | 0 | 0
甲.貳.一.1.(14).d | NFB 1P 50AF 20AT 220V 10KA | 只 |  |  | 0 | 0 | 0 | 0 | 0 | 0 | 0 | 0 | 0 | 0 | 0 | 0 | 0
甲.貳.一.1.(14).e | ELCB 1P 50AF 20AT 30mA/0.1sec | 只 |  |  | 0 | 0 | 0 | 0 | 0 | 0 | 0 | 0 | 0 | 0 | 0 | 0 | 0
| 220V 10KA |  |  |  | 0 | 0 | 0 | 0 | 0 | 0 | 0 | 0 | 0 | 0 | 0 | 0 | 0
甲.貳.一.1.(14).f | NFB 3P 100AF 40AT 190V 10KA | 只 |  |  | 0 | 0 | 0 | 0 | 0 | 0 | 0 | 0 | 0 | 0 | 0 | 0 | 0
甲.貳.一.1.(14).g | NFB 3P 100AF 30AT 190V 10KA | 只 |  |  | 0 | 0 | 0 | 0 | 0 | 0 | 0 | 0 | 0 | 0 | 0 | 0 | 0
甲.貳.一.1.(14).h | NFB 1P 50AF 20AT 110V 10KA | 只 |  |  | 0 | 0 | 0 | 0 | 0 | 0 | 0 | 0 | 0 | 0 | 0 | 0 | 0
甲.貳.一.1.(14).i | ELCB 1P 50AF 20AT 30mA/0.1sec | 只 |  |  | 0 | 0 | 0 | 0 | 0 | 0 | 0 | 0 | 0 | 0 | 0 | 0 | 0
| 110V 10KA |  |  |  | 0 | 0 | 0 | 0 | 0 | 0 | 0 | 0 | 0 | 0 | 0 | 0 | 0
甲.貳.一.1.(14).j | CU BUS BAR或PVC WIRE | 式 |  |  | 0 | 0 | 0 | 0 | 0 | 0 | 0 | 0 | 0 | 0 | 0 | 0 | 0
甲.貳.一.1.(14).k | 盤內另料含ABS銘牌及所有五金配件 | 式 |  |  | 0 | 0 | 0 | 0 | 0 | 0 | 0 | 0 | 0 | 0 | 0 | 0 | 0
甲.貳.一.1.(14).l | 原廠裝配工資 | 式 |  |  | 0 | 0 | 0 | 0 | 0 | 0 | 0 | 0 | 0 | 0 | 0 | 0 | 0
甲.貳.一.1.(15).a | CASE：1200H*500W*150Dmm SUS304 | 只 |  |  | 0 | 0 | 0 | 0 | 0 | 0 | 0 | 0 | 0 | 0 | 0 | 0 | 0
| 2.0t 粉體烤漆(尺寸依現場需求製作) |  |  |  | 0 | 0 | 0 | 0 | 0 | 0 | 0 | 0 | 0 | 0 | 0 | 0 | 0
| 具備TAF認可實驗室及通過ISO9001 |  |  |  | 0 | 0 | 0 | 0 | 0 | 0 | 0 | 0 | 0 | 0 | 0 | 0 | 0
甲.貳.一.1.(15).b | NFB 3P 100AF 30AT 380V 10KA | 只 |  |  | 0 | 0 | 0 | 0 | 0 | 0 | 0 | 0 | 0 | 0 | 0 | 0 | 0
甲.貳.一.1.(15).c | NFB 2P 50AF 20AT 220V 10KA | 只 |  |  | 0 | 0 | 0 | 0 | 0 | 0 | 0 | 0 | 0 | 0 | 0 | 0 | 0
甲.貳.一.1.(15).d | NFB 1P 50AF 20AT 220V 10KA | 只 |  |  | 0 | 0 | 0 | 0 | 0 | 0 | 0 | 0 | 0 | 0 | 0 | 0 | 0
甲.貳.一.1.(15).e | ELCB 2P 50AF 20AT 30mA/0.1sec | 只 |  |  | 0 | 0 | 0 | 0 | 0 | 0 | 0 | 0 | 0 | 0 | 0 | 0 | 0
| 220V 10KA |  |  |  | 0 | 0 | 0 | 0 | 0 | 0 | 0 | 0 | 0 | 0 | 0 | 0 | 0
甲.貳.一.1.(15).f | NFB 3P 100AF 30AT 190V 10KA | 只 |  |  | 0 | 0 | 0 | 0 | 0 | 0 | 0 | 0 | 0 | 0 | 0 | 0 | 0
甲.貳.一.1.(15).g | NFB 1P 50AF 20AT 110V 10KA | 只 |  |  | 0 | 0 | 0 | 0 | 0 | 0 | 0 | 0 | 0 | 0 | 0 | 0 | 0
甲.貳.一.1.(15).h | CU BUS BAR或PVC WIRE | 式 |  |  | 0 | 0 | 0 | 0 | 0 | 0 | 0 | 0 | 0 | 0 | 0 | 0 | 0
甲.貳.一.1.(15).i | 盤內另料含ABS銘牌及所有五金配件 | 式 |  |  | 0 | 0 | 0 | 0 | 0 | 0 | 0 | 0 | 0 | 0 | 0 | 0 | 0
甲.貳.一.1.(15).j | 原廠裝配工資 | 式 |  |  | 0 | 0 | 0 | 0 | 0 | 0 | 0 | 0 | 0 | 0 | 0 | 0 | 0
甲.貳.一.1.(16).a | CASE：1200H*500W*150Dmm SUS304 | 只 |  |  | 0 | 0 | 0 | 0 | 0 | 0 | 0 | 0 | 0 | 0 | 0 | 0 | 0
| 2.0t 粉體烤漆(尺寸依現場需求製作) |  |  |  | 0 | 0 | 0 | 0 | 0 | 0 | 0 | 0 | 0 | 0 | 0 | 0 | 0
| 具備TAF認可實驗室及通過ISO9001 |  |  |  | 0 | 0 | 0 | 0 | 0 | 0 | 0 | 0 | 0 | 0 | 0 | 0 | 0
甲.貳.一.1.(16).b | NFB 3P 100AF 30AT 380V 10KA | 只 |  |  | 0 | 0 | 0 | 0 | 0 | 0 | 0 | 0 | 0 | 0 | 0 | 0 | 0
甲.貳.一.1.(16).c | NFB 2P 50AF 20AT 220V 10KA | 只 |  |  | 0 | 0 | 0 | 0 | 0 | 0 | 0 | 0 | 0 | 0 | 0 | 0 | 0
甲.貳.一.1.(16).d | NFB 1P 50AF 20AT 220V 10KA | 只 |  |  | 0 | 0 | 0 | 0 | 0 | 0 | 0 | 0 | 0 | 0 | 0 | 0 | 0
甲.貳.一.1.(16).e | ELCB 2P 50AF 20AT 30mA/0.1sec | 只 |  |  | 0 | 0 | 0 | 0 | 0 | 0 | 0 | 0 | 0 | 0 | 0 | 0 | 0
| 220V 10KA |  |  |  | 0 | 0 | 0 | 0 | 0 | 0 | 0 | 0 | 0 | 0 | 0 | 0 | 0
甲.貳.一.1.(16).f | NFB 3P 100AF 30AT 190V 10KA | 只 |  |  | 0 | 0 | 0 | 0 | 0 | 0 | 0 | 0 | 0 | 0 | 0 | 0 | 0
甲.貳.一.1.(16).g | NFB 1P 50AF 20AT 110V 10KA | 只 |  |  | 0 | 0 | 0 | 0 | 0 | 0 | 0 | 0 | 0 | 0 | 0 | 0 | 0
甲.貳.一.1.(16).h | CU BUS BAR或PVC WIRE | 式 |  |  | 0 | 0 | 0 | 0 | 0 | 0 | 0 | 0 | 0 | 0 | 0 | 0 | 0
甲.貳.一.1.(16).i | 盤內另料含ABS銘牌及所有五金配件 | 式 |  |  | 0 | 0 | 0 | 0 | 0 | 0 | 0 | 0 | 0 | 0 | 0 | 0 | 0
甲.貳.一.1.(16).j | 原廠裝配工資 | 式 |  |  | 0 | 0 | 0 | 0 | 0 | 0 | 0 | 0 | 0 | 0 | 0 | 0 | 0
甲.貳.一.1.(17).a | CASE：1300H*550W*150Dmm SUS304 | 只 |  |  | 0 | 0 | 0 | 0 | 0 | 0 | 0 | 0 | 0 | 0 | 0 | 0 | 0
| 2.0t 粉體烤漆(尺寸依現場需求製作) |  |  |  | 0 | 0 | 0 | 0 | 0 | 0 | 0 | 0 | 0 | 0 | 0 | 0 | 0
| 具備TAF認可實驗室及通過ISO9001 |  |  |  | 0 | 0 | 0 | 0 | 0 | 0 | 0 | 0 | 0 | 0 | 0 | 0 | 0
甲.貳.一.1.(17).b | NFB 3P 100AF 30AT 380V 10KA | 只 |  |  | 0 | 0 | 0 | 0 | 0 | 0 | 0 | 0 | 0 | 0 | 0 | 0 | 0
甲.貳.一.1.(17).c | NFB 2P 50AF 20AT 220V 10KA | 只 |  |  | 0 | 0 | 0 | 0 | 0 | 0 | 0 | 0 | 0 | 0 | 0 | 0 | 0
甲.貳.一.1.(17).d | NFB 1P 50AF 20AT 220V 10KA | 只 |  |  | 0 | 0 | 0 | 0 | 0 | 0 | 0 | 0 | 0 | 0 | 0 | 0 | 0
甲.貳.一.1.(17).e | ELCB 2P 50AF 20AT 30mA/0.1sec | 只 |  |  | 0 | 0 | 0 | 0 | 0 | 0 | 0 | 0 | 0 | 0 | 0 | 0 | 0
| 220V 10KA |  |  |  | 0 | 0 | 0 | 0 | 0 | 0 | 0 | 0 | 0 | 0 | 0 | 0 | 0
甲.貳.一.1.(17).f | NFB 3P 100AF 30AT 190V 10KA | 只 |  |  | 0 | 0 | 0 | 0 | 0 | 0 | 0 | 0 | 0 | 0 | 0 | 0 | 0
甲.貳.一.1.(17).g | NFB 1P 50AF 20AT 110V 10KA | 只 |  |  | 0 | 0 | 0 | 0 | 0 | 0 | 0 | 0 | 0 | 0 | 0 | 0 | 0
甲.貳.一.1.(17).h | CU BUS BAR或PVC WIRE | 式 |  |  | 0 | 0 | 0 | 0 | 0 | 0 | 0 | 0 | 0 | 0 | 0 | 0 | 0
甲.貳.一.1.(17).i | 盤內另料含ABS銘牌及所有五金配件 | 式 |  |  | 0 | 0 | 0 | 0 | 0 | 0 | 0 | 0 | 0 | 0 | 0 | 0 | 0
甲.貳.一.1.(17).j | 原廠裝配工資 | 式 |  |  | 0 | 0 | 0 | 0 | 0 | 0 | 0 | 0 | 0 | 0 | 0 | 0 | 0
甲.貳.一.1.(18).a | CASE：800H*1000W*150Dmm SUS304 | 只 |  |  | 0 | 0 | 0 | 0 | 0 | 0 | 0 | 0 | 0 | 0 | 0 | 0 | 0
| 2.0t 粉體烤漆(尺寸依現場需求製作) |  |  |  | 0 | 0 | 0 | 0 | 0 | 0 | 0 | 0 | 0 | 0 | 0 | 0 | 0
| 具備TAF認可實驗室及通過ISO9001 |  |  |  | 0 | 0 | 0 | 0 | 0 | 0 | 0 | 0 | 0 | 0 | 0 | 0 | 0
甲.貳.一.1.(18).b | NFB 3P 100AF 40AT 380V 10KA | 只 |  |  | 0 | 0 | 0 | 0 | 0 | 0 | 0 | 0 | 0 | 0 | 0 | 0 | 0
甲.貳.一.1.(18).c | NFB 3P 100AF 30AT 380V 10KA | 只 |  |  | 0 | 0 | 0 | 0 | 0 | 0 | 0 | 0 | 0 | 0 | 0 | 0 | 0
甲.貳.一.1.(18).d | NFB 1P 50AF 20AT 220V 10KA | 只 |  |  | 0 | 0 | 0 | 0 | 0 | 0 | 0 | 0 | 0 | 0 | 0 | 0 | 0
甲.貳.一.1.(18).e | ELCB 1P 50AF 20AT 30mA/0.1sec | 只 |  |  | 0 | 0 | 0 | 0 | 0 | 0 | 0 | 0 | 0 | 0 | 0 | 0 | 0
| 220V 10KA |  |  |  | 0 | 0 | 0 | 0 | 0 | 0 | 0 | 0 | 0 | 0 | 0 | 0 | 0
甲.貳.一.1.(18).f | NFB 3P 100AF 40AT 190V 10KA | 只 |  |  | 0 | 0 | 0 | 0 | 0 | 0 | 0 | 0 | 0 | 0 | 0 | 0 | 0
甲.貳.一.1.(18).g | NFB 3P 100AF 30AT 190V 10KA | 只 |  |  | 0 | 0 | 0 | 0 | 0 | 0 | 0 | 0 | 0 | 0 | 0 | 0 | 0
甲.貳.一.1.(18).h | NFB 1P 50AF 20AT 110V 10KA | 只 |  |  | 0 | 0 | 0 | 0 | 0 | 0 | 0 | 0 | 0 | 0 | 0 | 0 | 0
甲.貳.一.1.(18).i | ELCB 1P 50AF 20AT 30mA/0.1sec | 只 |  |  | 0 | 0 | 0 | 0 | 0 | 0 | 0 | 0 | 0 | 0 | 0 | 0 | 0
| 110V 10KA |  |  |  | 0 | 0 | 0 | 0 | 0 | 0 | 0 | 0 | 0 | 0 | 0 | 0 | 0
甲.貳.一.1.(18).j | CU BUS BAR或PVC WIRE | 式 |  |  | 0 | 0 | 0 | 0 | 0 | 0 | 0 | 0 | 0 | 0 | 0 | 0 | 0
甲.貳.一.1.(18).k | 盤內另料含ABS銘牌及所有五金配件 | 式 |  |  | 0 | 0 | 0 | 0 | 0 | 0 | 0 | 0 | 0 | 0 | 0 | 0 | 0
甲.貳.一.1.(18).l | 原廠裝配工資 | 式 |  |  | 0 | 0 | 0 | 0 | 0 | 0 | 0 | 0 | 0 | 0 | 0 | 0 | 0
甲.貳.一.1.(19).a | CASE：1200H*500W*150Dmm SUS304 | 只 |  |  | 0 | 0 | 0 | 0 | 0 | 0 | 0 | 0 | 0 | 0 | 0 | 0 | 0
| 2.0t 粉體烤漆(尺寸依現場需求製作) |  |  |  | 0 | 0 | 0 | 0 | 0 | 0 | 0 | 0 | 0 | 0 | 0 | 0 | 0
| 具備TAF認可實驗室及通過ISO9001 |  |  |  | 0 | 0 | 0 | 0 | 0 | 0 | 0 | 0 | 0 | 0 | 0 | 0 | 0
甲.貳.一.1.(19).b | NFB 3P 100AF 30AT 380V 10KA | 只 |  |  | 0 | 0 | 0 | 0 | 0 | 0 | 0 | 0 | 0 | 0 | 0 | 0 | 0
甲.貳.一.1.(19).c | NFB 2P 50AF 20AT 220V 10KA | 只 |  |  | 0 | 0 | 0 | 0 | 0 | 0 | 0 | 0 | 0 | 0 | 0 | 0 | 0
甲.貳.一.1.(19).d | NFB 1P 50AF 20AT 220V 10KA | 只 |  |  | 0 | 0 | 0 | 0 | 0 | 0 | 0 | 0 | 0 | 0 | 0 | 0 | 0
甲.貳.一.1.(19).e | ELCB 2P 50AF 20AT 30mA/0.1sec | 只 |  |  | 0 | 0 | 0 | 0 | 0 | 0 | 0 | 0 | 0 | 0 | 0 | 0 | 0
| 220V 10KA |  |  |  | 0 | 0 | 0 | 0 | 0 | 0 | 0 | 0 | 0 | 0 | 0 | 0 | 0
甲.貳.一.1.(19).f | NFB 3P 100AF 30AT 190V 10KA | 只 |  |  | 0 | 0 | 0 | 0 | 0 | 0 | 0 | 0 | 0 | 0 | 0 | 0 | 0
甲.貳.一.1.(19).g | NFB 1P 50AF 20AT 110V 10KA | 只 |  |  | 0 | 0 | 0 | 0 | 0 | 0 | 0 | 0 | 0 | 0 | 0 | 0 | 0
甲.貳.一.1.(19).h | CU BUS BAR或PVC WIRE | 式 |  |  | 0 | 0 | 0 | 0 | 0 | 0 | 0 | 0 | 0 | 0 | 0 | 0 | 0
甲.貳.一.1.(19).i | 盤內另料含ABS銘牌及所有五金配件 | 式 |  |  | 0 | 0 | 0 | 0 | 0 | 0 | 0 | 0 | 0 | 0 | 0 | 0 | 0
甲.貳.一.1.(19).j | 原廠裝配工資 | 式 |  |  | 0 | 0 | 0 | 0 | 0 | 0 | 0 | 0 | 0 | 0 | 0 | 0 | 0
甲.貳.一.1.(20).a | CASE：1200H*500W*150Dmm SUS304 | 只 |  |  | 0 | 0 | 0 | 0 | 0 | 0 | 0 | 0 | 0 | 0 | 0 | 0 | 0
| 2.0t 粉體烤漆(尺寸依現場需求製作) |  |  |  | 0 | 0 | 0 | 0 | 0 | 0 | 0 | 0 | 0 | 0 | 0 | 0 | 0
| 具備TAF認可實驗室及通過ISO9001 |  |  |  | 0 | 0 | 0 | 0 | 0 | 0 | 0 | 0 | 0 | 0 | 0 | 0 | 0
甲.貳.一.1.(20).b | NFB 3P 100AF 30AT 380V 10KA | 只 |  |  | 0 | 0 | 0 | 0 | 0 | 0 | 0 | 0 | 0 | 0 | 0 | 0 | 0
甲.貳.一.1.(20).c | NFB 2P 50AF 20AT 220V 10KA | 只 |  |  | 0 | 0 | 0 | 0 | 0 | 0 | 0 | 0 | 0 | 0 | 0 | 0 | 0
甲.貳.一.1.(20).d | NFB 1P 50AF 20AT 220V 10KA | 只 |  |  | 0 | 0 | 0 | 0 | 0 | 0 | 0 | 0 | 0 | 0 | 0 | 0 | 0
甲.貳.一.1.(20).e | ELCB 2P 50AF 20AT 30mA/0.1sec | 只 |  |  | 0 | 0 | 0 | 0 | 0 | 0 | 0 | 0 | 0 | 0 | 0 | 0 | 0
| 220V 10KA |  |  |  | 0 | 0 | 0 | 0 | 0 | 0 | 0 | 0 | 0 | 0 | 0 | 0 | 0
甲.貳.一.1.(20).f | NFB 3P 100AF 30AT 190V 10KA | 只 |  |  | 0 | 0 | 0 | 0 | 0 | 0 | 0 | 0 | 0 | 0 | 0 | 0 | 0
甲.貳.一.1.(20).g | NFB 1P 50AF 20AT 110V 10KA | 只 |  |  | 0 | 0 | 0 | 0 | 0 | 0 | 0 | 0 | 0 | 0 | 0 | 0 | 0
甲.貳.一.1.(20).h | CU BUS BAR或PVC WIRE | 式 |  |  | 0 | 0 | 0 | 0 | 0 | 0 | 0 | 0 | 0 | 0 | 0 | 0 | 0
甲.貳.一.1.(20).i | 盤內另料含ABS銘牌及所有五金配件 | 式 |  |  | 0 | 0 | 0 | 0 | 0 | 0 | 0 | 0 | 0 | 0 | 0 | 0 | 0
甲.貳.一.1.(20).j | 原廠裝配工資 | 式 |  |  | 0 | 0 | 0 | 0 | 0 | 0 | 0 | 0 | 0 | 0 | 0 | 0 | 0
甲.貳.一.1.(21).a | CASE：1400H*650W*150Dmm SUS304 | 只 |  |  | 0 | 0 | 0 | 0 | 0 | 0 | 0 | 0 | 0 | 0 | 0 | 0 | 0
| 2.0t 粉體烤漆(尺寸依現場需求製作) |  |  |  | 0 | 0 | 0 | 0 | 0 | 0 | 0 | 0 | 0 | 0 | 0 | 0 | 0
| 具備TAF認可實驗室及通過ISO9001 |  |  |  | 0 | 0 | 0 | 0 | 0 | 0 | 0 | 0 | 0 | 0 | 0 | 0 | 0
甲.貳.一.1.(21).b | NFB 3P 100AF 30AT 380V 10KA | 只 |  |  | 0 | 0 | 0 | 0 | 0 | 0 | 0 | 0 | 0 | 0 | 0 | 0 | 0
甲.貳.一.1.(21).c | NFB 2P 50AF 20AT 220V 10KA | 只 |  |  | 0 | 0 | 0 | 0 | 0 | 0 | 0 | 0 | 0 | 0 | 0 | 0 | 0
甲.貳.一.1.(21).d | NFB 1P 50AF 20AT 220V 10KA | 只 |  |  | 0 | 0 | 0 | 0 | 0 | 0 | 0 | 0 | 0 | 0 | 0 | 0 | 0
甲.貳.一.1.(21).e | ELCB 2P 50AF 20AT 30mA/0.1sec | 只 |  |  | 0 | 0 | 0 | 0 | 0 | 0 | 0 | 0 | 0 | 0 | 0 | 0 | 0
| 220V 10KA |  |  |  | 0 | 0 | 0 | 0 | 0 | 0 | 0 | 0 | 0 | 0 | 0 | 0 | 0
甲.貳.一.1.(21).f | NFB 3P 100AF 30AT 190V 10KA | 只 |  |  | 0 | 0 | 0 | 0 | 0 | 0 | 0 | 0 | 0 | 0 | 0 | 0 | 0
甲.貳.一.1.(21).g | NFB 1P 50AF 20AT 110V 10KA | 只 |  |  | 0 | 0 | 0 | 0 | 0 | 0 | 0 | 0 | 0 | 0 | 0 | 0 | 0
甲.貳.一.1.(21).h | CU BUS BAR或PVC WIRE | 式 |  |  | 0 | 0 | 0 | 0 | 0 | 0 | 0 | 0 | 0 | 0 | 0 | 0 | 0
甲.貳.一.1.(21).i | 盤內另料含ABS銘牌及所有五金配件 | 式 |  |  | 0 | 0 | 0 | 0 | 0 | 0 | 0 | 0 | 0 | 0 | 0 | 0 | 0
甲.貳.一.1.(21).j | 原廠裝配工資 | 式 |  |  | 0 | 0 | 0 | 0 | 0 | 0 | 0 | 0 | 0 | 0 | 0 | 0 | 0
甲.貳.一.2.(1) | LB控制器NO/NC,乾濕雙用可設 | 只 |  |  | 0 | 0 | 0 | 0 | 0 | 0 | 0 | 0 | 0 | 0 | 0 | 0 | 0
甲.貳.一.2.(2) | 插卡扣款卡機,節能用電階梯電價(系統 | 只 |  |  | 0 | 0 | 0 | 0 | 0 | 0 | 0 | 0 | 0 | 0 | 0 | 0 | 0
| 設定卡可手動設定階梯電度及費率) |  |  |  | 0 | 0 | 0 | 0 | 0 | 0 | 0 | 0 | 0 | 0 | 0 | 0 | 0
甲.貳.一.2.(3) | IC晶片卡加值機USB含紀錄軟體光碟含系 | 只 |  |  | 0 | 0 | 0 | 0 | 0 | 0 | 0 | 0 | 0 | 0 | 0 | 0 | 0
| 統設定卡 |  |  |  | 0 | 0 | 0 | 0 | 0 | 0 | 0 | 0 | 0 | 0 | 0 | 0 | 0
甲.貳.一.2.(4) | 自動收鈔加值機,收鈔盒400張,悠遊卡轉 | 只 |  |  | 0 | 0 | 0 | 0 | 0 | 0 | 0 | 0 | 0 | 0 | 0 | 0 | 0
| 卡功能 |  |  |  | 0 | 0 | 0 | 0 | 0 | 0 | 0 | 0 | 0 | 0 | 0 | 0 | 0
甲.貳.一.2.(5) | IC晶片卡 | 張 |  |  | 0 | 0 | 0 | 0 | 0 | 0 | 0 | 0 | 0 | 0 | 0 | 0 | 0
甲.貳.一.2.(6) | 卡片內建及外印卡號,印刷校名 | 式 |  |  | 0 | 0 | 0 | 0 | 0 | 0 | 0 | 0 | 0 | 0 | 0 | 0 | 0
甲.貳.一.3.(1) | 三相四線式教室分表 | 台 |  |  | 0 | 0 | 0 | 0 | 0 | 0 | 0 | 0 | 0 | 0 | 0 | 0 | 0
甲.貳.一.3.(2) | 教室分表通訊模組 | 台 |  |  | 0 | 0 | 0 | 0 | 0 | 0 | 0 | 0 | 0 | 0 | 0 | 0 | 0
甲.貳.一.3.(3) | 讀卡機 | 台 |  |  | 0 | 0 | 0 | 0 | 0 | 0 | 0 | 0 | 0 | 0 | 0 | 0 | 0
甲.貳.一.3.(4) | EMS冷氣通訊模組 | 台 |  |  | 0 | 0 | 0 | 0 | 0 | 0 | 0 | 0 | 0 | 0 | 0 | 0 | 0
甲.貳.一.3.(5) | 工資 | 式 |  |  | 0 | 0 | 0 | 0 | 0 | 0 | 0 | 0 | 0 | 0 | 0 | 0 | 0
甲.貳.一.4.(1) | 配電盤基礎台 | 式 |  |  | 0 | 0 | 0 | 0 | 0 | 0 | 0 | 0 | 0 | 0 | 0 | 0 | 0
甲.貳.一.4.(2) | 配電盤導線槽及接線箱 | 式 |  |  | 0 | 0 | 0 | 0 | 0 | 0 | 0 | 0 | 0 | 0 | 0 | 0 | 0
甲.貳.一.4.(3) | 配電盤体連接五金另料 | 式 |  |  | 0 | 0 | 0 | 0 | 0 | 0 | 0 | 0 | 0 | 0 | 0 | 0 | 0
甲.貳.一.4.(4) | 配電盤組立檢測及現場按裝工資 | 式 |  |  | 0 | 0 | 0 | 0 | 0 | 0 | 0 | 0 | 0 | 0 | 0 | 0 | 0
甲.貳.一.4.(5) | 配電盤測試報告,操作說明書,保養手冊 | 式 |  |  | 0 | 0 | 0 | 0 | 0 | 0 | 0 | 0 | 0 | 0 | 0 | 0 | 0
甲.貳.一.4.(6) | 配電盤設計規劃作業 | 式 |  |  | 0 | 0 | 0 | 0 | 0 | 0 | 0 | 0 | 0 | 0 | 0 | 0 | 0
甲.貳.一.4.(7) | 配電盤盤體技術測試作業費 | 式 |  |  | 0 | 0 | 0 | 0 | 0 | 0 | 0 | 0 | 0 | 0 | 0 | 0 | 0
甲.貳.一.4.(8) | 配電盤檢驗證明及管理費用 | 式 |  |  | 0 | 0 | 0 | 0 | 0 | 0 | 0 | 0 | 0 | 0 | 0 | 0 | 0
甲.貳.一.4.(9) | 配電盤運雜費(貨車可到之地面) | 式 |  |  | 0 | 0 | 0 | 0 | 0 | 0 | 0 | 0 | 0 | 0 | 0 | 0 | 0
甲.貳.一.5.(1) | 開關(單開)(SUS304不鏽鋼面板，夜光型 | 只 |  |  | 0 | 0 | 0 | 0 | 0 | 0 | 0 | 0 | 0 | 0 | 0 | 0 | 0
| ) |  |  |  | 0 | 0 | 0 | 0 | 0 | 0 | 0 | 0 | 0 | 0 | 0 | 0 | 0
甲.貳.一.5.(2) | 開關(雙開)(SUS304不鏽鋼面板，夜光型 | 只 |  |  | 0 | 0 | 0 | 0 | 0 | 0 | 0 | 0 | 0 | 0 | 0 | 0 | 0
| ) |  |  |  | 0 | 0 | 0 | 0 | 0 | 0 | 0 | 0 | 0 | 0 | 0 | 0 | 0
甲.貳.一.5.(3) | 開關(三開)(SUS304不鏽鋼面板，夜光型 | 只 |  |  | 0 | 0 | 0 | 0 | 0 | 0 | 0 | 0 | 0 | 0 | 0 | 0 | 0
| ) |  |  |  | 0 | 0 | 0 | 0 | 0 | 0 | 0 | 0 | 0 | 0 | 0 | 0 | 0
甲.貳.一.5.(4) | 接地型雙暗插座(SUS304不鏽鋼面板) | 只 |  |  | 0 | 0 | 0 | 0 | 0 | 0 | 0 | 0 | 0 | 0 | 0 | 0 | 0
甲.貳.一.5.(5) | 接地型雙暗插座(無線基地台用)( | 只 |  |  | 0 | 0 | 0 | 0 | 0 | 0 | 0 | 0 | 0 | 0 | 0 | 0 | 0
| SUS304不鏽鋼面板) |  |  |  | 0 | 0 | 0 | 0 | 0 | 0 | 0 | 0 | 0 | 0 | 0 | 0 | 0
甲.貳.一.5.(6) | 四角盒(SUS304不銹鋼，2.0mmt) | 只 |  |  | 0 | 0 | 0 | 0 | 0 | 0 | 0 | 0 | 0 | 0 | 0 | 0 | 0
甲.貳.一.5.(7) | 八角盒(SUS304不銹鋼，2.0mmt) | 只 |  |  | 0 | 0 | 0 | 0 | 0 | 0 | 0 | 0 | 0 | 0 | 0 | 0 | 0
甲.貳.一.5.(8) | 安裝工資 | 式 |  |  | 0 | 0 | 0 | 0 | 0 | 0 | 0 | 0 | 0 | 0 | 0 | 0 | 0
甲.貳.一.6.(1) | 照明燈具，L01，吊燈 | 組 |  |  | 0 | 0 | 0 | 0 | 0 | 0 | 0 | 0 | 0 | 0 | 0 | 0 | 0
甲.貳.一.6.(2) | 照明燈具，L02，吊燈 | 組 |  |  | 0 | 0 | 0 | 0 | 0 | 0 | 0 | 0 | 0 | 0 | 0 | 0 | 0
甲.貳.一.6.(3) | 照明燈具，L03，室內吸頂燈 | 組 |  |  | 0 | 0 | 0 | 0 | 0 | 0 | 0 | 0 | 0 | 0 | 0 | 0 | 0
甲.貳.一.6.(4) | 照明燈具，L04，壁燈 | 組 |  |  | 0 | 0 | 0 | 0 | 0 | 0 | 0 | 0 | 0 | 0 | 0 | 0 | 0
甲.貳.一.6.(5) | 照明燈具，L05，室外投射燈+固定座 | 組 |  |  | 0 | 0 | 0 | 0 | 0 | 0 | 0 | 0 | 0 | 0 | 0 | 0 | 0
甲.貳.一.6.(6) | 照明燈具，L06，軌道燈+軌道 | 組 |  |  | 0 | 0 | 0 | 0 | 0 | 0 | 0 | 0 | 0 | 0 | 0 | 0 | 0
甲.貳.一.6.(7) | 照明燈具，L07，線性燈+吊掛式線槽 | 米 |  |  | 0 | 0 | 0 | 0 | 0 | 0 | 0 | 0 | 0 | 0 | 0 | 0 | 0
甲.貳.一.6.(8) | 照明燈具，L08，線性燈+燈槽 | 米 |  |  | 0 | 0 | 0 | 0 | 0 | 0 | 0 | 0 | 0 | 0 | 0 | 0 | 0
甲.貳.一.6.(9) | 照明燈具，L09，戶外線性燈(扶手處) | 米 |  |  | 0 | 0 | 0 | 0 | 0 | 0 | 0 | 0 | 0 | 0 | 0 | 0 | 0
甲.貳.一.6.(10) | 照明燈具，L10，戶外線性燈(擴張網背 | 米 |  |  | 0 | 0 | 0 | 0 | 0 | 0 | 0 | 0 | 0 | 0 | 0 | 0 | 0
| 襯板處) |  |  |  | 0 | 0 | 0 | 0 | 0 | 0 | 0 | 0 | 0 | 0 | 0 | 0 | 0
甲.貳.一.6.(11) | 照明燈具，L11，崁入式下照投射燈 | 組 |  |  | 0 | 0 | 0 | 0 | 0 | 0 | 0 | 0 | 0 | 0 | 0 | 0 | 0
甲.貳.一.6.(12) | 照明燈具，L12，直照型小鋁條燈+燈槽 | 米 |  |  | 0 | 0 | 0 | 0 | 0 | 0 | 0 | 0 | 0 | 0 | 0 | 0 | 0
甲.貳.一.6.(13) | 小型冷風機，F-01，金屬吊扇 | 組 |  |  | 0 | 0 | 0 | 0 | 0 | 0 | 0 | 0 | 0 | 0 | 0 | 0 | 0
甲.貳.一.6.(14) | 小型冷風機，F-02，天花循環扇 | 組 |  |  | 0 | 0 | 0 | 0 | 0 | 0 | 0 | 0 | 0 | 0 | 0 | 0 | 0
甲.貳.一.7.(1).a | OU-09-104 冷房能力9.0kW(含遙控器等 | 台 |  |  | 0 | 0 | 0 | 0 | 0 | 0 | 0 | 0 | 0 | 0 | 0 | 0 | 0
| 相關配備) |  |  |  | 0 | 0 | 0 | 0 | 0 | 0 | 0 | 0 | 0 | 0 | 0 | 0 | 0
甲.貳.一.7.(1).b | OU-06-105 冷房能力6.0kW(含遙控器等 | 台 |  |  | 0 | 0 | 0 | 0 | 0 | 0 | 0 | 0 | 0 | 0 | 0 | 0 | 0
| 相關配備) |  |  |  | 0 | 0 | 0 | 0 | 0 | 0 | 0 | 0 | 0 | 0 | 0 | 0 | 0
甲.貳.一.7.(1).c | OU-06-106 冷房能力6.0kW(含遙控器等 | 台 |  |  | 0 | 0 | 0 | 0 | 0 | 0 | 0 | 0 | 0 | 0 | 0 | 0 | 0
| 相關配備) |  |  |  | 0 | 0 | 0 | 0 | 0 | 0 | 0 | 0 | 0 | 0 | 0 | 0 | 0
甲.貳.一.7.(1).d | OU-06-107 冷房能力7.2kW(含遙控器等 | 台 |  |  | 0 | 0 | 0 | 0 | 0 | 0 | 0 | 0 | 0 | 0 | 0 | 0 | 0
| 相關配備) |  |  |  | 0 | 0 | 0 | 0 | 0 | 0 | 0 | 0 | 0 | 0 | 0 | 0 | 0
甲.貳.一.7.(1).e | OU-09-204 冷房能力9.0kW(含遙控器等 | 台 |  |  | 0 | 0 | 0 | 0 | 0 | 0 | 0 | 0 | 0 | 0 | 0 | 0 | 0
| 相關配備) |  |  |  | 0 | 0 | 0 | 0 | 0 | 0 | 0 | 0 | 0 | 0 | 0 | 0 | 0
甲.貳.一.7.(1).f | OU-09-205 冷房能力9.0kW(含遙控器等 | 台 |  |  | 0 | 0 | 0 | 0 | 0 | 0 | 0 | 0 | 0 | 0 | 0 | 0 | 0
| 相關配備) |  |  |  | 0 | 0 | 0 | 0 | 0 | 0 | 0 | 0 | 0 | 0 | 0 | 0 | 0
甲.貳.一.7.(1).g | OU-09-304 冷房能力9.0kW(含遙控器等 | 台 |  |  | 0 | 0 | 0 | 0 | 0 | 0 | 0 | 0 | 0 | 0 | 0 | 0 | 0
| 相關配備) |  |  |  | 0 | 0 | 0 | 0 | 0 | 0 | 0 | 0 | 0 | 0 | 0 | 0 | 0
甲.貳.一.7.(1).h | OU-09-305 冷房能力9.0kW(含遙控器等 | 台 |  |  | 0 | 0 | 0 | 0 | 0 | 0 | 0 | 0 | 0 | 0 | 0 | 0 | 0
| 相關配備) |  |  |  | 0 | 0 | 0 | 0 | 0 | 0 | 0 | 0 | 0 | 0 | 0 | 0 | 0
甲.貳.一.7.(2).a | 側吹型主機搬運,吊裝,安裝定位 | 台 |  |  | 0 | 0 | 0 | 0 | 0 | 0 | 0 | 0 | 0 | 0 | 0 | 0 | 0
甲.貳.一.7.(2).b | 側吹型主機白鐵外牆吊掛架6CM*6CM | 台 |  |  | 0 | 0 | 0 | 0 | 0 | 0 | 0 | 0 | 0 | 0 | 0 | 0 | 0
甲.貳.一.7.(2).c | 主機安裝避震墊 | 台 |  |  | 0 | 0 | 0 | 0 | 0 | 0 | 0 | 0 | 0 | 0 | 0 | 0 | 0
甲.貳.一.7.(2).d | 室內機吊掛安裝(含保護) | 台 |  |  | 0 | 0 | 0 | 0 | 0 | 0 | 0 | 0 | 0 | 0 | 0 | 0 | 0
甲.貳.一.7.(2).e | 戶外冷媒管修飾管槽(採ABS材質) | 台 |  |  | 0 | 0 | 0 | 0 | 0 | 0 | 0 | 0 | 0 | 0 | 0 | 0 | 0
甲.貳.一.7.(3).a | 披覆保溫銅盤管(耐熱120℃) | 式 |  |  | 0 | 0 | 0 | 0 | 0 | 0 | 0 | 0 | 0 | 0 | 0 | 0 | 0
甲.貳.一.7.(3).b | 室內機吊支架等五金另料(含保溫管墊) | 台 |  |  | 0 | 0 | 0 | 0 | 0 | 0 | 0 | 0 | 0 | 0 | 0 | 0 | 0
甲.貳.一.7.(3).c | 充氮焊接及氮氣站壓抽真空處理 | 台 |  |  | 0 | 0 | 0 | 0 | 0 | 0 | 0 | 0 | 0 | 0 | 0 | 0 | 0
甲.貳.一.7.(3).d | R-410A冷媒充填 | 台 |  |  | 0 | 0 | 0 | 0 | 0 | 0 | 0 | 0 | 0 | 0 | 0 | 0 | 0
甲.貳.一.7.(3).e | 風管工程(PU材質詳設計圖說) | 式 |  |  | 0 | 0 | 0 | 0 | 0 | 0 | 0 | 0 | 0 | 0 | 0 | 0 | 0
甲.貳.一.7.(3).f | 控制配線工料 | 台 |  |  | 0 | 0 | 0 | 0 | 0 | 0 | 0 | 0 | 0 | 0 | 0 | 0 | 0
甲.貳.一.7.(3).g | 排水配管工料(含保溫) | 台 |  |  | 0 | 0 | 0 | 0 | 0 | 0 | 0 | 0 | 0 | 0 | 0 | 0 | 0
甲.貳.一.7.(3).h | 打鑿修補 | 式 |  |  | 0 | 0 | 0 | 0 | 0 | 0 | 0 | 0 | 0 | 0 | 0 | 0 | 0
甲.貳.一.7.(3).i | 消耗另料 | 式 |  |  | 0 | 0 | 0 | 0 | 0 | 0 | 0 | 0 | 0 | 0 | 0 | 0 | 0
甲.貳.一.7.(3).j | 運什費 | 式 |  |  | 0 | 0 | 0 | 0 | 0 | 0 | 0 | 0 | 0 | 0 | 0 | 0 | 0
甲.貳.一.7.(3).k | 配管工資 | 台 |  |  | 0 | 0 | 0 | 0 | 0 | 0 | 0 | 0 | 0 | 0 | 0 | 0 | 0
甲.貳.一.8.(1) | PVC 電纜 600V 1/C 2.0m㎡ | M |  |  | 0 | 0 | 0 | 0 | 0 | 0 | 0 | 0 | 0 | 0 | 0 | 0 | 0
甲.貳.一.8.(2) | PVC 電纜 600V 1/C 5.5m㎡ | M |  |  | 0 | 0 | 0 | 0 | 0 | 0 | 0 | 0 | 0 | 0 | 0 | 0 | 0
甲.貳.一.8.(3) | PVC 電纜 600V 1/C 14m㎡ | M |  |  | 0 | 0 | 0 | 0 | 0 | 0 | 0 | 0 | 0 | 0 | 0 | 0 | 0
甲.貳.一.8.(4) | PVC 電纜 600V 1/C 22m㎡ | M |  |  | 0 | 0 | 0 | 0 | 0 | 0 | 0 | 0 | 0 | 0 | 0 | 0 | 0
甲.貳.一.8.(5) | PVC 電纜 600V 1/C 38m㎡ | M |  |  | 0 | 0 | 0 | 0 | 0 | 0 | 0 | 0 | 0 | 0 | 0 | 0 | 0
甲.貳.一.8.(6) | PEX 電纜 600V 1/C 60m㎡ | M |  |  | 0 | 0 | 0 | 0 | 0 | 0 | 0 | 0 | 0 | 0 | 0 | 0 | 0
甲.貳.一.8.(7) | PEX 電纜 600V 1/C 250m㎡ | M |  |  | 0 | 0 | 0 | 0 | 0 | 0 | 0 | 0 | 0 | 0 | 0 | 0 | 0
甲.貳.一.8.(8) | PVC管 16P (1/2") | M |  |  | 0 | 0 | 0 | 0 | 0 | 0 | 0 | 0 | 0 | 0 | 0 | 0 | 0
甲.貳.一.8.(9) | PVC管 20P (3/4") | M |  |  | 0 | 0 | 0 | 0 | 0 | 0 | 0 | 0 | 0 | 0 | 0 | 0 | 0
甲.貳.一.8.(10) | PVC管 28P (1") (含冷氣電線用空管) | M |  |  | 0 | 0 | 0 | 0 | 0 | 0 | 0 | 0 | 0 | 0 | 0 | 0 | 0
甲.貳.一.8.(11) | PVC管 35P (1-1/4") | M |  |  | 0 | 0 | 0 | 0 | 0 | 0 | 0 | 0 | 0 | 0 | 0 | 0 | 0
甲.貳.一.8.(12) | PVC管 52P (2") | M |  |  | 0 | 0 | 0 | 0 | 0 | 0 | 0 | 0 | 0 | 0 | 0 | 0 | 0
甲.貳.一.8.(13) | PVC管 80P (3") | M |  |  | 0 | 0 | 0 | 0 | 0 | 0 | 0 | 0 | 0 | 0 | 0 | 0 | 0
甲.貳.一.8.(14) | 開挖、回填、復原、人孔 | M |  |  | 0 | 0 | 0 | 0 | 0 | 0 | 0 | 0 | 0 | 0 | 0 | 0 | 0
甲.貳.一.8.(15) | 配管線另料 | 式 |  |  | 0 | 0 | 0 | 0 | 0 | 0 | 0 | 0 | 0 | 0 | 0 | 0 | 0
甲.貳.一.8.(16) | 五金另料 | 式 |  |  | 0 | 0 | 0 | 0 | 0 | 0 | 0 | 0 | 0 | 0 | 0 | 0 | 0
甲.貳.一.8.(17) | 運費 | 式 |  |  | 0 | 0 | 0 | 0 | 0 | 0 | 0 | 0 | 0 | 0 | 0 | 0 | 0
甲.貳.一.8.(18) | 工資(含用電申請及檢驗等費用) | 式 |  |  | 0 | 0 | 0 | 0 | 0 | 0 | 0 | 0 | 0 | 0 | 0 | 0 | 0
甲.貳.一.8.(19) | 挖埋管工資 | M |  |  | 0 | 0 | 0 | 0 | 0 | 0 | 0 | 0 | 0 | 0 | 0 | 0 | 0
甲.貳.一.9.(1) | 直式線槽(附蓋板) | 米 |  |  | 0 | 0 | 0 | 0 | 0 | 0 | 0 | 0 | 0 | 0 | 0 | 0 | 0
甲.貳.一.9.(2) | 水平L型彎頭(附蓋板) | 只 |  |  | 0 | 0 | 0 | 0 | 0 | 0 | 0 | 0 | 0 | 0 | 0 | 0 | 0
甲.貳.一.9.(3) | 終端封版 | 只 |  |  | 0 | 0 | 0 | 0 | 0 | 0 | 0 | 0 | 0 | 0 | 0 | 0 | 0
甲.貳.一.9.(4) | 任意垂直連接片組(SUS304) | 組 |  |  | 0 | 0 | 0 | 0 | 0 | 0 | 0 | 0 | 0 | 0 | 0 | 0 | 0
甲.貳.一.9.(5) | 連接片，100H(SUS304) | 只 |  |  | 0 | 0 | 0 | 0 | 0 | 0 | 0 | 0 | 0 | 0 | 0 | 0 | 0
甲.貳.一.9.(6) | 加強連接片(SUS304) | 只 |  |  | 0 | 0 | 0 | 0 | 0 | 0 | 0 | 0 | 0 | 0 | 0 | 0 | 0
甲.貳.一.9.(7) | 馬車螺絲(SUS304) | 組 |  |  | 0 | 0 | 0 | 0 | 0 | 0 | 0 | 0 | 0 | 0 | 0 | 0 | 0
甲.貳.一.9.(8) | SUS吊架，400W，41*41mm(附保護套) | 支 |  |  | 0 | 0 | 0 | 0 | 0 | 0 | 0 | 0 | 0 | 0 | 0 | 0 | 0
甲.貳.一.9.(9) | 組合及固定螺栓、吊桿等其他五金另料 | 式 |  |  | 0 | 0 | 0 | 0 | 0 | 0 | 0 | 0 | 0 | 0 | 0 | 0 | 0
甲.貳.一.9.(10) | 電氣鋁製線槽安裝施工工資 | 式 |  |  | 0 | 0 | 0 | 0 | 0 | 0 | 0 | 0 | 0 | 0 | 0 | 0 | 0
甲.貳.一.10.(1) | 直式線槽(附蓋板) | 米 |  |  | 0 | 0 | 0 | 0 | 0 | 0 | 0 | 0 | 0 | 0 | 0 | 0 | 0
甲.貳.一.10.(2) | 垂直向下彎頭 | 只 |  |  | 0 | 0 | 0 | 0 | 0 | 0 | 0 | 0 | 0 | 0 | 0 | 0 | 0
甲.貳.一.10.(3) | 終端封版 | 只 |  |  | 0 | 0 | 0 | 0 | 0 | 0 | 0 | 0 | 0 | 0 | 0 | 0 | 0
甲.貳.一.10.(4) | 連接片，100H(SUS304) | 只 |  |  | 0 | 0 | 0 | 0 | 0 | 0 | 0 | 0 | 0 | 0 | 0 | 0 | 0
甲.貳.一.10.(5) | 馬車螺絲(SUS304) | 組 |  |  | 0 | 0 | 0 | 0 | 0 | 0 | 0 | 0 | 0 | 0 | 0 | 0 | 0
甲.貳.一.10.(6) | SUS吊架，400W，41*41mm(附保護套) | 支 |  |  | 0 | 0 | 0 | 0 | 0 | 0 | 0 | 0 | 0 | 0 | 0 | 0 | 0
甲.貳.一.10.(7) | 組合及固定螺栓、吊桿等其他五金另料 | 式 |  |  | 0 | 0 | 0 | 0 | 0 | 0 | 0 | 0 | 0 | 0 | 0 | 0 | 0
甲.貳.一.10.(8) | 電氣鋁製線槽安裝施工工資 | 式 |  |  | 0 | 0 | 0 | 0 | 0 | 0 | 0 | 0 | 0 | 0 | 0 | 0 | 0
甲.貳.一.11.(1).a | 鋼心銅棒19mmφ*300cm (含測試參考極) | 支 |  |  | 0 | 0 | 0 | 0 | 0 | 0 | 0 | 0 | 0 | 0 | 0 | 0 | 0
甲.貳.一.11.(1).b | 接地改良劑(每包50磅裝，電阻率為 | 包 |  |  | 0 | 0 | 0 | 0 | 0 | 0 | 0 | 0 | 0 | 0 | 0 | 0 | 0
| 0.5歐姆-米以下，具黏土型保溼特性) |  |  |  | 0 | 0 | 0 | 0 | 0 | 0 | 0 | 0 | 0 | 0 | 0 | 0 | 0
甲.貳.一.11.(2).a | 接地電阻測試箱(箱體：WxHxD= | 組 |  |  | 0 | 0 | 0 | 0 | 0 | 0 | 0 | 0 | 0 | 0 | 0 | 0 | 0
| 40CMx35CMx15CM/2.0mm厚鐵板銲製，粉 |  |  |  | 0 | 0 | 0 | 0 | 0 | 0 | 0 | 0 | 0 | 0 | 0 | 0 | 0
| 體烤漆，裝配零料) |  |  |  | 0 | 0 | 0 | 0 | 0 | 0 | 0 | 0 | 0 | 0 | 0 | 0 | 0
甲.貳.一.11.(2).b | PVC 28P | Ｍ |  |  | 0 | 0 | 0 | 0 | 0 | 0 | 0 | 0 | 0 | 0 | 0 | 0 | 0
甲.貳.一.11.(2).c | 配管另料 | 式 |  |  | 0 | 0 | 0 | 0 | 0 | 0 | 0 | 0 | 0 | 0 | 0 | 0 | 0
甲.貳.一.11.(2).d | BCW60mm2 | Ｍ |  |  | 0 | 0 | 0 | 0 | 0 | 0 | 0 | 0 | 0 | 0 | 0 | 0 | 0
甲.貳.一.11.(2).e | 100mm2 PVC電線 | Ｍ |  |  | 0 | 0 | 0 | 0 | 0 | 0 | 0 | 0 | 0 | 0 | 0 | 0 | 0
甲.貳.一.11.(2).f | 配線另件 | 式 |  |  | 0 | 0 | 0 | 0 | 0 | 0 | 0 | 0 | 0 | 0 | 0 | 0 | 0
甲.貳.一.11.(2).g | 銅粉溶接 (包括L.T.十字型模具) | 式 |  |  | 0 | 0 | 0 | 0 | 0 | 0 | 0 | 0 | 0 | 0 | 0 | 0 | 0
甲.貳.一.11.(2).h | 挖方60CM | 式 |  |  | 0 | 0 | 0 | 0 | 0 | 0 | 0 | 0 | 0 | 0 | 0 | 0 | 0
甲.貳.一.11.(2).i | 鑽孔20cmφx400cm深 | 孔 |  |  | 0 | 0 | 0 | 0 | 0 | 0 | 0 | 0 | 0 | 0 | 0 | 0 | 0
甲.貳.一.11.(2).j | 零星材料 | 式 |  |  | 0 | 0 | 0 | 0 | 0 | 0 | 0 | 0 | 0 | 0 | 0 | 0 | 0
甲.貳.一.11.(2).k | 運什費 | 式 |  |  | 0 | 0 | 0 | 0 | 0 | 0 | 0 | 0 | 0 | 0 | 0 | 0 | 0
甲.貳.一.11.(2).l | 工資 | 式 |  |  | 0 | 0 | 0 | 0 | 0 | 0 | 0 | 0 | 0 | 0 | 0 | 0 | 0
甲.貳.二.1.(1) | 100C複合式端子板(既有電信室端.總箱 | 只 |  |  | 0 | 0 | 0 | 0 | 0 | 0 | 0 | 0 | 0 | 0 | 0 | 0 | 0
| 端) |  |  |  | 0 | 0 | 0 | 0 | 0 | 0 | 0 | 0 | 0 | 0 | 0 | 0 | 0
甲.貳.二.1.(2) | 50C複合式端子板(既有電信室端.總箱端 | 只 |  |  | 0 | 0 | 0 | 0 | 0 | 0 | 0 | 0 | 0 | 0 | 0 | 0 | 0
| ) |  |  |  | 0 | 0 | 0 | 0 | 0 | 0 | 0 | 0 | 0 | 0 | 0 | 0 | 0
甲.貳.二.1.(3) | 40C複合式端子板(幹線端) | 只 |  |  | 0 | 0 | 0 | 0 | 0 | 0 | 0 | 0 | 0 | 0 | 0 | 0 | 0
甲.貳.二.1.(4) | 20C複合式端子板(幹線端) | 只 |  |  | 0 | 0 | 0 | 0 | 0 | 0 | 0 | 0 | 0 | 0 | 0 | 0 | 0
甲.貳.二.1.(5) | 10C複合式端子板(幹線端) | 只 |  |  | 0 | 0 | 0 | 0 | 0 | 0 | 0 | 0 | 0 | 0 | 0 | 0 | 0
甲.貳.二.1.(6) | 10C複合式端子板(水平端) | 只 |  |  | 0 | 0 | 0 | 0 | 0 | 0 | 0 | 0 | 0 | 0 | 0 | 0 | 0
甲.貳.二.1.(7) | 20C複合式端子板(DD箱端) | 只 |  |  | 0 | 0 | 0 | 0 | 0 | 0 | 0 | 0 | 0 | 0 | 0 | 0 | 0
甲.貳.二.1.(8) | 10C複合式端子板(DD箱端) | 只 |  |  | 0 | 0 | 0 | 0 | 0 | 0 | 0 | 0 | 0 | 0 | 0 | 0 | 0
甲.貳.二.1.(9) | 電話,資訊二合一插座(壁內型)含蓋板( | 只 |  |  | 0 | 0 | 0 | 0 | 0 | 0 | 0 | 0 | 0 | 0 | 0 | 0 | 0
| 含CAT-6 RJ45插座*2) |  |  |  | 0 | 0 | 0 | 0 | 0 | 0 | 0 | 0 | 0 | 0 | 0 | 0 | 0
甲.貳.二.1.(10) | L3 24埠骨幹超高速網路交換器 | 台 |  |  | 0 | 0 | 0 | 0 | 0 | 0 | 0 | 0 | 0 | 0 | 0 | 0 | 0
甲.貳.二.1.(11) | 光纖模組1G | 只 |  |  | 0 | 0 | 0 | 0 | 0 | 0 | 0 | 0 | 0 | 0 | 0 | 0 | 0
甲.貳.二.1.(12) | 2芯單模光纖跳接線 | 條 |  |  | 0 | 0 | 0 | 0 | 0 | 0 | 0 | 0 | 0 | 0 | 0 | 0 | 0
甲.貳.二.1.(13) | L2 8埠POE超高速網路交換器 | 只 |  |  | 0 | 0 | 0 | 0 | 0 | 0 | 0 | 0 | 0 | 0 | 0 | 0 | 0
甲.貳.二.1.(14) | CAT-6 8Ports patch panel | 只 |  |  | 0 | 0 | 0 | 0 | 0 | 0 | 0 | 0 | 0 | 0 | 0 | 0 | 0
甲.貳.二.1.(15) | L2 24埠POE超高速網路交換器 | 只 |  |  | 0 | 0 | 0 | 0 | 0 | 0 | 0 | 0 | 0 | 0 | 0 | 0 | 0
甲.貳.二.1.(16) | CAT.6 24Ports Patch Panel | 只 |  |  | 0 | 0 | 0 | 0 | 0 | 0 | 0 | 0 | 0 | 0 | 0 | 0 | 0
甲.貳.二.1.(17) | CAT-6 RJ45 Patch Cord 2M(套號) | 條 |  |  | 0 | 0 | 0 | 0 | 0 | 0 | 0 | 0 | 0 | 0 | 0 | 0 | 0
甲.貳.二.1.(18) | 8芯機架式光纖收容箱 | 只 |  |  | 0 | 0 | 0 | 0 | 0 | 0 | 0 | 0 | 0 | 0 | 0 | 0 | 0
甲.貳.二.1.(19) | 24芯機架式光纖收容箱(本案新設) | 只 |  |  | 0 | 0 | 0 | 0 | 0 | 0 | 0 | 0 | 0 | 0 | 0 | 0 | 0
甲.貳.二.1.(20) | 24芯機架式光纖收容箱(既有銜接) | 只 |  |  | 0 | 0 | 0 | 0 | 0 | 0 | 0 | 0 | 0 | 0 | 0 | 0 | 0
甲.貳.二.1.(21) | 1KVA不斷電系統 | 台 |  |  | 0 | 0 | 0 | 0 | 0 | 0 | 0 | 0 | 0 | 0 | 0 | 0 | 0
甲.貳.二.1.(22) | 光纖熔接含SC Pigtail、耦合器 | 式 |  |  | 0 | 0 | 0 | 0 | 0 | 0 | 0 | 0 | 0 | 0 | 0 | 0 | 0
甲.貳.二.1.(23) | 光纖測試工資含測報製作 | 式 |  |  | 0 | 0 | 0 | 0 | 0 | 0 | 0 | 0 | 0 | 0 | 0 | 0 | 0
甲.貳.二.1.(24) | 0.5mm-100P-PE-PVC數位電纜線(連接既 | 米 |  |  | 0 | 0 | 0 | 0 | 0 | 0 | 0 | 0 | 0 | 0 | 0 | 0 | 0
| 有) |  |  |  | 0 | 0 | 0 | 0 | 0 | 0 | 0 | 0 | 0 | 0 | 0 | 0 | 0
甲.貳.二.1.(25) | 0.5mm-50P-PE-PVC數位電纜線(連接既有 | 米 |  |  | 0 | 0 | 0 | 0 | 0 | 0 | 0 | 0 | 0 | 0 | 0 | 0 | 0
| ) |  |  |  | 0 | 0 | 0 | 0 | 0 | 0 | 0 | 0 | 0 | 0 | 0 | 0 | 0
甲.貳.二.1.(26) | 0.5mm-100P-PE-PVC數位電纜線 | 米 |  |  | 0 | 0 | 0 | 0 | 0 | 0 | 0 | 0 | 0 | 0 | 0 | 0 | 0
甲.貳.二.1.(27) | 0.5mm-20P-PE-PVC數位電纜線 | 米 |  |  | 0 | 0 | 0 | 0 | 0 | 0 | 0 | 0 | 0 | 0 | 0 | 0 | 0
甲.貳.二.1.(28) | 0.5mm-10P-PE-PVC數位電纜線 | 米 |  |  | 0 | 0 | 0 | 0 | 0 | 0 | 0 | 0 | 0 | 0 | 0 | 0 | 0
甲.貳.二.1.(29) | 0.5mm-4P-PE-PVC數位電纜線 | 米 |  |  | 0 | 0 | 0 | 0 | 0 | 0 | 0 | 0 | 0 | 0 | 0 | 0 | 0
甲.貳.二.1.(30) | UTP CAT.6網路線 | 米 |  |  | 0 | 0 | 0 | 0 | 0 | 0 | 0 | 0 | 0 | 0 | 0 | 0 | 0
甲.貳.二.1.(31) | 0.4db-24C-SM | 米 |  |  | 0 | 0 | 0 | 0 | 0 | 0 | 0 | 0 | 0 | 0 | 0 | 0 | 0
甲.貳.二.1.(32) | 0.4db-6C-SM | 米 |  |  | 0 | 0 | 0 | 0 | 0 | 0 | 0 | 0 | 0 | 0 | 0 | 0 | 0
甲.貳.二.1.(33) | 配線安裝五金另料 | 式 |  |  | 0 | 0 | 0 | 0 | 0 | 0 | 0 | 0 | 0 | 0 | 0 | 0 | 0
甲.貳.二.1.(34) | 20mm PVC管 | 米 |  |  | 0 | 0 | 0 | 0 | 0 | 0 | 0 | 0 | 0 | 0 | 0 | 0 | 0
甲.貳.二.1.(35) | 28mm PVC管 | 米 |  |  | 0 | 0 | 0 | 0 | 0 | 0 | 0 | 0 | 0 | 0 | 0 | 0 | 0
甲.貳.二.1.(36) | 52mm PVC管 | 米 |  |  | 0 | 0 | 0 | 0 | 0 | 0 | 0 | 0 | 0 | 0 | 0 | 0 | 0
甲.貳.二.1.(37) | 電話總配線箱"A-2-2"(不銹鋼SUS304 | 只 |  |  | 0 | 0 | 0 | 0 | 0 | 0 | 0 | 0 | 0 | 0 | 0 | 0 | 0
| 2.0mmt) |  |  |  | 0 | 0 | 0 | 0 | 0 | 0 | 0 | 0 | 0 | 0 | 0 | 0 | 0
甲.貳.二.1.(38) | 電話主配線箱"B-54"(不銹鋼SUS304 | 只 |  |  | 0 | 0 | 0 | 0 | 0 | 0 | 0 | 0 | 0 | 0 | 0 | 0 | 0
| 2.0mmt) |  |  |  | 0 | 0 | 0 | 0 | 0 | 0 | 0 | 0 | 0 | 0 | 0 | 0 | 0
甲.貳.二.1.(39) | 各戶弱電收集箱(不銹鋼SUS304 2.0mmt) | 只 |  |  | 0 | 0 | 0 | 0 | 0 | 0 | 0 | 0 | 0 | 0 | 0 | 0 | 0
甲.貳.二.1.(40) | 接地總箱(40W*35H*15Dcm) | 只 |  |  | 0 | 0 | 0 | 0 | 0 | 0 | 0 | 0 | 0 | 0 | 0 | 0 | 0
甲.貳.二.1.(41) | 60mm²BCW | 米 |  |  | 0 | 0 | 0 | 0 | 0 | 0 | 0 | 0 | 0 | 0 | 0 | 0 | 0
甲.貳.二.1.(42) | 14mm²接地線 | 米 |  |  | 0 | 0 | 0 | 0 | 0 | 0 | 0 | 0 | 0 | 0 | 0 | 0 | 0
甲.貳.二.1.(43) | 接地銅板、接地端子及五金另料 | 式 |  |  | 0 | 0 | 0 | 0 | 0 | 0 | 0 | 0 | 0 | 0 | 0 | 0 | 0
甲.貳.二.1.(44) | 配管五金另料含BOX | 式 |  |  | 0 | 0 | 0 | 0 | 0 | 0 | 0 | 0 | 0 | 0 | 0 | 0 | 0
甲.貳.二.1.(45) | 配管,線工資 | 式 |  |  | 0 | 0 | 0 | 0 | 0 | 0 | 0 | 0 | 0 | 0 | 0 | 0 | 0
甲.貳.二.1.(46) | 設備安裝測試調整工資 | 式 |  |  | 0 | 0 | 0 | 0 | 0 | 0 | 0 | 0 | 0 | 0 | 0 | 0 | 0
甲.貳.二.1.(47) | 連接既有設備安裝工資 | 式 |  |  | 0 | 0 | 0 | 0 | 0 | 0 | 0 | 0 | 0 | 0 | 0 | 0 | 0
甲.貳.二.2.(1) | 防火牆 | 台 |  |  | 0 | 0 | 0 | 0 | 0 | 0 | 0 | 0 | 0 | 0 | 0 | 0 | 0
甲.貳.二.2.(2) | 無線網路控制器含22台管理授權 | 台 |  |  | 0 | 0 | 0 | 0 | 0 | 0 | 0 | 0 | 0 | 0 | 0 | 0 | 0
甲.貳.二.2.(3) | L3 24埠骨幹超高速網路交換器 | 台 |  |  | 0 | 0 | 0 | 0 | 0 | 0 | 0 | 0 | 0 | 0 | 0 | 0 | 0
甲.貳.二.2.(4) | L2 24埠POE超高速網路交換器 | 台 |  |  | 0 | 0 | 0 | 0 | 0 | 0 | 0 | 0 | 0 | 0 | 0 | 0 | 0
甲.貳.二.2.(5) | L2 8埠POE超高速網路交換器 | 台 |  |  | 0 | 0 | 0 | 0 | 0 | 0 | 0 | 0 | 0 | 0 | 0 | 0 | 0
甲.貳.二.2.(6) | 光纖模組1G | 只 |  |  | 0 | 0 | 0 | 0 | 0 | 0 | 0 | 0 | 0 | 0 | 0 | 0 | 0
甲.貳.二.2.(7) | 光纖模組10G | 只 |  |  | 0 | 0 | 0 | 0 | 0 | 0 | 0 | 0 | 0 | 0 | 0 | 0 | 0
甲.貳.二.2.(8) | 2芯單模光纖跳接線 | 條 |  |  | 0 | 0 | 0 | 0 | 0 | 0 | 0 | 0 | 0 | 0 | 0 | 0 | 0
甲.貳.二.2.(9) | 資訊設備安裝、軟體設定測試及保固工 | 式 |  |  | 0 | 0 | 0 | 0 | 0 | 0 | 0 | 0 | 0 | 0 | 0 | 0 | 0
| 資 |  |  |  | 0 | 0 | 0 | 0 | 0 | 0 | 0 | 0 | 0 | 0 | 0 | 0 | 0
甲.貳.二.2.(10) | CAT-6 24Ports Patch Panel | 只 |  |  | 0 | 0 | 0 | 0 | 0 | 0 | 0 | 0 | 0 | 0 | 0 | 0 | 0
甲.貳.二.2.(11) | CAT-6 8Ports patch panel | 只 |  |  | 0 | 0 | 0 | 0 | 0 | 0 | 0 | 0 | 0 | 0 | 0 | 0 | 0
甲.貳.二.2.(12) | AP無線基地台 | 只 |  |  | 0 | 0 | 0 | 0 | 0 | 0 | 0 | 0 | 0 | 0 | 0 | 0 | 0
甲.貳.二.2.(13) | 無線基地台授權軟體(納入教網中心無線 | 式 |  |  | 0 | 0 | 0 | 0 | 0 | 0 | 0 | 0 | 0 | 0 | 0 | 0 | 0
| 控制系統） |  |  |  | 0 | 0 | 0 | 0 | 0 | 0 | 0 | 0 | 0 | 0 | 0 | 0 | 0
甲.貳.二.2.(14) | CAT-6 RJ45 Patch Cord 2M(套號) | 條 |  |  | 0 | 0 | 0 | 0 | 0 | 0 | 0 | 0 | 0 | 0 | 0 | 0 | 0
甲.貳.二.2.(15) | 8芯機架式光纖收容箱 | 只 |  |  | 0 | 0 | 0 | 0 | 0 | 0 | 0 | 0 | 0 | 0 | 0 | 0 | 0
甲.貳.二.2.(16) | 24芯機架式光纖收容箱 | 只 |  |  | 0 | 0 | 0 | 0 | 0 | 0 | 0 | 0 | 0 | 0 | 0 | 0 | 0
甲.貳.二.2.(17) | 壁掛型機櫃15U（含壓克力前門、散熱風 | 座 |  |  | 0 | 0 | 0 | 0 | 0 | 0 | 0 | 0 | 0 | 0 | 0 | 0 | 0
| 扇、電源排插） |  |  |  | 0 | 0 | 0 | 0 | 0 | 0 | 0 | 0 | 0 | 0 | 0 | 0 | 0
甲.貳.二.2.(18) | 落地型機櫃41U（含壓克力前門、散熱風 | 座 |  |  | 0 | 0 | 0 | 0 | 0 | 0 | 0 | 0 | 0 | 0 | 0 | 0 | 0
| 扇、電源排插） |  |  |  | 0 | 0 | 0 | 0 | 0 | 0 | 0 | 0 | 0 | 0 | 0 | 0 | 0
甲.貳.二.2.(19) | 1KVA不斷電系統(ON-LINE系統) | 台 |  |  | 0 | 0 | 0 | 0 | 0 | 0 | 0 | 0 | 0 | 0 | 0 | 0 | 0
甲.貳.二.2.(20) | 整線槽 | 只 |  |  | 0 | 0 | 0 | 0 | 0 | 0 | 0 | 0 | 0 | 0 | 0 | 0 | 0
甲.貳.二.2.(21) | 光纖熔接含SC Pigtail、耦合器 | 式 |  |  | 0 | 0 | 0 | 0 | 0 | 0 | 0 | 0 | 0 | 0 | 0 | 0 | 0
甲.貳.二.2.(22) | 光纖測試工資含測報製作 | 式 |  |  | 0 | 0 | 0 | 0 | 0 | 0 | 0 | 0 | 0 | 0 | 0 | 0 | 0
甲.貳.二.2.(23) | UTP測試工資含測報製作 | 式 |  |  | 0 | 0 | 0 | 0 | 0 | 0 | 0 | 0 | 0 | 0 | 0 | 0 | 0
甲.貳.二.2.(24) | UTP CAT.6網路線 | 米 |  |  | 0 | 0 | 0 | 0 | 0 | 0 | 0 | 0 | 0 | 0 | 0 | 0 | 0
甲.貳.二.2.(25) | 0.4dB-24C-SM(連接既有) | 米 |  |  | 0 | 0 | 0 | 0 | 0 | 0 | 0 | 0 | 0 | 0 | 0 | 0 | 0
甲.貳.二.2.(26) | 0.4dB-6C-SM | 米 |  |  | 0 | 0 | 0 | 0 | 0 | 0 | 0 | 0 | 0 | 0 | 0 | 0 | 0
甲.貳.二.2.(27) | 2.0mm²x2C電源線 | 米 |  |  | 0 | 0 | 0 | 0 | 0 | 0 | 0 | 0 | 0 | 0 | 0 | 0 | 0
甲.貳.二.2.(28) | 配線安裝五金另料 | 式 |  |  | 0 | 0 | 0 | 0 | 0 | 0 | 0 | 0 | 0 | 0 | 0 | 0 | 0
甲.貳.二.2.(29) | 20mm PVC管 | 米 |  |  | 0 | 0 | 0 | 0 | 0 | 0 | 0 | 0 | 0 | 0 | 0 | 0 | 0
甲.貳.二.2.(30) | 28mm PVC管 | 米 |  |  | 0 | 0 | 0 | 0 | 0 | 0 | 0 | 0 | 0 | 0 | 0 | 0 | 0
甲.貳.二.2.(31) | 52mm PVC管 | 米 |  |  | 0 | 0 | 0 | 0 | 0 | 0 | 0 | 0 | 0 | 0 | 0 | 0 | 0
甲.貳.二.2.(32) | 配管五金另料含BOX | 式 |  |  | 0 | 0 | 0 | 0 | 0 | 0 | 0 | 0 | 0 | 0 | 0 | 0 | 0
甲.貳.二.2.(33) | 配管,線工資 | 式 |  |  | 0 | 0 | 0 | 0 | 0 | 0 | 0 | 0 | 0 | 0 | 0 | 0 | 0
甲.貳.二.2.(34) | 設備安裝測試調整工資 | 式 |  |  | 0 | 0 | 0 | 0 | 0 | 0 | 0 | 0 | 0 | 0 | 0 | 0 | 0
甲.貳.二.2.(35) | 連接既有設備安裝工資 | 式 |  |  | 0 | 0 | 0 | 0 | 0 | 0 | 0 | 0 | 0 | 0 | 0 | 0 | 0
甲.貳.二.3.(1) | 壁內型雙孔資訊插座含蓋板(含CAT.6 | 只 |  |  | 0 | 0 | 0 | 0 | 0 | 0 | 0 | 0 | 0 | 0 | 0 | 0 | 0
| RJ45插座*2) |  |  |  | 0 | 0 | 0 | 0 | 0 | 0 | 0 | 0 | 0 | 0 | 0 | 0 | 0
甲.貳.二.3.(2) | CAT-6 RJ45 Patch Cord 2M(套號) | 條 |  |  | 0 | 0 | 0 | 0 | 0 | 0 | 0 | 0 | 0 | 0 | 0 | 0 | 0
甲.貳.二.3.(3) | CAT-6 RJ45 Patch Cord 3M | 條 |  |  | 0 | 0 | 0 | 0 | 0 | 0 | 0 | 0 | 0 | 0 | 0 | 0 | 0
甲.貳.二.3.(4) | 1U整線槽 | 只 |  |  | 0 | 0 | 0 | 0 | 0 | 0 | 0 | 0 | 0 | 0 | 0 | 0 | 0
甲.貳.二.3.(5) | UTP測試工資含測報製作 | 式 |  |  | 0 | 0 | 0 | 0 | 0 | 0 | 0 | 0 | 0 | 0 | 0 | 0 | 0
甲.貳.二.3.(6) | UTP CAT.6網路線 | 米 |  |  | 0 | 0 | 0 | 0 | 0 | 0 | 0 | 0 | 0 | 0 | 0 | 0 | 0
甲.貳.二.3.(7) | 配線安裝五金另料 | 式 |  |  | 0 | 0 | 0 | 0 | 0 | 0 | 0 | 0 | 0 | 0 | 0 | 0 | 0
甲.貳.二.3.(8) | 設備安裝測試調整工資 | 式 |  |  | 0 | 0 | 0 | 0 | 0 | 0 | 0 | 0 | 0 | 0 | 0 | 0 | 0
甲.貳.二.3.(9) | 20mm PVC管 | 米 |  |  | 0 | 0 | 0 | 0 | 0 | 0 | 0 | 0 | 0 | 0 | 0 | 0 | 0
甲.貳.二.3.(10) | 配管五金另料含BOX | 式 |  |  | 0 | 0 | 0 | 0 | 0 | 0 | 0 | 0 | 0 | 0 | 0 | 0 | 0
甲.貳.二.3.(11) | 配管,線工資 | 式 |  |  | 0 | 0 | 0 | 0 | 0 | 0 | 0 | 0 | 0 | 0 | 0 | 0 | 0
甲.貳.二.4.(1) | 網路槍型紅外線彩色攝影機含固定支架 | 支 |  |  | 0 | 0 | 0 | 0 | 0 | 0 | 0 | 0 | 0 | 0 | 0 | 0 | 0
甲.貳.二.4.(2) | 網路半球型紅外線彩色攝影機(電梯) | 支 |  |  | 0 | 0 | 0 | 0 | 0 | 0 | 0 | 0 | 0 | 0 | 0 | 0 | 0
甲.貳.二.4.(3) | L2 24埠POE超高速網路交換器 | 台 |  |  | 0 | 0 | 0 | 0 | 0 | 0 | 0 | 0 | 0 | 0 | 0 | 0 | 0
甲.貳.二.4.(4) | L2 24埠超高速網路交換器 | 台 |  |  | 0 | 0 | 0 | 0 | 0 | 0 | 0 | 0 | 0 | 0 | 0 | 0 | 0
甲.貳.二.4.(5) | 16CH數位式錄放影主機(內建16TB硬碟) | 台 |  |  | 0 | 0 | 0 | 0 | 0 | 0 | 0 | 0 | 0 | 0 | 0 | 0 | 0
甲.貳.二.4.(6) | 21吋液晶彩色螢幕 | 台 |  |  | 0 | 0 | 0 | 0 | 0 | 0 | 0 | 0 | 0 | 0 | 0 | 0 | 0
甲.貳.二.4.(7) | 19吋落地型機櫃41U（含壓克力前門、散 | 座 |  |  | 0 | 0 | 0 | 0 | 0 | 0 | 0 | 0 | 0 | 0 | 0 | 0 | 0
| 熱風扇、電源排插） |  |  |  | 0 | 0 | 0 | 0 | 0 | 0 | 0 | 0 | 0 | 0 | 0 | 0 | 0
甲.貳.二.4.(8) | 3KVA不斷電系統 | 台 |  |  | 0 | 0 | 0 | 0 | 0 | 0 | 0 | 0 | 0 | 0 | 0 | 0 | 0
甲.貳.二.4.(9) | UTP CAT.6網路線 | 米 |  |  | 0 | 0 | 0 | 0 | 0 | 0 | 0 | 0 | 0 | 0 | 0 | 0 | 0
甲.貳.二.4.(10) | 2.0mm²x2C電源線 | 米 |  |  | 0 | 0 | 0 | 0 | 0 | 0 | 0 | 0 | 0 | 0 | 0 | 0 | 0
甲.貳.二.4.(11) | 配線安裝五金另料 | 式 |  |  | 0 | 0 | 0 | 0 | 0 | 0 | 0 | 0 | 0 | 0 | 0 | 0 | 0
甲.貳.二.4.(12) | 設備安裝測試調整工資 | 式 |  |  | 0 | 0 | 0 | 0 | 0 | 0 | 0 | 0 | 0 | 0 | 0 | 0 | 0
甲.貳.二.4.(13) | 20mm PVC管 | 米 |  |  | 0 | 0 | 0 | 0 | 0 | 0 | 0 | 0 | 0 | 0 | 0 | 0 | 0
甲.貳.二.4.(14) | 配管五金另料 | 式 |  |  | 0 | 0 | 0 | 0 | 0 | 0 | 0 | 0 | 0 | 0 | 0 | 0 | 0
甲.貳.二.4.(15) | 配管,線工資 | 式 |  |  | 0 | 0 | 0 | 0 | 0 | 0 | 0 | 0 | 0 | 0 | 0 | 0 | 0
甲.貳.二.5.(1) | 緊急求救圖控主機 | 台 |  |  | 0 | 0 | 0 | 0 | 0 | 0 | 0 | 0 | 0 | 0 | 0 | 0 | 0
甲.貳.二.5.(2) | 21吋液晶彩色螢幕 | 台 |  |  | 0 | 0 | 0 | 0 | 0 | 0 | 0 | 0 | 0 | 0 | 0 | 0 | 0
甲.貳.二.5.(3) | 安防環控系統中央監控軟體(含LINE及 | 套 |  |  | 0 | 0 | 0 | 0 | 0 | 0 | 0 | 0 | 0 | 0 | 0 | 0 | 0
| APP警報推播監控程式及軟體授權和編輯 |  |  |  | 0 | 0 | 0 | 0 | 0 | 0 | 0 | 0 | 0 | 0 | 0 | 0 | 0
| 製作) |  |  |  | 0 | 0 | 0 | 0 | 0 | 0 | 0 | 0 | 0 | 0 | 0 | 0 | 0
甲.貳.二.5.(4) | L2 24埠超高速網路交換器 | 台 |  |  | 0 | 0 | 0 | 0 | 0 | 0 | 0 | 0 | 0 | 0 | 0 | 0 | 0
甲.貳.二.5.(5) | 監控控制器(須具備CNS或BSMI認證，內 | 台 |  |  | 0 | 0 | 0 | 0 | 0 | 0 | 0 | 0 | 0 | 0 | 0 | 0 | 0
| 建MicroSD×1埠、RS485×3埠、網路 |  |  |  | 0 | 0 | 0 | 0 | 0 | 0 | 0 | 0 | 0 | 0 | 0 | 0 | 0
| RJ45-PoE×1埠、HMI×1埠等基礎通訊管 |  |  |  | 0 | 0 | 0 | 0 | 0 | 0 | 0 | 0 | 0 | 0 | 0 | 0 | 0
| 理介面) |  |  |  | 0 | 0 | 0 | 0 | 0 | 0 | 0 | 0 | 0 | 0 | 0 | 0 | 0
甲.貳.二.5.(6) | 交換式電源供應器 | 只 |  |  | 0 | 0 | 0 | 0 | 0 | 0 | 0 | 0 | 0 | 0 | 0 | 0 | 0
甲.貳.二.5.(7) | DI控制模組(須具備CNS或BSMI認證) | 只 |  |  | 0 | 0 | 0 | 0 | 0 | 0 | 0 | 0 | 0 | 0 | 0 | 0 | 0
甲.貳.二.5.(8) | DO控制模組(須具備CNS或BSMI認證) | 只 |  |  | 0 | 0 | 0 | 0 | 0 | 0 | 0 | 0 | 0 | 0 | 0 | 0 | 0
甲.貳.二.5.(9) | 警報型緊急求救按鈕(內建聲光警報功能 | 只 |  |  | 0 | 0 | 0 | 0 | 0 | 0 | 0 | 0 | 0 | 0 | 0 | 0 | 0
| ，須具備CE及FCC認證) |  |  |  | 0 | 0 | 0 | 0 | 0 | 0 | 0 | 0 | 0 | 0 | 0 | 0 | 0
甲.貳.二.5.(10) | 警報型緊急求救按鈕防水罩 | 只 |  |  | 0 | 0 | 0 | 0 | 0 | 0 | 0 | 0 | 0 | 0 | 0 | 0 | 0
甲.貳.二.5.(11) | 閃光警報喇叭含電源供應器 | 只 |  |  | 0 | 0 | 0 | 0 | 0 | 0 | 0 | 0 | 0 | 0 | 0 | 0 | 0
甲.貳.二.5.(12) | 磁簧開關 | 只 |  |  | 0 | 0 | 0 | 0 | 0 | 0 | 0 | 0 | 0 | 0 | 0 | 0 | 0
甲.貳.二.5.(13) | 19吋落地型機櫃41U（含壓克力前門、散 | 座 |  |  | 0 | 0 | 0 | 0 | 0 | 0 | 0 | 0 | 0 | 0 | 0 | 0 | 0
| 熱風扇、電源排插） |  |  |  | 0 | 0 | 0 | 0 | 0 | 0 | 0 | 0 | 0 | 0 | 0 | 0 | 0
甲.貳.二.5.(14) | 1KVA不斷電系統(ON-LINE型) | 台 |  |  | 0 | 0 | 0 | 0 | 0 | 0 | 0 | 0 | 0 | 0 | 0 | 0 | 0
甲.貳.二.5.(15) | 2.0mm²x2C電源線 | 米 |  |  | 0 | 0 | 0 | 0 | 0 | 0 | 0 | 0 | 0 | 0 | 0 | 0 | 0
甲.貳.二.5.(16) | 1.25mm²x2C電源線 | 米 |  |  | 0 | 0 | 0 | 0 | 0 | 0 | 0 | 0 | 0 | 0 | 0 | 0 | 0
甲.貳.二.5.(17) | UTP CAT.6網路線 | 米 |  |  | 0 | 0 | 0 | 0 | 0 | 0 | 0 | 0 | 0 | 0 | 0 | 0 | 0
甲.貳.二.5.(18) | 弱電結線箱56(W)x45(H)x14(D)CM(不銹 | 只 |  |  | 0 | 0 | 0 | 0 | 0 | 0 | 0 | 0 | 0 | 0 | 0 | 0 | 0
| 鋼SUS304 2.0mmt) |  |  |  | 0 | 0 | 0 | 0 | 0 | 0 | 0 | 0 | 0 | 0 | 0 | 0 | 0
甲.貳.二.5.(19) | 20mm PVC管 | 米 |  |  | 0 | 0 | 0 | 0 | 0 | 0 | 0 | 0 | 0 | 0 | 0 | 0 | 0
甲.貳.二.5.(20) | 配管五金另料 | 式 |  |  | 0 | 0 | 0 | 0 | 0 | 0 | 0 | 0 | 0 | 0 | 0 | 0 | 0
甲.貳.二.5.(21) | 配管,線工資 | 式 |  |  | 0 | 0 | 0 | 0 | 0 | 0 | 0 | 0 | 0 | 0 | 0 | 0 | 0
甲.貳.二.5.(22) | 配線安裝五金另料 | 式 |  |  | 0 | 0 | 0 | 0 | 0 | 0 | 0 | 0 | 0 | 0 | 0 | 0 | 0
甲.貳.二.5.(23) | 設備安裝測試調整工資 | 式 |  |  | 0 | 0 | 0 | 0 | 0 | 0 | 0 | 0 | 0 | 0 | 0 | 0 | 0
甲.貳.二.6.(1) | 教學擴大器 | 只 |  |  | 0 | 0 | 0 | 0 | 0 | 0 | 0 | 0 | 0 | 0 | 0 | 0 | 0
甲.貳.二.6.(2) | 壁掛式喇叭 | 只 |  |  | 0 | 0 | 0 | 0 | 0 | 0 | 0 | 0 | 0 | 0 | 0 | 0 | 0
甲.貳.二.6.(3) | 有線手握式麥克風 | 支 |  |  | 0 | 0 | 0 | 0 | 0 | 0 | 0 | 0 | 0 | 0 | 0 | 0 | 0
甲.貳.二.6.(4) | 1.6mm廣播線 | 米 |  |  | 0 | 0 | 0 | 0 | 0 | 0 | 0 | 0 | 0 | 0 | 0 | 0 | 0
甲.貳.二.6.(5) | 1.6mm廣播線(連接既有) | 米 |  |  | 0 | 0 | 0 | 0 | 0 | 0 | 0 | 0 | 0 | 0 | 0 | 0 | 0
甲.貳.二.6.(6) | 配線安裝五金另料 | 式 |  |  | 0 | 0 | 0 | 0 | 0 | 0 | 0 | 0 | 0 | 0 | 0 | 0 | 0
甲.貳.二.6.(7) | 設備安裝測試調整工資 | 式 |  |  | 0 | 0 | 0 | 0 | 0 | 0 | 0 | 0 | 0 | 0 | 0 | 0 | 0
甲.貳.二.6.(8) | 連接既有設備安裝工資 | 式 |  |  | 0 | 0 | 0 | 0 | 0 | 0 | 0 | 0 | 0 | 0 | 0 | 0 | 0
甲.貳.二.6.(9) | 20mm PVC管 | 米 |  |  | 0 | 0 | 0 | 0 | 0 | 0 | 0 | 0 | 0 | 0 | 0 | 0 | 0
甲.貳.二.6.(10) | 28mm PVC管 | 米 |  |  | 0 | 0 | 0 | 0 | 0 | 0 | 0 | 0 | 0 | 0 | 0 | 0 | 0
甲.貳.二.6.(11) | 52mm PVC管 | 米 |  |  | 0 | 0 | 0 | 0 | 0 | 0 | 0 | 0 | 0 | 0 | 0 | 0 | 0
甲.貳.二.6.(12) | 配管五金另料含BOX | 式 |  |  | 0 | 0 | 0 | 0 | 0 | 0 | 0 | 0 | 0 | 0 | 0 | 0 | 0
甲.貳.二.6.(13) | 配管,線工資 | 式 |  |  | 0 | 0 | 0 | 0 | 0 | 0 | 0 | 0 | 0 | 0 | 0 | 0 | 0
甲.貳.二.7.(1) | 240W前後級放大器 | 台 |  |  | 0 | 0 | 0 | 0 | 0 | 0 | 0 | 0 | 0 | 0 | 0 | 0 | 0
甲.貳.二.7.(2) | 戶外號角喇叭 | 支 |  |  | 0 | 0 | 0 | 0 | 0 | 0 | 0 | 0 | 0 | 0 | 0 | 0 | 0
甲.貳.二.7.(3) | 19吋落地型機櫃41U（含壓克力前門、散 | 座 |  |  | 0 | 0 | 0 | 0 | 0 | 0 | 0 | 0 | 0 | 0 | 0 | 0 | 0
| 熱風扇、電源排插） |  |  |  | 0 | 0 | 0 | 0 | 0 | 0 | 0 | 0 | 0 | 0 | 0 | 0 | 0
甲.貳.二.7.(4) | 音源信號轉換器 | 組 |  |  | 0 | 0 | 0 | 0 | 0 | 0 | 0 | 0 | 0 | 0 | 0 | 0 | 0
甲.貳.二.7.(5) | 1.6mm廣播線 | 米 |  |  | 0 | 0 | 0 | 0 | 0 | 0 | 0 | 0 | 0 | 0 | 0 | 0 | 0
甲.貳.二.7.(6) | 配線安裝五金另料 | 式 |  |  | 0 | 0 | 0 | 0 | 0 | 0 | 0 | 0 | 0 | 0 | 0 | 0 | 0
甲.貳.二.7.(7) | 設備安裝測試調整工資 | 式 |  |  | 0 | 0 | 0 | 0 | 0 | 0 | 0 | 0 | 0 | 0 | 0 | 0 | 0
甲.貳.二.7.(8) | 連接既有設備安裝工資 | 式 |  |  | 0 | 0 | 0 | 0 | 0 | 0 | 0 | 0 | 0 | 0 | 0 | 0 | 0
甲.貳.二.7.(9) | 20mm PVC管 | 米 |  |  | 0 | 0 | 0 | 0 | 0 | 0 | 0 | 0 | 0 | 0 | 0 | 0 | 0
甲.貳.二.7.(10) | 配管五金另料含BOX | 式 |  |  | 0 | 0 | 0 | 0 | 0 | 0 | 0 | 0 | 0 | 0 | 0 | 0 | 0
甲.貳.二.7.(11) | 配管,線工資 | 式 |  |  | 0 | 0 | 0 | 0 | 0 | 0 | 0 | 0 | 0 | 0 | 0 | 0 | 0
甲.貳.二.8.(1) | 鋁製線槽，直式，t=2mm，附蓋板，表面 | 米 |  |  | 0 | 0 | 0 | 0 | 0 | 0 | 0 | 0 | 0 | 0 | 0 | 0 | 0
| 粉體塗裝 |  |  |  | 0 | 0 | 0 | 0 | 0 | 0 | 0 | 0 | 0 | 0 | 0 | 0 | 0
甲.貳.二.8.(2) | 鋁製線槽，彎90度，t=2mm，附蓋板，表 | 只 |  |  | 0 | 0 | 0 | 0 | 0 | 0 | 0 | 0 | 0 | 0 | 0 | 0 | 0
| 面粉體塗裝 |  |  |  | 0 | 0 | 0 | 0 | 0 | 0 | 0 | 0 | 0 | 0 | 0 | 0 | 0
甲.貳.二.8.(3) | 鋁製線槽，三通，t=2mm，附蓋板，表面 | 只 |  |  | 0 | 0 | 0 | 0 | 0 | 0 | 0 | 0 | 0 | 0 | 0 | 0 | 0
| 粉體塗裝 |  |  |  | 0 | 0 | 0 | 0 | 0 | 0 | 0 | 0 | 0 | 0 | 0 | 0 | 0
甲.貳.二.8.(4) | 終端封版 | 只 |  |  | 0 | 0 | 0 | 0 | 0 | 0 | 0 | 0 | 0 | 0 | 0 | 0 | 0
甲.貳.二.8.(5) | 連接片，100H(SUS304) | 只 |  |  | 0 | 0 | 0 | 0 | 0 | 0 | 0 | 0 | 0 | 0 | 0 | 0 | 0
甲.貳.二.8.(6) | 馬車螺絲(SUS304) | 組 |  |  | 0 | 0 | 0 | 0 | 0 | 0 | 0 | 0 | 0 | 0 | 0 | 0 | 0
甲.貳.二.8.(7) | SUS吊架，400W，41*41mm(附保護套) | 支 |  |  | 0 | 0 | 0 | 0 | 0 | 0 | 0 | 0 | 0 | 0 | 0 | 0 | 0
甲.貳.二.8.(8) | 防火填塞 | 處 |  |  | 0 | 0 | 0 | 0 | 0 | 0 | 0 | 0 | 0 | 0 | 0 | 0 | 0
甲.貳.二.8.(9) | 組合及固定螺栓、吊桿等其他五金另料 | 式 |  |  | 0 | 0 | 0 | 0 | 0 | 0 | 0 | 0 | 0 | 0 | 0 | 0 | 0
甲.貳.二.8.(10) | 電氣鋁製線槽安裝施工工資 | 式 |  |  | 0 | 0 | 0 | 0 | 0 | 0 | 0 | 0 | 0 | 0 | 0 | 0 | 0
甲.貳.二.9.(1) | 電避雷針組體(檢附TUV無輻射汙染及耐 | 組 |  |  | 0 | 0 | 0 | 0 | 0 | 0 | 0 | 0 | 0 | 0 | 0 | 0 | 0
| 4200KV證明) |  |  |  | 0 | 0 | 0 | 0 | 0 | 0 | 0 | 0 | 0 | 0 | 0 | 0 | 0
甲.貳.二.9.(2) | 故障檢測器(不須外接電源，附測試電纜 | 組 |  |  | 0 | 0 | 0 | 0 | 0 | 0 | 0 | 0 | 0 | 0 | 0 | 0 | 0
| 線) |  |  |  | 0 | 0 | 0 | 0 | 0 | 0 | 0 | 0 | 0 | 0 | 0 | 0 | 0
甲.貳.二.9.(3) | 不鏽鋼支撐架(高=2m)附底座 | 座 |  |  | 0 | 0 | 0 | 0 | 0 | 0 | 0 | 0 | 0 | 0 | 0 | 0 | 0
甲.貳.二.9.(4) | 裸銅線mm² | 式 |  |  | 0 | 0 | 0 | 0 | 0 | 0 | 0 | 0 | 0 | 0 | 0 | 0 | 0
甲.貳.二.9.(5) | 五金另件 | 式 |  |  | 0 | 0 | 0 | 0 | 0 | 0 | 0 | 0 | 0 | 0 | 0 | 0 | 0
甲.貳.二.9.(6) | 安裝工資 | 式 |  |  | 0 | 0 | 0 | 0 | 0 | 0 | 0 | 0 | 0 | 0 | 0 | 0 | 0
甲.貳.二.10.(1) | 化學濕式接地棒L型(銅管長度小於等於 | 組 |  |  | 0 | 0 | 0 | 0 | 0 | 0 | 0 | 0 | 0 | 0 | 0 | 0 | 0
| 2.4m)(含CNS8886 NSS 720HR RN9測試) |  |  |  | 0 | 0 | 0 | 0 | 0 | 0 | 0 | 0 | 0 | 0 | 0 | 0 | 0
甲.貳.二.10.(2) | 接地填充劑(25KG/包) | 包 |  |  | 0 | 0 | 0 | 0 | 0 | 0 | 0 | 0 | 0 | 0 | 0 | 0 | 0
甲.貳.二.10.(3) | 裸銅線，測試用銅棒 | 式 |  |  | 0 | 0 | 0 | 0 | 0 | 0 | 0 | 0 | 0 | 0 | 0 | 0 | 0
甲.貳.二.10.(4) | 接地測試箱(SUS#304) | 只 |  |  | 0 | 0 | 0 | 0 | 0 | 0 | 0 | 0 | 0 | 0 | 0 | 0 | 0
甲.貳.二.10.(5) | 安裝工資(責任施工) | 式 |  |  | 0 | 0 | 0 | 0 | 0 | 0 | 0 | 0 | 0 | 0 | 0 | 0 | 0
甲.貳.三.1.(1) | 無障礙馬桶 | 套 |  |  | 0 | 0 | 0 | 0 | 0 | 0 | 0 | 0 | 0 | 0 | 0 | 0 | 0
甲.貳.三.1.(2) | 無障礙洗面盆，單盆，配件全 | 套 |  |  | 0 | 0 | 0 | 0 | 0 | 0 | 0 | 0 | 0 | 0 | 0 | 0 | 0
甲.貳.三.1.(3) | 無障礙小便斗 | 套 |  |  | 0 | 0 | 0 | 0 | 0 | 0 | 0 | 0 | 0 | 0 | 0 | 0 | 0
甲.貳.三.1.(4) | 兩件式馬桶 | 座 |  |  | 0 | 0 | 0 | 0 | 0 | 0 | 0 | 0 | 0 | 0 | 0 | 0 | 0
甲.貳.三.1.(5) | 蹲式便斗加長型 | 座 |  |  | 0 | 0 | 0 | 0 | 0 | 0 | 0 | 0 | 0 | 0 | 0 | 0 | 0
甲.貳.三.1.(6) | 感應式小便斗 | 套 |  |  | 0 | 0 | 0 | 0 | 0 | 0 | 0 | 0 | 0 | 0 | 0 | 0 | 0
甲.貳.三.1.(7) | 拖布盆(不鏽鋼) | 座 |  |  | 0 | 0 | 0 | 0 | 0 | 0 | 0 | 0 | 0 | 0 | 0 | 0 | 0
甲.貳.三.1.(8) | 電熱水器 | 台 |  |  | 0 | 0 | 0 | 0 | 0 | 0 | 0 | 0 | 0 | 0 | 0 | 0 | 0
甲.貳.三.1.(9) | 程控殺菌附RO逆滲透飲水機(冰溫熱三用 | 只 |  |  | 0 | 0 | 0 | 0 | 0 | 0 | 0 | 0 | 0 | 0 | 0 | 0 | 0
| ) |  |  |  | 0 | 0 | 0 | 0 | 0 | 0 | 0 | 0 | 0 | 0 | 0 | 0 | 0
甲.貳.三.1.(10) | 不銹鋼長頸龍頭 | 只 |  |  | 0 | 0 | 0 | 0 | 0 | 0 | 0 | 0 | 0 | 0 | 0 | 0 | 0
甲.貳.三.1.(11) | 不銹鋼淋浴龍頭 | 只 |  |  | 0 | 0 | 0 | 0 | 0 | 0 | 0 | 0 | 0 | 0 | 0 | 0 | 0
甲.貳.三.1.(12) | 不銹鋼低檯度龍頭 | 只 |  |  | 0 | 0 | 0 | 0 | 0 | 0 | 0 | 0 | 0 | 0 | 0 | 0 | 0
甲.貳.三.1.(13) | 不銹鋼方型防臭落水頭 2" | 只 |  |  | 0 | 0 | 0 | 0 | 0 | 0 | 0 | 0 | 0 | 0 | 0 | 0 | 0
甲.貳.三.1.(14) | 不銹鋼陽台落水頭 2" | 只 |  |  | 0 | 0 | 0 | 0 | 0 | 0 | 0 | 0 | 0 | 0 | 0 | 0 | 0
甲.貳.三.1.(15) | 不銹鋼高籠型屋頂落水頭 2" | 只 |  |  | 0 | 0 | 0 | 0 | 0 | 0 | 0 | 0 | 0 | 0 | 0 | 0 | 0
甲.貳.三.1.(16) | 不銹鋼高籠型屋頂落水頭 2"(截水溝) | 只 |  |  | 0 | 0 | 0 | 0 | 0 | 0 | 0 | 0 | 0 | 0 | 0 | 0 | 0
甲.貳.三.1.(17) | 不銹鋼地板式清潔口 3" | 只 |  |  | 0 | 0 | 0 | 0 | 0 | 0 | 0 | 0 | 0 | 0 | 0 | 0 | 0
甲.貳.三.1.(18) | 不銹鋼地板式清潔口 4" | 只 |  |  | 0 | 0 | 0 | 0 | 0 | 0 | 0 | 0 | 0 | 0 | 0 | 0 | 0
甲.貳.三.1.(19) | 不銹鋼地板式清潔口 5" | 只 |  |  | 0 | 0 | 0 | 0 | 0 | 0 | 0 | 0 | 0 | 0 | 0 | 0 | 0
甲.貳.三.1.(20) | 懸吊式清潔口 3" | 只 |  |  | 0 | 0 | 0 | 0 | 0 | 0 | 0 | 0 | 0 | 0 | 0 | 0 | 0
甲.貳.三.1.(21) | 懸吊式清潔口 4" | 只 |  |  | 0 | 0 | 0 | 0 | 0 | 0 | 0 | 0 | 0 | 0 | 0 | 0 | 0
甲.貳.三.1.(22) | 水錘吸收器 2" | 只 |  |  | 0 | 0 | 0 | 0 | 0 | 0 | 0 | 0 | 0 | 0 | 0 | 0 | 0
甲.貳.三.1.(23) | 陸上型揚水泵,4.0HP,H=26M,Q=350LPM, | 台 |  |  | 0 | 0 | 0 | 0 | 0 | 0 | 0 | 0 | 0 | 0 | 0 | 0 | 0
| D=2" |  |  |  | 0 | 0 | 0 | 0 | 0 | 0 | 0 | 0 | 0 | 0 | 0 | 0 | 0
甲.貳.三.1.(24) | 不銹鋼恆壓變頻泵浦2HP*2(含電源控制 | 套 |  |  | 0 | 0 | 0 | 0 | 0 | 0 | 0 | 0 | 0 | 0 | 0 | 0 | 0
| 盤,閥件,基座及避震器2.0HP(1.28KW)， |  |  |  | 0 | 0 | 0 | 0 | 0 | 0 | 0 | 0 | 0 | 0 | 0 | 0 | 0
| 3ψ380V/60Hz/2P H：16M，Q：200LPM( |  |  |  | 0 | 0 | 0 | 0 | 0 | 0 | 0 | 0 | 0 | 0 | 0 | 0 | 0
| 單台），D=RP 1-1/2") |  |  |  | 0 | 0 | 0 | 0 | 0 | 0 | 0 | 0 | 0 | 0 | 0 | 0 | 0
甲.貳.三.1.(25) | RC基礎座 | 座 |  |  | 0 | 0 | 0 | 0 | 0 | 0 | 0 | 0 | 0 | 0 | 0 | 0 | 0
甲.貳.三.1.(26) | 沉水式抽水泵 3HP,H=8M,Q=50m3/h,D=3" | 組 |  |  | 0 | 0 | 0 | 0 | 0 | 0 | 0 | 0 | 0 | 0 | 0 | 0 | 0
甲.貳.三.1.(27) | 1T立式不鏽鋼水塔 | 只 |  |  | 0 | 0 | 0 | 0 | 0 | 0 | 0 | 0 | 0 | 0 | 0 | 0 | 0
甲.貳.三.1.(28) | 5T臥式不鏽鋼水塔 | 只 |  |  | 0 | 0 | 0 | 0 | 0 | 0 | 0 | 0 | 0 | 0 | 0 | 0 | 0
甲.貳.三.1.(29) | 浮球凡而20∮(3/4"∮) | 只 |  |  | 0 | 0 | 0 | 0 | 0 | 0 | 0 | 0 | 0 | 0 | 0 | 0 | 0
甲.貳.三.1.(30) | 定水位閥 5" | 只 |  |  | 0 | 0 | 0 | 0 | 0 | 0 | 0 | 0 | 0 | 0 | 0 | 0 | 0
甲.貳.三.1.(31) | 閘閥不鏽鋼牙口 3/4" | 只 |  |  | 0 | 0 | 0 | 0 | 0 | 0 | 0 | 0 | 0 | 0 | 0 | 0 | 0
甲.貳.三.1.(32) | 閘閥不鏽鋼牙口 1" | 只 |  |  | 0 | 0 | 0 | 0 | 0 | 0 | 0 | 0 | 0 | 0 | 0 | 0 | 0
甲.貳.三.1.(33) | 閘閥不鏽鋼牙口 1-1/4" | 只 |  |  | 0 | 0 | 0 | 0 | 0 | 0 | 0 | 0 | 0 | 0 | 0 | 0 | 0
甲.貳.三.1.(34) | 閘閥不鏽鋼牙口 1-1/2" | 只 |  |  | 0 | 0 | 0 | 0 | 0 | 0 | 0 | 0 | 0 | 0 | 0 | 0 | 0
甲.貳.三.1.(35) | 閘閥不鏽鋼牙口 2" | 只 |  |  | 0 | 0 | 0 | 0 | 0 | 0 | 0 | 0 | 0 | 0 | 0 | 0 | 0
甲.貳.三.1.(36) | 閘閥不銹鋼法蘭口10K 3" | 只 |  |  | 0 | 0 | 0 | 0 | 0 | 0 | 0 | 0 | 0 | 0 | 0 | 0 | 0
甲.貳.三.1.(37) | 閘閥不鏽鋼牙口 5"(切換裝置用) | 只 |  |  | 0 | 0 | 0 | 0 | 0 | 0 | 0 | 0 | 0 | 0 | 0 | 0 | 0
甲.貳.三.1.(38) | 閘閥不銹鋼法蘭口10K 3"(馬達) | 只 |  |  | 0 | 0 | 0 | 0 | 0 | 0 | 0 | 0 | 0 | 0 | 0 | 0 | 0
甲.貳.三.1.(39) | 閘閥不銹鋼法蘭口10K 4"(馬達) | 只 |  |  | 0 | 0 | 0 | 0 | 0 | 0 | 0 | 0 | 0 | 0 | 0 | 0 | 0
甲.貳.三.1.(40) | 逆止閥閥不銹鋼法蘭口10K 3" (馬達) | 只 |  |  | 0 | 0 | 0 | 0 | 0 | 0 | 0 | 0 | 0 | 0 | 0 | 0 | 0
甲.貳.三.1.(41) | 逆止閥閥不銹鋼法蘭口10K 4" (馬達) | 只 |  |  | 0 | 0 | 0 | 0 | 0 | 0 | 0 | 0 | 0 | 0 | 0 | 0 | 0
甲.貳.三.1.(42) | 防震軟管不銹鋼法蘭口10K 3" (馬達) | 只 |  |  | 0 | 0 | 0 | 0 | 0 | 0 | 0 | 0 | 0 | 0 | 0 | 0 | 0
甲.貳.三.1.(43) | 防震軟管不銹鋼法蘭口10K 4" (馬達) | 只 |  |  | 0 | 0 | 0 | 0 | 0 | 0 | 0 | 0 | 0 | 0 | 0 | 0 | 0
甲.貳.三.1.(44) | 防蟲網罩 | 只 |  |  | 0 | 0 | 0 | 0 | 0 | 0 | 0 | 0 | 0 | 0 | 0 | 0 | 0
甲.貳.三.1.(45) | 水塔防蟲網罩 | 只 |  |  | 0 | 0 | 0 | 0 | 0 | 0 | 0 | 0 | 0 | 0 | 0 | 0 | 0
甲.貳.三.1.(46) | ST不銹鋼給水管 1/2" | M |  |  | 0 | 0 | 0 | 0 | 0 | 0 | 0 | 0 | 0 | 0 | 0 | 0 | 0
甲.貳.三.1.(47) | ST不銹鋼給水管 3/4" | M |  |  | 0 | 0 | 0 | 0 | 0 | 0 | 0 | 0 | 0 | 0 | 0 | 0 | 0
甲.貳.三.1.(48) | ST不銹鋼排水管 1" | M |  |  | 0 | 0 | 0 | 0 | 0 | 0 | 0 | 0 | 0 | 0 | 0 | 0 | 0
甲.貳.三.1.(49) | ST不銹鋼排水管 2" | M |  |  | 0 | 0 | 0 | 0 | 0 | 0 | 0 | 0 | 0 | 0 | 0 | 0 | 0
甲.貳.三.1.(50) | ST不銹鋼排水管 3" | M |  |  | 0 | 0 | 0 | 0 | 0 | 0 | 0 | 0 | 0 | 0 | 0 | 0 | 0
甲.貳.三.1.(51) | 不鏽鋼配管另件 | 式 |  |  | 0 | 0 | 0 | 0 | 0 | 0 | 0 | 0 | 0 | 0 | 0 | 0 | 0
甲.貳.三.1.(52) | PVC"W"管 16mm*2.7mm (1/2") | M |  |  | 0 | 0 | 0 | 0 | 0 | 0 | 0 | 0 | 0 | 0 | 0 | 0 | 0
甲.貳.三.1.(53) | PVC"W"管 20mm*2.7mm (3/4") | M |  |  | 0 | 0 | 0 | 0 | 0 | 0 | 0 | 0 | 0 | 0 | 0 | 0 | 0
甲.貳.三.1.(54) | PVC"W"管 25mm*3.2mm (1") | M |  |  | 0 | 0 | 0 | 0 | 0 | 0 | 0 | 0 | 0 | 0 | 0 | 0 | 0
甲.貳.三.1.(55) | PVC"W"管 31mm*3.2mm (1-1/4") | M |  |  | 0 | 0 | 0 | 0 | 0 | 0 | 0 | 0 | 0 | 0 | 0 | 0 | 0
甲.貳.三.1.(56) | PVC"W"管 40mm*3.6mm (1-1/2") | M |  |  | 0 | 0 | 0 | 0 | 0 | 0 | 0 | 0 | 0 | 0 | 0 | 0 | 0
甲.貳.三.1.(57) | PVC"W"管 51mm*4.1mm (2") | M |  |  | 0 | 0 | 0 | 0 | 0 | 0 | 0 | 0 | 0 | 0 | 0 | 0 | 0
甲.貳.三.1.(58) | PVC"B"管 20mm*2.7mm (3/4") | M |  |  | 0 | 0 | 0 | 0 | 0 | 0 | 0 | 0 | 0 | 0 | 0 | 0 | 0
甲.貳.三.1.(59) | PVC"B"管 25mm*3.2mm (1") | M |  |  | 0 | 0 | 0 | 0 | 0 | 0 | 0 | 0 | 0 | 0 | 0 | 0 | 0
甲.貳.三.1.(60) | PVC"B"管 51mm*4.1mm (2") | M |  |  | 0 | 0 | 0 | 0 | 0 | 0 | 0 | 0 | 0 | 0 | 0 | 0 | 0
甲.貳.三.1.(61) | PVC"B"管 78mm*5.1mm (3") | M |  |  | 0 | 0 | 0 | 0 | 0 | 0 | 0 | 0 | 0 | 0 | 0 | 0 | 0
甲.貳.三.1.(62) | PVC橘色管 78mm*5.1mm (3") | M |  |  | 0 | 0 | 0 | 0 | 0 | 0 | 0 | 0 | 0 | 0 | 0 | 0 | 0
甲.貳.三.1.(63) | PVC橘色管 100mm*6.6mm (4") | M |  |  | 0 | 0 | 0 | 0 | 0 | 0 | 0 | 0 | 0 | 0 | 0 | 0 | 0
甲.貳.三.1.(64) | PVC透氣管 83mm*2.7mm (3") | M |  |  | 0 | 0 | 0 | 0 | 0 | 0 | 0 | 0 | 0 | 0 | 0 | 0 | 0
甲.貳.三.1.(65) | PVC透氣管 107mm*3.1mm (4") | M |  |  | 0 | 0 | 0 | 0 | 0 | 0 | 0 | 0 | 0 | 0 | 0 | 0 | 0
甲.貳.三.1.(66) | PVC配管另計 | 式 |  |  | 0 | 0 | 0 | 0 | 0 | 0 | 0 | 0 | 0 | 0 | 0 | 0 | 0
甲.貳.三.1.(67) | 洗手台化妝明鏡 | 式 |  |  | 0 | 0 | 0 | 0 | 0 | 0 | 0 | 0 | 0 | 0 | 0 | 0 | 0
甲.貳.三.1.(68) | 洗手台給皂機 | 式 |  |  | 0 | 0 | 0 | 0 | 0 | 0 | 0 | 0 | 0 | 0 | 0 | 0 | 0
甲.貳.三.1.(69) | 預留冷氣套管(教室冷氣，非本案工程) | 式 |  |  | 0 | 0 | 0 | 0 | 0 | 0 | 0 | 0 | 0 | 0 | 0 | 0 | 0
甲.貳.三.1.(70) | 切換裝置閘閥箱 | 式 |  |  | 0 | 0 | 0 | 0 | 0 | 0 | 0 | 0 | 0 | 0 | 0 | 0 | 0
甲.貳.三.1.(71) | 筏基連通管 | 式 |  |  | 0 | 0 | 0 | 0 | 0 | 0 | 0 | 0 | 0 | 0 | 0 | 0 | 0
甲.貳.三.1.(72) | RC預鑄式放流陰井 | 只 |  |  | 0 | 0 | 0 | 0 | 0 | 0 | 0 | 0 | 0 | 0 | 0 | 0 | 0
甲.貳.三.1.(73) | 存水彎 | 式 |  |  | 0 | 0 | 0 | 0 | 0 | 0 | 0 | 0 | 0 | 0 | 0 | 0 | 0
甲.貳.三.1.(74) | 鼓風機管路工程 | 式 |  |  | 0 | 0 | 0 | 0 | 0 | 0 | 0 | 0 | 0 | 0 | 0 | 0 | 0
甲.貳.三.1.(75) | 開挖及回填管路工程 | 式 |  |  | 0 | 0 | 0 | 0 | 0 | 0 | 0 | 0 | 0 | 0 | 0 | 0 | 0
甲.貳.三.1.(76) | 五金另料 | 式 |  |  | 0 | 0 | 0 | 0 | 0 | 0 | 0 | 0 | 0 | 0 | 0 | 0 | 0
甲.貳.三.1.(77) | 運雜費 | 式 |  |  | 0 | 0 | 0 | 0 | 0 | 0 | 0 | 0 | 0 | 0 | 0 | 0 | 0
甲.貳.三.1.(78) | 工資 | 式 |  |  | 0 | 0 | 0 | 0 | 0 | 0 | 0 | 0 | 0 | 0 | 0 | 0 | 0
甲.貳.三.2.(1).a | 鼓風機,200W | 台 |  |  | 0 | 0 | 0 | 0 | 0 | 0 | 0 | 0 | 0 | 0 | 0 | 0 | 0
甲.貳.三.2.(1).b | 氣昇泵 | 組 |  |  | 0 | 0 | 0 | 0 | 0 | 0 | 0 | 0 | 0 | 0 | 0 | 0 | 0
甲.貳.三.2.(1).c | 散氣設備 | 式 |  |  | 0 | 0 | 0 | 0 | 0 | 0 | 0 | 0 | 0 | 0 | 0 | 0 | 0
甲.貳.三.2.(1).d | 濾材,H:15cm | 式 |  |  | 0 | 0 | 0 | 0 | 0 | 0 | 0 | 0 | 0 | 0 | 0 | 0 | 0
甲.貳.三.2.(1).e | 鑄鐵人孔蓋 | 組 |  |  | 0 | 0 | 0 | 0 | 0 | 0 | 0 | 0 | 0 | 0 | 0 | 0 | 0
甲.貳.三.2.(1).f | FRP槽體 ∮250*L722+601+413 cm | 座 |  |  | 0 | 0 | 0 | 0 | 0 | 0 | 0 | 0 | 0 | 0 | 0 | 0 | 0
甲.貳.三.2.(1).g | 配電工程 (安裝固定,工資),含控制箱 | 式 |  |  | 0 | 0 | 0 | 0 | 0 | 0 | 0 | 0 | 0 | 0 | 0 | 0 | 0
甲.貳.三.2.(1).h | 配管工程 | 式 |  |  | 0 | 0 | 0 | 0 | 0 | 0 | 0 | 0 | 0 | 0 | 0 | 0 | 0
甲.貳.三.2.(1).i | 運雜費 | 式 |  |  | 0 | 0 | 0 | 0 | 0 | 0 | 0 | 0 | 0 | 0 | 0 | 0 | 0
甲.貳.三.2.(1).j | 工資 | 式 |  |  | 0 | 0 | 0 | 0 | 0 | 0 | 0 | 0 | 0 | 0 | 0 | 0 | 0
甲.貳.三.2.(1).k | 其他間接工程費,(培菌,試車,小搬運) | 式 |  |  | 0 | 0 | 0 | 0 | 0 | 0 | 0 | 0 | 0 | 0 | 0 | 0 | 0
甲.貳.三.2.(2).a | 鼓風機 | 台 |  |  | 0 | 0 | 0 | 0 | 0 | 0 | 0 | 0 | 0 | 0 | 0 | 0 | 0
甲.貳.三.2.(2).b | 氣昇泵 | 組 |  |  | 0 | 0 | 0 | 0 | 0 | 0 | 0 | 0 | 0 | 0 | 0 | 0 | 0
甲.貳.三.2.(2).c | 散氣設備 | 式 |  |  | 0 | 0 | 0 | 0 | 0 | 0 | 0 | 0 | 0 | 0 | 0 | 0 | 0
甲.貳.三.2.(2).d | 濾材 | 式 |  |  | 0 | 0 | 0 | 0 | 0 | 0 | 0 | 0 | 0 | 0 | 0 | 0 | 0
甲.貳.三.2.(2).e | 人孔蓋,∮50cm | 組 |  |  | 0 | 0 | 0 | 0 | 0 | 0 | 0 | 0 | 0 | 0 | 0 | 0 | 0
甲.貳.三.2.(2).f | FRP槽體,詳附圖 | 座 |  |  | 0 | 0 | 0 | 0 | 0 | 0 | 0 | 0 | 0 | 0 | 0 | 0 | 0
甲.貳.三.2.(2).g | 配電工程自動控制箱,安裝固定,工資 | 式 |  |  | 0 | 0 | 0 | 0 | 0 | 0 | 0 | 0 | 0 | 0 | 0 | 0 | 0
甲.貳.三.2.(2).h | 配管工程 | 式 |  |  | 0 | 0 | 0 | 0 | 0 | 0 | 0 | 0 | 0 | 0 | 0 | 0 | 0
甲.貳.三.2.(2).i | 運費 | 式 |  |  | 0 | 0 | 0 | 0 | 0 | 0 | 0 | 0 | 0 | 0 | 0 | 0 | 0
甲.貳.三.2.(2).j | 工資 | 式 |  |  | 0 | 0 | 0 | 0 | 0 | 0 | 0 | 0 | 0 | 0 | 0 | 0 | 0
甲.貳.三.2.(2).k | 其他間接工程費培菌,試車,小搬運 | 式 |  |  | 0 | 0 | 0 | 0 | 0 | 0 | 0 | 0 | 0 | 0 | 0 | 0 | 0
甲.貳.四.1.(1) | 複合式P型火警受信總機20L | 台 |  |  | 0 | 0 | 0 | 0 | 0 | 0 | 0 | 0 | 0 | 0 | 0 | 0 | 0
甲.貳.四.1.(2) | 偵煙式感知器,局限型第二種,含座及確 | 只 |  |  | 0 | 0 | 0 | 0 | 0 | 0 | 0 | 0 | 0 | 0 | 0 | 0 | 0
| 認燈 |  |  |  | 0 | 0 | 0 | 0 | 0 | 0 | 0 | 0 | 0 | 0 | 0 | 0 | 0
甲.貳.四.1.(3) | 差動式感知器,局限型第二種,含座及確 | 只 |  |  | 0 | 0 | 0 | 0 | 0 | 0 | 0 | 0 | 0 | 0 | 0 | 0 | 0
| 認燈 |  |  |  | 0 | 0 | 0 | 0 | 0 | 0 | 0 | 0 | 0 | 0 | 0 | 0 | 0
甲.貳.四.1.(4) | 八角盒(SUS304不銹鋼，2.0mmt) | 只 |  |  | 0 | 0 | 0 | 0 | 0 | 0 | 0 | 0 | 0 | 0 | 0 | 0 | 0
甲.貳.四.1.(5) | 火警綜合盤箱(含火警綜合盤箱體、火警 | 只 |  |  | 0 | 0 | 0 | 0 | 0 | 0 | 0 | 0 | 0 | 0 | 0 | 0 | 0
| 發信機、火警標示燈)(SUS304不銹鋼， |  |  |  | 0 | 0 | 0 | 0 | 0 | 0 | 0 | 0 | 0 | 0 | 0 | 0 | 0
| 2.0mmt) |  |  |  | 0 | 0 | 0 | 0 | 0 | 0 | 0 | 0 | 0 | 0 | 0 | 0 | 0
甲.貳.四.1.(6) | PVC 管 1/2" * 1.8mm | 米 |  |  | 0 | 0 | 0 | 0 | 0 | 0 | 0 | 0 | 0 | 0 | 0 | 0 | 0
甲.貳.四.1.(7) | PVC 管 1" * 2.7mm | 米 |  |  | 0 | 0 | 0 | 0 | 0 | 0 | 0 | 0 | 0 | 0 | 0 | 0 | 0
甲.貳.四.1.(8) | PVC 管 1-1/4" * 3.1mm | 米 |  |  | 0 | 0 | 0 | 0 | 0 | 0 | 0 | 0 | 0 | 0 | 0 | 0 | 0
甲.貳.四.1.(9) | 配管另件 | 式 |  |  | 0 | 0 | 0 | 0 | 0 | 0 | 0 | 0 | 0 | 0 | 0 | 0 | 0
甲.貳.四.1.(10) | 耐熱線 1.2㎜(符合內政部消防署 耐熱 | 米 |  |  | 0 | 0 | 0 | 0 | 0 | 0 | 0 | 0 | 0 | 0 | 0 | 0 | 0
| 電線電纜認可基準) |  |  |  | 0 | 0 | 0 | 0 | 0 | 0 | 0 | 0 | 0 | 0 | 0 | 0 | 0
甲.貳.四.1.(11) | 耐熱線 1.6mm(符合內政部消防署 耐熱 | 米 |  |  | 0 | 0 | 0 | 0 | 0 | 0 | 0 | 0 | 0 | 0 | 0 | 0 | 0
| 電線電纜認可基準) |  |  |  | 0 | 0 | 0 | 0 | 0 | 0 | 0 | 0 | 0 | 0 | 0 | 0 | 0
甲.貳.四.1.(12) | 配線另料 | 式 |  |  | 0 | 0 | 0 | 0 | 0 | 0 | 0 | 0 | 0 | 0 | 0 | 0 | 0
甲.貳.四.1.(13) | 連接既設火警受信總機工資 | 式 |  |  | 0 | 0 | 0 | 0 | 0 | 0 | 0 | 0 | 0 | 0 | 0 | 0 | 0
甲.貳.四.1.(14) | 與既有管線銜接 | 式 |  |  | 0 | 0 | 0 | 0 | 0 | 0 | 0 | 0 | 0 | 0 | 0 | 0 | 0
甲.貳.四.1.(15) | 五金另料 | 式 |  |  | 0 | 0 | 0 | 0 | 0 | 0 | 0 | 0 | 0 | 0 | 0 | 0 | 0
甲.貳.四.1.(16) | 運雜費 | 式 |  |  | 0 | 0 | 0 | 0 | 0 | 0 | 0 | 0 | 0 | 0 | 0 | 0 | 0
甲.貳.四.1.(17) | 工資 | 式 |  |  | 0 | 0 | 0 | 0 | 0 | 0 | 0 | 0 | 0 | 0 | 0 | 0 | 0
甲.貳.四.2.(1) | 遙控麥克風 | 台 |  |  | 0 | 0 | 0 | 0 | 0 | 0 | 0 | 0 | 0 | 0 | 0 | 0 | 0
甲.貳.四.2.(2) | 專業多功能播放機 | 台 |  |  | 0 | 0 | 0 | 0 | 0 | 0 | 0 | 0 | 0 | 0 | 0 | 0 | 0
甲.貳.四.2.(3) | 矩陣前級放大器 | 台 |  |  | 0 | 0 | 0 | 0 | 0 | 0 | 0 | 0 | 0 | 0 | 0 | 0 | 0
甲.貳.四.2.(4) | 緊急/業務廣播主機(480W 10L) (含設備 | 台 |  |  | 0 | 0 | 0 | 0 | 0 | 0 | 0 | 0 | 0 | 0 | 0 | 0 | 0
| 安裝及連工帶料) |  |  |  | 0 | 0 | 0 | 0 | 0 | 0 | 0 | 0 | 0 | 0 | 0 | 0 | 0
甲.貳.四.2.(5) | 480W 功率放大器 | 台 |  |  | 0 | 0 | 0 | 0 | 0 | 0 | 0 | 0 | 0 | 0 | 0 | 0 | 0
甲.貳.四.2.(6) | 緊急/業務10回路接線控制解碼面板 | 台 |  |  | 0 | 0 | 0 | 0 | 0 | 0 | 0 | 0 | 0 | 0 | 0 | 0 | 0
甲.貳.四.2.(7) | 緊急電源供應器 (內含完全密閉形鎳鎘 | 台 |  |  | 0 | 0 | 0 | 0 | 0 | 0 | 0 | 0 | 0 | 0 | 0 | 0 | 0
| 蓄電池x2) |  |  |  | 0 | 0 | 0 | 0 | 0 | 0 | 0 | 0 | 0 | 0 | 0 | 0 | 0
甲.貳.四.2.(8) | 3W L級 壁掛式揚聲器 | 只 |  |  | 0 | 0 | 0 | 0 | 0 | 0 | 0 | 0 | 0 | 0 | 0 | 0 | 0
甲.貳.四.2.(9) | 3W L級 吸頂式揚聲器 | 只 |  |  | 0 | 0 | 0 | 0 | 0 | 0 | 0 | 0 | 0 | 0 | 0 | 0 | 0
甲.貳.四.2.(10) | 四角盒(SUS304不銹鋼，2.0mmt) | 只 |  |  | 0 | 0 | 0 | 0 | 0 | 0 | 0 | 0 | 0 | 0 | 0 | 0 | 0
甲.貳.四.2.(11) | 八角盒(SUS304不銹鋼，2.0mmt) | 只 |  |  | 0 | 0 | 0 | 0 | 0 | 0 | 0 | 0 | 0 | 0 | 0 | 0 | 0
甲.貳.四.2.(12) | 耐熱線 1.6mm(符合內政部消防署 耐熱 | 米 |  |  | 0 | 0 | 0 | 0 | 0 | 0 | 0 | 0 | 0 | 0 | 0 | 0 | 0
| 電線電纜認可基準) |  |  |  | 0 | 0 | 0 | 0 | 0 | 0 | 0 | 0 | 0 | 0 | 0 | 0 | 0
甲.貳.四.2.(13) | 配線另料 | 式 |  |  | 0 | 0 | 0 | 0 | 0 | 0 | 0 | 0 | 0 | 0 | 0 | 0 | 0
甲.貳.四.2.(14) | PVC 管 1/2" 1.8mm | 米 |  |  | 0 | 0 | 0 | 0 | 0 | 0 | 0 | 0 | 0 | 0 | 0 | 0 | 0
甲.貳.四.2.(15) | PVC 管 3/4" 1.8mm | 米 |  |  | 0 | 0 | 0 | 0 | 0 | 0 | 0 | 0 | 0 | 0 | 0 | 0 | 0
甲.貳.四.2.(16) | PVC 管 1" 1.8mm | 米 |  |  | 0 | 0 | 0 | 0 | 0 | 0 | 0 | 0 | 0 | 0 | 0 | 0 | 0
甲.貳.四.2.(17) | 配管另件 | 式 |  |  | 0 | 0 | 0 | 0 | 0 | 0 | 0 | 0 | 0 | 0 | 0 | 0 | 0
甲.貳.四.2.(18) | 喇叭安裝費用 | 只 |  |  | 0 | 0 | 0 | 0 | 0 | 0 | 0 | 0 | 0 | 0 | 0 | 0 | 0
甲.貳.四.2.(19) | 系統軟硬體設定及測試費用 | 式 |  |  | 0 | 0 | 0 | 0 | 0 | 0 | 0 | 0 | 0 | 0 | 0 | 0 | 0
甲.貳.四.2.(20) | 連接既設緊急廣播主機工資 | 式 |  |  | 0 | 0 | 0 | 0 | 0 | 0 | 0 | 0 | 0 | 0 | 0 | 0 | 0
甲.貳.四.2.(21) | 與既有管線銜接 | 式 |  |  | 0 | 0 | 0 | 0 | 0 | 0 | 0 | 0 | 0 | 0 | 0 | 0 | 0
甲.貳.四.2.(22) | 五金另料 | 式 |  |  | 0 | 0 | 0 | 0 | 0 | 0 | 0 | 0 | 0 | 0 | 0 | 0 | 0
甲.貳.四.2.(23) | 運雜費 | 式 |  |  | 0 | 0 | 0 | 0 | 0 | 0 | 0 | 0 | 0 | 0 | 0 | 0 | 0
甲.貳.四.2.(24) | 工資 | 式 |  |  | 0 | 0 | 0 | 0 | 0 | 0 | 0 | 0 | 0 | 0 | 0 | 0 | 0
甲.貳.四.3.(1) | 手提式乾粉滅火器ABC 10P | 具 |  |  | 0 | 0 | 0 | 0 | 0 | 0 | 0 | 0 | 0 | 0 | 0 | 0 | 0
甲.貳.四.3.(2) | 滅火器標示牌結合壁掛架(不鏽鋼毛絲面 | 片 |  |  | 0 | 0 | 0 | 0 | 0 | 0 | 0 | 0 | 0 | 0 | 0 | 0 | 0
| ) |  |  |  | 0 | 0 | 0 | 0 | 0 | 0 | 0 | 0 | 0 | 0 | 0 | 0 | 0
甲.貳.四.3.(3) | 出口標示燈(C型)(內置蓄電池) | 台 |  |  | 0 | 0 | 0 | 0 | 0 | 0 | 0 | 0 | 0 | 0 | 0 | 0 | 0
甲.貳.四.3.(4) | 樓層標示燈 | 台 |  |  | 0 | 0 | 0 | 0 | 0 | 0 | 0 | 0 | 0 | 0 | 0 | 0 | 0
甲.貳.四.3.(5) | 緊急疏散方向指示燈(LED燈單面單向C級 | 台 |  |  | 0 | 0 | 0 | 0 | 0 | 0 | 0 | 0 | 0 | 0 | 0 | 0 | 0
| ) |  |  |  | 0 | 0 | 0 | 0 | 0 | 0 | 0 | 0 | 0 | 0 | 0 | 0 | 0
甲.貳.四.3.(6) | 緊急疏散方向指示燈(LED燈單面雙向C級 | 台 |  |  | 0 | 0 | 0 | 0 | 0 | 0 | 0 | 0 | 0 | 0 | 0 | 0 | 0
| ) |  |  |  | 0 | 0 | 0 | 0 | 0 | 0 | 0 | 0 | 0 | 0 | 0 | 0 | 0
甲.貳.四.3.(7) | 緊急照明燈,壁掛式,LED燈 36顆,內置蓄 | 台 |  |  | 0 | 0 | 0 | 0 | 0 | 0 | 0 | 0 | 0 | 0 | 0 | 0 | 0
| 電池 |  |  |  | 0 | 0 | 0 | 0 | 0 | 0 | 0 | 0 | 0 | 0 | 0 | 0 | 0
甲.貳.四.3.(8) | 緩降機,落地型固定架(不鏽鋼),往復使 | 台 |  |  | 0 | 0 | 0 | 0 | 0 | 0 | 0 | 0 | 0 | 0 | 0 | 0 | 0
| 用式,含避難器具使用方法牌 |  |  |  | 0 | 0 | 0 | 0 | 0 | 0 | 0 | 0 | 0 | 0 | 0 | 0 | 0
甲.貳.四.3.(9) | 避難器具設置位置標示牌(不鏽鋼製， | 台 |  |  | 0 | 0 | 0 | 0 | 0 | 0 | 0 | 0 | 0 | 0 | 0 | 0 | 0
| 36×12cm) |  |  |  | 0 | 0 | 0 | 0 | 0 | 0 | 0 | 0 | 0 | 0 | 0 | 0 | 0
甲.貳.四.3.(10) | 四角盒(SUS304不銹鋼，2.0mmt) | 只 |  |  | 0 | 0 | 0 | 0 | 0 | 0 | 0 | 0 | 0 | 0 | 0 | 0 | 0
甲.貳.四.3.(11) | PVC 管 1/2" 1.8mm | 米 |  |  | 0 | 0 | 0 | 0 | 0 | 0 | 0 | 0 | 0 | 0 | 0 | 0 | 0
甲.貳.四.3.(12) | 配管另件 | 式 |  |  | 0 | 0 | 0 | 0 | 0 | 0 | 0 | 0 | 0 | 0 | 0 | 0 | 0
甲.貳.四.3.(13) | PVC電線 2.0㎜ | 米 |  |  | 0 | 0 | 0 | 0 | 0 | 0 | 0 | 0 | 0 | 0 | 0 | 0 | 0
甲.貳.四.3.(14) | 配線另料 | 式 |  |  | 0 | 0 | 0 | 0 | 0 | 0 | 0 | 0 | 0 | 0 | 0 | 0 | 0
甲.貳.四.3.(15) | 五金另料 | 式 |  |  | 0 | 0 | 0 | 0 | 0 | 0 | 0 | 0 | 0 | 0 | 0 | 0 | 0
甲.貳.四.3.(16) | 運雜費 | 式 |  |  | 0 | 0 | 0 | 0 | 0 | 0 | 0 | 0 | 0 | 0 | 0 | 0 | 0
甲.貳.四.3.(17) | 工資 | 式 |  |  | 0 | 0 | 0 | 0 | 0 | 0 | 0 | 0 | 0 | 0 | 0 | 0 | 0
甲.貳.四.4.(1) | 綜合消防栓箱,第一種裝備, 0.7㎡以上, | 組 |  |  | 0 | 0 | 0 | 0 | 0 | 0 | 0 | 0 | 0 | 0 | 0 | 0 | 0
| (附件全)(不鏽鋼箱箱體，毛絲面板，厚 |  |  |  | 0 | 0 | 0 | 0 | 0 | 0 | 0 | 0 | 0 | 0 | 0 | 0 | 0
| 度t=2mm以上) |  |  |  | 0 | 0 | 0 | 0 | 0 | 0 | 0 | 0 | 0 | 0 | 0 | 0 | 0
甲.貳.四.4.(2) | 消防水帶 1-1/2" | 組 |  |  | 0 | 0 | 0 | 0 | 0 | 0 | 0 | 0 | 0 | 0 | 0 | 0 | 0
甲.貳.四.4.(3) | 太平龍頭 1-1/2"(消防栓閥) | 只 |  |  | 0 | 0 | 0 | 0 | 0 | 0 | 0 | 0 | 0 | 0 | 0 | 0 | 0
甲.貳.四.4.(4) | 太平龍頭，直射/水霧 兩用瞄子 1-1/2" | 只 |  |  | 0 | 0 | 0 | 0 | 0 | 0 | 0 | 0 | 0 | 0 | 0 | 0 | 0
甲.貳.四.4.(5) | 延性鑄鐵閘門凡而 4" 10K | 只 |  |  | 0 | 0 | 0 | 0 | 0 | 0 | 0 | 0 | 0 | 0 | 0 | 0 | 0
甲.貳.四.4.(6) | 延性鑄鐵橫式逆止凡而 4" 10K | 只 |  |  | 0 | 0 | 0 | 0 | 0 | 0 | 0 | 0 | 0 | 0 | 0 | 0 | 0
甲.貳.四.4.(7) | 粉體塗裝鋼管 鍍鋅外粉體3"(CNS 6445) | 米 |  |  | 0 | 0 | 0 | 0 | 0 | 0 | 0 | 0 | 0 | 0 | 0 | 0 | 0
甲.貳.四.4.(8) | 粉體塗裝鋼管 鍍鋅外粉體1-1/2"(CNS | 米 |  |  | 0 | 0 | 0 | 0 | 0 | 0 | 0 | 0 | 0 | 0 | 0 | 0 | 0
| 4626) |  |  |  | 0 | 0 | 0 | 0 | 0 | 0 | 0 | 0 | 0 | 0 | 0 | 0 | 0
甲.貳.四.4.(9) | 2"含以下粉體塗裝150psi牙接頭UL.FM認 | 式 |  |  | 0 | 0 | 0 | 0 | 0 | 0 | 0 | 0 | 0 | 0 | 0 | 0 | 0
| 證 |  |  |  | 0 | 0 | 0 | 0 | 0 | 0 | 0 | 0 | 0 | 0 | 0 | 0 | 0
甲.貳.四.4.(10) | PVC 管 1/2" 1.8mm | 米 |  |  | 0 | 0 | 0 | 0 | 0 | 0 | 0 | 0 | 0 | 0 | 0 | 0 | 0
甲.貳.四.4.(11) | 配管另件 | 式 |  |  | 0 | 0 | 0 | 0 | 0 | 0 | 0 | 0 | 0 | 0 | 0 | 0 | 0
甲.貳.四.4.(12) | 測試用出水口 1-1/2" | 只 |  |  | 0 | 0 | 0 | 0 | 0 | 0 | 0 | 0 | 0 | 0 | 0 | 0 | 0
甲.貳.四.4.(13) | 耐熱線 1.6mm(符合內政部消防署 耐熱 | 米 |  |  | 0 | 0 | 0 | 0 | 0 | 0 | 0 | 0 | 0 | 0 | 0 | 0 | 0
| 電線電纜認可基準) |  |  |  | 0 | 0 | 0 | 0 | 0 | 0 | 0 | 0 | 0 | 0 | 0 | 0 | 0
甲.貳.四.4.(14) | 配線另料 | 式 |  |  | 0 | 0 | 0 | 0 | 0 | 0 | 0 | 0 | 0 | 0 | 0 | 0 | 0
甲.貳.四.4.(15) | 1T水塔 | 式 |  |  | 0 | 0 | 0 | 0 | 0 | 0 | 0 | 0 | 0 | 0 | 0 | 0 | 0
甲.貳.四.4.(16) | 消防基地內既有管路遷移費 | 式 |  |  | 0 | 0 | 0 | 0 | 0 | 0 | 0 | 0 | 0 | 0 | 0 | 0 | 0
甲.貳.四.4.(17) | 設備證明文書資料彙整及竣工圖繪製費 | 式 |  |  | 0 | 0 | 0 | 0 | 0 | 0 | 0 | 0 | 0 | 0 | 0 | 0 | 0
甲.貳.四.4.(18) | 消防設備師、士監造裝置簽證費 | 式 |  |  | 0 | 0 | 0 | 0 | 0 | 0 | 0 | 0 | 0 | 0 | 0 | 0 | 0
甲.貳.四.4.(19) | 與既有設備管線銜接 | 式 |  |  | 0 | 0 | 0 | 0 | 0 | 0 | 0 | 0 | 0 | 0 | 0 | 0 | 0
甲.貳.四.4.(20) | 五金另料 | 式 |  |  | 0 | 0 | 0 | 0 | 0 | 0 | 0 | 0 | 0 | 0 | 0 | 0 | 0
甲.貳.四.4.(21) | 運雜費 | 式 |  |  | 0 | 0 | 0 | 0 | 0 | 0 | 0 | 0 | 0 | 0 | 0 | 0 | 0
甲.貳.四.4.(22) | 工資 | 式 |  |  | 0 | 0 | 0 | 0 | 0 | 0 | 0 | 0 | 0 | 0 | 0 | 0 | 0
甲.參.四 | 品質管理，品質管制作業費，約0.6%(具 | 式 |  |  | 0 | 0 | 0 | 0 | 0 | 0 | 0 | 0 | 0 | 0 | 0 | 0 | 0
| 證照之品管人員作業費、品質管理作業 |  |  |  | 0 | 0 | 0 | 0 | 0 | 0 | 0 | 0 | 0 | 0 | 0 | 0 | 0
| 規定之資料文件與應辦事項等費用) |  |  |  | 0 | 0 | 0 | 0 | 0 | 0 | 0 | 0 | 0 | 0 | 0 | 0 | 0
甲.參.七 | 廠商管理及利潤(壹~貳合計9%) |  |  |  | 0 | 0 | 0 | 0 | 0 | 0 | 0 | 0 | 0 | 0 | 0 | 0 | 0
甲.肆 | 營造綜合保險(直接工程費之0.4%編列) |  |  |  | 0 | 0 | 0 | 0 | 0 | 0 | 0 | 0 | 0 | 0 | 0 | 0 | 0
甲.伍 | 營業稅(以直接工程費、間接工程費之5% |  |  |  | 0 | 0 | 0 | 0 | 0 | 0 | 0 | 0 | 0 | 0 | 0 | 0 | 0
| 編列) |  |  |  | 0 | 0 | 0 | 0 | 0 | 0 | 0 | 0 | 0 | 0 | 0 | 0 | 0
| 總計(甲~乙) |  |  |  | 0 | 0 | 0 | 0 | 0 | 0 | 0 | 0 | 0