## 標單總表
4.3.1000.218
總表[標單]
2020-12-29
工程名稱 |  | 會計科目
施工地點 | 新北市 | 工程編號 | 1906-1229
項 次 | 工 作 項 目 |  | 金額(元) | 備註
壹 | 發包工程費 |  | 0
壹.一 | 直接工程費 |  | 0
壹.一.1 | 工區假設工程 |  | 0
壹.一.2 | 基地整地及基礎工程 |  | 0
壹.一.3 | 結構體工程 |  | 0
壹.一.4 | 防水隔熱工程 |  | 0
壹.一.5 | 內裝工程 |  | 0
壹.一.6 | 外裝工程 |  | 0
壹.一.7 | 門窗工程 |  | 0
壹.一.8 | 雜項工程 |  | 0
壹.一.9 | 景觀工程 |  | 0
壹.一.10 | 電氣設備工程 |  | 0
壹.一.11 | 弱電設備工程 |  | 0
壹.一.12 | 給排水設備工程 |  | 0
壹.一.13 | 消防設備工程 |  | 0
壹.一.14 | 空調工程 |  | 0
壹.一.15 | 熱泵熱水工程 |  | 0
| 小計(壹.一.1~壹.一.15) |  | 0
壹.二 | 間接工程費 |  | 0
壹.二.1 | 職業安全衛生管理費 |  | 0
壹.二.2 | BIM建置費用 |  | 0
壹.二.3 | 品質管制作業費及材料檢試驗費(壹.一.1~壹.一.15*1.2%) |  | 0
壹.二.4 | 廠商管理費及利潤(壹.一.1~壹.一.15*5%) |  | 0
壹.二.5 | 營造綜合保險費(壹.一.1~壹.一.15*0.16%) |  | 0 | 保險費檢據核銷
壹.二.6 | 營業稅(5%) |  | 0
| 發包工程費合計 |  | 0
參 | B2類有價土以施工廠商承攬土方價購方式辦理．以200元/ |  | 0
m3繳回校方
| 總價(總計) |  | 0

## 標單詳細表
詳細價目表[標單]
2020-12-29
工程名稱 |  |  |  | 會計科目
施工地點 | 新北市 |  |  | 工程編號 | 1906-1229
項 次 | 項 目 及 說 明 | 單 位 | 數 量 | 單 價 | 複 價 | 編碼(備註)
壹 | 發包工程費
壹.一 | 直接工程費
壹.一.1 | 工區假設工程
壹.一.1.1 | 地下調查，管線 | 式 | 1 |  | 0 | 0221070004
壹.一.1.2 | 工程施工前鄰近建築物現況調查 | 式 | 1 |  | 0 | 0229100004,鄰房
[5 empty] | 0 | 鑑定含文書製作
[5 empty] | 0 | 費
壹.一.1.3 | 環境保護，水污染防治 | 式 | 1 |  | 0 | 0157230004,*
壹.一.1.4 | 工地拆除 [既有設施遷移清除費] | 式 | 1 |  | 0 | 0222000004,#,*
壹.一.1.5 | 工地拆除，建築物拆除 | 式 | 1 |  | 0 | 0222002004,廢棄
[5 empty] | 0 | 物處理數量已含
[5 empty] | 0 | 於項目壹.一
[5 empty] | 0 | .2.3內,*
壹.一.1.6 | 施工圍籬，全阻隔式固定(第一級營建工程 | M | 192 |  | 0 | 01564W4001,*
| )，2.4m ≦高度 |  |  |  | 0
壹.一.1.7 | 施工圍籬，大門，W=8M | 樘 | 1 |  | 0 | 01564F007A
壹.一.1.8 | 工地臨時建築設施 | 式 | 1 |  | 0 | 0152200004,*
壹.一.1.9 | 臨時設施，工程用水 | 式 | 1 |  | 0 | 0151090004,由土
[5 empty] | 0 | 建與機電承商包
[5 empty] | 0 | 共同協議分配
壹.一.1.10 | 臨時設施，工程用電 | 式 | 1 |  | 0 | 01510A0004,由土
[5 empty] | 0 | 建與機電承商包
[5 empty] | 0 | 共同協議分配
壹.一.1.11 | 臨時設施，租金 [塔式吊車] | 式 | 1 |  | 0 | 01510000B4,#含
[5 empty] | 0 | 按裝、拆除、運
[5 empty] | 0 | 輸、爬昇工程、
[5 empty] | 0 | 計算簽證、操作
[5 empty] | 0 | 手工資等項目
壹.一.1.12 | 工程告示牌及工地標誌，工程告示牌，鋁 | 座 | 1 |  | 0 | 015831100B,*
| 質 |  |  |  | 0
壹.一.1.13 | 工程告示牌及工地標誌，竣工銘牌 | 座 | 1 |  | 0 | 015833000B,*
壹.一.1.14 | 施工測量，測量放樣 | M2 | 10353 |  | 0 | 0172560002
壹.一.1.15 | 環境保護，水污染防治，洗車台設備及沉 | 式 | 1 |  | 0 | 0157233004,#
| 澱池 |  |  |  | 0
壹.一.1.16 | 土方工作 [臨時土方堆放區及保護措施] | 式 | 1 |  | 0 | 0230000004,#,*
壹.一.1.17 | 施工輔助設施，施工架，裝拆(含租金) [ | M2 | 6726 |  | 0 | 0154010032,鋼管
| 外部鍍鋅鋼管鷹架] |  |  |  | 0 | 施工架須符合
[5 empty] | 0 | CNS4750 A2076之
[5 empty] | 0 | 規定,*
壹.一.1.18 | 施工輔助設施，施工架，鋼管 [室內挑高 | M3 | 570 |  | 0 | 0154011003,#租
| 施工架] |  |  |  | 0 | 賃,鋼管施工架須
[5 empty] | 0 | 符合CNS4750
[5 empty] | 0 | A2076之規定,*
壹.一.1.19 | 施工輔助設施，施工架，鋼管，裝拆(含租 | 組 | 10 |  | 0 | 0154011038,含附
| 金) [移動式工作架] |  |  |  | 0 | 屬配件及依圖說
[5 empty] | 0 | 完成本項之所有
[5 empty] | 0 | 項目
壹.一.1.20 | 資料送審 [竣工與使用執照申請文書作業 | 式 | 1 |  | 0 | 0133000004,#廠
| 費] |  |  |  | 0 | 商依據公共工程
[5 empty] | 0 | 品質管理規定，
[5 empty] | 0 | 製作相關之文件
[5 empty] | 0 | 資料送審，費用
[5 empty] | 0 | 已含於品質管制
[5 empty] | 0 | 作業費及材料檢
[5 empty] | 0 | 試驗費中，不另
[5 empty] | 0 | 給價。,*
壹.一.1.21 | 工地清理，竣工驗收前 | 式 | 1 |  | 0 | 0174012004
小計 [壹.一.1 工區假設工程]
壹.一.2 | 基地整地及基礎工程
壹.一.2.1 | 土方工作，挖方 | M3 | 12381 |  | 0 | 02300C0003,含排
[5 empty] | 0 | 樁挖方,*
壹.一.2.2 | 土方工作，填方 | M3 | 853 |  | 0 | 02300D0003
壹.一.2.3 | 廢棄物運離工地及棄置，廠商自覓合法收 | M3 | 1929 |  | 0 | 0212002003,#
| 容處理場所 [剩餘土石方運棄含棄土證明] |  |  |  | 0 | B5類土方
壹.一.2.4 | 預壘樁，D=450mm，245kgf/cm2，L=16m [ | 支 | 231 |  | 0 | 0247154C0A,#,*
| 排樁TYPE1(L=16m)] |  |  |  | 0
壹.一.2.5 | 預壘樁，D=450mm，245kgf/cm2，18m<L [ | 支 | 60 |  | 0 | 0247154F0A,#,*
| 排樁TYPE2(L=19m)] |  |  |  | 0
壹.一.2.6 | 連續式場鑄混凝土排樁，樁徑≦300mm，實 | 支 | 291 |  | 0 | 024660J10A,#,*
| 作長度＜10m [∅25 止水樁] |  |  |  | 0
壹.一.2.7 | 開挖支撐及保護 | 式 | 1 |  | 0 | 0226000004,*
壹.一.2.8 | 監測儀器，安裝含監測 | 式 | 1 |  | 0 | 0249500014,*
小計 [壹.一.2 基地整地及基礎工程]
壹.一.3 | 結構體工程
壹.一.3.1 | 普通模板 | M2 | 36852 |  | 0 | 0311010002,*
壹.一.3.2 | 清水模板，一般工程用 [平頂用夾板模] | M2 | 8487 |  | 0 | 0311021002,*
壹.一.3.3 | 結構用混凝土，預拌，140kgf/cm2，第1型 | M3 | 136 |  | 0 | 03310231Z3,*
| 水泥，含澆置及搗實 |  |  |  | 0
壹.一.3.4 | 結構用混凝土，預拌，280kgf/cm2，第1型 | M3 | 4326 |  | 0 | 03310271Z3,*
| 水泥，含澆置及搗實 |  |  |  | 0
壹.一.3.5 | 結構用混凝土，預拌，350kgf/cm2，第1型 | M3 | 2016 |  | 0 | 03310291Z3,*
| 水泥，含澆置及搗實 |  |  |  | 0
壹.一.3.6 | 結構用混凝土，預拌，420kgf/cm2，第1型 | M3 | 1811 |  | 0 | 033102C1Z3,*
| 水泥，含澆置及搗實 |  |  |  | 0
壹.一.3.7 | 鋼筋，SD280，連工帶料 | T | 163.3 |  | 0 | 0321030075,*
壹.一.3.8 | 鋼筋，SD420W，連工帶料 | T | 1574 |  | 0 | 0321060075,*
壹.一.3.9 | 鋼筋，鋼筋續接器，D25mm | 組 | 1882 |  | 0 | 0321003708
壹.一.3.10 | 鋼筋，鋼筋續接器，D32mm | 組 | 6655 |  | 0 | 0321003908
小計 [壹.一.3 結構體工程]
壹.一.4 | 防水隔熱工程
壹.一.4.1 | 混凝土表面處理，地坪整體粉光處理 [屋 | M2 | 1123 |  | 0 | 0336070002a,*
| 面混凝土表面機械整體粉光] |  |  |  | 0
壹.一.4.2 | 屋頂防水層 [屋面熱熔式瀝青防水氈] | M2 | 1441 |  | 0 | 0750500002,含牆
[5 empty] | 0 | 面捲高,*
壹.一.4.3 | 屋頂隔熱 [地下室頂板(車道)點焊鋼絲網+ | M2 | 190 |  | 0 | 0722100002c,#,*
| 6cm PC] |  |  |  | 0
壹.一.4.4 | 屋頂隔熱 [屋面PS隔熱板+點焊鋼絲網+ | M2 | 1123 |  | 0 | 0722100002,*
| 6cm PC] |  |  |  | 0
壹.一.4.5 | 防水水泥砂漿粉刷，1:2水泥砂漿 [筏基內 | M2 | 1444 |  | 0 | 0711220002,#,*
| 底版+牆面+生活水箱頂版] |  |  |  | 0
壹.一.4.6 | 塗液類防潮 [電梯機坑防水] | M2 | 119 |  | 0 | 0711100002,#,*
壹.一.4.7 | 塗液類防潮 [生活水箱防水] | M2 | 125 |  | 0 | 0711100002C,*
壹.一.4.8 | 塗液類防潮 [地下室複壁防水] | M2 | 383 |  | 0 | 0711100002B,*
壹.一.4.9 | 塗液類防潮 [雨庇防水] | M2 | 107 |  | 0 | 0711100002A,#,*
壹.一.4.10 | 金屬材料，收邊料 [雨庇前緣 t=2.5mmm | M | 39.4 |  | 0 | 0506040001b,含
| 不鏽鋼泛水板] |  |  |  | 0 | 損耗、零星工料
[5 empty] | 0 | 及依圖說完成本
[5 empty] | 0 | 項之其他項目
壹.一.4.11 | 水泥基防水，水泥聚合彈性防水 [陽台 浴 | M2 | 7097 |  | 0 | 0714520002,#含
| 廁 茶水間 拖布盆間 淋浴間防水] |  |  |  | 0 | 牆面捲高,*
壹.一.4.12 | 水泥基防水，水泥聚合彈性防水 [室外側 | M | 2054 |  | 0 | 0714520001B,*
| 窗框及門框防水] |  |  |  | 0
壹.一.4.13 | 水泥基防水，水泥聚合彈性防水 [外牆層 | M | 1729 |  | 0 | 0714520001A,*
| 間接縫防水] |  |  |  | 0
壹.一.4.14 | 施工縫，(止水帶，聚氯乙烯E型)，( | M | 580 |  | 0 | 0315040571,#含
| 150x9mm，3球) [三球型止水帶] |  |  |  | 0 | 損耗、零星工料
[5 empty] | 0 | 及依圖說完成本
[5 empty] | 0 | 項之其他項目
壹.一.4.15 | 舖貼式防水膜，熱熔式防水毯，t=3.0mm [ | M2 | 1378 |  | 0 | 0713130602,*
| 筏基大底防水] |  |  |  | 0
壹.一.4.16 | 舖貼式防水膜，自黏式防水毯，t=3.0mm [ | M2 | 1397 |  | 0 | 0713140602A,*
| 地下室外牆防水(預鋪式工法)] |  |  |  | 0
小計 [壹.一.4 防水隔熱工程]
壹.一.5 | 內裝工程
壹.一.5.1 | 天花
壹.一.5.1.1 | 鋁板天花板，條型暗架(卡夾式)，鋁板厚 | M2 | 505 |  | 0 | 09549D6302,#,*
| 1.0mm，粉體塗裝 [C1_鋁垂版天花] |  |  |  | 0
壹.一.5.1.2 | 石膏板天花板，暗架，耐燃一級，9mm [ | M2 | 1376 |  | 0 | 0956131902,#,*
| C2_暗架石膏板天花+批土+水性水泥漆(一 |  |  |  | 0
| 底二度)] |  |  |  | 0
壹.一.5.1.3 | 纖維水泥天花板，暗架，耐燃一級，9mm [ | M2 | 1254 |  | 0 | 0924000002,#,*
| C3_暗架纖維水泥板天花+批土+水性水泥漆 |  |  |  | 0
| (一底二度)] |  |  |  | 0
壹.一.5.1.4 | 水性水泥漆，平頂，一底二度 [C4_夾板模 | M2 | 5415 |  | 0 | 0991212022,#含
| 拆模後整平塗水性水泥漆(一底二度)] |  |  |  | 0 | 管線噴塗,*
壹.一.5.1.5 | 水性水泥漆，平頂，1:3水泥粉刷，一底二 | M2 | 1791 |  | 0 | 0991212222,#,*
| 度 [C4_樑底樑側1:3水泥砂漿粉光刷水性 |  |  |  | 0
| 水泥漆(一底二度)] |  |  |  | 0
壹.一.5.1.6 | 防水水泥砂漿粉刷，1:2水泥砂漿 [C5] | M2 | 52 |  | 0 | 0711220002A,#,*
壹.一.5.1.7 | 水泥漆，平頂，一底二度 [C6_夾板模拆模 | M2 | 565 |  | 0 | 0991202022,#,*
| 後整平塗油性水泥漆(一底二度)] |  |  |  | 0
壹.一.5.2 | 地坪
壹.一.5.2.1 | 磨石子地磚，400X400mm，厚度20mm [F1_ | M2 | 7714 |  | 0 | 0942123002,#含
| 1:3水泥砂漿+40*40cm磨石子地磚] |  |  |  | 0 | 1F入口戶外地坪,
[5 empty] | 0 | *
壹.一.5.2.2 | 石材磚舖貼，花崗石 [F2_1:3水泥砂漿+仿 | M2 | 474 |  | 0 | 0934220002,#,*
| 古面花崗岩] |  |  |  | 0
壹.一.5.2.3 | 舖地磚，止滑石英磚，300x300mm [F4_1: | M2 | 1054 |  | 0 | 09341W5002,#,*
| 2防水水泥砂漿+30*30cm止滑石英磚] |  |  |  | 0
壹.一.5.2.4 | 舖地磚，施釉地磚，200x200mm [F5_1:2防 | M2 | 53 |  | 0 | 09341j3002,#,*
| 水水泥砂漿+20*20cm磁磚] |  |  |  | 0
壹.一.5.2.5 | 舖地磚，車道磚，100x100mm，t=20mm [ | M2 | 182 |  | 0 | 09341Z1N02,#,*
| F6_1:3水泥砂漿+10*10cm車道磚] |  |  |  | 0
壹.一.5.2.6 | 環氧樹脂砂漿地坪 [F7_機械整體粉光+環 | M2 | 1077 |  | 0 | 0962240002,#,*
| 氧樹脂耐磨地坪(霧面)] |  |  |  | 0
壹.一.5.2.7 | 人行道面層，鋪清碎石 [FL5_清碎石] | M2 | 23 |  | 0 | 02778L0002,#,*
壹.一.5.2.8 | 舖地磚 [止滑磁磚終端警示] | M2 | 8.25 |  | 0 | 0934100002,#,*
壹.一.5.2.9 | 金屬材料，收邊料 [不鏽鋼地坪收邊條] | M | 317 |  | 0 | 0506040001a,含
[5 empty] | 0 | 附屬配件及依圖
[5 empty] | 0 | 說完成本項之所
[5 empty] | 0 | 有項目
壹.一.5.2.10 | 標線，環氧樹脂砂漿[一般汽車停車格(室 | 組 | 21 |  | 0 | 0289830008,#含
| 內)] |  |  |  | 0 | 附屬配件及依圖
[5 empty] | 0 | 說完成本項之所
[5 empty] | 0 | 有項目(含收邊)
壹.一.5.2.11 | 標線，環氧樹脂砂漿[無障礙般汽車停車格 | 組 | 3 |  | 0 | 0289830008a,#含
| (室內)] |  |  |  | 0 | 附屬配件及依圖
[5 empty] | 0 | 說完成本項之所
[5 empty] | 0 | 有項目(含收邊)
壹.一.5.2.12 | 標線，熱處理聚酯[一般汽車停車格(戶外) | 組 | 28 |  | 0 | 0289820008a,#含
| ] |  |  |  | 0 | 附屬配件及依圖
[5 empty] | 0 | 說完成本項之所
[5 empty] | 0 | 有項目(含收邊)
壹.一.5.2.13 | 標線，熱處理聚酯[機車停車格(戶外)] | 組 | 64 |  | 0 | 0289820008,#含
[5 empty] | 0 | 附屬配件及依圖
[5 empty] | 0 | 說完成本項之所
[5 empty] | 0 | 有項目(含收邊)
壹.一.5.3 | 牆面
壹.一.5.3.1 | 強化石膏板，耐燃1級 [B型管道間乾式內 | M2 | 1062 |  | 0 | 0925031002,#,*
| 牆] |  |  |  | 0
壹.一.5.3.2 | 石膏隔間板 [C型輕隔間單封板牆] | M2 | 413 |  | 0 | 092506000201,#,
[5 empty] | 0 | *
壹.一.5.3.3 | 纖維水泥板，雙層 [F型輕質灌漿牆] | M2 | 9616 |  | 0 | 092402002002A,#
[5 empty] | 0 | ,*
壹.一.5.3.4 | 纖維水泥板，單層 [H型地下室複壁牆] | M | 149 |  | 0 | 092402001001,#,
[5 empty] | 0 | *
壹.一.5.3.5 | 水性水泥漆，內牆，1:3水泥粉刷，一底二 | M2 | 10758 |  | 0 | 0991211222,#,*
| 度 [W1] |  |  |  | 0
壹.一.5.3.6 | 油漆，水性水泥漆(乳膠漆)，一底二度， | M2 | 13059 |  | 0 | 09910H2102,#,*
| 內牆 [W2_輕隔間牆批土刷水性水泥漆] |  |  |  | 0
壹.一.5.3.7 | 鋪貼壁磚，（瓷質馬賽克面磚，一級品） | M2 | 691 |  | 0 | 093105i002,#,*
| ，45x45mm [W4_1:2防水水泥砂漿+45* |  |  |  | 0
| 45mm馬賽克磚(RC牆處)] |  |  |  | 0
壹.一.5.3.8 | 鋪貼壁磚，（瓷質馬賽克面磚，一級品） | M2 | 3855 |  | 0 | 093105i002a,#,*
| ，45x45mm [W4_45*45mm馬賽克磚(輕隔間 |  |  |  | 0
| 牆處)] |  |  |  | 0
壹.一.5.3.9 | 鋪貼壁磚，(瓷質壁磚，一級品)， | M2 | 73 |  | 0 | 093103C002,#,*
| 200x200mm [W6_1:2防水水泥砂漿+ |  |  |  | 0
| 20x20cm磁磚] |  |  |  | 0
壹.一.5.3.10 | 油漆，一底二度，踢腳 [B1_油性水泥漆踢 | M | 5885 |  | 0 | 0991002E01,#,*
| 腳] |  |  |  | 0
壹.一.5.4 | 固定式家具工程
壹.一.5.4.1 | 一般木作家具 [茶水櫃] | M | 59.5 |  | 0 | 125010T096b,屬
[5 empty] | 0 | 後續擴充工程
壹.一.5.4.2 | 一般木作家具 [邊桌] | M | 70 |  | 0 | 125010T096,(入
[5 empty] | 0 | 口大廳、各層茶
[5 empty] | 0 | 水間及交誼廳、
[5 empty] | 0 | 餐廳)屬後續擴充
[5 empty] | 0 | 工程
壹.一.5.4.3 | 一般木作家具 [走廊木作座椅] | M | 48.5 |  | 0 | 125010T096a,屬
[5 empty] | 0 | 後續擴充工程
壹.一.5.4.4 | 不銹鋼料 [陽台吊衣架] | 組 | 195 |  | 0 | 05500P0008,屬後
[5 empty] | 0 | 續擴充工程
壹.一.5.4.5 | 金屬製品 [衛浴置物架層板] | M2 | 40.5 |  | 0 | 0550000002,屬後
[5 empty] | 0 | 續擴充工程
壹.一.5.4.6 | 廠製金屬櫥櫃 [1F金屬製信箱] | 組 | 100 |  | 0 | 1231000008,屬後
[5 empty] | 0 | 續擴充工程
壹.一.5.4.7 | 一般木作家具 [示範房室內裝潢] | 間 | 1 |  | 0 | 1250100004,含附
[5 empty] | 0 | 屬配件及依圖說
[5 empty] | 0 | 完成本項之所有
[5 empty] | 0 | 項目(含收邊)
小計 [壹.一.5 內裝工程]
壹.一.6 | 外裝工程
壹.一.6.1 | 油漆，一底二度，外牆 [W3_1:3水泥砂漿 | M2 | 2069 |  | 0 | 0991002302,#,*
| 粉刷油性水泥漆(一底二度)] |  |  |  | 0
壹.一.6.2 | W5_外牆仿清水模塗料 | M2 | 147 |  | 0 | 09050G0002,#,*
壹.一.6.3 | 鋪貼壁磚，二丁掛磚 [W7_外牆磁磚(灰白 | M2 | 3361 |  | 0 | 09310T0002,#,*
| 色系)] |  |  |  | 0
壹.一.6.4 | 鋪貼壁磚，(瓷質壁磚，一級品)， | M2 | 2049 |  | 0 | 0931032002,#,*
| 45x95mm [W8_外牆磁磚(深灰色系)] |  |  |  | 0
壹.一.6.5 | 鋪貼壁磚，(瓷質壁磚，一級品) [W9_木紋 | M2 | 712 |  | 0 | 0931030002,#,*
| 磚] |  |  |  | 0
壹.一.6.6 | 鍍鋅鋼板，氟碳烤漆，厚5.0mm [外牆立面 | M | 420 |  | 0 | 05500Nb0A1,#,*
| 收邊條] |  |  |  | 0
壹.一.6.7 | 鋁條，氟碳烤漆 [外牆磁磚鋁擠型分割條] | M | 936 |  | 0 | 05500Vb001,#含
[5 empty] | 0 | 附屬配件及依圖
[5 empty] | 0 | 說完成本項之所
[5 empty] | 0 | 有項目(含收邊)
壹.一.6.8 | 金屬構架雨庇，鋁合金擠型，氟化塗料烤 | M2 | 59 |  | 0 | 1053865002,#含
| 漆鋁板 [屋頂格柵] |  |  |  | 0 | 附屬配件及依圖
[5 empty] | 0 | 說完成本項之所
[5 empty] | 0 | 有項目(含收邊)
小計 [壹.一.6 外裝工程]
壹.一.7 | 門窗工程
壹.一.7.1 | 防火金屬門扇及門樘，（推開式，雙扇平 | 只 | 1 |  | 0 | 081703000B36,#,
| 版），F60A(具遮煙性)，氟碳烤漆 [FD1 |  |  |  | 0 | *
| 200*240烤漆鋼板防火雙開門] |  |  |  | 0
壹.一.7.2 | 防火金屬門扇及門樘，（推開式，單扇平 | 只 | 23 |  | 0 | 081702000B36,#,
| 版），F60A(具遮煙性)，氟碳烤漆 [FD2 |  |  |  | 0 | *
| 130*240烤漆鋼板防火單開門] |  |  |  | 0
壹.一.7.3 | 防火金屬門扇及門樘，（推開式，單扇平 | 只 | 7 |  | 0 | 081702000236,#,
| 版），F60A，氟碳烤漆 [FD3 100*240烤漆 |  |  |  | 0 | *
| 鋼板防火單開門] |  |  |  | 0
壹.一.7.4 | 防火金屬門扇及門樘，（推開式，單扇平 | 只 | 19 |  | 0 | 08170200023604,
| 版），F60A，氟碳烤漆 [FD4 90*240烤漆 |  |  |  | 0 | #,*
| 鋼板防火單開門] |  |  |  | 0
壹.一.7.5 | 防火金屬門扇及門樘，（推開式，雙扇平 | 只 | 2 |  | 0 | 081703000236,#,
| 版），F60A，氟碳烤漆 [FD5 150*240烤漆 |  |  |  | 0 | *
| 鋼板防火雙開門] |  |  |  | 0
壹.一.7.6 | 防火金屬門扇及門樘，（推開式，雙扇平 | 只 | 13 |  | 0 | 081703000B3606,
| 版），F60A(具遮煙性)，氟碳烤漆 [FD6 |  |  |  | 0 | #,*
| 200*240烤漆鋼板防火雙開門] |  |  |  | 0
壹.一.7.7 | 防火金屬門扇及門樘，（推開式，單扇平 | 只 | 1 |  | 0 | 081702000B3608,
| 版），F60A(具遮煙性)，氟碳烤漆 [FD8 |  |  |  | 0 | #,*
| 90*240烤漆鋼板防火單開門] |  |  |  | 0
壹.一.7.8 | 防火金屬門扇及門樘，（推開式，雙扇平 | 只 | 1 |  | 0 | 081703000B3610,
| 版），F60A(具遮煙性)，氟碳烤漆 [FD9 |  |  |  | 0 | #,*
| 180*240烤漆鋼板防火雙開門] |  |  |  | 0
壹.一.7.9 | 防火金屬門扇及門樘，（推開式，雙扇平 | 只 | 3 |  | 0 | 081703000B3609,
| 版），F60A(具遮煙性)，氟碳烤漆 [FD9' |  |  |  | 0 | #,*
| 200*240烤漆鋼板防火雙開門] |  |  |  | 0
壹.一.7.10 | 防火金屬門扇及門樘，（推開式，單扇平 | 只 | 3 |  | 0 | 08170200023610,
| 版），F60A，氟碳烤漆 [FD10 100*230烤 |  |  |  | 0 | #,*
| 漆鋼板防火單開門] |  |  |  | 0
壹.一.7.11 | 防火金屬門扇及門樘，（推開式，雙扇平 | 只 | 1 |  | 0 | 081703000236a,#
| 版），F60A，氟碳烤漆 [FD11 150*230烤 |  |  |  | 0 | ,*
| 漆鋼板防火雙開門] |  |  |  | 0
壹.一.7.12 | 鋼門扇及門樘，氟碳烤漆 [FW2_80*80防火 | 樘 | 2 |  | 0 | 08110000003A2,#
| 百葉窗] |  |  |  | 0 | 含附屬配件及依
[5 empty] | 0 | 圖說完成本項之
[5 empty] | 0 | 所有項目(含收邊
[5 empty] | 0 | )
壹.一.7.13 | 鋼門扇及門樘，氟碳烤漆 [FW3_210*100防 | 樘 | 1 |  | 0 | 08110000003A3,#
| 火百葉窗] |  |  |  | 0 | 含附屬配件及依
[5 empty] | 0 | 圖說完成本項之
[5 empty] | 0 | 所有項目(含收邊
[5 empty] | 0 | )
壹.一.7.14 | 鋁質百葉窗，防颱型，固定式加附紗網 [ | 樘 | 3 |  | 0 | 1021300A111,#,*
| FW4_255*75防颱型百葉窗] |  |  |  | 0
壹.一.7.15 | 鋁質百葉窗，防颱型，固定式加附紗網 [ | 樘 | 1 |  | 0 | 1021300A111a,#,
| FW5_110*85防颱型百葉窗] |  |  |  | 0 | *
壹.一.7.16 | 鋼門扇及門樘，氟碳烤漆 [FW6_110*185防 | 樘 | 1 |  | 0 | 08110000003A6,#
| 火百葉窗] |  |  |  | 0 | 含附屬配件及依
[5 empty] | 0 | 圖說完成本項之
[5 empty] | 0 | 所有項目(含收邊
[5 empty] | 0 | )
壹.一.7.17 | 鋁門扇及門樘，(推開式，鋁門框內鑲玻璃 | 樘 | 1 |  | 0 | 08120f00003A,#,
| ，普通門) [DW1_245*265鋁框玻璃門+固定 |  |  |  | 0 | *
| 窗] |  |  |  | 0
壹.一.7.18 | 鋁門扇及門樘，(推開式，鋁門框內鑲玻璃 | 樘 | 10 |  | 0 | 08120f00003A2,#
| ，普通門) [DW2_355*240鋁框玻璃門+固定 |  |  |  | 0 | ,*
| 窗] |  |  |  | 0
壹.一.7.19 | 鋁門扇及門樘，(推開式，鋁門框內鑲玻璃 | 樘 | 10 |  | 0 | 08120f00003A3,#
| ，普通門) [DW3_355*240鋁框玻璃門+固定 |  |  |  | 0 | ,*
| 窗+推射窗] |  |  |  | 0
壹.一.7.20 | 鋁門扇及門樘，(推開式，鋁門框內鑲玻璃 | 樘 | 1 |  | 0 | 08120f00003A4,#
| ，普通門) [DW4_310*240鋁框玻璃門+固定 |  |  |  | 0 | ,*
| 窗] |  |  |  | 0
壹.一.7.21 | 鋁門扇及門樘，(推開式，鋁門框內鑲玻璃 | 樘 | 1 |  | 0 | 08120f00003A5,#
| ，普通門) [DW5_1545*240鋁框玻璃門+固 |  |  |  | 0 | ,*
| 定窗+推射窗] |  |  |  | 0
壹.一.7.22 | 鋁門扇及門樘，(推開式，鋁門框內鑲玻璃 | 樘 | 2 |  | 0 | 08120f00003A1,#
| ，普通門) [D1_180*240鋁框玻璃雙開門] |  |  |  | 0 | ,*
壹.一.7.23 | 熱固性樹脂門扇及鋁門樘，(推開式，單扇 | 樘 | 196 |  | 0 | 08120i00000A,#,
| 平版，普通門) [D2_90*240鋁框EPS美耐板 |  |  |  | 0 | *
| 門] |  |  |  | 0
壹.一.7.24 | 熱固性樹脂門扇及鋁門樘，(推開式，單扇 | 樘 | 1 |  | 0 | 08120i00000Aa,#
| 平版，普通門) [D2'_100*240鋁框EPS美耐 |  |  |  | 0 | ,*
| 板門] |  |  |  | 0
壹.一.7.25 | 鋼門扇及門樘，(推開式，單面平板，普通 | 樘 | 16 |  | 0 | 08110200003A,#,
| 門) [D3_90*240烤漆鋼板門] |  |  |  | 0 | *
壹.一.7.26 | 熱固性樹脂門扇及鋁門樘，(推開式，單扇 | 樘 | 195 |  | 0 | 08120i00000A4,#
| 平版，普通門) [D4_75*220鋁框EPS美耐板 |  |  |  | 0 | ,*
| 門] |  |  |  | 0
壹.一.7.27 | 熱固性樹脂門扇及鋁門樘，(橫拉式，單扇 | 樘 | 10 |  | 0 | 08120m53000A,#,
| 平版，普通門) [D5_100*220鋁框EPS美耐 |  |  |  | 0 | *
| 板門] |  |  |  | 0
壹.一.7.28 | 熱固性樹脂門扇及鋁門樘，(推開式，單扇 | 樘 | 196 |  | 0 | 08120i00000A6,#
| 平版，普通門) [D6_70*220鋁框EPS美耐板 |  |  |  | 0 | ,*
| 門] |  |  |  | 0
壹.一.7.29 | 鋼門扇及門樘，(推開式，雙面平板，普通 | 樘 | 18 |  | 0 | 08110300003A,#,
| 門) [D7_180*275烤漆鋼板門+百葉] |  |  |  | 0 | *
壹.一.7.30 | 鋁門扇及門樘，(橫拉式，鋁門框內鑲玻璃 | 樘 | 195 |  | 0 | 08120h00003A,#,
| ，普通門) [W1_150*240鋁框橫拉氣密門] |  |  |  | 0 | *
壹.一.7.31 | 鋁窗，單扇推射窗 [W2_120*60鋁推射窗] | 樘 | 1 |  | 0 | 08520B00000A,#,
[5 empty] | 0 | *
壹.一.7.32 | 鋁窗，強化玻璃 [W3_250*240鋁固定窗+鋁 | 樘 | 1 |  | 0 | 085200000S0A,#,
| 推射窗] |  |  |  | 0 | *
壹.一.7.33 | 鋁窗，強化玻璃 [W4_210*240鋁固定窗+鋁 | 樘 | 12 |  | 0 | 085200000S0A4,#
| 推射窗] |  |  |  | 0 | ,*
壹.一.7.34 | 鋁窗，強化玻璃 [W5_155*340鋁固定窗+鋁 | 樘 | 10 |  | 0 | 085200000S0A5,#
| 推射窗] |  |  |  | 0 | ,*
壹.一.7.35 | 鋁窗，強化玻璃 [W6_245*340鋁固定窗+鋁 | 樘 | 28 |  | 0 | 085200000S0A6,#
| 推射窗] |  |  |  | 0 | ,*
壹.一.7.36 | 鋁窗，強化玻璃 [W7_155*240鋁固定窗+鋁 | 樘 | 18 |  | 0 | 085200000S0A7,#
| 推射窗] |  |  |  | 0 | ,*
壹.一.7.37 | 鋁窗，強化玻璃 [W8_250*120鋁推射窗] | 樘 | 2 |  | 0 | 085200000S0A8,#
[5 empty] | 0 | ,*
壹.一.7.38 | 鋁窗，強化玻璃 [W9_285*125鋁固定窗+鋁 | 樘 | 1 |  | 0 | 085200000S0A9,#
| 推射窗] |  |  |  | 0 | ,*
壹.一.7.39 | 鋁窗，強化玻璃 [W10_880*240鋁固定窗+ | 樘 | 1 |  | 0 | 085200000S0A10,
| 鋁推射窗] |  |  |  | 0 | #,*
壹.一.7.40 | 鋁窗，強化玻璃 [W11_735*120鋁推射窗] | 樘 | 1 |  | 0 | 085200000S0A11,
[5 empty] | 0 | #,*
壹.一.7.41 | 鋁窗，強化玻璃 [W12_585*240鋁固定窗+ | 樘 | 1 |  | 0 | 085200000S0A12,
| 鋁推射窗] |  |  |  | 0 | #,*
壹.一.7.42 | 鋁窗，強化玻璃 [W13_155*120鋁推射窗] | 樘 | 1 |  | 0 | 085200000S0A13,
[5 empty] | 0 | #,*
壹.一.7.43 | 地下一樓採光天窗 [595*185鋁固定窗，陽 | 樘 | 1 |  | 0 | 0891100001,#,*
| 極處理] |  |  |  | 0
壹.一.7.44 | 鐵捲門，鍍鋅烤漆捲門，(A種防火門，1小 | 樘 | 1 |  | 0 | 08331D00002A,#
| 時防火時效) [SD1 鍍鋅鋼板烤漆防火鐵捲 |  |  |  | 0 | 含附屬配件及依
| 門(F60A)] |  |  |  | 0 | 圖說完成本項之
[5 empty] | 0 | 所有項目(含收邊
[5 empty] | 0 | )
壹.一.7.45 | 鐵捲門，鍍鋅烤漆捲門，(A種防火門，1小 | 樘 | 1 |  | 0 | 08331D00002A2,#
| 時防火時效) [SD2 鍍鋅鋼板烤漆防火鐵捲 |  |  |  | 0 | 含附屬配件及依
| 門(F60A)] |  |  |  | 0 | 圖說完成本項之
[5 empty] | 0 | 所有項目(含收邊
[5 empty] | 0 | )
壹.一.7.46 | 鐵捲門，鍍鋅烤漆捲門，(A種防火門，1小 | 樘 | 1 |  | 0 | 08331D00002A3,#
| 時防火時效) [SD3 鍍鋅鋼板烤漆防火鐵捲 |  |  |  | 0 | 含附屬配件及依
| 門(F60A)] |  |  |  | 0 | 圖說完成本項之
[5 empty] | 0 | 所有項目(含收邊
[5 empty] | 0 | )
壹.一.7.47 | 鐵捲門，鍍鋅烤漆捲門，(B種防火門，1小 | 樘 | 3 |  | 0 | 08331D00005A,#
| 時防火時效) [SD4 鍍鋅鋼板烤漆防火鐵捲 |  |  |  | 0 | 含附屬配件及依
| 門(F60B)] |  |  |  | 0 | 圖說完成本項之
[5 empty] | 0 | 所有項目(含收邊
[5 empty] | 0 | )
壹.一.7.48 | 防水閘門，不銹鋼，手動 [SW1_防水閘門] | 樘 | 1 |  | 0 | 083933240A,#含
[5 empty] | 0 | 附屬配件及依圖
[5 empty] | 0 | 說完成本項之所
[5 empty] | 0 | 有項目(含收邊)
壹.一.7.49 | 不銹鋼製出入口大門及店面櫥窗，門 [ | 樘 | 1 |  | 0 | 08411100000A,#
| EG1 不鏽鋼電動橫拉門] |  |  |  | 0 | 含附屬配件及依
[5 empty] | 0 | 圖說完成本項之
[5 empty] | 0 | 所有項目(含收邊
[5 empty] | 0 | ),屬後續擴充
小計 [壹.一.7 門窗工程]
壹.一.8 | 雜項工程
壹.一.8.1 | 欄杆烤漆 [金屬欄杆typeA] | M | 160 |  | 0 | 0552080001,#,*
壹.一.8.2 | 欄杆烤漆 [金屬欄杆typeB] | M | 33 |  | 0 | 0552080001B,*
壹.一.8.3 | 欄杆烤漆 [玻璃欄杆typeA] | M | 313 |  | 0 | 0552080001a,*
壹.一.8.4 | 扶手，鍍鋅鋼管 [A型嵌壁式扶手(RC牆面) | M | 456 |  | 0 | 0552015001,#,*
| ] |  |  |  | 0
壹.一.8.5 | 電動升降機，載人用(含人貨兩用，附殘障 | 台 | 1 |  | 0 | 14210687BA,#具
| 設備)，800≦荷重＜900kg，90≦速度＜ |  |  |  | 0 | 電力回升及群控
| 105m/min，11停 [NO.1電梯] |  |  |  | 0 | 功能
壹.一.8.6 | 電動升降機，載人用(含人貨兩用)，800≦ | 台 | 1 |  | 0 | 14210187BA,#具
| 荷重＜900kg，90≦速度＜105m/min，11停 |  |  |  | 0 | 電力回升及群控
| [NO.2電梯] |  |  |  | 0 | 功能
壹.一.8.7 | 電動升降機，載人用(含人貨兩用，附殘障 | 台 | 1 |  | 0 | 14210687CA,#具
| 設備)，800≦荷重＜900kg，90≦速度＜ |  |  |  | 0 | 電力回升及群控
| 105m/min，12停 [NO.3電梯] |  |  |  | 0 | 功能
壹.一.8.8 | 電動升降機，載人用(含人貨兩用)，800≦ | 台 | 1 |  | 0 | 14210187CA,#具
| 荷重＜900kg，90≦速度＜105m/min，12停 |  |  |  | 0 | 電力回升及群控
| [NO.4電梯] |  |  |  | 0 | 功能
壹.一.8.9 | 廁所附屬設備 [設備牆 H=130cm] | M | 11 |  | 0 | 1081000001,#含
[5 empty] | 0 | 開口工料,*
壹.一.8.10 | 浴廁強化美耐板隔間 [熱固性樹脂板浴廁 | M2 | 7.9 |  | 0 | 1015200002,#,*
| 隔間] |  |  |  | 0
壹.一.8.11 | 浴廁附屬配件 [廁所洗手台與明鏡(1F男女 | M | 4.2 |  | 0 | 1080100001,#,*
| 廁)] |  |  |  | 0
壹.一.8.12 | 浴廁附屬配件 [廁所洗手台與明鏡(宿舍單 | M | 262 |  | 0 | 1080100001a,#,*
| 元)] |  |  |  | 0
壹.一.8.13 | 浴廁附屬配件 [簡易洗衣房RC洗手台] | 組 | 5 |  | 0 | 1080100008,#,*
壹.一.8.14 | 不銹鋼料，氟碳烤漆，厚5.0mm [電梯門框 | 座 | 46 |  | 0 | 05500Pb0AB,#,*
| 收邊] |  |  |  | 0
壹.一.8.15 | 不銹鋼料 [水箱蓋] | 個 | 2 |  | 0 | 05500P0007,含附
[5 empty] | 0 | 屬配件及依圖說
[5 empty] | 0 | 完成本項之所有
[5 empty] | 0 | 項目(含收邊)
壹.一.8.16 | 鑄金屬件，鑄鐵件 [防臭型人孔蓋] | 個 | 2 |  | 0 | 0556020007,含附
[5 empty] | 0 | 屬配件及依圖說
[5 empty] | 0 | 完成本項之所有
[5 empty] | 0 | 項目(含收邊)
壹.一.8.17 | 不銹鋼料 [地下室天井、廚房排水溝] | M | 25 |  | 0 | 05500P0007a,#含
[5 empty] | 0 | 附屬配件及依圖
[5 empty] | 0 | 說完成本項之所
[5 empty] | 0 | 有項目(含收邊)
壹.一.8.18 | 不銹鋼爬梯 [電梯機坑及消防水池] | 支 | 10 |  | 0 | 05500b000A,含附
[5 empty] | 0 | 屬配件及依圖說
[5 empty] | 0 | 完成本項之所有
[5 empty] | 0 | 項目(含收邊)
壹.一.8.19 | 不銹鋼爬梯 [屋突安全爬梯] | 支 | 4 |  | 0 | 05500b000Aa,含
[5 empty] | 0 | 附屬配件及依圖
[5 empty] | 0 | 說完成本項之所
[5 empty] | 0 | 有項目(含收邊)
壹.一.8.20 | 不銹鋼爬梯 [水箱內外各1支為1組] | 組 | 2 |  | 0 | 05500b0008,#含
[5 empty] | 0 | 附屬配件及依圖
[5 empty] | 0 | 說完成本項之所
[5 empty] | 0 | 有項目(含收邊)
壹.一.8.21 | 金屬製品 [滅火器放置架] | 座 | 26 |  | 0 | 055000000B,#
壹.一.8.22 | 金屬製品 [消防指示燈安裝盒] | 只 | 43 |  | 0 | 0550000006,#
壹.一.8.23 | 標誌 [指標工程] | 式 | 1 |  | 0 | 0289100004,屬後
[5 empty] | 0 | 續擴充工程,*
小計 [壹.一.8 雜項工程]
壹.一.9 | 景觀工程
壹.一.9.1 | 排水設施工程
壹.一.9.1.1 | 排水管溝，混凝土溝，含開挖、回填 [A型 | M | 122.5 |  | 0 | 0260130011A,#,*
| 路側排水溝] |  |  |  | 0
壹.一.9.1.2 | 排水管溝，混凝土溝，含開挖、回填 [C型 | M | 91 |  | 0 | 0260130011B,#,*
| 犬走排水溝] |  |  |  | 0
壹.一.9.1.3 | 排水管溝，混凝土溝，含開挖、回填 [場 | M | 32.4 |  | 0 | 0260130011E,*
| 鑄排水RC暗溝] |  |  |  | 0
壹.一.9.1.4 | 不銹鋼料 [門口截水溝] | M | 3.6 |  | 0 | 05500P0001c,#,*
壹.一.9.1.5 | 鍍鋅格柵板及框座 [車道截水溝] | M | 8.5 |  | 0 | 0553070001,#,*
壹.一.9.1.6 | 陰井 | 座 | 16 |  | 0 | 026313000B
壹.一.9.2 | 景觀鋪面及雜項工程
壹.一.9.2.1 | 高壓混凝土地磚，(A級重型車道用，平板 | M2 | 30 |  | 0 | 0278610322a,#,*
| 形磚)，厚80mm，長方形 [FL1_30*60* |  |  |  | 0
| 8CM高壓混凝土磚，硬底鋪面] |  |  |  | 0
壹.一.9.2.2 | 高壓混凝土地磚，(A級重型車道用，平板 | M2 | 202 |  | 0 | 0278610322,#,*
| 形磚)，厚80mm，長方形 [30*60*8CM高壓 |  |  |  | 0
| 混凝土磚，軟底鋪面] |  |  |  | 0
壹.一.9.2.3 | 石材磚舖貼，花崗石 [F2_1:3水泥砂漿+仿 | M2 | 14 |  | 0 | 0934220002,#,*
| 古面花崗岩] |  |  |  | 0
壹.一.9.2.4 | 瀝青混凝土舖面，密級配，厚7.5cm [FL3_ | M2 | 414 |  | 0 | 0274290002,#,*
| AC鋪面硬底] |  |  |  | 0
壹.一.9.2.5 | 瀝青混凝土舖面，密級配，厚10cm [FL4_ | M2 | 136 |  | 0 | 027429J002,#,*
| AC鋪面軟底] |  |  |  | 0
壹.一.9.2.6 | 人行道面層，鋪清碎石 [FL5_清碎石] | M2 | 30 |  | 0 | 02778L0002,#,*
壹.一.9.2.7 | 瀝青混凝土舖面，密級配，厚7.5cm [FL6_ | M2 | 801 |  | 0 | 0274290002a,屬
| AC鋪面] |  |  |  | 0 | 後續擴充工程,*
壹.一.9.2.8 | 無筋混凝土緣石，預鑄 [A型緣石(預鑄混 | M | 71 |  | 0 | 0277021001a,#,*
| 凝土)] |  |  |  | 0
壹.一.9.2.9 | 緣石 [B型緣石(花崗石)] | M | 35 |  | 0 | 0277010001,#,*
壹.一.9.2.10 | 石材，天然花崗石，石板 [石材人行道坡 | M | 4.8 |  | 0 | 0441022001,#,*
| 道收邊石] |  |  |  | 0
壹.一.9.2.11 | 景觀座椅 | M | 8 |  | 0 | 0330025325,#,*
壹.一.9.2.12 | 校區圍牆復原 | M | 39 |  | 0 | 033002532,#,*
壹.一.9.3 | 植栽工程
壹.一.9.3.1 | 喬木移植工程
壹.一.9.3.1.1 | 移植，(喬木類，二次移植)，10≦米高直 | 株 | 2 |  | 0 | 029052400A,*
| 徑＜15cm |  |  |  | 0
壹.一.9.3.1.2 | 移植，(喬木類，二次移植)，15≦米高直 | 株 | 5 |  | 0 | 029052500A,*
| 徑＜20cm |  |  |  | 0
壹.一.9.3.1.3 | 移植，(喬木類，二次移植)，20≦米高直 | 株 | 2 |  | 0 | 029052600A,*
| 徑＜25cm |  |  |  | 0
壹.一.9.3.1.4 | 移植，(喬木類，二次移植)，25≦米高直 | 株 | 3 |  | 0 | 029052700A,*
| 徑＜30cm |  |  |  | 0
壹.一.9.3.1.5 | 移植，(喬木類，二次移植)，30≦米高直 | 株 | 1 |  | 0 | 029052800A,*
| 徑＜35cm |  |  |  | 0
壹.一.9.3.2 | 植栽苗木
壹.一.9.3.2.1 | 產品，楓香，300 ≦ 樹高 < 350㎝， | 株 | 12 |  | 0 | M029386JBB71,屬
| 120≦樹幅＜140cm，9 ≦ 米高直徑 < |  |  |  | 0 | 後續擴充工程
| 10㎝ |  |  |  | 0
壹.一.9.3.2.2 | 產品，茄苳，300 ≦ 樹高 < 350㎝， | 株 | 3 |  | 0 | M02938BCBB71,屬
| 120≦樹幅＜140cm，9 ≦ 米高直徑 < |  |  |  | 0 | 後續擴充工程
| 10㎝ |  |  |  | 0
壹.一.9.3.2.3 | 產品，小蠟，25≦ 高度＜30㎝，15≦寬度 | 株 | 1687 |  | 0 | M02932LG5321,屬
| ＜20cm，7cm≦容器直徑＜10cm [小實女貞 |  |  |  | 0 | 後續擴充工程
| ] |  |  |  | 0
壹.一.9.3.2.4 | 產品，文殊蘭，30≦高度＜40cm，20≦寬 | 株 | 275 |  | 0 | M029229A333,屬
| 度＜30cm，13cm≦容器直徑<16cm |  |  |  | 0 | 後續擴充工程
壹.一.9.3.2.5 | 產品，千頭木麻黃，50≦ 高度＜60㎝， | 株 | 395 |  | 0 | M02932749531,屬
| 25≦寬度＜30cm，10cm≦容器直徑<13cm |  |  |  | 0 | 後續擴充工程
壹.一.9.3.2.6 | 產品，植草，台北草(馬尼拉芝) | M2 | 434 |  | 0 | M0292000022,屬
[5 empty] | 0 | 後續擴充工程
壹.一.9.3.3 | 植栽栽植
壹.一.9.3.3.1 | 植栽維護，喬木類，種植費 [新植喬木栽 | 株 | 15 |  | 0 | 029351700A,屬後
| 植費] |  |  |  | 0 | 續擴充工程,*
壹.一.9.3.3.2 | 植栽維護，灌木類，種植費 [新植灌木栽 | M2 | 370 |  | 0 | 0293537002,屬後
| 植費] |  |  |  | 0 | 續擴充工程,*
壹.一.9.3.3.3 | 植栽維護，草坪類，種植費 [新植草坪栽 | M2 | 434 |  | 0 | 0293567002,屬後
| 植費] |  |  |  | 0 | 續擴充工程,*
壹.一.9.3.3.4 | 植栽，客土 | M3 | 143 |  | 0 | 02900B0003,含運
[5 empty] | 0 | 費及依圖說完成
[5 empty] | 0 | 本項之所有項目
壹.一.9.3.4 | 植栽保護與撫育
壹.一.9.3.4.1 | 植物保護，保護工作，喬木類 [施工中既 | 株 | 5 |  | 0 | 029362100A
| 有喬木保護] |  |  |  | 0
壹.一.9.3.4.2 | 植物保護，養護工作，灌木類 | M2 | 381 |  | 0 | 0293613002,屬後
[5 empty] | 0 | 續擴充工程,*
壹.一.9.3.4.3 | 植物保護，養護工作，草皮類 | M2 | 434 |  | 0 | 0293616002,屬後
[5 empty] | 0 | 續擴充工程,*
壹.一.9.3.4.4 | 植物保護，養護工作，喬木類，米高直徑 | 株 | 15 |  | 0 | 029361101A,新植
| ≦10cm |  |  |  | 0 | ，撫育期12個月
[5 empty] | 0 | ，屬後續擴充工
[5 empty] | 0 | 程,*
壹.一.9.3.4.5 | 植物保護，養護工作，喬木類，10≦米高 | 株 | 7 |  | 0 | 029361102A,移植
| 直徑＜20cm |  |  |  | 0 | ，撫育期12個月,
[5 empty] | 0 | *
壹.一.9.3.4.6 | 植物保護，養護工作，喬木類，20≦米高 | 株 | 5 |  | 0 | 029361103A,移植
| 直徑＜30cm |  |  |  | 0 | ，撫育期12個月,
[5 empty] | 0 | *
壹.一.9.3.4.7 | 植物保護，養護工作，喬木類，30≦米高 | 株 | 1 |  | 0 | 029361104A,移植
| 直徑＜40cm |  |  |  | 0 | ，撫育期12個月,
[5 empty] | 0 | *
壹.一.9.3.4.8 | 植栽，支柱 [丙種支架架設] | 組 | 13 |  | 0 | 02900E0008a,*
壹.一.9.3.5 | 屋頂綠化工程
壹.一.9.3.5.1 | 植栽，栽培介質 [屋頂及露台綠化] | M2 | 313 |  | 0 | 02900G0002,屬後
[5 empty] | 0 | 續擴充工程,*
壹.一.9.3.5.2 | 外緣收邊緣石 [屋頂綠化花崗岩緣石] | M | 91 |  | 0 | 0277080001,屬後
[5 empty] | 0 | 續擴充工程,*
壹.一.9.3.5.3 | 產品，植草，台北草(馬尼拉芝) | M2 | 313 |  | 0 | M0292000022,屬
[5 empty] | 0 | 後續擴充工程
壹.一.9.3.5.4 | 植栽維護，草坪類，種植費 [新植草坪栽 | M2 | 313 |  | 0 | 0293567002,屬後
| 植費] |  |  |  | 0 | 續擴充工程,*
壹.一.9.3.5.5 | 植物保護，養護工作，草皮類 | M2 | 313 |  | 0 | 0293616002,屬後
[5 empty] | 0 | 續擴充工程,*
小計 [壹.一.9 景觀工程]
壹.一.10 | 電氣設備工程
壹.一.10.1 | 開關盤體工程
壹.一.10.1.1 | VCB12 PANEL SPHC 3.2/2.3T 屋內型
壹.一.10.1.1.1 | 產品，低壓配電盤，CASE：W1200*H2350* | 座 | 1 |  | 0 | M164010000A1,#
| D1800mm SPHC 3.2/2.3T 粉體塗裝 屋內組 |  |  |  | 0
| 合式 採前後開門(附內門) 大電力 |  |  |  | 0
| CNS15156型式試驗合格廠,一貫化作業廠, |  |  |  | 0
| 污水排放需符合國內環保規定 |  |  |  | 0
壹.一.10.1.1.2 | 產品，低壓配電盤，VID高壓驗電礙子 | 只 | 1 |  | 0 | M16401000069,#
| 24KV 1P*3 W/指示器 |  |  |  | 0
壹.一.10.1.1.3 | 產品，低壓配電盤，VCB 3P 24KV 630A | 只 | 1 |  | 0 | M164010000653,#
| 16KA D/O E/O 附套管式抽出座及E2,C2, |  |  |  | 0
| M2(檢附出廠試驗報告與特性檢驗報告) |  |  |  | 0
壹.一.10.1.1.4 | 產品，低壓配電盤，HVCT 24KV 200-100/ | 只 | 3 |  | 0 | M164010000655,#
| 5A/5A1.0cl雙鐵心 30VA 5P20/15VA Ith= |  |  |  | 0
| 40in |  |  |  | 0
壹.一.10.1.1.5 | 產品，低壓配電盤，CTT 3Φ3W PLUG-IN | 只 | 2 |  | 0 | M164010000612,#
| TYPE |  |  |  | 0
壹.一.10.1.1.6 | 產品，低壓配電盤，CTD電錶測試按鈕一體 | 組 | 1 |  | 0 | M16401000083,#
| 盤面型,保護電驛專用8500uf以上x1,斷路 |  |  |  | 0
| 器專用2000uf以上x1附公正單位認證報告 |  |  |  | 0
壹.一.10.1.1.7 | 產品，低壓配電盤，3CO+LCO 四相一體電 | 只 | 1 |  | 0 | M164010000621,#
| 驛 D/O W/RS-485及RS-232 及電流THI諧波 |  |  |  | 0
| 量測另具37.46.49功能 |  |  |  | 0
壹.一.10.1.1.8 | 產品，低壓配電盤，多功能集合式電錶V, | 只 | 1 |  | 0 | M164010000615,#
| A,P,HZ,DEMAND,TREND GRAPH,CURRENT |  |  |  | 0
| WAVEFORM 及2-31次各次諧波波形圖表分析 |  |  |  | 0
| W/RS-485及RS-232,IP65 |  |  |  | 0
壹.一.10.1.1.9 | 產品，低壓配電盤，86 閉鎖保護電驛,附 | 只 | 1 |  | 0 | M164010000616,#
| 快速自動跳脫補助電驛,具操作狀態紅綠指 |  |  |  | 0
| 示燈, 250VAC/30A接點輸出,獨立復歸按鈕 |  |  |  | 0
壹.一.10.1.1.10 | 產品，低壓配電盤，79 自動復閉保護電驛 | 只 | 1 |  | 0 | M164010000617,#
| 1-9次投入可調,OV:100-135V,UV:70- |  |  |  | 0
| 100V事故自動閉鎖及50筆以上故障記錄 |  |  |  | 0
| IP54 W/RS485 |  |  |  | 0
壹.一.10.1.1.11 | 產品，無熔線斷路器，NFB 2P 50AF | 只 | 1 |  | 0 | M1641100000063,
| 15AT 120V 10KA |  |  |  | 0 | #
壹.一.10.1.1.12 | 產品，低壓配電盤，CS VCB操作開關(拉出 | 只 | 1 |  | 0 | M164010000618,#
| 操作安全型) |  |  |  | 0
壹.一.10.1.1.13 | 產品，低壓配電盤，PL 22mm 直接式LED | 只 | 2 |  | 0 | M164010000619,#
壹.一.10.1.1.14 | 產品，低壓配電盤，FUSE (W/BASE) | 只 | 6 |  | 0 | M164010000676,#
壹.一.10.1.1.15 | 產品，低壓配電盤，盤內日光燈 T5 | 組 | 1 |  | 0 | M16401000082,#
| 8Wx1 附微動開關 |  |  |  | 0
壹.一.10.1.1.16 | 產品，低壓配電盤，銅排高壓絕緣熱收縮 | 式 | 1 |  | 0 | M16401000041,#
| 套 |  |  |  | 0
壹.一.10.1.1.17 | 產品，低壓配電盤，安全防護PC遮板 | 式 | 1 |  | 0 | M16401000042,#
壹.一.10.1.1.18 | 產品，低壓配電盤，電纜處理頭38mm2 | 只 | 3 |  | 0 | M16401000068,#
| 25KV (屋內型) |  |  |  | 0
壹.一.10.1.1.19 | 產品，低壓配電盤，高壓支持礙子 25KV | 式 | 6 |  | 0 | M16401000043,#
壹.一.10.1.1.20 | 產品，低壓配電盤，高壓電纜及導線 | 式 | 1 |  | 0 | M16401000044,#
壹.一.10.1.1.21 | 產品，低壓配電盤，高壓銅排及銅排座 | 式 | 1 |  | 0 | M16401000047,#
壹.一.10.1.1.22 | 產品，低壓配電盤，盤內另料.銘牌.迴路 | 式 | 1 |  | 0 | M16401000046,#
| 標示及單線圖說 |  |  |  | 0
壹.一.10.1.1.23 | 原廠裝配工資 | 工 | 1 |  | 0 | L164010000422,#
壹.一.10.1.2 | DS/PT PANEL SPHC 3.2/2.3T 屋內型
壹.一.10.1.2.1 | 產品，低壓配電盤，CASE：W1200*H2350* | 座 | 1 |  | 0 | M164010000A1,#
| D1800mm SPHC 3.2/2.3T 粉體塗裝 屋內組 |  |  |  | 0
| 合式 採前後開門(附內門) 大電力 |  |  |  | 0
| CNS15156型式試驗合格廠,一貫化作業廠, |  |  |  | 0
| 污水排放需符合國內環保規定 |  |  |  | 0
壹.一.10.1.2.2 | 產品，低壓配電盤，VID高壓驗電礙子 | 只 | 1 |  | 0 | M16401000061,#
| 24KV 1P*3 W/指示器 |  |  |  | 0
壹.一.10.1.2.3 | 產品，低壓配電盤，DS 3P 24KV 630A | 只 | 1 |  | 0 | M16401000062,#
| 20KA/1S E3M1 W/消弧室 VTD分路跳脫馬達 |  |  |  | 0
| 操作 |  |  |  | 0
壹.一.10.1.2.4 | 產品，低壓配電盤，LA 18KV(at:22.8KV) | 只 | 3 |  | 0 | M16401000063,#
壹.一.10.1.2.5 | 產品，低壓配電盤，PT 3Φ 5KVA 12- | 只 | 1 |  | 0 | M16401000064,#
| 24KV/120V OIL TYPE |  |  |  | 0
壹.一.10.1.2.6 | 產品，低壓配電盤，FUSE BASE 24KV | 只 | 3 |  | 0 | M16401000066,#
| 100A |  |  |  | 0
壹.一.10.1.2.7 | 產品，低壓配電盤，POWER FUSE 24KV 2A | 只 | 3 |  | 0 | M16401000065,#
壹.一.10.1.2.8 | 產品，低壓配電盤，高壓突波吸收器SA | 只 | 3 |  | 0 | M16401000067,#
| 18KV ,附故障隔離器 |  |  |  | 0
壹.一.10.1.2.9 | 產品，低壓配電盤，HRC-FUSE 160A*3附全 | 組 | 1 |  | 0 | M16401000081,#
| 絕緣式3相連動座 |  |  |  | 0
壹.一.10.1.2.10 | 產品，無熔線斷路器，NFB 3P 50AF | 只 | 1 |  | 0 | M1641100000061,
| 30AT 120V 10KA |  |  |  | 0 | #
壹.一.10.1.2.11 | 產品，無熔線斷路器，NFB 3P 50AF | 只 | 1 |  | 0 | M1641100000062,
| 15AT 120V 10KA |  |  |  | 0 | #
壹.一.10.1.2.12 | 產品，無熔線斷路器，NFB 2P 50AF | 只 | 5 |  | 0 | M1641100000063,
| 15AT 120V 10KA |  |  |  | 0 | #
壹.一.10.1.2.13 | 產品，無熔線斷路器，UPS 1Φ 120V | 只 | 1 |  | 0 | M1641100000064,
| 1KVA ON-LINE |  |  |  | 0 | #
壹.一.10.1.2.14 | 產品，低壓配電盤，盤內日光燈 T5 | 組 | 1 |  | 0 | M16401000082,#
| 8Wx1 附微動開關 |  |  |  | 0
壹.一.10.1.2.15 | 產品，低壓配電盤，銅排高壓絕緣熱收縮 | 式 | 1 |  | 0 | M16401000041,#
| 套 |  |  |  | 0
壹.一.10.1.2.16 | 產品，低壓配電盤，安全防護PC遮板 | 式 | 1 |  | 0 | M16401000042,#
壹.一.10.1.2.17 | 產品，低壓配電盤，電纜處理頭38mm2 | 只 | 9 |  | 0 | M16401000068,#
| 25KV (屋內型) |  |  |  | 0
壹.一.10.1.2.18 | 產品，低壓配電盤，高壓支持礙子 25KV | 式 | 6 |  | 0 | M16401000043,#
壹.一.10.1.2.19 | 產品，低壓配電盤，高壓電纜及導線 | 式 | 1 |  | 0 | M16401000044,#
壹.一.10.1.2.20 | 產品，低壓配電盤，高壓銅排及銅排座 | 式 | 1 |  | 0 | M16401000045,#
壹.一.10.1.2.21 | 盤內另料.銘牌.迴路標示及單線圖說 | 式 | 1 |  | 0 | W16401000041,#
壹.一.10.1.2.22 | 原廠裝配工資 | 式 | 1 |  | 0 | L16401000041,#
壹.一.10.1.3 | MVCB PANEL SPHC 3.2/2.3T 屋內型
壹.一.10.1.3.1 | 產品，低壓配電盤，CASE：W1200*H2350* | 座 | 1 |  | 0 | M164010000A1,#
| D1800mm SPHC 3.2/2.3T 粉體塗裝 屋內組 |  |  |  | 0
| 合式 採前後開門(附內門) 大電力 |  |  |  | 0
| CNS15156型式試驗合格廠,一貫化作業廠, |  |  |  | 0
| 污水排放需符合國內環保規定 |  |  |  | 0
壹.一.10.1.3.2 | 產品，低壓配電盤，VID高壓驗電礙子 | 只 | 1 |  | 0 | M16401000069,#
| 24KV 1P*3 W/指示器 |  |  |  | 0
壹.一.10.1.3.3 | 產品，低壓配電盤，VCB 3P 24KV 630A | 只 | 1 |  | 0 | M164010000653,#
| 16KA D/O E/O 附套管式抽出座及E2,C2, |  |  |  | 0
| M2(檢附出廠試驗報告與特性檢驗報告) |  |  |  | 0
壹.一.10.1.3.4 | 產品，低壓配電盤，HVCT 24KV 300-150/ | 只 | 3 |  | 0 | M164010000654,#
| 5A/5A1.0cl雙鐵心 30VA 5P20/15VA Ith= |  |  |  | 0
| 40in |  |  |  | 0
壹.一.10.1.3.5 | 產品，低壓配電盤，CTT 3Φ3W PLUG-IN | 只 | 3 |  | 0 | M164010000612,#
| TYPE |  |  |  | 0
壹.一.10.1.3.6 | 產品，低壓配電盤，PTT 3Φ3W PLUG-IN | 只 | 1 |  | 0 | M164010000613,#
| TYPE |  |  |  | 0
壹.一.10.1.3.7 | 產品，低壓配電盤，CTD電錶測試按鈕一體 | 組 | 1 |  | 0 | M16401000083,#
| 盤面型,保護電驛專用8500uf以上x1,斷路 |  |  |  | 0
| 器專用2000uf以上x1附公正單位認證報告 |  |  |  | 0
壹.一.10.1.3.8 | 產品，低壓配電盤，3CO+LCO+3OV+3UV十相 | 只 | 1 |  | 0 | M164010000614,#
| 一體電驛 W/RS-485, RJ45及IEC61850,另 |  |  |  | 0
| 具有25.32.37.46.49.52.74TCS.79.86功能 |  |  |  | 0
壹.一.10.1.3.9 | 產品，低壓配電盤，多功能集合式電錶V, | 只 | 1 |  | 0 | M164010000615,#
| A,P,HZ,DEMAND,TREND GRAPH,CURRENT |  |  |  | 0
| WAVEFORM 及2-31次各次諧波波形圖表分析 |  |  |  | 0
| W/RS-485及RS-232,IP65 |  |  |  | 0
壹.一.10.1.3.10 | 產品，低壓配電盤，86 閉鎖保護電驛,附 | 只 | 1 |  | 0 | M164010000616,#
| 快速自動跳脫補助電驛,具操作狀態紅綠指 |  |  |  | 0
| 示燈, 250VAC/30A接點輸出,獨立復歸按鈕 |  |  |  | 0
壹.一.10.1.3.11 | 產品，低壓配電盤，79 自動復閉保護電驛 | 只 | 1 |  | 0 | M164010000617,#
| 1-9次投入可調,OV:100-135V,UV:70- |  |  |  | 0
| 100V事故自動閉鎖及50筆以上故障記錄 |  |  |  | 0
| IP54 W/RS485 |  |  |  | 0
壹.一.10.1.3.12 | 產品，低壓配電盤，CS VCB操作開關(拉出 | 只 | 1 |  | 0 | M164010000618,#
| 操作安全型) |  |  |  | 0
壹.一.10.1.3.13 | 產品，低壓配電盤，PL 22mm 直接式LED | 只 | 2 |  | 0 | M164010000619,#
壹.一.10.1.3.14 | 產品，低壓配電盤，FUSE (W/BASE) | 只 | 6 |  | 0 | M164010000676,#
壹.一.10.1.3.15 | 產品，低壓配電盤，盤內日光燈 T5 | 組 | 1 |  | 0 | M16401000082,#
| 8Wx1 附微動開關 |  |  |  | 0
壹.一.10.1.3.16 | 產品，低壓配電盤，銅排高壓絕緣熱收縮 | 式 | 1 |  | 0 | M16401000041,#
| 套 |  |  |  | 0
壹.一.10.1.3.17 | 產品，低壓配電盤，安全防護PC遮板 | 式 | 1 |  | 0 | M16401000042,#
壹.一.10.1.3.18 | 產品，低壓配電盤，電纜處理頭38mm2 | 只 | 3 |  | 0 | M16401000068,#
| 25KV (屋內型) |  |  |  | 0
壹.一.10.1.3.19 | 產品，低壓配電盤，高壓支持礙子 25KV | 式 | 6 |  | 0 | M16401000043,#
壹.一.10.1.3.20 | 產品，低壓配電盤，高壓電纜及導線 | 式 | 1 |  | 0 | M16401000044,#
壹.一.10.1.3.21 | 產品，低壓配電盤，高壓銅排及銅排座 | 式 | 1 |  | 0 | M16401000047,#
壹.一.10.1.3.22 | 盤內另料.銘牌.迴路標示及單線圖說 | 式 | 1 |  | 0 | W16401000041,#
壹.一.10.1.3.23 | 原廠裝配工資 | 式 | 1 |  | 0 | L16401000042,#
壹.一.10.1.4 | VCB1 PANEL SPHC 3.2/2.3T 屋內型
壹.一.10.1.4.1 | 產品，低壓配電盤，CASE：W1200*H2350* | 座 | 1 |  | 0 | M164010000A1,#
| D1800mm SPHC 3.2/2.3T 粉體塗裝 屋內組 |  |  |  | 0
| 合式 採前後開門(附內門) 大電力 |  |  |  | 0
| CNS15156型式試驗合格廠,一貫化作業廠, |  |  |  | 0
| 污水排放需符合國內環保規定 |  |  |  | 0
壹.一.10.1.4.2 | 產品，低壓配電盤，VID高壓驗電礙子 | 只 | 1 |  | 0 | M16401000069,#
| 24KV 1P*3 W/指示器 |  |  |  | 0
壹.一.10.1.4.3 | 產品，低壓配電盤，VCB 3P 24KV 630A | 只 | 1 |  | 0 | M164010000653,#
| 16KA D/O E/O 附套管式抽出座及E2,C2, |  |  |  | 0
| M2(檢附出廠試驗報告與特性檢驗報告) |  |  |  | 0
壹.一.10.1.4.4 | 產品，低壓配電盤，HVCT 24KV 150-75/ | 只 | 3 |  | 0 | M164010000611,#
| 5A/5A1.0cl雙鐵心 30VA 5P20/15VA Ith= |  |  |  | 0
| 40in |  |  |  | 0
壹.一.10.1.4.5 | 產品，低壓配電盤，CTT 3Φ3W PLUG-IN | 只 | 2 |  | 0 | M164010000612,#
| TYPE |  |  |  | 0
壹.一.10.1.4.6 | 產品，低壓配電盤，CTD電錶測試按鈕一體 | 組 | 1 |  | 0 | M16401000083,#
| 盤面型,保護電驛專用8500uf以上x1,斷路 |  |  |  | 0
| 器專用2000uf以上x1附公正單位認證報告 |  |  |  | 0
壹.一.10.1.4.7 | 產品，低壓配電盤，3CO+LCO 四相一體電 | 只 | 1 |  | 0 | M164010000621,#
| 驛 D/O W/RS-485及RS-232 及電流THI諧波 |  |  |  | 0
| 量測另具37.46.49功能 |  |  |  | 0
壹.一.10.1.4.8 | 產品，低壓配電盤，多功能集合式電錶V, | 只 | 1 |  | 0 | M164010000615,#
| A,P,HZ,DEMAND,TREND GRAPH,CURRENT |  |  |  | 0
| WAVEFORM 及2-31次各次諧波波形圖表分析 |  |  |  | 0
| W/RS-485及RS-232,IP65 |  |  |  | 0
壹.一.10.1.4.9 | 產品，低壓配電盤，86 閉鎖保護電驛,附 | 只 | 1 |  | 0 | M164010000616,#
| 快速自動跳脫補助電驛,具操作狀態紅綠指 |  |  |  | 0
| 示燈, 250VAC/30A接點輸出,獨立復歸按鈕 |  |  |  | 0
壹.一.10.1.4.10 | 產品，低壓配電盤，79 自動復閉保護電驛 | 只 | 1 |  | 0 | M164010000617,#
| 1-9次投入可調,OV:100-135V,UV:70- |  |  |  | 0
| 100V事故自動閉鎖及50筆以上故障記錄 |  |  |  | 0
| IP54 W/RS485 |  |  |  | 0
壹.一.10.1.4.11 | 產品，無熔線斷路器，NFB 2P 50AF | 只 | 1 |  | 0 | M1641100000063,
| 15AT 120V 10KA |  |  |  | 0 | #
壹.一.10.1.4.12 | 產品，低壓配電盤，CS VCB操作開關(拉出 | 只 | 1 |  | 0 | M164010000618,#
| 操作安全型) |  |  |  | 0
壹.一.10.1.4.13 | 產品，低壓配電盤，PL 22mm 直接式LED | 只 | 2 |  | 0 | M164010000619,#
壹.一.10.1.4.14 | 產品，低壓配電盤，FUSE (W/BASE) | 只 | 6 |  | 0 | M164010000676,#
壹.一.10.1.4.15 | 產品，低壓配電盤，盤內日光燈 T5 | 組 | 1 |  | 0 | M16401000082,#
| 8Wx1 附微動開關 |  |  |  | 0
壹.一.10.1.4.16 | 產品，低壓配電盤，銅排高壓絕緣熱收縮 | 式 | 1 |  | 0 | M16401000041,#
| 套 |  |  |  | 0
壹.一.10.1.4.17 | 產品，低壓配電盤，安全防護PC遮板 | 式 | 1 |  | 0 | M16401000042,#
壹.一.10.1.4.18 | 產品，低壓配電盤，電纜處理頭38mm2 | 只 | 3 |  | 0 | M16401000068,#
| 25KV (屋內型) |  |  |  | 0
壹.一.10.1.4.19 | 產品，低壓配電盤，高壓支持礙子 25KV | 式 | 6 |  | 0 | M16401000043,#
壹.一.10.1.4.20 | 產品，低壓配電盤，高壓電纜及導線 | 式 | 1 |  | 0 | M16401000044,#
壹.一.10.1.4.21 | 產品，低壓配電盤，高壓銅排及銅排座 | 式 | 1 |  | 0 | M16401000047,#
壹.一.10.1.4.22 | 盤內另料.銘牌.迴路標示及單線圖說 | 式 | 1 |  | 0 | W16401000041,#
壹.一.10.1.4.23 | 原廠裝配工資 | 式 | 1 |  | 0 | L16401000042,#
壹.一.10.1.5 | VCB2 PANEL SPHC 3.2/2.3T 屋內型
壹.一.10.1.5.1 | 產品，低壓配電盤，CASE：W1200*H2350* | 座 | 1 |  | 0 | M164010000A1,#
| D1800mm SPHC 3.2/2.3T 粉體塗裝 屋內組 |  |  |  | 0
| 合式 採前後開門(附內門) 大電力 |  |  |  | 0
| CNS15156型式試驗合格廠,一貫化作業廠, |  |  |  | 0
| 污水排放需符合國內環保規定 |  |  |  | 0
壹.一.10.1.5.2 | 產品，低壓配電盤，VID高壓驗電礙子 | 只 | 1 |  | 0 | M16401000069,#
| 24KV 1P*3 W/指示器 |  |  |  | 0
壹.一.10.1.5.3 | 產品，低壓配電盤，VCB 3P 24KV 630A | 只 | 1 |  | 0 | M164010000653,#
| 16KA D/O E/O 附套管式抽出座及E2,C2, |  |  |  | 0
| M2(檢附出廠試驗報告與特性檢驗報告) |  |  |  | 0
壹.一.10.1.5.4 | 產品，低壓配電盤，HVCT 24KV 150-75/ | 只 | 3 |  | 0 | M164010000611,#
| 5A/5A1.0cl雙鐵心 30VA 5P20/15VA Ith= |  |  |  | 0
| 40in |  |  |  | 0
壹.一.10.1.5.5 | 產品，低壓配電盤，CTT 3Φ3W PLUG-IN | 只 | 2 |  | 0 | M164010000612,#
| TYPE |  |  |  | 0
壹.一.10.1.5.6 | 產品，低壓配電盤，CTD電錶測試按鈕一體 | 組 | 1 |  | 0 | M16401000083,#
| 盤面型,保護電驛專用8500uf以上x1,斷路 |  |  |  | 0
| 器專用2000uf以上x1附公正單位認證報告 |  |  |  | 0
壹.一.10.1.5.7 | 產品，低壓配電盤，3CO+LCO 四相一體電 | 只 | 1 |  | 0 | M164010000621,#
| 驛 D/O W/RS-485及RS-232 及電流THI諧波 |  |  |  | 0
| 量測另具37.46.49功能 |  |  |  | 0
壹.一.10.1.5.8 | 產品，低壓配電盤，多功能集合式電錶V, | 只 | 1 |  | 0 | M164010000615,#
| A,P,HZ,DEMAND,TREND GRAPH,CURRENT |  |  |  | 0
| WAVEFORM 及2-31次各次諧波波形圖表分析 |  |  |  | 0
| W/RS-485及RS-232,IP65 |  |  |  | 0
壹.一.10.1.5.9 | 產品，低壓配電盤，86 閉鎖保護電驛,附 | 只 | 1 |  | 0 | M164010000616,#
| 快速自動跳脫補助電驛,具操作狀態紅綠指 |  |  |  | 0
| 示燈, 250VAC/30A接點輸出,獨立復歸按鈕 |  |  |  | 0
壹.一.10.1.5.10 | 產品，低壓配電盤，79 自動復閉保護電驛 | 只 | 1 |  | 0 | M164010000617,#
| 1-9次投入可調,OV:100-135V,UV:70- |  |  |  | 0
| 100V事故自動閉鎖及50筆以上故障記錄 |  |  |  | 0
| IP54 W/RS485 |  |  |  | 0
壹.一.10.1.5.11 | 產品，無熔線斷路器，NFB 2P 50AF | 只 | 1 |  | 0 | M1641100000063,
| 15AT 120V 10KA |  |  |  | 0 | #
壹.一.10.1.5.12 | 產品，低壓配電盤，CS VCB操作開關(拉出 | 只 | 1 |  | 0 | M164010000618,#
| 操作安全型) |  |  |  | 0
壹.一.10.1.5.13 | 產品，低壓配電盤，PL 22mm 直接式LED | 只 | 2 |  | 0 | M164010000619,#
壹.一.10.1.5.14 | 產品，低壓配電盤，FUSE (W/BASE) | 只 | 6 |  | 0 | M164010000676,#
壹.一.10.1.5.15 | 產品，低壓配電盤，盤內日光燈 T5 | 組 | 1 |  | 0 | M16401000082,#
| 8Wx1 附微動開關 |  |  |  | 0
壹.一.10.1.5.16 | 產品，低壓配電盤，銅排高壓絕緣熱收縮 | 式 | 1 |  | 0 | M16401000041,#
| 套 |  |  |  | 0
壹.一.10.1.5.17 | 產品，低壓配電盤，安全防護PC遮板 | 式 | 1 |  | 0 | M16401000042,#
壹.一.10.1.5.18 | 產品，低壓配電盤，電纜處理頭38mm2 | 只 | 3 |  | 0 | M16401000068,#
| 25KV (屋內型) |  |  |  | 0
壹.一.10.1.5.19 | 產品，低壓配電盤，高壓支持礙子 25KV | 式 | 6 |  | 0 | M16401000043,#
壹.一.10.1.5.20 | 產品，低壓配電盤，高壓電纜及導線 | 式 | 1 |  | 0 | M16401000044,#
壹.一.10.1.5.21 | 產品，低壓配電盤，高壓銅排及銅排座 | 式 | 1 |  | 0 | M16401000047,#
壹.一.10.1.5.22 | 盤內另料.銘牌.迴路標示及單線圖說 | 式 | 1 |  | 0 | W16401000041,#
壹.一.10.1.5.23 | 原廠裝配工資 | 式 | 1 |  | 0 | L16401000042,#
壹.一.10.1.6 | TR1
壹.一.10.1.6.1 | 產品，低壓配電盤，高壓油浸導口型變壓 | 座 | 1 |  | 0 | M164010000A2,#
| 器 3Φ 1000KVA P：3Φ3W 11.4-22.8KV |  |  |  | 0
| S：3Φ4W 220-380V |  |  |  | 0
壹.一.10.1.6.2 | 產品，低壓配電盤，變壓器導口工程--一 | 式 | 1 |  | 0 | M16401000048,#
| 次側 |  |  |  | 0
壹.一.10.1.6.3 | 產品，低壓配電盤，變壓器導口工程--二 | 式 | 1 |  | 0 | M16401000049,#
| 次側 |  |  |  | 0
壹.一.10.1.6.4 | 產品，低壓配電盤，電纜處理頭38mm2 | 只 | 3 |  | 0 | M16401000068,#
| 25KV (屋內型) |  |  |  | 0
壹.一.10.1.6.5 | 產品，低壓配電盤，高壓電纜及導線 | 式 | 1 |  | 0 | M16401000044,#
壹.一.10.1.6.6 | 產品，低壓配電盤，編織軟銅帶 | 式 | 1 |  | 0 | M164010000453,#
壹.一.10.1.6.7 | 原廠裝配工資 | 式 | 1 |  | 0 | L16401000043,#
壹.一.10.1.7 | TR2
壹.一.10.1.7.1 | 產品，低壓配電盤，高壓油浸導口型變壓 | 座 | 1 |  | 0 | M164010000A3,#
| 器 3Φ 500KVA P：3Φ3W 11.4-22.8KV |  |  |  | 0
| S：3Φ4W 110-190V |  |  |  | 0
壹.一.10.1.7.2 | 產品，低壓配電盤，變壓器導口工程--一 | 式 | 1 |  | 0 | M16401000048,#
| 次側 |  |  |  | 0
壹.一.10.1.7.3 | 產品，低壓配電盤，變壓器導口工程--二 | 式 | 1 |  | 0 | M164010000411,#
| 次側 |  |  |  | 0
壹.一.10.1.7.4 | 產品，低壓配電盤，電纜處理頭38mm2 | 只 | 3 |  | 0 | M16401000068,#
| 25KV (屋內型) |  |  |  | 0
壹.一.10.1.7.5 | 產品，低壓配電盤，高壓電纜及導線 | 式 | 1 |  | 0 | M16401000044,#
壹.一.10.1.7.6 | 產品，低壓配電盤，編織軟銅帶 | 式 | 1 |  | 0 | M164010000412,#
壹.一.10.1.7.7 | 原廠裝配工資 | 式 | 1 |  | 0 | L16401000044,#
壹.一.10.1.8 | MP&SC1&ML PANEL SPHC 3.2/2.3T 屋內型
壹.一.10.1.8.1 | 產品，低壓配電盤，CASE：W1200*H2350* | 座 | 3 |  | 0 | M164010000A1,#
| D1800mm SPHC 3.2/2.3T 粉體塗裝 屋內組 |  |  |  | 0
| 合式 採前後開門(附內門) 大電力 |  |  |  | 0
| CNS15156型式試驗合格廠,一貫化作業廠, |  |  |  | 0
| 污水排放需符合國內環保規定 |  |  |  | 0
壹.一.10.1.8.2 | 產品，低壓配電盤，ACM空調分表箱CASE： | 座 | 1 |  | 0 | M164010000A25,#
| W1200*H2350*D1800mm SPHC 3.2/2.3T 粉 |  |  |  | 0
| 體塗裝 屋內組合式 採前後開門(附內門) |  |  |  | 0
| 大電力CNS15156型式試驗合格廠,一貫 |  |  |  | 0
| 化作業廠,污水排放需符合國內環保規定 |  |  |  | 0
壹.一.10.1.8.3 | 產品，低壓配電盤，ACB 3P 1600AF | 只 | 1 |  | 0 | M164010000622,#
| 1600AT 380V 65KA D/O, 附數位表,GF, |  |  |  | 0
| SHUTTER,及預警及熱記憶功能 |  |  |  | 0
壹.一.10.1.8.4 | 產品，無熔線斷路器，NFB 3P 800AF | 只 | 1 |  | 0 | M1641100000065,
| 800AT 380V 65KA |  |  |  | 0 | #
壹.一.10.1.8.5 | 產品，無熔線斷路器，NFB 3P 600AF | 只 | 2 |  | 0 | M1641100000066,
| 600AT 380V 65KA |  |  |  | 0 | #
壹.一.10.1.8.6 | 產品，無熔線斷路器，NFB 3P 600AF | 只 | 1 |  | 0 | M1641100000067,
| 500AT 380V 65KA |  |  |  | 0 | #
壹.一.10.1.8.7 | 產品，無熔線斷路器，NFB 3P 400AF | 只 | 1 |  | 0 | M1641100000068,
| 400AT 380V 65KA |  |  |  | 0 | #
壹.一.10.1.8.8 | 產品，無熔線斷路器，NFB 3P 250AF | 只 | 1 |  | 0 | M1641100000069,
| 250AT 380V 65KA |  |  |  | 0 | #
壹.一.10.1.8.9 | 產品，無熔線斷路器，NFB 3P 250AF | 只 | 1 |  | 0 | M16411000000679
| 150AT 380V 65KA |  |  |  | 0 | ,#
壹.一.10.1.8.10 | 產品，無熔線斷路器，NFB 3P 100AF | 只 | 1 |  | 0 | M16411000000683
| 100AT 380V 65KA |  |  |  | 0 | ,#
壹.一.10.1.8.11 | 產品，無熔線斷路器，NFB 3P 100AF | 只 | 1 |  | 0 | M16411000000666
| 75AT 380V 65KA |  |  |  | 0 | ,#
壹.一.10.1.8.12 | 產品，無熔線斷路器，NFB 3P 100AF | 只 | 1 |  | 0 | M16411000000611
| 40AT 380V 65KA |  |  |  | 0 | ,#
壹.一.10.1.8.13 | 產品，無熔線斷路器，NFB 3P 600AF | 只 | 1 |  | 0 | M16411000000612
| 500AT 380V 50KA |  |  |  | 0 | ,#
壹.一.10.1.8.14 | 產品，無熔線斷路器，NFB 3P 400AF | 只 | 1 |  | 0 | M16411000000613
| 400AT 380V 50KA |  |  |  | 0 | ,#
壹.一.10.1.8.15 | 產品，低壓配電盤，多功能集合式電錶V, | 只 | 2 |  | 0 | M164010000615,#
| A,P,HZ,DEMAND,TREND GRAPH,CURRENT |  |  |  | 0
| WAVEFORM 及2-31次各次諧波波形圖表分析 |  |  |  | 0
| W/RS-485及RS-232,IP65 |  |  |  | 0
壹.一.10.1.8.16 | 產品，低壓配電盤，閘式模注式CT 1600/ | 只 | 3 |  | 0 | M164010000623,#
| 5A |  |  |  | 0
壹.一.10.1.8.17 | 產品，低壓配電盤，PT 1000VA 380V/ | 只 | 2 |  | 0 | M164010000624,#
| 220V |  |  |  | 0
壹.一.10.1.8.18 | 產品，低壓配電盤，TVSS 三相 240KA/φ( | 只 | 1 |  | 0 | M164010000673,#
| 含警報接點、正弦波追蹤濾波裝置、可更 |  |  |  | 0
| 換式保險絲及突波模組及NEMA12金屬外箱 |  |  |  | 0
| ，符合UL標準)。 |  |  |  | 0
壹.一.10.1.8.19 | 產品，低壓配電盤，APFR 12段附RS-232含 | 只 | 1 |  | 0 | M164010000625,#
| 功率因素、過/低電流、過/低電壓、電容 |  |  |  | 0
| 器過載、過溫、無電壓警報輸出功能 |  |  |  | 0
壹.一.10.1.8.20 | 產品，整組式功因改善用低壓電容器組， | 組 | 1 |  | 0 | M16282000081,#
| 半套型電容器組 3φ380V 耐壓至440V |  |  |  | 0
| 420KVAR(35KVAR*12) (含SC,7%SR,MC,HRC- |  |  |  | 0
| FUSE,RACK)UL及CE合格品 ,可承受3倍額定 |  |  |  | 0
| 電壓60秒 |  |  |  | 0
壹.一.10.1.8.21 | 產品，低壓配電盤，CS VCB操作開關(拉出 | 只 | 1 |  | 0 | M164010000618,#
| 操作安全型) |  |  |  | 0
壹.一.10.1.8.22 | 產品，低壓配電盤，PL 22mm 直接式LED | 只 | 2 |  | 0 | M164010000619,#
壹.一.10.1.8.23 | 產品，低壓配電盤，FUSE (W/BASE) | 只 | 9 |  | 0 | M164010000676,#
壹.一.10.1.8.24 | 產品，低壓配電盤，溫控監視電驛 6 迴路 | 組 | 1 |  | 0 | M16401000085,#
| 型 二組警報 IP65 W/RS485 (含FSTS 溫度 |  |  |  | 0
| SENSOR 具UL94HB及IP68) |  |  |  | 0
壹.一.10.1.8.25 | 產品，低壓配電盤，盤頂式散熱器(散熱風 | 只 | 2 |  | 0 | M164010000626,#
| 量1450m3/hr) 0-55度可調 IP44具IEC或 |  |  |  | 0
| CNS或CE合格品 |  |  |  | 0
壹.一.10.1.8.26 | 產品，低壓配電盤，盤頂式散熱器專用調 | 只 | 2 |  | 0 | M164010000627,#
| 整器 二組輸出 及警報 W/RS-485 |  |  |  | 0
壹.一.10.1.8.27 | 產品，低壓配電盤，盤內日光燈 T5 | 組 | 2 |  | 0 | M16401000082,#
| 8Wx1 附微動開關 |  |  |  | 0
壹.一.10.1.8.28 | 產品，低壓配電盤，私錶 3Ø4W 150A | 組 | 1 |  | 0 | M164010000817,#
| 附CT |  |  |  | 0
壹.一.10.1.8.29 | 產品，低壓配電盤，盤面流程條 | 式 | 2 |  | 0 | M164010000413,#
壹.一.10.1.8.30 | 產品，低壓配電盤，CU-BUS-BAR & | 式 | 2 |  | 0 | M164010000414,#
| SUPPORT |  |  |  | 0
壹.一.10.1.8.31 | 產品，低壓配電盤，PVC電線 端子 端子台 | 式 | 2 |  | 0 | M164010000415,#
| 線號及紮線帶等 |  |  |  | 0
壹.一.10.1.8.32 | 壓克力銘牌 五金配件及另料等 | 式 | 2 |  | 0 | W16401000042,#
壹.一.10.1.8.33 | 箱體組立 器具固定及配線工資 | 式 | 2 |  | 0 | L16401000045,#
壹.一.10.1.9 | 1L&E1L PANEL SPHC 2.0T 屋內型
壹.一.10.1.9.1 | 產品，低壓配電盤，CASE：W700*H2000* | 座 | 1 |  | 0 | M164010000A4,#
| D350mm (依現場需求尺寸製作) SPHC- |  |  |  | 0
| 2.0T 粉體烤漆 大電力CNS15156型式試驗 |  |  |  | 0
| 合格廠,一貫化作業廠,污水排放需符合國 |  |  |  | 0
| 內環保規定 |  |  |  | 0
壹.一.10.1.9.2 | 產品，無熔線斷路器，NFB 3P 100AF | 只 | 1 |  | 0 | M16411000000682
| 50AT 380V 15KA |  |  |  | 0 | ,#
壹.一.10.1.9.3 | 產品，無熔線斷路器，NFB 3P 50AF | 只 | 15 |  | 0 | M16411000000616
| 30AT 380V 15KA |  |  |  | 0 | ,#
壹.一.10.1.9.4 | 產品，無熔線斷路器，NFB 1P 50AF | 只 | 15 |  | 0 | M16411000000617
| 15AT 220V 15KA |  |  |  | 0 | ,#
壹.一.10.1.9.5 | 產品，漏電斷路器，ELCB 2P 50AF 20AT | 只 | 2 |  | 0 | M1641300000061,
| 15KA/220V 0.1sec 30mA |  |  |  | 0 | #
壹.一.10.1.9.6 | 產品，漏電斷路器，ELCB 2P 50AF 15AT | 只 | 6 |  | 0 | M1641300000062,
| 15KA/220V 0.1sec 30mA |  |  |  | 0 | #
壹.一.10.1.9.7 | 產品，低壓配電盤，八迴路開關控制模組, | 組 | 3 |  | 0 | M16401000087,#
| 每回路20A含RS-485/EDX及DMX通訊功能,每 |  |  |  | 0
| 回路可獨立ON/OFF/AUTO 控制 |  |  |  | 0
壹.一.10.1.9.8 | 產品，低壓配電盤，軌道型FUSE附LED斷電 | 只 | 25 |  | 0 | M164010000667,#
| 指示燈 |  |  |  | 0
壹.一.10.1.9.9 | 產品，低壓配電盤，RS-485/DMX/EDX訊號 | 組 | 1 |  | 0 | M16401000088,#
| 隔離放大器 |  |  |  | 0
壹.一.10.1.9.10 | 產品，無熔線斷路器，NFB 3P 50AF | 只 | 1 |  | 0 | M16411000000632
| 20AT 380V 15KA |  |  |  | 0 | ,#
壹.一.10.1.9.11 | 產品，無熔線斷路器，NFB 1P 50AF | 只 | 9 |  | 0 | M16411000000617
| 15AT 220V 15KA |  |  |  | 0 | ,#
壹.一.10.1.9.12 | 產品，低壓配電盤，八迴路開關控制模組, | 組 | 1 |  | 0 | M16401000087,#
| 每回路20A含RS-485/EDX及DMX通訊功能,每 |  |  |  | 0
| 回路可獨立ON/OFF/AUTO 控制 |  |  |  | 0
壹.一.10.1.9.13 | 產品，低壓配電盤，軌道型FUSE附LED斷電 | 只 | 1 |  | 0 | M164010000667,#
| 指示燈 |  |  |  | 0
壹.一.10.1.9.14 | 產品，低壓配電盤，RS-485/DMX/EDX訊號 | 組 | 10 |  | 0 | M16401000088,#
| 隔離放大器 |  |  |  | 0
壹.一.10.1.9.15 | 產品，低壓配電盤，CU-BUS-BAR & | 式 | 1 |  | 0 | M164010000416,#
| SUPPORT |  |  |  | 0
壹.一.10.1.9.16 | 產品，低壓配電盤，PVC電線 端子 端子台 | 式 | 1 |  | 0 | M164010000417,#
| 線號及紮線帶等 |  |  |  | 0
壹.一.10.1.9.17 | 壓克力銘牌 五金配件及另料等 | 式 | 1 |  | 0 | W16401000043,#
壹.一.10.1.9.18 | 箱體組立 器具固定及配線工資 | 式 | 1 |  | 0 | L16401000046,#
壹.一.10.1.10 | 1L1~1L14,(2~10)L1~L20 PANEL SPHC
2.0T 屋內型
壹.一.10.1.10.1 | 產品，低壓配電盤，CASE：W500*H500* | 座 | 194 |  | 0 | M164010000A23,#
| D200mm (依現場需求尺寸製作) SPHC- |  |  |  | 0
| 2.0T 粉體烤漆 大電力CNS15156型式試驗 |  |  |  | 0
| 合格廠,一貫化作業廠,污水排放需符合國 |  |  |  | 0
| 內環保規定 |  |  |  | 0
壹.一.10.1.10.2 | 產品，無熔線斷路器，NFB 3P 50AF | 只 | 194 |  | 0 | M16411000000616
| 30AT 380V 15KA |  |  |  | 0 | ,#
壹.一.10.1.10.3 | 產品，無熔線斷路器，NFB 1P 50AF | 只 | 194 |  | 0 | M16411000000617
| 15AT 220V 15KA |  |  |  | 0 | ,#
壹.一.10.1.10.4 | 產品，低壓配電盤，CU-BUS-BAR & | 式 | 194 |  | 0 | M164010000418,#
| SUPPORT |  |  |  | 0
壹.一.10.1.10.5 | 產品，低壓配電盤，PVC電線 端子 端子台 | 式 | 194 |  | 0 | M164010000419,#
| 線號及紮線帶等 |  |  |  | 0
壹.一.10.1.10.6 | 壓克力銘牌 五金配件及另料等 | 式 | 194 |  | 0 | W16401000044,#
壹.一.10.1.10.7 | 箱體組立 器具固定及配線工資 | 式 | 194 |  | 0 | L16401000047,#
壹.一.10.1.11 | 1L15 PANEL SPHC 2.0T 屋內型
壹.一.10.1.11.1 | 產品，低壓配電盤，CASE：W500*H500* | 座 | 1 |  | 0 | M164010000A23,#
| D200mm (依現場需求尺寸製作) SPHC- |  |  |  | 0
| 2.0T 粉體烤漆 大電力CNS15156型式試驗 |  |  |  | 0
| 合格廠,一貫化作業廠,污水排放需符合國 |  |  |  | 0
| 內環保規定 |  |  |  | 0
壹.一.10.1.11.2 | 產品，無熔線斷路器，NFB 3P 50AF | 只 | 1 |  | 0 | M16411000000616
| 30AT 380V 15KA |  |  |  | 0 | ,#
壹.一.10.1.11.3 | 產品，無熔線斷路器，NFB 1P 50AF | 只 | 1 |  | 0 | M16411000000617
| 15AT 220V 15KA |  |  |  | 0 | ,#
壹.一.10.1.11.4 | 產品，低壓配電盤，CU-BUS-BAR & | 式 | 1 |  | 0 | M164010000418,#
| SUPPORT |  |  |  | 0
壹.一.10.1.11.5 | 產品，低壓配電盤，PVC電線 端子 端子台 | 式 | 1 |  | 0 | M164010000421,#
| 線號及紮線帶等 |  |  |  | 0
壹.一.10.1.11.6 | 壓克力銘牌 五金配件及另料等 | 式 | 1 |  | 0 | W16401000044,#
壹.一.10.1.11.7 | 箱體組立 器具固定及配線工資 | 式 | 1 |  | 0 | L16401000047,#
壹.一.10.1.12 | EB1L PANEL SPHC 2.0T 屋內型
壹.一.10.1.12.1 | 產品，低壓配電盤，CASE：W550*H800* | 座 | 1 |  | 0 | M164010000A6,#
| D200mm (依現場需求尺寸製作) SPHC- |  |  |  | 0
| 2.0T 粉體烤漆 大電力CNS15156型式試驗 |  |  |  | 0
| 合格廠,一貫化作業廠,污水排放需符合國 |  |  |  | 0
| 內環保規定 |  |  |  | 0
壹.一.10.1.12.2 | 產品，無熔線斷路器，NFB 3P 50AF | 只 | 1 |  | 0 | M16411000000621
| 40AT 380V 15KA |  |  |  | 0 | ,#
壹.一.10.1.12.3 | 產品，無熔線斷路器，NFB 1P 50AF | 只 | 5 |  | 0 | M16411000000617
| 15AT 220V 15KA |  |  |  | 0 | ,#
壹.一.10.1.12.4 | 產品，低壓配電盤，四迴路調光控制模組, | 組 | 1 |  | 0 | M16401000089,#
| ,每回路5AX4組含RS-485/EDX及DMX通訊功 |  |  |  | 0
| 能,AC輸出可延遲 |  |  |  | 0
壹.一.10.1.12.5 | 產品，低壓配電盤，軌道型FUSE附LED斷電 | 只 | 2 |  | 0 | M164010000667,#
| 指示燈 |  |  |  | 0
壹.一.10.1.12.6 | 產品，低壓配電盤，RS-485/DMX/EDX訊號 | 組 | 1 |  | 0 | M16401000088,#
| 隔離放大器 |  |  |  | 0
壹.一.10.1.12.7 | 產品，低壓配電盤，CU-BUS-BAR & | 式 | 1 |  | 0 | M164010000454,#
| SUPPORT |  |  |  | 0
壹.一.10.1.12.8 | 產品，低壓配電盤，PVC電線 端子 端子台 | 式 | 1 |  | 0 | M164010000419,#
| 線號及紮線帶等 |  |  |  | 0
壹.一.10.1.12.9 | 壓克力銘牌 五金配件及另料等 | 式 | 1 |  | 0 | W16401000044,#
壹.一.10.1.12.10 | 箱體組立 器具固定及配線工資 | 式 | 1 |  | 0 | L16401000048,#
壹.一.10.1.13 | 2L&E2L~10L&E10L PANEL SPHC 2.0T 屋內
型
壹.一.10.1.13.1 | 產品，低壓配電盤，CASE：W700*H1700* | 座 | 9 |  | 0 | M164010000A7,#
| D300mm (依現場需求尺寸製作) SPHC- |  |  |  | 0
| 2.0T 粉體烤漆 大電力CNS15156型式試驗 |  |  |  | 0
| 合格廠,一貫化作業廠,污水排放需符合國 |  |  |  | 0
| 內環保規定 |  |  |  | 0
壹.一.10.1.13.2 | 產品，無熔線斷路器，NFB 3P 100AF | 只 | 9 |  | 0 | M16411000000682
| 50AT 380V 15KA |  |  |  | 0 | ,#
壹.一.10.1.13.3 | 產品，無熔線斷路器，NFB 3P 50AF | 只 | 180 |  | 0 | M16411000000616
| 30AT 380V 15KA |  |  |  | 0 | ,#
壹.一.10.1.13.4 | 產品，無熔線斷路器，NFB 1P 50AF | 只 | 36 |  | 0 | M16411000000617
| 15AT 220V 15KA |  |  |  | 0 | ,#
壹.一.10.1.13.5 | 產品，漏電斷路器，ELCB 2P 50AF 20AT | 只 | 18 |  | 0 | M1641300000061,
| 15KA/220V 0.1sec 30mA |  |  |  | 0 | #
壹.一.10.1.13.6 | 產品，無熔線斷路器，NFB 3P 50AF | 只 | 9 |  | 0 | M16411000000632
| 20AT 380V 15KA |  |  |  | 0 | ,#
壹.一.10.1.13.7 | 產品，無熔線斷路器，NFB 1P 50AF | 只 | 36 |  | 0 | M16411000000617
| 15AT 220V 15KA |  |  |  | 0 | ,#
壹.一.10.1.13.8 | 產品，低壓配電盤，四迴路開關控制模組, | 組 | 9 |  | 0 | M164010000818,#
| 每回路20A含RS-485/EDX及DMX通訊功能,每 |  |  |  | 0
| 回路可獨立ON/OFF/AUTO 控制 |  |  |  | 0
壹.一.10.1.13.9 | 產品，低壓配電盤，軌道型FUSE附LED斷電 | 只 | 27 |  | 0 | M164010000667,#
| 指示燈 |  |  |  | 0
壹.一.10.1.13.10 | 產品，低壓配電盤，RS-485/DMX/EDX訊號 | 組 | 9 |  | 0 | M16401000088,#
| 隔離放大器 |  |  |  | 0
壹.一.10.1.13.11 | 產品，低壓配電盤，CU-BUS-BAR & | 式 | 9 |  | 0 | M164010000416,#
| SUPPORT |  |  |  | 0
壹.一.10.1.13.12 | 產品，低壓配電盤，PVC電線 端子 端子台 | 式 | 9 |  | 0 | M164010000417,#
| 線號及紮線帶等 |  |  |  | 0
壹.一.10.1.13.13 | 壓克力銘牌 五金配件及另料等 | 式 | 9 |  | 0 | W16401000043,#
壹.一.10.1.13.14 | 箱體組立 器具固定及配線工資 | 式 | 9 |  | 0 | L16401000049,#
壹.一.10.1.14 | EB2L PANEL SPHC 2.0T 屋內型
壹.一.10.1.14.1 | 產品，低壓配電盤，CASE：W550*H900* | 座 | 1 |  | 0 | M164010000A8,#
| D200mm (依現場需求尺寸製作) SPHC- |  |  |  | 0
| 2.0T 粉體烤漆 大電力CNS15156型式試驗 |  |  |  | 0
| 合格廠,一貫化作業廠,污水排放需符合國 |  |  |  | 0
| 內環保規定 |  |  |  | 0
壹.一.10.1.14.2 | 產品，無熔線斷路器，NFB 3P 50AF | 只 | 1 |  | 0 | M16411000000621
| 40AT 380V 15KA |  |  |  | 0 | ,#
壹.一.10.1.14.3 | 產品，無熔線斷路器，NFB 1P 50AF | 只 | 12 |  | 0 | M16411000000617
| 15AT 220V 15KA |  |  |  | 0 | ,#
壹.一.10.1.14.4 | 產品，低壓配電盤，四迴路調光控制模組, | 組 | 4 |  | 0 | M16401000089,#
| ,每回路5AX4組含RS-485/EDX及DMX通訊功 |  |  |  | 0
| 能,AC輸出可延遲 |  |  |  | 0
壹.一.10.1.14.5 | 產品，低壓配電盤，軌道型FUSE附LED斷電 | 只 | 6 |  | 0 | M164010000667,#
| 指示燈 |  |  |  | 0
壹.一.10.1.14.6 | 產品，低壓配電盤，RS-485/DMX/EDX訊號 | 組 | 1 |  | 0 | M16401000088,#
| 隔離放大器 |  |  |  | 0
壹.一.10.1.14.7 | 產品，低壓配電盤，CU-BUS-BAR & | 式 | 1 |  | 0 | M164010000454,#
| SUPPORT |  |  |  | 0
壹.一.10.1.14.8 | 產品，低壓配電盤，PVC電線 端子 端子台 | 式 | 1 |  | 0 | M164010000419,#
| 線號及紮線帶等 |  |  |  | 0
壹.一.10.1.14.9 | 壓克力銘牌 五金配件及另料等 | 式 | 1 |  | 0 | W16401000044,#
壹.一.10.1.14.10 | 箱體組立 器具固定及配線工資 | 式 | 1 |  | 0 | L16401000048,#
壹.一.10.1.15 | EAP&EAL PANEL SPHC 2.0T 屋內型
壹.一.10.1.15.1 | 產品，低壓配電盤，CASE：W1100*H500* | 座 | 1 |  | 0 | M164010000A9,#
| D200mm (依現場需求尺寸製作) SPHC- |  |  |  | 0
| 2.0T 粉體烤漆 大電力CNS15156型式試驗 |  |  |  | 0
| 合格廠,一貫化作業廠,污水排放需符合國 |  |  |  | 0
| 內環保規定 |  |  |  | 0
壹.一.10.1.15.2 | 產品，無熔線斷路器，NFB 3P 50AF | 只 | 1 |  | 0 | M16411000000621
| 40AT 380V 15KA |  |  |  | 0 | ,#
壹.一.10.1.15.3 | 產品，無熔線斷路器，NFB 3P 50AF | 只 | 1 |  | 0 | M16411000000632
| 20AT 380V 15KA |  |  |  | 0 | ,#
壹.一.10.1.15.4 | 產品，無熔線斷路器，NFB 3P 50AF | 只 | 1 |  | 0 | M16411000000665
| 15AT 380V 15KA |  |  |  | 0 | ,#
壹.一.10.1.15.5 | 產品，無熔線斷路器，NFB 1P 50AF | 只 | 1 |  | 0 | M16411000000617
| 15AT 220V 15KA |  |  |  | 0 | ,#
壹.一.10.1.15.6 | 產品，無熔線斷路器，NFB 3P 50AF | 只 | 1 |  | 0 | M16411000000632
| 20AT 380V 15KA |  |  |  | 0 | ,#
壹.一.10.1.15.7 | 產品，無熔線斷路器，NFB 1P 50AF | 只 | 1 |  | 0 | M16411000000617
| 15AT 220V 15KA |  |  |  | 0 | ,#
壹.一.10.1.15.8 | 產品，低壓配電盤，CU-BUS-BAR & | 式 | 1 |  | 0 | M164010000422,#
| SUPPORT |  |  |  | 0
壹.一.10.1.15.9 | 產品，低壓配電盤，PVC電線 端子 端子台 | 式 | 1 |  | 0 | M164010000421,#
| 線號及紮線帶等 |  |  |  | 0
壹.一.10.1.15.10 | 壓克力銘牌 五金配件及另料等 | 式 | 1 |  | 0 | W16401000044,#
壹.一.10.1.15.11 | 箱體組立 器具固定及配線工資 | 式 | 1 |  | 0 | L164010000410,#
壹.一.10.1.15.12 | 產品，低壓配電盤，低壓油浸式變壓器 | 只 | 1 |  | 0 | M164010000631,#
| 3Φ 5KVA (置於盤外) 380V/110-190V |  |  |  | 0
壹.一.10.1.16 | EAR PANEL SPHC 2.0T 屋內型
壹.一.10.1.16.1 | 產品，低壓配電盤，CASE：W500*H500* | 座 | 1 |  | 0 | M164010000A5,#
| D200mm (依現場需求尺寸製作) SPHC- |  |  |  | 0
| 2.0T 粉體烤漆 大電力CNS15156型式試驗 |  |  |  | 0
| 合格廠,一貫化作業廠,污水排放需符合國 |  |  |  | 0
| 內環保規定 |  |  |  | 0
壹.一.10.1.16.2 | 產品，無熔線斷路器，NFB 3P 50AF | 只 | 1 |  | 0 | M16411000000647
| 20AT 190V 10KA |  |  |  | 0 | ,#
壹.一.10.1.16.3 | 產品，無熔線斷路器，NFB 1P 50AF | 只 | 1 |  | 0 | M16411000000686
| 15AT 110V 10KA |  |  |  | 0 | ,#
壹.一.10.1.16.4 | 產品，低壓配電盤，CU-BUS-BAR & | 式 | 1 |  | 0 | M164010000418,#
| SUPPORT |  |  |  | 0
壹.一.10.1.16.5 | 產品，低壓配電盤，PVC電線 端子 端子台 | 式 | 1 |  | 0 | M164010000419,#
| 線號及紮線帶等 |  |  |  | 0
壹.一.10.1.16.6 | 壓克力銘牌 五金配件及另料等 | 式 | 1 |  | 0 | W16401000044,#
壹.一.10.1.16.7 | 箱體組立 器具固定及配線工資 | 式 | 1 |  | 0 | L16401000047,#
壹.一.10.1.17 | GP PANEL SPHC 2.0T 屋內型
壹.一.10.1.17.1 | 產品，低壓配電盤，CASE：W700*H1500* | 座 | 1 |  | 0 | M164010000A26,#
| D350mm (依現場需求尺寸製作) SPHC- |  |  |  | 0
| 2.0T 粉體烤漆 大電力CNS15156型式試驗 |  |  |  | 0
| 合格廠,一貫化作業廠,污水排放需符合國 |  |  |  | 0
| 內環保規定 |  |  |  | 0
壹.一.10.1.17.2 | 產品，無熔線斷路器，NFB 3P 400AF | 只 | 2 |  | 0 | M16411000000613
| 400AT 380V 50KA |  |  |  | 0 | ,#
壹.一.10.1.17.3 | 產品，無熔線斷路器，NFB 3P 50AF | 只 | 2 |  | 0 | M16411000000626
| 15AT 380V 50KA |  |  |  | 0 | ,#
壹.一.10.1.17.4 | 產品，低壓配電盤，CU-BUS-BAR & | 式 | 1 |  | 0 | M164010000423,#
| SUPPORT |  |  |  | 0
壹.一.10.1.17.5 | 產品，低壓配電盤，PVC電線 端子 端子台 | 式 | 1 |  | 0 | M164010000424,#
| 線號及紮線帶等 |  |  |  | 0
壹.一.10.1.17.6 | 壓克力銘牌 五金配件及另料等 | 式 | 1 |  | 0 | W16401000045,#
壹.一.10.1.17.7 | 箱體組立 器具固定及配線工資 | 時 | 1 |  | 0 | L164010000411,#
壹.一.10.1.18 | EMP&EML PANEL SPHC 3.2/2.3T 屋內型
壹.一.10.1.18.1 | 產品，低壓配電盤，CASE：W1200*H2350* | 座 | 1 |  | 0 | M164010000A1,#
| D1800mm SPHC 3.2/2.3T 粉體塗裝 屋內組 |  |  |  | 0
| 合式 採前後開門(附內門) 大電力 |  |  |  | 0
| CNS15156型式試驗合格廠,一貫化作業廠, |  |  |  | 0
| 污水排放需符合國內環保規定 |  |  |  | 0
壹.一.10.1.18.2 | 產品，低壓配電盤，ATS.工業用 瞬間激磁 | 只 | 1 |  | 0 | M164010000668,#
| 式 4P 400AF 400AT 380V 50KA 盤面型手 |  |  |  | 0 | 具LCD銀幕及
| 自動控制模組W/RS-485,USB, |  |  |  | 0 | LED狀態顯示並具
[5 empty] | 0 | 有高/低電壓、欠
[5 empty] | 0 | 相、相序、不平
[5 empty] | 0 | 衡、高/低頻,故
[5 empty] | 0 | 障記錄等保護功
[5 empty] | 0 | 能 IP65 具IEC或
[5 empty] | 0 | UL合格品
壹.一.10.1.18.3 | 產品，無熔線斷路器，NFB 3P 400AF | 只 | 1 |  | 0 | M16411000000613
| 400AT 380V 50KA |  |  |  | 0 | ,#
壹.一.10.1.18.4 | 產品，無熔線斷路器，NFB 3P 100AF | 只 | 1 |  | 0 | M16411000000627
| 100AT 380V 50KA |  |  |  | 0 | ,#
壹.一.10.1.18.5 | 產品，無熔線斷路器，NFB 3P 100AF | 只 | 4 |  | 0 | M16411000000628
| 75AT 380V 50KA |  |  |  | 0 | ,#
壹.一.10.1.18.6 | 產品，無熔線斷路器，NFB 3P 50AF | 只 | 3 |  | 0 | M16411000000629
| 50AT 380V 50KA |  |  |  | 0 | ,#
壹.一.10.1.18.7 | 產品，無熔線斷路器，NFB 3P 50AF | 只 | 3 |  | 0 | M16411000000685
| 30AT 380V 50KA |  |  |  | 0 | ,#
壹.一.10.1.18.8 | 產品，無熔線斷路器，NFB 3P 50AF | 只 | 4 |  | 0 | M16411000000631
| 20AT 380V 50KA |  |  |  | 0 | ,#
壹.一.10.1.18.9 | 產品，無熔線斷路器，RCSW遠端控制開關 | 只 | 1 |  | 0 | M16411000000688
| 400A |  |  |  | 0 | ,#
壹.一.10.1.18.10 | 產品，無熔線斷路器，NFB 3P 100AF | 只 | 1 |  | 0 | M16411000000628
| 75AT 380V 50KA |  |  |  | 0 | ,#
壹.一.10.1.18.11 | 產品，無熔線斷路器，NFB 3P 50AF | 只 | 2 |  | 0 | M16411000000614
| 40AT 380V 50KA |  |  |  | 0 | ,#
壹.一.10.1.18.12 | 產品，無熔線斷路器，NFB 3P 50AF | 只 | 12 |  | 0 | M16411000000631
| 20AT 380V 50KA |  |  |  | 0 | ,#
壹.一.10.1.18.13 | 產品，低壓配電盤，盤內日光燈 T5 | 組 | 1 |  | 0 | M16401000082,#
| 8Wx1 附微動開關 |  |  |  | 0
壹.一.10.1.18.14 | 產品，低壓配電盤，盤面流程條 | 式 | 1 |  | 0 | M164010000413,#
壹.一.10.1.18.15 | 產品，低壓配電盤，CU-BUS-BAR & | 式 | 1 |  | 0 | M164010000425,#
| SUPPORT |  |  |  | 0
壹.一.10.1.18.16 | 產品，低壓配電盤，PVC電線 端子 端子台 | 式 | 1 |  | 0 | M164010000426,#
| 線號及紮線帶等 |  |  |  | 0
壹.一.10.1.18.17 | 壓克力銘牌 五金配件及另料等 | 式 | 1 |  | 0 | W16401000046,#
壹.一.10.1.18.18 | 箱體組立 器具固定及配線工資 | 工 | 1 |  | 0 | L164010000412,#
壹.一.10.1.18.19 | 產品，低壓配電盤，低壓油浸式變壓器 | 只 | 1 |  | 0 | M164010000669,#
| 3Φ 7.5KVA (置於盤外) 380V/110-190V |  |  |  | 0
壹.一.10.1.19 | FP PANEL SPHC 2.0T 屋內型
壹.一.10.1.19.1 | 產品，低壓配電盤，CASE：W550*H600* | 座 | 1 |  | 0 | M164010000A11,#
| D200mm (依現場需求尺寸製作) SPHC- |  |  |  | 0
| 2.0T 粉體烤漆 大電力CNS15156型式試驗 |  |  |  | 0
| 合格廠,一貫化作業廠,污水排放需符合國 |  |  |  | 0
| 內環保規定 |  |  |  | 0
壹.一.10.1.19.2 | 產品，無熔線斷路器，NFB 3P 100AF | 只 | 1 |  | 0 | M16411000000615
| 100AT 380V 15KA |  |  |  | 0 | ,#
壹.一.10.1.19.3 | 產品，無熔線斷路器，NFB 3P 50AF | 只 | 1 |  | 0 | M16411000000684
| 50AT 380V 15KA |  |  |  | 0 | ,#
壹.一.10.1.19.4 | 產品，無熔線斷路器，NFB 3P 50AF | 只 | 1 |  | 0 | M16411000000621
| 40AT 380V 15KA |  |  |  | 0 | ,#
壹.一.10.1.19.5 | 產品，無熔線斷路器，NFB 1P 50AF | 只 | 2 |  | 0 | M16411000000617
| 15AT 220V 15KA |  |  |  | 0 | ,#
壹.一.10.1.19.6 | 產品，漏電斷路器，ELCB 2P 50AF 20AT | 只 | 2 |  | 0 | M1641300000061,
| 15KA/220V 0.1sec 30mA |  |  |  | 0 | #
壹.一.10.1.19.7 | 產品，低壓配電盤，CU-BUS-BAR & | 式 | 1 |  | 0 | M164010000427,#
| SUPPORT |  |  |  | 0
壹.一.10.1.19.8 | 產品，低壓配電盤，PVC電線 端子 端子台 | 式 | 1 |  | 0 | M164010000439,#
| 線號及紮線帶等 |  |  |  | 0
壹.一.10.1.19.9 | 壓克力銘牌 五金配件及另料等 | 式 | 1 |  | 0 | W16401000044,#
壹.一.10.1.19.10 | 箱體組立 器具固定及配線工資 | 月 | 1 |  | 0 | L164010000413,#
壹.一.10.1.20 | B2WP1 PANEL SPHC 2.0T 屋內型
壹.一.10.1.20.1 | 產品，低壓配電盤，CASE：W700*H1800* | 座 | 1 |  | 0 | M164010000A12,#
| D350mm (依現場需求尺寸製作) SPHC- |  |  |  | 0
| 2.0T 粉體烤漆 大電力CNS15156型式試驗 |  |  |  | 0
| 合格廠,一貫化作業廠,污水排放需符合國 |  |  |  | 0
| 內環保規定 |  |  |  | 0
壹.一.10.1.20.2 | 產品，無熔線斷路器，NFB 3P 50AF | 只 | 1 |  | 0 | M16411000000684
| 50AT 380V 15KA |  |  |  | 0 | ,#
壹.一.10.1.20.3 | 產品，漏電斷路器，ELCB 3P 50AF 15AT | 只 | 6 |  | 0 | M1641300000063,
| 15KA/380V 0.1sec 30mA |  |  |  | 0 | #
壹.一.10.1.20.4 | 產品，低壓配電盤，MS 3Φ 380V 5HP | 只 | 5 |  | 0 | M164010000634,#
壹.一.10.1.20.5 | 產品，低壓配電盤，MS 3Φ 380V 1/2HP | 只 | 1 |  | 0 | M164010000636,#
壹.一.10.1.20.6 | 產品，低壓配電盤，5E馬達保護電驛(欠相 | 只 | 6 |  | 0 | M164010000637,#
| .相序.過溫.過載.相位不平衡) |  |  |  | 0
壹.一.10.1.20.7 | 產品，低壓配電盤，自動交互運轉電驛 | 只 | 2 |  | 0 | M164010000638,#
壹.一.10.1.20.8 | 產品，低壓配電盤，液面控制器-浮球開關 | 只 | 3 |  | 0 | M164010000639,#
壹.一.10.1.20.9 | 產品，低壓配電盤，PBL 22mm 1A1B 直接 | 只 | 12 |  | 0 | M164010000677,#
| 式LED |  |  |  | 0
壹.一.10.1.20.10 | 產品，低壓配電盤，SS 22Φ 1a1b 2段式 | 只 | 4 |  | 0 | M164010000641,#
壹.一.10.1.20.11 | 產品，低壓配電盤，SS 22Φ 1a-1a-1a 多 | 只 | 2 |  | 0 | M164010000642,#
| 段式 |  |  |  | 0
壹.一.10.1.20.12 | 產品，低壓配電盤，PB 22mm 1A1B | 只 | 3 |  | 0 | M164010000643,#
壹.一.10.1.20.13 | 產品，低壓配電盤，FUSE (W/BASE) | 只 | 4 |  | 0 | M164010000644,#
壹.一.10.1.20.14 | 產品，低壓配電盤，AUX-RY 4a4b COIL: | 只 | 2 |  | 0 | M164010000645,#
| 220V W/BASE |  |  |  | 0
壹.一.10.1.20.15 | 產品，低壓配電盤，CU-BUS-BAR & | 式 | 1 |  | 0 | M164010000423,#
| SUPPORT |  |  |  | 0
壹.一.10.1.20.16 | 產品，低壓配電盤，PVC電線 端子 端子台 | 式 | 1 |  | 0 | M164010000428,#
| 線號及紮線帶等 |  |  |  | 0
壹.一.10.1.20.17 | 壓克力銘牌 五金配件及另料等 | 式 | 1 |  | 0 | W16401000047,#
壹.一.10.1.20.18 | 箱體組立 器具固定及配線工資 | 式 | 1 |  | 0 | L164010000414,#
壹.一.10.1.21 | B2WP2 PANEL SPHC 2.0T 屋內型
壹.一.10.1.21.1 | 產品，低壓配電盤，CASE：W650*H1200* | 座 | 1 |  | 0 | M164010000A13,#
| D250mm (依現場需求尺寸製作) SPHC- |  |  |  | 0
| 2.0T 粉體烤漆 大電力CNS15156型式試驗 |  |  |  | 0
| 合格廠,一貫化作業廠,污水排放需符合國 |  |  |  | 0
| 內環保規定 |  |  |  | 0
壹.一.10.1.21.2 | 產品，無熔線斷路器，NFB 3P 100AF | 只 | 1 |  | 0 | M16411000000633
| 75AT 380V 15KA |  |  |  | 0 | ,#
壹.一.10.1.21.3 | 產品，無熔線斷路器，NFB 3P 100AF | 只 | 1 |  | 0 | M16411000000687
| 50AT 380V 15KA |  |  |  | 0 | ,#
壹.一.10.1.21.4 | 產品，漏電斷路器，ELCB 3P 50AF 15AT | 只 | 5 |  | 0 | M16413000000612
| 15KA/380V 0.1sec 100mA |  |  |  | 0 | ,#
壹.一.10.1.21.5 | 產品，低壓配電盤，MS 3Φ 380V 5HP | 只 | 2 |  | 0 | M164010000634,#
壹.一.10.1.21.6 | 產品，低壓配電盤，MS 3Φ 380V 3HP | 只 | 2 |  | 0 | M164010000635,#
壹.一.10.1.21.7 | 產品，低壓配電盤，MS 3Φ 380V 1/2HP | 只 | 1 |  | 0 | M164010000636,#
壹.一.10.1.21.8 | 產品，低壓配電盤，5E馬達保護電驛(欠相 | 只 | 5 |  | 0 | M164010000637,#
| .相序.過溫.過載.相位不平衡) |  |  |  | 0
壹.一.10.1.21.9 | 產品，低壓配電盤，自動交互運轉電驛 | 只 | 2 |  | 0 | M164010000638,#
壹.一.10.1.21.10 | 產品，低壓配電盤，液面控制器-浮球開關 | 只 | 3 |  | 0 | M164010000639,#
壹.一.10.1.21.11 | 產品，低壓配電盤，PBL 22mm 1A1B 直接 | 只 | 5 |  | 0 | M164010000677,#
| 式LED |  |  |  | 0
壹.一.10.1.21.12 | 產品，低壓配電盤，SS 22Φ 1a1b 2段式 | 只 | 3 |  | 0 | M164010000641,#
壹.一.10.1.21.13 | 產品，低壓配電盤，SS 22Φ 1a-1a-1a 多 | 只 | 3 |  | 0 | M164010000642,#
| 段式 |  |  |  | 0
壹.一.10.1.21.14 | 產品，低壓配電盤，PB 22mm 1A1B | 只 | 3 |  | 0 | M164010000643,#
壹.一.10.1.21.15 | 產品，低壓配電盤，FUSE (W/BASE) | 只 | 3 |  | 0 | M164010000644,#
壹.一.10.1.21.16 | 產品，低壓配電盤，AUX-RY 4a4b COIL: | 只 | 3 |  | 0 | M164010000645,#
| 220V W/BASE |  |  |  | 0
壹.一.10.1.21.17 | 產品，低壓配電盤，CU-BUS-BAR & | 式 | 1 |  | 0 | M164010000429,#
| SUPPORT |  |  |  | 0
壹.一.10.1.21.18 | 產品，低壓配電盤，PVC電線 端子 端子台 | 式 | 1 |  | 0 | M164010000455,#
| 線號及紮線帶等 |  |  |  | 0
壹.一.10.1.21.19 | 壓克力銘牌 五金配件及另料等 | 式 | 1 |  | 0 | W16401000048,#
壹.一.10.1.21.20 | 箱體組立 器具固定及配線工資 | 年 | 1 |  | 0 | L164010000415,#
壹.一.10.1.22 | B2WP3 PANEL SPHC 2.0T 屋內型
壹.一.10.1.22.1 | 產品，低壓配電盤，CASE：W700*H1500* | 座 | 1 |  | 0 | M164010000A26,#
| D350mm (依現場需求尺寸製作) SPHC- |  |  |  | 0
| 2.0T 粉體烤漆 大電力CNS15156型式試驗 |  |  |  | 0
| 合格廠,一貫化作業廠,污水排放需符合國 |  |  |  | 0
| 內環保規定 |  |  |  | 0
壹.一.10.1.22.2 | 產品，無熔線斷路器，NFB 3P 50AF | 只 | 1 |  | 0 | M16411000000616
| 30AT 380V 15KA |  |  |  | 0 | ,#
壹.一.10.1.22.3 | 產品，漏電斷路器，ELCB 3P 50AF 15AT | 只 | 2 |  | 0 | M16413000000612
| 15KA/380V 0.1sec 100mA |  |  |  | 0 | ,#
壹.一.10.1.22.4 | 產品，低壓配電盤，MS 3Φ 380V 3HP | 只 | 2 |  | 0 | M164010000635,#
壹.一.10.1.22.5 | 產品，低壓配電盤，5E馬達保護電驛(欠相 | 只 | 2 |  | 0 | M164010000637,#
| .相序.過溫.過載.相位不平衡) |  |  |  | 0
壹.一.10.1.22.6 | 產品，低壓配電盤，自動交互運轉電驛 | 只 | 1 |  | 0 | M164010000638,#
壹.一.10.1.22.7 | 產品，低壓配電盤，液面控制器-浮球開關 | 只 | 1 |  | 0 | M164010000639,#
壹.一.10.1.22.8 | 產品，低壓配電盤，PBL 22mm 1A1B 直接 | 只 | 4 |  | 0 | M164010000677,#
| 式LED |  |  |  | 0
壹.一.10.1.22.9 | 產品，低壓配電盤，SS 22Φ 1a1b 2段式 | 只 | 1 |  | 0 | M164010000641,#
壹.一.10.1.22.10 | 產品，低壓配電盤，SS 22Φ 1a-1a-1a 多 | 只 | 1 |  | 0 | M164010000642,#
| 段式 |  |  |  | 0
壹.一.10.1.22.11 | 產品，低壓配電盤，PB 22mm 1A1B | 只 | 1 |  | 0 | M164010000643,#
壹.一.10.1.22.12 | 產品，低壓配電盤，FUSE (W/BASE) | 只 | 1 |  | 0 | M164010000644,#
壹.一.10.1.22.13 | 產品，低壓配電盤，AUX-RY 4a4b COIL: | 只 | 1 |  | 0 | M164010000645,#
| 220V W/BASE |  |  |  | 0
壹.一.10.1.22.14 | 產品，低壓配電盤，CU-BUS-BAR & | 式 | 1 |  | 0 | M164010000423,#
| SUPPORT |  |  |  | 0
壹.一.10.1.22.15 | 產品，低壓配電盤，PVC電線 端子 端子台 | 式 | 1 |  | 0 | M164010000431,#
| 線號及紮線帶等 |  |  |  | 0
壹.一.10.1.22.16 | 壓克力銘牌 五金配件及另料等 | 式 | 1 |  | 0 | W16401000049,#
壹.一.10.1.22.17 | 箱體組立 器具固定及配線工資 | 日 | 1 |  | 0 | L164010000416,#
壹.一.10.1.23 | B1SP PANEL SPHC 2.0T 屋內型
壹.一.10.1.23.1 | 產品，低壓配電盤，CASE：W650*H1200* | 座 | 1 |  | 0 | M164010000A13,#
| D250mm (依現場需求尺寸製作) SPHC- |  |  |  | 0
| 2.0T 粉體烤漆 大電力CNS15156型式試驗 |  |  |  | 0
| 合格廠,一貫化作業廠,污水排放需符合國 |  |  |  | 0
| 內環保規定 |  |  |  | 0
壹.一.10.1.23.2 | 產品，無熔線斷路器，NFB 3P 50AF | 只 | 1 |  | 0 | M16411000000684
| 50AT 380V 15KA |  |  |  | 0 | ,#
壹.一.10.1.23.3 | 產品，漏電斷路器，ELCB 3P 50AF 40AT | 只 | 2 |  | 0 | M16413000000615
| 15KA/380V 0.1sec 100mA |  |  |  | 0 | ,#
壹.一.10.1.23.4 | 產品，低壓配電盤，MS 3Φ 380V 20HP | 只 | 2 |  | 0 | M164010000646,#
壹.一.10.1.23.5 | 產品，低壓配電盤，5E馬達保護電驛(欠相 | 只 | 2 |  | 0 | M164010000637,#
| .相序.過溫.過載.相位不平衡) |  |  |  | 0
壹.一.10.1.23.6 | 產品，低壓配電盤，自動交互運轉電驛 | 只 | 1 |  | 0 | M164010000638,#
壹.一.10.1.23.7 | 產品，低壓配電盤，液面控制器-電極棒 | 只 | 1 |  | 0 | M164010000647,#
壹.一.10.1.23.8 | 產品，低壓配電盤，緩衝啟動器 3P | 只 | 2 |  | 0 | M164010000671,#
| 20HP 含旁通relay,過溫保護,2 D/O, |  |  |  | 0
| IEC及UL合格 |  |  |  | 0
壹.一.10.1.23.9 | 產品，低壓配電盤，PBL 22mm 1A1B 直接 | 只 | 4 |  | 0 | M164010000677,#
| 式LED |  |  |  | 0
壹.一.10.1.23.10 | 產品，低壓配電盤，SS 22Φ 1a1b 2段式 | 只 | 1 |  | 0 | M164010000641,#
壹.一.10.1.23.11 | 產品，低壓配電盤，SS 22Φ 1a-1a-1a 多 | 只 | 1 |  | 0 | M164010000642,#
| 段式 |  |  |  | 0
壹.一.10.1.23.12 | 產品，低壓配電盤，PB 22mm 1A1B | 只 | 1 |  | 0 | M164010000643,#
壹.一.10.1.23.13 | 產品，低壓配電盤，FUSE (W/BASE) | 只 | 1 |  | 0 | M164010000644,#
壹.一.10.1.23.14 | 產品，低壓配電盤，AUX-RY 4a4b COIL: | 只 | 1 |  | 0 | M164010000645,#
| 220V W/BASE |  |  |  | 0
壹.一.10.1.23.15 | 產品，低壓配電盤，CU-BUS-BAR & | 式 | 1 |  | 0 | M164010000429,#
| SUPPORT |  |  |  | 0
壹.一.10.1.23.16 | 產品，低壓配電盤，PVC電線 端子 端子台 | 式 | 1 |  | 0 | M164010000455,#
| 線號及紮線帶等 |  |  |  | 0
壹.一.10.1.23.17 | 壓克力銘牌 五金配件及另料等 | 式 | 1 |  | 0 | W16401000048,#
壹.一.10.1.23.18 | 箱體組立 器具固定及配線工資 | 年 | 1 |  | 0 | L164010000415,#
壹.一.10.1.24 | E1P PANEL SPHC 2.0T 屋內型
壹.一.10.1.24.1 | 產品，低壓配電盤，CASE：W500*H500* | 座 | 1 |  | 0 | M164010000A23,#
| D200mm (依現場需求尺寸製作) SPHC- |  |  |  | 0
| 2.0T 粉體烤漆 大電力CNS15156型式試驗 |  |  |  | 0
| 合格廠,一貫化作業廠,污水排放需符合國 |  |  |  | 0
| 內環保規定 |  |  |  | 0
壹.一.10.1.24.2 | 產品，無熔線斷路器，NFB 3P 50AF | 只 | 1 |  | 0 | M16411000000632
| 20AT 380V 15KA |  |  |  | 0 | ,#
壹.一.10.1.24.3 | 產品，漏電斷路器，ELCB 2P 50AF 20AT | 只 | 2 |  | 0 | M1641300000061,
| 15KA/220V 0.1sec 30mA |  |  |  | 0 | #
壹.一.10.1.24.4 | 產品，低壓配電盤，CU-BUS-BAR & | 式 | 1 |  | 0 | M164010000432,#
| SUPPORT |  |  |  | 0
壹.一.10.1.24.5 | 產品，低壓配電盤，PVC電線 端子 端子台 | 式 | 1 |  | 0 | M164010000439,#
| 線號及紮線帶等 |  |  |  | 0
壹.一.10.1.24.6 | 壓克力銘牌 五金配件及另料等 | 式 | 1 |  | 0 | W16401000044,#
壹.一.10.1.24.7 | 箱體組立 器具固定及配線工資 | 式 | 1 |  | 0 | L164010000417,#
壹.一.10.1.25 | RP1&RL1 PANEL SPHC 2.0T 屋內型
壹.一.10.1.25.1 | 產品，低壓配電盤，CASE：W1100*H550* | 座 | 1 |  | 0 | M164010000A15,#
| D200mm (依現場需求尺寸製作) SPHC- |  |  |  | 0
| 2.0T 粉體烤漆 大電力CNS15156型式試驗 |  |  |  | 0
| 合格廠,一貫化作業廠,污水排放需符合國 |  |  |  | 0
| 內環保規定 |  |  |  | 0
壹.一.10.1.25.2 | 產品，無熔線斷路器，NFB 3P 100AF | 只 | 1 |  | 0 | M16411000000633
| 75AT 380V 15KA |  |  |  | 0 | ,#
壹.一.10.1.25.3 | 產品，無熔線斷路器，NFB 3P 50AF | 只 | 2 |  | 0 | M16411000000632
| 20AT 380V 15KA |  |  |  | 0 | ,#
壹.一.10.1.25.4 | 產品，無熔線斷路器，NFB 1P 50AF | 只 | 2 |  | 0 | M16411000000617
| 15AT 220V 15KA |  |  |  | 0 | ,#
壹.一.10.1.25.5 | 產品，無熔線斷路器，NFB 3P 50AF | 只 | 1 |  | 0 | M16411000000621
| 40AT 380V 15KA |  |  |  | 0 | ,#
壹.一.10.1.25.6 | 產品，無熔線斷路器，NFB 1P 50AF | 只 | 6 |  | 0 | M16411000000617
| 15AT 220V 15KA |  |  |  | 0 | ,#
壹.一.10.1.25.7 | 產品，低壓配電盤，CU-BUS-BAR & | 式 | 1 |  | 0 | M164010000422,#
| SUPPORT |  |  |  | 0
壹.一.10.1.25.8 | 產品，低壓配電盤，PVC電線 端子 端子台 | 式 | 1 |  | 0 | M164010000421,#
| 線號及紮線帶等 |  |  |  | 0
壹.一.10.1.25.9 | 壓克力銘牌 五金配件及另料等 | 式 | 1 |  | 0 | W16401000044,#
壹.一.10.1.25.10 | 箱體組立 器具固定及配線工資 | 式 | 1 |  | 0 | L164010000410,#
壹.一.10.1.26 | RP2&RL2 PANEL SPHC 2.0T 屋內型
壹.一.10.1.26.1 | 產品，低壓配電盤，CASE：W1100*H500* | 座 | 1 |  | 0 | M164010000A16,#
| D200mm (依現場需求尺寸製作) SPHC- |  |  |  | 0
| 2.0T 粉體烤漆 大電力CNS15156型式試驗 |  |  |  | 0
| 合格廠,一貫化作業廠,污水排放需符合國 |  |  |  | 0
| 內環保規定 |  |  |  | 0
壹.一.10.1.26.2 | 產品，無熔線斷路器，NFB 3P 100AF | 只 | 1 |  | 0 | M16411000000633
| 75AT 380V 15KA |  |  |  | 0 | ,#
壹.一.10.1.26.3 | 產品，無熔線斷路器，NFB 3P 50AF | 只 | 2 |  | 0 | M16411000000632
| 20AT 380V 15KA |  |  |  | 0 | ,#
壹.一.10.1.26.4 | 產品，無熔線斷路器，NFB 1P 50AF | 只 | 2 |  | 0 | M16411000000617
| 15AT 220V 15KA |  |  |  | 0 | ,#
壹.一.10.1.26.5 | 產品，無熔線斷路器，NFB 3P 50AF | 只 | 1 |  | 0 | M16411000000621
| 40AT 380V 15KA |  |  |  | 0 | ,#
壹.一.10.1.26.6 | 產品，無熔線斷路器，NFB 1P 50AF | 只 | 3 |  | 0 | M16411000000617
| 15AT 220V 15KA |  |  |  | 0 | ,#
壹.一.10.1.26.7 | 產品，低壓配電盤，CU-BUS-BAR & | 式 | 1 |  | 0 | M164010000422,#
| SUPPORT |  |  |  | 0
壹.一.10.1.26.8 | 產品，低壓配電盤，PVC電線 端子 端子台 | 式 | 1 |  | 0 | M164010000421,#
| 線號及紮線帶等 |  |  |  | 0
壹.一.10.1.26.9 | 壓克力銘牌 五金配件及另料等 | 式 | 1 |  | 0 | W16401000044,#
壹.一.10.1.26.10 | 箱體組立 器具固定及配線工資 | 式 | 1 |  | 0 | L164010000410,#
壹.一.10.1.27 | R1SP PANEL SPHC 2.0T 屋內型
壹.一.10.1.27.1 | 產品，低壓配電盤，CASE：W700*H1500* | 座 | 1 |  | 0 | M164010000A14,#
| D300mm (依現場需求尺寸製作) SPHC- |  |  |  | 0
| 2.0T 粉體烤漆 大電力CNS15156型式試驗 |  |  |  | 0
| 合格廠,一貫化作業廠,污水排放需符合國 |  |  |  | 0
| 內環保規定 |  |  |  | 0
壹.一.10.1.27.2 | 產品，無熔線斷路器，NFB 3P 50AF | 只 | 1 |  | 0 | M16411000000616
| 30AT 380V 15KA |  |  |  | 0 | ,#
壹.一.10.1.27.3 | 產品，漏電斷路器，ELCB 3P 50AF 15AT | 只 | 4 |  | 0 | M16413000000612
| 15KA/380V 0.1sec 100mA |  |  |  | 0 | ,#
壹.一.10.1.27.4 | 產品，低壓配電盤，MS 3Φ 380V 3HP | 只 | 2 |  | 0 | M164010000635,#
壹.一.10.1.27.5 | 產品，低壓配電盤，MS 3Φ 380V 2HP | 只 | 1 |  | 0 | M164010000648,#
壹.一.10.1.27.6 | 產品，低壓配電盤，MS 3Φ 380V 1.5HP | 只 | 1 |  | 0 | M164010000649,#
壹.一.10.1.27.7 | 產品，低壓配電盤，5E馬達保護電驛(欠相 | 只 | 4 |  | 0 | M164010000637,#
| .相序.過溫.過載.相位不平衡) |  |  |  | 0
壹.一.10.1.27.8 | 產品，低壓配電盤，液面控制器-浮球開關 | 只 | 1 |  | 0 | M164010000639,#
壹.一.10.1.27.9 | 產品，低壓配電盤，PBL 22mm 1A1B 直接 | 只 | 8 |  | 0 | M164010000677,#
| 式LED |  |  |  | 0
壹.一.10.1.27.10 | 產品，低壓配電盤，SS 22Φ 1a1b 2段式 | 只 | 4 |  | 0 | M164010000641,#
壹.一.10.1.27.11 | 產品，低壓配電盤，PB 22mm 1A1B | 只 | 1 |  | 0 | M164010000643,#
壹.一.10.1.27.12 | 產品，低壓配電盤，FUSE (W/BASE) | 只 | 4 |  | 0 | M164010000644,#
壹.一.10.1.27.13 | 產品，低壓配電盤，CU-BUS-BAR & | 式 | 1 |  | 0 | M164010000423,#
| SUPPORT |  |  |  | 0
壹.一.10.1.27.14 | 產品，低壓配電盤，PVC電線 端子 端子台 | 式 | 1 |  | 0 | M164010000431,#
| 線號及紮線帶等 |  |  |  | 0
壹.一.10.1.27.15 | 壓克力銘牌 五金配件及另料等 | 式 | 1 |  | 0 | W16401000049,#
壹.一.10.1.27.16 | 箱體組立 器具固定及配線工資 | 日 | 1 |  | 0 | L164010000416,#
壹.一.10.1.28 | R2SP PANEL SPHC 2.0T 屋內型
壹.一.10.1.28.1 | 產品，低壓配電盤，CASE：W650*H1200* | 座 | 1 |  | 0 | M164010000A13,#
| D250mm (依現場需求尺寸製作) SPHC- |  |  |  | 0
| 2.0T 粉體烤漆 大電力CNS15156型式試驗 |  |  |  | 0
| 合格廠,一貫化作業廠,污水排放需符合國 |  |  |  | 0
| 內環保規定 |  |  |  | 0
壹.一.10.1.28.2 | 產品，無熔線斷路器，NFB 3P 50AF | 只 | 1 |  | 0 | M16411000000632
| 20AT 380V 15KA |  |  |  | 0 | ,#
壹.一.10.1.28.3 | 產品，漏電斷路器，ELCB 3P 50AF 15AT | 只 | 2 |  | 0 | M1641300000063,
| 15KA/380V 0.1sec 30mA |  |  |  | 0 | #
壹.一.10.1.28.4 | 產品，低壓配電盤，MS 3Φ 380V 3HP | 只 | 2 |  | 0 | M164010000635,#
壹.一.10.1.28.5 | 產品，低壓配電盤，5E馬達保護電驛(欠相 | 只 | 2 |  | 0 | M164010000637,#
| .相序.過溫.過載.相位不平衡) |  |  |  | 0
壹.一.10.1.28.6 | 產品，低壓配電盤，液面控制器-浮球開關 | 只 | 1 |  | 0 | M164010000639,#
壹.一.10.1.28.7 | 產品，低壓配電盤，PBL 22mm 1A1B 直接 | 只 | 4 |  | 0 | M164010000677,#
| 式LED |  |  |  | 0
壹.一.10.1.28.8 | 產品，低壓配電盤，SS 22Φ 1a1b 2段式 | 只 | 2 |  | 0 | M164010000641,#
壹.一.10.1.28.9 | 產品，低壓配電盤，PB 22mm 1A1B | 只 | 1 |  | 0 | M164010000643,#
壹.一.10.1.28.10 | 產品，低壓配電盤，FUSE (W/BASE) | 只 | 2 |  | 0 | M164010000644,#
壹.一.10.1.28.11 | 產品，低壓配電盤，CU-BUS-BAR & | 式 | 1 |  | 0 | M164010000429,#
| SUPPORT |  |  |  | 0
壹.一.10.1.28.12 | 產品，低壓配電盤，PVC電線 端子 端子台 | 式 | 1 |  | 0 | M164010000433,#
| 線號及紮線帶等 |  |  |  | 0
壹.一.10.1.28.13 | 壓克力銘牌 五金配件及另料等 | 式 | 1 |  | 0 | W164010000410,#
壹.一.10.1.28.14 | 箱體組立 器具固定及配線工資 | 年 | 1 |  | 0 | L164010000415,#
壹.一.10.1.29 | MR&SC2 PANEL SPHC 3.2/2.3T 屋內型
壹.一.10.1.29.1 | 產品，低壓配電盤，CASE：W1200*H2350* | 座 | 2 |  | 0 | M164010000A1,#
| D1800mm SPHC 3.2/2.3T 粉體塗裝 屋內組 |  |  |  | 0
| 合式 採前後開門(附內門) 大電力 |  |  |  | 0
| CNS15156型式試驗合格廠,一貫化作業廠, |  |  |  | 0
| 污水排放需符合國內環保規定 |  |  |  | 0
壹.一.10.1.29.2 | 產品，低壓配電盤，ACB 3P 1600AF | 只 | 1 |  | 0 | M164010000622,#
| 1600AT 380V 65KA D/O, 附數位表,GF, |  |  |  | 0
| SHUTTER,及預警及熱記憶功能 |  |  |  | 0
壹.一.10.1.29.3 | 產品，低壓配電盤，ACB 3P 1250AF | 只 | 1 |  | 0 | M164010000678,#
| 1250AT 190V 65KA D/O, 附數位表,GF, |  |  |  | 0
| SHUTTER,及預警及熱記憶功能 |  |  |  | 0
壹.一.10.1.29.4 | 產品，無熔線斷路器，NFB 3P 250AF | 只 | 2 |  | 0 | M16411000000672
| 200AT 190V 65KA |  |  |  | 0 | ,#
壹.一.10.1.29.5 | 產品，無熔線斷路器，NFB 3P 100AF | 只 | 1 |  | 0 | M16411000000643
| 100AT 190V 65KA |  |  |  | 0 | ,#
壹.一.10.1.29.6 | 產品，無熔線斷路器，NFB 3P 100AF | 只 | 3 |  | 0 | M16411000000644
| 40AT 190V 65KA |  |  |  | 0 | ,#
壹.一.10.1.29.7 | 產品，低壓配電盤，多功能集合式電錶V, | 只 | 1 |  | 0 | M164010000615,#
| A,P,HZ,DEMAND,TREND GRAPH,CURRENT |  |  |  | 0
| WAVEFORM 及2-31次各次諧波波形圖表分析 |  |  |  | 0
| W/RS-485及RS-232,IP65 |  |  |  | 0
壹.一.10.1.29.8 | 產品，低壓配電盤，閘式模注式CT 1600/ | 只 | 3 |  | 0 | M164010000623,#
| 5A |  |  |  | 0
壹.一.10.1.29.9 | 產品，低壓配電盤，PT 1000VA 190V/ | 只 | 1 |  | 0 | M164010000656,#
| 110V |  |  |  | 0
壹.一.10.1.29.10 | 產品，低壓配電盤，TVSS 三相 240KA/φ( | 只 | 1 |  | 0 | M164010000673,#
| 含警報接點、正弦波追蹤濾波裝置、可更 |  |  |  | 0
| 換式保險絲及突波模組及NEMA12金屬外箱 |  |  |  | 0
| ，符合UL標準)。 |  |  |  | 0
壹.一.10.1.29.11 | 產品，低壓配電盤，APFR 7段附RS-232含 | 只 | 1 |  | 0 | M164010000652,#
| 功率因素、過/低電流、過/低電壓、電容 |  |  |  | 0
| 器過載、過溫、無 |  |  |  | 0
壹.一.10.1.29.12 | 產品，整組式功因改善用低壓電容器組， | 組 | 1 |  | 0 | M16282000083,#
| 半套型電容器組 3φ190V 耐壓至260V |  |  |  | 0
| 90KVAR(15KVAR*6) (含SC,MC,HRC-FUSE, |  |  |  | 0
| RACK )UL及CE合格品 ,可承受3倍額定電壓 |  |  |  | 0
| 60秒 |  |  |  | 0
壹.一.10.1.29.13 | 產品，低壓配電盤，CS VCB操作開關(拉出 | 只 | 2 |  | 0 | M164010000618,#
| 操作安全型) |  |  |  | 0
壹.一.10.1.29.14 | 產品，低壓配電盤，PL 22mm 直接式LED | 只 | 4 |  | 0 | M164010000619,#
壹.一.10.1.29.15 | 產品，低壓配電盤，FUSE (W/BASE) | 只 | 12 |  | 0 | M164010000676,#
壹.一.10.1.29.16 | 產品，低壓配電盤，溫控監視電驛 6 迴路 | 組 | 1 |  | 0 | M16401000085,#
| 型 二組警報 IP65 W/RS485 (含FSTS 溫度 |  |  |  | 0
| SENSOR 具UL94HB及IP68) |  |  |  | 0
壹.一.10.1.29.17 | 產品，低壓配電盤，盤頂式散熱器(散熱風 | 只 | 2 |  | 0 | M164010000626,#
| 量1450m3/hr) 0-55度可調 IP44具IEC或 |  |  |  | 0
| CNS或CE合格品 |  |  |  | 0
壹.一.10.1.29.18 | 產品，低壓配電盤，盤頂式散熱器專用調 | 只 | 2 |  | 0 | M164010000627,#
| 整器 二組輸出 及警報 W/RS-485 |  |  |  | 0
壹.一.10.1.29.19 | 產品，低壓配電盤，盤內日光燈 T5 | 組 | 2 |  | 0 | M16401000082,#
| 8Wx1 附微動開關 |  |  |  | 0
壹.一.10.1.29.20 | 產品，低壓配電盤，盤面流程條 | 式 | 2 |  | 0 | M164010000413,#
壹.一.10.1.29.21 | 產品，低壓配電盤，CU-BUS-BAR & | 式 | 2 |  | 0 | M164010000435,#
| SUPPORT |  |  |  | 0
壹.一.10.1.29.22 | 產品，低壓配電盤，PVC電線 端子 端子台 | 式 | 2 |  | 0 | M164010000436,#
| 線號及紮線帶等 |  |  |  | 0
壹.一.10.1.29.23 | 壓克力銘牌 五金配件及另料等 | 式 | 2 |  | 0 | W164010000411,#
壹.一.10.1.29.24 | 箱體組立 器具固定及配線工資 | 式 | 2 |  | 0 | L16401000045,#
壹.一.10.1.30 | E1R PANEL SPHC 2.0T 屋內型
壹.一.10.1.30.1 | 產品，低壓配電盤，CASE：W550*H550* | 座 | 1 |  | 0 | M164010000A27,#
| D200mm (依現場需求尺寸製作) SPHC- |  |  |  | 0
| 2.0T 粉體烤漆 大電力CNS15156型式試驗 |  |  |  | 0
| 合格廠,一貫化作業廠,污水排放需符合國 |  |  |  | 0
| 內環保規定 |  |  |  | 0
壹.一.10.1.30.2 | 產品，無熔線斷路器，NFB 3P 50AF | 只 | 1 |  | 0 | M16411000000646
| 40AT 190V 10KA |  |  |  | 0 | ,#
壹.一.10.1.30.3 | 產品，無熔線斷路器，NFB 1P 50AF | 只 | 1 |  | 0 | M16411000000648
| 30AT 110V 10KA |  |  |  | 0 | ,#
壹.一.10.1.30.4 | 產品，無熔線斷路器，NFB 1P 50AF | 只 | 3 |  | 0 | M16411000000649
| 20AT 110V 10KA |  |  |  | 0 | ,#
壹.一.10.1.30.5 | 產品，低壓配電盤，CU-BUS-BAR & | 式 | 1 |  | 0 | M164010000458,#
| SUPPORT |  |  |  | 0
壹.一.10.1.30.6 | 產品，低壓配電盤，PVC電線 端子 端子台 | 式 | 1 |  | 0 | M164010000419,#
| 線號及紮線帶等 |  |  |  | 0
壹.一.10.1.30.7 | 壓克力銘牌 五金配件及另料等 | 式 | 1 |  | 0 | W16401000044,#
壹.一.10.1.30.8 | 箱體組立 器具固定及配線工資 | 月 | 1 |  | 0 | L164010000413,#
壹.一.10.1.31 | B2R PANEL SPHC 2.0T 屋內型
壹.一.10.1.31.1 | 產品，低壓配電盤，CASE：W500*H600* | 座 | 1 |  | 0 | M164010000A24,#
| D200mm (依現場需求尺寸製作) SPHC- |  |  |  | 0
| 2.0T 粉體烤漆 大電力CNS15156型式試驗 |  |  |  | 0
| 合格廠,一貫化作業廠,污水排放需符合國 |  |  |  | 0
| 內環保規定 |  |  |  | 0
壹.一.10.1.31.2 | 產品，無熔線斷路器，NFB 3P 50AF | 只 | 1 |  | 0 | M16411000000646
| 40AT 190V 10KA |  |  |  | 0 | ,#
壹.一.10.1.31.3 | 產品，無熔線斷路器，NFB 1P 50AF | 只 | 2 |  | 0 | M16411000000649
| 20AT 110V 10KA |  |  |  | 0 | ,#
壹.一.10.1.31.4 | 產品，無熔線斷路器，NFB 1P 50AF | 只 | 2 |  | 0 | M16411000000686
| 15AT 110V 10KA |  |  |  | 0 | ,#
壹.一.10.1.31.5 | 產品，低壓配電盤，CU-BUS-BAR & | 式 | 1 |  | 0 | M164010000457,#
| SUPPORT |  |  |  | 0
壹.一.10.1.31.6 | 產品，低壓配電盤，PVC電線 端子 端子台 | 式 | 1 |  | 0 | M164010000419,#
| 線號及紮線帶等 |  |  |  | 0
壹.一.10.1.31.7 | 壓克力銘牌 五金配件及另料等 | 式 | 1 |  | 0 | W16401000044,#
壹.一.10.1.31.8 | 箱體組立 器具固定及配線工資 | 月 | 1 |  | 0 | L164010000413,#
壹.一.10.1.32 | RR2 PANEL SPHC 2.0T 屋內型
壹.一.10.1.32.1 | 產品，低壓配電盤，CASE：W500*H500* | 座 | 1 |  | 0 | M164010000A23,#
| D200mm (依現場需求尺寸製作) SPHC- |  |  |  | 0
| 2.0T 粉體烤漆 大電力CNS15156型式試驗 |  |  |  | 0
| 合格廠,一貫化作業廠,污水排放需符合國 |  |  |  | 0
| 內環保規定 |  |  |  | 0
壹.一.10.1.32.2 | 產品，無熔線斷路器，NFB 3P 50AF | 只 | 1 |  | 0 | M16411000000646
| 40AT 190V 10KA |  |  |  | 0 | ,#
壹.一.10.1.32.3 | 產品，無熔線斷路器，NFB 1P 50AF | 只 | 2 |  | 0 | M16411000000686
| 15AT 110V 10KA |  |  |  | 0 | ,#
壹.一.10.1.32.4 | 產品，低壓配電盤，CU-BUS-BAR & | 式 | 1 |  | 0 | M164010000432,#
| SUPPORT |  |  |  | 0
壹.一.10.1.32.5 | 產品，低壓配電盤，PVC電線 端子 端子台 | 式 | 1 |  | 0 | M164010000439,#
| 線號及紮線帶等 |  |  |  | 0
壹.一.10.1.32.6 | 壓克力銘牌 五金配件及另料等 | 式 | 1 |  | 0 | W16401000044,#
壹.一.10.1.32.7 | 箱體組立 器具固定及配線工資 | 式 | 1 |  | 0 | L164010000420,#
壹.一.10.1.33 | B1R PANEL SPHC 2.0T 屋內型
壹.一.10.1.33.1 | 產品，低壓配電盤，CASE：W550*H700* | 座 | 1 |  | 0 | M164010000A21,#
| D200mm (依現場需求尺寸製作) SPHC- |  |  |  | 0
| 2.0T 粉體烤漆 大電力CNS15156型式試驗 |  |  |  | 0
| 合格廠,一貫化作業廠,污水排放需符合國 |  |  |  | 0
| 內環保規定 |  |  |  | 0
壹.一.10.1.33.2 | 產品，無熔線斷路器，NFB 3P 50AF | 只 | 1 |  | 0 | M16411000000646
| 40AT 190V 10KA |  |  |  | 0 | ,#
壹.一.10.1.33.3 | 產品，無熔線斷路器，NFB 1P 50AF | 只 | 1 |  | 0 | M16411000000649
| 20AT 110V 10KA |  |  |  | 0 | ,#
壹.一.10.1.33.4 | 產品，無熔線斷路器，NFB 1P 50AF | 只 | 3 |  | 0 | M16411000000686
| 15AT 110V 10KA |  |  |  | 0 | ,#
壹.一.10.1.33.5 | 產品，低壓配電盤，CU-BUS-BAR & | 式 | 1 |  | 0 | M164010000454,#
| SUPPORT |  |  |  | 0
壹.一.10.1.33.6 | 產品，低壓配電盤，PVC電線 端子 端子台 | 式 | 1 |  | 0 | M164010000419,#
| 線號及紮線帶等 |  |  |  | 0
壹.一.10.1.33.7 | 壓克力銘牌 五金配件及另料等 | 式 | 1 |  | 0 | W16401000044,#
壹.一.10.1.33.8 | 箱體組立 器具固定及配線工資 | 時 | 1 |  | 0 | L164010000421,#
壹.一.10.1.34 | RR1 PANEL SPHC 2.0T 屋內型
壹.一.10.1.34.1 | 產品，低壓配電盤，CASE：W550*H800* | 座 | 1 |  | 0 | M164010000A6,#
| D200mm (依現場需求尺寸製作) SPHC- |  |  |  | 0
| 2.0T 粉體烤漆 大電力CNS15156型式試驗 |  |  |  | 0
| 合格廠,一貫化作業廠,污水排放需符合國 |  |  |  | 0
| 內環保規定 |  |  |  | 0
壹.一.10.1.34.2 | 產品，無熔線斷路器，NFB 3P 100AF | 只 | 1 |  | 0 | M16411000000651
| 100AT 190V 10KA |  |  |  | 0 | ,#
壹.一.10.1.34.3 | 產品，無熔線斷路器，NFB 3P 100AF | 只 | 1 |  | 0 | M16411000000673
| 75AT 190V 10KA |  |  |  | 0 | ,#
壹.一.10.1.34.4 | 產品，無熔線斷路器，NFB 1P 50AF | 只 | 1 |  | 0 | M16411000000686
| 15AT 110V 10KA |  |  |  | 0 | ,#
壹.一.10.1.34.5 | 產品，低壓配電盤，私錶 3Ø4W 75A | 組 | 1 |  | 0 | M16401000086,#
| 附CT |  |  |  | 0
壹.一.10.1.34.6 | 產品，低壓配電盤，CU-BUS-BAR & | 式 | 1 |  | 0 | M164010000456,#
| SUPPORT |  |  |  | 0
壹.一.10.1.34.7 | 產品，低壓配電盤，PVC電線 端子 端子台 | 式 | 1 |  | 0 | M164010000455,#
| 線號及紮線帶等 |  |  |  | 0
壹.一.10.1.34.8 | 壓克力銘牌 五金配件及另料等 | 式 | 1 |  | 0 | W16401000048,#
壹.一.10.1.34.9 | 箱體組立 器具固定及配線工資 | 式 | 1 |  | 0 | L164010000410,#
壹.一.10.1.35 | 1R PANEL SPHC 2.0T 屋內型
壹.一.10.1.35.1 | 產品，低壓配電盤，CASE：W700*H1700* | 座 | 1 |  | 0 | M164010000A7,#
| D300mm (依現場需求尺寸製作) SPHC- |  |  |  | 0
| 2.0T 粉體烤漆 大電力CNS15156型式試驗 |  |  |  | 0
| 合格廠,一貫化作業廠,污水排放需符合國 |  |  |  | 0
| 內環保規定 |  |  |  | 0
壹.一.10.1.35.2 | 產品，無熔線斷路器，NFB 3P 250AF | 只 | 1 |  | 0 | M16411000000656
| 150AT 190V 25KA |  |  |  | 0 | ,#
壹.一.10.1.35.3 | 產品，無熔線斷路器，NFB 3P 50AF | 只 | 15 |  | 0 | M16411000000657
| 30AT 190V 25KA |  |  |  | 0 | ,#
壹.一.10.1.35.4 | 產品，無熔線斷路器，NFB 1P 50AF | 只 | 1 |  | 0 | M16411000000658
| 20AT 110V 25KA |  |  |  | 0 | ,#
壹.一.10.1.35.5 | 產品，無熔線斷路器，NFB 1P 50AF | 只 | 5 |  | 0 | M16411000000659
| 15AT 110V 25KA |  |  |  | 0 | ,#
壹.一.10.1.35.6 | 產品，漏電斷路器，ELCB 2P 50AF 20AT | 只 | 1 |  | 0 | M1641300000068,
| 25KA/190V 0.1sec 30mA |  |  |  | 0 | #
壹.一.10.1.35.7 | 產品，漏電斷路器，ELCB 2P 50AF 15AT | 只 | 5 |  | 0 | M16413000000613
| 25KA/190V 0.1sec 30mA |  |  |  | 0 | ,#
壹.一.10.1.35.8 | 產品，低壓配電盤，CU-BUS-BAR & | 式 | 1 |  | 0 | M164010000429,#
| SUPPORT |  |  |  | 0
壹.一.10.1.35.9 | 產品，低壓配電盤，PVC電線 端子 端子台 | 式 | 1 |  | 0 | M164010000455,#
| 線號及紮線帶等 |  |  |  | 0
壹.一.10.1.35.10 | 壓克力銘牌 五金配件及另料等 | 式 | 1 |  | 0 | W16401000048,#
壹.一.10.1.35.11 | 箱體組立 器具固定及配線工資 | 年 | 1 |  | 0 | L164010000415,#
壹.一.10.1.36 | 2R,3R PANEL SPHC 2.0T 屋內型
壹.一.10.1.36.1 | 產品，低壓配電盤，CASE：W700*H1700* | 座 | 2 |  | 0 | M164010000A7,#
| D300mm (依現場需求尺寸製作) SPHC- |  |  |  | 0
| 2.0T 粉體烤漆 大電力CNS15156型式試驗 |  |  |  | 0
| 合格廠,一貫化作業廠,污水排放需符合國 |  |  |  | 0
| 內環保規定 |  |  |  | 0
壹.一.10.1.36.2 | 產品，無熔線斷路器，NFB 3P 250AF | 只 | 2 |  | 0 | M16411000000674
| 200AT 190V 25KA |  |  |  | 0 | ,#
壹.一.10.1.36.3 | 產品，無熔線斷路器，NFB 3P 50AF | 只 | 42 |  | 0 | M16411000000657
| 30AT 190V 25KA |  |  |  | 0 | ,#
壹.一.10.1.36.4 | 產品，無熔線斷路器，NFB 1P 50AF | 只 | 4 |  | 0 | M16411000000658
| 20AT 110V 25KA |  |  |  | 0 | ,#
壹.一.10.1.36.5 | 產品，無熔線斷路器，NFB 1P 50AF | 只 | 4 |  | 0 | M16411000000659
| 15AT 110V 25KA |  |  |  | 0 | ,#
壹.一.10.1.36.6 | 產品，漏電斷路器，ELCB 2P 50AF 20AT | 只 | 2 |  | 0 | M1641300000068,
| 25KA/190V 0.1sec 30mA |  |  |  | 0 | #
壹.一.10.1.36.7 | 產品，低壓配電盤，私錶 3Ø4W 30A | 組 | 2 |  | 0 | M164010000812,#
| 附CT |  |  |  | 0
壹.一.10.1.36.8 | 產品，低壓配電盤，CU-BUS-BAR & | 式 | 2 |  | 0 | M164010000423,#
| SUPPORT |  |  |  | 0
壹.一.10.1.36.9 | 產品，低壓配電盤，PVC電線 端子 端子台 | 式 | 2 |  | 0 | M164010000424,#
| 線號及紮線帶等 |  |  |  | 0
壹.一.10.1.36.10 | 壓克力銘牌 五金配件及另料等 | 式 | 2 |  | 0 | W16401000045,#
壹.一.10.1.36.11 | 箱體組立 器具固定及配線工資 | 時 | 2 |  | 0 | L164010000411,#
壹.一.10.1.37 | 4R,6R,8R,10R PANEL SPHC 2.0T 屋內型
壹.一.10.1.37.1 | 產品，低壓配電盤，CASE：W700*H1700* | 座 | 4 |  | 0 | M164010000A7,#
| D300mm (依現場需求尺寸製作) SPHC- |  |  |  | 0
| 2.0T 粉體烤漆 大電力CNS15156型式試驗 |  |  |  | 0
| 合格廠,一貫化作業廠,污水排放需符合國 |  |  |  | 0
| 內環保規定 |  |  |  | 0
壹.一.10.1.37.2 | 產品，無熔線斷路器，NFB 3P 250AF | 只 | 4 |  | 0 | M16411000000675
| 225AT 190V 25KA |  |  |  | 0 | ,#
壹.一.10.1.37.3 | 產品，無熔線斷路器，NFB 3P 50AF | 只 | 80 |  | 0 | M16411000000657
| 30AT 190V 25KA |  |  |  | 0 | ,#
壹.一.10.1.37.4 | 產品，無熔線斷路器，NFB 1P 50AF | 只 | 8 |  | 0 | M16411000000658
| 20AT 110V 25KA |  |  |  | 0 | ,#
壹.一.10.1.37.5 | 產品，無熔線斷路器，NFB 1P 50AF | 只 | 4 |  | 0 | M16411000000659
| 15AT 110V 25KA |  |  |  | 0 | ,#
壹.一.10.1.37.6 | 產品，漏電斷路器，ELCB 2P 50AF 20AT | 只 | 4 |  | 0 | M1641300000068,
| 25KA/190V 0.1sec 30mA |  |  |  | 0 | #
壹.一.10.1.37.7 | 產品，漏電斷路器，ELCB 2P 50AF 15AT | 只 | 4 |  | 0 | M16413000000613
| 25KA/190V 0.1sec 30mA |  |  |  | 0 | ,#
壹.一.10.1.37.8 | 產品，低壓配電盤，CU-BUS-BAR & | 式 | 4 |  | 0 | M164010000423,#
| SUPPORT |  |  |  | 0
壹.一.10.1.37.9 | 產品，低壓配電盤，PVC電線 端子 端子台 | 式 | 4 |  | 0 | M164010000424,#
| 線號及紮線帶等 |  |  |  | 0
壹.一.10.1.37.10 | 壓克力銘牌 五金配件及另料等 | 式 | 4 |  | 0 | W16401000045,#
壹.一.10.1.37.11 | 箱體組立 器具固定及配線工資 | 時 | 4 |  | 0 | L164010000411,#
壹.一.10.1.38 | 5R,7R,9R PANEL SPHC 2.0T 屋內型
壹.一.10.1.38.1 | 產品，低壓配電盤，CASE：W700*H1700* | 座 | 3 |  | 0 | M164010000A7,#
| D300mm (依現場需求尺寸製作) SPHC- |  |  |  | 0
| 2.0T 粉體烤漆 大電力CNS15156型式試驗 |  |  |  | 0
| 合格廠,一貫化作業廠,污水排放需符合國 |  |  |  | 0
| 內環保規定 |  |  |  | 0
壹.一.10.1.38.2 | 產品，無熔線斷路器，NFB 3P 250AF | 只 | 3 |  | 0 | M16411000000675
| 225AT 190V 25KA |  |  |  | 0 | ,#
壹.一.10.1.38.3 | 產品，無熔線斷路器，NFB 3P 50AF | 只 | 63 |  | 0 | M16411000000657
| 30AT 190V 25KA |  |  |  | 0 | ,#
壹.一.10.1.38.4 | 產品，無熔線斷路器，NFB 1P 50AF | 只 | 6 |  | 0 | M16411000000658
| 20AT 110V 25KA |  |  |  | 0 | ,#
壹.一.10.1.38.5 | 產品，無熔線斷路器，NFB 1P 50AF | 只 | 6 |  | 0 | M16411000000659
| 15AT 110V 25KA |  |  |  | 0 | ,#
壹.一.10.1.38.6 | 產品，漏電斷路器，ELCB 2P 50AF 20AT | 只 | 3 |  | 0 | M1641300000068,
| 25KA/190V 0.1sec 30mA |  |  |  | 0 | #
壹.一.10.1.38.7 | 產品，低壓配電盤，私錶 3Ø4W 30A | 組 | 3 |  | 0 | M164010000812,#
| 附CT |  |  |  | 0
壹.一.10.1.38.8 | 產品，低壓配電盤，CU-BUS-BAR & | 式 | 3 |  | 0 | M164010000423,#
| SUPPORT |  |  |  | 0
壹.一.10.1.38.9 | 產品，低壓配電盤，PVC電線 端子 端子台 | 式 | 3 |  | 0 | M164010000424,#
| 線號及紮線帶等 |  |  |  | 0
壹.一.10.1.38.10 | 壓克力銘牌 五金配件及另料等 | 式 | 3 |  | 0 | W16401000045,#
壹.一.10.1.38.11 | 箱體組立 器具固定及配線工資 | 時 | 3 |  | 0 | L164010000411,#
壹.一.10.1.39 | 1R1~1R14,(2~3)R1~R20 PANEL SPHC
2.0T 屋內型
壹.一.10.1.39.1 | 產品，低壓配電盤，CASE：W500*H500* | 座 | 54 |  | 0 | M164010000A23,#
| D200mm (依現場需求尺寸製作) SPHC- |  |  |  | 0
| 2.0T 粉體烤漆 大電力CNS15156型式試驗 |  |  |  | 0
| 合格廠,一貫化作業廠,污水排放需符合國 |  |  |  | 0
| 內環保規定 |  |  |  | 0
壹.一.10.1.39.2 | 產品，無熔線斷路器，NFB 3P 50AF | 只 | 54 |  | 0 | M16411000000676
| 30AT 190V 10KA |  |  |  | 0 | ,#
壹.一.10.1.39.3 | 產品，漏電斷路器，ELCB 2P 50AF 20AT | 只 | 54 |  | 0 | M1641300000065,
| 10KA/190V 0.1sec 30mA |  |  |  | 0 | #
壹.一.10.1.39.4 | 產品，漏電斷路器，ELCB 2P 50AF 15AT | 只 | 54 |  | 0 | M16413000000614
| 10KA/190V 0.1sec 30mA |  |  |  | 0 | ,#
壹.一.10.1.39.5 | 產品，低壓配電盤，CU-BUS-BAR & | 式 | 54 |  | 0 | M164010000418,#
| SUPPORT |  |  |  | 0
壹.一.10.1.39.6 | 產品，低壓配電盤，PVC電線 端子 端子台 | 式 | 54 |  | 0 | M164010000419,#
| 線號及紮線帶等 |  |  |  | 0
壹.一.10.1.39.7 | 壓克力銘牌 五金配件及另料等 | 式 | 54 |  | 0 | W16401000044,#
壹.一.10.1.39.8 | 箱體組立 器具固定及配線工資 | 式 | 54 |  | 0 | L16401000047,#
壹.一.10.1.40 | 1R15 PANEL SPHC 2.0T 屋內型
壹.一.10.1.40.1 | 產品，低壓配電盤，CASE：W500*H500* | 座 | 1 |  | 0 | M164010000A23,#
| D200mm (依現場需求尺寸製作) SPHC- |  |  |  | 0
| 2.0T 粉體烤漆 大電力CNS15156型式試驗 |  |  |  | 0
| 合格廠,一貫化作業廠,污水排放需符合國 |  |  |  | 0
| 內環保規定 |  |  |  | 0
壹.一.10.1.40.2 | 產品，無熔線斷路器，NFB 3P 50AF | 只 | 1 |  | 0 | M16411000000676
| 30AT 190V 10KA |  |  |  | 0 | ,#
壹.一.10.1.40.3 | 產品，漏電斷路器，ELCB 2P 50AF 20AT | 只 | 1 |  | 0 | M1641300000065,
| 10KA/190V 0.1sec 30mA |  |  |  | 0 | #
壹.一.10.1.40.4 | 產品，漏電斷路器，ELCB 2P 50AF 15AT | 只 | 1 |  | 0 | M16413000000614
| 10KA/190V 0.1sec 30mA |  |  |  | 0 | ,#
壹.一.10.1.40.5 | 產品，低壓配電盤，CU-BUS-BAR & | 式 | 1 |  | 0 | M164010000418,#
| SUPPORT |  |  |  | 0
壹.一.10.1.40.6 | 產品，低壓配電盤，PVC電線 端子 端子台 | 式 | 1 |  | 0 | M164010000419,#
| 線號及紮線帶等 |  |  |  | 0
壹.一.10.1.40.7 | 壓克力銘牌 五金配件及另料等 | 式 | 1 |  | 0 | W16401000044,#
壹.一.10.1.40.8 | 箱體組立 器具固定及配線工資 | 式 | 1 |  | 0 | L16401000047,#
壹.一.10.1.41 | (4~10)R1~R20 PANEL SPHC 2.0T 屋內型
壹.一.10.1.41.1 | 產品，低壓配電盤，CASE：W500*H500* | 座 | 140 |  | 0 | M164010000A23,#
| D200mm (依現場需求尺寸製作) SPHC- |  |  |  | 0
| 2.0T 粉體烤漆 大電力CNS15156型式試驗 |  |  |  | 0
| 合格廠,一貫化作業廠,污水排放需符合國 |  |  |  | 0
| 內環保規定 |  |  |  | 0
壹.一.10.1.41.2 | 產品，無熔線斷路器，NFB 3P 50AF | 只 | 140 |  | 0 | M16411000000676
| 30AT 190V 10KA |  |  |  | 0 | ,#
壹.一.10.1.41.3 | 產品，無熔線斷路器，NFB 1P 50AF | 只 | 140 |  | 0 | M16411000000686
| 15AT 110V 10KA |  |  |  | 0 | ,#
壹.一.10.1.41.4 | 產品，漏電斷路器，ELCB 2P 50AF 20AT | 只 | 140 |  | 0 | M1641300000065,
| 10KA/190V 0.1sec 30mA |  |  |  | 0 | #
壹.一.10.1.41.5 | 產品，漏電斷路器，ELCB 2P 50AF 15AT | 只 | 140 |  | 0 | M16413000000614
| 10KA/190V 0.1sec 30mA |  |  |  | 0 | ,#
壹.一.10.1.41.6 | 產品，低壓配電盤，CU-BUS-BAR & | 式 | 140 |  | 0 | M164010000432,#
| SUPPORT |  |  |  | 0
壹.一.10.1.41.7 | 產品，低壓配電盤，PVC電線 端子 端子台 | 式 | 140 |  | 0 | M164010000439,#
| 線號及紮線帶等 |  |  |  | 0
壹.一.10.1.41.8 | 壓克力銘牌 五金配件及另料等 | 式 | 140 |  | 0 | W16401000044,#
壹.一.10.1.41.9 | 箱體組立 器具固定及配線工資 | 式 | 140 |  | 0 | L164010000420,#
壹.一.10.1.42 | 燈控盤
壹.一.10.1.42.1 | 產品，低壓配電盤，控制開關盤(燈控專用 | 組 | 1 |  | 0 | M164010000813,#
| ,含門中門) ss41 2.0 粉烤 |  |  |  | 0
壹.一.10.1.42.2 | 產品，低壓配電盤，系統主機暨網路控制 | 組 | 1 |  | 0 | M164010000814,#
| 介面(最多可控制512迴路) |  |  |  | 0
壹.一.10.1.42.3 | 產品，低壓配電盤，節能控制系統中文化 | 只 | 1 |  | 0 | M164010000657,#
| LCD彩色觸控面板,含RS-485通訊協定,設定 |  |  |  | 0
| 具LED調光,定時及電子相框功能 |  |  |  | 0
壹.一.10.1.42.4 | 產品，低壓配電盤，場景LED指示副控面板 | 只 | 4 |  | 0 | M164010000658,#
| ,具十鍵可編輯緩亮、緩暗、全關鍵，可接 |  |  |  | 0
| 收2組外部乾接點，RS-485通訊協定 |  |  |  | 0
壹.一.10.1.42.5 | 產品，低壓配電盤，燈控專用電腦雙核心 | 組 | 1 |  | 0 | M164010000815,#
| CPU,4G記憶體,500G硬碟,含23吋 LED 背光 |  |  |  | 0
| 螢幕 |  |  |  | 0
壹.一.10.1.42.6 | 產品，低壓配電盤，IP分享器(系統主機用 | 組 | 1 |  | 0 | M164010000816,#
| ) |  |  |  | 0
壹.一.10.1.42.7 | 產品，低壓配電盤，RS-485/DMX/EDX訊號 | 組 | 1 |  | 0 | M16401000088,#
| 隔離放大器 |  |  |  | 0
壹.一.10.1.42.8 | 產品，低壓配電盤，盤面式LED緊急照明 | 只 | 1 |  | 0 | M164010000659,#
| 抽出型 符合CNS或IEC |  |  |  | 0
壹.一.10.1.42.9 | 產品，低壓配電盤，電源供應器 100V | 只 | 1 |  | 0 | M164010000679,#
| 230V/12V |  |  |  | 0
壹.一.10.1.42.10 | 產品，低壓配電盤，系統主機暨網路圖控 | 式 | 1 |  | 0 | M164010000451,#
| 軟體編輯 |  |  |  | 0
壹.一.10.1.42.11 | 產品，低壓配電盤，彩色LCD觸控面板場景 | 式 | 1 |  | 0 | M164010000452,#
| 軟體編輯工程 |  |  |  | 0
壹.一.10.1.42.12 | 設備及系統銜接安裝工資 | 月 | 1 |  | 0 | L164010000423,#
壹.一.10.1.42.13 | 現場測試工資 | 式 | 1 |  | 0 | L164010000424,#
壹.一.10.1.42.14 | 開關箱內配線及端子台另料 | 式 | 1 |  | 0 | W164010000412,#
壹.一.10.1.42.15 | 開關箱壁掛配件及安裝 | 式 | 1 |  | 0 | W164010000413,#
壹.一.10.1.42.16 | 開關箱裝配工資 | 年 | 1 |  | 0 | L164010000425,#
壹.一.10.1.43 | B2P PANEL SPHC 2.0T 屋內型
壹.一.10.1.43.1 | 產品，低壓配電盤，CASE：W1100*H550* | 座 | 1 |  | 0 | M164010000A15,#
| D200mm (依現場需求尺寸製作) SPHC- |  |  |  | 0
| 2.0T 粉體烤漆 大電力CNS15156型式試驗 |  |  |  | 0
| 合格廠,一貫化作業廠,污水排放需符合國 |  |  |  | 0
| 內環保規定 |  |  |  | 0
壹.一.10.1.43.2 | 產品，無熔線斷路器，NFB 3P 100AF | 只 | 1 |  | 0 | M16411000000633
| 75AT 380V 15KA |  |  |  | 0 | ,#
壹.一.10.1.43.3 | 產品，無熔線斷路器，NFB 1P 50AF | 只 | 3 |  | 0 | M16411000000677
| 40AT 220V 15KA |  |  |  | 0 | ,#
壹.一.10.1.43.4 | 產品，低壓配電盤，CU-BUS-BAR & | 式 | 1 |  | 0 | M164010000422,#
| SUPPORT |  |  |  | 0
壹.一.10.1.43.5 | 產品，低壓配電盤，PVC電線 端子 端子台 | 式 | 1 |  | 0 | M164010000421,#
| 線號及紮線帶等 |  |  |  | 0
壹.一.10.1.43.6 | 壓克力銘牌 五金配件及另料等 | 式 | 1 |  | 0 | W16401000044,#
壹.一.10.1.43.7 | 箱體組立 器具固定及配線工資 | 式 | 1 |  | 0 | L164010000410,#
壹.一.10.1.44 | EB1P PANEL SPHC 2.0T 屋內型
壹.一.10.1.44.1 | 產品，低壓配電盤，CASE：W1100*H500* | 座 | 1 |  | 0 | M164010000A16,#
| D200mm (依現場需求尺寸製作) SPHC- |  |  |  | 0
| 2.0T 粉體烤漆 大電力CNS15156型式試驗 |  |  |  | 0
| 合格廠,一貫化作業廠,污水排放需符合國 |  |  |  | 0
| 內環保規定 |  |  |  | 0
壹.一.10.1.44.2 | 產品，無熔線斷路器，NFB 3P 50AF | 只 | 1 |  | 0 | M16411000000632
| 20AT 380V 15KA |  |  |  | 0 | ,#
壹.一.10.1.44.3 | 產品，無熔線斷路器，NFB 1P 50AF | 只 | 1 |  | 0 | M16411000000617
| 15AT 220V 15KA |  |  |  | 0 | ,#
壹.一.10.1.44.4 | 產品，漏電斷路器，ELCB 2P 50AF 20AT | 只 | 1 |  | 0 | M1641300000061,
| 15KA/220V 0.1sec 30mA |  |  |  | 0 | #
壹.一.10.1.44.5 | 產品，低壓配電盤，CU-BUS-BAR & | 式 | 1 |  | 0 | M164010000422,#
| SUPPORT |  |  |  | 0
壹.一.10.1.44.6 | 產品，低壓配電盤，PVC電線 端子 端子台 | 式 | 1 |  | 0 | M164010000421,#
| 線號及紮線帶等 |  |  |  | 0
壹.一.10.1.44.7 | 壓克力銘牌 五金配件及另料等 | 式 | 1 |  | 0 | W16401000044,#
壹.一.10.1.44.8 | 箱體組立 器具固定及配線工資 | 式 | 1 |  | 0 | L164010000410,#
壹.一.10.1.45 | B1KP&B1KL PANEL SPHC 2.0T 屋內型
壹.一.10.1.45.1 | 產品，低壓配電盤，CASE：W1100*H500* | 座 | 1 |  | 0 | M164010000A16,#
| D200mm (依現場需求尺寸製作) SPHC- |  |  |  | 0
| 2.0T 粉體烤漆 大電力CNS15156型式試驗 |  |  |  | 0
| 合格廠,一貫化作業廠,污水排放需符合國 |  |  |  | 0
| 內環保規定 |  |  |  | 0
壹.一.10.1.45.2 | 產品，無熔線斷路器，NFB 3P 250AF | 只 | 1 |  | 0 | M16411000000671
| 150AT 380V 15KA |  |  |  | 0 | ,#
壹.一.10.1.45.3 | 產品，無熔線斷路器，NFB 3P 50AF | 只 | 1 |  | 0 | M16411000000681
| 40AT 380V 15KA |  |  |  | 0 | ,#
壹.一.10.1.45.4 | 產品，無熔線斷路器，NFB 3P 50AF | 只 | 1 |  | 0 | M16411000000632
| 20AT 380V 15KA |  |  |  | 0 | ,#
壹.一.10.1.45.5 | 產品，漏電斷路器，ELCB 2P 50AF 20AT | 只 | 3 |  | 0 | M1641300000061,
| 15KA/220V 0.1sec 30mA |  |  |  | 0 | #
壹.一.10.1.45.6 | 產品，無熔線斷路器，NFB 3P 50AF | 只 | 1 |  | 0 | M16411000000632
| 20AT 380V 15KA |  |  |  | 0 | ,#
壹.一.10.1.45.7 | 產品，無熔線斷路器，NFB 1P 50AF | 只 | 7 |  | 0 | M16411000000617
| 15AT 220V 15KA |  |  |  | 0 | ,#
壹.一.10.1.45.8 | 產品，低壓配電盤，CU-BUS-BAR & | 式 | 1 |  | 0 | M164010000422,#
| SUPPORT |  |  |  | 0
壹.一.10.1.45.9 | 產品，低壓配電盤，PVC電線 端子 端子台 | 式 | 1 |  | 0 | M164010000421,#
| 線號及紮線帶等 |  |  |  | 0
壹.一.10.1.45.10 | 壓克力銘牌 五金配件及另料等 | 式 | 1 |  | 0 | W16401000044,#
壹.一.10.1.45.11 | 箱體組立 器具固定及配線工資 | 式 | 1 |  | 0 | L164010000410,#
壹.一.10.1.45.12 | 產品，低壓配電盤，低壓油浸式變壓器 | 只 | 1 |  | 0 | M164010000674,#
| 3Φ 20KVA (置於盤外) 380V/110-190V |  |  |  | 0
壹.一.10.1.46 | B1KR PANEL SPHC 2.0T 屋內型
壹.一.10.1.46.1 | 產品，低壓配電盤，CASE：W500*H500* | 座 | 1 |  | 0 | M164010000A23,#
| D200mm (依現場需求尺寸製作) SPHC- |  |  |  | 0
| 2.0T 粉體烤漆 大電力CNS15156型式試驗 |  |  |  | 0
| 合格廠,一貫化作業廠,污水排放需符合國 |  |  |  | 0
| 內環保規定 |  |  |  | 0
壹.一.10.1.46.2 | 產品，無熔線斷路器，NFB 3P 100AF | 只 | 1 |  | 0 | M16411000000673
| 75AT 190V 10KA |  |  |  | 0 | ,#
壹.一.10.1.46.3 | 產品，無熔線斷路器，NFB 1P 50AF | 只 | 2 |  | 0 | M16411000000686
| 15AT 110V 10KA |  |  |  | 0 | ,#
壹.一.10.1.46.4 | 產品，漏電斷路器，ELCB 2P 50AF 15AT | 只 | 4 |  | 0 | M16413000000614
| 10KA/190V 0.1sec 30mA |  |  |  | 0 | ,#
壹.一.10.1.46.5 | 產品，低壓配電盤，CU-BUS-BAR & | 式 | 1 |  | 0 | M164010000432,#
| SUPPORT |  |  |  | 0
壹.一.10.1.46.6 | 產品，低壓配電盤，PVC電線 端子 端子台 | 式 | 1 |  | 0 | M164010000421,#
| 線號及紮線帶等 |  |  |  | 0
壹.一.10.1.46.7 | 壓克力銘牌 五金配件及另料等 | 式 | 1 |  | 0 | W16401000044,#
壹.一.10.1.46.8 | 箱體組立 器具固定及配線工資 | 式 | 1 |  | 0 | L164010000420,#
壹.一.10.1.47 | 2WR，3WR，5WR，7WR，9WR PANEL SPHC
2.0T 屋內型
壹.一.10.1.47.1 | 產品，低壓配電盤，CASE：W500*H500* | 座 | 5 |  | 0 | M164010000A5,#
| D200mm (依現場需求尺寸製作) SPHC- |  |  |  | 0
| 2.0T 粉體烤漆 大電力CNS15156型式試驗 |  |  |  | 0
| 合格廠,一貫化作業廠,污水排放需符合國 |  |  |  | 0
| 內環保規定 |  |  |  | 0
壹.一.10.1.47.2 | 產品，無熔線斷路器，NFB 3P 50AF | 只 | 5 |  | 0 | M16411000000676
| 30AT 190V 10KA |  |  |  | 0 | ,#
壹.一.10.1.47.3 | 產品，漏電斷路器，ELCB 2P 50AF 20AT | 只 | 10 |  | 0 | M1641300000065,
| 10KA/190V 0.1sec 30mA |  |  |  | 0 | #
壹.一.10.1.47.4 | 產品，低壓配電盤，CU-BUS-BAR & | 式 | 5 |  | 0 | M164010000438,#
| SUPPORT |  |  |  | 0
壹.一.10.1.47.5 | 產品，低壓配電盤，PVC電線 端子 端子台 | 式 | 5 |  | 0 | M164010000439,#
| 線號及紮線帶等 |  |  |  | 0
壹.一.10.1.47.6 | 壓克力銘牌 五金配件及另料等 | 式 | 5 |  | 0 | W16401000044,#
壹.一.10.1.47.7 | 箱體組立 器具固定及配線工資 | 式 | 5 |  | 0 | L164010000420,#
壹.一.10.1.48 | RWR PANEL SPHC 2.0T 屋內型
壹.一.10.1.48.1 | 產品，低壓配電盤，CASE：W500*H500* | 座 | 1 |  | 0 | M164010000A23,#
| D200mm (依現場需求尺寸製作) SPHC- |  |  |  | 0
| 2.0T 粉體烤漆 大電力CNS15156型式試驗 |  |  |  | 0
| 合格廠,一貫化作業廠,污水排放需符合國 |  |  |  | 0
| 內環保規定 |  |  |  | 0
壹.一.10.1.48.2 | 產品，無熔線斷路器，NFB 3P 100AF | 只 | 1 |  | 0 | M16411000000673
| 75AT 190V 10KA |  |  |  | 0 | ,#
壹.一.10.1.48.3 | 產品，漏電斷路器，ELCB 2P 50AF 20AT | 只 | 13 |  | 0 | M1641300000065,
| 10KA/190V 0.1sec 30mA |  |  |  | 0 | #
壹.一.10.1.48.4 | 產品，低壓配電盤，CU-BUS-BAR & | 式 | 1 |  | 0 | M164010000432,#
| SUPPORT |  |  |  | 0
壹.一.10.1.48.5 | 產品，低壓配電盤，PVC電線 端子 端子台 | 式 | 1 |  | 0 | M164010000421,#
| 線號及紮線帶等 |  |  |  | 0
壹.一.10.1.48.6 | 壓克力銘牌 五金配件及另料等 | 式 | 1 |  | 0 | W16401000044,#
壹.一.10.1.48.7 | 箱體組立 器具固定及配線工資 | 式 | 1 |  | 0 | L164010000420,#
壹.一.10.1.49 | EB1SM PANEL SPHC 2.0T 屋內型
壹.一.10.1.49.1 | 產品，低壓配電盤，CASE：W1100*H500* | 座 | 1 |  | 0 | M164010000A16,#
| D200mm (依現場需求尺寸製作) SPHC- |  |  |  | 0
| 2.0T 粉體烤漆 大電力CNS15156型式試驗 |  |  |  | 0
| 合格廠,一貫化作業廠,污水排放需符合國 |  |  |  | 0
| 內環保規定 |  |  |  | 0
壹.一.10.1.49.2 | 產品，無熔線斷路器，NFB 3P 50AF | 只 | 1 |  | 0 | M16411000000684
| 50AT 380V 15KA |  |  |  | 0 | ,#
壹.一.10.1.49.3 | 產品，無熔線斷路器，NFB 3P 50AF | 只 | 1 |  | 0 | M16411000000616
| 30AT 380V 15KA |  |  |  | 0 | ,#
壹.一.10.1.49.4 | 產品，無熔線斷路器，NFB 1P 50AF | 只 | 3 |  | 0 | M16411000000678
| 20AT 220V 15KA |  |  |  | 0 | ,#
壹.一.10.1.49.5 | 產品，低壓配電盤，CU-BUS-BAR & | 式 | 1 |  | 0 | M164010000422,#
| SUPPORT |  |  |  | 0
壹.一.10.1.49.6 | 產品，低壓配電盤，PVC電線 端子 端子台 | 式 | 1 |  | 0 | M164010000421,#
| 線號及紮線帶等 |  |  |  | 0
壹.一.10.1.49.7 | 壓克力銘牌 五金配件及另料等 | 式 | 1 |  | 0 | W16401000044,#
壹.一.10.1.49.8 | 箱體組立 器具固定及配線工資 | 式 | 1 |  | 0 | L164010000410,#
壹.一.10.1.50 | 配電盤雜項費用
壹.一.10.1.50.1 | 產品，低壓配電盤，高低壓配電盤檢測費 | 式 | 1 |  | 0 | M164010000443,#
| 用 |  |  |  | 0
壹.一.10.1.50.2 | 產品，低壓配電盤，配電盤体連接五金另 | 式 | 1 |  | 0 | M164010000444,#
| 料 |  |  |  | 0
壹.一.10.1.50.3 | 產品，低壓配電盤，配電盤組立檢測及現 | 式 | 1 |  | 0 | M164010000445,#
| 場按裝工資 |  |  |  | 0
壹.一.10.1.50.4 | 產品，低壓配電盤，配電盤測試報告,操作 | 式 | 1 |  | 0 | M164010000446,#
| 說明書,保養手冊 |  |  |  | 0
壹.一.10.1.50.5 | 產品，低壓配電盤，配電盤檢驗證明及利 | 式 | 1 |  | 0 | M164010000447,#
| 管費用 |  |  |  | 0
壹.一.10.1.50.6 | 產品，低壓配電盤，變電站箱體定位及銅 | 式 | 1 |  | 0 | M164010000448,#
| 排連結 |  |  |  | 0
壹.一.10.1.50.7 | 產品，低壓配電盤，吊運費 | 式 | 1 |  | 0 | M164010000449,#
小計 [壹.一.10.1 開關盤體工程]
壹.一.10.2 | 器具及管線工程
壹.一.10.2.1 | 產品，照明燈具，吸頂格柵 20W | 組 | 760 |  | 0 | M165050000814,#
壹.一.10.2.2 | 產品，照明燈具，壁掛式樓梯燈20W | 組 | 25 |  | 0 | M16505000082,#
壹.一.10.2.3 | 產品，照明燈具，無邊框崁燈14W*1 | 組 | 137 |  | 0 | M16505000083,#
壹.一.10.2.4 | 產品，照明燈具，崁燈12W | 組 | 799 |  | 0 | M165050000815,#
壹.一.10.2.5 | 產品，照明燈具，車道燈,階梯燈12W | 組 | 71 |  | 0 | M165050000816,#
壹.一.10.2.6 | 產品，照明燈具，陽台壁燈3Wx2 | 組 | 195 |  | 0 | M16505000086,#
[5 empty] | 0 | 屬後續擴充工程
壹.一.10.2.7 | 產品，照明燈具，景觀高燈60W | 組 | 7 |  | 0 | M165050000817,#
[5 empty] | 0 | 屬後續擴充工程
壹.一.10.2.8 | 產品，照明燈具，景觀矮燈8W | 組 | 22 |  | 0 | M165050000818,#
[5 empty] | 0 | 屬後續擴充工程
壹.一.10.2.9 | 產品，照明燈具，中東型日光燈10W*1 | 組 | 42 |  | 0 | M165050000812,#
壹.一.10.2.10 | 產品，照明燈具，中東型日光燈20W*1 | 組 | 531 |  | 0 | M165050000813,#
壹.一.10.2.11 | 產品，照明燈具，防塵,防水燈(廚房用) | 組 | 11 |  | 0 | M165050000819,#
| 20W*1 |  |  |  | 0
壹.一.10.2.12 | 產品，照明燈具，戶外嵌燈24W | 組 | 8 |  | 0 | M165050000823,#
壹.一.10.2.13 | 產品，照明燈具，浴廁排風機;1ψ220V 含 | 組 | 195 |  | 0 | M165050000821,#
| 魚眼罩4"及軟管等配件全 |  |  |  | 0
壹.一.10.2.14 | 產品，照明燈具，照明感應器 | 組 | 70 |  | 0 | M165050000811,#
壹.一.10.2.15 | 產品，照明控制開關，單切暗開關(含蓋板 | 組 | 1058 |  | 0 | M16581000081,#
| ) |  |  |  | 0
壹.一.10.2.16 | 產品，接線裝置，埋入式雙插座(附接地極 | 只 | 1453 |  | 0 | M16150000061,#
| ) |  |  |  | 0
壹.一.10.2.17 | 產品，接線裝置，弱電設備電源單插座(附 | 只 | 6 |  | 0 | M16150000062,#
| 接地極) |  |  |  | 0
壹.一.10.2.18 | 產品，接線裝置，抽油煙機插座(附接地極 | 只 | 8 |  | 0 | M161500000622,#
| ) |  |  |  | 0
壹.一.10.2.19 | 產品，接線裝置，飲水機專用插座(附接地 | 只 | 20 |  | 0 | M16150000063,#
| 極) |  |  |  | 0
壹.一.10.2.20 | 產品，接線裝置，洗衣機插座(附接地極) | 只 | 23 |  | 0 | M16150000064,#
壹.一.10.2.21 | 產品，接線裝置，浴廁插座(附接地極) | 只 | 4 |  | 0 | M16150000065,#
壹.一.10.2.22 | 產品，接線裝置，冰箱插座(附接地極) | 只 | 13 |  | 0 | M16150000066,#
壹.一.10.2.23 | 產品，接線裝置，汽機車充電裝置插座(附 | 只 | 3 |  | 0 | M16150000067,#
| 接地極) |  |  |  | 0
壹.一.10.2.24 | 產品，接線裝置，電梯維護插座(附接地極 | 只 | 4 |  | 0 | M16150000069,#
| ) 220V |  |  |  | 0
壹.一.10.2.25 | 產品，接線裝置，露明插座(附接地極) | 只 | 2 |  | 0 | M161500000615,#
壹.一.10.2.26 | 產品，接線裝置，防雨型插座(附接地極) | 只 | 4 |  | 0 | M161500000616,#
| 220V |  |  |  | 0
壹.一.10.2.27 | 產品，接線裝置，吹風機專用插座(附接地 | 只 | 195 |  | 0 | M161500000617,#
| 極) |  |  |  | 0
壹.一.10.2.28 | 產品，接線裝置，防雨型插座(附接地極) | 只 | 4 |  | 0 | M161500000618,#
壹.一.10.2.29 | 產品，接線裝置，消防緊急照明、方向燈 | 只 | 1 |  | 0 | M161500000621,#
| 電源插座(附接地極) |  |  |  | 0
壹.一.10.2.30 | 產品，電機接線盒及配件，電源出線口(含 | 式 | 1 |  | 0 | M16133000041,#
| 本工程所有電源出線口)(附盲蓋) |  |  |  | 0
壹.一.10.2.31 | 產品，電機接線盒及配件，接線盒(不銹鋼 | 只 | 25 |  | 0 | M16133000061,#
| 加深型出線盒) |  |  |  | 0
壹.一.10.2.32 | 產品，電機接線盒及配件，電力高壓A1型 | 組 | 6 |  | 0 | M16133000081,#
| 人孔180x150x180cm (含鑄鐵蓋及蓋架80ψ |  |  |  | 0
| 等配件全) |  |  |  | 0
壹.一.10.2.33 | 產品，電機接線盒及配件，1P 熱浸鍍鋅鐵 | 式 | 1 |  | 0 | M16133000043,#
| 盒 2.0mm |  |  |  | 0
壹.一.10.2.34 | 產品，電機接線盒及配件，八角 熱浸鍍鋅 | 式 | 1 |  | 0 | M16133000042,#
| 鐵盒 2.0mm |  |  |  | 0
壹.一.10.2.35 | 產品，電線及電纜，PVC 600V 絕緣電線, | M | 113305 |  | 0 | M1612000000010A
| 2.0 |  |  |  | 0 | ,#
壹.一.10.2.36 | 產品，電線及電纜，PVC 600V 絕緣電線, | M | 5460 |  | 0 | M1612000000010B
| 5.5mm2 |  |  |  | 0 | ,#
壹.一.10.2.37 | 產品，電線及電纜，PVC 600V 絕緣電線, | M | 2319 |  | 0 | M1612000000010C
| 8mm2 |  |  |  | 0 | ,#
壹.一.10.2.38 | 產品，電線及電纜，PVC 600V 絕緣被覆電 | M | 353 |  | 0 | M16120000000121
| 纜線, 5.5mm2 *4C |  |  |  | 0 | ,#
壹.一.10.2.39 | 產品，電線及電纜，PVC 600V 絕緣被覆電 | M | 41 |  | 0 | M16120000000122
| 纜線, 14mm2 *4C |  |  |  | 0 | ,#
壹.一.10.2.40 | 產品，電線及電纜，FIRE CABLE 840℃ | M | 231 |  | 0 | M1612000000010E
| 30min.(FR-EV) 2.0 |  |  |  | 0 | ,#
壹.一.10.2.41 | 產品，電線及電纜，FIRE CABLE 840℃ | M | 609 |  | 0 | M1612000000010F
| 30min.(FR-EV) 5.5mm2 |  |  |  | 0 | ,#
壹.一.10.2.42 | 產品，電線及電纜，FIRE CABLE 840℃ | M | 216 |  | 0 | M1612000000010G
| 30min.(FR-EV) 8mm2 |  |  |  | 0 | ,#
壹.一.10.2.43 | 產品，電線及電纜，FIRE CABLE 840℃ | M | 216 |  | 0 | M16120000000123
| 30min.(FR-EV) 14mm2 |  |  |  | 0 | ,#
壹.一.10.2.44 | 產品，電線及電纜，FIRE CABLE 840℃ | M | 180 |  | 0 | M1612000000010H
| 30min.(FR-EV) 22mm2 |  |  |  | 0 | ,#
壹.一.10.2.45 | 產品，電線及電纜，FIRE CABLE 840℃ | M | 14 |  | 0 | M16120000000124
| 30min.(FR-EV) 50mm2 |  |  |  | 0 | ,#
壹.一.10.2.46 | 產品，電線及電纜，FIRE CABLE 840℃ | M | 236 |  | 0 | M1612000000010I
| 30min.(FR-EV) 250mm2 |  |  |  | 0 | ,#
壹.一.10.2.47 | 產品，電線及電纜，XLPE 600V 電力電纜, | M | 4564 |  | 0 | M1612000000010J
| 5.5mm2 |  |  |  | 0 | ,#
壹.一.10.2.48 | 產品，電線及電纜，XLPE 600V 電力電纜, | M | 53911 |  | 0 | M1612000000010K
| 8mm2 |  |  |  | 0 | ,#
壹.一.10.2.49 | 產品，電線及電纜，XLPE 600V 電力電纜, | M | 1625 |  | 0 | M1612000000010L
| 14mm2 |  |  |  | 0 | ,#
壹.一.10.2.50 | 產品，電線及電纜，XLPE 600V 電力電纜, | M | 320 |  | 0 | M1612000000010M
| 22mm2 |  |  |  | 0 | ,#
壹.一.10.2.51 | 產品，電線及電纜，XLPE 600V 電力電纜, | M | 1228 |  | 0 | M1612000000010N
| 38mm2 |  |  |  | 0 | ,#
壹.一.10.2.52 | 產品，電線及電纜，XLPE 600V 電力電纜, | M | 1090 |  | 0 | M1612000000010O
| 60mm2 |  |  |  | 0 | ,#
壹.一.10.2.53 | 產品，電線及電纜，XLPE 600V 電力電纜, | M | 197 |  | 0 | M1612000000010P
| 100mm2 |  |  |  | 0 | ,#
壹.一.10.2.54 | 產品，電線及電纜，XLPE 600V 電力電纜, | M | 576 |  | 0 | M1612000000010R
| 200mm2 |  |  |  | 0 | ,#
壹.一.10.2.55 | 產品，電線及電纜，XLPE 600V 電力電纜, | M | 375 |  | 0 | M1612000000010S
| 250mm3 |  |  |  | 0 | ,#
壹.一.10.2.56 | 產品，電線及電纜，XLPE 25KV 電力電纜, | M | 22 |  | 0 | M16120000000118
| 38mm2 |  |  |  | 0 | ,#
壹.一.10.2.57 | 產品，電線及電纜，XLPE 25KV 電力電纜, | M | 839 |  | 0 | M16120000000125
| 60mm2 |  |  |  | 0 | ,#
壹.一.10.2.58 | 配線另料 | 式 | 1 |  | 0 | W16120000043,#
壹.一.10.2.59 | 產品，導線管，PVC E管 20mm (3/4") | M | 33040 |  | 0 | M1613200000010B
壹.一.10.2.60 | 產品，導線管，PVC E管 28mm (1") | M | 15013 |  | 0 | M1613200000010C
壹.一.10.2.61 | 產品，導線管，PVC E管 35mm (1-1/4") | M | 57 |  | 0 | M1613200000010D
[5 empty] | 0 | ,#
壹.一.10.2.62 | 產品，導線管，PVC E管 41mm (1-1/2") | M | 306 |  | 0 | M1613200000010E
[5 empty] | 0 | ,#
壹.一.10.2.63 | 產品，導線管，PVC E管 52mm (2") | M | 182 |  | 0 | M1613200000010F
壹.一.10.2.64 | 產品，導線管，PVC E管 65mm (2-1/2") | M | 50 |  | 0 | M1613200000010G
[5 empty] | 0 | ,#
壹.一.10.2.65 | 產品，導線管，PVC E管 80mm (3") | M | 144 |  | 0 | M1613200000010H
[5 empty] | 0 | ,#
壹.一.10.2.66 | 產品，導線管，PVC E管 100mm (4") | M | 882 |  | 0 | M1613200000010I
[5 empty] | 0 | ,#
壹.一.10.2.67 | PVC管配管另料(含另料,固定及吊架) | 式 | 1 |  | 0 | W16132000041,#
壹.一.10.2.68 | 產品，導線管，EMT管 E25 | M | 202 |  | 0 | M1613200000010K
[5 empty] | 0 | ,#
壹.一.10.2.69 | 產品，導線管，EMT管 E31 | M | 35 |  | 0 | M1613200000010L
壹.一.10.2.70 | 產品，導線管，EMT管 E39 | M | 94 |  | 0 | M1613200000010M
[5 empty] | 0 | ,#
壹.一.10.2.71 | 產品，導線管，EMT管 E63 | M | 34 |  | 0 | M1613200000010O
[5 empty] | 0 | ,#
壹.一.10.2.72 | 產品，導線管，GIP管 G104 | M | 59 |  | 0 | M1613200000010P
[5 empty] | 0 | ,#
壹.一.10.2.73 | EMT配管另料(含吊架、五金) | 式 | 1 |  | 0 | W16132000042,#
壹.一.10.2.74 | 產品，電線及電纜，400W*100Hmm直式線槽 | M | 976 |  | 0 | M1612000000011,
| (含上蓋及下蓋底部沖孔、各式彎頭、接頭 |  |  |  | 0 | #
| 、末端封板、不銹鋼全牙螺桿及固定支架 |  |  |  | 0
| 及蓋板夾、馬車螺絲、接地銅片、五金另 |  |  |  | 0
| 件、安裝工資) |  |  |  | 0
壹.一.10.2.75 | 施工工資 | 式 | 1 |  | 0 | L16505000041,#
壹.一.10.2.76 | 產品，電機接線盒及配件，報竣文書等相 | 式 | 1 |  | 0 | M16133000044,#
| 關作業費 |  |  |  | 0
壹.一.10.2.77 | 產品，照明燈具，埋設全區外電、資通訊( | M | 185 |  | 0 | M16505000011,#
| 含W100*H150cm開挖、打鑿、埋管、回填、 |  |  |  | 0
| 既設鋪面恢復原狀、抽水、預留空管4" |  |  |  | 0
| PVC E管*2) |  |  |  | 0
小計 [壹.一.10.2 器具及管線工程]
壹.一.10.3 | BUS-WAY設備工程
壹.一.10.3.1 | 產品，裝甲型匯流排，直線槽體部分IP68 | m | 76 |  | 0 | M1645100000011,
[5 empty] | 0 | #
壹.一.10.3.2 | 產品，裝甲型匯流排，90度彎頭(加工費) | 只 | 10 |  | 0 | M1645100000061,
[5 empty] | 0 | #
壹.一.10.3.3 | 產品，裝甲型匯流排，盤面接頭(加工費) | 只 | 3 |  | 0 | M1645100000062,
[5 empty] | 0 | #
壹.一.10.3.4 | 產品，裝甲型匯流排，編織軟銅帶( | 組 | 3 |  | 0 | M1645100000081,
| 400mm長) |  |  |  | 0 | #
壹.一.10.3.5 | 產品，裝甲型匯流排，配電盤導口 | 組 | 3 |  | 0 | M1645100000082,
[5 empty] | 0 | #
壹.一.10.3.6 | 產品，裝甲型匯流排，定扭力銅接板組 | 式 | 1 |  | 0 | M1645100000041,
[5 empty] | 0 | #
壹.一.10.3.7 | 產品，裝甲型匯流排，現場模鑄料 | 式 | 1 |  | 0 | M1645100000042,
[5 empty] | 0 | #
壹.一.10.3.8 | 產品，裝甲型匯流排，末端封蓋 | 只 | 1 |  | 0 | M1645100000063,
[5 empty] | 0 | #
壹.一.10.3.9 | 產品，裝甲型匯流排，垂直彈簧支撐座 | 組 | 10 |  | 0 | M1645100000083,
[5 empty] | 0 | #
壹.一.10.3.10 | 產品，裝甲型匯流排，直線槽體部分IP68 | m | 18 |  | 0 | M1645100000012,
[5 empty] | 0 | #
壹.一.10.3.11 | 產品，裝甲型匯流排，90度彎頭(加工費) | 只 | 2 |  | 0 | M1645100000064,
[5 empty] | 0 | #
壹.一.10.3.12 | 產品，裝甲型匯流排，盤面接頭(加工費) | 只 | 1 |  | 0 | M1645100000065,
[5 empty] | 0 | #
壹.一.10.3.13 | 產品，裝甲型匯流排，編織軟銅帶( | 組 | 1 |  | 0 | M1645100000084,
| 400mm長) |  |  |  | 0 | #
壹.一.10.3.14 | 產品，裝甲型匯流排，配電盤導口 | 組 | 1 |  | 0 | M1645100000082,
[5 empty] | 0 | #
壹.一.10.3.15 | 產品，裝甲型匯流排，定扭力銅接板組 | 式 | 1 |  | 0 | M1645100000043,
[5 empty] | 0 | #
壹.一.10.3.16 | 產品，裝甲型匯流排，現場模鑄料 | 式 | 1 |  | 0 | M1645100000044,
[5 empty] | 0 | #
壹.一.10.3.17 | 產品，裝甲型匯流排，末端封蓋 | 只 | 1 |  | 0 | M1645100000063,
[5 empty] | 0 | #
壹.一.10.3.18 | 產品，裝甲型匯流排，垂直彈簧支撐座 | 組 | 1 |  | 0 | M1645100000083,
[5 empty] | 0 | #
壹.一.10.3.19 | 產品，裝甲型匯流排，直線槽體部分IP68 | m | 62 |  | 0 | M1645100000013,
[5 empty] | 0 | #
壹.一.10.3.20 | 產品，裝甲型匯流排，90度彎頭(加工費) | 只 | 6 |  | 0 | M1645100000066,
[5 empty] | 0 | #
壹.一.10.3.21 | 產品，裝甲型匯流排，盤面接頭(加工費) | 只 | 1 |  | 0 | M1645100000067,
[5 empty] | 0 | #
壹.一.10.3.22 | 產品，裝甲型匯流排，編織軟銅帶( | 組 | 1 |  | 0 | M1645100000085,
| 400mm長) |  |  |  | 0 | #
壹.一.10.3.23 | 產品，裝甲型匯流排，配電盤導口 | 組 | 1 |  | 0 | M1645100000082,
[5 empty] | 0 | #
壹.一.10.3.24 | 產品，裝甲型匯流排，定扭力銅接板組 | 式 | 1 |  | 0 | M1645100000045,
[5 empty] | 0 | #
壹.一.10.3.25 | 產品，裝甲型匯流排，現場模鑄料 | 式 | 1 |  | 0 | M1645100000046,
[5 empty] | 0 | #
壹.一.10.3.26 | 產品，裝甲型匯流排，末端封蓋 | 只 | 1 |  | 0 | M1645100000063,
[5 empty] | 0 | #
壹.一.10.3.27 | 產品，裝甲型匯流排，垂直彈簧支撐座 | 組 | 10 |  | 0 | M1645100000083,
[5 empty] | 0 | #
壹.一.10.3.28 | 產品，裝甲型匯流排，3P 250AF 150AT | 組 | 9 |  | 0 | M1645100000086,
| 50KA 190V |  |  |  | 0 | #
壹.一.10.3.29 | 產品，裝甲型匯流排，3P 100AF 100AT | 組 | 1 |  | 0 | M1645100000087,
| 50KA 190V |  |  |  | 0 | #
壹.一.10.3.30 | 產品，裝甲型匯流排，3P 100AF 100AT | 組 | 10 |  | 0 | M1645100000088,
| 30KA 380V |  |  |  | 0 | #
壹.一.10.3.31 | 運什費 | 式 | 1 |  | 0 | E16451000041,#
壹.一.10.3.32 | 安裝工資 | 式 | 1 |  | 0 | L16451000041,#
壹.一.10.3.33 | 鍍鋅五金另料 | 式 | 1 |  | 0 | W16451000041,#
小計 [壹.一.10.3 BUS-WAY設備工程]
壹.一.10.4 | 避雷及接地設備工程
壹.一.10.4.1 | 產品，避雷設備，放電式避雷針(標準準位 | 組 | 1 |  | 0 | M13100000081,#
| 保護半徑≧51M，附原廠保護半徑規劃書, |  |  |  | 0
| 耐電流150KA及耐電壓1000KV以上 |  |  |  | 0
壹.一.10.4.2 | 產品，避雷設備，避雷針不鏽鋼支撐架( | 組 | 1 |  | 0 | M13100000082,#
| 5Mx2")及預埋螺絲水泥固定基座 |  |  |  | 0
壹.一.10.4.3 | 產品，避雷設備，屋內防塵型不銹鋼粉體 | 組 | 1 |  | 0 | M13100000083,#
| 烤漆避雷接地測試箱(H350*W400*D150mm, |  |  |  | 0
| 附測試銅排)(內含機械式六位數雷擊計數 |  |  |  | 0
| 器,IP68防水等級附TAF認證試驗報告及耐 |  |  |  | 0
| 電流150KA試驗証明 ) |  |  |  | 0
壹.一.10.4.4 | 產品，避雷設備，HCBGC水平鍍銅接地導體 | M | 12 |  | 0 | M13100000011,#
| HCBGC12(直徑12mm=113mm平方)(附TAF膜厚 |  |  |  | 0
| 0.25mm証明) |  |  |  | 0
壹.一.10.4.5 | 產品，避雷設備，PVC100mm2接地引出線及 | M | 184 |  | 0 | M13100000012,#
| 避雷下導線(含PVC 2"配管) |  |  |  | 0
壹.一.10.4.6 | 產品，避雷設備，PVC60mm2等電位連接線( | M | 25 |  | 0 | M13100000013,#
| 含PVC 1"配管) |  |  |  | 0
壹.一.10.4.7 | 產品，避雷設備，PVC14mm2接地測試線(含 | M | 43 |  | 0 | M13100000014,#
| PVC 3/4"配管) |  |  |  | 0
壹.一.10.4.8 | 產品，避雷設備，PVC60mm2與鋼構連結 | M | 5 |  | 0 | M13100000015,#
壹.一.10.4.9 | 產品，避雷設備，深植連結型鋼芯鍍銅3/ | 支 | 22 |  | 0 | M131000000A1,#
| 4"*1.8M接地棒含連結器(附TAF膜厚 |  |  |  | 0
| 0.25mm証明)(含測試點) |  |  |  | 0
壹.一.10.4.10 | 產品，避雷設備，GRIP土質增強劑(A/B劑) | 組 | 4 |  | 0 | M13100000084,#
| 10㎏/組,改良率≧50％附第三公證報告 |  |  |  | 0
壹.一.10.4.11 | 產品，避雷設備，接地間異常電壓消除器 | 組 | 1 |  | 0 | M13100000085,#
| TEC 100KA(10/350μs) |  |  |  | 0
壹.一.10.4.12 | 產品，避雷設備，接地網施作R<10歐姆(含 | 個 | 1 |  | 0 | M13100000071,#
| 熔接火泥及模具耗損) |  |  |  | 0
壹.一.10.4.13 | 安裝工資(含高空作業、安全防護、零星材 | 式 | 1 |  | 0 | L13100000041,#
| 料、工具損耗及固定五金配管另件) |  |  |  | 0
壹.一.10.4.14 | 產品，避雷設備，HCBGC水平鍍銅接地導體 | M | 12 |  | 0 | M13100000011,#
| HCBGC12(直徑12mm=113mm平方)(附TAF膜厚 |  |  |  | 0
| 0.25mm証明) |  |  |  | 0
壹.一.10.4.15 | 產品，避雷設備，PVC100mm2接地引出線( | M | 27 |  | 0 | M13100000016,#
| 含PVC 1-1/4"配管) |  |  |  | 0
壹.一.10.4.16 | 產品，避雷設備，PVC60mm2等電位連接線( | M | 24 |  | 0 | M13100000013,#
| 含PVC 1"配管) |  |  |  | 0
壹.一.10.4.17 | 產品，避雷設備，PVC14mm2接地測試線(含 | M | 52 |  | 0 | M13100000014,#
| PVC 3/4"配管) |  |  |  | 0
壹.一.10.4.18 | 產品，避雷設備，PVC60mm2與鋼構連結 | M | 5 |  | 0 | M13100000015,#
壹.一.10.4.19 | 產品，避雷設備，深植連結型鋼芯鍍銅3/ | 支 | 22 |  | 0 | M131000000A1,#
| 4"*1.8M接地棒含連結器(附TAF膜厚 |  |  |  | 0
| 0.25mm証明)(含測試點) |  |  |  | 0
壹.一.10.4.20 | 產品，避雷設備，GRIP土質增強劑(A/B劑) | 組 | 4 |  | 0 | M13100000084,#
| 10㎏/組,改良率≧50％附第三公證報告 |  |  |  | 0
壹.一.10.4.21 | 產品，避雷設備，接地間異常電壓消除器 | 組 | 1 |  | 0 | M13100000085,#
| TEC 100KA(10/350μs) |  |  |  | 0
壹.一.10.4.22 | 產品，避雷設備，屋內防塵型不銹鋼粉體 | 組 | 1 |  | 0 | M13100000086,#
| 烤漆避雷接地測試箱(W400xH350xD150* |  |  |  | 0
| T2.0mm,附測試銅排 |  |  |  | 0
壹.一.10.4.23 | 產品，避雷設備，接地網施作R<10歐姆(含 | 個 | 1 |  | 0 | M13100000071,#
| 熔接火泥及模具耗損) |  |  |  | 0
壹.一.10.4.24 | 安裝工資(含安全防護、零星材料、工具損 | 式 | 1 |  | 0 | L13100000042,#
| 耗及固定五金配管另件) |  |  |  | 0
壹.一.10.4.25 | 產品，避雷設備，HCBGC水平鍍銅接地導體 | M | 12 |  | 0 | M13100000011,#
| HCBGC12(直徑12mm=113mm平方)(附TAF膜厚 |  |  |  | 0
| 0.25mm証明) |  |  |  | 0
壹.一.10.4.26 | 產品，避雷設備，PVC100mm2接地引出線( | M | 67 |  | 0 | M13100000016,#
| 含PVC 1-1/4"配管) |  |  |  | 0
壹.一.10.4.27 | 產品，避雷設備，PVC14mm2接地測試線(含 | M | 41 |  | 0 | M13100000014,#
| PVC 3/4"配管) |  |  |  | 0
壹.一.10.4.28 | 產品，避雷設備，PVC60mm2與鋼構連結 | M | 5 |  | 0 | M13100000015,#
壹.一.10.4.29 | 產品，避雷設備，深植連結型鋼芯鍍銅3/ | 支 | 22 |  | 0 | M131000000A1,#
| 4"*1.8M接地棒含連結器(附TAF膜厚 |  |  |  | 0
| 0.25mm証明)(含測試點) |  |  |  | 0
壹.一.10.4.30 | 產品，避雷設備，GRIP土質增強劑(A/B劑) | 組 | 4 |  | 0 | M13100000084,#
| 10㎏/組,改良率≧50％附第三公證報告 |  |  |  | 0
壹.一.10.4.31 | 產品，避雷設備，屋內防塵型不銹鋼粉體 | 組 | 1 |  | 0 | M13100000086,#
| 烤漆避雷接地測試箱(W400xH350xD150* |  |  |  | 0
| T2.0mm,附測試銅排 |  |  |  | 0
壹.一.10.4.32 | 產品，避雷設備，接地網施作R<10歐姆(含 | 個 | 1 |  | 0 | M13100000071,#
| 熔接火泥及模具耗損) |  |  |  | 0
壹.一.10.4.33 | 安裝工資(含安全防護、零星材料、工具損 | 式 | 1 |  | 0 | L13100000042,#
| 耗及固定五金配管另件) |  |  |  | 0
壹.一.10.4.34 | 產品，避雷設備，HCBGC水平鍍銅接地導體 | M | 12 |  | 0 | M13100000011,#
| HCBGC12(直徑12mm=113mm平方)(附TAF膜厚 |  |  |  | 0
| 0.25mm証明) |  |  |  | 0
壹.一.10.4.35 | 產品，避雷設備，PVC100mm2接地引出線( | M | 31 |  | 0 | M13100000016,#
| 含PVC 1-1/4"配管) |  |  |  | 0
壹.一.10.4.36 | 產品，避雷設備，PVC60mm2等電位連接線( | M | 6 |  | 0 | M13100000013,#
| 含PVC 1"配管) |  |  |  | 0
壹.一.10.4.37 | 產品，避雷設備，PVC14mm2接地測試線(含 | M | 52 |  | 0 | M13100000014,#
| PVC 3/4"配管) |  |  |  | 0
壹.一.10.4.38 | 產品，避雷設備，PVC60mm2與鋼構連結 | M | 5 |  | 0 | M13100000015,#
壹.一.10.4.39 | 產品，避雷設備，深植連結型鋼芯鍍銅3/ | 支 | 22 |  | 0 | M131000000A1,#
| 4"*1.8M接地棒含連結器(附TAF膜厚 |  |  |  | 0
| 0.25mm証明)(含測試點) |  |  |  | 0
壹.一.10.4.40 | 產品，避雷設備，GRIP土質增強劑(A/B劑) | 組 | 4 |  | 0 | M13100000084,#
| 10㎏/組,改良率≧50％附第三公證報告 |  |  |  | 0
壹.一.10.4.41 | 產品，避雷設備，接地間異常電壓消除器 | 組 | 1 |  | 0 | M13100000085,#
| TEC 100KA(10/350μs) |  |  |  | 0
壹.一.10.4.42 | 產品，避雷設備，屋內防塵型不銹鋼粉體 | 組 | 1 |  | 0 | M13100000086,#
| 烤漆避雷接地測試箱(W400xH350xD150* |  |  |  | 0
| T2.0mm,附測試銅排 |  |  |  | 0
壹.一.10.4.43 | 產品，避雷設備，接地網施作R<10歐姆(含 | 個 | 1 |  | 0 | M13100000071,#
| 熔接火泥及模具耗損) |  |  |  | 0
壹.一.10.4.44 | 安裝工資(含安全防護、零星材料、工具損 | 式 | 1 |  | 0 | L13100000043,#
| 耗及固定五金配管另件) |  |  |  | 0
小計 [壹.一.10.4 避雷及接地設備工程]
壹.一.10.5 | 發電機設備工程
壹.一.10.5.1 | 產品，柴油引擎發電機組，環保柴油引擎 | 組 | 1 |  | 0 | M16231000081,#
| 發電機組 Stand-BY 200KW/250KVA四行程 |  |  |  | 0
| 引擎,電機頭絕緣H級以上3P.4W,0.8PF |  |  |  | 0
| 380/220V 60HZ 含配件如下:a.數位式控制 |  |  |  | 0
| 盤 (含遠端無線監控設備)b.電瓶自動充電 |  |  |  | 0
| 機 c.避震器 d.防震軟管e.消音器 |  |  |  | 0
| f.啟動電瓶組g.不銹鋼日用油箱(950公升) |  |  |  | 0
壹.一.10.5.2 | 產品，柴油引擎發電機組，排煙淨化器 | 組 | 1 |  | 0 | M16231000082,#
壹.一.10.5.3 | 產品，柴油引擎發電機組，室內排煙管吊 | 式 | 1 |  | 0 | M16231000041,#
| 架組 |  |  |  | 0
壹.一.10.5.4 | 產品，柴油引擎發電機組，5"排煙管含1" | 式 | 1 |  | 0 | M16231000042,#
| 研棉保溫 |  |  |  | 0
壹.一.10.5.5 | 產品，柴油引擎發電機組，頂板及壁面高 | M2 | 145 |  | 0 | M16231000021,#
| 吸音噴結棉1"t(NRC : 0.9) |  |  |  | 0
壹.一.10.5.6 | 產品，柴油引擎發電機組，洞洞吸音板 | M2 | 113 |  | 0 | M16231000022,#
| 6mmt及骨架 |  |  |  | 0
壹.一.10.5.7 | 按裝工資及五金另料 | 式 | 1 |  | 0 | W16231000043,#
壹.一.10.5.8 | 產品，柴油引擎發電機組，RC基礎座 | 式 | 1 |  | 0 | M16231000043,#
壹.一.10.5.9 | 產品，柴油引擎發電機組，油箱防溢堤 | 式 | 1 |  | 0 | M16231000044,#
壹.一.10.5.10 | 產品，柴油引擎發電機組，試車及油料費 | 式 | 1 |  | 0 | M16231000045,#
壹.一.10.5.11 | 產品，柴油引擎發電機組，發電機竣工審 | 式 | 1 |  | 0 | M16231000046,#
| 驗費 |  |  |  | 0
壹.一.10.5.12 | 發電機安裝工資 | 式 | 1 |  | 0 | L16231000043,#
壹.一.10.5.13 | 產品，柴油引擎發電機組，軸流直結式排 | 台 | 1 |  | 0 | M162310000A1,#
| 煙機Q=250CMM,Sp=35mmaq,P=5HP(外殼 |  |  |  | 0
| 600℃/48HR耐溫噴砂處理,馬達耐溫300℃/ |  |  |  | 0
| 1HR) |  |  |  | 0
壹.一.10.5.14 | 產品，柴油引擎發電機組，軸流直結式進 | 台 | 1 |  | 0 | M162310000A2,#
| 風機Q=250CMM,Sp=35mmaq,P=5HP(外殼 |  |  |  | 0
| 600℃/48HR耐溫噴砂處理,馬達耐溫300℃/ |  |  |  | 0
| 1HR) |  |  |  | 0
壹.一.10.5.15 | 產品，柴油引擎發電機組，避震器 | 組 | 2 |  | 0 | M16231000083,#
壹.一.10.5.16 | 產品，柴油引擎發電機組，帆布接頭 | 組 | 2 |  | 0 | M16231000084,#
壹.一.10.5.17 | 風機安裝工資 | 式 | 2 |  | 0 | L16231000044,#
壹.一.10.5.18 | 產品，柴油引擎發電機組，風機管頭連接 | 組 | 2 |  | 0 | M16231000085,#
壹.一.10.5.19 | 另料五金 | 式 | 1 |  | 0 | W16231000042,#
壹.一.10.5.20 | 運費 | 式 | 1 |  | 0 | E16231000042,#
小計 [壹.一.10.5 發電機設備工程]
壹.一.10.6 | 防火阻絕設備工程
壹.一.10.6.1 | 產品，防火阻絕，膨脹型防火板 24*32英 | 只 | 100 |  | 0 | M07840000061,#
| 吋/片 |  |  |  | 0
壹.一.10.6.2 | 產品，防火阻絕，防火灰泥 44磅/包 | 個 | 20 |  | 0 | M07840000071,#
壹.一.10.6.3 | 產品，防火阻絕，膨脹型防火帶 15米/箱 | 個 | 10 |  | 0 | M07840000072,#
壹.一.10.6.4 | 產品，防火阻絕，防火帶用金屬套環及搭 | 式 | 1 |  | 0 | M07840000041,#
| 扣 |  |  |  | 0
壹.一.10.6.5 | 產品，防火阻絕，膨脹型防火板 24*32英 | 只 | 300 |  | 0 | M07840000061,#
| 吋/片 |  |  |  | 0
壹.一.10.6.6 | 產品，防火阻絕，膨脹型防火帶 15米/箱 | 個 | 30 |  | 0 | M07840000072,#
壹.一.10.6.7 | 產品，防火阻絕，防火帶用金屬套環及搭 | 式 | 1 |  | 0 | M07840000042,#
| 扣 |  |  |  | 0
壹.一.10.6.8 | 產品，防火阻絕，防火灰泥 44磅/包 | 個 | 300 |  | 0 | M07840000071,#
壹.一.10.6.9 | 產品，防火阻絕，膨脹型防火帶 15米/箱 | 個 | 20 |  | 0 | M07840000072,#
壹.一.10.6.10 | 產品，防火阻絕，防火帶用金屬套環及搭 | 式 | 1 |  | 0 | M07840000044,#
| 扣 |  |  |  | 0
壹.一.10.6.11 | 雜項另料(運費、支撐件及施工損耗材料) | 式 | 1 |  | 0 | W07840000041,#
壹.一.10.6.12 | 產品，防火阻絕，施作位置、數量明細、 | 式 | 1 |  | 0 | M07840000043,#
| 施工照片製作費用 |  |  |  | 0
壹.一.10.6.13 | 責任施作工資(含責任施工標籤張貼) | 式 | 1 |  | 0 | L07840000041,#
小計 [壹.一.10.6 防火阻絕設備工程]
壹.一.10.7 | 太陽能設備工程
壹.一.10.7.1 | 310W太陽光電模組 | 片 | 33 |  | 0 | M162341122B,#
壹.一.10.7.2 | 10KW太陽光電逆變器 | 台 | 1 |  | 0 | M162340200A,#
壹.一.10.7.3 | 太陽光電模組支架(H+C型鋼) | 式 | 1 |  | 0 | M1623408004,#
壹.一.10.7.4 | AC交流配電箱(不鏽鋼烤漆) | 只 | 1 |  | 0 | M1623405006,#
壹.一.10.7.5 | 線材及五金另件 | 式 | 1 |  | 0 | M1623419004,#
壹.一.10.7.6 | 結構技師簽證 | 式 | 1 |  | 0 | W0127100337,#
壹.一.10.7.7 | 安裝工資 | 式 | 1 |  | 0 | L0000000504
小計 [壹.一.10.7 太陽能設備工程]
小計 [壹.一.10 電氣設備工程]
壹.一.11 | 弱電設備工程
壹.一.11.1 | 電信資訊系統工程
壹.一.11.1.1 | 產品，分電箱，總配線架MDF-4(含端子板) | 只 | 1 |  | 0 | M1647100000061,
[5 empty] | 0 | #
壹.一.11.1.2 | 產品，分電箱，OLDF-048光終端配線架 | 個 | 1 |  | 0 | M1647100000071,
[5 empty] | 0 | #
壹.一.11.1.3 | 產品，分電箱，電話主配線箱體B-32(40* | 只 | 10 |  | 0 | M1647100000062,
| 45*10)內含端子板附鎖 |  |  |  | 0 | #
壹.一.11.1.4 | 產品，分電箱，電話主配線箱體B-12(30× | 只 | 2 |  | 0 | M1647100000063,
| 35×10)內含端子板附鎖 |  |  |  | 0 | #
壹.一.11.1.5 | 產品，接線裝置，單孔電話插座(含蓋板) | 只 | 197 |  | 0 | M161500000611,#
壹.一.11.1.6 | 產品，接線裝置，單孔資訊插座(含蓋板) | 只 | 720 |  | 0 | M161500000612,#
壹.一.11.1.7 | 產品，接線裝置，無線網路插座(含蓋板) | 只 | 71 |  | 0 | M161500000619,#
壹.一.11.1.8 | 產品，接線裝置，雙孔資訊電話插座(含蓋 | 只 | 1 |  | 0 | M161500000613,#
| 板) |  |  |  | 0
壹.一.11.1.9 | 產品，數據網路交換處理設備，24埠光纖 | 台 | 1 |  | 0 | M167420000A6,#
| 骨幹交換器 |  |  |  | 0
壹.一.11.1.10 | 產品，數據網路交換處理設備，48埠邊際 | 台 | 17 |  | 0 | M167420000A2,#
| 網路交換器 |  |  |  | 0
壹.一.11.1.11 | 產品，數據網路交換處理設備，48埠光纖 | 台 | 2 |  | 0 | M167420000A3,#
| 收容箱(含耦合器及Pigtail) |  |  |  | 0
壹.一.11.1.12 | 產品，數據網路交換處理設備，8埠光纖收 | 台 | 11 |  | 0 | M167420000A4,#
| 容箱(含耦合器及Pigtail) |  |  |  | 0
壹.一.11.1.13 | 產品，數據網路交換處理設備，光纖模組 | 個 | 36 |  | 0 | M16742000071,#
壹.一.11.1.14 | 產品，數據網路交換處理設備，光纖跳接 | 個 | 36 |  | 0 | M16742000072,#
| 線 |  |  |  | 0
壹.一.11.1.15 | 產品，數據網路交換處理設備，CAT.6 | 個 | 42 |  | 0 | M16742000073,#
| 24 PORT 快接跳線面板 |  |  |  | 0
壹.一.11.1.16 | 產品，數據網路交換處理設備，1U 理線槽 | 個 | 68 |  | 0 | M16742000074,#
壹.一.11.1.17 | 產品，數據網路交換處理設備，網路跳線 | 個 | 791 |  | 0 | M16742000075,#
壹.一.11.1.18 | 產品，數據網路交換處理設備，3KVA機架 | 台 | 1 |  | 0 | M167420000A5,#
| 式不斷電系統 |  |  |  | 0
壹.一.11.1.19 | 產品，數據網路交換處理設備，19吋壁掛 | 組 | 10 |  | 0 | M16742000083,#
| 式機櫃含配件(15U) |  |  |  | 0
壹.一.11.1.20 | 產品，數據網路交換處理設備，19吋落地 | 組 | 1 |  | 0 | M16742000084,#
| 式機櫃含配件(41U) |  |  |  | 0
壹.一.11.1.21 | 產品，數據網路交換處理設備，洩水箱(含 | 組 | 1 |  | 0 | M16742000085,#
| 52mmWP.CV) |  |  |  | 0
壹.一.11.1.22 | 產品，導線管，PVC E管 52mm (2") | M | 1280 |  | 0 | M1613200000010F
壹.一.11.1.23 | 產品，導線管，PVC E管 20mm (3/4") | M | 10520 |  | 0 | M1613200000010B
壹.一.11.1.24 | 產品，電線及電纜，0.5-200P-FS-JF-LAP | M | 720 |  | 0 | M16120000000129
[5 empty] | 0 | ,#
壹.一.11.1.25 | 產品，電線及電纜，0.5-100P-PE-PVC | M | 170 |  | 0 | M1612000000013,
[5 empty] | 0 | #
壹.一.11.1.26 | 產品，電線及電纜，0.5-50P-PE-PVC | M | 30 |  | 0 | M1612000000014,
[5 empty] | 0 | #
壹.一.11.1.27 | 產品，電線及電纜，CAT.6 | M | 44860 |  | 0 | M1612000000015,
[5 empty] | 0 | #
壹.一.11.1.28 | 產品，電線及電纜，8蕊單模光纖纜線 | M | 1110 |  | 0 | M1612000000016,
[5 empty] | 0 | #
壹.一.11.1.29 | 產品，數據網路交換處理設備，弱電手孔( | 組 | 8 |  | 0 | M16742000086,#
| 含鑄鐵蓋) |  |  |  | 0
壹.一.11.1.30 | 配管工資 | 式 | 1 |  | 0 | L16132000041,#
壹.一.11.1.31 | 配線工資 | 式 | 1 |  | 0 | L16120000041,#
壹.一.11.1.32 | 光纖佈放工資 | 式 | 1 |  | 0 | L16742000044,#
壹.一.11.1.33 | 光纖熔接工資 | 式 | 1 |  | 0 | L16742000045,#
壹.一.11.1.34 | 接頭五金另料 | 式 | 1 |  | 0 | W16742000042,#
壹.一.11.1.35 | 設備安裝工資 | 式 | 1 |  | 0 | L16472000046,#
壹.一.11.1.36 | 產品，數據網路交換處理設備，系統連線 | 式 | 1 |  | 0 | M16742000041,#
| 測試調整 |  |  |  | 0
壹.一.11.1.37 | 產品，數據網路交換處理設備，教育訓練 | 式 | 1 |  | 0 | M16742000042,#
小計 [壹.一.11.1 電信資訊系統工程]
壹.一.11.2 | 電視天線系統工程
壹.一.11.2.1 | 產品，共同天線設備，二十列不銹鋼數位 | 只 | 1 |  | 0 | M16782000061,#
| 電視天線 |  |  |  | 0
壹.一.11.2.2 | 產品，共同天線設備，避雷保安器 | 只 | 1 |  | 0 | M16782000062,#
壹.一.11.2.3 | 產品，共同天線設備，數位電視專用前級 | 只 | 1 |  | 0 | M16782000063,#
| 放大器 |  |  |  | 0
壹.一.11.2.4 | 產品，共同天線設備，有線/數位寬頻放大 | 只 | 1 |  | 0 | M16782000064,#
| 器 |  |  |  | 0
壹.一.11.2.5 | 產品，共同天線設備，不鏽鋼天線固定架 | 只 | 1 |  | 0 | M16782000065,#
| ≧2M |  |  |  | 0
壹.一.11.2.6 | 產品，共同天線設備，電視箱體(30*40* | 只 | 10 |  | 0 | M16782000066,#
| 10)附鎖 |  |  |  | 0
壹.一.11.2.7 | 產品，共同天線設備，數位電視二分配器 | 只 | 2 |  | 0 | M16782000067,#
壹.一.11.2.8 | 產品，共同天線設備，數位電視四分配器 | 只 | 2 |  | 0 | M16782000069,#
壹.一.11.2.9 | 產品，共同天線設備，單孔電視插座(含蓋 | 只 | 5 |  | 0 | M167820000611,#
| 板) |  |  |  | 0
壹.一.11.2.10 | 產品，導線管，PVC E管 28mm (1") | M | 15 |  | 0 | M1613200000010C
壹.一.11.2.11 | 產品，導線管，PVC E管 20mm (3/4") | M | 90 |  | 0 | M1613200000010B
壹.一.11.2.12 | 產品，電線及電纜，同軸電纜 7CFB | M | 60 |  | 0 | M1612000000017,
[5 empty] | 0 | #
壹.一.11.2.13 | 產品，電線及電纜，同軸電纜 5CFB | M | 210 |  | 0 | M1612000000018,
[5 empty] | 0 | #
壹.一.11.2.14 | 配管工資 | 式 | 1 |  | 0 | L16132000042,#
壹.一.11.2.15 | 配線工資 | 式 | 1 |  | 0 | L16120000043,#
壹.一.11.2.16 | 接頭五金另料 | 式 | 1 |  | 0 | W16782000041,#
壹.一.11.2.17 | 設備安裝工資 | 式 | 1 |  | 0 | L16782000042,#
壹.一.11.2.18 | 產品，共同天線設備，系統連線測試調整 | 式 | 1 |  | 0 | M16782000041,#
小計 [壹.一.11.2 電視天線系統工程]
壹.一.11.3 | 監視暨緊急求救系統工程
壹.一.11.3.1 | 產品，閉路電視設備，高解析網路型攝影 | 只 | 50 |  | 0 | M13704000061,#
| 機 |  |  |  | 0 | 屬後續擴充工程
壹.一.11.3.2 | 產品，閉路電視設備，高解析網路半球型 | 只 | 4 |  | 0 | M13704000062,#
| 攝影機 |  |  |  | 0 | 屬後續擴充工程
壹.一.11.3.3 | 產品，閉路電視設備，槍型攝影機支架 | 組 | 50 |  | 0 | M13704000081,#
[5 empty] | 0 | 屬後續擴充工程
壹.一.11.3.4 | 產品，閉路電視設備，工業型收音麥克風 | 組 | 1 |  | 0 | M13704000082,#
壹.一.11.3.5 | 產品，門禁管制設備，警報控制器 | 台 | 6 |  | 0 | M137060000A1,#
壹.一.11.3.6 | 產品，門禁管制設備，數位訊號控制器 | 台 | 6 |  | 0 | M137060000A2,#
壹.一.11.3.7 | 產品，門禁管制設備，緊急求救按鈕 | 只 | 46 |  | 0 | M13706000061,#
壹.一.11.3.8 | 產品，門禁管制設備，警報閃光喇叭 | 只 | 7 |  | 0 | M13706000062,#
壹.一.11.3.9 | 產品，門禁管制設備，緊急求救影像對講 | 組 | 14 |  | 0 | M137060000811,#
| 機 |  |  |  | 0
壹.一.11.3.10 | 產品，閉路電視設備，全數位錄影管理平 | 組 | 1 |  | 0 | M13704000083,#
| 台伺服器 |  |  |  | 0
壹.一.11.3.11 | 產品，閉路電視設備，全數位錄影主機 | 組 | 2 |  | 0 | M13704000084,#
壹.一.11.3.12 | 產品，閉路電視設備，監控管理軟體附原 | 組 | 1 |  | 0 | M13704000085,#
| 廠授權書 |  |  |  | 0
壹.一.11.3.13 | 產品，閉路電視設備，監控專用硬碟(4TB) | 個 | 16 |  | 0 | M13704000071,#
壹.一.11.3.14 | 產品，閉路電視設備，24埠核心網路交換 | 台 | 1 |  | 0 | M137040000A1,#
| 器 |  |  |  | 0
壹.一.11.3.15 | 產品，閉路電視設備，24埠供電型網路交 | 台 | 12 |  | 0 | M137040000A2,#
| 換器 |  |  |  | 0
壹.一.11.3.16 | 產品，閉路電視設備，21吋監看螢幕 | 台 | 2 |  | 0 | M137040000A3,#
壹.一.11.3.17 | 產品，閉路電視設備，3KVA機架式不斷電 | 台 | 1 |  | 0 | M137040000A4,#
| 系統 |  |  |  | 0
壹.一.11.3.18 | 產品，門禁管制設備，附鎖緊急求救控制 | 組 | 6 |  | 0 | M13706000081,#
| 箱(30*30*10cm) |  |  |  | 0
壹.一.11.3.19 | 產品，閉路電視設備，19吋壁掛式機櫃含 | 組 | 2 |  | 0 | M13704000086,#
| 配件(15U) |  |  |  | 0
壹.一.11.3.20 | 產品，閉路電視設備，19吋落地式機櫃含 | 只 | 1 |  | 0 | M13704000063,#
| 配件(41U) |  |  |  | 0
壹.一.11.3.21 | 產品，導線管，PVC E管 20mm (3/4") | M | 1620 |  | 0 | M1613200000010B
壹.一.11.3.22 | 產品，電線及電纜，CAT.6 | M | 2770 |  | 0 | M1612000000015,
[5 empty] | 0 | #
壹.一.11.3.23 | 產品，電線及電纜，1.25mm²-3C控制電纜 | M | 115 |  | 0 | M1612000000019,
[5 empty] | 0 | #
壹.一.11.3.24 | 產品，電線及電纜，0.75mm²-2C控制電纜 | M | 1140 |  | 0 | M16120000000131
[5 empty] | 0 | ,#
壹.一.11.3.25 | 接頭五金另料 | 式 | 1 |  | 0 | W13704000042,#
壹.一.11.3.26 | 配管工資 | 年 | 1 |  | 0 | L16132000043,#
壹.一.11.3.27 | 配線工資 | 式 | 1 |  | 0 | L16120000044,#
壹.一.11.3.28 | 產品，閉路電視設備，軟體編寫製作費 | 式 | 1 |  | 0 | M13704000041,#
壹.一.11.3.29 | 產品，閉路電視設備，圖控畫面設計費 | 式 | 1 |  | 0 | M13704000042,#
壹.一.11.3.30 | 設備安裝工資 | 式 | 1 |  | 0 | L13704000042,#
壹.一.11.3.31 | 產品，閉路電視設備，系統連線測試調整 | 式 | 1 |  | 0 | M13704000043,#
壹.一.11.3.32 | 產品，閉路電視設備，教育訓練 | 式 | 1 |  | 0 | M13704000044,#
小計 [壹.一.11.3 監視暨緊急求救系統工
程]
壹.一.11.4 | 門禁管制系統
壹.一.11.4.1 | 產品，門禁管制設備，門禁讀卡機 | 台 | 9 |  | 0 | M137060000A4,#
壹.一.11.4.2 | 產品，門禁管制設備，陽極鎖 | 組 | 8 |  | 0 | M13706000082,#
壹.一.11.4.3 | 產品，門禁管制設備，非接觸式開門按鈕 | 組 | 5 |  | 0 | M13706000083,#
壹.一.11.4.4 | 產品，門禁管制設備，感應卡片 | 個 | 1200 |  | 0 | M13706000071,#
壹.一.11.4.5 | 產品，門禁管制設備，多門管理控制器 | 台 | 2 |  | 0 | M137060000A5,#
壹.一.11.4.6 | 產品，門禁管制設備，電梯層控主機 | 台 | 4 |  | 0 | M137060000A6,#
壹.一.11.4.7 | 產品，門禁管制設備，電梯樓層點位控制 | 台 | 4 |  | 0 | M137060000A7,#
| 器 |  |  |  | 0
壹.一.11.4.8 | 產品，門禁管制設備，電梯設備箱體 | 台 | 4 |  | 0 | M137060000A8,#
壹.一.11.4.9 | 產品，門禁管制設備，通訊轉換器 | 台 | 1 |  | 0 | M137060000A9,#
壹.一.11.4.10 | 產品，門禁管制設備，電源供應器 | 式 | 1 |  | 0 | M13706000041,#
壹.一.11.4.11 | 產品，門禁管制設備，門禁管制主機 | 台 | 1 |  | 0 | M137060000A17,#
壹.一.11.4.12 | 產品，門禁管制設備，21吋監看螢幕 | 台 | 1 |  | 0 | M137060000A11,#
壹.一.11.4.13 | 產品，門禁管制設備，門禁管制軟體 | 組 | 1 |  | 0 | M13706000084,#
壹.一.11.4.14 | 產品，閉路電視設備，19吋落地式機櫃含 | 只 | 1 |  | 0 | M13704000063,#
| 配件(41U) |  |  |  | 0
壹.一.11.4.15 | 產品，導線管，PVC E管 20mm (3/4") | M | 260 |  | 0 | M1613200000010B
壹.一.11.4.16 | 產品，電線及電纜，AWG22-2P雙隔離電纜 | M | 580 |  | 0 | M16120000000111
| 線 |  |  |  | 0 | ,#
壹.一.11.4.17 | 產品，電線及電纜，0.75mm²-2C控制電纜 | M | 580 |  | 0 | M16120000000131
[5 empty] | 0 | ,#
壹.一.11.4.18 | 產品，電線及電纜，0.5mm²-4C控制電纜 | M | 50 |  | 0 | M16120000000112
[5 empty] | 0 | ,#
壹.一.11.4.19 | 接頭五金另料 | 式 | 1 |  | 0 | W13706000042,#
壹.一.11.4.20 | 配管工資 | 式 | 1 |  | 0 | L16132000044,#
壹.一.11.4.21 | 配線工資 | 式 | 1 |  | 0 | L16120000045,#
壹.一.11.4.22 | 設備安裝工資 | 式 | 1 |  | 0 | L13706000042,#
壹.一.11.4.23 | 產品，門禁管制設備，系統連線測試調整 | 式 | 1 |  | 0 | M13706000042,#
壹.一.11.4.24 | 產品，門禁管制設備，教育訓練 | 式 | 1 |  | 0 | M13706000043,#
小計 [壹.一.11.4 門禁管制系統]
壹.一.11.5 | 車道管制系統
壹.一.11.5.1 | 產品，門禁管制設備，電動柵欄機 | 台 | 1 |  | 0 | M137060000A12,#
壹.一.11.5.2 | 產品，門禁管制設備，柵欄機基礎 | 台 | 1 |  | 0 | M137060000A13,#
壹.一.11.5.3 | 產品，門禁管制設備，出車警鈴燈 | 組 | 2 |  | 0 | M13706000085,#
壹.一.11.5.4 | 產品，門禁管制設備，感應線圈 | 組 | 5 |  | 0 | M13706000086,#
壹.一.11.5.5 | 產品，門禁管制設備，線圈檢知器 | 組 | 5 |  | 0 | M13706000087,#
壹.一.11.5.6 | 產品，門禁管制設備，車道控制器 | 台 | 1 |  | 0 | M137060000A14,#
壹.一.11.5.7 | 產品，門禁管制設備，壁掛機箱(60*60* | 組 | 1 |  | 0 | M13706000088,#
| 10cm) |  |  |  | 0
壹.一.11.5.8 | 產品，門禁管制設備，柵欄機控制主機 | 台 | 1 |  | 0 | M137060000A15,#
壹.一.11.5.9 | 產品，門禁管制設備，通訊轉換器 | 台 | 1 |  | 0 | M137060000A16,#
壹.一.11.5.10 | 產品，門禁管制設備，ETag長距離感應讀 | 組 | 2 |  | 0 | M13706000089,#
| 卡機 |  |  |  | 0
壹.一.11.5.11 | 產品，門禁管制設備，手持式ETag掃描器 | 組 | 1 |  | 0 | M137060000812,#
壹.一.11.5.12 | 產品，門禁管制設備，Etag標籤 | 只 | 100 |  | 0 | M13706000064,#
壹.一.11.5.13 | 產品，門禁管制設備，緊急求救影像對講 | 台 | 1 |  | 0 | M137060000A3,#
| 機 |  |  |  | 0
壹.一.11.5.14 | 產品，導線管，PVC E管 20mm (3/4") | M | 520 |  | 0 | M1613200000010B
壹.一.11.5.15 | 產品，電線及電纜，CAT.6 | M | 60 |  | 0 | M1612000000015,
[5 empty] | 0 | #
壹.一.11.5.16 | 產品，電線及電纜，AWG22-2P雙隔離訊號 | M | 80 |  | 0 | M16120000000119
| 線 |  |  |  | 0 | ,#
壹.一.11.5.17 | 產品，電線及電纜，2.0mm²-3C電源控制線 | M | 60 |  | 0 | M16120000000113
[5 empty] | 0 | ,#
壹.一.11.5.18 | 產品，電線及電纜，0.75mm²-4C控制電纜 | M | 185 |  | 0 | M16120000000114
[5 empty] | 0 | ,#
壹.一.11.5.19 | 產品，電線及電纜，0.75mm²-2C控制電纜 | M | 230 |  | 0 | M16120000000131
[5 empty] | 0 | ,#
壹.一.11.5.20 | 接頭五金另料 | 式 | 1 |  | 0 | W13706000043,#
壹.一.11.5.21 | 配管工資 | 式 | 1 |  | 0 | L16132000045,#
壹.一.11.5.22 | 配線工資 | 式 | 1 |  | 0 | L16120000046,#
壹.一.11.5.23 | 設備安裝工資 | 式 | 1 |  | 0 | L13706000043,#
壹.一.11.5.24 | 產品，門禁管制設備，系統連線測試調整 | 式 | 1 |  | 0 | M13706000044,#
小計 [壹.一.11.5 車道管制系統]
壹.一.11.6 | 中央監控及自動控制工程
壹.一.11.6.1 | 產品，電力監視及控制設備，中央監控伺 | 組 | 1 |  | 0 | M13802000081,#
| 服工作電腦主機 |  |  |  | 0
壹.一.11.6.2 | 產品，閉路電視設備，21吋監看螢幕 | 台 | 1 |  | 0 | M137040000A3,#
壹.一.11.6.3 | 產品，電力監視及控制設備，網際網路 | 組 | 1 |  | 0 | M13802000082,#
| WEB版監控軟體 |  |  |  | 0
壹.一.11.6.4 | 產品，電力監視及控制設備，網路系統整 | 組 | 1 |  | 0 | M13802000083,#
| 合控制器 |  |  |  | 0
壹.一.11.6.5 | 產品，電力監視及控制設備，警報簡訊發 | 台 | 1 |  | 0 | M138020000A1,#
| 報器 |  |  |  | 0
壹.一.11.6.6 | 產品，電力監視及控制設備，應用軟體程 | 式 | 1 |  | 0 | M13802000041,#
| 式設計 |  |  |  | 0
壹.一.11.6.7 | 產品，電力監視及控制設備，動態圖型繪 | 式 | 1 |  | 0 | M13802000042,#
| 製編輯 |  |  |  | 0
壹.一.11.6.8 | 產品，電力監視及控制設備，資料庫編輯 | 式 | 1 |  | 0 | M13802000043,#
壹.一.11.6.9 | 產品，電力監視及控制設備，電力系統介 | 式 | 1 |  | 0 | M13802000044,#
| 面整合費用 |  |  |  | 0
壹.一.11.6.10 | 產品，電力監視及控制設備，數位輸入模 | 組 | 2 |  | 0 | M138020000818,#
| 組 DI-16 |  |  |  | 0
壹.一.11.6.11 | 產品，電力監視及控制設備，防爆型液位 | 組 | 1 |  | 0 | M13802000086,#
| 感測器 |  |  |  | 0
壹.一.11.6.12 | 產品，電力監視及控制設備，MSTP轉TCP伺 | 組 | 1 |  | 0 | M13802000085,#
| 服器 |  |  |  | 0
壹.一.11.6.13 | 產品，電力監視及控制設備，漏水偵測器( | 組 | 1 |  | 0 | M138020000819,#
| 含偵測帶) |  |  |  | 0
壹.一.11.6.14 | 產品，電力監視及控制設備，漏油感測器 | 組 | 1 |  | 0 | M138020000827,#
壹.一.11.6.15 | 產品，電力監視及控制設備，給排水系統 | 式 | 1 |  | 0 | M13802000045,#
| 介面整合費用 |  |  |  | 0
壹.一.11.6.16 | 產品，電力監視及控制設備，DDC(直接數 | 組 | 1 |  | 0 | M138020000821,#
| 位控制器)BACnet協定,需具有4GB的記憶體 |  |  |  | 0
| ,容量有28UIO,8DO |  |  |  | 0
壹.一.11.6.17 | 產品，電力監視及控制設備，DDC(直接數 | 組 | 2 |  | 0 | M138020000822,#
| 位控制器)BACnet協定,需俱備stand |  |  |  | 0
| alone,76.8k boud,可連接LCD操作面板,容 |  |  |  | 0
| 量有6UI,6DO,3UO |  |  |  | 0
壹.一.11.6.18 | 產品，電力監視及控制設備，電極式液位 | 組 | 2 |  | 0 | M13802000087,#
| 開關 |  |  |  | 0
壹.一.11.6.19 | 產品，電力監視及控制設備，浮球式液位 | 組 | 6 |  | 0 | M13802000088,#
| 開關 |  |  |  | 0
壹.一.11.6.20 | 產品，電力監視及控制設備，水箱蓋開關 | 組 | 2 |  | 0 | M13802000089,#
| 開關 |  |  |  | 0
壹.一.11.6.21 | 產品，電力監視及控制設備，漏水偵測器( | 組 | 1 |  | 0 | M138020000819,#
| 含偵測帶) |  |  |  | 0
壹.一.11.6.22 | 產品，電力監視及控制設備，MSTP轉TCP伺 | 組 | 1 |  | 0 | M13802000085,#
| 服器 |  |  |  | 0
壹.一.11.6.23 | 產品，電力監視及控制設備，消防系統介 | 式 | 1 |  | 0 | M13802000046,#
| 面整合費用 |  |  |  | 0
壹.一.11.6.24 | 產品，電力監視及控制設備，DDC(直接數 | 組 | 1 |  | 0 | M138020000811,#
| 位控制器)BACnet協定,需俱備stand |  |  |  | 0
| alone,76.8k boud,可連接LCD操作面板,容 |  |  |  | 0
| 量有6UI,6DO,3UO |  |  |  | 0
壹.一.11.6.25 | 產品，電力監視及控制設備，浮球式液位 | 組 | 1 |  | 0 | M13802000088,#
| 開關 |  |  |  | 0
壹.一.11.6.26 | 產品，電力監視及控制設備，室內環境品 | 式 | 1 |  | 0 | M13802000047,#
| 質系統介面整合費用 |  |  |  | 0
壹.一.11.6.27 | 產品，電力監視及控制設備，DDC(直接數 | 組 | 1 |  | 0 | M138020000811,#
| 位控制器)BACnet協定,需俱備stand |  |  |  | 0
| alone,76.8k boud,可連接LCD操作面板,容 |  |  |  | 0
| 量有6UI,6DO,3UO |  |  |  | 0
壹.一.11.6.28 | 產品，電力監視及控制設備，室內多功能 | 組 | 1 |  | 0 | M138020000812,#
| 感測器 |  |  |  | 0
壹.一.11.6.29 | 產品，電力監視及控制設備，停車場管理 | 式 | 1 |  | 0 | M13802000048,#
| 系統整合費用 |  |  |  | 0
壹.一.11.6.30 | 產品，電力監視及控制設備，DDC(直接數 | 組 | 1 |  | 0 | M138020000811,#
| 位控制器)BACnet協定,需俱備stand |  |  |  | 0
| alone,76.8k boud,可連接LCD操作面板,容 |  |  |  | 0
| 量有6UI,6DO,3UO |  |  |  | 0
壹.一.11.6.31 | 產品，電力監視及控制設備，通風換氣系 | 式 | 1 |  | 0 | M13802000049,#
| 統整合費用 |  |  |  | 0
壹.一.11.6.32 | 產品，電力監視及控制設備，DDC(直接數 | 組 | 1 |  | 0 | M138020000811,#
| 位控制器)BACnet協定,需俱備stand |  |  |  | 0
| alone,76.8k boud,可連接LCD操作面板,容 |  |  |  | 0
| 量有6UI,6DO,3UO |  |  |  | 0
壹.一.11.6.33 | 產品，電力監視及控制設備，室內型溫度 | 組 | 1 |  | 0 | M138020000813,#
| 感測器 |  |  |  | 0
壹.一.11.6.34 | 產品，電力監視及控制設備，室內型一氧 | 組 | 1 |  | 0 | M138020000814,#
| 化碳感測器 |  |  |  | 0
壹.一.11.6.35 | 產品，電力監視及控制設備，門禁保全系 | 式 | 1 |  | 0 | M138020000435,#
| 統整合費用 |  |  |  | 0
壹.一.11.6.36 | 產品，電力監視及控制設備，DDC(直接數 | 組 | 1 |  | 0 | M138020000811,#
| 位控制器)BACnet協定,需俱備stand |  |  |  | 0
| alone,76.8k boud,可連接LCD操作面板,容 |  |  |  | 0
| 量有6UI,6DO,3UO |  |  |  | 0
壹.一.11.6.37 | 產品，電力監視及控制設備，門位磁黃開 | 組 | 28 |  | 0 | M138020000815,#
| 關 |  |  |  | 0
壹.一.11.6.38 | 產品，電力監視及控制設備，電梯系統整 | 組 | 1 |  | 0 | M138020000823,#
| 合費用 |  |  |  | 0
壹.一.11.6.39 | 產品，電力監視及控制設備，DDC(直接數 | 組 | 1 |  | 0 | M138020000822,#
| 位控制器)BACnet協定,需俱備stand |  |  |  | 0
| alone,76.8k boud,可連接LCD操作面板,容 |  |  |  | 0
| 量有6UI,6DO,3UO |  |  |  | 0
壹.一.11.6.40 | 產品，電力監視及控制設備，金屬浮球液 | 組 | 2 |  | 0 | M138020000824,#
| 位感測器 |  |  |  | 0
壹.一.11.6.41 | 產品，電力監視及控制設備，瓦斯偵測系 | 組 | 1 |  | 0 | M138020000825,#
| 統整合費用 |  |  |  | 0
壹.一.11.6.42 | 產品，電力監視及控制設備，DDC(直接數 | 組 | 1 |  | 0 | M138020000822,#
| 位控制器)BACnet協定,需俱備stand |  |  |  | 0
| alone,76.8k boud,可連接LCD操作面板,容 |  |  |  | 0
| 量有6UI,6DO,3UO |  |  |  | 0
壹.一.11.6.43 | 產品，電力監視及控制設備，瓦斯偵測器 | 組 | 4 |  | 0 | M138020000826,#
壹.一.11.6.44 | 產品，電力監視及控制設備，監視系統整 | 式 | 1 |  | 0 | M138020000411,#
| 合介面費用 |  |  |  | 0
壹.一.11.6.45 | 產品，電力監視及控制設備，緊急求救系 | 式 | 1 |  | 0 | M138020000412,#
| 統整合介面費用 |  |  |  | 0
壹.一.11.6.46 | 產品，電力監視及控制設備，空調系統整 | 式 | 1 |  | 0 | M138020000413,#
| 合費用 |  |  |  | 0
壹.一.11.6.47 | 產品，電力監視及控制設備，照明系統整 | 式 | 1 |  | 0 | M138020000414,#
| 合費用 |  |  |  | 0
壹.一.11.6.48 | 產品，電力監視及控制設備，物業管理系 | 式 | 1 |  | 0 | M138020000415,#
| 統整合費用 |  |  |  | 0
壹.一.11.6.49 | 產品，電力監視及控制設備，監控盤,含保 | 組 | 5 |  | 0 | M138020000816,#
| 險絲,變壓器,電譯及端子台、數位模組等 |  |  |  | 0
| 配件 |  |  |  | 0
壹.一.11.6.50 | 產品，閉路電視設備，19吋落地式機櫃含 | 只 | 1 |  | 0 | M13704000063,#
| 配件(41U) |  |  |  | 0
壹.一.11.6.51 | 產品，導線管，PVC E管 41mm (1-1/2") | M | 70 |  | 0 | M1613200000010E
[5 empty] | 0 | ,#
壹.一.11.6.52 | 產品，導線管，PVC E管 28mm (1") | M | 120 |  | 0 | M1613200000010C
壹.一.11.6.53 | 產品，導線管，PVC E管 20mm (3/4") | M | 2750 |  | 0 | M1613200000010B
壹.一.11.6.54 | 產品，電線及電纜，0.75mm²-4C控制電纜 | M | 3300 |  | 0 | M16120000000114
[5 empty] | 0 | ,#
壹.一.11.6.55 | 產品，電線及電纜，AWG22-2P雙隔離訊號 | M | 405 |  | 0 | M16120000000119
| 線 |  |  |  | 0 | ,#
壹.一.11.6.56 | 產品，電線及電纜，1.25mm²-2C控制電纜 | M | 200 |  | 0 | M16120000000132
[5 empty] | 0 | ,#
壹.一.11.6.57 | 產品，電線及電纜，CAT.6 | M | 60 |  | 0 | M1612000000015,
[5 empty] | 0 | #
壹.一.11.6.58 | 接頭五金另料 | 式 | 1 |  | 0 | W13802000046,#
壹.一.11.6.59 | 配管工資 | 式 | 1 |  | 0 | L16132000046,#
壹.一.11.6.60 | 配線工資 | 式 | 1 |  | 0 | L16120000047,#
壹.一.11.6.61 | 設備安裝工資 | 式 | 1 |  | 0 | L13802000046,#
壹.一.11.6.62 | 產品，電力監視及控制設備，系統連線測 | 式 | 1 |  | 0 | M138020000416,#
| 試調整 |  |  |  | 0
壹.一.11.6.63 | 產品，電力監視及控制設備，教育訓練 | 式 | 1 |  | 0 | M138020000417,#
小計 [壹.一.11.6 中央監控及自動控制工
程]
壹.一.11.7 | 設施管理系統工程
壹.一.11.7.1 | 產品，電力監視及控制設備，設施管理系 | 式 | 1 |  | 0 | M138020000418,#
| 統伺服器 |  |  |  | 0
壹.一.11.7.2 | 產品，電力監視及控制設備，設施管理軟 | 式 | 1 |  | 0 | M138020000419,#
| 體 |  |  |  | 0
壹.一.11.7.3 | 產品，電力監視及控制設備，智慧建築標 | 式 | 1 |  | 0 | M138020000436,#
| 章申請作業費 |  |  |  | 0
壹.一.11.7.4 | 產品，電力監視及控制設備，多媒體播放 | 台 | 1 |  | 0 | M138020000A5,#
| 子機 |  |  |  | 0
壹.一.11.7.5 | 產品，電力監視及控制設備，多媒體顯示 | 台 | 1 |  | 0 | M138020000A6,#
| 看板(含壁掛架) |  |  |  | 0
壹.一.11.7.6 | 產品，導線管，PVC E管 3/4" 20∮ | M | 30 |  | 0 | M1613200000011,
[5 empty] | 0 | #
壹.一.11.7.7 | 產品，電線及電纜，CAT.6 | M | 30 |  | 0 | M16120000000126
[5 empty] | 0 | ,#
壹.一.11.7.8 | 產品，電線及電纜，1.25mm²-3C控制電纜 | M | 30 |  | 0 | M16120000000127
[5 empty] | 0 | ,#
壹.一.11.7.9 | 配管工資 | 式 | 1 |  | 0 | L16132000048,#
壹.一.11.7.10 | 配線工資 | 式 | 1 |  | 0 | L16120000048,#
壹.一.11.7.11 | 主機測試調整工資 | 式 | 1 |  | 0 | L13802000047,#
壹.一.11.7.12 | 產品，電力監視及控制設備，教育訓練 | 式 | 1 |  | 0 | M138020000417,#
小計 [壹.一.11.7 設施管理系統工程]
小計 [壹.一.11 弱電設備工程]
壹.一.12 | 給排水設備工程
壹.一.12.1 | 給排水設備工程
壹.一.12.1.1 | 產品，給排水泵，陸上型揚水泵)20HP 交 | 台 | 2 |  | 0 | M15440000000A1,
| 替運轉(含避震座)Q=916LPM，H=56M，D=3" |  |  |  | 0 | #
| (配管4")(泵浦液接部份為全不銹鋼製，機 |  |  |  | 0
| 械軸封為碳化矽或鎢材質) |  |  |  | 0
壹.一.12.1.2 | 產品，給排水泵，陸上型恆壓變頻加壓機 | 組 | 1 |  | 0 | M1544000000081,
| 組5HP 兩台一組 交替並列運轉(含避震座) |  |  |  | 0 | #
| Q=1500LPM(合流)，H=15M，D=2"(合流4")( |  |  |  | 0
| 泵浦液接部份為全不銹鋼製，機械軸封為 |  |  |  | 0
| 碳化矽或鎢材質) |  |  |  | 0
壹.一.12.1.3 | 產品，給排水泵，陸上型恆壓變頻加壓機 | 組 | 1 |  | 0 | M1544000000082,
| 組(熱水) 兩台一組(交替並列)(含避震座 |  |  |  | 0 | #
| .控制盤)3HP，Q=800LPM(合流)，H=15M， |  |  |  | 0
| D=2"(合流4") |  |  |  | 0
壹.一.12.1.4 | 產品，給排水泵，陸上型迴水泵(熱水) 一 | 組 | 1 |  | 0 | M1544000000083,
| 台一組(含避震座.控制盤)1.5HP，Q= |  |  |  | 0 | #
| 133LPM，H=21M，D=1-1/4"(配管1-1/2") |  |  |  | 0
壹.一.12.1.5 | 產品，給排水泵，陸上型迴水泵(熱水) 一 | 組 | 1 |  | 0 | M1544000000084,
| 台一組(含避震座.控制盤)2HP，Q=92LPM， |  |  |  | 0 | #
| H=40M，D=1-1/4"(配管1-1/2") |  |  |  | 0
壹.一.12.1.6 | 產品，給排水泵，沉水式污水泵(附著脫 | 台 | 2 |  | 0 | M15440000000A2,
| .導桿.液位偵測器.切刀型) 5HP，Q= |  |  |  | 0 | #
| 750LPM，H=12M，D=3"(全鑄渦流式,雙層機 |  |  |  | 0
| 械軸封外圍應有昇油環設置,內藏過載保護 |  |  |  | 0
| 開關)(含浮球開關) |  |  |  | 0
壹.一.12.1.7 | 產品，給排水泵，沉水式廢水泵(附著脫 | 台 | 4 |  | 0 | M15440000000A3,
| .導桿.液位偵測器)3HP，Q=360LPM，H= |  |  |  | 0 | #
| 12M，D=3"(全鑄渦流式,雙層機械軸封外圍 |  |  |  | 0
| 應有昇油環設置,內藏過載保護開關)(含浮 |  |  |  | 0
| 球開關) |  |  |  | 0
壹.一.12.1.8 | 產品，給排水泵，沉水全鑄式雨水緊急排 | 台 | 4 |  | 0 | M15440000000A4,
| 放泵(附著脫.導桿.液位偵測器)5HP，Q= |  |  |  | 0 | #
| 650LPM，H=12M，D=3"(全鑄渦流式,雙層機 |  |  |  | 0
| 械軸封外圍應有昇油環設置,內藏過載保護 |  |  |  | 0
| 開關)(含浮球開關) |  |  |  | 0
壹.一.12.1.9 | 產品，給排水泵，沉水自動電極液位式機 | 台 | 3 |  | 0 | M15440000000A5,
| 坑泵 0.5HP，Q=160LPM，H=5M，D=2" |  |  |  | 0 | #
壹.一.12.1.10 | 產品，給排水泵，沉水式全鑄片面冷卻底 | 台 | 1 |  | 0 | M15440000000A6,
| 吸型噴灌泵 5HP，Q=200LPM，H=30M，D=2" |  |  |  | 0 | #
| (全鑄渦流式,雙層機械軸封外圍應有昇油 |  |  |  | 0
| 環設置,內藏過載保護開關)(含陸上式控制 |  |  |  | 0
| 盤，壓差式加壓設備，隔膜式壓力桶， |  |  |  | 0
| 100公升一只，及壓差式泵出口配管球塞閥 |  |  |  | 0
| 及逆止閥，壓力表) |  |  |  | 0
壹.一.12.1.11 | 產品，給排水及衛生器具，坐式馬桶水箱 | 只 | 43 |  | 0 | M154100000641,#
| 式(壁排) 配件全 |  |  |  | 0
壹.一.12.1.12 | 產品，給排水及衛生器具，坐式馬桶水箱 | 只 | 155 |  | 0 | M15410000061,#
| 式(下排) 配件全 |  |  |  | 0
壹.一.12.1.13 | 產品，給排水及衛生器具，社福坐式馬桶 | 只 | 5 |  | 0 | M15410000062,#
| 含L型安全扶手.單側活動扶手及自動沖水 |  |  |  | 0
| 器(含馬桶背墊) 配件全 |  |  |  | 0
壹.一.12.1.14 | 產品，給排水及衛生器具，社福掛牆式洗 | 只 | 5 |  | 0 | M15410000063,#
| 臉盆含自動龍頭及扶手配件全 |  |  |  | 0
壹.一.12.1.15 | 產品，給排水及衛生器具，社福掛牆式便 | 只 | 1 |  | 0 | M15410000064,#
| 斗含自動沖水器及扶手 配件全 |  |  |  | 0
壹.一.12.1.16 | 產品，給排水及衛生器具，社福淋浴龍頭 | 只 | 1 |  | 0 | M15410000065,#
| BF3721含扶手HF8543F及安全座椅配件全 |  |  |  | 0
壹.一.12.1.17 | 產品，給排水及衛生器具，檯面式單盆附 | 只 | 3 |  | 0 | M15410000066,#
| 混合式單槍龍頭(檯面屬建築工程) 配件全 |  |  |  | 0
壹.一.12.1.18 | 產品，給排水及衛生器具，單栓龍頭(檯面 | 只 | 388 |  | 0 | M15410000068,#
| 屬建築工程) 配件全(房間) |  |  |  | 0
壹.一.12.1.19 | 產品，給排水及衛生器具，淋浴龍頭配件 | 只 | 194 |  | 0 | M154100000637,#
| 全 |  |  |  | 0
壹.一.12.1.20 | 產品，給排水及衛生器具，廚房自由龍頭 | 只 | 28 |  | 0 | M154100000611,#
| 配件全 |  |  |  | 0
壹.一.12.1.21 | 產品，給排水及衛生器具，洗衣機龍頭配 | 只 | 23 |  | 0 | M154100000612,#
| 件全 |  |  |  | 0
壹.一.12.1.22 | 產品，給排水及衛生器具，馬桶拉伸龍頭 | 只 | 202 |  | 0 | M154100000613,#
| 配件全 |  |  |  | 0
壹.一.12.1.23 | 產品，給排水及衛生器具，浴廁清洗龍頭 | 只 | 2 |  | 0 | M154100000614,#
| 配件全 |  |  |  | 0
壹.一.12.1.24 | 產品，給排水及衛生器具，陽台龍頭配件 | 只 | 195 |  | 0 | M154100000615,#
| 全 |  |  |  | 0
壹.一.12.1.25 | 產品，給排水及衛生器具，洗手台龍頭配 | 只 | 20 |  | 0 | M154100000616,#
| 件全 |  |  |  | 0
壹.一.12.1.26 | 產品，給排水及衛生器具，自來水龍頭配 | 只 | 1 |  | 0 | M154100000636,#
| 件全(資源回收室) |  |  |  | 0
壹.一.12.1.27 | 產品，給排水及衛生器具，防臭型地板落 | 只 | 824 |  | 0 | M154100000617,#
| 水頭 2" |  |  |  | 0
壹.一.12.1.28 | 產品，給排水及衛生器具，防臭型地板落 | 只 | 6 |  | 0 | M154100000642,#
| 水頭 3" |  |  |  | 0
壹.一.12.1.29 | 產品，給排水及衛生器具，高籠型地板落 | 只 | 2 |  | 0 | M154100000643,#
| 水頭 2" |  |  |  | 0
壹.一.12.1.30 | 產品，給排水及衛生器具，高籠型地板落 | 只 | 62 |  | 0 | M154100000618,#
| 水頭 3" |  |  |  | 0
壹.一.12.1.31 | 產品，給排水及衛生器具，花圃地板落水 | 只 | 28 |  | 0 | M154100000633,#
| 頭 3" |  |  |  | 0
壹.一.12.1.32 | 產品，給排水及衛生器具，地板式清潔口 | 只 | 210 |  | 0 | M154100000619,#
| 2" |  |  |  | 0
壹.一.12.1.33 | 產品，給排水及衛生器具，地板式清潔口 | 只 | 8 |  | 0 | M154100000638,#
| 3" |  |  |  | 0
壹.一.12.1.34 | 產品，給排水及衛生器具，地板式清潔口 | 只 | 37 |  | 0 | M154100000621,#
| 4" |  |  |  | 0
壹.一.12.1.35 | 產品，給排水及衛生器具，配管式清潔口 | 只 | 21 |  | 0 | M154100000622,#
| 2" |  |  |  | 0
壹.一.12.1.36 | 產品，給排水及衛生器具，配管式清潔口 | 只 | 4 |  | 0 | M154100000623,#
| 3" |  |  |  | 0
壹.一.12.1.37 | 產品，給排水及衛生器具，配管式清潔口 | 只 | 22 |  | 0 | M154100000624,#
| 4" |  |  |  | 0
壹.一.12.1.38 | 產品，給排水及衛生器具，配管式清潔口 | 只 | 8 |  | 0 | M154100000625,#
| 5" |  |  |  | 0
壹.一.12.1.39 | 產品，給排水及衛生器具，配管式清潔口 | 只 | 2 |  | 0 | M154100000626,#
| 6" |  |  |  | 0
壹.一.12.1.40 | 產品，給排水及衛生器具，防蟲網罩 2" | 只 | 5 |  | 0 | M154100000627,#
壹.一.12.1.41 | 產品，給排水及衛生器具，防蟲網罩 3" | 只 | 11 |  | 0 | M154100000628,#
壹.一.12.1.42 | 產品，給排水及衛生器具，防蟲網罩 4" | 只 | 5 |  | 0 | M154100000629,#
壹.一.12.1.43 | 產品，給排水及衛生器具，魚眼罩 3" | 只 | 3 |  | 0 | M154100000639,#
壹.一.12.1.44 | 產品，給排水及衛生器具，魚眼罩 4" | 只 | 5 |  | 0 | M154100000631,#
壹.一.12.1.45 | 產品，給排水及衛生器具，魚眼罩 5" | 只 | 1 |  | 0 | M154100000632,#
壹.一.12.1.46 | 產品，閥，不鏽鋼閘門凡而 1/2" | 只 | 196 |  | 0 | M15110000000635
[5 empty] | 0 | ,#
壹.一.12.1.47 | 產品，閥，不鏽鋼閘門凡而 1" | 只 | 400 |  | 0 | M1511000000061,
[5 empty] | 0 | #
壹.一.12.1.48 | 產品，閥，不鏽鋼閘門凡而 1-1/4" | 只 | 26 |  | 0 | M1511000000062,
[5 empty] | 0 | #
壹.一.12.1.49 | 產品，閥，不鏽鋼閘門凡而 1-1/2" | 只 | 3 |  | 0 | M15110000000636
[5 empty] | 0 | ,#
壹.一.12.1.50 | 產品，閥，不鏽鋼閘門凡而 2" | 只 | 9 |  | 0 | M1511000000063,
[5 empty] | 0 | #
壹.一.12.1.51 | 產品，閥，不鏽鋼閘門凡而 3" | 只 | 4 |  | 0 | M1511000000064,
[5 empty] | 0 | #
壹.一.12.1.52 | 產品，閥，不鏽鋼閘門凡而 4" | 只 | 2 |  | 0 | M1511000000065,
[5 empty] | 0 | #
壹.一.12.1.53 | 產品，閥，不鏽鋼閘門凡而 8"(污水切換 | 只 | 4 |  | 0 | M15110000000632
| 閥) |  |  |  | 0 | ,#
壹.一.12.1.54 | 產品，閥，不鏽鋼橫式逆止閥 1/2" | 只 | 195 |  | 0 | M15110000000637
[5 empty] | 0 | ,#
壹.一.12.1.55 | 產品，閥，不鏽鋼橫式逆止閥 1-1/2" | 只 | 2 |  | 0 | M15110000000638
[5 empty] | 0 | ,#
壹.一.12.1.56 | 產品，閥，不鏽鋼閘門凡而 (泵浦) 1-1/ | 只 | 2 |  | 0 | M1511000000067,
| 4" |  |  |  | 0 | #
壹.一.12.1.57 | 產品，閥，不鏽鋼閘門凡而 (泵浦) 2" | 只 | 12 |  | 0 | M1511000000068,
[5 empty] | 0 | #
壹.一.12.1.58 | 產品，閥，不鏽鋼閘門凡而 (泵浦) 3" | 只 | 14 |  | 0 | M1511000000069,
[5 empty] | 0 | #
壹.一.12.1.59 | 產品，閥，不鏽鋼防震軟管 (泵浦) 2" | 只 | 8 |  | 0 | M15110000000644
[5 empty] | 0 | ,#
壹.一.12.1.60 | 產品，閥，不鏽鋼防震軟管 (泵浦) 3" | 只 | 12 |  | 0 | M15110000000611
[5 empty] | 0 | ,#
壹.一.12.1.61 | 產品，閥，不鏽鋼無聲緩衝逆止閥 (泵浦) | 只 | 2 |  | 0 | M15110000000612
| 3" |  |  |  | 0 | ,#
壹.一.12.1.62 | 產品，閥，不鏽鋼橫式逆止閥 (泵浦) 1- | 只 | 2 |  | 0 | M15110000000613
| 1/4" |  |  |  | 0 | ,#
壹.一.12.1.63 | 產品，閥，不鏽鋼橫式逆止閥 (泵浦) 2" | 只 | 8 |  | 0 | M15110000000614
[5 empty] | 0 | ,#
壹.一.12.1.64 | 產品，閥，不鏽鋼橫式逆止閥 (泵浦) 3" | 只 | 10 |  | 0 | M15110000000615
[5 empty] | 0 | ,#
壹.一.12.1.65 | 產品，閥，不鏽鋼減壓閥組 2"(按裝減壓 | 只 | 2 |  | 0 | M15110000000639
| 閥組閥需二只壓力表，一只過濾器及三只 |  |  |  | 0 | ,#
| 控制閥) |  |  |  | 0
壹.一.12.1.66 | 產品，閥，不鏽鋼減壓閥組 3"(按裝減壓 | 只 | 1 |  | 0 | M15110000000645
| 閥組閥需二只壓力表，一只過濾器及三只 |  |  |  | 0 | ,#
| 控制閥) |  |  |  | 0
壹.一.12.1.67 | 產品，閥，不鏽鋼減壓閥組 4"(按裝減壓 | 只 | 1 |  | 0 | M15110000000641
| 閥組閥需二只壓力表，一只過濾器及三只 |  |  |  | 0 | ,#
| 控制閥) |  |  |  | 0
壹.一.12.1.68 | 產品，閥，數位式流量計 1-1/2" | 只 | 1 |  | 0 | M15110000000643
[5 empty] | 0 | ,#
壹.一.12.1.69 | 產品，閥，數位式流量計 2" | 只 | 1 |  | 0 | M15110000000642
[5 empty] | 0 | ,#
壹.一.12.1.70 | 產品，閥，吸氣閥 3" | 只 | 60 |  | 0 | M15110000000616
[5 empty] | 0 | ,#
壹.一.12.1.71 | 產品，閥，吸氣閥 4" | 只 | 60 |  | 0 | M15110000000617
[5 empty] | 0 | ,#
壹.一.12.1.72 | 產品，給排水及衛生器具，油脂截留器 | 只 | 3 |  | 0 | M154100000634,#
壹.一.12.1.73 | 產品，閥，高壓浮球凡而 1" | 只 | 3 |  | 0 | M15110000000618
[5 empty] | 0 | ,#
壹.一.12.1.74 | 產品，閥，定水位閥 1-1/2" | 只 | 1 |  | 0 | M15110000000619
[5 empty] | 0 | ,#
壹.一.12.1.75 | 產品，給排水及衛生器具，毛髮截留器 | 只 | 7 |  | 0 | M154100000635,#
壹.一.12.1.76 | 產品，閥，預留冷氣排水口 | 只 | 1 |  | 0 | M15110000000646
[5 empty] | 0 | ,#
壹.一.12.1.77 | 產品，閥，不鏽鋼水塔含不鏽鋼腳架 2T | 只 | 1 |  | 0 | M15110000000633
[5 empty] | 0 | ,#
壹.一.12.1.78 | 產品，閥，污水消能陰井(內含採樣井及流 | 只 | 1 |  | 0 | M15110000000634
| 量計) |  |  |  | 0 | ,#
壹.一.12.1.79 | 產品，閥，筏基連通管 | 式 | 1 |  | 0 | M1511000000041,
[5 empty] | 0 | #
壹.一.12.1.80 | 產品，閥，泵浦避震座(含水塔RC基礎座) | 式 | 4 |  | 0 | M1511000000042,
[5 empty] | 0 | #
壹.一.12.1.81 | 另料(含彎頭) | 式 | 1 |  | 0 | W1511000000041,
[5 empty] | 0 | #
壹.一.12.1.82 | 按裝工資 | 式 | 1 |  | 0 | L1511000000041,
[5 empty] | 0 | #
小計 [壹.一.12.1 給排水設備工程]
壹.一.12.2 | 給排水管路工程
壹.一.12.2.1 | 產品，不銹鋼管及管件，直管，標稱厚度 | M | 86 |  | 0 | M15223000011,#
| Sch-20S，材質種類304，標稱管徑80mm(揚 |  |  |  | 0
| 水管) |  |  |  | 0
壹.一.12.2.2 | 產品，不銹鋼管及管件，直管，標稱厚度 | M | 1684 |  | 0 | M15223000012,#
| Sch-20S，材質種類304，標稱管徑15mm(熱 |  |  |  | 0
| 水披覆) |  |  |  | 0
壹.一.12.2.3 | 產品，不銹鋼管及管件，直管，標稱厚度 | M | 972 |  | 0 | M15223000013,#
| Sch-20S，材質種類304，標稱管徑20mm(熱 |  |  |  | 0
| 水披覆) |  |  |  | 0
壹.一.12.2.4 | 產品，不銹鋼管及管件，直管，標稱厚度 | M | 1824 |  | 0 | M15223000014,#
| Sch-20S，材質種類304，標稱管徑25mm(熱 |  |  |  | 0
| 水披覆) |  |  |  | 0
壹.一.12.2.5 | 產品，不銹鋼管及管件，直管，標稱厚度 | M | 432 |  | 0 | M152230000117,#
| Sch-20S，材質種類304，標稱管徑40mm(熱 |  |  |  | 0
| 水披覆) |  |  |  | 0
壹.一.12.2.6 | 產品，不銹鋼管及管件，直管，標稱厚度 | M | 762 |  | 0 | M15223000016,#
| Sch-20S，材質種類304，標稱管徑50mm(熱 |  |  |  | 0
| 水披覆) |  |  |  | 0
壹.一.12.2.7 | 產品，不銹鋼管及管件，直管，標稱厚度 | M | 240 |  | 0 | M15223000017,#
| Sch-20S，材質種類304，標稱管徑80mm(熱 |  |  |  | 0
| 水披覆) |  |  |  | 0
壹.一.12.2.8 | 產品，不銹鋼管及管件，直管，標稱厚度 | M | 10 |  | 0 | M15223000018,#
| Sch-20S，材質種類304，標稱管徑100mm( |  |  |  | 0
| 熱水披覆) |  |  |  | 0
壹.一.12.2.9 | 產品，不銹鋼管及管件，直管，標稱厚度 | M | 3026 |  | 0 | M15223000019,#
| Sch-20S，材質種類304，標稱管徑15mm(給 |  |  |  | 0
| 水管) |  |  |  | 0
壹.一.12.2.10 | 產品，不銹鋼管及管件，直管，標稱厚度 | M | 376 |  | 0 | M152230000118,#
| Sch-20S，材質種類304，標稱管徑20mm(給 |  |  |  | 0
| 水管) |  |  |  | 0
壹.一.12.2.11 | 產品，不銹鋼管及管件，直管，標稱厚度 | M | 2020 |  | 0 | M152230000111,#
| Sch-20S，材質種類304，標稱管徑25mm(給 |  |  |  | 0
| 水管) |  |  |  | 0
壹.一.12.2.12 | 產品，不銹鋼管及管件，直管，標稱厚度 | M | 210 |  | 0 | M152230000112,#
| Sch-20S，材質種類304，標稱管徑32mm(給 |  |  |  | 0
| 水管) |  |  |  | 0
壹.一.12.2.13 | 產品，不銹鋼管及管件，直管，標稱厚度 | M | 88 |  | 0 | M152230000113,#
| Sch-20S，材質種類304，標稱管徑40mm(給 |  |  |  | 0
| 水管) |  |  |  | 0
壹.一.12.2.14 | 產品，不銹鋼管及管件，直管，標稱厚度 | M | 920 |  | 0 | M152230000114,#
| Sch-20S，材質種類304，標稱管徑50mm(給 |  |  |  | 0
| 水管) |  |  |  | 0
壹.一.12.2.15 | 產品，不銹鋼管及管件，直管，標稱厚度 | M | 20 |  | 0 | M152230000115,#
| Sch-20S，材質種類304，標稱管徑80mm(給 |  |  |  | 0
| 水管) |  |  |  | 0
壹.一.12.2.16 | 產品，不銹鋼管及管件，直管，標稱厚度 | M | 218 |  | 0 | M152230000116,#
| Sch-20S，材質種類304，標稱管徑100mm( |  |  |  | 0
| 給水管) |  |  |  | 0
壹.一.12.2.17 | 不鏽鋼管配管另料 | 式 | 1 |  | 0 | W15223000041,#
壹.一.12.2.18 | 產品，聚氯乙烯塑膠管及配件，PVC B管 | M | 1952 |  | 0 | M1510700000011,
| 50mm (2")(橘色管) |  |  |  | 0 | #
壹.一.12.2.19 | 產品，聚氯乙烯塑膠管及配件，PVC B管 | M | 456 |  | 0 | M1510700000012,
| 80mm (3")(橘色管) |  |  |  | 0 | #
壹.一.12.2.20 | 產品，聚氯乙烯塑膠管及配件，PVC B管 | M | 2928 |  | 0 | M1510700000013,
| 100mm (4")(橘色管) |  |  |  | 0 | #
壹.一.12.2.21 | 產品，聚氯乙烯塑膠管及配件，PVC B管 | M | 130 |  | 0 | M1510700000014,
| 125mm (5")(橘色管) |  |  |  | 0 | #
壹.一.12.2.22 | 產品，聚氯乙烯塑膠管及配件，PVC B管 | M | 140 |  | 0 | M1510700000015,
| 150mm (6")(橘色管) |  |  |  | 0 | #
壹.一.12.2.23 | 產品，聚氯乙烯塑膠管及配件，PVC A管 | M | 1320 |  | 0 | M1510700000016,
| 50mm (2") |  |  |  | 0 | #
壹.一.12.2.24 | 產品，聚氯乙烯塑膠管及配件，PVC A管 | M | 1590 |  | 0 | M1510700000017,
| 80mm (3") |  |  |  | 0 | #
壹.一.12.2.25 | 產品，聚氯乙烯塑膠管及配件，PVC A管 | M | 146 |  | 0 | M1510700000018,
| 100mm (4") |  |  |  | 0 | #
壹.一.12.2.26 | 產品，聚氯乙烯塑膠管及配件，PVC A管 | M | 66 |  | 0 | M1510700000019,
| 125mm (5") |  |  |  | 0 | #
壹.一.12.2.27 | 產品，聚氯乙烯塑膠管及配件，PVC B管 | M | 8 |  | 0 | M15107000000116
| 16mm (1/2")(雨水管) |  |  |  | 0 | ,#
壹.一.12.2.28 | 產品，聚氯乙烯塑膠管及配件，PVC B管 | M | 1520 |  | 0 | M15107000000111
| 50mm (2")(雨水管) |  |  |  | 0 | ,#
壹.一.12.2.29 | 產品，聚氯乙烯塑膠管及配件，PVC B管 | M | 1058 |  | 0 | M15107000000112
| 80mm (3")(雨水管) |  |  |  | 0 | ,#
壹.一.12.2.30 | 產品，聚氯乙烯塑膠管及配件，PVC B管 | M | 432 |  | 0 | M15107000000113
| 100mm (4")(雨水管) |  |  |  | 0 | ,#
壹.一.12.2.31 | 產品，聚氯乙烯塑膠管及配件，PVC B管 | M | 52 |  | 0 | M15107000000114
| 125mm (5")(雨水管) |  |  |  | 0 | ,#
壹.一.12.2.32 | 產品，聚氯乙烯塑膠管及配件，PVC B管 | M | 14 |  | 0 | M15107000000115
| 27mm (1")(冷氣排水管) |  |  |  | 0 | ,#
壹.一.12.2.33 | PVC 配管另料(含彎頭) | 式 | 1 |  | 0 | W16132000043,#
壹.一.12.2.34 | 配管工資 | 式 | 1 |  | 0 | L16132000047,#
壹.一.12.2.35 | 運什費 | 式 | 1 |  | 0 | E15223000041,#
壹.一.12.2.36 | 產品，不銹鋼管及管件，其他材料,固定架 | 式 | 1 |  | 0 | M15223000041,#
| ,油漆,雜項,試車,管理費等 |  |  |  | 0
小計 [壹.一.12.2 給排水管路工程]
壹.一.12.3 | 污水處理設備工程
壹.一.12.3.1 | 產品，給排水及衛生器具，人孔蓋 | 組 | 10 |  | 0 | M15410000081,#
壹.一.12.3.2 | 產品，給排水及衛生器具，電管預留 | 組 | 12 |  | 0 | M15410000082,#
壹.一.12.3.3 | 人孔蓋假固定工資 | 式 | 10 |  | 0 | L15410000042,#
壹.一.12.3.4 | 產品，給排水及衛生器具，槽壁烘乾 | 式 | 1 |  | 0 | M15410000041,#
壹.一.12.3.5 | 產品，給排水及衛生器具，聚脂樹脂混凝 | kg | 1350 |  | 0 | M15410000091,#
| 土（8000PSI） |  |  |  | 0
壹.一.12.3.6 | 產品，給排水及衛生器具，打底耐酸鹼樹 | kg | 600 |  | 0 | M15410000092,#
| 脂塗層 |  |  |  | 0
壹.一.12.3.7 | 產品，給排水及衛生器具，玻璃纖維棉SM# | kg | 320 |  | 0 | M15410000093,#
| 30 |  |  |  | 0
壹.一.12.3.8 | 產品，給排水及衛生器具，玻璃纖維毯SM# | kg | 400 |  | 0 | M15410000094,#
| 300 |  |  |  | 0
壹.一.12.3.9 | 產品，給排水及衛生器具，中空玻璃纖維 | kg | 450 |  | 0 | M15410000095,#
| 毯 |  |  |  | 0
壹.一.12.3.10 | 產品，給排水及衛生器具，中間層耐酸鹼 | kg | 800 |  | 0 | M15410000096,#
| 樹脂 |  |  |  | 0
壹.一.12.3.11 | 產品，給排水及衛生器具，表面耐酸鹼樹 | kg | 800 |  | 0 | M15410000097,#
| 脂 |  |  |  | 0
壹.一.12.3.12 | 內襯工資 | kg | 1170 |  | 0 | L15410000092,#
壹.一.12.3.13 | 產品，給排水及衛生器具，曝氣鼓風機（ | 座 | 4 |  | 0 | M154100000A1,#
| 詳圖說規範） |  |  |  | 0
壹.一.12.3.14 | 產品，給排水及衛生器具，三葉式曝氣器 | 組 | 30 |  | 0 | M15410000083,#
| （詳圖說規範） |  |  |  | 0
壹.一.12.3.15 | 產品，給排水及衛生器具，接觸濾材 | 組 | 100 |  | 0 | M15410000084,#
壹.一.12.3.16 | 產品，給排水及衛生器具，接觸濾材固定 | 組 | 2 |  | 0 | M15410000085,#
| 架 |  |  |  | 0
壹.一.12.3.17 | 產品，給排水及衛生器具，浮渣擋板 ( | 組 | 2 |  | 0 | M15410000086,#
| FRP製) |  |  |  | 0
壹.一.12.3.18 | 產品，給排水及衛生器具，溢流堰 (FRP製 | 組 | 1 |  | 0 | M15410000087,#
| ) |  |  |  | 0
壹.一.12.3.19 | 產品，給排水及衛生器具，壓力機動篩濾 | 座 | 1 |  | 0 | M154100000A2,#
| 式過濾機40m3/h（詳圖說規範） |  |  |  | 0
壹.一.12.3.20 | 產品，給排水及衛生器具，吸附機40m3/ | 座 | 1 |  | 0 | M154100000A3,#
| h（詳圖說規範） |  |  |  | 0
壹.一.12.3.21 | 產品，給排水及衛生器具，浮游物附著設 | 組 | 20 |  | 0 | M15410000088,#
| 備（詳圖說規範） |  |  |  | 0
壹.一.12.3.22 | 產品，給排水及衛生器具，浮游物附著設 | 組 | 20 |  | 0 | M15410000089,#
| 備固定架 |  |  |  | 0
壹.一.12.3.23 | 產品，給排水及衛生器具，污泥氣昇設備 | 組 | 2 |  | 0 | M154100000834,#
壹.一.12.3.24 | 產品，給排水及衛生器具，過濾泵（詳圖 | 座 | 2 |  | 0 | M154100000A4,#
| 說規範） |  |  |  | 0
壹.一.12.3.25 | 產品，給排水及衛生器具，加壓泵（詳圖 | 座 | 2 |  | 0 | M154100000A5,#
| 說規範） |  |  |  | 0
壹.一.12.3.26 | 產品，給排水及衛生器具，殺菌機組系統 | 座 | 1 |  | 0 | M154100000A6,#
| （詳圖說規範） |  |  |  | 0
壹.一.12.3.27 | 產品，給排水及衛生器具，除油纖維濾膜 | 組 | 60 |  | 0 | M154100000811,#
| 片（詳圖說規範） |  |  |  | 0
壹.一.12.3.28 | 產品，給排水及衛生器具，污泥阻固設備( | 組 | 18 |  | 0 | M154100000812,#
| 詳圖說規範) |  |  |  | 0
壹.一.12.3.29 | 產品，給排水及衛生器具，除油纖維濾膜 | 組 | 2 |  | 0 | M154100000813,#
| 片固定架 |  |  |  | 0
壹.一.12.3.30 | 產品，給排水及衛生器具，調節泵 | 座 | 2 |  | 0 | M154100000A7,#
壹.一.12.3.31 | 產品，給排水及衛生器具，系統曝氣主管 | 組 | 2 |  | 0 | M154100000814,#
| PVC 厚管 |  |  |  | 0
壹.一.12.3.32 | 產品，給排水及衛生器具，系統曝氣支管 | 組 | 6 |  | 0 | M154100000815,#
| PVC 厚管 |  |  |  | 0
壹.一.12.3.33 | 產品，給排水及衛生器具，曝氣分管PVC | 組 | 20 |  | 0 | M154100000816,#
| 厚管 |  |  |  | 0
壹.一.12.3.34 | 產品，給排水及衛生器具，系統輸水管 | 組 | 1 |  | 0 | M154100000817,#
| PVC 厚管 |  |  |  | 0
壹.一.12.3.35 | 產品，給排水及衛生器具，系統迴水管 | 組 | 1 |  | 0 | M154100000818,#
| PVC 厚管 |  |  |  | 0
壹.一.12.3.36 | PVC管件及另料 | 式 | 20 |  | 0 | W16132000044,#
壹.一.12.3.37 | SUS-304另料 | 式 | 20 |  | 0 | W15224000041,#
壹.一.12.3.38 | 產品，給排水及衛生器具，系統用閥類 | 組 | 20 |  | 0 | M154100000819,#
壹.一.12.3.39 | 雜項另料(含螺栓、迫緊...) | 式 | 20 |  | 0 | W15410000042,#
壹.一.12.3.40 | 管線配設工資 | 式 | 20 |  | 0 | L15410000043,#
壹.一.12.3.41 | 產品，給排水及衛生器具，單元配線 | 組 | 10 |  | 0 | M154100000835,#
壹.一.12.3.42 | 配線另料 | 組 | 10 |  | 0 | W16120000081,#
壹.一.12.3.43 | 配線工資 | 組 | 10 |  | 0 | L16120000081,#
壹.一.12.3.44 | 產品，給排水及衛生器具，控制盤箱體 | 組 | 1 |  | 0 | M154100000821,#
壹.一.12.3.45 | 產品，給排水及衛生器具，盤內控制組件 | 組 | 1 |  | 0 | M154100000822,#
壹.一.12.3.46 | 產品，給排水及衛生器具，盤外控制組件 | 組 | 1 |  | 0 | M154100000823,#
壹.一.12.3.47 | 機體，匯流排及另件 | 組 | 1 |  | 0 | W15410000083,#
壹.一.12.3.48 | 產品，給排水及衛生器具，訊號測試 | 組 | 1 |  | 0 | M154100000824,#
壹.一.12.3.49 | 產品，給排水及衛生器具，控制盤接地 | 組 | 1 |  | 0 | M154100000825,#
壹.一.12.3.50 | 產品，給排水及衛生器具，線槽、端子板 | 組 | 1 |  | 0 | M154100000826,#
| 、接線盒 |  |  |  | 0
壹.一.12.3.51 | 產品，給排水及衛生器具，接線端子示別 | 組 | 1 |  | 0 | M154100000827,#
| 標籤 |  |  |  | 0
壹.一.12.3.52 | 產品，給排水及衛生器具，異位控制器＋ | 組 | 1 |  | 0 | M154100000828,#
| 水銀浮球開關 |  |  |  | 0
壹.一.12.3.53 | 另料、消耗品及周邊附件 | 組 | 1 |  | 0 | W15410000084,#
壹.一.12.3.54 | 產品，給排水及衛生器具，控制盤相關工 | 組 | 1 |  | 0 | M154100000829,#
| 作組裝 |  |  |  | 0
壹.一.12.3.55 | 產品，給排水及衛生器具，流程水位調整 | 組 | 1 |  | 0 | M154100000836,#
壹.一.12.3.56 | 產品，給排水及衛生器具，教育訓練 | 組 | 1 |  | 0 | M154100000831,#
壹.一.12.3.57 | 產品，給排水及衛生器具，功能測試 | 組 | 1 |  | 0 | M154100000832,#
壹.一.12.3.58 | 產品，給排水及衛生器具，試車藥品費用 | 組 | 1 |  | 0 | M154100000833,#
| 及功能調整 |  |  |  | 0
壹.一.12.3.59 | 運雜費 | 組 | 1 |  | 0 | E15410000081,#
壹.一.12.3.60 | 產品，給排水及衛生器具，竣工申請污水 | 式 | 1 |  | 0 | M15410000042,#
| 相關費用 |  |  |  | 0
小計 [壹.一.12.3 污水處理設備工程]
壹.一.12.4 | 雨水回收設備工程
壹.一.12.4.1 | 產品，快濾筒，人孔蓋 | 組 | 4 |  | 0 | M13224000081,#
壹.一.12.4.2 | 產品，快濾筒，電管預留 | 組 | 6 |  | 0 | M13224000082,#
壹.一.12.4.3 | 人孔蓋假固定工資 | 組 | 4 |  | 0 | L13224000082,#
壹.一.12.4.4 | 產品，快濾筒，槽壁烘乾 | 組 | 1 |  | 0 | M13224000083,#
壹.一.12.4.5 | 產品，快濾筒，聚脂樹脂混凝土（ | 式 | 600 |  | 0 | M13224000041,#
| 8000PSI） |  |  |  | 0
壹.一.12.4.6 | 產品，快濾筒，打底耐酸鹼樹脂塗層 | kg | 400 |  | 0 | M13224000091,#
壹.一.12.4.7 | 產品，快濾筒，S玻璃纖維棉SM#30 | kg | 210 |  | 0 | M13224000092,#
壹.一.12.4.8 | 產品，快濾筒，玻璃纖維毯SM#300 | kg | 250 |  | 0 | M13224000093,#
壹.一.12.4.9 | 產品，快濾筒，中空玻璃纖維毯 | kg | 320 |  | 0 | M13224000094,#
壹.一.12.4.10 | 產品，快濾筒，中間層耐酸鹼樹脂 | kg | 400 |  | 0 | M13224000095,#
壹.一.12.4.11 | 產品，快濾筒，表面耐酸鹼樹脂 | kg | 400 |  | 0 | M13224000096,#
壹.一.12.4.12 | 內襯工資 | kg | 780 |  | 0 | L15334000091,#
壹.一.12.4.13 | 產品，快濾筒，浮渣擋板 (FRP製) | 組 | 1 |  | 0 | M13224000084,#
壹.一.12.4.14 | 產品，快濾筒，溢流堰 (FRP製) | 組 | 1 |  | 0 | M13224000085,#
壹.一.12.4.15 | 產品，快濾筒，壓力機動篩濾式過濾機 | 個 | 1 |  | 0 | M13224000071,#
| 20m3/h（詳圖說規範） |  |  |  | 0
壹.一.12.4.16 | 產品，快濾筒，吸附機20m3/h（詳圖說規 | 個 | 1 |  | 0 | M13224000072,#
| 範） |  |  |  | 0
壹.一.12.4.17 | 產品，快濾筒，浮游物附著設備（詳圖說 | 組 | 5 |  | 0 | M13224000086,#
| 規範） |  |  |  | 0
壹.一.12.4.18 | 產品，快濾筒，浮游物附著設備固定架 | 組 | 5 |  | 0 | M13224000087,#
壹.一.12.4.19 | 產品，快濾筒，過濾泵（詳圖說規範） | 個 | 2 |  | 0 | M13224000073,#
壹.一.12.4.20 | 產品，快濾筒，加壓泵（詳圖說規範） | 個 | 2 |  | 0 | M13224000074,#
壹.一.12.4.21 | 產品，快濾筒，殺菌機組系統（詳圖說規 | 個 | 1 |  | 0 | M13224000075,#
| 範） |  |  |  | 0
壹.一.12.4.22 | 產品，快濾筒，除油纖維濾膜片（詳圖說 | 組 | 20 |  | 0 | M13224000088,#
| 規範） |  |  |  | 0
壹.一.12.4.23 | 產品，快濾筒，污泥阻固設備(詳圖說規範 | 組 | 4 |  | 0 | M13224000089,#
| ) |  |  |  | 0
壹.一.12.4.24 | 產品，快濾筒，除油纖維濾膜片固定架 | 組 | 1 |  | 0 | M132240000828,#
壹.一.12.4.25 | 產品，快濾筒，系統輸水管PVC 厚管 | 組 | 2 |  | 0 | M132240000811,#
壹.一.12.4.26 | 產品，快濾筒，系統迴水管PVC 厚管 | 組 | 2 |  | 0 | M132240000812,#
壹.一.12.4.27 | PVC管件及另料 | 組 | 2 |  | 0 | W16132000082,#
壹.一.12.4.28 | SUS-304另料 | 組 | 2 |  | 0 | W15224000081,#
壹.一.12.4.29 | 產品，快濾筒，系統用閥類 | 組 | 2 |  | 0 | M132240000813,#
壹.一.12.4.30 | 雜項另料 (含螺栓、迫緊……..) | 組 | 2 |  | 0 | W13224000084,#
壹.一.12.4.31 | 管路配設工資 | 組 | 2 |  | 0 | L13224000083,#
壹.一.12.4.32 | 產品，快濾筒，單元配線 | 組 | 6 |  | 0 | M132240000814,#
壹.一.12.4.33 | 配線另件 | 組 | 6 |  | 0 | W16120000082,#
壹.一.12.4.34 | 配線工資 | 組 | 6 |  | 0 | L16120000082,#
壹.一.12.4.35 | 產品，快濾筒，控制盤箱體 | 組 | 1 |  | 0 | M132240000815,#
壹.一.12.4.36 | 產品，快濾筒，盤內控制組件 | 組 | 1 |  | 0 | M132240000816,#
壹.一.12.4.37 | 產品，快濾筒，盤外控制組件 | 組 | 1 |  | 0 | M132240000817,#
壹.一.12.4.38 | 機體,匯流排及另件 | 組 | 1 |  | 0 | W13224000085,#
壹.一.12.4.39 | 產品，快濾筒，訊號測試 | 組 | 1 |  | 0 | M132240000818,#
壹.一.12.4.40 | 產品，快濾筒，控制盤接地 | 組 | 1 |  | 0 | M132240000819,#
壹.一.12.4.41 | 產品，快濾筒，線槽、端子板、接線盒 | 組 | 1 |  | 0 | M132240000829,#
壹.一.12.4.42 | 產品，快濾筒，接線端子示別標籤 | 組 | 1 |  | 0 | M132240000821,#
壹.一.12.4.43 | 產品，快濾筒，異位控制器＋水銀浮球開 | 組 | 1 |  | 0 | M132240000822,#
| 關 |  |  |  | 0
壹.一.12.4.44 | 另料、消耗品及週邊附件 | 組 | 1 |  | 0 | W13224000086,#
壹.一.12.4.45 | 產品，快濾筒，控制盤相關工作組裝 | 組 | 1 |  | 0 | M132240000823,#
壹.一.12.4.46 | 產品，快濾筒，流程水位調整 | 組 | 1 |  | 0 | M132240000824,#
壹.一.12.4.47 | 產品，快濾筒，教育訓練 | 組 | 1 |  | 0 | M132240000825,#
壹.一.12.4.48 | 產品，快濾筒，功能測試 | 組 | 1 |  | 0 | M132240000826,#
壹.一.12.4.49 | 產品，快濾筒，試車藥品費用及功能調整 | 組 | 1 |  | 0 | M132240000827,#
壹.一.12.4.50 | 運雜費 | 組 | 1 |  | 0 | E13224000082,#
小計 [壹.一.12.4 雨水回收設備工程]
小計 [壹.一.12 給排水設備工程]
壹.一.13 | 消防設備工程
壹.一.13.1 | 消防器材設備工程
壹.一.13.1.1 | 產品，消防栓及連結送水管設備，綜合消 | 組 | 16 |  | 0 | M13975000081,#
| 防栓箱(含模組板端子台及標示)2.0mm |  |  |  | 0
| 1.消防凡而1 1/2"×1(16K) 2.快速接頭 |  |  |  | 0
| 1 1/2"×2 3.尼龍水帶1-1/2"x2x15m 4.水 |  |  |  | 0
| 霧瞄子1-1/2"x1 5.泵浦指示燈 x1( |  |  |  | 0
| LED) 6.消防箱/滅火器箱 |  |  |  | 0
壹.一.13.1.2 | 產品，消防栓及連結送水管設備，綜合消 | 組 | 8 |  | 0 | M13975000082,#
| 防栓箱含2 1/2"單口(含模組板端子台及標 |  |  |  | 0
| 示)2.0mm 1.消防凡而1 1/2"×1(16K) |  |  |  | 0
| 2.消防凡而2 1/2"×1(16K) 3.快速接頭 |  |  |  | 0
| 1 1/2"×2 3.尼龍水帶1-1/2"x2x15m 4.水 |  |  |  | 0
| 霧瞄子1-1/2"x1 5.泵浦指示燈 x1( |  |  |  | 0
| LED) 6.消防箱/滅火器箱 |  |  |  | 0
壹.一.13.1.3 | 產品，消防栓及連結送水管設備，連結送 | 只 | 1 |  | 0 | M13975000061,#
| 水口4"(埋入型) |  |  |  | 0
壹.一.13.1.4 | 產品，消防栓及連結送水管設備，測試用 | 只 | 1 |  | 0 | M13975000062,#
| 出水口 2-1/2"(附標示牌) 16K |  |  |  | 0
壹.一.13.1.5 | 產品，消防栓及連結送水管設備，測試用 | 只 | 1 |  | 0 | M13975000063,#
| 出水口 1-1/2"(附標示牌) 16K |  |  |  | 0
壹.一.13.1.6 | 產品，消防栓及連結送水管設備，室內栓 | 座 | 1 |  | 0 | M139750000A1,#
| 消防泵浦20HP (整套型連軸式) D"=4", H= |  |  |  | 0
| 80M ,Q=300L ,15KW |  |  |  | 0
壹.一.13.1.7 | 產品，閥，鑄鐵法蘭式閘門凡而4" 16K | 只 | 8 |  | 0 | M15110000000621
[5 empty] | 0 | ,#
壹.一.13.1.8 | 產品，閥，鑄鐵法蘭式逆止凡而4" 16K | 只 | 2 |  | 0 | M15110000000622
[5 empty] | 0 | ,#
壹.一.13.1.9 | 產品，閥，高壓防震軟管4" | 只 | 1 |  | 0 | M15110000000623
[5 empty] | 0 | ,#
壹.一.13.1.10 | 產品，閥，鑄鐵法蘭式底閥4" 附清洗操作 | 只 | 1 |  | 0 | M15110000000624
| 鍊條 |  |  |  | 0 | ,#
壹.一.13.1.11 | 產品，消防管材及施工方法，STGP 管 ( | M | 30 |  | 0 | M13911000011,#
| CNS 4626) 1-1/2" |  |  |  | 0
壹.一.13.1.12 | 產品，消防管材及施工方法，STGP 管 ( | M | 10 |  | 0 | M13911000012,#
| CNS 4626) 2-1/2" |  |  |  | 0
壹.一.13.1.13 | 產品，消防管材及施工方法，STGP 管 ( | M | 287 |  | 0 | M13911000013,#
| CNS 4626) 4" |  |  |  | 0
壹.一.13.1.14 | 產品，聚氯乙烯塑膠管及配件，PVC排水管 | M | 121 |  | 0 | M15107000000117
[5 empty] | 0 | ,#
壹.一.13.1.15 | 配管另料 | 式 | 1 |  | 0 | W16132000045,#
壹.一.13.1.16 | 雜項五金吊架另料 | 式 | 1 |  | 0 | W13975000042,#
壹.一.13.1.17 | 產品，消防栓及連結送水管設備，油漆 | 式 | 1 |  | 0 | M13975000041,#
壹.一.13.1.18 | 運雜費 | 式 | 1 |  | 0 | E13975000042,#
壹.一.13.1.19 | 按裝工資 | 式 | 1 |  | 0 | L13975000042,#
壹.一.13.1.20 | 產品，消防栓及連結送水管設備，試水試 | 式 | 1 |  | 0 | M13975000043,#
| 壓 |  |  |  | 0
壹.一.13.1.21 | 產品，消防栓及連結送水管設備，敲打修 | 式 | 1 |  | 0 | M13975000044,#
| 補 |  |  |  | 0
壹.一.13.1.22 | 產品，消防栓及連結送水管設備，調整及 | 式 | 1 |  | 0 | M13975000045,#
| 測試 |  |  |  | 0
小計 [壹.一.13.1 消防器材設備工程]
壹.一.13.2 | 泡沫器材設備工程
壹.一.13.2.1 | 產品，固定式泡沫滅火設備，泡沫撒水頭 | 只 | 154 |  | 0 | M13956000061,#
| 1/2" |  |  |  | 0
壹.一.13.2.2 | 產品，固定式泡沫滅火設備，感知撒水頭 | 只 | 154 |  | 0 | M13956000062,#
| 1/2" |  |  |  | 0
壹.一.13.2.3 | 產品，固定式泡沫滅火設備，自動警報逆 | 組 | 1 |  | 0 | M13956000081,#
| 止閥4"(含2"測試閥) |  |  |  | 0
壹.一.13.2.4 | 產品，固定式泡沫滅火設備，比例混合器 | 只 | 1 |  | 0 | M13956000063,#
| 4" |  |  |  | 0
壹.一.13.2.5 | 產品，固定式泡沫滅火設備，泡沫原液槽 | 組 | 1 |  | 0 | M13956000082,#
| 400L(全隔膜式) |  |  |  | 0
壹.一.13.2.6 | 產品，固定式泡沫滅火設備，輕水泡沫原 | kg | 800 |  | 0 | M13956000091,#
| 液 3%(含測試用) |  |  |  | 0
壹.一.13.2.7 | 產品，固定式泡沫滅火設備，一齊開放閥 | 只 | 15 |  | 0 | M13956000064,#
| 2" |  |  |  | 0
壹.一.13.2.8 | 產品，固定式泡沫滅火設備，手動啟動開 | 組 | 15 |  | 0 | M13956000083,#
| 關及箱 1/2" |  |  |  | 0
壹.一.13.2.9 | 產品，固定式泡沫滅火設備，測試閥 1" | 組 | 15 |  | 0 | M13956000084,#
壹.一.13.2.10 | 產品，固定式泡沫滅火設備，水流警報蜂 | 只 | 1 |  | 0 | M13956000065,#
| 鳴器 |  |  |  | 0
壹.一.13.2.11 | 產品，固定式泡沫滅火設備，泡沫泵浦 | 座 | 1 |  | 0 | M139560000A1,#
| 25HP (整套型連軸式) D" =4", H=60M ,Q= |  |  |  | 0
| 840L ,18.75KW |  |  |  | 0
壹.一.13.2.12 | 產品，閥，砲金銅螺紋式閘門凡而2" | 只 | 35 |  | 0 | M15110000000625
[5 empty] | 0 | ,#
壹.一.13.2.13 | 產品，閥，鑄鐵法蘭式閘門凡而4" | 只 | 4 |  | 0 | M15110000000626
[5 empty] | 0 | ,#
壹.一.13.2.14 | 產品，閥，砲金銅螺紋式逆止凡而2" | 只 | 2 |  | 0 | M15110000000627
[5 empty] | 0 | ,#
壹.一.13.2.15 | 產品，閥，鑄鐵法蘭式逆止凡而4" | 只 | 1 |  | 0 | M15110000000628
[5 empty] | 0 | ,#
壹.一.13.2.16 | 產品，閥，鑄鐵Y型過濾器4" | 只 | 1 |  | 0 | M15110000000629
[5 empty] | 0 | ,#
壹.一.13.2.17 | 產品，閥，高壓防震軟管4" | 只 | 1 |  | 0 | M15110000000623
[5 empty] | 0 | ,#
壹.一.13.2.18 | 產品，閥，鑄鐵法蘭式底閥4" 附清洗操作 | 只 | 1 |  | 0 | M15110000000624
| 鍊條 |  |  |  | 0 | ,#
壹.一.13.2.19 | 產品，電線及電纜，PVC電線 耐熱 1.6mm | M | 237 |  | 0 | M16120000000116
[5 empty] | 0 | ,#
壹.一.13.2.20 | 配線另料 | 式 | 1 |  | 0 | W16120000044,#
壹.一.13.2.21 | 產品，消防管材及施工方法，SGP 管 ( | M | 484 |  | 0 | M13911000019,#
| CNS 6445) 1/2" |  |  |  | 0
壹.一.13.2.22 | 產品，消防管材及施工方法，SGP 管 ( | M | 287 |  | 0 | M13911000014,#
| CNS 6445) 1" |  |  |  | 0
壹.一.13.2.23 | 產品，消防管材及施工方法，SGP 管 ( | M | 34 |  | 0 | M13911000015,#
| CNS 6445) 1-1/4" |  |  |  | 0
壹.一.13.2.24 | 產品，消防管材及施工方法，SGP 管 ( | M | 36 |  | 0 | M13911000016,#
| CNS 6445) 1-1/2" |  |  |  | 0
壹.一.13.2.25 | 產品，消防管材及施工方法，SGP 管 ( | M | 88 |  | 0 | M13911000017,#
| CNS 6445) 2" |  |  |  | 0
壹.一.13.2.26 | 產品，消防管材及施工方法，SGP 管 ( | M | 102 |  | 0 | M13911000018,#
| CNS 6445) 4" |  |  |  | 0
壹.一.13.2.27 | 產品，固定式泡沫滅火設備，八角熱浸鍍 | 只 | 1 |  | 0 | M13956000066,#
| 鋅鐵盒 2.0mm |  |  |  | 0
壹.一.13.2.28 | 配管另料 | 式 | 1 |  | 0 | W16132000046,#
壹.一.13.2.29 | 雜項五金另料 | 式 | 1 |  | 0 | W13956000042,#
壹.一.13.2.30 | 產品，固定式泡沫滅火設備，油漆 | 式 | 1 |  | 0 | M13956000041,#
壹.一.13.2.31 | 運雜費 | 式 | 1 |  | 0 | E13956000042,#
壹.一.13.2.32 | 按裝工資 | 式 | 1 |  | 0 | L13956000042,#
壹.一.13.2.33 | 產品，固定式泡沫滅火設備，試水試壓 | 式 | 1 |  | 0 | M13956000042,#
壹.一.13.2.34 | 產品，固定式泡沫滅火設備，敲打修補 | 式 | 1 |  | 0 | M13956000043,#
壹.一.13.2.35 | 產品，固定式泡沫滅火設備，調整及測試 | 式 | 1 |  | 0 | M13956000044,#
小計 [壹.一.13.2 泡沫器材設備工程]
壹.一.13.3 | 火警器材設備工程
壹.一.13.3.1 | 產品，火警警報設備，R型火警受信總機( | 組 | 1 |  | 0 | M13851000081,#
| 3L，750點)，中文訊息LCD(320x240)螢幕 |  |  |  | 0
| 顯示偵測環境煙濃度及溫度曲線,具火警及 |  |  |  | 0
| 瓦斯獨立專用之快速功能系統顯示區,可直 |  |  |  | 0
| 接於總機操作手動或自動切換日夜間動作 |  |  |  | 0
| 模式 |  |  |  | 0
壹.一.13.3.2 | 產品，火警警報設備，程式編輯及系統設 | 組 | 1 |  | 0 | M13851000082,#
| 定費 |  |  |  | 0
壹.一.13.3.3 | 產品，火警警報設備，電源供應器 | 組 | 1 |  | 0 | M13851000083,#
壹.一.13.3.4 | 產品，火警警報設備，廣播移報卡 | 組 | 1 |  | 0 | M13851000084,#
壹.一.13.3.5 | 產品，火警探測設備，定址偵煙探測器二 | 只 | 335 |  | 0 | M13853000061,#
| 種,偵測器內置CPU分散式控制(含防水型底 |  |  |  | 0
| 座IP44)(附磁簧測試及隔離功能) |  |  |  | 0
壹.一.13.3.6 | 產品，火警探測設備，定址差動探測器二 | 只 | 25 |  | 0 | M13853000062,#
| 種,偵測器內置CPU分散式控制(含防水型底 |  |  |  | 0
| 座IP44)(附磁簧測試及隔離功能) |  |  |  | 0
壹.一.13.3.7 | 產品，火警探測設備，定址定溫探測器一 | 只 | 33 |  | 0 | M13853000063,#
| 種,偵測器內置CPU分散式控制(含防水型底 |  |  |  | 0
| 座IP44)(附磁簧測試及隔離功能) |  |  |  | 0
壹.一.13.3.8 | 產品，火警探測設備，定址補償探測器二 | 只 | 2 |  | 0 | M13853000064,#
| 種,偵測器內置CPU分散式控制(含防水型底 |  |  |  | 0
| 座IP44)(附磁簧測試及隔離功能) |  |  |  | 0
壹.一.13.3.9 | 產品，火警探測設備，瓦斯漏氣檢知器 | 只 | 3 |  | 0 | M13853000066,#
壹.一.13.3.10 | 產品，火警探測設備，防火門扣 | 只 | 28 |  | 0 | M13853000067,#
壹.一.13.3.11 | 產品，火警探測設備，定址中繼器 監視/ | 只 | 61 |  | 0 | M13853000065,#
| 控制附LED燈 具IP30 |  |  |  | 0
壹.一.13.3.12 | 產品，火警警報設備，R型火警受信總機( | 組 | 24 |  | 0 | M13851000085,#
| 2L，500點)，中文訊息LCD(320x240)螢幕 |  |  |  | 0
| 顯示偵測環境煙濃度及溫度曲線,具火警及 |  |  |  | 0
| 瓦斯獨立專用之快速功能系統顯示區,可直 |  |  |  | 0
| 接於總機操作手動或自動切換日夜間動作 |  |  |  | 0
| 模式 |  |  |  | 0
壹.一.13.3.13 | 產品，火警警報設備，綜合盤配件含箱體 | 組 | 2 |  | 0 | M13851000086,#
| 附標示燈DC24,LED燈泡、定址手動火警發 |  |  |  | 0
| 信機、電話插座DC24V |  |  |  | 0
壹.一.13.3.14 | 產品，火警警報設備，模組箱 | 式 | 1 |  | 0 | M13851000041,#
壹.一.13.3.15 | 產品，電線及電纜，對絞隔離電線 耐熱 | M | 1878 |  | 0 | M16120000000115
| 1.25mm-2c |  |  |  | 0 | ,#
壹.一.13.3.16 | 產品，電線及電纜，PVC電線 耐熱 1.6mm | M | 2275 |  | 0 | M16120000000116
[5 empty] | 0 | ,#
壹.一.13.3.17 | 產品，電線及電纜，PVC電線 耐燃 2.0mm | M | 467 |  | 0 | M16120000000117
[5 empty] | 0 | ,#
壹.一.13.3.18 | 產品，導線管，EMT管 E19 | M | 2083 |  | 0 | M1613200000010J
壹.一.13.3.19 | 產品，導線管，EMT管 E39 | M | 234 |  | 0 | M1613200000010M
[5 empty] | 0 | ,#
壹.一.13.3.20 | 產品，火警警報設備，八角熱浸鍍鋅鐵盒 | 式 | 1 |  | 0 | M13851000045,#
| 2.0mm |  |  |  | 0
壹.一.13.3.21 | 配線另料 | 式 | 1 |  | 0 | W16120000045,#
壹.一.13.3.22 | 配管另料 | 式 | 1 |  | 0 | W16132000047,#
壹.一.13.3.23 | 運雜費 | 式 | 1 |  | 0 | E13851000043,#
壹.一.13.3.24 | 按裝工資 | 式 | 1 |  | 0 | L13851000043,#
壹.一.13.3.25 | 產品，火警警報設備，主機軟體測試費用 | 式 | 1 |  | 0 | M13851000042,#
小計 [壹.一.13.3 火警器材設備工程]
壹.一.13.4 | 廣播器材設備
壹.一.13.4.1 | 產品，緊急廣播設備，緊急/業務廣播主機 | 台 | 1 |  | 0 | M167810000A1,#
| 3000W S-30L a.本項設備須經 |  |  |  | 0
| 消防署認證通過 |  |  |  | 0
壹.一.13.4.2 | a.本項設備須經消防署認證通過 |  |  |  | 0 | 00000001
壹.一.13.4.3 | 產品，緊急廣播設備，三階段式火警樓層 | 台 | 1 |  | 0 | M167810000A2,#
| 語音模組(預警/火災/非火災) |  |  |  | 0
壹.一.13.4.4 | 產品，緊急廣播設備，液晶系統故障偵測 | 台 | 1 |  | 0 | M167810000A3,#
| 機 |  |  |  | 0
壹.一.13.4.5 | a.具LCD顯示幕及10只LED雙重顯示監視系 |  |  |  | 0 | 00000002
| 統運作狀態 |  |  |  | 0
壹.一.13.4.6 | b.系統監測到設備故障狀態時.則於LCD顯 |  |  |  | 0 | 00000003
| 示幕顯示中文故障設備名稱.並發出提示鳴 |  |  |  | 0
| 響音. |  |  |  | 0
壹.一.13.4.7 | c.系統待機時LCD顯示幕顯示工作電源電壓 |  |  |  | 0 | 00000004
| 值. |  |  |  | 0
壹.一.13.4.8 | d.系統故障監測.LCD監視內容 |  |  |  | 0 | 00000005
壹.一.13.4.9 | 1.系統通信異常.2.語音模組異常.3.喇叭 |  |  |  | 0 | 00000006
| 迴路異常4.前級擴大器異常.5.後級擴大器 |  |  |  | 0
| 異常6.迴路選擇器異常.7.蓄電池異常 |  |  |  | 0
| .8.AC電源異常 |  |  |  | 0
壹.一.13.4.10 | 產品，緊急廣播設備，微電腦迴路控制／ | 台 | 3 |  | 0 | M167810000A4,#
| 檢知器 10L |  |  |  | 0
壹.一.13.4.11 | a.緊急狀況時可由面板迴路開關,啟動指定 |  |  |  | 0 | 00000007
| 區域,做火警連動區域開啟及火災樓層語音 |  |  |  | 0
| 廣播 |  |  |  | 0
壹.一.13.4.12 | b.具插卡式連動群組設定模組 |  |  |  | 0 | 00000008
壹.一.13.4.13 | c.前拆式迴路面板,方便替換迴路保護絲 |  |  |  | 0 | 00000009,#
壹.一.13.4.14 | d.每迴路具3只LED指示燈(火警/區域/故障 |  |  |  | 0 | 000000010,#
| ) |  |  |  | 0
壹.一.13.4.15 | e.每迴路具獨立保險絲保護裝置 |  |  |  | 0 | 000000011,#
壹.一.13.4.16 | 產品，緊急廣播設備，十迴路輸入／輸出 | 台 | 3 |  | 0 | M167810000A5,#
| 端子盤(背板式安裝) |  |  |  | 0
壹.一.13.4.17 | 產品，緊急廣播設備，600W功率擴大器附 | 台 | 5 |  | 0 | M167810000A6,#
| 故障檢測功能a.具功率輸出過載保護動作 |  |  |  | 0
| 燈號及風扇動作燈號信號遙控優先動作燈 |  |  |  | 0
| 號 |  |  |  | 0
壹.一.13.4.18 | a.具功率輸出過載保護動作燈號及風扇動 |  |  |  | 0 | 000000012,#
| 作燈號信號遙控優先動作燈號 |  |  |  | 0
壹.一.13.4.19 | 產品，緊急廣播設備，緊急電源供應器 | 台 | 3 |  | 0 | M167810000A7,#
| a.內建12V 7A全密閉式免加水電池 兩只 |  |  |  | 0
| b.直流數位LED顯示監視預備電池電壓5V~ |  |  |  | 0
| 120V狀況 |  |  |  | 0
壹.一.13.4.20 | a.內建12V 7A全密閉式免加水電池 兩只 |  |  |  | 0 | 000000013,#
壹.一.13.4.21 | b.直流數位LED顯示監視預備電池電壓5V~ |  |  |  | 0 | 000000014,#
| 120V狀況 |  |  |  | 0
壹.一.13.4.22 | 產品，緊急廣播設備，十六迴路LED顯示/ | 台 | 1 |  | 0 | M167810000A8,#
| 液晶監聽面板a.具16組監聽頻道選擇，各 |  |  |  | 0
| 監聽頻道可獨立選擇監聽擴大機輸出或音 |  |  |  | 0
| 源信號輸入狀況。c.每監聽頻道各具12段 |  |  |  | 0
| 陣列式LED輸出顯示器，可獨立顯示各組擴 |  |  |  | 0
| 大機或音源輸出狀態。d.具LCD顯示幕可顯 |  |  |  | 0
| 示所監視頻道位置及電力供應狀態 |  |  |  | 0
壹.一.13.4.23 | a.具16組監聽頻道選擇，各監聽頻道可獨 |  |  |  | 0 | 000000015,#
| 立選擇監聽擴大機輸出或音源信號輸入狀 |  |  |  | 0
| 況。 |  |  |  | 0
壹.一.13.4.24 | c.每監聽頻道各具12段陣列式LED輸出顯示 |  |  |  | 0 | 000000016,#
| 器，可獨立顯示各組擴大機或音源輸出狀 |  |  |  | 0
| 態。 |  |  |  | 0
壹.一.13.4.25 | d.具LCD顯示幕可顯示所監視頻道位置及電 |  |  |  | 0 | 000000017,#
| 力供應狀態 |  |  |  | 0
壹.一.13.4.26 | 產品，緊急廣播設備，DVD播放器 | 台 | 1 |  | 0 | M167810000A9,#
壹.一.13.4.27 | 產品，緊急廣播設備，數位語音錄放音機 | 台 | 1 |  | 0 | M167810000A17,#
| a.具雙插卡式錄放音功能各支援至32Gb.錄 |  |  |  | 0
| 音位元取樣頻率44.1KHz可選擇128k/192k/ |  |  |  | 0
| 256k/320k等c.剩餘錄音空間及錄音剩餘時 |  |  |  | 0
| 間顯示d.具線控自動放音功能/觸發啟動及 |  |  |  | 0
| 常態控制開機功能≧8組(可搭配程式定時 |  |  |  | 0
| 器作定時自動播音功能) |  |  |  | 0
壹.一.13.4.28 | a.具雙插卡式錄放音功能各支援至32G |  |  |  | 0 | 000000018,#
壹.一.13.4.29 | b.錄音位元取樣頻率44.1KHz可選擇128k/ |  |  |  | 0 | 000000019,#
| 192k/256k/320k等 |  |  |  | 0
壹.一.13.4.30 | c.剩餘錄音空間及錄音剩餘時間顯示 |  |  |  | 0 | 000000020,#
壹.一.13.4.31 | d.具線控自動放音功能/觸發啟動及常態控 |  |  |  | 0 | 000000021,#
| 制開機功能≧8組(可搭配程式定時器作定 |  |  |  | 0
| 時自動播音功能) |  |  |  | 0
壹.一.13.4.32 | 產品，緊急廣播設備，液晶顯示程式定時 | 台 | 1 |  | 0 | M167810000A11,#
| 器 |  |  |  | 0
壹.一.13.4.33 | 產品，緊急廣播設備，液晶顯示型前級混 | 台 | 1 |  | 0 | M167810000A12,#
| 音放大器a.具三群組10頻道音源輸入插座 |  |  |  | 0
| 及3組音源輸出b.內建音源自動偵測優先切 |  |  |  | 0
| 換器，優先順序為1.緊急優先音源2.第二 |  |  |  | 0
| 優先音源3.背景音樂音源 |  |  |  | 0
壹.一.13.4.34 | a.具三群組10頻道音源輸入插座及3組音源 |  |  |  | 0 | 000000022,#
| 輸出 |  |  |  | 0
壹.一.13.4.35 | b.內建音源自動偵測優先切換器，優先順 |  |  |  | 0 | 000000023,#
| 序為1.緊急優先音源2.第二優先音源3.背 |  |  |  | 0
| 景音樂音源 |  |  |  | 0
壹.一.13.4.36 | 產品，緊急廣播設備，LCD總電源順序電源 | 台 | 2 |  | 0 | M167810000A13,#
| 控制器 |  |  |  | 0
壹.一.13.4.37 | a.具備大型LCD液晶顯示器，可顯示系統時 |  |  |  | 0 | 000000024,#
| 間/交流 電壓(000.0~260.0)及電池電壓( |  |  |  | 0
| 00.0~60.0)伏特。 |  |  |  | 0
壹.一.13.4.38 | b.具備AC及DC的高低壓警告功能，.可設定 |  |  |  | 0 | 000000025,#
| 異常的，高壓值及低壓設定值，電壓值超 |  |  |  | 0
| 出設定範圍時，系統會自動發出蜂鳴警音( |  |  |  | 0
| 可開啟或關閉)。 |  |  |  | 0
壹.一.13.4.39 | c.面板具有全開/全關/群組迴路及按鍵鎖 |  |  |  | 0 | 000000026,#
| 控制按鍵。 |  |  |  | 0
壹.一.13.4.40 | d.具備順序管理頻道八組x2共16組3P/ |  |  |  | 0 | 000000027,#
| 15A順序輸出控制插座。 |  |  |  | 0
壹.一.13.4.41 | e.具備定時開關機功能，可設定系統送電 |  |  |  | 0 | 000000028,#
| 時間及節電時間，周六及周日可獨立設定 |  |  |  | 0
| 。 |  |  |  | 0
壹.一.13.4.42 | f.每迴路均具突波保護裝置，避免外在異 |  |  |  | 0 | 000000029,#
| 常信號破壞系統正常工作。 |  |  |  | 0
壹.一.13.4.43 | 產品，緊急廣播設備，液晶顯示遠端遙控 | 台 | 1 |  | 0 | M167810000A14,#
| 麥克風 LCDa.可同步顯示火警及監聽火警 |  |  |  | 0
| 語音廣播內容b.20迴路60群組廣播站，可 |  |  |  | 0
| 擴增至240迴路c.音源輸入端、可連接錄音 |  |  |  | 0
| 座、CD等音源d.液晶顯示操作指引動作狀 |  |  |  | 0
| 態及異常訊息顯示 |  |  |  | 0
壹.一.13.4.44 | a.可同步顯示火警及監聽火警語音廣播內 |  |  |  | 0 | 000000030,#
| 容 |  |  |  | 0
壹.一.13.4.45 | b.20迴路60群組廣播站，可擴增至240迴路 |  |  |  | 0 | 000000031,#
壹.一.13.4.46 | c.音源輸入端、可連接錄音座、CD等音源 |  |  |  | 0 | 000000032,#
壹.一.13.4.47 | d.液晶顯示操作指引動作狀態及異常訊息 |  |  |  | 0 | 000000033,#
| 顯示 |  |  |  | 0
壹.一.13.4.48 | 產品，緊急廣播設備，數位廣播站管理模 | 台 | 1 |  | 0 | M167810000A15,#
| 組30L |  |  |  | 0
壹.一.13.4.49 | 產品，緊急廣播設備，數位顯示溫控風扇 | 台 | 2 |  | 0 | M167810000A16,#
| a.3位數字LED顯示設備內部溫度b.溫度設 |  |  |  | 0
| 定範圍:-50℃~110℃ |  |  |  | 0
壹.一.13.4.50 | a.3位數字LED顯示設備內部溫度 |  |  |  | 0 | 000000034,#
壹.一.13.4.51 | b.溫度設定範圍:-50℃~110℃ |  |  |  | 0 | 000000035,#
壹.一.13.4.52 | 產品，緊急廣播設備，機櫃內部配件安裝 | 式 | 1 |  | 0 | M16781000041,#
| 測試 |  |  |  | 0
壹.一.13.4.53 | 產品，緊急廣播設備，19"標準機櫃 | 組 | 2 |  | 0 | M16781000081,#
壹.一.13.4.54 | 產品，緊急廣播設備，二音路壁掛式廣播 | 只 | 67 |  | 0 | M16781000061,#
| 喇叭a.輸出功率:1.5W/3W/5W/6W (可選擇) |  |  |  | 0
| L級b.使用材質:ABS 塑膠耐然材質． |  |  |  | 0
| c.喇叭單體直徑：5吋二音路喇叭 |  |  |  | 0
壹.一.13.4.55 | a.輸出功率:1.5W/3W/5W/6W (可選擇) L級 |  |  |  | 0 | 000000036,#
壹.一.13.4.56 | b.使用材質:ABS 塑膠耐然材質． |  |  |  | 0 | 000000037,#
壹.一.13.4.57 | c.喇叭單體直徑：5吋二音路喇叭 |  |  |  | 0 | 000000038,#
壹.一.13.4.58 | 產品，緊急廣播設備，二音路吸頂式廣播 | 只 | 297 |  | 0 | M16781000063,#
| 喇叭及固定底座a.輸出功率:1.5W/3W/5W/ |  |  |  | 0
| 6W (可選擇) L級b.具固定底座及接線端子 |  |  |  | 0
| 臺c.喇叭單體直徑：5吋二音路喇叭d.安裝 |  |  |  | 0
| 方式:旋轉固定方式 |  |  |  | 0
壹.一.13.4.59 | a.輸出功率:1.5W/3W/5W/6W (可選擇) L級 |  |  |  | 0 | 000000039,#
壹.一.13.4.60 | b.具固定底座及接線端子臺 |  |  |  | 0 | 000000040,#
壹.一.13.4.61 | c.喇叭單體直徑：5吋二音路喇叭 |  |  |  | 0 | 000000041,#
壹.一.13.4.62 | d.安裝方式:旋轉固定方式 |  |  |  | 0 | 000000042,#
壹.一.13.4.63 | 產品，電線及電纜，PVC電線 耐熱1.6mm | M | 3005 |  | 0 | M16120000000128
[5 empty] | 0 | ,#
壹.一.13.4.64 | 產品，導線管，EMT管 E19 | M | 1503 |  | 0 | M1613200000010J
壹.一.13.4.65 | 產品，導線管，EMT管 E25 | M | 24 |  | 0 | M1613200000010K
[5 empty] | 0 | ,#
壹.一.13.4.66 | 產品，導線管，EMT管 E31 | M | 15 |  | 0 | M1613200000010L
壹.一.13.4.67 | 產品，導線管，EMT管 E39 | M | 15 |  | 0 | M1613200000010M
[5 empty] | 0 | ,#
壹.一.13.4.68 | 產品，導線管，EMT管 E51 | M | 30 |  | 0 | M1613200000010N
壹.一.13.4.69 | 產品，緊急廣播設備，四角熱浸鍍鋅鐵盒 | 式 | 1 |  | 0 | M16781000042,#
| 2.0mm |  |  |  | 0
壹.一.13.4.70 | 配線另料 | 式 | 1 |  | 0 | W16120000046,#
壹.一.13.4.71 | 配管另料 | 式 | 1 |  | 0 | W16132000048,#
壹.一.13.4.72 | 產品，緊急廣播設備，運雜費 | 式 | 1 |  | 0 | E16781000061,#
壹.一.13.4.73 | 產品，緊急廣播設備，按裝工資 | 式 | 1 |  | 0 | L16781000061,#
小計 [壹.一.13.4 廣播器材設備]
壹.一.13.5 | 避難器材設備工程
壹.一.13.5.1 | 產品，滅火器，ABC乾粉滅火機 10型 A- | 具 | 95 |  | 0 | M139010000B1,#
| 3,B-10,C |  |  |  | 0
壹.一.13.5.2 | 產品，緊急照明設備，出口標示燈BH級( | 個 | 6 |  | 0 | M1653000000071,
| LED燈) |  |  |  | 0 | #
壹.一.13.5.3 | 產品，緊急照明設備，出口標示燈C級( | 個 | 29 |  | 0 | M1653000000072,
| LED燈) |  |  |  | 0 | #
壹.一.13.5.4 | 產品，緊急照明設備，避難方向指示燈雙 | 組 | 6 |  | 0 | M1653000000081,
| 面單向BH級(LED燈) |  |  |  | 0 | #
壹.一.13.5.5 | 產品，緊急照明設備，避難方向指示燈雙 | 個 | 2 |  | 0 | M1653000000076,
| 面雙向BH級(LED燈) |  |  |  | 0 | #
壹.一.13.5.6 | 產品，緊急照明設備，避難方向指示燈雙 | 組 | 10 |  | 0 | M1653000000082,
| 面單向C級(LED燈) |  |  |  | 0 | #
壹.一.13.5.7 | 產品，緊急照明設備，避難方向指示燈雙 | 組 | 9 |  | 0 | M1653000000083,
| 面雙向C級(LED燈) |  |  |  | 0 | #
壹.一.13.5.8 | 產品，緊急照明設備，緊急照明燈 (吸頂 | 個 | 70 |  | 0 | M1653000000077,
| 式) PL-13W |  |  |  | 0 | #
壹.一.13.5.9 | 產品，緊急照明設備，緊急照明燈 (崁頂 | 個 | 304 |  | 0 | M1653000000074,
| 式) PL-13W |  |  |  | 0 | #
壹.一.13.5.10 | 產品，緊急照明設備，樓層指示燈 | 個 | 23 |  | 0 | M1653000000075,
[5 empty] | 0 | #
壹.一.13.5.11 | 產品，火警警報設備，緩降機(附固定架及 | 個 | 3 |  | 0 | M13851000071,#
| 標示說明)(不鏽鋼) |  |  |  | 0
壹.一.13.5.12 | 產品，火警警報設備，緩降機(附固定架及 | 個 | 6 |  | 0 | M13851000072,#
| 標示說明) |  |  |  | 0
壹.一.13.5.13 | 產品，火警警報設備，避難梯(下拉式) | 個 | 1 |  | 0 | M13851000074,#
壹.一.13.5.14 | 產品，火警警報設備，避難梯(固定式) | 個 | 1 |  | 0 | M13851000075,#
壹.一.13.5.15 | 產品，火警警報設備，避難器設置位置燈( | 個 | 11 |  | 0 | M13851000073,#
| LED式) |  |  |  | 0
壹.一.13.5.16 | 產品，火警警報設備，吊桿 | 式 | 1 |  | 0 | M13851000043,#
壹.一.13.5.17 | 運雜費 | 式 | 1 |  | 0 | E13851000044,#
壹.一.13.5.18 | 按裝工資 | 式 | 1 |  | 0 | L13851000044,#
小計 [壹.一.13.5 避難器材設備工程]
壹.一.13.6 | 廚房簡易滅火設備工程
壹.一.13.6.1 | 產品，惰性氣體滅火設備，滅火設備機械 | 組 | 3 |  | 0 | M13962000081,#
| 式控制箱 |  |  |  | 0
壹.一.13.6.2 | 產品，惰性氣體滅火設備，滅火藥劑鋼瓶 | 組 | 3 |  | 0 | M13962000082
| 及鋼瓶閥(10 噴頭組)含鋼瓶固定架 |  |  |  | 0
壹.一.13.6.3 | 產品，惰性氣體滅火設備，鋼瓶固定架 | 只 | 3 |  | 0 | M13962000061
壹.一.13.6.4 | 產品，惰性氣體滅火設備，Fusible | 組 | 12 |  | 0 | M13962000083
| Link 360℉以上,溫度偵測熔栓(單排) |  |  |  | 0
壹.一.13.6.5 | 產品，惰性氣體滅火設備，Nozzle 噴頭( | 只 | 10 |  | 0 | M13962000062
| 煙罩) |  |  |  | 0
壹.一.13.6.6 | 產品，惰性氣體滅火設備，Nozzle 噴頭( | 只 | 20 |  | 0 | M13962000063
| 爐灶/ 炒鍋) |  |  |  | 0
壹.一.13.6.7 | 產品，惰性氣體滅火設備，Remote Pull | 組 | 3 |  | 0 | M13962000084
| Station 手動啟動裝置 |  |  |  | 0
壹.一.13.6.8 | 產品，惰性氣體滅火設備，管配件材料 | 組 | 3 |  | 0 | M13962000085
| Wire cable ( 100 feet),不銹鋼纜線 |  |  |  | 0
壹.一.13.6.9 | 產品，惰性氣體滅火設備，Comer | 組 | 3 |  | 0 | M13962000086
| Pulley & Connector Union滑輪彎頭及由 |  |  |  | 0
| 令接頭 |  |  |  | 0
壹.一.13.6.10 | 產品，惰性氣體滅火設備，噴頭不銹鋼配 | 式 | 3 |  | 0 | M13962000041
| 管 |  |  |  | 0
壹.一.13.6.11 | 配管線另料 | 式 | 3 |  | 0 | W16132000049,#
壹.一.13.6.12 | 產品，惰性氣體滅火設備，吊管架配件 | 式 | 3 |  | 0 | M13962000042
壹.一.13.6.13 | 產品，惰性氣體滅火設備，切割,打鑿,洗 | 式 | 3 |  | 0 | M13962000043
| 孔及修補費用 |  |  |  | 0
壹.一.13.6.14 | 運什費,吊搬費(至現場定位) | 式 | 3 |  | 0 | E13962000041,#
壹.一.13.6.15 | 產品，惰性氣體滅火設備，現場施工及測 | 式 | 3 |  | 0 | M13962000044
| 試費用 |  |  |  | 0
小計 [壹.一.13.6 廚房簡易滅火設備工程
]
壹.一.13.7 | 排煙設備工程
壹.一.13.7.1 | 產品，消防系統排煙設備用防火風管，排 | 組 | 1 |  | 0 | M15811000083,#
| 煙機Q:450Cmm SP:50mmAq 15 HP |  |  |  | 0
壹.一.13.7.2 | 產品，消防系統排煙設備用防火風管，避 | 組 | 1 |  | 0 | M15811000081,#
| 震器 |  |  |  | 0
壹.一.13.7.3 | 產品，消防系統排煙設備用防火風管，排 | 只 | 2 |  | 0 | M15811000061,#
| 煙閘門60CM X 60CM |  |  |  | 0
壹.一.13.7.4 | 產品，消防系統排煙設備用防火風管，排 | 只 | 4 |  | 0 | M15811000062,#
| 煙閘門40CM X 40CM |  |  |  | 0
壹.一.13.7.5 | 產品，消防系統排煙設備用防火風管，手 | 只 | 6 |  | 0 | M15811000063,#
| 動開關 |  |  |  | 0
壹.一.13.7.6 | 產品，消防系統排煙設備用防火風管，鍍 | 個 | 73 |  | 0 | M15811000071,#
| 鋅鐵皮3'x 7' 22# |  |  |  | 0
壹.一.13.7.7 | 風機按裝工資 | 式 | 1 |  | 0 | L15811000041,#
壹.一.13.7.8 | 風管製作工資 | 式 | 1 |  | 0 | L15811000042,#
壹.一.13.7.9 | 風管按裝工資 | 式 | 1 |  | 0 | L15811000043,#
壹.一.13.7.10 | 產品，消防系統排煙設備用防火風管，吊 | 式 | 1 |  | 0 | M15811000041,#
| 架及法蘭組 |  |  |  | 0
壹.一.13.7.11 | 產品，消防系統排煙設備用防火風管，帆 | 組 | 1 |  | 0 | M15811000082,#
| 布接頭 |  |  |  | 0
壹.一.13.7.12 | 閘門安裝工資 | 式 | 6 |  | 0 | L15811000044,#
壹.一.13.7.13 | 五金另料 | 式 | 1 |  | 0 | W15811000041,#
壹.一.13.7.14 | 運雜費 | 式 | 1 |  | 0 | E15811000041,#
壹.一.13.7.15 | 產品，消防系統排煙設備用防火風管，防 | M2 | 140 |  | 0 | M15811000021,#
| 火風管工料費 |  |  |  | 0
壹.一.13.7.16 | 產品，消防系統排煙設備用防火風管，防 | M | 18 |  | 0 | M15811000011,#
| 煙垂壁 H:50cm |  |  |  | 0
壹.一.13.7.17 | 產品，消防系統排煙設備用防火風管， | M | 82 |  | 0 | M15811000012,#
| PVC電線 耐熱380℃ 1.6mm |  |  |  | 0
壹.一.13.7.18 | 產品，導線管，EMT管 E19 | M | 41 |  | 0 | M1613200000010J
壹.一.13.7.19 | 配線另料 | 式 | 1 |  | 0 | W16120000047,#
壹.一.13.7.20 | 配管另料 | 式 | 1 |  | 0 | W161320000410,#
壹.一.13.7.21 | 按裝工資 | 式 | 1 |  | 0 | L15811000045,#
小計 [壹.一.13.7 排煙設備工程]
小計 [壹.一.13 消防設備工程]
壹.一.14 | 空調工程
壹.一.14.1 | 空調設備工程(參照設備規範表)
壹.一.14.1.1 | 定頻滿液式冰水主機，CH1(附性能分析模
組)
壹.一.14.1.1.1 | 定頻滿液式冰水主機，150USRT,R134a冷媒 | 台 | 1 |  | 0 | M1562702150
壹.一.14.1.2 | DC直流變頻離心式冰水主機，CH2(附性能
分析模組)
壹.一.14.1.2.1 | DC磁浮直流變頻離心式冰水主機， | 台 | 1 |  | 0 | M15627DC150
| 150USRT,R134a冷媒 |  |  |  | 0
壹.一.14.1.3 | 吊掛隱藏式室內送風機(附濾網及SUS304排
水盤)
壹.一.14.1.3.1 | 吊掛隱藏式室內送風機1200CFM | 台 | 34 |  | 0 | M1576500012
壹.一.14.1.3.2 | 吊掛隱藏式室內送風機800CFM | 台 | 2 |  | 0 | M1576500008
壹.一.14.1.3.3 | 吊掛隱藏式室內送風機600CFM | 台 | 196 |  | 0 | M1576500006
壹.一.14.1.3.4 | 吊掛隱藏式室內送風機400CFM | 台 | 1 |  | 0 | M1576500004
壹.一.14.1.4 | 吊掛箱型排氣風機EFB21
壹.一.14.1.4.1 | 箱型排氣風機，Q=24780CMH,SP=320Pa, | 台 | 1 |  | 0 | M15830EF075
| 7.5HP |  |  |  | 0
壹.一.14.1.5 | 停車場誘導式風車組，Q=900CMH | 台 | 16 |  | 0 | M15830EF900
壹.一.14.1.6 | 方型低噪音冷卻水塔(附性能分析模組)，
CT
壹.一.14.1.6.1 | 冷卻水塔，Q=4280LPM,29℃WB,32℃/37℃ | 座 | 1 |  | 0 | M1564003001
壹.一.14.1.7 | 開放式膨脹水箱，ET
壹.一.14.1.7.1 | 膨脹水箱(附安裝腳架)，容量：1200L | 座 | 1 |  | 0 | M15640E1200
壹.一.14.1.8 | 冷卻水泵,備用泵CWP1,CWP2,CWSP
壹.一.14.1.8.1 | 直結式水泵，Q=1950LPM,H=21mAq,20HP | 台 | 3 |  | 0 | M1513100201
壹.一.14.1.9 | 冰水泵,備用泵CHP1,CHP2,CHSP
壹.一.14.1.9.1 | 直結式水泵，Q=1600LPM,H=26mAq,20HP | 台 | 3 |  | 0 | M1513100202
壹.一.14.1.10 | 變頻多聯空調室外機組(單相)
壹.一.14.1.10.1 | 變頻多聯室外機，冷房能力:12.5kW,暖房 | 台 | 2 |  | 0 | M15737M04HP
| 能力:14kW |  |  |  | 0
壹.一.14.1.11 | 變頻多聯室內機組，壁掛型(含原廠溫控器
及固定架)
壹.一.14.1.11.1 | 變頻多聯室內機，冷房能力:7.1kW,暖房能 | 台 | 4 |  | 0 | M15737VR071
| 力:8kW |  |  |  | 0
壹.一.14.1.12 | 變頻一對一分離式機組，AC
壹.一.14.1.12.1 | 變頻一對一分離式機組，室外機冷房能力: | 台 | 1 |  | 0 | M1573701072
| 7.2kW+壁掛型室內機 |  |  |  | 0
壹.一.14.1.13 | 冷卻水質處理系統(詳規範)(含磁能水質活 | 套 | 1 |  | 0 | M1564000WCF
| 化器、感測元件、加藥系統、水質控制 |  |  |  | 0
| PLC人機系統、固定支撐座等) |  |  |  | 0
小計[壹.一.14.1 空調設備工程]
壹.一.14.2 | 設備吊運安裝與基礎防震工程
壹.一.14.2.1 | 定頻滿液式冰水主機
壹.一.14.2.1.1 | RC基礎 H=200mm含排水溝 | 台 | 1 |  | 0 | W156200RC20
壹.一.14.2.1.2 | 設備吊運安裝工料 | 台 | 1 |  | 0 | W1506000001
壹.一.14.2.1.3 | 彈簧避震器 | 台 | 1 |  | 0 | M1506000001
壹.一.14.2.2 | DC直流變頻離心式冰水主機
壹.一.14.2.2.1 | RC基礎 H=200mm含排水溝 | 台 | 1 |  | 0 | W156200RC20
壹.一.14.2.2.2 | 設備吊運安裝工料 | 台 | 1 |  | 0 | W1506000001
壹.一.14.2.2.3 | 彈簧避震器 | 台 | 1 |  | 0 | M1506000001
壹.一.14.2.3 | 吊掛式室內送風機
壹.一.14.2.3.1 | 設備吊運安裝工料 | 台 | 233 |  | 0 | W1506000001
壹.一.14.2.4 | 吊掛箱型進排氣風機
壹.一.14.2.4.1 | 設備吊運安裝工料 | 台 | 1 |  | 0 | W1506000001
壹.一.14.2.4.2 | 彈簧避震器 | 台 | 1 |  | 0 | M1506000001
壹.一.14.2.5 | 停車場誘導式風車
壹.一.14.2.5.1 | 設備吊運安裝工料 | 台 | 16 |  | 0 | W1506000001
壹.一.14.2.6 | 方型冷卻水塔
壹.一.14.2.6.1 | RC基礎 H=400mm | 座 | 1 |  | 0 | W150600RC40
壹.一.14.2.6.2 | 設備吊運安裝工料 | 座 | 1 |  | 0 | W1506000002
壹.一.14.2.6.3 | 彈簧避震器含平衡鐵座 | 座 | 1 |  | 0 | M1506000003
壹.一.14.2.7 | 開放式膨脹水箱
壹.一.14.2.7.1 | 設備吊運安裝工料 | 組 | 1 |  | 0 | W1506000003
壹.一.14.2.8 | 冷卻水泵,備用泵
壹.一.14.2.8.1 | RC基礎 H=200mm含排水溝 | 台 | 3 |  | 0 | W156200RC20
壹.一.14.2.8.2 | 設備吊運安裝工料 | 台 | 3 |  | 0 | W1506000001
壹.一.14.2.8.3 | 彈簧避震器含RC鍍鋅平衡槽鐵座 | 台 | 3 |  | 0 | M1506000004
壹.一.14.2.9 | 冰水泵,備用泵
壹.一.14.2.9.1 | RC基礎 H=200mm含排水溝 | 台 | 3 |  | 0 | W156200RC20
壹.一.14.2.9.2 | 設備吊運安裝工料 | 台 | 3 |  | 0 | W1506000001
壹.一.14.2.9.3 | 彈簧避震器含RC鍍鋅平衡槽鐵座 | 台 | 3 |  | 0 | M1506000004
壹.一.14.2.10 | 變頻多聯空調室外機組
壹.一.14.2.10.1 | RC基礎 H=100mm | 台 | 2 |  | 0 | W150600RC10
壹.一.14.2.10.2 | 設備吊運安裝工料 | 台 | 2 |  | 0 | W1506000001
壹.一.14.2.10.3 | 橡膠墊片t=25mm | 台 | 2 |  | 0 | M1506000002
壹.一.14.2.11 | 變頻多聯室內機組
壹.一.14.2.11.1 | 設備吊運安裝工料 | 台 | 4 |  | 0 | W1506000001
壹.一.14.2.12 | 變頻一對一分離式機組
壹.一.14.2.12.1 | RC基礎 H=100mm | 台 | 1 |  | 0 | W150600RC10
壹.一.14.2.12.2 | 室內外機設備吊運安裝工料 | 式 | 1 |  | 0 | W1506000005
壹.一.14.2.12.3 | 冷媒配管工料 | 式 | 1 |  | 0 | W1506000006
壹.一.14.2.13 | 冷卻水質處理系統
壹.一.14.2.13.1 | RC基礎 H=200mm含排水溝 | 套 | 1 |  | 0 | W156201RC20
壹.一.14.2.13.2 | 設備吊運安裝工料 | 套 | 1 |  | 0 | W1506000007
壹.一.14.2.14 | 空調工程完工系統性能測試驗證費(測試內 | 式 | 1 |  | 0 | W1595000AC1
| 容詳圖說規範) |  |  |  | 0
小計[壹.一.14.2 設備吊運安裝與基礎防
震工程]
壹.一.14.3 | 配管工程
壹.一.14.3.1 | 鍍鋅鋼管 CNS6445
壹.一.14.3.1.1 | 鍍鋅鋼管 B級 CNS6445 φ250mm | 米 | 234 |  | 0 | M15105P0250
壹.一.14.3.1.2 | 鍍鋅鋼管 B級 CNS6445 φ200mm | 米 | 130 |  | 0 | M15105P0200
壹.一.14.3.1.3 | 鍍鋅鋼管 B級 CNS6445 φ150mm | 米 | 65 |  | 0 | M15105P0150
壹.一.14.3.1.4 | 鍍鋅鋼管 B級 CNS6445 φ125mm | 米 | 338 |  | 0 | M15105P0125
壹.一.14.3.1.5 | 鍍鋅鋼管 B級 CNS6445 φ100mm | 米 | 44 |  | 0 | M15105P0100
壹.一.14.3.1.6 | 鍍鋅鋼管 B級 CNS6445 φ80mm | 米 | 190 |  | 0 | M15105P0080
壹.一.14.3.1.7 | 鍍鋅鋼管 B級 CNS6445 φ65mm | 米 | 596 |  | 0 | M15105P0065
壹.一.14.3.1.8 | 鍍鋅鋼管 B級 CNS6445 φ50mm | 米 | 482 |  | 0 | M15105P0050
壹.一.14.3.1.9 | 鍍鋅鋼管 B級 CNS6445 φ40mm | 米 | 341 |  | 0 | M15105P0040
壹.一.14.3.1.10 | 鍍鋅鋼管 B級 CNS6445 φ32mm | 米 | 8 |  | 0 | M15105P0032
壹.一.14.3.1.11 | 鍍鋅鋼管 B級 CNS6445 φ25mm | 米 | 209 |  | 0 | M15105P0025
壹.一.14.3.1.12 | 鍍鋅鋼管 B級 CNS6445 φ20mm | 米 | 2044 |  | 0 | M15105P0020
壹.一.14.3.2 | 鍍鋅配管另料(彎頭,三通,大小頭等) | 式 | 1 |  | 0 | M15107W0054
壹.一.14.3.3 | 齒輪式蝶閥 φ150mm | 個 | 13 |  | 0 | M15110B0150
壹.一.14.3.4 | 齒輪式蝶閥 φ125mm | 個 | 21 |  | 0 | M15110B0125
壹.一.14.3.5 | 齒輪式蝶閥 φ100mm | 個 | 1 |  | 0 | M15110B0100
壹.一.14.3.6 | 齒輪式蝶閥 φ80mm | 個 | 12 |  | 0 | M15110B0080
壹.一.14.3.7 | 齒輪式蝶閥 φ65mm | 個 | 11 |  | 0 | M15110B0065
壹.一.14.3.8 | 鉋金銅球塞閥 φ50mm | 個 | 4 |  | 0 | M15110EC4B6
壹.一.14.3.9 | 鉋金銅球塞閥 φ40mm | 個 | 1 |  | 0 | M15110EC4A6
壹.一.14.3.10 | 鉋金銅球塞閥 φ32mm | 個 | 4 |  | 0 | M15110EC467
壹.一.14.3.11 | 鉋金銅球塞閥 φ25mm | 個 | 85 |  | 0 | M15110EC466
壹.一.14.3.12 | 鉋金銅球塞閥 φ20mm | 個 | 398 |  | 0 | M15110EC456
壹.一.14.3.13 | 不鏽鋼防震接頭 φ150mm | 個 | 12 |  | 0 | M0581100007
壹.一.14.3.14 | 不鏽鋼防震接頭 φ125mm | 個 | 14 |  | 0 | M0581100006
壹.一.14.3.15 | Y型過濾器 φ150mm | 個 | 3 |  | 0 | M1547000007
壹.一.14.3.16 | Y型過濾器 φ125mm | 個 | 3 |  | 0 | M1547125000
壹.一.14.3.17 | 雙辦逆止閥 φ150mm | 個 | 3 |  | 0 | M15110N0150
壹.一.14.3.18 | 雙辦逆止閥 φ125mm | 個 | 3 |  | 0 | M15110N0125
壹.一.14.3.19 | 水銀溫度計,視角可調式,L=230mm | 個 | 8 |  | 0 | M0157400007
壹.一.14.3.20 | 充油式不鏽鋼壓力表組附考克D=100mm | 個 | 20 |  | 0 | M1342600107
壹.一.14.3.21 | 多功能平衡閥 φ125mm | 個 | 1 |  | 0 | M15110L0LG6
壹.一.14.3.22 | 多功能平衡閥 φ100mm | 個 | 1 |  | 0 | M15110L0LD6
壹.一.14.3.23 | 多功能平衡閥 φ80mm | 個 | 10 |  | 0 | M15110L0LE6
壹.一.14.3.24 | 多功能平衡閥 φ65mm | 個 | 10 |  | 0 | M15110L0LC6
壹.一.14.3.25 | 多功能平衡閥 φ50mm | 個 | 2 |  | 0 | M15110L0LB6
壹.一.14.3.26 | 多功能平衡閥 φ40mm | 個 | 1 |  | 0 | M15110L0LA6
壹.一.14.3.27 | 智能動態流量平衡管網S.D.F.S
壹.一.14.3.27.1 | 平衡管網模組尺寸∮100mm | 套 | 1 |  | 0 | M15110FS100
壹.一.14.3.27.2 | 平衡管網模組尺寸∮80mm | 套 | 9 |  | 0 | M15110FS080
壹.一.14.3.28 | 鑄鐵自動釋氣閥(含25mm關斷閥) φ80mm | 個 | 6 |  | 0 | M1511000A80
壹.一.14.3.29 | B級PVC排水管,含保溫施工(t=3/4")
壹.一.14.3.29.1 | PVC排水管，B級，φ40mm | 米 | 675 |  | 0 | M15107PVC40
壹.一.14.3.29.2 | PVC排水管，B級，φ32mm | 米 | 75 |  | 0 | M15107PVC32
壹.一.14.3.29.3 | PVC排水管，B級，φ25mm | 米 | 195 |  | 0 | M15107PVC25
壹.一.14.3.29.4 | PVC排水管，B級，φ20mm | 米 | 696 |  | 0 | M15107PVC20
壹.一.14.3.30 | 配管吊支架工料 | 式 | 1 |  | 0 | M1510600001
壹.一.14.3.31 | 被覆銅管(R410A專用銅管)及原廠冷媒配管 | 式 | 1 |  | 0 | L015105VRF1
| 銅管彎頭、焊接另料等 |  |  |  | 0
壹.一.14.3.32 | 配管工資(包含冰水管、冷卻水管、排水管 | 式 | 1 |  | 0 | L01510500P1
| 、冷媒管等工程所需之管路施作工資) |  |  |  | 0
壹.一.14.3.33 | 非鹵素PE保溫管(冰水保溫厚度詳施工圖)
壹.一.14.3.33.1 | PE保溫管(冰水保溫厚度詳施工圖) φ | 米 | 130 |  | 0 | M1508200501
| 200mm |  |  |  | 0
壹.一.14.3.33.2 | PE保溫管(冰水保溫厚度詳施工圖) φ | 米 | 12 |  | 0 | M1508200401
| 150mm |  |  |  | 0
壹.一.14.3.33.3 | PE保溫管(冰水保溫厚度詳施工圖) φ | 米 | 285 |  | 0 | M1508200301
| 125mm |  |  |  | 0
壹.一.14.3.33.4 | PE保溫管(冰水保溫厚度詳施工圖) φ | 米 | 75 |  | 0 | M1508200201
| 100mm |  |  |  | 0
壹.一.14.3.33.5 | PE保溫管(冰水保溫厚度詳施工圖) φ | 米 | 178 |  | 0 | M1508201201
| 80mm |  |  |  | 0
壹.一.14.3.33.6 | PE保溫管(冰水保溫厚度詳施工圖) φ | 米 | 586 |  | 0 | M1508201101
| 65mm |  |  |  | 0
壹.一.14.3.33.7 | PE保溫管(冰水保溫厚度詳施工圖) φ | 米 | 474 |  | 0 | M1508201001
| 50mm |  |  |  | 0
壹.一.14.3.33.8 | PE保溫管(冰水保溫厚度詳施工圖) φ | 米 | 336 |  | 0 | M1508200901
| 40mm |  |  |  | 0
壹.一.14.3.33.9 | PE保溫管(冰水保溫厚度詳施工圖) φ | 米 | 209 |  | 0 | M1508200701
| 25mm |  |  |  | 0
壹.一.14.3.33.10 | PE保溫管(冰水保溫厚度詳施工圖) φ | 米 | 2044 |  | 0 | M1508200601
| 20mm |  |  |  | 0
壹.一.14.3.34 | 保溫另料 | 式 | 1 |  | 0 | M15082W0004
壹.一.14.3.35 | PE保溫隔熱管墊 | 式 | 1 |  | 0 | M1508200104
壹.一.14.3.36 | 保溫工資 | 式 | 1 |  | 0 | L1508200004
壹.一.14.3.37 | 冷卻水管油漆工料(一面防鏽底漆,二面面 | 式 | 1 |  | 0 | M0714600004
| 漆) |  |  |  | 0
壹.一.14.3.38 | 冷卻水塔補給水源及排水管銜接工料 | 式 | 1 |  | 0 | M1576500134
壹.一.14.3.39 | 配管防火氣密填塞工料 | 式 | 1 |  | 0 | W1510500001
壹.一.14.3.40 | 預留套管及打洞修補工料 | 式 | 1 |  | 0 | L0220000014
壹.一.14.3.41 | 配管標示標籤,試水壓,管路清潔工料 | 式 | 1 |  | 0 | W15105P0001
壹.一.14.3.42 | 水量平衡調整TAB | 式 | 1 |  | 0 | L15950P0001
壹.一.14.3.43 | 運雜費 | 式 | 1 |  | 0 | W15105GIP05
小計[壹.一.14.3 配管工程]
壹.一.14.4 | 風管工程
壹.一.14.4.1 | 鍍鋅鐵皮2100(L)X900(W)mm
壹.一.14.4.1.1 | 鍍鋅鐵皮，22# | 張 | 16 |  | 0 | M1581000022
壹.一.14.4.2 | 吊掛室內送風機集風箱(含PE保溫) | 個 | 229 |  | 0 | M1508201307
壹.一.14.4.3 | 回風網型花板 600x600mm | 個 | 195 |  | 0 | M1582550007
壹.一.14.4.4 | 45°彎頭集風箱附格柵風口1500x150mm(適 | 組 | 7 |  | 0 | M150820FC12
| 用1200型FCU送風機) |  |  |  | 0
壹.一.14.4.5 | 45°彎頭集風箱附格柵風口1200x150mm(適 | 組 | 2 |  | 0 | M150820FC08
| 用800型及600型FCU送風機) |  |  |  | 0
壹.一.14.4.6 | 鋁擠線型風口含烤漆
壹.一.14.4.6.1 | 風口，3000x150mm | 個 | 24 |  | 0 | M158203L150
壹.一.14.4.6.2 | 風口，2000x150mm | 個 | 26 |  | 0 | M158202L150
壹.一.14.4.6.3 | 風口，1000x150mm | 個 | 199 |  | 0 | M158201L150
壹.一.14.4.7 | 線型風口集風箱(含玻璃棉保溫)， | 個 | 14 |  | 0 | M1508203015
| 3000x150mm |  |  |  | 0
壹.一.14.4.8 | 線型風口集風箱(含玻璃棉保溫)， | 個 | 26 |  | 0 | M1508202015
| 2000x150mm |  |  |  | 0
壹.一.14.4.9 | 線型風口集風箱(含玻璃棉保溫)， | 個 | 198 |  | 0 | M1508201015
| 1000x150mm |  |  |  | 0
壹.一.14.4.10 | 保溫軟管 t=25mm 24K玻璃棉 φ350mm | 米 | 238 |  | 0 | M1508201601
壹.一.14.4.11 | 保溫軟管 t=25mm 24K玻璃棉 φ250mm | 米 | 8 |  | 0 | M1508201401
壹.一.14.4.12 | 導風片 | 式 | 1 |  | 0 | M15825C0004
壹.一.14.4.13 | 風管法蘭 | 式 | 1 |  | 0 | M1581000001
壹.一.14.4.14 | 分歧開關 | 式 | 1 |  | 0 | M1581000003
壹.一.14.4.15 | 風管吊支架工料 | 式 | 1 |  | 0 | W15810000D2
壹.一.14.4.16 | 帆布接頭 | 式 | 1 |  | 0 | M15107W0014
壹.一.14.4.17 | 風管五金另料 | 式 | 1 |  | 0 | M15107W0074
壹.一.14.4.18 | 風管製做吊裝保溫工資 | 式 | 1 |  | 0 | M1508201704
壹.一.14.4.19 | 風量測試平衡調整 | 式 | 1 |  | 0 | L1595010074
壹.一.14.4.20 | 風管打洞修補防火氣密填塞工料 | 式 | 1 |  | 0 | L15810000F1
壹.一.14.4.21 | 運雜費 | 式 | 1 |  | 0 | W15810000D1
小計[壹.一.14.4 風管工程]
壹.一.14.5 | 配電工程
壹.一.14.5.1 | 配電盤 ACMP
壹.一.14.5.1.1 | 落地型箱體2.0mmt(靜電粉末塗裝)含RC基 | 組 | 1 |  | 0 | M16401B0001
| 礎H=15cm |  |  |  | 0
壹.一.14.5.1.2 | 無熔絲開關 IC≧35KA (3∮380V)
壹.一.14.5.1.2.1 | 無熔絲開關，3P-800AF-800AT | 個 | 1 |  | 0 | M1614310808
壹.一.14.5.1.2.2 | 無熔絲開關，3P-400AF-400AT | 個 | 1 |  | 0 | M1614310404
壹.一.14.5.1.2.3 | 無熔絲開關，3P-400AF-300AT | 個 | 1 |  | 0 | M1614310403
壹.一.14.5.1.2.4 | 無熔絲開關，3P-100AF-50AT | 個 | 7 |  | 0 | M1614310105
壹.一.14.5.1.2.5 | 無熔絲開關，3P-100AF-40AT | 個 | 11 |  | 0 | M1614310104
壹.一.14.5.1.2.6 | 無熔絲開關，3P-100AF-20AT | 個 | 1 |  | 0 | M1614310102
壹.一.14.5.1.2.7 | 無熔絲開關，2P-50AF-20AT | 個 | 2 |  | 0 | M1614312502
壹.一.14.5.1.3 | 變頻器(防護等級PI20)附DC或AC諧波電抗 | 個 | 6 |  | 0 | M1628INV220
| 器(3φ380V) 20HP |  |  |  | 0
壹.一.14.5.1.4 | 半導體型保險絲 | 組 | 6 |  | 0 | M1641100001
壹.一.14.5.1.5 | 比流器 600V 800A/5A | 個 | 3 |  | 0 | M16490J0800
壹.一.14.5.1.6 | 集合式電表可通訊復歸型 | 個 | 1 |  | 0 | M16291A0017
壹.一.14.5.1.7 | 匯流銅排 | 式 | 1 |  | 0 | M1632240024
壹.一.14.5.1.8 | 組盤工資 | 式 | 1 |  | 0 | L0000092044
壹.一.14.5.2 | 配電盤 ACB2F
壹.一.14.5.2.1 | 壁掛型箱體2.0mmt(靜電粉末塗裝) | 組 | 1 |  | 0 | M16401B0002
壹.一.14.5.2.2 | 無熔絲開關 IC≧35KA (3∮380V)
壹.一.14.5.2.2.1 | 無熔絲開關，3P-100AF-40AT | 個 | 1 |  | 0 | M1614310104
壹.一.14.5.2.2.2 | 無熔絲開關，3P-100AF-20AT | 個 | 1 |  | 0 | M1614310102
壹.一.14.5.2.2.3 | 無熔絲開關，2P-50AF-20AT | 個 | 3 |  | 0 | M1614312502
壹.一.14.5.2.3 | 電磁開關 IC>=35KA
壹.一.14.5.2.3.1 | 電磁開關(3φ380V) 7.5HP | 個 | 1 |  | 0 | M16322MS007
壹.一.14.5.2.3.2 | 電磁開關(2φ220V)，1.8KW | 個 | 1 |  | 0 | M16322M018K
壹.一.14.5.2.3.3 | 電磁開關(2φ220V)，1.4KW | 個 | 1 |  | 0 | M16322M014K
壹.一.14.5.2.4 | 照光式按扭開關 | 個 | 6 |  | 0 | M16581L0047
壹.一.14.5.2.5 | 選擇開關 | 個 | 3 |  | 0 | M16581L0067
壹.一.14.5.2.6 | 比流器 600V 40A/5A | 個 | 3 |  | 0 | M16490J0040
壹.一.14.5.2.7 | 集合式電表可通訊復歸型 | 個 | 1 |  | 0 | M16291A0017
壹.一.14.5.2.8 | 匯流銅排 | 式 | 1 |  | 0 | M1632240024
壹.一.14.5.2.9 | 組盤工資 | 式 | 1 |  | 0 | L0000092044
壹.一.14.5.3 | 配電盤 ACB1F
壹.一.14.5.3.1 | 壁掛型箱體2.0mmt(靜電粉末塗裝) | 組 | 1 |  | 0 | M16401B0002
壹.一.14.5.3.2 | 無熔絲開關 IC≧35KA (3∮380V)
壹.一.14.5.3.2.1 | 無熔絲開關，3P-100AF-40AT | 個 | 1 |  | 0 | M1614310104
壹.一.14.5.3.2.2 | 無熔絲開關，3P-100AF-30AT | 個 | 2 |  | 0 | M1614310103
壹.一.14.5.3.2.3 | 無熔絲開關，2P-50AF-20AT | 個 | 4 |  | 0 | M1614312502
壹.一.14.5.3.3 | 比流器 600V 40A/5A | 個 | 3 |  | 0 | M16490J0040
壹.一.14.5.3.4 | 集合式電表可通訊復歸型 | 個 | 1 |  | 0 | M16291A0017
壹.一.14.5.3.5 | 匯流銅排 | 式 | 1 |  | 0 | M1632240024
壹.一.14.5.3.6 | 組盤工資 | 式 | 1 |  | 0 | L0000092044
壹.一.14.5.4 | 配電盤 AC1F
壹.一.14.5.4.1 | 壁掛型箱體2.0mmt(靜電粉末塗裝) | 組 | 1 |  | 0 | M16401B0002
壹.一.14.5.4.2 | 無熔絲開關 IC≧35KA (3∮380V/2∮220V)
壹.一.14.5.4.2.1 | 無熔絲開關，3P-100AF-50AT | 個 | 1 |  | 0 | M1614310105
壹.一.14.5.4.2.2 | 無熔絲開關，3P-100AF-20AT | 個 | 1 |  | 0 | M1614310102
壹.一.14.5.4.2.3 | 無熔絲開關，2P-50AF-20AT | 個 | 4 |  | 0 | M1614312502
壹.一.14.5.4.2.4 | 比流器 600V 50A/5A | 個 | 3 |  | 0 | M16490J0050
壹.一.14.5.4.2.5 | 集合式電表可通訊復歸型 | 個 | 1 |  | 0 | M16291A0017
壹.一.14.5.4.2.6 | 匯流銅排 | 式 | 1 |  | 0 | M1632240024
壹.一.14.5.4.2.7 | 組盤工資 | 式 | 1 |  | 0 | L0000092044
壹.一.14.5.5 | 配電盤 AC2F
壹.一.14.5.5.1 | 壁掛型箱體2.0mmt(靜電粉末塗裝) | 組 | 1 |  | 0 | M16401B0002
壹.一.14.5.5.2 | 無熔絲開關 IC≧35KA (3∮380V/2∮220V)
壹.一.14.5.5.2.1 | 無熔絲開關，3P-100AF-40AT | 個 | 1 |  | 0 | M1614310104
壹.一.14.5.5.2.2 | 無熔絲開關，3P-100AF-20AT | 個 | 1 |  | 0 | M1614310102
壹.一.14.5.5.2.3 | 無熔絲開關，2P-50AF-20AT | 個 | 4 |  | 0 | M1614312502
壹.一.14.5.5.3 | 比流器 600V 40A/5A | 個 | 3 |  | 0 | M16490J0040
壹.一.14.5.5.4 | 集合式電表可通訊復歸型 | 個 | 1 |  | 0 | M16291A0017
壹.一.14.5.5.5 | 匯流銅排 | 式 | 1 |  | 0 | M1632240024
壹.一.14.5.5.6 | 組盤工資 | 式 | 1 |  | 0 | L0000092044
壹.一.14.5.6 | 配電盤 AC3F
壹.一.14.5.6.1 | 壁掛型箱體2.0mmt(靜電粉末塗裝) | 組 | 1 |  | 0 | M16401B0002
壹.一.14.5.6.2 | 無熔絲開關 IC≧35KA (3∮380V/2∮220V)
壹.一.14.5.6.2.1 | 無熔絲開關，3P-100AF-40AT | 個 | 1 |  | 0 | M1614310104
壹.一.14.5.6.2.2 | 無熔絲開關，3P-100AF-20AT | 個 | 1 |  | 0 | M1614310102
壹.一.14.5.6.2.3 | 無熔絲開關，2P-50AF-20AT | 個 | 4 |  | 0 | M1614312502
壹.一.14.5.6.3 | 比流器 600V 40A/5A | 個 | 3 |  | 0 | M16490J0040
壹.一.14.5.6.4 | 集合式電表可通訊復歸型 | 個 | 1 |  | 0 | M16291A0017
壹.一.14.5.6.5 | 匯流銅排 | 式 | 1 |  | 0 | M1632240024
壹.一.14.5.6.6 | 組盤工資 | 式 | 1 |  | 0 | L0000092044
壹.一.14.5.7 | 配電盤 AC4F
壹.一.14.5.7.1 | 壁掛型箱體2.0mmt(靜電粉末塗裝) | 組 | 1 |  | 0 | M16401B0002
壹.一.14.5.7.2 | 無熔絲開關 IC≧35KA (3∮380V/2∮220V)
壹.一.14.5.7.2.1 | 無熔絲開關，3P-100AF-40AT | 個 | 1 |  | 0 | M1614310104
壹.一.14.5.7.2.2 | 無熔絲開關，3P-100AF-20AT | 個 | 1 |  | 0 | M1614310102
壹.一.14.5.7.2.3 | 無熔絲開關，2P-50AF-20AT | 個 | 4 |  | 0 | M1614312502
壹.一.14.5.7.3 | 比流器 600V 40A/5A | 個 | 3 |  | 0 | M16490J0040
壹.一.14.5.7.4 | 集合式電表可通訊復歸型 | 個 | 1 |  | 0 | M16291A0017
壹.一.14.5.7.5 | 匯流銅排 | 式 | 1 |  | 0 | M1632240024
壹.一.14.5.7.6 | 組盤工資 | 式 | 1 |  | 0 | L0000092044
壹.一.14.5.8 | 配電盤 AC5F
壹.一.14.5.8.1 | 壁掛型箱體2.0mmt(靜電粉末塗裝) | 組 | 1 |  | 0 | M16401B0002
壹.一.14.5.8.2 | 無熔絲開關 IC≧35KA (3∮380V/2∮220V)
壹.一.14.5.8.2.1 | 無熔絲開關，3P-100AF-40AT | 個 | 1 |  | 0 | M1614310104
壹.一.14.5.8.2.2 | 無熔絲開關，3P-100AF-20AT | 個 | 1 |  | 0 | M1614310102
壹.一.14.5.8.2.3 | 無熔絲開關，2P-50AF-20AT | 個 | 4 |  | 0 | M1614312502
壹.一.14.5.8.3 | 比流器 600V 40A/5A | 個 | 3 |  | 0 | M16490J0040
壹.一.14.5.8.4 | 集合式電表可通訊復歸型 | 個 | 1 |  | 0 | M16291A0017
壹.一.14.5.8.5 | 匯流銅排 | 式 | 1 |  | 0 | M1632240024
壹.一.14.5.8.6 | 組盤工資 | 式 | 1 |  | 0 | L0000092044
壹.一.14.5.9 | 配電盤 AC6F
壹.一.14.5.9.1 | 壁掛型箱體2.0mmt(靜電粉末塗裝) | 組 | 1 |  | 0 | M16401B0002
壹.一.14.5.9.2 | 無熔絲開關 IC≧35KA (3∮380V/2∮220V)
壹.一.14.5.9.2.1 | 無熔絲開關，3P-100AF-40AT | 個 | 1 |  | 0 | M1614310104
壹.一.14.5.9.2.2 | 無熔絲開關，3P-100AF-20AT | 個 | 1 |  | 0 | M1614310102
壹.一.14.5.9.2.3 | 無熔絲開關，2P-50AF-20AT | 個 | 4 |  | 0 | M1614312502
壹.一.14.5.9.3 | 比流器 600V 40A/5A | 個 | 3 |  | 0 | M16490J0040
壹.一.14.5.9.4 | 集合式電表可通訊復歸型 | 個 | 1 |  | 0 | M16291A0017
壹.一.14.5.9.5 | 匯流銅排 | 式 | 1 |  | 0 | M1632240024
壹.一.14.5.9.6 | 組盤工資 | 式 | 1 |  | 0 | L0000092044
壹.一.14.5.10 | 配電盤 AC7F
壹.一.14.5.10.1 | 壁掛型箱體2.0mmt(靜電粉末塗裝) | 組 | 1 |  | 0 | M16401B0002
壹.一.14.5.10.2 | 無熔絲開關 IC≧35KA (3∮380V/2∮220V)
壹.一.14.5.10.2.1 | 無熔絲開關，3P-100AF-40AT | 個 | 1 |  | 0 | M1614310104
壹.一.14.5.10.2.2 | 無熔絲開關，3P-100AF-20AT | 個 | 1 |  | 0 | M1614310102
壹.一.14.5.10.2.3 | 無熔絲開關，2P-50AF-20AT | 個 | 4 |  | 0 | M1614312502
壹.一.14.5.10.3 | 比流器 600V 40A/5A | 個 | 3 |  | 0 | M16490J0040
壹.一.14.5.10.4 | 集合式電表可通訊復歸型 | 個 | 1 |  | 0 | M16291A0017
壹.一.14.5.10.5 | 匯流銅排 | 式 | 1 |  | 0 | M1632240024
壹.一.14.5.10.6 | 組盤工資 | 式 | 1 |  | 0 | L0000092044
壹.一.14.5.11 | 配電盤 AC8F
壹.一.14.5.11.1 | 壁掛型箱體2.0mmt(靜電粉末塗裝) | 組 | 1 |  | 0 | M16401B0002
壹.一.14.5.11.2 | 無熔絲開關 IC≧35KA (3∮380V/2∮220V)
壹.一.14.5.11.2.1 | 無熔絲開關，3P-100AF-40AT | 個 | 1 |  | 0 | M1614310104
壹.一.14.5.11.2.2 | 無熔絲開關，3P-100AF-20AT | 個 | 1 |  | 0 | M1614310102
壹.一.14.5.11.2.3 | 無熔絲開關，2P-50AF-20AT | 個 | 4 |  | 0 | M1614312502
壹.一.14.5.11.3 | 比流器 600V 40A/5A | 個 | 3 |  | 0 | M16490J0040
壹.一.14.5.11.4 | 集合式電表可通訊復歸型 | 個 | 1 |  | 0 | M16291A0017
壹.一.14.5.11.5 | 匯流銅排 | 式 | 1 |  | 0 | M1632240024
壹.一.14.5.11.6 | 組盤工資 | 式 | 1 |  | 0 | L0000092044
壹.一.14.5.12 | 配電盤 AC9F
壹.一.14.5.12.1 | 壁掛型箱體2.0mmt(靜電粉末塗裝) | 組 | 1 |  | 0 | M16401B0002
壹.一.14.5.12.2 | 無熔絲開關 IC≧35KA (3∮380V/2∮220V)
壹.一.14.5.12.2.1 | 無熔絲開關，3P-100AF-40AT | 個 | 1 |  | 0 | M1614310104
壹.一.14.5.12.2.2 | 無熔絲開關，3P-100AF-20AT | 個 | 1 |  | 0 | M1614310102
壹.一.14.5.12.2.3 | 無熔絲開關，2P-50AF-20AT | 個 | 4 |  | 0 | M1614312502
壹.一.14.5.12.3 | 比流器 600V 40A/5A | 個 | 3 |  | 0 | M16490J0040
壹.一.14.5.12.4 | 集合式電表可通訊復歸型 | 個 | 1 |  | 0 | M16291A0017
壹.一.14.5.12.5 | 匯流銅排 | 式 | 1 |  | 0 | M1632240024
壹.一.14.5.12.6 | 組盤工資 | 式 | 1 |  | 0 | L0000092044
壹.一.14.5.13 | 配電盤 AC10F
壹.一.14.5.13.1 | 壁掛型箱體2.0mmt(靜電粉末塗裝) | 組 | 1 |  | 0 | M16401B0002
壹.一.14.5.13.2 | 無熔絲開關 IC≧35KA (3∮380V/2∮220V)
壹.一.14.5.13.2.1 | 無熔絲開關，3P-100AF-40AT | 個 | 1 |  | 0 | M1614310104
壹.一.14.5.13.2.2 | 無熔絲開關，3P-100AF-20AT | 個 | 1 |  | 0 | M1614310102
壹.一.14.5.13.2.3 | 無熔絲開關，2P-50AF-20AT | 個 | 4 |  | 0 | M1614312502
壹.一.14.5.13.3 | 比流器 600V 40A/5A | 個 | 3 |  | 0 | M16490J0040
壹.一.14.5.13.4 | 集合式電表可通訊復歸型 | 個 | 1 |  | 0 | M16291A0017
壹.一.14.5.13.5 | 匯流銅排 | 式 | 1 |  | 0 | M1632240024
壹.一.14.5.13.6 | 組盤工資 | 式 | 1 |  | 0 | L0000092044
壹.一.14.5.14 | 配電盤 ACRF
壹.一.14.5.14.1 | 屋外防水壁掛型箱體1.5mmt(SUS304粉體塗 | 組 | 1 |  | 0 | M16401S3041
| 裝) |  |  |  | 0
壹.一.14.5.14.2 | 無熔絲開關 IC≧35KA (3∮380V/2∮220V)
壹.一.14.5.14.2.1 | 無熔絲開關，3P-400AF-250AT | 個 | 1 |  | 0 | M1614310425
壹.一.14.5.14.2.2 | 無熔絲開關，3P-225AF-175AT | 個 | 2 |  | 0 | M1614310217
壹.一.14.5.14.2.3 | 無熔絲開關，3P-100AF-30AT | 個 | 1 |  | 0 | M1614310103
壹.一.14.5.14.2.4 | 無熔絲開關，3P-100AF-20AT | 個 | 4 |  | 0 | M1614310102
壹.一.14.5.14.2.5 | 無熔絲開關，2P-50AF-20AT | 個 | 3 |  | 0 | M1614312502
壹.一.14.5.14.3 | 變頻器(防護等級PI54)附DC或AC諧波電抗 | 個 | 2 |  | 0 | M1628INV575
| 器(3φ380V) 7.5HP |  |  |  | 0
壹.一.14.5.14.4 | 電磁開關 IC>=35KA
壹.一.14.5.14.4.1 | 電磁開關(3φ380V) 10HP | 個 | 1 |  | 0 | M16322MS310
壹.一.14.5.14.4.2 | 電磁開關(3φ380V) 5HP | 個 | 1 |  | 0 | M16322MS305
壹.一.14.5.14.5 | 半導體型保險絲 | 組 | 2 |  | 0 | M1641100001
壹.一.14.5.14.6 | 照光式按扭開關 | 個 | 4 |  | 0 | M16581L0047
壹.一.14.5.14.7 | 選擇開關 | 個 | 2 |  | 0 | M16581L0067
壹.一.14.5.14.8 | 比流器 600V 250A/5A | 個 | 3 |  | 0 | M16490J0250
壹.一.14.5.14.9 | 集合式電表可通訊復歸型 | 個 | 1 |  | 0 | M16291A0017
壹.一.14.5.14.10 | 匯流銅排 | 式 | 1 |  | 0 | M1632240024
壹.一.14.5.14.11 | 組盤工資 | 式 | 1 |  | 0 | L0000092044
壹.一.14.5.15 | 600V交連聚乙烯絕緣PVC被覆電纜(XLPE)
壹.一.14.5.15.1 | 200mm2 | 米 | 36 |  | 0 | M16120XL200
壹.一.14.5.15.2 | 125mm2 | 米 | 22 |  | 0 | M16120XL125
壹.一.14.5.15.3 | 50mm2 | 米 | 101 |  | 0 | M16120XL050
壹.一.14.5.15.4 | 22mm2 | 米 | 20 |  | 0 | M16120XL022
壹.一.14.5.15.5 | 14mm2 | 米 | 149 |  | 0 | M16120XL014
壹.一.14.5.15.6 | 8mm2 | 米 | 2535 |  | 0 | M16120XL008
壹.一.14.5.15.7 | 5.5mm2 | 米 | 741 |  | 0 | M16120XL055
壹.一.14.5.16 | 4芯XLPE電纜線 600V 3.5mm2 | 米 | 92 |  | 0 | M16120XL435
壹.一.14.5.17 | 3芯XLPE電纜線 600V 3.5mm2 | 米 | 1836 |  | 0 | M16120XL335
壹.一.14.5.18 | PVC電導管
壹.一.14.5.18.1 | 導線管，聚氯乙烯塑膠硬質管(E管)，標稱 | 米 | 8 |  | 0 | M16132PVC80
| ∮80mm |  |  |  | 0
壹.一.14.5.18.2 | 導線管，聚氯乙烯塑膠硬質管(E管)，標稱 | 米 | 34 |  | 0 | M16132PVC52
| ∮52mm |  |  |  | 0
壹.一.14.5.18.3 | 導線管，聚氯乙烯塑膠硬質管(E管)，標稱 | 米 | 741 |  | 0 | M16132PVC41
| ∮41mm |  |  |  | 0
壹.一.14.5.18.4 | 導線管，聚氯乙烯塑膠硬質管(E管)，標稱 | 米 | 1924 |  | 0 | M16132PVC28
| ∮28mm |  |  |  | 0
壹.一.14.5.19 | 鋁質電纜線橋架(含彎頭配件等)， | M | 6 |  | 0 | M16137TR620
| 600X200mm |  |  |  | 0
壹.一.14.5.20 | 小型送風機FCU網路溫控配管線工料(含面 | 台 | 233 |  | 0 | L1614000FCU
| 板及控制閥配電管線材料與工資) |  |  |  | 0
壹.一.14.5.21 | 電力配管線另料(含出線盒、線料等) | 式 | 1 |  | 0 | M1613310001
壹.一.14.5.22 | 電力配管線工資(係指本工程所有動力設備 | 式 | 1 |  | 0 | L1610000001
| 之配線) |  |  |  | 0
壹.一.14.5.23 | 運雜費 | 式 | 1 |  | 0 | W15810000E1
小計[壹.一.14.5 配電工程]
壹.一.14.6 | 空調節能監控系統工程(系統功能詳圖說)
壹.一.14.6.1 | 中央監控節能管理SERVER
壹.一.14.6.1.1 | 監控電腦 | 台 | 1 |  | 0 | M134700002D
壹.一.14.6.1.2 | 23"LED寬螢幕顯示器 | 台 | 1 |  | 0 | M168506000D
壹.一.14.6.1.3 | A4 彩色噴墨印表機 | 台 | 1 |  | 0 | M134701001D
壹.一.14.6.1.4 | 16 PORT Swich HUB 100Mbps | 台 | 1 |  | 0 | M159110016P
壹.一.14.6.1.5 | Microsoft Windows 10 Pro繁體中文版 | 套 | 1 |  | 0 | M13452WIN10
壹.一.14.6.1.6 | Microsoft Office 2016 | 套 | 1 |  | 0 | M13452F2016
壹.一.14.6.1.7 | Microsoft SQL Server 2017 Express | 套 | 1 |  | 0 | M134520SQL2
壹.一.14.6.1.8 | 圖形監控軟體(10000點Runtime版) | 套 | 1 |  | 0 | M1346041000
壹.一.14.6.1.9 | 防毒軟體(單機2年中文版) | 套 | 1 |  | 0 | M134600000E
壹.一.14.6.1.10 | 圖控畫面程式建置及整合編寫費 | 式 | 1 |  | 0 | L15935000W1
壹.一.14.6.1.11 | 即時外氣條件節能管理程式軟體 | 套 | 1 |  | 0 | M15911MODE2
壹.一.14.6.1.12 | 空調主機節能管理程式軟體 | 套 | 1 |  | 0 | M15911MODE3
壹.一.14.6.1.13 | 即時電力需量節能管理程式軟體 | 套 | 1 |  | 0 | M15911MODE4
壹.一.14.6.1.14 | 歷史電力需量節能管理程式軟體 | 套 | 1 |  | 0 | M15911MODE5
壹.一.14.6.1.15 | 能源分析節能管理程式軟體 | 套 | 1 |  | 0 | M15911MODE6
壹.一.14.6.1.16 | 空調系統即時性能驗證節能管理軟體 | 套 | 1 |  | 0 | M15911MODE7
壹.一.14.6.1.17 | 通訊介面整合費用(含智能建築整合費用) | 式 | 1 |  | 0 | L1593500002
壹.一.14.6.1.18 | 1KVA UPS 不斷電系統 ON-LINE | 台 | 1 |  | 0 | M16490KS00D
壹.一.14.6.2 | 冰水主機/冷卻水泵冰水泵變流量控制模組
M1
壹.一.14.6.2.1 | 可程式邏輯控制器PLC模組(包含PLC主機、 | 組 | 1 |  | 0 | M15911PLCM1
| 通訊模組、類比輸出輸入模組) |  |  |  | 0
壹.一.14.6.2.2 | PLC控制箱體配線工料(含箱體及盤內配線 | 組 | 1 |  | 0 | M15911PLC02
| 配件) |  |  |  | 0
壹.一.14.6.2.3 | 水差壓傳訊器0~4bar4~20mA | 組 | 5 |  | 0 | M15911DPSW1
壹.一.14.6.2.4 | 水差壓開關 | 組 | 6 |  | 0 | M15911DPCW1
壹.一.14.6.2.5 | 水管型RTD溫度傳訊器 | 組 | 4 |  | 0 | M15911RTD01
壹.一.14.6.2.6 | ON-OFF式電動二通閥，∮125mm | 個 | 2 |  | 0 | M151103W125
壹.一.14.6.2.7 | 電子比例式電動二通閥,∮40mm | 個 | 1 |  | 0 | M151102W040
壹.一.14.6.2.8 | 壁掛型溫濕度傳訊器4~20mA | 組 | 2 |  | 0 | M15911THSD2
壹.一.14.6.2.9 | 風差壓開關 | 組 | 1 |  | 0 | M15911DPCD1
壹.一.14.6.2.10 | PLC程式編寫費 | 式 | 1 |  | 0 | L1591100001
壹.一.14.6.3 | 冷卻水塔風扇變頻節能監控模組M2
壹.一.14.6.3.1 | 可程式邏輯控制器PLC模組(包含PLC主機、 | 組 | 1 |  | 0 | M15911PLCM1
| 通訊模組、類比輸出輸入模組) |  |  |  | 0
壹.一.14.6.3.2 | PLC控制箱體配線工料(含箱體及盤內配線 | 組 | 1 |  | 0 | M15911PLC02
| 配件) |  |  |  | 0
壹.一.14.6.3.3 | 水管型RTD溫度傳訊器 | 組 | 1 |  | 0 | M15911RTD01
壹.一.14.6.3.4 | 防雨罩型外氣溫濕度傳訊器組 | 組 | 1 |  | 0 | M15911OTS01
壹.一.14.6.3.5 | 電極式高中低液位開關 | 組 | 1 |  | 0 | M15911OLS01
壹.一.14.6.3.6 | PLC程式編寫費 | 式 | 1 |  | 0 | L1591100001
壹.一.14.6.4 | 熱泵熱水系統節能監控模組M3
壹.一.14.6.4.1 | 可程式邏輯控制器PLC模組(包含PLC主機、 | 組 | 1 |  | 0 | M15911PLCM1
| 通訊模組、類比輸出輸入模組) |  |  |  | 0
壹.一.14.6.4.2 | PLC控制箱體配線工料(含箱體及盤內配線 | 組 | 1 |  | 0 | M15911PLC02
| 配件) |  |  |  | 0
壹.一.14.6.4.3 | 水管型RTD溫度傳訊器 | 組 | 7 |  | 0 | M15911RTD01
壹.一.14.6.4.4 | 水差壓傳訊器0~4bar4~20mA | 組 | 2 |  | 0 | M15911DPSW1
壹.一.14.6.4.5 | 電極式高中低液位開關 | 組 | 3 |  | 0 | M15911OLS01
壹.一.14.6.4.6 | 蹼輪式流量傳訊器，∮100mm | 組 | 1 |  | 0 | M15911OFM01
壹.一.14.6.4.7 | ON/OFF式電動蝶閥(SUS304)，∮125mm | 組 | 6 |  | 0 | M15911SV125
壹.一.14.6.4.8 | PLC程式編寫費 | 式 | 1 |  | 0 | L1591100001
壹.一.14.6.5 | B2F停車場通風品質節能監控模組MB2
壹.一.14.6.5.1 | 可程式邏輯控制器PLC模組(包含PLC主機、 | 組 | 1 |  | 0 | M15911PLCM1
| 通訊模組、類比輸出輸入模組) |  |  |  | 0
壹.一.14.6.5.2 | PLC控制箱體配線工料(含箱體及盤內配線 | 組 | 1 |  | 0 | M15911PLC02
| 配件) |  |  |  | 0
壹.一.14.6.5.3 | 風差壓開關 | 組 | 1 |  | 0 | M15911DPCD1
壹.一.14.6.5.4 | 室內型一氧化碳傳訊器 | 組 | 1 |  | 0 | M15911CO001
壹.一.14.6.5.5 | PLC程式編寫費 | 式 | 1 |  | 0 | L1591100001
壹.一.14.6.6 | B1F節能監控模組MB1
壹.一.14.6.6.1 | 可程式邏輯控制器PLC模組(包含PLC主機、 | 組 | 1 |  | 0 | M15911PLCM1
| 通訊模組、類比輸出輸入模組) |  |  |  | 0
壹.一.14.6.6.2 | PLC控制箱體配線工料(含箱體及盤內配線 | 組 | 1 |  | 0 | M15911PLC02
| 配件) |  |  |  | 0
壹.一.14.6.6.3 | PLC程式編寫費 | 式 | 1 |  | 0 | L1591100001
壹.一.14.6.7 | 1F節能監控模組M1F
壹.一.14.6.7.1 | 可程式邏輯控制器PLC模組(包含PLC主機、 | 組 | 1 |  | 0 | M15911PLCM1
| 通訊模組、類比輸出輸入模組) |  |  |  | 0
壹.一.14.6.7.2 | PLC控制箱體配線工料(含箱體及盤內配線 | 組 | 1 |  | 0 | M15911PLC02
| 配件) |  |  |  | 0
壹.一.14.6.7.3 | PLC程式編寫費 | 式 | 1 |  | 0 | L1591100001
壹.一.14.6.8 | 2F節能監控模組M2F
壹.一.14.6.8.1 | 可程式邏輯控制器PLC模組(包含PLC主機、 | 組 | 1 |  | 0 | M15911PLCM1
| 通訊模組、類比輸出輸入模組) |  |  |  | 0
壹.一.14.6.8.2 | PLC控制箱體配線工料(含箱體及盤內配線 | 組 | 1 |  | 0 | M15911PLC02
| 配件) |  |  |  | 0
壹.一.14.6.8.3 | PLC程式編寫費 | 式 | 1 |  | 0 | L1591100001
壹.一.14.6.9 | 3F節能監控模組M3F
壹.一.14.6.9.1 | 可程式邏輯控制器PLC模組(包含PLC主機、 | 組 | 1 |  | 0 | M15911PLCM1
| 通訊模組、類比輸出輸入模組) |  |  |  | 0
壹.一.14.6.9.2 | PLC控制箱體配線工料(含箱體及盤內配線 | 組 | 1 |  | 0 | M15911PLC02
| 配件) |  |  |  | 0
壹.一.14.6.9.3 | PLC程式編寫費 | 式 | 1 |  | 0 | L1591100001
壹.一.14.6.10 | 4F節能監控模組M4F
壹.一.14.6.10.1 | 可程式邏輯控制器PLC模組(包含PLC主機、 | 組 | 1 |  | 0 | M15911PLCM1
| 通訊模組、類比輸出輸入模組) |  |  |  | 0
壹.一.14.6.10.2 | PLC控制箱體配線工料(含箱體及盤內配線 | 組 | 1 |  | 0 | M15911PLC02
| 配件) |  |  |  | 0
壹.一.14.6.10.3 | PLC程式編寫費 | 式 | 1 |  | 0 | L1591100001
壹.一.14.6.11 | 5F節能監控模組M5F
壹.一.14.6.11.1 | 可程式邏輯控制器PLC模組(包含PLC主機、 | 組 | 1 |  | 0 | M15911PLCM1
| 通訊模組、類比輸出輸入模組) |  |  |  | 0
壹.一.14.6.11.2 | PLC控制箱體配線工料(含箱體及盤內配線 | 組 | 1 |  | 0 | M15911PLC02
| 配件) |  |  |  | 0
壹.一.14.6.11.3 | PLC程式編寫費 | 式 | 1 |  | 0 | L1591100001
壹.一.14.6.12 | 6F節能監控模組M6F
壹.一.14.6.12.1 | 可程式邏輯控制器PLC模組(包含PLC主機、 | 組 | 1 |  | 0 | M15911PLCM1
| 通訊模組、類比輸出輸入模組) |  |  |  | 0
壹.一.14.6.12.2 | PLC控制箱體配線工料(含箱體及盤內配線 | 組 | 1 |  | 0 | M15911PLC02
| 配件) |  |  |  | 0
壹.一.14.6.12.3 | PLC程式編寫費 | 式 | 1 |  | 0 | L1591100001
壹.一.14.6.13 | 7F節能監控模組M7F
壹.一.14.6.13.1 | 可程式邏輯控制器PLC模組(包含PLC主機、 | 組 | 1 |  | 0 | M15911PLCM1
| 通訊模組、類比輸出輸入模組) |  |  |  | 0
壹.一.14.6.13.2 | PLC控制箱體配線工料(含箱體及盤內配線 | 組 | 1 |  | 0 | M15911PLC02
| 配件) |  |  |  | 0
壹.一.14.6.13.3 | PLC程式編寫費 | 式 | 1 |  | 0 | L1591100001
壹.一.14.6.14 | 8F節能監控模組M8F
壹.一.14.6.14.1 | 可程式邏輯控制器PLC模組(包含PLC主機、 | 組 | 1 |  | 0 | M15911PLCM1
| 通訊模組、類比輸出輸入模組) |  |  |  | 0
壹.一.14.6.14.2 | PLC控制箱體配線工料(含箱體及盤內配線 | 組 | 1 |  | 0 | M15911PLC02
| 配件) |  |  |  | 0
壹.一.14.6.14.3 | PLC程式編寫費 | 式 | 1 |  | 0 | L1591100001
壹.一.14.6.15 | 9F節能監控模組M9F
壹.一.14.6.15.1 | 可程式邏輯控制器PLC模組(包含PLC主機、 | 組 | 1 |  | 0 | M15911PLCM1
| 通訊模組、類比輸出輸入模組) |  |  |  | 0
壹.一.14.6.15.2 | PLC控制箱體配線工料(含箱體及盤內配線 | 組 | 1 |  | 0 | M15911PLC02
| 配件) |  |  |  | 0
壹.一.14.6.15.3 | PLC程式編寫費 | 式 | 1 |  | 0 | L1591100001
壹.一.14.6.16 | 10F節能監控模組M10F
壹.一.14.6.16.1 | 可程式邏輯控制器PLC模組(包含PLC主機、 | 組 | 1 |  | 0 | M15911PLCM1
| 通訊模組、類比輸出輸入模組) |  |  |  | 0
壹.一.14.6.16.2 | PLC控制箱體配線工料(含箱體及盤內配線 | 組 | 1 |  | 0 | M15911PLC02
| 配件) |  |  |  | 0
壹.一.14.6.16.3 | 電子比例式電動二通閥,∮125mm | 個 | 1 |  | 0 | M151102W125
壹.一.14.6.16.4 | PLC程式編寫費 | 式 | 1 |  | 0 | L1591100001
壹.一.14.6.17 | FCU電動ON/OFF二通閥(馬達可分離型)
壹.一.14.6.17.1 | FCU電動ON/OFF二通閥φ25mm | 個 | 34 |  | 0 | M1511000166
壹.一.14.6.17.2 | FCU電動ON/OFF二通閥φ20mm | 個 | 199 |  | 0 | M1511000156
壹.一.14.6.18 | (宿舍空間)網路型電子LCD顯示操作設定器
*內建RS-485通訊界面
壹.一.14.6.18.1 | 網路型溫度控制器(副控面板) | 組 | 195 |  | 0 | M15911FCUS1
壹.一.14.6.18.2 | 回風感測器(含控制盒) | 組 | 195 |  | 0 | M15911FCUR1
壹.一.14.6.19 | (非宿舍空間)網路型電子LCD顯示操作設定
器*內建RS-485通訊界面
壹.一.14.6.19.1 | 網路型溫度控制器(主控面板) | 組 | 20 |  | 0 | M15911FCUM1
壹.一.14.6.19.2 | 網路型溫度控制器(副控面板) | 組 | 33 |  | 0 | M15911FCUS1
壹.一.14.6.19.3 | 回風感測器(含控制盒) | 組 | 38 |  | 0 | M15911FCUR1
壹.一.14.6.20 | 智能動態流量平衡管網SERVER | 套 | 1 |  | 0 | M15911SDFS1
壹.一.14.6.21 | PLC控制盤安裝連線測試費 | 式 | 1 |  | 0 | L159350PLC1
壹.一.14.6.22 | 各層樓監控盤及網管線路連結工料 | 式 | 1 |  | 0 | L159350PLC2
壹.一.14.6.23 | 監控配管線材料含另料,出線盒,遮蔽電纜 | 式 | 1 |  | 0 | M161331AT54
| 線,EMT導線管等 |  |  |  | 0
壹.一.14.6.24 | 監控系統配管線工資 | 式 | 1 |  | 0 | L16140AT604
壹.一.14.6.25 | 教育訓練與試車調整 | 式 | 1 |  | 0 | L1500000004
壹.一.14.6.26 | 雜運費 | 式 | 1 |  | 0 | W1591000001
小計[壹.一.14.6 空調監控系統工程]
小計[壹.一.14 空調工程]
壹.一.15 | 熱泵熱水工程
壹.一.15.1 | 熱泵設備工程(參照設備規範表)
壹.一.15.1.1 | 氣冷式熱泵主機HP-1,HP-2
壹.一.15.1.1.1 | 氣冷式熱泵主機，製熱能力176kW以上，耗 | 台 | 2 |  | 0 | M15741HP050
| 電50KW |  |  |  | 0
壹.一.15.1.2 | 直立式熱水泵HWP1,HWP2,HWSP
壹.一.15.1.2.1 | 直立式水泵，Q=500LPM,H=15mAq,5HP | 台 | 3 |  | 0 | M151310L001
壹.一.15.1.3 | 套裝變頻加壓水泵(含緩衝壓力桶,壓力控
制系統及所有配件)CP+CPS
壹.一.15.1.3.1 | 套裝自動加壓泵，Q=550LPM,H=15mAq,5HP | 套 | 1 |  | 0 | M151310CPS1
壹.一.15.1.4 | 立式密閉儲熱水桶(內桶/外桶SUS304不鏽
鋼板6mmt+PU發泡保溫材50mmt，含腳架、
附安全閥、溫度表、維修人孔、不鏽鋼腳
架等配件)
壹.一.15.1.4.1 | 桶槽容量：15m3(15T) | 座 | 3 |  | 0 | M157400T15T
小計[壹.一.15.1 熱泵設備工程]
壹.一.15.2 | 設備吊運安裝與基礎防震工程
壹.一.15.2.1 | 氣冷式熱泵主機
壹.一.15.2.1.1 | RC基礎 H=200mm含排水溝 | 台 | 2 |  | 0 | W156200RC20
壹.一.15.2.1.2 | 設備吊運安裝工料 | 台 | 2 |  | 0 | W1506000001
壹.一.15.2.1.3 | 彈簧避震器 | 台 | 2 |  | 0 | M1506000001
壹.一.15.2.2 | 直立式熱水泵
壹.一.15.2.2.1 | RC基礎 H=200mm含排水溝 | 台 | 3 |  | 0 | W156200RC20
壹.一.15.2.2.2 | 設備吊運安裝工料 | 台 | 3 |  | 0 | W1506000001
壹.一.15.2.2.3 | 彈簧避震器含RC鍍鋅平衡槽鐵座 | 台 | 3 |  | 0 | M1506000004
壹.一.15.2.3 | 套裝變頻加壓水泵
壹.一.15.2.3.1 | RC基礎 H=200mm含排水溝 | 套 | 1 |  | 0 | W156202RC20
壹.一.15.2.3.2 | 設備吊運安裝工料 | 套 | 1 |  | 0 | W1506000010
壹.一.15.2.3.3 | 橡膠墊片t=25mm | 套 | 1 |  | 0 | M1506100001
壹.一.15.2.4 | 立式密閉儲熱水桶
壹.一.15.2.4.1 | RC基礎 H=200mm含排水溝 | 座 | 3 |  | 0 | W156203RC20
壹.一.15.2.4.2 | 設備吊運安裝工料 | 座 | 3 |  | 0 | W1506000002
壹.一.15.2.5 | 熱泵熱水系統完工系統性能測試驗證費(測 | 式 | 1 |  | 0 | W1595000HP1
| 試內容詳圖說規範) |  |  |  | 0
小計[壹.一.15.2 設備吊運安裝與基礎防
震工程]
壹.一.15.3 | 熱水配管工程
壹.一.15.3.1 | SUS304 不銹鋼管 SCH20S
壹.一.15.3.1.1 | 不銹鋼管，標稱管徑125mm | 米 | 58 |  | 0 | M1522312125
壹.一.15.3.1.2 | 不銹鋼管，標稱管徑100mm | 米 | 32 |  | 0 | M1522312100
壹.一.15.3.2 | 不銹鋼配管另料(彎頭,三通,大小頭等) | 米 | 1 |  | 0 | M1522312001
壹.一.15.3.3 | SUS304不銹鋼球塞閥
壹.一.15.3.3.1 | 不銹鋼球塞閥 φ125mm | 個 | 4 |  | 0 | M15110SE125
壹.一.15.3.3.2 | 不銹鋼球塞閥 φ100mm | 個 | 14 |  | 0 | M15110SE100
壹.一.15.3.3.3 | 不銹鋼球塞閥 φ25mm | 個 | 7 |  | 0 | M15110SE025
壹.一.15.3.4 | SUS304不鏽鋼Y型過濾器 φ100mm | 個 | 3 |  | 0 | M15470SY100
壹.一.15.3.5 | SUS304不鏽鋼雙辦逆止閥 φ125mm | 個 | 3 |  | 0 | M15110SN125
壹.一.15.3.6 | SUS304不鏽鋼雙辦逆止閥 φ100mm | 個 | 4 |  | 0 | M15110SN100
壹.一.15.3.7 | 不鏽鋼防震接頭 φ100mm | 個 | 10 |  | 0 | M15072S0100
壹.一.15.3.8 | 水銀溫度計,視角可調式,L=230mm | 個 | 10 |  | 0 | M0157400007
壹.一.15.3.9 | 充油式不鏽鋼壓力表組附考克D=100mm | 個 | 4 |  | 0 | M1342600107
壹.一.15.3.10 | 鑄鐵自動釋氣閥(含25mm球塞閥) φ25mm | 個 | 5 |  | 0 | M1511000A25
壹.一.15.3.11 | 配管吊支架工料 | 式 | 1 |  | 0 | M1510600001
壹.一.15.3.12 | 配管工資 | 式 | 1 |  | 0 | L01510500P2
壹.一.15.3.13 | 非鹵素PE保溫管(冰水保溫厚度詳施工圖)
壹.一.15.3.13.1 | PE保溫管(冰水保溫厚度詳施工圖) φ | 米 | 58 |  | 0 | M1508200301
| 125mm |  |  |  | 0
壹.一.15.3.13.2 | PE保溫管(冰水保溫厚度詳施工圖) φ | 米 | 32 |  | 0 | M1508200201
| 100mm |  |  |  | 0
壹.一.15.3.14 | 保溫另料及PE保溫隔熱管墊 | 式 | 1 |  | 0 | M15082W1000
壹.一.15.3.15 | 保溫工資 | 式 | 1 |  | 0 | L1508200004
壹.一.15.3.16 | 屋外管路外覆SUS304不鏽鋼皮工料 | 式 | 1 |  | 0 | W10105SSW01
壹.一.15.3.17 | 水量平衡調整TAB | 式 | 1 |  | 0 | L15950P0001
壹.一.15.3.18 | 配管標示標籤,試水壓,管路清潔工料 | 式 | 1 |  | 0 | W15105P0001
壹.一.15.3.19 | 運雜費 | 式 | 1 |  | 0 | W15105GIP05
小計[壹.一.15.3 熱水配管工程]
小計[壹.一.15 熱泵熱水工程]
小計(壹.一.1~壹.一.15)
壹.二 | 間接工程費
壹.二.1 | 職業安全衛生管理費
壹.二.1.1 | 施工安全衛生及管理，安全衛生設施 [可 | 式 | 1 |  | 0 | 0152310004,*
| 量化] |  |  |  | 0
壹.二.1.2 | 施工安全衛生及管理，安全衛生管理 [不 | 式 | 1 |  | 0 | 0152320004,*
| 可量化] |  |  |  | 0
壹.二.2 | BIM建置費用 | 式 | 1 |  | 0
壹.二.3 | 品質管制作業費及材料檢試驗費(壹.一.1~ | 式 | 1 |  | 0
| 壹.一.15*1.2%) |  |  |  | 0
壹.二.4 | 廠商管理費及利潤(壹.一.1~壹.一.15*5%) | 式 | 1 |  | 0
壹.二.5 | 營造綜合保險費(壹.一.1~壹.一.15*0.16% | 式 | 1 |  | 0 | 保險費檢據核銷
| ) |  |  |  | 0
壹.二.6 | 營業稅(5%) | 式 | 1 |  | 0
發包工程費合計
參 | B2類有價土以施工廠商承攬土方價購方式 | M3 | 10243 |  | 0
| 辦理．以200元/m3繳回校方 |  |  |  | 0
| 總價(總計) |  |  |  |  | #REF!

## 標單單價分析表
單價分析表[標單]
2020-12-29
項次： | 工程編號：1906-1229
壹.壹.一.壹.一.1.壹.一.1.3 | 工作項目：環境保護，水污染防治 |  | 單位：式 |  | 計價代碼：0157230004
| 工料名稱 | 單位 | 數量 | 單價 | 複價 | 編碼(備註)
| 環境保護，施工中灌排水路維持 | 式 | 1 |  | 0 | 01572A0004
| 環境保護，臨時性攔砂及導排水設施 | 式 | 1 |  | 0 | 01572B0004
| 環境保護，工區出入口舖設混凝土路面 | 式 | 1 |  | 0 | 0157270004
| 環境保護，工區臨近道路維護清理 | 式 | 1 |  | 0 | 0157280004
| 環境保護，施工便道灑水 | 式 | 1 |  | 0 | 0157290004
| 環境保護，其他環境保護措施 | 式 | 1 |  | 0 | 01572C0004
| 零星工料 | 式 | 1 |  | 0 | W0127110004,#
| 合計 | 式 | 1 |  | 0
| 人工： 機具： |  | 每 式 單價計 |  | 0
材料： 雜項：
壹.壹.一.壹.一.1.壹.一.1.4 | 工作項目：工地拆除 [既有設施遷移清除費] |  | 單位：式 |  | 計價代碼：0222000004
| 工料名稱 | 單位 | 數量 | 單價 | 複價 | 編碼(備註)
| 清除及掘除，雜草雜木 | 式 | 1 |  | 0 | 0223109004,含清
[5 empty] | 0 | 運與焚化爐費用
| 工地拆除，路面挖除，含運棄 | 式 | 1 |  | 0 | 0222001044
| 工地拆除，工地雜項拆除清理，含運棄 | 式 | 1 |  | 0 | 0222006044,含花
[5 empty] | 0 | 圃、座椅、鋪面
[5 empty] | 0 | 、圍籬等設施物
| 工地拆除，結構物拆除(建築物以外之結構物拆 | 式 | 1 |  | 0 | 0222003044,含基
| 除)，含運棄 |  |  |  | 0 | 地內圍牆、水溝
[5 empty] | 0 | 、構造物等設施
| 零星工料 | 式 | 1 |  | 0 | W0127110004,#
| 合計 | 式 | 1 |  | 0
| 人工： 機具： |  | 每 式 單價計 |  | 0
材料： 雜項：
壹.壹.一.壹.一.1.壹.一.1.5 | 工作項目：工地拆除，建築物拆除 |  | 單位：式 |  | 計價代碼：0222002004
| 工料名稱 | 單位 | 數量 | 單價 | 複價 | 編碼(備註)
| 機械拆除，建築物拆除，鋼筋混凝土 | M2 | 322 |  | 0 | 0222012402,*同
[5 empty] | 0 | 壹.壹.一.壹.一
[5 empty] | 0 | .1.壹.一
[5 empty] | 0 | .1.5R.1
| 機械拆除，建築物拆除，鋼構造 | M2 | 622 |  | 0 | 0222012502
| 零星工料 | 式 | 1 |  | 0 | W0127110004,#
| 合計 | 式 | 1 |  | 0
| 人工： 機具： |  | 每 式 單價計 |  | 0
材料： 雜項：
壹.壹.一.壹.一.1.壹.一.1.5R.1 | 工作項目：機械拆除，建築物拆除，鋼筋混凝土 |  | 單位：M2 |  | 計價代碼：0222012402
| 工料名稱 | 單位 | 數量 | 單價 | 複價 | 編碼(備註)
| 施工安全衛生及管理，其他安全衛生工作項目 | 式 | 1 |  | 0 | 0152330004,#
| [拆除前斷水斷電相關作業費] |  |  |  | 0
| 工地清理 [拆除前工地清理] | 式 | 1 |  | 0 | 0223000004,#
| 開挖機 | 式 | 1 |  | 0 | E000004400004
| 操作手，開挖機 | 式 | 1 |  | 0 | L000005100014
| 傾卸貨車 | 式 | 1 |  | 0 | E000003400004
| 駕駛，傾卸貨車 | 式 | 1 |  | 0 | L000005300014
| 灑水車 | 式 | 1 |  | 0 | E000002800004
| 普通工 | 式 | 1 |  | 0 | L000006000004,#
| 零星工料 | 式 | 1 |  | 0 | W0127110004,#
| 合計 | M2 | 1 |  | 0
| 人工： 機具： |  | 每 M2 單價計 |  | 0
材料： 雜項：
壹.壹.一.壹.一.1.壹.一.1.6 | 工作項目：施工圍籬，全阻隔式固定(第一級營建工程)，2.4m ≦高度 |  | 單位：M |  | 計價代碼：01564W4001
| 工料名稱 | 單位 | 數量 | 單價 | 複價 | 編碼(備註)
| 產品，施工圍籬，鋼板，2.4m ≦高度，含(頂 | M | 1 |  | 0 | M0156414301
| 部)警告燈 |  |  |  | 0
| 產品，施工圍籬，框架 [鋼管角材] | 式 | 1 |  | 0 | M01564P0004,#
| 產品，施工圍籬，防溢座 | M | 1 |  | 0 | M01564N0001
| 產品，施工圍籬，混凝土基礎 | M | 1 |  | 0 | M01564M0001
| 施工圍籬，綠美化 | 式 | 1 |  | 0 | 01564000C4
| 施工費 | 式 | 1 |  | 0 | W0127180004
| 零星工料 | 式 | 1 |  | 0 | W0127110004,#
| 合計 | M | 1 |  | 0
| 人工： 機具： |  | 每 M 單價計 |  | 0
材料： 雜項：
壹.壹.一.壹.一.1.壹.一.1.8 | 工作項目：工地臨時建築設施 |  | 單位：式 |  | 計價代碼：0152200004
| 工料名稱 | 單位 | 數量 | 單價 | 複價 | 編碼(備註)
| 工地臨時建築設施，(組立式臨時房屋，二層建 | 座 | 1 |  | 0 | 015222001B,租用
| 築)，含水電空調等 |  |  |  | 0 | ,每層至少4K*
[5 empty] | 0 | 10K
| 工地臨時建築設施，臨時廁所 | 座 | 2 |  | 0 | 01522B000B,租用
| 工地臨時建築設施，作業人員休息區 | 式 | 1 |  | 0 | 01522G0004
| 水泥混凝土舖面 | 式 | 1 |  | 0 | 0275100004
| 辦公室設備及文具 | 式 | 1 |  | 0 | 0970061609,租用
[5 empty] | 0 | ,含飲用水設備
| 辦公室品牌電腦設備 | 套 | 4 |  | 0 | 0970061610,租用
[5 empty] | 0 | ,內含2017年份
[5 empty] | 0 | 2GHz以上CPU,
[5 empty] | 0 | 1TB以上硬碟,
[5 empty] | 0 | DVD燒錄器,4G以
[5 empty] | 0 | 上記憶體,22"液
[5 empty] | 0 | 晶螢幕,正版作業
[5 empty] | 0 | 系統
| 臨時設施，雜項工程 [混凝土試體養護場所] | 式 | 1 |  | 0 | 01510C0004,#
| 零星工料 | 式 | 1 |  | 0 | W0127110004,#
| 合計 | 式 | 1 |  | 0
| 人工： 機具： |  | 每 式 單價計 |  | 0
材料： 雜項：
壹.壹.一.壹.一.1.壹.一.1.12 | 工作項目：工程告示牌及工地標誌，工程告示牌，鋁質 |  | 單位：座 |  | 計價代碼：015831100B
| 工料名稱 | 單位 | 數量 | 單價 | 複價 | 編碼(備註)
| 產品，工程告示牌及工地標誌，工程告示牌， | 面 | 1 |  | 0 | M015831130A
| 鋁質，長500x寬320cm |  |  |  | 0
| 施工費 | 式 | 1 |  | 0 | W0127180004
| 零星工料 | 式 | 1 |  | 0 | W0127110004,#
| 合計 | 座 | 1 |  | 0
| 人工： 機具： |  | 每 座 單價計 |  | 0
材料： 雜項：
壹.壹.一.壹.一.1.壹.一.1.13 | 工作項目：工程告示牌及工地標誌，竣工銘牌 |  | 單位：座 |  | 計價代碼：015833000B
| 工料名稱 | 單位 | 數量 | 單價 | 複價 | 編碼(備註)
| 產品，工程告示牌及工地標誌，竣工銘牌 | 面 | 1 |  | 0 | M015833000A,
[5 empty] | 0 | sus304不鏽鋼板
[5 empty] | 0 | ，厚度5mm，尺寸
[5 empty] | 0 | 100cm*60cm，髮
[5 empty] | 0 | 絲紋處理，表蝕
[5 empty] | 0 | 刻圖文上白漆
| 施工費 | 式 | 1 |  | 0 | W0127180004
| 零星工料 | 式 | 1 |  | 0 | W0127110004,#
| 合計 | 座 | 1 |  | 0
| 人工： 機具： |  | 每 座 單價計 |  | 0
材料： 雜項：
壹.壹.一.壹.一.1.壹.一.1.16 | 工作項目：土方工作 [臨時土方堆放區及保護措施] |  | 單位：式 |  | 計價代碼：0230000004
| 工料名稱 | 單位 | 數量 | 單價 | 複價 | 編碼(備註)
| 環境保護，空氣污染防制，防塵網 | 式 | 1 |  | 0 | 0157213004,含四
[5 empty] | 0 | 周磚塊固定
| 袪水，臨時排水 | 式 | 1 |  | 0 | 02240B0004,導水
[5 empty] | 0 | 溝
| 施工費 | 式 | 1 |  | 0 | W0127180004
| 零星工料 | 式 | 1 |  | 0 | W0127110004,#
| 合計 | 式 | 1 |  | 0
| 人工： 機具： |  | 每 式 單價計 |  | 0
材料： 雜項：
壹.壹.一.壹.一.1.壹.一.1.17 | 工作項目：施工輔助設施，施工架，裝拆(含租金) [外部鍍鋅鋼管鷹架] |  | 單位：M2 |  | 計價代碼：0154010032
| 工料名稱 | 單位 | 數量 | 單價 | 複價 | 編碼(備註)
| 產品，施工輔助設施，施工架，鋼管，裝拆(含 | M2 | 1 |  | 0 | M0154011032
| 租金) |  |  |  | 0
| 產品，施工輔助設施，外部施工架防護網 | M2 | 1 |  | 0 | M0154020002
| 產品，施工輔助設施，外部施工架防塵網 | M2 | 1 |  | 0 | M0154030002
| 產品，施工輔助設施，外部施工架三角托架 | 式 | 1 |  | 0 | M0154040004
| 產品，施工輔助設施，外部施工架鐵製安全斜 | 式 | 1 |  | 0 | M0154060004
| 籬 |  |  |  | 0
| 產品，施工輔助設施，外部施工架安全夾板 | 式 | 1 |  | 0 | M0154080004
| 產品，施工輔助設施，施工架，連接桿 [壁連 | 式 | 1 |  | 0 | M0154010904,#
| 座] |  |  |  | 0
| 產品，施工輔助設施，施工架，底座 | 式 | 1 |  | 0 | M0154010C04,含
[5 empty] | 0 | 地面整平及墊材
[5 empty] | 0 | 工料
| 施工費 | 式 | 1 |  | 0 | W0127180004
| 零星工料 | 式 | 1 |  | 0 | W0127110004,#
| 合計 | M2 | 1 |  | 0
| 人工： 機具： |  | 每 M2 單價計 |  | 0
材料： 雜項：
壹.壹.一.壹.一.1.壹.一.1.18 | 工作項目：施工輔助設施，施工架，鋼管 [室內挑高施工架] |  | 單位：M3 |  | 計價代碼：0154011003
| 工料名稱 | 單位 | 數量 | 單價 | 複價 | 編碼(備註)
| 產品，施工輔助設施，施工架及防護網，裝拆( | M3 | 1 |  | 0 | M01540A0033
| 含租金) |  |  |  | 0
| 施工費 | 式 | 1 |  | 0 | W0127180004
| 零星工料 | 式 | 1 |  | 0 | W0127110004,#
| 合計 | M3 | 1 |  | 0
| 人工： 機具： |  | 每 M3 單價計 |  | 0
材料： 雜項：
壹.壹.一.壹.一.1.壹.一.1.20 | 工作項目：資料送審 [竣工與使用執照申請文書作業費] |  | 單位：式 |  | 計價代碼：0133000004
| 工料名稱 | 單位 | 數量 | 單價 | 複價 | 編碼(備註)
| 資料送審，雜項資料 [各類契約書類製作] | 式 | 1 |  | 0 | 0133080004,#
| 資料送審，雜項資料 [綠建築標章審查作業費] | 式 | 1 |  | 0 | 0133080004a,#
| 資料送審，雜項資料 [智慧建築標章審查作業 | 式 | 1 |  | 0 | 0133080004b,#
| 費] |  |  |  | 0
| 竣工文件，竣工圖 | 式 | 1 |  | 0 | 0178120004
| 竣工文件，工程竣工報告 [含無障礙勘驗申報 | 式 | 1 |  | 0 | 0178110004,#
| 等與使照相關之申報作業費用、綠建築標章文 |  |  |  | 0
| 件收集整理書圖作業費] |  |  |  | 0
| 施工照相及攝(錄)影 | 式 | 1 |  | 0 | 0132100004
| 設施使用許可，使用執照 | 式 | 1 |  | 0 | 0181010004,含申
[5 empty] | 0 | 請手續及書圖製
[5 empty] | 0 | 作
| 雜費 | 式 | 1 |  | 0 | 0127150004
| 合計 | 式 | 1 |  | 0
| 人工： 機具： |  | 每 式 單價計 |  | 0
材料： 雜項：
壹.壹.一.壹.一.2.壹.一.2.1 | 工作項目：土方工作，挖方 |  | 單位：M3 |  | 計價代碼：02300C0003
| 工料名稱 | 單位 | 數量 | 單價 | 複價 | 編碼(備註)
| 開挖機 | 式 | 1 |  | 0 | E000004400004
| 操作手，開挖機 | 工 | 0.006 |  | 0 | L000005100012
| 搬運費 [吊運及搬運費] | 式 | 1 |  | 0 | W0127140004,#
| 小工 | 工 | 0.004 |  | 0 | L000006100002
| 零星工料 | 式 | 1 |  | 0 | W0127110004,#
| 合計 | M3 | 1 |  | 0
| 人工： 機具： |  | 每 M3 單價計 |  | 0
材料： 雜項：
壹.壹.一.壹.一.2.壹.一.2.4 | 工作項目：預壘樁，D=450mm，245kgf/cm2，L=16m [排樁TYPE1(L=16m)] |  | 單位：支 |  | 計價代碼：0247154C0A
| 工料名稱 | 單位 | 數量 | 單價 | 複價 | 編碼(備註)
| 產品，預壘樁，注漿材料及拌和，245kgf/cm2 | M3 | 2.54 |  | 0 | M0247194003
| 鋼筋，SD420W，連工帶料 | T | 0.375 |  | 0 | 0321060075,*同
[5 empty] | 0 | 壹.壹.一.壹.一
[5 empty] | 0 | .2.壹.一
[5 empty] | 0 | .2.4R.2
| 工地拆除，結構物拆除(建築物以外之結構物拆 | 式 | 1 |  | 0 | 0222003044a,#
| 除)，含運棄 [樁頭打除劣質混凝土] |  |  |  | 0
| 鑽掘機 | 式 | 1 |  | 0 | E000004900004
| 施工費 | 式 | 1 |  | 0 | W0127180004
| 零星工料 | 式 | 1 |  | 0 | W0127110004,#
| 合計 | 支 | 1 |  | 0
| 人工： 機具： |  | 每 支 單價計 |  | 0
材料： 雜項：
壹.壹.一.壹.一.2.壹.一.2.4R.2 | 工作項目：鋼筋，SD420W，連工帶料 |  | 單位：T |  | 計價代碼：0321060075
| 工料名稱 | 單位 | 數量 | 單價 | 複價 | 編碼(備註)
| 產品，鋼筋，SD420W | T | 1 |  | 0 | M0321060005
| 產品，金屬材料，鐵線 | KG | 4 |  | 0 | M0506020009
| 鋼筋，鋼筋彎紮工 | 工 | 1.5 |  | 0 | L032105K00002
| 施工費 | 式 | 1 |  | 0 | W0127180004
| 鋼筋，(不含鋼筋供應，含吊運工資及機具) | 式 | 1 |  | 0 | 0321000054
| 零星工料 | 式 | 1 |  | 0 | W0127110004,#
| 合計 | T | 1 |  | 0
| 人工： 機具： |  | 每 T 單價計 |  | 0
材料： 雜項：
壹.壹.一.壹.一.2.壹.一.2.5 | 工作項目：預壘樁，D=450mm，245kgf/cm2，18m<L [排樁TYPE2(L=19m)] |  | 單位：支 |  | 計價代碼：0247154F0A
| 工料名稱 | 單位 | 數量 | 單價 | 複價 | 編碼(備註)
| 產品，預壘樁，注漿材料及拌和，245kgf/cm2 | M3 | 3.02 |  | 0 | M0247194003
| 鋼筋，SD420W，連工帶料 | T | 0.617 |  | 0 | 0321060075,*同
[5 empty] | 0 | 壹.壹.一.壹.一
[5 empty] | 0 | .2.壹.一
[5 empty] | 0 | .2.4R.2
| 工地拆除，結構物拆除(建築物以外之結構物拆 | 式 | 1 |  | 0 | 0222003044a,#
| 除)，含運棄 [樁頭打除劣質混凝土] |  |  |  | 0
| 鑽掘機 | 式 | 1 |  | 0 | E000004900004
| 施工費 | 式 | 1 |  | 0 | W0127180004
| 零星工料 | 式 | 1 |  | 0 | W0127110004,#
| 合計 | 支 | 1 |  | 0
| 人工： 機具： |  | 每 支 單價計 |  | 0
材料： 雜項：
壹.壹.一.壹.一.2.壹.一.2.6 | 工作項目：連續式場鑄混凝土排樁，樁徑≦300mm，實作長度＜10m [∅25 止水樁] |  | 單位：支 |  | 計價代碼：024660J10A
| 工料名稱 | 單位 | 數量 | 單價 | 複價 | 編碼(備註)
| 產品，預壘樁，注漿材料及拌和，245kgf/cm2 | M3 | 0.442 |  | 0 | M0247194003
| 鑽掘機 | 式 | 1 |  | 0 | E000004900004
| 施工費 | 式 | 1 |  | 0 | W0127180004
| 零星工料 | 式 | 1 |  | 0 | W0127110004,#
| 合計 | 支 | 1 |  | 0
| 人工： 機具： |  | 每 支 單價計 |  | 0
材料： 雜項：
壹.壹.一.壹.一.2.壹.一.2.7 | 工作項目：開挖支撐及保護 |  | 單位：式 |  | 計價代碼：0226000004
| 工料名稱 | 單位 | 數量 | 單價 | 複價 | 編碼(備註)
| 開挖支撐及保護，H型鋼水平支撐 | M2 | 2670 |  | 0 | 0226002002,#兩
[5 empty] | 0 | 層水平支撐,含油
[5 empty] | 0 | 壓千斤頂土壓計
| 開挖支撐及保護，中間樁(柱) | 支 | 30 |  | 0 | 02260B000A,#含
[5 empty] | 0 | 施作、切除材料
[5 empty] | 0 | 損耗
| 開挖支撐及保護，檔板 [中間柱及共構柱止水 | 支 | 30 |  | 0 | 02260A000A,#
| 鋼版] |  |  |  | 0
| 地下構造物保護灌漿，水泥灌漿 [圍令背填混 | M | 290 |  | 0 | 0225120001,#
| 凝土(含打除運棄)] |  |  |  | 0
| 零星工料 | 式 | 1 |  | 0 | W0127110004,#
| 合計 | 式 | 1 |  | 0
| 人工： 機具： |  | 每 式 單價計 |  | 0
材料： 雜項：
壹.壹.一.壹.一.2.壹.一.2.8 | 工作項目：監測儀器，安裝含監測 |  | 單位：式 |  | 計價代碼：0249500014
| 工料名稱 | 單位 | 數量 | 單價 | 複價 | 編碼(備註)
| 監測儀器，應變計 | 只 | 16 |  | 0 | 0249580006
| 邊坡穩定監測工法，傾斜儀觀測管 | 處 | 8 |  | 0 | 022921000A
| 監測儀器，鋼筋計 | 支 | 16 |  | 0 | 024959000C
| 監測儀器，水位觀測井 | 處 | 2 |  | 0 | 02495E000A
| 邊坡穩定監測工法，位移觀測點 [中間柱隆起 | 處 | 2 |  | 0 | 022927000A,#
| 觀測點] |  |  |  | 0
| 監測儀器，傾斜儀 | 處 | 6 |  | 0 | 024957000A
| 監測儀器，沉陷觀測釘 | 點 | 16 |  | 0 | 024953000B
| 邊坡穩定監測工法，監測 | 式 | 1 |  | 0 | 0229200034
| 邊坡穩定監測工法，分析報告 | 式 | 1 |  | 0 | 0229200044
| 施工費 | 式 | 1 |  | 0 | W0127180004
| 零星工料 | 式 | 1 |  | 0 | W0127110004,#
| 合計 | 式 | 1 |  | 0
| 人工： 機具： |  | 每 式 單價計 |  | 0
材料： 雜項：
壹.壹.一.壹.一.3.壹.一.3.1 | 工作項目：普通模板 |  | 單位：M2 |  | 計價代碼：0311010002
| 工料名稱 | 單位 | 數量 | 單價 | 複價 | 編碼(備註)
| 產品，普通模板 | M2 | 1 |  | 0 | M0311010002,含
[5 empty] | 0 | 損耗
| 產品，填縫板，保麗龍板 | 式 | 1 |  | 0 | M0792031004
| 產品，混凝土模板及附屬品 [洋釘及鉛絲] | KG | 0.2 |  | 0 | M0310000009,#
| 模板安裝工 | 工 | 0.14 |  | 0 | L000005P00002,#
| 零星工料 | 式 | 1 |  | 0 | W0127110004,#
| 合計 | M2 | 1 |  | 0
| 人工： 機具： |  | 每 M2 單價計 |  | 0
材料： 雜項：
壹.壹.一.壹.一.3.壹.一.3.2 | 工作項目：清水模板，一般工程用 [平頂用夾板模] |  | 單位：M2 |  | 計價代碼：0311021002
| 工料名稱 | 單位 | 數量 | 單價 | 複價 | 編碼(備註)
| 產品，清水模板 | M2 | 1 |  | 0 | M0311020002,含
[5 empty] | 0 | 損耗
| 產品，混凝土模板及附屬品，模板用支撐材料 | 式 | 1 |  | 0 | M0310040004
| 產品，填縫板，保麗龍板 | 式 | 1 |  | 0 | M0792031004
| 產品，混凝土模板及附屬品 [洋釘及鉛絲] | KG | 0.2 |  | 0 | M0310000009,#
| 模板安裝工 | 工 | 0.16 |  | 0 | L000005P00002,#
| 零星工料 | 式 | 1 |  | 0 | W0127110004,#
| 合計 | M2 | 1 |  | 0
| 人工： 機具： |  | 每 M2 單價計 |  | 0
材料： 雜項：
壹.壹.一.壹.一.3.壹.一.3.3 | 工作項目：結構用混凝土，預拌，140kgf/cm2，第1型水泥，含澆置及搗實 |  | 單位：M3 |  | 計價代碼：03310231Z3
| 工料名稱 | 單位 | 數量 | 單價 | 複價 | 編碼(備註)
| 產品，預拌混凝土材料費，140kgf/cm2，第1型 | M3 | 1 |  | 0 | M0305042103
| 水泥 |  |  |  | 0
| 混凝土泵 | 式 | 1 |  | 0 | E000002600004
| 混凝土振動器 | 式 | 1 |  | 0 | E000003100004
| 混凝土作業工 | 工 | 0.05 |  | 0 | L000006900002
| 零星工料 | 式 | 1 |  | 0 | W0127110004,#
| 合計 | M3 | 1 |  | 0
| 人工： 機具： |  | 每 M3 單價計 |  | 0
材料： 雜項：
壹.壹.一.壹.一.3.壹.一.3.4 | 工作項目：結構用混凝土，預拌，280kgf/cm2，第1型水泥，含澆置及搗實 |  | 單位：M3 |  | 計價代碼：03310271Z3
| 工料名稱 | 單位 | 數量 | 單價 | 複價 | 編碼(備註)
| 產品，預拌混凝土材料費，280kgf/cm2，第1型 | M3 | 1 |  | 0 | M03050461L3
| 水泥，工地交貨 |  |  |  | 0
| 混凝土泵 | 式 | 1 |  | 0 | E000002600004
| 混凝土振動器 | 式 | 1 |  | 0 | E000003100004
| 混凝土作業工 | 工 | 0.05 |  | 0 | L000006900002
| 零星工料 | 式 | 1 |  | 0 | W0127110004,#
| 合計 | M3 | 1 |  | 0
| 人工： 機具： |  | 每 M3 單價計 |  | 0
材料： 雜項：
壹.壹.一.壹.一.3.壹.一.3.5 | 工作項目：結構用混凝土，預拌，350kgf/cm2，第1型水泥，含澆置及搗實 |  | 單位：M3 |  | 計價代碼：03310291Z3
| 工料名稱 | 單位 | 數量 | 單價 | 複價 | 編碼(備註)
| 產品，預拌混凝土材料費，350kgf/cm2，第1型 | M3 | 1 |  | 0 | M03050481L3
| 水泥，工地交貨 |  |  |  | 0
| 混凝土泵 | 式 | 1 |  | 0 | E000002600004
| 混凝土振動器 | 式 | 1 |  | 0 | E000003100004
| 混凝土作業工 | 工 | 0.05 |  | 0 | L000006900002
| 零星工料 | 式 | 1 |  | 0 | W0127110004,#
| 合計 | M3 | 1 |  | 0
| 人工： 機具： |  | 每 M3 單價計 |  | 0
材料： 雜項：
壹.壹.一.壹.一.3.壹.一.3.6 | 工作項目：結構用混凝土，預拌，420kgf/cm2，第1型水泥，含澆置及搗實 |  | 單位：M3 |  | 計價代碼：033102C1Z3
| 工料名稱 | 單位 | 數量 | 單價 | 複價 | 編碼(備註)
| 產品，預拌混凝土材料費，420kgf/cm2，第1型 | M3 | 1 |  | 0 | M03050491L3
| 水泥，工地交貨 |  |  |  | 0
| 混凝土泵 | 式 | 1 |  | 0 | E000002600004
| 混凝土振動器 | 式 | 1 |  | 0 | E000003100004
| 混凝土作業工 | 工 | 0.05 |  | 0 | L000006900002
| 零星工料 | 式 | 1 |  | 0 | W0127110004,#
| 合計 | M3 | 1 |  | 0
| 人工： 機具： |  | 每 M3 單價計 |  | 0
材料： 雜項：
壹.壹.一.壹.一.3.壹.一.3.7 | 工作項目：鋼筋，SD280，連工帶料 |  | 單位：T |  | 計價代碼：0321030075
| 工料名稱 | 單位 | 數量 | 單價 | 複價 | 編碼(備註)
| 產品，鋼筋，SD280 | T | 1 |  | 0 | M0321030005
| 產品，金屬材料，鐵線 | KG | 4 |  | 0 | M0506020009
| 鋼筋，鋼筋彎紮工 | 工 | 1.5 |  | 0 | L032105K00002
| 施工費 | 式 | 1 |  | 0 | W0127180004
| 鋼筋，(不含鋼筋供應，含吊運工資及機具) | 式 | 1 |  | 0 | 0321000054
| 零星工料 | 式 | 1 |  | 0 | W0127110004,#
| 合計 | T | 1 |  | 0
| 人工： 機具： |  | 每 T 單價計 |  | 0
材料： 雜項：
壹.壹.一.壹.一.4.壹.一.4.1 | 工作項目：混凝土表面處理，地坪整體粉光處理 [屋面混凝土表面機械整體粉光] |  | 單位：M2 |  | 計價代碼：0336070002a
| 工料名稱 | 單位 | 數量 | 單價 | 複價 | 編碼(備註)
| 整體粉光地坪處理 | M2 | 1 |  | 0 | 0961100002
| 施工費 | 式 | 1 |  | 0 | W0127180004
| 零星工料 | 式 | 1 |  | 0 | W0127110004,#
| 合計 | M2 | 1 |  | 0
| 人工： 機具： |  | 每 M2 單價計 |  | 0
材料： 雜項：
壹.壹.一.壹.一.4.壹.一.4.2 | 工作項目：屋頂防水層 [屋面熱熔式瀝青防水氈] |  | 單位：M2 |  | 計價代碼：0750500002
| 工料名稱 | 單位 | 數量 | 單價 | 複價 | 編碼(備註)
| 塗液類防潮，瀝青塗液 [常溫瀝青底油] | KG | 0.3 |  | 0 | 0711110009,#
| 產品，舖貼式防水膜，熱熔式防水毯，t= | M2 | 1 |  | 0 | M0713130602
| 3.0mm |  |  |  | 0
| 塗液類防潮，瀝青塗液，橡膠地瀝青 [橡膠瀝 | 式 | 1 |  | 0 | 0711111004,#
| 青收邊(含鍍鋅菱形網、末端金屬壓條、防水封 |  |  |  | 0
| 膠等)] |  |  |  | 0
| 水泥砂漿 [水泥砂漿滾圓角] | 式 | 1 |  | 0 | 0406100004,#
| 施工費 | 式 | 1 |  | 0 | W0127180004
| 零星工料 | 式 | 1 |  | 0 | W0127110004,#
| 合計 | M2 | 1 |  | 0
| 人工： 機具： |  | 每 M2 單價計 |  | 0
材料： 雜項：
壹.壹.一.壹.一.4.壹.一.4.3 | 工作項目：屋頂隔熱 [地下室頂板(車道)點焊鋼絲網+6cm PC] |  | 單位：M2 |  | 計價代碼：0722100002c
| 工料名稱 | 單位 | 數量 | 單價 | 複價 | 編碼(備註)
| 銲接鋼線網，D=6.00mm，15x15cm | M2 | 1 |  | 0 | 0322005462
| 結構用混凝土，預拌，140kgf/cm2，第1型水泥 | M3 | 0.06 |  | 0 | 03310231Z3,*同
| ，含澆置及搗實 |  |  |  | 0 | 壹.壹.一.壹.一
[5 empty] | 0 | .3.壹.一.3.3
| 施工費 | 式 | 1 |  | 0 | 0127180004
| 零星工料 | 式 | 1 |  | 0 | W0127110004,#
| 合計 | M2 | 1 |  | 0
| 人工： 機具： |  | 每 M2 單價計 |  | 0
材料： 雜項：
壹.壹.一.壹.一.4.壹.一.4.4 | 工作項目：屋頂隔熱 [屋面PS隔熱板+點焊鋼絲網+6cm PC] |  | 單位：M2 |  | 計價代碼：0722100002
| 工料名稱 | 單位 | 數量 | 單價 | 複價 | 編碼(備註)
| 產品，屋頂隔熱，硬質隔熱材料，多苯乙烯材 | M2 | 1 |  | 0 | M0722111102,
| 料，總厚25mm |  |  |  | 0 | th≧2.5cmPS隔熱
[5 empty] | 0 | 板_熱阻係數≦
[5 empty] | 0 | 0.029(W/m.K)
| 銲接鋼線網，D=6.00mm，15x15cm | M2 | 1 |  | 0 | 0322005462
| 結構用混凝土，預拌，140kgf/cm2，第1型水泥 | M3 | 0.06 |  | 0 | 03310231Z3,*同
| ，含澆置及搗實 |  |  |  | 0 | 壹.壹.一.壹.一
[5 empty] | 0 | .3.壹.一.3.3
| 產品，填縫材，聚胺酯類 [PU伸縮縫] | 式 | 1 |  | 0 | M0792103004,#
| 施工費 | 式 | 1 |  | 0 | W0127180004
| 零星工料 | 式 | 1 |  | 0 | W0127110004,#
| 合計 | M2 | 1 |  | 0
| 人工： 機具： |  | 每 M2 單價計 |  | 0
材料： 雜項：
壹.壹.一.壹.一.4.壹.一.4.5 | 工作項目：防水水泥砂漿粉刷，1:2水泥砂漿 [筏基內底版+牆面+生活水箱頂版] |  | 單位：M2 |  | 計價代碼：0711220002
| 工料名稱 | 單位 | 數量 | 單價 | 複價 | 編碼(備註)
| 產品，防水水泥砂漿粉刷，1:2水泥砂漿，第 | M3 | 0.02 |  | 0 | M0711221003
| 1型水泥 |  |  |  | 0
| 施工費 | 式 | 1 |  | 0 | W0127180004
| 零星工料 | 式 | 1 |  | 0 | W0127110004,#
| 合計 | M2 | 1 |  | 0
| 人工： 機具： |  | 每 M2 單價計 |  | 0
材料： 雜項：
壹.壹.一.壹.一.4.壹.一.4.6 | 工作項目：塗液類防潮 [電梯機坑防水] |  | 單位：M2 |  | 計價代碼：0711100002
| 工料名稱 | 單位 | 數量 | 單價 | 複價 | 編碼(備註)
| 混凝土表面處理 | M2 | 1 |  | 0 | 0336000002,#
| 產品，塗液類防潮 [矽酸質防水材(2.0kg/m2), | M2 | 1 |  | 0 | M0711100002,#
| 分兩次噴塗] |  |  |  | 0
| 產品，填縫材，填縫劑 [角隅填縫材導角] | 式 | 1 |  | 0 | M0792110004,#
| 水泥砂漿，1:3，第1型水泥 | M2 | 1 |  | 0 | 0406131002,#
| 施工費 | 式 | 1 |  | 0 | W0127180004
| 零星工料 | 式 | 1 |  | 0 | W0127110004,#
| 合計 | M2 | 1 |  | 0
| 人工： 機具： |  | 每 M2 單價計 |  | 0
材料： 雜項：
壹.壹.一.壹.一.4.壹.一.4.7 | 工作項目：塗液類防潮 [生活水箱防水] |  | 單位：M2 |  | 計價代碼：0711100002C
| 工料名稱 | 單位 | 數量 | 單價 | 複價 | 編碼(備註)
| 混凝土表面處理 | M2 | 1 |  | 0 | 0336000002,#
| 產品，塗液類防潮 [矽酸質防水材(2.0kg/m2), | M2 | 1 |  | 0 | M0711100002,#
| 分兩次噴塗] |  |  |  | 0
| 產品，填縫材，填縫劑 [角隅填縫材導角] | 式 | 1 |  | 0 | M0792110004,#
| 施工費 | 式 | 1 |  | 0 | W0127180004
| 零星工料 | 式 | 1 |  | 0 | W0127110004,#
| 合計 | M2 | 1 |  | 0
| 人工： 機具： |  | 每 M2 單價計 |  | 0
材料： 雜項：
壹.壹.一.壹.一.4.壹.一.4.8 | 工作項目：塗液類防潮 [地下室複壁防水] |  | 單位：M2 |  | 計價代碼：0711100002B
| 工料名稱 | 單位 | 數量 | 單價 | 複價 | 編碼(備註)
| 混凝土表面處理 | M2 | 1 |  | 0 | 0336000002,#
| 產品，塗液類防潮 [矽酸質防水材(2.0kg/m2), | M2 | 1 |  | 0 | M0711100002,#
| 分兩次噴塗] |  |  |  | 0
| 施工費 | 式 | 1 |  | 0 | W0127180004
| 零星工料 | 式 | 1 |  | 0 | W0127110004,#
| 合計 | M2 | 1 |  | 0
| 人工： 機具： |  | 每 M2 單價計 |  | 0
材料： 雜項：
壹.壹.一.壹.一.4.壹.一.4.9 | 工作項目：塗液類防潮 [雨庇防水] |  | 單位：M2 |  | 計價代碼：0711100002A
| 工料名稱 | 單位 | 數量 | 單價 | 複價 | 編碼(備註)
| 混凝土表面處理，水泥粉光處理 | M2 | 1 |  | 0 | 0336050002
| 塗液類防潮，瀝青塗液 [常溫瀝青底油] | KG | 0.3 |  | 0 | 0711110009,#
| 產品，塗液類防潮，樹脂塗液，聚胺脂 [ | M2 | 1 |  | 0 | M0711131002,#
| 3mmPU防水材,二次塗佈] |  |  |  | 0
| 產品，地工織物，織布，聚酯纖維 | 式 | 1 |  | 0 | M0234224004,聚
[5 empty] | 0 | 脂纖維布30cm寬,
[5 empty] | 0 | 50g/㎡角隅補強
| 施工費 | 式 | 1 |  | 0 | W0127180004
| 零星工料 | 式 | 1 |  | 0 | W0127110004,#
| 合計 | M2 | 1 |  | 0
| 人工： 機具： |  | 每 M2 單價計 |  | 0
材料： 雜項：
壹.壹.一.壹.一.4.壹.一.4.11 | 工作項目：水泥基防水，水泥聚合彈性防水 [陽台 浴廁 茶水間 拖布盆間 淋浴間防水] |  | 單位：M2 |  | 計價代碼：0714520002
| 工料名稱 | 單位 | 數量 | 單價 | 複價 | 編碼(備註)
| 混凝土表面處理，地坪整體粉光處理 | M2 | 1 |  | 0 | 0336070002,#,*
[5 empty] | 0 | 同壹.壹.一.壹
[5 empty] | 0 | .一.4.壹.一
[5 empty] | 0 | .4.11R.1
| 產品，防水水泥砂漿粉刷，1:2水泥砂漿，第 | M3 | 0.02 |  | 0 | M0711221003
| 1型水泥 |  |  |  | 0
| 產品，塗液類防潮，樹脂塗液，丙烯樹脂 [壓 | KG | 0.3 |  | 0 | M0711132009,#
| 克力樹脂底漆] |  |  |  | 0
| 產品，水泥基防水，水泥聚合彈性防水 [水和 | M2 | 1 |  | 0 | M0714520002,#(
| 凝固型防水材(二次塗布)] |  |  |  | 0 | 3mm厚)
| 產品，地工織物，織布，聚酯纖維 | 式 | 1 |  | 0 | M0234224004,聚
[5 empty] | 0 | 脂纖維布30cm寬,
[5 empty] | 0 | 50g/㎡角隅補強
| 產品，填縫材，填縫劑 [角隅填縫材導角] | 式 | 1 |  | 0 | M0792110004,#
| 施工費 | 式 | 1 |  | 0 | W0127180004
| 零星工料 | 式 | 1 |  | 0 | W0127110004,#
| 合計 | M2 | 1 |  | 0
| 人工： 機具： |  | 每 M2 單價計 |  | 0
材料： 雜項：
壹.壹.一.壹.一.4.壹.一.4.11R.1 | 工作項目：混凝土表面處理，地坪整體粉光處理 |  | 單位：M2 |  | 計價代碼：0336070002
| 工料名稱 | 單位 | 數量 | 單價 | 複價 | 編碼(備註)
| 整體粉光地坪處理 | M2 | 1 |  | 0 | 0961100002
| 施工費 | 式 | 1 |  | 0 | W0127180004
| 零星工料 | 式 | 1 |  | 0 | W0127110004,#
| 合計 | M2 | 1 |  | 0
| 人工： 機具： |  | 每 M2 單價計 |  | 0
材料： 雜項：
壹.壹.一.壹.一.4.壹.一.4.12 | 工作項目：水泥基防水，水泥聚合彈性防水 [室外側窗框及門框防水] |  | 單位：M |  | 計價代碼：0714520001B
| 工料名稱 | 單位 | 數量 | 單價 | 複價 | 編碼(備註)
| 產品，水泥基防水，水泥聚合彈性防水 [水和 | M2 | 0.3 |  | 0 | M0714520002,#(
| 凝固型防水材(二次塗布)] |  |  |  | 0 | 3mm厚)
| 產品，塗液類防潮，樹脂塗液，丙烯樹脂 [壓 | KG | 0.1 |  | 0 | M0711132009,#
| 克力樹脂底漆] |  |  |  | 0
| 產品，地工織物，織布，聚酯纖維 | 式 | 1 |  | 0 | M0234224004,聚
[5 empty] | 0 | 脂纖維布30cm寬,
[5 empty] | 0 | 50g/㎡角隅補強
| 施工費 | 式 | 1 |  | 0 | W0127180004
| 零星工料 | 式 | 1 |  | 0 | W0127110004,#
| 合計 | M | 1 |  | 0
| 人工： 機具： |  | 每 M 單價計 |  | 0
材料： 雜項：
壹.壹.一.壹.一.4.壹.一.4.13 | 工作項目：水泥基防水，水泥聚合彈性防水 [外牆層間接縫防水] |  | 單位：M |  | 計價代碼：0714520001A
| 工料名稱 | 單位 | 數量 | 單價 | 複價 | 編碼(備註)
| 產品，水泥基防水，水泥聚合彈性防水 [水和 | M2 | 0.3 |  | 0 | M0714520002,#(
| 凝固型防水材(二次塗布)] |  |  |  | 0 | 3mm厚)
| 產品，塗液類防潮，樹脂塗液，丙烯樹脂 [壓 | KG | 0.1 |  | 0 | M0711132009,#
| 克力樹脂底漆] |  |  |  | 0
| 產品，角材 | M | 1 |  | 0 | M0311020002B
| 施工費 | 式 | 1 |  | 0 | W0127180004
| 零星工料 | 式 | 1 |  | 0 | W0127110004,#
| 合計 | M | 1 |  | 0
| 人工： 機具： |  | 每 M 單價計 |  | 0
材料： 雜項：
壹.壹.一.壹.一.4.壹.一.4.15 | 工作項目：舖貼式防水膜，熱熔式防水毯，t=3.0mm [筏基大底防水] |  | 單位：M2 |  | 計價代碼：0713130602
| 工料名稱 | 單位 | 數量 | 單價 | 複價 | 編碼(備註)
| 基地及路堤填築，回填夯實，90% ≦ 壓實度 < | M2 | 1 |  | 0 | 02331E3002,損耗
| 95% |  |  |  | 0 | 及依圖說完成本
[5 empty] | 0 | 項之其他項目(含
[5 empty] | 0 | 收邊)
| 結構用混凝土，預拌，140kgf/cm2，含澆置及 | M2 | 1 |  | 0 | 03310230Z2
| 搗實 |  |  |  | 0
| 產品，舖貼式防水膜，熱熔式防水毯，t= | M2 | 1 |  | 0 | M0713130602
| 3.0mm |  |  |  | 0
| 產品，填縫材，填縫劑 [角隅填縫材導角] | 式 | 1 |  | 0 | M0792110004,#
| 施工費 | 式 | 1 |  | 0 | W0127180004
| 零星工料 | 式 | 1 |  | 0 | W0127110004,#
| 合計 | M2 | 1 |  | 0
| 人工： 機具： |  | 每 M2 單價計 |  | 0
材料： 雜項：
壹.壹.一.壹.一.4.壹.一.4.16 | 工作項目：舖貼式防水膜，自黏式防水毯，t=3.0mm [地下室外牆防水] |  | 單位：M2 |  | 計價代碼：0713140602A
| 工料名稱 | 單位 | 數量 | 單價 | 複價 | 編碼(備註)
| 產品，模板用木材，角材 | 式 | 1 |  | 0 | M0605023004
| 產品，粗木作，合板 | M2 | 1 |  | 0 | M0610002002,3分
[5 empty] | 0 | 木夾板
| 產品，隔熱及防潮基本材料及施工方法，不織 | M2 | 1 |  | 0 | M0705020002b,#
| 布 |  |  |  | 0
| 產品，舖貼式防水膜，自黏式防水毯，t= | M2 | 1 |  | 0 | M0713140602
| 3.0mm |  |  |  | 0
| 施工費 | 式 | 1 |  | 0 | W0127180004
| 零星工料 | 式 | 1 |  | 0 | W0127110004,#
| 合計 | M2 | 1 |  | 0
| 人工： 機具： |  | 每 M2 單價計 |  | 0
材料： 雜項：
壹.壹.一.壹.一.5.壹.一.5.1.壹.一.5.1.1 | 工作項目：鋁板天花板，條型暗架(卡夾式)，鋁板厚1.0mm，粉體塗裝 [C1_鋁垂版天花] |  | 單位：M2 |  | 計價代碼：09549D6302
| 工料名稱 | 單位 | 數量 | 單價 | 複價 | 編碼(備註)
| 產品，天花板，支撐骨架，鍍鋅鋼架 | M2 | 1 |  | 0 | M09500L0202
| 產品，鋁板天花板，條型暗架(卡夾式)，鋁板 | M2 | 1 |  | 0 | M09549D6302
| 厚1.0mm，粉體塗裝 |  |  |  | 0
| 水性水泥漆，平頂，連工帶料 [透空天花上方 | M2 | 1 |  | 0 | 0991212102,#
| 外露結構、管線噴漆] |  |  |  | 0
| 雜費 [接合紙帶，五金配件，燈具、送回風口 | 式 | 1 |  | 0 | W0127150004
| 、維修口等配合開孔補強工料] |  |  |  | 0
| 施工費 | 式 | 1 |  | 0 | W0127180004
| 零星工料 | 式 | 1 |  | 0 | W0127110004,#
| 合計 | M2 | 1 |  | 0
| 人工： 機具： |  | 每 M2 單價計 |  | 0
材料： 雜項：
壹.壹.一.壹.一.5.壹.一.5.1.壹.一.5.1.2 | 工作項目：石膏板天花板，暗架，耐燃一級，9mm [C2_暗架石膏板天花+批土+水性水泥漆(一底二度)] |  | 單位：M2 |  | 計價代碼：0956131902
| 工料名稱 | 單位 | 數量 | 單價 | 複價 | 編碼(備註)
| 產品，天花板，暗架，鍍鋅鋼架 | M2 | 1 |  | 0 | M09500P0202
| 產品，防潮石膏板，耐燃1級，t=9.0mm | M2 | 1 |  | 0 | M0925021012
| 產品，油漆，補土，平頂 | M2 | 1 |  | 0 | M09910G0202
| 產品，水性水泥漆，一底二度 | M2 | 1 |  | 0 | M0991210022
| 雜費 [接合紙帶，五金配件，燈具、送回風口 | 式 | 1 |  | 0 | W0127150004
| 、維修口等配合開孔補強工料] |  |  |  | 0
| 施工費 | 式 | 1 |  | 0 | W0127180004
| 零星工料 | 式 | 1 |  | 0 | W0127110004,#
| 合計 | M2 | 1 |  | 0
| 人工： 機具： |  | 每 M2 單價計 |  | 0
材料： 雜項：
壹.壹.一.壹.一.5.壹.一.5.1.壹.一.5.1.3 | 工作項目：纖維水泥天花板，暗架，耐燃一級，9mm [C3_暗架纖維水泥板天花+批土+水性水泥漆(一底二度)] |  | 單位：M2 |  | 計價代碼：0924000002
| 工料名稱 | 單位 | 數量 | 單價 | 複價 | 編碼(備註)
| 產品，天花板，暗架，鍍鋅鋼架 | M2 | 1 |  | 0 | M09500P0202
| 產品，纖維水泥板，厚度9mm，耐燃一級 | M2 | 1 |  | 0 | M092402500012
| 產品，油漆，補土，平頂 | M2 | 1 |  | 0 | M09910G0202
| 產品，水性水泥漆，一底二度 | M2 | 1 |  | 0 | M0991210022
| 雜費 [接合紙帶，五金配件，燈具、送回風口 | 式 | 1 |  | 0 | W0127150004
| 、維修口等配合開孔補強工料] |  |  |  | 0
| 施工費 | 式 | 1 |  | 0 | W0127180004
| 零星工料 | 式 | 1 |  | 0 | W0127110004,#
| 合計 | M2 | 1 |  | 0
| 人工： 機具： |  | 每 M2 單價計 |  | 0
材料： 雜項：
壹.壹.一.壹.一.5.壹.一.5.1.壹.一.5.1.4 | 工作項目：水性水泥漆，平頂，一底二度 [C4_夾板模拆模後整平塗水性水泥漆(一底二度)] |  | 單位：M2 |  | 計價代碼：0991212022
| 工料名稱 | 單位 | 數量 | 單價 | 複價 | 編碼(備註)
| 產品，水性水泥漆，平頂，一底二度 | M2 | 1 |  | 0 | M0991212022
| 產品，平頂批白土 | M2 | 1 |  | 0 | M0905040002
| 施工費 | 式 | 1 |  | 0 | W0127180004
| 零星工料 | 式 | 1 |  | 0 | W0127110004,#
| 合計 | M2 | 1 |  | 0
| 人工： 機具： |  | 每 M2 單價計 |  | 0
材料： 雜項：
壹.壹.一.壹.一.5.壹.一.5.1.壹.一.5.1.5 | 工作項目：水性水泥漆，平頂，1:3水泥粉刷，一底二度 [C4_樑底樑側1:3水泥砂漿粉光刷水性水泥漆(一底二度)] |  | 單位：M2 |  | 計價代碼：0991212222
| 工料名稱 | 單位 | 數量 | 單價 | 複價 | 編碼(備註)
| 產品，水性水泥漆，平頂，一底二度 | M2 | 1 |  | 0 | M0991212022
| 水泥砂漿，1:3，第1型水泥 | M2 | 1 |  | 0 | 0406131002,#
| 施工費 | 式 | 1 |  | 0 | W0127180004
| 零星工料 | 式 | 1 |  | 0 | W0127110004,#
| 合計 | M2 | 1 |  | 0
| 人工： 機具： |  | 每 M2 單價計 |  | 0
材料： 雜項：
壹.壹.一.壹.一.5.壹.一.5.1.壹.一.5.1.6 | 工作項目：防水水泥砂漿粉刷，1:2水泥砂漿 [C5] |  | 單位：M2 |  | 計價代碼：0711220002A
| 工料名稱 | 單位 | 數量 | 單價 | 複價 | 編碼(備註)
| 產品，防水水泥砂漿粉刷，1:2水泥砂漿，第 | M3 | 0.02 |  | 0 | M0711221003
| 1型水泥 |  |  |  | 0
| 產品，水泥基類防潮，防水劑 [水泥防水劑] | M2 | 1 |  | 0 | M0716101002,#
| 施工費 | 式 | 1 |  | 0 | W0127180004
| 零星工料 | 式 | 1 |  | 0 | W0127110004,#
| 合計 | M2 | 1 |  | 0
| 人工： 機具： |  | 每 M2 單價計 |  | 0
材料： 雜項：
壹.壹.一.壹.一.5.壹.一.5.1.壹.一.5.1.7 | 工作項目：水泥漆，平頂，一底二度 [C6_夾板模拆模後整平塗油性水泥漆(一底二度)] |  | 單位：M2 |  | 計價代碼：0991202022
| 工料名稱 | 單位 | 數量 | 單價 | 複價 | 編碼(備註)
| 產品，水泥漆，一底二度 [油性水泥漆] | M2 | 1 |  | 0 | M0991200022,#
| 產品，平頂批白土 | M2 | 1 |  | 0 | M0905040002
| 施工費 | 式 | 1 |  | 0 | W0127180004
| 零星工料 | 式 | 1 |  | 0 | W0127110004,#
| 合計 | M2 | 1 |  | 0
| 人工： 機具： |  | 每 M2 單價計 |  | 0
材料： 雜項：
壹.壹.一.壹.一.6.壹.一.6.3 | 工作項目：磨石子地磚，400X400mm，厚度20mm [F1_1:3水泥砂漿+40*40cm磨石子地磚] |  | 單位：M2 |  | 計價代碼：0942123002
| 工料名稱 | 單位 | 數量 | 單價 | 複價 | 編碼(備註)
| 產品，磨石子地磚，400X400mm，厚度20mm | M2 | 1 |  | 0 | M0942123002
| 水泥砂漿，抹縫水泥 | 式 | 1 |  | 0 | 0406100604
| 水泥砂漿，1:3，第1型水泥 | M2 | 1 |  | 0 | 0406131002,#
| 施工費 | 式 | 1 |  | 0 | W0127180004
| 零星工料 | 式 | 1 |  | 0 | W0127110004,#
| 合計 | M2 | 1 |  | 0
| 人工： 機具： |  | 每 M2 單價計 |  | 0
材料： 雜項：
壹.壹.一.壹.一.6.壹.一.6.3 | 工作項目：石材磚舖貼，花崗石 [F2_1:3水泥砂漿+仿古面花崗岩] |  | 單位：M2 |  | 計價代碼：0934220002
| 工料名稱 | 單位 | 數量 | 單價 | 複價 | 編碼(備註)
| 產品，石材磚舖貼，花崗石 | M2 | 1 |  | 0 | M0934220002
| 水泥砂漿，抹縫水泥 | 式 | 1 |  | 0 | 0406100604
| 產品，黏著劑 | 式 | 1 |  | 0 | M09050F0004,#
| 施工費 | 式 | 1 |  | 0 | W0127180004
| 零星工料 | 式 | 1 |  | 0 | W0127110004,#
| 合計 | M2 | 1 |  | 0
| 人工： 機具： |  | 每 M2 單價計 |  | 0
材料： 雜項：
壹.壹.一.壹.一.6.壹.一.6.3 | 工作項目：舖地磚，止滑石英磚，300x300mm [F4_1:2防水水泥砂漿+30*30cm止滑石英磚] |  | 單位：M2 |  | 計價代碼：09341W5002
| 工料名稱 | 單位 | 數量 | 單價 | 複價 | 編碼(備註)
| 產品，舖地磚，止滑石英磚，300x300mm | M2 | 1 |  | 0 | M09341W5002
| 水泥砂漿，1:2，第1型水泥 | M2 | 1 |  | 0 | 0406121002,#
| 水泥砂漿，抹縫水泥 | 式 | 1 |  | 0 | 0406100604
| 施工費 | 式 | 1 |  | 0 | W0127180004
| 零星工料 | 式 | 1 |  | 0 | W0127110004,#
| 合計 | M2 | 1 |  | 0
| 人工： 機具： |  | 每 M2 單價計 |  | 0
材料： 雜項：
壹.壹.一.壹.一.6.壹.一.6.3 | 工作項目：舖地磚，施釉地磚，200x200mm [F5_1:2防水水泥砂漿+20*20cm磁磚] |  | 單位：M2 |  | 計價代碼：09341j3002
| 工料名稱 | 單位 | 數量 | 單價 | 複價 | 編碼(備註)
| 產品，舖地磚，施釉地磚，200x200mm | M2 | 1 |  | 0 | M09341j3002
| 水泥砂漿，1:2，第1型水泥 | M2 | 1 |  | 0 | 0406121002,#
| 水泥砂漿，抹縫水泥 | 式 | 1 |  | 0 | 0406100604
| 施工費 | 式 | 1 |  | 0 | W0127180004
| 零星工料 | 式 | 1 |  | 0 | W0127110004,#
| 合計 | M2 | 1 |  | 0
| 人工： 機具： |  | 每 M2 單價計 |  | 0
材料： 雜項：
壹.壹.一.壹.一.6.壹.一.6.3 | 工作項目：舖地磚，車道磚，100x100mm，t=20mm [F6_1:3水泥砂漿+10*10cm車道磚] |  | 單位：M2 |  | 計價代碼：09341Z1N02
| 工料名稱 | 單位 | 數量 | 單價 | 複價 | 編碼(備註)
| 產品，舖地磚，車道磚，100x100mm，t=20mm | M2 | 1 |  | 0 | M09341Z1N02
| 水泥砂漿，1:3，第1型水泥 | M2 | 1 |  | 0 | 0406131002,#
| 產品，填縫材 | 式 | 1 |  | 0 | M0792100004
| 施工費 | 式 | 1 |  | 0 | W0127180004
| 零星工料 | 式 | 1 |  | 0 | W0127110004,#
| 合計 | M2 | 1 |  | 0
| 人工： 機具： |  | 每 M2 單價計 |  | 0
材料： 雜項：
壹.壹.一.壹.一.5.壹.一.5.1.壹.一.5.1.2 | 工作項目：環氧樹脂砂漿地坪 [F7_機械整體粉光+環氧樹脂耐磨地坪(霧面)] |  | 單位：M2 |  | 計價代碼：0962240002
| 工料名稱 | 單位 | 數量 | 單價 | 複價 | 編碼(備註)
| 產品，地板環氧樹脂漆，面漆，0.5 ≦厚度＜ | M2 | 1 |  | 0 | M0967120202
| 1.0 mm |  |  |  | 0
| 產品，環氧樹脂砂漿地坪，厚4.5mm，抗曲強度 | M2 | 1 |  | 0 | M0962202A02
| 300kgf/cm2 |  |  |  | 0
| 產品，地板環氧樹脂漆，底漆 | M2 | 1 |  | 0 | M0967110002
| 混凝土表面處理，地坪整體粉光處理 | M2 | 1 |  | 0 | 0336070002,#,*
[5 empty] | 0 | 同壹.壹.一.壹
[5 empty] | 0 | .一.4.壹.一
[5 empty] | 0 | .4.11R.1
| 施工費 | 式 | 1 |  | 0 | W0127180004
| 零星工料 | 式 | 1 |  | 0 | 0127110004
| 合計 | M2 | 1 |  | 0
| 人工： 機具： |  | 每 M2 單價計 |  | 0
材料： 雜項：
壹.壹.一.壹.一.9.壹.一.9.3.壹.一.9.3.5.壹.一.9.3.5.2 | 工作項目：人行道面層，鋪清碎石 [FL5_清碎石] |  | 單位：M2 |  | 計價代碼：02778L0002
| 工料名稱 | 單位 | 數量 | 單價 | 複價 | 編碼(備註)
| 產品，人行道面層，鋪清碎石 | M3 | 0.05 |  | 0 | M02778L0003
| 搬運費 | 式 | 1 |  | 0 | W0127140004a,#
| 施工費 | 式 | 1 |  | 0 | W0127180004
| 零星工料 | 式 | 1 |  | 0 | W0127110004,#
| 合計 | M2 | 1 |  | 0
| 人工： 機具： |  | 每 M2 單價計 |  | 0
材料： 雜項：
壹.壹.一.壹.一.6.壹.一.6.3 | 工作項目：舖地磚 [止滑磁磚終端警示] |  | 單位：M2 |  | 計價代碼：0934100002
| 工料名稱 | 單位 | 數量 | 單價 | 複價 | 編碼(備註)
| 產品，舖地磚 [止滑磁磚] | M2 | 1 |  | 0 | M0934100002,#
| 水泥砂漿，1:2，第1型水泥 | M2 | 1 |  | 0 | 0406121002,#
| 水泥砂漿，抹縫水泥 | 式 | 1 |  | 0 | 0406100604
| 施工費 | 式 | 1 |  | 0 | W0127180004
| 零星工料 | 式 | 1 |  | 0 | W0127110004,#
| 合計 | M2 | 1 |  | 0
| 人工： 機具： |  | 每 M2 單價計 |  | 0
材料： 雜項：
壹.壹.一.壹.一.5.壹.一.5.3.壹.一.5.3.1 | 工作項目：強化石膏板，耐燃1級 [B型管道間乾式內牆] |  | 單位：M2 |  | 計價代碼：0925031002
| 工料名稱 | 單位 | 數量 | 單價 | 複價 | 編碼(備註)
| 產品，填縫材 [樹脂類填縫材] | 式 | 1 |  | 0 | M0792100004a,#
| 油漆，內牆，底層表面修整 [接縫處及釘孔補 | 式 | 1 |  | 0 | 09910001A4,#
| 土(含纖維網)] |  |  |  | 0
| 產品，強化石膏板，耐燃1級，t=25.0mm | M2 | 1 |  | 0 | M0925031092
| 產品，矽酸鈣板，厚度12mm，耐燃一級 | M2 | 1 |  | 0 | M092403800012
| 產品，活動式隔間，輕隔間系統 [輕隔間牆骨 | M2 | 1 |  | 0 | M1060010002,#
| 架] |  |  |  | 0
| 防火阻絕 [2"防火棉] | M2 | 1 |  | 0 | 0784000002,#
| 施工費 | 式 | 1 |  | 0 | W0127180004
| 零星工料 | 式 | 1 |  | 0 | W0127110004,#
| 合計 | M2 | 1 |  | 0
| 人工： 機具： |  | 每 M2 單價計 |  | 0
材料： 雜項：
壹.壹.一.壹.一.5.壹.一.5.3.壹.一.5.3.2 | 工作項目：石膏隔間板 [C型輕隔間單封板牆] |  | 單位：M2 |  | 計價代碼：092506000201
| 工料名稱 | 單位 | 數量 | 單價 | 複價 | 編碼(備註)
| 產品，填縫材 [樹脂類填縫材] | 式 | 1 |  | 0 | M0792100004a,#
| 油漆，內牆，底層表面修整 [接縫處及釘孔補 | 式 | 1 |  | 0 | 09910001A4,#
| 土(含纖維網)] |  |  |  | 0
| 產品，防潮石膏板，耐燃1級，t=15.0mm | M2 | 1 |  | 0 | M0925021052
| 產品，活動式隔間，輕隔間系統 [輕隔間牆骨 | M2 | 1 |  | 0 | M1060010002,#
| 架] |  |  |  | 0
| 施工費 | 式 | 1 |  | 0 | W0127180004
| 零星工料 | 式 | 1 |  | 0 | W0127110004,#
| 合計 | M2 | 1 |  | 0
| 人工： 機具： |  | 每 M2 單價計 |  | 0
材料： 雜項：
壹.壹.一.壹.一.5.壹.一.5.3.壹.一.5.3.3 | 工作項目：纖維水泥板，雙層 [F型輕質灌漿牆] |  | 單位：M2 |  | 計價代碼：092402002002A
| 工料名稱 | 單位 | 數量 | 單價 | 複價 | 編碼(備註)
| 產品，填縫材 [樹脂類填縫材] | 式 | 1 |  | 0 | M0792100004a,#
| 油漆，內牆，底層表面修整 [接縫處及釘孔補 | 式 | 1 |  | 0 | 09910001A4,#
| 土(含纖維網)] |  |  |  | 0
| 產品，纖維水泥板，厚度9mm，耐燃一級 | M2 | 2 |  | 0 | M092402500012
| 產品，活動式隔間，輕隔間系統 [輕隔間牆骨 | M2 | 1 |  | 0 | M1060010002,#
| 架] |  |  |  | 0
| 產品，水泥及砂 | M2 | 1 |  | 0 | M03050A0002
| 產品，混凝土附屬品，保麗龍 | M2 | 1 |  | 0 | M0315001002
| 施工費 | 式 | 1 |  | 0 | W0127180004
| 零星工料 | 式 | 1 |  | 0 | W0127110004,#
| 合計 | M2 | 1 |  | 0
| 人工： 機具： |  | 每 M2 單價計 |  | 0
材料： 雜項：
壹.壹.一.壹.一.5.壹.一.5.3.壹.一.5.3.4 | 工作項目：纖維水泥板，單層 [H型地下室複壁牆] |  | 單位：M |  | 計價代碼：092402001001
| 工料名稱 | 單位 | 數量 | 單價 | 複價 | 編碼(備註)
| 產品，填縫材 [樹脂類填縫材] | 式 | 1 |  | 0 | M0792100004a,#
| 油漆，內牆，底層表面修整 [接縫處及釘孔補 | 式 | 1 |  | 0 | 09910001A4,#
| 土(含纖維網)] |  |  |  | 0
| 產品，纖維水泥板，厚度9mm，耐燃一級 | M2 | 3.05 |  | 0 | M092402500012
| 產品，活動式隔間，輕隔間系統 [輕隔間牆骨 | M2 | 1.7 |  | 0 | M1060010002,#
| 架] |  |  |  | 0
| 產品，砌紅磚，紅磚，1/2B | M2 | 1.2 |  | 0 | M0421110202
| 結構用混凝土，預拌，280kgf/cm2，第1型水泥 | M3 | 0.018 |  | 0 | 03310271Z3,*同
| ，含澆置及搗實 |  |  |  | 0 | 壹.壹.一.壹.一
[5 empty] | 0 | .3.壹.一.3.4
| 鋼筋，SD420W，連工帶料 | T | 0.002 |  | 0 | 0321060075,*同
[5 empty] | 0 | 壹.壹.一.壹.一
[5 empty] | 0 | .2.壹.一
[5 empty] | 0 | .2.4R.2
| 施工費 | 式 | 1 |  | 0 | W0127180004
| 零星工料 | 式 | 1 |  | 0 | W0127110004,#
| 合計 | M | 1 |  | 0
| 人工： 機具： |  | 每 M 單價計 |  | 0
材料： 雜項：
壹.壹.一.壹.一.5.壹.一.5.3.壹.一.5.3.5 | 工作項目：水性水泥漆，內牆，1:3水泥粉刷，一底二度 [W1] |  | 單位：M2 |  | 計價代碼：0991211222
| 工料名稱 | 單位 | 數量 | 單價 | 複價 | 編碼(備註)
| 水泥砂漿，1:3，第1類水泥 | M3 | 0.015 |  | 0 | 0406130003,#
| 水泥砂漿粉刷，1：3水泥砂漿，牆面，打底粉 | M2 | 1 |  | 0 | 0922030352
| 光 |  |  |  | 0
| 內牆批白土 | M2 | 1 |  | 0 | 0905030002
| 產品，水性水泥漆，一底二度 | M2 | 1 |  | 0 | M0991210022
| 施工費 | 式 | 1 |  | 0 | W0127180004
| 零星工料 | 式 | 1 |  | 0 | W0127110004,#
| 合計 | M2 | 1 |  | 0
| 人工： 機具： |  | 每 M2 單價計 |  | 0
材料： 雜項：
壹.壹.一.壹.一.5.壹.一.5.3.壹.一.5.3.6 | 工作項目：油漆，水性水泥漆(乳膠漆)，一底二度，內牆 [W2_輕隔間牆批土刷水性水泥漆] |  | 單位：M2 |  | 計價代碼：09910H2102
| 工料名稱 | 單位 | 數量 | 單價 | 複價 | 編碼(備註)
| 內牆批白土 | M2 | 1 |  | 0 | 0905030002
| 產品，水性水泥漆，一底二度 | M2 | 1 |  | 0 | M0991210022
| 施工費 | 式 | 1 |  | 0 | W0127180004
| 零星工料 | 式 | 1 |  | 0 | W0127110004,#
| 合計 | M2 | 1 |  | 0
| 人工： 機具： |  | 每 M2 單價計 |  | 0
材料： 雜項：
壹.壹.一.壹.一.5.壹.一.5.3.壹.一.5.3.7 | 工作項目：鋪貼壁磚，（瓷質馬賽克面磚，一級品），45x45mm [W4_1:2防水水泥砂漿+45*45mm馬賽克磚(RC牆處)] |  | 單位：M2 |  | 計價代碼：093105i002
| 工料名稱 | 單位 | 數量 | 單價 | 複價 | 編碼(備註)
| 產品，鋪貼壁磚，（瓷質馬賽克面磚，一級品 | M2 | 1 |  | 0 | M093105i002
| ），45x45mm |  |  |  | 0
| 水泥砂漿粉刷，1：2防水水泥砂漿，牆面 | M3 | 0.015 |  | 0 | 0922060303
| 水泥砂漿，抹縫水泥 | 式 | 1 |  | 0 | 0406100604
| 產品，黏著劑 | 式 | 1 |  | 0 | M09050F0004,#
| 產品，金屬材料，收邊料 [磁磚轉角鋁製收邊 | 式 | 1 |  | 0 | M0506040004,#
| 條(霧面)] |  |  |  | 0
| 施工費 | 式 | 1 |  | 0 | W0127180004
| 零星工料 | 式 | 1 |  | 0 | W0127110004,#
| 合計 | M2 | 1 |  | 0
| 人工： 機具： |  | 每 M2 單價計 |  | 0
材料： 雜項：
壹.壹.一.壹.一.5.壹.一.5.3.壹.一.5.3.8 | 工作項目：鋪貼壁磚，（瓷質馬賽克面磚，一級品），45x45mm [W4_45*45mm馬賽克磚(輕隔間牆處)] |  | 單位：M2 |  | 計價代碼：093105i002a
| 工料名稱 | 單位 | 數量 | 單價 | 複價 | 編碼(備註)
| 產品，鋪貼壁磚，（瓷質馬賽克面磚，一級品 | M2 | 1 |  | 0 | M093105i002
| ），45x45mm |  |  |  | 0
| 水泥砂漿，抹縫水泥 | 式 | 1 |  | 0 | 0406100604
| 產品，黏著劑 | 式 | 1 |  | 0 | M09050F0004,#
| 產品，金屬材料，收邊料 [磁磚轉角鋁製收邊 | 式 | 1 |  | 0 | M0506040004,#
| 條(霧面)] |  |  |  | 0
| 施工費 | 式 | 1 |  | 0 | W0127180004
| 零星工料 | 式 | 1 |  | 0 | W0127110004,#
| 合計 | M2 | 1 |  | 0
| 人工： 機具： |  | 每 M2 單價計 |  | 0
材料： 雜項：
壹.壹.一.壹.一.5.壹.一.5.3.壹.一.5.3.9 | 工作項目：鋪貼壁磚，(瓷質壁磚，一級品)，200x200mm [W6_1:2防水水泥砂漿+20x20cm磁磚] |  | 單位：M2 |  | 計價代碼：093103C002
| 工料名稱 | 單位 | 數量 | 單價 | 複價 | 編碼(備註)
| 水泥砂漿，抹縫水泥 | 式 | 1 |  | 0 | 0406100604
| 水泥砂漿粉刷，1：2防水水泥砂漿，牆面 | M3 | 0.015 |  | 0 | 0922060303
| 產品，鋪貼壁磚，(瓷質壁磚，一級品)， | M2 | 1 |  | 0 | M093103C002
| 200x200mm |  |  |  | 0
| 產品，黏著劑 | 式 | 1 |  | 0 | M09050F0004,#
| 施工費 | 式 | 1 |  | 0 | W0127180004
| 零星工料 | 式 | 1 |  | 0 | W0127110004,#
| 合計 | M2 | 1 |  | 0
| 人工： 機具： |  | 每 M2 單價計 |  | 0
材料： 雜項：
壹.壹.一.壹.一.5.壹.一.5.3.壹.一.5.3.10 | 工作項目：油漆，一底二度，踢腳 [B1_油性水泥漆踢腳] |  | 單位：M |  | 計價代碼：0991002E01
| 工料名稱 | 單位 | 數量 | 單價 | 複價 | 編碼(備註)
| 水泥砂漿，1:3，第1類水泥 | M3 | 0.002 |  | 0 | 0406130003,#
| 水泥砂漿粉刷，1：3水泥砂漿，牆面，打底粉 | M2 | 0.1 |  | 0 | 0922030352
| 光 |  |  |  | 0
| 內牆批白土 | M2 | 0.1 |  | 0 | 0905030002
| 產品，平光漆，踢腳，一底二度 | M2 | 0.1 |  | 0 | M0991264022
| 施工費 | 式 | 1 |  | 0 | W0127180004
| 零星工料 | 式 | 1 |  | 0 | W0127110004,#
| 合計 | M | 1 |  | 0
| 人工： 機具： |  | 每 M 單價計 |  | 0
材料： 雜項：
壹.壹.一.壹.一.6.壹.一.6.1 | 工作項目：油漆，一底二度，外牆 [W3_1:3水泥砂漿粉刷油性水泥漆(一底二度)] |  | 單位：M2 |  | 計價代碼：0991002302
| 工料名稱 | 單位 | 數量 | 單價 | 複價 | 編碼(備註)
| 水泥砂漿，1:3，第1類水泥 | M3 | 0.015 |  | 0 | 0406130003,#
| 水泥砂漿粉刷，1：3水泥砂漿，牆面，打底粉 | M2 | 1 |  | 0 | 0922030352
| 光 |  |  |  | 0
| 產品，油漆，補土 | M2 | 1 |  | 0 | M09910G0002
| 產品，油漆，一底二度，外牆 | M2 | 1 |  | 0 | M0991002302
| 施工費 | 式 | 1 |  | 0 | W0127180004
| 零星工料 | 式 | 1 |  | 0 | W0127110004,#
| 合計 | M2 | 1 |  | 0
| 人工： 機具： |  | 每 M2 單價計 |  | 0
材料： 雜項：
壹.壹.一.壹.一.6.壹.一.6.2 | 工作項目：W5_外牆仿清水模塗料 |  | 單位：M2 |  | 計價代碼：09050G0002
| 工料名稱 | 單位 | 數量 | 單價 | 複價 | 編碼(備註)
| 水泥砂漿，1:3，第1類水泥 | M3 | 0.015 |  | 0 | 0406130003,#
| 水泥砂漿粉刷，1：3水泥砂漿，牆面，打底粉 | M2 | 1 |  | 0 | 0922030352
| 光 |  |  |  | 0
| 產品，油漆，補土 | M2 | 1 |  | 0 | M09910G0002
| 產品，外牆清水模塗料 | M2 | 1 |  | 0 | M09050G0002,#
| 施工費 | 式 | 1 |  | 0 | 0127180004
| 零星工料 | 式 | 1 |  | 0 | W0127110004,#
| 合計 | M2 | 1 |  | 0
| 人工： 機具： |  | 每 M2 單價計 |  | 0
材料： 雜項：
壹.壹.一.壹.一.6.壹.一.6.3 | 工作項目：鋪貼壁磚，二丁掛磚 [W7_外牆磁磚(灰白色系)] |  | 單位：M2 |  | 計價代碼：09310T0002
| 工料名稱 | 單位 | 數量 | 單價 | 複價 | 編碼(備註)
| 產品，鋪貼壁磚，二丁掛磚 | M2 | 1 |  | 0 | M09310T0002
| 貼面磚，磁磚，面磚轉角45度磨角 | 式 | 1 |  | 0 | 09300R00K4
| 產品，黏著劑 | 式 | 1 |  | 0 | M09050F0004,#
| 水泥砂漿粉刷，1：2防水水泥砂漿，牆面 | M3 | 0.02 |  | 0 | 0922060303
| 水泥砂漿，抹縫水泥 | 式 | 1 |  | 0 | 0406100604
| 施工費 | 式 | 1 |  | 0 | W0127180004
| 零星工料 | 式 | 1 |  | 0 | W0127110004,#
| 合計 | M2 | 1 |  | 0
| 人工： 機具： |  | 每 M2 單價計 |  | 0
材料： 雜項：
壹.壹.一.壹.一.6.壹.一.6.4 | 工作項目：鋪貼壁磚，(瓷質壁磚，一級品)，45x95mm [W8_外牆磁磚(深灰色系)] |  | 單位：M2 |  | 計價代碼：0931032002
| 工料名稱 | 單位 | 數量 | 單價 | 複價 | 編碼(備註)
| 產品，鋪貼壁磚，(瓷質壁磚，一級品)， | M2 | 1 |  | 0 | M0931032002
| 45x95mm |  |  |  | 0
| 貼面磚，磁磚，面磚轉角45度磨角 | 式 | 1 |  | 0 | 09300R00K4
| 產品，黏著劑 | 式 | 1 |  | 0 | M09050F0004,#
| 水泥砂漿，抹縫水泥 | 式 | 1 |  | 0 | 0406100604
| 水泥砂漿粉刷，1：2防水水泥砂漿，牆面 | M3 | 0.015 |  | 0 | 0922060303
| 施工費 | 式 | 1 |  | 0 | W0127180004
| 零星工料 | 式 | 1 |  | 0 | W0127110004,#
| 合計 | M2 | 1 |  | 0
| 人工： 機具： |  | 每 M2 單價計 |  | 0
材料： 雜項：
壹.壹.一.壹.一.6.壹.一.6.5 | 工作項目：鋪貼壁磚，(瓷質壁磚，一級品) [W9_木紋磚] |  | 單位：M2 |  | 計價代碼：0931030002
| 工料名稱 | 單位 | 數量 | 單價 | 複價 | 編碼(備註)
| 產品，鋪貼壁磚，(瓷質壁磚，一級品) [木紋 | M2 | 1 |  | 0 | M0931030002A,#
| 磚] |  |  |  | 0
| 水泥砂漿粉刷，1：2防水水泥砂漿，牆面 | M3 | 0.02 |  | 0 | 0922060303
| 水泥砂漿，抹縫水泥 | 式 | 1 |  | 0 | 0406100604
| 產品，黏著劑 | 式 | 1 |  | 0 | M09050F0004,#
| 施工費 | 式 | 1 |  | 0 | W0127180004
| 零星工料 | 式 | 1 |  | 0 | W0127110004,#
| 合計 | M2 | 1 |  | 0
| 人工： 機具： |  | 每 M2 單價計 |  | 0
材料： 雜項：
壹.壹.一.壹.一.6.壹.一.6.6 | 工作項目：鍍鋅鋼板，氟碳烤漆，厚5.0mm [外牆立面收邊條] |  | 單位：M |  | 計價代碼：05500Nb0A1
| 工料名稱 | 單位 | 數量 | 單價 | 複價 | 編碼(備註)
| 產品，鍍鋅鋼料，氟碳烤漆 | KG | 14.8 |  | 0 | M05500Rb009
| 鍍鋅鋼板，製作 [鋼板加工組立費用] | 式 | 1 |  | 0 | 05500N1004,#
| 產品，金屬材料 [五金配件] | 式 | 1 |  | 0 | M0506000004,#
| 施工費 | 式 | 1 |  | 0 | W0127180004
| 零星工料 | 式 | 1 |  | 0 | W0127110004,#
| 合計 | M | 1 |  | 0
| 人工： 機具： |  | 每 M 單價計 |  | 0
材料： 雜項：
壹.壹.一.壹.一.7.壹.一.7.1 | 工作項目：防火金屬門扇及門樘，（推開式，雙扇平版），F60A(具遮煙性)，氟碳烤漆 [FD1 200*240烤漆鋼板防火雙開門] |  | 單位：只 |  | 計價代碼：081703000B36
| 工料名稱 | 單位 | 數量 | 單價 | 複價 | 編碼(備註)
| 產品，防火金屬門扇及門樘，（推開式，雙扇 | 只 | 1 |  | 0 | M081703003B06,#
| 平版），F60A(具遮煙性)，氟碳烤漆 |  |  |  | 0
| 門窗基本材料及施工方法，嵌縫及塞水路 | 式 | 1 |  | 0 | 080500001004
| 產品，門五金 [含圖面上所有五金] | 式 | 1 |  | 0 | M0871000004,#
| 施工費 | 式 | 1 |  | 0 | W0127180004
| 零星工料 | 式 | 1 |  | 0 | W0127110004,#
| 合計 | 只 | 1 |  | 0
| 人工： 機具： |  | 每 只 單價計 |  | 0
材料： 雜項：
壹.壹.一.壹.一.7.壹.一.7.2 | 工作項目：防火金屬門扇及門樘，（推開式，單扇平版），F60A(具遮煙性)，氟碳烤漆 [FD2 130*240烤漆鋼板防火單開門] |  | 單位：只 |  | 計價代碼：081702000B36
| 工料名稱 | 單位 | 數量 | 單價 | 複價 | 編碼(備註)
| 產品，防火金屬門扇及門樘，（推開式，單扇 | 只 | 1 |  | 0 | M081702000B36,#
| 平版），F60A(具遮煙性)，氟碳烤漆 |  |  |  | 0
| 門窗基本材料及施工方法，嵌縫及塞水路 | 式 | 1 |  | 0 | 080500001004
| 產品，門五金 [含圖面上所有五金] | 式 | 1 |  | 0 | M0871000004,#
| 施工費 | 式 | 1 |  | 0 | W0127180004
| 零星工料 | 式 | 1 |  | 0 | W0127110004,#
| 合計 | 只 | 1 |  | 0
| 人工： 機具： |  | 每 只 單價計 |  | 0
材料： 雜項：
壹.壹.一.壹.一.7.壹.一.7.3 | 工作項目：防火金屬門扇及門樘，（推開式，單扇平版），F60A，氟碳烤漆 [FD3 100*240烤漆鋼板防火單開門] |  | 單位：只 |  | 計價代碼：081702000236
| 工料名稱 | 單位 | 數量 | 單價 | 複價 | 編碼(備註)
| 產品，防火金屬門扇及門樘，（推開式，單扇 | 只 | 1 |  | 0 | M081702000236,#
| 平版），F60A，氟碳烤漆 |  |  |  | 0
| 門窗基本材料及施工方法，嵌縫及塞水路 | 式 | 1 |  | 0 | 080500001004
| 產品，門五金 [含圖面上所有五金] | 式 | 1 |  | 0 | M0871000004,#
| 施工費 | 式 | 1 |  | 0 | W0127180004
| 零星工料 | 式 | 1 |  | 0 | W0127110004,#
| 合計 | 只 | 1 |  | 0
| 人工： 機具： |  | 每 只 單價計 |  | 0
材料： 雜項：
壹.壹.一.壹.一.7.壹.一.7.4 | 工作項目：防火金屬門扇及門樘，（推開式，單扇平版），F60A，氟碳烤漆 [FD4 90*240烤漆鋼板防火單開門] |  | 單位：只 |  | 計價代碼：08170200023604
| 工料名稱 | 單位 | 數量 | 單價 | 複價 | 編碼(備註)
| 產品，防火金屬門扇及門樘，（推開式，單扇 | 只 | 1 |  | 0 | M081702000236,#
| 平版），F60A，氟碳烤漆 |  |  |  | 0
| 門窗基本材料及施工方法，嵌縫及塞水路 | 式 | 1 |  | 0 | 080500001004
| 產品，門五金 [含圖面上所有五金] | 式 | 1 |  | 0 | M0871000004,#
| 施工費 | 式 | 1 |  | 0 | W0127180004
| 零星工料 | 式 | 1 |  | 0 | W0127110004,#
| 合計 | 只 | 1 |  | 0
| 人工： 機具： |  | 每 只 單價計 |  | 0
材料： 雜項：
壹.壹.一.壹.一.7.壹.一.7.5 | 工作項目：防火金屬門扇及門樘，（推開式，雙扇平版），F60A，氟碳烤漆 [FD5 150*240烤漆鋼板防火雙開門] |  | 單位：只 |  | 計價代碼：081703000236
| 工料名稱 | 單位 | 數量 | 單價 | 複價 | 編碼(備註)
| 產品，防火金屬門扇及門樘，（推開式，雙扇 | 只 | 1 |  | 0 | M081703000236,#
| 平版），F60A，氟碳烤漆 |  |  |  | 0
| 門窗基本材料及施工方法，嵌縫及塞水路 | 式 | 1 |  | 0 | 080500001004
| 產品，門五金 [含圖面上所有五金] | 式 | 1 |  | 0 | M0871000004,#
| 施工費 | 式 | 1 |  | 0 | W0127180004
| 零星工料 | 式 | 1 |  | 0 | W0127110004,#
| 合計 | 只 | 1 |  | 0
| 人工： 機具： |  | 每 只 單價計 |  | 0
材料： 雜項：
壹.壹.一.壹.一.7.壹.一.7.6 | 工作項目：防火金屬門扇及門樘，（推開式，雙扇平版），F60A(具遮煙性)，氟碳烤漆 [FD6 200*240烤漆鋼板防火雙開門] |  | 單位：只 |  | 計價代碼：081703000B3606
| 工料名稱 | 單位 | 數量 | 單價 | 複價 | 編碼(備註)
| 產品，防火金屬門扇及門樘，（推開式，雙扇 | 只 | 1 |  | 0 | M081703000B36,#
| 平版），F60A(具遮煙性)，氟碳烤漆 |  |  |  | 0
| 門窗基本材料及施工方法，嵌縫及塞水路 | 式 | 1 |  | 0 | 080500001004
| 產品，門五金 [含圖面上所有五金] | 式 | 1 |  | 0 | M0871000004,#
| 施工費 | 式 | 1 |  | 0 | W0127180004
| 零星工料 | 式 | 1 |  | 0 | W0127110004,#
| 合計 | 只 | 1 |  | 0
| 人工： 機具： |  | 每 只 單價計 |  | 0
材料： 雜項：
壹.壹.一.壹.一.7.壹.一.7.7 | 工作項目：防火金屬門扇及門樘，（推開式，單扇平版），F60A(具遮煙性)，氟碳烤漆 [FD8 90*240烤漆鋼板防火單開門] |  | 單位：只 |  | 計價代碼：081702000B3608
| 工料名稱 | 單位 | 數量 | 單價 | 複價 | 編碼(備註)
| 產品，防火金屬門扇及門樘，（推開式，單扇 | 只 | 1 |  | 0 | M081702000B36,#
| 平版），F60A(具遮煙性)，氟碳烤漆 |  |  |  | 0
| 門窗基本材料及施工方法，嵌縫及塞水路 | 式 | 1 |  | 0 | 080500001004
| 產品，門五金 [含圖面上所有五金] | 式 | 1 |  | 0 | M0871000004,#
| 施工費 | 式 | 1 |  | 0 | W0127180004
| 零星工料 | 式 | 1 |  | 0 | W0127110004,#
| 合計 | 只 | 1 |  | 0
| 人工： 機具： |  | 每 只 單價計 |  | 0
材料： 雜項：
壹.壹.一.壹.一.7.壹.一.7.8 | 工作項目：防火金屬門扇及門樘，（推開式，雙扇平版），F60A(具遮煙性)，氟碳烤漆 [FD9 180*240烤漆鋼板防火雙開門] |  | 單位：只 |  | 計價代碼：081703000B3610
| 工料名稱 | 單位 | 數量 | 單價 | 複價 | 編碼(備註)
| 產品，防火金屬門扇及門樘，（推開式，雙扇 | 只 | 1 |  | 0 | M081703000B36,#
| 平版），F60A(具遮煙性)，氟碳烤漆 |  |  |  | 0
| 門窗基本材料及施工方法，嵌縫及塞水路 | 式 | 1 |  | 0 | 080500001004
| 產品，門五金 [含圖面上所有五金] | 式 | 1 |  | 0 | M0871000004,#
| 施工費 | 式 | 1 |  | 0 | W0127180004
| 零星工料 | 式 | 1 |  | 0 | W0127110004,#
| 合計 | 只 | 1 |  | 0
| 人工： 機具： |  | 每 只 單價計 |  | 0
材料： 雜項：
壹.壹.一.壹.一.7.壹.一.7.9 | 工作項目：防火金屬門扇及門樘，（推開式，雙扇平版），F60A(具遮煙性)，氟碳烤漆 [FD9' 200*240烤漆鋼板防火雙開門] |  | 單位：只 |  | 計價代碼：081703000B3609
| 工料名稱 | 單位 | 數量 | 單價 | 複價 | 編碼(備註)
| 產品，防火金屬門扇及門樘，（推開式，雙扇 | 只 | 1 |  | 0 | M081703000B36,#
| 平版），F60A(具遮煙性)，氟碳烤漆 |  |  |  | 0
| 門窗基本材料及施工方法，嵌縫及塞水路 | 式 | 1 |  | 0 | 080500001004
| 產品，門五金 [含圖面上所有五金] | 式 | 1 |  | 0 | M0871000004,#
| 施工費 | 式 | 1 |  | 0 | W0127180004
| 零星工料 | 式 | 1 |  | 0 | W0127110004,#
| 合計 | 只 | 1 |  | 0
| 人工： 機具： |  | 每 只 單價計 |  | 0
材料： 雜項：
壹.壹.一.壹.一.7.壹.一.7.10 | 工作項目：防火金屬門扇及門樘，（推開式，單扇平版），F60A，氟碳烤漆 [FD10 100*230烤漆鋼板防火單開門] |  | 單位：只 |  | 計價代碼：08170200023610
| 工料名稱 | 單位 | 數量 | 單價 | 複價 | 編碼(備註)
| 產品，防火金屬門扇及門樘，（推開式，單扇 | 只 | 1 |  | 0 | M081702000236,#
| 平版），F60A，氟碳烤漆 |  |  |  | 0
| 門窗基本材料及施工方法，嵌縫及塞水路 | 式 | 1 |  | 0 | 080500001004
| 產品，門五金 [含圖面上所有五金] | 式 | 1 |  | 0 | M0871000004,#
| 施工費 | 式 | 1 |  | 0 | W0127180004
| 零星工料 | 式 | 1 |  | 0 | W0127110004,#
| 合計 | 只 | 1 |  | 0
| 人工： 機具： |  | 每 只 單價計 |  | 0
材料： 雜項：
壹.壹.一.壹.一.7.壹.一.7.11 | 工作項目：防火金屬門扇及門樘，（推開式，雙扇平版），F60A，氟碳烤漆 [FD11 150*230烤漆鋼板防火雙開門] |  | 單位：只 |  | 計價代碼：081703000236a
| 工料名稱 | 單位 | 數量 | 單價 | 複價 | 編碼(備註)
| 產品，防火金屬門扇及門樘，（推開式，雙扇 | 只 | 1 |  | 0 | M081703000236,#
| 平版），F60A，氟碳烤漆 |  |  |  | 0
| 門窗基本材料及施工方法，嵌縫及塞水路 | 式 | 1 |  | 0 | 080500001004
| 產品，門五金 [含圖面上所有五金] | 式 | 1 |  | 0 | M0871000004,#
| 施工費 | 式 | 1 |  | 0 | W0127180004
| 零星工料 | 式 | 1 |  | 0 | W0127110004,#
| 合計 | 只 | 1 |  | 0
| 人工： 機具： |  | 每 只 單價計 |  | 0
材料： 雜項：
壹.壹.一.壹.一.7.壹.一.7.14 | 工作項目：鋁質百葉窗，防颱型，固定式加附紗網 [FW4_255*75防颱型百葉窗] |  | 單位：樘 |  | 計價代碼：1021300A111
| 工料名稱 | 單位 | 數量 | 單價 | 複價 | 編碼(備註)
| 產品，鋁質百葉窗，防颱型 | 樘 | 1 |  | 0 | M1021300A101,#
| 門窗基本材料及施工方法，嵌縫及塞水路 | 式 | 1 |  | 0 | 080500001004
| 產品，10*10mm方孔網目Ø=1mm不鏽鋼網 | M2 | 1.91 |  | 0 | M0852000001,#
| 產品，鋁板，厚2.0mm [泛水板，霧面氟碳烤漆 | M | 2.55 |  | 0 | M0550070051
| ] |  |  |  | 0
| 施工費 | 式 | 1 |  | 0 | W0127180004
| 零星工料 | 式 | 1 |  | 0 | W0127110004,#
| 合計 | 樘 | 1 |  | 0
| 人工： 機具： |  | 每 樘 單價計 |  | 0
材料： 雜項：
壹.壹.一.壹.一.7.壹.一.7.15 | 工作項目：鋁質百葉窗，防颱型，固定式加附紗網 [FW5_110*85防颱型百葉窗] |  | 單位：樘 |  | 計價代碼：1021300A111a
| 工料名稱 | 單位 | 數量 | 單價 | 複價 | 編碼(備註)
| 產品，鋁質百葉窗，防颱型 | 樘 | 1 |  | 0 | M1021300A101,#
| 門窗基本材料及施工方法，嵌縫及塞水路 | 式 | 1 |  | 0 | 080500001004
| 產品，10*10mm方孔網目Ø=1mm不鏽鋼網 | M2 | 0.935 |  | 0 | M0852000001,#
| 產品，鋁板，厚2.0mm [泛水板，霧面氟碳烤漆 | M | 1.1 |  | 0 | M0550070051
| ] |  |  |  | 0
| 施工費 | 式 | 1 |  | 0 | W0127180004
| 零星工料 | 式 | 1 |  | 0 | W0127110004,#
| 合計 | 樘 | 1 |  | 0
| 人工： 機具： |  | 每 樘 單價計 |  | 0
材料： 雜項：
壹.壹.一.壹.一.7.壹.一.7.17 | 工作項目：鋁門扇及門樘，(推開式，鋁門框內鑲玻璃，普通門) [DW1_245*265鋁框玻璃門+固定窗] |  | 單位：樘 |  | 計價代碼：08120f00003A
| 工料名稱 | 單位 | 數量 | 單價 | 複價 | 編碼(備註)
| 產品，鋁門扇及門樘，(推開式，鋁門框內鑲玻 | 樘 | 1 |  | 0 | M08120f00003A,#
| 璃，普通門) |  |  |  | 0
| 膠合玻璃，平面，t=10mm [5+5mm強化膠合玻璃 | 才 | 72 |  | 0 | 0881021A0A,#含
| ] |  |  |  | 0 | 安裝
| 門窗基本材料及施工方法，嵌縫及塞水路 | 式 | 1 |  | 0 | 080500001004
| 產品，門五金 [含圖面上所有五金] | 式 | 1 |  | 0 | M0871000004,#
| 施工費 | 式 | 1 |  | 0 | W0127180004
| 零星工料 | 式 | 1 |  | 0 | W0127110004,#
| 合計 | 樘 | 1 |  | 0
| 人工： 機具： |  | 每 樘 單價計 |  | 0
材料： 雜項：
壹.壹.一.壹.一.7.壹.一.7.18 | 工作項目：鋁門扇及門樘，(推開式，鋁門框內鑲玻璃，普通門) [DW2_355*240鋁框玻璃門+固定窗] |  | 單位：樘 |  | 計價代碼：08120f00003A2
| 工料名稱 | 單位 | 數量 | 單價 | 複價 | 編碼(備註)
| 產品，鋁門扇及門樘，(推開式，鋁門框內鑲玻 | 樘 | 1 |  | 0 | M08120f00003A,#
| 璃，普通門) |  |  |  | 0
| 膠合玻璃，平面，t=10mm [5+5mm強化膠合玻璃 | 才 | 94 |  | 0 | 0881021A0A,#含
| ] |  |  |  | 0 | 安裝
| 門窗基本材料及施工方法，嵌縫及塞水路 | 式 | 1 |  | 0 | 080500001004
| 產品，門五金 [含圖面上所有五金] | 式 | 1 |  | 0 | M0871000004,#
| 施工費 | 式 | 1 |  | 0 | W0127180004
| 零星工料 | 式 | 1 |  | 0 | W0127110004,#
| 合計 | 樘 | 1 |  | 0
| 人工： 機具： |  | 每 樘 單價計 |  | 0
材料： 雜項：
壹.壹.一.壹.一.7.壹.一.7.19 | 工作項目：鋁門扇及門樘，(推開式，鋁門框內鑲玻璃，普通門) [DW3_355*240鋁框玻璃門+固定窗+推射窗] |  | 單位：樘 |  | 計價代碼：08120f00003A3
| 工料名稱 | 單位 | 數量 | 單價 | 複價 | 編碼(備註)
| 產品，鋁門扇及門樘，(推開式，鋁門框內鑲玻 | 樘 | 1 |  | 0 | M08120f00003A,#
| 璃，普通門) |  |  |  | 0
| 膠合玻璃，平面，t=10mm [5+5mm強化膠合玻璃 | 才 | 94 |  | 0 | 0881021A0A,#含
| ] |  |  |  | 0 | 安裝
| 門窗基本材料及施工方法，嵌縫及塞水路 | 式 | 1 |  | 0 | 080500001004
| 產品，門五金 [含圖面上所有五金] | 式 | 1 |  | 0 | M0871000004,#
| 施工費 | 式 | 1 |  | 0 | W0127180004
| 零星工料 | 式 | 1 |  | 0 | W0127110004,#
| 合計 | 樘 | 1 |  | 0
| 人工： 機具： |  | 每 樘 單價計 |  | 0
材料： 雜項：
壹.壹.一.壹.一.7.壹.一.7.20 | 工作項目：鋁門扇及門樘，(推開式，鋁門框內鑲玻璃，普通門) [DW4_310*240鋁框玻璃門+固定窗] |  | 單位：樘 |  | 計價代碼：08120f00003A4
| 工料名稱 | 單位 | 數量 | 單價 | 複價 | 編碼(備註)
| 產品，鋁門扇及門樘，(推開式，鋁門框內鑲玻 | 樘 | 1 |  | 0 | M08120f00003A,#
| 璃，普通門) |  |  |  | 0
| 膠合玻璃，平面，t=10mm [5+5mm強化膠合玻璃 | 才 | 82 |  | 0 | 0881021A0A,#含
| ] |  |  |  | 0 | 安裝
| 門窗基本材料及施工方法，嵌縫及塞水路 | 式 | 1 |  | 0 | 080500001004
| 產品，門五金 [含圖面上所有五金] | 式 | 1 |  | 0 | M0871000004,#
| 施工費 | 式 | 1 |  | 0 | W0127180004
| 零星工料 | 式 | 1 |  | 0 | W0127110004,#
| 合計 | 樘 | 1 |  | 0
| 人工： 機具： |  | 每 樘 單價計 |  | 0
材料： 雜項：
壹.壹.一.壹.一.7.壹.一.7.21 | 工作項目：鋁門扇及門樘，(推開式，鋁門框內鑲玻璃，普通門) [DW5_1545*240鋁框玻璃門+固定窗+推射窗] |  | 單位：樘 |  | 計價代碼：08120f00003A5
| 工料名稱 | 單位 | 數量 | 單價 | 複價 | 編碼(備註)
| 產品，鋁門扇及門樘，(推開式，鋁門框內鑲玻 | 樘 | 1 |  | 0 | M08120f00003A,#
| 璃，普通門) |  |  |  | 0
| 膠合玻璃，平面，t=10mm [5+5mm強化膠合玻璃 | 才 | 412 |  | 0 | 0881021A0A,#含
| ] |  |  |  | 0 | 安裝
| 門窗基本材料及施工方法，嵌縫及塞水路 | 式 | 1 |  | 0 | 080500001004
| 產品，窗五金 | 式 | 1 |  | 0 | M0875000004,詳
[5 empty] | 0 | 圖說
| 施工費 | 式 | 1 |  | 0 | W0127180004
| 零星工料 | 式 | 1 |  | 0 | W0127110004,#
| 合計 | 樘 | 1 |  | 0
| 人工： 機具： |  | 每 樘 單價計 |  | 0
材料： 雜項：
壹.壹.一.壹.一.7.壹.一.7.22 | 工作項目：鋁門扇及門樘，(推開式，鋁門框內鑲玻璃，普通門) [D1_180*240鋁框玻璃雙開門] |  | 單位：樘 |  | 計價代碼：08120f00003A1
| 工料名稱 | 單位 | 數量 | 單價 | 複價 | 編碼(備註)
| 產品，鋁門扇及門樘，(推開式，鋁門框內鑲玻 | 樘 | 1 |  | 0 | M08120f00003A,#
| 璃，普通門) |  |  |  | 0
| 膠合玻璃，平面，t=10mm [5+5mm強化膠合玻璃 | 才 | 48 |  | 0 | 0881021A0A,#含
| ] |  |  |  | 0 | 安裝
| 門窗基本材料及施工方法，嵌縫及塞水路 | 式 | 1 |  | 0 | 080500001004
| 產品，門五金 [含圖面上所有五金] | 式 | 1 |  | 0 | M0871000004,#
| 施工費 | 式 | 1 |  | 0 | W0127180004
| 零星工料 | 式 | 1 |  | 0 | W0127110004,#
| 合計 | 樘 | 1 |  | 0
| 人工： 機具： |  | 每 樘 單價計 |  | 0
材料： 雜項：
壹.壹.一.壹.一.7.壹.一.7.23 | 工作項目：熱固性樹脂門扇及鋁門樘，(推開式，單扇平版，普通門) [D2_90*240鋁框EPS美耐板門] |  | 單位：樘 |  | 計價代碼：08120i00000A
| 工料名稱 | 單位 | 數量 | 單價 | 複價 | 編碼(備註)
| 產品，熱固性樹脂裝飾板門扇 | 樘 | 1 |  | 0 | M08120i00000A,#
| 產品，鋁門扇及門樘，(推開式，框構，普通門 | 樘 | 1 |  | 0 | M08120100001A
| )，陽極處理 |  |  |  | 0
| 門窗基本材料及施工方法，嵌縫及塞水路 | 式 | 1 |  | 0 | 080500001004
| 產品，門五金 [含圖面上所有五金] | 式 | 1 |  | 0 | M0871000004,#
| 施工費 | 式 | 1 |  | 0 | W0127180004
| 零星工料 | 式 | 1 |  | 0 | W0127110004,#
| 合計 | 樘 | 1 |  | 0
| 人工： 機具： |  | 每 樘 單價計 |  | 0
材料： 雜項：
壹.壹.一.壹.一.7.壹.一.7.24 | 工作項目：熱固性樹脂門扇及鋁門樘，(推開式，單扇平版，普通門) [D2'_100*240鋁框EPS美耐板門] |  | 單位：樘 |  | 計價代碼：08120i00000Aa
| 工料名稱 | 單位 | 數量 | 單價 | 複價 | 編碼(備註)
| 產品，熱固性樹脂裝飾板門扇 | 樘 | 1 |  | 0 | M08120i00000A,#
| 產品，鋁門扇及門樘，(推開式，框構，普通門 | 樘 | 1 |  | 0 | M08120100001A
| )，陽極處理 |  |  |  | 0
| 門窗基本材料及施工方法，嵌縫及塞水路 | 式 | 1 |  | 0 | 080500001004
| 產品，門五金 [含圖面上所有五金] | 式 | 1 |  | 0 | M0871000004,#
| 施工費 | 式 | 1 |  | 0 | W0127180004
| 零星工料 | 式 | 1 |  | 0 | W0127110004,#
| 合計 | 樘 | 1 |  | 0
| 人工： 機具： |  | 每 樘 單價計 |  | 0
材料： 雜項：
壹.壹.一.壹.一.7.壹.一.7.25 | 工作項目：鋼門扇及門樘，(推開式，單面平板，普通門) [D3_90*240烤漆鋼板門] |  | 單位：樘 |  | 計價代碼：08110200003A
| 工料名稱 | 單位 | 數量 | 單價 | 複價 | 編碼(備註)
| 產品，鋼門扇及門樘 | 樘 | 1 |  | 0 | M08110000003Aa,
[5 empty] | 0 | #
| 門窗基本材料及施工方法，嵌縫及塞水路 | 式 | 1 |  | 0 | 080500001004
| 產品，門五金 [含圖面上所有五金] | 式 | 1 |  | 0 | M0871000004,#
| 施工費 | 式 | 1 |  | 0 | W0127180004
| 零星工料 | 式 | 1 |  | 0 | W0127110004,#
| 合計 | 樘 | 1 |  | 0
| 人工： 機具： |  | 每 樘 單價計 |  | 0
材料： 雜項：
壹.壹.一.壹.一.7.壹.一.7.26 | 工作項目：熱固性樹脂門扇及鋁門樘，(推開式，單扇平版，普通門) [D4_75*220鋁框EPS美耐板門] |  | 單位：樘 |  | 計價代碼：08120i00000A4
| 工料名稱 | 單位 | 數量 | 單價 | 複價 | 編碼(備註)
| 產品，熱固性樹脂裝飾板門扇 | 樘 | 1 |  | 0 | M08120i00000A,#
| 產品，鋁門扇及門樘，(推開式，框構，普通門 | 樘 | 1 |  | 0 | M08120100001A
| )，陽極處理 |  |  |  | 0
| 門窗基本材料及施工方法，嵌縫及塞水路 | 式 | 1 |  | 0 | 080500001004
| 產品，門五金，門檻/踏板，人造石 | M | 0.75 |  | 0 | M0871060301
| 產品，門五金 [含圖面上所有五金] | 式 | 1 |  | 0 | M0871000004,#
| 施工費 | 式 | 1 |  | 0 | W0127180004
| 零星工料 | 式 | 1 |  | 0 | W0127110004,#
| 合計 | 樘 | 1 |  | 0
| 人工： 機具： |  | 每 樘 單價計 |  | 0
材料： 雜項：
壹.壹.一.壹.一.7.壹.一.7.27 | 工作項目：熱固性樹脂門扇及鋁門樘，(橫拉式，單扇平版，普通門) [D5_100*220鋁框EPS美耐板門] |  | 單位：樘 |  | 計價代碼：08120m53000A
| 工料名稱 | 單位 | 數量 | 單價 | 複價 | 編碼(備註)
| 產品，熱固性樹脂裝飾板門扇 | 樘 | 1 |  | 0 | M08120i00000A,#
| 產品，鋁門扇及門樘，(橫拉式，框構，普通門 | 樘 | 1 |  | 0 | M08120400001A
| )，陽極處理 |  |  |  | 0
| 產品，門五金，橫拉吊軌組 [鋁合金] | 組 | 1 |  | 0 | M08710C0008,#
| 門窗基本材料及施工方法，嵌縫及塞水路 | 式 | 1 |  | 0 | 080500001004
| 產品，門五金 [含圖面上所有五金] | 式 | 1 |  | 0 | M0871000004,#
| 施工費 | 式 | 1 |  | 0 | W0127180004
| 零星工料及工具損耗 | 式 | 1 |  | 0 | W01271N0004,#
| 合計 | 樘 | 1 |  | 0
| 人工： 機具： |  | 每 樘 單價計 |  | 0
材料： 雜項：
壹.壹.一.壹.一.7.壹.一.7.28 | 工作項目：熱固性樹脂門扇及鋁門樘，(推開式，單扇平版，普通門) [D6_70*220鋁框EPS美耐板門] |  | 單位：樘 |  | 計價代碼：08120i00000A6
| 工料名稱 | 單位 | 數量 | 單價 | 複價 | 編碼(備註)
| 產品，熱固性樹脂裝飾板門扇 | 樘 | 1 |  | 0 | M08120i00000A,#
| 產品，鋁門扇及門樘，(推開式，框構，普通門 | 樘 | 1 |  | 0 | M08120100001A
| )，陽極處理 |  |  |  | 0
| 門窗基本材料及施工方法，嵌縫及塞水路 | 式 | 1 |  | 0 | 080500001004
| 產品，門五金 [含圖面上所有五金] | 式 | 1 |  | 0 | M0871000004,#
| 施工費 | 式 | 1 |  | 0 | W0127180004
| 零星工料 | 式 | 1 |  | 0 | W0127110004,#
| 合計 | 樘 | 1 |  | 0
| 人工： 機具： |  | 每 樘 單價計 |  | 0
材料： 雜項：
壹.壹.一.壹.一.7.壹.一.7.29 | 工作項目：鋼門扇及門樘，(推開式，雙面平板，普通門) [D7_180*275烤漆鋼板門+百葉] |  | 單位：樘 |  | 計價代碼：08110300003A
| 工料名稱 | 單位 | 數量 | 單價 | 複價 | 編碼(備註)
| 產品，鋼門扇及門樘 | 樘 | 1 |  | 0 | M08110000003Aa,
[5 empty] | 0 | #
| 門窗基本材料及施工方法，嵌縫及塞水路 | 式 | 1 |  | 0 | 080500001004
| 產品，門五金 [含圖面上所有五金] | 式 | 1 |  | 0 | M0871000004,#
| 施工費 | 式 | 1 |  | 0 | W0127180004
| 零星工料 | 式 | 1 |  | 0 | W0127110004,#
| 合計 | 樘 | 1 |  | 0
| 人工： 機具： |  | 每 樘 單價計 |  | 0
材料： 雜項：
壹.壹.一.壹.一.7.壹.一.7.30 | 工作項目：鋁門扇及門樘，(橫拉式，鋁門框內鑲玻璃，普通門) [W1_150*240鋁框橫拉氣密門] |  | 單位：樘 |  | 計價代碼：08120h00003A
| 工料名稱 | 單位 | 數量 | 單價 | 複價 | 編碼(備註)
| 產品，鋁門扇及門樘，(橫拉式，鋁門框內鑲玻 | 樘 | 1 |  | 0 | M08120h00000A
| 璃，普通門) |  |  |  | 0
| 產品，鋁板，厚2.5mm [鋁泛水板] | M | 1.5 |  | 0 | M0550070061,#
| 膠合玻璃，平面，t=10mm [5+5mm強化膠合玻璃 | 才 | 40 |  | 0 | 0881021A0A,#含
| ] |  |  |  | 0 | 安裝
| 門窗基本材料及施工方法，嵌縫及塞水路 | 式 | 1 |  | 0 | 080500001004
| 產品，紗窗 | 樘 | 1 |  | 0 | M08050B00000A
| 產品，門五金 [含圖面上所有五金] | 式 | 1 |  | 0 | M0871000004,#
| 施工費 | 式 | 1 |  | 0 | W0127180004
| 零星工料 | 式 | 1 |  | 0 | W0127110004,#
| 合計 | 樘 | 1 |  | 0
| 人工： 機具： |  | 每 樘 單價計 |  | 0
材料： 雜項：
壹.壹.一.壹.一.7.壹.一.7.31 | 工作項目：鋁窗，單扇推射窗 [W2_120*60鋁推射窗] |  | 單位：樘 |  | 計價代碼：08520B00000A
| 工料名稱 | 單位 | 數量 | 單價 | 複價 | 編碼(備註)
| 產品，鋁窗，單扇推射窗，氣密性2等級 | 樘 | 1 |  | 0 | M08520B00040A
| 產品，鋁板，厚2.5mm [鋁泛水板] | M | 1.2 |  | 0 | M0550070061,#
| 膠合玻璃，平面，t=10mm [5+5mm強化膠合玻璃 | 才 | 8 |  | 0 | 0881021A0A,#含
| ] |  |  |  | 0 | 安裝
| 門窗基本材料及施工方法，嵌縫及塞水路 | 式 | 1 |  | 0 | 080500001004
| 產品，窗五金 | 式 | 1 |  | 0 | M0875000004,詳
[5 empty] | 0 | 圖說
| 施工費 | 式 | 1 |  | 0 | W0127180004
| 零星工料 | 式 | 1 |  | 0 | W0127110004,#
| 合計 | 樘 | 1 |  | 0
| 人工： 機具： |  | 每 樘 單價計 |  | 0
材料： 雜項：
壹.壹.一.壹.一.7.壹.一.7.32 | 工作項目：鋁窗，強化玻璃 [W3_250*240鋁固定窗+鋁推射窗] |  | 單位：樘 |  | 計價代碼：085200000S0A
| 工料名稱 | 單位 | 數量 | 單價 | 複價 | 編碼(備註)
| 產品，鋁窗，氣密性2等級 | 樘 | 1 |  | 0 | M08520000040A
| 產品，鋁板，厚2.5mm [鋁泛水板] | M | 2.5 |  | 0 | M0550070061,#
| 膠合玻璃，平面，t=10mm [5+5mm強化膠合玻璃 | 才 | 66 |  | 0 | 0881021A0A,#含
| ] |  |  |  | 0 | 安裝
| 門窗基本材料及施工方法，嵌縫及塞水路 | 式 | 1 |  | 0 | 080500001004
| 產品，紗窗 | 樘 | 1 |  | 0 | M08050B00000A
| 產品，窗五金 | 式 | 1 |  | 0 | M0875000004,詳
[5 empty] | 0 | 圖說
| 施工費 | 式 | 1 |  | 0 | W0127180004
| 零星工料 | 式 | 1 |  | 0 | W0127110004,#
| 合計 | 樘 | 1 |  | 0
| 人工： 機具： |  | 每 樘 單價計 |  | 0
材料： 雜項：
壹.壹.一.壹.一.7.壹.一.7.33 | 工作項目：鋁窗，強化玻璃 [W4_210*240鋁固定窗+鋁推射窗] |  | 單位：樘 |  | 計價代碼：085200000S0A4
| 工料名稱 | 單位 | 數量 | 單價 | 複價 | 編碼(備註)
| 產品，鋁窗，氣密性2等級 | 樘 | 1 |  | 0 | M08520000040A
| 產品，鋁板，厚2.5mm [鋁泛水板] | M | 2.1 |  | 0 | M0550070061,#
| 膠合玻璃，平面，t=10mm [5+5mm強化膠合玻璃 | 才 | 56 |  | 0 | 0881021A0A,#含
| ] |  |  |  | 0 | 安裝
| 門窗基本材料及施工方法，嵌縫及塞水路 | 式 | 1 |  | 0 | 080500001004
| 產品，窗五金 | 式 | 1 |  | 0 | M0875000004,詳
[5 empty] | 0 | 圖說
| 施工費 | 式 | 1 |  | 0 | W0127180004
| 零星工料 | 式 | 1 |  | 0 | W0127110004,#
| 合計 | 樘 | 1 |  | 0
| 人工： 機具： |  | 每 樘 單價計 |  | 0
材料： 雜項：
壹.壹.一.壹.一.7.壹.一.7.34 | 工作項目：鋁窗，強化玻璃 [W5_155*340鋁固定窗+鋁推射窗] |  | 單位：樘 |  | 計價代碼：085200000S0A5
| 工料名稱 | 單位 | 數量 | 單價 | 複價 | 編碼(備註)
| 產品，鋁窗，氣密性2等級 | 樘 | 1 |  | 0 | M08520000040A
| 產品，鋁板，厚2.5mm [鋁泛水板] | M | 1.55 |  | 0 | M0550070061,#
| 膠合玻璃，平面，t=10mm [5+5mm強化膠合玻璃 | 才 | 58 |  | 0 | 0881021A0A,#含
| ] |  |  |  | 0 | 安裝
| 門窗基本材料及施工方法，嵌縫及塞水路 | 式 | 1 |  | 0 | 080500001004
| 產品，窗五金 | 式 | 1 |  | 0 | M0875000004,詳
[5 empty] | 0 | 圖說
| 施工費 | 式 | 1 |  | 0 | W0127180004
| 零星工料 | 式 | 1 |  | 0 | W0127110004,#
| 合計 | 樘 | 1 |  | 0
| 人工： 機具： |  | 每 樘 單價計 |  | 0
材料： 雜項：
壹.壹.一.壹.一.7.壹.一.7.35 | 工作項目：鋁窗，強化玻璃 [W6_245*340鋁固定窗+鋁推射窗] |  | 單位：樘 |  | 計價代碼：085200000S0A6
| 工料名稱 | 單位 | 數量 | 單價 | 複價 | 編碼(備註)
| 產品，鋁窗，氣密性2等級 | 樘 | 1 |  | 0 | M08520000040A
| 膠合玻璃，平面，t=10mm [5+5mm強化膠合玻璃 | 才 | 92 |  | 0 | 0881021A0A,#含
| ] |  |  |  | 0 | 安裝
| 門窗基本材料及施工方法，嵌縫及塞水路 | 式 | 1 |  | 0 | 080500001004
| 產品，窗五金 | 式 | 1 |  | 0 | M0875000004,詳
[5 empty] | 0 | 圖說
| 施工費 | 式 | 1 |  | 0 | W0127180004
| 零星工料 | 式 | 1 |  | 0 | W0127110004,#
| 合計 | 樘 | 1 |  | 0
| 人工： 機具： |  | 每 樘 單價計 |  | 0
材料： 雜項：
壹.壹.一.壹.一.7.壹.一.7.36 | 工作項目：鋁窗，強化玻璃 [W7_155*240鋁固定窗+鋁推射窗] |  | 單位：樘 |  | 計價代碼：085200000S0A7
| 工料名稱 | 單位 | 數量 | 單價 | 複價 | 編碼(備註)
| 產品，鋁窗，氣密性2等級 | 樘 | 1 |  | 0 | M08520000040A
| 產品，鋁板，厚2.5mm [鋁泛水板] | M | 1.55 |  | 0 | M0550070061,#
| 膠合玻璃，平面，t=10mm [5+5mm強化膠合玻璃 | 才 | 41 |  | 0 | 0881021A0A,#含
| ] |  |  |  | 0 | 安裝
| 門窗基本材料及施工方法，嵌縫及塞水路 | 式 | 1 |  | 0 | 080500001004
| 產品，窗五金 | 式 | 1 |  | 0 | M0875000004,詳
[5 empty] | 0 | 圖說
| 施工費 | 式 | 1 |  | 0 | W0127180004
| 零星工料 | 式 | 1 |  | 0 | W0127110004,#
| 合計 | 樘 | 1 |  | 0
| 人工： 機具： |  | 每 樘 單價計 |  | 0
材料： 雜項：
壹.壹.一.壹.一.7.壹.一.7.37 | 工作項目：鋁窗，強化玻璃 [W8_250*120鋁推射窗] |  | 單位：樘 |  | 計價代碼：085200000S0A8
| 工料名稱 | 單位 | 數量 | 單價 | 複價 | 編碼(備註)
| 產品，鋁窗，氣密性2等級 | 樘 | 1 |  | 0 | M08520000040A
| 產品，鋁板，厚2.5mm [鋁泛水板] | M | 2.5 |  | 0 | M0550070061,#
| 膠合玻璃，平面，t=10mm [5+5mm強化膠合玻璃 | 才 | 33 |  | 0 | 0881021A0A,#含
| ] |  |  |  | 0 | 安裝
| 門窗基本材料及施工方法，嵌縫及塞水路 | 式 | 1 |  | 0 | 080500001004
| 產品，窗五金 | 式 | 1 |  | 0 | M0875000004,詳
[5 empty] | 0 | 圖說
| 施工費 | 式 | 1 |  | 0 | W0127180004
| 零星工料 | 式 | 1 |  | 0 | W0127110004,#
| 合計 | 樘 | 1 |  | 0
| 人工： 機具： |  | 每 樘 單價計 |  | 0
材料： 雜項：
壹.壹.一.壹.一.7.壹.一.7.38 | 工作項目：鋁窗，強化玻璃 [W9_285*125鋁固定窗+鋁推射窗] |  | 單位：樘 |  | 計價代碼：085200000S0A9
| 工料名稱 | 單位 | 數量 | 單價 | 複價 | 編碼(備註)
| 產品，鋁窗，氣密性2等級 | 樘 | 1 |  | 0 | M08520000040A
| 產品，鋁板，厚2.5mm [鋁泛水板] | M | 2.85 |  | 0 | M0550070061,#
| 膠合玻璃，平面，t=10mm [5+5mm強化膠合玻璃 | 才 | 39 |  | 0 | 0881021A0A,#含
| ] |  |  |  | 0 | 安裝
| 門窗基本材料及施工方法，嵌縫及塞水路 | 式 | 1 |  | 0 | 080500001004
| 產品，窗五金 | 式 | 1 |  | 0 | M0875000004,詳
[5 empty] | 0 | 圖說
| 施工費 | 式 | 1 |  | 0 | W0127180004
| 零星工料 | 式 | 1 |  | 0 | W0127110004,#
| 合計 | 樘 | 1 |  | 0
| 人工： 機具： |  | 每 樘 單價計 |  | 0
材料： 雜項：
壹.壹.一.壹.一.7.壹.一.7.39 | 工作項目：鋁窗，強化玻璃 [W10_880*240鋁固定窗+鋁推射窗] |  | 單位：樘 |  | 計價代碼：085200000S0A10
| 工料名稱 | 單位 | 數量 | 單價 | 複價 | 編碼(備註)
| 產品，鋁窗，氣密性2等級 | 樘 | 1 |  | 0 | M08520000040A
| 膠合玻璃，平面，t=10mm [5+5mm強化膠合玻璃 | 才 | 234 |  | 0 | 0881021A0A,#含
| ] |  |  |  | 0 | 安裝
| 門窗基本材料及施工方法，嵌縫及塞水路 | 式 | 1 |  | 0 | 080500001004
| 產品，窗五金 | 式 | 1 |  | 0 | M0875000004,詳
[5 empty] | 0 | 圖說
| 施工費 | 式 | 1 |  | 0 | W0127180004
| 零星工料 | 式 | 1 |  | 0 | W0127110004,#
| 合計 | 樘 | 1 |  | 0
| 人工： 機具： |  | 每 樘 單價計 |  | 0
材料： 雜項：
壹.壹.一.壹.一.7.壹.一.7.40 | 工作項目：鋁窗，強化玻璃 [W11_735*120鋁推射窗] |  | 單位：樘 |  | 計價代碼：085200000S0A11
| 工料名稱 | 單位 | 數量 | 單價 | 複價 | 編碼(備註)
| 產品，鋁窗，氣密性2等級 | 樘 | 1 |  | 0 | M08520000040A
| 膠合玻璃，平面，t=10mm [5+5mm強化膠合玻璃 | 才 | 98 |  | 0 | 0881021A0A,#含
| ] |  |  |  | 0 | 安裝
| 門窗基本材料及施工方法，嵌縫及塞水路 | 式 | 1 |  | 0 | 080500001004
| 產品，窗五金 | 式 | 1 |  | 0 | M0875000004,詳
[5 empty] | 0 | 圖說
| 施工費 | 式 | 1 |  | 0 | W0127180004
| 零星工料 | 式 | 1 |  | 0 | W0127110004,#
| 合計 | 樘 | 1 |  | 0
| 人工： 機具： |  | 每 樘 單價計 |  | 0
材料： 雜項：
壹.壹.一.壹.一.7.壹.一.7.41 | 工作項目：鋁窗，強化玻璃 [W12_585*240鋁固定窗+鋁推射窗] |  | 單位：樘 |  | 計價代碼：085200000S0A12
| 工料名稱 | 單位 | 數量 | 單價 | 複價 | 編碼(備註)
| 產品，鋁窗，氣密性2等級 | 樘 | 1 |  | 0 | M08520000040A
| 膠合玻璃，平面，t=10mm [5+5mm強化膠合玻璃 | 才 | 156 |  | 0 | 0881021A0A,#含
| ] |  |  |  | 0 | 安裝
| 門窗基本材料及施工方法，嵌縫及塞水路 | 式 | 1 |  | 0 | 080500001004
| 產品，窗五金 | 式 | 1 |  | 0 | M0875000004,詳
[5 empty] | 0 | 圖說
| 施工費 | 式 | 1 |  | 0 | W0127180004
| 零星工料 | 式 | 1 |  | 0 | W0127110004,#
| 合計 | 樘 | 1 |  | 0
| 人工： 機具： |  | 每 樘 單價計 |  | 0
材料： 雜項：
壹.壹.一.壹.一.7.壹.一.7.42 | 工作項目：鋁窗，強化玻璃 [W13_155*120鋁推射窗] |  | 單位：樘 |  | 計價代碼：085200000S0A13
| 工料名稱 | 單位 | 數量 | 單價 | 複價 | 編碼(備註)
| 產品，鋁窗，氣密性2等級 | 樘 | 1 |  | 0 | M08520000040A
| 產品，鋁板，厚2.5mm [鋁泛水板] | M | 1.55 |  | 0 | M0550070061,#
| 膠合玻璃，平面，t=10mm [5+5mm強化膠合玻璃 | 才 | 20 |  | 0 | 0881021A0A,#含
| ] |  |  |  | 0 | 安裝
| 門窗基本材料及施工方法，嵌縫及塞水路 | 式 | 1 |  | 0 | 080500001004
| 產品，窗五金 | 式 | 1 |  | 0 | M0875000004,詳
[5 empty] | 0 | 圖說
| 施工費 | 式 | 1 |  | 0 | W0127180004
| 零星工料 | 式 | 1 |  | 0 | W0127110004,#
| 合計 | 樘 | 1 |  | 0
| 人工： 機具： |  | 每 樘 單價計 |  | 0
材料： 雜項：
壹.壹.一.壹.一.7.壹.一.7.43 | 工作項目：地下一樓採光天窗 [595*185鋁固定窗，陽極處理] |  | 單位：樘 |  | 計價代碼：0891100001
| 工料名稱 | 單位 | 數量 | 單價 | 複價 | 編碼(備註)
| 金屬框架天窗，鋁擠型構架，陽極處理 | 樘 | 1 |  | 0 | 086303100B
| 8+12AS+(5+0.76+6.8網狀)mmLow-E膠合複層鋼 | 才 | 122 |  | 0 | M0881061C,#含工
| 絲網入玻璃 |  |  |  | 0 | 資
| 塞水路 | 式 | 1 |  | 0 | M0875000014,#
| 施工費 | 式 | 1 |  | 0 | W0127180004
| 零星工料 | 式 | 1 |  | 0 | W0127110004,#
| 合計 | 樘 | 1 |  | 0
| 人工： 機具： |  | 每 樘 單價計 |  | 0
材料： 雜項：
壹.壹.一.壹.一.8.壹.一.8.1 | 工作項目：欄杆烤漆 [金屬欄杆typeA] |  | 單位：M |  | 計價代碼：0552080001
| 工料名稱 | 單位 | 數量 | 單價 | 複價 | 編碼(備註)
| 產品，鍍鋅鋼料，氟碳烤漆 | KG | 48.4 |  | 0 | M05500Rb009
| 產品，金屬材料 [五金配件] | 式 | 1 |  | 0 | M0506000004,#
| 施工費 | 式 | 1 |  | 0 | W0127180004
| 零星工料 | 式 | 1 |  | 0 | W0127110004,#
| 合計 | M | 1 |  | 0
| 人工： 機具： |  | 每 M 單價計 |  | 0
材料： 雜項：
壹.壹.一.壹.一.8.壹.一.8.2 | 工作項目：欄杆烤漆 [金屬欄杆typeB] |  | 單位：M |  | 計價代碼：0552080001B
| 工料名稱 | 單位 | 數量 | 單價 | 複價 | 編碼(備註)
| 產品，鍍鋅鋼料，氟碳烤漆 | KG | 34.5 |  | 0 | M05500Rb009
| 產品，金屬材料 [五金配件] | 式 | 1 |  | 0 | M0506000004,#
| 施工費 | 式 | 1 |  | 0 | W0127180004
| 零星工料 | 式 | 1 |  | 0 | W0127110004,#
| 合計 | M | 1 |  | 0
| 人工： 機具： |  | 每 M 單價計 |  | 0
材料： 雜項：
壹.壹.一.壹.一.8.壹.一.8.3 | 工作項目：欄杆烤漆 [玻璃欄杆typeA] |  | 單位：M |  | 計價代碼：0552080001a
| 工料名稱 | 單位 | 數量 | 單價 | 複價 | 編碼(備註)
| 產品，鍍鋅鋼料，氟碳烤漆 | KG | 52 |  | 0 | M05500Rb009
| 產品，強化玻璃，平面[5+5mm雙強化膠合清玻 | 才 | 13.33 |  | 0 | M088103100A,#
| 璃] |  |  |  | 0
| 產品，金屬材料 [五金配件] | 式 | 1 |  | 0 | M0506000004,#
| 施工費 | 式 | 1 |  | 0 | W0127180004
| 零星工料 | 式 | 1 |  | 0 | W0127110004,#
| 合計 | M | 1 |  | 0
| 人工： 機具： |  | 每 M 單價計 |  | 0
材料： 雜項：
壹.壹.一.壹.一.8.壹.一.8.4 | 工作項目：扶手，鍍鋅鋼管 [A型嵌壁式扶手(RC牆面)] |  | 單位：M |  | 計價代碼：0552015001
| 工料名稱 | 單位 | 數量 | 單價 | 複價 | 編碼(備註)
| 產品，鍍鋅鋼管，氟碳烤漆 [鍍鋅鋼管烤漆扶 | M | 1 |  | 0 | M05500Sb001,#
| 手] |  |  |  | 0
| 產品，鍍鋅鋼料，氟碳烤漆 [扶手固定件、補 | 式 | 1 |  | 0 | M05500Rb004,#
| 強件等] |  |  |  | 0
| 產品，金屬材料 [五金配件] | 式 | 1 |  | 0 | M0506000004,#
| 施工費 | 式 | 1 |  | 0 | W0127180004
| 零星工料 | 式 | 1 |  | 0 | W0127110004,#
| 合計 | M | 1 |  | 0
| 人工： 機具： |  | 每 M 單價計 |  | 0
材料： 雜項：
壹.壹.一.壹.一.8.壹.一.8.9 | 工作項目：廁所附屬設備 [設備牆 H=130cm] |  | 單位：M |  | 計價代碼：1081000001
| 工料名稱 | 單位 | 數量 | 單價 | 複價 | 編碼(備註)
| 仿造石材 [檯面貼人造石] | M2 | 0.2 |  | 0 | 0473000002,#,*
[5 empty] | 0 | 同壹.壹.一.壹
[5 empty] | 0 | .一.8.壹.一
[5 empty] | 0 | .8.9R.1
| 角鐵及其他鋼料，安裝 [40*40*3mm鍍鋅角鋼 | M2 | 1.35 |  | 0 | 05500G4002
| 含吊掛補強及五金配件] |  |  |  | 0
| 產品，纖維水泥板，厚度9mm，耐燃一級 | M2 | 1.3 |  | 0 | M092402500012
| 產品，金屬材料 [五金配件] | 式 | 1 |  | 0 | M0506000004,#
| 施工費 | 式 | 1 |  | 0 | W0127180004
| 零星工料 | 式 | 1 |  | 0 | W0127110004,#
| 合計 | M | 1 |  | 0
| 人工： 機具： |  | 每 M 單價計 |  | 0
材料： 雜項：
壹.壹.一.壹.一.8.壹.一.8.9R.1 | 工作項目：仿造石材 [檯面貼人造石] |  | 單位：M2 |  | 計價代碼：0473000002
| 工料名稱 | 單位 | 數量 | 單價 | 複價 | 編碼(備註)
| 產品，仿造石材 [四分人造石] | M2 | 1 |  | 0 | M0473000002,#
| 產品，黏著劑 | 式 | 1 |  | 0 | M09050F0004,#
| 施工費 | 式 | 1 |  | 0 | W0127180004
| 零星工料 | 式 | 1 |  | 0 | W0127110004,#
| 合計 | M2 | 1 |  | 0
| 人工： 機具： |  | 每 M2 單價計 |  | 0
材料： 雜項：
壹.壹.一.壹.一.8.壹.一.8.10 | 工作項目：浴廁強化美耐板隔間 [熱固性樹脂板浴廁隔間] |  | 單位：M2 |  | 計價代碼：1015200002
| 工料名稱 | 單位 | 數量 | 單價 | 複價 | 編碼(備註)
| 產品，浴廁強化美耐板隔間 [熱固性樹脂板] | M2 | 1 |  | 0 | M1015200002,含
[5 empty] | 0 | 隔板、門板及立
[5 empty] | 0 | 柱
| 產品，金屬材料 [五金配件] | 式 | 1 |  | 0 | M0506000004,#
| 運雜費 | 式 | 1 |  | 0 | W0127130004
| 施工費 | 式 | 1 |  | 0 | W0127180004
| 零星工料 | 式 | 1 |  | 0 | W0127110004,#
| 合計 | M2 | 1 |  | 0
| 人工： 機具： |  | 每 M2 單價計 |  | 0
材料： 雜項：
壹.壹.一.壹.一.8.壹.一.8.11 | 工作項目：浴廁附屬配件 [廁所洗手台與明鏡(1F男女廁)] |  | 單位：M |  | 計價代碼：1080100001
| 工料名稱 | 單位 | 數量 | 單價 | 複價 | 編碼(備註)
| 仿造石材 [檯面貼人造石] | M2 | 1.1 |  | 0 | 0473000002,#,*
[5 empty] | 0 | 同壹.壹.一.壹
[5 empty] | 0 | .一.8.壹.一
[5 empty] | 0 | .8.9R.1
| 產品，不銹鋼料 [檯面不鏽鋼支撐架及固定鐵 | 式 | 1 |  | 0 | M05500P0004,#
| 件] |  |  |  | 0
| 產品，木料 [防腐角材] | 式 | 1 |  | 0 | M0605080004a
| 產品，夾板 [18mm木夾板] | M2 | 1.2 |  | 0 | M06050900042b,#
| 產品，明鏡，單層鏡板，t=5mm | M2 | 1.2 |  | 0 | M0883014002
| 產品，細木作，鏡線，實木 [柚木實木邊框] | M | 2 |  | 0 | M0620061001,#
| 產品，金屬材料 [五金配件] | 式 | 1 |  | 0 | M0506000004,#
| 施工費 | 式 | 1 |  | 0 | W0127180004
| 零星工料 | 式 | 1 |  | 0 | W0127110004,#
| 合計 | M | 1 |  | 0
| 人工： 機具： |  | 每 M 單價計 |  | 0
材料： 雜項：
壹.壹.一.壹.一.8.壹.一.8.12 | 工作項目：浴廁附屬配件 [廁所洗手台與明鏡(宿舍單元)] |  | 單位：M |  | 計價代碼：1080100001a
| 工料名稱 | 單位 | 數量 | 單價 | 複價 | 編碼(備註)
| 仿造石材 [檯面貼人造石] | M2 | 1.1 |  | 0 | 0473000002,#,*
[5 empty] | 0 | 同壹.壹.一.壹
[5 empty] | 0 | .一.8.壹.一
[5 empty] | 0 | .8.9R.1
| 產品，不銹鋼料 [檯面不鏽鋼支撐架及固定鐵 | 式 | 1 |  | 0 | M05500P0004,#
| 件] |  |  |  | 0
| 產品，木料 [防腐角材] | 式 | 1 |  | 0 | M0605080004a
| 產品，夾板 [18mm木夾板] | M2 | 1.2 |  | 0 | M06050900042b,#
| 產品，明鏡，單層鏡板，t=5mm | M2 | 1.2 |  | 0 | M0883014002
| 產品，細木作，鏡線，實木 [柚木實木邊框] | M | 2 |  | 0 | M0620061001,#
| 產品，金屬材料 [五金配件] | 式 | 1 |  | 0 | M0506000004,#
| 施工費 | 式 | 1 |  | 0 | W0127180004
| 零星工料 | 式 | 1 |  | 0 | W0127110004,#
| 合計 | M | 1 |  | 0
| 人工： 機具： |  | 每 M 單價計 |  | 0
材料： 雜項：
壹.壹.一.壹.一.8.壹.一.8.13 | 工作項目：浴廁附屬配件 [簡易洗衣房RC洗手台] |  | 單位：組 |  | 計價代碼：1080100008
| 工料名稱 | 單位 | 數量 | 單價 | 複價 | 編碼(備註)
| 產品，貼面磚，馬賽克磚 [大理石紋馬賽克磚] | M2 | 3.5 |  | 0 | M09300Q0002,#
| 水泥砂漿，1:2，第1型水泥 | M2 | 3.5 |  | 0 | 0406121002,#
| 水泥砂漿，抹縫水泥 | 式 | 1 |  | 0 | 0406100604
| 產品，黏著劑 | 式 | 1 |  | 0 | M09050F0004,#
| 普通模板 | M2 | 3.54 |  | 0 | 0311010002,*同
[5 empty] | 0 | 壹.壹.一.壹.一
[5 empty] | 0 | .3.壹.一.3.1
| 鋼筋，SD280，連工帶料 | T | 0.027 |  | 0 | 0321030075,*同
[5 empty] | 0 | 壹.壹.一.壹.一
[5 empty] | 0 | .3.壹.一.3.7
| 結構用混凝土，預拌，210kgf/cm2，第1型水泥 | M3 | 0.196 |  | 0 | 03310251Z3,*同
| ，含澆置及搗實 |  |  |  | 0 | 壹.壹.一.壹.一
[5 empty] | 0 | .8.壹.一
[5 empty] | 0 | .8.13R.7
| 施工費 | 式 | 1 |  | 0 | W0127180004
| 零星工料 | 式 | 1 |  | 0 | W0127110004,#
| 合計 | 組 | 1 |  | 0
| 人工： 機具： |  | 每 組 單價計 |  | 0
材料： 雜項：
壹.壹.一.壹.一.8.壹.一.8.13R.7 | 工作項目：結構用混凝土，預拌，210kgf/cm2，第1型水泥，含澆置及搗實 |  | 單位：M3 |  | 計價代碼：03310251Z3
| 工料名稱 | 單位 | 數量 | 單價 | 複價 | 編碼(備註)
| 產品，預拌混凝土材料費，210kgf/cm2，第1型 | M3 | 1 |  | 0 | M03050441L3
| 水泥，工地交貨 |  |  |  | 0
| 混凝土泵 | 式 | 1 |  | 0 | E000002600004
| 混凝土振動器 | 式 | 1 |  | 0 | E000003100004
| 混凝土作業工 | 工 | 0.05 |  | 0 | L000006900002
| 零星工料 | 式 | 1 |  | 0 | W0127110004,#
| 合計 | M3 | 1 |  | 0
| 人工： 機具： |  | 每 M3 單價計 |  | 0
材料： 雜項：
壹.壹.一.壹.一.8.壹.一.8.14 | 工作項目：不銹鋼料，氟碳烤漆，厚5.0mm [電梯門框收邊] |  | 單位：座 |  | 計價代碼：05500Pb0AB
| 工料名稱 | 單位 | 數量 | 單價 | 複價 | 編碼(備註)
| 產品，不銹鋼料，氟碳烤漆，厚5.0mm | 式 | 1 |  | 0 | M05500Pb0A4
| 產品，金屬材料 [五金配件] | 式 | 1 |  | 0 | M0506000004,#
| 施工費 | 式 | 1 |  | 0 | W0127180004
| 零星工料 | 式 | 1 |  | 0 | W0127110004,#
| 合計 | 座 | 1 |  | 0
| 人工： 機具： |  | 每 座 單價計 |  | 0
材料： 雜項：
壹.壹.一.壹.一.8.壹.一.8.23 | 工作項目：標誌 [指標工程] |  | 單位：式 |  | 計價代碼：0289100004
| 工料名稱 | 單位 | 數量 | 單價 | 複價 | 編碼(備註)
| 產品，標誌 [房門編號標示牌(A型)] | 個 | 195 |  | 0 | M0289100007F,#
[5 empty] | 0 | 含安裝工資
| 產品，標誌 [樓梯間指引指標(B型)] | 組 | 24 |  | 0 | M0289100008M,#
[5 empty] | 0 | 含安裝工資
| 產品，標誌 [平面標示牌(C1型)] | 組 | 42 |  | 0 | M0289100008,#含
[5 empty] | 0 | 安裝工資
| 產品，標誌 [懸吊式標示牌(C2型)] | 組 | 5 |  | 0 | M0289100008C,#
[5 empty] | 0 | 含安裝工資
| 產品，標誌 [懸臂標示牌(C3型)] | 組 | 6 |  | 0 | M0289100008B,#
[5 empty] | 0 | 含安裝工資
| 產品，標誌 [無障礙專用停車位標示(D型)] | 組 | 7 |  | 0 | M0289100008R,#
[5 empty] | 0 | 含安裝工資
| 產品，標誌 [門推拉標示牌(E型)] | 組 | 2 |  | 0 | M0289100008S,#
[5 empty] | 0 | 一推一拉為一組
[5 empty] | 0 | ，含安裝工資
| 產品，標誌 [玻璃帷幕警示(F型)] | M | 28 |  | 0 | M0289100001,#含
[5 empty] | 0 | 安裝工資
| 產品，標誌 [掛牆式金屬字(G型)] | 個 | 8 |  | 0 | M0289100007,#一
[5 empty] | 0 | 個字，含安裝工
[5 empty] | 0 | 資
| 產品，標誌 [停車場限高標示牌(H型)] | 組 | 1 |  | 0 | M0289100008J,#
[5 empty] | 0 | 含安裝工資
| 零星工料 | 式 | 1 |  | 0 | W0127110004,#
| 合計 | 式 | 1 |  | 0
| 人工： 機具： |  | 每 式 單價計 |  | 0
材料： 雜項：
壹.壹.一.壹.一.9.壹.一.9.1.壹.一.9.1.1 | 工作項目：排水管溝，混凝土溝，含開挖、回填 [A型 路側排水溝] |  | 單位：M |  | 計價代碼：0260130011A
| 工料名稱 | 單位 | 數量 | 單價 | 複價 | 編碼(備註)
| 產品，無筋混凝土緣石，預鑄 [ | 只 | 1.67 |  | 0 | M0277021006,#
| 20.5x25x60cm 單側道路用預鑄混凝土緣石] |  |  |  | 0
| 水泥砂漿，1:3，第1型水泥 | M2 | 1 |  | 0 | 0406131002,#
| 混凝土表面處理，地坪整體粉光處理 | M2 | 0.08 |  | 0 | 0336070002,#,*
[5 empty] | 0 | 同壹.壹.一.壹
[5 empty] | 0 | .一.4.壹.一
[5 empty] | 0 | .4.11R.1
| 產品，鍍鋅格柵板及框座 | 式 | 1 |  | 0 | M0553070004,#
| 普通模板 | M2 | 3.3 |  | 0 | 0311010002,*同
[5 empty] | 0 | 壹.壹.一.壹.一
[5 empty] | 0 | .3.壹.一.3.1
| 鋼筋，SD280，連工帶料 | T | 0.027 |  | 0 | 0321030075,*同
[5 empty] | 0 | 壹.壹.一.壹.一
[5 empty] | 0 | .3.壹.一.3.7
| 結構用混凝土，預拌，210kgf/cm2，第1型水泥 | M3 | 0.389 |  | 0 | 03310251Z3,*同
| ，含澆置及搗實 |  |  |  | 0 | 壹.壹.一.壹.一
[5 empty] | 0 | .8.壹.一
[5 empty] | 0 | .8.13R.7
| 結構用混凝土，預拌，140kgf/cm2，第1型水泥 | M3 | 0.035 |  | 0 | 03310231Z3a,*同
| ，含澆置及搗實 |  |  |  | 0 | 壹.壹.一.壹.一
[5 empty] | 0 | .9.壹.一.9.1.壹
[5 empty] | 0 | .一.9.1.1R.8
| 土方工作，挖方 | M3 | 0.844 |  | 0 | 02300C0003,含排
[5 empty] | 0 | 樁挖方,*同壹.壹
[5 empty] | 0 | .一.壹.一.2.壹
[5 empty] | 0 | .一.2.1
| 路基整理，90% ≦ 壓實度 < 95% [底土夯實] | M2 | 0.7 |  | 0 | 0233601002,#
| 施工費 | 式 | 1 |  | 0 | W0127180004
| 人工： 機具： |  | 每 M 單價計 |  | 0
材料： 雜項：
壹.壹.一.壹.一.9.壹.一.9.1.壹.一.9.1.1 | 工作項目：排水管溝，混凝土溝，含開挖、回填 [A型 路側排水溝] |  | 單位：M |  | 計價代碼：0260130011A
| 工料名稱 | 單位 | 數量 | 單價 | 複價 | 編碼(備註)
| 零星工料 | 式 | 1 |  | 0 | W0127110004,#
| 合計 | M | 1 |  | 0
| 人工： 機具： |  | 每 M 單價計 |  | 0
材料： 雜項：
壹.壹.一.壹.一.9.壹.一.9.1.壹.一.9.1.1R.8 | 工作項目：結構用混凝土，預拌，140kgf/cm2，第1型水泥，含澆置及搗實 |  | 單位：M3 |  | 計價代碼：03310231Z3a
| 工料名稱 | 單位 | 數量 | 單價 | 複價 | 編碼(備註)
| 產品，預拌混凝土材料費，140kgf/cm2，第1型 | M3 | 1 |  | 0 | M0305042103
| 水泥 |  |  |  | 0
| 混凝土泵 | 式 | 1 |  | 0 | E000002600004
| 混凝土振動器 | 式 | 1 |  | 0 | E000003100004
| 混凝土作業工 | 工 | 0.05 |  | 0 | L000006900002
| 零星工料 | 式 | 1 |  | 0 | W0127110004,#
| 合計 | M3 | 1 |  | 0
| 人工： 機具： |  | 每 M3 單價計 |  | 0
材料： 雜項：
壹.壹.一.壹.一.9.壹.一.9.1.壹.一.9.1.2 | 工作項目：排水管溝，混凝土溝，含開挖、回填 [C型 犬走排水溝] |  | 單位：M |  | 計價代碼：0260130011B
| 工料名稱 | 單位 | 數量 | 單價 | 複價 | 編碼(備註)
| 產品，石材，天然花崗石，石板，含表面處理 | M2 | 0.36 |  | 0 | M0441022022a
| [30*60*3cm 花崗石(灰色細鑿面)] |  |  |  | 0
| 水泥砂漿，1:3，第1型水泥 | M2 | 1 |  | 0 | 0406131002,#
| 產品，銲接鋼線網，D=3.20mm，5.0x5.0cm | 式 | 1 |  | 0 | M0322004324,#
| 產品，鍍鋅格柵板及框座 | M | 1 |  | 0 | M0553070001
| 普通模板 | M2 | 3.5 |  | 0 | 0311010002,*同
[5 empty] | 0 | 壹.壹.一.壹.一
[5 empty] | 0 | .3.壹.一.3.1
| 鋼筋，SD280，連工帶料 | T | 0.022 |  | 0 | 0321030075,*同
[5 empty] | 0 | 壹.壹.一.壹.一
[5 empty] | 0 | .3.壹.一.3.7
| 結構用混凝土，預拌，210kgf/cm2，第1型水泥 | M3 | 0.34 |  | 0 | 03310251Z3,*同
| ，含澆置及搗實 |  |  |  | 0 | 壹.壹.一.壹.一
[5 empty] | 0 | .8.壹.一
[5 empty] | 0 | .8.13R.7
| 結構用混凝土，預拌，140kgf/cm2，第1型水泥 | M3 | 0.035 |  | 0 | 03310231Z3a,*同
| ，含澆置及搗實 |  |  |  | 0 | 壹.壹.一.壹.一
[5 empty] | 0 | .9.壹.一.9.1.壹
[5 empty] | 0 | .一.9.1.1R.8
| 土方工作，挖方 | M3 | 0.7 |  | 0 | 02300C0003,含排
[5 empty] | 0 | 樁挖方,*同壹.壹
[5 empty] | 0 | .一.壹.一.2.壹
[5 empty] | 0 | .一.2.1
| 路基整理，90% ≦ 壓實度 < 95% [底土夯實] | M2 | 0.7 |  | 0 | 0233601002,#
| 施工費 | 式 | 1 |  | 0 | W0127180004
| 零星工料 | 式 | 1 |  | 0 | W0127110004,#
| 合計 | M | 1 |  | 0
| 人工： 機具： |  | 每 M 單價計 |  | 0
材料： 雜項：
壹.壹.一.壹.一.9.壹.一.9.1.壹.一.9.1.3 | 工作項目：排水管溝，混凝土溝，含開挖、回填 [場鑄排水RC暗溝] |  | 單位：M |  | 計價代碼：0260130011E
| 工料名稱 | 單位 | 數量 | 單價 | 複價 | 編碼(備註)
| 普通模板 | M2 | 2.3 |  | 0 | 0311010002,*同
[5 empty] | 0 | 壹.壹.一.壹.一
[5 empty] | 0 | .3.壹.一.3.1
| 鋼筋，SD280，連工帶料 | T | 0.018 |  | 0 | 0321030075,*同
[5 empty] | 0 | 壹.壹.一.壹.一
[5 empty] | 0 | .3.壹.一.3.7
| 結構用混凝土，預拌，210kgf/cm2，第1型水泥 | M3 | 0.285 |  | 0 | 03310251Z3,*同
| ，含澆置及搗實 |  |  |  | 0 | 壹.壹.一.壹.一
[5 empty] | 0 | .8.壹.一
[5 empty] | 0 | .8.13R.7
| 結構用混凝土，預拌，140kgf/cm2，第1型水泥 | M3 | 0.035 |  | 0 | 03310231Z3a,*同
| ，含澆置及搗實 |  |  |  | 0 | 壹.壹.一.壹.一
[5 empty] | 0 | .9.壹.一.9.1.壹
[5 empty] | 0 | .一.9.1.1R.8
| 土方工作，挖方 | M3 | 0.6 |  | 0 | 02300C0003,含排
[5 empty] | 0 | 樁挖方,*同壹.壹
[5 empty] | 0 | .一.壹.一.2.壹
[5 empty] | 0 | .一.2.1
| 路基整理，90% ≦ 壓實度 < 95% [底土夯實] | M2 | 0.7 |  | 0 | 0233601002,#
| 施工費 | 式 | 1 |  | 0 | W0127180004
| 零星工料 | 式 | 1 |  | 0 | W0127110004,#
| 合計 | M | 1 |  | 0
| 人工： 機具： |  | 每 M 單價計 |  | 0
材料： 雜項：
壹.壹.一.壹.一.9.壹.一.9.1.壹.一.9.1.4 | 工作項目：不銹鋼料 [門口截水溝] |  | 單位：M |  | 計價代碼：05500P0001c
| 工料名稱 | 單位 | 數量 | 單價 | 複價 | 編碼(備註)
| 產品，鋼板及其他鋼料 | 式 | 1 |  | 0 | M05500F0004,#熱
[5 empty] | 0 | 浸鍍鋅處理
| 產品，磨石子地磚，厚度20mm | M2 | 0.2 |  | 0 | M0942103002
| 產品，填縫材，襯墊料，彈性聚乙烯發泡樹脂 | 式 | 1 |  | 0 | M0792121004a,#
| 條 [th=2mm L型橡膠墊] |  |  |  | 0
| 施工費 | 式 | 1 |  | 0 | W0127180004
| 零星工料 | 式 | 1 |  | 0 | W0127110004,#
| 合計 | M | 1 |  | 0
| 人工： 機具： |  | 每 M 單價計 |  | 0
材料： 雜項：
壹.壹.一.壹.一.9.壹.一.9.1.壹.一.9.1.5 | 工作項目：鍍鋅格柵板及框座 [車道截水溝] |  | 單位：M |  | 計價代碼：0553070001
| 工料名稱 | 單位 | 數量 | 單價 | 複價 | 編碼(備註)
| 產品，鍍鋅格柵板及框座 | M | 1 |  | 0 | M0553070001
| 施工費 | 式 | 1 |  | 0 | W0127180004
| 零星工料 | 式 | 1 |  | 0 | W0127110004,#
| 合計 | M | 1 |  | 0
| 人工： 機具： |  | 每 M 單價計 |  | 0
材料： 雜項：
壹.壹.一.壹.一.9.壹.一.9.2.壹.一.9.2.1 | 工作項目：高壓混凝土地磚，(A級重型車道用，平板形磚)，厚80mm，長方形 [FL1_30*60*8CM高壓混凝土磚，硬底鋪面] |  | 單位：M2 |  | 計價代碼：0278610322a
| 工料名稱 | 單位 | 數量 | 單價 | 複價 | 編碼(備註)
| 產品，高壓混凝土地磚，(A級重型車道用，平 | M2 | 1 |  | 0 | M0278610322,#
| 板形磚)，厚80mm，長方形 [30*60*8CM] |  |  |  | 0
| 產品，透水砂層填築，填淨砂 [細砂掃縫] | 式 | 1 |  | 0 | M0233301004,#
| 水泥砂漿，1:3，第1類水泥 | M3 | 0.02 |  | 0 | 0406130003,#
| 結構用混凝土，預拌，210kgf/cm2，第1型水泥 | M3 | 0.15 |  | 0 | 03310251Z3,*同
| ，含澆置及搗實 |  |  |  | 0 | 壹.壹.一.壹.一
[5 empty] | 0 | .8.壹.一
[5 empty] | 0 | .8.13R.7
| 鋼筋，SD280，連工帶料 | T | 0.007 |  | 0 | 0321030075,*同
[5 empty] | 0 | 壹.壹.一.壹.一
[5 empty] | 0 | .3.壹.一.3.7
| 產品，屋頂隔熱，多苯乙烯材料 [w=1cm PS板] | 式 | 1 |  | 0 | M0722101004,#
| 路基整理，90% ≦ 壓實度 < 95% [底土夯實] | M2 | 1 |  | 0 | 0233601002,#
| 施工費 | 式 | 1 |  | 0 | W0127180004
| 零星工料 | 式 | 1 |  | 0 | W0127110004,#
| 合計 | M2 | 1 |  | 0
| 人工： 機具： |  | 每 M2 單價計 |  | 0
材料： 雜項：
壹.壹.一.壹.一.9.壹.一.9.2.壹.一.9.2.2 | 工作項目：高壓混凝土地磚，(A級重型車道用，平板形磚)，厚80mm，長方形 [30*60*8CM高壓混凝土磚，軟底鋪面] |  | 單位：M2 |  | 計價代碼：0278610322
| 工料名稱 | 單位 | 數量 | 單價 | 複價 | 編碼(備註)
| 產品，高壓混凝土地磚，(A級重型車道用，平 | M2 | 1 |  | 0 | M0278610322,#
| 板形磚)，厚80mm，長方形 [30*60*8CM] |  |  |  | 0
| 產品，透水砂層填築，填淨砂 [細砂掃縫] | 式 | 1 |  | 0 | M0233301004,#
| 產品，透水砂層填築，襯墊砂 | M3 | 0.05 |  | 0 | M0233302003
| 產品，級配粒料底層，碎石級配 | M3 | 0.2 |  | 0 | M0272610003,#
| 級配粒料底層，鋪設及滾壓 | M2 | 1 |  | 0 | 0272600052
| 路基整理，90% ≦ 壓實度 < 95% [底土夯實] | M2 | 1 |  | 0 | 0233601002,#
| 施工費 | 式 | 1 |  | 0 | W0127180004
| 零星工料 | 式 | 1 |  | 0 | W0127110004,#
| 合計 | M2 | 1 |  | 0
| 人工： 機具： |  | 每 M2 單價計 |  | 0
材料： 雜項：
壹.壹.一.壹.一.9.壹.一.9.2.壹.一.9.2.4 | 工作項目：瀝青混凝土舖面，密級配，厚7.5cm [FL3_AC鋪面硬底] |  | 單位：M2 |  | 計價代碼：0274290002
| 工料名稱 | 單位 | 數量 | 單價 | 複價 | 編碼(備註)
| 產品，瀝青混凝土舖面，密級配 [厚7.5cm] | M2 | 1 |  | 0 | M0274290002,#
| 瀝青混凝土舖面，舖築及滾壓 | M3 | 0.075 |  | 0 | 02742000A3
| 瀝青混凝土舖面，合材費 | M3 | 0.075 |  | 0 | 02742000B3
| 產品，瀝青透層 | M2 | 1 |  | 0 | M0274500002
| 產品，瀝青黏層 | M2 | 1 |  | 0 | M0274700002
| 瀝青混凝土舖面，運費 | 式 | 1 |  | 0 | 02742000E4
| 產品，級配粒料底層，碎石級配 | M3 | 0.05 |  | 0 | M0272610003,#
| 結構用混凝土，預拌，210kgf/cm2，第1型水泥 | M3 | 0.2 |  | 0 | 03310251Z3,*同
| ，含澆置及搗實 |  |  |  | 0 | 壹.壹.一.壹.一
[5 empty] | 0 | .8.壹.一
[5 empty] | 0 | .8.13R.7
| 鋼筋，SD280，連工帶料 | T | 0.007 |  | 0 | 0321030075,*同
[5 empty] | 0 | 壹.壹.一.壹.一
[5 empty] | 0 | .3.壹.一.3.7
| 產品，屋頂隔熱，多苯乙烯材料 [w=1cm PS板] | 式 | 1 |  | 0 | M0722101004,#
| 路基整理，90% ≦ 壓實度 < 95% [底土夯實] | M2 | 1 |  | 0 | 0233601002,#
| 零星工料 | 式 | 1 |  | 0 | W0127110004,#
| 合計 | M2 | 1 |  | 0
| 人工： 機具： |  | 每 M2 單價計 |  | 0
材料： 雜項：
壹.壹.一.壹.一.9.壹.一.9.2.壹.一.9.2.5 | 工作項目：瀝青混凝土舖面，密級配，厚10cm [FL4_AC鋪面軟底] |  | 單位：M2 |  | 計價代碼：027429J002
| 工料名稱 | 單位 | 數量 | 單價 | 複價 | 編碼(備註)
| 產品，瀝青混凝土舖面，密級配，厚10cm | M2 | 1 |  | 0 | M027429J002
| 瀝青混凝土舖面，舖築及滾壓 | M3 | 0.1 |  | 0 | 02742000A3
| 瀝青混凝土舖面，合材費 | M3 | 0.1 |  | 0 | 02742000B3
| 產品，瀝青透層 | M2 | 1 |  | 0 | M0274500002
| 產品，瀝青黏層 | M2 | 1 |  | 0 | M0274700002
| 瀝青混凝土舖面，運費 | 式 | 1 |  | 0 | 02742000E4
| 產品，級配粒料底層，碎石級配 | M3 | 0.15 |  | 0 | M0272610003,#
| 級配粒料底層，鋪設及滾壓 | M2 | 1 |  | 0 | 0272600052
| 土方工作，挖方 | M3 | 0.25 |  | 0 | 02300C0003a,*同
[5 empty] | 0 | 壹.壹.一.壹.一
[5 empty] | 0 | .9.壹.一.9.2.壹
[5 empty] | 0 | .一.9.2.5R.9
| 路基整理，95% ≦ 壓實度 [底土夯實] | M2 | 1 |  | 0 | 0233602002,#
| 零星工料 | 式 | 1 |  | 0 | W0127110004,#
| 合計 | M2 | 1 |  | 0
| 人工： 機具： |  | 每 M2 單價計 |  | 0
材料： 雜項：
壹.壹.一.壹.一.9.壹.一.9.2.壹.一.9.2.5R.9 | 工作項目：土方工作，挖方 |  | 單位：M3 |  | 計價代碼：02300C0003a
| 工料名稱 | 單位 | 數量 | 單價 | 複價 | 編碼(備註)
| 開挖機 | 式 | 1 |  | 0 | E000004400004
| 操作手，開挖機 | 工 | 0.008 |  | 0 | L000005100012
| 搬運費 [吊運及搬運費] | 式 | 1 |  | 0 | W0127140004,#
| 小工 | 工 | 0.004 |  | 0 | L000006100002
| 零星工料 | 式 | 1 |  | 0 | W0127110004,#
| 合計 | M3 | 1 |  | 0
| 人工： 機具： |  | 每 M3 單價計 |  | 0
材料： 雜項：
壹.壹.一.壹.一.9.壹.一.9.2.壹.一.9.2.7 | 工作項目：瀝青混凝土舖面，密級配，厚7.5cm [FL6_AC鋪面] |  | 單位：M2 |  | 計價代碼：0274290002a
| 工料名稱 | 單位 | 數量 | 單價 | 複價 | 編碼(備註)
| 產品，瀝青混凝土舖面，密級配 [厚7.5cm] | M2 | 1 |  | 0 | M0274290002,#
| 瀝青混凝土舖面，舖築及滾壓 | M3 | 0.075 |  | 0 | 02742000A3
| 瀝青混凝土舖面，合材費 | M3 | 0.075 |  | 0 | 02742000B3
| 產品，瀝青透層 | M2 | 1 |  | 0 | M0274500002
| 產品，瀝青黏層 | M2 | 1 |  | 0 | M0274700002
| 瀝青混凝土舖面，運費 | 式 | 1 |  | 0 | 02742000E4
| 產品，級配粒料底層，碎石級配 | M3 | 0.05 |  | 0 | M0272610003,#
| 零星工料 | 式 | 1 |  | 0 | W0127110004,#
| 合計 | M2 | 1 |  | 0
| 人工： 機具： |  | 每 M2 單價計 |  | 0
材料： 雜項：
壹.壹.一.壹.一.9.壹.一.9.2.壹.一.9.2.8 | 工作項目：無筋混凝土緣石，預鑄 [A型緣石(預鑄混凝土)] |  | 單位：M |  | 計價代碼：0277021001a
| 工料名稱 | 單位 | 數量 | 單價 | 複價 | 編碼(備註)
| 產品，無筋混凝土緣石，預鑄 [ | 只 | 1.67 |  | 0 | M0277021006,#
| 20.5x25x60cm 單側道路用預鑄混凝土緣石] |  |  |  | 0
| 水泥砂漿，1:3，第1類水泥 | M3 | 0.02 |  | 0 | 0406130003,#
| 普通模板 | M2 | 0.64 |  | 0 | 0311010002,*同
[5 empty] | 0 | 壹.壹.一.壹.一
[5 empty] | 0 | .3.壹.一.3.1
| 結構用混凝土，預拌，210kgf/cm2，第1型水泥 | M3 | 0.09 |  | 0 | 03310251Z3,*同
| ，含澆置及搗實 |  |  |  | 0 | 壹.壹.一.壹.一
[5 empty] | 0 | .8.壹.一
[5 empty] | 0 | .8.13R.7
| 鋼筋，SD280，連工帶料 | T | 0.004 |  | 0 | 0321030075,*同
[5 empty] | 0 | 壹.壹.一.壹.一
[5 empty] | 0 | .3.壹.一.3.7
| 路基整理，90% ≦ 壓實度 < 95% [底土夯實] | M2 | 0.5 |  | 0 | 0233601002,#
| 施工費 | 式 | 1 |  | 0 | W0127180004
| 零星工料 | 式 | 1 |  | 0 | W0127110004,#
| 合計 | M | 1 |  | 0
| 人工： 機具： |  | 每 M 單價計 |  | 0
材料： 雜項：
壹.壹.一.壹.一.9.壹.一.9.2.壹.一.9.2.9 | 工作項目：緣石 [B型緣石(花崗石)] |  | 單位：M |  | 計價代碼：0277010001
| 工料名稱 | 單位 | 數量 | 單價 | 複價 | 編碼(備註)
| 產品，石材，天然花崗石，條石 [ | 只 | 1.11 |  | 0 | M0441024006,#
| 10x24x90cm 花崗石緣石(灰色細鑿面)] |  |  |  | 0
| 水泥砂漿，1:3，第1類水泥 | M3 | 0.02 |  | 0 | 0406130003,#
| 普通模板 | M2 | 0.54 |  | 0 | 0311010002,*同
[5 empty] | 0 | 壹.壹.一.壹.一
[5 empty] | 0 | .3.壹.一.3.1
| 鋼筋，SD280，連工帶料 | T | 0.003 |  | 0 | 0321030075,*同
[5 empty] | 0 | 壹.壹.一.壹.一
[5 empty] | 0 | .3.壹.一.3.7
| 結構用混凝土，預拌，210kgf/cm2，第1型水泥 | M3 | 0.063 |  | 0 | 03310251Z3,*同
| ，含澆置及搗實 |  |  |  | 0 | 壹.壹.一.壹.一
[5 empty] | 0 | .8.壹.一
[5 empty] | 0 | .8.13R.7
| 土方工作，挖方 | M3 | 0.16 |  | 0 | 02300C0003a,*同
[5 empty] | 0 | 壹.壹.一.壹.一
[5 empty] | 0 | .9.壹.一.9.2.壹
[5 empty] | 0 | .一.9.2.5R.9
| 路基整理，90% ≦ 壓實度 < 95% [底土夯實] | M2 | 0.4 |  | 0 | 0233601002,#
| 施工費 | 式 | 1 |  | 0 | W0127180004
| 零星工料 | 式 | 1 |  | 0 | W0127110004,#
| 合計 | M | 1 |  | 0
| 人工： 機具： |  | 每 M 單價計 |  | 0
材料： 雜項：
壹.壹.一.壹.一.9.壹.一.9.2.壹.一.9.2.10 | 工作項目：石材，天然花崗石，石板 [石材人行道坡道收邊石] |  | 單位：M |  | 計價代碼：0441022001
| 工料名稱 | 單位 | 數量 | 單價 | 複價 | 編碼(備註)
| 產品，石材，天然花崗石，石板，含表面處理 | M2 | 0.2 |  | 0 | M0441022022
| [20*60*6cm 花崗石(灰色水沖面)] |  |  |  | 0
| 水泥砂漿，1:3，第1類水泥 | M3 | 0.02 |  | 0 | 0406130003,#
| 普通模板 | M2 | 0.4 |  | 0 | 0311010002,*同
[5 empty] | 0 | 壹.壹.一.壹.一
[5 empty] | 0 | .3.壹.一.3.1
| 鋼筋，SD280，連工帶料 | T | 0.001 |  | 0 | 0321030075,*同
[5 empty] | 0 | 壹.壹.一.壹.一
[5 empty] | 0 | .3.壹.一.3.7
| 結構用混凝土，預拌，210kgf/cm2，第1型水泥 | M3 | 0.04 |  | 0 | 03310251Z3,*同
| ，含澆置及搗實 |  |  |  | 0 | 壹.壹.一.壹.一
[5 empty] | 0 | .8.壹.一
[5 empty] | 0 | .8.13R.7
| 土方工作，挖方 | M3 | 0.08 |  | 0 | 02300C0003a,*同
[5 empty] | 0 | 壹.壹.一.壹.一
[5 empty] | 0 | .9.壹.一.9.2.壹
[5 empty] | 0 | .一.9.2.5R.9
| 路基整理，90% ≦ 壓實度 < 95% [底土夯實] | M2 | 0.65 |  | 0 | 0233601002,#
| 施工費 | 式 | 1 |  | 0 | W0127180004
| 零星工料 | 式 | 1 |  | 0 | W0127110004,#
| 合計 | M | 1 |  | 0
| 人工： 機具： |  | 每 M 單價計 |  | 0
材料： 雜項：
壹.壹.一.壹.一.9.壹.一.9.2.壹.一.9.2.11 | 工作項目：景觀座椅 |  | 單位：M |  | 計價代碼：0330025325
| 工料名稱 | 單位 | 數量 | 單價 | 複價 | 編碼(備註)
| 花崗岩(t=1.2CM) | M2 | 1.565 |  | 0 | M100063012,#含
[5 empty] | 0 | 表面處理,石材加
[5 empty] | 0 | 工及運費
| 水泥砂漿，1:3，第1類水泥 | M3 | 0.031 |  | 0 | M0406120003,#
| 普通模板 | M2 | 1.65 |  | 0 | 0311010002,*同
[5 empty] | 0 | 壹.壹.一.壹.一
[5 empty] | 0 | .3.壹.一.3.1
| 鋼筋，SD280，連工帶料 | T | 0.023 |  | 0 | 0321030075,*同
[5 empty] | 0 | 壹.壹.一.壹.一
[5 empty] | 0 | .3.壹.一.3.7
| 結構用混凝土，預拌，210kgf/cm2，第1型水泥 | M3 | 0.293 |  | 0 | 03310251Z3,*同
| ，含澆置及搗實 |  |  |  | 0 | 壹.壹.一.壹.一
[5 empty] | 0 | .8.壹.一
[5 empty] | 0 | .8.13R.7
| 結構用混凝土，預拌，140kgf/cm2，第1型水泥 | M3 | 0.035 |  | 0 | 03310231Z3a,*同
| ，含澆置及搗實 |  |  |  | 0 | 壹.壹.一.壹.一
[5 empty] | 0 | .9.壹.一.9.1.壹
[5 empty] | 0 | .一.9.1.1R.8
| 施工工資 | 式 | 1 |  | 0 | L000006301104
| 零星工料及其它 | 式 | 1 |  | 0 | W1510319004
| 合計 | M | 1 |  | 0
| 人工： 機具： |  | 每 M 單價計 |  | 0
材料： 雜項：
壹.壹.一.壹.一.9.壹.一.9.2.壹.一.9.2.12 | 工作項目：校區圍牆復原 |  | 單位：M |  | 計價代碼：033002532
| 工料名稱 | 單位 | 數量 | 單價 | 複價 | 編碼(備註)
| 普通模板 | M2 | 3.8 |  | 0 | 0311010002,*同
[5 empty] | 0 | 壹.壹.一.壹.一
[5 empty] | 0 | .3.壹.一.3.1
| 鋼筋，SD280，連工帶料 | T | 0.036 |  | 0 | 0321030075,*同
[5 empty] | 0 | 壹.壹.一.壹.一
[5 empty] | 0 | .3.壹.一.3.7
| 結構用混凝土，預拌，210kgf/cm2，第1型水泥 | M3 | 0.56 |  | 0 | 03310251Z3,*同
| ，含澆置及搗實 |  |  |  | 0 | 壹.壹.一.壹.一
[5 empty] | 0 | .8.壹.一
[5 empty] | 0 | .8.13R.7
| 結構用混凝土，預拌，140kgf/cm2，第1型水泥 | M3 | 0.05 |  | 0 | 03310231Z3,*同
| ，含澆置及搗實 |  |  |  | 0 | 壹.壹.一.壹.一
[5 empty] | 0 | .3.壹.一.3.3
| 水泥砂漿，1:3，第1類水泥 | M3 | 0.015 |  | 0 | 0406130003,#
| 水泥砂漿粉刷，1：3水泥砂漿，牆面，打底粉 | M2 | 1 |  | 0 | 0922030352
| 光 |  |  |  | 0
| 零星工料及其它 | 式 | 1 |  | 0 | W1510319004
| 合計 | M | 1 |  | 0
| 人工： 機具： |  | 每 M 單價計 |  | 0
材料： 雜項：
壹.壹.一.壹.一.9.壹.一.9.3.壹.一.9.3.1.壹.一.9.3.1.1 | 工作項目：移植，(喬木類，二次移植)，10≦米高直徑＜15cm |  | 單位：株 |  | 計價代碼：029052400A
| 工料名稱 | 單位 | 數量 | 單價 | 複價 | 編碼(備註)
| 喬木斷根及處理 | 式 | 1 |  | 0 | Z091800098
| 植栽維護，喬木類，樹木修剪 | 株 | 1 |  | 0 | 029351C00A
| 植栽，支柱 [喬木臨時支撐] | 式 | 1 |  | 0 | 02900E0004,#
| 植栽，整枝包裝工料，稻草蓆 [土球綑紮] | 式 | 1 |  | 0 | 0290045004,#
| 植栽，機械挖穴 [挖穴及土方處理（含局部換 | M3 | 1.2 |  | 0 | 0290030003,#含
| 土工料] |  |  |  | 0 | 石塊、雜物等清
[5 empty] | 0 | 除
| 植栽維護，喬木類，施基肥 | KG | 6 |  | 0 | 0293516009
| 搬運費 [吊運及搬運費] | 式 | 1 |  | 0 | W0127140004,#
| 零星工料 | 式 | 1 |  | 0 | W0127110004,#
| 合計 | 株 | 1 |  | 0
| 人工： 機具： |  | 每 株 單價計 |  | 0
材料： 雜項：
壹.壹.一.壹.一.9.壹.一.9.3.壹.一.9.3.1.壹.一.9.3.1.2 | 工作項目：移植，(喬木類，二次移植)，15≦米高直徑＜20cm |  | 單位：株 |  | 計價代碼：029052500A
| 工料名稱 | 單位 | 數量 | 單價 | 複價 | 編碼(備註)
| 喬木斷根及處理 | 式 | 1 |  | 0 | Z091800098
| 植栽維護，喬木類，樹木修剪 | 株 | 1 |  | 0 | 029351C00A
| 植栽，支柱 [喬木臨時支撐] | 式 | 1 |  | 0 | 02900E0004,#
| 植栽，整枝包裝工料，稻草蓆 [土球綑紮] | 式 | 1 |  | 0 | 0290045004,#
| 植栽，機械挖穴 [挖穴及土方處理（含局部換 | M3 | 2.2 |  | 0 | 0290030003,#含
| 土工料] |  |  |  | 0 | 石塊、雜物等清
[5 empty] | 0 | 除
| 植栽維護，喬木類，施基肥 | KG | 7 |  | 0 | 0293516009
| 搬運費 [吊運及搬運費] | 式 | 1 |  | 0 | W0127140004,#
| 零星工料 | 式 | 1 |  | 0 | W0127110004,#
| 合計 | 株 | 1 |  | 0
| 人工： 機具： |  | 每 株 單價計 |  | 0
材料： 雜項：
壹.壹.一.壹.一.9.壹.一.9.3.壹.一.9.3.1.壹.一.9.3.1.3 | 工作項目：移植，(喬木類，二次移植)，20≦米高直徑＜25cm |  | 單位：株 |  | 計價代碼：029052600A
| 工料名稱 | 單位 | 數量 | 單價 | 複價 | 編碼(備註)
| 喬木斷根及處理 | 式 | 1 |  | 0 | Z091800098
| 植栽維護，喬木類，樹木修剪 | 株 | 1 |  | 0 | 029351C00A
| 植栽，支柱 [喬木臨時支撐] | 式 | 1 |  | 0 | 02900E0004,#
| 植栽，整枝包裝工料，稻草蓆 [土球綑紮] | 式 | 1 |  | 0 | 0290045004,#
| 植栽，機械挖穴 [挖穴及土方處理（含局部換 | M3 | 3.5 |  | 0 | 0290030003,#含
| 土工料] |  |  |  | 0 | 石塊、雜物等清
[5 empty] | 0 | 除
| 植栽維護，喬木類，施基肥 | KG | 8 |  | 0 | 0293516009
| 搬運費 [吊運及搬運費] | 式 | 1 |  | 0 | W0127140004,#
| 零星工料 | 式 | 1 |  | 0 | W0127110004,#
| 合計 | 株 | 1 |  | 0
| 人工： 機具： |  | 每 株 單價計 |  | 0
材料： 雜項：
壹.壹.一.壹.一.9.壹.一.9.3.壹.一.9.3.1.壹.一.9.3.1.4 | 工作項目：移植，(喬木類，二次移植)，25≦米高直徑＜30cm |  | 單位：株 |  | 計價代碼：029052700A
| 工料名稱 | 單位 | 數量 | 單價 | 複價 | 編碼(備註)
| 喬木斷根及處理 | 式 | 1 |  | 0 | Z091800098
| 植栽維護，喬木類，樹木修剪 | 株 | 1 |  | 0 | 029351C00A
| 植栽，支柱 [喬木臨時支撐] | 式 | 1 |  | 0 | 02900E0004,#
| 植栽，整枝包裝工料，稻草蓆 [土球綑紮] | 式 | 1 |  | 0 | 0290045004,#
| 植栽，機械挖穴 [挖穴及土方處理（含局部換 | M3 | 5 |  | 0 | 0290030003,#含
| 土工料] |  |  |  | 0 | 石塊、雜物等清
[5 empty] | 0 | 除
| 植栽維護，喬木類，施基肥 | KG | 9 |  | 0 | 0293516009
| 搬運費 [吊運及搬運費] | 式 | 1 |  | 0 | W0127140004,#
| 零星工料 | 式 | 1 |  | 0 | W0127110004,#
| 合計 | 株 | 1 |  | 0
| 人工： 機具： |  | 每 株 單價計 |  | 0
材料： 雜項：
壹.壹.一.壹.一.9.壹.一.9.3.壹.一.9.3.1.壹.一.9.3.1.5 | 工作項目：移植，(喬木類，二次移植)，30≦米高直徑＜35cm |  | 單位：株 |  | 計價代碼：029052800A
| 工料名稱 | 單位 | 數量 | 單價 | 複價 | 編碼(備註)
| 喬木斷根及處理 | 式 | 1 |  | 0 | Z091800098
| 植栽維護，喬木類，樹木修剪 | 株 | 1 |  | 0 | 029351C00A
| 植栽，支柱 [喬木臨時支撐] | 式 | 1 |  | 0 | 02900E0004,#
| 植栽，整枝包裝工料，稻草蓆 [土球綑紮] | 式 | 1 |  | 0 | 0290045004,#
| 植栽，機械挖穴 [挖穴及土方處理（含局部換 | M3 | 7 |  | 0 | 0290030003,#含
| 土工料] |  |  |  | 0 | 石塊、雜物等清
[5 empty] | 0 | 除
| 植栽維護，喬木類，施基肥 | KG | 10 |  | 0 | 0293516009
| 搬運費 [吊運及搬運費] | 式 | 1 |  | 0 | W0127140004,#
| 零星工料 | 式 | 1 |  | 0 | W0127110004,#
| 合計 | 株 | 1 |  | 0
| 人工： 機具： |  | 每 株 單價計 |  | 0
材料： 雜項：
壹.壹.一.壹.一.9.壹.一.9.3.壹.一.9.3.3.壹.一.9.3.3.1 | 工作項目：植栽維護，喬木類，種植費 [新植喬木栽植費] |  | 單位：株 |  | 計價代碼：029351700A
| 工料名稱 | 單位 | 數量 | 單價 | 複價 | 編碼(備註)
| 植栽，機械挖穴 [挖穴及土方處理（含局部換 | 式 | 1 |  | 0 | 0290030004,#含
| 土工料] |  |  |  | 0 | 石塊、雜物等清
[5 empty] | 0 | 除
| 植栽維護，喬木類，施基肥 | 株 | 1 |  | 0 | 029351600A
| 植栽工，喬木類 | 式 | 1 |  | 0 | L000005d10004
| 零星工料 | 式 | 1 |  | 0 | W0127110004,#
| 合計 | 株 | 1 |  | 0
| 人工： 機具： |  | 每 株 單價計 |  | 0
材料： 雜項：
壹.壹.一.壹.一.9.壹.一.9.3.壹.一.9.3.3.壹.一.9.3.3.2 | 工作項目：植栽維護，灌木類，種植費 [新植灌木栽植費] |  | 單位：M2 |  | 計價代碼：0293537002
| 工料名稱 | 單位 | 數量 | 單價 | 複價 | 編碼(備註)
| 植栽準備，基地清理 [含整地] | M2 | 1 |  | 0 | 0291010002
| 植栽維護，灌木類，施基肥 | 式 | 1 |  | 0 | 0293536004
| 植栽工，灌木類 | 式 | 1 |  | 0 | L000005d30004
| 零星工料 | 式 | 1 |  | 0 | W0127110004,#
| 合計 | M2 | 1 |  | 0
| 人工： 機具： |  | 每 M2 單價計 |  | 0
材料： 雜項：
壹.壹.一.壹.一.9.壹.一.9.3.壹.一.9.3.3.壹.一.9.3.3.3 | 工作項目：植栽維護，草坪類，種植費 [新植草坪栽植費] |  | 單位：M2 |  | 計價代碼：0293567002
| 工料名稱 | 單位 | 數量 | 單價 | 複價 | 編碼(備註)
| 植栽準備，基地清理 [含整地] | M2 | 1 |  | 0 | 0291010002
| 植栽維護，草坪類，施基肥 | 式 | 1 |  | 0 | 0293566004
| 植栽工，草皮類 | 式 | 1 |  | 0 | L000005d60004
| 零星工料 | 式 | 1 |  | 0 | W0127110004,#
| 合計 | M2 | 1 |  | 0
| 人工： 機具： |  | 每 M2 單價計 |  | 0
材料： 雜項：
壹.壹.一.壹.一.9.壹.一.9.3.壹.一.9.3.4.壹.一.9.3.4.2 | 工作項目：植物保護，養護工作，灌木類 |  | 單位：M2 |  | 計價代碼：0293613002
| 工料名稱 | 單位 | 數量 | 單價 | 複價 | 編碼(備註)
| 植栽準備，表土處理 [挖除雜草及清理] | 式 | 1 |  | 0 | 0291030004,含工
[5 empty] | 0 | 料（一年至少
[5 empty] | 0 | 12次）
| 植栽維護，灌木類，澆水 | 式 | 1 |  | 0 | 0293531004,含工
[5 empty] | 0 | 料（8次以上／每
[5 empty] | 0 | 月）
| 植栽維護，灌木類，病蟲害防治 | 式 | 1 |  | 0 | 0293532004,含工
[5 empty] | 0 | 料（一年至少四
[5 empty] | 0 | 次）
| 植栽維護，灌木類，植物修剪 | 式 | 1 |  | 0 | 0293533004,含工
[5 empty] | 0 | 料（一年至少
[5 empty] | 0 | 12次）
| 植栽維護，灌木類，施追肥 | 式 | 1 |  | 0 | 0293535004,含工
[5 empty] | 0 | 料（一年至少四
[5 empty] | 0 | 次）
| 零星工料 | 式 | 1 |  | 0 | W0127110004,#
| 合計 | M2 | 1 |  | 0
| 人工： 機具： |  | 每 M2 單價計 |  | 0
材料： 雜項：
壹.壹.一.壹.一.9.壹.一.9.3.壹.一.9.3.4.壹.一.9.3.4.3 | 工作項目：植物保護，養護工作，草皮類 |  | 單位：M2 |  | 計價代碼：0293616002
| 工料名稱 | 單位 | 數量 | 單價 | 複價 | 編碼(備註)
| 植栽維護，草坪類，中耕除草 [修剪、挖除雜 | 式 | 1 |  | 0 | 0293564004,含工
| 草及清理] |  |  |  | 0 | 料（一年至少
[5 empty] | 0 | 12次）
| 植栽維護，草坪類，澆水 | 式 | 1 |  | 0 | 0293561004,含工
[5 empty] | 0 | 料（8次以上／每
[5 empty] | 0 | 月）
| 植栽維護，草坪類，施追肥 | 式 | 1 |  | 0 | 0293565004,含工
[5 empty] | 0 | 料（一年至少四
[5 empty] | 0 | 次）
| 零星工料 | 式 | 1 |  | 0 | W0127110004,#
| 合計 | M2 | 1 |  | 0
| 人工： 機具： |  | 每 M2 單價計 |  | 0
材料： 雜項：
壹.壹.一.壹.一.9.壹.一.9.3.壹.一.9.3.4.壹.一.9.3.4.4 | 工作項目：植物保護，養護工作，喬木類，米高直徑≦10cm |  | 單位：株 |  | 計價代碼：029361101A
| 工料名稱 | 單位 | 數量 | 單價 | 複價 | 編碼(備註)
| 植栽維護，喬木類，澆水 | 式 | 1 |  | 0 | 0293511004,含工
[5 empty] | 0 | 料（8次以上／每
[5 empty] | 0 | 月）
| 植栽維護，喬木類，病蟲害防治 | 式 | 1 |  | 0 | 0293512004,含工
[5 empty] | 0 | 料（一年至少四
[5 empty] | 0 | 次）
| 植栽維護，喬木類，中耕除草 | 式 | 1 |  | 0 | 0293514004,含工
[5 empty] | 0 | 料（一年至少
[5 empty] | 0 | 12次）
| 植栽維護，喬木類，施追肥 | 式 | 1 |  | 0 | 0293515004,含工
[5 empty] | 0 | 料（一年至少四
[5 empty] | 0 | 次）
| 植栽維護，喬木類，樹木修剪 | 式 | 1 |  | 0 | 029351C004,含工
[5 empty] | 0 | 料（一年至少四
[5 empty] | 0 | 次）
| 零星工料 | 式 | 1 |  | 0 | W0127110004,#
| 合計 | 株 | 1 |  | 0
| 人工： 機具： |  | 每 株 單價計 |  | 0
材料： 雜項：
壹.壹.一.壹.一.9.壹.一.9.3.壹.一.9.3.4.壹.一.9.3.4.5 | 工作項目：植物保護，養護工作，喬木類，10≦米高直徑＜20cm |  | 單位：株 |  | 計價代碼：029361102A
| 工料名稱 | 單位 | 數量 | 單價 | 複價 | 編碼(備註)
| 植栽維護，喬木類，澆水 | 式 | 1 |  | 0 | 0293511004,含工
[5 empty] | 0 | 料（8次以上／每
[5 empty] | 0 | 月）
| 植栽維護，喬木類，病蟲害防治 | 式 | 1 |  | 0 | 0293512004,含工
[5 empty] | 0 | 料（一年至少四
[5 empty] | 0 | 次）
| 植栽維護，喬木類，中耕除草 | 式 | 1 |  | 0 | 0293514004,含工
[5 empty] | 0 | 料（一年至少
[5 empty] | 0 | 12次）
| 植栽維護，喬木類，施追肥 | 式 | 1 |  | 0 | 0293515004,含工
[5 empty] | 0 | 料（一年至少四
[5 empty] | 0 | 次）
| 植栽維護，喬木類，樹木修剪 | 式 | 1 |  | 0 | 029351C004,含工
[5 empty] | 0 | 料（一年至少四
[5 empty] | 0 | 次）
| 零星工料 | 式 | 1 |  | 0 | W0127110004,#
| 合計 | 株 | 1 |  | 0
| 人工： 機具： |  | 每 株 單價計 |  | 0
材料： 雜項：
壹.壹.一.壹.一.9.壹.一.9.3.壹.一.9.3.4.壹.一.9.3.4.6 | 工作項目：植物保護，養護工作，喬木類，20≦米高直徑＜30cm |  | 單位：株 |  | 計價代碼：029361103A
| 工料名稱 | 單位 | 數量 | 單價 | 複價 | 編碼(備註)
| 植栽維護，喬木類，澆水 | 式 | 1 |  | 0 | 0293511004,含工
[5 empty] | 0 | 料（8次以上／每
[5 empty] | 0 | 月）
| 植栽維護，喬木類，病蟲害防治 | 式 | 1 |  | 0 | 0293512004,含工
[5 empty] | 0 | 料（一年至少四
[5 empty] | 0 | 次）
| 植栽維護，喬木類，中耕除草 | 式 | 1 |  | 0 | 0293514004,含工
[5 empty] | 0 | 料（一年至少
[5 empty] | 0 | 12次）
| 植栽維護，喬木類，施追肥 | 式 | 1 |  | 0 | 0293515004,含工
[5 empty] | 0 | 料（一年至少四
[5 empty] | 0 | 次）
| 植栽維護，喬木類，樹木修剪 | 式 | 1 |  | 0 | 029351C004,含工
[5 empty] | 0 | 料（一年至少四
[5 empty] | 0 | 次）
| 零星工料 | 式 | 1 |  | 0 | W0127110004,#
| 合計 | 株 | 1 |  | 0
| 人工： 機具： |  | 每 株 單價計 |  | 0
材料： 雜項：
壹.壹.一.壹.一.9.壹.一.9.3.壹.一.9.3.4.壹.一.9.3.4.7 | 工作項目：植物保護，養護工作，喬木類，30≦米高直徑＜40cm |  | 單位：株 |  | 計價代碼：029361104A
| 工料名稱 | 單位 | 數量 | 單價 | 複價 | 編碼(備註)
| 植栽維護，喬木類，澆水 | 式 | 1 |  | 0 | 0293511004,含工
[5 empty] | 0 | 料（8次以上／每
[5 empty] | 0 | 月）
| 植栽維護，喬木類，病蟲害防治 | 式 | 1 |  | 0 | 0293512004,含工
[5 empty] | 0 | 料（一年至少四
[5 empty] | 0 | 次）
| 植栽維護，喬木類，中耕除草 | 式 | 1 |  | 0 | 0293514004,含工
[5 empty] | 0 | 料（一年至少
[5 empty] | 0 | 12次）
| 植栽維護，喬木類，施追肥 | 式 | 1 |  | 0 | 0293515004,含工
[5 empty] | 0 | 料（一年至少四
[5 empty] | 0 | 次）
| 植栽維護，喬木類，樹木修剪 | 式 | 1 |  | 0 | 029351C004,含工
[5 empty] | 0 | 料（一年至少四
[5 empty] | 0 | 次）
| 零星工料 | 式 | 1 |  | 0 | W0127110004,#
| 合計 | 株 | 1 |  | 0
| 人工： 機具： |  | 每 株 單價計 |  | 0
材料： 雜項：
壹.壹.一.壹.一.9.壹.一.9.3.壹.一.9.3.4.壹.一.9.3.4.8 | 工作項目：植栽，支柱 [丙種支架架設] |  | 單位：組 |  | 計價代碼：02900E0008a
| 工料名稱 | 單位 | 數量 | 單價 | 複價 | 編碼(備註)
| 產品，植栽，支柱，杉木，(經防腐處理，H= | 支 | 3 |  | 0 | M02900E206A
| 3.0m，D=5-8cm) |  |  |  | 0
| 產品，植栽，綑紮材料，麻繩及稻草蓆等 [鐵 | 式 | 1 |  | 0 | M02900V1004,#鐵
| 絲、麻繩及細目塑綱網等綁縛材料] |  |  |  | 0 | 絲及麻繩需5圈以
[5 empty] | 0 | 上綁縛
| 施工費 | 式 | 1 |  | 0 | W0127180004
| 零星工料 | 式 | 1 |  | 0 | W0127110004,#
| 合計 | 組 | 1 |  | 0
| 人工： 機具： |  | 每 組 單價計 |  | 0
材料： 雜項：
壹.壹.一.壹.一.9.壹.一.9.3.壹.一.9.3.5.壹.一.9.3.5.1 | 工作項目：植栽，栽培介質 [屋頂及露台綠化] |  | 單位：M2 |  | 計價代碼：02900G0002
| 工料名稱 | 單位 | 數量 | 單價 | 複價 | 編碼(備註)
| 產品，植栽，客土，輕質土 | M3 | 0.3 |  | 0 | M02900B3003
| 產品，植栽，栽培介質，無土介質 [2分清碎石 | M3 | 0.03 |  | 0 | M02900G3003,#
| 過濾層] |  |  |  | 0
| 產品，隔熱及防潮基本材料及施工方法，不織 | M2 | 1.05 |  | 0 | M0705020002,#
| 布 [0.6mm] |  |  |  | 0
| 導水排水板 | M2 | 1 |  | 0 | M071130D001,#
| 產品，塑膠薄膜防水層，薄片厚1.0mm [防水 | M2 | 1.1 |  | 0 | M0713310002,#
| PE膜 t≧1mm] |  |  |  | 0
| 施工費 | 式 | 1 |  | 0 | W0127180004
| 零星工料 | 式 | 1 |  | 0 | W0127110004,#
| 合計 | M2 | 1 |  | 0
| 人工： 機具： |  | 每 M2 單價計 |  | 0
材料： 雜項：
壹.壹.一.壹.一.9.壹.一.9.3.壹.一.9.3.5.壹.一.9.3.5.2 | 工作項目：外緣收邊緣石 [屋頂綠化花崗岩緣石] |  | 單位：M |  | 計價代碼：0277080001
| 工料名稱 | 單位 | 數量 | 單價 | 複價 | 編碼(備註)
| 產品，石材，天然花崗石，條石 | M | 1 |  | 0 | M0441024001
| 產品，金屬材料 [五金配件] | 式 | 1 |  | 0 | M0506000004,#
| 施工費 | 式 | 1 |  | 0 | W0127180004
| 零星工料 | 式 | 1 |  | 0 | W0127110004,#
| 合計 | M | 1 |  | 0
| 人工： 機具： |  | 每 M 單價計 |  | 0
材料： 雜項：
壹.壹.一.壹.一.1.壹.一.1.8 | 工作項目：施工安全衛生及管理，安全衛生設施 [可量化] |  | 單位：式 |  | 計價代碼：0152310004
| 工料名稱 | 單位 | 數量 | 單價 | 複價 | 編碼(備註)
| 其他管理人員 [工區保全人員費用] | 月 | 25 |  | 0 | L000001900003,#
| 工地臨時建築設施，守衛亭 | 座 | 1 |  | 0 | 01522D000B
| 交通維持 [交通維持設備及警告標誌] | 式 | 1 |  | 0 | 0155600004,#
| 施工警告標示 | 式 | 1 |  | 0 | 0158200004
| 職業安全衛生，保護器材 [個人防護設備] | 式 | 1 |  | 0 | 0157420004,#,*
[5 empty] | 0 | 同
| 職業安全衛生，一般器材，圍柵 [安全護欄] | 處 | 100 |  | 0 | 015741330J,#含
[5 empty] | 0 | 固定及其它勞工
[5 empty] | 0 | 衛生規定事項
| 高空作業車 | 式 | 1 |  | 0 | E0000087004,可
[5 empty] | 0 | 用活動式施工架
[5 empty] | 0 | 替代,含其它勞工
[5 empty] | 0 | 衛生規定事項
| 施工中安全防護網 | 式 | 1 |  | 0 | 0152100004
| 職業安全衛生，一般器材，滅火器 | 支 | 14 |  | 0 | 015741030B
| 職業安全衛生，保護器材，電感防止 [用電設 | 式 | 1 |  | 0 | 015742B004,含其
| 備安全保護措施] |  |  |  | 0 | 它勞工衛生規定
[5 empty] | 0 | 事項
| 職業安全衛生，保護器材，意外傷害救護設備 | 式 | 1 |  | 0 | 015742A004,含其
[5 empty] | 0 | 它勞工衛生規定
[5 empty] | 0 | 事項
| 職業安全衛生，保護器材，高處作業 [吊掛作 | 式 | 1 |  | 0 | 0157429004,#含
| 業之防護] |  |  |  | 0 | 固定及其它勞工
[5 empty] | 0 | 衛生規定事項
| 零星工料 | 式 | 1 |  | 0 | W0127110004,#
| 合計 | 式 | 1 |  | 0
| 人工： 機具： |  | 每 式 單價計 |  | 0
材料： 雜項：
壹.壹.一.壹.一.1.壹.一.1.3 | 工作項目：職業安全衛生，保護器材 [個人防護設備] |  | 單位：式 |  | 計價代碼：0157420004
| 工料名稱 | 單位 | 數量 | 單價 | 複價 | 編碼(備註)
| 產品，職業安全衛生，保護器材，頭部，安全 | 只 | 20 |  | 0 | M0157421136
| 帽，工地用 |  |  |  | 0
| 產品，職業安全衛生，保護器材，眼睛，護目 | 只 | 3 |  | 0 | M0157424226
| 鏡，遮光護目鏡 |  |  |  | 0
| 產品，職業安全衛生，保護器材，高處作業， | 只 | 2 |  | 0 | M0157429806
| 安全索 |  |  |  | 0
| 產品，職業安全衛生，保護器材，耳部，耳塞 | 組 | 5 |  | 0 | M0157425108,
[5 empty] | 0 | 100副1盒
| 產品，職業安全衛生，保護器材，眼睛，安全 | 只 | 5 |  | 0 | M0157424106
| 眼鏡 |  |  |  | 0
| 產品，職業安全衛生，保護器材，呼吸，防塵 | 組 | 5 |  | 0 | M0157422408,1組
| 口罩 |  |  |  | 0 | 50只
| 產品，職業安全衛生，保護器材，身體，雨衣 | 套 | 3 |  | 0 | M015742860G,#兩
| 褲 |  |  |  | 0 | 件式雨衣
| 產品，職業安全衛生，保護器材，足部，雨鞋 | 雙 | 3 |  | 0 | M015742780M,#防
[5 empty] | 0 | 滑防穿刺
| 產品，職業安全衛生，保護器材，足部，安全 | 雙 | 2 |  | 0 | M015742710M
| 鞋 |  |  |  | 0
| 產品，職業安全衛生，保護器材，身體，反光 | 只 | 20 |  | 0 | M0157428A06
| 背心 |  |  |  | 0
| 產品，臨時指揮設施，指揮棒 | 只 | 3 |  | 0 | M0155696006
| 零星工料 | 式 | 1 |  | 0 | W0127110004,#
| 合計 | 式 | 1 |  | 0
| 人工： 機具： |  | 每 式 單價計 |  | 0
材料： 雜項：
壹.壹.一.壹.一.1.壹.一.1.8 | 工作項目：施工安全衛生及管理，安全衛生管理 [不可量化] |  | 單位：式 |  | 計價代碼：0152320004
| 工料名稱 | 單位 | 數量 | 單價 | 複價 | 編碼(備註)
| 施工安全衛生及管理，安全衛生設施，定期檢 | 式 | 1 |  | 0 | 0152311004
| 查 |  |  |  | 0
| 施工安全衛生及管理，安全衛生管理，圖書資 | 式 | 1 |  | 0 | 0152324004
| 料檔案及錄影紀錄 |  |  |  | 0
| 施工安全衛生及管理，安全衛生管理，行政管 | 式 | 1 |  | 0 | 0152321004
| 理與稽核 |  |  |  | 0
| 職業安全衛生，教育訓練 | 式 | 1 |  | 0 | 0157430004
| 職業安全衛生，宣導 | 式 | 1 |  | 0 | 0157440004
| 職業安全衛生，緊急應變演習 | 式 | 1 |  | 0 | 0157470004
| 職業安全衛生，計畫書製作費 | 式 | 1 |  | 0 | 0157480004
| 職業安全衛生 [其它職業安全衛生規定事項] | 式 | 1 |  | 0 | 0157400004,#
| 零星工料 | 式 | 1 |  | 0 | W0127110004,#
| 合計 | 式 | 1 |  | 0
| 人工： 機具： |  | 每 式 單價計 |  | 0
材料： 雜項：