## 標單總表
新竹市政府 |  |  |  |  | 4.3.1000.218
總表[標單]
2021-06-17
工程名稱 | 新竹市圖書館新總館暨停車場新建工程 | 會計科目
施工地點 | 新竹市 | 工程編號 | 1090424
項 次 | 工 作 項 目 |  | 金額(元) | 備註
甲 | 直接工程費 |  | 0
壹 | 建築工程 |  | 0
一 | 假設工程 |  | 0
二 | 停車場工程 |  | 0
三 | 圖書新總館工程 |  | 0
| 建築工程 小計 |  | 0
貳 | 機電及消防工程 |  | 0
一 | 停車場機電及消防工程 |  | 0
二 | 圖書新總館機電及消防工程 |  | 0
| 機電及消防工程 小計 |  | 0
參 | 空調工程 |  | 0
一 | 停車場空調工程 |  | 0
二 | 圖書新總館空調工程 |  | 0
| 空調工程 小計 |  | 0
肆 | 原有地下室拆除工程(含破碎、鑽掘、抽水工程) |  | 0
| 小計(壹~肆) |  | 0
伍 | 環境維護及交通安全措施(0.3%)((甲、壹~肆)*0.3%) |  | 0
陸 | 勞工安全衛生管理費(0.5%) |  | 0 | (甲、壹~肆)*
0.5%
柒 | 工程品質管理費 |  | 0 | #含材試費
捌 | 廠商管理費(3%)((甲、壹~肆)*3%) |  | 0
玖 | 廠商利潤費(7%)((甲、壹~肆)*7%) |  | 0
拾 | 營造保險費0.3%((甲、壹~肆)*0.3%) |  | 0
| 小計(壹~拾) |  | 0
拾壹 | 稅捐 |  | 0
| 直接工程費預算合計(壹~拾) |  | 0
丙 | 有價土石方剩餘價值出售(剩餘有價值餘土約15,165M3)15, |  | 0
165m2*180元=2,729,700元，包商請於出土完成後繳交價款予
主管單位。(本項不計入發包工程費)
丁 | 原有地下室拆除暫估鋼筋84.82噸*6000元=508,920元，包商 |  | 0
請於拆除完成後繳交價款予主管單位。(本項不計入發包工程
費)
| 總價(總計) |  | 0

## 標單詳細表
新竹市政府
詳細價目表[標單]
2021-06-17
工程名稱 | 新竹市圖書館新總館暨停車場新建工程 |  |  | 會計科目
施工地點 | 新竹市 |  |  | 工程編號 | 1090424
項 次 | 項 目 及 說 明 | 單 位 | 數 量 | 單 價 | 複 價 | 編碼(備註)
甲 | 直接工程費
壹 | 建築工程
一 | 假設工程
(一) | 工地拆除，含運棄(基地整地拆除及廢物運 | 式 | 1 |  | 0 | 0222000044,*
| 棄) |  |  |  | 0
(二) | 工程告示牌及工地標誌，工程告示牌 | 式 | 1 |  | 0 | 0158310004,(
[5 empty] | 0 | 500*320)CM,*
(三) | 施工圍籬 | M | 600 |  | 0 | 0156400001,*
(四) | 施工圍籬，大門(10米日式) | 座 | 2 |  | 0 | 01564F000B,*
(五) | 環境保護，水污染防治，洗車台設備及沉 | 式 | 1 |  | 0 | 0157233004,*
| 澱池(臨時清潔水池及洗車設備) |  |  |  | 0
(六) | 夜間警示及照明設施 | 式 | 1 |  | 0 | 0151030004,#,*
(七) | 電梯口防護欄杆 | 處 | 29 |  | 0 | 05520B000A,#,*
(八) | 電梯間防落網 | 件 | 29 |  | 0 | 015722940T,#,*
(九) | 臨時設施(臨時水電申請及設備費) | 式 | 1 |  | 0 | 0151000004,*
(十) | 臨時水電費 | 式 | 1 |  | 0 | 0151000004-03,#
[5 empty] | 0 | ,*
(十一) | 臨時設施，通訊設備(臨時電話申請及設備 | 式 | 1 |  | 0 | 0151040004-02
| 費) |  |  |  | 0
(十二) | 臨時設施，通訊設備(電話費) | 式 | 1 |  | 0 | 0151040004-01
(十三) | 袪水，臨時排水(工地臨時排水工程) | 式 | 1 |  | 0 | 02240B0004,非地
[5 empty] | 0 | 下室抽水工程,*
(十四) | 工地臨時建築設施，臨時廁所(活動) | 式 | 1 |  | 0 | 01522B0004,*
(十五) | 工地臨時建築設施(臨時工務所搭設及事務 | 式 | 1 |  | 0 | 0152200004,*
| 設備費含辦公桌椅、監造電腦等) |  |  |  | 0
(十六) | 工地清理，竣工驗收前(結構體完成清理運 | 式 | 1 |  | 0 | 0174012004,*
| 棄) |  |  |  | 0
(十七) | 環境保護，工地清潔費(外觀及交屋清潔費 | 式 | 1 |  | 0 | 01572F0004,*
| ) |  |  |  | 0
(十八) | 環境保護，毒性化學物質清理(消毒工程) | 式 | 1 |  | 0 | 0157250004
(十九) | 廢棄物運離工地及棄置(營建廢棄物處理費 | 式 | 1 |  | 0 | 0212000004-01,#
| (含垃圾管道)) |  |  |  | 0 | ,*
(二十) | 環境保護，工區臨近道路維護清理(臨時道 | 式 | 1 |  | 0 | 0157280004,*
| 路補修及維護) |  |  |  | 0
(二十一) | 臨時設施，雜項工程(雜項費用) | 式 | 1 |  | 0 | 01510C0004,*
(二十二) | 實體樣板區(含清水、磨大理石、書架、鋼 | 式 | 1 |  | 0 | Z042400308,#
| 梯、欄杆、天窗、布幔、帷幕、擴張網、 |  |  |  | 0
| 龕、等現場實作確認後生產) |  |  |  | 0
(二十三) | 文化局辦公室區部分使用執照纖維水泥板 | M2 | 266 |  | 0 | 1015073002
| 隔間工程(A乾式輕隔間(雙面封板)) |  |  |  | 0
(二十四) | 部分使用執照戶外臨時步道暨臨時安全圍 | 式 | 1 |  | 0 | 01564C0004
| 籬 |  |  |  | 0
(二十五) | 工程告示牌及工地標誌，竣工銘牌 | 塊 | 1 |  | 0 | 015833000D,(20*
[5 empty] | 0 | 160)CM
(二十六) | 施工攝錄影紀錄及後製處理（縮時攝影含 | 式 | 1 |  | 0 | 0132130004
| 縮時攝影機維護管理及保養人員等費用、 |  |  |  | 0
| 施工範圍全線空拍錄影、施工過程重點錄 |  |  |  | 0
| 影及拍照記錄；含後製編輯處理、成果光 |  |  |  | 0
| 碟、完工願景動畫） |  |  |  | 0
(二十七) | 清除及掘除(原有喬木移除) | 式 | 1 |  | 0 | 0223100004,*
(二十八) | 原有植栽移植及修剪 | 式 | 1 |  | 0 | 0290500004,*
小計
二 | 停車場工程
(一) | 基礎工程
1 | 臨時擋土樁設施，鋼軌樁 50kg/m，(L= | 支 | 626 |  | 0 | 022553D50D,#,*
| 13m，間距=50cm)(50kg級鋼軌樁@50cm(L= |  |  |  | 0
| 13.15m)) |  |  |  | 0
2 | 開挖支撐及保護，檔板(擋土襯板) | M2 | 3576 |  | 0 | 02260A0002,#,*
3 | 開挖支撐及保護，第一層水平支撐 | M2 | 5442 |  | 0 | 02260a0002,*
4 | 開挖支撐及保護，第二層水平支撐 | M2 | 5442 |  | 0 | 02260b0002,*
5 | 開挖支撐及保護，中間樁(柱)，租金(含根 | 支 | 141 |  | 0 | 02260B110A,#,*
| 固樁及鑽孔)，切除及買斷費用(RH- |  |  |  | 0
| 350X350X12X19，L=12.06M含根固灌漿及型 |  |  |  | 0
| 鋼買斷2.3m、止水處理) |  |  |  | 0
6 | 開挖支撐及保護，施工構台 | M2 | 2000 |  | 0 | 02260C0002,#,*
7 | 監測儀器，安裝含監測(安全觀測系統) | 式 | 1 |  | 0 | 0249500014
8 | 構造物開挖，機械挖(機具挖土方) | M3 | 48618 |  | 0 | 0231600703,已扣
[5 empty] | 0 | 除原建物地下室
[5 empty] | 0 | 拆除數量,*
9 | 原土回填舊有地下室 | M3 | 1144.047 |  | 0 | 0231710003
10 | 舊建築物25有鋼筋RC支撐牆(不拆除側) | 式 | 1 |  | 0 | 0305401004,含筏
[5 empty] | 0 | 基
11 | 舊建築物臨時15CM無鋼筋支撐牆(拆除側) | 式 | 1 |  | 0 | 0305402004,含筏
[5 empty] | 0 | 基
12 | 舊建築物排樁施作處破碎 | 式 | 1 |  | 0 | 0222014004,含筏
[5 empty] | 0 | 基
13 | 廢方運棄(含運棄及證明) | M3 | 33453 |  | 0 | 02323C0003,*
14 | 有價土石方運費 | M3 | 15165 |  | 0 | 02323B0003,#,*
小計
(二) | 結構體工程
1 | 施工測量，放樣，建築工程 | M2 | 11200 |  | 0 | 0172540102,*
2 | 結構用混凝土，預拌，140kgf/cm2，含澆 | M3 | 616 |  | 0 | 03310230Z3,*
| 置及搗實 |  |  |  | 0
3 | 結構用混凝土，預拌，280kgf/cm2，含澆 | M3 | 6758 |  | 0 | 03310270Z3,*
| 置及搗實 |  |  |  | 0
4 | 結構用混凝土，預拌，350kgf/cm2，含澆 | M3 | 7366 |  | 0 | 03310290Z3,*
| 置及搗實 |  |  |  | 0
5 | 普通模板 | M2 | 25745 |  | 0 | 0311010002,*
6 | 清水模板(版底夾板模) | M2 | 8424 |  | 0 | 0311020002,*
7 | 木紋清水模板(外牆) | M2 | 373 |  | 0 | 0311020002-02,#
[5 empty] | 0 | ,*
8 | 鋼筋，含彎紮組立及損耗 | 噸 | 4017 |  | 0 | 03210000Y5,*
小計
(三) | 防水隔熱工程
1 | 防水水泥砂漿粉刷，1:2水泥砂漿(筏基1: | M2 | 10515 |  | 0 | 0711220002,*
| 2防水水泥粉刷) |  |  |  | 0
2 | 防水水泥砂漿粉刷，1:2水泥砂漿(電梯坑 | M2 | 110 |  | 0 | 0711220002-01,*
| 1:2防水水泥粉刷) |  |  |  | 0
3 | 水泥基防水，水泥聚合彈性防水(廁所彈泥 | M2 | 76 |  | 0 | 0714520002,*
| 防水處理(地坪+牆面)) |  |  |  | 0
4 | 地下室頂版防水處理(含纖維網) | M2 | 2183 |  | 0 | 0750500002,#,*
5 | 水泥基防水，水泥聚合彈性防水(車道地坪 | M2 | 373 |  | 0 | 0714520002-01,*
| 彈泥防水處理) |  |  |  | 0
6 | 防水水泥砂漿粉刷(覆壁內淺溝防水處理) | M2 | 364 |  | 0 | 0711200002,*
7 | 隔熱及防潮基本材料及施工方法(水箱無毒 | M2 | 164 |  | 0 | 0705000002,*
| 防水處理) |  |  |  | 0
8 | 止水帶 | M | 1076 |  | 0 | 0315020001
小計
(四) | 內裝工程
1 | 隔間及小室，纖維水泥板隔間工程，隔板 | M2 | 34 |  | 0 | 1015070102,*
| 厚度9mm(A乾式輕隔間(雙面封板)) |  |  |  | 0
2 | 隔間及小室，纖維水泥板隔間工程，隔板 | M2 | 67 |  | 0 | 1015070102-01,*
| 厚度9mm(B濕式輕隔間) |  |  |  | 0
3 | 隔間及小室，纖維水泥板隔間工程，單層 | M2 | 1678 |  | 0 | 1015072102,*
| 單面，隔板厚度9mm(覆壁輕隔間含清潔孔 |  |  |  | 0
| 蓋板) |  |  |  | 0
4 | 地坪整體粉光+環氧樹脂塗料 | M2 | 5190 |  | 0 | 0967100002,#,*
5 | 地坪整體粉光+環氧樹脂塗料+金鋼砂 | M2 | 3724 |  | 0 | 0962220002,#,*
6 | 舖地磚，止滑石英磚(樓梯面鋪20*27+20* | M2 | 74 |  | 0 | 09341W0002,*
| 20地磚) |  |  |  | 0
7 | 石材地坪，花崗石，含1:3水泥砂漿,連工 | M2 | 147 |  | 0 | 0963710072,*
| 帶料(地坪鋪天然花崗石材) |  |  |  | 0
8 | 地坪硬化地坪處理(含植筋、點焊鋼絲網及 | M2 | 738.42 |  | 0 | 0962000002,#,*
| 分割金屬材) |  |  |  | 0
9 | 舖地磚，600x600mm(地坪鋪60*60地磚) | M2 | 58 |  | 0 | 0934108002,*
10 | 舖地磚，車道磚(地坪1:3砂漿打底鋪條紋 | M2 | 373 |  | 0 | 09341Z0002,*
| 車道地磚) |  |  |  | 0
11 | 舖地磚(地坪鋪45*90地磚) | M2 | 16 |  | 0 | 0934100002,*
12 | 水泥砂漿粉刷，1：3水泥砂漿，連工帶料( | M2 | 8999 |  | 0 | 0922034312,*
| 含1：3水泥砂漿及工資)，牆面，面層粉光 |  |  |  | 0
| (內牆1:3水泥砂漿粉光) |  |  |  | 0
13 | 水泥砂漿粉刷，1：3水泥砂漿，連工帶料( | M2 | 543 |  | 0 | 0922034322,*
| 含1：3水泥砂漿及工資)，牆面，打底(內 |  |  |  | 0
| 牆1:3水泥砂漿打底) |  |  |  | 0
14 | 乳化塑膠漆，內牆，連工帶料(內牆刷乳膠 | M2 | 8999 |  | 0 | 0991241102,*
| 漆(一底二度)(含腰帶漆)) |  |  |  | 0
15 | 乳化塑膠漆，內牆，連工帶料(內牆刷乳膠 | M2 | 1985 |  | 0 | 0991241102-01,*
| 漆(一底二度)(輕隔間)) |  |  |  | 0
16 | 內牆封吸音板 | M2 | 874 |  | 0 | 0981130002,#,*
17 | 鋪貼壁磚(內牆貼45*90磁磚) | M2 | 538 |  | 0 | 0931000002,*
18 | 貼面磚，馬賽克磚(內牆) | M2 | 12 |  | 0 | 09300Q0002,*
19 | 平頂批水泥，連工帶料(平頂夾板模批土整 | M2 | 8571 |  | 0 | 0905050102,*
| 平) |  |  |  | 0
20 | 乳化塑膠漆，平頂，連工帶料，一底二度( | M2 | 13171 |  | 0 | 0991242122,*
| 平頂刷乳膠漆(一底二度)) |  |  |  | 0
21 | 吸音天花板，矽酸鈣板，暗架(平頂釘暗架 | M2 | 874 |  | 0 | 095106000302,*
| 矽酸鈣板天花+刷乳膠漆含檢修口、含收邊 |  |  |  | 0
| 凹槽) |  |  |  | 0
22 | 平頂封吸音板 | M2 | 485 |  | 0 | 0981130002-01,#
[5 empty] | 0 | ,*
23 | 礦纖吸音天花板，明架，耐燃一級(平頂釘 | M2 | 58 |  | 0 | 0951111002,*
| 輕鋼架60*60明架礦纖板(耐燃一級)) |  |  |  | 0
24 | 水泥砂漿粉刷，1：3水泥砂漿，連工帶料( | M2 | 4527 |  | 0 | 0922034212,*
| 含1：3水泥砂漿及工資)，平頂，面層粉光 |  |  |  | 0
| (過樑1:3水泥砂漿粉光) |  |  |  | 0
25 | 貼面磚，磁磚(水箱內) | M2 | 61 |  | 0 | 09300R0002,*
小計
(五) | 外裝工程
1 | 外牆清水混凝土防護劑(車道牆) | M2 | 373 |  | 0 | 0335090002,*
小計
(六) | 門窗工程
1 | 鋼門扇及門樘，W=800mm~899mm，H= | 樘 | 4 |  | 0 | 08110035000A,實
| 2300mm~2399mm(D2(80*230)烤漆鋼板門) |  |  |  | 0 | 作實算,*
2 | D11(150*230)電動玻璃門 | 樘 | 5 |  | 0 | 08411486000A,實
[5 empty] | 0 | 作實算,*
3 | 鋼門扇及門樘，防火門，W=1000mm~ | 樘 | 5 |  | 0 | 08110S25000A,實
| 1099mm，H=2300mm~2399mm(FD1(100×230) |  |  |  | 0 | 作實算,*
| (60A)加阻煙烤漆鋼板防火門) |  |  |  | 0
4 | 鋼門扇及門樘，防火門，W=1500mm~ | 樘 | 6 |  | 0 | 08110S75020A,實
| 1599mm，H=2300mm~2399mm，F60A(FD1b( |  |  |  | 0 | 作實算,*
| 150×230)(60A)烤漆鋼板防火門) |  |  |  | 0
5 | 鋼門扇及門樘，防火門，W=1800mm~ | 樘 | 4 |  | 0 | 08110SA5020A-
| 1899mm，H=2300mm~2399mm，F60A(FD2(i)( |  |  |  | 0 | 02,實作實算,*
| 180×230(2A))(60A)烤漆鋼板防火門) |  |  |  | 0
6 | 鋼門扇及門樘，防火門，W=1800mm~ | 樘 | 2 |  | 0 | 08110SA5020A-
| 1899mm，H=2300mm~2399mm，F60A(FD2a( |  |  |  | 0 | 03,實作實算,*
| 180×230)(60A)烤漆鋼板防火門) |  |  |  | 0
7 | 鋼門扇及門樘，防火門，W=1000mm~ | 樘 | 13 |  | 0 | 08110S25050A,實
| 1099mm，H=2300mm~2399mm，F60B(FD4( |  |  |  | 0 | 作實算,*
| 100×230)烤漆鋼板防火門(60B)) |  |  |  | 0
8 | 鋼門扇及門樘，防火門，W=1000mm~ | 樘 | 1 |  | 0 | 08110S25000A-
| 1099mm，H=2300mm~2399mm(FD4a(100× |  |  |  | 0 | 01,實作實算,*
| 230)(60A)烤漆鋼板防火門) |  |  |  | 0
9 | 鋼門扇及門樘，防火門，W=1200mm~ | 樘 | 2 |  | 0 | 08110S45050A-
| 1299mm，H=2300mm~2399mm，F60B(FD5( |  |  |  | 0 | 01,實作實算,*
| 120×230)(60B)鋼板烤漆防火門) |  |  |  | 0
10 | 鋼門扇及門樘，防火門，F60B(FD7(60× | 樘 | 5 |  | 0 | 08110S00050A,實
| 180)(60B)鋼板烤漆防火門) |  |  |  | 0 | 作實算,*
11 | 鋼門扇及門樘，防火門，W=2000mm~ | 樘 | 9 |  | 0 | 08110SC5050A,實
| 2099mm，H=2300mm~2399mm，F60B(FD8( |  |  |  | 0 | 作實算,*
| 200×230)(60B)鋼板烤漆防火門) |  |  |  | 0
12 | 鋼門扇及門樘，(橫拉式，單面平板，防火 | 樘 | 1 |  | 0 | 08110PA3050A,實
| 門)，W=1800mm~1899mm，H=2100mm~ |  |  |  | 0 | 作實算,*
| 2199mm，F60B(FD9(180×210)(60B)鋼板烤 |  |  |  | 0
| 漆防火拉門) |  |  |  | 0
13 | 鋼窗，(固定式，不銹鋼，普通窗)，W= | 樘 | 1 |  | 0 | 085106XJ003A-
| 3600mm~3699mm，H=2300mm~2399mm，氟碳 |  |  |  | 0 | 01,實作實算,*
| 烤漆(FDW18(360x235)不鏽鋼氟碳烤漆處理 |  |  |  | 0
| ) |  |  |  | 0
14 | 鋼窗，(固定式，不銹鋼，普通窗)，W= | 樘 | 1 |  | 0 | 085106VJ003A-
| 3400mm~3499mm，H=2300mm~2399mm，氟碳 |  |  |  | 0 | 01,實作實算,*
| 烤漆(FDW19(345x230)不鏽鋼氟碳烤漆處理 |  |  |  | 0
| ) |  |  |  | 0
15 | 捲簾，電動式(FSD2(150×230)電梯前防火 | 樘 | 1 |  | 0 | 124942000A-02,
| 遮煙捲簾) |  |  |  | 0 | 實作實算
16 | 鐵捲門，W=7600~7899mm，H=3800~ | 樘 | 1 |  | 0 | 083310PL005A-
| 3899mm，(B種防火門，1小時防火時效)( |  |  |  | 0 | 01,#實作實算,*
| FSDb2(780×390)60B加阻煙自動防火捲門) |  |  |  | 0
17 | 鐵捲門，W=8200~8499mm，H=4100~ | 樘 | 1 |  | 0 | 083310RN005A,#
| 4199mm，(B種防火門，1小時防火時效)( |  |  |  | 0 | 實作實算,*
| FSDb26(840*410)60B自動防火捲門) |  |  |  | 0
18 | 鐵捲門，W=7900~8199mm，H=3500~ | 樘 | 1 |  | 0 | 083310QH005A,#
| 3599mm，(B種防火門，1小時防火時效)( |  |  |  | 0 | 實作實算,*
| FSDb27(796*350)60B自動防火捲門) |  |  |  | 0
19 | FL1(250×425.8)(60B)防火百葉 | 樘 | 1 |  | 0 | 085103LX000A,實
[5 empty] | 0 | 作實算,*
20 | FL2(250×582(1a))(60B)防火百葉 | 樘 | 1 |  | 0 | 085103LX000A-
[5 empty] | 0 | 01,實作實算,*
21 | FL3(345×648)(60B)防火百葉 | 樘 | 1 |  | 0 | 085103VX000A,實
[5 empty] | 0 | 作實算,*
22 | 鋁質百葉窗，寬650mm，高650mm(L13(65* | 樘 | 6 |  | 0 | 1021388000,實作
| 65)百葉) |  |  |  | 0 | 實算,*
23 | L14(165*335)百葉 | 樘 | 1 |  | 0 | 1021300000-03,
[5 empty] | 0 | 實作實算,*
24 | L15(270*335)百葉 | 樘 | 1 |  | 0 | 1021300000-04,
[5 empty] | 0 | 實作實算,*
25 | L16(310*335)百葉 | 樘 | 1 |  | 0 | 1021300000-05,
[5 empty] | 0 | 實作實算,*
26 | L17(165*270)百葉 | 樘 | 1 |  | 0 | 1021300000-06,
[5 empty] | 0 | 實作實算,*
27 | L18(350*270)百葉 | 樘 | 1 |  | 0 | 1021300000-07,
[5 empty] | 0 | 實作實算,*
小計
(七) | 雜項工程
1 | 室內梯扶手 | M | 71 |  | 0 | 0552010001-01,#
[5 empty] | 0 | ,*
2 | 金屬材料，收邊料(地坪不銹鋼收邊條) | M | 23 |  | 0 | 0506040001
3 | 消防水池不銹鋼爬梯 | 座 | 2 |  | 0 | 05500b000B-02,#
4 | 雨水水池不銹鋼爬梯 | 座 | 2 |  | 0 | 05500b000B-03,#
5 | 污水水池不銹鋼爬梯 | 座 | 2 |  | 0 | 05500b000B-05,#
6 | 廢水水池不銹鋼爬梯 | 座 | 2 |  | 0 | 05500b000B,#
7 | 電梯坑不銹鋼爬梯 | 座 | 7 |  | 0 | 05500b000B-01,#
8 | 人孔蓋板(消防水池不銹鋼人孔蓋) | 組 | 2 |  | 0 | 05500n0008-03
9 | 人孔蓋板(雨水水池不銹鋼人孔蓋) | 組 | 2 |  | 0 | 05500n0008-02
10 | 人孔蓋板(污水水池不銹鋼人孔蓋) | 組 | 2 |  | 0 | 05500n0008-01
11 | 人孔蓋板(廢水水池不銹鋼人孔蓋) | 組 | 2 |  | 0 | 05500n0008-04
12 | 車道截水溝+不銹鋼格柵蓋板 | M | 16.48 |  | 0 | 0553030001,#
13 | 車道防水閘門 L=840cm | 樘 | 1 |  | 0 | 083933000A,#,*
14 | 汽車停車位畫線(含婦幼、電動及貨車位) | 位 | 276 |  | 0 | 028980000B-01,#
[5 empty] | 0 | ,*
15 | 行動不便汽車停車位畫線 | 位 | 6 |  | 0 | 028980000B,#
16 | 標誌標線工程 | 式 | 1 |  | 0 | 0289100004,*
17 | 步道、道路及停車場附屬設施(車輪擋(2支 | 組 | 276 |  | 0 | 0284000008,*
| /組)) |  |  |  | 0
18 | 步道、道路及停車場附屬設施(柱角防撞條 | 只 | 220 |  | 0 | 0284000006,*
| ) |  |  |  | 0
19 | 浴廁強化美耐板隔間，隔間板(廁所搗擺隔 | M2 | 6 |  | 0 | 1015201002
| 間牆) |  |  |  | 0
20 | 廁所附屬設備，平台(人造石面盆檯面 L= | 組 | 1 |  | 0 | 1081010008-14
| 94cm) |  |  |  | 0
21 | 廁所附屬設備，平台(人造石面盆檯面 L= | 組 | 2 |  | 0 | 1081010008-04
| 169cm) |  |  |  | 0
22 | 浮動地板 | M2 | 273.9 |  | 0 | 0962000002-02,#
[5 empty] | 0 | ,*
23 | 車道側鋁格柵 | M2 | 48 |  | 0 | 0556120002,#,*
24 | 燈盒(矽酸板) | M | 400 |  | 0 | 06200G0001,#,*
25 | 1F車道入口立招，90*350*20cm | 座 | 1 |  | 0 | 028918000E,#
26 | 警示帶 30*60cm | 處 | 6 |  | 0 | 027640000A-01
27 | 警示帶 30*120cm | 處 | 4 |  | 0 | 027640000A
小計
(八) | 設備工程
1 | 電動升降機，載人用(含人貨兩用，附殘障 | 部 | 1 |  | 0 | 142106073B,*
| 設備)，90≦速度＜105m/min，3停(NO.7行 |  |  |  | 0
| 動不便升降機 15人份 3停 90米/分) |  |  |  | 0
小計
停車場工程 小計
三 | 圖書新總館工程
(一) | 結構體工程
1 | 施工測量，放樣，建築工程 | M2 | 10000 |  | 0 | 0172540102,*
2 | 施工輔助設施，施工架，鋼管(鋼管鷹架工 | M2 | 7587 |  | 0 | 0154011002,*
| 程) |  |  |  | 0
3 | 施工輔助設施，施工架(峽谷滿堂架) | M3 | 16106 |  | 0 | 0154010003,*
4 | 結構用混凝土，預拌，350kgf/cm2，含澆 | M3 | 6571 |  | 0 | 03310290Z3,*
| 置及搗實 |  |  |  | 0
5 | 普通模板 | M2 | 15651 |  | 0 | 0311010002,*
6 | 清水模板(版底夾板模) | M2 | 5925 |  | 0 | 0311020002,*
7 | 木紋清水模板(版底) | M2 | 320 |  | 0 | 0311020002-03,#
[5 empty] | 0 | ,*
8 | 木紋清水模板(內外牆) | M2 | 11314 |  | 0 | 0311020002-01,#
[5 empty] | 0 | ,*
9 | 鋼筋，含彎紮組立及損耗 | 噸 | 1890 |  | 0 | 03210000Y5,*
10 | 建築鋼結構，鋼料(Toplight 鋼骨工料費 | 噸 | 168 |  | 0 | 0512410005-01,*
| SN490/A572Gr.50含施工圖繪製、放樣 |  |  |  | 0
| 、剪力釘、螺栓、基礎螺栓、噴塗防銹底 |  |  |  | 0
| 漆、運輸等) |  |  |  | 0
11 | 建築鋼結構，鋼料(Mullion & 兒童劇場 | 噸 | 61 |  | 0 | 0512410005
| 鋼骨工料費 SN490/A572Gr.50含施工圖繪 |  |  |  | 0
| 製、放樣、剪力釘、螺栓、基礎螺栓、噴 |  |  |  | 0
| 塗防銹底漆、運輸等) |  |  |  | 0
12 | 建築鋼結構，鋼料(鋼樓梯 A572Gr.50含施 | 噸 | 65 |  | 0 | 0512410005-03,
| 工圖繪製、放樣、剪力釘、螺栓、基礎螺 |  |  |  | 0 | 含印花鋼板
| 栓、噴塗防銹底漆、運輸等) |  |  |  | 0
13 | 鋼橋製作及架設，鋼橋(室內鋼橋 | 噸 | 30 |  | 0 | 0512110005,含印
| A572Gr.50含施工圖繪製、放樣、剪力釘、 |  |  |  | 0 | 花鋼板
| 螺栓、基礎螺栓、噴塗防銹底漆、運輸等) |  |  |  | 0
14 | 建築鋼結構，鋼料(室內CATWALK | 噸 | 32 |  | 0 | 0512410005-02,
| A572Gr.50含施工圖繪製、放樣、剪力釘、 |  |  |  | 0 | 含印花鋼板
| 螺栓、基礎螺栓、噴塗防銹底漆、運輸等) |  |  |  | 0
15 | 防火塗料(防火漆) | M2 | 2752 |  | 0 | 0996500002
小計
(二) | 防水隔熱工程
1 | 水泥基防水，水泥聚合彈性防水(廁所彈泥 | M2 | 1383 |  | 0 | 0714520002,*
| 防水處理(地坪+牆面)) |  |  |  | 0
2 | 屋頂熱熔式防水處理(含玻纖網) | M2 | 2581 |  | 0 | 07505N0002,#
3 | 屋頂整體粉光+置壓層(含點焊鋼絲網) | M2 | 2581 |  | 0 | 0275100102,#
4 | 屋頂隔熱(屋面隔熱層(3.5CM PS版)+磁磚) | M2 | 2581 |  | 0 | 0722100002
5 | 隔熱及防潮基本材料及施工方法(水箱無毒 | M2 | 166 |  | 0 | 0705000002,*
| 防水處理) |  |  |  | 0
小計
(三) | 內裝工程
1 | 隔間及小室，纖維水泥板隔間工程，隔板 | M2 | 746 |  | 0 | 1015070102,*
| 厚度9mm(A乾式輕隔間(雙面封板)) |  |  |  | 0
2 | 隔間及小室，纖維水泥板隔間工程，隔板 | M2 | 844 |  | 0 | 1015070102-01,*
| 厚度9mm(B濕式輕隔間) |  |  |  | 0
3 | 隔間及小室，纖維水泥板隔間工程，單層 | M2 | 662 |  | 0 | 1015072002
| 單面(D乾式輕隔間(單面封板)含木飾踢腳) |  |  |  | 0
4 | 石材磚舖貼，大理石(地坪鋪拼貼大理石碎 | M2 | 1442 |  | 0 | 0934210002,*
| 石填縫後研磨整平) |  |  |  | 0
5 | 地坪硬化地坪處理(含植筋、點焊鋼絲網及 | M2 | 2995 |  | 0 | 0962000002,#,*
| 分割金屬材) |  |  |  | 0
6 | 塑膠地毯(地坪整體粉光鋪塑膠編織地毯含 | M2 | 457 |  | 0 | 0968500002
| 自平泥) |  |  |  | 0
7 | 石材地坪(地坪鋪石材(大理石/花崗石)) | M2 | 237 |  | 0 | 0963700002
8 | 舖地磚(地坪鋪45*90地磚) | M2 | 415 |  | 0 | 0934100002,*
9 | 地坪硬化地坪處理(多色)(含植筋、點焊鋼 | M2 | 1594 |  | 0 | 0962000002-01,#
| 絲網及分格金屬材) |  |  |  | 0 | ,*
10 | 舖地磚，止滑石英磚(室內樓梯樓梯面鋪 | M2 | 142 |  | 0 | 09341W0002-01
| 20*27+20*20地磚) |  |  |  | 0
11 | 地坪整體粉光+環氧樹脂塗料 | M2 | 175 |  | 0 | 0967100002,#,*
12 | 混凝土養護，液膜養護劑(內牆清水混凝土 | M2 | 4939 |  | 0 | 0339010002
| 塗養護劑) |  |  |  | 0
13 | 乳化塑膠漆，內牆，連工帶料，一底二度( | M2 | 6793 |  | 0 | 0991241122
| 內牆刷乳膠漆(一底二度)) |  |  |  | 0
14 | 鋪貼壁磚(內牆貼45*90磁磚) | M2 | 325 |  | 0 | 0931000002,*
15 | 貼面磚，馬賽克磚(內牆) | M2 | 202 |  | 0 | 09300Q0002,*
16 | 內牆封吸音板 | M2 | 88 |  | 0 | 0981130002,#,*
17 | 水泥砂漿粉刷，1：3水泥砂漿，連工帶料( | M2 | 2338 |  | 0 | 0922034312,*
| 含1：3水泥砂漿及工資)，牆面，面層粉光 |  |  |  | 0
| (內牆1:3水泥砂漿粉光) |  |  |  | 0
18 | 水泥砂漿粉刷，1：3水泥砂漿，連工帶料( | M2 | 205 |  | 0 | 0922034322,*
| 含1：3水泥砂漿及工資)，牆面，打底(內 |  |  |  | 0
| 牆1:3水泥砂漿打底) |  |  |  | 0
19 | 隔間及小室(玻璃隔牆) | M2 | 898 |  | 0 | 1015000002,*
20 | 擴張網隔牆 | M2 | 453 |  | 0 | 1015080002,#,*
21 | 混凝土養護，液膜養護劑(平頂木紋清水混 | M2 | 320 |  | 0 | 0339010002-02
| 凝土塗養護劑) |  |  |  | 0
22 | 平頂金屬沖孔網 | M2 | 421 |  | 0 | 095000A002,#
23 | 吸音天花板，矽酸鈣板，暗架(平頂釘暗架 | M2 | 5304 |  | 0 | 095106000302,*
| 矽酸鈣板天花+刷乳膠漆含檢修口、含收邊 |  |  |  | 0
| 凹槽) |  |  |  | 0
24 | 鋪貼壁磚，200x200mm(水箱貼20*20磁磚) | M2 | 166 |  | 0 | 093100C002
小計
(四) | 外裝工程
1 | 混凝土養護，液膜養護劑(外牆清水混凝土 | M2 | 4891 |  | 0 | 0339010002-01
| 塗養護劑) |  |  |  | 0
2 | 貼面磚，磁磚(外牆貼磁磚含灰色填縫劑) | M2 | 1807 |  | 0 | 09300R0002-01
3 | 金屬材料，鋁板(含製作費)(外牆封鋁板) | M2 | 134 |  | 0 | 05060A0002
4 | 抿石子，牆面(外牆) | M2 | 829 |  | 0 | 0978220002
5 | 金屬框架天窗(屋頂光廊天窗) | M2 | 323 |  | 0 | 0863000002
6 | 屋頂光廊天窗推射桿(控制及電源含於機電 | 組 | 70 |  | 0 | 0875000008,#
| ) |  |  |  | 0
7 | 金屬屋頂板及牆面板(屋頂光廊封金屬板) | M2 | 676 |  | 0 | 074100000002
8 | 金屬屋頂板及牆面板，天溝(屋頂光廊) | M | 751 |  | 0 | 074100000301
9 | 屋頂折版不銹鋼飾材(白色烤漆) W=33cm | M | 126 |  | 0 | 0506080001,#,含
[5 empty] | 0 | 聚氨酯塗料防水
10 | 屋頂折版不銹鋼飾材(白色烤漆) W=45cm | M | 681 |  | 0 | 0506080001-01,#
[5 empty] | 0 | ,含聚氨酯塗料防
[5 empty] | 0 | 水
11 | 屋頂玻璃採光罩(含格柵) | M2 | 85 |  | 0 | 0863000102,#
小計
(五) | 門窗工程
1 | 鋼門扇及門樘，防火門，W=1000mm~ | 樘 | 11 |  | 0 | 08110S25020A,實
| 1099mm，H=2300mm~2399mm，F60A(FD1a( |  |  |  | 0 | 作實算,*
| 100×230(1a))(60A)烤漆鋼板防火門) |  |  |  | 0
2 | 鋼門扇及門樘，防火門，W=1800mm~ | 樘 | 5 |  | 0 | 08110SA5020A,實
| 1899mm，H=2300mm~2399mm，F60A(FD2(i)( |  |  |  | 0 | 作實算,*
| 180×230(2A))(60A)烤漆鋼板防火門(暗門 |  |  |  | 0
| )) |  |  |  | 0
3 | 鋼門扇及門樘，防火門，W=1800mm~ | 樘 | 4 |  | 0 | 08110SA5020A-
| 1899mm，H=2300mm~2399mm，F60A(FD2a( |  |  |  | 0 | 03,實作實算,*
| 180×230)(60A)烤漆鋼板防火門) |  |  |  | 0
4 | 鋼門扇及門樘，防火門，H=2300mm~ | 樘 | 2 |  | 0 | 08110S05050A,實
| 2399mm，F60B(FD3(60×230)(60B)鋼板烤 |  |  |  | 0 | 作實算
| 漆防火門) |  |  |  | 0
5 | 鋼門扇及門樘，防火門，W=1000mm~ | 樘 | 6 |  | 0 | 08110S25050A,實
| 1099mm，H=2300mm~2399mm，F60B(FD4( |  |  |  | 0 | 作實算,*
| 100×230)烤漆鋼板防火門(60B)) |  |  |  | 0
6 | 鋼門扇及門樘，防火門，W=1000mm~ | 樘 | 1 |  | 0 | 08110S25000A-
| 1099mm，H=2300mm~2399mm(FD4a(100× |  |  |  | 0 | 01,實作實算,*
| 230)(60A)烤漆鋼板防火門) |  |  |  | 0
7 | 鋼門扇及門樘，防火門，W=1200mm~ | 樘 | 9 |  | 0 | 08110S45050A-
| 1299mm，H=2300mm~2399mm，F60B(FD5( |  |  |  | 0 | 01,實作實算,*
| 120×230)(60B)鋼板烤漆防火門) |  |  |  | 0
8 | 鋼門扇及門樘，防火門，H=2300mm~ | 樘 | 4 |  | 0 | 08110S05050A-
| 2399mm，F60B(FD6(80×230)(60B)鋼板烤 |  |  |  | 0 | 01,實作實算
| 漆防火門) |  |  |  | 0
9 | 鋼門扇及門樘，防火門，F60B(FD7(60× | 樘 | 13 |  | 0 | 08110S00050A,實
| 180)(60B)鋼板烤漆防火門) |  |  |  | 0 | 作實算,*
10 | 鋼門扇及門樘，防火門，W=2400mm~ | 樘 | 2 |  | 0 | 08110SG7020A,實
| 2499mm，H=2500mm~2599mm，F60A(FD10( |  |  |  | 0 | 作實算,*
| 240×250)(60A)烤漆鋼板防火門) |  |  |  | 0
11 | 鋼門扇及門樘，防火門，W=2000mm~ | 樘 | 2 |  | 0 | 08110SC7020A,實
| 2099mm，H=2500mm~2599mm，F60A(FD11( |  |  |  | 0 | 作實算,*
| 200×250)(60A)烤漆鋼板防火門) |  |  |  | 0
12 | 鋼門扇及門樘，防火門，W=1200mm~ | 樘 | 1 |  | 0 | 08110S45050A,實
| 1299mm，H=2300mm~2399mm，F60B(FD12( |  |  |  | 0 | 作實算
| 120×230)(60B)鋼板烤漆防火隔音門) |  |  |  | 0
13 | 鋼門扇及門樘，W=900mm~999mm，H= | 樘 | 14 |  | 0 | 08110045000A,實
| 2300mm~2399mm(D1(90×230)烤漆鋼板門) |  |  |  | 0 | 作實算
14 | 鋼門扇及門樘，W=900mm~999mm，H= | 樘 | 2 |  | 0 | 08110045000A-
| 2300mm~2399mm(D1a(90×230)烤漆鋼板門) |  |  |  | 0 | 01,實作實算
15 | 鋼門扇及門樘，W=800mm~899mm，H= | 樘 | 10 |  | 0 | 08110035000A,實
| 2300mm~2399mm(D2(80*230)烤漆鋼板門) |  |  |  | 0 | 作實算,*
16 | 鋼門扇及門樘，(橫拉式，單面平板，普通 | 樘 | 5 |  | 0 | 08110526000A,實
| 門)，W=1000mm~1099mm，H=2400mm~ |  |  |  | 0 | 作實算
| 2499mm(D3(100×240)電動橫拉烤漆鋼板門 |  |  |  | 0
| ) |  |  |  | 0
17 | 鋼門扇及門樘，W=900mm~999mm，H= | 樘 | 12 |  | 0 | 08110045000A-
| 2300mm~2399mm(D5(90×230)烤漆鋼板門) |  |  |  | 0 | 02,實作實算
18 | 木門，W=900mm~999mm，H=2300mm~2399mm( | 樘 | 6 |  | 0 | 08210047000A,實
| D5a(90×230)蜂巢板木門貼實木皮) |  |  |  | 0 | 作實算
19 | 鋼門扇及門樘，W=1200mm~1299mm，H= | 樘 | 4 |  | 0 | 08110075000A,實
| 2300mm~2399mm(D6(120×230)烤漆鋼板門) |  |  |  | 0 | 作實算
20 | 鋼門扇及門樘，W=1000mm~1099mm，H= | 樘 | 3 |  | 0 | 08110055000A,實
| 2300mm~2399mm(D7(100×230)烤漆鋼板門) |  |  |  | 0 | 作實算
21 | 鋼門扇及門樘，W=700mm~799mm，H= | 樘 | 2 |  | 0 | 08110025000A,實
| 2300mm~2399mm(D8(75×230)烤漆鋼板門) |  |  |  | 0 | 作實算
22 | 木門，W=1200mm~1299mm，H=2300mm~ | 樘 | 2 |  | 0 | 08210077000A,實
| 2399mm(D9(125×230)木門(暗門)) |  |  |  | 0 | 作實算
23 | 木門，W=1800mm~1899mm，H=2300mm~ | 樘 | 2 |  | 0 | 082100D7000A,實
| 2399mm(D10(185×230)木門) |  |  |  | 0 | 作實算
24 | 鋼門扇及門樘，W=700mm~799mm，H= | 樘 | 1 |  | 0 | 08110021000A,實
| 1900mm~1999mm(D12(70×190)烤漆鋼板門) |  |  |  | 0 | 作實算
25 | 捲簾，電動式(FSD1(100×230)電梯前防火 | 樘 | 15 |  | 0 | 124942000A,實作
| 遮煙捲簾) |  |  |  | 0 | 實算
26 | 捲簾，電動式(FSD1a(100×230)電梯前防 | 樘 | 1 |  | 0 | 124942000A-01,
| 火遮煙捲簾) |  |  |  | 0 | 實作實算
27 | 捲簾，電動式(FSD2(150×230)電梯前防火 | 樘 | 7 |  | 0 | 124942000A-02,
| 遮煙捲簾) |  |  |  | 0 | 實作實算
28 | 鐵捲門，W=4300~4599mm，H=3800~ | 樘 | 3 |  | 0 | 083310CL005A,實
| 3899mm，(B種防火門，1小時防火時效)( |  |  |  | 0 | 作實算
| FSDa1(438×390(a1)60B自動防火捲門+彈 |  |  |  | 0
| 射烤漆鋼板門) |  |  |  | 0
29 | 鐵捲門，W=1900~2199mm，H=3800~ | 樘 | 1 |  | 0 | 0833104L005A-
| 3899mm，(B種防火門，1小時防火時效)( |  |  |  | 0 | 02,實作實算
| FSDa2(208×390)60B自動防火捲門+彈射烤 |  |  |  | 0
| 漆鋼板門) |  |  |  | 0
30 | 鐵捲門，W=3700~3999mm，H=3800~ | 樘 | 1 |  | 0 | 083310AL005A,實
| 3899mm，(B種防火門，1小時防火時效)( |  |  |  | 0 | 作實算
| FSDa3(395.5×390)60B自動防火捲門+彈射 |  |  |  | 0
| 烤漆鋼板門) |  |  |  | 0
31 | 鐵捲門，W=2800~3099mm，H=3800~ | 樘 | 1 |  | 0 | 0833107L005A,實
| 3899mm，(B種防火門，1小時防火時效)( |  |  |  | 0 | 作實算
| FSDa4(300×390)60B自動防火捲門+彈射烤 |  |  |  | 0
| 漆鋼板門) |  |  |  | 0
32 | 鐵捲門，W=1600~1899mm，H=3800~ | 樘 | 1 |  | 0 | 0833103L005A,實
| 3899mm，(B種防火門，1小時防火時效)( |  |  |  | 0 | 作實算
| FSDa5(170×390)60B自動防火捲門+彈射烤 |  |  |  | 0
| 漆鋼板門) |  |  |  | 0
33 | 鐵捲門，W=4000~4299mm，H=3800~ | 樘 | 1 |  | 0 | 083310BL005A-
| 3899mm，(B種防火門，1小時防火時效)( |  |  |  | 0 | 01,實作實算
| FSDa6(427.5×390)60B自動防火捲門+彈射 |  |  |  | 0
| 烤漆鋼板門) |  |  |  | 0
34 | 鐵捲門，W=4000~4299mm，H=3800~ | 樘 | 1 |  | 0 | 083310BL005A-
| 3899mm，(B種防火門，1小時防火時效)( |  |  |  | 0 | 02,實作實算
| FSDa7(421.5×390)60B自動防火捲門+彈射 |  |  |  | 0
| 烤漆鋼板門) |  |  |  | 0
35 | 鐵捲門，W=1300~1599mm，H=3800~ | 樘 | 1 |  | 0 | 0833102L005A,實
| 3899mm，(B種防火門，1小時防火時效)( |  |  |  | 0 | 作實算
| FSDa8(156.5×390)60B自動防火捲門+彈射 |  |  |  | 0
| 烤漆鋼板門) |  |  |  | 0
36 | 鐵捲門，W=7900~8199mm，H=3800~ | 樘 | 1 |  | 0 | 083310QL005A,實
| 3899mm，(B種防火門，1小時防火時效)( |  |  |  | 0 | 作實算
| FSDb1(808×390)60B自動防火捲門) |  |  |  | 0
37 | 鐵捲門，W=7600~7899mm，H=3800~ | 樘 | 1 |  | 0 | 083310PL005A,實
| 3899mm，(B種防火門，1小時防火時效)( |  |  |  | 0 | 作實算
| FSDb2(776×390)60B加阻煙自動防火捲門) |  |  |  | 0
38 | 鐵捲門，W=8500~8799mm，H=3800~ | 樘 | 1 |  | 0 | 083310SL005A,實
| 3899mm，(B種防火門，1小時防火時效)( |  |  |  | 0 | 作實算
| FSDb3(856×390)60B自動防火捲門) |  |  |  | 0
39 | 鐵捲門，W=4600~4899mm，H=3800~ | 樘 | 1 |  | 0 | 083310DL005A,實
| 3899mm，(B種防火門，1小時防火時效)( |  |  |  | 0 | 作實算
| FSDb4(460x390)60B自動防火捲門) |  |  |  | 0
40 | 鐵捲門，W=5200~5499mm，H=3800~ | 樘 | 1 |  | 0 | 083310FL005A,實
| 3899mm，(B種防火門，1小時防火時效)( |  |  |  | 0 | 作實算
| FSDb5(538×390)60B自動防火捲門) |  |  |  | 0
41 | 鐵捲門，W=4000~4299mm，H=3800~ | 樘 | 1 |  | 0 | 083310BL005A,實
| 3899mm，(B種防火門，1小時防火時效)( |  |  |  | 0 | 作實算
| FSDb6A(416×390))60B自動防火捲門) |  |  |  | 0
42 | 鐵捲門，W=1900~2199mm，H=3800~ | 樘 | 1 |  | 0 | 0833104L005A-
| 3899mm，(B種防火門，1小時防火時效)( |  |  |  | 0 | 01,實作實算
| FSDb7(212×390)60B自動防火捲門) |  |  |  | 0
43 | 鐵捲門，W=2500~2799mm，H=3800~ | 樘 | 1 |  | 0 | 0833106L005A,實
| 3899mm，(B種防火門，1小時防火時效)( |  |  |  | 0 | 作實算
| FSDb8(276×390)60B自動防火捲門) |  |  |  | 0
44 | 鐵捲門，W=3400~3699mm，H=3700~ | 樘 | 1 |  | 0 | 0833109K005A,實
| 3799mm，(B種防火門，1小時防火時效)( |  |  |  | 0 | 作實算
| FSDb9(345×370)60B自動防火捲門) |  |  |  | 0
45 | 鐵捲門，W=8800~9099mm，H=3700~ | 樘 | 3 |  | 0 | 083310TK005A,實
| 3799mm，(B種防火門，1小時防火時效)( |  |  |  | 0 | 作實算
| FSDb10(890×370)60B自動防火捲門) |  |  |  | 0
46 | 鐵捲門，W=2800~3099mm，H=3700~ | 樘 | 1 |  | 0 | 0833107K005A,實
| 3799mm，(B種防火門，1小時防火時效)( |  |  |  | 0 | 作實算
| FSDb11(281×370)60B自動防火捲門) |  |  |  | 0
47 | 鐵捲門，W=7600~7899mm，H=3700~ | 樘 | 1 |  | 0 | 083310PK005A,實
| 3799mm，(B種防火門，1小時防火時效)( |  |  |  | 0 | 作實算
| FSDb12(784×370)60B自動防火捲門) |  |  |  | 0
48 | 鐵捲門，W=3100~3399mm，H=3700~ | 樘 | 1 |  | 0 | 0833108K005A,實
| 3799mm，(B種防火門，1小時防火時效)( |  |  |  | 0 | 作實算
| FSDb13(310×370)60B自動防火捲門) |  |  |  | 0
49 | 鐵捲門，W=8800~9099mm，H=3700~ | 樘 | 3 |  | 0 | 083310TK005A-
| 3799mm，(B種防火門，1小時防火時效)( |  |  |  | 0 | 01,實作實算
| FSDb14(895×370)60B自動防火捲門) |  |  |  | 0
50 | 鐵捲門，W=8500~8799mm，H=3700~ | 樘 | 1 |  | 0 | 083310SK005A,實
| 3799mm，(B種防火門，1小時防火時效)( |  |  |  | 0 | 作實算
| FSDb14a(865×370)60B自動防火捲門) |  |  |  | 0
51 | 鐵捲門，W=4600~4899mm，H=3700~ | 樘 | 2 |  | 0 | 083310DK005A,實
| 3799mm，(B種防火門，1小時防火時效)( |  |  |  | 0 | 作實算
| FSDb15(470×370)60B自動防火捲門) |  |  |  | 0
52 | 鐵捲門，W=3100~3399mm，H=3700~ | 樘 | 1 |  | 0 | 0833108K005A-
| 3799mm，(B種防火門，1小時防火時效)( |  |  |  | 0 | 01,實作實算
| FSDb16(315×370)60B自動防火捲門) |  |  |  | 0
53 | 鐵捲門，W=4000~4299mm，H=3700~ | 樘 | 1 |  | 0 | 083310BK005A,實
| 3799mm，(B種防火門，1小時防火時效)( |  |  |  | 0 | 作實算
| FSDb17(415×370)60B自動防火捲門) |  |  |  | 0
54 | 鐵捲門，W=5800~6099mm，H=3700~ | 樘 | 1 |  | 0 | 083310HK005A,實
| 3799mm，(B種防火門，1小時防火時效)( |  |  |  | 0 | 作實算
| FSDb18(586×370)60B自動防火捲門) |  |  |  | 0
55 | 鐵捲門，W=7000~7299mm，H=3700~ | 樘 | 1 |  | 0 | 083310MK005A,實
| 3799mm，(B種防火門，1小時防火時效)( |  |  |  | 0 | 作實算
| FSDb19(710×370)60B自動防火捲門) |  |  |  | 0
56 | 鐵捲門，W=3100~3399mm，H=3800~ | 樘 | 1 |  | 0 | 0833108L005A,實
| 3899mm，(B種防火門，1小時防火時效)( |  |  |  | 0 | 作實算
| FSDb20(320×390)60B自動防火捲門) |  |  |  | 0
57 | 鐵捲門，W=1900~2199mm，H=3800~ | 樘 | 1 |  | 0 | 0833104L005A,實
| 3899mm，(B種防火門，1小時防火時效)( |  |  |  | 0 | 作實算
| FSDb21(216×390)60B自動防火捲門) |  |  |  | 0
58 | 鐵捲門，W=7000~7299mm，H=3700~ | 樘 | 1 |  | 0 | 083310MK005A-
| 3799mm，(B種防火門，1小時防火時效)( |  |  |  | 0 | 01,實作實算
| FSDb22(716×370)60B自動防火捲門) |  |  |  | 0
59 | 鐵捲門，W=8500~8799mm，H=3700~ | 樘 | 1 |  | 0 | 083310SK005A-
| 3799mm，(B種防火門，1小時防火時效)( |  |  |  | 0 | 01,實作實算
| FSDb23(861×370)60B自動防火捲門) |  |  |  | 0
60 | 鐵捲門，W=9700~9999mm，H=5200mm以上， | 樘 | 1 |  | 0 | 083310WZ005A,實
| (B種防火門，1小時防火時效)(FSDb24( |  |  |  | 0 | 作實算
| 980×940)60B自動防火捲門) |  |  |  | 0
61 | 鐵捲門，W=6400~6699mm，H=4600~ | 樘 | 1 |  | 0 | 083310KT005A,實
| 4699mm，(B種防火門，1小時防火時效)( |  |  |  | 0 | 作實算
| FSDb25(660×460)60B自動防火捲門) |  |  |  | 0
62 | 鐵捲門，W=1600~1899mm，(B種防火門， | 樘 | 2 |  | 0 | 08331030005A,實
| 1小時防火時效)(FSDb28(165×155)60B自 |  |  |  | 0 | 作實算
| 動防火捲門) |  |  |  | 0
63 | 鋁窗，W=1000mm~1099mm，H=1000mm~ | 樘 | 5 |  | 0 | 08520055000A,實
| 1099mm(W1a(100×100)鋁擠型氟碳烤漆處 |  |  |  | 0 | 作實算
| 理) |  |  |  | 0
64 | 鋁窗，W=1000mm~1099mm，H=1000mm~ | 樘 | 2 |  | 0 | 08520055000A-
| 1099mm(W1b(100×100)鋁擠型氟碳烤漆處 |  |  |  | 0 | 01,實作實算
| 理) |  |  |  | 0
65 | 鋁窗，W=1000mm~1099mm，H=1000mm~ | 樘 | 3 |  | 0 | 08520055000A-
| 1099mm(W1c(100×100)鋁擠型氟碳烤漆處 |  |  |  | 0 | 02,實作實算
| 理) |  |  |  | 0
66 | 鋁窗，W=1000mm~1099mm，H=1000mm~ | 樘 | 1 |  | 0 | 08520055000A-
| 1099mm(W1d(100×100)鋁擠型氟碳烤漆處 |  |  |  | 0 | 03,實作實算
| 理) |  |  |  | 0
67 | 鋁窗，W=1000mm~1099mm，H=1000mm~ | 樘 | 1 |  | 0 | 08520055000A-
| 1099mm(W1e(100×100)鋁擠型氟碳烤漆處 |  |  |  | 0 | 04,實作實算
| 理) |  |  |  | 0
68 | 鋁窗，W=1000mm~1099mm，H=1000mm~ | 樘 | 1 |  | 0 | 08520055000A-
| 1099mm(W1f(100×100)鋁擠型氟碳烤漆處 |  |  |  | 0 | 05,實作實算
| 理) |  |  |  | 0
69 | 鋁窗，W=1000mm~1099mm，H=1000mm~ | 樘 | 1 |  | 0 | 08520055000A-
| 1099mm(W1h(100×100)鋁擠型氟碳烤漆處 |  |  |  | 0 | 06,實作實算
| 理) |  |  |  | 0
70 | 鋁窗，W=1000mm~1099mm，H=1000mm~ | 樘 | 1 |  | 0 | 08520055000A-
| 1099mm(W1i(100×100)鋁擠型氟碳烤漆處 |  |  |  | 0 | 07,實作實算
| 理) |  |  |  | 0
71 | 鋁窗，W=1000mm~1099mm，H=1000mm~ | 樘 | 1 |  | 0 | 08520055000A-
| 1099mm(W1j(100×100)鋁擠型氟碳烤漆處 |  |  |  | 0 | 08,實作實算
| 理) |  |  |  | 0
72 | 鋁窗，W=1000mm~1099mm，H=1000mm~ | 樘 | 3 |  | 0 | 08520055000A-
| 1099mm(W2a(100×100)鋁擠型氟碳烤漆處 |  |  |  | 0 | 09,實作實算
| 理) |  |  |  | 0
73 | 鋁窗，W=1000mm~1099mm，H=1000mm~ | 樘 | 7 |  | 0 | 08520055000A-
| 1099mm(W2b(100×100)鋁擠型氟碳烤漆處 |  |  |  | 0 | 10,實作實算
| 理) |  |  |  | 0
74 | 鋁窗，W=1000mm~1099mm，H=1000mm~ | 樘 | 2 |  | 0 | 08520055000A-
| 1099mm(W2c(100×100)鋁擠型氟碳烤漆處 |  |  |  | 0 | 11,實作實算
| 理) |  |  |  | 0
75 | 鋁窗，W=1000mm~1099mm，H=1000mm~ | 樘 | 2 |  | 0 | 08520055000A-
| 1099mm(W2d(100×100)鋁擠型氟碳烤漆處 |  |  |  | 0 | 12,實作實算
| 理) |  |  |  | 0
76 | 鋁窗，W=1000mm~1099mm，H=1000mm~ | 樘 | 1 |  | 0 | 08520055000A-
| 1099mm(W2e(100×100)鋁擠型氟碳烤漆處 |  |  |  | 0 | 13,實作實算
| 理) |  |  |  | 0
77 | 鋁窗，W=1500mm~1599mm，H=1500mm~ | 樘 | 9 |  | 0 | 085200AA000A,實
| 1599mm(W3a(150×150)鋁擠型氟碳烤漆處 |  |  |  | 0 | 作實算
| 理) |  |  |  | 0
78 | 鋁窗，W=1500mm~1599mm，H=1500mm~ | 樘 | 4 |  | 0 | 085200AA000A-
| 1599mm(W3b(150×150)鋁擠型氟碳烤漆處 |  |  |  | 0 | 01,實作實算
| 理) |  |  |  | 0
79 | 鋁窗，W=1500mm~1599mm，H=1500mm~ | 樘 | 2 |  | 0 | 085200AA000A-
| 1599mm(W3c(150×150)鋁擠型氟碳烤漆處 |  |  |  | 0 | 02,實作實算
| 理) |  |  |  | 0
80 | 鋁窗，W=1500mm~1599mm，H=1500mm~ | 樘 | 2 |  | 0 | 085200AA000A-
| 1599mm(W3d(150×150)鋁擠型氟碳烤漆處 |  |  |  | 0 | 03,實作實算
| 理) |  |  |  | 0
81 | 鋁窗，W=1500mm~1599mm，H=1500mm~ | 樘 | 4 |  | 0 | 085200AA000A-
| 1599mm(W3e(150×150)鋁擠型氟碳烤漆處 |  |  |  | 0 | 04,實作實算
| 理) |  |  |  | 0
82 | 鋁窗，W=1500mm~1599mm，H=1500mm~ | 樘 | 1 |  | 0 | 085200AA000A-
| 1599mm(W3f(150×150)鋁擠型氟碳烤漆處 |  |  |  | 0 | 05,實作實算
| 理) |  |  |  | 0
83 | 鋁窗，W=1500mm~1599mm，H=1500mm~ | 樘 | 1 |  | 0 | 085200AA000A-
| 1599mm(W3g(150×150)鋁擠型氟碳烤漆處 |  |  |  | 0 | 06,實作實算
| 理) |  |  |  | 0
84 | 鋁窗，W=1500mm~1599mm，H=1500mm~ | 樘 | 1 |  | 0 | 085200AA000A-
| 1599mm(W3i(150×150)鋁擠型氟碳烤漆處 |  |  |  | 0 | 07,實作實算
| 理) |  |  |  | 0
85 | 鋁窗，W=1500mm~1599mm，H=1500mm~ | 樘 | 1 |  | 0 | 085200AA000A-
| 1599mm(W3j(150×150)鋁擠型氟碳烤漆處 |  |  |  | 0 | 08,實作實算
| 理) |  |  |  | 0
86 | 鋁窗，W=1500mm~1599mm，H=1500mm~ | 樘 | 1 |  | 0 | 085200AA000A-
| 1599mm(W4a(150×150)鋁擠型氟碳烤漆處 |  |  |  | 0 | 09,實作實算
| 理) |  |  |  | 0
87 | 鋁窗，W=1500mm~1599mm，H=1500mm~ | 樘 | 1 |  | 0 | 085200AA000A-
| 1599mm(W4b(150×150)鋁擠型氟碳烤漆處 |  |  |  | 0 | 10,實作實算
| 理) |  |  |  | 0
88 | 鋁窗，W=2000mm~2099mm，H=2000mm~ | 樘 | 2 |  | 0 | 085200FF000A,實
| 2099mm(W5a(200×200)鋁擠型氟碳烤漆處 |  |  |  | 0 | 作實算
| 理) |  |  |  | 0
89 | 鋁窗，W=2000mm~2099mm，H=2000mm~ | 樘 | 2 |  | 0 | 085200FF000A-
| 2099mm(W5b(200×200)鋁擠型氟碳烤漆處 |  |  |  | 0 | 01,實作實算
| 理) |  |  |  | 0
90 | 鋁窗，W=2000mm~2099mm，H=2000mm~ | 樘 | 1 |  | 0 | 085200FF000A-
| 2099mm(W5c(200×200)鋁擠型氟碳烤漆處 |  |  |  | 0 | 02,實作實算
| 理) |  |  |  | 0
91 | 鋁窗，W=2000mm~2099mm，H=2000mm~ | 樘 | 1 |  | 0 | 085200FF000A-
| 2099mm(W5d(200×200)鋁擠型氟碳烤漆處 |  |  |  | 0 | 03,實作實算
| 理) |  |  |  | 0
92 | 鋁窗，W=2000mm~2099mm，H=2000mm~ | 樘 | 1 |  | 0 | 085200FF000A-
| 2099mm(W5e(200×200)鋁擠型氟碳烤漆處 |  |  |  | 0 | 04,實作實算
| 理) |  |  |  | 0
93 | 鋁窗，W=2000mm~2099mm，H=2000mm~ | 樘 | 1 |  | 0 | 085200FF000A-
| 2099mm(W5f(200×200)鋁擠型氟碳烤漆處 |  |  |  | 0 | 05,實作實算
| 理) |  |  |  | 0
94 | 鋁窗，W=2600mm~2699mm，H=2300mm~ | 樘 | 7 |  | 0 | 085200MJ000A,實
| 2399mm(W6a(260×235)鋁擠型氟碳烤漆處 |  |  |  | 0 | 作實算
| 理) |  |  |  | 0
95 | 鋁窗，W=2600mm~2699mm，H=2300mm~ | 樘 | 1 |  | 0 | 085200MJ000A-
| 2399mm(W6b(260×235)鋁擠型氟碳烤漆處 |  |  |  | 0 | 01,實作實算
| 理) |  |  |  | 0
96 | 鋁窗，W=2000mm~2099mm，H=2300mm~ | 樘 | 1 |  | 0 | 085200FJ000A,實
| 2399mm(W9(200×235)鋁擠型氟碳烤漆處理 |  |  |  | 0 | 作實算
| ) |  |  |  | 0
97 | 鋁窗，W=3600mm~3699mm，H=2300mm~ | 樘 | 3 |  | 0 | 085200XJ000A,實
| 2399mm(W10(360×230)鋁擠型氟碳烤漆處 |  |  |  | 0 | 作實算
| 理) |  |  |  | 0
98 | 鋁窗，W=2500mm~2599mm，H=2300mm~ | 樘 | 1 |  | 0 | 085200LJ000A,實
| 2399mm(W11(250×235)鋁擠型氟碳烤漆處 |  |  |  | 0 | 作實算
| 理) |  |  |  | 0
99 | 鋁窗，W=1000mm~1099mm，H=1500mm~ | 樘 | 1 |  | 0 | 0852005A000A,實
| 1599mm(W12(105×150)鋁擠型氟碳烤漆處 |  |  |  | 0 | 作實算
| 理) |  |  |  | 0
100 | 鋼窗，(固定式，不銹鋼，普通窗)，W= | 樘 | 1 |  | 0 | 085106bX003A,實
| 4000mm以上，H=3600mm以上，氟碳烤漆( |  |  |  | 0 | 作實算
| DW1(2291.5×385)不鏽鋼氟碳烤漆處理) |  |  |  | 0
101 | 鋼窗，(固定式，不銹鋼，普通窗)，W= | 樘 | 1 |  | 0 | 085106bX003A-
| 4000mm以上，H=3600mm以上，氟碳烤漆( |  |  |  | 0 | 08,實作實算
| DW2(315.5×415.5+1139.5×805+1260× |  |  |  | 0
| 415.5)不鏽鋼氟碳烤漆處理) |  |  |  | 0
102 | 鋼窗，(固定式，不銹鋼，普通窗)，W= | 樘 | 1 |  | 0 | 085106bV003A,實
| 4000mm以上，H=3400mm~3499mm，氟碳烤漆 |  |  |  | 0 | 作實算
| (DW3(3692×345)不鏽鋼氟碳烤漆處理) |  |  |  | 0
103 | 鋼窗，(固定式，不銹鋼，普通窗)，W= | 樘 | 2 |  | 0 | 085106bX003A-
| 4000mm以上，H=3600mm以上，氟碳烤漆( |  |  |  | 0 | 17,實作實算
| DW4(840×480)不鏽鋼氟碳烤漆處理) |  |  |  | 0
104 | 鋼窗，(固定式，不銹鋼，普通窗)，W= | 樘 | 1 |  | 0 | 085106GG003A,實
| 2100mm~2199mm，H=2100mm~2199mm，氟碳 |  |  |  | 0 | 作實算
| 烤漆(DW5(210.5×210+945×415+430x500) |  |  |  | 0
| 不鏽鋼氟碳烤漆處理) |  |  |  | 0
105 | 鋼窗，(固定式，不銹鋼，普通窗)，W= | 樘 | 1 |  | 0 | 085106bX003A-
| 4000mm以上，H=3600mm以上，氟碳烤漆( |  |  |  | 0 | 19,實作實算
| DW6(417x645+570×170)不鏽鋼氟碳烤漆處 |  |  |  | 0
| 理) |  |  |  | 0
106 | 鋼窗，(固定式，不銹鋼，普通窗)，W= | 樘 | 1 |  | 0 | 085106GX003A,實
| 2100mm~2199mm，H=3600mm以上，氟碳烤漆 |  |  |  | 0 | 作實算
| (DW7(215.5x932+360x552+300×370)不鏽 |  |  |  | 0
| 鋼氟碳烤漆處理) |  |  |  | 0
107 | 鋼窗，(固定式，不銹鋼，普通窗)，W= | 樘 | 1 |  | 0 | 085106bX003A-
| 4000mm以上，H=3600mm以上，氟碳烤漆( |  |  |  | 0 | 24,實作實算
| DW8(1445×915)不鏽鋼氟碳烤漆處理) |  |  |  | 0
108 | 鋼窗，(固定式，不銹鋼，普通窗)，W= | 樘 | 1 |  | 0 | 085106bX003A-
| 4000mm以上，H=3600mm以上，氟碳烤漆( |  |  |  | 0 | 25,實作實算
| DW9(950×370+800x370)不鏽鋼氟碳烤漆處 |  |  |  | 0
| 理) |  |  |  | 0
109 | 鋼窗，(固定式，不銹鋼，普通窗)，W= | 樘 | 1 |  | 0 | 085106bX003A-
| 4000mm以上，H=3600mm以上，氟碳烤漆( |  |  |  | 0 | 01,實作實算
| DW10i(1268×469.5)不鏽鋼氟碳烤漆處理) |  |  |  | 0
110 | 鋼窗，(固定式，不銹鋼，普通窗)，W= | 樘 | 1 |  | 0 | 085106bX003A-
| 4000mm以上，H=3600mm以上，氟碳烤漆( |  |  |  | 0 | 02,實作實算
| DW10ii(1120×370+565x370)不鏽鋼氟碳烤 |  |  |  | 0
| 漆處理) |  |  |  | 0
111 | 鋼窗，(固定式，不銹鋼，普通窗)，W= | 樘 | 1 |  | 0 | 085106bX003A-
| 4000mm以上，H=3600mm以上，氟碳烤漆( |  |  |  | 0 | 03,實作實算
| DW11(373x420+950x420+857.5x420)不鏽鋼 |  |  |  | 0
| 氟碳烤漆處理) |  |  |  | 0
112 | 鋼窗，(固定式，不銹鋼，普通窗)，W= | 樘 | 1 |  | 0 | 085106bX003A-
| 4000mm以上，H=3600mm以上，氟碳烤漆( |  |  |  | 0 | 04,實作實算
| DW12(1140.5×529.4+270*446)不鏽鋼氟碳 |  |  |  | 0
| 烤漆處理) |  |  |  | 0
113 | 鋼窗，(固定式，不銹鋼，普通窗)，W= | 樘 | 1 |  | 0 | 085106HJ003A,實
| 2200mm~2299mm，H=2300mm~2399mm，氟碳 |  |  |  | 0 | 作實算
| 烤漆(DW13(225x230)不鏽鋼氟碳烤漆處理) |  |  |  | 0
114 | 鋼窗，(固定式，不銹鋼，普通窗)，W= | 樘 | 1 |  | 0 | 085106bL003A,實
| 4000mm以上，H=2500mm~2599mm，氟碳烤漆 |  |  |  | 0 | 作實算
| (DW14(540x250)不鏽鋼氟碳烤漆處理) |  |  |  | 0
115 | 鋼窗，(固定式，不銹鋼，普通窗)，W= | 樘 | 2 |  | 0 | 085106bL003A-
| 4000mm以上，H=2500mm~2599mm，氟碳烤漆 |  |  |  | 0 | 01,實作實算
| (DW15(430x250)不鏽鋼氟碳烤漆處理) |  |  |  | 0
116 | 鋼窗，(固定式，不銹鋼，普通窗)，W= | 樘 | 1 |  | 0 | 085106bX003A-
| 4000mm以上，H=3600mm以上，氟碳烤漆( |  |  |  | 0 | 05,實作實算A=
| DW17(1203x1040)不鏽鋼氟碳烤漆處理) |  |  |  | 0 | 82.86m2
117 | 鋼窗，(固定式，不銹鋼，普通窗)，W= | 樘 | 1 |  | 0 | 085106bX003A-
| 4000mm以上，H=3600mm以上，氟碳烤漆( |  |  |  | 0 | 06,實作實算
| DW18(570×740+180×610.3)不鏽鋼氟碳烤 |  |  |  | 0
| 漆處理) |  |  |  | 0
118 | 鋼窗，(固定式，不銹鋼，普通窗)，W= | 樘 | 1 |  | 0 | 085106bX003A-
| 4000mm以上，H=3600mm以上，氟碳烤漆( |  |  |  | 0 | 07,實作實算
| DW19(840×446.5)不鏽鋼氟碳烤漆處理) |  |  |  | 0
119 | 鋼窗，(固定式，不銹鋼，普通窗)，W= | 樘 | 1 |  | 0 | 085106bX003A-
| 4000mm以上，H=3600mm以上，氟碳烤漆( |  |  |  | 0 | 09,實作實算
| DW21(557x460+255x460)不鏽鋼氟碳烤漆處 |  |  |  | 0
| 理) |  |  |  | 0
120 | 鋼窗，(固定式，不銹鋼，普通窗)，W= | 樘 | 1 |  | 0 | 085106XJ003A,實
| 3600mm~3699mm，H=2300mm~2399mm，氟碳 |  |  |  | 0 | 作實算
| 烤漆(DW22(365x230)不鏽鋼氟碳烤漆處理) |  |  |  | 0
121 | 鋼窗，(固定式，不銹鋼，普通窗)，W= | 樘 | 1 |  | 0 | 085106bX003A-
| 4000mm以上，H=3600mm以上，氟碳烤漆( |  |  |  | 0 | 10,實作實算A=
| DW23(1440x1289.5)不鏽鋼氟碳烤漆處理) |  |  |  | 0 | 118.22m2
122 | 鋼窗，(固定式，不銹鋼，普通窗)，W= | 樘 | 1 |  | 0 | 085106bX003A-
| 4000mm以上，H=3600mm以上，氟碳烤漆( |  |  |  | 0 | 11,實作實算
| DW24(840x835)不鏽鋼氟碳烤漆處理) |  |  |  | 0
123 | 鋼窗，(固定式，不銹鋼，普通窗)，W= | 樘 | 1 |  | 0 | 085106F7003A,實
| 2000mm~2099mm，H=1200mm~1299mm，氟碳 |  |  |  | 0 | 作實算
| 烤漆(DW25(200x120)不鏽鋼氟碳烤漆處理) |  |  |  | 0
124 | 鋼窗，(固定式，不銹鋼，普通窗)，W= | 樘 | 1 |  | 0 | 085106b0003A,實
| 4000mm以上，氟碳烤漆(DW26(510x250+ |  |  |  | 0 | 作實算
| 235x237)不鏽鋼氟碳烤漆處理) |  |  |  | 0
125 | 鋼窗，(固定式，不銹鋼，普通窗)，W= | 樘 | 1 |  | 0 | 085106UJ003A,實
| 3300mm~3399mm，H=2300mm~2399mm，氟碳 |  |  |  | 0 | 作實算
| 烤漆(DW27(335x230)不鏽鋼氟碳烤漆處理) |  |  |  | 0
126 | 鋼窗，(固定式，不銹鋼，普通窗)，W= | 樘 | 1 |  | 0 | 085106KJ003A,實
| 2400mm~2499mm，H=2300mm~2399mm，氟碳 |  |  |  | 0 | 作實算
| 烤漆(DW28(245x230)不鏽鋼氟碳烤漆處理) |  |  |  | 0
127 | 鋼窗，(固定式，不銹鋼，普通窗)，W= | 樘 | 1 |  | 0 | 085106bT003A,實
| 4000mm以上，H=3200mm~3299mm，氟碳烤漆 |  |  |  | 0 | 作實算
| (DW29(840x325)不鏽鋼氟碳烤漆處理) |  |  |  | 0
128 | 鋼窗，(固定式，不銹鋼，普通窗)，W= | 樘 | 1 |  | 0 | 085106bX003A-
| 4000mm以上，H=3600mm以上，氟碳烤漆( |  |  |  | 0 | 12,實作實算
| DW30(545x370)不鏽鋼氟碳烤漆處理) |  |  |  | 0
129 | 鋼窗，(固定式，不銹鋼，普通窗)，W= | 樘 | 1 |  | 0 | 085106bX003A-
| 4000mm以上，H=3600mm以上，氟碳烤漆( |  |  |  | 0 | 13,實作實算
| DW31(1140×469.5)不鏽鋼氟碳烤漆處理) |  |  |  | 0
130 | 鋼窗，(固定式，不銹鋼，普通窗)，W= | 樘 | 1 |  | 0 | 085106aL003A,實
| 3900mm~3999mm，H=2500mm~2599mm，氟碳 |  |  |  | 0 | 作實算
| 烤漆(DW32(390x250)不鏽鋼氟碳烤漆處理) |  |  |  | 0
131 | 鋼窗，(固定式，不銹鋼，普通窗)，W= | 樘 | 1 |  | 0 | 085106bX003A-
| 4000mm以上，H=3600mm以上，氟碳烤漆( |  |  |  | 0 | 14,實作實算
| DW33(1525x750)不鏽鋼氟碳烤漆處理) |  |  |  | 0
132 | 鋼窗，(固定式，不銹鋼，普通窗)，W= | 樘 | 1 |  | 0 | 085106TA003A,實
| 3200mm~3299mm，H=1500mm~1599mm，氟碳 |  |  |  | 0 | 作實算
| 烤漆(DW34(320.5×150+320.5x150)不鏽鋼 |  |  |  | 0
| 氟碳烤漆處理) |  |  |  | 0
133 | 鋼窗，(固定式，不銹鋼，普通窗)，W= | 樘 | 1 |  | 0 | 085106bX003A-
| 4000mm以上，H=3600mm以上，氟碳烤漆( |  |  |  | 0 | 15,實作實算
| DW35(540x365+246.2x280)不鏽鋼氟碳烤漆 |  |  |  | 0
| 處理) |  |  |  | 0
134 | 鋼窗，(固定式，不銹鋼，普通窗)，W= | 樘 | 1 |  | 0 | 085106JR003A,實
| 2300mm~2399mm，H=3000mm~3099mm，氟碳 |  |  |  | 0 | 作實算
| 烤漆(DW36(237x305+229.3x205)不鏽鋼氟 |  |  |  | 0
| 碳烤漆處理) |  |  |  | 0
135 | 鋼窗，(固定式，不銹鋼，普通窗)，W= | 樘 | 1 |  | 0 | 085106BL003A,實
| 1600mm~1699mm，H=2500mm~2599mm，氟碳 |  |  |  | 0 | 作實算
| 烤漆(DW37(160x250)不鏽鋼氟碳烤漆處理) |  |  |  | 0
136 | 鋼窗，(固定式，不銹鋼，普通窗)，W= | 樘 | 1 |  | 0 | 085106bV003A-
| 4000mm以上，H=3400mm~3499mm，氟碳烤漆 |  |  |  | 0 | 01,實作實算
| (DW38(550x345)不鏽鋼氟碳烤漆處理) |  |  |  | 0
137 | 鋼窗，(固定式，不銹鋼，普通窗)，W= | 樘 | 2 |  | 0 | 085106MJ003A,實
| 2600mm~2699mm，H=2300mm~2399mm，氟碳 |  |  |  | 0 | 作實算
| 烤漆(DW42(260x230)不鏽鋼氟碳烤漆處理) |  |  |  | 0
138 | 鋼窗，(固定式，不銹鋼，普通窗)，W= | 樘 | 1 |  | 0 | 085106bT003A-
| 4000mm以上，H=3200mm~3299mm，氟碳烤漆 |  |  |  | 0 | 01,實作實算
| (DW44(600x325)不鏽鋼氟碳烤漆處理) |  |  |  | 0
139 | 鋼窗，(固定式，不銹鋼，普通窗)，W= | 樘 | 1 |  | 0 | 085106bT003A-
| 4000mm以上，H=3200mm~3299mm，氟碳烤漆 |  |  |  | 0 | 02,實作實算
| (DW45(466.2x325)不鏽鋼氟碳烤漆處理) |  |  |  | 0
140 | 鋼窗，(固定式，不銹鋼，普通窗)，W= | 樘 | 1 |  | 0 | 085106bT003A-
| 4000mm以上，H=3200mm~3299mm，氟碳烤漆 |  |  |  | 0 | 03,實作實算
| (DW46(540x325)不鏽鋼氟碳烤漆處理) |  |  |  | 0
141 | 鋼窗，(固定式，不銹鋼，普通窗)，W= | 樘 | 1 |  | 0 | 085106bT003A-
| 4000mm以上，H=3200mm~3299mm，氟碳烤漆 |  |  |  | 0 | 04,實作實算
| (DW47(460x325)不鏽鋼氟碳烤漆處理) |  |  |  | 0
142 | 鋼窗，(固定式，不銹鋼，普通窗)，W= | 樘 | 1 |  | 0 | 085106bT003A-
| 4000mm以上，H=3200mm~3299mm，氟碳烤漆 |  |  |  | 0 | 05,實作實算
| (DW48(470x325)不鏽鋼氟碳烤漆處理) |  |  |  | 0
143 | 鋼窗，(固定式，不銹鋼，普通窗)，W= | 樘 | 1 |  | 0 | 085106bT003A-
| 4000mm以上，H=3200mm~3299mm，氟碳烤漆 |  |  |  | 0 | 06,實作實算
| (DW49(550x325)不鏽鋼氟碳烤漆處理) |  |  |  | 0
144 | 鋼窗，(固定式，不銹鋼，普通窗)，W= | 樘 | 1 |  | 0 | 0851069J003A,實
| 1400mm~1499mm，H=2300mm~2399mm，氟碳 |  |  |  | 0 | 作實算
| 烤漆(FDW50(145x230)不鏽鋼氟碳烤漆處理 |  |  |  | 0
| ) |  |  |  | 0
145 | 鋼窗，(固定式，不銹鋼，普通窗)，W= | 樘 | 1 |  | 0 | 085106DJ003A,實
| 1800mm~1899mm，H=2300mm~2399mm，氟碳 |  |  |  | 0 | 作實算
| 烤漆(DW51(180x230)不鏽鋼氟碳烤漆處理) |  |  |  | 0
146 | 鋼窗，(固定式，不銹鋼，普通窗)，W= | 樘 | 1 |  | 0 | 085106bT003A-
| 4000mm以上，H=3200mm~3299mm，氟碳烤漆 |  |  |  | 0 | 07,實作實算
| (DW53(790x325)不鏽鋼氟碳烤漆處理) |  |  |  | 0
147 | 鋼窗，(固定式，不銹鋼，普通窗)，W= | 樘 | 1 |  | 0 | 085106UE003A,實
| 3300mm~3399mm，H=1900mm~1999mm，氟碳 |  |  |  | 0 | 作實算
| 烤漆(DW54(332.5x190)不鏽鋼氟碳烤漆處 |  |  |  | 0
| 理) |  |  |  | 0
148 | 鋼窗，(固定式，不銹鋼，普通窗)，W= | 樘 | 1 |  | 0 | 085106bT003A-
| 4000mm以上，H=3200mm~3299mm，氟碳烤漆 |  |  |  | 0 | 08,實作實算
| (DW55(485x325)不鏽鋼氟碳烤漆處理) |  |  |  | 0
149 | 鋼窗，(固定式，不銹鋼，普通窗)，W= | 樘 | 1 |  | 0 | 085106bT003A-
| 4000mm以上，H=3200mm~3299mm，氟碳烤漆 |  |  |  | 0 | 09,實作實算
| (DW56(480x325)不鏽鋼氟碳烤漆處理) |  |  |  | 0
150 | 鋼窗，(固定式，不銹鋼，普通窗)，W= | 樘 | 1 |  | 0 | 085106DT003A,實
| 1800mm~1899mm，H=3200mm~3299mm，氟碳 |  |  |  | 0 | 作實算
| 烤漆(DW57(180x325)不鏽鋼氟碳烤漆處理) |  |  |  | 0
151 | 鋼窗，(固定式，不銹鋼，普通窗)，W= | 樘 | 1 |  | 0 | 0851068J003A,實
| 1300mm~1399mm，H=2300mm~2399mm，氟碳 |  |  |  | 0 | 作實算
| 烤漆(DW58(130x230)不鏽鋼氟碳烤漆處理) |  |  |  | 0
152 | 鋼窗，(固定式，不銹鋼，普通窗)，W= | 樘 | 1 |  | 0 | 085106bX003A-
| 4000mm以上，H=3600mm以上，氟碳烤漆( |  |  |  | 0 | 18,實作實算
| DW59(1367x370)不鏽鋼氟碳烤漆處理) |  |  |  | 0
153 | 鋼窗，(固定式，不銹鋼，普通窗)，W= | 樘 | 1 |  | 0 | 085106bX003A-
| 4000mm以上，H=3600mm以上，氟碳烤漆( |  |  |  | 0 | 20,實作實算
| DW60(405x370+600x370)不鏽鋼氟碳烤漆處 |  |  |  | 0
| 理) |  |  |  | 0
154 | 鋼窗，(固定式，不銹鋼，普通窗)，W= | 樘 | 1 |  | 0 | 085106bX003A-
| 4000mm以上，H=3600mm以上，氟碳烤漆( |  |  |  | 0 | 21,實作實算
| DW61(1676x370)不鏽鋼氟碳烤漆處理) |  |  |  | 0
155 | 鋼窗，(固定式，不銹鋼，普通窗)，W= | 樘 | 1 |  | 0 | 085106DL003A,實
| 1800mm~1899mm，H=2500mm~2599mm，氟碳 |  |  |  | 0 | 作實算
| 烤漆(DW62(184.5x250)不鏽鋼氟碳烤漆處 |  |  |  | 0
| 理) |  |  |  | 0
156 | 鋼窗，(固定式，不銹鋼，普通窗)，W= | 樘 | 1 |  | 0 | 085106DD003A,實
| 1800mm~1899mm，H=1800mm~1899mm，氟碳 |  |  |  | 0 | 作實算
| 烤漆(DW63(180x185)不鏽鋼氟碳烤漆處理) |  |  |  | 0
157 | 鋼窗，(固定式，不銹鋼，普通窗)，W= | 樘 | 1 |  | 0 | 0851069D003A,實
| 1400mm~1499mm，H=1800mm~1899mm，氟碳 |  |  |  | 0 | 作實算
| 烤漆(DW64(140x185)不鏽鋼氟碳烤漆處理) |  |  |  | 0
158 | 鋼窗，(固定式，不銹鋼，普通窗)，W= | 樘 | 1 |  | 0 | 085106KD003A,實
| 2400mm~2499mm，H=1800mm~1899mm，氟碳 |  |  |  | 0 | 作實算
| 烤漆(DW65(240x185)不鏽鋼氟碳烤漆處理) |  |  |  | 0
159 | 鋼窗，(固定式，不銹鋼，普通窗)，W= | 樘 | 2 |  | 0 | 085106YT003A,實
| 3700mm~3799mm，H=3200mm~3299mm，氟碳 |  |  |  | 0 | 作實算
| 烤漆(DW66(370x325)不鏽鋼氟碳烤漆處理) |  |  |  | 0
160 | 鋼窗，(固定式，不銹鋼，普通窗)，W= | 樘 | 4 |  | 0 | 085106KD003A-
| 2400mm~2499mm，H=1800mm~1899mm，氟碳 |  |  |  | 0 | 01,實作實算
| 烤漆(DW68(240x180)不鏽鋼氟碳烤漆處理) |  |  |  | 0
161 | 鋼窗，(固定式，不銹鋼，普通窗)，W= | 樘 | 1 |  | 0 | 085106bX003A-
| 4000mm以上，H=3600mm以上，氟碳烤漆( |  |  |  | 0 | 22,實作實算
| DW69(872.5x415)不鏽鋼氟碳烤漆處理) |  |  |  | 0
162 | 鋼窗，(固定式，不銹鋼，普通窗)，W= | 樘 | 1 |  | 0 | 085106bX003A-
| 4000mm以上，H=3600mm以上，氟碳烤漆( |  |  |  | 0 | 23,實作實算
| DW70(437.5x415)不鏽鋼氟碳烤漆處理) |  |  |  | 0
163 | 鋼窗，(固定式，不銹鋼，普通窗)，W= | 樘 | 1 |  | 0 | 085106RJ003A,實
| 3000mm~3099mm，H=2300mm~2399mm，氟碳 |  |  |  | 0 | 作實算
| 烤漆(DW71(300x230)不鏽鋼氟碳烤漆處理) |  |  |  | 0
164 | 鋼窗，(固定式，不銹鋼，普通窗)，W= | 樘 | 1 |  | 0 | 085106CT003A,實
| 1700mm~1799mm，H=3200mm~3299mm，氟碳 |  |  |  | 0 | 作實算
| 烤漆(DW72(170x320)不鏽鋼氟碳烤漆處理) |  |  |  | 0
165 | 鋼窗，(固定式，不銹鋼，普通窗)，W= | 樘 | 1 |  | 0 | 085106bJ003A,實
| 4000mm以上，H=2300mm~2399mm，氟碳烤漆 |  |  |  | 0 | 作實算
| (DW73(444.2x230)不鏽鋼氟碳烤漆處理+鋁 |  |  |  | 0
| 擠型擴張網氟碳烤漆處理) |  |  |  | 0
166 | 鋼窗，(固定式，不銹鋼，普通窗)，W= | 樘 | 1 |  | 0 | 085106bM003A,實
| 4000mm以上，H=2600mm~2699mm，氟碳烤漆 |  |  |  | 0 | 作實算
| (FDW1(410x260)不鏽鋼氟碳烤漆處理) |  |  |  | 0
167 | 鋼窗，(固定式，不銹鋼，普通窗)，W= | 樘 | 1 |  | 0 | 085106bX003A-
| 4000mm以上，H=3600mm以上，氟碳烤漆( |  |  |  | 0 | 27,實作實算
| FDW2(414x450)不鏽鋼氟碳烤漆處理) |  |  |  | 0
168 | 鋼窗，(固定式，不銹鋼，普通窗)，W= | 樘 | 1 |  | 0 | 0851065X003A,實
| 1000mm~1099mm，H=3600mm以上，氟碳烤漆 |  |  |  | 0 | 作實算
| (FDW4(105x370)不鏽鋼氟碳烤漆處理) |  |  |  | 0
169 | 鋼窗，(固定式，不銹鋼，普通窗)，W= | 樘 | 1 |  | 0 | 085106BX003A-
| 1600mm~1699mm，H=3600mm以上，氟碳烤漆 |  |  |  | 0 | 01,實作實算
| (FDW5(167x370)不鏽鋼氟碳烤漆處理) |  |  |  | 0
170 | 鋼窗，(固定式，不銹鋼，普通窗)，W= | 樘 | 1 |  | 0 | 085106bM003A-
| 4000mm以上，H=2600mm~2699mm，氟碳烤漆 |  |  |  | 0 | 01,實作實算
| (FDW7(400x260)不鏽鋼氟碳烤漆處理) |  |  |  | 0
171 | 鋼窗，(固定式，不銹鋼，普通窗)，W= | 樘 | 1 |  | 0 | 085106AM003A,實
| 1500mm~1599mm，H=2600mm~2699mm，氟碳 |  |  |  | 0 | 作實算
| 烤漆(FDW8(150x260)不鏽鋼氟碳烤漆處理) |  |  |  | 0
172 | 鋼窗，(固定式，不銹鋼，普通窗)，W= | 樘 | 1 |  | 0 | 085106NT003A,實
| 2700mm~2799mm，H=3200mm~3299mm，氟碳 |  |  |  | 0 | 作實算
| 烤漆(FDW9(277.5x325)不鏽鋼氟碳烤漆處 |  |  |  | 0
| 理) |  |  |  | 0
173 | 鋼窗，(固定式，不銹鋼，普通窗)，W= | 樘 | 1 |  | 0 | 085106AX003A,實
| 1500mm~1599mm，H=3600mm以上，氟碳烤漆 |  |  |  | 0 | 作實算
| (FDW10(152x370)不鏽鋼氟碳烤漆處理) |  |  |  | 0
174 | 鋼窗，(固定式，不銹鋼，普通窗)，W= | 樘 | 1 |  | 0 | 085106aM003A,實
| 3900mm~3999mm，H=2600mm~2699mm，氟碳 |  |  |  | 0 | 作實算
| 烤漆(FDW11(390x260)不鏽鋼氟碳烤漆處理 |  |  |  | 0
| ) |  |  |  | 0
175 | 鋼窗，(固定式，不銹鋼，普通窗)，W= | 樘 | 1 |  | 0 | 085106SN003A,實
| 3100mm~3199mm，H=2700mm~2799mm，氟碳 |  |  |  | 0 | 作實算
| 烤漆(FDW12(310x275)不鏽鋼氟碳烤漆處理 |  |  |  | 0
| ) |  |  |  | 0
176 | 鋼窗，(固定式，不銹鋼，普通窗)，W= | 樘 | 1 |  | 0 | 085106EX003A,實
| 1900mm~1999mm，H=3600mm以上，氟碳烤漆 |  |  |  | 0 | 作實算
| (FDW13(195x370)不鏽鋼氟碳烤漆處理) |  |  |  | 0
177 | 鋼窗，(固定式，不銹鋼，普通窗)，W= | 樘 | 1 |  | 0 | 085106BX003A,實
| 1600mm~1699mm，H=3600mm以上，氟碳烤漆 |  |  |  | 0 | 作實算
| (FDW14(163.5x370)不鏽鋼氟碳烤漆處理) |  |  |  | 0
178 | 鋼窗，(固定式，不銹鋼，普通窗)，W= | 樘 | 1 |  | 0 | 08510665003A,實
| 1100mm~1199mm，H=1000mm~1099mm，氟碳 |  |  |  | 0 | 作實算
| 烤漆(FDW15(110x100)不鏽鋼氟碳烤漆處理 |  |  |  | 0
| ) |  |  |  | 0
179 | 鋼窗，(固定式，不銹鋼，普通窗)，W= | 樘 | 1 |  | 0 | 085106BA003A,實
| 1600mm~1699mm，H=1500mm~1599mm，氟碳 |  |  |  | 0 | 作實算
| 烤漆(FDW16(160x150)不鏽鋼氟碳烤漆處理 |  |  |  | 0
| ) |  |  |  | 0
180 | 鋼窗，(固定式，不銹鋼，普通窗)，W= | 樘 | 1 |  | 0 | 085106MJ003A-
| 2600mm~2699mm，H=2300mm~2399mm，氟碳 |  |  |  | 0 | 01,實作實算
| 烤漆(FDW17(265x235)不鏽鋼氟碳烤漆處理 |  |  |  | 0
| ) |  |  |  | 0
181 | 鋼窗，(固定式，不銹鋼，普通窗)，W= | 樘 | 1 |  | 0 | 085106XJ003A-
| 3600mm~3699mm，H=2300mm~2399mm，氟碳 |  |  |  | 0 | 01,實作實算,*
| 烤漆(FDW18(360x235)不鏽鋼氟碳烤漆處理 |  |  |  | 0
| ) |  |  |  | 0
182 | 鋼窗，(固定式，不銹鋼，普通窗)，W= | 樘 | 1 |  | 0 | 085106VJ003A-
| 3400mm~3499mm，H=2300mm~2399mm，氟碳 |  |  |  | 0 | 01,實作實算,*
| 烤漆(FDW19(345x230)不鏽鋼氟碳烤漆處理 |  |  |  | 0
| ) |  |  |  | 0
183 | 鋼窗，(固定式，不銹鋼，普通窗)，W= | 樘 | 1 |  | 0 | 085106BJ003A,實
| 1600mm~1699mm，H=2300mm~2399mm，氟碳 |  |  |  | 0 | 作實算
| 烤漆(FDW20(160x235)不鏽鋼氟碳烤漆處理 |  |  |  | 0
| ) |  |  |  | 0
184 | 鋼窗，(固定式，不銹鋼，普通窗)，W= | 樘 | 1 |  | 0 | 085106VJ003A,實
| 3400mm~3499mm，H=2300mm~2399mm，氟碳 |  |  |  | 0 | 作實算
| 烤漆(FDW21(345x230)不鏽鋼氟碳烤漆處理 |  |  |  | 0
| ) |  |  |  | 0
185 | 鋼窗，(固定式，不銹鋼，普通窗)，W= | 樘 | 1 |  | 0 | 085106RJ003A-
| 3000mm~3099mm，H=2300mm~2399mm，氟碳 |  |  |  | 0 | 01,實作實算
| 烤漆(FDW22(300x230)不鏽鋼氟碳烤漆處理 |  |  |  | 0
| ) |  |  |  | 0
186 | 鋼窗，(固定式，不銹鋼，普通窗)，W= | 樘 | 1 |  | 0 | 085106D8003A,實
| 1800mm~1899mm，H=1300mm~1399mm，氟碳 |  |  |  | 0 | 作實算
| 烤漆(FDW23(185x130)不鏽鋼氟碳烤漆處理 |  |  |  | 0
| ) |  |  |  | 0
187 | 鋁質百葉窗，寬750mm，高600mm(L1(i)( | 樘 | 1 |  | 0 | 10213A7000,實作
| 75x60+75x65.5)鋁擠型氟碳烤漆處理) |  |  |  | 0 | 實算
188 | L1(ii)(185×610)鋁擠型擴張網氟碳烤漆 | 樘 | 1 |  | 0 | 102402500A,實作
| 處理 |  |  |  | 0 | 實算
189 | 鋁質百葉窗，寬1000mm(L2(i)(100x230)鋁 | 樘 | 1 |  | 0 | 10213F0000,實作
| 擠型氟碳烤漆處理) |  |  |  | 0 | 實算
190 | L2(ii)(100×230)鋁擠型擴張網氟碳烤漆 | 樘 | 1 |  | 0 | 102406800A,實作
| 處理 |  |  |  | 0 | 實算
191 | 鋁質百葉窗，寬1000mm，高1000mm(L4( | 樘 | 3 |  | 0 | 10213FF000,實作
| 100x100)鋁擠型氟碳烤漆處理+鋁擠型擴張 |  |  |  | 0 | 實算
| 網氟碳烤漆處理) |  |  |  | 0
192 | 鋁質百葉窗，寬＞3600mm，高＞3600mm( | 樘 | 1 |  | 0 | 10213ZZ000,實作
| L7(710x740)鋁擠型氟碳烤漆處理+鋁擠型 |  |  |  | 0 | 實算
| 擴張網氟碳烤漆處理) |  |  |  | 0
193 | 鋁質百葉窗，高＞3600mm(L8(265x740)鋁 | 樘 | 1 |  | 0 | 102130Z000,實作
| 擠型氟碳烤漆處理+鋁擠型擴張網氟碳烤漆 |  |  |  | 0 | 實算
| 處理) |  |  |  | 0
194 | L9(2775ｘ1170)鋁擠型擴張網氟碳烤漆處 | 樘 | 1 |  | 0 | 10240CR00A,實作
| 理 |  |  |  | 0 | 實算A=280.79m2
195 | L10(605ｘ345)鋁擠型擴張網氟碳烤漆處理 | 樘 | 1 |  | 0 | 102403400A,實作
[5 empty] | 0 | 實算
196 | 鋁質百葉窗，寬1500mm，高1000mm(L11( | 樘 | 1 |  | 0 | 10213LF000,實作
| 150x100)鋁擠型氟碳烤漆處理+鋁擠型擴張 |  |  |  | 0 | 實算
| 網氟碳烤漆處理) |  |  |  | 0
197 | 鋁質百葉窗，高2000mm(L12(255.5x200)鋁 | 樘 | 1 |  | 0 | 102130R000,實作
| 擠型氟碳烤漆處理+鋁擠型擴張網氟碳烤漆 |  |  |  | 0 | 實算
| 處理) |  |  |  | 0
198 | L19(310ｘ270)百葉 | 樘 | 1 |  | 0 | 1021300000-02,
[5 empty] | 0 | 實作實算
199 | L20(915ｘ200)鋁擠型擴張網氟碳烤漆處理 | 樘 | 1 |  | 0 | 102405900A,實作
[5 empty] | 0 | 實算
200 | 鋁質百葉窗，寬1000mm，高1000mm(L5a( | 樘 | 1 |  | 0 | 10213FF000-02,
| 100x100)鋁擠型氟碳烤漆處理+鋁擠型擴張 |  |  |  | 0 | 實作實算
| 網氟碳烤漆處理) |  |  |  | 0
201 | 鋁質百葉窗，寬1000mm，高1000mm(L5c( | 樘 | 1 |  | 0 | 10213FF000-03,
| 100x100)鋁擠型氟碳烤漆處理+鋁擠型擴張 |  |  |  | 0 | 實作實算
| 網氟碳烤漆處理) |  |  |  | 0
202 | 鋁質百葉窗，寬1000mm，高1000mm(L5d( | 樘 | 1 |  | 0 | 10213FF000-04,
| 100x100)鋁擠型氟碳烤漆處理+鋁擠型擴張 |  |  |  | 0 | 實作實算
| 網氟碳烤漆處理) |  |  |  | 0
203 | 鋁質百葉窗，寬1000mm，高1000mm(L5e( | 樘 | 1 |  | 0 | 10213FF000-05,
| 100x100)鋁擠型氟碳烤漆處理+鋁擠型擴張 |  |  |  | 0 | 實作實算
| 網氟碳烤漆處理) |  |  |  | 0
204 | 鋁質百葉窗，寬1000mm，高1000mm(L5f( | 樘 | 1 |  | 0 | 10213FF000-06,
| 100x100)鋁擠型氟碳烤漆處理+鋁擠型擴張 |  |  |  | 0 | 實作實算
| 網氟碳烤漆處理) |  |  |  | 0
205 | 鋁質百葉窗，寬1000mm，高1000mm(L5g( | 樘 | 1 |  | 0 | 10213FF000-07,
| 100x100)鋁擠型氟碳烤漆處理+鋁擠型擴張 |  |  |  | 0 | 實作實算
| 網氟碳烤漆處理) |  |  |  | 0
206 | 鋁質百葉窗，寬1000mm，高1000mm(L5h( | 樘 | 1 |  | 0 | 10213FF000-08,
| 100x100)鋁擠型氟碳烤漆處理+鋁擠型擴張 |  |  |  | 0 | 實作實算
| 網氟碳烤漆處理) |  |  |  | 0
207 | 鋁質百葉窗，寬1000mm，高1000mm(L5i( | 樘 | 3 |  | 0 | 10213FF000-09,
| 100x100)鋁擠型氟碳烤漆處理+鋁擠型擴張 |  |  |  | 0 | 實作實算
| 網氟碳烤漆處理) |  |  |  | 0
208 | 鋁質百葉窗，寬1500mm，高1500mm(L6a( | 樘 | 1 |  | 0 | 10213LL000-01,
| 150x150)鋁擠型氟碳烤漆處理+鋁擠型擴張 |  |  |  | 0 | 實作實算
| 網氟碳烤漆處理) |  |  |  | 0
209 | 鋁質百葉窗，寬1500mm，高1500mm(L6b( | 樘 | 1 |  | 0 | 10213LL000-02,
| 150x150)鋁擠型氟碳烤漆處理+鋁擠型擴張 |  |  |  | 0 | 實作實算
| 網氟碳烤漆處理) |  |  |  | 0
210 | 鋁質百葉窗，寬1500mm，高1500mm(L6c( | 樘 | 1 |  | 0 | 10213LL000-03,
| 150x150)鋁擠型氟碳烤漆處理+鋁擠型擴張 |  |  |  | 0 | 實作實算
| 網氟碳烤漆處理) |  |  |  | 0
211 | 鋁質百葉窗，寬1500mm，高1500mm(L6d( | 樘 | 1 |  | 0 | 10213LL000-04,
| 150x150)鋁擠型氟碳烤漆處理+鋁擠型擴張 |  |  |  | 0 | 實作實算
| 網氟碳烤漆處理) |  |  |  | 0
212 | FL4(120x230)(60B)防火百葉 | 樘 | 1 |  | 0 | 0851037J000A,實
[5 empty] | 0 | 作實算
小計
(六) | 雜項工程
1 | 安全梯扶手 | M | 146 |  | 0 | 0552010001,#
2 | 戶外梯立式扶手 | M | 329 |  | 0 | 0552040001,#
3 | 走廊玻璃扶手 | M | 465 |  | 0 | 0552300021-01,#
4 | 戶外玻璃扶手 | M | 65 |  | 0 | 0552300021,#
5 | RF水箱外不銹鋼爬梯 | 座 | 2 |  | 0 | 05500b000B-07,#
6 | RF水箱內不銹鋼爬梯 | 座 | 2 |  | 0 | 05500b000B-08,#
7 | 冷卻水塔旁不銹鋼爬梯 | 座 | 1 |  | 0 | 05500b000B-04,#
8 | 天窗不銹鋼爬梯 | 座 | 2 |  | 0 | 05500b000B-06,#
9 | 人孔蓋板(RF水箱不銹鋼人孔蓋附鎖) | 組 | 2 |  | 0 | 05500n0008
10 | 浴廁強化美耐板隔間，隔間板(廁所搗擺隔 | M2 | 241.6 |  | 0 | 1015201002
| 間牆) |  |  |  | 0
11 | 廁所附屬設備，平台(人造石面盆檯面 L= | 組 | 2 |  | 0 | 1081010008-13
| 80cm) |  |  |  | 0
12 | 廁所附屬設備，平台(人造石面盆檯面 L= | 組 | 2 |  | 0 | 1081010008-12
| 60cm) |  |  |  | 0
13 | 廁所附屬設備，平台(人造石面盆檯面 L= | 組 | 4 |  | 0 | 1081010008-03
| 166cm) |  |  |  | 0
14 | 廁所附屬設備，平台(人造石面盆檯面 L= | 組 | 4 |  | 0 | 1081010008-09
| 237+242cm) |  |  |  | 0
15 | 廁所附屬設備，平台(人造石面盆檯面 L= | 組 | 1 |  | 0 | 1081010008-07
| 201cm) |  |  |  | 0
16 | 廁所附屬設備，平台(人造石面盆檯面 L= | 組 | 1 |  | 0 | 1081010008-14
| 94cm) |  |  |  | 0
17 | 廁所附屬設備，平台(人造石面盆檯面 L= | 組 | 2 |  | 0 | 1081010008-01
| 130cm) |  |  |  | 0
18 | 廁所附屬設備，平台(人造石面盆檯面 L= | 組 | 1 |  | 0 | 1081010008-08
| 234cm) |  |  |  | 0
19 | 廁所附屬設備，平台(人造石面盆檯面 L= | 組 | 1 |  | 0 | 1081010008-10
| 286cm) |  |  |  | 0
20 | 廁所附屬設備，平台(人造石面盆檯面 L= | 組 | 1 |  | 0 | 1081010008-05
| 178cm) |  |  |  | 0
21 | 廁所附屬設備，平台(人造石面盆檯面 L= | 組 | 3 |  | 0 | 1081010008-11
| 306cm) |  |  |  | 0
22 | 廁所附屬設備，平台(人造石面盆檯面 L= | 組 | 3 |  | 0 | 1081010008-02
| 140cm) |  |  |  | 0
23 | 廁所附屬設備，平台(人造石面盆檯面 L= | 組 | 1 |  | 0 | 1081010008-06
| 181cm) |  |  |  | 0
24 | 廁所附屬設備，平台(人造石面盆檯面 L= | 組 | 1 |  | 0 | 1081010008
| 126cm) |  |  |  | 0
25 | 金屬材料，收邊料(地坪不銹鋼壓條3MM) | M | 270 |  | 0 | 0506040001-01
26 | 金屬材料，金屬框收邊料(樓版開口不銹鋼 | M2 | 99 |  | 0 | 0506050002
| 收邊飾材) |  |  |  | 0
27 | 除泥地墊，嵌入式(840*430cm) | 片 | 1 |  | 0 | 124851000A-03
28 | 除泥地墊，嵌入式(412*320cm) | 片 | 1 |  | 0 | 124851000A-01
29 | 除泥地墊，嵌入式(590*480cm) | 片 | 1 |  | 0 | 124851000A-02
30 | 除泥地墊，嵌入式(1138*615cm) | 片 | 1 |  | 0 | 124851000A
31 | 進排風口鐵網(1F)含收邊角鐵 | M2 | 78 |  | 0 | 05500s0002,#
32 | 警示帶 30*60cm | 處 | 10 |  | 0 | 027640000A-01
33 | 警示帶 30*120cm | 處 | 14 |  | 0 | 027640000A
34 | 防煙垂壁，鐵絲網玻璃板(鋼絲網防煙垂壁 | M | 200 |  | 0 | 1052510001,#
| ) |  |  |  | 0
35 | 隱藏式垂簾垂壁 | M | 33.9 |  | 0 | 1052500001
小計
(七) | 設備工程
1 | 電動升降機，載人用(含人貨兩用，附殘障 | 部 | 1 |  | 0 | 142106076B,*
| 設備)，90≦速度＜105m/min，6停(NO.1行 |  |  |  | 0
| 動不便升降機 15人份 6停 90米/分) |  |  |  | 0
2 | 電動升降機，載人用(含人貨兩用)，90≦ | 部 | 1 |  | 0 | 142101076B,*
| 速度＜105m/min，6停(NO.2一般升降機 |  |  |  | 0
| 1T 6停 90米/分) |  |  |  | 0
3 | 電動升降機，載人用(含人貨兩用)，90≦ | 部 | 1 |  | 0 | 142101075B,*
| 速度＜105m/min，5停(NO.3一般升降機 |  |  |  | 0
| 1T 5停 90米/分) |  |  |  | 0
4 | 電動升降機，載人用(含人貨兩用，附殘障 | 部 | 1 |  | 0 | 142106074B,*
| 設備)，90≦速度＜105m/min，4停(NO.4行 |  |  |  | 0
| 動不便升降機 12人份 4停 90米/分) |  |  |  | 0
5 | 電動升降機，載人用(含人貨兩用)，90≦ | 部 | 1 |  | 0 | 142101074B,*
| 速度＜105m/min，4停(NO.5一般升降機 |  |  |  | 0
| 12人份4停 90米/分) |  |  |  | 0
6 | 電動升降機，載人用(含人貨兩用，附殘障 | 部 | 1 |  | 0 | 142106073B-01,*
| 設備)，90≦速度＜105m/min，3停(NO.6行 |  |  |  | 0
| 動不便升降機 15人份 3停 90米/分) |  |  |  | 0
7 | 電梯車廂裝潢 | 部 | 7 |  | 0 | 14210j000B,#
8 | NO.7電梯外1F玻璃牆 | 座 | 1 |  | 0 | 10150A000B,#
小計
(八) | 智慧建築及綠建築作業及申請費 | 式 | 1 |  | 0
圖書新總館工程 小計
建築工程 小計
貳 | 機電及消防工程
一 | 停車場機電及消防工程
(一) | 電氣工程 | 式
1 | 電氣設備及管線工程
(1) | 台電配電場所接地工程（責任施工）
A | 接地，銅棒(接地銅棒 3/4〞Ψ＊10’) | 支 | 8 |  | 0 | 160610400B
B | 接地導線，裸軟銅絞電線，標稱截面積 | M | 65 |  | 0 | 1606231C01
| 100mm2(裸銅線 100MM2) |  |  |  | 0
C | 接地導線，裸軟銅絞電線，標稱截面積 | M | 26 |  | 0 | 1606231501
| 22mm2(裸銅線 22MM2) |  |  |  | 0
D | 接地導線，裸軟銅絞電線，標稱截面積 | M | 76 |  | 0 | 1606231401
| 14mm2(裸銅線 14MM2) |  |  |  | 0
E | 產品，導線管，硬質聚氯乙烯塑膠管，E管 | M | 19 |  | 0 | M161323104001
| ，標稱28mm(PVC 導線管 28MMΨ－1〞) |  |  |  | 0
F | 產品，導線管，硬質聚氯乙烯塑膠管，E管 | M | 28 |  | 0 | M161323102001
| ，標稱16mm(PVC 導線管 16MMΨ - 1/2〞) |  |  |  | 0
G | 測試箱（SUS304）400W*350H*150D | 只 | 1 |  | 0 | 1641200583
| 2.0MM 粉體塗裝 |  |  |  | 0
H | 火藥、焊泥、模具等焊接另料（含接地水 | 式 | 1 |  | 0 | 1641200324
| 泥） |  |  |  | 0
I | 普通工(工資) | 式 | 1 |  | 0 | L000006000004-
[5 empty] | 0 | 2
(2) | 電力系統與設備共同接地設備工程（責任
施工）
A | 接地，銅棒(接地銅棒 3/4〞Ψ＊10’) | 支 | 8 |  | 0 | 160610400B
B | 接地導線，裸軟銅絞電線，標稱截面積 | M | 65 |  | 0 | 1606231C01
| 100mm2(裸銅線 100MM2) |  |  |  | 0
C | 接地導線，裸軟銅絞電線，標稱截面積 | M | 76 |  | 0 | 1606231401
| 14mm2(裸銅線 14MM2) |  |  |  | 0
D | 產品，導線管，硬質聚氯乙烯塑膠管，E管 | M | 15 |  | 0 | M161323104001
| ，標稱28mm(PVC 導線管 28MMΨ－1〞) |  |  |  | 0
E | 產品，導線管，硬質聚氯乙烯塑膠管，E管 | M | 15 |  | 0 | M161323102001
| ，標稱16mm(PVC 導線管 16MMΨ - 1/2〞) |  |  |  | 0
F | PEC (等電位箝制器) 耐雷突波100KA(8/ | 只 | 1 |  | 0 | 1641200249
| 20ΜS) |  |  |  | 0
G | 測試箱（SUS304）400W*350H*150D | 只 | 1 |  | 0 | 1641200583
| 2.0MM 粉體塗裝 |  |  |  | 0
H | 火藥、焊泥、模具等焊接另料（含接地水 | 式 | 1 |  | 0 | 1641200324
| 泥） |  |  |  | 0
I | 普通工(工資) | 式 | 1 |  | 0 | L000006000004-
[5 empty] | 0 | 2
J | 600V PVC 電線(IV) |  |  |  |  | 太平洋,華新麗華
[5 empty] | 0 | ,億泰
a | 電線及電纜(2.0MM) | M | 40444 |  | 0 | 161200000001
b | 電線及電纜(5.5MM2) | M | 58713 |  | 0 | 161200000001-1,
[5 empty] | 0 | #
c | 電線及電纜(8MM2) | M | 785 |  | 0 | 161200000001-2
d | 電線及電纜(14MM2) | M | 562 |  | 0 | 161200000001-3
e | 電線及電纜(22MM2) | M | 912 |  | 0 | 161200000001-4
f | 電線及電纜(38MM2) | M | 138 |  | 0 | 161200000001-5
g | 電線及電纜(50MM2) | M | 66 |  | 0 | 161200000001-6
K | 600V XLPE 電纜線(CV) |  |  |  |  | 太平洋,華新麗華
[5 empty] | 0 | ,億泰
a | 電線及電纜(5.5MM2 - 4/C) | M | 982 |  | 0 | 161200000001-
[5 empty] | 0 | 15
b | 電線及電纜(5.5MM2) | M | 1815 |  | 0 | 161200000001-1,
[5 empty] | 0 | #
c | 電線及電纜(8MM2) | M | 3842 |  | 0 | 161200000001-2
d | 電線及電纜(14MM2) | M | 2620 |  | 0 | 161200000001-3
e | 電線及電纜(22MM2) | M | 790 |  | 0 | 161200000001-4
f | 電線及電纜(30MM2) | M | 532 |  | 0 | 161200000001-7
g | 電線及電纜(38MM2) | M | 290 |  | 0 | 161200000001-5
h | 電線及電纜(50MM2) | M | 123 |  | 0 | 161200000001-6
i | 電線及電纜(60MM2) | M | 621 |  | 0 | 161200000001-8
j | 電線及電纜(80MM2) | M | 255 |  | 0 | 161200000001-9
k | 電線及電纜(100MM2) | M | 195 |  | 0 | 161200000001-
[5 empty] | 0 | 10
l | 電線及電纜(250MM2) | M | 232 |  | 0 | 161200000001-
[5 empty] | 0 | 11
L | 25KV XLPE 電纜 |  |  |  |  | 太平洋 華新 宏
[5 empty] | 0 | 泰
a | 電線及電纜(38MM2) | M | 138 |  | 0 | 161200000001-5
b | 電線及電纜(60MM2) | M | 78 |  | 0 | 161200000001-8
M | 600V FR 耐火電纜線 840℃ |  |  |  |  | 太平洋,華新麗華
[5 empty] | 0 | ,億泰
a | 電線及電纜(2.0MM2) | M | 691 |  | 0 | 161200000001-
[5 empty] | 0 | 12
b | 電線及電纜(3.5MM2) | M | 870 |  | 0 | 161200000001-
[5 empty] | 0 | 13
c | 電線及電纜(5.5MM2) | M | 150 |  | 0 | 161200000001-1,
[5 empty] | 0 | #
d | 電線及電纜(8MM2) | M | 656 |  | 0 | 161200000001-2
e | 電線及電纜(14MM2) | M | 156 |  | 0 | 161200000001-3
f | 電線及電纜(30MM2) | M | 300 |  | 0 | 161200000001-7
g | 電線及電纜(38MM2) | M | 904 |  | 0 | 161200000001-5
h | 電線及電纜(100MM2) | M | 144 |  | 0 | 161200000001-
[5 empty] | 0 | 10
i | 電線及電纜(150MM2) | M | 150 |  | 0 | 161200000001-
[5 empty] | 0 | 14
N | PVC E管導線管 (CNS 1302) |  |  |  |  | 南亞 大洋
a | 20MMΨ－3/4〞 | M | 32010 |  | 0 | 1641200056
b | 35MMΨ－1 1/4〞 | M | 79 |  | 0 | 1641200081
c | 41MMΨ－1 1/2〞 | M | 93 |  | 0 | 1641200094
d | 148MMΨ－6〞 | M | 288 |  | 0 | 1641200037
O | EMT 導線鋼管 |  |  |  |  | 美亞,燁輝,彰源
a | E-25－3/4〞 | M | 454 |  | 0 | 1641200159
b | E-31－1〞 | M | 1820 |  | 0 | 1641200161
c | E-39－1 1/4〞 | M | 470 |  | 0 | 1641200163
d | E-51－1 1/2〞 | M | 174 |  | 0 | 1641200165
e | E-63－2〞 | M | 571 |  | 0 | 1641200166
f | E-75－2 1/2〞 | M | 36 |  | 0 | 1641200167
P | RSG厚導線鋼管 |  |  |  |  | 美亞,燁輝,彰源
a | R-82－3〞 | M | 31 |  | 0 | 1641200264
b | R-104－4〞 | M | 55 |  | 0 | 1641200263
Q | 配管線另件另料（含出線盒、蓋板、拉線 | 式 | 1 |  | 0 | W01271D0004-7
| 箱、彎頭、矮腳燈座、燈泡、尼龍繩、油 |  |  |  | 0
| 漆 …等） |  |  |  | 0
R | 固定五金及吊架(SUS) | 式 | 1 |  | 0 | 1641200421
S | 計量與計價(消耗品及工具損耗) | 式 | 1 |  | 0 | W0127100004-2
T | 線路安全用電檢測費（附檢測報告書） | 式 | 1 |  | 0 | 1641200716
U | 管線標示 (工業級標籤,耐酸鹼,抗UV) | 式 | 1 |  | 0 | 1641200668
V | 運雜費(運什費) | 式 | 1 |  | 0 | W0127130004-1
W | 普通工(工 資) | 式 | 1 |  | 0 | L000006000004-
[5 empty] | 0 | 01,#
X | 鋁製梯形電纜線架工程 |  |  |  |  | 傳福, 利築, 榮
[5 empty] | 0 | 達
a | 400（W）*100（H）2T 直式托架 | M | 600 |  | 0 | 1641200092
b | 線架配件等（含彎頭、不銹鋼吊管配件、 | 式 | 1 |  | 0 | 1641200715
| 角鐵、線架固定勾、連接片、不銹鋼蓋板 |  |  |  | 0
| 固定夾、牆面開鑿、修補、復原、防火填 |  |  |  | 0
| 充、線架標示牌、消耗品及工具損耗等） |  |  |  | 0
c | 普通工(工資（含管架銜接，線架安裝，配 | 式 | 1 |  | 0 | L000006000004-
| 電管切割）) |  |  |  | 0 | 3
(3) | 發電機接地設備工程（責任施工）
A | 接地，銅棒(接地銅棒 3/4〞Ψ＊10’) | 支 | 8 |  | 0 | 160610400B
B | 接地導線，裸軟銅絞電線，標稱截面積 | M | 65 |  | 0 | 1606231C01
| 100mm2(裸銅線 100MM2) |  |  |  | 0
C | 接地導線，裸軟銅絞電線，標稱截面積 | M | 76 |  | 0 | 1606231401
| 14mm2(裸銅線 14MM2) |  |  |  | 0
D | 產品，導線管，硬質聚氯乙烯塑膠管，E管 | M | 15 |  | 0 | M161323104001
| ，標稱28mm(PVC 導線管 28MMΨ－1〞) |  |  |  | 0
E | 產品，導線管，硬質聚氯乙烯塑膠管，E管 | M | 15 |  | 0 | M161323102001
| ，標稱16mm(PVC 導線管 16MMΨ - 1/2〞) |  |  |  | 0
F | PEC (等電位箝制器) 耐雷突波100KA(8/ | 只 | 1 |  | 0 | 1641200249
| 20ΜS) |  |  |  | 0
G | 測試箱（SUS304）400W*350H*150D | 只 | 1 |  | 0 | 1641200583
| 2.0MM 粉體塗裝 |  |  |  | 0
H | 火藥、焊泥、模具等焊接另料（含接地水 | 式 | 1 |  | 0 | 1641200324
| 泥） |  |  |  | 0
I | 普通工(工資) | 式 | 1 |  | 0 | L000006000004-
[5 empty] | 0 | 2
(4) | 預留太陽能接地設備工程（責任施工）
A | 接地，銅棒(接地銅棒 3/4〞Ψ＊10’) | 支 | 8 |  | 0 | 160610400B
B | 接地導線，裸軟銅絞電線，標稱截面積 | M | 65 |  | 0 | 1606231C01
| 100mm2(裸銅線 100MM2) |  |  |  | 0
C | 接地導線，裸軟銅絞電線，標稱截面積 | M | 76 |  | 0 | 1606231401
| 14mm2(裸銅線 14MM2) |  |  |  | 0
D | 產品，導線管，硬質聚氯乙烯塑膠管，E管 | M | 15 |  | 0 | M161323104001
| ，標稱28mm(PVC 導線管 28MMΨ－1〞) |  |  |  | 0
E | 產品，導線管，硬質聚氯乙烯塑膠管，E管 | M | 15 |  | 0 | M161323102001
| ，標稱16mm(PVC 導線管 16MMΨ - 1/2〞) |  |  |  | 0
F | PEC (等電位箝制器) 耐雷突波100KA(8/ | 只 | 1 |  | 0 | 1641200249
| 20ΜS) |  |  |  | 0
G | 測試箱（SUS304）400W*350H*150D | 只 | 1 |  | 0 | 1641200583
| 2.0MM 粉體塗裝 |  |  |  | 0
H | 火藥、焊泥、模具等焊接另料（含接地水 | 式 | 1 |  | 0 | 1641200324
| 泥） |  |  |  | 0
I | 普通工(工資) | 式 | 1 |  | 0 | L000006000004-
[5 empty] | 0 | 2
(5) | 資訊系統接地設備工程（責任施工）
A | 接地，銅棒(接地銅棒 3/4〞Ψ＊10’) | 支 | 14 |  | 0 | 160610400B
B | 接地導線，裸軟銅絞電線，標稱截面積 | M | 100 |  | 0 | 1606231C01
| 100mm2(裸銅線 100MM2) |  |  |  | 0
C | 接地導線，裸軟銅絞電線，標稱截面積 | M | 76 |  | 0 | 1606231401
| 14mm2(裸銅線 14MM2) |  |  |  | 0
D | 產品，導線管，硬質聚氯乙烯塑膠管，E管 | M | 15 |  | 0 | M161323104001
| ，標稱28mm(PVC 導線管 28MMΨ－1〞) |  |  |  | 0
E | 產品，導線管，硬質聚氯乙烯塑膠管，E管 | M | 15 |  | 0 | M161323102001
| ，標稱16mm(PVC 導線管 16MMΨ - 1/2〞) |  |  |  | 0
F | PEC (等電位箝制器) 耐雷突波100KA(8/ | 只 | 1 |  | 0 | 1641200249
| 20ΜS) |  |  |  | 0
G | 測試箱（SUS304）400W*350H*150D | 只 | 1 |  | 0 | 1641200583
| 2.0MM 粉體塗裝 |  |  |  | 0
H | 火藥、焊泥、模具等焊接另料（含接地水 | 式 | 1 |  | 0 | 1641200324
| 泥） |  |  |  | 0
I | 普通工(工資) | 式 | 1 |  | 0 | L000006000004-
[5 empty] | 0 | 2
小計
2 | 匯流排設備工程
(1) | 3∮4W+1/2G(外殼接地) 1250A CU |  |  |  |  | DE,MEC,FURUTEC
BUSWAY MP1~EMP
A | 直線段 | 米 | 12 |  | 0 | 1641200442
B | 90°彎頭(加工費) | 只 | 4 |  | 0 | 1641200128
C | 盤面接頭(加工費) | 只 | 2 |  | 0 | 1641200712
D | 盤體導口 | 只 | 2 |  | 0 | 1641200713
E | 編織軟銅帶(450MM,不含銅排銜接) | 組 | 2 |  | 0 | 1641200717
(2) | 3∮4W+1/2G(外殼接地) 1250A(FR) CU |  |  |  |  | DE,MEC,FURUTEC
BUSWAY G~GP
A | 直線段 | 米 | 17 |  | 0 | 1641200442
B | 90°彎頭(加工費) | 只 | 4 |  | 0 | 1641200128
C | 盤面接頭(加工費) | 只 | 2 |  | 0 | 1641200712
D | 盤體導口 | 只 | 2 |  | 0 | 1641200713
E | 發電機銜接箱(含防火帆布,不含銅排銜接) | 組 | 1 |  | 0 | 1641200597
F | 編織軟銅帶(450MM,不含銅排銜接) | 組 | 2 |  | 0 | 1641200717
(3) | 3∮4W+1/2G(外殼接地) 1250A(FR) CU |  |  |  |  | DE,MEC,FURUTEC
BUSWAY GP~EMP
A | 直線段 | 米 | 48 |  | 0 | 1641200442
B | 90°彎頭(加工費) | 只 | 4 |  | 0 | 1641200128
C | 盤面接頭(加工費) | 只 | 2 |  | 0 | 1641200712
D | 盤體導口 | 只 | 2 |  | 0 | 1641200713
E | 編織軟銅帶(450MM,不含銅排銜接) | 組 | 2 |  | 0 | 1641200717
(4) | 3∮4W+1/2G(外殼接地) 1600A CU |  |  |  |  | DE,MEC,FURUTEC
BUSWAY MP2~ACMP
A | 直線段 | 米 | 18 |  | 0 | 1641200442
B | 90°彎頭(加工費) | 只 | 5 |  | 0 | 1641200128
C | 盤面接頭(加工費) | 只 | 2 |  | 0 | 1641200712
D | 盤體導口 | 只 | 2 |  | 0 | 1641200713
E | 編織軟銅帶(450MM,不含銅排銜接) | 組 | 2 |  | 0 | 1641200717
(5) | 測試費用 | 式 | 1 |  | 0 | 1641200581
(6) | 零星工料 | 式 | 1 |  | 0 | W0127110004
(7) | 運費 | 式 | 1 |  | 0 | W0127130004
(8) | 普通工(工資) | 式 | 1 |  | 0 | L000006000004-
[5 empty] | 0 | 2
(9) | 匯流排無線測溫監控系統
A | 監控顯示器 | 式 | 1 |  | 0 | 1641200662
B | 無線溫控終端收集器 RS485 | 只 | 6 |  | 0 | 1641200592
C | 溫度接收器 | 只 | 36 |  | 0 | 1641200619
D | 軟體工程&線路工資 | 式 | 1 |  | 0 | L00000600000419
小 計
3 | 發電機工程
(1) | 柴油引擎發電機組600KW/750KVA( | 組 | 1 |  | 0 | 1641200479
| STANDBY POWER) |  |  |  | 0
| 3φ4W, 220/380V, 1800rpm, 數位式控制 |  |  |  |  | #0000000001
盤,直列6缸,排氣量在16.5L(含)以下,引擎
具有不低於640kW(With Fan)之備用出力,
滿載耗油量198g/KW-hr(含)以下,散熱水箱
設計空氣溫度為60℃(含)以上
(2) | 600 KW柴油引擎黑煙淨化器 | 組 | 1 |  | 0 | 1641200109
| 含:一口開一口閉陶瓷觸媒型濾芯3顆,淨化 |  |  |  |  | #000000371
器主體組合,淨化器出入口錐管,快速裝卸
夾環,儀表控制箱,空氣壓縮機
小 計
4 | 噪音防制工程
(1) | 消防泵浦室
A | 頂板及壁面高吸音噴結棉1〞T(NRC : 0.9) | ㎡ | 162 |  | 0 | 1641200557
B | 洞洞吸音板6MMT及骨架 | ㎡ | 112 |  | 0 | 1641200469
C | 安裝工(按裝工資及五金另料) | ㎡ | 112 |  | 0 | L000005m00002-
[5 empty] | 0 | 1
D | 高效能浮式隔振地板(不含RC及墩座) | ㎡ | 50 |  | 0 | 1641200512
E | 鋼筋水泥墩座及框架 | m3 | 10 |  | 0 | 1641200735
(2) | 污水機房
A | 頂板及壁面高吸音噴結棉1〞T(NRC : 0.9) | ㎡ | 131 |  | 0 | 1641200557
B | 洞洞吸音板6MMT及骨架 | ㎡ | 105 |  | 0 | 1641200469
C | 安裝工(按裝工資及五金另料) | ㎡ | 105 |  | 0 | L000005m00002-
[5 empty] | 0 | 1
D | 高效能浮式隔振地板(不含RC及墩座) | ㎡ | 26 |  | 0 | 1641200512
E | 鋼筋水泥墩座及框架 | m3 | 6 |  | 0 | 1641200735
(3) | 雨水機房
A | 頂板及壁面高吸音噴結棉1〞T(NRC : 0.9) | ㎡ | 96 |  | 0 | 1641200557
B | 洞洞吸音板6MMT及骨架 | ㎡ | 77 |  | 0 | 1641200469
C | 安裝工(按裝工資及五金另料) | ㎡ | 77 |  | 0 | L000005m00002-
[5 empty] | 0 | 1
D | 高效能浮式隔振地板(不含RC及墩座) | ㎡ | 19 |  | 0 | 1641200512
E | 鋼筋水泥墩座及框架 | m3 | 4 |  | 0 | 1641200735
(4) | 冰水主機房
A | 頂板及壁面高吸音噴結棉1〞T(NRC : 0.9) | ㎡ | 264 |  | 0 | 1641200557
B | 洞洞吸音板6MMT及骨架 | ㎡ | 179 |  | 0 | 1641200469
C | 安裝工(按裝工資及五金另料) | ㎡ | 179 |  | 0 | L000005m00002-
[5 empty] | 0 | 1
D | 高效能浮式隔振地板(不含RC及墩座) | ㎡ | 85 |  | 0 | 1641200512
E | 鋼筋水泥墩座及框架 | m3 | 17 |  | 0 | 1641200735
(5) | 發電機房
A | 頂板及壁面高吸音噴結棉1〞T(NRC : 0.9) | ㎡ | 207 |  | 0 | 1641200557
B | 洞洞吸音板6MMT及骨架 | ㎡ | 154 |  | 0 | 1641200469
C | 安裝工(按裝工資及五金另料) | ㎡ | 154 |  | 0 | L000005m00002-
[5 empty] | 0 | 1
D | 高效能浮式隔振地板(不含RC及墩座) | ㎡ | 53 |  | 0 | 1641200512
E | 鋼筋水泥墩座及框架 | m3 | 10 |  | 0 | 1641200735
(6) | 機房
A | 頂板及壁面高吸音噴結棉1〞T(NRC : 0.9) | ㎡ | 93 |  | 0 | 1641200557
B | 洞洞吸音板6MMT及骨架 | ㎡ | 79 |  | 0 | 1641200469
C | 安裝工(按裝工資及五金另料) | ㎡ | 79 |  | 0 | L000005m00002-
[5 empty] | 0 | 1
(7) | 機房
A | 頂板及壁面高吸音噴結棉1〞T(NRC : 0.9) | ㎡ | 92 |  | 0 | 1641200557
B | 洞洞吸音板6MMT及骨架 | ㎡ | 78 |  | 0 | 1641200469
C | 安裝工(按裝工資及五金另料) | ㎡ | 78 |  | 0 | L000005m00002-
[5 empty] | 0 | 1
小 計
合計
(二) | 弱電工程 | 式
1 | 停車管制系統工程
(1) | 在席車位主機 | 台 | 1 |  | 0 | 1641200349
(2) | 雙向導引屏 | 台 | 3 |  | 0 | 1641200757
(3) | 8 PORT POE網路交換器 | 台 | 27 |  | 0 | 1641200115
(4) | 24 PORT網路交換器 | 台 | 3 |  | 0 | 1641200062
(5) | 圖控及查詢機客製軟體 | 式 | 1 |  | 0 | 1641200653
(6) | 車位查詢機(尋車) | 台 | 2 |  | 0 | 1641200401
(7) | 架接市府原有APP系統 | 式 | 1 |  | 0 | 1641200568,#
(8) | 愛心悠遊卡自動繳費ATI介接 | 式 | 1 |  | 0 | 1641200569
(9) | 施工費(含佈管配線) | 式 | 1 |  | 0 | 1641200467
(10) | 柵欄機 | 台 | 2 |  | 0 | 1641200468
(11) | 車牌辨識攝影組 | 組 | 2 |  | 0 | 1641200402
(12) | 車辨攝影機支架 | 支 | 2 |  | 0 | 1641200406
(13) | ETAG天線(戶外防水型,ISO EPC GEN2 ，含 | 個 | 2 |  | 0 | 1641200175
| 讀卡機) |  |  |  | 0
(14) | 車辨電腦主機 (含車辨軟體(針對汽車1進 | 台 | 1 |  | 0 | 1641200405
| 1出)) |  |  |  | 0
(15) | 中央監視主控制設備，主電腦(中央處理主 | 台 | 1 |  | 0 | 138013000A
| 機) |  |  |  | 0
(16) | 對講主機 | 台 | 1 |  | 0 | 1641200656
(17) | 計價電腦 | 台 | 1 |  | 0 | 1641200473
(18) | 3KVA UPS不斷電裝置 | 台 | 1 |  | 0 | 1641200084
(19) | 全自動繳費機 | 台 | 2 |  | 0 | 1641200340
(20) | 對講子機(影像) | 台 | 4 |  | 0 | 1641200655
(21) | 車道號誌主機 | 組 | 1 |  | 0 | 1641200403
(22) | 車輛偵測器 | 組 | 3 |  | 0 | 1641200404
(23) | 感應線圈 | 組 | 10 |  | 0 | 1641200617
(24) | LED照明設備(LED紅綠燈) | 台 | 4 |  | 0 | 16551000000A-5
(25) | 出車警示燈(場內) | 台 | 4 |  | 0 | 1641200329
(26) | 剩餘車位顯示器 (不含整合外箱) | 座 | 1 |  | 0 | 1641200558
(27) | 管線工程 | 式 | 1 |  | 0 | 1641200666
(28) | 設備安裝及系統測試工資 | 式 | 1 |  | 0 | L00000600000418
小 計
合計
(三) | 給排水工程 | 式
1 | 污水處理工程
(1) | 污水處理設備(污水處理設備(浮渣擋板)) | 組 | 3 |  | 0 | 113920000816
(2) | 污水處理設備(調節槽泵浦) | 台 | 2 |  | 0 | 113920000A
(3) | 污水處理設備(調整槽鼓風機) | 台 | 2 |  | 0 | 113920000A01
(4) | 污水處理設備(調整槽散氣盤) | 只 | 24 |  | 0 | 1641200721
(5) | 污水處理設備(接觸曝氣槽鼓風機) | 台 | 2 |  | 0 | 113920000A04
(6) | 污水處理設備(接觸曝氣槽散氣盤) | 只 | 35 |  | 0 | 1139200006
(7) | 污水處理設備(浮動式生物球) | M3 | 11 |  | 0 | 1139200003
(8) | 浮動式生物球防護網 | 槽 | 2 |  | 0 | 113920000601
(9) | 沉澱槽污泥泵 | 台 | 4 |  | 0 | 113920000A03
(10) | 污水處理設備(沉澱槽整流桶) | 組 | 2 |  | 0 | 113920000801
(11) | 污水處理設備(沉澱槽浮渣擋板及溢流堰) | 組 | 2 |  | 0 | 113920000802
(12) | 污水處理設備(沉澱槽污泥迴流系統) | 式 | 1 |  | 0 | 1139200004
(13) | 污水處理設備(污泥貯存槽整流桶) | 組 | 1 |  | 0 | 113920000803
(14) | 污水處理設備(污泥貯存槽浮渣擋板) | 組 | 1 |  | 0 | 113920000804
(15) | 污水處理設備(污泥貯存槽上澄液迴流系統 | 式 | 1 |  | 0 | 113920000401
| ) |  |  |  | 0
(16) | 污水處理設備(消毒藥錠桶，含導溝) | 組 | 1 |  | 0 | 113920000805
(17) | 污水處理設備(放流水錶4〞) | 式 | 1 |  | 0 | 113920000402
(18) | 污水處理設備(自動控制箱) | 式 | 1 |  | 0 | 113920000403
(19) | 污水處理設備(現場配電工程) | 式 | 1 |  | 0 | 113920000404
(20) | 污水處理設備(廢水槽配管工程) | 式 | 1 |  | 0 | 113920000405
(21) | 污水處理設備(曝氣管配管工程(水面上 | 式 | 1 |  | 0 | 113920000406
| GIP管)) |  |  |  | 0
(22) | 污水處理設備(曝氣管配管工程(入水面下 | 式 | 1 |  | 0 | 113920000407
| 1M後PVC管)) |  |  |  | 0
(23) | 污水處理設備(機械設備安裝工程) | 式 | 1 |  | 0 | 113920000408
(24) | 污水處理設備(電機基本材料及施工方法， | 式 | 1 |  | 0 | 113920000409
| 五金及另料(五金另件等耗材)) |  |  |  | 0
(25) | 微生物馴養 | 式 | 1 |  | 0 | 113920000410
(26) | 污水處理設備(水污染防治排放許可證) | 式 | 1 |  | 0 | 113920000411
(27) | 污水處理設備(專用下水道竣工申請) | 式 | 1 |  | 0 | 113920000412
(28) | 污水處理設備(中央監視主控制設備，連線 | 式 | 1 |  | 0 | 113920000413
| 整合介面(系統試車)) |  |  |  | 0
(29) | 人員教育訓練 | 式 | 1 |  | 0 | 1641200286
(30) | 污水處理設備(槽內隔牆.傾斜底.防水粉刷 | 式 | 1 |  | 0 | 113920000414
| ) |  |  |  | 0
(31) | 污水處理設備(污水人孔加重鑄鐵蓋) | 組 | 10 |  | 0 | 113920000815
小 計
2 | 雨水過濾工程
(1) | 精密過濾器，2.0〞進出口 SUS304製， | 組 | 1 |  | 0 | 1641200669
| 2.0〞電動閥 |  |  |  | 0
(2) | 長效型精密濾材 | 組 | 1 |  | 0 | 1641200444
(3) | 過濾泵浦 | 台 | 2 |  | 0 | 1641200628
(4) | 浮動式加氯錠機 | 組 | 1 |  | 0 | 1641200480
(5) | 自動控制盤，PLC程式控制 | 組 | 1 |  | 0 | 1641200365
(6) | 雨水機房內原水管、排汙管連接、雨水過 | 式 | 1 |  | 0 | 1641200452
| 濾設備安裝 |  |  |  | 0
(7) | 計量與計價(配件線另件另料) | 式 | 1 |  | 0 | W0127100004-3
(8) | 搬運費 | 式 | 1 |  | 0 | W0127140004
(9) | 安裝工(安裝標示工資) | 式 | 1 |  | 0 | L000005m00004-
[5 empty] | 0 | 1
小 計
合計
(四) | 消防工程 | 式
1 | 泡沫工程
(1) | 流水檢知裝置 100A (濕式直立常壓) | 只 | 4 |  | 0 | 1641200471
(2) | 泡沫噴頭(水成膜泡沫液使用) | 只 | 1138 |  | 0 | 1641200438
| 放射壓力2.5KGF/㎡,放射量35L/MIN |  |  |  |  | #000000432
(3) | 感知撒水頭(易熔片型,72℃,向上型) | 只 | 1138 |  | 0 | 1641200614
(4) | 一齊開放閥 50A | 只 | 115 |  | 0 | 1641200277
(5) | 泡沫原液槽 600型 | 組 | 1 |  | 0 | 1641200437
(6) | 泡沫原液 | L | 600 |  | 0 | 1641200436
(7) | 測試用泡沫原液 | L | 600 |  | 0 | 1641200580
(8) | 比例混合器 100A | 組 | 1 |  | 0 | 1641200320
(9) | 手動啟動裝置 | 只 | 115 |  | 0 | 1641200317
(10) | 測試閥 25A | 只 | 115 |  | 0 | 1641200582
(11) | 水流警報器 (電子式) DC24V | 只 | 8 |  | 0 | 1641200322
(12) | Y型過濾器 | 只 | 1 |  | 0 | 1641200275
(13) | 陸上式整組型電動泡沫幫18.75KW(25HP) | 組 | 1 |  | 0 | 1641200552
| H:65M Q:910L/MIN D:100A 含配件全(接發 |  |  |  |  | #000000181
電機)
(14) | 底閥100A (耐壓10KGF/CM2以上)(附不銹 | 只 | 1 |  | 0 | 1641200430
| 鋼維修鍊條) |  |  |  | 0
(15) | 閘門凡而 (耐壓10KGF/CM2以上)
A | 100A 昇桿式 | 只 | 6 |  | 0 | 1641200029
B | 50A 昇桿式 | 只 | 232 |  | 0 | 1641200104
C | 25A 非昇桿式 | 只 | 2 |  | 0 | 1641200069
(16) | 逆止凡而 (耐壓16KGF/CM2以上)
A | 100A | 只 | 1 |  | 0 | 1641200027
B | 50A | 只 | 2 |  | 0 | 1641200102
(17) | SGP 鍍鋅鋼管 (CNS6445)(含塗裝)
A | 鍍鋅鋼管(100A) | M | 805 |  | 0 | 05500S0001
B | 鍍鋅鋼管(50A) | M | 990 |  | 0 | 05500S000101
C | 鍍鋅鋼管(40A) | M | 445 |  | 0 | 05500S000102
D | 鍍鋅鋼管(32A) | M | 270 |  | 0 | 05500S000103
E | 鍍鋅鋼管(25A) | M | 4740 |  | 0 | 05500S000104
F | 鍍鋅鋼管(15A) | M | 5145 |  | 0 | 05500S000105
G | 螺牙配管另件 | 式 | 1 |  | 0 | 1641200745
H | 機械接頭另件 | 式 | 1 |  | 0 | 1641200731
(18) | EMT電導管
A | 導線管(E-19) | M | 390 |  | 0 | 161320000001
B | 產品，導線管，電線用鋼管，無螺紋，稱 | M | 30 |  | 0 | M161321306001
| 呼E31 |  |  |  | 0
C | 導線管(EMT配管另件) | 式 | 1 |  | 0 | 161320000004
(19) | 耐熱線 (符合耐熱電線認可基準)
A | 1.6MM | Ｍ | 1635 |  | 0 | 1612000001-2
B | 配管線另件(配線另料) | 式 | 1 |  | 0 | W01271D0004-0
(20) | 配管線另件(配管吊架及固定架) | 式 | 1 |  | 0 | W01271D0004-2
(21) | 管路試水試壓 | 式 | 1 |  | 0 | 1641200664
(22) | 幫浦RC基座製作 | 式 | 1 |  | 0 | 1641200739
(23) | 零料及運雜費 | 式 | 1 |  | 0 | W0127130004-2
(24) | 配管線另件(配管線及設備安裝工資) | 式 | 1 |  | 0 | W01271D0004-5
小 計
小 計
停車場機電及消防工程小 計
二 | 圖書新總館機電及消防工程
(一) | 電氣工程 | 式
1 | 配電盤工程
(1) | MOF PANEL
A | 低壓配電盤(CASE:W1600*H2350*D2000MM | 座 | 1 |  | 0 | 164010000A-5,宏
| SS41 2.3/3.2T 粉體烤漆 符合401原製造 |  |  |  | 0 | 上、華城、大同
| 廠合格廠(TAF實驗室認證及CNS 15156- |  |  |  | 0 | 或同等品
| 200含內部故障電弧試)驗定型合格廠商) |  |  |  | 0
B | 低壓配電盤，銅匯流排及固定架(PEX | 式 | 1 |  | 0 | 16401A0004
| CABLE &電纜固定架) |  |  |  | 0
C | 24KV-冷縮電纜處理頭 38~80MM2 ，內建一 | 只 | 6 |  | 0 | 1641200846,TE-
| 體式應力錐及舒緩膠泥，附原廠扭力鎖斷 |  |  |  | 0 | Raychem, ENSTO,
| 端子 (通過 IEC-61238-1 CLASS A 測試標 |  |  |  | 0 | NEXANS
| 準及CENELEC HD629.1 測試要求) |  |  |  | 0
D | 木板及彈簧等 | 式 | 1 |  | 0 | 1641200847
E | CU BUS BAR 鍍錫銅排 接地銅排 | 式 | 1 |  | 0 | 1641200848
F | 低壓配電盤，五金及另料(PVC WIRE&五金 | 式 | 1 |  | 0 | 16401B0004
| 另料&壓克力銘牌) |  |  |  | 0
G | 電工(盤內裝配工資) | 式 | 1 |  | 0 | L000005900004
(2) | AUX PANEL
A | 低壓配電盤(CASE:W1200*H2350*D2000MM | 座 | 1 |  | 0 | 164010000A-6,宏
| SS41 2.3/3.2T 粉體烤漆 符合401原製造 |  |  |  | 0 | 上、華城、大同
| 廠合格廠(TAF實驗室認證及CNS 15156- |  |  |  | 0 | 或同等品
| 200含內部故障電弧試)驗定型合格廠商) |  |  |  | 0
B | DS 3P 24KV 630A 三相連動,W/連鎖 | 只 | 1 |  | 0 | 1641200850,
[5 empty] | 0 | DONET、ALSTOM、
[5 empty] | 0 | AEG或同等品
C | LA 18KV/9KV 22.8KV/11.4KV (符合 | 只 | 3 |  | 0 | 1641200851,士林
| 401條款) |  |  |  | 0 | 、信?、傑克或同
[5 empty] | 0 | 等品
D | PT 3Ψ 5KVA 24-12KV/120V(MOLD-TYPE) ( | 只 | 1 |  | 0 | 1641200852,士林
| 符合401條款) |  |  |  | 0 | 、華城、南亞或
[5 empty] | 0 | 同等品
E | PF 24KV 2A 40KA (含座符合401條款) | 只 | 3 |  | 0 | 1641200853,
[5 empty] | 0 | SIBA、EFFEN或同
[5 empty] | 0 | 等品
F | 無熔線斷路器，3P(NFB 3P 50AF 30AT | 只 | 1 |  | 0 | 164113000006-
| 10KA 120V) |  |  |  | 0 | 37,士林、東元、
[5 empty] | 0 | 三菱或同等品
G | 無熔線斷路器，2P(NFB 2P 50AF 20AT | 只 | 6 |  | 0 | 164112000006-
| 10KA 120V |  |  |  | 0 | 38,士林、東元、
[5 empty] | 0 | 三菱或同等品
H | 盤頂式防塵散熱器1050CM/H, IP44 ,附溫 | 組 | 1 |  | 0 | 1641200856,士林
| 控0-60度,符合UL或IEC標準 |  |  |  | 0 | 、東元、華城或
[5 empty] | 0 | 同等品
I | 盤內日光燈(T5) 附微動開關 | 組 | 1 |  | 0 | 1641200709
J | 24KV-冷縮電纜處理頭 38~80MM2 ，內建一 | 只 | 21 |  | 0 | 1641200846,TE-
| 體式應力錐及舒緩膠泥，附原廠扭力鎖斷 |  |  |  | 0 | Raychem, ENSTO,
| 端子 (通過 IEC-61238-1 CLASS A 測試標 |  |  |  | 0 | NEXANS
| 準及CENELEC HD629.1 測試要求) |  |  |  | 0
K | 低壓配電盤，銅匯流排及固定架(PEX | 式 | 1 |  | 0 | 16401A0004
| CABLE &電纜固定架) |  |  |  | 0
L | CU BUS BAR 鍍錫銅排 | 式 | 1 |  | 0 | 1641200155
M | 低壓配電盤，五金及另料(PVC WIRE&五金 | 式 | 1 |  | 0 | 16401B0004
| 另料&壓克力銘牌) |  |  |  | 0
N | 電工(盤內裝配工資) | 式 | 1 |  | 0 | L000005900004
(3) | MVCB PANEL
A | 低壓配電盤(CASE:W1000*H2350*D2000MM | 座 | 1 |  | 0 | 164010000A-7,宏
| SS41 2.3/3.2T 粉體烤漆 符合401原製造 |  |  |  | 0 | 上、華城、大同
| 廠合格廠(TAF實驗室認證及CNS 15156- |  |  |  | 0 | 或同等品
| 200含內部故障電弧試)驗定型合格廠商) |  |  |  | 0
B | VCB 3P 24KV 800A 16KA D/O W/S | 只 | 1 |  | 0 | 1641200858,
| BUSHING TYPE相間安全距離230MM以上 |  |  |  | 0 | SIEMENS、
[5 empty] | 0 | EATON、ABB 或同
[5 empty] | 0 | 等品
C | 配線器材(驗電礙子 3P 24KV 附抽出式指 | 組 | 1 |  | 0 | 1614000008,
| 示燈,接地銅板保護,礙子長度至少225MM) |  |  |  | 0 | DONET、I/S、
[5 empty] | 0 | ABB或同等品
D | 數位式保護電驛，六相一體(3UV+3OV)( | 只 | 1 |  | 0 | 16291C200006,
| 3UV+3OV 六相一體 ,抽出型,數位式, 附 |  |  |  | 0 | SARIES、ABB、P+
| 47,81RY等保護,RS485輸出) |  |  |  | 0 | B或同等品
E | 數位式保護電驛，四相一體(3CO+LCO)( | 只 | 1 |  | 0 | 16291C100006,
| 3CO/LCO四相一體 ,抽出型,數位式,故障記 |  |  |  | 0 | SARIES、ABB、P+
| 錄, 附50BF,46,64N RY等保護及RS485輸出 |  |  |  | 0 | B或同等品
| ) |  |  |  | 0
F | HCT 24KV 300-150/5/5A CL:1.0/5P20 30/ | 只 | 3 |  | 0 | 1641200862,士林
| 15VA MOLD TYPE |  |  |  | 0 | 、巧力或同等品
G | 電力監視及控制設備，多功能集合式電表( | 只 | 1 |  | 0 | 13802M0006,KT,
| 集合式電表 ,彩色液晶顯示型,三相電壓及 |  |  |  | 0 | A-B,PML或同等品
| 電流波形相角分析,A及V 3-63次各次諧波 |  |  |  | 0
| 顯示,10MB MEMORY,2組ALARM接點及2組D/ |  |  |  | 0
| I接點,W/RS485) |  |  |  | 0
H | 79 自動復閉電驛,,數位顯示型,附鑰匙控 | 只 | 1 |  | 0 | 1641200863,
| 制, 記憶體故障紀錄,0.5CL |  |  |  | 0 | UTI、ABB、SEG或
[5 empty] | 0 | 同等品
I | 86R 閉鎖電驛,模組抽出型,附4A4B機械補 | 只 | 1 |  | 0 | 1641200864,
| 助接點 |  |  |  | 0 | SARIES、SEG、
[5 empty] | 0 | ABB或同等品
J | ARC 弧光電驛,附弧光偵測器可以保護2米 | 只 | 1 |  | 0 | 1641200865,L/
| 半徑及USB介面,2組AB跳脫接點 及符合 |  |  |  | 0 | F、GE、SEL或同
| UL或IEC法人認證 |  |  |  | 0 | 等品
K | CS VCB 操作開關 | 只 | 1 |  | 0 | 1641200866
L | CTD 盤面型, CB專用*1, 2000UF, RY專用* | 組 | 1 |  | 0 | 1641200867,
| 1, 8500UF, 2~3秒, 全波整流防呆附電表 |  |  |  | 0 | RONEXT, E-
[5 empty] | 0 | JIUN , ABB
M | CCS 備用電源切換控制器 | 只 | 1 |  | 0 | 1641200868,
[5 empty] | 0 | RONEXT、MIT、H/
[5 empty] | 0 | S或同等品
N | CTT 3Φ4W / 電流測試端子 | 只 | 2 |  | 0 | 1641200869
O | PTT 3Φ3W / 電壓測試端子 | 只 | 1 |  | 0 | 1641200870
P | ON-LINE TPYE PD-D智慧型局部放電預防診 | 組 | 1 |  | 0 | 1641200871,
| 斷裝置附TEV&HFCT SENSOR及RJ45通訊 |  |  |  | 0 | INTELLISAW、
| TEV頻帶3-70MHZ/0-60DB電平範圍取樣速率 |  |  |  | 0 | HOLEKS、EATON或
| 40BITS |  |  |  | 0 | 同等品
Q | 變電站資訊人機監控模組,含7吋觸控螢幕, | 組 | 1 |  | 0 | 1641200872,
| 附數位網路型收集器RS485/ ENTHERNET雙 |  |  |  | 0 | MONITOUCH、
| 通訊模式,顯示記錄需量等用電資訊,電力 |  |  |  | 0 | HONEYWELL、
| 設備故障紀錄收集 |  |  |  | 0 | SIEMENS
R | 盤頂式防塵散熱器1050CM/H, IP44 ,附溫 | 組 | 1 |  | 0 | 1641200856,士林
| 控0-60度,符合UL或IEC標準 |  |  |  | 0 | 、東元、華城或
[5 empty] | 0 | 同等品
S | PL 22Ψ 直接式LED燈 | 只 | 3 |  | 0 | 1641200873,天得
[5 empty] | 0 | 、山河或同等品
T | D-FUSE 2A | 只 | 3 |  | 0 | 1641200156
U | 盤內日光燈(T5) 附微動開關 | 組 | 1 |  | 0 | 1641200709
V | 24KV-冷縮電纜處理頭 38~80MM2 ，內建一 | 只 | 18 |  | 0 | 1641200846,TE-
| 體式應力錐及舒緩膠泥，附原廠扭力鎖斷 |  |  |  | 0 | Raychem, ENSTO,
| 端子 (通過 IEC-61238-1 CLASS A 測試標 |  |  |  | 0 | NEXANS
| 準及CENELEC HD629.1 測試要求) |  |  |  | 0
W | 低壓配電盤，銅匯流排及固定架(PEX | 式 | 1 |  | 0 | 16401A0004
| CABLE &電纜固定架) |  |  |  | 0
X | CU BUS BAR 鍍錫銅排 | 式 | 1 |  | 0 | 1641200155
Y | 低壓配電盤，五金及另料(PVC WIRE&五金 | 式 | 1 |  | 0 | 16401B0004
| 另料&壓克力銘牌) |  |  |  | 0
Z | 電工(盤內裝配工資) | 式 | 1 |  | 0 | L000005900004
(4) | VCB1、VCB2 PANEL
A | 低壓配電盤(CASE:W1000*H2350*D2000MM | 座 | 2 |  | 0 | 164010000A-7,宏
| SS41 2.3/3.2T 粉體烤漆 符合401原製造 |  |  |  | 0 | 上、華城、大同
| 廠合格廠(TAF實驗室認證及CNS 15156- |  |  |  | 0 | 或同等品
| 200含內部故障電弧試)驗定型合格廠商) |  |  |  | 0
B | VCB 3P 24KV 630A 16KA D/O W/S | 只 | 2 |  | 0 | 1641200874,
| BUSHING TYPE相間安全距離230MM以上 |  |  |  | 0 | SIEMENS、
[5 empty] | 0 | EATON、ABB 或同
[5 empty] | 0 | 等品
C | 配線器材(驗電礙子 3P 24KV 附抽出式指 | 組 | 2 |  | 0 | 1614000008,
| 示燈,接地銅板保護,礙子長度至少225MM) |  |  |  | 0 | DONET、I/S、
[5 empty] | 0 | ABB或同等品
D | HCT 24KV 80-40/5/5A CL:1.0/5P20 30/ | 只 | 6 |  | 0 | 1641200875,士林
| 15VA MOLD TYPE |  |  |  | 0 | 、巧力或同等品
E | 數位式保護電驛，四相一體(3CO+LCO)( | 只 | 2 |  | 0 | 16291C100006,
| 3CO/LCO四相一體 ,抽出型,數位式,故障記 |  |  |  | 0 | SARIES、ABB、P+
| 錄, 附50BF,46,64N RY等保護及RS485輸出 |  |  |  | 0 | B或同等品
| ) |  |  |  | 0
F | 電力監視及控制設備，多功能集合式電表( | 只 | 2 |  | 0 | 13802M0006,KT,
| 集合式電表 ,彩色液晶顯示型,三相電壓及 |  |  |  | 0 | A-B,PML或同等品
| 電流波形相角分析,A及V 3-63次各次諧波 |  |  |  | 0
| 顯示,10MB MEMORY,2組ALARM接點及2組D/ |  |  |  | 0
| I接點,W/RS485) |  |  |  | 0
G | 86R 閉鎖電驛,模組抽出型,附4A4B機械補 | 只 | 2 |  | 0 | 1641200864,
| 助接點 |  |  |  | 0 | SARIES、SEG、
[5 empty] | 0 | ABB或同等品
H | 79 自動復閉電驛,,數位顯示型,附鑰匙控 | 只 | 2 |  | 0 | 1641200863,
| 制, 記憶體故障紀錄,0.5CL |  |  |  | 0 | UTI、ABB、SEG或
[5 empty] | 0 | 同等品
I | ARC 弧光電驛,附弧光偵測器可以保護2米 | 只 | 2 |  | 0 | 1641200865,L/
| 半徑及USB介面,2組AB跳脫接點 及符合 |  |  |  | 0 | F、GE、SEL或同
| UL或IEC法人認證 |  |  |  | 0 | 等品
J | 高壓突波吸收器SA 18KV ,附故障隔離器 | 只 | 6 |  | 0 | 1641200876,
[5 empty] | 0 | APP、MEIDEN、
[5 empty] | 0 | ABB或同等品
K | CS VCB 操作開關 | 只 | 2 |  | 0 | 1641200866
L | CTD 盤面型, CB專用*1, 2000UF, RY專用* | 組 | 2 |  | 0 | 1641200867,
| 1, 8500UF, 2~3秒, 全波整流防呆附電表 |  |  |  | 0 | RONEXT, E-
[5 empty] | 0 | JIUN , ABB
M | CCS 備用電源切換控制器 | 只 | 2 |  | 0 | 1641200868,
[5 empty] | 0 | RONEXT、MIT、H/
[5 empty] | 0 | S或同等品
N | CTT 3Φ4W / 電流測試端子 | 只 | 4 |  | 0 | 1641200869
O | PTT 3Φ3W / 電壓測試端子 | 只 | 2 |  | 0 | 1641200870
P | ON-LINE TPYE PD-D智慧型局部放電預防診 | 組 | 2 |  | 0 | 1641200871,
| 斷裝置附TEV&HFCT SENSOR及RJ45通訊 |  |  |  | 0 | INTELLISAW、
| TEV頻帶3-70MHZ/0-60DB電平範圍取樣速率 |  |  |  | 0 | HOLEKS、EATON或
| 40BITS |  |  |  | 0 | 同等品
Q | 盤頂式防塵散熱器1050CM/H, IP44 ,附溫 | 組 | 2 |  | 0 | 1641200856,士林
| 控0-60度,符合UL或IEC標準 |  |  |  | 0 | 、東元、華城或
[5 empty] | 0 | 同等品
R | PL 22Ψ 直接式LED燈 | 只 | 6 |  | 0 | 1641200873,天得
[5 empty] | 0 | 、山河或同等品
S | D-FUSE 2A | 只 | 6 |  | 0 | 1641200156
T | 盤內日光燈(T5) 附微動開關 | 組 | 2 |  | 0 | 1641200709
U | 24KV-冷縮電纜處理頭 38~80MM2 ，內建一 | 只 | 24 |  | 0 | 1641200846,TE-
| 體式應力錐及舒緩膠泥，附原廠扭力鎖斷 |  |  |  | 0 | Raychem, ENSTO,
| 端子 (通過 IEC-61238-1 CLASS A 測試標 |  |  |  | 0 | NEXANS
| 準及CENELEC HD629.1 測試要求) |  |  |  | 0
V | 低壓配電盤，銅匯流排及固定架(PEX | 式 | 2 |  | 0 | 16401A0004
| CABLE &電纜固定架) |  |  |  | 0
W | CU BUS BAR 鍍錫銅排 | 式 | 2 |  | 0 | 1641200155
X | 低壓配電盤，五金及另料(PVC WIRE&五金 | 式 | 2 |  | 0 | 16401B0004
| 另料&壓克力銘牌) |  |  |  | 0
Y | 電工(盤內裝配工資) | 式 | 2 |  | 0 | L000005900004
(5) | MOFAC PANEL
A | 低壓配電盤(CASE:W1600*H2350*D2000MM | 座 | 1 |  | 0 | 164010000A-5,宏
| SS41 2.3/3.2T 粉體烤漆 符合401原製造 |  |  |  | 0 | 上、華城、大同
| 廠合格廠(TAF實驗室認證及CNS 15156- |  |  |  | 0 | 或同等品
| 200含內部故障電弧試)驗定型合格廠商) |  |  |  | 0
B | 24KV-冷縮電纜處理頭 38~80MM2 ，內建一 | 只 | 6 |  | 0 | 1641200846,TE-
| 體式應力錐及舒緩膠泥，附原廠扭力鎖斷 |  |  |  | 0 | Raychem, ENSTO,
| 端子 (通過 IEC-61238-1 CLASS A 測試標 |  |  |  | 0 | NEXANS
| 準及CENELEC HD629.1 測試要求) |  |  |  | 0
C | 低壓配電盤，銅匯流排及固定架(PEX | 式 | 1 |  | 0 | 16401A0004
| CABLE &電纜固定架) |  |  |  | 0
D | 木板及彈簧等 | 式 | 1 |  | 0 | 1641200847
E | CU BUS BAR 鍍錫銅排 接地銅排 | 式 | 1 |  | 0 | 1641200848
F | 低壓配電盤，五金及另料(PVC WIRE&五金 | 式 | 1 |  | 0 | 16401B0004
| 另料&壓克力銘牌) |  |  |  | 0
G | 電工(盤內裝配工資) | 式 | 1 |  | 0 | L000005900004
(6) | TR1、TR2 PANEL
A | TR1 3Φ4W 1000KVA 11.4(22.8)KV 380/ | 只 | 2 |  | 0 | 1641200877,華城
| 220V DOCT TYPE 附鐵心接地電流偵測器& |  |  |  | 0 | 、大同、昱達或
| 電壓調整頭5段式 |  |  |  | 0 | 同等品
B | 24KV-冷縮電纜處理頭 38~80MM2 ，內建一 | 只 | 6 |  | 0 | 1641200846,TE-
| 體式應力錐及舒緩膠泥，附原廠扭力鎖斷 |  |  |  | 0 | Raychem, ENSTO,
| 端子 (通過 IEC-61238-1 CLASS A 測試標 |  |  |  | 0 | NEXANS
| 準及CENELEC HD629.1 測試要求) |  |  |  | 0
C | 低壓配電盤，銅匯流排及固定架(PEX | 式 | 2 |  | 0 | 16401A0004
| CABLE &電纜固定架) |  |  |  | 0
D | CU BUS BAR 鍍錫銅排 | 式 | 2 |  | 0 | 1641200155
E | 編織軟銅帶(2000A) | 式 | 2 |  | 0 | 1641200878
F | 低壓配電盤，五金及另料(PVC WIRE&五金 | 式 | 2 |  | 0 | 16401B0004
| 另料&壓克力銘牌) |  |  |  | 0
G | 電工(裝配工資) | 式 | 2 |  | 0 | L000005900004-
[5 empty] | 0 | 5
(7) | MP1 PANEL
A | 低壓配電盤(CASE:W1000*H2350*D1800MM | 座 | 1 |  | 0 | 164010000A-8,宏
| SS41 2.3/3.2T 粉體烤漆 符合401原製造 |  |  |  | 0 | 上、華城、大同
| 廠合格廠(TAF實驗室認證含內部故障電弧 |  |  |  | 0 | 或同等品
| 試驗及CNS 13543合)格廠商) |  |  |  | 0
B | 低壓空氣斷路器(ACB 3P 2000AF 1600AT | 只 | 1 |  | 0 | 164120000006,L&
| 40KA 380V D/O, 附數位表,GF,SHUTTER,及 |  |  |  | 0 | T、K/M、
| 預警及熱記憶功能) |  |  |  | 0 | SIEMENS或同等品
C | 低壓空氣斷路器(ACB 3P 1250AF 1250AT | 只 | 1 |  | 0 | 164120000006-1,
| 40KA 380V D/O, 附數位表,GF,SHUTTER,及 |  |  |  | 0 | L&T、K/M、
| 預警及熱記憶功能) |  |  |  | 0 | SIEMENS或同等品
D | 電力監視及控制設備，多功能集合式電表( | 只 | 1 |  | 0 | 13802M0006,KT,
| 集合式電表 ,彩色液晶顯示型,三相電壓及 |  |  |  | 0 | A-B,PML或同等品
| 電流波形相角分析,A及V 3-63次各次諧波 |  |  |  | 0
| 顯示,10MB MEMORY,2組ALARM接點及2組D/ |  |  |  | 0
| I接點,W/RS485) |  |  |  | 0
E | KWH 3∮4W 數字LED顯示電度表,高解析常 | 只 | 2 |  | 0 | 1641200184
| 數3200,雙RS485(度量衡標檢局封鉛) |  |  |  | 0
F | CT 600V 2000/5A 40VA 1.0CL MOLD | 只 | 3 |  | 0 | 1641200882,
| TYPE |  |  |  | 0 | DONET、ABB、
[5 empty] | 0 | SIEMENS或同等品
G | CT 600V 1250/5A 40VA 1.0CL MOLD | 只 | 3 |  | 0 | 1641200883,
| TYPE |  |  |  | 0 | DONET、ABB、
[5 empty] | 0 | SIEMENS或同等品
H | CT 600V 200/5A 40VA 1.0CL MOLD | 只 | 3 |  | 0 | 1641200884,
| TYPE |  |  |  | 0 | DONET、ABB、
[5 empty] | 0 | SIEMENS或同等品
I | 突波吸收器1P 100KA/IN(200KA/IMAX) 附 | 只 | 4 |  | 0 | 1641200472,
| 故障顯示,雜訊濾波,REMOTE接點輸出(含 |  |  |  | 0 | EQSIA,MEM,
| HRC-FUSE) |  |  |  | 0 | EATON或同等品
J | 無熔線斷路器，3P(NFB 3P-225AF-200AT | 只 | 1 |  | 0 | 164113000006-
| 40KA 380V) |  |  |  | 0 | 39,士林、東元、
[5 empty] | 0 | 華城或同等品
K | 無熔線斷路器，3P(NFB 3P-100AF-100AT | 只 | 1 |  | 0 | 164113000006-
| 40KA 380V) |  |  |  | 0 | 40,士林、東元、
[5 empty] | 0 | 華城或同等品
L | 無熔線斷路器，3P(NFB 3P-100AF-50AT | 只 | 1 |  | 0 | 164113000006-
| 40KA 380V) |  |  |  | 0 | 41,士林、東元、
[5 empty] | 0 | 華城或同等品
M | 無熔線斷路器，3P(NFB 3P-100AF-40AT | 只 | 2 |  | 0 | 164113000006-
| 40KA 380V) |  |  |  | 0 | 42,士林、東元、
[5 empty] | 0 | 華城或同等品
N | 盤頂式防塵散熱器1050CM/H, IP44 ,附溫 | 組 | 1 |  | 0 | 1641200856,士林
| 控0-60度,符合UL或IEC標準 |  |  |  | 0 | 、東元、華城或
[5 empty] | 0 | 同等品
O | CS ACB 操作開關 | 只 | 2 |  | 0 | 1641200889
P | 盤內日光燈(T5) 附微動開關 | 組 | 1 |  | 0 | 1641200709
Q | PL 22Ψ 直接式LED燈 | 只 | 3 |  | 0 | 1641200873,天得
[5 empty] | 0 | 、山河或同等品
R | D-FUSE 2A | 只 | 5 |  | 0 | 1641200156
S | 編織軟銅帶(2000A) | 式 | 1 |  | 0 | 1641200878
T | CU BUS BAR 鍍錫銅排 | 式 | 1 |  | 0 | 1641200155
U | 低壓配電盤，五金及另料(PVC WIRE&五金 | 式 | 1 |  | 0 | 16401B0004
| 另料&壓克力銘牌) |  |  |  | 0
V | 電工(盤內裝配工資) | 式 | 1 |  | 0 | L000005900004
(8) | SC1 PANEL
A | 低壓配電盤(CASE:W1000*H2350*D1800MM | 座 | 1 |  | 0 | 164010000A-8,宏
| SS41 2.3/3.2T 粉體烤漆 符合401原製造 |  |  |  | 0 | 上、華城、大同
| 廠合格廠(TAF實驗室認證含內部故障電弧 |  |  |  | 0 | 或同等品
| 試驗及CNS 13543合)格廠商) |  |  |  | 0
B | APFR 12段式,彩色液晶微處理型,內建相角 | 只 | 1 |  | 0 | 1641200890,
| 波型分析圖表功能,附3-19次電壓及電流各 |  |  |  | 0 | ARISION、MR、
| 次諧波顯示, RS485,ALARM接點,三相電壓 |  |  |  | 0 | MKS或同等品
| 及電流功因量測型 |  |  |  | 0
C | 半套型電容器SC 3∮480V 390KVAR模注式, | 組 | 1 |  | 0 | 1641200891,
| (10KVAR*1+20KVAR*1+40KVAR*1+80KVAR*4) |  |  |  | 0 | ARISION、MR、
| 含MC,HRC FUSE,SR6% |  |  |  | 0 | MKS或同等品
D | CPM諧波溫控過載保護模組控制器,具電源 | 組 | 1 |  | 0 | 1641200892,
| 相角顯示,溫度&THD警報，RS485 DI,DO, |  |  |  | 0 | MORAX、ABB、
| RELAY輸出接點 |  |  |  | 0 | TW或同等品
E | 電子式自動滅火裝置,裝填環保氣體附偵測 | 組 | 1 |  | 0 | 1641200893,
| 器,保護範圍達5.0M3以上 |  |  |  | 0 | FARION、
[5 empty] | 0 | SIEMENS、F/W或
[5 empty] | 0 | 同等品
F | 溫度警報電驛多模式時間延遲警報IP65 | 組 | 2 |  | 0 | 1641200894,
| RS485通訊功能 |  |  |  | 0 | FSTS、MIYOI、J-
[5 empty] | 0 | C或同等品
G | 貼覆式溫度偵測器UL認證IP68符合 | 只 | 7 |  | 0 | 1641200895,
| UL94HB防火等級 |  |  |  | 0 | FSTS、MIYOI、J-
[5 empty] | 0 | C或同等品
H | 無熔線斷路器，3P(NFB 3P-400AF-400AT | 只 | 1 |  | 0 | 164113000006-
| 40KA 380V) |  |  |  | 0 | 43,士林、東元、
[5 empty] | 0 | 三菱或同等品
I | 無熔線斷路器，3P(NFB 3P-225AF-125AT | 只 | 4 |  | 0 | 164113000006-
| 40KA 380V) |  |  |  | 0 | 44,士林、東元、
[5 empty] | 0 | 華城或同等品
J | 無熔線斷路器，3P(NFB 3P-100AF-60AT | 只 | 1 |  | 0 | 164113000006-
| 40KA 380V) |  |  |  | 0 | 45,士林、東元、
[5 empty] | 0 | 華城或同等品
K | 無熔線斷路器，3P(NFB 3P-100AF-50AT | 只 | 1 |  | 0 | 164113000006-
| 40KA 380V) |  |  |  | 0 | 41,士林、東元、
[5 empty] | 0 | 華城或同等品
L | 無熔線斷路器，3P(NFB 3P-100AF-30AT | 只 | 1 |  | 0 | 164113000006-
| 40KA 380V) |  |  |  | 0 | 46,士林、東元、
[5 empty] | 0 | 華城或同等品
M | 無熔線斷路器，3P(NFB 3P-100AF-15AT | 只 | 1 |  | 0 | 164113000006-
| 40KA 380V) |  |  |  | 0 | 47,士林、東元、
[5 empty] | 0 | 華城或同等品
N | 盤頂式防塵散熱器1050CM/H, IP44 ,附溫 | 組 | 1 |  | 0 | 1641200856,士林
| 控0-60度,符合UL或IEC標準 |  |  |  | 0 | 、東元、華城或
[5 empty] | 0 | 同等品
O | 盤內日光燈(T5) 附微動開關 | 組 | 1 |  | 0 | 1641200709
P | CU BUS BAR 鍍錫銅排 | 式 | 1 |  | 0 | 1641200155
Q | 低壓配電盤，五金及另料(PVC WIRE&五金 | 式 | 1 |  | 0 | 16401B0004
| 另料&壓克力銘牌) |  |  |  | 0
R | 電工(盤內裝配工資) | 式 | 1 |  | 0 | L000005900004
(9) | EMP PANEL
A | 低壓配電盤(CASE:W1000*H2350*D1800MM | 座 | 2 |  | 0 | 164010000A-8,宏
| SS41 2.3/3.2T 粉體烤漆 符合401原製造 |  |  |  | 0 | 上、華城、大同
| 廠合格廠(TAF實驗室認證含內部故障電弧 |  |  |  | 0 | 或同等品
| 試驗及CNS 13543合)格廠商) |  |  |  | 0
B | 低壓空氣斷路器(ACB 3P 1250AF 1250AT | 只 | 1 |  | 0 | 164120000006-1,
| 40KA 380V D/O, 附數位表,GF,SHUTTER,及 |  |  |  | 0 | L&T、K/M、
| 預警及熱記憶功能) |  |  |  | 0 | SIEMENS或同等品
C | ATS 4P 1200A 40KA 380V 瞬間激磁式雙投 | 只 | 1 |  | 0 | 1641200901,
| 入線圈具雙迴路各相獨立消弧室及N相先接 |  |  |  | 0 | WASHION、ASCO、
| 後離功能切換時間0.16SEC以下 |  |  |  | 0 | HOLEKS或同等品
D | ATS控制器,LCD數位顯示控制單元RS485 | 只 | 1 |  | 0 | 1641200902,
[5 empty] | 0 | WASHION、ASCO、
[5 empty] | 0 | HOLEKS或同等品
E | RCSW 4P 800A 40KA 380V | 只 | 1 |  | 0 | 1641200903,強森
[5 empty] | 0 | 、偉成、弘誠或
[5 empty] | 0 | 同等品
F | 無熔線斷路器，3P(NFB 3P-400AF-350AT | 只 | 1 |  | 0 | 164113000006-
| 40KA 380V) |  |  |  | 0 | 48,士林、東元、
[5 empty] | 0 | 華城或同等品
G | 無熔線斷路器，3P(NFB 3P-400AF-300AT | 只 | 1 |  | 0 | 164113000006-
| 40KA 380V) |  |  |  | 0 | 49,士林、東元、
[5 empty] | 0 | 華城或同等品
H | 無熔線斷路器，3P(NFB 3P-225AF-200AT | 只 | 2 |  | 0 | 164113000006-
| 40KA 380V) |  |  |  | 0 | 39,士林、東元、
[5 empty] | 0 | 華城或同等品
I | 無熔線斷路器，3P(NFB 3P-225AF-125AT | 只 | 1 |  | 0 | 164113000006-
| 40KA 380V) |  |  |  | 0 | 44,士林、東元、
[5 empty] | 0 | 華城或同等品
J | 無熔線斷路器，3P(NFB 3P-100AF-100AT | 只 | 2 |  | 0 | 164113000006-
| 40KA 380V) |  |  |  | 0 | 40,士林、東元、
[5 empty] | 0 | 華城或同等品
K | 無熔線斷路器，3P(NFB 3P-100AF-75AT | 只 | 1 |  | 0 | 164113000006-
| 40KA 380V) |  |  |  | 0 | 50,士林、東元、
[5 empty] | 0 | 華城或同等品
L | 無熔線斷路器，3P(NFB 3P-100AF-50AT | 只 | 1 |  | 0 | 164113000006-
| 40KA 380V) |  |  |  | 0 | 41,士林、東元、
[5 empty] | 0 | 華城或同等品
M | 無熔線斷路器，3P(NFB 3P-100AF-40AT | 只 | 3 |  | 0 | 164113000006-
| 40KA 380V) |  |  |  | 0 | 42,士林、東元、
[5 empty] | 0 | 華城或同等品
N | KWH 3∮4W 數字LED顯示電度表,高解析常 | 只 | 3 |  | 0 | 1641200184
| 數3200,雙RS485(度量衡標檢局封鉛) |  |  |  | 0
O | CT 600V 400/5A 40VA 1.0CL MOLD TYPE | 只 | 3 |  | 0 | 1641200907,
[5 empty] | 0 | DONET、ABB、
[5 empty] | 0 | SIEMENS或同等品
P | CT 600V 200/5A 15VA 1.0CL MOLD TYPE | 只 | 3 |  | 0 | 1641200908,
[5 empty] | 0 | DONET、ABB、
[5 empty] | 0 | SIEMENS或同等品
Q | CT 600V 50/5A 15VA 1.0CL MOLD TYPE | 只 | 2 |  | 0 | 1641200909,
[5 empty] | 0 | DONET、ABB、
[5 empty] | 0 | SIEMENS或同等品
R | 盤頂式防塵散熱器1050CM/H, IP44 ,附溫 | 組 | 2 |  | 0 | 1641200856,士林
| 控0-60度,符合UL或IEC標準 |  |  |  | 0 | 、東元、華城或
[5 empty] | 0 | 同等品
S | CS ACB 操作開關 | 只 | 1 |  | 0 | 1641200889
T | 盤內日光燈(T5) 附微動開關 | 組 | 2 |  | 0 | 1641200709
U | D-FUSE 2A | 只 | 6 |  | 0 | 1641200156
V | 編織軟銅帶(1250A) | 式 | 1 |  | 0 | 1641200910
W | CU BUS BAR 鍍錫銅排 | 式 | 2 |  | 0 | 1641200155
X | 低壓配電盤，五金及另料(PVC WIRE&五金 | 式 | 2 |  | 0 | 16401B0004
| 另料&壓克力銘牌) |  |  |  | 0
Y | 電工(盤內裝配工資) | 式 | 2 |  | 0 | L000005900004
(10) | MP2 PANEL
A | 低壓配電盤(CASE:W1000*H2350*D1800MM | 座 | 1 |  | 0 | 164010000A-8,宏
| SS41 2.3/3.2T 粉體烤漆 符合401原製造 |  |  |  | 0 | 上、華城、大同
| 廠合格廠(TAF實驗室認證含內部故障電弧 |  |  |  | 0 | 或同等品
| 試驗及CNS 13543合)格廠商) |  |  |  | 0
B | 低壓空氣斷路器(ACB 3P 2000AF 1600AT | 只 | 2 |  | 0 | 164120000006,L&
| 40KA 380V D/O, 附數位表,GF,SHUTTER,及 |  |  |  | 0 | T、K/M、
| 預警及熱記憶功能) |  |  |  | 0 | SIEMENS或同等品
C | 電力監視及控制設備，多功能集合式電表( | 只 | 1 |  | 0 | 13802M0006,KT,
| 集合式電表 ,彩色液晶顯示型,三相電壓及 |  |  |  | 0 | A-B,PML或同等品
| 電流波形相角分析,A及V 3-63次各次諧波 |  |  |  | 0
| 顯示,10MB MEMORY,2組ALARM接點及2組D/ |  |  |  | 0
| I接點,W/RS485) |  |  |  | 0
D | CT 600V 2000/5A 40VA 1.0CL MOLD | 只 | 3 |  | 0 | 1641200911,
| TYPE |  |  |  | 0 | DONET、ABB、
[5 empty] | 0 | SIEMENS或同等品
E | 突波吸收器1P 100KA/IN(200KA/IMAX) 附 | 只 | 4 |  | 0 | 1641200472,
| 故障顯示,雜訊濾波,REMOTE接點輸出(含 |  |  |  | 0 | EQSIA,MEM,
| HRC-FUSE) |  |  |  | 0 | EATON或同等品
F | 無熔線斷路器，3P(NFB 3P-100AF-100AT | 只 | 1 |  | 0 | 164113000006-
| 40KA 380V) |  |  |  | 0 | 40,士林、東元、
[5 empty] | 0 | 華城或同等品
G | 盤頂式防塵散熱器1050CM/H, IP44 ,附溫 | 組 | 1 |  | 0 | 1641200856,士林
| 控0-60度,符合UL或IEC標準 |  |  |  | 0 | 、東元、華城或
[5 empty] | 0 | 同等品
H | CS ACB 操作開關 | 只 | 2 |  | 0 | 1641200889
I | 盤內日光燈(T5) 附微動開關 | 組 | 1 |  | 0 | 1641200709
J | PL 22Ψ 直接式LED燈 | 只 | 3 |  | 0 | 1641200873,天得
[5 empty] | 0 | 、山河或同等品
K | D-FUSE 2A | 只 | 5 |  | 0 | 1641200156
L | 編織軟銅帶(2000A) | 式 | 1 |  | 0 | 1641200878
M | CU BUS BAR 鍍錫銅排 | 式 | 1 |  | 0 | 1641200155
N | 低壓配電盤，五金及另料(PVC WIRE&五金 | 式 | 1 |  | 0 | 16401B0004
| 另料&壓克力銘牌) |  |  |  | 0
O | 電工(盤內裝配工資) | 式 | 1 |  | 0 | L000005900004
(11) | SC2 PANEL
A | 低壓配電盤(CASE:W1000*H2350*D1800MM | 座 | 1 |  | 0 | 164010000A-8,宏
| SS41 2.3/3.2T 粉體烤漆 符合401原製造 |  |  |  | 0 | 上、華城、大同
| 廠合格廠(TAF實驗室認證含內部故障電弧 |  |  |  | 0 | 或同等品
| 試驗及CNS 13543合)格廠商) |  |  |  | 0
B | ACB 3P 1000AF 650AT 40KA 380V D/O, 附 | 只 | 1 |  | 0 | 1641200912,L&
| 數位表,GF,SHUTTER,及預警及熱記憶功能 |  |  |  | 0 | T、K/M、
[5 empty] | 0 | SIEMENS或同等品
C | APFR 12段式,彩色液晶微處理型,內建相角 | 只 | 1 |  | 0 | 1641200890,
| 波型分析圖表功能,附3-19次電壓及電流各 |  |  |  | 0 | ARISION、MR、
| 次諧波顯示, RS485,ALARM接點,三相電壓 |  |  |  | 0 | MKS或同等品
| 及電流功因量測型 |  |  |  | 0
D | 半套型電容器SC 3∮480V 630KVAR模注式, | 組 | 1 |  | 0 | 1641200913,
| (10KVAR*1+20KVAR*1+40KVAR*1+80KVAR*7) |  |  |  | 0 | ARISION、MR、
| 含MC,HRC FUSE,SR6% |  |  |  | 0 | MKS或同等品
E | CPM諧波溫控過載保護模組控制器,具電源 | 組 | 1 |  | 0 | 1641200892,
| 相角顯示,溫度&THD警報，RS485 DI,DO, |  |  |  | 0 | MORAX、ABB、
| RELAY輸出接點 |  |  |  | 0 | TW或同等品
F | 電子式自動滅火裝置,裝填環保氣體附偵測 | 組 | 1 |  | 0 | 1641200893,
| 器,保護範圍達5.0M3以上 |  |  |  | 0 | FARION、
[5 empty] | 0 | SIEMENS、F/W或
[5 empty] | 0 | 同等品
G | 溫度警報電驛多模式時間延遲警報IP65 | 組 | 2 |  | 0 | 1641200894,
| RS485通訊功能 |  |  |  | 0 | FSTS、MIYOI、J-
[5 empty] | 0 | C或同等品
H | 貼覆式溫度偵測器UL認證IP68符合 | 只 | 10 |  | 0 | 1641200895,
| UL94HB防火等級 |  |  |  | 0 | FSTS、MIYOI、J-
[5 empty] | 0 | C或同等品
I | 無熔線斷路器，3P(NFB 3P-225AF-125AT | 只 | 7 |  | 0 | 164113000006-
| 40KA 380V) |  |  |  | 0 | 44,士林、東元、
[5 empty] | 0 | 華城或同等品
J | 無熔線斷路器，3P(NFB 3P-100AF-60AT | 只 | 1 |  | 0 | 164113000006-
| 40KA 380V) |  |  |  | 0 | 45,士林、東元、
[5 empty] | 0 | 華城或同等品
K | 無熔線斷路器，3P(NFB 3P-100AF-50AT | 只 | 1 |  | 0 | 164113000006-
| 40KA 380V) |  |  |  | 0 | 41,士林、東元、
[5 empty] | 0 | 華城或同等品
L | 無熔線斷路器，3P(NFB 3P-100AF-30AT | 只 | 1 |  | 0 | 164113000006-
| 40KA 380V) |  |  |  | 0 | 46,士林、東元、
[5 empty] | 0 | 華城或同等品
M | 無熔線斷路器，3P(NFB 3P-100AF-15AT | 只 | 1 |  | 0 | 164113000006-
| 40KA 380V) |  |  |  | 0 | 47,士林、東元、
[5 empty] | 0 | 華城或同等品
N | 盤頂式防塵散熱器1050CM/H, IP44 ,附溫 | 組 | 1 |  | 0 | 1641200856,士林
| 控0-60度,符合UL或IEC標準 |  |  |  | 0 | 、東元、華城或
[5 empty] | 0 | 同等品
O | CS ACB 操作開關 | 只 | 1 |  | 0 | 1641200889
P | 盤內日光燈(T5) 附微動開關 | 組 | 1 |  | 0 | 1641200709
Q | CU BUS BAR 鍍錫銅排 | 式 | 1 |  | 0 | 1641200155
R | 低壓配電盤，五金及另料(PVC WIRE&五金 | 式 | 1 |  | 0 | 16401B0004
| 另料&壓克力銘牌) |  |  |  | 0
S | 電工(盤內裝配工資) | 式 | 1 |  | 0 | L000005900004
(12) | GP PANEL
A | 低壓配電盤(CASE:W1000*H2350*D1000MM | 座 | 1 |  | 0 | 164010000A-3,宏
| SS41 2.3/3.2T 粉體烤漆 符合401原製造 |  |  |  | 0 | 上、華城、大同
| 廠合格廠(TAF實驗室認證含內部故障電弧 |  |  |  | 0 | 或同等品
| 試驗及CNS 13543合格廠商)) |  |  |  | 0
B | ACB 3P 1250AF 1250AT 30KA 380V D/O, | 只 | 2 |  | 0 | 1641200914,L&
| 附數位表,GF,SHUTTER,及預警及熱記憶功 |  |  |  | 0 | T、K/M、
| 能 |  |  |  | 0 | SIEMENS或同等品
C | 電力監視及控制設備，多功能集合式電表( | 只 | 1 |  | 0 | 13802M0006,KT,
| 集合式電表 ,彩色液晶顯示型,三相電壓及 |  |  |  | 0 | A-B,PML或同等品
| 電流波形相角分析,A及V 3-63次各次諧波 |  |  |  | 0
| 顯示,10MB MEMORY,2組ALARM接點及2組D/ |  |  |  | 0
| I接點,W/RS485) |  |  |  | 0
D | CT 600V 1250/5A 40VA 1.0CL MOLD | 只 | 3 |  | 0 | 1641200915,
| TYPE |  |  |  | 0 | DONET、ABB、
[5 empty] | 0 | SIEMENS或同等品
E | 突波吸收器1P 100KA/IN(200KA/IMAX) 附 | 只 | 4 |  | 0 | 1641200472,
| 故障顯示,雜訊濾波,REMOTE接點輸出(含 |  |  |  | 0 | EQSIA,MEM,
| HRC-FUSE) |  |  |  | 0 | EATON或同等品
F | 無熔線斷路器，3P(NFB 3P-100AF-50AT | 只 | 2 |  | 0 | 164113000006-
| 30KA 380V) |  |  |  | 0 | 51,士林、東元、
[5 empty] | 0 | 華城或同等品
G | 無熔線斷路器，3P(NFB 3P-100AF-40AT | 只 | 2 |  | 0 | 164113000006-
| 30KA 380V) |  |  |  | 0 | 52,士林、東元、
[5 empty] | 0 | 華城或同等品
H | 盤頂式防塵散熱器1050CM/H, IP44 ,附溫 | 組 | 1 |  | 0 | 1641200856,士林
| 控0-60度,符合UL或IEC標準 |  |  |  | 0 | 、東元、華城或
[5 empty] | 0 | 同等品
I | 32R 逆向保護電驛, 附數位顯示及RS485 | 只 | 1 |  | 0 | 1641200918,APP,
[5 empty] | 0 | P+B,ABB或同等品
J | CS ACB 操作開關 | 只 | 2 |  | 0 | 1641200889
K | 盤內日光燈(T5) 附微動開關 | 組 | 1 |  | 0 | 1641200709
L | PL 22Ψ 直接式LED燈 | 只 | 3 |  | 0 | 1641200873,天得
[5 empty] | 0 | 、山河或同等品
M | D-FUSE 2A | 只 | 5 |  | 0 | 1641200156
N | CU BUS BAR 鍍錫銅排 | 式 | 1 |  | 0 | 1641200155
O | 低壓配電盤，五金及另料(PVC WIRE&五金 | 式 | 1 |  | 0 | 16401B0004
| 另料&壓克力銘牌) |  |  |  | 0
P | 電工(盤內裝配工資) | 式 | 1 |  | 0 | L000005900004
Q | 低壓變壓器 |  |  |  | 0 | 164632100A,#
R | TR ETL |  |  |  | 0 | 1641200273
S | TR 1∮10KVA 380V/110-220V DRY-TYPE | 只 | 1 |  | 0 | 1641200270
| IP20(符合CNS及TAF17025實驗室認證) |  |  |  | 0
T | TR EMR |  |  |  | 0 | 1641200272
U | TR 3∮ 200KVA 380V/120-208V OIL- | 只 | 1 |  | 0 | 1641200269
| DUCT-TYPE 附電壓調整接頭*5。 (符合 |  |  |  | 0
| CNS及TAF17025實驗室認證) |  |  |  | 0
(13) | EFP1 PANEL
A | 低壓配電盤(CASE: SS41 2.0T 粉體烤漆 | 座 | 1 |  | 0 | 164010000A-2,宏
| 符合401原製造廠合格廠(TAF實驗室認證及 |  |  |  | 0 | 上、華城、大同
| CNS 9100合格廠商)(預留6P空間)) |  |  |  | 0 | 或同等品
B | 無熔線斷路器，3P(NFB 3P-225AF-125AT | 只 | 1 |  | 0 | 164113000006-
| 10KA 380V) |  |  |  | 0 | 25,士林、東元、
[5 empty] | 0 | 華城或同等品
C | 無熔線斷路器，3P(NFB 3P-100AF-50AT | 只 | 1 |  | 0 | 164113000006-
| 10KA 380V) |  |  |  | 0 | 19,士林、東元、
[5 empty] | 0 | 華城或同等品
D | 無熔線斷路器，3P(NFB 3P-100AF-40AT | 只 | 1 |  | 0 | 164113000006-
| 10KA 380V) |  |  |  | 0 | 13,士林、東元、
[5 empty] | 0 | 華城或同等品
E | 無熔線斷路器，3P(NFB 3P-100AF-30AT | 只 | 1 |  | 0 | 164113000006-9,
| 10KA 380V) |  |  |  | 0 | 士林、東元、華
[5 empty] | 0 | 城或同等品
F | 無熔線斷路器，3P(NFB 3P-100AF-20AT | 只 | 1 |  | 0 | 164113000006-6,
| 10KA 380V) |  |  |  | 0 | 士林、東元、華
[5 empty] | 0 | 城或同等品
G | 馬達絕緣保護電驛2-500KΩ PRE-ALARM | 只 | 3 |  | 0 | 1641200510,S/E,
| SET |  |  |  | 0 | ABB,P+B或同等品
H | CU BUS BAR 鍍錫銅排 | 式 | 1 |  | 0 | 1641200155
I | 低壓配電盤，五金及另料(PVC WIRE&五金 | 式 | 1 |  | 0 | 16401B0004
| 另料&壓克力銘牌) |  |  |  | 0
J | 電工(盤內裝配工資) | 式 | 1 |  | 0 | L000005900004
(14) | EFP2 PANEL
A | 低壓配電盤(CASE: SS41 2.0T 粉體烤漆 | 座 | 1 |  | 0 | 164010000A-2,宏
| 符合401原製造廠合格廠(TAF實驗室認證及 |  |  |  | 0 | 上、華城、大同
| CNS 9100合格廠商)(預留6P空間)) |  |  |  | 0 | 或同等品
B | 無熔線斷路器，3P(NFB 3P-400AF-300AT | 只 | 1 |  | 0 | 164113000006-
| 25KA 380V) |  |  |  | 0 | 30,士林、東元、
[5 empty] | 0 | 華城或同等品
C | 無熔線斷路器，3P(NFB 3P-225AF-225AT | 只 | 1 |  | 0 | 164113000006-
| 25KA 380V) |  |  |  | 0 | 29,士林、東元、
[5 empty] | 0 | 華城或同等品
D | 無熔線斷路器，3P(NFB 3P-100AF-100AT | 只 | 1 |  | 0 | 164113000006-3,
| 25KA 380V) |  |  |  | 0 | 士林、東元、華
[5 empty] | 0 | 城或同等品
E | 無熔線斷路器，3P(NFB 3P-100AF-40AT | 只 | 3 |  | 0 | 164113000006-
| 25KA 380V) |  |  |  | 0 | 17,士林、東元、
[5 empty] | 0 | 華城或同等品
F | CU BUS BAR 鍍錫銅排 | 式 | 1 |  | 0 | 1641200155
G | 電機基本材料及施工方法，五金及另料(五 | 式 | 1 |  | 0 | 160501000402
| 金另料&壓克力銘牌) |  |  |  | 0
H | 電工(盤內裝配工資) | 式 | 1 |  | 0 | L000005900004
(15) | EFB1P PANEL
A | 低壓配電盤(CASE: SS41 2.0T 粉體烤漆 | 座 | 1 |  | 0 | 164010000A-2,宏
| 符合401原製造廠合格廠(TAF實驗室認證及 |  |  |  | 0 | 上、華城、大同
| CNS 9100合格廠商)(預留6P空間)) |  |  |  | 0 | 或同等品
B | 無熔線斷路器，3P(NFB 3P-100AF-40AT | 只 | 1 |  | 0 | 164113000006-
| 20KA 380V) |  |  |  | 0 | 16,士林、東元、
[5 empty] | 0 | 華城或同等品
C | 無熔線斷路器，3P(NFB 3P-100AF-30AT | 只 | 1 |  | 0 | 164113000006-
| 20KA 380V) |  |  |  | 0 | 11,士林、東元、
[5 empty] | 0 | 華城或同等品
D | 無熔線斷路器，1P(NFB 1P-100AF-15AT | 只 | 4 |  | 0 | 164111000006-2,
| 20KA 220V) |  |  |  | 0 | 士林、東元、華
[5 empty] | 0 | 城或同等品
E | CU BUS BAR 鍍錫銅排 | 式 | 1 |  | 0 | 1641200155
F | 電機基本材料及施工方法，五金及另料(五 | 式 | 1 |  | 0 | 160501000402
| 金另料&壓克力銘牌) |  |  |  | 0
G | 電工(盤內裝配工資) | 式 | 1 |  | 0 | L000005900004
(16) | EF1P PANEL
A | 低壓配電盤(CASE: SS41 2.0T 粉體烤漆 | 座 | 1 |  | 0 | 164010000A-2,宏
| 符合401原製造廠合格廠(TAF實驗室認證及 |  |  |  | 0 | 上、華城、大同
| CNS 9100合格廠商)(預留6P空間)) |  |  |  | 0 | 或同等品
B | 無熔線斷路器，3P(NFB 3P-100AF-40AT | 只 | 1 |  | 0 | 164113000006-
| 10KA 380V) |  |  |  | 0 | 13,士林、東元、
[5 empty] | 0 | 華城或同等品
C | 無熔線斷路器，3P(NFB 3P-100AF-15AT | 只 | 2 |  | 0 | 164113000006-4,
| 10KA 380V) |  |  |  | 0 | 士林、東元、華
[5 empty] | 0 | 城或同等品
D | CU BUS BAR 鍍錫銅排 | 式 | 1 |  | 0 | 1641200155
E | 電機基本材料及施工方法，五金及另料(五 | 式 | 1 |  | 0 | 160501000402
| 金另料&壓克力銘牌) |  |  |  | 0
F | 電工(盤內裝配工資) | 式 | 1 |  | 0 | L000005900004
(17) | EF2P PANEL
A | 低壓配電盤(CASE: SS41 2.0T 粉體烤漆 | 座 | 1 |  | 0 | 164010000A-2,宏
| 符合401原製造廠合格廠(TAF實驗室認證及 |  |  |  | 0 | 上、華城、大同
| CNS 9100合格廠商)(預留6P空間)) |  |  |  | 0 | 或同等品
B | 無熔線斷路器，3P(NFB 3P-100AF-100AT | 只 | 1 |  | 0 | 164113000006-2,
| 15KA 380V) |  |  |  | 0 | 士林、東元、華
[5 empty] | 0 | 城或同等品
C | 無熔線斷路器，3P(NFB 3P-100AF-50AT | 只 | 1 |  | 0 | 164113000006-
| 15KA 380V) |  |  |  | 0 | 21,士林、東元、
[5 empty] | 0 | 華城或同等品
D | 無熔線斷路器，3P(NFB 3P-100AF-20AT | 只 | 1 |  | 0 | 164113000006-7,
| 15KA 380V) |  |  |  | 0 | 士林、東元、華
[5 empty] | 0 | 城或同等品
E | 無熔線斷路器，3P(NFB 3P-100AF-15AT | 只 | 2 |  | 0 | 164113000006-5,
| 15KA 380V) |  |  |  | 0 | 士林、東元、華
[5 empty] | 0 | 城或同等品
F | CU BUS BAR 鍍錫銅排 | 式 | 1 |  | 0 | 1641200155
G | 電機基本材料及施工方法，五金及另料(五 | 式 | 1 |  | 0 | 160501000402
| 金另料&壓克力銘牌) |  |  |  | 0
H | 電工(盤內裝配工資) | 式 | 1 |  | 0 | L000005900004
(18) | EF4P PANEL
A | 低壓配電盤(CASE: SS41 2.0T 粉體烤漆 | 座 | 1 |  | 0 | 164010000A-2,宏
| 符合401原製造廠合格廠(TAF實驗室認證及 |  |  |  | 0 | 上、華城、大同
| CNS 9100合格廠商)(預留6P空間)) |  |  |  | 0 | 或同等品
B | 無熔線斷路器，3P(NFB 3P-225AF-225AT | 只 | 1 |  | 0 | 164113000006-
| 15KA 380V) |  |  |  | 0 | 28,士林、東元、
[5 empty] | 0 | 華城或同等品
C | 無熔線斷路器，3P(NFB 3P-125AF-125AT | 只 | 1 |  | 0 | 164113000006-
| 15KA 380V) |  |  |  | 0 | 24,士林、東元、
[5 empty] | 0 | 華城或同等品
D | 無熔線斷路器，3P(NFB 3P-100AF-100AT | 只 | 1 |  | 0 | 164113000006-2,
| 15KA 380V) |  |  |  | 0 | 士林、東元、華
[5 empty] | 0 | 城或同等品
E | 無熔線斷路器，3P(NFB 3P-100AF-40AT | 只 | 2 |  | 0 | 164113000006-
| 15KA 380V) |  |  |  | 0 | 15,士林、東元、
[5 empty] | 0 | 華城或同等品
F | CU BUS BAR 鍍錫銅排 | 式 | 1 |  | 0 | 1641200155
G | 電機基本材料及施工方法，五金及另料(五 | 式 | 1 |  | 0 | 160501000402
| 金另料&壓克力銘牌) |  |  |  | 0
H | 電工(盤內裝配工資) | 式 | 1 |  | 0 | L000005900004
(19) | ETL PANEL
A | 低壓配電盤(CASE: SS41 2.0T 粉體烤漆 | 座 | 1 |  | 0 | 164010000A-1,宏
| 符合401原製造廠合格廠(TAF實驗室認證及 |  |  |  | 0 | 上、華城、大同
| CNS 9100合格廠商)(預留4P空間)) |  |  |  | 0 | 或同等品
B | 無熔線斷路器，2P(NFB 2P-50AF-50AT | 只 | 1 |  | 0 | 164112000006-2,
| 5KA 220V) |  |  |  | 0 | 士林、東元、華
[5 empty] | 0 | 城或同等品
C | 無熔線斷路器，2P(NFB 2P-50AF-20AT | 只 | 1 |  | 0 | 164112000006-1,
| 5KA 220V) |  |  |  | 0 | 士林、東元、華
[5 empty] | 0 | 城或同等品
D | 無熔線斷路器，1P(NFB 1P-50AF-20AT | 只 | 4 |  | 0 | 164111000006-9,
| 5KA 110V) |  |  |  | 0 | 士林、東元、華
[5 empty] | 0 | 城或同等品
E | 無熔線斷路器，1P(NFB 1P-50AF-15AT | 只 | 1 |  | 0 | 164111000006-8,
| 5KA 110V) |  |  |  | 0 | 士林、東元、華
[5 empty] | 0 | 城或同等品
F | CU BUS BAR 鍍錫銅排 | 式 | 1 |  | 0 | 1641200155
G | 電機基本材料及施工方法，五金及另料(五 | 式 | 1 |  | 0 | 160501000402
| 金另料&壓克力銘牌) |  |  |  | 0
H | 電工(盤內裝配工資) | 式 | 1 |  | 0 | L000005900004
(20) | RP1 PANEL
A | 低壓配電盤(CASE: SS41 2.0T 粉體烤漆 | 座 | 1 |  | 0 | 164010000A-2,宏
| 符合401原製造廠合格廠(TAF實驗室認證及 |  |  |  | 0 | 上、華城、大同
| CNS 9100合格廠商)(預留6P空間)) |  |  |  | 0 | 或同等品
B | 無熔線斷路器，3P(NFB 3P-100AF-100AT | 只 | 1 |  | 0 | 164113000006-1,
| 10KA 380V) |  |  |  | 0 | 士林、東元、華
[5 empty] | 0 | 城或同等品
C | 無熔線斷路器，3P(NFB 3P-100AF-75AT | 只 | 1 |  | 0 | 164113000006-
| 10KA 380V) |  |  |  | 0 | 22,士林、東元、
[5 empty] | 0 | 華城或同等品
D | 無熔線斷路器，3P(NFB 3P-100AF-50AT | 只 | 1 |  | 0 | 164113000006-
| 10KA 380V) |  |  |  | 0 | 19,士林、東元、
[5 empty] | 0 | 華城或同等品
E | 無熔線斷路器，2P(NFB 2P-100AF-15AT | 只 | 1 |  | 0 | 164112000006,士
| 10KA 110V) |  |  |  | 0 | 林、東元、華城
[5 empty] | 0 | 或同等品
F | TR 1∮ 1KVA 220V/110V DRY-TYPE IP20( | 只 | 1 |  | 0 | 1641200268
| 符合CNS及TAF17025實驗室認證)IP00 |  |  |  | 0
G | CU BUS BAR 鍍錫銅排 | 式 | 1 |  | 0 | 1641200155
H | 低壓配電盤，五金及另料(PVC WIRE&五金 | 式 | 1 |  | 0 | 16401B0004
| 另料&壓克力銘牌) |  |  |  | 0
I | 電工(盤內裝配工資) | 式 | 1 |  | 0 | L000005900004
(21) | RP2 PANEL
A | 低壓配電盤(CASE: SS41 2.0T 粉體烤漆 | 座 | 1 |  | 0 | 164010000A-2,宏
| 符合401原製造廠合格廠(TAF實驗室認證及 |  |  |  | 0 | 上、華城、大同
| CNS 9100合格廠商)(預留6P空間)) |  |  |  | 0 | 或同等品
B | 無熔線斷路器，3P(NFB 3P-100AF-75AT | 只 | 2 |  | 0 | 164113000006-
| 10KA 380V) |  |  |  | 0 | 22,士林、東元、
[5 empty] | 0 | 華城或同等品
C | 無熔線斷路器，2P(NFB 2P-100AF-15AT | 只 | 1 |  | 0 | 164112000006,士
| 10KA 110V) |  |  |  | 0 | 林、東元、華城
[5 empty] | 0 | 或同等品
D | TR 1∮ 1KVA 220V/110V DRY-TYPE IP20( | 只 | 1 |  | 0 | 1641200268
| 符合CNS及TAF17025實驗室認證)IP00 |  |  |  | 0
E | CU BUS BAR 鍍錫銅排 | 式 | 1 |  | 0 | 1641200155
F | 低壓配電盤，五金及另料(PVC WIRE&五金 | 式 | 1 |  | 0 | 16401B0004
| 另料&壓克力銘牌) |  |  |  | 0
G | 電工(盤內裝配工資) | 式 | 1 |  | 0 | L000005900004
(22) | RP3 PANEL
A | 低壓配電盤(CASE: SS41 2.0T 粉體烤漆 | 座 | 1 |  | 0 | 164010000A-2,宏
| 符合401原製造廠合格廠(TAF實驗室認證及 |  |  |  | 0 | 上、華城、大同
| CNS 9100合格廠商)(預留6P空間)) |  |  |  | 0 | 或同等品
B | 無熔線斷路器，3P(NFB 3P-100AF-100AT | 只 | 1 |  | 0 | 164113000006-1,
| 10KA 380V) |  |  |  | 0 | 士林、東元、華
[5 empty] | 0 | 城或同等品
C | 無熔線斷路器，3P(NFB 3P-100AF-50AT | 只 | 2 |  | 0 | 164113000006-
| 10KA 380V) |  |  |  | 0 | 19,士林、東元、
[5 empty] | 0 | 華城或同等品
D | 無熔線斷路器，2P(NFB 2P-100AF-15AT | 只 | 1 |  | 0 | 164112000006,士
| 10KA 110V) |  |  |  | 0 | 林、東元、華城
[5 empty] | 0 | 或同等品
E | TR 1∮ 1KVA 220V/110V DRY-TYPE IP20( | 只 | 1 |  | 0 | 1641200268
| 符合CNS及TAF17025實驗室認證)IP00 |  |  |  | 0
F | CU BUS BAR 鍍錫銅排 | 式 | 1 |  | 0 | 1641200155
G | 低壓配電盤，五金及另料(PVC WIRE&五金 | 式 | 1 |  | 0 | 16401B0004
| 另料&壓克力銘牌) |  |  |  | 0
H | 電工(盤內裝配工資) | 式 | 1 |  | 0 | L000005900004
(23) | RP4 PANEL
A | 低壓配電盤(CASE: SS41 2.0T 粉體烤漆 | 座 | 1 |  | 0 | 164010000A-2,宏
| 符合401原製造廠合格廠(TAF實驗室認證及 |  |  |  | 0 | 上、華城、大同
| CNS 9100合格廠商)(預留6P空間)) |  |  |  | 0 | 或同等品
B | 無熔線斷路器，3P(NFB 3P-100AF-50AT | 只 | 2 |  | 0 | 164113000006-
| 10KA 380V) |  |  |  | 0 | 19,士林、東元、
[5 empty] | 0 | 華城或同等品
C | 無熔線斷路器，2P(NFB 2P-100AF-15AT | 只 | 1 |  | 0 | 164112000006,士
| 10KA 110V) |  |  |  | 0 | 林、東元、華城
[5 empty] | 0 | 或同等品
D | TR 1∮ 1KVA 220V/110V DRY-TYPE IP20( | 只 | 1 |  | 0 | 1641200268
| 符合CNS及TAF17025實驗室認證)IP00 |  |  |  | 0
E | CU BUS BAR 鍍錫銅排 | 式 | 1 |  | 0 | 1641200155
F | 低壓配電盤，五金及另料(PVC WIRE&五金 | 式 | 1 |  | 0 | 16401B0004
| 另料&壓克力銘牌) |  |  |  | 0
G | 電工(盤內裝配工資) | 式 | 1 |  | 0 | L000005900004
(24) | EWP PANEL
A | 低壓配電盤(CASE: SS41 2.0T 粉體烤漆 | 座 | 1 |  | 0 | 164010000A-2,宏
| 符合401原製造廠合格廠(TAF實驗室認證及 |  |  |  | 0 | 上、華城、大同
| CNS 9100合格廠商)(預留6P空間)) |  |  |  | 0 | 或同等品
B | 無熔線斷路器，3P(NFB 3P-225AF-200AT | 只 | 1 |  | 0 | 164113000006-
| 10KA 380V) |  |  |  | 0 | 26,士林、東元、
[5 empty] | 0 | 華城或同等品
C | 無熔線斷路器，3P(NFB 3P-100AF-100AT | 只 | 1 |  | 0 | 164113000006-1,
| 10KA 380V) |  |  |  | 0 | 士林、東元、華
[5 empty] | 0 | 城或同等品
D | 無熔線斷路器，3P(NFB 3P-100AF-50AT | 只 | 1 |  | 0 | 164113000006-
| 10KA 380V) |  |  |  | 0 | 19,士林、東元、
[5 empty] | 0 | 華城或同等品
E | 無熔線斷路器，3P(NFB 3P-100AF-40AT | 只 | 1 |  | 0 | 164113000006-
| 10KA 380V) |  |  |  | 0 | 13,士林、東元、
[5 empty] | 0 | 華城或同等品
F | 無熔線斷路器，3P(NFB 3P-100AF-30AT | 只 | 5 |  | 0 | 164113000006-9,
| 10KA 380V) |  |  |  | 0 | 士林、東元、華
[5 empty] | 0 | 城或同等品
G | CU BUS BAR 鍍錫銅排 | 式 | 1 |  | 0 | 1641200155
H | 電機基本材料及施工方法，五金及另料(五 | 式 | 1 |  | 0 | 160501000402
| 金另料&壓克力銘牌) |  |  |  | 0
I | 電工(盤內裝配工資) | 式 | 1 |  | 0 | L000005900004
(25) | SWP1 PANEL
A | 低壓配電盤(CASE: SS41 2.0T 粉體烤漆 | 座 | 1 |  | 0 | 164010000A,宏上
| 符合401原製造廠合格廠(TAF實驗室認證及 |  |  |  | 0 | 、華城、大同或
| CNS 9100合格廠商)) |  |  |  | 0 | 同等品
B | 無熔線斷路器，3P(NFB 3P-50AF-40AT | 只 | 1 |  | 0 | 164113000006-
| 10KA 380V) |  |  |  | 0 | 34,士林、東元、
[5 empty] | 0 | 華城或同等品
C | 漏電斷路器，2P(ELCB 3P 50AF 20AT | 只 | 2 |  | 0 | 164133000006-2,
| 10KA 380V 30MA 0.1SEC 附KEY) |  |  |  | 0 | 士林、東元、華
[5 empty] | 0 | 城或同等品
D | 低壓配電盤(MS 3∮ 10HP 380V) | 只 | 2 |  | 0 | 1640100006
E | EX交互電驛 | 只 | 1 |  | 0 | 1641200176
F | FS液面控制器- 附電極棒 | 只 | 1 |  | 0 | 1641200178
G | PBL 30Φ照光式按鈕開關 | 只 | 4 |  | 0 | 1641200248
H | CS 選擇開關 | 只 | 1 |  | 0 | 1641200151
I | D-FUSE 2A | 只 | 1 |  | 0 | 1641200156
J | BZ 蜂鳴器 | 只 | 1 |  | 0 | 16291H000006
K | 馬達絕緣保護電驛2-500KΩ PRE-ALARM | 只 | 2 |  | 0 | 1641200510,S/E,
| SET |  |  |  | 0 | ABB,P+B或同等品
L | CU BUS BAR 鍍錫銅排 | 式 | 1 |  | 0 | 1641200155
M | 低壓配電盤，五金及另料(PVC WIRE&五金 | 式 | 1 |  | 0 | 16401B0004
| 另料&壓克力銘牌) |  |  |  | 0
N | 電工(盤內裝配工資) | 式 | 1 |  | 0 | L000005900004
(26) | SWP2 PANEL
A | 低壓配電盤(CASE:屋外型 SUS304 2.0T 粉 | 座 | 1 |  | 0 | 164010000A-4,宏
| 體烤漆 符合401原製造廠合格廠(TAF實驗 |  |  |  | 0 | 上、華城、大同
| 室認證及CNS 9100合格廠商)) |  |  |  | 0 | 或同等品
B | 無熔線斷路器，3P(NFB 3P-50AF-30AT | 只 | 1 |  | 0 | 164113000006-
| 10KA 380V) |  |  |  | 0 | 33,士林、東元、
[5 empty] | 0 | 華城或同等品
C | 漏電斷路器，2P(ELCB 3P 50AF 15AT | 只 | 2 |  | 0 | 164133000006-1,
| 10KA 380V 30MA 0.1SEC 附KEY) |  |  |  | 0 | 士林、東元、華
[5 empty] | 0 | 城或同等品
D | 低壓配電盤(MS 3∮ 3HP 380V) | 只 | 2 |  | 0 | 1640100006-4
E | EX交互電驛 | 只 | 1 |  | 0 | 1641200176
F | FS液面控制器- 附電極棒 | 只 | 1 |  | 0 | 1641200178
G | PBL 30Φ照光式按鈕開關 | 只 | 4 |  | 0 | 1641200248
H | CS 選擇開關 | 只 | 1 |  | 0 | 1641200151
I | D-FUSE 2A | 只 | 1 |  | 0 | 1641200156
J | BZ 蜂鳴器 | 只 | 1 |  | 0 | 16291H000006
K | CU BUS BAR 鍍錫銅排 | 式 | 1 |  | 0 | 1641200155
L | 低壓配電盤，五金及另料(PVC WIRE&五金 | 式 | 1 |  | 0 | 16401B0004
| 另料&壓克力銘牌) |  |  |  | 0
M | 電工(盤內裝配工資) | 式 | 1 |  | 0 | L000005900004
(27) | DWP1、DWP2 PANEL
A | 低壓配電盤(CASE: SS41 2.0T 粉體烤漆 | 座 | 2 |  | 0 | 164010000A,宏上
| 符合401原製造廠合格廠(TAF實驗室認證及 |  |  |  | 0 | 、華城、大同或
| CNS 9100合格廠商)) |  |  |  | 0 | 同等品
B | 無熔線斷路器，3P(NFB 3P-50AF-30AT | 只 | 2 |  | 0 | 164113000006-
| 10KA 380V) |  |  |  | 0 | 33,士林、東元、
[5 empty] | 0 | 華城或同等品
C | 漏電斷路器，2P(ELCB 3P 50AF 15AT | 只 | 4 |  | 0 | 164133000006-1,
| 10KA 380V 30MA 0.1SEC 附KEY) |  |  |  | 0 | 士林、東元、華
[5 empty] | 0 | 城或同等品
D | 低壓配電盤(MS 3∮ 3HP 380V) | 只 | 4 |  | 0 | 1640100006-4
E | EX交互電驛 | 只 | 2 |  | 0 | 1641200176
F | FS液面控制器- 附浮球 | 只 | 2 |  | 0 | 1641200177
G | PBL 30Φ照光式按鈕開關 | 只 | 8 |  | 0 | 1641200248
H | CS 選擇開關 | 只 | 2 |  | 0 | 1641200151
I | D-FUSE 2A | 只 | 2 |  | 0 | 1641200156
J | BZ 蜂鳴器 | 只 | 2 |  | 0 | 16291H000006
K | CU BUS BAR 鍍錫銅排 | 式 | 2 |  | 0 | 1641200155
L | 低壓配電盤，五金及另料(PVC WIRE&五金 | 式 | 2 |  | 0 | 16401B0004
| 另料&壓克力銘牌) |  |  |  | 0
M | 電工(盤內裝配工資) | 式 | 2 |  | 0 | L000005900004
(28) | DWP3 PANEL
A | 低壓配電盤(CASE: SS41 2.0T 粉體烤漆 | 座 | 1 |  | 0 | 164010000A,宏上
| 符合401原製造廠合格廠(TAF實驗室認證及 |  |  |  | 0 | 、華城、大同或
| CNS 9100合格廠商)) |  |  |  | 0 | 同等品
B | 無熔線斷路器，3P(NFB 3P-50AF-50AT | 只 | 1 |  | 0 | 164113000006-
| 10KA 380V) |  |  |  | 0 | 35,士林、東元、
[5 empty] | 0 | 華城或同等品
C | 漏電斷路器，2P(ELCB 3P 50AF 15AT | 只 | 4 |  | 0 | 164133000006-1,
| 10KA 380V 30MA 0.1SEC 附KEY) |  |  |  | 0 | 士林、東元、華
[5 empty] | 0 | 城或同等品
D | 低壓配電盤(MS 3∮ 5HP 380V) | 只 | 2 |  | 0 | 1640100006-5
E | 低壓配電盤(MS 3∮ 2HP 380V) | 只 | 2 |  | 0 | 1640100006-3
F | EX交互電驛 | 只 | 2 |  | 0 | 1641200176
G | FS液面控制器- 附浮球 | 只 | 2 |  | 0 | 1641200177
H | PBL 30Φ照光式按鈕開關 | 只 | 8 |  | 0 | 1641200248
I | CS 選擇開關 | 只 | 2 |  | 0 | 1641200151
J | D-FUSE 2A | 只 | 2 |  | 0 | 1641200156
K | BZ 蜂鳴器 | 只 | 2 |  | 0 | 16291H000006
L | CU BUS BAR 鍍錫銅排 | 式 | 1 |  | 0 | 1641200155
M | 低壓配電盤，五金及另料(PVC WIRE&五金 | 式 | 1 |  | 0 | 16401B0004
| 另料&壓克力銘牌) |  |  |  | 0
N | 電工(盤內裝配工資) | 式 | 1 |  | 0 | L000005900004
(29) | DWP4 PANEL
A | 低壓配電盤(CASE: SS41 2.0T 粉體烤漆 | 座 | 1 |  | 0 | 164010000A,宏上
| 符合401原製造廠合格廠(TAF實驗室認證及 |  |  |  | 0 | 、華城、大同或
| CNS 9100合格廠商)) |  |  |  | 0 | 同等品
B | 無熔線斷路器，3P(NFB 3P-50AF-30AT | 只 | 1 |  | 0 | 164113000006-
| 10KA 380V) |  |  |  | 0 | 33,士林、東元、
[5 empty] | 0 | 華城或同等品
C | 漏電斷路器，2P(ELCB 3P 50AF 15AT | 只 | 2 |  | 0 | 164133000006-1,
| 10KA 380V 30MA 0.1SEC 附KEY) |  |  |  | 0 | 士林、東元、華
[5 empty] | 0 | 城或同等品
D | 低壓配電盤(MS 3∮ 3HP 380V) | 只 | 2 |  | 0 | 1640100006-4
E | EX交互電驛 | 只 | 1 |  | 0 | 1641200176
F | FS液面控制器- 附浮球 | 只 | 1 |  | 0 | 1641200177
G | PBL 30Φ照光式按鈕開關 | 只 | 4 |  | 0 | 1641200248
H | CS 選擇開關 | 只 | 1 |  | 0 | 1641200151
I | D-FUSE 2A | 只 | 1 |  | 0 | 1641200156
J | BZ 蜂鳴器 | 只 | 1 |  | 0 | 16291H000006
K | CU BUS BAR 鍍錫銅排 | 式 | 1 |  | 0 | 1641200155
L | 低壓配電盤，五金及另料(PVC WIRE&五金 | 式 | 1 |  | 0 | 16401B0004
| 另料&壓克力銘牌) |  |  |  | 0
M | 電工(盤內裝配工資) | 式 | 1 |  | 0 | L000005900004
(30) | DWP5 PANEL
A | 低壓配電盤(CASE: SS41 2.0T 粉體烤漆 | 座 | 1 |  | 0 | 164010000A,宏上
| 符合401原製造廠合格廠(TAF實驗室認證及 |  |  |  | 0 | 、華城、大同或
| CNS 9100合格廠商)) |  |  |  | 0 | 同等品
B | 無熔線斷路器，3P(NFB 3P-100AF-100AT | 只 | 1 |  | 0 | 164113000006-1,
| 10KA 380V) |  |  |  | 0 | 士林、東元、華
[5 empty] | 0 | 城或同等品
C | 漏電斷路器，2P(ELCB 3P 50AF 40AT | 只 | 4 |  | 0 | 164133000006-3,
| 10KA 380V 30MA 0.1SEC) |  |  |  | 0 | 士林、東元、華
[5 empty] | 0 | 城或同等品
D | 漏電斷路器，2P(ELCB 3P 50AF 15AT | 只 | 8 |  | 0 | 164133000006,士
| 10KA 380V 30MA 0.1SEC) |  |  |  | 0 | 林、東元、華城
[5 empty] | 0 | 或同等品
E | 低壓配電盤(MS 3∮ 20HP 380V) | 只 | 4 |  | 0 | 1640100006-2
F | 低壓配電盤(MS 3∮ 5HP 380V) | 只 | 2 |  | 0 | 1640100006-5
G | 低壓配電盤(MS 3∮ 1HP 380V) | 只 | 4 |  | 0 | 1640100006-1
H | EX交互電驛 | 只 | 5 |  | 0 | 1641200176
I | FS液面控制器- 附浮球 | 只 | 1 |  | 0 | 1641200177
J | PBL 30Φ照光式按鈕開關 | 只 | 20 |  | 0 | 1641200248
K | CS 選擇開關 | 只 | 10 |  | 0 | 1641200151
L | D-FUSE 2A | 只 | 10 |  | 0 | 1641200156
M | BZ 蜂鳴器 | 只 | 5 |  | 0 | 16291H000006
N | TIMER 24HR | 只 | 4 |  | 0 | 1641200267
O | CU BUS BAR 鍍錫銅排 | 式 | 1 |  | 0 | 1641200155
P | 低壓配電盤，五金及另料(PVC WIRE&五金 | 式 | 1 |  | 0 | 16401B0004
| 另料&壓克力銘牌) |  |  |  | 0
Q | 電工(盤內裝配工資) | 式 | 1 |  | 0 | L000005900004
(31) | DWP6 PANEL
A | 低壓配電盤(CASE: SS41 2.0T 粉體烤漆 | 座 | 1 |  | 0 | 164010000A,宏上
| 符合401原製造廠合格廠(TAF實驗室認證及 |  |  |  | 0 | 、華城、大同或
| CNS 9100合格廠商)) |  |  |  | 0 | 同等品
B | 無熔線斷路器，3P(NFB 3P-50AF-30AT | 只 | 1 |  | 0 | 164113000006-
| 10KA 380V) |  |  |  | 0 | 33,士林、東元、
[5 empty] | 0 | 華城或同等品
C | 漏電斷路器，2P(ELCB 3P 50AF 15AT | 只 | 2 |  | 0 | 164133000006-1,
| 10KA 380V 30MA 0.1SEC 附KEY) |  |  |  | 0 | 士林、東元、華
[5 empty] | 0 | 城或同等品
D | 低壓配電盤(MS 3∮ 3HP 380V) | 只 | 2 |  | 0 | 1640100006-4
E | EX交互電驛 | 只 | 1 |  | 0 | 1641200176
F | FS液面控制器- 附浮球 | 只 | 1 |  | 0 | 1641200177
G | PBL 30Φ照光式按鈕開關 | 只 | 4 |  | 0 | 1641200248
H | CS 選擇開關 | 只 | 1 |  | 0 | 1641200151
I | D-FUSE 2A | 只 | 1 |  | 0 | 1641200156
J | BZ 蜂鳴器 | 只 | 1 |  | 0 | 16291H000006
K | CU BUS BAR 鍍錫銅排 | 式 | 1 |  | 0 | 1641200155
L | 低壓配電盤，五金及另料(PVC WIRE&五金 | 式 | 1 |  | 0 | 16401B0004
| 另料&壓克力銘牌) |  |  |  | 0
M | 電工(盤內裝配工資) | 式 | 1 |  | 0 | L000005900004
(32) | EML PANEL
A | 低壓配電盤(CASE: SS41 2.0T 粉體烤漆 | 座 | 1 |  | 0 | 164010000A-2,宏
| 符合401原製造廠合格廠(TAF實驗室認證及 |  |  |  | 0 | 上、華城、大同
| CNS 9100合格廠商)(預留6P空間)) |  |  |  | 0 | 或同等品
B | 無熔線斷路器，3P(NFB 3P-225AF-200AT | 只 | 1 |  | 0 | 164113000006-
| 15KA 380V) |  |  |  | 0 | 27,士林、東元、
[5 empty] | 0 | 華城或同等品
C | 無熔線斷路器，3P(NFB 3P-100AF-75AT | 只 | 1 |  | 0 | 164113000006-
| 15KA 380V) |  |  |  | 0 | 23,士林、東元、
[5 empty] | 0 | 華城或同等品
D | 無熔線斷路器，3P(NFB 3P-100AF-50AT | 只 | 1 |  | 0 | 164113000006-
| 15KA 380V) |  |  |  | 0 | 21,士林、東元、
[5 empty] | 0 | 華城或同等品
E | 無熔線斷路器，3P(NFB 3P-100AF-30AT | 只 | 9 |  | 0 | 164113000006-
| 15KA 380V) |  |  |  | 0 | 10,士林、東元、
[5 empty] | 0 | 華城或同等品
F | 突波吸收器1P 100KA/IN(200KA/IMAX) 附 | 只 | 4 |  | 0 | 1641200472,
| 故障顯示,雜訊濾波,REMOTE接點輸出(含 |  |  |  | 0 | EQSIA,MEM,
| HRC-FUSE) |  |  |  | 0 | EATON或同等品
G | CU BUS BAR 鍍錫銅排 | 式 | 1 |  | 0 | 1641200155
H | 低壓配電盤，五金及另料(PVC WIRE&五金 | 式 | 1 |  | 0 | 16401B0004
| 另料&壓克力銘牌) |  |  |  | 0
I | 電工(盤內裝配工資) | 式 | 1 |  | 0 | L000005900004
(33) | EMLB PANEL
A | 低壓配電盤(CASE: SS41 2.0T 粉體烤漆 | 座 | 1 |  | 0 | 164010000A-2,宏
| 符合401原製造廠合格廠(TAF實驗室認證及 |  |  |  | 0 | 上、華城、大同
| CNS 9100合格廠商)(預留6P空間)) |  |  |  | 0 | 或同等品
B | 無熔線斷路器，3P(NFB 3P-100AF-75AT | 只 | 1 |  | 0 | 164113000006-
| 15KA 380V) |  |  |  | 0 | 23,士林、東元、
[5 empty] | 0 | 華城或同等品
C | 無熔線斷路器，3P(NFB 3P-100AF-30AT | 只 | 6 |  | 0 | 164113000006-
| 15KA 380V) |  |  |  | 0 | 10,士林、東元、
[5 empty] | 0 | 華城或同等品
D | 突波吸收器1P 100KA/IN(200KA/IMAX) 附 | 只 | 4 |  | 0 | 1641200472,
| 故障顯示,雜訊濾波,REMOTE接點輸出(含 |  |  |  | 0 | EQSIA,MEM,
| HRC-FUSE) |  |  |  | 0 | EATON或同等品
E | CU BUS BAR 鍍錫銅排 | 式 | 1 |  | 0 | 1641200155
F | 低壓配電盤，五金及另料(PVC WIRE&五金 | 式 | 1 |  | 0 | 16401B0004
| 另料&壓克力銘牌) |  |  |  | 0
G | 電工(盤內裝配工資) | 式 | 1 |  | 0 | L000005900004
(34) | E2LB PANEL
A | 低壓配電盤(CASE: SS41 2.0T 粉體烤漆 | 座 | 1 |  | 0 | 164010000A-2,宏
| 符合401原製造廠合格廠(TAF實驗室認證及 |  |  |  | 0 | 上、華城、大同
| CNS 9100合格廠商)(預留6P空間)) |  |  |  | 0 | 或同等品
B | 無熔線斷路器，3P(NFB 3P-100AF-30AT | 只 | 1 |  | 0 | 164113000006-9,
| 10KA 380V) |  |  |  | 0 | 士林、東元、華
[5 empty] | 0 | 城或同等品
C | 無熔線斷路器，1P(NFB 1P-100AF-20AT | 只 | 11 |  | 0 | 164111000006-4,
| 10KA 220V) |  |  |  | 0 | 士林、東元、華
[5 empty] | 0 | 城或同等品
D | 漏電斷路器，1P(ELCB 1P 100AF 20AT | 只 | 1 |  | 0 | 164131000006-1,
| 10KA 220V 30MA 0.1SEC) |  |  |  | 0 | 士林、東元、華
[5 empty] | 0 | 城或同等品
E | 二線式-TR | 只 | 1 |  | 0 | 1641200282
F | 二線式-TU | 只 | 3 |  | 0 | 1641200283
G | 二線式-RY | 只 | 10 |  | 0 | 1641200281
H | D-FUSE 2A | 只 | 1 |  | 0 | 1641200156
I | CU BUS BAR 鍍錫銅排 | 式 | 1 |  | 0 | 1641200155
J | 電機基本材料及施工方法，五金及另料(五 | 式 | 1 |  | 0 | 160501000402
| 金另料&壓克力銘牌) |  |  |  | 0
K | 電工(盤內裝配工資) | 式 | 1 |  | 0 | L000005900004
(35) | E1LB PANEL
A | 低壓配電盤(CASE: SS41 2.0T 粉體烤漆 | 座 | 1 |  | 0 | 164010000A-2,宏
| 符合401原製造廠合格廠(TAF實驗室認證及 |  |  |  | 0 | 上、華城、大同
| CNS 9100合格廠商)(預留6P空間)) |  |  |  | 0 | 或同等品
B | 無熔線斷路器，3P(NFB 3P-100AF-30AT | 只 | 1 |  | 0 | 164113000006-9,
| 10KA 380V) |  |  |  | 0 | 士林、東元、華
[5 empty] | 0 | 城或同等品
C | 無熔線斷路器，1P(NFB 1P-100AF-20AT | 只 | 25 |  | 0 | 164111000006-4,
| 10KA 220V) |  |  |  | 0 | 士林、東元、華
[5 empty] | 0 | 城或同等品
D | 漏電斷路器，1P(ELCB 1P 100AF 20AT | 只 | 1 |  | 0 | 164131000006-1,
| 10KA 220V 30MA 0.1SEC) |  |  |  | 0 | 士林、東元、華
[5 empty] | 0 | 城或同等品
E | 二線式-TR | 只 | 1 |  | 0 | 1641200282
F | 二線式-TU | 只 | 6 |  | 0 | 1641200283
G | 二線式-RY | 只 | 24 |  | 0 | 1641200281
H | D-FUSE 2A | 只 | 1 |  | 0 | 1641200156
I | CU BUS BAR 鍍錫銅排 | 式 | 1 |  | 0 | 1641200155
J | 電機基本材料及施工方法，五金及另料(五 | 式 | 1 |  | 0 | 160501000402
| 金另料&壓克力銘牌) |  |  |  | 0
K | 電工(盤內裝配工資) | 式 | 1 |  | 0 | L000005900004
(36) | E3LB PANEL
A | 低壓配電盤(CASE: SS41 2.0T 粉體烤漆 | 座 | 1 |  | 0 | 164010000A-2,宏
| 符合401原製造廠合格廠(TAF實驗室認證及 |  |  |  | 0 | 上、華城、大同
| CNS 9100合格廠商)(預留6P空間)) |  |  |  | 0 | 或同等品
B | 無熔線斷路器，3P(NFB 3P-100AF-30AT | 只 | 1 |  | 0 | 164113000006-9,
| 10KA 380V) |  |  |  | 0 | 士林、東元、華
[5 empty] | 0 | 城或同等品
C | 無熔線斷路器，1P(NFB 1P-100AF-20AT | 只 | 11 |  | 0 | 164111000006-4,
| 10KA 220V) |  |  |  | 0 | 士林、東元、華
[5 empty] | 0 | 城或同等品
D | 漏電斷路器，1P(ELCB 1P 100AF 20AT | 只 | 2 |  | 0 | 164131000006-1,
| 10KA 220V 30MA 0.1SEC) |  |  |  | 0 | 士林、東元、華
[5 empty] | 0 | 城或同等品
E | 二線式-TR | 只 | 1 |  | 0 | 1641200282
F | 二線式-TU | 只 | 3 |  | 0 | 1641200283
G | 二線式-RY | 只 | 11 |  | 0 | 1641200281
H | D-FUSE 2A | 只 | 1 |  | 0 | 1641200156
I | CU BUS BAR 鍍錫銅排 | 式 | 1 |  | 0 | 1641200155
J | 電機基本材料及施工方法，五金及另料(五 | 式 | 1 |  | 0 | 160501000402
| 金另料&壓克力銘牌) |  |  |  | 0
K | 電工(盤內裝配工資) | 式 | 1 |  | 0 | L000005900004
(37) | E4LB PANEL
A | 低壓配電盤(CASE: SS41 2.0T 粉體烤漆 | 座 | 1 |  | 0 | 164010000A-2,宏
| 符合401原製造廠合格廠(TAF實驗室認證及 |  |  |  | 0 | 上、華城、大同
| CNS 9100合格廠商)(預留6P空間)) |  |  |  | 0 | 或同等品
B | 無熔線斷路器，3P(NFB 3P-100AF-30AT | 只 | 1 |  | 0 | 164113000006-9,
| 10KA 380V) |  |  |  | 0 | 士林、東元、華
[5 empty] | 0 | 城或同等品
C | 無熔線斷路器，1P(NFB 1P-100AF-20AT | 只 | 12 |  | 0 | 164111000006-4,
| 10KA 220V) |  |  |  | 0 | 士林、東元、華
[5 empty] | 0 | 城或同等品
D | 漏電斷路器，1P(ELCB 1P 100AF 20AT | 只 | 2 |  | 0 | 164131000006-1,
| 10KA 220V 30MA 0.1SEC) |  |  |  | 0 | 士林、東元、華
[5 empty] | 0 | 城或同等品
E | 二線式-TR | 只 | 1 |  | 0 | 1641200282
F | 二線式-TU | 只 | 3 |  | 0 | 1641200283
G | 二線式-RY | 只 | 12 |  | 0 | 1641200281
H | D-FUSE 2A | 只 | 1 |  | 0 | 1641200156
I | CU BUS BAR 鍍錫銅排 | 式 | 1 |  | 0 | 1641200155
J | 電機基本材料及施工方法，五金及另料(五 | 式 | 1 |  | 0 | 160501000402
| 金另料&壓克力銘牌) |  |  |  | 0
K | 電工(盤內裝配工資) | 式 | 1 |  | 0 | L000005900004
(38) | EB2LA PANEL
A | 低壓配電盤(CASE: SS41 2.0T 粉體烤漆 | 座 | 1 |  | 0 | 164010000A-2,宏
| 符合401原製造廠合格廠(TAF實驗室認證及 |  |  |  | 0 | 上、華城、大同
| CNS 9100合格廠商)(預留6P空間)) |  |  |  | 0 | 或同等品
B | 無熔線斷路器，3P(NFB 3P-100AF-30AT | 只 | 1 |  | 0 | 164113000006-9,
| 10KA 380V) |  |  |  | 0 | 士林、東元、華
[5 empty] | 0 | 城或同等品
C | 無熔線斷路器，1P(NFB 1P-100AF-20AT | 只 | 4 |  | 0 | 164111000006-4,
| 10KA 220V) |  |  |  | 0 | 士林、東元、華
[5 empty] | 0 | 城或同等品
D | 二線式-TR | 只 | 1 |  | 0 | 1641200282
E | 二線式-TU | 只 | 1 |  | 0 | 1641200283
F | 二線式-RY | 只 | 3 |  | 0 | 1641200281
G | D-FUSE 2A | 只 | 1 |  | 0 | 1641200156
H | CU BUS BAR 鍍錫銅排 | 式 | 1 |  | 0 | 1641200155
I | 電機基本材料及施工方法，五金及另料(五 | 式 | 1 |  | 0 | 160501000402
| 金另料&壓克力銘牌) |  |  |  | 0
J | 電工(盤內裝配工資) | 式 | 1 |  | 0 | L000005900004
(39) | EB1LA PANEL
A | 低壓配電盤(CASE: SS41 2.0T 粉體烤漆 | 座 | 1 |  | 0 | 164010000A-2,宏
| 符合401原製造廠合格廠(TAF實驗室認證及 |  |  |  | 0 | 上、華城、大同
| CNS 9100合格廠商)(預留6P空間)) |  |  |  | 0 | 或同等品
B | 無熔線斷路器，3P(NFB 3P-100AF-30AT | 只 | 1 |  | 0 | 164113000006-9,
| 10KA 380V) |  |  |  | 0 | 士林、東元、華
[5 empty] | 0 | 城或同等品
C | 無熔線斷路器，1P(NFB 1P-100AF-20AT | 只 | 13 |  | 0 | 164111000006-4,
| 10KA 220V) |  |  |  | 0 | 士林、東元、華
[5 empty] | 0 | 城或同等品
D | 二線式-TR | 只 | 1 |  | 0 | 1641200282
E | 二線式-TU | 只 | 3 |  | 0 | 1641200283
F | 二線式-RY | 只 | 11 |  | 0 | 1641200281
G | D-FUSE 2A | 只 | 1 |  | 0 | 1641200156
H | CU BUS BAR 鍍錫銅排 | 式 | 1 |  | 0 | 1641200155
I | 電機基本材料及施工方法，五金及另料(五 | 式 | 1 |  | 0 | 160501000402
| 金另料&壓克力銘牌) |  |  |  | 0
J | 電工(盤內裝配工資) | 式 | 1 |  | 0 | L000005900004
(40) | EB1LA PANEL
A | 低壓配電盤(CASE: SS41 2.0T 粉體烤漆 | 座 | 1 |  | 0 | 164010000A-2,宏
| 符合401原製造廠合格廠(TAF實驗室認證及 |  |  |  | 0 | 上、華城、大同
| CNS 9100合格廠商)(預留6P空間)) |  |  |  | 0 | 或同等品
B | 無熔線斷路器，3P(NFB 3P-100AF-50AT | 只 | 1 |  | 0 | 164113000006-
| 10KA 380V) |  |  |  | 0 | 19,士林、東元、
[5 empty] | 0 | 華城或同等品
C | 無熔線斷路器，3P(NFB 3P-100AF-30AT | 只 | 1 |  | 0 | 164113000006-9,
| 10KA 380V) |  |  |  | 0 | 士林、東元、華
[5 empty] | 0 | 城或同等品
D | 無熔線斷路器，3P(NFB 3P-100AF-20AT | 只 | 1 |  | 0 | 164113000006-6,
| 10KA 380V) |  |  |  | 0 | 士林、東元、華
[5 empty] | 0 | 城或同等品
E | 無熔線斷路器，1P(NFB 1P-100AF-20AT | 只 | 10 |  | 0 | 164111000006-4,
| 10KA 220V) |  |  |  | 0 | 士林、東元、華
[5 empty] | 0 | 城或同等品
F | 二線式-TR | 只 | 1 |  | 0 | 1641200282
G | 二線式-TU | 只 | 3 |  | 0 | 1641200283
H | 二線式-RY | 只 | 9 |  | 0 | 1641200281
I | D-FUSE 2A | 只 | 1 |  | 0 | 1641200156
J | CU BUS BAR 鍍錫銅排 | 式 | 1 |  | 0 | 1641200155
K | 電機基本材料及施工方法，五金及另料(五 | 式 | 1 |  | 0 | 160501000402
| 金另料&壓克力銘牌) |  |  |  | 0
L | 電工(盤內裝配工資) | 式 | 1 |  | 0 | L000005900004
(41) | TR EB1RC
A | TR 3∮10KVA 380V/120-208V DRY-TYPE | 只 | 1 |  | 0 | 1641200271
| IP20(符合CNS及TAF17025實驗室認證) |  |  |  | 0
(42) | EB1RC PANEL
A | 低壓配電盤(CASE: SS41 2.0T 粉體烤漆 | 座 | 1 |  | 0 | 164010000A-2,宏
| 符合401原製造廠合格廠(TAF實驗室認證及 |  |  |  | 0 | 上、華城、大同
| CNS 9100合格廠商)(預留6P空間)) |  |  |  | 0 | 或同等品
B | 無熔線斷路器，3P(NFB 3P-100AF-30AT | 只 | 2 |  | 0 | 164113000006-8,
| 10KA 208V) |  |  |  | 0 | 士林、東元、華
[5 empty] | 0 | 城或同等品
C | 無熔線斷路器，1P(NFB 1P-100AF-20AT | 只 | 6 |  | 0 | 164111000006-3,
| 10KA 120V) |  |  |  | 0 | 士林、東元、華
[5 empty] | 0 | 城或同等品
D | CU BUS BAR 鍍錫銅排 | 式 | 1 |  | 0 | 1641200155
E | 低壓配電盤，五金及另料(PVC WIRE&五金 | 式 | 1 |  | 0 | 16401B0004
| 另料&壓克力銘牌) |  |  |  | 0
F | 電工(盤內裝配工資) | 式 | 1 |  | 0 | L000005900004
(43) | EB2RC PANEL
A | 低壓配電盤(CASE: SS41 2.0T 粉體烤漆 | 座 | 1 |  | 0 | 164010000A-2,宏
| 符合401原製造廠合格廠(TAF實驗室認證及 |  |  |  | 0 | 上、華城、大同
| CNS 9100合格廠商)(預留6P空間)) |  |  |  | 0 | 或同等品
B | 無熔線斷路器，3P(NFB 3P-100AF-30AT | 只 | 1 |  | 0 | 164113000006-8,
| 10KA 208V) |  |  |  | 0 | 士林、東元、華
[5 empty] | 0 | 城或同等品
C | 無熔線斷路器，1P(NFB 1P-100AF-20AT | 只 | 4 |  | 0 | 164111000006-3,
| 10KA 120V) |  |  |  | 0 | 士林、東元、華
[5 empty] | 0 | 城或同等品
D | CU BUS BAR 鍍錫銅排 | 式 | 1 |  | 0 | 1641200155
E | 低壓配電盤，五金及另料(PVC WIRE&五金 | 式 | 1 |  | 0 | 16401B0004
| 另料&壓克力銘牌) |  |  |  | 0
F | 電工(盤內裝配工資) | 式 | 1 |  | 0 | L000005900004
(44) | EB2LC PANEL
A | 低壓配電盤(CASE: SS41 2.0T 粉體烤漆 | 座 | 1 |  | 0 | 164010000A-2,宏
| 符合401原製造廠合格廠(TAF實驗室認證及 |  |  |  | 0 | 上、華城、大同
| CNS 9100合格廠商)(預留6P空間)) |  |  |  | 0 | 或同等品
B | 無熔線斷路器，3P(NFB 3P-100AF-30AT | 只 | 1 |  | 0 | 164113000006-9,
| 10KA 380V) |  |  |  | 0 | 士林、東元、華
[5 empty] | 0 | 城或同等品
C | 無熔線斷路器，1P(NFB 1P-100AF-20AT | 只 | 13 |  | 0 | 164111000006-4,
| 10KA 220V) |  |  |  | 0 | 士林、東元、華
[5 empty] | 0 | 城或同等品
D | 二線式-TR | 只 | 1 |  | 0 | 1641200282
E | 二線式-TU | 只 | 3 |  | 0 | 1641200283
F | 二線式-RY | 只 | 11 |  | 0 | 1641200281
G | D-FUSE 2A | 只 | 1 |  | 0 | 1641200156
H | CU BUS BAR 鍍錫銅排 | 式 | 1 |  | 0 | 1641200155
I | 電機基本材料及施工方法，五金及另料(五 | 式 | 1 |  | 0 | 160501000402
| 金另料&壓克力銘牌) |  |  |  | 0
J | 電工(盤內裝配工資) | 式 | 1 |  | 0 | L000005900004
(45) | E1LA PANEL
A | 低壓配電盤(CASE: SS41 2.0T 粉體烤漆 | 座 | 1 |  | 0 | 164010000A-2,宏
| 符合401原製造廠合格廠(TAF實驗室認證及 |  |  |  | 0 | 上、華城、大同
| CNS 9100合格廠商)(預留6P空間)) |  |  |  | 0 | 或同等品
B | 無熔線斷路器，3P(NFB 3P-100AF-30AT | 只 | 1 |  | 0 | 164113000006-9,
| 10KA 380V) |  |  |  | 0 | 士林、東元、華
[5 empty] | 0 | 城或同等品
C | 無熔線斷路器，1P(NFB 1P-100AF-20AT | 只 | 15 |  | 0 | 164111000006-4,
| 10KA 220V) |  |  |  | 0 | 士林、東元、華
[5 empty] | 0 | 城或同等品
D | 漏電斷路器，1P(ELCB 1P 100AF 20AT | 只 | 1 |  | 0 | 164131000006-1,
| 10KA 220V 30MA 0.1SEC) |  |  |  | 0 | 士林、東元、華
[5 empty] | 0 | 城或同等品
E | 二線式-TR | 只 | 1 |  | 0 | 1641200282
F | 二線式-TU | 只 | 4 |  | 0 | 1641200283
G | 二線式-RY | 只 | 14 |  | 0 | 1641200281
H | D-FUSE 2A | 只 | 1 |  | 0 | 1641200156
I | CU BUS BAR 鍍錫銅排 | 式 | 1 |  | 0 | 1641200155
J | 電機基本材料及施工方法，五金及另料(五 | 式 | 1 |  | 0 | 160501000402
| 金另料&壓克力銘牌) |  |  |  | 0
K | 電工(盤內裝配工資) | 式 | 1 |  | 0 | L000005900004
(46) | E2LA PANEL
A | 低壓配電盤(CASE: SS41 2.0T 粉體烤漆 | 座 | 1 |  | 0 | 164010000A-2,宏
| 符合401原製造廠合格廠(TAF實驗室認證及 |  |  |  | 0 | 上、華城、大同
| CNS 9100合格廠商)(預留6P空間)) |  |  |  | 0 | 或同等品
B | 無熔線斷路器，3P(NFB 3P-100AF-30AT | 只 | 1 |  | 0 | 164113000006-9,
| 10KA 380V) |  |  |  | 0 | 士林、東元、華
[5 empty] | 0 | 城或同等品
C | 無熔線斷路器，1P(NFB 1P-100AF-20AT | 只 | 12 |  | 0 | 164111000006-4,
| 10KA 220V) |  |  |  | 0 | 士林、東元、華
[5 empty] | 0 | 城或同等品
D | 漏電斷路器，1P(ELCB 1P 100AF 20AT | 只 | 1 |  | 0 | 164131000006-1,
| 10KA 220V 30MA 0.1SEC) |  |  |  | 0 | 士林、東元、華
[5 empty] | 0 | 城或同等品
E | 二線式-TR | 只 | 1 |  | 0 | 1641200282
F | 二線式-TU | 只 | 3 |  | 0 | 1641200283
G | 二線式-RY | 只 | 12 |  | 0 | 1641200281
H | D-FUSE 2A | 只 | 1 |  | 0 | 1641200156
I | CU BUS BAR 鍍錫銅排 | 式 | 1 |  | 0 | 1641200155
J | 電機基本材料及施工方法，五金及另料(五 | 式 | 1 |  | 0 | 160501000402
| 金另料&壓克力銘牌) |  |  |  | 0
K | 電工(盤內裝配工資) | 式 | 1 |  | 0 | L000005900004
(47) | E2LC PANEL
A | 低壓配電盤(CASE: SS41 2.0T 粉體烤漆 | 座 | 1 |  | 0 | 164010000A-2,宏
| 符合401原製造廠合格廠(TAF實驗室認證及 |  |  |  | 0 | 上、華城、大同
| CNS 9100合格廠商)(預留6P空間)) |  |  |  | 0 | 或同等品
B | 無熔線斷路器，3P(NFB 3P-100AF-30AT | 只 | 1 |  | 0 | 164113000006-9,
| 10KA 380V) |  |  |  | 0 | 士林、東元、華
[5 empty] | 0 | 城或同等品
C | 無熔線斷路器，1P(NFB 1P-100AF-20AT | 只 | 4 |  | 0 | 164111000006-4,
| 10KA 220V) |  |  |  | 0 | 士林、東元、華
[5 empty] | 0 | 城或同等品
D | 漏電斷路器，1P(ELCB 1P 100AF 20AT | 只 | 2 |  | 0 | 164131000006-1,
| 10KA 220V 30MA 0.1SEC) |  |  |  | 0 | 士林、東元、華
[5 empty] | 0 | 城或同等品
E | 二線式-TR | 只 | 1 |  | 0 | 1641200282
F | 二線式-TU | 只 | 2 |  | 0 | 1641200283
G | 二線式-RY | 只 | 5 |  | 0 | 1641200281
H | D-FUSE 2A | 只 | 1 |  | 0 | 1641200156
I | CU BUS BAR 鍍錫銅排 | 式 | 1 |  | 0 | 1641200155
J | 電機基本材料及施工方法，五金及另料(五 | 式 | 1 |  | 0 | 160501000402
| 金另料&壓克力銘牌) |  |  |  | 0
K | 電工(盤內裝配工資) | 式 | 1 |  | 0 | L000005900004
(48) | E3LA PANEL
A | 低壓配電盤(CASE: SS41 2.0T 粉體烤漆 | 座 | 1 |  | 0 | 164010000A-2,宏
| 符合401原製造廠合格廠(TAF實驗室認證及 |  |  |  | 0 | 上、華城、大同
| CNS 9100合格廠商)(預留6P空間)) |  |  |  | 0 | 或同等品
B | 無熔線斷路器，3P(NFB 3P-100AF-30AT | 只 | 1 |  | 0 | 164113000006-9,
| 10KA 380V) |  |  |  | 0 | 士林、東元、華
[5 empty] | 0 | 城或同等品
C | 無熔線斷路器，1P(NFB 1P-100AF-20AT | 只 | 15 |  | 0 | 164111000006-4,
| 10KA 220V) |  |  |  | 0 | 士林、東元、華
[5 empty] | 0 | 城或同等品
D | 漏電斷路器，1P(ELCB 1P 100AF 20AT | 只 | 4 |  | 0 | 164131000006-1,
| 10KA 220V 30MA 0.1SEC) |  |  |  | 0 | 士林、東元、華
[5 empty] | 0 | 城或同等品
E | 二線式-TR | 只 | 1 |  | 0 | 1641200282
F | 二線式-TU | 只 | 5 |  | 0 | 1641200283
G | 二線式-RY | 只 | 17 |  | 0 | 1641200281
H | D-FUSE 2A | 只 | 1 |  | 0 | 1641200156
I | CU BUS BAR 鍍錫銅排 | 式 | 1 |  | 0 | 1641200155
J | 電機基本材料及施工方法，五金及另料(五 | 式 | 1 |  | 0 | 160501000402
| 金另料&壓克力銘牌) |  |  |  | 0
K | 電工(盤內裝配工資) | 式 | 1 |  | 0 | L000005900004
(49) | E4LA PANEL
A | 低壓配電盤(CASE: SS41 2.0T 粉體烤漆 | 座 | 1 |  | 0 | 164010000A-2,宏
| 符合401原製造廠合格廠(TAF實驗室認證及 |  |  |  | 0 | 上、華城、大同
| CNS 9100合格廠商)(預留6P空間)) |  |  |  | 0 | 或同等品
B | 無熔線斷路器，3P(NFB 3P-100AF-30AT | 只 | 1 |  | 0 | 164113000006-9,
| 10KA 380V) |  |  |  | 0 | 士林、東元、華
[5 empty] | 0 | 城或同等品
C | 無熔線斷路器，1P(NFB 1P-100AF-20AT | 只 | 12 |  | 0 | 164111000006-4,
| 10KA 220V) |  |  |  | 0 | 士林、東元、華
[5 empty] | 0 | 城或同等品
D | 漏電斷路器，1P(ELCB 1P 100AF 20AT | 只 | 2 |  | 0 | 164131000006-1,
| 10KA 220V 30MA 0.1SEC) |  |  |  | 0 | 士林、東元、華
[5 empty] | 0 | 城或同等品
E | 二線式-TR | 只 | 1 |  | 0 | 1641200282
F | 二線式-TU | 只 | 3 |  | 0 | 1641200283
G | 二線式-RY | 只 | 12 |  | 0 | 1641200281
H | D-FUSE 2A | 只 | 1 |  | 0 | 1641200156
I | CU BUS BAR 鍍錫銅排 | 式 | 1 |  | 0 | 1641200155
J | 電機基本材料及施工方法，五金及另料(五 | 式 | 1 |  | 0 | 160501000402
| 金另料&壓克力銘牌) |  |  |  | 0
K | 電工(盤內裝配工資) | 式 | 1 |  | 0 | L000005900004
(50) | EMR PANEL
A | 低壓配電盤(CASE:W1000*H2350*D1000MM | 座 | 1 |  | 0 | 164010000A-3,宏
| SS41 2.3/3.2T 粉體烤漆 符合401原製造 |  |  |  | 0 | 上、華城、大同
| 廠合格廠(TAF實驗室認證含內部故障電弧 |  |  |  | 0 | 或同等品
| 試驗及CNS 13543合格廠商)) |  |  |  | 0
B | 電力監視及控制設備，多功能集合式電表( | 只 | 1 |  | 0 | 13802M0006,KT,
| 集合式電表 ,彩色液晶顯示型,三相電壓及 |  |  |  | 0 | A-B,PML或同等品
| 電流波形相角分析,A及V 3-63次各次諧波 |  |  |  | 0
| 顯示,10MB MEMORY,2組ALARM接點及2組D/ |  |  |  | 0
| I接點,W/RS485) |  |  |  | 0
C | CT 600V 800/5A 40VA 1.0CL MOLD | 只 | 3 |  | 0 | 1641200154,
| TYPE |  |  |  | 0 | DONET、ABB、
[5 empty] | 0 | SIEMENS或同等品
D | 突波吸收器1P 100KA/IN(200KA/IMAX) 附 | 只 | 4 |  | 0 | 1641200472,
| 故障顯示,雜訊濾波,REMOTE接點輸出(含 |  |  |  | 0 | EQSIA,MEM,
| HRC-FUSE) |  |  |  | 0 | EATON或同等品
E | 無熔線斷路器，3P(NFB 3P-800AF-600AT | 只 | 1 |  | 0 | 164113000006-
| 15KA 208V 電子式可調) |  |  |  | 0 | 36,士林、東元、
[5 empty] | 0 | 華城或同等品
F | 無熔線斷路器，3P(NFB 3P-400AF-350AT | 只 | 1 |  | 0 | 164113000006-
| 15KA 208V) |  |  |  | 0 | 32,士林、東元、
[5 empty] | 0 | 華城或同等品
G | 無熔線斷路器，3P(NFB 3P-100AF-50AT | 只 | 5 |  | 0 | 164113000006-
| 15KA 208V) |  |  |  | 0 | 20,士林、東元、
[5 empty] | 0 | 華城或同等品
H | 無熔線斷路器，3P(NFB 3P-100AF-40AT | 只 | 3 |  | 0 | 164113000006-
| 15KA 208V) |  |  |  | 0 | 14,士林、東元、
[5 empty] | 0 | 華城或同等品
I | 盤內日光燈(T5) 附微動開關 | 組 | 1 |  | 0 | 1641200709
J | D-FUSE 2A | 只 | 5 |  | 0 | 1641200156
K | CU BUS BAR 鍍錫銅排 | 式 | 1 |  | 0 | 1641200155
L | 低壓配電盤，五金及另料(PVC WIRE&五金 | 式 | 1 |  | 0 | 16401B0004
| 另料&壓克力銘牌) |  |  |  | 0
M | 電工(盤內裝配工資) | 式 | 1 |  | 0 | L000005900004
(51) | EMRB PANEL
A | 低壓配電盤(CASE: SS41 2.0T 粉體烤漆 | 座 | 1 |  | 0 | 164010000A-2,宏
| 符合401原製造廠合格廠(TAF實驗室認證及 |  |  |  | 0 | 上、華城、大同
| CNS 9100合格廠商)(預留6P空間)) |  |  |  | 0 | 或同等品
B | 無熔線斷路器，3P(NFB 3P-400AF-350AT | 只 | 1 |  | 0 | 164113000006-
| 10KA 208V) |  |  |  | 0 | 31,士林、東元、
[5 empty] | 0 | 華城或同等品
C | 無熔線斷路器，3P(NFB 3P-100AF-100AT | 只 | 4 |  | 0 | 164113000006,士
| 10KA 208V) |  |  |  | 0 | 林、東元、華城
[5 empty] | 0 | 或同等品
D | 無熔線斷路器，3P(NFB 3P-100AF-40AT | 只 | 1 |  | 0 | 164113000006-
| 10KA 208V) |  |  |  | 0 | 12,士林、東元、
[5 empty] | 0 | 華城或同等品
E | CU BUS BAR 鍍錫銅排 | 式 | 1 |  | 0 | 1641200155
F | 電機基本材料及施工方法，五金及另料(五 | 式 | 1 |  | 0 | 160501000402
| 金另料&壓克力銘牌) |  |  |  | 0
G | 電工(盤內裝配工資) | 式 | 1 |  | 0 | L000005900004
(52) | EB2RA PANEL
A | 低壓配電盤(CASE: SS41 2.0T 粉體烤漆 | 座 | 1 |  | 0 | 164010000A-2,宏
| 符合401原製造廠合格廠(TAF實驗室認證及 |  |  |  | 0 | 上、華城、大同
| CNS 9100合格廠商)(預留6P空間)) |  |  |  | 0 | 或同等品
B | 無熔線斷路器，3P(NFB 3P-100AF-40AT | 只 | 1 |  | 0 | 164113000006-
| 10KA 208V) |  |  |  | 0 | 12,士林、東元、
[5 empty] | 0 | 華城或同等品
C | 無熔線斷路器，1P(NFB 1P-100AF-20AT | 只 | 4 |  | 0 | 164111000006-3,
| 10KA 120V) |  |  |  | 0 | 士林、東元、華
[5 empty] | 0 | 城或同等品
D | 漏電斷路器，1P(ELCB 1P 100AF 20AT | 只 | 5 |  | 0 | 164131000006,士
| 10KA 120V 30MA 0.1SEC) |  |  |  | 0 | 林、東元、華城
[5 empty] | 0 | 或同等品
E | CU BUS BAR 鍍錫銅排 | 式 | 1 |  | 0 | 1641200155
F | 電機基本材料及施工方法，五金及另料(五 | 式 | 1 |  | 0 | 160501000402
| 金另料&壓克力銘牌) |  |  |  | 0
G | 電工(盤內裝配工資) | 式 | 1 |  | 0 | L000005900004
(53) | EB1RA PANEL
A | 低壓配電盤(CASE: SS41 2.0T 粉體烤漆 | 座 | 1 |  | 0 | 164010000A-2,宏
| 符合401原製造廠合格廠(TAF實驗室認證及 |  |  |  | 0 | 上、華城、大同
| CNS 9100合格廠商)(預留6P空間)) |  |  |  | 0 | 或同等品
B | 無熔線斷路器，3P(NFB 3P-100AF-50AT | 只 | 1 |  | 0 | 164113000006-
| 10KA 208V) |  |  |  | 0 | 18,士林、東元、
[5 empty] | 0 | 華城或同等品
C | 無熔線斷路器，1P(NFB 1P-100AF-20AT | 只 | 10 |  | 0 | 164111000006-3,
| 10KA 120V) |  |  |  | 0 | 士林、東元、華
[5 empty] | 0 | 城或同等品
D | 漏電斷路器，1P(ELCB 1P 100AF 20AT | 只 | 2 |  | 0 | 164131000006,士
| 10KA 120V 30MA 0.1SEC) |  |  |  | 0 | 林、東元、華城
[5 empty] | 0 | 或同等品
E | CU BUS BAR 鍍錫銅排 | 式 | 1 |  | 0 | 1641200155
F | 電機基本材料及施工方法，五金及另料(五 | 式 | 1 |  | 0 | 160501000402
| 金另料&壓克力銘牌) |  |  |  | 0
G | 電工(盤內裝配工資) | 式 | 1 |  | 0 | L000005900004
(54) | E1RA PANEL
A | 低壓配電盤(CASE: SS41 2.0T 粉體烤漆 | 座 | 1 |  | 0 | 164010000A-2,宏
| 符合401原製造廠合格廠(TAF實驗室認證及 |  |  |  | 0 | 上、華城、大同
| CNS 9100合格廠商)(預留6P空間)) |  |  |  | 0 | 或同等品
B | 無熔線斷路器，3P(NFB 3P-100AF-50AT | 只 | 1 |  | 0 | 164113000006-
| 10KA 208V) |  |  |  | 0 | 18,士林、東元、
[5 empty] | 0 | 華城或同等品
C | 無熔線斷路器，1P(NFB 1P-100AF-20AT | 只 | 12 |  | 0 | 164111000006-3,
| 10KA 120V) |  |  |  | 0 | 士林、東元、華
[5 empty] | 0 | 城或同等品
D | 漏電斷路器，1P(ELCB 1P 100AF 20AT | 只 | 6 |  | 0 | 164131000006,士
| 10KA 120V 30MA 0.1SEC) |  |  |  | 0 | 林、東元、華城
[5 empty] | 0 | 或同等品
E | CU BUS BAR 鍍錫銅排 | 式 | 1 |  | 0 | 1641200155
F | 電機基本材料及施工方法，五金及另料(五 | 式 | 1 |  | 0 | 160501000402
| 金另料&壓克力銘牌) |  |  |  | 0
G | 電工(盤內裝配工資) | 式 | 1 |  | 0 | L000005900004
(55) | E1RB PANEL
A | 低壓配電盤(CASE: SS41 2.0T 粉體烤漆 | 座 | 1 |  | 0 | 164010000A-2,宏
| 符合401原製造廠合格廠(TAF實驗室認證及 |  |  |  | 0 | 上、華城、大同
| CNS 9100合格廠商)(預留6P空間)) |  |  |  | 0 | 或同等品
B | 無熔線斷路器，3P(NFB 3P-100AF-100AT | 只 | 1 |  | 0 | 164113000006,士
| 10KA 208V) |  |  |  | 0 | 林、東元、華城
[5 empty] | 0 | 或同等品
C | 無熔線斷路器，1P(NFB 1P-100AF-20AT | 只 | 31 |  | 0 | 164111000006-3,
| 10KA 120V) |  |  |  | 0 | 士林、東元、華
[5 empty] | 0 | 城或同等品
D | 漏電斷路器，1P(ELCB 1P 100AF 20AT | 只 | 5 |  | 0 | 164131000006,士
| 10KA 120V 30MA 0.1SEC) |  |  |  | 0 | 林、東元、華城
[5 empty] | 0 | 或同等品
E | CU BUS BAR 鍍錫銅排 | 式 | 1 |  | 0 | 1641200155
F | 電機基本材料及施工方法，五金及另料(五 | 式 | 1 |  | 0 | 160501000402
| 金另料&壓克力銘牌) |  |  |  | 0
G | 電工(盤內裝配工資) | 式 | 1 |  | 0 | L000005900004
(56) | E2RA PANEL
A | 低壓配電盤(CASE: SS41 2.0T 粉體烤漆 | 座 | 1 |  | 0 | 164010000A-2,宏
| 符合401原製造廠合格廠(TAF實驗室認證及 |  |  |  | 0 | 上、華城、大同
| CNS 9100合格廠商)(預留6P空間)) |  |  |  | 0 | 或同等品
B | 無熔線斷路器，3P(NFB 3P-100AF-50AT | 只 | 1 |  | 0 | 164113000006-
| 10KA 208V) |  |  |  | 0 | 18,士林、東元、
[5 empty] | 0 | 華城或同等品
C | 無熔線斷路器，3P(NFB 3P-100AF-30AT | 只 | 1 |  | 0 | 164113000006-8,
| 10KA 208V) |  |  |  | 0 | 士林、東元、華
[5 empty] | 0 | 城或同等品
D | 無熔線斷路器，1P(NFB 1P-100AF-20AT | 只 | 8 |  | 0 | 164111000006-3,
| 10KA 120V) |  |  |  | 0 | 士林、東元、華
[5 empty] | 0 | 城或同等品
E | 漏電斷路器，1P(ELCB 1P 100AF 20AT | 只 | 5 |  | 0 | 164131000006,士
| 10KA 120V 30MA 0.1SEC) |  |  |  | 0 | 林、東元、華城
[5 empty] | 0 | 或同等品
F | CU BUS BAR 鍍錫銅排 | 式 | 1 |  | 0 | 1641200155
G | 電機基本材料及施工方法，五金及另料(五 | 式 | 1 |  | 0 | 160501000402
| 金另料&壓克力銘牌) |  |  |  | 0
H | 電工(盤內裝配工資) | 式 | 1 |  | 0 | L000005900004
(57) | E2RC PANEL
A | 低壓配電盤(CASE: SS41 2.0T 粉體烤漆 | 座 | 1 |  | 0 | 164010000A-2,宏
| 符合401原製造廠合格廠(TAF實驗室認證及 |  |  |  | 0 | 上、華城、大同
| CNS 9100合格廠商)(預留6P空間)) |  |  |  | 0 | 或同等品
B | 無熔線斷路器，3P(NFB 3P-100AF-30AT | 只 | 1 |  | 0 | 164113000006-8,
| 10KA 208V) |  |  |  | 0 | 士林、東元、華
[5 empty] | 0 | 城或同等品
C | 無熔線斷路器，1P(NFB 1P-100AF-20AT | 只 | 7 |  | 0 | 164111000006-3,
| 10KA 120V) |  |  |  | 0 | 士林、東元、華
[5 empty] | 0 | 城或同等品
D | 漏電斷路器，1P(ELCB 1P 100AF 20AT | 只 | 1 |  | 0 | 164131000006,士
| 10KA 120V 30MA 0.1SEC) |  |  |  | 0 | 林、東元、華城
[5 empty] | 0 | 或同等品
E | CU BUS BAR 鍍錫銅排 | 式 | 1 |  | 0 | 1641200155
F | 電機基本材料及施工方法，五金及另料(五 | 式 | 1 |  | 0 | 160501000402
| 金另料&壓克力銘牌) |  |  |  | 0
G | 電工(盤內裝配工資) | 式 | 1 |  | 0 | L000005900004
(58) | E2RB PANEL
A | 低壓配電盤(CASE: SS41 2.0T 粉體烤漆 | 座 | 1 |  | 0 | 164010000A-2,宏
| 符合401原製造廠合格廠(TAF實驗室認證及 |  |  |  | 0 | 上、華城、大同
| CNS 9100合格廠商)(預留6P空間)) |  |  |  | 0 | 或同等品
B | 無熔線斷路器，3P(NFB 3P-100AF-100AT | 只 | 1 |  | 0 | 164113000006,士
| 10KA 208V) |  |  |  | 0 | 林、東元、華城
[5 empty] | 0 | 或同等品
C | 無熔線斷路器，1P(NFB 1P-100AF-20AT | 只 | 11 |  | 0 | 164111000006-3,
| 10KA 120V) |  |  |  | 0 | 士林、東元、華
[5 empty] | 0 | 城或同等品
D | 漏電斷路器，1P(ELCB 1P 100AF 20AT | 只 | 3 |  | 0 | 164131000006,士
| 10KA 120V 30MA 0.1SEC) |  |  |  | 0 | 林、東元、華城
[5 empty] | 0 | 或同等品
E | CU BUS BAR 鍍錫銅排 | 式 | 1 |  | 0 | 1641200155
F | 電機基本材料及施工方法，五金及另料(五 | 式 | 1 |  | 0 | 160501000402
| 金另料&壓克力銘牌) |  |  |  | 0
G | 電工(盤內裝配工資) | 式 | 1 |  | 0 | L000005900004
(59) | E3RA PANEL
A | 低壓配電盤(CASE: SS41 2.0T 粉體烤漆 | 座 | 1 |  | 0 | 164010000A-2,宏
| 符合401原製造廠合格廠(TAF實驗室認證及 |  |  |  | 0 | 上、華城、大同
| CNS 9100合格廠商)(預留6P空間)) |  |  |  | 0 | 或同等品
B | 無熔線斷路器，3P(NFB 3P-100AF-50AT | 只 | 1 |  | 0 | 164113000006-
| 10KA 208V) |  |  |  | 0 | 18,士林、東元、
[5 empty] | 0 | 華城或同等品
C | 無熔線斷路器，1P(NFB 1P-100AF-20AT | 只 | 12 |  | 0 | 164111000006-3,
| 10KA 120V) |  |  |  | 0 | 士林、東元、華
[5 empty] | 0 | 城或同等品
D | 漏電斷路器，1P(ELCB 1P 100AF 20AT | 只 | 8 |  | 0 | 164131000006,士
| 10KA 120V 30MA 0.1SEC) |  |  |  | 0 | 林、東元、華城
[5 empty] | 0 | 或同等品
E | CU BUS BAR 鍍錫銅排 | 式 | 1 |  | 0 | 1641200155
F | 電機基本材料及施工方法，五金及另料(五 | 式 | 1 |  | 0 | 160501000402
| 金另料&壓克力銘牌) |  |  |  | 0
G | 電工(盤內裝配工資) | 式 | 1 |  | 0 | L000005900004
(60) | E3RB PANEL
A | 低壓配電盤(CASE: SS41 2.0T 粉體烤漆 | 座 | 1 |  | 0 | 164010000A-2,宏
| 符合401原製造廠合格廠(TAF實驗室認證及 |  |  |  | 0 | 上、華城、大同
| CNS 9100合格廠商)(預留6P空間)) |  |  |  | 0 | 或同等品
B | 無熔線斷路器，3P(NFB 3P-100AF-100AT | 只 | 1 |  | 0 | 164113000006,士
| 10KA 208V) |  |  |  | 0 | 林、東元、華城
[5 empty] | 0 | 或同等品
C | 無熔線斷路器，1P(NFB 1P-100AF-20AT | 只 | 30 |  | 0 | 164111000006-3,
| 10KA 120V) |  |  |  | 0 | 士林、東元、華
[5 empty] | 0 | 城或同等品
D | 漏電斷路器，1P(ELCB 1P 100AF 20AT | 只 | 4 |  | 0 | 164131000006,士
| 10KA 120V 30MA 0.1SEC) |  |  |  | 0 | 林、東元、華城
[5 empty] | 0 | 或同等品
E | CU BUS BAR 鍍錫銅排 | 式 | 1 |  | 0 | 1641200155
F | 電機基本材料及施工方法，五金及另料(五 | 式 | 1 |  | 0 | 160501000402
| 金另料&壓克力銘牌) |  |  |  | 0
G | 電工(盤內裝配工資) | 式 | 1 |  | 0 | L000005900004
(61) | E4RA PANEL
A | 低壓配電盤(CASE: SS41 2.0T 粉體烤漆 | 座 | 1 |  | 0 | 164010000A-2,宏
| 符合401原製造廠合格廠(TAF實驗室認證及 |  |  |  | 0 | 上、華城、大同
| CNS 9100合格廠商)(預留6P空間)) |  |  |  | 0 | 或同等品
B | 無熔線斷路器，3P(NFB 3P-100AF-50AT | 只 | 1 |  | 0 | 164113000006-
| 10KA 208V) |  |  |  | 0 | 18,士林、東元、
[5 empty] | 0 | 華城或同等品
C | 無熔線斷路器，1P(NFB 1P-100AF-20AT | 只 | 21 |  | 0 | 164111000006-3,
| 10KA 120V) |  |  |  | 0 | 士林、東元、華
[5 empty] | 0 | 城或同等品
D | 漏電斷路器，1P(ELCB 1P 100AF 20AT | 只 | 3 |  | 0 | 164131000006,士
| 10KA 120V 30MA 0.1SEC) |  |  |  | 0 | 林、東元、華城
[5 empty] | 0 | 或同等品
E | CU BUS BAR 鍍錫銅排 | 式 | 1 |  | 0 | 1641200155
F | 電機基本材料及施工方法，五金及另料(五 | 式 | 1 |  | 0 | 160501000402
| 金另料&壓克力銘牌) |  |  |  | 0
G | 電工(盤內裝配工資) | 式 | 1 |  | 0 | L000005900004
(62) | E4RB PANEL
A | 低壓配電盤(CASE: SS41 2.0T 粉體烤漆 | 座 | 1 |  | 0 | 164010000A-2,宏
| 符合401原製造廠合格廠(TAF實驗室認證及 |  |  |  | 0 | 上、華城、大同
| CNS 9100合格廠商)(預留6P空間)) |  |  |  | 0 | 或同等品
B | 無熔線斷路器，3P(NFB 3P-100AF-100AT | 只 | 1 |  | 0 | 164113000006,士
| 10KA 208V) |  |  |  | 0 | 林、東元、華城
[5 empty] | 0 | 或同等品
C | 無熔線斷路器，1P(NFB 1P-100AF-20AT | 只 | 24 |  | 0 | 164111000006-3,
| 10KA 120V) |  |  |  | 0 | 士林、東元、華
[5 empty] | 0 | 城或同等品
D | 漏電斷路器，1P(ELCB 1P 100AF 20AT | 只 | 4 |  | 0 | 164131000006,士
| 10KA 120V 30MA 0.1SEC) |  |  |  | 0 | 林、東元、華城
[5 empty] | 0 | 或同等品
E | CU BUS BAR 鍍錫銅排 | 式 | 1 |  | 0 | 1641200155
F | 電機基本材料及施工方法，五金及另料(五 | 式 | 1 |  | 0 | 160501000402
| 金另料&壓克力銘牌) |  |  |  | 0
G | 電工(盤內裝配工資) | 式 | 1 |  | 0 | L000005900004
(63) | B2PC PANEL
A | 低壓配電盤(CASE: SS41 2.0T 粉體烤漆 | 座 | 1 |  | 0 | 164010000A-2,宏
| 符合401原製造廠合格廠(TAF實驗室認證及 |  |  |  | 0 | 上、華城、大同
| CNS 9100合格廠商)(預留6P空間)) |  |  |  | 0 | 或同等品
B | 無熔線斷路器，3P(NFB 3P-225AF-200AT | 只 | 1 |  | 0 | 164113000006-
| 15KA 380V) |  |  |  | 0 | 27,士林、東元、
[5 empty] | 0 | 華城或同等品
C | 無熔線斷路器，1P(NFB 1P-100AF-100AT | 只 | 3 |  | 0 | 164111000006,士
| 15KA 220V) |  |  |  | 0 | 林、東元、華城
[5 empty] | 0 | 或同等品
D | 無熔線斷路器，1P(NFB 1P-100AF-40AT | 只 | 5 |  | 0 | 164111000006-7,
| 15KA 220V) |  |  |  | 0 | 士林、東元、華
[5 empty] | 0 | 城或同等品
E | KWH 3∮4W 數字LED顯示電度表,高解析常 | 只 | 6 |  | 0 | 1641200184
| 數3200,雙RS485(度量衡標檢局封鉛) |  |  |  | 0
F | CT 600V 100/5A 40VA 1.0CL MOLD | 只 | 9 |  | 0 | 1641200152,
| TYPE |  |  |  | 0 | DONET、ABB、
[5 empty] | 0 | SIEMENS或同等品
G | CT 600V 40/5A 40VA 1.0CL MOLD TYPE | 只 | 9 |  | 0 | 1641200153
H | CU BUS BAR 鍍錫銅排 | 式 | 1 |  | 0 | 1641200155
I | 低壓配電盤，五金及另料(PVC WIRE&五金 | 式 | 1 |  | 0 | 16401B0004
| 另料&壓克力銘牌) |  |  |  | 0
J | 電工(盤內裝配工資) | 式 | 1 |  | 0 | L000005900004
(64) | 1PA PANEL
A | 低壓配電盤(CASE: SS41 2.0T 粉體烤漆 | 座 | 1 |  | 0 | 164010000A-2,宏
| 符合401原製造廠合格廠(TAF實驗室認證及 |  |  |  | 0 | 上、華城、大同
| CNS 9100合格廠商)(預留6P空間)) |  |  |  | 0 | 或同等品
B | 無熔線斷路器，3P(NFB 3P-100AF-100AT | 只 | 1 |  | 0 | 164113000006-2,
| 15KA 380V) |  |  |  | 0 | 士林、東元、華
[5 empty] | 0 | 城或同等品
C | 無熔線斷路器，3P(NFB 3P-100AF-50AT | 只 | 1 |  | 0 | 164113000006-
| 15KA 380V) |  |  |  | 0 | 21,士林、東元、
[5 empty] | 0 | 華城或同等品
D | 無熔線斷路器，1P(NFB 1P-100AF-30AT | 只 | 2 |  | 0 | 164111000006-6,
| 15KA 220V) |  |  |  | 0 | 士林、東元、華
[5 empty] | 0 | 城或同等品
E | 無熔線斷路器，1P(NFB 1P-100AF-20AT | 只 | 11 |  | 0 | 164111000006-5,
| 15KA 220V) |  |  |  | 0 | 士林、東元、華
[5 empty] | 0 | 城或同等品
F | CU BUS BAR 鍍錫銅排 | 式 | 1 |  | 0 | 1641200155
G | 電機基本材料及施工方法，五金及另料(五 | 式 | 1 |  | 0 | 160501000402
| 金另料&壓克力銘牌) |  |  |  | 0
H | 電工(盤內裝配工資) | 式 | 1 |  | 0 | L000005900004
(65) | B1LF PANEL
A | 低壓配電盤(CASE: SS41 2.0T 粉體烤漆 | 座 | 1 |  | 0 | 164010000A-2,宏
| 符合401原製造廠合格廠(TAF實驗室認證及 |  |  |  | 0 | 上、華城、大同
| CNS 9100合格廠商)(預留6P空間)) |  |  |  | 0 | 或同等品
B | 無熔線斷路器，3P(NFB 3P-100AF-40AT | 只 | 1 |  | 0 | 164113000006-
| 15KA 380V) |  |  |  | 0 | 15,士林、東元、
[5 empty] | 0 | 華城或同等品
C | 無熔線斷路器，1P(NFB 1P-100AF-15AT | 只 | 14 |  | 0 | 164111000006-1,
| 15KA 220V) |  |  |  | 0 | 士林、東元、華
[5 empty] | 0 | 城或同等品
D | CU BUS BAR 鍍錫銅排 | 式 | 1 |  | 0 | 1641200155
E | 電機基本材料及施工方法，五金及另料(五 | 式 | 1 |  | 0 | 160501000402
| 金另料&壓克力銘牌) |  |  |  | 0
F | 電工(盤內裝配工資) | 式 | 1 |  | 0 | L000005900004
(66) | 配電盤雜項
A | 配電盤送審型錄設計規劃作業 | 式 | 1 |  | 0 | 1641200495
B | 配電盤廠內盤體技術測試作業費 | 式 | 1 |  | 0 | 1641200498
C | 配電盤運雜費(貨車可到達之地面) | 式 | 1 |  | 0 | 1641200497
D | 配電盤(變電站落地箱)定位 | 式 | 1 |  | 0 | 1641200494
E | 電工(配電盤(落地箱)現場連結工資) | 式 | 1 |  | 0 | L000005900004-
[5 empty] | 0 | 8
F | 配電盤測試報告,操作說明書,保養手冊 | 式 | 1 |  | 0 | 1641200496
G | 高壓401TAF實驗室檢測費用 | 式 | 1 |  | 0 | 1641200515
小計
2 | 電氣設備及管線工程
(1) | 避雷針接地設備工程（責任施工）
A | 接地，銅棒(接地銅棒 3/4〞Ψ＊10’) | 支 | 16 |  | 0 | 160610400B
B | 接地導線，裸軟銅絞電線，標稱截面積 | M | 200 |  | 0 | 1606231C01
| 100mm2(裸銅線 100MM2) |  |  |  | 0
C | 接地導線，裸軟銅絞電線，標稱截面積 | M | 155 |  | 0 | 1606231401
| 14mm2(裸銅線 14MM2) |  |  |  | 0
D | 產品，導線管，硬質聚氯乙烯塑膠管，E管 | M | 170 |  | 0 | M161323104001
| ，標稱28mm(PVC 導線管 28MMΨ－1〞) |  |  |  | 0
E | 產品，導線管，硬質聚氯乙烯塑膠管，E管 | M | 30 |  | 0 | M161323102001
| ，標稱16mm(PVC 導線管 16MMΨ - 1/2〞) |  |  |  | 0
F | PEC (等電位箝制器) 耐雷突波100KA(8/ | 只 | 2 |  | 0 | 1641200249
| 20ΜS) |  |  |  | 0
G | 測試箱（SUS304）400W*600H*150D | 只 | 2 |  | 0 | 1641200584
| 2.0MM 粉體塗裝 |  |  |  | 0
H | 火藥、焊泥、模具等焊接另料（含接地水 | 式 | 1 |  | 0 | 1641200324
| 泥） |  |  |  | 0
I | 普通工(工資) | 式 | 1 |  | 0 | L000006000004-
[5 empty] | 0 | 2
(2) | 避雷設備工程
A | 避雷設備(吸收反射式避雷針) | 組 | 1 |  | 0 | 1310000008
| 保護半徑100M: |  |  |  |  | #000000454
| A. 避雷保護頭 TE 30KA |  |  |  |  | #000000129
| B. 空中突波保護器SCA 50KA |  |  |  |  | #000000134
B | 避雷設備(避雷系統故障監視器 SCAR1) | 組 | 1 |  | 0 | 1310000008-1
C | 避雷設備(避雷系統雷擊計數器) | 只 | 1 |  | 0 | 1310000006
D | 設施使用許可(技師簽證費) | 式 | 1 |  | 0 | 0181000004
E | 避雷針支撐架(避雷針固定架(SUS304) H= | 式 | 1 |  | 0 | 1606140004
| 200CM) |  |  |  | 0
F | 避雷接地端子箱 (400WX550HX150D) | 組 | 1 |  | 0 | 1606100008
(3) | 插座（接地型附面板）及小型電器
A | 雙連暗插座（接地型附面板）125V 15A | 只 | 650 |  | 0 | 16150F000006
B | 單暗插座（接地型附面板）125V 15A | 只 | 12 |  | 0 | 16150FE000006
C | 單暗插座（接地型附面板）220V 15A | 只 | 6 |  | 0 | 16150E000006-1
D | 安裝工(按裝工資) | 只 | 668 |  | 0 | L000005m00006-
[5 empty] | 0 | 12
(4) | 燈開關（220V 15A）（大型押板式OFF亮光 |  |  |  |  | 東芝 國際 士林
型含三路功能附面板）
A | 照明控制開關(一聯單開開關 (含三路功能 | 只 | 150 |  | 0 | 1658100006
| )) |  |  |  | 0
B | 照明控制開關(二聯單開開關 (含三路功能 | 只 | 138 |  | 0 | 1658100006-1
| )) |  |  |  | 0
C | 照明控制開關(三聯單開開關 (含三路功能 | 只 | 30 |  | 0 | 1658100006-2
| )) |  |  |  | 0
D | 照明控制開關(四聯單開開關 (含三路功能 | 只 | 5 |  | 0 | 1658100006-3
| )) |  |  |  | 0
E | 照明控制開關(六聯單開開關 (含三路功能 | 只 | 5 |  | 0 | 1658100006-4
| )) |  |  |  | 0
F | 安裝工(按裝工資) | 只 | 328 |  | 0 | L000005m00006-
[5 empty] | 0 | 12
(5) | 外管線工程
A | 管溝W=D=120CM、地面切割、挖掘、放樣、 | M | 60 |  | 0 | 1641200663
| 川砂、級配、警示帶、回填、地面復原(含 |  |  |  |  | #000000292
工資)
B | A1人孔 | 座 | 2 |  | 0 | 1641200130
(6) | 600V PVC 電線(IV) |  |  |  |  | 太平洋,華新麗華
[5 empty] | 0 | ,億泰
A | 電線及電纜(2.0MM) | M | 32355 |  | 0 | 161200000001
B | 電線及電纜(5.5MM2) | M | 46970 |  | 0 | 161200000001-1,
[5 empty] | 0 | #
C | 電線及電纜(8MM2) | M | 628 |  | 0 | 161200000001-2
D | 電線及電纜(14MM2) | M | 450 |  | 0 | 161200000001-3
E | 電線及電纜(22MM2) | M | 730 |  | 0 | 161200000001-4
F | 電線及電纜(38MM2) | M | 110 |  | 0 | 161200000001-5
G | 電線及電纜(50MM2) | M | 53 |  | 0 | 161200000001-6
(7) | 600V XLPE 電纜線(CV) |  |  |  |  | 太平洋,華新麗華
[5 empty] | 0 | ,億泰
A | 電線及電纜(5.5MM2 - 4/C) | M | 786 |  | 0 | 161200000001-
[5 empty] | 0 | 15
B | 電線及電纜(5.5MM2) | M | 1452 |  | 0 | 161200000001-1,
[5 empty] | 0 | #
C | 電線及電纜(8MM2) | M | 3074 |  | 0 | 161200000001-2
D | 電線及電纜(14MM2) | M | 2096 |  | 0 | 161200000001-3
E | 電線及電纜(22MM2) | M | 632 |  | 0 | 161200000001-4
F | 電線及電纜(30MM2) | M | 426 |  | 0 | 161200000001-7
G | 電線及電纜(38MM2) | M | 232 |  | 0 | 161200000001-5
H | 電線及電纜(50MM2) | M | 98 |  | 0 | 161200000001-6
I | 電線及電纜(60MM2) | M | 497 |  | 0 | 161200000001-8
J | 電線及電纜(80MM2) | M | 204 |  | 0 | 161200000001-9
K | 電線及電纜(100MM2) | M | 156 |  | 0 | 161200000001-
[5 empty] | 0 | 10
L | 電線及電纜(250MM2) | M | 186 |  | 0 | 161200000001-
[5 empty] | 0 | 11
(8) | 25KV XLPE 電纜 |  |  |  |  | 太平洋 華新 宏
[5 empty] | 0 | 泰
A | 電線及電纜(38MM2) | M | 110 |  | 0 | 161200000001-5
B | 電線及電纜(60MM2) | M | 62 |  | 0 | 161200000001-8
(9) | 600V FR 耐火電纜線 840℃ |  |  |  |  | 太平洋,華新麗華
[5 empty] | 0 | ,億泰
A | 電線及電纜(2.0MM2) | M | 553 |  | 0 | 161200000001-
[5 empty] | 0 | 12
B | 電線及電纜(3.5MM2) | M | 696 |  | 0 | 161200000001-
[5 empty] | 0 | 13
C | 電線及電纜(5.5MM2) | M | 120 |  | 0 | 161200000001-1,
[5 empty] | 0 | #
D | 電線及電纜(8MM2) | M | 525 |  | 0 | 161200000001-2
E | 電線及電纜(14MM2) | M | 125 |  | 0 | 161200000001-3
F | 電線及電纜(30MM2) | M | 240 |  | 0 | 161200000001-7
G | 電線及電纜(38MM2) | M | 723 |  | 0 | 161200000001-5
H | 電線及電纜(100MM2) | M | 115 |  | 0 | 161200000001-
[5 empty] | 0 | 10
I | 電線及電纜(150MM2) | M | 120 |  | 0 | 161200000001-
[5 empty] | 0 | 14
(10) | PVC E管導線管 (CNS 1302) |  |  |  |  | 南亞 大洋
A | 20MMΨ－3/4〞 | M | 25608 |  | 0 | 1641200056
B | 35MMΨ－1 1/4〞 | M | 63 |  | 0 | 1641200081
C | 41MMΨ－1 1/2〞 | M | 74 |  | 0 | 1641200094
D | 148MMΨ－6〞 | M | 230 |  | 0 | 1641200037
(11) | EMT 導線鋼管 |  |  |  |  | 美亞,燁輝,彰源
A | E-25－3/4〞 | M | 363 |  | 0 | 1641200159
B | E-31－1〞 | M | 1456 |  | 0 | 1641200161
C | E-39－1 1/4〞 | M | 376 |  | 0 | 1641200163
D | E-51－1 1/2〞 | M | 139 |  | 0 | 1641200165
E | E-63－2〞 | M | 457 |  | 0 | 1641200166
F | E-75－2 1/2〞 | M | 29 |  | 0 | 1641200167
(12) | RSG厚導線鋼管 |  |  |  |  | 美亞,燁輝,彰源
A | R-82－3〞 | M | 25 |  | 0 | 1641200264
B | R-104－4〞 | M | 44 |  | 0 | 1641200263
(13) | 配管線另件另料（含出線盒、蓋板、拉線 | 式 | 1 |  | 0 | W01271D0004-7
| 箱、彎頭、矮腳燈座、燈泡、尼龍繩、油 |  |  |  | 0
| 漆 …等） |  |  |  | 0
(14) | 固定五金及吊架(SUS) | 式 | 1 |  | 0 | 1641200421
(15) | 計量與計價(消耗品及工具損耗) | 式 | 1 |  | 0 | W0127100004-2
(16) | 線路安全用電檢測費（附檢測報告書） | 式 | 1 |  | 0 | 1641200716
(17) | 管線標示 (工業級標籤,耐酸鹼,抗UV) | 式 | 1 |  | 0 | 1641200668
(18) | 運雜費(運什費) | 式 | 1 |  | 0 | W0127130004-1
(19) | 普通工(工 資) | 式 | 1 |  | 0 | L000006000004-
[5 empty] | 0 | 1
(20) | 鋁製梯形電纜線架工程 |  |  |  |  | 傳福, 利築, 榮
[5 empty] | 0 | 達
A | 400（W）*100（H）2T 直式托架 | M | 480 |  | 0 | 1641200092
B | 線架配件等（含彎頭、不銹鋼吊管配件、 | 式 | 1 |  | 0 | 1641200715
| 角鐵、線架固定勾、連接片、不銹鋼蓋板 |  |  |  | 0
| 固定夾、牆面開鑿、修補、復原、防火填 |  |  |  | 0
| 充、線架標示牌、消耗品及工具損耗等） |  |  |  | 0
C | 普通工(工資（含管架銜接，線架安裝，配 | 式 | 1 |  | 0 | L000006000004-
| 電管切割）) |  |  |  | 0 | 3
(21) | 低頻磁場磁波屏蔽工程
| 單層材料之電磁波隔離效率，至少依據 |  |  |  |  | #100000564
ASTM D4935-99 規範執行測試，遮蔽效率
須達40DB(99.99%)/60HZ以上，
| 符合防火等級第一級CNS14705測試，符合 |  |  |  |  | #100000542
ROHS要求，降伏強度及抗拉強度測試均須
達50,000PSI以上，且須附第三方公正單位
測試報告。
(22) | 防低頻高導磁合金板鋪設連工帶料(高壓配 | M2 | 129 |  | 0 | 1641200411
| 電室) |  |  |  | 0
(23) | 防低頻高導磁合金板鋪設連工帶料(台電配 | M2 | 49 |  | 0 | 1641200410
| 電場所) |  |  |  | 0
(24) | 防低頻高導磁合金板鋪設連工帶料(發電機 | M2 | 42 |  | 0 | 1641200412
| 室) |  |  |  | 0
(25) | 合金板表面補土，電場屏蔽漆塗刷 | 式 | 1 |  | 0 | 1641200344
(26) | 廢棄物清運 | 式 | 1 |  | 0 | 1641200693
小 計
3 | 二線式燈控系統及燈具
(1) | E2LB PANEL
A | 照明控制開關(八迴路開關控制模組,每回 | 組 | 1 |  | 0 | 1658100008-2
| 路20A含RS-486/EDX及DMX通訊功能,每回路 |  |  |  | 0
| 可獨立ON/OFF/AUTO 控制) |  |  |  | 0
B | 四迴路調光控制模組,,每回路5AX4組含RS- | 組 | 1 |  | 0 | 1658100008-4
| 485/EDX及DMX通訊功能,AC輸出可延遲 |  |  |  | 0
C | 照明控制開關(軌道型FUSE附LED斷電指示 | 只 | 11 |  | 0 | 1658100006-8
| 燈) |  |  |  | 0
D | 照明控制開關(RS-485/DMX/EDX訊號隔離放 | 組 | 1 |  | 0 | 1658100008-9
| 大器) |  |  |  | 0
E | 照明控制開關(場景LED指示副控面板,具十 | 只 | 1 |  | 0 | 1658100006-9
| 鍵可編輯緩亮、緩暗、全關鍵，可接收2組 |  |  |  | 0
| 外部乾接點，RS-485通訊協定) |  |  |  | 0
F | 盤面式LED緊急照明 抽出型 符合CNS或 | 只 | 1 |  | 0 | 165510000008-
| IEC |  |  |  | 0 | 10
G | 計量與計價(另料) | 式 | 1 |  | 0 | 0127100004
H | 裝設工(安裝配線工資) | 式 | 1 |  | 0 | L000005n00004-
[5 empty] | 0 | 05,#
(2) | E1LB PANEL
A | 照明控制開關(八迴路開關控制模組,每回 | 組 | 2 |  | 0 | 1658100008-2
| 路20A含RS-486/EDX及DMX通訊功能,每回路 |  |  |  | 0
| 可獨立ON/OFF/AUTO 控制) |  |  |  | 0
B | 照明控制開關(四迴路開關控制模組,每回 | 組 | 2 |  | 0 | 1658100008-1
| 路20A含RS-485/EDX及DMX通訊功能,每回路 |  |  |  | 0
| 可獨立ON/OFF/AUTO 控制) |  |  |  | 0
C | 照明控制開關(軌道型FUSE附LED斷電指示 | 只 | 22 |  | 0 | 1658100006-8
| 燈) |  |  |  | 0
D | 照明控制開關(RS-485/DMX/EDX訊號隔離放 | 組 | 1 |  | 0 | 1658100008-9
| 大器) |  |  |  | 0
E | 照明控制開關(場景LED指示副控面板,具十 | 只 | 1 |  | 0 | 1658100006-9
| 鍵可編輯緩亮、緩暗、全關鍵，可接收2組 |  |  |  | 0
| 外部乾接點，RS-485通訊協定) |  |  |  | 0
F | 盤面式LED緊急照明 抽出型 符合CNS或 | 只 | 1 |  | 0 | 165510000008-
| IEC |  |  |  | 0 | 10
G | 計量與計價(另料) | 式 | 1 |  | 0 | 0127100004
H | 裝設工(安裝配線工資) | 式 | 1 |  | 0 | L000005n00004-
[5 empty] | 0 | 05,#
(3) | E3LB PANEL
A | 照明控制開關(八迴路開關控制模組,每回 | 組 | 1 |  | 0 | 1658100008-2
| 路20A含RS-486/EDX及DMX通訊功能,每回路 |  |  |  | 0
| 可獨立ON/OFF/AUTO 控制) |  |  |  | 0
B | 照明控制開關(四迴路開關控制模組,每回 | 組 | 1 |  | 0 | 1658100008-1
| 路20A含RS-485/EDX及DMX通訊功能,每回路 |  |  |  | 0
| 可獨立ON/OFF/AUTO 控制) |  |  |  | 0
C | 照明控制開關(軌道型FUSE附LED斷電指示 | 只 | 12 |  | 0 | 1658100006-8
| 燈) |  |  |  | 0
D | 照明控制開關(RS-485/DMX/EDX訊號隔離放 | 組 | 1 |  | 0 | 1658100008-9
| 大器) |  |  |  | 0
E | 照明控制開關(場景LED指示副控面板,具十 | 只 | 1 |  | 0 | 1658100006-9
| 鍵可編輯緩亮、緩暗、全關鍵，可接收2組 |  |  |  | 0
| 外部乾接點，RS-485通訊協定) |  |  |  | 0
F | 盤面式LED緊急照明 抽出型 符合CNS或 | 只 | 1 |  | 0 | 165510000008-
| IEC |  |  |  | 0 | 10
G | 計量與計價(另料) | 式 | 1 |  | 0 | 0127100004
H | 裝設工(安裝配線工資) | 式 | 1 |  | 0 | L000005n00004-
[5 empty] | 0 | 05,#
(4) | E4LB PANEL
A | 照明控制開關(八迴路開關控制模組,每回 | 組 | 1 |  | 0 | 1658100008-2
| 路20A含RS-486/EDX及DMX通訊功能,每回路 |  |  |  | 0
| 可獨立ON/OFF/AUTO 控制) |  |  |  | 0
B | 照明控制開關(四迴路開關控制模組,每回 | 組 | 1 |  | 0 | 1658100008-1
| 路20A含RS-485/EDX及DMX通訊功能,每回路 |  |  |  | 0
| 可獨立ON/OFF/AUTO 控制) |  |  |  | 0
C | 照明控制開關(軌道型FUSE附LED斷電指示 | 只 | 12 |  | 0 | 1658100006-8
| 燈) |  |  |  | 0
D | 照明控制開關(RS-485/DMX/EDX訊號隔離放 | 組 | 1 |  | 0 | 1658100008-9
| 大器) |  |  |  | 0
E | 照明控制開關(場景LED指示副控面板,具十 | 只 | 1 |  | 0 | 1658100006-9
| 鍵可編輯緩亮、緩暗、全關鍵，可接收2組 |  |  |  | 0
| 外部乾接點，RS-485通訊協定) |  |  |  | 0
F | 盤面式LED緊急照明 抽出型 符合CNS或 | 只 | 1 |  | 0 | 165510000008-
| IEC |  |  |  | 0 | 10
G | 計量與計價(另料) | 式 | 1 |  | 0 | 0127100004
H | 裝設工(安裝配線工資) | 式 | 1 |  | 0 | L000005n00004-
[5 empty] | 0 | 05,#
(5) | EB2LA PANEL
A | 照明控制開關(四迴路開關控制模組,每回 | 組 | 1 |  | 0 | 1658100008-1
| 路20A含RS-485/EDX及DMX通訊功能,每回路 |  |  |  | 0
| 可獨立ON/OFF/AUTO 控制) |  |  |  | 0
B | 照明控制開關(軌道型FUSE附LED斷電指示 | 只 | 4 |  | 0 | 1658100006-8
| 燈) |  |  |  | 0
C | 照明控制開關(RS-485/DMX/EDX訊號隔離放 | 組 | 1 |  | 0 | 1658100008-9
| 大器) |  |  |  | 0
D | 照明控制開關(場景LED指示副控面板,具十 | 只 | 1 |  | 0 | 1658100006-9
| 鍵可編輯緩亮、緩暗、全關鍵，可接收2組 |  |  |  | 0
| 外部乾接點，RS-485通訊協定) |  |  |  | 0
E | 盤面式LED緊急照明 抽出型 符合CNS或 | 只 | 1 |  | 0 | 165510000008-
| IEC |  |  |  | 0 | 10
F | 計量與計價(另料) | 式 | 1 |  | 0 | 0127100004
G | 裝設工(安裝配線工資) | 式 | 1 |  | 0 | L000005n00004-
[5 empty] | 0 | 05,#
(6) | EB1LA PANEL
A | 照明控制開關(八迴路開關控制模組,每回 | 組 | 1 |  | 0 | 1658100008-2
| 路20A含RS-486/EDX及DMX通訊功能,每回路 |  |  |  | 0
| 可獨立ON/OFF/AUTO 控制) |  |  |  | 0
B | 四迴路調光控制模組,,每回路5AX4組含RS- | 組 | 1 |  | 0 | 1658100008-4
| 485/EDX及DMX通訊功能,AC輸出可延遲 |  |  |  | 0
C | 照明控制開關(軌道型FUSE附LED斷電指示 | 只 | 12 |  | 0 | 1658100006-8
| 燈) |  |  |  | 0
D | 照明控制開關(RS-485/DMX/EDX訊號隔離放 | 組 | 1 |  | 0 | 1658100008-9
| 大器) |  |  |  | 0
E | 照明控制開關(場景LED指示副控面板,具十 | 只 | 1 |  | 0 | 1658100006-9
| 鍵可編輯緩亮、緩暗、全關鍵，可接收2組 |  |  |  | 0
| 外部乾接點，RS-485通訊協定) |  |  |  | 0
F | 盤面式LED緊急照明 抽出型 符合CNS或 | 只 | 1 |  | 0 | 165510000008-
| IEC |  |  |  | 0 | 10
G | 計量與計價(另料) | 式 | 1 |  | 0 | 0127100004
H | 裝設工(安裝配線工資) | 式 | 1 |  | 0 | L000005n00004-
[5 empty] | 0 | 05,#
(7) | EB1LC PANEL
A | 照明控制開關(八迴路開關控制模組,每回 | 組 | 1 |  | 0 | 1658100008-2
| 路20A含RS-486/EDX及DMX通訊功能,每回路 |  |  |  | 0
| 可獨立ON/OFF/AUTO 控制) |  |  |  | 0
B | 四迴路調光控制模組,,每回路5AX4組含RS- | 組 | 4 |  | 0 | 1658100008-4
| 485/EDX及DMX通訊功能,AC輸出可延遲 |  |  |  | 0
C | 照明控制開關(軌道型FUSE附LED斷電指示 | 只 | 10 |  | 0 | 1658100006-8
| 燈) |  |  |  | 0
D | 照明控制開關(RS-485/DMX/EDX訊號隔離放 | 組 | 1 |  | 0 | 1658100008-9
| 大器) |  |  |  | 0
E | 照明控制開關(場景LED指示副控面板,具十 | 只 | 1 |  | 0 | 1658100006-9
| 鍵可編輯緩亮、緩暗、全關鍵，可接收2組 |  |  |  | 0
| 外部乾接點，RS-485通訊協定) |  |  |  | 0
F | 盤面式LED緊急照明 抽出型 符合CNS或 | 只 | 1 |  | 0 | 165510000008-
| IEC |  |  |  | 0 | 10
G | 計量與計價(另料) | 式 | 1 |  | 0 | 0127100004
H | 裝設工(安裝配線工資) | 式 | 1 |  | 0 | L000005n00004-
[5 empty] | 0 | 05,#
(8) | EB2LC PANEL
A | 照明控制開關(八迴路開關控制模組,每回 | 組 | 1 |  | 0 | 1658100008-2
| 路20A含RS-486/EDX及DMX通訊功能,每回路 |  |  |  | 0
| 可獨立ON/OFF/AUTO 控制) |  |  |  | 0
B | 照明控制開關(四迴路開關控制模組,每回 | 組 | 4 |  | 0 | 1658100008-1
| 路20A含RS-485/EDX及DMX通訊功能,每回路 |  |  |  | 0
| 可獨立ON/OFF/AUTO 控制) |  |  |  | 0
C | 照明控制開關(軌道型FUSE附LED斷電指示 | 只 | 12 |  | 0 | 1658100006-8
| 燈) |  |  |  | 0
D | 照明控制開關(RS-485/DMX/EDX訊號隔離放 | 組 | 1 |  | 0 | 1658100008-9
| 大器) |  |  |  | 0
E | 照明控制開關(場景LED指示副控面板,具十 | 只 | 1 |  | 0 | 1658100006-9
| 鍵可編輯緩亮、緩暗、全關鍵，可接收2組 |  |  |  | 0
| 外部乾接點，RS-485通訊協定) |  |  |  | 0
F | 盤面式LED緊急照明 抽出型 符合CNS或 | 只 | 1 |  | 0 | 165510000008-
| IEC |  |  |  | 0 | 10
G | 計量與計價(另料) | 式 | 1 |  | 0 | 0127100004
H | 裝設工(安裝配線工資) | 式 | 1 |  | 0 | L000005n00004-
[5 empty] | 0 | 05,#
(9) | E1LA PANEL
A | 照明控制開關(八迴路開關控制模組,每回 | 組 | 2 |  | 0 | 1658100008-2
| 路20A含RS-486/EDX及DMX通訊功能,每回路 |  |  |  | 0
| 可獨立ON/OFF/AUTO 控制) |  |  |  | 0
B | 照明控制開關(軌道型FUSE附LED斷電指示 | 只 | 15 |  | 0 | 1658100006-8
| 燈) |  |  |  | 0
C | 照明控制開關(RS-485/DMX/EDX訊號隔離放 | 組 | 1 |  | 0 | 1658100008-9
| 大器) |  |  |  | 0
D | 照明控制開關(場景LED指示副控面板,具十 | 只 | 1 |  | 0 | 1658100006-9
| 鍵可編輯緩亮、緩暗、全關鍵，可接收2組 |  |  |  | 0
| 外部乾接點，RS-485通訊協定) |  |  |  | 0
E | 盤面式LED緊急照明 抽出型 符合CNS或 | 只 | 1 |  | 0 | 165510000008-
| IEC |  |  |  | 0 | 10
F | 計量與計價(另料) | 式 | 1 |  | 0 | 0127100004
G | 裝設工(安裝配線工資) | 式 | 1 |  | 0 | L000005n00004-
[5 empty] | 0 | 05,#
(10) | E2LA PANEL
A | 照明控制開關(八迴路開關控制模組,每回 | 組 | 1 |  | 0 | 1658100008-2
| 路20A含RS-486/EDX及DMX通訊功能,每回路 |  |  |  | 0
| 可獨立ON/OFF/AUTO 控制) |  |  |  | 0
B | 照明控制開關(四迴路開關控制模組,每回 | 組 | 1 |  | 0 | 1658100008-1
| 路20A含RS-485/EDX及DMX通訊功能,每回路 |  |  |  | 0
| 可獨立ON/OFF/AUTO 控制) |  |  |  | 0
C | 照明控制開關(軌道型FUSE附LED斷電指示 | 只 | 13 |  | 0 | 1658100006-8
| 燈) |  |  |  | 0
D | 照明控制開關(RS-485/DMX/EDX訊號隔離放 | 組 | 1 |  | 0 | 1658100008-9
| 大器) |  |  |  | 0
E | 照明控制開關(場景LED指示副控面板,具十 | 只 | 1 |  | 0 | 1658100006-9
| 鍵可編輯緩亮、緩暗、全關鍵，可接收2組 |  |  |  | 0
| 外部乾接點，RS-485通訊協定) |  |  |  | 0
F | 盤面式LED緊急照明 抽出型 符合CNS或 | 只 | 1 |  | 0 | 165510000008-
| IEC |  |  |  | 0 | 10
G | 計量與計價(另料) | 式 | 1 |  | 0 | 0127100004
H | 裝設工(安裝配線工資) | 式 | 1 |  | 0 | L000005n00004-
[5 empty] | 0 | 05,#
(11) | E2LC PANEL
A | 照明控制開關(四迴路開關控制模組,每回 | 組 | 1 |  | 0 | 1658100008-1
| 路20A含RS-485/EDX及DMX通訊功能,每回路 |  |  |  | 0
| 可獨立ON/OFF/AUTO 控制) |  |  |  | 0
B | 單迴路調光控制模組,,每回路5AX4組含RS- | 組 | 2 |  | 0 | 1641200561
| 485/EDX及DMX通訊功能,AC輸出可延遲 |  |  |  | 0
C | 照明控制開關(軌道型FUSE附LED斷電指示 | 只 | 6 |  | 0 | 1658100006-8
| 燈) |  |  |  | 0
D | 照明控制開關(RS-485/DMX/EDX訊號隔離放 | 組 | 1 |  | 0 | 1658100008-9
| 大器) |  |  |  | 0
E | 照明控制開關(場景LED指示副控面板,具十 | 只 | 1 |  | 0 | 1658100006-9
| 鍵可編輯緩亮、緩暗、全關鍵，可接收2組 |  |  |  | 0
| 外部乾接點，RS-485通訊協定) |  |  |  | 0
F | 盤面式LED緊急照明 抽出型 符合CNS或 | 只 | 1 |  | 0 | 165510000008-
| IEC |  |  |  | 0 | 10
G | 計量與計價(另料) | 式 | 1 |  | 0 | 0127100004
H | 裝設工(安裝配線工資) | 式 | 1 |  | 0 | L000005n00004-
[5 empty] | 0 | 05,#
(12) | E3LA PANEL
A | 照明控制開關(八迴路開關控制模組,每回 | 組 | 1 |  | 0 | 1658100008-2
| 路20A含RS-486/EDX及DMX通訊功能,每回路 |  |  |  | 0
| 可獨立ON/OFF/AUTO 控制) |  |  |  | 0
B | 照明控制開關(四迴路開關控制模組,每回 | 組 | 2 |  | 0 | 1658100008-1
| 路20A含RS-485/EDX及DMX通訊功能,每回路 |  |  |  | 0
| 可獨立ON/OFF/AUTO 控制) |  |  |  | 0
C | 照明控制開關(軌道型FUSE附LED斷電指示 | 只 | 16 |  | 0 | 1658100006-8
| 燈) |  |  |  | 0
D | 照明控制開關(RS-485/DMX/EDX訊號隔離放 | 組 | 1 |  | 0 | 1658100008-9
| 大器) |  |  |  | 0
E | 照明控制開關(場景LED指示副控面板,具十 | 只 | 1 |  | 0 | 1658100006-9
| 鍵可編輯緩亮、緩暗、全關鍵，可接收2組 |  |  |  | 0
| 外部乾接點，RS-485通訊協定) |  |  |  | 0
F | 盤面式LED緊急照明 抽出型 符合CNS或 | 只 | 1 |  | 0 | 165510000008-
| IEC |  |  |  | 0 | 10
G | 計量與計價(另料) | 式 | 1 |  | 0 | 0127100004
H | 裝設工(安裝配線工資) | 式 | 1 |  | 0 | L000005n00004-
[5 empty] | 0 | 05,#
(13) | E4LA PANEL
A | 照明控制開關(八迴路開關控制模組,每回 | 組 | 1 |  | 0 | 1658100008-2
| 路20A含RS-486/EDX及DMX通訊功能,每回路 |  |  |  | 0
| 可獨立ON/OFF/AUTO 控制) |  |  |  | 0
B | 照明控制開關(四迴路開關控制模組,每回 | 組 | 1 |  | 0 | 1658100008-1
| 路20A含RS-485/EDX及DMX通訊功能,每回路 |  |  |  | 0
| 可獨立ON/OFF/AUTO 控制) |  |  |  | 0
C | 照明控制開關(軌道型FUSE附LED斷電指示 | 只 | 12 |  | 0 | 1658100006-8
| 燈) |  |  |  | 0
D | 照明控制開關(RS-485/DMX/EDX訊號隔離放 | 組 | 1 |  | 0 | 1658100008-9
| 大器) |  |  |  | 0
E | 照明控制開關(場景LED指示副控面板,具十 | 只 | 1 |  | 0 | 1658100006-9
| 鍵可編輯緩亮、緩暗、全關鍵，可接收2組 |  |  |  | 0
| 外部乾接點，RS-485通訊協定) |  |  |  | 0
F | 盤面式LED緊急照明 抽出型 符合CNS或 | 只 | 1 |  | 0 | 165510000008-
| IEC |  |  |  | 0 | 10
G | 計量與計價(另料) | 式 | 1 |  | 0 | 0127100004
H | 裝設工(安裝配線工資) | 式 | 1 |  | 0 | L000005n00004-
[5 empty] | 0 | 05,#
(14) | 中控盤(1F 中央櫃檯區)
A | 控制開關盤(燈控專用,含門中門) SS41 | 組 | 1 |  | 0 | 1641200529
| 2.0 粉烤 |  |  |  | 0
B | 中央監視主控制設備，網管設備(系統主機 | 組 | 1 |  | 0 | 1380170008
| 暨網路控制介面(最多可控制512迴路)) |  |  |  | 0
C | 節能控制系統中文化LCD彩色觸控面板,含 | 只 | 1 |  | 0 | 1641200620
| RS-485通訊協定,設定具LED調光,定時及電 |  |  |  | 0
| 子相框功能 |  |  |  | 0
D | 照明控制開關(場景LED指示副控面板,具十 | 只 | 8 |  | 0 | 1658100006-9
| 鍵可編輯緩亮、緩暗、全關鍵，可接收2組 |  |  |  | 0
| 外部乾接點，RS-485通訊協定) |  |  |  | 0
E | 燈控專用電腦四核心CPU,4G記憶體,500G硬 | 組 | 1 |  | 0 | 1641200733
| 碟,含23吋 LED 背光螢幕 |  |  |  | 0
F | IP分享器(系統主機用) | 組 | 1 |  | 0 | 1641200183
G | 照明控制開關(RS-485/DMX/EDX訊號隔離放 | 組 | 2 |  | 0 | 1658100008-9
| 大器) |  |  |  | 0
H | 盤面式LED緊急照明 抽出型 符合CNS或 | 只 | 1 |  | 0 | 165510000008-
| IEC |  |  |  | 0 | 10
I | 電力監視及控制設備，電源供應器(電源供 | 只 | 1 |  | 0 | 13802N0006
| 應器 100V 230V/12V) |  |  |  | 0
J | 廣用監控訊號介面轉換器 | 只 | 1 |  | 0 | 1641200694
K | 中央監視主控制設備，圖誌顯示設備(系統 | 式 | 1 |  | 0 | 1380120004
| 主機暨網路圖控軟體編輯) |  |  |  | 0
L | 彩色LCD觸控面板場景軟體編輯工程 | 式 | 1 |  | 0 | 1641200519
M | 電工(設備及系統銜接安裝工資) | 式 | 1 |  | 0 | L000005900004-
[5 empty] | 0 | 9
N | 電工(現場測試工資) | 式 | 1 |  | 0 | L000005900004-
[5 empty] | 0 | 10
O | 開關箱內配線及端子台另料 | 式 | 1 |  | 0 | 1641200607
P | 開關箱壁掛配件及安裝 | 式 | 1 |  | 0 | 1641200609
Q | 電工(開關箱裝配工資) | 式 | 1 |  | 0 | L000005900004-
[5 empty] | 0 | 4
(15) | 現場面板
A | 照明控制開關(場景LED指示副控面板,具十 | 只 | 1 |  | 0 | 1658100006-9
| 鍵可編輯緩亮、緩暗、全關鍵，可接收2組 |  |  |  | 0
| 外部乾接點，RS-485通訊協定) |  |  |  | 0
B | 1切 玻璃觸控面板,具LED夜間指示功能,斷 | 只 | 138 |  | 0 | 1641200048
| 電覆歸 |  |  |  | 0
C | 2切 玻璃觸控面板,具LED夜間指示功能,斷 | 只 | 126 |  | 0 | 1641200070
| 電覆歸 |  |  |  | 0
D | 3切 玻璃觸控面板,具LED夜間指示功能,斷 | 只 | 40 |  | 0 | 1641200086
| 電覆歸 |  |  |  | 0
E | 無線開關接收器 220V 5A | 只 | 41 |  | 0 | 1641200591
F | 單鍵無線開關,環保免電池型 | 只 | 8 |  | 0 | 1641200565
G | 雙鍵無線開關,環保免電池型 | 只 | 15 |  | 0 | 1641200759
H | 電工(裝配工資) | 式 | 1 |  | 0 | L000005900004-
[5 empty] | 0 | 5
(16) | 管線設備工程
A | 電工(22AWG隔離網兩對角訊號線,附PVC管, | M | 250 |  | 0 | L000005900001-
| 含工資) |  |  |  | 0 | 7
B | CAT.5網路線,含工資 | M | 25 |  | 0 | L00000600000430
(17) | 室內及外牆燈具
A | LED照明設備(停車場吸吊燈LED 14W*2) | 組 | 397 |  | 0 | 165510000008-9
B | LED照明設備(機房吊管燈LED 14W*2) | 組 | 92 |  | 0 | 165510000008-
[5 empty] | 0 | 11
C | LED照明設備(明架天花嵌燈LED 8W*4) | 組 | 1014 |  | 0 | 165510000008-8
D | LED照明設備(室內天花嵌燈LED 15W) | 組 | 275 |  | 0 | 165510000008
E | LED照明設備(廁所天花嵌燈LED 15W) | 組 | 91 |  | 0 | 165510000008-4
F | LED照明設備(室內天花嵌燈LED 26W) | 組 | 66 |  | 0 | 165510000008-1
G | LED照明設備(樓梯間壁燈 LED 24W) | 組 | 23 |  | 0 | 165510000008-
[5 empty] | 0 | 12
H | LED照明設備(吊燈 LED 20W*2) | 組 | 10 |  | 0 | 165510000008-6
I | LED照明設備(室內層板燈 LED 20W) | 組 | 27 |  | 0 | 165510000008-3
J | LED照明設備(室內層板燈 LED 10W) | 組 | 6 |  | 0 | 165510000008-2
K | LED照明設備(吸頂燈 LED 30W) | 組 | 395 |  | 0 | 165510000008-7
L | LED照明設備(景觀高燈LED 30W) | 組 | 19 |  | 0 | 165510000008-
[5 empty] | 0 | 15
M | LED照明設備(景觀矮燈LED 4W) | 組 | 49 |  | 0 | 165510000008-
[5 empty] | 0 | 14
N | LED照明設備(景觀矮燈LED 10W) | 組 | 49 |  | 0 | 165510000008-
[5 empty] | 0 | 13
O | 安裝工(按裝工資) | 組 | 2513 |  | 0 | L000005m00008-
[5 empty] | 0 | 12
小 計
4 | 噪音防制工程
(1) | 冷卻水塔區
A | 高效能浮式隔振地板(不含RC及墩座) | ㎡ | 67 |  | 0 | 1641200512
B | 鋼筋水泥墩座及框架 | m3 | 13 |  | 0 | 1641200735
(2) | 冷卻水塔區
A | 高效能浮式隔振地板(不含RC及墩座) | ㎡ | 67 |  | 0 | 1641200512
B | 鋼筋水泥墩座及框架 | m3 | 13 |  | 0 | 1641200735
(3) | 搬運及清潔 | 式 | 1 |  | 0 | 1641200618
小 計
合計
(二) | 弱電工程 | 式
1 | 電信系統工程 | 式
(1) | 總配線架(MDF-4)含端子板 | 只 | 1 |  | 0 | 1641200744
(2) | 自動交換機電話系統，電話主端子箱(電話 | 只 | 12 |  | 0 | 167237000601
| 主配線箱B-84,附鎖與50P端子板) |  |  |  | 0
(3) | 自動交換機電話系統，電話主端子箱(電話 | 只 | 8 |  | 0 | 1672370006
| 主配線箱B-33,附鎖(含10P電話接線端子板 |  |  |  | 0
| 模組、8埠10/100M網路交換器模組、1進 |  |  |  | 0
| 6出電視模組、2進8出電話模組、電源供應 |  |  |  | 0
| 模組與網路線快接端子模組)) |  |  |  | 0
(4) | 電話網路雙孔插座附蓋板 | 組 | 335 |  | 0 | 167237000602
(5) | 數位話機 | 台 | 335 |  | 0 | 1641200697
(6) | PVC E管
A | 產品，導線管，20MM ，厚度3.0MM | M | 23052 |  | 0 | M161320000001
B | 產品，導線管，硬質聚氯乙烯塑膠管，E管 | M | 30 |  | 0 | M161323109001
| ，標稱80mm(厚度5.5MM) |  |  |  | 0
(7) | 電信用電纜
A | 共同天線設備，同軸電纜(數位電纜 0.5- | M | 40 |  | 0 | 167827000101
| 50P-PE-PVC) |  |  |  | 0
B | 共同天線設備，同軸電纜(數位電纜 0.5- | M | 306 |  | 0 | 1678270001
| 200P-PE-PVC) |  |  |  | 0
C | CAT 6-UTP 網路電纜 | M | 7786 |  | 0 | 1641200146
(8) | 弱電線槽
A | 直式密閉式線槽 W:400 X H:100 (含蓋板 | M | 20 |  | 0 | 1641200440
| T:5MM) |  |  |  | 0
B | 直式線槽 W:300 X H:100 (含蓋板T:5MM) | M | 983 |  | 0 | 1641200441
C | 電纜架Ｌ型接頭 W40×H10CM 2.0T | 只 | 18 |  | 0 | 1641200651
D | 電纜架Ｔ型接頭 W40×H10CM 2.0T | 只 | 17 |  | 0 | 1641200652
(9) | 接地匯流排，接地端子箱 (SUS，附端子板 | 只 | 1 |  | 0 | 1606124006
| 配件全) |  |  |  | 0
(10) | 接地系統 (含接地電阻R≦10Ω，責任施工 | 式 | 1 |  | 0 | 1606100004
| ) |  |  |  | 0
(11) | 洩水箱(60X50X12)SUS304 | 組 | 1 |  | 0 | 1641200470
(12) | 管線材料及接頭五金另料 | 式 | 1 |  | 0 | 1641200667
(13) | 電工(配管線工資) | 式 | 1 |  | 0 | L000005900004-
[5 empty] | 0 | 1
(14) | 宅內箱模組安裝工資 | 式 | 1 |  | 0 | L000005m00004-
[5 empty] | 0 | 02,#
(15) | 器材安裝工資 | 式 | 1 |  | 0 | L00000600000428
(16) | 主機連線測試調整工資 | 式 | 1 |  | 0 | L00000600000434
(17) | 資料送審NCC竣工審查審驗技師簽證費) | 式 | 1 |  | 0 | 0133000004-1
(18) | 資料送審NCC竣工審驗代辦費（含申報、測 | 式 | 1 |  | 0 | 0133000004-2
| 試等）) |  |  |  | 0
小計
2 | 資訊系統工程 | 式
(1) | OLDF-048光終端配線架 | 架 | 1 |  | 0 | 1641200246
(2) | 資訊配線箱 | 只 | 20 |  | 0 | 1641200624
(3) | 壁掛式光纖熔接盒 | 個 | 20 |  | 0 | 1641200725
(4) | A-TYPE宅內光纖接續盒(含SC插座*2) | 個 | 20 |  | 0 | 1641200132
(5) | 12PORT機架式光纖收容箱含SC耦合器 | 台 | 1 |  | 0 | 1641200034
(6) | 19〞 41U FTTH專用機櫃 附弧形繞線環 含 | 台 | 1 |  | 0 | 1641200044
| 側門板 |  |  |  | 0
(7) | 2:32分光器 | 台 | 1 |  | 0 | 1641200052
(8) | 主網路交換器 | 台 | 1 |  | 0 | 1641200326
(9) | 無線網路基地台 | 台 | 94 |  | 0 | 1641200593
(10) | 無線基地台控制器 | 台 | 1 |  | 0 | 1641200589
(11) | 無線基地台控制器使用者端控管授權 | 套 | 94 |  | 0 | 1641200590
(12) | 12埠光纖收容箱(含耦合器及PIGTAIL) | 台 | 9 |  | 0 | 1641200035
(13) | 24埠光纖收容箱(含耦合器及PIGTAIL) | 台 | 1 |  | 0 | 1641200063
(14) | 48埠光纖收容箱(含耦合器及PIGTAIL) | 台 | 21 |  | 0 | 1641200095
(15) | 光纖模組 | 個 | 20 |  | 0 | 13801R000601
(16) | 光纖跳接線 | 條 | 21 |  | 0 | 13801R0006
(17) | 網路跳線 | 條 | 236 |  | 0 | 1674200006
(18) | CAT.6 24 PORT 快接跳線面板 | 支 | 10 |  | 0 | 1641200149
(19) | 1U 理線槽 | 支 | 28 |  | 0 | 1641200047
(20) | PVC管 3/4〞 | M | 10320 |  | 0 | 1641200258
(21) | CAT 6-UTP 網路電纜 | M | 10218 |  | 0 | 1641200146
(22) | 網路設備按裝工資 | 式 | 1 |  | 0 | L00000600000424
(23) | 教育訓練工資 | 式 | 1 |  | 0 | L00000600000417
(24) | 管線材料及接頭五金另料 | 式 | 1 |  | 0 | 1641200667
(25) | 電工(配管線工資) | 式 | 1 |  | 0 | L000005900004-
[5 empty] | 0 | 1
(26) | 器材安裝工資 | 式 | 1 |  | 0 | L00000600000428
(27) | 光纖熔接施工(含熔接材料,光纖標示貼紙) | 式 | 1 |  | 0 | 13801R0004
(28) | 微簇型光纜佈放工程 (含相關五金零料,標 | 式 | 1 |  | 0 | 1641200613
| 示) |  |  |  | 0
(29) | OTDR衰減測試及報表 | 式 | 1 |  | 0 | 1641200247
(30) | 資料送審(NCC光纖審驗費用(技師簽證.審 | 式 | 1 |  | 0 | 0133000004
| 驗規費)) |  |  |  | 0
小計
3 | 電視天線系統工程 | 式
(1) | 二十列不銹鋼數位電視天線 | 支 | 1 |  | 0 | 1641200279
(2) | 避雷保安器 | 只 | 1 |  | 0 | 1606160006
(3) | 數位電視專用前級放大器 | 支 | 1 |  | 0 | 167825000603
(4) | 數位寬頻放大器 | 只 | 9 |  | 0 | 1678290006
(5) | 不鏽鋼天線固定架≧2M | 支 | 1 |  | 0 | 1641200301
(6) | 電視箱體(30*40*10)附鎖 | 只 | 9 |  | 0 | 1641200640
(7) | 共同天線設備，分配器(數位電視二分配器 | 只 | 3 |  | 0 | 1678250006
| ) |  |  |  | 0
(8) | 共同天線設備，分配器(數位電視三分配器 | 只 | 1 |  | 0 | 167825000601
| ) |  |  |  | 0
(9) | 共同天線設備，分配器(數位電視四分配器 | 只 | 10 |  | 0 | 167825000602
| ) |  |  |  | 0
(10) | 電視單孔插座附蓋板 | 只 | 10 |  | 0 | 1641200639
(11) | PVC E管 1〞 28∮ | 米 | 10 |  | 0 | 1641200253
(12) | PVC E管 3/4〞 20∮ | 米 | 190 |  | 0 | 1641200254
(13) | 共同天線設備，同軸電纜(同軸電纜 7CFB) | 米 | 280 |  | 0 | 1678270001-1
(14) | 同軸電纜 5CFB | 米 | 530 |  | 0 | 1641200347
(15) | 電工(配管工資) | 式 | 1 |  | 0 | L000005900004-
[5 empty] | 0 | 2
(16) | 電工(配線工資) | 式 | 1 |  | 0 | L000005900004-
[5 empty] | 0 | 3
(17) | 接頭五金另料 | 式 | 1 |  | 0 | 1641200526
(18) | 設備測試及功能測試 | 式 | 1 |  | 0 | 1641200548
(19) | 器材安裝工資 | 式 | 1 |  | 0 | L00000600000428
小計
4 | 閉路電視監控設備工程
(1) | 高解析網路型攝影機 | 支 | 141 |  | 0 | 13704100006
(2) | 高解析網路半球型攝影機 | 支 | 7 |  | 0 | 1370410000601
(3) | 槍型攝影機支架 | 組 | 141 |  | 0 | 13704100008
(4) | 工業型收音麥克風 | 組 | 3 |  | 0 | 13704000008
(5) | 警報控制器 | 台 | 14 |  | 0 | 1370400000A
(6) | 數位訊號控制器 | 台 | 14 |  | 0 | 1370400000A01
(7) | 門禁管制設備，緊急求救系統，緊急求救 | 只 | 125 |  | 0 | 1370675006
| 按鈕(緊急求救按鈕) |  |  |  | 0
(8) | 警報閃光喇叭 | 只 | 33 |  | 0 | 1641200764
(9) | 門禁管制設備，緊急求救系統(緊急求救影 | 組 | 7 |  | 0 | 1370670008
| 像對講機) |  |  |  | 0
(10) | 全數位錄影管理平台伺服器 | 組 | 1 |  | 0 | 1370400000801
(11) | 全數位錄影主機 | 組 | 3 |  | 0 | 1370400000802
(12) | 全數位副控主機 | 組 | 1 |  | 0 | 1370400000803
(13) | 監控管理軟體附原廠授權書 | 套 | 1 |  | 0 | 1641200659
(14) | 監控專用硬碟(4TB) | 顆 | 24 |  | 0 | 1641200658
(15) | 24埠光纖骨幹交換器 | 台 | 1 |  | 0 | 1641200064
(16) | 24埠核心網路交換器 | 台 | 1 |  | 0 | 1641200066
(17) | 24埠供電型網路交換器 | 台 | 12 |  | 0 | 1641200065
(18) | 光纖模組 | 只 | 26 |  | 0 | 13801R000602
(19) | 光纖跳接線 | 條 | 25 |  | 0 | 13801R0006
(20) | 21吋監看螢幕 | 台 | 4 |  | 0 | 1641200057
(21) | 3KVA機架式不斷電系統 | 台 | 1 |  | 0 | 1641200085
(22) | 19吋落地式機櫃含配件(41U) | 組 | 2 |  | 0 | 1641200046
(23) | 附鎖緊急求救控制箱(30*30*10CM) | 組 | 14 |  | 0 | 1641200450
(24) | PVC E管 3/4〞 20∮ | 米 | 8150 |  | 0 | 1641200254
(25) | CAT.6 | 米 | 11700 |  | 0 | 1641200148
(26) | 1.25MM²-3C控制電纜 | 米 | 510 |  | 0 | 161230000001-2
(27) | 0.75MM²-2C控制電纜 | 米 | 2500 |  | 0 | 16123000000101
(28) | 電工(配管工資) | 式 | 1 |  | 0 | L000005900004-
[5 empty] | 0 | 2
(29) | 電工(配線工資) | 式 | 1 |  | 0 | L000005900004-
[5 empty] | 0 | 3
(30) | 接頭五金另料 | 式 | 1 |  | 0 | 1641200526
(31) | 軟體編寫製作費 | 式 | 1 |  | 0 | 1641200550
(32) | 圖控畫面設計費 | 式 | 1 |  | 0 | 1641200654
(33) | 安裝工(現場設備按裝固定費) | 式 | 1 |  | 0 | L000005m00004-
[5 empty] | 0 | 15
(34) | 現場設備連線測試費 | 式 | 1 |  | 0 | 1641200538
(35) | 教育訓練 | 式 | 1 |  | 0 | 1641200533
小計
5 | 門禁管制系統
(1) | 門禁讀卡機 | 台 | 43 |  | 0 | 1641200448
(2) | 陽極鎖 | 組 | 45 |  | 0 | 1641200610
(3) | 非接觸式開門按鈕 | 組 | 36 |  | 0 | 1641200453
(4) | 感應卡片 | 片 | 300 |  | 0 | 1641200615
(5) | 多門管理控制器 | 台 | 8 |  | 0 | 1641200353
(6) | 電梯層控主機 | 台 | 7 |  | 0 | 1641200636
(7) | 電梯樓層點位控制器 | 台 | 7 |  | 0 | 1641200637
(8) | 電梯設備箱體 | 台 | 7 |  | 0 | 1641200635
(9) | 通訊轉換器 | 台 | 2 |  | 0 | 1641200551
(10) | 電力監視及控制設備，電源供應器(電源供 | 式 | 1 |  | 0 | 13802N0004
| 應器) |  |  |  | 0
(11) | 門禁管制主機 | 台 | 1 |  | 0 | 1641200447
(12) | 21吋監看螢幕 | 台 | 1 |  | 0 | 1641200057
(13) | 門禁軟體附原廠授權書 | 套 | 1 |  | 0 | 1641200446
(14) | 19吋落地式機櫃含配件(41U) | 組 | 1 |  | 0 | 1641200046
(15) | PVC E管 3/4〞 20∮ | 米 | 1700 |  | 0 | 1641200254
(16) | AWG22-2P雙隔離電纜線 | 米 | 2570 |  | 0 | 1641200133
(17) | 0.75MM²-2C控制電纜 | 米 | 2570 |  | 0 | 16123000000101
(18) | 0.5MM²-4C控制電纜 | 米 | 690 |  | 0 | 161230000001
(19) | 電工(配管工資) | 式 | 1 |  | 0 | L000005900004-
[5 empty] | 0 | 2
(20) | 電工(配線工資) | 式 | 1 |  | 0 | L000005900004-
[5 empty] | 0 | 3
(21) | 接頭五金另料 | 式 | 1 |  | 0 | 1641200526
(22) | 器材安裝工資 | 式 | 1 |  | 0 | L00000600000428
(23) | 主機測試調整工資 | 式 | 1 |  | 0 | L00000600000435
(24) | 教育訓練 | 式 | 1 |  | 0 | 1641200533
小計
6 | 中央監控系統
(1) | 監控室
A | 中央監視主控制設備，主電腦(中央監控伺 | 組 | 1 |  | 0 | 1380130008
| 服工作電腦主機) |  |  |  | 0
| INTEL CORE I7處理器 CPU 3.0 GHZ |  |  |  |  | #100000182
| 記憶體:8GB以上 |  |  |  |  | #100000490
| 硬式磁碟機500GB以上 |  |  |  |  | #100000598
| 顯示卡:含一顯示介面卡 |  |  |  |  | #100000766
| 顯示器:21吋FULL HD液晶顯示器 |  |  |  |  | #100000767
B | 中央監視主控制設備，應用軟體(網際網路 | 套 | 1 |  | 0 | 13801B000B
| WEB版監控軟體) |  |  |  | 0
| 中文動態彩色圖控軟體程式 |  |  |  |  | #10090100B
| 趨勢圖&資料警報程式 |  |  |  |  | #100000746
| 控制邏輯軟體編寫程式 |  |  |  |  | #100000532
| 中央監視主控制設備，連線整合介面(系統 | 式 |  |  |  | #1000000401
界面驅動程式)
C | 24 PORT網路交換器 | 組 | 1 |  | 0 | 1641200061
D | 8 PORT網路交換器 | 組 | 6 |  | 0 | 1641200116
E | 電力監視及控制設備，現場數位控制器(網 | 組 | 1 |  | 0 | 1380210008
| 路系統整合控制器) |  |  |  | 0
F | 3KVA機架式不斷電系統 | 台 | 1 |  | 0 | 1641200085
G | 監控盤,含內部組裝及結線 | 式 | 1 |  | 0 | 1641200660
H | 19吋落地式機櫃含配件(41U) | 組 | 2 |  | 0 | 1641200046
(2) | 電力系統
A | 電力監視及控制設備，現場數位控制器(網 | 組 | 1 |  | 0 | 138021000803
| 路控制器數位/類比/輸入/出模組數位輸入 |  |  |  | 0
| 模組 DI-16) |  |  |  | 0
B | 防爆型液位感測器 | 組 | 1 |  | 0 | 1641200416
C | 低壓配電盤(MS/TP轉TCP/IP伺服器) | 組 | 1 |  | 0 | 1640100006-6
D | 監控盤,含保險絲,變壓器,電譯及端子台、 | 式 | 1 |  | 0 | 1641200661
| 數位模組等配件 |  |  |  | 0
(3) | 給排水系統
A | 電力監視及控制設備，現場數位控制器(網 | 組 | 3 |  | 0 | 138021000803
| 路控制器數位/類比/輸入/出模組數位輸入 |  |  |  | 0
| 模組 DI-16) |  |  |  | 0
B | 電極式液位開關 | 組 | 9 |  | 0 | 1641200641
C | 水箱蓋磁簧開關 | 組 | 4 |  | 0 | 1641200323
D | 智慧型水錶(具輸出RS-485、MODBUS等數位 | 組 | 1 |  | 0 | 1641200576
| 通訊訊號) |  |  |  | 0
E | 監控盤,含保險絲,變壓器,電譯及端子台、 | 式 | 1 |  | 0 | 1641200661
| 數位模組等配件 |  |  |  | 0
(4) | 消防系統
A | 電力監視及控制設備，現場數位控制器(網 | 組 | 1 |  | 0 | 138021000803
| 路控制器數位/類比/輸入/出模組數位輸入 |  |  |  | 0
| 模組 DI-16) |  |  |  | 0
B | 浮球式液位開關 | 組 | 2 |  | 0 | 1641200483
C | 水箱蓋磁簧開關 | 組 | 1 |  | 0 | 1641200323
D | 監控盤,含保險絲,變壓器,電譯及端子台、 | 式 | 1 |  | 0 | 1641200661
| 數位模組等配件 |  |  |  | 0
(5) | 通風換氣系統系統
A | 電力監視及控制設備，現場數位控制器(網 | 組 | 12 |  | 0 | 138021000804
| 路控制器數位/類比/輸入/出模組數位輸入 |  |  |  | 0
| 模組 DI-8 DO-8) |  |  |  | 0
B | 一氧化碳感測器 | 組 | 7 |  | 0 | 1641200276
C | 監控盤,含保險絲,變壓器,電譯及端子台、 | 式 | 1 |  | 0 | 1641200661
| 數位模組等配件 |  |  |  | 0
(6) | 電梯監視系統
A | 電力監視及控制設備，現場數位控制器(網 | 組 | 1 |  | 0 | 138021000804
| 路控制器數位/類比/輸入/出模組數位輸入 |  |  |  | 0
| 模組 DI-8 DO-8) |  |  |  | 0
B | 金屬式浮球型液位感測器 | 組 | 4 |  | 0 | 1641200443
C | 監控盤,含保險絲,變壓器,電譯及端子台、 | 式 | 1 |  | 0 | 1641200661
| 數位模組等配件 |  |  |  | 0
(7) | 室內環境品質系統
A | 電力監視及控制設備，現場數位控制器(網 | 組 | 9 |  | 0 | 138021000802
| 路控制器數位/類比/輸入/出模組數位輸入 |  |  |  | 0
| 模組 AI-8) |  |  |  | 0
B | 室內型溫濕度感測器 | 組 | 28 |  | 0 | 1641200457
C | 二氧化碳滅火設備(二氧化碳感測器) | 組 | 28 |  | 0 | 1396000008
D | PM2.5偵測器 | 組 | 2 |  | 0 | 1641200251
E | 監控盤,含保險絲,變壓器,電譯及端子台、 | 式 | 1 |  | 0 | 1641200661
| 數位模組等配件 |  |  |  | 0
(8) | 保全系統
A | 電力監視及控制設備，現場數位控制器(網 | 組 | 6 |  | 0 | 138021000803
| 路控制器數位/類比/輸入/出模組數位輸入 |  |  |  | 0
| 模組 DI-16) |  |  |  | 0
B | 門位磁簧開關 | 組 | 29 |  | 0 | 1641200445
C | 監控盤,含保險絲,變壓器,電譯及端子台、 | 式 | 1 |  | 0 | 1641200661
| 數位模組等配件 |  |  |  | 0
D | 配管線另件(配管線材及五金另料) | 式 | 1 |  | 0 | W01271D0004-9
E | 配線及結線工資 | 式 | 1 |  | 0 | L00000600000415
F | 器材安裝工資 | 式 | 1 |  | 0 | L00000600000428
G | 測試調整 | 式 | 1 |  | 0 | 1641200585
小計
7 | 設施管理軟體
(1) | 建築智慧化管理系統 | 套 | 1 |  | 0 | 1641200462
| 平台,空間,設備,修繕,產權,機電,資產,儲 |  |  |  |  | #100000334
物管理 & BA監視系統模組
(2) | 設施物管伺服器 |  | 1 |  | 0 | 1641200543
| 設施管理電腦（含螢幕，鍵盤，滑鼠） | 組 |  |  |  | #100000544
| CPU I7、RAM 8G、硬式磁碟機500GB以上、 |  |  |  |  | #100000150
作業系統
| POWER 400W、21吋FULL HD液晶顯示器、鍵 |  |  |  |  | #100000252
盤滑鼠組
(3) | 系統設備安裝工資 | 式 | 1 |  | 0 | L000005m00004-
[5 empty] | 0 | 2
(4) | 中央監視主控制設備，連線整合介面(系統 | 式 | 1 |  | 0 | 13801D000402
| 設定及測試調整工資) |  |  |  | 0
(5) | 教育訓練 | 式 | 1 |  | 0 | 1641200533
(6) | 智慧建築標章申請作業費 | 式 | 1 |  | 0 | 1641200577
小計
8 | 能源管理系統工程
(1) | 能源管理主系統軟體 (內含系統編輯程式 | 式 | 1 |  | 0 | 1641200488
| SETTER) |  |  |  | 0
(2) | 系統運算資料處理主機(標準版 2TB) | 台 | 1 |  | 0 | 1641200400
(3) | 智慧系統WEB圖控主機(WEB SERVER) | 台 | 1 |  | 0 | 1641200575
(4) | 能源管理數位邏輯控制器 | 台 | 1 |  | 0 | 1641200489
(5) | 智慧數位電表(含CT)(公共高低壓盤-A,B棟 | 組 | 12 |  | 0 | 1641200578
| ) |  |  |  | 0
(6) | 住戶智慧數位電表(含CT) | 組 | 12 |  | 0 | 1641200370
(7) | 24 PORT網路交換器 | 台 | 1 |  | 0 | 1641200062
(8) | 線材及五金另料 | 式 | 1 |  | 0 | 1641200714
(9) | 配線及結線工資 | 式 | 1 |  | 0 | L00000600000415
(10) | 器材安裝工資 | 式 | 1 |  | 0 | L00000600000428
(11) | 中央監視主控制設備，連線整合介面(系統 | 式 | 1 |  | 0 | 13801D000402
| 設定及測試調整工資) |  |  |  | 0
小計
合計
(三) | 給排水工程 | 式
1 | 給水設備工程
(1) | 不銹鋼被覆絕緣管(冷水管用) |  |  |  |  | 美耐,杰晟,裕笙
A | 不銹鋼管及管件，PE被覆(冷水管)(1/2〞 | M | 350 |  | 0 | 1522340001
| 0.8被覆厚度0.8MM) |  |  |  | 0
B | 不銹鋼管及管件，PE被覆(冷水管)(3/4 | M | 300 |  | 0 | 152234000101
| 1.0被覆厚度0.8MM) |  |  |  | 0
C | 不銹鋼管及管件，PE被覆(冷水管)(1〞 | M | 700 |  | 0 | 152234000102
| 1.0被覆厚度0.8MM) |  |  |  | 0
D | 不銹鋼管及管件，PE被覆(冷水管)(11/2〞 | M | 150 |  | 0 | 152234000103
| 1.2被覆厚度0.8MM) |  |  |  | 0
E | 不銹鋼管及管件，PE被覆(冷水管)(2〞 | M | 600 |  | 0 | 152234000104
| 1.2被覆厚度0.8MM) |  |  |  | 0
F | 不銹鋼管及管件(輕型不銹鋼管配件 20K( | 式 | 1 |  | 0 | 1522300004
| 1/2〞~2-1/2〞)(JWWA及SAS322認証)) |  |  |  | 0
(2) | 不鏽鋼管(SUS)
A | 不銹鋼管(3〞4.0M/M) | M | 290 |  | 0 | 0550050001
B | 不銹鋼管(4〞5.0M/M) | M | 90 |  | 0 | 055005000101
C | 不銹鋼管(5〞5.0M/M) | M | 40 |  | 0 | 055005000102
D | 不銹鋼管及管件(不銹鋼管配件) | 式 | 1 |  | 0 | 152230000401
(3) | 閘門凡而 |  |  |  |  | 奕華 東光 富山
A | 閥，青銅(1/2〞GV(青銅10K)) | 只 | 9 |  | 0 | 151100010006
B | 閥，青銅(3/4〞GV(青銅10K)) | 只 | 4 |  | 0 | 15110001000601
C | 閥，青銅(1〞GV(青銅10K)) | 只 | 9 |  | 0 | 15110001000602
D | 閥，青銅(11/2〞GV(青銅10K)) | 只 | 2 |  | 0 | 15110001000603
E | 閥，青銅(2〞GV(青銅10K)) | 只 | 20 |  | 0 | 15110001000604
F | 閥，青銅(3〞GV(青銅10K)) | 只 | 13 |  | 0 | 15110001000605
G | 閥，青銅(4〞GV(青銅10K)) | 只 | 8 |  | 0 | 15110001000606
H | 閥，鑄鐵(5〞GV(鑄鐵10K)) | 只 | 3 |  | 0 | 151100030006
(4) | 1〞 不鏽鋼電動閥 | 只 | 1 |  | 0 | 15110000006
(5) | 廁所附屬設備，台面式無障礙用洗臉盆(無 | 組 | 3 |  | 0 | 10810G0008
| 障礙臉盆組合 BFF-320N) |  |  |  | 0
(6) | 下崁式臉盆含單槍龍頭 L337N (整套型) | 組 | 89 |  | 0 | 1641200291
(7) | 感應式龍頭 AF936A | 組 | 89 |  | 0 | 1641200616
(8) | 人造石檯面 MC | CM | 6080 |  | 0 | 1641200287
(9) | 廁所附屬設備(嬰兒椅) | 組 | 1 |  | 0 | 1081000008-D
(10) | 廁所附屬設備(尿布更換台) | 組 | 1 |  | 0 | 1081000008-A
(11) | 單栓龍頭 1/2〞 LF608A | 組 | 12 |  | 0 | 1641200560
(12) | 直立式 冰溫熱 飲水機 UN-6802AW-1 | 組 | 5 |  | 0 | 1641200439
(13) | 防蟲網(SUS) | 組 | 12 |  | 0 | 1641200415
(14) | 高壓浮球凡而 1〞 | 組 | 2 |  | 0 | 1641200516
(15) | 3〞 定水位閥 (不銹鋼 SUS304) 16KG/ | 組 | 3 |  | 0 | 1641200077
| C㎡ |  |  |  | 0
(16) | 4〞不銹鋼 SUS304水錘吸收器 | 組 | 1 |  | 0 | 1641200090
(17) | 陸上型立式多段揚水泵 3PH-380V-60HZ | 組 | 1 |  | 0 | 1641200555
| Q=0.60CMM H=50M 15HP*2 (交替運轉) |  |  |  |  | #000000262
| 含閥件 RC固定基座 |  |  |  |  | #000000374
(18) | 雙台立式多段恆壓泵浦 | 組 | 1 |  | 0 | 1641200756
| 單台Q=0.2CMM H=20M 3HP X 2 兩台一組 |  |  |  |  | #000000559
(交替並列)
| 整組包含變頻器*2、控制盤、內建缺水保 |  |  |  |  | #000000728
護裝置
| 含基本管路配置:泵浦*2、底座*1、逆止閥 |  |  |  |  | #000000373
*2、關斷閥*、2、共同管路
| 壓力錶、壓力感測器、壓力桶 |  |  |  |  | #000000737
(19) | 自來水申請手續費 80 MMWM | 組 | 1 |  | 0 | 1641200364
| (含外管線工料費、領錶、規費…等一切費 |  |  |  |  | #000000009
用)
(20) | 配管線另件另料(彎頭,接頭需採用加強型) | 式 | 1 |  | 0 | W01271D0004-8
(21) | 固定五金及吊架(SUS)吊管配件(一體成形 | 式 | 1 |  | 0 | 1641200422,#
| 絕緣被覆) |  |  |  | 0
(22) | 計量與計價(消秏品及工具損耗) | 式 | 1 |  | 0 | W0127100004-1
(23) | 打洞修補 | 式 | 1 |  | 0 | 1641200335
(24) | 試水試壓 | 式 | 1 |  | 0 | 1641200622
(25) | 運雜費(運什費) | 式 | 1 |  | 0 | W0127130004-1
(26) | 普通工(工 資) | 式 | 1 |  | 0 | L000006000004-
[5 empty] | 0 | 1
小 計
2 | 排水設備工程
(1) | PVC管之排水管一般排水 (通氣管)(雨水管 |  |  |  |  | 南亞
)
A | 管材(2〞 4.1M/M) | M | 1800 |  | 0 | 151050000001
B | 管材(3〞5.1M/M) | M | 700 |  | 0 | 15105000000101
C | 管材(4〞6.6M/M) | M | 1500 |  | 0 | 15105000000102
D | 管材(5〞7.5M/M) | M | 300 |  | 0 | 15105000000103
(2) | 污水工程專用橘色管 (污排水管之用管) |  |  |  |  | 南亞
A | 管材(2〞 4.1M/M) | M | 400 |  | 0 | 151050000001
B | 管材(3〞5.1M/M) | M | 550 |  | 0 | 15105000000101
C | 管材(4〞6.6M/M) | M | 900 |  | 0 | 15105000000102
D | 管材(5〞7.5M/M) | M | 400 |  | 0 | 15105000000103
E | 管材(6〞8.5M/M) | M | 380 |  | 0 | 15105000000104
F | 管材(8〞10.5M/M) | M | 50 |  | 0 | 15105000000105
(3) | 屋頂落水頭
A | 金屬製品(屋頂落水頭 2〞RFD) | 只 | 85 |  | 0 | 0550000006
B | 金屬製品(屋頂落水頭 3〞RFD) | 只 | 2 |  | 0 | 0550000006-1
(4) | 金屬製品(地板落水頭 2〞FD) | 只 | 182 |  | 0 | 0550000006-2
(5) | 金屬製品(地板落水頭 3〞FD) | 只 | 2 |  | 0 | 0550000006-3
(6) | 廁所附屬設備(電沖小便斗U28NADB- | 組 | 34 |  | 0 | 1081000008-C
| AF459A) |  |  |  | 0
(7) | 廁所附屬設備(兒童小便斗 U8826NADB- | 組 | 3 |  | 0 | 1081000008-2
| AF459GA) |  |  |  | 0
(8) | 廁所附屬設備(無障礙小便斗含扶手 BFF- | 組 | 3 |  | 0 | 1081000008
| 289A) |  |  |  | 0
(9) | 廁所附屬設備(單體馬桶含便座 | 組 | 69 |  | 0 | 1081000008-B
| C5517PUADB) |  |  |  | 0
(10) | 廁所附屬設備(兒童馬桶含便座 C41N- | 組 | 3 |  | 0 | 1081000008-3
| CF2638CN) |  |  |  | 0
(11) | 廁所附屬設備(無障礙馬桶組合含扶手 | 組 | 3 |  | 0 | 1081000008-1
| BFF-4394) |  |  |  | 0
(12) | 衛生紙架 BA218 | 組 | 72 |  | 0 | 1080180008
(13) | 電動機，操作機，電動蝶閥(含操作機)( | 只 | 8 |  | 0 | 16221A2006
| 5〞不銹鋼電動蝶閥) |  |  |  | 0
(14) | 閥，鑄鐵(閘門凡而 6〞GV (鑄鐵10K)) | 只 | 4 |  | 0 | 15110003000601
(15) | 閥，青銅(閘門凡而 3〞GV(青銅10K)) | 只 | 16 |  | 0 | 15110001000607
(16) | 閥，青銅(閘門凡而 4〞GV(青銅10K)) | 只 | 2 |  | 0 | 15110001000608
(17) | 逆止閥，青銅(無聲式逆止凡而 3〞CV(青 | 只 | 8 |  | 0 | 15110Q010006
| 銅10K)) |  |  |  | 0
(18) | 逆止閥，青銅(無聲式逆止凡而 4〞CV(青 | 只 | 2 |  | 0 | 15110Q01000601
| 銅10K)) |  |  |  | 0
(19) | 吸氣閥 JIS-50 / 吸氣量17.2ℓ/S(室內型 | 只 | 10 |  | 0 | 1641200377
| 附PVC轉接頭) |  |  |  | 0
(20) | 沉水式廢水泵浦 | 組 | 4 |  | 0 | 1641200384
| Q=0.4CMM H=14M 3HP*2 D=3〞 |  |  |  |  | #000000260
| 附防水電纜及著脫裝置 |  |  |  |  | #000000449
| 含閥件及溢位控制等另件另料整套型 |  |  |  |  | #000000375
(21) | 沉水式雨水泵浦 | 組 | 1 |  | 0 | 1641200382
| Q=0.5CMM H=12M 5HP*2 D=3〞 |  |  |  |  | #000000261
| 附防水電纜及著脫裝置 |  |  |  |  | #000000449
| 含閥件及溢位控制等另件另料整套型 |  |  |  |  | #000000375
(22) | 沉水式恆壓變頻馬達 | 組 | 1 |  | 0 | 1641200383
| Q=0.1CMM H=12M 2HP D=3〞 |  |  |  |  | #000000259
| (附水銀浮球、著脫裝置及防水電纜) |  |  |  |  | #000000010
(23) | 6〞壓力平衡是浮球閥 | 組 | 1 |  | 0 | 15110S000008
(24) | 自設採樣陰井 | 組 | 1 |  | 0 | 1641200367
(25) | 污水陰井 加重鑄鐵蓋 | 組 | 1 |  | 0 | 1641200360
(26) | 清潔口 | 式 | 1 |  | 0 | 1641200535
(27) | 筏基連通管 工料 | 式 | 1 |  | 0 | 1641200599
(28) | 配管線另件另料 | 式 | 1 |  | 0 | W01271D0004-6
(29) | 小型固定五金及吊架(SUS)吊管配件(一體 | 式 | 1 |  | 0 | 1641200424
| 成形絕緣被覆) |  |  |  | 0
(30) | 計量與計價(消秏品及工具損耗) | 式 | 1 |  | 0 | W0127100004-1
(31) | 打洞修補 | 式 | 1 |  | 0 | 1641200335
(32) | 運雜費(運什費) | 式 | 1 |  | 0 | W0127130004-1
(33) | 普通工(工 資) | 式 | 1 |  | 0 | L000006000004-
[5 empty] | 0 | 1
小 計
3 | GRP 耐震水箱
(1) | 尺寸:7*5*1.5 W/B.F.(3*1.5)
A | 底板 | 片 | 34 |  | 0 | 1641200428
B | 牆版 | 片 | 24 |  | 0 | 1641200743
C | 頂板 | 片 | 34 |  | 0 | 1641200556
D | 導流板 | 片 | 3 |  | 0 | 1641200726
E | 邊框 | 支 | 4 |  | 0 | 1641200762
F | 防漏配件 | 式 | 1 |  | 0 | 1641200413
G | 固定鐵件及鎖緊鐵件 | 式 | 1 |  | 0 | 1641200423
H | 人孔及通氣孔 | 組 | 1 |  | 0 | 1641200285
I | 內外樓梯 | 組 | 1 |  | 0 | 1641200314
J | 閥開孔及法蘭 | 式 | 1 |  | 0 | 1641200691
K | 普通工(工資) | 式 | 1 |  | 0 | L000006000004-
[5 empty] | 0 | 2
L | 搬運費 | 式 | 1 |  | 0 | W0127140004
M | 排水 | 片 | 1 |  | 0 | 1641200520
N | 不銹鋼緊急遮斷閥 | 式 | 2 |  | 0 | 1641200300
(2) | 尺寸:7*5*1.5 W/B.F.(3*1.5)
A | 底板 | 片 | 35 |  | 0 | 1641200428
B | 牆版 | 片 | 26 |  | 0 | 1641200743
C | 頂板 | 片 | 35 |  | 0 | 1641200556
D | 導流板 | 片 | 2 |  | 0 | 1641200726
E | 邊框 | 支 | 4 |  | 0 | 1641200762
F | 防漏配件 | 式 | 1 |  | 0 | 1641200413
G | 固定鐵件及鎖緊鐵件 | 式 | 1 |  | 0 | 1641200423
H | 人孔及通氣孔 | 組 | 1 |  | 0 | 1641200285
I | 內外樓梯 | 組 | 1 |  | 0 | 1641200314
J | 閥開孔及法蘭 | 式 | 1 |  | 0 | 1641200691
K | 普通工(工資) | 式 | 1 |  | 0 | L000006000004-
[5 empty] | 0 | 2
L | 搬運費 | 式 | 1 |  | 0 | W0127140004
M | 排水 | 片 | 1 |  | 0 | 1641200520
(3) | 不銹鋼緊急遮斷閥 | 式 | 2 |  | 0 | 1641200300
(4) | 地震紀錄器 | 組 | 1 |  | 0 | 1641200352
(5) | 控制箱 | 個 | 1 |  | 0 | 1641200530
(6) | 觸控式顯示螢幕 | 組 | 1 |  | 0 | 1641200763
(7) | 人機介面 | 式 | 1 |  | 0 | 1641200288
(8) | 控制器 | 組 | 1 |  | 0 | 1641200531
(9) | 電力監視及控制設備，電源供應器(電源供 | 組 | 1 |  | 0 | 13802N0008
| 應器) |  |  |  | 0
小 計
合計
(四) | 消防工程 | 式
1 | 消防工程
(1) | 消防栓及連結送水管設備(綜合消防栓箱 | 組 | 30 |  | 0 | 1397500008
| 第一種裝備(不含PL配件)) |  |  |  | 0
| (2.0MM鐵板粉體塗裝,含40A出水口*1,水帶 |  |  |  |  | #000000002
15M*2,直線水霧兩用瞄子*1,綜合盤等收納
箱)
(2) | 消防栓及連結送水管設備(幫浦啟動表示燈 | 只 | 30 |  | 0 | 1397500006
| ) |  |  |  | 0
(3) | 消防栓及連結送水管設備(測試用出水口 | 只 | 1 |  | 0 | 139750000601
| 38A(消防用)附標示牌) |  |  |  | 0
(4) | 消防栓及連結送水管設備(採水口( 65A陽 | 只 | 1 |  | 0 | 139750000602
| 式快速接頭)) |  |  |  | 0
(5) | 消防栓及連結送水管設備(幫浦啟動開關( | 只 | 1 |  | 0 | 139750000603
| 採水口用)) |  |  |  | 0
(6) | 陸上式整組型電動消防幫浦7.5KW(10HP) | 組 | 1 |  | 0 | 1641200553
| H:60M Q:300 L/MIN D:100A 含配件全(接 |  |  |  |  | #000000180
發電機)
(7) | 消防栓及連結送水管設備(陸上式整組型電 | 組 | 1 |  | 0 | 139750000801,#
| 動採水泵浦15KW(20HP)) |  |  |  | 0
| H:40M Q:1100 L/MIN D:100A 含配件全(接 |  |  |  |  | #000000179
發電機)
(8) | 消防栓及連結送水管設備(底閥 100A(耐壓 | 只 | 2 |  | 0 | 139750000604
| 10KGF/CM2以上)(附不銹鋼維修鍊條)) |  |  |  | 0
(9) | 閘門凡而 (耐壓10KGF/CM2以上)
A | 100A 昇桿式 | 只 | 1 |  | 0 | 1641200029
B | 80A 昇桿式 | 只 | 9 |  | 0 | 1641200122
C | 65A 昇桿式 | 只 | 2 |  | 0 | 1641200112
(10) | 逆止凡而 (耐壓10KGF/CM2以上)
A | 100A | 只 | 1 |  | 0 | 1641200027
(11) | 防震軟管 100A (耐壓10KGF/CM2以上) | 只 | 1 |  | 0 | 1641200414
(12) | SGP 鍍鋅鋼管 (CNS6445)(含塗裝)
A | 鍍鋅鋼管(100A) | M | 240 |  | 0 | 05500S0001
B | 80A | Ｍ | 375 |  | 0 | 1641200121
C | 65A | Ｍ | 65 |  | 0 | 1641200111
D | 鍍鋅鋼管(40A) | M | 35 |  | 0 | 05500S000102
E | 小型螺牙配管另件 | 式 | 1 |  | 0 | 16412007454
F | 機械接頭另件 | 式 | 1 |  | 0 | 1641200731
(13) | EMT電導管
A | 導線管(E-19) | M | 480 |  | 0 | 161320000001
B | 產品，導線管，電線用鋼管，無螺紋，稱 | M | 20 |  | 0 | M161321305001
| 呼E25 |  |  |  | 0
C | 導線管(EMT配管另件) | 式 | 1 |  | 0 | 161320000004
(14) | 耐熱線 (符合耐熱電線認可基準)
A | 1.6MM | Ｍ | 1105 |  | 0 | 1612000001-2
B | 配管線另件(配線另料) | 式 | 1 |  | 0 | W01271D0004-0
(15) | 配管線另件(配管吊架及固定架) | 式 | 1 |  | 0 | W01271D0004-2
(16) | 管路試水試壓 | 式 | 1 |  | 0 | 1641200664
(17) | 幫浦RC基座製作 | 式 | 2 |  | 0 | 1641200739
(18) | 零料及運雜費 | 式 | 1 |  | 0 | W0127130004-2
(19) | 配管線另件(配管線及設備安裝工資) | 式 | 1 |  | 0 | W01271D0004-5
小 計
2 | 火警工程
(1) | 火警警報設備，火警受信總機(R型火警受 | 組 | 1 |  | 0 | 1385110008
| 信總機1020點) |  |  |  | 0
| (自立式,內置蓄電池,採蓄積式,一齊鳴動, |  |  |  |  | #000000008
附電話,移報點共15點,具原廠中文
| 操作面板,內置原廠10英吋以上觸控式彩色 |  |  |  |  | #000000727
液晶顯示
| 器,可顯示中英文字訊息及警報處理程序引 |  |  |  |  | #000000723
導之功能,
| 故障與火警警報信號須具備中文語音並有 |  |  |  |  | #000000466
所區別,
| 具模擬受信總機警報狀況處理之教學功能, |  |  |  |  | #000000420
具網路連線擴充功能)
(2) | 電力監視及控制設備，電源供應器(電源供 | 組 | 1 |  | 0 | 13802N000801
| 應器15AH) |  |  |  | 0
(3) | 緊急照明設備(標示燈 (LED型)) | 只 | 40 |  | 0 | 16530000000801
(4) | 手動發信機(定址式) | 只 | 40 |  | 0 | 1641200318
(5) | 分散型中繼器控制盤(含端子台及內部配線 | 只 | 6 |  | 0 | 1641200316
| )(5只) |  |  |  | 0
(6) | 火警綜合盤收納箱 | 只 | 10 |  | 0 | 1641200325
(7) | 火警警報設備(中繼器 (短路隔離器)) | 只 | 6 |  | 0 | 1385100006-2
(8) | 火警警報設備(中繼器(監視型)(幫浦用)( | 只 | 3 |  | 0 | 1385100006-7
| 4回線/1定址點)) |  |  |  | 0
(9) | 火警警報設備(中繼器(控制型)(泡沫用)( | 只 | 2 |  | 0 | 1385100006-4
| 4回線/1定址點)) |  |  |  | 0
(10) | 火警警報設備(中繼器(控制型)(排煙用)( | 只 | 17 |  | 0 | 1385100006-5
| 4回線/1定址點)) |  |  |  | 0
(11) | 火警警報設備(中繼器(控制型)(防火鐵捲 | 只 | 10 |  | 0 | 1385100006-3
| 門用)(4回線/1定址點)) |  |  |  | 0
(12) | 火警警報設備(中繼器(控制型)(遮煙捲簾 | 只 | 11 |  | 0 | 1385100006-6
| 用)(4回線/1定址點)) |  |  |  | 0
(13) | 設備軟體製作及設定費 | 式 | 1 |  | 0 | 1641200547
(14) | 火警警報設備(火警警報設備(定址式定溫 | 只 | 5 |  | 0 | 1385100006-8
| 式局限型探測器(特種,防水型,類比訊號)) |  |  |  | 0
| ) |  |  |  | 0
(15) | 火警警報設備(定址式差動式局限型探測器 | 只 | 13 |  | 0 | 1385100006-9
| (2種)) |  |  |  | 0
(16) | 火警警報設備(定址式偵煙式探測器(光電 | 只 | 314 |  | 0 | 1385100006-10
| 2種,類比訊號)(局限型)) |  |  |  | 0
(17) | 火警警報設備(定址式偵煙式探測器(光電 | 只 | 7 |  | 0 | 1385100006-11
| 1種,類比訊號)(局限型),附點檢箱) |  |  |  | 0
(18) | 乾粉滅火器，10型，ABC(ABC乾粉滅火器 | 只 | 125 |  | 0 | 1390156106
| 10型) |  |  |  | 0
(19) | 緊急照明燈，LED燈(壁掛式)(內置蓄電池) | 只 | 148 |  | 0 | 16530640000601
(20) | 緊急照明燈，LED燈(崁頂式)(內置蓄電池) | 只 | 159 |  | 0 | 165306400006
(21) | 緊急照明設備(樓層標示燈(LED型)內置蓄 | 只 | 10 |  | 0 | 165300000008
| 電池) |  |  |  | 0
(22) | 出口標示燈，LED燈(B級出口標示燈(LED燈 | 只 | 77 |  | 0 | 165304400006
| 壁掛型)(內置蓄電池)) |  |  |  | 0
(23) | 避難方向指示燈，LED燈(B級避難方向指示 | 只 | 24 |  | 0 | 165305400006
| 燈(LED燈,吊掛型,雙面單向)(內置蓄電池) |  |  |  | 0
| ) |  |  |  | 0
(24) | 避難方向指示燈，LED燈(B級避難方向指示 | 只 | 5 |  | 0 | 165305400006-1
| 燈(LED燈,吊掛型,雙面雙向)(內置蓄電池) |  |  |  | 0
| ) |  |  |  | 0
(25) | 避難方向指示燈，LED燈(B級避難方向指示 | 只 | 26 |  | 0 | 165305400006-2
| 燈(LED燈,壁掛型,單向)(內置蓄電池)) |  |  |  | 0
(26) | 避難方向指示燈，LED燈(B級避難方向指示 | 只 | 3 |  | 0 | 165305400006-3
| 燈(LED燈,壁掛型,雙向)(內置蓄電池)) |  |  |  | 0
(27) | 緩降機(含固定架及使用方法說明指示牌)( | 具 | 6 |  | 0 | 1641200718
| 固定架不鏽鋼製) |  |  |  | 0
(28) | 避難器具設置位置標示燈 | 只 | 6 |  | 0 | 1653050006
(29) | 防火鐵捲門控制盤 | 只 | 31 |  | 0 | 1641200409
(30) | 鍍鋅接線盒 | 式 | 1 |  | 0 | 1641200754
(31) | EMT電導管
A | 導線管(E-19) | M | 5660 |  | 0 | 161320000001
B | 產品，導線管，電線用鋼管，無螺紋，稱 | M | 365 |  | 0 | M161321305001
| 呼E25 |  |  |  | 0
C | 產品，導線管，電線用鋼管，無螺紋，稱 | M | 735 |  | 0 | M161321306001
| 呼E31 |  |  |  | 0
D | 產品，導線管，電線用鋼管，無螺紋，稱 | M | 535 |  | 0 | M161321307001
| 呼E39 |  |  |  | 0
E | 產品，導線管，電線用鋼管，無螺紋，稱 | M | 370 |  | 0 | M161321308001
| 呼E51 |  |  |  | 0
F | 導線管(EMT配管另件) | 式 | 1 |  | 0 | 161320000004
(32) | 耐熱線 (符合耐熱電線認可基準)
A | 1.2MM | Ｍ | 12600 |  | 0 | 1612000001
B | 1.6MM | Ｍ | 21255 |  | 0 | 1612000001-2
C | 配管線另件(配線另料) | 式 | 1 |  | 0 | W01271D0004-0
(33) | 耐燃線 (符合耐燃電線認可基準)
A | 1.6MM | Ｍ | 1730 |  | 0 | 1612000001-2
B | 配管線另件(配線另料) | 式 | 1 |  | 0 | W01271D0004-0
(34) | 配管線另件(配管吊架及固定架) | 式 | 1 |  | 0 | W01271D0004-2
(35) | 中央監視主控制設備，連線整合介面(系統 | 式 | 1 |  | 0 | 13801D000406
| 測試費) |  |  |  | 0
(36) | 零料及運雜費 | 式 | 1 |  | 0 | W0127130004-2
(37) | 配管線另件(配管線及設備安裝工資) | 式 | 1 |  | 0 | W01271D0004-5
小 計
3 | 緊急廣播工程
(1) | 門禁管制設備，緊急求救系統(緊急/業務 | 台 | 1 |  | 0 | 137067000A-1
| 廣播主機 900W以上 (20L)(中英文語音,具 |  |  |  | 0
| 警鈴遮斷控制功能,中文液晶顯示)) |  |  |  | 0
(2) | 360W功率擴大機(RMS) | 台 | 3 |  | 0 | 1641200082
(3) | 安裝固定支架 | 組 | 4 |  | 0 | 1641200356
(4) | 門禁管制設備，緊急求救系統(緊急電源供 | 台 | 1 |  | 0 | 137067000A
| 應器(DC)) |  |  |  | 0
(5) | 完全密閉型蓄電池(DC24V 12A) | 台 | 2 |  | 0 | 1641200379
(6) | 數位式遙控麥克風(中文液晶顯示) | 台 | 1 |  | 0 | 1641200695
(7) | 8輸入前級訊號混音放大器 | 台 | 1 |  | 0 | 1641200125
(8) | 電力監視及控制設備，電源供應器(電源供 | 台 | 1 |  | 0 | 13802N000A
| 應順序控制器) |  |  |  | 0
(9) | 接線端子控制盤 | 台 | 1 |  | 0 | 1641200525
(10) | 19〞標準安裝機櫃(附前門及風扇)(尺寸: | 台 | 1 |  | 0 | 1641200045
| 寬: 60CM,深: 60CM,高:208CM) |  |  |  | 0
(11) | 緊急廣播設備，揚聲器附匹配變壓器，(掛 | 只 | 111 |  | 0 | 1678134206
| 壁式，L級)，額定功率3W(緊急廣播喇叭 |  |  |  | 0
| 3W(L級,壁掛式)) |  |  |  | 0
(12) | 緊急廣播設備，揚聲器附匹配變壓器，(崁 | 只 | 140 |  | 0 | 167813A206
| 頂式，L級)，額定功率3W(緊急廣播喇叭 |  |  |  | 0
| 3W(L級嵌頂式)) |  |  |  | 0
(13) | 緊急廣播設備，揚聲器附匹配變壓器，(吸 | 只 | 10 |  | 0 | 1678131206
| 頂式，L級)，額定功率3W(緊急廣播喇叭 |  |  |  | 0
| 3W(L級吸頂式)) |  |  |  | 0
(14) | 中央監視主控制設備，連線整合介面(系統 | 式 | 1 |  | 0 | 13801D000404
| 設備組裝.機櫃內部系統結線) |  |  |  | 0
(15) | 中央監視主控制設備，連線整合介面(系統 | 式 | 1 |  | 0 | 13801D000407
| 程式設定.測試調整) |  |  |  | 0
(16) | 中央監視主控制設備，連線整合介面(系統 | 式 | 1 |  | 0 | 13801D000403
| 設備使用操作教育訓練) |  |  |  | 0
(17) | 鍍鋅接線盒 | 式 | 1 |  | 0 | 1641200754
(18) | EMT電導管
A | 導線管(E-19) | M | 3570 |  | 0 | 161320000001
B | 產品，導線管，電線用鋼管，無螺紋，稱 | M | 10 |  | 0 | M161321305001
| 呼E25 |  |  |  | 0
C | 產品，導線管，電線用鋼管，無螺紋，稱 | M | 10 |  | 0 | M161321306001
| 呼E31 |  |  |  | 0
D | 產品，導線管，電線用鋼管，無螺紋，稱 | M | 20 |  | 0 | M161321307001
| 呼E39 |  |  |  | 0
E | 產品，導線管，電線用鋼管，無螺紋，稱 | M | 120 |  | 0 | M161321308001
| 呼E51 |  |  |  | 0
F | 導線管(EMT配管另件) | 式 | 1 |  | 0 | 161320000004
(19) | 耐熱線 (符合耐熱電線認可基準)
A | 1.6MM | Ｍ | 11265 |  | 0 | 1612000001-2
B | 0.75MM²*2C對絞鋁箔銅網隔離 | Ｍ | 20 |  | 0 | 161230000001-3
C | 配管線另件(配線另料) | 式 | 1 |  | 0 | W01271D0004-0
(20) | 配管線另件(配管吊架及固定架) | 式 | 1 |  | 0 | W01271D0004-2
(21) | 中央監視主控制設備，連線整合介面(系統 | 式 | 1 |  | 0 | 13801D000406
| 測試費) |  |  |  | 0
(22) | 零料及運雜費 | 式 | 1 |  | 0 | W0127130004-2
(23) | 配管線另件(配管線及設備安裝工資) | 式 | 1 |  | 0 | W01271D0004-5
小 計
4 | 排煙工程
(1) | 風機設備(300C0/1HR) |  |  |  |  | 陽鼎 葳立
[5 empty] | 0 | 翊紘
A | 消防系統排煙設備用風機(軸流式排煙風機 | 台 | 1 |  | 0 | 158350000A
| SEF-B1F-1) |  |  |  | 0
| (420CMM 50MMAQ 11KW) |  |  |  |  | #000000005
B | 產品，消防系統排煙設備用風機，軸流式 | 台 | 2 |  | 0 | M158352000A
| 風機(SEF-1F-1) |  |  |  | 0
| (160CMM 40MMAQ 3.7KW) |  |  |  |  | #000000001
C | 產品，消防系統排煙設備用風機，軸流式 | 台 | 1 |  | 0 | M158352000A-01
| 風機(SEF-2F-1) |  |  |  | 0
| (600CMM 50MMAQ 15KW) |  |  |  |  | #000000007
D | 產品，消防系統排煙設備用風機，軸流式 | 台 | 1 |  | 0 | M158352000A-02
| 風機(SEF-2F-2) |  |  |  | 0
| (160CMM 40MMAQ 3.7KW) |  |  |  |  | #000000001
E | 產品，消防系統排煙設備用風機，軸流式 | 台 | 1 |  | 0 | M158352000A-03
| 風機(SEF-4F-1) |  |  |  | 0
| (300CMM 60MMAQ 7.5KW) |  |  |  |  | #000000003
F | 產品，消防系統排煙設備用風機，軸流式 | 台 | 1 |  | 0 | M158352000A-04
| 風機(SEF-R1F-1) |  |  |  | 0
| (580CMM 90MMAQ 22KW) |  |  |  |  | #000000006
G | 產品，消防系統排煙設備用風機，軸流式 | 台 | 1 |  | 0 | M158352000A-05
| 風機(SEF-R1F-2) |  |  |  | 0
| (340CMM 70MMAQ 11KW) |  |  |  |  | #000000004
H | 消防系統排煙設備用風機(避震墊) | 只 | 28 |  | 0 | 1583500006
(2) | 排煙百葉
A | 鋁質百葉窗(2.56M2) | 樘 | 1 |  | 0 | 10213000001
B | 鋁質百葉窗(1.8M2) | 樘 | 1 |  | 0 | 10213000001-1
C | 鋁質百葉窗(0.77M2) | 樘 | 2 |  | 0 | 10213000001-2
(3) | 防火風門 |  |  |  |  | 陽鼎 葳立
[5 empty] | 0 | 翊紘
A | 70 X 30 CM | 具 | 1 |  | 0 | 1641200114
B | 90 X 30 CM | 具 | 2 |  | 0 | 1641200126
C | 100 X 35 CM | 具 | 3 |  | 0 | 1641200026
D | 140 X 35 CM | 具 | 6 |  | 0 | 1641200036
E | 檢修口 | 只 | 12 |  | 0 | 1641200742
(4) | 排煙閘門 |  |  |  |  | 陽鼎 葳立
[5 empty] | 0 | 翊紘
A | 80 X 100 CM | 具 | 1 |  | 0 | 1582300006
B | 80 X 90 CM | 具 | 11 |  | 0 | 158230000601
C | 60 X 60 CM | 具 | 9 |  | 0 | 158230000602
D | 40 X 40 CM | 具 | 24 |  | 0 | 158230000603
E | 80 X 130 CM | 具 | 1 |  | 0 | 158230000604
F | 手動開關 | 只 | 46 |  | 0 | 158230000605
(5) | 電動風門 |  |  |  |  | 陽鼎 葳立
[5 empty] | 0 | 翊紘
A | 90 X 90 CM | 具 | 2 |  | 0 | 1641200127
B | 160 X 160 CM | 具 | 1 |  | 0 | 1641200043
(6) | 電動防火風門 |  |  |  |  | 陽鼎 葳立
[5 empty] | 0 | 翊紘
A | 150 X 120 CM | 具 | 1 |  | 0 | 1641200039
(7) | 控制盤
A | 3.7 KW | 組 | 2 |  | 0 | 1641200072
B | 固定式泡沫滅火設備，控制盤(7.5 KW) | 組 | 1 |  | 0 | 1641200113
C | 固定式泡沫滅火設備，控制盤(11 KW) | 組 | 2 |  | 0 | 1641200031
D | 固定式泡沫滅火設備，控制盤(15KW) | 組 | 1 |  | 0 | 1641200042
E | 固定式泡沫滅火設備，控制盤(22 KW) | 組 | 1 |  | 0 | 1641200058
(8) | 風管工程 L=470M
A | 鍍鋅鐵皮3’×7’ 18# | 張 | 835 |  | 0 | 1641200755
B | 法蘭角鐵 | 式 | 1 |  | 0 | 1641200435
C | 吊架 | 式 | 1 |  | 0 | 1641200345
D | 帆布接頭 | 組 | 14 |  | 0 | 1641200358
E | 電機基本材料及施工方法，五金及另料(五 | 式 | 1 |  | 0 | 1605010004
| 金及另料) |  |  |  | 0
F | 油漆及另料 | 式 | 1 |  | 0 | 1641200434
G | 安裝工(風車按裝工資) | 台 | 7 |  | 0 | L000005m00008
H | 安裝工(風門按裝工資) | 具 | 62 |  | 0 | L000005m00008-
[5 empty] | 0 | 1
I | 風管製作工資 | 式 | 1 |  | 0 | 1641200478
J | 安裝工(管按裝工資) | 式 | 1 |  | 0 | L000005m00004-
[5 empty] | 0 | 3
K | 試車及風量校正 | 台 | 7 |  | 0 | 1641200623
L | 運雜費(運什費) | 式 | 1 |  | 0 | W0127130004-1
(9) | 防煙垂壁
A | 鋼絲網玻璃 | m | 65 |  | 0 | 1641200736
(10) | 鍍鋅接線盒 | 式 | 1 |  | 0 | 1641200754
(11) | EMT電導管
A | 導線管(E-19) | M | 790 |  | 0 | 161320000001
B | 產品，導線管，電線用鋼管，無螺紋，稱 | M | 130 |  | 0 | M161321305001
| 呼E25 |  |  |  | 0
C | 產品，導線管，電線用鋼管，無螺紋，稱 | M | 690 |  | 0 | M161321306001
| 呼E31 |  |  |  | 0
D | 產品，導線管，電線用鋼管，無螺紋，稱 | M | 160 |  | 0 | M161321307001
| 呼E39 |  |  |  | 0
E | 產品，導線管，電線用鋼管，無螺紋，稱 | M | 460 |  | 0 | M161321308001
| 呼E51 |  |  |  | 0
F | 導線管(EMT配管另件) | 式 | 1 |  | 0 | 161320000004
(12) | 耐熱線 (符合耐熱電線認可基準)
A | 1.2MM耐熱線 (符合耐熱電線認可基準) | M | 1500 |  | 0 | 1612000001-1
B | 1.6MM耐熱線 (符合耐熱電線認可基準) | M | 20440 |  | 0 | 1612000001-3
C | 配管線另件(配線另料) | 式 | 1 |  | 0 | W01271D0004-0
(13) | 中央監視主控制設備，連線整合介面(系統 | 式 | 1 |  | 0 | 13801D000405,#
| 連動測試費) |  |  |  | 0
(14) | 零料及運雜費 | 式 | 1 |  | 0 | W0127130004-2
(15) | 電工(電管配管線工資) | 式 | 1 |  | 0 | L000005900004-
[5 empty] | 0 | 6
小 計
5 | 消防安全設備監造報告書製作費及測試報 | 式 | 1 |  | 0
| 告書製作費(簽證) |  |  |  | 0
合計
(五) | 防火填塞工程 | 式
1 | 防火延燒系統工程
(1) | 管道間防火區劃穿牆管路防火填塞(詳圖說 | 區 | 74 |  | 0 | 0784000001
| 規範) |  |  |  | 0
| UL防火岩棉105K |  |  |  |  | #000000274
| 防火噴塗膠黏劑(填縫級) |  |  |  |  | #000000408
| 膨脹型阻火密封劑 |  |  |  |  | #000000734
| 高度膨脹防火紮帶 |  |  |  |  | #000000511
| 防火紮帶固定配件及五金另料 |  |  |  |  | #000000407
| 工資及完工標籤(原廠材料商核可施工授權 |  |  |  |  | #000000888
證明)
(2) | 機房防火區劃穿牆管路防火填塞(詳圖說規 | 區 | 31 |  | 0 | 078400000101
| 範) |  |  |  | 0
| UL防火岩棉105K |  |  |  |  | #000000274
| 防火噴塗膠黏劑(填縫級) |  |  |  |  | #000000408
| 膨脹型阻火密封劑 |  |  |  |  | #000000734
| 高度膨脹防火紮帶 |  |  |  |  | #000000511
| 防火紮帶固定配件及五金另料 |  |  |  |  | #000000407
| 工資及完工標籤(原廠材料商核可施工授權 |  |  |  |  | #000000888
證明)
(3) | 電梯廳防火區劃穿牆管路防火填塞(詳圖說 | 區 | 16 |  | 0 | 078400000103
| 規範) |  |  |  | 0
| UL防火岩棉105K |  |  |  |  | #000000274
| 防火噴塗膠黏劑(填縫級) |  |  |  |  | #000000408
| 膨脹型阻火密封劑 |  |  |  |  | #000000734
| 高度膨脹防火紮帶 |  |  |  |  | #000000511
| 防火紮帶固定配件及五金另料 |  |  |  |  | #000000407
| 工資及完工標籤(原廠材料商核可施工授權 |  |  |  |  | #000000888
證明)
(4) | 逃生梯防火區劃穿牆管路防火填塞(詳圖說 | 區 | 14 |  | 0 | 078400000104
| 規範) |  |  |  | 0
| UL防火岩棉105K |  |  |  |  | #000000274
| 防火噴塗膠黏劑(填縫級) |  |  |  |  | #000000408
| 膨脹型阻火密封劑 |  |  |  |  | #000000734
| 高度膨脹防火紮帶 |  |  |  |  | #000000511
| 防火紮帶固定配件及五金另料 |  |  |  |  | #000000407
| 工資及完工標籤(原廠材料商核可施工授權 |  |  |  |  | #000000888
證明)
(5) | 其他區劃防煙氣密防火填塞(詳圖說規範) | 區 | 26 |  | 0 | 078400000105
| UL防火岩棉105K |  |  |  |  | #000000274
| 防火噴塗膠黏劑(填縫級) |  |  |  |  | #000000408
| 膨脹型阻火密封劑 |  |  |  |  | #000000734
| 高度膨脹防火紮帶 |  |  |  |  | #000000511
| 防火紮帶固定配件及五金另料 |  |  |  |  | #000000407
| 工資及完工標籤(原廠材料商核可施工授權 |  |  |  |  | #000000888
證明)
小計
圖書新總館機電及消防工程 小計
機電及消防工程 小計
參 | 空調工程
一 | 停車場空調工程
(一) | 空氣淨化工程 | 式
1 | 空氣過濾器(二級式靜電空氣淨化器(一蕊) | 只 | 5 |  | 0 | 1586100006
| ) |  |  |  | 0
2 | 空氣過濾器(二級式靜電空氣淨化器(二蕊) | 只 | 9 |  | 0 | 1586100006-1
| ) |  |  |  | 0
3 | 空氣過濾器(淨化器12KV直流高壓模組) | 組 | 14 |  | 0 | 1586100008-1
4 | 空氣過濾器(過電流連鎖保護裝置及使用狀 | 組 | 14 |  | 0 | 1586100008
| 態指示燈模組) |  |  |  | 0
5 | 空氣過濾器(淨化器專用低噪音風車,配合 | 組 | 14 |  | 0 | 1586100008-2
| 主機一體成型,含變頻模組) |  |  |  | 0
6 | 空氣過濾器(淨化器分離式變頻控制盤) | 只 | 14 |  | 0 | 1586100006-2
7 | 空氣過濾器(淨化器抗震斜撐避振器) | 只 | 14 |  | 0 | 1586100006-3
8 | 空氣過濾器(安裝固定分離式變頻控制盤管 | 式 | 1 |  | 0 | 1586100004
| 線3c 2.0m/m) |  |  |  | 0
【 小 計 】
停車場空調工程 小 計
二 | 圖書新總館空調工程 | 式
(一) | 機器設備 | 式
1 | 小型冷風機 |  |  |  |  | 鑫國,日立,勝新
[5 empty] | 0 | 及同等品
(1) | 產品，小型冷風機，吊掛隱藏式，680≦風 | 台 | 28 |  | 0 | M158340130A
| 量<1020CMH(FC-04,吊隱式,冷房能力: |  |  |  | 0
| 4.1KW,風量:680CMH) |  |  |  | 0
(2) | 產品，小型冷風機，吊掛隱藏式，1020≦ | 台 | 28 |  | 0 | M158340140A
| 風量<1360CMH(FC-06,吊隱式,冷房能力: |  |  |  | 0
| 5.8KW,風量:1020CMH) |  |  |  | 0
(3) | 產品，小型冷風機，吊掛隱藏式，1360≦ | 台 | 188 |  | 0 | M158340150A
| 風量<1700CMH(FC-08,吊隱式,冷房能力: |  |  |  | 0
| 7.3KW,風量:1360CMH) |  |  |  | 0
(4) | 產品，小型冷風機，吊掛隱藏式，1700≦ | 台 | 32 |  | 0 | M158340160A
| 風量<2040CMH(FC-10,吊隱式,冷房能力: |  |  |  | 0
| 9.2KW,風量:1700CMH) |  |  |  | 0
2 | 空調箱 |  |  |  |  | 勝新,天基,力菱
[5 empty] | 0 | 及同等品
(1) | 產品，空氣調節箱，30≦空調容量<40kw( | 台 | 1 |  | 0 | M157200300A
| AHU-1-1,落地立式,冷房能力:35.2KW,風量 |  |  |  | 0
| :5500CMH) |  |  |  | 0
(2) | 產品，空氣調節箱，90≦空調容量<100kw( | 台 | 1 |  | 0 | M157200900A
| AHU-1-2,落地立式,冷房能力:95.0KW,風量 |  |  |  | 0
| :15000CMH) |  |  |  | 0
(3) | 產品，空氣調節箱，空調容量20kw以下( | 台 | 2 |  | 0 | M157200100A
| AHU-2-1～2,落地立式,冷房能力:17.6KW, |  |  |  | 0
| 風量:2200CMH) |  |  |  | 0
(4) | 產品，空氣調節箱，70≦空調容量<80kw( | 台 | 1 |  | 0 | M157200700A
| AHU-2-3,落地立式,冷房能力:74.0KW,風量 |  |  |  | 0
| :11600CMH) |  |  |  | 0
(5) | 產品，空氣調節箱，空調容量20kw以下( | 台 | 2 |  | 0 | M157200100A-01
| PAH-B1-1~2,吊掛臥式,冷房能力:17.6KW, |  |  |  | 0
| 風量:1350CMH) |  |  |  | 0
3 | 全熱交換器 |  |  |  |  | 大金,日立,三菱
(1) | 空氣對空氣熱回收設備(HRV-500, 風量: | 台 | 1 |  | 0 | 157810000A05
| 500CMH) |  |  |  | 0
(2) | 空氣對空氣熱回收設備(HRV-650, 風量: | 台 | 3 |  | 0 | 157810000A07
| 650CMH) |  |  |  | 0
(3) | 空氣對空氣熱回收設備(HRV-1000, 風量: | 台 | 16 |  | 0 | 157810000A01,#
| 1000CMH) |  |  |  | 0
(4) | 空氣對空氣熱回收設備(HRV-2000, 風量: | 台 | 3 |  | 0 | 157810000A03
| 2000CMH) |  |  |  | 0
4 | VRV室內機 |  |  |  |  | 大金,日立,三菱
[5 empty] | 0 | 及同等品
(1) | 分離式空調機組(IUF-80, 冷房能力: | 台 | 6 |  | 0 | 157370000A07
| 9.0kW) |  |  |  | 0
(2) | 分離式空調機組(IUA-63, 冷房能力: | 台 | 3 |  | 0 | 157370000A05
| 7.1kW) |  |  |  | 0
5 | 變頻一對一空調系統 |  |  |  |  | 大金,日立,三菱
[5 empty] | 0 | 及同等品
(1) | 分離式空調機組(OUS-40+IUS-40, 冷房能 | 組 | 1 |  | 0 | 157370000802
| 力: 4.0kW) |  |  |  | 0
(2) | 分離式空調機組(OUS-71+IUS-71, 冷房能 | 組 | 2 |  | 0 | 157370000804
| 力: 7.2kW) |  |  |  | 0
6 | 密閉式膨脹水箱 | 組 | 1 |  | 0 | 15810A00002,
[5 empty] | 0 | VAREM,AURORA,
[5 empty] | 0 | EXPANFLEX及同等
[5 empty] | 0 | 品
| ET-1, 容量: 200L |  |  |  |  | #000000212
7 | 微氣泡處理器 | 台 | 1 |  | 0 | 15810A00003,
[5 empty] | 0 | ARMSTRONG,
[5 empty] | 0 | PROGRESSIVE,
| AS-1, 水量: 6300LPM |  |  |  |  | #000000165
8 | 送排風機 |  |  |  |  | 歐陸,普菱,高鼎
[5 empty] | 0 | 及同等品
(1) | 產品，離心式風機，250.0≦風壓< | 台 | 1 |  | 0 | M158310HQ0A
| 300.0Pa，20.00≦風量<25.00CMS(小型冷 |  |  |  | 0
| 風機-SF-B2-1,吊掛箱型,風量:72000CMH, |  |  |  | 0
| 靜壓:250Pa,耗電量:20HP) |  |  |  | 0
(2) | 產品，離心式風機，250.0≦風壓< | 台 | 1 |  | 0 | M158310HN0A
| 300.0Pa，10.00≦風量<15.00CMS(小型冷 |  |  |  | 0
| 風機-SF-B2-2,吊掛箱型,風量:51000CMH, |  |  |  | 0
| 靜壓:250Pa,耗電量:10HP) |  |  |  | 0
(3) | 產品，離心式風機，200.0≦風壓< | 台 | 1 |  | 0 | M158310GQ0A
| 250.0Pa，20.00≦風量<25.00CMS(小型冷 |  |  |  | 0
| 風機-EF-B2-1,吊掛箱型,風量:72000CMH, |  |  |  | 0
| 靜壓:200Pa,耗電量:20HP) |  |  |  | 0
(4) | 產品，離心式風機，200.0≦風壓< | 台 | 1 |  | 0 | M158310GN0A
| 250.0Pa，10.00≦風量<15.00CMS(小型冷 |  |  |  | 0
| 風機-EF-B2-2,吊掛箱型,風量:51000CMH, |  |  |  | 0
| 靜壓:200Pa,耗電量:10HP) |  |  |  | 0
(5) | 產品，軸流式風機，100.0≦風壓< | 台 | 45 |  | 0 | M158320B30A-01
| 120.0Pa，0.20≦風量<0.30CMS(小型冷風 |  |  |  | 0
| 機-JF-B2-1~45,噴流型,風量:920CMH,靜壓 |  |  |  | 0
| :100Pa,耗電量:160W) |  |  |  | 0
(6) | 產品，離心式風機，250.0≦風壓< | 台 | 1 |  | 0 | M158310HM0A
| 300.0Pa，8.00≦風量<10.00CMS(小型冷風 |  |  |  | 0
| 機-SF-B1-1,吊掛箱型,風量:30000CMH,靜 |  |  |  | 0
| 壓:250Pa,耗電量:7.5HP) |  |  |  | 0
(7) | 產品，離心式風機，300.0≦風壓< | 台 | 1 |  | 0 | M158310JP0A
| 350.0Pa，15.00≦風量<20.00CMS(小型冷 |  |  |  | 0
| 風機-SF-B1-2,吊掛箱型,風量:60000CMH, |  |  |  | 0
| 靜壓:300Pa,耗電量:15HP) |  |  |  | 0
(8) | 產品，離心式風機，200.0≦風壓< | 台 | 1 |  | 0 | M158310GM0A
| 250.0Pa，8.00≦風量<10.00CMS(小型冷風 |  |  |  | 0
| 機-EF-B1-1,吊掛箱風量:30000CMH,靜壓: |  |  |  | 0
| 200Pa,耗電量:7.5HP) |  |  |  | 0
(9) | 產品，離心式風機，200.0≦風壓< | 台 | 1 |  | 0 | M158310GP0A
| 250.0Pa，15.00≦風量<20.00CMS(小型冷 |  |  |  | 0
| 風機-EF-B1-2,吊掛箱型,風量:60000CMH, |  |  |  | 0
| 靜壓:200Pa,耗電量:15HP) |  |  |  | 0
(10) | 產品，小型冷風機，吊掛露明式，680≦風 | 台 | 1 |  | 0 | M15834023BA
| 量<1020CMH，350≦電動機容量< 400w(EF- |  |  |  | 0
| B1-3,吊掛箱型,風量:680CMH,靜壓:200Pa, |  |  |  | 0
| 耗電量:0.5HP) |  |  |  | 0
(11) | 產品，軸流式風機，100.0≦風壓< | 台 | 30 |  | 0 | M158320B30A
| 120.0Pa，0.20≦風量<0.30CMS(小型冷風 |  |  |  | 0
| 機-JF-B2-1~30,噴流型,風量:920CMH,靜壓 |  |  |  | 0
| :100Pa,耗電量:160W) |  |  |  | 0
(12) | 小型冷風機-SF-1-1, 吊掛箱型, 風量: | 台 | 1 |  | 0 | 158340000A
| 220CMH, 靜壓: 200Pa, 耗電量: 82W |  |  |  | 0
(13) | 產品，小型冷風機，吊掛露明式，風量< | 台 | 1 |  | 0 | M158340213A
| 510CMH，75≦電動機容量<100w(SF-1-2,吊 |  |  |  | 0
| 掛箱型,風量:300CMH,靜壓:160Pa,耗電量: |  |  |  | 0
| 82W) |  |  |  | 0
(14) | 產品，小型冷風機，吊掛露明式，風量< | 台 | 1 |  | 0 | M158340213A-01
| 510CMH，75≦電動機容量<100w(SF-1-3,吊 |  |  |  | 0
| 掛箱型,風量:200CMH,靜壓:100Pa,耗電量: |  |  |  | 0
| 82W) |  |  |  | 0
(15) | 產品，小型冷風機，吊掛露明式，680≦風 | 台 | 1 |  | 0 | M15834023BA-01
| 量<1020CMH，350≦電動機容量< 400w(EF- |  |  |  | 0
| 1-1,吊掛箱型,風量:800CMH,靜壓:180Pa, |  |  |  | 0
| 耗電量:0.5HP) |  |  |  | 0
(16) | 產品，小型冷風機，吊掛露明式，1020≦ | 台 | 1 |  | 0 | M15834024BA
| 風量<1360CMH，350≦電動機容量< 400w( |  |  |  | 0
| EF-1-2,吊掛箱型,風量:1100CMH,靜壓: |  |  |  | 0
| 180Pa,耗電量:0.5HP) |  |  |  | 0
(17) | 產品，小型冷風機，吊掛露明式，風量< | 台 | 1 |  | 0 | M158340217A
| 510CMH，175≦電動機容量<200w(EF-1-3, |  |  |  | 0
| 吊掛箱型,風量:500CMH,靜壓:100Pa,耗電 |  |  |  | 0
| 量:0.25HP) |  |  |  | 0
(18) | 產品，小型冷風機，吊掛露明式，風量< | 台 | 1 |  | 0 | M158340213A-06
| 510CMH，75≦電動機容量<100w(EF-1-4,吊 |  |  |  | 0
| 掛箱型,風量:250CMH,靜壓:180Pa,耗電量: |  |  |  | 0
| 82W) |  |  |  | 0
(19) | 產品，小型冷風機，吊掛露明式，510≦風 | 台 | 1 |  | 0 | M158340226A
| 量<680CMH，150≦電動機容量<175w(SF-2- |  |  |  | 0
| 1,吊掛箱型,風量:600CMH,靜壓:200Pa,耗 |  |  |  | 0
| 電量:155W) |  |  |  | 0
(20) | 產品，小型冷風機，吊掛露明式，風量< | 台 | 1 |  | 0 | M158340213A-02
| 510CMH，75≦電動機容量<100w(SF-2-2,吊 |  |  |  | 0
| 掛箱型,風量:240CMH,靜壓:180Pa,耗電量: |  |  |  | 0
| 82W) |  |  |  | 0
(21) | 產品，小型冷風機，吊掛露明式，680≦風 | 台 | 1 |  | 0 | M15834023BA-02
| 量<1020CMH，350≦電動機容量< 400w(EF- |  |  |  | 0
| 2-1,吊掛箱型,風量:1000CMH,靜壓:180Pa, |  |  |  | 0
| 耗電量:0.5HP) |  |  |  | 0
(22) | 產品，小型冷風機，吊掛露明式，510≦風 | 台 | 1 |  | 0 | M15834022BA
| 量<680CMH，350≦電動機容量< 400w(EF- |  |  |  | 0
| 2-2,吊掛箱型,風量:625CMH,靜壓:180Pa, |  |  |  | 0
| 耗電量:0.5HP) |  |  |  | 0
(23) | 產品，小型冷風機，吊掛露明式，1020≦ | 台 | 1 |  | 0 | M15834024BA-01
| 風量<1360CMH，350≦電動機容量< 400w( |  |  |  | 0
| EF-2-3,吊掛箱型,風量:1100CMH,靜壓: |  |  |  | 0
| 180Pa,耗電量:0.5HP) |  |  |  | 0
(24) | 產品，小型冷風機，吊掛露明式，1360≦ | 台 | 1 |  | 0 | M15834025DA
| 風量<1700CMH，500≦電動機容量<750w( |  |  |  | 0
| EF-2-4,吊掛箱型,風量:1690CMH,靜壓: |  |  |  | 0
| 220Pa,耗電量:1HP) |  |  |  | 0
(25) | 產品，小型冷風機，吊掛露明式，風量< | 台 | 1 |  | 0 | M158340213A-03
| 510CMH，75≦電動機容量<100w(SF-3-1,吊 |  |  |  | 0
| 掛箱型,風量:240CMH,靜壓:180Pa,耗電量: |  |  |  | 0
| 82W) |  |  |  | 0
(26) | 產品，小型冷風機，吊掛露明式，510≦風 | 台 | 1 |  | 0 | M158340225A
| 量<680CMH，125≦電動機容量<150w(SF-3- |  |  |  | 0
| 2,吊掛箱型,風量:600CMH,靜壓:120Pa,耗 |  |  |  | 0
| 電量:125W) |  |  |  | 0
(27) | 產品，小型冷風機，吊掛露明式，510≦風 | 台 | 1 |  | 0 | M158340226A-01
| 量<680CMH，150≦電動機容量<175w(SF-3- |  |  |  | 0
| 3,吊掛箱型,風量:650CMH,靜壓:180Pa,耗 |  |  |  | 0
| 電量:155W) |  |  |  | 0
(28) | 產品，小型冷風機，吊掛露明式，風量< | 台 | 1 |  | 0 | M158340213A-04
| 510CMH，75≦電動機容量<100w(SF-3-4,吊 |  |  |  | 0
| 掛箱型,風量:350CMH,靜壓:130Pa,耗電量: |  |  |  | 0
| 82W) |  |  |  | 0
(29) | 產品，小型冷風機，吊掛露明式，風量< | 台 | 1 |  | 0 | M158340215A
| 510CMH，125≦電動機容量<150w(SF-3-5, |  |  |  | 0
| 吊掛箱型,風量:400CMH,靜壓:200Pa,耗電 |  |  |  | 0
| 量:125W) |  |  |  | 0
(30) | 產品，小型冷風機，吊掛露明式，680≦風 | 台 | 1 |  | 0 | M15834023BA-03
| 量<1020CMH，350≦電動機容量< 400w(EF- |  |  |  | 0
| 3-1,吊掛箱型,風量:1000CMH,靜壓:180Pa, |  |  |  | 0
| 耗電量:0.5HP) |  |  |  | 0
(31) | 產品，小型冷風機，吊掛露明式，1020≦ | 台 | 1 |  | 0 | M15834024BA-02
| 風量<1360CMH，350≦電動機容量< 400w( |  |  |  | 0
| EF-3-2,吊掛箱型,風量:1100CMH,靜壓: |  |  |  | 0
| 180Pa,耗電量:0.5HP) |  |  |  | 0
(32) | 產品，小型冷風機，吊掛露明式，風量< | 台 | 1 |  | 0 | M158340217A-01
| 510CMH，175≦電動機容量<200w(EF-3-3, |  |  |  | 0
| 吊掛箱型,風量:500CMH,靜壓:100Pa,耗電 |  |  |  | 0
| 量:0.25HP) |  |  |  | 0
(33) | 產品，小型冷風機，吊掛露明式，風量< | 台 | 1 |  | 0 | M158340213A-05
| 510CMH，75≦電動機容量<100w(SF-4-1,吊 |  |  |  | 0
| 掛箱型,風量:150CMH,靜壓:200Pa,耗電量: |  |  |  | 0
| 82W) |  |  |  | 0
(34) | 產品，小型冷風機，吊掛露明式，680≦風 | 台 | 1 |  | 0 | M15834023BA-04
| 量<1020CMH，350≦電動機容量< 400w(EF- |  |  |  | 0
| 4-1,吊掛箱型,風量:1000CMH,靜壓:180Pa, |  |  |  | 0
| 耗電量:0.5HP) |  |  |  | 0
(35) | 產品，小型冷風機，吊掛露明式，1020≦ | 台 | 1 |  | 0 | M15834024BA-03
| 風量<1360CMH，350≦電動機容量< 400w( |  |  |  | 0
| EF-4-2,吊掛箱型,風量:1100CMH,靜壓: |  |  |  | 0
| 180Pa,耗電量:0.5HP) |  |  |  | 0
(36) | 產品，小型冷風機，風量<510CMH，電動機 | 台 | 1 |  | 0 | M158340011A
| 容量< 50w(EF-A,如意型,風量:100CMH,靜 |  |  |  | 0
| 壓:70Pa,耗電量:20W) |  |  |  | 0
9 | 冷卻水塔水處理系統
(1) | ORP水質監視及自動加藥控制(含導電度水 | 套 | 1 |  | 0 | 15080030000130
| 質監視,水流開關、電動排放閥及附件) |  |  |  | 0
(2) | 電解水殺菌系統(含次氯酸電解水生成器, | 套 | 1 |  | 0 | 151890000801
| 60L飽和食鹽水桶,300G RO純水生成器一組 |  |  |  | 0
| ) |  |  |  | 0
(3) | 電極式吸垢處理機(本體外桶PP材質) | 套 | 1 |  | 0 | 151890000802
(4) | 不銹鋼固定架及UPVC加藥配管 | 式 | 1 |  | 0 | 1581000325
(5) | 離心式微米雜質過濾器(管徑：3", 最大處 | 套 | 1 |  | 0 | 1581000452
| 理水量：30T/H, PP微米溝槽碟片材質) |  |  |  | 0
(6) | PVC管料及另料含配管,配線,結線 | 式 | 1 |  | 0 | 1581000283
【 小 計 】
(二) | 機器設備基礎及安裝 | 式
1 | 磁懸浮無油變頻離心式冰水主機
(1) | 基礎台-CH-1~2, 冰水主機 RC混凝土基礎 | 座 | 2 |  | 0 | 150630000A
| 座 |  |  |  | 0
(2) | 離心式冰水機組-CH-1~2, 冰水主機 抗地 | 台 | 2 |  | 0 | 15621000000A,
| 震型彈簧式避振器 |  |  |  | 0 | JSC,固安震,美笙
[5 empty] | 0 | 及同等品
(3) | 離心式冰水機組-CH-1~2, 設備定位安裝費 | 台 | 2 |  | 0 | 15621000000A01
| 用 |  |  |  | 0
2 | 冷卻水塔
(1) | 冷卻水塔-CT-1, 冷卻水塔 RC混凝土基礎 | 組 | 1 |  | 0 | 1564000008
| 座 |  |  |  | 0
(2) | 冷卻水塔-CT-1, 冷卻水塔 平衡鐵座、抗 | 組 | 1 |  | 0 | 156400000801,
| 地震型彈簧避振器 |  |  |  | 0 | JSC,固安震,美笙
[5 empty] | 0 | 及同等品
(3) | 冷卻水塔-CT-1, 設備定位安裝費用 | 組 | 1 |  | 0 | 156400000802
(4) | 冷卻水塔-CT-1, 防颱制震鋼索(∮3/16") | 式 | 1 |  | 0 | 1564000004
| 固定工料費用 |  |  |  | 0
3 | 一次冰水泵
(1) | 基礎台-CHP-1~3, 15HP, RC混凝土基礎座 | 座 | 3 |  | 0 | 150630000A01
(2) | 空調用泵-CHP-1~3, 15HP, 避振墊 | 台 | 3 |  | 0 | 151310000A06,
[5 empty] | 0 | JSC,固安震,美笙
[5 empty] | 0 | 及同等品
(3) | 空調用泵-CHP-1~3, 15HP, 設備定位安裝 | 台 | 3 |  | 0 | 151310000A07
| 費用 |  |  |  | 0
4 | 區域冰水泵
(1) | 基礎台-CZP-1~3, 20HP, RC混凝土基礎座 | 座 | 3 |  | 0 | 150630000A02
(2) | 空調用泵-CZP-1~3, 20HP, 避振墊 | 台 | 3 |  | 0 | 151310000A08,
[5 empty] | 0 | JSC,固安震,美笙
[5 empty] | 0 | 及同等品
(3) | 空調用泵-CZP-1~3, 20HP, 設備定位安裝 | 台 | 3 |  | 0 | 151310000A09
| 費用 |  |  |  | 0
5 | 冷卻水泵
(1) | 基礎台-CWP-1~3, 20HP, RC混凝土基礎座 | 座 | 3 |  | 0 | 150630000A03
(2) | 空調用泵-CWP-1~3, 20HP,避振墊 | 台 | 3 |  | 0 | 151310000A10,
[5 empty] | 0 | JSC,固安震,美笙
[5 empty] | 0 | 及同等品
(3) | 空調用泵-CWP-1~3, 20HP, 設備定位安裝 | 台 | 3 |  | 0 | 151310000A11
| 費用 |  |  |  | 0
6 | 小型冷風機
(1) | 小型冷風機-FC-04, 吊隱式, 避振器 | 台 | 28 |  | 0 | 158340000A38,
[5 empty] | 0 | JSC,固安震,美笙
[5 empty] | 0 | 及同等品
(2) | 小型冷風機-FC-06, 吊隱式, 避振器 | 台 | 28 |  | 0 | 158340000A39,"
(3) | 小型冷風機-FC-08, 吊隱式, 避振器 | 台 | 188 |  | 0 | 158340000A40,"
(4) | 小型冷風機-FC-10, 吊隱式, 避振器 | 台 | 32 |  | 0 | 158340000A41,"
(5) | 小型冷風機-FC, 吊隱式, 設備吊掛安裝費 | 台 | 276 |  | 0 | 158340000A42,"
| 用 |  |  |  | 0
7 | 空調箱
(1) | 空氣調節箱-AHU-1-1 , 落地立式, RC混凝 | 台 | 1 |  | 0 | 157200000A,JSC,
| 土基礎座 |  |  |  | 0 | 固安震,美笙及同
[5 empty] | 0 | 等品
(2) | 空氣調節箱-AHU-1-2, 落地立式, RC混凝 | 台 | 1 |  | 0 | 157200000A05,"
| 土基礎座 |  |  |  | 0
(3) | 空氣調節箱-AHU-2-1~2, 落地立式, RC混 | 台 | 2 |  | 0 | 157200000A08,"
| 凝土基礎座 |  |  |  | 0
(4) | 空氣調節箱-AHU-2-3, 落地立式, RC混凝 | 台 | 1 |  | 0 | 157200000A12,"
| 土基礎座 |  |  |  | 0
(5) | 空氣調節箱-AHU-1-1, 落地立式, 避振墊 | 台 | 1 |  | 0 | 157200000A03,"
(6) | 空氣調節箱-AHU-1-2, 落地立式, 避振墊 | 台 | 1 |  | 0 | 157200000A07,"
(7) | 空氣調節箱-AHU-2-1~2, 落地立式, 避振 | 台 | 2 |  | 0 | 157200000A17,"
| 墊 |  |  |  | 0
(8) | 空氣調節箱-AHU-2-3, 落地立式, 避振墊 | 台 | 1 |  | 0 | 157200000A15,"
(9) | 空氣調節箱-PAH-B1-1~2, 吊掛臥式, 避振 | 台 | 2 |  | 0 | 1581000281,"
| 器 |  |  |  | 0
(10) | 空氣調節箱-AHU-1-1 , 落地立式, 設備定 | 台 | 1 |  | 0 | 157200000A01,"
| 位安裝費用 |  |  |  | 0
(11) | 空氣調節箱-AHU-1-2, 落地立式, 設備定 | 台 | 1 |  | 0 | 157200000A06,"
| 位安裝費用 |  |  |  | 0
(12) | 空氣調節箱-AHU-2-1~2, 落地立式, 設備 | 台 | 2 |  | 0 | 157200000A16,"
| 定位安裝費用 |  |  |  | 0
(13) | 空氣調節箱-AHU-2-3, 落地立式, 設備定 | 台 | 1 |  | 0 | 157200000A14,"
| 位安裝費用 |  |  |  | 0
(14) | 空氣調節箱-PAH-B1-1~2, 吊掛臥式, 設備 | 台 | 2 |  | 0 | 1581000280,"
| 定位安裝費用 |  |  |  | 0
8 | 全熱交換器
(1) | 空氣對空氣熱回收設備(HRV-500 ,吊隱式, | 台 | 1 |  | 0 | 157810000A04
| 避振墊) |  |  |  | 0
(2) | 空氣對空氣熱回收設備(HRV-650 ,吊隱式, | 台 | 3 |  | 0 | 157810000A06
| 避振墊) |  |  |  | 0
(3) | 空氣對空氣熱回收設備(HRV-1000 ,吊隱式 | 台 | 16 |  | 0 | 157810000A
| ,避振墊) |  |  |  | 0
(4) | 空氣對空氣熱回收設備(HRV-2000 ,吊隱式 | 台 | 3 |  | 0 | 157810000A02
| ,避振墊) |  |  |  | 0
(5) | 空氣對空氣熱回收設備(HRV設備吊掛安裝 | 台 | 23 |  | 0 | 157810000A08
| 費用) |  |  |  | 0
9 | VRV室外機
(1) | 分離式空調機組(OU-24, RC混凝土基礎座 | 台 | 1 |  | 0 | 157370000A,JSC,
| 及避振墊) |  |  |  | 0 | 固安震,美笙及同
[5 empty] | 0 | 等品
(2) | 分離式空調機組(室外機吊運及設備定位安 | 式 | 1 |  | 0 | 1573700004
| 裝費用) |  |  |  | 0
10 | VRV室內機
(1) | 分離式空調機組(IUF-80, 天花板嵌入型, | 台 | 6 |  | 0 | 157370000A06
| 避振墊) |  |  |  | 0
(2) | 室內機設備吊掛安裝費用 | 台 | 9 |  | 0 | 1581000374
11 | 變頻一對一空調系統
(1) | 分離式空調機組(OUS-71, 吊隱式, 避振器 | 組 | 2 |  | 0 | 157370000803,
| ) |  |  |  | 0 | JSC,固安震,美笙
[5 empty] | 0 | 及同等品
(2) | 分離式空調機組(室內機, 室外機設備吊掛 | 組 | 3 |  | 0 | 157370000808
| 安裝費用) |  |  |  | 0
12 | 密閉式膨脹水箱
(1) | 基礎台-ET-1, RC混凝土基礎座 | 座 | 1 |  | 0 | 150630000A04
(2) | ET-1, 設備定位安裝費用 | 台 | 1 |  | 0 | 1581000213
13 | 微氣泡處理器
(1) | 基礎台-AS-1, RC混凝土基礎座 | 台 | 1 |  | 0 | 150630000A05
(2) | AS-1, 設備定位安裝費用 | 台 | 1 |  | 0 | 1581000166
14 | 送排風機
(1) | 基礎台-20HP, 落地臥式, RC混凝土基礎座 | 台 | 2 |  | 0 | 150630000A06,
[5 empty] | 0 | JSC,固安震,美笙
[5 empty] | 0 | 及同等品
(2) | 基礎台-15HP, 落地臥式, RC混凝土基礎座 | 台 | 2 |  | 0 | 150630000A07,"
(3) | 基礎台-10HP, 落地臥式, RC混凝土基礎座 | 台 | 2 |  | 0 | 150630000A08,"
(4) | 基礎台-7.5HP, 落地臥式, RC混凝土基礎 | 台 | 2 |  | 0 | 150630000A09,"
| 座 |  |  |  | 0
(5) | 20HP, 落地臥式, 避振器 | 台 | 2 |  | 0 | 0250300120,"
(6) | 15HP, 落地臥式, 避振器 | 台 | 2 |  | 0 | 1581000109,"
(7) | 10HP, 落地臥式, 避振器 | 台 | 2 |  | 0 | 1581000097,"
(8) | 7.5HP, 落地臥式, 避振器 | 台 | 2 |  | 0 | 1581000142,"
(9) | 160W, 噴流型, 避振墊 | 台 | 75 |  | 0 | 1581000111
(10) | 82W~155W, 吊掛箱型, 避振墊 | 台 | 12 |  | 0 | 1581000145
(11) | 0.25~1HP, 吊掛箱型, 避振器 | 台 | 13 |  | 0 | 1581000090
(12) | 20HP, 落地臥式, 設備定位安裝費用 | 台 | 2 |  | 0 | 0250300119
(13) | 15HP, 落地臥式, 設備定位安裝費用 | 台 | 2 |  | 0 | 1581000108
(14) | 10HP, 落地臥式, 設備定位安裝費用 | 台 | 2 |  | 0 | 1581000096
(15) | 7.5HP, 落地臥式, 設備定位安裝費用 | 台 | 2 |  | 0 | 1581000141
(16) | 160W, 噴流型, 設備吊掛安裝費用 | 台 | 75 |  | 0 | 1581000110
(17) | 82W~155W, 吊掛箱型, 設備吊掛安裝費用 | 台 | 12 |  | 0 | 1581000144
(18) | 0.25~1HP, 吊掛箱型, 設備吊掛安裝費用 | 台 | 13 |  | 0 | 1581000089
(19) | 如意型, 設備安裝費用 | 台 | 1 |  | 0 | 1581000350
15 | 屋外不鏽鋼支撐架、螺栓等五金另料 | 式 | 1 |  | 0 | 1581000376
16 | 機房、管道管路避振及吊架費用 | 式 | 1 |  | 0 | 1581000444
17 | 運雜費、清潔費 | 式 | 1 |  | 0 | W012713000404
【 小 計 】
(三) | 水管工程 | 式
1 | GIP 鍍鋅鐵管Ｂ級 |  |  |  |  | 美亞,高興昌,遠
[5 empty] | 0 | 東及同等品
(1) | 鍍鋅鐵管(∮300 x 6.9mm) | M | 124 |  | 0 | 05500U0001
(2) | 鍍鋅鐵管(∮250 x 6.6mm) | M | 47 |  | 0 | 05500U000101
(3) | 鍍鋅鐵管(∮200 x 5.8mm) | M | 105 |  | 0 | 05500U000102
(4) | 鍍鋅鐵管(∮150 x 5.0mm) | M | 34 |  | 0 | 05500U000104
(5) | 鍍鋅鐵管(∮125 x 4.5mm) | M | 140 |  | 0 | 05500U000112
(6) | 鍍鋅鐵管(∮100 x 4.5mm) | M | 52 |  | 0 | 05500U000111
(7) | 鍍鋅鐵管(∮80 x 4.2mm) | M | 179 |  | 0 | 05500U000110
(8) | 鍍鋅鐵管(∮65 x 4.2mm) | M | 333 |  | 0 | 05500U000109
(9) | 鍍鋅鐵管(∮50 x 3.8mm) | M | 684 |  | 0 | 05500U000108
(10) | 鍍鋅鐵管(∮40 x 3.5mm) | M | 489 |  | 0 | 05500U000107
(11) | 鍍鋅鐵管(∮32 x 3.5mm) | M | 637 |  | 0 | 05500U000106
(12) | 鍍鋅鐵管(∮25 x 3.2mm) | M | 715 |  | 0 | 05500U000105
(13) | 鍍鋅鐵管(∮20 x 2.8mm) | M | 1877 |  | 0 | 05500U000103
2 | 鍍鋅鋼管配管另件另料 (含電焊 ) | 式 | 1 |  | 0 | 05500S0004
3 | 防火橡塑合成發泡保溫管 |  |  |  |  | ARMAFLEX,
[5 empty] | 0 | SUPERLON,
[5 empty] | 0 | WINCELL及同等品
(1) | 空調用保溫，橡塑合成發泡(∮250 x | M | 47 |  | 0 | 150800300001
| 50mmt) |  |  |  | 0
(2) | 空調用保溫，橡塑合成發泡(∮200 x | M | 105 |  | 0 | 15080030000113
| 50mmt) |  |  |  | 0
(3) | 空調用保溫，橡塑合成發泡(∮150 x | M | 34 |  | 0 | 15080030000116
| 40mmt) |  |  |  | 0
(4) | 空調用保溫，橡塑合成發泡(∮125 x | M | 140 |  | 0 | 15080030000129
| 40mmt) |  |  |  | 0
(5) | 空調用保溫，橡塑合成發泡(∮100 x | M | 52 |  | 0 | 15080030000117
| 40mmt) |  |  |  | 0
(6) | 空調用保溫，橡塑合成發泡(∮80 x | M | 179 |  | 0 | 15080030000128
| 40mmt) |  |  |  | 0
(7) | 空調用保溫，橡塑合成發泡(∮65 x | M | 333 |  | 0 | 15080030000126
| 32mmt) |  |  |  | 0
(8) | 空調用保溫，橡塑合成發泡(∮50 x | M | 684 |  | 0 | 15080030000124
| 32mmt) |  |  |  | 0
(9) | 空調用保溫，橡塑合成發泡(∮40 x | M | 489 |  | 0 | 15080030000122
| 32mmt) |  |  |  | 0
(10) | 空調用保溫，橡塑合成發泡(∮32 x | M | 637 |  | 0 | 15080030000120
| 32mmt) |  |  |  | 0
(11) | 空調用保溫，橡塑合成發泡(∮25 x | M | 715 |  | 0 | 15080030000111
| 32mmt) |  |  |  | 0
(12) | 空調用保溫，橡塑合成發泡(∮20 x | M | 400 |  | 0 | 15080030000114
| 25mmt) |  |  |  | 0
4 | 冰水管保溫管件,鞍座,PVC膠帶,防火膠及 | 式 | 1 |  | 0 | 1508000004
| 另料 |  |  |  | 0
5 | PVC排水管 |  |  |  |  | 南亞,大洋,華夏
[5 empty] | 0 | 及同等品
(1) | 自來水用塑膠管材另件，聚氯乙烯塑膠管( | M | 10 |  | 0 | 025031000104
| ∮100) |  |  |  | 0
(2) | 自來水用塑膠管材另件，聚氯乙烯塑膠管( | M | 114 |  | 0 | 025031000121
| ∮80) |  |  |  | 0
(3) | 自來水用塑膠管材另件，聚氯乙烯塑膠管( | M | 10 |  | 0 | 025031000119
| ∮65) |  |  |  | 0
(4) | 自來水用塑膠管材另件，聚氯乙烯塑膠管( | M | 122 |  | 0 | 025031000117
| ∮50) |  |  |  | 0
(5) | 自來水用塑膠管材另件，聚氯乙烯塑膠管( | M | 95 |  | 0 | 025031000115
| ∮40) |  |  |  | 0
(6) | 自來水用塑膠管材另件，聚氯乙烯塑膠管( | M | 850 |  | 0 | 025031000113
| ∮32) |  |  |  | 0
(7) | 自來水用塑膠管材另件，聚氯乙烯塑膠管( | M | 1222 |  | 0 | 025031000110
| ∮25) |  |  |  | 0
(8) | 自來水用塑膠管材另件，聚氯乙烯塑膠管( | M | 400 |  | 0 | 025031000108
| ∮20) |  |  |  | 0
6 | 自來水用塑膠管材另件，聚氯乙烯塑膠管( | 式 | 1 |  | 0 | 025031000122
| PVC管配管另件另料) |  |  |  | 0
7 | 排水管發泡橡膠保溫管 |  |  |  |  | ARMAFLEX,
[5 empty] | 0 | SUPERLON,K-
[5 empty] | 0 | FLEX及同等品
(1) | 空調用保溫，橡塑合成發泡(∮100 x | M | 9 |  | 0 | 15080030000118
| 19mmt) |  |  |  | 0
(2) | 空調用保溫，橡塑合成發泡(∮80 x | M | 114 |  | 0 | 15080030000127
| 19mmt) |  |  |  | 0
(3) | 空調用保溫，橡塑合成發泡(∮65 x | M | 9 |  | 0 | 15080030000125
| 19mmt) |  |  |  | 0
(4) | 空調用保溫，橡塑合成發泡(∮50 x | M | 122 |  | 0 | 15080030000123
| 19mmt) |  |  |  | 0
(5) | 空調用保溫，橡塑合成發泡(∮40 x | M | 95 |  | 0 | 15080030000121
| 19mmt) |  |  |  | 0
(6) | 空調用保溫，橡塑合成發泡(∮32 x | M | 850 |  | 0 | 15080030000119
| 19mmt) |  |  |  | 0
(7) | 空調用保溫，橡塑合成發泡(∮25 x | M | 1222 |  | 0 | 15080030000112
| 19mmt) |  |  |  | 0
(8) | 空調用保溫，橡塑合成發泡(∮20 x | M | 1222 |  | 0 | 15080030000115
| 20mmt) |  |  |  | 0
8 | 排水管保溫管件,鞍座,PVC膠帶,防火膠及 | 式 | 1 |  | 0 | 15080030000133
| 另料 |  |  |  | 0
9 | 閘閥 (鉋金銅,10K) |  |  |  |  | 晟策,瀚經,富山
[5 empty] | 0 | 及同等品
(1) | 閘閥(∮80) | 只 | 8 |  | 0 | 15110M000006
(2) | 閘閥(∮65) | 只 | 6 |  | 0 | 15110M00000601
(3) | 閘閥(∮50) | 只 | 14 |  | 0 | 15110M00000602
(4) | 閘閥(∮40) | 只 | 3 |  | 0 | 15110M00000603
(5) | 閘閥(∮32) | 只 | 14 |  | 0 | 15110M00000604
(6) | 閘閥(∮25) | 只 | 20 |  | 0 | 15110M00000605
(7) | 閘閥(∮20) | 只 | 580 |  | 0 | 15110M00000606
10 | 蝶閥 (鑄鐵,10K) |  |  |  |  | 晟策,瀚經,富山
[5 empty] | 0 | 及同等品
(1) | 自來水附屬設施，蝶閥(∮250,齒輪式,不 | 只 | 2 |  | 0 | 0250850006
| 鏽鋼碟片) |  |  |  | 0
(2) | 自來水附屬設施，蝶閥(∮200,齒輪式,不 | 只 | 28 |  | 0 | 025085000601
| 鏽鋼碟片) |  |  |  | 0
(3) | 自來水附屬設施，蝶閥(∮150,齒輪式,不 | 只 | 8 |  | 0 | 025085000602
| 鏽鋼碟片) |  |  |  | 0
(4) | 自來水附屬設施，蝶閥(∮125,把手式,不 | 只 | 8 |  | 0 | 025085000603
| 鏽鋼碟片) |  |  |  | 0
(5) | 自來水附屬設施，蝶閥(∮100,把手式,不 | 只 | 4 |  | 0 | 025085000604
| 鏽鋼碟片) |  |  |  | 0
11 | 防震軟管 (不鏽鋼,10K) |  |  |  |  | 商佑,鵬宇,鑫銘
[5 empty] | 0 | 及同等品
(1) | 景觀灌溉設備，防震軟管(∮200) | 只 | 26 |  | 0 | 11881H0006
(2) | 景觀灌溉設備，防震軟管(∮150) | 只 | 6 |  | 0 | 11881H000601
(3) | 景觀灌溉設備，防震軟管(∮65) | 只 | 2 |  | 0 | 11881H000602
(4) | 景觀灌溉設備，防震軟管(∮50) | 只 | 2 |  | 0 | 11881H000603
(5) | 景觀灌溉設備，防震軟管(∮40) | 只 | 2 |  | 0 | 11881H000605
(6) | 景觀灌溉設備，防震軟管(∮32) | 只 | 8 |  | 0 | 11881H000604
12 | 逆止閥 (鑄鐵,10K) ∮200 | 只 | 9 |  | 0 | 1581000390
13 | 吸入端擴散器 (鑄鐵,10K) ∮200 | 只 | 9 |  | 0 | 1581000359
14 | Y型過濾器 (10K) |  |  |  |  | 晟策,瀚經,富山
[5 empty] | 0 | 及同等品
(1) | Y型接頭-∮65 (鉋金銅) | 只 | 1 |  | 0 | 02534P00000603
(2) | Y型接頭-∮50 (鉋金銅) | 只 | 1 |  | 0 | 02534P00000602
(3) | Y型接頭-∮40 (鉋金銅) | 只 | 1 |  | 0 | 02534P00000601
(4) | Y型接頭-∮32 (鉋金銅) | 只 | 4 |  | 0 | 02534P000006
15 | 補給水逆流防止器 φ40 | 組 | 1 |  | 0 | 1581000416
16 | 自動釋氣閥φ20(附考克),(10K) | 只 | 8 |  | 0 | 1581000353
17 | 不鏽鋼壓力錶 0～11 ㎏/㎡(油入式) | 只 | 31 |  | 0 | 1581000327
18 | 溫度計,指針型 | 只 | 22 |  | 0 | 1581000414
19 | R-410A冷媒用被覆銅管 |  |  |  |  | 復優 ,TOYO,
[5 empty] | 0 | UACJ及同等品
(1) | 冷媒被覆銅管(TR2: ∅9.5/15.9) | M | 65 |  | 0 | 151059000001
(2) | 冷媒被覆銅管(TR3: ∅9.5/19.1) | M | 15 |  | 0 | 15105900000101
(3) | 冷媒被覆銅管(TR4: ∅9.5/22.2) | M | 22 |  | 0 | 15105900000102
(4) | 冷媒被覆銅管(TR5: ∅12.7/28.6) | M | 14 |  | 0 | 15105900000103
(5) | 冷媒被覆銅管(TR6: ∅15.9/28.6) | M | 12 |  | 0 | 15105900000104
(6) | 冷媒被覆銅管(TR7: ∅15.9/34.9) | M | 47 |  | 0 | 15105900000105
20 | 冷媒被覆銅管(R-410A冷媒用被覆銅管配管 | 式 | 1 |  | 0 | 15105900000106
| 另件) |  |  |  | 0
21 | 管材(冷媒管保溫另件) | 式 | 1 |  | 0 | 151050000004
22 | 冷媒分歧管
(1) | 管材，分歧頭(TJ1) | 只 | 3 |  | 0 | 1510500000P6
(2) | 管材，分歧頭(TJ2) | 只 | 2 |  | 0 | 1510500000P601
(3) | 管材，分歧頭(TJ3) | 只 | 2 |  | 0 | 1510500000P602
(4) | 管材，分歧頭(TJ4) | 只 | 1 |  | 0 | 1510500000P603
(5) | 管材，分歧頭(TM) | 只 | 1 |  | 0 | 1510500000P604
23 | 冷媒管配管工資 | 式 | 1 |  | 0 | L00000600000437
24 | 冷媒管無氧焊接工資,含氮氣站壓,系統抽 | 式 | 1 |  | 0 | L00000600000438
| 真空處理,冷媒充填 |  |  |  | 0
25 | 冷媒管保溫工資,含ABS修飾管槽(室外部份 | 式 | 1 |  | 0 | L00000600000436
| ) |  |  |  | 0
26 | 管路固定及吊架 | 式 | 1 |  | 0 | 1581000429
27 | 水管閥類按裝工資及另料 | 式 | 1 |  | 0 | L000005m0000411
28 | 鍍鋅鋼管配管工資 | 式 | 1 |  | 0 | 1581000448
29 | 普通工(PVC排水管配管工資) | 式 | 1 |  | 0 | L000006000004-
[5 empty] | 0 | 6
30 | 普通工(工資（含管架銜接，線架安裝，配 | 式 | 1 |  | 0 | L000006000004-
| 電管切割）) |  |  |  | 0 | 3
31 | 管路清洗及試壓、水量調整平衡及記錄 | 式 | 1 |  | 0 | 1581000432
32 | 管路油漆及標示 | 式 | 1 |  | 0 | 1581000430
33 | 套管預留及打洞修補 | 式 | 1 |  | 0 | 1573700386
34 | 運雜費 | 式 | 1 |  | 0 | W012713000403
【 小 計 】
(四) | 風管工程 | 式
1 | PF一體成形金屬保溫風管 20mmt | 才 | 28500 |  | 0 | 15810A0001,台菱
[5 empty] | 0 | 、碩美、輝展或
[5 empty] | 0 | 同等品
| 保溫材密度48-55㎏/m3 |  |  |  |  | #000000372
| 內層 鋁箔 0.065mmt |  |  |  |  | #000000331
| 外層 烤漆鋼板 0.22mmt |  |  |  |  | #000000343
2 | 一體成形金屬保溫風管另件
(1) | 平面法蘭(長4M,採用防氧化鋁質法蘭) | 支 | 1339 |  | 0 | 1581000345
(2) | 法蘭連接桿(長4M,採用防氧化鋁質法蘭) | 支 | 669 |  | 0 | 1581000366
(3) | 護角蓋 | 個 | 4462 |  | 0 | 1581000456
(4) | F型加強桿(長4M) | 支 | 266 |  | 0 | 1581000228
(5) | U型加強桿(長4M) | 支 | 334 |  | 0 | 1581000314
(6) | E型加強桿(長4M) | 支 | 266 |  | 0 | 1581000214
(7) | L型彎角加強片 200個/盒 | 盒 | 47 |  | 0 | 1581000246
(8) | 加強圓盤 200個/盒 | 盒 | 47 |  | 0 | 1581000339
(9) | 圓盤加強桿(長4M)及斷熱附件 | 組 | 279 |  | 0 | 1581000411
(10) | 加強鋁箔膠帶(50米) | 捲 | 155 |  | 0 | 1581000340
(11) | 酚酫專用膠水(桶) | 桶 | 10 |  | 0 | 1581000404
3 | 運輸及搬吊運費用 | 式 | 1 |  | 0 | 1581000419
4 | 鍍鋅鐵皮及五金另料 | 式 | 1 |  | 0 | 1581000450
5 | 1.25mmt鋁纖維吸音板+一英吋48K玻璃 | 式 | 1 |  | 0 | 1581000091
6 | 防火消音保溫伸縮軟管 |  |  |  |  | 顯隆,晨達,利達
[5 empty] | 0 | 及同等品
(1) | 空調用保溫，玻璃棉(∮350 ,25mmt | M | 45 |  | 0 | 15080010000102
| x24k玻璃棉外貼鋁箔) |  |  |  | 0
(2) | 空調用保溫，玻璃棉(∮250 ,25mmt | M | 665 |  | 0 | 15080010000101
| x24k玻璃棉外貼鋁箔) |  |  |  | 0
(3) | 空調用保溫，玻璃棉(∮200 ,25mmt | M | 30 |  | 0 | 150800100001
| x24k玻璃棉外貼鋁箔) |  |  |  | 0
(4) | 空調用保溫，玻璃棉(∮150 ,25mmt | M | 10 |  | 0 | 15080010000104
| x24k玻璃棉外貼鋁箔) |  |  |  | 0
(5) | 空調用保溫，玻璃棉(∮100 ,25mmt | M | 40 |  | 0 | 15080010000103
| x24k玻璃棉外貼鋁箔) |  |  |  | 0
7 | 保溫螺旋風管 |  |  |  |  | 顯隆,晨達,利達
[5 empty] | 0 | 及同等品
(1) | 風管，螺旋式(∮200) | Ｍ | 50 |  | 0 | 15810B0001,#
(2) | 風管，螺旋式(∮150) | M | 15 |  | 0 | 15810B000101
(3) | 自來水用塑膠管材另件，聚氯乙烯塑膠管( | M | 20 |  | 0 | 025031000104
| ∮100) |  |  |  | 0
8 | 螺旋風管 ∮100 | Ｍ | 60 |  | 0 | 15810b0001
9 | 尼龍布風管 ∮100 | M | 110 |  | 0 | 1581000001
10 | 風管(保溫伸縮軟管接頭及另料) | 式 | 1 |  | 0 | 158100000401
11 | 風管(保溫伸縮軟管銜接風口頸部束帶) | 式 | 1 |  | 0 | 158100000102
12 | 線型風口出風集風箱 |  |  |  |  | 顯隆,晨達,利達
[5 empty] | 0 | 及同等品
(1) | 1200 x1300 x3100 | 只 | 4 |  | 0 | 0250300099
(2) | 1000 x 100 x300 | 只 | 459 |  | 0 | 0250300094
(3) | 600 x 100 x 300 | 只 | 172 |  | 0 | 0250300137
(4) | 300 x 100 x300 | 只 | 5 |  | 0 | 0250300127
(5) | 150 x 100 x 200 | 只 | 40 |  | 0 | 0250300105
(6) | 150 x 100 x 150,排氣 | 只 | 102 |  | 0 | 0250300104
13 | 線型出, 回風口, 鋁製 |  |  |  |  | 顯隆,晨達,利達
[5 empty] | 0 | 及同等品
(1) | 1200 x 100 | 只 | 4 |  | 0 | 0250300098
(2) | 1000 x 100 | 只 | 926 |  | 0 | 0250300093
(3) | 600 x 100 | 只 | 490 |  | 0 | 0250300136
(4) | 300 x 100 | 只 | 10 |  | 0 | 0250300126
(5) | 150 x 100 | 只 | 142 |  | 0 | 0250300103
14 | 方形擴散出風口 600 x 600, 鋁製 | 只 | 12 |  | 0 | 0250300332
15 | 回風花板 600 x 600, 鋁製 | 只 | 6 |  | 0 | 0250300349
16 | 格柵型風口600 x 600, 鋁製 | 只 | 1 |  | 0 | 0250300387
17 | 鵝頸風管附格柵型風口1000 x 150, 鋁製 | 只 | 2 |  | 0 | 0250300453
18 | 風量開關 |  |  |  |  | 顯隆,晨達,利達
[5 empty] | 0 | 及同等品
(1) | ∮250 | 只 | 37 |  | 0 | 025031000112
(2) | ∮200 | 只 | 3 |  | 0 | 025030A129
(3) | ∮150 | 只 | 5 |  | 0 | 025030B129
(4) | ∮100 | 只 | 144 |  | 0 | 025031000105
(5) | 300 x 200 | 只 | 4 |  | 0 | 0250300129
(6) | 300 x 150 | 只 | 1 |  | 0 | 0250300128
(7) | 300 x 100 | 只 | 16 |  | 0 | 0250300126
(8) | 250 x 100 | 只 | 15 |  | 0 | 0250300123
(9) | 200 x 200 | 只 | 3 |  | 0 | 0250300115
(10) | 200 x 150 | 只 | 20 |  | 0 | 0250300114
(11) | 200 x 100 | 只 | 5 |  | 0 | 0250300113
(12) | 150 x 150 | 只 | 46 |  | 0 | 0250300106
19 | 逆止風門 |  |  |  |  | 顯隆,晨達,利達
[5 empty] | 0 | 及同等品
(1) | 300 x 250 | 只 | 3 |  | 0 | 0250300130
(2) | 200 x 200 | 只 | 2 |  | 0 | 0250300115
20 | 外氣、排氣集風箱, 含清潔檢修口 |  |  |  |  | 顯隆,晨達,利達
[5 empty] | 0 | 及同等品
(1) | 1000 x 300 x 600 | 只 | 3 |  | 0 | 0250300006
(2) | 100 x 300 x 450 | 只 | 1 |  | 0 | 0250300005,#
(3) | 800 x 300 x 500 | 只 | 6 |  | 0 | 0250300018
(4) | 700 x 300 x 400 | 只 | 1 |  | 0 | 0250300017
(5) | 500 x 300 x 400 | 只 | 28 |  | 0 | 0250300016
(6) | 500 x 300 x 300 | 只 | 2 |  | 0 | 0250300015
(7) | 400 x 300 x 300 | 只 | 4 |  | 0 | 0250300014
(8) | 400 x 300 x 200 | 只 | 2 |  | 0 | 0250300013
(9) | 350 x 300 x 300 | 只 | 1 |  | 0 | 0250300012
(10) | 350 x 300 x 200 | 只 | 1 |  | 0 | 0250300011
(11) | 300 x 300 x 200 | 只 | 1 |  | 0 | 0250300010
(12) | 300 x 300 x 150 | 只 | 1 |  | 0 | 0250300009
(13) | 250 x 300 x 200 | 只 | 2 |  | 0 | 0250300008
(14) | 250 x 300 x 150 | 只 | 1 |  | 0 | 0250300007
21 | 出風集風箱
(1) | 小型冷風機-FC-04 小型冷風機 | 台 | 28 |  | 0 | M158340000A-02
(2) | 小型冷風機-FC-06 小型冷風機 | 台 | 28 |  | 0 | M158340000A-01
(3) | 產品，小型冷風機(FC-08) | 台 | 186 |  | 0 | M158340000A
(4) | 小型冷風機-FC-10 小型冷風機 | 台 | 32 |  | 0 | M158340000A-03
(5) | 分離式空調機組(IUS-71 室內機) | 台 | 2 |  | 0 | 157370000A08
22 | 風管分歧風門,順風片等 | 式 | 1 |  | 0 | 1573700382
23 | 外氣及排氣百葉集風箱銜接工料 | 式 | 1 |  | 0 | 1573700341
24 | 防火帆布接頭 | 式 | 1 |  | 0 | 1581000361
25 | 防火風門 | 式 | 1 |  | 0 | 1581000362
26 | 宅內箱模組安裝工資 | 式 | 1 |  | 0 | L000005m00004-
[5 empty] | 0 | 02,#
27 | 現場風管吊裝工資及吊架另料 | 式 | 1 |  | 0 | 1581000401
28 | 鍍鋅鐵皮及五金另料 | 式 | 1 |  | 0 | 1581000450
29 | 1.25mmt鋁纖維吸音板+一英吋48K玻璃 | 式 | 1 |  | 0 | 1581000091
30 | 安裝工(風口,風箱按裝工料) | 式 | 1 |  | 0 | L000005m0000410
31 | 風量量測、調整、平衡及記錄 | 式 | 1 |  | 0 | 1573700381
32 | 防火填塞施工 | 式 | 1 |  | 0 | 1573700364
33 | 套管預留及打洞修補 | 式 | 1 |  | 0 | 1573700386
34 | 運雜費(運雜清潔費) | 式 | 1 |  | 0 | W012713000403-
[5 empty] | 0 | 1
【 小 計 】
(五) | 配電工程 | 式
1 | 配電盤"ACMP"
(1) | ACB 3P-1250AF-1250AT IC50KA | 只 | 1 |  | 0 | 1633100147
(2) | 產品，無熔線斷路器，3P，500AT， | 只 | 2 |  | 0 | M164113J6E006
| 600AF，35kA(IC) |  |  |  | 0
(3) | 產品，無熔線斷路器，3P，400AT， | 只 | 1 |  | 0 | M164113H5E006
| 400AF，35kA(IC) |  |  |  | 0
(4) | 產品，無熔線斷路器，3P，50AT，100AF， | 只 | 7 |  | 0 | M16411353E006,#
| 35kA(IC) |  |  |  | 0 | (IC)
(5) | 產品，無熔線斷路器，3P，40AT，100AF， | 只 | 3 |  | 0 | M16411343E006
| 35kA(IC) |  |  |  | 0
(6) | 產品，無熔線斷路器，3P，30AT，100AF， | 只 | 3 |  | 0 | M16411333E006,#
| 35kA(IC) |  |  |  | 0 | (IC)
(7) | MS 380V 20HP 輔助接點 2a2b | 只 | 6 |  | 0 | 1633100250
(8) | MS 380V 15HP 輔助接點 2a2b | 只 | 3 |  | 0 | 1633100249
(9) | MS 380V 10HP 輔助接點 2a2b | 只 | 3 |  | 0 | 1633100248
(10) | 集合式數位電表 | 只 | 1 |  | 0 | 1581000410
(11) | 指示燈,栓型保險絲附座,CT,按鈕開關等 | 式 | 1 |  | 0 | 1581000377
(12) | 計量與計價(另料) | 式 | 1 |  | 0 | 0127100004
(13) | 普通工(盤內配線及NFB等電路元件組裝工 | 式 | 1 |  | 0 | L000006000004-
| 資) |  |  |  | 0 | 5
(14) | 系統設備安裝工資 | 式 | 1 |  | 0 | L000005m00004-
[5 empty] | 0 | 2
2 | 配電盤"ACMP-1"
(1) | 產品，無熔線斷路器，3P，400AT， | 只 | 1 |  | 0 | M164113H5E006
| 400AF，35kA(IC) |  |  |  | 0
(2) | 產品，無熔線斷路器，3P，175AT， | 只 | 1 |  | 0 | M164113B4E006,#
| 225AF，35kA(IC) |  |  |  | 0 | (IC)
(3) | 產品，無熔線斷路器，3P，125AT， | 只 | 1 |  | 0 | M16411394E006,#
| 225AF，35kA(IC) |  |  |  | 0 | (IC)
(4) | 產品，無熔線斷路器，3P，30AT，100AF， | 只 | 4 |  | 0 | M16411333E006,#
| 35kA(IC) |  |  |  | 0 | (IC)
(5) | 產品，無熔線斷路器，3P，20AT，100AF， | 只 | 3 |  | 0 | M16411323E006,#
| 35kA(IC) |  |  |  | 0
(6) | 產品，無熔線斷路器，3P，15AT，100AF， | 只 | 4 |  | 0 | M16411313E006,#
| 35kA(IC) |  |  |  | 0
(7) | 指示燈,栓型保險絲附座,CT,按鈕開關等 | 式 | 1 |  | 0 | 1581000377
(8) | 計量與計價(另料) | 式 | 1 |  | 0 | 0127100004
(9) | 普通工(盤內配線及NFB等電路元件安裝工 | 式 | 1 |  | 0 | L000006000004-
| 資) |  |  |  | 0 | 4
(10) | 系統設備安裝工資 | 式 | 1 |  | 0 | L000005m00004-
[5 empty] | 0 | 2
3 | 配電盤"ACP-B-2"
(1) | 產品，無熔線斷路器，3P，125AT， | 只 | 1 |  | 0 | M16411394E006,#
| 225AF，35kA(IC) |  |  |  | 0 | (IC)
(2) | 產品，無熔線斷路器，3P，50AT，100AF， | 只 | 2 |  | 0 | M16411353C006,#
| 25kA(IC) |  |  |  | 0 | (IC)
(3) | 產品，無熔線斷路器，3P，30AT，100AF， | 只 | 2 |  | 0 | M16411333C006,#
| 25kA(IC) |  |  |  | 0 | (IC)
(4) | 無熔線斷路器，1P(NFB 1P-100AF-20AT | 只 | 3 |  | 0 | 164111000006-
| IC25KA) |  |  |  | 0 | 11
(5) | MS 380V 20HP 輔助接點 2a2b | 只 | 2 |  | 0 | 1633100250
(6) | MS 380V 10HP 輔助接點 2a2b | 只 | 2 |  | 0 | 1633100248
(7) | MS 220V 3HP 輔助接點 2a2b | 只 | 3 |  | 0 | 1633100247
(8) | 指示燈,栓型保險絲附座,CT,按鈕開關等 | 式 | 1 |  | 0 | 1581000377
(9) | 計量與計價(另料) | 式 | 1 |  | 0 | 0127100004
(10) | 普通工(盤內配線及NFB等電路元件安裝工 | 式 | 1 |  | 0 | L000006000004-
| 資) |  |  |  | 0 | 4
(11) | 系統設備安裝工資 | 式 | 1 |  | 0 | L000005m00004-
[5 empty] | 0 | 2
4 | 配電盤"ACP-B-1"
(1) | 產品，無熔線斷路器，3P，175AT， | 只 | 1 |  | 0 | M164113B4E006,#
| 225AF，35kA(IC) |  |  |  | 0 | (IC)
(2) | ELCB 4P-100AF-75AT IC25KA 100mA/0.1S | 只 | 1 |  | 0 | 1633100210
(3) | 產品，無熔線斷路器，3P，40AT，100AF， | 只 | 2 |  | 0 | M16411343C006
| 25kA(IC) |  |  |  | 0
(4) | 產品，無熔線斷路器，3P，20AT，100AF， | 只 | 2 |  | 0 | M16411323C006
| 25kA(IC) |  |  |  | 0
(5) | 產品，無熔線斷路器，3P，15AT，100AF， | 只 | 1 |  | 0 | M16411313C006
| 25kA(IC) |  |  |  | 0
(6) | 無熔線斷路器，1P(NFB 1P-100AF-20AT | 只 | 3 |  | 0 | 164111000006-
| IC25KA) |  |  |  | 0 | 11
(7) | 無熔線斷路器，1P(NFB 1P-100AF-15AT | 只 | 2 |  | 0 | 164111000006-
| IC25KA) |  |  |  | 0 | 10
(8) | MS 380V 30HP 輔助接點 2a2b | 只 | 1 |  | 0 | 1633100251
(9) | MS 380V 15HP 輔助接點 2a2b | 只 | 2 |  | 0 | 1633100249
(10) | MS 380V 7.5HP 輔助接點 2a2b | 只 | 2 |  | 0 | 1633100254
(11) | MS 220V 3HP 輔助接點 2a2b | 只 | 5 |  | 0 | 1633100247
(12) | 指示燈,栓型保險絲附座,CT,按鈕開關等 | 式 | 1 |  | 0 | 1581000377
(13) | 計量與計價(另料) | 式 | 1 |  | 0 | 0127100004
(14) | 普通工(盤內配線及NFB等電路元件安裝工 | 式 | 1 |  | 0 | L000006000004-
| 資) |  |  |  | 0 | 4
(15) | 系統設備安裝工資 | 式 | 1 |  | 0 | L000005m00004-
[5 empty] | 0 | 2
5 | 配電盤"ACSP-B-1"
(1) | 產品，無熔線斷路器，3P，20AT，100AF， | 只 | 1 |  | 0 | M16411323C006
| 25kA(IC) |  |  |  | 0
(2) | 無熔線斷路器，1P(NFB 1P-100AF-20AT | 只 | 1 |  | 0 | 164111000006-
| IC25KA) |  |  |  | 0 | 11
(3) | 無熔線斷路器，1P(NFB 1P-100AF-15AT | 只 | 1 |  | 0 | 164111000006-
| IC25KA) |  |  |  | 0 | 10
(4) | MS 220V 3HP 輔助接點 2a2b | 只 | 2 |  | 0 | 1633100247
(5) | 指示燈,栓型保險絲附座,CT,按鈕開關等 | 式 | 1 |  | 0 | 1581000377
(6) | 計量與計價(另料) | 式 | 1 |  | 0 | 0127100004
(7) | 普通工(盤內配線及NFB等電路元件安裝工 | 式 | 1 |  | 0 | L000006000004-
| 資) |  |  |  | 0 | 4
(8) | 系統設備安裝工資 | 式 | 1 |  | 0 | L000005m00004-
[5 empty] | 0 | 2
6 | 配電盤"ACP-1-1"
(1) | 產品，無熔線斷路器，3P，30AT，100AF， | 只 | 1 |  | 0 | M16411333E006,#
| 35kA(IC) |  |  |  | 0 | (IC)
(2) | 產品，無熔線斷路器，3P，15AT，100AF， | 只 | 2 |  | 0 | M16411313C006
| 25kA(IC) |  |  |  | 0
(3) | 無熔線斷路器，1P(NFB 1P-100AF-20AT | 只 | 1 |  | 0 | 164111000006-
| IC25KA) |  |  |  | 0 | 11
(4) | 無熔線斷路器，1P(NFB 1P-100AF-15AT | 只 | 6 |  | 0 | 164111000006-
| IC25KA) |  |  |  | 0 | 10
(5) | MS 380V 3HP 輔助接點 2a2b | 只 | 2 |  | 0 | 1633100252
(6) | MS 220V 3HP 輔助接點 2a2b | 只 | 7 |  | 0 | 1633100247
(7) | 指示燈,栓型保險絲附座,CT,按鈕開關等 | 式 | 1 |  | 0 | 1581000377
(8) | 計量與計價(另料) | 式 | 1 |  | 0 | 0127100004
(9) | 普通工(盤內配線及NFB等電路元件安裝工 | 式 | 1 |  | 0 | L000006000004-
| 資) |  |  |  | 0 | 4
(10) | 系統設備安裝工資 | 式 | 1 |  | 0 | L000005m00004-
[5 empty] | 0 | 2
7 | 配電盤"ACP-1-2"
(1) | 產品，無熔線斷路器，3P，30AT，100AF， | 只 | 1 |  | 0 | M16411333E006,#
| 35kA(IC) |  |  |  | 0 | (IC)
(2) | 無熔線斷路器，1P(NFB 1P-100AF-15AT | 只 | 11 |  | 0 | 164111000006-
| IC25KA) |  |  |  | 0 | 10
(3) | MS 220V 3HP 輔助接點 2a2b | 只 | 11 |  | 0 | 1633100247
(4) | 指示燈,栓型保險絲附座,CT,按鈕開關等 | 式 | 1 |  | 0 | 1581000377
(5) | 計量與計價(另料) | 式 | 1 |  | 0 | 0127100004
(6) | 普通工(盤內配線及NFB等電路元件安裝工 | 式 | 1 |  | 0 | L000006000004-
| 資) |  |  |  | 0 | 4
(7) | 系統設備安裝工資 | 式 | 1 |  | 0 | L000005m00004-
[5 empty] | 0 | 2
8 | 配電盤"ACP-1-3"
(1) | 產品，無熔線斷路器，3P，30AT，100AF， | 只 | 1 |  | 0 | M16411333E006,#
| 35kA(IC) |  |  |  | 0 | (IC)
(2) | 產品，無熔線斷路器，3P，20AT，100AF， | 只 | 1 |  | 0 | M16411323C006
| 25kA(IC) |  |  |  | 0
(3) | 產品，無熔線斷路器，3P，15AT，100AF， | 只 | 1 |  | 0 | M16411313C006
| 25kA(IC) |  |  |  | 0
(4) | 無熔線斷路器，1P(NFB 1P-100AF-15AT | 只 | 4 |  | 0 | 164111000006-
| IC25KA) |  |  |  | 0 | 10
(5) | MS 380V 7.5HP 輔助接點 2a2b | 只 | 1 |  | 0 | 1633100254
(6) | MS 380V 3HP 輔助接點 2a2b | 只 | 1 |  | 0 | 1633100252
(7) | MS 220V 3HP 輔助接點 2a2b | 只 | 4 |  | 0 | 1633100247
(8) | 指示燈,栓型保險絲附座,CT,按鈕開關等 | 式 | 1 |  | 0 | 1581000377
(9) | 計量與計價(另料) | 式 | 1 |  | 0 | 0127100004
(10) | 普通工(盤內配線及NFB等電路元件安裝工 | 式 | 1 |  | 0 | L000006000004-
| 資) |  |  |  | 0 | 4
(11) | 系統設備安裝工資 | 式 | 1 |  | 0 | L000005m00004-
[5 empty] | 0 | 2
9 | 配電盤"ACP-2-1"
(1) | 產品，無熔線斷路器，3P，15AT，100AF， | 只 | 1 |  | 0 | M16411313E006,#
| 35kA(IC) |  |  |  | 0
(2) | 無熔線斷路器，1P(NFB 1P-100AF-15AT | 只 | 4 |  | 0 | 164111000006-
| IC25KA) |  |  |  | 0 | 10
(3) | MS 220V 3HP 輔助接點 2a2b | 只 | 4 |  | 0 | 1633100247
(4) | 指示燈,栓型保險絲附座,CT,按鈕開關等 | 式 | 1 |  | 0 | 1581000377
(5) | 計量與計價(另料) | 式 | 1 |  | 0 | 0127100004
(6) | 普通工(盤內配線及NFB等電路元件安裝工 | 式 | 1 |  | 0 | L000006000004-
| 資) |  |  |  | 0 | 4
(7) | 系統設備安裝工資 | 式 | 1 |  | 0 | L000005m00004-
[5 empty] | 0 | 2
10 | 配電盤"ACP-2-2"
(1) | 產品，無熔線斷路器，3P，30AT，100AF， | 只 | 1 |  | 0 | M16411333E006,#
| 35kA(IC) |  |  |  | 0 | (IC)
(2) | 產品，無熔線斷路器，3P，15AT，100AF， | 只 | 2 |  | 0 | M16411313C006
| 25kA(IC) |  |  |  | 0
(3) | 無熔線斷路器，1P(NFB 1P-100AF-15AT | 只 | 10 |  | 0 | 164111000006-
| IC25KA) |  |  |  | 0 | 10
(4) | MS 380V 3HP 輔助接點 2a2b | 只 | 2 |  | 0 | 1633100252
(5) | MS 220V 3HP 輔助接點 2a2b | 只 | 10 |  | 0 | 1633100247
(6) | 指示燈,栓型保險絲附座,CT,按鈕開關等 | 式 | 1 |  | 0 | 1581000377
(7) | 計量與計價(另料) | 式 | 1 |  | 0 | 0127100004
(8) | 普通工(盤內配線及NFB等電路元件安裝工 | 式 | 1 |  | 0 | L000006000004-
| 資) |  |  |  | 0 | 4
(9) | 系統設備安裝工資 | 式 | 1 |  | 0 | L000005m00004-
[5 empty] | 0 | 2
11 | 配電盤"ACP-2-3"
(1) | 產品，無熔線斷路器，3P，20AT，100AF， | 只 | 1 |  | 0 | M16411323E006,#
| 35kA(IC) |  |  |  | 0
(2) | 產品，無熔線斷路器，3P，15AT，100AF， | 只 | 1 |  | 0 | M16411313C006
| 25kA(IC) |  |  |  | 0
(3) | 無熔線斷路器，1P(NFB 1P-100AF-15AT | 只 | 3 |  | 0 | 164111000006-
| IC25KA) |  |  |  | 0 | 10
(4) | MS 380V 5HP 輔助接點 2a2b | 只 | 1 |  | 0 | 1633100253
(5) | MS 220V 3HP 輔助接點 2a2b | 只 | 3 |  | 0 | 1633100247
(6) | 指示燈,栓型保險絲附座,CT,按鈕開關等 | 式 | 1 |  | 0 | 1581000377
(7) | 計量與計價(另料) | 式 | 1 |  | 0 | 0127100004
(8) | 普通工(盤內配線及NFB等電路元件安裝工 | 式 | 1 |  | 0 | L000006000004-
| 資) |  |  |  | 0 | 4
(9) | 系統設備安裝工資 | 式 | 1 |  | 0 | L000005m00004-
[5 empty] | 0 | 2
12 | 配電盤"ACP-3-1"
(1) | 產品，無熔線斷路器，3P，15AT，100AF， | 只 | 1 |  | 0 | M16411313E006,#
| 35kA(IC) |  |  |  | 0
(2) | 無熔線斷路器，1P(NFB 1P-100AF-15AT | 只 | 5 |  | 0 | 164111000006-
| IC25KA) |  |  |  | 0 | 10
(3) | MS 220V 3HP 輔助接點 2a2b | 只 | 5 |  | 0 | 1633100247
(4) | 指示燈,栓型保險絲附座,CT,按鈕開關等 | 式 | 1 |  | 0 | 1581000377
(5) | 計量與計價(另料) | 式 | 1 |  | 0 | 0127100004
(6) | 普通工(盤內配線及NFB等電路元件安裝工 | 式 | 1 |  | 0 | L000006000004-
| 資) |  |  |  | 0 | 4
(7) | 系統設備安裝工資 | 式 | 1 |  | 0 | L000005m00004-
[5 empty] | 0 | 2
13 | 配電盤"ACP-3-2"
(1) | 產品，無熔線斷路器，3P，20AT，100AF， | 只 | 1 |  | 0 | M16411323E006,#
| 35kA(IC) |  |  |  | 0
(2) | 無熔線斷路器，1P(NFB 1P-100AF-15AT | 只 | 7 |  | 0 | 164111000006-
| IC25KA) |  |  |  | 0 | 10
(3) | MS 220V 3HP 輔助接點 2a2b | 只 | 7 |  | 0 | 1633100247
(4) | 指示燈,栓型保險絲附座,CT,按鈕開關等 | 式 | 1 |  | 0 | 1581000377
(5) | 計量與計價(另料) | 式 | 1 |  | 0 | 0127100004
(6) | 普通工(盤內配線及NFB等電路元件安裝工 | 式 | 1 |  | 0 | L000006000004-
| 資) |  |  |  | 0 | 4
(7) | 系統設備安裝工資 | 式 | 1 |  | 0 | L000005m00004-
[5 empty] | 0 | 2
14 | 配電盤"ACP-3-3"
(1) | 產品，無熔線斷路器，3P，20AT，100AF， | 只 | 1 |  | 0 | M16411323E006,#
| 35kA(IC) |  |  |  | 0
(2) | 無熔線斷路器，1P(NFB 1P-100AF-15AT | 只 | 9 |  | 0 | 164111000006-
| IC25KA) |  |  |  | 0 | 10
(3) | MS 220V 3HP 輔助接點 2a2b | 只 | 9 |  | 0 | 1633100247
(4) | 指示燈,栓型保險絲附座,CT,按鈕開關等 | 式 | 1 |  | 0 | 1581000377
(5) | 計量與計價(另料) | 式 | 1 |  | 0 | 0127100004
(6) | 普通工(盤內配線及NFB等電路元件安裝工 | 式 | 1 |  | 0 | L000006000004-
| 資) |  |  |  | 0 | 4
(7) | 系統設備安裝工資 | 式 | 1 |  | 0 | L000005m00004-
[5 empty] | 0 | 2
15 | 配電盤"ACP-4-1"
(1) | 產品，無熔線斷路器，3P，15AT，100AF， | 只 | 1 |  | 0 | M16411313E006,#
| 35kA(IC) |  |  |  | 0
(2) | 無熔線斷路器，1P(NFB 1P-100AF-15AT | 只 | 4 |  | 0 | 164111000006-
| IC25KA) |  |  |  | 0 | 10
(3) | MS 220V 3HP 輔助接點 2a2b | 只 | 4 |  | 0 | 1633100247
(4) | 指示燈,栓型保險絲附座,CT,按鈕開關等 | 式 | 1 |  | 0 | 1581000377
(5) | 計量與計價(另料) | 式 | 1 |  | 0 | 0127100004
(6) | 普通工(盤內配線及NFB等電路元件安裝工 | 式 | 1 |  | 0 | L000006000004-
| 資) |  |  |  | 0 | 4
(7) | 系統設備安裝工資 | 式 | 1 |  | 0 | L000005m00004-
[5 empty] | 0 | 2
16 | 配電盤"ACP-4-2"
(1) | 產品，無熔線斷路器，3P，15AT，100AF， | 只 | 1 |  | 0 | M16411313E006,#
| 35kA(IC) |  |  |  | 0
(2) | 無熔線斷路器，1P(NFB 1P-100AF-15AT | 只 | 7 |  | 0 | 164111000006-
| IC25KA) |  |  |  | 0 | 10
(3) | MS 220V 3HP 輔助接點 2a2b | 只 | 7 |  | 0 | 1633100247
(4) | 指示燈,栓型保險絲附座,CT,按鈕開關等 | 式 | 1 |  | 0 | 1581000377
(5) | 計量與計價(另料) | 式 | 1 |  | 0 | 0127100004
(6) | 普通工(盤內配線及NFB等電路元件安裝工 | 式 | 1 |  | 0 | L000006000004-
| 資) |  |  |  | 0 | 4
(7) | 系統設備安裝工資 | 式 | 1 |  | 0 | L000005m00004-
[5 empty] | 0 | 2
17 | 開關箱"SP-RF"(屋外防水型)
(1) | 產品，無熔線斷路器，3P，30AT，50AF， | 只 | 3 |  | 0 | M164113326006
| 10kA(IC) |  |  |  | 0
(2) | 計量與計價(另料) | 式 | 1 |  | 0 | 0127100004
18 | 產品，導線管，(電線用鋼管，塗絕緣漆) | M | 30 |  | 0 | M161322308001
| ，RSG，標稱82mm(3.5mmt) |  |  |  | 0
19 | EMT 導線管
(1) | 導線管(E-19) | M | 2 |  | 0 | 161320000001
(2) | 產品，導線管，電線用鋼管，無螺紋，稱 | M | 76 |  | 0 | M161321305001
| 呼E25 |  |  |  | 0
(3) | 產品，導線管，電線用鋼管，無螺紋，稱 | M | 44 |  | 0 | M161321306001
| 呼E31 |  |  |  | 0
(4) | 產品，導線管，電線用鋼管，無螺紋，稱 | M | 407 |  | 0 | M161321307001
| 呼E39 |  |  |  | 0
(5) | 產品，導線管，電線用鋼管，無螺紋，稱 | M | 1116 |  | 0 | M161321308001
| 呼E51 |  |  |  | 0
(6) | 產品，導線管，電線用鋼管，無螺紋，稱 | 公尺 | 4659 |  | 0 | M161321303001
| 呼E19(19∮ 1.2mmt) |  |  |  | 0
20 | 導線管另料 | 式 | 1 |  | 0 | 16132000000401
21 | 導線管(EMT配管另件) | 式 | 1 |  | 0 | 161320000004
22 | 配電管工資 | 式 | 1 |  | 0 | 1581000391
23 | 套管預留及打洞修補 | 式 | 1 |  | 0 | 1573700386
24 | PVC 電線 (600V)
(1) | 600V聚氯乙烯絕緣電線(PVC)-125mm2 | 公尺 | 8 |  | 0 | 1612310001
(2) | 600V聚氯乙烯絕緣電線(PVC)-60mm2 | 公尺 | 302 |  | 0 | 161231000101
(3) | 600V聚氯乙烯絕緣電線(PVC)-38mm2 | 公尺 | 28 |  | 0 | 161231000102
(4) | 600V聚氯乙烯絕緣電線(PVC)-30mm2 | 公尺 | 178 |  | 0 | 161231000103
(5) | 600V聚氯乙烯絕緣電線(PVC)-22mm2 | 公尺 | 2 |  | 0 | 161231000104
(6) | 600V聚氯乙烯絕緣電線(PVC)-14mm2 | 公尺 | 778 |  | 0 | 161231000105
(7) | 600V聚氯乙烯絕緣電線(PVC)-8mm2 | 公尺 | 1225 |  | 0 | 161231000106
(8) | 600V聚氯乙烯絕緣電線(PVC)-5.5mm2 | 公尺 | 2914 |  | 0 | 161231000107
(9) | 600V聚氯乙烯絕緣電線(PVC)-3.5mm2 | 公尺 | 16416 |  | 0 | 161231000108
25 | XLPE 電線 (600V)
(1) | 600V交連聚乙烯絕緣聚氯乙烯被覆電力電 | 公尺 | 83 |  | 0 | 1612360001
| 纜(XLPE)-250mm2 |  |  |  | 0
(2) | 600V交連聚乙烯絕緣聚氯乙烯被覆電力電 | 公尺 | 10 |  | 0 | 161236000101
| 纜(XLPE)-200mm2 |  |  |  | 0
26 | 電線另料 | 式 | 1 |  | 0 | 1581000426
27 | 普通工(工 資) | 式 | 1 |  | 0 | L000006000004-
[5 empty] | 0 | 1
28 | 防火填塞 | 式 | 1 |  | 0 | 1581000363
29 | 運雜費(運雜清潔費) | 式 | 1 |  | 0 | W012713000403-
[5 empty] | 0 | 1
【 小 計 】
(六) | 自動控制工程 | 式
1 | 監控室
(1) | 中央監視主控制設備，主電腦(中央監控伺 | 組 | 1 |  | 0 | 138013000801
| 服工作電腦主機) |  |  |  | 0
| Intel Core i5處理器 CPU 3.0 GHz |  |  |  |  | #000000238
| 記憶體：8GB以上 |  |  |  |  | #000000389
| 硬式磁碟機500GB以上 |  |  |  |  | #000000406
| 顯示卡：含一顯示介面卡 |  |  |  |  | #000000457
| 光碟機：DVD光碟機 |  |  |  |  | #000000346
| 顯示器：22"LCD彩色液晶顯示器 |  |  |  |  | #000000458
(2) | 中央監視主控制設備，應用軟體(網際網路 | 套 | 1 |  | 0 | 13801B000B
| WEB版監控軟體) |  |  |  | 0
| 中文動態彩色圖控軟體程式 |  |  |  |  | #000000328
| 趨勢圖&資料警報程式 |  |  |  |  | #000000447
| 控制邏輯軟體編寫程式 |  |  |  |  | #000000399
| 系統界面驅動程式 |  |  |  |  | #000000360
(3) | 空調主機通訊界面整合費用 | 式 | 1 |  | 0 | 1581000367
(4) | 小型送風機通訊界面整合費用 | 式 | 1 |  | 0 | 1380100323
(5) | 中央監視主控制設備，連線整合介面(中央 | 式 | 1 |  | 0 | 13801D0004
| 監控網路系統連線整合費用) |  |  |  | 0
(6) | Switch Hub | 組 | 1 |  | 0 | 1581000302
(7) | 電力監視及控制設備，現場數位控制器(網 | 組 | 1 |  | 0 | 138021000801
| 路系統整合控制器) |  |  |  | 0
| 處理單元：32位元高速運算微處理器 |  |  |  |  | #000000402
Frequency 500MHz
| 記憶單元：SDRAM 512 MB, eMMC |  |  |  |  | #000000388
memory 4 GB記憶體空間,並具有4GB的記憶
體容量
| 具多種網路通訊埠：二組10／100Ｍ 乙太 |  |  |  |  | #000000365
網路，可同時支援BACnet MODBUS TCP/Ｉ
Ｐ兩種通訊協定。
| 二組RS-485通訊埠，可同時整合BACnet、 |  |  |  |  | #000000321
MODBUS及一組FT-10可整合LonWork
| 設備埠：一個USB 主機埠和一個USB 設備 |  |  |  |  | #000000403
埠，進行設備參數修改。
(8) | 不斷電系統 3KVA | 組 | 1 |  | 0 | 1380100326
(9) | 應用軟體程式設計 | 式 | 1 |  | 0 | 1581000445
(10) | 動態圖型繪製編輯 | 式 | 1 |  | 0 | 1581000397
(11) | 資料庫編輯 | 式 | 1 |  | 0 | 1581000418
2 | 冰水主機群系統 |  |  |  |  | SCHNEIDER,TAC,
[5 empty] | 0 | MICRO-XIN及同等
[5 empty] | 0 | 品
(1) | 網路控制器數位/類比/輸入/出模組
A | 共同天線設備，數位/有線電視切換開關( | 組 | 2 |  | 0 | 167829000801
| 數位輸出模組 DO-12) |  |  |  | 0
B | 共同天線設備，數位/有線電視切換開關( | 組 | 2 |  | 0 | 1678290008
| 數位輸入模組 DI-16) |  |  |  | 0
C | 類比輸出模組 AO-8 (泛用型，同時支援電 | 組 | 1 |  | 0 | 1581000455
| 壓及電流訊號) |  |  |  | 0
D | 類比輸入模組 UI-16 (泛用型，同時支援 | 組 | 2 |  | 0 | 1581000454
| 數位輸入、電壓、電流、電阻訊號及指示 |  |  |  | 0
| 燈色設定) |  |  |  | 0
(2) | 10"觸控人機介面(含軟體編輯) | 組 | 1 |  | 0 | 1678200092
(3) | 水管型溫度感測傳訊器附套管 | 組 | 7 |  | 0 | 1678200337
| 溫度範圍：-40~150℃ 輸出訊號：NTC, |  |  |  |  | #000000415
10K 精確度：±0.2℃ at 25℃ IP等級:
IP65
(4) | 水流開關,葉片材質：不銹鋼 | 組 | 4 |  | 0 | 1678200335
(5) | 水差壓傳訊器 | 組 | 1 |  | 0 | 1678200336
| 感測範圍：0~6bar 輸出訊號：４～２０ｍ |  |  |  |  | #000000413
Ａ兩線式 精確度：±０.５％全刻度 感測
部材質：陶瓷
(6) | LCD顯示超音波式熱量計 | 組 | 1 |  | 0 | 1678200245
| 適用管徑：15~6000mm 熱量單位：Kwh , |  |  |  |  | #000000441
GJ 通訊：支援MODBUS, METER-BUS etc.
精確度：Flow: ±0.5% ~ 1% ; Heat: ±
2% ; Repeatability: ± 0.2% 工作溫
溼度：-20 ~ 60℃，85% RH ; Flow
Transducer: IP65
(7) | 超音波式熱量計專用水管型溫度感測器 | 組 | 2 |  | 0 | 1581000407
(8) | 外氣溫濕度感測器 | 組 | 1 |  | 0 | 1581000342
| 聚合物電容式,操作範圍-10~60℃,0 to |  |  |  |  | #000000435
95%RH精度±2％RH,IP65
(9) | 電極式液位開關 | 組 | 2 |  | 0 | 1581000424
(10) | 比例式電動二通控制閥組 |  |  |  |  | SCHNEIDER,TAC,
[5 empty] | 0 | MICRO-XIN及同等
[5 empty] | 0 | 品
A | 控制閥(200∮) | 只 | 1 |  | 0 | 025170000605
B | 控制閥(125∮) | 只 | 1 |  | 0 | 025170000603
(11) | ON-OFF電動二通蝶閥組 |  |  |  |  | SCHNEIDER,TAC,
[5 empty] | 0 | MICRO-XIN及同等
[5 empty] | 0 | 品
A | ∮200 ,具手動操作 | 只 | 4 |  | 0 | 0251700044
(12) | ON-OFF電動二通蝶閥組 |  |  |  |  | SCHNEIDER,TAC,
[5 empty] | 0 | MICRO-XIN及同等
[5 empty] | 0 | 品
A | ∮150 ,具手動操作,IP67防水、防塵 | 只 | 3 |  | 0 | 0251700032
(13) | V.F.D.變頻器 20HP,3ψ380V | 組 | 3 |  | 0 | 1581000315
(14) | 監控盤,含保險絲,變壓器,電譯及端子台、 | 式 | 1 |  | 0 | 1581000427
| 數位模組等配件 |  |  |  | 0
3 | 空調箱系統
(1) | AS-B（直接數位控制器一） | 組 | 5 |  | 0 | 1633100167
| 開放式通訊標準：BACnet , Modbus.處理 |  |  |  |  | #000000409
單元：SPEAr320S, ARM926 core。記憶單
元：DDR2 SDRAM 256MB eMMC memory
4GB記憶體空間。控制器必須具有4GB 的
記憶體容量(容量有16UIO.4DO.4DI)
(2) | DDC（直接數位控制器二） | 組 | 2 |  | 0 | 1581000189
| BACnet協定,需俱備stand alone,76.8k |  |  |  |  | #000000168
boud, (容量有6UI,6DO,3AO)
(3) | 風管型溫度感測傳訊器 | 只 | 7 |  | 0 | 1581000384
| 溫度範圍：-40~150℃ 輸出訊號：NTC, |  |  |  |  | #000000415
10K 精確度：±0.2℃ at 25℃ IP等級:
IP65
(4) | 二氧化碳滅火設備(二氧化碳感測器) | 只 | 5 |  | 0 | 1396000006
| 非分散式紅外線感應器 量測範圍0 ~ 2, |  |  |  |  | #000000369
000 ppm 精度±40ppm
(5) | 比例式風門驅動器 10Nm | 只 | 5 |  | 0 | 1581000334
(6) | 比例式二通動態平衡控制閥 |  |  |  |  | FLOWCON,
[5 empty] | 0 | GRISWOLD,BRAY及
[5 empty] | 0 | 同等品
A | 控制閥(32∮) | 只 | 4 |  | 0 | 0251700006
B | 控制閥(40∮) | 只 | 1 |  | 0 | 025170000601
C | 控制閥(50∮) | 只 | 1 |  | 0 | 025170000602
D | 控制閥(65∮) | 只 | 1 |  | 0 | 025170000604
(7) | 濾網差壓開關 接點容量:5A at 250Vac, | 只 | 14 |  | 0 | 1581000451
| 4A at 30Vdc |  |  |  | 0
(8) | 風差壓開關 接點容量:5A at 250Vac,4A | 組 | 7 |  | 0 | 1581000380
| at 30Vdc |  |  |  | 0
(9) | 風管型偵煙感知器 | 組 | 5 |  | 0 | 1581000383
(10) | 單開式監控盤,含保險絲,變壓器,電譯及端 | 式 | 1 |  | 0 | 1581000405
| 子台等配件 |  |  |  | 0
4 | 小型送風機系統
(1) | ON-OFF二通動態平衡控制閥 20∮ | 只 | 267 |  | 0 | 1633100272
(2) | 一對一數位通訊溫控器(LCD顯示面板) | 組 | 30 |  | 0 | 1633100317
| 工作電壓:85~260VAC,50/60HZ 溫度設定範 |  |  |  |  | #000000324
圍：5~35℃ 溫度顯示範圍：0~50℃ 通訊
界面:RS485 Modbus (4800bps) 精確度：
±1℃ 記憶體:Non-volatile memory (
EEPROM) IP等級:IP30
(3) | 一對多群控數位通訊溫控器(LCD顯示面板) | 只 | 26 |  | 0 | 1633100318
(4) | 小型冷風機群控控制器 | 只 | 237 |  | 0 | 1633100322
5 | 全熱交換器系統
(1) | DDC（直接數位控制器二）BACnet協定,需 | 組 | 8 |  | 0 | 1633100190
| 俱備stand alone,76.8k boud,含LCD操作 |  |  |  | 0
| 面板(容量有6UI,6DO,3AO) |  |  |  | 0
(2) | 二氧化碳滅火設備(二氧化碳感測器) | 組 | 23 |  | 0 | 139600000801
| 非分散式紅外線感應器 量測範圍0 ~ 2, |  |  |  |  | #000000369
000 ppm 精度±40ppm
(3) | 監控盤,含保險絲,變壓器,電譯及端子台等 | 式 | 1 |  | 0 | 1581000428
| 配件 |  |  |  | 0
6 | 送排風系統
(1) | DDC（直接數位控制器二）BACnet協定,需 | 組 | 5 |  | 0 | 1633100190
| 俱備stand alone,76.8k boud,含LCD操作 |  |  |  | 0
| 面板(容量有6UI,6DO,3AO) |  |  |  | 0
(2) | 風差壓開關 接點容量:5A at 250Vac,4A | 只 | 25 |  | 0 | 1581000379
| at 30Vdc |  |  |  | 0
(3) | 監控盤,含保險絲,變壓器,電譯及端子台等 | 式 | 1 |  | 0 | 1581000428
| 配件 |  |  |  | 0
7 | 停車場送排風系統
(1) | AS-B（直接數位控制器一） | 組 | 3 |  | 0 | 1633100167
| 防火噴塗膠黏劑(填縫級) |  |  |  |  | #000000408
(2) | 風差壓開關 接點容量:5A at 250Vac,4A | 只 | 8 |  | 0 | 1581000379
| at 30Vdc |  |  |  | 0
(3) | 一氧化碳感測傳訊器感測範圍:0~250PPM | 只 | 15 |  | 0 | 1633100316
(4) | 監控盤,含保險絲,變壓器,電譯及端子台等 | 式 | 1 |  | 0 | 1581000428
| 配件 |  |  |  | 0
8 | 配管線另件(配管管材(EMT管)及零料) | 式 | 1 |  | 0 | W01271D000403
9 | 配管線另件(配線線材(含網路線)及零料) | 式 | 1 |  | 0 | W01271D000411
10 | 普通工(工 資) | 式 | 1 |  | 0 | L000006000004-
[5 empty] | 0 | 1
11 | 普通工(工資) | 式 | 1 |  | 0 | L000006000004-
[5 empty] | 0 | 2
12 | 安裝工(安裝標示工資) | 式 | 1 |  | 0 | L000005m00004-
[5 empty] | 0 | 1
13 | 試車調整費 | 式 | 1 |  | 0 | 1581000417
14 | 教育訓練 | 式 | 1 |  | 0 | 1581000400
15 | 運雜費 | 式 | 1 |  | 0 | W012713000403
【 小 計 】
圖書新總館空調工程 小 計
空調工程 小計
肆 | 原有地下室拆除工程(含破碎、鑽掘、抽水 | 式 | 1 |  | 0 | 0222018004,*
| 工程) |  |  |  | 0
小計(壹~肆)
伍 | 環境維護及交通安全措施(0.3%)((甲、壹~ | 式 | 1 |  | 0
| 肆)*0.3%) |  |  |  | 0
陸 | 勞工安全衛生管理費(0.5%) | 式 | 1 |  | 0 | 0157400004,(甲
[5 empty] | 0 | 、壹~肆)*0.5%,*
柒 | 工程品質管理費 | 式 | 1 |  | 0 | 01450B0004,#含
[5 empty] | 0 | 材試費,*
捌 | 廠商管理費(3%)((甲、壹~肆)*3%) | 式 | 1 |  | 0
玖 | 廠商利潤費(7%)((甲、壹~肆)*7%) | 式 | 1 |  | 0
拾 | 營造保險費0.3%((甲、壹~肆)*0.3%) | 式 | 1 |  | 0
小計(壹~拾)
拾壹 | 稅捐 | 式 | 1 |  | 0
直接工程費預算合計(壹~拾)
丙 | 有價土石方剩餘價值出售(剩餘有價值餘土 | 式
約15,165M3)15,165m2*180元=2,729,700元
，包商請於出土完成後繳交價款予主管單
位。(本項不計入發包工程費)
丁 | 原有地下室拆除暫估鋼筋84.82噸*6000元= | 式
508,920元，包商請於拆除完成後繳交價款
予主管單位。(本項不計入發包工程費)
總價(總計)

## 標單單價分析表
新竹市政府
單價分析表[標單]
工程名稱：新竹市圖書館新總館暨停車場新建工程
2021-06-17
項次： | 工程編號：1090424
甲.壹.一.(一) | 工作項目：工地拆除，含運棄(基地整地拆除及廢物運棄) |  | 單位：式 |  | 計價代碼：0222000044
| 工料名稱 | 單位 | 數量 | 單價 | 複價 | 編碼(備註)
| 機具不分類(機具費用) | 式 | 1 |  | 0 | E000001000004
| 環境保護，廢棄物清理費 | 式 | 1 |  | 0 | 0157240004
| 搬運工資 | 式 | 1 |  | 0 | L000006700004
| 合計 | 式 | 1 |  | 0
| 人工： 機具： |  | 每 式 單價計 |  | 0
材料： 雜項：
甲.壹.一.(二) | 工作項目：工程告示牌及工地標誌，工程告示牌 |  | 單位：式 |  | 計價代碼：0158310004
| 工料名稱 | 單位 | 數量 | 單價 | 複價 | 編碼(備註)
| 工程告示牌及工地標誌，工程告示牌(巨額) | 座 | 1 |  | 0 | 015831000B,(
[5 empty] | 0 | 500*320)CM
| 工程告示牌及工地標誌，柔性告示牌(說明) | 座 | 1 |  | 0 | 01583B000B,(75*
[5 empty] | 0 | 220)CM
| 合計 | 式 | 1 |  | 0
| 人工： 機具： |  | 每 式 單價計 |  | 0
材料： 雜項：
甲.壹.一.(三) | 工作項目：施工圍籬 |  | 單位：M |  | 計價代碼：0156400001
| 工料名稱 | 單位 | 數量 | 單價 | 複價 | 編碼(備註)
| 產品，施工圍籬，鋼板固定式(鐵板圍籬及固定 | M | 1 |  | 0 | M0156460001
| 料含政策宣導廣告製作費) |  |  |  | 0
| 施工圍籬，防溢座(圍籬下板PC固定座) | M | 1 |  | 0 | 01564N0001
| 施工圍籬，油漆(雙面防銹,單面面漆,含彩繪) | 式 | 1 |  | 0 | 01564000A4
| 安裝及拆除工資 | 式 | 1 |  | 0 | L000005n00004
| 零星工料 | 式 | 1 |  | 0 | W0127110004
| 合計 | M | 1 |  | 0
| 人工： 機具： |  | 每 M 單價計 |  | 0
材料： 雜項：
甲.壹.一.(四) | 工作項目：施工圍籬，大門(10米日式) |  | 單位：座 |  | 計價代碼：01564F000B
| 工料名稱 | 單位 | 數量 | 單價 | 複價 | 編碼(備註)
| 固定立柱及橫料 | 式 | 1 |  | 0 | M01564P0004,#
| 圍籬門扇 | M | 10 |  | 0 | M01564F0001,#
| 軌道及鐵件 | 式 | 1 |  | 0 | 01564L0004,#
| 安裝及拆除工資 | 式 | 1 |  | 0 | L000005n00004
| 零星工料 | 式 | 1 |  | 0 | W0127110004
| 合計 | 座 | 1 |  | 0
| 人工： 機具： |  | 每 座 單價計 |  | 0
材料： 雜項：
甲.壹.一.(五) | 工作項目：環境保護，水污染防治，洗車台設備及沉澱池(臨時清潔水池及洗車設備) |  | 單位：式 |  | 計價代碼：0157233004
| 工料名稱 | 單位 | 數量 | 單價 | 複價 | 編碼(備註)
| 環境保護，水污染防治，洗車台設備及沉澱池 | 式 | 1 |  | 0 | 0157233004-01
| ，洗車台硬體設施(含鋼筋.模板.混凝土) |  |  |  | 0
| 環境保護，沖洗設備(洗車設備費) | 式 | 1 |  | 0 | 01572D0004
| 工地拆除，工地雜項拆除清理(洗車台敲除含運 | 式 | 1 |  | 0 | 0222006004
| 棄) |  |  |  | 0
| 合計 | 式 | 1 |  | 0
| 人工： 機具： |  | 每 式 單價計 |  | 0
材料： 雜項：
甲.壹.一.(六) | 工作項目：夜間警示及照明設施 |  | 單位：式 |  | 計價代碼：0151030004
| 工料名稱 | 單位 | 數量 | 單價 | 複價 | 編碼(備註)
| 產品，施工警告燈號(警示燈) | 盞 | 160 |  | 0 | M015568000J
| 臨時設施，照明設備，夜間 | 式 | 1 |  | 0 | 0151030024
| 管線管路費 | 式 | 1 |  | 0 | 01510cB004,#
| 施工工資 | 式 | 1 |  | 0 | L000005m00004,#
| 零星工料 | 式 | 1 |  | 0 | W0127110004
| 合計 | 式 | 1 |  | 0
| 人工： 機具： |  | 每 式 單價計 |  | 0
材料： 雜項：
甲.壹.一.(七) | 工作項目：電梯口防護欄杆 |  | 單位：處 |  | 計價代碼：05520B000A
| 工料名稱 | 單位 | 數量 | 單價 | 複價 | 編碼(備註)
| 產品，金屬護欄 | 組 | 1 |  | 0 | M0284310008
| 製作及按拆工資 | 式 | 1 |  | 0 | L000005n00004-
[5 empty] | 0 | 02
| 零星工料 | 式 | 1 |  | 0 | W0127110004
| 合計 | 處 | 1 |  | 0
| 人工： 機具： |  | 每 處 單價計 |  | 0
材料： 雜項：
甲.壹.一.(八) | 工作項目：電梯間防落網 |  | 單位：件 |  | 計價代碼：015722940T
| 工料名稱 | 單位 | 數量 | 單價 | 複價 | 編碼(備註)
| 防落網 | 件 | 1 |  | 0 | M0152100008,#
| 製作及按拆工資 | 式 | 1 |  | 0 | L000005n00004-
[5 empty] | 0 | 02
| 零星工料 | 式 | 1 |  | 0 | W0127110004
| 合計 | 件 | 1 |  | 0
| 人工： 機具： |  | 每 件 單價計 |  | 0
材料： 雜項：
甲.壹.一.(九) | 工作項目：臨時設施(臨時水電申請及設備費) |  | 單位：式 |  | 計價代碼：0151000004
| 工料名稱 | 單位 | 數量 | 單價 | 複價 | 編碼(備註)
| 臨時設施，臨時水、電及電話網路申請費用 | 式 | 1 |  | 0 | 0151000004-01,#
| 臨時設施，臨時水、電及電話網路設備費用(含 | 式 | 1 |  | 0 | 0151000004-02,#
| 按裝) |  |  |  | 0
| 合計 | 式 | 1 |  | 0
| 人工： 機具： |  | 每 式 單價計 |  | 0
材料： 雜項：
甲.壹.一.(十) | 工作項目：臨時水電費 |  | 單位：式 |  | 計價代碼：0151000004-03
| 工料名稱 | 單位 | 數量 | 單價 | 複價 | 編碼(備註)
| 臨時設施，工程用水，臨時水使用費 | 式 | 1 |  | 0 | 0151090004
| 臨時設施，工程用電，臨時電使用費 | 式 | 1 |  | 0 | 01510A0004
| 臨時設施，通訊設備，臨時電話、網路使用費 | 式 | 1 |  | 0 | 0151040004
| 合計 | 式 | 1 |  | 0
| 人工： 機具： |  | 每 式 單價計 |  | 0
材料： 雜項：
甲.壹.一.(十三) | 工作項目：袪水，臨時排水(工地臨時排水工程) |  | 單位：式 |  | 計價代碼：02240B0004
| 工料名稱 | 單位 | 數量 | 單價 | 複價 | 編碼(備註)
| 臨時設施，排水設備(臨時排水設備費) | 式 | 1 |  | 0 | 0151050004
| 按裝及拆除費用 | 式 | 1 |  | 0 | L000005n00004-
[5 empty] | 0 | 01,#
| 零星工料 | 式 | 1 |  | 0 | W0127110004
| 合計 | 式 | 1 |  | 0
| 人工： 機具： |  | 每 式 單價計 |  | 0
材料： 雜項：
甲.壹.一.(十四) | 工作項目：工地臨時建築設施，臨時廁所(活動) |  | 單位：式 |  | 計價代碼：01522B0004
| 工料名稱 | 單位 | 數量 | 單價 | 複價 | 編碼(備註)
| 產品，工地臨時建築設施，臨時廁所(活動) | 座 | 5 |  | 0 | M01522B000B
| 安裝及拆除工資 | 式 | 1 |  | 0 | L000005n00004
| 損料及運費 | 式 | 1 |  | 0 | W0127130004-01
| 合計 | 式 | 1 |  | 0
| 人工： 機具： |  | 每 式 單價計 |  | 0
材料： 雜項：
甲.壹.一.(十五) | 工作項目：工地臨時建築設施(臨時工務所搭設及事務設備費含辦公桌椅、監造電腦等) |  | 單位：式 |  | 計價代碼：0152200004
| 工料名稱 | 單位 | 數量 | 單價 | 複價 | 編碼(備註)
| 工地臨時建築設施，組立式臨時房屋(含甲方辦 | 坪 | 48 |  | 0 | 015227000C
| 公區.儲藏室.會議室.浴廁) |  |  |  | 0
| 電腦(含主機、螢幕、滑鼠及鍵盤) | 部 | 10 |  | 0 | M0151000008,#,
[5 empty] | 0 | 含甲方設備
| 影印機 | 台 | 1 |  | 0 | M015100000A,#
| 廁所附屬設備，坐式馬桶(含安裝拆除) | 只 | 2 |  | 0 | 10810D0006
| 廁所附屬設備，掛牆式小便斗(含安裝拆除) | 只 | 1 |  | 0 | 10810A0006
| 辦公桌 | 張 | 10 |  | 0 | M125120000A,#
| 大型會議桌 | 張 | 1 |  | 0 | M125110000A,#
| 辦公椅 | 張 | 20 |  | 0 | M125120000A-01,
[5 empty] | 0 | #
| 冷氣(租用) | 台 | 2 |  | 0 | M0151000007,#
| 簡易裝潢 | 坪 | 48 |  | 0 | M015220000C,#
| 安裝及拆除工資 | 坪 | 48 |  | 0 | L000005n00009,#
| 零星工料 | 式 | 1 |  | 0 | W0127110004
| 合計 | 式 | 1 |  | 0
| 人工： 機具： |  | 每 式 單價計 |  | 0
材料： 雜項：
甲.壹.一.(十六) | 工作項目：工地清理，竣工驗收前(結構體完成清理運棄) |  | 單位：式 |  | 計價代碼：0174012004
| 工料名稱 | 單位 | 數量 | 單價 | 複價 | 編碼(備註)
| 清潔工資 | 式 | 1 |  | 0 | L000006500004
| 清運費 | 式 | 1 |  | 0 | 0223000004,#
| 零星工料 | 式 | 1 |  | 0 | W0127110004
| 合計 | 式 | 1 |  | 0
| 人工： 機具： |  | 每 式 單價計 |  | 0
材料： 雜項：
甲.壹.一.(十七) | 工作項目：環境保護，工地清潔費(外觀及交屋清潔費) |  | 單位：式 |  | 計價代碼：01572F0004
| 工料名稱 | 單位 | 數量 | 單價 | 複價 | 編碼(備註)
| 清理(清潔材料及器具費) | 式 | 1 |  | 0 | 0174000004
| 外部及內部清潔工資 | 式 | 1 |  | 0 | L000006500004-
[5 empty] | 0 | 01,#
| 零星工料及損耗 | 式 | 1 |  | 0 | W0127110004-02
| 合計 | 式 | 1 |  | 0
| 人工： 機具： |  | 每 式 單價計 |  | 0
材料： 雜項：
甲.壹.一.(十九) | 工作項目：廢棄物運離工地及棄置(營建廢棄物處理費(含垃圾管道)) |  | 單位：式 |  | 計價代碼：0212000004-01
| 工料名稱 | 單位 | 數量 | 單價 | 複價 | 編碼(備註)
| 搬運費 | 式 | 1 |  | 0 | W0127140004
| 廢棄物運離工地及棄置(營建廢棄物棄置費) | 式 | 1 |  | 0 | 0212000004
| 小搬運 | 式 | 1 |  | 0 | L000006700004-
[5 empty] | 0 | 01,#
| 合計 | 式 | 1 |  | 0
| 人工： 機具： |  | 每 式 單價計 |  | 0
材料： 雜項：
甲.壹.一.(二十) | 工作項目：環境保護，工區臨近道路維護清理(臨時道路補修及維護) |  | 單位：式 |  | 計價代碼：0157280004
| 工料名稱 | 單位 | 數量 | 單價 | 複價 | 編碼(備註)
| 材料費 | 式 | 1 |  | 0 | 0295240004,#
| 施工費 | 式 | 1 |  | 0 | L000005i00004,#
| 零星工料 | 式 | 1 |  | 0 | W0127110004
| 合計 | 式 | 1 |  | 0
| 人工： 機具： |  | 每 式 單價計 |  | 0
材料： 雜項：
甲.壹.一.(二十一) | 工作項目：臨時設施，雜項工程(雜項費用) |  | 單位：式 |  | 計價代碼：01510C0004
| 工料名稱 | 單位 | 數量 | 單價 | 複價 | 編碼(備註)
| 活動典禮設備費及供品 | 式 | 1 |  | 0 | W0127150004-01,
[5 empty] | 0 | #
| 吊卡車(租賃) | 式 | 1 |  | 0 | E000003E00004
| 傾卸貨車(租賃) | 式 | 1 |  | 0 | E000003400004
| 其它 | 式 | 1 |  | 0 | W0127150004-02,
[5 empty] | 0 | #
| 合計 | 式 | 1 |  | 0
| 人工： 機具： |  | 每 式 單價計 |  | 0
材料： 雜項：
甲.壹.一.(二十七) | 工作項目：清除及掘除(原有喬木移除) |  | 單位：式 |  | 計價代碼：0223100004
| 工料名稱 | 單位 | 數量 | 單價 | 複價 | 編碼(備註)
| 工地清理，喬木移除，米高樹徑≦10cm | 棵 | 2 |  | 0 | 029351A01A,#
| 工地清理，喬木移除，米高樹徑10~20cm | 棵 | 11 |  | 0 | 029351A02A,#
| 工地清理，喬木移除，米高樹徑20~30cm | 棵 | 4 |  | 0 | 029351A03A,#
| 工地清理，喬木移除，米高樹徑40~50cm | 棵 | 1 |  | 0 | 029351A05A,#
| 合計 | 式 | 1 |  | 0
| 人工： 機具： |  | 每 式 單價計 |  | 0
材料： 雜項：
甲.壹.一.(二十八) | 工作項目：原有植栽移植及修剪 |  | 單位：式 |  | 計價代碼：0290500004
| 工料名稱 | 單位 | 數量 | 單價 | 複價 | 編碼(備註)
| 移植，(喬木類，二次移植)，5≦米高直徑＜ | 株 | 4 |  | 0 | 029052300A
| 10cm |  |  |  | 0
| 移植，(喬木類，二次移植)，10≦米高直徑＜ | 株 | 4 |  | 0 | 029052400A
| 15cm |  |  |  | 0
| 移植，(喬木類，二次移植)，15≦米高直徑＜ | 株 | 7 |  | 0 | 029052500A
| 20cm |  |  |  | 0
| 移植，(喬木類，二次移植)，20≦米高直徑＜ | 株 | 14 |  | 0 | 029052600A
| 25cm |  |  |  | 0
| 移植，(喬木類，二次移植)，25≦米高直徑＜ | 株 | 7 |  | 0 | 029052700A
| 30cm |  |  |  | 0
| 移植，(喬木類，二次移植)，30≦米高直徑＜ | 株 | 2 |  | 0 | 029052800A
| 35cm |  |  |  | 0
| 移植，(喬木類，二次移植)，35≦米高直徑＜ | 株 | 5 |  | 0 | 029052900A
| 40cm |  |  |  | 0
| 移植，(喬木類，二次移植)，40≦米高直徑＜ | 株 | 2 |  | 0 | 029052A00A
| 45cm |  |  |  | 0
| 移植，(喬木類，二次移植)，60≦米高直徑＜ | 株 | 1 |  | 0 | 029052E00A
| 65cm |  |  |  | 0
| 植栽維護，喬木類，樹木修剪 | 株 | 51 |  | 0 | 029351C00A
| 產品，植栽，包覆材料，麻纖毯 | M | 76.5 |  | 0 | M02900D7001
| 零星工料 | 式 | 1 |  | 0 | W0127110004
| 合計 | 式 | 1 |  | 0
| 人工： 機具： |  | 每 式 單價計 |  | 0
材料： 雜項：
甲.壹.二.(一).1 | 工作項目：臨時擋土樁設施，鋼軌樁 50kg/m，(L=13m，間距=50cm)(50kg級鋼軌樁@50cm(L=13.15m)) |  | 單位：支 |  | 計價代碼：022553D50D
| 工料名稱 | 單位 | 數量 | 單價 | 複價 | 編碼(備註)
| 產品，臨時擋土樁設施，鋼軌樁 50kg/m，(L= | 支 | 1 |  | 0 | M022553D50D
| 13m，間距=50cm)(50kg級鋼軌樁L=13.15m租金) |  |  |  | 0
| 鋼軌樁打、拔工資 | 支 | 1 |  | 0 | L000005F0000A,#
| 機具耗損及損料 | 式 | 1 |  | 0 | W0127120004-01,
[5 empty] | 0 | #
| 合計 | 支 | 1 |  | 0
| 人工： 機具： |  | 每 支 單價計 |  | 0
材料： 雜項：
甲.壹.二.(一).2 | 工作項目：開挖支撐及保護，檔板(擋土襯板) |  | 單位：M2 |  | 計價代碼：02260A0002
| 工料名稱 | 單位 | 數量 | 單價 | 複價 | 編碼(備註)
| 產品，擋土板用木材 | M2 | 1 |  | 0 | M0605050002
| 安裝工資 | 式 | 1 |  | 0 | L000005m00004-
[5 empty] | 0 | 01,#
| 零星工料 | 式 | 1 |  | 0 | W0127110004
| 合計 | M2 | 1 |  | 0
| 人工： 機具： |  | 每 M2 單價計 |  | 0
材料： 雜項：
甲.壹.二.(一).3 | 工作項目：開挖支撐及保護，第一層水平支撐 |  | 單位：M2 |  | 計價代碼：02260a0002
| 工料名稱 | 單位 | 數量 | 單價 | 複價 | 編碼(備註)
| 產品，臨時擋土支撐工法，H型鋼橫擋及支撐， | M2 | 1 |  | 0 | M02256210A2
| 第1層，租金 |  |  |  | 0
| 安裝及拆除工資 | 式 | 1 |  | 0 | L000005n00004
| 零星工料 | 式 | 1 |  | 0 | W0127110004
| 合計 | M2 | 1 |  | 0
| 人工： 機具： |  | 每 M2 單價計 |  | 0
材料： 雜項：
甲.壹.二.(一).4 | 工作項目：開挖支撐及保護，第二層水平支撐 |  | 單位：M2 |  | 計價代碼：02260b0002
| 工料名稱 | 單位 | 數量 | 單價 | 複價 | 編碼(備註)
| 產品，臨時擋土支撐工法，H型鋼橫擋及支撐， | M2 | 1 |  | 0 | M02256220A2
| 第2層，租金 |  |  |  | 0
| 安裝及拆除工資 | 式 | 1 |  | 0 | L000005n00004
| 零星工料 | 式 | 1 |  | 0 | W0127110004
| 合計 | M2 | 1 |  | 0
| 人工： 機具： |  | 每 M2 單價計 |  | 0
材料： 雜項：
甲.壹.二.(一).5 | 工作項目：開挖支撐及保護，中間樁(柱)，租金(含根固樁及鑽孔)，切除及買斷費用(RH-350X350X12X19，L=12.06M含根固灌漿及型鋼買斷2.3m、止水處理) |  | 單位：支 |  | 計價代碼：02260B110A
| 工料名稱 | 單位 | 數量 | 單價 | 複價 | 編碼(備註)
| 產品，臨時擋土支撐工法，中間支撐，L=13m， | 支 | 1 |  | 0 | M02256308AA
| 租金(中間樁RH-350X350X12X19，L=12.06M租金 |  |  |  | 0
| ) |  |  |  | 0
| 打樁工(中間樁樁打、拔工資) | 式 | 1 |  | 0 | L000005F00004
| 固結灌漿(根固) | M3 | 1.5 |  | 0 | 0235700003
| 開挖支撐及保護，中間樁(柱)，止水工料費(止 | 組 | 1 |  | 0 | 02260B0208
| 水版) |  |  |  | 0
| 止水帶 | M | 8 |  | 0 | 0315020001
| 開挖支撐及保護，中間樁(柱)，切除及買斷費 | KG | 424.7 |  | 0 | 02260B0109
| 用(型鋼買斷2.3m) |  |  |  | 0
| 零星工料 | 式 | 1 |  | 0 | W0127110004
| 合計 | 支 | 1 |  | 0
| 人工： 機具： |  | 每 支 單價計 |  | 0
材料： 雜項：
甲.壹.二.(一).6 | 工作項目：開挖支撐及保護，施工構台 |  | 單位：M2 |  | 計價代碼：02260C0002
| 工料名稱 | 單位 | 數量 | 單價 | 複價 | 編碼(備註)
| 構台鋼樑租金 | M2 | 1 |  | 0 | M05060CC002,#
| 構台鋼柱租金 | 式 | 1 |  | 0 | M05060CC004,#
| 構台鋼板 | M2 | 1 |  | 0 | M05060C9002,#
| 構台護欄 | 式 | 1.5 |  | 0 | 028431D004,#
| 固結灌漿(構台柱根固處理) | 式 | 1 |  | 0 | 0235700004
| 安全支撐工(按裝及拆除工資) | 式 | 1 |  | 0 | L000005R00004
| 零星工料 | 式 | 1 |  | 0 | W0127110004
| 合計 | M2 | 1 |  | 0
| 人工： 機具： |  | 每 M2 單價計 |  | 0
材料： 雜項：
甲.壹.二.(一).8 | 工作項目：構造物開挖，機械挖(機具挖土方) |  | 單位：M3 |  | 計價代碼：0231600703
| 工料名稱 | 單位 | 數量 | 單價 | 複價 | 編碼(備註)
| 開挖機，挖土機機具費 | 式 | 1 |  | 0 | E000004400004
| 施工費，挖掘 | 式 | 1 |  | 0 | L000005200014,#
| 工具損耗 | 式 | 1 |  | 0 | W0127120004
| 合計 | M3 | 1 |  | 0
| 人工： 機具： |  | 每 M3 單價計 |  | 0
材料： 雜項：
甲.壹.二.(一).13 | 工作項目：廢方運棄(含運棄及證明) |  | 單位：M3 |  | 計價代碼：02323C0003
| 工料名稱 | 單位 | 數量 | 單價 | 複價 | 編碼(備註)
| 車輛及人工(包含裝車、運費) | 式 | 1 |  | 0 | 0161000004-01,#
| 棄土，運棄費(棄置作業費含棄置證明) | 式 | 1 |  | 0 | 02323000Z4
| 合計 | M3 | 1 |  | 0
| 人工： 機具： |  | 每 M3 單價計 |  | 0
材料： 雜項：
甲.壹.二.(一).14 | 工作項目：有價土石方運費 |  | 單位：M3 |  | 計價代碼：02323B0003
| 工料名稱 | 單位 | 數量 | 單價 | 複價 | 編碼(備註)
| 車輛及人工 | 式 | 1 |  | 0 | 0161000004,#
| 油料耗損 | 式 | 1 |  | 0 | W0127150004,#
| 合計 | M3 | 1 |  | 0
| 人工： 機具： |  | 每 M3 單價計 |  | 0
材料： 雜項：
甲.壹.二.(二).1 | 工作項目：施工測量，放樣，建築工程 |  | 單位：M2 |  | 計價代碼：0172540102
| 工料名稱 | 單位 | 數量 | 單價 | 複價 | 編碼(備註)
| 測量儀器費 | 式 | 1 |  | 0 | E0000010D0004,#
| 測量人員(人工配合費) | 式 | 1 |  | 0 | L000002800004
| 合計 | M2 | 1 |  | 0
| 人工： 機具： |  | 每 M2 單價計 |  | 0
材料： 雜項：
甲.壹.二.(二).2 | 工作項目：結構用混凝土，預拌，140kgf/cm2，含澆置及搗實 |  | 單位：M3 |  | 計價代碼：03310230Z3
| 工料名稱 | 單位 | 數量 | 單價 | 複價 | 編碼(備註)
| 產品，預拌混凝土材料費，140kgf/cm2，第1型 | M3 | 1 |  | 0 | M03050421L3
| 水泥，工地交貨 |  |  |  | 0
| 技術工 | 工 | 0.048 |  | 0 | L000005000002
| 小工 | 工 | 0.044 |  | 0 | L000006100002
| 機具不分類 | 式 | 1 |  | 0 | E000001000004-
[5 empty] | 0 | 01,#
| 零星工料 | 式 | 1 |  | 0 | W0127110004
| 損耗 | 式 | 1 |  | 0 | W01271200042
| 合計 | M3 | 1 |  | 0
| 人工： 機具： |  | 每 M3 單價計 |  | 0
材料： 雜項：
甲.壹.二.(二).3 | 工作項目：結構用混凝土，預拌，280kgf/cm2，含澆置及搗實 |  | 單位：M3 |  | 計價代碼：03310270Z3
| 工料名稱 | 單位 | 數量 | 單價 | 複價 | 編碼(備註)
| 產品，預拌混凝土材料費，280kgf/cm2，第1型 | M3 | 1 |  | 0 | M03050461L3
| 水泥，工地交貨 |  |  |  | 0
| 技術工 | 工 | 0.048 |  | 0 | L000005000002
| 小工 | 工 | 0.044 |  | 0 | L000006100002
| 機具不分類 | 式 | 1 |  | 0 | E000001000004-
[5 empty] | 0 | 01,#
| 零星工料 | 式 | 1 |  | 0 | W0127110004
| 損耗 | 式 | 1 |  | 0 | W01271200042
| 合計 | M3 | 1 |  | 0
| 人工： 機具： |  | 每 M3 單價計 |  | 0
材料： 雜項：
甲.壹.二.(二).4 | 工作項目：結構用混凝土，預拌，350kgf/cm2，含澆置及搗實 |  | 單位：M3 |  | 計價代碼：03310290Z3
| 工料名稱 | 單位 | 數量 | 單價 | 複價 | 編碼(備註)
| 產品，預拌混凝土材料費，350kgf/cm2，第1型 | M3 | 1 |  | 0 | M03050481L3
| 水泥，工地交貨 |  |  |  | 0
| 技術工 | 工 | 0.048 |  | 0 | L000005000002
| 小工 | 工 | 0.044 |  | 0 | L000006100002
| 機具不分類 | 式 | 1 |  | 0 | E000001000004-
[5 empty] | 0 | 01,#
| 零星工料 | 式 | 1 |  | 0 | W0127110004
| 損耗 | 式 | 1 |  | 0 | W01271200042
| 合計 | M3 | 1 |  | 0
| 人工： 機具： |  | 每 M3 單價計 |  | 0
材料： 雜項：
甲.壹.二.(二).5 | 工作項目：普通模板 |  | 單位：M2 |  | 計價代碼：0311010002
| 工料名稱 | 單位 | 數量 | 單價 | 複價 | 編碼(備註)
| 產品，模板用木材，板材(腳料及板料-七成新 | M2 | 1 |  | 0 | M0605021002
| 品以上) |  |  |  | 0
| 產品，混凝土模板及附屬品，模板用支撐材料( | 式 | 1 |  | 0 | M0310040004
| 七成新品以上) |  |  |  | 0
| 搬運 | 式 | 1 |  | 0 | W0127140004-02,
[5 empty] | 0 | #
| 產品，鐵件(三拆活動Bolt、鐵件、洋釘) | kg | 0.5 |  | 0 | M0609060009
| 模板安裝工(技術工(工資)) | 式 | 1 |  | 0 | L000005P00004
| 損秏 | 式 | 1 |  | 0 | W0127120004-02
| 合計 | M2 | 1 |  | 0
| 人工： 機具： |  | 每 M2 單價計 |  | 0
材料： 雜項：
甲.壹.二.(二).6 | 工作項目：清水模板(版底夾板模) |  | 單位：M2 |  | 計價代碼：0311020002
| 工料名稱 | 單位 | 數量 | 單價 | 複價 | 編碼(備註)
| 產品，模板用木材，板材(腳料及夾板料-新品) | M2 | 1 |  | 0 | M0605021002-01
| 產品，混凝土模板及附屬品，模板用支撐材料( | 式 | 1 |  | 0 | M0310040004
| 七成新品以上) |  |  |  | 0
| 搬運 | 式 | 1 |  | 0 | W0127140004-02,
[5 empty] | 0 | #
| 產品，鐵件(三拆活動Bolt、鐵件、洋釘) | kg | 0.5 |  | 0 | M0609060009
| 模板安裝工(技術工(工資)) | 式 | 1 |  | 0 | L000005P00004
| 損秏 | 式 | 1 |  | 0 | W0127120004-02
| 合計 | M2 | 1 |  | 0
| 人工： 機具： |  | 每 M2 單價計 |  | 0
材料： 雜項：
甲.壹.二.(二).7 | 工作項目：木紋清水模板(外牆) |  | 單位：M2 |  | 計價代碼：0311020002-02
| 工料名稱 | 單位 | 數量 | 單價 | 複價 | 編碼(備註)
| 產品，模板用木材，板材(腳料及夾板料-新品) | M2 | 1 |  | 0 | M0605021002-01
| 產品，模板用木材，板材(木紋板-新品) | M2 | 1 |  | 0 | M0605021002-02
| 產品，混凝土模板及附屬品，模板用支撐材料( | 式 | 1 |  | 0 | M0310040004
| 七成新品以上) |  |  |  | 0
| 搬運 | 式 | 1 |  | 0 | W0127140004-02,
[5 empty] | 0 | #
| 產品，鐵件(三拆活動Bolt、鐵件、洋釘) | kg | 0.5 |  | 0 | M0609060009
| 模板安裝工(技術工(工資)) | 式 | 1 |  | 0 | L000005P00004
| 損秏 | 式 | 1 |  | 0 | W0127120004-02
| 合計 | M2 | 1 |  | 0
| 人工： 機具： |  | 每 M2 單價計 |  | 0
材料： 雜項：
甲.壹.二.(二).8 | 工作項目：鋼筋，含彎紮組立及損耗 |  | 單位：噸 |  | 計價代碼：03210000Y5
| 工料名稱 | 單位 | 數量 | 單價 | 複價 | 編碼(備註)
| 產品，鋼筋，SD420W，工地交貨(高拉鋼筋) | T | 1 |  | 0 | M0321060035
| 鋼筋，含加工及銲接(工廠加工費) | T | 1 |  | 0 | 03210000A5
| 運費 | 式 | 1 |  | 0 | W0127130004
| 鋼筋綁紮工資 | 噸 | 1 |  | 0 | L000005K0000A,#
| 五金另料(鐵絲等) | 式 | 1 |  | 0 | M05060D4004,#
| 損秏 | 式 | 1 |  | 0 | W0127120004-02
| 合計 | 噸 | 1 |  | 0
| 人工： 機具： |  | 每 噸 單價計 |  | 0
材料： 雜項：
甲.壹.二.(三).1 | 工作項目：防水水泥砂漿粉刷，1:2水泥砂漿(筏基1:2防水水泥粉刷) |  | 單位：M2 |  | 計價代碼：0711220002
| 工料名稱 | 單位 | 數量 | 單價 | 複價 | 編碼(備註)
| 產品，卜特蘭水泥，袋裝 | 包 | 0.26 |  | 0 | M030520100A
| 產品，粒料，細粒料，（粗砂，拌合用）(川砂 | M3 | 0.02 |  | 0 | M0305022103
| ) |  |  |  | 0
| 防水劑 | 桶 | 0.1 |  | 0 | M071120010B,#
| 防水粉刷工資(含素地清潔) | M2 | 1 |  | 0 | L000005B00018-
[5 empty] | 0 | 02,#
| 零星工料 | 式 | 1 |  | 0 | W0127110004
| 合計 | M2 | 1 |  | 0
| 人工： 機具： |  | 每 M2 單價計 |  | 0
材料： 雜項：
甲.壹.二.(三).2 | 工作項目：防水水泥砂漿粉刷，1:2水泥砂漿(電梯坑1:2防水水泥粉刷) |  | 單位：M2 |  | 計價代碼：0711220002-01
| 工料名稱 | 單位 | 數量 | 單價 | 複價 | 編碼(備註)
| 產品，卜特蘭水泥，袋裝 | 包 | 0.26 |  | 0 | M030520100A
| 產品，粒料，細粒料，（粗砂，拌合用）(川砂 | M3 | 0.02 |  | 0 | M0305022103
| ) |  |  |  | 0
| 防水劑 | 桶 | 0.1 |  | 0 | M071120010B,#
| 防水粉刷工資(含素地清潔) | M2 | 1 |  | 0 | L000005B00018-
[5 empty] | 0 | 02,#
| 零星工料 | 式 | 1 |  | 0 | W0127110004
| 合計 | M2 | 1 |  | 0
| 人工： 機具： |  | 每 M2 單價計 |  | 0
材料： 雜項：
甲.壹.二.(三).3 | 工作項目：水泥基防水，水泥聚合彈性防水(廁所彈泥防水處理(地坪+牆面)) |  | 單位：M2 |  | 計價代碼：0714520002
| 工料名稱 | 單位 | 數量 | 單價 | 複價 | 編碼(備註)
| 素地清潔 | M2 | 1 |  | 0 | 0223030002,#
| 水和凝固防水材 | M2 | 1 |  | 0 | M0714520002
| 管邊企口填單液PU | 式 | 1 |  | 0 | 0792113004,#
| 產品，地工織物，不織布 | 式 | 1 |  | 0 | M0234230004
| 地坪防水施工費 | M2 | 1 |  | 0 | L000005i00008,#
| 零星工料 | 式 | 1 |  | 0 | W0127110004
| 合計 | M2 | 1 |  | 0
| 人工： 機具： |  | 每 M2 單價計 |  | 0
材料： 雜項：
甲.壹.二.(三).4 | 工作項目：地下室頂版防水處理(含纖維網) |  | 單位：M2 |  | 計價代碼：0750500002
| 工料名稱 | 單位 | 數量 | 單價 | 複價 | 編碼(備註)
| 混凝土表面處理，地坪整體粉光處理(機械整體 | M2 | 1 |  | 0 | 0336070002
| 粉光) |  |  |  | 0
| 素地清潔 | M2 | 1 |  | 0 | 0223030002,#
| 隔熱及防潮基本材料及施工方法(防水材(經建 | 式 | 1 |  | 0 | 0705000004
| 築師核定方可使用)) |  |  |  | 0
| 產品，水泥基防水，抗裂纖維 | M2 | 1 |  | 0 | M0714500022
| 產品，屋頂隔熱，硬質隔熱材料，總厚35mm( | M2 | 1 |  | 0 | M0722110302
| 3.5cm PS隔熱板) |  |  |  | 0
| 產品，銲接鋼線網，D=4.00mm，20x20cm(點焊 | M2 | 1 |  | 0 | M0322004782
| 鋼絲網20cm*20cm*0.4cm) |  |  |  | 0
| 建築用混凝土，預拌，210kgf/cm2(6cmTH | M3 | 0.06 |  | 0 | 0333024003
| 3000PSI PC) |  |  |  | 0
| 地下室頂版防水施工費 | M2 | 1 |  | 0 | L000005i00008-
[5 empty] | 0 | 01,#
| 零星工料 | 式 | 1 |  | 0 | W0127110004
| 合計 | M2 | 1 |  | 0
| 人工： 機具： |  | 每 M2 單價計 |  | 0
材料： 雜項：
甲.壹.二.(三).5 | 工作項目：水泥基防水，水泥聚合彈性防水(車道地坪彈泥防水處理) |  | 單位：M2 |  | 計價代碼：0714520002-01
| 工料名稱 | 單位 | 數量 | 單價 | 複價 | 編碼(備註)
| 素地清潔 | M2 | 1 |  | 0 | 0223030002,#
| 水和凝固防水材 | M2 | 1 |  | 0 | M0714520002
| 產品，地工織物，不織布 | 式 | 1 |  | 0 | M0234230004
| 地坪防水施工費 | M2 | 1 |  | 0 | L000005i00008,#
| 零星工料 | 式 | 1 |  | 0 | W0127110004
| 合計 | M2 | 1 |  | 0
| 人工： 機具： |  | 每 M2 單價計 |  | 0
材料： 雜項：
甲.壹.二.(三).6 | 工作項目：防水水泥砂漿粉刷(覆壁內淺溝防水處理) |  | 單位：M2 |  | 計價代碼：0711200002
| 工料名稱 | 單位 | 數量 | 單價 | 複價 | 編碼(備註)
| 產品，卜特蘭水泥，袋裝 | 包 | 0.26 |  | 0 | M030520100A
| 產品，粒料，細粒料，（粗砂，拌合用）(川砂 | M3 | 0.02 |  | 0 | M0305022103
| ) |  |  |  | 0
| 防水劑 | 桶 | 0.1 |  | 0 | M071120010B,#
| 牆面防水粉刷工資 | M2 | 1 |  | 0 | L000005B00018-
[5 empty] | 0 | 03,#
| 零星工料 | 式 | 1 |  | 0 | W0127110004
| 合計 | M2 | 1 |  | 0
| 人工： 機具： |  | 每 M2 單價計 |  | 0
材料： 雜項：
甲.壹.二.(三).7 | 工作項目：隔熱及防潮基本材料及施工方法(水箱無毒防水處理) |  | 單位：M2 |  | 計價代碼：0705000002
| 工料名稱 | 單位 | 數量 | 單價 | 複價 | 編碼(備註)
| 素地清潔 | M2 | 1 |  | 0 | 0223030002,#
| 隔熱及防潮基本材料及施工方法(防水材(經建 | 式 | 1 |  | 0 | 0705000004
| 築師核定方可使用)) |  |  |  | 0
| 水箱防水施工費 | M2 | 1 |  | 0 | L000005i00008-
[5 empty] | 0 | 02,#
| 零星工料 | 式 | 1 |  | 0 | W0127110004
| 合計 | M2 | 1 |  | 0
| 人工： 機具： |  | 每 M2 單價計 |  | 0
材料： 雜項：
甲.壹.二.(四).1 | 工作項目：隔間及小室，纖維水泥板隔間工程，隔板厚度9mm(A乾式輕隔間(雙面封板)) |  | 單位：M2 |  | 計價代碼：1015070102
| 工料名稱 | 單位 | 數量 | 單價 | 複價 | 編碼(備註)
| 產品，隔間及小室，纖維水泥板隔間工程，隔 | M2 | 2 |  | 0 | M1015070102
| 板厚度9mm(9mm纖維水泥板) |  |  |  | 0
| 上下槽鐵 | 式 | 1 |  | 0 | M1060040004
| C型立料 | 式 | 1 |  | 0 | M1060030004
| 水平橫撐 | 式 | 1 |  | 0 | M1060070004
| 2"24K岩棉 | M2 | 1 |  | 0 | M0784000002
| 施工測量，放樣及製作工資 | 式 | 1 |  | 0 | L000005000054-
[5 empty] | 0 | 01,#
| 產品，金屬材料，鐵件，五金零件，五金另料 | 式 | 1 |  | 0 | M05060D3004-01
| 搬運費 | 式 | 1 |  | 0 | W0127140004
| 合計 | M2 | 1 |  | 0
| 人工： 機具： |  | 每 M2 單價計 |  | 0
材料： 雜項：
甲.壹.二.(四).2 | 工作項目：隔間及小室，纖維水泥板隔間工程，隔板厚度9mm(B濕式輕隔間) |  | 單位：M2 |  | 計價代碼：1015070102-01
| 工料名稱 | 單位 | 數量 | 單價 | 複價 | 編碼(備註)
| 產品，隔間及小室，纖維水泥板隔間工程，隔 | M2 | 2 |  | 0 | M1015070102
| 板厚度9mm(9mm纖維水泥板) |  |  |  | 0
| 上下槽鐵 | 式 | 1 |  | 0 | M1060040004
| C型立料 | 式 | 1 |  | 0 | M1060030004
| 水平橫撐 | 式 | 1 |  | 0 | M1060070004
| 2"24K岩棉 | M2 | 1 |  | 0 | M0784000002
| 水泥砂漿+保麗龍球填充材 | 式 | 1 |  | 0 | 0406100A04,#
| 施工測量，放樣及製作工資 | 式 | 1 |  | 0 | L000005000054-
[5 empty] | 0 | 01,#
| 產品，金屬材料，鐵件，五金零件，五金另料 | 式 | 1 |  | 0 | M05060D3004-01
| 搬運費 | 式 | 1 |  | 0 | W0127140004
| 合計 | M2 | 1 |  | 0
| 人工： 機具： |  | 每 M2 單價計 |  | 0
材料： 雜項：
甲.壹.二.(四).3 | 工作項目：隔間及小室，纖維水泥板隔間工程，單層單面，隔板厚度9mm(覆壁輕隔間含清潔孔蓋板) |  | 單位：M2 |  | 計價代碼：1015072102
| 工料名稱 | 單位 | 數量 | 單價 | 複價 | 編碼(備註)
| 產品，隔間及小室，纖維水泥板隔間工程，隔 | M2 | 1 |  | 0 | M1015070102
| 板厚度9mm(9mm纖維水泥板) |  |  |  | 0
| 上下槽鐵 | 式 | 1 |  | 0 | M1060040004
| C型立料 | 式 | 1 |  | 0 | M1060030004
| 水平橫撐 | 式 | 1 |  | 0 | M1060070004
| 鋼門扇及門樘，檢修門 | 式 | 1 |  | 0 | 08110T000004
| 施工測量，放樣及製作工資 | 式 | 1 |  | 0 | L000005000054-
[5 empty] | 0 | 01,#
| 產品，金屬材料，鐵件，五金零件，五金另料( | 式 | 1 |  | 0 | M05060D3004-02
| 含彈性批 土填縫) |  |  |  | 0
| 搬運費 | 式 | 1 |  | 0 | W0127140004
| 合計 | M2 | 1 |  | 0
| 人工： 機具： |  | 每 M2 單價計 |  | 0
材料： 雜項：
甲.壹.二.(四).4 | 工作項目：地坪整體粉光+環氧樹脂塗料 |  | 單位：M2 |  | 計價代碼：0967100002
| 工料名稱 | 單位 | 數量 | 單價 | 複價 | 編碼(備註)
| 整體粉光地坪處理 | M2 | 1 |  | 0 | 0961100002
| 環氧樹脂塗料工料 | M2 | 1 |  | 0 | 03350E0002
| 合計 | M2 | 1 |  | 0
| 人工： 機具： |  | 每 M2 單價計 |  | 0
材料： 雜項：
甲.壹.二.(四).5 | 工作項目：地坪整體粉光+環氧樹脂塗料+金鋼砂 |  | 單位：M2 |  | 計價代碼：0962220002
| 工料名稱 | 單位 | 數量 | 單價 | 複價 | 編碼(備註)
| 整體粉光地坪處理 | M2 | 1 |  | 0 | 0961100002
| 產品，整體粉光地坪處理，金鋼砂 | 式 | 1 |  | 0 | M0961120004
| 環氧樹脂塗料工料 | M2 | 1 |  | 0 | 03350E0002
| 合計 | M2 | 1 |  | 0
| 人工： 機具： |  | 每 M2 單價計 |  | 0
材料： 雜項：
甲.壹.二.(四).6 | 工作項目：舖地磚，止滑石英磚(樓梯面鋪20*27+20*20地磚) |  | 單位：M2 |  | 計價代碼：09341W0002
| 工料名稱 | 單位 | 數量 | 單價 | 複價 | 編碼(備註)
| 產品，卜特蘭水泥，袋裝 | 包 | 0.27 |  | 0 | M030520100A
| 產品，粒料，細粒料，（粗砂，拌合用）(川砂 | M3 | 0.027 |  | 0 | M0305022103
| ) |  |  |  | 0
| 水泥砂漿，抹縫水泥(填縫泥) | 式 | 1 |  | 0 | 0406100604-01
| 產品，舖地磚，止滑石英磚，200x200mm(樓梯 | 塊 | 15 |  | 0 | M09341W300A
| 止滑磚) |  |  |  | 0
| 產品，舖地磚，止滑石英磚，200x270mm(樓梯 | 塊 | 8 |  | 0 | M09341Wi00A
| 止滑磚) |  |  |  | 0
| 樓梯打底及貼磚工資 | M2 | 1 |  | 0 | L000005V00008,#
| 零星工料 | 式 | 1 |  | 0 | W0127110004
| 合計 | M2 | 1 |  | 0
| 人工： 機具： |  | 每 M2 單價計 |  | 0
材料： 雜項：
甲.壹.二.(四).7 | 工作項目：石材地坪，花崗石，含1:3水泥砂漿,連工帶料(地坪鋪天然花崗石材) |  | 單位：M2 |  | 計價代碼：0963710072
| 工料名稱 | 單位 | 數量 | 單價 | 複價 | 編碼(備註)
| 產品，卜特蘭水泥，袋裝 | 包 | 0.45 |  | 0 | M030520100A
| 產品，粒料，細粒料，（粗砂，拌合用）(川砂 | M3 | 0.045 |  | 0 | M0305022103
| ) |  |  |  | 0
| 水泥砂漿，抹縫水泥(填縫泥) | 式 | 1 |  | 0 | 0406100604-01
| 產品，黏著劑 | 式 | 1 |  | 0 | M09050F0004
| 產品，石材地坪，花崗石(天然) | 才 | 10.89 |  | 0 | M096371000A
| 石材鋪設工資 | M2 | 1 |  | 0 | L000005i00018
| 零星工料 | 式 | 1 |  | 0 | W0127110004
| 合計 | M2 | 1 |  | 0
| 人工： 機具： |  | 每 M2 單價計 |  | 0
材料： 雜項：
甲.壹.二.(四).8 | 工作項目：地坪硬化地坪處理(含植筋、點焊鋼絲網及分割金屬材) |  | 單位：M2 |  | 計價代碼：0962000002
| 工料名稱 | 單位 | 數量 | 單價 | 複價 | 編碼(備註)
| 素地整理(素地粗清及高壓清洗)(含廢棄物清運 | M2 | 1 |  | 0 | 0174011002
| ) |  |  |  | 0
| 混凝土表面修飾，新舊混凝土接著劑 | M2 | 1 |  | 0 | 0335050002
| 標高器+點焊鋼絲網 | M2 | 1 |  | 0 | 0322000002
| 混凝土表面處理，地坪整體粉光處理(雷射整平 | M2 | 1 |  | 0 | 0336070002-01
| 隨打隨測整體粉光) |  |  |  | 0
| 水泥砂漿(預拌) | 式 | 1 |  | 0 | 0406100004
| 產品，金屬材料，收邊料(不銹鋼壓條3MM) | 式 | 1 |  | 0 | M0506040004-01
| 多道研磨晶化及灑藥 | M2 | 1 |  | 0 | M0315000002-01
| 零星工料(含擋泥板、角鐵+防漏網、柱邊PS板 | 式 | 1 |  | 0 | W0127110004-01
| 、伸縮縫切割與填縫) |  |  |  | 0
| 合計 | M2 | 1 |  | 0
| 人工： 機具： |  | 每 M2 單價計 |  | 0
材料： 雜項：
甲.壹.二.(四).9 | 工作項目：舖地磚，600x600mm(地坪鋪60*60地磚) |  | 單位：M2 |  | 計價代碼：0934108002
| 工料名稱 | 單位 | 數量 | 單價 | 複價 | 編碼(備註)
| 產品，卜特蘭水泥，袋裝 | 包 | 0.45 |  | 0 | M030520100A
| 產品，粒料，細粒料，（粗砂，拌合用）(川砂 | M3 | 0.045 |  | 0 | M0305022103
| ) |  |  |  | 0
| 水泥砂漿，抹縫水泥(填縫泥) | 式 | 1 |  | 0 | 0406100604-01
| 產品，黏著劑 | 式 | 1 |  | 0 | M09050F0004
| 產品，舖地磚，600x600mm | 塊 | 3 |  | 0 | M093410800A
| 鋪60*60地磚工資 | M2 | 1 |  | 0 | L000005V00008-
[5 empty] | 0 | 01,#
| 零星工料 | 式 | 1 |  | 0 | W0127110004
| 合計 | M2 | 1 |  | 0
| 人工： 機具： |  | 每 M2 單價計 |  | 0
材料： 雜項：
甲.壹.二.(四).10 | 工作項目：舖地磚，車道磚(地坪1:3砂漿打底鋪條紋車道地磚) |  | 單位：M2 |  | 計價代碼：09341Z0002
| 工料名稱 | 單位 | 數量 | 單價 | 複價 | 編碼(備註)
| 產品，卜特蘭水泥，袋裝 | 包 | 0.27 |  | 0 | M030520100A
| 產品，粒料，細粒料，（粗砂，拌合用）(川砂 | M3 | 0.027 |  | 0 | M0305022103
| ) |  |  |  | 0
| 水泥砂漿，抹縫水泥(填縫泥) | 式 | 1 |  | 0 | 0406100604-01
| 產品，黏著劑 | 式 | 1 |  | 0 | M09050F0004
| 產品，舖地磚，車道磚(條紋車道專磚) | M2 | 1 |  | 0 | M09341Z0002
| 地坪打底工資 | M2 | 1 |  | 0 | L000005B00008,#
| 鋪條紋車道磚工資 | M2 | 1 |  | 0 | L000005V00008-
[5 empty] | 0 | 02,#
| 零星工料 | 式 | 1 |  | 0 | W0127110004
| 合計 | M2 | 1 |  | 0
| 人工： 機具： |  | 每 M2 單價計 |  | 0
材料： 雜項：
甲.壹.二.(四).11 | 工作項目：舖地磚(地坪鋪45*90地磚) |  | 單位：M2 |  | 計價代碼：0934100002
| 工料名稱 | 單位 | 數量 | 單價 | 複價 | 編碼(備註)
| 產品，卜特蘭水泥，袋裝 | 包 | 0.45 |  | 0 | M030520100A
| 產品，粒料，細粒料，（粗砂，拌合用）(川砂 | M3 | 0.045 |  | 0 | M0305022103
| ) |  |  |  | 0
| 水泥砂漿，抹縫水泥(填縫泥) | 式 | 1 |  | 0 | 0406100604-01
| 產品，黏著劑 | 式 | 1 |  | 0 | M09050F0004
| 產品，舖地磚(45*90) | 塊 | 2.5 |  | 0 | M093410000A
| 鋪45*90地磚工資 | M2 | 1 |  | 0 | L000005V00008-
[5 empty] | 0 | 03,#
| 零星工料 | 式 | 1 |  | 0 | W0127110004
| 合計 | M2 | 1 |  | 0
| 人工： 機具： |  | 每 M2 單價計 |  | 0
材料： 雜項：
甲.壹.二.(四).12 | 工作項目：水泥砂漿粉刷，1：3水泥砂漿，連工帶料(含1：3水泥砂漿及工資)，牆面，面層粉光(內牆1:3水泥砂漿粉光) |  | 單位：M2 |  | 計價代碼：0922034312
| 工料名稱 | 單位 | 數量 | 單價 | 複價 | 編碼(備註)
| 產品，卜特蘭水泥，袋裝 | 包 | 0.2 |  | 0 | M030520100A
| 產品，粒料，細粒料，（粗砂，拌合用）(川砂 | M3 | 0.02 |  | 0 | M0305022103
| ) |  |  |  | 0
| 內牆粉刷工資 | M2 | 1 |  | 0 | L000005B00018,#
| 零星工料 | 式 | 1 |  | 0 | W0127110004
| 合計 | M2 | 1 |  | 0
| 人工： 機具： |  | 每 M2 單價計 |  | 0
材料： 雜項：
甲.壹.二.(四).13 | 工作項目：水泥砂漿粉刷，1：3水泥砂漿，連工帶料(含1：3水泥砂漿及工資)，牆面，打底(內牆1:3水泥砂漿打底) |  | 單位：M2 |  | 計價代碼：0922034322
| 工料名稱 | 單位 | 數量 | 單價 | 複價 | 編碼(備註)
| 產品，卜特蘭水泥，袋裝 | 包 | 0.2 |  | 0 | M030520100A
| 產品，粒料，細粒料，（粗砂，拌合用）(川砂 | M3 | 0.02 |  | 0 | M0305022103
| ) |  |  |  | 0
| 內牆打底工資 | M2 | 1 |  | 0 | L000005B00008-
[5 empty] | 0 | 01,#
| 零星工料 | 式 | 1 |  | 0 | W0127110004
| 合計 | M2 | 1 |  | 0
| 人工： 機具： |  | 每 M2 單價計 |  | 0
材料： 雜項：
甲.壹.二.(四).14 | 工作項目：乳化塑膠漆，內牆，連工帶料(內牆刷乳膠漆(一底二度)(含腰帶漆)) |  | 單位：M2 |  | 計價代碼：0991241102
| 工料名稱 | 單位 | 數量 | 單價 | 複價 | 編碼(備註)
| 內牆批白土，連工帶料 | M2 | 1 |  | 0 | 0905030102
| 乳化塑膠漆，內牆，連工帶料(內牆刷乳膠漆工 | M2 | 1 |  | 0 | 0991241102-03
| 料(二度)) |  |  |  | 0
| 零星工料 | 式 | 1 |  | 0 | W0127110004
| 合計 | M2 | 1 |  | 0
| 人工： 機具： |  | 每 M2 單價計 |  | 0
材料： 雜項：
甲.壹.二.(四).15 | 工作項目：乳化塑膠漆，內牆，連工帶料(內牆刷乳膠漆(一底二度)(輕隔間)) |  | 單位：M2 |  | 計價代碼：0991241102-01
| 工料名稱 | 單位 | 數量 | 單價 | 複價 | 編碼(備註)
| 內牆批白土，連工帶料 | M2 | 1 |  | 0 | 0905030102
| 乳化塑膠漆，內牆，連工帶料(內牆刷乳膠漆工 | M2 | 1 |  | 0 | 0991241102-03
| 料(二度)) |  |  |  | 0
| 零星工料 | 式 | 1 |  | 0 | W0127110004
| 合計 | M2 | 1 |  | 0
| 人工： 機具： |  | 每 M2 單價計 |  | 0
材料： 雜項：
甲.壹.二.(四).16 | 工作項目：內牆封吸音板 |  | 單位：M2 |  | 計價代碼：0981130002
| 工料名稱 | 單位 | 數量 | 單價 | 複價 | 編碼(備註)
| 立骨料 | 式 | 1 |  | 0 | M1060010004
| 吸音板材 | M2 | 1 |  | 0 | M0981130002
| 製作及按裝工資 | 式 | 1 |  | 0 | L000005n00004-
[5 empty] | 0 | 03
| 運費 | 式 | 1 |  | 0 | W0127130004
| 五金零料 | 式 | 1 |  | 0 | W0127110004-03,
[5 empty] | 0 | #
| 合計 | M2 | 1 |  | 0
| 人工： 機具： |  | 每 M2 單價計 |  | 0
材料： 雜項：
甲.壹.二.(四).17 | 工作項目：鋪貼壁磚(內牆貼45*90磁磚) |  | 單位：M2 |  | 計價代碼：0931000002
| 工料名稱 | 單位 | 數量 | 單價 | 複價 | 編碼(備註)
| 水泥砂漿，抹縫水泥(填縫泥) | 式 | 1 |  | 0 | 0406100604-01
| 產品，黏著劑 | 式 | 1 |  | 0 | M09050F0004
| 產品，鋪貼壁磚(45*90) | 塊 | 2.5 |  | 0 | M093100000A
| 內牆貼45*90壁磚工資 | M2 | 1 |  | 0 | L000005V00008-
[5 empty] | 0 | 04,#
| 零星工料 | 式 | 1 |  | 0 | W0127110004
| 合計 | M2 | 1 |  | 0
| 人工： 機具： |  | 每 M2 單價計 |  | 0
材料： 雜項：
甲.壹.二.(四).18 | 工作項目：貼面磚，馬賽克磚(內牆) |  | 單位：M2 |  | 計價代碼：09300Q0002
| 工料名稱 | 單位 | 數量 | 單價 | 複價 | 編碼(備註)
| 水泥砂漿，抹縫水泥(填縫泥) | 式 | 1 |  | 0 | 0406100604-01
| 產品，黏著劑 | 式 | 1 |  | 0 | M09050F0004
| 產品，貼面磚，馬賽克磚 | 才 | 10.89 |  | 0 | M09300Q000B
| 內牆貼馬賽克工資 | M2 | 1 |  | 0 | L000005V00008-
[5 empty] | 0 | 05,#
| 零星工料 | 式 | 1 |  | 0 | W0127110004
| 合計 | M2 | 1 |  | 0
| 人工： 機具： |  | 每 M2 單價計 |  | 0
材料： 雜項：
甲.壹.二.(四).19 | 工作項目：平頂批水泥，連工帶料(平頂夾板模批土整平) |  | 單位：M2 |  | 計價代碼：0905050102
| 工料名稱 | 單位 | 數量 | 單價 | 複價 | 編碼(備註)
| 產品，卜特蘭水泥，袋裝 | 包 | 0.01 |  | 0 | M030520100A
| 磨平批土工資 | M2 | 1 |  | 0 | L000005B00008-
[5 empty] | 0 | 03,#
| 零星工料 | 式 | 1 |  | 0 | W0127110004
| 合計 | M2 | 1 |  | 0
| 人工： 機具： |  | 每 M2 單價計 |  | 0
材料： 雜項：
甲.壹.二.(四).20 | 工作項目：乳化塑膠漆，平頂，連工帶料，一底二度(平頂刷乳膠漆(一底二度)) |  | 單位：M2 |  | 計價代碼：0991242122
| 工料名稱 | 單位 | 數量 | 單價 | 複價 | 編碼(備註)
| 內牆批白土，連工帶料 | M2 | 1 |  | 0 | 0905030102
| 乳化塑膠漆，內牆，連工帶料(內牆刷乳膠漆工 | M2 | 1 |  | 0 | 0991241102-03
| 料(二度)) |  |  |  | 0
| 零星工料 | 式 | 1 |  | 0 | W0127110004
| 合計 | M2 | 1 |  | 0
| 人工： 機具： |  | 每 M2 單價計 |  | 0
材料： 雜項：
甲.壹.二.(四).21 | 工作項目：吸音天花板，矽酸鈣板，暗架(平頂釘暗架矽酸鈣板天花+刷乳膠漆含檢修口、含收邊凹槽) |  | 單位：M2 |  | 計價代碼：095106000302
| 工料名稱 | 單位 | 數量 | 單價 | 複價 | 編碼(備註)
| 產品，天花板，矽酸鈣板 | M2 | 1 |  | 0 | M095000G002
| 產品，天花板，支撐骨架(暗架支撐骨料及收邊 | M2 | 1 |  | 0 | M09500L0002
| 材) |  |  |  | 0
| 技術工，室內裝修(按裝工資) | 式 | 1 |  | 0 | L000005000054
| 運費 | 式 | 1 |  | 0 | W0127130004
| 五金零料 | 式 | 1 |  | 0 | W0127110004-03,
[5 empty] | 0 | #
| 平頂批白土，連工帶料 | M2 | 1 |  | 0 | 0905040102
| 乳化塑膠漆，平頂，連工帶料(刷乳膠漆工料( | M2 | 1 |  | 0 | 0991242102
| 二度)) |  |  |  | 0
| 零星工料 | 式 | 1 |  | 0 | W0127110004
| 合計 | M2 | 1 |  | 0
| 人工： 機具： |  | 每 M2 單價計 |  | 0
材料： 雜項：
甲.壹.二.(四).22 | 工作項目：平頂封吸音板 |  | 單位：M2 |  | 計價代碼：0981130002-01
| 工料名稱 | 單位 | 數量 | 單價 | 複價 | 編碼(備註)
| 立骨料 | 式 | 1 |  | 0 | M1060010004
| 吸音板材 | M2 | 1 |  | 0 | M0981130002
| 製作及按裝工資 | 式 | 1 |  | 0 | L000005n00004-
[5 empty] | 0 | 03
| 運費 | 式 | 1 |  | 0 | W0127130004
| 五金零料 | 式 | 1 |  | 0 | W0127110004-03,
[5 empty] | 0 | #
| 合計 | M2 | 1 |  | 0
| 人工： 機具： |  | 每 M2 單價計 |  | 0
材料： 雜項：
甲.壹.二.(四).23 | 工作項目：礦纖吸音天花板，明架，耐燃一級(平頂釘輕鋼架60*60明架礦纖板(耐燃一級)) |  | 單位：M2 |  | 計價代碼：0951111002
| 工料名稱 | 單位 | 數量 | 單價 | 複價 | 編碼(備註)
| 產品，天花板，明架，礦纖，耐燃一級(60* | M2 | 1 |  | 0 | M09500MF302
| 60明架礦纖板(耐燃一級)) |  |  |  | 0
| 產品，天花板，支撐骨架(骨架骨料及收邊材) | M2 | 1 |  | 0 | M09500L0002-01
| 技術工，室內裝修(按裝工資) | 式 | 1 |  | 0 | L000005000054
| 運費 | 式 | 1 |  | 0 | W0127130004
| 五金零料 | 式 | 1 |  | 0 | W0127110004-03,
[5 empty] | 0 | #
| 合計 | M2 | 1 |  | 0
| 人工： 機具： |  | 每 M2 單價計 |  | 0
材料： 雜項：
甲.壹.二.(四).24 | 工作項目：水泥砂漿粉刷，1：3水泥砂漿，連工帶料(含1：3水泥砂漿及工資)，平頂，面層粉光(過樑1:3水泥砂漿粉光) |  | 單位：M2 |  | 計價代碼：0922034212
| 工料名稱 | 單位 | 數量 | 單價 | 複價 | 編碼(備註)
| 產品，卜特蘭水泥，袋裝 | 包 | 0.2 |  | 0 | M030520100A
| 產品，粒料，細粒料，（粗砂，拌合用）(川砂 | M3 | 0.02 |  | 0 | M0305022103
| ) |  |  |  | 0
| 過樑粉刷工資 | M2 | 1 |  | 0 | L000005B00018-
[5 empty] | 0 | 01,#
| 零星工料 | 式 | 1 |  | 0 | W0127110004
| 合計 | M2 | 1 |  | 0
| 人工： 機具： |  | 每 M2 單價計 |  | 0
材料： 雜項：
甲.壹.二.(四).25 | 工作項目：貼面磚，磁磚(水箱內) |  | 單位：M2 |  | 計價代碼：09300R0002
| 工料名稱 | 單位 | 數量 | 單價 | 複價 | 編碼(備註)
| 產品，卜特蘭水泥，袋裝 | 包 | 0.2 |  | 0 | M030520100A
| 產品，粒料，細粒料，（粗砂，拌合用）(川砂 | M3 | 0.02 |  | 0 | M0305022103
| ) |  |  |  | 0
| 水泥砂漿，抹縫水泥(填縫泥) | 式 | 1 |  | 0 | 0406100604-01
| 產品，黏著劑 | 式 | 1 |  | 0 | M09050F0004
| 產品，貼面磚，磁磚(20*20) | 塊 | 25 |  | 0 | M09300R000A
| 水箱打底工資 | M2 | 1 |  | 0 | L000005B00008-
[5 empty] | 0 | 02,#
| 水箱貼磚工資 | M2 | 1 |  | 0 | L000005V00008-
[5 empty] | 0 | 06,#
| 零星工料 | 式 | 1 |  | 0 | W0127110004
| 合計 | M2 | 1 |  | 0
| 人工： 機具： |  | 每 M2 單價計 |  | 0
材料： 雜項：
甲.壹.二.(五).1 | 工作項目：外牆清水混凝土防護劑(車道牆) |  | 單位：M2 |  | 計價代碼：0335090002
| 工料名稱 | 單位 | 數量 | 單價 | 複價 | 編碼(備註)
| 防護塗料材 | M2 | 1 |  | 0 | M0315000002,#
| 塗佈工資 | 式 | 1 |  | 0 | L000006000004,#
| 零星工料 | 式 | 1 |  | 0 | W0127110004
| 合計 | M2 | 1 |  | 0
| 人工： 機具： |  | 每 M2 單價計 |  | 0
材料： 雜項：
甲.壹.二.(六).1 | 工作項目：鋼門扇及門樘，W=800mm~899mm，H=2300mm~2399mm(D2(80*230)烤漆鋼板門) |  | 單位：樘 |  | 計價代碼：08110035000A
| 工料名稱 | 單位 | 數量 | 單價 | 複價 | 編碼(備註)
| 產品，鋼門扇及門樘，W=800mm~899mm，H= | 樘 | 1 |  | 0 | M08110035000A
| 2300mm~2399mm(烤漆鋼板門/框) |  |  |  | 0
| 門窗崁補 | M | 5.4 |  | 0 | 080500001021,#
| 矽利康 | M | 10.8 |  | 0 | 080500001021-
[5 empty] | 0 | 01
| 五金及門鎖(含門鎖、把手、鉸鍊、門弓器、門 | 式 | 1 |  | 0 | M080500000044,#
| 止及其他，實際使用依圖說門窗表標示施作) |  |  |  | 0
| 門窗玻璃安裝工(安裝及清潔工資) | 式 | 1 |  | 0 | L000005W00004
| 安裝另料，鐵件及另料 | 式 | 1 |  | 0 | W01271C00044
| 合計 | 樘 | 1 |  | 0
| 人工： 機具： |  | 每 樘 單價計 |  | 0
材料： 雜項：
甲.壹.二.(六).2 | 工作項目：D11(150*230)電動玻璃門 |  | 單位：樘 |  | 計價代碼：08411486000A
| 工料名稱 | 單位 | 數量 | 單價 | 複價 | 編碼(備註)
| 自動門機 | 台 | 1 |  | 0 | M0871071008,#
| 門軌 | M | 3 |  | 0 | M0871000001
| 8+8A+8 (Low-E) 複層玻璃 | 才 | 37.571 |  | 0 | M088102000A
| 門窗玻璃安裝工(安裝及清潔工資) | 式 | 1 |  | 0 | L000005W00004
| 安裝另料，鐵件及另料 | 式 | 1 |  | 0 | W01271C00044
| 合計 | 樘 | 1 |  | 0
| 人工： 機具： |  | 每 樘 單價計 |  | 0
材料： 雜項：
甲.壹.二.(六).3 | 工作項目：鋼門扇及門樘，防火門，W=1000mm~1099mm，H=2300mm~2399mm(FD1(100×230)(60A)加阻煙烤漆鋼板防火門) |  | 單位：樘 |  | 計價代碼：08110S25000A
| 工料名稱 | 單位 | 數量 | 單價 | 複價 | 編碼(備註)
| 產品，鋼門扇及門樘，防火門，W=1000mm~ | 樘 | 1 |  | 0 | M08110S25000A,#
| 1099mm，H=2300mm~2399mm((60A)烤漆鋼板防火 |  |  |  | 0
| 門/框) |  |  |  | 0
| 門窗崁補 | M | 5.6 |  | 0 | 080500001021,#
| 矽利康 | M | 11.2 |  | 0 | 080500001021-
[5 empty] | 0 | 01
| 五金及門鎖(含門鎖、把手、鉸鍊、門弓器、門 | 式 | 1 |  | 0 | M080500000044,#
| 止及其他，實際使用依圖說門窗表標示施作) |  |  |  | 0
| 門窗玻璃安裝工(安裝及清潔工資) | 式 | 1 |  | 0 | L000005W00004
| 安裝另料，鐵件及另料 | 式 | 1 |  | 0 | W01271C00044
| 合計 | 樘 | 1 |  | 0
| 人工： 機具： |  | 每 樘 單價計 |  | 0
材料： 雜項：
甲.壹.二.(六).4 | 工作項目：鋼門扇及門樘，防火門，W=1500mm~1599mm，H=2300mm~2399mm，F60A(FD1b(150×230)(60A)烤漆鋼板防火門) |  | 單位：樘 |  | 計價代碼：08110S75020A
| 工料名稱 | 單位 | 數量 | 單價 | 複價 | 編碼(備註)
| 產品，鋼門扇及門樘，防火門，F60A((60A)烤 | 樘 | 1 |  | 0 | M08110S00020A
| 漆鋼板防火門/框) |  |  |  | 0
| 門窗崁補 | M | 6.1 |  | 0 | 080500001021,#
| 矽利康 | M | 12.2 |  | 0 | 080500001021-
[5 empty] | 0 | 01
| 五金及門鎖(含門鎖、把手、鉸鍊、門弓器、門 | 式 | 1 |  | 0 | M080500000044,#
| 止及其他，實際使用依圖說門窗表標示施作) |  |  |  | 0
| 門窗玻璃安裝工(安裝及清潔工資) | 式 | 1 |  | 0 | L000005W00004
| 安裝另料，鐵件及另料 | 式 | 1 |  | 0 | W01271C00044
| 合計 | 樘 | 1 |  | 0
| 人工： 機具： |  | 每 樘 單價計 |  | 0
材料： 雜項：
甲.壹.二.(六).5 | 工作項目：鋼門扇及門樘，防火門，W=1800mm~1899mm，H=2300mm~2399mm，F60A(FD2(i)(180×230(2A))(60A)烤漆鋼板防火門) |  | 單位：樘 |  | 計價代碼：08110SA5020A-02
| 工料名稱 | 單位 | 數量 | 單價 | 複價 | 編碼(備註)
| 產品，鋼門扇及門樘，防火門，F60A((60A)烤 | 樘 | 1 |  | 0 | M08110S00020A
| 漆鋼板防火門/框) |  |  |  | 0
| 門窗崁補 | M | 6.4 |  | 0 | 080500001021,#
| 矽利康 | M | 12.8 |  | 0 | 080500001021-
[5 empty] | 0 | 01
| 五金及門鎖(含門鎖、把手、鉸鍊、門弓器、門 | 式 | 1 |  | 0 | M080500000044,#
| 止及其他，實際使用依圖說門窗表標示施作) |  |  |  | 0
| 門窗玻璃安裝工(安裝及清潔工資) | 式 | 1 |  | 0 | L000005W00004
| 安裝另料，鐵件及另料 | 式 | 1 |  | 0 | W01271C00044
| 合計 | 樘 | 1 |  | 0
| 人工： 機具： |  | 每 樘 單價計 |  | 0
材料： 雜項：
甲.壹.二.(六).6 | 工作項目：鋼門扇及門樘，防火門，W=1800mm~1899mm，H=2300mm~2399mm，F60A(FD2a(180×230)(60A)烤漆鋼板防火門) |  | 單位：樘 |  | 計價代碼：08110SA5020A-03
| 工料名稱 | 單位 | 數量 | 單價 | 複價 | 編碼(備註)
| 產品，鋼門扇及門樘，防火門，F60A((60A)烤 | 樘 | 1 |  | 0 | M08110S00020A
| 漆鋼板防火門/框) |  |  |  | 0
| 門窗崁補 | M | 6.4 |  | 0 | 080500001021,#
| 矽利康 | M | 12.8 |  | 0 | 080500001021-
[5 empty] | 0 | 01
| 五金及門鎖(含門鎖、把手、鉸鍊、門弓器、門 | 式 | 1 |  | 0 | M080500000044,#
| 止及其他，實際使用依圖說門窗表標示施作) |  |  |  | 0
| 門窗玻璃安裝工(安裝及清潔工資) | 式 | 1 |  | 0 | L000005W00004
| 安裝另料，鐵件及另料 | 式 | 1 |  | 0 | W01271C00044
| 合計 | 樘 | 1 |  | 0
| 人工： 機具： |  | 每 樘 單價計 |  | 0
材料： 雜項：
甲.壹.二.(六).7 | 工作項目：鋼門扇及門樘，防火門，W=1000mm~1099mm，H=2300mm~2399mm，F60B(FD4(100×230)烤漆鋼板防火門(60B)) |  | 單位：樘 |  | 計價代碼：08110S25050A
| 工料名稱 | 單位 | 數量 | 單價 | 複價 | 編碼(備註)
| 產品，鋼門扇及門樘，防火門，W=1000mm~ | 樘 | 1 |  | 0 | M08110S25050A
| 1099mm，H=2300mm~2399mm，F60B(烤漆鋼板防 |  |  |  | 0
| 火門(60B)/框) |  |  |  | 0
| 門窗崁補 | M | 5.6 |  | 0 | 080500001021,#
| 矽利康 | M | 11.2 |  | 0 | 080500001021-
[5 empty] | 0 | 01
| 五金及門鎖(含門鎖、把手、鉸鍊、門弓器、門 | 式 | 1 |  | 0 | M080500000044,#
| 止及其他，實際使用依圖說門窗表標示施作) |  |  |  | 0
| 門窗玻璃安裝工(安裝及清潔工資) | 式 | 1 |  | 0 | L000005W00004
| 安裝另料，鐵件及另料 | 式 | 1 |  | 0 | W01271C00044
| 合計 | 樘 | 1 |  | 0
| 人工： 機具： |  | 每 樘 單價計 |  | 0
材料： 雜項：
甲.壹.二.(六).8 | 工作項目：鋼門扇及門樘，防火門，W=1000mm~1099mm，H=2300mm~2399mm(FD4a(100×230)(60A)烤漆鋼板防火門) |  | 單位：樘 |  | 計價代碼：08110S25000A-01
| 工料名稱 | 單位 | 數量 | 單價 | 複價 | 編碼(備註)
| 產品，鋼門扇及門樘，防火門((60/30A)烤漆鋼 | 樘 | 1 |  | 0 | M08110S00000A
| 板防火門/框) |  |  |  | 0
| 門窗崁補 | M | 5.6 |  | 0 | 080500001021,#
| 矽利康 | M | 11.2 |  | 0 | 080500001021-
[5 empty] | 0 | 01
| 五金及門鎖(含門鎖、把手、鉸鍊、門弓器、門 | 式 | 1 |  | 0 | M080500000044,#
| 止及其他，實際使用依圖說門窗表標示施作) |  |  |  | 0
| 門窗玻璃安裝工(安裝及清潔工資) | 式 | 1 |  | 0 | L000005W00004
| 安裝另料，鐵件及另料 | 式 | 1 |  | 0 | W01271C00044
| 合計 | 樘 | 1 |  | 0
| 人工： 機具： |  | 每 樘 單價計 |  | 0
材料： 雜項：
甲.壹.二.(六).9 | 工作項目：鋼門扇及門樘，防火門，W=1200mm~1299mm，H=2300mm~2399mm，F60B(FD5(120×230)(60B)鋼板烤漆防火門) |  | 單位：樘 |  | 計價代碼：08110S45050A-01
| 工料名稱 | 單位 | 數量 | 單價 | 複價 | 編碼(備註)
| 產品，鋼門扇及門樘，防火門，F60B((60B)鋼 | 樘 | 1 |  | 0 | M08110S00050A
| 板烤漆防火門/框) |  |  |  | 0
| 門窗崁補 | M | 5.8 |  | 0 | 080500001021,#
| 矽利康 | M | 11.6 |  | 0 | 080500001021-
[5 empty] | 0 | 01
| 五金及門鎖(含門鎖、把手、鉸鍊、門弓器、門 | 式 | 1 |  | 0 | M080500000044,#
| 止及其他，實際使用依圖說門窗表標示施作) |  |  |  | 0
| 門窗玻璃安裝工(安裝及清潔工資) | 式 | 1 |  | 0 | L000005W00004
| 安裝另料，鐵件及另料 | 式 | 1 |  | 0 | W01271C00044
| 合計 | 樘 | 1 |  | 0
| 人工： 機具： |  | 每 樘 單價計 |  | 0
材料： 雜項：
甲.壹.二.(六).10 | 工作項目：鋼門扇及門樘，防火門，F60B(FD7(60×180)(60B)鋼板烤漆防火門) |  | 單位：樘 |  | 計價代碼：08110S00050A
| 工料名稱 | 單位 | 數量 | 單價 | 複價 | 編碼(備註)
| 產品，鋼門扇及門樘，防火門，F60B((60B)鋼 | 樘 | 1 |  | 0 | M08110S00050A
| 板烤漆防火門/框) |  |  |  | 0
| 門窗崁補 | M | 4.2 |  | 0 | 080500001021,#
| 矽利康 | M | 8.4 |  | 0 | 080500001021-
[5 empty] | 0 | 01
| 五金及門鎖(含門鎖、把手、鉸鍊、門弓器、門 | 式 | 1 |  | 0 | M080500000044,#
| 止及其他，實際使用依圖說門窗表標示施作) |  |  |  | 0
| 門窗玻璃安裝工(安裝及清潔工資) | 式 | 1 |  | 0 | L000005W00004
| 安裝另料，鐵件及另料 | 式 | 1 |  | 0 | W01271C00044
| 合計 | 樘 | 1 |  | 0
| 人工： 機具： |  | 每 樘 單價計 |  | 0
材料： 雜項：
甲.壹.二.(六).11 | 工作項目：鋼門扇及門樘，防火門，W=2000mm~2099mm，H=2300mm~2399mm，F60B(FD8(200×230)(60B)鋼板烤漆防火門) |  | 單位：樘 |  | 計價代碼：08110SC5050A
| 工料名稱 | 單位 | 數量 | 單價 | 複價 | 編碼(備註)
| 產品，鋼門扇及門樘，防火門，F60B((60B)鋼 | 樘 | 1 |  | 0 | M08110S00050A
| 板烤漆防火門/框) |  |  |  | 0
| 門窗崁補 | M | 6.6 |  | 0 | 080500001021,#
| 矽利康 | M | 13.2 |  | 0 | 080500001021-
[5 empty] | 0 | 01
| 五金及門鎖(含門鎖、把手、鉸鍊、門弓器、門 | 式 | 1 |  | 0 | M080500000044,#
| 止及其他，實際使用依圖說門窗表標示施作) |  |  |  | 0
| 門窗玻璃安裝工(安裝及清潔工資) | 式 | 1 |  | 0 | L000005W00004
| 安裝另料，鐵件及另料 | 式 | 1 |  | 0 | W01271C00044
| 合計 | 樘 | 1 |  | 0
| 人工： 機具： |  | 每 樘 單價計 |  | 0
材料： 雜項：
甲.壹.二.(六).12 | 工作項目：鋼門扇及門樘，(橫拉式，單面平板，防火門)，W=1800mm~1899mm，H=2100mm~2199mm，F60B(FD9(180×210)(60B)鋼板烤漆防火拉門) |  | 單位：樘 |  | 計價代碼：08110PA3050A
| 工料名稱 | 單位 | 數量 | 單價 | 複價 | 編碼(備註)
| 產品，鋼門扇及門樘，(橫拉式，單面平板，防 | 樘 | 1 |  | 0 | M08110PA3050A
| 火門)，W=1800mm~1899mm，H=2100mm~2199mm， |  |  |  | 0
| F60B((60B)鋼板烤漆防火門+軌道) |  |  |  | 0
| 五金及門鎖(含門鎖、把手、鉸鍊、門弓器、門 | 式 | 1 |  | 0 | M080500000044,#
| 止及其他，實際使用依圖說門窗表標示施作) |  |  |  | 0
| 門窗玻璃安裝工(安裝及清潔工資) | 式 | 1 |  | 0 | L000005W00004
| 安裝另料，鐵件及另料 | 式 | 1 |  | 0 | W01271C00044
| 合計 | 樘 | 1 |  | 0
| 人工： 機具： |  | 每 樘 單價計 |  | 0
材料： 雜項：
甲.壹.二.(六).13 | 工作項目：鋼窗，(固定式，不銹鋼，普通窗)，W=3600mm~3699mm，H=2300mm~2399mm，氟碳烤漆(FDW18(360x235)不鏽鋼氟碳烤漆處理) |  | 單位：樘 |  | 計價代碼：085106XJ003A-01
| 工料名稱 | 單位 | 數量 | 單價 | 複價 | 編碼(備註)
| 不銹鋼氟碳烤漆處理窗/框 | 樘 | 1 |  | 0 | M08510000003A,#
| 門窗崁補 | M | 5.95 |  | 0 | 080500001021,#
| 矽利康 | M | 5.95 |  | 0 | 080500001021-
[5 empty] | 0 | 01
| 8+8A+8 (Low-E) 複層玻璃 | 才 | 82.916 |  | 0 | M088102000A
| 門窗玻璃安裝工(安裝及清潔工資) | 式 | 1 |  | 0 | L000005W00004
| 安裝另料，鐵件及另料 | 式 | 1 |  | 0 | W01271C00044
| 合計 | 樘 | 1 |  | 0
| 人工： 機具： |  | 每 樘 單價計 |  | 0
材料： 雜項：
甲.壹.二.(六).14 | 工作項目：鋼窗，(固定式，不銹鋼，普通窗)，W=3400mm~3499mm，H=2300mm~2399mm，氟碳烤漆(FDW19(345x230)不鏽鋼氟碳烤漆處理) |  | 單位：樘 |  | 計價代碼：085106VJ003A-01
| 工料名稱 | 單位 | 數量 | 單價 | 複價 | 編碼(備註)
| 不銹鋼氟碳烤漆處理窗/框 | 樘 | 1 |  | 0 | M08510000003A,#
| 門窗崁補 | M | 11.5 |  | 0 | 080500001021,#
| 矽利康 | M | 11.5 |  | 0 | 080500001021-
[5 empty] | 0 | 01
| 8+8A+8 (Low-E) 複層玻璃 | 才 | 77.771 |  | 0 | M088102000A
| 門窗玻璃安裝工(安裝及清潔工資) | 式 | 1 |  | 0 | L000005W00004
| 安裝另料，鐵件及另料 | 式 | 1 |  | 0 | W01271C00044
| 合計 | 樘 | 1 |  | 0
| 人工： 機具： |  | 每 樘 單價計 |  | 0
材料： 雜項：
甲.壹.二.(六).16 | 工作項目：鐵捲門，W=7600~7899mm，H=3800~3899mm，(B種防火門，1小時防火時效)(FSDb2(780×390)60B加阻煙自動防火捲門) |  | 單位：樘 |  | 計價代碼：083310PL005A-01
| 工料名稱 | 單位 | 數量 | 單價 | 複價 | 編碼(備註)
| 防火鐵捲門扇 | 樘 | 1 |  | 0 | M08331800000A,#
| 電動機組 | 套 | 1 |  | 0 | M08331f00000B,#
| 電磁開關及按鈕 | 套 | 1 |  | 0 | M08331q00000B
| 限制開關(外調式開關) | 套 | 1 |  | 0 | M08331t00000B
| 捲門軸心(含支板及軸承) | M | 7.8 |  | 0 | M08331e000001
| 門軌 | M | 6.6 |  | 0 | M0871000001
| 門箱 | M | 7.8 |  | 0 | M08331k000001
| 安裝工資(含送電調整) | 式 | 1 |  | 0 | L000005W00004-
[5 empty] | 0 | 01
| 遙控器組(1+2) | 式 | 1 |  | 0 | M08331s000004
| 安裝另料，鐵件及另料 | 式 | 1 |  | 0 | W01271C00044
| 合計 | 樘 | 1 |  | 0
| 人工： 機具： |  | 每 樘 單價計 |  | 0
材料： 雜項：
甲.壹.二.(六).17 | 工作項目：鐵捲門，W=8200~8499mm，H=4100~4199mm，(B種防火門，1小時防火時效)(FSDb26(840*410)60B自動防火捲門) |  | 單位：樘 |  | 計價代碼：083310RN005A
| 工料名稱 | 單位 | 數量 | 單價 | 複價 | 編碼(備註)
| 防火鐵捲門扇 | 樘 | 1 |  | 0 | M08331800000A,#
| 電動機組 | 套 | 1 |  | 0 | M08331f00000B,#
| 電磁開關及按鈕 | 套 | 1 |  | 0 | M08331q00000B
| 限制開關(外調式開關) | 套 | 1 |  | 0 | M08331t00000B
| 捲門軸心(含支板及軸承) | M | 8.4 |  | 0 | M08331e000001
| 門軌 | M | 7 |  | 0 | M0871000001
| 門箱 | M | 8.4 |  | 0 | M08331k000001
| 安裝工資(含送電調整) | 式 | 1 |  | 0 | L000005W00004-
[5 empty] | 0 | 01
| 遙控器組(1+2) | 式 | 1 |  | 0 | M08331s000004
| 安裝另料，鐵件及另料 | 式 | 1 |  | 0 | W01271C00044
| 合計 | 樘 | 1 |  | 0
| 人工： 機具： |  | 每 樘 單價計 |  | 0
材料： 雜項：
甲.壹.二.(六).18 | 工作項目：鐵捲門，W=7900~8199mm，H=3500~3599mm，(B種防火門，1小時防火時效)(FSDb27(796*350)60B自動防火捲門) |  | 單位：樘 |  | 計價代碼：083310QH005A
| 工料名稱 | 單位 | 數量 | 單價 | 複價 | 編碼(備註)
| 防火鐵捲門扇 | 樘 | 1 |  | 0 | M08331800000A,#
| 電動機組 | 套 | 1 |  | 0 | M08331f00000B,#
| 電磁開關及按鈕 | 套 | 1 |  | 0 | M08331q00000B
| 限制開關(外調式開關) | 套 | 1 |  | 0 | M08331t00000B
| 捲門軸心(含支板及軸承) | M | 7.96 |  | 0 | M08331e000001
| 門軌 | M | 5.8 |  | 0 | M0871000001
| 門箱 | M | 7.96 |  | 0 | M08331k000001
| 安裝工資(含送電調整) | 式 | 1 |  | 0 | L000005W00004-
[5 empty] | 0 | 01
| 遙控器組(1+2) | 式 | 1 |  | 0 | M08331s000004
| 安裝另料，鐵件及另料 | 式 | 1 |  | 0 | W01271C00044
| 合計 | 樘 | 1 |  | 0
| 人工： 機具： |  | 每 樘 單價計 |  | 0
材料： 雜項：
甲.壹.二.(六).19 | 工作項目：FL1(250×425.8)(60B)防火百葉 |  | 單位：樘 |  | 計價代碼：085103LX000A
| 工料名稱 | 單位 | 數量 | 單價 | 複價 | 編碼(備註)
| 防火百葉 /框 | 樘 | 1 |  | 0 | M08510300000A
| 門窗崁補 | M | 13.516 |  | 0 | 080500001021,#
| 矽利康 | M | 13.516 |  | 0 | 080500001021-
[5 empty] | 0 | 01
| 門窗玻璃安裝工(安裝及清潔工資) | 式 | 1 |  | 0 | L000005W00004
| 安裝另料，鐵件及另料 | 式 | 1 |  | 0 | W01271C00044
| 合計 | 樘 | 1 |  | 0
| 人工： 機具： |  | 每 樘 單價計 |  | 0
材料： 雜項：
甲.壹.二.(六).20 | 工作項目：FL2(250×582(1a))(60B)防火百葉 |  | 單位：樘 |  | 計價代碼：085103LX000A-01
| 工料名稱 | 單位 | 數量 | 單價 | 複價 | 編碼(備註)
| 防火百葉 /框 | 樘 | 1 |  | 0 | M08510300000A
| 門窗崁補 | M | 16.64 |  | 0 | 080500001021,#
| 矽利康 | M | 16.64 |  | 0 | 080500001021-
[5 empty] | 0 | 01
| 門窗玻璃安裝工(安裝及清潔工資) | 式 | 1 |  | 0 | L000005W00004
| 安裝另料，鐵件及另料 | 式 | 1 |  | 0 | W01271C00044
| 合計 | 樘 | 1 |  | 0
| 人工： 機具： |  | 每 樘 單價計 |  | 0
材料： 雜項：
甲.壹.二.(六).21 | 工作項目：FL3(345×648)(60B)防火百葉 |  | 單位：樘 |  | 計價代碼：085103VX000A
| 工料名稱 | 單位 | 數量 | 單價 | 複價 | 編碼(備註)
| 防火百葉 /框 | 樘 | 1 |  | 0 | M08510300000A
| 門窗崁補 | M | 19.86 |  | 0 | 080500001021,#
| 矽利康 | M | 19.86 |  | 0 | 080500001021-
[5 empty] | 0 | 01
| 門窗玻璃安裝工(安裝及清潔工資) | 式 | 1 |  | 0 | L000005W00004
| 安裝另料，鐵件及另料 | 式 | 1 |  | 0 | W01271C00044
| 合計 | 樘 | 1 |  | 0
| 人工： 機具： |  | 每 樘 單價計 |  | 0
材料： 雜項：
甲.壹.二.(六).22 | 工作項目：鋁質百葉窗，寬650mm，高650mm(L13(65*65)百葉) |  | 單位：樘 |  | 計價代碼：1021388000
| 工料名稱 | 單位 | 數量 | 單價 | 複價 | 編碼(備註)
| 產品，鋁質百葉窗(鋁百葉/框) | 樘 | 1 |  | 0 | M1021300000
| 門窗崁補 | M | 2.6 |  | 0 | 080500001021,#
| 矽利康 | M | 2.6 |  | 0 | 080500001021-
[5 empty] | 0 | 01
| 門窗玻璃安裝工(安裝及清潔工資) | 式 | 1 |  | 0 | L000005W00004
| 安裝另料，鐵件及另料 | 式 | 1 |  | 0 | W01271C00044
| 合計 | 樘 | 1 |  | 0
| 人工： 機具： |  | 每 樘 單價計 |  | 0
材料： 雜項：
甲.壹.二.(六).23 | 工作項目：L14(165*335)百葉 |  | 單位：樘 |  | 計價代碼：1021300000-03
| 工料名稱 | 單位 | 數量 | 單價 | 複價 | 編碼(備註)
| 產品，鋁質百葉窗(鋁百葉/框) | 樘 | 1 |  | 0 | M1021300000
| 門窗崁補 | M | 10 |  | 0 | 080500001021,#
| 矽利康 | M | 10 |  | 0 | 080500001021-
[5 empty] | 0 | 01
| 門窗玻璃安裝工(安裝及清潔工資) | 式 | 1 |  | 0 | L000005W00004
| 安裝另料，鐵件及另料 | 式 | 1 |  | 0 | W01271C00044
| 合計 | 樘 | 1 |  | 0
| 人工： 機具： |  | 每 樘 單價計 |  | 0
材料： 雜項：
甲.壹.二.(六).24 | 工作項目：L15(270*335)百葉 |  | 單位：樘 |  | 計價代碼：1021300000-04
| 工料名稱 | 單位 | 數量 | 單價 | 複價 | 編碼(備註)
| 產品，鋁質百葉窗(鋁百葉/框) | 樘 | 1 |  | 0 | M1021300000
| 門窗崁補 | M | 12.1 |  | 0 | 080500001021,#
| 矽利康 | M | 12.1 |  | 0 | 080500001021-
[5 empty] | 0 | 01
| 門窗玻璃安裝工(安裝及清潔工資) | 式 | 1 |  | 0 | L000005W00004
| 安裝另料，鐵件及另料 | 式 | 1 |  | 0 | W01271C00044
| 合計 | 樘 | 1 |  | 0
| 人工： 機具： |  | 每 樘 單價計 |  | 0
材料： 雜項：
甲.壹.二.(六).25 | 工作項目：L16(310*335)百葉 |  | 單位：樘 |  | 計價代碼：1021300000-05
| 工料名稱 | 單位 | 數量 | 單價 | 複價 | 編碼(備註)
| 產品，鋁質百葉窗(鋁百葉/框) | 樘 | 1 |  | 0 | M1021300000
| 門窗崁補 | M | 12.9 |  | 0 | 080500001021,#
| 矽利康 | M | 12.9 |  | 0 | 080500001021-
[5 empty] | 0 | 01
| 門窗玻璃安裝工(安裝及清潔工資) | 式 | 1 |  | 0 | L000005W00004
| 安裝另料，鐵件及另料 | 式 | 1 |  | 0 | W01271C00044
| 合計 | 樘 | 1 |  | 0
| 人工： 機具： |  | 每 樘 單價計 |  | 0
材料： 雜項：
甲.壹.二.(六).26 | 工作項目：L17(165*270)百葉 |  | 單位：樘 |  | 計價代碼：1021300000-06
| 工料名稱 | 單位 | 數量 | 單價 | 複價 | 編碼(備註)
| 產品，鋁質百葉窗(鋁百葉/框) | 樘 | 1 |  | 0 | M1021300000
| 門窗崁補 | M | 12.9 |  | 0 | 080500001021,#
| 矽利康 | M | 12.9 |  | 0 | 080500001021-
[5 empty] | 0 | 01
| 門窗玻璃安裝工(安裝及清潔工資) | 式 | 1 |  | 0 | L000005W00004
| 安裝另料，鐵件及另料 | 式 | 1 |  | 0 | W01271C00044
| 合計 | 樘 | 1 |  | 0
| 人工： 機具： |  | 每 樘 單價計 |  | 0
材料： 雜項：
甲.壹.二.(六).27 | 工作項目：L18(350*270)百葉 |  | 單位：樘 |  | 計價代碼：1021300000-07
| 工料名稱 | 單位 | 數量 | 單價 | 複價 | 編碼(備註)
| 產品，鋁質百葉窗(鋁百葉/框) | 樘 | 1 |  | 0 | M1021300000
| 門窗崁補 | M | 12.4 |  | 0 | 080500001021,#
| 矽利康 | M | 12.4 |  | 0 | 080500001021-
[5 empty] | 0 | 01
| 門窗玻璃安裝工(安裝及清潔工資) | 式 | 1 |  | 0 | L000005W00004
| 安裝另料，鐵件及另料 | 式 | 1 |  | 0 | W01271C00044
| 合計 | 樘 | 1 |  | 0
| 人工： 機具： |  | 每 樘 單價計 |  | 0
材料： 雜項：
甲.壹.二.(七).1 | 工作項目：室內梯扶手 |  | 單位：M |  | 計價代碼：0552010001-01
| 工料名稱 | 單位 | 數量 | 單價 | 複價 | 編碼(備註)
| 產品，欄杆(金屬扶手橫料) | 式 | 1 |  | 0 | M05520B0004
| 產品，欄杆(金屬扶手立料) | 式 | 1 |  | 0 | M05520B0004-01
| 製作及按裝工資 | 式 | 1 |  | 0 | L000005n00004-
[5 empty] | 0 | 03
| 五金零料 | 式 | 1 |  | 0 | W0127110004-03,
[5 empty] | 0 | #
| 合計 | M | 1 |  | 0
| 人工： 機具： |  | 每 M 單價計 |  | 0
材料： 雜項：
甲.壹.二.(七).13 | 工作項目：車道防水閘門 L=840cm |  | 單位：樘 |  | 計價代碼：083933000A
| 工料名稱 | 單位 | 數量 | 單價 | 複價 | 編碼(備註)
| 防水閘門材料費 | 式 | 1 |  | 0 | M0839330004,#
| 製作及按裝工資 | 式 | 1 |  | 0 | L000005n00004-
[5 empty] | 0 | 03
| 五金零料 | 式 | 1 |  | 0 | W0127110004-03,
[5 empty] | 0 | #
| 合計 | 樘 | 1 |  | 0
| 人工： 機具： |  | 每 樘 單價計 |  | 0
材料： 雜項：
甲.壹.二.(七).14 | 工作項目：汽車停車位畫線(含婦幼、電動及貨車位) |  | 單位：位 |  | 計價代碼：028980000B-01
| 工料名稱 | 單位 | 數量 | 單價 | 複價 | 編碼(備註)
| 劃線材料費 | 式 | 1 |  | 0 | M09910B0004,#
| 施作工資 | 式 | 1 |  | 0 | L000005n00004-
[5 empty] | 0 | 04,#
| 零星工料 | 式 | 1 |  | 0 | W0127110004
| 合計 | 位 | 1 |  | 0
| 人工： 機具： |  | 每 位 單價計 |  | 0
材料： 雜項：
甲.壹.二.(七).16 | 工作項目：標誌標線工程 |  | 單位：式 |  | 計價代碼：0289100004
| 工料名稱 | 單位 | 數量 | 單價 | 複價 | 編碼(備註)
| 車道線繪製 | 式 | 1 |  | 0 | 02898A0004
| 行車方向標誌繪製 | 處 | 34 |  | 0 | 028918000B
| 凸面鏡 | 面 | 9 |  | 0 | 028406000C
| 零星工料 | 式 | 1 |  | 0 | W0127110004
| 合計 | 式 | 1 |  | 0
| 人工： 機具： |  | 每 式 單價計 |  | 0
材料： 雜項：
甲.壹.二.(七).17 | 工作項目：步道、道路及停車場附屬設施(車輪擋(2支/組)) |  | 單位：組 |  | 計價代碼：0284000008
| 工料名稱 | 單位 | 數量 | 單價 | 複價 | 編碼(備註)
| 車輪擋 | 支 | 2 |  | 0 | M0284000008,#
| 施作工資 | 式 | 1 |  | 0 | L000005n00004-
[5 empty] | 0 | 04,#
| 零星工料 | 式 | 1 |  | 0 | W0127110004
| 合計 | 組 | 1 |  | 0
| 人工： 機具： |  | 每 組 單價計 |  | 0
材料： 雜項：
甲.壹.二.(七).18 | 工作項目：步道、道路及停車場附屬設施(柱角防撞條) |  | 單位：只 |  | 計價代碼：0284000006
| 工料名稱 | 單位 | 數量 | 單價 | 複價 | 編碼(備註)
| 產品，步道、道路及停車場附屬設施(柱角防撞 | 只 | 1 |  | 0 | M0284000006
| 條) |  |  |  | 0
| 施作工資 | 式 | 1 |  | 0 | L000005n00004-
[5 empty] | 0 | 04,#
| 零星工料 | 式 | 1 |  | 0 | W0127110004
| 合計 | 只 | 1 |  | 0
| 人工： 機具： |  | 每 只 單價計 |  | 0
材料： 雜項：
甲.壹.二.(七).22 | 工作項目：浮動地板 |  | 單位：M2 |  | 計價代碼：0962000002-02
| 工料名稱 | 單位 | 數量 | 單價 | 複價 | 編碼(備註)
| 浮動地板材料費 | 式 | 1 |  | 0 | M0962000004,#
| 製作及按裝工資 | 式 | 1 |  | 0 | L000005n00004-
[5 empty] | 0 | 03
| 五金零料 | 式 | 1 |  | 0 | W0127110004-03,
[5 empty] | 0 | #
| 合計 | M2 | 1 |  | 0
| 人工： 機具： |  | 每 M2 單價計 |  | 0
材料： 雜項：
甲.壹.二.(七).23 | 工作項目：車道側鋁格柵 |  | 單位：M2 |  | 計價代碼：0556120002
| 工料名稱 | 單位 | 數量 | 單價 | 複價 | 編碼(備註)
| 鋁格柵材料費 | 式 | 1 |  | 0 | M0556120004,#
| 製作及按裝工資 | 式 | 1 |  | 0 | L000005n00004-
[5 empty] | 0 | 03
| 五金零料 | 式 | 1 |  | 0 | W0127110004-03,
[5 empty] | 0 | #
| 合計 | M2 | 1 |  | 0
| 人工： 機具： |  | 每 M2 單價計 |  | 0
材料： 雜項：
甲.壹.二.(七).24 | 工作項目：燈盒(矽酸板) |  | 單位：M |  | 計價代碼：06200G0001
| 工料名稱 | 單位 | 數量 | 單價 | 複價 | 編碼(備註)
| 燈盒(矽酸板)材料費 | 式 | 1 |  | 0 | M06200G0004,#
| 製作及按裝工資 | 式 | 1 |  | 0 | L000005n00004-
[5 empty] | 0 | 03
| 五金零料 | 式 | 1 |  | 0 | W0127110004-03,
[5 empty] | 0 | #
| 合計 | M | 1 |  | 0
| 人工： 機具： |  | 每 M 單價計 |  | 0
材料： 雜項：
甲.壹.二.(八).1 | 工作項目：電動升降機，載人用(含人貨兩用，附殘障設備)，90≦速度＜105m/min，3停(NO.7行動不便升降機 15人份 3停 90米/分) |  | 單位：部 |  | 計價代碼：142106073B
| 工料名稱 | 單位 | 數量 | 單價 | 複價 | 編碼(備註)
| 主機 | 式 | 1 |  | 0 | M14210T0004,#
| 主機機械樑及偏向輪 | 式 | 1 |  | 0 | M1421000004
| 配電盤 | 式 | 1 |  | 0 | M1421000004-01
| 產品，電動升降機，車箱 | 式 | 1 |  | 0 | M14210V0004
| 外門框(標準型不銹鋼髮絲紋) | 式 | 1 |  | 0 | M14210J0004
| 內外門組成-彩妝鋼板 | 式 | 1 |  | 0 | M14210Y0004
| 安全設備 | 式 | 1 |  | 0 | M14210M0004
| 產品，電動升降機，緩衝器 | 式 | 1 |  | 0 | M14210b0004
| 產品，電動升降機，平衡錘 | 式 | 1 |  | 0 | M14210X0004
| 產品，電動升降機，安全剎車器 | 式 | 1 |  | 0 | M14210W0004
| 主導軌(包括接板及固定夾) | 式 | 1 |  | 0 | M14210U0004
| 副導軌(包括接板及固定夾) | 式 | 1 |  | 0 | M14210U0004-01
| 鋼軌支架 | 式 | 1 |  | 0 | M14210F0004
| 產品，電動升降機，主鋼索及調速鋼索 | 式 | 1 |  | 0 | M14210E0004
| 產品，電動升降機，乘場操作盤及指示器 | 式 | 1 |  | 0 | M14210L0004
| 產品，電動升降機，車箱操作盤及指示器，車 | 式 | 1 |  | 0 | M14210c0004
| 廂內操作盤 |  |  |  | 0
| 活動電纜 | 式 | 1 |  | 0 | M14210a0004
| 固定電纜 | 式 | 1 |  | 0 | M14210a0004-01
| 產品，金屬材料，鐵件，五金零件，五金另件 | 式 | 1 |  | 0 | M14210Z0004
| 搬運費，吊運，鷹架吊 | 式 | 1 |  | 0 | W0127140004-01
| 電梯安裝工(含卸貨,清潔) | 式 | 1 |  | 0 | L000005b00004
| 電動升降機，試車調整費(配線試機調整費) | 式 | 1 |  | 0 | 14210e0004
| 無障礙設備 | 式 | 1 |  | 0 | M14210H0004
| 臨時設施，雜項工程，雜項工料 | 式 | 1 |  | 0 | 01510C0004-01
| 電動升降機，保養維護費(壹年保固保養) | 式 | 1 |  | 0 | 14210i0004
| 合計 | 部 | 1 |  | 0
| 人工： 機具： |  | 每 部 單價計 |  | 0
材料： 雜項：
甲.壹.三.(一).2 | 工作項目：施工輔助設施，施工架，鋼管(鋼管鷹架工程) |  | 單位：M2 |  | 計價代碼：0154011002
| 工料名稱 | 單位 | 數量 | 單價 | 複價 | 編碼(備註)
| 產品，施工輔助設施，施工架，鋼管(鋼管鷹架 | M2 | 1 |  | 0 | M0154011002
| (符合CNS4750)) |  |  |  | 0
| 產品，施工輔助設施，鋼管，欄杆扶手(扶手先 | M2 | 1 |  | 0 | M0154001E02
| 行) |  |  |  | 0
| 產品，施工輔助設施，外部施工架防塵網 | M2 | 1 |  | 0 | M0154030002
| 產品，職業安全衛生，一般器材，安全母索(四 | 式 | 1 |  | 0 | M0157416304
| 分尼龍繩) |  |  |  | 0
| 產品，施工輔助設施，欄杆扶手(中欄杆) | 式 | 1 |  | 0 | M0154000E04
| 產品，施工輔助設施，防墜網(建物四周) | 式 | 1 |  | 0 | M01540K0004
| 產品，施工輔助設施，階梯(鷹架爬梯) | 式 | 1 |  | 0 | M0154000F04
| 產品，施工輔助設施，外部施工架三角托架 | 式 | 1 |  | 0 | M0154040004
| 產品，施工輔助設施，安全夾板 | 式 | 1 |  | 0 | M01540M0004
| 產品，施工輔助設施，外部施工架鐵製安全斜 | 式 | 1 |  | 0 | M0154060004
| 籬 |  |  |  | 0
| 安裝及拆除工資 | 式 | 1 |  | 0 | L000005n00004
| 損料及運費 | 式 | 1 |  | 0 | W0127130004-01
| 合計 | M2 | 1 |  | 0
| 人工： 機具： |  | 每 M2 單價計 |  | 0
材料： 雜項：
甲.壹.三.(一).3 | 工作項目：施工輔助設施，施工架(峽谷滿堂架) |  | 單位：M3 |  | 計價代碼：0154010003
| 工料名稱 | 單位 | 數量 | 單價 | 複價 | 編碼(備註)
| 產品，施工輔助設施，施工架，鋼管(含踏板) | 組 | 0.82 |  | 0 | M0154011008
| 安裝及拆除工資 | 式 | 1 |  | 0 | L000005n00004
| 損料及運費 | 式 | 1 |  | 0 | W0127130004-01
| 合計 | M3 | 1 |  | 0
| 人工： 機具： |  | 每 M3 單價計 |  | 0
材料： 雜項：
甲.壹.三.(一).7 | 工作項目：木紋清水模板(版底) |  | 單位：M2 |  | 計價代碼：0311020002-03
| 工料名稱 | 單位 | 數量 | 單價 | 複價 | 編碼(備註)
| 產品，模板用木材，板材(腳料及夾板料-新品) | M2 | 1 |  | 0 | M0605021002-01
| 產品，模板用木材，板材(木紋板-新品) | M2 | 1 |  | 0 | M0605021002-02
| 產品，混凝土模板及附屬品，模板用支撐材料( | 式 | 1 |  | 0 | M0310040004
| 七成新品以上) |  |  |  | 0
| 搬運 | 式 | 1 |  | 0 | W0127140004-02,
[5 empty] | 0 | #
| 產品，鐵件(三拆活動Bolt、鐵件、洋釘) | kg | 0.5 |  | 0 | M0609060009
| 模板安裝工(技術工(工資)) | 式 | 1 |  | 0 | L000005P00004
| 損秏 | 式 | 1 |  | 0 | W0127120004-02
| 合計 | M2 | 1 |  | 0
| 人工： 機具： |  | 每 M2 單價計 |  | 0
材料： 雜項：
甲.壹.三.(一).8 | 工作項目：木紋清水模板(內外牆) |  | 單位：M2 |  | 計價代碼：0311020002-01
| 工料名稱 | 單位 | 數量 | 單價 | 複價 | 編碼(備註)
| 產品，模板用木材，板材(腳料及夾板料-新品) | M2 | 1 |  | 0 | M0605021002-01
| 產品，模板用木材，板材(木紋板-新品) | M2 | 1 |  | 0 | M0605021002-02
| 產品，混凝土模板及附屬品，模板用支撐材料( | 式 | 1 |  | 0 | M0310040004
| 七成新品以上) |  |  |  | 0
| 搬運 | 式 | 1 |  | 0 | W0127140004-02,
[5 empty] | 0 | #
| 產品，鐵件(三拆活動Bolt、鐵件、洋釘) | kg | 0.5 |  | 0 | M0609060009
| 模板安裝工(技術工(工資)) | 式 | 1 |  | 0 | L000005P00004
| 損秏 | 式 | 1 |  | 0 | W0127120004-02
| 合計 | M2 | 1 |  | 0
| 人工： 機具： |  | 每 M2 單價計 |  | 0
材料： 雜項：
甲.壹.三.(一).10 | 工作項目：建築鋼結構，鋼料(Toplight 鋼骨工料費 SN490/A572Gr.50含施工圖繪製、放樣、剪力釘、螺栓、基礎螺栓、噴塗防銹底漆、運輸等) |  | 單位：噸 |  | 計價代碼：0512410005-01
| 工料名稱 | 單位 | 數量 | 單價 | 複價 | 編碼(備註)
| 產品，結構用鋼材，熱軋型鋼，C型鋼(75*45* | 噸 | 1 |  | 0 | M0512519005
| 15*2.3) |  |  |  | 0
| 產品，金屬接合，(機械性接合，結構性)，螺 | 式 | 1 |  | 0 | M0509012004
| 栓 |  |  |  | 0
| 鋼結構銲接，銲接(電焊條) | T | 1 |  | 0 | 0509110005
| 建築鋼結構，製作(製作放樣) | T | 1 |  | 0 | 0512400105
| 建築鋼結構，安裝(吊裝固定) | T | 1 |  | 0 | 0512400405
| 鋼材專業塗裝，鋼料防銹表面處理(噴砂除銹油 | T | 1 |  | 0 | 0997020005
| 漆) |  |  |  | 0
| 建築鋼結構，運輸(半成品運費) | T | 1 |  | 0 | 0512400305
| 零星工料 | 式 | 1 |  | 0 | W0127110004
| 合計 | 噸 | 1 |  | 0
| 人工： 機具： |  | 每 噸 單價計 |  | 0
材料： 雜項：
甲.壹.三.(三).4 | 工作項目：石材磚舖貼，大理石(地坪鋪拼貼大理石碎石填縫後研磨整平) |  | 單位：M2 |  | 計價代碼：0934210002
| 工料名稱 | 單位 | 數量 | 單價 | 複價 | 編碼(備註)
| 產品，卜特蘭水泥，袋裝 | 包 | 0.45 |  | 0 | M030520100A
| 產品，粒料，細粒料，（粗砂，拌合用）(川砂 | M3 | 0.045 |  | 0 | M0305022103
| ) |  |  |  | 0
| 水泥砂漿，抹縫水泥(填縫泥) | 式 | 1 |  | 0 | 0406100604-01
| 產品，黏著劑 | 式 | 1 |  | 0 | M09050F0004
| 產品，石材地坪，大理石 | 才 | 10.89 |  | 0 | M096372000A
| 石材鋪設工資 | M2 | 1 |  | 0 | L000005i00018
| 產品，金屬材料，收邊料(3mm不銹鋼收邊條) | 式 | 1 |  | 0 | M0506040004
| 研磨工資(含機具設備費) | 式 | 1 |  | 0 | 0441000024,#
| 零星工料 | 式 | 1 |  | 0 | W0127110004
| 合計 | M2 | 1 |  | 0
| 人工： 機具： |  | 每 M2 單價計 |  | 0
材料： 雜項：
甲.壹.三.(三).9 | 工作項目：地坪硬化地坪處理(多色)(含植筋、點焊鋼絲網及分格金屬材) |  | 單位：M2 |  | 計價代碼：0962000002-01
| 工料名稱 | 單位 | 數量 | 單價 | 複價 | 編碼(備註)
| 素地整理(素地粗清及高壓清洗)(含廢棄物清運 | M2 | 1 |  | 0 | 0174011002
| ) |  |  |  | 0
| 混凝土表面修飾，新舊混凝土接著劑 | M2 | 1 |  | 0 | 0335050002
| 標高器+點焊鋼絲網 | M2 | 1 |  | 0 | 0322000002
| 混凝土表面處理，地坪整體粉光處理(雷射整平 | M2 | 1 |  | 0 | 0336070002-01
| 隨打隨測整體粉光) |  |  |  | 0
| 水泥砂漿(預拌) | 式 | 1 |  | 0 | 0406100004
| 產品，金屬材料，收邊料(不銹鋼壓條3MM) | 式 | 1 |  | 0 | M0506040004-01
| 多道研磨晶化及灑藥 | M2 | 1 |  | 0 | M0315000002-01
| 色料 | 式 | 1 |  | 0 | M0905000004,#
| 零星工料(含擋泥板、角鐵+防漏網、柱邊PS板 | 式 | 1 |  | 0 | W0127110004-01
| 、伸縮縫切割與填縫) |  |  |  | 0
| 合計 | M2 | 1 |  | 0
| 人工： 機具： |  | 每 M2 單價計 |  | 0
材料： 雜項：
甲.壹.三.(三).19 | 工作項目：隔間及小室(玻璃隔牆) |  | 單位：M2 |  | 計價代碼：1015000002
| 工料名稱 | 單位 | 數量 | 單價 | 複價 | 編碼(備註)
| 產品，隔間及小室(玻璃隔牆材(含立料及玻璃) | M2 | 1 |  | 0 | M1015000002
| ) |  |  |  | 0
| 製作及按裝工資 | 式 | 1 |  | 0 | L000005n00004-
[5 empty] | 0 | 03
| 損料及運費 | 式 | 1 |  | 0 | W0127130004-01
| 合計 | M2 | 1 |  | 0
| 人工： 機具： |  | 每 M2 單價計 |  | 0
材料： 雜項：
甲.壹.三.(三).20 | 工作項目：擴張網隔牆 |  | 單位：M2 |  | 計價代碼：1015080002
| 工料名稱 | 單位 | 數量 | 單價 | 複價 | 編碼(備註)
| 擴張網隔牆材(含立料及網材) | M2 | 1 |  | 0 | M1015080002,#
| 製作及按裝工資 | 式 | 1 |  | 0 | L000005n00004-
[5 empty] | 0 | 03
| 損料及運費 | 式 | 1 |  | 0 | W0127130004-01
| 合計 | M2 | 1 |  | 0
| 人工： 機具： |  | 每 M2 單價計 |  | 0
材料： 雜項：
甲.壹.三.(五).1 | 工作項目：鋼門扇及門樘，防火門，W=1000mm~1099mm，H=2300mm~2399mm，F60A(FD1a(100×230(1a))(60A)烤漆鋼板防火門) |  | 單位：樘 |  | 計價代碼：08110S25020A
| 工料名稱 | 單位 | 數量 | 單價 | 複價 | 編碼(備註)
| 產品，鋼門扇及門樘，防火門，W=1000mm~ | 樘 | 1 |  | 0 | M08110S25000A,#
| 1099mm，H=2300mm~2399mm((60A)烤漆鋼板防火 |  |  |  | 0
| 門/框) |  |  |  | 0
| 門窗崁補 | M | 5.6 |  | 0 | 080500001021,#
| 矽利康 | M | 11.2 |  | 0 | 080500001021-
[5 empty] | 0 | 01
| 五金及門鎖(含門鎖、把手、鉸鍊、門弓器、門 | 式 | 1 |  | 0 | M080500000044,#
| 止及其他，實際使用依圖說門窗表標示施作) |  |  |  | 0
| 門窗玻璃安裝工(安裝及清潔工資) | 式 | 1 |  | 0 | L000005W00004
| 安裝另料，鐵件及另料 | 式 | 1 |  | 0 | W01271C00044
| 合計 | 樘 | 1 |  | 0
| 人工： 機具： |  | 每 樘 單價計 |  | 0
材料： 雜項：
甲.壹.三.(五).2 | 工作項目：鋼門扇及門樘，防火門，W=1800mm~1899mm，H=2300mm~2399mm，F60A(FD2(i)(180×230(2A))(60A)烤漆鋼板防火門(暗門)) |  | 單位：樘 |  | 計價代碼：08110SA5020A
| 工料名稱 | 單位 | 數量 | 單價 | 複價 | 編碼(備註)
| 產品，鋼門扇及門樘，防火門，F60A((60A)烤 | 樘 | 1 |  | 0 | M08110S00020A
| 漆鋼板防火門/框) |  |  |  | 0
| 門窗崁補 | M | 6.4 |  | 0 | 080500001021,#
| 矽利康 | M | 12.8 |  | 0 | 080500001021-
[5 empty] | 0 | 01
| 五金及門鎖(含門鎖、把手、鉸鍊、門弓器、門 | 式 | 1 |  | 0 | M080500000044,#
| 止及其他，實際使用依圖說門窗表標示施作) |  |  |  | 0
| 門窗玻璃安裝工(安裝及清潔工資) | 式 | 1 |  | 0 | L000005W00004
| 安裝另料，鐵件及另料 | 式 | 1 |  | 0 | W01271C00044
| 合計 | 樘 | 1 |  | 0
| 人工： 機具： |  | 每 樘 單價計 |  | 0
材料： 雜項：
甲.壹.三.(五).10 | 工作項目：鋼門扇及門樘，防火門，W=2400mm~2499mm，H=2500mm~2599mm，F60A(FD10(240×250)(60A)烤漆鋼板防火門) |  | 單位：樘 |  | 計價代碼：08110SG7020A
| 工料名稱 | 單位 | 數量 | 單價 | 複價 | 編碼(備註)
| 產品，鋼門扇及門樘，防火門，F60A((60A)烤 | 樘 | 1 |  | 0 | M08110S00020A
| 漆鋼板防火門/框) |  |  |  | 0
| 門窗崁補 | M | 7.4 |  | 0 | 080500001021,#
| 矽利康 | M | 14.8 |  | 0 | 080500001021-
[5 empty] | 0 | 01
| 五金及門鎖(含門鎖、把手、鉸鍊、門弓器、門 | 式 | 1 |  | 0 | M080500000044,#
| 止及其他，實際使用依圖說門窗表標示施作) |  |  |  | 0
| 門窗玻璃安裝工(安裝及清潔工資) | 式 | 1 |  | 0 | L000005W00004
| 安裝另料，鐵件及另料 | 式 | 1 |  | 0 | W01271C00044
| 合計 | 樘 | 1 |  | 0
| 人工： 機具： |  | 每 樘 單價計 |  | 0
材料： 雜項：
甲.壹.三.(五).11 | 工作項目：鋼門扇及門樘，防火門，W=2000mm~2099mm，H=2500mm~2599mm，F60A(FD11(200×250)(60A)烤漆鋼板防火門) |  | 單位：樘 |  | 計價代碼：08110SC7020A
| 工料名稱 | 單位 | 數量 | 單價 | 複價 | 編碼(備註)
| 產品，鋼門扇及門樘，防火門，F60A((60A)烤 | 樘 | 1 |  | 0 | M08110S00020A
| 漆鋼板防火門/框) |  |  |  | 0
| 門窗崁補 | M | 7 |  | 0 | 080500001021,#
| 矽利康 | M | 14 |  | 0 | 080500001021-
[5 empty] | 0 | 01
| 五金及門鎖(含門鎖、把手、鉸鍊、門弓器、門 | 式 | 1 |  | 0 | M080500000044,#
| 止及其他，實際使用依圖說門窗表標示施作) |  |  |  | 0
| 門窗玻璃安裝工(安裝及清潔工資) | 式 | 1 |  | 0 | L000005W00004
| 安裝另料，鐵件及另料 | 式 | 1 |  | 0 | W01271C00044
| 合計 | 樘 | 1 |  | 0
| 人工： 機具： |  | 每 樘 單價計 |  | 0
材料： 雜項：
甲.壹.三.(七).1 | 工作項目：電動升降機，載人用(含人貨兩用，附殘障設備)，90≦速度＜105m/min，6停(NO.1行動不便升降機 15人份 6停 90米/分) |  | 單位：部 |  | 計價代碼：142106076B
| 工料名稱 | 單位 | 數量 | 單價 | 複價 | 編碼(備註)
| 主機 | 式 | 1 |  | 0 | M14210T0004,#
| 主機機械樑及偏向輪 | 式 | 1 |  | 0 | M1421000004
| 配電盤 | 式 | 1 |  | 0 | M1421000004-01
| 產品，電動升降機，車箱 | 式 | 1 |  | 0 | M14210V0004
| 外門框(標準型不銹鋼髮絲紋) | 式 | 1 |  | 0 | M14210J0004
| 內外門組成-彩妝鋼板 | 式 | 1 |  | 0 | M14210Y0004
| 安全設備 | 式 | 1 |  | 0 | M14210M0004
| 產品，電動升降機，緩衝器 | 式 | 1 |  | 0 | M14210b0004
| 產品，電動升降機，平衡錘 | 式 | 1 |  | 0 | M14210X0004
| 產品，電動升降機，安全剎車器 | 式 | 1 |  | 0 | M14210W0004
| 主導軌(包括接板及固定夾) | 式 | 1 |  | 0 | M14210U0004
| 副導軌(包括接板及固定夾) | 式 | 1 |  | 0 | M14210U0004-01
| 鋼軌支架 | 式 | 1 |  | 0 | M14210F0004
| 產品，電動升降機，主鋼索及調速鋼索 | 式 | 1 |  | 0 | M14210E0004
| 產品，電動升降機，乘場操作盤及指示器 | 式 | 1 |  | 0 | M14210L0004
| 產品，電動升降機，車箱操作盤及指示器，車 | 式 | 1 |  | 0 | M14210c0004
| 廂內操作盤 |  |  |  | 0
| 活動電纜 | 式 | 1 |  | 0 | M14210a0004
| 固定電纜 | 式 | 1 |  | 0 | M14210a0004-01
| 產品，金屬材料，鐵件，五金零件，五金另件 | 式 | 1 |  | 0 | M14210Z0004
| 搬運費，吊運，鷹架吊 | 式 | 1 |  | 0 | W0127140004-01
| 電梯安裝工(含卸貨,清潔) | 式 | 1 |  | 0 | L000005b00004
| 電動升降機，試車調整費(配線試機調整費) | 式 | 1 |  | 0 | 14210e0004
| 無障礙設備 | 式 | 1 |  | 0 | M14210H0004
| 臨時設施，雜項工程，雜項工料 | 式 | 1 |  | 0 | 01510C0004-01
| 電動升降機，保養維護費(壹年保固保養) | 式 | 1 |  | 0 | 14210i0004
| 合計 | 部 | 1 |  | 0
| 人工： 機具： |  | 每 部 單價計 |  | 0
材料： 雜項：
甲.壹.三.(七).2 | 工作項目：電動升降機，載人用(含人貨兩用)，90≦速度＜105m/min，6停(NO.2一般升降機 1T 6停 90米/分) |  | 單位：部 |  | 計價代碼：142101076B
| 工料名稱 | 單位 | 數量 | 單價 | 複價 | 編碼(備註)
| 主機 | 式 | 1 |  | 0 | M14210T0004,#
| 主機機械樑及偏向輪 | 式 | 1 |  | 0 | M1421000004
| 配電盤 | 式 | 1 |  | 0 | M1421000004-01
| 產品，電動升降機，車箱 | 式 | 1 |  | 0 | M14210V0004
| 外門框(標準型不銹鋼髮絲紋) | 式 | 1 |  | 0 | M14210J0004
| 內外門組成-彩妝鋼板 | 式 | 1 |  | 0 | M14210Y0004
| 安全設備 | 式 | 1 |  | 0 | M14210M0004
| 產品，電動升降機，緩衝器 | 式 | 1 |  | 0 | M14210b0004
| 產品，電動升降機，平衡錘 | 式 | 1 |  | 0 | M14210X0004
| 產品，電動升降機，安全剎車器 | 式 | 1 |  | 0 | M14210W0004
| 主導軌(包括接板及固定夾) | 式 | 1 |  | 0 | M14210U0004
| 副導軌(包括接板及固定夾) | 式 | 1 |  | 0 | M14210U0004-01
| 鋼軌支架 | 式 | 1 |  | 0 | M14210F0004
| 產品，電動升降機，主鋼索及調速鋼索 | 式 | 1 |  | 0 | M14210E0004
| 產品，電動升降機，乘場操作盤及指示器 | 式 | 1 |  | 0 | M14210L0004
| 產品，電動升降機，車箱操作盤及指示器，車 | 式 | 1 |  | 0 | M14210c0004
| 廂內操作盤 |  |  |  | 0
| 活動電纜 | 式 | 1 |  | 0 | M14210a0004
| 固定電纜 | 式 | 1 |  | 0 | M14210a0004-01
| 產品，金屬材料，鐵件，五金零件，五金另件 | 式 | 1 |  | 0 | M14210Z0004
| 搬運費，吊運，鷹架吊 | 式 | 1 |  | 0 | W0127140004-01
| 電梯安裝工(含卸貨,清潔) | 式 | 1 |  | 0 | L000005b00004
| 電動升降機，試車調整費(配線試機調整費) | 式 | 1 |  | 0 | 14210e0004
| 臨時設施，雜項工程，雜項工料 | 式 | 1 |  | 0 | 01510C0004-01
| 電動升降機，保養維護費(壹年保固保養) | 式 | 1 |  | 0 | 14210i0004
| 合計 | 部 | 1 |  | 0
| 人工： 機具： |  | 每 部 單價計 |  | 0
材料： 雜項：
甲.壹.三.(七).3 | 工作項目：電動升降機，載人用(含人貨兩用)，90≦速度＜105m/min，5停(NO.3一般升降機 1T 5停 90米/分) |  | 單位：部 |  | 計價代碼：142101075B
| 工料名稱 | 單位 | 數量 | 單價 | 複價 | 編碼(備註)
| 主機 | 式 | 1 |  | 0 | M14210T0004,#
| 主機機械樑及偏向輪 | 式 | 1 |  | 0 | M1421000004
| 配電盤 | 式 | 1 |  | 0 | M1421000004-01
| 產品，電動升降機，車箱 | 式 | 1 |  | 0 | M14210V0004
| 外門框(標準型不銹鋼髮絲紋) | 式 | 1 |  | 0 | M14210J0004
| 內外門組成-彩妝鋼板 | 式 | 1 |  | 0 | M14210Y0004
| 安全設備 | 式 | 1 |  | 0 | M14210M0004
| 產品，電動升降機，緩衝器 | 式 | 1 |  | 0 | M14210b0004
| 產品，電動升降機，平衡錘 | 式 | 1 |  | 0 | M14210X0004
| 產品，電動升降機，安全剎車器 | 式 | 1 |  | 0 | M14210W0004
| 主導軌(包括接板及固定夾) | 式 | 1 |  | 0 | M14210U0004
| 副導軌(包括接板及固定夾) | 式 | 1 |  | 0 | M14210U0004-01
| 鋼軌支架 | 式 | 1 |  | 0 | M14210F0004
| 產品，電動升降機，主鋼索及調速鋼索 | 式 | 1 |  | 0 | M14210E0004
| 產品，電動升降機，乘場操作盤及指示器 | 式 | 1 |  | 0 | M14210L0004
| 產品，電動升降機，車箱操作盤及指示器，車 | 式 | 1 |  | 0 | M14210c0004
| 廂內操作盤 |  |  |  | 0
| 活動電纜 | 式 | 1 |  | 0 | M14210a0004
| 固定電纜 | 式 | 1 |  | 0 | M14210a0004-01
| 產品，金屬材料，鐵件，五金零件，五金另件 | 式 | 1 |  | 0 | M14210Z0004
| 搬運費，吊運，鷹架吊 | 式 | 1 |  | 0 | W0127140004-01
| 電梯安裝工(含卸貨,清潔) | 式 | 1 |  | 0 | L000005b00004
| 電動升降機，試車調整費(配線試機調整費) | 式 | 1 |  | 0 | 14210e0004
| 臨時設施，雜項工程，雜項工料 | 式 | 1 |  | 0 | 01510C0004-01
| 電動升降機，保養維護費(壹年保固保養) | 式 | 1 |  | 0 | 14210i0004
| 合計 | 部 | 1 |  | 0
| 人工： 機具： |  | 每 部 單價計 |  | 0
材料： 雜項：
甲.壹.三.(七).4 | 工作項目：電動升降機，載人用(含人貨兩用，附殘障設備)，90≦速度＜105m/min，4停(NO.4行動不便升降機 12人份 4停 90米/分) |  | 單位：部 |  | 計價代碼：142106074B
| 工料名稱 | 單位 | 數量 | 單價 | 複價 | 編碼(備註)
| 主機 | 式 | 1 |  | 0 | M14210T0004,#
| 主機機械樑及偏向輪 | 式 | 1 |  | 0 | M1421000004
| 配電盤 | 式 | 1 |  | 0 | M1421000004-01
| 產品，電動升降機，車箱 | 式 | 1 |  | 0 | M14210V0004
| 外門框(標準型不銹鋼髮絲紋) | 式 | 1 |  | 0 | M14210J0004
| 內外門組成-彩妝鋼板 | 式 | 1 |  | 0 | M14210Y0004
| 安全設備 | 式 | 1 |  | 0 | M14210M0004
| 產品，電動升降機，緩衝器 | 式 | 1 |  | 0 | M14210b0004
| 產品，電動升降機，平衡錘 | 式 | 1 |  | 0 | M14210X0004
| 產品，電動升降機，安全剎車器 | 式 | 1 |  | 0 | M14210W0004
| 主導軌(包括接板及固定夾) | 式 | 1 |  | 0 | M14210U0004
| 副導軌(包括接板及固定夾) | 式 | 1 |  | 0 | M14210U0004-01
| 鋼軌支架 | 式 | 1 |  | 0 | M14210F0004
| 產品，電動升降機，主鋼索及調速鋼索 | 式 | 1 |  | 0 | M14210E0004
| 產品，電動升降機，乘場操作盤及指示器 | 式 | 1 |  | 0 | M14210L0004
| 產品，電動升降機，車箱操作盤及指示器，車 | 式 | 1 |  | 0 | M14210c0004
| 廂內操作盤 |  |  |  | 0
| 活動電纜 | 式 | 1 |  | 0 | M14210a0004
| 固定電纜 | 式 | 1 |  | 0 | M14210a0004-01
| 產品，金屬材料，鐵件，五金零件，五金另件 | 式 | 1 |  | 0 | M14210Z0004
| 搬運費，吊運，鷹架吊 | 式 | 1 |  | 0 | W0127140004-01
| 電梯安裝工(含卸貨,清潔) | 式 | 1 |  | 0 | L000005b00004
| 電動升降機，試車調整費(配線試機調整費) | 式 | 1 |  | 0 | 14210e0004
| 無障礙設備 | 式 | 1 |  | 0 | M14210H0004
| 臨時設施，雜項工程，雜項工料 | 式 | 1 |  | 0 | 01510C0004-01
| 電動升降機，保養維護費(壹年保固保養) | 式 | 1 |  | 0 | 14210i0004
| 合計 | 部 | 1 |  | 0
| 人工： 機具： |  | 每 部 單價計 |  | 0
材料： 雜項：
甲.壹.三.(七).5 | 工作項目：電動升降機，載人用(含人貨兩用)，90≦速度＜105m/min，4停(NO.5一般升降機 12人份4停 90米/分) |  | 單位：部 |  | 計價代碼：142101074B
| 工料名稱 | 單位 | 數量 | 單價 | 複價 | 編碼(備註)
| 主機 | 式 | 1 |  | 0 | M14210T0004,#
| 主機機械樑及偏向輪 | 式 | 1 |  | 0 | M1421000004
| 配電盤 | 式 | 1 |  | 0 | M1421000004-01
| 產品，電動升降機，車箱 | 式 | 1 |  | 0 | M14210V0004
| 外門框(標準型不銹鋼髮絲紋) | 式 | 1 |  | 0 | M14210J0004
| 內外門組成-彩妝鋼板 | 式 | 1 |  | 0 | M14210Y0004
| 安全設備 | 式 | 1 |  | 0 | M14210M0004
| 產品，電動升降機，緩衝器 | 式 | 1 |  | 0 | M14210b0004
| 產品，電動升降機，平衡錘 | 式 | 1 |  | 0 | M14210X0004
| 產品，電動升降機，安全剎車器 | 式 | 1 |  | 0 | M14210W0004
| 主導軌(包括接板及固定夾) | 式 | 1 |  | 0 | M14210U0004
| 副導軌(包括接板及固定夾) | 式 | 1 |  | 0 | M14210U0004-01
| 鋼軌支架 | 式 | 1 |  | 0 | M14210F0004
| 產品，電動升降機，主鋼索及調速鋼索 | 式 | 1 |  | 0 | M14210E0004
| 產品，電動升降機，乘場操作盤及指示器 | 式 | 1 |  | 0 | M14210L0004
| 產品，電動升降機，車箱操作盤及指示器，車 | 式 | 1 |  | 0 | M14210c0004
| 廂內操作盤 |  |  |  | 0
| 活動電纜 | 式 | 1 |  | 0 | M14210a0004
| 固定電纜 | 式 | 1 |  | 0 | M14210a0004-01
| 產品，金屬材料，鐵件，五金零件，五金另件 | 式 | 1 |  | 0 | M14210Z0004
| 搬運費，吊運，鷹架吊 | 式 | 1 |  | 0 | W0127140004-01
| 電梯安裝工(含卸貨,清潔) | 式 | 1 |  | 0 | L000005b00004
| 電動升降機，試車調整費(配線試機調整費) | 式 | 1 |  | 0 | 14210e0004
| 臨時設施，雜項工程，雜項工料 | 式 | 1 |  | 0 | 01510C0004-01
| 電動升降機，保養維護費(壹年保固保養) | 式 | 1 |  | 0 | 14210i0004
| 合計 | 部 | 1 |  | 0
| 人工： 機具： |  | 每 部 單價計 |  | 0
材料： 雜項：
甲.壹.三.(七).6 | 工作項目：電動升降機，載人用(含人貨兩用，附殘障設備)，90≦速度＜105m/min，3停(NO.6行動不便升降機 15人份 3停 90米/分) |  | 單位：部 |  | 計價代碼：142106073B-01
| 工料名稱 | 單位 | 數量 | 單價 | 複價 | 編碼(備註)
| 主機 | 式 | 1 |  | 0 | M14210T0004,#
| 主機機械樑及偏向輪 | 式 | 1 |  | 0 | M1421000004
| 配電盤 | 式 | 1 |  | 0 | M1421000004-01
| 產品，電動升降機，車箱 | 式 | 1 |  | 0 | M14210V0004
| 外門框(標準型不銹鋼髮絲紋) | 式 | 1 |  | 0 | M14210J0004
| 內外門組成-彩妝鋼板 | 式 | 1 |  | 0 | M14210Y0004
| 安全設備 | 式 | 1 |  | 0 | M14210M0004
| 產品，電動升降機，緩衝器 | 式 | 1 |  | 0 | M14210b0004
| 產品，電動升降機，平衡錘 | 式 | 1 |  | 0 | M14210X0004
| 產品，電動升降機，安全剎車器 | 式 | 1 |  | 0 | M14210W0004
| 主導軌(包括接板及固定夾) | 式 | 1 |  | 0 | M14210U0004
| 副導軌(包括接板及固定夾) | 式 | 1 |  | 0 | M14210U0004-01
| 鋼軌支架 | 式 | 1 |  | 0 | M14210F0004
| 產品，電動升降機，主鋼索及調速鋼索 | 式 | 1 |  | 0 | M14210E0004
| 產品，電動升降機，乘場操作盤及指示器 | 式 | 1 |  | 0 | M14210L0004
| 產品，電動升降機，車箱操作盤及指示器，車 | 式 | 1 |  | 0 | M14210c0004
| 廂內操作盤 |  |  |  | 0
| 活動電纜 | 式 | 1 |  | 0 | M14210a0004
| 固定電纜 | 式 | 1 |  | 0 | M14210a0004-01
| 產品，金屬材料，鐵件，五金零件，五金另件 | 式 | 1 |  | 0 | M14210Z0004
| 搬運費，吊運，鷹架吊 | 式 | 1 |  | 0 | W0127140004-01
| 電梯安裝工(含卸貨,清潔) | 式 | 1 |  | 0 | L000005b00004
| 電動升降機，試車調整費(配線試機調整費) | 式 | 1 |  | 0 | 14210e0004
| 無障礙設備 | 式 | 1 |  | 0 | M14210H0004
| 臨時設施，雜項工程，雜項工料 | 式 | 1 |  | 0 | 01510C0004-01
| 電動升降機，保養維護費(壹年保固保養) | 式 | 1 |  | 0 | 14210i0004
| 合計 | 部 | 1 |  | 0
| 人工： 機具： |  | 每 部 單價計 |  | 0
材料： 雜項：
甲.肆 | 工作項目：原有地下室拆除工程(含破碎、鑽掘、抽水工程) |  | 單位：式 |  | 計價代碼：0222018004
| 工料名稱 | 單位 | 數量 | 單價 | 複價 | 編碼(備註)
| 抽水井鑽掘 | 處 | 2 |  | 0 | 022401001A
| 抽水設備費 | 處 | 2 |  | 0 | E000002100008
| 破碎機具費 | 天 | 10 |  | 0 | E0000010T0002
| 拆除機具費 | 式 | 1 |  | 0 | E0000010V0004
| 拆除工資 | 式 | 1 |  | 0 | L0000052000S4
| 拆除廢棄物運費 | 式 | 1 |  | 0 | 0222000014
| 拆除廢棄物棄置費(含棄置證明) | 式 | 1 |  | 0 | 02220000C4
| 零星工料 | 式 | 1 |  | 0 | W0127110004
| 合計 | 式 | 1 |  | 0
| 人工： 機具： |  | 每 式 單價計 |  | 0
材料： 雜項：
甲.陸 | 工作項目：勞工安全衛生管理費(0.5%) |  | 單位：式 |  | 計價代碼：0157400004
| 工料名稱 | 單位 | 數量 | 單價 | 複價 | 編碼(備註)
| 勞工安全衛生設施費（可量化） |  |  |  |  | Z042400741,#
| 產品，職業安全衛生，保護器材，頭部，安全 | 頂 | 16 |  | 0 | M015742113L
| 帽，工地用(硬質) |  |  |  | 0
| 產品，職業安全衛生，保護器材，足部，安全 | 雙 | 16 |  | 0 | M015742710M
| 鞋 |  |  |  | 0
| 產品，職業安全衛生，保護器材，高處作業， | 具 | 16 |  | 0 | M015742916C
| 安全帶，背負式安全帶(及索) |  |  |  | 0
| 產品，職業安全衛生，保護器材，眼睛，安全 | 付 | 16 |  | 0 | M015742410K
| 眼鏡 |  |  |  | 0
| 產品，職業安全衛生，保護器材，意外傷害救 | 組 | 16 |  | 0 | M015742A008
| 護設備(急救設備及搶救措施) |  |  |  | 0
| 產品，職業安全衛生，保護器材，呼吸，空氣 | 付 | 8 |  | 0 | M015742270K
| 呼吸器 |  |  |  | 0
| 產品，職業安全衛生，保護器材，呼吸，簡便 | 付 | 8 |  | 0 | M0157422L0K
| 氧氣呼吸器 |  |  |  | 0
| 產品，職業安全衛生，一般器材，滅火器(20磅 | 具 | 16 |  | 0 | M015741030C
| ) |  |  |  | 0
| 職業安全衛生，保護器材，高處作業，安全網( | M2 | 833.6 |  | 0 | 0157429402
| 防墜物垂直防護網含室內.外防護網,重覆使用) |  |  |  | 0
| 產品，職業安全衛生，保護器材，高處作業， | M | 244 |  | 0 | M0157429M01
| 安全護欄 |  |  |  | 0
| 產品，職業安全衛生，保護器材，手部，焊工 | 套 | 16 |  | 0 | M0157426C0G
| 手套(及護裙) |  |  |  | 0
| 產品，職業安全衛生，保護器材，臉部，電焊 | 頂 | 16 |  | 0 | M015742330L
| 面罩 |  |  |  | 0
| 職業安全衛生，一般器材，飲水設備 | 具 | 9.6 |  | 0 | 015741490C
| 職業安全衛生，一般器材(消防設施(防火設備) | 式 | 1 |  | 0 | 0157410004
| 產品，職業安全衛生，保護器材，呼吸，口罩 | 付 | 16 |  | 0 | M015742220K
| 人工： 機具： |  | 每 式 單價計 |  | 0
材料： 雜項：
甲.陸 | 工作項目：勞工安全衛生管理費(0.5%) |  | 單位：式 |  | 計價代碼：0157400004
| 工料名稱 | 單位 | 數量 | 單價 | 複價 | 編碼(備註)
| 產品，職業安全衛生，保護器材，臉部，防塵 | 付 | 8 |  | 0 | M015742360K
| 面罩 |  |  |  | 0
| 產品，職業安全衛生，保護器材，呼吸，防毒 | 付 | 8 |  | 0 | M015742210K
| 面具 |  |  |  | 0
| 產品，職業安全衛生，保護器材，耳部，耳塞( | 付 | 16 |  | 0 | M015742510K
| 罩) |  |  |  | 0
| 職業安全衛生，保護器材，電感防止(電氣設備 | 式 | 1 |  | 0 | 015742B004
| 之安全維護) |  |  |  | 0
| 職業安全衛生，一般器材，滑槽(清除廢棄物專 | 式 | 1 |  | 0 | 0157412804
| 用滑槽) |  |  |  | 0
| 安全衛生管理員及相關作業主管 | 式 | 1 |  | 0 | L000007100004,#
| 工地臨時建築設施，臨時衛浴(及盥洗設備) | 式 | 1 |  | 0 | 01522E0004
| 勞安影帶錄製費 | 式 | 1 |  | 0 | 0152324004,#
| 勞工安全衛生管理費（不可量化） |  |  |  |  | Z042400765,#
| 施工安全衛生及管理，安全衛生管理(勞工安全 | 式 | 1 |  | 0 | 0152320004
| 衛生檢討費) |  |  |  | 0
| 施工安全衛生及管理，其他安全衛生工作項目( | 式 | 1 |  | 0 | 0152330004
| 其它安全衛生設施) |  |  |  | 0
| 安全衛生作業執行費(含標示) | 式 | 1 |  | 0 | W01271F0004,#
| 環境保護，環境清潔維護費(含工地灑水) | 式 | 1 |  | 0 | 01572G0004
| 施工安全衛生及管理，安全衛生設施，維護(固 | 式 | 1 |  | 0 | 0152312004
| 定性及常態性安全衛生設施檢查及維護費) |  |  |  | 0
| 施工安全衛生及管理，安全衛生管理，教育訓 | 式 | 1 |  | 0 | 0152323004
| 練之規劃(工安衛生教育訓練費及組織) |  |  |  | 0
| 職業安全衛生，職業安全衛生管理計畫 | 式 | 1 |  | 0 | 0157490004
| 臨時設施，通風及安全設施(地下室臨時通風設 | 式 | 1 |  | 0 | 01510B0004
| 備費) |  |  |  | 0
| 合計 | 式 | 1 |  | 0
| 人工： 機具： |  | 每 式 單價計 |  | 0
材料： 雜項：
甲.柒 | 工作項目：工程品質管理費 |  | 單位：式 |  | 計價代碼：01450B0004
| 工料名稱 | 單位 | 數量 | 單價 | 複價 | 編碼(備註)
| 品管人員薪資×2人 | 月 | 36 |  | 0 | L000008000003
| 行政管理費 | 月 | 36 |  | 0 | 01450B000Y,#
| 材料試驗費 |  |  |  |  | Z042400777,#
| 品質管理，材料設備檢驗費，土木工程及建築 | 次 | 1 |  | 0 | 01450D100M
| 類檢驗(鋼構抗拉試驗) |  |  |  | 0
| 品質管理，材料設備檢驗費，土木工程及建築 | 組 | 156 |  | 0 | 01450D11U8
| 類檢驗，A3045混凝土圓柱試體抗壓強度之檢驗 |  |  |  | 0
| 法 |  |  |  | 0
| 品質管理，材料設備檢驗費，土木工程及建築 | 次 | 45 |  | 0 | 01450D1D4M
| 類檢驗，A2006鋼筋混凝土用鋼筋物性試驗 |  |  |  | 0
| 品質管理，材料設備檢驗費，土木工程及建築 | 次 | 45 |  | 0 | 01450D1D5M
| 類檢驗，A2006鋼筋混凝土用鋼筋化性試驗 |  |  |  | 0
| 品質管理，材料設備檢驗費，土木工程及建築 | 次 | 10 |  | 0 | 01450D100M-01
| 類檢驗(防水材料試驗費) |  |  |  | 0
| 品質管理，材料設備檢驗費，土木工程及建築 | 次 | 10 |  | 0 | 01450D100M-02
| 類檢驗(磁磚材料試驗費) |  |  |  | 0
| 品質管理，材料設備檢驗費，土木工程及建築 | 次 | 1 |  | 0 | 01450D100M-03
| 類檢驗(鋁窗風雨試驗費用) |  |  |  | 0
| 品質管理，文件資料製作費(施工整合管理及完 | 式 | 1 |  | 0 | 01450C0004
| 工報告製作費) |  |  |  | 0
| 合計 | 式 | 1 |  | 0
| 人工： 機具： |  | 每 式 單價計 |  | 0
材料： 雜項：

## 標單資源統計表
新竹市政府
資源統計表[標單]
工程編號 | 1090424
工程名稱 | 新竹市圖書館新總館暨停車場新建工程 |  |  |  |  | 單位﹝元﹞
44364
工項代碼 | 工項名稱 | 單位 | 工程用量 | 單價 | 複價 | 人工 | 機具 | 材料 | 雜項
0127100004 | 計量與計價(另料) | 式 |  |  | 0 | 0 | 0 | 0 | 0 | 0.3 | 0.2 | 0.4 | 0.1 | 0 | 0 | 0 | 0
0132130004 | 施工攝錄影紀錄及後製處理（縮時攝影 | 式 |  |  | 0 | 0 | 0 | 0 | 0 | 0 | 0 | 0 | 0 | 0 | 0 | 0 | 0
| 含縮時攝影機維護管理及保養人員等費 |  |  |  | 0 | 0 | 0 | 0 | 0 | 0 | 0 | 0 | 0 | 0 | 0 | 0 | 0
| 用、施工範圍全線空拍錄影、施工過程 |  |  |  | 0 | 0 | 0 | 0 | 0 | 0 | 0 | 0 | 0 | 0 | 0 | 0 | 0
| 重點錄影及拍照記錄；含後製編輯處理 |  |  |  | 0 | 0 | 0 | 0 | 0 | 0 | 0 | 0 | 0 | 0 | 0 | 0 | 0
| 、成果光碟、完工願景動畫） |  |  |  | 0 | 0 | 0 | 0 | 0 | 0 | 0 | 0 | 0 | 0 | 0 | 0 | 0
0133000004 | 資料送審(NCC光纖審驗費用(技師簽證 | 式 |  |  | 0 | 0 | 0 | 0 | 0 | 0.3 | 0.2 | 0.4 | 0.1 | 0 | 0 | 0 | 0
| .審驗規費)) |  |  |  | 0 | 0 | 0 | 0 | 0 | 0.3 | 0.2 | 0.4 | 0.1 | 0 | 0 | 0 | 0
0133000004-1 | 資料送審NCC竣工審查審驗技師簽證費) | 式 |  |  | 0 | 0 | 0 | 0 | 0 | 0.3 | 0.2 | 0.4 | 0.1 | 0 | 0 | 0 | 0
0133000004-2 | 資料送審NCC竣工審驗代辦費（含申報、 | 式 |  |  | 0 | 0 | 0 | 0 | 0 | 0.3 | 0.2 | 0.4 | 0.1 | 0 | 0 | 0 | 0
| 測試等）) |  |  |  | 0 | 0 | 0 | 0 | 0 | 0.3 | 0.2 | 0.4 | 0.1 | 0 | 0 | 0 | 0
01450B000Y | 行政管理費 | 月 |  |  | 0 | 0 | 0 | 0 | 0 | 0 | 0 | 0 | 0 | 0 | 0 | 0 | 0
01450C0004 | 品質管理，文件資料製作費(施工整合管 | 式 |  |  | 0 | 0 | 0 | 0 | 0 | 0 | 0 | 0 | 0 | 0 | 0 | 0 | 0
| 理及完工報告製作費) |  |  |  | 0 | 0 | 0 | 0 | 0 | 0 | 0 | 0 | 0 | 0 | 0 | 0 | 0
01450D100M | 品質管理，材料設備檢驗費，土木工程 | 次 |  |  | 0 | 0 | 0 | 0 | 0 | 0 | 0 | 0 | 0 | 0 | 0 | 0 | 0
| 及建築類檢驗(鋼構抗拉試驗) |  |  |  | 0 | 0 | 0 | 0 | 0 | 0 | 0 | 0 | 0 | 0 | 0 | 0 | 0
01450D100M-01 | 品質管理，材料設備檢驗費，土木工程 | 次 |  |  | 0 | 0 | 0 | 0 | 0 | 0 | 0 | 0 | 0 | 0 | 0 | 0 | 0
| 及建築類檢驗(防水材料試驗費) |  |  |  | 0 | 0 | 0 | 0 | 0 | 0 | 0 | 0 | 0 | 0 | 0 | 0 | 0
01450D100M-02 | 品質管理，材料設備檢驗費，土木工程 | 次 |  |  | 0 | 0 | 0 | 0 | 0 | 0 | 0 | 0 | 0 | 0 | 0 | 0 | 0
| 及建築類檢驗(磁磚材料試驗費) |  |  |  | 0 | 0 | 0 | 0 | 0 | 0 | 0 | 0 | 0 | 0 | 0 | 0 | 0
01450D100M-03 | 品質管理，材料設備檢驗費，土木工程 | 次 |  |  | 0 | 0 | 0 | 0 | 0 | 0 | 0 | 0 | 0 | 0 | 0 | 0 | 0
| 及建築類檢驗(鋁窗風雨試驗費用) |  |  |  | 0 | 0 | 0 | 0 | 0 | 0 | 0 | 0 | 0 | 0 | 0 | 0 | 0
01450D11U8 | 品質管理，材料設備檢驗費，土木工程 | 組 |  |  | 0 | 0 | 0 | 0 | 0 | 0 | 0 | 0 | 0 | 0 | 0 | 0 | 0
| 及建築類檢驗，A3045混凝土圓柱試體抗 |  |  |  | 0 | 0 | 0 | 0 | 0 | 0 | 0 | 0 | 0 | 0 | 0 | 0 | 0
| 壓強度之檢驗法 |  |  |  | 0 | 0 | 0 | 0 | 0 | 0 | 0 | 0 | 0 | 0 | 0 | 0 | 0
01450D1D4M | 品質管理，材料設備檢驗費，土木工程 | 次 |  |  | 0 | 0 | 0 | 0 | 0 | 0 | 0 | 0 | 0 | 0 | 0 | 0 | 0
| 及建築類檢驗，A2006鋼筋混凝土用鋼筋 |  |  |  | 0 | 0 | 0 | 0 | 0 | 0 | 0 | 0 | 0 | 0 | 0 | 0 | 0
| 物性試驗 |  |  |  | 0 | 0 | 0 | 0 | 0 | 0 | 0 | 0 | 0 | 0 | 0 | 0 | 0
01450D1D5M | 品質管理，材料設備檢驗費，土木工程 | 次 |  |  | 0 | 0 | 0 | 0 | 0 | 0 | 0 | 0 | 0 | 0 | 0 | 0 | 0
| 及建築類檢驗，A2006鋼筋混凝土用鋼筋 |  |  |  | 0 | 0 | 0 | 0 | 0 | 0 | 0 | 0 | 0 | 0 | 0 | 0 | 0
| 化性試驗 |  |  |  | 0 | 0 | 0 | 0 | 0 | 0 | 0 | 0 | 0 | 0 | 0 | 0 | 0
0151000004-01 | 臨時設施，臨時水、電及電話網路申請 | 式 |  |  | 0 | 0 | 0 | 0 | 0 | 0 | 0 | 0 | 0 | 0 | 0 | 0 | 0
| 費用 |  |  |  | 0 | 0 | 0 | 0 | 0 | 0 | 0 | 0 | 0 | 0 | 0 | 0 | 0
0151000004-02 | 臨時設施，臨時水、電及電話網路設備 | 式 |  |  | 0 | 0 | 0 | 0 | 0 | 0 | 0 | 0 | 0 | 0 | 0 | 0 | 0
| 費用(含按裝) |  |  |  | 0 | 0 | 0 | 0 | 0 | 0 | 0 | 0 | 0 | 0 | 0 | 0 | 0
0151030024 | 臨時設施，照明設備，夜間 | 式 |  |  | 0 | 0 | 0 | 0 | 0 | 0 | 0 | 0 | 0 | 0 | 0 | 0 | 0
0151040004 | 臨時設施，通訊設備，臨時電話、網路 | 式 |  |  | 0 | 0 | 0 | 0 | 0 | 0 | 0 | 0 | 0 | 0 | 0 | 0 | 0
| 使用費 |  |  |  | 0 | 0 | 0 | 0 | 0 | 0 | 0 | 0 | 0 | 0 | 0 | 0 | 0
0151040004-01 | 臨時設施，通訊設備(電話費) | 式 |  |  | 0 | 0 | 0 | 0 | 0 | 0 | 0 | 0 | 0 | 0 | 0 | 0 | 0
0151040004-02 | 臨時設施，通訊設備(臨時電話申請及設 | 式 |  |  | 0 | 0 | 0 | 0 | 0 | 0 | 0 | 0 | 0 | 0 | 0 | 0 | 0
| 備費) |  |  |  | 0 | 0 | 0 | 0 | 0 | 0 | 0 | 0 | 0 | 0 | 0 | 0 | 0
0151050004 | 臨時設施，排水設備(臨時排水設備費) | 式 |  |  | 0 | 0 | 0 | 0 | 0 | 0 | 0 | 0 | 0 | 0 | 0 | 0 | 0
0151090004 | 臨時設施，工程用水，臨時水使用費 | 式 |  |  | 0 | 0 | 0 | 0 | 0 | 0 | 0 | 0 | 0 | 0 | 0 | 0 | 0
01510A0004 | 臨時設施，工程用電，臨時電使用費 | 式 |  |  | 0 | 0 | 0 | 0 | 0 | 0 | 0 | 0 | 0 | 0 | 0 | 0 | 0
01510B0004 | 臨時設施，通風及安全設施(地下室臨時 | 式 |  |  | 0 | 0 | 0 | 0 | 0 | 0 | 0 | 0 | 0 | 0 | 0 | 0 | 0
| 通風設備費) |  |  |  | 0 | 0 | 0 | 0 | 0 | 0 | 0 | 0 | 0 | 0 | 0 | 0 | 0
01510C0004-01 | 臨時設施，雜項工程，雜項工料 | 式 |  |  | 0 | 0 | 0 | 0 | 0 | 0 | 0 | 0 | 0 | 0 | 0 | 0 | 0
01510cB004 | 管線管路費 | 式 |  |  | 0 | 0 | 0 | 0 | 0 | 0 | 0 | 0 | 0 | 0 | 0 | 0 | 0
015227000C | 工地臨時建築設施，組立式臨時房屋(含 | 坪 |  |  | 0 | 0 | 0 | 0 | 0 | 0 | 0 | 0 | 0 | 0 | 0 | 0 | 0
| 甲方辦公區.儲藏室.會議室.浴廁) |  |  |  | 0 | 0 | 0 | 0 | 0 | 0 | 0 | 0 | 0 | 0 | 0 | 0 | 0
01522E0004 | 工地臨時建築設施，臨時衛浴(及盥洗設 | 式 |  |  | 0 | 0 | 0 | 0 | 0 | 0 | 0 | 0 | 0 | 0 | 0 | 0 | 0
| 備) |  |  |  | 0 | 0 | 0 | 0 | 0 | 0 | 0 | 0 | 0 | 0 | 0 | 0 | 0
0152312004 | 施工安全衛生及管理，安全衛生設施， | 式 |  |  | 0 | 0 | 0 | 0 | 0 | 0 | 0 | 0 | 0 | 0 | 0 | 0 | 0
| 維護(固定性及常態性安全衛生設施檢查 |  |  |  | 0 | 0 | 0 | 0 | 0 | 0 | 0 | 0 | 0 | 0 | 0 | 0 | 0
| 及維護費) |  |  |  | 0 | 0 | 0 | 0 | 0 | 0 | 0 | 0 | 0 | 0 | 0 | 0 | 0
0152320004 | 施工安全衛生及管理，安全衛生管理(勞 | 式 |  |  | 0 | 0 | 0 | 0 | 0 | 0 | 0 | 0 | 0 | 0 | 0 | 0 | 0
| 工安全衛生檢討費) |  |  |  | 0 | 0 | 0 | 0 | 0 | 0 | 0 | 0 | 0 | 0 | 0 | 0 | 0
0152323004 | 施工安全衛生及管理，安全衛生管理， | 式 |  |  | 0 | 0 | 0 | 0 | 0 | 0 | 0 | 0 | 0 | 0 | 0 | 0 | 0
| 教育訓練之規劃(工安衛生教育訓練費及 |  |  |  | 0 | 0 | 0 | 0 | 0 | 0 | 0 | 0 | 0 | 0 | 0 | 0 | 0
| 組織) |  |  |  | 0 | 0 | 0 | 0 | 0 | 0 | 0 | 0 | 0 | 0 | 0 | 0 | 0
0152324004 | 勞安影帶錄製費 | 式 |  |  | 0 | 0 | 0 | 0 | 0 | 0 | 0 | 0 | 0 | 0 | 0 | 0 | 0
0152330004 | 施工安全衛生及管理，其他安全衛生工 | 式 |  |  | 0 | 0 | 0 | 0 | 0 | 0 | 0 | 0 | 0 | 0 | 0 | 0 | 0
| 作項目(其它安全衛生設施) |  |  |  | 0 | 0 | 0 | 0 | 0 | 0 | 0 | 0 | 0 | 0 | 0 | 0 | 0
01564000A4 | 施工圍籬，油漆(雙面防銹,單面面漆,含 | 式 |  |  | 0 | 0 | 0 | 0 | 0 | 0 | 0 | 0 | 0 | 0 | 0 | 0 | 0
| 彩繪) |  |  |  | 0 | 0 | 0 | 0 | 0 | 0 | 0 | 0 | 0 | 0 | 0 | 0 | 0
01564C0004 | 部分使用執照戶外臨時步道暨臨時安全 | 式 |  |  | 0 | 0 | 0 | 0 | 0 | 0 | 0 | 0 | 0 | 0 | 0 | 0 | 0
| 圍籬 |  |  |  | 0 | 0 | 0 | 0 | 0 | 0 | 0 | 0 | 0 | 0 | 0 | 0 | 0
01564L0004 | 軌道及鐵件 | 式 |  |  | 0 | 0 | 0 | 0 | 0 | 0 | 0 | 0 | 0 | 0 | 0 | 0 | 0
01564N0001 | 施工圍籬，防溢座(圍籬下板PC固定座) | M |  |  | 0 | 0 | 0 | 0 | 0 | 0 | 0 | 0 | 0 | 0 | 0 | 0 | 0
0157233004-01 | 環境保護，水污染防治，洗車台設備及 | 式 |  |  | 0 | 0 | 0 | 0 | 0 | 0 | 0 | 0 | 0 | 0 | 0 | 0 | 0
| 沉澱池，洗車台硬體設施(含鋼筋.模板 |  |  |  | 0 | 0 | 0 | 0 | 0 | 0 | 0 | 0 | 0 | 0 | 0 | 0 | 0
| .混凝土) |  |  |  | 0 | 0 | 0 | 0 | 0 | 0 | 0 | 0 | 0 | 0 | 0 | 0 | 0
0157240004 | 環境保護，廢棄物清理費 | 式 |  |  | 0 | 0 | 0 | 0 | 0 | 0 | 0 | 0 | 0 | 0 | 0 | 0 | 0
0157250004 | 環境保護，毒性化學物質清理(消毒工程 | 式 |  |  | 0 | 0 | 0 | 0 | 0 | 0 | 0 | 0 | 0 | 0 | 0 | 0 | 0
| ) |  |  |  | 0 | 0 | 0 | 0 | 0 | 0 | 0 | 0 | 0 | 0 | 0 | 0 | 0
01572D0004 | 環境保護，沖洗設備(洗車設備費) | 式 |  |  | 0 | 0 | 0 | 0 | 0 | 0 | 0 | 0 | 0 | 0 | 0 | 0 | 0
01572G0004 | 環境保護，環境清潔維護費(含工地灑水 | 式 |  |  | 0 | 0 | 0 | 0 | 0 | 0 | 0 | 0 | 0 | 0 | 0 | 0 | 0
| ) |  |  |  | 0 | 0 | 0 | 0 | 0 | 0 | 0 | 0 | 0 | 0 | 0 | 0 | 0
0157410004 | 職業安全衛生，一般器材(消防設施(防 | 式 |  |  | 0 | 0 | 0 | 0 | 0 | 0 | 0 | 0 | 0 | 0 | 0 | 0 | 0
| 火設備) |  |  |  | 0 | 0 | 0 | 0 | 0 | 0 | 0 | 0 | 0 | 0 | 0 | 0 | 0
0157412804 | 職業安全衛生，一般器材，滑槽(清除廢 | 式 |  |  | 0 | 0 | 0 | 0 | 0 | 0 | 0 | 0 | 0 | 0 | 0 | 0 | 0
| 棄物專用滑槽) |  |  |  | 0 | 0 | 0 | 0 | 0 | 0 | 0 | 0 | 0 | 0 | 0 | 0 | 0
015741490C | 職業安全衛生，一般器材，飲水設備 | 具 |  |  | 0 | 0 | 0 | 0 | 0 | 0 | 0 | 0 | 0 | 0 | 0 | 0 | 0
0157429402 | 職業安全衛生，保護器材，高處作業， | M2 |  |  | 0 | 0 | 0 | 0 | 0 | 0 | 0 | 0 | 0 | 0 | 0 | 0 | 0
| 安全網(防墜物垂直防護網含室內.外防 |  |  |  | 0 | 0 | 0 | 0 | 0 | 0 | 0 | 0 | 0 | 0 | 0 | 0 | 0
| 護網,重覆使用) |  |  |  | 0 | 0 | 0 | 0 | 0 | 0 | 0 | 0 | 0 | 0 | 0 | 0 | 0
015742B004 | 職業安全衛生，保護器材，電感防止(電 | 式 |  |  | 0 | 0 | 0 | 0 | 0 | 0 | 0 | 0 | 0 | 0 | 0 | 0 | 0
| 氣設備之安全維護) |  |  |  | 0 | 0 | 0 | 0 | 0 | 0 | 0 | 0 | 0 | 0 | 0 | 0 | 0
0157490004 | 職業安全衛生，職業安全衛生管理計畫 | 式 |  |  | 0 | 0 | 0 | 0 | 0 | 0 | 0 | 0 | 0 | 0 | 0 | 0 | 0
015831000B | 工程告示牌及工地標誌，工程告示牌(巨 | 座 |  |  | 0 | 0 | 0 | 0 | 0 | 0 | 0 | 0 | 0 | 0 | 0 | 0 | 0
| 額) |  |  |  | 0 | 0 | 0 | 0 | 0 | 0 | 0 | 0 | 0 | 0 | 0 | 0 | 0
015833000D | 工程告示牌及工地標誌，竣工銘牌 | 塊 |  |  | 0 | 0 | 0 | 0 | 0 | 0 | 0 | 0 | 0 | 0 | 0 | 0 | 0
01583B000B | 工程告示牌及工地標誌，柔性告示牌(說 | 座 |  |  | 0 | 0 | 0 | 0 | 0 | 0 | 0 | 0 | 0 | 0 | 0 | 0 | 0
| 明) |  |  |  | 0 | 0 | 0 | 0 | 0 | 0 | 0 | 0 | 0 | 0 | 0 | 0 | 0
0161000004 | 車輛及人工 | 式 |  |  | 0 | 0 | 0 | 0 | 0 | 0 | 0 | 0 | 0 | 0 | 0 | 0 | 0
0161000004-01 | 車輛及人工(包含裝車、運費) | 式 |  |  | 0 | 0 | 0 | 0 | 0 | 0 | 0 | 0 | 0 | 0 | 0 | 0 | 0
0174000004 | 清理(清潔材料及器具費) | 式 |  |  | 0 | 0 | 0 | 0 | 0 | 0 | 0 | 0 | 0 | 0 | 0 | 0 | 0
0174011002 | 素地整理(素地粗清及高壓清洗)(含廢棄 | M2 |  |  | 0 | 0 | 0 | 0 | 0 | 0 | 0 | 0 | 0 | 0 | 0 | 0 | 0
| 物清運) |  |  |  | 0 | 0 | 0 | 0 | 0 | 0 | 0 | 0 | 0 | 0 | 0 | 0 | 0
0181000004 | 設施使用許可(技師簽證費) | 式 |  |  | 0 | 0 | 0 | 0 | 0 | 0.3 | 0.2 | 0.4 | 0.1 | 0 | 0 | 0 | 0
0212000004 | 廢棄物運離工地及棄置(營建廢棄物棄置 | 式 |  |  | 0 | 0 | 0 | 0 | 0 | 0 | 0 | 0 | 0 | 0 | 0 | 0 | 0
| 費) |  |  |  | 0 | 0 | 0 | 0 | 0 | 0 | 0 | 0 | 0 | 0 | 0 | 0 | 0
0222000014 | 拆除廢棄物運費 | 式 |  |  | 0 | 0 | 0 | 0 | 0 | 0 | 0 | 0 | 0 | 0 | 0 | 0 | 0
02220000C4 | 拆除廢棄物棄置費(含棄置證明) | 式 |  |  | 0 | 0 | 0 | 0 | 0 | 0 | 0 | 0 | 0 | 0 | 0 | 0 | 0
0222006004 | 工地拆除，工地雜項拆除清理(洗車台敲 | 式 |  |  | 0 | 0 | 0 | 0 | 0 | 0 | 0 | 0 | 0 | 0 | 0 | 0 | 0
| 除含運棄) |  |  |  | 0 | 0 | 0 | 0 | 0 | 0 | 0 | 0 | 0 | 0 | 0 | 0 | 0
0222014004 | 舊建築物排樁施作處破碎 | 式 |  |  | 0 | 0 | 0 | 0 | 0 | 0 | 0 | 0 | 0 | 0 | 0 | 0 | 0
0223000004 | 清運費 | 式 |  |  | 0 | 0 | 0 | 0 | 0 | 0 | 0 | 0 | 0 | 0 | 0 | 0 | 0
0223030002 | 素地清潔 | M2 |  |  | 0 | 0 | 0 | 0 | 0 | 0 | 0 | 0 | 0 | 0 | 0 | 0 | 0
022401001A | 抽水井鑽掘 | 處 |  |  | 0 | 0 | 0 | 0 | 0 | 0 | 0 | 0 | 0 | 0 | 0 | 0 | 0
02260B0109 | 開挖支撐及保護，中間樁(柱)，切除及 | KG |  |  | 0 | 0 | 0 | 0 | 0 | 0 | 0 | 0 | 0 | 0 | 0 | 0 | 0
| 買斷費用(型鋼買斷2.3m) |  |  |  | 0 | 0 | 0 | 0 | 0 | 0 | 0 | 0 | 0 | 0 | 0 | 0 | 0
02260B0208 | 開挖支撐及保護，中間樁(柱)，止水工 | 組 |  |  | 0 | 0 | 0 | 0 | 0 | 0 | 0 | 0 | 0 | 0 | 0 | 0 | 0
| 料費(止水版) |  |  |  | 0 | 0 | 0 | 0 | 0 | 0 | 0 | 0 | 0 | 0 | 0 | 0 | 0
0231710003 | 原土回填舊有地下室 | M3 |  |  | 0 | 0 | 0 | 0 | 0 | 0 | 0 | 0 | 0 | 0 | 0 | 0 | 0
02323000Z4 | 棄土，運棄費(棄置作業費含棄置證明) | 式 |  |  | 0 | 0 | 0 | 0 | 0 | 0 | 0 | 0 | 0 | 0 | 0 | 0 | 0
0235700003 | 固結灌漿(根固) | M3 |  |  | 0 | 0 | 0 | 0 | 0 | 0 | 0 | 0 | 0 | 0 | 0 | 0 | 0
0235700004 | 固結灌漿(構台柱根固處理) | 式 |  |  | 0 | 0 | 0 | 0 | 0 | 0 | 0 | 0 | 0 | 0 | 0 | 0 | 0
0249500014 | 監測儀器，安裝含監測(安全觀測系統) | 式 |  |  | 0 | 0 | 0 | 0 | 0 | 0 | 0 | 0 | 0 | 0 | 0 | 0 | 0
0250300005 | 100 x 300 x 450 | 只 |  |  | 0 | 0 | 0 | 0 | 0 | 0.3 | 0.2 | 0.4 | 0.1 | 0 | 0 | 0 | 0
0250300006 | 1000 x 300 x 600 | 只 |  |  | 0 | 0 | 0 | 0 | 0 | 0.3 | 0.2 | 0.4 | 0.1 | 0 | 0 | 0 | 0
0250300007 | 250 x 300 x 150 | 只 |  |  | 0 | 0 | 0 | 0 | 0 | 0.3 | 0.2 | 0.4 | 0.1 | 0 | 0 | 0 | 0
0250300008 | 250 x 300 x 200 | 只 |  |  | 0 | 0 | 0 | 0 | 0 | 0.3 | 0.2 | 0.4 | 0.1 | 0 | 0 | 0 | 0
0250300009 | 300 x 300 x 150 | 只 |  |  | 0 | 0 | 0 | 0 | 0 | 0.3 | 0.2 | 0.4 | 0.1 | 0 | 0 | 0 | 0
0250300010 | 300 x 300 x 200 | 只 |  |  | 0 | 0 | 0 | 0 | 0 | 0.3 | 0.2 | 0.4 | 0.1 | 0 | 0 | 0 | 0
0250300011 | 350 x 300 x 200 | 只 |  |  | 0 | 0 | 0 | 0 | 0 | 0.3 | 0.2 | 0.4 | 0.1 | 0 | 0 | 0 | 0
0250300012 | 350 x 300 x 300 | 只 |  |  | 0 | 0 | 0 | 0 | 0 | 0.3 | 0.2 | 0.4 | 0.1 | 0 | 0 | 0 | 0
0250300013 | 400 x 300 x 200 | 只 |  |  | 0 | 0 | 0 | 0 | 0 | 0.3 | 0.2 | 0.4 | 0.1 | 0 | 0 | 0 | 0
0250300014 | 400 x 300 x 300 | 只 |  |  | 0 | 0 | 0 | 0 | 0 | 0.3 | 0.2 | 0.4 | 0.1 | 0 | 0 | 0 | 0
0250300015 | 500 x 300 x 300 | 只 |  |  | 0 | 0 | 0 | 0 | 0 | 0.3 | 0.2 | 0.4 | 0.1 | 0 | 0 | 0 | 0
0250300016 | 500 x 300 x 400 | 只 |  |  | 0 | 0 | 0 | 0 | 0 | 0.3 | 0.2 | 0.4 | 0.1 | 0 | 0 | 0 | 0
0250300017 | 700 x 300 x 400 | 只 |  |  | 0 | 0 | 0 | 0 | 0 | 0.3 | 0.2 | 0.4 | 0.1 | 0 | 0 | 0 | 0
0250300018 | 800 x 300 x 500 | 只 |  |  | 0 | 0 | 0 | 0 | 0 | 0.3 | 0.2 | 0.4 | 0.1 | 0 | 0 | 0 | 0
0250300093 | 1000 x 100 | 只 |  |  | 0 | 0 | 0 | 0 | 0 | 0.3 | 0.2 | 0.4 | 0.1 | 0 | 0 | 0 | 0
0250300094 | 1000 x 100 x300 | 只 |  |  | 0 | 0 | 0 | 0 | 0 | 0.3 | 0.2 | 0.4 | 0.1 | 0 | 0 | 0 | 0
0250300098 | 1200 x 100 | 只 |  |  | 0 | 0 | 0 | 0 | 0 | 0.3 | 0.2 | 0.4 | 0.1 | 0 | 0 | 0 | 0
0250300099 | 1200 x1300 x3100 | 只 |  |  | 0 | 0 | 0 | 0 | 0 | 0.3 | 0.2 | 0.4 | 0.1 | 0 | 0 | 0 | 0
0250300103 | 150 x 100 | 只 |  |  | 0 | 0 | 0 | 0 | 0 | 0.3 | 0.2 | 0.4 | 0.1 | 0 | 0 | 0 | 0
0250300104 | 150 x 100 x 150,排氣 | 只 |  |  | 0 | 0 | 0 | 0 | 0 | 0.3 | 0.2 | 0.4 | 0.1 | 0 | 0 | 0 | 0
0250300105 | 150 x 100 x 200 | 只 |  |  | 0 | 0 | 0 | 0 | 0 | 0.3 | 0.2 | 0.4 | 0.1 | 0 | 0 | 0 | 0
0250300106 | 150 x 150 | 只 |  |  | 0 | 0 | 0 | 0 | 0 | 0.3 | 0.2 | 0.4 | 0.1 | 0 | 0 | 0 | 0
0250300113 | 200 x 100 | 只 |  |  | 0 | 0 | 0 | 0 | 0 | 0.3 | 0.2 | 0.4 | 0.1 | 0 | 0 | 0 | 0
0250300114 | 200 x 150 | 只 |  |  | 0 | 0 | 0 | 0 | 0 | 0.3 | 0.2 | 0.4 | 0.1 | 0 | 0 | 0 | 0
0250300115 | 200 x 200 | 只 |  |  | 0 | 0 | 0 | 0 | 0 | 0.3 | 0.2 | 0.4 | 0.1 | 0 | 0 | 0 | 0
0250300119 | 20HP, 落地臥式, 設備定位安裝費用 | 台 |  |  | 0 | 0 | 0 | 0 | 0 | 0.3 | 0.2 | 0.4 | 0.1 | 0 | 0 | 0 | 0
0250300120 | 20HP, 落地臥式, 避振器 | 台 |  |  | 0 | 0 | 0 | 0 | 0 | 0.3 | 0.2 | 0.4 | 0.1 | 0 | 0 | 0 | 0
0250300123 | 250 x 100 | 只 |  |  | 0 | 0 | 0 | 0 | 0 | 0.3 | 0.2 | 0.4 | 0.1 | 0 | 0 | 0 | 0
0250300126 | 300 x 100 | 只 |  |  | 0 | 0 | 0 | 0 | 0 | 0.3 | 0.2 | 0.4 | 0.1 | 0 | 0 | 0 | 0
0250300127 | 300 x 100 x300 | 只 |  |  | 0 | 0 | 0 | 0 | 0 | 0.3 | 0.2 | 0.4 | 0.1 | 0 | 0 | 0 | 0
0250300128 | 300 x 150 | 只 |  |  | 0 | 0 | 0 | 0 | 0 | 0.3 | 0.2 | 0.4 | 0.1 | 0 | 0 | 0 | 0
0250300129 | 300 x 200 | 只 |  |  | 0 | 0 | 0 | 0 | 0 | 0.3 | 0.2 | 0.4 | 0.1 | 0 | 0 | 0 | 0
0250300130 | 300 x 250 | 只 |  |  | 0 | 0 | 0 | 0 | 0 | 0.3 | 0.2 | 0.4 | 0.1 | 0 | 0 | 0 | 0
0250300136 | 600 x 100 | 只 |  |  | 0 | 0 | 0 | 0 | 0 | 0.3 | 0.2 | 0.4 | 0.1 | 0 | 0 | 0 | 0
0250300137 | 600 x 100 x 300 | 只 |  |  | 0 | 0 | 0 | 0 | 0 | 0.3 | 0.2 | 0.4 | 0.1 | 0 | 0 | 0 | 0
0250300332 | 方形擴散出風口 600 x 600, 鋁製 | 只 |  |  | 0 | 0 | 0 | 0 | 0 | 0.3 | 0.2 | 0.4 | 0.1 | 0 | 0 | 0 | 0
0250300349 | 回風花板 600 x 600, 鋁製 | 只 |  |  | 0 | 0 | 0 | 0 | 0 | 0.3 | 0.2 | 0.4 | 0.1 | 0 | 0 | 0 | 0
0250300387 | 格柵型風口600 x 600, 鋁製 | 只 |  |  | 0 | 0 | 0 | 0 | 0 | 0.3 | 0.2 | 0.4 | 0.1 | 0 | 0 | 0 | 0
0250300453 | 鵝頸風管附格柵型風口1000 x 150, 鋁 | 只 |  |  | 0 | 0 | 0 | 0 | 0 | 0.3 | 0.2 | 0.4 | 0.1 | 0 | 0 | 0 | 0
| 製 |  |  |  | 0 | 0 | 0 | 0 | 0 | 0.3 | 0.2 | 0.4 | 0.1 | 0 | 0 | 0 | 0
025030A129 | ∮200 | 只 |  |  | 0 | 0 | 0 | 0 | 0 | 0.3 | 0.2 | 0.4 | 0.1 | 0 | 0 | 0 | 0
025030B129 | ∮150 | 只 |  |  | 0 | 0 | 0 | 0 | 0 | 0.3 | 0.2 | 0.4 | 0.1 | 0 | 0 | 0 | 0
025031000104 | 自來水用塑膠管材另件，聚氯乙烯塑膠 | M |  |  | 0 | 0 | 0 | 0 | 0 | 0.3 | 0.2 | 0.4 | 0.1 | 0 | 0 | 0 | 0
| 管(∮100) |  |  |  | 0 | 0 | 0 | 0 | 0 | 0.3 | 0.2 | 0.4 | 0.1 | 0 | 0 | 0 | 0
025031000105 | ∮100 | 只 |  |  | 0 | 0 | 0 | 0 | 0 | 0.3 | 0.2 | 0.4 | 0.1 | 0 | 0 | 0 | 0
025031000108 | 自來水用塑膠管材另件，聚氯乙烯塑膠 | M |  |  | 0 | 0 | 0 | 0 | 0 | 0.3 | 0.2 | 0.4 | 0.1 | 0 | 0 | 0 | 0
| 管(∮20) |  |  |  | 0 | 0 | 0 | 0 | 0 | 0.3 | 0.2 | 0.4 | 0.1 | 0 | 0 | 0 | 0
025031000110 | 自來水用塑膠管材另件，聚氯乙烯塑膠 | M |  |  | 0 | 0 | 0 | 0 | 0 | 0.3 | 0.2 | 0.4 | 0.1 | 0 | 0 | 0 | 0
| 管(∮25) |  |  |  | 0 | 0 | 0 | 0 | 0 | 0.3 | 0.2 | 0.4 | 0.1 | 0 | 0 | 0 | 0
025031000112 | ∮250 | 只 |  |  | 0 | 0 | 0 | 0 | 0 | 0.3 | 0.2 | 0.4 | 0.1 | 0 | 0 | 0 | 0
025031000113 | 自來水用塑膠管材另件，聚氯乙烯塑膠 | M |  |  | 0 | 0 | 0 | 0 | 0 | 0.3 | 0.2 | 0.4 | 0.1 | 0 | 0 | 0 | 0
| 管(∮32) |  |  |  | 0 | 0 | 0 | 0 | 0 | 0.3 | 0.2 | 0.4 | 0.1 | 0 | 0 | 0 | 0
025031000115 | 自來水用塑膠管材另件，聚氯乙烯塑膠 | M |  |  | 0 | 0 | 0 | 0 | 0 | 0.3 | 0.2 | 0.4 | 0.1 | 0 | 0 | 0 | 0
| 管(∮40) |  |  |  | 0 | 0 | 0 | 0 | 0 | 0.3 | 0.2 | 0.4 | 0.1 | 0 | 0 | 0 | 0
025031000117 | 自來水用塑膠管材另件，聚氯乙烯塑膠 | M |  |  | 0 | 0 | 0 | 0 | 0 | 0.3 | 0.2 | 0.4 | 0.1 | 0 | 0 | 0 | 0
| 管(∮50) |  |  |  | 0 | 0 | 0 | 0 | 0 | 0.3 | 0.2 | 0.4 | 0.1 | 0 | 0 | 0 | 0
025031000119 | 自來水用塑膠管材另件，聚氯乙烯塑膠 | M |  |  | 0 | 0 | 0 | 0 | 0 | 0.3 | 0.2 | 0.4 | 0.1 | 0 | 0 | 0 | 0
| 管(∮65) |  |  |  | 0 | 0 | 0 | 0 | 0 | 0.3 | 0.2 | 0.4 | 0.1 | 0 | 0 | 0 | 0
025031000121 | 自來水用塑膠管材另件，聚氯乙烯塑膠 | M |  |  | 0 | 0 | 0 | 0 | 0 | 0.3 | 0.2 | 0.4 | 0.1 | 0 | 0 | 0 | 0
| 管(∮80) |  |  |  | 0 | 0 | 0 | 0 | 0 | 0.3 | 0.2 | 0.4 | 0.1 | 0 | 0 | 0 | 0
025031000122 | 自來水用塑膠管材另件，聚氯乙烯塑膠 | 式 |  |  | 0 | 0 | 0 | 0 | 0 | 0.3 | 0.2 | 0.4 | 0.1 | 0 | 0 | 0 | 0
| 管(PVC管配管另件另料) |  |  |  | 0 | 0 | 0 | 0 | 0 | 0.3 | 0.2 | 0.4 | 0.1 | 0 | 0 | 0 | 0
0250850006 | 自來水附屬設施，蝶閥(∮250,齒輪式, | 只 |  |  | 0 | 0 | 0 | 0 | 0 | 0.3 | 0.2 | 0.4 | 0.1 | 0 | 0 | 0 | 0
| 不鏽鋼碟片) |  |  |  | 0 | 0 | 0 | 0 | 0 | 0.3 | 0.2 | 0.4 | 0.1 | 0 | 0 | 0 | 0
025085000601 | 自來水附屬設施，蝶閥(∮200,齒輪式, | 只 |  |  | 0 | 0 | 0 | 0 | 0 | 0.3 | 0.2 | 0.4 | 0.1 | 0 | 0 | 0 | 0
| 不鏽鋼碟片) |  |  |  | 0 | 0 | 0 | 0 | 0 | 0.3 | 0.2 | 0.4 | 0.1 | 0 | 0 | 0 | 0
025085000602 | 自來水附屬設施，蝶閥(∮150,齒輪式, | 只 |  |  | 0 | 0 | 0 | 0 | 0 | 0.3 | 0.2 | 0.4 | 0.1 | 0 | 0 | 0 | 0
| 不鏽鋼碟片) |  |  |  | 0 | 0 | 0 | 0 | 0 | 0.3 | 0.2 | 0.4 | 0.1 | 0 | 0 | 0 | 0
025085000603 | 自來水附屬設施，蝶閥(∮125,把手式, | 只 |  |  | 0 | 0 | 0 | 0 | 0 | 0.3 | 0.2 | 0.4 | 0.1 | 0 | 0 | 0 | 0
| 不鏽鋼碟片) |  |  |  | 0 | 0 | 0 | 0 | 0 | 0.3 | 0.2 | 0.4 | 0.1 | 0 | 0 | 0 | 0
025085000604 | 自來水附屬設施，蝶閥(∮100,把手式, | 只 |  |  | 0 | 0 | 0 | 0 | 0 | 0.3 | 0.2 | 0.4 | 0.1 | 0 | 0 | 0 | 0
| 不鏽鋼碟片) |  |  |  | 0 | 0 | 0 | 0 | 0 | 0.3 | 0.2 | 0.4 | 0.1 | 0 | 0 | 0 | 0
0251700006 | 控制閥(32∮) | 只 |  |  | 0 | 0 | 0 | 0 | 0 | 0.3 | 0.2 | 0.4 | 0.1 | 0 | 0 | 0 | 0
025170000601 | 控制閥(40∮) | 只 |  |  | 0 | 0 | 0 | 0 | 0 | 0.3 | 0.2 | 0.4 | 0.1 | 0 | 0 | 0 | 0
025170000602 | 控制閥(50∮) | 只 |  |  | 0 | 0 | 0 | 0 | 0 | 0.3 | 0.2 | 0.4 | 0.1 | 0 | 0 | 0 | 0
025170000603 | 控制閥(125∮) | 只 |  |  | 0 | 0 | 0 | 0 | 0 | 0.3 | 0.2 | 0.4 | 0.1 | 0 | 0 | 0 | 0
025170000604 | 控制閥(65∮) | 只 |  |  | 0 | 0 | 0 | 0 | 0 | 0.3 | 0.2 | 0.4 | 0.1 | 0 | 0 | 0 | 0
025170000605 | 控制閥(200∮) | 只 |  |  | 0 | 0 | 0 | 0 | 0 | 0.3 | 0.2 | 0.4 | 0.1 | 0 | 0 | 0 | 0
0251700032 | ∮150 ,具手動操作,IP67防水、防塵 | 只 |  |  | 0 | 0 | 0 | 0 | 0 | 0.3 | 0.2 | 0.4 | 0.1 | 0 | 0 | 0 | 0
0251700044 | ∮200 ,具手動操作 | 只 |  |  | 0 | 0 | 0 | 0 | 0 | 0.3 | 0.2 | 0.4 | 0.1 | 0 | 0 | 0 | 0
02534P000006 | Y型接頭-∮32 (鉋金銅) | 只 |  |  | 0 | 0 | 0 | 0 | 0 | 0.3 | 0.2 | 0.4 | 0.1 | 0 | 0 | 0 | 0
02534P00000601 | Y型接頭-∮40 (鉋金銅) | 只 |  |  | 0 | 0 | 0 | 0 | 0 | 0.3 | 0.2 | 0.4 | 0.1 | 0 | 0 | 0 | 0
02534P00000602 | Y型接頭-∮50 (鉋金銅) | 只 |  |  | 0 | 0 | 0 | 0 | 0 | 0.3 | 0.2 | 0.4 | 0.1 | 0 | 0 | 0 | 0
02534P00000603 | Y型接頭-∮65 (鉋金銅) | 只 |  |  | 0 | 0 | 0 | 0 | 0 | 0.3 | 0.2 | 0.4 | 0.1 | 0 | 0 | 0 | 0
0275100102 | 屋頂整體粉光+置壓層(含點焊鋼絲網) | M2 |  |  | 0 | 0 | 0 | 0 | 0 | 0 | 0 | 0 | 0 | 0 | 0 | 0 | 0
027640000A | 警示帶 30*120cm | 處 |  |  | 0 | 0 | 0 | 0 | 0 | 0 | 0 | 0 | 0 | 0 | 0 | 0 | 0
027640000A-01 | 警示帶 30*60cm | 處 |  |  | 0 | 0 | 0 | 0 | 0 | 0 | 0 | 0 | 0 | 0 | 0 | 0 | 0
028406000C | 凸面鏡 | 面 |  |  | 0 | 0 | 0 | 0 | 0 | 0 | 0 | 0 | 0 | 0 | 0 | 0 | 0
028431D004 | 構台護欄 | 式 |  |  | 0 | 0 | 0 | 0 | 0 | 0 | 0 | 0 | 0 | 0 | 0 | 0 | 0
028918000B | 行車方向標誌繪製 | 處 |  |  | 0 | 0 | 0 | 0 | 0 | 0 | 0 | 0 | 0 | 0 | 0 | 0 | 0
028918000E | 1F車道入口立招，90*350*20cm | 座 |  |  | 0 | 0 | 0 | 0 | 0 | 0 | 0 | 0 | 0 | 0 | 0 | 0 | 0
028980000B | 行動不便汽車停車位畫線 | 位 |  |  | 0 | 0 | 0 | 0 | 0 | 0 | 0 | 0 | 0 | 0 | 0 | 0 | 0
02898A0004 | 車道線繪製 | 式 |  |  | 0 | 0 | 0 | 0 | 0 | 0 | 0 | 0 | 0 | 0 | 0 | 0 | 0
029052300A | 移植，(喬木類，二次移植)，5≦米高直 | 株 |  |  | 0 | 0 | 0 | 0 | 0 | 0 | 0 | 0 | 0 | 0 | 0 | 0 | 0
| 徑＜10cm |  |  |  | 0 | 0 | 0 | 0 | 0 | 0 | 0 | 0 | 0 | 0 | 0 | 0 | 0
029052400A | 移植，(喬木類，二次移植)，10≦米高 | 株 |  |  | 0 | 0 | 0 | 0 | 0 | 0 | 0 | 0 | 0 | 0 | 0 | 0 | 0
| 直徑＜15cm |  |  |  | 0 | 0 | 0 | 0 | 0 | 0 | 0 | 0 | 0 | 0 | 0 | 0 | 0
029052500A | 移植，(喬木類，二次移植)，15≦米高 | 株 |  |  | 0 | 0 | 0 | 0 | 0 | 0 | 0 | 0 | 0 | 0 | 0 | 0 | 0
| 直徑＜20cm |  |  |  | 0 | 0 | 0 | 0 | 0 | 0 | 0 | 0 | 0 | 0 | 0 | 0 | 0
029052600A | 移植，(喬木類，二次移植)，20≦米高 | 株 |  |  | 0 | 0 | 0 | 0 | 0 | 0 | 0 | 0 | 0 | 0 | 0 | 0 | 0
| 直徑＜25cm |  |  |  | 0 | 0 | 0 | 0 | 0 | 0 | 0 | 0 | 0 | 0 | 0 | 0 | 0
029052700A | 移植，(喬木類，二次移植)，25≦米高 | 株 |  |  | 0 | 0 | 0 | 0 | 0 | 0 | 0 | 0 | 0 | 0 | 0 | 0 | 0
| 直徑＜30cm |  |  |  | 0 | 0 | 0 | 0 | 0 | 0 | 0 | 0 | 0 | 0 | 0 | 0 | 0
029052800A | 移植，(喬木類，二次移植)，30≦米高 | 株 |  |  | 0 | 0 | 0 | 0 | 0 | 0 | 0 | 0 | 0 | 0 | 0 | 0 | 0
| 直徑＜35cm |  |  |  | 0 | 0 | 0 | 0 | 0 | 0 | 0 | 0 | 0 | 0 | 0 | 0 | 0
029052900A | 移植，(喬木類，二次移植)，35≦米高 | 株 |  |  | 0 | 0 | 0 | 0 | 0 | 0 | 0 | 0 | 0 | 0 | 0 | 0 | 0
| 直徑＜40cm |  |  |  | 0 | 0 | 0 | 0 | 0 | 0 | 0 | 0 | 0 | 0 | 0 | 0 | 0
029052A00A | 移植，(喬木類，二次移植)，40≦米高 | 株 |  |  | 0 | 0 | 0 | 0 | 0 | 0 | 0 | 0 | 0 | 0 | 0 | 0 | 0
| 直徑＜45cm |  |  |  | 0 | 0 | 0 | 0 | 0 | 0 | 0 | 0 | 0 | 0 | 0 | 0 | 0
029052E00A | 移植，(喬木類，二次移植)，60≦米高 | 株 |  |  | 0 | 0 | 0 | 0 | 0 | 0 | 0 | 0 | 0 | 0 | 0 | 0 | 0
| 直徑＜65cm |  |  |  | 0 | 0 | 0 | 0 | 0 | 0 | 0 | 0 | 0 | 0 | 0 | 0 | 0
029351A01A | 工地清理，喬木移除，米高樹徑≦10cm | 棵 |  |  | 0 | 0 | 0 | 0 | 0 | 0 | 0 | 0 | 0 | 0 | 0 | 0 | 0
029351A02A | 工地清理，喬木移除，米高樹徑10~ | 棵 |  |  | 0 | 0 | 0 | 0 | 0 | 0 | 0 | 0 | 0 | 0 | 0 | 0 | 0
| 20cm |  |  |  | 0 | 0 | 0 | 0 | 0 | 0 | 0 | 0 | 0 | 0 | 0 | 0 | 0
029351A03A | 工地清理，喬木移除，米高樹徑20~ | 棵 |  |  | 0 | 0 | 0 | 0 | 0 | 0 | 0 | 0 | 0 | 0 | 0 | 0 | 0
| 30cm |  |  |  | 0 | 0 | 0 | 0 | 0 | 0 | 0 | 0 | 0 | 0 | 0 | 0 | 0
029351A05A | 工地清理，喬木移除，米高樹徑40~ | 棵 |  |  | 0 | 0 | 0 | 0 | 0 | 0 | 0 | 0 | 0 | 0 | 0 | 0 | 0
| 50cm |  |  |  | 0 | 0 | 0 | 0 | 0 | 0 | 0 | 0 | 0 | 0 | 0 | 0 | 0
029351C00A | 植栽維護，喬木類，樹木修剪 | 株 |  |  | 0 | 0 | 0 | 0 | 0 | 0 | 0 | 0 | 0 | 0 | 0 | 0 | 0
0295240004 | 材料費 | 式 |  |  | 0 | 0 | 0 | 0 | 0 | 0 | 0 | 0 | 0 | 0 | 0 | 0 | 0
0305401004 | 舊建築物25有鋼筋RC支撐牆(不拆除側) | 式 |  |  | 0 | 0 | 0 | 0 | 0 | 0 | 0 | 0 | 0 | 0 | 0 | 0 | 0
0305402004 | 舊建築物臨時15CM無鋼筋支撐牆(拆除側 | 式 |  |  | 0 | 0 | 0 | 0 | 0 | 0 | 0 | 0 | 0 | 0 | 0 | 0 | 0
| ) |  |  |  | 0 | 0 | 0 | 0 | 0 | 0 | 0 | 0 | 0 | 0 | 0 | 0 | 0
0315020001 | 止水帶 | M |  |  | 0 | 0 | 0 | 0 | 0 | 0 | 0 | 0 | 0 | 0 | 0 | 0 | 0
03210000A5 | 鋼筋，含加工及銲接(工廠加工費) | T |  |  | 0 | 0 | 0 | 0 | 0 | 0 | 0 | 0 | 0 | 0 | 0 | 0 | 0
0322000002 | 標高器+點焊鋼絲網 | M2 |  |  | 0 | 0 | 0 | 0 | 0 | 0 | 0 | 0 | 0 | 0 | 0 | 0 | 0
0333024003 | 建築用混凝土，預拌，210kgf/cm2( | M3 |  |  | 0 | 0 | 0 | 0 | 0 | 0 | 0 | 0 | 0 | 0 | 0 | 0 | 0
| 6cmTH 3000PSI PC) |  |  |  | 0 | 0 | 0 | 0 | 0 | 0 | 0 | 0 | 0 | 0 | 0 | 0 | 0
0335050002 | 混凝土表面修飾，新舊混凝土接著劑 | M2 |  |  | 0 | 0 | 0 | 0 | 0 | 0 | 0 | 0 | 0 | 0 | 0 | 0 | 0
03350E0002 | 環氧樹脂塗料工料 | M2 |  |  | 0 | 0 | 0 | 0 | 0 | 0 | 0 | 0 | 0 | 0 | 0 | 0 | 0
0336070002 | 混凝土表面處理，地坪整體粉光處理(機 | M2 |  |  | 0 | 0 | 0 | 0 | 0 | 0 | 0 | 0 | 0 | 0 | 0 | 0 | 0
| 械整體粉光) |  |  |  | 0 | 0 | 0 | 0 | 0 | 0 | 0 | 0 | 0 | 0 | 0 | 0 | 0
0336070002-01 | 混凝土表面處理，地坪整體粉光處理(雷 | M2 |  |  | 0 | 0 | 0 | 0 | 0 | 0 | 0 | 0 | 0 | 0 | 0 | 0 | 0
| 射整平隨打隨測整體粉光) |  |  |  | 0 | 0 | 0 | 0 | 0 | 0 | 0 | 0 | 0 | 0 | 0 | 0 | 0
0339010002 | 混凝土養護，液膜養護劑(內牆清水混凝 | M2 |  |  | 0 | 0 | 0 | 0 | 0 | 0 | 0 | 0 | 0 | 0 | 0 | 0 | 0
| 土塗養護劑) |  |  |  | 0 | 0 | 0 | 0 | 0 | 0 | 0 | 0 | 0 | 0 | 0 | 0 | 0
0339010002-01 | 混凝土養護，液膜養護劑(外牆清水混凝 | M2 |  |  | 0 | 0 | 0 | 0 | 0 | 0 | 0 | 0 | 0 | 0 | 0 | 0 | 0
| 土塗養護劑) |  |  |  | 0 | 0 | 0 | 0 | 0 | 0 | 0 | 0 | 0 | 0 | 0 | 0 | 0
0339010002-02 | 混凝土養護，液膜養護劑(平頂木紋清水 | M2 |  |  | 0 | 0 | 0 | 0 | 0 | 0 | 0 | 0 | 0 | 0 | 0 | 0 | 0
| 混凝土塗養護劑) |  |  |  | 0 | 0 | 0 | 0 | 0 | 0 | 0 | 0 | 0 | 0 | 0 | 0 | 0
0406100004 | 水泥砂漿(預拌) | 式 |  |  | 0 | 0 | 0 | 0 | 0 | 0 | 0 | 0 | 0 | 0 | 0 | 0 | 0
0406100604-01 | 水泥砂漿，抹縫水泥(填縫泥) | 式 |  |  | 0 | 0 | 0 | 0 | 0 | 0 | 0 | 0 | 0 | 0 | 0 | 0 | 0
0406100A04 | 水泥砂漿+保麗龍球填充材 | 式 |  |  | 0 | 0 | 0 | 0 | 0 | 0 | 0 | 0 | 0 | 0 | 0 | 0 | 0
0441000024 | 研磨工資(含機具設備費) | 式 |  |  | 0 | 0 | 0 | 0 | 0 | 0 | 0 | 0 | 0 | 0 | 0 | 0 | 0
0506040001 | 金屬材料，收邊料(地坪不銹鋼收邊條) | M |  |  | 0 | 0 | 0 | 0 | 0 | 0 | 0 | 0 | 0 | 0 | 0 | 0 | 0
0506040001-01 | 金屬材料，收邊料(地坪不銹鋼壓條3MM) | M |  |  | 0 | 0 | 0 | 0 | 0 | 0 | 0 | 0 | 0 | 0 | 0 | 0 | 0
0506050002 | 金屬材料，金屬框收邊料(樓版開口不銹 | M2 |  |  | 0 | 0 | 0 | 0 | 0 | 0 | 0 | 0 | 0 | 0 | 0 | 0 | 0
| 鋼收邊飾材) |  |  |  | 0 | 0 | 0 | 0 | 0 | 0 | 0 | 0 | 0 | 0 | 0 | 0 | 0
0506080001 | 屋頂折版不銹鋼飾材(白色烤漆) W= | M |  |  | 0 | 0 | 0 | 0 | 0 | 0 | 0 | 0 | 0 | 0 | 0 | 0 | 0
| 33cm |  |  |  | 0 | 0 | 0 | 0 | 0 | 0 | 0 | 0 | 0 | 0 | 0 | 0 | 0
0506080001-01 | 屋頂折版不銹鋼飾材(白色烤漆) W= | M |  |  | 0 | 0 | 0 | 0 | 0 | 0 | 0 | 0 | 0 | 0 | 0 | 0 | 0
| 45cm |  |  |  | 0 | 0 | 0 | 0 | 0 | 0 | 0 | 0 | 0 | 0 | 0 | 0 | 0
05060A0002 | 金屬材料，鋁板(含製作費)(外牆封鋁板 | M2 |  |  | 0 | 0 | 0 | 0 | 0 | 0 | 0 | 0 | 0 | 0 | 0 | 0 | 0
| ) |  |  |  | 0 | 0 | 0 | 0 | 0 | 0 | 0 | 0 | 0 | 0 | 0 | 0 | 0
0509110005 | 鋼結構銲接，銲接(電焊條) | T |  |  | 0 | 0 | 0 | 0 | 0 | 0 | 0 | 0 | 0 | 0 | 0 | 0 | 0
0512110005 | 鋼橋製作及架設，鋼橋(室內鋼橋 | 噸 |  |  | 0 | 0 | 0 | 0 | 0 | 0 | 0 | 0 | 0 | 0 | 0 | 0 | 0
| A572Gr.50含施工圖繪製、放樣、剪力釘 |  |  |  | 0 | 0 | 0 | 0 | 0 | 0 | 0 | 0 | 0 | 0 | 0 | 0 | 0
| 、螺栓、基礎螺栓、噴塗防銹底漆、運 |  |  |  | 0 | 0 | 0 | 0 | 0 | 0 | 0 | 0 | 0 | 0 | 0 | 0 | 0
| 輸等) |  |  |  | 0 | 0 | 0 | 0 | 0 | 0 | 0 | 0 | 0 | 0 | 0 | 0 | 0
0512400105 | 建築鋼結構，製作(製作放樣) | T |  |  | 0 | 0 | 0 | 0 | 0 | 0 | 0 | 0 | 0 | 0 | 0 | 0 | 0
0512400305 | 建築鋼結構，運輸(半成品運費) | T |  |  | 0 | 0 | 0 | 0 | 0 | 0 | 0 | 0 | 0 | 0 | 0 | 0 | 0
0512400405 | 建築鋼結構，安裝(吊裝固定) | T |  |  | 0 | 0 | 0 | 0 | 0 | 0 | 0 | 0 | 0 | 0 | 0 | 0 | 0
0512410005 | 建築鋼結構，鋼料(Mullion & 兒童劇場 | 噸 |  |  | 0 | 0 | 0 | 0 | 0 | 0 | 0 | 0 | 0 | 0 | 0 | 0 | 0
| 鋼骨工料費 SN490/A572Gr.50含施工 |  |  |  | 0 | 0 | 0 | 0 | 0 | 0 | 0 | 0 | 0 | 0 | 0 | 0 | 0
| 圖繪製、放樣、剪力釘、螺栓、基礎螺 |  |  |  | 0 | 0 | 0 | 0 | 0 | 0 | 0 | 0 | 0 | 0 | 0 | 0 | 0
| 栓、噴塗防銹底漆、運輸等) |  |  |  | 0 | 0 | 0 | 0 | 0 | 0 | 0 | 0 | 0 | 0 | 0 | 0 | 0
0512410005-02 | 建築鋼結構，鋼料(室內CATWALK | 噸 |  |  | 0 | 0 | 0 | 0 | 0 | 0 | 0 | 0 | 0 | 0 | 0 | 0 | 0
| A572Gr.50含施工圖繪製、放樣、剪力釘 |  |  |  | 0 | 0 | 0 | 0 | 0 | 0 | 0 | 0 | 0 | 0 | 0 | 0 | 0
| 、螺栓、基礎螺栓、噴塗防銹底漆、運 |  |  |  | 0 | 0 | 0 | 0 | 0 | 0 | 0 | 0 | 0 | 0 | 0 | 0 | 0
| 輸等) |  |  |  | 0 | 0 | 0 | 0 | 0 | 0 | 0 | 0 | 0 | 0 | 0 | 0 | 0
0512410005-03 | 建築鋼結構，鋼料(鋼樓梯 A572Gr.50含 | 噸 |  |  | 0 | 0 | 0 | 0 | 0 | 0 | 0 | 0 | 0 | 0 | 0 | 0 | 0
| 施工圖繪製、放樣、剪力釘、螺栓、基 |  |  |  | 0 | 0 | 0 | 0 | 0 | 0 | 0 | 0 | 0 | 0 | 0 | 0 | 0
| 礎螺栓、噴塗防銹底漆、運輸等) |  |  |  | 0 | 0 | 0 | 0 | 0 | 0 | 0 | 0 | 0 | 0 | 0 | 0 | 0
0550000006 | 金屬製品(屋頂落水頭 2〞RFD) | 只 |  |  | 0 | 0 | 0 | 0 | 0 | 0.3 | 0.2 | 0.4 | 0.1 | 0 | 0 | 0 | 0
0550000006-1 | 金屬製品(屋頂落水頭 3〞RFD) | 只 |  |  | 0 | 0 | 0 | 0 | 0 | 0.3 | 0.2 | 0.4 | 0.1 | 0 | 0 | 0 | 0
0550000006-2 | 金屬製品(地板落水頭 2〞FD) | 只 |  |  | 0 | 0 | 0 | 0 | 0 | 0.3 | 0.2 | 0.4 | 0.1 | 0 | 0 | 0 | 0
0550000006-3 | 金屬製品(地板落水頭 3〞FD) | 只 |  |  | 0 | 0 | 0 | 0 | 0 | 0.3 | 0.2 | 0.4 | 0.1 | 0 | 0 | 0 | 0
0550050001 | 不銹鋼管(3〞4.0M/M) | M |  |  | 0 | 0 | 0 | 0 | 0 | 0.3 | 0.2 | 0.4 | 0.1 | 0 | 0 | 0 | 0
055005000101 | 不銹鋼管(4〞5.0M/M) | M |  |  | 0 | 0 | 0 | 0 | 0 | 0.3 | 0.2 | 0.4 | 0.1 | 0 | 0 | 0 | 0
055005000102 | 不銹鋼管(5〞5.0M/M) | M |  |  | 0 | 0 | 0 | 0 | 0 | 0.3 | 0.2 | 0.4 | 0.1 | 0 | 0 | 0 | 0
05500b000B | 廢水水池不銹鋼爬梯 | 座 |  |  | 0 | 0 | 0 | 0 | 0 | 0 | 0 | 0 | 0 | 0 | 0 | 0 | 0
05500b000B-01 | 電梯坑不銹鋼爬梯 | 座 |  |  | 0 | 0 | 0 | 0 | 0 | 0 | 0 | 0 | 0 | 0 | 0 | 0 | 0
05500b000B-02 | 消防水池不銹鋼爬梯 | 座 |  |  | 0 | 0 | 0 | 0 | 0 | 0 | 0 | 0 | 0 | 0 | 0 | 0 | 0
05500b000B-03 | 雨水水池不銹鋼爬梯 | 座 |  |  | 0 | 0 | 0 | 0 | 0 | 0 | 0 | 0 | 0 | 0 | 0 | 0 | 0
05500b000B-04 | 冷卻水塔旁不銹鋼爬梯 | 座 |  |  | 0 | 0 | 0 | 0 | 0 | 0 | 0 | 0 | 0 | 0 | 0 | 0 | 0
05500b000B-05 | 污水水池不銹鋼爬梯 | 座 |  |  | 0 | 0 | 0 | 0 | 0 | 0 | 0 | 0 | 0 | 0 | 0 | 0 | 0
05500b000B-06 | 天窗不銹鋼爬梯 | 座 |  |  | 0 | 0 | 0 | 0 | 0 | 0 | 0 | 0 | 0 | 0 | 0 | 0 | 0
05500b000B-07 | RF水箱外不銹鋼爬梯 | 座 |  |  | 0 | 0 | 0 | 0 | 0 | 0 | 0 | 0 | 0 | 0 | 0 | 0 | 0
05500b000B-08 | RF水箱內不銹鋼爬梯 | 座 |  |  | 0 | 0 | 0 | 0 | 0 | 0 | 0 | 0 | 0 | 0 | 0 | 0 | 0
05500n0008 | 人孔蓋板(RF水箱不銹鋼人孔蓋附鎖) | 組 |  |  | 0 | 0 | 0 | 0 | 0 | 0 | 0 | 0 | 0 | 0 | 0 | 0 | 0
05500n0008-01 | 人孔蓋板(污水水池不銹鋼人孔蓋) | 組 |  |  | 0 | 0 | 0 | 0 | 0 | 0 | 0 | 0 | 0 | 0 | 0 | 0 | 0
05500n0008-02 | 人孔蓋板(雨水水池不銹鋼人孔蓋) | 組 |  |  | 0 | 0 | 0 | 0 | 0 | 0 | 0 | 0 | 0 | 0 | 0 | 0 | 0
05500n0008-03 | 人孔蓋板(消防水池不銹鋼人孔蓋) | 組 |  |  | 0 | 0 | 0 | 0 | 0 | 0 | 0 | 0 | 0 | 0 | 0 | 0 | 0
05500n0008-04 | 人孔蓋板(廢水水池不銹鋼人孔蓋) | 組 |  |  | 0 | 0 | 0 | 0 | 0 | 0 | 0 | 0 | 0 | 0 | 0 | 0 | 0
05500S0001 | 鍍鋅鋼管(100A) | M |  |  | 0 | 0 | 0 | 0 | 0 | 0.3 | 0.2 | 0.4 | 0.1 | 0 | 0 | 0 | 0
05500S000101 | 鍍鋅鋼管(50A) | M |  |  | 0 | 0 | 0 | 0 | 0 | 0.3 | 0.2 | 0.4 | 0.1 | 0 | 0 | 0 | 0
05500S000102 | 鍍鋅鋼管(40A) | M |  |  | 0 | 0 | 0 | 0 | 0 | 0.3 | 0.2 | 0.4 | 0.1 | 0 | 0 | 0 | 0
05500S000103 | 鍍鋅鋼管(32A) | M |  |  | 0 | 0 | 0 | 0 | 0 | 0.3 | 0.2 | 0.4 | 0.1 | 0 | 0 | 0 | 0
05500S000104 | 鍍鋅鋼管(25A) | M |  |  | 0 | 0 | 0 | 0 | 0 | 0.3 | 0.2 | 0.4 | 0.1 | 0 | 0 | 0 | 0
05500S000105 | 鍍鋅鋼管(15A) | M |  |  | 0 | 0 | 0 | 0 | 0 | 0.3 | 0.2 | 0.4 | 0.1 | 0 | 0 | 0 | 0
05500s0002 | 進排風口鐵網(1F)含收邊角鐵 | M2 |  |  | 0 | 0 | 0 | 0 | 0 | 0 | 0 | 0 | 0 | 0 | 0 | 0 | 0
05500S0004 | 鍍鋅鋼管配管另件另料 (含電焊 ) | 式 |  |  | 0 | 0 | 0 | 0 | 0 | 0.3 | 0.2 | 0.4 | 0.1 | 0 | 0 | 0 | 0
05500U0001 | 鍍鋅鐵管(∮300 x 6.9mm) | M |  |  | 0 | 0 | 0 | 0 | 0 | 0.3 | 0.2 | 0.4 | 0.1 | 0 | 0 | 0 | 0
05500U000101 | 鍍鋅鐵管(∮250 x 6.6mm) | M |  |  | 0 | 0 | 0 | 0 | 0 | 0.3 | 0.2 | 0.4 | 0.1 | 0 | 0 | 0 | 0
05500U000102 | 鍍鋅鐵管(∮200 x 5.8mm) | M |  |  | 0 | 0 | 0 | 0 | 0 | 0.3 | 0.2 | 0.4 | 0.1 | 0 | 0 | 0 | 0
05500U000103 | 鍍鋅鐵管(∮20 x 2.8mm) | M |  |  | 0 | 0 | 0 | 0 | 0 | 0.3 | 0.2 | 0.4 | 0.1 | 0 | 0 | 0 | 0
05500U000104 | 鍍鋅鐵管(∮150 x 5.0mm) | M |  |  | 0 | 0 | 0 | 0 | 0 | 0.3 | 0.2 | 0.4 | 0.1 | 0 | 0 | 0 | 0
05500U000105 | 鍍鋅鐵管(∮25 x 3.2mm) | M |  |  | 0 | 0 | 0 | 0 | 0 | 0.3 | 0.2 | 0.4 | 0.1 | 0 | 0 | 0 | 0
05500U000106 | 鍍鋅鐵管(∮32 x 3.5mm) | M |  |  | 0 | 0 | 0 | 0 | 0 | 0.3 | 0.2 | 0.4 | 0.1 | 0 | 0 | 0 | 0
05500U000107 | 鍍鋅鐵管(∮40 x 3.5mm) | M |  |  | 0 | 0 | 0 | 0 | 0 | 0.3 | 0.2 | 0.4 | 0.1 | 0 | 0 | 0 | 0
05500U000108 | 鍍鋅鐵管(∮50 x 3.8mm) | M |  |  | 0 | 0 | 0 | 0 | 0 | 0.3 | 0.2 | 0.4 | 0.1 | 0 | 0 | 0 | 0
05500U000109 | 鍍鋅鐵管(∮65 x 4.2mm) | M |  |  | 0 | 0 | 0 | 0 | 0 | 0.3 | 0.2 | 0.4 | 0.1 | 0 | 0 | 0 | 0
05500U000110 | 鍍鋅鐵管(∮80 x 4.2mm) | M |  |  | 0 | 0 | 0 | 0 | 0 | 0.3 | 0.2 | 0.4 | 0.1 | 0 | 0 | 0 | 0
05500U000111 | 鍍鋅鐵管(∮100 x 4.5mm) | M |  |  | 0 | 0 | 0 | 0 | 0 | 0.3 | 0.2 | 0.4 | 0.1 | 0 | 0 | 0 | 0
05500U000112 | 鍍鋅鐵管(∮125 x 4.5mm) | M |  |  | 0 | 0 | 0 | 0 | 0 | 0.3 | 0.2 | 0.4 | 0.1 | 0 | 0 | 0 | 0
0552010001 | 安全梯扶手 | M |  |  | 0 | 0 | 0 | 0 | 0 | 0 | 0 | 0 | 0 | 0 | 0 | 0 | 0
0552040001 | 戶外梯立式扶手 | M |  |  | 0 | 0 | 0 | 0 | 0 | 0 | 0 | 0 | 0 | 0 | 0 | 0 | 0
0552300021 | 戶外玻璃扶手 | M |  |  | 0 | 0 | 0 | 0 | 0 | 0 | 0 | 0 | 0 | 0 | 0 | 0 | 0
0552300021-01 | 走廊玻璃扶手 | M |  |  | 0 | 0 | 0 | 0 | 0 | 0 | 0 | 0 | 0 | 0 | 0 | 0 | 0
0553030001 | 車道截水溝+不銹鋼格柵蓋板 | M |  |  | 0 | 0 | 0 | 0 | 0 | 0 | 0 | 0 | 0 | 0 | 0 | 0 | 0
0705000004 | 隔熱及防潮基本材料及施工方法(防水材 | 式 |  |  | 0 | 0 | 0 | 0 | 0 | 0 | 0 | 0 | 0 | 0 | 0 | 0 | 0
| (經建築師核定方可使用)) |  |  |  | 0 | 0 | 0 | 0 | 0 | 0 | 0 | 0 | 0 | 0 | 0 | 0 | 0
0722100002 | 屋頂隔熱(屋面隔熱層(3.5CM PS版)+磁 | M2 |  |  | 0 | 0 | 0 | 0 | 0 | 0 | 0 | 0 | 0 | 0 | 0 | 0 | 0
| 磚) |  |  |  | 0 | 0 | 0 | 0 | 0 | 0 | 0 | 0 | 0 | 0 | 0 | 0 | 0
074100000002 | 金屬屋頂板及牆面板(屋頂光廊封金屬板 | M2 |  |  | 0 | 0 | 0 | 0 | 0 | 0 | 0 | 0 | 0 | 0 | 0 | 0 | 0
| ) |  |  |  | 0 | 0 | 0 | 0 | 0 | 0 | 0 | 0 | 0 | 0 | 0 | 0 | 0
074100000301 | 金屬屋頂板及牆面板，天溝(屋頂光廊) | M |  |  | 0 | 0 | 0 | 0 | 0 | 0 | 0 | 0 | 0 | 0 | 0 | 0 | 0
07505N0002 | 屋頂熱熔式防水處理(含玻纖網) | M2 |  |  | 0 | 0 | 0 | 0 | 0 | 0 | 0 | 0 | 0 | 0 | 0 | 0 | 0
0784000001 | 管道間防火區劃穿牆管路防火填塞(詳圖 | 區 |  |  | 0 | 0 | 0 | 0 | 0 | 0.3 | 0.2 | 0.4 | 0.1 | 0 | 0 | 0 | 0
| 說規範) |  |  |  | 0 | 0 | 0 | 0 | 0 | 0.3 | 0.2 | 0.4 | 0.1 | 0 | 0 | 0 | 0
078400000101 | 機房防火區劃穿牆管路防火填塞(詳圖說 | 區 |  |  | 0 | 0 | 0 | 0 | 0 | 0.3 | 0.2 | 0.4 | 0.1 | 0 | 0 | 0 | 0
| 規範) |  |  |  | 0 | 0 | 0 | 0 | 0 | 0.3 | 0.2 | 0.4 | 0.1 | 0 | 0 | 0 | 0
078400000103 | 電梯廳防火區劃穿牆管路防火填塞(詳圖 | 區 |  |  | 0 | 0 | 0 | 0 | 0 | 0.3 | 0.2 | 0.4 | 0.1 | 0 | 0 | 0 | 0
| 說規範) |  |  |  | 0 | 0 | 0 | 0 | 0 | 0.3 | 0.2 | 0.4 | 0.1 | 0 | 0 | 0 | 0
078400000104 | 逃生梯防火區劃穿牆管路防火填塞(詳圖 | 區 |  |  | 0 | 0 | 0 | 0 | 0 | 0.3 | 0.2 | 0.4 | 0.1 | 0 | 0 | 0 | 0
| 說規範) |  |  |  | 0 | 0 | 0 | 0 | 0 | 0.3 | 0.2 | 0.4 | 0.1 | 0 | 0 | 0 | 0
078400000105 | 其他區劃防煙氣密防火填塞(詳圖說規範 | 區 |  |  | 0 | 0 | 0 | 0 | 0 | 0.3 | 0.2 | 0.4 | 0.1 | 0 | 0 | 0 | 0
| ) |  |  |  | 0 | 0 | 0 | 0 | 0 | 0.3 | 0.2 | 0.4 | 0.1 | 0 | 0 | 0 | 0
0792113004 | 管邊企口填單液PU | 式 |  |  | 0 | 0 | 0 | 0 | 0 | 0 | 0 | 0 | 0 | 0 | 0 | 0 | 0
080500001021 | 門窗崁補 | M |  |  | 0 | 0 | 0 | 0 | 0 | 0 | 0 | 0 | 0 | 0 | 0 | 0 | 0
080500001021-01 | 矽利康 | M |  |  | 0 | 0 | 0 | 0 | 0 | 0 | 0 | 0 | 0 | 0 | 0 | 0 | 0
08110021000A | 鋼門扇及門樘，W=700mm~799mm，H= | 樘 |  |  | 0 | 0 | 0 | 0 | 0 | 0 | 0 | 0 | 0 | 0 | 0 | 0 | 0
| 1900mm~1999mm(D12(70×190)烤漆鋼板 |  |  |  | 0 | 0 | 0 | 0 | 0 | 0 | 0 | 0 | 0 | 0 | 0 | 0 | 0
| 門) |  |  |  | 0 | 0 | 0 | 0 | 0 | 0 | 0 | 0 | 0 | 0 | 0 | 0 | 0
08110025000A | 鋼門扇及門樘，W=700mm~799mm，H= | 樘 |  |  | 0 | 0 | 0 | 0 | 0 | 0 | 0 | 0 | 0 | 0 | 0 | 0 | 0
| 2300mm~2399mm(D8(75×230)烤漆鋼板門 |  |  |  | 0 | 0 | 0 | 0 | 0 | 0 | 0 | 0 | 0 | 0 | 0 | 0 | 0
| ) |  |  |  | 0 | 0 | 0 | 0 | 0 | 0 | 0 | 0 | 0 | 0 | 0 | 0 | 0
08110045000A | 鋼門扇及門樘，W=900mm~999mm，H= | 樘 |  |  | 0 | 0 | 0 | 0 | 0 | 0 | 0 | 0 | 0 | 0 | 0 | 0 | 0
| 2300mm~2399mm(D1(90×230)烤漆鋼板門 |  |  |  | 0 | 0 | 0 | 0 | 0 | 0 | 0 | 0 | 0 | 0 | 0 | 0 | 0
| ) |  |  |  | 0 | 0 | 0 | 0 | 0 | 0 | 0 | 0 | 0 | 0 | 0 | 0 | 0
08110045000A-01 | 鋼門扇及門樘，W=900mm~999mm，H= | 樘 |  |  | 0 | 0 | 0 | 0 | 0 | 0 | 0 | 0 | 0 | 0 | 0 | 0 | 0
| 2300mm~2399mm(D1a(90×230)烤漆鋼板 |  |  |  | 0 | 0 | 0 | 0 | 0 | 0 | 0 | 0 | 0 | 0 | 0 | 0 | 0
| 門) |  |  |  | 0 | 0 | 0 | 0 | 0 | 0 | 0 | 0 | 0 | 0 | 0 | 0 | 0
08110045000A-02 | 鋼門扇及門樘，W=900mm~999mm，H= | 樘 |  |  | 0 | 0 | 0 | 0 | 0 | 0 | 0 | 0 | 0 | 0 | 0 | 0 | 0
| 2300mm~2399mm(D5(90×230)烤漆鋼板門 |  |  |  | 0 | 0 | 0 | 0 | 0 | 0 | 0 | 0 | 0 | 0 | 0 | 0 | 0
| ) |  |  |  | 0 | 0 | 0 | 0 | 0 | 0 | 0 | 0 | 0 | 0 | 0 | 0 | 0
08110055000A | 鋼門扇及門樘，W=1000mm~1099mm，H= | 樘 |  |  | 0 | 0 | 0 | 0 | 0 | 0 | 0 | 0 | 0 | 0 | 0 | 0 | 0
| 2300mm~2399mm(D7(100×230)烤漆鋼板 |  |  |  | 0 | 0 | 0 | 0 | 0 | 0 | 0 | 0 | 0 | 0 | 0 | 0 | 0
| 門) |  |  |  | 0 | 0 | 0 | 0 | 0 | 0 | 0 | 0 | 0 | 0 | 0 | 0 | 0
08110075000A | 鋼門扇及門樘，W=1200mm~1299mm，H= | 樘 |  |  | 0 | 0 | 0 | 0 | 0 | 0 | 0 | 0 | 0 | 0 | 0 | 0 | 0
| 2300mm~2399mm(D6(120×230)烤漆鋼板 |  |  |  | 0 | 0 | 0 | 0 | 0 | 0 | 0 | 0 | 0 | 0 | 0 | 0 | 0
| 門) |  |  |  | 0 | 0 | 0 | 0 | 0 | 0 | 0 | 0 | 0 | 0 | 0 | 0 | 0
08110526000A | 鋼門扇及門樘，(橫拉式，單面平板，普 | 樘 |  |  | 0 | 0 | 0 | 0 | 0 | 0 | 0 | 0 | 0 | 0 | 0 | 0 | 0
| 通門)，W=1000mm~1099mm，H=2400mm~ |  |  |  | 0 | 0 | 0 | 0 | 0 | 0 | 0 | 0 | 0 | 0 | 0 | 0 | 0
| 2499mm(D3(100×240)電動橫拉烤漆鋼板 |  |  |  | 0 | 0 | 0 | 0 | 0 | 0 | 0 | 0 | 0 | 0 | 0 | 0 | 0
| 門) |  |  |  | 0 | 0 | 0 | 0 | 0 | 0 | 0 | 0 | 0 | 0 | 0 | 0 | 0
08110S05050A | 鋼門扇及門樘，防火門，H=2300mm~ | 樘 |  |  | 0 | 0 | 0 | 0 | 0 | 0 | 0 | 0 | 0 | 0 | 0 | 0 | 0
| 2399mm，F60B(FD3(60×230)(60B)鋼板 |  |  |  | 0 | 0 | 0 | 0 | 0 | 0 | 0 | 0 | 0 | 0 | 0 | 0 | 0
| 烤漆防火門) |  |  |  | 0 | 0 | 0 | 0 | 0 | 0 | 0 | 0 | 0 | 0 | 0 | 0 | 0
08110S05050A-01 | 鋼門扇及門樘，防火門，H=2300mm~ | 樘 |  |  | 0 | 0 | 0 | 0 | 0 | 0 | 0 | 0 | 0 | 0 | 0 | 0 | 0
| 2399mm，F60B(FD6(80×230)(60B)鋼板 |  |  |  | 0 | 0 | 0 | 0 | 0 | 0 | 0 | 0 | 0 | 0 | 0 | 0 | 0
| 烤漆防火門) |  |  |  | 0 | 0 | 0 | 0 | 0 | 0 | 0 | 0 | 0 | 0 | 0 | 0 | 0
08110S45050A | 鋼門扇及門樘，防火門，W=1200mm~ | 樘 |  |  | 0 | 0 | 0 | 0 | 0 | 0 | 0 | 0 | 0 | 0 | 0 | 0 | 0
| 1299mm，H=2300mm~2399mm，F60B(FD12( |  |  |  | 0 | 0 | 0 | 0 | 0 | 0 | 0 | 0 | 0 | 0 | 0 | 0 | 0
| 120×230)(60B)鋼板烤漆防火隔音門) |  |  |  | 0 | 0 | 0 | 0 | 0 | 0 | 0 | 0 | 0 | 0 | 0 | 0 | 0
08110T000004 | 鋼門扇及門樘，檢修門 | 式 |  |  | 0 | 0 | 0 | 0 | 0 | 0 | 0 | 0 | 0 | 0 | 0 | 0 | 0
08210047000A | 木門，W=900mm~999mm，H=2300mm~ | 樘 |  |  | 0 | 0 | 0 | 0 | 0 | 0 | 0 | 0 | 0 | 0 | 0 | 0 | 0
| 2399mm(D5a(90×230)蜂巢板木門貼實木 |  |  |  | 0 | 0 | 0 | 0 | 0 | 0 | 0 | 0 | 0 | 0 | 0 | 0 | 0
| 皮) |  |  |  | 0 | 0 | 0 | 0 | 0 | 0 | 0 | 0 | 0 | 0 | 0 | 0 | 0
08210077000A | 木門，W=1200mm~1299mm，H=2300mm~ | 樘 |  |  | 0 | 0 | 0 | 0 | 0 | 0 | 0 | 0 | 0 | 0 | 0 | 0 | 0
| 2399mm(D9(125×230)木門(暗門)) |  |  |  | 0 | 0 | 0 | 0 | 0 | 0 | 0 | 0 | 0 | 0 | 0 | 0 | 0
082100D7000A | 木門，W=1800mm~1899mm，H=2300mm~ | 樘 |  |  | 0 | 0 | 0 | 0 | 0 | 0 | 0 | 0 | 0 | 0 | 0 | 0 | 0
| 2399mm(D10(185×230)木門) |  |  |  | 0 | 0 | 0 | 0 | 0 | 0 | 0 | 0 | 0 | 0 | 0 | 0 | 0
0833102L005A | 鐵捲門，W=1300~1599mm，H=3800~ | 樘 |  |  | 0 | 0 | 0 | 0 | 0 | 0 | 0 | 0 | 0 | 0 | 0 | 0 | 0
| 3899mm，(B種防火門，1小時防火時效)( |  |  |  | 0 | 0 | 0 | 0 | 0 | 0 | 0 | 0 | 0 | 0 | 0 | 0 | 0
| FSDa8(156.5×390)60B自動防火捲門+彈 |  |  |  | 0 | 0 | 0 | 0 | 0 | 0 | 0 | 0 | 0 | 0 | 0 | 0 | 0
| 射烤漆鋼板門) |  |  |  | 0 | 0 | 0 | 0 | 0 | 0 | 0 | 0 | 0 | 0 | 0 | 0 | 0
08331030005A | 鐵捲門，W=1600~1899mm，(B種防火門， | 樘 |  |  | 0 | 0 | 0 | 0 | 0 | 0 | 0 | 0 | 0 | 0 | 0 | 0 | 0
| 1小時防火時效)(FSDb28(165×155) |  |  |  | 0 | 0 | 0 | 0 | 0 | 0 | 0 | 0 | 0 | 0 | 0 | 0 | 0
| 60B自動防火捲門) |  |  |  | 0 | 0 | 0 | 0 | 0 | 0 | 0 | 0 | 0 | 0 | 0 | 0 | 0
0833103L005A | 鐵捲門，W=1600~1899mm，H=3800~ | 樘 |  |  | 0 | 0 | 0 | 0 | 0 | 0 | 0 | 0 | 0 | 0 | 0 | 0 | 0
| 3899mm，(B種防火門，1小時防火時效)( |  |  |  | 0 | 0 | 0 | 0 | 0 | 0 | 0 | 0 | 0 | 0 | 0 | 0 | 0
| FSDa5(170×390)60B自動防火捲門+彈射 |  |  |  | 0 | 0 | 0 | 0 | 0 | 0 | 0 | 0 | 0 | 0 | 0 | 0 | 0
| 烤漆鋼板門) |  |  |  | 0 | 0 | 0 | 0 | 0 | 0 | 0 | 0 | 0 | 0 | 0 | 0 | 0
0833104L005A | 鐵捲門，W=1900~2199mm，H=3800~ | 樘 |  |  | 0 | 0 | 0 | 0 | 0 | 0 | 0 | 0 | 0 | 0 | 0 | 0 | 0
| 3899mm，(B種防火門，1小時防火時效)( |  |  |  | 0 | 0 | 0 | 0 | 0 | 0 | 0 | 0 | 0 | 0 | 0 | 0 | 0
| FSDb21(216×390)60B自動防火捲門) |  |  |  | 0 | 0 | 0 | 0 | 0 | 0 | 0 | 0 | 0 | 0 | 0 | 0 | 0
0833104L005A-01 | 鐵捲門，W=1900~2199mm，H=3800~ | 樘 |  |  | 0 | 0 | 0 | 0 | 0 | 0 | 0 | 0 | 0 | 0 | 0 | 0 | 0
| 3899mm，(B種防火門，1小時防火時效)( |  |  |  | 0 | 0 | 0 | 0 | 0 | 0 | 0 | 0 | 0 | 0 | 0 | 0 | 0
| FSDb7(212×390)60B自動防火捲門) |  |  |  | 0 | 0 | 0 | 0 | 0 | 0 | 0 | 0 | 0 | 0 | 0 | 0 | 0
0833104L005A-02 | 鐵捲門，W=1900~2199mm，H=3800~ | 樘 |  |  | 0 | 0 | 0 | 0 | 0 | 0 | 0 | 0 | 0 | 0 | 0 | 0 | 0
| 3899mm，(B種防火門，1小時防火時效)( |  |  |  | 0 | 0 | 0 | 0 | 0 | 0 | 0 | 0 | 0 | 0 | 0 | 0 | 0
| FSDa2(208×390)60B自動防火捲門+彈射 |  |  |  | 0 | 0 | 0 | 0 | 0 | 0 | 0 | 0 | 0 | 0 | 0 | 0 | 0
| 烤漆鋼板門) |  |  |  | 0 | 0 | 0 | 0 | 0 | 0 | 0 | 0 | 0 | 0 | 0 | 0 | 0
0833106L005A | 鐵捲門，W=2500~2799mm，H=3800~ | 樘 |  |  | 0 | 0 | 0 | 0 | 0 | 0 | 0 | 0 | 0 | 0 | 0 | 0 | 0
| 3899mm，(B種防火門，1小時防火時效)( |  |  |  | 0 | 0 | 0 | 0 | 0 | 0 | 0 | 0 | 0 | 0 | 0 | 0 | 0
| FSDb8(276×390)60B自動防火捲門) |  |  |  | 0 | 0 | 0 | 0 | 0 | 0 | 0 | 0 | 0 | 0 | 0 | 0 | 0
0833107K005A | 鐵捲門，W=2800~3099mm，H=3700~ | 樘 |  |  | 0 | 0 | 0 | 0 | 0 | 0 | 0 | 0 | 0 | 0 | 0 | 0 | 0
| 3799mm，(B種防火門，1小時防火時效)( |  |  |  | 0 | 0 | 0 | 0 | 0 | 0 | 0 | 0 | 0 | 0 | 0 | 0 | 0
| FSDb11(281×370)60B自動防火捲門) |  |  |  | 0 | 0 | 0 | 0 | 0 | 0 | 0 | 0 | 0 | 0 | 0 | 0 | 0
0833107L005A | 鐵捲門，W=2800~3099mm，H=3800~ | 樘 |  |  | 0 | 0 | 0 | 0 | 0 | 0 | 0 | 0 | 0 | 0 | 0 | 0 | 0
| 3899mm，(B種防火門，1小時防火時效)( |  |  |  | 0 | 0 | 0 | 0 | 0 | 0 | 0 | 0 | 0 | 0 | 0 | 0 | 0
| FSDa4(300×390)60B自動防火捲門+彈射 |  |  |  | 0 | 0 | 0 | 0 | 0 | 0 | 0 | 0 | 0 | 0 | 0 | 0 | 0
| 烤漆鋼板門) |  |  |  | 0 | 0 | 0 | 0 | 0 | 0 | 0 | 0 | 0 | 0 | 0 | 0 | 0
0833108K005A | 鐵捲門，W=3100~3399mm，H=3700~ | 樘 |  |  | 0 | 0 | 0 | 0 | 0 | 0 | 0 | 0 | 0 | 0 | 0 | 0 | 0
| 3799mm，(B種防火門，1小時防火時效)( |  |  |  | 0 | 0 | 0 | 0 | 0 | 0 | 0 | 0 | 0 | 0 | 0 | 0 | 0
| FSDb13(310×370)60B自動防火捲門) |  |  |  | 0 | 0 | 0 | 0 | 0 | 0 | 0 | 0 | 0 | 0 | 0 | 0 | 0
0833108K005A-01 | 鐵捲門，W=3100~3399mm，H=3700~ | 樘 |  |  | 0 | 0 | 0 | 0 | 0 | 0 | 0 | 0 | 0 | 0 | 0 | 0 | 0
| 3799mm，(B種防火門，1小時防火時效)( |  |  |  | 0 | 0 | 0 | 0 | 0 | 0 | 0 | 0 | 0 | 0 | 0 | 0 | 0
| FSDb16(315×370)60B自動防火捲門) |  |  |  | 0 | 0 | 0 | 0 | 0 | 0 | 0 | 0 | 0 | 0 | 0 | 0 | 0
0833108L005A | 鐵捲門，W=3100~3399mm，H=3800~ | 樘 |  |  | 0 | 0 | 0 | 0 | 0 | 0 | 0 | 0 | 0 | 0 | 0 | 0 | 0
| 3899mm，(B種防火門，1小時防火時效)( |  |  |  | 0 | 0 | 0 | 0 | 0 | 0 | 0 | 0 | 0 | 0 | 0 | 0 | 0
| FSDb20(320×390)60B自動防火捲門) |  |  |  | 0 | 0 | 0 | 0 | 0 | 0 | 0 | 0 | 0 | 0 | 0 | 0 | 0
0833109K005A | 鐵捲門，W=3400~3699mm，H=3700~ | 樘 |  |  | 0 | 0 | 0 | 0 | 0 | 0 | 0 | 0 | 0 | 0 | 0 | 0 | 0
| 3799mm，(B種防火門，1小時防火時效)( |  |  |  | 0 | 0 | 0 | 0 | 0 | 0 | 0 | 0 | 0 | 0 | 0 | 0 | 0
| FSDb9(345×370)60B自動防火捲門) |  |  |  | 0 | 0 | 0 | 0 | 0 | 0 | 0 | 0 | 0 | 0 | 0 | 0 | 0
083310AL005A | 鐵捲門，W=3700~3999mm，H=3800~ | 樘 |  |  | 0 | 0 | 0 | 0 | 0 | 0 | 0 | 0 | 0 | 0 | 0 | 0 | 0
| 3899mm，(B種防火門，1小時防火時效)( |  |  |  | 0 | 0 | 0 | 0 | 0 | 0 | 0 | 0 | 0 | 0 | 0 | 0 | 0
| FSDa3(395.5×390)60B自動防火捲門+彈 |  |  |  | 0 | 0 | 0 | 0 | 0 | 0 | 0 | 0 | 0 | 0 | 0 | 0 | 0
| 射烤漆鋼板門) |  |  |  | 0 | 0 | 0 | 0 | 0 | 0 | 0 | 0 | 0 | 0 | 0 | 0 | 0
083310BK005A | 鐵捲門，W=4000~4299mm，H=3700~ | 樘 |  |  | 0 | 0 | 0 | 0 | 0 | 0 | 0 | 0 | 0 | 0 | 0 | 0 | 0
| 3799mm，(B種防火門，1小時防火時效)( |  |  |  | 0 | 0 | 0 | 0 | 0 | 0 | 0 | 0 | 0 | 0 | 0 | 0 | 0
| FSDb17(415×370)60B自動防火捲門) |  |  |  | 0 | 0 | 0 | 0 | 0 | 0 | 0 | 0 | 0 | 0 | 0 | 0 | 0
083310BL005A | 鐵捲門，W=4000~4299mm，H=3800~ | 樘 |  |  | 0 | 0 | 0 | 0 | 0 | 0 | 0 | 0 | 0 | 0 | 0 | 0 | 0
| 3899mm，(B種防火門，1小時防火時效)( |  |  |  | 0 | 0 | 0 | 0 | 0 | 0 | 0 | 0 | 0 | 0 | 0 | 0 | 0
| FSDb6A(416×390))60B自動防火捲門) |  |  |  | 0 | 0 | 0 | 0 | 0 | 0 | 0 | 0 | 0 | 0 | 0 | 0 | 0
083310BL005A-01 | 鐵捲門，W=4000~4299mm，H=3800~ | 樘 |  |  | 0 | 0 | 0 | 0 | 0 | 0 | 0 | 0 | 0 | 0 | 0 | 0 | 0
| 3899mm，(B種防火門，1小時防火時效)( |  |  |  | 0 | 0 | 0 | 0 | 0 | 0 | 0 | 0 | 0 | 0 | 0 | 0 | 0
| FSDa6(427.5×390)60B自動防火捲門+彈 |  |  |  | 0 | 0 | 0 | 0 | 0 | 0 | 0 | 0 | 0 | 0 | 0 | 0 | 0
| 射烤漆鋼板門) |  |  |  | 0 | 0 | 0 | 0 | 0 | 0 | 0 | 0 | 0 | 0 | 0 | 0 | 0
083310BL005A-02 | 鐵捲門，W=4000~4299mm，H=3800~ | 樘 |  |  | 0 | 0 | 0 | 0 | 0 | 0 | 0 | 0 | 0 | 0 | 0 | 0 | 0
| 3899mm，(B種防火門，1小時防火時效)( |  |  |  | 0 | 0 | 0 | 0 | 0 | 0 | 0 | 0 | 0 | 0 | 0 | 0 | 0
| FSDa7(421.5×390)60B自動防火捲門+彈 |  |  |  | 0 | 0 | 0 | 0 | 0 | 0 | 0 | 0 | 0 | 0 | 0 | 0 | 0
| 射烤漆鋼板門) |  |  |  | 0 | 0 | 0 | 0 | 0 | 0 | 0 | 0 | 0 | 0 | 0 | 0 | 0
083310CL005A | 鐵捲門，W=4300~4599mm，H=3800~ | 樘 |  |  | 0 | 0 | 0 | 0 | 0 | 0 | 0 | 0 | 0 | 0 | 0 | 0 | 0
| 3899mm，(B種防火門，1小時防火時效)( |  |  |  | 0 | 0 | 0 | 0 | 0 | 0 | 0 | 0 | 0 | 0 | 0 | 0 | 0
| FSDa1(438×390(a1)60B自動防火捲門+ |  |  |  | 0 | 0 | 0 | 0 | 0 | 0 | 0 | 0 | 0 | 0 | 0 | 0 | 0
| 彈射烤漆鋼板門) |  |  |  | 0 | 0 | 0 | 0 | 0 | 0 | 0 | 0 | 0 | 0 | 0 | 0 | 0
083310DK005A | 鐵捲門，W=4600~4899mm，H=3700~ | 樘 |  |  | 0 | 0 | 0 | 0 | 0 | 0 | 0 | 0 | 0 | 0 | 0 | 0 | 0
| 3799mm，(B種防火門，1小時防火時效)( |  |  |  | 0 | 0 | 0 | 0 | 0 | 0 | 0 | 0 | 0 | 0 | 0 | 0 | 0
| FSDb15(470×370)60B自動防火捲門) |  |  |  | 0 | 0 | 0 | 0 | 0 | 0 | 0 | 0 | 0 | 0 | 0 | 0 | 0
083310DL005A | 鐵捲門，W=4600~4899mm，H=3800~ | 樘 |  |  | 0 | 0 | 0 | 0 | 0 | 0 | 0 | 0 | 0 | 0 | 0 | 0 | 0
| 3899mm，(B種防火門，1小時防火時效)( |  |  |  | 0 | 0 | 0 | 0 | 0 | 0 | 0 | 0 | 0 | 0 | 0 | 0 | 0
| FSDb4(460x390)60B自動防火捲門) |  |  |  | 0 | 0 | 0 | 0 | 0 | 0 | 0 | 0 | 0 | 0 | 0 | 0 | 0
083310FL005A | 鐵捲門，W=5200~5499mm，H=3800~ | 樘 |  |  | 0 | 0 | 0 | 0 | 0 | 0 | 0 | 0 | 0 | 0 | 0 | 0 | 0
| 3899mm，(B種防火門，1小時防火時效)( |  |  |  | 0 | 0 | 0 | 0 | 0 | 0 | 0 | 0 | 0 | 0 | 0 | 0 | 0
| FSDb5(538×390)60B自動防火捲門) |  |  |  | 0 | 0 | 0 | 0 | 0 | 0 | 0 | 0 | 0 | 0 | 0 | 0 | 0
083310HK005A | 鐵捲門，W=5800~6099mm，H=3700~ | 樘 |  |  | 0 | 0 | 0 | 0 | 0 | 0 | 0 | 0 | 0 | 0 | 0 | 0 | 0
| 3799mm，(B種防火門，1小時防火時效)( |  |  |  | 0 | 0 | 0 | 0 | 0 | 0 | 0 | 0 | 0 | 0 | 0 | 0 | 0
| FSDb18(586×370)60B自動防火捲門) |  |  |  | 0 | 0 | 0 | 0 | 0 | 0 | 0 | 0 | 0 | 0 | 0 | 0 | 0
083310KT005A | 鐵捲門，W=6400~6699mm，H=4600~ | 樘 |  |  | 0 | 0 | 0 | 0 | 0 | 0 | 0 | 0 | 0 | 0 | 0 | 0 | 0
| 4699mm，(B種防火門，1小時防火時效)( |  |  |  | 0 | 0 | 0 | 0 | 0 | 0 | 0 | 0 | 0 | 0 | 0 | 0 | 0
| FSDb25(660×460)60B自動防火捲門) |  |  |  | 0 | 0 | 0 | 0 | 0 | 0 | 0 | 0 | 0 | 0 | 0 | 0 | 0
083310MK005A | 鐵捲門，W=7000~7299mm，H=3700~ | 樘 |  |  | 0 | 0 | 0 | 0 | 0 | 0 | 0 | 0 | 0 | 0 | 0 | 0 | 0
| 3799mm，(B種防火門，1小時防火時效)( |  |  |  | 0 | 0 | 0 | 0 | 0 | 0 | 0 | 0 | 0 | 0 | 0 | 0 | 0
| FSDb19(710×370)60B自動防火捲門) |  |  |  | 0 | 0 | 0 | 0 | 0 | 0 | 0 | 0 | 0 | 0 | 0 | 0 | 0
083310MK005A-01 | 鐵捲門，W=7000~7299mm，H=3700~ | 樘 |  |  | 0 | 0 | 0 | 0 | 0 | 0 | 0 | 0 | 0 | 0 | 0 | 0 | 0
| 3799mm，(B種防火門，1小時防火時效)( |  |  |  | 0 | 0 | 0 | 0 | 0 | 0 | 0 | 0 | 0 | 0 | 0 | 0 | 0
| FSDb22(716×370)60B自動防火捲門) |  |  |  | 0 | 0 | 0 | 0 | 0 | 0 | 0 | 0 | 0 | 0 | 0 | 0 | 0
083310PK005A | 鐵捲門，W=7600~7899mm，H=3700~ | 樘 |  |  | 0 | 0 | 0 | 0 | 0 | 0 | 0 | 0 | 0 | 0 | 0 | 0 | 0
| 3799mm，(B種防火門，1小時防火時效)( |  |  |  | 0 | 0 | 0 | 0 | 0 | 0 | 0 | 0 | 0 | 0 | 0 | 0 | 0
| FSDb12(784×370)60B自動防火捲門) |  |  |  | 0 | 0 | 0 | 0 | 0 | 0 | 0 | 0 | 0 | 0 | 0 | 0 | 0
083310PL005A | 鐵捲門，W=7600~7899mm，H=3800~ | 樘 |  |  | 0 | 0 | 0 | 0 | 0 | 0 | 0 | 0 | 0 | 0 | 0 | 0 | 0
| 3899mm，(B種防火門，1小時防火時效)( |  |  |  | 0 | 0 | 0 | 0 | 0 | 0 | 0 | 0 | 0 | 0 | 0 | 0 | 0
| FSDb2(776×390)60B加阻煙自動防火捲 |  |  |  | 0 | 0 | 0 | 0 | 0 | 0 | 0 | 0 | 0 | 0 | 0 | 0 | 0
| 門) |  |  |  | 0 | 0 | 0 | 0 | 0 | 0 | 0 | 0 | 0 | 0 | 0 | 0 | 0
083310QL005A | 鐵捲門，W=7900~8199mm，H=3800~ | 樘 |  |  | 0 | 0 | 0 | 0 | 0 | 0 | 0 | 0 | 0 | 0 | 0 | 0 | 0
| 3899mm，(B種防火門，1小時防火時效)( |  |  |  | 0 | 0 | 0 | 0 | 0 | 0 | 0 | 0 | 0 | 0 | 0 | 0 | 0
| FSDb1(808×390)60B自動防火捲門) |  |  |  | 0 | 0 | 0 | 0 | 0 | 0 | 0 | 0 | 0 | 0 | 0 | 0 | 0
083310SK005A | 鐵捲門，W=8500~8799mm，H=3700~ | 樘 |  |  | 0 | 0 | 0 | 0 | 0 | 0 | 0 | 0 | 0 | 0 | 0 | 0 | 0
| 3799mm，(B種防火門，1小時防火時效)( |  |  |  | 0 | 0 | 0 | 0 | 0 | 0 | 0 | 0 | 0 | 0 | 0 | 0 | 0
| FSDb14a(865×370)60B自動防火捲門) |  |  |  | 0 | 0 | 0 | 0 | 0 | 0 | 0 | 0 | 0 | 0 | 0 | 0 | 0
083310SK005A-01 | 鐵捲門，W=8500~8799mm，H=3700~ | 樘 |  |  | 0 | 0 | 0 | 0 | 0 | 0 | 0 | 0 | 0 | 0 | 0 | 0 | 0
| 3799mm，(B種防火門，1小時防火時效)( |  |  |  | 0 | 0 | 0 | 0 | 0 | 0 | 0 | 0 | 0 | 0 | 0 | 0 | 0
| FSDb23(861×370)60B自動防火捲門) |  |  |  | 0 | 0 | 0 | 0 | 0 | 0 | 0 | 0 | 0 | 0 | 0 | 0 | 0
083310SL005A | 鐵捲門，W=8500~8799mm，H=3800~ | 樘 |  |  | 0 | 0 | 0 | 0 | 0 | 0 | 0 | 0 | 0 | 0 | 0 | 0 | 0
| 3899mm，(B種防火門，1小時防火時效)( |  |  |  | 0 | 0 | 0 | 0 | 0 | 0 | 0 | 0 | 0 | 0 | 0 | 0 | 0
| FSDb3(856×390)60B自動防火捲門) |  |  |  | 0 | 0 | 0 | 0 | 0 | 0 | 0 | 0 | 0 | 0 | 0 | 0 | 0
083310TK005A | 鐵捲門，W=8800~9099mm，H=3700~ | 樘 |  |  | 0 | 0 | 0 | 0 | 0 | 0 | 0 | 0 | 0 | 0 | 0 | 0 | 0
| 3799mm，(B種防火門，1小時防火時效)( |  |  |  | 0 | 0 | 0 | 0 | 0 | 0 | 0 | 0 | 0 | 0 | 0 | 0 | 0
| FSDb10(890×370)60B自動防火捲門) |  |  |  | 0 | 0 | 0 | 0 | 0 | 0 | 0 | 0 | 0 | 0 | 0 | 0 | 0
083310TK005A-01 | 鐵捲門，W=8800~9099mm，H=3700~ | 樘 |  |  | 0 | 0 | 0 | 0 | 0 | 0 | 0 | 0 | 0 | 0 | 0 | 0 | 0
| 3799mm，(B種防火門，1小時防火時效)( |  |  |  | 0 | 0 | 0 | 0 | 0 | 0 | 0 | 0 | 0 | 0 | 0 | 0 | 0
| FSDb14(895×370)60B自動防火捲門) |  |  |  | 0 | 0 | 0 | 0 | 0 | 0 | 0 | 0 | 0 | 0 | 0 | 0 | 0
083310WZ005A | 鐵捲門，W=9700~9999mm，H=5200mm以上 | 樘 |  |  | 0 | 0 | 0 | 0 | 0 | 0 | 0 | 0 | 0 | 0 | 0 | 0 | 0
| ，(B種防火門，1小時防火時效)( |  |  |  | 0 | 0 | 0 | 0 | 0 | 0 | 0 | 0 | 0 | 0 | 0 | 0 | 0
| FSDb24(980×940)60B自動防火捲門) |  |  |  | 0 | 0 | 0 | 0 | 0 | 0 | 0 | 0 | 0 | 0 | 0 | 0 | 0
0851037J000A | FL4(120x230)(60B)防火百葉 | 樘 |  |  | 0 | 0 | 0 | 0 | 0 | 0 | 0 | 0 | 0 | 0 | 0 | 0 | 0
0851065X003A | 鋼窗，(固定式，不銹鋼，普通窗)，W= | 樘 |  |  | 0 | 0 | 0 | 0 | 0 | 0 | 0 | 0 | 0 | 0 | 0 | 0 | 0
| 1000mm~1099mm，H=3600mm以上，氟碳烤 |  |  |  | 0 | 0 | 0 | 0 | 0 | 0 | 0 | 0 | 0 | 0 | 0 | 0 | 0
| 漆(FDW4(105x370)不鏽鋼氟碳烤漆處理) |  |  |  | 0 | 0 | 0 | 0 | 0 | 0 | 0 | 0 | 0 | 0 | 0 | 0 | 0
08510665003A | 鋼窗，(固定式，不銹鋼，普通窗)，W= | 樘 |  |  | 0 | 0 | 0 | 0 | 0 | 0 | 0 | 0 | 0 | 0 | 0 | 0 | 0
| 1100mm~1199mm，H=1000mm~1099mm，氟 |  |  |  | 0 | 0 | 0 | 0 | 0 | 0 | 0 | 0 | 0 | 0 | 0 | 0 | 0
| 碳烤漆(FDW15(110x100)不鏽鋼氟碳烤漆 |  |  |  | 0 | 0 | 0 | 0 | 0 | 0 | 0 | 0 | 0 | 0 | 0 | 0 | 0
| 處理) |  |  |  | 0 | 0 | 0 | 0 | 0 | 0 | 0 | 0 | 0 | 0 | 0 | 0 | 0
0851068J003A | 鋼窗，(固定式，不銹鋼，普通窗)，W= | 樘 |  |  | 0 | 0 | 0 | 0 | 0 | 0 | 0 | 0 | 0 | 0 | 0 | 0 | 0
| 1300mm~1399mm，H=2300mm~2399mm，氟 |  |  |  | 0 | 0 | 0 | 0 | 0 | 0 | 0 | 0 | 0 | 0 | 0 | 0 | 0
| 碳烤漆(DW58(130x230)不鏽鋼氟碳烤漆 |  |  |  | 0 | 0 | 0 | 0 | 0 | 0 | 0 | 0 | 0 | 0 | 0 | 0 | 0
| 處理) |  |  |  | 0 | 0 | 0 | 0 | 0 | 0 | 0 | 0 | 0 | 0 | 0 | 0 | 0
0851069D003A | 鋼窗，(固定式，不銹鋼，普通窗)，W= | 樘 |  |  | 0 | 0 | 0 | 0 | 0 | 0 | 0 | 0 | 0 | 0 | 0 | 0 | 0
| 1400mm~1499mm，H=1800mm~1899mm，氟 |  |  |  | 0 | 0 | 0 | 0 | 0 | 0 | 0 | 0 | 0 | 0 | 0 | 0 | 0
| 碳烤漆(DW64(140x185)不鏽鋼氟碳烤漆 |  |  |  | 0 | 0 | 0 | 0 | 0 | 0 | 0 | 0 | 0 | 0 | 0 | 0 | 0
| 處理) |  |  |  | 0 | 0 | 0 | 0 | 0 | 0 | 0 | 0 | 0 | 0 | 0 | 0 | 0
0851069J003A | 鋼窗，(固定式，不銹鋼，普通窗)，W= | 樘 |  |  | 0 | 0 | 0 | 0 | 0 | 0 | 0 | 0 | 0 | 0 | 0 | 0 | 0
| 1400mm~1499mm，H=2300mm~2399mm，氟 |  |  |  | 0 | 0 | 0 | 0 | 0 | 0 | 0 | 0 | 0 | 0 | 0 | 0 | 0
| 碳烤漆(FDW50(145x230)不鏽鋼氟碳烤漆 |  |  |  | 0 | 0 | 0 | 0 | 0 | 0 | 0 | 0 | 0 | 0 | 0 | 0 | 0
| 處理) |  |  |  | 0 | 0 | 0 | 0 | 0 | 0 | 0 | 0 | 0 | 0 | 0 | 0 | 0
085106aL003A | 鋼窗，(固定式，不銹鋼，普通窗)，W= | 樘 |  |  | 0 | 0 | 0 | 0 | 0 | 0 | 0 | 0 | 0 | 0 | 0 | 0 | 0
| 3900mm~3999mm，H=2500mm~2599mm，氟 |  |  |  | 0 | 0 | 0 | 0 | 0 | 0 | 0 | 0 | 0 | 0 | 0 | 0 | 0
| 碳烤漆(DW32(390x250)不鏽鋼氟碳烤漆 |  |  |  | 0 | 0 | 0 | 0 | 0 | 0 | 0 | 0 | 0 | 0 | 0 | 0 | 0
| 處理) |  |  |  | 0 | 0 | 0 | 0 | 0 | 0 | 0 | 0 | 0 | 0 | 0 | 0 | 0
085106AM003A | 鋼窗，(固定式，不銹鋼，普通窗)，W= | 樘 |  |  | 0 | 0 | 0 | 0 | 0 | 0 | 0 | 0 | 0 | 0 | 0 | 0 | 0
| 1500mm~1599mm，H=2600mm~2699mm，氟 |  |  |  | 0 | 0 | 0 | 0 | 0 | 0 | 0 | 0 | 0 | 0 | 0 | 0 | 0
| 碳烤漆(FDW8(150x260)不鏽鋼氟碳烤漆 |  |  |  | 0 | 0 | 0 | 0 | 0 | 0 | 0 | 0 | 0 | 0 | 0 | 0 | 0
| 處理) |  |  |  | 0 | 0 | 0 | 0 | 0 | 0 | 0 | 0 | 0 | 0 | 0 | 0 | 0
085106aM003A | 鋼窗，(固定式，不銹鋼，普通窗)，W= | 樘 |  |  | 0 | 0 | 0 | 0 | 0 | 0 | 0 | 0 | 0 | 0 | 0 | 0 | 0
| 3900mm~3999mm，H=2600mm~2699mm，氟 |  |  |  | 0 | 0 | 0 | 0 | 0 | 0 | 0 | 0 | 0 | 0 | 0 | 0 | 0
| 碳烤漆(FDW11(390x260)不鏽鋼氟碳烤漆 |  |  |  | 0 | 0 | 0 | 0 | 0 | 0 | 0 | 0 | 0 | 0 | 0 | 0 | 0
| 處理) |  |  |  | 0 | 0 | 0 | 0 | 0 | 0 | 0 | 0 | 0 | 0 | 0 | 0 | 0
085106AX003A | 鋼窗，(固定式，不銹鋼，普通窗)，W= | 樘 |  |  | 0 | 0 | 0 | 0 | 0 | 0 | 0 | 0 | 0 | 0 | 0 | 0 | 0
| 1500mm~1599mm，H=3600mm以上，氟碳烤 |  |  |  | 0 | 0 | 0 | 0 | 0 | 0 | 0 | 0 | 0 | 0 | 0 | 0 | 0
| 漆(FDW10(152x370)不鏽鋼氟碳烤漆處理 |  |  |  | 0 | 0 | 0 | 0 | 0 | 0 | 0 | 0 | 0 | 0 | 0 | 0 | 0
| ) |  |  |  | 0 | 0 | 0 | 0 | 0 | 0 | 0 | 0 | 0 | 0 | 0 | 0 | 0
085106b0003A | 鋼窗，(固定式，不銹鋼，普通窗)，W= | 樘 |  |  | 0 | 0 | 0 | 0 | 0 | 0 | 0 | 0 | 0 | 0 | 0 | 0 | 0
| 4000mm以上，氟碳烤漆(DW26(510x250+ |  |  |  | 0 | 0 | 0 | 0 | 0 | 0 | 0 | 0 | 0 | 0 | 0 | 0 | 0
| 235x237)不鏽鋼氟碳烤漆處理) |  |  |  | 0 | 0 | 0 | 0 | 0 | 0 | 0 | 0 | 0 | 0 | 0 | 0 | 0
085106BA003A | 鋼窗，(固定式，不銹鋼，普通窗)，W= | 樘 |  |  | 0 | 0 | 0 | 0 | 0 | 0 | 0 | 0 | 0 | 0 | 0 | 0 | 0
| 1600mm~1699mm，H=1500mm~1599mm，氟 |  |  |  | 0 | 0 | 0 | 0 | 0 | 0 | 0 | 0 | 0 | 0 | 0 | 0 | 0
| 碳烤漆(FDW16(160x150)不鏽鋼氟碳烤漆 |  |  |  | 0 | 0 | 0 | 0 | 0 | 0 | 0 | 0 | 0 | 0 | 0 | 0 | 0
| 處理) |  |  |  | 0 | 0 | 0 | 0 | 0 | 0 | 0 | 0 | 0 | 0 | 0 | 0 | 0
085106BJ003A | 鋼窗，(固定式，不銹鋼，普通窗)，W= | 樘 |  |  | 0 | 0 | 0 | 0 | 0 | 0 | 0 | 0 | 0 | 0 | 0 | 0 | 0
| 1600mm~1699mm，H=2300mm~2399mm，氟 |  |  |  | 0 | 0 | 0 | 0 | 0 | 0 | 0 | 0 | 0 | 0 | 0 | 0 | 0
| 碳烤漆(FDW20(160x235)不鏽鋼氟碳烤漆 |  |  |  | 0 | 0 | 0 | 0 | 0 | 0 | 0 | 0 | 0 | 0 | 0 | 0 | 0
| 處理) |  |  |  | 0 | 0 | 0 | 0 | 0 | 0 | 0 | 0 | 0 | 0 | 0 | 0 | 0
085106bJ003A | 鋼窗，(固定式，不銹鋼，普通窗)，W= | 樘 |  |  | 0 | 0 | 0 | 0 | 0 | 0 | 0 | 0 | 0 | 0 | 0 | 0 | 0
| 4000mm以上，H=2300mm~2399mm，氟碳烤 |  |  |  | 0 | 0 | 0 | 0 | 0 | 0 | 0 | 0 | 0 | 0 | 0 | 0 | 0
| 漆(DW73(444.2x230)不鏽鋼氟碳烤漆處 |  |  |  | 0 | 0 | 0 | 0 | 0 | 0 | 0 | 0 | 0 | 0 | 0 | 0 | 0
| 理+鋁擠型擴張網氟碳烤漆處理) |  |  |  | 0 | 0 | 0 | 0 | 0 | 0 | 0 | 0 | 0 | 0 | 0 | 0 | 0
085106bL003A | 鋼窗，(固定式，不銹鋼，普通窗)，W= | 樘 |  |  | 0 | 0 | 0 | 0 | 0 | 0 | 0 | 0 | 0 | 0 | 0 | 0 | 0
| 4000mm以上，H=2500mm~2599mm，氟碳烤 |  |  |  | 0 | 0 | 0 | 0 | 0 | 0 | 0 | 0 | 0 | 0 | 0 | 0 | 0
| 漆(DW14(540x250)不鏽鋼氟碳烤漆處理) |  |  |  | 0 | 0 | 0 | 0 | 0 | 0 | 0 | 0 | 0 | 0 | 0 | 0 | 0
085106BL003A | 鋼窗，(固定式，不銹鋼，普通窗)，W= | 樘 |  |  | 0 | 0 | 0 | 0 | 0 | 0 | 0 | 0 | 0 | 0 | 0 | 0 | 0
| 1600mm~1699mm，H=2500mm~2599mm，氟 |  |  |  | 0 | 0 | 0 | 0 | 0 | 0 | 0 | 0 | 0 | 0 | 0 | 0 | 0
| 碳烤漆(DW37(160x250)不鏽鋼氟碳烤漆 |  |  |  | 0 | 0 | 0 | 0 | 0 | 0 | 0 | 0 | 0 | 0 | 0 | 0 | 0
| 處理) |  |  |  | 0 | 0 | 0 | 0 | 0 | 0 | 0 | 0 | 0 | 0 | 0 | 0 | 0
085106bL003A-01 | 鋼窗，(固定式，不銹鋼，普通窗)，W= | 樘 |  |  | 0 | 0 | 0 | 0 | 0 | 0 | 0 | 0 | 0 | 0 | 0 | 0 | 0
| 4000mm以上，H=2500mm~2599mm，氟碳烤 |  |  |  | 0 | 0 | 0 | 0 | 0 | 0 | 0 | 0 | 0 | 0 | 0 | 0 | 0
| 漆(DW15(430x250)不鏽鋼氟碳烤漆處理) |  |  |  | 0 | 0 | 0 | 0 | 0 | 0 | 0 | 0 | 0 | 0 | 0 | 0 | 0
085106bM003A | 鋼窗，(固定式，不銹鋼，普通窗)，W= | 樘 |  |  | 0 | 0 | 0 | 0 | 0 | 0 | 0 | 0 | 0 | 0 | 0 | 0 | 0
| 4000mm以上，H=2600mm~2699mm，氟碳烤 |  |  |  | 0 | 0 | 0 | 0 | 0 | 0 | 0 | 0 | 0 | 0 | 0 | 0 | 0
| 漆(FDW1(410x260)不鏽鋼氟碳烤漆處理) |  |  |  | 0 | 0 | 0 | 0 | 0 | 0 | 0 | 0 | 0 | 0 | 0 | 0 | 0
085106bM003A-01 | 鋼窗，(固定式，不銹鋼，普通窗)，W= | 樘 |  |  | 0 | 0 | 0 | 0 | 0 | 0 | 0 | 0 | 0 | 0 | 0 | 0 | 0
| 4000mm以上，H=2600mm~2699mm，氟碳烤 |  |  |  | 0 | 0 | 0 | 0 | 0 | 0 | 0 | 0 | 0 | 0 | 0 | 0 | 0
| 漆(FDW7(400x260)不鏽鋼氟碳烤漆處理) |  |  |  | 0 | 0 | 0 | 0 | 0 | 0 | 0 | 0 | 0 | 0 | 0 | 0 | 0
085106bT003A | 鋼窗，(固定式，不銹鋼，普通窗)，W= | 樘 |  |  | 0 | 0 | 0 | 0 | 0 | 0 | 0 | 0 | 0 | 0 | 0 | 0 | 0
| 4000mm以上，H=3200mm~3299mm，氟碳烤 |  |  |  | 0 | 0 | 0 | 0 | 0 | 0 | 0 | 0 | 0 | 0 | 0 | 0 | 0
| 漆(DW29(840x325)不鏽鋼氟碳烤漆處理) |  |  |  | 0 | 0 | 0 | 0 | 0 | 0 | 0 | 0 | 0 | 0 | 0 | 0 | 0
085106bT003A-01 | 鋼窗，(固定式，不銹鋼，普通窗)，W= | 樘 |  |  | 0 | 0 | 0 | 0 | 0 | 0 | 0 | 0 | 0 | 0 | 0 | 0 | 0
| 4000mm以上，H=3200mm~3299mm，氟碳烤 |  |  |  | 0 | 0 | 0 | 0 | 0 | 0 | 0 | 0 | 0 | 0 | 0 | 0 | 0
| 漆(DW44(600x325)不鏽鋼氟碳烤漆處理) |  |  |  | 0 | 0 | 0 | 0 | 0 | 0 | 0 | 0 | 0 | 0 | 0 | 0 | 0
085106bT003A-02 | 鋼窗，(固定式，不銹鋼，普通窗)，W= | 樘 |  |  | 0 | 0 | 0 | 0 | 0 | 0 | 0 | 0 | 0 | 0 | 0 | 0 | 0
| 4000mm以上，H=3200mm~3299mm，氟碳烤 |  |  |  | 0 | 0 | 0 | 0 | 0 | 0 | 0 | 0 | 0 | 0 | 0 | 0 | 0
| 漆(DW45(466.2x325)不鏽鋼氟碳烤漆處 |  |  |  | 0 | 0 | 0 | 0 | 0 | 0 | 0 | 0 | 0 | 0 | 0 | 0 | 0
| 理) |  |  |  | 0 | 0 | 0 | 0 | 0 | 0 | 0 | 0 | 0 | 0 | 0 | 0 | 0
085106bT003A-03 | 鋼窗，(固定式，不銹鋼，普通窗)，W= | 樘 |  |  | 0 | 0 | 0 | 0 | 0 | 0 | 0 | 0 | 0 | 0 | 0 | 0 | 0
| 4000mm以上，H=3200mm~3299mm，氟碳烤 |  |  |  | 0 | 0 | 0 | 0 | 0 | 0 | 0 | 0 | 0 | 0 | 0 | 0 | 0
| 漆(DW46(540x325)不鏽鋼氟碳烤漆處理) |  |  |  | 0 | 0 | 0 | 0 | 0 | 0 | 0 | 0 | 0 | 0 | 0 | 0 | 0
085106bT003A-04 | 鋼窗，(固定式，不銹鋼，普通窗)，W= | 樘 |  |  | 0 | 0 | 0 | 0 | 0 | 0 | 0 | 0 | 0 | 0 | 0 | 0 | 0
| 4000mm以上，H=3200mm~3299mm，氟碳烤 |  |  |  | 0 | 0 | 0 | 0 | 0 | 0 | 0 | 0 | 0 | 0 | 0 | 0 | 0
| 漆(DW47(460x325)不鏽鋼氟碳烤漆處理) |  |  |  | 0 | 0 | 0 | 0 | 0 | 0 | 0 | 0 | 0 | 0 | 0 | 0 | 0
085106bT003A-05 | 鋼窗，(固定式，不銹鋼，普通窗)，W= | 樘 |  |  | 0 | 0 | 0 | 0 | 0 | 0 | 0 | 0 | 0 | 0 | 0 | 0 | 0
| 4000mm以上，H=3200mm~3299mm，氟碳烤 |  |  |  | 0 | 0 | 0 | 0 | 0 | 0 | 0 | 0 | 0 | 0 | 0 | 0 | 0
| 漆(DW48(470x325)不鏽鋼氟碳烤漆處理) |  |  |  | 0 | 0 | 0 | 0 | 0 | 0 | 0 | 0 | 0 | 0 | 0 | 0 | 0
085106bT003A-06 | 鋼窗，(固定式，不銹鋼，普通窗)，W= | 樘 |  |  | 0 | 0 | 0 | 0 | 0 | 0 | 0 | 0 | 0 | 0 | 0 | 0 | 0
| 4000mm以上，H=3200mm~3299mm，氟碳烤 |  |  |  | 0 | 0 | 0 | 0 | 0 | 0 | 0 | 0 | 0 | 0 | 0 | 0 | 0
| 漆(DW49(550x325)不鏽鋼氟碳烤漆處理) |  |  |  | 0 | 0 | 0 | 0 | 0 | 0 | 0 | 0 | 0 | 0 | 0 | 0 | 0
085106bT003A-07 | 鋼窗，(固定式，不銹鋼，普通窗)，W= | 樘 |  |  | 0 | 0 | 0 | 0 | 0 | 0 | 0 | 0 | 0 | 0 | 0 | 0 | 0
| 4000mm以上，H=3200mm~3299mm，氟碳烤 |  |  |  | 0 | 0 | 0 | 0 | 0 | 0 | 0 | 0 | 0 | 0 | 0 | 0 | 0
| 漆(DW53(790x325)不鏽鋼氟碳烤漆處理) |  |  |  | 0 | 0 | 0 | 0 | 0 | 0 | 0 | 0 | 0 | 0 | 0 | 0 | 0
085106bT003A-08 | 鋼窗，(固定式，不銹鋼，普通窗)，W= | 樘 |  |  | 0 | 0 | 0 | 0 | 0 | 0 | 0 | 0 | 0 | 0 | 0 | 0 | 0
| 4000mm以上，H=3200mm~3299mm，氟碳烤 |  |  |  | 0 | 0 | 0 | 0 | 0 | 0 | 0 | 0 | 0 | 0 | 0 | 0 | 0
| 漆(DW55(485x325)不鏽鋼氟碳烤漆處理) |  |  |  | 0 | 0 | 0 | 0 | 0 | 0 | 0 | 0 | 0 | 0 | 0 | 0 | 0
085106bT003A-09 | 鋼窗，(固定式，不銹鋼，普通窗)，W= | 樘 |  |  | 0 | 0 | 0 | 0 | 0 | 0 | 0 | 0 | 0 | 0 | 0 | 0 | 0
| 4000mm以上，H=3200mm~3299mm，氟碳烤 |  |  |  | 0 | 0 | 0 | 0 | 0 | 0 | 0 | 0 | 0 | 0 | 0 | 0 | 0
| 漆(DW56(480x325)不鏽鋼氟碳烤漆處理) |  |  |  | 0 | 0 | 0 | 0 | 0 | 0 | 0 | 0 | 0 | 0 | 0 | 0 | 0
085106bV003A | 鋼窗，(固定式，不銹鋼，普通窗)，W= | 樘 |  |  | 0 | 0 | 0 | 0 | 0 | 0 | 0 | 0 | 0 | 0 | 0 | 0 | 0
| 4000mm以上，H=3400mm~3499mm，氟碳烤 |  |  |  | 0 | 0 | 0 | 0 | 0 | 0 | 0 | 0 | 0 | 0 | 0 | 0 | 0
| 漆(DW3(3692×345)不鏽鋼氟碳烤漆處理 |  |  |  | 0 | 0 | 0 | 0 | 0 | 0 | 0 | 0 | 0 | 0 | 0 | 0 | 0
| ) |  |  |  | 0 | 0 | 0 | 0 | 0 | 0 | 0 | 0 | 0 | 0 | 0 | 0 | 0
085106bV003A-01 | 鋼窗，(固定式，不銹鋼，普通窗)，W= | 樘 |  |  | 0 | 0 | 0 | 0 | 0 | 0 | 0 | 0 | 0 | 0 | 0 | 0 | 0
| 4000mm以上，H=3400mm~3499mm，氟碳烤 |  |  |  | 0 | 0 | 0 | 0 | 0 | 0 | 0 | 0 | 0 | 0 | 0 | 0 | 0
| 漆(DW38(550x345)不鏽鋼氟碳烤漆處理) |  |  |  | 0 | 0 | 0 | 0 | 0 | 0 | 0 | 0 | 0 | 0 | 0 | 0 | 0
085106BX003A | 鋼窗，(固定式，不銹鋼，普通窗)，W= | 樘 |  |  | 0 | 0 | 0 | 0 | 0 | 0 | 0 | 0 | 0 | 0 | 0 | 0 | 0
| 1600mm~1699mm，H=3600mm以上，氟碳烤 |  |  |  | 0 | 0 | 0 | 0 | 0 | 0 | 0 | 0 | 0 | 0 | 0 | 0 | 0
| 漆(FDW14(163.5x370)不鏽鋼氟碳烤漆處 |  |  |  | 0 | 0 | 0 | 0 | 0 | 0 | 0 | 0 | 0 | 0 | 0 | 0 | 0
| 理) |  |  |  | 0 | 0 | 0 | 0 | 0 | 0 | 0 | 0 | 0 | 0 | 0 | 0 | 0
085106bX003A | 鋼窗，(固定式，不銹鋼，普通窗)，W= | 樘 |  |  | 0 | 0 | 0 | 0 | 0 | 0 | 0 | 0 | 0 | 0 | 0 | 0 | 0
| 4000mm以上，H=3600mm以上，氟碳烤漆( |  |  |  | 0 | 0 | 0 | 0 | 0 | 0 | 0 | 0 | 0 | 0 | 0 | 0 | 0
| DW1(2291.5×385)不鏽鋼氟碳烤漆處理) |  |  |  | 0 | 0 | 0 | 0 | 0 | 0 | 0 | 0 | 0 | 0 | 0 | 0 | 0
085106bX003A-01 | 鋼窗，(固定式，不銹鋼，普通窗)，W= | 樘 |  |  | 0 | 0 | 0 | 0 | 0 | 0 | 0 | 0 | 0 | 0 | 0 | 0 | 0
| 4000mm以上，H=3600mm以上，氟碳烤漆( |  |  |  | 0 | 0 | 0 | 0 | 0 | 0 | 0 | 0 | 0 | 0 | 0 | 0 | 0
| DW10i(1268×469.5)不鏽鋼氟碳烤漆處 |  |  |  | 0 | 0 | 0 | 0 | 0 | 0 | 0 | 0 | 0 | 0 | 0 | 0 | 0
| 理) |  |  |  | 0 | 0 | 0 | 0 | 0 | 0 | 0 | 0 | 0 | 0 | 0 | 0 | 0
085106BX003A-01 | 鋼窗，(固定式，不銹鋼，普通窗)，W= | 樘 |  |  | 0 | 0 | 0 | 0 | 0 | 0 | 0 | 0 | 0 | 0 | 0 | 0 | 0
| 1600mm~1699mm，H=3600mm以上，氟碳烤 |  |  |  | 0 | 0 | 0 | 0 | 0 | 0 | 0 | 0 | 0 | 0 | 0 | 0 | 0
| 漆(FDW5(167x370)不鏽鋼氟碳烤漆處理) |  |  |  | 0 | 0 | 0 | 0 | 0 | 0 | 0 | 0 | 0 | 0 | 0 | 0 | 0
085106bX003A-02 | 鋼窗，(固定式，不銹鋼，普通窗)，W= | 樘 |  |  | 0 | 0 | 0 | 0 | 0 | 0 | 0 | 0 | 0 | 0 | 0 | 0 | 0
| 4000mm以上，H=3600mm以上，氟碳烤漆( |  |  |  | 0 | 0 | 0 | 0 | 0 | 0 | 0 | 0 | 0 | 0 | 0 | 0 | 0
| DW10ii(1120×370+565x370)不鏽鋼氟碳 |  |  |  | 0 | 0 | 0 | 0 | 0 | 0 | 0 | 0 | 0 | 0 | 0 | 0 | 0
| 烤漆處理) |  |  |  | 0 | 0 | 0 | 0 | 0 | 0 | 0 | 0 | 0 | 0 | 0 | 0 | 0
085106bX003A-03 | 鋼窗，(固定式，不銹鋼，普通窗)，W= | 樘 |  |  | 0 | 0 | 0 | 0 | 0 | 0 | 0 | 0 | 0 | 0 | 0 | 0 | 0
| 4000mm以上，H=3600mm以上，氟碳烤漆( |  |  |  | 0 | 0 | 0 | 0 | 0 | 0 | 0 | 0 | 0 | 0 | 0 | 0 | 0
| DW11(373x420+950x420+857.5x420)不鏽 |  |  |  | 0 | 0 | 0 | 0 | 0 | 0 | 0 | 0 | 0 | 0 | 0 | 0 | 0
| 鋼氟碳烤漆處理) |  |  |  | 0 | 0 | 0 | 0 | 0 | 0 | 0 | 0 | 0 | 0 | 0 | 0 | 0
085106bX003A-04 | 鋼窗，(固定式，不銹鋼，普通窗)，W= | 樘 |  |  | 0 | 0 | 0 | 0 | 0 | 0 | 0 | 0 | 0 | 0 | 0 | 0 | 0
| 4000mm以上，H=3600mm以上，氟碳烤漆( |  |  |  | 0 | 0 | 0 | 0 | 0 | 0 | 0 | 0 | 0 | 0 | 0 | 0 | 0
| DW12(1140.5×529.4+270*446)不鏽鋼氟 |  |  |  | 0 | 0 | 0 | 0 | 0 | 0 | 0 | 0 | 0 | 0 | 0 | 0 | 0
| 碳烤漆處理) |  |  |  | 0 | 0 | 0 | 0 | 0 | 0 | 0 | 0 | 0 | 0 | 0 | 0 | 0
085106bX003A-05 | 鋼窗，(固定式，不銹鋼，普通窗)，W= | 樘 |  |  | 0 | 0 | 0 | 0 | 0 | 0 | 0 | 0 | 0 | 0 | 0 | 0 | 0
| 4000mm以上，H=3600mm以上，氟碳烤漆( |  |  |  | 0 | 0 | 0 | 0 | 0 | 0 | 0 | 0 | 0 | 0 | 0 | 0 | 0
| DW17(1203x1040)不鏽鋼氟碳烤漆處理) |  |  |  | 0 | 0 | 0 | 0 | 0 | 0 | 0 | 0 | 0 | 0 | 0 | 0 | 0
085106bX003A-06 | 鋼窗，(固定式，不銹鋼，普通窗)，W= | 樘 |  |  | 0 | 0 | 0 | 0 | 0 | 0 | 0 | 0 | 0 | 0 | 0 | 0 | 0
| 4000mm以上，H=3600mm以上，氟碳烤漆( |  |  |  | 0 | 0 | 0 | 0 | 0 | 0 | 0 | 0 | 0 | 0 | 0 | 0 | 0
| DW18(570×740+180×610.3)不鏽鋼氟碳 |  |  |  | 0 | 0 | 0 | 0 | 0 | 0 | 0 | 0 | 0 | 0 | 0 | 0 | 0
| 烤漆處理) |  |  |  | 0 | 0 | 0 | 0 | 0 | 0 | 0 | 0 | 0 | 0 | 0 | 0 | 0
085106bX003A-07 | 鋼窗，(固定式，不銹鋼，普通窗)，W= | 樘 |  |  | 0 | 0 | 0 | 0 | 0 | 0 | 0 | 0 | 0 | 0 | 0 | 0 | 0
| 4000mm以上，H=3600mm以上，氟碳烤漆( |  |  |  | 0 | 0 | 0 | 0 | 0 | 0 | 0 | 0 | 0 | 0 | 0 | 0 | 0
| DW19(840×446.5)不鏽鋼氟碳烤漆處理) |  |  |  | 0 | 0 | 0 | 0 | 0 | 0 | 0 | 0 | 0 | 0 | 0 | 0 | 0
085106bX003A-08 | 鋼窗，(固定式，不銹鋼，普通窗)，W= | 樘 |  |  | 0 | 0 | 0 | 0 | 0 | 0 | 0 | 0 | 0 | 0 | 0 | 0 | 0
| 4000mm以上，H=3600mm以上，氟碳烤漆( |  |  |  | 0 | 0 | 0 | 0 | 0 | 0 | 0 | 0 | 0 | 0 | 0 | 0 | 0
| DW2(315.5×415.5+1139.5×805+1260× |  |  |  | 0 | 0 | 0 | 0 | 0 | 0 | 0 | 0 | 0 | 0 | 0 | 0 | 0
| 415.5)不鏽鋼氟碳烤漆處理) |  |  |  | 0 | 0 | 0 | 0 | 0 | 0 | 0 | 0 | 0 | 0 | 0 | 0 | 0
085106bX003A-09 | 鋼窗，(固定式，不銹鋼，普通窗)，W= | 樘 |  |  | 0 | 0 | 0 | 0 | 0 | 0 | 0 | 0 | 0 | 0 | 0 | 0 | 0
| 4000mm以上，H=3600mm以上，氟碳烤漆( |  |  |  | 0 | 0 | 0 | 0 | 0 | 0 | 0 | 0 | 0 | 0 | 0 | 0 | 0
| DW21(557x460+255x460)不鏽鋼氟碳烤漆 |  |  |  | 0 | 0 | 0 | 0 | 0 | 0 | 0 | 0 | 0 | 0 | 0 | 0 | 0
| 處理) |  |  |  | 0 | 0 | 0 | 0 | 0 | 0 | 0 | 0 | 0 | 0 | 0 | 0 | 0
085106bX003A-10 | 鋼窗，(固定式，不銹鋼，普通窗)，W= | 樘 |  |  | 0 | 0 | 0 | 0 | 0 | 0 | 0 | 0 | 0 | 0 | 0 | 0 | 0
| 4000mm以上，H=3600mm以上，氟碳烤漆( |  |  |  | 0 | 0 | 0 | 0 | 0 | 0 | 0 | 0 | 0 | 0 | 0 | 0 | 0
| DW23(1440x1289.5)不鏽鋼氟碳烤漆處理 |  |  |  | 0 | 0 | 0 | 0 | 0 | 0 | 0 | 0 | 0 | 0 | 0 | 0 | 0
| ) |  |  |  | 0 | 0 | 0 | 0 | 0 | 0 | 0 | 0 | 0 | 0 | 0 | 0 | 0
085106bX003A-11 | 鋼窗，(固定式，不銹鋼，普通窗)，W= | 樘 |  |  | 0 | 0 | 0 | 0 | 0 | 0 | 0 | 0 | 0 | 0 | 0 | 0 | 0
| 4000mm以上，H=3600mm以上，氟碳烤漆( |  |  |  | 0 | 0 | 0 | 0 | 0 | 0 | 0 | 0 | 0 | 0 | 0 | 0 | 0
| DW24(840x835)不鏽鋼氟碳烤漆處理) |  |  |  | 0 | 0 | 0 | 0 | 0 | 0 | 0 | 0 | 0 | 0 | 0 | 0 | 0
085106bX003A-12 | 鋼窗，(固定式，不銹鋼，普通窗)，W= | 樘 |  |  | 0 | 0 | 0 | 0 | 0 | 0 | 0 | 0 | 0 | 0 | 0 | 0 | 0
| 4000mm以上，H=3600mm以上，氟碳烤漆( |  |  |  | 0 | 0 | 0 | 0 | 0 | 0 | 0 | 0 | 0 | 0 | 0 | 0 | 0
| DW30(545x370)不鏽鋼氟碳烤漆處理) |  |  |  | 0 | 0 | 0 | 0 | 0 | 0 | 0 | 0 | 0 | 0 | 0 | 0 | 0
085106bX003A-13 | 鋼窗，(固定式，不銹鋼，普通窗)，W= | 樘 |  |  | 0 | 0 | 0 | 0 | 0 | 0 | 0 | 0 | 0 | 0 | 0 | 0 | 0
| 4000mm以上，H=3600mm以上，氟碳烤漆( |  |  |  | 0 | 0 | 0 | 0 | 0 | 0 | 0 | 0 | 0 | 0 | 0 | 0 | 0
| DW31(1140×469.5)不鏽鋼氟碳烤漆處理 |  |  |  | 0 | 0 | 0 | 0 | 0 | 0 | 0 | 0 | 0 | 0 | 0 | 0 | 0
| ) |  |  |  | 0 | 0 | 0 | 0 | 0 | 0 | 0 | 0 | 0 | 0 | 0 | 0 | 0
085106bX003A-14 | 鋼窗，(固定式，不銹鋼，普通窗)，W= | 樘 |  |  | 0 | 0 | 0 | 0 | 0 | 0 | 0 | 0 | 0 | 0 | 0 | 0 | 0
| 4000mm以上，H=3600mm以上，氟碳烤漆( |  |  |  | 0 | 0 | 0 | 0 | 0 | 0 | 0 | 0 | 0 | 0 | 0 | 0 | 0
| DW33(1525x750)不鏽鋼氟碳烤漆處理) |  |  |  | 0 | 0 | 0 | 0 | 0 | 0 | 0 | 0 | 0 | 0 | 0 | 0 | 0
085106bX003A-15 | 鋼窗，(固定式，不銹鋼，普通窗)，W= | 樘 |  |  | 0 | 0 | 0 | 0 | 0 | 0 | 0 | 0 | 0 | 0 | 0 | 0 | 0
| 4000mm以上，H=3600mm以上，氟碳烤漆( |  |  |  | 0 | 0 | 0 | 0 | 0 | 0 | 0 | 0 | 0 | 0 | 0 | 0 | 0
| DW35(540x365+246.2x280)不鏽鋼氟碳烤 |  |  |  | 0 | 0 | 0 | 0 | 0 | 0 | 0 | 0 | 0 | 0 | 0 | 0 | 0
| 漆處理) |  |  |  | 0 | 0 | 0 | 0 | 0 | 0 | 0 | 0 | 0 | 0 | 0 | 0 | 0
085106bX003A-17 | 鋼窗，(固定式，不銹鋼，普通窗)，W= | 樘 |  |  | 0 | 0 | 0 | 0 | 0 | 0 | 0 | 0 | 0 | 0 | 0 | 0 | 0
| 4000mm以上，H=3600mm以上，氟碳烤漆( |  |  |  | 0 | 0 | 0 | 0 | 0 | 0 | 0 | 0 | 0 | 0 | 0 | 0 | 0
| DW4(840×480)不鏽鋼氟碳烤漆處理) |  |  |  | 0 | 0 | 0 | 0 | 0 | 0 | 0 | 0 | 0 | 0 | 0 | 0 | 0
085106bX003A-18 | 鋼窗，(固定式，不銹鋼，普通窗)，W= | 樘 |  |  | 0 | 0 | 0 | 0 | 0 | 0 | 0 | 0 | 0 | 0 | 0 | 0 | 0
| 4000mm以上，H=3600mm以上，氟碳烤漆( |  |  |  | 0 | 0 | 0 | 0 | 0 | 0 | 0 | 0 | 0 | 0 | 0 | 0 | 0
| DW59(1367x370)不鏽鋼氟碳烤漆處理) |  |  |  | 0 | 0 | 0 | 0 | 0 | 0 | 0 | 0 | 0 | 0 | 0 | 0 | 0
085106bX003A-19 | 鋼窗，(固定式，不銹鋼，普通窗)，W= | 樘 |  |  | 0 | 0 | 0 | 0 | 0 | 0 | 0 | 0 | 0 | 0 | 0 | 0 | 0
| 4000mm以上，H=3600mm以上，氟碳烤漆( |  |  |  | 0 | 0 | 0 | 0 | 0 | 0 | 0 | 0 | 0 | 0 | 0 | 0 | 0
| DW6(417x645+570×170)不鏽鋼氟碳烤漆 |  |  |  | 0 | 0 | 0 | 0 | 0 | 0 | 0 | 0 | 0 | 0 | 0 | 0 | 0
| 處理) |  |  |  | 0 | 0 | 0 | 0 | 0 | 0 | 0 | 0 | 0 | 0 | 0 | 0 | 0
085106bX003A-20 | 鋼窗，(固定式，不銹鋼，普通窗)，W= | 樘 |  |  | 0 | 0 | 0 | 0 | 0 | 0 | 0 | 0 | 0 | 0 | 0 | 0 | 0
| 4000mm以上，H=3600mm以上，氟碳烤漆( |  |  |  | 0 | 0 | 0 | 0 | 0 | 0 | 0 | 0 | 0 | 0 | 0 | 0 | 0
| DW60(405x370+600x370)不鏽鋼氟碳烤漆 |  |  |  | 0 | 0 | 0 | 0 | 0 | 0 | 0 | 0 | 0 | 0 | 0 | 0 | 0
| 處理) |  |  |  | 0 | 0 | 0 | 0 | 0 | 0 | 0 | 0 | 0 | 0 | 0 | 0 | 0
085106bX003A-21 | 鋼窗，(固定式，不銹鋼，普通窗)，W= | 樘 |  |  | 0 | 0 | 0 | 0 | 0 | 0 | 0 | 0 | 0 | 0 | 0 | 0 | 0
| 4000mm以上，H=3600mm以上，氟碳烤漆( |  |  |  | 0 | 0 | 0 | 0 | 0 | 0 | 0 | 0 | 0 | 0 | 0 | 0 | 0
| DW61(1676x370)不鏽鋼氟碳烤漆處理) |  |  |  | 0 | 0 | 0 | 0 | 0 | 0 | 0 | 0 | 0 | 0 | 0 | 0 | 0
085106bX003A-22 | 鋼窗，(固定式，不銹鋼，普通窗)，W= | 樘 |  |  | 0 | 0 | 0 | 0 | 0 | 0 | 0 | 0 | 0 | 0 | 0 | 0 | 0
| 4000mm以上，H=3600mm以上，氟碳烤漆( |  |  |  | 0 | 0 | 0 | 0 | 0 | 0 | 0 | 0 | 0 | 0 | 0 | 0 | 0
| DW69(872.5x415)不鏽鋼氟碳烤漆處理) |  |  |  | 0 | 0 | 0 | 0 | 0 | 0 | 0 | 0 | 0 | 0 | 0 | 0 | 0
085106bX003A-23 | 鋼窗，(固定式，不銹鋼，普通窗)，W= | 樘 |  |  | 0 | 0 | 0 | 0 | 0 | 0 | 0 | 0 | 0 | 0 | 0 | 0 | 0
| 4000mm以上，H=3600mm以上，氟碳烤漆( |  |  |  | 0 | 0 | 0 | 0 | 0 | 0 | 0 | 0 | 0 | 0 | 0 | 0 | 0
| DW70(437.5x415)不鏽鋼氟碳烤漆處理) |  |  |  | 0 | 0 | 0 | 0 | 0 | 0 | 0 | 0 | 0 | 0 | 0 | 0 | 0
085106bX003A-24 | 鋼窗，(固定式，不銹鋼，普通窗)，W= | 樘 |  |  | 0 | 0 | 0 | 0 | 0 | 0 | 0 | 0 | 0 | 0 | 0 | 0 | 0
| 4000mm以上，H=3600mm以上，氟碳烤漆( |  |  |  | 0 | 0 | 0 | 0 | 0 | 0 | 0 | 0 | 0 | 0 | 0 | 0 | 0
| DW8(1445×915)不鏽鋼氟碳烤漆處理) |  |  |  | 0 | 0 | 0 | 0 | 0 | 0 | 0 | 0 | 0 | 0 | 0 | 0 | 0
085106bX003A-25 | 鋼窗，(固定式，不銹鋼，普通窗)，W= | 樘 |  |  | 0 | 0 | 0 | 0 | 0 | 0 | 0 | 0 | 0 | 0 | 0 | 0 | 0
| 4000mm以上，H=3600mm以上，氟碳烤漆( |  |  |  | 0 | 0 | 0 | 0 | 0 | 0 | 0 | 0 | 0 | 0 | 0 | 0 | 0
| DW9(950×370+800x370)不鏽鋼氟碳烤漆 |  |  |  | 0 | 0 | 0 | 0 | 0 | 0 | 0 | 0 | 0 | 0 | 0 | 0 | 0
| 處理) |  |  |  | 0 | 0 | 0 | 0 | 0 | 0 | 0 | 0 | 0 | 0 | 0 | 0 | 0
085106bX003A-27 | 鋼窗，(固定式，不銹鋼，普通窗)，W= | 樘 |  |  | 0 | 0 | 0 | 0 | 0 | 0 | 0 | 0 | 0 | 0 | 0 | 0 | 0
| 4000mm以上，H=3600mm以上，氟碳烤漆( |  |  |  | 0 | 0 | 0 | 0 | 0 | 0 | 0 | 0 | 0 | 0 | 0 | 0 | 0
| FDW2(414x450)不鏽鋼氟碳烤漆處理) |  |  |  | 0 | 0 | 0 | 0 | 0 | 0 | 0 | 0 | 0 | 0 | 0 | 0 | 0
085106CT003A | 鋼窗，(固定式，不銹鋼，普通窗)，W= | 樘 |  |  | 0 | 0 | 0 | 0 | 0 | 0 | 0 | 0 | 0 | 0 | 0 | 0 | 0
| 1700mm~1799mm，H=3200mm~3299mm，氟 |  |  |  | 0 | 0 | 0 | 0 | 0 | 0 | 0 | 0 | 0 | 0 | 0 | 0 | 0
| 碳烤漆(DW72(170x320)不鏽鋼氟碳烤漆 |  |  |  | 0 | 0 | 0 | 0 | 0 | 0 | 0 | 0 | 0 | 0 | 0 | 0 | 0
| 處理) |  |  |  | 0 | 0 | 0 | 0 | 0 | 0 | 0 | 0 | 0 | 0 | 0 | 0 | 0
085106D8003A | 鋼窗，(固定式，不銹鋼，普通窗)，W= | 樘 |  |  | 0 | 0 | 0 | 0 | 0 | 0 | 0 | 0 | 0 | 0 | 0 | 0 | 0
| 1800mm~1899mm，H=1300mm~1399mm，氟 |  |  |  | 0 | 0 | 0 | 0 | 0 | 0 | 0 | 0 | 0 | 0 | 0 | 0 | 0
| 碳烤漆(FDW23(185x130)不鏽鋼氟碳烤漆 |  |  |  | 0 | 0 | 0 | 0 | 0 | 0 | 0 | 0 | 0 | 0 | 0 | 0 | 0
| 處理) |  |  |  | 0 | 0 | 0 | 0 | 0 | 0 | 0 | 0 | 0 | 0 | 0 | 0 | 0
085106DD003A | 鋼窗，(固定式，不銹鋼，普通窗)，W= | 樘 |  |  | 0 | 0 | 0 | 0 | 0 | 0 | 0 | 0 | 0 | 0 | 0 | 0 | 0
| 1800mm~1899mm，H=1800mm~1899mm，氟 |  |  |  | 0 | 0 | 0 | 0 | 0 | 0 | 0 | 0 | 0 | 0 | 0 | 0 | 0
| 碳烤漆(DW63(180x185)不鏽鋼氟碳烤漆 |  |  |  | 0 | 0 | 0 | 0 | 0 | 0 | 0 | 0 | 0 | 0 | 0 | 0 | 0
| 處理) |  |  |  | 0 | 0 | 0 | 0 | 0 | 0 | 0 | 0 | 0 | 0 | 0 | 0 | 0
085106DJ003A | 鋼窗，(固定式，不銹鋼，普通窗)，W= | 樘 |  |  | 0 | 0 | 0 | 0 | 0 | 0 | 0 | 0 | 0 | 0 | 0 | 0 | 0
| 1800mm~1899mm，H=2300mm~2399mm，氟 |  |  |  | 0 | 0 | 0 | 0 | 0 | 0 | 0 | 0 | 0 | 0 | 0 | 0 | 0
| 碳烤漆(DW51(180x230)不鏽鋼氟碳烤漆 |  |  |  | 0 | 0 | 0 | 0 | 0 | 0 | 0 | 0 | 0 | 0 | 0 | 0 | 0
| 處理) |  |  |  | 0 | 0 | 0 | 0 | 0 | 0 | 0 | 0 | 0 | 0 | 0 | 0 | 0
085106DL003A | 鋼窗，(固定式，不銹鋼，普通窗)，W= | 樘 |  |  | 0 | 0 | 0 | 0 | 0 | 0 | 0 | 0 | 0 | 0 | 0 | 0 | 0
| 1800mm~1899mm，H=2500mm~2599mm，氟 |  |  |  | 0 | 0 | 0 | 0 | 0 | 0 | 0 | 0 | 0 | 0 | 0 | 0 | 0
| 碳烤漆(DW62(184.5x250)不鏽鋼氟碳烤 |  |  |  | 0 | 0 | 0 | 0 | 0 | 0 | 0 | 0 | 0 | 0 | 0 | 0 | 0
| 漆處理) |  |  |  | 0 | 0 | 0 | 0 | 0 | 0 | 0 | 0 | 0 | 0 | 0 | 0 | 0
085106DT003A | 鋼窗，(固定式，不銹鋼，普通窗)，W= | 樘 |  |  | 0 | 0 | 0 | 0 | 0 | 0 | 0 | 0 | 0 | 0 | 0 | 0 | 0
| 1800mm~1899mm，H=3200mm~3299mm，氟 |  |  |  | 0 | 0 | 0 | 0 | 0 | 0 | 0 | 0 | 0 | 0 | 0 | 0 | 0
| 碳烤漆(DW57(180x325)不鏽鋼氟碳烤漆 |  |  |  | 0 | 0 | 0 | 0 | 0 | 0 | 0 | 0 | 0 | 0 | 0 | 0 | 0
| 處理) |  |  |  | 0 | 0 | 0 | 0 | 0 | 0 | 0 | 0 | 0 | 0 | 0 | 0 | 0
085106EX003A | 鋼窗，(固定式，不銹鋼，普通窗)，W= | 樘 |  |  | 0 | 0 | 0 | 0 | 0 | 0 | 0 | 0 | 0 | 0 | 0 | 0 | 0
| 1900mm~1999mm，H=3600mm以上，氟碳烤 |  |  |  | 0 | 0 | 0 | 0 | 0 | 0 | 0 | 0 | 0 | 0 | 0 | 0 | 0
| 漆(FDW13(195x370)不鏽鋼氟碳烤漆處理 |  |  |  | 0 | 0 | 0 | 0 | 0 | 0 | 0 | 0 | 0 | 0 | 0 | 0 | 0
| ) |  |  |  | 0 | 0 | 0 | 0 | 0 | 0 | 0 | 0 | 0 | 0 | 0 | 0 | 0
085106F7003A | 鋼窗，(固定式，不銹鋼，普通窗)，W= | 樘 |  |  | 0 | 0 | 0 | 0 | 0 | 0 | 0 | 0 | 0 | 0 | 0 | 0 | 0
| 2000mm~2099mm，H=1200mm~1299mm，氟 |  |  |  | 0 | 0 | 0 | 0 | 0 | 0 | 0 | 0 | 0 | 0 | 0 | 0 | 0
| 碳烤漆(DW25(200x120)不鏽鋼氟碳烤漆 |  |  |  | 0 | 0 | 0 | 0 | 0 | 0 | 0 | 0 | 0 | 0 | 0 | 0 | 0
| 處理) |  |  |  | 0 | 0 | 0 | 0 | 0 | 0 | 0 | 0 | 0 | 0 | 0 | 0 | 0
085106GG003A | 鋼窗，(固定式，不銹鋼，普通窗)，W= | 樘 |  |  | 0 | 0 | 0 | 0 | 0 | 0 | 0 | 0 | 0 | 0 | 0 | 0 | 0
| 2100mm~2199mm，H=2100mm~2199mm，氟 |  |  |  | 0 | 0 | 0 | 0 | 0 | 0 | 0 | 0 | 0 | 0 | 0 | 0 | 0
| 碳烤漆(DW5(210.5×210+945×415+ |  |  |  | 0 | 0 | 0 | 0 | 0 | 0 | 0 | 0 | 0 | 0 | 0 | 0 | 0
| 430x500)不鏽鋼氟碳烤漆處理) |  |  |  | 0 | 0 | 0 | 0 | 0 | 0 | 0 | 0 | 0 | 0 | 0 | 0 | 0
085106GX003A | 鋼窗，(固定式，不銹鋼，普通窗)，W= | 樘 |  |  | 0 | 0 | 0 | 0 | 0 | 0 | 0 | 0 | 0 | 0 | 0 | 0 | 0
| 2100mm~2199mm，H=3600mm以上，氟碳烤 |  |  |  | 0 | 0 | 0 | 0 | 0 | 0 | 0 | 0 | 0 | 0 | 0 | 0 | 0
| 漆(DW7(215.5x932+360x552+300×370) |  |  |  | 0 | 0 | 0 | 0 | 0 | 0 | 0 | 0 | 0 | 0 | 0 | 0 | 0
| 不鏽鋼氟碳烤漆處理) |  |  |  | 0 | 0 | 0 | 0 | 0 | 0 | 0 | 0 | 0 | 0 | 0 | 0 | 0
085106HJ003A | 鋼窗，(固定式，不銹鋼，普通窗)，W= | 樘 |  |  | 0 | 0 | 0 | 0 | 0 | 0 | 0 | 0 | 0 | 0 | 0 | 0 | 0
| 2200mm~2299mm，H=2300mm~2399mm，氟 |  |  |  | 0 | 0 | 0 | 0 | 0 | 0 | 0 | 0 | 0 | 0 | 0 | 0 | 0
| 碳烤漆(DW13(225x230)不鏽鋼氟碳烤漆 |  |  |  | 0 | 0 | 0 | 0 | 0 | 0 | 0 | 0 | 0 | 0 | 0 | 0 | 0
| 處理) |  |  |  | 0 | 0 | 0 | 0 | 0 | 0 | 0 | 0 | 0 | 0 | 0 | 0 | 0
085106JR003A | 鋼窗，(固定式，不銹鋼，普通窗)，W= | 樘 |  |  | 0 | 0 | 0 | 0 | 0 | 0 | 0 | 0 | 0 | 0 | 0 | 0 | 0
| 2300mm~2399mm，H=3000mm~3099mm，氟 |  |  |  | 0 | 0 | 0 | 0 | 0 | 0 | 0 | 0 | 0 | 0 | 0 | 0 | 0
| 碳烤漆(DW36(237x305+229.3x205)不鏽 |  |  |  | 0 | 0 | 0 | 0 | 0 | 0 | 0 | 0 | 0 | 0 | 0 | 0 | 0
| 鋼氟碳烤漆處理) |  |  |  | 0 | 0 | 0 | 0 | 0 | 0 | 0 | 0 | 0 | 0 | 0 | 0 | 0
085106KD003A | 鋼窗，(固定式，不銹鋼，普通窗)，W= | 樘 |  |  | 0 | 0 | 0 | 0 | 0 | 0 | 0 | 0 | 0 | 0 | 0 | 0 | 0
| 2400mm~2499mm，H=1800mm~1899mm，氟 |  |  |  | 0 | 0 | 0 | 0 | 0 | 0 | 0 | 0 | 0 | 0 | 0 | 0 | 0
| 碳烤漆(DW65(240x185)不鏽鋼氟碳烤漆 |  |  |  | 0 | 0 | 0 | 0 | 0 | 0 | 0 | 0 | 0 | 0 | 0 | 0 | 0
| 處理) |  |  |  | 0 | 0 | 0 | 0 | 0 | 0 | 0 | 0 | 0 | 0 | 0 | 0 | 0
085106KD003A-01 | 鋼窗，(固定式，不銹鋼，普通窗)，W= | 樘 |  |  | 0 | 0 | 0 | 0 | 0 | 0 | 0 | 0 | 0 | 0 | 0 | 0 | 0
| 2400mm~2499mm，H=1800mm~1899mm，氟 |  |  |  | 0 | 0 | 0 | 0 | 0 | 0 | 0 | 0 | 0 | 0 | 0 | 0 | 0
| 碳烤漆(DW68(240x180)不鏽鋼氟碳烤漆 |  |  |  | 0 | 0 | 0 | 0 | 0 | 0 | 0 | 0 | 0 | 0 | 0 | 0 | 0
| 處理) |  |  |  | 0 | 0 | 0 | 0 | 0 | 0 | 0 | 0 | 0 | 0 | 0 | 0 | 0
085106KJ003A | 鋼窗，(固定式，不銹鋼，普通窗)，W= | 樘 |  |  | 0 | 0 | 0 | 0 | 0 | 0 | 0 | 0 | 0 | 0 | 0 | 0 | 0
| 2400mm~2499mm，H=2300mm~2399mm，氟 |  |  |  | 0 | 0 | 0 | 0 | 0 | 0 | 0 | 0 | 0 | 0 | 0 | 0 | 0
| 碳烤漆(DW28(245x230)不鏽鋼氟碳烤漆 |  |  |  | 0 | 0 | 0 | 0 | 0 | 0 | 0 | 0 | 0 | 0 | 0 | 0 | 0
| 處理) |  |  |  | 0 | 0 | 0 | 0 | 0 | 0 | 0 | 0 | 0 | 0 | 0 | 0 | 0
085106MJ003A | 鋼窗，(固定式，不銹鋼，普通窗)，W= | 樘 |  |  | 0 | 0 | 0 | 0 | 0 | 0 | 0 | 0 | 0 | 0 | 0 | 0 | 0
| 2600mm~2699mm，H=2300mm~2399mm，氟 |  |  |  | 0 | 0 | 0 | 0 | 0 | 0 | 0 | 0 | 0 | 0 | 0 | 0 | 0
| 碳烤漆(DW42(260x230)不鏽鋼氟碳烤漆 |  |  |  | 0 | 0 | 0 | 0 | 0 | 0 | 0 | 0 | 0 | 0 | 0 | 0 | 0
| 處理) |  |  |  | 0 | 0 | 0 | 0 | 0 | 0 | 0 | 0 | 0 | 0 | 0 | 0 | 0
085106MJ003A-01 | 鋼窗，(固定式，不銹鋼，普通窗)，W= | 樘 |  |  | 0 | 0 | 0 | 0 | 0 | 0 | 0 | 0 | 0 | 0 | 0 | 0 | 0
| 2600mm~2699mm，H=2300mm~2399mm，氟 |  |  |  | 0 | 0 | 0 | 0 | 0 | 0 | 0 | 0 | 0 | 0 | 0 | 0 | 0
| 碳烤漆(FDW17(265x235)不鏽鋼氟碳烤漆 |  |  |  | 0 | 0 | 0 | 0 | 0 | 0 | 0 | 0 | 0 | 0 | 0 | 0 | 0
| 處理) |  |  |  | 0 | 0 | 0 | 0 | 0 | 0 | 0 | 0 | 0 | 0 | 0 | 0 | 0
085106NT003A | 鋼窗，(固定式，不銹鋼，普通窗)，W= | 樘 |  |  | 0 | 0 | 0 | 0 | 0 | 0 | 0 | 0 | 0 | 0 | 0 | 0 | 0
| 2700mm~2799mm，H=3200mm~3299mm，氟 |  |  |  | 0 | 0 | 0 | 0 | 0 | 0 | 0 | 0 | 0 | 0 | 0 | 0 | 0
| 碳烤漆(FDW9(277.5x325)不鏽鋼氟碳烤 |  |  |  | 0 | 0 | 0 | 0 | 0 | 0 | 0 | 0 | 0 | 0 | 0 | 0 | 0
| 漆處理) |  |  |  | 0 | 0 | 0 | 0 | 0 | 0 | 0 | 0 | 0 | 0 | 0 | 0 | 0
085106RJ003A | 鋼窗，(固定式，不銹鋼，普通窗)，W= | 樘 |  |  | 0 | 0 | 0 | 0 | 0 | 0 | 0 | 0 | 0 | 0 | 0 | 0 | 0
| 3000mm~3099mm，H=2300mm~2399mm，氟 |  |  |  | 0 | 0 | 0 | 0 | 0 | 0 | 0 | 0 | 0 | 0 | 0 | 0 | 0
| 碳烤漆(DW71(300x230)不鏽鋼氟碳烤漆 |  |  |  | 0 | 0 | 0 | 0 | 0 | 0 | 0 | 0 | 0 | 0 | 0 | 0 | 0
| 處理) |  |  |  | 0 | 0 | 0 | 0 | 0 | 0 | 0 | 0 | 0 | 0 | 0 | 0 | 0
085106RJ003A-01 | 鋼窗，(固定式，不銹鋼，普通窗)，W= | 樘 |  |  | 0 | 0 | 0 | 0 | 0 | 0 | 0 | 0 | 0 | 0 | 0 | 0 | 0
| 3000mm~3099mm，H=2300mm~2399mm，氟 |  |  |  | 0 | 0 | 0 | 0 | 0 | 0 | 0 | 0 | 0 | 0 | 0 | 0 | 0
| 碳烤漆(FDW22(300x230)不鏽鋼氟碳烤漆 |  |  |  | 0 | 0 | 0 | 0 | 0 | 0 | 0 | 0 | 0 | 0 | 0 | 0 | 0
| 處理) |  |  |  | 0 | 0 | 0 | 0 | 0 | 0 | 0 | 0 | 0 | 0 | 0 | 0 | 0
085106SN003A | 鋼窗，(固定式，不銹鋼，普通窗)，W= | 樘 |  |  | 0 | 0 | 0 | 0 | 0 | 0 | 0 | 0 | 0 | 0 | 0 | 0 | 0
| 3100mm~3199mm，H=2700mm~2799mm，氟 |  |  |  | 0 | 0 | 0 | 0 | 0 | 0 | 0 | 0 | 0 | 0 | 0 | 0 | 0
| 碳烤漆(FDW12(310x275)不鏽鋼氟碳烤漆 |  |  |  | 0 | 0 | 0 | 0 | 0 | 0 | 0 | 0 | 0 | 0 | 0 | 0 | 0
| 處理) |  |  |  | 0 | 0 | 0 | 0 | 0 | 0 | 0 | 0 | 0 | 0 | 0 | 0 | 0
085106TA003A | 鋼窗，(固定式，不銹鋼，普通窗)，W= | 樘 |  |  | 0 | 0 | 0 | 0 | 0 | 0 | 0 | 0 | 0 | 0 | 0 | 0 | 0
| 3200mm~3299mm，H=1500mm~1599mm，氟 |  |  |  | 0 | 0 | 0 | 0 | 0 | 0 | 0 | 0 | 0 | 0 | 0 | 0 | 0
| 碳烤漆(DW34(320.5×150+320.5x150)不 |  |  |  | 0 | 0 | 0 | 0 | 0 | 0 | 0 | 0 | 0 | 0 | 0 | 0 | 0
| 鏽鋼氟碳烤漆處理) |  |  |  | 0 | 0 | 0 | 0 | 0 | 0 | 0 | 0 | 0 | 0 | 0 | 0 | 0
085106UE003A | 鋼窗，(固定式，不銹鋼，普通窗)，W= | 樘 |  |  | 0 | 0 | 0 | 0 | 0 | 0 | 0 | 0 | 0 | 0 | 0 | 0 | 0
| 3300mm~3399mm，H=1900mm~1999mm，氟 |  |  |  | 0 | 0 | 0 | 0 | 0 | 0 | 0 | 0 | 0 | 0 | 0 | 0 | 0
| 碳烤漆(DW54(332.5x190)不鏽鋼氟碳烤 |  |  |  | 0 | 0 | 0 | 0 | 0 | 0 | 0 | 0 | 0 | 0 | 0 | 0 | 0
| 漆處理) |  |  |  | 0 | 0 | 0 | 0 | 0 | 0 | 0 | 0 | 0 | 0 | 0 | 0 | 0
085106UJ003A | 鋼窗，(固定式，不銹鋼，普通窗)，W= | 樘 |  |  | 0 | 0 | 0 | 0 | 0 | 0 | 0 | 0 | 0 | 0 | 0 | 0 | 0
| 3300mm~3399mm，H=2300mm~2399mm，氟 |  |  |  | 0 | 0 | 0 | 0 | 0 | 0 | 0 | 0 | 0 | 0 | 0 | 0 | 0
| 碳烤漆(DW27(335x230)不鏽鋼氟碳烤漆 |  |  |  | 0 | 0 | 0 | 0 | 0 | 0 | 0 | 0 | 0 | 0 | 0 | 0 | 0
| 處理) |  |  |  | 0 | 0 | 0 | 0 | 0 | 0 | 0 | 0 | 0 | 0 | 0 | 0 | 0
085106VJ003A | 鋼窗，(固定式，不銹鋼，普通窗)，W= | 樘 |  |  | 0 | 0 | 0 | 0 | 0 | 0 | 0 | 0 | 0 | 0 | 0 | 0 | 0
| 3400mm~3499mm，H=2300mm~2399mm，氟 |  |  |  | 0 | 0 | 0 | 0 | 0 | 0 | 0 | 0 | 0 | 0 | 0 | 0 | 0
| 碳烤漆(FDW21(345x230)不鏽鋼氟碳烤漆 |  |  |  | 0 | 0 | 0 | 0 | 0 | 0 | 0 | 0 | 0 | 0 | 0 | 0 | 0
| 處理) |  |  |  | 0 | 0 | 0 | 0 | 0 | 0 | 0 | 0 | 0 | 0 | 0 | 0 | 0
085106XJ003A | 鋼窗，(固定式，不銹鋼，普通窗)，W= | 樘 |  |  | 0 | 0 | 0 | 0 | 0 | 0 | 0 | 0 | 0 | 0 | 0 | 0 | 0
| 3600mm~3699mm，H=2300mm~2399mm，氟 |  |  |  | 0 | 0 | 0 | 0 | 0 | 0 | 0 | 0 | 0 | 0 | 0 | 0 | 0
| 碳烤漆(DW22(365x230)不鏽鋼氟碳烤漆 |  |  |  | 0 | 0 | 0 | 0 | 0 | 0 | 0 | 0 | 0 | 0 | 0 | 0 | 0
| 處理) |  |  |  | 0 | 0 | 0 | 0 | 0 | 0 | 0 | 0 | 0 | 0 | 0 | 0 | 0
085106YT003A | 鋼窗，(固定式，不銹鋼，普通窗)，W= | 樘 |  |  | 0 | 0 | 0 | 0 | 0 | 0 | 0 | 0 | 0 | 0 | 0 | 0 | 0
| 3700mm~3799mm，H=3200mm~3299mm，氟 |  |  |  | 0 | 0 | 0 | 0 | 0 | 0 | 0 | 0 | 0 | 0 | 0 | 0 | 0
| 碳烤漆(DW66(370x325)不鏽鋼氟碳烤漆 |  |  |  | 0 | 0 | 0 | 0 | 0 | 0 | 0 | 0 | 0 | 0 | 0 | 0 | 0
| 處理) |  |  |  | 0 | 0 | 0 | 0 | 0 | 0 | 0 | 0 | 0 | 0 | 0 | 0 | 0
08520055000A | 鋁窗，W=1000mm~1099mm，H=1000mm~ | 樘 |  |  | 0 | 0 | 0 | 0 | 0 | 0 | 0 | 0 | 0 | 0 | 0 | 0 | 0
| 1099mm(W1a(100×100)鋁擠型氟碳烤漆 |  |  |  | 0 | 0 | 0 | 0 | 0 | 0 | 0 | 0 | 0 | 0 | 0 | 0 | 0
| 處理) |  |  |  | 0 | 0 | 0 | 0 | 0 | 0 | 0 | 0 | 0 | 0 | 0 | 0 | 0
08520055000A-01 | 鋁窗，W=1000mm~1099mm，H=1000mm~ | 樘 |  |  | 0 | 0 | 0 | 0 | 0 | 0 | 0 | 0 | 0 | 0 | 0 | 0 | 0
| 1099mm(W1b(100×100)鋁擠型氟碳烤漆 |  |  |  | 0 | 0 | 0 | 0 | 0 | 0 | 0 | 0 | 0 | 0 | 0 | 0 | 0
| 處理) |  |  |  | 0 | 0 | 0 | 0 | 0 | 0 | 0 | 0 | 0 | 0 | 0 | 0 | 0
08520055000A-02 | 鋁窗，W=1000mm~1099mm，H=1000mm~ | 樘 |  |  | 0 | 0 | 0 | 0 | 0 | 0 | 0 | 0 | 0 | 0 | 0 | 0 | 0
| 1099mm(W1c(100×100)鋁擠型氟碳烤漆 |  |  |  | 0 | 0 | 0 | 0 | 0 | 0 | 0 | 0 | 0 | 0 | 0 | 0 | 0
| 處理) |  |  |  | 0 | 0 | 0 | 0 | 0 | 0 | 0 | 0 | 0 | 0 | 0 | 0 | 0
08520055000A-03 | 鋁窗，W=1000mm~1099mm，H=1000mm~ | 樘 |  |  | 0 | 0 | 0 | 0 | 0 | 0 | 0 | 0 | 0 | 0 | 0 | 0 | 0
| 1099mm(W1d(100×100)鋁擠型氟碳烤漆 |  |  |  | 0 | 0 | 0 | 0 | 0 | 0 | 0 | 0 | 0 | 0 | 0 | 0 | 0
| 處理) |  |  |  | 0 | 0 | 0 | 0 | 0 | 0 | 0 | 0 | 0 | 0 | 0 | 0 | 0
08520055000A-04 | 鋁窗，W=1000mm~1099mm，H=1000mm~ | 樘 |  |  | 0 | 0 | 0 | 0 | 0 | 0 | 0 | 0 | 0 | 0 | 0 | 0 | 0
| 1099mm(W1e(100×100)鋁擠型氟碳烤漆 |  |  |  | 0 | 0 | 0 | 0 | 0 | 0 | 0 | 0 | 0 | 0 | 0 | 0 | 0
| 處理) |  |  |  | 0 | 0 | 0 | 0 | 0 | 0 | 0 | 0 | 0 | 0 | 0 | 0 | 0
08520055000A-05 | 鋁窗，W=1000mm~1099mm，H=1000mm~ | 樘 |  |  | 0 | 0 | 0 | 0 | 0 | 0 | 0 | 0 | 0 | 0 | 0 | 0 | 0
| 1099mm(W1f(100×100)鋁擠型氟碳烤漆 |  |  |  | 0 | 0 | 0 | 0 | 0 | 0 | 0 | 0 | 0 | 0 | 0 | 0 | 0
| 處理) |  |  |  | 0 | 0 | 0 | 0 | 0 | 0 | 0 | 0 | 0 | 0 | 0 | 0 | 0
08520055000A-06 | 鋁窗，W=1000mm~1099mm，H=1000mm~ | 樘 |  |  | 0 | 0 | 0 | 0 | 0 | 0 | 0 | 0 | 0 | 0 | 0 | 0 | 0
| 1099mm(W1h(100×100)鋁擠型氟碳烤漆 |  |  |  | 0 | 0 | 0 | 0 | 0 | 0 | 0 | 0 | 0 | 0 | 0 | 0 | 0
| 處理) |  |  |  | 0 | 0 | 0 | 0 | 0 | 0 | 0 | 0 | 0 | 0 | 0 | 0 | 0
08520055000A-07 | 鋁窗，W=1000mm~1099mm，H=1000mm~ | 樘 |  |  | 0 | 0 | 0 | 0 | 0 | 0 | 0 | 0 | 0 | 0 | 0 | 0 | 0
| 1099mm(W1i(100×100)鋁擠型氟碳烤漆 |  |  |  | 0 | 0 | 0 | 0 | 0 | 0 | 0 | 0 | 0 | 0 | 0 | 0 | 0
| 處理) |  |  |  | 0 | 0 | 0 | 0 | 0 | 0 | 0 | 0 | 0 | 0 | 0 | 0 | 0
08520055000A-08 | 鋁窗，W=1000mm~1099mm，H=1000mm~ | 樘 |  |  | 0 | 0 | 0 | 0 | 0 | 0 | 0 | 0 | 0 | 0 | 0 | 0 | 0
| 1099mm(W1j(100×100)鋁擠型氟碳烤漆 |  |  |  | 0 | 0 | 0 | 0 | 0 | 0 | 0 | 0 | 0 | 0 | 0 | 0 | 0
| 處理) |  |  |  | 0 | 0 | 0 | 0 | 0 | 0 | 0 | 0 | 0 | 0 | 0 | 0 | 0
08520055000A-09 | 鋁窗，W=1000mm~1099mm，H=1000mm~ | 樘 |  |  | 0 | 0 | 0 | 0 | 0 | 0 | 0 | 0 | 0 | 0 | 0 | 0 | 0
| 1099mm(W2a(100×100)鋁擠型氟碳烤漆 |  |  |  | 0 | 0 | 0 | 0 | 0 | 0 | 0 | 0 | 0 | 0 | 0 | 0 | 0
| 處理) |  |  |  | 0 | 0 | 0 | 0 | 0 | 0 | 0 | 0 | 0 | 0 | 0 | 0 | 0
08520055000A-10 | 鋁窗，W=1000mm~1099mm，H=1000mm~ | 樘 |  |  | 0 | 0 | 0 | 0 | 0 | 0 | 0 | 0 | 0 | 0 | 0 | 0 | 0
| 1099mm(W2b(100×100)鋁擠型氟碳烤漆 |  |  |  | 0 | 0 | 0 | 0 | 0 | 0 | 0 | 0 | 0 | 0 | 0 | 0 | 0
| 處理) |  |  |  | 0 | 0 | 0 | 0 | 0 | 0 | 0 | 0 | 0 | 0 | 0 | 0 | 0
08520055000A-11 | 鋁窗，W=1000mm~1099mm，H=1000mm~ | 樘 |  |  | 0 | 0 | 0 | 0 | 0 | 0 | 0 | 0 | 0 | 0 | 0 | 0 | 0
| 1099mm(W2c(100×100)鋁擠型氟碳烤漆 |  |  |  | 0 | 0 | 0 | 0 | 0 | 0 | 0 | 0 | 0 | 0 | 0 | 0 | 0
| 處理) |  |  |  | 0 | 0 | 0 | 0 | 0 | 0 | 0 | 0 | 0 | 0 | 0 | 0 | 0
08520055000A-12 | 鋁窗，W=1000mm~1099mm，H=1000mm~ | 樘 |  |  | 0 | 0 | 0 | 0 | 0 | 0 | 0 | 0 | 0 | 0 | 0 | 0 | 0
| 1099mm(W2d(100×100)鋁擠型氟碳烤漆 |  |  |  | 0 | 0 | 0 | 0 | 0 | 0 | 0 | 0 | 0 | 0 | 0 | 0 | 0
| 處理) |  |  |  | 0 | 0 | 0 | 0 | 0 | 0 | 0 | 0 | 0 | 0 | 0 | 0 | 0
08520055000A-13 | 鋁窗，W=1000mm~1099mm，H=1000mm~ | 樘 |  |  | 0 | 0 | 0 | 0 | 0 | 0 | 0 | 0 | 0 | 0 | 0 | 0 | 0
| 1099mm(W2e(100×100)鋁擠型氟碳烤漆 |  |  |  | 0 | 0 | 0 | 0 | 0 | 0 | 0 | 0 | 0 | 0 | 0 | 0 | 0
| 處理) |  |  |  | 0 | 0 | 0 | 0 | 0 | 0 | 0 | 0 | 0 | 0 | 0 | 0 | 0
0852005A000A | 鋁窗，W=1000mm~1099mm，H=1500mm~ | 樘 |  |  | 0 | 0 | 0 | 0 | 0 | 0 | 0 | 0 | 0 | 0 | 0 | 0 | 0
| 1599mm(W12(105×150)鋁擠型氟碳烤漆 |  |  |  | 0 | 0 | 0 | 0 | 0 | 0 | 0 | 0 | 0 | 0 | 0 | 0 | 0
| 處理) |  |  |  | 0 | 0 | 0 | 0 | 0 | 0 | 0 | 0 | 0 | 0 | 0 | 0 | 0
085200AA000A | 鋁窗，W=1500mm~1599mm，H=1500mm~ | 樘 |  |  | 0 | 0 | 0 | 0 | 0 | 0 | 0 | 0 | 0 | 0 | 0 | 0 | 0
| 1599mm(W3a(150×150)鋁擠型氟碳烤漆 |  |  |  | 0 | 0 | 0 | 0 | 0 | 0 | 0 | 0 | 0 | 0 | 0 | 0 | 0
| 處理) |  |  |  | 0 | 0 | 0 | 0 | 0 | 0 | 0 | 0 | 0 | 0 | 0 | 0 | 0
085200AA000A-01 | 鋁窗，W=1500mm~1599mm，H=1500mm~ | 樘 |  |  | 0 | 0 | 0 | 0 | 0 | 0 | 0 | 0 | 0 | 0 | 0 | 0 | 0
| 1599mm(W3b(150×150)鋁擠型氟碳烤漆 |  |  |  | 0 | 0 | 0 | 0 | 0 | 0 | 0 | 0 | 0 | 0 | 0 | 0 | 0
| 處理) |  |  |  | 0 | 0 | 0 | 0 | 0 | 0 | 0 | 0 | 0 | 0 | 0 | 0 | 0
085200AA000A-02 | 鋁窗，W=1500mm~1599mm，H=1500mm~ | 樘 |  |  | 0 | 0 | 0 | 0 | 0 | 0 | 0 | 0 | 0 | 0 | 0 | 0 | 0
| 1599mm(W3c(150×150)鋁擠型氟碳烤漆 |  |  |  | 0 | 0 | 0 | 0 | 0 | 0 | 0 | 0 | 0 | 0 | 0 | 0 | 0
| 處理) |  |  |  | 0 | 0 | 0 | 0 | 0 | 0 | 0 | 0 | 0 | 0 | 0 | 0 | 0
085200AA000A-03 | 鋁窗，W=1500mm~1599mm，H=1500mm~ | 樘 |  |  | 0 | 0 | 0 | 0 | 0 | 0 | 0 | 0 | 0 | 0 | 0 | 0 | 0
| 1599mm(W3d(150×150)鋁擠型氟碳烤漆 |  |  |  | 0 | 0 | 0 | 0 | 0 | 0 | 0 | 0 | 0 | 0 | 0 | 0 | 0
| 處理) |  |  |  | 0 | 0 | 0 | 0 | 0 | 0 | 0 | 0 | 0 | 0 | 0 | 0 | 0
085200AA000A-04 | 鋁窗，W=1500mm~1599mm，H=1500mm~ | 樘 |  |  | 0 | 0 | 0 | 0 | 0 | 0 | 0 | 0 | 0 | 0 | 0 | 0 | 0
| 1599mm(W3e(150×150)鋁擠型氟碳烤漆 |  |  |  | 0 | 0 | 0 | 0 | 0 | 0 | 0 | 0 | 0 | 0 | 0 | 0 | 0
| 處理) |  |  |  | 0 | 0 | 0 | 0 | 0 | 0 | 0 | 0 | 0 | 0 | 0 | 0 | 0
085200AA000A-05 | 鋁窗，W=1500mm~1599mm，H=1500mm~ | 樘 |  |  | 0 | 0 | 0 | 0 | 0 | 0 | 0 | 0 | 0 | 0 | 0 | 0 | 0
| 1599mm(W3f(150×150)鋁擠型氟碳烤漆 |  |  |  | 0 | 0 | 0 | 0 | 0 | 0 | 0 | 0 | 0 | 0 | 0 | 0 | 0
| 處理) |  |  |  | 0 | 0 | 0 | 0 | 0 | 0 | 0 | 0 | 0 | 0 | 0 | 0 | 0
085200AA000A-06 | 鋁窗，W=1500mm~1599mm，H=1500mm~ | 樘 |  |  | 0 | 0 | 0 | 0 | 0 | 0 | 0 | 0 | 0 | 0 | 0 | 0 | 0
| 1599mm(W3g(150×150)鋁擠型氟碳烤漆 |  |  |  | 0 | 0 | 0 | 0 | 0 | 0 | 0 | 0 | 0 | 0 | 0 | 0 | 0
| 處理) |  |  |  | 0 | 0 | 0 | 0 | 0 | 0 | 0 | 0 | 0 | 0 | 0 | 0 | 0
085200AA000A-07 | 鋁窗，W=1500mm~1599mm，H=1500mm~ | 樘 |  |  | 0 | 0 | 0 | 0 | 0 | 0 | 0 | 0 | 0 | 0 | 0 | 0 | 0
| 1599mm(W3i(150×150)鋁擠型氟碳烤漆 |  |  |  | 0 | 0 | 0 | 0 | 0 | 0 | 0 | 0 | 0 | 0 | 0 | 0 | 0
| 處理) |  |  |  | 0 | 0 | 0 | 0 | 0 | 0 | 0 | 0 | 0 | 0 | 0 | 0 | 0
085200AA000A-08 | 鋁窗，W=1500mm~1599mm，H=1500mm~ | 樘 |  |  | 0 | 0 | 0 | 0 | 0 | 0 | 0 | 0 | 0 | 0 | 0 | 0 | 0
| 1599mm(W3j(150×150)鋁擠型氟碳烤漆 |  |  |  | 0 | 0 | 0 | 0 | 0 | 0 | 0 | 0 | 0 | 0 | 0 | 0 | 0
| 處理) |  |  |  | 0 | 0 | 0 | 0 | 0 | 0 | 0 | 0 | 0 | 0 | 0 | 0 | 0
085200AA000A-09 | 鋁窗，W=1500mm~1599mm，H=1500mm~ | 樘 |  |  | 0 | 0 | 0 | 0 | 0 | 0 | 0 | 0 | 0 | 0 | 0 | 0 | 0
| 1599mm(W4a(150×150)鋁擠型氟碳烤漆 |  |  |  | 0 | 0 | 0 | 0 | 0 | 0 | 0 | 0 | 0 | 0 | 0 | 0 | 0
| 處理) |  |  |  | 0 | 0 | 0 | 0 | 0 | 0 | 0 | 0 | 0 | 0 | 0 | 0 | 0
085200AA000A-10 | 鋁窗，W=1500mm~1599mm，H=1500mm~ | 樘 |  |  | 0 | 0 | 0 | 0 | 0 | 0 | 0 | 0 | 0 | 0 | 0 | 0 | 0
| 1599mm(W4b(150×150)鋁擠型氟碳烤漆 |  |  |  | 0 | 0 | 0 | 0 | 0 | 0 | 0 | 0 | 0 | 0 | 0 | 0 | 0
| 處理) |  |  |  | 0 | 0 | 0 | 0 | 0 | 0 | 0 | 0 | 0 | 0 | 0 | 0 | 0
085200FF000A | 鋁窗，W=2000mm~2099mm，H=2000mm~ | 樘 |  |  | 0 | 0 | 0 | 0 | 0 | 0 | 0 | 0 | 0 | 0 | 0 | 0 | 0
| 2099mm(W5a(200×200)鋁擠型氟碳烤漆 |  |  |  | 0 | 0 | 0 | 0 | 0 | 0 | 0 | 0 | 0 | 0 | 0 | 0 | 0
| 處理) |  |  |  | 0 | 0 | 0 | 0 | 0 | 0 | 0 | 0 | 0 | 0 | 0 | 0 | 0
085200FF000A-01 | 鋁窗，W=2000mm~2099mm，H=2000mm~ | 樘 |  |  | 0 | 0 | 0 | 0 | 0 | 0 | 0 | 0 | 0 | 0 | 0 | 0 | 0
| 2099mm(W5b(200×200)鋁擠型氟碳烤漆 |  |  |  | 0 | 0 | 0 | 0 | 0 | 0 | 0 | 0 | 0 | 0 | 0 | 0 | 0
| 處理) |  |  |  | 0 | 0 | 0 | 0 | 0 | 0 | 0 | 0 | 0 | 0 | 0 | 0 | 0
085200FF000A-02 | 鋁窗，W=2000mm~2099mm，H=2000mm~ | 樘 |  |  | 0 | 0 | 0 | 0 | 0 | 0 | 0 | 0 | 0 | 0 | 0 | 0 | 0
| 2099mm(W5c(200×200)鋁擠型氟碳烤漆 |  |  |  | 0 | 0 | 0 | 0 | 0 | 0 | 0 | 0 | 0 | 0 | 0 | 0 | 0
| 處理) |  |  |  | 0 | 0 | 0 | 0 | 0 | 0 | 0 | 0 | 0 | 0 | 0 | 0 | 0
085200FF000A-03 | 鋁窗，W=2000mm~2099mm，H=2000mm~ | 樘 |  |  | 0 | 0 | 0 | 0 | 0 | 0 | 0 | 0 | 0 | 0 | 0 | 0 | 0
| 2099mm(W5d(200×200)鋁擠型氟碳烤漆 |  |  |  | 0 | 0 | 0 | 0 | 0 | 0 | 0 | 0 | 0 | 0 | 0 | 0 | 0
| 處理) |  |  |  | 0 | 0 | 0 | 0 | 0 | 0 | 0 | 0 | 0 | 0 | 0 | 0 | 0
085200FF000A-04 | 鋁窗，W=2000mm~2099mm，H=2000mm~ | 樘 |  |  | 0 | 0 | 0 | 0 | 0 | 0 | 0 | 0 | 0 | 0 | 0 | 0 | 0
| 2099mm(W5e(200×200)鋁擠型氟碳烤漆 |  |  |  | 0 | 0 | 0 | 0 | 0 | 0 | 0 | 0 | 0 | 0 | 0 | 0 | 0
| 處理) |  |  |  | 0 | 0 | 0 | 0 | 0 | 0 | 0 | 0 | 0 | 0 | 0 | 0 | 0
085200FF000A-05 | 鋁窗，W=2000mm~2099mm，H=2000mm~ | 樘 |  |  | 0 | 0 | 0 | 0 | 0 | 0 | 0 | 0 | 0 | 0 | 0 | 0 | 0
| 2099mm(W5f(200×200)鋁擠型氟碳烤漆 |  |  |  | 0 | 0 | 0 | 0 | 0 | 0 | 0 | 0 | 0 | 0 | 0 | 0 | 0
| 處理) |  |  |  | 0 | 0 | 0 | 0 | 0 | 0 | 0 | 0 | 0 | 0 | 0 | 0 | 0
085200FJ000A | 鋁窗，W=2000mm~2099mm，H=2300mm~ | 樘 |  |  | 0 | 0 | 0 | 0 | 0 | 0 | 0 | 0 | 0 | 0 | 0 | 0 | 0
| 2399mm(W9(200×235)鋁擠型氟碳烤漆處 |  |  |  | 0 | 0 | 0 | 0 | 0 | 0 | 0 | 0 | 0 | 0 | 0 | 0 | 0
| 理) |  |  |  | 0 | 0 | 0 | 0 | 0 | 0 | 0 | 0 | 0 | 0 | 0 | 0 | 0
085200LJ000A | 鋁窗，W=2500mm~2599mm，H=2300mm~ | 樘 |  |  | 0 | 0 | 0 | 0 | 0 | 0 | 0 | 0 | 0 | 0 | 0 | 0 | 0
| 2399mm(W11(250×235)鋁擠型氟碳烤漆 |  |  |  | 0 | 0 | 0 | 0 | 0 | 0 | 0 | 0 | 0 | 0 | 0 | 0 | 0
| 處理) |  |  |  | 0 | 0 | 0 | 0 | 0 | 0 | 0 | 0 | 0 | 0 | 0 | 0 | 0
085200MJ000A | 鋁窗，W=2600mm~2699mm，H=2300mm~ | 樘 |  |  | 0 | 0 | 0 | 0 | 0 | 0 | 0 | 0 | 0 | 0 | 0 | 0 | 0
| 2399mm(W6a(260×235)鋁擠型氟碳烤漆 |  |  |  | 0 | 0 | 0 | 0 | 0 | 0 | 0 | 0 | 0 | 0 | 0 | 0 | 0
| 處理) |  |  |  | 0 | 0 | 0 | 0 | 0 | 0 | 0 | 0 | 0 | 0 | 0 | 0 | 0
085200MJ000A-01 | 鋁窗，W=2600mm~2699mm，H=2300mm~ | 樘 |  |  | 0 | 0 | 0 | 0 | 0 | 0 | 0 | 0 | 0 | 0 | 0 | 0 | 0
| 2399mm(W6b(260×235)鋁擠型氟碳烤漆 |  |  |  | 0 | 0 | 0 | 0 | 0 | 0 | 0 | 0 | 0 | 0 | 0 | 0 | 0
| 處理) |  |  |  | 0 | 0 | 0 | 0 | 0 | 0 | 0 | 0 | 0 | 0 | 0 | 0 | 0
085200XJ000A | 鋁窗，W=3600mm~3699mm，H=2300mm~ | 樘 |  |  | 0 | 0 | 0 | 0 | 0 | 0 | 0 | 0 | 0 | 0 | 0 | 0 | 0
| 2399mm(W10(360×230)鋁擠型氟碳烤漆 |  |  |  | 0 | 0 | 0 | 0 | 0 | 0 | 0 | 0 | 0 | 0 | 0 | 0 | 0
| 處理) |  |  |  | 0 | 0 | 0 | 0 | 0 | 0 | 0 | 0 | 0 | 0 | 0 | 0 | 0
0863000002 | 金屬框架天窗(屋頂光廊天窗) | M2 |  |  | 0 | 0 | 0 | 0 | 0 | 0 | 0 | 0 | 0 | 0 | 0 | 0 | 0
0863000102 | 屋頂玻璃採光罩(含格柵) | M2 |  |  | 0 | 0 | 0 | 0 | 0 | 0 | 0 | 0 | 0 | 0 | 0 | 0 | 0
0875000008 | 屋頂光廊天窗推射桿(控制及電源含於機 | 組 |  |  | 0 | 0 | 0 | 0 | 0 | 0 | 0 | 0 | 0 | 0 | 0 | 0 | 0
| 電) |  |  |  | 0 | 0 | 0 | 0 | 0 | 0 | 0 | 0 | 0 | 0 | 0 | 0 | 0
0905030102 | 內牆批白土，連工帶料 | M2 |  |  | 0 | 0 | 0 | 0 | 0 | 0 | 0 | 0 | 0 | 0 | 0 | 0 | 0
0905040102 | 平頂批白土，連工帶料 | M2 |  |  | 0 | 0 | 0 | 0 | 0 | 0 | 0 | 0 | 0 | 0 | 0 | 0 | 0
09300R0002-01 | 貼面磚，磁磚(外牆貼磁磚含灰色填縫劑 | M2 |  |  | 0 | 0 | 0 | 0 | 0 | 0 | 0 | 0 | 0 | 0 | 0 | 0 | 0
| ) |  |  |  | 0 | 0 | 0 | 0 | 0 | 0 | 0 | 0 | 0 | 0 | 0 | 0 | 0
093100C002 | 鋪貼壁磚，200x200mm(水箱貼20*20磁磚 | M2 |  |  | 0 | 0 | 0 | 0 | 0 | 0 | 0 | 0 | 0 | 0 | 0 | 0 | 0
| ) |  |  |  | 0 | 0 | 0 | 0 | 0 | 0 | 0 | 0 | 0 | 0 | 0 | 0 | 0
09341W0002-01 | 舖地磚，止滑石英磚(室內樓梯樓梯面鋪 | M2 |  |  | 0 | 0 | 0 | 0 | 0 | 0 | 0 | 0 | 0 | 0 | 0 | 0 | 0
| 20*27+20*20地磚) |  |  |  | 0 | 0 | 0 | 0 | 0 | 0 | 0 | 0 | 0 | 0 | 0 | 0 | 0
095000A002 | 平頂金屬沖孔網 | M2 |  |  | 0 | 0 | 0 | 0 | 0 | 0 | 0 | 0 | 0 | 0 | 0 | 0 | 0
0961100002 | 整體粉光地坪處理 | M2 |  |  | 0 | 0 | 0 | 0 | 0 | 0 | 0 | 0 | 0 | 0 | 0 | 0 | 0
0963700002 | 石材地坪(地坪鋪石材(大理石/花崗石)) | M2 |  |  | 0 | 0 | 0 | 0 | 0 | 0 | 0 | 0 | 0 | 0 | 0 | 0 | 0
0968500002 | 塑膠地毯(地坪整體粉光鋪塑膠編織地毯 | M2 |  |  | 0 | 0 | 0 | 0 | 0 | 0 | 0 | 0 | 0 | 0 | 0 | 0 | 0
| 含自平泥) |  |  |  | 0 | 0 | 0 | 0 | 0 | 0 | 0 | 0 | 0 | 0 | 0 | 0 | 0
0978220002 | 抿石子，牆面(外牆) | M2 |  |  | 0 | 0 | 0 | 0 | 0 | 0 | 0 | 0 | 0 | 0 | 0 | 0 | 0
0991241102-03 | 乳化塑膠漆，內牆，連工帶料(內牆刷乳 | M2 |  |  | 0 | 0 | 0 | 0 | 0 | 0 | 0 | 0 | 0 | 0 | 0 | 0 | 0
| 膠漆工料(二度)) |  |  |  | 0 | 0 | 0 | 0 | 0 | 0 | 0 | 0 | 0 | 0 | 0 | 0 | 0
0991241122 | 乳化塑膠漆，內牆，連工帶料，一底二 | M2 |  |  | 0 | 0 | 0 | 0 | 0 | 0 | 0 | 0 | 0 | 0 | 0 | 0 | 0
| 度(內牆刷乳膠漆(一底二度)) |  |  |  | 0 | 0 | 0 | 0 | 0 | 0 | 0 | 0 | 0 | 0 | 0 | 0 | 0
0991242102 | 乳化塑膠漆，平頂，連工帶料(刷乳膠漆 | M2 |  |  | 0 | 0 | 0 | 0 | 0 | 0 | 0 | 0 | 0 | 0 | 0 | 0 | 0
| 工料(二度)) |  |  |  | 0 | 0 | 0 | 0 | 0 | 0 | 0 | 0 | 0 | 0 | 0 | 0 | 0
0996500002 | 防火塗料(防火漆) | M2 |  |  | 0 | 0 | 0 | 0 | 0 | 0 | 0 | 0 | 0 | 0 | 0 | 0 | 0
0997020005 | 鋼材專業塗裝，鋼料防銹表面處理(噴砂 | T |  |  | 0 | 0 | 0 | 0 | 0 | 0 | 0 | 0 | 0 | 0 | 0 | 0 | 0
| 除銹油漆) |  |  |  | 0 | 0 | 0 | 0 | 0 | 0 | 0 | 0 | 0 | 0 | 0 | 0 | 0
1015072002 | 隔間及小室，纖維水泥板隔間工程，單 | M2 |  |  | 0 | 0 | 0 | 0 | 0 | 0 | 0 | 0 | 0 | 0 | 0 | 0 | 0
| 層單面(D乾式輕隔間(單面封板)含木飾 |  |  |  | 0 | 0 | 0 | 0 | 0 | 0 | 0 | 0 | 0 | 0 | 0 | 0 | 0
| 踢腳) |  |  |  | 0 | 0 | 0 | 0 | 0 | 0 | 0 | 0 | 0 | 0 | 0 | 0 | 0
1015073002 | 文化局辦公室區部分使用執照纖維水泥 | M2 |  |  | 0 | 0 | 0 | 0 | 0 | 0 | 0 | 0 | 0 | 0 | 0 | 0 | 0
| 板隔間工程(A乾式輕隔間(雙面封板)) |  |  |  | 0 | 0 | 0 | 0 | 0 | 0 | 0 | 0 | 0 | 0 | 0 | 0 | 0
10150A000B | NO.7電梯外1F玻璃牆 | 座 |  |  | 0 | 0 | 0 | 0 | 0 | 0 | 0 | 0 | 0 | 0 | 0 | 0 | 0
1015201002 | 浴廁強化美耐板隔間，隔間板(廁所搗擺 | M2 |  |  | 0 | 0 | 0 | 0 | 0 | 0 | 0 | 0 | 0 | 0 | 0 | 0 | 0
| 隔間牆) |  |  |  | 0 | 0 | 0 | 0 | 0 | 0 | 0 | 0 | 0 | 0 | 0 | 0 | 0
1021300000-02 | L19(310ｘ270)百葉 | 樘 |  |  | 0 | 0 | 0 | 0 | 0 | 0 | 0 | 0 | 0 | 0 | 0 | 0 | 0
10213000001 | 鋁質百葉窗(2.56M2) | 樘 |  |  | 0 | 0 | 0 | 0 | 0 | 0.3 | 0.2 | 0.4 | 0.1 | 0 | 0 | 0 | 0
10213000001-1 | 鋁質百葉窗(1.8M2) | 樘 |  |  | 0 | 0 | 0 | 0 | 0 | 0.3 | 0.2 | 0.4 | 0.1 | 0 | 0 | 0 | 0
10213000001-2 | 鋁質百葉窗(0.77M2) | 樘 |  |  | 0 | 0 | 0 | 0 | 0 | 0.3 | 0.2 | 0.4 | 0.1 | 0 | 0 | 0 | 0
102130R000 | 鋁質百葉窗，高2000mm(L12(255.5x200) | 樘 |  |  | 0 | 0 | 0 | 0 | 0 | 0 | 0 | 0 | 0 | 0 | 0 | 0 | 0
| 鋁擠型氟碳烤漆處理+鋁擠型擴張網氟碳 |  |  |  | 0 | 0 | 0 | 0 | 0 | 0 | 0 | 0 | 0 | 0 | 0 | 0 | 0
| 烤漆處理) |  |  |  | 0 | 0 | 0 | 0 | 0 | 0 | 0 | 0 | 0 | 0 | 0 | 0 | 0
102130Z000 | 鋁質百葉窗，高＞3600mm(L8(265x740) | 樘 |  |  | 0 | 0 | 0 | 0 | 0 | 0 | 0 | 0 | 0 | 0 | 0 | 0 | 0
| 鋁擠型氟碳烤漆處理+鋁擠型擴張網氟碳 |  |  |  | 0 | 0 | 0 | 0 | 0 | 0 | 0 | 0 | 0 | 0 | 0 | 0 | 0
| 烤漆處理) |  |  |  | 0 | 0 | 0 | 0 | 0 | 0 | 0 | 0 | 0 | 0 | 0 | 0 | 0
10213A7000 | 鋁質百葉窗，寬750mm，高600mm(L1(i)( | 樘 |  |  | 0 | 0 | 0 | 0 | 0 | 0 | 0 | 0 | 0 | 0 | 0 | 0 | 0
| 75x60+75x65.5)鋁擠型氟碳烤漆處理) |  |  |  | 0 | 0 | 0 | 0 | 0 | 0 | 0 | 0 | 0 | 0 | 0 | 0 | 0
10213F0000 | 鋁質百葉窗，寬1000mm(L2(i)(100x230) | 樘 |  |  | 0 | 0 | 0 | 0 | 0 | 0 | 0 | 0 | 0 | 0 | 0 | 0 | 0
| 鋁擠型氟碳烤漆處理) |  |  |  | 0 | 0 | 0 | 0 | 0 | 0 | 0 | 0 | 0 | 0 | 0 | 0 | 0
10213FF000 | 鋁質百葉窗，寬1000mm，高1000mm(L4( | 樘 |  |  | 0 | 0 | 0 | 0 | 0 | 0 | 0 | 0 | 0 | 0 | 0 | 0 | 0
| 100x100)鋁擠型氟碳烤漆處理+鋁擠型擴 |  |  |  | 0 | 0 | 0 | 0 | 0 | 0 | 0 | 0 | 0 | 0 | 0 | 0 | 0
| 張網氟碳烤漆處理) |  |  |  | 0 | 0 | 0 | 0 | 0 | 0 | 0 | 0 | 0 | 0 | 0 | 0 | 0
10213FF000-02 | 鋁質百葉窗，寬1000mm，高1000mm(L5a( | 樘 |  |  | 0 | 0 | 0 | 0 | 0 | 0 | 0 | 0 | 0 | 0 | 0 | 0 | 0
| 100x100)鋁擠型氟碳烤漆處理+鋁擠型擴 |  |  |  | 0 | 0 | 0 | 0 | 0 | 0 | 0 | 0 | 0 | 0 | 0 | 0 | 0
| 張網氟碳烤漆處理) |  |  |  | 0 | 0 | 0 | 0 | 0 | 0 | 0 | 0 | 0 | 0 | 0 | 0 | 0
10213FF000-03 | 鋁質百葉窗，寬1000mm，高1000mm(L5c( | 樘 |  |  | 0 | 0 | 0 | 0 | 0 | 0 | 0 | 0 | 0 | 0 | 0 | 0 | 0
| 100x100)鋁擠型氟碳烤漆處理+鋁擠型擴 |  |  |  | 0 | 0 | 0 | 0 | 0 | 0 | 0 | 0 | 0 | 0 | 0 | 0 | 0
| 張網氟碳烤漆處理) |  |  |  | 0 | 0 | 0 | 0 | 0 | 0 | 0 | 0 | 0 | 0 | 0 | 0 | 0
10213FF000-04 | 鋁質百葉窗，寬1000mm，高1000mm(L5d( | 樘 |  |  | 0 | 0 | 0 | 0 | 0 | 0 | 0 | 0 | 0 | 0 | 0 | 0 | 0
| 100x100)鋁擠型氟碳烤漆處理+鋁擠型擴 |  |  |  | 0 | 0 | 0 | 0 | 0 | 0 | 0 | 0 | 0 | 0 | 0 | 0 | 0
| 張網氟碳烤漆處理) |  |  |  | 0 | 0 | 0 | 0 | 0 | 0 | 0 | 0 | 0 | 0 | 0 | 0 | 0
10213FF000-05 | 鋁質百葉窗，寬1000mm，高1000mm(L5e( | 樘 |  |  | 0 | 0 | 0 | 0 | 0 | 0 | 0 | 0 | 0 | 0 | 0 | 0 | 0
| 100x100)鋁擠型氟碳烤漆處理+鋁擠型擴 |  |  |  | 0 | 0 | 0 | 0 | 0 | 0 | 0 | 0 | 0 | 0 | 0 | 0 | 0
| 張網氟碳烤漆處理) |  |  |  | 0 | 0 | 0 | 0 | 0 | 0 | 0 | 0 | 0 | 0 | 0 | 0 | 0
10213FF000-06 | 鋁質百葉窗，寬1000mm，高1000mm(L5f( | 樘 |  |  | 0 | 0 | 0 | 0 | 0 | 0 | 0 | 0 | 0 | 0 | 0 | 0 | 0
| 100x100)鋁擠型氟碳烤漆處理+鋁擠型擴 |  |  |  | 0 | 0 | 0 | 0 | 0 | 0 | 0 | 0 | 0 | 0 | 0 | 0 | 0
| 張網氟碳烤漆處理) |  |  |  | 0 | 0 | 0 | 0 | 0 | 0 | 0 | 0 | 0 | 0 | 0 | 0 | 0
10213FF000-07 | 鋁質百葉窗，寬1000mm，高1000mm(L5g( | 樘 |  |  | 0 | 0 | 0 | 0 | 0 | 0 | 0 | 0 | 0 | 0 | 0 | 0 | 0
| 100x100)鋁擠型氟碳烤漆處理+鋁擠型擴 |  |  |  | 0 | 0 | 0 | 0 | 0 | 0 | 0 | 0 | 0 | 0 | 0 | 0 | 0
| 張網氟碳烤漆處理) |  |  |  | 0 | 0 | 0 | 0 | 0 | 0 | 0 | 0 | 0 | 0 | 0 | 0 | 0
10213FF000-08 | 鋁質百葉窗，寬1000mm，高1000mm(L5h( | 樘 |  |  | 0 | 0 | 0 | 0 | 0 | 0 | 0 | 0 | 0 | 0 | 0 | 0 | 0
| 100x100)鋁擠型氟碳烤漆處理+鋁擠型擴 |  |  |  | 0 | 0 | 0 | 0 | 0 | 0 | 0 | 0 | 0 | 0 | 0 | 0 | 0
| 張網氟碳烤漆處理) |  |  |  | 0 | 0 | 0 | 0 | 0 | 0 | 0 | 0 | 0 | 0 | 0 | 0 | 0
10213FF000-09 | 鋁質百葉窗，寬1000mm，高1000mm(L5i( | 樘 |  |  | 0 | 0 | 0 | 0 | 0 | 0 | 0 | 0 | 0 | 0 | 0 | 0 | 0
| 100x100)鋁擠型氟碳烤漆處理+鋁擠型擴 |  |  |  | 0 | 0 | 0 | 0 | 0 | 0 | 0 | 0 | 0 | 0 | 0 | 0 | 0
| 張網氟碳烤漆處理) |  |  |  | 0 | 0 | 0 | 0 | 0 | 0 | 0 | 0 | 0 | 0 | 0 | 0 | 0
10213LF000 | 鋁質百葉窗，寬1500mm，高1000mm(L11( | 樘 |  |  | 0 | 0 | 0 | 0 | 0 | 0 | 0 | 0 | 0 | 0 | 0 | 0 | 0
| 150x100)鋁擠型氟碳烤漆處理+鋁擠型擴 |  |  |  | 0 | 0 | 0 | 0 | 0 | 0 | 0 | 0 | 0 | 0 | 0 | 0 | 0
| 張網氟碳烤漆處理) |  |  |  | 0 | 0 | 0 | 0 | 0 | 0 | 0 | 0 | 0 | 0 | 0 | 0 | 0
10213LL000-01 | 鋁質百葉窗，寬1500mm，高1500mm(L6a( | 樘 |  |  | 0 | 0 | 0 | 0 | 0 | 0 | 0 | 0 | 0 | 0 | 0 | 0 | 0
| 150x150)鋁擠型氟碳烤漆處理+鋁擠型擴 |  |  |  | 0 | 0 | 0 | 0 | 0 | 0 | 0 | 0 | 0 | 0 | 0 | 0 | 0
| 張網氟碳烤漆處理) |  |  |  | 0 | 0 | 0 | 0 | 0 | 0 | 0 | 0 | 0 | 0 | 0 | 0 | 0
10213LL000-02 | 鋁質百葉窗，寬1500mm，高1500mm(L6b( | 樘 |  |  | 0 | 0 | 0 | 0 | 0 | 0 | 0 | 0 | 0 | 0 | 0 | 0 | 0
| 150x150)鋁擠型氟碳烤漆處理+鋁擠型擴 |  |  |  | 0 | 0 | 0 | 0 | 0 | 0 | 0 | 0 | 0 | 0 | 0 | 0 | 0
| 張網氟碳烤漆處理) |  |  |  | 0 | 0 | 0 | 0 | 0 | 0 | 0 | 0 | 0 | 0 | 0 | 0 | 0
10213LL000-03 | 鋁質百葉窗，寬1500mm，高1500mm(L6c( | 樘 |  |  | 0 | 0 | 0 | 0 | 0 | 0 | 0 | 0 | 0 | 0 | 0 | 0 | 0
| 150x150)鋁擠型氟碳烤漆處理+鋁擠型擴 |  |  |  | 0 | 0 | 0 | 0 | 0 | 0 | 0 | 0 | 0 | 0 | 0 | 0 | 0
| 張網氟碳烤漆處理) |  |  |  | 0 | 0 | 0 | 0 | 0 | 0 | 0 | 0 | 0 | 0 | 0 | 0 | 0
10213LL000-04 | 鋁質百葉窗，寬1500mm，高1500mm(L6d( | 樘 |  |  | 0 | 0 | 0 | 0 | 0 | 0 | 0 | 0 | 0 | 0 | 0 | 0 | 0
| 150x150)鋁擠型氟碳烤漆處理+鋁擠型擴 |  |  |  | 0 | 0 | 0 | 0 | 0 | 0 | 0 | 0 | 0 | 0 | 0 | 0 | 0
| 張網氟碳烤漆處理) |  |  |  | 0 | 0 | 0 | 0 | 0 | 0 | 0 | 0 | 0 | 0 | 0 | 0 | 0
10213ZZ000 | 鋁質百葉窗，寬＞3600mm，高＞3600mm( | 樘 |  |  | 0 | 0 | 0 | 0 | 0 | 0 | 0 | 0 | 0 | 0 | 0 | 0 | 0
| L7(710x740)鋁擠型氟碳烤漆處理+鋁擠 |  |  |  | 0 | 0 | 0 | 0 | 0 | 0 | 0 | 0 | 0 | 0 | 0 | 0 | 0
| 型擴張網氟碳烤漆處理) |  |  |  | 0 | 0 | 0 | 0 | 0 | 0 | 0 | 0 | 0 | 0 | 0 | 0 | 0
102402500A | L1(ii)(185×610)鋁擠型擴張網氟碳烤 | 樘 |  |  | 0 | 0 | 0 | 0 | 0 | 0 | 0 | 0 | 0 | 0 | 0 | 0 | 0
| 漆處理 |  |  |  | 0 | 0 | 0 | 0 | 0 | 0 | 0 | 0 | 0 | 0 | 0 | 0 | 0
102403400A | L10(605ｘ345)鋁擠型擴張網氟碳烤漆處 | 樘 |  |  | 0 | 0 | 0 | 0 | 0 | 0 | 0 | 0 | 0 | 0 | 0 | 0 | 0
| 理 |  |  |  | 0 | 0 | 0 | 0 | 0 | 0 | 0 | 0 | 0 | 0 | 0 | 0 | 0
102405900A | L20(915ｘ200)鋁擠型擴張網氟碳烤漆處 | 樘 |  |  | 0 | 0 | 0 | 0 | 0 | 0 | 0 | 0 | 0 | 0 | 0 | 0 | 0
| 理 |  |  |  | 0 | 0 | 0 | 0 | 0 | 0 | 0 | 0 | 0 | 0 | 0 | 0 | 0
102406800A | L2(ii)(100×230)鋁擠型擴張網氟碳烤 | 樘 |  |  | 0 | 0 | 0 | 0 | 0 | 0 | 0 | 0 | 0 | 0 | 0 | 0 | 0
| 漆處理 |  |  |  | 0 | 0 | 0 | 0 | 0 | 0 | 0 | 0 | 0 | 0 | 0 | 0 | 0
10240CR00A | L9(2775ｘ1170)鋁擠型擴張網氟碳烤漆 | 樘 |  |  | 0 | 0 | 0 | 0 | 0 | 0 | 0 | 0 | 0 | 0 | 0 | 0 | 0
| 處理 |  |  |  | 0 | 0 | 0 | 0 | 0 | 0 | 0 | 0 | 0 | 0 | 0 | 0 | 0
1052500001 | 隱藏式垂簾垂壁 | M |  |  | 0 | 0 | 0 | 0 | 0 | 0 | 0 | 0 | 0 | 0 | 0 | 0 | 0
1052510001 | 防煙垂壁，鐵絲網玻璃板(鋼絲網防煙垂 | M |  |  | 0 | 0 | 0 | 0 | 0 | 0 | 0 | 0 | 0 | 0 | 0 | 0 | 0
| 壁) |  |  |  | 0 | 0 | 0 | 0 | 0 | 0 | 0 | 0 | 0 | 0 | 0 | 0 | 0
1080180008 | 衛生紙架 BA218 | 組 |  |  | 0 | 0 | 0 | 0 | 0 | 0.3 | 0.2 | 0.4 | 0.1 | 0 | 0 | 0 | 0
1081000008 | 廁所附屬設備(無障礙小便斗含扶手 | 組 |  |  | 0 | 0 | 0 | 0 | 0 | 0.3 | 0.2 | 0.4 | 0.1 | 0 | 0 | 0 | 0
| BFF-289A) |  |  |  | 0 | 0 | 0 | 0 | 0 | 0.3 | 0.2 | 0.4 | 0.1 | 0 | 0 | 0 | 0
1081000008-1 | 廁所附屬設備(無障礙馬桶組合含扶手 | 組 |  |  | 0 | 0 | 0 | 0 | 0 | 0.3 | 0.2 | 0.4 | 0.1 | 0 | 0 | 0 | 0
| BFF-4394) |  |  |  | 0 | 0 | 0 | 0 | 0 | 0.3 | 0.2 | 0.4 | 0.1 | 0 | 0 | 0 | 0
1081000008-2 | 廁所附屬設備(兒童小便斗 U8826NADB- | 組 |  |  | 0 | 0 | 0 | 0 | 0 | 0.3 | 0.2 | 0.4 | 0.1 | 0 | 0 | 0 | 0
| AF459GA) |  |  |  | 0 | 0 | 0 | 0 | 0 | 0.3 | 0.2 | 0.4 | 0.1 | 0 | 0 | 0 | 0
1081000008-3 | 廁所附屬設備(兒童馬桶含便座 C41N- | 組 |  |  | 0 | 0 | 0 | 0 | 0 | 0.3 | 0.2 | 0.4 | 0.1 | 0 | 0 | 0 | 0
| CF2638CN) |  |  |  | 0 | 0 | 0 | 0 | 0 | 0.3 | 0.2 | 0.4 | 0.1 | 0 | 0 | 0 | 0
1081000008-A | 廁所附屬設備(尿布更換台) | 組 |  |  | 0 | 0 | 0 | 0 | 0 | 0.3 | 0.2 | 0.4 | 0.1 | 0 | 0 | 0 | 0
1081000008-B | 廁所附屬設備(單體馬桶含便座 | 組 |  |  | 0 | 0 | 0 | 0 | 0 | 0.3 | 0.2 | 0.4 | 0.1 | 0 | 0 | 0 | 0
| C5517PUADB) |  |  |  | 0 | 0 | 0 | 0 | 0 | 0.3 | 0.2 | 0.4 | 0.1 | 0 | 0 | 0 | 0
1081000008-C | 廁所附屬設備(電沖小便斗U28NADB- | 組 |  |  | 0 | 0 | 0 | 0 | 0 | 0.3 | 0.2 | 0.4 | 0.1 | 0 | 0 | 0 | 0
| AF459A) |  |  |  | 0 | 0 | 0 | 0 | 0 | 0.3 | 0.2 | 0.4 | 0.1 | 0 | 0 | 0 | 0
1081000008-D | 廁所附屬設備(嬰兒椅) | 組 |  |  | 0 | 0 | 0 | 0 | 0 | 0.3 | 0.2 | 0.4 | 0.1 | 0 | 0 | 0 | 0
1081010008 | 廁所附屬設備，平台(人造石面盆檯面 | 組 |  |  | 0 | 0 | 0 | 0 | 0 | 0 | 0 | 1 | 0 | 0 | 0 | 0 | 0
| L=126cm) |  |  |  | 0 | 0 | 0 | 0 | 0 | 0 | 0 | 1 | 0 | 0 | 0 | 0 | 0
1081010008-01 | 廁所附屬設備，平台(人造石面盆檯面 | 組 |  |  | 0 | 0 | 0 | 0 | 0 | 0 | 0 | 1 | 0 | 0 | 0 | 0 | 0
| L=130cm) |  |  |  | 0 | 0 | 0 | 0 | 0 | 0 | 0 | 1 | 0 | 0 | 0 | 0 | 0
1081010008-02 | 廁所附屬設備，平台(人造石面盆檯面 | 組 |  |  | 0 | 0 | 0 | 0 | 0 | 0 | 0 | 1 | 0 | 0 | 0 | 0 | 0
| L=140cm) |  |  |  | 0 | 0 | 0 | 0 | 0 | 0 | 0 | 1 | 0 | 0 | 0 | 0 | 0
1081010008-03 | 廁所附屬設備，平台(人造石面盆檯面 | 組 |  |  | 0 | 0 | 0 | 0 | 0 | 0 | 0 | 1 | 0 | 0 | 0 | 0 | 0
| L=166cm) |  |  |  | 0 | 0 | 0 | 0 | 0 | 0 | 0 | 1 | 0 | 0 | 0 | 0 | 0
1081010008-04 | 廁所附屬設備，平台(人造石面盆檯面 | 組 |  |  | 0 | 0 | 0 | 0 | 0 | 0 | 0 | 1 | 0 | 0 | 0 | 0 | 0
| L=169cm) |  |  |  | 0 | 0 | 0 | 0 | 0 | 0 | 0 | 1 | 0 | 0 | 0 | 0 | 0
1081010008-05 | 廁所附屬設備，平台(人造石面盆檯面 | 組 |  |  | 0 | 0 | 0 | 0 | 0 | 0 | 0 | 1 | 0 | 0 | 0 | 0 | 0
| L=178cm) |  |  |  | 0 | 0 | 0 | 0 | 0 | 0 | 0 | 1 | 0 | 0 | 0 | 0 | 0
1081010008-06 | 廁所附屬設備，平台(人造石面盆檯面 | 組 |  |  | 0 | 0 | 0 | 0 | 0 | 0 | 0 | 1 | 0 | 0 | 0 | 0 | 0
| L=181cm) |  |  |  | 0 | 0 | 0 | 0 | 0 | 0 | 0 | 1 | 0 | 0 | 0 | 0 | 0
1081010008-07 | 廁所附屬設備，平台(人造石面盆檯面 | 組 |  |  | 0 | 0 | 0 | 0 | 0 | 0 | 0 | 1 | 0 | 0 | 0 | 0 | 0
| L=201cm) |  |  |  | 0 | 0 | 0 | 0 | 0 | 0 | 0 | 1 | 0 | 0 | 0 | 0 | 0
1081010008-08 | 廁所附屬設備，平台(人造石面盆檯面 | 組 |  |  | 0 | 0 | 0 | 0 | 0 | 0 | 0 | 1 | 0 | 0 | 0 | 0 | 0
| L=234cm) |  |  |  | 0 | 0 | 0 | 0 | 0 | 0 | 0 | 1 | 0 | 0 | 0 | 0 | 0
1081010008-09 | 廁所附屬設備，平台(人造石面盆檯面 | 組 |  |  | 0 | 0 | 0 | 0 | 0 | 0 | 0 | 1 | 0 | 0 | 0 | 0 | 0
| L=237+242cm) |  |  |  | 0 | 0 | 0 | 0 | 0 | 0 | 0 | 1 | 0 | 0 | 0 | 0 | 0
1081010008-10 | 廁所附屬設備，平台(人造石面盆檯面 | 組 |  |  | 0 | 0 | 0 | 0 | 0 | 0 | 0 | 1 | 0 | 0 | 0 | 0 | 0
| L=286cm) |  |  |  | 0 | 0 | 0 | 0 | 0 | 0 | 0 | 1 | 0 | 0 | 0 | 0 | 0
1081010008-11 | 廁所附屬設備，平台(人造石面盆檯面 | 組 |  |  | 0 | 0 | 0 | 0 | 0 | 0 | 0 | 1 | 0 | 0 | 0 | 0 | 0
| L=306cm) |  |  |  | 0 | 0 | 0 | 0 | 0 | 0 | 0 | 1 | 0 | 0 | 0 | 0 | 0
1081010008-12 | 廁所附屬設備，平台(人造石面盆檯面 | 組 |  |  | 0 | 0 | 0 | 0 | 0 | 0 | 0 | 1 | 0 | 0 | 0 | 0 | 0
| L=60cm) |  |  |  | 0 | 0 | 0 | 0 | 0 | 0 | 0 | 1 | 0 | 0 | 0 | 0 | 0
1081010008-13 | 廁所附屬設備，平台(人造石面盆檯面 | 組 |  |  | 0 | 0 | 0 | 0 | 0 | 0 | 0 | 1 | 0 | 0 | 0 | 0 | 0
| L=80cm) |  |  |  | 0 | 0 | 0 | 0 | 0 | 0 | 0 | 1 | 0 | 0 | 0 | 0 | 0
1081010008-14 | 廁所附屬設備，平台(人造石面盆檯面 | 組 |  |  | 0 | 0 | 0 | 0 | 0 | 0 | 0 | 1 | 0 | 0 | 0 | 0 | 0
| L=94cm) |  |  |  | 0 | 0 | 0 | 0 | 0 | 0 | 0 | 1 | 0 | 0 | 0 | 0 | 0
10810A0006 | 廁所附屬設備，掛牆式小便斗(含安裝拆 | 只 |  |  | 0 | 0 | 0 | 0 | 0 | 0 | 0 | 0 | 0 | 0 | 0 | 0 | 0
| 除) |  |  |  | 0 | 0 | 0 | 0 | 0 | 0 | 0 | 0 | 0 | 0 | 0 | 0 | 0
10810D0006 | 廁所附屬設備，坐式馬桶(含安裝拆除) | 只 |  |  | 0 | 0 | 0 | 0 | 0 | 0 | 0 | 0 | 0 | 0 | 0 | 0 | 0
10810G0008 | 廁所附屬設備，台面式無障礙用洗臉盆( | 組 |  |  | 0 | 0 | 0 | 0 | 0 | 0.3 | 0.2 | 0.4 | 0.1 | 0 | 0 | 0 | 0
| 無障礙臉盆組合 BFF-320N) |  |  |  | 0 | 0 | 0 | 0 | 0 | 0.3 | 0.2 | 0.4 | 0.1 | 0 | 0 | 0 | 0
1139200003 | 污水處理設備(浮動式生物球) | M3 |  |  | 0 | 0 | 0 | 0 | 0 | 0.3 | 0.2 | 0.4 | 0.1 | 0 | 0 | 0 | 0
1139200004 | 污水處理設備(沉澱槽污泥迴流系統) | 式 |  |  | 0 | 0 | 0 | 0 | 0 | 0.3 | 0.2 | 0.4 | 0.1 | 0 | 0 | 0 | 0
113920000401 | 污水處理設備(污泥貯存槽上澄液迴流系 | 式 |  |  | 0 | 0 | 0 | 0 | 0 | 0.3 | 0.2 | 0.4 | 0.1 | 0 | 0 | 0 | 0
| 統) |  |  |  | 0 | 0 | 0 | 0 | 0 | 0.3 | 0.2 | 0.4 | 0.1 | 0 | 0 | 0 | 0
113920000402 | 污水處理設備(放流水錶4〞) | 式 |  |  | 0 | 0 | 0 | 0 | 0 | 0.3 | 0.2 | 0.4 | 0.1 | 0 | 0 | 0 | 0
113920000403 | 污水處理設備(自動控制箱) | 式 |  |  | 0 | 0 | 0 | 0 | 0 | 0.3 | 0.2 | 0.4 | 0.1 | 0 | 0 | 0 | 0
113920000404 | 污水處理設備(現場配電工程) | 式 |  |  | 0 | 0 | 0 | 0 | 0 | 0.3 | 0.2 | 0.4 | 0.1 | 0 | 0 | 0 | 0
113920000405 | 污水處理設備(廢水槽配管工程) | 式 |  |  | 0 | 0 | 0 | 0 | 0 | 0.3 | 0.2 | 0.4 | 0.1 | 0 | 0 | 0 | 0
113920000406 | 污水處理設備(曝氣管配管工程(水面上 | 式 |  |  | 0 | 0 | 0 | 0 | 0 | 0.3 | 0.2 | 0.4 | 0.1 | 0 | 0 | 0 | 0
| GIP管)) |  |  |  | 0 | 0 | 0 | 0 | 0 | 0.3 | 0.2 | 0.4 | 0.1 | 0 | 0 | 0 | 0
113920000407 | 污水處理設備(曝氣管配管工程(入水面 | 式 |  |  | 0 | 0 | 0 | 0 | 0 | 0.3 | 0.2 | 0.4 | 0.1 | 0 | 0 | 0 | 0
| 下1M後PVC管)) |  |  |  | 0 | 0 | 0 | 0 | 0 | 0.3 | 0.2 | 0.4 | 0.1 | 0 | 0 | 0 | 0
113920000408 | 污水處理設備(機械設備安裝工程) | 式 |  |  | 0 | 0 | 0 | 0 | 0 | 0.3 | 0.2 | 0.4 | 0.1 | 0 | 0 | 0 | 0
113920000409 | 污水處理設備(電機基本材料及施工方法 | 式 |  |  | 0 | 0 | 0 | 0 | 0 | 0.3 | 0.2 | 0.4 | 0.1 | 0 | 0 | 0 | 0
| ，五金及另料(五金另件等耗材)) |  |  |  | 0 | 0 | 0 | 0 | 0 | 0.3 | 0.2 | 0.4 | 0.1 | 0 | 0 | 0 | 0
113920000410 | 微生物馴養 | 式 |  |  | 0 | 0 | 0 | 0 | 0 | 0.3 | 0.2 | 0.4 | 0.1 | 0 | 0 | 0 | 0
113920000411 | 污水處理設備(水污染防治排放許可證) | 式 |  |  | 0 | 0 | 0 | 0 | 0 | 0.3 | 0.2 | 0.4 | 0.1 | 0 | 0 | 0 | 0
113920000412 | 污水處理設備(專用下水道竣工申請) | 式 |  |  | 0 | 0 | 0 | 0 | 0 | 0.3 | 0.2 | 0.4 | 0.1 | 0 | 0 | 0 | 0
113920000413 | 污水處理設備(中央監視主控制設備，連 | 式 |  |  | 0 | 0 | 0 | 0 | 0 | 0.3 | 0.2 | 0.4 | 0.1 | 0 | 0 | 0 | 0
| 線整合介面(系統試車)) |  |  |  | 0 | 0 | 0 | 0 | 0 | 0.3 | 0.2 | 0.4 | 0.1 | 0 | 0 | 0 | 0
113920000414 | 污水處理設備(槽內隔牆.傾斜底.防水粉 | 式 |  |  | 0 | 0 | 0 | 0 | 0 | 0.3 | 0.2 | 0.4 | 0.1 | 0 | 0 | 0 | 0
| 刷) |  |  |  | 0 | 0 | 0 | 0 | 0 | 0.3 | 0.2 | 0.4 | 0.1 | 0 | 0 | 0 | 0
1139200006 | 污水處理設備(接觸曝氣槽散氣盤) | 只 |  |  | 0 | 0 | 0 | 0 | 0 | 0.3 | 0.2 | 0.4 | 0.1 | 0 | 0 | 0 | 0
113920000601 | 浮動式生物球防護網 | 槽 |  |  | 0 | 0 | 0 | 0 | 0 | 0.3 | 0.2 | 0.4 | 0.1 | 0 | 0 | 0 | 0
113920000801 | 污水處理設備(沉澱槽整流桶) | 組 |  |  | 0 | 0 | 0 | 0 | 0 | 0.3 | 0.2 | 0.4 | 0.1 | 0 | 0 | 0 | 0
113920000802 | 污水處理設備(沉澱槽浮渣擋板及溢流堰 | 組 |  |  | 0 | 0 | 0 | 0 | 0 | 0.3 | 0.2 | 0.4 | 0.1 | 0 | 0 | 0 | 0
| ) |  |  |  | 0 | 0 | 0 | 0 | 0 | 0.3 | 0.2 | 0.4 | 0.1 | 0 | 0 | 0 | 0
113920000803 | 污水處理設備(污泥貯存槽整流桶) | 組 |  |  | 0 | 0 | 0 | 0 | 0 | 0.3 | 0.2 | 0.4 | 0.1 | 0 | 0 | 0 | 0
113920000804 | 污水處理設備(污泥貯存槽浮渣擋板) | 組 |  |  | 0 | 0 | 0 | 0 | 0 | 0.3 | 0.2 | 0.4 | 0.1 | 0 | 0 | 0 | 0
113920000805 | 污水處理設備(消毒藥錠桶，含導溝) | 組 |  |  | 0 | 0 | 0 | 0 | 0 | 0.3 | 0.2 | 0.4 | 0.1 | 0 | 0 | 0 | 0
113920000815 | 污水處理設備(污水人孔加重鑄鐵蓋) | 組 |  |  | 0 | 0 | 0 | 0 | 0 | 0.3 | 0.2 | 0.4 | 0.1 | 0 | 0 | 0 | 0
113920000816 | 污水處理設備(污水處理設備(浮渣擋板) | 組 |  |  | 0 | 0 | 0 | 0 | 0 | 0.3 | 0.2 | 0.4 | 0.1 | 0 | 0 | 0 | 0
| ) |  |  |  | 0 | 0 | 0 | 0 | 0 | 0.3 | 0.2 | 0.4 | 0.1 | 0 | 0 | 0 | 0
113920000A | 污水處理設備(調節槽泵浦) | 台 |  |  | 0 | 0 | 0 | 0 | 0 | 0.3 | 0.2 | 0.4 | 0.1 | 0 | 0 | 0 | 0
113920000A01 | 污水處理設備(調整槽鼓風機) | 台 |  |  | 0 | 0 | 0 | 0 | 0 | 0.3 | 0.2 | 0.4 | 0.1 | 0 | 0 | 0 | 0
113920000A03 | 沉澱槽污泥泵 | 台 |  |  | 0 | 0 | 0 | 0 | 0 | 0.3 | 0.2 | 0.4 | 0.1 | 0 | 0 | 0 | 0
113920000A04 | 污水處理設備(接觸曝氣槽鼓風機) | 台 |  |  | 0 | 0 | 0 | 0 | 0 | 0.3 | 0.2 | 0.4 | 0.1 | 0 | 0 | 0 | 0
11881H0006 | 景觀灌溉設備，防震軟管(∮200) | 只 |  |  | 0 | 0 | 0 | 0 | 0 | 0.3 | 0.2 | 0.4 | 0.1 | 0 | 0 | 0 | 0
11881H000601 | 景觀灌溉設備，防震軟管(∮150) | 只 |  |  | 0 | 0 | 0 | 0 | 0 | 0.3 | 0.2 | 0.4 | 0.1 | 0 | 0 | 0 | 0
11881H000602 | 景觀灌溉設備，防震軟管(∮65) | 只 |  |  | 0 | 0 | 0 | 0 | 0 | 0.3 | 0.2 | 0.4 | 0.1 | 0 | 0 | 0 | 0
11881H000603 | 景觀灌溉設備，防震軟管(∮50) | 只 |  |  | 0 | 0 | 0 | 0 | 0 | 0.3 | 0.2 | 0.4 | 0.1 | 0 | 0 | 0 | 0
11881H000604 | 景觀灌溉設備，防震軟管(∮32) | 只 |  |  | 0 | 0 | 0 | 0 | 0 | 0.3 | 0.2 | 0.4 | 0.1 | 0 | 0 | 0 | 0
11881H000605 | 景觀灌溉設備，防震軟管(∮40) | 只 |  |  | 0 | 0 | 0 | 0 | 0 | 0.3 | 0.2 | 0.4 | 0.1 | 0 | 0 | 0 | 0
124851000A | 除泥地墊，嵌入式(1138*615cm) | 片 |  |  | 0 | 0 | 0 | 0 | 0 | 0 | 0 | 0 | 0 | 0 | 0 | 0 | 0
124851000A-01 | 除泥地墊，嵌入式(412*320cm) | 片 |  |  | 0 | 0 | 0 | 0 | 0 | 0 | 0 | 0 | 0 | 0 | 0 | 0 | 0
124851000A-02 | 除泥地墊，嵌入式(590*480cm) | 片 |  |  | 0 | 0 | 0 | 0 | 0 | 0 | 0 | 0 | 0 | 0 | 0 | 0 | 0
124851000A-03 | 除泥地墊，嵌入式(840*430cm) | 片 |  |  | 0 | 0 | 0 | 0 | 0 | 0 | 0 | 0 | 0 | 0 | 0 | 0 | 0
124942000A | 捲簾，電動式(FSD1(100×230)電梯前防 | 樘 |  |  | 0 | 0 | 0 | 0 | 0 | 0 | 0 | 0 | 0 | 0 | 0 | 0 | 0
| 火遮煙捲簾) |  |  |  | 0 | 0 | 0 | 0 | 0 | 0 | 0 | 0 | 0 | 0 | 0 | 0 | 0
124942000A-01 | 捲簾，電動式(FSD1a(100×230)電梯前 | 樘 |  |  | 0 | 0 | 0 | 0 | 0 | 0 | 0 | 0 | 0 | 0 | 0 | 0 | 0
| 防火遮煙捲簾) |  |  |  | 0 | 0 | 0 | 0 | 0 | 0 | 0 | 0 | 0 | 0 | 0 | 0 | 0
124942000A-02 | 捲簾，電動式(FSD2(150×230)電梯前防 | 樘 |  |  | 0 | 0 | 0 | 0 | 0 | 0 | 0 | 0 | 0 | 0 | 0 | 0 | 0
| 火遮煙捲簾) |  |  |  | 0 | 0 | 0 | 0 | 0 | 0 | 0 | 0 | 0 | 0 | 0 | 0 | 0
1310000006 | 避雷設備(避雷系統雷擊計數器) | 只 |  |  | 0 | 0 | 0 | 0 | 0 | 0.3 | 0.2 | 0.4 | 0.1 | 0 | 0 | 0 | 0
1310000008 | 避雷設備(吸收反射式避雷針) | 組 |  |  | 0 | 0 | 0 | 0 | 0 | 0.3 | 0.2 | 0.4 | 0.1 | 0 | 0 | 0 | 0
1310000008-1 | 避雷設備(避雷系統故障監視器 SCAR1) | 組 |  |  | 0 | 0 | 0 | 0 | 0 | 0.3 | 0.2 | 0.4 | 0.1 | 0 | 0 | 0 | 0
13704000008 | 工業型收音麥克風 | 組 |  |  | 0 | 0 | 0 | 0 | 0 | 0.3 | 0.2 | 0.4 | 0.1 | 0 | 0 | 0 | 0
1370400000801 | 全數位錄影管理平台伺服器 | 組 |  |  | 0 | 0 | 0 | 0 | 0 | 0.3 | 0.2 | 0.4 | 0.1 | 0 | 0 | 0 | 0
1370400000802 | 全數位錄影主機 | 組 |  |  | 0 | 0 | 0 | 0 | 0 | 0.3 | 0.2 | 0.4 | 0.1 | 0 | 0 | 0 | 0
1370400000803 | 全數位副控主機 | 組 |  |  | 0 | 0 | 0 | 0 | 0 | 0.3 | 0.2 | 0.4 | 0.1 | 0 | 0 | 0 | 0
1370400000A | 警報控制器 | 台 |  |  | 0 | 0 | 0 | 0 | 0 | 0.3 | 0.2 | 0.4 | 0.1 | 0 | 0 | 0 | 0
1370400000A01 | 數位訊號控制器 | 台 |  |  | 0 | 0 | 0 | 0 | 0 | 0.3 | 0.2 | 0.4 | 0.1 | 0 | 0 | 0 | 0
13704100006 | 高解析網路型攝影機 | 支 |  |  | 0 | 0 | 0 | 0 | 0 | 0.3 | 0.2 | 0.4 | 0.1 | 0 | 0 | 0 | 0
1370410000601 | 高解析網路半球型攝影機 | 支 |  |  | 0 | 0 | 0 | 0 | 0 | 0.3 | 0.2 | 0.4 | 0.1 | 0 | 0 | 0 | 0
13704100008 | 槍型攝影機支架 | 組 |  |  | 0 | 0 | 0 | 0 | 0 | 0.3 | 0.2 | 0.4 | 0.1 | 0 | 0 | 0 | 0
1370670008 | 門禁管制設備，緊急求救系統(緊急求救 | 組 |  |  | 0 | 0 | 0 | 0 | 0 | 0.3 | 0.2 | 0.4 | 0.1 | 0 | 0 | 0 | 0
| 影像對講機) |  |  |  | 0 | 0 | 0 | 0 | 0 | 0.3 | 0.2 | 0.4 | 0.1 | 0 | 0 | 0 | 0
137067000A | 門禁管制設備，緊急求救系統(緊急電源 | 台 |  |  | 0 | 0 | 0 | 0 | 0 | 0.3 | 0.2 | 0.4 | 0.1 | 0 | 0 | 0 | 0
| 供應器(DC)) |  |  |  | 0 | 0 | 0 | 0 | 0 | 0.3 | 0.2 | 0.4 | 0.1 | 0 | 0 | 0 | 0
137067000A-1 | 門禁管制設備，緊急求救系統(緊急/業 | 台 |  |  | 0 | 0 | 0 | 0 | 0 | 0.3 | 0.2 | 0.4 | 0.1 | 0 | 0 | 0 | 0
| 務廣播主機 900W以上 (20L)(中英文語 |  |  |  | 0 | 0 | 0 | 0 | 0 | 0.3 | 0.2 | 0.4 | 0.1 | 0 | 0 | 0 | 0
| 音,具警鈴遮斷控制功能,中文液晶顯示) |  |  |  | 0 | 0 | 0 | 0 | 0 | 0.3 | 0.2 | 0.4 | 0.1 | 0 | 0 | 0 | 0
| ) |  |  |  | 0 | 0 | 0 | 0 | 0 | 0.3 | 0.2 | 0.4 | 0.1 | 0 | 0 | 0 | 0
1370675006 | 門禁管制設備，緊急求救系統，緊急求 | 只 |  |  | 0 | 0 | 0 | 0 | 0 | 0.3 | 0.2 | 0.4 | 0.1 | 0 | 0 | 0 | 0
| 救按鈕(緊急求救按鈕) |  |  |  | 0 | 0 | 0 | 0 | 0 | 0.3 | 0.2 | 0.4 | 0.1 | 0 | 0 | 0 | 0
1380100323 | 小型送風機通訊界面整合費用 | 式 |  |  | 0 | 0 | 0 | 0 | 0 | 0.3 | 0.2 | 0.4 | 0.1 | 0 | 0 | 0 | 0
1380100326 | 不斷電系統 3KVA | 組 |  |  | 0 | 0 | 0 | 0 | 0 | 0.3 | 0.2 | 0.4 | 0.1 | 0 | 0 | 0 | 0
1380120004 | 中央監視主控制設備，圖誌顯示設備(系 | 式 |  |  | 0 | 0 | 0 | 0 | 0 | 0.3 | 0.2 | 0.4 | 0.1 | 0 | 0 | 0 | 0
| 統主機暨網路圖控軟體編輯) |  |  |  | 0 | 0 | 0 | 0 | 0 | 0.3 | 0.2 | 0.4 | 0.1 | 0 | 0 | 0 | 0
1380130008 | 中央監視主控制設備，主電腦(中央監控 | 組 |  |  | 0 | 0 | 0 | 0 | 0 | 0.3 | 0.2 | 0.4 | 0.1 | 0 | 0 | 0 | 0
| 伺服工作電腦主機) |  |  |  | 0 | 0 | 0 | 0 | 0 | 0.3 | 0.2 | 0.4 | 0.1 | 0 | 0 | 0 | 0
138013000801 | 中央監視主控制設備，主電腦(中央監控 | 組 |  |  | 0 | 0 | 0 | 0 | 0 | 0.3 | 0.2 | 0.4 | 0.1 | 0 | 0 | 0 | 0
| 伺服工作電腦主機) |  |  |  | 0 | 0 | 0 | 0 | 0 | 0.3 | 0.2 | 0.4 | 0.1 | 0 | 0 | 0 | 0
138013000A | 中央監視主控制設備，主電腦(中央處理 | 台 |  |  | 0 | 0 | 0 | 0 | 0 | 0.3 | 0.2 | 0.4 | 0.1 | 0 | 0 | 0 | 0
| 主機) |  |  |  | 0 | 0 | 0 | 0 | 0 | 0.3 | 0.2 | 0.4 | 0.1 | 0 | 0 | 0 | 0
1380170008 | 中央監視主控制設備，網管設備(系統主 | 組 |  |  | 0 | 0 | 0 | 0 | 0 | 0.3 | 0.2 | 0.4 | 0.1 | 0 | 0 | 0 | 0
| 機暨網路控制介面(最多可控制512迴路) |  |  |  | 0 | 0 | 0 | 0 | 0 | 0.3 | 0.2 | 0.4 | 0.1 | 0 | 0 | 0 | 0
| ) |  |  |  | 0 | 0 | 0 | 0 | 0 | 0.3 | 0.2 | 0.4 | 0.1 | 0 | 0 | 0 | 0
13801B000B | 中央監視主控制設備，應用軟體(網際網 | 套 |  |  | 0 | 0 | 0 | 0 | 0 | 0.3 | 0.2 | 0.4 | 0.1 | 0 | 0 | 0 | 0
| 路WEB版監控軟體) |  |  |  | 0 | 0 | 0 | 0 | 0 | 0.3 | 0.2 | 0.4 | 0.1 | 0 | 0 | 0 | 0
13801D0004 | 中央監視主控制設備，連線整合介面(中 | 式 |  |  | 0 | 0 | 0 | 0 | 0 | 0.3 | 0.2 | 0.4 | 0.1 | 0 | 0 | 0 | 0
| 央監控網路系統連線整合費用) |  |  |  | 0 | 0 | 0 | 0 | 0 | 0.3 | 0.2 | 0.4 | 0.1 | 0 | 0 | 0 | 0
13801D000402 | 中央監視主控制設備，連線整合介面(系 | 式 |  |  | 0 | 0 | 0 | 0 | 0 | 0.3 | 0.2 | 0.4 | 0.1 | 0 | 0 | 0 | 0
| 統設定及測試調整工資) |  |  |  | 0 | 0 | 0 | 0 | 0 | 0.3 | 0.2 | 0.4 | 0.1 | 0 | 0 | 0 | 0
13801D000403 | 中央監視主控制設備，連線整合介面(系 | 式 |  |  | 0 | 0 | 0 | 0 | 0 | 0.3 | 0.2 | 0.4 | 0.1 | 0 | 0 | 0 | 0
| 統設備使用操作教育訓練) |  |  |  | 0 | 0 | 0 | 0 | 0 | 0.3 | 0.2 | 0.4 | 0.1 | 0 | 0 | 0 | 0
13801D000404 | 中央監視主控制設備，連線整合介面(系 | 式 |  |  | 0 | 0 | 0 | 0 | 0 | 0.3 | 0.2 | 0.4 | 0.1 | 0 | 0 | 0 | 0
| 統設備組裝.機櫃內部系統結線) |  |  |  | 0 | 0 | 0 | 0 | 0 | 0.3 | 0.2 | 0.4 | 0.1 | 0 | 0 | 0 | 0
13801D000405 | 中央監視主控制設備，連線整合介面(系 | 式 |  |  | 0 | 0 | 0 | 0 | 0 | 0.3 | 0.2 | 0.4 | 0.1 | 0 | 0 | 0 | 0
| 統連動測試費) |  |  |  | 0 | 0 | 0 | 0 | 0 | 0.3 | 0.2 | 0.4 | 0.1 | 0 | 0 | 0 | 0
13801D000406 | 中央監視主控制設備，連線整合介面(系 | 式 |  |  | 0 | 0 | 0 | 0 | 0 | 0.3 | 0.2 | 0.4 | 0.1 | 0 | 0 | 0 | 0
| 統測試費) |  |  |  | 0 | 0 | 0 | 0 | 0 | 0.3 | 0.2 | 0.4 | 0.1 | 0 | 0 | 0 | 0
13801D000407 | 中央監視主控制設備，連線整合介面(系 | 式 |  |  | 0 | 0 | 0 | 0 | 0 | 0.3 | 0.2 | 0.4 | 0.1 | 0 | 0 | 0 | 0
| 統程式設定.測試調整) |  |  |  | 0 | 0 | 0 | 0 | 0 | 0.3 | 0.2 | 0.4 | 0.1 | 0 | 0 | 0 | 0
13801R0004 | 光纖熔接施工(含熔接材料,光纖標示貼 | 式 |  |  | 0 | 0 | 0 | 0 | 0 | 0.3 | 0.2 | 0.4 | 0.1 | 0 | 0 | 0 | 0
| 紙) |  |  |  | 0 | 0 | 0 | 0 | 0 | 0.3 | 0.2 | 0.4 | 0.1 | 0 | 0 | 0 | 0
13801R0006 | 光纖跳接線 | 條 |  |  | 0 | 0 | 0 | 0 | 0 | 0.3 | 0.2 | 0.4 | 0.1 | 0 | 0 | 0 | 0
13801R000601 | 光纖模組 | 個 |  |  | 0 | 0 | 0 | 0 | 0 | 0.3 | 0.2 | 0.4 | 0.1 | 0 | 0 | 0 | 0
13801R000602 | 光纖模組 | 只 |  |  | 0 | 0 | 0 | 0 | 0 | 0.3 | 0.2 | 0.4 | 0.1 | 0 | 0 | 0 | 0
1380210008 | 電力監視及控制設備，現場數位控制器( | 組 |  |  | 0 | 0 | 0 | 0 | 0 | 0.3 | 0.2 | 0.4 | 0.1 | 0 | 0 | 0 | 0
| 網路系統整合控制器) |  |  |  | 0 | 0 | 0 | 0 | 0 | 0.3 | 0.2 | 0.4 | 0.1 | 0 | 0 | 0 | 0
138021000801 | 電力監視及控制設備，現場數位控制器( | 組 |  |  | 0 | 0 | 0 | 0 | 0 | 0.3 | 0.2 | 0.4 | 0.1 | 0 | 0 | 0 | 0
| 網路系統整合控制器) |  |  |  | 0 | 0 | 0 | 0 | 0 | 0.3 | 0.2 | 0.4 | 0.1 | 0 | 0 | 0 | 0
138021000802 | 電力監視及控制設備，現場數位控制器( | 組 |  |  | 0 | 0 | 0 | 0 | 0 | 0.3 | 0.2 | 0.4 | 0.1 | 0 | 0 | 0 | 0
| 網路控制器數位/類比/輸入/出模組數位 |  |  |  | 0 | 0 | 0 | 0 | 0 | 0.3 | 0.2 | 0.4 | 0.1 | 0 | 0 | 0 | 0
| 輸入模組 AI-8) |  |  |  | 0 | 0 | 0 | 0 | 0 | 0.3 | 0.2 | 0.4 | 0.1 | 0 | 0 | 0 | 0
138021000803 | 電力監視及控制設備，現場數位控制器( | 組 |  |  | 0 | 0 | 0 | 0 | 0 | 0.3 | 0.2 | 0.4 | 0.1 | 0 | 0 | 0 | 0
| 網路控制器數位/類比/輸入/出模組數位 |  |  |  | 0 | 0 | 0 | 0 | 0 | 0.3 | 0.2 | 0.4 | 0.1 | 0 | 0 | 0 | 0
| 輸入模組 DI-16) |  |  |  | 0 | 0 | 0 | 0 | 0 | 0.3 | 0.2 | 0.4 | 0.1 | 0 | 0 | 0 | 0
138021000804 | 電力監視及控制設備，現場數位控制器( | 組 |  |  | 0 | 0 | 0 | 0 | 0 | 0.3 | 0.2 | 0.4 | 0.1 | 0 | 0 | 0 | 0
| 網路控制器數位/類比/輸入/出模組數位 |  |  |  | 0 | 0 | 0 | 0 | 0 | 0.3 | 0.2 | 0.4 | 0.1 | 0 | 0 | 0 | 0
| 輸入模組 DI-8 DO-8) |  |  |  | 0 | 0 | 0 | 0 | 0 | 0.3 | 0.2 | 0.4 | 0.1 | 0 | 0 | 0 | 0
13802M0006 | 電力監視及控制設備，多功能集合式電 | 只 |  |  | 0 | 0 | 0 | 0 | 0 | 0.3 | 0.2 | 0.4 | 0.1 | 0 | 0 | 0 | 0
| 表(集合式電表 ,彩色液晶顯示型,三相 |  |  |  | 0 | 0 | 0 | 0 | 0 | 0.3 | 0.2 | 0.4 | 0.1 | 0 | 0 | 0 | 0
| 電壓及電流波形相角分析,A及V 3-63次 |  |  |  | 0 | 0 | 0 | 0 | 0 | 0.3 | 0.2 | 0.4 | 0.1 | 0 | 0 | 0 | 0
| 各次諧波顯示,10MB MEMORY,2組ALARM接 |  |  |  | 0 | 0 | 0 | 0 | 0 | 0.3 | 0.2 | 0.4 | 0.1 | 0 | 0 | 0 | 0
| 點及2組D/I接點,W/RS485) |  |  |  | 0 | 0 | 0 | 0 | 0 | 0.3 | 0.2 | 0.4 | 0.1 | 0 | 0 | 0 | 0
13802N0004 | 電力監視及控制設備，電源供應器(電源 | 式 |  |  | 0 | 0 | 0 | 0 | 0 | 0.3 | 0.2 | 0.4 | 0.1 | 0 | 0 | 0 | 0
| 供應器) |  |  |  | 0 | 0 | 0 | 0 | 0 | 0.3 | 0.2 | 0.4 | 0.1 | 0 | 0 | 0 | 0
13802N0006 | 電力監視及控制設備，電源供應器(電源 | 只 |  |  | 0 | 0 | 0 | 0 | 0 | 0.3 | 0.2 | 0.4 | 0.1 | 0 | 0 | 0 | 0
| 供應器 100V 230V/12V) |  |  |  | 0 | 0 | 0 | 0 | 0 | 0.3 | 0.2 | 0.4 | 0.1 | 0 | 0 | 0 | 0
13802N0008 | 電力監視及控制設備，電源供應器(電源 | 組 |  |  | 0 | 0 | 0 | 0 | 0 | 0.3 | 0.2 | 0.4 | 0.1 | 0 | 0 | 0 | 0
| 供應器) |  |  |  | 0 | 0 | 0 | 0 | 0 | 0.3 | 0.2 | 0.4 | 0.1 | 0 | 0 | 0 | 0
13802N000801 | 電力監視及控制設備，電源供應器(電源 | 組 |  |  | 0 | 0 | 0 | 0 | 0 | 0.3 | 0.2 | 0.4 | 0.1 | 0 | 0 | 0 | 0
| 供應器15AH) |  |  |  | 0 | 0 | 0 | 0 | 0 | 0.3 | 0.2 | 0.4 | 0.1 | 0 | 0 | 0 | 0
13802N000A | 電力監視及控制設備，電源供應器(電源 | 台 |  |  | 0 | 0 | 0 | 0 | 0 | 0.3 | 0.2 | 0.4 | 0.1 | 0 | 0 | 0 | 0
| 供應順序控制器) |  |  |  | 0 | 0 | 0 | 0 | 0 | 0.3 | 0.2 | 0.4 | 0.1 | 0 | 0 | 0 | 0
1385100006-10 | 火警警報設備(定址式偵煙式探測器(光 | 只 |  |  | 0 | 0 | 0 | 0 | 0 | 0.3 | 0.2 | 0.4 | 0.1 | 0 | 0 | 0 | 0
| 電2種,類比訊號)(局限型)) |  |  |  | 0 | 0 | 0 | 0 | 0 | 0.3 | 0.2 | 0.4 | 0.1 | 0 | 0 | 0 | 0
1385100006-11 | 火警警報設備(定址式偵煙式探測器(光 | 只 |  |  | 0 | 0 | 0 | 0 | 0 | 0.3 | 0.2 | 0.4 | 0.1 | 0 | 0 | 0 | 0
| 電1種,類比訊號)(局限型),附點檢箱) |  |  |  | 0 | 0 | 0 | 0 | 0 | 0.3 | 0.2 | 0.4 | 0.1 | 0 | 0 | 0 | 0
1385100006-2 | 火警警報設備(中繼器 (短路隔離器)) | 只 |  |  | 0 | 0 | 0 | 0 | 0 | 0.3 | 0.2 | 0.4 | 0.1 | 0 | 0 | 0 | 0
1385100006-3 | 火警警報設備(中繼器(控制型)(防火鐵 | 只 |  |  | 0 | 0 | 0 | 0 | 0 | 0.3 | 0.2 | 0.4 | 0.1 | 0 | 0 | 0 | 0
| 捲門用)(4回線/1定址點)) |  |  |  | 0 | 0 | 0 | 0 | 0 | 0.3 | 0.2 | 0.4 | 0.1 | 0 | 0 | 0 | 0
1385100006-4 | 火警警報設備(中繼器(控制型)(泡沫用) | 只 |  |  | 0 | 0 | 0 | 0 | 0 | 0.3 | 0.2 | 0.4 | 0.1 | 0 | 0 | 0 | 0
| (4回線/1定址點)) |  |  |  | 0 | 0 | 0 | 0 | 0 | 0.3 | 0.2 | 0.4 | 0.1 | 0 | 0 | 0 | 0
1385100006-5 | 火警警報設備(中繼器(控制型)(排煙用) | 只 |  |  | 0 | 0 | 0 | 0 | 0 | 0.3 | 0.2 | 0.4 | 0.1 | 0 | 0 | 0 | 0
| (4回線/1定址點)) |  |  |  | 0 | 0 | 0 | 0 | 0 | 0.3 | 0.2 | 0.4 | 0.1 | 0 | 0 | 0 | 0
1385100006-6 | 火警警報設備(中繼器(控制型)(遮煙捲 | 只 |  |  | 0 | 0 | 0 | 0 | 0 | 0.3 | 0.2 | 0.4 | 0.1 | 0 | 0 | 0 | 0
| 簾用)(4回線/1定址點)) |  |  |  | 0 | 0 | 0 | 0 | 0 | 0.3 | 0.2 | 0.4 | 0.1 | 0 | 0 | 0 | 0
1385100006-7 | 火警警報設備(中繼器(監視型)(幫浦用) | 只 |  |  | 0 | 0 | 0 | 0 | 0 | 0.3 | 0.2 | 0.4 | 0.1 | 0 | 0 | 0 | 0
| (4回線/1定址點)) |  |  |  | 0 | 0 | 0 | 0 | 0 | 0.3 | 0.2 | 0.4 | 0.1 | 0 | 0 | 0 | 0
1385100006-8 | 火警警報設備(火警警報設備(定址式定 | 只 |  |  | 0 | 0 | 0 | 0 | 0 | 0.3 | 0.2 | 0.4 | 0.1 | 0 | 0 | 0 | 0
| 溫式局限型探測器(特種,防水型,類比訊 |  |  |  | 0 | 0 | 0 | 0 | 0 | 0.3 | 0.2 | 0.4 | 0.1 | 0 | 0 | 0 | 0
| 號))) |  |  |  | 0 | 0 | 0 | 0 | 0 | 0.3 | 0.2 | 0.4 | 0.1 | 0 | 0 | 0 | 0
1385100006-9 | 火警警報設備(定址式差動式局限型探測 | 只 |  |  | 0 | 0 | 0 | 0 | 0 | 0.3 | 0.2 | 0.4 | 0.1 | 0 | 0 | 0 | 0
| 器(2種)) |  |  |  | 0 | 0 | 0 | 0 | 0 | 0.3 | 0.2 | 0.4 | 0.1 | 0 | 0 | 0 | 0
1385110008 | 火警警報設備，火警受信總機(R型火警 | 組 |  |  | 0 | 0 | 0 | 0 | 0 | 0.3 | 0.2 | 0.4 | 0.1 | 0 | 0 | 0 | 0
| 受信總機1020點) |  |  |  | 0 | 0 | 0 | 0 | 0 | 0.3 | 0.2 | 0.4 | 0.1 | 0 | 0 | 0 | 0
1390156106 | 乾粉滅火器，10型，ABC(ABC乾粉滅火器 | 只 |  |  | 0 | 0 | 0 | 0 | 0 | 0.3 | 0.2 | 0.4 | 0.1 | 0 | 0 | 0 | 0
| 10型) |  |  |  | 0 | 0 | 0 | 0 | 0 | 0.3 | 0.2 | 0.4 | 0.1 | 0 | 0 | 0 | 0
1396000006 | 二氧化碳滅火設備(二氧化碳感測器) | 只 |  |  | 0 | 0 | 0 | 0 | 0 | 0.3 | 0.2 | 0.4 | 0.1 | 0 | 0 | 0 | 0
1396000008 | 二氧化碳滅火設備(二氧化碳感測器) | 組 |  |  | 0 | 0 | 0 | 0 | 0 | 0.3 | 0.2 | 0.4 | 0.1 | 0 | 0 | 0 | 0
139600000801 | 二氧化碳滅火設備(二氧化碳感測器) | 組 |  |  | 0 | 0 | 0 | 0 | 0 | 0.3 | 0.2 | 0.4 | 0.1 | 0 | 0 | 0 | 0
1397500006 | 消防栓及連結送水管設備(幫浦啟動表示 | 只 |  |  | 0 | 0 | 0 | 0 | 0 | 0.3 | 0.2 | 0.4 | 0.1 | 0 | 0 | 0 | 0
| 燈) |  |  |  | 0 | 0 | 0 | 0 | 0 | 0.3 | 0.2 | 0.4 | 0.1 | 0 | 0 | 0 | 0
139750000601 | 消防栓及連結送水管設備(測試用出水口 | 只 |  |  | 0 | 0 | 0 | 0 | 0 | 0.3 | 0.2 | 0.4 | 0.1 | 0 | 0 | 0 | 0
| 38A(消防用)附標示牌) |  |  |  | 0 | 0 | 0 | 0 | 0 | 0.3 | 0.2 | 0.4 | 0.1 | 0 | 0 | 0 | 0
139750000602 | 消防栓及連結送水管設備(採水口( | 只 |  |  | 0 | 0 | 0 | 0 | 0 | 0.3 | 0.2 | 0.4 | 0.1 | 0 | 0 | 0 | 0
| 65A陽式快速接頭)) |  |  |  | 0 | 0 | 0 | 0 | 0 | 0.3 | 0.2 | 0.4 | 0.1 | 0 | 0 | 0 | 0
139750000603 | 消防栓及連結送水管設備(幫浦啟動開關 | 只 |  |  | 0 | 0 | 0 | 0 | 0 | 0.3 | 0.2 | 0.4 | 0.1 | 0 | 0 | 0 | 0
| (採水口用)) |  |  |  | 0 | 0 | 0 | 0 | 0 | 0.3 | 0.2 | 0.4 | 0.1 | 0 | 0 | 0 | 0
139750000604 | 消防栓及連結送水管設備(底閥 100A(耐 | 只 |  |  | 0 | 0 | 0 | 0 | 0 | 0.3 | 0.2 | 0.4 | 0.1 | 0 | 0 | 0 | 0
| 壓10KGF/CM2以上)(附不銹鋼維修鍊條)) |  |  |  | 0 | 0 | 0 | 0 | 0 | 0.3 | 0.2 | 0.4 | 0.1 | 0 | 0 | 0 | 0
1397500008 | 消防栓及連結送水管設備(綜合消防栓箱 | 組 |  |  | 0 | 0 | 0 | 0 | 0 | 0.3 | 0.2 | 0.4 | 0.1 | 0 | 0 | 0 | 0
| 第一種裝備(不含PL配件)) |  |  |  | 0 | 0 | 0 | 0 | 0 | 0.3 | 0.2 | 0.4 | 0.1 | 0 | 0 | 0 | 0
139750000801 | 消防栓及連結送水管設備(陸上式整組型 | 組 |  |  | 0 | 0 | 0 | 0 | 0 | 0.3 | 0.2 | 0.4 | 0.1 | 0 | 0 | 0 | 0
| 電動採水泵浦15KW(20HP)) |  |  |  | 0 | 0 | 0 | 0 | 0 | 0.3 | 0.2 | 0.4 | 0.1 | 0 | 0 | 0 | 0
14210e0004 | 電動升降機，試車調整費(配線試機調整 | 式 |  |  | 0 | 0 | 0 | 0 | 0 | 0 | 0 | 0 | 0 | 0 | 0 | 0 | 0
| 費) |  |  |  | 0 | 0 | 0 | 0 | 0 | 0 | 0 | 0 | 0 | 0 | 0 | 0 | 0
14210i0004 | 電動升降機，保養維護費(壹年保固保養 | 式 |  |  | 0 | 0 | 0 | 0 | 0 | 0 | 0 | 0 | 0 | 0 | 0 | 0 | 0
| ) |  |  |  | 0 | 0 | 0 | 0 | 0 | 0 | 0 | 0 | 0 | 0 | 0 | 0 | 0
14210j000B | 電梯車廂裝潢 | 部 |  |  | 0 | 0 | 0 | 0 | 0 | 0 | 0 | 0 | 0 | 0 | 0 | 0 | 0
150630000A | 基礎台-CH-1~2, 冰水主機 RC混凝土基 | 座 |  |  | 0 | 0 | 0 | 0 | 0 | 0.3 | 0.2 | 0.4 | 0.1 | 0 | 0 | 0 | 0
| 礎座 |  |  |  | 0 | 0 | 0 | 0 | 0 | 0.3 | 0.2 | 0.4 | 0.1 | 0 | 0 | 0 | 0
150630000A01 | 基礎台-CHP-1~3, 15HP, RC混凝土基礎 | 座 |  |  | 0 | 0 | 0 | 0 | 0 | 0.3 | 0.2 | 0.4 | 0.1 | 0 | 0 | 0 | 0
| 座 |  |  |  | 0 | 0 | 0 | 0 | 0 | 0.3 | 0.2 | 0.4 | 0.1 | 0 | 0 | 0 | 0
150630000A02 | 基礎台-CZP-1~3, 20HP, RC混凝土基礎 | 座 |  |  | 0 | 0 | 0 | 0 | 0 | 0.3 | 0.2 | 0.4 | 0.1 | 0 | 0 | 0 | 0
| 座 |  |  |  | 0 | 0 | 0 | 0 | 0 | 0.3 | 0.2 | 0.4 | 0.1 | 0 | 0 | 0 | 0
150630000A03 | 基礎台-CWP-1~3, 20HP, RC混凝土基礎 | 座 |  |  | 0 | 0 | 0 | 0 | 0 | 0.3 | 0.2 | 0.4 | 0.1 | 0 | 0 | 0 | 0
| 座 |  |  |  | 0 | 0 | 0 | 0 | 0 | 0.3 | 0.2 | 0.4 | 0.1 | 0 | 0 | 0 | 0
150630000A04 | 基礎台-ET-1, RC混凝土基礎座 | 座 |  |  | 0 | 0 | 0 | 0 | 0 | 0.3 | 0.2 | 0.4 | 0.1 | 0 | 0 | 0 | 0
150630000A05 | 基礎台-AS-1, RC混凝土基礎座 | 台 |  |  | 0 | 0 | 0 | 0 | 0 | 0.3 | 0.2 | 0.4 | 0.1 | 0 | 0 | 0 | 0
150630000A06 | 基礎台-20HP, 落地臥式, RC混凝土基礎 | 台 |  |  | 0 | 0 | 0 | 0 | 0 | 0.3 | 0.2 | 0.4 | 0.1 | 0 | 0 | 0 | 0
| 座 |  |  |  | 0 | 0 | 0 | 0 | 0 | 0.3 | 0.2 | 0.4 | 0.1 | 0 | 0 | 0 | 0
150630000A07 | 基礎台-15HP, 落地臥式, RC混凝土基礎 | 台 |  |  | 0 | 0 | 0 | 0 | 0 | 0.3 | 0.2 | 0.4 | 0.1 | 0 | 0 | 0 | 0
| 座 |  |  |  | 0 | 0 | 0 | 0 | 0 | 0.3 | 0.2 | 0.4 | 0.1 | 0 | 0 | 0 | 0
150630000A08 | 基礎台-10HP, 落地臥式, RC混凝土基礎 | 台 |  |  | 0 | 0 | 0 | 0 | 0 | 0.3 | 0.2 | 0.4 | 0.1 | 0 | 0 | 0 | 0
| 座 |  |  |  | 0 | 0 | 0 | 0 | 0 | 0.3 | 0.2 | 0.4 | 0.1 | 0 | 0 | 0 | 0
150630000A09 | 基礎台-7.5HP, 落地臥式, RC混凝土基 | 台 |  |  | 0 | 0 | 0 | 0 | 0 | 0.3 | 0.2 | 0.4 | 0.1 | 0 | 0 | 0 | 0
| 礎座 |  |  |  | 0 | 0 | 0 | 0 | 0 | 0.3 | 0.2 | 0.4 | 0.1 | 0 | 0 | 0 | 0
1508000004 | 冰水管保溫管件,鞍座,PVC膠帶,防火膠 | 式 |  |  | 0 | 0 | 0 | 0 | 0 | 0.3 | 0.2 | 0.4 | 0.1 | 0 | 0 | 0 | 0
| 及另料 |  |  |  | 0 | 0 | 0 | 0 | 0 | 0.3 | 0.2 | 0.4 | 0.1 | 0 | 0 | 0 | 0
150800100001 | 空調用保溫，玻璃棉(∮200 ,25mmt | M |  |  | 0 | 0 | 0 | 0 | 0 | 0.3 | 0.2 | 0.4 | 0.1 | 0 | 0 | 0 | 0
| x24k玻璃棉外貼鋁箔) |  |  |  | 0 | 0 | 0 | 0 | 0 | 0.3 | 0.2 | 0.4 | 0.1 | 0 | 0 | 0 | 0
15080010000101 | 空調用保溫，玻璃棉(∮250 ,25mmt | M |  |  | 0 | 0 | 0 | 0 | 0 | 0.3 | 0.2 | 0.4 | 0.1 | 0 | 0 | 0 | 0
| x24k玻璃棉外貼鋁箔) |  |  |  | 0 | 0 | 0 | 0 | 0 | 0.3 | 0.2 | 0.4 | 0.1 | 0 | 0 | 0 | 0
15080010000102 | 空調用保溫，玻璃棉(∮350 ,25mmt | M |  |  | 0 | 0 | 0 | 0 | 0 | 0.3 | 0.2 | 0.4 | 0.1 | 0 | 0 | 0 | 0
| x24k玻璃棉外貼鋁箔) |  |  |  | 0 | 0 | 0 | 0 | 0 | 0.3 | 0.2 | 0.4 | 0.1 | 0 | 0 | 0 | 0
15080010000103 | 空調用保溫，玻璃棉(∮100 ,25mmt | M |  |  | 0 | 0 | 0 | 0 | 0 | 0.3 | 0.2 | 0.4 | 0.1 | 0 | 0 | 0 | 0
| x24k玻璃棉外貼鋁箔) |  |  |  | 0 | 0 | 0 | 0 | 0 | 0.3 | 0.2 | 0.4 | 0.1 | 0 | 0 | 0 | 0
15080010000104 | 空調用保溫，玻璃棉(∮150 ,25mmt | M |  |  | 0 | 0 | 0 | 0 | 0 | 0.3 | 0.2 | 0.4 | 0.1 | 0 | 0 | 0 | 0
| x24k玻璃棉外貼鋁箔) |  |  |  | 0 | 0 | 0 | 0 | 0 | 0.3 | 0.2 | 0.4 | 0.1 | 0 | 0 | 0 | 0
150800300001 | 空調用保溫，橡塑合成發泡(∮250 x | M |  |  | 0 | 0 | 0 | 0 | 0 | 0.3 | 0.2 | 0.4 | 0.1 | 0 | 0 | 0 | 0
| 50mmt) |  |  |  | 0 | 0 | 0 | 0 | 0 | 0.3 | 0.2 | 0.4 | 0.1 | 0 | 0 | 0 | 0
15080030000111 | 空調用保溫，橡塑合成發泡(∮25 x | M |  |  | 0 | 0 | 0 | 0 | 0 | 0.3 | 0.2 | 0.4 | 0.1 | 0 | 0 | 0 | 0
| 32mmt) |  |  |  | 0 | 0 | 0 | 0 | 0 | 0.3 | 0.2 | 0.4 | 0.1 | 0 | 0 | 0 | 0
15080030000112 | 空調用保溫，橡塑合成發泡(∮25 x | M |  |  | 0 | 0 | 0 | 0 | 0 | 0.3 | 0.2 | 0.4 | 0.1 | 0 | 0 | 0 | 0
| 19mmt) |  |  |  | 0 | 0 | 0 | 0 | 0 | 0.3 | 0.2 | 0.4 | 0.1 | 0 | 0 | 0 | 0
15080030000113 | 空調用保溫，橡塑合成發泡(∮200 x | M |  |  | 0 | 0 | 0 | 0 | 0 | 0.3 | 0.2 | 0.4 | 0.1 | 0 | 0 | 0 | 0
| 50mmt) |  |  |  | 0 | 0 | 0 | 0 | 0 | 0.3 | 0.2 | 0.4 | 0.1 | 0 | 0 | 0 | 0
15080030000114 | 空調用保溫，橡塑合成發泡(∮20 x | M |  |  | 0 | 0 | 0 | 0 | 0 | 0.3 | 0.2 | 0.4 | 0.1 | 0 | 0 | 0 | 0
| 25mmt) |  |  |  | 0 | 0 | 0 | 0 | 0 | 0.3 | 0.2 | 0.4 | 0.1 | 0 | 0 | 0 | 0
15080030000115 | 空調用保溫，橡塑合成發泡(∮20 x | M |  |  | 0 | 0 | 0 | 0 | 0 | 0.3 | 0.2 | 0.4 | 0.1 | 0 | 0 | 0 | 0
| 20mmt) |  |  |  | 0 | 0 | 0 | 0 | 0 | 0.3 | 0.2 | 0.4 | 0.1 | 0 | 0 | 0 | 0
15080030000116 | 空調用保溫，橡塑合成發泡(∮150 x | M |  |  | 0 | 0 | 0 | 0 | 0 | 0.3 | 0.2 | 0.4 | 0.1 | 0 | 0 | 0 | 0
| 40mmt) |  |  |  | 0 | 0 | 0 | 0 | 0 | 0.3 | 0.2 | 0.4 | 0.1 | 0 | 0 | 0 | 0
15080030000117 | 空調用保溫，橡塑合成發泡(∮100 x | M |  |  | 0 | 0 | 0 | 0 | 0 | 0.3 | 0.2 | 0.4 | 0.1 | 0 | 0 | 0 | 0
| 40mmt) |  |  |  | 0 | 0 | 0 | 0 | 0 | 0.3 | 0.2 | 0.4 | 0.1 | 0 | 0 | 0 | 0
15080030000118 | 空調用保溫，橡塑合成發泡(∮100 x | M |  |  | 0 | 0 | 0 | 0 | 0 | 0.3 | 0.2 | 0.4 | 0.1 | 0 | 0 | 0 | 0
| 19mmt) |  |  |  | 0 | 0 | 0 | 0 | 0 | 0.3 | 0.2 | 0.4 | 0.1 | 0 | 0 | 0 | 0
15080030000119 | 空調用保溫，橡塑合成發泡(∮32 x | M |  |  | 0 | 0 | 0 | 0 | 0 | 0.3 | 0.2 | 0.4 | 0.1 | 0 | 0 | 0 | 0
| 19mmt) |  |  |  | 0 | 0 | 0 | 0 | 0 | 0.3 | 0.2 | 0.4 | 0.1 | 0 | 0 | 0 | 0
15080030000120 | 空調用保溫，橡塑合成發泡(∮32 x | M |  |  | 0 | 0 | 0 | 0 | 0 | 0.3 | 0.2 | 0.4 | 0.1 | 0 | 0 | 0 | 0
| 32mmt) |  |  |  | 0 | 0 | 0 | 0 | 0 | 0.3 | 0.2 | 0.4 | 0.1 | 0 | 0 | 0 | 0
15080030000121 | 空調用保溫，橡塑合成發泡(∮40 x | M |  |  | 0 | 0 | 0 | 0 | 0 | 0.3 | 0.2 | 0.4 | 0.1 | 0 | 0 | 0 | 0
| 19mmt) |  |  |  | 0 | 0 | 0 | 0 | 0 | 0.3 | 0.2 | 0.4 | 0.1 | 0 | 0 | 0 | 0
15080030000122 | 空調用保溫，橡塑合成發泡(∮40 x | M |  |  | 0 | 0 | 0 | 0 | 0 | 0.3 | 0.2 | 0.4 | 0.1 | 0 | 0 | 0 | 0
| 32mmt) |  |  |  | 0 | 0 | 0 | 0 | 0 | 0.3 | 0.2 | 0.4 | 0.1 | 0 | 0 | 0 | 0
15080030000123 | 空調用保溫，橡塑合成發泡(∮50 x | M |  |  | 0 | 0 | 0 | 0 | 0 | 0.3 | 0.2 | 0.4 | 0.1 | 0 | 0 | 0 | 0
| 19mmt) |  |  |  | 0 | 0 | 0 | 0 | 0 | 0.3 | 0.2 | 0.4 | 0.1 | 0 | 0 | 0 | 0
15080030000124 | 空調用保溫，橡塑合成發泡(∮50 x | M |  |  | 0 | 0 | 0 | 0 | 0 | 0.3 | 0.2 | 0.4 | 0.1 | 0 | 0 | 0 | 0
| 32mmt) |  |  |  | 0 | 0 | 0 | 0 | 0 | 0.3 | 0.2 | 0.4 | 0.1 | 0 | 0 | 0 | 0
15080030000125 | 空調用保溫，橡塑合成發泡(∮65 x | M |  |  | 0 | 0 | 0 | 0 | 0 | 0.3 | 0.2 | 0.4 | 0.1 | 0 | 0 | 0 | 0
| 19mmt) |  |  |  | 0 | 0 | 0 | 0 | 0 | 0.3 | 0.2 | 0.4 | 0.1 | 0 | 0 | 0 | 0
15080030000126 | 空調用保溫，橡塑合成發泡(∮65 x | M |  |  | 0 | 0 | 0 | 0 | 0 | 0.3 | 0.2 | 0.4 | 0.1 | 0 | 0 | 0 | 0
| 32mmt) |  |  |  | 0 | 0 | 0 | 0 | 0 | 0.3 | 0.2 | 0.4 | 0.1 | 0 | 0 | 0 | 0
15080030000127 | 空調用保溫，橡塑合成發泡(∮80 x | M |  |  | 0 | 0 | 0 | 0 | 0 | 0.3 | 0.2 | 0.4 | 0.1 | 0 | 0 | 0 | 0
| 19mmt) |  |  |  | 0 | 0 | 0 | 0 | 0 | 0.3 | 0.2 | 0.4 | 0.1 | 0 | 0 | 0 | 0
15080030000128 | 空調用保溫，橡塑合成發泡(∮80 x | M |  |  | 0 | 0 | 0 | 0 | 0 | 0.3 | 0.2 | 0.4 | 0.1 | 0 | 0 | 0 | 0
| 40mmt) |  |  |  | 0 | 0 | 0 | 0 | 0 | 0.3 | 0.2 | 0.4 | 0.1 | 0 | 0 | 0 | 0
15080030000129 | 空調用保溫，橡塑合成發泡(∮125 x | M |  |  | 0 | 0 | 0 | 0 | 0 | 0.3 | 0.2 | 0.4 | 0.1 | 0 | 0 | 0 | 0
| 40mmt) |  |  |  | 0 | 0 | 0 | 0 | 0 | 0.3 | 0.2 | 0.4 | 0.1 | 0 | 0 | 0 | 0
15080030000130 | ORP水質監視及自動加藥控制(含導電度 | 套 |  |  | 0 | 0 | 0 | 0 | 0 | 0.3 | 0.2 | 0.4 | 0.1 | 0 | 0 | 0 | 0
| 水質監視,水流開關、電動排放閥及附件 |  |  |  | 0 | 0 | 0 | 0 | 0 | 0.3 | 0.2 | 0.4 | 0.1 | 0 | 0 | 0 | 0
| ) |  |  |  | 0 | 0 | 0 | 0 | 0 | 0.3 | 0.2 | 0.4 | 0.1 | 0 | 0 | 0 | 0
15080030000133 | 排水管保溫管件,鞍座,PVC膠帶,防火膠 | 式 |  |  | 0 | 0 | 0 | 0 | 0 | 0.3 | 0.2 | 0.4 | 0.1 | 0 | 0 | 0 | 0
| 及另料 |  |  |  | 0 | 0 | 0 | 0 | 0 | 0.3 | 0.2 | 0.4 | 0.1 | 0 | 0 | 0 | 0
151050000001 | 管材(2〞 4.1M/M) | M |  |  | 0 | 0 | 0 | 0 | 0 | 0.3 | 0.2 | 0.4 | 0.1 | 0 | 0 | 0 | 0
15105000000101 | 管材(3〞5.1M/M) | M |  |  | 0 | 0 | 0 | 0 | 0 | 0.3 | 0.2 | 0.4 | 0.1 | 0 | 0 | 0 | 0
15105000000102 | 管材(4〞6.6M/M) | M |  |  | 0 | 0 | 0 | 0 | 0 | 0.3 | 0.2 | 0.4 | 0.1 | 0 | 0 | 0 | 0
15105000000103 | 管材(5〞7.5M/M) | M |  |  | 0 | 0 | 0 | 0 | 0 | 0.3 | 0.2 | 0.4 | 0.1 | 0 | 0 | 0 | 0
15105000000104 | 管材(6〞8.5M/M) | M |  |  | 0 | 0 | 0 | 0 | 0 | 0.3 | 0.2 | 0.4 | 0.1 | 0 | 0 | 0 | 0
15105000000105 | 管材(8〞10.5M/M) | M |  |  | 0 | 0 | 0 | 0 | 0 | 0.3 | 0.2 | 0.4 | 0.1 | 0 | 0 | 0 | 0
151050000004 | 管材(冷媒管保溫另件) | 式 |  |  | 0 | 0 | 0 | 0 | 0 | 0.3 | 0.2 | 0.4 | 0.1 | 0 | 0 | 0 | 0
1510500000P6 | 管材，分歧頭(TJ1) | 只 |  |  | 0 | 0 | 0 | 0 | 0 | 0.3 | 0.2 | 0.4 | 0.1 | 0 | 0 | 0 | 0
1510500000P601 | 管材，分歧頭(TJ2) | 只 |  |  | 0 | 0 | 0 | 0 | 0 | 0.3 | 0.2 | 0.4 | 0.1 | 0 | 0 | 0 | 0
1510500000P602 | 管材，分歧頭(TJ3) | 只 |  |  | 0 | 0 | 0 | 0 | 0 | 0.3 | 0.2 | 0.4 | 0.1 | 0 | 0 | 0 | 0
1510500000P603 | 管材，分歧頭(TJ4) | 只 |  |  | 0 | 0 | 0 | 0 | 0 | 0.3 | 0.2 | 0.4 | 0.1 | 0 | 0 | 0 | 0
1510500000P604 | 管材，分歧頭(TM) | 只 |  |  | 0 | 0 | 0 | 0 | 0 | 0.3 | 0.2 | 0.4 | 0.1 | 0 | 0 | 0 | 0
151059000001 | 冷媒被覆銅管(TR2: ∅9.5/15.9) | M |  |  | 0 | 0 | 0 | 0 | 0 | 0.3 | 0.2 | 0.4 | 0.1 | 0 | 0 | 0 | 0
15105900000101 | 冷媒被覆銅管(TR3: ∅9.5/19.1) | M |  |  | 0 | 0 | 0 | 0 | 0 | 0.3 | 0.2 | 0.4 | 0.1 | 0 | 0 | 0 | 0
15105900000102 | 冷媒被覆銅管(TR4: ∅9.5/22.2) | M |  |  | 0 | 0 | 0 | 0 | 0 | 0.3 | 0.2 | 0.4 | 0.1 | 0 | 0 | 0 | 0
15105900000103 | 冷媒被覆銅管(TR5: ∅12.7/28.6) | M |  |  | 0 | 0 | 0 | 0 | 0 | 0.3 | 0.2 | 0.4 | 0.1 | 0 | 0 | 0 | 0
15105900000104 | 冷媒被覆銅管(TR6: ∅15.9/28.6) | M |  |  | 0 | 0 | 0 | 0 | 0 | 0.3 | 0.2 | 0.4 | 0.1 | 0 | 0 | 0 | 0
15105900000105 | 冷媒被覆銅管(TR7: ∅15.9/34.9) | M |  |  | 0 | 0 | 0 | 0 | 0 | 0.3 | 0.2 | 0.4 | 0.1 | 0 | 0 | 0 | 0
15105900000106 | 冷媒被覆銅管(R-410A冷媒用被覆銅管配 | 式 |  |  | 0 | 0 | 0 | 0 | 0 | 0.3 | 0.2 | 0.4 | 0.1 | 0 | 0 | 0 | 0
| 管另件) |  |  |  | 0 | 0 | 0 | 0 | 0 | 0.3 | 0.2 | 0.4 | 0.1 | 0 | 0 | 0 | 0
15110000006 | 1〞 不鏽鋼電動閥 | 只 |  |  | 0 | 0 | 0 | 0 | 0 | 0.3 | 0.2 | 0.4 | 0.1 | 0 | 0 | 0 | 0
151100010006 | 閥，青銅(1/2〞GV(青銅10K)) | 只 |  |  | 0 | 0 | 0 | 0 | 0 | 0.3 | 0.2 | 0.4 | 0.1 | 0 | 0 | 0 | 0
15110001000601 | 閥，青銅(3/4〞GV(青銅10K)) | 只 |  |  | 0 | 0 | 0 | 0 | 0 | 0.3 | 0.2 | 0.4 | 0.1 | 0 | 0 | 0 | 0
15110001000602 | 閥，青銅(1〞GV(青銅10K)) | 只 |  |  | 0 | 0 | 0 | 0 | 0 | 0.3 | 0.2 | 0.4 | 0.1 | 0 | 0 | 0 | 0
15110001000603 | 閥，青銅(11/2〞GV(青銅10K)) | 只 |  |  | 0 | 0 | 0 | 0 | 0 | 0.3 | 0.2 | 0.4 | 0.1 | 0 | 0 | 0 | 0
15110001000604 | 閥，青銅(2〞GV(青銅10K)) | 只 |  |  | 0 | 0 | 0 | 0 | 0 | 0.3 | 0.2 | 0.4 | 0.1 | 0 | 0 | 0 | 0
15110001000605 | 閥，青銅(3〞GV(青銅10K)) | 只 |  |  | 0 | 0 | 0 | 0 | 0 | 0.3 | 0.2 | 0.4 | 0.1 | 0 | 0 | 0 | 0
15110001000606 | 閥，青銅(4〞GV(青銅10K)) | 只 |  |  | 0 | 0 | 0 | 0 | 0 | 0.3 | 0.2 | 0.4 | 0.1 | 0 | 0 | 0 | 0
15110001000607 | 閥，青銅(閘門凡而 3〞GV(青銅10K)) | 只 |  |  | 0 | 0 | 0 | 0 | 0 | 0.3 | 0.2 | 0.4 | 0.1 | 0 | 0 | 0 | 0
15110001000608 | 閥，青銅(閘門凡而 4〞GV(青銅10K)) | 只 |  |  | 0 | 0 | 0 | 0 | 0 | 0.3 | 0.2 | 0.4 | 0.1 | 0 | 0 | 0 | 0
151100030006 | 閥，鑄鐵(5〞GV(鑄鐵10K)) | 只 |  |  | 0 | 0 | 0 | 0 | 0 | 0.3 | 0.2 | 0.4 | 0.1 | 0 | 0 | 0 | 0
15110003000601 | 閥，鑄鐵(閘門凡而 6〞GV (鑄鐵10K)) | 只 |  |  | 0 | 0 | 0 | 0 | 0 | 0.3 | 0.2 | 0.4 | 0.1 | 0 | 0 | 0 | 0
15110M000006 | 閘閥(∮80) | 只 |  |  | 0 | 0 | 0 | 0 | 0 | 0.3 | 0.2 | 0.4 | 0.1 | 0 | 0 | 0 | 0
15110M00000601 | 閘閥(∮65) | 只 |  |  | 0 | 0 | 0 | 0 | 0 | 0.3 | 0.2 | 0.4 | 0.1 | 0 | 0 | 0 | 0
15110M00000602 | 閘閥(∮50) | 只 |  |  | 0 | 0 | 0 | 0 | 0 | 0.3 | 0.2 | 0.4 | 0.1 | 0 | 0 | 0 | 0
15110M00000603 | 閘閥(∮40) | 只 |  |  | 0 | 0 | 0 | 0 | 0 | 0.3 | 0.2 | 0.4 | 0.1 | 0 | 0 | 0 | 0
15110M00000604 | 閘閥(∮32) | 只 |  |  | 0 | 0 | 0 | 0 | 0 | 0.3 | 0.2 | 0.4 | 0.1 | 0 | 0 | 0 | 0
15110M00000605 | 閘閥(∮25) | 只 |  |  | 0 | 0 | 0 | 0 | 0 | 0.3 | 0.2 | 0.4 | 0.1 | 0 | 0 | 0 | 0
15110M00000606 | 閘閥(∮20) | 只 |  |  | 0 | 0 | 0 | 0 | 0 | 0.3 | 0.2 | 0.4 | 0.1 | 0 | 0 | 0 | 0
15110Q010006 | 逆止閥，青銅(無聲式逆止凡而 3〞CV( | 只 |  |  | 0 | 0 | 0 | 0 | 0 | 0.3 | 0.2 | 0.4 | 0.1 | 0 | 0 | 0 | 0
| 青銅10K)) |  |  |  | 0 | 0 | 0 | 0 | 0 | 0.3 | 0.2 | 0.4 | 0.1 | 0 | 0 | 0 | 0
15110Q01000601 | 逆止閥，青銅(無聲式逆止凡而 4〞CV( | 只 |  |  | 0 | 0 | 0 | 0 | 0 | 0.3 | 0.2 | 0.4 | 0.1 | 0 | 0 | 0 | 0
| 青銅10K)) |  |  |  | 0 | 0 | 0 | 0 | 0 | 0.3 | 0.2 | 0.4 | 0.1 | 0 | 0 | 0 | 0
15110S000008 | 6〞壓力平衡是浮球閥 | 組 |  |  | 0 | 0 | 0 | 0 | 0 | 0.3 | 0.2 | 0.4 | 0.1 | 0 | 0 | 0 | 0
151310000A06 | 空調用泵-CHP-1~3, 15HP, 避振墊 | 台 |  |  | 0 | 0 | 0 | 0 | 0 | 0.3 | 0.2 | 0.4 | 0.1 | 0 | 0 | 0 | 0
151310000A07 | 空調用泵-CHP-1~3, 15HP, 設備定位安 | 台 |  |  | 0 | 0 | 0 | 0 | 0 | 0.3 | 0.2 | 0.4 | 0.1 | 0 | 0 | 0 | 0
| 裝費用 |  |  |  | 0 | 0 | 0 | 0 | 0 | 0.3 | 0.2 | 0.4 | 0.1 | 0 | 0 | 0 | 0
151310000A08 | 空調用泵-CZP-1~3, 20HP, 避振墊 | 台 |  |  | 0 | 0 | 0 | 0 | 0 | 0.3 | 0.2 | 0.4 | 0.1 | 0 | 0 | 0 | 0
151310000A09 | 空調用泵-CZP-1~3, 20HP, 設備定位安 | 台 |  |  | 0 | 0 | 0 | 0 | 0 | 0.3 | 0.2 | 0.4 | 0.1 | 0 | 0 | 0 | 0
| 裝費用 |  |  |  | 0 | 0 | 0 | 0 | 0 | 0.3 | 0.2 | 0.4 | 0.1 | 0 | 0 | 0 | 0
151310000A10 | 空調用泵-CWP-1~3, 20HP,避振墊 | 台 |  |  | 0 | 0 | 0 | 0 | 0 | 0.3 | 0.2 | 0.4 | 0.1 | 0 | 0 | 0 | 0
151310000A11 | 空調用泵-CWP-1~3, 20HP, 設備定位安 | 台 |  |  | 0 | 0 | 0 | 0 | 0 | 0.3 | 0.2 | 0.4 | 0.1 | 0 | 0 | 0 | 0
| 裝費用 |  |  |  | 0 | 0 | 0 | 0 | 0 | 0.3 | 0.2 | 0.4 | 0.1 | 0 | 0 | 0 | 0
151890000801 | 電解水殺菌系統(含次氯酸電解水生成器 | 套 |  |  | 0 | 0 | 0 | 0 | 0 | 0.3 | 0.2 | 0.4 | 0.1 | 0 | 0 | 0 | 0
| ,60L飽和食鹽水桶,300G RO純水生成器 |  |  |  | 0 | 0 | 0 | 0 | 0 | 0.3 | 0.2 | 0.4 | 0.1 | 0 | 0 | 0 | 0
| 一組) |  |  |  | 0 | 0 | 0 | 0 | 0 | 0.3 | 0.2 | 0.4 | 0.1 | 0 | 0 | 0 | 0
151890000802 | 電極式吸垢處理機(本體外桶PP材質) | 套 |  |  | 0 | 0 | 0 | 0 | 0 | 0.3 | 0.2 | 0.4 | 0.1 | 0 | 0 | 0 | 0
1522300004 | 不銹鋼管及管件(輕型不銹鋼管配件 | 式 |  |  | 0 | 0 | 0 | 0 | 0 | 0.3 | 0.2 | 0.4 | 0.1 | 0 | 0 | 0 | 0
| 20K(1/2〞~2-1/2〞)(JWWA及SAS322認証 |  |  |  | 0 | 0 | 0 | 0 | 0 | 0.3 | 0.2 | 0.4 | 0.1 | 0 | 0 | 0 | 0
| )) |  |  |  | 0 | 0 | 0 | 0 | 0 | 0.3 | 0.2 | 0.4 | 0.1 | 0 | 0 | 0 | 0
152230000401 | 不銹鋼管及管件(不銹鋼管配件) | 式 |  |  | 0 | 0 | 0 | 0 | 0 | 0.3 | 0.2 | 0.4 | 0.1 | 0 | 0 | 0 | 0
1522340001 | 不銹鋼管及管件，PE被覆(冷水管)(1/ | M |  |  | 0 | 0 | 0 | 0 | 0 | 0.3 | 0.2 | 0.4 | 0.1 | 0 | 0 | 0 | 0
| 2〞0.8被覆厚度0.8MM) |  |  |  | 0 | 0 | 0 | 0 | 0 | 0.3 | 0.2 | 0.4 | 0.1 | 0 | 0 | 0 | 0
152234000101 | 不銹鋼管及管件，PE被覆(冷水管)(3/ | M |  |  | 0 | 0 | 0 | 0 | 0 | 0.3 | 0.2 | 0.4 | 0.1 | 0 | 0 | 0 | 0
| 4 1.0被覆厚度0.8MM) |  |  |  | 0 | 0 | 0 | 0 | 0 | 0.3 | 0.2 | 0.4 | 0.1 | 0 | 0 | 0 | 0
152234000102 | 不銹鋼管及管件，PE被覆(冷水管)(1〞 | M |  |  | 0 | 0 | 0 | 0 | 0 | 0.3 | 0.2 | 0.4 | 0.1 | 0 | 0 | 0 | 0
| 1.0被覆厚度0.8MM) |  |  |  | 0 | 0 | 0 | 0 | 0 | 0.3 | 0.2 | 0.4 | 0.1 | 0 | 0 | 0 | 0
152234000103 | 不銹鋼管及管件，PE被覆(冷水管)(11/ | M |  |  | 0 | 0 | 0 | 0 | 0 | 0.3 | 0.2 | 0.4 | 0.1 | 0 | 0 | 0 | 0
| 2〞1.2被覆厚度0.8MM) |  |  |  | 0 | 0 | 0 | 0 | 0 | 0.3 | 0.2 | 0.4 | 0.1 | 0 | 0 | 0 | 0
152234000104 | 不銹鋼管及管件，PE被覆(冷水管)(2〞 | M |  |  | 0 | 0 | 0 | 0 | 0 | 0.3 | 0.2 | 0.4 | 0.1 | 0 | 0 | 0 | 0
| 1.2被覆厚度0.8MM) |  |  |  | 0 | 0 | 0 | 0 | 0 | 0.3 | 0.2 | 0.4 | 0.1 | 0 | 0 | 0 | 0
15621000000A | 離心式冰水機組-CH-1~2, 冰水主機 抗 | 台 |  |  | 0 | 0 | 0 | 0 | 0 | 0.3 | 0.2 | 0.4 | 0.1 | 0 | 0 | 0 | 0
| 地震型彈簧式避振器 |  |  |  | 0 | 0 | 0 | 0 | 0 | 0.3 | 0.2 | 0.4 | 0.1 | 0 | 0 | 0 | 0
15621000000A01 | 離心式冰水機組-CH-1~2, 設備定位安裝 | 台 |  |  | 0 | 0 | 0 | 0 | 0 | 0.3 | 0.2 | 0.4 | 0.1 | 0 | 0 | 0 | 0
| 費用 |  |  |  | 0 | 0 | 0 | 0 | 0 | 0.3 | 0.2 | 0.4 | 0.1 | 0 | 0 | 0 | 0
1564000004 | 冷卻水塔-CT-1, 防颱制震鋼索(∮3/16" | 式 |  |  | 0 | 0 | 0 | 0 | 0 | 0.3 | 0.2 | 0.4 | 0.1 | 0 | 0 | 0 | 0
| )固定工料費用 |  |  |  | 0 | 0 | 0 | 0 | 0 | 0.3 | 0.2 | 0.4 | 0.1 | 0 | 0 | 0 | 0
1564000008 | 冷卻水塔-CT-1, 冷卻水塔 RC混凝土基 | 組 |  |  | 0 | 0 | 0 | 0 | 0 | 0.3 | 0.2 | 0.4 | 0.1 | 0 | 0 | 0 | 0
| 礎座 |  |  |  | 0 | 0 | 0 | 0 | 0 | 0.3 | 0.2 | 0.4 | 0.1 | 0 | 0 | 0 | 0
156400000801 | 冷卻水塔-CT-1, 冷卻水塔 平衡鐵座、 | 組 |  |  | 0 | 0 | 0 | 0 | 0 | 0.3 | 0.2 | 0.4 | 0.1 | 0 | 0 | 0 | 0
| 抗地震型彈簧避振器 |  |  |  | 0 | 0 | 0 | 0 | 0 | 0.3 | 0.2 | 0.4 | 0.1 | 0 | 0 | 0 | 0
156400000802 | 冷卻水塔-CT-1, 設備定位安裝費用 | 組 |  |  | 0 | 0 | 0 | 0 | 0 | 0.3 | 0.2 | 0.4 | 0.1 | 0 | 0 | 0 | 0
157200000A | 空氣調節箱-AHU-1-1 , 落地立式, RC混 | 台 |  |  | 0 | 0 | 0 | 0 | 0 | 0.3 | 0.2 | 0.4 | 0.1 | 0 | 0 | 0 | 0
| 凝土基礎座 |  |  |  | 0 | 0 | 0 | 0 | 0 | 0.3 | 0.2 | 0.4 | 0.1 | 0 | 0 | 0 | 0
157200000A01 | 空氣調節箱-AHU-1-1 , 落地立式, 設備 | 台 |  |  | 0 | 0 | 0 | 0 | 0 | 0.3 | 0.2 | 0.4 | 0.1 | 0 | 0 | 0 | 0
| 定位安裝費用 |  |  |  | 0 | 0 | 0 | 0 | 0 | 0.3 | 0.2 | 0.4 | 0.1 | 0 | 0 | 0 | 0
157200000A03 | 空氣調節箱-AHU-1-1, 落地立式, 避振 | 台 |  |  | 0 | 0 | 0 | 0 | 0 | 0.3 | 0.2 | 0.4 | 0.1 | 0 | 0 | 0 | 0
| 墊 |  |  |  | 0 | 0 | 0 | 0 | 0 | 0.3 | 0.2 | 0.4 | 0.1 | 0 | 0 | 0 | 0
157200000A05 | 空氣調節箱-AHU-1-2, 落地立式, RC混 | 台 |  |  | 0 | 0 | 0 | 0 | 0 | 0.3 | 0.2 | 0.4 | 0.1 | 0 | 0 | 0 | 0
| 凝土基礎座 |  |  |  | 0 | 0 | 0 | 0 | 0 | 0.3 | 0.2 | 0.4 | 0.1 | 0 | 0 | 0 | 0
157200000A06 | 空氣調節箱-AHU-1-2, 落地立式, 設備 | 台 |  |  | 0 | 0 | 0 | 0 | 0 | 0.3 | 0.2 | 0.4 | 0.1 | 0 | 0 | 0 | 0
| 定位安裝費用 |  |  |  | 0 | 0 | 0 | 0 | 0 | 0.3 | 0.2 | 0.4 | 0.1 | 0 | 0 | 0 | 0
157200000A07 | 空氣調節箱-AHU-1-2, 落地立式, 避振 | 台 |  |  | 0 | 0 | 0 | 0 | 0 | 0.3 | 0.2 | 0.4 | 0.1 | 0 | 0 | 0 | 0
| 墊 |  |  |  | 0 | 0 | 0 | 0 | 0 | 0.3 | 0.2 | 0.4 | 0.1 | 0 | 0 | 0 | 0
157200000A08 | 空氣調節箱-AHU-2-1~2, 落地立式, | 台 |  |  | 0 | 0 | 0 | 0 | 0 | 0.3 | 0.2 | 0.4 | 0.1 | 0 | 0 | 0 | 0
| RC混凝土基礎座 |  |  |  | 0 | 0 | 0 | 0 | 0 | 0.3 | 0.2 | 0.4 | 0.1 | 0 | 0 | 0 | 0
157200000A12 | 空氣調節箱-AHU-2-3, 落地立式, RC混 | 台 |  |  | 0 | 0 | 0 | 0 | 0 | 0.3 | 0.2 | 0.4 | 0.1 | 0 | 0 | 0 | 0
| 凝土基礎座 |  |  |  | 0 | 0 | 0 | 0 | 0 | 0.3 | 0.2 | 0.4 | 0.1 | 0 | 0 | 0 | 0
157200000A14 | 空氣調節箱-AHU-2-3, 落地立式, 設備 | 台 |  |  | 0 | 0 | 0 | 0 | 0 | 0.3 | 0.2 | 0.4 | 0.1 | 0 | 0 | 0 | 0
| 定位安裝費用 |  |  |  | 0 | 0 | 0 | 0 | 0 | 0.3 | 0.2 | 0.4 | 0.1 | 0 | 0 | 0 | 0
157200000A15 | 空氣調節箱-AHU-2-3, 落地立式, 避振 | 台 |  |  | 0 | 0 | 0 | 0 | 0 | 0.3 | 0.2 | 0.4 | 0.1 | 0 | 0 | 0 | 0
| 墊 |  |  |  | 0 | 0 | 0 | 0 | 0 | 0.3 | 0.2 | 0.4 | 0.1 | 0 | 0 | 0 | 0
157200000A16 | 空氣調節箱-AHU-2-1~2, 落地立式, 設 | 台 |  |  | 0 | 0 | 0 | 0 | 0 | 0.3 | 0.2 | 0.4 | 0.1 | 0 | 0 | 0 | 0
| 備定位安裝費用 |  |  |  | 0 | 0 | 0 | 0 | 0 | 0.3 | 0.2 | 0.4 | 0.1 | 0 | 0 | 0 | 0
157200000A17 | 空氣調節箱-AHU-2-1~2, 落地立式, 避 | 台 |  |  | 0 | 0 | 0 | 0 | 0 | 0.3 | 0.2 | 0.4 | 0.1 | 0 | 0 | 0 | 0
| 振墊 |  |  |  | 0 | 0 | 0 | 0 | 0 | 0.3 | 0.2 | 0.4 | 0.1 | 0 | 0 | 0 | 0
1573700004 | 分離式空調機組(室外機吊運及設備定位 | 式 |  |  | 0 | 0 | 0 | 0 | 0 | 0.3 | 0.2 | 0.4 | 0.1 | 0 | 0 | 0 | 0
| 安裝費用) |  |  |  | 0 | 0 | 0 | 0 | 0 | 0.3 | 0.2 | 0.4 | 0.1 | 0 | 0 | 0 | 0
157370000802 | 分離式空調機組(OUS-40+IUS-40, 冷房 | 組 |  |  | 0 | 0 | 0 | 0 | 0 | 0.3 | 0.2 | 0.4 | 0.1 | 0 | 0 | 0 | 0
| 能力: 4.0kW) |  |  |  | 0 | 0 | 0 | 0 | 0 | 0.3 | 0.2 | 0.4 | 0.1 | 0 | 0 | 0 | 0
157370000803 | 分離式空調機組(OUS-71, 吊隱式, 避振 | 組 |  |  | 0 | 0 | 0 | 0 | 0 | 0.3 | 0.2 | 0.4 | 0.1 | 0 | 0 | 0 | 0
| 器) |  |  |  | 0 | 0 | 0 | 0 | 0 | 0.3 | 0.2 | 0.4 | 0.1 | 0 | 0 | 0 | 0
157370000804 | 分離式空調機組(OUS-71+IUS-71, 冷房 | 組 |  |  | 0 | 0 | 0 | 0 | 0 | 0.3 | 0.2 | 0.4 | 0.1 | 0 | 0 | 0 | 0
| 能力: 7.2kW) |  |  |  | 0 | 0 | 0 | 0 | 0 | 0.3 | 0.2 | 0.4 | 0.1 | 0 | 0 | 0 | 0
157370000808 | 分離式空調機組(室內機, 室外機設備吊 | 組 |  |  | 0 | 0 | 0 | 0 | 0 | 0.3 | 0.2 | 0.4 | 0.1 | 0 | 0 | 0 | 0
| 掛安裝費用) |  |  |  | 0 | 0 | 0 | 0 | 0 | 0.3 | 0.2 | 0.4 | 0.1 | 0 | 0 | 0 | 0
157370000A | 分離式空調機組(OU-24, RC混凝土基礎 | 台 |  |  | 0 | 0 | 0 | 0 | 0 | 0.3 | 0.2 | 0.4 | 0.1 | 0 | 0 | 0 | 0
| 座及避振墊) |  |  |  | 0 | 0 | 0 | 0 | 0 | 0.3 | 0.2 | 0.4 | 0.1 | 0 | 0 | 0 | 0
157370000A05 | 分離式空調機組(IUA-63, 冷房能力: | 台 |  |  | 0 | 0 | 0 | 0 | 0 | 0.3 | 0.2 | 0.4 | 0.1 | 0 | 0 | 0 | 0
| 7.1kW) |  |  |  | 0 | 0 | 0 | 0 | 0 | 0.3 | 0.2 | 0.4 | 0.1 | 0 | 0 | 0 | 0
157370000A06 | 分離式空調機組(IUF-80, 天花板嵌入型 | 台 |  |  | 0 | 0 | 0 | 0 | 0 | 0.3 | 0.2 | 0.4 | 0.1 | 0 | 0 | 0 | 0
| , 避振墊) |  |  |  | 0 | 0 | 0 | 0 | 0 | 0.3 | 0.2 | 0.4 | 0.1 | 0 | 0 | 0 | 0
157370000A07 | 分離式空調機組(IUF-80, 冷房能力: | 台 |  |  | 0 | 0 | 0 | 0 | 0 | 0.3 | 0.2 | 0.4 | 0.1 | 0 | 0 | 0 | 0
| 9.0kW) |  |  |  | 0 | 0 | 0 | 0 | 0 | 0.3 | 0.2 | 0.4 | 0.1 | 0 | 0 | 0 | 0
157370000A08 | 分離式空調機組(IUS-71 室內機) | 台 |  |  | 0 | 0 | 0 | 0 | 0 | 0.3 | 0.2 | 0.4 | 0.1 | 0 | 0 | 0 | 0
1573700341 | 外氣及排氣百葉集風箱銜接工料 | 式 |  |  | 0 | 0 | 0 | 0 | 0 | 0.3 | 0.2 | 0.4 | 0.1 | 0 | 0 | 0 | 0
1573700364 | 防火填塞施工 | 式 |  |  | 0 | 0 | 0 | 0 | 0 | 0.3 | 0.2 | 0.4 | 0.1 | 0 | 0 | 0 | 0
1573700381 | 風量量測、調整、平衡及記錄 | 式 |  |  | 0 | 0 | 0 | 0 | 0 | 0.3 | 0.2 | 0.4 | 0.1 | 0 | 0 | 0 | 0
1573700382 | 風管分歧風門,順風片等 | 式 |  |  | 0 | 0 | 0 | 0 | 0 | 0.3 | 0.2 | 0.4 | 0.1 | 0 | 0 | 0 | 0
1573700386 | 套管預留及打洞修補 | 式 |  |  | 0 | 0 | 0 | 0 | 0 | 0.3 | 0.2 | 0.4 | 0.1 | 0 | 0 | 0 | 0
157810000A | 空氣對空氣熱回收設備(HRV-1000 ,吊隱 | 台 |  |  | 0 | 0 | 0 | 0 | 0 | 0.3 | 0.2 | 0.4 | 0.1 | 0 | 0 | 0 | 0
| 式,避振墊) |  |  |  | 0 | 0 | 0 | 0 | 0 | 0.3 | 0.2 | 0.4 | 0.1 | 0 | 0 | 0 | 0
157810000A01 | 空氣對空氣熱回收設備(HRV-1000, 風量 | 台 |  |  | 0 | 0 | 0 | 0 | 0 | 0.3 | 0.2 | 0.4 | 0.1 | 0 | 0 | 0 | 0
| : 1000CMH) |  |  |  | 0 | 0 | 0 | 0 | 0 | 0.3 | 0.2 | 0.4 | 0.1 | 0 | 0 | 0 | 0
157810000A02 | 空氣對空氣熱回收設備(HRV-2000 ,吊隱 | 台 |  |  | 0 | 0 | 0 | 0 | 0 | 0.3 | 0.2 | 0.4 | 0.1 | 0 | 0 | 0 | 0
| 式,避振墊) |  |  |  | 0 | 0 | 0 | 0 | 0 | 0.3 | 0.2 | 0.4 | 0.1 | 0 | 0 | 0 | 0
157810000A03 | 空氣對空氣熱回收設備(HRV-2000, 風量 | 台 |  |  | 0 | 0 | 0 | 0 | 0 | 0.3 | 0.2 | 0.4 | 0.1 | 0 | 0 | 0 | 0
| : 2000CMH) |  |  |  | 0 | 0 | 0 | 0 | 0 | 0.3 | 0.2 | 0.4 | 0.1 | 0 | 0 | 0 | 0
157810000A04 | 空氣對空氣熱回收設備(HRV-500 ,吊隱 | 台 |  |  | 0 | 0 | 0 | 0 | 0 | 0.3 | 0.2 | 0.4 | 0.1 | 0 | 0 | 0 | 0
| 式,避振墊) |  |  |  | 0 | 0 | 0 | 0 | 0 | 0.3 | 0.2 | 0.4 | 0.1 | 0 | 0 | 0 | 0
157810000A05 | 空氣對空氣熱回收設備(HRV-500, 風量: | 台 |  |  | 0 | 0 | 0 | 0 | 0 | 0.3 | 0.2 | 0.4 | 0.1 | 0 | 0 | 0 | 0
| 500CMH) |  |  |  | 0 | 0 | 0 | 0 | 0 | 0.3 | 0.2 | 0.4 | 0.1 | 0 | 0 | 0 | 0
157810000A06 | 空氣對空氣熱回收設備(HRV-650 ,吊隱 | 台 |  |  | 0 | 0 | 0 | 0 | 0 | 0.3 | 0.2 | 0.4 | 0.1 | 0 | 0 | 0 | 0
| 式,避振墊) |  |  |  | 0 | 0 | 0 | 0 | 0 | 0.3 | 0.2 | 0.4 | 0.1 | 0 | 0 | 0 | 0
157810000A07 | 空氣對空氣熱回收設備(HRV-650, 風量: | 台 |  |  | 0 | 0 | 0 | 0 | 0 | 0.3 | 0.2 | 0.4 | 0.1 | 0 | 0 | 0 | 0
| 650CMH) |  |  |  | 0 | 0 | 0 | 0 | 0 | 0.3 | 0.2 | 0.4 | 0.1 | 0 | 0 | 0 | 0
157810000A08 | 空氣對空氣熱回收設備(HRV設備吊掛安 | 台 |  |  | 0 | 0 | 0 | 0 | 0 | 0.3 | 0.2 | 0.4 | 0.1 | 0 | 0 | 0 | 0
| 裝費用) |  |  |  | 0 | 0 | 0 | 0 | 0 | 0.3 | 0.2 | 0.4 | 0.1 | 0 | 0 | 0 | 0
1581000001 | 尼龍布風管 ∮100 | M |  |  | 0 | 0 | 0 | 0 | 0 | 0.3 | 0.2 | 0.4 | 0.1 | 0 | 0 | 0 | 0
158100000102 | 風管(保溫伸縮軟管銜接風口頸部束帶) | 式 |  |  | 0 | 0 | 0 | 0 | 0 | 0.3 | 0.2 | 0.4 | 0.1 | 0 | 0 | 0 | 0
158100000401 | 風管(保溫伸縮軟管接頭及另料) | 式 |  |  | 0 | 0 | 0 | 0 | 0 | 0.3 | 0.2 | 0.4 | 0.1 | 0 | 0 | 0 | 0
1581000089 | 0.25~1HP, 吊掛箱型, 設備吊掛安裝費 | 台 |  |  | 0 | 0 | 0 | 0 | 0 | 0.3 | 0.2 | 0.4 | 0.1 | 0 | 0 | 0 | 0
| 用 |  |  |  | 0 | 0 | 0 | 0 | 0 | 0.3 | 0.2 | 0.4 | 0.1 | 0 | 0 | 0 | 0
1581000090 | 0.25~1HP, 吊掛箱型, 避振器 | 台 |  |  | 0 | 0 | 0 | 0 | 0 | 0.3 | 0.2 | 0.4 | 0.1 | 0 | 0 | 0 | 0
1581000091 | 1.25mmt鋁纖維吸音板+一英吋48K玻璃 | 式 |  |  | 0 | 0 | 0 | 0 | 0 | 0.3 | 0.2 | 0.4 | 0.1 | 0 | 0 | 0 | 0
1581000096 | 10HP, 落地臥式, 設備定位安裝費用 | 台 |  |  | 0 | 0 | 0 | 0 | 0 | 0.3 | 0.2 | 0.4 | 0.1 | 0 | 0 | 0 | 0
1581000097 | 10HP, 落地臥式, 避振器 | 台 |  |  | 0 | 0 | 0 | 0 | 0 | 0.3 | 0.2 | 0.4 | 0.1 | 0 | 0 | 0 | 0
1581000108 | 15HP, 落地臥式, 設備定位安裝費用 | 台 |  |  | 0 | 0 | 0 | 0 | 0 | 0.3 | 0.2 | 0.4 | 0.1 | 0 | 0 | 0 | 0
1581000109 | 15HP, 落地臥式, 避振器 | 台 |  |  | 0 | 0 | 0 | 0 | 0 | 0.3 | 0.2 | 0.4 | 0.1 | 0 | 0 | 0 | 0
1581000110 | 160W, 噴流型, 設備吊掛安裝費用 | 台 |  |  | 0 | 0 | 0 | 0 | 0 | 0.3 | 0.2 | 0.4 | 0.1 | 0 | 0 | 0 | 0
1581000111 | 160W, 噴流型, 避振墊 | 台 |  |  | 0 | 0 | 0 | 0 | 0 | 0.3 | 0.2 | 0.4 | 0.1 | 0 | 0 | 0 | 0
1581000141 | 7.5HP, 落地臥式, 設備定位安裝費用 | 台 |  |  | 0 | 0 | 0 | 0 | 0 | 0.3 | 0.2 | 0.4 | 0.1 | 0 | 0 | 0 | 0
1581000142 | 7.5HP, 落地臥式, 避振器 | 台 |  |  | 0 | 0 | 0 | 0 | 0 | 0.3 | 0.2 | 0.4 | 0.1 | 0 | 0 | 0 | 0
1581000144 | 82W~155W, 吊掛箱型, 設備吊掛安裝費 | 台 |  |  | 0 | 0 | 0 | 0 | 0 | 0.3 | 0.2 | 0.4 | 0.1 | 0 | 0 | 0 | 0
| 用 |  |  |  | 0 | 0 | 0 | 0 | 0 | 0.3 | 0.2 | 0.4 | 0.1 | 0 | 0 | 0 | 0
1581000145 | 82W~155W, 吊掛箱型, 避振墊 | 台 |  |  | 0 | 0 | 0 | 0 | 0 | 0.3 | 0.2 | 0.4 | 0.1 | 0 | 0 | 0 | 0
1581000166 | AS-1, 設備定位安裝費用 | 台 |  |  | 0 | 0 | 0 | 0 | 0 | 0.3 | 0.2 | 0.4 | 0.1 | 0 | 0 | 0 | 0
1581000189 | DDC（直接數位控制器二） | 組 |  |  | 0 | 0 | 0 | 0 | 0 | 0.3 | 0.2 | 0.4 | 0.1 | 0 | 0 | 0 | 0
1581000213 | ET-1, 設備定位安裝費用 | 台 |  |  | 0 | 0 | 0 | 0 | 0 | 0.3 | 0.2 | 0.4 | 0.1 | 0 | 0 | 0 | 0
1581000214 | E型加強桿(長4M) | 支 |  |  | 0 | 0 | 0 | 0 | 0 | 0.3 | 0.2 | 0.4 | 0.1 | 0 | 0 | 0 | 0
1581000228 | F型加強桿(長4M) | 支 |  |  | 0 | 0 | 0 | 0 | 0 | 0.3 | 0.2 | 0.4 | 0.1 | 0 | 0 | 0 | 0
1581000246 | L型彎角加強片 200個/盒 | 盒 |  |  | 0 | 0 | 0 | 0 | 0 | 0.3 | 0.2 | 0.4 | 0.1 | 0 | 0 | 0 | 0
1581000280 | 空氣調節箱-PAH-B1-1~2, 吊掛臥式, 設 | 台 |  |  | 0 | 0 | 0 | 0 | 0 | 0.3 | 0.2 | 0.4 | 0.1 | 0 | 0 | 0 | 0
| 備定位安裝費用 |  |  |  | 0 | 0 | 0 | 0 | 0 | 0.3 | 0.2 | 0.4 | 0.1 | 0 | 0 | 0 | 0
1581000281 | 空氣調節箱-PAH-B1-1~2, 吊掛臥式, 避 | 台 |  |  | 0 | 0 | 0 | 0 | 0 | 0.3 | 0.2 | 0.4 | 0.1 | 0 | 0 | 0 | 0
| 振器 |  |  |  | 0 | 0 | 0 | 0 | 0 | 0.3 | 0.2 | 0.4 | 0.1 | 0 | 0 | 0 | 0
1581000283 | PVC管料及另料含配管,配線,結線 | 式 |  |  | 0 | 0 | 0 | 0 | 0 | 0.3 | 0.2 | 0.4 | 0.1 | 0 | 0 | 0 | 0
1581000302 | Switch Hub | 組 |  |  | 0 | 0 | 0 | 0 | 0 | 0.3 | 0.2 | 0.4 | 0.1 | 0 | 0 | 0 | 0
1581000314 | U型加強桿(長4M) | 支 |  |  | 0 | 0 | 0 | 0 | 0 | 0.3 | 0.2 | 0.4 | 0.1 | 0 | 0 | 0 | 0
1581000315 | V.F.D.變頻器 20HP,3ψ380V | 組 |  |  | 0 | 0 | 0 | 0 | 0 | 0.3 | 0.2 | 0.4 | 0.1 | 0 | 0 | 0 | 0
1581000325 | 不銹鋼固定架及UPVC加藥配管 | 式 |  |  | 0 | 0 | 0 | 0 | 0 | 0.3 | 0.2 | 0.4 | 0.1 | 0 | 0 | 0 | 0
1581000327 | 不鏽鋼壓力錶 0～11 ㎏/㎡(油入式) | 只 |  |  | 0 | 0 | 0 | 0 | 0 | 0.3 | 0.2 | 0.4 | 0.1 | 0 | 0 | 0 | 0
1581000334 | 比例式風門驅動器 10Nm | 只 |  |  | 0 | 0 | 0 | 0 | 0 | 0.3 | 0.2 | 0.4 | 0.1 | 0 | 0 | 0 | 0
1581000339 | 加強圓盤 200個/盒 | 盒 |  |  | 0 | 0 | 0 | 0 | 0 | 0.3 | 0.2 | 0.4 | 0.1 | 0 | 0 | 0 | 0
1581000340 | 加強鋁箔膠帶(50米) | 捲 |  |  | 0 | 0 | 0 | 0 | 0 | 0.3 | 0.2 | 0.4 | 0.1 | 0 | 0 | 0 | 0
1581000342 | 外氣溫濕度感測器 | 組 |  |  | 0 | 0 | 0 | 0 | 0 | 0.3 | 0.2 | 0.4 | 0.1 | 0 | 0 | 0 | 0
1581000345 | 平面法蘭(長4M,採用防氧化鋁質法蘭) | 支 |  |  | 0 | 0 | 0 | 0 | 0 | 0.3 | 0.2 | 0.4 | 0.1 | 0 | 0 | 0 | 0
1581000350 | 如意型, 設備安裝費用 | 台 |  |  | 0 | 0 | 0 | 0 | 0 | 0.3 | 0.2 | 0.4 | 0.1 | 0 | 0 | 0 | 0
1581000353 | 自動釋氣閥φ20(附考克),(10K) | 只 |  |  | 0 | 0 | 0 | 0 | 0 | 0.3 | 0.2 | 0.4 | 0.1 | 0 | 0 | 0 | 0
1581000359 | 吸入端擴散器 (鑄鐵,10K) ∮200 | 只 |  |  | 0 | 0 | 0 | 0 | 0 | 0.3 | 0.2 | 0.4 | 0.1 | 0 | 0 | 0 | 0
1581000361 | 防火帆布接頭 | 式 |  |  | 0 | 0 | 0 | 0 | 0 | 0.3 | 0.2 | 0.4 | 0.1 | 0 | 0 | 0 | 0
1581000362 | 防火風門 | 式 |  |  | 0 | 0 | 0 | 0 | 0 | 0.3 | 0.2 | 0.4 | 0.1 | 0 | 0 | 0 | 0
1581000363 | 防火填塞 | 式 |  |  | 0 | 0 | 0 | 0 | 0 | 0.3 | 0.2 | 0.4 | 0.1 | 0 | 0 | 0 | 0
1581000366 | 法蘭連接桿(長4M,採用防氧化鋁質法蘭) | 支 |  |  | 0 | 0 | 0 | 0 | 0 | 0.3 | 0.2 | 0.4 | 0.1 | 0 | 0 | 0 | 0
1581000367 | 空調主機通訊界面整合費用 | 式 |  |  | 0 | 0 | 0 | 0 | 0 | 0.3 | 0.2 | 0.4 | 0.1 | 0 | 0 | 0 | 0
1581000374 | 室內機設備吊掛安裝費用 | 台 |  |  | 0 | 0 | 0 | 0 | 0 | 0.3 | 0.2 | 0.4 | 0.1 | 0 | 0 | 0 | 0
1581000376 | 屋外不鏽鋼支撐架、螺栓等五金另料 | 式 |  |  | 0 | 0 | 0 | 0 | 0 | 0.3 | 0.2 | 0.4 | 0.1 | 0 | 0 | 0 | 0
1581000377 | 指示燈,栓型保險絲附座,CT,按鈕開關等 | 式 |  |  | 0 | 0 | 0 | 0 | 0 | 0.3 | 0.2 | 0.4 | 0.1 | 0 | 0 | 0 | 0
1581000379 | 風差壓開關 接點容量:5A at 250Vac, | 只 |  |  | 0 | 0 | 0 | 0 | 0 | 0.3 | 0.2 | 0.4 | 0.1 | 0 | 0 | 0 | 0
| 4A at 30Vdc |  |  |  | 0 | 0 | 0 | 0 | 0 | 0.3 | 0.2 | 0.4 | 0.1 | 0 | 0 | 0 | 0
1581000380 | 風差壓開關 接點容量:5A at 250Vac, | 組 |  |  | 0 | 0 | 0 | 0 | 0 | 0.3 | 0.2 | 0.4 | 0.1 | 0 | 0 | 0 | 0
| 4A at 30Vdc |  |  |  | 0 | 0 | 0 | 0 | 0 | 0.3 | 0.2 | 0.4 | 0.1 | 0 | 0 | 0 | 0
1581000383 | 風管型偵煙感知器 | 組 |  |  | 0 | 0 | 0 | 0 | 0 | 0.3 | 0.2 | 0.4 | 0.1 | 0 | 0 | 0 | 0
1581000384 | 風管型溫度感測傳訊器 | 只 |  |  | 0 | 0 | 0 | 0 | 0 | 0.3 | 0.2 | 0.4 | 0.1 | 0 | 0 | 0 | 0
1581000390 | 逆止閥 (鑄鐵,10K) ∮200 | 只 |  |  | 0 | 0 | 0 | 0 | 0 | 0.3 | 0.2 | 0.4 | 0.1 | 0 | 0 | 0 | 0
1581000391 | 配電管工資 | 式 |  |  | 0 | 0 | 0 | 0 | 0 | 0.3 | 0.2 | 0.4 | 0.1 | 0 | 0 | 0 | 0
1581000397 | 動態圖型繪製編輯 | 式 |  |  | 0 | 0 | 0 | 0 | 0 | 0.3 | 0.2 | 0.4 | 0.1 | 0 | 0 | 0 | 0
1581000400 | 教育訓練 | 式 |  |  | 0 | 0 | 0 | 0 | 0 | 0.3 | 0.2 | 0.4 | 0.1 | 0 | 0 | 0 | 0
1581000401 | 現場風管吊裝工資及吊架另料 | 式 |  |  | 0 | 0 | 0 | 0 | 0 | 0.3 | 0.2 | 0.4 | 0.1 | 0 | 0 | 0 | 0
1581000404 | 酚酫專用膠水(桶) | 桶 |  |  | 0 | 0 | 0 | 0 | 0 | 0.3 | 0.2 | 0.4 | 0.1 | 0 | 0 | 0 | 0
1581000405 | 單開式監控盤,含保險絲,變壓器,電譯及 | 式 |  |  | 0 | 0 | 0 | 0 | 0 | 0.3 | 0.2 | 0.4 | 0.1 | 0 | 0 | 0 | 0
| 端子台等配件 |  |  |  | 0 | 0 | 0 | 0 | 0 | 0.3 | 0.2 | 0.4 | 0.1 | 0 | 0 | 0 | 0
1581000407 | 超音波式熱量計專用水管型溫度感測器 | 組 |  |  | 0 | 0 | 0 | 0 | 0 | 0.3 | 0.2 | 0.4 | 0.1 | 0 | 0 | 0 | 0
1581000410 | 集合式數位電表 | 只 |  |  | 0 | 0 | 0 | 0 | 0 | 0.3 | 0.2 | 0.4 | 0.1 | 0 | 0 | 0 | 0
1581000411 | 圓盤加強桿(長4M)及斷熱附件 | 組 |  |  | 0 | 0 | 0 | 0 | 0 | 0.3 | 0.2 | 0.4 | 0.1 | 0 | 0 | 0 | 0
1581000414 | 溫度計,指針型 | 只 |  |  | 0 | 0 | 0 | 0 | 0 | 0.3 | 0.2 | 0.4 | 0.1 | 0 | 0 | 0 | 0
1581000416 | 補給水逆流防止器 φ40 | 組 |  |  | 0 | 0 | 0 | 0 | 0 | 0.3 | 0.2 | 0.4 | 0.1 | 0 | 0 | 0 | 0
1581000417 | 試車調整費 | 式 |  |  | 0 | 0 | 0 | 0 | 0 | 0.3 | 0.2 | 0.4 | 0.1 | 0 | 0 | 0 | 0
1581000418 | 資料庫編輯 | 式 |  |  | 0 | 0 | 0 | 0 | 0 | 0.3 | 0.2 | 0.4 | 0.1 | 0 | 0 | 0 | 0
1581000419 | 運輸及搬吊運費用 | 式 |  |  | 0 | 0 | 0 | 0 | 0 | 0.3 | 0.2 | 0.4 | 0.1 | 0 | 0 | 0 | 0
1581000424 | 電極式液位開關 | 組 |  |  | 0 | 0 | 0 | 0 | 0 | 0.3 | 0.2 | 0.4 | 0.1 | 0 | 0 | 0 | 0
1581000426 | 電線另料 | 式 |  |  | 0 | 0 | 0 | 0 | 0 | 0.3 | 0.2 | 0.4 | 0.1 | 0 | 0 | 0 | 0
1581000427 | 監控盤,含保險絲,變壓器,電譯及端子台 | 式 |  |  | 0 | 0 | 0 | 0 | 0 | 0.3 | 0.2 | 0.4 | 0.1 | 0 | 0 | 0 | 0
| 、數位模組等配件 |  |  |  | 0 | 0 | 0 | 0 | 0 | 0.3 | 0.2 | 0.4 | 0.1 | 0 | 0 | 0 | 0
1581000428 | 監控盤,含保險絲,變壓器,電譯及端子台 | 式 |  |  | 0 | 0 | 0 | 0 | 0 | 0.3 | 0.2 | 0.4 | 0.1 | 0 | 0 | 0 | 0
| 等配件 |  |  |  | 0 | 0 | 0 | 0 | 0 | 0.3 | 0.2 | 0.4 | 0.1 | 0 | 0 | 0 | 0
1581000429 | 管路固定及吊架 | 式 |  |  | 0 | 0 | 0 | 0 | 0 | 0.3 | 0.2 | 0.4 | 0.1 | 0 | 0 | 0 | 0
1581000430 | 管路油漆及標示 | 式 |  |  | 0 | 0 | 0 | 0 | 0 | 0.3 | 0.2 | 0.4 | 0.1 | 0 | 0 | 0 | 0
1581000432 | 管路清洗及試壓、水量調整平衡及記錄 | 式 |  |  | 0 | 0 | 0 | 0 | 0 | 0.3 | 0.2 | 0.4 | 0.1 | 0 | 0 | 0 | 0
1581000444 | 機房、管道管路避振及吊架費用 | 式 |  |  | 0 | 0 | 0 | 0 | 0 | 0.3 | 0.2 | 0.4 | 0.1 | 0 | 0 | 0 | 0
1581000445 | 應用軟體程式設計 | 式 |  |  | 0 | 0 | 0 | 0 | 0 | 0.3 | 0.2 | 0.4 | 0.1 | 0 | 0 | 0 | 0
1581000448 | 鍍鋅鋼管配管工資 | 式 |  |  | 0 | 0 | 0 | 0 | 0 | 0.3 | 0.2 | 0.4 | 0.1 | 0 | 0 | 0 | 0
1581000450 | 鍍鋅鐵皮及五金另料 | 式 |  |  | 0 | 0 | 0 | 0 | 0 | 0.3 | 0.2 | 0.4 | 0.1 | 0 | 0 | 0 | 0
1581000451 | 濾網差壓開關 接點容量:5A at 250Vac, | 只 |  |  | 0 | 0 | 0 | 0 | 0 | 0.3 | 0.2 | 0.4 | 0.1 | 0 | 0 | 0 | 0
| 4A at 30Vdc |  |  |  | 0 | 0 | 0 | 0 | 0 | 0.3 | 0.2 | 0.4 | 0.1 | 0 | 0 | 0 | 0
1581000452 | 離心式微米雜質過濾器(管徑：3", 最大 | 套 |  |  | 0 | 0 | 0 | 0 | 0 | 0.3 | 0.2 | 0.4 | 0.1 | 0 | 0 | 0 | 0
| 處理水量：30T/H, PP微米溝槽碟片材質 |  |  |  | 0 | 0 | 0 | 0 | 0 | 0.3 | 0.2 | 0.4 | 0.1 | 0 | 0 | 0 | 0
| ) |  |  |  | 0 | 0 | 0 | 0 | 0 | 0.3 | 0.2 | 0.4 | 0.1 | 0 | 0 | 0 | 0
1581000454 | 類比輸入模組 UI-16 (泛用型，同時支 | 組 |  |  | 0 | 0 | 0 | 0 | 0 | 0.3 | 0.2 | 0.4 | 0.1 | 0 | 0 | 0 | 0
| 援數位輸入、電壓、電流、電阻訊號及 |  |  |  | 0 | 0 | 0 | 0 | 0 | 0.3 | 0.2 | 0.4 | 0.1 | 0 | 0 | 0 | 0
| 指示燈色設定) |  |  |  | 0 | 0 | 0 | 0 | 0 | 0.3 | 0.2 | 0.4 | 0.1 | 0 | 0 | 0 | 0
1581000455 | 類比輸出模組 AO-8 (泛用型，同時支援 | 組 |  |  | 0 | 0 | 0 | 0 | 0 | 0.3 | 0.2 | 0.4 | 0.1 | 0 | 0 | 0 | 0
| 電壓及電流訊號) |  |  |  | 0 | 0 | 0 | 0 | 0 | 0.3 | 0.2 | 0.4 | 0.1 | 0 | 0 | 0 | 0
1581000456 | 護角蓋 | 個 |  |  | 0 | 0 | 0 | 0 | 0 | 0.3 | 0.2 | 0.4 | 0.1 | 0 | 0 | 0 | 0
15810A00002 | 密閉式膨脹水箱 | 組 |  |  | 0 | 0 | 0 | 0 | 0 | 0.3 | 0.2 | 0.4 | 0.1 | 0 | 0 | 0 | 0
15810A00003 | 微氣泡處理器 | 台 |  |  | 0 | 0 | 0 | 0 | 0 | 0.3 | 0.2 | 0.4 | 0.1 | 0 | 0 | 0 | 0
15810A0001 | PF一體成形金屬保溫風管 20mmt | 才 |  |  | 0 | 0 | 0 | 0 | 0 | 0.3 | 0.2 | 0.4 | 0.1 | 0 | 0 | 0 | 0
15810B0001 | 風管，螺旋式(∮200) | Ｍ |  |  | 0 | 0 | 0 | 0 | 0 | 0.3 | 0.2 | 0.4 | 0.1 | 0 | 0 | 0 | 0
15810b0001 | 螺旋風管 ∮100 | Ｍ |  |  | 0 | 0 | 0 | 0 | 0 | 0.3 | 0.2 | 0.4 | 0.1 | 0 | 0 | 0 | 0
15810B000101 | 風管，螺旋式(∮150) | M |  |  | 0 | 0 | 0 | 0 | 0 | 0.3 | 0.2 | 0.4 | 0.1 | 0 | 0 | 0 | 0
1582300006 | 80 X 100 CM | 具 |  |  | 0 | 0 | 0 | 0 | 0 | 0.3 | 0.2 | 0.4 | 0.1 | 0 | 0 | 0 | 0
158230000601 | 80 X 90 CM | 具 |  |  | 0 | 0 | 0 | 0 | 0 | 0.3 | 0.2 | 0.4 | 0.1 | 0 | 0 | 0 | 0
158230000602 | 60 X 60 CM | 具 |  |  | 0 | 0 | 0 | 0 | 0 | 0.3 | 0.2 | 0.4 | 0.1 | 0 | 0 | 0 | 0
158230000603 | 40 X 40 CM | 具 |  |  | 0 | 0 | 0 | 0 | 0 | 0.3 | 0.2 | 0.4 | 0.1 | 0 | 0 | 0 | 0
158230000604 | 80 X 130 CM | 具 |  |  | 0 | 0 | 0 | 0 | 0 | 0.3 | 0.2 | 0.4 | 0.1 | 0 | 0 | 0 | 0
158230000605 | 手動開關 | 只 |  |  | 0 | 0 | 0 | 0 | 0 | 0.3 | 0.2 | 0.4 | 0.1 | 0 | 0 | 0 | 0
158340000A | 小型冷風機-SF-1-1, 吊掛箱型, 風量: | 台 |  |  | 0 | 0 | 0 | 0 | 0 | 0.3 | 0.2 | 0.4 | 0.1 | 0 | 0 | 0 | 0
| 220CMH, 靜壓: 200Pa, 耗電量: 82W |  |  |  | 0 | 0 | 0 | 0 | 0 | 0.3 | 0.2 | 0.4 | 0.1 | 0 | 0 | 0 | 0
158340000A38 | 小型冷風機-FC-04, 吊隱式, 避振器 | 台 |  |  | 0 | 0 | 0 | 0 | 0 | 0.3 | 0.2 | 0.4 | 0.1 | 0 | 0 | 0 | 0
158340000A39 | 小型冷風機-FC-06, 吊隱式, 避振器 | 台 |  |  | 0 | 0 | 0 | 0 | 0 | 0.3 | 0.2 | 0.4 | 0.1 | 0 | 0 | 0 | 0
158340000A40 | 小型冷風機-FC-08, 吊隱式, 避振器 | 台 |  |  | 0 | 0 | 0 | 0 | 0 | 0.3 | 0.2 | 0.4 | 0.1 | 0 | 0 | 0 | 0
158340000A41 | 小型冷風機-FC-10, 吊隱式, 避振器 | 台 |  |  | 0 | 0 | 0 | 0 | 0 | 0.3 | 0.2 | 0.4 | 0.1 | 0 | 0 | 0 | 0
158340000A42 | 小型冷風機-FC, 吊隱式, 設備吊掛安裝 | 台 |  |  | 0 | 0 | 0 | 0 | 0 | 0.3 | 0.2 | 0.4 | 0.1 | 0 | 0 | 0 | 0
| 費用 |  |  |  | 0 | 0 | 0 | 0 | 0 | 0.3 | 0.2 | 0.4 | 0.1 | 0 | 0 | 0 | 0
1583500006 | 消防系統排煙設備用風機(避震墊) | 只 |  |  | 0 | 0 | 0 | 0 | 0 | 0.3 | 0.2 | 0.4 | 0.1 | 0 | 0 | 0 | 0
158350000A | 消防系統排煙設備用風機(軸流式排煙風 | 台 |  |  | 0 | 0 | 0 | 0 | 0 | 0.3 | 0.2 | 0.4 | 0.1 | 0 | 0 | 0 | 0
| 機 SEF-B1F-1) |  |  |  | 0 | 0 | 0 | 0 | 0 | 0.3 | 0.2 | 0.4 | 0.1 | 0 | 0 | 0 | 0
1586100004 | 空氣過濾器(安裝固定分離式變頻控制盤 | 式 |  |  | 0 | 0 | 0 | 0 | 0 | 0.3 | 0.2 | 0.4 | 0.1 | 0 | 0 | 0 | 0
| 管線3c 2.0m/m) |  |  |  | 0 | 0 | 0 | 0 | 0 | 0.3 | 0.2 | 0.4 | 0.1 | 0 | 0 | 0 | 0
1586100006 | 空氣過濾器(二級式靜電空氣淨化器(一 | 只 |  |  | 0 | 0 | 0 | 0 | 0 | 0.3 | 0.2 | 0.4 | 0.1 | 0 | 0 | 0 | 0
| 蕊)) |  |  |  | 0 | 0 | 0 | 0 | 0 | 0.3 | 0.2 | 0.4 | 0.1 | 0 | 0 | 0 | 0
1586100006-1 | 空氣過濾器(二級式靜電空氣淨化器(二 | 只 |  |  | 0 | 0 | 0 | 0 | 0 | 0.3 | 0.2 | 0.4 | 0.1 | 0 | 0 | 0 | 0
| 蕊)) |  |  |  | 0 | 0 | 0 | 0 | 0 | 0.3 | 0.2 | 0.4 | 0.1 | 0 | 0 | 0 | 0
1586100006-2 | 空氣過濾器(淨化器分離式變頻控制盤) | 只 |  |  | 0 | 0 | 0 | 0 | 0 | 0.3 | 0.2 | 0.4 | 0.1 | 0 | 0 | 0 | 0
1586100006-3 | 空氣過濾器(淨化器抗震斜撐避振器) | 只 |  |  | 0 | 0 | 0 | 0 | 0 | 0.3 | 0.2 | 0.4 | 0.1 | 0 | 0 | 0 | 0
1586100008 | 空氣過濾器(過電流連鎖保護裝置及使用 | 組 |  |  | 0 | 0 | 0 | 0 | 0 | 0.3 | 0.2 | 0.4 | 0.1 | 0 | 0 | 0 | 0
| 狀態指示燈模組) |  |  |  | 0 | 0 | 0 | 0 | 0 | 0.3 | 0.2 | 0.4 | 0.1 | 0 | 0 | 0 | 0
1586100008-1 | 空氣過濾器(淨化器12KV直流高壓模組) | 組 |  |  | 0 | 0 | 0 | 0 | 0 | 0.3 | 0.2 | 0.4 | 0.1 | 0 | 0 | 0 | 0
1586100008-2 | 空氣過濾器(淨化器專用低噪音風車,配 | 組 |  |  | 0 | 0 | 0 | 0 | 0 | 0.3 | 0.2 | 0.4 | 0.1 | 0 | 0 | 0 | 0
| 合主機一體成型,含變頻模組) |  |  |  | 0 | 0 | 0 | 0 | 0 | 0.3 | 0.2 | 0.4 | 0.1 | 0 | 0 | 0 | 0
1605010004 | 電機基本材料及施工方法，五金及另料( | 式 |  |  | 0 | 0 | 0 | 0 | 0 | 0.3 | 0.2 | 0.4 | 0.1 | 0 | 0 | 0 | 0
| 五金及另料) |  |  |  | 0 | 0 | 0 | 0 | 0 | 0.3 | 0.2 | 0.4 | 0.1 | 0 | 0 | 0 | 0
160501000402 | 電機基本材料及施工方法，五金及另料( | 式 |  |  | 0 | 0 | 0 | 0 | 0 | 0.3 | 0.2 | 0.4 | 0.1 | 0 | 0 | 0 | 0
| 五金另料&壓克力銘牌) |  |  |  | 0 | 0 | 0 | 0 | 0 | 0.3 | 0.2 | 0.4 | 0.1 | 0 | 0 | 0 | 0
1606100004 | 接地系統 (含接地電阻R≦10Ω，責任施 | 式 |  |  | 0 | 0 | 0 | 0 | 0 | 0.3 | 0.2 | 0.4 | 0.1 | 0 | 0 | 0 | 0
| 工) |  |  |  | 0 | 0 | 0 | 0 | 0 | 0.3 | 0.2 | 0.4 | 0.1 | 0 | 0 | 0 | 0
1606100008 | 避雷接地端子箱 (400WX550HX150D) | 組 |  |  | 0 | 0 | 0 | 0 | 0 | 0.3 | 0.2 | 0.4 | 0.1 | 0 | 0 | 0 | 0
160610400B | 接地，銅棒(接地銅棒 3/4〞Ψ＊10’) | 支 |  |  | 0 | 0 | 0 | 0 | 0 | 0.3 | 0.2 | 0.4 | 0.1 | 0 | 0 | 0 | 0
1606124006 | 接地匯流排，接地端子箱 (SUS，附端子 | 只 |  |  | 0 | 0 | 0 | 0 | 0 | 0.3 | 0.2 | 0.4 | 0.1 | 0 | 0 | 0 | 0
| 板配件全) |  |  |  | 0 | 0 | 0 | 0 | 0 | 0.3 | 0.2 | 0.4 | 0.1 | 0 | 0 | 0 | 0
1606140004 | 避雷針支撐架(避雷針固定架(SUS304) | 式 |  |  | 0 | 0 | 0 | 0 | 0 | 0.3 | 0.2 | 0.4 | 0.1 | 0 | 0 | 0 | 0
| H=200CM) |  |  |  | 0 | 0 | 0 | 0 | 0 | 0.3 | 0.2 | 0.4 | 0.1 | 0 | 0 | 0 | 0
1606160006 | 避雷保安器 | 只 |  |  | 0 | 0 | 0 | 0 | 0 | 0.3 | 0.2 | 0.4 | 0.1 | 0 | 0 | 0 | 0
1606231401 | 接地導線，裸軟銅絞電線，標稱截面積 | M |  |  | 0 | 0 | 0 | 0 | 0 | 0.3 | 0.2 | 0.4 | 0.1 | 0 | 0 | 0 | 0
| 14mm2(裸銅線 14MM2) |  |  |  | 0 | 0 | 0 | 0 | 0 | 0.3 | 0.2 | 0.4 | 0.1 | 0 | 0 | 0 | 0
1606231501 | 接地導線，裸軟銅絞電線，標稱截面積 | M |  |  | 0 | 0 | 0 | 0 | 0 | 0.3 | 0.2 | 0.4 | 0.1 | 0 | 0 | 0 | 0
| 22mm2(裸銅線 22MM2) |  |  |  | 0 | 0 | 0 | 0 | 0 | 0.3 | 0.2 | 0.4 | 0.1 | 0 | 0 | 0 | 0
1606231C01 | 接地導線，裸軟銅絞電線，標稱截面積 | M |  |  | 0 | 0 | 0 | 0 | 0 | 0.3 | 0.2 | 0.4 | 0.1 | 0 | 0 | 0 | 0
| 100mm2(裸銅線 100MM2) |  |  |  | 0 | 0 | 0 | 0 | 0 | 0.3 | 0.2 | 0.4 | 0.1 | 0 | 0 | 0 | 0
161200000001 | 電線及電纜(2.0MM) | M |  |  | 0 | 0 | 0 | 0 | 0 | 0.3 | 0.2 | 0.4 | 0.1 | 0 | 0 | 0 | 0
161200000001-1 | 電線及電纜(5.5MM2) | M |  |  | 0 | 0 | 0 | 0 | 0 | 0.3 | 0.2 | 0.4 | 0.1 | 0 | 0 | 0 | 0
161200000001-10 | 電線及電纜(100MM2) | M |  |  | 0 | 0 | 0 | 0 | 0 | 0.3 | 0.2 | 0.4 | 0.1 | 0 | 0 | 0 | 0
161200000001-11 | 電線及電纜(250MM2) | M |  |  | 0 | 0 | 0 | 0 | 0 | 0.3 | 0.2 | 0.4 | 0.1 | 0 | 0 | 0 | 0
161200000001-12 | 電線及電纜(2.0MM2) | M |  |  | 0 | 0 | 0 | 0 | 0 | 0.3 | 0.2 | 0.4 | 0.1 | 0 | 0 | 0 | 0
161200000001-13 | 電線及電纜(3.5MM2) | M |  |  | 0 | 0 | 0 | 0 | 0 | 0.3 | 0.2 | 0.4 | 0.1 | 0 | 0 | 0 | 0
161200000001-14 | 電線及電纜(150MM2) | M |  |  | 0 | 0 | 0 | 0 | 0 | 0.3 | 0.2 | 0.4 | 0.1 | 0 | 0 | 0 | 0
161200000001-15 | 電線及電纜(5.5MM2 - 4/C) | M |  |  | 0 | 0 | 0 | 0 | 0 | 0.3 | 0.2 | 0.4 | 0.1 | 0 | 0 | 0 | 0
161200000001-2 | 電線及電纜(8MM2) | M |  |  | 0 | 0 | 0 | 0 | 0 | 0.3 | 0.2 | 0.4 | 0.1 | 0 | 0 | 0 | 0
161200000001-3 | 電線及電纜(14MM2) | M |  |  | 0 | 0 | 0 | 0 | 0 | 0.3 | 0.2 | 0.4 | 0.1 | 0 | 0 | 0 | 0
161200000001-4 | 電線及電纜(22MM2) | M |  |  | 0 | 0 | 0 | 0 | 0 | 0.3 | 0.2 | 0.4 | 0.1 | 0 | 0 | 0 | 0
161200000001-5 | 電線及電纜(38MM2) | M |  |  | 0 | 0 | 0 | 0 | 0 | 0.3 | 0.2 | 0.4 | 0.1 | 0 | 0 | 0 | 0
161200000001-6 | 電線及電纜(50MM2) | M |  |  | 0 | 0 | 0 | 0 | 0 | 0.3 | 0.2 | 0.4 | 0.1 | 0 | 0 | 0 | 0
161200000001-7 | 電線及電纜(30MM2) | M |  |  | 0 | 0 | 0 | 0 | 0 | 0.3 | 0.2 | 0.4 | 0.1 | 0 | 0 | 0 | 0
161200000001-8 | 電線及電纜(60MM2) | M |  |  | 0 | 0 | 0 | 0 | 0 | 0.3 | 0.2 | 0.4 | 0.1 | 0 | 0 | 0 | 0
161200000001-9 | 電線及電纜(80MM2) | M |  |  | 0 | 0 | 0 | 0 | 0 | 0.3 | 0.2 | 0.4 | 0.1 | 0 | 0 | 0 | 0
1612000001 | 1.2MM | Ｍ |  |  | 0 | 0 | 0 | 0 | 0 | 0.3 | 0.2 | 0.4 | 0.1 | 0 | 0 | 0 | 0
1612000001-1 | 1.2MM耐熱線 (符合耐熱電線認可基準) | M |  |  | 0 | 0 | 0 | 0 | 0 | 0.3 | 0.2 | 0.4 | 0.1 | 0 | 0 | 0 | 0
1612000001-2 | 1.6MM | Ｍ |  |  | 0 | 0 | 0 | 0 | 0 | 0.3 | 0.2 | 0.4 | 0.1 | 0 | 0 | 0 | 0
1612000001-3 | 1.6MM耐熱線 (符合耐熱電線認可基準) | M |  |  | 0 | 0 | 0 | 0 | 0 | 0.3 | 0.2 | 0.4 | 0.1 | 0 | 0 | 0 | 0
161230000001 | 0.5MM²-4C控制電纜 | 米 |  |  | 0 | 0 | 0 | 0 | 0 | 0.3 | 0.2 | 0.4 | 0.1 | 0 | 0 | 0 | 0
16123000000101 | 0.75MM²-2C控制電纜 | 米 |  |  | 0 | 0 | 0 | 0 | 0 | 0.3 | 0.2 | 0.4 | 0.1 | 0 | 0 | 0 | 0
161230000001-2 | 1.25MM²-3C控制電纜 | 米 |  |  | 0 | 0 | 0 | 0 | 0 | 0.3 | 0.2 | 0.4 | 0.1 | 0 | 0 | 0 | 0
161230000001-3 | 0.75MM²*2C對絞鋁箔銅網隔離 | Ｍ |  |  | 0 | 0 | 0 | 0 | 0 | 0.3 | 0.2 | 0.4 | 0.1 | 0 | 0 | 0 | 0
1612310001 | 600V聚氯乙烯絕緣電線(PVC)-125mm2 | 公尺 |  |  | 0 | 0 | 0 | 0 | 0 | 0.3 | 0.2 | 0.4 | 0.1 | 0 | 0 | 0 | 0
161231000101 | 600V聚氯乙烯絕緣電線(PVC)-60mm2 | 公尺 |  |  | 0 | 0 | 0 | 0 | 0 | 0.3 | 0.2 | 0.4 | 0.1 | 0 | 0 | 0 | 0
161231000102 | 600V聚氯乙烯絕緣電線(PVC)-38mm2 | 公尺 |  |  | 0 | 0 | 0 | 0 | 0 | 0.3 | 0.2 | 0.4 | 0.1 | 0 | 0 | 0 | 0
161231000103 | 600V聚氯乙烯絕緣電線(PVC)-30mm2 | 公尺 |  |  | 0 | 0 | 0 | 0 | 0 | 0.3 | 0.2 | 0.4 | 0.1 | 0 | 0 | 0 | 0
161231000104 | 600V聚氯乙烯絕緣電線(PVC)-22mm2 | 公尺 |  |  | 0 | 0 | 0 | 0 | 0 | 0.3 | 0.2 | 0.4 | 0.1 | 0 | 0 | 0 | 0
161231000105 | 600V聚氯乙烯絕緣電線(PVC)-14mm2 | 公尺 |  |  | 0 | 0 | 0 | 0 | 0 | 0.3 | 0.2 | 0.4 | 0.1 | 0 | 0 | 0 | 0
161231000106 | 600V聚氯乙烯絕緣電線(PVC)-8mm2 | 公尺 |  |  | 0 | 0 | 0 | 0 | 0 | 0.3 | 0.2 | 0.4 | 0.1 | 0 | 0 | 0 | 0
161231000107 | 600V聚氯乙烯絕緣電線(PVC)-5.5mm2 | 公尺 |  |  | 0 | 0 | 0 | 0 | 0 | 0.3 | 0.2 | 0.4 | 0.1 | 0 | 0 | 0 | 0
161231000108 | 600V聚氯乙烯絕緣電線(PVC)-3.5mm2 | 公尺 |  |  | 0 | 0 | 0 | 0 | 0 | 0.3 | 0.2 | 0.4 | 0.1 | 0 | 0 | 0 | 0
1612360001 | 600V交連聚乙烯絕緣聚氯乙烯被覆電力 | 公尺 |  |  | 0 | 0 | 0 | 0 | 0 | 0.3 | 0.2 | 0.4 | 0.1 | 0 | 0 | 0 | 0
| 電纜(XLPE)-250mm2 |  |  |  | 0 | 0 | 0 | 0 | 0 | 0.3 | 0.2 | 0.4 | 0.1 | 0 | 0 | 0 | 0
161236000101 | 600V交連聚乙烯絕緣聚氯乙烯被覆電力 | 公尺 |  |  | 0 | 0 | 0 | 0 | 0 | 0.3 | 0.2 | 0.4 | 0.1 | 0 | 0 | 0 | 0
| 電纜(XLPE)-200mm2 |  |  |  | 0 | 0 | 0 | 0 | 0 | 0.3 | 0.2 | 0.4 | 0.1 | 0 | 0 | 0 | 0
161320000001 | 導線管(E-19) | M |  |  | 0 | 0 | 0 | 0 | 0 | 0.3 | 0.2 | 0.4 | 0.1 | 0 | 0 | 0 | 0
161320000004 | 導線管(EMT配管另件) | 式 |  |  | 0 | 0 | 0 | 0 | 0 | 0.3 | 0.2 | 0.4 | 0.1 | 0 | 0 | 0 | 0
16132000000401 | 導線管另料 | 式 |  |  | 0 | 0 | 0 | 0 | 0 | 0.3 | 0.2 | 0.4 | 0.1 | 0 | 0 | 0 | 0
1614000008 | 配線器材(驗電礙子 3P 24KV 附抽出式 | 組 |  |  | 0 | 0 | 0 | 0 | 0 | 0.3 | 0.2 | 0.4 | 0.1 | 0 | 0 | 0 | 0
| 指示燈,接地銅板保護,礙子長度至少 |  |  |  | 0 | 0 | 0 | 0 | 0 | 0.3 | 0.2 | 0.4 | 0.1 | 0 | 0 | 0 | 0
| 225MM) |  |  |  | 0 | 0 | 0 | 0 | 0 | 0.3 | 0.2 | 0.4 | 0.1 | 0 | 0 | 0 | 0
16150E000006-1 | 單暗插座（接地型附面板）220V 15A | 只 |  |  | 0 | 0 | 0 | 0 | 0 | 0.3 | 0.2 | 0.4 | 0.1 | 0 | 0 | 0 | 0
16150F000006 | 雙連暗插座（接地型附面板）125V 15A | 只 |  |  | 0 | 0 | 0 | 0 | 0 | 0.3 | 0.2 | 0.4 | 0.1 | 0 | 0 | 0 | 0
16150FE000006 | 單暗插座（接地型附面板）125V 15A | 只 |  |  | 0 | 0 | 0 | 0 | 0 | 0.3 | 0.2 | 0.4 | 0.1 | 0 | 0 | 0 | 0
16221A2006 | 電動機，操作機，電動蝶閥(含操作機)( | 只 |  |  | 0 | 0 | 0 | 0 | 0 | 0.3 | 0.2 | 0.4 | 0.1 | 0 | 0 | 0 | 0
| 5〞不銹鋼電動蝶閥) |  |  |  | 0 | 0 | 0 | 0 | 0 | 0.3 | 0.2 | 0.4 | 0.1 | 0 | 0 | 0 | 0
16291C100006 | 數位式保護電驛，四相一體(3CO+LCO)( | 只 |  |  | 0 | 0 | 0 | 0 | 0 | 0.3 | 0.2 | 0.4 | 0.1 | 0 | 0 | 0 | 0
| 3CO/LCO四相一體 ,抽出型,數位式,故障 |  |  |  | 0 | 0 | 0 | 0 | 0 | 0.3 | 0.2 | 0.4 | 0.1 | 0 | 0 | 0 | 0
| 記錄, 附50BF,46,64N RY等保護及 |  |  |  | 0 | 0 | 0 | 0 | 0 | 0.3 | 0.2 | 0.4 | 0.1 | 0 | 0 | 0 | 0
| RS485輸出) |  |  |  | 0 | 0 | 0 | 0 | 0 | 0.3 | 0.2 | 0.4 | 0.1 | 0 | 0 | 0 | 0
16291C200006 | 數位式保護電驛，六相一體(3UV+3OV)( | 只 |  |  | 0 | 0 | 0 | 0 | 0 | 0.3 | 0.2 | 0.4 | 0.1 | 0 | 0 | 0 | 0
| 3UV+3OV 六相一體 ,抽出型,數位式, |  |  |  | 0 | 0 | 0 | 0 | 0 | 0.3 | 0.2 | 0.4 | 0.1 | 0 | 0 | 0 | 0
| 附47,81RY等保護,RS485輸出) |  |  |  | 0 | 0 | 0 | 0 | 0 | 0.3 | 0.2 | 0.4 | 0.1 | 0 | 0 | 0 | 0
16291H000006 | BZ 蜂鳴器 | 只 |  |  | 0 | 0 | 0 | 0 | 0 | 0.3 | 0.2 | 0.4 | 0.1 | 0 | 0 | 0 | 0
1633100147 | ACB 3P-1250AF-1250AT IC50KA | 只 |  |  | 0 | 0 | 0 | 0 | 0 | 0.3 | 0.2 | 0.4 | 0.1 | 0 | 0 | 0 | 0
1633100167 | AS-B（直接數位控制器一） | 組 |  |  | 0 | 0 | 0 | 0 | 0 | 0.3 | 0.2 | 0.4 | 0.1 | 0 | 0 | 0 | 0
1633100190 | DDC（直接數位控制器二）BACnet協定, | 組 |  |  | 0 | 0 | 0 | 0 | 0 | 0.3 | 0.2 | 0.4 | 0.1 | 0 | 0 | 0 | 0
| 需俱備stand alone,76.8k boud,含 |  |  |  | 0 | 0 | 0 | 0 | 0 | 0.3 | 0.2 | 0.4 | 0.1 | 0 | 0 | 0 | 0
| LCD操作面板(容量有6UI,6DO,3AO) |  |  |  | 0 | 0 | 0 | 0 | 0 | 0.3 | 0.2 | 0.4 | 0.1 | 0 | 0 | 0 | 0
1633100210 | ELCB 4P-100AF-75AT IC25KA 100mA/ | 只 |  |  | 0 | 0 | 0 | 0 | 0 | 0.3 | 0.2 | 0.4 | 0.1 | 0 | 0 | 0 | 0
| 0.1S |  |  |  | 0 | 0 | 0 | 0 | 0 | 0.3 | 0.2 | 0.4 | 0.1 | 0 | 0 | 0 | 0
1633100247 | MS 220V 3HP 輔助接點 2a2b | 只 |  |  | 0 | 0 | 0 | 0 | 0 | 0.3 | 0.2 | 0.4 | 0.1 | 0 | 0 | 0 | 0
1633100248 | MS 380V 10HP 輔助接點 2a2b | 只 |  |  | 0 | 0 | 0 | 0 | 0 | 0.3 | 0.2 | 0.4 | 0.1 | 0 | 0 | 0 | 0
1633100249 | MS 380V 15HP 輔助接點 2a2b | 只 |  |  | 0 | 0 | 0 | 0 | 0 | 0.3 | 0.2 | 0.4 | 0.1 | 0 | 0 | 0 | 0
1633100250 | MS 380V 20HP 輔助接點 2a2b | 只 |  |  | 0 | 0 | 0 | 0 | 0 | 0.3 | 0.2 | 0.4 | 0.1 | 0 | 0 | 0 | 0
1633100251 | MS 380V 30HP 輔助接點 2a2b | 只 |  |  | 0 | 0 | 0 | 0 | 0 | 0.3 | 0.2 | 0.4 | 0.1 | 0 | 0 | 0 | 0
1633100252 | MS 380V 3HP 輔助接點 2a2b | 只 |  |  | 0 | 0 | 0 | 0 | 0 | 0.3 | 0.2 | 0.4 | 0.1 | 0 | 0 | 0 | 0
1633100253 | MS 380V 5HP 輔助接點 2a2b | 只 |  |  | 0 | 0 | 0 | 0 | 0 | 0.3 | 0.2 | 0.4 | 0.1 | 0 | 0 | 0 | 0
1633100254 | MS 380V 7.5HP 輔助接點 2a2b | 只 |  |  | 0 | 0 | 0 | 0 | 0 | 0.3 | 0.2 | 0.4 | 0.1 | 0 | 0 | 0 | 0
1633100272 | ON-OFF二通動態平衡控制閥 20∮ | 只 |  |  | 0 | 0 | 0 | 0 | 0 | 0.3 | 0.2 | 0.4 | 0.1 | 0 | 0 | 0 | 0
1633100316 | 一氧化碳感測傳訊器感測範圍:0~ | 只 |  |  | 0 | 0 | 0 | 0 | 0 | 0.3 | 0.2 | 0.4 | 0.1 | 0 | 0 | 0 | 0
| 250PPM |  |  |  | 0 | 0 | 0 | 0 | 0 | 0.3 | 0.2 | 0.4 | 0.1 | 0 | 0 | 0 | 0
1633100317 | 一對一數位通訊溫控器(LCD顯示面板) | 組 |  |  | 0 | 0 | 0 | 0 | 0 | 0.3 | 0.2 | 0.4 | 0.1 | 0 | 0 | 0 | 0
1633100318 | 一對多群控數位通訊溫控器(LCD顯示面 | 只 |  |  | 0 | 0 | 0 | 0 | 0 | 0.3 | 0.2 | 0.4 | 0.1 | 0 | 0 | 0 | 0
| 板) |  |  |  | 0 | 0 | 0 | 0 | 0 | 0.3 | 0.2 | 0.4 | 0.1 | 0 | 0 | 0 | 0
1633100322 | 小型冷風機群控控制器 | 只 |  |  | 0 | 0 | 0 | 0 | 0 | 0.3 | 0.2 | 0.4 | 0.1 | 0 | 0 | 0 | 0
1640100006 | 低壓配電盤(MS 3∮ 10HP 380V) | 只 |  |  | 0 | 0 | 0 | 0 | 0 | 0.3 | 0.2 | 0.4 | 0.1 | 0 | 0 | 0 | 0
1640100006-1 | 低壓配電盤(MS 3∮ 1HP 380V) | 只 |  |  | 0 | 0 | 0 | 0 | 0 | 0.3 | 0.2 | 0.4 | 0.1 | 0 | 0 | 0 | 0
1640100006-2 | 低壓配電盤(MS 3∮ 20HP 380V) | 只 |  |  | 0 | 0 | 0 | 0 | 0 | 0.3 | 0.2 | 0.4 | 0.1 | 0 | 0 | 0 | 0
1640100006-3 | 低壓配電盤(MS 3∮ 2HP 380V) | 只 |  |  | 0 | 0 | 0 | 0 | 0 | 0.3 | 0.2 | 0.4 | 0.1 | 0 | 0 | 0 | 0
1640100006-4 | 低壓配電盤(MS 3∮ 3HP 380V) | 只 |  |  | 0 | 0 | 0 | 0 | 0 | 0.3 | 0.2 | 0.4 | 0.1 | 0 | 0 | 0 | 0
1640100006-5 | 低壓配電盤(MS 3∮ 5HP 380V) | 只 |  |  | 0 | 0 | 0 | 0 | 0 | 0.3 | 0.2 | 0.4 | 0.1 | 0 | 0 | 0 | 0
1640100006-6 | 低壓配電盤(MS/TP轉TCP/IP伺服器) | 組 |  |  | 0 | 0 | 0 | 0 | 0 | 0.3 | 0.2 | 0.4 | 0.1 | 0 | 0 | 0 | 0
164010000A | 低壓配電盤(CASE: SS41 2.0T 粉體烤漆 | 座 |  |  | 0 | 0 | 0 | 0 | 0 | 0.3 | 0.2 | 0.4 | 0.1 | 0 | 0 | 0 | 0
| 符合401原製造廠合格廠(TAF實驗室 |  |  |  | 0 | 0 | 0 | 0 | 0 | 0.3 | 0.2 | 0.4 | 0.1 | 0 | 0 | 0 | 0
| 認證及CNS 9100合格廠商)) |  |  |  | 0 | 0 | 0 | 0 | 0 | 0.3 | 0.2 | 0.4 | 0.1 | 0 | 0 | 0 | 0
164010000A-1 | 低壓配電盤(CASE: SS41 2.0T 粉體烤漆 | 座 |  |  | 0 | 0 | 0 | 0 | 0 | 0.3 | 0.2 | 0.4 | 0.1 | 0 | 0 | 0 | 0
| 符合401原製造廠合格廠(TAF實驗室 |  |  |  | 0 | 0 | 0 | 0 | 0 | 0.3 | 0.2 | 0.4 | 0.1 | 0 | 0 | 0 | 0
| 認證及CNS 9100合格廠商)(預留4P空間) |  |  |  | 0 | 0 | 0 | 0 | 0 | 0.3 | 0.2 | 0.4 | 0.1 | 0 | 0 | 0 | 0
| ) |  |  |  | 0 | 0 | 0 | 0 | 0 | 0.3 | 0.2 | 0.4 | 0.1 | 0 | 0 | 0 | 0
164010000A-2 | 低壓配電盤(CASE: SS41 2.0T 粉體烤漆 | 座 |  |  | 0 | 0 | 0 | 0 | 0 | 0.3 | 0.2 | 0.4 | 0.1 | 0 | 0 | 0 | 0
| 符合401原製造廠合格廠(TAF實驗室 |  |  |  | 0 | 0 | 0 | 0 | 0 | 0.3 | 0.2 | 0.4 | 0.1 | 0 | 0 | 0 | 0
| 認證及CNS 9100合格廠商)(預留6P空間) |  |  |  | 0 | 0 | 0 | 0 | 0 | 0.3 | 0.2 | 0.4 | 0.1 | 0 | 0 | 0 | 0
| ) |  |  |  | 0 | 0 | 0 | 0 | 0 | 0.3 | 0.2 | 0.4 | 0.1 | 0 | 0 | 0 | 0
164010000A-3 | 低壓配電盤(CASE:W1000*H2350* | 座 |  |  | 0 | 0 | 0 | 0 | 0 | 0.3 | 0.2 | 0.4 | 0.1 | 0 | 0 | 0 | 0
| D1000MM SS41 2.3/3.2T 粉體烤漆 符合 |  |  |  | 0 | 0 | 0 | 0 | 0 | 0.3 | 0.2 | 0.4 | 0.1 | 0 | 0 | 0 | 0
| 401原製造廠合格廠(TAF實驗室認證含內 |  |  |  | 0 | 0 | 0 | 0 | 0 | 0.3 | 0.2 | 0.4 | 0.1 | 0 | 0 | 0 | 0
| 部故障電弧試驗及CNS 13543合格廠商)) |  |  |  | 0 | 0 | 0 | 0 | 0 | 0.3 | 0.2 | 0.4 | 0.1 | 0 | 0 | 0 | 0
164010000A-4 | 低壓配電盤(CASE:屋外型 SUS304 | 座 |  |  | 0 | 0 | 0 | 0 | 0 | 0.3 | 0.2 | 0.4 | 0.1 | 0 | 0 | 0 | 0
| 2.0T 粉體烤漆 符合401原製造廠合格廠 |  |  |  | 0 | 0 | 0 | 0 | 0 | 0.3 | 0.2 | 0.4 | 0.1 | 0 | 0 | 0 | 0
| (TAF實驗室認證及CNS 9100合格廠商)) |  |  |  | 0 | 0 | 0 | 0 | 0 | 0.3 | 0.2 | 0.4 | 0.1 | 0 | 0 | 0 | 0
164010000A-5 | 低壓配電盤(CASE:W1600*H2350* | 座 |  |  | 0 | 0 | 0 | 0 | 0 | 0.3 | 0.2 | 0.4 | 0.1 | 0 | 0 | 0 | 0
| D2000MM SS41 2.3/3.2T 粉體烤漆 符合 |  |  |  | 0 | 0 | 0 | 0 | 0 | 0.3 | 0.2 | 0.4 | 0.1 | 0 | 0 | 0 | 0
| 401原製造廠合格廠(TAF實驗室認證及 |  |  |  | 0 | 0 | 0 | 0 | 0 | 0.3 | 0.2 | 0.4 | 0.1 | 0 | 0 | 0 | 0
| CNS 15156-200含內部故障電弧試)驗定 |  |  |  | 0 | 0 | 0 | 0 | 0 | 0.3 | 0.2 | 0.4 | 0.1 | 0 | 0 | 0 | 0
| 型合格廠商) |  |  |  | 0 | 0 | 0 | 0 | 0 | 0.3 | 0.2 | 0.4 | 0.1 | 0 | 0 | 0 | 0
164010000A-6 | 低壓配電盤(CASE:W1200*H2350* | 座 |  |  | 0 | 0 | 0 | 0 | 0 | 0.3 | 0.2 | 0.4 | 0.1 | 0 | 0 | 0 | 0
| D2000MM SS41 2.3/3.2T 粉體烤漆 符合 |  |  |  | 0 | 0 | 0 | 0 | 0 | 0.3 | 0.2 | 0.4 | 0.1 | 0 | 0 | 0 | 0
| 401原製造廠合格廠(TAF實驗室認證及 |  |  |  | 0 | 0 | 0 | 0 | 0 | 0.3 | 0.2 | 0.4 | 0.1 | 0 | 0 | 0 | 0
| CNS 15156-200含內部故障電弧試)驗定 |  |  |  | 0 | 0 | 0 | 0 | 0 | 0.3 | 0.2 | 0.4 | 0.1 | 0 | 0 | 0 | 0
| 型合格廠商) |  |  |  | 0 | 0 | 0 | 0 | 0 | 0.3 | 0.2 | 0.4 | 0.1 | 0 | 0 | 0 | 0
164010000A-7 | 低壓配電盤(CASE:W1000*H2350* | 座 |  |  | 0 | 0 | 0 | 0 | 0 | 0.3 | 0.2 | 0.4 | 0.1 | 0 | 0 | 0 | 0
| D2000MM SS41 2.3/3.2T 粉體烤漆 符合 |  |  |  | 0 | 0 | 0 | 0 | 0 | 0.3 | 0.2 | 0.4 | 0.1 | 0 | 0 | 0 | 0
| 401原製造廠合格廠(TAF實驗室認證及 |  |  |  | 0 | 0 | 0 | 0 | 0 | 0.3 | 0.2 | 0.4 | 0.1 | 0 | 0 | 0 | 0
| CNS 15156-200含內部故障電弧試)驗定 |  |  |  | 0 | 0 | 0 | 0 | 0 | 0.3 | 0.2 | 0.4 | 0.1 | 0 | 0 | 0 | 0
| 型合格廠商) |  |  |  | 0 | 0 | 0 | 0 | 0 | 0.3 | 0.2 | 0.4 | 0.1 | 0 | 0 | 0 | 0
164010000A-8 | 低壓配電盤(CASE:W1000*H2350* | 座 |  |  | 0 | 0 | 0 | 0 | 0 | 0.3 | 0.2 | 0.4 | 0.1 | 0 | 0 | 0 | 0
| D1800MM SS41 2.3/3.2T 粉體烤漆 符合 |  |  |  | 0 | 0 | 0 | 0 | 0 | 0.3 | 0.2 | 0.4 | 0.1 | 0 | 0 | 0 | 0
| 401原製造廠合格廠(TAF實驗室認證含內 |  |  |  | 0 | 0 | 0 | 0 | 0 | 0.3 | 0.2 | 0.4 | 0.1 | 0 | 0 | 0 | 0
| 部故障電弧試驗及CNS 13543合)格廠商) |  |  |  | 0 | 0 | 0 | 0 | 0 | 0.3 | 0.2 | 0.4 | 0.1 | 0 | 0 | 0 | 0
16401A0004 | 低壓配電盤，銅匯流排及固定架(PEX | 式 |  |  | 0 | 0 | 0 | 0 | 0 | 0.3 | 0.2 | 0.4 | 0.1 | 0 | 0 | 0 | 0
| CABLE &電纜固定架) |  |  |  | 0 | 0 | 0 | 0 | 0 | 0.3 | 0.2 | 0.4 | 0.1 | 0 | 0 | 0 | 0
16401B0004 | 低壓配電盤，五金及另料(PVC WIRE&五 | 式 |  |  | 0 | 0 | 0 | 0 | 0 | 0.3 | 0.2 | 0.4 | 0.1 | 0 | 0 | 0 | 0
| 金另料&壓克力銘牌) |  |  |  | 0 | 0 | 0 | 0 | 0 | 0.3 | 0.2 | 0.4 | 0.1 | 0 | 0 | 0 | 0
164111000006 | 無熔線斷路器，1P(NFB 1P-100AF- | 只 |  |  | 0 | 0 | 0 | 0 | 0 | 0.3 | 0.2 | 0.4 | 0.1 | 0 | 0 | 0 | 0
| 100AT 15KA 220V) |  |  |  | 0 | 0 | 0 | 0 | 0 | 0.3 | 0.2 | 0.4 | 0.1 | 0 | 0 | 0 | 0
164111000006-1 | 無熔線斷路器，1P(NFB 1P-100AF- | 只 |  |  | 0 | 0 | 0 | 0 | 0 | 0.3 | 0.2 | 0.4 | 0.1 | 0 | 0 | 0 | 0
| 15AT 15KA 220V) |  |  |  | 0 | 0 | 0 | 0 | 0 | 0.3 | 0.2 | 0.4 | 0.1 | 0 | 0 | 0 | 0
164111000006-10 | 無熔線斷路器，1P(NFB 1P-100AF- | 只 |  |  | 0 | 0 | 0 | 0 | 0 | 0.3 | 0.2 | 0.4 | 0.1 | 0 | 0 | 0 | 0
| 15AT IC25KA) |  |  |  | 0 | 0 | 0 | 0 | 0 | 0.3 | 0.2 | 0.4 | 0.1 | 0 | 0 | 0 | 0
164111000006-11 | 無熔線斷路器，1P(NFB 1P-100AF- | 只 |  |  | 0 | 0 | 0 | 0 | 0 | 0.3 | 0.2 | 0.4 | 0.1 | 0 | 0 | 0 | 0
| 20AT IC25KA) |  |  |  | 0 | 0 | 0 | 0 | 0 | 0.3 | 0.2 | 0.4 | 0.1 | 0 | 0 | 0 | 0
164111000006-2 | 無熔線斷路器，1P(NFB 1P-100AF- | 只 |  |  | 0 | 0 | 0 | 0 | 0 | 0.3 | 0.2 | 0.4 | 0.1 | 0 | 0 | 0 | 0
| 15AT 20KA 220V) |  |  |  | 0 | 0 | 0 | 0 | 0 | 0.3 | 0.2 | 0.4 | 0.1 | 0 | 0 | 0 | 0
164111000006-3 | 無熔線斷路器，1P(NFB 1P-100AF- | 只 |  |  | 0 | 0 | 0 | 0 | 0 | 0.3 | 0.2 | 0.4 | 0.1 | 0 | 0 | 0 | 0
| 20AT 10KA 120V) |  |  |  | 0 | 0 | 0 | 0 | 0 | 0.3 | 0.2 | 0.4 | 0.1 | 0 | 0 | 0 | 0
164111000006-4 | 無熔線斷路器，1P(NFB 1P-100AF- | 只 |  |  | 0 | 0 | 0 | 0 | 0 | 0.3 | 0.2 | 0.4 | 0.1 | 0 | 0 | 0 | 0
| 20AT 10KA 220V) |  |  |  | 0 | 0 | 0 | 0 | 0 | 0.3 | 0.2 | 0.4 | 0.1 | 0 | 0 | 0 | 0
164111000006-5 | 無熔線斷路器，1P(NFB 1P-100AF- | 只 |  |  | 0 | 0 | 0 | 0 | 0 | 0.3 | 0.2 | 0.4 | 0.1 | 0 | 0 | 0 | 0
| 20AT 15KA 220V) |  |  |  | 0 | 0 | 0 | 0 | 0 | 0.3 | 0.2 | 0.4 | 0.1 | 0 | 0 | 0 | 0
164111000006-6 | 無熔線斷路器，1P(NFB 1P-100AF- | 只 |  |  | 0 | 0 | 0 | 0 | 0 | 0.3 | 0.2 | 0.4 | 0.1 | 0 | 0 | 0 | 0
| 30AT 15KA 220V) |  |  |  | 0 | 0 | 0 | 0 | 0 | 0.3 | 0.2 | 0.4 | 0.1 | 0 | 0 | 0 | 0
164111000006-7 | 無熔線斷路器，1P(NFB 1P-100AF- | 只 |  |  | 0 | 0 | 0 | 0 | 0 | 0.3 | 0.2 | 0.4 | 0.1 | 0 | 0 | 0 | 0
| 40AT 15KA 220V) |  |  |  | 0 | 0 | 0 | 0 | 0 | 0.3 | 0.2 | 0.4 | 0.1 | 0 | 0 | 0 | 0
164111000006-8 | 無熔線斷路器，1P(NFB 1P-50AF-15AT | 只 |  |  | 0 | 0 | 0 | 0 | 0 | 0.3 | 0.2 | 0.4 | 0.1 | 0 | 0 | 0 | 0
| 5KA 110V) |  |  |  | 0 | 0 | 0 | 0 | 0 | 0.3 | 0.2 | 0.4 | 0.1 | 0 | 0 | 0 | 0
164111000006-9 | 無熔線斷路器，1P(NFB 1P-50AF-20AT | 只 |  |  | 0 | 0 | 0 | 0 | 0 | 0.3 | 0.2 | 0.4 | 0.1 | 0 | 0 | 0 | 0
| 5KA 110V) |  |  |  | 0 | 0 | 0 | 0 | 0 | 0.3 | 0.2 | 0.4 | 0.1 | 0 | 0 | 0 | 0
164112000006 | 無熔線斷路器，2P(NFB 2P-100AF- | 只 |  |  | 0 | 0 | 0 | 0 | 0 | 0.3 | 0.2 | 0.4 | 0.1 | 0 | 0 | 0 | 0
| 15AT 10KA 110V) |  |  |  | 0 | 0 | 0 | 0 | 0 | 0.3 | 0.2 | 0.4 | 0.1 | 0 | 0 | 0 | 0
164112000006-1 | 無熔線斷路器，2P(NFB 2P-50AF-20AT | 只 |  |  | 0 | 0 | 0 | 0 | 0 | 0.3 | 0.2 | 0.4 | 0.1 | 0 | 0 | 0 | 0
| 5KA 220V) |  |  |  | 0 | 0 | 0 | 0 | 0 | 0.3 | 0.2 | 0.4 | 0.1 | 0 | 0 | 0 | 0
164112000006-2 | 無熔線斷路器，2P(NFB 2P-50AF-50AT | 只 |  |  | 0 | 0 | 0 | 0 | 0 | 0.3 | 0.2 | 0.4 | 0.1 | 0 | 0 | 0 | 0
| 5KA 220V) |  |  |  | 0 | 0 | 0 | 0 | 0 | 0.3 | 0.2 | 0.4 | 0.1 | 0 | 0 | 0 | 0
164112000006-38 | 無熔線斷路器，2P(NFB 2P 50AF | 只 |  |  | 0 | 0 | 0 | 0 | 0 | 0.3 | 0.2 | 0.4 | 0.1 | 0 | 0 | 0 | 0
| 20AT 10KA 120V |  |  |  | 0 | 0 | 0 | 0 | 0 | 0.3 | 0.2 | 0.4 | 0.1 | 0 | 0 | 0 | 0
164113000006 | 無熔線斷路器，3P(NFB 3P-100AF- | 只 |  |  | 0 | 0 | 0 | 0 | 0 | 0.3 | 0.2 | 0.4 | 0.1 | 0 | 0 | 0 | 0
| 100AT 10KA 208V) |  |  |  | 0 | 0 | 0 | 0 | 0 | 0.3 | 0.2 | 0.4 | 0.1 | 0 | 0 | 0 | 0
164113000006-1 | 無熔線斷路器，3P(NFB 3P-100AF- | 只 |  |  | 0 | 0 | 0 | 0 | 0 | 0.3 | 0.2 | 0.4 | 0.1 | 0 | 0 | 0 | 0
| 100AT 10KA 380V) |  |  |  | 0 | 0 | 0 | 0 | 0 | 0.3 | 0.2 | 0.4 | 0.1 | 0 | 0 | 0 | 0
164113000006-10 | 無熔線斷路器，3P(NFB 3P-100AF- | 只 |  |  | 0 | 0 | 0 | 0 | 0 | 0.3 | 0.2 | 0.4 | 0.1 | 0 | 0 | 0 | 0
| 30AT 15KA 380V) |  |  |  | 0 | 0 | 0 | 0 | 0 | 0.3 | 0.2 | 0.4 | 0.1 | 0 | 0 | 0 | 0
164113000006-11 | 無熔線斷路器，3P(NFB 3P-100AF- | 只 |  |  | 0 | 0 | 0 | 0 | 0 | 0.3 | 0.2 | 0.4 | 0.1 | 0 | 0 | 0 | 0
| 30AT 20KA 380V) |  |  |  | 0 | 0 | 0 | 0 | 0 | 0.3 | 0.2 | 0.4 | 0.1 | 0 | 0 | 0 | 0
164113000006-12 | 無熔線斷路器，3P(NFB 3P-100AF- | 只 |  |  | 0 | 0 | 0 | 0 | 0 | 0.3 | 0.2 | 0.4 | 0.1 | 0 | 0 | 0 | 0
| 40AT 10KA 208V) |  |  |  | 0 | 0 | 0 | 0 | 0 | 0.3 | 0.2 | 0.4 | 0.1 | 0 | 0 | 0 | 0
164113000006-13 | 無熔線斷路器，3P(NFB 3P-100AF- | 只 |  |  | 0 | 0 | 0 | 0 | 0 | 0.3 | 0.2 | 0.4 | 0.1 | 0 | 0 | 0 | 0
| 40AT 10KA 380V) |  |  |  | 0 | 0 | 0 | 0 | 0 | 0.3 | 0.2 | 0.4 | 0.1 | 0 | 0 | 0 | 0
164113000006-14 | 無熔線斷路器，3P(NFB 3P-100AF- | 只 |  |  | 0 | 0 | 0 | 0 | 0 | 0.3 | 0.2 | 0.4 | 0.1 | 0 | 0 | 0 | 0
| 40AT 15KA 208V) |  |  |  | 0 | 0 | 0 | 0 | 0 | 0.3 | 0.2 | 0.4 | 0.1 | 0 | 0 | 0 | 0
164113000006-15 | 無熔線斷路器，3P(NFB 3P-100AF- | 只 |  |  | 0 | 0 | 0 | 0 | 0 | 0.3 | 0.2 | 0.4 | 0.1 | 0 | 0 | 0 | 0
| 40AT 15KA 380V) |  |  |  | 0 | 0 | 0 | 0 | 0 | 0.3 | 0.2 | 0.4 | 0.1 | 0 | 0 | 0 | 0
164113000006-16 | 無熔線斷路器，3P(NFB 3P-100AF- | 只 |  |  | 0 | 0 | 0 | 0 | 0 | 0.3 | 0.2 | 0.4 | 0.1 | 0 | 0 | 0 | 0
| 40AT 20KA 380V) |  |  |  | 0 | 0 | 0 | 0 | 0 | 0.3 | 0.2 | 0.4 | 0.1 | 0 | 0 | 0 | 0
164113000006-17 | 無熔線斷路器，3P(NFB 3P-100AF- | 只 |  |  | 0 | 0 | 0 | 0 | 0 | 0.3 | 0.2 | 0.4 | 0.1 | 0 | 0 | 0 | 0
| 40AT 25KA 380V) |  |  |  | 0 | 0 | 0 | 0 | 0 | 0.3 | 0.2 | 0.4 | 0.1 | 0 | 0 | 0 | 0
164113000006-18 | 無熔線斷路器，3P(NFB 3P-100AF- | 只 |  |  | 0 | 0 | 0 | 0 | 0 | 0.3 | 0.2 | 0.4 | 0.1 | 0 | 0 | 0 | 0
| 50AT 10KA 208V) |  |  |  | 0 | 0 | 0 | 0 | 0 | 0.3 | 0.2 | 0.4 | 0.1 | 0 | 0 | 0 | 0
164113000006-19 | 無熔線斷路器，3P(NFB 3P-100AF- | 只 |  |  | 0 | 0 | 0 | 0 | 0 | 0.3 | 0.2 | 0.4 | 0.1 | 0 | 0 | 0 | 0
| 50AT 10KA 380V) |  |  |  | 0 | 0 | 0 | 0 | 0 | 0.3 | 0.2 | 0.4 | 0.1 | 0 | 0 | 0 | 0
164113000006-2 | 無熔線斷路器，3P(NFB 3P-100AF- | 只 |  |  | 0 | 0 | 0 | 0 | 0 | 0.3 | 0.2 | 0.4 | 0.1 | 0 | 0 | 0 | 0
| 100AT 15KA 380V) |  |  |  | 0 | 0 | 0 | 0 | 0 | 0.3 | 0.2 | 0.4 | 0.1 | 0 | 0 | 0 | 0
164113000006-20 | 無熔線斷路器，3P(NFB 3P-100AF- | 只 |  |  | 0 | 0 | 0 | 0 | 0 | 0.3 | 0.2 | 0.4 | 0.1 | 0 | 0 | 0 | 0
| 50AT 15KA 208V) |  |  |  | 0 | 0 | 0 | 0 | 0 | 0.3 | 0.2 | 0.4 | 0.1 | 0 | 0 | 0 | 0
164113000006-21 | 無熔線斷路器，3P(NFB 3P-100AF- | 只 |  |  | 0 | 0 | 0 | 0 | 0 | 0.3 | 0.2 | 0.4 | 0.1 | 0 | 0 | 0 | 0
| 50AT 15KA 380V) |  |  |  | 0 | 0 | 0 | 0 | 0 | 0.3 | 0.2 | 0.4 | 0.1 | 0 | 0 | 0 | 0
164113000006-22 | 無熔線斷路器，3P(NFB 3P-100AF- | 只 |  |  | 0 | 0 | 0 | 0 | 0 | 0.3 | 0.2 | 0.4 | 0.1 | 0 | 0 | 0 | 0
| 75AT 10KA 380V) |  |  |  | 0 | 0 | 0 | 0 | 0 | 0.3 | 0.2 | 0.4 | 0.1 | 0 | 0 | 0 | 0
164113000006-23 | 無熔線斷路器，3P(NFB 3P-100AF- | 只 |  |  | 0 | 0 | 0 | 0 | 0 | 0.3 | 0.2 | 0.4 | 0.1 | 0 | 0 | 0 | 0
| 75AT 15KA 380V) |  |  |  | 0 | 0 | 0 | 0 | 0 | 0.3 | 0.2 | 0.4 | 0.1 | 0 | 0 | 0 | 0
164113000006-24 | 無熔線斷路器，3P(NFB 3P-125AF- | 只 |  |  | 0 | 0 | 0 | 0 | 0 | 0.3 | 0.2 | 0.4 | 0.1 | 0 | 0 | 0 | 0
| 125AT 15KA 380V) |  |  |  | 0 | 0 | 0 | 0 | 0 | 0.3 | 0.2 | 0.4 | 0.1 | 0 | 0 | 0 | 0
164113000006-25 | 無熔線斷路器，3P(NFB 3P-225AF- | 只 |  |  | 0 | 0 | 0 | 0 | 0 | 0.3 | 0.2 | 0.4 | 0.1 | 0 | 0 | 0 | 0
| 125AT 10KA 380V) |  |  |  | 0 | 0 | 0 | 0 | 0 | 0.3 | 0.2 | 0.4 | 0.1 | 0 | 0 | 0 | 0
164113000006-26 | 無熔線斷路器，3P(NFB 3P-225AF- | 只 |  |  | 0 | 0 | 0 | 0 | 0 | 0.3 | 0.2 | 0.4 | 0.1 | 0 | 0 | 0 | 0
| 200AT 10KA 380V) |  |  |  | 0 | 0 | 0 | 0 | 0 | 0.3 | 0.2 | 0.4 | 0.1 | 0 | 0 | 0 | 0
164113000006-27 | 無熔線斷路器，3P(NFB 3P-225AF- | 只 |  |  | 0 | 0 | 0 | 0 | 0 | 0.3 | 0.2 | 0.4 | 0.1 | 0 | 0 | 0 | 0
| 200AT 15KA 380V) |  |  |  | 0 | 0 | 0 | 0 | 0 | 0.3 | 0.2 | 0.4 | 0.1 | 0 | 0 | 0 | 0
164113000006-28 | 無熔線斷路器，3P(NFB 3P-225AF- | 只 |  |  | 0 | 0 | 0 | 0 | 0 | 0.3 | 0.2 | 0.4 | 0.1 | 0 | 0 | 0 | 0
| 225AT 15KA 380V) |  |  |  | 0 | 0 | 0 | 0 | 0 | 0.3 | 0.2 | 0.4 | 0.1 | 0 | 0 | 0 | 0
164113000006-29 | 無熔線斷路器，3P(NFB 3P-225AF- | 只 |  |  | 0 | 0 | 0 | 0 | 0 | 0.3 | 0.2 | 0.4 | 0.1 | 0 | 0 | 0 | 0
| 225AT 25KA 380V) |  |  |  | 0 | 0 | 0 | 0 | 0 | 0.3 | 0.2 | 0.4 | 0.1 | 0 | 0 | 0 | 0
164113000006-3 | 無熔線斷路器，3P(NFB 3P-100AF- | 只 |  |  | 0 | 0 | 0 | 0 | 0 | 0.3 | 0.2 | 0.4 | 0.1 | 0 | 0 | 0 | 0
| 100AT 25KA 380V) |  |  |  | 0 | 0 | 0 | 0 | 0 | 0.3 | 0.2 | 0.4 | 0.1 | 0 | 0 | 0 | 0
164113000006-30 | 無熔線斷路器，3P(NFB 3P-400AF- | 只 |  |  | 0 | 0 | 0 | 0 | 0 | 0.3 | 0.2 | 0.4 | 0.1 | 0 | 0 | 0 | 0
| 300AT 25KA 380V) |  |  |  | 0 | 0 | 0 | 0 | 0 | 0.3 | 0.2 | 0.4 | 0.1 | 0 | 0 | 0 | 0
164113000006-31 | 無熔線斷路器，3P(NFB 3P-400AF- | 只 |  |  | 0 | 0 | 0 | 0 | 0 | 0.3 | 0.2 | 0.4 | 0.1 | 0 | 0 | 0 | 0
| 350AT 10KA 208V) |  |  |  | 0 | 0 | 0 | 0 | 0 | 0.3 | 0.2 | 0.4 | 0.1 | 0 | 0 | 0 | 0
164113000006-32 | 無熔線斷路器，3P(NFB 3P-400AF- | 只 |  |  | 0 | 0 | 0 | 0 | 0 | 0.3 | 0.2 | 0.4 | 0.1 | 0 | 0 | 0 | 0
| 350AT 15KA 208V) |  |  |  | 0 | 0 | 0 | 0 | 0 | 0.3 | 0.2 | 0.4 | 0.1 | 0 | 0 | 0 | 0
164113000006-33 | 無熔線斷路器，3P(NFB 3P-50AF-30AT | 只 |  |  | 0 | 0 | 0 | 0 | 0 | 0.3 | 0.2 | 0.4 | 0.1 | 0 | 0 | 0 | 0
| 10KA 380V) |  |  |  | 0 | 0 | 0 | 0 | 0 | 0.3 | 0.2 | 0.4 | 0.1 | 0 | 0 | 0 | 0
164113000006-34 | 無熔線斷路器，3P(NFB 3P-50AF-40AT | 只 |  |  | 0 | 0 | 0 | 0 | 0 | 0.3 | 0.2 | 0.4 | 0.1 | 0 | 0 | 0 | 0
| 10KA 380V) |  |  |  | 0 | 0 | 0 | 0 | 0 | 0.3 | 0.2 | 0.4 | 0.1 | 0 | 0 | 0 | 0
164113000006-35 | 無熔線斷路器，3P(NFB 3P-50AF-50AT | 只 |  |  | 0 | 0 | 0 | 0 | 0 | 0.3 | 0.2 | 0.4 | 0.1 | 0 | 0 | 0 | 0
| 10KA 380V) |  |  |  | 0 | 0 | 0 | 0 | 0 | 0.3 | 0.2 | 0.4 | 0.1 | 0 | 0 | 0 | 0
164113000006-36 | 無熔線斷路器，3P(NFB 3P-800AF- | 只 |  |  | 0 | 0 | 0 | 0 | 0 | 0.3 | 0.2 | 0.4 | 0.1 | 0 | 0 | 0 | 0
| 600AT 15KA 208V 電子式可調) |  |  |  | 0 | 0 | 0 | 0 | 0 | 0.3 | 0.2 | 0.4 | 0.1 | 0 | 0 | 0 | 0
164113000006-37 | 無熔線斷路器，3P(NFB 3P 50AF | 只 |  |  | 0 | 0 | 0 | 0 | 0 | 0.3 | 0.2 | 0.4 | 0.1 | 0 | 0 | 0 | 0
| 30AT 10KA 120V) |  |  |  | 0 | 0 | 0 | 0 | 0 | 0.3 | 0.2 | 0.4 | 0.1 | 0 | 0 | 0 | 0
164113000006-39 | 無熔線斷路器，3P(NFB 3P-225AF- | 只 |  |  | 0 | 0 | 0 | 0 | 0 | 0.3 | 0.2 | 0.4 | 0.1 | 0 | 0 | 0 | 0
| 200AT 40KA 380V) |  |  |  | 0 | 0 | 0 | 0 | 0 | 0.3 | 0.2 | 0.4 | 0.1 | 0 | 0 | 0 | 0
164113000006-4 | 無熔線斷路器，3P(NFB 3P-100AF- | 只 |  |  | 0 | 0 | 0 | 0 | 0 | 0.3 | 0.2 | 0.4 | 0.1 | 0 | 0 | 0 | 0
| 15AT 10KA 380V) |  |  |  | 0 | 0 | 0 | 0 | 0 | 0.3 | 0.2 | 0.4 | 0.1 | 0 | 0 | 0 | 0
164113000006-40 | 無熔線斷路器，3P(NFB 3P-100AF- | 只 |  |  | 0 | 0 | 0 | 0 | 0 | 0.3 | 0.2 | 0.4 | 0.1 | 0 | 0 | 0 | 0
| 100AT 40KA 380V) |  |  |  | 0 | 0 | 0 | 0 | 0 | 0.3 | 0.2 | 0.4 | 0.1 | 0 | 0 | 0 | 0
164113000006-41 | 無熔線斷路器，3P(NFB 3P-100AF- | 只 |  |  | 0 | 0 | 0 | 0 | 0 | 0.3 | 0.2 | 0.4 | 0.1 | 0 | 0 | 0 | 0
| 50AT 40KA 380V) |  |  |  | 0 | 0 | 0 | 0 | 0 | 0.3 | 0.2 | 0.4 | 0.1 | 0 | 0 | 0 | 0
164113000006-42 | 無熔線斷路器，3P(NFB 3P-100AF- | 只 |  |  | 0 | 0 | 0 | 0 | 0 | 0.3 | 0.2 | 0.4 | 0.1 | 0 | 0 | 0 | 0
| 40AT 40KA 380V) |  |  |  | 0 | 0 | 0 | 0 | 0 | 0.3 | 0.2 | 0.4 | 0.1 | 0 | 0 | 0 | 0
164113000006-43 | 無熔線斷路器，3P(NFB 3P-400AF- | 只 |  |  | 0 | 0 | 0 | 0 | 0 | 0.3 | 0.2 | 0.4 | 0.1 | 0 | 0 | 0 | 0
| 400AT 40KA 380V) |  |  |  | 0 | 0 | 0 | 0 | 0 | 0.3 | 0.2 | 0.4 | 0.1 | 0 | 0 | 0 | 0
164113000006-44 | 無熔線斷路器，3P(NFB 3P-225AF- | 只 |  |  | 0 | 0 | 0 | 0 | 0 | 0.3 | 0.2 | 0.4 | 0.1 | 0 | 0 | 0 | 0
| 125AT 40KA 380V) |  |  |  | 0 | 0 | 0 | 0 | 0 | 0.3 | 0.2 | 0.4 | 0.1 | 0 | 0 | 0 | 0
164113000006-45 | 無熔線斷路器，3P(NFB 3P-100AF- | 只 |  |  | 0 | 0 | 0 | 0 | 0 | 0.3 | 0.2 | 0.4 | 0.1 | 0 | 0 | 0 | 0
| 60AT 40KA 380V) |  |  |  | 0 | 0 | 0 | 0 | 0 | 0.3 | 0.2 | 0.4 | 0.1 | 0 | 0 | 0 | 0
164113000006-46 | 無熔線斷路器，3P(NFB 3P-100AF- | 只 |  |  | 0 | 0 | 0 | 0 | 0 | 0.3 | 0.2 | 0.4 | 0.1 | 0 | 0 | 0 | 0
| 30AT 40KA 380V) |  |  |  | 0 | 0 | 0 | 0 | 0 | 0.3 | 0.2 | 0.4 | 0.1 | 0 | 0 | 0 | 0
164113000006-47 | 無熔線斷路器，3P(NFB 3P-100AF- | 只 |  |  | 0 | 0 | 0 | 0 | 0 | 0.3 | 0.2 | 0.4 | 0.1 | 0 | 0 | 0 | 0
| 15AT 40KA 380V) |  |  |  | 0 | 0 | 0 | 0 | 0 | 0.3 | 0.2 | 0.4 | 0.1 | 0 | 0 | 0 | 0
164113000006-48 | 無熔線斷路器，3P(NFB 3P-400AF- | 只 |  |  | 0 | 0 | 0 | 0 | 0 | 0.3 | 0.2 | 0.4 | 0.1 | 0 | 0 | 0 | 0
| 350AT 40KA 380V) |  |  |  | 0 | 0 | 0 | 0 | 0 | 0.3 | 0.2 | 0.4 | 0.1 | 0 | 0 | 0 | 0
164113000006-49 | 無熔線斷路器，3P(NFB 3P-400AF- | 只 |  |  | 0 | 0 | 0 | 0 | 0 | 0.3 | 0.2 | 0.4 | 0.1 | 0 | 0 | 0 | 0
| 300AT 40KA 380V) |  |  |  | 0 | 0 | 0 | 0 | 0 | 0.3 | 0.2 | 0.4 | 0.1 | 0 | 0 | 0 | 0
164113000006-5 | 無熔線斷路器，3P(NFB 3P-100AF- | 只 |  |  | 0 | 0 | 0 | 0 | 0 | 0.3 | 0.2 | 0.4 | 0.1 | 0 | 0 | 0 | 0
| 15AT 15KA 380V) |  |  |  | 0 | 0 | 0 | 0 | 0 | 0.3 | 0.2 | 0.4 | 0.1 | 0 | 0 | 0 | 0
164113000006-50 | 無熔線斷路器，3P(NFB 3P-100AF- | 只 |  |  | 0 | 0 | 0 | 0 | 0 | 0.3 | 0.2 | 0.4 | 0.1 | 0 | 0 | 0 | 0
| 75AT 40KA 380V) |  |  |  | 0 | 0 | 0 | 0 | 0 | 0.3 | 0.2 | 0.4 | 0.1 | 0 | 0 | 0 | 0
164113000006-51 | 無熔線斷路器，3P(NFB 3P-100AF- | 只 |  |  | 0 | 0 | 0 | 0 | 0 | 0.3 | 0.2 | 0.4 | 0.1 | 0 | 0 | 0 | 0
| 50AT 30KA 380V) |  |  |  | 0 | 0 | 0 | 0 | 0 | 0.3 | 0.2 | 0.4 | 0.1 | 0 | 0 | 0 | 0
164113000006-52 | 無熔線斷路器，3P(NFB 3P-100AF- | 只 |  |  | 0 | 0 | 0 | 0 | 0 | 0.3 | 0.2 | 0.4 | 0.1 | 0 | 0 | 0 | 0
| 40AT 30KA 380V) |  |  |  | 0 | 0 | 0 | 0 | 0 | 0.3 | 0.2 | 0.4 | 0.1 | 0 | 0 | 0 | 0
164113000006-6 | 無熔線斷路器，3P(NFB 3P-100AF- | 只 |  |  | 0 | 0 | 0 | 0 | 0 | 0.3 | 0.2 | 0.4 | 0.1 | 0 | 0 | 0 | 0
| 20AT 10KA 380V) |  |  |  | 0 | 0 | 0 | 0 | 0 | 0.3 | 0.2 | 0.4 | 0.1 | 0 | 0 | 0 | 0
164113000006-7 | 無熔線斷路器，3P(NFB 3P-100AF- | 只 |  |  | 0 | 0 | 0 | 0 | 0 | 0.3 | 0.2 | 0.4 | 0.1 | 0 | 0 | 0 | 0
| 20AT 15KA 380V) |  |  |  | 0 | 0 | 0 | 0 | 0 | 0.3 | 0.2 | 0.4 | 0.1 | 0 | 0 | 0 | 0
164113000006-8 | 無熔線斷路器，3P(NFB 3P-100AF- | 只 |  |  | 0 | 0 | 0 | 0 | 0 | 0.3 | 0.2 | 0.4 | 0.1 | 0 | 0 | 0 | 0
| 30AT 10KA 208V) |  |  |  | 0 | 0 | 0 | 0 | 0 | 0.3 | 0.2 | 0.4 | 0.1 | 0 | 0 | 0 | 0
164113000006-9 | 無熔線斷路器，3P(NFB 3P-100AF- | 只 |  |  | 0 | 0 | 0 | 0 | 0 | 0.3 | 0.2 | 0.4 | 0.1 | 0 | 0 | 0 | 0
| 30AT 10KA 380V) |  |  |  | 0 | 0 | 0 | 0 | 0 | 0.3 | 0.2 | 0.4 | 0.1 | 0 | 0 | 0 | 0
164120000006 | 低壓空氣斷路器(ACB 3P 2000AF | 只 |  |  | 0 | 0 | 0 | 0 | 0 | 0.3 | 0.2 | 0.4 | 0.1 | 0 | 0 | 0 | 0
| 1600AT 40KA 380V D/O, 附數位表,GF, |  |  |  | 0 | 0 | 0 | 0 | 0 | 0.3 | 0.2 | 0.4 | 0.1 | 0 | 0 | 0 | 0
| SHUTTER,及預警及熱記憶功能) |  |  |  | 0 | 0 | 0 | 0 | 0 | 0.3 | 0.2 | 0.4 | 0.1 | 0 | 0 | 0 | 0
164120000006-1 | 低壓空氣斷路器(ACB 3P 1250AF | 只 |  |  | 0 | 0 | 0 | 0 | 0 | 0.3 | 0.2 | 0.4 | 0.1 | 0 | 0 | 0 | 0
| 1250AT 40KA 380V D/O, 附數位表,GF, |  |  |  | 0 | 0 | 0 | 0 | 0 | 0.3 | 0.2 | 0.4 | 0.1 | 0 | 0 | 0 | 0
| SHUTTER,及預警及熱記憶功能) |  |  |  | 0 | 0 | 0 | 0 | 0 | 0.3 | 0.2 | 0.4 | 0.1 | 0 | 0 | 0 | 0
1641200026 | 100 X 35 CM | 具 |  |  | 0 | 0 | 0 | 0 | 0 | 0.3 | 0.2 | 0.4 | 0.1 | 0 | 0 | 0 | 0
1641200027 | 100A | 只 |  |  | 0 | 0 | 0 | 0 | 0 | 0.3 | 0.2 | 0.4 | 0.1 | 0 | 0 | 0 | 0
1641200029 | 100A 昇桿式 | 只 |  |  | 0 | 0 | 0 | 0 | 0 | 0.3 | 0.2 | 0.4 | 0.1 | 0 | 0 | 0 | 0
1641200031 | 固定式泡沫滅火設備，控制盤(11 KW) | 組 |  |  | 0 | 0 | 0 | 0 | 0 | 0.3 | 0.2 | 0.4 | 0.1 | 0 | 0 | 0 | 0
1641200034 | 12PORT機架式光纖收容箱含SC耦合器 | 台 |  |  | 0 | 0 | 0 | 0 | 0 | 0.3 | 0.2 | 0.4 | 0.1 | 0 | 0 | 0 | 0
1641200035 | 12埠光纖收容箱(含耦合器及PIGTAIL) | 台 |  |  | 0 | 0 | 0 | 0 | 0 | 0.3 | 0.2 | 0.4 | 0.1 | 0 | 0 | 0 | 0
1641200036 | 140 X 35 CM | 具 |  |  | 0 | 0 | 0 | 0 | 0 | 0.3 | 0.2 | 0.4 | 0.1 | 0 | 0 | 0 | 0
1641200037 | 148MMΨ－6〞 | M |  |  | 0 | 0 | 0 | 0 | 0 | 0.3 | 0.2 | 0.4 | 0.1 | 0 | 0 | 0 | 0
1641200039 | 150 X 120 CM | 具 |  |  | 0 | 0 | 0 | 0 | 0 | 0.3 | 0.2 | 0.4 | 0.1 | 0 | 0 | 0 | 0
1641200042 | 固定式泡沫滅火設備，控制盤(15KW) | 組 |  |  | 0 | 0 | 0 | 0 | 0 | 0.3 | 0.2 | 0.4 | 0.1 | 0 | 0 | 0 | 0
1641200043 | 160 X 160 CM | 具 |  |  | 0 | 0 | 0 | 0 | 0 | 0.3 | 0.2 | 0.4 | 0.1 | 0 | 0 | 0 | 0
1641200044 | 19〞 41U FTTH專用機櫃 附弧形繞線環 | 台 |  |  | 0 | 0 | 0 | 0 | 0 | 0.3 | 0.2 | 0.4 | 0.1 | 0 | 0 | 0 | 0
| 含側門板 |  |  |  | 0 | 0 | 0 | 0 | 0 | 0.3 | 0.2 | 0.4 | 0.1 | 0 | 0 | 0 | 0
1641200045 | 19〞標準安裝機櫃(附前門及風扇)(尺寸 | 台 |  |  | 0 | 0 | 0 | 0 | 0 | 0.3 | 0.2 | 0.4 | 0.1 | 0 | 0 | 0 | 0
| :寬: 60CM,深: 60CM,高:208CM) |  |  |  | 0 | 0 | 0 | 0 | 0 | 0.3 | 0.2 | 0.4 | 0.1 | 0 | 0 | 0 | 0
1641200046 | 19吋落地式機櫃含配件(41U) | 組 |  |  | 0 | 0 | 0 | 0 | 0 | 0.3 | 0.2 | 0.4 | 0.1 | 0 | 0 | 0 | 0
1641200047 | 1U 理線槽 | 支 |  |  | 0 | 0 | 0 | 0 | 0 | 0.3 | 0.2 | 0.4 | 0.1 | 0 | 0 | 0 | 0
1641200048 | 1切 玻璃觸控面板,具LED夜間指示功能, | 只 |  |  | 0 | 0 | 0 | 0 | 0 | 0.3 | 0.2 | 0.4 | 0.1 | 0 | 0 | 0 | 0
| 斷電覆歸 |  |  |  | 0 | 0 | 0 | 0 | 0 | 0.3 | 0.2 | 0.4 | 0.1 | 0 | 0 | 0 | 0
1641200052 | 2:32分光器 | 台 |  |  | 0 | 0 | 0 | 0 | 0 | 0.3 | 0.2 | 0.4 | 0.1 | 0 | 0 | 0 | 0
1641200056 | 20MMΨ－3/4〞 | M |  |  | 0 | 0 | 0 | 0 | 0 | 0.3 | 0.2 | 0.4 | 0.1 | 0 | 0 | 0 | 0
1641200057 | 21吋監看螢幕 | 台 |  |  | 0 | 0 | 0 | 0 | 0 | 0.3 | 0.2 | 0.4 | 0.1 | 0 | 0 | 0 | 0
1641200058 | 固定式泡沫滅火設備，控制盤(22 KW) | 組 |  |  | 0 | 0 | 0 | 0 | 0 | 0.3 | 0.2 | 0.4 | 0.1 | 0 | 0 | 0 | 0
1641200061 | 24 PORT網路交換器 | 組 |  |  | 0 | 0 | 0 | 0 | 0 | 0.3 | 0.2 | 0.4 | 0.1 | 0 | 0 | 0 | 0
1641200062 | 24 PORT網路交換器 | 台 |  |  | 0 | 0 | 0 | 0 | 0 | 0.3 | 0.2 | 0.4 | 0.1 | 0 | 0 | 0 | 0
1641200063 | 24埠光纖收容箱(含耦合器及PIGTAIL) | 台 |  |  | 0 | 0 | 0 | 0 | 0 | 0.3 | 0.2 | 0.4 | 0.1 | 0 | 0 | 0 | 0
1641200064 | 24埠光纖骨幹交換器 | 台 |  |  | 0 | 0 | 0 | 0 | 0 | 0.3 | 0.2 | 0.4 | 0.1 | 0 | 0 | 0 | 0
1641200065 | 24埠供電型網路交換器 | 台 |  |  | 0 | 0 | 0 | 0 | 0 | 0.3 | 0.2 | 0.4 | 0.1 | 0 | 0 | 0 | 0
1641200066 | 24埠核心網路交換器 | 台 |  |  | 0 | 0 | 0 | 0 | 0 | 0.3 | 0.2 | 0.4 | 0.1 | 0 | 0 | 0 | 0
1641200069 | 25A 非昇桿式 | 只 |  |  | 0 | 0 | 0 | 0 | 0 | 0.3 | 0.2 | 0.4 | 0.1 | 0 | 0 | 0 | 0
1641200070 | 2切 玻璃觸控面板,具LED夜間指示功能, | 只 |  |  | 0 | 0 | 0 | 0 | 0 | 0.3 | 0.2 | 0.4 | 0.1 | 0 | 0 | 0 | 0
| 斷電覆歸 |  |  |  | 0 | 0 | 0 | 0 | 0 | 0.3 | 0.2 | 0.4 | 0.1 | 0 | 0 | 0 | 0
1641200072 | 3.7 KW | 組 |  |  | 0 | 0 | 0 | 0 | 0 | 0.3 | 0.2 | 0.4 | 0.1 | 0 | 0 | 0 | 0
1641200077 | 3〞 定水位閥 (不銹鋼 SUS304) 16KG/ | 組 |  |  | 0 | 0 | 0 | 0 | 0 | 0.3 | 0.2 | 0.4 | 0.1 | 0 | 0 | 0 | 0
| C㎡ |  |  |  | 0 | 0 | 0 | 0 | 0 | 0.3 | 0.2 | 0.4 | 0.1 | 0 | 0 | 0 | 0
1641200081 | 35MMΨ－1 1/4〞 | M |  |  | 0 | 0 | 0 | 0 | 0 | 0.3 | 0.2 | 0.4 | 0.1 | 0 | 0 | 0 | 0
1641200082 | 360W功率擴大機(RMS) | 台 |  |  | 0 | 0 | 0 | 0 | 0 | 0.3 | 0.2 | 0.4 | 0.1 | 0 | 0 | 0 | 0
1641200084 | 3KVA UPS不斷電裝置 | 台 |  |  | 0 | 0 | 0 | 0 | 0 | 0.3 | 0.2 | 0.4 | 0.1 | 0 | 0 | 0 | 0
1641200085 | 3KVA機架式不斷電系統 | 台 |  |  | 0 | 0 | 0 | 0 | 0 | 0.3 | 0.2 | 0.4 | 0.1 | 0 | 0 | 0 | 0
1641200086 | 3切 玻璃觸控面板,具LED夜間指示功能, | 只 |  |  | 0 | 0 | 0 | 0 | 0 | 0.3 | 0.2 | 0.4 | 0.1 | 0 | 0 | 0 | 0
| 斷電覆歸 |  |  |  | 0 | 0 | 0 | 0 | 0 | 0.3 | 0.2 | 0.4 | 0.1 | 0 | 0 | 0 | 0
1641200090 | 4〞不銹鋼 SUS304水錘吸收器 | 組 |  |  | 0 | 0 | 0 | 0 | 0 | 0.3 | 0.2 | 0.4 | 0.1 | 0 | 0 | 0 | 0
1641200092 | 400（W）*100（H）2T 直式托架 | M |  |  | 0 | 0 | 0 | 0 | 0 | 0.3 | 0.2 | 0.4 | 0.1 | 0 | 0 | 0 | 0
1641200094 | 41MMΨ－1 1/2〞 | M |  |  | 0 | 0 | 0 | 0 | 0 | 0.3 | 0.2 | 0.4 | 0.1 | 0 | 0 | 0 | 0
1641200095 | 48埠光纖收容箱(含耦合器及PIGTAIL) | 台 |  |  | 0 | 0 | 0 | 0 | 0 | 0.3 | 0.2 | 0.4 | 0.1 | 0 | 0 | 0 | 0
1641200102 | 50A | 只 |  |  | 0 | 0 | 0 | 0 | 0 | 0.3 | 0.2 | 0.4 | 0.1 | 0 | 0 | 0 | 0
1641200104 | 50A 昇桿式 | 只 |  |  | 0 | 0 | 0 | 0 | 0 | 0.3 | 0.2 | 0.4 | 0.1 | 0 | 0 | 0 | 0
1641200109 | 600 KW柴油引擎黑煙淨化器 | 組 |  |  | 0 | 0 | 0 | 0 | 0 | 0.3 | 0.2 | 0.4 | 0.1 | 0 | 0 | 0 | 0
1641200111 | 65A | Ｍ |  |  | 0 | 0 | 0 | 0 | 0 | 0.3 | 0.2 | 0.4 | 0.1 | 0 | 0 | 0 | 0
1641200112 | 65A 昇桿式 | 只 |  |  | 0 | 0 | 0 | 0 | 0 | 0.3 | 0.2 | 0.4 | 0.1 | 0 | 0 | 0 | 0
1641200113 | 固定式泡沫滅火設備，控制盤(7.5 KW) | 組 |  |  | 0 | 0 | 0 | 0 | 0 | 0.3 | 0.2 | 0.4 | 0.1 | 0 | 0 | 0 | 0
1641200114 | 70 X 30 CM | 具 |  |  | 0 | 0 | 0 | 0 | 0 | 0.3 | 0.2 | 0.4 | 0.1 | 0 | 0 | 0 | 0
1641200115 | 8 PORT POE網路交換器 | 台 |  |  | 0 | 0 | 0 | 0 | 0 | 0.3 | 0.2 | 0.4 | 0.1 | 0 | 0 | 0 | 0
1641200116 | 8 PORT網路交換器 | 組 |  |  | 0 | 0 | 0 | 0 | 0 | 0.3 | 0.2 | 0.4 | 0.1 | 0 | 0 | 0 | 0
1641200121 | 80A | Ｍ |  |  | 0 | 0 | 0 | 0 | 0 | 0.3 | 0.2 | 0.4 | 0.1 | 0 | 0 | 0 | 0
1641200122 | 80A 昇桿式 | 只 |  |  | 0 | 0 | 0 | 0 | 0 | 0.3 | 0.2 | 0.4 | 0.1 | 0 | 0 | 0 | 0
1641200125 | 8輸入前級訊號混音放大器 | 台 |  |  | 0 | 0 | 0 | 0 | 0 | 0.3 | 0.2 | 0.4 | 0.1 | 0 | 0 | 0 | 0
1641200126 | 90 X 30 CM | 具 |  |  | 0 | 0 | 0 | 0 | 0 | 0.3 | 0.2 | 0.4 | 0.1 | 0 | 0 | 0 | 0
1641200127 | 90 X 90 CM | 具 |  |  | 0 | 0 | 0 | 0 | 0 | 0.3 | 0.2 | 0.4 | 0.1 | 0 | 0 | 0 | 0
1641200128 | 90°彎頭(加工費) | 只 |  |  | 0 | 0 | 0 | 0 | 0 | 0.3 | 0.2 | 0.4 | 0.1 | 0 | 0 | 0 | 0
1641200130 | A1人孔 | 座 |  |  | 0 | 0 | 0 | 0 | 0 | 0.3 | 0.2 | 0.4 | 0.1 | 0 | 0 | 0 | 0
1641200132 | A-TYPE宅內光纖接續盒(含SC插座*2) | 個 |  |  | 0 | 0 | 0 | 0 | 0 | 0.3 | 0.2 | 0.4 | 0.1 | 0 | 0 | 0 | 0
1641200133 | AWG22-2P雙隔離電纜線 | 米 |  |  | 0 | 0 | 0 | 0 | 0 | 0.3 | 0.2 | 0.4 | 0.1 | 0 | 0 | 0 | 0
1641200146 | CAT 6-UTP 網路電纜 | M |  |  | 0 | 0 | 0 | 0 | 0 | 0.3 | 0.2 | 0.4 | 0.1 | 0 | 0 | 0 | 0
1641200148 | CAT.6 | 米 |  |  | 0 | 0 | 0 | 0 | 0 | 0.3 | 0.2 | 0.4 | 0.1 | 0 | 0 | 0 | 0
1641200149 | CAT.6 24 PORT 快接跳線面板 | 支 |  |  | 0 | 0 | 0 | 0 | 0 | 0.3 | 0.2 | 0.4 | 0.1 | 0 | 0 | 0 | 0
1641200151 | CS 選擇開關 | 只 |  |  | 0 | 0 | 0 | 0 | 0 | 0.3 | 0.2 | 0.4 | 0.1 | 0 | 0 | 0 | 0
1641200152 | CT 600V 100/5A 40VA 1.0CL MOLD | 只 |  |  | 0 | 0 | 0 | 0 | 0 | 0.3 | 0.2 | 0.4 | 0.1 | 0 | 0 | 0 | 0
| TYPE |  |  |  | 0 | 0 | 0 | 0 | 0 | 0.3 | 0.2 | 0.4 | 0.1 | 0 | 0 | 0 | 0
1641200153 | CT 600V 40/5A 40VA 1.0CL MOLD | 只 |  |  | 0 | 0 | 0 | 0 | 0 | 0.3 | 0.2 | 0.4 | 0.1 | 0 | 0 | 0 | 0
| TYPE |  |  |  | 0 | 0 | 0 | 0 | 0 | 0.3 | 0.2 | 0.4 | 0.1 | 0 | 0 | 0 | 0
1641200154 | CT 600V 800/5A 40VA 1.0CL MOLD | 只 |  |  | 0 | 0 | 0 | 0 | 0 | 0.3 | 0.2 | 0.4 | 0.1 | 0 | 0 | 0 | 0
| TYPE |  |  |  | 0 | 0 | 0 | 0 | 0 | 0.3 | 0.2 | 0.4 | 0.1 | 0 | 0 | 0 | 0
1641200155 | CU BUS BAR 鍍錫銅排 | 式 |  |  | 0 | 0 | 0 | 0 | 0 | 0.3 | 0.2 | 0.4 | 0.1 | 0 | 0 | 0 | 0
1641200156 | D-FUSE 2A | 只 |  |  | 0 | 0 | 0 | 0 | 0 | 0.3 | 0.2 | 0.4 | 0.1 | 0 | 0 | 0 | 0
1641200159 | E-25－3/4〞 | M |  |  | 0 | 0 | 0 | 0 | 0 | 0.3 | 0.2 | 0.4 | 0.1 | 0 | 0 | 0 | 0
1641200161 | E-31－1〞 | M |  |  | 0 | 0 | 0 | 0 | 0 | 0.3 | 0.2 | 0.4 | 0.1 | 0 | 0 | 0 | 0
1641200163 | E-39－1 1/4〞 | M |  |  | 0 | 0 | 0 | 0 | 0 | 0.3 | 0.2 | 0.4 | 0.1 | 0 | 0 | 0 | 0
1641200165 | E-51－1 1/2〞 | M |  |  | 0 | 0 | 0 | 0 | 0 | 0.3 | 0.2 | 0.4 | 0.1 | 0 | 0 | 0 | 0
1641200166 | E-63－2〞 | M |  |  | 0 | 0 | 0 | 0 | 0 | 0.3 | 0.2 | 0.4 | 0.1 | 0 | 0 | 0 | 0
1641200167 | E-75－2 1/2〞 | M |  |  | 0 | 0 | 0 | 0 | 0 | 0.3 | 0.2 | 0.4 | 0.1 | 0 | 0 | 0 | 0
1641200175 | ETAG天線(戶外防水型,ISO EPC GEN2 ， | 個 |  |  | 0 | 0 | 0 | 0 | 0 | 0.3 | 0.2 | 0.4 | 0.1 | 0 | 0 | 0 | 0
| 含讀卡機) |  |  |  | 0 | 0 | 0 | 0 | 0 | 0.3 | 0.2 | 0.4 | 0.1 | 0 | 0 | 0 | 0
1641200176 | EX交互電驛 | 只 |  |  | 0 | 0 | 0 | 0 | 0 | 0.3 | 0.2 | 0.4 | 0.1 | 0 | 0 | 0 | 0
1641200177 | FS液面控制器- 附浮球 | 只 |  |  | 0 | 0 | 0 | 0 | 0 | 0.3 | 0.2 | 0.4 | 0.1 | 0 | 0 | 0 | 0
1641200178 | FS液面控制器- 附電極棒 | 只 |  |  | 0 | 0 | 0 | 0 | 0 | 0.3 | 0.2 | 0.4 | 0.1 | 0 | 0 | 0 | 0
1641200183 | IP分享器(系統主機用) | 組 |  |  | 0 | 0 | 0 | 0 | 0 | 0.3 | 0.2 | 0.4 | 0.1 | 0 | 0 | 0 | 0
1641200184 | KWH 3∮4W 數字LED顯示電度表,高解析 | 只 |  |  | 0 | 0 | 0 | 0 | 0 | 0.3 | 0.2 | 0.4 | 0.1 | 0 | 0 | 0 | 0
| 常數3200,雙RS485(度量衡標檢局封鉛) |  |  |  | 0 | 0 | 0 | 0 | 0 | 0.3 | 0.2 | 0.4 | 0.1 | 0 | 0 | 0 | 0
1641200246 | OLDF-048光終端配線架 | 架 |  |  | 0 | 0 | 0 | 0 | 0 | 0.3 | 0.2 | 0.4 | 0.1 | 0 | 0 | 0 | 0
1641200247 | OTDR衰減測試及報表 | 式 |  |  | 0 | 0 | 0 | 0 | 0 | 0.3 | 0.2 | 0.4 | 0.1 | 0 | 0 | 0 | 0
1641200248 | PBL 30Φ照光式按鈕開關 | 只 |  |  | 0 | 0 | 0 | 0 | 0 | 0.3 | 0.2 | 0.4 | 0.1 | 0 | 0 | 0 | 0
1641200249 | PEC (等電位箝制器) 耐雷突波100KA( | 只 |  |  | 0 | 0 | 0 | 0 | 0 | 0.3 | 0.2 | 0.4 | 0.1 | 0 | 0 | 0 | 0
| 8/20ΜS) |  |  |  | 0 | 0 | 0 | 0 | 0 | 0.3 | 0.2 | 0.4 | 0.1 | 0 | 0 | 0 | 0
1641200251 | PM2.5偵測器 | 組 |  |  | 0 | 0 | 0 | 0 | 0 | 0.3 | 0.2 | 0.4 | 0.1 | 0 | 0 | 0 | 0
1641200253 | PVC E管 1〞 28∮ | 米 |  |  | 0 | 0 | 0 | 0 | 0 | 0.3 | 0.2 | 0.4 | 0.1 | 0 | 0 | 0 | 0
1641200254 | PVC E管 3/4〞 20∮ | 米 |  |  | 0 | 0 | 0 | 0 | 0 | 0.3 | 0.2 | 0.4 | 0.1 | 0 | 0 | 0 | 0
1641200258 | PVC管 3/4〞 | M |  |  | 0 | 0 | 0 | 0 | 0 | 0.3 | 0.2 | 0.4 | 0.1 | 0 | 0 | 0 | 0
1641200263 | R-104－4〞 | M |  |  | 0 | 0 | 0 | 0 | 0 | 0.3 | 0.2 | 0.4 | 0.1 | 0 | 0 | 0 | 0
1641200264 | R-82－3〞 | M |  |  | 0 | 0 | 0 | 0 | 0 | 0.3 | 0.2 | 0.4 | 0.1 | 0 | 0 | 0 | 0
1641200267 | TIMER 24HR | 只 |  |  | 0 | 0 | 0 | 0 | 0 | 0.3 | 0.2 | 0.4 | 0.1 | 0 | 0 | 0 | 0
1641200268 | TR 1∮ 1KVA 220V/110V DRY-TYPE | 只 |  |  | 0 | 0 | 0 | 0 | 0 | 0.3 | 0.2 | 0.4 | 0.1 | 0 | 0 | 0 | 0
| IP20(符合CNS及TAF17025實驗室認證) |  |  |  | 0 | 0 | 0 | 0 | 0 | 0.3 | 0.2 | 0.4 | 0.1 | 0 | 0 | 0 | 0
| IP00 |  |  |  | 0 | 0 | 0 | 0 | 0 | 0.3 | 0.2 | 0.4 | 0.1 | 0 | 0 | 0 | 0
1641200269 | TR 3∮ 200KVA 380V/120-208V OIL- | 只 |  |  | 0 | 0 | 0 | 0 | 0 | 0.3 | 0.2 | 0.4 | 0.1 | 0 | 0 | 0 | 0
| DUCT-TYPE 附電壓調整接頭*5。 (符合 |  |  |  | 0 | 0 | 0 | 0 | 0 | 0.3 | 0.2 | 0.4 | 0.1 | 0 | 0 | 0 | 0
| CNS及TAF17025實驗室認證) |  |  |  | 0 | 0 | 0 | 0 | 0 | 0.3 | 0.2 | 0.4 | 0.1 | 0 | 0 | 0 | 0
1641200270 | TR 1∮10KVA 380V/110-220V DRY- | 只 |  |  | 0 | 0 | 0 | 0 | 0 | 0.3 | 0.2 | 0.4 | 0.1 | 0 | 0 | 0 | 0
| TYPE IP20(符合CNS及TAF17025實驗室認 |  |  |  | 0 | 0 | 0 | 0 | 0 | 0.3 | 0.2 | 0.4 | 0.1 | 0 | 0 | 0 | 0
| 證) |  |  |  | 0 | 0 | 0 | 0 | 0 | 0.3 | 0.2 | 0.4 | 0.1 | 0 | 0 | 0 | 0
1641200271 | TR 3∮10KVA 380V/120-208V DRY- | 只 |  |  | 0 | 0 | 0 | 0 | 0 | 0.3 | 0.2 | 0.4 | 0.1 | 0 | 0 | 0 | 0
| TYPE IP20(符合CNS及TAF17025實驗室認 |  |  |  | 0 | 0 | 0 | 0 | 0 | 0.3 | 0.2 | 0.4 | 0.1 | 0 | 0 | 0 | 0
| 證) |  |  |  | 0 | 0 | 0 | 0 | 0 | 0.3 | 0.2 | 0.4 | 0.1 | 0 | 0 | 0 | 0
1641200275 | Y型過濾器 | 只 |  |  | 0 | 0 | 0 | 0 | 0 | 0.3 | 0.2 | 0.4 | 0.1 | 0 | 0 | 0 | 0
1641200276 | 一氧化碳感測器 | 組 |  |  | 0 | 0 | 0 | 0 | 0 | 0.3 | 0.2 | 0.4 | 0.1 | 0 | 0 | 0 | 0
1641200277 | 一齊開放閥 50A | 只 |  |  | 0 | 0 | 0 | 0 | 0 | 0.3 | 0.2 | 0.4 | 0.1 | 0 | 0 | 0 | 0
1641200279 | 二十列不銹鋼數位電視天線 | 支 |  |  | 0 | 0 | 0 | 0 | 0 | 0.3 | 0.2 | 0.4 | 0.1 | 0 | 0 | 0 | 0
1641200281 | 二線式-RY | 只 |  |  | 0 | 0 | 0 | 0 | 0 | 0.3 | 0.2 | 0.4 | 0.1 | 0 | 0 | 0 | 0
1641200282 | 二線式-TR | 只 |  |  | 0 | 0 | 0 | 0 | 0 | 0.3 | 0.2 | 0.4 | 0.1 | 0 | 0 | 0 | 0
1641200283 | 二線式-TU | 只 |  |  | 0 | 0 | 0 | 0 | 0 | 0.3 | 0.2 | 0.4 | 0.1 | 0 | 0 | 0 | 0
1641200285 | 人孔及通氣孔 | 組 |  |  | 0 | 0 | 0 | 0 | 0 | 0.3 | 0.2 | 0.4 | 0.1 | 0 | 0 | 0 | 0
1641200286 | 人員教育訓練 | 式 |  |  | 0 | 0 | 0 | 0 | 0 | 0.3 | 0.2 | 0.4 | 0.1 | 0 | 0 | 0 | 0
1641200287 | 人造石檯面 MC | CM |  |  | 0 | 0 | 0 | 0 | 0 | 0.3 | 0.2 | 0.4 | 0.1 | 0 | 0 | 0 | 0
1641200288 | 人機介面 | 式 |  |  | 0 | 0 | 0 | 0 | 0 | 0.3 | 0.2 | 0.4 | 0.1 | 0 | 0 | 0 | 0
1641200291 | 下崁式臉盆含單槍龍頭 L337N (整套型 | 組 |  |  | 0 | 0 | 0 | 0 | 0 | 0.3 | 0.2 | 0.4 | 0.1 | 0 | 0 | 0 | 0
| ) |  |  |  | 0 | 0 | 0 | 0 | 0 | 0.3 | 0.2 | 0.4 | 0.1 | 0 | 0 | 0 | 0
1641200300 | 不銹鋼緊急遮斷閥 | 式 |  |  | 0 | 0 | 0 | 0 | 0 | 0.3 | 0.2 | 0.4 | 0.1 | 0 | 0 | 0 | 0
1641200301 | 不鏽鋼天線固定架≧2M | 支 |  |  | 0 | 0 | 0 | 0 | 0 | 0.3 | 0.2 | 0.4 | 0.1 | 0 | 0 | 0 | 0
1641200314 | 內外樓梯 | 組 |  |  | 0 | 0 | 0 | 0 | 0 | 0.3 | 0.2 | 0.4 | 0.1 | 0 | 0 | 0 | 0
1641200316 | 分散型中繼器控制盤(含端子台及內部配 | 只 |  |  | 0 | 0 | 0 | 0 | 0 | 0.3 | 0.2 | 0.4 | 0.1 | 0 | 0 | 0 | 0
| 線)(5只) |  |  |  | 0 | 0 | 0 | 0 | 0 | 0.3 | 0.2 | 0.4 | 0.1 | 0 | 0 | 0 | 0
1641200317 | 手動啟動裝置 | 只 |  |  | 0 | 0 | 0 | 0 | 0 | 0.3 | 0.2 | 0.4 | 0.1 | 0 | 0 | 0 | 0
1641200318 | 手動發信機(定址式) | 只 |  |  | 0 | 0 | 0 | 0 | 0 | 0.3 | 0.2 | 0.4 | 0.1 | 0 | 0 | 0 | 0
1641200320 | 比例混合器 100A | 組 |  |  | 0 | 0 | 0 | 0 | 0 | 0.3 | 0.2 | 0.4 | 0.1 | 0 | 0 | 0 | 0
1641200322 | 水流警報器 (電子式) DC24V | 只 |  |  | 0 | 0 | 0 | 0 | 0 | 0.3 | 0.2 | 0.4 | 0.1 | 0 | 0 | 0 | 0
1641200323 | 水箱蓋磁簧開關 | 組 |  |  | 0 | 0 | 0 | 0 | 0 | 0.3 | 0.2 | 0.4 | 0.1 | 0 | 0 | 0 | 0
1641200324 | 火藥、焊泥、模具等焊接另料（含接地 | 式 |  |  | 0 | 0 | 0 | 0 | 0 | 0.3 | 0.2 | 0.4 | 0.1 | 0 | 0 | 0 | 0
| 水泥） |  |  |  | 0 | 0 | 0 | 0 | 0 | 0.3 | 0.2 | 0.4 | 0.1 | 0 | 0 | 0 | 0
1641200325 | 火警綜合盤收納箱 | 只 |  |  | 0 | 0 | 0 | 0 | 0 | 0.3 | 0.2 | 0.4 | 0.1 | 0 | 0 | 0 | 0
1641200326 | 主網路交換器 | 台 |  |  | 0 | 0 | 0 | 0 | 0 | 0.3 | 0.2 | 0.4 | 0.1 | 0 | 0 | 0 | 0
1641200329 | 出車警示燈(場內) | 台 |  |  | 0 | 0 | 0 | 0 | 0 | 0.3 | 0.2 | 0.4 | 0.1 | 0 | 0 | 0 | 0
1641200335 | 打洞修補 | 式 |  |  | 0 | 0 | 0 | 0 | 0 | 0.3 | 0.2 | 0.4 | 0.1 | 0 | 0 | 0 | 0
1641200340 | 全自動繳費機 | 台 |  |  | 0 | 0 | 0 | 0 | 0 | 0.3 | 0.2 | 0.4 | 0.1 | 0 | 0 | 0 | 0
1641200344 | 合金板表面補土，電場屏蔽漆塗刷 | 式 |  |  | 0 | 0 | 0 | 0 | 0 | 0.3 | 0.2 | 0.4 | 0.1 | 0 | 0 | 0 | 0
1641200345 | 吊架 | 式 |  |  | 0 | 0 | 0 | 0 | 0 | 0.3 | 0.2 | 0.4 | 0.1 | 0 | 0 | 0 | 0
1641200347 | 同軸電纜 5CFB | 米 |  |  | 0 | 0 | 0 | 0 | 0 | 0.3 | 0.2 | 0.4 | 0.1 | 0 | 0 | 0 | 0
1641200349 | 在席車位主機 | 台 |  |  | 0 | 0 | 0 | 0 | 0 | 0.3 | 0.2 | 0.4 | 0.1 | 0 | 0 | 0 | 0
1641200352 | 地震紀錄器 | 組 |  |  | 0 | 0 | 0 | 0 | 0 | 0.3 | 0.2 | 0.4 | 0.1 | 0 | 0 | 0 | 0
1641200353 | 多門管理控制器 | 台 |  |  | 0 | 0 | 0 | 0 | 0 | 0.3 | 0.2 | 0.4 | 0.1 | 0 | 0 | 0 | 0
1641200356 | 安裝固定支架 | 組 |  |  | 0 | 0 | 0 | 0 | 0 | 0.3 | 0.2 | 0.4 | 0.1 | 0 | 0 | 0 | 0
1641200358 | 帆布接頭 | 組 |  |  | 0 | 0 | 0 | 0 | 0 | 0.3 | 0.2 | 0.4 | 0.1 | 0 | 0 | 0 | 0
1641200360 | 污水陰井 加重鑄鐵蓋 | 組 |  |  | 0 | 0 | 0 | 0 | 0 | 0.3 | 0.2 | 0.4 | 0.1 | 0 | 0 | 0 | 0
1641200364 | 自來水申請手續費 80 MMWM | 組 |  |  | 0 | 0 | 0 | 0 | 0 | 0.3 | 0.2 | 0.4 | 0.1 | 0 | 0 | 0 | 0
1641200365 | 自動控制盤，PLC程式控制 | 組 |  |  | 0 | 0 | 0 | 0 | 0 | 0.3 | 0.2 | 0.4 | 0.1 | 0 | 0 | 0 | 0
1641200367 | 自設採樣陰井 | 組 |  |  | 0 | 0 | 0 | 0 | 0 | 0.3 | 0.2 | 0.4 | 0.1 | 0 | 0 | 0 | 0
1641200370 | 住戶智慧數位電表(含CT) | 組 |  |  | 0 | 0 | 0 | 0 | 0 | 0.3 | 0.2 | 0.4 | 0.1 | 0 | 0 | 0 | 0
1641200377 | 吸氣閥 JIS-50 / 吸氣量17.2ℓ/S(室內 | 只 |  |  | 0 | 0 | 0 | 0 | 0 | 0.3 | 0.2 | 0.4 | 0.1 | 0 | 0 | 0 | 0
| 型附PVC轉接頭) |  |  |  | 0 | 0 | 0 | 0 | 0 | 0.3 | 0.2 | 0.4 | 0.1 | 0 | 0 | 0 | 0
1641200379 | 完全密閉型蓄電池(DC24V 12A) | 台 |  |  | 0 | 0 | 0 | 0 | 0 | 0.3 | 0.2 | 0.4 | 0.1 | 0 | 0 | 0 | 0
1641200382 | 沉水式雨水泵浦 | 組 |  |  | 0 | 0 | 0 | 0 | 0 | 0.3 | 0.2 | 0.4 | 0.1 | 0 | 0 | 0 | 0
1641200383 | 沉水式恆壓變頻馬達 | 組 |  |  | 0 | 0 | 0 | 0 | 0 | 0.3 | 0.2 | 0.4 | 0.1 | 0 | 0 | 0 | 0
1641200384 | 沉水式廢水泵浦 | 組 |  |  | 0 | 0 | 0 | 0 | 0 | 0.3 | 0.2 | 0.4 | 0.1 | 0 | 0 | 0 | 0
1641200400 | 系統運算資料處理主機(標準版 2TB) | 台 |  |  | 0 | 0 | 0 | 0 | 0 | 0.3 | 0.2 | 0.4 | 0.1 | 0 | 0 | 0 | 0
1641200401 | 車位查詢機(尋車) | 台 |  |  | 0 | 0 | 0 | 0 | 0 | 0.3 | 0.2 | 0.4 | 0.1 | 0 | 0 | 0 | 0
1641200402 | 車牌辨識攝影組 | 組 |  |  | 0 | 0 | 0 | 0 | 0 | 0.3 | 0.2 | 0.4 | 0.1 | 0 | 0 | 0 | 0
1641200403 | 車道號誌主機 | 組 |  |  | 0 | 0 | 0 | 0 | 0 | 0.3 | 0.2 | 0.4 | 0.1 | 0 | 0 | 0 | 0
1641200404 | 車輛偵測器 | 組 |  |  | 0 | 0 | 0 | 0 | 0 | 0.3 | 0.2 | 0.4 | 0.1 | 0 | 0 | 0 | 0
1641200405 | 車辨電腦主機 (含車辨軟體(針對汽車 | 台 |  |  | 0 | 0 | 0 | 0 | 0 | 0.3 | 0.2 | 0.4 | 0.1 | 0 | 0 | 0 | 0
| 1進1出)) |  |  |  | 0 | 0 | 0 | 0 | 0 | 0.3 | 0.2 | 0.4 | 0.1 | 0 | 0 | 0 | 0
1641200406 | 車辨攝影機支架 | 支 |  |  | 0 | 0 | 0 | 0 | 0 | 0.3 | 0.2 | 0.4 | 0.1 | 0 | 0 | 0 | 0
1641200409 | 防火鐵捲門控制盤 | 只 |  |  | 0 | 0 | 0 | 0 | 0 | 0.3 | 0.2 | 0.4 | 0.1 | 0 | 0 | 0 | 0
1641200410 | 防低頻高導磁合金板鋪設連工帶料(台電 | M2 |  |  | 0 | 0 | 0 | 0 | 0 | 0.3 | 0.2 | 0.4 | 0.1 | 0 | 0 | 0 | 0
| 配電場所) |  |  |  | 0 | 0 | 0 | 0 | 0 | 0.3 | 0.2 | 0.4 | 0.1 | 0 | 0 | 0 | 0
1641200411 | 防低頻高導磁合金板鋪設連工帶料(高壓 | M2 |  |  | 0 | 0 | 0 | 0 | 0 | 0.3 | 0.2 | 0.4 | 0.1 | 0 | 0 | 0 | 0
| 配電室) |  |  |  | 0 | 0 | 0 | 0 | 0 | 0.3 | 0.2 | 0.4 | 0.1 | 0 | 0 | 0 | 0
1641200412 | 防低頻高導磁合金板鋪設連工帶料(發電 | M2 |  |  | 0 | 0 | 0 | 0 | 0 | 0.3 | 0.2 | 0.4 | 0.1 | 0 | 0 | 0 | 0
| 機室) |  |  |  | 0 | 0 | 0 | 0 | 0 | 0.3 | 0.2 | 0.4 | 0.1 | 0 | 0 | 0 | 0
1641200413 | 防漏配件 | 式 |  |  | 0 | 0 | 0 | 0 | 0 | 0.3 | 0.2 | 0.4 | 0.1 | 0 | 0 | 0 | 0
1641200414 | 防震軟管 100A (耐壓10KGF/CM2以上) | 只 |  |  | 0 | 0 | 0 | 0 | 0 | 0.3 | 0.2 | 0.4 | 0.1 | 0 | 0 | 0 | 0
1641200415 | 防蟲網(SUS) | 組 |  |  | 0 | 0 | 0 | 0 | 0 | 0.3 | 0.2 | 0.4 | 0.1 | 0 | 0 | 0 | 0
1641200416 | 防爆型液位感測器 | 組 |  |  | 0 | 0 | 0 | 0 | 0 | 0.3 | 0.2 | 0.4 | 0.1 | 0 | 0 | 0 | 0
1641200421 | 固定五金及吊架(SUS) | 式 |  |  | 0 | 0 | 0 | 0 | 0 | 0.3 | 0.2 | 0.4 | 0.1 | 0 | 0 | 0 | 0
1641200422 | 固定五金及吊架(SUS)吊管配件(一體成 | 式 |  |  | 0 | 0 | 0 | 0 | 0 | 0.3 | 0.2 | 0.4 | 0.1 | 0 | 0 | 0 | 0
| 形絕緣被覆) |  |  |  | 0 | 0 | 0 | 0 | 0 | 0.3 | 0.2 | 0.4 | 0.1 | 0 | 0 | 0 | 0
1641200423 | 固定鐵件及鎖緊鐵件 | 式 |  |  | 0 | 0 | 0 | 0 | 0 | 0.3 | 0.2 | 0.4 | 0.1 | 0 | 0 | 0 | 0
1641200424 | 小型固定五金及吊架(SUS)吊管配件(一 | 式 |  |  | 0 | 0 | 0 | 0 | 0 | 0.3 | 0.2 | 0.4 | 0.1 | 0 | 0 | 0 | 0
| 體成形絕緣被覆) |  |  |  | 0 | 0 | 0 | 0 | 0 | 0.3 | 0.2 | 0.4 | 0.1 | 0 | 0 | 0 | 0
1641200428 | 底板 | 片 |  |  | 0 | 0 | 0 | 0 | 0 | 0.3 | 0.2 | 0.4 | 0.1 | 0 | 0 | 0 | 0
1641200430 | 底閥100A (耐壓10KGF/CM2以上)(附不 | 只 |  |  | 0 | 0 | 0 | 0 | 0 | 0.3 | 0.2 | 0.4 | 0.1 | 0 | 0 | 0 | 0
| 銹鋼維修鍊條) |  |  |  | 0 | 0 | 0 | 0 | 0 | 0.3 | 0.2 | 0.4 | 0.1 | 0 | 0 | 0 | 0
1641200434 | 油漆及另料 | 式 |  |  | 0 | 0 | 0 | 0 | 0 | 0.3 | 0.2 | 0.4 | 0.1 | 0 | 0 | 0 | 0
1641200435 | 法蘭角鐵 | 式 |  |  | 0 | 0 | 0 | 0 | 0 | 0.3 | 0.2 | 0.4 | 0.1 | 0 | 0 | 0 | 0
1641200436 | 泡沫原液 | L |  |  | 0 | 0 | 0 | 0 | 0 | 0.3 | 0.2 | 0.4 | 0.1 | 0 | 0 | 0 | 0
1641200437 | 泡沫原液槽 600型 | 組 |  |  | 0 | 0 | 0 | 0 | 0 | 0.3 | 0.2 | 0.4 | 0.1 | 0 | 0 | 0 | 0
1641200438 | 泡沫噴頭(水成膜泡沫液使用) | 只 |  |  | 0 | 0 | 0 | 0 | 0 | 0.3 | 0.2 | 0.4 | 0.1 | 0 | 0 | 0 | 0
1641200439 | 直立式 冰溫熱 飲水機 UN-6802AW- | 組 |  |  | 0 | 0 | 0 | 0 | 0 | 0.3 | 0.2 | 0.4 | 0.1 | 0 | 0 | 0 | 0
| 1 |  |  |  | 0 | 0 | 0 | 0 | 0 | 0.3 | 0.2 | 0.4 | 0.1 | 0 | 0 | 0 | 0
1641200440 | 直式密閉式線槽 W:400 X H:100 (含蓋 | M |  |  | 0 | 0 | 0 | 0 | 0 | 0.3 | 0.2 | 0.4 | 0.1 | 0 | 0 | 0 | 0
| 板T:5MM) |  |  |  | 0 | 0 | 0 | 0 | 0 | 0.3 | 0.2 | 0.4 | 0.1 | 0 | 0 | 0 | 0
1641200441 | 直式線槽 W:300 X H:100 (含蓋板T: | M |  |  | 0 | 0 | 0 | 0 | 0 | 0.3 | 0.2 | 0.4 | 0.1 | 0 | 0 | 0 | 0
| 5MM) |  |  |  | 0 | 0 | 0 | 0 | 0 | 0.3 | 0.2 | 0.4 | 0.1 | 0 | 0 | 0 | 0
1641200442 | 直線段 | 米 |  |  | 0 | 0 | 0 | 0 | 0 | 0.3 | 0.2 | 0.4 | 0.1 | 0 | 0 | 0 | 0
1641200443 | 金屬式浮球型液位感測器 | 組 |  |  | 0 | 0 | 0 | 0 | 0 | 0.3 | 0.2 | 0.4 | 0.1 | 0 | 0 | 0 | 0
1641200444 | 長效型精密濾材 | 組 |  |  | 0 | 0 | 0 | 0 | 0 | 0.3 | 0.2 | 0.4 | 0.1 | 0 | 0 | 0 | 0
1641200445 | 門位磁簧開關 | 組 |  |  | 0 | 0 | 0 | 0 | 0 | 0.3 | 0.2 | 0.4 | 0.1 | 0 | 0 | 0 | 0
1641200446 | 門禁軟體附原廠授權書 | 套 |  |  | 0 | 0 | 0 | 0 | 0 | 0.3 | 0.2 | 0.4 | 0.1 | 0 | 0 | 0 | 0
1641200447 | 門禁管制主機 | 台 |  |  | 0 | 0 | 0 | 0 | 0 | 0.3 | 0.2 | 0.4 | 0.1 | 0 | 0 | 0 | 0
1641200448 | 門禁讀卡機 | 台 |  |  | 0 | 0 | 0 | 0 | 0 | 0.3 | 0.2 | 0.4 | 0.1 | 0 | 0 | 0 | 0
1641200450 | 附鎖緊急求救控制箱(30*30*10CM) | 組 |  |  | 0 | 0 | 0 | 0 | 0 | 0.3 | 0.2 | 0.4 | 0.1 | 0 | 0 | 0 | 0
1641200452 | 雨水機房內原水管、排汙管連接、雨水 | 式 |  |  | 0 | 0 | 0 | 0 | 0 | 0.3 | 0.2 | 0.4 | 0.1 | 0 | 0 | 0 | 0
| 過濾設備安裝 |  |  |  | 0 | 0 | 0 | 0 | 0 | 0.3 | 0.2 | 0.4 | 0.1 | 0 | 0 | 0 | 0
1641200453 | 非接觸式開門按鈕 | 組 |  |  | 0 | 0 | 0 | 0 | 0 | 0.3 | 0.2 | 0.4 | 0.1 | 0 | 0 | 0 | 0
1641200457 | 室內型溫濕度感測器 | 組 |  |  | 0 | 0 | 0 | 0 | 0 | 0.3 | 0.2 | 0.4 | 0.1 | 0 | 0 | 0 | 0
1641200462 | 建築智慧化管理系統 | 套 |  |  | 0 | 0 | 0 | 0 | 0 | 0.3 | 0.2 | 0.4 | 0.1 | 0 | 0 | 0 | 0
1641200467 | 施工費(含佈管配線) | 式 |  |  | 0 | 0 | 0 | 0 | 0 | 0.3 | 0.2 | 0.4 | 0.1 | 0 | 0 | 0 | 0
1641200468 | 柵欄機 | 台 |  |  | 0 | 0 | 0 | 0 | 0 | 0.3 | 0.2 | 0.4 | 0.1 | 0 | 0 | 0 | 0
1641200469 | 洞洞吸音板6MMT及骨架 | ㎡ |  |  | 0 | 0 | 0 | 0 | 0 | 0.3 | 0.2 | 0.4 | 0.1 | 0 | 0 | 0 | 0
1641200470 | 洩水箱(60X50X12)SUS304 | 組 |  |  | 0 | 0 | 0 | 0 | 0 | 0.3 | 0.2 | 0.4 | 0.1 | 0 | 0 | 0 | 0
1641200471 | 流水檢知裝置 100A (濕式直立常壓) | 只 |  |  | 0 | 0 | 0 | 0 | 0 | 0.3 | 0.2 | 0.4 | 0.1 | 0 | 0 | 0 | 0
1641200472 | 突波吸收器1P 100KA/IN(200KA/IMAX) | 只 |  |  | 0 | 0 | 0 | 0 | 0 | 0.3 | 0.2 | 0.4 | 0.1 | 0 | 0 | 0 | 0
| 附故障顯示,雜訊濾波,REMOTE接點輸出( |  |  |  | 0 | 0 | 0 | 0 | 0 | 0.3 | 0.2 | 0.4 | 0.1 | 0 | 0 | 0 | 0
| 含HRC-FUSE) |  |  |  | 0 | 0 | 0 | 0 | 0 | 0.3 | 0.2 | 0.4 | 0.1 | 0 | 0 | 0 | 0
1641200473 | 計價電腦 | 台 |  |  | 0 | 0 | 0 | 0 | 0 | 0.3 | 0.2 | 0.4 | 0.1 | 0 | 0 | 0 | 0
1641200478 | 風管製作工資 | 式 |  |  | 0 | 0 | 0 | 0 | 0 | 0.3 | 0.2 | 0.4 | 0.1 | 0 | 0 | 0 | 0
1641200479 | 柴油引擎發電機組600KW/750KVA( | 組 |  |  | 0 | 0 | 0 | 0 | 0 | 0.3 | 0.2 | 0.4 | 0.1 | 0 | 0 | 0 | 0
| STANDBY POWER) |  |  |  | 0 | 0 | 0 | 0 | 0 | 0.3 | 0.2 | 0.4 | 0.1 | 0 | 0 | 0 | 0
1641200480 | 浮動式加氯錠機 | 組 |  |  | 0 | 0 | 0 | 0 | 0 | 0.3 | 0.2 | 0.4 | 0.1 | 0 | 0 | 0 | 0
1641200483 | 浮球式液位開關 | 組 |  |  | 0 | 0 | 0 | 0 | 0 | 0.3 | 0.2 | 0.4 | 0.1 | 0 | 0 | 0 | 0
1641200488 | 能源管理主系統軟體 (內含系統編輯程 | 式 |  |  | 0 | 0 | 0 | 0 | 0 | 0.3 | 0.2 | 0.4 | 0.1 | 0 | 0 | 0 | 0
| 式 SETTER) |  |  |  | 0 | 0 | 0 | 0 | 0 | 0.3 | 0.2 | 0.4 | 0.1 | 0 | 0 | 0 | 0
1641200489 | 能源管理數位邏輯控制器 | 台 |  |  | 0 | 0 | 0 | 0 | 0 | 0.3 | 0.2 | 0.4 | 0.1 | 0 | 0 | 0 | 0
1641200494 | 配電盤(變電站落地箱)定位 | 式 |  |  | 0 | 0 | 0 | 0 | 0 | 0.3 | 0.2 | 0.4 | 0.1 | 0 | 0 | 0 | 0
1641200495 | 配電盤送審型錄設計規劃作業 | 式 |  |  | 0 | 0 | 0 | 0 | 0 | 0.3 | 0.2 | 0.4 | 0.1 | 0 | 0 | 0 | 0
1641200496 | 配電盤測試報告,操作說明書,保養手冊 | 式 |  |  | 0 | 0 | 0 | 0 | 0 | 0.3 | 0.2 | 0.4 | 0.1 | 0 | 0 | 0 | 0
1641200497 | 配電盤運雜費(貨車可到達之地面) | 式 |  |  | 0 | 0 | 0 | 0 | 0 | 0.3 | 0.2 | 0.4 | 0.1 | 0 | 0 | 0 | 0
1641200498 | 配電盤廠內盤體技術測試作業費 | 式 |  |  | 0 | 0 | 0 | 0 | 0 | 0.3 | 0.2 | 0.4 | 0.1 | 0 | 0 | 0 | 0
1641200510 | 馬達絕緣保護電驛2-500KΩ PRE- | 只 |  |  | 0 | 0 | 0 | 0 | 0 | 0.3 | 0.2 | 0.4 | 0.1 | 0 | 0 | 0 | 0
| ALARM SET |  |  |  | 0 | 0 | 0 | 0 | 0 | 0.3 | 0.2 | 0.4 | 0.1 | 0 | 0 | 0 | 0
1641200512 | 高效能浮式隔振地板(不含RC及墩座) | ㎡ |  |  | 0 | 0 | 0 | 0 | 0 | 0.3 | 0.2 | 0.4 | 0.1 | 0 | 0 | 0 | 0
1641200515 | 高壓401TAF實驗室檢測費用 | 式 |  |  | 0 | 0 | 0 | 0 | 0 | 0.3 | 0.2 | 0.4 | 0.1 | 0 | 0 | 0 | 0
1641200516 | 高壓浮球凡而 1〞 | 組 |  |  | 0 | 0 | 0 | 0 | 0 | 0.3 | 0.2 | 0.4 | 0.1 | 0 | 0 | 0 | 0
1641200519 | 彩色LCD觸控面板場景軟體編輯工程 | 式 |  |  | 0 | 0 | 0 | 0 | 0 | 0.3 | 0.2 | 0.4 | 0.1 | 0 | 0 | 0 | 0
1641200520 | 排水 | 片 |  |  | 0 | 0 | 0 | 0 | 0 | 0.3 | 0.2 | 0.4 | 0.1 | 0 | 0 | 0 | 0
1641200525 | 接線端子控制盤 | 台 |  |  | 0 | 0 | 0 | 0 | 0 | 0.3 | 0.2 | 0.4 | 0.1 | 0 | 0 | 0 | 0
1641200526 | 接頭五金另料 | 式 |  |  | 0 | 0 | 0 | 0 | 0 | 0.3 | 0.2 | 0.4 | 0.1 | 0 | 0 | 0 | 0
1641200529 | 控制開關盤(燈控專用,含門中門) | 組 |  |  | 0 | 0 | 0 | 0 | 0 | 0.3 | 0.2 | 0.4 | 0.1 | 0 | 0 | 0 | 0
| SS41 2.0 粉烤 |  |  |  | 0 | 0 | 0 | 0 | 0 | 0.3 | 0.2 | 0.4 | 0.1 | 0 | 0 | 0 | 0
1641200530 | 控制箱 | 個 |  |  | 0 | 0 | 0 | 0 | 0 | 0.3 | 0.2 | 0.4 | 0.1 | 0 | 0 | 0 | 0
1641200531 | 控制器 | 組 |  |  | 0 | 0 | 0 | 0 | 0 | 0.3 | 0.2 | 0.4 | 0.1 | 0 | 0 | 0 | 0
1641200533 | 教育訓練 | 式 |  |  | 0 | 0 | 0 | 0 | 0 | 0.3 | 0.2 | 0.4 | 0.1 | 0 | 0 | 0 | 0
1641200535 | 清潔口 | 式 |  |  | 0 | 0 | 0 | 0 | 0 | 0.3 | 0.2 | 0.4 | 0.1 | 0 | 0 | 0 | 0
1641200538 | 現場設備連線測試費 | 式 |  |  | 0 | 0 | 0 | 0 | 0 | 0.3 | 0.2 | 0.4 | 0.1 | 0 | 0 | 0 | 0
1641200543 | 設施物管伺服器 |  |  |  | 0 | 0 | 0 | 0 | 0 | 0.3 | 0.2 | 0.4 | 0.1 | 0 | 0 | 0 | 0
1641200547 | 設備軟體製作及設定費 | 式 |  |  | 0 | 0 | 0 | 0 | 0 | 0.3 | 0.2 | 0.4 | 0.1 | 0 | 0 | 0 | 0
1641200548 | 設備測試及功能測試 | 式 |  |  | 0 | 0 | 0 | 0 | 0 | 0.3 | 0.2 | 0.4 | 0.1 | 0 | 0 | 0 | 0
1641200550 | 軟體編寫製作費 | 式 |  |  | 0 | 0 | 0 | 0 | 0 | 0.3 | 0.2 | 0.4 | 0.1 | 0 | 0 | 0 | 0
1641200551 | 通訊轉換器 | 台 |  |  | 0 | 0 | 0 | 0 | 0 | 0.3 | 0.2 | 0.4 | 0.1 | 0 | 0 | 0 | 0
1641200552 | 陸上式整組型電動泡沫幫18.75KW(25HP) | 組 |  |  | 0 | 0 | 0 | 0 | 0 | 0.3 | 0.2 | 0.4 | 0.1 | 0 | 0 | 0 | 0
1641200553 | 陸上式整組型電動消防幫浦7.5KW(10HP) | 組 |  |  | 0 | 0 | 0 | 0 | 0 | 0.3 | 0.2 | 0.4 | 0.1 | 0 | 0 | 0 | 0
1641200555 | 陸上型立式多段揚水泵 3PH-380V-60HZ | 組 |  |  | 0 | 0 | 0 | 0 | 0 | 0.3 | 0.2 | 0.4 | 0.1 | 0 | 0 | 0 | 0
1641200556 | 頂板 | 片 |  |  | 0 | 0 | 0 | 0 | 0 | 0.3 | 0.2 | 0.4 | 0.1 | 0 | 0 | 0 | 0
1641200557 | 頂板及壁面高吸音噴結棉1〞T(NRC : | ㎡ |  |  | 0 | 0 | 0 | 0 | 0 | 0.3 | 0.2 | 0.4 | 0.1 | 0 | 0 | 0 | 0
| 0.9) |  |  |  | 0 | 0 | 0 | 0 | 0 | 0.3 | 0.2 | 0.4 | 0.1 | 0 | 0 | 0 | 0
1641200558 | 剩餘車位顯示器 (不含整合外箱) | 座 |  |  | 0 | 0 | 0 | 0 | 0 | 0.3 | 0.2 | 0.4 | 0.1 | 0 | 0 | 0 | 0
1641200560 | 單栓龍頭 1/2〞 LF608A | 組 |  |  | 0 | 0 | 0 | 0 | 0 | 0.3 | 0.2 | 0.4 | 0.1 | 0 | 0 | 0 | 0
1641200561 | 單迴路調光控制模組,,每回路5AX4組含 | 組 |  |  | 0 | 0 | 0 | 0 | 0 | 0.3 | 0.2 | 0.4 | 0.1 | 0 | 0 | 0 | 0
| RS-485/EDX及DMX通訊功能,AC輸出可延 |  |  |  | 0 | 0 | 0 | 0 | 0 | 0.3 | 0.2 | 0.4 | 0.1 | 0 | 0 | 0 | 0
| 遲 |  |  |  | 0 | 0 | 0 | 0 | 0 | 0.3 | 0.2 | 0.4 | 0.1 | 0 | 0 | 0 | 0
1641200565 | 單鍵無線開關,環保免電池型 | 只 |  |  | 0 | 0 | 0 | 0 | 0 | 0.3 | 0.2 | 0.4 | 0.1 | 0 | 0 | 0 | 0
1641200568 | 架接市府原有APP系統 | 式 |  |  | 0 | 0 | 0 | 0 | 0 | 0.3 | 0.2 | 0.4 | 0.1 | 0 | 0 | 0 | 0
1641200569 | 愛心悠遊卡自動繳費ATI介接 | 式 |  |  | 0 | 0 | 0 | 0 | 0 | 0.3 | 0.2 | 0.4 | 0.1 | 0 | 0 | 0 | 0
1641200575 | 智慧系統WEB圖控主機(WEB SERVER) | 台 |  |  | 0 | 0 | 0 | 0 | 0 | 0.3 | 0.2 | 0.4 | 0.1 | 0 | 0 | 0 | 0
1641200576 | 智慧型水錶(具輸出RS-485、MODBUS等數 | 組 |  |  | 0 | 0 | 0 | 0 | 0 | 0.3 | 0.2 | 0.4 | 0.1 | 0 | 0 | 0 | 0
| 位通訊訊號) |  |  |  | 0 | 0 | 0 | 0 | 0 | 0.3 | 0.2 | 0.4 | 0.1 | 0 | 0 | 0 | 0
1641200577 | 智慧建築標章申請作業費 | 式 |  |  | 0 | 0 | 0 | 0 | 0 | 0.3 | 0.2 | 0.4 | 0.1 | 0 | 0 | 0 | 0
1641200578 | 智慧數位電表(含CT)(公共高低壓盤-A, | 組 |  |  | 0 | 0 | 0 | 0 | 0 | 0.3 | 0.2 | 0.4 | 0.1 | 0 | 0 | 0 | 0
| B棟) |  |  |  | 0 | 0 | 0 | 0 | 0 | 0.3 | 0.2 | 0.4 | 0.1 | 0 | 0 | 0 | 0
1641200580 | 測試用泡沫原液 | L |  |  | 0 | 0 | 0 | 0 | 0 | 0.3 | 0.2 | 0.4 | 0.1 | 0 | 0 | 0 | 0
1641200581 | 測試費用 | 式 |  |  | 0 | 0 | 0 | 0 | 0 | 0.3 | 0.2 | 0.4 | 0.1 | 0 | 0 | 0 | 0
1641200582 | 測試閥 25A | 只 |  |  | 0 | 0 | 0 | 0 | 0 | 0.3 | 0.2 | 0.4 | 0.1 | 0 | 0 | 0 | 0
1641200583 | 測試箱（SUS304）400W*350H*150D | 只 |  |  | 0 | 0 | 0 | 0 | 0 | 0.3 | 0.2 | 0.4 | 0.1 | 0 | 0 | 0 | 0
| 2.0MM 粉體塗裝 |  |  |  | 0 | 0 | 0 | 0 | 0 | 0.3 | 0.2 | 0.4 | 0.1 | 0 | 0 | 0 | 0
1641200584 | 測試箱（SUS304）400W*600H*150D | 只 |  |  | 0 | 0 | 0 | 0 | 0 | 0.3 | 0.2 | 0.4 | 0.1 | 0 | 0 | 0 | 0
| 2.0MM 粉體塗裝 |  |  |  | 0 | 0 | 0 | 0 | 0 | 0.3 | 0.2 | 0.4 | 0.1 | 0 | 0 | 0 | 0
1641200585 | 測試調整 | 式 |  |  | 0 | 0 | 0 | 0 | 0 | 0.3 | 0.2 | 0.4 | 0.1 | 0 | 0 | 0 | 0
1641200589 | 無線基地台控制器 | 台 |  |  | 0 | 0 | 0 | 0 | 0 | 0.3 | 0.2 | 0.4 | 0.1 | 0 | 0 | 0 | 0
1641200590 | 無線基地台控制器使用者端控管授權 | 套 |  |  | 0 | 0 | 0 | 0 | 0 | 0.3 | 0.2 | 0.4 | 0.1 | 0 | 0 | 0 | 0
1641200591 | 無線開關接收器 220V 5A | 只 |  |  | 0 | 0 | 0 | 0 | 0 | 0.3 | 0.2 | 0.4 | 0.1 | 0 | 0 | 0 | 0
1641200592 | 無線溫控終端收集器 RS485 | 只 |  |  | 0 | 0 | 0 | 0 | 0 | 0.3 | 0.2 | 0.4 | 0.1 | 0 | 0 | 0 | 0
1641200593 | 無線網路基地台 | 台 |  |  | 0 | 0 | 0 | 0 | 0 | 0.3 | 0.2 | 0.4 | 0.1 | 0 | 0 | 0 | 0
1641200597 | 發電機銜接箱(含防火帆布,不含銅排銜 | 組 |  |  | 0 | 0 | 0 | 0 | 0 | 0.3 | 0.2 | 0.4 | 0.1 | 0 | 0 | 0 | 0
| 接) |  |  |  | 0 | 0 | 0 | 0 | 0 | 0.3 | 0.2 | 0.4 | 0.1 | 0 | 0 | 0 | 0
1641200599 | 筏基連通管 工料 | 式 |  |  | 0 | 0 | 0 | 0 | 0 | 0.3 | 0.2 | 0.4 | 0.1 | 0 | 0 | 0 | 0
1641200607 | 開關箱內配線及端子台另料 | 式 |  |  | 0 | 0 | 0 | 0 | 0 | 0.3 | 0.2 | 0.4 | 0.1 | 0 | 0 | 0 | 0
1641200609 | 開關箱壁掛配件及安裝 | 式 |  |  | 0 | 0 | 0 | 0 | 0 | 0.3 | 0.2 | 0.4 | 0.1 | 0 | 0 | 0 | 0
1641200610 | 陽極鎖 | 組 |  |  | 0 | 0 | 0 | 0 | 0 | 0.3 | 0.2 | 0.4 | 0.1 | 0 | 0 | 0 | 0
1641200613 | 微簇型光纜佈放工程 (含相關五金零料, | 式 |  |  | 0 | 0 | 0 | 0 | 0 | 0.3 | 0.2 | 0.4 | 0.1 | 0 | 0 | 0 | 0
| 標示) |  |  |  | 0 | 0 | 0 | 0 | 0 | 0.3 | 0.2 | 0.4 | 0.1 | 0 | 0 | 0 | 0
1641200614 | 感知撒水頭(易熔片型,72℃,向上型) | 只 |  |  | 0 | 0 | 0 | 0 | 0 | 0.3 | 0.2 | 0.4 | 0.1 | 0 | 0 | 0 | 0
1641200615 | 感應卡片 | 片 |  |  | 0 | 0 | 0 | 0 | 0 | 0.3 | 0.2 | 0.4 | 0.1 | 0 | 0 | 0 | 0
1641200616 | 感應式龍頭 AF936A | 組 |  |  | 0 | 0 | 0 | 0 | 0 | 0.3 | 0.2 | 0.4 | 0.1 | 0 | 0 | 0 | 0
1641200617 | 感應線圈 | 組 |  |  | 0 | 0 | 0 | 0 | 0 | 0.3 | 0.2 | 0.4 | 0.1 | 0 | 0 | 0 | 0
1641200618 | 搬運及清潔 | 式 |  |  | 0 | 0 | 0 | 0 | 0 | 0.3 | 0.2 | 0.4 | 0.1 | 0 | 0 | 0 | 0
1641200619 | 溫度接收器 | 只 |  |  | 0 | 0 | 0 | 0 | 0 | 0.3 | 0.2 | 0.4 | 0.1 | 0 | 0 | 0 | 0
1641200620 | 節能控制系統中文化LCD彩色觸控面板, | 只 |  |  | 0 | 0 | 0 | 0 | 0 | 0.3 | 0.2 | 0.4 | 0.1 | 0 | 0 | 0 | 0
| 含RS-485通訊協定,設定具LED調光,定時 |  |  |  | 0 | 0 | 0 | 0 | 0 | 0.3 | 0.2 | 0.4 | 0.1 | 0 | 0 | 0 | 0
| 及電子相框功能 |  |  |  | 0 | 0 | 0 | 0 | 0 | 0.3 | 0.2 | 0.4 | 0.1 | 0 | 0 | 0 | 0
1641200622 | 試水試壓 | 式 |  |  | 0 | 0 | 0 | 0 | 0 | 0.3 | 0.2 | 0.4 | 0.1 | 0 | 0 | 0 | 0
1641200623 | 試車及風量校正 | 台 |  |  | 0 | 0 | 0 | 0 | 0 | 0.3 | 0.2 | 0.4 | 0.1 | 0 | 0 | 0 | 0
1641200624 | 資訊配線箱 | 只 |  |  | 0 | 0 | 0 | 0 | 0 | 0.3 | 0.2 | 0.4 | 0.1 | 0 | 0 | 0 | 0
1641200628 | 過濾泵浦 | 台 |  |  | 0 | 0 | 0 | 0 | 0 | 0.3 | 0.2 | 0.4 | 0.1 | 0 | 0 | 0 | 0
1641200635 | 電梯設備箱體 | 台 |  |  | 0 | 0 | 0 | 0 | 0 | 0.3 | 0.2 | 0.4 | 0.1 | 0 | 0 | 0 | 0
1641200636 | 電梯層控主機 | 台 |  |  | 0 | 0 | 0 | 0 | 0 | 0.3 | 0.2 | 0.4 | 0.1 | 0 | 0 | 0 | 0
1641200637 | 電梯樓層點位控制器 | 台 |  |  | 0 | 0 | 0 | 0 | 0 | 0.3 | 0.2 | 0.4 | 0.1 | 0 | 0 | 0 | 0
1641200639 | 電視單孔插座附蓋板 | 只 |  |  | 0 | 0 | 0 | 0 | 0 | 0.3 | 0.2 | 0.4 | 0.1 | 0 | 0 | 0 | 0
1641200640 | 電視箱體(30*40*10)附鎖 | 只 |  |  | 0 | 0 | 0 | 0 | 0 | 0.3 | 0.2 | 0.4 | 0.1 | 0 | 0 | 0 | 0
1641200641 | 電極式液位開關 | 組 |  |  | 0 | 0 | 0 | 0 | 0 | 0.3 | 0.2 | 0.4 | 0.1 | 0 | 0 | 0 | 0
1641200651 | 電纜架Ｌ型接頭 W40×H10CM 2.0T | 只 |  |  | 0 | 0 | 0 | 0 | 0 | 0.3 | 0.2 | 0.4 | 0.1 | 0 | 0 | 0 | 0
1641200652 | 電纜架Ｔ型接頭 W40×H10CM 2.0T | 只 |  |  | 0 | 0 | 0 | 0 | 0 | 0.3 | 0.2 | 0.4 | 0.1 | 0 | 0 | 0 | 0
1641200653 | 圖控及查詢機客製軟體 | 式 |  |  | 0 | 0 | 0 | 0 | 0 | 0.3 | 0.2 | 0.4 | 0.1 | 0 | 0 | 0 | 0
1641200654 | 圖控畫面設計費 | 式 |  |  | 0 | 0 | 0 | 0 | 0 | 0.3 | 0.2 | 0.4 | 0.1 | 0 | 0 | 0 | 0
1641200655 | 對講子機(影像) | 台 |  |  | 0 | 0 | 0 | 0 | 0 | 0.3 | 0.2 | 0.4 | 0.1 | 0 | 0 | 0 | 0
1641200656 | 對講主機 | 台 |  |  | 0 | 0 | 0 | 0 | 0 | 0.3 | 0.2 | 0.4 | 0.1 | 0 | 0 | 0 | 0
1641200658 | 監控專用硬碟(4TB) | 顆 |  |  | 0 | 0 | 0 | 0 | 0 | 0.3 | 0.2 | 0.4 | 0.1 | 0 | 0 | 0 | 0
1641200659 | 監控管理軟體附原廠授權書 | 套 |  |  | 0 | 0 | 0 | 0 | 0 | 0.3 | 0.2 | 0.4 | 0.1 | 0 | 0 | 0 | 0
1641200660 | 監控盤,含內部組裝及結線 | 式 |  |  | 0 | 0 | 0 | 0 | 0 | 0.3 | 0.2 | 0.4 | 0.1 | 0 | 0 | 0 | 0
1641200661 | 監控盤,含保險絲,變壓器,電譯及端子台 | 式 |  |  | 0 | 0 | 0 | 0 | 0 | 0.3 | 0.2 | 0.4 | 0.1 | 0 | 0 | 0 | 0
| 、數位模組等配件 |  |  |  | 0 | 0 | 0 | 0 | 0 | 0.3 | 0.2 | 0.4 | 0.1 | 0 | 0 | 0 | 0
1641200662 | 監控顯示器 | 式 |  |  | 0 | 0 | 0 | 0 | 0 | 0.3 | 0.2 | 0.4 | 0.1 | 0 | 0 | 0 | 0
1641200663 | 管溝W=D=120CM、地面切割、挖掘、放樣 | M |  |  | 0 | 0 | 0 | 0 | 0 | 0.3 | 0.2 | 0.4 | 0.1 | 0 | 0 | 0 | 0
| 、 |  |  |  | 0 | 0 | 0 | 0 | 0 | 0.3 | 0.2 | 0.4 | 0.1 | 0 | 0 | 0 | 0
1641200664 | 管路試水試壓 | 式 |  |  | 0 | 0 | 0 | 0 | 0 | 0.3 | 0.2 | 0.4 | 0.1 | 0 | 0 | 0 | 0
1641200666 | 管線工程 | 式 |  |  | 0 | 0 | 0 | 0 | 0 | 0.3 | 0.2 | 0.4 | 0.1 | 0 | 0 | 0 | 0
1641200667 | 管線材料及接頭五金另料 | 式 |  |  | 0 | 0 | 0 | 0 | 0 | 0.3 | 0.2 | 0.4 | 0.1 | 0 | 0 | 0 | 0
1641200668 | 管線標示 (工業級標籤,耐酸鹼,抗UV) | 式 |  |  | 0 | 0 | 0 | 0 | 0 | 0.3 | 0.2 | 0.4 | 0.1 | 0 | 0 | 0 | 0
1641200669 | 精密過濾器，2.0〞進出口 SUS304製， | 組 |  |  | 0 | 0 | 0 | 0 | 0 | 0.3 | 0.2 | 0.4 | 0.1 | 0 | 0 | 0 | 0
| 2.0〞電動閥 |  |  |  | 0 | 0 | 0 | 0 | 0 | 0.3 | 0.2 | 0.4 | 0.1 | 0 | 0 | 0 | 0
1641200691 | 閥開孔及法蘭 | 式 |  |  | 0 | 0 | 0 | 0 | 0 | 0.3 | 0.2 | 0.4 | 0.1 | 0 | 0 | 0 | 0
1641200693 | 廢棄物清運 | 式 |  |  | 0 | 0 | 0 | 0 | 0 | 0.3 | 0.2 | 0.4 | 0.1 | 0 | 0 | 0 | 0
1641200694 | 廣用監控訊號介面轉換器 | 只 |  |  | 0 | 0 | 0 | 0 | 0 | 0.3 | 0.2 | 0.4 | 0.1 | 0 | 0 | 0 | 0
1641200695 | 數位式遙控麥克風(中文液晶顯示) | 台 |  |  | 0 | 0 | 0 | 0 | 0 | 0.3 | 0.2 | 0.4 | 0.1 | 0 | 0 | 0 | 0
1641200697 | 數位話機 | 台 |  |  | 0 | 0 | 0 | 0 | 0 | 0.3 | 0.2 | 0.4 | 0.1 | 0 | 0 | 0 | 0
1641200709 | 盤內日光燈(T5) 附微動開關 | 組 |  |  | 0 | 0 | 0 | 0 | 0 | 0.3 | 0.2 | 0.4 | 0.1 | 0 | 0 | 0 | 0
1641200712 | 盤面接頭(加工費) | 只 |  |  | 0 | 0 | 0 | 0 | 0 | 0.3 | 0.2 | 0.4 | 0.1 | 0 | 0 | 0 | 0
1641200713 | 盤體導口 | 只 |  |  | 0 | 0 | 0 | 0 | 0 | 0.3 | 0.2 | 0.4 | 0.1 | 0 | 0 | 0 | 0
1641200714 | 線材及五金另料 | 式 |  |  | 0 | 0 | 0 | 0 | 0 | 0.3 | 0.2 | 0.4 | 0.1 | 0 | 0 | 0 | 0
1641200715 | 線架配件等（含彎頭、不銹鋼吊管配件 | 式 |  |  | 0 | 0 | 0 | 0 | 0 | 0.3 | 0.2 | 0.4 | 0.1 | 0 | 0 | 0 | 0
| 、角鐵、線架固定勾、連接片、不銹鋼 |  |  |  | 0 | 0 | 0 | 0 | 0 | 0.3 | 0.2 | 0.4 | 0.1 | 0 | 0 | 0 | 0
| 蓋板固定夾、牆面開鑿、修補、復原、 |  |  |  | 0 | 0 | 0 | 0 | 0 | 0.3 | 0.2 | 0.4 | 0.1 | 0 | 0 | 0 | 0
| 防火填充、線架標示牌、消耗品及工具 |  |  |  | 0 | 0 | 0 | 0 | 0 | 0.3 | 0.2 | 0.4 | 0.1 | 0 | 0 | 0 | 0
| 損耗等） |  |  |  | 0 | 0 | 0 | 0 | 0 | 0.3 | 0.2 | 0.4 | 0.1 | 0 | 0 | 0 | 0
1641200716 | 線路安全用電檢測費（附檢測報告書） | 式 |  |  | 0 | 0 | 0 | 0 | 0 | 0.3 | 0.2 | 0.4 | 0.1 | 0 | 0 | 0 | 0
1641200717 | 編織軟銅帶(450MM,不含銅排銜接) | 組 |  |  | 0 | 0 | 0 | 0 | 0 | 0.3 | 0.2 | 0.4 | 0.1 | 0 | 0 | 0 | 0
1641200718 | 緩降機(含固定架及使用方法說明指示牌 | 具 |  |  | 0 | 0 | 0 | 0 | 0 | 0.3 | 0.2 | 0.4 | 0.1 | 0 | 0 | 0 | 0
| )(固定架不鏽鋼製) |  |  |  | 0 | 0 | 0 | 0 | 0 | 0.3 | 0.2 | 0.4 | 0.1 | 0 | 0 | 0 | 0
1641200721 | 污水處理設備(調整槽散氣盤) | 只 |  |  | 0 | 0 | 0 | 0 | 0 | 0.3 | 0.2 | 0.4 | 0.1 | 0 | 0 | 0 | 0
1641200725 | 壁掛式光纖熔接盒 | 個 |  |  | 0 | 0 | 0 | 0 | 0 | 0.3 | 0.2 | 0.4 | 0.1 | 0 | 0 | 0 | 0
1641200726 | 導流板 | 片 |  |  | 0 | 0 | 0 | 0 | 0 | 0.3 | 0.2 | 0.4 | 0.1 | 0 | 0 | 0 | 0
1641200731 | 機械接頭另件 | 式 |  |  | 0 | 0 | 0 | 0 | 0 | 0.3 | 0.2 | 0.4 | 0.1 | 0 | 0 | 0 | 0
1641200733 | 燈控專用電腦四核心CPU,4G記憶體, | 組 |  |  | 0 | 0 | 0 | 0 | 0 | 0.3 | 0.2 | 0.4 | 0.1 | 0 | 0 | 0 | 0
| 500G硬碟,含23吋 LED 背光螢幕 |  |  |  | 0 | 0 | 0 | 0 | 0 | 0.3 | 0.2 | 0.4 | 0.1 | 0 | 0 | 0 | 0
1641200735 | 鋼筋水泥墩座及框架 | m3 |  |  | 0 | 0 | 0 | 0 | 0 | 0.3 | 0.2 | 0.4 | 0.1 | 0 | 0 | 0 | 0
1641200736 | 鋼絲網玻璃 | m |  |  | 0 | 0 | 0 | 0 | 0 | 0.3 | 0.2 | 0.4 | 0.1 | 0 | 0 | 0 | 0
1641200739 | 幫浦RC基座製作 | 式 |  |  | 0 | 0 | 0 | 0 | 0 | 0.3 | 0.2 | 0.4 | 0.1 | 0 | 0 | 0 | 0
1641200742 | 檢修口 | 只 |  |  | 0 | 0 | 0 | 0 | 0 | 0.3 | 0.2 | 0.4 | 0.1 | 0 | 0 | 0 | 0
1641200743 | 牆版 | 片 |  |  | 0 | 0 | 0 | 0 | 0 | 0.3 | 0.2 | 0.4 | 0.1 | 0 | 0 | 0 | 0
1641200744 | 總配線架(MDF-4)含端子板 | 只 |  |  | 0 | 0 | 0 | 0 | 0 | 0.3 | 0.2 | 0.4 | 0.1 | 0 | 0 | 0 | 0
1641200745 | 螺牙配管另件 | 式 |  |  | 0 | 0 | 0 | 0 | 0 | 0.3 | 0.2 | 0.4 | 0.1 | 0 | 0 | 0 | 0
16412007454 | 小型螺牙配管另件 | 式 |  |  | 0 | 0 | 0 | 0 | 0 | 0.3 | 0.2 | 0.4 | 0.1 | 0 | 0 | 0 | 0
1641200754 | 鍍鋅接線盒 | 式 |  |  | 0 | 0 | 0 | 0 | 0 | 0.3 | 0.2 | 0.4 | 0.1 | 0 | 0 | 0 | 0
1641200755 | 鍍鋅鐵皮3’×7’ | 張 |  |  | 0 | 0 | 0 | 0 | 0 | 0.3 | 0.2 | 0.4 | 0.1 | 0 | 0 | 0 | 0
| 18# |  |  |  | 0 | 0 | 0 | 0 | 0 | 0.3 | 0.2 | 0.4 | 0.1 | 0 | 0 | 0 | 0
1641200756 | 雙台立式多段恆壓泵浦 | 組 |  |  | 0 | 0 | 0 | 0 | 0 | 0.3 | 0.2 | 0.4 | 0.1 | 0 | 0 | 0 | 0
1641200757 | 雙向導引屏 | 台 |  |  | 0 | 0 | 0 | 0 | 0 | 0.3 | 0.2 | 0.4 | 0.1 | 0 | 0 | 0 | 0
1641200759 | 雙鍵無線開關,環保免電池型 | 只 |  |  | 0 | 0 | 0 | 0 | 0 | 0.3 | 0.2 | 0.4 | 0.1 | 0 | 0 | 0 | 0
1641200762 | 邊框 | 支 |  |  | 0 | 0 | 0 | 0 | 0 | 0.3 | 0.2 | 0.4 | 0.1 | 0 | 0 | 0 | 0
1641200763 | 觸控式顯示螢幕 | 組 |  |  | 0 | 0 | 0 | 0 | 0 | 0.3 | 0.2 | 0.4 | 0.1 | 0 | 0 | 0 | 0
1641200764 | 警報閃光喇叭 | 只 |  |  | 0 | 0 | 0 | 0 | 0 | 0.3 | 0.2 | 0.4 | 0.1 | 0 | 0 | 0 | 0
1641200846 | 24KV-冷縮電纜處理頭 38~80MM2 ，內建 | 只 |  |  | 0 | 0 | 0 | 0 | 0 | 0.3 | 0.2 | 0.4 | 0.1 | 0 | 0 | 0 | 0
| 一體式應力錐及舒緩膠泥，附原廠扭力 |  |  |  | 0 | 0 | 0 | 0 | 0 | 0.3 | 0.2 | 0.4 | 0.1 | 0 | 0 | 0 | 0
| 鎖斷端子 (通過 IEC-61238-1 CLASS |  |  |  | 0 | 0 | 0 | 0 | 0 | 0.3 | 0.2 | 0.4 | 0.1 | 0 | 0 | 0 | 0
| A 測試標準及CENELEC HD629.1 測試要 |  |  |  | 0 | 0 | 0 | 0 | 0 | 0.3 | 0.2 | 0.4 | 0.1 | 0 | 0 | 0 | 0
| 求) |  |  |  | 0 | 0 | 0 | 0 | 0 | 0.3 | 0.2 | 0.4 | 0.1 | 0 | 0 | 0 | 0
1641200847 | 木板及彈簧等 | 式 |  |  | 0 | 0 | 0 | 0 | 0 | 0.3 | 0.2 | 0.4 | 0.1 | 0 | 0 | 0 | 0
1641200848 | CU BUS BAR 鍍錫銅排 接地銅排 | 式 |  |  | 0 | 0 | 0 | 0 | 0 | 0.3 | 0.2 | 0.4 | 0.1 | 0 | 0 | 0 | 0
1641200850 | DS 3P 24KV 630A 三相連動,W/連鎖 | 只 |  |  | 0 | 0 | 0 | 0 | 0 | 0.3 | 0.2 | 0.4 | 0.1 | 0 | 0 | 0 | 0
1641200851 | LA 18KV/9KV 22.8KV/11.4KV (符合 | 只 |  |  | 0 | 0 | 0 | 0 | 0 | 0.3 | 0.2 | 0.4 | 0.1 | 0 | 0 | 0 | 0
| 401條款) |  |  |  | 0 | 0 | 0 | 0 | 0 | 0.3 | 0.2 | 0.4 | 0.1 | 0 | 0 | 0 | 0
1641200852 | PT 3Ψ 5KVA 24-12KV/120V(MOLD-TYPE) | 只 |  |  | 0 | 0 | 0 | 0 | 0 | 0.3 | 0.2 | 0.4 | 0.1 | 0 | 0 | 0 | 0
| (符合401條款) |  |  |  | 0 | 0 | 0 | 0 | 0 | 0.3 | 0.2 | 0.4 | 0.1 | 0 | 0 | 0 | 0
1641200853 | PF 24KV 2A 40KA (含座符合401條款) | 只 |  |  | 0 | 0 | 0 | 0 | 0 | 0.3 | 0.2 | 0.4 | 0.1 | 0 | 0 | 0 | 0
1641200856 | 盤頂式防塵散熱器1050CM/H, IP44 ,附 | 組 |  |  | 0 | 0 | 0 | 0 | 0 | 0.3 | 0.2 | 0.4 | 0.1 | 0 | 0 | 0 | 0
| 溫控0-60度,符合UL或IEC標準 |  |  |  | 0 | 0 | 0 | 0 | 0 | 0.3 | 0.2 | 0.4 | 0.1 | 0 | 0 | 0 | 0
1641200858 | VCB 3P 24KV 800A 16KA D/O W/S | 只 |  |  | 0 | 0 | 0 | 0 | 0 | 0.3 | 0.2 | 0.4 | 0.1 | 0 | 0 | 0 | 0
| BUSHING TYPE相間安全距離230MM以上 |  |  |  | 0 | 0 | 0 | 0 | 0 | 0.3 | 0.2 | 0.4 | 0.1 | 0 | 0 | 0 | 0
1641200862 | HCT 24KV 300-150/5/5A CL:1.0/5P20 | 只 |  |  | 0 | 0 | 0 | 0 | 0 | 0.3 | 0.2 | 0.4 | 0.1 | 0 | 0 | 0 | 0
| 30/15VA MOLD TYPE |  |  |  | 0 | 0 | 0 | 0 | 0 | 0.3 | 0.2 | 0.4 | 0.1 | 0 | 0 | 0 | 0
1641200863 | 79 自動復閉電驛,,數位顯示型,附鑰匙 | 只 |  |  | 0 | 0 | 0 | 0 | 0 | 0.3 | 0.2 | 0.4 | 0.1 | 0 | 0 | 0 | 0
| 控制, 記憶體故障紀錄,0.5CL |  |  |  | 0 | 0 | 0 | 0 | 0 | 0.3 | 0.2 | 0.4 | 0.1 | 0 | 0 | 0 | 0
1641200864 | 86R 閉鎖電驛,模組抽出型,附4A4B機械 | 只 |  |  | 0 | 0 | 0 | 0 | 0 | 0.3 | 0.2 | 0.4 | 0.1 | 0 | 0 | 0 | 0
| 補助接點 |  |  |  | 0 | 0 | 0 | 0 | 0 | 0.3 | 0.2 | 0.4 | 0.1 | 0 | 0 | 0 | 0
1641200865 | ARC 弧光電驛,附弧光偵測器可以保護 | 只 |  |  | 0 | 0 | 0 | 0 | 0 | 0.3 | 0.2 | 0.4 | 0.1 | 0 | 0 | 0 | 0
| 2米半徑及USB介面,2組AB跳脫接點 及符 |  |  |  | 0 | 0 | 0 | 0 | 0 | 0.3 | 0.2 | 0.4 | 0.1 | 0 | 0 | 0 | 0
| 合UL或IEC法人認證 |  |  |  | 0 | 0 | 0 | 0 | 0 | 0.3 | 0.2 | 0.4 | 0.1 | 0 | 0 | 0 | 0
1641200866 | CS VCB 操作開關 | 只 |  |  | 0 | 0 | 0 | 0 | 0 | 0.3 | 0.2 | 0.4 | 0.1 | 0 | 0 | 0 | 0
1641200867 | CTD 盤面型, CB專用*1, 2000UF, RY專 | 組 |  |  | 0 | 0 | 0 | 0 | 0 | 0.3 | 0.2 | 0.4 | 0.1 | 0 | 0 | 0 | 0
| 用*1, 8500UF, 2~3秒, 全波整流防呆附 |  |  |  | 0 | 0 | 0 | 0 | 0 | 0.3 | 0.2 | 0.4 | 0.1 | 0 | 0 | 0 | 0
| 電表 |  |  |  | 0 | 0 | 0 | 0 | 0 | 0.3 | 0.2 | 0.4 | 0.1 | 0 | 0 | 0 | 0
1641200868 | CCS 備用電源切換控制器 | 只 |  |  | 0 | 0 | 0 | 0 | 0 | 0.3 | 0.2 | 0.4 | 0.1 | 0 | 0 | 0 | 0
1641200869 | CTT 3Φ4W / 電流測試端子 | 只 |  |  | 0 | 0 | 0 | 0 | 0 | 0.3 | 0.2 | 0.4 | 0.1 | 0 | 0 | 0 | 0
1641200870 | PTT 3Φ3W / 電壓測試端子 | 只 |  |  | 0 | 0 | 0 | 0 | 0 | 0.3 | 0.2 | 0.4 | 0.1 | 0 | 0 | 0 | 0
1641200871 | ON-LINE TPYE PD-D智慧型局部放電預防 | 組 |  |  | 0 | 0 | 0 | 0 | 0 | 0.3 | 0.2 | 0.4 | 0.1 | 0 | 0 | 0 | 0
| 診斷裝置附TEV&HFCT SENSOR及RJ45通訊 |  |  |  | 0 | 0 | 0 | 0 | 0 | 0.3 | 0.2 | 0.4 | 0.1 | 0 | 0 | 0 | 0
| TEV頻帶3-70MHZ/0-60DB電平範圍取 |  |  |  | 0 | 0 | 0 | 0 | 0 | 0.3 | 0.2 | 0.4 | 0.1 | 0 | 0 | 0 | 0
| 樣速率40BITS |  |  |  | 0 | 0 | 0 | 0 | 0 | 0.3 | 0.2 | 0.4 | 0.1 | 0 | 0 | 0 | 0
1641200872 | 變電站資訊人機監控模組,含7吋觸控螢 | 組 |  |  | 0 | 0 | 0 | 0 | 0 | 0.3 | 0.2 | 0.4 | 0.1 | 0 | 0 | 0 | 0
| 幕,附數位網路型收集器RS485/ |  |  |  | 0 | 0 | 0 | 0 | 0 | 0.3 | 0.2 | 0.4 | 0.1 | 0 | 0 | 0 | 0
| ENTHERNET雙通訊模式,顯示記錄需量等 |  |  |  | 0 | 0 | 0 | 0 | 0 | 0.3 | 0.2 | 0.4 | 0.1 | 0 | 0 | 0 | 0
| 用電資訊,電力設備故障紀錄收集 |  |  |  | 0 | 0 | 0 | 0 | 0 | 0.3 | 0.2 | 0.4 | 0.1 | 0 | 0 | 0 | 0
1641200873 | PL 22Ψ 直接式LED燈 | 只 |  |  | 0 | 0 | 0 | 0 | 0 | 0.3 | 0.2 | 0.4 | 0.1 | 0 | 0 | 0 | 0
1641200874 | VCB 3P 24KV 630A 16KA D/O W/S | 只 |  |  | 0 | 0 | 0 | 0 | 0 | 0.3 | 0.2 | 0.4 | 0.1 | 0 | 0 | 0 | 0
| BUSHING TYPE相間安全距離230MM以上 |  |  |  | 0 | 0 | 0 | 0 | 0 | 0.3 | 0.2 | 0.4 | 0.1 | 0 | 0 | 0 | 0
1641200875 | HCT 24KV 80-40/5/5A CL:1.0/5P20 30/ | 只 |  |  | 0 | 0 | 0 | 0 | 0 | 0.3 | 0.2 | 0.4 | 0.1 | 0 | 0 | 0 | 0
| 15VA MOLD TYPE |  |  |  | 0 | 0 | 0 | 0 | 0 | 0.3 | 0.2 | 0.4 | 0.1 | 0 | 0 | 0 | 0
1641200876 | 高壓突波吸收器SA 18KV ,附故障隔離 | 只 |  |  | 0 | 0 | 0 | 0 | 0 | 0.3 | 0.2 | 0.4 | 0.1 | 0 | 0 | 0 | 0
| 器 |  |  |  | 0 | 0 | 0 | 0 | 0 | 0.3 | 0.2 | 0.4 | 0.1 | 0 | 0 | 0 | 0
1641200877 | TR1 3Φ4W 1000KVA 11.4(22.8)KV 380/ | 只 |  |  | 0 | 0 | 0 | 0 | 0 | 0.3 | 0.2 | 0.4 | 0.1 | 0 | 0 | 0 | 0
| 220V DOCT TYPE 附鐵心接地電流偵測 |  |  |  | 0 | 0 | 0 | 0 | 0 | 0.3 | 0.2 | 0.4 | 0.1 | 0 | 0 | 0 | 0
| 器&電壓調整頭5段式 |  |  |  | 0 | 0 | 0 | 0 | 0 | 0.3 | 0.2 | 0.4 | 0.1 | 0 | 0 | 0 | 0
1641200878 | 編織軟銅帶(2000A) | 式 |  |  | 0 | 0 | 0 | 0 | 0 | 0.3 | 0.2 | 0.4 | 0.1 | 0 | 0 | 0 | 0
1641200882 | CT 600V 2000/5A 40VA 1.0CL MOLD | 只 |  |  | 0 | 0 | 0 | 0 | 0 | 0.3 | 0.2 | 0.4 | 0.1 | 0 | 0 | 0 | 0
| TYPE |  |  |  | 0 | 0 | 0 | 0 | 0 | 0.3 | 0.2 | 0.4 | 0.1 | 0 | 0 | 0 | 0
1641200883 | CT 600V 1250/5A 40VA 1.0CL MOLD | 只 |  |  | 0 | 0 | 0 | 0 | 0 | 0.3 | 0.2 | 0.4 | 0.1 | 0 | 0 | 0 | 0
| TYPE |  |  |  | 0 | 0 | 0 | 0 | 0 | 0.3 | 0.2 | 0.4 | 0.1 | 0 | 0 | 0 | 0
1641200884 | CT 600V 200/5A 40VA 1.0CL MOLD | 只 |  |  | 0 | 0 | 0 | 0 | 0 | 0.3 | 0.2 | 0.4 | 0.1 | 0 | 0 | 0 | 0
| TYPE |  |  |  | 0 | 0 | 0 | 0 | 0 | 0.3 | 0.2 | 0.4 | 0.1 | 0 | 0 | 0 | 0
1641200889 | CS ACB 操作開關 | 只 |  |  | 0 | 0 | 0 | 0 | 0 | 0.3 | 0.2 | 0.4 | 0.1 | 0 | 0 | 0 | 0
1641200890 | APFR 12段式,彩色液晶微處理型,內建相 | 只 |  |  | 0 | 0 | 0 | 0 | 0 | 0.3 | 0.2 | 0.4 | 0.1 | 0 | 0 | 0 | 0
| 角波型分析圖表功能,附3-19次電壓及電 |  |  |  | 0 | 0 | 0 | 0 | 0 | 0.3 | 0.2 | 0.4 | 0.1 | 0 | 0 | 0 | 0
| 流各次諧波顯示, RS485,ALARM接點,三 |  |  |  | 0 | 0 | 0 | 0 | 0 | 0.3 | 0.2 | 0.4 | 0.1 | 0 | 0 | 0 | 0
| 相電壓及電流功因量測型 |  |  |  | 0 | 0 | 0 | 0 | 0 | 0.3 | 0.2 | 0.4 | 0.1 | 0 | 0 | 0 | 0
1641200891 | 半套型電容器SC 3∮480V 390KVAR模注 | 組 |  |  | 0 | 0 | 0 | 0 | 0 | 0.3 | 0.2 | 0.4 | 0.1 | 0 | 0 | 0 | 0
| 式,(10KVAR*1+20KVAR*1+40KVAR*1+ |  |  |  | 0 | 0 | 0 | 0 | 0 | 0.3 | 0.2 | 0.4 | 0.1 | 0 | 0 | 0 | 0
| 80KVAR*4)含MC,HRC FUSE,SR6% |  |  |  | 0 | 0 | 0 | 0 | 0 | 0.3 | 0.2 | 0.4 | 0.1 | 0 | 0 | 0 | 0
1641200892 | CPM諧波溫控過載保護模組控制器,具電 | 組 |  |  | 0 | 0 | 0 | 0 | 0 | 0.3 | 0.2 | 0.4 | 0.1 | 0 | 0 | 0 | 0
| 源相角顯示,溫度&THD警報，RS485 DI, |  |  |  | 0 | 0 | 0 | 0 | 0 | 0.3 | 0.2 | 0.4 | 0.1 | 0 | 0 | 0 | 0
| DO,RELAY輸出接點 |  |  |  | 0 | 0 | 0 | 0 | 0 | 0.3 | 0.2 | 0.4 | 0.1 | 0 | 0 | 0 | 0
1641200893 | 電子式自動滅火裝置,裝填環保氣體附偵 | 組 |  |  | 0 | 0 | 0 | 0 | 0 | 0.3 | 0.2 | 0.4 | 0.1 | 0 | 0 | 0 | 0
| 測器,保護範圍達5.0M3以上 |  |  |  | 0 | 0 | 0 | 0 | 0 | 0.3 | 0.2 | 0.4 | 0.1 | 0 | 0 | 0 | 0
1641200894 | 溫度警報電驛多模式時間延遲警報 | 組 |  |  | 0 | 0 | 0 | 0 | 0 | 0.3 | 0.2 | 0.4 | 0.1 | 0 | 0 | 0 | 0
| IP65 RS485通訊功能 |  |  |  | 0 | 0 | 0 | 0 | 0 | 0.3 | 0.2 | 0.4 | 0.1 | 0 | 0 | 0 | 0
1641200895 | 貼覆式溫度偵測器UL認證IP68符合 | 只 |  |  | 0 | 0 | 0 | 0 | 0 | 0.3 | 0.2 | 0.4 | 0.1 | 0 | 0 | 0 | 0
| UL94HB防火等級 |  |  |  | 0 | 0 | 0 | 0 | 0 | 0.3 | 0.2 | 0.4 | 0.1 | 0 | 0 | 0 | 0
1641200901 | ATS 4P 1200A 40KA 380V 瞬間激磁式雙 | 只 |  |  | 0 | 0 | 0 | 0 | 0 | 0.3 | 0.2 | 0.4 | 0.1 | 0 | 0 | 0 | 0
| 投入線圈具雙迴路各相獨立消弧室及N相 |  |  |  | 0 | 0 | 0 | 0 | 0 | 0.3 | 0.2 | 0.4 | 0.1 | 0 | 0 | 0 | 0
| 先接後離功能切換時間0.16SEC以下 |  |  |  | 0 | 0 | 0 | 0 | 0 | 0.3 | 0.2 | 0.4 | 0.1 | 0 | 0 | 0 | 0
1641200902 | ATS控制器,LCD數位顯示控制單元RS485 | 只 |  |  | 0 | 0 | 0 | 0 | 0 | 0.3 | 0.2 | 0.4 | 0.1 | 0 | 0 | 0 | 0
1641200903 | RCSW 4P 800A 40KA 380V | 只 |  |  | 0 | 0 | 0 | 0 | 0 | 0.3 | 0.2 | 0.4 | 0.1 | 0 | 0 | 0 | 0
1641200907 | CT 600V 400/5A 40VA 1.0CL MOLD | 只 |  |  | 0 | 0 | 0 | 0 | 0 | 0.3 | 0.2 | 0.4 | 0.1 | 0 | 0 | 0 | 0
| TYPE |  |  |  | 0 | 0 | 0 | 0 | 0 | 0.3 | 0.2 | 0.4 | 0.1 | 0 | 0 | 0 | 0
1641200908 | CT 600V 200/5A 15VA 1.0CL MOLD | 只 |  |  | 0 | 0 | 0 | 0 | 0 | 0.3 | 0.2 | 0.4 | 0.1 | 0 | 0 | 0 | 0
| TYPE |  |  |  | 0 | 0 | 0 | 0 | 0 | 0.3 | 0.2 | 0.4 | 0.1 | 0 | 0 | 0 | 0
1641200909 | CT 600V 50/5A 15VA 1.0CL MOLD | 只 |  |  | 0 | 0 | 0 | 0 | 0 | 0.3 | 0.2 | 0.4 | 0.1 | 0 | 0 | 0 | 0
| TYPE |  |  |  | 0 | 0 | 0 | 0 | 0 | 0.3 | 0.2 | 0.4 | 0.1 | 0 | 0 | 0 | 0
1641200910 | 編織軟銅帶(1250A) | 式 |  |  | 0 | 0 | 0 | 0 | 0 | 0.3 | 0.2 | 0.4 | 0.1 | 0 | 0 | 0 | 0
1641200911 | CT 600V 2000/5A 40VA 1.0CL MOLD | 只 |  |  | 0 | 0 | 0 | 0 | 0 | 0.3 | 0.2 | 0.4 | 0.1 | 0 | 0 | 0 | 0
| TYPE |  |  |  | 0 | 0 | 0 | 0 | 0 | 0.3 | 0.2 | 0.4 | 0.1 | 0 | 0 | 0 | 0
1641200912 | ACB 3P 1000AF 650AT 40KA 380V D/O, | 只 |  |  | 0 | 0 | 0 | 0 | 0 | 0.3 | 0.2 | 0.4 | 0.1 | 0 | 0 | 0 | 0
| 附數位表,GF,SHUTTER,及預警及熱記 |  |  |  | 0 | 0 | 0 | 0 | 0 | 0.3 | 0.2 | 0.4 | 0.1 | 0 | 0 | 0 | 0
| 憶功能 |  |  |  | 0 | 0 | 0 | 0 | 0 | 0.3 | 0.2 | 0.4 | 0.1 | 0 | 0 | 0 | 0
1641200913 | 半套型電容器SC 3∮480V 630KVAR模注 | 組 |  |  | 0 | 0 | 0 | 0 | 0 | 0.3 | 0.2 | 0.4 | 0.1 | 0 | 0 | 0 | 0
| 式,(10KVAR*1+20KVAR*1+40KVAR*1+ |  |  |  | 0 | 0 | 0 | 0 | 0 | 0.3 | 0.2 | 0.4 | 0.1 | 0 | 0 | 0 | 0
| 80KVAR*7)含MC,HRC FUSE,SR6% |  |  |  | 0 | 0 | 0 | 0 | 0 | 0.3 | 0.2 | 0.4 | 0.1 | 0 | 0 | 0 | 0
1641200914 | ACB 3P 1250AF 1250AT 30KA 380V D/O, | 只 |  |  | 0 | 0 | 0 | 0 | 0 | 0.3 | 0.2 | 0.4 | 0.1 | 0 | 0 | 0 | 0
| 附數位表,GF,SHUTTER,及預警及熱記 |  |  |  | 0 | 0 | 0 | 0 | 0 | 0.3 | 0.2 | 0.4 | 0.1 | 0 | 0 | 0 | 0
| 憶功能 |  |  |  | 0 | 0 | 0 | 0 | 0 | 0.3 | 0.2 | 0.4 | 0.1 | 0 | 0 | 0 | 0
1641200915 | CT 600V 1250/5A 40VA 1.0CL MOLD | 只 |  |  | 0 | 0 | 0 | 0 | 0 | 0.3 | 0.2 | 0.4 | 0.1 | 0 | 0 | 0 | 0
| TYPE |  |  |  | 0 | 0 | 0 | 0 | 0 | 0.3 | 0.2 | 0.4 | 0.1 | 0 | 0 | 0 | 0
1641200918 | 32R 逆向保護電驛, 附數位顯示及 | 只 |  |  | 0 | 0 | 0 | 0 | 0 | 0.3 | 0.2 | 0.4 | 0.1 | 0 | 0 | 0 | 0
| RS485 |  |  |  | 0 | 0 | 0 | 0 | 0 | 0.3 | 0.2 | 0.4 | 0.1 | 0 | 0 | 0 | 0
164131000006 | 漏電斷路器，1P(ELCB 1P 100AF 20AT | 只 |  |  | 0 | 0 | 0 | 0 | 0 | 0.3 | 0.2 | 0.4 | 0.1 | 0 | 0 | 0 | 0
| 10KA 120V 30MA 0.1SEC) |  |  |  | 0 | 0 | 0 | 0 | 0 | 0.3 | 0.2 | 0.4 | 0.1 | 0 | 0 | 0 | 0
164131000006-1 | 漏電斷路器，1P(ELCB 1P 100AF 20AT | 只 |  |  | 0 | 0 | 0 | 0 | 0 | 0.3 | 0.2 | 0.4 | 0.1 | 0 | 0 | 0 | 0
| 10KA 220V 30MA 0.1SEC) |  |  |  | 0 | 0 | 0 | 0 | 0 | 0.3 | 0.2 | 0.4 | 0.1 | 0 | 0 | 0 | 0
164133000006 | 漏電斷路器，2P(ELCB 3P 50AF 15AT | 只 |  |  | 0 | 0 | 0 | 0 | 0 | 0.3 | 0.2 | 0.4 | 0.1 | 0 | 0 | 0 | 0
| 10KA 380V 30MA 0.1SEC) |  |  |  | 0 | 0 | 0 | 0 | 0 | 0.3 | 0.2 | 0.4 | 0.1 | 0 | 0 | 0 | 0
164133000006-1 | 漏電斷路器，2P(ELCB 3P 50AF 15AT | 只 |  |  | 0 | 0 | 0 | 0 | 0 | 0.3 | 0.2 | 0.4 | 0.1 | 0 | 0 | 0 | 0
| 10KA 380V 30MA 0.1SEC 附KEY) |  |  |  | 0 | 0 | 0 | 0 | 0 | 0.3 | 0.2 | 0.4 | 0.1 | 0 | 0 | 0 | 0
164133000006-2 | 漏電斷路器，2P(ELCB 3P 50AF 20AT | 只 |  |  | 0 | 0 | 0 | 0 | 0 | 0.3 | 0.2 | 0.4 | 0.1 | 0 | 0 | 0 | 0
| 10KA 380V 30MA 0.1SEC 附KEY) |  |  |  | 0 | 0 | 0 | 0 | 0 | 0.3 | 0.2 | 0.4 | 0.1 | 0 | 0 | 0 | 0
164133000006-3 | 漏電斷路器，2P(ELCB 3P 50AF 40AT | 只 |  |  | 0 | 0 | 0 | 0 | 0 | 0.3 | 0.2 | 0.4 | 0.1 | 0 | 0 | 0 | 0
| 10KA 380V 30MA 0.1SEC) |  |  |  | 0 | 0 | 0 | 0 | 0 | 0.3 | 0.2 | 0.4 | 0.1 | 0 | 0 | 0 | 0
165300000008 | 緊急照明設備(樓層標示燈(LED型)內置 | 只 |  |  | 0 | 0 | 0 | 0 | 0 | 0.3 | 0.2 | 0.4 | 0.1 | 0 | 0 | 0 | 0
| 蓄電池) |  |  |  | 0 | 0 | 0 | 0 | 0 | 0.3 | 0.2 | 0.4 | 0.1 | 0 | 0 | 0 | 0
16530000000801 | 緊急照明設備(標示燈 (LED型)) | 只 |  |  | 0 | 0 | 0 | 0 | 0 | 0.3 | 0.2 | 0.4 | 0.1 | 0 | 0 | 0 | 0
165304400006 | 出口標示燈，LED燈(B級出口標示燈( | 只 |  |  | 0 | 0 | 0 | 0 | 0 | 0.3 | 0.2 | 0.4 | 0.1 | 0 | 0 | 0 | 0
| LED燈壁掛型)(內置蓄電池)) |  |  |  | 0 | 0 | 0 | 0 | 0 | 0.3 | 0.2 | 0.4 | 0.1 | 0 | 0 | 0 | 0
1653050006 | 避難器具設置位置標示燈 | 只 |  |  | 0 | 0 | 0 | 0 | 0 | 0.3 | 0.2 | 0.4 | 0.1 | 0 | 0 | 0 | 0
165305400006 | 避難方向指示燈，LED燈(B級避難方向指 | 只 |  |  | 0 | 0 | 0 | 0 | 0 | 0.3 | 0.2 | 0.4 | 0.1 | 0 | 0 | 0 | 0
| 示燈(LED燈,吊掛型,雙面單向)(內置蓄 |  |  |  | 0 | 0 | 0 | 0 | 0 | 0.3 | 0.2 | 0.4 | 0.1 | 0 | 0 | 0 | 0
| 電池)) |  |  |  | 0 | 0 | 0 | 0 | 0 | 0.3 | 0.2 | 0.4 | 0.1 | 0 | 0 | 0 | 0
165305400006-1 | 避難方向指示燈，LED燈(B級避難方向指 | 只 |  |  | 0 | 0 | 0 | 0 | 0 | 0.3 | 0.2 | 0.4 | 0.1 | 0 | 0 | 0 | 0
| 示燈(LED燈,吊掛型,雙面雙向)(內置蓄 |  |  |  | 0 | 0 | 0 | 0 | 0 | 0.3 | 0.2 | 0.4 | 0.1 | 0 | 0 | 0 | 0
| 電池)) |  |  |  | 0 | 0 | 0 | 0 | 0 | 0.3 | 0.2 | 0.4 | 0.1 | 0 | 0 | 0 | 0
165305400006-2 | 避難方向指示燈，LED燈(B級避難方向指 | 只 |  |  | 0 | 0 | 0 | 0 | 0 | 0.3 | 0.2 | 0.4 | 0.1 | 0 | 0 | 0 | 0
| 示燈(LED燈,壁掛型,單向)(內置蓄電池) |  |  |  | 0 | 0 | 0 | 0 | 0 | 0.3 | 0.2 | 0.4 | 0.1 | 0 | 0 | 0 | 0
| ) |  |  |  | 0 | 0 | 0 | 0 | 0 | 0.3 | 0.2 | 0.4 | 0.1 | 0 | 0 | 0 | 0
165305400006-3 | 避難方向指示燈，LED燈(B級避難方向指 | 只 |  |  | 0 | 0 | 0 | 0 | 0 | 0.3 | 0.2 | 0.4 | 0.1 | 0 | 0 | 0 | 0
| 示燈(LED燈,壁掛型,雙向)(內置蓄電池) |  |  |  | 0 | 0 | 0 | 0 | 0 | 0.3 | 0.2 | 0.4 | 0.1 | 0 | 0 | 0 | 0
| ) |  |  |  | 0 | 0 | 0 | 0 | 0 | 0.3 | 0.2 | 0.4 | 0.1 | 0 | 0 | 0 | 0
165306400006 | 緊急照明燈，LED燈(崁頂式)(內置蓄電 | 只 |  |  | 0 | 0 | 0 | 0 | 0 | 0.3 | 0.2 | 0.4 | 0.1 | 0 | 0 | 0 | 0
| 池) |  |  |  | 0 | 0 | 0 | 0 | 0 | 0.3 | 0.2 | 0.4 | 0.1 | 0 | 0 | 0 | 0
16530640000601 | 緊急照明燈，LED燈(壁掛式)(內置蓄電 | 只 |  |  | 0 | 0 | 0 | 0 | 0 | 0.3 | 0.2 | 0.4 | 0.1 | 0 | 0 | 0 | 0
| 池) |  |  |  | 0 | 0 | 0 | 0 | 0 | 0.3 | 0.2 | 0.4 | 0.1 | 0 | 0 | 0 | 0
165510000008 | LED照明設備(室內天花嵌燈LED 15W) | 組 |  |  | 0 | 0 | 0 | 0 | 0 | 0.3 | 0.2 | 0.4 | 0.1 | 0 | 0 | 0 | 0
165510000008-1 | LED照明設備(室內天花嵌燈LED 26W) | 組 |  |  | 0 | 0 | 0 | 0 | 0 | 0.3 | 0.2 | 0.4 | 0.1 | 0 | 0 | 0 | 0
165510000008-10 | 盤面式LED緊急照明 抽出型 符合CNS或 | 只 |  |  | 0 | 0 | 0 | 0 | 0 | 0.3 | 0.2 | 0.4 | 0.1 | 0 | 0 | 0 | 0
| IEC |  |  |  | 0 | 0 | 0 | 0 | 0 | 0.3 | 0.2 | 0.4 | 0.1 | 0 | 0 | 0 | 0
165510000008-11 | LED照明設備(機房吊管燈LED 14W*2) | 組 |  |  | 0 | 0 | 0 | 0 | 0 | 0.3 | 0.2 | 0.4 | 0.1 | 0 | 0 | 0 | 0
165510000008-12 | LED照明設備(樓梯間壁燈 LED 24W) | 組 |  |  | 0 | 0 | 0 | 0 | 0 | 0.3 | 0.2 | 0.4 | 0.1 | 0 | 0 | 0 | 0
165510000008-13 | LED照明設備(景觀矮燈LED 10W) | 組 |  |  | 0 | 0 | 0 | 0 | 0 | 0.3 | 0.2 | 0.4 | 0.1 | 0 | 0 | 0 | 0
165510000008-14 | LED照明設備(景觀矮燈LED 4W) | 組 |  |  | 0 | 0 | 0 | 0 | 0 | 0.3 | 0.2 | 0.4 | 0.1 | 0 | 0 | 0 | 0
165510000008-15 | LED照明設備(景觀高燈LED 30W) | 組 |  |  | 0 | 0 | 0 | 0 | 0 | 0.3 | 0.2 | 0.4 | 0.1 | 0 | 0 | 0 | 0
165510000008-2 | LED照明設備(室內層板燈 LED 10W) | 組 |  |  | 0 | 0 | 0 | 0 | 0 | 0.3 | 0.2 | 0.4 | 0.1 | 0 | 0 | 0 | 0
165510000008-3 | LED照明設備(室內層板燈 LED 20W) | 組 |  |  | 0 | 0 | 0 | 0 | 0 | 0.3 | 0.2 | 0.4 | 0.1 | 0 | 0 | 0 | 0
165510000008-4 | LED照明設備(廁所天花嵌燈LED 15W) | 組 |  |  | 0 | 0 | 0 | 0 | 0 | 0.3 | 0.2 | 0.4 | 0.1 | 0 | 0 | 0 | 0
165510000008-6 | LED照明設備(吊燈 LED 20W*2) | 組 |  |  | 0 | 0 | 0 | 0 | 0 | 0.3 | 0.2 | 0.4 | 0.1 | 0 | 0 | 0 | 0
165510000008-7 | LED照明設備(吸頂燈 LED 30W) | 組 |  |  | 0 | 0 | 0 | 0 | 0 | 0.3 | 0.2 | 0.4 | 0.1 | 0 | 0 | 0 | 0
165510000008-8 | LED照明設備(明架天花嵌燈LED 8W*4) | 組 |  |  | 0 | 0 | 0 | 0 | 0 | 0.3 | 0.2 | 0.4 | 0.1 | 0 | 0 | 0 | 0
165510000008-9 | LED照明設備(停車場吸吊燈LED 14W*2) | 組 |  |  | 0 | 0 | 0 | 0 | 0 | 0.3 | 0.2 | 0.4 | 0.1 | 0 | 0 | 0 | 0
16551000000A-5 | LED照明設備(LED紅綠燈) | 台 |  |  | 0 | 0 | 0 | 0 | 0 | 0.3 | 0.2 | 0.4 | 0.1 | 0 | 0 | 0 | 0
1658100006 | 照明控制開關(一聯單開開關 (含三路功 | 只 |  |  | 0 | 0 | 0 | 0 | 0 | 0.3 | 0.2 | 0.4 | 0.1 | 0 | 0 | 0 | 0
| 能)) |  |  |  | 0 | 0 | 0 | 0 | 0 | 0.3 | 0.2 | 0.4 | 0.1 | 0 | 0 | 0 | 0
1658100006-1 | 照明控制開關(二聯單開開關 (含三路功 | 只 |  |  | 0 | 0 | 0 | 0 | 0 | 0.3 | 0.2 | 0.4 | 0.1 | 0 | 0 | 0 | 0
| 能)) |  |  |  | 0 | 0 | 0 | 0 | 0 | 0.3 | 0.2 | 0.4 | 0.1 | 0 | 0 | 0 | 0
1658100006-2 | 照明控制開關(三聯單開開關 (含三路功 | 只 |  |  | 0 | 0 | 0 | 0 | 0 | 0.3 | 0.2 | 0.4 | 0.1 | 0 | 0 | 0 | 0
| 能)) |  |  |  | 0 | 0 | 0 | 0 | 0 | 0.3 | 0.2 | 0.4 | 0.1 | 0 | 0 | 0 | 0
1658100006-3 | 照明控制開關(四聯單開開關 (含三路功 | 只 |  |  | 0 | 0 | 0 | 0 | 0 | 0.3 | 0.2 | 0.4 | 0.1 | 0 | 0 | 0 | 0
| 能)) |  |  |  | 0 | 0 | 0 | 0 | 0 | 0.3 | 0.2 | 0.4 | 0.1 | 0 | 0 | 0 | 0
1658100006-4 | 照明控制開關(六聯單開開關 (含三路功 | 只 |  |  | 0 | 0 | 0 | 0 | 0 | 0.3 | 0.2 | 0.4 | 0.1 | 0 | 0 | 0 | 0
| 能)) |  |  |  | 0 | 0 | 0 | 0 | 0 | 0.3 | 0.2 | 0.4 | 0.1 | 0 | 0 | 0 | 0
1658100006-8 | 照明控制開關(軌道型FUSE附LED斷電指 | 只 |  |  | 0 | 0 | 0 | 0 | 0 | 0.3 | 0.2 | 0.4 | 0.1 | 0 | 0 | 0 | 0
| 示燈) |  |  |  | 0 | 0 | 0 | 0 | 0 | 0.3 | 0.2 | 0.4 | 0.1 | 0 | 0 | 0 | 0
1658100006-9 | 照明控制開關(場景LED指示副控面板,具 | 只 |  |  | 0 | 0 | 0 | 0 | 0 | 0.3 | 0.2 | 0.4 | 0.1 | 0 | 0 | 0 | 0
| 十鍵可編輯緩亮、緩暗、全關鍵，可接 |  |  |  | 0 | 0 | 0 | 0 | 0 | 0.3 | 0.2 | 0.4 | 0.1 | 0 | 0 | 0 | 0
| 收2組外部乾接點，RS-485通訊協定) |  |  |  | 0 | 0 | 0 | 0 | 0 | 0.3 | 0.2 | 0.4 | 0.1 | 0 | 0 | 0 | 0
1658100008-1 | 照明控制開關(四迴路開關控制模組,每 | 組 |  |  | 0 | 0 | 0 | 0 | 0 | 0.3 | 0.2 | 0.4 | 0.1 | 0 | 0 | 0 | 0
| 回路20A含RS-485/EDX及DMX通訊功能,每 |  |  |  | 0 | 0 | 0 | 0 | 0 | 0.3 | 0.2 | 0.4 | 0.1 | 0 | 0 | 0 | 0
| 回路可獨立ON/OFF/AUTO 控制) |  |  |  | 0 | 0 | 0 | 0 | 0 | 0.3 | 0.2 | 0.4 | 0.1 | 0 | 0 | 0 | 0
1658100008-2 | 照明控制開關(八迴路開關控制模組,每 | 組 |  |  | 0 | 0 | 0 | 0 | 0 | 0.3 | 0.2 | 0.4 | 0.1 | 0 | 0 | 0 | 0
| 回路20A含RS-486/EDX及DMX通訊功能,每 |  |  |  | 0 | 0 | 0 | 0 | 0 | 0.3 | 0.2 | 0.4 | 0.1 | 0 | 0 | 0 | 0
| 回路可獨立ON/OFF/AUTO 控制) |  |  |  | 0 | 0 | 0 | 0 | 0 | 0.3 | 0.2 | 0.4 | 0.1 | 0 | 0 | 0 | 0
1658100008-4 | 四迴路調光控制模組,,每回路5AX4組含 | 組 |  |  | 0 | 0 | 0 | 0 | 0 | 0.3 | 0.2 | 0.4 | 0.1 | 0 | 0 | 0 | 0
| RS-485/EDX及DMX通訊功能,AC輸出可延 |  |  |  | 0 | 0 | 0 | 0 | 0 | 0.3 | 0.2 | 0.4 | 0.1 | 0 | 0 | 0 | 0
| 遲 |  |  |  | 0 | 0 | 0 | 0 | 0 | 0.3 | 0.2 | 0.4 | 0.1 | 0 | 0 | 0 | 0
1658100008-9 | 照明控制開關(RS-485/DMX/EDX訊號隔離 | 組 |  |  | 0 | 0 | 0 | 0 | 0 | 0.3 | 0.2 | 0.4 | 0.1 | 0 | 0 | 0 | 0
| 放大器) |  |  |  | 0 | 0 | 0 | 0 | 0 | 0.3 | 0.2 | 0.4 | 0.1 | 0 | 0 | 0 | 0
1672370006 | 自動交換機電話系統，電話主端子箱(電 | 只 |  |  | 0 | 0 | 0 | 0 | 0 | 0.3 | 0.2 | 0.4 | 0.1 | 0 | 0 | 0 | 0
| 話主配線箱B-33,附鎖(含10P電話接線端 |  |  |  | 0 | 0 | 0 | 0 | 0 | 0.3 | 0.2 | 0.4 | 0.1 | 0 | 0 | 0 | 0
| 子板模組、8埠10/100M網路交換器模組 |  |  |  | 0 | 0 | 0 | 0 | 0 | 0.3 | 0.2 | 0.4 | 0.1 | 0 | 0 | 0 | 0
| 、1進6出電視模組、2進8出電話模組、 |  |  |  | 0 | 0 | 0 | 0 | 0 | 0.3 | 0.2 | 0.4 | 0.1 | 0 | 0 | 0 | 0
| 電源供應模組與網路線快接端子模組)) |  |  |  | 0 | 0 | 0 | 0 | 0 | 0.3 | 0.2 | 0.4 | 0.1 | 0 | 0 | 0 | 0
167237000601 | 自動交換機電話系統，電話主端子箱(電 | 只 |  |  | 0 | 0 | 0 | 0 | 0 | 0.3 | 0.2 | 0.4 | 0.1 | 0 | 0 | 0 | 0
| 話主配線箱B-84,附鎖與50P端子板) |  |  |  | 0 | 0 | 0 | 0 | 0 | 0.3 | 0.2 | 0.4 | 0.1 | 0 | 0 | 0 | 0
167237000602 | 電話網路雙孔插座附蓋板 | 組 |  |  | 0 | 0 | 0 | 0 | 0 | 0.3 | 0.2 | 0.4 | 0.1 | 0 | 0 | 0 | 0
1674200006 | 網路跳線 | 條 |  |  | 0 | 0 | 0 | 0 | 0 | 0.3 | 0.2 | 0.4 | 0.1 | 0 | 0 | 0 | 0
1678131206 | 緊急廣播設備，揚聲器附匹配變壓器，( | 只 |  |  | 0 | 0 | 0 | 0 | 0 | 0.3 | 0.2 | 0.4 | 0.1 | 0 | 0 | 0 | 0
| 吸頂式，L級)，額定功率3W(緊急廣播喇 |  |  |  | 0 | 0 | 0 | 0 | 0 | 0.3 | 0.2 | 0.4 | 0.1 | 0 | 0 | 0 | 0
| 叭 3W(L級吸頂式)) |  |  |  | 0 | 0 | 0 | 0 | 0 | 0.3 | 0.2 | 0.4 | 0.1 | 0 | 0 | 0 | 0
1678134206 | 緊急廣播設備，揚聲器附匹配變壓器，( | 只 |  |  | 0 | 0 | 0 | 0 | 0 | 0.3 | 0.2 | 0.4 | 0.1 | 0 | 0 | 0 | 0
| 掛壁式，L級)，額定功率3W(緊急廣播喇 |  |  |  | 0 | 0 | 0 | 0 | 0 | 0.3 | 0.2 | 0.4 | 0.1 | 0 | 0 | 0 | 0
| 叭 3W(L級,壁掛式)) |  |  |  | 0 | 0 | 0 | 0 | 0 | 0.3 | 0.2 | 0.4 | 0.1 | 0 | 0 | 0 | 0
167813A206 | 緊急廣播設備，揚聲器附匹配變壓器，( | 只 |  |  | 0 | 0 | 0 | 0 | 0 | 0.3 | 0.2 | 0.4 | 0.1 | 0 | 0 | 0 | 0
| 崁頂式，L級)，額定功率3W(緊急廣播喇 |  |  |  | 0 | 0 | 0 | 0 | 0 | 0.3 | 0.2 | 0.4 | 0.1 | 0 | 0 | 0 | 0
| 叭 3W(L級嵌頂式)) |  |  |  | 0 | 0 | 0 | 0 | 0 | 0.3 | 0.2 | 0.4 | 0.1 | 0 | 0 | 0 | 0
1678200092 | 10"觸控人機介面(含軟體編輯) | 組 |  |  | 0 | 0 | 0 | 0 | 0 | 0.3 | 0.2 | 0.4 | 0.1 | 0 | 0 | 0 | 0
1678200245 | LCD顯示超音波式熱量計 | 組 |  |  | 0 | 0 | 0 | 0 | 0 | 0.3 | 0.2 | 0.4 | 0.1 | 0 | 0 | 0 | 0
1678200335 | 水流開關,葉片材質：不銹鋼 | 組 |  |  | 0 | 0 | 0 | 0 | 0 | 0.3 | 0.2 | 0.4 | 0.1 | 0 | 0 | 0 | 0
1678200336 | 水差壓傳訊器 | 組 |  |  | 0 | 0 | 0 | 0 | 0 | 0.3 | 0.2 | 0.4 | 0.1 | 0 | 0 | 0 | 0
1678200337 | 水管型溫度感測傳訊器附套管 | 組 |  |  | 0 | 0 | 0 | 0 | 0 | 0.3 | 0.2 | 0.4 | 0.1 | 0 | 0 | 0 | 0
1678250006 | 共同天線設備，分配器(數位電視二分配 | 只 |  |  | 0 | 0 | 0 | 0 | 0 | 0.3 | 0.2 | 0.4 | 0.1 | 0 | 0 | 0 | 0
| 器) |  |  |  | 0 | 0 | 0 | 0 | 0 | 0.3 | 0.2 | 0.4 | 0.1 | 0 | 0 | 0 | 0
167825000601 | 共同天線設備，分配器(數位電視三分配 | 只 |  |  | 0 | 0 | 0 | 0 | 0 | 0.3 | 0.2 | 0.4 | 0.1 | 0 | 0 | 0 | 0
| 器) |  |  |  | 0 | 0 | 0 | 0 | 0 | 0.3 | 0.2 | 0.4 | 0.1 | 0 | 0 | 0 | 0
167825000602 | 共同天線設備，分配器(數位電視四分配 | 只 |  |  | 0 | 0 | 0 | 0 | 0 | 0.3 | 0.2 | 0.4 | 0.1 | 0 | 0 | 0 | 0
| 器) |  |  |  | 0 | 0 | 0 | 0 | 0 | 0.3 | 0.2 | 0.4 | 0.1 | 0 | 0 | 0 | 0
167825000603 | 數位電視專用前級放大器 | 支 |  |  | 0 | 0 | 0 | 0 | 0 | 0.3 | 0.2 | 0.4 | 0.1 | 0 | 0 | 0 | 0
1678270001 | 共同天線設備，同軸電纜(數位電纜 | M |  |  | 0 | 0 | 0 | 0 | 0 | 0.3 | 0.2 | 0.4 | 0.1 | 0 | 0 | 0 | 0
| 0.5-200P-PE-PVC) |  |  |  | 0 | 0 | 0 | 0 | 0 | 0.3 | 0.2 | 0.4 | 0.1 | 0 | 0 | 0 | 0
167827000101 | 共同天線設備，同軸電纜(數位電纜 | M |  |  | 0 | 0 | 0 | 0 | 0 | 0.3 | 0.2 | 0.4 | 0.1 | 0 | 0 | 0 | 0
| 0.5-50P-PE-PVC) |  |  |  | 0 | 0 | 0 | 0 | 0 | 0.3 | 0.2 | 0.4 | 0.1 | 0 | 0 | 0 | 0
1678270001-1 | 共同天線設備，同軸電纜(同軸電纜 | 米 |  |  | 0 | 0 | 0 | 0 | 0 | 0.3 | 0.2 | 0.4 | 0.1 | 0 | 0 | 0 | 0
| 7CFB) |  |  |  | 0 | 0 | 0 | 0 | 0 | 0.3 | 0.2 | 0.4 | 0.1 | 0 | 0 | 0 | 0
1678290006 | 數位寬頻放大器 | 只 |  |  | 0 | 0 | 0 | 0 | 0 | 0.3 | 0.2 | 0.4 | 0.1 | 0 | 0 | 0 | 0
1678290008 | 共同天線設備，數位/有線電視切換開關 | 組 |  |  | 0 | 0 | 0 | 0 | 0 | 0.3 | 0.2 | 0.4 | 0.1 | 0 | 0 | 0 | 0
| (數位輸入模組 DI-16) |  |  |  | 0 | 0 | 0 | 0 | 0 | 0.3 | 0.2 | 0.4 | 0.1 | 0 | 0 | 0 | 0
167829000801 | 共同天線設備，數位/有線電視切換開關 | 組 |  |  | 0 | 0 | 0 | 0 | 0 | 0.3 | 0.2 | 0.4 | 0.1 | 0 | 0 | 0 | 0
| (數位輸出模組 DO-12) |  |  |  | 0 | 0 | 0 | 0 | 0 | 0.3 | 0.2 | 0.4 | 0.1 | 0 | 0 | 0 | 0
E000001000004 | 機具不分類(機具費用) | 式 |  |  | 0 | 0 | 0 | 0 | 0 | 0 | 1 | 0 | 0 | 0 | 0 | 0 | 0
E000001000004-01 | 機具不分類 | 式 |  |  | 0 | 0 | 0 | 0 | 0 | 0 | 1 | 0 | 0 | 0 | 0 | 0 | 0
E0000010D0004 | 測量儀器費 | 式 |  |  | 0 | 0 | 0 | 0 | 0 | 0 | 1 | 0 | 0 | 0 | 0 | 0 | 0
E0000010T0002 | 破碎機具費 | 天 |  |  | 0 | 0 | 0 | 0 | 0 | 0 | 1 | 0 | 0 | 0 | 0 | 0 | 0
E0000010V0004 | 拆除機具費 | 式 |  |  | 0 | 0 | 0 | 0 | 0 | 0 | 1 | 0 | 0 | 0 | 0 | 0 | 0
E000002100008 | 抽水設備費 | 處 |  |  | 0 | 0 | 0 | 0 | 0 | 0 | 1 | 0 | 0 | 0 | 0 | 0 | 0
E000003400004 | 傾卸貨車(租賃) | 式 |  |  | 0 | 0 | 0 | 0 | 0 | 0 | 1 | 0 | 0 | 0 | 0 | 0 | 0
E000003E00004 | 吊卡車(租賃) | 式 |  |  | 0 | 0 | 0 | 0 | 0 | 0 | 1 | 0 | 0 | 0 | 0 | 0 | 0
E000004400004 | 開挖機，挖土機機具費 | 式 |  |  | 0 | 0 | 0 | 0 | 0 | 0 | 1 | 0 | 0 | 0 | 0 | 0 | 0
L000002800004 | 測量人員(人工配合費) | 式 |  |  | 0 | 0 | 0 | 0 | 0 | 1 | 0 | 0 | 0 | 0 | 0 | 0 | 0
L000005000002 | 技術工 | 工 |  |  | 0 | 0 | 0 | 0 | 0 | 1 | 0 | 0 | 0 | 0 | 0 | 0 | 0
L000005000054 | 技術工，室內裝修(按裝工資) | 式 |  |  | 0 | 0 | 0 | 0 | 0 | 1 | 0 | 0 | 0 | 0 | 0 | 0 | 0
L000005000054-01 | 施工測量，放樣及製作工資 | 式 |  |  | 0 | 0 | 0 | 0 | 0 | 1 | 0 | 0 | 0 | 0 | 0 | 0 | 0
L000005200014 | 施工費，挖掘 | 式 |  |  | 0 | 0 | 0 | 0 | 0 | 1 | 0 | 0 | 0 | 0 | 0 | 0 | 0
L0000052000S4 | 拆除工資 | 式 |  |  | 0 | 0 | 0 | 0 | 0 | 1 | 0 | 0 | 0 | 0 | 0 | 0 | 0
L000005900001-7 | 電工(22AWG隔離網兩對角訊號線,附 | M |  |  | 0 | 0 | 0 | 0 | 0 | 1 | 0 | 0 | 0 | 0 | 0 | 0 | 0
| PVC管,含工資) |  |  |  | 0 | 0 | 0 | 0 | 0 | 1 | 0 | 0 | 0 | 0 | 0 | 0 | 0
L000005900004 | 電工(盤內裝配工資) | 式 |  |  | 0 | 0 | 0 | 0 | 0 | 1 | 0 | 0 | 0 | 0 | 0 | 0 | 0
L000005900004-1 | 電工(配管線工資) | 式 |  |  | 0 | 0 | 0 | 0 | 0 | 1 | 0 | 0 | 0 | 0 | 0 | 0 | 0
L000005900004-10 | 電工(現場測試工資) | 式 |  |  | 0 | 0 | 0 | 0 | 0 | 1 | 0 | 0 | 0 | 0 | 0 | 0 | 0
L000005900004-2 | 電工(配管工資) | 式 |  |  | 0 | 0 | 0 | 0 | 0 | 1 | 0 | 0 | 0 | 0 | 0 | 0 | 0
L000005900004-3 | 電工(配線工資) | 式 |  |  | 0 | 0 | 0 | 0 | 0 | 1 | 0 | 0 | 0 | 0 | 0 | 0 | 0
L000005900004-4 | 電工(開關箱裝配工資) | 式 |  |  | 0 | 0 | 0 | 0 | 0 | 1 | 0 | 0 | 0 | 0 | 0 | 0 | 0
L000005900004-5 | 電工(裝配工資) | 式 |  |  | 0 | 0 | 0 | 0 | 0 | 1 | 0 | 0 | 0 | 0 | 0 | 0 | 0
L000005900004-6 | 電工(電管配管線工資) | 式 |  |  | 0 | 0 | 0 | 0 | 0 | 1 | 0 | 0 | 0 | 0 | 0 | 0 | 0
L000005900004-8 | 電工(配電盤(落地箱)現場連結工資) | 式 |  |  | 0 | 0 | 0 | 0 | 0 | 1 | 0 | 0 | 0 | 0 | 0 | 0 | 0
L000005900004-9 | 電工(設備及系統銜接安裝工資) | 式 |  |  | 0 | 0 | 0 | 0 | 0 | 1 | 0 | 0 | 0 | 0 | 0 | 0 | 0
L000005b00004 | 電梯安裝工(含卸貨,清潔) | 式 |  |  | 0 | 0 | 0 | 0 | 0 | 1 | 0 | 0 | 0 | 0 | 0 | 0 | 0
L000005B00008 | 地坪打底工資 | M2 |  |  | 0 | 0 | 0 | 0 | 0 | 1 | 0 | 0 | 0 | 0 | 0 | 0 | 0
L000005B00008-01 | 內牆打底工資 | M2 |  |  | 0 | 0 | 0 | 0 | 0 | 1 | 0 | 0 | 0 | 0 | 0 | 0 | 0
L000005B00008-02 | 水箱打底工資 | M2 |  |  | 0 | 0 | 0 | 0 | 0 | 1 | 0 | 0 | 0 | 0 | 0 | 0 | 0
L000005B00008-03 | 磨平批土工資 | M2 |  |  | 0 | 0 | 0 | 0 | 0 | 1 | 0 | 0 | 0 | 0 | 0 | 0 | 0
L000005B00018 | 內牆粉刷工資 | M2 |  |  | 0 | 0 | 0 | 0 | 0 | 1 | 0 | 0 | 0 | 0 | 0 | 0 | 0
L000005B00018-01 | 過樑粉刷工資 | M2 |  |  | 0 | 0 | 0 | 0 | 0 | 1 | 0 | 0 | 0 | 0 | 0 | 0 | 0
L000005B00018-02 | 防水粉刷工資(含素地清潔) | M2 |  |  | 0 | 0 | 0 | 0 | 0 | 1 | 0 | 0 | 0 | 0 | 0 | 0 | 0
L000005B00018-03 | 牆面防水粉刷工資 | M2 |  |  | 0 | 0 | 0 | 0 | 0 | 1 | 0 | 0 | 0 | 0 | 0 | 0 | 0
L000005F00004 | 打樁工(中間樁樁打、拔工資) | 式 |  |  | 0 | 0 | 0 | 0 | 0 | 1 | 0 | 0 | 0 | 0 | 0 | 0 | 0
L000005F0000A | 鋼軌樁打、拔工資 | 支 |  |  | 0 | 0 | 0 | 0 | 0 | 1 | 0 | 0 | 0 | 0 | 0 | 0 | 0
L000005i00004 | 施工費 | 式 |  |  | 0 | 0 | 0 | 0 | 0 | 1 | 0 | 0 | 0 | 0 | 0 | 0 | 0
L000005i00008 | 地坪防水施工費 | M2 |  |  | 0 | 0 | 0 | 0 | 0 | 1 | 0 | 0 | 0 | 0 | 0 | 0 | 0
L000005i00008-01 | 地下室頂版防水施工費 | M2 |  |  | 0 | 0 | 0 | 0 | 0 | 1 | 0 | 0 | 0 | 0 | 0 | 0 | 0
L000005i00008-02 | 水箱防水施工費 | M2 |  |  | 0 | 0 | 0 | 0 | 0 | 1 | 0 | 0 | 0 | 0 | 0 | 0 | 0
L000005i00018 | 石材鋪設工資 | M2 |  |  | 0 | 0 | 0 | 0 | 0 | 1 | 0 | 0 | 0 | 0 | 0 | 0 | 0
L000005K0000A | 鋼筋綁紮工資 | 噸 |  |  | 0 | 0 | 0 | 0 | 0 | 1 | 0 | 0 | 0 | 0 | 0 | 0 | 0
L000005m00002-1 | 安裝工(按裝工資及五金另料) | ㎡ |  |  | 0 | 0 | 0 | 0 | 0 | 1 | 0 | 0 | 0 | 0 | 0 | 0 | 0
L000005m00004 | 施工工資 | 式 |  |  | 0 | 0 | 0 | 0 | 0 | 1 | 0 | 0 | 0 | 0 | 0 | 0 | 0
L000005m00004-01 | 安裝工資 | 式 |  |  | 0 | 0 | 0 | 0 | 0 | 1 | 0 | 0 | 0 | 0 | 0 | 0 | 0
L000005m00004-02 | 宅內箱模組安裝工資 | 式 |  |  | 0 | 0 | 0 | 0 | 0 | 1 | 0 | 0 | 0 | 0 | 0 | 0 | 0
L000005m00004-1 | 安裝工(安裝標示工資) | 式 |  |  | 0 | 0 | 0 | 0 | 0 | 1 | 0 | 0 | 0 | 0 | 0 | 0 | 0
L000005m0000410 | 安裝工(風口,風箱按裝工料) | 式 |  |  | 0 | 0 | 0 | 0 | 0 | 1 | 0 | 0 | 0 | 0 | 0 | 0 | 0
L000005m0000411 | 水管閥類按裝工資及另料 | 式 |  |  | 0 | 0 | 0 | 0 | 0 | 1 | 0 | 0 | 0 | 0 | 0 | 0 | 0
L000005m00004-15 | 安裝工(現場設備按裝固定費) | 式 |  |  | 0 | 0 | 0 | 0 | 0 | 1 | 0 | 0 | 0 | 0 | 0 | 0 | 0
L000005m00004-2 | 系統設備安裝工資 | 式 |  |  | 0 | 0 | 0 | 0 | 0 | 1 | 0 | 0 | 0 | 0 | 0 | 0 | 0
L000005m00004-3 | 安裝工(管按裝工資) | 式 |  |  | 0 | 0 | 0 | 0 | 0 | 1 | 0 | 0 | 0 | 0 | 0 | 0 | 0
L000005m00006-12 | 安裝工(按裝工資) | 只 |  |  | 0 | 0 | 0 | 0 | 0 | 1 | 0 | 0 | 0 | 0 | 0 | 0 | 0
L000005m00008 | 安裝工(風車按裝工資) | 台 |  |  | 0 | 0 | 0 | 0 | 0 | 1 | 0 | 0 | 0 | 0 | 0 | 0 | 0
L000005m00008-1 | 安裝工(風門按裝工資) | 具 |  |  | 0 | 0 | 0 | 0 | 0 | 1 | 0 | 0 | 0 | 0 | 0 | 0 | 0
L000005m00008-12 | 安裝工(按裝工資) | 組 |  |  | 0 | 0 | 0 | 0 | 0 | 1 | 0 | 0 | 0 | 0 | 0 | 0 | 0
L000005n00004 | 安裝及拆除工資 | 式 |  |  | 0 | 0 | 0 | 0 | 0 | 1 | 0 | 0 | 0 | 0 | 0 | 0 | 0
L000005n00004-01 | 按裝及拆除費用 | 式 |  |  | 0 | 0 | 0 | 0 | 0 | 1 | 0 | 0 | 0 | 0 | 0 | 0 | 0
L000005n00004-02 | 製作及按拆工資 | 式 |  |  | 0 | 0 | 0 | 0 | 0 | 1 | 0 | 0 | 0 | 0 | 0 | 0 | 0
L000005n00004-03 | 製作及按裝工資 | 式 |  |  | 0 | 0 | 0 | 0 | 0 | 1 | 0 | 0 | 0 | 0 | 0 | 0 | 0
L000005n00004-04 | 施作工資 | 式 |  |  | 0 | 0 | 0 | 0 | 0 | 1 | 0 | 0 | 0 | 0 | 0 | 0 | 0
L000005n00004-05 | 裝設工(安裝配線工資) | 式 |  |  | 0 | 0 | 0 | 0 | 0 | 1 | 0 | 0 | 0 | 0 | 0 | 0 | 0
L000005n00009 | 安裝及拆除工資 | 坪 |  |  | 0 | 0 | 0 | 0 | 0 | 1 | 0 | 0 | 0 | 0 | 0 | 0 | 0
L000005P00004 | 模板安裝工(技術工(工資)) | 式 |  |  | 0 | 0 | 0 | 0 | 0 | 1 | 0 | 0 | 0 | 0 | 0 | 0 | 0
L000005R00004 | 安全支撐工(按裝及拆除工資) | 式 |  |  | 0 | 0 | 0 | 0 | 0 | 1 | 0 | 0 | 0 | 0 | 0 | 0 | 0
L000005V00008 | 樓梯打底及貼磚工資 | M2 |  |  | 0 | 0 | 0 | 0 | 0 | 1 | 0 | 0 | 0 | 0 | 0 | 0 | 0
L000005V00008-01 | 鋪60*60地磚工資 | M2 |  |  | 0 | 0 | 0 | 0 | 0 | 1 | 0 | 0 | 0 | 0 | 0 | 0 | 0
L000005V00008-02 | 鋪條紋車道磚工資 | M2 |  |  | 0 | 0 | 0 | 0 | 0 | 1 | 0 | 0 | 0 | 0 | 0 | 0 | 0
L000005V00008-03 | 鋪45*90地磚工資 | M2 |  |  | 0 | 0 | 0 | 0 | 0 | 1 | 0 | 0 | 0 | 0 | 0 | 0 | 0
L000005V00008-04 | 內牆貼45*90壁磚工資 | M2 |  |  | 0 | 0 | 0 | 0 | 0 | 1 | 0 | 0 | 0 | 0 | 0 | 0 | 0
L000005V00008-05 | 內牆貼馬賽克工資 | M2 |  |  | 0 | 0 | 0 | 0 | 0 | 1 | 0 | 0 | 0 | 0 | 0 | 0 | 0
L000005V00008-06 | 水箱貼磚工資 | M2 |  |  | 0 | 0 | 0 | 0 | 0 | 1 | 0 | 0 | 0 | 0 | 0 | 0 | 0
L000005W00004 | 門窗玻璃安裝工(安裝及清潔工資) | 式 |  |  | 0 | 0 | 0 | 0 | 0 | 1 | 0 | 0 | 0 | 0 | 0 | 0 | 0
L000005W00004-01 | 安裝工資(含送電調整) | 式 |  |  | 0 | 0 | 0 | 0 | 0 | 1 | 0 | 0 | 0 | 0 | 0 | 0 | 0
L000006000004 | 塗佈工資 | 式 |  |  | 0 | 0 | 0 | 0 | 0 | 1 | 0 | 0 | 0 | 0 | 0 | 0 | 0
L000006000004-01 | 普通工(工 資) | 式 |  |  | 0 | 0 | 0 | 0 | 0 | 1 | 0 | 0 | 0 | 0 | 0 | 0 | 0
L000006000004-1 | 普通工(工 資) | 式 |  |  | 0 | 0 | 0 | 0 | 0 | 1 | 0 | 0 | 0 | 0 | 0 | 0 | 0
L00000600000415 | 配線及結線工資 | 式 |  |  | 0 | 0 | 0 | 0 | 0 | 1 | 0 | 0 | 0 | 0 | 0 | 0 | 0
L00000600000417 | 教育訓練工資 | 式 |  |  | 0 | 0 | 0 | 0 | 0 | 1 | 0 | 0 | 0 | 0 | 0 | 0 | 0
L00000600000418 | 設備安裝及系統測試工資 | 式 |  |  | 0 | 0 | 0 | 0 | 0 | 1 | 0 | 0 | 0 | 0 | 0 | 0 | 0
L00000600000419 | 軟體工程&線路工資 | 式 |  |  | 0 | 0 | 0 | 0 | 0 | 1 | 0 | 0 | 0 | 0 | 0 | 0 | 0
L000006000004-2 | 普通工(工資) | 式 |  |  | 0 | 0 | 0 | 0 | 0 | 1 | 0 | 0 | 0 | 0 | 0 | 0 | 0
L00000600000424 | 網路設備按裝工資 | 式 |  |  | 0 | 0 | 0 | 0 | 0 | 1 | 0 | 0 | 0 | 0 | 0 | 0 | 0
L00000600000428 | 器材安裝工資 | 式 |  |  | 0 | 0 | 0 | 0 | 0 | 1 | 0 | 0 | 0 | 0 | 0 | 0 | 0
L000006000004-3 | 普通工(工資（含管架銜接，線架安裝， | 式 |  |  | 0 | 0 | 0 | 0 | 0 | 1 | 0 | 0 | 0 | 0 | 0 | 0 | 0
| 配電管切割）) |  |  |  | 0 | 0 | 0 | 0 | 0 | 1 | 0 | 0 | 0 | 0 | 0 | 0 | 0
L00000600000430 | CAT.5網路線,含工資 | M |  |  | 0 | 0 | 0 | 0 | 0 | 1 | 0 | 0 | 0 | 0 | 0 | 0 | 0
L00000600000434 | 主機連線測試調整工資 | 式 |  |  | 0 | 0 | 0 | 0 | 0 | 1 | 0 | 0 | 0 | 0 | 0 | 0 | 0
L00000600000435 | 主機測試調整工資 | 式 |  |  | 0 | 0 | 0 | 0 | 0 | 1 | 0 | 0 | 0 | 0 | 0 | 0 | 0
L00000600000436 | 冷媒管保溫工資,含ABS修飾管槽(室外部 | 式 |  |  | 0 | 0 | 0 | 0 | 0 | 1 | 0 | 0 | 0 | 0 | 0 | 0 | 0
| 份) |  |  |  | 0 | 0 | 0 | 0 | 0 | 1 | 0 | 0 | 0 | 0 | 0 | 0 | 0
L00000600000437 | 冷媒管配管工資 | 式 |  |  | 0 | 0 | 0 | 0 | 0 | 1 | 0 | 0 | 0 | 0 | 0 | 0 | 0
L00000600000438 | 冷媒管無氧焊接工資,含氮氣站壓,系統 | 式 |  |  | 0 | 0 | 0 | 0 | 0 | 1 | 0 | 0 | 0 | 0 | 0 | 0 | 0
| 抽真空處理,冷媒充填 |  |  |  | 0 | 0 | 0 | 0 | 0 | 1 | 0 | 0 | 0 | 0 | 0 | 0 | 0
L000006000004-4 | 普通工(盤內配線及NFB等電路元件安裝 | 式 |  |  | 0 | 0 | 0 | 0 | 0 | 1 | 0 | 0 | 0 | 0 | 0 | 0 | 0
| 工資) |  |  |  | 0 | 0 | 0 | 0 | 0 | 1 | 0 | 0 | 0 | 0 | 0 | 0 | 0
L000006000004-5 | 普通工(盤內配線及NFB等電路元件組裝 | 式 |  |  | 0 | 0 | 0 | 0 | 0 | 1 | 0 | 0 | 0 | 0 | 0 | 0 | 0
| 工資) |  |  |  | 0 | 0 | 0 | 0 | 0 | 1 | 0 | 0 | 0 | 0 | 0 | 0 | 0
L000006000004-6 | 普通工(PVC排水管配管工資) | 式 |  |  | 0 | 0 | 0 | 0 | 0 | 1 | 0 | 0 | 0 | 0 | 0 | 0 | 0
L000006100002 | 小工 | 工 |  |  | 0 | 0 | 0 | 0 | 0 | 1 | 0 | 0 | 0 | 0 | 0 | 0 | 0
L000006500004 | 清潔工資 | 式 |  |  | 0 | 0 | 0 | 0 | 0 | 1 | 0 | 0 | 0 | 0 | 0 | 0 | 0
L000006500004-01 | 外部及內部清潔工資 | 式 |  |  | 0 | 0 | 0 | 0 | 0 | 1 | 0 | 0 | 0 | 0 | 0 | 0 | 0
L000006700004 | 搬運工資 | 式 |  |  | 0 | 0 | 0 | 0 | 0 | 1 | 0 | 0 | 0 | 0 | 0 | 0 | 0
L000006700004-01 | 小搬運 | 式 |  |  | 0 | 0 | 0 | 0 | 0 | 1 | 0 | 0 | 0 | 0 | 0 | 0 | 0
L000007100004 | 安全衛生管理員及相關作業主管 | 式 |  |  | 0 | 0 | 0 | 0 | 0 | 1 | 0 | 0 | 0 | 0 | 0 | 0 | 0
L000008000003 | 品管人員薪資×2人 | 月 |  |  | 0 | 0 | 0 | 0 | 0 | 1 | 0 | 0 | 0 | 0 | 0 | 0 | 0
M0151000007 | 冷氣(租用) | 台 |  |  | 0 | 0 | 0 | 0 | 0 | 0 | 0 | 1 | 0 | 0 | 0 | 0 | 0
M0151000008 | 電腦(含主機、螢幕、滑鼠及鍵盤) | 部 |  |  | 0 | 0 | 0 | 0 | 0 | 0 | 0 | 1 | 0 | 0 | 0 | 0 | 0
M015100000A | 影印機 | 台 |  |  | 0 | 0 | 0 | 0 | 0 | 0 | 0 | 1 | 0 | 0 | 0 | 0 | 0
M0152100008 | 防落網 | 件 |  |  | 0 | 0 | 0 | 0 | 0 | 0 | 0 | 1 | 0 | 0 | 0 | 0 | 0
M015220000C | 簡易裝潢 | 坪 |  |  | 0 | 0 | 0 | 0 | 0 | 0 | 0 | 1 | 0 | 0 | 0 | 0 | 0
M01522B000B | 產品，工地臨時建築設施，臨時廁所(活 | 座 |  |  | 0 | 0 | 0 | 0 | 0 | 0 | 0 | 1 | 0 | 0 | 0 | 0 | 0
| 動) |  |  |  | 0 | 0 | 0 | 0 | 0 | 0 | 0 | 1 | 0 | 0 | 0 | 0 | 0
M0154000E04 | 產品，施工輔助設施，欄杆扶手(中欄杆 | 式 |  |  | 0 | 0 | 0 | 0 | 0 | 0 | 0 | 1 | 0 | 0 | 0 | 0 | 0
| ) |  |  |  | 0 | 0 | 0 | 0 | 0 | 0 | 0 | 1 | 0 | 0 | 0 | 0 | 0
M0154000F04 | 產品，施工輔助設施，階梯(鷹架爬梯) | 式 |  |  | 0 | 0 | 0 | 0 | 0 | 0 | 0 | 1 | 0 | 0 | 0 | 0 | 0
M0154001E02 | 產品，施工輔助設施，鋼管，欄杆扶手( | M2 |  |  | 0 | 0 | 0 | 0 | 0 | 0 | 0 | 1 | 0 | 0 | 0 | 0 | 0
| 扶手先行) |  |  |  | 0 | 0 | 0 | 0 | 0 | 0 | 0 | 1 | 0 | 0 | 0 | 0 | 0
M0154011002 | 產品，施工輔助設施，施工架，鋼管(鋼 | M2 |  |  | 0 | 0 | 0 | 0 | 0 | 0 | 0 | 1 | 0 | 0 | 0 | 0 | 0
| 管鷹架(符合CNS4750)) |  |  |  | 0 | 0 | 0 | 0 | 0 | 0 | 0 | 1 | 0 | 0 | 0 | 0 | 0
M0154011008 | 產品，施工輔助設施，施工架，鋼管(含 | 組 |  |  | 0 | 0 | 0 | 0 | 0 | 0 | 0 | 1 | 0 | 0 | 0 | 0 | 0
| 踏板) |  |  |  | 0 | 0 | 0 | 0 | 0 | 0 | 0 | 1 | 0 | 0 | 0 | 0 | 0
M0154030002 | 產品，施工輔助設施，外部施工架防塵 | M2 |  |  | 0 | 0 | 0 | 0 | 0 | 0 | 0 | 1 | 0 | 0 | 0 | 0 | 0
| 網 |  |  |  | 0 | 0 | 0 | 0 | 0 | 0 | 0 | 1 | 0 | 0 | 0 | 0 | 0
M0154040004 | 產品，施工輔助設施，外部施工架三角 | 式 |  |  | 0 | 0 | 0 | 0 | 0 | 0 | 0 | 1 | 0 | 0 | 0 | 0 | 0
| 托架 |  |  |  | 0 | 0 | 0 | 0 | 0 | 0 | 0 | 1 | 0 | 0 | 0 | 0 | 0
M0154060004 | 產品，施工輔助設施，外部施工架鐵製 | 式 |  |  | 0 | 0 | 0 | 0 | 0 | 0 | 0 | 1 | 0 | 0 | 0 | 0 | 0
| 安全斜籬 |  |  |  | 0 | 0 | 0 | 0 | 0 | 0 | 0 | 1 | 0 | 0 | 0 | 0 | 0
M01540K0004 | 產品，施工輔助設施，防墜網(建物四周 | 式 |  |  | 0 | 0 | 0 | 0 | 0 | 0 | 0 | 1 | 0 | 0 | 0 | 0 | 0
| ) |  |  |  | 0 | 0 | 0 | 0 | 0 | 0 | 0 | 1 | 0 | 0 | 0 | 0 | 0
M01540M0004 | 產品，施工輔助設施，安全夾板 | 式 |  |  | 0 | 0 | 0 | 0 | 0 | 0 | 0 | 1 | 0 | 0 | 0 | 0 | 0
M015568000J | 產品，施工警告燈號(警示燈) | 盞 |  |  | 0 | 0 | 0 | 0 | 0 | 0 | 0 | 1 | 0 | 0 | 0 | 0 | 0
M0156460001 | 產品，施工圍籬，鋼板固定式(鐵板圍籬 | M |  |  | 0 | 0 | 0 | 0 | 0 | 0 | 0 | 1 | 0 | 0 | 0 | 0 | 0
| 及固定料含政策宣導廣告製作費) |  |  |  | 0 | 0 | 0 | 0 | 0 | 0 | 0 | 1 | 0 | 0 | 0 | 0 | 0
M01564F0001 | 圍籬門扇 | M |  |  | 0 | 0 | 0 | 0 | 0 | 0 | 0 | 1 | 0 | 0 | 0 | 0 | 0
M01564P0004 | 固定立柱及橫料 | 式 |  |  | 0 | 0 | 0 | 0 | 0 | 0 | 0 | 1 | 0 | 0 | 0 | 0 | 0
M015741030C | 產品，職業安全衛生，一般器材，滅火 | 具 |  |  | 0 | 0 | 0 | 0 | 0 | 0 | 0 | 1 | 0 | 0 | 0 | 0 | 0
| 器(20磅) |  |  |  | 0 | 0 | 0 | 0 | 0 | 0 | 0 | 1 | 0 | 0 | 0 | 0 | 0
M0157416304 | 產品，職業安全衛生，一般器材，安全 | 式 |  |  | 0 | 0 | 0 | 0 | 0 | 0 | 0 | 1 | 0 | 0 | 0 | 0 | 0
| 母索(四分尼龍繩) |  |  |  | 0 | 0 | 0 | 0 | 0 | 0 | 0 | 1 | 0 | 0 | 0 | 0 | 0
M015742113L | 產品，職業安全衛生，保護器材，頭部 | 頂 |  |  | 0 | 0 | 0 | 0 | 0 | 0 | 0 | 1 | 0 | 0 | 0 | 0 | 0
| ，安全帽，工地用(硬質) |  |  |  | 0 | 0 | 0 | 0 | 0 | 0 | 0 | 1 | 0 | 0 | 0 | 0 | 0
M015742210K | 產品，職業安全衛生，保護器材，呼吸 | 付 |  |  | 0 | 0 | 0 | 0 | 0 | 0 | 0 | 1 | 0 | 0 | 0 | 0 | 0
| ，防毒面具 |  |  |  | 0 | 0 | 0 | 0 | 0 | 0 | 0 | 1 | 0 | 0 | 0 | 0 | 0
M015742220K | 產品，職業安全衛生，保護器材，呼吸 | 付 |  |  | 0 | 0 | 0 | 0 | 0 | 0 | 0 | 1 | 0 | 0 | 0 | 0 | 0
| ，口罩 |  |  |  | 0 | 0 | 0 | 0 | 0 | 0 | 0 | 1 | 0 | 0 | 0 | 0 | 0
M015742270K | 產品，職業安全衛生，保護器材，呼吸 | 付 |  |  | 0 | 0 | 0 | 0 | 0 | 0 | 0 | 1 | 0 | 0 | 0 | 0 | 0
| ，空氣呼吸器 |  |  |  | 0 | 0 | 0 | 0 | 0 | 0 | 0 | 1 | 0 | 0 | 0 | 0 | 0
M0157422L0K | 產品，職業安全衛生，保護器材，呼吸 | 付 |  |  | 0 | 0 | 0 | 0 | 0 | 0 | 0 | 1 | 0 | 0 | 0 | 0 | 0
| ，簡便氧氣呼吸器 |  |  |  | 0 | 0 | 0 | 0 | 0 | 0 | 0 | 1 | 0 | 0 | 0 | 0 | 0
M015742330L | 產品，職業安全衛生，保護器材，臉部 | 頂 |  |  | 0 | 0 | 0 | 0 | 0 | 0 | 0 | 1 | 0 | 0 | 0 | 0 | 0
| ，電焊面罩 |  |  |  | 0 | 0 | 0 | 0 | 0 | 0 | 0 | 1 | 0 | 0 | 0 | 0 | 0
M015742360K | 產品，職業安全衛生，保護器材，臉部 | 付 |  |  | 0 | 0 | 0 | 0 | 0 | 0 | 0 | 1 | 0 | 0 | 0 | 0 | 0
| ，防塵面罩 |  |  |  | 0 | 0 | 0 | 0 | 0 | 0 | 0 | 1 | 0 | 0 | 0 | 0 | 0
M015742410K | 產品，職業安全衛生，保護器材，眼睛 | 付 |  |  | 0 | 0 | 0 | 0 | 0 | 0 | 0 | 1 | 0 | 0 | 0 | 0 | 0
| ，安全眼鏡 |  |  |  | 0 | 0 | 0 | 0 | 0 | 0 | 0 | 1 | 0 | 0 | 0 | 0 | 0
M015742510K | 產品，職業安全衛生，保護器材，耳部 | 付 |  |  | 0 | 0 | 0 | 0 | 0 | 0 | 0 | 1 | 0 | 0 | 0 | 0 | 0
| ，耳塞(罩) |  |  |  | 0 | 0 | 0 | 0 | 0 | 0 | 0 | 1 | 0 | 0 | 0 | 0 | 0
M0157426C0G | 產品，職業安全衛生，保護器材，手部 | 套 |  |  | 0 | 0 | 0 | 0 | 0 | 0 | 0 | 1 | 0 | 0 | 0 | 0 | 0
| ，焊工手套(及護裙) |  |  |  | 0 | 0 | 0 | 0 | 0 | 0 | 0 | 1 | 0 | 0 | 0 | 0 | 0
M015742710M | 產品，職業安全衛生，保護器材，足部 | 雙 |  |  | 0 | 0 | 0 | 0 | 0 | 0 | 0 | 1 | 0 | 0 | 0 | 0 | 0
| ，安全鞋 |  |  |  | 0 | 0 | 0 | 0 | 0 | 0 | 0 | 1 | 0 | 0 | 0 | 0 | 0
M015742916C | 產品，職業安全衛生，保護器材，高處 | 具 |  |  | 0 | 0 | 0 | 0 | 0 | 0 | 0 | 1 | 0 | 0 | 0 | 0 | 0
| 作業，安全帶，背負式安全帶(及索) |  |  |  | 0 | 0 | 0 | 0 | 0 | 0 | 0 | 1 | 0 | 0 | 0 | 0 | 0
M0157429M01 | 產品，職業安全衛生，保護器材，高處 | M |  |  | 0 | 0 | 0 | 0 | 0 | 0 | 0 | 1 | 0 | 0 | 0 | 0 | 0
| 作業，安全護欄 |  |  |  | 0 | 0 | 0 | 0 | 0 | 0 | 0 | 1 | 0 | 0 | 0 | 0 | 0
M015742A008 | 產品，職業安全衛生，保護器材，意外 | 組 |  |  | 0 | 0 | 0 | 0 | 0 | 0 | 0 | 1 | 0 | 0 | 0 | 0 | 0
| 傷害救護設備(急救設備及搶救措施) |  |  |  | 0 | 0 | 0 | 0 | 0 | 0 | 0 | 1 | 0 | 0 | 0 | 0 | 0
M022553D50D | 產品，臨時擋土樁設施，鋼軌樁 50kg/ | 支 |  |  | 0 | 0 | 0 | 0 | 0 | 0 | 0 | 1 | 0 | 0 | 0 | 0 | 0
| m，(L=13m，間距=50cm)(50kg級鋼軌樁 |  |  |  | 0 | 0 | 0 | 0 | 0 | 0 | 0 | 1 | 0 | 0 | 0 | 0 | 0
| L=13.15m租金) |  |  |  | 0 | 0 | 0 | 0 | 0 | 0 | 0 | 1 | 0 | 0 | 0 | 0 | 0
M02256210A2 | 產品，臨時擋土支撐工法，H型鋼橫擋及 | M2 |  |  | 0 | 0 | 0 | 0 | 0 | 0 | 0 | 1 | 0 | 0 | 0 | 0 | 0
| 支撐，第1層，租金 |  |  |  | 0 | 0 | 0 | 0 | 0 | 0 | 0 | 1 | 0 | 0 | 0 | 0 | 0
M02256220A2 | 產品，臨時擋土支撐工法，H型鋼橫擋及 | M2 |  |  | 0 | 0 | 0 | 0 | 0 | 0 | 0 | 1 | 0 | 0 | 0 | 0 | 0
| 支撐，第2層，租金 |  |  |  | 0 | 0 | 0 | 0 | 0 | 0 | 0 | 1 | 0 | 0 | 0 | 0 | 0
M02256308AA | 產品，臨時擋土支撐工法，中間支撐， | 支 |  |  | 0 | 0 | 0 | 0 | 0 | 0 | 0 | 1 | 0 | 0 | 0 | 0 | 0
| L=13m，租金(中間樁RH- |  |  |  | 0 | 0 | 0 | 0 | 0 | 0 | 0 | 1 | 0 | 0 | 0 | 0 | 0
| 350X350X12X19，L=12.06M租金) |  |  |  | 0 | 0 | 0 | 0 | 0 | 0 | 0 | 1 | 0 | 0 | 0 | 0 | 0
M0234230004 | 產品，地工織物，不織布 | 式 |  |  | 0 | 0 | 0 | 0 | 0 | 0 | 0 | 1 | 0 | 0 | 0 | 0 | 0
M0284000006 | 產品，步道、道路及停車場附屬設施(柱 | 只 |  |  | 0 | 0 | 0 | 0 | 0 | 0 | 0 | 1 | 0 | 0 | 0 | 0 | 0
| 角防撞條) |  |  |  | 0 | 0 | 0 | 0 | 0 | 0 | 0 | 1 | 0 | 0 | 0 | 0 | 0
M0284000008 | 車輪擋 | 支 |  |  | 0 | 0 | 0 | 0 | 0 | 0 | 0 | 1 | 0 | 0 | 0 | 0 | 0
M0284310008 | 產品，金屬護欄 | 組 |  |  | 0 | 0 | 0 | 0 | 0 | 0 | 0 | 1 | 0 | 0 | 0 | 0 | 0
M02900D7001 | 產品，植栽，包覆材料，麻纖毯 | M |  |  | 0 | 0 | 0 | 0 | 0 | 0 | 0 | 1 | 0 | 0 | 0 | 0 | 0
M0305022103 | 產品，粒料，細粒料，（粗砂，拌合用 | M3 |  |  | 0 | 0 | 0 | 0 | 0 | 0 | 0 | 1 | 0 | 0 | 0 | 0 | 0
| ）(川砂) |  |  |  | 0 | 0 | 0 | 0 | 0 | 0 | 0 | 1 | 0 | 0 | 0 | 0 | 0
M03050421L3 | 產品，預拌混凝土材料費，140kgf/ | M3 |  |  | 0 | 0 | 0 | 0 | 0 | 0 | 0 | 1 | 0 | 0 | 0 | 0 | 0
| cm2，第1型水泥，工地交貨 |  |  |  | 0 | 0 | 0 | 0 | 0 | 0 | 0 | 1 | 0 | 0 | 0 | 0 | 0
M03050461L3 | 產品，預拌混凝土材料費，280kgf/ | M3 |  |  | 0 | 0 | 0 | 0 | 0 | 0 | 0 | 1 | 0 | 0 | 0 | 0 | 0
| cm2，第1型水泥，工地交貨 |  |  |  | 0 | 0 | 0 | 0 | 0 | 0 | 0 | 1 | 0 | 0 | 0 | 0 | 0
M03050481L3 | 產品，預拌混凝土材料費，350kgf/ | M3 |  |  | 0 | 0 | 0 | 0 | 0 | 0 | 0 | 1 | 0 | 0 | 0 | 0 | 0
| cm2，第1型水泥，工地交貨 |  |  |  | 0 | 0 | 0 | 0 | 0 | 0 | 0 | 1 | 0 | 0 | 0 | 0 | 0
M030520100A | 產品，卜特蘭水泥，袋裝 | 包 |  |  | 0 | 0 | 0 | 0 | 0 | 0 | 0 | 1 | 0 | 0 | 0 | 0 | 0
M0310040004 | 產品，混凝土模板及附屬品，模板用支 | 式 |  |  | 0 | 0 | 0 | 0 | 0 | 0 | 0 | 1 | 0 | 0 | 0 | 0 | 0
| 撐材料(七成新品以上) |  |  |  | 0 | 0 | 0 | 0 | 0 | 0 | 0 | 1 | 0 | 0 | 0 | 0 | 0
M0315000002 | 防護塗料材 | M2 |  |  | 0 | 0 | 0 | 0 | 0 | 0 | 0 | 1 | 0 | 0 | 0 | 0 | 0
M0315000002-01 | 多道研磨晶化及灑藥 | M2 |  |  | 0 | 0 | 0 | 0 | 0 | 0 | 0 | 1 | 0 | 0 | 0 | 0 | 0
M0321060035 | 產品，鋼筋，SD420W，工地交貨(高拉鋼 | T |  |  | 0 | 0 | 0 | 0 | 0 | 0 | 0 | 1 | 0 | 0 | 0 | 0 | 0
| 筋) |  |  |  | 0 | 0 | 0 | 0 | 0 | 0 | 0 | 1 | 0 | 0 | 0 | 0 | 0
M0322004782 | 產品，銲接鋼線網，D=4.00mm， | M2 |  |  | 0 | 0 | 0 | 0 | 0 | 0 | 0 | 1 | 0 | 0 | 0 | 0 | 0
| 20x20cm(點焊鋼絲網20cm*20cm*0.4cm) |  |  |  | 0 | 0 | 0 | 0 | 0 | 0 | 0 | 1 | 0 | 0 | 0 | 0 | 0
M0506040004 | 產品，金屬材料，收邊料(3mm不銹鋼收 | 式 |  |  | 0 | 0 | 0 | 0 | 0 | 0 | 0 | 1 | 0 | 0 | 0 | 0 | 0
| 邊條) |  |  |  | 0 | 0 | 0 | 0 | 0 | 0 | 0 | 1 | 0 | 0 | 0 | 0 | 0
M0506040004-01 | 產品，金屬材料，收邊料(不銹鋼壓條 | 式 |  |  | 0 | 0 | 0 | 0 | 0 | 0 | 0 | 1 | 0 | 0 | 0 | 0 | 0
| 3MM) |  |  |  | 0 | 0 | 0 | 0 | 0 | 0 | 0 | 1 | 0 | 0 | 0 | 0 | 0
M05060C9002 | 構台鋼板 | M2 |  |  | 0 | 0 | 0 | 0 | 0 | 0 | 0 | 1 | 0 | 0 | 0 | 0 | 0
M05060CC002 | 構台鋼樑租金 | M2 |  |  | 0 | 0 | 0 | 0 | 0 | 0 | 0 | 1 | 0 | 0 | 0 | 0 | 0
M05060CC004 | 構台鋼柱租金 | 式 |  |  | 0 | 0 | 0 | 0 | 0 | 0 | 0 | 1 | 0 | 0 | 0 | 0 | 0
M05060D3004-01 | 產品，金屬材料，鐵件，五金零件，五 | 式 |  |  | 0 | 0 | 0 | 0 | 0 | 0 | 0 | 1 | 0 | 0 | 0 | 0 | 0
| 金另料 |  |  |  | 0 | 0 | 0 | 0 | 0 | 0 | 0 | 1 | 0 | 0 | 0 | 0 | 0
M05060D3004-02 | 產品，金屬材料，鐵件，五金零件，五 | 式 |  |  | 0 | 0 | 0 | 0 | 0 | 0 | 0 | 1 | 0 | 0 | 0 | 0 | 0
| 金另料(含彈性批 土填縫) |  |  |  | 0 | 0 | 0 | 0 | 0 | 0 | 0 | 1 | 0 | 0 | 0 | 0 | 0
M05060D4004 | 五金另料(鐵絲等) | 式 |  |  | 0 | 0 | 0 | 0 | 0 | 0 | 0 | 1 | 0 | 0 | 0 | 0 | 0
M0509012004 | 產品，金屬接合，(機械性接合，結構性 | 式 |  |  | 0 | 0 | 0 | 0 | 0 | 0 | 0 | 1 | 0 | 0 | 0 | 0 | 0
| )，螺栓 |  |  |  | 0 | 0 | 0 | 0 | 0 | 0 | 0 | 1 | 0 | 0 | 0 | 0 | 0
M0512519005 | 產品，結構用鋼材，熱軋型鋼，C型鋼( | 噸 |  |  | 0 | 0 | 0 | 0 | 0 | 0 | 0 | 1 | 0 | 0 | 0 | 0 | 0
| 75*45*15*2.3) |  |  |  | 0 | 0 | 0 | 0 | 0 | 0 | 0 | 1 | 0 | 0 | 0 | 0 | 0
M05520B0004 | 產品，欄杆(金屬扶手橫料) | 式 |  |  | 0 | 0 | 0 | 0 | 0 | 0 | 0 | 1 | 0 | 0 | 0 | 0 | 0
M05520B0004-01 | 產品，欄杆(金屬扶手立料) | 式 |  |  | 0 | 0 | 0 | 0 | 0 | 0 | 0 | 1 | 0 | 0 | 0 | 0 | 0
M0556120004 | 鋁格柵材料費 | 式 |  |  | 0 | 0 | 0 | 0 | 0 | 0 | 0 | 1 | 0 | 0 | 0 | 0 | 0
M0605021002 | 產品，模板用木材，板材(腳料及板料- | M2 |  |  | 0 | 0 | 0 | 0 | 0 | 0 | 0 | 1 | 0 | 0 | 0 | 0 | 0
| 七成新品以上) |  |  |  | 0 | 0 | 0 | 0 | 0 | 0 | 0 | 1 | 0 | 0 | 0 | 0 | 0
M0605021002-01 | 產品，模板用木材，板材(腳料及夾板料 | M2 |  |  | 0 | 0 | 0 | 0 | 0 | 0 | 0 | 1 | 0 | 0 | 0 | 0 | 0
| -新品) |  |  |  | 0 | 0 | 0 | 0 | 0 | 0 | 0 | 1 | 0 | 0 | 0 | 0 | 0
M0605021002-02 | 產品，模板用木材，板材(木紋板-新品) | M2 |  |  | 0 | 0 | 0 | 0 | 0 | 0 | 0 | 1 | 0 | 0 | 0 | 0 | 0
M0605050002 | 產品，擋土板用木材 | M2 |  |  | 0 | 0 | 0 | 0 | 0 | 0 | 0 | 1 | 0 | 0 | 0 | 0 | 0
M0609060009 | 產品，鐵件(三拆活動Bolt、鐵件、洋釘 | kg |  |  | 0 | 0 | 0 | 0 | 0 | 0 | 0 | 1 | 0 | 0 | 0 | 0 | 0
| ) |  |  |  | 0 | 0 | 0 | 0 | 0 | 0 | 0 | 1 | 0 | 0 | 0 | 0 | 0
M06200G0004 | 燈盒(矽酸板)材料費 | 式 |  |  | 0 | 0 | 0 | 0 | 0 | 0 | 0 | 1 | 0 | 0 | 0 | 0 | 0
M071120010B | 防水劑 | 桶 |  |  | 0 | 0 | 0 | 0 | 0 | 0 | 0 | 1 | 0 | 0 | 0 | 0 | 0
M0714500022 | 產品，水泥基防水，抗裂纖維 | M2 |  |  | 0 | 0 | 0 | 0 | 0 | 0 | 0 | 1 | 0 | 0 | 0 | 0 | 0
M0714520002 | 水和凝固防水材 | M2 |  |  | 0 | 0 | 0 | 0 | 0 | 0 | 0 | 1 | 0 | 0 | 0 | 0 | 0
M0722110302 | 產品，屋頂隔熱，硬質隔熱材料，總厚 | M2 |  |  | 0 | 0 | 0 | 0 | 0 | 0 | 0 | 1 | 0 | 0 | 0 | 0 | 0
| 35mm(3.5cm PS隔熱板) |  |  |  | 0 | 0 | 0 | 0 | 0 | 0 | 0 | 1 | 0 | 0 | 0 | 0 | 0
M0784000002 | 2"24K岩棉 | M2 |  |  | 0 | 0 | 0 | 0 | 0 | 0 | 0 | 1 | 0 | 0 | 0 | 0 | 0
M080500000044 | 五金及門鎖(含門鎖、把手、鉸鍊、門弓 | 式 |  |  | 0 | 0 | 0 | 0 | 0 | 0 | 0 | 1 | 0 | 0 | 0 | 0 | 0
| 器、門止及其他，實際使用依圖說門窗 |  |  |  | 0 | 0 | 0 | 0 | 0 | 0 | 0 | 1 | 0 | 0 | 0 | 0 | 0
| 表標示施作) |  |  |  | 0 | 0 | 0 | 0 | 0 | 0 | 0 | 1 | 0 | 0 | 0 | 0 | 0
M08110035000A | 產品，鋼門扇及門樘，W=800mm~899mm， | 樘 |  |  | 0 | 0 | 0 | 0 | 0 | 0 | 0 | 1 | 0 | 0 | 0 | 0 | 0
| H=2300mm~2399mm(烤漆鋼板門/框) |  |  |  | 0 | 0 | 0 | 0 | 0 | 0 | 0 | 1 | 0 | 0 | 0 | 0 | 0
M08110PA3050A | 產品，鋼門扇及門樘，(橫拉式，單面平 | 樘 |  |  | 0 | 0 | 0 | 0 | 0 | 0 | 0 | 1 | 0 | 0 | 0 | 0 | 0
| 板，防火門)，W=1800mm~1899mm，H= |  |  |  | 0 | 0 | 0 | 0 | 0 | 0 | 0 | 1 | 0 | 0 | 0 | 0 | 0
| 2100mm~2199mm，F60B((60B)鋼板烤漆防 |  |  |  | 0 | 0 | 0 | 0 | 0 | 0 | 0 | 1 | 0 | 0 | 0 | 0 | 0
| 火門+軌道) |  |  |  | 0 | 0 | 0 | 0 | 0 | 0 | 0 | 1 | 0 | 0 | 0 | 0 | 0
M08110S00000A | 產品，鋼門扇及門樘，防火門((60/30A) | 樘 |  |  | 0 | 0 | 0 | 0 | 0 | 0 | 0 | 1 | 0 | 0 | 0 | 0 | 0
| 烤漆鋼板防火門/框) |  |  |  | 0 | 0 | 0 | 0 | 0 | 0 | 0 | 1 | 0 | 0 | 0 | 0 | 0
M08110S00020A | 產品，鋼門扇及門樘，防火門，F60A(( | 樘 |  |  | 0 | 0 | 0 | 0 | 0 | 0 | 0 | 1 | 0 | 0 | 0 | 0 | 0
| 60A)烤漆鋼板防火門/框) |  |  |  | 0 | 0 | 0 | 0 | 0 | 0 | 0 | 1 | 0 | 0 | 0 | 0 | 0
M08110S00050A | 產品，鋼門扇及門樘，防火門，F60B(( | 樘 |  |  | 0 | 0 | 0 | 0 | 0 | 0 | 0 | 1 | 0 | 0 | 0 | 0 | 0
| 60B)鋼板烤漆防火門/框) |  |  |  | 0 | 0 | 0 | 0 | 0 | 0 | 0 | 1 | 0 | 0 | 0 | 0 | 0
M08110S25000A | 產品，鋼門扇及門樘，防火門，W= | 樘 |  |  | 0 | 0 | 0 | 0 | 0 | 0 | 0 | 1 | 0 | 0 | 0 | 0 | 0
| 1000mm~1099mm，H=2300mm~2399mm(( |  |  |  | 0 | 0 | 0 | 0 | 0 | 0 | 0 | 1 | 0 | 0 | 0 | 0 | 0
| 60A)烤漆鋼板防火門/框) |  |  |  | 0 | 0 | 0 | 0 | 0 | 0 | 0 | 1 | 0 | 0 | 0 | 0 | 0
M08110S25050A | 產品，鋼門扇及門樘，防火門，W= | 樘 |  |  | 0 | 0 | 0 | 0 | 0 | 0 | 0 | 1 | 0 | 0 | 0 | 0 | 0
| 1000mm~1099mm，H=2300mm~2399mm， |  |  |  | 0 | 0 | 0 | 0 | 0 | 0 | 0 | 1 | 0 | 0 | 0 | 0 | 0
| F60B(烤漆鋼板防火門(60B)/框) |  |  |  | 0 | 0 | 0 | 0 | 0 | 0 | 0 | 1 | 0 | 0 | 0 | 0 | 0
M08331800000A | 防火鐵捲門扇 | 樘 |  |  | 0 | 0 | 0 | 0 | 0 | 0 | 0 | 1 | 0 | 0 | 0 | 0 | 0
M08331e000001 | 捲門軸心(含支板及軸承) | M |  |  | 0 | 0 | 0 | 0 | 0 | 0 | 0 | 1 | 0 | 0 | 0 | 0 | 0
M08331f00000B | 電動機組 | 套 |  |  | 0 | 0 | 0 | 0 | 0 | 0 | 0 | 1 | 0 | 0 | 0 | 0 | 0
M08331k000001 | 門箱 | M |  |  | 0 | 0 | 0 | 0 | 0 | 0 | 0 | 1 | 0 | 0 | 0 | 0 | 0
M08331q00000B | 電磁開關及按鈕 | 套 |  |  | 0 | 0 | 0 | 0 | 0 | 0 | 0 | 1 | 0 | 0 | 0 | 0 | 0
M08331s000004 | 遙控器組(1+2) | 式 |  |  | 0 | 0 | 0 | 0 | 0 | 0 | 0 | 1 | 0 | 0 | 0 | 0 | 0
M08331t00000B | 限制開關(外調式開關) | 套 |  |  | 0 | 0 | 0 | 0 | 0 | 0 | 0 | 1 | 0 | 0 | 0 | 0 | 0
M0839330004 | 防水閘門材料費 | 式 |  |  | 0 | 0 | 0 | 0 | 0 | 0 | 0 | 1 | 0 | 0 | 0 | 0 | 0
M08510000003A | 不銹鋼氟碳烤漆處理窗/框 | 樘 |  |  | 0 | 0 | 0 | 0 | 0 | 0 | 0 | 1 | 0 | 0 | 0 | 0 | 0
M08510300000A | 防火百葉 /框 | 樘 |  |  | 0 | 0 | 0 | 0 | 0 | 0 | 0 | 1 | 0 | 0 | 0 | 0 | 0
M0871000001 | 門軌 | M |  |  | 0 | 0 | 0 | 0 | 0 | 0 | 0 | 1 | 0 | 0 | 0 | 0 | 0
M0871071008 | 自動門機 | 台 |  |  | 0 | 0 | 0 | 0 | 0 | 0 | 0 | 1 | 0 | 0 | 0 | 0 | 0
M088102000A | 8+8A+8 (Low-E) 複層玻璃 | 才 |  |  | 0 | 0 | 0 | 0 | 0 | 0 | 0 | 1 | 0 | 0 | 0 | 0 | 0
M0905000004 | 色料 | 式 |  |  | 0 | 0 | 0 | 0 | 0 | 0 | 0 | 1 | 0 | 0 | 0 | 0 | 0
M09050F0004 | 產品，黏著劑 | 式 |  |  | 0 | 0 | 0 | 0 | 0 | 0 | 0 | 1 | 0 | 0 | 0 | 0 | 0
M09300Q000B | 產品，貼面磚，馬賽克磚 | 才 |  |  | 0 | 0 | 0 | 0 | 0 | 0 | 0 | 1 | 0 | 0 | 0 | 0 | 0
M09300R000A | 產品，貼面磚，磁磚(20*20) | 塊 |  |  | 0 | 0 | 0 | 0 | 0 | 0 | 0 | 1 | 0 | 0 | 0 | 0 | 0
M093100000A | 產品，鋪貼壁磚(45*90) | 塊 |  |  | 0 | 0 | 0 | 0 | 0 | 0 | 0 | 1 | 0 | 0 | 0 | 0 | 0
M093410000A | 產品，舖地磚(45*90) | 塊 |  |  | 0 | 0 | 0 | 0 | 0 | 0 | 0 | 1 | 0 | 0 | 0 | 0 | 0
M093410800A | 產品，舖地磚，600x600mm | 塊 |  |  | 0 | 0 | 0 | 0 | 0 | 0 | 0 | 1 | 0 | 0 | 0 | 0 | 0
M09341W300A | 產品，舖地磚，止滑石英磚， | 塊 |  |  | 0 | 0 | 0 | 0 | 0 | 0 | 0 | 1 | 0 | 0 | 0 | 0 | 0
| 200x200mm(樓梯止滑磚) |  |  |  | 0 | 0 | 0 | 0 | 0 | 0 | 0 | 1 | 0 | 0 | 0 | 0 | 0
M09341Wi00A | 產品，舖地磚，止滑石英磚， | 塊 |  |  | 0 | 0 | 0 | 0 | 0 | 0 | 0 | 1 | 0 | 0 | 0 | 0 | 0
| 200x270mm(樓梯止滑磚) |  |  |  | 0 | 0 | 0 | 0 | 0 | 0 | 0 | 1 | 0 | 0 | 0 | 0 | 0
M09341Z0002 | 產品，舖地磚，車道磚(條紋車道專磚) | M2 |  |  | 0 | 0 | 0 | 0 | 0 | 0 | 0 | 1 | 0 | 0 | 0 | 0 | 0
M095000G002 | 產品，天花板，矽酸鈣板 | M2 |  |  | 0 | 0 | 0 | 0 | 0 | 0 | 0 | 1 | 0 | 0 | 0 | 0 | 0
M09500L0002 | 產品，天花板，支撐骨架(暗架支撐骨料 | M2 |  |  | 0 | 0 | 0 | 0 | 0 | 0 | 0 | 1 | 0 | 0 | 0 | 0 | 0
| 及收邊材) |  |  |  | 0 | 0 | 0 | 0 | 0 | 0 | 0 | 1 | 0 | 0 | 0 | 0 | 0
M09500L0002-01 | 產品，天花板，支撐骨架(骨架骨料及收 | M2 |  |  | 0 | 0 | 0 | 0 | 0 | 0 | 0 | 1 | 0 | 0 | 0 | 0 | 0
| 邊材) |  |  |  | 0 | 0 | 0 | 0 | 0 | 0 | 0 | 1 | 0 | 0 | 0 | 0 | 0
M09500MF302 | 產品，天花板，明架，礦纖，耐燃一級( | M2 |  |  | 0 | 0 | 0 | 0 | 0 | 0 | 0 | 1 | 0 | 0 | 0 | 0 | 0
| 60*60明架礦纖板(耐燃一級)) |  |  |  | 0 | 0 | 0 | 0 | 0 | 0 | 0 | 1 | 0 | 0 | 0 | 0 | 0
M0961120004 | 產品，整體粉光地坪處理，金鋼砂 | 式 |  |  | 0 | 0 | 0 | 0 | 0 | 0 | 0 | 1 | 0 | 0 | 0 | 0 | 0
M0962000004 | 浮動地板材料費 | 式 |  |  | 0 | 0 | 0 | 0 | 0 | 0 | 0 | 1 | 0 | 0 | 0 | 0 | 0
M096371000A | 產品，石材地坪，花崗石(天然) | 才 |  |  | 0 | 0 | 0 | 0 | 0 | 0 | 0 | 1 | 0 | 0 | 0 | 0 | 0
M096372000A | 產品，石材地坪，大理石 | 才 |  |  | 0 | 0 | 0 | 0 | 0 | 0 | 0 | 1 | 0 | 0 | 0 | 0 | 0
M0981130002 | 吸音板材 | M2 |  |  | 0 | 0 | 0 | 0 | 0 | 0 | 0 | 1 | 0 | 0 | 0 | 0 | 0
M09910B0004 | 劃線材料費 | 式 |  |  | 0 | 0 | 0 | 0 | 0 | 0 | 0 | 1 | 0 | 0 | 0 | 0 | 0
M1015000002 | 產品，隔間及小室(玻璃隔牆材(含立料 | M2 |  |  | 0 | 0 | 0 | 0 | 0 | 0 | 0 | 1 | 0 | 0 | 0 | 0 | 0
| 及玻璃)) |  |  |  | 0 | 0 | 0 | 0 | 0 | 0 | 0 | 1 | 0 | 0 | 0 | 0 | 0
M1015070102 | 產品，隔間及小室，纖維水泥板隔間工 | M2 |  |  | 0 | 0 | 0 | 0 | 0 | 0 | 0 | 1 | 0 | 0 | 0 | 0 | 0
| 程，隔板厚度9mm(9mm纖維水泥板) |  |  |  | 0 | 0 | 0 | 0 | 0 | 0 | 0 | 1 | 0 | 0 | 0 | 0 | 0
M1015080002 | 擴張網隔牆材(含立料及網材) | M2 |  |  | 0 | 0 | 0 | 0 | 0 | 0 | 0 | 1 | 0 | 0 | 0 | 0 | 0
M1021300000 | 產品，鋁質百葉窗(鋁百葉/框) | 樘 |  |  | 0 | 0 | 0 | 0 | 0 | 0 | 0 | 1 | 0 | 0 | 0 | 0 | 0
M1060010004 | 立骨料 | 式 |  |  | 0 | 0 | 0 | 0 | 0 | 0 | 0 | 1 | 0 | 0 | 0 | 0 | 0
M1060030004 | C型立料 | 式 |  |  | 0 | 0 | 0 | 0 | 0 | 0 | 0 | 1 | 0 | 0 | 0 | 0 | 0
M1060040004 | 上下槽鐵 | 式 |  |  | 0 | 0 | 0 | 0 | 0 | 0 | 0 | 1 | 0 | 0 | 0 | 0 | 0
M1060070004 | 水平橫撐 | 式 |  |  | 0 | 0 | 0 | 0 | 0 | 0 | 0 | 1 | 0 | 0 | 0 | 0 | 0
M125110000A | 大型會議桌 | 張 |  |  | 0 | 0 | 0 | 0 | 0 | 0 | 0 | 1 | 0 | 0 | 0 | 0 | 0
M125120000A | 辦公桌 | 張 |  |  | 0 | 0 | 0 | 0 | 0 | 0 | 0 | 1 | 0 | 0 | 0 | 0 | 0
M125120000A-01 | 辦公椅 | 張 |  |  | 0 | 0 | 0 | 0 | 0 | 0 | 0 | 1 | 0 | 0 | 0 | 0 | 0
M1421000004 | 主機機械樑及偏向輪 | 式 |  |  | 0 | 0 | 0 | 0 | 0 | 0 | 0 | 1 | 0 | 0 | 0 | 0 | 0
M1421000004-01 | 配電盤 | 式 |  |  | 0 | 0 | 0 | 0 | 0 | 0 | 0 | 1 | 0 | 0 | 0 | 0 | 0
M14210a0004 | 活動電纜 | 式 |  |  | 0 | 0 | 0 | 0 | 0 | 0 | 0 | 1 | 0 | 0 | 0 | 0 | 0
M14210a0004-01 | 固定電纜 | 式 |  |  | 0 | 0 | 0 | 0 | 0 | 0 | 0 | 1 | 0 | 0 | 0 | 0 | 0
M14210b0004 | 產品，電動升降機，緩衝器 | 式 |  |  | 0 | 0 | 0 | 0 | 0 | 0 | 0 | 1 | 0 | 0 | 0 | 0 | 0
M14210c0004 | 產品，電動升降機，車箱操作盤及指示 | 式 |  |  | 0 | 0 | 0 | 0 | 0 | 0 | 0 | 1 | 0 | 0 | 0 | 0 | 0
| 器，車廂內操作盤 |  |  |  | 0 | 0 | 0 | 0 | 0 | 0 | 0 | 1 | 0 | 0 | 0 | 0 | 0
M14210E0004 | 產品，電動升降機，主鋼索及調速鋼索 | 式 |  |  | 0 | 0 | 0 | 0 | 0 | 0 | 0 | 1 | 0 | 0 | 0 | 0 | 0
M14210F0004 | 鋼軌支架 | 式 |  |  | 0 | 0 | 0 | 0 | 0 | 0 | 0 | 1 | 0 | 0 | 0 | 0 | 0
M14210H0004 | 無障礙設備 | 式 |  |  | 0 | 0 | 0 | 0 | 0 | 0 | 0 | 1 | 0 | 0 | 0 | 0 | 0
M14210J0004 | 外門框(標準型不銹鋼髮絲紋) | 式 |  |  | 0 | 0 | 0 | 0 | 0 | 0 | 0 | 1 | 0 | 0 | 0 | 0 | 0
M14210L0004 | 產品，電動升降機，乘場操作盤及指示 | 式 |  |  | 0 | 0 | 0 | 0 | 0 | 0 | 0 | 1 | 0 | 0 | 0 | 0 | 0
| 器 |  |  |  | 0 | 0 | 0 | 0 | 0 | 0 | 0 | 1 | 0 | 0 | 0 | 0 | 0
M14210M0004 | 安全設備 | 式 |  |  | 0 | 0 | 0 | 0 | 0 | 0 | 0 | 1 | 0 | 0 | 0 | 0 | 0
M14210T0004 | 主機 | 式 |  |  | 0 | 0 | 0 | 0 | 0 | 0 | 0 | 1 | 0 | 0 | 0 | 0 | 0
M14210U0004 | 主導軌(包括接板及固定夾) | 式 |  |  | 0 | 0 | 0 | 0 | 0 | 0 | 0 | 1 | 0 | 0 | 0 | 0 | 0
M14210U0004-01 | 副導軌(包括接板及固定夾) | 式 |  |  | 0 | 0 | 0 | 0 | 0 | 0 | 0 | 1 | 0 | 0 | 0 | 0 | 0
M14210V0004 | 產品，電動升降機，車箱 | 式 |  |  | 0 | 0 | 0 | 0 | 0 | 0 | 0 | 1 | 0 | 0 | 0 | 0 | 0
M14210W0004 | 產品，電動升降機，安全剎車器 | 式 |  |  | 0 | 0 | 0 | 0 | 0 | 0 | 0 | 1 | 0 | 0 | 0 | 0 | 0
M14210X0004 | 產品，電動升降機，平衡錘 | 式 |  |  | 0 | 0 | 0 | 0 | 0 | 0 | 0 | 1 | 0 | 0 | 0 | 0 | 0
M14210Y0004 | 內外門組成-彩妝鋼板 | 式 |  |  | 0 | 0 | 0 | 0 | 0 | 0 | 0 | 1 | 0 | 0 | 0 | 0 | 0
M14210Z0004 | 產品，金屬材料，鐵件，五金零件，五 | 式 |  |  | 0 | 0 | 0 | 0 | 0 | 0 | 0 | 1 | 0 | 0 | 0 | 0 | 0
| 金另件 |  |  |  | 0 | 0 | 0 | 0 | 0 | 0 | 0 | 1 | 0 | 0 | 0 | 0 | 0
M157200100A | 產品，空氣調節箱，空調容量20kw以下( | 台 |  |  | 0 | 0 | 0 | 0 | 0 | 0 | 0 | 1 | 0 | 0 | 0 | 0 | 0
| AHU-2-1～2,落地立式,冷房能力: |  |  |  | 0 | 0 | 0 | 0 | 0 | 0 | 0 | 1 | 0 | 0 | 0 | 0 | 0
| 17.6KW,風量:2200CMH) |  |  |  | 0 | 0 | 0 | 0 | 0 | 0 | 0 | 1 | 0 | 0 | 0 | 0 | 0
M157200100A-01 | 產品，空氣調節箱，空調容量20kw以下( | 台 |  |  | 0 | 0 | 0 | 0 | 0 | 0 | 0 | 1 | 0 | 0 | 0 | 0 | 0
| PAH-B1-1~2,吊掛臥式,冷房能力: |  |  |  | 0 | 0 | 0 | 0 | 0 | 0 | 0 | 1 | 0 | 0 | 0 | 0 | 0
| 17.6KW,風量:1350CMH) |  |  |  | 0 | 0 | 0 | 0 | 0 | 0 | 0 | 1 | 0 | 0 | 0 | 0 | 0
M157200300A | 產品，空氣調節箱，30≦空調容量< | 台 |  |  | 0 | 0 | 0 | 0 | 0 | 0 | 0 | 1 | 0 | 0 | 0 | 0 | 0
| 40kw(AHU-1-1,落地立式,冷房能力: |  |  |  | 0 | 0 | 0 | 0 | 0 | 0 | 0 | 1 | 0 | 0 | 0 | 0 | 0
| 35.2KW,風量:5500CMH) |  |  |  | 0 | 0 | 0 | 0 | 0 | 0 | 0 | 1 | 0 | 0 | 0 | 0 | 0
M157200700A | 產品，空氣調節箱，70≦空調容量< | 台 |  |  | 0 | 0 | 0 | 0 | 0 | 0 | 0 | 1 | 0 | 0 | 0 | 0 | 0
| 80kw(AHU-2-3,落地立式,冷房能力: |  |  |  | 0 | 0 | 0 | 0 | 0 | 0 | 0 | 1 | 0 | 0 | 0 | 0 | 0
| 74.0KW,風量:11600CMH) |  |  |  | 0 | 0 | 0 | 0 | 0 | 0 | 0 | 1 | 0 | 0 | 0 | 0 | 0
M157200900A | 產品，空氣調節箱，90≦空調容量< | 台 |  |  | 0 | 0 | 0 | 0 | 0 | 0 | 0 | 1 | 0 | 0 | 0 | 0 | 0
| 100kw(AHU-1-2,落地立式,冷房能力: |  |  |  | 0 | 0 | 0 | 0 | 0 | 0 | 0 | 1 | 0 | 0 | 0 | 0 | 0
| 95.0KW,風量:15000CMH) |  |  |  | 0 | 0 | 0 | 0 | 0 | 0 | 0 | 1 | 0 | 0 | 0 | 0 | 0
M158310GM0A | 產品，離心式風機，200.0≦風壓< | 台 |  |  | 0 | 0 | 0 | 0 | 0 | 0 | 0 | 1 | 0 | 0 | 0 | 0 | 0
| 250.0Pa，8.00≦風量<10.00CMS(小型冷 |  |  |  | 0 | 0 | 0 | 0 | 0 | 0 | 0 | 1 | 0 | 0 | 0 | 0 | 0
| 風機-EF-B1-1,吊掛箱風量:30000CMH,靜 |  |  |  | 0 | 0 | 0 | 0 | 0 | 0 | 0 | 1 | 0 | 0 | 0 | 0 | 0
| 壓:200Pa,耗電量:7.5HP) |  |  |  | 0 | 0 | 0 | 0 | 0 | 0 | 0 | 1 | 0 | 0 | 0 | 0 | 0
M158310GN0A | 產品，離心式風機，200.0≦風壓< | 台 |  |  | 0 | 0 | 0 | 0 | 0 | 0 | 0 | 1 | 0 | 0 | 0 | 0 | 0
| 250.0Pa，10.00≦風量<15.00CMS(小型 |  |  |  | 0 | 0 | 0 | 0 | 0 | 0 | 0 | 1 | 0 | 0 | 0 | 0 | 0
| 冷風機-EF-B2-2,吊掛箱型,風量: |  |  |  | 0 | 0 | 0 | 0 | 0 | 0 | 0 | 1 | 0 | 0 | 0 | 0 | 0
| 51000CMH,靜壓:200Pa,耗電量:10HP) |  |  |  | 0 | 0 | 0 | 0 | 0 | 0 | 0 | 1 | 0 | 0 | 0 | 0 | 0
M158310GP0A | 產品，離心式風機，200.0≦風壓< | 台 |  |  | 0 | 0 | 0 | 0 | 0 | 0 | 0 | 1 | 0 | 0 | 0 | 0 | 0
| 250.0Pa，15.00≦風量<20.00CMS(小型 |  |  |  | 0 | 0 | 0 | 0 | 0 | 0 | 0 | 1 | 0 | 0 | 0 | 0 | 0
| 冷風機-EF-B1-2,吊掛箱型,風量: |  |  |  | 0 | 0 | 0 | 0 | 0 | 0 | 0 | 1 | 0 | 0 | 0 | 0 | 0
| 60000CMH,靜壓:200Pa,耗電量:15HP) |  |  |  | 0 | 0 | 0 | 0 | 0 | 0 | 0 | 1 | 0 | 0 | 0 | 0 | 0
M158310GQ0A | 產品，離心式風機，200.0≦風壓< | 台 |  |  | 0 | 0 | 0 | 0 | 0 | 0 | 0 | 1 | 0 | 0 | 0 | 0 | 0
| 250.0Pa，20.00≦風量<25.00CMS(小型 |  |  |  | 0 | 0 | 0 | 0 | 0 | 0 | 0 | 1 | 0 | 0 | 0 | 0 | 0
| 冷風機-EF-B2-1,吊掛箱型,風量: |  |  |  | 0 | 0 | 0 | 0 | 0 | 0 | 0 | 1 | 0 | 0 | 0 | 0 | 0
| 72000CMH,靜壓:200Pa,耗電量:20HP) |  |  |  | 0 | 0 | 0 | 0 | 0 | 0 | 0 | 1 | 0 | 0 | 0 | 0 | 0
M158310HM0A | 產品，離心式風機，250.0≦風壓< | 台 |  |  | 0 | 0 | 0 | 0 | 0 | 0 | 0 | 1 | 0 | 0 | 0 | 0 | 0
| 300.0Pa，8.00≦風量<10.00CMS(小型冷 |  |  |  | 0 | 0 | 0 | 0 | 0 | 0 | 0 | 1 | 0 | 0 | 0 | 0 | 0
| 風機-SF-B1-1,吊掛箱型,風量: |  |  |  | 0 | 0 | 0 | 0 | 0 | 0 | 0 | 1 | 0 | 0 | 0 | 0 | 0
| 30000CMH,靜壓:250Pa,耗電量:7.5HP) |  |  |  | 0 | 0 | 0 | 0 | 0 | 0 | 0 | 1 | 0 | 0 | 0 | 0 | 0
M158310HN0A | 產品，離心式風機，250.0≦風壓< | 台 |  |  | 0 | 0 | 0 | 0 | 0 | 0 | 0 | 1 | 0 | 0 | 0 | 0 | 0
| 300.0Pa，10.00≦風量<15.00CMS(小型 |  |  |  | 0 | 0 | 0 | 0 | 0 | 0 | 0 | 1 | 0 | 0 | 0 | 0 | 0
| 冷風機-SF-B2-2,吊掛箱型,風量: |  |  |  | 0 | 0 | 0 | 0 | 0 | 0 | 0 | 1 | 0 | 0 | 0 | 0 | 0
| 51000CMH,靜壓:250Pa,耗電量:10HP) |  |  |  | 0 | 0 | 0 | 0 | 0 | 0 | 0 | 1 | 0 | 0 | 0 | 0 | 0
M158310HQ0A | 產品，離心式風機，250.0≦風壓< | 台 |  |  | 0 | 0 | 0 | 0 | 0 | 0 | 0 | 1 | 0 | 0 | 0 | 0 | 0
| 300.0Pa，20.00≦風量<25.00CMS(小型 |  |  |  | 0 | 0 | 0 | 0 | 0 | 0 | 0 | 1 | 0 | 0 | 0 | 0 | 0
| 冷風機-SF-B2-1,吊掛箱型,風量: |  |  |  | 0 | 0 | 0 | 0 | 0 | 0 | 0 | 1 | 0 | 0 | 0 | 0 | 0
| 72000CMH,靜壓:250Pa,耗電量:20HP) |  |  |  | 0 | 0 | 0 | 0 | 0 | 0 | 0 | 1 | 0 | 0 | 0 | 0 | 0
M158310JP0A | 產品，離心式風機，300.0≦風壓< | 台 |  |  | 0 | 0 | 0 | 0 | 0 | 0 | 0 | 1 | 0 | 0 | 0 | 0 | 0
| 350.0Pa，15.00≦風量<20.00CMS(小型 |  |  |  | 0 | 0 | 0 | 0 | 0 | 0 | 0 | 1 | 0 | 0 | 0 | 0 | 0
| 冷風機-SF-B1-2,吊掛箱型,風量: |  |  |  | 0 | 0 | 0 | 0 | 0 | 0 | 0 | 1 | 0 | 0 | 0 | 0 | 0
| 60000CMH,靜壓:300Pa,耗電量:15HP) |  |  |  | 0 | 0 | 0 | 0 | 0 | 0 | 0 | 1 | 0 | 0 | 0 | 0 | 0
M158320B30A | 產品，軸流式風機，100.0≦風壓< | 台 |  |  | 0 | 0 | 0 | 0 | 0 | 0 | 0 | 1 | 0 | 0 | 0 | 0 | 0
| 120.0Pa，0.20≦風量<0.30CMS(小型冷 |  |  |  | 0 | 0 | 0 | 0 | 0 | 0 | 0 | 1 | 0 | 0 | 0 | 0 | 0
| 風機-JF-B2-1~30,噴流型,風量:920CMH, |  |  |  | 0 | 0 | 0 | 0 | 0 | 0 | 0 | 1 | 0 | 0 | 0 | 0 | 0
| 靜壓:100Pa,耗電量:160W) |  |  |  | 0 | 0 | 0 | 0 | 0 | 0 | 0 | 1 | 0 | 0 | 0 | 0 | 0
M158320B30A-01 | 產品，軸流式風機，100.0≦風壓< | 台 |  |  | 0 | 0 | 0 | 0 | 0 | 0 | 0 | 1 | 0 | 0 | 0 | 0 | 0
| 120.0Pa，0.20≦風量<0.30CMS(小型冷 |  |  |  | 0 | 0 | 0 | 0 | 0 | 0 | 0 | 1 | 0 | 0 | 0 | 0 | 0
| 風機-JF-B2-1~45,噴流型,風量:920CMH, |  |  |  | 0 | 0 | 0 | 0 | 0 | 0 | 0 | 1 | 0 | 0 | 0 | 0 | 0
| 靜壓:100Pa,耗電量:160W) |  |  |  | 0 | 0 | 0 | 0 | 0 | 0 | 0 | 1 | 0 | 0 | 0 | 0 | 0
M158340000A | 產品，小型冷風機(FC-08) | 台 |  |  | 0 | 0 | 0 | 0 | 0 | 0 | 0 | 1 | 0 | 0 | 0 | 0 | 0
M158340000A-01 | 小型冷風機-FC-06 小型冷風機 | 台 |  |  | 0 | 0 | 0 | 0 | 0 | 0 | 0 | 1 | 0 | 0 | 0 | 0 | 0
M158340000A-02 | 小型冷風機-FC-04 小型冷風機 | 台 |  |  | 0 | 0 | 0 | 0 | 0 | 0 | 0 | 1 | 0 | 0 | 0 | 0 | 0
M158340000A-03 | 小型冷風機-FC-10 小型冷風機 | 台 |  |  | 0 | 0 | 0 | 0 | 0 | 0 | 0 | 1 | 0 | 0 | 0 | 0 | 0
M158340011A | 產品，小型冷風機，風量<510CMH，電動 | 台 |  |  | 0 | 0 | 0 | 0 | 0 | 0 | 0 | 1 | 0 | 0 | 0 | 0 | 0
| 機容量< 50w(EF-A,如意型,風量: |  |  |  | 0 | 0 | 0 | 0 | 0 | 0 | 0 | 1 | 0 | 0 | 0 | 0 | 0
| 100CMH,靜壓:70Pa,耗電量:20W) |  |  |  | 0 | 0 | 0 | 0 | 0 | 0 | 0 | 1 | 0 | 0 | 0 | 0 | 0
M158340130A | 產品，小型冷風機，吊掛隱藏式，680≦ | 台 |  |  | 0 | 0 | 0 | 0 | 0 | 0 | 0 | 1 | 0 | 0 | 0 | 0 | 0
| 風量<1020CMH(FC-04,吊隱式,冷房能力: |  |  |  | 0 | 0 | 0 | 0 | 0 | 0 | 0 | 1 | 0 | 0 | 0 | 0 | 0
| 4.1KW,風量:680CMH) |  |  |  | 0 | 0 | 0 | 0 | 0 | 0 | 0 | 1 | 0 | 0 | 0 | 0 | 0
M158340140A | 產品，小型冷風機，吊掛隱藏式， | 台 |  |  | 0 | 0 | 0 | 0 | 0 | 0 | 0 | 1 | 0 | 0 | 0 | 0 | 0
| 1020≦風量<1360CMH(FC-06,吊隱式,冷 |  |  |  | 0 | 0 | 0 | 0 | 0 | 0 | 0 | 1 | 0 | 0 | 0 | 0 | 0
| 房能力:5.8KW,風量:1020CMH) |  |  |  | 0 | 0 | 0 | 0 | 0 | 0 | 0 | 1 | 0 | 0 | 0 | 0 | 0
M158340150A | 產品，小型冷風機，吊掛隱藏式， | 台 |  |  | 0 | 0 | 0 | 0 | 0 | 0 | 0 | 1 | 0 | 0 | 0 | 0 | 0
| 1360≦風量<1700CMH(FC-08,吊隱式,冷 |  |  |  | 0 | 0 | 0 | 0 | 0 | 0 | 0 | 1 | 0 | 0 | 0 | 0 | 0
| 房能力:7.3KW,風量:1360CMH) |  |  |  | 0 | 0 | 0 | 0 | 0 | 0 | 0 | 1 | 0 | 0 | 0 | 0 | 0
M158340160A | 產品，小型冷風機，吊掛隱藏式， | 台 |  |  | 0 | 0 | 0 | 0 | 0 | 0 | 0 | 1 | 0 | 0 | 0 | 0 | 0
| 1700≦風量<2040CMH(FC-10,吊隱式,冷 |  |  |  | 0 | 0 | 0 | 0 | 0 | 0 | 0 | 1 | 0 | 0 | 0 | 0 | 0
| 房能力:9.2KW,風量:1700CMH) |  |  |  | 0 | 0 | 0 | 0 | 0 | 0 | 0 | 1 | 0 | 0 | 0 | 0 | 0
M158340213A | 產品，小型冷風機，吊掛露明式，風量< | 台 |  |  | 0 | 0 | 0 | 0 | 0 | 0 | 0 | 1 | 0 | 0 | 0 | 0 | 0
| 510CMH，75≦電動機容量<100w(SF-1-2, |  |  |  | 0 | 0 | 0 | 0 | 0 | 0 | 0 | 1 | 0 | 0 | 0 | 0 | 0
| 吊掛箱型,風量:300CMH,靜壓:160Pa,耗 |  |  |  | 0 | 0 | 0 | 0 | 0 | 0 | 0 | 1 | 0 | 0 | 0 | 0 | 0
| 電量:82W) |  |  |  | 0 | 0 | 0 | 0 | 0 | 0 | 0 | 1 | 0 | 0 | 0 | 0 | 0
M158340213A-01 | 產品，小型冷風機，吊掛露明式，風量< | 台 |  |  | 0 | 0 | 0 | 0 | 0 | 0 | 0 | 1 | 0 | 0 | 0 | 0 | 0
| 510CMH，75≦電動機容量<100w(SF-1-3, |  |  |  | 0 | 0 | 0 | 0 | 0 | 0 | 0 | 1 | 0 | 0 | 0 | 0 | 0
| 吊掛箱型,風量:200CMH,靜壓:100Pa,耗 |  |  |  | 0 | 0 | 0 | 0 | 0 | 0 | 0 | 1 | 0 | 0 | 0 | 0 | 0
| 電量:82W) |  |  |  | 0 | 0 | 0 | 0 | 0 | 0 | 0 | 1 | 0 | 0 | 0 | 0 | 0
M158340213A-02 | 產品，小型冷風機，吊掛露明式，風量< | 台 |  |  | 0 | 0 | 0 | 0 | 0 | 0 | 0 | 1 | 0 | 0 | 0 | 0 | 0
| 510CMH，75≦電動機容量<100w(SF-2-2, |  |  |  | 0 | 0 | 0 | 0 | 0 | 0 | 0 | 1 | 0 | 0 | 0 | 0 | 0
| 吊掛箱型,風量:240CMH,靜壓:180Pa,耗 |  |  |  | 0 | 0 | 0 | 0 | 0 | 0 | 0 | 1 | 0 | 0 | 0 | 0 | 0
| 電量:82W) |  |  |  | 0 | 0 | 0 | 0 | 0 | 0 | 0 | 1 | 0 | 0 | 0 | 0 | 0
M158340213A-03 | 產品，小型冷風機，吊掛露明式，風量< | 台 |  |  | 0 | 0 | 0 | 0 | 0 | 0 | 0 | 1 | 0 | 0 | 0 | 0 | 0
| 510CMH，75≦電動機容量<100w(SF-3-1, |  |  |  | 0 | 0 | 0 | 0 | 0 | 0 | 0 | 1 | 0 | 0 | 0 | 0 | 0
| 吊掛箱型,風量:240CMH,靜壓:180Pa,耗 |  |  |  | 0 | 0 | 0 | 0 | 0 | 0 | 0 | 1 | 0 | 0 | 0 | 0 | 0
| 電量:82W) |  |  |  | 0 | 0 | 0 | 0 | 0 | 0 | 0 | 1 | 0 | 0 | 0 | 0 | 0
M158340213A-04 | 產品，小型冷風機，吊掛露明式，風量< | 台 |  |  | 0 | 0 | 0 | 0 | 0 | 0 | 0 | 1 | 0 | 0 | 0 | 0 | 0
| 510CMH，75≦電動機容量<100w(SF-3-4, |  |  |  | 0 | 0 | 0 | 0 | 0 | 0 | 0 | 1 | 0 | 0 | 0 | 0 | 0
| 吊掛箱型,風量:350CMH,靜壓:130Pa,耗 |  |  |  | 0 | 0 | 0 | 0 | 0 | 0 | 0 | 1 | 0 | 0 | 0 | 0 | 0
| 電量:82W) |  |  |  | 0 | 0 | 0 | 0 | 0 | 0 | 0 | 1 | 0 | 0 | 0 | 0 | 0
M158340213A-05 | 產品，小型冷風機，吊掛露明式，風量< | 台 |  |  | 0 | 0 | 0 | 0 | 0 | 0 | 0 | 1 | 0 | 0 | 0 | 0 | 0
| 510CMH，75≦電動機容量<100w(SF-4-1, |  |  |  | 0 | 0 | 0 | 0 | 0 | 0 | 0 | 1 | 0 | 0 | 0 | 0 | 0
| 吊掛箱型,風量:150CMH,靜壓:200Pa,耗 |  |  |  | 0 | 0 | 0 | 0 | 0 | 0 | 0 | 1 | 0 | 0 | 0 | 0 | 0
| 電量:82W) |  |  |  | 0 | 0 | 0 | 0 | 0 | 0 | 0 | 1 | 0 | 0 | 0 | 0 | 0
M158340213A-06 | 產品，小型冷風機，吊掛露明式，風量< | 台 |  |  | 0 | 0 | 0 | 0 | 0 | 0 | 0 | 1 | 0 | 0 | 0 | 0 | 0
| 510CMH，75≦電動機容量<100w(EF-1-4, |  |  |  | 0 | 0 | 0 | 0 | 0 | 0 | 0 | 1 | 0 | 0 | 0 | 0 | 0
| 吊掛箱型,風量:250CMH,靜壓:180Pa,耗 |  |  |  | 0 | 0 | 0 | 0 | 0 | 0 | 0 | 1 | 0 | 0 | 0 | 0 | 0
| 電量:82W) |  |  |  | 0 | 0 | 0 | 0 | 0 | 0 | 0 | 1 | 0 | 0 | 0 | 0 | 0
M158340215A | 產品，小型冷風機，吊掛露明式，風量< | 台 |  |  | 0 | 0 | 0 | 0 | 0 | 0 | 0 | 1 | 0 | 0 | 0 | 0 | 0
| 510CMH，125≦電動機容量<150w(SF-3- |  |  |  | 0 | 0 | 0 | 0 | 0 | 0 | 0 | 1 | 0 | 0 | 0 | 0 | 0
| 5,吊掛箱型,風量:400CMH,靜壓:200Pa, |  |  |  | 0 | 0 | 0 | 0 | 0 | 0 | 0 | 1 | 0 | 0 | 0 | 0 | 0
| 耗電量:125W) |  |  |  | 0 | 0 | 0 | 0 | 0 | 0 | 0 | 1 | 0 | 0 | 0 | 0 | 0
M158340217A | 產品，小型冷風機，吊掛露明式，風量< | 台 |  |  | 0 | 0 | 0 | 0 | 0 | 0 | 0 | 1 | 0 | 0 | 0 | 0 | 0
| 510CMH，175≦電動機容量<200w(EF-1- |  |  |  | 0 | 0 | 0 | 0 | 0 | 0 | 0 | 1 | 0 | 0 | 0 | 0 | 0
| 3,吊掛箱型,風量:500CMH,靜壓:100Pa, |  |  |  | 0 | 0 | 0 | 0 | 0 | 0 | 0 | 1 | 0 | 0 | 0 | 0 | 0
| 耗電量:0.25HP) |  |  |  | 0 | 0 | 0 | 0 | 0 | 0 | 0 | 1 | 0 | 0 | 0 | 0 | 0
M158340217A-01 | 產品，小型冷風機，吊掛露明式，風量< | 台 |  |  | 0 | 0 | 0 | 0 | 0 | 0 | 0 | 1 | 0 | 0 | 0 | 0 | 0
| 510CMH，175≦電動機容量<200w(EF-3- |  |  |  | 0 | 0 | 0 | 0 | 0 | 0 | 0 | 1 | 0 | 0 | 0 | 0 | 0
| 3,吊掛箱型,風量:500CMH,靜壓:100Pa, |  |  |  | 0 | 0 | 0 | 0 | 0 | 0 | 0 | 1 | 0 | 0 | 0 | 0 | 0
| 耗電量:0.25HP) |  |  |  | 0 | 0 | 0 | 0 | 0 | 0 | 0 | 1 | 0 | 0 | 0 | 0 | 0
M158340225A | 產品，小型冷風機，吊掛露明式，510≦ | 台 |  |  | 0 | 0 | 0 | 0 | 0 | 0 | 0 | 1 | 0 | 0 | 0 | 0 | 0
| 風量<680CMH，125≦電動機容量<150w( |  |  |  | 0 | 0 | 0 | 0 | 0 | 0 | 0 | 1 | 0 | 0 | 0 | 0 | 0
| SF-3-2,吊掛箱型,風量:600CMH,靜壓: |  |  |  | 0 | 0 | 0 | 0 | 0 | 0 | 0 | 1 | 0 | 0 | 0 | 0 | 0
| 120Pa,耗電量:125W) |  |  |  | 0 | 0 | 0 | 0 | 0 | 0 | 0 | 1 | 0 | 0 | 0 | 0 | 0
M158340226A | 產品，小型冷風機，吊掛露明式，510≦ | 台 |  |  | 0 | 0 | 0 | 0 | 0 | 0 | 0 | 1 | 0 | 0 | 0 | 0 | 0
| 風量<680CMH，150≦電動機容量<175w( |  |  |  | 0 | 0 | 0 | 0 | 0 | 0 | 0 | 1 | 0 | 0 | 0 | 0 | 0
| SF-2-1,吊掛箱型,風量:600CMH,靜壓: |  |  |  | 0 | 0 | 0 | 0 | 0 | 0 | 0 | 1 | 0 | 0 | 0 | 0 | 0
| 200Pa,耗電量:155W) |  |  |  | 0 | 0 | 0 | 0 | 0 | 0 | 0 | 1 | 0 | 0 | 0 | 0 | 0
M158340226A-01 | 產品，小型冷風機，吊掛露明式，510≦ | 台 |  |  | 0 | 0 | 0 | 0 | 0 | 0 | 0 | 1 | 0 | 0 | 0 | 0 | 0
| 風量<680CMH，150≦電動機容量<175w( |  |  |  | 0 | 0 | 0 | 0 | 0 | 0 | 0 | 1 | 0 | 0 | 0 | 0 | 0
| SF-3-3,吊掛箱型,風量:650CMH,靜壓: |  |  |  | 0 | 0 | 0 | 0 | 0 | 0 | 0 | 1 | 0 | 0 | 0 | 0 | 0
| 180Pa,耗電量:155W) |  |  |  | 0 | 0 | 0 | 0 | 0 | 0 | 0 | 1 | 0 | 0 | 0 | 0 | 0
M15834022BA | 產品，小型冷風機，吊掛露明式，510≦ | 台 |  |  | 0 | 0 | 0 | 0 | 0 | 0 | 0 | 1 | 0 | 0 | 0 | 0 | 0
| 風量<680CMH，350≦電動機容量< 400w( |  |  |  | 0 | 0 | 0 | 0 | 0 | 0 | 0 | 1 | 0 | 0 | 0 | 0 | 0
| EF-2-2,吊掛箱型,風量:625CMH,靜壓: |  |  |  | 0 | 0 | 0 | 0 | 0 | 0 | 0 | 1 | 0 | 0 | 0 | 0 | 0
| 180Pa,耗電量:0.5HP) |  |  |  | 0 | 0 | 0 | 0 | 0 | 0 | 0 | 1 | 0 | 0 | 0 | 0 | 0
M15834023BA | 產品，小型冷風機，吊掛露明式，680≦ | 台 |  |  | 0 | 0 | 0 | 0 | 0 | 0 | 0 | 1 | 0 | 0 | 0 | 0 | 0
| 風量<1020CMH，350≦電動機容量< |  |  |  | 0 | 0 | 0 | 0 | 0 | 0 | 0 | 1 | 0 | 0 | 0 | 0 | 0
| 400w(EF-B1-3,吊掛箱型,風量:680CMH, |  |  |  | 0 | 0 | 0 | 0 | 0 | 0 | 0 | 1 | 0 | 0 | 0 | 0 | 0
| 靜壓:200Pa,耗電量:0.5HP) |  |  |  | 0 | 0 | 0 | 0 | 0 | 0 | 0 | 1 | 0 | 0 | 0 | 0 | 0
M15834023BA-01 | 產品，小型冷風機，吊掛露明式，680≦ | 台 |  |  | 0 | 0 | 0 | 0 | 0 | 0 | 0 | 1 | 0 | 0 | 0 | 0 | 0
| 風量<1020CMH，350≦電動機容量< |  |  |  | 0 | 0 | 0 | 0 | 0 | 0 | 0 | 1 | 0 | 0 | 0 | 0 | 0
| 400w(EF-1-1,吊掛箱型,風量:800CMH,靜 |  |  |  | 0 | 0 | 0 | 0 | 0 | 0 | 0 | 1 | 0 | 0 | 0 | 0 | 0
| 壓:180Pa,耗電量:0.5HP) |  |  |  | 0 | 0 | 0 | 0 | 0 | 0 | 0 | 1 | 0 | 0 | 0 | 0 | 0
M15834023BA-02 | 產品，小型冷風機，吊掛露明式，680≦ | 台 |  |  | 0 | 0 | 0 | 0 | 0 | 0 | 0 | 1 | 0 | 0 | 0 | 0 | 0
| 風量<1020CMH，350≦電動機容量< |  |  |  | 0 | 0 | 0 | 0 | 0 | 0 | 0 | 1 | 0 | 0 | 0 | 0 | 0
| 400w(EF-2-1,吊掛箱型,風量:1000CMH, |  |  |  | 0 | 0 | 0 | 0 | 0 | 0 | 0 | 1 | 0 | 0 | 0 | 0 | 0
| 靜壓:180Pa,耗電量:0.5HP) |  |  |  | 0 | 0 | 0 | 0 | 0 | 0 | 0 | 1 | 0 | 0 | 0 | 0 | 0
M15834023BA-03 | 產品，小型冷風機，吊掛露明式，680≦ | 台 |  |  | 0 | 0 | 0 | 0 | 0 | 0 | 0 | 1 | 0 | 0 | 0 | 0 | 0
| 風量<1020CMH，350≦電動機容量< |  |  |  | 0 | 0 | 0 | 0 | 0 | 0 | 0 | 1 | 0 | 0 | 0 | 0 | 0
| 400w(EF-3-1,吊掛箱型,風量:1000CMH, |  |  |  | 0 | 0 | 0 | 0 | 0 | 0 | 0 | 1 | 0 | 0 | 0 | 0 | 0
| 靜壓:180Pa,耗電量:0.5HP) |  |  |  | 0 | 0 | 0 | 0 | 0 | 0 | 0 | 1 | 0 | 0 | 0 | 0 | 0
M15834023BA-04 | 產品，小型冷風機，吊掛露明式，680≦ | 台 |  |  | 0 | 0 | 0 | 0 | 0 | 0 | 0 | 1 | 0 | 0 | 0 | 0 | 0
| 風量<1020CMH，350≦電動機容量< |  |  |  | 0 | 0 | 0 | 0 | 0 | 0 | 0 | 1 | 0 | 0 | 0 | 0 | 0
| 400w(EF-4-1,吊掛箱型,風量:1000CMH, |  |  |  | 0 | 0 | 0 | 0 | 0 | 0 | 0 | 1 | 0 | 0 | 0 | 0 | 0
| 靜壓:180Pa,耗電量:0.5HP) |  |  |  | 0 | 0 | 0 | 0 | 0 | 0 | 0 | 1 | 0 | 0 | 0 | 0 | 0
M15834024BA | 產品，小型冷風機，吊掛露明式， | 台 |  |  | 0 | 0 | 0 | 0 | 0 | 0 | 0 | 1 | 0 | 0 | 0 | 0 | 0
| 1020≦風量<1360CMH，350≦電動機容量 |  |  |  | 0 | 0 | 0 | 0 | 0 | 0 | 0 | 1 | 0 | 0 | 0 | 0 | 0
| < 400w(EF-1-2,吊掛箱型,風量: |  |  |  | 0 | 0 | 0 | 0 | 0 | 0 | 0 | 1 | 0 | 0 | 0 | 0 | 0
| 1100CMH,靜壓:180Pa,耗電量:0.5HP) |  |  |  | 0 | 0 | 0 | 0 | 0 | 0 | 0 | 1 | 0 | 0 | 0 | 0 | 0
M15834024BA-01 | 產品，小型冷風機，吊掛露明式， | 台 |  |  | 0 | 0 | 0 | 0 | 0 | 0 | 0 | 1 | 0 | 0 | 0 | 0 | 0
| 1020≦風量<1360CMH，350≦電動機容量 |  |  |  | 0 | 0 | 0 | 0 | 0 | 0 | 0 | 1 | 0 | 0 | 0 | 0 | 0
| < 400w(EF-2-3,吊掛箱型,風量: |  |  |  | 0 | 0 | 0 | 0 | 0 | 0 | 0 | 1 | 0 | 0 | 0 | 0 | 0
| 1100CMH,靜壓:180Pa,耗電量:0.5HP) |  |  |  | 0 | 0 | 0 | 0 | 0 | 0 | 0 | 1 | 0 | 0 | 0 | 0 | 0
M15834024BA-02 | 產品，小型冷風機，吊掛露明式， | 台 |  |  | 0 | 0 | 0 | 0 | 0 | 0 | 0 | 1 | 0 | 0 | 0 | 0 | 0
| 1020≦風量<1360CMH，350≦電動機容量 |  |  |  | 0 | 0 | 0 | 0 | 0 | 0 | 0 | 1 | 0 | 0 | 0 | 0 | 0
| < 400w(EF-3-2,吊掛箱型,風量: |  |  |  | 0 | 0 | 0 | 0 | 0 | 0 | 0 | 1 | 0 | 0 | 0 | 0 | 0
| 1100CMH,靜壓:180Pa,耗電量:0.5HP) |  |  |  | 0 | 0 | 0 | 0 | 0 | 0 | 0 | 1 | 0 | 0 | 0 | 0 | 0
M15834024BA-03 | 產品，小型冷風機，吊掛露明式， | 台 |  |  | 0 | 0 | 0 | 0 | 0 | 0 | 0 | 1 | 0 | 0 | 0 | 0 | 0
| 1020≦風量<1360CMH，350≦電動機容量 |  |  |  | 0 | 0 | 0 | 0 | 0 | 0 | 0 | 1 | 0 | 0 | 0 | 0 | 0
| < 400w(EF-4-2,吊掛箱型,風量: |  |  |  | 0 | 0 | 0 | 0 | 0 | 0 | 0 | 1 | 0 | 0 | 0 | 0 | 0
| 1100CMH,靜壓:180Pa,耗電量:0.5HP) |  |  |  | 0 | 0 | 0 | 0 | 0 | 0 | 0 | 1 | 0 | 0 | 0 | 0 | 0
M15834025DA | 產品，小型冷風機，吊掛露明式， | 台 |  |  | 0 | 0 | 0 | 0 | 0 | 0 | 0 | 1 | 0 | 0 | 0 | 0 | 0
| 1360≦風量<1700CMH，500≦電動機容量 |  |  |  | 0 | 0 | 0 | 0 | 0 | 0 | 0 | 1 | 0 | 0 | 0 | 0 | 0
| <750w(EF-2-4,吊掛箱型,風量:1690CMH, |  |  |  | 0 | 0 | 0 | 0 | 0 | 0 | 0 | 1 | 0 | 0 | 0 | 0 | 0
| 靜壓:220Pa,耗電量:1HP) |  |  |  | 0 | 0 | 0 | 0 | 0 | 0 | 0 | 1 | 0 | 0 | 0 | 0 | 0
M158352000A | 產品，消防系統排煙設備用風機，軸流 | 台 |  |  | 0 | 0 | 0 | 0 | 0 | 0 | 0 | 1 | 0 | 0 | 0 | 0 | 0
| 式風機(SEF-1F-1) |  |  |  | 0 | 0 | 0 | 0 | 0 | 0 | 0 | 1 | 0 | 0 | 0 | 0 | 0
M158352000A-01 | 產品，消防系統排煙設備用風機，軸流 | 台 |  |  | 0 | 0 | 0 | 0 | 0 | 0 | 0 | 1 | 0 | 0 | 0 | 0 | 0
| 式風機(SEF-2F-1) |  |  |  | 0 | 0 | 0 | 0 | 0 | 0 | 0 | 1 | 0 | 0 | 0 | 0 | 0
M158352000A-02 | 產品，消防系統排煙設備用風機，軸流 | 台 |  |  | 0 | 0 | 0 | 0 | 0 | 0 | 0 | 1 | 0 | 0 | 0 | 0 | 0
| 式風機(SEF-2F-2) |  |  |  | 0 | 0 | 0 | 0 | 0 | 0 | 0 | 1 | 0 | 0 | 0 | 0 | 0
M158352000A-03 | 產品，消防系統排煙設備用風機，軸流 | 台 |  |  | 0 | 0 | 0 | 0 | 0 | 0 | 0 | 1 | 0 | 0 | 0 | 0 | 0
| 式風機(SEF-4F-1) |  |  |  | 0 | 0 | 0 | 0 | 0 | 0 | 0 | 1 | 0 | 0 | 0 | 0 | 0
M158352000A-04 | 產品，消防系統排煙設備用風機，軸流 | 台 |  |  | 0 | 0 | 0 | 0 | 0 | 0 | 0 | 1 | 0 | 0 | 0 | 0 | 0
| 式風機(SEF-R1F-1) |  |  |  | 0 | 0 | 0 | 0 | 0 | 0 | 0 | 1 | 0 | 0 | 0 | 0 | 0
M158352000A-05 | 產品，消防系統排煙設備用風機，軸流 | 台 |  |  | 0 | 0 | 0 | 0 | 0 | 0 | 0 | 1 | 0 | 0 | 0 | 0 | 0
| 式風機(SEF-R1F-2) |  |  |  | 0 | 0 | 0 | 0 | 0 | 0 | 0 | 1 | 0 | 0 | 0 | 0 | 0
M161320000001 | 產品，導線管，20MM ，厚度3.0MM | M |  |  | 0 | 0 | 0 | 0 | 0 | 0 | 0 | 1 | 0 | 0 | 0 | 0 | 0
M161321303001 | 產品，導線管，電線用鋼管，無螺紋， | 公尺 |  |  | 0 | 0 | 0 | 0 | 0 | 0 | 0 | 1 | 0 | 0 | 0 | 0 | 0
| 稱呼E19(19∮ 1.2mmt) |  |  |  | 0 | 0 | 0 | 0 | 0 | 0 | 0 | 1 | 0 | 0 | 0 | 0 | 0
M161321305001 | 產品，導線管，電線用鋼管，無螺紋， | M |  |  | 0 | 0 | 0 | 0 | 0 | 0 | 0 | 1 | 0 | 0 | 0 | 0 | 0
| 稱呼E25 |  |  |  | 0 | 0 | 0 | 0 | 0 | 0 | 0 | 1 | 0 | 0 | 0 | 0 | 0
M161321306001 | 產品，導線管，電線用鋼管，無螺紋， | M |  |  | 0 | 0 | 0 | 0 | 0 | 0 | 0 | 1 | 0 | 0 | 0 | 0 | 0
| 稱呼E31 |  |  |  | 0 | 0 | 0 | 0 | 0 | 0 | 0 | 1 | 0 | 0 | 0 | 0 | 0
M161321307001 | 產品，導線管，電線用鋼管，無螺紋， | M |  |  | 0 | 0 | 0 | 0 | 0 | 0 | 0 | 1 | 0 | 0 | 0 | 0 | 0
| 稱呼E39 |  |  |  | 0 | 0 | 0 | 0 | 0 | 0 | 0 | 1 | 0 | 0 | 0 | 0 | 0
M161321308001 | 產品，導線管，電線用鋼管，無螺紋， | M |  |  | 0 | 0 | 0 | 0 | 0 | 0 | 0 | 1 | 0 | 0 | 0 | 0 | 0
| 稱呼E51 |  |  |  | 0 | 0 | 0 | 0 | 0 | 0 | 0 | 1 | 0 | 0 | 0 | 0 | 0
M161322308001 | 產品，導線管，(電線用鋼管，塗絕緣漆 | M |  |  | 0 | 0 | 0 | 0 | 0 | 0 | 0 | 1 | 0 | 0 | 0 | 0 | 0
| )，RSG，標稱82mm(3.5mmt) |  |  |  | 0 | 0 | 0 | 0 | 0 | 0 | 0 | 1 | 0 | 0 | 0 | 0 | 0
M161323102001 | 產品，導線管，硬質聚氯乙烯塑膠管， | M |  |  | 0 | 0 | 0 | 0 | 0 | 0 | 0 | 1 | 0 | 0 | 0 | 0 | 0
| E管，標稱16mm(PVC 導線管 16MMΨ - |  |  |  | 0 | 0 | 0 | 0 | 0 | 0 | 0 | 1 | 0 | 0 | 0 | 0 | 0
| 1/2〞) |  |  |  | 0 | 0 | 0 | 0 | 0 | 0 | 0 | 1 | 0 | 0 | 0 | 0 | 0
M161323104001 | 產品，導線管，硬質聚氯乙烯塑膠管， | M |  |  | 0 | 0 | 0 | 0 | 0 | 0 | 0 | 1 | 0 | 0 | 0 | 0 | 0
| E管，標稱28mm(PVC 導線管 28MMΨ－ |  |  |  | 0 | 0 | 0 | 0 | 0 | 0 | 0 | 1 | 0 | 0 | 0 | 0 | 0
| 1〞) |  |  |  | 0 | 0 | 0 | 0 | 0 | 0 | 0 | 1 | 0 | 0 | 0 | 0 | 0
M161323109001 | 產品，導線管，硬質聚氯乙烯塑膠管， | M |  |  | 0 | 0 | 0 | 0 | 0 | 0 | 0 | 1 | 0 | 0 | 0 | 0 | 0
| E管，標稱80mm(厚度5.5MM) |  |  |  | 0 | 0 | 0 | 0 | 0 | 0 | 0 | 1 | 0 | 0 | 0 | 0 | 0
M16411313C006 | 產品，無熔線斷路器，3P，15AT， | 只 |  |  | 0 | 0 | 0 | 0 | 0 | 0 | 0 | 1 | 0 | 0 | 0 | 0 | 0
| 100AF，25kA(IC) |  |  |  | 0 | 0 | 0 | 0 | 0 | 0 | 0 | 1 | 0 | 0 | 0 | 0 | 0
M16411313E006 | 產品，無熔線斷路器，3P，15AT， | 只 |  |  | 0 | 0 | 0 | 0 | 0 | 0 | 0 | 1 | 0 | 0 | 0 | 0 | 0
| 100AF，35kA(IC) |  |  |  | 0 | 0 | 0 | 0 | 0 | 0 | 0 | 1 | 0 | 0 | 0 | 0 | 0
M16411323C006 | 產品，無熔線斷路器，3P，20AT， | 只 |  |  | 0 | 0 | 0 | 0 | 0 | 0 | 0 | 1 | 0 | 0 | 0 | 0 | 0
| 100AF，25kA(IC) |  |  |  | 0 | 0 | 0 | 0 | 0 | 0 | 0 | 1 | 0 | 0 | 0 | 0 | 0
M16411323E006 | 產品，無熔線斷路器，3P，20AT， | 只 |  |  | 0 | 0 | 0 | 0 | 0 | 0 | 0 | 1 | 0 | 0 | 0 | 0 | 0
| 100AF，35kA(IC) |  |  |  | 0 | 0 | 0 | 0 | 0 | 0 | 0 | 1 | 0 | 0 | 0 | 0 | 0
M164113326006 | 產品，無熔線斷路器，3P，30AT， | 只 |  |  | 0 | 0 | 0 | 0 | 0 | 0 | 0 | 1 | 0 | 0 | 0 | 0 | 0
| 50AF，10kA(IC) |  |  |  | 0 | 0 | 0 | 0 | 0 | 0 | 0 | 1 | 0 | 0 | 0 | 0 | 0
M16411333C006 | 產品，無熔線斷路器，3P，30AT， | 只 |  |  | 0 | 0 | 0 | 0 | 0 | 0 | 0 | 1 | 0 | 0 | 0 | 0 | 0
| 100AF，25kA(IC) |  |  |  | 0 | 0 | 0 | 0 | 0 | 0 | 0 | 1 | 0 | 0 | 0 | 0 | 0
M16411333E006 | 產品，無熔線斷路器，3P，30AT， | 只 |  |  | 0 | 0 | 0 | 0 | 0 | 0 | 0 | 1 | 0 | 0 | 0 | 0 | 0
| 100AF，35kA(IC) |  |  |  | 0 | 0 | 0 | 0 | 0 | 0 | 0 | 1 | 0 | 0 | 0 | 0 | 0
M16411343C006 | 產品，無熔線斷路器，3P，40AT， | 只 |  |  | 0 | 0 | 0 | 0 | 0 | 0 | 0 | 1 | 0 | 0 | 0 | 0 | 0
| 100AF，25kA(IC) |  |  |  | 0 | 0 | 0 | 0 | 0 | 0 | 0 | 1 | 0 | 0 | 0 | 0 | 0
M16411343E006 | 產品，無熔線斷路器，3P，40AT， | 只 |  |  | 0 | 0 | 0 | 0 | 0 | 0 | 0 | 1 | 0 | 0 | 0 | 0 | 0
| 100AF，35kA(IC) |  |  |  | 0 | 0 | 0 | 0 | 0 | 0 | 0 | 1 | 0 | 0 | 0 | 0 | 0
M16411353C006 | 產品，無熔線斷路器，3P，50AT， | 只 |  |  | 0 | 0 | 0 | 0 | 0 | 0 | 0 | 1 | 0 | 0 | 0 | 0 | 0
| 100AF，25kA(IC) |  |  |  | 0 | 0 | 0 | 0 | 0 | 0 | 0 | 1 | 0 | 0 | 0 | 0 | 0
M16411353E006 | 產品，無熔線斷路器，3P，50AT， | 只 |  |  | 0 | 0 | 0 | 0 | 0 | 0 | 0 | 1 | 0 | 0 | 0 | 0 | 0
| 100AF，35kA(IC) |  |  |  | 0 | 0 | 0 | 0 | 0 | 0 | 0 | 1 | 0 | 0 | 0 | 0 | 0
M16411394E006 | 產品，無熔線斷路器，3P，125AT， | 只 |  |  | 0 | 0 | 0 | 0 | 0 | 0 | 0 | 1 | 0 | 0 | 0 | 0 | 0
| 225AF，35kA(IC) |  |  |  | 0 | 0 | 0 | 0 | 0 | 0 | 0 | 1 | 0 | 0 | 0 | 0 | 0
M164113B4E006 | 產品，無熔線斷路器，3P，175AT， | 只 |  |  | 0 | 0 | 0 | 0 | 0 | 0 | 0 | 1 | 0 | 0 | 0 | 0 | 0
| 225AF，35kA(IC) |  |  |  | 0 | 0 | 0 | 0 | 0 | 0 | 0 | 1 | 0 | 0 | 0 | 0 | 0
M164113H5E006 | 產品，無熔線斷路器，3P，400AT， | 只 |  |  | 0 | 0 | 0 | 0 | 0 | 0 | 0 | 1 | 0 | 0 | 0 | 0 | 0
| 400AF，35kA(IC) |  |  |  | 0 | 0 | 0 | 0 | 0 | 0 | 0 | 1 | 0 | 0 | 0 | 0 | 0
M164113J6E006 | 產品，無熔線斷路器，3P，500AT， | 只 |  |  | 0 | 0 | 0 | 0 | 0 | 0 | 0 | 1 | 0 | 0 | 0 | 0 | 0
| 600AF，35kA(IC) |  |  |  | 0 | 0 | 0 | 0 | 0 | 0 | 0 | 1 | 0 | 0 | 0 | 0 | 0
W0127100004-1 | 計量與計價(消秏品及工具損耗) | 式 |  |  | 0 | 0 | 0 | 0 | 0 | 0 | 0 | 0 | 1 | 0 | 0 | 0 | 0
W0127100004-2 | 計量與計價(消耗品及工具損耗) | 式 |  |  | 0 | 0 | 0 | 0 | 0 | 0 | 0 | 0 | 1 | 0 | 0 | 0 | 0
W0127100004-3 | 計量與計價(配件線另件另料) | 式 |  |  | 0 | 0 | 0 | 0 | 0 | 0 | 0 | 0 | 1 | 0 | 0 | 0 | 0
W0127110004 | 零星工料 | 式 |  |  | 0 | 0 | 0 | 0 | 0 | 0 | 0 | 0 | 1 | 0 | 0 | 0 | 0
W0127110004-01 | 零星工料(含擋泥板、角鐵+防漏網、柱 | 式 |  |  | 0 | 0 | 0 | 0 | 0 | 0 | 0 | 0 | 1 | 0 | 0 | 0 | 0
| 邊PS板、伸縮縫切割與填縫) |  |  |  | 0 | 0 | 0 | 0 | 0 | 0 | 0 | 0 | 1 | 0 | 0 | 0 | 0
W0127110004-02 | 零星工料及損耗 | 式 |  |  | 0 | 0 | 0 | 0 | 0 | 0 | 0 | 0 | 1 | 0 | 0 | 0 | 0
W0127110004-03 | 五金零料 | 式 |  |  | 0 | 0 | 0 | 0 | 0 | 0 | 0 | 0 | 1 | 0 | 0 | 0 | 0
W0127120004 | 工具損耗 | 式 |  |  | 0 | 0 | 0 | 0 | 0 | 0 | 0 | 0 | 1 | 0 | 0 | 0 | 0
W0127120004-01 | 機具耗損及損料 | 式 |  |  | 0 | 0 | 0 | 0 | 0 | 0 | 0 | 0 | 1 | 0 | 0 | 0 | 0
W0127120004-02 | 損秏 | 式 |  |  | 0 | 0 | 0 | 0 | 0 | 0 | 0 | 0 | 1 | 0 | 0 | 0 | 0
W01271200042 | 損耗 | 式 |  |  | 0 | 0 | 0 | 0 | 0 | 0 | 0 | 0 | 1 | 0 | 0 | 0 | 0
W0127130004 | 運費 | 式 |  |  | 0 | 0 | 0 | 0 | 0 | 0 | 0 | 0 | 1 | 0 | 0 | 0 | 0
W0127130004-01 | 損料及運費 | 式 |  |  | 0 | 0 | 0 | 0 | 0 | 0 | 0 | 0 | 1 | 0 | 0 | 0 | 0
W012713000403 | 運雜費 | 式 |  |  | 0 | 0 | 0 | 0 | 0 | 0 | 0 | 0 | 1 | 0 | 0 | 0 | 0
W012713000403-1 | 運雜費(運雜清潔費) | 式 |  |  | 0 | 0 | 0 | 0 | 0 | 0 | 0 | 0 | 1 | 0 | 0 | 0 | 0
W012713000404 | 運雜費、清潔費 | 式 |  |  | 0 | 0 | 0 | 0 | 0 | 0 | 0 | 0 | 1 | 0 | 0 | 0 | 0
W0127130004-1 | 運雜費(運什費) | 式 |  |  | 0 | 0 | 0 | 0 | 0 | 0 | 0 | 0 | 1 | 0 | 0 | 0 | 0
W0127130004-2 | 零料及運雜費 | 式 |  |  | 0 | 0 | 0 | 0 | 0 | 0 | 0 | 0 | 1 | 0 | 0 | 0 | 0
W0127140004 | 搬運費 | 式 |  |  | 0 | 0 | 0 | 0 | 0 | 0 | 0 | 0 | 1 | 0 | 0 | 0 | 0
W0127140004-01 | 搬運費，吊運，鷹架吊 | 式 |  |  | 0 | 0 | 0 | 0 | 0 | 0 | 0 | 0 | 1 | 0 | 0 | 0 | 0
W0127140004-02 | 搬運 | 式 |  |  | 0 | 0 | 0 | 0 | 0 | 0 | 0 | 0 | 1 | 0 | 0 | 0 | 0
W0127150004 | 油料耗損 | 式 |  |  | 0 | 0 | 0 | 0 | 0 | 0 | 0 | 0 | 1 | 0 | 0 | 0 | 0
W0127150004-01 | 活動典禮設備費及供品 | 式 |  |  | 0 | 0 | 0 | 0 | 0 | 0 | 0 | 0 | 1 | 0 | 0 | 0 | 0
W0127150004-02 | 其它 | 式 |  |  | 0 | 0 | 0 | 0 | 0 | 0 | 0 | 0 | 1 | 0 | 0 | 0 | 0
W01271C00044 | 安裝另料，鐵件及另料 | 式 |  |  | 0 | 0 | 0 | 0 | 0 | 0 | 0 | 0 | 1 | 0 | 0 | 0 | 0
W01271D0004-0 | 配管線另件(配線另料) | 式 |  |  | 0 | 0 | 0 | 0 | 0 | 0 | 0 | 0 | 1 | 0 | 0 | 0 | 0
W01271D000403 | 配管線另件(配管管材(EMT管)及零料) | 式 |  |  | 0 | 0 | 0 | 0 | 0 | 0 | 0 | 0 | 1 | 0 | 0 | 0 | 0
W01271D000411 | 配管線另件(配線線材(含網路線)及零料 | 式 |  |  | 0 | 0 | 0 | 0 | 0 | 0 | 0 | 0 | 1 | 0 | 0 | 0 | 0
| ) |  |  |  | 0 | 0 | 0 | 0 | 0 | 0 | 0 | 0 | 1 | 0 | 0 | 0 | 0
W01271D0004-2 | 配管線另件(配管吊架及固定架) | 式 |  |  | 0 | 0 | 0 | 0 | 0 | 0 | 0 | 0 | 1 | 0 | 0 | 0 | 0
W01271D0004-5 | 配管線另件(配管線及設備安裝工資) | 式 |  |  | 0 | 0 | 0 | 0 | 0 | 0 | 0 | 0 | 1 | 0 | 0 | 0 | 0
W01271D0004-6 | 配管線另件另料 | 式 |  |  | 0 | 0 | 0 | 0 | 0 | 0 | 0 | 0 | 1 | 0 | 0 | 0 | 0
W01271D0004-7 | 配管線另件另料（含出線盒、蓋板、拉 | 式 |  |  | 0 | 0 | 0 | 0 | 0 | 0 | 0 | 0 | 1 | 0 | 0 | 0 | 0
| 線箱、彎頭、矮腳燈座、燈泡、尼龍繩 |  |  |  | 0 | 0 | 0 | 0 | 0 | 0 | 0 | 0 | 1 | 0 | 0 | 0 | 0
| 、油漆 …等） |  |  |  | 0 | 0 | 0 | 0 | 0 | 0 | 0 | 0 | 1 | 0 | 0 | 0 | 0
W01271D0004-8 | 配管線另件另料(彎頭,接頭需採用加強 | 式 |  |  | 0 | 0 | 0 | 0 | 0 | 0 | 0 | 0 | 1 | 0 | 0 | 0 | 0
| 型) |  |  |  | 0 | 0 | 0 | 0 | 0 | 0 | 0 | 0 | 1 | 0 | 0 | 0 | 0
W01271D0004-9 | 配管線另件(配管線材及五金另料) | 式 |  |  | 0 | 0 | 0 | 0 | 0 | 0 | 0 | 0 | 1 | 0 | 0 | 0 | 0
W01271F0004 | 安全衛生作業執行費(含標示) | 式 |  |  | 0 | 0 | 0 | 0 | 0 | 0 | 0 | 0 | 1 | 0 | 0 | 0 | 0
Z042400308 | 實體樣板區(含清水、磨大理石、書架、 | 式 |  |  | 0 | 0 | 0 | 0 | 0 | 0 | 0 | 0 | 0 | 0 | 0 | 0 | 0
| 鋼梯、欄杆、天窗、布幔、帷幕、擴張 |  |  |  | 0 | 0 | 0 | 0 | 0 | 0 | 0 | 0 | 0 | 0 | 0 | 0 | 0
| 網、龕、等現場實作確認後生產) |  |  |  | 0 | 0 | 0 | 0 | 0 | 0 | 0 | 0 | 0 | 0 | 0 | 0 | 0
(八) | 智慧建築及綠建築作業及申請費 | 式 |  |  | 0 | 0 | 0 | 0 | 0 | 0 | 0 | 0 | 0 | 0 | 0 | 0 | 0
5 | 消防安全設備監造報告書製作費及測試 | 式 |  |  | 0 | 0 | 0 | 0 | 0 | 0 | 0 | 0 | 0 | 0 | 0 | 0 | 0
| 報告書製作費(簽證) |  |  |  | 0 | 0 | 0 | 0 | 0 | 0 | 0 | 0 | 0 | 0 | 0 | 0 | 0
伍 | 環境維護及交通安全措施(0.3%)((甲、 | 式 |  |  | 0 | 0 | 0 | 0 | 0 | 0 | 0 | 0 | 0 | 0 | 0 | 0 | 0
| 壹~肆)*0.3%) |  |  |  | 0 | 0 | 0 | 0 | 0 | 0 | 0 | 0 | 0 | 0 | 0 | 0 | 0
捌 | 廠商管理費(3%)((甲、壹~肆)*3%) | 式 |  |  | 0 | 0 | 0 | 0 | 0 | 0 | 0 | 0 | 0 | 0 | 0 | 0 | 0
玖 | 廠商利潤費(7%)((甲、壹~肆)*7%) | 式 |  |  | 0 | 0 | 0 | 0 | 0 | 0 | 0 | 0 | 0 | 0 | 0 | 0 | 0
拾 | 營造保險費0.3%((甲、壹~肆)*0.3%) | 式 |  |  | 0 | 0 | 0 | 0 | 0 | 0 | 0 | 0 | 0 | 0 | 0 | 0 | 0
拾壹 | 稅捐 | 式 |  |  | 0 | 0 | 0 | 0 | 0 | 0 | 0 | 0 | 0 | 0 | 0 | 0 | 0
| 總價(總計) |  |  |  | 0 | 0 | 0 | 0 | 0 | 0 | 0 | 0 | 0