## 標單總表
新竹市政府 |  |  |  |  | 4.3.1000.220
總表[標單]
2021-12-09
工程名稱 | 香山綜合休閒運動館新建工程 | 會計科目
施工地點 | 新竹市 | 工程編號 | A811
項 次 | 工 作 項 目 |  | 金額(元) | 備註
壹 | 發包工程費 |  | 0
壹.一 | 直接工程費 |  | 0
壹.一.1 | 工區假設工程 |  | 0
壹.一.2 | 基地整地及基礎工程 |  | 0
壹.一.3 | 結構體工程 |  | 0
壹.一.4 | 防水隔熱及防蝕工程 |  | 0
壹.一.5 | 外裝工程 |  | 0
壹.一.6 | 內裝工程(隔間) |  | 0
壹.一.7 | 門窗工程 |  | 0
壹.一.8 | 雜項工程 |  | 0
壹.一.9 | 機電工程 |  | 0
壹.一.10 | 空調工程 |  | 0
| 小計(壹.一) |  | 0
壹.二 | 間接工程費 |  | 0
壹.二.1 | 職業安全衛生管理費 |  | 0
壹.二.2 | 材料檢試驗費 |  | 0
壹.二.3 | 品質管制作業費 |  | 0
壹.二.4 | 廠商管理費及利潤 |  | 0
壹.二.5 | 營造綜合保險費(壹.一*0.3%) |  | 0 | 保險費檢據核銷
壹.二.6 | 營業稅(壹.一~壹.二.5*5%) |  | 0
| 小計(壹.二) |  | 0
| 發包工程費合計 |  | 0
| 總價(總計) |  | 0

## 標單詳細表
新竹市政府
詳細價目表[標單]
2021-12-09
工程名稱 | 香山綜合休閒運動館新建工程 |  |  | 會計科目
施工地點 | 新竹市 |  |  | 工程編號 | A811
項 次 | 項 目 及 說 明 | 單 位 | 數 量 | 單 價 | 複 價 | 編碼(備註)
壹 | 發包工程費
壹.一 | 直接工程費
壹.一.1 | 工區假設工程
壹.一.1.A | 地下調查，管線 | 式 | 1 |  | 0 | 0221070004,含排
[5 empty] | 0 | 水溝
壹.一.1.B | 臨時設施，雜項工程 [開工及竣工典禮勞 | 次 | 2 |  | 0 | 01510C000G,#
| 務及雜支] |  |  |  | 0
壹.一.1.C | 施工攝(錄)影 [含剪輯] | 式 | 1 |  | 0 | 0132130004,#影
[5 empty] | 0 | 片素材規格應具
[5 empty] | 0 | 備畫面像素
[5 empty] | 0 | 1080P以上，畫面
[5 empty] | 0 | 每秒30格以上，
[5 empty] | 0 | 片長240~300秒
壹.一.1.D | 產品，即時影像及儲存設備 | 月 | 14 |  | 0 | M013212000C
壹.一.1.E | 工程施工前鄰近建築物現況調查 | 式 | 1 |  | 0 | 0229100004
壹.一.1.F | 環境保護，水污染防治 | 式 | 1 |  | 0 | 0157230004,*
壹.一.1.G | 環境保護，水污染防治，洗車台設備及沉 | 式 | 1 |  | 0 | 0157233004,#
| 殿池 |  |  |  | 0
壹.一.1.H | 工地拆除 [既有設施遷移清除費] | 式 | 1 |  | 0 | 0222000004,#,*
壹.一.1.I | 工地拆除，建築物拆除 | 式 | 1 |  | 0 | 0222002004,*
壹.一.1.J | 清除及掘除，雜草雜木[喬木移除運棄] | 棵 | 3 |  | 0 | 022310900A,#廠
[5 empty] | 0 | 商自覓合法收容
[5 empty] | 0 | 處理場所
壹.一.1.K | 施工圍籬，全阻隔式固定(第一級營建工程 | M | 226 |  | 0 | 01564W4001,*
| )，2.4m ≦高度 |  |  |  | 0
壹.一.1.L | 施工圍籬，大門，W=8M | 樘 | 1 |  | 0 | 01564F007A
壹.一.1.M | 工地臨時建築設施 | 式 | 1 |  | 0 | 0152200004,*
壹.一.1.N | 臨時設施，工程用水 | 式 | 1 |  | 0 | 0151090004,由土
[5 empty] | 0 | 建與機電承商包
[5 empty] | 0 | 共同協議分配
壹.一.1.O | 臨時設施，工程用電 | 式 | 1 |  | 0 | 01510A0004,由土
[5 empty] | 0 | 建與機電承商包
[5 empty] | 0 | 共同協議分配
壹.一.1.P | 工程告示牌及工地標誌，工程告示牌，鋁 | 座 | 1 |  | 0 | 015831100B,*
| 質 |  |  |  | 0
壹.一.1.Q | 工程告示牌及工地標誌，竣工銘牌 | 座 | 1 |  | 0 | 015833000B,*
壹.一.1.R | 施工測量，測量放樣 | M2 | 4782 |  | 0 | 0172560002
壹.一.1.S | 土方工作 [臨時土方堆放區及保護措施] | 式 | 1 |  | 0 | 0230000004,#,*
壹.一.1.T | 施工輔助設施，施工架，裝拆(含租金) [ | M2 | 2040 |  | 0 | 0154010032,#,*
| 外部鍍鋅鋼管鷹架] |  |  |  | 0
壹.一.1.U | 施工輔助設施，施工架，鋼管 [室內挑高 | M3 | 5474 |  | 0 | 0154011003,#租
| 施工架] |  |  |  | 0 | 賃,*
壹.一.1.V | 施工輔助設施，施工架，鋼管，裝拆(含租 | 組 | 2 |  | 0 | 0154011038,含附
| 金) [移動式工作架] |  |  |  | 0 | 屬配件及依圖說
[5 empty] | 0 | 完成本項之所有
[5 empty] | 0 | 項目
壹.一.1.W | 資料送審 [竣工與使用執照申請作業費] | 式 | 1 |  | 0 | 0133000004,#廠
[5 empty] | 0 | 商依據公共工程
[5 empty] | 0 | 施工品質管理作
[5 empty] | 0 | 業要點規定，製
[5 empty] | 0 | 作相關之文件資
[5 empty] | 0 | 料送審，費用已
[5 empty] | 0 | 含於品質管制作
[5 empty] | 0 | 業費及材料檢試
[5 empty] | 0 | 驗費中，不另給
[5 empty] | 0 | 價。,*
壹.一.1.X | 工地清理，竣工驗收前 | 式 | 1 |  | 0 | 0174012004
小計
壹.一.2 | 基地整地及基礎工程
壹.一.2.A | 土方工作，挖方 | M3 | 12730 |  | 0 | 02300C0003,*
壹.一.2.B | 土方工作，填方 | M3 | 1337 |  | 0 | 02300D0003,*
壹.一.2.C | 廢棄物運離工地及棄置，廠商自覓合法收 | M3 | 11393 |  | 0 | 0212002003,#,*
| 容處理場所 [剩餘土石方運棄含棄土證明] |  |  |  | 0
壹.一.2.D | 安全支撐 | 式 | 1 |  | 0 | 0225800324,*
小計
壹.一.3 | 結構體工程
壹.一.3.A | 普通模板 | M2 | 11587 |  | 0 | 0311010002,*
壹.一.3.B | 清水模板，一般工程用 [平頂用夾板模] | M2 | 1652 |  | 0 | 0311021002,*
壹.一.3.C | 結構用混凝土，預拌，140kgf/cm2，第1型 | M3 | 196 |  | 0 | 03310231Z3,*
| 水泥，含澆置及搗實 |  |  |  | 0
壹.一.3.D | 結構用混凝土，預拌，280kgf/cm2，第1型 | M3 | 4674 |  | 0 | 03310271Z3,含
| 水泥，含澆置及搗實 |  |  |  | 0 | 50M3高流動性混
[5 empty] | 0 | 凝土,*
壹.一.3.E | 鋼筋，SD280，連工帶料 | T | 235 |  | 0 | 0321040075,#,*
壹.一.3.F | 鋼筋，SD420W，連工帶料 | T | 504 |  | 0 | 0321060075,*
壹.一.3.G | 鋼筋，鋼筋續接器，D32mm | 組 | 3036 |  | 0 | 0321003908
壹.一.3.H | 鋼筋，螺紋錨定頭，D19mm | 支 | 64 |  | 0 | 032100A50E
壹.一.3.I | 鋼筋，螺紋錨定頭，D32mm | 支 | 1328 |  | 0 | 032100A90E
壹.一.3.J | 建築鋼結構，鋼料(含屋架桁條) | T | 575 |  | 0 | 0512410005,#含
[5 empty] | 0 | 基礎鈑、加勁鈑
[5 empty] | 0 | 、連結鈑等一切
[5 empty] | 0 | 必要鋼材(戶外需
[5 empty] | 0 | 熱浸鍍鋅處理),*
壹.一.3.K | 銲接鋼線網，D=8.00mm，10x10cm | M2 | 2508 |  | 0 | 0322005842,連工
[5 empty] | 0 | 帶料，含鋪設費
[5 empty] | 0 | 用
壹.一.3.L | 鋼承板，鋼板 | M2 | 2242 |  | 0 | 0531010002,含施
[5 empty] | 0 | 工費用
壹.一.3.M | 防火阻絕，防火時效1.0小時 [鋼構一小時 | M2 | 5182 |  | 0 | 0784020002,#含
| 防火時效防火漆] |  |  |  | 0 | 施工費用
壹.一.3.N | 無收縮水泥砂漿，抗壓強度280 kgf/cm2 | 柱 | 37 |  | 0 | 0360103008
小計
壹.一.4 | 防水隔熱及防蝕工程
壹.一.4.A | 混凝土表面處理，地坪整體粉光處理 [屋 | M2 | 877 |  | 0 | 0336070002a,*
| 面混凝土表面機械整體粉光] |  |  |  | 0
壹.一.4.B | 混凝土表面處理，地坪整體粉光處理 [地 | M2 | 190 |  | 0 | 0336070002b,*
| 下室頂版混凝土表面機械整體粉光] |  |  |  | 0
壹.一.4.C | 混凝土表面處理，地坪整體粉光處理 [車 | M2 | 345 |  | 0 | 0336070002c,*
| 道混凝土表面機械整體粉光] |  |  |  | 0
壹.一.4.D | 屋頂防水層 [屋面熱熔式瀝青防水氈] | M2 | 877 |  | 0 | 0750500002,含牆
[5 empty] | 0 | 面捲高,*
壹.一.4.E | 屋頂防水層 [地下室頂版熱熔式瀝青防水 | M2 | 190 |  | 0 | 0750500002B,含
| 氈] |  |  |  | 0 | 牆面下捲,*
壹.一.4.F | 屋頂防水層 [車道防水] | M2 | 345 |  | 0 | 0750500002C,#含
[5 empty] | 0 | 截水溝防水,*
壹.一.4.G | 屋頂隔熱 [屋面PS隔熱板+點焊鋼絲網+ | M2 | 877 |  | 0 | 0722100002,*
| 6cm PC] |  |  |  | 0
壹.一.4.H | 屋頂隔熱 [地下室頂版PS隔熱板+點焊鋼絲 | M2 | 190 |  | 0 | 0722100002A,*
| 網+6cm PC] |  |  |  | 0
壹.一.4.I | 防水水泥砂漿粉刷，1:2水泥砂漿 [筏基內 | M2 | 1386 |  | 0 | 0711220002,#,*
| 底版+牆面+生活水箱頂版] |  |  |  | 0
壹.一.4.J | 塗液類防潮 [生活水箱防水] | M2 | 97 |  | 0 | 0711100002,#,*
壹.一.4.K | 塗液類防潮 [電梯機坑防水] | M2 | 43 |  | 0 | 0711100002C,#,*
壹.一.4.L | 水泥基防水，水泥聚合彈性防水 [A127泳 | M2 | 537 |  | 0 | 0714520002S,*
| 池區池體防水] |  |  |  | 0
壹.一.4.M | 水泥基防水，水泥聚合彈性防水 [廁所 浴 | M2 | 787 |  | 0 | 0714520002,#含
| 室 茶水間 拖布盆間 淋浴間防水] |  |  |  | 0 | 牆面捲高,*
壹.一.4.N | 水泥基防水，水泥聚合彈性防水 [半戶外 | M2 | 2 |  | 0 | 0714520002D,#含
| 走廊 穿廊 陽台防水] |  |  |  | 0 | 牆面捲高,*
壹.一.4.O | 水泥基防水，水泥聚合彈性防水 [室外側 | M | 77 |  | 0 | 0714520001B,*
| 窗框及門框防水] |  |  |  | 0
壹.一.4.P | 水泥基防水，水泥聚合彈性防水 [外牆層 | M | 140 |  | 0 | 0714520001A,*
| 間接縫防水] |  |  |  | 0
壹.一.4.Q | 施工縫，(止水帶，聚氯乙烯E型)，( | M | 535 |  | 0 | 0315040571,#含
| 150x9mm，3球) [三球型止水帶] |  |  |  | 0 | 損耗、零星工料
[5 empty] | 0 | 及依圖說完成本
[5 empty] | 0 | 項之其他項目
壹.一.4.R | 舖貼式防水膜，熱熔式防水毯，t=3.0mm [ | M2 | 1950 |  | 0 | 0713130602,*
| 筏基大底防水] |  |  |  | 0
壹.一.4.S | 舖貼式防水膜，自黏式防水毯，t=3.0mm [ | M2 | 1175 |  | 0 | 0713140602B,*
| 地下室外牆防水(明挖)] |  |  |  | 0
壹.一.4.T | 環氧樹脂漆[污水池環氧樹脂防蝕塗裝] | M2 | 108 |  | 0 | 0996100002,#
小計
壹.一.5 | 外裝工程
壹.一.5.A | 金屬屋頂板，屋突一層屋頂，防火時效 | M2 | 845 |  | 0 | 074100000012,#,
| 0.5小時 [半小時防火時效彩色鋼板屋頂] |  |  |  | 0 | *
壹.一.5.B | 不銹鋼天溝，th=1.0mm [屋突一層屋頂,含 | M | 78 |  | 0 | Z0573712502A,#
| 落水頭] |  |  |  | 0
壹.一.5.C | 氟碳烤漆鋁板 [屋突一層山牆泛水收邊] | M | 60 |  | 0 | 0550070051Ea,#
壹.一.5.D | 氟碳烤漆鋁板 [屋突一層屋簷屋脊泛水收 | M | 30 |  | 0 | 0550070051E,#
| 邊] |  |  |  | 0
壹.一.5.E | 外牆金屬浪板 [(背材：RC)外牆鋼浪板， | M2 | 80 |  | 0 | 057371242Acws12
| 無內襯矽醱鈣板] |  |  |  | 0 | ,#,*
壹.一.5.F | 外牆金屬浪板，防火時效0.5小時 [(背材 | M2 | 670 |  | 0 | 057371242Acws1,
| ：鋼構)外牆鋼浪板，內襯矽酸鈣板] |  |  |  | 0 | #,*
壹.一.5.G | 鋁板，氟碳烤漆，厚2.5mm [背材：RC,空 | M2 | 120 |  | 0 | 0573600002Z,#,*
| 縫式金屬飾板，無內襯矽醱鈣板] |  |  |  | 0
壹.一.5.H | 鋁板，氟碳烤漆，厚2.5mm [背材：鋼構, | M2 | 9 |  | 0 | 0573600002AZ,#,
| 空縫式金屬飾板，內襯矽酸鈣板] |  |  |  | 0 | *
壹.一.5.I | 鋁板，氟碳烤漆，厚2.5mm [雨庇，空縫式 | M2 | 158 |  | 0 | 0573600002AA,#,
| 金屬飾板，展開面積] |  |  |  | 0 | *
壹.一.5.J | 後製清水模面飾 | M2 | 340 |  | 0 | 0991130002A,#,*
壹.一.5.K | 鋁帷幕牆，鋁擠型，氟碳烤漆處理 [金屬 | M | 522 |  | 0 | 08911A0308,#
| 格柵,含末端封板] |  |  |  | 0
壹.一.5.L | 氟碳烤漆笠木鋁板[TYPE-A(寬),含末端封 | M | 125 |  | 0 | 0553100001,#
| 板] |  |  |  | 0
壹.一.5.M | 氟碳烤漆笠木鋁板[TYPE-B(窄),含末端封 | M | 205 |  | 0 | 0553100001Z,#
| 板] |  |  |  | 0
壹.一.5.N | 氟碳烤漆窗泛水鋁板 | M | 47 |  | 0 | 0553100001A,#
壹.一.5.O | 金屬外牆泛水鋁板 | M | 97 |  | 0 | 0553100001B,#
小計
壹.一.6 | 內裝工程(隔間)
壹.一.6.A | 牆面
壹.一.6.A.1 | 石膏隔間板 [雙面石膏板牆(A型輕隔間牆) | M2 | 590 |  | 0 | 0925060002,#,*
| ] |  |  |  | 0
壹.一.6.A.2 | 石膏隔間板 [單面石膏板牆(B型輕隔間牆) | M2 | 67 |  | 0 | 092506000201,#,
| ] |  |  |  | 0 | *
壹.一.6.A.3 | 纖維水泥板，雙層 [輕質灌漿牆(C型輕隔 | M2 | 1525 |  | 0 | 092402002002A,#
| 間牆)] |  |  |  | 0 | ,*
壹.一.6.A.4 | 強化石膏板，耐燃1級 [管道間乾式內牆( | M2 | 122 |  | 0 | 0925031002,#,*
| D型輕隔間牆)] |  |  |  | 0
壹.一.6.A.5 | 乾式裝修(過柱)牆 [E型裝修牆] | M2 | 30 |  | 0 | 0925200011,#,*
小計
壹.一.7 | 門窗工程
壹.一.7.A | 鋼門扇及門樘，(推開式，單面平板，普通 | 樘 | 8 |  | 0 | 08110200003Ad1,
| 門)，氟碳烤漆[D1,100*245] |  |  |  | 0 | 安銓、東昌、盛
[5 empty] | 0 | 倡或同等品,*
壹.一.7.B | 鋼門扇及門樘，(推開式，單面平板，普通 | 樘 | 4 |  | 0 | 08110200003Ad2,
| 門)，氟碳烤漆[D2,130*245] |  |  |  | 0 | 安銓、東昌、盛
[5 empty] | 0 | 倡或同等品,*
壹.一.7.C | 鋼門扇及門樘，(橫拉式，單面平板，普通 | 樘 | 2 |  | 0 | 08110500000Ad3,
| 門)[D3,100*245] |  |  |  | 0 | 安銓、東昌、盛
[5 empty] | 0 | 倡或同等品,*
壹.一.7.D | 不銹鋼門扇及門樘，(推開式，框構，玻璃 | 樘 | 31 |  | 0 | 08130100000A,*
| 門)[D4,93*245] |  |  |  | 0
壹.一.7.E | 防水閘門[SW1,875*130] | 樘 | 1 |  | 0 | 083933000A,光揚
[5 empty] | 0 | 、代成、三久或
[5 empty] | 0 | 同等品,*
壹.一.7.F | 防火金屬門扇及門樘，（推開式，單扇平 | 只 | 3 |  | 0 | 081702000236fd1
| 版），F60A，氟碳烤漆 [FD1 烤漆鋼板防 |  |  |  | 0 | ,#安銓、東昌、
| 火單開門,90*245] |  |  |  | 0 | 盛倡或同等品,*
壹.一.7.G | 防火金屬門扇及門樘，（推開式，單扇平 | 只 | 6 |  | 0 | 081702000236fd2
| 版），F60A，氟碳烤漆 [FD2 烤漆鋼板防 |  |  |  | 0 | ,安銓、東昌、盛
| 火單開門,130*245] |  |  |  | 0 | 倡或同等品,*
壹.一.7.H | 防火金屬門扇及門樘，（推開式，單扇平 | 樘 | 2 |  | 0 | 081702000236fd2
| 版），F60A，氟碳烤漆 [FD2' 烤漆鋼板防 |  |  |  | 0 | a,安銓、東昌、
| 火單開門(常開),130*245] |  |  |  | 0 | 盛倡或同等品,*
壹.一.7.I | 防火金屬門扇及門樘，（推開式，單扇平 | 只 | 2 |  | 0 | 081702000236fd3
| 版），F60A，氟碳烤漆 [FD3 烤漆鋼板防 |  |  |  | 0 | ,安銓、東昌、盛
| 火單開門,110*245] |  |  |  | 0 | 倡或同等品,*
壹.一.7.J | 防火金屬門扇及門樘，（推開式，單扇平 | 只 | 1 |  | 0 | 081702000236fd4
| 版），F60A，氟碳烤漆 [FD4 烤漆鋼板防 |  |  |  | 0 | ,安銓、東昌、盛
| 火單開門,130*245] |  |  |  | 0 | 倡或同等品,*
壹.一.7.K | 鋼門扇及門樘，防火門，M2[FD5台電配電 | 樘 | 1 |  | 0 | 08110S00020A8,
| 場所防火門] |  |  |  | 0 | 安銓、東昌、盛
[5 empty] | 0 | 倡或同等品
壹.一.7.L | 防火金屬門扇及門樘，（推開式，雙扇平 | 只 | 3 |  | 0 | 081703000Bfd6,
| 版），F60A，氟碳烤漆 [FD6 烤漆鋼板防 |  |  |  | 0 | 安銓、東昌、盛
| 火雙開門,180*245] |  |  |  | 0 | 倡或同等品,*
壹.一.7.M | 防火金屬門扇及門樘，（推開式，雙扇平 | 只 | 1 |  | 0 | 081703000236fd7
| 版），F60A，氟碳烤漆 [FD7 烤漆鋼板防 |  |  |  | 0 | ,安銓、東昌、盛
| 火雙開門,260*245] |  |  |  | 0 | 倡或同等品,*
壹.一.7.N | 防火金屬門扇及門樘，（推開式，雙扇平 | 只 | 1 |  | 0 | 081703000236fd8
| 版），F60A(具遮煙性)，氟碳烤漆 [FD8s' |  |  |  | 0 | ,安銓、東昌、盛
| 烤漆鋼板防火雙開門,230*245] |  |  |  | 0 | 倡或同等品,*
壹.一.7.O | 防火金屬門扇及門樘，（推開式，雙扇平 | 只 | 1 |  | 0 | 081703000Bfd9,#
| 版），F60A(具遮煙性)，氟碳烤漆 [FD9s' |  |  |  | 0 | 安銓、東昌、盛
| 烤漆鋼板防火雙開門,240*245] |  |  |  | 0 | 倡或同等品,*
壹.一.7.P | 防火金屬門扇及門樘，（推開式，雙扇平 | 只 | 1 |  | 0 | 081703000Bfd10,
| 版），F60A(具遮煙性)，氟碳烤漆 [ |  |  |  | 0 | 安銓、東昌、盛
| FD10s' 烤漆鋼板防火雙開門,260*245] |  |  |  | 0 | 倡或同等品,*
壹.一.7.Q | 防火金屬門扇及門樘，（橫拉式，單扇平 | 只 | 5 |  | 0 | 081705000B36,#
| 版），F60A(具遮煙性)，氟碳烤漆 [ |  |  |  | 0 | 安銓、東昌、盛
| FD11s 烤漆鋼板防火單開門,55*120] |  |  |  | 0 | 倡或同等品,*
壹.一.7.R | 鋁窗，單扇固定窗 [W1a 鋁固定窗,30*90] | 樘 | 2 |  | 0 | 08520C00000Aw2a
[5 empty] | 0 | ,元一、大同、力
[5 empty] | 0 | 霸或同等品,*
壹.一.7.S | 鋁窗，單扇固定窗 [W1b 鋁固定窗,60*90] | 樘 | 5 |  | 0 | 08520C00000Aw2b
[5 empty] | 0 | ,元一、大同、力
[5 empty] | 0 | 霸或同等品,*
壹.一.7.T | 鋁窗，單扇固定窗 [W1c 鋁固定窗,90*90] | 樘 | 1 |  | 0 | 08520C00000Aw2c
[5 empty] | 0 | ,元一、大同、力
[5 empty] | 0 | 霸或同等品,*
壹.一.7.U | 鋁窗，單扇固定窗 [W1d 鋁固定窗,60* | 樘 | 2 |  | 0 | 08520C00000Aw2e
| 120] |  |  |  | 0 | ,元一、大同、力
[5 empty] | 0 | 霸或同等品,*
壹.一.7.V | 鋁窗，單扇固定窗 [W2 鋁推射窗,90*140] | 樘 | 1 |  | 0 | 08520C00000Aw2f
[5 empty] | 0 | ,元一、大同、力
[5 empty] | 0 | 霸或同等品,*
壹.一.7.W | 鋁窗，單扇固定窗 [W3 鋁推射窗,360* | 樘 | 1 |  | 0 | 08520C00000Aw2g
| 140] |  |  |  | 0 | ,元一、大同、力
[5 empty] | 0 | 霸或同等品,*
壹.一.7.X | 鋁質百葉窗，防火型，氟碳烤漆，固定式 | 樘 | 1 |  | 0 | 1021300A111fw1,
| 加附紗網[FW1a,65*65] |  |  |  | 0 | #元一、大同、力
[5 empty] | 0 | 霸或同等品,*
壹.一.7.Y | 鋁質百葉窗，防火型，氟碳烤漆，固定式 | 樘 | 1 |  | 0 | 1021300AA1fw1b,
| 加附紗網[FW1b,65*65] |  |  |  | 0 | #元一、大同、力
[5 empty] | 0 | 霸或同等品,*
壹.一.7.Z | 鋁質百葉窗，防颱型，氟碳烤漆，固定式 | 樘 | 1 |  | 0 | 1021300A111fw2,
| 加附紗網[FW2,400*90] |  |  |  | 0 | #元一、大同、力
[5 empty] | 0 | 霸或同等品,*
壹.一.7.27 | 鋁質百葉窗，防颱型，氟碳烤漆，固定式 | 樘 | 1 |  | 0 | 1021300A111fw3,
| 加附紗網[FW3,155*155] |  |  |  | 0 | #元一、大同、力
[5 empty] | 0 | 霸或同等品,*
壹.一.7.28 | 鋁質百葉窗，防颱型，氟碳烤漆，固定式 | 樘 | 2 |  | 0 | 1021300A111fw4,
| 加附紗網[FW4,200*155] |  |  |  | 0 | #元一、大同、力
[5 empty] | 0 | 霸或同等品,*
壹.一.7.29 | 鋁質百葉窗，防颱型，氟碳烤漆，固定式 | 樘 | 2 |  | 0 | 1021300A111fw5,
| 加附紗網[FW5,115*185] |  |  |  | 0 | #元一、大同、力
[5 empty] | 0 | 霸或同等品,*
壹.一.7.30 | 鋁質百葉窗，防颱型，氟碳烤漆，固定式 | 樘 | 1 |  | 0 | 1021300A111fw6,
| 加附紗網[FW6,30*30] |  |  |  | 0 | #元一、大同、力
[5 empty] | 0 | 霸或同等品,*
壹.一.7.31 | 鋁質百葉窗，防颱型，氟碳烤漆，固定式 | 樘 | 1 |  | 0 | 1021300A111fw7,
| 加附紗網[FW7,240*165] |  |  |  | 0 | 元一、大同、力
[5 empty] | 0 | 霸或同等品,*
壹.一.7.32 | 鋁窗，強化玻璃 [DW1 鋁固定窗+鋁玻璃門 | 樘 | 2 |  | 0 | 085200000S0Adw1
| ,191*250] |  |  |  | 0 | 2,元一、大同、
[5 empty] | 0 | 力霸或同等品,*
壹.一.7.33 | 鋁窗，強化玻璃 [DW3 鋁固定窗+鋁玻璃門 | 樘 | 1 |  | 0 | 085200000S0Adw2
| ,592*250] |  |  |  | 0 | 3,元一、大同、
[5 empty] | 0 | 力霸或同等品,*
壹.一.7.34 | 鋁窗，強化玻璃 [DW4a 鋁固定窗+鋁玻璃 | 樘 | 1 |  | 0 | 085200000S0Adw4
| 門,183*245] |  |  |  | 0 | a,元一、大同、
[5 empty] | 0 | 力霸或同等品,*
壹.一.7.35 | 鋁窗，強化玻璃 [DW4b 鋁固定窗+鋁玻璃 | 樘 | 1 |  | 0 | 085200000S0Adw4
| 門,183*245] |  |  |  | 0 | b,元一、大同、
[5 empty] | 0 | 力霸或同等品,*
壹.一.7.36 | 鋁窗，強化玻璃 [DW5 鋁玻璃門,220*250] | 樘 | 1 |  | 0 | 085200000S0Adw5
[5 empty] | 0 | ,元一、大同、力
[5 empty] | 0 | 霸或同等品,*
壹.一.7.37 | 鋁窗，強化玻璃 [DW6 鋁固定窗+鋁玻璃門 | 樘 | 1 |  | 0 | 085200000S0Adw2
| ,725*250] |  |  |  | 0 | 4,元一、大同、
[5 empty] | 0 | 力霸或同等品,*
壹.一.7.38 | 鋁窗，強化玻璃 [DW7 鋁固定窗+鋁玻璃門 | 樘 | 1 |  | 0 | 085200000S0Adw2
| ,850*250] |  |  |  | 0 | 5,元一、大同、
[5 empty] | 0 | 力霸或同等品,*
壹.一.7.39 | 鋁窗，強化玻璃 [DW8 鋁固定窗,605*195] | 樘 | 5 |  | 0 | 085200000S0Adw2
[5 empty] | 0 | 6,元一、大同、
[5 empty] | 0 | 力霸或同等品,*
壹.一.7.40 | 鋁窗，強化玻璃 [DW9 鋁固定窗+鋁玻璃門 | 樘 | 1 |  | 0 | 085200000S0Adw9
| ,720.5*250] |  |  |  | 0 | a,#元一、大同、
[5 empty] | 0 | 力霸或同等品,*
壹.一.7.41 | 鋁窗，鋁帷幕窗[CW1,(381+296)*245] | 樘 | 1 |  | 0 | 08520Z00000Acw1
[5 empty] | 0 | ,元一、大同、力
[5 empty] | 0 | 霸或同等品，含
[5 empty] | 0 | 門窗百葉、損耗
[5 empty] | 0 | 、零星工料,*
壹.一.7.42 | 鋁窗，鋁帷幕窗[CW2,標示如圖] | 樘 | 1 |  | 0 | 08520Z00008Acw2
[5 empty] | 0 | ,元一、大同、力
[5 empty] | 0 | 霸或同等品，含
[5 empty] | 0 | 門窗百葉、損耗
[5 empty] | 0 | 、零星工料,*
壹.一.7.43 | 鋁窗，鋁帷幕窗[CW3,830*290] | 樘 | 1 |  | 0 | 08520Z00000Acw3
[5 empty] | 0 | ,元一、大同、力
[5 empty] | 0 | 霸或同等品，含
[5 empty] | 0 | 門窗百葉、損耗
[5 empty] | 0 | 、零星工料,*
壹.一.7.44 | 鋁窗，鋁帷幕窗[CW4,標示如圖] | 樘 | 1 |  | 0 | 08520Z00000Acw4
[5 empty] | 0 | ,元一、大同、力
[5 empty] | 0 | 霸或同等品，含
[5 empty] | 0 | 門窗百葉、損耗
[5 empty] | 0 | 、零星工料,*
壹.一.7.45 | 鋁窗，鋁帷幕窗[CW6,220*245] | 樘 | 1 |  | 0 | 08520Z00000Acw7
[5 empty] | 0 | a,元一、大同、
[5 empty] | 0 | 力霸或同等品，
[5 empty] | 0 | 含門窗百葉、損
[5 empty] | 0 | 耗、零星工料,*
壹.一.7.46 | 鋁窗，鋁帷幕窗[CW7,742*250] | 樘 | 1 |  | 0 | 08520Z00000Acw7
[5 empty] | 0 | ,元一、大同、力
[5 empty] | 0 | 霸或同等品，含
[5 empty] | 0 | 門窗百葉、損耗
[5 empty] | 0 | 、零星工料,*
壹.一.7.47 | 鋁窗，鋁帷幕窗[CW8,650*250] | 樘 | 1 |  | 0 | 08520Z00000Acw8
[5 empty] | 0 | ,元一、大同、力
[5 empty] | 0 | 霸或同等品，含
[5 empty] | 0 | 門窗百葉、損耗
[5 empty] | 0 | 、零星工料,*
壹.一.7.48 | 鋁窗，鋁帷幕窗[CW9,365*250] | 樘 | 1 |  | 0 | 08520Z00000Acw9
[5 empty] | 0 | ,元一、大同、力
[5 empty] | 0 | 霸或同等品，含
[5 empty] | 0 | 門窗百葉、損耗
[5 empty] | 0 | 、零星工料,*
壹.一.7.49 | 鋁窗，鋁帷幕窗[CW10,345*250] | 樘 | 2 |  | 0 | 08520Z00000Acw1
[5 empty] | 0 | 0,元一、大同、
[5 empty] | 0 | 力霸或同等品，
[5 empty] | 0 | 含門窗百葉、損
[5 empty] | 0 | 耗、零星工料,*
壹.一.7.50 | 鋁窗，鋁帷幕窗[CW11,1380*245] | 樘 | 1 |  | 0 | 08520Z00000Acw1
[5 empty] | 0 | 5,元一、大同、
[5 empty] | 0 | 力霸或同等品，
[5 empty] | 0 | 含門窗百葉、損
[5 empty] | 0 | 耗、零星工料,*
壹.一.7.51 | 鋁窗，鋁帷幕窗[CW12,標示如圖] | 樘 | 1 |  | 0 | 08520Z00000Acw1
[5 empty] | 0 | 6,元一、大同、
[5 empty] | 0 | 力霸或同等品，
[5 empty] | 0 | 含門窗百葉、損
[5 empty] | 0 | 耗、零星工料,*
壹.一.7.52 | 鋁窗，鋁帷幕窗[CW13,150*250] | 樘 | 1 |  | 0 | 08520Z00000Acw1
[5 empty] | 0 | 7,元一、大同、
[5 empty] | 0 | 力霸或同等品，
[5 empty] | 0 | 含門窗百葉、損
[5 empty] | 0 | 耗、零星工料,*
壹.一.7.53 | 鋁窗，鋁帷幕窗[CW14,標示如圖] | 樘 | 1 |  | 0 | 08520Z00000Acw1
[5 empty] | 0 | 8,元一、大同、
[5 empty] | 0 | 力霸或同等品，
[5 empty] | 0 | 含門窗百葉、損
[5 empty] | 0 | 耗、零星工料,*
壹.一.7.54 | 鋁窗，鋁帷幕窗[CW15,標示如圖] | 樘 | 2 |  | 0 | 08520Z00000Acw1
[5 empty] | 0 | 9,元一、大同、
[5 empty] | 0 | 力霸或同等品，
[5 empty] | 0 | 含門窗百葉、損
[5 empty] | 0 | 耗、零星工料,*
壹.一.7.55 | 鋁窗，鋁帷幕窗[CW16,標示如圖] | 樘 | 1 |  | 0 | 08520Z00000Acw2
[5 empty] | 0 | 0,元一、大同、
[5 empty] | 0 | 力霸或同等品，
[5 empty] | 0 | 含門窗百葉、損
[5 empty] | 0 | 耗、零星工料,*
壹.一.7.56 | 鋁窗，鋁帷幕窗[CW17,標示如圖] | 樘 | 1 |  | 0 | 08520Z00000Acw1
[5 empty] | 0 | 7a,元一、大同、
[5 empty] | 0 | 力霸或同等品，
[5 empty] | 0 | 含門窗百葉、損
[5 empty] | 0 | 耗、零星工料,*
壹.一.7.57 | 鋁窗，鋁帷幕窗[CW18,標示如圖] | 樘 | 1 |  | 0 | 08520Z00000Acw2
[5 empty] | 0 | 1,元一、大同、
[5 empty] | 0 | 力霸或同等品，
[5 empty] | 0 | 含門窗百葉、損
[5 empty] | 0 | 耗、零星工料,*
壹.一.7.58 | 鋁窗，鋁帷幕窗[CW19,標示如圖] | 樘 | 1 |  | 0 | 08520Z00000Acw2
[5 empty] | 0 | 2,元一、大同、
[5 empty] | 0 | 力霸或同等品，
[5 empty] | 0 | 含門窗百葉、損
[5 empty] | 0 | 耗、零星工料,*
壹.一.7.59 | 鐵捲門，鍍鋅烤漆捲門，(A種防火門，1小 | 樘 | 1 |  | 0 | 08331D00002Asd1
| 時防火時效) [SD1a 385*315 鍍鋅鋼板烤 |  |  |  | 0 | a,#光揚、安進、
| 漆防火捲門(60A)] |  |  |  | 0 | 三久或同等品,*
壹.一.7.60 | 鐵捲門，鍍鋅烤漆捲門，(A種防火門，1小 | 樘 | 1 |  | 0 | 08331D00002Asd1
| 時防火時效) [SD1b 380*315 鍍鋅鋼板烤 |  |  |  | 0 | b,光揚、安進、
| 漆防火捲門(60A)] |  |  |  | 0 | 三久或同等品,*
壹.一.7.61 | 鐵捲門，鍍鋅烤漆捲門，(A種防火門，1小 | 樘 | 5 |  | 0 | 08331D00002Asd2
| 時防火時效) [SD2 622*250 鍍鋅鋼板烤漆 |  |  |  | 0 | ,光揚、安進、三
| 防火捲門(60A)] |  |  |  | 0 | 久或同等品,*
壹.一.7.62 | 膠合玻璃 [外牆,6+6mm雙強化膠合玻璃 | 才 | 2800 |  | 0 | 088102000A,台玻
| SC值≦0.57] |  |  |  | 0 | 、慈峰、奇輝或
[5 empty] | 0 | 同等品
壹.一.7.63 | 膠合玻璃 [5+5mm雙強化膠合玻璃] | 才 | 61 |  | 0 | 088102000A2,台
[5 empty] | 0 | 玻、慈峰、奇輝
[5 empty] | 0 | 或同等品
壹.一.7.64 | 膠合玻璃 [5mm強化玻璃] | 才 | 1133 |  | 0 | 088102000A1,台
[5 empty] | 0 | 玻、慈峰、奇輝
[5 empty] | 0 | 或同等品
壹.一.7.65 | 自動門門機 | 組 | 1 |  | 0 | 0852011998,#,*
小計
壹.一.8 | 雜項工程
壹.一.8.A | 欄杆烤漆 [金屬欄杆typeB] | M | 86 |  | 0 | 0552080001B,*
壹.一.8.B | 欄杆烤漆 [玻璃欄杆typeC] | M | 40 |  | 0 | 0552080001c,*
壹.一.8.C | 扶手，鍍鋅鋼管 [A型嵌壁式扶手(RC牆面) | M | 10 |  | 0 | 0552015001,#,*
| ] |  |  |  | 0
壹.一.8.D | 扶手，鍍鋅鋼管 [C型鎖固式扶手(帷幕鋁 | M | 100 |  | 0 | 0552015001C,#,*
| 擠型處)] |  |  |  | 0
壹.一.8.E | 不銹鋼管，直徑=5cm[梯下防護欄杆] | M | 7.5 |  | 0 | 0550050501,*
壹.一.8.F | 廁所附屬設備 [設備牆 H=130cm] | M | 28 |  | 0 | 1081000001,#含
[5 empty] | 0 | 開口工料,*
壹.一.8.G | 浴廁強化美耐板隔間 [熱固性樹脂板浴廁 | M2 | 50 |  | 0 | 1015200002,富美
| 隔間] |  |  |  | 0 | 家、美俐家、安
[5 empty] | 0 | 勝或同等品,*
壹.一.8.H | 浴廁強化美耐板隔間，小便斗隔板 [熱固 | 組 | 5 |  | 0 | 1015204008,富美
| 性樹脂板小便斗隔板] |  |  |  | 0 | 家、美俐家、安
[5 empty] | 0 | 勝或同等品,*
壹.一.8.I | 浴廁附屬配件 [廁所洗手台與明鏡(A型)] | M | 12 |  | 0 | 1080100001A,#,*
壹.一.8.J | 不銹鋼料，氟碳烤漆，厚5.0mm [電梯門框 | 座 | 3 |  | 0 | 05500Pb0AB,#,*
| 收邊] |  |  |  | 0
壹.一.8.K | 鑄金屬件，鑄鐵件 [防臭型人孔蓋] | 個 | 6 |  | 0 | 0556020007,含附
[5 empty] | 0 | 屬配件及依圖說
[5 empty] | 0 | 完成本項之所有
[5 empty] | 0 | 項目(含收邊)
壹.一.8.L | 不銹鋼料 [水箱蓋] | 個 | 2 |  | 0 | 05500P0007,含附
[5 empty] | 0 | 屬配件及依圖說
[5 empty] | 0 | 完成本項之所有
[5 empty] | 0 | 項目(含收邊)
壹.一.8.M | 不銹鋼爬梯 [電梯機坑及消防水池] | 支 | 2 |  | 0 | 05500b000A,含附
[5 empty] | 0 | 屬配件及依圖說
[5 empty] | 0 | 完成本項之所有
[5 empty] | 0 | 項目(含收邊)
壹.一.8.N | 不銹鋼爬梯 [屋突安全爬梯] | 支 | 1 |  | 0 | 05500b000Aa,含
[5 empty] | 0 | 附屬配件及依圖
[5 empty] | 0 | 說完成本項之所
[5 empty] | 0 | 有項目(含收邊)
壹.一.8.O | 不銹鋼爬梯 [水箱內外各1支] | 組 | 2 |  | 0 | 05500b0008,含附
[5 empty] | 0 | 屬配件及依圖說
[5 empty] | 0 | 完成本項之所有
[5 empty] | 0 | 項目(含收邊)
壹.一.8.P | 職業安全衛生，保護器材，高處作業，安 | 支 | 3 |  | 0 | 015742980B,#
| 全索 [安全母索立柱] |  |  |  | 0
壹.一.8.Q | 水泥混凝土構造物 [設備基座] | 式 | 1 |  | 0 | 0305400004,配合
[5 empty] | 0 | 機電設備施作
[5 empty] | 0 | RC設備基座(含工
[5 empty] | 0 | 字樑外框)
小計
壹.一.9 | 機電工程
壹.一.9.A | 低壓配電盤設備工程
壹.一.9.A.1 | "P1" PANEL
壹.一.9.A.1.1 | 產品，低壓配電盤，配電箱(屋內型)，W: | 座 | 1 |  | 0 | M16401D6EDA,宏
| 800，H:1600，D:350，SS41 2.0t 粉體烤 |  |  |  | 0 | 上,大同,南亞或
| 漆符合401原製造廠合格廠 (TAF實驗室認 |  |  |  | 0 | 同等品
| 證及ISO9001合格廠商)一貫化作業 |  |  |  | 0
壹.一.9.A.1.2 | 產品，無熔線斷路器，3P，800AT， | 只 | 1 |  | 0 | M164113L7E836,
| 800AF，35kA，380V，(AC，Icu) |  |  |  | 0 | 士林,東元,順山
[5 empty] | 0 | 或同等品
壹.一.9.A.1.3 | 產品，分電箱，(三相四線式，屋內壁掛型 | 式 | 1 |  | 0 | M164716000004A
| )，CU BUS BAR 鍍錫銅排 |  |  |  | 0
壹.一.9.A.1.4 | 產品，分電箱，(三相四線式，屋內壁掛型 | 式 | 1 |  | 0 | M164716000004B
| )，五金另料&壓克力銘牌 |  |  |  | 0
壹.一.9.A.1.5 | 產品，低壓配電盤，配電箱(屋內型)，盤 | 式 | 1 |  | 0 | M16401D0004
| 內裝配工資 |  |  |  | 0
壹.一.9.A.2 | 錶箱 "KWHMP" PANEL
壹.一.9.A.2.1 | 產品，低壓配電盤，配電箱(屋內型)，W: | 座 | 1 |  | 0 | M16401DAEDA,宏
| 1200，H:1600，D:350，SS41 2.0t 粉體烤 |  |  |  | 0 | 上,大同,南亞或
| 漆符合401原製造廠合格廠 (TAF實驗室認 |  |  |  | 0 | 同等品
| 證及ISO9001合格廠商)一貫化作業 |  |  |  | 0
壹.一.9.A.2.2 | 產品，無熔線斷路器，3P，800AT， | 只 | 2 |  | 0 | M164113L7E836,
| 800AF，35kA，380V，(AC，Icu) |  |  |  | 0 | 士林,東元,順山
[5 empty] | 0 | 或同等品
壹.一.9.A.2.3 | 產品，分電箱，(三相四線式，屋內壁掛型 | 式 | 1 |  | 0 | M164716000004A
| )，CU BUS BAR 鍍錫銅排 |  |  |  | 0
壹.一.9.A.2.4 | 產品，分電箱，(三相四線式，屋內壁掛型 | 式 | 1 |  | 0 | M164716000004B
| )，五金另料&壓克力銘牌 |  |  |  | 0
壹.一.9.A.2.5 | 產品，低壓配電盤，配電箱(屋內型)，盤 | 式 | 1 |  | 0 | M16401D0004
| 內裝配工資 |  |  |  | 0
壹.一.9.A.3 | MP/EMP/SC PANEL
壹.一.9.A.3.1 | 產品，低壓配電盤，配電箱(屋內型)，W: | 座 | 3 |  | 0 | M16401D8Q0A,宏
| 1000，H:2350，D:2000，SS41 2.3/3.2t |  |  |  | 0 | 上,大同,南亞或
| 粉體烤漆 符合401原製造廠合格廠 ( |  |  |  | 0 | 同等品
| TAF實驗室認證含內部故障電弧試驗及 |  |  |  | 0
| CNS 3991合格廠商)一貫化作業 |  |  |  | 0
壹.一.9.A.3.2 | 產品，無熔線斷路器型低壓自動切換開關 | 只 | 1 |  | 0 | M164143G5E616,
| ，(CB級，4P)，200AT，225AF，35kA， |  |  |  | 0 | 強森,偉成,弘誠
| 380V，(AC，Icu)，NFB-TYPE 附電氣與機 |  |  |  | 0 | 或同等品
| 械互鎖裝置 |  |  |  | 0
壹.一.9.A.3.3 | 產品，集合式數位電表，LCD顯示幕，( | 只 | 10 |  | 0 | M162930000026,
| KWH,KVARH,V,A,HZ,MD,THDonV,I量測)2D/ |  |  |  | 0 | SACI,LOVATO,
| O 附RS485 IP54 |  |  |  | 0 | KMB或同等品
壹.一.9.A.3.4 | 產品，低壓配電盤，配電箱(屋內型)， | 組 | 1 |  | 0 | M16401D0008,
| TVSS 3∮4W 100KA/∮(含警報接點、正弦 |  |  |  | 0 | ECI,NST,
| 波追蹤、HRC) |  |  |  | 0 | LEGRAND或同等品
壹.一.9.A.3.5 | 產品，低壓配電盤，比流器，800/5A， | 只 | 3 |  | 0 | M16401EM006,士
| 15VA MOLD TYPE |  |  |  | 0 | 林,巧力,珍輝或
[5 empty] | 0 | 同等品
壹.一.9.A.3.6 | 產品，低壓配電盤，比流器，250/5A， | 只 | 3 |  | 0 | M16401EF006,士
| 15VA MOLD TYPE |  |  |  | 0 | 林,巧力,珍輝或
[5 empty] | 0 | 同等品
壹.一.9.A.3.7 | 產品，低壓配電盤，比流器，150/5A， | 只 | 3 |  | 0 | M16401EB006,士
| 15VA MOLD TYPE |  |  |  | 0 | 林,巧力,珍輝或
[5 empty] | 0 | 同等品
壹.一.9.A.3.8 | 產品，低壓配電盤，比流器，100/5A， | 只 | 9 |  | 0 | M16401E9006,士
| 15VA MOLD TYPE |  |  |  | 0 | 林,巧力,珍輝或
[5 empty] | 0 | 同等品
壹.一.9.A.3.9 | 產品，低壓配電盤，比流器，50/5A， | 只 | 3 |  | 0 | M16401E3006,士
| 15VA MOLD TYPE |  |  |  | 0 | 林,巧力,珍輝或
[5 empty] | 0 | 同等品
壹.一.9.A.3.10 | 產品，低壓配電盤，比流器，40/5A， | 只 | 9 |  | 0 | M16401E2006,士
| 15VA MOLD TYPE |  |  |  | 0 | 林,巧力,珍輝或
[5 empty] | 0 | 同等品
壹.一.9.A.3.11 | 產品，無熔線斷路器，3P，800AT， | 只 | 1 |  | 0 | M164113L7E836,
| 800AF，35kA，380V，(AC，Icu) |  |  |  | 0 | 士林,東元,順山
[5 empty] | 0 | 或同等品
壹.一.9.A.3.12 | 產品，無熔線斷路器，3P，400AT， | 只 | 1 |  | 0 | M164113H5E836,
| 400AF，35kA，380V，(AC，Icu) |  |  |  | 0 | 士林,東元,順山
[5 empty] | 0 | 或同等品
壹.一.9.A.3.13 | 產品，無熔線斷路器，3P，250AT， | 只 | 1 |  | 0 | M164113E5E836,
| 400AF，35kA，380V，(AC，Icu) |  |  |  | 0 | 士林,東元,順山
[5 empty] | 0 | 或同等品
壹.一.9.A.3.14 | 產品，無熔線斷路器，3P，175AT， | 只 | 1 |  | 0 | M164113B4E836,
| 225AF，35kA，380V，(AC，Icu) |  |  |  | 0 | 士林,東元,順山
[5 empty] | 0 | 或同等品
壹.一.9.A.3.15 | 產品，無熔線斷路器，3P，150AT， | 只 | 2 |  | 0 | M164113A4E836,
| 225AF，35kA，380V，(AC，Icu) |  |  |  | 0 | 士林,東元,順山
[5 empty] | 0 | 或同等品
壹.一.9.A.3.16 | 產品，無熔線斷路器，3P，100AT， | 只 | 4 |  | 0 | M16411383E836,
| 100AF，35kA，380V，(AC，Icu) |  |  |  | 0 | 士林,東元,順山
[5 empty] | 0 | 或同等品
壹.一.9.A.3.17 | 產品，無熔線斷路器，3P，75AT，100AF， | 只 | 1 |  | 0 | M16411373E836,
| 35kA，380V，(AC，Icu) |  |  |  | 0 | 士林,東元,順山
[5 empty] | 0 | 或同等品
壹.一.9.A.3.18 | 產品，無熔線斷路器，3P，50AT，100AF， | 只 | 3 |  | 0 | M16411353E836,
| 35kA，380V，(AC，Icu) |  |  |  | 0 | 士林,東元,順山
[5 empty] | 0 | 或同等品
壹.一.9.A.3.19 | 產品，無熔線斷路器，3P，40AT，100AF， | 只 | 5 |  | 0 | M16411343E836,
| 35kA，380V，(AC，Icu) |  |  |  | 0 | 士林,東元,順山
[5 empty] | 0 | 或同等品
壹.一.9.A.3.20 | 產品，整組式功因改善用低壓電容器組， | 只 | 1 |  | 0 | M1628200006,
| APFR 6段,可顯示諧波柱狀圖THD-V&A(1~ |  |  |  | 0 | TDK-EPCOS,HVM,
| 31th可選)可平均每段電容器運轉時間及投 |  |  |  | 0 | SIEMENS或同等品
| 入次數 |  |  |  | 0
壹.一.9.A.3.21 | 產品，整組式功因改善用低壓電容器組， | 組 | 1 |  | 0 | M1628200028,
| 系統電壓3∮380V，(30KVAR*6)+13%SR,含 |  |  |  | 0 | TDK-EPCOS,HVM,
| HRC-FUSE、MC、電容器容許過電流達150% |  |  |  | 0 | SIEMENS或同等品
| 額定電流,電容器耐壓525V |  |  |  | 0
壹.一.9.A.3.22 | 產品，低壓變壓器，乾式，50kVA，IP20， | 只 | 1 |  | 0 | M1646010E96,士
| TR 3∮4W 380V/110-190V |  |  |  | 0 | 林,大同,惠營或
[5 empty] | 0 | 同等品
壹.一.9.A.3.23 | 產品，低壓變壓器，乾式，15kVA，IP20， | 只 | 1 |  | 0 | M1646010996,士
| TR 3∮4W 380V/110-190V |  |  |  | 0 | 林,大同,惠營或
[5 empty] | 0 | 同等品
壹.一.9.A.3.24 | 產品，低壓配電盤，電力熔絲，2A，含基 | 只 | 30 |  | 0 | M16401Q1016
| 座 |  |  |  | 0
壹.一.9.A.3.25 | 產品，低壓配電盤，控制開關，照光式按 | 只 | 3 |  | 0 | M16401J5006
| 鈕開關，PBL 30φ照光式按鈕開關 |  |  |  | 0
壹.一.9.A.3.26 | 產品，低壓配電盤，CTT 3φ4W / 電流測 | 只 | 10 |  | 0 | M1640100006
| 試端子 |  |  |  | 0
壹.一.9.A.3.27 | 產品，低壓配電盤，配電箱(屋內型)，散 | 只 | 3 |  | 0 | M16401D0006,
| 熱器(散熱風量 1450m3/hr) 0-55度可調 |  |  |  | 0 | TRENTECH,
| IP44具IEC或CNS或CE合格品 |  |  |  | 0 | COSMOTEC,HS或同
[5 empty] | 0 | 等品
壹.一.9.A.3.28 | 產品，低壓配電盤，盤內照明及微動開關 | 組 | 3 |  | 0 | M16401f1008
| ，日光燈，T5燈管 |  |  |  | 0
壹.一.9.A.3.29 | 產品，分電箱，(三相四線式，屋內壁掛型 | 式 | 3 |  | 0 | M164716000004A
| )，CU BUS BAR 鍍錫銅排 |  |  |  | 0
壹.一.9.A.3.30 | 產品，分電箱，(三相四線式，屋內壁掛型 | 式 | 3 |  | 0 | M164716000004C
| )，PVC WIRE&五金另料&壓克力銘牌 |  |  |  | 0
壹.一.9.A.3.31 | 產品，低壓配電盤，配電箱(屋內型)，盤 | 式 | 3 |  | 0 | M16401D0004
| 內裝配工資 |  |  |  | 0
壹.一.9.A.4 | EPB PANEL
壹.一.9.A.4.1 | 產品，分電箱，(三相四線式，屋內壁掛型 | 座 | 1 |  | 0 | M16471602030AA,
| )，鍍鋅鋼板，板厚2.0mm，W700，H: |  |  |  | 0 | 宏上,大同,南亞
| 1000，D:150，粉體烤漆 符合401原製造廠 |  |  |  | 0 | 或同等品
| 合格廠(TAF實驗室認證及CNS 9100合格廠 |  |  |  | 0
| 商)一貫化作業 |  |  |  | 0
壹.一.9.A.4.2 | 產品，無熔線斷路器，3P，150AT， | 只 | 1 |  | 0 | M164113A4D836,
| 225AF，30kA，380V，(AC，Icu) |  |  |  | 0 | 士林,東元,順山
[5 empty] | 0 | 或同等品
壹.一.9.A.4.3 | 產品，無熔線斷路器，3P，50AT，100AF， | 只 | 2 |  | 0 | M16411353D836,
| 30kA，380V，(AC，Icu) |  |  |  | 0 | 士林,東元,順山
[5 empty] | 0 | 或同等品
壹.一.9.A.4.4 | 產品，無熔線斷路器，3P，30AT，100AF， | 只 | 1 |  | 0 | M16411333D836,
| 30kA，380V，(AC，Icu) |  |  |  | 0 | 士林,東元,順山
[5 empty] | 0 | 或同等品
壹.一.9.A.4.5 | 產品，無熔線斷路器，3P，20AT，100AF， | 只 | 6 |  | 0 | M16411323D836,
| 30kA，380V，(AC，Icu) |  |  |  | 0 | 士林,東元,順山
[5 empty] | 0 | 或同等品
壹.一.9.A.4.6 | 產品，分電箱，(三相四線式，屋內壁掛型 | 式 | 1 |  | 0 | M164716000004A
| )，CU BUS BAR 鍍錫銅排 |  |  |  | 0
壹.一.9.A.4.7 | 產品，分電箱，(三相四線式，屋內壁掛型 | 式 | 1 |  | 0 | M164716000004B
| )，五金另料&壓克力銘牌 |  |  |  | 0
壹.一.9.A.4.8 | 產品，低壓配電盤，配電箱(屋內型)，盤 | 式 | 1 |  | 0 | M16401D0004
| 內裝配工資 |  |  |  | 0
壹.一.9.A.5 | EMR PANEL
壹.一.9.A.5.1 | 產品，分電箱，(三相四線式，屋內壁掛型 | 座 | 1 |  | 0 | M16471602030A5,
| )，鍍鋅鋼板，板厚2.0mm，W600，H:650， |  |  |  | 0 | 宏上,大同,南亞
| D:150，粉體烤漆 符合401原製造廠合格廠 |  |  |  | 0 | 或同等品
| (TAF實驗室認證及CNS 9100合格廠商)一貫 |  |  |  | 0
| 化作業 |  |  |  | 0
壹.一.9.A.5.2 | 產品，無熔線斷路器，3P，50AT，100AF， | 只 | 1 |  | 0 | M164113538036,
| 15kA，(AC，Icu)，190V |  |  |  | 0 | 士林,東元,順山
[5 empty] | 0 | 或同等品
壹.一.9.A.5.3 | 產品，無熔線斷路器，3P，30AT，100AF， | 只 | 4 |  | 0 | M164113338036,
| 15kA，(AC，Icu)，190V |  |  |  | 0 | 士林,東元,順山
[5 empty] | 0 | 或同等品
壹.一.9.A.5.4 | 產品，分電箱，(三相四線式，屋內壁掛型 | 式 | 1 |  | 0 | M164716000004A
| )，CU BUS BAR 鍍錫銅排 |  |  |  | 0
壹.一.9.A.5.5 | 產品，分電箱，(三相四線式，屋內壁掛型 | 式 | 1 |  | 0 | M164716000004B
| )，五金另料&壓克力銘牌 |  |  |  | 0
壹.一.9.A.5.6 | 產品，低壓配電盤，配電箱(屋內型)，盤 | 式 | 1 |  | 0 | M16401D0004
| 內裝配工資 |  |  |  | 0
壹.一.9.A.6 | MR PANEL
壹.一.9.A.6.1 | 產品，分電箱，(三相四線式，屋內壁掛型 | 座 | 1 |  | 0 | M16471602030A8,
| )，鍍鋅鋼板，板厚2.0mm，W650，H:700， |  |  |  | 0 | 宏上,大同,南亞
| D:150，粉體烤漆 符合401原製造廠合格廠 |  |  |  | 0 | 或同等品
| (TAF實驗室認證及CNS 9100合格廠商)一貫 |  |  |  | 0
| 化作業 |  |  |  | 0
壹.一.9.A.6.2 | 產品，無熔線斷路器，3P，150AT， | 只 | 1 |  | 0 | M164113A48036,
| 225AF，15kA，(AC，Icu)，190V |  |  |  | 0 | 士林,東元,順山
[5 empty] | 0 | 或同等品
壹.一.9.A.6.3 | 產品，無熔線斷路器，3P，100AT， | 只 | 1 |  | 0 | M164113838036,
| 100AF，15kA，(AC，Icu)，190V |  |  |  | 0 | 士林,東元,順山
[5 empty] | 0 | 或同等品
壹.一.9.A.6.4 | 產品，無熔線斷路器，3P，75AT，100AF， | 只 | 1 |  | 0 | M164113738036,
| 15kA，(AC，Icu)，190V |  |  |  | 0 | 士林,東元,順山
[5 empty] | 0 | 或同等品
壹.一.9.A.6.5 | 產品，無熔線斷路器，3P，30AT，100AF， | 只 | 2 |  | 0 | M164113338036,
| 15kA，(AC，Icu)，190V |  |  |  | 0 | 士林,東元,順山
[5 empty] | 0 | 或同等品
壹.一.9.A.6.6 | 產品，分電箱，(三相四線式，屋內壁掛型 | 式 | 1 |  | 0 | M164716000004A
| )，CU BUS BAR 鍍錫銅排 |  |  |  | 0
壹.一.9.A.6.7 | 產品，分電箱，(三相四線式，屋內壁掛型 | 式 | 1 |  | 0 | M164716000004B
| )，五金另料&壓克力銘牌 |  |  |  | 0
壹.一.9.A.6.8 | 產品，低壓配電盤，配電箱(屋內型)，盤 | 式 | 1 |  | 0 | M16401D0004
| 內裝配工資 |  |  |  | 0
壹.一.9.A.7 | PR1 PANEL
壹.一.9.A.7.1 | 產品，分電箱，(三相四線式，屋內壁掛型 | 座 | 1 |  | 0 | M16471602030AE,
| )，鍍鋅鋼板，板厚2.0mm，W800，H: |  |  |  | 0 | 宏上,大同,南亞
| 1600，D:250，粉體烤漆 符合401原製造廠 |  |  |  | 0 | 或同等品
| 合格廠(TAF實驗室認證及CNS 9100合格廠 |  |  |  | 0
| 商)一貫化作業 |  |  |  | 0
壹.一.9.A.7.2 | 產品，無熔線斷路器，3P，400AT， | 只 | 1 |  | 0 | M164113H5C836,
| 400AF，25kA，380V，(AC，Icu) |  |  |  | 0 | 士林,東元,順山
[5 empty] | 0 | 或同等品
壹.一.9.A.7.3 | 產品，無熔線斷路器，3P，300AT， | 只 | 1 |  | 0 | M164113F5C836,
| 400AF，25kA，380V，(AC，Icu) |  |  |  | 0 | 士林,東元,順山
[5 empty] | 0 | 或同等品
壹.一.9.A.7.4 | 產品，無熔線斷路器，3P，150AT， | 只 | 1 |  | 0 | M164113A4C836,
| 225AF，25kA，380V，(AC，Icu) |  |  |  | 0 | 士林,東元,順山
[5 empty] | 0 | 或同等品
壹.一.9.A.7.5 | 產品，無熔線斷路器，3P，50AT，100AF， | 只 | 1 |  | 0 | M16411353C836,
| 25kA，380V，(AC，Icu) |  |  |  | 0 | 士林,東元,順山
[5 empty] | 0 | 或同等品
壹.一.9.A.7.6 | 產品，無熔線斷路器，3P，40AT，100AF， | 只 | 2 |  | 0 | M16411343C836,
| 25kA，380V，(AC，Icu) |  |  |  | 0 | 士林,東元,順山
[5 empty] | 0 | 或同等品
壹.一.9.A.7.7 | 產品，分電箱，(三相四線式，屋內壁掛型 | 式 | 1 |  | 0 | M164716000004A
| )，CU BUS BAR 鍍錫銅排 |  |  |  | 0
壹.一.9.A.7.8 | 產品，分電箱，(三相四線式，屋內壁掛型 | 式 | 1 |  | 0 | M164716000004B
| )，五金另料&壓克力銘牌 |  |  |  | 0
壹.一.9.A.7.9 | 產品，低壓配電盤，配電箱(屋內型)，盤 | 式 | 1 |  | 0 | M16401D0004
| 內裝配工資 |  |  |  | 0
壹.一.9.A.8 | EPF PANEL
壹.一.9.A.8.1 | 產品，分電箱，(三相四線式，屋內壁掛型 | 座 | 1 |  | 0 | M16471602030A4,
| )，鍍鋅鋼板，板厚2.0mm，W600，H:600， |  |  |  | 0 | 宏上,大同,南亞
| D:150，粉體烤漆 符合401原製造廠合格廠 |  |  |  | 0 | 或同等品
| (TAF實驗室認證及CNS 9100合格廠商)一貫 |  |  |  | 0
| 化作業 |  |  |  | 0
壹.一.9.A.8.2 | 產品，無熔線斷路器，3P，75AT，100AF， | 只 | 2 |  | 0 | M164113738836,
| 15kA，380V，(AC，Icu) |  |  |  | 0 | 士林,東元,順山
[5 empty] | 0 | 或同等品
壹.一.9.A.8.3 | 產品，無熔線斷路器，3P，30AT，100AF， | 只 | 1 |  | 0 | M164113338836,
| 15kA，380V，(AC，Icu) |  |  |  | 0 | 士林,東元,順山
[5 empty] | 0 | 或同等品
壹.一.9.A.8.4 | 產品，分電箱，(三相四線式，屋內壁掛型 | 式 | 1 |  | 0 | M164716000004A
| )，CU BUS BAR 鍍錫銅排 |  |  |  | 0
壹.一.9.A.8.5 | 產品，分電箱，(三相四線式，屋內壁掛型 | 式 | 1 |  | 0 | M164716000004B
| )，五金另料&壓克力銘牌 |  |  |  | 0
壹.一.9.A.8.6 | 產品，低壓配電盤，配電箱(屋內型)，盤 | 式 | 1 |  | 0 | M16401D0004
| 內裝配工資 |  |  |  | 0
壹.一.9.A.9 | EPE PANEL
壹.一.9.A.9.1 | 產品，分電箱，(三相四線式，屋內壁掛型 | 座 | 1 |  | 0 | M16471602030A4,
| )，鍍鋅鋼板，板厚2.0mm，W600，H:600， |  |  |  | 0 | 宏上,大同,南亞
| D:150，粉體烤漆 符合401原製造廠合格廠 |  |  |  | 0 | 或同等品
| (TAF實驗室認證及CNS 9100合格廠商)一貫 |  |  |  | 0
| 化作業 |  |  |  | 0
壹.一.9.A.9.2 | 產品，無熔線斷路器，3P，40AT，100AF， | 只 | 1 |  | 0 | M164113438836,
| 15kA，380V，(AC，Icu) |  |  |  | 0 | 士林,東元,順山
[5 empty] | 0 | 或同等品
壹.一.9.A.9.3 | 產品，無熔線斷路器，3P，30AT，100AF， | 只 | 1 |  | 0 | M164113338836,
| 15kA，380V，(AC，Icu) |  |  |  | 0 | 士林,東元,順山
[5 empty] | 0 | 或同等品
壹.一.9.A.9.4 | 產品，無熔線斷路器，2P，20AT，100AF， | 只 | 1 |  | 0 | M164112238636,
| 15kA，220V，(AC，Icu) |  |  |  | 0 | 士林,東元,順山
[5 empty] | 0 | 或同等品
壹.一.9.A.9.5 | 產品，分電箱，(三相四線式，屋內壁掛型 | 式 | 1 |  | 0 | M164716000004A
| )，CU BUS BAR 鍍錫銅排 |  |  |  | 0
壹.一.9.A.9.6 | 產品，分電箱，(三相四線式，屋內壁掛型 | 式 | 1 |  | 0 | M164716000004B
| )，五金另料&壓克力銘牌 |  |  |  | 0
壹.一.9.A.9.7 | 產品，低壓配電盤，配電箱(屋內型)，盤 | 式 | 1 |  | 0 | M16401D0004
| 內裝配工資 |  |  |  | 0
壹.一.9.A.10 | ERP PANEL
壹.一.9.A.10.1 | 產品，分電箱，(三相四線式，屋內壁掛型 | 座 | 1 |  | 0 | M16471602030A4,
| )，鍍鋅鋼板，板厚2.0mm，W600，H:600， |  |  |  | 0 | 宏上,大同,南亞
| D:150，粉體烤漆 符合401原製造廠合格廠 |  |  |  | 0 | 或同等品
| (TAF實驗室認證及CNS 9100合格廠商)一貫 |  |  |  | 0
| 化作業 |  |  |  | 0
壹.一.9.A.10.2 | 產品，無熔線斷路器，3P，40AT，100AF， | 只 | 1 |  | 0 | M164113438836,
| 15kA，380V，(AC，Icu) |  |  |  | 0 | 士林,東元,順山
[5 empty] | 0 | 或同等品
壹.一.9.A.10.3 | 產品，無熔線斷路器，2P，15AT，50AF， | 只 | 1 |  | 0 | M164112128636,
| 15kA，220V，(AC，Icu) |  |  |  | 0 | 士林,東元,順山
[5 empty] | 0 | 或同等品
壹.一.9.A.10.4 | 產品，漏電斷路器，3P，15AT，50AF，( | 只 | 1 |  | 0 | M16413532V846,
| Icu，15kA)，(AC，380V)，(30mA，0.1s) |  |  |  | 0 | 士林,東元,順山
[5 empty] | 0 | 或同等品
壹.一.9.A.10.5 | 產品，分電箱，(三相四線式，屋內壁掛型 | 式 | 1 |  | 0 | M164716000004A
| )，CU BUS BAR 鍍錫銅排 |  |  |  | 0
壹.一.9.A.10.6 | 產品，分電箱，(三相四線式，屋內壁掛型 | 式 | 1 |  | 0 | M164716000004B
| )，五金另料&壓克力銘牌 |  |  |  | 0
壹.一.9.A.10.7 | 產品，低壓配電盤，配電箱(屋內型)，盤 | 式 | 1 |  | 0 | M16401D0004
| 內裝配工資 |  |  |  | 0
壹.一.9.A.11 | EPWR PANEL
壹.一.9.A.11.1 | 產品，分電箱，(三相四線式，屋內壁掛型 | 座 | 1 |  | 0 | M16471602030A4,
| )，鍍鋅鋼板，板厚2.0mm，W600，H:600， |  |  |  | 0 | 宏上,大同,南亞
| D:150，粉體烤漆 符合401原製造廠合格廠 |  |  |  | 0 | 或同等品
| (TAF實驗室認證及CNS 9100合格廠商)一貫 |  |  |  | 0
| 化作業 |  |  |  | 0
壹.一.9.A.11.2 | 產品，無熔線斷路器，3P，40AT，100AF， | 只 | 1 |  | 0 | M164113438836,
| 15kA，380V，(AC，Icu) |  |  |  | 0 | 士林,東元,順山
[5 empty] | 0 | 或同等品
壹.一.9.A.11.3 | 產品，漏電斷路器，3P，20AT，50AF，( | 只 | 1 |  | 0 | M16413542V846,
| Icu，15kA)，(AC，380V)，(30mA，0.1s) |  |  |  | 0 | 士林,東元,順山
[5 empty] | 0 | 或同等品
壹.一.9.A.11.4 | 產品，漏電斷路器，3P，15AT，50AF，( | 只 | 1 |  | 0 | M16413532V846,
| Icu，15kA)，(AC，380V)，(30mA，0.1s) |  |  |  | 0 | 士林,東元,順山
[5 empty] | 0 | 或同等品
壹.一.9.A.11.5 | 產品，分電箱，(三相四線式，屋內壁掛型 | 式 | 1 |  | 0 | M164716000004A
| )，CU BUS BAR 鍍錫銅排 |  |  |  | 0
壹.一.9.A.11.6 | 產品，分電箱，(三相四線式，屋內壁掛型 | 式 | 1 |  | 0 | M164716000004B
| )，五金另料&壓克力銘牌 |  |  |  | 0
壹.一.9.A.11.7 | 產品，低壓配電盤，配電箱(屋內型)，盤 | 式 | 1 |  | 0 | M16401D0004
| 內裝配工資 |  |  |  | 0
壹.一.9.A.12 | EF PANEL
壹.一.9.A.12.1 | 產品，分電箱，(三相四線式，屋內壁掛型 | 座 | 1 |  | 0 | M16471602030A4,
| )，鍍鋅鋼板，板厚2.0mm，W600，H:600， |  |  |  | 0 | 宏上,大同,南亞
| D:150，粉體烤漆 符合401原製造廠合格廠 |  |  |  | 0 | 或同等品
| (TAF實驗室認證及CNS 9100合格廠商)一貫 |  |  |  | 0
| 化作業 |  |  |  | 0
壹.一.9.A.12.2 | 產品，無熔線斷路器，3P，40AT，100AF， | 只 | 1 |  | 0 | M164113438836,
| 15kA，380V，(AC，Icu) |  |  |  | 0 | 士林,東元,順山
[5 empty] | 0 | 或同等品
壹.一.9.A.12.3 | 產品，無熔線斷路器，3P，20AT，100AF， | 只 | 1 |  | 0 | M164113238836,
| 15kA，380V，(AC，Icu) |  |  |  | 0 | 士林,東元,順山
[5 empty] | 0 | 或同等品
壹.一.9.A.12.4 | 產品，無熔線斷路器，3P，15AT，100AF， | 只 | 1 |  | 0 | M164113138836,
| 15kA，380V，(AC，Icu) |  |  |  | 0 | 士林,東元,順山
[5 empty] | 0 | 或同等品
壹.一.9.A.12.5 | 產品，無熔線斷路器，2P，15AT，50AF， | 只 | 2 |  | 0 | M164112128636,
| 15kA，220V，(AC，Icu) |  |  |  | 0 | 士林,東元,順山
[5 empty] | 0 | 或同等品
壹.一.9.A.12.6 | 產品，分電箱，(三相四線式，屋內壁掛型 | 式 | 1 |  | 0 | M164716000004A
| )，CU BUS BAR 鍍錫銅排 |  |  |  | 0
壹.一.9.A.12.7 | 產品，分電箱，(三相四線式，屋內壁掛型 | 式 | 1 |  | 0 | M164716000004B
| )，五金另料&壓克力銘牌 |  |  |  | 0
壹.一.9.A.12.8 | 產品，低壓配電盤，配電箱(屋內型)，盤 | 式 | 1 |  | 0 | M16401D0004
| 內裝配工資 |  |  |  | 0
壹.一.9.A.13 | PACB PANEL
壹.一.9.A.13.1 | 產品，分電箱，(三相四線式，屋內壁掛型 | 座 | 1 |  | 0 | M16471602030AF,
| )，鍍鋅鋼板，板厚2.0mm，W(750+750)， |  |  |  | 0 | 宏上,大同,南亞
| H:1500，D:250，粉體烤漆 符合401原製造 |  |  |  | 0 | 或同等品
| 廠合格廠(TAF實驗室認證及CNS 9100合格 |  |  |  | 0
| 廠商)一貫化作業 |  |  |  | 0
壹.一.9.A.13.2 | 產品，無熔線斷路器，3P，250AT， | 只 | 1 |  | 0 | M164113E58836,
| 400AF，15kA，380V，(AC，Icu) |  |  |  | 0 | 士林,東元,順山
[5 empty] | 0 | 或同等品
壹.一.9.A.13.3 | 產品，無熔線斷路器，3P，125AT， | 只 | 1 |  | 0 | M164113948836,
| 225AF，15kA，380V，(AC，Icu) |  |  |  | 0 | 士林,東元,順山
[5 empty] | 0 | 或同等品
壹.一.9.A.13.4 | 產品，無熔線斷路器，3P，15AT，100AF， | 只 | 1 |  | 0 | M164113138836,
| 15kA，380V，(AC，Icu) |  |  |  | 0 | 士林,東元,順山
[5 empty] | 0 | 或同等品
壹.一.9.A.13.5 | 產品，無熔線斷路器，1P，15AT，50AF， | 只 | 1 |  | 0 | M164111128636,
| 15kA，220V，(AC，Icu) |  |  |  | 0 | 士林,東元,順山
[5 empty] | 0 | 或同等品
壹.一.9.A.13.6 | 產品，漏電斷路器，3P，100AT，100AF，( | 只 | 2 |  | 0 | M164135A3V846,
| Icu，15kA)，(AC，380V)，(30mA，0.1s) |  |  |  | 0 | 士林,東元,順山
[5 empty] | 0 | 或同等品
壹.一.9.A.13.7 | 產品，漏電斷路器，3P，15AT，50AF，( | 只 | 11 |  | 0 | M16413532V846,
| Icu，15kA)，(AC，380V)，(30mA，0.1s) |  |  |  | 0 | 士林,東元,順山
[5 empty] | 0 | 或同等品
壹.一.9.A.13.8 | 產品，低壓配電盤，控制開關，MS | 只 | 13 |  | 0 | M16401J00064,士
| 5.6HP以下 |  |  |  | 0 | 林,東元或同等品
壹.一.9.A.13.9 | 產品，低壓配電盤，控制開關，照光式按 | 只 | 13 |  | 0 | M16401J5006
| 鈕開關，PBL 30φ照光式按鈕開關 |  |  |  | 0
壹.一.9.A.13.10 | 產品，分電箱，(三相四線式，屋內壁掛型 | 式 | 1 |  | 0 | M164716000004A
| )，CU BUS BAR 鍍錫銅排 |  |  |  | 0
壹.一.9.A.13.11 | 產品，分電箱，(三相四線式，屋內壁掛型 | 式 | 1 |  | 0 | M164716000004B
| )，五金另料&壓克力銘牌 |  |  |  | 0
壹.一.9.A.13.12 | 產品，低壓配電盤，配電箱(屋內型)，盤 | 式 | 1 |  | 0 | M16401D0004
| 內裝配工資 |  |  |  | 0
壹.一.9.A.14 | PAC1 PANEL
壹.一.9.A.14.1 | 產品，分電箱，(三相四線式，屋內壁掛型 | 座 | 1 |  | 0 | M16471602030A9,
| )，鍍鋅鋼板，板厚2.0mm，W600，H: |  |  |  | 0 | 宏上,大同,南亞
| 1200，D:300，粉體烤漆 符合401原製造廠 |  |  |  | 0 | 或同等品
| 合格廠(TAF實驗室認證及CNS 9100合格廠 |  |  |  | 0
| 商)一貫化作業 |  |  |  | 0
壹.一.9.A.14.2 | 產品，無熔線斷路器，3P，100AT， | 只 | 1 |  | 0 | M164113838836,
| 100AF，15kA，380V，(AC，Icu) |  |  |  | 0 | 士林,東元,順山
[5 empty] | 0 | 或同等品
壹.一.9.A.14.3 | 產品，無熔線斷路器，3P，20AT，100AF， | 只 | 2 |  | 0 | M164113238836,
| 15kA，380V，(AC，Icu) |  |  |  | 0 | 士林,東元,順山
[5 empty] | 0 | 或同等品
壹.一.9.A.14.4 | 產品，無熔線斷路器，2P，20AT，50AF， | 只 | 13 |  | 0 | M164112228636,
| 15kA，220V，(AC，Icu) |  |  |  | 0 | 士林,東元,順山
[5 empty] | 0 | 或同等品
壹.一.9.A.14.5 | 產品，低壓配電盤，控制開關，MS 8HP以 | 只 | 3 |  | 0 | M16401J00065,士
| 下 |  |  |  | 0 | 林,東元或同等品
壹.一.9.A.14.6 | 產品，低壓配電盤，控制開關，照光式按 | 只 | 3 |  | 0 | M16401J5006
| 鈕開關，PBL 30φ照光式按鈕開關 |  |  |  | 0
壹.一.9.A.14.7 | 產品，分電箱，(三相四線式，屋內壁掛型 | 式 | 1 |  | 0 | M164716000004A
| )，CU BUS BAR 鍍錫銅排 |  |  |  | 0
壹.一.9.A.14.8 | 產品，分電箱，(三相四線式，屋內壁掛型 | 式 | 1 |  | 0 | M164716000004B
| )，五金另料&壓克力銘牌 |  |  |  | 0
壹.一.9.A.14.9 | 產品，低壓配電盤，配電箱(屋內型)，盤 | 式 | 1 |  | 0 | M16401D0004
| 內裝配工資 |  |  |  | 0
壹.一.9.A.15 | PACR PANEL
壹.一.9.A.15.1 | 產品，分電箱，(三相四線式，屋內壁掛型 | 座 | 1 |  | 0 | M16471602030AD,
| )，鍍鋅鋼板，板厚2.0mm，W700，H: |  |  |  | 0 | 宏上,大同,南亞
| 1500，D:300，粉體烤漆 符合401原製造廠 |  |  |  | 0 | 或同等品
| 合格廠(TAF實驗室認證及CNS 9100合格廠 |  |  |  | 0
| 商)一貫化作業 |  |  |  | 0
壹.一.9.A.15.2 | 產品，無熔線斷路器，3P，150AT， | 只 | 1 |  | 0 | M164113A4C836,
| 225AF，25kA，380V，(AC，Icu) |  |  |  | 0 | 士林,東元,順山
[5 empty] | 0 | 或同等品
壹.一.9.A.15.3 | 產品，無熔線斷路器，3P，15AT，100AF， | 只 | 1 |  | 0 | M16411313C836,
| 25kA，380V，(AC，Icu) |  |  |  | 0 | 士林,東元,順山
[5 empty] | 0 | 或同等品
壹.一.9.A.15.4 | 產品，漏電斷路器，3P，50AT，100AF，( | 只 | 1 |  | 0 | M16413573Z846,
| Icu，25kA)，(AC，380V)，(30mA，0.1s) |  |  |  | 0 | 士林,東元,順山
[5 empty] | 0 | 或同等品
壹.一.9.A.15.5 | 產品，漏電斷路器，3P，15AT，100AF，( | 只 | 1 |  | 0 | M16413533Z846,
| Icu，25kA)，(AC，380V)，(30mA，0.1s) |  |  |  | 0 | 士林,東元,順山
[5 empty] | 0 | 或同等品
壹.一.9.A.15.6 | 產品，漏電斷路器，2P，30AT，50AF，( | 只 | 10 |  | 0 | M16413352Z646,
| Icu，25kA)，(AC，220V)，(30mA，0.1s) |  |  |  | 0 | 士林,東元,順山
[5 empty] | 0 | 或同等品
壹.一.9.A.15.7 | 產品，低壓配電盤，控制開關，MS | 只 | 2 |  | 0 | M16401J00062,士
| 1.5HP以下 |  |  |  | 0 | 林,東元或同等品
壹.一.9.A.15.8 | 產品，低壓配電盤，控制開關，照光式按 | 只 | 2 |  | 0 | M16401J5006
| 鈕開關，PBL 30φ照光式按鈕開關 |  |  |  | 0
壹.一.9.A.15.9 | 產品，分電箱，(三相四線式，屋內壁掛型 | 式 | 1 |  | 0 | M164716000004A
| )，CU BUS BAR 鍍錫銅排 |  |  |  | 0
壹.一.9.A.15.10 | 產品，分電箱，(三相四線式，屋內壁掛型 | 式 | 1 |  | 0 | M164716000004B
| )，五金另料&壓克力銘牌 |  |  |  | 0
壹.一.9.A.15.11 | 產品，低壓配電盤，配電箱(屋內型)，盤 | 式 | 1 |  | 0 | M16401D0004
| 內裝配工資 |  |  |  | 0
壹.一.9.A.16 | L115 PANEL
壹.一.9.A.16.1 | 產品，分電箱，(三相四線式，屋內壁掛型 | 座 | 1 |  | 0 | M16471602030A1,
| )，鍍鋅鋼板，板厚2.0mm，W350，H:350， |  |  |  | 0 | 宏上,大同,南亞
| D:150，粉體烤漆 符合401原製造廠合格廠 |  |  |  | 0 | 或同等品
| (TAF實驗室認證及CNS 9100合格廠商)一貫 |  |  |  | 0
| 化作業 |  |  |  | 0
壹.一.9.A.16.2 | 產品，無熔線斷路器，3P，40AT，100AF， | 只 | 1 |  | 0 | M164113436836,
| 10kA，380V，(AC，Icu) |  |  |  | 0 | 士林,東元,順山
[5 empty] | 0 | 或同等品
壹.一.9.A.16.3 | 產品，分電箱，(三相四線式，屋內壁掛型 | 式 | 1 |  | 0 | M164716000004A
| )，CU BUS BAR 鍍錫銅排 |  |  |  | 0
壹.一.9.A.16.4 | 產品，分電箱，(三相四線式，屋內壁掛型 | 式 | 1 |  | 0 | M164716000004B
| )，五金另料&壓克力銘牌 |  |  |  | 0
壹.一.9.A.16.5 | 產品，低壓配電盤，配電箱(屋內型)，盤 | 式 | 1 |  | 0 | M16401D0004
| 內裝配工資 |  |  |  | 0
壹.一.9.A.17 | LB PANEL
壹.一.9.A.17.1 | 產品，分電箱，(三相四線式，屋內壁掛型 | 座 | 1 |  | 0 | M16471602030AB,
| )，鍍鋅鋼板，板厚2.0mm，W600，H: |  |  |  | 0 | 宏上,大同,南亞
| 1300，D:300，粉體烤漆 符合401原製造廠 |  |  |  | 0 | 或同等品
| 合格廠(TAF實驗室認證及CNS 9100合格廠 |  |  |  | 0
| 商)一貫化(含預留二線式空間) |  |  |  | 0
壹.一.9.A.17.2 | 產品，無熔線斷路器，3P，50AT，100AF， | 只 | 1 |  | 0 | M164113536836,
| 10kA，380V，(AC，Icu) |  |  |  | 0 | 士林,東元,順山
[5 empty] | 0 | 或同等品
壹.一.9.A.17.3 | 產品，無熔線斷路器，1P，40AT，50AF， | 只 | 2 |  | 0 | M164111426636,
| 10kA，220V，(AC，Icu) |  |  |  | 0 | 士林,東元,順山
[5 empty] | 0 | 或同等品
壹.一.9.A.17.4 | 產品，無熔線斷路器，1P，20AT，50AF， | 只 | 13 |  | 0 | M164111226636,
| 10kA，220V，(AC，Icu) |  |  |  | 0 | 士林,東元,順山
[5 empty] | 0 | 或同等品
壹.一.9.A.17.5 | 產品，低壓配電盤，控制開關，MS 3HP以 | 只 | 1 |  | 0 | M16401J00063,士
| 下 |  |  |  | 0 | 林,東元或同等品
壹.一.9.A.17.6 | 產品，低壓配電盤，控制開關，照光式按 | 只 | 1 |  | 0 | M16401J5006
| 鈕開關，PBL 30φ照光式按鈕開關 |  |  |  | 0
壹.一.9.A.17.7 | 產品，分電箱，(三相四線式，屋內壁掛型 | 式 | 1 |  | 0 | M164716000004A
| )，CU BUS BAR 鍍錫銅排 |  |  |  | 0
壹.一.9.A.17.8 | 產品，分電箱，(三相四線式，屋內壁掛型 | 式 | 1 |  | 0 | M164716000004C
| )，PVC WIRE&五金另料&壓克力銘牌 |  |  |  | 0
壹.一.9.A.17.9 | 產品，低壓配電盤，配電箱(屋內型)，盤 | 式 | 1 |  | 0 | M16401D0004
| 內裝配工資 |  |  |  | 0
壹.一.9.A.18 | L1 PANEL
壹.一.9.A.18.1 | 產品，分電箱，(三相四線式，屋內壁掛型 | 座 | 1 |  | 0 | M16471602030AC,
| )，鍍鋅鋼板，板厚2.0mm，W600，H: |  |  |  | 0 | 宏上,大同,南亞
| 1700，D:300，粉體烤漆 符合401原製造廠 |  |  |  | 0 | 或同等品
| 合格廠(TAF實驗室認證及CNS 9100合格廠 |  |  |  | 0
| 商)一貫化(含預留二線式空間) |  |  |  | 0
壹.一.9.A.18.2 | 產品，無熔線斷路器，3P，100AT， | 只 | 1 |  | 0 | M164113836836,
| 100AF，10kA，380V，(AC，Icu) |  |  |  | 0 | 士林,東元,順山
[5 empty] | 0 | 或同等品
壹.一.9.A.18.3 | 產品，無熔線斷路器，3P，40AT，100AF， | 只 | 1 |  | 0 | M164113436836,
| 10kA，380V，(AC，Icu) |  |  |  | 0 | 士林,東元,順山
[5 empty] | 0 | 或同等品
壹.一.9.A.18.4 | 產品，無熔線斷路器，1P，20AT，50AF， | 只 | 30 |  | 0 | M164111226636,
| 10kA，220V，(AC，Icu) |  |  |  | 0 | 士林,東元,順山
[5 empty] | 0 | 或同等品
壹.一.9.A.18.5 | 產品，漏電斷路器，1P，20AT，50AF，( | 只 | 9 |  | 0 | M164131426606,
| Ics，10kA)，(AC，220V)，(30mA，0.1s) |  |  |  | 0 | 士林,東元,順山
[5 empty] | 0 | 或同等品
壹.一.9.A.18.6 | 產品，低壓配電盤，控制開關，MS | 只 | 1 |  | 0 | M16401J00061,士
| 0.75HP以下 |  |  |  | 0 | 林,東元或同等品
壹.一.9.A.18.7 | 產品，低壓配電盤，控制開關，照光式按 | 只 | 1 |  | 0 | M16401J5006
| 鈕開關，PBL 30φ照光式按鈕開關 |  |  |  | 0
壹.一.9.A.18.8 | 產品，分電箱，(三相四線式，屋內壁掛型 | 式 | 1 |  | 0 | M164716000004A
| )，CU BUS BAR 鍍錫銅排 |  |  |  | 0
壹.一.9.A.18.9 | 產品，分電箱，(三相四線式，屋內壁掛型 | 式 | 1 |  | 0 | M164716000004C
| )，PVC WIRE&五金另料&壓克力銘牌 |  |  |  | 0
壹.一.9.A.18.10 | 產品，低壓配電盤，配電箱(屋內型)，盤 | 式 | 1 |  | 0 | M16401D0004
| 內裝配工資 |  |  |  | 0
壹.一.9.A.19 | L2 PANEL
壹.一.9.A.19.1 | 產品，分電箱，(三相四線式，屋內壁掛型 | 座 | 1 |  | 0 | M16471602030AC,
| )，鍍鋅鋼板，板厚2.0mm，W600，H: |  |  |  | 0 | 宏上,大同,南亞
| 1700，D:300，粉體烤漆 符合401原製造廠 |  |  |  | 0 | 或同等品
| 合格廠(TAF實驗室認證及CNS 9100合格廠 |  |  |  | 0
| 商)一貫化(含預留二線式空間) |  |  |  | 0
壹.一.9.A.19.2 | 產品，無熔線斷路器，3P，175AT， | 只 | 1 |  | 0 | M164113B48836,
| 225AF，15kA，380V，(AC，Icu) |  |  |  | 0 | 士林,東元,順山
[5 empty] | 0 | 或同等品
壹.一.9.A.19.3 | 產品，無熔線斷路器，3P，100AT， | 只 | 1 |  | 0 | M164113838836,
| 100AF，15kA，380V，(AC，Icu) |  |  |  | 0 | 士林,東元,順山
[5 empty] | 0 | 或同等品
壹.一.9.A.19.4 | 產品，無熔線斷路器，1P，20AT，50AF， | 只 | 21 |  | 0 | M164111228636,
| 15kA，220V，(AC，Icu) |  |  |  | 0 | 士林,東元,順山
[5 empty] | 0 | 或同等品
壹.一.9.A.19.5 | 產品，漏電斷路器，2P，30AT，50AF，( | 只 | 4 |  | 0 | M16413352V646,
| Icu，15kA)，(AC，220V)，(30mA，0.1s) |  |  |  | 0 | 士林,東元,順山
[5 empty] | 0 | 或同等品
壹.一.9.A.19.6 | 產品，漏電斷路器，1P，20AT，50AF，( | 只 | 4 |  | 0 | M164131428646,
| Ics，15kA)，(AC，220V)，(30mA，0.1s) |  |  |  | 0 | 士林,東元,順山
[5 empty] | 0 | 或同等品
壹.一.9.A.19.7 | 產品，低壓配電盤，控制開關，MS 3HP以 | 只 | 3 |  | 0 | M16401J00063,士
| 下 |  |  |  | 0 | 林,東元或同等品
壹.一.9.A.19.8 | 產品，低壓配電盤，控制開關，照光式按 | 只 | 3 |  | 0 | M16401J5006
| 鈕開關，PBL 30φ照光式按鈕開關 |  |  |  | 0
壹.一.9.A.19.9 | 產品，分電箱，(三相四線式，屋內壁掛型 | 式 | 1 |  | 0 | M164716000004A
| )，CU BUS BAR 鍍錫銅排 |  |  |  | 0
壹.一.9.A.19.10 | 產品，分電箱，(三相四線式，屋內壁掛型 | 式 | 1 |  | 0 | M164716000004C
| )，PVC WIRE&五金另料&壓克力銘牌 |  |  |  | 0
壹.一.9.A.19.11 | 產品，低壓配電盤，配電箱(屋內型)，盤 | 式 | 1 |  | 0 | M16401D0004
| 內裝配工資 |  |  |  | 0
壹.一.9.A.20 | L208 PANEL
壹.一.9.A.20.1 | 產品，分電箱，(三相四線式，屋內壁掛型 | 座 | 1 |  | 0 | M16471602030A6,
| )，鍍鋅鋼板，板厚2.0mm，W500，H:800， |  |  |  | 0 | 宏上,大同,南亞
| D:150，粉體烤漆 符合401原製造廠合格廠 |  |  |  | 0 | 或同等品
| (TAF實驗室認證及CNS 9100合格廠商)一貫 |  |  |  | 0
| 化作業 |  |  |  | 0
壹.一.9.A.20.2 | 產品，無熔線斷路器，3P，100AT， | 只 | 1 |  | 0 | M164113836836,
| 100AF，10kA，380V，(AC，Icu) |  |  |  | 0 | 士林,東元,順山
[5 empty] | 0 | 或同等品
壹.一.9.A.20.3 | 產品，無熔線斷路器，1P，20AT，50AF， | 只 | 23 |  | 0 | M164111226636,
| 10kA，220V，(AC，Icu) |  |  |  | 0 | 士林,東元,順山
[5 empty] | 0 | 或同等品
壹.一.9.A.20.4 | 產品，分電箱，(三相四線式，屋內壁掛型 | 式 | 1 |  | 0 | M164716000004A
| )，CU BUS BAR 鍍錫銅排 |  |  |  | 0
壹.一.9.A.20.5 | 產品，分電箱，(三相四線式，屋內壁掛型 | 式 | 1 |  | 0 | M164716000004B
| )，五金另料&壓克力銘牌 |  |  |  | 0
壹.一.9.A.20.6 | 產品，低壓配電盤，配電箱(屋內型)，盤 | 式 | 1 |  | 0 | M16401D0004
| 內裝配工資 |  |  |  | 0
壹.一.9.A.21 | ELB PANEL
壹.一.9.A.21.1 | 產品，分電箱，(三相四線式，屋內壁掛型 | 座 | 1 |  | 0 | M16471602030A2,
| )，鍍鋅鋼板，板厚2.0mm，W500，H:500， |  |  |  | 0 | 宏上,大同,南亞
| D:150，粉體烤漆 符合401原製造廠合格廠 |  |  |  | 0 | 或同等品
| (TAF實驗室認證及CNS 9100合格廠商)一貫 |  |  |  | 0
| 化作業 |  |  |  | 0
壹.一.9.A.21.2 | 產品，無熔線斷路器，3P，40AT，100AF， | 只 | 1 |  | 0 | M164113436836,
| 10kA，380V，(AC，Icu) |  |  |  | 0 | 士林,東元,順山
[5 empty] | 0 | 或同等品
壹.一.9.A.21.3 | 產品，無熔線斷路器，1P，20AT，50AF， | 只 | 6 |  | 0 | M164111226636,
| 10kA，220V，(AC，Icu) |  |  |  | 0 | 士林,東元,順山
[5 empty] | 0 | 或同等品
壹.一.9.A.21.4 | 產品，分電箱，(三相四線式，屋內壁掛型 | 式 | 1 |  | 0 | M164716000004A
| )，CU BUS BAR 鍍錫銅排 |  |  |  | 0
壹.一.9.A.21.5 | 產品，分電箱，(三相四線式，屋內壁掛型 | 式 | 1 |  | 0 | M164716000004B
| )，五金另料&壓克力銘牌 |  |  |  | 0
壹.一.9.A.21.6 | 產品，低壓配電盤，配電箱(屋內型)，盤 | 式 | 1 |  | 0 | M16401D0004
| 內裝配工資 |  |  |  | 0
壹.一.9.A.22 | EL1 PANEL
壹.一.9.A.22.1 | 產品，分電箱，(三相四線式，屋內壁掛型 | 座 | 1 |  | 0 | M16471602030A2,
| )，鍍鋅鋼板，板厚2.0mm，W500，H:500， |  |  |  | 0 | 宏上,大同,南亞
| D:150，粉體烤漆 符合401原製造廠合格廠 |  |  |  | 0 | 或同等品
| (TAF實驗室認證及CNS 9100合格廠商)一貫 |  |  |  | 0
| 化作業 |  |  |  | 0
壹.一.9.A.22.2 | 產品，無熔線斷路器，3P，40AT，100AF， | 只 | 1 |  | 0 | M164113436836,
| 10kA，380V，(AC，Icu) |  |  |  | 0 | 士林,東元,順山
[5 empty] | 0 | 或同等品
壹.一.9.A.22.3 | 產品，無熔線斷路器，1P，20AT，50AF， | 只 | 4 |  | 0 | M164111226636,
| 10kA，220V，(AC，Icu) |  |  |  | 0 | 士林,東元,順山
[5 empty] | 0 | 或同等品
壹.一.9.A.22.4 | 產品，漏電斷路器，1P，20AT，50AF，( | 只 | 1 |  | 0 | M164131426606,
| Ics，10kA)，(AC，220V)，(30mA，0.1s) |  |  |  | 0 | 士林,東元,順山
[5 empty] | 0 | 或同等品
壹.一.9.A.22.5 | 產品，分電箱，(三相四線式，屋內壁掛型 | 式 | 1 |  | 0 | M164716000004A
| )，CU BUS BAR 鍍錫銅排 |  |  |  | 0
壹.一.9.A.22.6 | 產品，分電箱，(三相四線式，屋內壁掛型 | 式 | 1 |  | 0 | M164716000004C
| )，PVC WIRE&五金另料&壓克力銘牌 |  |  |  | 0
壹.一.9.A.22.7 | 產品，低壓配電盤，配電箱(屋內型)，盤 | 式 | 1 |  | 0 | M16401D0004
| 內裝配工資 |  |  |  | 0
壹.一.9.A.23 | EL2 PANEL
壹.一.9.A.23.1 | 產品，分電箱，(三相四線式，屋內壁掛型 | 座 | 1 |  | 0 | M16471602030A3,
| )，鍍鋅鋼板，板厚2.0mm，W500，H:600， |  |  |  | 0 | 宏上,大同,南亞
| D:150，粉體烤漆 符合401原製造廠合格廠 |  |  |  | 0 | 或同等品
| (TAF實驗室認證及CNS 9100合格廠商)一貫 |  |  |  | 0
| 化作業 |  |  |  | 0
壹.一.9.A.23.2 | 產品，無熔線斷路器，3P，40AT，100AF， | 只 | 1 |  | 0 | M164113436836,
| 10kA，380V，(AC，Icu) |  |  |  | 0 | 士林,東元,順山
[5 empty] | 0 | 或同等品
壹.一.9.A.23.3 | 產品，無熔線斷路器，1P，20AT，50AF， | 只 | 9 |  | 0 | M164111226636,
| 10kA，220V，(AC，Icu) |  |  |  | 0 | 士林,東元,順山
[5 empty] | 0 | 或同等品
壹.一.9.A.23.4 | 產品，漏電斷路器，1P，20AT，50AF，( | 只 | 2 |  | 0 | M164131426606,
| Ics，10kA)，(AC，220V)，(30mA，0.1s) |  |  |  | 0 | 士林,東元,順山
[5 empty] | 0 | 或同等品
壹.一.9.A.23.5 | 產品，分電箱，(三相四線式，屋內壁掛型 | 式 | 1 |  | 0 | M164716000004A
| )，CU BUS BAR 鍍錫銅排 |  |  |  | 0
壹.一.9.A.23.6 | 產品，分電箱，(三相四線式，屋內壁掛型 | 式 | 1 |  | 0 | M164716000004C
| )，PVC WIRE&五金另料&壓克力銘牌 |  |  |  | 0
壹.一.9.A.23.7 | 產品，低壓配電盤，配電箱(屋內型)，盤 | 式 | 1 |  | 0 | M16401D0004
| 內裝配工資 |  |  |  | 0
壹.一.9.A.24 | RB PANEL
壹.一.9.A.24.1 | 產品，分電箱，(三相四線式，屋內壁掛型 | 座 | 1 |  | 0 | M16471602030A2,
| )，鍍鋅鋼板，板厚2.0mm，W500，H:500， |  |  |  | 0 | 宏上,大同,南亞
| D:150，粉體烤漆 符合401原製造廠合格廠 |  |  |  | 0 | 或同等品
| (TAF實驗室認證及CNS 9100合格廠商)一貫 |  |  |  | 0
| 化作業 |  |  |  | 0
壹.一.9.A.24.2 | 產品，無熔線斷路器，3P，30AT，100AF， | 只 | 1 |  | 0 | M164113336036,
| 10kA，(AC，Icu)，190V |  |  |  | 0 | 士林,東元,順山
[5 empty] | 0 | 或同等品
壹.一.9.A.24.3 | 產品，無熔線斷路器，1P，20AT，50AF， | 只 | 6 |  | 0 | M164111226336,
| 10kA，110V，(AC，Icu) |  |  |  | 0 | 士林,東元,順山
[5 empty] | 0 | 或同等品
壹.一.9.A.24.4 | 產品，漏電斷路器，1P，20AT，50AF，( | 只 | 1 |  | 0 | M164131426306,
| Ics，10kA)，(AC，110V)，(30mA，0.1s) |  |  |  | 0 | 士林,東元,順山
[5 empty] | 0 | 或同等品
壹.一.9.A.24.5 | 產品，分電箱，(三相四線式，屋內壁掛型 | 式 | 1 |  | 0 | M164716000004A
| )，CU BUS BAR 鍍錫銅排 |  |  |  | 0
壹.一.9.A.24.6 | 產品，分電箱，(三相四線式，屋內壁掛型 | 式 | 1 |  | 0 | M164716000004B
| )，五金另料&壓克力銘牌 |  |  |  | 0
壹.一.9.A.24.7 | 產品，低壓配電盤，配電箱(屋內型)，盤 | 式 | 1 |  | 0 | M16401D0004
| 內裝配工資 |  |  |  | 0
壹.一.9.A.25 | R1 PANEL
壹.一.9.A.25.1 | 產品，分電箱，(三相四線式，屋內壁掛型 | 座 | 1 |  | 0 | M16471602030A7,
| )，鍍鋅鋼板，板厚2.0mm，W500，H:850， |  |  |  | 0 | 宏上,大同,南亞
| D:150，粉體烤漆 符合401原製造廠合格廠 |  |  |  | 0 | 或同等品
| (TAF實驗室認證及CNS 9100合格廠商)一貫 |  |  |  | 0
| 化作業 |  |  |  | 0
壹.一.9.A.25.2 | 產品，無熔線斷路器，3P，100AT， | 只 | 1 |  | 0 | M164113836036,
| 100AF，10kA，(AC，Icu)，190V |  |  |  | 0 | 士林,東元,順山
[5 empty] | 0 | 或同等品
壹.一.9.A.25.3 | 產品，無熔線斷路器，1P，20AT，50AF， | 只 | 13 |  | 0 | M164111226336,
| 10kA，110V，(AC，Icu) |  |  |  | 0 | 士林,東元,順山
[5 empty] | 0 | 或同等品
壹.一.9.A.25.4 | 產品，漏電斷路器，1P，20AT，50AF，( | 只 | 22 |  | 0 | M164131426306,
| Ics，10kA)，(AC，110V)，(30mA，0.1s) |  |  |  | 0 | 士林,東元,順山
[5 empty] | 0 | 或同等品
壹.一.9.A.25.5 | 產品，分電箱，(三相四線式，屋內壁掛型 | 式 | 1 |  | 0 | M164716000004A
| )，CU BUS BAR 鍍錫銅排 |  |  |  | 0
壹.一.9.A.25.6 | 產品，分電箱，(三相四線式，屋內壁掛型 | 式 | 1 |  | 0 | M164716000004B
| )，五金另料&壓克力銘牌 |  |  |  | 0
壹.一.9.A.25.7 | 產品，低壓配電盤，配電箱(屋內型)，盤 | 式 | 1 |  | 0 | M16401D0004
| 內裝配工資 |  |  |  | 0
壹.一.9.A.26 | R2 PANEL
壹.一.9.A.26.1 | 產品，分電箱，(三相四線式，屋內壁掛型 | 座 | 1 |  | 0 | M16471602030A7,
| )，鍍鋅鋼板，板厚2.0mm，W500，H:850， |  |  |  | 0 | 宏上,大同,南亞
| D:150，粉體烤漆 符合401原製造廠合格廠 |  |  |  | 0 | 或同等品
| (TAF實驗室認證及CNS 9100合格廠商)一貫 |  |  |  | 0
| 化作業 |  |  |  | 0
壹.一.9.A.26.2 | 產品，無熔線斷路器，3P，75AT，100AF， | 只 | 1 |  | 0 | M164113736036,
| 10kA，(AC，Icu)，190V |  |  |  | 0 | 士林,東元,順山
[5 empty] | 0 | 或同等品
壹.一.9.A.26.3 | 產品，無熔線斷路器，1P，20AT，50AF， | 只 | 24 |  | 0 | M164111226336,
| 10kA，110V，(AC，Icu) |  |  |  | 0 | 士林,東元,順山
[5 empty] | 0 | 或同等品
壹.一.9.A.26.4 | 產品，漏電斷路器，1P，20AT，50AF，( | 只 | 7 |  | 0 | M164131426306,
| Ics，10kA)，(AC，110V)，(30mA，0.1s) |  |  |  | 0 | 士林,東元,順山
[5 empty] | 0 | 或同等品
壹.一.9.A.26.5 | 產品，分電箱，(三相四線式，屋內壁掛型 | 式 | 1 |  | 0 | M164716000004A
| )，CU BUS BAR 鍍錫銅排 |  |  |  | 0
壹.一.9.A.26.6 | 產品，分電箱，(三相四線式，屋內壁掛型 | 式 | 1 |  | 0 | M164716000004B
| )，五金另料&壓克力銘牌 |  |  |  | 0
壹.一.9.A.26.7 | 產品，低壓配電盤，配電箱(屋內型)，盤 | 式 | 1 |  | 0 | M16401D0004
| 內裝配工資 |  |  |  | 0
壹.一.9.A.27 | ERB PANEL
壹.一.9.A.27.1 | 產品，分電箱，(三相四線式，屋內壁掛型 | 座 | 1 |  | 0 | M16471602030A2,
| )，鍍鋅鋼板，板厚2.0mm，W500，H:500， |  |  |  | 0 | 宏上,大同,南亞
| D:150，粉體烤漆 符合401原製造廠合格廠 |  |  |  | 0 | 或同等品
| (TAF實驗室認證及CNS 9100合格廠商)一貫 |  |  |  | 0
| 化作業 |  |  |  | 0
壹.一.9.A.27.2 | 產品，無熔線斷路器，3P，30AT，100AF， | 只 | 1 |  | 0 | M164113336036,
| 10kA，(AC，Icu)，190V |  |  |  | 0 | 士林,東元,順山
[5 empty] | 0 | 或同等品
壹.一.9.A.27.3 | 產品，無熔線斷路器，1P，20AT，50AF， | 只 | 7 |  | 0 | M164111226336,
| 10kA，110V，(AC，Icu) |  |  |  | 0 | 士林,東元,順山
[5 empty] | 0 | 或同等品
壹.一.9.A.27.4 | 產品，分電箱，(三相四線式，屋內壁掛型 | 式 | 1 |  | 0 | M164716000004A
| )，CU BUS BAR 鍍錫銅排 |  |  |  | 0
壹.一.9.A.27.5 | 產品，分電箱，(三相四線式，屋內壁掛型 | 式 | 1 |  | 0 | M164716000004B
| )，五金另料&壓克力銘牌 |  |  |  | 0
壹.一.9.A.27.6 | 產品，低壓配電盤，配電箱(屋內型)，盤 | 式 | 1 |  | 0 | M16401D0004
| 內裝配工資 |  |  |  | 0
壹.一.9.A.28 | ER1 PANEL
壹.一.9.A.28.1 | 產品，分電箱，(三相四線式，屋內壁掛型 | 座 | 1 |  | 0 | M16471602030A3,
| )，鍍鋅鋼板，板厚2.0mm，W500，H:600， |  |  |  | 0 | 宏上,大同,南亞
| D:150，粉體烤漆 符合401原製造廠合格廠 |  |  |  | 0 | 或同等品
| (TAF實驗室認證及CNS 9100合格廠商)一貫 |  |  |  | 0
| 化作業 |  |  |  | 0
壹.一.9.A.28.2 | 產品，無熔線斷路器，3P，30AT，100AF， | 只 | 1 |  | 0 | M164113336036,
| 10kA，(AC，Icu)，190V |  |  |  | 0 | 士林,東元,順山
[5 empty] | 0 | 或同等品
壹.一.9.A.28.3 | 產品，無熔線斷路器，1P，20AT，50AF， | 只 | 12 |  | 0 | M164111226336,
| 10kA，110V，(AC，Icu) |  |  |  | 0 | 士林,東元,順山
[5 empty] | 0 | 或同等品
壹.一.9.A.28.4 | 產品，漏電斷路器，1P，20AT，50AF，( | 只 | 3 |  | 0 | M164131426306,
| Ics，10kA)，(AC，110V)，(30mA，0.1s) |  |  |  | 0 | 士林,東元,順山
[5 empty] | 0 | 或同等品
壹.一.9.A.28.5 | 產品，分電箱，(三相四線式，屋內壁掛型 | 式 | 1 |  | 0 | M164716000004A
| )，CU BUS BAR 鍍錫銅排 |  |  |  | 0
壹.一.9.A.28.6 | 產品，分電箱，(三相四線式，屋內壁掛型 | 式 | 1 |  | 0 | M164716000004B
| )，五金另料&壓克力銘牌 |  |  |  | 0
壹.一.9.A.28.7 | 產品，低壓配電盤，配電箱(屋內型)，盤 | 式 | 1 |  | 0 | M16401D0004
| 內裝配工資 |  |  |  | 0
壹.一.9.A.29 | ER2 PANEL
壹.一.9.A.29.1 | 產品，分電箱，(三相四線式，屋內壁掛型 | 座 | 1 |  | 0 | M16471602030A2,
| )，鍍鋅鋼板，板厚2.0mm，W500，H:500， |  |  |  | 0 | 宏上,大同,南亞
| D:150，粉體烤漆 符合401原製造廠合格廠 |  |  |  | 0 | 或同等品
| (TAF實驗室認證及CNS 9100合格廠商)一貫 |  |  |  | 0
| 化作業 |  |  |  | 0
壹.一.9.A.29.2 | 產品，無熔線斷路器，3P，30AT，100AF， | 只 | 1 |  | 0 | M164113336036,
| 10kA，(AC，Icu)，190V |  |  |  | 0 | 士林,東元,順山
[5 empty] | 0 | 或同等品
壹.一.9.A.29.3 | 產品，無熔線斷路器，1P，20AT，50AF， | 只 | 6 |  | 0 | M164111226336,
| 10kA，110V，(AC，Icu) |  |  |  | 0 | 士林,東元,順山
[5 empty] | 0 | 或同等品
壹.一.9.A.29.4 | 產品，漏電斷路器，1P，20AT，50AF，( | 只 | 2 |  | 0 | M164131426306,
| Ics，10kA)，(AC，110V)，(30mA，0.1s) |  |  |  | 0 | 士林,東元,順山
[5 empty] | 0 | 或同等品
壹.一.9.A.29.5 | 產品，分電箱，(三相四線式，屋內壁掛型 | 式 | 1 |  | 0 | M164716000004A
| )，CU BUS BAR 鍍錫銅排 |  |  |  | 0
壹.一.9.A.29.6 | 產品，分電箱，(三相四線式，屋內壁掛型 | 式 | 1 |  | 0 | M164716000004B
| )，五金另料&壓克力銘牌 |  |  |  | 0
壹.一.9.A.29.7 | 產品，低壓配電盤，配電箱(屋內型)，盤 | 式 | 1 |  | 0 | M16401D0004
| 內裝配工資 |  |  |  | 0
壹.一.9.A.30 | 計量與計價，台電配電室相關設施工程(依 | 式 | 1 |  | 0 | W0127100004E1
| 配電室正審圖辦理，含百葉,配管配線及圖 |  |  |  | 0
| 面要求之照明開關插座等設備) |  |  |  | 0
壹.一.9.A.31 | 產品，接地測試端子箱WxHxD= | 組 | 2 |  | 0 | M1606100008
| 40CMx35CMx15CM,2.0m/m厚鋼板焊製加鎖及 |  |  |  | 0
| 裝配另料 |  |  |  | 0
壹.一.9.A.32 | 產品，止水板，接地工程止水處理(含止水 | 處 | 2 |  | 0 | M160617000A
| 板及另料)E.P.C極 |  |  |  | 0
壹.一.9.A.33 | 產品，接地棒，接地工程含裸銅線、銅棒( | 處 | 2 |  | 0 | M160611000A
| 接地銅板)、熔接等責任施工 |  |  |  | 0
壹.一.9.A.34 | 計量與計價，箱體固定另件 | 式 | 1 |  | 0 | W0127100004E9
壹.一.9.A.35 | 產品，基礎台，10cm≦高度<20cm，RC基礎 | 式 | 1 |  | 0 | M1506300204
| 台 |  |  |  | 0
壹.一.9.A.36 | 零星工料 | 式 | 1 |  | 0 | W0127110004,#
壹.一.9.A.37 | 運雜費 | 式 | 1 |  | 0 | W0127130004
壹.一.9.A.38 | 計量與計價，現場組裝工資 | 式 | 1 |  | 0 | W0127100004
小計
壹.一.9.B | 照明.插座及管線設備工程
壹.一.9.B.1 | 照明插座設備
壹.一.9.B.1.1 | 產品，屋內照明設備，日光燈，吸頂燈， | 組 | 29 |  | 0 | M16510a012408,
| 工字型，220V，LED，20W |  |  |  | 0 | 東亞,大友,飛利
[5 empty] | 0 | 浦或同等品
壹.一.9.B.1.2 | 產品，屋內照明設備，日光燈，懸吊燈， | 組 | 105 |  | 0 | M16510a022408,
| 工字型，220V，LED，20W |  |  |  | 0 | 東亞,大友,飛利
[5 empty] | 0 | 浦或同等品
壹.一.9.B.1.3 | 產品，屋內照明設備，日光燈，吸頂燈， | 組 | 5 |  | 0 | M16510a013408,
| 中東型，220V，LED，20W |  |  |  | 0 | 東亞,大友,飛利
[5 empty] | 0 | 浦或同等品
壹.一.9.B.1.4 | 產品，屋內照明設備，日光燈，吸頂燈， | 組 | 225 |  | 0 | M16510a0134081,
| 中東型，220V，LED，20W，固定於訂製燈 |  |  |  | 0 | 東亞,大友,飛利
| 槽內 |  |  |  | 0 | 浦或同等品
壹.一.9.B.1.5 | 產品，屋內照明設備，免用安定器， | 組 | 17 |  | 0 | M1651000054081,
| 220V，LED，無框式燈箱嵌燈，12Wx2 |  |  |  | 0 | 東亞,大友,飛利
[5 empty] | 0 | 浦或同等品
壹.一.9.B.1.6 | 產品，屋內照明設備，免用安定器， | 組 | 5 |  | 0 | M1651000054082,
| 220V，LED，圓形崁燈，7W |  |  |  | 0 | 東亞,大友,飛利
[5 empty] | 0 | 浦或同等品
壹.一.9.B.1.7 | 產品，屋內照明設備，免用安定器， | 組 | 86 |  | 0 | M1651000054083,
| 220V，LED，防潮型圓形崁燈，24W，IP65 |  |  |  | 0 | 東亞,大友,飛利
[5 empty] | 0 | 浦或同等品
壹.一.9.B.1.8 | 產品，屋內照明設備，免用安定器， | 組 | 147 |  | 0 | M1651000054084,
| 220V，LED，吸頂式圓形防潮燈，15W |  |  |  | 0 | 東亞,大友,飛利
[5 empty] | 0 | 浦或同等品
壹.一.9.B.1.9 | 產品，屋內照明設備，日光燈，壁掛燈， | 組 | 4 |  | 0 | M16510a040408,
| 220V，LED，樓梯燈，20W |  |  |  | 0 | 東亞,大友,飛利
[5 empty] | 0 | 浦或同等品
壹.一.9.B.1.10 | 產品，屋內照明設備，220V， LED，投射 | 組 | 22 |  | 0 | M165100000408,
| 燈 ，200W |  |  |  | 0 | 東亞,大友,飛利
[5 empty] | 0 | 浦或同等品
壹.一.9.B.1.11 | 產品，廣場照明設備，220V，LED，車道崁 | 組 | 20 |  | 0 | M1652900002081,
| 燈，12W |  |  |  | 0 | 東亞,大友,飛利
[5 empty] | 0 | 浦或同等品
壹.一.9.B.1.12 | 產品，廣場照明設備，220V，IP67，LED， | 組 | 9 |  | 0 | M1652900002082,
| 線燈，14W |  |  |  | 0 | 東亞,大友,飛利
[5 empty] | 0 | 浦或同等品
壹.一.9.B.1.13 | 產品，廣場照明設備，IP65，220V，LED， | 組 | 13 |  | 0 | M165290A00208,
| 景觀照樹燈，7W |  |  |  | 0 | 東亞,大友,飛利
[5 empty] | 0 | 浦或同等品
壹.一.9.B.1.14 | 產品，壁式開關，指示燈型，15A，單切及 | 只 | 41 |  | 0 | M16581130861,國
| 三路 1P-220V，含蓋板 (單連式) |  |  |  | 0 | 際(星光系列)或
[5 empty] | 0 | 同等品
壹.一.9.B.1.15 | 產品，壁式開關，指示燈型，15A，單切及 | 只 | 24 |  | 0 | M16581130862,國
| 三路 1P-220V，含蓋板 (雙連式) |  |  |  | 0 | 際(星光系列)或
[5 empty] | 0 | 同等品
壹.一.9.B.1.16 | 產品，壁式開關，指示燈型，15A，單切及 | 只 | 12 |  | 0 | M16581130863,國
| 三路 1P-220V，含蓋板 (參連式) |  |  |  | 0 | 際(星光系列)或
[5 empty] | 0 | 同等品
壹.一.9.B.1.17 | 產品，紅外線感應開關，埋入式熱感自動 | 只 | 3 |  | 0 | M1658160006,國
| 開關(附露出安裝框) |  |  |  | 0 | 際或同等品
壹.一.9.B.1.18 | 產品，埋入型插座，一般型，接地型2極， | 只 | 29 |  | 0 | M16150912161,國
| 15A 125V，單連，含蓋板 |  |  |  | 0 | 際(星光系列)或
[5 empty] | 0 | 同等品
壹.一.9.B.1.19 | 產品，埋入型插座，一般型，接地型2極， | 只 | 130 |  | 0 | M16150912162,國
| 15A 125V，雙連，含蓋板 |  |  |  | 0 | 際(星光系列)或
[5 empty] | 0 | 同等品
壹.一.9.B.1.20 | 產品，埋入型插座，一般型，接地型2極， | 只 | 10 |  | 0 | M16150912261,國
| 15A 250V，單連，含蓋板 |  |  |  | 0 | 際(星光系列)或
[5 empty] | 0 | 同等品
壹.一.9.B.1.21 | 產品，地板插座，一般型，接地型2極， | 只 | 22 |  | 0 | M16150712261,國
| 15A 250V，單連，含蓋板，鋁合金 |  |  |  | 0 | 際或同等品
壹.一.9.B.1.22 | 產品，埋入型插座，一般型，接地型2極， | 只 | 6 |  | 0 | M161509121621,
| 15A 125V，雙連，含防滴蓋板 |  |  |  | 0 | 國際(星光系列)
[5 empty] | 0 | 或同等品
壹.一.9.B.1.23 | 產品，接線裝置，鍍鋅結線盒 | 式 | 1 |  | 0 | M1615000004
壹.一.9.B.2 | 管線設備
壹.一.9.B.2.1 | 產品，導線管，硬質聚氯乙烯塑膠管，E管 | M | 10933 |  | 0 | M161323102001,
| ，標稱16mm |  |  |  | 0 | 南亞,大洋,華夏
[5 empty] | 0 | 或同等品
壹.一.9.B.2.2 | 產品，導線管，硬質聚氯乙烯塑膠管，E管 | M | 790 |  | 0 | M161323103001,
| ，標稱20mm |  |  |  | 0 | 南亞,大洋,華夏
[5 empty] | 0 | 或同等品
壹.一.9.B.2.3 | 產品，導線管，硬質聚氯乙烯塑膠管，E管 | M | 1388 |  | 0 | M161323104001,
| ，標稱28mm |  |  |  | 0 | 南亞,大洋,華夏
[5 empty] | 0 | 或同等品
壹.一.9.B.2.4 | 產品，導線管，硬質聚氯乙烯塑膠管，E管 | M | 138 |  | 0 | M161323105001,
| ，標稱35mm |  |  |  | 0 | 南亞,大洋,華夏
[5 empty] | 0 | 或同等品
壹.一.9.B.2.5 | 產品，導線管，硬質聚氯乙烯塑膠管，E管 | M | 90 |  | 0 | M161323106001,
| ，標稱41mm |  |  |  | 0 | 南亞,大洋,華夏
[5 empty] | 0 | 或同等品
壹.一.9.B.2.6 | 產品，導線管，硬質聚氯乙烯塑膠管，E管 | M | 81 |  | 0 | M161323107001,
| ，標稱52mm |  |  |  | 0 | 南亞,大洋,華夏
[5 empty] | 0 | 或同等品
壹.一.9.B.2.7 | 產品，導線管，硬質聚氯乙烯塑膠管，E管 | M | 332 |  | 0 | M161323108001,
| ，標稱65mm |  |  |  | 0 | 南亞,大洋,華夏
[5 empty] | 0 | 或同等品
壹.一.9.B.2.8 | 產品，導線管，硬質聚氯乙烯塑膠管，E管 | M | 76 |  | 0 | M161323109001,
| ，標稱80mm |  |  |  | 0 | 南亞,大洋,華夏
[5 empty] | 0 | 或同等品
壹.一.9.B.2.9 | 產品，導線管，硬質聚氯乙烯塑膠管，E管 | M | 334 |  | 0 | M16132310A001,
| ，標稱100mm |  |  |  | 0 | 南亞,大洋,華夏
[5 empty] | 0 | 或同等品
壹.一.9.B.2.10 | 產品，導線管，硬質聚氯乙烯塑膠管，E管 | M | 132 |  | 0 | M16132310C001,
| ，標稱150mm |  |  |  | 0 | 南亞,大洋,華夏
[5 empty] | 0 | 或同等品
壹.一.9.B.2.11 | 產品，導線管，硬質聚氯乙烯塑膠管，E管 | 式 | 1 |  | 0 | M1613231000J4
| ，配管另料 |  |  |  | 0
壹.一.9.B.2.12 | 產品，導線管，電線用鋼管，無螺紋，稱 | M | 292 |  | 0 | M161321306001,
| 呼E31 |  |  |  | 0 | 高興昌,美亞,燁
[5 empty] | 0 | 輝或同等品
壹.一.9.B.2.13 | 產品，導線管，電線用鋼管，無螺紋，稱 | M | 176 |  | 0 | M161321308001,
| 呼E51 |  |  |  | 0 | 高興昌,美亞,燁
[5 empty] | 0 | 輝或同等品
壹.一.9.B.2.14 | 產品，導線管，電線用鋼管，無螺紋，稱 | M | 45 |  | 0 | M161321309001,
| 呼E63 |  |  |  | 0 | 高興昌,美亞,燁
[5 empty] | 0 | 輝或同等品
壹.一.9.B.2.15 | 產品，導線管，(電線用鋼管，塗絕緣漆) | M | 10 |  | 0 | M161322308001,
| ，RSG，標稱82mm |  |  |  | 0 | 高興昌,美亞,燁
[5 empty] | 0 | 輝或同等品
壹.一.9.B.2.16 | 產品，導線管，(電線用鋼管，塗絕緣漆) | M | 80 |  | 0 | M16132230A001,
| ，RSG，標稱104mm |  |  |  | 0 | 高興昌,美亞,燁
[5 empty] | 0 | 輝或同等品
壹.一.9.B.2.17 | 產品，導線管，電線用鋼管，配管另料 | 式 | 1 |  | 0 | M1613210000J4
壹.一.9.B.2.18 | 產品，電線及電纜，600V聚氯乙烯絕緣電 | M | 12666 |  | 0 | M161201350001,
| 線，1/C，2.0mm2 |  |  |  | 0 | 宏泰,太平洋,華
[5 empty] | 0 | 新麗華或同等品
壹.一.9.B.2.19 | 產品，電線及電纜，600V聚氯乙烯絕緣電 | M | 24990 |  | 0 | M161201370001,
| 線，1/C，5.5mm2 |  |  |  | 0 | 宏泰,太平洋,華
[5 empty] | 0 | 新麗華或同等品
壹.一.9.B.2.20 | 產品，電線及電纜，600V聚氯乙烯絕緣電 | M | 88 |  | 0 | M161201380001,
| 線，1/C，8.0mm2 |  |  |  | 0 | 宏泰,太平洋,華
[5 empty] | 0 | 新麗華或同等品
壹.一.9.B.2.21 | 產品，電線及電纜，600V聚氯乙烯絕緣電 | M | 1341 |  | 0 | M161201390001,
| 線，1/C，14mm2 |  |  |  | 0 | 宏泰,太平洋,華
[5 empty] | 0 | 新麗華或同等品
壹.一.9.B.2.22 | 產品，電線及電纜，600V聚氯乙烯絕緣電 | M | 432 |  | 0 | M1612013A0001,
| 線，1/C，22mm2 |  |  |  | 0 | 宏泰,太平洋,華
[5 empty] | 0 | 新麗華或同等品
壹.一.9.B.2.23 | 產品，電線及電纜，600V聚氯乙烯絕緣電 | M | 322 |  | 0 | M1612013E0001,
| 線，1/C，38mm2 |  |  |  | 0 | 宏泰,太平洋,華
[5 empty] | 0 | 新麗華或同等品
壹.一.9.B.2.24 | 產品，電線及電纜，600V聚氯乙烯絕緣電 | M | 22 |  | 0 | M1612013F0001,
| 線，1/C，50mm2 |  |  |  | 0 | 宏泰,太平洋,華
[5 empty] | 0 | 新麗華或同等品
壹.一.9.B.2.25 | 產品，電線及電纜，600V聚氯乙烯絕緣電 | M | 1325 |  | 0 | M1612013G0001,
| 線，1/C，60mm2 |  |  |  | 0 | 宏泰,太平洋,華
[5 empty] | 0 | 新麗華或同等品
壹.一.9.B.2.26 | 產品，電線及電纜，600V聚氯乙烯絕緣電 | M | 12 |  | 0 | M1612013H0001,
| 線，1/C，80mm2 |  |  |  | 0 | 宏泰,太平洋,華
[5 empty] | 0 | 新麗華或同等品
壹.一.9.B.2.27 | 產品，電線及電纜，600V聚氯乙烯絕緣電 | M | 264 |  | 0 | M1612013J0001,
| 線，1/C，100mm2 |  |  |  | 0 | 宏泰,太平洋,華
[5 empty] | 0 | 新麗華或同等品
壹.一.9.B.2.28 | 產品，電線及電纜，600V聚氯乙烯絕緣電 | M | 375 |  | 0 | M1612013L0001,
| 線，1/C，150mm2 |  |  |  | 0 | 宏泰,太平洋,華
[5 empty] | 0 | 新麗華或同等品
壹.一.9.B.2.29 | 產品，電線及電纜，600V聚氯乙烯絕緣電 | M | 692 |  | 0 | M1612013N0001,
| 線，1/C，200mm2 |  |  |  | 0 | 宏泰,太平洋,華
[5 empty] | 0 | 新麗華或同等品
壹.一.9.B.2.30 | 產品，電線及電纜，600V聚氯乙烯絕緣電 | M | 269 |  | 0 | M1612013P0001,
| 線，1/C，250mm2 |  |  |  | 0 | 宏泰,太平洋,華
[5 empty] | 0 | 新麗華或同等品
壹.一.9.B.2.31 | 產品，電線及電纜，600V交連聚乙烯絕緣 | M | 524 |  | 0 | M161206160001,
| 聚氯乙烯被覆電力電纜(XLPE)，1/C， |  |  |  | 0 | 宏泰,太平洋,華
| 2.0mm2 |  |  |  | 0 | 新麗華或同等品
壹.一.9.B.2.32 | 產品，電線及電纜，600V交連聚乙烯絕緣 | M | 1715 |  | 0 | M161206180001,
| 聚氯乙烯被覆電力電纜(XLPE)，1/C， |  |  |  | 0 | 宏泰,太平洋,華
| 5.5mm2 |  |  |  | 0 | 新麗華或同等品
壹.一.9.B.2.33 | 產品，電線及電纜，600V交連聚乙烯絕緣 | M | 1044 |  | 0 | M161206190001,
| 聚氯乙烯被覆電力電纜(XLPE)，1/C， |  |  |  | 0 | 宏泰,太平洋,華
| 8.0mm2 |  |  |  | 0 | 新麗華或同等品
壹.一.9.B.2.34 | 產品，電線及電纜，600V交連聚乙烯絕緣 | M | 96 |  | 0 | M1612061C0001,
| 聚氯乙烯被覆電力電纜(XLPE)，1/C， |  |  |  | 0 | 宏泰,太平洋,華
| 22mm2 |  |  |  | 0 | 新麗華或同等品
壹.一.9.B.2.35 | 產品，電線及電纜，圓型600V聚乙烯絕緣 | M | 327 |  | 0 | M16120A170001,
| 聚氯乙烯被覆耐火電纜(FR-EV)，1/C， |  |  |  | 0 | 宏泰,太平洋,華
| 2mm2 |  |  |  | 0 | 新麗華或同等品
壹.一.9.B.2.36 | 產品，電線及電纜，圓型600V聚乙烯絕緣 | M | 877 |  | 0 | M16120A190001,
| 聚氯乙烯被覆耐火電纜(FR-EV)，1/C， |  |  |  | 0 | 宏泰,太平洋,華
| 5.5mm2 |  |  |  | 0 | 新麗華或同等品
壹.一.9.B.2.37 | 產品，電線及電纜，圓型600V聚乙烯絕緣 | M | 580 |  | 0 | M16120A1A0001,
| 聚氯乙烯被覆耐火電纜(FR-EV)，1/C， |  |  |  | 0 | 宏泰,太平洋,華
| 8mm2 |  |  |  | 0 | 新麗華或同等品
壹.一.9.B.2.38 | 產品，電線及電纜，圓型600V聚乙烯絕緣 | M | 207 |  | 0 | M16120A1B0001,
| 聚氯乙烯被覆耐火電纜(FR-EV)，1/C， |  |  |  | 0 | 宏泰,太平洋,華
| 14mm2 |  |  |  | 0 | 新麗華或同等品
壹.一.9.B.2.39 | 產品，電線及電纜，圓型600V聚乙烯絕緣 | M | 99 |  | 0 | M16120A1C0001,
| 聚氯乙烯被覆耐火電纜(FR-EV)，1/C， |  |  |  | 0 | 宏泰,太平洋,華
| 22mm2 |  |  |  | 0 | 新麗華或同等品
壹.一.9.B.2.40 | 產品，電線及電纜，圓型600V聚乙烯絕緣 | M | 159 |  | 0 | M16120A1D0001,
| 聚氯乙烯被覆耐火電纜(FR-EV)，1/C， |  |  |  | 0 | 宏泰,太平洋,華
| 30mm2 |  |  |  | 0 | 新麗華或同等品
壹.一.9.B.2.41 | 產品，電線及電纜，圓型600V聚乙烯絕緣 | M | 39 |  | 0 | M16120A1J0001,
| 聚氯乙烯被覆耐火電纜(FR-EV)，1/C， |  |  |  | 0 | 宏泰,太平洋,華
| 100mm2 |  |  |  | 0 | 新麗華或同等品
壹.一.9.B.2.42 | 產品，電線及電纜，圓型600V聚乙烯絕緣 | M | 317 |  | 0 | M16120A1N0001,
| 聚氯乙烯被覆耐火電纜(FR-EV)，1/C， |  |  |  | 0 | 宏泰,太平洋,華
| 250mm2 |  |  |  | 0 | 新麗華或同等品
壹.一.9.B.2.43 | 產品，電線及電纜，配線另料 | 式 | 1 |  | 0 | M161200000004
壹.一.9.B.3 | 照明監控設備
壹.一.9.B.3.1 | 照明分電盤需裝置二線式材料：
壹.一.9.B.3.1.1 | 盤名:L2 3回路監控基板組含下列監控材料
及工程項目:
壹.一.9.B.3.1.1.1 | 產品，二線式控制裝置，電源供應器， | 只 | 1 |  | 0 | M16581210060,
| TR電源變壓器 AC230V/AC24V |  |  |  | 0 | Panasonic,
[5 empty] | 0 | Siemens,
[5 empty] | 0 | Philips或同等品
壹.一.9.B.3.1.1.2 | 產品，二線式控制裝置，輸入端末器，T/ | 只 | 1 |  | 0 | M16581230062,
| U訊號端末器 ±24V 1.2mA |  |  |  | 0 | Panasonic,
[5 empty] | 0 | Siemens,
[5 empty] | 0 | Philips或同等品
壹.一.9.B.3.1.1.3 | 產品，二線式控制裝置，輸入端末器， | 只 | 1 |  | 0 | M16581230061,
| DR端末器固定座 |  |  |  | 0 | Panasonic,
[5 empty] | 0 | Siemens,
[5 empty] | 0 | Philips或同等品
壹.一.9.B.3.1.1.4 | 產品，二線式控制裝置，遙控開關，RY遙 | 只 | 3 |  | 0 | M165812A00600,
| 控繼電器(T型) AC300V 20A |  |  |  | 0 | Panasonic,
[5 empty] | 0 | Siemens,
[5 empty] | 0 | Philips或同等品
壹.一.9.B.3.1.1.5 | 產品，二線式控制裝置，MS固定帶(1P) | 片 | 1 |  | 0 | M165812000A0,
| 10p用 |  |  |  | 0 | Panasonic,
[5 empty] | 0 | Siemens,
[5 empty] | 0 | Philips或同等品
壹.一.9.B.3.1.1.6 | 產品，二線式控制裝置，訊號放大器， | 只 | 1 |  | 0 | M16581280062,
| RR訊號隔離器 |  |  |  | 0 | Panasonic,
[5 empty] | 0 | Siemens,
[5 empty] | 0 | Philips或同等品
壹.一.9.B.3.1.1.7 | 產品，二線式控制裝置，RP防雷端子 | 只 | 1 |  | 0 | M16581200060,
| AC82V |  |  |  | 0 | Panasonic,
[5 empty] | 0 | Siemens,
[5 empty] | 0 | Philips或同等品
壹.一.9.B.3.1.1.8 | 產品，二線式控制裝置，訊號放大器， | 組 | 2 |  | 0 | M16581280080,
| WG訊號線分離端子2P 公母座 |  |  |  | 0 | WAGO,IDEC,
[5 empty] | 0 | OMRON或同等品
壹.一.9.B.3.1.1.9 | 產品，二線式控制裝置，基板.零料及組裝 | 式 | 1 |  | 0 | M16581200040,
| 配線工資 |  |  |  | 0 | Panasonic,
[5 empty] | 0 | Siemens,
[5 empty] | 0 | Philips或同等品
壹.一.9.B.3.1.2 | 盤名:L1 6回路監控基板組含下列監控材料
及工程項目:
壹.一.9.B.3.1.2.1 | 產品，二線式控制裝置，電源供應器， | 只 | 1 |  | 0 | M16581210060,
| TR電源變壓器 AC230V/AC24V |  |  |  | 0 | Panasonic,
[5 empty] | 0 | Siemens,
[5 empty] | 0 | Philips或同等品
壹.一.9.B.3.1.2.2 | 產品，二線式控制裝置，輸入端末器，T/ | 只 | 2 |  | 0 | M16581230062,
| U訊號端末器 ±24V 1.2mA |  |  |  | 0 | Panasonic,
[5 empty] | 0 | Siemens,
[5 empty] | 0 | Philips或同等品
壹.一.9.B.3.1.2.3 | 產品，二線式控制裝置，輸入端末器， | 只 | 2 |  | 0 | M16581230061,
| DR端末器固定座 |  |  |  | 0 | Panasonic,
[5 empty] | 0 | Siemens,
[5 empty] | 0 | Philips或同等品
壹.一.9.B.3.1.2.4 | 產品，二線式控制裝置，遙控開關，RY遙 | 只 | 6 |  | 0 | M165812A00600,
| 控繼電器(T型) AC300V 20A |  |  |  | 0 | Panasonic,
[5 empty] | 0 | Siemens,
[5 empty] | 0 | Philips或同等品
壹.一.9.B.3.1.2.5 | 產品，二線式控制裝置，MS固定帶(1P) | 片 | 1 |  | 0 | M165812000A0,
| 10p用 |  |  |  | 0 | Panasonic,
[5 empty] | 0 | Siemens,
[5 empty] | 0 | Philips或同等品
壹.一.9.B.3.1.2.6 | 產品，二線式控制裝置，訊號放大器， | 只 | 1 |  | 0 | M16581280062,
| RR訊號隔離器 |  |  |  | 0 | Panasonic,
[5 empty] | 0 | Siemens,
[5 empty] | 0 | Philips或同等品
壹.一.9.B.3.1.2.7 | 產品，二線式控制裝置，RP防雷端子 | 只 | 1 |  | 0 | M16581200060,
| AC82V |  |  |  | 0 | Panasonic,
[5 empty] | 0 | Siemens,
[5 empty] | 0 | Philips或同等品
壹.一.9.B.3.1.2.8 | 產品，二線式控制裝置，訊號放大器， | 組 | 2 |  | 0 | M16581280080,
| WG訊號線分離端子2P 公母座 |  |  |  | 0 | WAGO,IDEC,
[5 empty] | 0 | OMRON或同等品
壹.一.9.B.3.1.2.9 | 產品，二線式控制裝置，基板.零料及組裝 | 式 | 1 |  | 0 | M16581200040,
| 配線工資 |  |  |  | 0 | Panasonic,
[5 empty] | 0 | Siemens,
[5 empty] | 0 | Philips或同等品
壹.一.9.B.3.1.3 | 盤名:LB 8回路監控基板組含下列監控材料
及工程項目:
壹.一.9.B.3.1.3.1 | 產品，二線式控制裝置，電源供應器， | 只 | 1 |  | 0 | M16581210060,
| TR電源變壓器 AC230V/AC24V |  |  |  | 0 | Panasonic,
[5 empty] | 0 | Siemens,
[5 empty] | 0 | Philips或同等品
壹.一.9.B.3.1.3.2 | 產品，二線式控制裝置，輸入端末器，T/ | 只 | 2 |  | 0 | M16581230062,
| U訊號端末器 ±24V 1.2mA |  |  |  | 0 | Panasonic,
[5 empty] | 0 | Siemens,
[5 empty] | 0 | Philips或同等品
壹.一.9.B.3.1.3.3 | 產品，二線式控制裝置，輸入端末器， | 只 | 2 |  | 0 | M16581230061,
| DR端末器固定座 |  |  |  | 0 | Panasonic,
[5 empty] | 0 | Siemens,
[5 empty] | 0 | Philips或同等品
壹.一.9.B.3.1.3.4 | 產品，二線式控制裝置，遙控開關，RY遙 | 只 | 8 |  | 0 | M165812A00600,
| 控繼電器(T型) AC300V 20A |  |  |  | 0 | Panasonic,
[5 empty] | 0 | Siemens,
[5 empty] | 0 | Philips或同等品
壹.一.9.B.3.1.3.5 | 產品，二線式控制裝置，MS固定帶(1P) | 片 | 2 |  | 0 | M165812000A0,
| 10p用 |  |  |  | 0 | Panasonic,
[5 empty] | 0 | Siemens,
[5 empty] | 0 | Philips或同等品
壹.一.9.B.3.1.3.6 | 產品，二線式控制裝置，訊號放大器， | 只 | 1 |  | 0 | M16581280062,
| RR訊號隔離器 |  |  |  | 0 | Panasonic,
[5 empty] | 0 | Siemens,
[5 empty] | 0 | Philips或同等品
壹.一.9.B.3.1.3.7 | 產品，二線式控制裝置，RP防雷端子 | 只 | 1 |  | 0 | M16581200060,
| AC82V |  |  |  | 0 | Panasonic,
[5 empty] | 0 | Siemens,
[5 empty] | 0 | Philips或同等品
壹.一.9.B.3.1.3.8 | 產品，二線式控制裝置，訊號放大器， | 組 | 2 |  | 0 | M16581280080,
| WG訊號線分離端子2P 公母座 |  |  |  | 0 | WAGO,IDEC,
[5 empty] | 0 | OMRON或同等品
壹.一.9.B.3.1.3.9 | 產品，二線式控制裝置，基板.零料及組裝 | 式 | 1 |  | 0 | M16581200040,
| 配線工資 |  |  |  | 0 | Panasonic,
[5 empty] | 0 | Siemens,
[5 empty] | 0 | Philips或同等品
壹.一.9.B.3.2 | MRS總集中監控盤組MRST(置於1F),含下列
監控材料及工程項目:
壹.一.9.B.3.2.1 | 產品，二線式控制裝置，傳輸主機，CPU傳 | 只 | 1 |  | 0 | M16581220060,
| 輸主機 AC100~242V |  |  |  | 0 | Panasonic,
[5 empty] | 0 | Siemens,
[5 empty] | 0 | Philips或同等品
壹.一.9.B.3.2.2 | 產品，二線式控制裝置，傳輸主機，MOD控 | 只 | 1 |  | 0 | M16581220061,
| 制介面單元(TCP/IP) AC24V 300mA |  |  |  | 0 | Panasonic,
[5 empty] | 0 | Siemens,
[5 empty] | 0 | Philips或同等品
壹.一.9.B.3.2.3 | 產品，二線式控制裝置，電源供應器， | 只 | 1 |  | 0 | M16581210060,
| TR電源變壓器 AC230V/AC24V |  |  |  | 0 | Panasonic,
[5 empty] | 0 | Siemens,
[5 empty] | 0 | Philips或同等品
壹.一.9.B.3.2.4 | 產品，二線式控制裝置，傳輸主機，乙太 | 只 | 1 |  | 0 | M16581220062,台
| 網路分享器 |  |  |  | 0 | 製品
壹.一.9.B.3.2.5 | 產品，二線式控制裝置，傳輸主機，10吋 | 只 | 1 |  | 0 | M16581220063,
| 人機液晶觸控面板 |  |  |  | 0 | Proface或同等品
壹.一.9.B.3.2.6 | 產品，二線式控制裝置，傳輸主機，PLC主 | 組 | 1 |  | 0 | M16581220081,
| 機 (網路) AFP7CPS3E |  |  |  | 0 | Panasonic或同等
[5 empty] | 0 | 品
壹.一.9.B.3.2.7 | 產品，二線式控制裝置，彩色暗開關附蓋 | 只 | 1 |  | 0 | M16581250060,
| 板，3.5吋液晶觸控開關附蓋板 ±24V |  |  |  | 0 | Panasonic,
[5 empty] | 0 | Siemens,
[5 empty] | 0 | Philips或同等品
壹.一.9.B.3.2.8 | 產品，二線式控制裝置，傳輸主機，RT訊 | 只 | 1 |  | 0 | M16581220064,
| 號線路監控單元 ±24V 50mA |  |  |  | 0 | Panasonic,
[5 empty] | 0 | Siemens,
[5 empty] | 0 | Philips或同等品
壹.一.9.B.3.2.9 | 產品，二線式控制裝置，訊號放大器， | 只 | 1 |  | 0 | M16581280061,
| RR訊號保護器 ±80V 5mA |  |  |  | 0 | Panasonic,
[5 empty] | 0 | Siemens,
[5 empty] | 0 | Philips或同等品
壹.一.9.B.3.2.10 | 產品，二線式控制裝置，RP防雷端子 | 只 | 1 |  | 0 | M16581200060,
| AC82V |  |  |  | 0 | Panasonic,
[5 empty] | 0 | Siemens,
[5 empty] | 0 | Philips或同等品
壹.一.9.B.3.2.11 | 產品，二線式控制裝置，MS固定帶(1P) | 片 | 2 |  | 0 | M165812000A0,
| 10p用 |  |  |  | 0 | Panasonic,
[5 empty] | 0 | Siemens,
[5 empty] | 0 | Philips或同等品
壹.一.9.B.3.2.12 | 產品，二線式控制裝置，傳輸主機，SP光 | 只 | 1 |  | 0 | M16581220065,
| 照式編碼器 DC 6V |  |  |  | 0 | Panasonic,
[5 empty] | 0 | Siemens,
[5 empty] | 0 | Philips或同等品
壹.一.9.B.3.2.13 | 產品，二線式控制裝置，訊號放大器， | 組 | 2 |  | 0 | M16581280080,
| WG訊號線分離端子2P 公母座 |  |  |  | 0 | WAGO,IDEC,
[5 empty] | 0 | OMRON或同等品
壹.一.9.B.3.2.14 | 產品，二線式控制裝置，傳輸主機，圖控 | 式 | 1 |  | 0 | M16581220040,專
| 編成軟體 |  |  |  | 0 | 業廠
壹.一.9.B.3.2.15 | 產品，二線式控制裝置，BOX箱體及材料組 | 式 | 1 |  | 0 | M16581200041,專
| 裝費用 |  |  |  | 0 | 業廠
壹.一.9.B.3.2.16 | 產品，二線式控制裝置，SYS系統整合.編 | 式 | 1 |  | 0 | M16581200042,專
| 碼設定測試調整費用 |  |  |  | 0 | 業廠
壹.一.9.B.3.3 | WIR訊號線配管配線
壹.一.9.B.3.3.1 | 產品，電線及電纜，600V聚氯乙烯絕緣電 | M | 122 |  | 0 | M161201440001,
| 線，2/C，1.25mm2 |  |  |  | 0 | 宏泰,太平洋,華
[5 empty] | 0 | 新麗華或同等品
壹.一.9.B.3.3.2 | 產品，導線管，電線用鋼管，無螺紋，稱 | M | 122 |  | 0 | M161321303001,
| 呼E19 |  |  |  | 0 | 高興昌,美亞,燁
[5 empty] | 0 | 輝或同等品
壹.一.9.B.4 | 計量與計價，現場組裝工資 | 式 | 1 |  | 0 | W0127100004
壹.一.9.B.5 | 運雜費 | 式 | 1 |  | 0 | W0127130004
壹.一.9.B.6 | 零星工料 | 式 | 1 |  | 0 | W0127110004,#
小計
壹.一.9.C | 緊急發電機設備工程
壹.一.9.C.1 | 產品，柴油引擎發電機組，100kW，(3∮， | 組 | 1 |  | 0 | M162313B108,中
| 4W，380/220V，60Hz，900rpm)，（備用， |  |  |  | 0 | 興,康明斯,所羅
| 散熱器與機組一體型），國內組裝廠符合 |  |  |  | 0 | 門或同等品
| ：1.CNS 2901認證。2.ISO 9001認證。 |  |  |  | 0
| 3.ISO 14001認證。 4.OHSAS 18001認證。 |  |  |  | 0
| 5.安全衛生管理認證。6.TAF測試實驗室， |  |  |  | 0
| 其餘規格詳規範說明 |  |  |  | 0
壹.一.9.C.2 | 產品，柴油引擎發電機組，100kW，操作控 | 組 | 1 |  | 0 | M16231300081,同
| 制盤(防塵、防水IP-66認證，測試依據 |  |  |  | 0 | 發電機組製造廠
| IEC-60529:2001)，其餘規格詳規範說明 |  |  |  | 0
壹.一.9.C.3 | 產品，柴油引擎發電機組，排煙淨化器(陶 | 式 | 1 |  | 0 | M1623100024,晶
| 瓷濾芯型)，排煙淨化裝置(符合國內最新 |  |  |  | 0 | 達,明洲,揚立或
| 之相關環保法規規定)包括陶瓷濾芯、淨化 |  |  |  | 0 | 同等品
| 系統座、控制箱，其餘規格詳規範說明 |  |  |  | 0
壹.一.9.C.4 | 產品，柴油引擎發電機組，100kW，TAF實 | 式 | 1 |  | 0 | M16231300041,同
| 驗室測試及廠驗費用 |  |  |  | 0 | 發電機組製造廠
壹.一.9.C.5 | 產品，柴油引擎發電機組，100kW，發電機 | 式 | 1 |  | 0 | M16231300042,同
| 試車及教育訓練 |  |  |  | 0 | 發電機組製造廠
壹.一.9.C.6 | 產品，柴油引擎發電機組，不銹鋼製日用 | 式 | 1 |  | 0 | M16231H00040,同
| 油箱含配件，8小時日用油箱SUS304- |  |  |  | 0 | 發電機組製造廠
| 400L t=2.0mm(玻璃式液位計) |  |  |  | 0
壹.一.9.C.7 | 產品，柴油引擎發電機組，不銹鋼製日用 | 式 | 1 |  | 0 | M16231H00041,中
| 油箱含配件，試車用油及驗收後加滿油 |  |  |  | 0 | 國石油
壹.一.9.C.8 | 產品，柴油引擎發電機組，不銹鋼製日用 | 式 | 1 |  | 0 | M16231H00042,同
| 油箱含配件，日用油箱殘油坑、防溢堤( |  |  |  | 0 | 發電機組製造廠
| RC材質)等另料 |  |  |  | 0
壹.一.9.C.9 | 產品，柴油引擎發電機組，100kW，6" 黑 | 式 | 1 |  | 0 | M16231300043
| 鐵排煙管、矽酸鈣保溫,外覆鋁皮至出口 |  |  |  | 0
壹.一.9.C.10 | 產品，柴油引擎發電機組，不銹鋼製日用 | 式 | 1 |  | 0 | M16231H00043
| 油箱含配件，進、回油3/4"不銹鋼管、不 |  |  |  | 0
| 銹鋼凡而等五金另料 |  |  |  | 0
壹.一.9.C.11 | 產品，柴油引擎發電機組，不銹鋼製日用 | 式 | 1 |  | 0 | M16231H00044
| 油箱含配件，透氣管1-1/2"、不銹鋼凡而 |  |  |  | 0
| 等五金另料 |  |  |  | 0
壹.一.9.C.12 | 產品，柴油引擎發電機組，100kW，發電機 | 式 | 1 |  | 0 | M16231300044
| RC基礎台(H=15cm) |  |  |  | 0
壹.一.9.C.13 | 產品，接地測試端子箱WxHxD= | 組 | 2 |  | 0 | M1606100008
| 40CMx35CMx15CM,2.0m/m厚鋼板焊製加鎖及 |  |  |  | 0
| 裝配另料 |  |  |  | 0
壹.一.9.C.14 | 產品，止水板，接地工程止水處理(含止水 | 處 | 1 |  | 0 | M160617000A
| 板及另料)E.P.C極 |  |  |  | 0
壹.一.9.C.15 | 產品，接地棒，接地工程含裸銅線、銅棒( | 處 | 1 |  | 0 | M160611000A
| 接地銅板)、熔接等責任施工 |  |  |  | 0
壹.一.9.C.16 | 產品，柴油引擎發電機組，100kW，雜項工 | 式 | 1 |  | 0 | M16231300045
| 程 |  |  |  | 0
壹.一.9.C.17 | 產品，柴油引擎發電機組，100kW，發電機 | 組 | 1 |  | 0 | M16231300082
| 設置性能簽證費 |  |  |  | 0
壹.一.9.C.18 | 零星工料 | 式 | 1 |  | 0 | W0127110004,#
壹.一.9.C.19 | 運雜費(含吊搬運)/基礎螺絲固定 | 式 | 1 |  | 0 | W0127130004G
壹.一.9.C.20 | 計量與計價，現場組裝工資及性能測試(含 | 式 | 1 |  | 0 | W0127100004G
| 試車油料) |  |  |  | 0
小計
壹.一.9.D | 電信資訊設備工程
壹.一.9.D.1 | 產品，自動交換機電話系統，電話主端子 | 只 | 1 |  | 0 | M16723700061,專
| 箱，電信總配線箱45x80x14CM,2.0mm厚鋼 |  |  |  | 0 | 業廠
| 板焊製靜電粉體塗裝加鎖 |  |  |  | 0
壹.一.9.D.2 | 產品，屋內複合型端子板，30對，C型 | 個 | 1 |  | 0 | M1671173307
壹.一.9.D.3 | 產品，數據網路交換處理設備，光終端盒 | 組 | 1 |  | 0 | M1674200008,宇
| ，光纖連接器，6C 含SC 連接器插座 |  |  |  | 0 | 通,京緯,仲傑或
[5 empty] | 0 | 同等品
壹.一.9.D.4 | 產品，自動交換機電話系統，電話主端子 | 只 | 1 |  | 0 | M16723700062,宇
| 箱，宅內配線箱(B-33)箱門具通風孔48W* |  |  |  | 0 | 通,京緯,仲傑或
| 45H*10D(CM)，含接地端子板 |  |  |  | 0 | 同等品
壹.一.9.D.5 | 產品，屋內複合型端子板，10對，C型 | 個 | 1 |  | 0 | M1671171307
壹.一.9.D.6 | 產品，端子板支架，8埠Giga數據模組 | 只 | 1 |  | 0 | M16711900061,宇
[5 empty] | 0 | 通,京緯,仲傑或
[5 empty] | 0 | 同等品
壹.一.9.D.7 | 產品，數據網路交換處理設備，光終端盒 | 台 | 1 |  | 0 | M167420000A,宇
| ，2心，光纖收容盒(含耦合器) |  |  |  | 0 | 通,京緯,仲傑或
[5 empty] | 0 | 同等品
壹.一.9.D.8 | 產品，端子板支架，2進10出語音模組 | 只 | 1 |  | 0 | M16711900062,宇
[5 empty] | 0 | 通,京緯,仲傑或
[5 empty] | 0 | 同等品
壹.一.9.D.9 | 產品，端子板支架，8埠RJ45承端模組 | 只 | 1 |  | 0 | M16711900065,宇
[5 empty] | 0 | 通,京緯,仲傑或
[5 empty] | 0 | 同等品
壹.一.9.D.10 | 產品，端子板支架，Cat6短跳接線 | 只 | 8 |  | 0 | M16711900066,宇
[5 empty] | 0 | 通,京緯,仲傑或
[5 empty] | 0 | 同等品
壹.一.9.D.11 | 產品，端子板支架，CATV 4分配模組 | 只 | 1 |  | 0 | M16711900063,宇
[5 empty] | 0 | 通,京緯,仲傑或
[5 empty] | 0 | 同等品
壹.一.9.D.12 | 產品，端子板支架，4組接地型AC插座模組 | 只 | 1 |  | 0 | M16711900064,宇
[5 empty] | 0 | 通,京緯,仲傑或
[5 empty] | 0 | 同等品
壹.一.9.D.13 | 產品，端子板支架，模組安裝支架 | 只 | 1 |  | 0 | M16711900067,宇
[5 empty] | 0 | 通,京緯,仲傑或
[5 empty] | 0 | 同等品
壹.一.9.D.14 | 產品，自動交換機電話系統，洩水箱60* | 只 | 1 |  | 0 | M1672300006,專
| 60H*15CM,SUS 304不銹鋼板製 |  |  |  | 0 | 業廠
壹.一.9.D.15 | 產品，網路集線器，機櫃，落地式，19吋 | 組 | 1 |  | 0 | M16742200082,珈
| ，41U |  |  |  | 0 | 鋒,銘翔,捷座或
[5 empty] | 0 | 同等品
壹.一.9.D.16 | 產品，端子板，30對，110型，機櫃(架)式 | 個 | 1 |  | 0 | M1671183417
壹.一.9.D.17 | 產品，端子板，20對，110型，機櫃(架)式 | 個 | 1 |  | 0 | M1671182417
壹.一.9.D.18 | 產品，端子板，10對，110型，機櫃(架)式 | 個 | 3 |  | 0 | M1671181417
壹.一.9.D.19 | 產品，網路集線器，網路防火牆 | 台 | 1 |  | 0 | M167422000A2,
[5 empty] | 0 | PaloAlto,
[5 empty] | 0 | Sophos,
[5 empty] | 0 | Fortigate或同等
[5 empty] | 0 | 品
壹.一.9.D.20 | 產品，網路集線器，核心光纖交換器 | 台 | 1 |  | 0 | M167422000A3,
[5 empty] | 0 | Cisco,aruba,
[5 empty] | 0 | Ruckus或同等品
壹.一.9.D.21 | 產品，網路集線器，24Port 網路交換器 | 台 | 3 |  | 0 | M167422000A4,
[5 empty] | 0 | Cisco,aruba,
[5 empty] | 0 | Ruckus或同等品
壹.一.9.D.22 | 產品，網路集線器，8Port POE網路交換器 | 台 | 2 |  | 0 | M167422000A5,
| (AP專用) |  |  |  | 0 | Cisco,aruba,
[5 empty] | 0 | Ruckus或同等品
壹.一.9.D.23 | 產品，網路集線器，無線網管基地台AP(控 | 台 | 1 |  | 0 | M167422000A6,
| 制其他AP) |  |  |  | 0 | Cisco,aruba,
[5 empty] | 0 | Ruckus或同等品
壹.一.9.D.24 | 產品，網路集線器，無線基地台AP(含天線 | 台 | 7 |  | 0 | M167422000A7,
| ) |  |  |  | 0 | Cisco,aruba,
[5 empty] | 0 | Ruckus或同等品
壹.一.9.D.25 | 產品，建築物電信光纜，單模光纖，模組 | 只 | 12 |  | 0 | M1671210006
壹.一.9.D.26 | 產品，靜態式不斷電系統，容量3KVA，鎳 | 組 | 1 |  | 0 | M1624520308,飛
| 鎘電池，19"機架型 ON-LINE |  |  |  | 0 | 碟,科風,台達或
[5 empty] | 0 | 同等品
壹.一.9.D.27 | 產品，網路集線器，UTP Cat.6 網路跳接 | 個 | 32 |  | 0 | M16742200071,宇
| 線 |  |  |  | 0 | 通,京緯,仲傑或
[5 empty] | 0 | 同等品
壹.一.9.D.28 | 產品，網路集線器，單模光纖跳線(長度依 | 個 | 6 |  | 0 | M16742200072,宇
| 現場配置) |  |  |  | 0 | 通,京緯,仲傑或
[5 empty] | 0 | 同等品
壹.一.9.D.29 | 產品，數據網路交換處理設備，光終端箱 | 台 | 5 |  | 0 | M167420000A1,越
| ，機櫃(架)式，12心，含配件 |  |  |  | 0 | 祥,D-Link,合勤
[5 empty] | 0 | 或同等品
壹.一.9.D.30 | 產品，網路集線器，機櫃，壁掛型，19吋 | 組 | 3 |  | 0 | M16742200081,珈
| ，15U |  |  |  | 0 | 鋒,銘翔,捷座或
[5 empty] | 0 | 同等品
壹.一.9.D.31 | 產品，網路集線器，24個總網路埠， | 組 | 3 |  | 0 | M1674220008,越
| Cat.6 網路配線架 |  |  |  | 0 | 祥,D-Link,合勤
[5 empty] | 0 | 或同等品
壹.一.9.D.32 | 產品，網路集線器，理線架 | 台 | 3 |  | 0 | M167422000A1,越
[5 empty] | 0 | 祥,D-Link,合勤
[5 empty] | 0 | 或同等品
壹.一.9.D.33 | 產品，建築物電信光纜，單模光纖，標籤 | 式 | 1 |  | 0 | M1671210004,宇
| 用紙 |  |  |  | 0 | 通,京緯,仲傑或
[5 empty] | 0 | 同等品
壹.一.9.D.34 | 產品，網路集線器，資訊設備設定及測試 | 式 | 1 |  | 0 | M1674220004
壹.一.9.D.35 | 產品，插座組，電話及資訊，Cat.6 | 只 | 19 |  | 0 | M16711B3036,國
[5 empty] | 0 | 際(星光系列)或
[5 empty] | 0 | 同等品
壹.一.9.D.36 | 產品，插座組，電話，Cat.6 | 只 | 1 |  | 0 | M16711B1036,國
[5 empty] | 0 | 際(星光系列)或
[5 empty] | 0 | 同等品
壹.一.9.D.37 | 產品，插座組，資訊，Cat.6 | 只 | 6 |  | 0 | M16711B2036,國
[5 empty] | 0 | 際(星光系列)或
[5 empty] | 0 | 同等品
壹.一.9.D.38 | 產品，插座組，公用電話出線口 | 只 | 2 |  | 0 | M16711B0006,國
[5 empty] | 0 | 際(星光系列)或
[5 empty] | 0 | 同等品
壹.一.9.D.39 | 自動交換機電話系統-數位式網路交換機
壹.一.9.D.39.1 | 產品，自動交換機電話系統，IP網路型交 | 組 | 1 |  | 0 | M16723900081,
| 換機，19 "2U 基本櫃 / 擴充櫃 |  |  |  | 0 | Avaya, Mitel,
[5 empty] | 0 | NEC或同等品
壹.一.9.D.39.2 | 產品，自動交換機電話系統，IP網路型交 | 組 | 1 |  | 0 | M16723900082,
| 換機，Rack mount set for 2U chassis機 |  |  |  | 0 | Avaya, Mitel,
| 櫃固定加套件 |  |  |  | 0 | NEC或同等品
壹.一.9.D.39.3 | 產品，自動交換機電話系統，IP網路型交 | 組 | 1 |  | 0 | M16723900083,
| 換機，CPU 模組(含作業系統、內外線容量 |  |  |  | 0 | Avaya, Mitel,
| 授權、IP使用者授權) |  |  |  | 0 | NEC或同等品
壹.一.9.D.39.4 | 產品，自動交換機電話系統，中繼台，語 | 只 | 1 |  | 0 | M16723310061,
| 音信箱，SD Card (1GB) (inc. Main |  |  |  | 0 | Avaya, Mitel,
| Software & VRS/InMail Storage)自動總 |  |  |  | 0 | NEC或同等品
| 機/語音信箱軟體卡 |  |  |  | 0
壹.一.9.D.39.5 | 產品，自動交換機電話系統，中繼台，語 | 只 | 4 |  | 0 | M16723310062,
| 音信箱，VRS Channel (1ch)語音使用迴路 |  |  |  | 0 | Avaya, Mitel,
| 授權 |  |  |  | 0 | NEC或同等品
壹.一.9.D.39.6 | 產品，自動交換機電話系統，IP網路型交 | 只 | 1 |  | 0 | M16723900061,
| 換機，8L 數位話機母卡 |  |  |  | 0 | Avaya, Mitel,
[5 empty] | 0 | NEC或同等品
壹.一.9.D.39.7 | 產品，自動交換機電話系統，IP網路型交 | 只 | 1 |  | 0 | M16723900064,
| 換機，4L 來電顯示外線母卡 (Loop |  |  |  | 0 | Avaya, Mitel,
| start) |  |  |  | 0 | NEC或同等品
壹.一.9.D.39.8 | 產品，自動交換機電話系統，按鍵式電話 | 台 | 6 |  | 0 | M167232241A,
| 機，多功能數位式，12~20鍵顯示型，有線 |  |  |  | 0 | Avaya, Mitel,
| 話機 |  |  |  | 0 | NEC或同等品
壹.一.9.D.39.9 | 產品，自動交換機電話系統，按鍵式電話 | 台 | 2 |  | 0 | M167232251A,
| 機，多功能數位式，22~36鍵顯示型，有線 |  |  |  | 0 | Avaya, Mitel,
| 話機 |  |  |  | 0 | NEC或同等品
壹.一.9.D.39.10 | 產品，自動交換機電話系統，中繼台， | 台 | 1 |  | 0 | M167233000A,
| DSS 中繼台忙燈顯示器 |  |  |  | 0 | Avaya, Mitel,
[5 empty] | 0 | NEC或同等品
壹.一.9.D.39.11 | 產品，自動交換機電話系統，計費軟體及 | 台 | 5 |  | 0 | M167234000A,
| 計價PC，手機APP軟體話機使用授權 |  |  |  | 0 | Avaya, Mitel,
[5 empty] | 0 | NEC或同等品
壹.一.9.D.39.12 | 產品，自動交換機電話系統，總配線架， | 式 | 1 |  | 0 | M1672360004
| 交換機連接電纜及MDF端子板 |  |  |  | 0
壹.一.9.D.39.13 | 產品，自動交換機電話系統，IP網路型交 | 式 | 1 |  | 0 | M16723900041
| 換機，交換機程式設定及測試 |  |  |  | 0
壹.一.9.D.40 | 產品，鋁製電纜托架，梯式，直式， | M | 18 |  | 0 | M1613711B1001,
| W300XH100 mm，陽極處理 |  |  |  | 0 | 勵合,尚豐,舜賀
[5 empty] | 0 | 或同等品
壹.一.9.D.41 | 產品，鋁製電纜托架，梯式，90度彎頭， | 組 | 3 |  | 0 | M161371201008,
| 陽極處理，W300XH200 mm |  |  |  | 0 | 勵合,尚豐,舜賀
[5 empty] | 0 | 或同等品
壹.一.9.D.42 | 產品，鋁製電纜托架，梯式，連接片 | 片 | 18 |  | 0 | M16137100000A1
壹.一.9.D.43 | 產品，鋁製電纜托架，梯式，固定片 | 片 | 36 |  | 0 | M16137100000A2
壹.一.9.D.44 | 產品，鋁製電纜托架，梯式，吊架，(固定 | 組 | 15 |  | 0 | M161371900008
| 架) |  |  |  | 0
壹.一.9.D.45 | 產品，鋁製電纜托架，梯式，SUS馬車螺絲 | 組 | 108 |  | 0 | M161371000008
壹.一.9.D.46 | 產品，金屬導線槽，鋁製密閉式，直式， | M | 198 |  | 0 | M161361149201,
| 厚2mm，寬200x高100mm，陽極處理 |  |  |  | 0 | 勵合,尚豐,舜賀
[5 empty] | 0 | 或同等品
壹.一.9.D.47 | 產品，金屬導線槽，鋁製密閉式，90度彎 | 組 | 5 |  | 0 | M161361349208,
| 角，厚2mm，寬200x高100mm，陽極處理 |  |  |  | 0 | 勵合,尚豐,舜賀
[5 empty] | 0 | 或同等品
壹.一.9.D.48 | 產品，金屬導線槽，鋁製密閉式，T形，厚 | 組 | 5 |  | 0 | M161361449208,
| 2mm，寬200x高100mm，陽極處理 |  |  |  | 0 | 勵合,尚豐,舜賀
[5 empty] | 0 | 或同等品
壹.一.9.D.49 | 產品，金屬導線槽，鋁製密閉式，十字形 | 組 | 1 |  | 0 | M161361549208,
| ，厚2mm，寬200x高100mm，陽極處理 |  |  |  | 0 | 勵合,尚豐,舜賀
[5 empty] | 0 | 或同等品
壹.一.9.D.50 | 產品，金屬導線槽，鋁製密閉式，連接片 | 只 | 172 |  | 0 | M1613610000061
壹.一.9.D.51 | 產品，金屬導線槽，鋁製密閉式，固定片 | 只 | 344 |  | 0 | M1613610000062
壹.一.9.D.52 | 產品，金屬導線槽，鋁製密閉式，吊架(固 | 組 | 143 |  | 0 | M1613610000081
| 定架) |  |  |  | 0
壹.一.9.D.53 | 產品，金屬導線槽，鋁製密閉式，SUS馬車 | 組 | 1032 |  | 0 | M1613610000082
| 螺絲 |  |  |  | 0
壹.一.9.D.54 | 產品，導線管，硬質聚氯乙烯塑膠管，E管 | M | 1214 |  | 0 | M161323103001,
| ，標稱20mm |  |  |  | 0 | 南亞,大洋,華夏
[5 empty] | 0 | 或同等品
壹.一.9.D.55 | 產品，導線管，硬質聚氯乙烯塑膠管，E管 | M | 12 |  | 0 | M161323104001,
| ，標稱28mm |  |  |  | 0 | 南亞,大洋,華夏
[5 empty] | 0 | 或同等品
壹.一.9.D.56 | 產品，導線管，硬質聚氯乙烯塑膠管，E管 | M | 96 |  | 0 | M161323107001,
| ，標稱52mm |  |  |  | 0 | 南亞,大洋,華夏
[5 empty] | 0 | 或同等品
壹.一.9.D.57 | 產品，導線管，硬質聚氯乙烯塑膠管，E管 | 式 | 1 |  | 0 | M1613231000J4
| ，配管另料 |  |  |  | 0
壹.一.9.D.58 | 產品，對絞型數據電纜，非遮蔽型(UTP) | M | 1810 |  | 0 | M1671163001,宏
| Cat.6 |  |  |  | 0 | 泰,太平洋,華新
[5 empty] | 0 | 麗華或同等品
壹.一.9.D.59 | 產品，建築物電信電纜，PE-PVC屋內電纜 | M | 88 |  | 0 | M1671105211,宏
| ，0.5mm，10對 |  |  |  | 0 | 泰,太平洋,華新
[5 empty] | 0 | 麗華或同等品
壹.一.9.D.60 | 產品，建築物電信電纜，PE-PVC屋內電纜 | M | 26 |  | 0 | M1671105221,宏
| ，0.5mm，20對 |  |  |  | 0 | 泰,太平洋,華新
[5 empty] | 0 | 麗華或同等品
壹.一.9.D.61 | 產品，電線及電纜，600V聚氯乙烯絕緣電 | M | 74 |  | 0 | M161201390001,
| 線，1/C，14mm2 |  |  |  | 0 | 宏泰,太平洋,華
[5 empty] | 0 | 新麗華或同等品
壹.一.9.D.62 | 產品，電線及電纜，600V聚氯乙烯絕緣電 | M | 10 |  | 0 | M1612013G0001,
| 線，1/C，60mm2 |  |  |  | 0 | 宏泰,太平洋,華
[5 empty] | 0 | 新麗華或同等品
壹.一.9.D.63 | 產品，建築物電信光纜，單模光纖，4心， | M | 180 |  | 0 | M167121C511,宇
| 管道型束管，屋內 |  |  |  | 0 | 通,京緯,仲傑或
[5 empty] | 0 | 同等品
壹.一.9.D.64 | 產品，建築物電信光纜，單模光纖，2心， | M | 26 |  | 0 | M167121A511,宇
| 管道型束管，屋內 |  |  |  | 0 | 通,京緯,仲傑或
[5 empty] | 0 | 同等品
壹.一.9.D.65 | 產品，建築物電信光纜，單模光纖，SC- | M | 18 |  | 0 | M1671210001,宇
| SC單模光纖跳接線 |  |  |  | 0 | 通,京緯,仲傑或
[5 empty] | 0 | 同等品
壹.一.9.D.66 | 產品，建築物電信光纜，光纖引線，SC | 只 | 36 |  | 0 | M1671261006,宇
[5 empty] | 0 | 通,京緯,仲傑或
[5 empty] | 0 | 同等品
壹.一.9.D.67 | 產品，電線及電纜，配線另料 | 式 | 1 |  | 0 | M161200000004
壹.一.9.D.68 | 產品，建築物電信光纜，光纖測試報告， | 式 | 1 |  | 0 | M16712B00041
| UTP及光纖信號測試報告 |  |  |  | 0
壹.一.9.D.69 | 產品，建築物電信光纜，光纖測試報告， | 式 | 1 |  | 0 | M16712B00042
| 光纖熔接 |  |  |  | 0
壹.一.9.D.70 | 產品，接線裝置，鍍鋅結線盒 | 式 | 1 |  | 0 | M1615000004
壹.一.9.D.71 | 產品，接地測試端子箱WxHxD= | 組 | 1 |  | 0 | M1606100008
| 40CMx35CMx15CM,2.0m/m厚鋼板焊製加鎖及 |  |  |  | 0
| 裝配另料 |  |  |  | 0
壹.一.9.D.72 | 產品，止水板，接地工程止水處理(含止水 | 處 | 1 |  | 0 | M160617000A
| 板及另料)E.P.C極 |  |  |  | 0
壹.一.9.D.73 | 產品，接地棒，接地工程含裸銅線、銅棒( | 處 | 1 |  | 0 | M160611000A
| 接地銅板)、熔接等責任施工 |  |  |  | 0
壹.一.9.D.74 | 產品，建築物電信電纜，建築物電信設備 | 式 | 1 |  | 0 | M1671100004
| 完工審驗費及審定證明證照費 |  |  |  | 0
壹.一.9.D.75 | 零星工料 | 式 | 1 |  | 0 | W0127110004,#
壹.一.9.D.76 | 運雜費 | 式 | 1 |  | 0 | W0127130004
壹.一.9.D.77 | 計量與計價，現場組裝工資及教育訓練 | 式 | 1 |  | 0 | W0127100004B
小計
壹.一.9.E | 電視共同天線設備工程
壹.一.9.E.1 | 產品，共同天線設備，天線，DTV，20列 | 組 | 1 |  | 0 | M1678216508,金
[5 empty] | 0 | 隆,優你視或同等
[5 empty] | 0 | 品
壹.一.9.E.2 | 產品，共同天線設備，天線，避雷整合器 | 只 | 1 |  | 0 | M16782100061,金
[5 empty] | 0 | 隆,優你視或同等
[5 empty] | 0 | 品
壹.一.9.E.3 | 產品，共同天線設備，天線，SUS固定架， | 組 | 1 |  | 0 | M1678215108,金
| 2M |  |  |  | 0 | 隆,優你視或同等
[5 empty] | 0 | 品
壹.一.9.E.4 | 產品，基礎台，10cm≦高度<20cm，RC基礎 | 式 | 1 |  | 0 | M1506300204
| 台 |  |  |  | 0
壹.一.9.E.5 | 產品，共同天線設備，分歧器，四路，衛 | 只 | 1 |  | 0 | M1678232006,金
| 星 |  |  |  | 0 | 隆,優你視或同等
[5 empty] | 0 | 品
壹.一.9.E.6 | 產品，共同天線設備，分配器，四路，衛 | 只 | 5 |  | 0 | M1678252006,金
| 星 |  |  |  | 0 | 隆,優你視或同等
[5 empty] | 0 | 品
壹.一.9.E.7 | 產品，共同天線設備，中繼放大器 | 只 | 1 |  | 0 | M1678260006,金
[5 empty] | 0 | 隆,優你視或同等
[5 empty] | 0 | 品
壹.一.9.E.8 | 產品，共同天線設備，電視配線箱+箱門通 | 只 | 2 |  | 0 | M16782000062,專
| 風 40W*45H*10DCM,2.0mm厚鋼板焊製靜電 |  |  |  | 0 | 業廠
| 粉體塗裝加鎖 |  |  |  | 0
壹.一.9.E.9 | 產品，共同天線設備，出線盒，中間型， | 只 | 2 |  | 0 | M1678241006,國
| 插座 |  |  |  | 0 | 際(星光系列)或
[5 empty] | 0 | 同等品
壹.一.9.E.10 | 產品，導線管，硬質聚氯乙烯塑膠管，E管 | M | 46 |  | 0 | M161323104001,
| ，標稱28mm |  |  |  | 0 | 南亞,大洋,華夏
[5 empty] | 0 | 或同等品
壹.一.9.E.11 | 產品，導線管，硬質聚氯乙烯塑膠管，E管 | M | 105 |  | 0 | M161323103001,
| ，標稱20mm |  |  |  | 0 | 南亞,大洋,華夏
[5 empty] | 0 | 或同等品
壹.一.9.E.12 | 產品，導線管，硬質聚氯乙烯塑膠管，E管 | 式 | 1 |  | 0 | M1613231000J4
| ，配管另料 |  |  |  | 0
壹.一.9.E.13 | 產品，共同天線設備，同軸電纜，RG-11/ | M | 300 |  | 0 | M1678279001,宏
| U |  |  |  | 0 | 泰,太平洋,華新
[5 empty] | 0 | 麗華或同等品
壹.一.9.E.14 | 產品，共同天線設備，同軸電纜，RG-6/U | M | 45 |  | 0 | M1678273001,宏
[5 empty] | 0 | 泰,太平洋,華新
[5 empty] | 0 | 麗華或同等品
壹.一.9.E.15 | 產品，電線及電纜，配線另料 | 式 | 1 |  | 0 | M161200000004
壹.一.9.E.16 | 產品，接線裝置，鍍鋅結線盒 | 式 | 1 |  | 0 | M1615000004
壹.一.9.E.17 | 零星工料 | 式 | 1 |  | 0 | W0127110004,#
壹.一.9.E.18 | 運雜費 | 式 | 1 |  | 0 | W0127130004
壹.一.9.E.19 | 計量與計價，現場組裝工資及教育訓練 | 式 | 1 |  | 0 | W0127100004B
小計
壹.一.9.F | 視聽配管線工程
壹.一.9.F.1 | 產品，彩色蓋板及金具 | 只 | 30 |  | 0 | M16150M0006,國
[5 empty] | 0 | 際(星光系列)或
[5 empty] | 0 | 同等品
壹.一.9.F.2 | 產品，導線管，硬質聚氯乙烯塑膠管，E管 | M | 557 |  | 0 | M161323103001,
| ，標稱20mm |  |  |  | 0 | 南亞,大洋,華夏
[5 empty] | 0 | 或同等品
壹.一.9.F.3 | 產品，導線管，硬質聚氯乙烯塑膠管，E管 | 式 | 1 |  | 0 | M1613231000J4
| ，配管另料 |  |  |  | 0
壹.一.9.F.4 | 產品，電線及電纜，單線，尼龍線 | 式 | 1 |  | 0 | M161200100004
壹.一.9.F.5 | 產品，接線裝置，鍍鋅結線盒 | 式 | 1 |  | 0 | M1615000004
壹.一.9.F.6 | 零星工料 | 式 | 1 |  | 0 | W0127110004,#
壹.一.9.F.7 | 運雜費 | 式 | 1 |  | 0 | W0127130004
壹.一.9.F.8 | 計量與計價，現場組裝工資 | 式 | 1 |  | 0 | W0127100004
小計
壹.一.9.G | 中央監控整合設備工程
壹.一.9.G.1 | 產品，中央監視主控制設備，主電腦，伺 | 台 | 2 |  | 0 | M138013000A1,艾
| 服工作電腦主機(附隨機版作業軟體) |  |  |  | 0 | 訊,研華,威強或
[5 empty] | 0 | 同等品
壹.一.9.G.2 | 產品，中央監視主控制設備，顯示器，液 | 台 | 1 |  | 0 | M138011260A,
| 晶顯示，21吋，以上液晶螢幕 |  |  |  | 0 | ASUS,CHIMEI,
[5 empty] | 0 | VIEWSONIC或同等
[5 empty] | 0 | 品
壹.一.9.G.3 | 產品，中央監視主控制設備，系統軟體， | 套 | 2 |  | 0 | M13801C000B1,
| 網際網路WEB版監控軟體 |  |  |  | 0 | EMBED,
[5 empty] | 0 | HONEYWELL,
[5 empty] | 0 | AIRTEK或同等品
壹.一.9.G.4 | 產品，中央監視主控制設備，系統軟體， | 台 | 1 |  | 0 | M13801C000A1,
| 整合資料收集器 |  |  |  | 0 | EMBED,
[5 empty] | 0 | HONEYWELL,
[5 empty] | 0 | AIRTEK或同等品
壹.一.9.G.5 | 產品，中央監視主控制設備，周邊設備， | 台 | 1 |  | 0 | M13801MN00A1,
| 自動報警機，警報簡訊機(不含SIM卡) |  |  |  | 0 | GARRISON,TEMAI,
[5 empty] | 0 | TRENDTEK或同等
[5 empty] | 0 | 品
壹.一.9.G.6 | 產品，靜態式不斷電系統，容量6KVA，鎳 | 組 | 1 |  | 0 | M1624540308,飛
| 鎘電池，19"機架型 ON-LINE |  |  |  | 0 | 碟,科風,台達或
[5 empty] | 0 | 同等品
壹.一.9.G.7 | 產品，中央監視主控制設備，轉換器， | 台 | 1 |  | 0 | M13801J000A2,
| 16埠HDMI KVM切換器 |  |  |  | 0 | ATEN,PANIO,
[5 empty] | 0 | PSTEK 或同等品
壹.一.9.G.8 | 產品，中央監視主控制設備，轉換器， | 台 | 10 |  | 0 | M13801J000A1,
| 30米HDMI 信號延伸器(傳送及接收) |  |  |  | 0 | ATEN,PANIO,
[5 empty] | 0 | PSTEK 或同等品
壹.一.9.G.9 | 產品，中央監視主控制設備，應用軟體， | 套 | 1 |  | 0 | M13801B000B1
| 程式設計 |  |  |  | 0
壹.一.9.G.10 | 產品，中央監視主控制設備，應用軟體， | 套 | 1 |  | 0 | M13801B000B2
| 動態圖型繪製編輯 |  |  |  | 0
壹.一.9.G.11 | 產品，中央監視主控制設備，應用軟體， | 套 | 1 |  | 0 | M13801B000B3
| 資料庫編輯 |  |  |  | 0
壹.一.9.G.12 | 產品，中央監視主控制設備，連線整合介 | 式 | 1 |  | 0 | M13801D00041
| 面，智慧建築各系統連動與預警之整合功 |  |  |  | 0
| 能 |  |  |  | 0
壹.一.9.G.13 | 產品，中央監視主控制設備，現場數位控 | 式 | 1 |  | 0 | M13801920042,
| 制器，直接數位控制器(DDC)，數位輸入/ |  |  |  | 0 | EMBED,
| 出入模組 (詳IO表) |  |  |  | 0 | HONEYWELL,
[5 empty] | 0 | AIRTEK或同等品
壹.一.9.G.14 | 產品，中央監視主控制設備，現場數位控 | 只 | 1 |  | 0 | M13801920061
| 制器，直接數位控制器(DDC)，現場直接數 |  |  |  | 0
| 位控制器(16DI) |  |  |  | 0
壹.一.9.G.15 | 產品，中央監視主控制設備，周邊設備， | 台 | 2 |  | 0 | M13801M000A2
| 資料收集器(水錶及電錶用) |  |  |  | 0
壹.一.9.G.16 | 產品，中央監視主控制設備，周邊設備， | 只 | 1 |  | 0 | M13801M00065
| 瓦斯偵測器(含電源供應器) |  |  |  | 0
壹.一.9.G.17 | 產品，中央監視主控制設備，周邊設備， | 只 | 5 |  | 0 | M13801M00066
| 防火磁扣 |  |  |  | 0
壹.一.9.G.18 | 產品，中央監視主控制設備，周邊設備， | 只 | 30 |  | 0 | M13801MM0061,
| 緊急按扭，具雙警報輸出接點 |  |  |  | 0 | GARRISON,PSM,
[5 empty] | 0 | OPTEX或同等品
壹.一.9.G.19 | 產品，中央監視主控制設備，周邊設備， | 只 | 30 |  | 0 | M13801M00061
| 防水誤觸盒 |  |  |  | 0
壹.一.9.G.20 | 產品，中央監視主控制設備，周邊設備， | 只 | 6 |  | 0 | M13801M00062
| 閃光警示燈 |  |  |  | 0
壹.一.9.G.21 | 產品，中央監視主控制設備，周邊設備， | 只 | 6 |  | 0 | M13801M00064
| 警示燈電源盒 |  |  |  | 0
壹.一.9.G.22 | 產品，中央監視主控制設備，周邊設備， | 只 | 2 |  | 0 | M13801M8006,龍
| 一氧化碳偵測器 |  |  |  | 0 | 光,久德,新逸或
[5 empty] | 0 | 同等品
壹.一.9.G.23 | 產品，中央監視主控制設備，周邊設備， | 組 | 9 |  | 0 | M13801M00081,
| 磁簧感應器 |  |  |  | 0 | GARRISON,PSM,
[5 empty] | 0 | OPTEX或同等品
壹.一.9.G.24 | 產品，中央監視主控制設備，周邊設備， | 組 | 1 |  | 0 | M13801M00084,
| 水箱磁簧感應器 |  |  |  | 0 | GARRISON,PSM,
[5 empty] | 0 | OPTEX或同等品
壹.一.9.G.25 | 產品，中央監視主控制設備，周邊設備， | 只 | 2 |  | 0 | M13801M00063,
| 雙輒感應器(含電源壁掛架等) |  |  |  | 0 | GARRISON,PSM,
[5 empty] | 0 | OPTEX或同等品
壹.一.9.G.26 | 產品，中央監視主控制設備，周邊設備， | 組 | 1 |  | 0 | M13801M00082,銘
| 室內空氣品質顯示看板，LED顯示數值( |  |  |  | 0 | 洋,久德,昇儀或
| PM2.5、CO、HCHO、CO2、Temp、RH)，RJ- |  |  |  | 0 | 同等品
| 45乙太網路具Web Server功能、協定 |  |  |  | 0
| Modbus TCP，輸出訊號 4-20mA、AO、 |  |  |  | 0
| PID或手動輸出控制,USB紀錄功能 |  |  |  | 0
壹.一.9.G.27 | 產品，中央監視主控制設備，周邊設備， | 組 | 3 |  | 0 | M13801M00083
| 中央監控模組箱體,組裝零料(內設電源供 |  |  |  | 0
| 應器、通訊介面器、介面端子板) |  |  |  | 0
壹.一.9.G.28 | 產品，電線及電纜，Cat.6-UTP電纜線 | M | 305 |  | 0 | M161200000001B,
[5 empty] | 0 | 宏泰,太平洋,華
[5 empty] | 0 | 新麗華或同等品
壹.一.9.G.29 | 產品，電線及電纜，對絞隔離線，絞線， | M | 805 |  | 0 | M16120X2020011,
| 2P，AWG22 |  |  |  | 0 | 宏泰,太平洋,華
[5 empty] | 0 | 新麗華或同等品
壹.一.9.G.30 | 產品，電線及電纜，對絞隔離線，絞線， | M | 1730 |  | 0 | M16120X200001,
| AWG24/4SCx1 |  |  |  | 0 | 宏泰,太平洋,華
[5 empty] | 0 | 新麗華或同等品
壹.一.9.G.31 | 產品，電線及電纜，600V聚氯乙烯絕緣電 | M | 250 |  | 0 | M161201440001,
| 線，2/C，1.25mm2 |  |  |  | 0 | 宏泰,太平洋,華
[5 empty] | 0 | 新麗華或同等品
壹.一.9.G.32 | 產品，電線及電纜，配線另料 | 式 | 1 |  | 0 | M161200000004
壹.一.9.G.33 | 產品，導線管，硬質聚氯乙烯塑膠管，E管 | M | 480 |  | 0 | M161323103001,
| ，標稱20mm |  |  |  | 0 | 南亞,大洋,華夏
[5 empty] | 0 | 或同等品
壹.一.9.G.34 | 產品，導線管，硬質聚氯乙烯塑膠管，E管 | 式 | 1 |  | 0 | M1613231000J4
| ，配管另料 |  |  |  | 0
壹.一.9.G.35 | 產品，接線裝置，鍍鋅結線盒 | 式 | 1 |  | 0 | M1615000004
壹.一.9.G.36 | 零星工料 | 式 | 1 |  | 0 | W0127110004,#
壹.一.9.G.37 | 計量與計價，測試調整費 | 式 | 1 |  | 0 | W0127100004T
壹.一.9.G.38 | 運雜費 | 式 | 1 |  | 0 | W0127130004
壹.一.9.G.39 | 計量與計價，現場組裝工資及教育訓練 | 式 | 1 |  | 0 | W0127100004B
小計
壹.一.9.H | 閉錄監視設備工程
壹.一.9.H.1 | 產品，閉路電視設備，彩色攝影機，半球 | 組 | 8 |  | 0 | M13704100581,
| 型，網路IP供電式(POE)紅外線變焦攝影機 |  |  |  | 0 | VDI,VIVOTEK,
[5 empty] | 0 | GEOVISION或同等
[5 empty] | 0 | 品
壹.一.9.H.2 | 產品，閉路電視設備，彩色攝影機，半球 | 組 | 1 |  | 0 | M13704100582,
| 型，網路IP供電式(POE)電梯用廣角攝影機 |  |  |  | 0 | VDI,VIVOTEK,
[5 empty] | 0 | GEOVISION或同等
[5 empty] | 0 | 品
壹.一.9.H.3 | 產品，閉路電視設備，彩色攝影機，網路 | 組 | 23 |  | 0 | M13704100081,
| IP供電式(POE)紅外線網路攝影機 |  |  |  | 0 | VDI,VIVOTEK,
[5 empty] | 0 | GEOVISION或同等
[5 empty] | 0 | 品
壹.一.9.H.4 | 產品，閉路電視設備，攝影機支架 | 組 | 23 |  | 0 | M13704B00080
壹.一.9.H.5 | 產品，緊急廣播設備，麥克風 | 個 | 2 |  | 0 | M1678180007,
[5 empty] | 0 | VDI,VIVOTEK,
[5 empty] | 0 | GEOVISION或同等
[5 empty] | 0 | 品
壹.一.9.H.6 | 產品，網路集線器，全光纖核心交換器 | 組 | 1 |  | 0 | M16742200083,
[5 empty] | 0 | VDI,VIVOTEK,
[5 empty] | 0 | GEOVISION或同等
[5 empty] | 0 | 品
壹.一.9.H.7 | 產品，網路集線器，24Port供電型PoE光纖 | 台 | 6 |  | 0 | M167422000A,
| 網路交換器(內建光纖埠及光電轉換器） |  |  |  | 0 | VDI,VIVOTEK,
[5 empty] | 0 | GEOVISION或同等
[5 empty] | 0 | 品
壹.一.9.H.8 | 產品，閉路電視設備，數位影像處理器， | 組 | 1 |  | 0 | M13704D00081,
| 8Bay32迴路NVR監控錄影主機(內含8顆硬碟 |  |  |  | 0 | VDI,VIVOTEK,
| 槽) |  |  |  | 0 | GEOVISION或同等
[5 empty] | 0 | 品
壹.一.9.H.9 | 產品，數據網路交換處理設備，6TB硬碟 | 個 | 8 |  | 0 | M1674200007
壹.一.9.H.10 | 產品，閉路電視設備，彩色監視器，LCD， | 台 | 2 |  | 0 | M13704A200A,華
| 32吋以上液晶螢幕含壁掛架 |  |  |  | 0 | 碩,LG,奇美或同
[5 empty] | 0 | 等品
壹.一.9.H.11 | 產品，閉路電視設備，數位影像處理器， | 組 | 1 |  | 0 | M13704D00082,艾
| 機架式影像管理電腦主機(i7)(附隨機版作 |  |  |  | 0 | 訊,研華,威強或
| 業軟體) |  |  |  | 0 | 同等品
壹.一.9.H.12 | 產品，中央監視主控制設備，顯示器，液 | 台 | 1 |  | 0 | M138011260A,
| 晶顯示，21吋，以上液晶螢幕 |  |  |  | 0 | ASUS,CHIMEI,
[5 empty] | 0 | VIEWSONIC或同等
[5 empty] | 0 | 品
壹.一.9.H.13 | 產品，中央監視主控制設備，作業軟體， | 套 | 1 |  | 0 | M13801A000B1,
| 遠端監控軟體 |  |  |  | 0 | VDI,VIVOTEK,
[5 empty] | 0 | GEOVISION或同等
[5 empty] | 0 | 品
壹.一.9.H.14 | 產品，網路集線器，機櫃，落地式，19吋 | 組 | 1 |  | 0 | M16742200082,珈
| ，41U |  |  |  | 0 | 鋒,銘翔,捷座或
[5 empty] | 0 | 同等品
壹.一.9.H.15 | 產品，對絞型數據電纜，非遮蔽型(UTP) | M | 1580 |  | 0 | M1671163001,宏
| Cat.6 |  |  |  | 0 | 泰,太平洋,華新
[5 empty] | 0 | 麗華或同等品
壹.一.9.H.16 | 產品，電線及電纜，600V聚氯乙烯絕緣電 | M | 300 |  | 0 | M161201560001,
| 線，3/C，3.5mm2 |  |  |  | 0 | 宏泰,太平洋,華
[5 empty] | 0 | 新麗華或同等品
壹.一.9.H.17 | 產品，電線及電纜，配線另料 | 式 | 1 |  | 0 | M161200000004
壹.一.9.H.18 | 產品，導線管，硬質聚氯乙烯塑膠管，E管 | M | 1440 |  | 0 | M161323103001,
| ，標稱20mm |  |  |  | 0 | 南亞,大洋,華夏
[5 empty] | 0 | 或同等品
壹.一.9.H.19 | 產品，導線管，硬質聚氯乙烯塑膠管，E管 | 式 | 1 |  | 0 | M1613231000J4
| ，配管另料 |  |  |  | 0
壹.一.9.H.20 | 產品，接線裝置，鍍鋅結線盒 | 式 | 1 |  | 0 | M1615000004
壹.一.9.H.21 | 零星工料 | 式 | 1 |  | 0 | W0127110004,#
壹.一.9.H.22 | 計量與計價，設備安裝測試調整費 | 式 | 1 |  | 0 | W0127100004K
壹.一.9.H.23 | 運雜費 | 式 | 1 |  | 0 | W0127130004
壹.一.9.H.24 | 計量與計價，現場組裝工資及教育訓練 | 式 | 1 |  | 0 | W0127100004B
小計
壹.一.9.I | 門禁管制設備工程
壹.一.9.I.1 | 產品，門禁管制設備，門禁管理軟體，網 | 套 | 1 |  | 0 | M137065000B,
| 路WEB版 |  |  |  | 0 | SOYAL,TQUARK,
[5 empty] | 0 | JANTEK或同等品
壹.一.9.I.2 | 產品，門禁管制設備，門禁管制機，讀卡 | 台 | 8 |  | 0 | M137064110A
| 機，感應式 |  |  |  | 0
壹.一.9.I.3 | 產品，門禁管制設備，周邊設備，磁力鎖 | 組 | 15 |  | 0 | M1370666008,
| ，或陽極鎖附固定架(依門型式選擇) |  |  |  | 0 | SOYAL,TQUARK,
[5 empty] | 0 | JANTEK或同等品
壹.一.9.I.4 | 產品，門禁管制設備，周邊設備，非接觸 | 只 | 8 |  | 0 | M1370669006,
| 型按鈕 |  |  |  | 0 | SOYAL,TQUARK,
[5 empty] | 0 | JANTEK或同等品
壹.一.9.I.5 | 產品，門禁管制設備，緊急求救系統，直 | 只 | 8 |  | 0 | M1370676006,
| 流電源供應器，門禁結線箱(AC 110V電源 |  |  |  | 0 | SOYAL,TQUARK,
| 及電源供應器) |  |  |  | 0 | JANTEK或同等品
壹.一.9.I.6 | 產品，門禁管制設備，周邊設備，感應卡 | 只 | 50 |  | 0 | M1370661006,
[5 empty] | 0 | SOYAL,TQUARK,
[5 empty] | 0 | JANTEK或同等品
壹.一.9.I.7 | 產品，門禁管制設備，緊急求救系統，網 | 套 | 1 |  | 0 | M137067700B,
| 路通訊介面，火災警報介面 |  |  |  | 0 | SOYAL,TQUARK,
[5 empty] | 0 | JANTEK或同等品
壹.一.9.I.8 | 產品，電線及電纜，Cat.6-UTP電纜線 | M | 610 |  | 0 | M161200000001B,
[5 empty] | 0 | 宏泰,太平洋,華
[5 empty] | 0 | 新麗華或同等品
壹.一.9.I.9 | 產品，電線及電纜，600V聚氯乙烯絕緣電 | M | 450 |  | 0 | M161201440001,
| 線，2/C，1.25mm2 |  |  |  | 0 | 宏泰,太平洋,華
[5 empty] | 0 | 新麗華或同等品
壹.一.9.I.10 | 產品，電線及電纜，對絞隔離線，絞線， | M | 120 |  | 0 | M16120X200001,
| AWG24/4SCx1 |  |  |  | 0 | 宏泰,太平洋,華
[5 empty] | 0 | 新麗華或同等品
壹.一.9.I.11 | 產品，電線及電纜，配線另料 | 式 | 1 |  | 0 | M161200000004
壹.一.9.I.12 | 產品，導線管，硬質聚氯乙烯塑膠管，E管 | M | 120 |  | 0 | M161323103001,
| ，標稱20mm |  |  |  | 0 | 南亞,大洋,華夏
[5 empty] | 0 | 或同等品
壹.一.9.I.13 | 產品，導線管，硬質聚氯乙烯塑膠管，E管 | 式 | 1 |  | 0 | M1613231000J4
| ，配管另料 |  |  |  | 0
壹.一.9.I.14 | 產品，接線裝置，鍍鋅結線盒 | 式 | 1 |  | 0 | M1615000004
壹.一.9.I.15 | 零星工料 | 式 | 1 |  | 0 | W0127110004,#
壹.一.9.I.16 | 計量與計價，設備安裝測試調整費 | 式 | 1 |  | 0 | W0127100004K
壹.一.9.I.17 | 運雜費 | 式 | 1 |  | 0 | W0127130004
壹.一.9.I.18 | 計量與計價，現場組裝工資及教育訓練 | 式 | 1 |  | 0 | W0127100004B
小計
壹.一.9.J | 緊急求救對講設備工程
壹.一.9.J.1 | 產品，門禁管制設備，緊急求救系統，緊 | 台 | 1 |  | 0 | M137067300A
| 急求救主機，30區10吋觸控螢幕 |  |  |  | 0
壹.一.9.J.2 | 產品，門禁對講設備，電源供應器， | 台 | 1 |  | 0 | M137056200A,
| 12VDC，IP網路位址盒 |  |  |  | 0 | VDI,WEBLIFE,
[5 empty] | 0 | SAMPO或同等品
壹.一.9.J.3 | 產品，門禁管制設備，緊急求救系統， | 只 | 5 |  | 0 | M13706700061,
| IP型緊急求救影視對講機具POE供電 |  |  |  | 0 | VDI,WEBLIFE,
[5 empty] | 0 | SAMPO或同等品
壹.一.9.J.4 | 產品，門禁管制設備，緊急求救系統， | 只 | 2 |  | 0 | M13706700062,
| IP型緊急求救對講機具POE供電 |  |  |  | 0 | VDI,WEBLIFE,
[5 empty] | 0 | SAMPO或同等品
壹.一.9.J.5 | 產品，門禁管制設備，緊急求救系統，緊 | 只 | 6 |  | 0 | M1370675006,
| 急求救按鈕，具POE供電 |  |  |  | 0 | VDI,WEBLIFE,
[5 empty] | 0 | SAMPO或同等品
壹.一.9.J.6 | 產品，門禁管制設備，緊急求救系統，緊 | 只 | 2 |  | 0 | M1370674006,龍
| 急求救按紐(防水型)，具雙警報輸出接點 |  |  |  | 0 | 光,天嘉,還進或
[5 empty] | 0 | 同等品
壹.一.9.J.7 | 產品，中央監視主控制設備，周邊設備， | 只 | 2 |  | 0 | M13801M00061
| 防水誤觸盒 |  |  |  | 0
壹.一.9.J.8 | 產品，門禁管制設備，緊急求救系統，閃 | 只 | 6 |  | 0 | M1370671006,龍
| 光蜂鳴器，圓型 |  |  |  | 0 | 光,天嘉,還進或
[5 empty] | 0 | 同等品
壹.一.9.J.9 | 產品，門禁管制設備，緊急求救系統，停 | 組 | 3 |  | 0 | M1370670008,
| 車場用緊急求救裝置(詳大樣圖) |  |  |  | 0 | VDI,WEBLIFE,
[5 empty] | 0 | SAMPO或同等品
壹.一.9.J.10 | 產品，門禁管制設備，訊號介面轉換器， | 只 | 1 |  | 0 | M1370620006,
| 警報移報模組 |  |  |  | 0 | VDI,WEBLIFE,
[5 empty] | 0 | SAMPO或同等品
壹.一.9.J.11 | 產品，電線及電纜，Cat.6-UTP電纜線 | M | 890 |  | 0 | M161200000001B,
[5 empty] | 0 | 宏泰,太平洋,華
[5 empty] | 0 | 新麗華或同等品
壹.一.9.J.12 | 產品，電線及電纜，600V聚氯乙烯絕緣電 | M | 100 |  | 0 | M161201440001,
| 線，2/C，1.25mm2 |  |  |  | 0 | 宏泰,太平洋,華
[5 empty] | 0 | 新麗華或同等品
壹.一.9.J.13 | 產品，電線及電纜，對絞隔離線，絞線， | M | 110 |  | 0 | M16120X200001,
| AWG24/4SCx1 |  |  |  | 0 | 宏泰,太平洋,華
[5 empty] | 0 | 新麗華或同等品
壹.一.9.J.14 | 產品，電線及電纜，配線另料 | 式 | 1 |  | 0 | M161200000004
壹.一.9.J.15 | 產品，導線管，硬質聚氯乙烯塑膠管，E管 | M | 305 |  | 0 | M161323103001,
| ，標稱20mm |  |  |  | 0 | 南亞,大洋,華夏
[5 empty] | 0 | 或同等品
壹.一.9.J.16 | 產品，導線管，硬質聚氯乙烯塑膠管，E管 | 式 | 1 |  | 0 | M1613231000J4
| ，配管另料 |  |  |  | 0
壹.一.9.J.17 | 產品，接線裝置，鍍鋅結線盒 | 式 | 1 |  | 0 | M1615000004
壹.一.9.J.18 | 零星工料 | 式 | 1 |  | 0 | W0127110004,#
壹.一.9.J.19 | 計量與計價，設備安裝測試調整費 | 式 | 1 |  | 0 | W0127100004K
壹.一.9.J.20 | 運雜費 | 式 | 1 |  | 0 | W0127130004
壹.一.9.J.21 | 計量與計價，現場組裝工資及教育訓練 | 式 | 1 |  | 0 | W0127100004B
小計
壹.一.9.K | 停車管理設備工程
壹.一.9.K.1 | 產品，門禁管制設備，門禁系統管理主機 | 台 | 2 |  | 0 | M137061000A3,超
| ，停管設備，出入口終端箱(含箱體，控制 |  |  |  | 0 | 飛,阜爾,新詠或
| 器，IO控制模組) |  |  |  | 0 | 同等品
壹.一.9.K.2 | 產品，門禁管制設備，門禁系統管理主機 | 台 | 1 |  | 0 | M137061000A4,超
| ，停管設備，中央主控電腦(含營運管理軟 |  |  |  | 0 | 飛,阜爾,新詠或
| 體) |  |  |  | 0 | 同等品
壹.一.9.K.3 | 產品，門禁管制設備，門禁系統管理主機 | 台 | 1 |  | 0 | M137061000A2,超
| ，停管設備，收費電腦組(含現金抽屜) |  |  |  | 0 | 飛,阜爾,新詠或
[5 empty] | 0 | 同等品
壹.一.9.K.4 | 產品，門禁管制設備，門禁管制機，停管 | 台 | 1 |  | 0 | M137064000A1,超
| 設備，晶片閱讀機 |  |  |  | 0 | 飛,阜爾,新詠或
[5 empty] | 0 | 同等品
壹.一.9.K.5 | 產品，門禁管制設備，門禁管制機，停管 | 台 | 1 |  | 0 | M137064000A2,超
| 設備，金額顯示器 |  |  |  | 0 | 飛,阜爾,新詠或
[5 empty] | 0 | 同等品
壹.一.9.K.6 | 產品，門禁管制設備，周邊設備，停管設 | 台 | 1 |  | 0 | M137066000A4,超
| 備，統一發票印表機 |  |  |  | 0 | 飛,阜爾,新詠或
[5 empty] | 0 | 同等品
壹.一.9.K.7 | 產品，門禁管制設備，周邊設備，停管設 | 台 | 1 |  | 0 | M137066000A2,超
| 備，報表印表機 |  |  |  | 0 | 飛,阜爾,新詠或
[5 empty] | 0 | 同等品
壹.一.9.K.8 | 產品，門禁管制設備，周邊設備，停管設 | 套 | 1 |  | 0 | M137066000B,超
| 備，車位計數盤 |  |  |  | 0 | 飛,阜爾,新詠或
[5 empty] | 0 | 同等品
壹.一.9.K.9 | 產品，門禁管制設備，周邊設備，停管設 | 台 | 1 |  | 0 | M137066000A3,超
| 備，全自動繳費機(含UPS) |  |  |  | 0 | 飛,阜爾,新詠或
[5 empty] | 0 | 同等品
壹.一.9.K.10 | 產品，門禁管制設備，門禁管制機，停管 | 組 | 2 |  | 0 | M1370640008,超
| 設備，出入口車牌辨識攝影機組(含車牌鏡 |  |  |  | 0 | 飛,阜爾,新詠或
| 頭、輔助光源) |  |  |  | 0 | 同等品
壹.一.9.K.11 | 產品，門禁管制設備，門禁管制機，停管 | 台 | 2 |  | 0 | M137064000A3,超
| 設備，車牌辨識LED顯示幕 |  |  |  | 0 | 飛,阜爾,新詠或
[5 empty] | 0 | 同等品
壹.一.9.K.12 | 產品，門禁管制設備，門禁管制機，停管 | 套 | 1 |  | 0 | M137064000B,超
| 設備，車牌辨識影像處理主機 |  |  |  | 0 | 飛,阜爾,新詠或
[5 empty] | 0 | 同等品
壹.一.9.K.13 | 產品，門禁管制設備，門禁管理軟體，停 | 套 | 1 |  | 0 | M137065000B1,超
| 管設備，車牌辨識軟體 |  |  |  | 0 | 飛,阜爾,新詠或
[5 empty] | 0 | 同等品
壹.一.9.K.14 | 柵欄，柵欄機 | 組 | 2 |  | 0 | 0282100008,超飛
[5 empty] | 0 | ,阜爾,新詠或同
[5 empty] | 0 | 等品
壹.一.9.K.15 | 產品，門禁管制設備，周邊設備，停管設 | 台 | 4 |  | 0 | M137066000A1,龍
| 備，車輛偵測器 |  |  |  | 0 | 光,林谷,唯邦或
[5 empty] | 0 | 同等品
壹.一.9.K.16 | 產品，門禁管制設備，周邊設備，停管設 | 組 | 4 |  | 0 | M13706600082,龍
| 備，感應線圈(含切割埋設費) |  |  |  | 0 | 光,林谷,唯邦或
[5 empty] | 0 | 同等品
壹.一.9.K.17 | 產品，門禁管制設備，門禁系統管理主機 | 台 | 1 |  | 0 | M137061000A1,龍
| ，停管設備，車道管制主機 |  |  |  | 0 | 光,林谷,唯邦或
[5 empty] | 0 | 同等品
壹.一.9.K.18 | 產品，門禁管制設備，門禁系統管理主機 | 只 | 50 |  | 0 | M13706100061,龍
| ，停管設備，遙控器 |  |  |  | 0 | 光,林谷,唯邦或
[5 empty] | 0 | 同等品
壹.一.9.K.19 | 產品，門禁管制設備，周邊設備，停管設 | 組 | 1 |  | 0 | M13706600081
| 備，汽入口滿車燈 |  |  |  | 0
壹.一.9.K.20 | 產品，導線管，硬質聚氯乙烯塑膠管，E管 | M | 150 |  | 0 | M161323103001,
| ，標稱20mm |  |  |  | 0 | 南亞,大洋,華夏
[5 empty] | 0 | 或同等品
壹.一.9.K.21 | 產品，導線管，硬質聚氯乙烯塑膠管，E管 | M | 900 |  | 0 | M161323104001,
| ，標稱28mm |  |  |  | 0 | 南亞,大洋,華夏
[5 empty] | 0 | 或同等品
壹.一.9.K.22 | 產品，導線管，硬質聚氯乙烯塑膠管，E管 | 式 | 1 |  | 0 | M1613231000J4
| ，配管另料 |  |  |  | 0
壹.一.9.K.23 | 產品，電線及電纜，600V聚氯乙烯絕緣電 | M | 300 |  | 0 | M161201350001,
| 線，1/C，2.0mm2 |  |  |  | 0 | 宏泰,太平洋,華
[5 empty] | 0 | 新麗華或同等品
壹.一.9.K.24 | 產品，電線及電纜，600V聚氯乙烯絕緣電 | M | 500 |  | 0 | M161201640001,
| 線，4/C，1.25mm2 |  |  |  | 0 | 宏泰,太平洋,華
[5 empty] | 0 | 新麗華或同等品
壹.一.9.K.25 | 產品，電線及電纜，配線另料 | 式 | 1 |  | 0 | M161200000004
壹.一.9.K.26 | 零星工料 | 式 | 1 |  | 0 | W0127110004,#
壹.一.9.K.27 | 計量與計價，設備安裝測試調整費 | 式 | 1 |  | 0 | W0127100004K
壹.一.9.K.28 | 運雜費 | 式 | 1 |  | 0 | W0127130004
壹.一.9.K.29 | 計量與計價，現場組裝工資及教育訓練 | 式 | 1 |  | 0 | W0127100004B
小計
壹.一.9.L | 設施管理指標工程
壹.一.9.L.1 | 產品，中央監視主控制設備，主電腦，設 | 台 | 1 |  | 0 | M138013000A2,新
| 施管理系統主機及周邊配件(附隨機版作業 |  |  |  | 0 | 保,威亮,中興保
| 軟體) |  |  |  | 0 | 全或同等品
壹.一.9.L.2 | 產品，中央監視主控制設備，應用軟體， | 套 | 1 |  | 0 | M13801B000B4,新
| 智慧建築設施基本管理軟體含下列 資產管 |  |  |  | 0 | 保,威亮,中興保
| 理 效能管理 組織管理 維運管理 各項軟 |  |  |  | 0 | 全或同等品
| 體功能的機能運作,具備E化整合作業管理 |  |  |  | 0
壹.一.9.L.3 | 計量與計價，設備安裝測試調整費 | 式 | 1 |  | 0 | W0127100004K
壹.一.9.L.4 | 運雜費/管理費 | 式 | 1 |  | 0 | W0127130004T
小計
壹.一.9.M | 多媒體播放設備工程
壹.一.9.M.1 | 產品，中央監視主控制設備，顯示器，液 | 組 | 1 |  | 0 | M1380112H08
| 晶顯示，55~59吋 |  |  |  | 0
壹.一.9.M.2 | 產品，中央監視主控制設備，周邊設備， | 台 | 1 |  | 0 | M13801M000A1,
| 多媒體播放機 |  |  |  | 0 | BrightSign,
[5 empty] | 0 | DETCO,
[5 empty] | 0 | MiNDnodeAiR或同
[5 empty] | 0 | 等品
壹.一.9.M.3 | 產品，中央監視主控制設備，應用軟體， | 套 | 1 |  | 0 | M13801B000B6,
| 網路版多媒體播放軟體 |  |  |  | 0 | BrightSign,
[5 empty] | 0 | DETCO,
[5 empty] | 0 | MiNDnodeAiR或同
[5 empty] | 0 | 等品
壹.一.9.M.4 | 產品，中央監視主控制設備，應用軟體， | 套 | 1 |  | 0 | M13801B000B5
| 軟體編輯費 |  |  |  | 0
壹.一.9.M.5 | 產品，電線及電纜，Cat.6-UTP電纜線 | M | 30 |  | 0 | M161200000001B,
[5 empty] | 0 | 宏泰,太平洋,華
[5 empty] | 0 | 新麗華或同等品
壹.一.9.M.6 | 產品，電線及電纜，配線另料 | 式 | 1 |  | 0 | M161200000004
壹.一.9.M.7 | 產品，導線管，硬質聚氯乙烯塑膠管，E管 | M | 30 |  | 0 | M161323103001,
| ，標稱20mm |  |  |  | 0 | 南亞,大洋,華夏
[5 empty] | 0 | 或同等品
壹.一.9.M.8 | 產品，導線管，硬質聚氯乙烯塑膠管，E管 | 式 | 1 |  | 0 | M1613231000J4
| ，配管另料 |  |  |  | 0
壹.一.9.M.9 | 零星工料 | 式 | 1 |  | 0 | W0127110004,#
壹.一.9.M.10 | 運雜費 | 式 | 1 |  | 0 | W0127130004
壹.一.9.M.11 | 計量與計價，現場組裝工資及教育訓練 | 式 | 1 |  | 0 | W0127100004B
小計
壹.一.9.N | 給排水衛生設備工程
壹.一.9.N.1 | 產品，坐式馬桶，落地式，沖水閥，含配 | 組 | 13 |  | 0 | M1541011318,和
| 件，二段式(省水標章) |  |  |  | 0 | 成,電光,隆昌或
[5 empty] | 0 | 同等品
壹.一.9.N.2 | 產品，坐式馬桶，落地式，沖水閥，含配 | 組 | 8 |  | 0 | M1541011318A,和
| 件，兒童 |  |  |  | 0 | 成,電光,隆昌或
[5 empty] | 0 | 同等品
壹.一.9.N.3 | 產品，坐式馬桶(無障礙用)，落地式，自 | 組 | 2 |  | 0 | M1541031418,和
| 動沖水，含配件(省水標章) |  |  |  | 0 | 成,電光,隆昌或
[5 empty] | 0 | 同等品
壹.一.9.N.4 | 產品，洗面盆，(台面式，自動感應龍頭) | 組 | 13 |  | 0 | M1541071018,和
| ，含配件，人造大理石台面(省水標章) |  |  |  | 0 | 成,電光,隆昌或
[5 empty] | 0 | 同等品
壹.一.9.N.5 | 產品，洗面盆(無障礙用)，(非台面式，自 | 組 | 2 |  | 0 | M1541084018,和
| 動感應龍頭)，含配件(省水標章) |  |  |  | 0 | 成,電光,隆昌或
[5 empty] | 0 | 同等品
壹.一.9.N.6 | 產品，小便器，掛牆式，電動沖水閥，含 | 組 | 6 |  | 0 | M1541052318,和
| 配件(省水標章) |  |  |  | 0 | 成,電光,隆昌或
[5 empty] | 0 | 同等品
壹.一.9.N.7 | 產品，小便器(無障礙用)，掛牆式，電動 | 組 | 3 |  | 0 | M1541062318,和
| 沖水閥，含配件(省水標章) |  |  |  | 0 | 成,電光,隆昌或
[5 empty] | 0 | 同等品
壹.一.9.N.8 | 產品，拖布盆，含配件(龍頭) | 組 | 1 |  | 0 | M15410F0018,和
[5 empty] | 0 | 成,電光,隆昌或
[5 empty] | 0 | 同等品
壹.一.9.N.9 | 產品，淋浴設備(蓮蓬頭)，含配件，單把 | 只 | 40 |  | 0 | M15410E0016,和
| 手混合龍頭(省水標章) |  |  |  | 0 | 成,電光,隆昌或
[5 empty] | 0 | 同等品
壹.一.9.N.10 | 產品，龍頭，廚房混合龍頭，含配件(省水 | 只 | 1 |  | 0 | M15410e0J06,和
| 標章) |  |  |  | 0 | 成,電光,隆昌或
[5 empty] | 0 | 同等品
壹.一.9.N.11 | 產品，龍頭，長柄龍頭，標稱口徑15mm | 只 | 16 |  | 0 | M15410e0916,和
[5 empty] | 0 | 成,電光,隆昌或
[5 empty] | 0 | 同等品
壹.一.9.N.12 | 產品，龍頭，附鎖龍頭，標稱口徑15mm | 只 | 8 |  | 0 | M15410e0E16,和
[5 empty] | 0 | 成,電光,隆昌或
[5 empty] | 0 | 同等品
壹.一.9.N.13 | 產品，浴巾架，不銹鋼製，雙層(20")(淋 | 只 | 33 |  | 0 | M15410N1206,和
| 浴間) |  |  |  | 0 | 成,電光,隆昌或
[5 empty] | 0 | 同等品
壹.一.9.N.14 | 產品，給排水及衛生器具，無障礙淋浴間 | 組 | 2 |  | 0 | M1541000008,和
| 不銹鋼304 L型扶手C型扶手(L=100CM) |  |  |  | 0 | 成,電光,隆昌或
[5 empty] | 0 | 同等品
壹.一.9.N.15 | 產品，淋浴椅，ABS，含配件，無障礙用 | 組 | 2 |  | 0 | M15410a3018,和
[5 empty] | 0 | 成,電光,隆昌或
[5 empty] | 0 | 同等品
壹.一.9.N.16 | 產品，水錘吸收器，不銹鋼製，直式含氣 | 組 | 1 |  | 0 | M15410j1278,
| 嘴，標稱口徑80mm |  |  |  | 0 | PPP,JOSAM,
[5 empty] | 0 | SMITH或同等品
壹.一.9.N.17 | 產品，浮球閥，標稱口徑20mm | 只 | 1 |  | 0 | M15110S000506,
[5 empty] | 0 | 和成,電光,隆昌
[5 empty] | 0 | 或同等品
壹.一.9.N.18 | 產品，浮球閥，標稱口徑25mm | 只 | 1 |  | 0 | M15110S000606,
[5 empty] | 0 | 和成,電光,隆昌
[5 empty] | 0 | 或同等品
壹.一.9.N.19 | 產品，浮球閥，標稱口徑40mm | 只 | 1 |  | 0 | M15110S000A06,
[5 empty] | 0 | 和成,電光,隆昌
[5 empty] | 0 | 或同等品
壹.一.9.N.20 | 產品，浮球閥，標稱口徑20mm，鉋金銅製 | 只 | 1 |  | 0 | M15110S0005061,
| 壓力平衡式 |  |  |  | 0 | KANE或同等品
壹.一.9.N.21 | 產品，定水位閥，不銹鋼，標稱壓力 | 組 | 1 |  | 0 | M15110e064B08,
| 10kgf/cm2，標稱口徑50mm，(附不銹鋼 |  |  |  | 0 | BNX,CLA-VAL,
| SUS304子閥) |  |  |  | 0 | SINGER或同等品
壹.一.9.N.22 | 產品，閥，標稱口徑40mm，立式水表組(依 | 組 | 1 |  | 0 | M151100000A08
| 水廠規格) |  |  |  | 0
壹.一.9.N.23 | 產品，閥，標稱口徑50mm，立式水表組(依 | 組 | 1 |  | 0 | M151100000B08
| 水廠規格) |  |  |  | 0
壹.一.9.N.24 | 產品，閥箱，鑄鐵，標稱口徑40mm(含BV, | 組 | 1 |  | 0 | M15110a030A08A
| 智慧水表) |  |  |  | 0
壹.一.9.N.25 | 產品，閥箱，鑄鐵，標稱口徑50mm(含BV, | 組 | 1 |  | 0 | M15110a030B08A
| 智慧水表) |  |  |  | 0
壹.一.9.N.26 | 產品，閥，不銹鋼，標稱壓力 14kgf/ | 組 | 1 |  | 0 | M151100065B08,
| cm2，標稱口徑50mm，持壓閥 |  |  |  | 0 | BNX,CLA-VAL,
[5 empty] | 0 | SINGER或同等品
壹.一.9.N.27 | 產品，閥箱，鑄鐵，標稱口徑50mm(含GV, | 組 | 1 |  | 0 | M15110a030B08
| CV) |  |  |  | 0
壹.一.9.N.28 | 產品，逆止閥，標稱口徑100mm，CI BOX連 | 組 | 2 |  | 0 | M15110Q000F08A
| 鑄鐵蓋. |  |  |  | 0
壹.一.9.N.29 | 產品，逆止閥，標稱口徑150mm，CI BOX連 | 組 | 1 |  | 0 | M15110Q000H08A
| 鑄鐵蓋. |  |  |  | 0
壹.一.9.N.30 | 產品，落水頭，不銹鋼製，方型(無牙)， | 只 | 53 |  | 0 | M15410k1166,和
| 標稱口徑50mm(PVC存水彎) |  |  |  | 0 | 成,電光,隆昌或
[5 empty] | 0 | 同等品
壹.一.9.N.31 | 產品，落水頭，不銹鋼製，方型(無牙)， | 只 | 12 |  | 0 | M15410k1166A,和
| 標稱口徑50mm |  |  |  | 0 | 成,電光,隆昌或
[5 empty] | 0 | 同等品
壹.一.9.N.32 | 產品，落水頭，不銹鋼製，方型(防臭)， | 只 | 39 |  | 0 | M15410k1266,和
| 標稱口徑50mm |  |  |  | 0 | 成,電光,隆昌或
[5 empty] | 0 | 同等品
壹.一.9.N.33 | 產品，落水頭，不銹鋼製，高籠型，標稱 | 只 | 1 |  | 0 | M15410k1366,和
| 口徑50mm |  |  |  | 0 | 成,電光,隆昌或
[5 empty] | 0 | 同等品
壹.一.9.N.34 | 產品，落水頭，不銹鋼製，高籠型，標稱 | 只 | 28 |  | 0 | M15410k1386,和
| 口徑100mm |  |  |  | 0 | 成,電光,隆昌或
[5 empty] | 0 | 同等品
壹.一.9.N.35 | 產品，落水頭，不銹鋼製，高籠型(附濾網 | 只 | 5 |  | 0 | M15410k1466,和
| )，標稱口徑50mm |  |  |  | 0 | 成,電光,隆昌或
[5 empty] | 0 | 同等品
壹.一.9.N.36 | 產品，落水頭，不銹鋼製，標稱口徑50mm( | 只 | 5 |  | 0 | M15410k1066,雅
| 軟管插接/PVC存水彎) |  |  |  | 0 | 麗家或同等品
壹.一.9.N.37 | 產品，清潔口，暗式，標稱口徑80mm(PVC) | 只 | 7 |  | 0 | M15410i2076,南
[5 empty] | 0 | 亞,大洋,華夏或
[5 empty] | 0 | 同等品
壹.一.9.N.38 | 產品，清潔口，暗式，標稱口徑100mm( | 只 | 22 |  | 0 | M15410i2086,南
| PVC) |  |  |  | 0 | 亞,大洋,華夏或
[5 empty] | 0 | 同等品
壹.一.9.N.39 | 產品，清潔口，暗式，標稱口徑125mm( | 只 | 4 |  | 0 | M15410i2096,南
| PVC) |  |  |  | 0 | 亞,大洋,華夏或
[5 empty] | 0 | 同等品
壹.一.9.N.40 | 產品，清潔口，明式，標稱口徑50mm(不銹 | 只 | 1 |  | 0 | M15410i1066,和
| 鋼製) |  |  |  | 0 | 成,電光,隆昌或
[5 empty] | 0 | 同等品
壹.一.9.N.41 | 產品，清潔口，明式，標稱口徑80mm(不銹 | 只 | 4 |  | 0 | M15410i1076,和
| 鋼製) |  |  |  | 0 | 成,電光,隆昌或
[5 empty] | 0 | 同等品
壹.一.9.N.42 | 產品，清潔口，明式，標稱口徑100mm(不 | 只 | 13 |  | 0 | M15410i1086,和
| 銹鋼製) |  |  |  | 0 | 成,電光,隆昌或
[5 empty] | 0 | 同等品
壹.一.9.N.43 | 產品，屋頂T型透氣管，聚氯乙烯製，附不 | 只 | 1 |  | 0 | M15410n1016
| 銹鋼防蟲網、泛水罩，標稱口徑20mm |  |  |  | 0
壹.一.9.N.44 | 產品，屋頂T型透氣管，聚氯乙烯製，附不 | 只 | 6 |  | 0 | M15410n1016A
| 銹鋼防蟲網、泛水罩，標稱口徑25mm |  |  |  | 0
壹.一.9.N.45 | 產品，屋頂T型透氣管，聚氯乙烯製，標稱 | 只 | 6 |  | 0 | M15410n1216
| 口徑80mm，附不銹鋼防蟲網、泛水罩 |  |  |  | 0
壹.一.9.N.46 | 產品，屋頂T型透氣管，聚氯乙烯製，標稱 | 只 | 5 |  | 0 | M15410n1316
| 口徑100mm，附不銹鋼防蟲網、泛水罩 |  |  |  | 0
壹.一.9.N.47 | 產品，屋頂T型透氣管，聚氯乙烯製，附不 | 只 | 1 |  | 0 | M15410n1016B
| 銹鋼防蟲網、泛水罩，標稱口徑150mm |  |  |  | 0
壹.一.9.N.48 | 產品，螺紋口球形閥，青銅，標稱壓力 | 只 | 7 |  | 0 | M151105014306,
| 10kgf/cm2，標稱口徑13mm |  |  |  | 0 | 奕華,東光,富山
[5 empty] | 0 | 或同等品
壹.一.9.N.49 | 產品，螺紋口球形閥，青銅，標稱壓力 | 只 | 8 |  | 0 | M151105014506,
| 10kgf/cm2，標稱口徑20mm |  |  |  | 0 | 奕華,東光,富山
[5 empty] | 0 | 或同等品
壹.一.9.N.50 | 產品，螺紋口球形閥，青銅，標稱壓力 | 只 | 5 |  | 0 | M151105014606,
| 10kgf/cm2，標稱口徑25mm |  |  |  | 0 | 奕華,東光,富山
[5 empty] | 0 | 或同等品
壹.一.9.N.51 | 產品，螺紋口球形閥，青銅，標稱壓力 | 只 | 4 |  | 0 | M151105014806,
| 10kgf/cm2，標稱口徑32mm |  |  |  | 0 | 奕華,東光,富山
[5 empty] | 0 | 或同等品
壹.一.9.N.52 | 產品，螺紋口球形閥，青銅，標稱壓力 | 只 | 14 |  | 0 | M151105014A06,
| 10kgf/cm2，標稱口徑40mm |  |  |  | 0 | 奕華,東光,富山
[5 empty] | 0 | 或同等品
壹.一.9.N.53 | 產品，螺紋口球形閥，青銅，標稱壓力 | 只 | 8 |  | 0 | M151105014B06,
| 10kgf/cm2，標稱口徑50mm |  |  |  | 0 | 奕華,東光,富山
[5 empty] | 0 | 或同等品
壹.一.9.N.54 | 產品，凸緣型球形閥，鑄鐵，標稱壓力 | 只 | 1 |  | 0 | M15110403LC06,
| 10kgf/cm2法蘭，標稱口徑65mm |  |  |  | 0 | 奕華,東光,富山
[5 empty] | 0 | 或同等品
壹.一.9.N.55 | 產品，凸緣型球形閥，鑄鐵，標稱壓力 | 只 | 9 |  | 0 | M15110403LE06,
| 10kgf/cm2法蘭，標稱口徑80mm |  |  |  | 0 | 奕華,東光,富山
[5 empty] | 0 | 或同等品
壹.一.9.N.56 | 產品，凸緣型球形閥，鑄鐵，標稱壓力 | 只 | 3 |  | 0 | M15110403LF06,
| 10kgf/cm2法蘭，標稱口徑100mm |  |  |  | 0 | 奕華,東光,富山
[5 empty] | 0 | 或同等品
壹.一.9.N.57 | 產品，凸緣型球形閥，鑄鐵，標稱壓力 | 只 | 1 |  | 0 | M15110403LG06,
| 10kgf/cm2法蘭，標稱口徑125mm |  |  |  | 0 | 奕華,東光,富山
[5 empty] | 0 | 或同等品
壹.一.9.N.58 | 產品，凸緣型球形閥，鑄鐵，標稱壓力 | 只 | 3 |  | 0 | M15110403LH06,
| 10kgf/cm2法蘭，標稱口徑150mm |  |  |  | 0 | 奕華,東光,富山
[5 empty] | 0 | 或同等品
壹.一.9.N.59 | 產品，逆止閥，青銅，標稱壓力 10kgf/ | 只 | 2 |  | 0 | M15110Q014306,
| cm2，標稱口徑13mm |  |  |  | 0 | 奕華,東光,富山
[5 empty] | 0 | 或同等品
壹.一.9.N.60 | 產品，逆止閥，青銅，標稱壓力 10kgf/ | 只 | 5 |  | 0 | M15110Q014506,
| cm2，標稱口徑20mm |  |  |  | 0 | 奕華,東光,富山
[5 empty] | 0 | 或同等品
壹.一.9.N.61 | 產品，逆止閥，青銅，標稱壓力 10kgf/ | 只 | 1 |  | 0 | M15110Q014806,
| cm2，標稱口徑32mm |  |  |  | 0 | 奕華,東光,富山
[5 empty] | 0 | 或同等品
壹.一.9.N.62 | 產品，逆止閥，青銅，標稱壓力 10kgf/ | 只 | 1 |  | 0 | M15110Q014A06,
| cm2，標稱口徑40mm |  |  |  | 0 | 奕華,東光,富山
[5 empty] | 0 | 或同等品
壹.一.9.N.63 | 產品，逆止閥，青銅，標稱壓力 10kgf/ | 只 | 5 |  | 0 | M15110Q014B06,
| cm2，標稱口徑50mm |  |  |  | 0 | 奕華,東光,富山
[5 empty] | 0 | 或同等品
壹.一.9.N.64 | 產品，逆止閥，鑄鐵，標稱壓力 10kgf/ | 只 | 1 |  | 0 | M15110Q03LC06,
| cm2法蘭，標稱口徑65mm |  |  |  | 0 | 奕華,東光,富山
[5 empty] | 0 | 或同等品
壹.一.9.N.65 | 產品，逆止閥，鑄鐵，標稱壓力 10kgf/ | 只 | 2 |  | 0 | M15110Q03LD06,
| cm2法蘭，標稱口徑75mm |  |  |  | 0 | 奕華,東光,富山
[5 empty] | 0 | 或同等品
壹.一.9.N.66 | 產品，逆止閥，鑄鐵，標稱壓力 10kgf/ | 只 | 2 |  | 0 | M15110Q03LF06,
| cm2法蘭，標稱口徑100mm |  |  |  | 0 | 奕華,東光,富山
[5 empty] | 0 | 或同等品
壹.一.9.N.67 | 產品，逆止閥，鑄鐵，標稱壓力 10kgf/ | 只 | 1 |  | 0 | M15110Q03LH06,
| cm2法蘭，標稱口徑150mm |  |  |  | 0 | 奕華,東光,富山
[5 empty] | 0 | 或同等品
壹.一.9.N.68 | 產品，無聲逆止閥，青銅，標稱壓力 | 只 | 2 |  | 0 | M15110R014A06,
| 10kgf/cm2，標稱口徑40mm |  |  |  | 0 | 奕華,東光,富山
[5 empty] | 0 | 或同等品
壹.一.9.N.69 | 產品，無聲逆止閥，青銅，標稱壓力 | 只 | 4 |  | 0 | M15110R014B06,
| 10kgf/cm2，標稱口徑50mm |  |  |  | 0 | 奕華,東光,富山
[5 empty] | 0 | 或同等品
壹.一.9.N.70 | 產品，無聲逆止閥，鑄鐵，標稱壓力 | 只 | 2 |  | 0 | M15110R03LD06,
| 10kgf/cm2法蘭，標稱口徑75mm |  |  |  | 0 | 奕華,東光,富山
[5 empty] | 0 | 或同等品
壹.一.9.N.71 | 產品，閘閥，青銅，標稱壓力 10kgf/ | 只 | 4 |  | 0 | M15110M014B06,
| cm2，標稱口徑50mm |  |  |  | 0 | 奕華,東光,富山
[5 empty] | 0 | 或同等品
壹.一.9.N.72 | 產品，閘閥，鑄鐵，標稱壓力 10kgf/ | 只 | 2 |  | 0 | M15110M03LE06,
| cm2法蘭，標稱口徑80mm |  |  |  | 0 | 奕華,東光,富山
[5 empty] | 0 | 或同等品
壹.一.9.N.73 | 產品，閘閥，鑄鐵，標稱壓力 10kgf/ | 只 | 2 |  | 0 | M15110M03LF06,
| cm2法蘭，標稱口徑100mm |  |  |  | 0 | 奕華,東光,富山
[5 empty] | 0 | 或同等品
壹.一.9.N.74 | 產品，閘閥，鑄鐵，標稱壓力 10kgf/ | 只 | 4 |  | 0 | M15110M03LG06,
| cm2法蘭，標稱口徑125mm |  |  |  | 0 | 奕華,東光,富山
[5 empty] | 0 | 或同等品
壹.一.9.N.75 | 產品，閥，青銅，標稱壓力 10kgf/cm2， | 只 | 1 |  | 0 | M151100014B06A,
| 標稱口徑50mm，Y型過濾器 |  |  |  | 0 | 奕華,東光,富山
[5 empty] | 0 | 或同等品
壹.一.9.N.76 | 產品，防振接頭，標稱管徑40mm，最大使 | 只 | 4 |  | 0 | M15072E2436,通
| 用壓力10kgf/cm2，不銹鋼，螺紋式 |  |  |  | 0 | 力,鵬宇,德克聯
[5 empty] | 0 | 信或同等品
壹.一.9.N.77 | 產品，防振接頭，標稱管徑50mm，最大使 | 只 | 8 |  | 0 | M1507212436,通
| 用壓力10kgf/cm2，不銹鋼，螺紋式 |  |  |  | 0 | 力,鵬宇,德克聯
[5 empty] | 0 | 信或同等品
壹.一.9.N.78 | 產品，防振接頭，標稱管徑80mm，最大使 | 只 | 6 |  | 0 | M1507232416,通
| 用壓力10kgf/cm2，不銹鋼，法蘭凸緣接頭 |  |  |  | 0 | 力,鵬宇,德克聯
[5 empty] | 0 | 信或同等品
壹.一.9.N.79 | 產品，防振接頭，標稱管徑100mm，最大使 | 只 | 2 |  | 0 | M1507242416,通
| 用壓力10kgf/cm2，不銹鋼，法蘭凸緣接頭 |  |  |  | 0 | 力,鵬宇,德克聯
[5 empty] | 0 | 信或同等品
壹.一.9.N.80 | 產品，防振接頭，標稱管徑150mm，最大使 | 只 | 1 |  | 0 | M1507262416,通
| 用壓力10kgf/cm2，不銹鋼，法蘭凸緣接頭 |  |  |  | 0 | 力,鵬宇,德克聯
[5 empty] | 0 | 信或同等品
壹.一.9.N.81 | 產品，不銹鋼管及管件，給水管(壓接管) | M | 470 |  | 0 | M1522360001,美
| ，厚度0.8mm，標稱管徑13mm |  |  |  | 0 | 亞,美耐,彰源或
[5 empty] | 0 | 同等品
壹.一.9.N.82 | 產品，不銹鋼管及管件，給水管(壓接管) | M | 80 |  | 0 | M1522361151,美
| ，厚度1.0mm，材質種類304，標稱管徑 |  |  |  | 0 | 亞,美耐,彰源或
| 20mm |  |  |  | 0 | 同等品
壹.一.9.N.83 | 產品，不銹鋼管及管件，給水管(壓接管) | M | 172 |  | 0 | M1522361161,美
| ，厚度1.0mm，材質種類304，標稱管徑 |  |  |  | 0 | 亞,美耐,彰源或
| 25mm，含溢排 |  |  |  | 0 | 同等品
壹.一.9.N.84 | 產品，不銹鋼管及管件，給水管(壓接管) | M | 24 |  | 0 | M1522362171,美
| ，厚度1.2mm，材質種類304，標稱管徑 |  |  |  | 0 | 亞,美耐,彰源或
| 32mm |  |  |  | 0 | 同等品
壹.一.9.N.85 | 產品，不銹鋼管及管件，給水管(壓接管) | M | 82 |  | 0 | M1522362181,美
| ，厚度1.2mm，材質種類304，標稱管徑 |  |  |  | 0 | 亞,美耐,彰源或
| 40mm |  |  |  | 0 | 同等品
壹.一.9.N.86 | 產品，不銹鋼管及管件，給水管(壓接管) | M | 160 |  | 0 | M1522362191,美
| ，厚度1.2mm，材質種類304，標稱管徑 |  |  |  | 0 | 亞,美耐,彰源或
| 50mm |  |  |  | 0 | 同等品
壹.一.9.N.87 | 產品，不銹鋼管及管件，直管，標稱厚度 | M | 16 |  | 0 | M15223131A1,美
| Sch-20S，材質種類304，標稱管徑65mm |  |  |  | 0 | 亞,美耐,彰源或
[5 empty] | 0 | 同等品
壹.一.9.N.88 | 產品，不銹鋼管及管件，直管，標稱厚度 | M | 54 |  | 0 | M15223131B1,美
| Sch-20S，材質種類304，標稱管徑80mm， |  |  |  | 0 | 亞,美耐,彰源或
| 含溢排 |  |  |  | 0 | 同等品
壹.一.9.N.89 | 產品，不銹鋼管及管件，直管，標稱厚度 | M | 16 |  | 0 | M15223131D1,美
| Sch-20S，材質種類304，標稱管徑100mm， |  |  |  | 0 | 亞,美耐,彰源或
| 含溢排 |  |  |  | 0 | 同等品
壹.一.9.N.90 | 產品，不銹鋼管及管件，直管，標稱厚度 | M | 4 |  | 0 | M15223131E1,美
| Sch-20S，材質種類304，標稱管徑125mm |  |  |  | 0 | 亞,美耐,彰源或
[5 empty] | 0 | 同等品
壹.一.9.N.91 | 產品，不銹鋼管及管件，直管，標稱厚度 | M | 4 |  | 0 | M15223131F1,美
| Sch-20S，材質種類304，標稱管徑150mm |  |  |  | 0 | 亞,美耐,彰源或
[5 empty] | 0 | 同等品
壹.一.9.N.92 | 產品，不銹鋼管及管件，PE被覆(熱水管) | M | 348 |  | 0 | M1522378141,美
| ，不銹鋼壓著薄管，材質種類304，標稱管 |  |  |  | 0 | 亞,美耐,彰源或
| 徑15mm(被覆厚度6.0mm) |  |  |  | 0 | 同等品
壹.一.9.N.93 | 產品，不銹鋼管及管件，PE被覆(熱水管) | M | 30 |  | 0 | M1522378151,美
| ，不銹鋼壓著薄管，材質種類304，標稱管 |  |  |  | 0 | 亞,美耐,彰源或
| 徑20mm(被覆厚度6.0mm) |  |  |  | 0 | 同等品
壹.一.9.N.94 | 產品，不銹鋼管及管件，PE被覆(熱水管) | M | 44 |  | 0 | M1522378161,美
| ，不銹鋼壓著薄管，材質種類304，標稱管 |  |  |  | 0 | 亞,美耐,彰源或
| 徑25mm(被覆厚度6.0mm) |  |  |  | 0 | 同等品
壹.一.9.N.95 | 產品，不銹鋼管及管件，PE被覆(熱水管) | M | 44 |  | 0 | M1522378171,美
| ，不銹鋼壓著薄管，材質種類304，標稱管 |  |  |  | 0 | 亞,美耐,彰源或
| 徑32mm(被覆厚度7.0mm) |  |  |  | 0 | 同等品
壹.一.9.N.96 | 產品，不銹鋼管及管件，PE被覆(熱水管) | M | 28 |  | 0 | M1522378181,美
| ，不銹鋼壓著薄管，材質種類304，標稱管 |  |  |  | 0 | 亞,美耐,彰源或
| 徑40mm(被覆厚度8.0mm) |  |  |  | 0 | 同等品
壹.一.9.N.97 | 產品，不銹鋼管及管件，PE被覆(熱水管) | M | 448 |  | 0 | M1522378191,美
| ，不銹鋼壓著薄管，材質種類304，標稱管 |  |  |  | 0 | 亞,美耐,彰源或
| 徑50mm(被覆厚度9.0mm) |  |  |  | 0 | 同等品
壹.一.9.N.98 | 產品，不銹鋼管及管件，PE被覆(熱水管) | M | 228 |  | 0 | M15223721A1,美
| ，標稱厚度Sch-10S，材質種類304，標稱 |  |  |  | 0 | 亞,美耐,彰源或
| 管徑65mm(被覆厚度10mm) |  |  |  | 0 | 同等品
壹.一.9.N.99 | 產品，不銹鋼管及管件，PE被覆(熱水管) | M | 144 |  | 0 | M15223721B1,美
| ，標稱厚度Sch-10S，材質種類304，標稱 |  |  |  | 0 | 亞,美耐,彰源或
| 管徑80mm(被覆厚度10mm) |  |  |  | 0 | 同等品
壹.一.9.N.100 | 產品，不銹鋼管及管件，管件，壓接 | 式 | 1 |  | 0 | M15223500042,
[5 empty] | 0 | BENKAN,RIKEN,
[5 empty] | 0 | HITACHI或同品
壹.一.9.N.101 | 產品，不銹鋼管及管件，管件，焊接( | 式 | 1 |  | 0 | M15223500043
| 65mm以上含) |  |  |  | 0
壹.一.9.N.102 | 產品，硬質聚氯乙烯塑膠管(自來水用)， | M | 44 |  | 0 | M151052020001,
| 標稱16mm(景觀用) |  |  |  | 0 | 南亞,大洋,華夏
[5 empty] | 0 | 或同等品
壹.一.9.N.103 | 產品，硬質聚氯乙烯塑膠管(自來水用)， | M | 118 |  | 0 | M151052030001,
| 標稱20mm(景觀用) |  |  |  | 0 | 南亞,大洋,華夏
[5 empty] | 0 | 或同等品
壹.一.9.N.104 | 產品，硬質聚氯乙烯塑膠管(自來水用)， | M | 72 |  | 0 | M151052040001,
| 標稱25mm(景觀用) |  |  |  | 0 | 南亞,大洋,華夏
[5 empty] | 0 | 或同等品
壹.一.9.N.105 | 產品，硬質聚氯乙烯塑膠管(自來水用)， | M | 16 |  | 0 | M151052070001,
| 標稱50mm(景觀用) |  |  |  | 0 | 南亞,大洋,華夏
[5 empty] | 0 | 或同等品
壹.一.9.N.106 | 產品，硬質聚氯乙烯塑膠管(自來水用)， | 式 | 1 |  | 0 | M1510520000042,
| 配管另件 |  |  |  | 0 | 南亞,大洋,華夏
[5 empty] | 0 | 或同等品
壹.一.9.N.107 | 產品，聚氯乙烯管(B管厚管)，橘色管，標 | M | 7 |  | 0 | M151516160001,
| 稱40mm |  |  |  | 0 | 南亞,大洋,華夏
[5 empty] | 0 | 或同等品
壹.一.9.N.108 | 產品，聚氯乙烯管(B管厚管)，橘色管，標 | M | 124 |  | 0 | M151516170001,
| 稱50mm |  |  |  | 0 | 南亞,大洋,華夏
[5 empty] | 0 | 或同等品
壹.一.9.N.109 | 產品，聚氯乙烯管(B管厚管)，橘色管，標 | M | 128 |  | 0 | M151516190001,
| 稱80mm |  |  |  | 0 | 南亞,大洋,華夏
[5 empty] | 0 | 或同等品
壹.一.9.N.110 | 產品，聚氯乙烯管(B管厚管)，橘色管，標 | M | 292 |  | 0 | M1515161B0001,
| 稱100mm |  |  |  | 0 | 南亞,大洋,華夏
[5 empty] | 0 | 或同等品
壹.一.9.N.111 | 產品，聚氯乙烯管(B管厚管)，橘色管，標 | M | 40 |  | 0 | M1515161C0001,
| 稱125mm |  |  |  | 0 | 南亞,大洋,華夏
[5 empty] | 0 | 或同等品
壹.一.9.N.112 | 產品，聚氯乙烯管(B管厚管)，橘色管，標 | M | 40 |  | 0 | M1515161E0001,
| 稱200mm |  |  |  | 0 | 南亞,大洋,華夏
[5 empty] | 0 | 或同等品
壹.一.9.N.113 | 產品，聚氯乙烯管(B管厚管)，橘色管，管 | 式 | 1 |  | 0 | M151516100004,
| 配件 |  |  |  | 0 | 南亞,大洋,華夏
[5 empty] | 0 | 或同等品
壹.一.9.N.114 | 產品，聚氯乙烯管(A管薄管)，標稱50mm， | M | 20 |  | 0 | M151515070001,
| 透氣用 |  |  |  | 0 | 南亞,大洋,華夏
[5 empty] | 0 | 或同等品
壹.一.9.N.115 | 產品，聚氯乙烯管(A管薄管)，標稱80mm， | M | 168 |  | 0 | M151515090001,
| 透氣用 |  |  |  | 0 | 南亞,大洋,華夏
[5 empty] | 0 | 或同等品
壹.一.9.N.116 | 產品，聚氯乙烯管(A管薄管)，標稱 | M | 44 |  | 0 | M1515150B0001,
| 100mm，透氣用 |  |  |  | 0 | 南亞,大洋,華夏
[5 empty] | 0 | 或同等品
壹.一.9.N.117 | 產品，聚氯乙烯管(A管薄管)，管配件 | 式 | 1 |  | 0 | M151515000064,
[5 empty] | 0 | 南亞,大洋,華夏
[5 empty] | 0 | 或同等品
壹.一.9.N.118 | 產品，聚氯乙烯管(B管厚管)，標稱40mm | M | 16 |  | 0 | M151516060001,
[5 empty] | 0 | 南亞,大洋,華夏
[5 empty] | 0 | 或同等品
壹.一.9.N.119 | 產品，聚氯乙烯管(B管厚管)，標稱50mm | M | 36 |  | 0 | M151516070001,
[5 empty] | 0 | 南亞,大洋,華夏
[5 empty] | 0 | 或同等品
壹.一.9.N.120 | 產品，聚氯乙烯管(B管厚管)，標稱80mm | M | 82 |  | 0 | M151516090001,
[5 empty] | 0 | 南亞,大洋,華夏
[5 empty] | 0 | 或同等品
壹.一.9.N.121 | 產品，聚氯乙烯管(B管厚管)，標稱100mm | M | 488 |  | 0 | M1515160B0001,
[5 empty] | 0 | 南亞,大洋,華夏
[5 empty] | 0 | 或同等品
壹.一.9.N.122 | 產品，聚氯乙烯管(B管厚管)，標稱125mm | M | 32 |  | 0 | M1515160C0001,
[5 empty] | 0 | 南亞,大洋,華夏
[5 empty] | 0 | 或同等品
壹.一.9.N.123 | 產品，聚氯乙烯管(B管厚管)，標稱150mm | M | 108 |  | 0 | M1515160D0001,
[5 empty] | 0 | 南亞,大洋,華夏
[5 empty] | 0 | 或同等品
壹.一.9.N.124 | 產品，聚氯乙烯管(B管厚管)，管配件 | 式 | 1 |  | 0 | M151516000064,
[5 empty] | 0 | 南亞,大洋,華夏
[5 empty] | 0 | 或同等品
壹.一.9.N.125 | 產品，不銹鋼管及管件，直管，標稱厚度 | M | 8 |  | 0 | M1522313191A,美
| Sch-20S，材質種類304，標稱管徑50mm(排 |  |  |  | 0 | 亞,美耐,彰源或
| 水) |  |  |  | 0 | 同等品
壹.一.9.N.126 | 產品，不銹鋼管及管件，直管，標稱厚度 | M | 40 |  | 0 | M15223131D1A,美
| Sch-20S，材質種類304，標稱管徑100mm( |  |  |  | 0 | 亞,美耐,彰源或
| 排水) |  |  |  | 0 | 同等品
壹.一.9.N.127 | 產品，不銹鋼管及管件，直管，標稱厚度 | M | 8 |  | 0 | M15223131B1B,美
| Sch-20S，材質種類304，標稱管徑80mm(排 |  |  |  | 0 | 亞,美耐,彰源或
| 水壓力管) |  |  |  | 0 | 同等品
壹.一.9.N.128 | 產品，不銹鋼管及管件，直管，標稱厚度 | M | 40 |  | 0 | M15223131D1B,美
| Sch-20S，材質種類304，標稱管徑100mm( |  |  |  | 0 | 亞,美耐,彰源或
| 排水壓力管) |  |  |  | 0 | 同等品
壹.一.9.N.129 | 產品，不銹鋼管及管件，直管，標稱厚度 | M | 12 |  | 0 | M15223131F1B,美
| Sch-20S，材質種類304，標稱管徑150mm( |  |  |  | 0 | 亞,美耐,彰源或
| 排水壓力管) |  |  |  | 0 | 同等品
壹.一.9.N.130 | 產品，不銹鋼管及管件，管件，焊接(排水 | 式 | 1 |  | 0 | M15223500046
| 用) |  |  |  | 0
壹.一.9.N.131 | 產品，沉水式揚水泵浦，(2P，三相， | 組 | 1 |  | 0 | M15440775E728,
| 380V)，400≦出水量＜500 lpm，30≦揚程 |  |  |  | 0 | 黑牛,安和,態申
| ＜35m，額定馬力5HP，交互併列(控制盤) |  |  |  | 0 | 或同等品
| ，不銹鋼泵浦2台/不銹鋼五極電極棒/配件 |  |  |  | 0
| 全 |  |  |  | 0
壹.一.9.N.132 | 產品，恆壓變頻加壓泵浦，(2P，三相， | 組 | 1 |  | 0 | M15440672D428,
| 380V)，100≦出水量＜200 lpm，25≦揚程 |  |  |  | 0 | 黑牛,安和,態申
| ＜30m，額定馬力2HP，交互併列(控制盤) |  |  |  | 0 | 或同等品
| ，沉水式不銹鋼泵浦2台/恆壓變頻控制盤/ |  |  |  | 0
| 配管為不銹鋼材質/閥件/壓力桶8L配件全 |  |  |  | 0
壹.一.9.N.133 | 產品，恆壓變頻加壓泵浦，(2P，三相， | 組 | 1 |  | 0 | M154406729328,
| 380V)，100≦出水量＜200 lpm，14≦揚程 |  |  |  | 0 | 黑牛,安和,態申
| ＜16m，額定馬力1HP，交互併列(控制盤) |  |  |  | 0 | 或同等品
| ，陸上型泵浦2台/恆壓變頻控制盤/配管為 |  |  |  | 0
| 不銹鋼材質/閥件/壓力桶8L/配件全(馬達 |  |  |  | 0
| 效率符合IE3標準) |  |  |  | 0
壹.一.9.N.134 | 產品，恆壓變頻加壓泵浦，(2P，三相， | 組 | 1 |  | 0 | M154406769528,
| 380V)，500≦出水量＜600 lpm，14≦揚程 |  |  |  | 0 | 黑牛,安和,態申
| ＜16m，額定馬力3HP，交互併列(控制盤) |  |  |  | 0 | 或同等品
| ，陸上型泵浦2台/恆壓變頻控制盤/配管為 |  |  |  | 0
| 不銹鋼材質/閥件/壓力桶18L/配件全(馬達 |  |  |  | 0
| 效率符合IE3標準) |  |  |  | 0
壹.一.9.N.135 | 產品，沉水式污水泵浦，(2P，三相， | 組 | 1 |  | 0 | M154408727328,
| 380V)，100≦出水量＜200 lpm，10≦揚程 |  |  |  | 0 | 黑牛,安和,態申
| ＜12m，額定馬力1HP，交互併列(控制盤) |  |  |  | 0 | 或同等品
| ，2台/浮球/著脫裝置/導桿/不銹鋼鍊條 |  |  |  | 0
壹.一.9.N.136 | 產品，沉水式廢水泵浦，(2P，三相， | 組 | 1 |  | 0 | M154409767428,
| 380V)，500≦出水量＜600 lpm，10≦揚程 |  |  |  | 0 | 黑牛,安和,態申
| ＜12m，額定馬力2HP，交互併列(控制盤) |  |  |  | 0 | 或同等品
| ，2台/浮球/著脫裝置/導桿/不銹鋼鍊條 |  |  |  | 0
壹.一.9.N.137 | 產品，沉水式廢水泵浦，(2P，三相， | 組 | 1 |  | 0 | M154409737328,
| 380V)，200≦出水量＜300 lpm，10≦揚程 |  |  |  | 0 | 黑牛,安和,態申
| ＜12m，額定馬力1HP，交互併列(控制盤) |  |  |  | 0 | 或同等品
| ，2台/浮球/著脫裝置/導桿/不銹鋼鍊條 |  |  |  | 0
壹.一.9.N.138 | 產品，沉水式廢水泵浦，(2P，三相， | 組 | 1 |  | 0 | M1544097E6A28,
| 380V)，1600≦出水量＜1800 lpm，9≦揚 |  |  |  | 0 | 黑牛,安和,態申
| 程＜10m，額定馬力10HP，交互併列(控制 |  |  |  | 0 | 或同等品
| 盤)，2台/浮球/著脫裝置/導桿/不銹鋼鍊 |  |  |  | 0
| 條 |  |  |  | 0
壹.一.9.N.139 | 產品，沉水式廢水泵浦，(2P，單相， | 組 | 1 |  | 0 | M154409323208,
| 220V)，100≦出水量＜200 lpm，6≦揚程 |  |  |  | 0 | 黑牛,安和,態申
| ＜7m，額定馬力0.5HP，控制盤/浮球 |  |  |  | 0 | 或同等品
壹.一.9.N.140 | 產品，陰井，人孔蓋及蓋座，球狀石墨鑄 | 座 | 2 |  | 0 | M026313121B
| 鐵，開口直徑600mm |  |  |  | 0
壹.一.9.N.141 | 產品，聚氯乙烯管(B管厚管)，連通管 | 式 | 1 |  | 0 | M151516000004,
[5 empty] | 0 | 南亞,大洋,華夏
[5 empty] | 0 | 或同等品
壹.一.9.N.142 | 產品，基礎台，10cm≦高度<20cm，RC基礎 | 式 | 1 |  | 0 | M1506300204
| 台 |  |  |  | 0
壹.一.9.N.143 | 產品，污水管路系統，環工技師竣工簽證 | 式 | 1 |  | 0 | M151510000004A
| 費 |  |  |  | 0
壹.一.9.N.144 | 計量與計價，試水試壓 | 式 | 1 |  | 0 | W0127100004X
壹.一.9.N.145 | 計量與計價，穿樑套管預埋 | 式 | 1 |  | 0 | W0127100004P
壹.一.9.N.146 | 計量與計價，配管吊掛固定 | 式 | 1 |  | 0 | W0127100004Y
壹.一.9.N.147 | 計量與計價，週牆穿管防水處理 | 式 | 1 |  | 0 | W0127100004W
壹.一.9.N.148 | 零星工料 | 式 | 1 |  | 0 | W0127110004,#
壹.一.9.N.149 | 運雜費 | 式 | 1 |  | 0 | W0127130004
壹.一.9.N.150 | 計量與計價，現場組裝工資 | 式 | 1 |  | 0 | W0127100004
小計
壹.一.9.O | 雨水回收設備
壹.一.9.O.1 | 產品，凸緣型球形閥，鑄鐵，標稱壓力 | 只 | 1 |  | 0 | M15110403LF06,
| 10kgf/cm2法蘭，標稱口徑100mm |  |  |  | 0 | 奕華,東光,富山
[5 empty] | 0 | 或同等品
壹.一.9.O.2 | 產品，閥，鑄鐵，標稱壓力 10kgf/cm2， | 只 | 1 |  | 0 | M151100034F06A,
| 標稱口徑100mm，Y型過濾器 |  |  |  | 0 | 奕華,東光,富山
[5 empty] | 0 | 或同等品
壹.一.9.O.3 | 產品，閥，不銹鋼，標稱口徑20mm，電動 | 組 | 1 |  | 0 | M151100060508B,
| 球塞閥 |  |  |  | 0 | 奕華,東光,富山
[5 empty] | 0 | 或同等品
壹.一.9.O.4 | 產品，閥，不銹鋼，標稱口徑100mm，電動 | 組 | 1 |  | 0 | M151100060F08B,
| 球塞閥 |  |  |  | 0 | 奕華,東光,富山
[5 empty] | 0 | 或同等品
壹.一.9.O.5 | 產品，建築物屋頂雨水收集系統，三點式 | 式 | 2 |  | 0 | M1516100004
| 液位開關(2組) |  |  |  | 0
壹.一.9.O.6 | 產品，建築物屋頂雨水收集系統，配電管 | 式 | 1 |  | 0 | M15161B0004
| 線及電器儀控設備，(自動控制盤) |  |  |  | 0
壹.一.9.O.7 | 計量與計價，二次側配電工資及另料 | 式 | 1 |  | 0 | W0127100004Z
壹.一.9.O.8 | 運雜費 | 式 | 1 |  | 0 | W0127130004
壹.一.9.O.9 | 計量與計價，設備安裝測試調整費 | 式 | 1 |  | 0 | W0127100004K
壹.一.9.O.10 | 計量與計價，教育訓練 | 式 | 1 |  | 0 | W0127100004R
小計
壹.一.9.P | 污水處理設備工程
壹.一.9.P.1 | 產品，污水處理設備，建築物污水處理設 | 只 | 2 |  | 0 | M1139214006,麗
| 備，浮渣擋板，FRP |  |  |  | 0 | 源,上順,鼎昇或
[5 empty] | 0 | 同品
壹.一.9.P.2 | 產品，污水處理設備，建築物污水處理設 | M2 | 18 |  | 0 | M1139210002
| 備，1B隔牆含粉刷 |  |  |  | 0
壹.一.9.P.3 | 產品，污水處理設備，建築物污水處理設 | 個 | 5 |  | 0 | M1139210007
| 備，人孔洞預留含保麗龍 |  |  |  | 0
壹.一.9.P.4 | 產品，污水處理設備，建築物污水處理設 | 式 | 1 |  | 0 | M1139210004
| 備，連通管、風管、污泥管、透氣管預留 |  |  |  | 0
壹.一.9.P.5 | 產品，進水井、沉砂井及人孔，人孔蓋及 | 組 | 5 |  | 0 | M0263101108A,正
| 蓋座，灰口鑄鐵(600mm*60mm方型鑄鐵蓋) |  |  |  | 0 | 暐,精展,宏渼或
[5 empty] | 0 | 同品
壹.一.9.P.6 | 產品，污水處理設備，建築物污水處理設 | 式 | 1 |  | 0 | M1139210004A
| 備，風管氣昇管配管工程暨零件 |  |  |  | 0
壹.一.9.P.7 | 產品，污水處理設備，建築物污水處理設 | 式 | 1 |  | 0 | M1139210004B
| 備，迴水管污泥管管件工程 |  |  |  | 0
壹.一.9.P.8 | 產品，污水處理設備，建築物污水處理設 | 只 | 2 |  | 0 | M1139210006,三
| 備，電磁式鼓風機370W |  |  |  | 0 | 敏興或同等品
壹.一.9.P.9 | 產品，污水處理設備，建築物污水處理設 | M2 | 3 |  | 0 | M1139210002A
| 備，沉澱槽斜坡工程 |  |  |  | 0
壹.一.9.P.10 | 產品，污水處理設備，建築物污水處理設 | M3 | 6 |  | 0 | M1139210003,麗
| 備，微生物生長濾材 |  |  |  | 0 | 源,上順,鼎昇或
[5 empty] | 0 | 同品
壹.一.9.P.11 | 產品，污水處理設備，建築物污水處理設 | 式 | 1 |  | 0 | M1139210004C,麗
| 備，微生物生長濾材白鐵支撐架 |  |  |  | 0 | 源,上順,鼎昇或
[5 empty] | 0 | 同品
壹.一.9.P.12 | 產品，污水處理設備，建築物污水處理設 | 式 | 1 |  | 0 | M1139210004D
| 備，配管工程 |  |  |  | 0
壹.一.9.P.13 | 產品，污水處理設備，建築物污水處理設 | 式 | 1 |  | 0 | M1139210004E
| 備，配電工程 |  |  |  | 0
壹.一.9.P.14 | 產品，污水處理設備，建築物污水處理設 | 式 | 1 |  | 0 | M1139210004F,麗
| 備，加藥筒及支架 |  |  |  | 0 | 源,上順,鼎昇或
[5 empty] | 0 | 同品
壹.一.9.P.15 | 產品，污水處理設備，建築物污水處理設 | 式 | 1 |  | 0 | M1139210004G,麗
| 備，套管式控量球閥 |  |  |  | 0 | 源,上順,鼎昇或
[5 empty] | 0 | 同品
壹.一.9.P.16 | 產品，污水處理設備，建築物污水處理設 | 組 | 1 |  | 0 | M1139210008,專
| 備，機器全自動控制盤 |  |  |  | 0 | 業廠
壹.一.9.P.17 | 產品，污水處理設備，建築物污水處理設 | M | 1 |  | 0 | M1139210001,麗
| 備，細目式整流板+齒鉅型溢流堰 |  |  |  | 0 | 源,上順,鼎昇或
[5 empty] | 0 | 同品
壹.一.9.P.18 | 產品，污水處理設備，建築物污水處理設 | 式 | 1 |  | 0 | M1139210004H
| 備，流程整理及水位調正 |  |  |  | 0
壹.一.9.P.19 | 產品，污水處理設備，建築物污水處理設 | 組 | 1 |  | 0 | M1139212008A,台
| 備，方型吸排兩用抽風扇(1HP強制抽風機* |  |  |  | 0 | 製品
| 2交替運轉控制) |  |  |  | 0
壹.一.9.P.20 | 產品，污水處理設備，建築物污水處理設 | 式 | 1 |  | 0 | M1139210004I
| 備，配管五金材料耗損 |  |  |  | 0
壹.一.9.P.21 | 產品，污水處理設備，建築物污水處理設 | M2 | 85 |  | 0 | M1139210002B
| 備，槽底及槽四周防水粉刷 |  |  |  | 0
壹.一.9.P.22 | 計量與計價，系統試車及二次電氣工程 | 式 | 1 |  | 0 | W0127100004H
壹.一.9.P.23 | 零星工料 | 式 | 1 |  | 0 | W0127110004,#
壹.一.9.P.24 | 運雜費 | 式 | 1 |  | 0 | W0127130004
壹.一.9.P.25 | 計量與計價，現場組裝工資 | 式 | 1 |  | 0 | W0127100004
小計
壹.一.9.Q | 火警自動警報及避難設備系統工程
壹.一.9.Q.1 | 產品，火警警報設備，火警受信總機，R型 | 組 | 1 |  | 0 | M13851120H8,
| ，200≦回路＜ 300，252 點 1 L(UL&FM) |  |  |  | 0 | SIEMENS.NOHMI.O
[5 empty] | 0 | KI或同等品
壹.一.9.Q.2 | 產品，火警警報設備，火警受信總機， | 組 | 1 |  | 0 | M13851100081,
| PA移報介面 |  |  |  | 0 | SIEMENS.NOHMI.O
[5 empty] | 0 | KI或同等品
壹.一.9.Q.3 | 產品，火警警報設備，火警受信總機，外 | 組 | 1 |  | 0 | M13851100082,
| 部設備電源組(含移報卡) |  |  |  | 0 | SIEMENS.NOHMI.O
[5 empty] | 0 | KI或同等品
壹.一.9.Q.4 | 產品，火警警報設備，工業級電腦，工業 | 組 | 1 |  | 0 | M1385120008,
| 級圖控電腦主機 |  |  |  | 0 | SIEMENS.NOHMI.O
[5 empty] | 0 | KI或同等品
壹.一.9.Q.5 | 產品，火警警報設備，系統軟體，原廠圖 | 組 | 1 |  | 0 | M1385170008,
| 控軟體 |  |  |  | 0 | SIEMENS.NOHMI.O
[5 empty] | 0 | KI或同等品
壹.一.9.Q.6 | 產品，火警警報設備，系統軟體，圖控軟 | 式 | 1 |  | 0 | M13851700041
| 體安裝設定工資 |  |  |  | 0
壹.一.9.Q.7 | 產品，火警警報設備，系統軟體，火警主 | 式 | 1 |  | 0 | M13851700042
| 機設定及系統軟體編寫 |  |  |  | 0
壹.一.9.Q.8 | 產品，火警警報設備，監視及控制模組， | 式 | 1 |  | 0 | M13851C0004,
| 中央監控通信系統協定介面平台 |  |  |  | 0 | SIEMENS.NOHMI.O
[5 empty] | 0 | KI或同等品
壹.一.9.Q.9 | 產品，火警警報設備，火警受信總機，隔 | 只 | 9 |  | 0 | M13851100061,
| 離中繼器 |  |  |  | 0 | SIEMENS.NOHMI.O
[5 empty] | 0 | KI或同等品
壹.一.9.Q.10 | 產品，火警警報設備，火警受信總機，火 | 只 | 1 |  | 0 | M13851100062,元
| 警綜合盤(含箱體) |  |  |  | 0 | 大,京鼎,華揚或
[5 empty] | 0 | 同等品
壹.一.9.Q.11 | 產品，火警警報設備，火警受信總機，定 | 只 | 1 |  | 0 | M13851100063,
| 址式手動發信機(強拉發信式) |  |  |  | 0 | SIEMENS.NOHMI.O
[5 empty] | 0 | KI或同等品
壹.一.9.Q.12 | 產品，火警警報設備，火警受信總機，火 | 只 | 1 |  | 0 | M13851100064,元
| 警標示燈 |  |  |  | 0 | 大,京鼎,華揚或
[5 empty] | 0 | 同等品
壹.一.9.Q.13 | 產品，火警警報設備，火警受信總機，火 | 只 | 1 |  | 0 | M13851100065,元
| 警警鈴 |  |  |  | 0 | 大,京鼎,華揚或
[5 empty] | 0 | 同等品
壹.一.9.Q.14 | 產品，火警警報設備，火警受信總機，接 | 只 | 1 |  | 0 | M13851100066,元
| 線端子台 |  |  |  | 0 | 大,京鼎,華揚或
[5 empty] | 0 | 同等品
壹.一.9.Q.15 | 產品，火警警報設備，火警探測器，偵煙 | 只 | 83 |  | 0 | M1385180006,
| 式探測器，(無極性定址式一種)(UL&FM 附 |  |  |  | 0 | SIEMENS.NOHMI.O
| 三色確認燈) |  |  |  | 0 | KI或同等品
壹.一.9.Q.16 | 產品，火警警報設備，火警探測器，差動 | 只 | 16 |  | 0 | M1385182006,
| 型探測器，(定址式無極性局限型一種)( |  |  |  | 0 | SIEMENS.NOHMI.O
| UL&FM 附三色確認燈) |  |  |  | 0 | KI或同等品
壹.一.9.Q.17 | 產品，火警警報設備，火警探測器，定溫 | 只 | 6 |  | 0 | M1385181006,
| 型探測器，(定址式無極性局限型一種)( |  |  |  | 0 | SIEMENS.NOHMI.O
| UL&FM 附三色確認燈) |  |  |  | 0 | KI或同等品
壹.一.9.Q.18 | 產品，火警警報設備，火警探測器，定溫 | 只 | 17 |  | 0 | M13851810061,
| 型探測器，(70∘)(定址式無極性局限型 |  |  |  | 0 | SIEMENS.NOHMI.O
| 一種)(UL&FM 附三色確認燈) |  |  |  | 0 | KI或同等品
壹.一.9.Q.19 | 產品，火警警報設備，火警受信總機，無 | 只 | 7 |  | 0 | M1385110006A,
| 極性中繼器(火警用)(UL&FM 含確認燈) |  |  |  | 0 | SIEMENS.NOHMI.O
[5 empty] | 0 | KI或同等品
壹.一.9.Q.20 | 產品，火警警報設備，防火鐵捲門控制盤 | 只 | 5 |  | 0 | M13851D0006,元
[5 empty] | 0 | 大,京鼎,華揚或
[5 empty] | 0 | 同等品
壹.一.9.Q.21 | 產品，火警警報設備，火警受信總機，無 | 只 | 5 |  | 0 | M13851100067,
| 極性中繼器(防火鐵捲門用)(UL&FM 含確認 |  |  |  | 0 | SIEMENS.NOHMI.O
| 燈) |  |  |  | 0 | KI或同等品
壹.一.9.Q.22 | 產品，火警警報設備，火警受信總機，防 | 只 | 8 |  | 0 | M13851100068
| 火電磁門扣 |  |  |  | 0
壹.一.9.Q.23 | 產品，火警警報設備，火警受信總機，無 | 只 | 5 |  | 0 | M13851100069,
| 極性中繼器(防火門扣用)(UL&FM 含確認燈 |  |  |  | 0 | SIEMENS.NOHMI.O
| ) |  |  |  | 0 | KI或同等品
壹.一.9.Q.24 | 產品，乾粉滅火器，20型，ABC | 具 | 33 |  | 0 | M139015810B,元
[5 empty] | 0 | 大,京鼎,華揚或
[5 empty] | 0 | 同等品
壹.一.9.Q.25 | 產品，滅火器放置箱，不銹鋼製 | 具 | 33 |  | 0 | M13901A200B,元
[5 empty] | 0 | 大,京鼎,華揚或
[5 empty] | 0 | 同等品
壹.一.9.Q.26 | 產品，緊急照明燈，LED燈，2.5W，110V/ | 只 | 15 |  | 0 | M1653064103061,
| 220V，(嵌頂型本體SMD/LED,正方型9× |  |  |  | 0 | 元大,京鼎,華揚
| 9cm以上燈板，LED均勻配置) |  |  |  | 0 | 或同等品
壹.一.9.Q.27 | 產品，緊急照明燈，LED燈，2.5W，110V/ | 只 | 44 |  | 0 | M1653064103062,
| 220V，(吸頂型本體SMD/LED,正方型9× |  |  |  | 0 | 元大,京鼎,華揚
| 9cm以上燈板，LED均勻配置) |  |  |  | 0 | 或同等品
壹.一.9.Q.28 | 產品，出口標示燈，LED燈，110V/220V，( | 只 | 3 |  | 0 | M165304400306B,
| B級、1:1以上、SMD/LED導光四邊可掀框、 |  |  |  | 0 | 元大,京鼎,華揚
| 壁掛型,充電時間:24H。可徒手更換電路板 |  |  |  | 0 | 或同等品
| ，電池，LED光條等耗材) |  |  |  | 0
壹.一.9.Q.29 | 產品，出口標示燈，LED燈，110V/220V，( | 只 | 19 |  | 0 | M165304400306C,
| C級、1:1以上、SMD/LED導光四邊可掀框、 |  |  |  | 0 | 元大,京鼎,華揚
| 壁掛型,充電時間:24H。可徒手更換電路板 |  |  |  | 0 | 或同等品
| ，電池，LED光條等耗材) |  |  |  | 0
壹.一.9.Q.30 | 產品，避難方向指示燈，LED燈，110V/ | 只 | 5 |  | 0 | M1653054003061,
| 220V，(雙面單向、B級、1:1以上、SMD/ |  |  |  | 0 | 元大,京鼎,華揚
| LED導光四邊可掀框、懸吊型,充電時間: |  |  |  | 0 | 或同等品
| 24H。可徒手更換電路板，電池，LED光條 |  |  |  | 0
| 等耗材) |  |  |  | 0
壹.一.9.Q.31 | 產品，避難方向指示燈，LED燈，110V/ | 只 | 1 |  | 0 | M1653054003062,
| 220V，(單面單向、B級、1:1以上、SMD/ |  |  |  | 0 | 元大,京鼎,華揚
| LED導光四邊可掀框、懸吊型,充電時間: |  |  |  | 0 | 或同等品
| 24H。可徒手更換電路板，電池，LED光條 |  |  |  | 0
| 等耗材) |  |  |  | 0
壹.一.9.Q.32 | 產品，避難方向指示燈，LED燈，110V/ | 只 | 4 |  | 0 | M1653054003063,
| 220V，(雙面單向、C級、1:1以上、SMD/ |  |  |  | 0 | 元大,京鼎,華揚
| LED導光四邊可掀框、懸吊型,充電時間: |  |  |  | 0 | 或同等品
| 24H。可徒手更換電路板，電池，LED光條 |  |  |  | 0
| 等耗材) |  |  |  | 0
壹.一.9.Q.33 | 產品，避難方向指示燈，LED燈，110V/ | 只 | 2 |  | 0 | M1653054003064,
| 220V，(單面雙向、C級、1:1以上、SMD/ |  |  |  | 0 | 元大,京鼎,華揚
| LED導光四邊可掀框、壁掛型,充電時間: |  |  |  | 0 | 或同等品
| 24H。可徒手更換電路板，電池，LED光條 |  |  |  | 0
| 等耗材) |  |  |  | 0
壹.一.9.Q.34 | 產品，金屬製避難梯，避難器具設置位置 | 具 | 1 |  | 0 | M139830000B,元
| 標示牌 |  |  |  | 0 | 大,京鼎,華揚或
[5 empty] | 0 | 同等品
壹.一.9.Q.35 | 產品，避難方向指示燈，LED燈，110V/ | 只 | 1 |  | 0 | M1653054003065,
| 220V，避難器具標示燈，(門口用)(SMD/ |  |  |  | 0 | 元大,京鼎,華揚
| LED導光四邊可掀框、壁掛型) |  |  |  | 0 | 或同等品
壹.一.9.Q.36 | 產品，金屬製避難梯，固定梯，橫桿收納 | 具 | 1 |  | 0 | M139831300B,元
| 式，(附不鏽鋼固定架及操作標示說明) |  |  |  | 0 | 大,京鼎,華揚或
[5 empty] | 0 | 同等品
壹.一.9.Q.37 | 產品，金屬製避難梯，避難器具結構簽證 | 式 | 1 |  | 0 | M1398300004
| 費用 |  |  |  | 0
壹.一.9.Q.38 | 產品，火警警報設備，消防設備師(士)監 | 式 | 1 |  | 0 | M1385100004
| 造.裝置簽證費 |  |  |  | 0
壹.一.9.Q.39 | 產品，導線管，電線用鋼管，無螺紋，稱 | M | 155 |  | 0 | M161321303001,
| 呼E19 |  |  |  | 0 | 高興昌,美亞,燁
[5 empty] | 0 | 輝或同等品
壹.一.9.Q.40 | 產品，導線管，電線用鋼管，無螺紋，稱 | M | 1428 |  | 0 | M161321305001,
| 呼E25 |  |  |  | 0 | 高興昌,美亞,燁
[5 empty] | 0 | 輝或同等品
壹.一.9.Q.41 | 產品，導線管，電線用鋼管，無螺紋，稱 | M | 315 |  | 0 | M161321306001,
| 呼E31 |  |  |  | 0 | 高興昌,美亞,燁
[5 empty] | 0 | 輝或同等品
壹.一.9.Q.42 | 產品，導線管，電線用鋼管，配管另料 | 式 | 1 |  | 0 | M1613210000J4
壹.一.9.Q.43 | 產品，電線及電纜，HR，單線，1.6mm | M | 3055 |  | 0 | M16120a140001,
[5 empty] | 0 | 宏泰,太平洋,華
[5 empty] | 0 | 新麗華或同等品
壹.一.9.Q.44 | 產品，電線及電纜，圓型600V聚乙烯絕緣 | M | 3085 |  | 0 | M16120A170001,
| 聚氯乙烯被覆耐火電纜(FR-EV)，1/C， |  |  |  | 0 | 宏泰,太平洋,華
| 2mm2 |  |  |  | 0 | 新麗華或同等品
壹.一.9.Q.45 | 產品，電線及電纜，HR，2/C，1.25mm2， | M | 1428 |  | 0 | M16120a440001,
| 對絞銅網隔離電纜 |  |  |  | 0 | 宏泰,太平洋,華
[5 empty] | 0 | 新麗華或同等品
壹.一.9.Q.46 | 產品，電線及電纜，配線另料 | 式 | 1 |  | 0 | M161200000004
壹.一.9.Q.47 | 產品，火警警報設備，火警受信總機，主 | 式 | 1 |  | 0 | M1385110004
| 機測試費 |  |  |  | 0
壹.一.9.Q.48 | 零星工料 | 式 | 1 |  | 0 | W0127110004,#
壹.一.9.Q.49 | 運雜費 | 式 | 1 |  | 0 | W0127130004
壹.一.9.Q.50 | 計量與計價，現場組裝工資 | 式 | 1 |  | 0 | W0127100004
小計
壹.一.9.R | 室內消防栓設備系統工程
壹.一.9.R.1 | 產品，室內消防泵浦，額定馬力10HP，泵 | 組 | 1 |  | 0 | M13920221B508,
| 浦口徑80mm，50≦全揚程＜60m，300≦出 |  |  |  | 0 | 川源.九如,至盛
| 水量＜500L/min，陸上型整套組含控制盤 |  |  |  | 0 | 或同等品
壹.一.9.R.2 | 產品，基礎台，10cm≦高度<20cm，RC基礎 | 式 | 1 |  | 0 | M1506300204
| 台 |  |  |  | 0
壹.一.9.R.3 | 產品，室內第一種消防栓箱，鋼板厚 | 組 | 8 |  | 0 | M1397512008,元
| 2.0mm，粉體塗裝 |  |  |  | 0 | 大,京鼎,華揚或
[5 empty] | 0 | 同等品
壹.一.9.R.4 | 產品，消防用水帶及消防水帶用快速接頭 | 只 | 8 |  | 0 | M1397604006,元
| ，標稱口徑40mm，太平龍頭 |  |  |  | 0 | 大,京鼎,華揚或
[5 empty] | 0 | 同等品
壹.一.9.R.5 | 產品，消防用水帶及消防水帶用快速接頭 | 條 | 16 |  | 0 | M139760400A,元
| ，標稱口徑40mm，15M水帶 |  |  |  | 0 | 大,京鼎,華揚或
[5 empty] | 0 | 同等品
壹.一.9.R.6 | 產品，消防用水帶及消防水帶用快速接頭 | 個 | 8 |  | 0 | M1397604007,元
| ，標稱口徑40mm，水霧直線兩用瞄子 |  |  |  | 0 | 大,京鼎,華揚或
[5 empty] | 0 | 同等品
壹.一.9.R.7 | 產品，消防水帶架 | 組 | 8 |  | 0 | M13975C00081,元
[5 empty] | 0 | 大,京鼎,華揚或
[5 empty] | 0 | 同等品
壹.一.9.R.8 | 產品，消防水帶架，中繼器固定架 | 組 | 8 |  | 0 | M13975C00082,元
[5 empty] | 0 | 大,京鼎,華揚或
[5 empty] | 0 | 同等品
壹.一.9.R.9 | 產品，消防栓及連結送水管設備，定址式 | 只 | 8 |  | 0 | M1397500006,元
| 手動發信機(強拉發信式) |  |  |  | 0 | 大,京鼎,華揚或
[5 empty] | 0 | 同等品
壹.一.9.R.10 | 產品，室內第一種消防栓箱，火警標示燈 | 只 | 8 |  | 0 | M13975100061,元
[5 empty] | 0 | 大,京鼎,華揚或
[5 empty] | 0 | 同等品
壹.一.9.R.11 | 產品，室內第一種消防栓箱，火警警鈴 | 只 | 8 |  | 0 | M13975100063,元
[5 empty] | 0 | 大,京鼎,華揚或
[5 empty] | 0 | 同等品
壹.一.9.R.12 | 產品，室內第一種消防栓箱，接線端子台 | 組 | 8 |  | 0 | M1397510008,元
[5 empty] | 0 | 大,京鼎,華揚或
[5 empty] | 0 | 同等品
壹.一.9.R.13 | 產品，室內消防泵浦，泵浦運轉燈24V | 只 | 8 |  | 0 | M139202000006,
[5 empty] | 0 | 元大,京鼎,華揚
[5 empty] | 0 | 或同等品
壹.一.9.R.14 | 產品，出水口，標稱40mm，消防用測試用 | 個 | 1 |  | 0 | M13975F0017,元
[5 empty] | 0 | 大,京鼎,華揚或
[5 empty] | 0 | 同等品
壹.一.9.R.15 | 產品，室內第一種消防栓箱，無極性中繼 | 只 | 2 |  | 0 | M13975100062,
| 器(減水警報用)UL&FM 附確認燈 |  |  |  | 0 | SIEMENS.NOHMI.O
[5 empty] | 0 | KI或同等品
壹.一.9.R.16 | 產品，底閥，標稱口徑80mm，(含不鏽鋼操 | 只 | 1 |  | 0 | M15110G000E06,
| 作鍊條) |  |  |  | 0 | 奕華,東光,富山
[5 empty] | 0 | 或同等品
壹.一.9.R.17 | 產品，閘閥，標稱壓力 10kgf/cm2，標稱 | 只 | 3 |  | 0 | M15110M004E06,
| 口徑80mm |  |  |  | 0 | 奕華,東光,富山
[5 empty] | 0 | 或同等品
壹.一.9.R.18 | 產品，逆止閥，標稱壓力 10kgf/cm2，標 | 只 | 1 |  | 0 | M15110Q004E06,
| 稱口徑80mm |  |  |  | 0 | 奕華,東光,富山
[5 empty] | 0 | 或同等品
壹.一.9.R.19 | 產品，防振接頭，標稱管徑80mm，標稱壓 | 只 | 1 |  | 0 | M1507236006,通
| 力10kgf/cm2 |  |  |  | 0 | 力,鵬宇,德克聯
[5 empty] | 0 | 信或同等品
壹.一.9.R.20 | 產品，碳鋼鋼管(SGP)，標稱管徑80mm， | M | 265 |  | 0 | M1391130801,高
| CNS6445 |  |  |  | 0 | 興昌,美亞,燁輝
[5 empty] | 0 | 或同等品
壹.一.9.R.21 | 產品，碳鋼鋼管(SGP)，標稱管徑40mm， | M | 10 |  | 0 | M1391130501,高
| CNS6445 |  |  |  | 0 | 興昌,美亞,燁輝
[5 empty] | 0 | 或同等品
壹.一.9.R.22 | 產品，導線管，電線用鋼管，無螺紋，稱 | M | 260 |  | 0 | M161321303001,
| 呼E19 |  |  |  | 0 | 高興昌,美亞,燁
[5 empty] | 0 | 輝或同等品
壹.一.9.R.23 | 產品，導線管，電線用鋼管，配管另料 | 式 | 1 |  | 0 | M1613210000J4
壹.一.9.R.24 | 產品，電線及電纜，HR，單線，1.6mm | M | 520 |  | 0 | M16120a140001,
[5 empty] | 0 | 宏泰,太平洋,華
[5 empty] | 0 | 新麗華或同等品
壹.一.9.R.25 | 產品，電線及電纜，配線另料 | 式 | 1 |  | 0 | M161200000004
壹.一.9.R.26 | 產品，水塔，不銹鋼，1≦容量＜2M3，直 | 座 | 1 |  | 0 | M15410p121A
| 式，含不銹鋼腳架及RC基礎座 |  |  |  | 0
壹.一.9.R.27 | 產品，油漆，鍍鋅鐵管，(含工資) | 式 | 1 |  | 0 | M0991000G04F
壹.一.9.R.28 | 試運轉及訓練，測試運轉費 | 式 | 1 |  | 0 | 0182000004F
壹.一.9.R.29 | 零星工料 | 式 | 1 |  | 0 | W0127110004,#
壹.一.9.R.30 | 運雜費 | 式 | 1 |  | 0 | W0127130004
壹.一.9.R.31 | 計量與計價，現場組裝工資 | 式 | 1 |  | 0 | W0127100004
小計
壹.一.9.S | 自動泡沫滅火設備系統工程
壹.一.9.S.1 | 產品，泡沫泵浦，額定馬力25HP，60≦全 | 組 | 1 |  | 0 | M13920550C608,
| 揚程＜70m，500≦出水量＜1000L/min，陸 |  |  |  | 0 | 川源.九如,至盛
| 上型整套組 |  |  |  | 0 | 或同等品
壹.一.9.S.2 | 產品，泡沫泵浦，泵浦安裝工資(含RC基礎 | 組 | 1 |  | 0 | M139205000008
| 座) |  |  |  | 0
壹.一.9.S.3 | 產品，固定式泡沫滅火設備，泡沫放出口 | 只 | 192 |  | 0 | M1395660016,元
| ，泡沫噴頭 |  |  |  | 0 | 大,京鼎,華揚或
[5 empty] | 0 | 同等品
壹.一.9.S.4 | 產品，固定式泡沫滅火設備，感知撒水頭 | 只 | 192 |  | 0 | M13956A0006,元
[5 empty] | 0 | 大,京鼎,華揚或
[5 empty] | 0 | 同等品
壹.一.9.S.5 | 產品，固定式泡沫滅火設備，一齊開放閥 | 只 | 18 |  | 0 | M1395680306,元
| 及附件，50 ㎜，流量700L/MIN |  |  |  | 0 | 大,京鼎,華揚或
[5 empty] | 0 | 同等品
壹.一.9.S.6 | 產品，固定式泡沫滅火設備，流水檢知裝 | 只 | 1 |  | 0 | M1395600006,元
| 置 100A (含配件) |  |  |  | 0 | 大,京鼎,華揚或
[5 empty] | 0 | 同等品
壹.一.9.S.7 | 產品，固定式泡沫滅火設備，原液槽， | 只 | 1 |  | 0 | M1395630C06,元
| 400L |  |  |  | 0 | 大,京鼎,華揚或
[5 empty] | 0 | 同等品
壹.一.9.S.8 | 產品，固定式泡沫滅火設備，泡沫液，普 | L | 400 |  | 0 | M139562002B1,元
| 通型 3％，測試用 |  |  |  | 0 | 大,京鼎,華揚或
[5 empty] | 0 | 同等品
壹.一.9.S.9 | 產品，固定式泡沫滅火設備，泡沫液，普 | L | 400 |  | 0 | M139562002B2,元
| 通型 3％ |  |  |  | 0 | 大,京鼎,華揚或
[5 empty] | 0 | 同等品
壹.一.9.S.10 | 產品，固定式泡沫滅火設備，水平式隔膜 | 只 | 1 |  | 0 | M1395640606,元
| 差壓比例混合泡沫裝置，100㎜，含限流孔 |  |  |  | 0 | 大,京鼎,華揚或
[5 empty] | 0 | 同等品
壹.一.9.S.11 | 產品，固定式泡沫滅火設備，自動警報逆 | 組 | 3 |  | 0 | M1395610008,
| 止閥及附件，無極性中繼器(泡沫用)UL& |  |  |  | 0 | SIEMENS.NOHMI.O
| FM 附確認燈 |  |  |  | 0 | KI或同等品
壹.一.9.S.12 | 產品，固定式泡沫滅火設備，手動開關， | 只 | 18 |  | 0 | M13956C0006,元
| 附箱體 |  |  |  | 0 | 大,京鼎,華揚或
[5 empty] | 0 | 同等品
壹.一.9.S.13 | 產品，固定式泡沫滅火設備，測試閥，附 | 只 | 18 |  | 0 | M13956G0006,元
| 箱體 |  |  |  | 0 | 大,京鼎,華揚或
[5 empty] | 0 | 同等品
壹.一.9.S.14 | 產品，固定式泡沫滅火設備，自動警報逆 | 只 | 1 |  | 0 | M1395610006,元
| 止閥及附件，水流警報器 |  |  |  | 0 | 大,京鼎,華揚或
[5 empty] | 0 | 同等品
壹.一.9.S.15 | 產品，閥，標稱口徑100mm，Y型過濾器 | 只 | 1 |  | 0 | M151100000F06,
[5 empty] | 0 | 奕華,東光,富山
[5 empty] | 0 | 或同等品
壹.一.9.S.16 | 產品，閘閥，標稱壓力 10kgf/cm2，標稱 | 只 | 3 |  | 0 | M15110M004F06,
| 口徑100mm |  |  |  | 0 | 奕華,東光,富山
[5 empty] | 0 | 或同等品
壹.一.9.S.17 | 產品，閘閥，標稱壓力 10kgf/cm2，標稱 | 只 | 39 |  | 0 | M15110M004B06,
| 口徑50mm |  |  |  | 0 | 奕華,東光,富山
[5 empty] | 0 | 或同等品
壹.一.9.S.18 | 產品，逆止閥，標稱壓力 10kgf/cm2，標 | 只 | 1 |  | 0 | M15110Q004F06,
| 稱口徑100mm |  |  |  | 0 | 奕華,東光,富山
[5 empty] | 0 | 或同等品
壹.一.9.S.19 | 產品，逆止閥，標稱壓力 10kgf/cm2，標 | 只 | 2 |  | 0 | M15110Q004B06,
| 稱口徑50mm |  |  |  | 0 | 奕華,東光,富山
[5 empty] | 0 | 或同等品
壹.一.9.S.20 | 產品，底閥，標稱口徑100mm，(含不鏽鋼 | 個 | 1 |  | 0 | M15110G000F07,
| 操作鍊條) |  |  |  | 0 | 奕華,東光,富山
[5 empty] | 0 | 或同等品
壹.一.9.S.21 | 產品，碳鋼鋼管(SGP)，標稱管徑 100mm， | M | 160 |  | 0 | M1391130A01,高
| CNS6445 |  |  |  | 0 | 興昌,美亞,燁輝
[5 empty] | 0 | 或同等品
壹.一.9.S.22 | 產品，碳鋼鋼管(SGP)，標稱管徑50mm， | M | 130 |  | 0 | M1391130601,高
| CNS6445 |  |  |  | 0 | 興昌,美亞,燁輝
[5 empty] | 0 | 或同等品
壹.一.9.S.23 | 產品，碳鋼鋼管(SGP)，標稱管徑40mm， | M | 70 |  | 0 | M1391130501,高
| CNS6445 |  |  |  | 0 | 興昌,美亞,燁輝
[5 empty] | 0 | 或同等品
壹.一.9.S.24 | 產品，碳鋼鋼管(SGP)，標稱管徑32mm， | M | 98 |  | 0 | M1391130401,高
| CNS6445 |  |  |  | 0 | 興昌,美亞,燁輝
[5 empty] | 0 | 或同等品
壹.一.9.S.25 | 產品，碳鋼鋼管(SGP)，標稱管徑25mm， | M | 1075 |  | 0 | M1391130301,高
| CNS6445 |  |  |  | 0 | 興昌,美亞,燁輝
[5 empty] | 0 | 或同等品
壹.一.9.S.26 | 產品，碳鋼鋼管(SGP)，標稱管徑15mm， | M | 1290 |  | 0 | M1391130101,高
| CNS6445 |  |  |  | 0 | 興昌,美亞,燁輝
[5 empty] | 0 | 或同等品
壹.一.9.S.27 | 產品，導線管，電線用鋼管，無螺紋，稱 | M | 45 |  | 0 | M161321303001,
| 呼E19 |  |  |  | 0 | 高興昌,美亞,燁
[5 empty] | 0 | 輝或同等品
壹.一.9.S.28 | 產品，導線管，電線用鋼管，配管另料 | 式 | 1 |  | 0 | M1613210000J4
壹.一.9.S.29 | 產品，電線及電纜，HR，單線，1.6mm | M | 90 |  | 0 | M16120a140001,
[5 empty] | 0 | 宏泰,太平洋,華
[5 empty] | 0 | 新麗華或同等品
壹.一.9.S.30 | 產品，電線及電纜，配線另料 | 式 | 1 |  | 0 | M161200000004
壹.一.9.S.31 | 產品，油漆，鍍鋅鐵管，(含工資) | 式 | 1 |  | 0 | M0991000G04F
壹.一.9.S.32 | 試運轉及訓練，測試運轉費 | 式 | 1 |  | 0 | 0182000004F
壹.一.9.S.33 | 零星工料 | 式 | 1 |  | 0 | W0127110004,#
壹.一.9.S.34 | 運雜費 | 式 | 1 |  | 0 | W0127130004
壹.一.9.S.35 | 計量與計價，現場組裝工資 | 式 | 1 |  | 0 | W0127100004
小計
壹.一.9.T | 緊急廣播設備系統工程
壹.一.9.T.1 | 產品，緊急廣播設備，緊急廣播主機，中/ | 台 | 1 |  | 0 | M167811000A,
| 英文緊急暨業務廣播主控機(含至少5.6吋 |  |  |  | 0 | RADITEK,
| 觸控式全彩LCD螢幕及可累積10點多點鳴報 |  |  |  | 0 | HONEYWELL,
| 語音自動撥放和火警總機復歸後,本廣播主 |  |  |  | 0 | BOSCH或同等品
| 控機可自動復歸機能) |  |  |  | 0
壹.一.9.T.2 | 產品，緊急廣播設備，緊急暨業務兼用回 | 組 | 1 |  | 0 | M1678100008,
| 路控制器 (含數位式迴路負載機能,無須人 |  |  |  | 0 | RADITEK,
| 工更換保險絲) |  |  |  | 0 | HONEYWELL,
[5 empty] | 0 | BOSCH或同等品
壹.一.9.T.3 | 產品，緊急廣播設備，多工矩陣/混音器 ( | 台 | 1 |  | 0 | M167810000A1,
| 至少 4*4 獨立I/O及每頻道皆可監聽) |  |  |  | 0 | RADITEK,
[5 empty] | 0 | HONEYWELL,
[5 empty] | 0 | BOSCH或同等品
壹.一.9.T.4 | 產品，緊急廣播設備，擴大機，輸出功率 | 台 | 4 |  | 0 | M16781C800A,
| 250W，(具備自動音量控制及三種自動保護 |  |  |  | 0 | RADITEK,
| 機能和BSMI證書,含備機) |  |  |  | 0 | HONEYWELL,
[5 empty] | 0 | BOSCH或同等品
壹.一.9.T.5 | 產品，緊急廣播設備，接線端子盤，輸入/ | 台 | 1 |  | 0 | M167814000A,
| 輸出迴路接線盤 20L(每接點 15A) |  |  |  | 0 | RADITEK,
[5 empty] | 0 | HONEYWELL,
[5 empty] | 0 | BOSCH或同等品
壹.一.9.T.6 | 產品，緊急廣播設備，電源供應器，至少 | 組 | 2 |  | 0 | M1678150008,
| 含2組24V7A電池組及電池檢測電量顯示按 |  |  |  | 0 | RADITEK,
| 鍵 |  |  |  | 0 | HONEYWELL,
[5 empty] | 0 | BOSCH或同等品
壹.一.9.T.7 | 產品，緊急廣播設備，電源供應器，總電 | 台 | 1 |  | 0 | M167815000A,
| 源控制機 (30A及電池電量顯示和直流電源 |  |  |  | 0 | RADITEK,
| 供應) |  |  |  | 0 | HONEYWELL,
[5 empty] | 0 | BOSCH或同等品
壹.一.9.T.8 | 產品，緊急廣播設備，電源供應器，直流 | 組 | 1 |  | 0 | M16781500081,
| 電源供應器(至少7A容量/ 24V) |  |  |  | 0 | RADITEK,
[5 empty] | 0 | HONEYWELL,
[5 empty] | 0 | BOSCH或同等品
壹.一.9.T.9 | 產品，緊急廣播設備，數位排程播放器(含 | 台 | 1 |  | 0 | M167810000A2,
| LCD面板及2G記憶體8組控制回路和可網路 |  |  |  | 0 | RADITEK,
| 校時) |  |  |  | 0 | HONEYWELL,
[5 empty] | 0 | BOSCH或同等品
壹.一.9.T.10 | 產品，緊急廣播設備，手選語音操作播放 | 只 | 1 |  | 0 | M1678100006,
| 介面(10組操作) |  |  |  | 0 | RADITEK,
[5 empty] | 0 | HONEYWELL,
[5 empty] | 0 | BOSCH或同等品
壹.一.9.T.11 | 產品，緊急廣播設備，音源播放器 | 台 | 2 |  | 0 | M167810000A3
壹.一.9.T.12 | 產品，緊急廣播設備，揚聲器附匹配變壓 | 只 | 12 |  | 0 | M167813A006,
| 器，(崁頂式，L級)，(6.5"單體,6/3W, |  |  |  | 0 | RADITEK,
| RoHS) |  |  |  | 0 | HONEYWELL,
[5 empty] | 0 | BOSCH或同等品
壹.一.9.T.13 | 產品，緊急廣播設備，揚聲器附匹配變壓 | 只 | 50 |  | 0 | M1678131006,
| 器，(吸頂式，L級)，(6.5"單體,6/3W, |  |  |  | 0 | RADITEK,
| RoHS) |  |  |  | 0 | HONEYWELL,
[5 empty] | 0 | BOSCH或同等品
壹.一.9.T.14 | 產品，緊急廣播設備，揚聲器附匹配變壓 | 只 | 7 |  | 0 | M1678137706,
| 器，(號角式，L級)，額定功率20W，符合 |  |  |  | 0 | RADITEK,
| IP65等級 |  |  |  | 0 | HONEYWELL,
[5 empty] | 0 | BOSCH或同等品
壹.一.9.T.15 | 產品，緊急廣播設備，音量調整器，12W音 | 只 | 2 |  | 0 | M1678160006,
| 量控制器 |  |  |  | 0 | RADITEK,
[5 empty] | 0 | HONEYWELL,
[5 empty] | 0 | BOSCH或同等品
壹.一.9.T.16 | 產品，緊急廣播設備，機櫃，自動溫控風 | 組 | 1 |  | 0 | M16781A0008F,
| 扇(0~50度可調整) |  |  |  | 0 | RADITEK,
[5 empty] | 0 | HONEYWELL,
[5 empty] | 0 | BOSCH或同等品
壹.一.9.T.17 | 產品，緊急廣播設備，機櫃，19吋標準機 | 組 | 1 |  | 0 | M16781A0008,
| 櫃(含配件) |  |  |  | 0 | RADITEK,
[5 empty] | 0 | HONEYWELL,
[5 empty] | 0 | BOSCH或同等品
壹.一.9.T.18 | 產品，緊急廣播設備，機櫃，機櫃組裝及 | 式 | 1 |  | 0 | M16781A0004
| 櫃內配線費用 |  |  |  | 0
壹.一.9.T.19 | 計量與計價，現場設定及系統連線測試費 | 式 | 1 |  | 0 | W0127100004F
| 用 |  |  |  | 0
壹.一.9.T.20 | 產品，緊急廣播設備，緊急語音燒錄製費 | 式 | 1 |  | 0 | M1678100004
| 用(含多點鳴報語音) |  |  |  | 0
壹.一.9.T.21 | 試運轉及訓練，教育訓練及消檢配合費用 | 式 | 1 |  | 0 | 0182000004F1
壹.一.9.T.22 | 產品，電線及電纜，HR，單線，1.6mm | M | 2350 |  | 0 | M16120a140001,
[5 empty] | 0 | 宏泰,太平洋,華
[5 empty] | 0 | 新麗華或同等品
壹.一.9.T.23 | 產品，電線及電纜，對絞隔離線，絞線， | M | 70 |  | 0 | M16120X204001,
| 4P，AWG20 |  |  |  | 0 | 宏泰,太平洋,華
[5 empty] | 0 | 新麗華或同等品
壹.一.9.T.24 | 產品，電線及電纜，配線另料 | 式 | 1 |  | 0 | M161200000004
壹.一.9.T.25 | 產品，導線管，電線用鋼管，無螺紋，稱 | M | 1050 |  | 0 | M161321303001,
| 呼E19 |  |  |  | 0 | 高興昌,美亞,燁
[5 empty] | 0 | 輝或同等品
壹.一.9.T.26 | 產品，導線管，電線用鋼管，無螺紋，稱 | M | 70 |  | 0 | M161321305001,
| 呼E25 |  |  |  | 0 | 高興昌,美亞,燁
[5 empty] | 0 | 輝或同等品
壹.一.9.T.27 | 產品，導線管，電線用鋼管，無螺紋，稱 | M | 10 |  | 0 | M161321306001,
| 呼E31 |  |  |  | 0 | 高興昌,美亞,燁
[5 empty] | 0 | 輝或同等品
壹.一.9.T.28 | 產品，導線管，電線用鋼管，無螺紋，稱 | M | 40 |  | 0 | M161321307001,
| 呼E39 |  |  |  | 0 | 高興昌,美亞,燁
[5 empty] | 0 | 輝或同等品
壹.一.9.T.29 | 產品，導線管，電線用鋼管，配管另料 | 式 | 1 |  | 0 | M1613210000J4
壹.一.9.T.30 | 零星工料及運雜費 | 式 | 1 |  | 0 | W0127110004F
壹.一.9.T.31 | 計量與計價，現場組裝工資 | 式 | 1 |  | 0 | W0127100004
小計
壹.一.9.U | 停車場通風設備工程
壹.一.9.U.1 | 產品，離心式風機，箱型多翼式，風量Q= | 台 | 1 |  | 0 | M158313000AO,峰
| 500CMM，靜壓=20mmAq，10HP，箱型雙組多 |  |  |  | 0 | 緯,登嵩,順光或
| 翼式排風機 |  |  |  | 0 | 同等品
壹.一.9.U.2 | 產品，離心式風機，箱型多翼式，風量Q= | 台 | 1 |  | 0 | M158313000AI,峰
| 300CMM，靜壓=20mmAq，5HP，箱型雙組多 |  |  |  | 0 | 緯,登嵩,順光或
| 翼式進風機 |  |  |  | 0 | 同等品
壹.一.9.U.3 | 產品，離心式風機，超薄型噴流風機，風 | 台 | 8 |  | 0 | M158310000A1,峰
| 量Q=20CMM，靜壓=30mmAq，145W，(出口 |  |  |  | 0 | 緯,登嵩,順光或
| 360°可調式球型噴嘴,入口同心圓保護網) |  |  |  | 0 | 同等品
壹.一.9.U.4 | 產品，風管，鍍鋅鐵皮，3'*7' #22 | 只 | 34 |  | 0 | M1581010006
壹.一.9.U.5 | 產品，離心式風機，帆布接頭 | 個 | 3 |  | 0 | M15831000071
壹.一.9.U.6 | 產品，離心式風機，避震彈簧 | 個 | 8 |  | 0 | M15831000072
壹.一.9.U.7 | 產品，離心式風機，法蘭,吊架 | 式 | 1 |  | 0 | M15831000041
壹.一.9.U.8 | 產品，離心式風機，避震橡膠墊(導流式風 | 只 | 32 |  | 0 | M1583100006
| 機) |  |  |  | 0
壹.一.9.U.9 | 產品，離心式風機，風管製造及現場施工 | 式 | 1 |  | 0 | M15831000042
壹.一.9.U.10 | 產品，離心式風機，風機安裝工資 | 台 | 2 |  | 0 | M158310000A2
壹.一.9.U.11 | 產品，離心式風機，導流風機安裝工資 | 台 | 8 |  | 0 | M158310000A3
壹.一.9.U.12 | 零星工料 | 式 | 1 |  | 0 | W0127110004,#
壹.一.9.U.13 | 運雜費 | 式 | 1 |  | 0 | W0127130004
小計
壹.一.10 | 空調工程
壹.一.10.A | 產品，水源及氣源式熱泵機組,水對水熱泵 | 台 | 1 |  | 0 | M1574110000A01,
| 機組HPU-01,冷凍能力105.4KW,加熱能力 |  |  |  | 0 | #,天基,詮恩,力
| 131.5KW(詳細規格詳圖說) |  |  |  | 0 | 菱
壹.一.10.B | 產品，水源及氣源式熱泵機組,水對水熱泵 | 台 | 1 |  | 0 | M1574110000A02,
| 機組HPU-02,冷凍能力105.4KW,加熱能力 |  |  |  | 0 | #,天基,詮恩,力
| 131.5KW(詳細規格詳圖說) |  |  |  | 0 | 菱
小計(壹.一)
壹.二 | 間接工程費
壹.二.1 | 職業安全衛生管理費
壹.二.1.A | 施工安全衛生及管理，安全衛生設施 [可 | 式 | 1 |  | 0 | 0152310004,*
| 量化] |  |  |  | 0
壹.二.1.B | 施工安全衛生及管理，安全衛生管理 [不 | 式 | 1 |  | 0 | 0152320004,*
| 可量化] |  |  |  | 0
小計
壹.二.2 | 材料檢試驗費
壹.二.2.A | 品質管理，材料設備檢驗費，土木工程及 | 次 | 1 |  | 0 | 01450D100M2,#
| 建築類檢驗 [緣石試驗費(含型式、混凝土 |  |  |  | 0
| 抗壓強度等試驗)] |  |  |  | 0
壹.二.2.B | 品質管理，材料設備檢驗費，土木工程及 | 次 | 1 |  | 0 | 01450D100M1,#
| 建築類檢驗 [面磚試驗費(含型式、翹曲、 |  |  |  | 0
| 尺度 、收縮不齊、吸水率、蒸壓、抗折、 |  |  |  | 0
| 厚度、外觀等試驗)] |  |  |  | 0
壹.二.2.C | 品質管理，材料設備檢驗費，土木工程及 | 次 | 1 |  | 0 | 01450D176M2,#
| 建築類檢驗，A3233門窗性能試驗法通則 [ |  |  |  | 0
| 鋁窗不同型式各抽驗1樘] |  |  |  | 0
壹.二.2.D | 品質管理，材料設備檢驗費，土木工程及 | 次 | 1 |  | 0 | 01450D129M4,#
| 建築類檢驗，A3060建築用水泥防水劑檢驗 |  |  |  | 0
| 法 [防水劑透水性試驗費] |  |  |  | 0
壹.二.2.E | 品質管理，材料設備檢驗費，土木工程及 | 次 | 1 |  | 0 | 01450D129M3,#
| 建築類檢驗，A3060建築用水泥防水劑檢驗 |  |  |  | 0
| 法 [防水劑吸水性試驗費] |  |  |  | 0
壹.二.2.F | 品質管理，材料設備檢驗費，土木工程及 | 次 | 1 |  | 0 | 01450D129M2,#
| 建築類檢驗，A3060建築用水泥防水劑檢驗 |  |  |  | 0
| 法 [防水劑強度性試驗費] |  |  |  | 0
壹.二.2.G | 品質管理，材料設備檢驗費，土木工程及 | 次 | 1 |  | 0 | 01450D129M1,#
| 建築類檢驗，A3060建築用水泥防水劑檢驗 |  |  |  | 0
| 法 [防水劑安定性試驗費] |  |  |  | 0
壹.二.2.H | 品質管理，材料設備檢驗費，土木工程及 | 次 | 1 |  | 0 | 01450D129M,#
| 建築類檢驗，A3060建築用水泥防水劑檢驗 |  |  |  | 0
| 法 [防水劑凝結時間試驗費] |  |  |  | 0
壹.二.2.I | 品質管理，材料設備檢驗費，土木工程及 | 次 | 1 |  | 0 | 01450D14QM
| 建築類檢驗，A3145建築防水用塗膜材料檢 |  |  |  | 0
| 驗法 |  |  |  | 0
壹.二.2.J | 品質管理，材料設備檢驗費，土木工程及 | 次 | 1 |  | 0 | 01450D100M9,#
| 建築類檢驗 [防水毯及瀝青底油強度試驗 |  |  |  | 0
| 費] |  |  |  | 0
壹.二.2.K | 品質管理，材料設備檢驗費，土木工程及 | 次 | 2 |  | 0 | 01450D1DSM
| 建築類檢驗，鍍鋅鋼料鍍鋅量試驗 |  |  |  | 0
壹.二.2.L | 品質管理，材料設備檢驗費，土木工程及 | 組 | 12 |  | 0 | 01450D1AM8
| 建築類檢驗，A3358鋼骨構造用噴附式防火 |  |  |  | 0
| 被覆材料厚度及密度試驗法 |  |  |  | 0
壹.二.2.M | 品質管理，材料設備檢驗費，土木工程及 | 次 | 15 |  | 0 | 01450D1B4M,#
| 建築類檢驗，竹節鋼筋抗彎試驗 |  |  |  | 0
壹.二.2.N | 品質管理，材料設備檢驗費，土木工程及 | 次 | 25 |  | 0 | 01450D1B3M,#
| 建築類檢驗，竹節鋼筋拉伸試驗 |  |  |  | 0
壹.二.2.O | 品質管理，材料設備檢驗費，土木工程及 | 組 | 42 |  | 0 | 01450D11U8,#
| 建築類檢驗，A3045混凝土圓柱試體抗壓強 |  |  |  | 0
| 度之檢驗法 |  |  |  | 0
壹.二.2.P | 品質管理，材料設備檢驗費，土木工程及 | 次 | 2 |  | 0 | 01450D1C3M
| 建築類檢驗，碎石級配粒料篩分析試驗 |  |  |  | 0
壹.二.2.Q | 品質管理，材料設備檢驗費，土木工程及 | 次 | 2 |  | 0 | 01450D1C6M
| 建築類檢驗，碎石級配壓實度試驗與厚度 |  |  |  | 0
| 檢測 |  |  |  | 0
壹.二.2.R | 品質管理，材料設備檢驗費，土木工程及 | 次 | 8 |  | 0 | 01450D1C8M,#
| 建築類檢驗，土壤夯實試驗 [土方回填_壓 |  |  |  | 0
| 實度試驗費] |  |  |  | 0
壹.二.2.S | 品質管理，材料設備檢驗費，土木工程及 | 次 | 1 |  | 0 | 01450D1C8Ma,#
| 建築類檢驗，土壤夯實試驗 [土方回填_工 |  |  |  | 0
| 地密度試驗費] |  |  |  | 0
小計
壹.二.3 | 品質管制作業費 | 式
壹.二.3.A | 行政管理費 | 月 | 14 |  | 0
壹.二.3.B | 品管人員費用 | 月 | 14 |  | 0 | ≧2人
小計
壹.二.4 | 廠商管理費及利潤 | 式 | 1 |  | 0
壹.二.5 | 營造綜合保險費(壹.一*0.3%) | 式 | 1 |  | 0 | 保險費檢據核銷
壹.二.6 | 營業稅(壹.一~壹.二.5*5%) | 式 | 1 |  | 0
小計(壹.二)
發包工程費合計
總價(總計)

## 標單單價分析表
新竹市政府
單價分析表[標單]
工程名稱：香山綜合休閒運動館新建工程
2021-12-09
項次： | 工程編號：A811
壹.壹.一.壹.一.1.壹.一.1.F | 工作項目：環境保護，水污染防治 |  | 單位：式 |  | 計價代碼：0157230004
| 工料名稱 | 單位 | 數量 | 單價 | 複價 | 編碼(備註)
| 環境保護，施工中灌排水路維持 | 式 | 1 |  | 0 | 01572A0004
| 環境保護，臨時性攔砂及導排水設施 | 式 | 1 |  | 0 | 01572B0004
| 環境保護，工區出入口舖設混凝土路面 | 式 | 1 |  | 0 | 0157270004
| 環境保護，工區臨近道路維護清理 | 式 | 1 |  | 0 | 0157280004
| 環境保護，施工便道灑水 | 式 | 1 |  | 0 | 0157290004
| 環境保護，其他環境保護措施 | 式 | 1 |  | 0 | 01572C0004
| 零星工料 | 式 | 1 |  | 0 | W0127110004,#
| 合計 | 式 | 1 |  | 0
| 人工： 機具： |  | 每 式 單價計 |  | 0
材料： 雜項：
壹.壹.一.壹.一.1.壹.一.1.H | 工作項目：工地拆除 [既有設施遷移清除費] |  | 單位：式 |  | 計價代碼：0222000004
| 工料名稱 | 單位 | 數量 | 單價 | 複價 | 編碼(備註)
| 清除及掘除，雜草雜木 | 式 | 1 |  | 0 | 0223109004,含清
[5 empty] | 0 | 運與焚化爐費用
| 工地拆除，路面挖除，含運棄 | 式 | 1 |  | 0 | 0222001044
| 工地拆除，工地雜項拆除清理，含運棄 | 式 | 1 |  | 0 | 0222006044,含花
[5 empty] | 0 | 圃、座椅、鋪面
[5 empty] | 0 | 、圍籬等設施物
| 工地拆除，結構物拆除(建築物以外之結構物拆 | 式 | 1 |  | 0 | 0222003044,含基
| 除)，含運棄 |  |  |  | 0 | 地內圍牆、水溝
[5 empty] | 0 | 、構造物等設施
| 工地拆除，既有組合屋拆除，含運棄 | 式 | 1 |  | 0 | 0222003044x,含
[5 empty] | 0 | 斷水斷電處理
| AC刨除剩餘料處理費 | M3 | 178 |  | 0 | 0296141004,#
| 零星工料 | 式 | 1 |  | 0 | W0127110004,#
| 合計 | 式 | 1 |  | 0
| 人工： 機具： |  | 每 式 單價計 |  | 0
材料： 雜項：
壹.壹.一.壹.一.1.壹.一.1.I | 工作項目：工地拆除，建築物拆除 |  | 單位：式 |  | 計價代碼：0222002004
| 工料名稱 | 單位 | 數量 | 單價 | 複價 | 編碼(備註)
| 機械拆除，建築物拆除，鋼筋混凝土 | M2 | 85 |  | 0 | 0222012402,*同
[5 empty] | 0 | 壹.壹.一.壹.一
[5 empty] | 0 | .1.壹.一
[5 empty] | 0 | .1.IR.1
| 廢棄物運離工地及棄置，廠商自覓合法收容處 | 式 | 1 |  | 0 | 0212002004,#已
| 理場所 |  |  |  | 0 | 扣除有價金屬讓
[5 empty] | 0 | 售金額
| 土方工作，回填方 [構造物基礎拆除後回填土 | 式 | 1 |  | 0 | 02300F0004,#
| 工料] |  |  |  | 0
| 零星工料 | 式 | 1 |  | 0 | W0127110004,#
| 合計 | 式 | 1 |  | 0
| 人工： 機具： |  | 每 式 單價計 |  | 0
材料： 雜項：
壹.壹.一.壹.一.1.壹.一.1.IR.1 | 工作項目：機械拆除，建築物拆除，鋼筋混凝土 |  | 單位：M2 |  | 計價代碼：0222012402
| 工料名稱 | 單位 | 數量 | 單價 | 複價 | 編碼(備註)
| 施工安全衛生及管理，其他安全衛生工作項目 | 式 | 1 |  | 0 | 0152330004,#
| [拆除前斷水斷電相關作業費] |  |  |  | 0
| 工地清理 [拆除前廢水池清理] | 式 | 1 |  | 0 | 0223000004,#
| 開挖機 | 式 | 1 |  | 0 | E000004400004,#
| 操作手，開挖機 | 式 | 1 |  | 0 | L000005100014
| 傾卸貨車 | 式 | 1 |  | 0 | E000003400004
| 駕駛，傾卸貨車 | 式 | 1 |  | 0 | L000005300014
| 灑水車 | 式 | 1 |  | 0 | E000002800004
| 普通工 | 式 | 1 |  | 0 | L000006000004,#
| 零星工料 | 式 | 1 |  | 0 | W0127110004,#
| 合計 | M2 | 1 |  | 0
| 人工： 機具： |  | 每 M2 單價計 |  | 0
材料： 雜項：
壹.壹.一.壹.一.1.壹.一.1.K | 工作項目：施工圍籬，全阻隔式固定(第一級營建工程)，2.4m ≦高度 |  | 單位：M |  | 計價代碼：01564W4001
| 工料名稱 | 單位 | 數量 | 單價 | 複價 | 編碼(備註)
| 產品，施工圍籬，鋼板，2.4m ≦高度，含(頂 | M | 1 |  | 0 | M0156414301
| 部)警告燈 |  |  |  | 0
| 產品，施工圍籬，框架 [鋼管角材] | 式 | 1 |  | 0 | M01564P0004,#
| 產品，施工圍籬，防溢座 | M | 1 |  | 0 | M01564N0001
| 產品，施工圍籬，混凝土基礎 | M | 1 |  | 0 | M01564M0001
| 施工圍籬，綠美化 | 式 | 1 |  | 0 | 01564000C4
| 施工費 | 式 | 1 |  | 0 | W0127180004
| 零星工料 | 式 | 1 |  | 0 | W0127110004,#
| 合計 | M | 1 |  | 0
| 人工： 機具： |  | 每 M 單價計 |  | 0
材料： 雜項：
壹.壹.一.壹.一.1.壹.一.1.M | 工作項目：工地臨時建築設施 |  | 單位：式 |  | 計價代碼：0152200004
| 工料名稱 | 單位 | 數量 | 單價 | 複價 | 編碼(備註)
| 工地臨時建築設施，(組立式臨時房屋，二層建 | 座 | 1 |  | 0 | 015222001B,租用
| 築)，含水電空調等 |  |  |  | 0 | ,每層至少15K
| 工地臨時建築設施，臨時廁所 | 座 | 4 |  | 0 | 01522B000B,租用
| 工地臨時建築設施，作業人員休息區 | 式 | 1 |  | 0 | 01522G0004
| 水泥混凝土舖面 | 式 | 1 |  | 0 | 0275100004
| 辦公室設備及文具 | 式 | 1 |  | 0 | 0970061609,租用
[5 empty] | 0 | ,含飲用水設備
| 辦公室品牌電腦設備 | 套 | 6 |  | 0 | 0970061610,租用
[5 empty] | 0 | ,內含2017年份
[5 empty] | 0 | 2GHz以上CPU,
[5 empty] | 0 | 1TB以上硬碟,
[5 empty] | 0 | DVD燒錄器,4G以
[5 empty] | 0 | 上記憶體,22"液
[5 empty] | 0 | 晶螢幕,正版作業
[5 empty] | 0 | 系統
| 臨時設施，雜項工程 [混凝土試體養護場所] | 式 | 1 |  | 0 | 01510C0004,#
| 零星工料 | 式 | 1 |  | 0 | W0127110004,#
| 合計 | 式 | 1 |  | 0
| 人工： 機具： |  | 每 式 單價計 |  | 0
材料： 雜項：
壹.壹.一.壹.一.1.壹.一.1.P | 工作項目：工程告示牌及工地標誌，工程告示牌，鋁質 |  | 單位：座 |  | 計價代碼：015831100B
| 工料名稱 | 單位 | 數量 | 單價 | 複價 | 編碼(備註)
| 產品，工程告示牌及工地標誌，工程告示牌， | 面 | 1 |  | 0 | M015831130A
| 鋁質，長500x寬320cm |  |  |  | 0
| 施工費 | 式 | 1 |  | 0 | W0127180004
| 零星工料 | 式 | 1 |  | 0 | W0127110004,#
| 合計 | 座 | 1 |  | 0
| 人工： 機具： |  | 每 座 單價計 |  | 0
材料： 雜項：
壹.壹.一.壹.一.1.壹.一.1.Q | 工作項目：工程告示牌及工地標誌，竣工銘牌 |  | 單位：座 |  | 計價代碼：015833000B
| 工料名稱 | 單位 | 數量 | 單價 | 複價 | 編碼(備註)
| 產品，工程告示牌及工地標誌，竣工銘牌 | 面 | 1 |  | 0 | M015833000A,
[5 empty] | 0 | sus304不鏽鋼板
[5 empty] | 0 | ，厚度5mm，尺寸
[5 empty] | 0 | 100cm*60cm，髮
[5 empty] | 0 | 絲紋處理，表蝕
[5 empty] | 0 | 刻圖文上白漆
| 施工費 | 式 | 1 |  | 0 | W0127180004
| 零星工料 | 式 | 1 |  | 0 | W0127110004,#
| 合計 | 座 | 1 |  | 0
| 人工： 機具： |  | 每 座 單價計 |  | 0
材料： 雜項：
壹.壹.一.壹.一.1.壹.一.1.S | 工作項目：土方工作 [臨時土方堆放區及保護措施] |  | 單位：式 |  | 計價代碼：0230000004
| 工料名稱 | 單位 | 數量 | 單價 | 複價 | 編碼(備註)
| 環境保護，空氣污染防制，防塵網 | 式 | 1 |  | 0 | 0157213004,含四
[5 empty] | 0 | 周磚塊固定
| 袪水，臨時排水 | 式 | 1 |  | 0 | 02240B0004,導水
[5 empty] | 0 | 溝
| 施工費 | 式 | 1 |  | 0 | W0127180004
| 零星工料 | 式 | 1 |  | 0 | W0127110004,#
| 合計 | 式 | 1 |  | 0
| 人工： 機具： |  | 每 式 單價計 |  | 0
材料： 雜項：
壹.壹.一.壹.一.1.壹.一.1.T | 工作項目：施工輔助設施，施工架，裝拆(含租金) [外部鍍鋅鋼管鷹架] |  | 單位：M2 |  | 計價代碼：0154010032
| 工料名稱 | 單位 | 數量 | 單價 | 複價 | 編碼(備註)
| 產品，施工輔助設施，施工架，鋼管，裝拆(含 | M2 | 1 |  | 0 | M0154011032
| 租金) |  |  |  | 0
| 產品，施工輔助設施，外部施工架防護網 | M2 | 1 |  | 0 | M0154020002
| 產品，施工輔助設施，外部施工架防塵網 | M2 | 1 |  | 0 | M0154030002
| 產品，施工輔助設施，外部施工架三角托架 | 式 | 1 |  | 0 | M0154040004
| 產品，施工輔助設施，外部施工架鐵製安全斜 | 式 | 1 |  | 0 | M0154060004
| 籬 |  |  |  | 0
| 產品，施工輔助設施，外部施工架安全夾板 | 式 | 1 |  | 0 | M0154080004
| 施工費 | 式 | 1 |  | 0 | W0127180004
| 零星工料 | 式 | 1 |  | 0 | W0127110004,#
| 合計 | M2 | 1 |  | 0
| 人工： 機具： |  | 每 M2 單價計 |  | 0
材料： 雜項：
壹.壹.一.壹.一.1.壹.一.1.U | 工作項目：施工輔助設施，施工架，鋼管 [室內挑高施工架] |  | 單位：M3 |  | 計價代碼：0154011003
| 工料名稱 | 單位 | 數量 | 單價 | 複價 | 編碼(備註)
| 產品，施工輔助設施，施工架及防護網，裝拆( | M3 | 1 |  | 0 | M01540A0033
| 含租金) |  |  |  | 0
| 施工費 | 式 | 1 |  | 0 | W0127180004
| 零星工料 | 式 | 1 |  | 0 | W0127110004,#
| 合計 | M3 | 1 |  | 0
| 人工： 機具： |  | 每 M3 單價計 |  | 0
材料： 雜項：
壹.壹.一.壹.一.1.壹.一.1.W | 工作項目：資料送審 [竣工與使用執照申請作業費] |  | 單位：式 |  | 計價代碼：0133000004
| 工料名稱 | 單位 | 數量 | 單價 | 複價 | 編碼(備註)
| 資料送審，雜項資料 [各類契約書類製作] | 式 | 1 |  | 0 | 0133080004,#
| 資料送審，雜項資料 [綠建築標章審查作業費] | 式 | 1 |  | 0 | 0133080004a,#
| 資料送審，雜項資料 [智慧建築標章審查作業 | 式 | 1 |  | 0 | 0133080004b,#
| 費] |  |  |  | 0
| 竣工文件，竣工圖 | 式 | 1 |  | 0 | 0178120004
| 竣工文件，工程竣工報告 [含無障礙勘驗申報 | 式 | 1 |  | 0 | 0178110004,#
| 等與使照相關之申報作業費用、綠建築標章及 |  |  |  | 0
| 智慧建築標章文件收集整理書圖作業費] |  |  |  | 0
| 施工照相 | 式 | 1 |  | 0 | 0132100004,#
| 設施使用許可，使用執照，五大管線報竣雜支 | 式 | 1 |  | 0 | 0181010004,#含
[5 empty] | 0 | 申請手續及書圖
[5 empty] | 0 | 製作
| 雜費 | 式 | 1 |  | 0 | 0127150004
| 合計 | 式 | 1 |  | 0
| 人工： 機具： |  | 每 式 單價計 |  | 0
材料： 雜項：
壹.壹.一.壹.一.2.壹.一.2.A | 工作項目：土方工作，挖方 |  | 單位：M3 |  | 計價代碼：02300C0003
| 工料名稱 | 單位 | 數量 | 單價 | 複價 | 編碼(備註)
| 開挖機 | 式 | 0.034 |  | 0 | E000004400004,#
| 操作手，開挖機 | 時 | 0.035 |  | 0 | L000005100012,#
| 小工 | 工 | 0.015 |  | 0 | L000006100002
| 零星工料 | 式 | 1 |  | 0 | W0127110004,#
| 合計 | M3 | 1 |  | 0
| 人工： 機具： |  | 每 M3 單價計 |  | 0
材料： 雜項：
壹.壹.一.壹.一.2.壹.一.2.B | 工作項目：土方工作，填方 |  | 單位：M3 |  | 計價代碼：02300D0003
| 工料名稱 | 單位 | 數量 | 單價 | 複價 | 編碼(備註)
| 開挖機 | 式 | 0.025 |  | 0 | E000004400004,#
| 鐵輪壓路機 | 時 | 0.025 |  | 0 | E000006700001
| 灑水車 | 時 | 0.02 |  | 0 | E000002800001
| 小工 | 工 | 0.002 |  | 0 | L000006100002
| 零星工料 | 式 | 1 |  | 0 | W0127110004,#
| 合計 | M3 | 1 |  | 0
| 人工： 機具： |  | 每 M3 單價計 |  | 0
材料： 雜項：
壹.壹.一.壹.一.2.壹.一.2.C | 工作項目：廢棄物運離工地及棄置，廠商自覓合法收容處理場所 [剩餘土石方運棄含棄土證明] |  | 單位：M3 |  | 計價代碼：0212002003
| 工料名稱 | 單位 | 數量 | 單價 | 複價 | 編碼(備註)
| 傾卸貨車 | 時 | 0.16 |  | 0 | E000003400001
| 駕駛 | 時 | 0.16 |  | 0 | L000005300001
| 餘土運棄(含棄土證明) | M3 | 1 |  | 0 | 0231710001
| 零星工料 | 式 | 1 |  | 0 | W0127110004,#
| 合計 | M3 | 1 |  | 0
| 人工： 機具： |  | 每 M3 單價計 |  | 0
材料： 雜項：
壹.壹.一.壹.一.2.壹.一.2.D | 工作項目：安全支撐 |  | 單位：式 |  | 計價代碼：0225800324
| 工料名稱 | 單位 | 數量 | 單價 | 複價 | 編碼(備註)
| 產品，臨時擋土支撐工法 [H鋼樁] | 支 | 216 |  | 0 | M022560000A,#
| 開挖支撐及保護，施工構台 [含安全欄杆及施 | 式 | 1 |  | 0 | 02260C0002,#租
| 工樓梯] |  |  |  | 0 | 賃，含搬運、安
[5 empty] | 0 | 裝及吊出、損耗
| 臨時擋土支撐工法，H型鋼橫擋及支撐 | M | 186 |  | 0 | 0225620001
| 襯板(八分)[擋土板] | M2 | 1260 |  | 0 | 02255A1012,#
| 粗木作，木製襯板[H型鋼二分保護夾板] | M2 | 1260 |  | 0 | 0610060002,#
| 地工織物[H型鋼帆布] | M2 | 1260 |  | 0 | 0234200002,#
| 中間樁立柱8m(含施作、切除工料及切除後大底 | 支 | 54 |  | 0 | 02260A1012,#
| 防水補強工料費用)] |  |  |  | 0
| 水平支撐[第一層] | M2 | 2045 |  | 0 | 02260A1022,#
| 油壓千斤頂 | 只 | 15 |  | 0 | Z990829106
| 圍令背填混凝土(含打除運棄) | M | 186 |  | 0 | Z990829104,#
| 安全母索租金 | 式 | 1 |  | 0 | 0154108312
| 一般安全欄杆 | M | 193 |  | 0 | 0552020001
| 施工便梯 | 座 | 1 |  | 0 | Z990829109
| 沉陷觀測點 | 處 | 10 |  | 0 | Z990829107,#
| 建物傾斜儀 | 處 | 6 |  | 0 | Z990829107b,#
| 電子式水位井 | 處 | 2 |  | 0 | Z990829107c,#
| 支撐應變計 | 處 | 4 |  | 0 | Z990829107e,#
| 觀測紀錄報告 | 式 | 1 |  | 0 | Z990829107f,#含
[5 empty] | 0 | 技師簽證
| 零星工料及損耗 | 式 | 1 |  | 0 | W012711A084
| 合計 | 式 | 1 |  | 0
| 人工： 機具： |  | 每 式 單價計 |  | 0
材料： 雜項：
壹.壹.一.壹.一.3.壹.一.3.A | 工作項目：普通模板 |  | 單位：M2 |  | 計價代碼：0311010002
| 工料名稱 | 單位 | 數量 | 單價 | 複價 | 編碼(備註)
| 產品，普通模板 | M2 | 1 |  | 0 | M0311010002,含
[5 empty] | 0 | 損耗
| 產品，填縫板，保麗龍板 | 式 | 1 |  | 0 | M0792031004
| 產品，混凝土模板及附屬品 [洋釘及鉛絲] | KG | 0.2 |  | 0 | M0310000009,#
| 模板安裝工 | 工 | 0.1 |  | 0 | L000005P00002,#
| 零星工料 | 式 | 1 |  | 0 | W0127110004,#
| 合計 | M2 | 1 |  | 0
| 人工： 機具： |  | 每 M2 單價計 |  | 0
材料： 雜項：
壹.壹.一.壹.一.3.壹.一.3.B | 工作項目：清水模板，一般工程用 [平頂用夾板模] |  | 單位：M2 |  | 計價代碼：0311021002
| 工料名稱 | 單位 | 數量 | 單價 | 複價 | 編碼(備註)
| 產品，清水模板 | M2 | 1 |  | 0 | M0311020002,含
[5 empty] | 0 | 損耗
| 產品，混凝土模板及附屬品，模板用支撐材料 | 式 | 1 |  | 0 | M0310040004
| 產品，填縫板，保麗龍板 | 式 | 1 |  | 0 | M0792031004
| 產品，混凝土模板及附屬品 [洋釘及鉛絲] | KG | 0.2 |  | 0 | M0310000009,#
| 模板安裝工 | 工 | 0.08 |  | 0 | L000005P00002,#
| 零星工料 | 式 | 1 |  | 0 | W0127110004,#
| 合計 | M2 | 1 |  | 0
| 人工： 機具： |  | 每 M2 單價計 |  | 0
材料： 雜項：
壹.壹.一.壹.一.3.壹.一.3.C | 工作項目：結構用混凝土，預拌，140kgf/cm2，第1型水泥，含澆置及搗實 |  | 單位：M3 |  | 計價代碼：03310231Z3
| 工料名稱 | 單位 | 數量 | 單價 | 複價 | 編碼(備註)
| 產品，預拌混凝土材料費，140kgf/cm2，第1型 | M3 | 1 |  | 0 | M0305042103
| 水泥 |  |  |  | 0
| 混凝土泵 | 式 | 1 |  | 0 | E000002600004
| 混凝土振動器 | 式 | 1 |  | 0 | E000003100004
| 混凝土作業工 | 工 | 0.05 |  | 0 | L000006900002
| 零星工料 | 式 | 1 |  | 0 | W0127110004,#
| 合計 | M3 | 1 |  | 0
| 人工： 機具： |  | 每 M3 單價計 |  | 0
材料： 雜項：
壹.壹.一.壹.一.3.壹.一.3.D | 工作項目：結構用混凝土，預拌，280kgf/cm2，第1型水泥，含澆置及搗實 |  | 單位：M3 |  | 計價代碼：03310271Z3
| 工料名稱 | 單位 | 數量 | 單價 | 複價 | 編碼(備註)
| 產品，預拌混凝土材料費，280kgf/cm2，第1型 | M3 | 1 |  | 0 | M03050461L3
| 水泥，工地交貨 |  |  |  | 0
| 混凝土泵 | 式 | 1 |  | 0 | E000002600004
| 混凝土振動器 | 式 | 1 |  | 0 | E000003100004
| 混凝土作業工 | 工 | 0.05 |  | 0 | L000006900002
| 零星工料 | 式 | 1 |  | 0 | W0127110004,#
| 合計 | M3 | 1 |  | 0
| 人工： 機具： |  | 每 M3 單價計 |  | 0
材料： 雜項：
壹.壹.一.壹.一.3.壹.一.3.E | 工作項目：鋼筋，SD280，連工帶料 |  | 單位：T |  | 計價代碼：0321040075
| 工料名稱 | 單位 | 數量 | 單價 | 複價 | 編碼(備註)
| 產品，鋼筋，SD280 | T | 1 |  | 0 | M0321040005,#
| 產品，金屬材料，鐵線 | KG | 3.5 |  | 0 | M0506020009
| 鋼筋，鋼筋彎紮工 | 工 | 0.8 |  | 0 | L032105K00002
| 小工 | 工 | 1.45 |  | 0 | L000006100002
| 鋼筋，(不含鋼筋供應，含吊運工資及機具) | 式 | 1 |  | 0 | 0321000054
| 零星工料 | 式 | 1 |  | 0 | W0127110004,#
| 合計 | T | 1 |  | 0
| 人工： 機具： |  | 每 T 單價計 |  | 0
材料： 雜項：
壹.壹.一.壹.一.3.壹.一.3.F | 工作項目：鋼筋，SD420W，連工帶料 |  | 單位：T |  | 計價代碼：0321060075
| 工料名稱 | 單位 | 數量 | 單價 | 複價 | 編碼(備註)
| 產品，鋼筋，SD420W | T | 1 |  | 0 | M0321060005
| 產品，金屬材料，鐵線 | KG | 3.5 |  | 0 | M0506020009
| 鋼筋，鋼筋彎紮工 | 工 | 0.8 |  | 0 | L032105K00002
| 小工 | 工 | 1.5 |  | 0 | L000006100002
| 鋼筋，(不含鋼筋供應，含吊運工資及機具) | 式 | 1 |  | 0 | 0321000054
| 零星工料 | 式 | 1 |  | 0 | W0127110004,#
| 合計 | T | 1 |  | 0
| 人工： 機具： |  | 每 T 單價計 |  | 0
材料： 雜項：
壹.壹.一.壹.一.3.壹.一.3.J | 工作項目：建築鋼結構，鋼料(含屋架桁條) |  | 單位：T |  | 計價代碼：0512410005
| 工料名稱 | 單位 | 數量 | 單價 | 複價 | 編碼(備註)
| 產品，建築鋼結構，鋼料 | T | 1 |  | 0 | M0512410005,含
[5 empty] | 0 | 切割損耗
| 鋼材專業塗裝，噴砂處理 [噴砂除鏽] | 式 | 1 |  | 0 | 0997010004
| 鋼材專業塗裝，鋼料防銹表面處理 | 式 | 1 |  | 0 | 0997020004
| 鋼材專業塗裝，底漆 | 式 | 1 |  | 0 | 0997060004,二道
[5 empty] | 0 | 處理，環氧樹酯
[5 empty] | 0 | 底漆(60μm)+
[5 empty] | 0 | MIO(30μm)
| 鋼材專業塗裝，面漆 | 式 | 1 |  | 0 | 0997070004
| 結構用鋼材，裁切及製作 [切割、氧氣、乙炔 | 式 | 1 |  | 0 | 0512520004,#
| 、變形調整及彎拱加工] |  |  |  | 0
| 鋼材焊接工 [現場電銲] | 式 | 1 |  | 0 | L000005S00004,#
| 鋼結構銲接，銲接 [現場焊接焊條、電力等] | KG | 1 |  | 0 | 0509110009,#
| 運雜費 | 式 | 1 |  | 0 | W0127130004
| 移動式起重機 [吊車機具及現場吊裝（含各式 | 式 | 1 |  | 0 | E000008b00004,#
| 耗材及五金另料）] |  |  |  | 0 | 含夜間吊裝、交
[5 empty] | 0 | 通維管及人員機
[5 empty] | 0 | 具等加班費用
| 材料試驗及檢測費 | 式 | 1 |  | 0 | Z-20300041#
| 產品，建築鋼結構，強力螺栓 | 式 | 1 |  | 0 | M0512430004
| 產品，建築鋼結構，基礎錨碇螺栓 | 式 | 1 |  | 0 | M0512440004
| 產品，建築鋼結構，剪力釘 | 式 | 1 |  | 0 | M0512450004
| 產品，金屬材料，鐵件，五金零件 | 式 | 1 |  | 0 | M05060D3004
| 建築鋼結構，製作 [加工組立費用] | 式 | 1 |  | 0 | 0512400104,含鋼
[5 empty] | 0 | 構加工製造圖製
[5 empty] | 0 | 圖費
| 零星工料 | 式 | 1 |  | 0 | W0127110004,#
| 合計 | T | 1 |  | 0
| 人工： 機具： |  | 每 T 單價計 |  | 0
材料： 雜項：
壹.壹.一.壹.一.4.壹.一.4.A | 工作項目：混凝土表面處理，地坪整體粉光處理 [屋面混凝土表面機械整體粉光] |  | 單位：M2 |  | 計價代碼：0336070002a
| 工料名稱 | 單位 | 數量 | 單價 | 複價 | 編碼(備註)
| 整體粉光地坪處理 | M2 | 1 |  | 0 | 0961100002
| 施工費 | 式 | 1 |  | 0 | W0127180004
| 零星工料 | 式 | 1 |  | 0 | W0127110004,#
| 合計 | M2 | 1 |  | 0
| 人工： 機具： |  | 每 M2 單價計 |  | 0
材料： 雜項：
壹.壹.一.壹.一.4.壹.一.4.B | 工作項目：混凝土表面處理，地坪整體粉光處理 [地下室頂版混凝土表面機械整體粉光] |  | 單位：M2 |  | 計價代碼：0336070002b
| 工料名稱 | 單位 | 數量 | 單價 | 複價 | 編碼(備註)
| 整體粉光地坪處理 | M2 | 1 |  | 0 | 0961100002
| 施工費 | 式 | 1 |  | 0 | W0127180004
| 零星工料 | 式 | 1 |  | 0 | W0127110004,#
| 合計 | M2 | 1 |  | 0
| 人工： 機具： |  | 每 M2 單價計 |  | 0
材料： 雜項：
壹.壹.一.壹.一.4.壹.一.4.C | 工作項目：混凝土表面處理，地坪整體粉光處理 [車道混凝土表面機械整體粉光] |  | 單位：M2 |  | 計價代碼：0336070002c
| 工料名稱 | 單位 | 數量 | 單價 | 複價 | 編碼(備註)
| 整體粉光地坪處理 | M2 | 1 |  | 0 | 0961100002
| 施工費 | 式 | 1 |  | 0 | W0127180004
| 零星工料 | 式 | 1 |  | 0 | W0127110004,#
| 合計 | M2 | 1 |  | 0
| 人工： 機具： |  | 每 M2 單價計 |  | 0
材料： 雜項：
壹.壹.一.壹.一.4.壹.一.4.D | 工作項目：屋頂防水層 [屋面熱熔式瀝青防水氈] |  | 單位：M2 |  | 計價代碼：0750500002
| 工料名稱 | 單位 | 數量 | 單價 | 複價 | 編碼(備註)
| 塗液類防潮，瀝青塗液 [常溫瀝青底油] | KG | 0.3 |  | 0 | 0711110009,#
| 產品，舖貼式防水膜，熱熔式防水毯，t= | M2 | 1 |  | 0 | M0713130602,#
| 2.0mm |  |  |  | 0
| 塗液類防潮，瀝青塗液，橡膠地瀝青 [橡膠瀝 | 式 | 1 |  | 0 | 0711111004,#
| 青收邊(含鍍鋅菱形網、末端金屬壓條、防水封 |  |  |  | 0
| 膠等)] |  |  |  | 0
| 水泥砂漿 [水泥砂漿滾圓角] | 式 | 1 |  | 0 | 0406100004,#
| 施工費 | 式 | 1 |  | 0 | W0127180004
| 零星工料 | 式 | 1 |  | 0 | W0127110004,#
| 合計 | M2 | 1 |  | 0
| 人工： 機具： |  | 每 M2 單價計 |  | 0
材料： 雜項：
壹.壹.一.壹.一.4.壹.一.4.E | 工作項目：屋頂防水層 [地下室頂版熱熔式瀝青防水氈] |  | 單位：M2 |  | 計價代碼：0750500002B
| 工料名稱 | 單位 | 數量 | 單價 | 複價 | 編碼(備註)
| 塗液類防潮，瀝青塗液 [常溫瀝青底油] | KG | 0.3 |  | 0 | 0711110009,#
| 產品，舖貼式防水膜，熱熔式防水毯，t= | M2 | 1 |  | 0 | M0713130602,#
| 2.0mm |  |  |  | 0
| 塗液類防潮，瀝青塗液，橡膠地瀝青 [橡膠瀝 | 式 | 1 |  | 0 | 0711111004,#
| 青收邊(含鍍鋅菱形網、末端金屬壓條、防水封 |  |  |  | 0
| 膠等)] |  |  |  | 0
| 水泥砂漿 [水泥砂漿滾圓角] | 式 | 1 |  | 0 | 0406100004,#
| 施工費 | 式 | 1 |  | 0 | W0127180004
| 零星工料 | 式 | 1 |  | 0 | W0127110004,#
| 合計 | M2 | 1 |  | 0
| 人工： 機具： |  | 每 M2 單價計 |  | 0
材料： 雜項：
壹.壹.一.壹.一.4.壹.一.4.F | 工作項目：屋頂防水層 [車道防水] |  | 單位：M2 |  | 計價代碼：0750500002C
| 工料名稱 | 單位 | 數量 | 單價 | 複價 | 編碼(備註)
| 塗液類防潮，瀝青塗液 [常溫瀝青底油] | KG | 0.3 |  | 0 | 0711110009,#
| 產品，舖貼式防水膜，熱熔式防水毯，t= | M2 | 1 |  | 0 | M0713130602,#
| 2.0mm |  |  |  | 0
| 銲接鋼線網，D=6.00mm，15x15cm | M2 | 1 |  | 0 | 0322005462
| 結構用混凝土，預拌，140kgf/cm2，第1型水泥 | M3 | 0.06 |  | 0 | 03310231Z3,*同
| ，含澆置及搗實 |  |  |  | 0 | 壹.壹.一.壹.一
[5 empty] | 0 | .3.壹.一.3.C
| 產品，填縫材，聚胺酯類 [PU伸縮縫] | 式 | 1 |  | 0 | M0792103004,#
| 施工費 | 式 | 1 |  | 0 | W0127180004
| 零星工料 | 式 | 1 |  | 0 | W0127110004,#
| 合計 | M2 | 1 |  | 0
| 人工： 機具： |  | 每 M2 單價計 |  | 0
材料： 雜項：
壹.壹.一.壹.一.4.壹.一.4.G | 工作項目：屋頂隔熱 [屋面PS隔熱板+點焊鋼絲網+6cm PC] |  | 單位：M2 |  | 計價代碼：0722100002
| 工料名稱 | 單位 | 數量 | 單價 | 複價 | 編碼(備註)
| 產品，屋頂隔熱，硬質隔熱材料，多苯乙烯材 | M2 | 1 |  | 0 | M0722111102,
| 料，總厚25mm |  |  |  | 0 | th≧2.5cmPS隔熱
[5 empty] | 0 | 板_熱阻係數≦
[5 empty] | 0 | 0.029(W/m.K)
| 銲接鋼線網，D=6.00mm，15x15cm | M2 | 1 |  | 0 | 0322005462
| 結構用混凝土，預拌，140kgf/cm2，第1型水泥 | M3 | 0.06 |  | 0 | 03310231Z3,*同
| ，含澆置及搗實 |  |  |  | 0 | 壹.壹.一.壹.一
[5 empty] | 0 | .3.壹.一.3.C
| 產品，填縫材，聚胺酯類 [PU伸縮縫] | 式 | 1 |  | 0 | M0792103004,#
| 施工費 | 式 | 1 |  | 0 | W0127180004
| 零星工料 | 式 | 1 |  | 0 | W0127110004,#
| 合計 | M2 | 1 |  | 0
| 人工： 機具： |  | 每 M2 單價計 |  | 0
材料： 雜項：
壹.壹.一.壹.一.4.壹.一.4.H | 工作項目：屋頂隔熱 [地下室頂版PS隔熱板+點焊鋼絲網+6cm PC] |  | 單位：M2 |  | 計價代碼：0722100002A
| 工料名稱 | 單位 | 數量 | 單價 | 複價 | 編碼(備註)
| 產品，屋頂隔熱，硬質隔熱材料，多苯乙烯材 | M2 | 1 |  | 0 | M0722111102,
| 料，總厚25mm |  |  |  | 0 | th≧2.5cmPS隔熱
[5 empty] | 0 | 板_熱阻係數≦
[5 empty] | 0 | 0.029(W/m.K)
| 銲接鋼線網，D=6.00mm，15x15cm | M2 | 1 |  | 0 | 0322005462
| 結構用混凝土，預拌，140kgf/cm2，第1型水泥 | M3 | 0.06 |  | 0 | 03310231Z3,*同
| ，含澆置及搗實 |  |  |  | 0 | 壹.壹.一.壹.一
[5 empty] | 0 | .3.壹.一.3.C
| 產品，填縫材，聚胺酯類 [PU伸縮縫] | 式 | 1 |  | 0 | M0792103004,#
| 施工費 | 式 | 1 |  | 0 | W0127180004
| 零星工料 | 式 | 1 |  | 0 | W0127110004,#
| 合計 | M2 | 1 |  | 0
| 人工： 機具： |  | 每 M2 單價計 |  | 0
材料： 雜項：
壹.壹.一.壹.一.4.壹.一.4.I | 工作項目：防水水泥砂漿粉刷，1:2水泥砂漿 [筏基內底版+牆面+生活水箱頂版] |  | 單位：M2 |  | 計價代碼：0711220002
| 工料名稱 | 單位 | 數量 | 單價 | 複價 | 編碼(備註)
| 產品，防水水泥砂漿粉刷，1:2水泥砂漿，第 | M3 | 0.02 |  | 0 | M0711221003
| 1型水泥 |  |  |  | 0
| 施工費 | 式 | 1 |  | 0 | W0127180004
| 零星工料 | 式 | 1 |  | 0 | W0127110004,#
| 合計 | M2 | 1 |  | 0
| 人工： 機具： |  | 每 M2 單價計 |  | 0
材料： 雜項：
壹.壹.一.壹.一.4.壹.一.4.J | 工作項目：塗液類防潮 [生活水箱防水] |  | 單位：M2 |  | 計價代碼：0711100002
| 工料名稱 | 單位 | 數量 | 單價 | 複價 | 編碼(備註)
| 混凝土表面處理 | M2 | 1 |  | 0 | 0336000002,#
| 產品，塗液類防潮 [矽酸質系防水材(2.0kg/ | M2 | 1 |  | 0 | M0711100002,#
| m2),分兩次噴塗] |  |  |  | 0
| 產品，填縫材，填縫劑 [角隅填縫材導角] | 式 | 1 |  | 0 | M0792110004,#
| 施工費 | 式 | 1 |  | 0 | W0127180004
| 零星工料 | 式 | 1 |  | 0 | W0127110004,#
| 合計 | M2 | 1 |  | 0
| 人工： 機具： |  | 每 M2 單價計 |  | 0
材料： 雜項：
壹.壹.一.壹.一.4.壹.一.4.K | 工作項目：塗液類防潮 [電梯機坑防水] |  | 單位：M2 |  | 計價代碼：0711100002C
| 工料名稱 | 單位 | 數量 | 單價 | 複價 | 編碼(備註)
| 混凝土表面處理 | M2 | 1 |  | 0 | 0336000002,#
| 產品，塗液類防潮 [矽酸質系防水材(2.0kg/ | M2 | 1 |  | 0 | M0711100002,#
| m2),分兩次噴塗] |  |  |  | 0
| 產品，填縫材，填縫劑 [角隅填縫材導角] | 式 | 1 |  | 0 | M0792110004,#
| 水泥砂漿，1:3，第1型水泥 | M3 | 0.03 |  | 0 | 0406131002,#
| 施工費 | 式 | 1 |  | 0 | W0127180004
| 零星工料 | 式 | 1 |  | 0 | W0127110004,#
| 合計 | M2 | 1 |  | 0
| 人工： 機具： |  | 每 M2 單價計 |  | 0
材料： 雜項：
壹.壹.一.壹.一.4.壹.一.4.L | 工作項目：水泥基防水，水泥聚合彈性防水 [A127泳池區池體防水] |  | 單位：M2 |  | 計價代碼：0714520002S
| 工料名稱 | 單位 | 數量 | 單價 | 複價 | 編碼(備註)
| 混凝土表面處理，地坪整體粉光處理 | M2 | 1 |  | 0 | 0336070002,#,*
[5 empty] | 0 | 同壹.壹.一.壹
[5 empty] | 0 | .一.4.壹.一
[5 empty] | 0 | .4.LR.1
| 產品，塗液類防潮，樹脂塗液，丙烯樹脂 [壓 | KG | 0.3 |  | 0 | M0711132009,#
| 克力樹脂底漆] |  |  |  | 0
| 產品，水泥基防水，水泥聚合彈性防水 [水和 | M2 | 1 |  | 0 | M0714520002,#(
| 凝固型防水材(二次塗布)] |  |  |  | 0 | 3mm厚)
| 產品，地工織物，織布，聚酯纖維 | 式 | 1 |  | 0 | M0234224004,聚
[5 empty] | 0 | 脂纖維布30cm寬,
[5 empty] | 0 | 50g/㎡角隅補強
| 產品，填縫材，填縫劑 [角隅填縫材導角] | 式 | 1 |  | 0 | M0792110004,#
| 施工費 | 式 | 1 |  | 0 | W0127180004
| 零星工料 | 式 | 1 |  | 0 | W0127110004,#
| 合計 | M2 | 1 |  | 0
| 人工： 機具： |  | 每 M2 單價計 |  | 0
材料： 雜項：
壹.壹.一.壹.一.4.壹.一.4.LR.1 | 工作項目：混凝土表面處理，地坪整體粉光處理 |  | 單位：M2 |  | 計價代碼：0336070002
| 工料名稱 | 單位 | 數量 | 單價 | 複價 | 編碼(備註)
| 整體粉光地坪處理 | M2 | 1 |  | 0 | 0961100002
| 施工費 | 式 | 1 |  | 0 | W0127180004
| 零星工料 | 式 | 1 |  | 0 | W0127110004,#
| 合計 | M2 | 1 |  | 0
| 人工： 機具： |  | 每 M2 單價計 |  | 0
材料： 雜項：
壹.壹.一.壹.一.4.壹.一.4.M | 工作項目：水泥基防水，水泥聚合彈性防水 [廁所 浴室 茶水間 拖布盆間 淋浴間防水] |  | 單位：M2 |  | 計價代碼：0714520002
| 工料名稱 | 單位 | 數量 | 單價 | 複價 | 編碼(備註)
| 混凝土表面處理，地坪整體粉光處理 | M2 | 1 |  | 0 | 0336070002,#,*
[5 empty] | 0 | 同壹.壹.一.壹
[5 empty] | 0 | .一.4.壹.一
[5 empty] | 0 | .4.LR.1
| 產品，塗液類防潮，樹脂塗液，丙烯樹脂 [壓 | KG | 0.3 |  | 0 | M0711132009,#
| 克力樹脂底漆] |  |  |  | 0
| 產品，水泥基防水，水泥聚合彈性防水 [水和 | M2 | 1 |  | 0 | M0714520002,#(
| 凝固型防水材(二次塗布)] |  |  |  | 0 | 3mm厚)
| 產品，地工織物，織布，聚酯纖維 | 式 | 1 |  | 0 | M0234224004,聚
[5 empty] | 0 | 脂纖維布30cm寬,
[5 empty] | 0 | 50g/㎡角隅補強
| 產品，填縫材，填縫劑 [角隅填縫材導角] | 式 | 1 |  | 0 | M0792110004,#
| 施工費 | 式 | 1 |  | 0 | W0127180004
| 零星工料 | 式 | 1 |  | 0 | W0127110004,#
| 合計 | M2 | 1 |  | 0
| 人工： 機具： |  | 每 M2 單價計 |  | 0
材料： 雜項：
壹.壹.一.壹.一.4.壹.一.4.N | 工作項目：水泥基防水，水泥聚合彈性防水 [半戶外走廊 穿廊 陽台防水] |  | 單位：M2 |  | 計價代碼：0714520002D
| 工料名稱 | 單位 | 數量 | 單價 | 複價 | 編碼(備註)
| 混凝土表面處理，水泥粉光處理 | M2 | 1 |  | 0 | 0336050002
| 產品，地工織物，織布，聚酯纖維 | 式 | 1 |  | 0 | M0234224004,聚
[5 empty] | 0 | 脂纖維布30cm寬,
[5 empty] | 0 | 50g/㎡角隅補強
| 產品，塗液類防潮，樹脂塗液，丙烯樹脂 [壓 | KG | 0.3 |  | 0 | M0711132009,#
| 克力樹脂底漆] |  |  |  | 0
| 產品，水泥基防水，水泥聚合彈性防水 [水和 | M2 | 1 |  | 0 | M0714520002,#(
| 凝固型防水材(二次塗布)] |  |  |  | 0 | 3mm厚)
| 施工費 | 式 | 1 |  | 0 | W0127180004
| 零星工料 | 式 | 1 |  | 0 | W0127110004,#
| 合計 | M2 | 1 |  | 0
| 人工： 機具： |  | 每 M2 單價計 |  | 0
材料： 雜項：
壹.壹.一.壹.一.4.壹.一.4.O | 工作項目：水泥基防水，水泥聚合彈性防水 [室外側窗框及門框防水] |  | 單位：M |  | 計價代碼：0714520001B
| 工料名稱 | 單位 | 數量 | 單價 | 複價 | 編碼(備註)
| 產品，水泥基防水，水泥聚合彈性防水 [水和 | M2 | 0.3 |  | 0 | M0714520002,#(
| 凝固型防水材(二次塗布)] |  |  |  | 0 | 3mm厚)
| 產品，塗液類防潮，樹脂塗液，丙烯樹脂 [壓 | KG | 0.1 |  | 0 | M0711132009,#
| 克力樹脂底漆] |  |  |  | 0
| 產品，地工織物，織布，聚酯纖維 | 式 | 1 |  | 0 | M0234224004,聚
[5 empty] | 0 | 脂纖維布30cm寬,
[5 empty] | 0 | 50g/㎡角隅補強
| 施工費 | 式 | 1 |  | 0 | W0127180004
| 零星工料 | 式 | 1 |  | 0 | W0127110004,#
| 合計 | M | 1 |  | 0
| 人工： 機具： |  | 每 M 單價計 |  | 0
材料： 雜項：
壹.壹.一.壹.一.4.壹.一.4.P | 工作項目：水泥基防水，水泥聚合彈性防水 [外牆層間接縫防水] |  | 單位：M |  | 計價代碼：0714520001A
| 工料名稱 | 單位 | 數量 | 單價 | 複價 | 編碼(備註)
| 產品，水泥基防水，水泥聚合彈性防水 [水和 | M2 | 0.3 |  | 0 | M0714520002,#(
| 凝固型防水材(二次塗布)] |  |  |  | 0 | 3mm厚)
| 產品，塗液類防潮，樹脂塗液，丙烯樹脂 [壓 | KG | 0.1 |  | 0 | M0711132009,#
| 克力樹脂底漆] |  |  |  | 0
| 產品，角材 | M | 1 |  | 0 | M0311020002B
| 施工費 | 式 | 1 |  | 0 | W0127180004
| 零星工料 | 式 | 1 |  | 0 | W0127110004,#
| 合計 | M | 1 |  | 0
| 人工： 機具： |  | 每 M 單價計 |  | 0
材料： 雜項：
壹.壹.一.壹.一.4.壹.一.4.R | 工作項目：舖貼式防水膜，熱熔式防水毯，t=3.0mm [筏基大底防水] |  | 單位：M2 |  | 計價代碼：0713130602
| 工料名稱 | 單位 | 數量 | 單價 | 複價 | 編碼(備註)
| 基地及路堤填築，回填夯實，90% ≦ 壓實度 | M2 | 1 |  | 0 | 02331E3002,#損
[5 empty] | 0 | 耗及依圖說完成
[5 empty] | 0 | 本項之其他項目(
[5 empty] | 0 | 含收邊)
| 結構用混凝土，預拌，140kgf/cm2，含澆置及 | M2 | 1 |  | 0 | 03310230Z2
| 搗實 |  |  |  | 0
| 產品，舖貼式防水膜，熱熔式防水毯，t= | M2 | 1 |  | 0 | M0713130602,#
| 2.0mm |  |  |  | 0
| 產品，填縫材，填縫劑 [角隅填縫材導角] | 式 | 1 |  | 0 | M0792110004,#
| 施工費 | 式 | 1 |  | 0 | W0127180004
| 零星工料 | 式 | 1 |  | 0 | W0127110004,#
| 合計 | M2 | 1 |  | 0
| 人工： 機具： |  | 每 M2 單價計 |  | 0
材料： 雜項：
壹.壹.一.壹.一.4.壹.一.4.S | 工作項目：舖貼式防水膜，自黏式防水毯，t=3.0mm [地下室外牆防水(明挖)] |  | 單位：M2 |  | 計價代碼：0713140602B
| 工料名稱 | 單位 | 數量 | 單價 | 複價 | 編碼(備註)
| 混凝土表面處理 | 式 | 1 |  | 0 | 0336000004,#
| 產品，塗液類防潮 [矽酸質系防水材(2.0kg/ | M2 | 1 |  | 0 | M0711100002,#
| m2),分兩次噴塗] |  |  |  | 0
| 塗液類防潮，瀝青塗液 [常溫瀝青底油] | KG | 0.3 |  | 0 | 0711110009,#
| 產品，舖貼式防水膜，自黏式防水毯，t= | M2 | 1 |  | 0 | M0713140602,#
| 2.0mm |  |  |  | 0
| 保護材，厚度25mm [PS板] | M2 | 1 |  | 0 | 0722010102,#
| 施工費 | 式 | 1 |  | 0 | W0127180004
| 零星工料 | 式 | 1 |  | 0 | W0127110004,#
| 合計 | M2 | 1 |  | 0
| 人工： 機具： |  | 每 M2 單價計 |  | 0
材料： 雜項：
壹.壹.一.壹.一.5.壹.一.5.A | 工作項目：金屬屋頂板，屋突一層屋頂，防火時效0.5小時 [半小時防火時效彩色鋼板屋頂] |  | 單位：M2 |  | 計價代碼：074100000012
| 工料名稱 | 單位 | 數量 | 單價 | 複價 | 編碼(備註)
| 施工測量，測量放樣 | 式 | 1 |  | 0 | 0172560004,#
| 產品，鍍鋅鋼板，氟碳烤漆 | M2 | 1 |  | 0 | M05500Nb002,#
| 產品，舖貼式防水膜，自黏式防水毯，t= | M2 | 1 |  | 0 | M0713140102
| 1.5mm |  |  |  | 0
| 產品，鍍鋅鋼板 [鍍鋅鋼板平整層 th=1.2mm] | M2 | 1 |  | 0 | M05500N0002,#
| 產品，矽酸鈣板，厚度9mm | M2 | 1 |  | 0 | M092403500002
| 產品，防火阻絕 [2"防火棉] | M2 | 1 |  | 0 | M0784000002
| 產品，鋼承板，鋼板 | M2 | 1 |  | 0 | M0531010002
| 產品，金屬接合 [螺絲五金配件] | 式 | 1 |  | 0 | M0509000004,#
| 金屬材料，鋼料，鍍鋅，加工費 [材料成型及 | 式 | 1 |  | 0 | 05060610a4,#
| 加工] |  |  |  | 0
| 資料送審，施工製造圖 | 式 | 1 |  | 0 | 0133030004
| 機具不分類 [運輸、現場小搬運、吊運費用及 | 式 | 1 |  | 0 | E000001000004,#
| 按裝機具] |  |  |  | 0
| 施工費 | 式 | 1 |  | 0 | W0127180004
| 零星工料 | 式 | 1 |  | 0 | W0127110004,#
| 合計 | M2 | 1 |  | 0
| 人工： 機具： |  | 每 M2 單價計 |  | 0
材料： 雜項：
壹.壹.一.壹.一.5.壹.一.5.E | 工作項目：外牆金屬浪板 [(背材：RC)外牆鋼浪板，無內襯矽醱鈣板] |  | 單位：M2 |  | 計價代碼：057371242Acws12
| 工料名稱 | 單位 | 數量 | 單價 | 複價 | 編碼(備註)
| 測量及放樣 | M2 | 1 |  | 0 | 0573812421
| 烤漆金屬浪板th=0.5mm | M2 | 1 |  | 0 | 0573612421b,#
| 烤漆鋁擠型飾條 | M2 | 1 |  | 0 | 0573612421a
| 產品，金屬接合[C型鋼及螺絲五金配件] | M2 | 1 |  | 0 | M0509000002,#
| 螺絲五金配件 | M2 | 1 |  | 0 | 0573812467,含預
[5 empty] | 0 | 埋鐵件
| 防水填縫劑 | 式 | 1 |  | 0 | 0792055641
| 加工及製作組立工資 | M2 | 1 |  | 0 | 0573812468
| 系統安裝工資 | M2 | 1 |  | 0 | 0573812457
| 運輸.現場小搬運.吊運費用及按裝機具 | M2 | 1 |  | 0 | 0573812458
| 施工圖繪製 | M2 | 1 |  | 0 | 0573812758
| 工具、材料損耗及其他 | M2 | 1 |  | 0 | 0573812479
| 合計 | M2 | 1 |  | 0
| 人工： 機具： |  | 每 M2 單價計 |  | 0
材料： 雜項：
壹.壹.一.壹.一.5.壹.一.5.F | 工作項目：外牆金屬浪板，防火時效0.5小時 [(背材：鋼構)外牆鋼浪板，內襯矽酸鈣板] |  | 單位：M2 |  | 計價代碼：057371242Acws1
| 工料名稱 | 單位 | 數量 | 單價 | 複價 | 編碼(備註)
| 測量及放樣 | M2 | 1 |  | 0 | 0573812421
| 烤漆金屬浪板th=0.5mm | M2 | 1 |  | 0 | 0573612421b,#
| 烤漆鋁擠型飾條 | M2 | 1 |  | 0 | 0573612421a
| 產品，鍍鋅鋼料 [內襯防水板，th=1.0mm] | M2 | 1 |  | 0 | M05500R0002C
| 牆面C型鋼C150*65*20*3.2mm | M2 | 1 |  | 0 | 0573812466
| 產品，防火阻絕 [4"60K防火棉] | M2 | 1 |  | 0 | M0784000004
| 產品，矽酸鈣板，厚度9mm，耐燃一級 | M2 | 1 |  | 0 | M09240380009
| 螺絲五金配件 | M2 | 1 |  | 0 | 0573812467,含預
[5 empty] | 0 | 埋鐵件
| 防水填縫劑 | 式 | 1 |  | 0 | 0792055641
| 加工及製作組立工資 | M2 | 1 |  | 0 | 0573812468
| 運輸.現場小搬運.吊運費用及按裝機具 | M2 | 1 |  | 0 | 0573812458
| 施工圖繪製 | M2 | 1 |  | 0 | 0573812758
| 工具、材料損耗及其他 | M2 | 1 |  | 0 | 0573812479
| 合計 | M2 | 1 |  | 0
| 人工： 機具： |  | 每 M2 單價計 |  | 0
材料： 雜項：
壹.壹.一.壹.一.5.壹.一.5.G | 工作項目：鋁板，氟碳烤漆，厚2.5mm [背材：RC,空縫式金屬飾板，無內襯矽醱鈣板] |  | 單位：M2 |  | 計價代碼：0573600002Z
| 工料名稱 | 單位 | 數量 | 單價 | 複價 | 編碼(備註)
| 產品，氟碳烤漆鋁板 th=2.5mm，25um | M2 | 1 |  | 0 | M0573100025A
| 產品，金屬接合[C型鋼及螺絲五金配件] | M2 | 1 |  | 0 | M0509000002,#
| 防水填縫劑 | 式 | 1 |  | 0 | 0792055641
| 吊車機具及現場吊裝 | 式 | 1 |  | 0 | Z-20300045#,含
[5 empty] | 0 | 夜間吊裝、交通
[5 empty] | 0 | 維管及人員機具
[5 empty] | 0 | 等加班費用
| 大工 | 工 | 0.5 |  | 0 | L712165512
| 小工 | 工 | 0.04 |  | 0 | L000006100002
| 零星工料 | 式 | 1 |  | 0 | W0127110004,#
| 合計 | M2 | 1 |  | 0
| 人工： 機具： |  | 每 M2 單價計 |  | 0
材料： 雜項：
壹.壹.一.壹.一.5.壹.一.5.H | 工作項目：鋁板，氟碳烤漆，厚2.5mm [背材：鋼構,空縫式金屬飾板，內襯矽酸鈣板] |  | 單位：M2 |  | 計價代碼：0573600002AZ
| 工料名稱 | 單位 | 數量 | 單價 | 複價 | 編碼(備註)
| 產品，氟碳烤漆鋁板 th=2.5mm，25um | M2 | 1 |  | 0 | M0573100025A
| 產品，金屬接合[C型鋼及螺絲五金配件] | M2 | 1 |  | 0 | M0509000002,#
| 產品，鍍鋅鋼料 [內襯防水板，th=1.0mm] | M2 | 1 |  | 0 | M05500R0002C
| 產品，矽酸鈣板，厚度9mm，耐燃一級 | M2 | 1 |  | 0 | M09240380009
| 防水填縫劑 | 式 | 1 |  | 0 | 0792055641
| 吊車機具及現場吊裝 | 式 | 1 |  | 0 | Z-20300045#,含
[5 empty] | 0 | 夜間吊裝、交通
[5 empty] | 0 | 維管及人員機具
[5 empty] | 0 | 等加班費用
| 大工 | 工 | 0.65 |  | 0 | L712165512
| 小工 | 工 | 0.05 |  | 0 | L000006100002
| 零星工料 | 式 | 1 |  | 0 | W0127110004,#
| 合計 | M2 | 1 |  | 0
| 人工： 機具： |  | 每 M2 單價計 |  | 0
材料： 雜項：
壹.壹.一.壹.一.5.壹.一.5.I | 工作項目：鋁板，氟碳烤漆，厚2.5mm [雨庇，空縫式金屬飾板，展開面積] |  | 單位：M2 |  | 計價代碼：0573600002AA
| 工料名稱 | 單位 | 數量 | 單價 | 複價 | 編碼(備註)
| 產品，氟碳烤漆鋁板 th=2.5mm，25um | M2 | 1 |  | 0 | M0573100025A
| 產品，金屬接合[C型鋼及螺絲五金配件] | M2 | 1 |  | 0 | M0509000002,#
| 產品，鍍鋅鋼料 [內襯防水板，th=1.0mm] | M2 | 1 |  | 0 | M05500R0002C
| 防水填縫劑 | 式 | 1 |  | 0 | 0792055641
| 吊車機具及現場吊裝 | 式 | 1 |  | 0 | Z-20300045#,含
[5 empty] | 0 | 夜間吊裝、交通
[5 empty] | 0 | 維管及人員機具
[5 empty] | 0 | 等加班費用
| 大工 | 工 | 0.6 |  | 0 | L712165512
| 小工 | 工 | 0.05 |  | 0 | L000006100002
| 零星工料 | 式 | 1 |  | 0 | W0127110004,#
| 合計 | M2 | 1 |  | 0
| 人工： 機具： |  | 每 M2 單價計 |  | 0
材料： 雜項：
壹.壹.一.壹.一.5.壹.一.5.J | 工作項目：後製清水模面飾 |  | 單位：M2 |  | 計價代碼：0991130002A
| 工料名稱 | 單位 | 數量 | 單價 | 複價 | 編碼(備註)
| 混凝土表面處理 | 式 | 1 |  | 0 | 0336000004,#
| 滴水條 | 式 | 1 |  | 0 | 0506000018,#
| 產品，油漆，底層 | M2 | 1 |  | 0 | M0991000002a
| 產品，油漆，透明漆，中層 | M2 | 1 |  | 0 | M0991090C02
| 產品，油漆，透明漆，面層 | M2 | 1 |  | 0 | M0991090D02
| 施工費，放樣及螺栓鑽孔填塞 | M2 | 1 |  | 0 | W0127180004z,#
| 施工費 | 式 | 1 |  | 0 | W0127180004
| 零星工料 | 式 | 1 |  | 0 | W0127110004,#
| 合計 | M2 | 1 |  | 0
| 人工： 機具： |  | 每 M2 單價計 |  | 0
材料： 雜項：
壹.壹.一.壹.一.6.壹.一.6.A.壹.一.6.A.1 | 工作項目：石膏隔間板 [雙面石膏板牆(A型輕隔間牆)] |  | 單位：M2 |  | 計價代碼：0925060002
| 工料名稱 | 單位 | 數量 | 單價 | 複價 | 編碼(備註)
| 產品，填縫材 [樹脂類填縫材] | 式 | 2 |  | 0 | M0792100004a,#
| 油漆，內牆，底層表面修整 [接縫處及釘孔補 | 式 | 2 |  | 0 | 09910001A4,#
| 土(含纖維網)] |  |  |  | 0
| 產品，防潮石膏板，耐燃1級，t=15.0mm | M2 | 2 |  | 0 | M0925021052
| 石膏板組裝，牆壁骨架 | M2 | 1 |  | 0 | 0926020002
| 防火阻絕 [2"防火棉] | M2 | 1 |  | 0 | 0784000002,#
| 施工費 | 式 | 1 |  | 0 | W0127180004
| 零星工料 | 式 | 1 |  | 0 | W0127110004,#
| 合計 | M2 | 1 |  | 0
| 人工： 機具： |  | 每 M2 單價計 |  | 0
材料： 雜項：
壹.壹.一.壹.一.6.壹.一.6.A.壹.一.6.A.2 | 工作項目：石膏隔間板 [單面石膏板牆(B型輕隔間牆)] |  | 單位：M2 |  | 計價代碼：092506000201
| 工料名稱 | 單位 | 數量 | 單價 | 複價 | 編碼(備註)
| 產品，填縫材 [樹脂類填縫材] | 式 | 1 |  | 0 | M0792100004a,#
| 油漆，內牆，底層表面修整 [接縫處及釘孔補 | 式 | 1 |  | 0 | 09910001A4,#
| 土(含纖維網)] |  |  |  | 0
| 產品，防潮石膏板，耐燃1級，t=15.0mm | M2 | 1 |  | 0 | M0925021052
| 石膏板組裝，牆壁骨架 | M2 | 1 |  | 0 | 0926020002
| 施工費 | 式 | 1 |  | 0 | W0127180004
| 零星工料 | 式 | 1 |  | 0 | W0127110004,#
| 合計 | M2 | 1 |  | 0
| 人工： 機具： |  | 每 M2 單價計 |  | 0
材料： 雜項：
壹.壹.一.壹.一.6.壹.一.6.A.壹.一.6.A.3 | 工作項目：纖維水泥板，雙層 [輕質灌漿牆(C型輕隔間牆)] |  | 單位：M2 |  | 計價代碼：092402002002A
| 工料名稱 | 單位 | 數量 | 單價 | 複價 | 編碼(備註)
| 產品，填縫材 [樹脂類填縫材] | 式 | 1 |  | 0 | M0792100004a,#
| 油漆，內牆，底層表面修整 [接縫處及釘孔補 | 式 | 1 |  | 0 | 09910001A4,#
| 土(含纖維網)] |  |  |  | 0
| 產品，纖維水泥板，厚度9mm，耐燃一級 | M2 | 2 |  | 0 | M092402500012
| 產品，活動式隔間，輕隔間系統 [輕隔間牆骨 | M2 | 1 |  | 0 | M1060010002,#
| 架] |  |  |  | 0
| 產品，水泥及砂 | M2 | 1 |  | 0 | M03050A0002
| 產品，混凝土附屬品，保麗龍 | M2 | 1 |  | 0 | M0315001002
| 施工費 | 式 | 1 |  | 0 | W0127180004
| 零星工料 | 式 | 1 |  | 0 | W0127110004,#
| 合計 | M2 | 1 |  | 0
| 人工： 機具： |  | 每 M2 單價計 |  | 0
材料： 雜項：
壹.壹.一.壹.一.6.壹.一.6.A.壹.一.6.A.4 | 工作項目：強化石膏板，耐燃1級 [管道間乾式內牆(D型輕隔間牆)] |  | 單位：M2 |  | 計價代碼：0925031002
| 工料名稱 | 單位 | 數量 | 單價 | 複價 | 編碼(備註)
| 產品，填縫材 [樹脂類填縫材] | 式 | 1 |  | 0 | M0792100004a,#
| 油漆，內牆，底層表面修整 [接縫處及釘孔補 | 式 | 1 |  | 0 | 09910001A4,#
| 土(含纖維網)] |  |  |  | 0
| 產品，強化石膏板，耐燃1級，t=25.0mm | M2 | 1 |  | 0 | M0925031092
| 產品，矽酸鈣板，厚度12mm，耐燃一級 | M2 | 1 |  | 0 | M092403800012
| 產品，活動式隔間，輕隔間系統 [輕隔間牆骨 | M2 | 1 |  | 0 | M1060010002,#
| 架] |  |  |  | 0
| 防火阻絕 [2"防火棉] | M2 | 1 |  | 0 | 0784000002,#
| 施工費 | 式 | 1 |  | 0 | W0127180004
| 零星工料 | 式 | 1 |  | 0 | W0127110004,#
| 合計 | M2 | 1 |  | 0
| 人工： 機具： |  | 每 M2 單價計 |  | 0
材料： 雜項：
壹.壹.一.壹.一.6.壹.一.6.A.壹.一.6.A.5 | 工作項目：乾式裝修(過柱)牆 [E型裝修牆] |  | 單位：M2 |  | 計價代碼：0925200011
| 工料名稱 | 單位 | 數量 | 單價 | 複價 | 編碼(備註)
| 產品，強化石膏板，耐燃1級，t=15.0mm | M2 | 1 |  | 0 | M0925031052
| 施工費 | 式 | 1 |  | 0 | 0127180004
| 零星工料 | 式 | 1 |  | 0 | W0127110004,#
| 合計 | M2 | 1 |  | 0
| 人工： 機具： |  | 每 M2 單價計 |  | 0
材料： 雜項：
壹.壹.一.壹.一.7.壹.一.7.A | 工作項目：鋼門扇及門樘，(推開式，單面平板，普通門)，氟碳烤漆[D1,100*245] |  | 單位：樘 |  | 計價代碼：08110200003Ad1
| 工料名稱 | 單位 | 數量 | 單價 | 複價 | 編碼(備註)
| 產品，鋼門扇，霧面氟碳烤漆 | 樘 | 1 |  | 0 | M081100009B,#
| 產品，鋼門框，霧面氟碳烤漆 | 樘 | 1 |  | 0 | M081100000B,#
| 產品，門五金 [含圖面上所有五金] | 式 | 1 |  | 0 | M0871000004,#
| 門窗基本材料及施工方法，嵌縫及塞水路 | 式 | 1 |  | 0 | 080500001004
| 施工費 | 式 | 1 |  | 0 | 0127180004
| 零星工料 | 式 | 1 |  | 0 | W0127110004,#
| 合計 | 樘 | 1 |  | 0
| 人工： 機具： |  | 每 樘 單價計 |  | 0
材料： 雜項：
壹.壹.一.壹.一.7.壹.一.7.B | 工作項目：鋼門扇及門樘，(推開式，單面平板，普通門)，氟碳烤漆[D2,130*245] |  | 單位：樘 |  | 計價代碼：08110200003Ad2
| 工料名稱 | 單位 | 數量 | 單價 | 複價 | 編碼(備註)
| 產品，鋼門扇，霧面氟碳烤漆 | 樘 | 1 |  | 0 | M081100009B,#
| 產品，鋼門框，霧面氟碳烤漆 | 樘 | 1 |  | 0 | M081100000B,#
| 產品，門五金 [含圖面上所有五金] | 式 | 1 |  | 0 | M0871000004,#
| 門窗基本材料及施工方法，嵌縫及塞水路 | 式 | 1 |  | 0 | 080500001004
| 施工費 | 式 | 1 |  | 0 | 0127180004
| 零星工料 | 式 | 1 |  | 0 | W0127110004,#
| 合計 | 樘 | 1 |  | 0
| 人工： 機具： |  | 每 樘 單價計 |  | 0
材料： 雜項：
壹.壹.一.壹.一.7.壹.一.7.C | 工作項目：鋼門扇及門樘，(橫拉式，單面平板，普通門)[D3,100*245] |  | 單位：樘 |  | 計價代碼：08110500000Ad3
| 工料名稱 | 單位 | 數量 | 單價 | 複價 | 編碼(備註)
| 產品，鋼門扇，霧面氟碳烤漆 | 樘 | 1 |  | 0 | M081100009B,#
| 產品，鋼門框，霧面氟碳烤漆 | 樘 | 1 |  | 0 | M081100000B,#
| 產品，門五金 [含圖面上所有五金] | 式 | 1 |  | 0 | M0871000004,#
| 門窗基本材料及施工方法，嵌縫及塞水路 | 式 | 1 |  | 0 | 080500001004
| 施工費 | 式 | 1 |  | 0 | 0127180004
| 零星工料 | 式 | 1 |  | 0 | W0127110004,#
| 合計 | 樘 | 1 |  | 0
| 人工： 機具： |  | 每 樘 單價計 |  | 0
材料： 雜項：
壹.壹.一.壹.一.7.壹.一.7.D | 工作項目：不銹鋼門扇及門樘，(推開式，框構，玻璃門)[D4,93*245] |  | 單位：樘 |  | 計價代碼：08130100000A
| 工料名稱 | 單位 | 數量 | 單價 | 複價 | 編碼(備註)
| 產品，鋼門框，霧面氟碳烤漆 | 樘 | 1 |  | 0 | M081100000B,#
| 膠合玻璃，平面，t=10mm [5+5mm雙強化膠合玻 | 才 | 23 |  | 0 | 0881021A0A,#含
| 璃] |  |  |  | 0 | 安裝
| 產品，門五金 [含圖面上所有五金] | 式 | 1 |  | 0 | M0871000004,#
| 門窗基本材料及施工方法，嵌縫及塞水路 | 式 | 1 |  | 0 | 080500001004
| 施工費 | 式 | 1 |  | 0 | 0127180004
| 零星工料 | 式 | 1 |  | 0 | W0127110004,#
| 合計 | 樘 | 1 |  | 0
| 人工： 機具： |  | 每 樘 單價計 |  | 0
材料： 雜項：
壹.壹.一.壹.一.7.壹.一.7.E | 工作項目：防水閘門[SW1,875*130] |  | 單位：樘 |  | 計價代碼：083933000A
| 工料名稱 | 單位 | 數量 | 單價 | 複價 | 編碼(備註)
| 產品，防水閘門，不銹鋼，手動 | M2 | 12 |  | 0 | M0839332402
| 產品，防洪閘及水密門 [閘板支撐座、定位迫 | 式 | 1 |  | 0 | M0839300004,#
| 緊把手、側框、底框、角鍊與其他五金] |  |  |  | 0
| 施工費 | 式 | 1 |  | 0 | 0127180004
| 零星工料 | 式 | 1 |  | 0 | W0127110004,#
| 合計 | 樘 | 1 |  | 0
| 人工： 機具： |  | 每 樘 單價計 |  | 0
材料： 雜項：
壹.壹.一.壹.一.7.壹.一.7.F | 工作項目：防火金屬門扇及門樘，（推開式，單扇平版），F60A，氟碳烤漆 [FD1 烤漆鋼板防火單開門,90*245] |  | 單位：只 |  | 計價代碼：081702000236fd1
| 工料名稱 | 單位 | 數量 | 單價 | 複價 | 編碼(備註)
| 產品，防火金屬門扇及門樘，（推開式，單扇 | 只 | 1 |  | 0 | M081702000236
| 平版），F60A，氟碳烤漆 |  |  |  | 0
| 門窗基本材料及施工方法，嵌縫及塞水路 | 式 | 1 |  | 0 | 080500001004
| 產品，門五金 [含圖面上所有五金] | 式 | 1 |  | 0 | M0871000004,#
| 施工費 | 式 | 1 |  | 0 | W0127180004
| 零星工料 | 式 | 1 |  | 0 | W0127110004,#
| 合計 | 只 | 1 |  | 0
| 人工： 機具： |  | 每 只 單價計 |  | 0
材料： 雜項：
壹.壹.一.壹.一.7.壹.一.7.G | 工作項目：防火金屬門扇及門樘，（推開式，單扇平版），F60A，氟碳烤漆 [FD2 烤漆鋼板防火單開門,130*245] |  | 單位：只 |  | 計價代碼：081702000236fd2
| 工料名稱 | 單位 | 數量 | 單價 | 複價 | 編碼(備註)
| 產品，防火金屬門扇及門樘，（推開式，單扇 | 只 | 1 |  | 0 | M081702000236
| 平版），F60A，氟碳烤漆 |  |  |  | 0
| 門窗基本材料及施工方法，嵌縫及塞水路 | 式 | 1 |  | 0 | 080500001004
| 產品，門五金 [含圖面上所有五金] | 式 | 1 |  | 0 | M0871000004,#
| 施工費 | 式 | 1 |  | 0 | W0127180004
| 零星工料 | 式 | 1 |  | 0 | W0127110004,#
| 合計 | 只 | 1 |  | 0
| 人工： 機具： |  | 每 只 單價計 |  | 0
材料： 雜項：
壹.壹.一.壹.一.7.壹.一.7.H | 工作項目：防火金屬門扇及門樘，（推開式，單扇平版），F60A，氟碳烤漆 [FD2' 烤漆鋼板防火單開門(常開),130*245] |  | 單位：樘 |  | 計價代碼：081702000236fd2a
| 工料名稱 | 單位 | 數量 | 單價 | 複價 | 編碼(備註)
| 產品，防火金屬門扇及門樘，（推開式，單扇 | 只 | 1 |  | 0 | M081702000236
| 平版），F60A，氟碳烤漆 |  |  |  | 0
| 門窗基本材料及施工方法，嵌縫及塞水路 | 式 | 1 |  | 0 | 080500001004
| 產品，門五金 [含圖面上所有五金] | 式 | 1 |  | 0 | M0871000004,#
| 施工費 | 式 | 1 |  | 0 | W0127180004
| 零星工料 | 式 | 1 |  | 0 | W0127110004,#
| 合計 | 樘 | 1 |  | 0
| 人工： 機具： |  | 每 樘 單價計 |  | 0
材料： 雜項：
壹.壹.一.壹.一.7.壹.一.7.I | 工作項目：防火金屬門扇及門樘，（推開式，單扇平版），F60A，氟碳烤漆 [FD3 烤漆鋼板防火單開門,110*245] |  | 單位：只 |  | 計價代碼：081702000236fd3
| 工料名稱 | 單位 | 數量 | 單價 | 複價 | 編碼(備註)
| 產品，防火金屬門扇及門樘，（推開式，單扇 | 只 | 1 |  | 0 | M081702000236
| 平版），F60A，氟碳烤漆 |  |  |  | 0
| 門窗基本材料及施工方法，嵌縫及塞水路 | 式 | 1 |  | 0 | 080500001004
| 產品，門五金 [含圖面上所有五金] | 式 | 1 |  | 0 | M0871000004,#
| 施工費 | 式 | 1 |  | 0 | W0127180004
| 零星工料 | 式 | 1 |  | 0 | W0127110004,#
| 合計 | 只 | 1 |  | 0
| 人工： 機具： |  | 每 只 單價計 |  | 0
材料： 雜項：
壹.壹.一.壹.一.7.壹.一.7.J | 工作項目：防火金屬門扇及門樘，（推開式，單扇平版），F60A，氟碳烤漆 [FD4 烤漆鋼板防火單開門,130*245] |  | 單位：只 |  | 計價代碼：081702000236fd4
| 工料名稱 | 單位 | 數量 | 單價 | 複價 | 編碼(備註)
| 產品，防火金屬門扇及門樘，（推開式，單扇 | 只 | 1 |  | 0 | M081702000236
| 平版），F60A，氟碳烤漆 |  |  |  | 0
| 門窗基本材料及施工方法，嵌縫及塞水路 | 式 | 1 |  | 0 | 080500001004
| 產品，門五金 [含圖面上所有五金] | 式 | 1 |  | 0 | M0871000004,#
| 施工費 | 式 | 1 |  | 0 | W0127180004
| 零星工料 | 式 | 1 |  | 0 | W0127110004,#
| 合計 | 只 | 1 |  | 0
| 人工： 機具： |  | 每 只 單價計 |  | 0
材料： 雜項：
壹.壹.一.壹.一.7.壹.一.7.L | 工作項目：防火金屬門扇及門樘，（推開式，雙扇平版），F60A，氟碳烤漆 [FD6 烤漆鋼板防火雙開門,180*245] |  | 單位：只 |  | 計價代碼：081703000Bfd6
| 工料名稱 | 單位 | 數量 | 單價 | 複價 | 編碼(備註)
| 產品，防火金屬門扇及門樘，（推開式，雙扇 | 樘 | 1 |  | 0 | M081703000B36a
| 平版），F60A，氟碳烤漆 |  |  |  | 0
| 門窗基本材料及施工方法，嵌縫及塞水路 | 式 | 1 |  | 0 | 080500001004
| 產品，門五金 [含圖面上所有五金] | 式 | 1 |  | 0 | M0871000004,#
| 施工費 | 式 | 1 |  | 0 | W0127180004
| 零星工料 | 式 | 1 |  | 0 | W0127110004,#
| 合計 | 只 | 1 |  | 0
| 人工： 機具： |  | 每 只 單價計 |  | 0
材料： 雜項：
壹.壹.一.壹.一.7.壹.一.7.M | 工作項目：防火金屬門扇及門樘，（推開式，雙扇平版），F60A，氟碳烤漆 [FD7 烤漆鋼板防火雙開門,260*245] |  | 單位：只 |  | 計價代碼：081703000236fd7
| 工料名稱 | 單位 | 數量 | 單價 | 複價 | 編碼(備註)
| 產品，防火金屬門扇及門樘，（推開式，雙扇 | 只 | 1 |  | 0 | M081703000236
| 平版），F60A，氟碳烤漆 |  |  |  | 0
| 門窗基本材料及施工方法，嵌縫及塞水路 | 式 | 1 |  | 0 | 080500001004
| 產品，門五金 [含圖面上所有五金] | 式 | 1 |  | 0 | M0871000004,#
| 施工費 | 式 | 1 |  | 0 | W0127180004
| 零星工料 | 式 | 1 |  | 0 | W0127110004,#
| 合計 | 只 | 1 |  | 0
| 人工： 機具： |  | 每 只 單價計 |  | 0
材料： 雜項：
壹.壹.一.壹.一.7.壹.一.7.N | 工作項目：防火金屬門扇及門樘，（推開式，雙扇平版），F60A(具遮煙性)，氟碳烤漆 [FD8s' 烤漆鋼板防火雙開門,230*245] |  | 單位：只 |  | 計價代碼：081703000236fd8
| 工料名稱 | 單位 | 數量 | 單價 | 複價 | 編碼(備註)
| 產品，防火金屬門扇及門樘，（推開式，雙扇 | 只 | 1 |  | 0 | M081703000B36,#
| 平版），F60A(具遮煙性)，氟碳烤漆 |  |  |  | 0
| 門窗基本材料及施工方法，嵌縫及塞水路 | 式 | 1 |  | 0 | 080500001004
| 產品，門五金 [含圖面上所有五金] | 式 | 1 |  | 0 | M0871000004,#
| 施工費 | 式 | 1 |  | 0 | W0127180004
| 零星工料 | 式 | 1 |  | 0 | W0127110004,#
| 合計 | 只 | 1 |  | 0
| 人工： 機具： |  | 每 只 單價計 |  | 0
材料： 雜項：
壹.壹.一.壹.一.7.壹.一.7.O | 工作項目：防火金屬門扇及門樘，（推開式，雙扇平版），F60A(具遮煙性)，氟碳烤漆 [FD9s' 烤漆鋼板防火雙開門,240*245] |  | 單位：只 |  | 計價代碼：081703000Bfd9
| 工料名稱 | 單位 | 數量 | 單價 | 複價 | 編碼(備註)
| 產品，防火金屬門扇及門樘，（推開式，雙扇 | 只 | 1 |  | 0 | M081703000B36,#
| 平版），F60A(具遮煙性)，氟碳烤漆 |  |  |  | 0
| 門窗基本材料及施工方法，嵌縫及塞水路 | 式 | 1 |  | 0 | 080500001004
| 產品，門五金 [含圖面上所有五金] | 式 | 1 |  | 0 | M0871000004,#
| 施工費 | 式 | 1 |  | 0 | W0127180004
| 零星工料 | 式 | 1 |  | 0 | W0127110004,#
| 合計 | 只 | 1 |  | 0
| 人工： 機具： |  | 每 只 單價計 |  | 0
材料： 雜項：
壹.壹.一.壹.一.7.壹.一.7.P | 工作項目：防火金屬門扇及門樘，（推開式，雙扇平版），F60A(具遮煙性)，氟碳烤漆 [FD10s' 烤漆鋼板防火雙開門,260*245] |  | 單位：只 |  | 計價代碼：081703000Bfd10
| 工料名稱 | 單位 | 數量 | 單價 | 複價 | 編碼(備註)
| 產品，防火金屬門扇及門樘，（推開式，雙扇 | 只 | 1 |  | 0 | M081703000B36,#
| 平版），F60A(具遮煙性)，氟碳烤漆 |  |  |  | 0
| 門窗基本材料及施工方法，嵌縫及塞水路 | 式 | 1 |  | 0 | 080500001004
| 產品，門五金 [含圖面上所有五金] | 式 | 1 |  | 0 | M0871000004,#
| 施工費 | 式 | 1 |  | 0 | W0127180004
| 零星工料 | 式 | 1 |  | 0 | W0127110004,#
| 合計 | 只 | 1 |  | 0
| 人工： 機具： |  | 每 只 單價計 |  | 0
材料： 雜項：
壹.壹.一.壹.一.7.壹.一.7.Q | 工作項目：防火金屬門扇及門樘，（橫拉式，單扇平版），F60A(具遮煙性)，氟碳烤漆 [FD11s 烤漆鋼板防火單開門,55*120] |  | 單位：只 |  | 計價代碼：081705000B36
| 工料名稱 | 單位 | 數量 | 單價 | 複價 | 編碼(備註)
| 產品，防火金屬門扇及門樘，（單扇平版）， | 只 | 1 |  | 0 | M081705000B36,#
| F60A(具遮煙性)，氟碳烤漆 |  |  |  | 0
| 門窗基本材料及施工方法，嵌縫及塞水路 | 式 | 1 |  | 0 | 080500001004
| 產品，門五金 [含圖面上所有五金] | 式 | 1 |  | 0 | M0871000004,#
| 施工費 | 式 | 1 |  | 0 | W0127180004
| 零星工料 | 式 | 1 |  | 0 | W0127110004,#
| 合計 | 只 | 1 |  | 0
| 人工： 機具： |  | 每 只 單價計 |  | 0
材料： 雜項：
壹.壹.一.壹.一.7.壹.一.7.R | 工作項目：鋁窗，單扇固定窗 [W1a 鋁固定窗,30*90] |  | 單位：樘 |  | 計價代碼：08520C00000Aw2a
| 工料名稱 | 單位 | 數量 | 單價 | 複價 | 編碼(備註)
| 產品，鋁窗，單扇推射窗，氣密性2等級 | 樘 | 1 |  | 0 | M08520C00040A,#
| 門窗基本材料及施工方法，嵌縫及塞水路 | 式 | 1 |  | 0 | 080500001004
| 產品，五金 | 式 | 1 |  | 0 | M0875000004,#詳
[5 empty] | 0 | 圖說
| 施工費 | 式 | 1 |  | 0 | W0127180004
| 零星工料 | 式 | 1 |  | 0 | W0127110004,#
| 合計 | 樘 | 1 |  | 0
| 人工： 機具： |  | 每 樘 單價計 |  | 0
材料： 雜項：
壹.壹.一.壹.一.7.壹.一.7.S | 工作項目：鋁窗，單扇固定窗 [W1b 鋁固定窗,60*90] |  | 單位：樘 |  | 計價代碼：08520C00000Aw2b
| 工料名稱 | 單位 | 數量 | 單價 | 複價 | 編碼(備註)
| 產品，鋁窗，單扇推射窗，氣密性2等級 | 樘 | 1 |  | 0 | M08520C00040A,#
| 門窗基本材料及施工方法，嵌縫及塞水路 | 式 | 1 |  | 0 | 080500001004
| 產品，五金 | 式 | 1 |  | 0 | M0875000004,#詳
[5 empty] | 0 | 圖說
| 施工費 | 式 | 1 |  | 0 | W0127180004
| 零星工料 | 式 | 1 |  | 0 | W0127110004,#
| 合計 | 樘 | 1 |  | 0
| 人工： 機具： |  | 每 樘 單價計 |  | 0
材料： 雜項：
壹.壹.一.壹.一.7.壹.一.7.T | 工作項目：鋁窗，單扇固定窗 [W1c 鋁固定窗,90*90] |  | 單位：樘 |  | 計價代碼：08520C00000Aw2c
| 工料名稱 | 單位 | 數量 | 單價 | 複價 | 編碼(備註)
| 產品，鋁窗，單扇推射窗，氣密性2等級 | 樘 | 1 |  | 0 | M08520C00040A,#
| 門窗基本材料及施工方法，嵌縫及塞水路 | 式 | 1 |  | 0 | 080500001004
| 產品，五金 | 式 | 1 |  | 0 | M0875000004,#詳
[5 empty] | 0 | 圖說
| 施工費 | 式 | 1 |  | 0 | W0127180004
| 零星工料 | 式 | 1 |  | 0 | W0127110004,#
| 合計 | 樘 | 1 |  | 0
| 人工： 機具： |  | 每 樘 單價計 |  | 0
材料： 雜項：
壹.壹.一.壹.一.7.壹.一.7.U | 工作項目：鋁窗，單扇固定窗 [W1d 鋁固定窗,60*120] |  | 單位：樘 |  | 計價代碼：08520C00000Aw2e
| 工料名稱 | 單位 | 數量 | 單價 | 複價 | 編碼(備註)
| 產品，鋁窗，單扇推射窗，氣密性2等級 | 樘 | 1 |  | 0 | M08520C00040A,#
| 門窗基本材料及施工方法，嵌縫及塞水路 | 式 | 1 |  | 0 | 080500001004
| 產品，五金 | 式 | 1 |  | 0 | M0875000004,#詳
[5 empty] | 0 | 圖說
| 施工費 | 式 | 1 |  | 0 | W0127180004
| 零星工料 | 式 | 1 |  | 0 | W0127110004,#
| 合計 | 樘 | 1 |  | 0
| 人工： 機具： |  | 每 樘 單價計 |  | 0
材料： 雜項：
壹.壹.一.壹.一.7.壹.一.7.V | 工作項目：鋁窗，單扇固定窗 [W2 鋁推射窗,90*140] |  | 單位：樘 |  | 計價代碼：08520C00000Aw2f
| 工料名稱 | 單位 | 數量 | 單價 | 複價 | 編碼(備註)
| 產品，鋁窗，單扇推射窗，氣密性2等級 | 樘 | 1 |  | 0 | M08520C00040A,#
| 門窗基本材料及施工方法，嵌縫及塞水路 | 式 | 1 |  | 0 | 080500001004
| 產品，五金 | 式 | 1 |  | 0 | M0875000004,#詳
[5 empty] | 0 | 圖說
| 施工費 | 式 | 1 |  | 0 | W0127180004
| 零星工料 | 式 | 1 |  | 0 | W0127110004,#
| 合計 | 樘 | 1 |  | 0
| 人工： 機具： |  | 每 樘 單價計 |  | 0
材料： 雜項：
壹.壹.一.壹.一.7.壹.一.7.W | 工作項目：鋁窗，單扇固定窗 [W3 鋁推射窗,360*140] |  | 單位：樘 |  | 計價代碼：08520C00000Aw2g
| 工料名稱 | 單位 | 數量 | 單價 | 複價 | 編碼(備註)
| 產品，鋁窗，單扇推射窗，氣密性2等級 | 樘 | 1 |  | 0 | M08520C00040A,#
| 門窗基本材料及施工方法，嵌縫及塞水路 | 式 | 1 |  | 0 | 080500001004
| 產品，五金 | 式 | 1 |  | 0 | M0875000004,#詳
[5 empty] | 0 | 圖說
| 施工費 | 式 | 1 |  | 0 | W0127180004
| 零星工料 | 式 | 1 |  | 0 | W0127110004,#
| 合計 | 樘 | 1 |  | 0
| 人工： 機具： |  | 每 樘 單價計 |  | 0
材料： 雜項：
壹.壹.一.壹.一.7.壹.一.7.X | 工作項目：鋁質百葉窗，防火型，氟碳烤漆，固定式加附紗網[FW1a,65*65] |  | 單位：樘 |  | 計價代碼：1021300A111fw1
| 工料名稱 | 單位 | 數量 | 單價 | 複價 | 編碼(備註)
| 產品，鋁質百葉窗，氟碳烤漆 | 樘 | 1 |  | 0 | M1021300A101,#
| 門窗基本材料及施工方法，嵌縫及塞水路 | 式 | 1 |  | 0 | 080500001004
| 產品，10*10mm方孔網目Ø=1mm不鏽鋼網 | M2 | 0.56 |  | 0 | M0852000001,#
| 產品，鋁板，厚2.0mm [泛水板，霧面氟碳烤漆 | M | 0.75 |  | 0 | M0550070051
| ] |  |  |  | 0
| 施工費 | 式 | 1 |  | 0 | W0127180004
| 零星工料 | 式 | 1 |  | 0 | W0127110004,#
| 合計 | 樘 | 1 |  | 0
| 人工： 機具： |  | 每 樘 單價計 |  | 0
材料： 雜項：
壹.壹.一.壹.一.7.壹.一.7.Y | 工作項目：鋁質百葉窗，防火型，氟碳烤漆，固定式加附紗網[FW1b,65*65] |  | 單位：樘 |  | 計價代碼：1021300AA1fw1b
| 工料名稱 | 單位 | 數量 | 單價 | 複價 | 編碼(備註)
| 產品，鋁質百葉窗，氟碳烤漆 | 樘 | 1 |  | 0 | M1021300A101,#
| 門窗基本材料及施工方法，嵌縫及塞水路 | 式 | 1 |  | 0 | 080500001004
| 產品，10*10mm方孔網目Ø=1mm不鏽鋼網 | M2 | 0.56 |  | 0 | M0852000001,#
| 產品，鋁板，厚2.0mm [泛水板，霧面氟碳烤漆 | M | 0.75 |  | 0 | M0550070051
| ] |  |  |  | 0
| 施工費 | 式 | 1 |  | 0 | W0127180004
| 零星工料 | 式 | 1 |  | 0 | W0127110004,#
| 合計 | 樘 | 1 |  | 0
| 人工： 機具： |  | 每 樘 單價計 |  | 0
材料： 雜項：
壹.壹.一.壹.一.7.壹.一.7.Z | 工作項目：鋁質百葉窗，防颱型，氟碳烤漆，固定式加附紗網[FW2,400*90] |  | 單位：樘 |  | 計價代碼：1021300A111fw2
| 工料名稱 | 單位 | 數量 | 單價 | 複價 | 編碼(備註)
| 產品，鋁質百葉窗，氟碳烤漆 | 樘 | 1 |  | 0 | M1021300A101,#
| 門窗基本材料及施工方法，嵌縫及塞水路 | 式 | 1 |  | 0 | 080500001004
| 產品，10*10mm方孔網目Ø=1mm不鏽鋼網 | M2 | 4.1 |  | 0 | M0852000001,#
| 產品，鋁板，厚2.0mm [泛水板，霧面氟碳烤漆 | M | 4.1 |  | 0 | M0550070051
| ] |  |  |  | 0
| 施工費 | 式 | 1 |  | 0 | W0127180004
| 零星工料 | 式 | 1 |  | 0 | W0127110004,#
| 合計 | 樘 | 1 |  | 0
| 人工： 機具： |  | 每 樘 單價計 |  | 0
材料： 雜項：
壹.壹.一.壹.一.7.壹.一.7.27 | 工作項目：鋁質百葉窗，防颱型，氟碳烤漆，固定式加附紗網[FW3,155*155] |  | 單位：樘 |  | 計價代碼：1021300A111fw3
| 工料名稱 | 單位 | 數量 | 單價 | 複價 | 編碼(備註)
| 產品，鋁質百葉窗，氟碳烤漆 | 樘 | 1 |  | 0 | M1021300A101,#
| 門窗基本材料及施工方法，嵌縫及塞水路 | 式 | 1 |  | 0 | 080500001004
| 產品，10*10mm方孔網目Ø=1mm不鏽鋼網 | M2 | 2.72 |  | 0 | M0852000001,#
| 產品，鋁板，厚2.0mm [泛水板，霧面氟碳烤漆 | M | 1.65 |  | 0 | M0550070051
| ] |  |  |  | 0
| 施工費 | 式 | 1 |  | 0 | W0127180004
| 零星工料 | 式 | 1 |  | 0 | W0127110004,#
| 合計 | 樘 | 1 |  | 0
| 人工： 機具： |  | 每 樘 單價計 |  | 0
材料： 雜項：
壹.壹.一.壹.一.7.壹.一.7.28 | 工作項目：鋁質百葉窗，防颱型，氟碳烤漆，固定式加附紗網[FW4,200*155] |  | 單位：樘 |  | 計價代碼：1021300A111fw4
| 工料名稱 | 單位 | 數量 | 單價 | 複價 | 編碼(備註)
| 產品，鋁質百葉窗，氟碳烤漆 | 樘 | 1 |  | 0 | M1021300A101,#
| 門窗基本材料及施工方法，嵌縫及塞水路 | 式 | 1 |  | 0 | 080500001004
| 產品，10*10mm方孔網目Ø=1mm不鏽鋼網 | M2 | 3.47 |  | 0 | M0852000001,#
| 產品，鋁板，厚2.0mm [泛水板，霧面氟碳烤漆 | M | 2.1 |  | 0 | M0550070051
| ] |  |  |  | 0
| 施工費 | 式 | 1 |  | 0 | W0127180004
| 零星工料 | 式 | 1 |  | 0 | W0127110004,#
| 合計 | 樘 | 1 |  | 0
| 人工： 機具： |  | 每 樘 單價計 |  | 0
材料： 雜項：
壹.壹.一.壹.一.7.壹.一.7.29 | 工作項目：鋁質百葉窗，防颱型，氟碳烤漆，固定式加附紗網[FW5,115*185] |  | 單位：樘 |  | 計價代碼：1021300A111fw5
| 工料名稱 | 單位 | 數量 | 單價 | 複價 | 編碼(備註)
| 產品，鋁質百葉窗，氟碳烤漆 | 樘 | 1 |  | 0 | M1021300A101,#
| 門窗基本材料及施工方法，嵌縫及塞水路 | 式 | 1 |  | 0 | 080500001004
| 產品，10*10mm方孔網目Ø=1mm不鏽鋼網 | M2 | 2.44 |  | 0 | M0852000001,#
| 產品，鋁板，厚2.0mm [泛水板，霧面氟碳烤漆 | M | 1.25 |  | 0 | M0550070051
| ] |  |  |  | 0
| 施工費 | 式 | 1 |  | 0 | W0127180004
| 零星工料 | 式 | 1 |  | 0 | W0127110004,#
| 合計 | 樘 | 1 |  | 0
| 人工： 機具： |  | 每 樘 單價計 |  | 0
材料： 雜項：
壹.壹.一.壹.一.7.壹.一.7.30 | 工作項目：鋁質百葉窗，防颱型，氟碳烤漆，固定式加附紗網[FW6,30*30] |  | 單位：樘 |  | 計價代碼：1021300A111fw6
| 工料名稱 | 單位 | 數量 | 單價 | 複價 | 編碼(備註)
| 產品，鋁質百葉窗，氟碳烤漆 | 樘 | 1 |  | 0 | M1021300A101,#
| 門窗基本材料及施工方法，嵌縫及塞水路 | 式 | 1 |  | 0 | 080500001004
| 產品，10*10mm方孔網目Ø=1mm不鏽鋼網 | M2 | 0.16 |  | 0 | M0852000001,#
| 產品，鋁板，厚2.0mm [泛水板，霧面氟碳烤漆 | M | 0.4 |  | 0 | M0550070051
| ] |  |  |  | 0
| 施工費 | 式 | 1 |  | 0 | W0127180004
| 零星工料 | 式 | 1 |  | 0 | W0127110004,#
| 合計 | 樘 | 1 |  | 0
| 人工： 機具： |  | 每 樘 單價計 |  | 0
材料： 雜項：
壹.壹.一.壹.一.7.壹.一.7.31 | 工作項目：鋁質百葉窗，防颱型，氟碳烤漆，固定式加附紗網[FW7,240*165] |  | 單位：樘 |  | 計價代碼：1021300A111fw7
| 工料名稱 | 單位 | 數量 | 單價 | 複價 | 編碼(備註)
| 產品，鋁質百葉窗，氟碳烤漆 | 樘 | 1 |  | 0 | M1021300A101,#
| 門窗基本材料及施工方法，嵌縫及塞水路 | 式 | 1 |  | 0 | 080500001004
| 產品，10*10mm方孔網目Ø=1mm不鏽鋼網 | M2 | 3.96 |  | 0 | M0852000001,#
| 產品，鋁板，厚2.0mm [泛水板，霧面氟碳烤漆 | M | 2.4 |  | 0 | M0550070051
| ] |  |  |  | 0
| 施工費 | 式 | 1 |  | 0 | W0127180004
| 零星工料 | 式 | 1 |  | 0 | W0127110004,#
| 合計 | 樘 | 1 |  | 0
| 人工： 機具： |  | 每 樘 單價計 |  | 0
材料： 雜項：
壹.壹.一.壹.一.7.壹.一.7.32 | 工作項目：鋁窗，強化玻璃 [DW1 鋁固定窗+鋁玻璃門,191*250] |  | 單位：樘 |  | 計價代碼：085200000S0Adw12
| 工料名稱 | 單位 | 數量 | 單價 | 複價 | 編碼(備註)
| 產品，鋁窗，氣密性2等級 | 樘 | 1 |  | 0 | M08520000040A
| 產品，強化玻璃，平面，t=5mm | 才 | 53 |  | 0 | M088103160D,#
| 門窗基本材料及施工方法，嵌縫及塞水路 | 式 | 1 |  | 0 | 080500001004
| 產品，五金 | 式 | 1 |  | 0 | M0875000004,#詳
[5 empty] | 0 | 圖說
| 施工費 | 式 | 1 |  | 0 | W0127180004
| 零星工料 | 式 | 1 |  | 0 | W0127110004,#
| 合計 | 樘 | 1 |  | 0
| 人工： 機具： |  | 每 樘 單價計 |  | 0
材料： 雜項：
壹.壹.一.壹.一.7.壹.一.7.33 | 工作項目：鋁窗，強化玻璃 [DW3 鋁固定窗+鋁玻璃門,592*250] |  | 單位：樘 |  | 計價代碼：085200000S0Adw23
| 工料名稱 | 單位 | 數量 | 單價 | 複價 | 編碼(備註)
| 產品，鋁窗，氣密性2等級 | 樘 | 1 |  | 0 | M08520000040A
| 產品，強化玻璃，平面，t=5mm | 才 | 163 |  | 0 | M088103160D,#
| 門窗基本材料及施工方法，嵌縫及塞水路 | 式 | 1 |  | 0 | 080500001004
| 產品，五金 | 式 | 1 |  | 0 | M0875000004,#詳
[5 empty] | 0 | 圖說
| 施工費 | 式 | 1 |  | 0 | W0127180004
| 零星工料 | 式 | 1 |  | 0 | W0127110004,#
| 合計 | 樘 | 1 |  | 0
| 人工： 機具： |  | 每 樘 單價計 |  | 0
材料： 雜項：
壹.壹.一.壹.一.7.壹.一.7.34 | 工作項目：鋁窗，強化玻璃 [DW4a 鋁固定窗+鋁玻璃門,183*245] |  | 單位：樘 |  | 計價代碼：085200000S0Adw4a
| 工料名稱 | 單位 | 數量 | 單價 | 複價 | 編碼(備註)
| 產品，鋁窗，氣密性2等級 | 樘 | 1 |  | 0 | M08520000040A
| 產品，強化玻璃，平面，t=5mm | 才 | 49 |  | 0 | M088103160D,#
| 門窗基本材料及施工方法，嵌縫及塞水路 | 式 | 1 |  | 0 | 080500001004
| 產品，五金 | 式 | 1 |  | 0 | M0875000004,#詳
[5 empty] | 0 | 圖說
| 施工費 | 式 | 1 |  | 0 | W0127180004
| 零星工料 | 式 | 1 |  | 0 | W0127110004,#
| 合計 | 樘 | 1 |  | 0
| 人工： 機具： |  | 每 樘 單價計 |  | 0
材料： 雜項：
壹.壹.一.壹.一.7.壹.一.7.35 | 工作項目：鋁窗，強化玻璃 [DW4b 鋁固定窗+鋁玻璃門,183*245] |  | 單位：樘 |  | 計價代碼：085200000S0Adw4b
| 工料名稱 | 單位 | 數量 | 單價 | 複價 | 編碼(備註)
| 產品，鋁窗，氣密性2等級 | 樘 | 1 |  | 0 | M08520000040A
| 產品，強化玻璃，平面，t=5mm | 才 | 49 |  | 0 | M088103160D,#
| 門窗基本材料及施工方法，嵌縫及塞水路 | 式 | 1 |  | 0 | 080500001004
| 產品，五金 | 式 | 1 |  | 0 | M0875000004,#詳
[5 empty] | 0 | 圖說
| 施工費 | 式 | 1 |  | 0 | W0127180004
| 零星工料 | 式 | 1 |  | 0 | W0127110004,#
| 合計 | 樘 | 1 |  | 0
| 人工： 機具： |  | 每 樘 單價計 |  | 0
材料： 雜項：
壹.壹.一.壹.一.7.壹.一.7.36 | 工作項目：鋁窗，強化玻璃 [DW5 鋁玻璃門,220*250] |  | 單位：樘 |  | 計價代碼：085200000S0Adw5
| 工料名稱 | 單位 | 數量 | 單價 | 複價 | 編碼(備註)
| 產品，鋁窗，氣密性2等級 | 樘 | 1 |  | 0 | M08520000040A
| 產品，強化玻璃，平面，t=5mm | 才 | 61 |  | 0 | M088103160D,#
| 門窗基本材料及施工方法，嵌縫及塞水路 | 式 | 1 |  | 0 | 080500001004
| 產品，五金 | 式 | 1 |  | 0 | M0875000004,#詳
[5 empty] | 0 | 圖說
| 施工費 | 式 | 1 |  | 0 | W0127180004
| 零星工料 | 式 | 1 |  | 0 | W0127110004,#
| 合計 | 樘 | 1 |  | 0
| 人工： 機具： |  | 每 樘 單價計 |  | 0
材料： 雜項：
壹.壹.一.壹.一.7.壹.一.7.37 | 工作項目：鋁窗，強化玻璃 [DW6 鋁固定窗+鋁玻璃門,725*250] |  | 單位：樘 |  | 計價代碼：085200000S0Adw24
| 工料名稱 | 單位 | 數量 | 單價 | 複價 | 編碼(備註)
| 產品，鋁窗，氣密性2等級 | 樘 | 1 |  | 0 | M08520000040A
| 產品，強化玻璃，平面，t=5mm | 才 | 199 |  | 0 | M088103160D,#
| 門窗基本材料及施工方法，嵌縫及塞水路 | 式 | 1 |  | 0 | 080500001004
| 產品，五金 | 式 | 1 |  | 0 | M0875000004,#詳
[5 empty] | 0 | 圖說
| 施工費 | 式 | 1 |  | 0 | W0127180004
| 零星工料 | 式 | 1 |  | 0 | W0127110004,#
| 合計 | 樘 | 1 |  | 0
| 人工： 機具： |  | 每 樘 單價計 |  | 0
材料： 雜項：
壹.壹.一.壹.一.7.壹.一.7.38 | 工作項目：鋁窗，強化玻璃 [DW7 鋁固定窗+鋁玻璃門,850*250] |  | 單位：樘 |  | 計價代碼：085200000S0Adw25
| 工料名稱 | 單位 | 數量 | 單價 | 複價 | 編碼(備註)
| 產品，鋁窗，氣密性2等級 | 樘 | 1 |  | 0 | M08520000040A
| 產品，強化玻璃，平面，t=5mm | 才 | 234 |  | 0 | M088103160D,#
| 門窗基本材料及施工方法，嵌縫及塞水路 | 式 | 1 |  | 0 | 080500001004
| 產品，五金 | 式 | 1 |  | 0 | M0875000004,#詳
[5 empty] | 0 | 圖說
| 施工費 | 式 | 1 |  | 0 | W0127180004
| 零星工料 | 式 | 1 |  | 0 | W0127110004,#
| 合計 | 樘 | 1 |  | 0
| 人工： 機具： |  | 每 樘 單價計 |  | 0
材料： 雜項：
壹.壹.一.壹.一.7.壹.一.7.39 | 工作項目：鋁窗，強化玻璃 [DW8 鋁固定窗,605*195] |  | 單位：樘 |  | 計價代碼：085200000S0Adw26
| 工料名稱 | 單位 | 數量 | 單價 | 複價 | 編碼(備註)
| 產品，鋁窗，氣密性2等級 | 樘 | 1 |  | 0 | M08520000040A
| 產品，強化玻璃，平面，t=5mm | 才 | 130 |  | 0 | M088103160D,#
| 門窗基本材料及施工方法，嵌縫及塞水路 | 式 | 1 |  | 0 | 080500001004
| 產品，五金 | 式 | 1 |  | 0 | M0875000004,#詳
[5 empty] | 0 | 圖說
| 施工費 | 式 | 1 |  | 0 | W0127180004
| 零星工料 | 式 | 1 |  | 0 | W0127110004,#
| 合計 | 樘 | 1 |  | 0
| 人工： 機具： |  | 每 樘 單價計 |  | 0
材料： 雜項：
壹.壹.一.壹.一.7.壹.一.7.40 | 工作項目：鋁窗，強化玻璃 [DW9 鋁固定窗+鋁玻璃門,720.5*250] |  | 單位：樘 |  | 計價代碼：085200000S0Adw9a
| 工料名稱 | 單位 | 數量 | 單價 | 複價 | 編碼(備註)
| 產品，鋁窗，氣密性2等級 | 樘 | 1 |  | 0 | M08520000040A
| 產品，強化玻璃，平面，t=5mm | 才 | 198 |  | 0 | M088103160D,#
| 門窗基本材料及施工方法，嵌縫及塞水路 | 式 | 1 |  | 0 | 080500001004
| 產品，五金 | 式 | 1 |  | 0 | M0875000004,#詳
[5 empty] | 0 | 圖說
| 施工費 | 式 | 1 |  | 0 | W0127180004
| 零星工料 | 式 | 1 |  | 0 | W0127110004,#
| 合計 | 樘 | 1 |  | 0
| 人工： 機具： |  | 每 樘 單價計 |  | 0
材料： 雜項：
壹.壹.一.壹.一.7.壹.一.7.41 | 工作項目：鋁窗，鋁帷幕窗[CW1,(381+296)*245] |  | 單位：樘 |  | 計價代碼：08520Z00000Acw1
| 工料名稱 | 單位 | 數量 | 單價 | 複價 | 編碼(備註)
| 產品，鋁帷幕牆，氟碳烤漆處理 | 樘 | 1 |  | 0 | M089110030A
| 產品，門五金 [含圖面上所有五金] | 式 | 1 |  | 0 | M0871000004,#
| 門窗基本材料及施工方法，嵌縫及塞水路 | 式 | 1 |  | 0 | 080500001004
| 施工費 | 式 | 1 |  | 0 | 0127180004
| 零星工料 | 式 | 1 |  | 0 | W0127110004,#
| 合計 | 樘 | 1 |  | 0
| 人工： 機具： |  | 每 樘 單價計 |  | 0
材料： 雜項：
壹.壹.一.壹.一.7.壹.一.7.42 | 工作項目：鋁窗，鋁帷幕窗[CW2,標示如圖] |  | 單位：樘 |  | 計價代碼：08520Z00008Acw2
| 工料名稱 | 單位 | 數量 | 單價 | 複價 | 編碼(備註)
| 產品，鋁帷幕牆，氟碳烤漆處理 | 樘 | 1 |  | 0 | M089110030A
| 產品，門五金 [含圖面上所有五金] | 式 | 1 |  | 0 | M0871000004,#
| 門窗基本材料及施工方法，嵌縫及塞水路 | 式 | 1 |  | 0 | 080500001004
| 產品，5mm玻璃+氟碳烤漆鋁板[th=3mm] | M2 | 16 |  | 0 | M055007b002,#
| 施工費 | 式 | 1 |  | 0 | 0127180004
| 零星工料 | 式 | 1 |  | 0 | W0127110004,#
| 合計 | 樘 | 1 |  | 0
| 人工： 機具： |  | 每 樘 單價計 |  | 0
材料： 雜項：
壹.壹.一.壹.一.7.壹.一.7.43 | 工作項目：鋁窗，鋁帷幕窗[CW3,830*290] |  | 單位：樘 |  | 計價代碼：08520Z00000Acw3
| 工料名稱 | 單位 | 數量 | 單價 | 複價 | 編碼(備註)
| 產品，鋁帷幕牆，氟碳烤漆處理 | 樘 | 1 |  | 0 | M089110030A
| 產品，門五金 [含圖面上所有五金] | 式 | 1 |  | 0 | M0871000004,#
| 門窗基本材料及施工方法，嵌縫及塞水路 | 式 | 1 |  | 0 | 080500001004
| 產品，5mm玻璃+氟碳烤漆鋁板[th=3mm] | M2 | 4.2 |  | 0 | M055007b002,#
| 施工費 | 式 | 1 |  | 0 | 0127180004
| 零星工料 | 式 | 1 |  | 0 | W0127110004,#
| 合計 | 樘 | 1 |  | 0
| 人工： 機具： |  | 每 樘 單價計 |  | 0
材料： 雜項：
壹.壹.一.壹.一.7.壹.一.7.44 | 工作項目：鋁窗，鋁帷幕窗[CW4,標示如圖] |  | 單位：樘 |  | 計價代碼：08520Z00000Acw4
| 工料名稱 | 單位 | 數量 | 單價 | 複價 | 編碼(備註)
| 產品，鋁帷幕牆，氟碳烤漆處理 | 樘 | 1 |  | 0 | M089110030A
| 產品，門五金 [含圖面上所有五金] | 式 | 1 |  | 0 | M0871000004,#
| 門窗基本材料及施工方法，嵌縫及塞水路 | 式 | 1 |  | 0 | 080500001004
| 產品，5mm玻璃+氟碳烤漆鋁板[th=3mm] | M2 | 7 |  | 0 | M055007b002,#
| 施工費 | 式 | 1 |  | 0 | 0127180004
| 零星工料 | 式 | 1 |  | 0 | W0127110004,#
| 合計 | 樘 | 1 |  | 0
| 人工： 機具： |  | 每 樘 單價計 |  | 0
材料： 雜項：
壹.壹.一.壹.一.7.壹.一.7.45 | 工作項目：鋁窗，鋁帷幕窗[CW6,220*245] |  | 單位：樘 |  | 計價代碼：08520Z00000Acw7a
| 工料名稱 | 單位 | 數量 | 單價 | 複價 | 編碼(備註)
| 產品，鋁帷幕牆，氟碳烤漆處理 | 樘 | 1 |  | 0 | M089110030A
| 產品，門五金 [含圖面上所有五金] | 式 | 1 |  | 0 | M0871000004,#
| 門窗基本材料及施工方法，嵌縫及塞水路 | 式 | 1 |  | 0 | 080500001004
| 施工費 | 式 | 1 |  | 0 | 0127180004
| 零星工料 | 式 | 1 |  | 0 | W0127110004,#
| 合計 | 樘 | 1 |  | 0
| 人工： 機具： |  | 每 樘 單價計 |  | 0
材料： 雜項：
壹.壹.一.壹.一.7.壹.一.7.46 | 工作項目：鋁窗，鋁帷幕窗[CW7,742*250] |  | 單位：樘 |  | 計價代碼：08520Z00000Acw7
| 工料名稱 | 單位 | 數量 | 單價 | 複價 | 編碼(備註)
| 產品，鋁帷幕牆，氟碳烤漆處理 | 樘 | 1 |  | 0 | M089110030A
| 產品，門五金 [含圖面上所有五金] | 式 | 1 |  | 0 | M0871000004,#
| 門窗基本材料及施工方法，嵌縫及塞水路 | 式 | 1 |  | 0 | 080500001004
| 施工費 | 式 | 1 |  | 0 | 0127180004
| 零星工料 | 式 | 1 |  | 0 | W0127110004,#
| 合計 | 樘 | 1 |  | 0
| 人工： 機具： |  | 每 樘 單價計 |  | 0
材料： 雜項：
壹.壹.一.壹.一.7.壹.一.7.47 | 工作項目：鋁窗，鋁帷幕窗[CW8,650*250] |  | 單位：樘 |  | 計價代碼：08520Z00000Acw8
| 工料名稱 | 單位 | 數量 | 單價 | 複價 | 編碼(備註)
| 產品，鋁帷幕牆，氟碳烤漆處理 | 樘 | 1 |  | 0 | M089110030A
| 產品，門五金 [含圖面上所有五金] | 式 | 1 |  | 0 | M0871000004,#
| 門窗基本材料及施工方法，嵌縫及塞水路 | 式 | 1 |  | 0 | 080500001004
| 施工費 | 式 | 1 |  | 0 | 0127180004
| 零星工料 | 式 | 1 |  | 0 | W0127110004,#
| 合計 | 樘 | 1 |  | 0
| 人工： 機具： |  | 每 樘 單價計 |  | 0
材料： 雜項：
壹.壹.一.壹.一.7.壹.一.7.48 | 工作項目：鋁窗，鋁帷幕窗[CW9,365*250] |  | 單位：樘 |  | 計價代碼：08520Z00000Acw9
| 工料名稱 | 單位 | 數量 | 單價 | 複價 | 編碼(備註)
| 產品，鋁帷幕牆，氟碳烤漆處理 | 樘 | 1 |  | 0 | M089110030A
| 產品，門五金 [含圖面上所有五金] | 式 | 1 |  | 0 | M0871000004,#
| 門窗基本材料及施工方法，嵌縫及塞水路 | 式 | 1 |  | 0 | 080500001004
| 施工費 | 式 | 1 |  | 0 | 0127180004
| 零星工料 | 式 | 1 |  | 0 | W0127110004,#
| 合計 | 樘 | 1 |  | 0
| 人工： 機具： |  | 每 樘 單價計 |  | 0
材料： 雜項：
壹.壹.一.壹.一.7.壹.一.7.49 | 工作項目：鋁窗，鋁帷幕窗[CW10,345*250] |  | 單位：樘 |  | 計價代碼：08520Z00000Acw10
| 工料名稱 | 單位 | 數量 | 單價 | 複價 | 編碼(備註)
| 產品，鋁帷幕牆，氟碳烤漆處理 | 樘 | 1 |  | 0 | M089110030A
| 產品，門五金 [含圖面上所有五金] | 式 | 1 |  | 0 | M0871000004,#
| 門窗基本材料及施工方法，嵌縫及塞水路 | 式 | 1 |  | 0 | 080500001004
| 施工費 | 式 | 1 |  | 0 | 0127180004
| 零星工料 | 式 | 1 |  | 0 | W0127110004,#
| 合計 | 樘 | 1 |  | 0
| 人工： 機具： |  | 每 樘 單價計 |  | 0
材料： 雜項：
壹.壹.一.壹.一.7.壹.一.7.50 | 工作項目：鋁窗，鋁帷幕窗[CW11,1380*245] |  | 單位：樘 |  | 計價代碼：08520Z00000Acw15
| 工料名稱 | 單位 | 數量 | 單價 | 複價 | 編碼(備註)
| 產品，鋁帷幕牆，氟碳烤漆處理 | 樘 | 1 |  | 0 | M089110030A
| 產品，門五金 [含圖面上所有五金] | 式 | 1 |  | 0 | M0871000004,#
| 門窗基本材料及施工方法，嵌縫及塞水路 | 式 | 1 |  | 0 | 080500001004
| 施工費 | 式 | 1 |  | 0 | 0127180004
| 零星工料 | 式 | 1 |  | 0 | W0127110004,#
| 合計 | 樘 | 1 |  | 0
| 人工： 機具： |  | 每 樘 單價計 |  | 0
材料： 雜項：
壹.壹.一.壹.一.7.壹.一.7.51 | 工作項目：鋁窗，鋁帷幕窗[CW12,標示如圖] |  | 單位：樘 |  | 計價代碼：08520Z00000Acw16
| 工料名稱 | 單位 | 數量 | 單價 | 複價 | 編碼(備註)
| 產品，鋁帷幕牆，氟碳烤漆處理 | 樘 | 1 |  | 0 | M089110030A
| 鋁質百葉窗，防颱型，氟碳烤漆，固定式加附 | M2 | 1.7 |  | 0 | 1021300A111fwx
| 紗網 |  |  |  | 0
| 產品，門五金 [含圖面上所有五金] | 式 | 1 |  | 0 | M0871000004,#
| 門窗基本材料及施工方法，嵌縫及塞水路 | 式 | 1 |  | 0 | 080500001004
| 隱藏式紗窗 | 才 | 296 |  | 0 | W0990205001
| 施工費 | 式 | 1 |  | 0 | 0127180004
| 零星工料 | 式 | 1 |  | 0 | W0127110004,#
| 合計 | 樘 | 1 |  | 0
| 人工： 機具： |  | 每 樘 單價計 |  | 0
材料： 雜項：
壹.壹.一.壹.一.7.壹.一.7.52 | 工作項目：鋁窗，鋁帷幕窗[CW13,150*250] |  | 單位：樘 |  | 計價代碼：08520Z00000Acw17
| 工料名稱 | 單位 | 數量 | 單價 | 複價 | 編碼(備註)
| 產品，鋁帷幕牆，氟碳烤漆處理 | 樘 | 1 |  | 0 | M089110030A
| 產品，門五金 [含圖面上所有五金] | 式 | 1 |  | 0 | M0871000004,#
| 門窗基本材料及施工方法，嵌縫及塞水路 | 式 | 1 |  | 0 | 080500001004
| 施工費 | 式 | 1 |  | 0 | 0127180004
| 零星工料 | 式 | 1 |  | 0 | W0127110004,#
| 合計 | 樘 | 1 |  | 0
| 人工： 機具： |  | 每 樘 單價計 |  | 0
材料： 雜項：
壹.壹.一.壹.一.7.壹.一.7.53 | 工作項目：鋁窗，鋁帷幕窗[CW14,標示如圖] |  | 單位：樘 |  | 計價代碼：08520Z00000Acw18
| 工料名稱 | 單位 | 數量 | 單價 | 複價 | 編碼(備註)
| 產品，鋁帷幕牆，氟碳烤漆處理 | 樘 | 1 |  | 0 | M089110030A
| 鋁質百葉窗，防颱型，氟碳烤漆，固定式加附 | M2 | 0.85 |  | 0 | 1021300A111fwx
| 紗網 |  |  |  | 0
| 氟碳烤漆鋁板 th=3mm | M2 | 3.5 |  | 0 | M0573100025,#含
[5 empty] | 0 | 收邊料
| 產品，門五金 [含圖面上所有五金] | 式 | 1 |  | 0 | M0871000004,#
| 門窗基本材料及施工方法，嵌縫及塞水路 | 式 | 1 |  | 0 | 080500001004
| 施工費 | 式 | 1 |  | 0 | 0127180004
| 零星工料 | 式 | 1 |  | 0 | W0127110004,#
| 合計 | 樘 | 1 |  | 0
| 人工： 機具： |  | 每 樘 單價計 |  | 0
材料： 雜項：
壹.壹.一.壹.一.7.壹.一.7.54 | 工作項目：鋁窗，鋁帷幕窗[CW15,標示如圖] |  | 單位：樘 |  | 計價代碼：08520Z00000Acw19
| 工料名稱 | 單位 | 數量 | 單價 | 複價 | 編碼(備註)
| 產品，鋁帷幕牆，氟碳烤漆處理 | 樘 | 1 |  | 0 | M089110030A
| 鋁質百葉窗，防颱型，氟碳烤漆，固定式加附 | M2 | 3.4 |  | 0 | 1021300A111fwx
| 紗網 |  |  |  | 0
| 氟碳烤漆鋁板 th=3mm | M2 | 0.7 |  | 0 | M0573100025,#含
[5 empty] | 0 | 收邊料
| 產品，門五金 [含圖面上所有五金] | 式 | 1 |  | 0 | M0871000004,#
| 門窗基本材料及施工方法，嵌縫及塞水路 | 式 | 1 |  | 0 | 080500001004
| 施工費 | 式 | 1 |  | 0 | 0127180004
| 零星工料 | 式 | 1 |  | 0 | W0127110004,#
| 合計 | 樘 | 1 |  | 0
| 人工： 機具： |  | 每 樘 單價計 |  | 0
材料： 雜項：
壹.壹.一.壹.一.7.壹.一.7.55 | 工作項目：鋁窗，鋁帷幕窗[CW16,標示如圖] |  | 單位：樘 |  | 計價代碼：08520Z00000Acw20
| 工料名稱 | 單位 | 數量 | 單價 | 複價 | 編碼(備註)
| 產品，鋁帷幕牆，氟碳烤漆處理 | 樘 | 1 |  | 0 | M089110030A
| 產品，門五金 [含圖面上所有五金] | 式 | 1 |  | 0 | M0871000004,#
| 門窗基本材料及施工方法，嵌縫及塞水路 | 式 | 1 |  | 0 | 080500001004
| 施工費 | 式 | 1 |  | 0 | 0127180004
| 零星工料 | 式 | 1 |  | 0 | W0127110004,#
| 合計 | 樘 | 1 |  | 0
| 人工： 機具： |  | 每 樘 單價計 |  | 0
材料： 雜項：
壹.壹.一.壹.一.7.壹.一.7.56 | 工作項目：鋁窗，鋁帷幕窗[CW17,標示如圖] |  | 單位：樘 |  | 計價代碼：08520Z00000Acw17a
| 工料名稱 | 單位 | 數量 | 單價 | 複價 | 編碼(備註)
| 產品，鋁帷幕牆，氟碳烤漆處理 | 樘 | 1 |  | 0 | M089110030A
| 產品，門五金 [含圖面上所有五金] | 式 | 1 |  | 0 | M0871000004,#
| 門窗基本材料及施工方法，嵌縫及塞水路 | 式 | 1 |  | 0 | 080500001004
| 施工費 | 式 | 1 |  | 0 | 0127180004
| 零星工料 | 式 | 1 |  | 0 | W0127110004,#
| 合計 | 樘 | 1 |  | 0
| 人工： 機具： |  | 每 樘 單價計 |  | 0
材料： 雜項：
壹.壹.一.壹.一.7.壹.一.7.57 | 工作項目：鋁窗，鋁帷幕窗[CW18,標示如圖] |  | 單位：樘 |  | 計價代碼：08520Z00000Acw21
| 工料名稱 | 單位 | 數量 | 單價 | 複價 | 編碼(備註)
| 產品，鋁帷幕牆，氟碳烤漆處理 | 樘 | 1 |  | 0 | M089110030A
| 產品，門五金 [含圖面上所有五金] | 式 | 1 |  | 0 | M0871000004,#
| 門窗基本材料及施工方法，嵌縫及塞水路 | 式 | 1 |  | 0 | 080500001004
| 施工費 | 式 | 1 |  | 0 | 0127180004
| 零星工料 | 式 | 1 |  | 0 | W0127110004,#
| 合計 | 樘 | 1 |  | 0
| 人工： 機具： |  | 每 樘 單價計 |  | 0
材料： 雜項：
壹.壹.一.壹.一.7.壹.一.7.58 | 工作項目：鋁窗，鋁帷幕窗[CW19,標示如圖] |  | 單位：樘 |  | 計價代碼：08520Z00000Acw22
| 工料名稱 | 單位 | 數量 | 單價 | 複價 | 編碼(備註)
| 產品，鋁帷幕牆，氟碳烤漆處理 | 樘 | 1 |  | 0 | M089110030A
| 產品，門五金 [含圖面上所有五金] | 式 | 1 |  | 0 | M0871000004,#
| 門窗基本材料及施工方法，嵌縫及塞水路 | 式 | 1 |  | 0 | 080500001004
| 隱藏式紗窗 | 才 | 180 |  | 0 | W0990205001
| 施工費 | 式 | 1 |  | 0 | 0127180004
| 零星工料 | 式 | 1 |  | 0 | W0127110004,#
| 合計 | 樘 | 1 |  | 0
| 人工： 機具： |  | 每 樘 單價計 |  | 0
材料： 雜項：
壹.壹.一.壹.一.7.壹.一.7.59 | 工作項目：鐵捲門，鍍鋅烤漆捲門，(A種防火門，1小時防火時效) [SD1a 385*315 鍍鋅鋼板烤漆防火捲門(60A)] |  | 單位：樘 |  | 計價代碼：08331D00002Asd1a
| 工料名稱 | 單位 | 數量 | 單價 | 複價 | 編碼(備註)
| 產品，鐵捲門，鍍鋅烤漆捲門，(A種防火門， | 樘 | 1 |  | 0 | M08331D00002A
| 1小時防火時效) |  |  |  | 0
| 門窗基本材料及施工方法，嵌縫及塞水路 | 式 | 1 |  | 0 | 080500001004
| 產品，鐵捲門，馬達 | 套 | 1 |  | 0 | M08331000100B,#
| 產品，鐵捲門，捲軸（含捲軸鏈條及捲軸鏈齒 | 組 | 1 |  | 0 | M08331e0008
| 輪，電動式） |  |  |  | 0
| 產品，鐵捲門，導軌（鍍鋅） | 組 | 1 |  | 0 | M08331b0001,#
| 產品，鐵捲門，護箱（含托板，鍍鋅） | 組 | 1 |  | 0 | M08331k0008,#
| 金屬製品，組裝工 [加工及製作組立工資] | 工 | 1 |  | 0 | L055005500002
| 零星工料 | 式 | 1 |  | 0 | W0127110004,#
| 合計 | 樘 | 1 |  | 0
| 人工： 機具： |  | 每 樘 單價計 |  | 0
材料： 雜項：
壹.壹.一.壹.一.7.壹.一.7.60 | 工作項目：鐵捲門，鍍鋅烤漆捲門，(A種防火門，1小時防火時效) [SD1b 380*315 鍍鋅鋼板烤漆防火捲門(60A)] |  | 單位：樘 |  | 計價代碼：08331D00002Asd1b
| 工料名稱 | 單位 | 數量 | 單價 | 複價 | 編碼(備註)
| 產品，鐵捲門，鍍鋅烤漆捲門，(A種防火門， | 樘 | 1 |  | 0 | M08331D00002A
| 1小時防火時效) |  |  |  | 0
| 門窗基本材料及施工方法，嵌縫及塞水路 | 式 | 1 |  | 0 | 080500001004
| 產品，鐵捲門，馬達 | 套 | 1 |  | 0 | M08331000100B,#
| 產品，鐵捲門，捲軸（含捲軸鏈條及捲軸鏈齒 | 組 | 1 |  | 0 | M08331e0008
| 輪，電動式） |  |  |  | 0
| 產品，鐵捲門，導軌（鍍鋅） | 組 | 1 |  | 0 | M08331b0001,#
| 產品，鐵捲門，護箱（含托板，鍍鋅） | 組 | 1 |  | 0 | M08331k0008,#
| 金屬製品，組裝工 [加工及製作組立工資] | 工 | 1 |  | 0 | L055005500002
| 零星工料 | 式 | 1 |  | 0 | W0127110004,#
| 合計 | 樘 | 1 |  | 0
| 人工： 機具： |  | 每 樘 單價計 |  | 0
材料： 雜項：
壹.壹.一.壹.一.7.壹.一.7.61 | 工作項目：鐵捲門，鍍鋅烤漆捲門，(A種防火門，1小時防火時效) [SD2 622*250 鍍鋅鋼板烤漆防火捲門(60A)] |  | 單位：樘 |  | 計價代碼：08331D00002Asd2
| 工料名稱 | 單位 | 數量 | 單價 | 複價 | 編碼(備註)
| 產品，鐵捲門，鍍鋅烤漆捲門，(A種防火門， | 樘 | 1 |  | 0 | M08331D00002A
| 1小時防火時效) |  |  |  | 0
| 門窗基本材料及施工方法，嵌縫及塞水路 | 式 | 1 |  | 0 | 080500001004
| 產品，鐵捲門，馬達 | 套 | 1 |  | 0 | M08331000100B,#
| 產品，鐵捲門，捲軸（含捲軸鏈條及捲軸鏈齒 | 組 | 1 |  | 0 | M08331e0008
| 輪，電動式） |  |  |  | 0
| 產品，鐵捲門，導軌（鍍鋅） | 組 | 1 |  | 0 | M08331b0001,#
| 產品，鐵捲門，護箱（含托板，鍍鋅） | 組 | 1 |  | 0 | M08331k0008,#
| 金屬製品，組裝工 [加工及製作組立工資] | 工 | 1 |  | 0 | L055005500002
| 零星工料 | 式 | 1 |  | 0 | W0127110004,#
| 合計 | 樘 | 1 |  | 0
| 人工： 機具： |  | 每 樘 單價計 |  | 0
材料： 雜項：
壹.壹.一.壹.一.7.壹.一.7.65 | 工作項目：自動門門機 |  | 單位：組 |  | 計價代碼：0852011998
| 工料名稱 | 單位 | 數量 | 單價 | 複價 | 編碼(備註)
| 自動門機 | 台 | 1 |  | 0 | 0846020150,#含
[5 empty] | 0 | 感應器、安全裝
[5 empty] | 0 | 置、程序開關
| 鋁合金軌道 | 組 | 1 |  | 0 | 0846020151,#含
[5 empty] | 0 | 五金配件
| 產品，內外雷達開門+紅外線靜止防夾二合一感 | 只 | 2 |  | 0 | M1622100006,#
| 應器 |  |  |  | 0
| 安裝測試調整工資 | 式 | 1 |  | 0 | L0846020153
| 產品，門窗基本材料及施工方法，門鎖裝置 [ | 式 | 1 |  | 0 | M080500000034,#
| 門禁管制用無聲馬達鎖] |  |  |  | 0
| 零星工料 | 式 | 1 |  | 0 | W0127110004,#
| 合計 | 組 | 1 |  | 0
| 人工： 機具： |  | 每 組 單價計 |  | 0
材料： 雜項：
壹.壹.一.壹.一.8.壹.一.8.A | 工作項目：欄杆烤漆 [金屬欄杆typeB] |  | 單位：M |  | 計價代碼：0552080001B
| 工料名稱 | 單位 | 數量 | 單價 | 複價 | 編碼(備註)
| 產品，鍍鋅鋼料，氟碳烤漆 | KG | 34.5 |  | 0 | M05500Rb009
| 產品，金屬材料 [五金配件] | 式 | 1 |  | 0 | M0506000004,#
| 施工費 | 式 | 1 |  | 0 | W0127180004
| 零星工料 | 式 | 1 |  | 0 | W0127110004,#
| 合計 | M | 1 |  | 0
| 人工： 機具： |  | 每 M 單價計 |  | 0
材料： 雜項：
壹.壹.一.壹.一.8.壹.一.8.B | 工作項目：欄杆烤漆 [玻璃欄杆typeC] |  | 單位：M |  | 計價代碼：0552080001c
| 工料名稱 | 單位 | 數量 | 單價 | 複價 | 編碼(備註)
| 產品，鍍鋅鋼料，氟碳烤漆 | KG | 13.2 |  | 0 | M05500Rb009
| 產品，強化玻璃，平面[5+5mm雙強化膠合清玻 | 才 | 16 |  | 0 | M088103100A,#
| 璃] |  |  |  | 0
| 產品，填縫材，襯墊料，海棉氣密及玻璃壓條 | 式 | 1 |  | 0 | M0792126004,#
| [填充泡棉] |  |  |  | 0
| 產品，填縫材，襯墊料，彈性聚乙烯發泡樹脂 | 式 | 1 |  | 0 | M0792121004,#
| 條 [橡膠軟墊] |  |  |  | 0
| 產品，金屬材料 [五金配件] | 式 | 1 |  | 0 | M0506000004,#
| 施工費 | 式 | 1 |  | 0 | W0127180004
| 零星工料 | 式 | 1 |  | 0 | W0127110004,#
| 合計 | M | 1 |  | 0
| 人工： 機具： |  | 每 M 單價計 |  | 0
材料： 雜項：
壹.壹.一.壹.一.8.壹.一.8.C | 工作項目：扶手，鍍鋅鋼管 [A型嵌壁式扶手(RC牆面)] |  | 單位：M |  | 計價代碼：0552015001
| 工料名稱 | 單位 | 數量 | 單價 | 複價 | 編碼(備註)
| 產品，鍍鋅鋼管，氟碳烤漆 [鍍鋅鋼管烤漆扶 | M | 1 |  | 0 | M05500Sb001,#
| 手] |  |  |  | 0
| 產品，鍍鋅鋼料，氟碳烤漆 [扶手固定件、補 | 式 | 1 |  | 0 | M05500Rb004,#
| 強件等] |  |  |  | 0
| 產品，金屬材料 [五金配件] | 式 | 1 |  | 0 | M0506000004,#
| 施工費 | 式 | 1 |  | 0 | W0127180004
| 零星工料 | 式 | 1 |  | 0 | W0127110004,#
| 合計 | M | 1 |  | 0
| 人工： 機具： |  | 每 M 單價計 |  | 0
材料： 雜項：
壹.壹.一.壹.一.8.壹.一.8.D | 工作項目：扶手，鍍鋅鋼管 [C型鎖固式扶手(帷幕鋁擠型處)] |  | 單位：M |  | 計價代碼：0552015001C
| 工料名稱 | 單位 | 數量 | 單價 | 複價 | 編碼(備註)
| 產品，鍍鋅鋼管，氟碳烤漆 [鍍鋅鋼管烤漆扶 | M | 1 |  | 0 | M05500Sb001,#
| 手] |  |  |  | 0
| 產品，鍍鋅鋼料，氟碳烤漆 [扶手固定件、補 | 式 | 1 |  | 0 | M05500Rb004,#
| 強件等] |  |  |  | 0
| 產品，金屬材料 [五金配件] | 式 | 1 |  | 0 | M0506000004,#
| 施工費 | 式 | 1 |  | 0 | W0127180004
| 零星工料 | 式 | 1 |  | 0 | W0127110004,#
| 合計 | M | 1 |  | 0
| 人工： 機具： |  | 每 M 單價計 |  | 0
材料： 雜項：
壹.壹.一.壹.一.8.壹.一.8.E | 工作項目：不銹鋼管，直徑=5cm[梯下防護欄杆] |  | 單位：M |  | 計價代碼：0550050501
| 工料名稱 | 單位 | 數量 | 單價 | 複價 | 編碼(備註)
| 產品，不銹鋼管，直徑=5cm，厚3mm | 式 | 1 |  | 0 | M0550050514
| 產品，鍍鋅鋼料，氟碳烤漆 [扶手固定件、補 | 式 | 1 |  | 0 | M05500Rb004,#
| 強件等] |  |  |  | 0
| 產品，金屬材料 [五金配件] | 式 | 1 |  | 0 | M0506000004,#
| 施工費 | 式 | 1 |  | 0 | W0127180004
| 零星工料 | 式 | 1 |  | 0 | W0127110004,#
| 合計 | M | 1 |  | 0
| 人工： 機具： |  | 每 M 單價計 |  | 0
材料： 雜項：
壹.壹.一.壹.一.8.壹.一.8.F | 工作項目：廁所附屬設備 [設備牆 H=130cm] |  | 單位：M |  | 計價代碼：1081000001
| 工料名稱 | 單位 | 數量 | 單價 | 複價 | 編碼(備註)
| 仿造石材 [檯面貼人造石] | M2 | 0.2 |  | 0 | 0473000002,#,*
[5 empty] | 0 | 同壹.壹.一.壹
[5 empty] | 0 | .一.8.壹.一
[5 empty] | 0 | .8.FR.1
| 角鐵及其他鋼料，安裝 [40*40*3mm鍍鋅角鋼 | M2 | 1.3 |  | 0 | 05500G4002
| 含吊掛補強及五金配件] |  |  |  | 0
| 產品，纖維水泥板，厚度9mm，耐燃一級 | M2 | 1.3 |  | 0 | M092402500012
| 產品，金屬材料 [五金配件] | 式 | 1 |  | 0 | M0506000004,#
| 施工費 | 式 | 1 |  | 0 | W0127180004
| 零星工料 | 式 | 1 |  | 0 | W0127110004,#
| 合計 | M | 1 |  | 0
| 人工： 機具： |  | 每 M 單價計 |  | 0
材料： 雜項：
壹.壹.一.壹.一.8.壹.一.8.FR.1 | 工作項目：仿造石材 [檯面貼人造石] |  | 單位：M2 |  | 計價代碼：0473000002
| 工料名稱 | 單位 | 數量 | 單價 | 複價 | 編碼(備註)
| 產品，仿造石材 [四分人造石] | M2 | 1 |  | 0 | M0473000002,#
| 產品，黏著劑 | 式 | 1 |  | 0 | M09050F0004,#
| 施工費 | 式 | 1 |  | 0 | W0127180004
| 零星工料 | 式 | 1 |  | 0 | W0127110004,#
| 合計 | M2 | 1 |  | 0
| 人工： 機具： |  | 每 M2 單價計 |  | 0
材料： 雜項：
壹.壹.一.壹.一.8.壹.一.8.G | 工作項目：浴廁強化美耐板隔間 [熱固性樹脂板浴廁隔間] |  | 單位：M2 |  | 計價代碼：1015200002
| 工料名稱 | 單位 | 數量 | 單價 | 複價 | 編碼(備註)
| 產品，浴廁強化美耐板隔間 [熱固性樹脂板] | M2 | 1 |  | 0 | M1015200002,含
[5 empty] | 0 | 隔板、門板及立
[5 empty] | 0 | 柱
| 產品，金屬材料 [五金配件] | 式 | 1 |  | 0 | M0506000004,#
| 運雜費 | 式 | 1 |  | 0 | W0127130004
| 施工費 | 式 | 1 |  | 0 | W0127180004
| 零星工料 | 式 | 1 |  | 0 | W0127110004,#
| 合計 | M2 | 1 |  | 0
| 人工： 機具： |  | 每 M2 單價計 |  | 0
材料： 雜項：
壹.壹.一.壹.一.8.壹.一.8.H | 工作項目：浴廁強化美耐板隔間，小便斗隔板 [熱固性樹脂板小便斗隔板] |  | 單位：組 |  | 計價代碼：1015204008
| 工料名稱 | 單位 | 數量 | 單價 | 複價 | 編碼(備註)
| 產品，浴廁強化美耐板隔間，隔間板 [熱固性 | M2 | 0.45 |  | 0 | M1015201002,#
| 樹脂板] |  |  |  | 0
| 產品，金屬材料 [五金配件] | 式 | 1 |  | 0 | M0506000004,#
| 運雜費 | 式 | 1 |  | 0 | W0127130004
| 施工費 | 式 | 1 |  | 0 | W0127180004
| 零星工料 | 式 | 1 |  | 0 | W0127110004,#
| 合計 | 組 | 1 |  | 0
| 人工： 機具： |  | 每 組 單價計 |  | 0
材料： 雜項：
壹.壹.一.壹.一.8.壹.一.8.I | 工作項目：浴廁附屬配件 [廁所洗手台與明鏡(A型)] |  | 單位：M |  | 計價代碼：1080100001A
| 工料名稱 | 單位 | 數量 | 單價 | 複價 | 編碼(備註)
| 仿造石材 [檯面貼人造石] | M2 | 1.1 |  | 0 | 0473000002,#,*
[5 empty] | 0 | 同壹.壹.一.壹
[5 empty] | 0 | .一.8.壹.一
[5 empty] | 0 | .8.FR.1
| 產品，不銹鋼料 [檯面不鏽鋼支撐架及固定鐵 | 式 | 1 |  | 0 | M05500P0004,#
| 件] |  |  |  | 0
| 產品，木料 [防腐角材] | 式 | 1 |  | 0 | M0605080004a
| 產品，夾板 [18mm木夾板] | M2 | 1.2 |  | 0 | M06050900042b,#
| 產品，一般木作家具，防焰合板，美耐板 | M2 | 0.3 |  | 0 | M1250103102
| 產品，明鏡，單層鏡板，t=5mm | M2 | 1.2 |  | 0 | M0883014002
| 產品，細木作，鏡線，實木 [柚木實木邊框] | M | 2 |  | 0 | M0620061001,#
| 產品，金屬材料 [五金配件] | 式 | 1 |  | 0 | M0506000004,#
| 施工費 | 式 | 1 |  | 0 | W0127180004
| 零星工料 | 式 | 1 |  | 0 | W0127110004,#
| 合計 | M | 1 |  | 0
| 人工： 機具： |  | 每 M 單價計 |  | 0
材料： 雜項：
壹.壹.一.壹.一.8.壹.一.8.J | 工作項目：不銹鋼料，氟碳烤漆，厚5.0mm [電梯門框收邊] |  | 單位：座 |  | 計價代碼：05500Pb0AB
| 工料名稱 | 單位 | 數量 | 單價 | 複價 | 編碼(備註)
| 產品，不銹鋼料，氟碳烤漆，厚5.0mm | 式 | 1 |  | 0 | M05500Pb0A4
| 產品，金屬材料 [五金配件] | 式 | 1 |  | 0 | M0506000004,#
| 施工費 | 式 | 1 |  | 0 | W0127180004
| 零星工料 | 式 | 1 |  | 0 | W0127110004,#
| 合計 | 座 | 1 |  | 0
| 人工： 機具： |  | 每 座 單價計 |  | 0
材料： 雜項：
壹.壹.二.壹.二.1.壹.二.1.A | 工作項目：施工安全衛生及管理，安全衛生設施 [可量化] |  | 單位：式 |  | 計價代碼：0152310004
| 工料名稱 | 單位 | 數量 | 單價 | 複價 | 編碼(備註)
| 交通維持 [交通維持設備及警告標誌] | 式 | 1 |  | 0 | 0155600004,#
| 施工警告標示 | 式 | 1 |  | 0 | 0158200004
| 職業安全衛生，保護器材 [個人防護設備] | 式 | 1 |  | 0 | 0157420004,#,*
[5 empty] | 0 | 同壹.壹.二.壹
[5 empty] | 0 | .二.1.壹.二
[5 empty] | 0 | .1.AR.3
| 職業安全衛生，一般器材，圍柵 [安全護欄] | 式 | 1 |  | 0 | 0157413304,#含
[5 empty] | 0 | 固定及其它勞工
[5 empty] | 0 | 衛生規定事項
| 高空作業車 | 式 | 1 |  | 0 | E0000087004,可
[5 empty] | 0 | 用活動式施工架
[5 empty] | 0 | 替代,含其它勞工
[5 empty] | 0 | 衛生規定事項
| 施工中安全防護網 | 式 | 1 |  | 0 | 0152100004
| 職業安全衛生，一般器材，滅火器 | 式 | 1 |  | 0 | 0157410304,含其
[5 empty] | 0 | 它消防設施及勞
[5 empty] | 0 | 工衛生規定事項
| 職業安全衛生，保護器材，電感防止 [用電設 | 式 | 1 |  | 0 | 015742B004,含其
| 備安全保護措施] |  |  |  | 0 | 它勞工衛生規定
[5 empty] | 0 | 事項
| 職業安全衛生，保護器材，意外傷害救護設備 | 式 | 1 |  | 0 | 015742A004,含其
[5 empty] | 0 | 它勞工衛生規定
[5 empty] | 0 | 事項
| 職業安全衛生，保護器材，高處作業 [吊掛作 | 式 | 1 |  | 0 | 0157429004,#含
| 業之防護] |  |  |  | 0 | 固定及其它勞工
[5 empty] | 0 | 衛生規定事項
| 零星工料 | 式 | 1 |  | 0 | W0127110004,#
| 合計 | 式 | 1 |  | 0
| 人工： 機具： |  | 每 式 單價計 |  | 0
材料： 雜項：
壹.壹.二.壹.二.1.壹.二.1.AR.3 | 工作項目：職業安全衛生，保護器材 [個人防護設備] |  | 單位：式 |  | 計價代碼：0157420004
| 工料名稱 | 單位 | 數量 | 單價 | 複價 | 編碼(備註)
| 產品，職業安全衛生，保護器材，頭部，安全 | 只 | 20 |  | 0 | M0157421136
| 帽，工地用 |  |  |  | 0
| 產品，職業安全衛生，保護器材，眼睛，護目 | 只 | 5 |  | 0 | M0157424226
| 鏡，遮光護目鏡 |  |  |  | 0
| 產品，職業安全衛生，保護器材，高處作業， | 只 | 5 |  | 0 | M0157429806
| 安全索 |  |  |  | 0
| 產品，職業安全衛生，保護器材，耳部，耳塞 | 組 | 5 |  | 0 | M0157425108,
[5 empty] | 0 | 100副1盒
| 產品，職業安全衛生，保護器材，眼睛，安全 | 只 | 10 |  | 0 | M0157424106
| 眼鏡 |  |  |  | 0
| 產品，職業安全衛生，保護器材，呼吸，防塵 | 組 | 10 |  | 0 | M0157422408,1組
| 口罩 |  |  |  | 0 | 50只
| 產品，職業安全衛生，保護器材，身體，雨衣 | 套 | 5 |  | 0 | M015742860G,#兩
| 褲 |  |  |  | 0 | 件式雨衣
| 產品，職業安全衛生，保護器材，足部，雨鞋 | 雙 | 5 |  | 0 | M015742780M,#防
[5 empty] | 0 | 滑防穿刺
| 產品，職業安全衛生，保護器材，足部，安全 | 雙 | 5 |  | 0 | M015742710M
| 鞋 |  |  |  | 0
| 產品，職業安全衛生，保護器材，身體，反光 | 只 | 10 |  | 0 | M0157428A06
| 背心 |  |  |  | 0
| 產品，臨時指揮設施，指揮棒 | 只 | 5 |  | 0 | M0155696006
| 零星工料 | 式 | 1 |  | 0 | W0127110004,#
| 合計 | 式 | 1 |  | 0
| 人工： 機具： |  | 每 式 單價計 |  | 0
材料： 雜項：
壹.壹.二.壹.二.1.壹.二.1.B | 工作項目：施工安全衛生及管理，安全衛生管理 [不可量化] |  | 單位：式 |  | 計價代碼：0152320004
| 工料名稱 | 單位 | 數量 | 單價 | 複價 | 編碼(備註)
| 其他管理人員 [工區保全人員費用] | 式 | 1 |  | 0 | L000001900004,#
[5 empty] | 0 | 一天一班，7:00~
[5 empty] | 0 | 19:00，並配合工
[5 empty] | 0 | 地作業時間，本
[5 empty] | 0 | 工區專屬保全人
[5 empty] | 0 | 員
| 施工安全衛生及管理，安全衛生設施，定期檢 | 式 | 1 |  | 0 | 0152311004
| 查 |  |  |  | 0
| 施工安全衛生及管理，安全衛生管理，圖書資 | 式 | 1 |  | 0 | 0152324004
| 料檔案及錄影紀錄 |  |  |  | 0
| 施工安全衛生及管理，安全衛生管理，行政管 | 式 | 1 |  | 0 | 0152321004
| 理與稽核 |  |  |  | 0
| 職業安全衛生，教育訓練 | 式 | 1 |  | 0 | 0157430004
| 職業安全衛生，宣導 | 式 | 1 |  | 0 | 0157440004
| 職業安全衛生，緊急應變演習 | 式 | 1 |  | 0 | 0157470004
| 職業安全衛生，計畫書製作費 | 式 | 1 |  | 0 | 0157480004
| 職業安全衛生 [其它職業安全衛生規定事項] | 式 | 1 |  | 0 | 0157400004,#
| 零星工料 | 式 | 1 |  | 0 | W0127110004,#
| 合計 | 式 | 1 |  | 0
| 人工： 機具： |  | 每 式 單價計 |  | 0
材料： 雜項：

## 標單資源統計表
新竹市政府
資源統計表[標單]
工程編號 | A811
工程名稱 | 香山綜合休閒運動館新建工程 |  |  |  |  | 單位﹝元﹞
44539
工項代碼 | 工項名稱 | 單位 | 工程用量 | 單價 | 複價 | 人工 | 機具 | 材料 | 雜項
0127150004 | 雜費 | 式 |  |  | 0 | 0 | 0 | 0 | 0 | 0 | 0 | 0 | 0 | 0 | 0 | 0 | 0
0127180004 | 施工費 | 式 |  |  | 0 | 0 | 0 | 0 | 0 | 0 | 0 | 0 | 0 | 0 | 0 | 0 | 0
0132100004 | 施工照相 | 式 |  |  | 0 | 0 | 0 | 0 | 0 | 0 | 0 | 0 | 0 | 0 | 0 | 0 | 0
0132130004 | 施工攝(錄)影 [含剪輯] | 式 |  |  | 0 | 0 | 0 | 0 | 0 | 0 | 0 | 0 | 0 | 0 | 0 | 0 | 0
0133030004 | 資料送審，施工製造圖 | 式 |  |  | 0 | 0 | 0 | 0 | 0 | 0 | 0 | 0 | 0 | 0 | 0 | 0 | 0
0133080004 | 資料送審，雜項資料 [各類契約書類製 | 式 |  |  | 0 | 0 | 0 | 0 | 0 | 0 | 0 | 0 | 0 | 0 | 0 | 0 | 0
| 作] |  |  |  | 0 | 0 | 0 | 0 | 0 | 0 | 0 | 0 | 0 | 0 | 0 | 0 | 0
0133080004a | 資料送審，雜項資料 [綠建築標章審查 | 式 |  |  | 0 | 0 | 0 | 0 | 0 | 0 | 0 | 0 | 0 | 0 | 0 | 0 | 0
| 作業費] |  |  |  | 0 | 0 | 0 | 0 | 0 | 0 | 0 | 0 | 0 | 0 | 0 | 0 | 0
0133080004b | 資料送審，雜項資料 [智慧建築標章審 | 式 |  |  | 0 | 0 | 0 | 0 | 0 | 0 | 0 | 0 | 0 | 0 | 0 | 0 | 0
| 查作業費] |  |  |  | 0 | 0 | 0 | 0 | 0 | 0 | 0 | 0 | 0 | 0 | 0 | 0 | 0
01450D100M1 | 品質管理，材料設備檢驗費，土木工程 | 次 |  |  | 0 | 0 | 0 | 0 | 0 | 0 | 0 | 0 | 0 | 0 | 0 | 0 | 0
| 及建築類檢驗 [面磚試驗費(含型式、翹 |  |  |  | 0 | 0 | 0 | 0 | 0 | 0 | 0 | 0 | 0 | 0 | 0 | 0 | 0
| 曲、尺度 、收縮不齊、吸水率、蒸壓、 |  |  |  | 0 | 0 | 0 | 0 | 0 | 0 | 0 | 0 | 0 | 0 | 0 | 0 | 0
| 抗折、厚度、外觀等試驗)] |  |  |  | 0 | 0 | 0 | 0 | 0 | 0 | 0 | 0 | 0 | 0 | 0 | 0 | 0
01450D100M2 | 品質管理，材料設備檢驗費，土木工程 | 次 |  |  | 0 | 0 | 0 | 0 | 0 | 0 | 0 | 0 | 0 | 0 | 0 | 0 | 0
| 及建築類檢驗 [緣石試驗費(含型式、混 |  |  |  | 0 | 0 | 0 | 0 | 0 | 0 | 0 | 0 | 0 | 0 | 0 | 0 | 0
| 凝土抗壓強度等試驗)] |  |  |  | 0 | 0 | 0 | 0 | 0 | 0 | 0 | 0 | 0 | 0 | 0 | 0 | 0
01450D100M9 | 品質管理，材料設備檢驗費，土木工程 | 次 |  |  | 0 | 0 | 0 | 0 | 0 | 0 | 0 | 0 | 0 | 0 | 0 | 0 | 0
| 及建築類檢驗 [防水毯及瀝青底油強度 |  |  |  | 0 | 0 | 0 | 0 | 0 | 0 | 0 | 0 | 0 | 0 | 0 | 0 | 0
| 試驗費] |  |  |  | 0 | 0 | 0 | 0 | 0 | 0 | 0 | 0 | 0 | 0 | 0 | 0 | 0
01450D11U8 | 品質管理，材料設備檢驗費，土木工程 | 組 |  |  | 0 | 0 | 0 | 0 | 0 | 0 | 0 | 0 | 0 | 0 | 0 | 0 | 0
| 及建築類檢驗，A3045混凝土圓柱試體抗 |  |  |  | 0 | 0 | 0 | 0 | 0 | 0 | 0 | 0 | 0 | 0 | 0 | 0 | 0
| 壓強度之檢驗法 |  |  |  | 0 | 0 | 0 | 0 | 0 | 0 | 0 | 0 | 0 | 0 | 0 | 0 | 0
01450D129M | 品質管理，材料設備檢驗費，土木工程 | 次 |  |  | 0 | 0 | 0 | 0 | 0 | 0 | 0 | 0 | 0 | 0 | 0 | 0 | 0
| 及建築類檢驗，A3060建築用水泥防水劑 |  |  |  | 0 | 0 | 0 | 0 | 0 | 0 | 0 | 0 | 0 | 0 | 0 | 0 | 0
| 檢驗法 [防水劑凝結時間試驗費] |  |  |  | 0 | 0 | 0 | 0 | 0 | 0 | 0 | 0 | 0 | 0 | 0 | 0 | 0
01450D129M1 | 品質管理，材料設備檢驗費，土木工程 | 次 |  |  | 0 | 0 | 0 | 0 | 0 | 0 | 0 | 0 | 0 | 0 | 0 | 0 | 0
| 及建築類檢驗，A3060建築用水泥防水劑 |  |  |  | 0 | 0 | 0 | 0 | 0 | 0 | 0 | 0 | 0 | 0 | 0 | 0 | 0
| 檢驗法 [防水劑安定性試驗費] |  |  |  | 0 | 0 | 0 | 0 | 0 | 0 | 0 | 0 | 0 | 0 | 0 | 0 | 0
01450D129M2 | 品質管理，材料設備檢驗費，土木工程 | 次 |  |  | 0 | 0 | 0 | 0 | 0 | 0 | 0 | 0 | 0 | 0 | 0 | 0 | 0
| 及建築類檢驗，A3060建築用水泥防水劑 |  |  |  | 0 | 0 | 0 | 0 | 0 | 0 | 0 | 0 | 0 | 0 | 0 | 0 | 0
| 檢驗法 [防水劑強度性試驗費] |  |  |  | 0 | 0 | 0 | 0 | 0 | 0 | 0 | 0 | 0 | 0 | 0 | 0 | 0
01450D129M3 | 品質管理，材料設備檢驗費，土木工程 | 次 |  |  | 0 | 0 | 0 | 0 | 0 | 0 | 0 | 0 | 0 | 0 | 0 | 0 | 0
| 及建築類檢驗，A3060建築用水泥防水劑 |  |  |  | 0 | 0 | 0 | 0 | 0 | 0 | 0 | 0 | 0 | 0 | 0 | 0 | 0
| 檢驗法 [防水劑吸水性試驗費] |  |  |  | 0 | 0 | 0 | 0 | 0 | 0 | 0 | 0 | 0 | 0 | 0 | 0 | 0
01450D129M4 | 品質管理，材料設備檢驗費，土木工程 | 次 |  |  | 0 | 0 | 0 | 0 | 0 | 0 | 0 | 0 | 0 | 0 | 0 | 0 | 0
| 及建築類檢驗，A3060建築用水泥防水劑 |  |  |  | 0 | 0 | 0 | 0 | 0 | 0 | 0 | 0 | 0 | 0 | 0 | 0 | 0
| 檢驗法 [防水劑透水性試驗費] |  |  |  | 0 | 0 | 0 | 0 | 0 | 0 | 0 | 0 | 0 | 0 | 0 | 0 | 0
01450D14QM | 品質管理，材料設備檢驗費，土木工程 | 次 |  |  | 0 | 0 | 0 | 0 | 0 | 0 | 0 | 0 | 0 | 0 | 0 | 0 | 0
| 及建築類檢驗，A3145建築防水用塗膜材 |  |  |  | 0 | 0 | 0 | 0 | 0 | 0 | 0 | 0 | 0 | 0 | 0 | 0 | 0
| 料檢驗法 |  |  |  | 0 | 0 | 0 | 0 | 0 | 0 | 0 | 0 | 0 | 0 | 0 | 0 | 0
01450D176M2 | 品質管理，材料設備檢驗費，土木工程 | 次 |  |  | 0 | 0 | 0 | 0 | 0 | 0 | 0 | 0 | 0 | 0 | 0 | 0 | 0
| 及建築類檢驗，A3233門窗性能試驗法通 |  |  |  | 0 | 0 | 0 | 0 | 0 | 0 | 0 | 0 | 0 | 0 | 0 | 0 | 0
| 則 [鋁窗不同型式各抽驗1樘] |  |  |  | 0 | 0 | 0 | 0 | 0 | 0 | 0 | 0 | 0 | 0 | 0 | 0 | 0
01450D1AM8 | 品質管理，材料設備檢驗費，土木工程 | 組 |  |  | 0 | 0 | 0 | 0 | 0 | 0 | 0 | 0 | 0 | 0 | 0 | 0 | 0
| 及建築類檢驗，A3358鋼骨構造用噴附式 |  |  |  | 0 | 0 | 0 | 0 | 0 | 0 | 0 | 0 | 0 | 0 | 0 | 0 | 0
| 防火被覆材料厚度及密度試驗法 |  |  |  | 0 | 0 | 0 | 0 | 0 | 0 | 0 | 0 | 0 | 0 | 0 | 0 | 0
01450D1B3M | 品質管理，材料設備檢驗費，土木工程 | 次 |  |  | 0 | 0 | 0 | 0 | 0 | 0 | 0 | 0 | 0 | 0 | 0 | 0 | 0
| 及建築類檢驗，竹節鋼筋拉伸試驗 |  |  |  | 0 | 0 | 0 | 0 | 0 | 0 | 0 | 0 | 0 | 0 | 0 | 0 | 0
01450D1B4M | 品質管理，材料設備檢驗費，土木工程 | 次 |  |  | 0 | 0 | 0 | 0 | 0 | 0 | 0 | 0 | 0 | 0 | 0 | 0 | 0
| 及建築類檢驗，竹節鋼筋抗彎試驗 |  |  |  | 0 | 0 | 0 | 0 | 0 | 0 | 0 | 0 | 0 | 0 | 0 | 0 | 0
01450D1C3M | 品質管理，材料設備檢驗費，土木工程 | 次 |  |  | 0 | 0 | 0 | 0 | 0 | 0 | 0 | 0 | 0 | 0 | 0 | 0 | 0
| 及建築類檢驗，碎石級配粒料篩分析試 |  |  |  | 0 | 0 | 0 | 0 | 0 | 0 | 0 | 0 | 0 | 0 | 0 | 0 | 0
| 驗 |  |  |  | 0 | 0 | 0 | 0 | 0 | 0 | 0 | 0 | 0 | 0 | 0 | 0 | 0
01450D1C6M | 品質管理，材料設備檢驗費，土木工程 | 次 |  |  | 0 | 0 | 0 | 0 | 0 | 0 | 0 | 0 | 0 | 0 | 0 | 0 | 0
| 及建築類檢驗，碎石級配壓實度試驗與 |  |  |  | 0 | 0 | 0 | 0 | 0 | 0 | 0 | 0 | 0 | 0 | 0 | 0 | 0
| 厚度檢測 |  |  |  | 0 | 0 | 0 | 0 | 0 | 0 | 0 | 0 | 0 | 0 | 0 | 0 | 0
01450D1C8M | 品質管理，材料設備檢驗費，土木工程 | 次 |  |  | 0 | 0 | 0 | 0 | 0 | 0 | 0 | 0 | 0 | 0 | 0 | 0 | 0
| 及建築類檢驗，土壤夯實試驗 [土方回 |  |  |  | 0 | 0 | 0 | 0 | 0 | 0 | 0 | 0 | 0 | 0 | 0 | 0 | 0
| 填_壓實度試驗費] |  |  |  | 0 | 0 | 0 | 0 | 0 | 0 | 0 | 0 | 0 | 0 | 0 | 0 | 0
01450D1C8Ma | 品質管理，材料設備檢驗費，土木工程 | 次 |  |  | 0 | 0 | 0 | 0 | 0 | 0 | 0 | 0 | 0 | 0 | 0 | 0 | 0
| 及建築類檢驗，土壤夯實試驗 [土方回 |  |  |  | 0 | 0 | 0 | 0 | 0 | 0 | 0 | 0 | 0 | 0 | 0 | 0 | 0
| 填_工地密度試驗費] |  |  |  | 0 | 0 | 0 | 0 | 0 | 0 | 0 | 0 | 0 | 0 | 0 | 0 | 0
01450D1DSM | 品質管理，材料設備檢驗費，土木工程 | 次 |  |  | 0 | 0 | 0 | 0 | 0 | 0 | 0 | 0 | 0 | 0 | 0 | 0 | 0
| 及建築類檢驗，鍍鋅鋼料鍍鋅量試驗 |  |  |  | 0 | 0 | 0 | 0 | 0 | 0 | 0 | 0 | 0 | 0 | 0 | 0 | 0
0151090004 | 臨時設施，工程用水 | 式 |  |  | 0 | 0 | 0 | 0 | 0 | 0 | 0 | 0 | 0 | 0 | 0 | 0 | 0
01510A0004 | 臨時設施，工程用電 | 式 |  |  | 0 | 0 | 0 | 0 | 0 | 0 | 0 | 0 | 0 | 0 | 0 | 0 | 0
01510C0004 | 臨時設施，雜項工程 [混凝土試體養護 | 式 |  |  | 0 | 0 | 0 | 0 | 0 | 0 | 0 | 0 | 0 | 0 | 0 | 0 | 0
| 場所] |  |  |  | 0 | 0 | 0 | 0 | 0 | 0 | 0 | 0 | 0 | 0 | 0 | 0 | 0
01510C000G | 臨時設施，雜項工程 [開工及竣工典禮 | 次 |  |  | 0 | 0 | 0 | 0 | 0 | 0 | 0 | 0 | 0 | 0 | 0 | 0 | 0
| 勞務及雜支] |  |  |  | 0 | 0 | 0 | 0 | 0 | 0 | 0 | 0 | 0 | 0 | 0 | 0 | 0
0152100004 | 施工中安全防護網 | 式 |  |  | 0 | 0 | 0 | 0 | 0 | 0 | 0 | 0 | 0 | 0 | 0 | 0 | 0
015222001B | 工地臨時建築設施，(組立式臨時房屋， | 座 |  |  | 0 | 0 | 0 | 0 | 0 | 0 | 0 | 0 | 0 | 0 | 0 | 0 | 0
| 二層建築)，含水電空調等 |  |  |  | 0 | 0 | 0 | 0 | 0 | 0 | 0 | 0 | 0 | 0 | 0 | 0 | 0
01522B000B | 工地臨時建築設施，臨時廁所 | 座 |  |  | 0 | 0 | 0 | 0 | 0 | 0 | 0 | 0 | 0 | 0 | 0 | 0 | 0
01522G0004 | 工地臨時建築設施，作業人員休息區 | 式 |  |  | 0 | 0 | 0 | 0 | 0 | 0 | 0 | 0 | 0 | 0 | 0 | 0 | 0
0152311004 | 施工安全衛生及管理，安全衛生設施， | 式 |  |  | 0 | 0 | 0 | 0 | 0 | 0 | 0 | 0 | 0 | 0 | 0 | 0 | 0
| 定期檢查 |  |  |  | 0 | 0 | 0 | 0 | 0 | 0 | 0 | 0 | 0 | 0 | 0 | 0 | 0
0152321004 | 施工安全衛生及管理，安全衛生管理， | 式 |  |  | 0 | 0 | 0 | 0 | 0 | 0 | 0 | 0 | 0 | 0 | 0 | 0 | 0
| 行政管理與稽核 |  |  |  | 0 | 0 | 0 | 0 | 0 | 0 | 0 | 0 | 0 | 0 | 0 | 0 | 0
0152324004 | 施工安全衛生及管理，安全衛生管理， | 式 |  |  | 0 | 0 | 0 | 0 | 0 | 0 | 0 | 0 | 0 | 0 | 0 | 0 | 0
| 圖書資料檔案及錄影紀錄 |  |  |  | 0 | 0 | 0 | 0 | 0 | 0 | 0 | 0 | 0 | 0 | 0 | 0 | 0
0152330004 | 施工安全衛生及管理，其他安全衛生工 | 式 |  |  | 0 | 0 | 0 | 0 | 0 | 0 | 0 | 0 | 0 | 0 | 0 | 0 | 0
| 作項目 [拆除前斷水斷電相關作業費] |  |  |  | 0 | 0 | 0 | 0 | 0 | 0 | 0 | 0 | 0 | 0 | 0 | 0 | 0
0154011038 | 施工輔助設施，施工架，鋼管，裝拆(含 | 組 |  |  | 0 | 0 | 0 | 0 | 0 | 0 | 0 | 0 | 0 | 0 | 0 | 0 | 0
| 租金) [移動式工作架] |  |  |  | 0 | 0 | 0 | 0 | 0 | 0 | 0 | 0 | 0 | 0 | 0 | 0 | 0
0154108312 | 安全母索租金 | 式 |  |  | 0 | 0 | 0 | 0 | 0 | 0 | 0 | 0 | 0 | 0 | 0 | 0 | 0
0155600004 | 交通維持 [交通維持設備及警告標誌] | 式 |  |  | 0 | 0 | 0 | 0 | 0 | 0 | 0.025 | 0.5499 | 0.4251 | 0 | 0 | 0 | 0
01564000C4 | 施工圍籬，綠美化 | 式 |  |  | 0 | 0 | 0 | 0 | 0 | 0 | 0 | 0 | 0 | 0 | 0 | 0 | 0
01564F007A | 施工圍籬，大門，W=8M | 樘 |  |  | 0 | 0 | 0 | 0 | 0 | 0 | 0 | 0 | 0 | 0 | 0 | 0 | 0
0157213004 | 環境保護，空氣污染防制，防塵網 | 式 |  |  | 0 | 0 | 0 | 0 | 0 | 0 | 0 | 0 | 0 | 0 | 0 | 0 | 0
0157233004 | 環境保護，水污染防治，洗車台設備及 | 式 |  |  | 0 | 0 | 0 | 0 | 0 | 0 | 0 | 0 | 0 | 0 | 0 | 0 | 0
| 沉殿池 |  |  |  | 0 | 0 | 0 | 0 | 0 | 0 | 0 | 0 | 0 | 0 | 0 | 0 | 0
0157270004 | 環境保護，工區出入口舖設混凝土路面 | 式 |  |  | 0 | 0 | 0 | 0 | 0 | 0 | 0 | 0 | 0 | 0 | 0 | 0 | 0
0157280004 | 環境保護，工區臨近道路維護清理 | 式 |  |  | 0 | 0 | 0 | 0 | 0 | 0 | 0 | 0 | 0 | 0 | 0 | 0 | 0
0157290004 | 環境保護，施工便道灑水 | 式 |  |  | 0 | 0 | 0 | 0 | 0 | 0 | 0 | 0 | 0 | 0 | 0 | 0 | 0
01572A0004 | 環境保護，施工中灌排水路維持 | 式 |  |  | 0 | 0 | 0 | 0 | 0 | 0 | 0 | 0 | 0 | 0 | 0 | 0 | 0
01572B0004 | 環境保護，臨時性攔砂及導排水設施 | 式 |  |  | 0 | 0 | 0 | 0 | 0 | 0 | 0 | 0 | 0 | 0 | 0 | 0 | 0
01572C0004 | 環境保護，其他環境保護措施 | 式 |  |  | 0 | 0 | 0 | 0 | 0 | 0 | 0 | 0 | 0 | 0 | 0 | 0 | 0
0157400004 | 職業安全衛生 [其它職業安全衛生規定 | 式 |  |  | 0 | 0 | 0 | 0 | 0 | 0 | 0 | 1 | 0 | 0 | 0 | 0 | 0
| 事項] |  |  |  | 0 | 0 | 0 | 0 | 0 | 0 | 0 | 1 | 0 | 0 | 0 | 0 | 0
0157410304 | 職業安全衛生，一般器材，滅火器 | 式 |  |  | 0 | 0 | 0 | 0 | 0 | 0 | 0 | 0 | 0 | 0 | 0 | 0 | 0
0157413304 | 職業安全衛生，一般器材，圍柵 [安全 | 式 |  |  | 0 | 0 | 0 | 0 | 0 | 0 | 0 | 0 | 0 | 0 | 0 | 0 | 0
| 護欄] |  |  |  | 0 | 0 | 0 | 0 | 0 | 0 | 0 | 0 | 0 | 0 | 0 | 0 | 0
0157429004 | 職業安全衛生，保護器材，高處作業 [ | 式 |  |  | 0 | 0 | 0 | 0 | 0 | 0 | 0 | 0 | 0 | 0 | 0 | 0 | 0
| 吊掛作業之防護] |  |  |  | 0 | 0 | 0 | 0 | 0 | 0 | 0 | 0 | 0 | 0 | 0 | 0 | 0
015742980B | 職業安全衛生，保護器材，高處作業， | 支 |  |  | 0 | 0 | 0 | 0 | 0 | 0 | 0 | 0 | 0 | 0 | 0 | 0 | 0
| 安全索 [安全母索立柱] |  |  |  | 0 | 0 | 0 | 0 | 0 | 0 | 0 | 0 | 0 | 0 | 0 | 0 | 0
015742A004 | 職業安全衛生，保護器材，意外傷害救 | 式 |  |  | 0 | 0 | 0 | 0 | 0 | 0 | 0 | 0 | 0 | 0 | 0 | 0 | 0
| 護設備 |  |  |  | 0 | 0 | 0 | 0 | 0 | 0 | 0 | 0 | 0 | 0 | 0 | 0 | 0
015742B004 | 職業安全衛生，保護器材，電感防止 [ | 式 |  |  | 0 | 0 | 0 | 0 | 0 | 0 | 0 | 0 | 0 | 0 | 0 | 0 | 0
| 用電設備安全保護措施] |  |  |  | 0 | 0 | 0 | 0 | 0 | 0 | 0 | 0 | 0 | 0 | 0 | 0 | 0
0157430004 | 職業安全衛生，教育訓練 | 式 |  |  | 0 | 0 | 0 | 0 | 0 | 0 | 0 | 0 | 0 | 0 | 0 | 0 | 0
0157440004 | 職業安全衛生，宣導 | 式 |  |  | 0 | 0 | 0 | 0 | 0 | 0 | 0 | 0 | 0 | 0 | 0 | 0 | 0
0157470004 | 職業安全衛生，緊急應變演習 | 式 |  |  | 0 | 0 | 0 | 0 | 0 | 0 | 0 | 0 | 0 | 0 | 0 | 0 | 0
0157480004 | 職業安全衛生，計畫書製作費 | 式 |  |  | 0 | 0 | 0 | 0 | 0 | 0 | 0 | 0 | 0 | 0 | 0 | 0 | 0
0158200004 | 施工警告標示 | 式 |  |  | 0 | 0 | 0 | 0 | 0 | 0 | 0 | 0 | 0 | 0 | 0 | 0 | 0
0172560002 | 施工測量，測量放樣 | M2 |  |  | 0 | 0 | 0 | 0 | 0 | 0 | 0 | 0 | 0 | 0 | 0 | 0 | 0
0172560004 | 施工測量，測量放樣 | 式 |  |  | 0 | 0 | 0 | 0 | 0 | 0 | 0 | 0 | 0 | 0 | 0 | 0 | 0
0174012004 | 工地清理，竣工驗收前 | 式 |  |  | 0 | 0 | 0 | 0 | 0 | 0 | 0 | 0 | 0 | 0 | 0 | 0 | 0
0178110004 | 竣工文件，工程竣工報告 [含無障礙勘 | 式 |  |  | 0 | 0 | 0 | 0 | 0 | 0 | 0 | 0 | 0 | 0 | 0 | 0 | 0
| 驗申報等與使照相關之申報作業費用、 |  |  |  | 0 | 0 | 0 | 0 | 0 | 0 | 0 | 0 | 0 | 0 | 0 | 0 | 0
| 綠建築標章及智慧建築標章文件收集整 |  |  |  | 0 | 0 | 0 | 0 | 0 | 0 | 0 | 0 | 0 | 0 | 0 | 0 | 0
| 理書圖作業費] |  |  |  | 0 | 0 | 0 | 0 | 0 | 0 | 0 | 0 | 0 | 0 | 0 | 0 | 0
0178120004 | 竣工文件，竣工圖 | 式 |  |  | 0 | 0 | 0 | 0 | 0 | 0 | 0 | 0 | 0 | 0 | 0 | 0 | 0
0181010004 | 設施使用許可，使用執照，五大管線報 | 式 |  |  | 0 | 0 | 0 | 0 | 0 | 0 | 0 | 0 | 0 | 0 | 0 | 0 | 0
| 竣雜支 |  |  |  | 0 | 0 | 0 | 0 | 0 | 0 | 0 | 0 | 0 | 0 | 0 | 0 | 0
0182000004F | 試運轉及訓練，測試運轉費 | 式 |  |  | 0 | 0 | 0 | 0 | 0 | 1 | 0 | 0 | 0 | 0 | 0 | 0 | 0
0182000004F1 | 試運轉及訓練，教育訓練及消檢配合費 | 式 |  |  | 0 | 0 | 0 | 0 | 0 | 1 | 0 | 0 | 0 | 0 | 0 | 0 | 0
| 用 |  |  |  | 0 | 0 | 0 | 0 | 0 | 1 | 0 | 0 | 0 | 0 | 0 | 0 | 0
0212002004 | 廢棄物運離工地及棄置，廠商自覓合法 | 式 |  |  | 0 | 0 | 0 | 0 | 0 | 0 | 0 | 0 | 0 | 0 | 0 | 0 | 0
| 收容處理場所 |  |  |  | 0 | 0 | 0 | 0 | 0 | 0 | 0 | 0 | 0 | 0 | 0 | 0 | 0
0221070004 | 地下調查，管線 | 式 |  |  | 0 | 0 | 0 | 0 | 0 | 0 | 0 | 0 | 0 | 0 | 0 | 0 | 0
0222001044 | 工地拆除，路面挖除，含運棄 | 式 |  |  | 0 | 0 | 0 | 0 | 0 | 0 | 0 | 0 | 0 | 0 | 0 | 0 | 0
0222003044 | 工地拆除，結構物拆除(建築物以外之結 | 式 |  |  | 0 | 0 | 0 | 0 | 0 | 0 | 0 | 0 | 0 | 0 | 0 | 0 | 0
| 構物拆除)，含運棄 |  |  |  | 0 | 0 | 0 | 0 | 0 | 0 | 0 | 0 | 0 | 0 | 0 | 0 | 0
0222003044x | 工地拆除，既有組合屋拆除，含運棄 | 式 |  |  | 0 | 0 | 0 | 0 | 0 | 0 | 0 | 0 | 0 | 0 | 0 | 0 | 0
0222006044 | 工地拆除，工地雜項拆除清理，含運棄 | 式 |  |  | 0 | 0 | 0 | 0 | 0 | 0 | 0 | 0 | 0 | 0 | 0 | 0 | 0
0223000004 | 工地清理 [拆除前廢水池清理] | 式 |  |  | 0 | 0 | 0 | 0 | 0 | 0 | 0 | 0 | 0 | 0 | 0 | 0 | 0
0223109004 | 清除及掘除，雜草雜木 | 式 |  |  | 0 | 0 | 0 | 0 | 0 | 0 | 0 | 0 | 0 | 0 | 0 | 0 | 0
022310900A | 清除及掘除，雜草雜木[喬木移除運棄] | 棵 |  |  | 0 | 0 | 0 | 0 | 0 | 0 | 0 | 0 | 0 | 0 | 0 | 0 | 0
02240B0004 | 袪水，臨時排水 | 式 |  |  | 0 | 0 | 0 | 0 | 0 | 0 | 0 | 0 | 0 | 0 | 0 | 0 | 0
02255A1012 | 襯板(八分)[擋土板] | M2 |  |  | 0 | 0 | 0 | 0 | 0 | 0.3 | 0.3 | 0.3 | 0.1 | 0 | 0 | 0 | 0
0225620001 | 臨時擋土支撐工法，H型鋼橫擋及支撐 | M |  |  | 0 | 0 | 0 | 0 | 0 | 0 | 0 | 0 | 0 | 0 | 0 | 0 | 0
02260A1012 | 中間樁立柱8m(含施作、切除工料及切除 | 支 |  |  | 0 | 0 | 0 | 0 | 0 | 0.3 | 0.3 | 0.3 | 0.1 | 0 | 0 | 0 | 0
| 後大底防水補強工料費用)] |  |  |  | 0 | 0 | 0 | 0 | 0 | 0.3 | 0.3 | 0.3 | 0.1 | 0 | 0 | 0 | 0
02260A1022 | 水平支撐[第一層] | M2 |  |  | 0 | 0 | 0 | 0 | 0 | 0.3 | 0.3 | 0.3 | 0.1 | 0 | 0 | 0 | 0
02260C0002 | 開挖支撐及保護，施工構台 [含安全欄 | 式 |  |  | 0 | 0 | 0 | 0 | 0 | 0 | 0 | 0 | 0 | 0 | 0 | 0 | 0
| 杆及施工樓梯] |  |  |  | 0 | 0 | 0 | 0 | 0 | 0 | 0 | 0 | 0 | 0 | 0 | 0 | 0
0229100004 | 工程施工前鄰近建築物現況調查 | 式 |  |  | 0 | 0 | 0 | 0 | 0 | 0 | 0 | 0 | 0 | 0 | 0 | 0 | 0
02300F0004 | 土方工作，回填方 [構造物基礎拆除後 | 式 |  |  | 0 | 0 | 0 | 0 | 0 | 0 | 0 | 0 | 0 | 0 | 0 | 0 | 0
| 回填土工料] |  |  |  | 0 | 0 | 0 | 0 | 0 | 0 | 0 | 0 | 0 | 0 | 0 | 0 | 0
0231710001 | 餘土運棄(含棄土證明) | M3 |  |  | 0 | 0 | 0 | 0 | 0 | 0 | 0.9389 | 0 | 0.0611 | 0 | 0 | 0 | 0
02331E3002 | 基地及路堤填築，回填夯實，90% ≦ 壓 | M2 |  |  | 0 | 0 | 0 | 0 | 0 | 0 | 0 | 0 | 0 | 0 | 0 | 0 | 0
| 實度 |  |  |  | 0 | 0 | 0 | 0 | 0 | 0 | 0 | 0 | 0 | 0 | 0 | 0 | 0
0234200002 | 地工織物[H型鋼帆布] | M2 |  |  | 0 | 0 | 0 | 0 | 0 | 0 | 0 | 0 | 0 | 0 | 0 | 0 | 0
0275100004 | 水泥混凝土舖面 | 式 |  |  | 0 | 0 | 0 | 0 | 0 | 0 | 0 | 0 | 0 | 0 | 0 | 0 | 0
0282100008 | 柵欄，柵欄機 | 組 |  |  | 0 | 0 | 0 | 0 | 0 | 0 | 0 | 1 | 0 | 0 | 0 | 0 | 0
0296141004 | AC刨除剩餘料處理費 | M3 |  |  | 0 | 0 | 0 | 0 | 0 | 0 | 0 | 0 | 0 | 0 | 0 | 0 | 0
0305400004 | 水泥混凝土構造物 [設備基座] | 式 |  |  | 0 | 0 | 0 | 0 | 0 | 0 | 0 | 0 | 0 | 0 | 0 | 0 | 0
0315040571 | 施工縫，(止水帶，聚氯乙烯E型)，( | M |  |  | 0 | 0 | 0 | 0 | 0 | 0 | 0 | 0 | 0 | 0 | 0 | 0 | 0
| 150x9mm，3球) [三球型止水帶] |  |  |  | 0 | 0 | 0 | 0 | 0 | 0 | 0 | 0 | 0 | 0 | 0 | 0 | 0
0321000054 | 鋼筋，(不含鋼筋供應，含吊運工資及機 | 式 |  |  | 0 | 0 | 0 | 0 | 0 | 0 | 0 | 0 | 0 | 0 | 0 | 0 | 0
| 具) |  |  |  | 0 | 0 | 0 | 0 | 0 | 0 | 0 | 0 | 0 | 0 | 0 | 0 | 0
0321003908 | 鋼筋，鋼筋續接器，D32mm | 組 |  |  | 0 | 0 | 0 | 0 | 0 | 0 | 0 | 0 | 0 | 0 | 0 | 0 | 0
032100A50E | 鋼筋，螺紋錨定頭，D19mm | 支 |  |  | 0 | 0 | 0 | 0 | 0 | 0 | 0 | 0 | 0 | 0 | 0 | 0 | 0
032100A90E | 鋼筋，螺紋錨定頭，D32mm | 支 |  |  | 0 | 0 | 0 | 0 | 0 | 0 | 0 | 0 | 0 | 0 | 0 | 0 | 0
0322005462 | 銲接鋼線網，D=6.00mm，15x15cm | M2 |  |  | 0 | 0 | 0 | 0 | 0 | 0 | 0 | 0 | 0 | 0 | 0 | 0 | 0
0322005842 | 銲接鋼線網，D=8.00mm，10x10cm | M2 |  |  | 0 | 0 | 0 | 0 | 0 | 0 | 0 | 0 | 0 | 0 | 0 | 0 | 0
03310230Z2 | 結構用混凝土，預拌，140kgf/cm2，含 | M2 |  |  | 0 | 0 | 0 | 0 | 0 | 0 | 0 | 0 | 0 | 0 | 0 | 0 | 0
| 澆置及搗實 |  |  |  | 0 | 0 | 0 | 0 | 0 | 0 | 0 | 0 | 0 | 0 | 0 | 0 | 0
0336000002 | 混凝土表面處理 | M2 |  |  | 0 | 0 | 0 | 0 | 0 | 0 | 0 | 0 | 0 | 0 | 0 | 0 | 0
0336000004 | 混凝土表面處理 | 式 |  |  | 0 | 0 | 0 | 0 | 0 | 0 | 0 | 0 | 0 | 0 | 0 | 0 | 0
0336050002 | 混凝土表面處理，水泥粉光處理 | M2 |  |  | 0 | 0 | 0 | 0 | 0 | 0 | 0 | 0 | 0 | 0 | 0 | 0 | 0
0360103008 | 無收縮水泥砂漿，抗壓強度280 kgf/ | 柱 |  |  | 0 | 0 | 0 | 0 | 0 | 0 | 0 | 0 | 0 | 0 | 0 | 0 | 0
| cm2 |  |  |  | 0 | 0 | 0 | 0 | 0 | 0 | 0 | 0 | 0 | 0 | 0 | 0 | 0
0406100004 | 水泥砂漿 [水泥砂漿滾圓角] | 式 |  |  | 0 | 0 | 0 | 0 | 0 | 0 | 0 | 0 | 0 | 0 | 0 | 0 | 0
0406131002 | 水泥砂漿，1:3，第1型水泥 | M3 |  |  | 0 | 0 | 0 | 0 | 0 | 0 | 0 | 1 | 0 | 0 | 0 | 0 | 0
0506000018 | 滴水條 | 式 |  |  | 0 | 0 | 0 | 0 | 0 | 0 | 0 | 0 | 0 | 0 | 0 | 0 | 0
05060610a4 | 金屬材料，鋼料，鍍鋅，加工費 [材料 | 式 |  |  | 0 | 0 | 0 | 0 | 0 | 0 | 0 | 0 | 0 | 0 | 0 | 0 | 0
| 成型及加工] |  |  |  | 0 | 0 | 0 | 0 | 0 | 0 | 0 | 0 | 0 | 0 | 0 | 0 | 0
0509110009 | 鋼結構銲接，銲接 [現場焊接焊條、電 | KG |  |  | 0 | 0 | 0 | 0 | 0 | 0 | 0 | 0 | 0 | 0 | 0 | 0 | 0
| 力等] |  |  |  | 0 | 0 | 0 | 0 | 0 | 0 | 0 | 0 | 0 | 0 | 0 | 0 | 0
0512400104 | 建築鋼結構，製作 [加工組立費用] | 式 |  |  | 0 | 0 | 0 | 0 | 0 | 0 | 0 | 0 | 0 | 0 | 0 | 0 | 0
0512520004 | 結構用鋼材，裁切及製作 [切割、氧氣 | 式 |  |  | 0 | 0 | 0 | 0 | 0 | 0 | 0 | 0 | 0 | 0 | 0 | 0 | 0
| 、乙炔、變形調整及彎拱加工] |  |  |  | 0 | 0 | 0 | 0 | 0 | 0 | 0 | 0 | 0 | 0 | 0 | 0 | 0
0531010002 | 鋼承板，鋼板 | M2 |  |  | 0 | 0 | 0 | 0 | 0 | 0 | 0 | 0 | 0 | 0 | 0 | 0 | 0
0550070051E | 氟碳烤漆鋁板 [屋突一層屋簷屋脊泛水 | M |  |  | 0 | 0 | 0 | 0 | 0 | 0 | 0 | 0 | 0 | 0 | 0 | 0 | 0
| 收邊] |  |  |  | 0 | 0 | 0 | 0 | 0 | 0 | 0 | 0 | 0 | 0 | 0 | 0 | 0
0550070051Ea | 氟碳烤漆鋁板 [屋突一層山牆泛水收邊] | M |  |  | 0 | 0 | 0 | 0 | 0 | 0 | 0 | 0 | 0 | 0 | 0 | 0 | 0
05500b0008 | 不銹鋼爬梯 [水箱內外各1支] | 組 |  |  | 0 | 0 | 0 | 0 | 0 | 0 | 0 | 0 | 0 | 0 | 0 | 0 | 0
05500b000A | 不銹鋼爬梯 [電梯機坑及消防水池] | 支 |  |  | 0 | 0 | 0 | 0 | 0 | 0 | 0 | 0 | 0 | 0 | 0 | 0 | 0
05500b000Aa | 不銹鋼爬梯 [屋突安全爬梯] | 支 |  |  | 0 | 0 | 0 | 0 | 0 | 0 | 0 | 0 | 0 | 0 | 0 | 0 | 0
05500G4002 | 角鐵及其他鋼料，安裝 [40*40*3mm鍍鋅 | M2 |  |  | 0 | 0 | 0 | 0 | 0 | 0 | 0 | 0 | 0 | 0 | 0 | 0 | 0
| 角鋼 含吊掛補強及五金配件] |  |  |  | 0 | 0 | 0 | 0 | 0 | 0 | 0 | 0 | 0 | 0 | 0 | 0 | 0
05500P0007 | 不銹鋼料 [水箱蓋] | 個 |  |  | 0 | 0 | 0 | 0 | 0 | 0 | 0 | 0 | 0 | 0 | 0 | 0 | 0
0552020001 | 一般安全欄杆 | M |  |  | 0 | 0 | 0 | 0 | 0 | 0 | 0 | 0 | 0 | 0 | 0 | 0 | 0
0553100001 | 氟碳烤漆笠木鋁板[TYPE-A(寬),含末端 | M |  |  | 0 | 0 | 0 | 0 | 0 | 0 | 0 | 0 | 0 | 0 | 0 | 0 | 0
| 封板] |  |  |  | 0 | 0 | 0 | 0 | 0 | 0 | 0 | 0 | 0 | 0 | 0 | 0 | 0
0553100001A | 氟碳烤漆窗泛水鋁板 | M |  |  | 0 | 0 | 0 | 0 | 0 | 0 | 0 | 0 | 0 | 0 | 0 | 0 | 0
0553100001B | 金屬外牆泛水鋁板 | M |  |  | 0 | 0 | 0 | 0 | 0 | 0 | 0 | 0 | 0 | 0 | 0 | 0 | 0
0553100001Z | 氟碳烤漆笠木鋁板[TYPE-B(窄),含末端 | M |  |  | 0 | 0 | 0 | 0 | 0 | 0 | 0 | 0 | 0 | 0 | 0 | 0 | 0
| 封板] |  |  |  | 0 | 0 | 0 | 0 | 0 | 0 | 0 | 0 | 0 | 0 | 0 | 0 | 0
0556020007 | 鑄金屬件，鑄鐵件 [防臭型人孔蓋] | 個 |  |  | 0 | 0 | 0 | 0 | 0 | 0 | 0 | 0 | 0 | 0 | 0 | 0 | 0
0573612421a | 烤漆鋁擠型飾條 | M2 |  |  | 0 | 0 | 0 | 0 | 0 | 0 | 0 | 0 | 0 | 0 | 0 | 0 | 0
0573612421b | 烤漆金屬浪板th=0.5mm | M2 |  |  | 0 | 0 | 0 | 0 | 0 | 0 | 0 | 0 | 0 | 0 | 0 | 0 | 0
0573812421 | 測量及放樣 | M2 |  |  | 0 | 0 | 0 | 0 | 0 | 0 | 0 | 0 | 0 | 0 | 0 | 0 | 0
0573812457 | 系統安裝工資 | M2 |  |  | 0 | 0 | 0 | 0 | 0 | 0 | 0 | 0 | 0 | 0 | 0 | 0 | 0
0573812458 | 運輸.現場小搬運.吊運費用及按裝機具 | M2 |  |  | 0 | 0 | 0 | 0 | 0 | 0 | 0 | 0 | 0 | 0 | 0 | 0 | 0
0573812466 | 牆面C型鋼C150*65*20*3.2mm | M2 |  |  | 0 | 0 | 0 | 0 | 0 | 0 | 0 | 0 | 0 | 0 | 0 | 0 | 0
0573812467 | 螺絲五金配件 | M2 |  |  | 0 | 0 | 0 | 0 | 0 | 0 | 0 | 0 | 0 | 0 | 0 | 0 | 0
0573812468 | 加工及製作組立工資 | M2 |  |  | 0 | 0 | 0 | 0 | 0 | 0 | 0 | 0 | 0 | 0 | 0 | 0 | 0
0573812479 | 工具、材料損耗及其他 | M2 |  |  | 0 | 0 | 0 | 0 | 0 | 0 | 0 | 0 | 0 | 0 | 0 | 0 | 0
0573812758 | 施工圖繪製 | M2 |  |  | 0 | 0 | 0 | 0 | 0 | 0 | 0 | 0 | 0 | 0 | 0 | 0 | 0
0610060002 | 粗木作，木製襯板[H型鋼二分保護夾板] | M2 |  |  | 0 | 0 | 0 | 0 | 0 | 0 | 0 | 0 | 0 | 0 | 0 | 0 | 0
0711110009 | 塗液類防潮，瀝青塗液 [常溫瀝青底油] | KG |  |  | 0 | 0 | 0 | 0 | 0 | 0 | 0 | 1 | 0 | 0 | 0 | 0 | 0
0711111004 | 塗液類防潮，瀝青塗液，橡膠地瀝青 [ | 式 |  |  | 0 | 0 | 0 | 0 | 0 | 0 | 0 | 0 | 0 | 0 | 0 | 0 | 0
| 橡膠瀝青收邊(含鍍鋅菱形網、末端金屬 |  |  |  | 0 | 0 | 0 | 0 | 0 | 0 | 0 | 0 | 0 | 0 | 0 | 0 | 0
| 壓條、防水封膠等)] |  |  |  | 0 | 0 | 0 | 0 | 0 | 0 | 0 | 0 | 0 | 0 | 0 | 0 | 0
0722010102 | 保護材，厚度25mm [PS板] | M2 |  |  | 0 | 0 | 0 | 0 | 0 | 0 | 0 | 1 | 0 | 0 | 0 | 0 | 0
0784000002 | 防火阻絕 [2"防火棉] | M2 |  |  | 0 | 0 | 0 | 0 | 0 | 0 | 0 | 0 | 0 | 0 | 0 | 0 | 0
0784020002 | 防火阻絕，防火時效1.0小時 [鋼構一小 | M2 |  |  | 0 | 0 | 0 | 0 | 0 | 0 | 0 | 0 | 0 | 0 | 0 | 0 | 0
| 時防火時效防火漆] |  |  |  | 0 | 0 | 0 | 0 | 0 | 0 | 0 | 0 | 0 | 0 | 0 | 0 | 0
0792055641 | 防水填縫劑 | 式 |  |  | 0 | 0 | 0 | 0 | 0 | 0 | 0 | 0 | 0 | 0 | 0 | 0 | 0
080500001004 | 門窗基本材料及施工方法，嵌縫及塞水 | 式 |  |  | 0 | 0 | 0 | 0 | 0 | 0 | 0 | 0 | 0 | 0 | 0 | 0 | 0
| 路 |  |  |  | 0 | 0 | 0 | 0 | 0 | 0 | 0 | 0 | 0 | 0 | 0 | 0 | 0
08110S00020A8 | 鋼門扇及門樘，防火門，M2[FD5台電配 | 樘 |  |  | 0 | 0 | 0 | 0 | 0 | 0 | 0 | 0.9207 | 0.0793 | 0 | 0 | 0 | 0
| 電場所防火門] |  |  |  | 0 | 0 | 0 | 0 | 0 | 0 | 0 | 0.9207 | 0.0793 | 0 | 0 | 0 | 0
0846020150 | 自動門機 | 台 |  |  | 0 | 0 | 0 | 0 | 0 | 0 | 0 | 0 | 0 | 0 | 0 | 0 | 0
0846020151 | 鋁合金軌道 | 組 |  |  | 0 | 0 | 0 | 0 | 0 | 0 | 0 | 0 | 0 | 0 | 0 | 0 | 0
088102000A | 膠合玻璃 [外牆,6+6mm雙強化膠合玻璃 | 才 |  |  | 0 | 0 | 0 | 0 | 0 | 0 | 0 | 0 | 0 | 0 | 0 | 0 | 0
| SC值≦0.57] |  |  |  | 0 | 0 | 0 | 0 | 0 | 0 | 0 | 0 | 0 | 0 | 0 | 0 | 0
088102000A1 | 膠合玻璃 [5mm強化玻璃] | 才 |  |  | 0 | 0 | 0 | 0 | 0 | 0 | 0 | 0 | 0 | 0 | 0 | 0 | 0
088102000A2 | 膠合玻璃 [5+5mm雙強化膠合玻璃] | 才 |  |  | 0 | 0 | 0 | 0 | 0 | 0 | 0 | 0 | 0 | 0 | 0 | 0 | 0
0881021A0A | 膠合玻璃，平面，t=10mm [5+5mm雙強化 | 才 |  |  | 0 | 0 | 0 | 0 | 0 | 0 | 0 | 1 | 0 | 0 | 0 | 0 | 0
| 膠合玻璃] |  |  |  | 0 | 0 | 0 | 0 | 0 | 0 | 0 | 1 | 0 | 0 | 0 | 0 | 0
08911A0308 | 鋁帷幕牆，鋁擠型，氟碳烤漆處理 [金 | M |  |  | 0 | 0 | 0 | 0 | 0 | 0 | 0 | 0 | 0 | 0 | 0 | 0 | 0
| 屬格柵,含末端封板] |  |  |  | 0 | 0 | 0 | 0 | 0 | 0 | 0 | 0 | 0 | 0 | 0 | 0 | 0
0926020002 | 石膏板組裝，牆壁骨架 | M2 |  |  | 0 | 0 | 0 | 0 | 0 | 0 | 0 | 0 | 0 | 0 | 0 | 0 | 0
0961100002 | 整體粉光地坪處理 | M2 |  |  | 0 | 0 | 0 | 0 | 0 | 0 | 0 | 0 | 0 | 0 | 0 | 0 | 0
0970061609 | 辦公室設備及文具 | 式 |  |  | 0 | 0 | 0 | 0 | 0 | 0 | 0 | 0 | 0 | 0 | 0 | 0 | 0
0970061610 | 辦公室品牌電腦設備 | 套 |  |  | 0 | 0 | 0 | 0 | 0 | 0 | 0 | 0 | 0 | 0 | 0 | 0 | 0
09910001A4 | 油漆，內牆，底層表面修整 [接縫處及 | 式 |  |  | 0 | 0 | 0 | 0 | 0 | 0 | 0 | 0 | 0 | 0 | 0 | 0 | 0
| 釘孔補土(含纖維網)] |  |  |  | 0 | 0 | 0 | 0 | 0 | 0 | 0 | 0 | 0 | 0 | 0 | 0 | 0
0996100002 | 環氧樹脂漆[污水池環氧樹脂防蝕塗裝] | M2 |  |  | 0 | 0 | 0 | 0 | 0 | 0 | 0 | 0 | 0 | 0 | 0 | 0 | 0
0997010004 | 鋼材專業塗裝，噴砂處理 [噴砂除鏽] | 式 |  |  | 0 | 0 | 0 | 0 | 0 | 0 | 0 | 0 | 0 | 0 | 0 | 0 | 0
0997020004 | 鋼材專業塗裝，鋼料防銹表面處理 | 式 |  |  | 0 | 0 | 0 | 0 | 0 | 0 | 0 | 0 | 0 | 0 | 0 | 0 | 0
0997060004 | 鋼材專業塗裝，底漆 | 式 |  |  | 0 | 0 | 0 | 0 | 0 | 0 | 0 | 0 | 0 | 0 | 0 | 0 | 0
0997070004 | 鋼材專業塗裝，面漆 | 式 |  |  | 0 | 0 | 0 | 0 | 0 | 0 | 0 | 0 | 0 | 0 | 0 | 0 | 0
1021300A111fwx | 鋁質百葉窗，防颱型，氟碳烤漆，固定 | M2 |  |  | 0 | 0 | 0 | 0 | 0 | 0 | 0 | 0 | 0 | 0 | 0 | 0 | 0
| 式加附紗網 |  |  |  | 0 | 0 | 0 | 0 | 0 | 0 | 0 | 0 | 0 | 0 | 0 | 0 | 0
E000001000004 | 機具不分類 [運輸、現場小搬運、吊運 | 式 |  |  | 0 | 0 | 0 | 0 | 0 | 0 | 1 | 0 | 0 | 0 | 0 | 0 | 0
| 費用及按裝機具] |  |  |  | 0 | 0 | 0 | 0 | 0 | 0 | 1 | 0 | 0 | 0 | 0 | 0 | 0
E000002600004 | 混凝土泵 | 式 |  |  | 0 | 0 | 0 | 0 | 0 | 0 | 1 | 0 | 0 | 0 | 0 | 0 | 0
E000002800001 | 灑水車 | 時 |  |  | 0 | 0 | 0 | 0 | 0 | 0 | 1 | 0 | 0 | 0 | 0 | 0 | 0
E000002800004 | 灑水車 | 式 |  |  | 0 | 0 | 0 | 0 | 0 | 0 | 1 | 0 | 0 | 0 | 0 | 0 | 0
E000003100004 | 混凝土振動器 | 式 |  |  | 0 | 0 | 0 | 0 | 0 | 0 | 1 | 0 | 0 | 0 | 0 | 0 | 0
E000003400001 | 傾卸貨車 | 時 |  |  | 0 | 0 | 0 | 0 | 0 | 0 | 1 | 0 | 0 | 0 | 0 | 0 | 0
E000003400004 | 傾卸貨車 | 式 |  |  | 0 | 0 | 0 | 0 | 0 | 0 | 1 | 0 | 0 | 0 | 0 | 0 | 0
E000004400004 | 開挖機 | 式 |  |  | 0 | 0 | 0 | 0 | 0 | 0 | 1 | 0 | 0 | 0 | 0 | 0 | 0
E000006700001 | 鐵輪壓路機 | 時 |  |  | 0 | 0 | 0 | 0 | 0 | 0 | 1 | 0 | 0 | 0 | 0 | 0 | 0
E0000087004 | 高空作業車 | 式 |  |  | 0 | 0 | 0 | 0 | 0 | 0 | 1 | 0 | 0 | 0 | 0 | 0 | 0
E000008b00004 | 移動式起重機 [吊車機具及現場吊裝（ | 式 |  |  | 0 | 0 | 0 | 0 | 0 | 0 | 1 | 0 | 0 | 0 | 0 | 0 | 0
| 含各式耗材及五金另料）] |  |  |  | 0 | 0 | 0 | 0 | 0 | 0 | 1 | 0 | 0 | 0 | 0 | 0 | 0
L000001900004 | 其他管理人員 [工區保全人員費用] | 式 |  |  | 0 | 0 | 0 | 0 | 0 | 1 | 0 | 0 | 0 | 0 | 0 | 0 | 0
L000005100012 | 操作手，開挖機 | 時 |  |  | 0 | 0 | 0 | 0 | 0 | 1 | 0 | 0 | 0 | 0 | 0 | 0 | 0
L000005100014 | 操作手，開挖機 | 式 |  |  | 0 | 0 | 0 | 0 | 0 | 1 | 0 | 0 | 0 | 0 | 0 | 0 | 0
L000005300001 | 駕駛 | 時 |  |  | 0 | 0 | 0 | 0 | 0 | 1 | 0 | 0 | 0 | 0 | 0 | 0 | 0
L000005300014 | 駕駛，傾卸貨車 | 式 |  |  | 0 | 0 | 0 | 0 | 0 | 1 | 0 | 0 | 0 | 0 | 0 | 0 | 0
L000005P00002 | 模板安裝工 | 工 |  |  | 0 | 0 | 0 | 0 | 0 | 1 | 0 | 0 | 0 | 0 | 0 | 0 | 0
L000005S00004 | 鋼材焊接工 [現場電銲] | 式 |  |  | 0 | 0 | 0 | 0 | 0 | 1 | 0 | 0 | 0 | 0 | 0 | 0 | 0
L000006000004 | 普通工 | 式 |  |  | 0 | 0 | 0 | 0 | 0 | 1 | 0 | 0 | 0 | 0 | 0 | 0 | 0
L000006100002 | 小工 | 工 |  |  | 0 | 0 | 0 | 0 | 0 | 1 | 0 | 0 | 0 | 0 | 0 | 0 | 0
L000006900002 | 混凝土作業工 | 工 |  |  | 0 | 0 | 0 | 0 | 0 | 1 | 0 | 0 | 0 | 0 | 0 | 0 | 0
L032105K00002 | 鋼筋，鋼筋彎紮工 | 工 |  |  | 0 | 0 | 0 | 0 | 0 | 1 | 0 | 0 | 0 | 0 | 0 | 0 | 0
L055005500002 | 金屬製品，組裝工 [加工及製作組立工 | 工 |  |  | 0 | 0 | 0 | 0 | 0 | 1 | 0 | 0 | 0 | 0 | 0 | 0 | 0
| 資] |  |  |  | 0 | 0 | 0 | 0 | 0 | 1 | 0 | 0 | 0 | 0 | 0 | 0 | 0
L0846020153 | 安裝測試調整工資 | 式 |  |  | 0 | 0 | 0 | 0 | 0 | 1 | 0 | 0 | 0 | 0 | 0 | 0 | 0
L712165512 | 大工 | 工 |  |  | 0 | 0 | 0 | 0 | 0 | 0 | 0 | 0 | 0 | 0 | 0 | 0 | 0
M013212000C | 產品，即時影像及儲存設備 | 月 |  |  | 0 | 0 | 0 | 0 | 0 | 0 | 0 | 1 | 0 | 0 | 0 | 0 | 0
M0154011032 | 產品，施工輔助設施，施工架，鋼管， | M2 |  |  | 0 | 0 | 0 | 0 | 0 | 0 | 0 | 1 | 0 | 0 | 0 | 0 | 0
| 裝拆(含租金) |  |  |  | 0 | 0 | 0 | 0 | 0 | 0 | 0 | 1 | 0 | 0 | 0 | 0 | 0
M0154020002 | 產品，施工輔助設施，外部施工架防護 | M2 |  |  | 0 | 0 | 0 | 0 | 0 | 0 | 0 | 1 | 0 | 0 | 0 | 0 | 0
| 網 |  |  |  | 0 | 0 | 0 | 0 | 0 | 0 | 0 | 1 | 0 | 0 | 0 | 0 | 0
M0154030002 | 產品，施工輔助設施，外部施工架防塵 | M2 |  |  | 0 | 0 | 0 | 0 | 0 | 0 | 0 | 1 | 0 | 0 | 0 | 0 | 0
| 網 |  |  |  | 0 | 0 | 0 | 0 | 0 | 0 | 0 | 1 | 0 | 0 | 0 | 0 | 0
M0154040004 | 產品，施工輔助設施，外部施工架三角 | 式 |  |  | 0 | 0 | 0 | 0 | 0 | 0 | 0 | 1 | 0 | 0 | 0 | 0 | 0
| 托架 |  |  |  | 0 | 0 | 0 | 0 | 0 | 0 | 0 | 1 | 0 | 0 | 0 | 0 | 0
M0154060004 | 產品，施工輔助設施，外部施工架鐵製 | 式 |  |  | 0 | 0 | 0 | 0 | 0 | 0 | 0 | 1 | 0 | 0 | 0 | 0 | 0
| 安全斜籬 |  |  |  | 0 | 0 | 0 | 0 | 0 | 0 | 0 | 1 | 0 | 0 | 0 | 0 | 0
M0154080004 | 產品，施工輔助設施，外部施工架安全 | 式 |  |  | 0 | 0 | 0 | 0 | 0 | 0 | 0 | 1 | 0 | 0 | 0 | 0 | 0
| 夾板 |  |  |  | 0 | 0 | 0 | 0 | 0 | 0 | 0 | 1 | 0 | 0 | 0 | 0 | 0
M01540A0033 | 產品，施工輔助設施，施工架及防護網 | M3 |  |  | 0 | 0 | 0 | 0 | 0 | 0 | 0 | 1 | 0 | 0 | 0 | 0 | 0
| ，裝拆(含租金) |  |  |  | 0 | 0 | 0 | 0 | 0 | 0 | 0 | 1 | 0 | 0 | 0 | 0 | 0
M0155696006 | 產品，臨時指揮設施，指揮棒 | 只 |  |  | 0 | 0 | 0 | 0 | 0 | 0 | 0 | 1 | 0 | 0 | 0 | 0 | 0
M0156414301 | 產品，施工圍籬，鋼板，2.4m ≦高度， | M |  |  | 0 | 0 | 0 | 0 | 0 | 0 | 0 | 1 | 0 | 0 | 0 | 0 | 0
| 含(頂部)警告燈 |  |  |  | 0 | 0 | 0 | 0 | 0 | 0 | 0 | 1 | 0 | 0 | 0 | 0 | 0
M01564M0001 | 產品，施工圍籬，混凝土基礎 | M |  |  | 0 | 0 | 0 | 0 | 0 | 0 | 0 | 1 | 0 | 0 | 0 | 0 | 0
M01564N0001 | 產品，施工圍籬，防溢座 | M |  |  | 0 | 0 | 0 | 0 | 0 | 0 | 0 | 1 | 0 | 0 | 0 | 0 | 0
M01564P0004 | 產品，施工圍籬，框架 [鋼管角材] | 式 |  |  | 0 | 0 | 0 | 0 | 0 | 0 | 0 | 1 | 0 | 0 | 0 | 0 | 0
M0157421136 | 產品，職業安全衛生，保護器材，頭部 | 只 |  |  | 0 | 0 | 0 | 0 | 0 | 0 | 0 | 1 | 0 | 0 | 0 | 0 | 0
| ，安全帽，工地用 |  |  |  | 0 | 0 | 0 | 0 | 0 | 0 | 0 | 1 | 0 | 0 | 0 | 0 | 0
M0157422408 | 產品，職業安全衛生，保護器材，呼吸 | 組 |  |  | 0 | 0 | 0 | 0 | 0 | 0 | 0 | 1 | 0 | 0 | 0 | 0 | 0
| ，防塵口罩 |  |  |  | 0 | 0 | 0 | 0 | 0 | 0 | 0 | 1 | 0 | 0 | 0 | 0 | 0
M0157424106 | 產品，職業安全衛生，保護器材，眼睛 | 只 |  |  | 0 | 0 | 0 | 0 | 0 | 0 | 0 | 1 | 0 | 0 | 0 | 0 | 0
| ，安全眼鏡 |  |  |  | 0 | 0 | 0 | 0 | 0 | 0 | 0 | 1 | 0 | 0 | 0 | 0 | 0
M0157424226 | 產品，職業安全衛生，保護器材，眼睛 | 只 |  |  | 0 | 0 | 0 | 0 | 0 | 0 | 0 | 1 | 0 | 0 | 0 | 0 | 0
| ，護目鏡，遮光護目鏡 |  |  |  | 0 | 0 | 0 | 0 | 0 | 0 | 0 | 1 | 0 | 0 | 0 | 0 | 0
M0157425108 | 產品，職業安全衛生，保護器材，耳部 | 組 |  |  | 0 | 0 | 0 | 0 | 0 | 0 | 0 | 1 | 0 | 0 | 0 | 0 | 0
| ，耳塞 |  |  |  | 0 | 0 | 0 | 0 | 0 | 0 | 0 | 1 | 0 | 0 | 0 | 0 | 0
M015742710M | 產品，職業安全衛生，保護器材，足部 | 雙 |  |  | 0 | 0 | 0 | 0 | 0 | 0 | 0 | 1 | 0 | 0 | 0 | 0 | 0
| ，安全鞋 |  |  |  | 0 | 0 | 0 | 0 | 0 | 0 | 0 | 1 | 0 | 0 | 0 | 0 | 0
M015742780M | 產品，職業安全衛生，保護器材，足部 | 雙 |  |  | 0 | 0 | 0 | 0 | 0 | 0 | 0 | 1 | 0 | 0 | 0 | 0 | 0
| ，雨鞋 |  |  |  | 0 | 0 | 0 | 0 | 0 | 0 | 0 | 1 | 0 | 0 | 0 | 0 | 0
M015742860G | 產品，職業安全衛生，保護器材，身體 | 套 |  |  | 0 | 0 | 0 | 0 | 0 | 0 | 0 | 1 | 0 | 0 | 0 | 0 | 0
| ，雨衣褲 |  |  |  | 0 | 0 | 0 | 0 | 0 | 0 | 0 | 1 | 0 | 0 | 0 | 0 | 0
M0157428A06 | 產品，職業安全衛生，保護器材，身體 | 只 |  |  | 0 | 0 | 0 | 0 | 0 | 0 | 0 | 1 | 0 | 0 | 0 | 0 | 0
| ，反光背心 |  |  |  | 0 | 0 | 0 | 0 | 0 | 0 | 0 | 1 | 0 | 0 | 0 | 0 | 0
M0157429806 | 產品，職業安全衛生，保護器材，高處 | 只 |  |  | 0 | 0 | 0 | 0 | 0 | 0 | 0 | 1 | 0 | 0 | 0 | 0 | 0
| 作業，安全索 |  |  |  | 0 | 0 | 0 | 0 | 0 | 0 | 0 | 1 | 0 | 0 | 0 | 0 | 0
M015831130A | 產品，工程告示牌及工地標誌，工程告 | 面 |  |  | 0 | 0 | 0 | 0 | 0 | 0 | 0 | 1 | 0 | 0 | 0 | 0 | 0
| 示牌，鋁質，長500x寬320cm |  |  |  | 0 | 0 | 0 | 0 | 0 | 0 | 0 | 1 | 0 | 0 | 0 | 0 | 0
M015833000A | 產品，工程告示牌及工地標誌，竣工銘 | 面 |  |  | 0 | 0 | 0 | 0 | 0 | 0 | 0 | 1 | 0 | 0 | 0 | 0 | 0
| 牌 |  |  |  | 0 | 0 | 0 | 0 | 0 | 0 | 0 | 1 | 0 | 0 | 0 | 0 | 0
M022560000A | 產品，臨時擋土支撐工法 [H鋼樁] | 支 |  |  | 0 | 0 | 0 | 0 | 0 | 0 | 0 | 1 | 0 | 0 | 0 | 0 | 0
M0234224004 | 產品，地工織物，織布，聚酯纖維 | 式 |  |  | 0 | 0 | 0 | 0 | 0 | 0 | 0 | 1 | 0 | 0 | 0 | 0 | 0
M0263101108A | 產品，進水井、沉砂井及人孔，人孔蓋 | 組 |  |  | 0 | 0 | 0 | 0 | 0 | 0 | 0 | 1 | 0 | 0 | 0 | 0 | 0
| 及蓋座，灰口鑄鐵(600mm*60mm方型鑄鐵 |  |  |  | 0 | 0 | 0 | 0 | 0 | 0 | 0 | 1 | 0 | 0 | 0 | 0 | 0
| 蓋) |  |  |  | 0 | 0 | 0 | 0 | 0 | 0 | 0 | 1 | 0 | 0 | 0 | 0 | 0
M026313121B | 產品，陰井，人孔蓋及蓋座，球狀石墨 | 座 |  |  | 0 | 0 | 0 | 0 | 0 | 0 | 0 | 1 | 0 | 0 | 0 | 0 | 0
| 鑄鐵，開口直徑600mm |  |  |  | 0 | 0 | 0 | 0 | 0 | 0 | 0 | 1 | 0 | 0 | 0 | 0 | 0
M0305042103 | 產品，預拌混凝土材料費，140kgf/ | M3 |  |  | 0 | 0 | 0 | 0 | 0 | 0 | 0 | 1 | 0 | 0 | 0 | 0 | 0
| cm2，第1型水泥 |  |  |  | 0 | 0 | 0 | 0 | 0 | 0 | 0 | 1 | 0 | 0 | 0 | 0 | 0
M03050461L3 | 產品，預拌混凝土材料費，280kgf/ | M3 |  |  | 0 | 0 | 0 | 0 | 0 | 0 | 0 | 1 | 0 | 0 | 0 | 0 | 0
| cm2，第1型水泥，工地交貨 |  |  |  | 0 | 0 | 0 | 0 | 0 | 0 | 0 | 1 | 0 | 0 | 0 | 0 | 0
M03050A0002 | 產品，水泥及砂 | M2 |  |  | 0 | 0 | 0 | 0 | 0 | 0 | 0 | 1 | 0 | 0 | 0 | 0 | 0
M0310000009 | 產品，混凝土模板及附屬品 [洋釘及鉛 | KG |  |  | 0 | 0 | 0 | 0 | 0 | 0 | 0 | 1 | 0 | 0 | 0 | 0 | 0
| 絲] |  |  |  | 0 | 0 | 0 | 0 | 0 | 0 | 0 | 1 | 0 | 0 | 0 | 0 | 0
M0310040004 | 產品，混凝土模板及附屬品，模板用支 | 式 |  |  | 0 | 0 | 0 | 0 | 0 | 0 | 0 | 1 | 0 | 0 | 0 | 0 | 0
| 撐材料 |  |  |  | 0 | 0 | 0 | 0 | 0 | 0 | 0 | 1 | 0 | 0 | 0 | 0 | 0
M0311010002 | 產品，普通模板 | M2 |  |  | 0 | 0 | 0 | 0 | 0 | 0 | 0 | 1 | 0 | 0 | 0 | 0 | 0
M0311020002 | 產品，清水模板 | M2 |  |  | 0 | 0 | 0 | 0 | 0 | 0 | 0 | 1 | 0 | 0 | 0 | 0 | 0
M0311020002B | 產品，角材 | M |  |  | 0 | 0 | 0 | 0 | 0 | 0 | 0 | 1 | 0 | 0 | 0 | 0 | 0
M0315001002 | 產品，混凝土附屬品，保麗龍 | M2 |  |  | 0 | 0 | 0 | 0 | 0 | 0 | 0 | 1 | 0 | 0 | 0 | 0 | 0
M0321040005 | 產品，鋼筋，SD280 | T |  |  | 0 | 0 | 0 | 0 | 0 | 0 | 0 | 1 | 0 | 0 | 0 | 0 | 0
M0321060005 | 產品，鋼筋，SD420W | T |  |  | 0 | 0 | 0 | 0 | 0 | 0 | 0 | 1 | 0 | 0 | 0 | 0 | 0
M0473000002 | 產品，仿造石材 [四分人造石] | M2 |  |  | 0 | 0 | 0 | 0 | 0 | 0 | 0 | 1 | 0 | 0 | 0 | 0 | 0
M0506000004 | 產品，金屬材料 [五金配件] | 式 |  |  | 0 | 0 | 0 | 0 | 0 | 0 | 0 | 1 | 0 | 0 | 0 | 0 | 0
M0506020009 | 產品，金屬材料，鐵線 | KG |  |  | 0 | 0 | 0 | 0 | 0 | 0 | 0 | 1 | 0 | 0 | 0 | 0 | 0
M05060D3004 | 產品，金屬材料，鐵件，五金零件 | 式 |  |  | 0 | 0 | 0 | 0 | 0 | 0 | 0 | 1 | 0 | 0 | 0 | 0 | 0
M0509000002 | 產品，金屬接合[C型鋼及螺絲五金配件] | M2 |  |  | 0 | 0 | 0 | 0 | 0 | 0 | 0 | 1 | 0 | 0 | 0 | 0 | 0
M0509000004 | 產品，金屬接合 [螺絲五金配件] | 式 |  |  | 0 | 0 | 0 | 0 | 0 | 0 | 0 | 1 | 0 | 0 | 0 | 0 | 0
M0512410005 | 產品，建築鋼結構，鋼料 | T |  |  | 0 | 0 | 0 | 0 | 0 | 0 | 0 | 1 | 0 | 0 | 0 | 0 | 0
M0512430004 | 產品，建築鋼結構，強力螺栓 | 式 |  |  | 0 | 0 | 0 | 0 | 0 | 0 | 0 | 1 | 0 | 0 | 0 | 0 | 0
M0512440004 | 產品，建築鋼結構，基礎錨碇螺栓 | 式 |  |  | 0 | 0 | 0 | 0 | 0 | 0 | 0 | 1 | 0 | 0 | 0 | 0 | 0
M0512450004 | 產品，建築鋼結構，剪力釘 | 式 |  |  | 0 | 0 | 0 | 0 | 0 | 0 | 0 | 1 | 0 | 0 | 0 | 0 | 0
M0531010002 | 產品，鋼承板，鋼板 | M2 |  |  | 0 | 0 | 0 | 0 | 0 | 0 | 0 | 1 | 0 | 0 | 0 | 0 | 0
M0550050514 | 產品，不銹鋼管，直徑=5cm，厚3mm | 式 |  |  | 0 | 0 | 0 | 0 | 0 | 0 | 0 | 1 | 0 | 0 | 0 | 0 | 0
M0550070051 | 產品，鋁板，厚2.0mm [泛水板，霧面氟 | M |  |  | 0 | 0 | 0 | 0 | 0 | 0 | 0 | 1 | 0 | 0 | 0 | 0 | 0
| 碳烤漆] |  |  |  | 0 | 0 | 0 | 0 | 0 | 0 | 0 | 1 | 0 | 0 | 0 | 0 | 0
M055007b002 | 產品，5mm玻璃+氟碳烤漆鋁板[th=3mm] | M2 |  |  | 0 | 0 | 0 | 0 | 0 | 0 | 0 | 1 | 0 | 0 | 0 | 0 | 0
M05500N0002 | 產品，鍍鋅鋼板 [鍍鋅鋼板平整層 th= | M2 |  |  | 0 | 0 | 0 | 0 | 0 | 0 | 0 | 1 | 0 | 0 | 0 | 0 | 0
| 1.2mm] |  |  |  | 0 | 0 | 0 | 0 | 0 | 0 | 0 | 1 | 0 | 0 | 0 | 0 | 0
M05500Nb002 | 產品，鍍鋅鋼板，氟碳烤漆 | M2 |  |  | 0 | 0 | 0 | 0 | 0 | 0 | 0 | 1 | 0 | 0 | 0 | 0 | 0
M05500P0004 | 產品，不銹鋼料 [檯面不鏽鋼支撐架及 | 式 |  |  | 0 | 0 | 0 | 0 | 0 | 0 | 0 | 1 | 0 | 0 | 0 | 0 | 0
| 固定鐵件] |  |  |  | 0 | 0 | 0 | 0 | 0 | 0 | 0 | 1 | 0 | 0 | 0 | 0 | 0
M05500Pb0A4 | 產品，不銹鋼料，氟碳烤漆，厚5.0mm | 式 |  |  | 0 | 0 | 0 | 0 | 0 | 0 | 0 | 1 | 0 | 0 | 0 | 0 | 0
M05500R0002C | 產品，鍍鋅鋼料 [內襯防水板，th= | M2 |  |  | 0 | 0 | 0 | 0 | 0 | 0 | 0 | 1 | 0 | 0 | 0 | 0 | 0
| 1.0mm] |  |  |  | 0 | 0 | 0 | 0 | 0 | 0 | 0 | 1 | 0 | 0 | 0 | 0 | 0
M05500Rb004 | 產品，鍍鋅鋼料，氟碳烤漆 [扶手固定 | 式 |  |  | 0 | 0 | 0 | 0 | 0 | 0 | 0 | 1 | 0 | 0 | 0 | 0 | 0
| 件、補強件等] |  |  |  | 0 | 0 | 0 | 0 | 0 | 0 | 0 | 1 | 0 | 0 | 0 | 0 | 0
M05500Rb009 | 產品，鍍鋅鋼料，氟碳烤漆 | KG |  |  | 0 | 0 | 0 | 0 | 0 | 0 | 0 | 1 | 0 | 0 | 0 | 0 | 0
M05500Sb001 | 產品，鍍鋅鋼管，氟碳烤漆 [鍍鋅鋼管 | M |  |  | 0 | 0 | 0 | 0 | 0 | 0 | 0 | 1 | 0 | 0 | 0 | 0 | 0
| 烤漆扶手] |  |  |  | 0 | 0 | 0 | 0 | 0 | 0 | 0 | 1 | 0 | 0 | 0 | 0 | 0
M0573100025 | 氟碳烤漆鋁板 th=3mm | M2 |  |  | 0 | 0 | 0 | 0 | 0 | 0 | 0 | 0 | 0 | 0 | 0 | 0 | 0
M0573100025A | 產品，氟碳烤漆鋁板 th=2.5mm，25um | M2 |  |  | 0 | 0 | 0 | 0 | 0 | 0 | 0 | 1 | 0 | 0 | 0 | 0 | 0
M0605080004a | 產品，木料 [防腐角材] | 式 |  |  | 0 | 0 | 0 | 0 | 0 | 0 | 0 | 1 | 0 | 0 | 0 | 0 | 0
M06050900042b | 產品，夾板 [18mm木夾板] | M2 |  |  | 0 | 0 | 0 | 0 | 0 | 0 | 0 | 1 | 0 | 0 | 0 | 0 | 0
M0620061001 | 產品，細木作，鏡線，實木 [柚木實木 | M |  |  | 0 | 0 | 0 | 0 | 0 | 0 | 0 | 1 | 0 | 0 | 0 | 0 | 0
| 邊框] |  |  |  | 0 | 0 | 0 | 0 | 0 | 0 | 0 | 1 | 0 | 0 | 0 | 0 | 0
M0711100002 | 產品，塗液類防潮 [矽酸質系防水材( | M2 |  |  | 0 | 0 | 0 | 0 | 0 | 0 | 0 | 1 | 0 | 0 | 0 | 0 | 0
| 2.0kg/m2),分兩次噴塗] |  |  |  | 0 | 0 | 0 | 0 | 0 | 0 | 0 | 1 | 0 | 0 | 0 | 0 | 0
M0711132009 | 產品，塗液類防潮，樹脂塗液，丙烯樹 | KG |  |  | 0 | 0 | 0 | 0 | 0 | 0 | 0 | 1 | 0 | 0 | 0 | 0 | 0
| 脂 [壓克力樹脂底漆] |  |  |  | 0 | 0 | 0 | 0 | 0 | 0 | 0 | 1 | 0 | 0 | 0 | 0 | 0
M0711221003 | 產品，防水水泥砂漿粉刷，1:2水泥砂漿 | M3 |  |  | 0 | 0 | 0 | 0 | 0 | 0 | 0 | 1 | 0 | 0 | 0 | 0 | 0
| ，第1型水泥 |  |  |  | 0 | 0 | 0 | 0 | 0 | 0 | 0 | 1 | 0 | 0 | 0 | 0 | 0
M0713130602 | 產品，舖貼式防水膜，熱熔式防水毯， | M2 |  |  | 0 | 0 | 0 | 0 | 0 | 0 | 0 | 1 | 0 | 0 | 0 | 0 | 0
| t=2.0mm |  |  |  | 0 | 0 | 0 | 0 | 0 | 0 | 0 | 1 | 0 | 0 | 0 | 0 | 0
M0713140102 | 產品，舖貼式防水膜，自黏式防水毯， | M2 |  |  | 0 | 0 | 0 | 0 | 0 | 0 | 0 | 1 | 0 | 0 | 0 | 0 | 0
| t=1.5mm |  |  |  | 0 | 0 | 0 | 0 | 0 | 0 | 0 | 1 | 0 | 0 | 0 | 0 | 0
M0713140602 | 產品，舖貼式防水膜，自黏式防水毯， | M2 |  |  | 0 | 0 | 0 | 0 | 0 | 0 | 0 | 1 | 0 | 0 | 0 | 0 | 0
| t=2.0mm |  |  |  | 0 | 0 | 0 | 0 | 0 | 0 | 0 | 1 | 0 | 0 | 0 | 0 | 0
M0714520002 | 產品，水泥基防水，水泥聚合彈性防水 | M2 |  |  | 0 | 0 | 0 | 0 | 0 | 0 | 0 | 1 | 0 | 0 | 0 | 0 | 0
| [水和凝固型防水材(二次塗布)] |  |  |  | 0 | 0 | 0 | 0 | 0 | 0 | 0 | 1 | 0 | 0 | 0 | 0 | 0
M0722111102 | 產品，屋頂隔熱，硬質隔熱材料，多苯 | M2 |  |  | 0 | 0 | 0 | 0 | 0 | 0 | 0 | 1 | 0 | 0 | 0 | 0 | 0
| 乙烯材料，總厚25mm |  |  |  | 0 | 0 | 0 | 0 | 0 | 0 | 0 | 1 | 0 | 0 | 0 | 0 | 0
M0784000002 | 產品，防火阻絕 [2"防火棉] | M2 |  |  | 0 | 0 | 0 | 0 | 0 | 0 | 0 | 1 | 0 | 0 | 0 | 0 | 0
M0784000004 | 產品，防火阻絕 [4"60K防火棉] | M2 |  |  | 0 | 0 | 0 | 0 | 0 | 0 | 0 | 1 | 0 | 0 | 0 | 0 | 0
M0792031004 | 產品，填縫板，保麗龍板 | 式 |  |  | 0 | 0 | 0 | 0 | 0 | 0 | 0 | 1 | 0 | 0 | 0 | 0 | 0
M0792100004a | 產品，填縫材 [樹脂類填縫材] | 式 |  |  | 0 | 0 | 0 | 0 | 0 | 0 | 0 | 1 | 0 | 0 | 0 | 0 | 0
M0792103004 | 產品，填縫材，聚胺酯類 [PU伸縮縫] | 式 |  |  | 0 | 0 | 0 | 0 | 0 | 0 | 0 | 1 | 0 | 0 | 0 | 0 | 0
M0792110004 | 產品，填縫材，填縫劑 [角隅填縫材導 | 式 |  |  | 0 | 0 | 0 | 0 | 0 | 0 | 0 | 1 | 0 | 0 | 0 | 0 | 0
| 角] |  |  |  | 0 | 0 | 0 | 0 | 0 | 0 | 0 | 1 | 0 | 0 | 0 | 0 | 0
M0792121004 | 產品，填縫材，襯墊料，彈性聚乙烯發 | 式 |  |  | 0 | 0 | 0 | 0 | 0 | 0 | 0 | 1 | 0 | 0 | 0 | 0 | 0
| 泡樹脂條 [橡膠軟墊] |  |  |  | 0 | 0 | 0 | 0 | 0 | 0 | 0 | 1 | 0 | 0 | 0 | 0 | 0
M0792126004 | 產品，填縫材，襯墊料，海棉氣密及玻 | 式 |  |  | 0 | 0 | 0 | 0 | 0 | 0 | 0 | 1 | 0 | 0 | 0 | 0 | 0
| 璃壓條 [填充泡棉] |  |  |  | 0 | 0 | 0 | 0 | 0 | 0 | 0 | 1 | 0 | 0 | 0 | 0 | 0
M080500000034 | 產品，門窗基本材料及施工方法，門鎖 | 式 |  |  | 0 | 0 | 0 | 0 | 0 | 0 | 0 | 1 | 0 | 0 | 0 | 0 | 0
| 裝置 [門禁管制用無聲馬達鎖] |  |  |  | 0 | 0 | 0 | 0 | 0 | 0 | 0 | 1 | 0 | 0 | 0 | 0 | 0
M081100000B | 產品，鋼門框，霧面氟碳烤漆 | 樘 |  |  | 0 | 0 | 0 | 0 | 0 | 0 | 0 | 1 | 0 | 0 | 0 | 0 | 0
M081100009B | 產品，鋼門扇，霧面氟碳烤漆 | 樘 |  |  | 0 | 0 | 0 | 0 | 0 | 0 | 0 | 1 | 0 | 0 | 0 | 0 | 0
M081702000236 | 產品，防火金屬門扇及門樘，（推開式 | 只 |  |  | 0 | 0 | 0 | 0 | 0 | 0 | 0 | 1 | 0 | 0 | 0 | 0 | 0
| ，單扇平版），F60A，氟碳烤漆 |  |  |  | 0 | 0 | 0 | 0 | 0 | 0 | 0 | 1 | 0 | 0 | 0 | 0 | 0
M081703000236 | 產品，防火金屬門扇及門樘，（推開式 | 只 |  |  | 0 | 0 | 0 | 0 | 0 | 0 | 0 | 1 | 0 | 0 | 0 | 0 | 0
| ，雙扇平版），F60A，氟碳烤漆 |  |  |  | 0 | 0 | 0 | 0 | 0 | 0 | 0 | 1 | 0 | 0 | 0 | 0 | 0
M081703000B36 | 產品，防火金屬門扇及門樘，（推開式 | 只 |  |  | 0 | 0 | 0 | 0 | 0 | 0 | 0 | 1 | 0 | 0 | 0 | 0 | 0
| ，雙扇平版），F60A(具遮煙性)，氟碳 |  |  |  | 0 | 0 | 0 | 0 | 0 | 0 | 0 | 1 | 0 | 0 | 0 | 0 | 0
| 烤漆 |  |  |  | 0 | 0 | 0 | 0 | 0 | 0 | 0 | 1 | 0 | 0 | 0 | 0 | 0
M081703000B36a | 產品，防火金屬門扇及門樘，（推開式 | 樘 |  |  | 0 | 0 | 0 | 0 | 0 | 0 | 0 | 1 | 0 | 0 | 0 | 0 | 0
| ，雙扇平版），F60A，氟碳烤漆 |  |  |  | 0 | 0 | 0 | 0 | 0 | 0 | 0 | 1 | 0 | 0 | 0 | 0 | 0
M081705000B36 | 產品，防火金屬門扇及門樘，（單扇平 | 只 |  |  | 0 | 0 | 0 | 0 | 0 | 0 | 0 | 1 | 0 | 0 | 0 | 0 | 0
| 版），F60A(具遮煙性)，氟碳烤漆 |  |  |  | 0 | 0 | 0 | 0 | 0 | 0 | 0 | 1 | 0 | 0 | 0 | 0 | 0
M08331000100B | 產品，鐵捲門，馬達 | 套 |  |  | 0 | 0 | 0 | 0 | 0 | 0 | 0 | 1 | 0 | 0 | 0 | 0 | 0
M08331b0001 | 產品，鐵捲門，導軌（鍍鋅） | 組 |  |  | 0 | 0 | 0 | 0 | 0 | 0 | 0 | 1 | 0 | 0 | 0 | 0 | 0
M08331D00002A | 產品，鐵捲門，鍍鋅烤漆捲門，(A種防 | 樘 |  |  | 0 | 0 | 0 | 0 | 0 | 0 | 0 | 1 | 0 | 0 | 0 | 0 | 0
| 火門，1小時防火時效) |  |  |  | 0 | 0 | 0 | 0 | 0 | 0 | 0 | 1 | 0 | 0 | 0 | 0 | 0
M08331e0008 | 產品，鐵捲門，捲軸（含捲軸鏈條及捲 | 組 |  |  | 0 | 0 | 0 | 0 | 0 | 0 | 0 | 1 | 0 | 0 | 0 | 0 | 0
| 軸鏈齒輪，電動式） |  |  |  | 0 | 0 | 0 | 0 | 0 | 0 | 0 | 1 | 0 | 0 | 0 | 0 | 0
M08331k0008 | 產品，鐵捲門，護箱（含托板，鍍鋅） | 組 |  |  | 0 | 0 | 0 | 0 | 0 | 0 | 0 | 1 | 0 | 0 | 0 | 0 | 0
M0839300004 | 產品，防洪閘及水密門 [閘板支撐座、 | 式 |  |  | 0 | 0 | 0 | 0 | 0 | 0 | 0 | 1 | 0 | 0 | 0 | 0 | 0
| 定位迫緊把手、側框、底框、角鍊與其 |  |  |  | 0 | 0 | 0 | 0 | 0 | 0 | 0 | 1 | 0 | 0 | 0 | 0 | 0
| 他五金] |  |  |  | 0 | 0 | 0 | 0 | 0 | 0 | 0 | 1 | 0 | 0 | 0 | 0 | 0
M0839332402 | 產品，防水閘門，不銹鋼，手動 | M2 |  |  | 0 | 0 | 0 | 0 | 0 | 0 | 0 | 1 | 0 | 0 | 0 | 0 | 0
M0852000001 | 產品，10*10mm方孔網目Ø=1mm不鏽鋼網 | M2 |  |  | 0 | 0 | 0 | 0 | 0 | 0 | 0 | 1 | 0 | 0 | 0 | 0 | 0
M08520000040A | 產品，鋁窗，氣密性2等級 | 樘 |  |  | 0 | 0 | 0 | 0 | 0 | 0 | 0 | 1 | 0 | 0 | 0 | 0 | 0
M08520C00040A | 產品，鋁窗，單扇推射窗，氣密性2等級 | 樘 |  |  | 0 | 0 | 0 | 0 | 0 | 0 | 0 | 1 | 0 | 0 | 0 | 0 | 0
M0871000004 | 產品，門五金 [含圖面上所有五金] | 式 |  |  | 0 | 0 | 0 | 0 | 0 | 0 | 0 | 1 | 0 | 0 | 0 | 0 | 0
M0875000004 | 產品，五金 | 式 |  |  | 0 | 0 | 0 | 0 | 0 | 0 | 0 | 1 | 0 | 0 | 0 | 0 | 0
M088103100A | 產品，強化玻璃，平面[5+5mm雙強化膠 | 才 |  |  | 0 | 0 | 0 | 0 | 0 | 0 | 0 | 1 | 0 | 0 | 0 | 0 | 0
| 合清玻璃] |  |  |  | 0 | 0 | 0 | 0 | 0 | 0 | 0 | 1 | 0 | 0 | 0 | 0 | 0
M088103160D | 產品，強化玻璃，平面，t=5mm | 才 |  |  | 0 | 0 | 0 | 0 | 0 | 0 | 0 | 1 | 0 | 0 | 0 | 0 | 0
M0883014002 | 產品，明鏡，單層鏡板，t=5mm | M2 |  |  | 0 | 0 | 0 | 0 | 0 | 0 | 0 | 1 | 0 | 0 | 0 | 0 | 0
M089110030A | 產品，鋁帷幕牆，氟碳烤漆處理 | 樘 |  |  | 0 | 0 | 0 | 0 | 0 | 0 | 0 | 1 | 0 | 0 | 0 | 0 | 0
M09050F0004 | 產品，黏著劑 | 式 |  |  | 0 | 0 | 0 | 0 | 0 | 0 | 0 | 1 | 0 | 0 | 0 | 0 | 0
M092402500012 | 產品，纖維水泥板，厚度9mm，耐燃一級 | M2 |  |  | 0 | 0 | 0 | 0 | 0 | 0 | 0 | 1 | 0 | 0 | 0 | 0 | 0
M092403500002 | 產品，矽酸鈣板，厚度9mm | M2 |  |  | 0 | 0 | 0 | 0 | 0 | 0 | 0 | 1 | 0 | 0 | 0 | 0 | 0
M092403800012 | 產品，矽酸鈣板，厚度12mm，耐燃一級 | M2 |  |  | 0 | 0 | 0 | 0 | 0 | 0 | 0 | 1 | 0 | 0 | 0 | 0 | 0
M09240380009 | 產品，矽酸鈣板，厚度9mm，耐燃一級 | M2 |  |  | 0 | 0 | 0 | 0 | 0 | 0 | 0 | 1 | 0 | 0 | 0 | 0 | 0
M0925021052 | 產品，防潮石膏板，耐燃1級，t= | M2 |  |  | 0 | 0 | 0 | 0 | 0 | 0 | 0 | 1 | 0 | 0 | 0 | 0 | 0
| 15.0mm |  |  |  | 0 | 0 | 0 | 0 | 0 | 0 | 0 | 1 | 0 | 0 | 0 | 0 | 0
M0925031052 | 產品，強化石膏板，耐燃1級，t= | M2 |  |  | 0 | 0 | 0 | 0 | 0 | 0 | 0 | 1 | 0 | 0 | 0 | 0 | 0
| 15.0mm |  |  |  | 0 | 0 | 0 | 0 | 0 | 0 | 0 | 1 | 0 | 0 | 0 | 0 | 0
M0925031092 | 產品，強化石膏板，耐燃1級，t= | M2 |  |  | 0 | 0 | 0 | 0 | 0 | 0 | 0 | 1 | 0 | 0 | 0 | 0 | 0
| 25.0mm |  |  |  | 0 | 0 | 0 | 0 | 0 | 0 | 0 | 1 | 0 | 0 | 0 | 0 | 0
M0991000002a | 產品，油漆，底層 | M2 |  |  | 0 | 0 | 0 | 0 | 0 | 0 | 0 | 1 | 0 | 0 | 0 | 0 | 0
M0991000G04F | 產品，油漆，鍍鋅鐵管，(含工資) | 式 |  |  | 0 | 0 | 0 | 0 | 0 | 0 | 0 | 1 | 0 | 0 | 0 | 0 | 0
M0991090C02 | 產品，油漆，透明漆，中層 | M2 |  |  | 0 | 0 | 0 | 0 | 0 | 0 | 0 | 1 | 0 | 0 | 0 | 0 | 0
M0991090D02 | 產品，油漆，透明漆，面層 | M2 |  |  | 0 | 0 | 0 | 0 | 0 | 0 | 0 | 1 | 0 | 0 | 0 | 0 | 0
M1015200002 | 產品，浴廁強化美耐板隔間 [熱固性樹 | M2 |  |  | 0 | 0 | 0 | 0 | 0 | 0 | 0 | 1 | 0 | 0 | 0 | 0 | 0
| 脂板] |  |  |  | 0 | 0 | 0 | 0 | 0 | 0 | 0 | 1 | 0 | 0 | 0 | 0 | 0
M1015201002 | 產品，浴廁強化美耐板隔間，隔間板 [ | M2 |  |  | 0 | 0 | 0 | 0 | 0 | 0 | 0 | 1 | 0 | 0 | 0 | 0 | 0
| 熱固性樹脂板] |  |  |  | 0 | 0 | 0 | 0 | 0 | 0 | 0 | 1 | 0 | 0 | 0 | 0 | 0
M1021300A101 | 產品，鋁質百葉窗，氟碳烤漆 | 樘 |  |  | 0 | 0 | 0 | 0 | 0 | 0 | 0 | 1 | 0 | 0 | 0 | 0 | 0
M1060010002 | 產品，活動式隔間，輕隔間系統 [輕隔 | M2 |  |  | 0 | 0 | 0 | 0 | 0 | 0 | 0 | 1 | 0 | 0 | 0 | 0 | 0
| 間牆骨架] |  |  |  | 0 | 0 | 0 | 0 | 0 | 0 | 0 | 1 | 0 | 0 | 0 | 0 | 0
M1139210001 | 產品，污水處理設備，建築物污水處理 | M |  |  | 0 | 0 | 0 | 0 | 0 | 0 | 0 | 1 | 0 | 0 | 0 | 0 | 0
| 設備，細目式整流板+齒鉅型溢流堰 |  |  |  | 0 | 0 | 0 | 0 | 0 | 0 | 0 | 1 | 0 | 0 | 0 | 0 | 0
M1139210002 | 產品，污水處理設備，建築物污水處理 | M2 |  |  | 0 | 0 | 0 | 0 | 0 | 0 | 0 | 1 | 0 | 0 | 0 | 0 | 0
| 設備，1B隔牆含粉刷 |  |  |  | 0 | 0 | 0 | 0 | 0 | 0 | 0 | 1 | 0 | 0 | 0 | 0 | 0
M1139210002A | 產品，污水處理設備，建築物污水處理 | M2 |  |  | 0 | 0 | 0 | 0 | 0 | 0 | 0 | 1 | 0 | 0 | 0 | 0 | 0
| 設備，沉澱槽斜坡工程 |  |  |  | 0 | 0 | 0 | 0 | 0 | 0 | 0 | 1 | 0 | 0 | 0 | 0 | 0
M1139210002B | 產品，污水處理設備，建築物污水處理 | M2 |  |  | 0 | 0 | 0 | 0 | 0 | 0 | 0 | 1 | 0 | 0 | 0 | 0 | 0
| 設備，槽底及槽四周防水粉刷 |  |  |  | 0 | 0 | 0 | 0 | 0 | 0 | 0 | 1 | 0 | 0 | 0 | 0 | 0
M1139210003 | 產品，污水處理設備，建築物污水處理 | M3 |  |  | 0 | 0 | 0 | 0 | 0 | 0 | 0 | 1 | 0 | 0 | 0 | 0 | 0
| 設備，微生物生長濾材 |  |  |  | 0 | 0 | 0 | 0 | 0 | 0 | 0 | 1 | 0 | 0 | 0 | 0 | 0
M1139210004 | 產品，污水處理設備，建築物污水處理 | 式 |  |  | 0 | 0 | 0 | 0 | 0 | 0 | 0 | 1 | 0 | 0 | 0 | 0 | 0
| 設備，連通管、風管、污泥管、透氣管 |  |  |  | 0 | 0 | 0 | 0 | 0 | 0 | 0 | 1 | 0 | 0 | 0 | 0 | 0
| 預留 |  |  |  | 0 | 0 | 0 | 0 | 0 | 0 | 0 | 1 | 0 | 0 | 0 | 0 | 0
M1139210004A | 產品，污水處理設備，建築物污水處理 | 式 |  |  | 0 | 0 | 0 | 0 | 0 | 0 | 0 | 1 | 0 | 0 | 0 | 0 | 0
| 設備，風管氣昇管配管工程暨零件 |  |  |  | 0 | 0 | 0 | 0 | 0 | 0 | 0 | 1 | 0 | 0 | 0 | 0 | 0
M1139210004B | 產品，污水處理設備，建築物污水處理 | 式 |  |  | 0 | 0 | 0 | 0 | 0 | 0 | 0 | 1 | 0 | 0 | 0 | 0 | 0
| 設備，迴水管污泥管管件工程 |  |  |  | 0 | 0 | 0 | 0 | 0 | 0 | 0 | 1 | 0 | 0 | 0 | 0 | 0
M1139210004C | 產品，污水處理設備，建築物污水處理 | 式 |  |  | 0 | 0 | 0 | 0 | 0 | 0 | 0 | 1 | 0 | 0 | 0 | 0 | 0
| 設備，微生物生長濾材白鐵支撐架 |  |  |  | 0 | 0 | 0 | 0 | 0 | 0 | 0 | 1 | 0 | 0 | 0 | 0 | 0
M1139210004D | 產品，污水處理設備，建築物污水處理 | 式 |  |  | 0 | 0 | 0 | 0 | 0 | 0 | 0 | 1 | 0 | 0 | 0 | 0 | 0
| 設備，配管工程 |  |  |  | 0 | 0 | 0 | 0 | 0 | 0 | 0 | 1 | 0 | 0 | 0 | 0 | 0
M1139210004E | 產品，污水處理設備，建築物污水處理 | 式 |  |  | 0 | 0 | 0 | 0 | 0 | 0 | 0 | 1 | 0 | 0 | 0 | 0 | 0
| 設備，配電工程 |  |  |  | 0 | 0 | 0 | 0 | 0 | 0 | 0 | 1 | 0 | 0 | 0 | 0 | 0
M1139210004F | 產品，污水處理設備，建築物污水處理 | 式 |  |  | 0 | 0 | 0 | 0 | 0 | 0 | 0 | 1 | 0 | 0 | 0 | 0 | 0
| 設備，加藥筒及支架 |  |  |  | 0 | 0 | 0 | 0 | 0 | 0 | 0 | 1 | 0 | 0 | 0 | 0 | 0
M1139210004G | 產品，污水處理設備，建築物污水處理 | 式 |  |  | 0 | 0 | 0 | 0 | 0 | 0 | 0 | 1 | 0 | 0 | 0 | 0 | 0
| 設備，套管式控量球閥 |  |  |  | 0 | 0 | 0 | 0 | 0 | 0 | 0 | 1 | 0 | 0 | 0 | 0 | 0
M1139210004H | 產品，污水處理設備，建築物污水處理 | 式 |  |  | 0 | 0 | 0 | 0 | 0 | 0 | 0 | 1 | 0 | 0 | 0 | 0 | 0
| 設備，流程整理及水位調正 |  |  |  | 0 | 0 | 0 | 0 | 0 | 0 | 0 | 1 | 0 | 0 | 0 | 0 | 0
M1139210004I | 產品，污水處理設備，建築物污水處理 | 式 |  |  | 0 | 0 | 0 | 0 | 0 | 0 | 0 | 1 | 0 | 0 | 0 | 0 | 0
| 設備，配管五金材料耗損 |  |  |  | 0 | 0 | 0 | 0 | 0 | 0 | 0 | 1 | 0 | 0 | 0 | 0 | 0
M1139210006 | 產品，污水處理設備，建築物污水處理 | 只 |  |  | 0 | 0 | 0 | 0 | 0 | 0 | 0 | 1 | 0 | 0 | 0 | 0 | 0
| 設備，電磁式鼓風機370W |  |  |  | 0 | 0 | 0 | 0 | 0 | 0 | 0 | 1 | 0 | 0 | 0 | 0 | 0
M1139210007 | 產品，污水處理設備，建築物污水處理 | 個 |  |  | 0 | 0 | 0 | 0 | 0 | 0 | 0 | 1 | 0 | 0 | 0 | 0 | 0
| 設備，人孔洞預留含保麗龍 |  |  |  | 0 | 0 | 0 | 0 | 0 | 0 | 0 | 1 | 0 | 0 | 0 | 0 | 0
M1139210008 | 產品，污水處理設備，建築物污水處理 | 組 |  |  | 0 | 0 | 0 | 0 | 0 | 0 | 0 | 1 | 0 | 0 | 0 | 0 | 0
| 設備，機器全自動控制盤 |  |  |  | 0 | 0 | 0 | 0 | 0 | 0 | 0 | 1 | 0 | 0 | 0 | 0 | 0
M1139212008A | 產品，污水處理設備，建築物污水處理 | 組 |  |  | 0 | 0 | 0 | 0 | 0 | 0 | 0 | 1 | 0 | 0 | 0 | 0 | 0
| 設備，方型吸排兩用抽風扇(1HP強制抽 |  |  |  | 0 | 0 | 0 | 0 | 0 | 0 | 0 | 1 | 0 | 0 | 0 | 0 | 0
| 風機*2交替運轉控制) |  |  |  | 0 | 0 | 0 | 0 | 0 | 0 | 0 | 1 | 0 | 0 | 0 | 0 | 0
M1139214006 | 產品，污水處理設備，建築物污水處理 | 只 |  |  | 0 | 0 | 0 | 0 | 0 | 0 | 0 | 1 | 0 | 0 | 0 | 0 | 0
| 設備，浮渣擋板，FRP |  |  |  | 0 | 0 | 0 | 0 | 0 | 0 | 0 | 1 | 0 | 0 | 0 | 0 | 0
M1250103102 | 產品，一般木作家具，防焰合板，美耐 | M2 |  |  | 0 | 0 | 0 | 0 | 0 | 0 | 0 | 1 | 0 | 0 | 0 | 0 | 0
| 板 |  |  |  | 0 | 0 | 0 | 0 | 0 | 0 | 0 | 1 | 0 | 0 | 0 | 0 | 0
M13704100081 | 產品，閉路電視設備，彩色攝影機，網 | 組 |  |  | 0 | 0 | 0 | 0 | 0 | 0 | 0 | 1 | 0 | 0 | 0 | 0 | 0
| 路IP供電式(POE)紅外線網路攝影機 |  |  |  | 0 | 0 | 0 | 0 | 0 | 0 | 0 | 1 | 0 | 0 | 0 | 0 | 0
M13704100581 | 產品，閉路電視設備，彩色攝影機，半 | 組 |  |  | 0 | 0 | 0 | 0 | 0 | 0 | 0 | 1 | 0 | 0 | 0 | 0 | 0
| 球型，網路IP供電式(POE)紅外線變焦攝 |  |  |  | 0 | 0 | 0 | 0 | 0 | 0 | 0 | 1 | 0 | 0 | 0 | 0 | 0
| 影機 |  |  |  | 0 | 0 | 0 | 0 | 0 | 0 | 0 | 1 | 0 | 0 | 0 | 0 | 0
M13704100582 | 產品，閉路電視設備，彩色攝影機，半 | 組 |  |  | 0 | 0 | 0 | 0 | 0 | 0 | 0 | 1 | 0 | 0 | 0 | 0 | 0
| 球型，網路IP供電式(POE)電梯用廣角攝 |  |  |  | 0 | 0 | 0 | 0 | 0 | 0 | 0 | 1 | 0 | 0 | 0 | 0 | 0
| 影機 |  |  |  | 0 | 0 | 0 | 0 | 0 | 0 | 0 | 1 | 0 | 0 | 0 | 0 | 0
M13704A200A | 產品，閉路電視設備，彩色監視器， | 台 |  |  | 0 | 0 | 0 | 0 | 0 | 0 | 0 | 1 | 0 | 0 | 0 | 0 | 0
| LCD，32吋以上液晶螢幕含壁掛架 |  |  |  | 0 | 0 | 0 | 0 | 0 | 0 | 0 | 1 | 0 | 0 | 0 | 0 | 0
M13704B00080 | 產品，閉路電視設備，攝影機支架 | 組 |  |  | 0 | 0 | 0 | 0 | 0 | 0 | 0 | 1 | 0 | 0 | 0 | 0 | 0
M13704D00081 | 產品，閉路電視設備，數位影像處理器 | 組 |  |  | 0 | 0 | 0 | 0 | 0 | 0 | 0 | 1 | 0 | 0 | 0 | 0 | 0
| ，8Bay32迴路NVR監控錄影主機(內含8顆 |  |  |  | 0 | 0 | 0 | 0 | 0 | 0 | 0 | 1 | 0 | 0 | 0 | 0 | 0
| 硬碟槽) |  |  |  | 0 | 0 | 0 | 0 | 0 | 0 | 0 | 1 | 0 | 0 | 0 | 0 | 0
M13704D00082 | 產品，閉路電視設備，數位影像處理器 | 組 |  |  | 0 | 0 | 0 | 0 | 0 | 0 | 0 | 1 | 0 | 0 | 0 | 0 | 0
| ，機架式影像管理電腦主機(i7)(附隨機 |  |  |  | 0 | 0 | 0 | 0 | 0 | 0 | 0 | 1 | 0 | 0 | 0 | 0 | 0
| 版作業軟體) |  |  |  | 0 | 0 | 0 | 0 | 0 | 0 | 0 | 1 | 0 | 0 | 0 | 0 | 0
M137056200A | 產品，門禁對講設備，電源供應器， | 台 |  |  | 0 | 0 | 0 | 0 | 0 | 0 | 0 | 1 | 0 | 0 | 0 | 0 | 0
| 12VDC，IP網路位址盒 |  |  |  | 0 | 0 | 0 | 0 | 0 | 0 | 0 | 1 | 0 | 0 | 0 | 0 | 0
M13706100061 | 產品，門禁管制設備，門禁系統管理主 | 只 |  |  | 0 | 0 | 0 | 0 | 0 | 0 | 0 | 1 | 0 | 0 | 0 | 0 | 0
| 機，停管設備，遙控器 |  |  |  | 0 | 0 | 0 | 0 | 0 | 0 | 0 | 1 | 0 | 0 | 0 | 0 | 0
M137061000A1 | 產品，門禁管制設備，門禁系統管理主 | 台 |  |  | 0 | 0 | 0 | 0 | 0 | 0 | 0 | 1 | 0 | 0 | 0 | 0 | 0
| 機，停管設備，車道管制主機 |  |  |  | 0 | 0 | 0 | 0 | 0 | 0 | 0 | 1 | 0 | 0 | 0 | 0 | 0
M137061000A2 | 產品，門禁管制設備，門禁系統管理主 | 台 |  |  | 0 | 0 | 0 | 0 | 0 | 0 | 0 | 1 | 0 | 0 | 0 | 0 | 0
| 機，停管設備，收費電腦組(含現金抽屜 |  |  |  | 0 | 0 | 0 | 0 | 0 | 0 | 0 | 1 | 0 | 0 | 0 | 0 | 0
| ) |  |  |  | 0 | 0 | 0 | 0 | 0 | 0 | 0 | 1 | 0 | 0 | 0 | 0 | 0
M137061000A3 | 產品，門禁管制設備，門禁系統管理主 | 台 |  |  | 0 | 0 | 0 | 0 | 0 | 0 | 0 | 1 | 0 | 0 | 0 | 0 | 0
| 機，停管設備，出入口終端箱(含箱體， |  |  |  | 0 | 0 | 0 | 0 | 0 | 0 | 0 | 1 | 0 | 0 | 0 | 0 | 0
| 控制器，IO控制模組) |  |  |  | 0 | 0 | 0 | 0 | 0 | 0 | 0 | 1 | 0 | 0 | 0 | 0 | 0
M137061000A4 | 產品，門禁管制設備，門禁系統管理主 | 台 |  |  | 0 | 0 | 0 | 0 | 0 | 0 | 0 | 1 | 0 | 0 | 0 | 0 | 0
| 機，停管設備，中央主控電腦(含營運管 |  |  |  | 0 | 0 | 0 | 0 | 0 | 0 | 0 | 1 | 0 | 0 | 0 | 0 | 0
| 理軟體) |  |  |  | 0 | 0 | 0 | 0 | 0 | 0 | 0 | 1 | 0 | 0 | 0 | 0 | 0
M1370620006 | 產品，門禁管制設備，訊號介面轉換器 | 只 |  |  | 0 | 0 | 0 | 0 | 0 | 0 | 0 | 1 | 0 | 0 | 0 | 0 | 0
| ，警報移報模組 |  |  |  | 0 | 0 | 0 | 0 | 0 | 0 | 0 | 1 | 0 | 0 | 0 | 0 | 0
M1370640008 | 產品，門禁管制設備，門禁管制機，停 | 組 |  |  | 0 | 0 | 0 | 0 | 0 | 0 | 0 | 1 | 0 | 0 | 0 | 0 | 0
| 管設備，出入口車牌辨識攝影機組(含車 |  |  |  | 0 | 0 | 0 | 0 | 0 | 0 | 0 | 1 | 0 | 0 | 0 | 0 | 0
| 牌鏡頭、輔助光源) |  |  |  | 0 | 0 | 0 | 0 | 0 | 0 | 0 | 1 | 0 | 0 | 0 | 0 | 0
M137064000A1 | 產品，門禁管制設備，門禁管制機，停 | 台 |  |  | 0 | 0 | 0 | 0 | 0 | 0 | 0 | 1 | 0 | 0 | 0 | 0 | 0
| 管設備，晶片閱讀機 |  |  |  | 0 | 0 | 0 | 0 | 0 | 0 | 0 | 1 | 0 | 0 | 0 | 0 | 0
M137064000A2 | 產品，門禁管制設備，門禁管制機，停 | 台 |  |  | 0 | 0 | 0 | 0 | 0 | 0 | 0 | 1 | 0 | 0 | 0 | 0 | 0
| 管設備，金額顯示器 |  |  |  | 0 | 0 | 0 | 0 | 0 | 0 | 0 | 1 | 0 | 0 | 0 | 0 | 0
M137064000A3 | 產品，門禁管制設備，門禁管制機，停 | 台 |  |  | 0 | 0 | 0 | 0 | 0 | 0 | 0 | 1 | 0 | 0 | 0 | 0 | 0
| 管設備，車牌辨識LED顯示幕 |  |  |  | 0 | 0 | 0 | 0 | 0 | 0 | 0 | 1 | 0 | 0 | 0 | 0 | 0
M137064000B | 產品，門禁管制設備，門禁管制機，停 | 套 |  |  | 0 | 0 | 0 | 0 | 0 | 0 | 0 | 1 | 0 | 0 | 0 | 0 | 0
| 管設備，車牌辨識影像處理主機 |  |  |  | 0 | 0 | 0 | 0 | 0 | 0 | 0 | 1 | 0 | 0 | 0 | 0 | 0
M137064110A | 產品，門禁管制設備，門禁管制機，讀 | 台 |  |  | 0 | 0 | 0 | 0 | 0 | 0 | 0 | 1 | 0 | 0 | 0 | 0 | 0
| 卡機，感應式 |  |  |  | 0 | 0 | 0 | 0 | 0 | 0 | 0 | 1 | 0 | 0 | 0 | 0 | 0
M137065000B | 產品，門禁管制設備，門禁管理軟體， | 套 |  |  | 0 | 0 | 0 | 0 | 0 | 0 | 0 | 1 | 0 | 0 | 0 | 0 | 0
| 網路WEB版 |  |  |  | 0 | 0 | 0 | 0 | 0 | 0 | 0 | 1 | 0 | 0 | 0 | 0 | 0
M137065000B1 | 產品，門禁管制設備，門禁管理軟體， | 套 |  |  | 0 | 0 | 0 | 0 | 0 | 0 | 0 | 1 | 0 | 0 | 0 | 0 | 0
| 停管設備，車牌辨識軟體 |  |  |  | 0 | 0 | 0 | 0 | 0 | 0 | 0 | 1 | 0 | 0 | 0 | 0 | 0
M13706600081 | 產品，門禁管制設備，周邊設備，停管 | 組 |  |  | 0 | 0 | 0 | 0 | 0 | 0 | 0 | 1 | 0 | 0 | 0 | 0 | 0
| 設備，汽入口滿車燈 |  |  |  | 0 | 0 | 0 | 0 | 0 | 0 | 0 | 1 | 0 | 0 | 0 | 0 | 0
M13706600082 | 產品，門禁管制設備，周邊設備，停管 | 組 |  |  | 0 | 0 | 0 | 0 | 0 | 0 | 0 | 1 | 0 | 0 | 0 | 0 | 0
| 設備，感應線圈(含切割埋設費) |  |  |  | 0 | 0 | 0 | 0 | 0 | 0 | 0 | 1 | 0 | 0 | 0 | 0 | 0
M137066000A1 | 產品，門禁管制設備，周邊設備，停管 | 台 |  |  | 0 | 0 | 0 | 0 | 0 | 0 | 0 | 1 | 0 | 0 | 0 | 0 | 0
| 設備，車輛偵測器 |  |  |  | 0 | 0 | 0 | 0 | 0 | 0 | 0 | 1 | 0 | 0 | 0 | 0 | 0
M137066000A2 | 產品，門禁管制設備，周邊設備，停管 | 台 |  |  | 0 | 0 | 0 | 0 | 0 | 0 | 0 | 1 | 0 | 0 | 0 | 0 | 0
| 設備，報表印表機 |  |  |  | 0 | 0 | 0 | 0 | 0 | 0 | 0 | 1 | 0 | 0 | 0 | 0 | 0
M137066000A3 | 產品，門禁管制設備，周邊設備，停管 | 台 |  |  | 0 | 0 | 0 | 0 | 0 | 0 | 0 | 1 | 0 | 0 | 0 | 0 | 0
| 設備，全自動繳費機(含UPS) |  |  |  | 0 | 0 | 0 | 0 | 0 | 0 | 0 | 1 | 0 | 0 | 0 | 0 | 0
M137066000A4 | 產品，門禁管制設備，周邊設備，停管 | 台 |  |  | 0 | 0 | 0 | 0 | 0 | 0 | 0 | 1 | 0 | 0 | 0 | 0 | 0
| 設備，統一發票印表機 |  |  |  | 0 | 0 | 0 | 0 | 0 | 0 | 0 | 1 | 0 | 0 | 0 | 0 | 0
M137066000B | 產品，門禁管制設備，周邊設備，停管 | 套 |  |  | 0 | 0 | 0 | 0 | 0 | 0 | 0 | 1 | 0 | 0 | 0 | 0 | 0
| 設備，車位計數盤 |  |  |  | 0 | 0 | 0 | 0 | 0 | 0 | 0 | 1 | 0 | 0 | 0 | 0 | 0
M1370661006 | 產品，門禁管制設備，周邊設備，感應 | 只 |  |  | 0 | 0 | 0 | 0 | 0 | 0 | 0 | 1 | 0 | 0 | 0 | 0 | 0
| 卡 |  |  |  | 0 | 0 | 0 | 0 | 0 | 0 | 0 | 1 | 0 | 0 | 0 | 0 | 0
M1370666008 | 產品，門禁管制設備，周邊設備，磁力 | 組 |  |  | 0 | 0 | 0 | 0 | 0 | 0 | 0 | 1 | 0 | 0 | 0 | 0 | 0
| 鎖，或陽極鎖附固定架(依門型式選擇) |  |  |  | 0 | 0 | 0 | 0 | 0 | 0 | 0 | 1 | 0 | 0 | 0 | 0 | 0
M1370669006 | 產品，門禁管制設備，周邊設備，非接 | 只 |  |  | 0 | 0 | 0 | 0 | 0 | 0 | 0 | 1 | 0 | 0 | 0 | 0 | 0
| 觸型按鈕 |  |  |  | 0 | 0 | 0 | 0 | 0 | 0 | 0 | 1 | 0 | 0 | 0 | 0 | 0
M13706700061 | 產品，門禁管制設備，緊急求救系統， | 只 |  |  | 0 | 0 | 0 | 0 | 0 | 0 | 0 | 1 | 0 | 0 | 0 | 0 | 0
| IP型緊急求救影視對講機具POE供電 |  |  |  | 0 | 0 | 0 | 0 | 0 | 0 | 0 | 1 | 0 | 0 | 0 | 0 | 0
M13706700062 | 產品，門禁管制設備，緊急求救系統， | 只 |  |  | 0 | 0 | 0 | 0 | 0 | 0 | 0 | 1 | 0 | 0 | 0 | 0 | 0
| IP型緊急求救對講機具POE供電 |  |  |  | 0 | 0 | 0 | 0 | 0 | 0 | 0 | 1 | 0 | 0 | 0 | 0 | 0
M1370670008 | 產品，門禁管制設備，緊急求救系統， | 組 |  |  | 0 | 0 | 0 | 0 | 0 | 0 | 0 | 1 | 0 | 0 | 0 | 0 | 0
| 停車場用緊急求救裝置(詳大樣圖) |  |  |  | 0 | 0 | 0 | 0 | 0 | 0 | 0 | 1 | 0 | 0 | 0 | 0 | 0
M1370671006 | 產品，門禁管制設備，緊急求救系統， | 只 |  |  | 0 | 0 | 0 | 0 | 0 | 0 | 0 | 1 | 0 | 0 | 0 | 0 | 0
| 閃光蜂鳴器，圓型 |  |  |  | 0 | 0 | 0 | 0 | 0 | 0 | 0 | 1 | 0 | 0 | 0 | 0 | 0
M137067300A | 產品，門禁管制設備，緊急求救系統， | 台 |  |  | 0 | 0 | 0 | 0 | 0 | 0 | 0 | 1 | 0 | 0 | 0 | 0 | 0
| 緊急求救主機，30區10吋觸控螢幕 |  |  |  | 0 | 0 | 0 | 0 | 0 | 0 | 0 | 1 | 0 | 0 | 0 | 0 | 0
M1370674006 | 產品，門禁管制設備，緊急求救系統， | 只 |  |  | 0 | 0 | 0 | 0 | 0 | 0 | 0 | 1 | 0 | 0 | 0 | 0 | 0
| 緊急求救按紐(防水型)，具雙警報輸出 |  |  |  | 0 | 0 | 0 | 0 | 0 | 0 | 0 | 1 | 0 | 0 | 0 | 0 | 0
| 接點 |  |  |  | 0 | 0 | 0 | 0 | 0 | 0 | 0 | 1 | 0 | 0 | 0 | 0 | 0
M1370675006 | 產品，門禁管制設備，緊急求救系統， | 只 |  |  | 0 | 0 | 0 | 0 | 0 | 0 | 0 | 1 | 0 | 0 | 0 | 0 | 0
| 緊急求救按鈕，具POE供電 |  |  |  | 0 | 0 | 0 | 0 | 0 | 0 | 0 | 1 | 0 | 0 | 0 | 0 | 0
M1370676006 | 產品，門禁管制設備，緊急求救系統， | 只 |  |  | 0 | 0 | 0 | 0 | 0 | 0 | 0 | 1 | 0 | 0 | 0 | 0 | 0
| 直流電源供應器，門禁結線箱(AC |  |  |  | 0 | 0 | 0 | 0 | 0 | 0 | 0 | 1 | 0 | 0 | 0 | 0 | 0
| 110V電源及電源供應器) |  |  |  | 0 | 0 | 0 | 0 | 0 | 0 | 0 | 1 | 0 | 0 | 0 | 0 | 0
M137067700B | 產品，門禁管制設備，緊急求救系統， | 套 |  |  | 0 | 0 | 0 | 0 | 0 | 0 | 0 | 1 | 0 | 0 | 0 | 0 | 0
| 網路通訊介面，火災警報介面 |  |  |  | 0 | 0 | 0 | 0 | 0 | 0 | 0 | 1 | 0 | 0 | 0 | 0 | 0
M138011260A | 產品，中央監視主控制設備，顯示器， | 台 |  |  | 0 | 0 | 0 | 0 | 0 | 0 | 0 | 1 | 0 | 0 | 0 | 0 | 0
| 液晶顯示，21吋，以上液晶螢幕 |  |  |  | 0 | 0 | 0 | 0 | 0 | 0 | 0 | 1 | 0 | 0 | 0 | 0 | 0
M1380112H08 | 產品，中央監視主控制設備，顯示器， | 組 |  |  | 0 | 0 | 0 | 0 | 0 | 0 | 0 | 1 | 0 | 0 | 0 | 0 | 0
| 液晶顯示，55~59吋 |  |  |  | 0 | 0 | 0 | 0 | 0 | 0 | 0 | 1 | 0 | 0 | 0 | 0 | 0
M138013000A1 | 產品，中央監視主控制設備，主電腦， | 台 |  |  | 0 | 0 | 0 | 0 | 0 | 0 | 0 | 1 | 0 | 0 | 0 | 0 | 0
| 伺服工作電腦主機(附隨機版作業軟體) |  |  |  | 0 | 0 | 0 | 0 | 0 | 0 | 0 | 1 | 0 | 0 | 0 | 0 | 0
M138013000A2 | 產品，中央監視主控制設備，主電腦， | 台 |  |  | 0 | 0 | 0 | 0 | 0 | 0 | 0 | 1 | 0 | 0 | 0 | 0 | 0
| 設施管理系統主機及周邊配件(附隨機版 |  |  |  | 0 | 0 | 0 | 0 | 0 | 0 | 0 | 1 | 0 | 0 | 0 | 0 | 0
| 作業軟體) |  |  |  | 0 | 0 | 0 | 0 | 0 | 0 | 0 | 1 | 0 | 0 | 0 | 0 | 0
M13801920042 | 產品，中央監視主控制設備，現場數位 | 式 |  |  | 0 | 0 | 0 | 0 | 0 | 0 | 0 | 1 | 0 | 0 | 0 | 0 | 0
| 控制器，直接數位控制器(DDC)，數位輸 |  |  |  | 0 | 0 | 0 | 0 | 0 | 0 | 0 | 1 | 0 | 0 | 0 | 0 | 0
| 入/出入模組 (詳IO表) |  |  |  | 0 | 0 | 0 | 0 | 0 | 0 | 0 | 1 | 0 | 0 | 0 | 0 | 0
M13801920061 | 產品，中央監視主控制設備，現場數位 | 只 |  |  | 0 | 0 | 0 | 0 | 0 | 0 | 0 | 1 | 0 | 0 | 0 | 0 | 0
| 控制器，直接數位控制器(DDC)，現場直 |  |  |  | 0 | 0 | 0 | 0 | 0 | 0 | 0 | 1 | 0 | 0 | 0 | 0 | 0
| 接數位控制器(16DI) |  |  |  | 0 | 0 | 0 | 0 | 0 | 0 | 0 | 1 | 0 | 0 | 0 | 0 | 0
M13801A000B1 | 產品，中央監視主控制設備，作業軟體 | 套 |  |  | 0 | 0 | 0 | 0 | 0 | 0 | 0 | 1 | 0 | 0 | 0 | 0 | 0
| ，遠端監控軟體 |  |  |  | 0 | 0 | 0 | 0 | 0 | 0 | 0 | 1 | 0 | 0 | 0 | 0 | 0
M13801B000B1 | 產品，中央監視主控制設備，應用軟體 | 套 |  |  | 0 | 0 | 0 | 0 | 0 | 0 | 0 | 1 | 0 | 0 | 0 | 0 | 0
| ，程式設計 |  |  |  | 0 | 0 | 0 | 0 | 0 | 0 | 0 | 1 | 0 | 0 | 0 | 0 | 0
M13801B000B2 | 產品，中央監視主控制設備，應用軟體 | 套 |  |  | 0 | 0 | 0 | 0 | 0 | 0 | 0 | 1 | 0 | 0 | 0 | 0 | 0
| ，動態圖型繪製編輯 |  |  |  | 0 | 0 | 0 | 0 | 0 | 0 | 0 | 1 | 0 | 0 | 0 | 0 | 0
M13801B000B3 | 產品，中央監視主控制設備，應用軟體 | 套 |  |  | 0 | 0 | 0 | 0 | 0 | 0 | 0 | 1 | 0 | 0 | 0 | 0 | 0
| ，資料庫編輯 |  |  |  | 0 | 0 | 0 | 0 | 0 | 0 | 0 | 1 | 0 | 0 | 0 | 0 | 0
M13801B000B4 | 產品，中央監視主控制設備，應用軟體 | 套 |  |  | 0 | 0 | 0 | 0 | 0 | 0 | 0 | 1 | 0 | 0 | 0 | 0 | 0
| ，智慧建築設施基本管理軟體含下列 資 |  |  |  | 0 | 0 | 0 | 0 | 0 | 0 | 0 | 1 | 0 | 0 | 0 | 0 | 0
| 產管理 效能管理 組織管理 維運管理 |  |  |  | 0 | 0 | 0 | 0 | 0 | 0 | 0 | 1 | 0 | 0 | 0 | 0 | 0
| 各項軟體功能的機能運作,具備E化整合 |  |  |  | 0 | 0 | 0 | 0 | 0 | 0 | 0 | 1 | 0 | 0 | 0 | 0 | 0
| 作業管理 |  |  |  | 0 | 0 | 0 | 0 | 0 | 0 | 0 | 1 | 0 | 0 | 0 | 0 | 0
M13801B000B5 | 產品，中央監視主控制設備，應用軟體 | 套 |  |  | 0 | 0 | 0 | 0 | 0 | 0 | 0 | 1 | 0 | 0 | 0 | 0 | 0
| ，軟體編輯費 |  |  |  | 0 | 0 | 0 | 0 | 0 | 0 | 0 | 1 | 0 | 0 | 0 | 0 | 0
M13801B000B6 | 產品，中央監視主控制設備，應用軟體 | 套 |  |  | 0 | 0 | 0 | 0 | 0 | 0 | 0 | 1 | 0 | 0 | 0 | 0 | 0
| ，網路版多媒體播放軟體 |  |  |  | 0 | 0 | 0 | 0 | 0 | 0 | 0 | 1 | 0 | 0 | 0 | 0 | 0
M13801C000A1 | 產品，中央監視主控制設備，系統軟體 | 台 |  |  | 0 | 0 | 0 | 0 | 0 | 0 | 0 | 1 | 0 | 0 | 0 | 0 | 0
| ，整合資料收集器 |  |  |  | 0 | 0 | 0 | 0 | 0 | 0 | 0 | 1 | 0 | 0 | 0 | 0 | 0
M13801C000B1 | 產品，中央監視主控制設備，系統軟體 | 套 |  |  | 0 | 0 | 0 | 0 | 0 | 0 | 0 | 1 | 0 | 0 | 0 | 0 | 0
| ，網際網路WEB版監控軟體 |  |  |  | 0 | 0 | 0 | 0 | 0 | 0 | 0 | 1 | 0 | 0 | 0 | 0 | 0
M13801D00041 | 產品，中央監視主控制設備，連線整合 | 式 |  |  | 0 | 0 | 0 | 0 | 0 | 0 | 0 | 1 | 0 | 0 | 0 | 0 | 0
| 介面，智慧建築各系統連動與預警之整 |  |  |  | 0 | 0 | 0 | 0 | 0 | 0 | 0 | 1 | 0 | 0 | 0 | 0 | 0
| 合功能 |  |  |  | 0 | 0 | 0 | 0 | 0 | 0 | 0 | 1 | 0 | 0 | 0 | 0 | 0
M13801J000A1 | 產品，中央監視主控制設備，轉換器， | 台 |  |  | 0 | 0 | 0 | 0 | 0 | 0 | 0 | 1 | 0 | 0 | 0 | 0 | 0
| 30米HDMI 信號延伸器(傳送及接收) |  |  |  | 0 | 0 | 0 | 0 | 0 | 0 | 0 | 1 | 0 | 0 | 0 | 0 | 0
M13801J000A2 | 產品，中央監視主控制設備，轉換器， | 台 |  |  | 0 | 0 | 0 | 0 | 0 | 0 | 0 | 1 | 0 | 0 | 0 | 0 | 0
| 16埠HDMI KVM切換器 |  |  |  | 0 | 0 | 0 | 0 | 0 | 0 | 0 | 1 | 0 | 0 | 0 | 0 | 0
M13801M00061 | 產品，中央監視主控制設備，周邊設備 | 只 |  |  | 0 | 0 | 0 | 0 | 0 | 0 | 0 | 1 | 0 | 0 | 0 | 0 | 0
| ，防水誤觸盒 |  |  |  | 0 | 0 | 0 | 0 | 0 | 0 | 0 | 1 | 0 | 0 | 0 | 0 | 0
M13801M00062 | 產品，中央監視主控制設備，周邊設備 | 只 |  |  | 0 | 0 | 0 | 0 | 0 | 0 | 0 | 1 | 0 | 0 | 0 | 0 | 0
| ，閃光警示燈 |  |  |  | 0 | 0 | 0 | 0 | 0 | 0 | 0 | 1 | 0 | 0 | 0 | 0 | 0
M13801M00063 | 產品，中央監視主控制設備，周邊設備 | 只 |  |  | 0 | 0 | 0 | 0 | 0 | 0 | 0 | 1 | 0 | 0 | 0 | 0 | 0
| ，雙輒感應器(含電源壁掛架等) |  |  |  | 0 | 0 | 0 | 0 | 0 | 0 | 0 | 1 | 0 | 0 | 0 | 0 | 0
M13801M00064 | 產品，中央監視主控制設備，周邊設備 | 只 |  |  | 0 | 0 | 0 | 0 | 0 | 0 | 0 | 1 | 0 | 0 | 0 | 0 | 0
| ，警示燈電源盒 |  |  |  | 0 | 0 | 0 | 0 | 0 | 0 | 0 | 1 | 0 | 0 | 0 | 0 | 0
M13801M00065 | 產品，中央監視主控制設備，周邊設備 | 只 |  |  | 0 | 0 | 0 | 0 | 0 | 0 | 0 | 1 | 0 | 0 | 0 | 0 | 0
| ，瓦斯偵測器(含電源供應器) |  |  |  | 0 | 0 | 0 | 0 | 0 | 0 | 0 | 1 | 0 | 0 | 0 | 0 | 0
M13801M00066 | 產品，中央監視主控制設備，周邊設備 | 只 |  |  | 0 | 0 | 0 | 0 | 0 | 0 | 0 | 1 | 0 | 0 | 0 | 0 | 0
| ，防火磁扣 |  |  |  | 0 | 0 | 0 | 0 | 0 | 0 | 0 | 1 | 0 | 0 | 0 | 0 | 0
M13801M00081 | 產品，中央監視主控制設備，周邊設備 | 組 |  |  | 0 | 0 | 0 | 0 | 0 | 0 | 0 | 1 | 0 | 0 | 0 | 0 | 0
| ，磁簧感應器 |  |  |  | 0 | 0 | 0 | 0 | 0 | 0 | 0 | 1 | 0 | 0 | 0 | 0 | 0
M13801M00082 | 產品，中央監視主控制設備，周邊設備 | 組 |  |  | 0 | 0 | 0 | 0 | 0 | 0 | 0 | 1 | 0 | 0 | 0 | 0 | 0
| ，室內空氣品質顯示看板，LED顯示數值 |  |  |  | 0 | 0 | 0 | 0 | 0 | 0 | 0 | 1 | 0 | 0 | 0 | 0 | 0
| (PM2.5、CO、HCHO、CO2、Temp、RH)， |  |  |  | 0 | 0 | 0 | 0 | 0 | 0 | 0 | 1 | 0 | 0 | 0 | 0 | 0
| RJ-45乙太網路具Web Server功能、協定 |  |  |  | 0 | 0 | 0 | 0 | 0 | 0 | 0 | 1 | 0 | 0 | 0 | 0 | 0
| Modbus TCP，輸出訊號 4-20mA、AO、 |  |  |  | 0 | 0 | 0 | 0 | 0 | 0 | 0 | 1 | 0 | 0 | 0 | 0 | 0
| PID或手動輸出控制,USB紀錄功能 |  |  |  | 0 | 0 | 0 | 0 | 0 | 0 | 0 | 1 | 0 | 0 | 0 | 0 | 0
M13801M00083 | 產品，中央監視主控制設備，周邊設備 | 組 |  |  | 0 | 0 | 0 | 0 | 0 | 0 | 0 | 1 | 0 | 0 | 0 | 0 | 0
| ，中央監控模組箱體,組裝零料(內設電 |  |  |  | 0 | 0 | 0 | 0 | 0 | 0 | 0 | 1 | 0 | 0 | 0 | 0 | 0
| 源供應器、通訊介面器、介面端子板) |  |  |  | 0 | 0 | 0 | 0 | 0 | 0 | 0 | 1 | 0 | 0 | 0 | 0 | 0
M13801M00084 | 產品，中央監視主控制設備，周邊設備 | 組 |  |  | 0 | 0 | 0 | 0 | 0 | 0 | 0 | 1 | 0 | 0 | 0 | 0 | 0
| ，水箱磁簧感應器 |  |  |  | 0 | 0 | 0 | 0 | 0 | 0 | 0 | 1 | 0 | 0 | 0 | 0 | 0
M13801M000A1 | 產品，中央監視主控制設備，周邊設備 | 台 |  |  | 0 | 0 | 0 | 0 | 0 | 0 | 0 | 1 | 0 | 0 | 0 | 0 | 0
| ，多媒體播放機 |  |  |  | 0 | 0 | 0 | 0 | 0 | 0 | 0 | 1 | 0 | 0 | 0 | 0 | 0
M13801M000A2 | 產品，中央監視主控制設備，周邊設備 | 台 |  |  | 0 | 0 | 0 | 0 | 0 | 0 | 0 | 1 | 0 | 0 | 0 | 0 | 0
| ，資料收集器(水錶及電錶用) |  |  |  | 0 | 0 | 0 | 0 | 0 | 0 | 0 | 1 | 0 | 0 | 0 | 0 | 0
M13801M8006 | 產品，中央監視主控制設備，周邊設備 | 只 |  |  | 0 | 0 | 0 | 0 | 0 | 0 | 0 | 1 | 0 | 0 | 0 | 0 | 0
| ，一氧化碳偵測器 |  |  |  | 0 | 0 | 0 | 0 | 0 | 0 | 0 | 1 | 0 | 0 | 0 | 0 | 0
M13801MM0061 | 產品，中央監視主控制設備，周邊設備 | 只 |  |  | 0 | 0 | 0 | 0 | 0 | 0 | 0 | 1 | 0 | 0 | 0 | 0 | 0
| ，緊急按扭，具雙警報輸出接點 |  |  |  | 0 | 0 | 0 | 0 | 0 | 0 | 0 | 1 | 0 | 0 | 0 | 0 | 0
M13801MN00A1 | 產品，中央監視主控制設備，周邊設備 | 台 |  |  | 0 | 0 | 0 | 0 | 0 | 0 | 0 | 1 | 0 | 0 | 0 | 0 | 0
| ，自動報警機，警報簡訊機(不含SIM卡) |  |  |  | 0 | 0 | 0 | 0 | 0 | 0 | 0 | 1 | 0 | 0 | 0 | 0 | 0
M1385100004 | 產品，火警警報設備，消防設備師(士) | 式 |  |  | 0 | 0 | 0 | 0 | 0 | 1 | 0 | 0 | 0 | 0 | 0 | 0 | 0
| 監造.裝置簽證費 |  |  |  | 0 | 0 | 0 | 0 | 0 | 1 | 0 | 0 | 0 | 0 | 0 | 0 | 0
M1385110004 | 產品，火警警報設備，火警受信總機， | 式 |  |  | 0 | 0 | 0 | 0 | 0 | 1 | 0 | 0 | 0 | 0 | 0 | 0 | 0
| 主機測試費 |  |  |  | 0 | 0 | 0 | 0 | 0 | 1 | 0 | 0 | 0 | 0 | 0 | 0 | 0
M13851100061 | 產品，火警警報設備，火警受信總機， | 只 |  |  | 0 | 0 | 0 | 0 | 0 | 0 | 0 | 1 | 0 | 0 | 0 | 0 | 0
| 隔離中繼器 |  |  |  | 0 | 0 | 0 | 0 | 0 | 0 | 0 | 1 | 0 | 0 | 0 | 0 | 0
M13851100062 | 產品，火警警報設備，火警受信總機， | 只 |  |  | 0 | 0 | 0 | 0 | 0 | 0 | 0 | 1 | 0 | 0 | 0 | 0 | 0
| 火警綜合盤(含箱體) |  |  |  | 0 | 0 | 0 | 0 | 0 | 0 | 0 | 1 | 0 | 0 | 0 | 0 | 0
M13851100063 | 產品，火警警報設備，火警受信總機， | 只 |  |  | 0 | 0 | 0 | 0 | 0 | 0 | 0 | 1 | 0 | 0 | 0 | 0 | 0
| 定址式手動發信機(強拉發信式) |  |  |  | 0 | 0 | 0 | 0 | 0 | 0 | 0 | 1 | 0 | 0 | 0 | 0 | 0
M13851100064 | 產品，火警警報設備，火警受信總機， | 只 |  |  | 0 | 0 | 0 | 0 | 0 | 0 | 0 | 1 | 0 | 0 | 0 | 0 | 0
| 火警標示燈 |  |  |  | 0 | 0 | 0 | 0 | 0 | 0 | 0 | 1 | 0 | 0 | 0 | 0 | 0
M13851100065 | 產品，火警警報設備，火警受信總機， | 只 |  |  | 0 | 0 | 0 | 0 | 0 | 0 | 0 | 1 | 0 | 0 | 0 | 0 | 0
| 火警警鈴 |  |  |  | 0 | 0 | 0 | 0 | 0 | 0 | 0 | 1 | 0 | 0 | 0 | 0 | 0
M13851100066 | 產品，火警警報設備，火警受信總機， | 只 |  |  | 0 | 0 | 0 | 0 | 0 | 0 | 0 | 1 | 0 | 0 | 0 | 0 | 0
| 接線端子台 |  |  |  | 0 | 0 | 0 | 0 | 0 | 0 | 0 | 1 | 0 | 0 | 0 | 0 | 0
M13851100067 | 產品，火警警報設備，火警受信總機， | 只 |  |  | 0 | 0 | 0 | 0 | 0 | 0 | 0 | 1 | 0 | 0 | 0 | 0 | 0
| 無極性中繼器(防火鐵捲門用)(UL&FM 含 |  |  |  | 0 | 0 | 0 | 0 | 0 | 0 | 0 | 1 | 0 | 0 | 0 | 0 | 0
| 確認燈) |  |  |  | 0 | 0 | 0 | 0 | 0 | 0 | 0 | 1 | 0 | 0 | 0 | 0 | 0
M13851100068 | 產品，火警警報設備，火警受信總機， | 只 |  |  | 0 | 0 | 0 | 0 | 0 | 0 | 0 | 1 | 0 | 0 | 0 | 0 | 0
| 防火電磁門扣 |  |  |  | 0 | 0 | 0 | 0 | 0 | 0 | 0 | 1 | 0 | 0 | 0 | 0 | 0
M13851100069 | 產品，火警警報設備，火警受信總機， | 只 |  |  | 0 | 0 | 0 | 0 | 0 | 0 | 0 | 1 | 0 | 0 | 0 | 0 | 0
| 無極性中繼器(防火門扣用)(UL&FM 含確 |  |  |  | 0 | 0 | 0 | 0 | 0 | 0 | 0 | 1 | 0 | 0 | 0 | 0 | 0
| 認燈) |  |  |  | 0 | 0 | 0 | 0 | 0 | 0 | 0 | 1 | 0 | 0 | 0 | 0 | 0
M1385110006A | 產品，火警警報設備，火警受信總機， | 只 |  |  | 0 | 0 | 0 | 0 | 0 | 0 | 0 | 1 | 0 | 0 | 0 | 0 | 0
| 無極性中繼器(火警用)(UL&FM 含確認燈 |  |  |  | 0 | 0 | 0 | 0 | 0 | 0 | 0 | 1 | 0 | 0 | 0 | 0 | 0
| ) |  |  |  | 0 | 0 | 0 | 0 | 0 | 0 | 0 | 1 | 0 | 0 | 0 | 0 | 0
M13851100081 | 產品，火警警報設備，火警受信總機， | 組 |  |  | 0 | 0 | 0 | 0 | 0 | 0 | 0 | 1 | 0 | 0 | 0 | 0 | 0
| PA移報介面 |  |  |  | 0 | 0 | 0 | 0 | 0 | 0 | 0 | 1 | 0 | 0 | 0 | 0 | 0
M13851100082 | 產品，火警警報設備，火警受信總機， | 組 |  |  | 0 | 0 | 0 | 0 | 0 | 0 | 0 | 1 | 0 | 0 | 0 | 0 | 0
| 外部設備電源組(含移報卡) |  |  |  | 0 | 0 | 0 | 0 | 0 | 0 | 0 | 1 | 0 | 0 | 0 | 0 | 0
M13851120H8 | 產品，火警警報設備，火警受信總機， | 組 |  |  | 0 | 0 | 0 | 0 | 0 | 0 | 0 | 1 | 0 | 0 | 0 | 0 | 0
| R型，200≦回路＜ 300，252 點 1 L( |  |  |  | 0 | 0 | 0 | 0 | 0 | 0 | 0 | 1 | 0 | 0 | 0 | 0 | 0
| UL&FM) |  |  |  | 0 | 0 | 0 | 0 | 0 | 0 | 0 | 1 | 0 | 0 | 0 | 0 | 0
M1385120008 | 產品，火警警報設備，工業級電腦，工 | 組 |  |  | 0 | 0 | 0 | 0 | 0 | 0 | 0 | 1 | 0 | 0 | 0 | 0 | 0
| 業級圖控電腦主機 |  |  |  | 0 | 0 | 0 | 0 | 0 | 0 | 0 | 1 | 0 | 0 | 0 | 0 | 0
M13851700041 | 產品，火警警報設備，系統軟體，圖控 | 式 |  |  | 0 | 0 | 0 | 0 | 0 | 1 | 0 | 0 | 0 | 0 | 0 | 0 | 0
| 軟體安裝設定工資 |  |  |  | 0 | 0 | 0 | 0 | 0 | 1 | 0 | 0 | 0 | 0 | 0 | 0 | 0
M13851700042 | 產品，火警警報設備，系統軟體，火警 | 式 |  |  | 0 | 0 | 0 | 0 | 0 | 1 | 0 | 0 | 0 | 0 | 0 | 0 | 0
| 主機設定及系統軟體編寫 |  |  |  | 0 | 0 | 0 | 0 | 0 | 1 | 0 | 0 | 0 | 0 | 0 | 0 | 0
M1385170008 | 產品，火警警報設備，系統軟體，原廠 | 組 |  |  | 0 | 0 | 0 | 0 | 0 | 0 | 0 | 1 | 0 | 0 | 0 | 0 | 0
| 圖控軟體 |  |  |  | 0 | 0 | 0 | 0 | 0 | 0 | 0 | 1 | 0 | 0 | 0 | 0 | 0
M1385180006 | 產品，火警警報設備，火警探測器，偵 | 只 |  |  | 0 | 0 | 0 | 0 | 0 | 0 | 0 | 1 | 0 | 0 | 0 | 0 | 0
| 煙式探測器，(無極性定址式一種)(UL& |  |  |  | 0 | 0 | 0 | 0 | 0 | 0 | 0 | 1 | 0 | 0 | 0 | 0 | 0
| FM 附三色確認燈) |  |  |  | 0 | 0 | 0 | 0 | 0 | 0 | 0 | 1 | 0 | 0 | 0 | 0 | 0
M1385181006 | 產品，火警警報設備，火警探測器，定 | 只 |  |  | 0 | 0 | 0 | 0 | 0 | 0 | 0 | 1 | 0 | 0 | 0 | 0 | 0
| 溫型探測器，(定址式無極性局限型一種 |  |  |  | 0 | 0 | 0 | 0 | 0 | 0 | 0 | 1 | 0 | 0 | 0 | 0 | 0
| )(UL&FM 附三色確認燈) |  |  |  | 0 | 0 | 0 | 0 | 0 | 0 | 0 | 1 | 0 | 0 | 0 | 0 | 0
M13851810061 | 產品，火警警報設備，火警探測器，定 | 只 |  |  | 0 | 0 | 0 | 0 | 0 | 0 | 0 | 1 | 0 | 0 | 0 | 0 | 0
| 溫型探測器，(70∘)(定址式無極性局 |  |  |  | 0 | 0 | 0 | 0 | 0 | 0 | 0 | 1 | 0 | 0 | 0 | 0 | 0
| 限型一種)(UL&FM 附三色確認燈) |  |  |  | 0 | 0 | 0 | 0 | 0 | 0 | 0 | 1 | 0 | 0 | 0 | 0 | 0
M1385182006 | 產品，火警警報設備，火警探測器，差 | 只 |  |  | 0 | 0 | 0 | 0 | 0 | 0 | 0 | 1 | 0 | 0 | 0 | 0 | 0
| 動型探測器，(定址式無極性局限型一種 |  |  |  | 0 | 0 | 0 | 0 | 0 | 0 | 0 | 1 | 0 | 0 | 0 | 0 | 0
| )(UL&FM 附三色確認燈) |  |  |  | 0 | 0 | 0 | 0 | 0 | 0 | 0 | 1 | 0 | 0 | 0 | 0 | 0
M13851C0004 | 產品，火警警報設備，監視及控制模組 | 式 |  |  | 0 | 0 | 0 | 0 | 0 | 1 | 0 | 0 | 0 | 0 | 0 | 0 | 0
| ，中央監控通信系統協定介面平台 |  |  |  | 0 | 0 | 0 | 0 | 0 | 1 | 0 | 0 | 0 | 0 | 0 | 0 | 0
M13851D0006 | 產品，火警警報設備，防火鐵捲門控制 | 只 |  |  | 0 | 0 | 0 | 0 | 0 | 0 | 0 | 1 | 0 | 0 | 0 | 0 | 0
| 盤 |  |  |  | 0 | 0 | 0 | 0 | 0 | 0 | 0 | 1 | 0 | 0 | 0 | 0 | 0
M139015810B | 產品，乾粉滅火器，20型，ABC | 具 |  |  | 0 | 0 | 0 | 0 | 0 | 0 | 0 | 1 | 0 | 0 | 0 | 0 | 0
M13901A200B | 產品，滅火器放置箱，不銹鋼製 | 具 |  |  | 0 | 0 | 0 | 0 | 0 | 0 | 0 | 1 | 0 | 0 | 0 | 0 | 0
M1391130101 | 產品，碳鋼鋼管(SGP)，標稱管徑15mm， | M |  |  | 0 | 0 | 0 | 0 | 0 | 0 | 0 | 1 | 0 | 0 | 0 | 0 | 0
| CNS6445 |  |  |  | 0 | 0 | 0 | 0 | 0 | 0 | 0 | 1 | 0 | 0 | 0 | 0 | 0
M1391130301 | 產品，碳鋼鋼管(SGP)，標稱管徑25mm， | M |  |  | 0 | 0 | 0 | 0 | 0 | 0 | 0 | 1 | 0 | 0 | 0 | 0 | 0
| CNS6445 |  |  |  | 0 | 0 | 0 | 0 | 0 | 0 | 0 | 1 | 0 | 0 | 0 | 0 | 0
M1391130401 | 產品，碳鋼鋼管(SGP)，標稱管徑32mm， | M |  |  | 0 | 0 | 0 | 0 | 0 | 0 | 0 | 1 | 0 | 0 | 0 | 0 | 0
| CNS6445 |  |  |  | 0 | 0 | 0 | 0 | 0 | 0 | 0 | 1 | 0 | 0 | 0 | 0 | 0
M1391130501 | 產品，碳鋼鋼管(SGP)，標稱管徑40mm， | M |  |  | 0 | 0 | 0 | 0 | 0 | 0 | 0 | 1 | 0 | 0 | 0 | 0 | 0
| CNS6445 |  |  |  | 0 | 0 | 0 | 0 | 0 | 0 | 0 | 1 | 0 | 0 | 0 | 0 | 0
M1391130601 | 產品，碳鋼鋼管(SGP)，標稱管徑50mm， | M |  |  | 0 | 0 | 0 | 0 | 0 | 0 | 0 | 1 | 0 | 0 | 0 | 0 | 0
| CNS6445 |  |  |  | 0 | 0 | 0 | 0 | 0 | 0 | 0 | 1 | 0 | 0 | 0 | 0 | 0
M1391130801 | 產品，碳鋼鋼管(SGP)，標稱管徑80mm， | M |  |  | 0 | 0 | 0 | 0 | 0 | 0 | 0 | 1 | 0 | 0 | 0 | 0 | 0
| CNS6445 |  |  |  | 0 | 0 | 0 | 0 | 0 | 0 | 0 | 1 | 0 | 0 | 0 | 0 | 0
M1391130A01 | 產品，碳鋼鋼管(SGP)，標稱管徑 | M |  |  | 0 | 0 | 0 | 0 | 0 | 0 | 0 | 1 | 0 | 0 | 0 | 0 | 0
| 100mm，CNS6445 |  |  |  | 0 | 0 | 0 | 0 | 0 | 0 | 0 | 1 | 0 | 0 | 0 | 0 | 0
M139202000006 | 產品，室內消防泵浦，泵浦運轉燈24V | 只 |  |  | 0 | 0 | 0 | 0 | 0 | 0 | 0 | 1 | 0 | 0 | 0 | 0 | 0
M13920221B508 | 產品，室內消防泵浦，額定馬力10HP， | 組 |  |  | 0 | 0 | 0 | 0 | 0 | 0 | 0 | 1 | 0 | 0 | 0 | 0 | 0
| 泵浦口徑80mm，50≦全揚程＜60m， |  |  |  | 0 | 0 | 0 | 0 | 0 | 0 | 0 | 1 | 0 | 0 | 0 | 0 | 0
| 300≦出水量＜500L/min，陸上型整套組 |  |  |  | 0 | 0 | 0 | 0 | 0 | 0 | 0 | 1 | 0 | 0 | 0 | 0 | 0
| 含控制盤 |  |  |  | 0 | 0 | 0 | 0 | 0 | 0 | 0 | 1 | 0 | 0 | 0 | 0 | 0
M139205000008 | 產品，泡沫泵浦，泵浦安裝工資(含RC基 | 組 |  |  | 0 | 0 | 0 | 0 | 0 | 0 | 0 | 1 | 0 | 0 | 0 | 0 | 0
| 礎座) |  |  |  | 0 | 0 | 0 | 0 | 0 | 0 | 0 | 1 | 0 | 0 | 0 | 0 | 0
M13920550C608 | 產品，泡沫泵浦，額定馬力25HP，60≦ | 組 |  |  | 0 | 0 | 0 | 0 | 0 | 0 | 0 | 1 | 0 | 0 | 0 | 0 | 0
| 全揚程＜70m，500≦出水量＜1000L/ |  |  |  | 0 | 0 | 0 | 0 | 0 | 0 | 0 | 1 | 0 | 0 | 0 | 0 | 0
| min，陸上型整套組 |  |  |  | 0 | 0 | 0 | 0 | 0 | 0 | 0 | 1 | 0 | 0 | 0 | 0 | 0
M1395600006 | 產品，固定式泡沫滅火設備，流水檢知 | 只 |  |  | 0 | 0 | 0 | 0 | 0 | 0 | 0 | 1 | 0 | 0 | 0 | 0 | 0
| 裝置 100A (含配件) |  |  |  | 0 | 0 | 0 | 0 | 0 | 0 | 0 | 1 | 0 | 0 | 0 | 0 | 0
M1395610006 | 產品，固定式泡沫滅火設備，自動警報 | 只 |  |  | 0 | 0 | 0 | 0 | 0 | 0 | 0 | 1 | 0 | 0 | 0 | 0 | 0
| 逆止閥及附件，水流警報器 |  |  |  | 0 | 0 | 0 | 0 | 0 | 0 | 0 | 1 | 0 | 0 | 0 | 0 | 0
M1395610008 | 產品，固定式泡沫滅火設備，自動警報 | 組 |  |  | 0 | 0 | 0 | 0 | 0 | 0 | 0 | 1 | 0 | 0 | 0 | 0 | 0
| 逆止閥及附件，無極性中繼器(泡沫用) |  |  |  | 0 | 0 | 0 | 0 | 0 | 0 | 0 | 1 | 0 | 0 | 0 | 0 | 0
| UL&FM 附確認燈 |  |  |  | 0 | 0 | 0 | 0 | 0 | 0 | 0 | 1 | 0 | 0 | 0 | 0 | 0
M139562002B1 | 產品，固定式泡沫滅火設備，泡沫液， | L |  |  | 0 | 0 | 0 | 0 | 0 | 0 | 0 | 1 | 0 | 0 | 0 | 0 | 0
| 普通型 3％，測試用 |  |  |  | 0 | 0 | 0 | 0 | 0 | 0 | 0 | 1 | 0 | 0 | 0 | 0 | 0
M139562002B2 | 產品，固定式泡沫滅火設備，泡沫液， | L |  |  | 0 | 0 | 0 | 0 | 0 | 0 | 0 | 1 | 0 | 0 | 0 | 0 | 0
| 普通型 3％ |  |  |  | 0 | 0 | 0 | 0 | 0 | 0 | 0 | 1 | 0 | 0 | 0 | 0 | 0
M1395630C06 | 產品，固定式泡沫滅火設備，原液槽， | 只 |  |  | 0 | 0 | 0 | 0 | 0 | 0 | 0 | 1 | 0 | 0 | 0 | 0 | 0
| 400L |  |  |  | 0 | 0 | 0 | 0 | 0 | 0 | 0 | 1 | 0 | 0 | 0 | 0 | 0
M1395640606 | 產品，固定式泡沫滅火設備，水平式隔 | 只 |  |  | 0 | 0 | 0 | 0 | 0 | 0 | 0 | 1 | 0 | 0 | 0 | 0 | 0
| 膜差壓比例混合泡沫裝置，100㎜，含限 |  |  |  | 0 | 0 | 0 | 0 | 0 | 0 | 0 | 1 | 0 | 0 | 0 | 0 | 0
| 流孔 |  |  |  | 0 | 0 | 0 | 0 | 0 | 0 | 0 | 1 | 0 | 0 | 0 | 0 | 0
M1395660016 | 產品，固定式泡沫滅火設備，泡沫放出 | 只 |  |  | 0 | 0 | 0 | 0 | 0 | 0 | 0 | 1 | 0 | 0 | 0 | 0 | 0
| 口，泡沫噴頭 |  |  |  | 0 | 0 | 0 | 0 | 0 | 0 | 0 | 1 | 0 | 0 | 0 | 0 | 0
M1395680306 | 產品，固定式泡沫滅火設備，一齊開放 | 只 |  |  | 0 | 0 | 0 | 0 | 0 | 0 | 0 | 1 | 0 | 0 | 0 | 0 | 0
| 閥及附件，50 ㎜，流量700L/MIN |  |  |  | 0 | 0 | 0 | 0 | 0 | 0 | 0 | 1 | 0 | 0 | 0 | 0 | 0
M13956A0006 | 產品，固定式泡沫滅火設備，感知撒水 | 只 |  |  | 0 | 0 | 0 | 0 | 0 | 0 | 0 | 1 | 0 | 0 | 0 | 0 | 0
| 頭 |  |  |  | 0 | 0 | 0 | 0 | 0 | 0 | 0 | 1 | 0 | 0 | 0 | 0 | 0
M13956C0006 | 產品，固定式泡沫滅火設備，手動開關 | 只 |  |  | 0 | 0 | 0 | 0 | 0 | 0 | 0 | 1 | 0 | 0 | 0 | 0 | 0
| ，附箱體 |  |  |  | 0 | 0 | 0 | 0 | 0 | 0 | 0 | 1 | 0 | 0 | 0 | 0 | 0
M13956G0006 | 產品，固定式泡沫滅火設備，測試閥， | 只 |  |  | 0 | 0 | 0 | 0 | 0 | 0 | 0 | 1 | 0 | 0 | 0 | 0 | 0
| 附箱體 |  |  |  | 0 | 0 | 0 | 0 | 0 | 0 | 0 | 1 | 0 | 0 | 0 | 0 | 0
M1397500006 | 產品，消防栓及連結送水管設備，定址 | 只 |  |  | 0 | 0 | 0 | 0 | 0 | 0 | 0 | 1 | 0 | 0 | 0 | 0 | 0
| 式手動發信機(強拉發信式) |  |  |  | 0 | 0 | 0 | 0 | 0 | 0 | 0 | 1 | 0 | 0 | 0 | 0 | 0
M13975100061 | 產品，室內第一種消防栓箱，火警標示 | 只 |  |  | 0 | 0 | 0 | 0 | 0 | 0 | 0 | 1 | 0 | 0 | 0 | 0 | 0
| 燈 |  |  |  | 0 | 0 | 0 | 0 | 0 | 0 | 0 | 1 | 0 | 0 | 0 | 0 | 0
M13975100062 | 產品，室內第一種消防栓箱，無極性中 | 只 |  |  | 0 | 0 | 0 | 0 | 0 | 0 | 0 | 1 | 0 | 0 | 0 | 0 | 0
| 繼器(減水警報用)UL&FM 附確認燈 |  |  |  | 0 | 0 | 0 | 0 | 0 | 0 | 0 | 1 | 0 | 0 | 0 | 0 | 0
M13975100063 | 產品，室內第一種消防栓箱，火警警鈴 | 只 |  |  | 0 | 0 | 0 | 0 | 0 | 0 | 0 | 1 | 0 | 0 | 0 | 0 | 0
M1397510008 | 產品，室內第一種消防栓箱，接線端子 | 組 |  |  | 0 | 0 | 0 | 0 | 0 | 0 | 0 | 1 | 0 | 0 | 0 | 0 | 0
| 台 |  |  |  | 0 | 0 | 0 | 0 | 0 | 0 | 0 | 1 | 0 | 0 | 0 | 0 | 0
M1397512008 | 產品，室內第一種消防栓箱，鋼板厚 | 組 |  |  | 0 | 0 | 0 | 0 | 0 | 0 | 0 | 1 | 0 | 0 | 0 | 0 | 0
| 2.0mm，粉體塗裝 |  |  |  | 0 | 0 | 0 | 0 | 0 | 0 | 0 | 1 | 0 | 0 | 0 | 0 | 0
M13975C00081 | 產品，消防水帶架 | 組 |  |  | 0 | 0 | 0 | 0 | 0 | 0 | 0 | 1 | 0 | 0 | 0 | 0 | 0
M13975C00082 | 產品，消防水帶架，中繼器固定架 | 組 |  |  | 0 | 0 | 0 | 0 | 0 | 0 | 0 | 1 | 0 | 0 | 0 | 0 | 0
M13975F0017 | 產品，出水口，標稱40mm，消防用測試 | 個 |  |  | 0 | 0 | 0 | 0 | 0 | 0 | 0 | 1 | 0 | 0 | 0 | 0 | 0
| 用 |  |  |  | 0 | 0 | 0 | 0 | 0 | 0 | 0 | 1 | 0 | 0 | 0 | 0 | 0
M1397604006 | 產品，消防用水帶及消防水帶用快速接 | 只 |  |  | 0 | 0 | 0 | 0 | 0 | 0 | 0 | 1 | 0 | 0 | 0 | 0 | 0
| 頭，標稱口徑40mm，太平龍頭 |  |  |  | 0 | 0 | 0 | 0 | 0 | 0 | 0 | 1 | 0 | 0 | 0 | 0 | 0
M1397604007 | 產品，消防用水帶及消防水帶用快速接 | 個 |  |  | 0 | 0 | 0 | 0 | 0 | 0 | 0 | 1 | 0 | 0 | 0 | 0 | 0
| 頭，標稱口徑40mm，水霧直線兩用瞄子 |  |  |  | 0 | 0 | 0 | 0 | 0 | 0 | 0 | 1 | 0 | 0 | 0 | 0 | 0
M139760400A | 產品，消防用水帶及消防水帶用快速接 | 條 |  |  | 0 | 0 | 0 | 0 | 0 | 0 | 0 | 1 | 0 | 0 | 0 | 0 | 0
| 頭，標稱口徑40mm，15M水帶 |  |  |  | 0 | 0 | 0 | 0 | 0 | 0 | 0 | 1 | 0 | 0 | 0 | 0 | 0
M1398300004 | 產品，金屬製避難梯，避難器具結構簽 | 式 |  |  | 0 | 0 | 0 | 0 | 0 | 1 | 0 | 0 | 0 | 0 | 0 | 0 | 0
| 證費用 |  |  |  | 0 | 0 | 0 | 0 | 0 | 1 | 0 | 0 | 0 | 0 | 0 | 0 | 0
M139830000B | 產品，金屬製避難梯，避難器具設置位 | 具 |  |  | 0 | 0 | 0 | 0 | 0 | 0 | 0 | 1 | 0 | 0 | 0 | 0 | 0
| 置標示牌 |  |  |  | 0 | 0 | 0 | 0 | 0 | 0 | 0 | 1 | 0 | 0 | 0 | 0 | 0
M139831300B | 產品，金屬製避難梯，固定梯，橫桿收 | 具 |  |  | 0 | 0 | 0 | 0 | 0 | 0 | 0 | 1 | 0 | 0 | 0 | 0 | 0
| 納式，(附不鏽鋼固定架及操作標示說明 |  |  |  | 0 | 0 | 0 | 0 | 0 | 0 | 0 | 1 | 0 | 0 | 0 | 0 | 0
| ) |  |  |  | 0 | 0 | 0 | 0 | 0 | 0 | 0 | 1 | 0 | 0 | 0 | 0 | 0
M1506300204 | 產品，基礎台，10cm≦高度<20cm，RC基 | 式 |  |  | 0 | 0 | 0 | 0 | 0 | 0 | 0 | 1 | 0 | 0 | 0 | 0 | 0
| 礎台 |  |  |  | 0 | 0 | 0 | 0 | 0 | 0 | 0 | 1 | 0 | 0 | 0 | 0 | 0
M1507212436 | 產品，防振接頭，標稱管徑50mm，最大 | 只 |  |  | 0 | 0 | 0 | 0 | 0 | 0 | 0 | 1 | 0 | 0 | 0 | 0 | 0
| 使用壓力10kgf/cm2，不銹鋼，螺紋式 |  |  |  | 0 | 0 | 0 | 0 | 0 | 0 | 0 | 1 | 0 | 0 | 0 | 0 | 0
M1507232416 | 產品，防振接頭，標稱管徑80mm，最大 | 只 |  |  | 0 | 0 | 0 | 0 | 0 | 0 | 0 | 1 | 0 | 0 | 0 | 0 | 0
| 使用壓力10kgf/cm2，不銹鋼，法蘭凸緣 |  |  |  | 0 | 0 | 0 | 0 | 0 | 0 | 0 | 1 | 0 | 0 | 0 | 0 | 0
| 接頭 |  |  |  | 0 | 0 | 0 | 0 | 0 | 0 | 0 | 1 | 0 | 0 | 0 | 0 | 0
M1507236006 | 產品，防振接頭，標稱管徑80mm，標稱 | 只 |  |  | 0 | 0 | 0 | 0 | 0 | 0 | 0 | 1 | 0 | 0 | 0 | 0 | 0
| 壓力10kgf/cm2 |  |  |  | 0 | 0 | 0 | 0 | 0 | 0 | 0 | 1 | 0 | 0 | 0 | 0 | 0
M1507242416 | 產品，防振接頭，標稱管徑100mm，最大 | 只 |  |  | 0 | 0 | 0 | 0 | 0 | 0 | 0 | 1 | 0 | 0 | 0 | 0 | 0
| 使用壓力10kgf/cm2，不銹鋼，法蘭凸緣 |  |  |  | 0 | 0 | 0 | 0 | 0 | 0 | 0 | 1 | 0 | 0 | 0 | 0 | 0
| 接頭 |  |  |  | 0 | 0 | 0 | 0 | 0 | 0 | 0 | 1 | 0 | 0 | 0 | 0 | 0
M1507262416 | 產品，防振接頭，標稱管徑150mm，最大 | 只 |  |  | 0 | 0 | 0 | 0 | 0 | 0 | 0 | 1 | 0 | 0 | 0 | 0 | 0
| 使用壓力10kgf/cm2，不銹鋼，法蘭凸緣 |  |  |  | 0 | 0 | 0 | 0 | 0 | 0 | 0 | 1 | 0 | 0 | 0 | 0 | 0
| 接頭 |  |  |  | 0 | 0 | 0 | 0 | 0 | 0 | 0 | 1 | 0 | 0 | 0 | 0 | 0
M15072E2436 | 產品，防振接頭，標稱管徑40mm，最大 | 只 |  |  | 0 | 0 | 0 | 0 | 0 | 0 | 0 | 1 | 0 | 0 | 0 | 0 | 0
| 使用壓力10kgf/cm2，不銹鋼，螺紋式 |  |  |  | 0 | 0 | 0 | 0 | 0 | 0 | 0 | 1 | 0 | 0 | 0 | 0 | 0
M1510520000042 | 產品，硬質聚氯乙烯塑膠管(自來水用) | 式 |  |  | 0 | 0 | 0 | 0 | 0 | 0 | 0 | 1 | 0 | 0 | 0 | 0 | 0
| ，配管另件 |  |  |  | 0 | 0 | 0 | 0 | 0 | 0 | 0 | 1 | 0 | 0 | 0 | 0 | 0
M151052020001 | 產品，硬質聚氯乙烯塑膠管(自來水用) | M |  |  | 0 | 0 | 0 | 0 | 0 | 0 | 0 | 1 | 0 | 0 | 0 | 0 | 0
| ，標稱16mm(景觀用) |  |  |  | 0 | 0 | 0 | 0 | 0 | 0 | 0 | 1 | 0 | 0 | 0 | 0 | 0
M151052030001 | 產品，硬質聚氯乙烯塑膠管(自來水用) | M |  |  | 0 | 0 | 0 | 0 | 0 | 0 | 0 | 1 | 0 | 0 | 0 | 0 | 0
| ，標稱20mm(景觀用) |  |  |  | 0 | 0 | 0 | 0 | 0 | 0 | 0 | 1 | 0 | 0 | 0 | 0 | 0
M151052040001 | 產品，硬質聚氯乙烯塑膠管(自來水用) | M |  |  | 0 | 0 | 0 | 0 | 0 | 0 | 0 | 1 | 0 | 0 | 0 | 0 | 0
| ，標稱25mm(景觀用) |  |  |  | 0 | 0 | 0 | 0 | 0 | 0 | 0 | 1 | 0 | 0 | 0 | 0 | 0
M151052070001 | 產品，硬質聚氯乙烯塑膠管(自來水用) | M |  |  | 0 | 0 | 0 | 0 | 0 | 0 | 0 | 1 | 0 | 0 | 0 | 0 | 0
| ，標稱50mm(景觀用) |  |  |  | 0 | 0 | 0 | 0 | 0 | 0 | 0 | 1 | 0 | 0 | 0 | 0 | 0
M151100000A08 | 產品，閥，標稱口徑40mm，立式水表組( | 組 |  |  | 0 | 0 | 0 | 0 | 0 | 0 | 0 | 1 | 0 | 0 | 0 | 0 | 0
| 依水廠規格) |  |  |  | 0 | 0 | 0 | 0 | 0 | 0 | 0 | 1 | 0 | 0 | 0 | 0 | 0
M151100000B08 | 產品，閥，標稱口徑50mm，立式水表組( | 組 |  |  | 0 | 0 | 0 | 0 | 0 | 0 | 0 | 1 | 0 | 0 | 0 | 0 | 0
| 依水廠規格) |  |  |  | 0 | 0 | 0 | 0 | 0 | 0 | 0 | 1 | 0 | 0 | 0 | 0 | 0
M151100000F06 | 產品，閥，標稱口徑100mm，Y型過濾器 | 只 |  |  | 0 | 0 | 0 | 0 | 0 | 0 | 0 | 1 | 0 | 0 | 0 | 0 | 0
M151100014B06A | 產品，閥，青銅，標稱壓力 10kgf/ | 只 |  |  | 0 | 0 | 0 | 0 | 0 | 0 | 0 | 1 | 0 | 0 | 0 | 0 | 0
| cm2，標稱口徑50mm，Y型過濾器 |  |  |  | 0 | 0 | 0 | 0 | 0 | 0 | 0 | 1 | 0 | 0 | 0 | 0 | 0
M151100034F06A | 產品，閥，鑄鐵，標稱壓力 10kgf/ | 只 |  |  | 0 | 0 | 0 | 0 | 0 | 0 | 0 | 1 | 0 | 0 | 0 | 0 | 0
| cm2，標稱口徑100mm，Y型過濾器 |  |  |  | 0 | 0 | 0 | 0 | 0 | 0 | 0 | 1 | 0 | 0 | 0 | 0 | 0
M151100060508B | 產品，閥，不銹鋼，標稱口徑20mm，電 | 組 |  |  | 0 | 0 | 0 | 0 | 0 | 0 | 0 | 1 | 0 | 0 | 0 | 0 | 0
| 動球塞閥 |  |  |  | 0 | 0 | 0 | 0 | 0 | 0 | 0 | 1 | 0 | 0 | 0 | 0 | 0
M151100060F08B | 產品，閥，不銹鋼，標稱口徑100mm，電 | 組 |  |  | 0 | 0 | 0 | 0 | 0 | 0 | 0 | 1 | 0 | 0 | 0 | 0 | 0
| 動球塞閥 |  |  |  | 0 | 0 | 0 | 0 | 0 | 0 | 0 | 1 | 0 | 0 | 0 | 0 | 0
M151100065B08 | 產品，閥，不銹鋼，標稱壓力 14kgf/ | 組 |  |  | 0 | 0 | 0 | 0 | 0 | 0 | 0 | 1 | 0 | 0 | 0 | 0 | 0
| cm2，標稱口徑50mm，持壓閥 |  |  |  | 0 | 0 | 0 | 0 | 0 | 0 | 0 | 1 | 0 | 0 | 0 | 0 | 0
M15110403LC06 | 產品，凸緣型球形閥，鑄鐵，標稱壓力 | 只 |  |  | 0 | 0 | 0 | 0 | 0 | 0 | 0 | 1 | 0 | 0 | 0 | 0 | 0
| 10kgf/cm2法蘭，標稱口徑65mm |  |  |  | 0 | 0 | 0 | 0 | 0 | 0 | 0 | 1 | 0 | 0 | 0 | 0 | 0
M15110403LE06 | 產品，凸緣型球形閥，鑄鐵，標稱壓力 | 只 |  |  | 0 | 0 | 0 | 0 | 0 | 0 | 0 | 1 | 0 | 0 | 0 | 0 | 0
| 10kgf/cm2法蘭，標稱口徑80mm |  |  |  | 0 | 0 | 0 | 0 | 0 | 0 | 0 | 1 | 0 | 0 | 0 | 0 | 0
M15110403LF06 | 產品，凸緣型球形閥，鑄鐵，標稱壓力 | 只 |  |  | 0 | 0 | 0 | 0 | 0 | 0 | 0 | 1 | 0 | 0 | 0 | 0 | 0
| 10kgf/cm2法蘭，標稱口徑100mm |  |  |  | 0 | 0 | 0 | 0 | 0 | 0 | 0 | 1 | 0 | 0 | 0 | 0 | 0
M15110403LG06 | 產品，凸緣型球形閥，鑄鐵，標稱壓力 | 只 |  |  | 0 | 0 | 0 | 0 | 0 | 0 | 0 | 1 | 0 | 0 | 0 | 0 | 0
| 10kgf/cm2法蘭，標稱口徑125mm |  |  |  | 0 | 0 | 0 | 0 | 0 | 0 | 0 | 1 | 0 | 0 | 0 | 0 | 0
M15110403LH06 | 產品，凸緣型球形閥，鑄鐵，標稱壓力 | 只 |  |  | 0 | 0 | 0 | 0 | 0 | 0 | 0 | 1 | 0 | 0 | 0 | 0 | 0
| 10kgf/cm2法蘭，標稱口徑150mm |  |  |  | 0 | 0 | 0 | 0 | 0 | 0 | 0 | 1 | 0 | 0 | 0 | 0 | 0
M151105014306 | 產品，螺紋口球形閥，青銅，標稱壓力 | 只 |  |  | 0 | 0 | 0 | 0 | 0 | 0 | 0 | 1 | 0 | 0 | 0 | 0 | 0
| 10kgf/cm2，標稱口徑13mm |  |  |  | 0 | 0 | 0 | 0 | 0 | 0 | 0 | 1 | 0 | 0 | 0 | 0 | 0
M151105014506 | 產品，螺紋口球形閥，青銅，標稱壓力 | 只 |  |  | 0 | 0 | 0 | 0 | 0 | 0 | 0 | 1 | 0 | 0 | 0 | 0 | 0
| 10kgf/cm2，標稱口徑20mm |  |  |  | 0 | 0 | 0 | 0 | 0 | 0 | 0 | 1 | 0 | 0 | 0 | 0 | 0
M151105014606 | 產品，螺紋口球形閥，青銅，標稱壓力 | 只 |  |  | 0 | 0 | 0 | 0 | 0 | 0 | 0 | 1 | 0 | 0 | 0 | 0 | 0
| 10kgf/cm2，標稱口徑25mm |  |  |  | 0 | 0 | 0 | 0 | 0 | 0 | 0 | 1 | 0 | 0 | 0 | 0 | 0
M151105014806 | 產品，螺紋口球形閥，青銅，標稱壓力 | 只 |  |  | 0 | 0 | 0 | 0 | 0 | 0 | 0 | 1 | 0 | 0 | 0 | 0 | 0
| 10kgf/cm2，標稱口徑32mm |  |  |  | 0 | 0 | 0 | 0 | 0 | 0 | 0 | 1 | 0 | 0 | 0 | 0 | 0
M151105014A06 | 產品，螺紋口球形閥，青銅，標稱壓力 | 只 |  |  | 0 | 0 | 0 | 0 | 0 | 0 | 0 | 1 | 0 | 0 | 0 | 0 | 0
| 10kgf/cm2，標稱口徑40mm |  |  |  | 0 | 0 | 0 | 0 | 0 | 0 | 0 | 1 | 0 | 0 | 0 | 0 | 0
M151105014B06 | 產品，螺紋口球形閥，青銅，標稱壓力 | 只 |  |  | 0 | 0 | 0 | 0 | 0 | 0 | 0 | 1 | 0 | 0 | 0 | 0 | 0
| 10kgf/cm2，標稱口徑50mm |  |  |  | 0 | 0 | 0 | 0 | 0 | 0 | 0 | 1 | 0 | 0 | 0 | 0 | 0
M15110a030A08A | 產品，閥箱，鑄鐵，標稱口徑40mm(含 | 組 |  |  | 0 | 0 | 0 | 0 | 0 | 0 | 0 | 1 | 0 | 0 | 0 | 0 | 0
| BV,智慧水表) |  |  |  | 0 | 0 | 0 | 0 | 0 | 0 | 0 | 1 | 0 | 0 | 0 | 0 | 0
M15110a030B08 | 產品，閥箱，鑄鐵，標稱口徑50mm(含 | 組 |  |  | 0 | 0 | 0 | 0 | 0 | 0 | 0 | 1 | 0 | 0 | 0 | 0 | 0
| GV,CV) |  |  |  | 0 | 0 | 0 | 0 | 0 | 0 | 0 | 1 | 0 | 0 | 0 | 0 | 0
M15110a030B08A | 產品，閥箱，鑄鐵，標稱口徑50mm(含 | 組 |  |  | 0 | 0 | 0 | 0 | 0 | 0 | 0 | 1 | 0 | 0 | 0 | 0 | 0
| BV,智慧水表) |  |  |  | 0 | 0 | 0 | 0 | 0 | 0 | 0 | 1 | 0 | 0 | 0 | 0 | 0
M15110e064B08 | 產品，定水位閥，不銹鋼，標稱壓力 | 組 |  |  | 0 | 0 | 0 | 0 | 0 | 0 | 0 | 1 | 0 | 0 | 0 | 0 | 0
| 10kgf/cm2，標稱口徑50mm，(附不銹鋼 |  |  |  | 0 | 0 | 0 | 0 | 0 | 0 | 0 | 1 | 0 | 0 | 0 | 0 | 0
| SUS304子閥) |  |  |  | 0 | 0 | 0 | 0 | 0 | 0 | 0 | 1 | 0 | 0 | 0 | 0 | 0
M15110G000E06 | 產品，底閥，標稱口徑80mm，(含不鏽鋼 | 只 |  |  | 0 | 0 | 0 | 0 | 0 | 0 | 0 | 1 | 0 | 0 | 0 | 0 | 0
| 操作鍊條) |  |  |  | 0 | 0 | 0 | 0 | 0 | 0 | 0 | 1 | 0 | 0 | 0 | 0 | 0
M15110G000F07 | 產品，底閥，標稱口徑100mm，(含不鏽 | 個 |  |  | 0 | 0 | 0 | 0 | 0 | 0 | 0 | 1 | 0 | 0 | 0 | 0 | 0
| 鋼操作鍊條) |  |  |  | 0 | 0 | 0 | 0 | 0 | 0 | 0 | 1 | 0 | 0 | 0 | 0 | 0
M15110M004B06 | 產品，閘閥，標稱壓力 10kgf/cm2，標 | 只 |  |  | 0 | 0 | 0 | 0 | 0 | 0 | 0 | 1 | 0 | 0 | 0 | 0 | 0
| 稱口徑50mm |  |  |  | 0 | 0 | 0 | 0 | 0 | 0 | 0 | 1 | 0 | 0 | 0 | 0 | 0
M15110M004E06 | 產品，閘閥，標稱壓力 10kgf/cm2，標 | 只 |  |  | 0 | 0 | 0 | 0 | 0 | 0 | 0 | 1 | 0 | 0 | 0 | 0 | 0
| 稱口徑80mm |  |  |  | 0 | 0 | 0 | 0 | 0 | 0 | 0 | 1 | 0 | 0 | 0 | 0 | 0
M15110M004F06 | 產品，閘閥，標稱壓力 10kgf/cm2，標 | 只 |  |  | 0 | 0 | 0 | 0 | 0 | 0 | 0 | 1 | 0 | 0 | 0 | 0 | 0
| 稱口徑100mm |  |  |  | 0 | 0 | 0 | 0 | 0 | 0 | 0 | 1 | 0 | 0 | 0 | 0 | 0
M15110M014B06 | 產品，閘閥，青銅，標稱壓力 10kgf/ | 只 |  |  | 0 | 0 | 0 | 0 | 0 | 0 | 0 | 1 | 0 | 0 | 0 | 0 | 0
| cm2，標稱口徑50mm |  |  |  | 0 | 0 | 0 | 0 | 0 | 0 | 0 | 1 | 0 | 0 | 0 | 0 | 0
M15110M03LE06 | 產品，閘閥，鑄鐵，標稱壓力 10kgf/ | 只 |  |  | 0 | 0 | 0 | 0 | 0 | 0 | 0 | 1 | 0 | 0 | 0 | 0 | 0
| cm2法蘭，標稱口徑80mm |  |  |  | 0 | 0 | 0 | 0 | 0 | 0 | 0 | 1 | 0 | 0 | 0 | 0 | 0
M15110M03LF06 | 產品，閘閥，鑄鐵，標稱壓力 10kgf/ | 只 |  |  | 0 | 0 | 0 | 0 | 0 | 0 | 0 | 1 | 0 | 0 | 0 | 0 | 0
| cm2法蘭，標稱口徑100mm |  |  |  | 0 | 0 | 0 | 0 | 0 | 0 | 0 | 1 | 0 | 0 | 0 | 0 | 0
M15110M03LG06 | 產品，閘閥，鑄鐵，標稱壓力 10kgf/ | 只 |  |  | 0 | 0 | 0 | 0 | 0 | 0 | 0 | 1 | 0 | 0 | 0 | 0 | 0
| cm2法蘭，標稱口徑125mm |  |  |  | 0 | 0 | 0 | 0 | 0 | 0 | 0 | 1 | 0 | 0 | 0 | 0 | 0
M15110Q000F08A | 產品，逆止閥，標稱口徑100mm，CI | 組 |  |  | 0 | 0 | 0 | 0 | 0 | 0 | 0 | 1 | 0 | 0 | 0 | 0 | 0
| BOX連鑄鐵蓋. |  |  |  | 0 | 0 | 0 | 0 | 0 | 0 | 0 | 1 | 0 | 0 | 0 | 0 | 0
M15110Q000H08A | 產品，逆止閥，標稱口徑150mm，CI | 組 |  |  | 0 | 0 | 0 | 0 | 0 | 0 | 0 | 1 | 0 | 0 | 0 | 0 | 0
| BOX連鑄鐵蓋. |  |  |  | 0 | 0 | 0 | 0 | 0 | 0 | 0 | 1 | 0 | 0 | 0 | 0 | 0
M15110Q004B06 | 產品，逆止閥，標稱壓力 10kgf/cm2， | 只 |  |  | 0 | 0 | 0 | 0 | 0 | 0 | 0 | 1 | 0 | 0 | 0 | 0 | 0
| 標稱口徑50mm |  |  |  | 0 | 0 | 0 | 0 | 0 | 0 | 0 | 1 | 0 | 0 | 0 | 0 | 0
M15110Q004E06 | 產品，逆止閥，標稱壓力 10kgf/cm2， | 只 |  |  | 0 | 0 | 0 | 0 | 0 | 0 | 0 | 1 | 0 | 0 | 0 | 0 | 0
| 標稱口徑80mm |  |  |  | 0 | 0 | 0 | 0 | 0 | 0 | 0 | 1 | 0 | 0 | 0 | 0 | 0
M15110Q004F06 | 產品，逆止閥，標稱壓力 10kgf/cm2， | 只 |  |  | 0 | 0 | 0 | 0 | 0 | 0 | 0 | 1 | 0 | 0 | 0 | 0 | 0
| 標稱口徑100mm |  |  |  | 0 | 0 | 0 | 0 | 0 | 0 | 0 | 1 | 0 | 0 | 0 | 0 | 0
M15110Q014306 | 產品，逆止閥，青銅，標稱壓力 10kgf/ | 只 |  |  | 0 | 0 | 0 | 0 | 0 | 0 | 0 | 1 | 0 | 0 | 0 | 0 | 0
| cm2，標稱口徑13mm |  |  |  | 0 | 0 | 0 | 0 | 0 | 0 | 0 | 1 | 0 | 0 | 0 | 0 | 0
M15110Q014506 | 產品，逆止閥，青銅，標稱壓力 10kgf/ | 只 |  |  | 0 | 0 | 0 | 0 | 0 | 0 | 0 | 1 | 0 | 0 | 0 | 0 | 0
| cm2，標稱口徑20mm |  |  |  | 0 | 0 | 0 | 0 | 0 | 0 | 0 | 1 | 0 | 0 | 0 | 0 | 0
M15110Q014806 | 產品，逆止閥，青銅，標稱壓力 10kgf/ | 只 |  |  | 0 | 0 | 0 | 0 | 0 | 0 | 0 | 1 | 0 | 0 | 0 | 0 | 0
| cm2，標稱口徑32mm |  |  |  | 0 | 0 | 0 | 0 | 0 | 0 | 0 | 1 | 0 | 0 | 0 | 0 | 0
M15110Q014A06 | 產品，逆止閥，青銅，標稱壓力 10kgf/ | 只 |  |  | 0 | 0 | 0 | 0 | 0 | 0 | 0 | 1 | 0 | 0 | 0 | 0 | 0
| cm2，標稱口徑40mm |  |  |  | 0 | 0 | 0 | 0 | 0 | 0 | 0 | 1 | 0 | 0 | 0 | 0 | 0
M15110Q014B06 | 產品，逆止閥，青銅，標稱壓力 10kgf/ | 只 |  |  | 0 | 0 | 0 | 0 | 0 | 0 | 0 | 1 | 0 | 0 | 0 | 0 | 0
| cm2，標稱口徑50mm |  |  |  | 0 | 0 | 0 | 0 | 0 | 0 | 0 | 1 | 0 | 0 | 0 | 0 | 0
M15110Q03LC06 | 產品，逆止閥，鑄鐵，標稱壓力 10kgf/ | 只 |  |  | 0 | 0 | 0 | 0 | 0 | 0 | 0 | 1 | 0 | 0 | 0 | 0 | 0
| cm2法蘭，標稱口徑65mm |  |  |  | 0 | 0 | 0 | 0 | 0 | 0 | 0 | 1 | 0 | 0 | 0 | 0 | 0
M15110Q03LD06 | 產品，逆止閥，鑄鐵，標稱壓力 10kgf/ | 只 |  |  | 0 | 0 | 0 | 0 | 0 | 0 | 0 | 1 | 0 | 0 | 0 | 0 | 0
| cm2法蘭，標稱口徑75mm |  |  |  | 0 | 0 | 0 | 0 | 0 | 0 | 0 | 1 | 0 | 0 | 0 | 0 | 0
M15110Q03LF06 | 產品，逆止閥，鑄鐵，標稱壓力 10kgf/ | 只 |  |  | 0 | 0 | 0 | 0 | 0 | 0 | 0 | 1 | 0 | 0 | 0 | 0 | 0
| cm2法蘭，標稱口徑100mm |  |  |  | 0 | 0 | 0 | 0 | 0 | 0 | 0 | 1 | 0 | 0 | 0 | 0 | 0
M15110Q03LH06 | 產品，逆止閥，鑄鐵，標稱壓力 10kgf/ | 只 |  |  | 0 | 0 | 0 | 0 | 0 | 0 | 0 | 1 | 0 | 0 | 0 | 0 | 0
| cm2法蘭，標稱口徑150mm |  |  |  | 0 | 0 | 0 | 0 | 0 | 0 | 0 | 1 | 0 | 0 | 0 | 0 | 0
M15110R014A06 | 產品，無聲逆止閥，青銅，標稱壓力 | 只 |  |  | 0 | 0 | 0 | 0 | 0 | 0 | 0 | 1 | 0 | 0 | 0 | 0 | 0
| 10kgf/cm2，標稱口徑40mm |  |  |  | 0 | 0 | 0 | 0 | 0 | 0 | 0 | 1 | 0 | 0 | 0 | 0 | 0
M15110R014B06 | 產品，無聲逆止閥，青銅，標稱壓力 | 只 |  |  | 0 | 0 | 0 | 0 | 0 | 0 | 0 | 1 | 0 | 0 | 0 | 0 | 0
| 10kgf/cm2，標稱口徑50mm |  |  |  | 0 | 0 | 0 | 0 | 0 | 0 | 0 | 1 | 0 | 0 | 0 | 0 | 0
M15110R03LD06 | 產品，無聲逆止閥，鑄鐵，標稱壓力 | 只 |  |  | 0 | 0 | 0 | 0 | 0 | 0 | 0 | 1 | 0 | 0 | 0 | 0 | 0
| 10kgf/cm2法蘭，標稱口徑75mm |  |  |  | 0 | 0 | 0 | 0 | 0 | 0 | 0 | 1 | 0 | 0 | 0 | 0 | 0
M15110S000506 | 產品，浮球閥，標稱口徑20mm | 只 |  |  | 0 | 0 | 0 | 0 | 0 | 0 | 0 | 1 | 0 | 0 | 0 | 0 | 0
M15110S0005061 | 產品，浮球閥，標稱口徑20mm，鉋金銅 | 只 |  |  | 0 | 0 | 0 | 0 | 0 | 0 | 0 | 1 | 0 | 0 | 0 | 0 | 0
| 製壓力平衡式 |  |  |  | 0 | 0 | 0 | 0 | 0 | 0 | 0 | 1 | 0 | 0 | 0 | 0 | 0
M15110S000606 | 產品，浮球閥，標稱口徑25mm | 只 |  |  | 0 | 0 | 0 | 0 | 0 | 0 | 0 | 1 | 0 | 0 | 0 | 0 | 0
M15110S000A06 | 產品，浮球閥，標稱口徑40mm | 只 |  |  | 0 | 0 | 0 | 0 | 0 | 0 | 0 | 1 | 0 | 0 | 0 | 0 | 0
M151510000004A | 產品，污水管路系統，環工技師竣工簽 | 式 |  |  | 0 | 0 | 0 | 0 | 0 | 0 | 0 | 1 | 0 | 0 | 0 | 0 | 0
| 證費 |  |  |  | 0 | 0 | 0 | 0 | 0 | 0 | 0 | 1 | 0 | 0 | 0 | 0 | 0
M151515000064 | 產品，聚氯乙烯管(A管薄管)，管配件 | 式 |  |  | 0 | 0 | 0 | 0 | 0 | 0 | 0 | 1 | 0 | 0 | 0 | 0 | 0
M151515070001 | 產品，聚氯乙烯管(A管薄管)，標稱 | M |  |  | 0 | 0 | 0 | 0 | 0 | 0 | 0 | 1 | 0 | 0 | 0 | 0 | 0
| 50mm，透氣用 |  |  |  | 0 | 0 | 0 | 0 | 0 | 0 | 0 | 1 | 0 | 0 | 0 | 0 | 0
M151515090001 | 產品，聚氯乙烯管(A管薄管)，標稱 | M |  |  | 0 | 0 | 0 | 0 | 0 | 0 | 0 | 1 | 0 | 0 | 0 | 0 | 0
| 80mm，透氣用 |  |  |  | 0 | 0 | 0 | 0 | 0 | 0 | 0 | 1 | 0 | 0 | 0 | 0 | 0
M1515150B0001 | 產品，聚氯乙烯管(A管薄管)，標稱 | M |  |  | 0 | 0 | 0 | 0 | 0 | 0 | 0 | 1 | 0 | 0 | 0 | 0 | 0
| 100mm，透氣用 |  |  |  | 0 | 0 | 0 | 0 | 0 | 0 | 0 | 1 | 0 | 0 | 0 | 0 | 0
M151516000004 | 產品，聚氯乙烯管(B管厚管)，連通管 | 式 |  |  | 0 | 0 | 0 | 0 | 0 | 0 | 0 | 1 | 0 | 0 | 0 | 0 | 0
M151516000064 | 產品，聚氯乙烯管(B管厚管)，管配件 | 式 |  |  | 0 | 0 | 0 | 0 | 0 | 0 | 0 | 1 | 0 | 0 | 0 | 0 | 0
M151516060001 | 產品，聚氯乙烯管(B管厚管)，標稱 | M |  |  | 0 | 0 | 0 | 0 | 0 | 0 | 0 | 1 | 0 | 0 | 0 | 0 | 0
| 40mm |  |  |  | 0 | 0 | 0 | 0 | 0 | 0 | 0 | 1 | 0 | 0 | 0 | 0 | 0
M151516070001 | 產品，聚氯乙烯管(B管厚管)，標稱 | M |  |  | 0 | 0 | 0 | 0 | 0 | 0 | 0 | 1 | 0 | 0 | 0 | 0 | 0
| 50mm |  |  |  | 0 | 0 | 0 | 0 | 0 | 0 | 0 | 1 | 0 | 0 | 0 | 0 | 0
M151516090001 | 產品，聚氯乙烯管(B管厚管)，標稱 | M |  |  | 0 | 0 | 0 | 0 | 0 | 0 | 0 | 1 | 0 | 0 | 0 | 0 | 0
| 80mm |  |  |  | 0 | 0 | 0 | 0 | 0 | 0 | 0 | 1 | 0 | 0 | 0 | 0 | 0
M1515160B0001 | 產品，聚氯乙烯管(B管厚管)，標稱 | M |  |  | 0 | 0 | 0 | 0 | 0 | 0 | 0 | 1 | 0 | 0 | 0 | 0 | 0
| 100mm |  |  |  | 0 | 0 | 0 | 0 | 0 | 0 | 0 | 1 | 0 | 0 | 0 | 0 | 0
M1515160C0001 | 產品，聚氯乙烯管(B管厚管)，標稱 | M |  |  | 0 | 0 | 0 | 0 | 0 | 0 | 0 | 1 | 0 | 0 | 0 | 0 | 0
| 125mm |  |  |  | 0 | 0 | 0 | 0 | 0 | 0 | 0 | 1 | 0 | 0 | 0 | 0 | 0
M1515160D0001 | 產品，聚氯乙烯管(B管厚管)，標稱 | M |  |  | 0 | 0 | 0 | 0 | 0 | 0 | 0 | 1 | 0 | 0 | 0 | 0 | 0
| 150mm |  |  |  | 0 | 0 | 0 | 0 | 0 | 0 | 0 | 1 | 0 | 0 | 0 | 0 | 0
M151516100004 | 產品，聚氯乙烯管(B管厚管)，橘色管， | 式 |  |  | 0 | 0 | 0 | 0 | 0 | 0 | 0 | 1 | 0 | 0 | 0 | 0 | 0
| 管配件 |  |  |  | 0 | 0 | 0 | 0 | 0 | 0 | 0 | 1 | 0 | 0 | 0 | 0 | 0
M151516160001 | 產品，聚氯乙烯管(B管厚管)，橘色管， | M |  |  | 0 | 0 | 0 | 0 | 0 | 0 | 0 | 1 | 0 | 0 | 0 | 0 | 0
| 標稱40mm |  |  |  | 0 | 0 | 0 | 0 | 0 | 0 | 0 | 1 | 0 | 0 | 0 | 0 | 0
M151516170001 | 產品，聚氯乙烯管(B管厚管)，橘色管， | M |  |  | 0 | 0 | 0 | 0 | 0 | 0 | 0 | 1 | 0 | 0 | 0 | 0 | 0
| 標稱50mm |  |  |  | 0 | 0 | 0 | 0 | 0 | 0 | 0 | 1 | 0 | 0 | 0 | 0 | 0
M151516190001 | 產品，聚氯乙烯管(B管厚管)，橘色管， | M |  |  | 0 | 0 | 0 | 0 | 0 | 0 | 0 | 1 | 0 | 0 | 0 | 0 | 0
| 標稱80mm |  |  |  | 0 | 0 | 0 | 0 | 0 | 0 | 0 | 1 | 0 | 0 | 0 | 0 | 0
M1515161B0001 | 產品，聚氯乙烯管(B管厚管)，橘色管， | M |  |  | 0 | 0 | 0 | 0 | 0 | 0 | 0 | 1 | 0 | 0 | 0 | 0 | 0
| 標稱100mm |  |  |  | 0 | 0 | 0 | 0 | 0 | 0 | 0 | 1 | 0 | 0 | 0 | 0 | 0
M1515161C0001 | 產品，聚氯乙烯管(B管厚管)，橘色管， | M |  |  | 0 | 0 | 0 | 0 | 0 | 0 | 0 | 1 | 0 | 0 | 0 | 0 | 0
| 標稱125mm |  |  |  | 0 | 0 | 0 | 0 | 0 | 0 | 0 | 1 | 0 | 0 | 0 | 0 | 0
M1515161E0001 | 產品，聚氯乙烯管(B管厚管)，橘色管， | M |  |  | 0 | 0 | 0 | 0 | 0 | 0 | 0 | 1 | 0 | 0 | 0 | 0 | 0
| 標稱200mm |  |  |  | 0 | 0 | 0 | 0 | 0 | 0 | 0 | 1 | 0 | 0 | 0 | 0 | 0
M1516100004 | 產品，建築物屋頂雨水收集系統，三點 | 式 |  |  | 0 | 0 | 0 | 0 | 0 | 0 | 0 | 1 | 0 | 0 | 0 | 0 | 0
| 式液位開關(2組) |  |  |  | 0 | 0 | 0 | 0 | 0 | 0 | 0 | 1 | 0 | 0 | 0 | 0 | 0
M15161B0004 | 產品，建築物屋頂雨水收集系統，配電 | 式 |  |  | 0 | 0 | 0 | 0 | 0 | 0 | 0 | 1 | 0 | 0 | 0 | 0 | 0
| 管線及電器儀控設備，(自動控制盤) |  |  |  | 0 | 0 | 0 | 0 | 0 | 0 | 0 | 1 | 0 | 0 | 0 | 0 | 0
M1522313191A | 產品，不銹鋼管及管件，直管，標稱厚 | M |  |  | 0 | 0 | 0 | 0 | 0 | 0 | 0 | 1 | 0 | 0 | 0 | 0 | 0
| 度Sch-20S，材質種類304，標稱管徑 |  |  |  | 0 | 0 | 0 | 0 | 0 | 0 | 0 | 1 | 0 | 0 | 0 | 0 | 0
| 50mm(排水) |  |  |  | 0 | 0 | 0 | 0 | 0 | 0 | 0 | 1 | 0 | 0 | 0 | 0 | 0
M15223131A1 | 產品，不銹鋼管及管件，直管，標稱厚 | M |  |  | 0 | 0 | 0 | 0 | 0 | 0 | 0 | 1 | 0 | 0 | 0 | 0 | 0
| 度Sch-20S，材質種類304，標稱管徑 |  |  |  | 0 | 0 | 0 | 0 | 0 | 0 | 0 | 1 | 0 | 0 | 0 | 0 | 0
| 65mm |  |  |  | 0 | 0 | 0 | 0 | 0 | 0 | 0 | 1 | 0 | 0 | 0 | 0 | 0
M15223131B1 | 產品，不銹鋼管及管件，直管，標稱厚 | M |  |  | 0 | 0 | 0 | 0 | 0 | 0 | 0 | 1 | 0 | 0 | 0 | 0 | 0
| 度Sch-20S，材質種類304，標稱管徑 |  |  |  | 0 | 0 | 0 | 0 | 0 | 0 | 0 | 1 | 0 | 0 | 0 | 0 | 0
| 80mm，含溢排 |  |  |  | 0 | 0 | 0 | 0 | 0 | 0 | 0 | 1 | 0 | 0 | 0 | 0 | 0
M15223131B1B | 產品，不銹鋼管及管件，直管，標稱厚 | M |  |  | 0 | 0 | 0 | 0 | 0 | 0 | 0 | 1 | 0 | 0 | 0 | 0 | 0
| 度Sch-20S，材質種類304，標稱管徑 |  |  |  | 0 | 0 | 0 | 0 | 0 | 0 | 0 | 1 | 0 | 0 | 0 | 0 | 0
| 80mm(排水壓力管) |  |  |  | 0 | 0 | 0 | 0 | 0 | 0 | 0 | 1 | 0 | 0 | 0 | 0 | 0
M15223131D1 | 產品，不銹鋼管及管件，直管，標稱厚 | M |  |  | 0 | 0 | 0 | 0 | 0 | 0 | 0 | 1 | 0 | 0 | 0 | 0 | 0
| 度Sch-20S，材質種類304，標稱管徑 |  |  |  | 0 | 0 | 0 | 0 | 0 | 0 | 0 | 1 | 0 | 0 | 0 | 0 | 0
| 100mm，含溢排 |  |  |  | 0 | 0 | 0 | 0 | 0 | 0 | 0 | 1 | 0 | 0 | 0 | 0 | 0
M15223131D1A | 產品，不銹鋼管及管件，直管，標稱厚 | M |  |  | 0 | 0 | 0 | 0 | 0 | 0 | 0 | 1 | 0 | 0 | 0 | 0 | 0
| 度Sch-20S，材質種類304，標稱管徑 |  |  |  | 0 | 0 | 0 | 0 | 0 | 0 | 0 | 1 | 0 | 0 | 0 | 0 | 0
| 100mm(排水) |  |  |  | 0 | 0 | 0 | 0 | 0 | 0 | 0 | 1 | 0 | 0 | 0 | 0 | 0
M15223131D1B | 產品，不銹鋼管及管件，直管，標稱厚 | M |  |  | 0 | 0 | 0 | 0 | 0 | 0 | 0 | 1 | 0 | 0 | 0 | 0 | 0
| 度Sch-20S，材質種類304，標稱管徑 |  |  |  | 0 | 0 | 0 | 0 | 0 | 0 | 0 | 1 | 0 | 0 | 0 | 0 | 0
| 100mm(排水壓力管) |  |  |  | 0 | 0 | 0 | 0 | 0 | 0 | 0 | 1 | 0 | 0 | 0 | 0 | 0
M15223131E1 | 產品，不銹鋼管及管件，直管，標稱厚 | M |  |  | 0 | 0 | 0 | 0 | 0 | 0 | 0 | 1 | 0 | 0 | 0 | 0 | 0
| 度Sch-20S，材質種類304，標稱管徑 |  |  |  | 0 | 0 | 0 | 0 | 0 | 0 | 0 | 1 | 0 | 0 | 0 | 0 | 0
| 125mm |  |  |  | 0 | 0 | 0 | 0 | 0 | 0 | 0 | 1 | 0 | 0 | 0 | 0 | 0
M15223131F1 | 產品，不銹鋼管及管件，直管，標稱厚 | M |  |  | 0 | 0 | 0 | 0 | 0 | 0 | 0 | 1 | 0 | 0 | 0 | 0 | 0
| 度Sch-20S，材質種類304，標稱管徑 |  |  |  | 0 | 0 | 0 | 0 | 0 | 0 | 0 | 1 | 0 | 0 | 0 | 0 | 0
| 150mm |  |  |  | 0 | 0 | 0 | 0 | 0 | 0 | 0 | 1 | 0 | 0 | 0 | 0 | 0
M15223131F1B | 產品，不銹鋼管及管件，直管，標稱厚 | M |  |  | 0 | 0 | 0 | 0 | 0 | 0 | 0 | 1 | 0 | 0 | 0 | 0 | 0
| 度Sch-20S，材質種類304，標稱管徑 |  |  |  | 0 | 0 | 0 | 0 | 0 | 0 | 0 | 1 | 0 | 0 | 0 | 0 | 0
| 150mm(排水壓力管) |  |  |  | 0 | 0 | 0 | 0 | 0 | 0 | 0 | 1 | 0 | 0 | 0 | 0 | 0
M15223500042 | 產品，不銹鋼管及管件，管件，壓接 | 式 |  |  | 0 | 0 | 0 | 0 | 0 | 0 | 0 | 1 | 0 | 0 | 0 | 0 | 0
M15223500043 | 產品，不銹鋼管及管件，管件，焊接( | 式 |  |  | 0 | 0 | 0 | 0 | 0 | 0 | 0 | 1 | 0 | 0 | 0 | 0 | 0
| 65mm以上含) |  |  |  | 0 | 0 | 0 | 0 | 0 | 0 | 0 | 1 | 0 | 0 | 0 | 0 | 0
M15223500046 | 產品，不銹鋼管及管件，管件，焊接(排 | 式 |  |  | 0 | 0 | 0 | 0 | 0 | 0 | 0 | 1 | 0 | 0 | 0 | 0 | 0
| 水用) |  |  |  | 0 | 0 | 0 | 0 | 0 | 0 | 0 | 1 | 0 | 0 | 0 | 0 | 0
M1522360001 | 產品，不銹鋼管及管件，給水管(壓接管 | M |  |  | 0 | 0 | 0 | 0 | 0 | 0 | 0 | 1 | 0 | 0 | 0 | 0 | 0
| )，厚度0.8mm，標稱管徑13mm |  |  |  | 0 | 0 | 0 | 0 | 0 | 0 | 0 | 1 | 0 | 0 | 0 | 0 | 0
M1522361151 | 產品，不銹鋼管及管件，給水管(壓接管 | M |  |  | 0 | 0 | 0 | 0 | 0 | 0 | 0 | 1 | 0 | 0 | 0 | 0 | 0
| )，厚度1.0mm，材質種類304，標稱管徑 |  |  |  | 0 | 0 | 0 | 0 | 0 | 0 | 0 | 1 | 0 | 0 | 0 | 0 | 0
| 20mm |  |  |  | 0 | 0 | 0 | 0 | 0 | 0 | 0 | 1 | 0 | 0 | 0 | 0 | 0
M1522361161 | 產品，不銹鋼管及管件，給水管(壓接管 | M |  |  | 0 | 0 | 0 | 0 | 0 | 0 | 0 | 1 | 0 | 0 | 0 | 0 | 0
| )，厚度1.0mm，材質種類304，標稱管徑 |  |  |  | 0 | 0 | 0 | 0 | 0 | 0 | 0 | 1 | 0 | 0 | 0 | 0 | 0
| 25mm，含溢排 |  |  |  | 0 | 0 | 0 | 0 | 0 | 0 | 0 | 1 | 0 | 0 | 0 | 0 | 0
M1522362171 | 產品，不銹鋼管及管件，給水管(壓接管 | M |  |  | 0 | 0 | 0 | 0 | 0 | 0 | 0 | 1 | 0 | 0 | 0 | 0 | 0
| )，厚度1.2mm，材質種類304，標稱管徑 |  |  |  | 0 | 0 | 0 | 0 | 0 | 0 | 0 | 1 | 0 | 0 | 0 | 0 | 0
| 32mm |  |  |  | 0 | 0 | 0 | 0 | 0 | 0 | 0 | 1 | 0 | 0 | 0 | 0 | 0
M1522362181 | 產品，不銹鋼管及管件，給水管(壓接管 | M |  |  | 0 | 0 | 0 | 0 | 0 | 0 | 0 | 1 | 0 | 0 | 0 | 0 | 0
| )，厚度1.2mm，材質種類304，標稱管徑 |  |  |  | 0 | 0 | 0 | 0 | 0 | 0 | 0 | 1 | 0 | 0 | 0 | 0 | 0
| 40mm |  |  |  | 0 | 0 | 0 | 0 | 0 | 0 | 0 | 1 | 0 | 0 | 0 | 0 | 0
M1522362191 | 產品，不銹鋼管及管件，給水管(壓接管 | M |  |  | 0 | 0 | 0 | 0 | 0 | 0 | 0 | 1 | 0 | 0 | 0 | 0 | 0
| )，厚度1.2mm，材質種類304，標稱管徑 |  |  |  | 0 | 0 | 0 | 0 | 0 | 0 | 0 | 1 | 0 | 0 | 0 | 0 | 0
| 50mm |  |  |  | 0 | 0 | 0 | 0 | 0 | 0 | 0 | 1 | 0 | 0 | 0 | 0 | 0
M15223721A1 | 產品，不銹鋼管及管件，PE被覆(熱水管 | M |  |  | 0 | 0 | 0 | 0 | 0 | 0 | 0 | 1 | 0 | 0 | 0 | 0 | 0
| )，標稱厚度Sch-10S，材質種類304，標 |  |  |  | 0 | 0 | 0 | 0 | 0 | 0 | 0 | 1 | 0 | 0 | 0 | 0 | 0
| 稱管徑65mm(被覆厚度10mm) |  |  |  | 0 | 0 | 0 | 0 | 0 | 0 | 0 | 1 | 0 | 0 | 0 | 0 | 0
M15223721B1 | 產品，不銹鋼管及管件，PE被覆(熱水管 | M |  |  | 0 | 0 | 0 | 0 | 0 | 0 | 0 | 1 | 0 | 0 | 0 | 0 | 0
| )，標稱厚度Sch-10S，材質種類304，標 |  |  |  | 0 | 0 | 0 | 0 | 0 | 0 | 0 | 1 | 0 | 0 | 0 | 0 | 0
| 稱管徑80mm(被覆厚度10mm) |  |  |  | 0 | 0 | 0 | 0 | 0 | 0 | 0 | 1 | 0 | 0 | 0 | 0 | 0
M1522378141 | 產品，不銹鋼管及管件，PE被覆(熱水管 | M |  |  | 0 | 0 | 0 | 0 | 0 | 0 | 0 | 1 | 0 | 0 | 0 | 0 | 0
| )，不銹鋼壓著薄管，材質種類304，標 |  |  |  | 0 | 0 | 0 | 0 | 0 | 0 | 0 | 1 | 0 | 0 | 0 | 0 | 0
| 稱管徑15mm(被覆厚度6.0mm) |  |  |  | 0 | 0 | 0 | 0 | 0 | 0 | 0 | 1 | 0 | 0 | 0 | 0 | 0
M1522378151 | 產品，不銹鋼管及管件，PE被覆(熱水管 | M |  |  | 0 | 0 | 0 | 0 | 0 | 0 | 0 | 1 | 0 | 0 | 0 | 0 | 0
| )，不銹鋼壓著薄管，材質種類304，標 |  |  |  | 0 | 0 | 0 | 0 | 0 | 0 | 0 | 1 | 0 | 0 | 0 | 0 | 0
| 稱管徑20mm(被覆厚度6.0mm) |  |  |  | 0 | 0 | 0 | 0 | 0 | 0 | 0 | 1 | 0 | 0 | 0 | 0 | 0
M1522378161 | 產品，不銹鋼管及管件，PE被覆(熱水管 | M |  |  | 0 | 0 | 0 | 0 | 0 | 0 | 0 | 1 | 0 | 0 | 0 | 0 | 0
| )，不銹鋼壓著薄管，材質種類304，標 |  |  |  | 0 | 0 | 0 | 0 | 0 | 0 | 0 | 1 | 0 | 0 | 0 | 0 | 0
| 稱管徑25mm(被覆厚度6.0mm) |  |  |  | 0 | 0 | 0 | 0 | 0 | 0 | 0 | 1 | 0 | 0 | 0 | 0 | 0
M1522378171 | 產品，不銹鋼管及管件，PE被覆(熱水管 | M |  |  | 0 | 0 | 0 | 0 | 0 | 0 | 0 | 1 | 0 | 0 | 0 | 0 | 0
| )，不銹鋼壓著薄管，材質種類304，標 |  |  |  | 0 | 0 | 0 | 0 | 0 | 0 | 0 | 1 | 0 | 0 | 0 | 0 | 0
| 稱管徑32mm(被覆厚度7.0mm) |  |  |  | 0 | 0 | 0 | 0 | 0 | 0 | 0 | 1 | 0 | 0 | 0 | 0 | 0
M1522378181 | 產品，不銹鋼管及管件，PE被覆(熱水管 | M |  |  | 0 | 0 | 0 | 0 | 0 | 0 | 0 | 1 | 0 | 0 | 0 | 0 | 0
| )，不銹鋼壓著薄管，材質種類304，標 |  |  |  | 0 | 0 | 0 | 0 | 0 | 0 | 0 | 1 | 0 | 0 | 0 | 0 | 0
| 稱管徑40mm(被覆厚度8.0mm) |  |  |  | 0 | 0 | 0 | 0 | 0 | 0 | 0 | 1 | 0 | 0 | 0 | 0 | 0
M1522378191 | 產品，不銹鋼管及管件，PE被覆(熱水管 | M |  |  | 0 | 0 | 0 | 0 | 0 | 0 | 0 | 1 | 0 | 0 | 0 | 0 | 0
| )，不銹鋼壓著薄管，材質種類304，標 |  |  |  | 0 | 0 | 0 | 0 | 0 | 0 | 0 | 1 | 0 | 0 | 0 | 0 | 0
| 稱管徑50mm(被覆厚度9.0mm) |  |  |  | 0 | 0 | 0 | 0 | 0 | 0 | 0 | 1 | 0 | 0 | 0 | 0 | 0
M1541000008 | 產品，給排水及衛生器具，無障礙淋浴 | 組 |  |  | 0 | 0 | 0 | 0 | 0 | 0 | 0 | 1 | 0 | 0 | 0 | 0 | 0
| 間不銹鋼304 L型扶手C型扶手(L=100CM) |  |  |  | 0 | 0 | 0 | 0 | 0 | 0 | 0 | 1 | 0 | 0 | 0 | 0 | 0
M1541011318 | 產品，坐式馬桶，落地式，沖水閥，含 | 組 |  |  | 0 | 0 | 0 | 0 | 0 | 0 | 0 | 1 | 0 | 0 | 0 | 0 | 0
| 配件，二段式(省水標章) |  |  |  | 0 | 0 | 0 | 0 | 0 | 0 | 0 | 1 | 0 | 0 | 0 | 0 | 0
M1541011318A | 產品，坐式馬桶，落地式，沖水閥，含 | 組 |  |  | 0 | 0 | 0 | 0 | 0 | 0 | 0 | 1 | 0 | 0 | 0 | 0 | 0
| 配件，兒童 |  |  |  | 0 | 0 | 0 | 0 | 0 | 0 | 0 | 1 | 0 | 0 | 0 | 0 | 0
M1541031418 | 產品，坐式馬桶(無障礙用)，落地式， | 組 |  |  | 0 | 0 | 0 | 0 | 0 | 0 | 0 | 1 | 0 | 0 | 0 | 0 | 0
| 自動沖水，含配件(省水標章) |  |  |  | 0 | 0 | 0 | 0 | 0 | 0 | 0 | 1 | 0 | 0 | 0 | 0 | 0
M1541052318 | 產品，小便器，掛牆式，電動沖水閥， | 組 |  |  | 0 | 0 | 0 | 0 | 0 | 0 | 0 | 1 | 0 | 0 | 0 | 0 | 0
| 含配件(省水標章) |  |  |  | 0 | 0 | 0 | 0 | 0 | 0 | 0 | 1 | 0 | 0 | 0 | 0 | 0
M1541062318 | 產品，小便器(無障礙用)，掛牆式，電 | 組 |  |  | 0 | 0 | 0 | 0 | 0 | 0 | 0 | 1 | 0 | 0 | 0 | 0 | 0
| 動沖水閥，含配件(省水標章) |  |  |  | 0 | 0 | 0 | 0 | 0 | 0 | 0 | 1 | 0 | 0 | 0 | 0 | 0
M1541071018 | 產品，洗面盆，(台面式，自動感應龍頭 | 組 |  |  | 0 | 0 | 0 | 0 | 0 | 0 | 0 | 1 | 0 | 0 | 0 | 0 | 0
| )，含配件，人造大理石台面(省水標章) |  |  |  | 0 | 0 | 0 | 0 | 0 | 0 | 0 | 1 | 0 | 0 | 0 | 0 | 0
M1541084018 | 產品，洗面盆(無障礙用)，(非台面式， | 組 |  |  | 0 | 0 | 0 | 0 | 0 | 0 | 0 | 1 | 0 | 0 | 0 | 0 | 0
| 自動感應龍頭)，含配件(省水標章) |  |  |  | 0 | 0 | 0 | 0 | 0 | 0 | 0 | 1 | 0 | 0 | 0 | 0 | 0
M15410a3018 | 產品，淋浴椅，ABS，含配件，無障礙用 | 組 |  |  | 0 | 0 | 0 | 0 | 0 | 0 | 0 | 1 | 0 | 0 | 0 | 0 | 0
M15410E0016 | 產品，淋浴設備(蓮蓬頭)，含配件，單 | 只 |  |  | 0 | 0 | 0 | 0 | 0 | 0 | 0 | 1 | 0 | 0 | 0 | 0 | 0
| 把手混合龍頭(省水標章) |  |  |  | 0 | 0 | 0 | 0 | 0 | 0 | 0 | 1 | 0 | 0 | 0 | 0 | 0
M15410e0916 | 產品，龍頭，長柄龍頭，標稱口徑15mm | 只 |  |  | 0 | 0 | 0 | 0 | 0 | 0 | 0 | 1 | 0 | 0 | 0 | 0 | 0
M15410e0E16 | 產品，龍頭，附鎖龍頭，標稱口徑15mm | 只 |  |  | 0 | 0 | 0 | 0 | 0 | 0 | 0 | 1 | 0 | 0 | 0 | 0 | 0
M15410e0J06 | 產品，龍頭，廚房混合龍頭，含配件(省 | 只 |  |  | 0 | 0 | 0 | 0 | 0 | 0 | 0 | 1 | 0 | 0 | 0 | 0 | 0
| 水標章) |  |  |  | 0 | 0 | 0 | 0 | 0 | 0 | 0 | 1 | 0 | 0 | 0 | 0 | 0
M15410F0018 | 產品，拖布盆，含配件(龍頭) | 組 |  |  | 0 | 0 | 0 | 0 | 0 | 0 | 0 | 1 | 0 | 0 | 0 | 0 | 0
M15410i1066 | 產品，清潔口，明式，標稱口徑50mm(不 | 只 |  |  | 0 | 0 | 0 | 0 | 0 | 0 | 0 | 1 | 0 | 0 | 0 | 0 | 0
| 銹鋼製) |  |  |  | 0 | 0 | 0 | 0 | 0 | 0 | 0 | 1 | 0 | 0 | 0 | 0 | 0
M15410i1076 | 產品，清潔口，明式，標稱口徑80mm(不 | 只 |  |  | 0 | 0 | 0 | 0 | 0 | 0 | 0 | 1 | 0 | 0 | 0 | 0 | 0
| 銹鋼製) |  |  |  | 0 | 0 | 0 | 0 | 0 | 0 | 0 | 1 | 0 | 0 | 0 | 0 | 0
M15410i1086 | 產品，清潔口，明式，標稱口徑100mm( | 只 |  |  | 0 | 0 | 0 | 0 | 0 | 0 | 0 | 1 | 0 | 0 | 0 | 0 | 0
| 不銹鋼製) |  |  |  | 0 | 0 | 0 | 0 | 0 | 0 | 0 | 1 | 0 | 0 | 0 | 0 | 0
M15410i2076 | 產品，清潔口，暗式，標稱口徑80mm( | 只 |  |  | 0 | 0 | 0 | 0 | 0 | 0 | 0 | 1 | 0 | 0 | 0 | 0 | 0
| PVC) |  |  |  | 0 | 0 | 0 | 0 | 0 | 0 | 0 | 1 | 0 | 0 | 0 | 0 | 0
M15410i2086 | 產品，清潔口，暗式，標稱口徑100mm( | 只 |  |  | 0 | 0 | 0 | 0 | 0 | 0 | 0 | 1 | 0 | 0 | 0 | 0 | 0
| PVC) |  |  |  | 0 | 0 | 0 | 0 | 0 | 0 | 0 | 1 | 0 | 0 | 0 | 0 | 0
M15410i2096 | 產品，清潔口，暗式，標稱口徑125mm( | 只 |  |  | 0 | 0 | 0 | 0 | 0 | 0 | 0 | 1 | 0 | 0 | 0 | 0 | 0
| PVC) |  |  |  | 0 | 0 | 0 | 0 | 0 | 0 | 0 | 1 | 0 | 0 | 0 | 0 | 0
M15410j1278 | 產品，水錘吸收器，不銹鋼製，直式含 | 組 |  |  | 0 | 0 | 0 | 0 | 0 | 0 | 0 | 1 | 0 | 0 | 0 | 0 | 0
| 氣嘴，標稱口徑80mm |  |  |  | 0 | 0 | 0 | 0 | 0 | 0 | 0 | 1 | 0 | 0 | 0 | 0 | 0
M15410k1066 | 產品，落水頭，不銹鋼製，標稱口徑 | 只 |  |  | 0 | 0 | 0 | 0 | 0 | 0 | 0 | 1 | 0 | 0 | 0 | 0 | 0
| 50mm(軟管插接/PVC存水彎) |  |  |  | 0 | 0 | 0 | 0 | 0 | 0 | 0 | 1 | 0 | 0 | 0 | 0 | 0
M15410k1166 | 產品，落水頭，不銹鋼製，方型(無牙) | 只 |  |  | 0 | 0 | 0 | 0 | 0 | 0 | 0 | 1 | 0 | 0 | 0 | 0 | 0
| ，標稱口徑50mm(PVC存水彎) |  |  |  | 0 | 0 | 0 | 0 | 0 | 0 | 0 | 1 | 0 | 0 | 0 | 0 | 0
M15410k1166A | 產品，落水頭，不銹鋼製，方型(無牙) | 只 |  |  | 0 | 0 | 0 | 0 | 0 | 0 | 0 | 1 | 0 | 0 | 0 | 0 | 0
| ，標稱口徑50mm |  |  |  | 0 | 0 | 0 | 0 | 0 | 0 | 0 | 1 | 0 | 0 | 0 | 0 | 0
M15410k1266 | 產品，落水頭，不銹鋼製，方型(防臭) | 只 |  |  | 0 | 0 | 0 | 0 | 0 | 0 | 0 | 1 | 0 | 0 | 0 | 0 | 0
| ，標稱口徑50mm |  |  |  | 0 | 0 | 0 | 0 | 0 | 0 | 0 | 1 | 0 | 0 | 0 | 0 | 0
M15410k1366 | 產品，落水頭，不銹鋼製，高籠型，標 | 只 |  |  | 0 | 0 | 0 | 0 | 0 | 0 | 0 | 1 | 0 | 0 | 0 | 0 | 0
| 稱口徑50mm |  |  |  | 0 | 0 | 0 | 0 | 0 | 0 | 0 | 1 | 0 | 0 | 0 | 0 | 0
M15410k1386 | 產品，落水頭，不銹鋼製，高籠型，標 | 只 |  |  | 0 | 0 | 0 | 0 | 0 | 0 | 0 | 1 | 0 | 0 | 0 | 0 | 0
| 稱口徑100mm |  |  |  | 0 | 0 | 0 | 0 | 0 | 0 | 0 | 1 | 0 | 0 | 0 | 0 | 0
M15410k1466 | 產品，落水頭，不銹鋼製，高籠型(附濾 | 只 |  |  | 0 | 0 | 0 | 0 | 0 | 0 | 0 | 1 | 0 | 0 | 0 | 0 | 0
| 網)，標稱口徑50mm |  |  |  | 0 | 0 | 0 | 0 | 0 | 0 | 0 | 1 | 0 | 0 | 0 | 0 | 0
M15410n1016 | 產品，屋頂T型透氣管，聚氯乙烯製，附 | 只 |  |  | 0 | 0 | 0 | 0 | 0 | 0 | 0 | 1 | 0 | 0 | 0 | 0 | 0
| 不銹鋼防蟲網、泛水罩，標稱口徑20mm |  |  |  | 0 | 0 | 0 | 0 | 0 | 0 | 0 | 1 | 0 | 0 | 0 | 0 | 0
M15410n1016A | 產品，屋頂T型透氣管，聚氯乙烯製，附 | 只 |  |  | 0 | 0 | 0 | 0 | 0 | 0 | 0 | 1 | 0 | 0 | 0 | 0 | 0
| 不銹鋼防蟲網、泛水罩，標稱口徑25mm |  |  |  | 0 | 0 | 0 | 0 | 0 | 0 | 0 | 1 | 0 | 0 | 0 | 0 | 0
M15410n1016B | 產品，屋頂T型透氣管，聚氯乙烯製，附 | 只 |  |  | 0 | 0 | 0 | 0 | 0 | 0 | 0 | 1 | 0 | 0 | 0 | 0 | 0
| 不銹鋼防蟲網、泛水罩，標稱口徑 |  |  |  | 0 | 0 | 0 | 0 | 0 | 0 | 0 | 1 | 0 | 0 | 0 | 0 | 0
| 150mm |  |  |  | 0 | 0 | 0 | 0 | 0 | 0 | 0 | 1 | 0 | 0 | 0 | 0 | 0
M15410N1206 | 產品，浴巾架，不銹鋼製，雙層(20")( | 只 |  |  | 0 | 0 | 0 | 0 | 0 | 0 | 0 | 1 | 0 | 0 | 0 | 0 | 0
| 淋浴間) |  |  |  | 0 | 0 | 0 | 0 | 0 | 0 | 0 | 1 | 0 | 0 | 0 | 0 | 0
M15410n1216 | 產品，屋頂T型透氣管，聚氯乙烯製，標 | 只 |  |  | 0 | 0 | 0 | 0 | 0 | 0 | 0 | 1 | 0 | 0 | 0 | 0 | 0
| 稱口徑80mm，附不銹鋼防蟲網、泛水罩 |  |  |  | 0 | 0 | 0 | 0 | 0 | 0 | 0 | 1 | 0 | 0 | 0 | 0 | 0
M15410n1316 | 產品，屋頂T型透氣管，聚氯乙烯製，標 | 只 |  |  | 0 | 0 | 0 | 0 | 0 | 0 | 0 | 1 | 0 | 0 | 0 | 0 | 0
| 稱口徑100mm，附不銹鋼防蟲網、泛水罩 |  |  |  | 0 | 0 | 0 | 0 | 0 | 0 | 0 | 1 | 0 | 0 | 0 | 0 | 0
M15410p121A | 產品，水塔，不銹鋼，1≦容量＜2M3， | 座 |  |  | 0 | 0 | 0 | 0 | 0 | 0 | 0 | 1 | 0 | 0 | 0 | 0 | 0
| 直式，含不銹鋼腳架及RC基礎座 |  |  |  | 0 | 0 | 0 | 0 | 0 | 0 | 0 | 1 | 0 | 0 | 0 | 0 | 0
M154406729328 | 產品，恆壓變頻加壓泵浦，(2P，三相， | 組 |  |  | 0 | 0 | 0 | 0 | 0 | 0 | 0 | 1 | 0 | 0 | 0 | 0 | 0
| 380V)，100≦出水量＜200 lpm，14≦揚 |  |  |  | 0 | 0 | 0 | 0 | 0 | 0 | 0 | 1 | 0 | 0 | 0 | 0 | 0
| 程＜16m，額定馬力1HP，交互併列(控制 |  |  |  | 0 | 0 | 0 | 0 | 0 | 0 | 0 | 1 | 0 | 0 | 0 | 0 | 0
| 盤)，陸上型泵浦2台/恆壓變頻控制盤/ |  |  |  | 0 | 0 | 0 | 0 | 0 | 0 | 0 | 1 | 0 | 0 | 0 | 0 | 0
| 配管為不銹鋼材質/閥件/壓力桶8L/配件 |  |  |  | 0 | 0 | 0 | 0 | 0 | 0 | 0 | 1 | 0 | 0 | 0 | 0 | 0
| 全(馬達效率符合IE3標準) |  |  |  | 0 | 0 | 0 | 0 | 0 | 0 | 0 | 1 | 0 | 0 | 0 | 0 | 0
M15440672D428 | 產品，恆壓變頻加壓泵浦，(2P，三相， | 組 |  |  | 0 | 0 | 0 | 0 | 0 | 0 | 0 | 1 | 0 | 0 | 0 | 0 | 0
| 380V)，100≦出水量＜200 lpm，25≦揚 |  |  |  | 0 | 0 | 0 | 0 | 0 | 0 | 0 | 1 | 0 | 0 | 0 | 0 | 0
| 程＜30m，額定馬力2HP，交互併列(控制 |  |  |  | 0 | 0 | 0 | 0 | 0 | 0 | 0 | 1 | 0 | 0 | 0 | 0 | 0
| 盤)，沉水式不銹鋼泵浦2台/恆壓變頻控 |  |  |  | 0 | 0 | 0 | 0 | 0 | 0 | 0 | 1 | 0 | 0 | 0 | 0 | 0
| 制盤/配管為不銹鋼材質/閥件/壓力桶 |  |  |  | 0 | 0 | 0 | 0 | 0 | 0 | 0 | 1 | 0 | 0 | 0 | 0 | 0
| 8L配件全 |  |  |  | 0 | 0 | 0 | 0 | 0 | 0 | 0 | 1 | 0 | 0 | 0 | 0 | 0
M154406769528 | 產品，恆壓變頻加壓泵浦，(2P，三相， | 組 |  |  | 0 | 0 | 0 | 0 | 0 | 0 | 0 | 1 | 0 | 0 | 0 | 0 | 0
| 380V)，500≦出水量＜600 lpm，14≦揚 |  |  |  | 0 | 0 | 0 | 0 | 0 | 0 | 0 | 1 | 0 | 0 | 0 | 0 | 0
| 程＜16m，額定馬力3HP，交互併列(控制 |  |  |  | 0 | 0 | 0 | 0 | 0 | 0 | 0 | 1 | 0 | 0 | 0 | 0 | 0
| 盤)，陸上型泵浦2台/恆壓變頻控制盤/ |  |  |  | 0 | 0 | 0 | 0 | 0 | 0 | 0 | 1 | 0 | 0 | 0 | 0 | 0
| 配管為不銹鋼材質/閥件/壓力桶18L/配 |  |  |  | 0 | 0 | 0 | 0 | 0 | 0 | 0 | 1 | 0 | 0 | 0 | 0 | 0
| 件全(馬達效率符合IE3標準) |  |  |  | 0 | 0 | 0 | 0 | 0 | 0 | 0 | 1 | 0 | 0 | 0 | 0 | 0
M15440775E728 | 產品，沉水式揚水泵浦，(2P，三相， | 組 |  |  | 0 | 0 | 0 | 0 | 0 | 0 | 0 | 1 | 0 | 0 | 0 | 0 | 0
| 380V)，400≦出水量＜500 lpm，30≦揚 |  |  |  | 0 | 0 | 0 | 0 | 0 | 0 | 0 | 1 | 0 | 0 | 0 | 0 | 0
| 程＜35m，額定馬力5HP，交互併列(控制 |  |  |  | 0 | 0 | 0 | 0 | 0 | 0 | 0 | 1 | 0 | 0 | 0 | 0 | 0
| 盤)，不銹鋼泵浦2台/不銹鋼五極電極棒 |  |  |  | 0 | 0 | 0 | 0 | 0 | 0 | 0 | 1 | 0 | 0 | 0 | 0 | 0
| /配件全 |  |  |  | 0 | 0 | 0 | 0 | 0 | 0 | 0 | 1 | 0 | 0 | 0 | 0 | 0
M154408727328 | 產品，沉水式污水泵浦，(2P，三相， | 組 |  |  | 0 | 0 | 0 | 0 | 0 | 0 | 0 | 1 | 0 | 0 | 0 | 0 | 0
| 380V)，100≦出水量＜200 lpm，10≦揚 |  |  |  | 0 | 0 | 0 | 0 | 0 | 0 | 0 | 1 | 0 | 0 | 0 | 0 | 0
| 程＜12m，額定馬力1HP，交互併列(控制 |  |  |  | 0 | 0 | 0 | 0 | 0 | 0 | 0 | 1 | 0 | 0 | 0 | 0 | 0
| 盤)，2台/浮球/著脫裝置/導桿/不銹鋼 |  |  |  | 0 | 0 | 0 | 0 | 0 | 0 | 0 | 1 | 0 | 0 | 0 | 0 | 0
| 鍊條 |  |  |  | 0 | 0 | 0 | 0 | 0 | 0 | 0 | 1 | 0 | 0 | 0 | 0 | 0
M154409323208 | 產品，沉水式廢水泵浦，(2P，單相， | 組 |  |  | 0 | 0 | 0 | 0 | 0 | 0 | 0 | 1 | 0 | 0 | 0 | 0 | 0
| 220V)，100≦出水量＜200 lpm，6≦揚 |  |  |  | 0 | 0 | 0 | 0 | 0 | 0 | 0 | 1 | 0 | 0 | 0 | 0 | 0
| 程＜7m，額定馬力0.5HP，控制盤/浮球 |  |  |  | 0 | 0 | 0 | 0 | 0 | 0 | 0 | 1 | 0 | 0 | 0 | 0 | 0
M154409737328 | 產品，沉水式廢水泵浦，(2P，三相， | 組 |  |  | 0 | 0 | 0 | 0 | 0 | 0 | 0 | 1 | 0 | 0 | 0 | 0 | 0
| 380V)，200≦出水量＜300 lpm，10≦揚 |  |  |  | 0 | 0 | 0 | 0 | 0 | 0 | 0 | 1 | 0 | 0 | 0 | 0 | 0
| 程＜12m，額定馬力1HP，交互併列(控制 |  |  |  | 0 | 0 | 0 | 0 | 0 | 0 | 0 | 1 | 0 | 0 | 0 | 0 | 0
| 盤)，2台/浮球/著脫裝置/導桿/不銹鋼 |  |  |  | 0 | 0 | 0 | 0 | 0 | 0 | 0 | 1 | 0 | 0 | 0 | 0 | 0
| 鍊條 |  |  |  | 0 | 0 | 0 | 0 | 0 | 0 | 0 | 1 | 0 | 0 | 0 | 0 | 0
M154409767428 | 產品，沉水式廢水泵浦，(2P，三相， | 組 |  |  | 0 | 0 | 0 | 0 | 0 | 0 | 0 | 1 | 0 | 0 | 0 | 0 | 0
| 380V)，500≦出水量＜600 lpm，10≦揚 |  |  |  | 0 | 0 | 0 | 0 | 0 | 0 | 0 | 1 | 0 | 0 | 0 | 0 | 0
| 程＜12m，額定馬力2HP，交互併列(控制 |  |  |  | 0 | 0 | 0 | 0 | 0 | 0 | 0 | 1 | 0 | 0 | 0 | 0 | 0
| 盤)，2台/浮球/著脫裝置/導桿/不銹鋼 |  |  |  | 0 | 0 | 0 | 0 | 0 | 0 | 0 | 1 | 0 | 0 | 0 | 0 | 0
| 鍊條 |  |  |  | 0 | 0 | 0 | 0 | 0 | 0 | 0 | 1 | 0 | 0 | 0 | 0 | 0
M1544097E6A28 | 產品，沉水式廢水泵浦，(2P，三相， | 組 |  |  | 0 | 0 | 0 | 0 | 0 | 0 | 0 | 1 | 0 | 0 | 0 | 0 | 0
| 380V)，1600≦出水量＜1800 lpm，9≦ |  |  |  | 0 | 0 | 0 | 0 | 0 | 0 | 0 | 1 | 0 | 0 | 0 | 0 | 0
| 揚程＜10m，額定馬力10HP，交互併列( |  |  |  | 0 | 0 | 0 | 0 | 0 | 0 | 0 | 1 | 0 | 0 | 0 | 0 | 0
| 控制盤)，2台/浮球/著脫裝置/導桿/不 |  |  |  | 0 | 0 | 0 | 0 | 0 | 0 | 0 | 1 | 0 | 0 | 0 | 0 | 0
| 銹鋼鍊條 |  |  |  | 0 | 0 | 0 | 0 | 0 | 0 | 0 | 1 | 0 | 0 | 0 | 0 | 0
M1574110000A01,# | 產品，水源及氣源式熱泵機組,水對水熱 | 台 |  |  | 0 | 0 | 0 | 0 | 0 | 0 | 0 | 1 | 0 | 0 | 0 | 0 | 0
| 泵機組HPU-01,冷凍能力105.4KW,加熱能 |  |  |  | 0 | 0 | 0 | 0 | 0 | 0 | 0 | 1 | 0 | 0 | 0 | 0 | 0
| 力131.5KW(詳細規格詳圖說) |  |  |  | 0 | 0 | 0 | 0 | 0 | 0 | 0 | 1 | 0 | 0 | 0 | 0 | 0
M1574110000A02,# | 產品，水源及氣源式熱泵機組,水對水熱 | 台 |  |  | 0 | 0 | 0 | 0 | 0 | 0 | 0 | 1 | 0 | 0 | 0 | 0 | 0
| 泵機組HPU-02,冷凍能力105.4KW,加熱能 |  |  |  | 0 | 0 | 0 | 0 | 0 | 0 | 0 | 1 | 0 | 0 | 0 | 0 | 0
| 力131.5KW(詳細規格詳圖說) |  |  |  | 0 | 0 | 0 | 0 | 0 | 0 | 0 | 1 | 0 | 0 | 0 | 0 | 0
M1581010006 | 產品，風管，鍍鋅鐵皮，3'*7' #22 | 只 |  |  | 0 | 0 | 0 | 0 | 0 | 0 | 0 | 1 | 0 | 0 | 0 | 0 | 0
M15831000041 | 產品，離心式風機，法蘭,吊架 | 式 |  |  | 0 | 0 | 0 | 0 | 0 | 0 | 0 | 1 | 0 | 0 | 0 | 0 | 0
M15831000042 | 產品，離心式風機，風管製造及現場施 | 式 |  |  | 0 | 0 | 0 | 0 | 0 | 0 | 0 | 1 | 0 | 0 | 0 | 0 | 0
| 工 |  |  |  | 0 | 0 | 0 | 0 | 0 | 0 | 0 | 1 | 0 | 0 | 0 | 0 | 0
M1583100006 | 產品，離心式風機，避震橡膠墊(導流式 | 只 |  |  | 0 | 0 | 0 | 0 | 0 | 0 | 0 | 1 | 0 | 0 | 0 | 0 | 0
| 風機) |  |  |  | 0 | 0 | 0 | 0 | 0 | 0 | 0 | 1 | 0 | 0 | 0 | 0 | 0
M15831000071 | 產品，離心式風機，帆布接頭 | 個 |  |  | 0 | 0 | 0 | 0 | 0 | 0 | 0 | 1 | 0 | 0 | 0 | 0 | 0
M15831000072 | 產品，離心式風機，避震彈簧 | 個 |  |  | 0 | 0 | 0 | 0 | 0 | 0 | 0 | 1 | 0 | 0 | 0 | 0 | 0
M158310000A1 | 產品，離心式風機，超薄型噴流風機， | 台 |  |  | 0 | 0 | 0 | 0 | 0 | 0 | 0 | 1 | 0 | 0 | 0 | 0 | 0
| 風量Q=20CMM，靜壓=30mmAq，145W，(出 |  |  |  | 0 | 0 | 0 | 0 | 0 | 0 | 0 | 1 | 0 | 0 | 0 | 0 | 0
| 口360°可調式球型噴嘴,入口同心圓保 |  |  |  | 0 | 0 | 0 | 0 | 0 | 0 | 0 | 1 | 0 | 0 | 0 | 0 | 0
| 護網) |  |  |  | 0 | 0 | 0 | 0 | 0 | 0 | 0 | 1 | 0 | 0 | 0 | 0 | 0
M158310000A2 | 產品，離心式風機，風機安裝工資 | 台 |  |  | 0 | 0 | 0 | 0 | 0 | 1 | 0 | 0 | 0 | 0 | 0 | 0 | 0
M158310000A3 | 產品，離心式風機，導流風機安裝工資 | 台 |  |  | 0 | 0 | 0 | 0 | 0 | 1 | 0 | 0 | 0 | 0 | 0 | 0 | 0
M158313000AI | 產品，離心式風機，箱型多翼式，風量 | 台 |  |  | 0 | 0 | 0 | 0 | 0 | 0 | 0 | 1 | 0 | 0 | 0 | 0 | 0
| Q=300CMM，靜壓=20mmAq，5HP，箱型雙 |  |  |  | 0 | 0 | 0 | 0 | 0 | 0 | 0 | 1 | 0 | 0 | 0 | 0 | 0
| 組多翼式進風機 |  |  |  | 0 | 0 | 0 | 0 | 0 | 0 | 0 | 1 | 0 | 0 | 0 | 0 | 0
M158313000AO | 產品，離心式風機，箱型多翼式，風量 | 台 |  |  | 0 | 0 | 0 | 0 | 0 | 0 | 0 | 1 | 0 | 0 | 0 | 0 | 0
| Q=500CMM，靜壓=20mmAq，10HP，箱型雙 |  |  |  | 0 | 0 | 0 | 0 | 0 | 0 | 0 | 1 | 0 | 0 | 0 | 0 | 0
| 組多翼式排風機 |  |  |  | 0 | 0 | 0 | 0 | 0 | 0 | 0 | 1 | 0 | 0 | 0 | 0 | 0
M1606100008 | 產品，接地測試端子箱WxHxD= | 組 |  |  | 0 | 0 | 0 | 0 | 0 | 0 | 0 | 1 | 0 | 0 | 0 | 0 | 0
| 40CMx35CMx15CM,2.0m/m厚鋼板焊製加鎖 |  |  |  | 0 | 0 | 0 | 0 | 0 | 0 | 0 | 1 | 0 | 0 | 0 | 0 | 0
| 及裝配另料 |  |  |  | 0 | 0 | 0 | 0 | 0 | 0 | 0 | 1 | 0 | 0 | 0 | 0 | 0
M160611000A | 產品，接地棒，接地工程含裸銅線、銅 | 處 |  |  | 0 | 0 | 0 | 0 | 0 | 0 | 0 | 1 | 0 | 0 | 0 | 0 | 0
| 棒(接地銅板)、熔接等責任施工 |  |  |  | 0 | 0 | 0 | 0 | 0 | 0 | 0 | 1 | 0 | 0 | 0 | 0 | 0
M160617000A | 產品，止水板，接地工程止水處理(含止 | 處 |  |  | 0 | 0 | 0 | 0 | 0 | 0 | 0 | 1 | 0 | 0 | 0 | 0 | 0
| 水板及另料)E.P.C極 |  |  |  | 0 | 0 | 0 | 0 | 0 | 0 | 0 | 1 | 0 | 0 | 0 | 0 | 0
M161200000001B | 產品，電線及電纜，Cat.6-UTP電纜線 | M |  |  | 0 | 0 | 0 | 0 | 0 | 0 | 0 | 1 | 0 | 0 | 0 | 0 | 0
M161200000004 | 產品，電線及電纜，配線另料 | 式 |  |  | 0 | 0 | 0 | 0 | 0 | 0 | 0 | 1 | 0 | 0 | 0 | 0 | 0
M161200100004 | 產品，電線及電纜，單線，尼龍線 | 式 |  |  | 0 | 0 | 0 | 0 | 0 | 0 | 0 | 1 | 0 | 0 | 0 | 0 | 0
M161201350001 | 產品，電線及電纜，600V聚氯乙烯絕緣 | M |  |  | 0 | 0 | 0 | 0 | 0 | 0 | 0 | 1 | 0 | 0 | 0 | 0 | 0
| 電線，1/C，2.0mm2 |  |  |  | 0 | 0 | 0 | 0 | 0 | 0 | 0 | 1 | 0 | 0 | 0 | 0 | 0
M161201370001 | 產品，電線及電纜，600V聚氯乙烯絕緣 | M |  |  | 0 | 0 | 0 | 0 | 0 | 0 | 0 | 1 | 0 | 0 | 0 | 0 | 0
| 電線，1/C，5.5mm2 |  |  |  | 0 | 0 | 0 | 0 | 0 | 0 | 0 | 1 | 0 | 0 | 0 | 0 | 0
M161201380001 | 產品，電線及電纜，600V聚氯乙烯絕緣 | M |  |  | 0 | 0 | 0 | 0 | 0 | 0 | 0 | 1 | 0 | 0 | 0 | 0 | 0
| 電線，1/C，8.0mm2 |  |  |  | 0 | 0 | 0 | 0 | 0 | 0 | 0 | 1 | 0 | 0 | 0 | 0 | 0
M161201390001 | 產品，電線及電纜，600V聚氯乙烯絕緣 | M |  |  | 0 | 0 | 0 | 0 | 0 | 0 | 0 | 1 | 0 | 0 | 0 | 0 | 0
| 電線，1/C，14mm2 |  |  |  | 0 | 0 | 0 | 0 | 0 | 0 | 0 | 1 | 0 | 0 | 0 | 0 | 0
M1612013A0001 | 產品，電線及電纜，600V聚氯乙烯絕緣 | M |  |  | 0 | 0 | 0 | 0 | 0 | 0 | 0 | 1 | 0 | 0 | 0 | 0 | 0
| 電線，1/C，22mm2 |  |  |  | 0 | 0 | 0 | 0 | 0 | 0 | 0 | 1 | 0 | 0 | 0 | 0 | 0
M1612013E0001 | 產品，電線及電纜，600V聚氯乙烯絕緣 | M |  |  | 0 | 0 | 0 | 0 | 0 | 0 | 0 | 1 | 0 | 0 | 0 | 0 | 0
| 電線，1/C，38mm2 |  |  |  | 0 | 0 | 0 | 0 | 0 | 0 | 0 | 1 | 0 | 0 | 0 | 0 | 0
M1612013F0001 | 產品，電線及電纜，600V聚氯乙烯絕緣 | M |  |  | 0 | 0 | 0 | 0 | 0 | 0 | 0 | 1 | 0 | 0 | 0 | 0 | 0
| 電線，1/C，50mm2 |  |  |  | 0 | 0 | 0 | 0 | 0 | 0 | 0 | 1 | 0 | 0 | 0 | 0 | 0
M1612013G0001 | 產品，電線及電纜，600V聚氯乙烯絕緣 | M |  |  | 0 | 0 | 0 | 0 | 0 | 0 | 0 | 1 | 0 | 0 | 0 | 0 | 0
| 電線，1/C，60mm2 |  |  |  | 0 | 0 | 0 | 0 | 0 | 0 | 0 | 1 | 0 | 0 | 0 | 0 | 0
M1612013H0001 | 產品，電線及電纜，600V聚氯乙烯絕緣 | M |  |  | 0 | 0 | 0 | 0 | 0 | 0 | 0 | 1 | 0 | 0 | 0 | 0 | 0
| 電線，1/C，80mm2 |  |  |  | 0 | 0 | 0 | 0 | 0 | 0 | 0 | 1 | 0 | 0 | 0 | 0 | 0
M1612013J0001 | 產品，電線及電纜，600V聚氯乙烯絕緣 | M |  |  | 0 | 0 | 0 | 0 | 0 | 0 | 0 | 1 | 0 | 0 | 0 | 0 | 0
| 電線，1/C，100mm2 |  |  |  | 0 | 0 | 0 | 0 | 0 | 0 | 0 | 1 | 0 | 0 | 0 | 0 | 0
M1612013L0001 | 產品，電線及電纜，600V聚氯乙烯絕緣 | M |  |  | 0 | 0 | 0 | 0 | 0 | 0 | 0 | 1 | 0 | 0 | 0 | 0 | 0
| 電線，1/C，150mm2 |  |  |  | 0 | 0 | 0 | 0 | 0 | 0 | 0 | 1 | 0 | 0 | 0 | 0 | 0
M1612013N0001 | 產品，電線及電纜，600V聚氯乙烯絕緣 | M |  |  | 0 | 0 | 0 | 0 | 0 | 0 | 0 | 1 | 0 | 0 | 0 | 0 | 0
| 電線，1/C，200mm2 |  |  |  | 0 | 0 | 0 | 0 | 0 | 0 | 0 | 1 | 0 | 0 | 0 | 0 | 0
M1612013P0001 | 產品，電線及電纜，600V聚氯乙烯絕緣 | M |  |  | 0 | 0 | 0 | 0 | 0 | 0 | 0 | 1 | 0 | 0 | 0 | 0 | 0
| 電線，1/C，250mm2 |  |  |  | 0 | 0 | 0 | 0 | 0 | 0 | 0 | 1 | 0 | 0 | 0 | 0 | 0
M161201440001 | 產品，電線及電纜，600V聚氯乙烯絕緣 | M |  |  | 0 | 0 | 0 | 0 | 0 | 0 | 0 | 1 | 0 | 0 | 0 | 0 | 0
| 電線，2/C，1.25mm2 |  |  |  | 0 | 0 | 0 | 0 | 0 | 0 | 0 | 1 | 0 | 0 | 0 | 0 | 0
M161201560001 | 產品，電線及電纜，600V聚氯乙烯絕緣 | M |  |  | 0 | 0 | 0 | 0 | 0 | 0 | 0 | 1 | 0 | 0 | 0 | 0 | 0
| 電線，3/C，3.5mm2 |  |  |  | 0 | 0 | 0 | 0 | 0 | 0 | 0 | 1 | 0 | 0 | 0 | 0 | 0
M161201640001 | 產品，電線及電纜，600V聚氯乙烯絕緣 | M |  |  | 0 | 0 | 0 | 0 | 0 | 0 | 0 | 1 | 0 | 0 | 0 | 0 | 0
| 電線，4/C，1.25mm2 |  |  |  | 0 | 0 | 0 | 0 | 0 | 0 | 0 | 1 | 0 | 0 | 0 | 0 | 0
M161206160001 | 產品，電線及電纜，600V交連聚乙烯絕 | M |  |  | 0 | 0 | 0 | 0 | 0 | 0 | 0 | 1 | 0 | 0 | 0 | 0 | 0
| 緣聚氯乙烯被覆電力電纜(XLPE)，1/C， |  |  |  | 0 | 0 | 0 | 0 | 0 | 0 | 0 | 1 | 0 | 0 | 0 | 0 | 0
| 2.0mm2 |  |  |  | 0 | 0 | 0 | 0 | 0 | 0 | 0 | 1 | 0 | 0 | 0 | 0 | 0
M161206180001 | 產品，電線及電纜，600V交連聚乙烯絕 | M |  |  | 0 | 0 | 0 | 0 | 0 | 0 | 0 | 1 | 0 | 0 | 0 | 0 | 0
| 緣聚氯乙烯被覆電力電纜(XLPE)，1/C， |  |  |  | 0 | 0 | 0 | 0 | 0 | 0 | 0 | 1 | 0 | 0 | 0 | 0 | 0
| 5.5mm2 |  |  |  | 0 | 0 | 0 | 0 | 0 | 0 | 0 | 1 | 0 | 0 | 0 | 0 | 0
M161206190001 | 產品，電線及電纜，600V交連聚乙烯絕 | M |  |  | 0 | 0 | 0 | 0 | 0 | 0 | 0 | 1 | 0 | 0 | 0 | 0 | 0
| 緣聚氯乙烯被覆電力電纜(XLPE)，1/C， |  |  |  | 0 | 0 | 0 | 0 | 0 | 0 | 0 | 1 | 0 | 0 | 0 | 0 | 0
| 8.0mm2 |  |  |  | 0 | 0 | 0 | 0 | 0 | 0 | 0 | 1 | 0 | 0 | 0 | 0 | 0
M1612061C0001 | 產品，電線及電纜，600V交連聚乙烯絕 | M |  |  | 0 | 0 | 0 | 0 | 0 | 0 | 0 | 1 | 0 | 0 | 0 | 0 | 0
| 緣聚氯乙烯被覆電力電纜(XLPE)，1/C， |  |  |  | 0 | 0 | 0 | 0 | 0 | 0 | 0 | 1 | 0 | 0 | 0 | 0 | 0
| 22mm2 |  |  |  | 0 | 0 | 0 | 0 | 0 | 0 | 0 | 1 | 0 | 0 | 0 | 0 | 0
M16120a140001 | 產品，電線及電纜，HR，單線，1.6mm | M |  |  | 0 | 0 | 0 | 0 | 0 | 0 | 0 | 1 | 0 | 0 | 0 | 0 | 0
M16120A170001 | 產品，電線及電纜，圓型600V聚乙烯絕 | M |  |  | 0 | 0 | 0 | 0 | 0 | 0 | 0 | 1 | 0 | 0 | 0 | 0 | 0
| 緣聚氯乙烯被覆耐火電纜(FR-EV)，1/ |  |  |  | 0 | 0 | 0 | 0 | 0 | 0 | 0 | 1 | 0 | 0 | 0 | 0 | 0
| C，2mm2 |  |  |  | 0 | 0 | 0 | 0 | 0 | 0 | 0 | 1 | 0 | 0 | 0 | 0 | 0
M16120A190001 | 產品，電線及電纜，圓型600V聚乙烯絕 | M |  |  | 0 | 0 | 0 | 0 | 0 | 0 | 0 | 1 | 0 | 0 | 0 | 0 | 0
| 緣聚氯乙烯被覆耐火電纜(FR-EV)，1/ |  |  |  | 0 | 0 | 0 | 0 | 0 | 0 | 0 | 1 | 0 | 0 | 0 | 0 | 0
| C，5.5mm2 |  |  |  | 0 | 0 | 0 | 0 | 0 | 0 | 0 | 1 | 0 | 0 | 0 | 0 | 0
M16120A1A0001 | 產品，電線及電纜，圓型600V聚乙烯絕 | M |  |  | 0 | 0 | 0 | 0 | 0 | 0 | 0 | 1 | 0 | 0 | 0 | 0 | 0
| 緣聚氯乙烯被覆耐火電纜(FR-EV)，1/ |  |  |  | 0 | 0 | 0 | 0 | 0 | 0 | 0 | 1 | 0 | 0 | 0 | 0 | 0
| C，8mm2 |  |  |  | 0 | 0 | 0 | 0 | 0 | 0 | 0 | 1 | 0 | 0 | 0 | 0 | 0
M16120A1B0001 | 產品，電線及電纜，圓型600V聚乙烯絕 | M |  |  | 0 | 0 | 0 | 0 | 0 | 0 | 0 | 1 | 0 | 0 | 0 | 0 | 0
| 緣聚氯乙烯被覆耐火電纜(FR-EV)，1/ |  |  |  | 0 | 0 | 0 | 0 | 0 | 0 | 0 | 1 | 0 | 0 | 0 | 0 | 0
| C，14mm2 |  |  |  | 0 | 0 | 0 | 0 | 0 | 0 | 0 | 1 | 0 | 0 | 0 | 0 | 0
M16120A1C0001 | 產品，電線及電纜，圓型600V聚乙烯絕 | M |  |  | 0 | 0 | 0 | 0 | 0 | 0 | 0 | 1 | 0 | 0 | 0 | 0 | 0
| 緣聚氯乙烯被覆耐火電纜(FR-EV)，1/ |  |  |  | 0 | 0 | 0 | 0 | 0 | 0 | 0 | 1 | 0 | 0 | 0 | 0 | 0
| C，22mm2 |  |  |  | 0 | 0 | 0 | 0 | 0 | 0 | 0 | 1 | 0 | 0 | 0 | 0 | 0
M16120A1D0001 | 產品，電線及電纜，圓型600V聚乙烯絕 | M |  |  | 0 | 0 | 0 | 0 | 0 | 0 | 0 | 1 | 0 | 0 | 0 | 0 | 0
| 緣聚氯乙烯被覆耐火電纜(FR-EV)，1/ |  |  |  | 0 | 0 | 0 | 0 | 0 | 0 | 0 | 1 | 0 | 0 | 0 | 0 | 0
| C，30mm2 |  |  |  | 0 | 0 | 0 | 0 | 0 | 0 | 0 | 1 | 0 | 0 | 0 | 0 | 0
M16120A1J0001 | 產品，電線及電纜，圓型600V聚乙烯絕 | M |  |  | 0 | 0 | 0 | 0 | 0 | 0 | 0 | 1 | 0 | 0 | 0 | 0 | 0
| 緣聚氯乙烯被覆耐火電纜(FR-EV)，1/ |  |  |  | 0 | 0 | 0 | 0 | 0 | 0 | 0 | 1 | 0 | 0 | 0 | 0 | 0
| C，100mm2 |  |  |  | 0 | 0 | 0 | 0 | 0 | 0 | 0 | 1 | 0 | 0 | 0 | 0 | 0
M16120A1N0001 | 產品，電線及電纜，圓型600V聚乙烯絕 | M |  |  | 0 | 0 | 0 | 0 | 0 | 0 | 0 | 1 | 0 | 0 | 0 | 0 | 0
| 緣聚氯乙烯被覆耐火電纜(FR-EV)，1/ |  |  |  | 0 | 0 | 0 | 0 | 0 | 0 | 0 | 1 | 0 | 0 | 0 | 0 | 0
| C，250mm2 |  |  |  | 0 | 0 | 0 | 0 | 0 | 0 | 0 | 1 | 0 | 0 | 0 | 0 | 0
M16120a440001 | 產品，電線及電纜，HR，2/C， | M |  |  | 0 | 0 | 0 | 0 | 0 | 0 | 0 | 1 | 0 | 0 | 0 | 0 | 0
| 1.25mm2，對絞銅網隔離電纜 |  |  |  | 0 | 0 | 0 | 0 | 0 | 0 | 0 | 1 | 0 | 0 | 0 | 0 | 0
M16120X200001 | 產品，電線及電纜，對絞隔離線，絞線 | M |  |  | 0 | 0 | 0 | 0 | 0 | 0 | 0 | 1 | 0 | 0 | 0 | 0 | 0
| ，AWG24/4SCx1 |  |  |  | 0 | 0 | 0 | 0 | 0 | 0 | 0 | 1 | 0 | 0 | 0 | 0 | 0
M16120X2020011 | 產品，電線及電纜，對絞隔離線，絞線 | M |  |  | 0 | 0 | 0 | 0 | 0 | 0 | 0 | 1 | 0 | 0 | 0 | 0 | 0
| ，2P，AWG22 |  |  |  | 0 | 0 | 0 | 0 | 0 | 0 | 0 | 1 | 0 | 0 | 0 | 0 | 0
M16120X204001 | 產品，電線及電纜，對絞隔離線，絞線 | M |  |  | 0 | 0 | 0 | 0 | 0 | 0 | 0 | 1 | 0 | 0 | 0 | 0 | 0
| ，4P，AWG20 |  |  |  | 0 | 0 | 0 | 0 | 0 | 0 | 0 | 1 | 0 | 0 | 0 | 0 | 0
M1613210000J4 | 產品，導線管，電線用鋼管，配管另料 | 式 |  |  | 0 | 0 | 0 | 0 | 0 | 0 | 0 | 1 | 0 | 0 | 0 | 0 | 0
M161321303001 | 產品，導線管，電線用鋼管，無螺紋， | M |  |  | 0 | 0 | 0 | 0 | 0 | 0 | 0 | 1 | 0 | 0 | 0 | 0 | 0
| 稱呼E19 |  |  |  | 0 | 0 | 0 | 0 | 0 | 0 | 0 | 1 | 0 | 0 | 0 | 0 | 0
M161321305001 | 產品，導線管，電線用鋼管，無螺紋， | M |  |  | 0 | 0 | 0 | 0 | 0 | 0 | 0 | 1 | 0 | 0 | 0 | 0 | 0
| 稱呼E25 |  |  |  | 0 | 0 | 0 | 0 | 0 | 0 | 0 | 1 | 0 | 0 | 0 | 0 | 0
M161321306001 | 產品，導線管，電線用鋼管，無螺紋， | M |  |  | 0 | 0 | 0 | 0 | 0 | 0 | 0 | 1 | 0 | 0 | 0 | 0 | 0
| 稱呼E31 |  |  |  | 0 | 0 | 0 | 0 | 0 | 0 | 0 | 1 | 0 | 0 | 0 | 0 | 0
M161321307001 | 產品，導線管，電線用鋼管，無螺紋， | M |  |  | 0 | 0 | 0 | 0 | 0 | 0 | 0 | 1 | 0 | 0 | 0 | 0 | 0
| 稱呼E39 |  |  |  | 0 | 0 | 0 | 0 | 0 | 0 | 0 | 1 | 0 | 0 | 0 | 0 | 0
M161321308001 | 產品，導線管，電線用鋼管，無螺紋， | M |  |  | 0 | 0 | 0 | 0 | 0 | 0 | 0 | 1 | 0 | 0 | 0 | 0 | 0
| 稱呼E51 |  |  |  | 0 | 0 | 0 | 0 | 0 | 0 | 0 | 1 | 0 | 0 | 0 | 0 | 0
M161321309001 | 產品，導線管，電線用鋼管，無螺紋， | M |  |  | 0 | 0 | 0 | 0 | 0 | 0 | 0 | 1 | 0 | 0 | 0 | 0 | 0
| 稱呼E63 |  |  |  | 0 | 0 | 0 | 0 | 0 | 0 | 0 | 1 | 0 | 0 | 0 | 0 | 0
M161322308001 | 產品，導線管，(電線用鋼管，塗絕緣漆 | M |  |  | 0 | 0 | 0 | 0 | 0 | 0 | 0 | 1 | 0 | 0 | 0 | 0 | 0
| )，RSG，標稱82mm |  |  |  | 0 | 0 | 0 | 0 | 0 | 0 | 0 | 1 | 0 | 0 | 0 | 0 | 0
M16132230A001 | 產品，導線管，(電線用鋼管，塗絕緣漆 | M |  |  | 0 | 0 | 0 | 0 | 0 | 0 | 0 | 1 | 0 | 0 | 0 | 0 | 0
| )，RSG，標稱104mm |  |  |  | 0 | 0 | 0 | 0 | 0 | 0 | 0 | 1 | 0 | 0 | 0 | 0 | 0
M1613231000J4 | 產品，導線管，硬質聚氯乙烯塑膠管， | 式 |  |  | 0 | 0 | 0 | 0 | 0 | 0 | 0 | 1 | 0 | 0 | 0 | 0 | 0
| E管，配管另料 |  |  |  | 0 | 0 | 0 | 0 | 0 | 0 | 0 | 1 | 0 | 0 | 0 | 0 | 0
M161323102001 | 產品，導線管，硬質聚氯乙烯塑膠管， | M |  |  | 0 | 0 | 0 | 0 | 0 | 0 | 0 | 1 | 0 | 0 | 0 | 0 | 0
| E管，標稱16mm |  |  |  | 0 | 0 | 0 | 0 | 0 | 0 | 0 | 1 | 0 | 0 | 0 | 0 | 0
M161323103001 | 產品，導線管，硬質聚氯乙烯塑膠管， | M |  |  | 0 | 0 | 0 | 0 | 0 | 0 | 0 | 1 | 0 | 0 | 0 | 0 | 0
| E管，標稱20mm |  |  |  | 0 | 0 | 0 | 0 | 0 | 0 | 0 | 1 | 0 | 0 | 0 | 0 | 0
M161323104001 | 產品，導線管，硬質聚氯乙烯塑膠管， | M |  |  | 0 | 0 | 0 | 0 | 0 | 0 | 0 | 1 | 0 | 0 | 0 | 0 | 0
| E管，標稱28mm |  |  |  | 0 | 0 | 0 | 0 | 0 | 0 | 0 | 1 | 0 | 0 | 0 | 0 | 0
M161323105001 | 產品，導線管，硬質聚氯乙烯塑膠管， | M |  |  | 0 | 0 | 0 | 0 | 0 | 0 | 0 | 1 | 0 | 0 | 0 | 0 | 0
| E管，標稱35mm |  |  |  | 0 | 0 | 0 | 0 | 0 | 0 | 0 | 1 | 0 | 0 | 0 | 0 | 0
M161323106001 | 產品，導線管，硬質聚氯乙烯塑膠管， | M |  |  | 0 | 0 | 0 | 0 | 0 | 0 | 0 | 1 | 0 | 0 | 0 | 0 | 0
| E管，標稱41mm |  |  |  | 0 | 0 | 0 | 0 | 0 | 0 | 0 | 1 | 0 | 0 | 0 | 0 | 0
M161323107001 | 產品，導線管，硬質聚氯乙烯塑膠管， | M |  |  | 0 | 0 | 0 | 0 | 0 | 0 | 0 | 1 | 0 | 0 | 0 | 0 | 0
| E管，標稱52mm |  |  |  | 0 | 0 | 0 | 0 | 0 | 0 | 0 | 1 | 0 | 0 | 0 | 0 | 0
M161323108001 | 產品，導線管，硬質聚氯乙烯塑膠管， | M |  |  | 0 | 0 | 0 | 0 | 0 | 0 | 0 | 1 | 0 | 0 | 0 | 0 | 0
| E管，標稱65mm |  |  |  | 0 | 0 | 0 | 0 | 0 | 0 | 0 | 1 | 0 | 0 | 0 | 0 | 0
M161323109001 | 產品，導線管，硬質聚氯乙烯塑膠管， | M |  |  | 0 | 0 | 0 | 0 | 0 | 0 | 0 | 1 | 0 | 0 | 0 | 0 | 0
| E管，標稱80mm |  |  |  | 0 | 0 | 0 | 0 | 0 | 0 | 0 | 1 | 0 | 0 | 0 | 0 | 0
M16132310A001 | 產品，導線管，硬質聚氯乙烯塑膠管， | M |  |  | 0 | 0 | 0 | 0 | 0 | 0 | 0 | 1 | 0 | 0 | 0 | 0 | 0
| E管，標稱100mm |  |  |  | 0 | 0 | 0 | 0 | 0 | 0 | 0 | 1 | 0 | 0 | 0 | 0 | 0
M16132310C001 | 產品，導線管，硬質聚氯乙烯塑膠管， | M |  |  | 0 | 0 | 0 | 0 | 0 | 0 | 0 | 1 | 0 | 0 | 0 | 0 | 0
| E管，標稱150mm |  |  |  | 0 | 0 | 0 | 0 | 0 | 0 | 0 | 1 | 0 | 0 | 0 | 0 | 0
M1613610000061 | 產品，金屬導線槽，鋁製密閉式，連接 | 只 |  |  | 0 | 0 | 0 | 0 | 0 | 0 | 0 | 1 | 0 | 0 | 0 | 0 | 0
| 片 |  |  |  | 0 | 0 | 0 | 0 | 0 | 0 | 0 | 1 | 0 | 0 | 0 | 0 | 0
M1613610000062 | 產品，金屬導線槽，鋁製密閉式，固定 | 只 |  |  | 0 | 0 | 0 | 0 | 0 | 0 | 0 | 1 | 0 | 0 | 0 | 0 | 0
| 片 |  |  |  | 0 | 0 | 0 | 0 | 0 | 0 | 0 | 1 | 0 | 0 | 0 | 0 | 0
M1613610000081 | 產品，金屬導線槽，鋁製密閉式，吊架( | 組 |  |  | 0 | 0 | 0 | 0 | 0 | 0 | 0 | 1 | 0 | 0 | 0 | 0 | 0
| 固定架) |  |  |  | 0 | 0 | 0 | 0 | 0 | 0 | 0 | 1 | 0 | 0 | 0 | 0 | 0
M1613610000082 | 產品，金屬導線槽，鋁製密閉式，SUS馬 | 組 |  |  | 0 | 0 | 0 | 0 | 0 | 0 | 0 | 1 | 0 | 0 | 0 | 0 | 0
| 車螺絲 |  |  |  | 0 | 0 | 0 | 0 | 0 | 0 | 0 | 1 | 0 | 0 | 0 | 0 | 0
M161361149201 | 產品，金屬導線槽，鋁製密閉式，直式 | M |  |  | 0 | 0 | 0 | 0 | 0 | 0 | 0 | 1 | 0 | 0 | 0 | 0 | 0
| ，厚2mm，寬200x高100mm，陽極處理 |  |  |  | 0 | 0 | 0 | 0 | 0 | 0 | 0 | 1 | 0 | 0 | 0 | 0 | 0
M161361349208 | 產品，金屬導線槽，鋁製密閉式，90度 | 組 |  |  | 0 | 0 | 0 | 0 | 0 | 0 | 0 | 1 | 0 | 0 | 0 | 0 | 0
| 彎角，厚2mm，寬200x高100mm，陽極處 |  |  |  | 0 | 0 | 0 | 0 | 0 | 0 | 0 | 1 | 0 | 0 | 0 | 0 | 0
| 理 |  |  |  | 0 | 0 | 0 | 0 | 0 | 0 | 0 | 1 | 0 | 0 | 0 | 0 | 0
M161361449208 | 產品，金屬導線槽，鋁製密閉式，T形， | 組 |  |  | 0 | 0 | 0 | 0 | 0 | 0 | 0 | 1 | 0 | 0 | 0 | 0 | 0
| 厚2mm，寬200x高100mm，陽極處理 |  |  |  | 0 | 0 | 0 | 0 | 0 | 0 | 0 | 1 | 0 | 0 | 0 | 0 | 0
M161361549208 | 產品，金屬導線槽，鋁製密閉式，十字 | 組 |  |  | 0 | 0 | 0 | 0 | 0 | 0 | 0 | 1 | 0 | 0 | 0 | 0 | 0
| 形，厚2mm，寬200x高100mm，陽極處理 |  |  |  | 0 | 0 | 0 | 0 | 0 | 0 | 0 | 1 | 0 | 0 | 0 | 0 | 0
M161371000008 | 產品，鋁製電纜托架，梯式，SUS馬車螺 | 組 |  |  | 0 | 0 | 0 | 0 | 0 | 0 | 0 | 1 | 0 | 0 | 0 | 0 | 0
| 絲 |  |  |  | 0 | 0 | 0 | 0 | 0 | 0 | 0 | 1 | 0 | 0 | 0 | 0 | 0
M16137100000A1 | 產品，鋁製電纜托架，梯式，連接片 | 片 |  |  | 0 | 0 | 0 | 0 | 0 | 0 | 0 | 1 | 0 | 0 | 0 | 0 | 0
M16137100000A2 | 產品，鋁製電纜托架，梯式，固定片 | 片 |  |  | 0 | 0 | 0 | 0 | 0 | 0 | 0 | 1 | 0 | 0 | 0 | 0 | 0
M1613711B1001 | 產品，鋁製電纜托架，梯式，直式， | M |  |  | 0 | 0 | 0 | 0 | 0 | 0 | 0 | 1 | 0 | 0 | 0 | 0 | 0
| W300XH100 mm，陽極處理 |  |  |  | 0 | 0 | 0 | 0 | 0 | 0 | 0 | 1 | 0 | 0 | 0 | 0 | 0
M161371201008 | 產品，鋁製電纜托架，梯式，90度彎頭 | 組 |  |  | 0 | 0 | 0 | 0 | 0 | 0 | 0 | 1 | 0 | 0 | 0 | 0 | 0
| ，陽極處理，W300XH200 mm |  |  |  | 0 | 0 | 0 | 0 | 0 | 0 | 0 | 1 | 0 | 0 | 0 | 0 | 0
M161371900008 | 產品，鋁製電纜托架，梯式，吊架，(固 | 組 |  |  | 0 | 0 | 0 | 0 | 0 | 0 | 0 | 1 | 0 | 0 | 0 | 0 | 0
| 定架) |  |  |  | 0 | 0 | 0 | 0 | 0 | 0 | 0 | 1 | 0 | 0 | 0 | 0 | 0
M1615000004 | 產品，接線裝置，鍍鋅結線盒 | 式 |  |  | 0 | 0 | 0 | 0 | 0 | 0 | 0 | 1 | 0 | 0 | 0 | 0 | 0
M16150712261 | 產品，地板插座，一般型，接地型2極， | 只 |  |  | 0 | 0 | 0 | 0 | 0 | 0 | 0 | 1 | 0 | 0 | 0 | 0 | 0
| 15A 250V，單連，含蓋板，鋁合金 |  |  |  | 0 | 0 | 0 | 0 | 0 | 0 | 0 | 1 | 0 | 0 | 0 | 0 | 0
M16150912161 | 產品，埋入型插座，一般型，接地型2極 | 只 |  |  | 0 | 0 | 0 | 0 | 0 | 0 | 0 | 1 | 0 | 0 | 0 | 0 | 0
| ，15A 125V，單連，含蓋板 |  |  |  | 0 | 0 | 0 | 0 | 0 | 0 | 0 | 1 | 0 | 0 | 0 | 0 | 0
M16150912162 | 產品，埋入型插座，一般型，接地型2極 | 只 |  |  | 0 | 0 | 0 | 0 | 0 | 0 | 0 | 1 | 0 | 0 | 0 | 0 | 0
| ，15A 125V，雙連，含蓋板 |  |  |  | 0 | 0 | 0 | 0 | 0 | 0 | 0 | 1 | 0 | 0 | 0 | 0 | 0
M161509121621 | 產品，埋入型插座，一般型，接地型2極 | 只 |  |  | 0 | 0 | 0 | 0 | 0 | 0 | 0 | 1 | 0 | 0 | 0 | 0 | 0
| ，15A 125V，雙連，含防滴蓋板 |  |  |  | 0 | 0 | 0 | 0 | 0 | 0 | 0 | 1 | 0 | 0 | 0 | 0 | 0
M16150912261 | 產品，埋入型插座，一般型，接地型2極 | 只 |  |  | 0 | 0 | 0 | 0 | 0 | 0 | 0 | 1 | 0 | 0 | 0 | 0 | 0
| ，15A 250V，單連，含蓋板 |  |  |  | 0 | 0 | 0 | 0 | 0 | 0 | 0 | 1 | 0 | 0 | 0 | 0 | 0
M16150M0006 | 產品，彩色蓋板及金具 | 只 |  |  | 0 | 0 | 0 | 0 | 0 | 0 | 0 | 1 | 0 | 0 | 0 | 0 | 0
M1622100006 | 產品，內外雷達開門+紅外線靜止防夾二 | 只 |  |  | 0 | 0 | 0 | 0 | 0 | 0 | 0 | 1 | 0 | 0 | 0 | 0 | 0
| 合一感應器 |  |  |  | 0 | 0 | 0 | 0 | 0 | 0 | 0 | 1 | 0 | 0 | 0 | 0 | 0
M1623100024 | 產品，柴油引擎發電機組，排煙淨化器( | 式 |  |  | 0 | 0 | 0 | 0 | 0 | 0 | 0 | 1 | 0 | 0 | 0 | 0 | 0
| 陶瓷濾芯型)，排煙淨化裝置(符合國內 |  |  |  | 0 | 0 | 0 | 0 | 0 | 0 | 0 | 1 | 0 | 0 | 0 | 0 | 0
| 最新之相關環保法規規定)包括陶瓷濾芯 |  |  |  | 0 | 0 | 0 | 0 | 0 | 0 | 0 | 1 | 0 | 0 | 0 | 0 | 0
| 、淨化系統座、控制箱，其餘規格詳規 |  |  |  | 0 | 0 | 0 | 0 | 0 | 0 | 0 | 1 | 0 | 0 | 0 | 0 | 0
| 範說明 |  |  |  | 0 | 0 | 0 | 0 | 0 | 0 | 0 | 1 | 0 | 0 | 0 | 0 | 0
M16231300041 | 產品，柴油引擎發電機組，100kW， | 式 |  |  | 0 | 0 | 0 | 0 | 0 | 0 | 0 | 1 | 0 | 0 | 0 | 0 | 0
| TAF實驗室測試及廠驗費用 |  |  |  | 0 | 0 | 0 | 0 | 0 | 0 | 0 | 1 | 0 | 0 | 0 | 0 | 0
M16231300042 | 產品，柴油引擎發電機組，100kW，發電 | 式 |  |  | 0 | 0 | 0 | 0 | 0 | 0 | 0 | 1 | 0 | 0 | 0 | 0 | 0
| 機試車及教育訓練 |  |  |  | 0 | 0 | 0 | 0 | 0 | 0 | 0 | 1 | 0 | 0 | 0 | 0 | 0
M16231300043 | 產品，柴油引擎發電機組，100kW，6" | 式 |  |  | 0 | 0 | 0 | 0 | 0 | 0 | 0 | 1 | 0 | 0 | 0 | 0 | 0
| 黑鐵排煙管、矽酸鈣保溫,外覆鋁皮至出 |  |  |  | 0 | 0 | 0 | 0 | 0 | 0 | 0 | 1 | 0 | 0 | 0 | 0 | 0
| 口 |  |  |  | 0 | 0 | 0 | 0 | 0 | 0 | 0 | 1 | 0 | 0 | 0 | 0 | 0
M16231300044 | 產品，柴油引擎發電機組，100kW，發電 | 式 |  |  | 0 | 0 | 0 | 0 | 0 | 0 | 0 | 1 | 0 | 0 | 0 | 0 | 0
| 機RC基礎台(H=15cm) |  |  |  | 0 | 0 | 0 | 0 | 0 | 0 | 0 | 1 | 0 | 0 | 0 | 0 | 0
M16231300045 | 產品，柴油引擎發電機組，100kW，雜項 | 式 |  |  | 0 | 0 | 0 | 0 | 0 | 0 | 0 | 1 | 0 | 0 | 0 | 0 | 0
| 工程 |  |  |  | 0 | 0 | 0 | 0 | 0 | 0 | 0 | 1 | 0 | 0 | 0 | 0 | 0
M16231300081 | 產品，柴油引擎發電機組，100kW，操作 | 組 |  |  | 0 | 0 | 0 | 0 | 0 | 0 | 0 | 1 | 0 | 0 | 0 | 0 | 0
| 控制盤(防塵、防水IP-66認證，測試依 |  |  |  | 0 | 0 | 0 | 0 | 0 | 0 | 0 | 1 | 0 | 0 | 0 | 0 | 0
| 據IEC-60529:2001)，其餘規格詳規範說 |  |  |  | 0 | 0 | 0 | 0 | 0 | 0 | 0 | 1 | 0 | 0 | 0 | 0 | 0
| 明 |  |  |  | 0 | 0 | 0 | 0 | 0 | 0 | 0 | 1 | 0 | 0 | 0 | 0 | 0
M16231300082 | 產品，柴油引擎發電機組，100kW，發電 | 組 |  |  | 0 | 0 | 0 | 0 | 0 | 0 | 0 | 1 | 0 | 0 | 0 | 0 | 0
| 機設置性能簽證費 |  |  |  | 0 | 0 | 0 | 0 | 0 | 0 | 0 | 1 | 0 | 0 | 0 | 0 | 0
M162313B108 | 產品，柴油引擎發電機組，100kW，(3∮ | 組 |  |  | 0 | 0 | 0 | 0 | 0 | 0 | 0 | 1 | 0 | 0 | 0 | 0 | 0
| ，4W，380/220V，60Hz，900rpm)，（備 |  |  |  | 0 | 0 | 0 | 0 | 0 | 0 | 0 | 1 | 0 | 0 | 0 | 0 | 0
| 用，散熱器與機組一體型），國內組裝 |  |  |  | 0 | 0 | 0 | 0 | 0 | 0 | 0 | 1 | 0 | 0 | 0 | 0 | 0
| 廠符合：1.CNS 2901認證。2.ISO |  |  |  | 0 | 0 | 0 | 0 | 0 | 0 | 0 | 1 | 0 | 0 | 0 | 0 | 0
| 9001認證。3.ISO 14001認證。 |  |  |  | 0 | 0 | 0 | 0 | 0 | 0 | 0 | 1 | 0 | 0 | 0 | 0 | 0
| 4.OHSAS 18001認證。5.安全衛生管理認 |  |  |  | 0 | 0 | 0 | 0 | 0 | 0 | 0 | 1 | 0 | 0 | 0 | 0 | 0
| 證。6.TAF測試實驗室，其餘規格詳規範 |  |  |  | 0 | 0 | 0 | 0 | 0 | 0 | 0 | 1 | 0 | 0 | 0 | 0 | 0
| 說明 |  |  |  | 0 | 0 | 0 | 0 | 0 | 0 | 0 | 1 | 0 | 0 | 0 | 0 | 0
M16231H00040 | 產品，柴油引擎發電機組，不銹鋼製日 | 式 |  |  | 0 | 0 | 0 | 0 | 0 | 0 | 0 | 1 | 0 | 0 | 0 | 0 | 0
| 用油箱含配件，8小時日用油箱SUS304- |  |  |  | 0 | 0 | 0 | 0 | 0 | 0 | 0 | 1 | 0 | 0 | 0 | 0 | 0
| 400L t=2.0mm(玻璃式液位計) |  |  |  | 0 | 0 | 0 | 0 | 0 | 0 | 0 | 1 | 0 | 0 | 0 | 0 | 0
M16231H00041 | 產品，柴油引擎發電機組，不銹鋼製日 | 式 |  |  | 0 | 0 | 0 | 0 | 0 | 0 | 0 | 1 | 0 | 0 | 0 | 0 | 0
| 用油箱含配件，試車用油及驗收後加滿 |  |  |  | 0 | 0 | 0 | 0 | 0 | 0 | 0 | 1 | 0 | 0 | 0 | 0 | 0
| 油 |  |  |  | 0 | 0 | 0 | 0 | 0 | 0 | 0 | 1 | 0 | 0 | 0 | 0 | 0
M16231H00042 | 產品，柴油引擎發電機組，不銹鋼製日 | 式 |  |  | 0 | 0 | 0 | 0 | 0 | 0 | 0 | 1 | 0 | 0 | 0 | 0 | 0
| 用油箱含配件，日用油箱殘油坑、防溢 |  |  |  | 0 | 0 | 0 | 0 | 0 | 0 | 0 | 1 | 0 | 0 | 0 | 0 | 0
| 堤(RC材質)等另料 |  |  |  | 0 | 0 | 0 | 0 | 0 | 0 | 0 | 1 | 0 | 0 | 0 | 0 | 0
M16231H00043 | 產品，柴油引擎發電機組，不銹鋼製日 | 式 |  |  | 0 | 0 | 0 | 0 | 0 | 0 | 0 | 1 | 0 | 0 | 0 | 0 | 0
| 用油箱含配件，進、回油3/4"不銹鋼管 |  |  |  | 0 | 0 | 0 | 0 | 0 | 0 | 0 | 1 | 0 | 0 | 0 | 0 | 0
| 、不銹鋼凡而等五金另料 |  |  |  | 0 | 0 | 0 | 0 | 0 | 0 | 0 | 1 | 0 | 0 | 0 | 0 | 0
M16231H00044 | 產品，柴油引擎發電機組，不銹鋼製日 | 式 |  |  | 0 | 0 | 0 | 0 | 0 | 0 | 0 | 1 | 0 | 0 | 0 | 0 | 0
| 用油箱含配件，透氣管1-1/2"、不銹鋼 |  |  |  | 0 | 0 | 0 | 0 | 0 | 0 | 0 | 1 | 0 | 0 | 0 | 0 | 0
| 凡而等五金另料 |  |  |  | 0 | 0 | 0 | 0 | 0 | 0 | 0 | 1 | 0 | 0 | 0 | 0 | 0
M1624520308 | 產品，靜態式不斷電系統，容量3KVA， | 組 |  |  | 0 | 0 | 0 | 0 | 0 | 0 | 0 | 1 | 0 | 0 | 0 | 0 | 0
| 鎳鎘電池，19"機架型 ON-LINE |  |  |  | 0 | 0 | 0 | 0 | 0 | 0 | 0 | 1 | 0 | 0 | 0 | 0 | 0
M1624540308 | 產品，靜態式不斷電系統，容量6KVA， | 組 |  |  | 0 | 0 | 0 | 0 | 0 | 0 | 0 | 1 | 0 | 0 | 0 | 0 | 0
| 鎳鎘電池，19"機架型 ON-LINE |  |  |  | 0 | 0 | 0 | 0 | 0 | 0 | 0 | 1 | 0 | 0 | 0 | 0 | 0
M1628200006 | 產品，整組式功因改善用低壓電容器組 | 只 |  |  | 0 | 0 | 0 | 0 | 0 | 0 | 0 | 1 | 0 | 0 | 0 | 0 | 0
| ，APFR 6段,可顯示諧波柱狀圖THD-V&A( |  |  |  | 0 | 0 | 0 | 0 | 0 | 0 | 0 | 1 | 0 | 0 | 0 | 0 | 0
| 1~31th可選)可平均每段電容器運轉時間 |  |  |  | 0 | 0 | 0 | 0 | 0 | 0 | 0 | 1 | 0 | 0 | 0 | 0 | 0
| 及投入次數 |  |  |  | 0 | 0 | 0 | 0 | 0 | 0 | 0 | 1 | 0 | 0 | 0 | 0 | 0
M1628200028 | 產品，整組式功因改善用低壓電容器組 | 組 |  |  | 0 | 0 | 0 | 0 | 0 | 0 | 0 | 1 | 0 | 0 | 0 | 0 | 0
| ，系統電壓3∮380V，(30KVAR*6)+13% |  |  |  | 0 | 0 | 0 | 0 | 0 | 0 | 0 | 1 | 0 | 0 | 0 | 0 | 0
| SR,含HRC-FUSE、MC、電容器容許過電流 |  |  |  | 0 | 0 | 0 | 0 | 0 | 0 | 0 | 1 | 0 | 0 | 0 | 0 | 0
| 達150%額定電流,電容器耐壓525V |  |  |  | 0 | 0 | 0 | 0 | 0 | 0 | 0 | 1 | 0 | 0 | 0 | 0 | 0
M162930000026 | 產品，集合式數位電表，LCD顯示幕，( | 只 |  |  | 0 | 0 | 0 | 0 | 0 | 0 | 0 | 1 | 0 | 0 | 0 | 0 | 0
| KWH,KVARH,V,A,HZ,MD,THDonV,I量測) |  |  |  | 0 | 0 | 0 | 0 | 0 | 0 | 0 | 1 | 0 | 0 | 0 | 0 | 0
| 2D/O 附RS485 IP54 |  |  |  | 0 | 0 | 0 | 0 | 0 | 0 | 0 | 1 | 0 | 0 | 0 | 0 | 0
M1640100006 | 產品，低壓配電盤，CTT 3φ4W / 電流 | 只 |  |  | 0 | 0 | 0 | 0 | 0 | 0 | 0 | 1 | 0 | 0 | 0 | 0 | 0
| 測試端子 |  |  |  | 0 | 0 | 0 | 0 | 0 | 0 | 0 | 1 | 0 | 0 | 0 | 0 | 0
M16401D0004 | 產品，低壓配電盤，配電箱(屋內型)， | 式 |  |  | 0 | 0 | 0 | 0 | 0 | 0.5 | 0.2 | 0.3 | 0 | 0 | 0 | 0 | 0
| 盤內裝配工資 |  |  |  | 0 | 0 | 0 | 0 | 0 | 0.5 | 0.2 | 0.3 | 0 | 0 | 0 | 0 | 0
M16401D0006 | 產品，低壓配電盤，配電箱(屋內型)， | 只 |  |  | 0 | 0 | 0 | 0 | 0 | 0 | 0 | 1 | 0 | 0 | 0 | 0 | 0
| 散熱器(散熱風量 1450m3/hr) 0-55度可 |  |  |  | 0 | 0 | 0 | 0 | 0 | 0 | 0 | 1 | 0 | 0 | 0 | 0 | 0
| 調 IP44具IEC或CNS或CE合格品 |  |  |  | 0 | 0 | 0 | 0 | 0 | 0 | 0 | 1 | 0 | 0 | 0 | 0 | 0
M16401D0008 | 產品，低壓配電盤，配電箱(屋內型)， | 組 |  |  | 0 | 0 | 0 | 0 | 0 | 0 | 0 | 1 | 0 | 0 | 0 | 0 | 0
| TVSS 3∮4W 100KA/∮(含警報接點、正 |  |  |  | 0 | 0 | 0 | 0 | 0 | 0 | 0 | 1 | 0 | 0 | 0 | 0 | 0
| 弦波追蹤、HRC) |  |  |  | 0 | 0 | 0 | 0 | 0 | 0 | 0 | 1 | 0 | 0 | 0 | 0 | 0
M16401D6EDA | 產品，低壓配電盤，配電箱(屋內型)， | 座 |  |  | 0 | 0 | 0 | 0 | 0 | 0 | 0 | 1 | 0 | 0 | 0 | 0 | 0
| W:800，H:1600，D:350，SS41 2.0t 粉 |  |  |  | 0 | 0 | 0 | 0 | 0 | 0 | 0 | 1 | 0 | 0 | 0 | 0 | 0
| 體烤漆符合401原製造廠合格廠 (TAF實 |  |  |  | 0 | 0 | 0 | 0 | 0 | 0 | 0 | 1 | 0 | 0 | 0 | 0 | 0
| 驗室認證及ISO9001合格廠商)一貫化作 |  |  |  | 0 | 0 | 0 | 0 | 0 | 0 | 0 | 1 | 0 | 0 | 0 | 0 | 0
| 業 |  |  |  | 0 | 0 | 0 | 0 | 0 | 0 | 0 | 1 | 0 | 0 | 0 | 0 | 0
M16401D8Q0A | 產品，低壓配電盤，配電箱(屋內型)， | 座 |  |  | 0 | 0 | 0 | 0 | 0 | 0 | 0 | 1 | 0 | 0 | 0 | 0 | 0
| W:1000，H:2350，D:2000，SS41 2.3/ |  |  |  | 0 | 0 | 0 | 0 | 0 | 0 | 0 | 1 | 0 | 0 | 0 | 0 | 0
| 3.2t 粉體烤漆 符合401原製造廠合格 |  |  |  | 0 | 0 | 0 | 0 | 0 | 0 | 0 | 1 | 0 | 0 | 0 | 0 | 0
| 廠 (TAF實驗室認證含內部故障電弧試 |  |  |  | 0 | 0 | 0 | 0 | 0 | 0 | 0 | 1 | 0 | 0 | 0 | 0 | 0
| 驗及CNS 3991合格廠商)一貫化作業 |  |  |  | 0 | 0 | 0 | 0 | 0 | 0 | 0 | 1 | 0 | 0 | 0 | 0 | 0
M16401DAEDA | 產品，低壓配電盤，配電箱(屋內型)， | 座 |  |  | 0 | 0 | 0 | 0 | 0 | 0 | 0 | 1 | 0 | 0 | 0 | 0 | 0
| W:1200，H:1600，D:350，SS41 2.0t 粉 |  |  |  | 0 | 0 | 0 | 0 | 0 | 0 | 0 | 1 | 0 | 0 | 0 | 0 | 0
| 體烤漆符合401原製造廠合格廠 (TAF實 |  |  |  | 0 | 0 | 0 | 0 | 0 | 0 | 0 | 1 | 0 | 0 | 0 | 0 | 0
| 驗室認證及ISO9001合格廠商)一貫化作 |  |  |  | 0 | 0 | 0 | 0 | 0 | 0 | 0 | 1 | 0 | 0 | 0 | 0 | 0
| 業 |  |  |  | 0 | 0 | 0 | 0 | 0 | 0 | 0 | 1 | 0 | 0 | 0 | 0 | 0
M16401E2006 | 產品，低壓配電盤，比流器，40/5A， | 只 |  |  | 0 | 0 | 0 | 0 | 0 | 0 | 0 | 1 | 0 | 0 | 0 | 0 | 0
| 15VA MOLD TYPE |  |  |  | 0 | 0 | 0 | 0 | 0 | 0 | 0 | 1 | 0 | 0 | 0 | 0 | 0
M16401E3006 | 產品，低壓配電盤，比流器，50/5A， | 只 |  |  | 0 | 0 | 0 | 0 | 0 | 0 | 0 | 1 | 0 | 0 | 0 | 0 | 0
| 15VA MOLD TYPE |  |  |  | 0 | 0 | 0 | 0 | 0 | 0 | 0 | 1 | 0 | 0 | 0 | 0 | 0
M16401E9006 | 產品，低壓配電盤，比流器，100/5A， | 只 |  |  | 0 | 0 | 0 | 0 | 0 | 0 | 0 | 1 | 0 | 0 | 0 | 0 | 0
| 15VA MOLD TYPE |  |  |  | 0 | 0 | 0 | 0 | 0 | 0 | 0 | 1 | 0 | 0 | 0 | 0 | 0
M16401EB006 | 產品，低壓配電盤，比流器，150/5A， | 只 |  |  | 0 | 0 | 0 | 0 | 0 | 0 | 0 | 1 | 0 | 0 | 0 | 0 | 0
| 15VA MOLD TYPE |  |  |  | 0 | 0 | 0 | 0 | 0 | 0 | 0 | 1 | 0 | 0 | 0 | 0 | 0
M16401EF006 | 產品，低壓配電盤，比流器，250/5A， | 只 |  |  | 0 | 0 | 0 | 0 | 0 | 0 | 0 | 1 | 0 | 0 | 0 | 0 | 0
| 15VA MOLD TYPE |  |  |  | 0 | 0 | 0 | 0 | 0 | 0 | 0 | 1 | 0 | 0 | 0 | 0 | 0
M16401EM006 | 產品，低壓配電盤，比流器，800/5A， | 只 |  |  | 0 | 0 | 0 | 0 | 0 | 0 | 0 | 1 | 0 | 0 | 0 | 0 | 0
| 15VA MOLD TYPE |  |  |  | 0 | 0 | 0 | 0 | 0 | 0 | 0 | 1 | 0 | 0 | 0 | 0 | 0
M16401f1008 | 產品，低壓配電盤，盤內照明及微動開 | 組 |  |  | 0 | 0 | 0 | 0 | 0 | 0 | 0 | 1 | 0 | 0 | 0 | 0 | 0
| 關，日光燈，T5燈管 |  |  |  | 0 | 0 | 0 | 0 | 0 | 0 | 0 | 1 | 0 | 0 | 0 | 0 | 0
M16401J00061 | 產品，低壓配電盤，控制開關，MS | 只 |  |  | 0 | 0 | 0 | 0 | 0 | 0 | 0 | 1 | 0 | 0 | 0 | 0 | 0
| 0.75HP以下 |  |  |  | 0 | 0 | 0 | 0 | 0 | 0 | 0 | 1 | 0 | 0 | 0 | 0 | 0
M16401J00062 | 產品，低壓配電盤，控制開關，MS | 只 |  |  | 0 | 0 | 0 | 0 | 0 | 0 | 0 | 1 | 0 | 0 | 0 | 0 | 0
| 1.5HP以下 |  |  |  | 0 | 0 | 0 | 0 | 0 | 0 | 0 | 1 | 0 | 0 | 0 | 0 | 0
M16401J00063 | 產品，低壓配電盤，控制開關，MS | 只 |  |  | 0 | 0 | 0 | 0 | 0 | 0 | 0 | 1 | 0 | 0 | 0 | 0 | 0
| 3HP以下 |  |  |  | 0 | 0 | 0 | 0 | 0 | 0 | 0 | 1 | 0 | 0 | 0 | 0 | 0
M16401J00064 | 產品，低壓配電盤，控制開關，MS | 只 |  |  | 0 | 0 | 0 | 0 | 0 | 0 | 0 | 1 | 0 | 0 | 0 | 0 | 0
| 5.6HP以下 |  |  |  | 0 | 0 | 0 | 0 | 0 | 0 | 0 | 1 | 0 | 0 | 0 | 0 | 0
M16401J00065 | 產品，低壓配電盤，控制開關，MS | 只 |  |  | 0 | 0 | 0 | 0 | 0 | 0 | 0 | 1 | 0 | 0 | 0 | 0 | 0
| 8HP以下 |  |  |  | 0 | 0 | 0 | 0 | 0 | 0 | 0 | 1 | 0 | 0 | 0 | 0 | 0
M16401J5006 | 產品，低壓配電盤，控制開關，照光式 | 只 |  |  | 0 | 0 | 0 | 0 | 0 | 0 | 0 | 1 | 0 | 0 | 0 | 0 | 0
| 按鈕開關，PBL 30φ照光式按鈕開關 |  |  |  | 0 | 0 | 0 | 0 | 0 | 0 | 0 | 1 | 0 | 0 | 0 | 0 | 0
M16401Q1016 | 產品，低壓配電盤，電力熔絲，2A，含 | 只 |  |  | 0 | 0 | 0 | 0 | 0 | 0 | 0 | 1 | 0 | 0 | 0 | 0 | 0
| 基座 |  |  |  | 0 | 0 | 0 | 0 | 0 | 0 | 0 | 1 | 0 | 0 | 0 | 0 | 0
M164111128636 | 產品，無熔線斷路器，1P，15AT， | 只 |  |  | 0 | 0 | 0 | 0 | 0 | 0 | 0 | 1 | 0 | 0 | 0 | 0 | 0
| 50AF，15kA，220V，(AC，Icu) |  |  |  | 0 | 0 | 0 | 0 | 0 | 0 | 0 | 1 | 0 | 0 | 0 | 0 | 0
M164111226336 | 產品，無熔線斷路器，1P，20AT， | 只 |  |  | 0 | 0 | 0 | 0 | 0 | 0 | 0 | 1 | 0 | 0 | 0 | 0 | 0
| 50AF，10kA，110V，(AC，Icu) |  |  |  | 0 | 0 | 0 | 0 | 0 | 0 | 0 | 1 | 0 | 0 | 0 | 0 | 0
M164111226636 | 產品，無熔線斷路器，1P，20AT， | 只 |  |  | 0 | 0 | 0 | 0 | 0 | 0 | 0 | 1 | 0 | 0 | 0 | 0 | 0
| 50AF，10kA，220V，(AC，Icu) |  |  |  | 0 | 0 | 0 | 0 | 0 | 0 | 0 | 1 | 0 | 0 | 0 | 0 | 0
M164111228636 | 產品，無熔線斷路器，1P，20AT， | 只 |  |  | 0 | 0 | 0 | 0 | 0 | 0 | 0 | 1 | 0 | 0 | 0 | 0 | 0
| 50AF，15kA，220V，(AC，Icu) |  |  |  | 0 | 0 | 0 | 0 | 0 | 0 | 0 | 1 | 0 | 0 | 0 | 0 | 0
M164111426636 | 產品，無熔線斷路器，1P，40AT， | 只 |  |  | 0 | 0 | 0 | 0 | 0 | 0 | 0 | 1 | 0 | 0 | 0 | 0 | 0
| 50AF，10kA，220V，(AC，Icu) |  |  |  | 0 | 0 | 0 | 0 | 0 | 0 | 0 | 1 | 0 | 0 | 0 | 0 | 0
M164112128636 | 產品，無熔線斷路器，2P，15AT， | 只 |  |  | 0 | 0 | 0 | 0 | 0 | 0 | 0 | 1 | 0 | 0 | 0 | 0 | 0
| 50AF，15kA，220V，(AC，Icu) |  |  |  | 0 | 0 | 0 | 0 | 0 | 0 | 0 | 1 | 0 | 0 | 0 | 0 | 0
M164112228636 | 產品，無熔線斷路器，2P，20AT， | 只 |  |  | 0 | 0 | 0 | 0 | 0 | 0 | 0 | 1 | 0 | 0 | 0 | 0 | 0
| 50AF，15kA，220V，(AC，Icu) |  |  |  | 0 | 0 | 0 | 0 | 0 | 0 | 0 | 1 | 0 | 0 | 0 | 0 | 0
M164112238636 | 產品，無熔線斷路器，2P，20AT， | 只 |  |  | 0 | 0 | 0 | 0 | 0 | 0 | 0 | 1 | 0 | 0 | 0 | 0 | 0
| 100AF，15kA，220V，(AC，Icu) |  |  |  | 0 | 0 | 0 | 0 | 0 | 0 | 0 | 1 | 0 | 0 | 0 | 0 | 0
M164113138836 | 產品，無熔線斷路器，3P，15AT， | 只 |  |  | 0 | 0 | 0 | 0 | 0 | 0 | 0 | 1 | 0 | 0 | 0 | 0 | 0
| 100AF，15kA，380V，(AC，Icu) |  |  |  | 0 | 0 | 0 | 0 | 0 | 0 | 0 | 1 | 0 | 0 | 0 | 0 | 0
M16411313C836 | 產品，無熔線斷路器，3P，15AT， | 只 |  |  | 0 | 0 | 0 | 0 | 0 | 0 | 0 | 1 | 0 | 0 | 0 | 0 | 0
| 100AF，25kA，380V，(AC，Icu) |  |  |  | 0 | 0 | 0 | 0 | 0 | 0 | 0 | 1 | 0 | 0 | 0 | 0 | 0
M164113238836 | 產品，無熔線斷路器，3P，20AT， | 只 |  |  | 0 | 0 | 0 | 0 | 0 | 0 | 0 | 1 | 0 | 0 | 0 | 0 | 0
| 100AF，15kA，380V，(AC，Icu) |  |  |  | 0 | 0 | 0 | 0 | 0 | 0 | 0 | 1 | 0 | 0 | 0 | 0 | 0
M16411323D836 | 產品，無熔線斷路器，3P，20AT， | 只 |  |  | 0 | 0 | 0 | 0 | 0 | 0 | 0 | 1 | 0 | 0 | 0 | 0 | 0
| 100AF，30kA，380V，(AC，Icu) |  |  |  | 0 | 0 | 0 | 0 | 0 | 0 | 0 | 1 | 0 | 0 | 0 | 0 | 0
M164113336036 | 產品，無熔線斷路器，3P，30AT， | 只 |  |  | 0 | 0 | 0 | 0 | 0 | 0 | 0 | 1 | 0 | 0 | 0 | 0 | 0
| 100AF，10kA，(AC，Icu)，190V |  |  |  | 0 | 0 | 0 | 0 | 0 | 0 | 0 | 1 | 0 | 0 | 0 | 0 | 0
M164113338036 | 產品，無熔線斷路器，3P，30AT， | 只 |  |  | 0 | 0 | 0 | 0 | 0 | 0 | 0 | 1 | 0 | 0 | 0 | 0 | 0
| 100AF，15kA，(AC，Icu)，190V |  |  |  | 0 | 0 | 0 | 0 | 0 | 0 | 0 | 1 | 0 | 0 | 0 | 0 | 0
M164113338836 | 產品，無熔線斷路器，3P，30AT， | 只 |  |  | 0 | 0 | 0 | 0 | 0 | 0 | 0 | 1 | 0 | 0 | 0 | 0 | 0
| 100AF，15kA，380V，(AC，Icu) |  |  |  | 0 | 0 | 0 | 0 | 0 | 0 | 0 | 1 | 0 | 0 | 0 | 0 | 0
M16411333D836 | 產品，無熔線斷路器，3P，30AT， | 只 |  |  | 0 | 0 | 0 | 0 | 0 | 0 | 0 | 1 | 0 | 0 | 0 | 0 | 0
| 100AF，30kA，380V，(AC，Icu) |  |  |  | 0 | 0 | 0 | 0 | 0 | 0 | 0 | 1 | 0 | 0 | 0 | 0 | 0
M164113436836 | 產品，無熔線斷路器，3P，40AT， | 只 |  |  | 0 | 0 | 0 | 0 | 0 | 0 | 0 | 1 | 0 | 0 | 0 | 0 | 0
| 100AF，10kA，380V，(AC，Icu) |  |  |  | 0 | 0 | 0 | 0 | 0 | 0 | 0 | 1 | 0 | 0 | 0 | 0 | 0
M164113438836 | 產品，無熔線斷路器，3P，40AT， | 只 |  |  | 0 | 0 | 0 | 0 | 0 | 0 | 0 | 1 | 0 | 0 | 0 | 0 | 0
| 100AF，15kA，380V，(AC，Icu) |  |  |  | 0 | 0 | 0 | 0 | 0 | 0 | 0 | 1 | 0 | 0 | 0 | 0 | 0
M16411343C836 | 產品，無熔線斷路器，3P，40AT， | 只 |  |  | 0 | 0 | 0 | 0 | 0 | 0 | 0 | 1 | 0 | 0 | 0 | 0 | 0
| 100AF，25kA，380V，(AC，Icu) |  |  |  | 0 | 0 | 0 | 0 | 0 | 0 | 0 | 1 | 0 | 0 | 0 | 0 | 0
M16411343E836 | 產品，無熔線斷路器，3P，40AT， | 只 |  |  | 0 | 0 | 0 | 0 | 0 | 0 | 0 | 1 | 0 | 0 | 0 | 0 | 0
| 100AF，35kA，380V，(AC，Icu) |  |  |  | 0 | 0 | 0 | 0 | 0 | 0 | 0 | 1 | 0 | 0 | 0 | 0 | 0
M164113536836 | 產品，無熔線斷路器，3P，50AT， | 只 |  |  | 0 | 0 | 0 | 0 | 0 | 0 | 0 | 1 | 0 | 0 | 0 | 0 | 0
| 100AF，10kA，380V，(AC，Icu) |  |  |  | 0 | 0 | 0 | 0 | 0 | 0 | 0 | 1 | 0 | 0 | 0 | 0 | 0
M164113538036 | 產品，無熔線斷路器，3P，50AT， | 只 |  |  | 0 | 0 | 0 | 0 | 0 | 0 | 0 | 1 | 0 | 0 | 0 | 0 | 0
| 100AF，15kA，(AC，Icu)，190V |  |  |  | 0 | 0 | 0 | 0 | 0 | 0 | 0 | 1 | 0 | 0 | 0 | 0 | 0
M16411353C836 | 產品，無熔線斷路器，3P，50AT， | 只 |  |  | 0 | 0 | 0 | 0 | 0 | 0 | 0 | 1 | 0 | 0 | 0 | 0 | 0
| 100AF，25kA，380V，(AC，Icu) |  |  |  | 0 | 0 | 0 | 0 | 0 | 0 | 0 | 1 | 0 | 0 | 0 | 0 | 0
M16411353D836 | 產品，無熔線斷路器，3P，50AT， | 只 |  |  | 0 | 0 | 0 | 0 | 0 | 0 | 0 | 1 | 0 | 0 | 0 | 0 | 0
| 100AF，30kA，380V，(AC，Icu) |  |  |  | 0 | 0 | 0 | 0 | 0 | 0 | 0 | 1 | 0 | 0 | 0 | 0 | 0
M16411353E836 | 產品，無熔線斷路器，3P，50AT， | 只 |  |  | 0 | 0 | 0 | 0 | 0 | 0 | 0 | 1 | 0 | 0 | 0 | 0 | 0
| 100AF，35kA，380V，(AC，Icu) |  |  |  | 0 | 0 | 0 | 0 | 0 | 0 | 0 | 1 | 0 | 0 | 0 | 0 | 0
M164113736036 | 產品，無熔線斷路器，3P，75AT， | 只 |  |  | 0 | 0 | 0 | 0 | 0 | 0 | 0 | 1 | 0 | 0 | 0 | 0 | 0
| 100AF，10kA，(AC，Icu)，190V |  |  |  | 0 | 0 | 0 | 0 | 0 | 0 | 0 | 1 | 0 | 0 | 0 | 0 | 0
M164113738036 | 產品，無熔線斷路器，3P，75AT， | 只 |  |  | 0 | 0 | 0 | 0 | 0 | 0 | 0 | 1 | 0 | 0 | 0 | 0 | 0
| 100AF，15kA，(AC，Icu)，190V |  |  |  | 0 | 0 | 0 | 0 | 0 | 0 | 0 | 1 | 0 | 0 | 0 | 0 | 0
M164113738836 | 產品，無熔線斷路器，3P，75AT， | 只 |  |  | 0 | 0 | 0 | 0 | 0 | 0 | 0 | 1 | 0 | 0 | 0 | 0 | 0
| 100AF，15kA，380V，(AC，Icu) |  |  |  | 0 | 0 | 0 | 0 | 0 | 0 | 0 | 1 | 0 | 0 | 0 | 0 | 0
M16411373E836 | 產品，無熔線斷路器，3P，75AT， | 只 |  |  | 0 | 0 | 0 | 0 | 0 | 0 | 0 | 1 | 0 | 0 | 0 | 0 | 0
| 100AF，35kA，380V，(AC，Icu) |  |  |  | 0 | 0 | 0 | 0 | 0 | 0 | 0 | 1 | 0 | 0 | 0 | 0 | 0
M164113836036 | 產品，無熔線斷路器，3P，100AT， | 只 |  |  | 0 | 0 | 0 | 0 | 0 | 0 | 0 | 1 | 0 | 0 | 0 | 0 | 0
| 100AF，10kA，(AC，Icu)，190V |  |  |  | 0 | 0 | 0 | 0 | 0 | 0 | 0 | 1 | 0 | 0 | 0 | 0 | 0
M164113836836 | 產品，無熔線斷路器，3P，100AT， | 只 |  |  | 0 | 0 | 0 | 0 | 0 | 0 | 0 | 1 | 0 | 0 | 0 | 0 | 0
| 100AF，10kA，380V，(AC，Icu) |  |  |  | 0 | 0 | 0 | 0 | 0 | 0 | 0 | 1 | 0 | 0 | 0 | 0 | 0
M164113838036 | 產品，無熔線斷路器，3P，100AT， | 只 |  |  | 0 | 0 | 0 | 0 | 0 | 0 | 0 | 1 | 0 | 0 | 0 | 0 | 0
| 100AF，15kA，(AC，Icu)，190V |  |  |  | 0 | 0 | 0 | 0 | 0 | 0 | 0 | 1 | 0 | 0 | 0 | 0 | 0
M164113838836 | 產品，無熔線斷路器，3P，100AT， | 只 |  |  | 0 | 0 | 0 | 0 | 0 | 0 | 0 | 1 | 0 | 0 | 0 | 0 | 0
| 100AF，15kA，380V，(AC，Icu) |  |  |  | 0 | 0 | 0 | 0 | 0 | 0 | 0 | 1 | 0 | 0 | 0 | 0 | 0
M16411383E836 | 產品，無熔線斷路器，3P，100AT， | 只 |  |  | 0 | 0 | 0 | 0 | 0 | 0 | 0 | 1 | 0 | 0 | 0 | 0 | 0
| 100AF，35kA，380V，(AC，Icu) |  |  |  | 0 | 0 | 0 | 0 | 0 | 0 | 0 | 1 | 0 | 0 | 0 | 0 | 0
M164113948836 | 產品，無熔線斷路器，3P，125AT， | 只 |  |  | 0 | 0 | 0 | 0 | 0 | 0 | 0 | 1 | 0 | 0 | 0 | 0 | 0
| 225AF，15kA，380V，(AC，Icu) |  |  |  | 0 | 0 | 0 | 0 | 0 | 0 | 0 | 1 | 0 | 0 | 0 | 0 | 0
M164113A48036 | 產品，無熔線斷路器，3P，150AT， | 只 |  |  | 0 | 0 | 0 | 0 | 0 | 0 | 0 | 1 | 0 | 0 | 0 | 0 | 0
| 225AF，15kA，(AC，Icu)，190V |  |  |  | 0 | 0 | 0 | 0 | 0 | 0 | 0 | 1 | 0 | 0 | 0 | 0 | 0
M164113A4C836 | 產品，無熔線斷路器，3P，150AT， | 只 |  |  | 0 | 0 | 0 | 0 | 0 | 0 | 0 | 1 | 0 | 0 | 0 | 0 | 0
| 225AF，25kA，380V，(AC，Icu) |  |  |  | 0 | 0 | 0 | 0 | 0 | 0 | 0 | 1 | 0 | 0 | 0 | 0 | 0
M164113A4D836 | 產品，無熔線斷路器，3P，150AT， | 只 |  |  | 0 | 0 | 0 | 0 | 0 | 0 | 0 | 1 | 0 | 0 | 0 | 0 | 0
| 225AF，30kA，380V，(AC，Icu) |  |  |  | 0 | 0 | 0 | 0 | 0 | 0 | 0 | 1 | 0 | 0 | 0 | 0 | 0
M164113A4E836 | 產品，無熔線斷路器，3P，150AT， | 只 |  |  | 0 | 0 | 0 | 0 | 0 | 0 | 0 | 1 | 0 | 0 | 0 | 0 | 0
| 225AF，35kA，380V，(AC，Icu) |  |  |  | 0 | 0 | 0 | 0 | 0 | 0 | 0 | 1 | 0 | 0 | 0 | 0 | 0
M164113B48836 | 產品，無熔線斷路器，3P，175AT， | 只 |  |  | 0 | 0 | 0 | 0 | 0 | 0 | 0 | 1 | 0 | 0 | 0 | 0 | 0
| 225AF，15kA，380V，(AC，Icu) |  |  |  | 0 | 0 | 0 | 0 | 0 | 0 | 0 | 1 | 0 | 0 | 0 | 0 | 0
M164113B4E836 | 產品，無熔線斷路器，3P，175AT， | 只 |  |  | 0 | 0 | 0 | 0 | 0 | 0 | 0 | 1 | 0 | 0 | 0 | 0 | 0
| 225AF，35kA，380V，(AC，Icu) |  |  |  | 0 | 0 | 0 | 0 | 0 | 0 | 0 | 1 | 0 | 0 | 0 | 0 | 0
M164113E58836 | 產品，無熔線斷路器，3P，250AT， | 只 |  |  | 0 | 0 | 0 | 0 | 0 | 0 | 0 | 1 | 0 | 0 | 0 | 0 | 0
| 400AF，15kA，380V，(AC，Icu) |  |  |  | 0 | 0 | 0 | 0 | 0 | 0 | 0 | 1 | 0 | 0 | 0 | 0 | 0
M164113E5E836 | 產品，無熔線斷路器，3P，250AT， | 只 |  |  | 0 | 0 | 0 | 0 | 0 | 0 | 0 | 1 | 0 | 0 | 0 | 0 | 0
| 400AF，35kA，380V，(AC，Icu) |  |  |  | 0 | 0 | 0 | 0 | 0 | 0 | 0 | 1 | 0 | 0 | 0 | 0 | 0
M164113F5C836 | 產品，無熔線斷路器，3P，300AT， | 只 |  |  | 0 | 0 | 0 | 0 | 0 | 0 | 0 | 1 | 0 | 0 | 0 | 0 | 0
| 400AF，25kA，380V，(AC，Icu) |  |  |  | 0 | 0 | 0 | 0 | 0 | 0 | 0 | 1 | 0 | 0 | 0 | 0 | 0
M164113H5C836 | 產品，無熔線斷路器，3P，400AT， | 只 |  |  | 0 | 0 | 0 | 0 | 0 | 0 | 0 | 1 | 0 | 0 | 0 | 0 | 0
| 400AF，25kA，380V，(AC，Icu) |  |  |  | 0 | 0 | 0 | 0 | 0 | 0 | 0 | 1 | 0 | 0 | 0 | 0 | 0
M164113H5E836 | 產品，無熔線斷路器，3P，400AT， | 只 |  |  | 0 | 0 | 0 | 0 | 0 | 0 | 0 | 1 | 0 | 0 | 0 | 0 | 0
| 400AF，35kA，380V，(AC，Icu) |  |  |  | 0 | 0 | 0 | 0 | 0 | 0 | 0 | 1 | 0 | 0 | 0 | 0 | 0
M164113L7E836 | 產品，無熔線斷路器，3P，800AT， | 只 |  |  | 0 | 0 | 0 | 0 | 0 | 0 | 0 | 1 | 0 | 0 | 0 | 0 | 0
| 800AF，35kA，380V，(AC，Icu) |  |  |  | 0 | 0 | 0 | 0 | 0 | 0 | 0 | 1 | 0 | 0 | 0 | 0 | 0
M164131426306 | 產品，漏電斷路器，1P，20AT，50AF，( | 只 |  |  | 0 | 0 | 0 | 0 | 0 | 0 | 0 | 1 | 0 | 0 | 0 | 0 | 0
| Ics，10kA)，(AC，110V)，(30mA， |  |  |  | 0 | 0 | 0 | 0 | 0 | 0 | 0 | 1 | 0 | 0 | 0 | 0 | 0
| 0.1s) |  |  |  | 0 | 0 | 0 | 0 | 0 | 0 | 0 | 1 | 0 | 0 | 0 | 0 | 0
M164131426606 | 產品，漏電斷路器，1P，20AT，50AF，( | 只 |  |  | 0 | 0 | 0 | 0 | 0 | 0 | 0 | 1 | 0 | 0 | 0 | 0 | 0
| Ics，10kA)，(AC，220V)，(30mA， |  |  |  | 0 | 0 | 0 | 0 | 0 | 0 | 0 | 1 | 0 | 0 | 0 | 0 | 0
| 0.1s) |  |  |  | 0 | 0 | 0 | 0 | 0 | 0 | 0 | 1 | 0 | 0 | 0 | 0 | 0
M164131428646 | 產品，漏電斷路器，1P，20AT，50AF，( | 只 |  |  | 0 | 0 | 0 | 0 | 0 | 0 | 0 | 1 | 0 | 0 | 0 | 0 | 0
| Ics，15kA)，(AC，220V)，(30mA， |  |  |  | 0 | 0 | 0 | 0 | 0 | 0 | 0 | 1 | 0 | 0 | 0 | 0 | 0
| 0.1s) |  |  |  | 0 | 0 | 0 | 0 | 0 | 0 | 0 | 1 | 0 | 0 | 0 | 0 | 0
M16413352V646 | 產品，漏電斷路器，2P，30AT，50AF，( | 只 |  |  | 0 | 0 | 0 | 0 | 0 | 0 | 0 | 1 | 0 | 0 | 0 | 0 | 0
| Icu，15kA)，(AC，220V)，(30mA， |  |  |  | 0 | 0 | 0 | 0 | 0 | 0 | 0 | 1 | 0 | 0 | 0 | 0 | 0
| 0.1s) |  |  |  | 0 | 0 | 0 | 0 | 0 | 0 | 0 | 1 | 0 | 0 | 0 | 0 | 0
M16413352Z646 | 產品，漏電斷路器，2P，30AT，50AF，( | 只 |  |  | 0 | 0 | 0 | 0 | 0 | 0 | 0 | 1 | 0 | 0 | 0 | 0 | 0
| Icu，25kA)，(AC，220V)，(30mA， |  |  |  | 0 | 0 | 0 | 0 | 0 | 0 | 0 | 1 | 0 | 0 | 0 | 0 | 0
| 0.1s) |  |  |  | 0 | 0 | 0 | 0 | 0 | 0 | 0 | 1 | 0 | 0 | 0 | 0 | 0
M16413532V846 | 產品，漏電斷路器，3P，15AT，50AF，( | 只 |  |  | 0 | 0 | 0 | 0 | 0 | 0 | 0 | 1 | 0 | 0 | 0 | 0 | 0
| Icu，15kA)，(AC，380V)，(30mA， |  |  |  | 0 | 0 | 0 | 0 | 0 | 0 | 0 | 1 | 0 | 0 | 0 | 0 | 0
| 0.1s) |  |  |  | 0 | 0 | 0 | 0 | 0 | 0 | 0 | 1 | 0 | 0 | 0 | 0 | 0
M16413533Z846 | 產品，漏電斷路器，3P，15AT，100AF， | 只 |  |  | 0 | 0 | 0 | 0 | 0 | 0 | 0 | 1 | 0 | 0 | 0 | 0 | 0
| (Icu，25kA)，(AC，380V)，(30mA， |  |  |  | 0 | 0 | 0 | 0 | 0 | 0 | 0 | 1 | 0 | 0 | 0 | 0 | 0
| 0.1s) |  |  |  | 0 | 0 | 0 | 0 | 0 | 0 | 0 | 1 | 0 | 0 | 0 | 0 | 0
M16413542V846 | 產品，漏電斷路器，3P，20AT，50AF，( | 只 |  |  | 0 | 0 | 0 | 0 | 0 | 0 | 0 | 1 | 0 | 0 | 0 | 0 | 0
| Icu，15kA)，(AC，380V)，(30mA， |  |  |  | 0 | 0 | 0 | 0 | 0 | 0 | 0 | 1 | 0 | 0 | 0 | 0 | 0
| 0.1s) |  |  |  | 0 | 0 | 0 | 0 | 0 | 0 | 0 | 1 | 0 | 0 | 0 | 0 | 0
M16413573Z846 | 產品，漏電斷路器，3P，50AT，100AF， | 只 |  |  | 0 | 0 | 0 | 0 | 0 | 0 | 0 | 1 | 0 | 0 | 0 | 0 | 0
| (Icu，25kA)，(AC，380V)，(30mA， |  |  |  | 0 | 0 | 0 | 0 | 0 | 0 | 0 | 1 | 0 | 0 | 0 | 0 | 0
| 0.1s) |  |  |  | 0 | 0 | 0 | 0 | 0 | 0 | 0 | 1 | 0 | 0 | 0 | 0 | 0
M164135A3V846 | 產品，漏電斷路器，3P，100AT， | 只 |  |  | 0 | 0 | 0 | 0 | 0 | 0 | 0 | 1 | 0 | 0 | 0 | 0 | 0
| 100AF，(Icu，15kA)，(AC，380V)，( |  |  |  | 0 | 0 | 0 | 0 | 0 | 0 | 0 | 1 | 0 | 0 | 0 | 0 | 0
| 30mA，0.1s) |  |  |  | 0 | 0 | 0 | 0 | 0 | 0 | 0 | 1 | 0 | 0 | 0 | 0 | 0
M164143G5E616 | 產品，無熔線斷路器型低壓自動切換開 | 只 |  |  | 0 | 0 | 0 | 0 | 0 | 0 | 0 | 1 | 0 | 0 | 0 | 0 | 0
| 關，(CB級，4P)，200AT，225AF， |  |  |  | 0 | 0 | 0 | 0 | 0 | 0 | 0 | 1 | 0 | 0 | 0 | 0 | 0
| 35kA，380V，(AC，Icu)，NFB-TYPE 附 |  |  |  | 0 | 0 | 0 | 0 | 0 | 0 | 0 | 1 | 0 | 0 | 0 | 0 | 0
| 電氣與機械互鎖裝置 |  |  |  | 0 | 0 | 0 | 0 | 0 | 0 | 0 | 1 | 0 | 0 | 0 | 0 | 0
M1646010996 | 產品，低壓變壓器，乾式，15kVA， | 只 |  |  | 0 | 0 | 0 | 0 | 0 | 0 | 0 | 1 | 0 | 0 | 0 | 0 | 0
| IP20，TR 3∮4W 380V/110-190V |  |  |  | 0 | 0 | 0 | 0 | 0 | 0 | 0 | 1 | 0 | 0 | 0 | 0 | 0
M1646010E96 | 產品，低壓變壓器，乾式，50kVA， | 只 |  |  | 0 | 0 | 0 | 0 | 0 | 0 | 0 | 1 | 0 | 0 | 0 | 0 | 0
| IP20，TR 3∮4W 380V/110-190V |  |  |  | 0 | 0 | 0 | 0 | 0 | 0 | 0 | 1 | 0 | 0 | 0 | 0 | 0
M164716000004A | 產品，分電箱，(三相四線式，屋內壁掛 | 式 |  |  | 0 | 0 | 0 | 0 | 0 | 0 | 0 | 1 | 0 | 0 | 0 | 0 | 0
| 型)，CU BUS BAR 鍍錫銅排 |  |  |  | 0 | 0 | 0 | 0 | 0 | 0 | 0 | 1 | 0 | 0 | 0 | 0 | 0
M164716000004B | 產品，分電箱，(三相四線式，屋內壁掛 | 式 |  |  | 0 | 0 | 0 | 0 | 0 | 0 | 0 | 1 | 0 | 0 | 0 | 0 | 0
| 型)，五金另料&壓克力銘牌 |  |  |  | 0 | 0 | 0 | 0 | 0 | 0 | 0 | 1 | 0 | 0 | 0 | 0 | 0
M164716000004C | 產品，分電箱，(三相四線式，屋內壁掛 | 式 |  |  | 0 | 0 | 0 | 0 | 0 | 0 | 0 | 1 | 0 | 0 | 0 | 0 | 0
| 型)，PVC WIRE&五金另料&壓克力銘牌 |  |  |  | 0 | 0 | 0 | 0 | 0 | 0 | 0 | 1 | 0 | 0 | 0 | 0 | 0
M16471602030A1 | 產品，分電箱，(三相四線式，屋內壁掛 | 座 |  |  | 0 | 0 | 0 | 0 | 0 | 0 | 0 | 1 | 0 | 0 | 0 | 0 | 0
| 型)，鍍鋅鋼板，板厚2.0mm，W350，H: |  |  |  | 0 | 0 | 0 | 0 | 0 | 0 | 0 | 1 | 0 | 0 | 0 | 0 | 0
| 350，D:150，粉體烤漆 符合401原製造 |  |  |  | 0 | 0 | 0 | 0 | 0 | 0 | 0 | 1 | 0 | 0 | 0 | 0 | 0
| 廠合格廠(TAF實驗室認證及CNS 9100合 |  |  |  | 0 | 0 | 0 | 0 | 0 | 0 | 0 | 1 | 0 | 0 | 0 | 0 | 0
| 格廠商)一貫化作業 |  |  |  | 0 | 0 | 0 | 0 | 0 | 0 | 0 | 1 | 0 | 0 | 0 | 0 | 0
M16471602030A2 | 產品，分電箱，(三相四線式，屋內壁掛 | 座 |  |  | 0 | 0 | 0 | 0 | 0 | 0 | 0 | 1 | 0 | 0 | 0 | 0 | 0
| 型)，鍍鋅鋼板，板厚2.0mm，W500，H: |  |  |  | 0 | 0 | 0 | 0 | 0 | 0 | 0 | 1 | 0 | 0 | 0 | 0 | 0
| 500，D:150，粉體烤漆 符合401原製造 |  |  |  | 0 | 0 | 0 | 0 | 0 | 0 | 0 | 1 | 0 | 0 | 0 | 0 | 0
| 廠合格廠(TAF實驗室認證及CNS 9100合 |  |  |  | 0 | 0 | 0 | 0 | 0 | 0 | 0 | 1 | 0 | 0 | 0 | 0 | 0
| 格廠商)一貫化作業 |  |  |  | 0 | 0 | 0 | 0 | 0 | 0 | 0 | 1 | 0 | 0 | 0 | 0 | 0
M16471602030A3 | 產品，分電箱，(三相四線式，屋內壁掛 | 座 |  |  | 0 | 0 | 0 | 0 | 0 | 0 | 0 | 1 | 0 | 0 | 0 | 0 | 0
| 型)，鍍鋅鋼板，板厚2.0mm，W500，H: |  |  |  | 0 | 0 | 0 | 0 | 0 | 0 | 0 | 1 | 0 | 0 | 0 | 0 | 0
| 600，D:150，粉體烤漆 符合401原製造 |  |  |  | 0 | 0 | 0 | 0 | 0 | 0 | 0 | 1 | 0 | 0 | 0 | 0 | 0
| 廠合格廠(TAF實驗室認證及CNS 9100合 |  |  |  | 0 | 0 | 0 | 0 | 0 | 0 | 0 | 1 | 0 | 0 | 0 | 0 | 0
| 格廠商)一貫化作業 |  |  |  | 0 | 0 | 0 | 0 | 0 | 0 | 0 | 1 | 0 | 0 | 0 | 0 | 0
M16471602030A4 | 產品，分電箱，(三相四線式，屋內壁掛 | 座 |  |  | 0 | 0 | 0 | 0 | 0 | 0 | 0 | 1 | 0 | 0 | 0 | 0 | 0
| 型)，鍍鋅鋼板，板厚2.0mm，W600，H: |  |  |  | 0 | 0 | 0 | 0 | 0 | 0 | 0 | 1 | 0 | 0 | 0 | 0 | 0
| 600，D:150，粉體烤漆 符合401原製造 |  |  |  | 0 | 0 | 0 | 0 | 0 | 0 | 0 | 1 | 0 | 0 | 0 | 0 | 0
| 廠合格廠(TAF實驗室認證及CNS 9100合 |  |  |  | 0 | 0 | 0 | 0 | 0 | 0 | 0 | 1 | 0 | 0 | 0 | 0 | 0
| 格廠商)一貫化作業 |  |  |  | 0 | 0 | 0 | 0 | 0 | 0 | 0 | 1 | 0 | 0 | 0 | 0 | 0
M16471602030A5 | 產品，分電箱，(三相四線式，屋內壁掛 | 座 |  |  | 0 | 0 | 0 | 0 | 0 | 0 | 0 | 1 | 0 | 0 | 0 | 0 | 0
| 型)，鍍鋅鋼板，板厚2.0mm，W600，H: |  |  |  | 0 | 0 | 0 | 0 | 0 | 0 | 0 | 1 | 0 | 0 | 0 | 0 | 0
| 650，D:150，粉體烤漆 符合401原製造 |  |  |  | 0 | 0 | 0 | 0 | 0 | 0 | 0 | 1 | 0 | 0 | 0 | 0 | 0
| 廠合格廠(TAF實驗室認證及CNS 9100合 |  |  |  | 0 | 0 | 0 | 0 | 0 | 0 | 0 | 1 | 0 | 0 | 0 | 0 | 0
| 格廠商)一貫化作業 |  |  |  | 0 | 0 | 0 | 0 | 0 | 0 | 0 | 1 | 0 | 0 | 0 | 0 | 0
M16471602030A6 | 產品，分電箱，(三相四線式，屋內壁掛 | 座 |  |  | 0 | 0 | 0 | 0 | 0 | 0 | 0 | 1 | 0 | 0 | 0 | 0 | 0
| 型)，鍍鋅鋼板，板厚2.0mm，W500，H: |  |  |  | 0 | 0 | 0 | 0 | 0 | 0 | 0 | 1 | 0 | 0 | 0 | 0 | 0
| 800，D:150，粉體烤漆 符合401原製造 |  |  |  | 0 | 0 | 0 | 0 | 0 | 0 | 0 | 1 | 0 | 0 | 0 | 0 | 0
| 廠合格廠(TAF實驗室認證及CNS 9100合 |  |  |  | 0 | 0 | 0 | 0 | 0 | 0 | 0 | 1 | 0 | 0 | 0 | 0 | 0
| 格廠商)一貫化作業 |  |  |  | 0 | 0 | 0 | 0 | 0 | 0 | 0 | 1 | 0 | 0 | 0 | 0 | 0
M16471602030A7 | 產品，分電箱，(三相四線式，屋內壁掛 | 座 |  |  | 0 | 0 | 0 | 0 | 0 | 0 | 0 | 1 | 0 | 0 | 0 | 0 | 0
| 型)，鍍鋅鋼板，板厚2.0mm，W500，H: |  |  |  | 0 | 0 | 0 | 0 | 0 | 0 | 0 | 1 | 0 | 0 | 0 | 0 | 0
| 850，D:150，粉體烤漆 符合401原製造 |  |  |  | 0 | 0 | 0 | 0 | 0 | 0 | 0 | 1 | 0 | 0 | 0 | 0 | 0
| 廠合格廠(TAF實驗室認證及CNS 9100合 |  |  |  | 0 | 0 | 0 | 0 | 0 | 0 | 0 | 1 | 0 | 0 | 0 | 0 | 0
| 格廠商)一貫化作業 |  |  |  | 0 | 0 | 0 | 0 | 0 | 0 | 0 | 1 | 0 | 0 | 0 | 0 | 0
M16471602030A8 | 產品，分電箱，(三相四線式，屋內壁掛 | 座 |  |  | 0 | 0 | 0 | 0 | 0 | 0 | 0 | 1 | 0 | 0 | 0 | 0 | 0
| 型)，鍍鋅鋼板，板厚2.0mm，W650，H: |  |  |  | 0 | 0 | 0 | 0 | 0 | 0 | 0 | 1 | 0 | 0 | 0 | 0 | 0
| 700，D:150，粉體烤漆 符合401原製造 |  |  |  | 0 | 0 | 0 | 0 | 0 | 0 | 0 | 1 | 0 | 0 | 0 | 0 | 0
| 廠合格廠(TAF實驗室認證及CNS 9100合 |  |  |  | 0 | 0 | 0 | 0 | 0 | 0 | 0 | 1 | 0 | 0 | 0 | 0 | 0
| 格廠商)一貫化作業 |  |  |  | 0 | 0 | 0 | 0 | 0 | 0 | 0 | 1 | 0 | 0 | 0 | 0 | 0
M16471602030A9 | 產品，分電箱，(三相四線式，屋內壁掛 | 座 |  |  | 0 | 0 | 0 | 0 | 0 | 0 | 0 | 1 | 0 | 0 | 0 | 0 | 0
| 型)，鍍鋅鋼板，板厚2.0mm，W600，H: |  |  |  | 0 | 0 | 0 | 0 | 0 | 0 | 0 | 1 | 0 | 0 | 0 | 0 | 0
| 1200，D:300，粉體烤漆 符合401原製造 |  |  |  | 0 | 0 | 0 | 0 | 0 | 0 | 0 | 1 | 0 | 0 | 0 | 0 | 0
| 廠合格廠(TAF實驗室認證及CNS 9100合 |  |  |  | 0 | 0 | 0 | 0 | 0 | 0 | 0 | 1 | 0 | 0 | 0 | 0 | 0
| 格廠商)一貫化作業 |  |  |  | 0 | 0 | 0 | 0 | 0 | 0 | 0 | 1 | 0 | 0 | 0 | 0 | 0
M16471602030AA | 產品，分電箱，(三相四線式，屋內壁掛 | 座 |  |  | 0 | 0 | 0 | 0 | 0 | 0 | 0 | 1 | 0 | 0 | 0 | 0 | 0
| 型)，鍍鋅鋼板，板厚2.0mm，W700，H: |  |  |  | 0 | 0 | 0 | 0 | 0 | 0 | 0 | 1 | 0 | 0 | 0 | 0 | 0
| 1000，D:150，粉體烤漆 符合401原製造 |  |  |  | 0 | 0 | 0 | 0 | 0 | 0 | 0 | 1 | 0 | 0 | 0 | 0 | 0
| 廠合格廠(TAF實驗室認證及CNS 9100合 |  |  |  | 0 | 0 | 0 | 0 | 0 | 0 | 0 | 1 | 0 | 0 | 0 | 0 | 0
| 格廠商)一貫化作業 |  |  |  | 0 | 0 | 0 | 0 | 0 | 0 | 0 | 1 | 0 | 0 | 0 | 0 | 0
M16471602030AB | 產品，分電箱，(三相四線式，屋內壁掛 | 座 |  |  | 0 | 0 | 0 | 0 | 0 | 0 | 0 | 1 | 0 | 0 | 0 | 0 | 0
| 型)，鍍鋅鋼板，板厚2.0mm，W600，H: |  |  |  | 0 | 0 | 0 | 0 | 0 | 0 | 0 | 1 | 0 | 0 | 0 | 0 | 0
| 1300，D:300，粉體烤漆 符合401原製造 |  |  |  | 0 | 0 | 0 | 0 | 0 | 0 | 0 | 1 | 0 | 0 | 0 | 0 | 0
| 廠合格廠(TAF實驗室認證及CNS 9100合 |  |  |  | 0 | 0 | 0 | 0 | 0 | 0 | 0 | 1 | 0 | 0 | 0 | 0 | 0
| 格廠商)一貫化(含預留二線式空間) |  |  |  | 0 | 0 | 0 | 0 | 0 | 0 | 0 | 1 | 0 | 0 | 0 | 0 | 0
M16471602030AC | 產品，分電箱，(三相四線式，屋內壁掛 | 座 |  |  | 0 | 0 | 0 | 0 | 0 | 0 | 0 | 1 | 0 | 0 | 0 | 0 | 0
| 型)，鍍鋅鋼板，板厚2.0mm，W600，H: |  |  |  | 0 | 0 | 0 | 0 | 0 | 0 | 0 | 1 | 0 | 0 | 0 | 0 | 0
| 1700，D:300，粉體烤漆 符合401原製造 |  |  |  | 0 | 0 | 0 | 0 | 0 | 0 | 0 | 1 | 0 | 0 | 0 | 0 | 0
| 廠合格廠(TAF實驗室認證及CNS 9100合 |  |  |  | 0 | 0 | 0 | 0 | 0 | 0 | 0 | 1 | 0 | 0 | 0 | 0 | 0
| 格廠商)一貫化(含預留二線式空間) |  |  |  | 0 | 0 | 0 | 0 | 0 | 0 | 0 | 1 | 0 | 0 | 0 | 0 | 0
M16471602030AD | 產品，分電箱，(三相四線式，屋內壁掛 | 座 |  |  | 0 | 0 | 0 | 0 | 0 | 0 | 0 | 1 | 0 | 0 | 0 | 0 | 0
| 型)，鍍鋅鋼板，板厚2.0mm，W700，H: |  |  |  | 0 | 0 | 0 | 0 | 0 | 0 | 0 | 1 | 0 | 0 | 0 | 0 | 0
| 1500，D:300，粉體烤漆 符合401原製造 |  |  |  | 0 | 0 | 0 | 0 | 0 | 0 | 0 | 1 | 0 | 0 | 0 | 0 | 0
| 廠合格廠(TAF實驗室認證及CNS 9100合 |  |  |  | 0 | 0 | 0 | 0 | 0 | 0 | 0 | 1 | 0 | 0 | 0 | 0 | 0
| 格廠商)一貫化作業 |  |  |  | 0 | 0 | 0 | 0 | 0 | 0 | 0 | 1 | 0 | 0 | 0 | 0 | 0
M16471602030AE | 產品，分電箱，(三相四線式，屋內壁掛 | 座 |  |  | 0 | 0 | 0 | 0 | 0 | 0 | 0 | 1 | 0 | 0 | 0 | 0 | 0
| 型)，鍍鋅鋼板，板厚2.0mm，W800，H: |  |  |  | 0 | 0 | 0 | 0 | 0 | 0 | 0 | 1 | 0 | 0 | 0 | 0 | 0
| 1600，D:250，粉體烤漆 符合401原製造 |  |  |  | 0 | 0 | 0 | 0 | 0 | 0 | 0 | 1 | 0 | 0 | 0 | 0 | 0
| 廠合格廠(TAF實驗室認證及CNS 9100合 |  |  |  | 0 | 0 | 0 | 0 | 0 | 0 | 0 | 1 | 0 | 0 | 0 | 0 | 0
| 格廠商)一貫化作業 |  |  |  | 0 | 0 | 0 | 0 | 0 | 0 | 0 | 1 | 0 | 0 | 0 | 0 | 0
M16471602030AF | 產品，分電箱，(三相四線式，屋內壁掛 | 座 |  |  | 0 | 0 | 0 | 0 | 0 | 0 | 0 | 1 | 0 | 0 | 0 | 0 | 0
| 型)，鍍鋅鋼板，板厚2.0mm，W(750+ |  |  |  | 0 | 0 | 0 | 0 | 0 | 0 | 0 | 1 | 0 | 0 | 0 | 0 | 0
| 750)，H:1500，D:250，粉體烤漆 符合 |  |  |  | 0 | 0 | 0 | 0 | 0 | 0 | 0 | 1 | 0 | 0 | 0 | 0 | 0
| 401原製造廠合格廠(TAF實驗室認證及 |  |  |  | 0 | 0 | 0 | 0 | 0 | 0 | 0 | 1 | 0 | 0 | 0 | 0 | 0
| CNS 9100合格廠商)一貫化作業 |  |  |  | 0 | 0 | 0 | 0 | 0 | 0 | 0 | 1 | 0 | 0 | 0 | 0 | 0
M165100000408 | 產品，屋內照明設備，220V， LED，投 | 組 |  |  | 0 | 0 | 0 | 0 | 0 | 0 | 0 | 1 | 0 | 0 | 0 | 0 | 0
| 射燈 ，200W |  |  |  | 0 | 0 | 0 | 0 | 0 | 0 | 0 | 1 | 0 | 0 | 0 | 0 | 0
M1651000054081 | 產品，屋內照明設備，免用安定器， | 組 |  |  | 0 | 0 | 0 | 0 | 0 | 0 | 0 | 1 | 0 | 0 | 0 | 0 | 0
| 220V，LED，無框式燈箱嵌燈，12Wx2 |  |  |  | 0 | 0 | 0 | 0 | 0 | 0 | 0 | 1 | 0 | 0 | 0 | 0 | 0
M1651000054082 | 產品，屋內照明設備，免用安定器， | 組 |  |  | 0 | 0 | 0 | 0 | 0 | 0 | 0 | 1 | 0 | 0 | 0 | 0 | 0
| 220V，LED，圓形崁燈，7W |  |  |  | 0 | 0 | 0 | 0 | 0 | 0 | 0 | 1 | 0 | 0 | 0 | 0 | 0
M1651000054083 | 產品，屋內照明設備，免用安定器， | 組 |  |  | 0 | 0 | 0 | 0 | 0 | 0 | 0 | 1 | 0 | 0 | 0 | 0 | 0
| 220V，LED，防潮型圓形崁燈，24W， |  |  |  | 0 | 0 | 0 | 0 | 0 | 0 | 0 | 1 | 0 | 0 | 0 | 0 | 0
| IP65 |  |  |  | 0 | 0 | 0 | 0 | 0 | 0 | 0 | 1 | 0 | 0 | 0 | 0 | 0
M1651000054084 | 產品，屋內照明設備，免用安定器， | 組 |  |  | 0 | 0 | 0 | 0 | 0 | 0 | 0 | 1 | 0 | 0 | 0 | 0 | 0
| 220V，LED，吸頂式圓形防潮燈，15W |  |  |  | 0 | 0 | 0 | 0 | 0 | 0 | 0 | 1 | 0 | 0 | 0 | 0 | 0
M16510a012408 | 產品，屋內照明設備，日光燈，吸頂燈 | 組 |  |  | 0 | 0 | 0 | 0 | 0 | 0 | 0 | 1 | 0 | 0 | 0 | 0 | 0
| ，工字型，220V，LED，20W |  |  |  | 0 | 0 | 0 | 0 | 0 | 0 | 0 | 1 | 0 | 0 | 0 | 0 | 0
M16510a013408 | 產品，屋內照明設備，日光燈，吸頂燈 | 組 |  |  | 0 | 0 | 0 | 0 | 0 | 0 | 0 | 1 | 0 | 0 | 0 | 0 | 0
| ，中東型，220V，LED，20W |  |  |  | 0 | 0 | 0 | 0 | 0 | 0 | 0 | 1 | 0 | 0 | 0 | 0 | 0
M16510a0134081 | 產品，屋內照明設備，日光燈，吸頂燈 | 組 |  |  | 0 | 0 | 0 | 0 | 0 | 0 | 0 | 1 | 0 | 0 | 0 | 0 | 0
| ，中東型，220V，LED，20W，固定於訂 |  |  |  | 0 | 0 | 0 | 0 | 0 | 0 | 0 | 1 | 0 | 0 | 0 | 0 | 0
| 製燈槽內 |  |  |  | 0 | 0 | 0 | 0 | 0 | 0 | 0 | 1 | 0 | 0 | 0 | 0 | 0
M16510a022408 | 產品，屋內照明設備，日光燈，懸吊燈 | 組 |  |  | 0 | 0 | 0 | 0 | 0 | 0 | 0 | 1 | 0 | 0 | 0 | 0 | 0
| ，工字型，220V，LED，20W |  |  |  | 0 | 0 | 0 | 0 | 0 | 0 | 0 | 1 | 0 | 0 | 0 | 0 | 0
M16510a040408 | 產品，屋內照明設備，日光燈，壁掛燈 | 組 |  |  | 0 | 0 | 0 | 0 | 0 | 0 | 0 | 1 | 0 | 0 | 0 | 0 | 0
| ，220V，LED，樓梯燈，20W |  |  |  | 0 | 0 | 0 | 0 | 0 | 0 | 0 | 1 | 0 | 0 | 0 | 0 | 0
M1652900002081 | 產品，廣場照明設備，220V，LED，車道 | 組 |  |  | 0 | 0 | 0 | 0 | 0 | 0 | 0 | 1 | 0 | 0 | 0 | 0 | 0
| 崁燈，12W |  |  |  | 0 | 0 | 0 | 0 | 0 | 0 | 0 | 1 | 0 | 0 | 0 | 0 | 0
M1652900002082 | 產品，廣場照明設備，220V，IP67， | 組 |  |  | 0 | 0 | 0 | 0 | 0 | 0 | 0 | 1 | 0 | 0 | 0 | 0 | 0
| LED，線燈，14W |  |  |  | 0 | 0 | 0 | 0 | 0 | 0 | 0 | 1 | 0 | 0 | 0 | 0 | 0
M165290A00208 | 產品，廣場照明設備，IP65，220V， | 組 |  |  | 0 | 0 | 0 | 0 | 0 | 0 | 0 | 1 | 0 | 0 | 0 | 0 | 0
| LED，景觀照樹燈，7W |  |  |  | 0 | 0 | 0 | 0 | 0 | 0 | 0 | 1 | 0 | 0 | 0 | 0 | 0
M165304400306B | 產品，出口標示燈，LED燈，110V/ | 只 |  |  | 0 | 0 | 0 | 0 | 0 | 0 | 0 | 1 | 0 | 0 | 0 | 0 | 0
| 220V，(B級、1:1以上、SMD/LED導光四 |  |  |  | 0 | 0 | 0 | 0 | 0 | 0 | 0 | 1 | 0 | 0 | 0 | 0 | 0
| 邊可掀框、壁掛型,充電時間:24H。可徒 |  |  |  | 0 | 0 | 0 | 0 | 0 | 0 | 0 | 1 | 0 | 0 | 0 | 0 | 0
| 手更換電路板，電池，LED光條等耗材) |  |  |  | 0 | 0 | 0 | 0 | 0 | 0 | 0 | 1 | 0 | 0 | 0 | 0 | 0
M165304400306C | 產品，出口標示燈，LED燈，110V/ | 只 |  |  | 0 | 0 | 0 | 0 | 0 | 0 | 0 | 1 | 0 | 0 | 0 | 0 | 0
| 220V，(C級、1:1以上、SMD/LED導光四 |  |  |  | 0 | 0 | 0 | 0 | 0 | 0 | 0 | 1 | 0 | 0 | 0 | 0 | 0
| 邊可掀框、壁掛型,充電時間:24H。可徒 |  |  |  | 0 | 0 | 0 | 0 | 0 | 0 | 0 | 1 | 0 | 0 | 0 | 0 | 0
| 手更換電路板，電池，LED光條等耗材) |  |  |  | 0 | 0 | 0 | 0 | 0 | 0 | 0 | 1 | 0 | 0 | 0 | 0 | 0
M1653054003061 | 產品，避難方向指示燈，LED燈，110V/ | 只 |  |  | 0 | 0 | 0 | 0 | 0 | 0 | 0 | 1 | 0 | 0 | 0 | 0 | 0
| 220V，(雙面單向、B級、1:1以上、SMD/ |  |  |  | 0 | 0 | 0 | 0 | 0 | 0 | 0 | 1 | 0 | 0 | 0 | 0 | 0
| LED導光四邊可掀框、懸吊型,充電時間: |  |  |  | 0 | 0 | 0 | 0 | 0 | 0 | 0 | 1 | 0 | 0 | 0 | 0 | 0
| 24H。可徒手更換電路板，電池，LED光 |  |  |  | 0 | 0 | 0 | 0 | 0 | 0 | 0 | 1 | 0 | 0 | 0 | 0 | 0
| 條等耗材) |  |  |  | 0 | 0 | 0 | 0 | 0 | 0 | 0 | 1 | 0 | 0 | 0 | 0 | 0
M1653054003062 | 產品，避難方向指示燈，LED燈，110V/ | 只 |  |  | 0 | 0 | 0 | 0 | 0 | 0 | 0 | 1 | 0 | 0 | 0 | 0 | 0
| 220V，(單面單向、B級、1:1以上、SMD/ |  |  |  | 0 | 0 | 0 | 0 | 0 | 0 | 0 | 1 | 0 | 0 | 0 | 0 | 0
| LED導光四邊可掀框、懸吊型,充電時間: |  |  |  | 0 | 0 | 0 | 0 | 0 | 0 | 0 | 1 | 0 | 0 | 0 | 0 | 0
| 24H。可徒手更換電路板，電池，LED光 |  |  |  | 0 | 0 | 0 | 0 | 0 | 0 | 0 | 1 | 0 | 0 | 0 | 0 | 0
| 條等耗材) |  |  |  | 0 | 0 | 0 | 0 | 0 | 0 | 0 | 1 | 0 | 0 | 0 | 0 | 0
M1653054003063 | 產品，避難方向指示燈，LED燈，110V/ | 只 |  |  | 0 | 0 | 0 | 0 | 0 | 0 | 0 | 1 | 0 | 0 | 0 | 0 | 0
| 220V，(雙面單向、C級、1:1以上、SMD/ |  |  |  | 0 | 0 | 0 | 0 | 0 | 0 | 0 | 1 | 0 | 0 | 0 | 0 | 0
| LED導光四邊可掀框、懸吊型,充電時間: |  |  |  | 0 | 0 | 0 | 0 | 0 | 0 | 0 | 1 | 0 | 0 | 0 | 0 | 0
| 24H。可徒手更換電路板，電池，LED光 |  |  |  | 0 | 0 | 0 | 0 | 0 | 0 | 0 | 1 | 0 | 0 | 0 | 0 | 0
| 條等耗材) |  |  |  | 0 | 0 | 0 | 0 | 0 | 0 | 0 | 1 | 0 | 0 | 0 | 0 | 0
M1653054003064 | 產品，避難方向指示燈，LED燈，110V/ | 只 |  |  | 0 | 0 | 0 | 0 | 0 | 0 | 0 | 1 | 0 | 0 | 0 | 0 | 0
| 220V，(單面雙向、C級、1:1以上、SMD/ |  |  |  | 0 | 0 | 0 | 0 | 0 | 0 | 0 | 1 | 0 | 0 | 0 | 0 | 0
| LED導光四邊可掀框、壁掛型,充電時間: |  |  |  | 0 | 0 | 0 | 0 | 0 | 0 | 0 | 1 | 0 | 0 | 0 | 0 | 0
| 24H。可徒手更換電路板，電池，LED光 |  |  |  | 0 | 0 | 0 | 0 | 0 | 0 | 0 | 1 | 0 | 0 | 0 | 0 | 0
| 條等耗材) |  |  |  | 0 | 0 | 0 | 0 | 0 | 0 | 0 | 1 | 0 | 0 | 0 | 0 | 0
M1653054003065 | 產品，避難方向指示燈，LED燈，110V/ | 只 |  |  | 0 | 0 | 0 | 0 | 0 | 0 | 0 | 1 | 0 | 0 | 0 | 0 | 0
| 220V，避難器具標示燈，(門口用)(SMD/ |  |  |  | 0 | 0 | 0 | 0 | 0 | 0 | 0 | 1 | 0 | 0 | 0 | 0 | 0
| LED導光四邊可掀框、壁掛型) |  |  |  | 0 | 0 | 0 | 0 | 0 | 0 | 0 | 1 | 0 | 0 | 0 | 0 | 0
M1653064103061 | 產品，緊急照明燈，LED燈，2.5W， | 只 |  |  | 0 | 0 | 0 | 0 | 0 | 0 | 0 | 1 | 0 | 0 | 0 | 0 | 0
| 110V/220V，(嵌頂型本體SMD/LED,正方 |  |  |  | 0 | 0 | 0 | 0 | 0 | 0 | 0 | 1 | 0 | 0 | 0 | 0 | 0
| 型9×9cm以上燈板，LED均勻配置) |  |  |  | 0 | 0 | 0 | 0 | 0 | 0 | 0 | 1 | 0 | 0 | 0 | 0 | 0
M1653064103062 | 產品，緊急照明燈，LED燈，2.5W， | 只 |  |  | 0 | 0 | 0 | 0 | 0 | 0 | 0 | 1 | 0 | 0 | 0 | 0 | 0
| 110V/220V，(吸頂型本體SMD/LED,正方 |  |  |  | 0 | 0 | 0 | 0 | 0 | 0 | 0 | 1 | 0 | 0 | 0 | 0 | 0
| 型9×9cm以上燈板，LED均勻配置) |  |  |  | 0 | 0 | 0 | 0 | 0 | 0 | 0 | 1 | 0 | 0 | 0 | 0 | 0
M16581130861 | 產品，壁式開關，指示燈型，15A，單切 | 只 |  |  | 0 | 0 | 0 | 0 | 0 | 0 | 0 | 1 | 0 | 0 | 0 | 0 | 0
| 及三路 1P-220V，含蓋板 (單連式) |  |  |  | 0 | 0 | 0 | 0 | 0 | 0 | 0 | 1 | 0 | 0 | 0 | 0 | 0
M16581130862 | 產品，壁式開關，指示燈型，15A，單切 | 只 |  |  | 0 | 0 | 0 | 0 | 0 | 0 | 0 | 1 | 0 | 0 | 0 | 0 | 0
| 及三路 1P-220V，含蓋板 (雙連式) |  |  |  | 0 | 0 | 0 | 0 | 0 | 0 | 0 | 1 | 0 | 0 | 0 | 0 | 0
M16581130863 | 產品，壁式開關，指示燈型，15A，單切 | 只 |  |  | 0 | 0 | 0 | 0 | 0 | 0 | 0 | 1 | 0 | 0 | 0 | 0 | 0
| 及三路 1P-220V，含蓋板 (參連式) |  |  |  | 0 | 0 | 0 | 0 | 0 | 0 | 0 | 1 | 0 | 0 | 0 | 0 | 0
M16581200040 | 產品，二線式控制裝置，基板.零料及組 | 式 |  |  | 0 | 0 | 0 | 0 | 0 | 1 | 0 | 0 | 0 | 0 | 0 | 0 | 0
| 裝配線工資 |  |  |  | 0 | 0 | 0 | 0 | 0 | 1 | 0 | 0 | 0 | 0 | 0 | 0 | 0
M16581200041 | 產品，二線式控制裝置，BOX箱體及材料 | 式 |  |  | 0 | 0 | 0 | 0 | 0 | 1 | 0 | 0 | 0 | 0 | 0 | 0 | 0
| 組裝費用 |  |  |  | 0 | 0 | 0 | 0 | 0 | 1 | 0 | 0 | 0 | 0 | 0 | 0 | 0
M16581200042 | 產品，二線式控制裝置，SYS系統整合 | 式 |  |  | 0 | 0 | 0 | 0 | 0 | 1 | 0 | 0 | 0 | 0 | 0 | 0 | 0
| .編碼設定測試調整費用 |  |  |  | 0 | 0 | 0 | 0 | 0 | 1 | 0 | 0 | 0 | 0 | 0 | 0 | 0
M16581200060 | 產品，二線式控制裝置，RP防雷端子 | 只 |  |  | 0 | 0 | 0 | 0 | 0 | 0 | 0 | 1 | 0 | 0 | 0 | 0 | 0
| AC82V |  |  |  | 0 | 0 | 0 | 0 | 0 | 0 | 0 | 1 | 0 | 0 | 0 | 0 | 0
M165812000A0 | 產品，二線式控制裝置，MS固定帶(1P) | 片 |  |  | 0 | 0 | 0 | 0 | 0 | 0 | 0 | 1 | 0 | 0 | 0 | 0 | 0
| 10p用 |  |  |  | 0 | 0 | 0 | 0 | 0 | 0 | 0 | 1 | 0 | 0 | 0 | 0 | 0
M16581210060 | 產品，二線式控制裝置，電源供應器， | 只 |  |  | 0 | 0 | 0 | 0 | 0 | 0 | 0 | 1 | 0 | 0 | 0 | 0 | 0
| TR電源變壓器 AC230V/AC24V |  |  |  | 0 | 0 | 0 | 0 | 0 | 0 | 0 | 1 | 0 | 0 | 0 | 0 | 0
M16581220040 | 產品，二線式控制裝置，傳輸主機，圖 | 式 |  |  | 0 | 0 | 0 | 0 | 0 | 0 | 0 | 1 | 0 | 0 | 0 | 0 | 0
| 控編成軟體 |  |  |  | 0 | 0 | 0 | 0 | 0 | 0 | 0 | 1 | 0 | 0 | 0 | 0 | 0
M16581220060 | 產品，二線式控制裝置，傳輸主機， | 只 |  |  | 0 | 0 | 0 | 0 | 0 | 0 | 0 | 1 | 0 | 0 | 0 | 0 | 0
| CPU傳輸主機 AC100~242V |  |  |  | 0 | 0 | 0 | 0 | 0 | 0 | 0 | 1 | 0 | 0 | 0 | 0 | 0
M16581220061 | 產品，二線式控制裝置，傳輸主機， | 只 |  |  | 0 | 0 | 0 | 0 | 0 | 0 | 0 | 1 | 0 | 0 | 0 | 0 | 0
| MOD控制介面單元(TCP/IP) AC24V |  |  |  | 0 | 0 | 0 | 0 | 0 | 0 | 0 | 1 | 0 | 0 | 0 | 0 | 0
| 300mA |  |  |  | 0 | 0 | 0 | 0 | 0 | 0 | 0 | 1 | 0 | 0 | 0 | 0 | 0
M16581220062 | 產品，二線式控制裝置，傳輸主機，乙 | 只 |  |  | 0 | 0 | 0 | 0 | 0 | 0 | 0 | 1 | 0 | 0 | 0 | 0 | 0
| 太網路分享器 |  |  |  | 0 | 0 | 0 | 0 | 0 | 0 | 0 | 1 | 0 | 0 | 0 | 0 | 0
M16581220063 | 產品，二線式控制裝置，傳輸主機， | 只 |  |  | 0 | 0 | 0 | 0 | 0 | 0 | 0 | 1 | 0 | 0 | 0 | 0 | 0
| 10吋 人機液晶觸控面板 |  |  |  | 0 | 0 | 0 | 0 | 0 | 0 | 0 | 1 | 0 | 0 | 0 | 0 | 0
M16581220064 | 產品，二線式控制裝置，傳輸主機， | 只 |  |  | 0 | 0 | 0 | 0 | 0 | 0 | 0 | 1 | 0 | 0 | 0 | 0 | 0
| RT訊號線路監控單元 ±24V 50mA |  |  |  | 0 | 0 | 0 | 0 | 0 | 0 | 0 | 1 | 0 | 0 | 0 | 0 | 0
M16581220065 | 產品，二線式控制裝置，傳輸主機， | 只 |  |  | 0 | 0 | 0 | 0 | 0 | 0 | 0 | 1 | 0 | 0 | 0 | 0 | 0
| SP光照式編碼器 DC 6V |  |  |  | 0 | 0 | 0 | 0 | 0 | 0 | 0 | 1 | 0 | 0 | 0 | 0 | 0
M16581220081 | 產品，二線式控制裝置，傳輸主機， | 組 |  |  | 0 | 0 | 0 | 0 | 0 | 0 | 0 | 1 | 0 | 0 | 0 | 0 | 0
| PLC主機 (網路) AFP7CPS3E |  |  |  | 0 | 0 | 0 | 0 | 0 | 0 | 0 | 1 | 0 | 0 | 0 | 0 | 0
M16581230061 | 產品，二線式控制裝置，輸入端末器， | 只 |  |  | 0 | 0 | 0 | 0 | 0 | 0 | 0 | 1 | 0 | 0 | 0 | 0 | 0
| DR端末器固定座 |  |  |  | 0 | 0 | 0 | 0 | 0 | 0 | 0 | 1 | 0 | 0 | 0 | 0 | 0
M16581230062 | 產品，二線式控制裝置，輸入端末器， | 只 |  |  | 0 | 0 | 0 | 0 | 0 | 0 | 0 | 1 | 0 | 0 | 0 | 0 | 0
| T/U訊號端末器 ±24V 1.2mA |  |  |  | 0 | 0 | 0 | 0 | 0 | 0 | 0 | 1 | 0 | 0 | 0 | 0 | 0
M16581250060 | 產品，二線式控制裝置，彩色暗開關附 | 只 |  |  | 0 | 0 | 0 | 0 | 0 | 0 | 0 | 1 | 0 | 0 | 0 | 0 | 0
| 蓋板，3.5吋液晶觸控開關附蓋板 ± |  |  |  | 0 | 0 | 0 | 0 | 0 | 0 | 0 | 1 | 0 | 0 | 0 | 0 | 0
| 24V |  |  |  | 0 | 0 | 0 | 0 | 0 | 0 | 0 | 1 | 0 | 0 | 0 | 0 | 0
M16581280061 | 產品，二線式控制裝置，訊號放大器， | 只 |  |  | 0 | 0 | 0 | 0 | 0 | 0 | 0 | 1 | 0 | 0 | 0 | 0 | 0
| RR訊號保護器 ±80V 5mA |  |  |  | 0 | 0 | 0 | 0 | 0 | 0 | 0 | 1 | 0 | 0 | 0 | 0 | 0
M16581280062 | 產品，二線式控制裝置，訊號放大器， | 只 |  |  | 0 | 0 | 0 | 0 | 0 | 0 | 0 | 1 | 0 | 0 | 0 | 0 | 0
| RR訊號隔離器 |  |  |  | 0 | 0 | 0 | 0 | 0 | 0 | 0 | 1 | 0 | 0 | 0 | 0 | 0
M16581280080 | 產品，二線式控制裝置，訊號放大器， | 組 |  |  | 0 | 0 | 0 | 0 | 0 | 0 | 0 | 1 | 0 | 0 | 0 | 0 | 0
| WG訊號線分離端子2P 公母座 |  |  |  | 0 | 0 | 0 | 0 | 0 | 0 | 0 | 1 | 0 | 0 | 0 | 0 | 0
M165812A00600 | 產品，二線式控制裝置，遙控開關， | 只 |  |  | 0 | 0 | 0 | 0 | 0 | 0 | 0 | 1 | 0 | 0 | 0 | 0 | 0
| RY遙控繼電器(T型) AC300V 20A |  |  |  | 0 | 0 | 0 | 0 | 0 | 0 | 0 | 1 | 0 | 0 | 0 | 0 | 0
M1658160006 | 產品，紅外線感應開關，埋入式熱感自 | 只 |  |  | 0 | 0 | 0 | 0 | 0 | 0 | 0 | 1 | 0 | 0 | 0 | 0 | 0
| 動開關(附露出安裝框) |  |  |  | 0 | 0 | 0 | 0 | 0 | 0 | 0 | 1 | 0 | 0 | 0 | 0 | 0
M1671100004 | 產品，建築物電信電纜，建築物電信設 | 式 |  |  | 0 | 0 | 0 | 0 | 0 | 0 | 0 | 1 | 0 | 0 | 0 | 0 | 0
| 備完工審驗費及審定證明證照費 |  |  |  | 0 | 0 | 0 | 0 | 0 | 0 | 0 | 1 | 0 | 0 | 0 | 0 | 0
M1671105211 | 產品，建築物電信電纜，PE-PVC屋內電 | M |  |  | 0 | 0 | 0 | 0 | 0 | 0 | 0 | 1 | 0 | 0 | 0 | 0 | 0
| 纜，0.5mm，10對 |  |  |  | 0 | 0 | 0 | 0 | 0 | 0 | 0 | 1 | 0 | 0 | 0 | 0 | 0
M1671105221 | 產品，建築物電信電纜，PE-PVC屋內電 | M |  |  | 0 | 0 | 0 | 0 | 0 | 0 | 0 | 1 | 0 | 0 | 0 | 0 | 0
| 纜，0.5mm，20對 |  |  |  | 0 | 0 | 0 | 0 | 0 | 0 | 0 | 1 | 0 | 0 | 0 | 0 | 0
M1671163001 | 產品，對絞型數據電纜，非遮蔽型(UTP) | M |  |  | 0 | 0 | 0 | 0 | 0 | 0 | 0 | 1 | 0 | 0 | 0 | 0 | 0
| Cat.6 |  |  |  | 0 | 0 | 0 | 0 | 0 | 0 | 0 | 1 | 0 | 0 | 0 | 0 | 0
M1671171307 | 產品，屋內複合型端子板，10對，C型 | 個 |  |  | 0 | 0 | 0 | 0 | 0 | 0 | 0 | 1 | 0 | 0 | 0 | 0 | 0
M1671173307 | 產品，屋內複合型端子板，30對，C型 | 個 |  |  | 0 | 0 | 0 | 0 | 0 | 0 | 0 | 1 | 0 | 0 | 0 | 0 | 0
M1671181417 | 產品，端子板，10對，110型，機櫃(架) | 個 |  |  | 0 | 0 | 0 | 0 | 0 | 0 | 0 | 1 | 0 | 0 | 0 | 0 | 0
| 式 |  |  |  | 0 | 0 | 0 | 0 | 0 | 0 | 0 | 1 | 0 | 0 | 0 | 0 | 0
M1671182417 | 產品，端子板，20對，110型，機櫃(架) | 個 |  |  | 0 | 0 | 0 | 0 | 0 | 0 | 0 | 1 | 0 | 0 | 0 | 0 | 0
| 式 |  |  |  | 0 | 0 | 0 | 0 | 0 | 0 | 0 | 1 | 0 | 0 | 0 | 0 | 0
M1671183417 | 產品，端子板，30對，110型，機櫃(架) | 個 |  |  | 0 | 0 | 0 | 0 | 0 | 0 | 0 | 1 | 0 | 0 | 0 | 0 | 0
| 式 |  |  |  | 0 | 0 | 0 | 0 | 0 | 0 | 0 | 1 | 0 | 0 | 0 | 0 | 0
M16711900061 | 產品，端子板支架，8埠Giga數據模組 | 只 |  |  | 0 | 0 | 0 | 0 | 0 | 0 | 0 | 1 | 0 | 0 | 0 | 0 | 0
M16711900062 | 產品，端子板支架，2進10出語音模組 | 只 |  |  | 0 | 0 | 0 | 0 | 0 | 0 | 0 | 1 | 0 | 0 | 0 | 0 | 0
M16711900063 | 產品，端子板支架，CATV 4分配模組 | 只 |  |  | 0 | 0 | 0 | 0 | 0 | 0 | 0 | 1 | 0 | 0 | 0 | 0 | 0
M16711900064 | 產品，端子板支架，4組接地型AC插座模 | 只 |  |  | 0 | 0 | 0 | 0 | 0 | 0 | 0 | 1 | 0 | 0 | 0 | 0 | 0
| 組 |  |  |  | 0 | 0 | 0 | 0 | 0 | 0 | 0 | 1 | 0 | 0 | 0 | 0 | 0
M16711900065 | 產品，端子板支架，8埠RJ45承端模組 | 只 |  |  | 0 | 0 | 0 | 0 | 0 | 0 | 0 | 1 | 0 | 0 | 0 | 0 | 0
M16711900066 | 產品，端子板支架，Cat6短跳接線 | 只 |  |  | 0 | 0 | 0 | 0 | 0 | 0 | 0 | 1 | 0 | 0 | 0 | 0 | 0
M16711900067 | 產品，端子板支架，模組安裝支架 | 只 |  |  | 0 | 0 | 0 | 0 | 0 | 0 | 0 | 1 | 0 | 0 | 0 | 0 | 0
M16711B0006 | 產品，插座組，公用電話出線口 | 只 |  |  | 0 | 0 | 0 | 0 | 0 | 0 | 0 | 1 | 0 | 0 | 0 | 0 | 0
M16711B1036 | 產品，插座組，電話，Cat.6 | 只 |  |  | 0 | 0 | 0 | 0 | 0 | 0 | 0 | 1 | 0 | 0 | 0 | 0 | 0
M16711B2036 | 產品，插座組，資訊，Cat.6 | 只 |  |  | 0 | 0 | 0 | 0 | 0 | 0 | 0 | 1 | 0 | 0 | 0 | 0 | 0
M16711B3036 | 產品，插座組，電話及資訊，Cat.6 | 只 |  |  | 0 | 0 | 0 | 0 | 0 | 0 | 0 | 1 | 0 | 0 | 0 | 0 | 0
M1671210001 | 產品，建築物電信光纜，單模光纖，SC- | M |  |  | 0 | 0 | 0 | 0 | 0 | 0 | 0 | 1 | 0 | 0 | 0 | 0 | 0
| SC單模光纖跳接線 |  |  |  | 0 | 0 | 0 | 0 | 0 | 0 | 0 | 1 | 0 | 0 | 0 | 0 | 0
M1671210004 | 產品，建築物電信光纜，單模光纖，標 | 式 |  |  | 0 | 0 | 0 | 0 | 0 | 0 | 0 | 1 | 0 | 0 | 0 | 0 | 0
| 籤用紙 |  |  |  | 0 | 0 | 0 | 0 | 0 | 0 | 0 | 1 | 0 | 0 | 0 | 0 | 0
M1671210006 | 產品，建築物電信光纜，單模光纖，模 | 只 |  |  | 0 | 0 | 0 | 0 | 0 | 0 | 0 | 1 | 0 | 0 | 0 | 0 | 0
| 組 |  |  |  | 0 | 0 | 0 | 0 | 0 | 0 | 0 | 1 | 0 | 0 | 0 | 0 | 0
M167121A511 | 產品，建築物電信光纜，單模光纖，2心 | M |  |  | 0 | 0 | 0 | 0 | 0 | 0 | 0 | 1 | 0 | 0 | 0 | 0 | 0
| ，管道型束管，屋內 |  |  |  | 0 | 0 | 0 | 0 | 0 | 0 | 0 | 1 | 0 | 0 | 0 | 0 | 0
M167121C511 | 產品，建築物電信光纜，單模光纖，4心 | M |  |  | 0 | 0 | 0 | 0 | 0 | 0 | 0 | 1 | 0 | 0 | 0 | 0 | 0
| ，管道型束管，屋內 |  |  |  | 0 | 0 | 0 | 0 | 0 | 0 | 0 | 1 | 0 | 0 | 0 | 0 | 0
M1671261006 | 產品，建築物電信光纜，光纖引線，SC | 只 |  |  | 0 | 0 | 0 | 0 | 0 | 0 | 0 | 1 | 0 | 0 | 0 | 0 | 0
M16712B00041 | 產品，建築物電信光纜，光纖測試報告 | 式 |  |  | 0 | 0 | 0 | 0 | 0 | 0 | 0 | 1 | 0 | 0 | 0 | 0 | 0
| ，UTP及光纖信號測試報告 |  |  |  | 0 | 0 | 0 | 0 | 0 | 0 | 0 | 1 | 0 | 0 | 0 | 0 | 0
M16712B00042 | 產品，建築物電信光纜，光纖測試報告 | 式 |  |  | 0 | 0 | 0 | 0 | 0 | 0 | 0 | 1 | 0 | 0 | 0 | 0 | 0
| ，光纖熔接 |  |  |  | 0 | 0 | 0 | 0 | 0 | 0 | 0 | 1 | 0 | 0 | 0 | 0 | 0
M1672300006 | 產品，自動交換機電話系統，洩水箱60* | 只 |  |  | 0 | 0 | 0 | 0 | 0 | 0 | 0 | 1 | 0 | 0 | 0 | 0 | 0
| 60H*15CM,SUS 304不銹鋼板製 |  |  |  | 0 | 0 | 0 | 0 | 0 | 0 | 0 | 1 | 0 | 0 | 0 | 0 | 0
M167232241A | 產品，自動交換機電話系統，按鍵式電 | 台 |  |  | 0 | 0 | 0 | 0 | 0 | 0 | 0 | 1 | 0 | 0 | 0 | 0 | 0
| 話機，多功能數位式，12~20鍵顯示型， |  |  |  | 0 | 0 | 0 | 0 | 0 | 0 | 0 | 1 | 0 | 0 | 0 | 0 | 0
| 有線話機 |  |  |  | 0 | 0 | 0 | 0 | 0 | 0 | 0 | 1 | 0 | 0 | 0 | 0 | 0
M167232251A | 產品，自動交換機電話系統，按鍵式電 | 台 |  |  | 0 | 0 | 0 | 0 | 0 | 0 | 0 | 1 | 0 | 0 | 0 | 0 | 0
| 話機，多功能數位式，22~36鍵顯示型， |  |  |  | 0 | 0 | 0 | 0 | 0 | 0 | 0 | 1 | 0 | 0 | 0 | 0 | 0
| 有線話機 |  |  |  | 0 | 0 | 0 | 0 | 0 | 0 | 0 | 1 | 0 | 0 | 0 | 0 | 0
M167233000A | 產品，自動交換機電話系統，中繼台， | 台 |  |  | 0 | 0 | 0 | 0 | 0 | 0 | 0 | 1 | 0 | 0 | 0 | 0 | 0
| DSS 中繼台忙燈顯示器 |  |  |  | 0 | 0 | 0 | 0 | 0 | 0 | 0 | 1 | 0 | 0 | 0 | 0 | 0
M16723310061 | 產品，自動交換機電話系統，中繼台， | 只 |  |  | 0 | 0 | 0 | 0 | 0 | 0 | 0 | 1 | 0 | 0 | 0 | 0 | 0
| 語音信箱，SD Card (1GB) (inc. |  |  |  | 0 | 0 | 0 | 0 | 0 | 0 | 0 | 1 | 0 | 0 | 0 | 0 | 0
| Main Software & VRS/InMail Storage) |  |  |  | 0 | 0 | 0 | 0 | 0 | 0 | 0 | 1 | 0 | 0 | 0 | 0 | 0
| 自動總機/語音信箱軟體卡 |  |  |  | 0 | 0 | 0 | 0 | 0 | 0 | 0 | 1 | 0 | 0 | 0 | 0 | 0
M16723310062 | 產品，自動交換機電話系統，中繼台， | 只 |  |  | 0 | 0 | 0 | 0 | 0 | 0 | 0 | 1 | 0 | 0 | 0 | 0 | 0
| 語音信箱，VRS Channel (1ch)語音使用 |  |  |  | 0 | 0 | 0 | 0 | 0 | 0 | 0 | 1 | 0 | 0 | 0 | 0 | 0
| 迴路授權 |  |  |  | 0 | 0 | 0 | 0 | 0 | 0 | 0 | 1 | 0 | 0 | 0 | 0 | 0
M167234000A | 產品，自動交換機電話系統，計費軟體 | 台 |  |  | 0 | 0 | 0 | 0 | 0 | 0 | 0 | 1 | 0 | 0 | 0 | 0 | 0
| 及計價PC，手機APP軟體話機使用授權 |  |  |  | 0 | 0 | 0 | 0 | 0 | 0 | 0 | 1 | 0 | 0 | 0 | 0 | 0
M1672360004 | 產品，自動交換機電話系統，總配線架 | 式 |  |  | 0 | 0 | 0 | 0 | 0 | 0 | 0 | 1 | 0 | 0 | 0 | 0 | 0
| ，交換機連接電纜及MDF端子板 |  |  |  | 0 | 0 | 0 | 0 | 0 | 0 | 0 | 1 | 0 | 0 | 0 | 0 | 0
M16723700061 | 產品，自動交換機電話系統，電話主端 | 只 |  |  | 0 | 0 | 0 | 0 | 0 | 0 | 0 | 1 | 0 | 0 | 0 | 0 | 0
| 子箱，電信總配線箱45x80x14CM, |  |  |  | 0 | 0 | 0 | 0 | 0 | 0 | 0 | 1 | 0 | 0 | 0 | 0 | 0
| 2.0mm厚鋼板焊製靜電粉體塗裝加鎖 |  |  |  | 0 | 0 | 0 | 0 | 0 | 0 | 0 | 1 | 0 | 0 | 0 | 0 | 0
M16723700062 | 產品，自動交換機電話系統，電話主端 | 只 |  |  | 0 | 0 | 0 | 0 | 0 | 0 | 0 | 1 | 0 | 0 | 0 | 0 | 0
| 子箱，宅內配線箱(B-33)箱門具通風孔 |  |  |  | 0 | 0 | 0 | 0 | 0 | 0 | 0 | 1 | 0 | 0 | 0 | 0 | 0
| 48W*45H*10D(CM)，含接地端子板 |  |  |  | 0 | 0 | 0 | 0 | 0 | 0 | 0 | 1 | 0 | 0 | 0 | 0 | 0
M16723900041 | 產品，自動交換機電話系統，IP網路型 | 式 |  |  | 0 | 0 | 0 | 0 | 0 | 0 | 0 | 1 | 0 | 0 | 0 | 0 | 0
| 交換機，交換機程式設定及測試 |  |  |  | 0 | 0 | 0 | 0 | 0 | 0 | 0 | 1 | 0 | 0 | 0 | 0 | 0
M16723900061 | 產品，自動交換機電話系統，IP網路型 | 只 |  |  | 0 | 0 | 0 | 0 | 0 | 0 | 0 | 1 | 0 | 0 | 0 | 0 | 0
| 交換機，8L 數位話機母卡 |  |  |  | 0 | 0 | 0 | 0 | 0 | 0 | 0 | 1 | 0 | 0 | 0 | 0 | 0
M16723900064 | 產品，自動交換機電話系統，IP網路型 | 只 |  |  | 0 | 0 | 0 | 0 | 0 | 0 | 0 | 1 | 0 | 0 | 0 | 0 | 0
| 交換機，4L 來電顯示外線母卡 (Loop |  |  |  | 0 | 0 | 0 | 0 | 0 | 0 | 0 | 1 | 0 | 0 | 0 | 0 | 0
| start) |  |  |  | 0 | 0 | 0 | 0 | 0 | 0 | 0 | 1 | 0 | 0 | 0 | 0 | 0
M16723900081 | 產品，自動交換機電話系統，IP網路型 | 組 |  |  | 0 | 0 | 0 | 0 | 0 | 0 | 0 | 1 | 0 | 0 | 0 | 0 | 0
| 交換機，19 "2U 基本櫃 / 擴充櫃 |  |  |  | 0 | 0 | 0 | 0 | 0 | 0 | 0 | 1 | 0 | 0 | 0 | 0 | 0
M16723900082 | 產品，自動交換機電話系統，IP網路型 | 組 |  |  | 0 | 0 | 0 | 0 | 0 | 0 | 0 | 1 | 0 | 0 | 0 | 0 | 0
| 交換機，Rack mount set for 2U |  |  |  | 0 | 0 | 0 | 0 | 0 | 0 | 0 | 1 | 0 | 0 | 0 | 0 | 0
| chassis機櫃固定加套件 |  |  |  | 0 | 0 | 0 | 0 | 0 | 0 | 0 | 1 | 0 | 0 | 0 | 0 | 0
M16723900083 | 產品，自動交換機電話系統，IP網路型 | 組 |  |  | 0 | 0 | 0 | 0 | 0 | 0 | 0 | 1 | 0 | 0 | 0 | 0 | 0
| 交換機，CPU 模組(含作業系統、內外線 |  |  |  | 0 | 0 | 0 | 0 | 0 | 0 | 0 | 1 | 0 | 0 | 0 | 0 | 0
| 容量授權、IP使用者授權) |  |  |  | 0 | 0 | 0 | 0 | 0 | 0 | 0 | 1 | 0 | 0 | 0 | 0 | 0
M1674200007 | 產品，數據網路交換處理設備，6TB硬碟 | 個 |  |  | 0 | 0 | 0 | 0 | 0 | 0 | 0 | 1 | 0 | 0 | 0 | 0 | 0
M1674200008 | 產品，數據網路交換處理設備，光終端 | 組 |  |  | 0 | 0 | 0 | 0 | 0 | 0 | 0 | 1 | 0 | 0 | 0 | 0 | 0
| 盒，光纖連接器，6C 含SC 連接器插座 |  |  |  | 0 | 0 | 0 | 0 | 0 | 0 | 0 | 1 | 0 | 0 | 0 | 0 | 0
M167420000A | 產品，數據網路交換處理設備，光終端 | 台 |  |  | 0 | 0 | 0 | 0 | 0 | 0 | 0 | 1 | 0 | 0 | 0 | 0 | 0
| 盒，2心，光纖收容盒(含耦合器) |  |  |  | 0 | 0 | 0 | 0 | 0 | 0 | 0 | 1 | 0 | 0 | 0 | 0 | 0
M167420000A1 | 產品，數據網路交換處理設備，光終端 | 台 |  |  | 0 | 0 | 0 | 0 | 0 | 0 | 0 | 1 | 0 | 0 | 0 | 0 | 0
| 箱，機櫃(架)式，12心，含配件 |  |  |  | 0 | 0 | 0 | 0 | 0 | 0 | 0 | 1 | 0 | 0 | 0 | 0 | 0
M1674220004 | 產品，網路集線器，資訊設備設定及測 | 式 |  |  | 0 | 0 | 0 | 0 | 0 | 0 | 0 | 1 | 0 | 0 | 0 | 0 | 0
| 試 |  |  |  | 0 | 0 | 0 | 0 | 0 | 0 | 0 | 1 | 0 | 0 | 0 | 0 | 0
M16742200071 | 產品，網路集線器，UTP Cat.6 網路跳 | 個 |  |  | 0 | 0 | 0 | 0 | 0 | 0 | 0 | 1 | 0 | 0 | 0 | 0 | 0
| 接線 |  |  |  | 0 | 0 | 0 | 0 | 0 | 0 | 0 | 1 | 0 | 0 | 0 | 0 | 0
M16742200072 | 產品，網路集線器，單模光纖跳線(長度 | 個 |  |  | 0 | 0 | 0 | 0 | 0 | 0 | 0 | 1 | 0 | 0 | 0 | 0 | 0
| 依現場配置) |  |  |  | 0 | 0 | 0 | 0 | 0 | 0 | 0 | 1 | 0 | 0 | 0 | 0 | 0
M1674220008 | 產品，網路集線器，24個總網路埠， | 組 |  |  | 0 | 0 | 0 | 0 | 0 | 0 | 0 | 1 | 0 | 0 | 0 | 0 | 0
| Cat.6 網路配線架 |  |  |  | 0 | 0 | 0 | 0 | 0 | 0 | 0 | 1 | 0 | 0 | 0 | 0 | 0
M16742200081 | 產品，網路集線器，機櫃，壁掛型， | 組 |  |  | 0 | 0 | 0 | 0 | 0 | 0 | 0 | 1 | 0 | 0 | 0 | 0 | 0
| 19吋，15U |  |  |  | 0 | 0 | 0 | 0 | 0 | 0 | 0 | 1 | 0 | 0 | 0 | 0 | 0
M16742200082 | 產品，網路集線器，機櫃，落地式， | 組 |  |  | 0 | 0 | 0 | 0 | 0 | 0 | 0 | 1 | 0 | 0 | 0 | 0 | 0
| 19吋，41U |  |  |  | 0 | 0 | 0 | 0 | 0 | 0 | 0 | 1 | 0 | 0 | 0 | 0 | 0
M16742200083 | 產品，網路集線器，全光纖核心交換器 | 組 |  |  | 0 | 0 | 0 | 0 | 0 | 0 | 0 | 1 | 0 | 0 | 0 | 0 | 0
M167422000A | 產品，網路集線器，24Port供電型PoE光 | 台 |  |  | 0 | 0 | 0 | 0 | 0 | 0 | 0 | 1 | 0 | 0 | 0 | 0 | 0
| 纖網路交換器(內建光纖埠及光電轉換器 |  |  |  | 0 | 0 | 0 | 0 | 0 | 0 | 0 | 1 | 0 | 0 | 0 | 0 | 0
| ） |  |  |  | 0 | 0 | 0 | 0 | 0 | 0 | 0 | 1 | 0 | 0 | 0 | 0 | 0
M167422000A1 | 產品，網路集線器，理線架 | 台 |  |  | 0 | 0 | 0 | 0 | 0 | 0 | 0 | 1 | 0 | 0 | 0 | 0 | 0
M167422000A2 | 產品，網路集線器，網路防火牆 | 台 |  |  | 0 | 0 | 0 | 0 | 0 | 0 | 0 | 1 | 0 | 0 | 0 | 0 | 0
M167422000A3 | 產品，網路集線器，核心光纖交換器 | 台 |  |  | 0 | 0 | 0 | 0 | 0 | 0 | 0 | 1 | 0 | 0 | 0 | 0 | 0
M167422000A4 | 產品，網路集線器，24Port 網路交換器 | 台 |  |  | 0 | 0 | 0 | 0 | 0 | 0 | 0 | 1 | 0 | 0 | 0 | 0 | 0
M167422000A5 | 產品，網路集線器，8Port POE網路交換 | 台 |  |  | 0 | 0 | 0 | 0 | 0 | 0 | 0 | 1 | 0 | 0 | 0 | 0 | 0
| 器(AP專用) |  |  |  | 0 | 0 | 0 | 0 | 0 | 0 | 0 | 1 | 0 | 0 | 0 | 0 | 0
M167422000A6 | 產品，網路集線器，無線網管基地台AP( | 台 |  |  | 0 | 0 | 0 | 0 | 0 | 0 | 0 | 1 | 0 | 0 | 0 | 0 | 0
| 控制其他AP) |  |  |  | 0 | 0 | 0 | 0 | 0 | 0 | 0 | 1 | 0 | 0 | 0 | 0 | 0
M167422000A7 | 產品，網路集線器，無線基地台AP(含天 | 台 |  |  | 0 | 0 | 0 | 0 | 0 | 0 | 0 | 1 | 0 | 0 | 0 | 0 | 0
| 線) |  |  |  | 0 | 0 | 0 | 0 | 0 | 0 | 0 | 1 | 0 | 0 | 0 | 0 | 0
M1678100004 | 產品，緊急廣播設備，緊急語音燒錄製 | 式 |  |  | 0 | 0 | 0 | 0 | 0 | 1 | 0 | 0 | 0 | 0 | 0 | 0 | 0
| 費用(含多點鳴報語音) |  |  |  | 0 | 0 | 0 | 0 | 0 | 1 | 0 | 0 | 0 | 0 | 0 | 0 | 0
M1678100006 | 產品，緊急廣播設備，手選語音操作播 | 只 |  |  | 0 | 0 | 0 | 0 | 0 | 0 | 0 | 1 | 0 | 0 | 0 | 0 | 0
| 放介面(10組操作) |  |  |  | 0 | 0 | 0 | 0 | 0 | 0 | 0 | 1 | 0 | 0 | 0 | 0 | 0
M1678100008 | 產品，緊急廣播設備，緊急暨業務兼用 | 組 |  |  | 0 | 0 | 0 | 0 | 0 | 0 | 0 | 1 | 0 | 0 | 0 | 0 | 0
| 回路控制器 (含數位式迴路負載機能,無 |  |  |  | 0 | 0 | 0 | 0 | 0 | 0 | 0 | 1 | 0 | 0 | 0 | 0 | 0
| 須人工更換保險絲) |  |  |  | 0 | 0 | 0 | 0 | 0 | 0 | 0 | 1 | 0 | 0 | 0 | 0 | 0
M167810000A1 | 產品，緊急廣播設備，多工矩陣/混音器 | 台 |  |  | 0 | 0 | 0 | 0 | 0 | 0 | 0 | 1 | 0 | 0 | 0 | 0 | 0
| (至少 4*4 獨立I/O及每頻道皆可監聽) |  |  |  | 0 | 0 | 0 | 0 | 0 | 0 | 0 | 1 | 0 | 0 | 0 | 0 | 0
M167810000A2 | 產品，緊急廣播設備，數位排程播放器( | 台 |  |  | 0 | 0 | 0 | 0 | 0 | 0 | 0 | 1 | 0 | 0 | 0 | 0 | 0
| 含LCD面板及2G記憶體8組控制回路和可 |  |  |  | 0 | 0 | 0 | 0 | 0 | 0 | 0 | 1 | 0 | 0 | 0 | 0 | 0
| 網路校時) |  |  |  | 0 | 0 | 0 | 0 | 0 | 0 | 0 | 1 | 0 | 0 | 0 | 0 | 0
M167810000A3 | 產品，緊急廣播設備，音源播放器 | 台 |  |  | 0 | 0 | 0 | 0 | 0 | 0 | 0 | 1 | 0 | 0 | 0 | 0 | 0
M167811000A | 產品，緊急廣播設備，緊急廣播主機， | 台 |  |  | 0 | 0 | 0 | 0 | 0 | 0 | 0 | 1 | 0 | 0 | 0 | 0 | 0
| 中/英文緊急暨業務廣播主控機(含至少 |  |  |  | 0 | 0 | 0 | 0 | 0 | 0 | 0 | 1 | 0 | 0 | 0 | 0 | 0
| 5.6吋觸控式全彩LCD螢幕及可累積10點 |  |  |  | 0 | 0 | 0 | 0 | 0 | 0 | 0 | 1 | 0 | 0 | 0 | 0 | 0
| 多點鳴報語音自動撥放和火警總機復歸 |  |  |  | 0 | 0 | 0 | 0 | 0 | 0 | 0 | 1 | 0 | 0 | 0 | 0 | 0
| 後,本廣播主控機可自動復歸機能) |  |  |  | 0 | 0 | 0 | 0 | 0 | 0 | 0 | 1 | 0 | 0 | 0 | 0 | 0
M1678131006 | 產品，緊急廣播設備，揚聲器附匹配變 | 只 |  |  | 0 | 0 | 0 | 0 | 0 | 0 | 0 | 1 | 0 | 0 | 0 | 0 | 0
| 壓器，(吸頂式，L級)，(6.5"單體,6/ |  |  |  | 0 | 0 | 0 | 0 | 0 | 0 | 0 | 1 | 0 | 0 | 0 | 0 | 0
| 3W,RoHS) |  |  |  | 0 | 0 | 0 | 0 | 0 | 0 | 0 | 1 | 0 | 0 | 0 | 0 | 0
M1678137706 | 產品，緊急廣播設備，揚聲器附匹配變 | 只 |  |  | 0 | 0 | 0 | 0 | 0 | 0 | 0 | 1 | 0 | 0 | 0 | 0 | 0
| 壓器，(號角式，L級)，額定功率20W， |  |  |  | 0 | 0 | 0 | 0 | 0 | 0 | 0 | 1 | 0 | 0 | 0 | 0 | 0
| 符合IP65等級 |  |  |  | 0 | 0 | 0 | 0 | 0 | 0 | 0 | 1 | 0 | 0 | 0 | 0 | 0
M167813A006 | 產品，緊急廣播設備，揚聲器附匹配變 | 只 |  |  | 0 | 0 | 0 | 0 | 0 | 0 | 0 | 1 | 0 | 0 | 0 | 0 | 0
| 壓器，(崁頂式，L級)，(6.5"單體,6/ |  |  |  | 0 | 0 | 0 | 0 | 0 | 0 | 0 | 1 | 0 | 0 | 0 | 0 | 0
| 3W,RoHS) |  |  |  | 0 | 0 | 0 | 0 | 0 | 0 | 0 | 1 | 0 | 0 | 0 | 0 | 0
M167814000A | 產品，緊急廣播設備，接線端子盤，輸 | 台 |  |  | 0 | 0 | 0 | 0 | 0 | 0 | 0 | 1 | 0 | 0 | 0 | 0 | 0
| 入/輸出迴路接線盤 20L(每接點 15A) |  |  |  | 0 | 0 | 0 | 0 | 0 | 0 | 0 | 1 | 0 | 0 | 0 | 0 | 0
M1678150008 | 產品，緊急廣播設備，電源供應器，至 | 組 |  |  | 0 | 0 | 0 | 0 | 0 | 0 | 0 | 1 | 0 | 0 | 0 | 0 | 0
| 少含2組24V7A電池組及電池檢測電量顯 |  |  |  | 0 | 0 | 0 | 0 | 0 | 0 | 0 | 1 | 0 | 0 | 0 | 0 | 0
| 示按鍵 |  |  |  | 0 | 0 | 0 | 0 | 0 | 0 | 0 | 1 | 0 | 0 | 0 | 0 | 0
M16781500081 | 產品，緊急廣播設備，電源供應器，直 | 組 |  |  | 0 | 0 | 0 | 0 | 0 | 0 | 0 | 1 | 0 | 0 | 0 | 0 | 0
| 流電源供應器(至少7A容量/ 24V) |  |  |  | 0 | 0 | 0 | 0 | 0 | 0 | 0 | 1 | 0 | 0 | 0 | 0 | 0
M167815000A | 產品，緊急廣播設備，電源供應器，總 | 台 |  |  | 0 | 0 | 0 | 0 | 0 | 0 | 0 | 1 | 0 | 0 | 0 | 0 | 0
| 電源控制機 (30A及電池電量顯示和直流 |  |  |  | 0 | 0 | 0 | 0 | 0 | 0 | 0 | 1 | 0 | 0 | 0 | 0 | 0
| 電源供應) |  |  |  | 0 | 0 | 0 | 0 | 0 | 0 | 0 | 1 | 0 | 0 | 0 | 0 | 0
M1678160006 | 產品，緊急廣播設備，音量調整器， | 只 |  |  | 0 | 0 | 0 | 0 | 0 | 0 | 0 | 1 | 0 | 0 | 0 | 0 | 0
| 12W音量控制器 |  |  |  | 0 | 0 | 0 | 0 | 0 | 0 | 0 | 1 | 0 | 0 | 0 | 0 | 0
M1678180007 | 產品，緊急廣播設備，麥克風 | 個 |  |  | 0 | 0 | 0 | 0 | 0 | 0 | 0 | 1 | 0 | 0 | 0 | 0 | 0
M16781A0004 | 產品，緊急廣播設備，機櫃，機櫃組裝 | 式 |  |  | 0 | 0 | 0 | 0 | 0 | 1 | 0 | 0 | 0 | 0 | 0 | 0 | 0
| 及櫃內配線費用 |  |  |  | 0 | 0 | 0 | 0 | 0 | 1 | 0 | 0 | 0 | 0 | 0 | 0 | 0
M16781A0008 | 產品，緊急廣播設備，機櫃，19吋標準 | 組 |  |  | 0 | 0 | 0 | 0 | 0 | 0 | 0 | 1 | 0 | 0 | 0 | 0 | 0
| 機櫃(含配件) |  |  |  | 0 | 0 | 0 | 0 | 0 | 0 | 0 | 1 | 0 | 0 | 0 | 0 | 0
M16781A0008F | 產品，緊急廣播設備，機櫃，自動溫控 | 組 |  |  | 0 | 0 | 0 | 0 | 0 | 0 | 0 | 1 | 0 | 0 | 0 | 0 | 0
| 風扇(0~50度可調整) |  |  |  | 0 | 0 | 0 | 0 | 0 | 0 | 0 | 1 | 0 | 0 | 0 | 0 | 0
M16781C800A | 產品，緊急廣播設備，擴大機，輸出功 | 台 |  |  | 0 | 0 | 0 | 0 | 0 | 0 | 0 | 1 | 0 | 0 | 0 | 0 | 0
| 率250W，(具備自動音量控制及三種自動 |  |  |  | 0 | 0 | 0 | 0 | 0 | 0 | 0 | 1 | 0 | 0 | 0 | 0 | 0
| 保護機能和BSMI證書,含備機) |  |  |  | 0 | 0 | 0 | 0 | 0 | 0 | 0 | 1 | 0 | 0 | 0 | 0 | 0
M16782000062 | 產品，共同天線設備，電視配線箱+箱門 | 只 |  |  | 0 | 0 | 0 | 0 | 0 | 0 | 0 | 1 | 0 | 0 | 0 | 0 | 0
| 通風 40W*45H*10DCM,2.0mm厚鋼板焊製 |  |  |  | 0 | 0 | 0 | 0 | 0 | 0 | 0 | 1 | 0 | 0 | 0 | 0 | 0
| 靜電粉體塗裝加鎖 |  |  |  | 0 | 0 | 0 | 0 | 0 | 0 | 0 | 1 | 0 | 0 | 0 | 0 | 0
M16782100061 | 產品，共同天線設備，天線，避雷整合 | 只 |  |  | 0 | 0 | 0 | 0 | 0 | 0 | 0 | 1 | 0 | 0 | 0 | 0 | 0
| 器 |  |  |  | 0 | 0 | 0 | 0 | 0 | 0 | 0 | 1 | 0 | 0 | 0 | 0 | 0
M1678215108 | 產品，共同天線設備，天線，SUS固定架 | 組 |  |  | 0 | 0 | 0 | 0 | 0 | 0 | 0 | 1 | 0 | 0 | 0 | 0 | 0
| ，2M |  |  |  | 0 | 0 | 0 | 0 | 0 | 0 | 0 | 1 | 0 | 0 | 0 | 0 | 0
M1678216508 | 產品，共同天線設備，天線，DTV，20列 | 組 |  |  | 0 | 0 | 0 | 0 | 0 | 0 | 0 | 1 | 0 | 0 | 0 | 0 | 0
M1678232006 | 產品，共同天線設備，分歧器，四路， | 只 |  |  | 0 | 0 | 0 | 0 | 0 | 0 | 0 | 1 | 0 | 0 | 0 | 0 | 0
| 衛星 |  |  |  | 0 | 0 | 0 | 0 | 0 | 0 | 0 | 1 | 0 | 0 | 0 | 0 | 0
M1678241006 | 產品，共同天線設備，出線盒，中間型 | 只 |  |  | 0 | 0 | 0 | 0 | 0 | 0 | 0 | 1 | 0 | 0 | 0 | 0 | 0
| ，插座 |  |  |  | 0 | 0 | 0 | 0 | 0 | 0 | 0 | 1 | 0 | 0 | 0 | 0 | 0
M1678252006 | 產品，共同天線設備，分配器，四路， | 只 |  |  | 0 | 0 | 0 | 0 | 0 | 0 | 0 | 1 | 0 | 0 | 0 | 0 | 0
| 衛星 |  |  |  | 0 | 0 | 0 | 0 | 0 | 0 | 0 | 1 | 0 | 0 | 0 | 0 | 0
M1678260006 | 產品，共同天線設備，中繼放大器 | 只 |  |  | 0 | 0 | 0 | 0 | 0 | 0 | 0 | 1 | 0 | 0 | 0 | 0 | 0
M1678273001 | 產品，共同天線設備，同軸電纜，RG-6/ | M |  |  | 0 | 0 | 0 | 0 | 0 | 0 | 0 | 1 | 0 | 0 | 0 | 0 | 0
| U |  |  |  | 0 | 0 | 0 | 0 | 0 | 0 | 0 | 1 | 0 | 0 | 0 | 0 | 0
M1678279001 | 產品，共同天線設備，同軸電纜，RG- | M |  |  | 0 | 0 | 0 | 0 | 0 | 0 | 0 | 1 | 0 | 0 | 0 | 0 | 0
| 11/U |  |  |  | 0 | 0 | 0 | 0 | 0 | 0 | 0 | 1 | 0 | 0 | 0 | 0 | 0
W0127100004 | 計量與計價，現場組裝工資 | 式 |  |  | 0 | 0 | 0 | 0 | 0 | 1 | 0 | 0 | 0 | 0 | 0 | 0 | 0
W0127100004B | 計量與計價，現場組裝工資及教育訓練 | 式 |  |  | 0 | 0 | 0 | 0 | 0 | 1 | 0 | 0 | 0 | 0 | 0 | 0 | 0
W0127100004E1 | 計量與計價，台電配電室相關設施工程( | 式 |  |  | 0 | 0 | 0 | 0 | 0 | 1 | 0 | 0 | 0 | 0 | 0 | 0 | 0
| 依配電室正審圖辦理，含百葉,配管配線 |  |  |  | 0 | 0 | 0 | 0 | 0 | 1 | 0 | 0 | 0 | 0 | 0 | 0 | 0
| 及圖面要求之照明開關插座等設備) |  |  |  | 0 | 0 | 0 | 0 | 0 | 1 | 0 | 0 | 0 | 0 | 0 | 0 | 0
W0127100004E9 | 計量與計價，箱體固定另件 | 式 |  |  | 0 | 0 | 0 | 0 | 0 | 1 | 0 | 0 | 0 | 0 | 0 | 0 | 0
W0127100004F | 計量與計價，現場設定及系統連線測試 | 式 |  |  | 0 | 0 | 0 | 0 | 0 | 1 | 0 | 0 | 0 | 0 | 0 | 0 | 0
| 費用 |  |  |  | 0 | 0 | 0 | 0 | 0 | 1 | 0 | 0 | 0 | 0 | 0 | 0 | 0
W0127100004G | 計量與計價，現場組裝工資及性能測試( | 式 |  |  | 0 | 0 | 0 | 0 | 0 | 1 | 0 | 0 | 0 | 0 | 0 | 0 | 0
| 含試車油料) |  |  |  | 0 | 0 | 0 | 0 | 0 | 1 | 0 | 0 | 0 | 0 | 0 | 0 | 0
W0127100004H | 計量與計價，系統試車及二次電氣工程 | 式 |  |  | 0 | 0 | 0 | 0 | 0 | 1 | 0 | 0 | 0 | 0 | 0 | 0 | 0
W0127100004K | 計量與計價，設備安裝測試調整費 | 式 |  |  | 0 | 0 | 0 | 0 | 0 | 1 | 0 | 0 | 0 | 0 | 0 | 0 | 0
W0127100004P | 計量與計價，穿樑套管預埋 | 式 |  |  | 0 | 0 | 0 | 0 | 0 | 0 | 0 | 1 | 0 | 0 | 0 | 0 | 0
W0127100004R | 計量與計價，教育訓練 | 式 |  |  | 0 | 0 | 0 | 0 | 0 | 1 | 0 | 0 | 0 | 0 | 0 | 0 | 0
W0127100004T | 計量與計價，測試調整費 | 式 |  |  | 0 | 0 | 0 | 0 | 0 | 1 | 0 | 0 | 0 | 0 | 0 | 0 | 0
W0127100004W | 計量與計價，週牆穿管防水處理 | 式 |  |  | 0 | 0 | 0 | 0 | 0 | 0 | 0 | 1 | 0 | 0 | 0 | 0 | 0
W0127100004X | 計量與計價，試水試壓 | 式 |  |  | 0 | 0 | 0 | 0 | 0 | 0 | 0 | 1 | 0 | 0 | 0 | 0 | 0
W0127100004Y | 計量與計價，配管吊掛固定 | 式 |  |  | 0 | 0 | 0 | 0 | 0 | 0 | 0 | 1 | 0 | 0 | 0 | 0 | 0
W0127100004Z | 計量與計價，二次側配電工資及另料 | 式 |  |  | 0 | 0 | 0 | 0 | 0 | 0 | 0 | 1 | 0 | 0 | 0 | 0 | 0
W0127110004 | 零星工料 | 式 |  |  | 0 | 0 | 0 | 0 | 0 | 0 | 0 | 1 | 0 | 0 | 0 | 0 | 0
W0127110004F | 零星工料及運雜費 | 式 |  |  | 0 | 0 | 0 | 0 | 0 | 0 | 0 | 1 | 0 | 0 | 0 | 0 | 0
W012711A084 | 零星工料及損耗 | 式 |  |  | 0 | 0 | 0 | 0 | 0 | 0 | 0 | 0 | 1 | 0 | 0 | 0 | 0
W0127130004 | 運雜費 | 式 |  |  | 0 | 0 | 0 | 0 | 0 | 0 | 0 | 0 | 1 | 0 | 0 | 0 | 0
W0127130004G | 運雜費(含吊搬運)/基礎螺絲固定 | 式 |  |  | 0 | 0 | 0 | 0 | 0 | 0.7 | 0.3 | 0 | 0 | 0 | 0 | 0 | 0
W0127130004T | 運雜費/管理費 | 式 |  |  | 0 | 0 | 0 | 0 | 0 | 0.7 | 0.3 | 0 | 0 | 0 | 0 | 0 | 0
W0127180004 | 施工費 | 式 |  |  | 0 | 0 | 0 | 0 | 0 | 0 | 0 | 0 | 0 | 0 | 0 | 0 | 0
W0127180004z | 施工費，放樣及螺栓鑽孔填塞 | M2 |  |  | 0 | 0 | 0 | 0 | 0 | 0 | 0 | 0 | 0 | 0 | 0 | 0 | 0
W0990205001 | 隱藏式紗窗 | 才 |  |  | 0 | 0 | 0 | 0 | 0 | 0 | 0 | 0 | 0 | 0 | 0 | 0 | 0
Z0573712502A | 不銹鋼天溝，th=1.0mm [屋突一層屋頂, | M |  |  | 0 | 0 | 0 | 0 | 0 | 0 | 0 | 0 | 0 | 0 | 0 | 0 | 0
| 含落水頭] |  |  |  | 0 | 0 | 0 | 0 | 0 | 0 | 0 | 0 | 0 | 0 | 0 | 0 | 0
Z-20300041# | 材料試驗及檢測費 | 式 |  |  | 0 | 0 | 0 | 0 | 0 | 0 | 0 | 0 | 0 | 0 | 0 | 0 | 0
Z-20300045# | 吊車機具及現場吊裝 | 式 |  |  | 0 | 0 | 0 | 0 | 0 | 0 | 0 | 0 | 0 | 0 | 0 | 0 | 0
Z990829104 | 圍令背填混凝土(含打除運棄) | M |  |  | 0 | 0 | 0 | 0 | 0 | 0.3 | 0.3 | 0.3 | 0.1 | 0 | 0 | 0 | 0
Z990829106 | 油壓千斤頂 | 只 |  |  | 0 | 0 | 0 | 0 | 0 | 0.4 | 0.2 | 0.2 | 0.2 | 0 | 0 | 0 | 0
Z990829107 | 沉陷觀測點 | 處 |  |  | 0 | 0 | 0 | 0 | 0 | 0 | 0 | 1 | 0 | 0 | 0 | 0 | 0
Z990829107b | 建物傾斜儀 | 處 |  |  | 0 | 0 | 0 | 0 | 0 | 0 | 0 | 1 | 0 | 0 | 0 | 0 | 0
Z990829107c | 電子式水位井 | 處 |  |  | 0 | 0 | 0 | 0 | 0 | 0 | 0 | 1 | 0 | 0 | 0 | 0 | 0
Z990829107e | 支撐應變計 | 處 |  |  | 0 | 0 | 0 | 0 | 0 | 0 | 0 | 1 | 0 | 0 | 0 | 0 | 0
Z990829107f | 觀測紀錄報告 | 式 |  |  | 0 | 0 | 0 | 0 | 0 | 0 | 0 | 1 | 0 | 0 | 0 | 0 | 0
Z990829109 | 施工便梯 | 座 |  |  | 0 | 0 | 0 | 0 | 0 | 0.2 | 0.1 | 0.6 | 0.1 | 0 | 0 | 0 | 0
壹.二.3.A | 行政管理費 | 月 |  |  | 0 | 0 | 0 | 0 | 0 | 0 | 0 | 0 | 0 | 0 | 0 | 0 | 0
壹.二.3.B | 品管人員費用 | 月 |  |  | 0 | 0 | 0 | 0 | 0 | 0 | 0 | 0 | 0 | 0 | 0 | 0 | 0
壹.二.4 | 廠商管理費及利潤 | 式 |  |  | 0 | 0 | 0 | 0 | 0 | 0 | 0 | 0 | 0 | 0 | 0 | 0 | 0
壹.二.5 | 營造綜合保險費(壹.一*0.3%) | 式 |  |  | 0 | 0 | 0 | 0 | 0 | 0 | 0 | 0 | 0 | 0 | 0 | 0 | 0
壹.二.6 | 營業稅(壹.一~壹.二.5*5%) | 式 |  |  | 0 | 0 | 0 | 0 | 0 | 0 | 0 | 0 | 0 | 0 | 0 | 0 | 0
| 總價(總計) |  |  |  | 0 | 0 | 0 | 0 | 0 | 0 | 0 | 0 | 0