## 標單總表
新竹市警察局 |  |  |  |  | 4.3.1000.220
總表[標單]
工程名稱 | 新竹市警察局第二分局埔頂派出所辦公廳舍新建工程 | 會計科目
施工地點 | 新竹市 | 工程編號 | A114-04-25A
項 次 | 工 作 項 目 |  | 金額(元) | 備註
壹 | 發包工程費 |  | 0
壹.一 | 建築工程 |  | 0
壹.一.(一) | 假設工程 |  | 0
壹.一.(二) | 基礎工程 |  | 0
壹.一.(三) | 結構體工程 |  | 0
壹.一.(四) | 裝修工程 |  | 0
壹.一.(五) | 防水隔熱工程 |  | 0
壹.一.(六) | 門窗工程 |  | 0
壹.一.(七) | 雜項工程 |  | 0
壹.一.(八) | 戶外排水工程 |  | 0
壹.一.(九) | 環境及景觀工程 |  | 0
壹.一.(十) | 燈具工程 |  | 0
壹.一.(十一) | 太陽光電發電設備系統工程 |  | 0
| 小計[壹.一 建築工程] |  | 0
壹.二 | 水電消防工程 |  | 0
壹.二.(一) | 電氣工程 |  | 0
壹.二.(二) | 電信及弱電工程 |  | 0
壹.二.(三) | 給排水工程 |  | 0
壹.二.(四) | 消防設備工程 |  | 0
| 小計[壹.二 水電消防工程] |  | 0
壹.三 | 空調工程 |  | 0
壹.三.(一) | 空調系統設備[變頻器設備包括AC CHOKE、RFI(內置)、整流 |  | 0
器、反向器、輔助控制電路、面板控制指示及保護警報裝置
，EMC須符合相關標準。
壹.三.(二) | 機械設備安裝及防震設備工程(多聯室外機基座由建築施作) |  | 0
壹.三.(三) | 水管工程 |  | 0
壹.三.(四) | 風管工程 |  | 0
壹.三.(五) | 空調電力工程 |  | 0
壹.三.(六) | 空調控制及溫控設備工程 |  | 0
壹.三.(七) | 空調系統單機及系統測試、調整及平衡作業(含管路試水試壓 |  | 0
等)
壹.三.(八) | 各式管路開孔及套管預留(含各式套管及施作工資) |  | 0
壹.三.(九) | 防火填塞設備工程(含防火填塞材料及施作工資) |  | 0
| 小計[壹.三 空調工程] |  | 0
| 小計[壹.一~壹.三] |  | 0
壹.四 | 環保清潔費(含營建廢棄物處理費)[壹.一~壹.三])×1﹪ |  | 0 | 1%
| 小計[壹.四 環保清潔費(含營建廢棄物處理費)[壹.一~壹.三 |  | 0
])×1﹪]
壹.五 | 職業安全衛生管理及設施費費[壹.一~壹.三]×2﹪ |  | 0 | 2%
| 小計[壹.五 職業安全衛生管理及設施費費[壹.一~壹.三]× |  | 0
2﹪]
壹.六 | 工程品質管理作業費[壹.一~壹.三] *1.4% |  | 0 | 1.4%
壹.七 | 文書作業費 |  | 0 | 0.3%
壹.八 | 承包商利潤管理費[壹.一~壹.三] ×約7﹪ |  | 0 | 約7﹪
| 小計[壹.一~壹.八] |  | 0
壹.九 | 營造綜合保險[壹.一~壹.三] ×0.2﹪ |  | 0 | 0.2%
壹.十 | 營業稅 (壹.一~壹.八)x5% |  | 0 | 5%
| 小計[壹 發包工程費] |  | 0
| 總價(總計) |  | 0

## 標單詳細表
新竹市警察局
詳細價目表[標單]
工程名稱 | 新竹市警察局第二分局埔頂派出所辦公廳舍新建工程 |  |  | 會計科目
施工地點 | 新竹市 |  |  | 工程編號 | A114-04-25A
項 次 | 項 目 及 說 明 | 單 位 | 數 量 | 單 價 | 複 價 | 編碼(備註)
壹 | 發包工程費
壹.一 | 建築工程
壹.一.(一) | 假設工程
壹.一.(一).1 | 工地清理，整地 | 式 | 1 |  | 0 | 0174010004-1
壹.一.(一).2 | 施工圍籬(含止水敦、警示燈) | M | 160 |  | 0 | 0156400001,*
壹.一.(一).3 | 圍籬輸出750*240CM | 處 | 2 |  | 0 | 015640002A
壹.一.(一).4 | 施工圍籬，綠化H200 | M | 28 |  | 0 | 0156400001-1
壹.一.(一).5 | 施工圍籬，大門(6M) | 樘 | 1 |  | 0 | 015640000H
壹.一.(一).6 | 工程告示牌及工地標誌，工地標誌 | 座 | 1 |  | 0 | 015832000B
壹.一.(一).7 | 臨時設施，組合屋工務所設備及使用費 | 式 | 1 |  | 0 | 0151000004-2,*
壹.一.(一).8 | 工地臨時建築設施，臨時廁所，租用費， | 式 | 1 |  | 0 | 01522B0024,*
| 租用及抽肥 |  |  |  | 0
壹.一.(一).9 | 臨時設施，施工用臨時水電.電話設施及維 | 式 | 1 |  | 0 | 0151000004-1,*
| 護 |  |  |  | 0
壹.一.(一).10 | 資料送審，施工製造圖.竣工圖繪製費 | 式 | 1 |  | 0 | 0133030004,*
壹.一.(一).11 | 施工照相及攝(錄)影，工地施工前中後影 | 式 | 1 |  | 0 | 0132100004,*
| 像紀錄費用(含空拍)縮時影片需拍攝全區 |  |  |  | 0
| 範圍共兩個角度影片解析度皆須1080P以上 |  |  |  | 0
| 、畫面每秒30格以上 |  |  |  | 0
壹.一.(一).12 | 環境保護，水污染防治，簡易洗車台及洗 | 式 | 1 |  | 0 | 0157230004,*
| 車設備 |  |  |  | 0
壹.一.(一).13 | 施工期間臨時抽排水費 | 式 | 1 |  | 0 | 0224000104,*
壹.一.(一).14 | 設施使用許可，使用執照，請領、消檢、 | 式 | 1 |  | 0 | 0181010004
| 無障礙審查、相關簽證、等等費用 |  |  |  | 0
壹.一.(一).15 | 公車亭遷移組立費 | 式 | 1 |  | 0 | 0299000004,*
壹.一.(一).16 | 既有公車亭復舊費 | 式 | 1 |  | 0 | Z0904000132,*
壹.一.(一).17 | 工地拆除，含運棄，既有設施 | 式 | 1 |  | 0 | 0222000044,*
壹.一.(一).18 | 工地拆除，含運棄，路面拆除復舊費 | M2 | 1240 |  | 0 | 0222000042-1,*
壹.一.(一).19 | 資料送審，施工製造圖，BIM施工圖及介面 | 式 | 1 |  | 0 | 0133030004-1
| 整合費用 |  |  |  | 0
壹.一.(一).20 | 竣工名牌 | 式 | 1 |  | 0 | Z1370320004
小計[壹.一.(一) 假設工程]
壹.一.(二) | 基礎工程
壹.一.(二).1 | 構造物開挖，基礎開挖土方 | M3 | 11640 |  | 0 | 0231600003,*
壹.一.(二).2 | 棄土(含合法棄土證明責任施工) | M3 | 11640 |  | 0 | 0232300003,*
壹.一.(二).3 | P1=60cmφ排樁 L=15M(GL0~GL-15.0m) | 支 | 211 |  | 0 | Z042500006,*
壹.一.(二).4 | CCP止水樁φ=35cm L=10M | 支 | 211 |  | 0 | 023430000A
壹.一.(二).5 | 帽樑60x80cm | M | 127 |  | 0 | Z090400015,*
壹.一.(二).6 | P1=60cmφ排樁 L=8M (GL- 8.50m~GL- | 支 | 17 |  | 0 | 022200004J,*
| 16.50m)打除0.8M |  |  |  | 0
壹.一.(二).7 | 開挖支撐及保護，中間樁(柱) | 支 | 33 |  | 0 | 02260B000A-1,*
| H350x350x12x19 L=11.3M (切除2Ｍ） |  |  |  | 0
壹.一.(二).8 | 開挖支撐及保護，中間樁(柱) 80cmφ鑽孔 | 支 | 33 |  | 0 | 02260B000A,*
| 灌漿(fc'=175kgf/c㎡)L=300cm，空打 |  |  |  | 0
| 12.3M |  |  |  | 0
壹.一.(二).9 | 開挖支撐及保護，H型鋼水平支撐 第一層 | M2 | 941 |  | 0 | 0226002002,*
| H350x350x12x19 含角撐及橫檔、千斤頂 |  |  |  | 0
壹.一.(二).10 | 開挖支撐及保護，H型鋼水平支撐 第二層 | M2 | 941 |  | 0 | 0226002002-1,*
| 2H350x350x12x19 含角撐及橫檔、千斤頂 |  |  |  | 0
壹.一.(二).11 | 監測儀器，水位觀測井 | 處 | 2 |  | 0 | 02495E000A
壹.一.(二).12 | 監測儀器，應變計，支撐 | 個 | 8 |  | 0 | 0249580007
壹.一.(二).13 | 地中傾斜管 | 處 | 6 |  | 0 | M024957100A
壹.一.(二).14 | 沉陷點:於二倍開挖深度範圍內,於道路及 | 式 | 1 |  | 0 | 0232100004
| 鄰房柱位處 |  |  |  | 0
壹.一.(二).15 | 壁中傾斜管 | 處 | 6 |  | 0 | M024957101A
壹.一.(二).16 | 隆起桿 | 處 | 4 |  | 0 | Z090400029
壹.一.(二).17 | 監測儀器，鋼筋計 | 處 | 5 |  | 0 | 024959000A
壹.一.(二).18 | 邊坡穩定監測工法，分析報告，地下室開 | 式 | 1 |  | 0 | 0229200044
| 挖及結構施工期間安全監測及報告製作人 |  |  |  | 0
| 員費用 |  |  |  | 0
壹.一.(二).19 | 開挖支撐及保護，中間樁(柱)防水處理 | 支 | 33 |  | 0 | 02260B000A-2,*
壹.一.(二).20 | 施工構台及構台柱 | M2 | 470 |  | 0 | 02462G0002,*
壹.一.(二).21 | 施工輔助設施，施工便梯 | 支 | 2 |  | 0 | 015400000C,*
壹.一.(二).22 | 欄杆，安全欄杆 | M | 65 |  | 0 | 05500K0001,*
壹.一.(二).23 | 地下室結構體施工期間抽排水費 | 式 | 1 |  | 0 | 0224000004
小計[壹.一.(二) 基礎工程]
壹.一.(三) | 結構體工程
壹.一.(三).1 | 施工測量，放樣 | M2 | 5416 |  | 0 | 0172540002,*
壹.一.(三).2 | 普通模板，(建築，建築物)，含組立 | M2 | 18211 |  | 0 | 0311011502,*
壹.一.(三).3 | 清水模板，(建築，建築物)，含組立 | M2 | 3883 |  | 0 | 0311021502,*
壹.一.(三).4 | 鋼筋，SD280，連工帶料 | T | 140 |  | 0 | 0321030075,*
壹.一.(三).5 | 鋼筋，SD420W，連工帶料 | T | 767 |  | 0 | 0321060075,*
壹.一.(三).6 | 鋼筋，鋼筋續接器，D22mm(#7)，連工帶料 | 組 | 96 |  | 0 | 0321003608
| ，柱 |  |  |  | 0
壹.一.(三).7 | 鋼筋，鋼筋續接器，D25mm(#8)，連工帶料 | 組 | 1218 |  | 0 | 0321003708
| ，柱 |  |  |  | 0
壹.一.(三).8 | 鋼筋，鋼筋續接器，D32mm轉D25mm(#10轉# | 組 | 294 |  | 0 | 0321003908
| 8)，連工帶料，柱 |  |  |  | 0
壹.一.(三).9 | 鋼筋，鋼筋續接器，D32mm(#10)，連工帶 | 組 | 2504 |  | 0 | 0321003908-1
| 料，柱 |  |  |  | 0
壹.一.(三).10 | 結構用混凝土，預拌，140kgf/cm2，第1型 | M3 | 92 |  | 0 | 03310231Z3,*
| 水泥，含澆置及搗實 |  |  |  | 0
壹.一.(三).11 | 結構用混凝土，預拌，280kgf/cm2，第1型 | M3 | 1379 |  | 0 | 03310271Z3,*
| 水泥，含澆置及搗實 |  |  |  | 0
壹.一.(三).12 | 結構用混凝土，預拌，420kgf/cm2，第1型 | M3 | 3192 |  | 0 | 033102C103,*
| 水泥，含澆置及搗實 |  |  |  | 0
壹.一.(三).13 | 施工輔助設施，施工架，鋼管，外部 | M2 | 3123 |  | 0 | 0154010072,*
壹.一.(三).14 | 施工輔助設施，施工架，鋼管，外部鋼管 | M2 | 1272 |  | 0 | 0154011002,*
| 鷹架工程(二次) |  |  |  | 0
小計[壹.一.(三) 結構體工程]
壹.一.(四) | 裝修工程
壹.一.(四).1 | 隔間工程
壹.一.(四).1.1 | 輕質灌漿隔間牆-TYPE A | M2 | 2612 |  | 0 | 1015000102,*
壹.一.(四).1.2 | 輕質灌漿隔間牆-TYPE B管道間 | M2 | 247 |  | 0 | 15080PE002,*
壹.一.(四).1.3 | 砌紅磚，1/2B | M2 | 28 |  | 0 | 0421100202
壹.一.(四).1.4 | 浴廁搗擺隔間 H=200cm | M2 | 97 |  | 0 | 1015300002
壹.一.(四).1.5 | 浴廁強化美耐板隔間，小便斗隔板 | 片 | 8 |  | 0 | 101520400A,*
壹.一.(四).1.6 | 產品，浴室附屬設備，含配件，不鏽鋼無 | 只 | 24 |  | 0 | M1082000016
| 框玻璃沐浴隔間 |  |  |  | 0
小計[壹.一.(四).1 隔間工程]
壹.一.(四).2 | 地坪
壹.一.(四).2.1 | 舖地磚，F1 地坪1:3水泥砂漿 + | M2 | 1492 |  | 0 | 0934100002,*
| 60x120cm 透心石英磚 |  |  |  | 0
壹.一.(四).2.2 | 舖地磚，F2 地坪1:3水泥砂漿 + | M2 | 432 |  | 0 | 0934100002-2,*
| 80x80x0.9cm霧面石英磚 |  |  |  | 0
壹.一.(四).2.3 | 舖地磚，F3 地坪1:3水泥砂漿 + | M2 | 126 |  | 0 | 0934100002-3,*
| 30x60cm霧面石紋止滑磚 |  |  |  | 0
壹.一.(四).2.4 | 舖地磚，F4 地坪1:3水泥砂漿 + | M2 | 560 |  | 0 | 0934100002-4,*
| 15x90cm木紋磚 |  |  |  | 0
壹.一.(四).2.5 | 舖地磚，F5 地坪1:3水泥砂漿 + | M2 | 265 |  | 0 | 0934100002-5,*
| 30x60cm 止滑石英磚 |  |  |  | 0
壹.一.(四).2.6 | 舖地磚，F6 地坪1:3水泥砂漿 + | M2 | 361 |  | 0 | 0934100002-8,*
| 30x30cm 燒面石英階梯 |  |  |  | 0
壹.一.(四).2.7 | 舖地磚，F7 地坪1:3水泥砂漿 + | M2 | 108 |  | 0 | 0934100002-6,*
| 60x120cm 止滑石英磚 |  |  |  | 0
壹.一.(四).2.8 | 舖地磚，F8 汽車車道舖15x15x1.3車道磚 | M2 | 235 |  | 0 | 0934100002-9,*
壹.一.(四).2.9 | 舖地磚，F9 地坪1:3水泥砂漿 + | M2 | 723 |  | 0 | 0934100002-7,*
| 6x22.7cm木紋磚 |  |  |  | 0
壹.一.(四).2.10 | 舖地磚，F10地坪1:3 水泥砂漿 + | M2 | 69 |  | 0 | 0934100002-1,*
| 10x10cm地磚 |  |  |  | 0
壹.一.(四).2.11 | F11 機房整體粉光地坪處理+地坪5mmTH環 | M2 | 198 |  | 0 | 0961100002,*
| 氧樹脂漆耐磨地坪 |  |  |  | 0
壹.一.(四).2.12 | F12 地下停車空間整體粉光地坪處理+TH= | M2 | 1314 |  | 0 | 0961100002-2,*
| 5mm止滑型EPOXY地坪 |  |  |  | 0
壹.一.(四).2.13 | 鋁合金高架地板，整體粉光地坪處理 +高 | M2 | 38 |  | 0 | 1027200002-1,*
| 架地板 |  |  |  | 0
壹.一.(四).2.14 | 地坪1:3水泥砂漿洗石子 | M2 | 28 |  | 0 | 0978000002,*
壹.一.(四).2.15 | 電梯機坑地坪牆面1:3水泥砂漿粉刷粉光 | M2 | 32 |  | 0 | 0922000002-2,*
壹.一.(四).2.16 | 筏基水池坑地坪牆面1:3水泥砂漿粉刷粉光 | M2 | 466 |  | 0 | 0922000002-1,*
小計[壹.一.(四).2 地坪]
壹.一.(四).3 | 平頂
壹.一.(四).3.1 | 平頂釘4mm×2'×2' 明架抗濕複合天花板 | M2 | 246 |  | 0 | 0950000002,*
壹.一.(四).3.2 | 平頂磨平批土 + 油性水泥漆(室外) | M2 | 131 |  | 0 | 0991200002-1
壹.一.(四).3.3 | 油漆，平頂磨平批土 +綠建材水性健康塗 | M2 | 1719 |  | 0 | 0991000202-1,*
| 料 |  |  |  | 0
壹.一.(四).3.4 | 獨立樑1:3水泥砂漿粉刷粉光 +綠建材水性 | M2 | 1246 |  | 0 | 0922000002-3,*
| 健康塗料 |  |  |  | 0
小計[壹.一.(四).3 平頂]
壹.一.(四).4 | 內牆面
壹.一.(四).4.1 | 牆面1:3水泥砂漿粉刷粉光 + 綠建材水性 | M2 | 5474 |  | 0 | 0922000002-4,*
| 健康塗料 |  |  |  | 0
壹.一.(四).4.2 | 牆面(輕隔間) + 綠建材水性健康塗料 | M2 | 4077 |  | 0 | 1015000302,*
壹.一.(四).4.3 | 貼面磚，牆面1:3水泥砂漿 + 10x60+ | M2 | 134 |  | 0 | 0930000002,*
| 20x60+30x60cm 多模花石英磚 |  |  |  | 0
壹.一.(四).4.4 | 貼面磚，牆面(輕隔間) + 10x60+20x60+ | M2 | 262 |  | 0 | 0930000002-1,*
| 30x60cm 多模花石英磚 |  |  |  | 0
壹.一.(四).4.5 | 鋪貼壁磚，牆面1:3水泥砂漿 + | M2 | 228 |  | 0 | 0931000002,*
| 2.2x11.3cm馬賽克(色另訂) |  |  |  | 0
壹.一.(四).4.6 | 鋪貼壁磚，牆面(輕隔間) + 2.2x11.3cm馬 | M2 | 282 |  | 0 | 0931000002-2,*
| 賽克(色另訂) |  |  |  | 0
壹.一.(四).4.7 | 鋪貼壁磚，水箱牆面1:3水泥砂漿 + | M2 | 171 |  | 0 | 0931000002-3,*
| 10x10cm地磚 |  |  |  | 0
壹.一.(四).4.8 | 踢腳水性健康塗料 | M | 2287 |  | 0 | M0991000501
小計[壹.一.(四).4 內牆面]
壹.一.(四).5 | 外牆面
壹.一.(四).5.1 | 水泥砂漿粉刷，外牆，1:3 水泥砂漿+白色 | M2 | 2487 |  | 0 | 0922000502-1,*
| 塗料 |  |  |  | 0
壹.一.(四).5.2 | 水泥砂漿粉刷，外牆，1:3 水泥砂漿+灰色 | M2 | 453 |  | 0 | 0922000502-3,*
| 塗料 |  |  |  | 0
壹.一.(四).5.3 | 水泥砂漿粉刷，外牆，1:3 水泥砂漿+紅色 | M2 | 74 |  | 0 | 0922000502-4,*
| 磁磚 |  |  |  | 0
壹.一.(四).5.4 | 水泥砂漿粉刷，外牆，1:3 水泥砂漿+仿清 | M2 | 880 |  | 0 | 0922000502-2,*
| 水模耐候塗料 |  |  |  | 0
壹.一.(四).5.5 | 鋪貼壁磚，外牆1:3 水泥砂漿+木紋磚 | M2 | 55 |  | 0 | 0931000002-1,*
壹.一.(四).5.6 | 女兒牆1:3 水泥砂漿粉刷粉光刷水泥漆 | M2 | 213 |  | 0 | 0922000002,*
壹.一.(四).5.7 | 鋁格柵及蓋板 | M2 | 140 |  | 0 | 0553100002,*
壹.一.(四).5.8 | EPS造型系統(含骨架及面板) | M2 | 600 |  | 0 | 0154010052,*
壹.一.(四).5.9 | 滴水條 | M | 600 |  | 0 | Z090400081,*
小計[壹.一.(四).5 外牆面]
小計[壹.一.(四) 裝修工程]
壹.一.(五) | 防水隔熱工程
壹.一.(五).1 | 屋頂隔熱，屋頂、露台、屋突頂版防水隔 | M2 | 864 |  | 0 | 0722100002,*
| 熱工程 |  |  |  | 0
壹.一.(五).2 | 防潮，陽台地坪牆面防水工程 | M2 | 179 |  | 0 | 0711000002-7,*
壹.一.(五).3 | 防潮，浴廁.洗衣間.廚房.茶水間.哺乳室 | M2 | 841 |  | 0 | 0711000002-5,*
| 防水工程 |  |  |  | 0
壹.一.(五).4 | 水箱防水工程 | M2 | 240 |  | 0 | 1564200002,*
壹.一.(五).5 | 防潮，大底地坪防水層工程 | M2 | 941 |  | 0 | 0711000002,*
壹.一.(五).6 | 防潮，地下室頂版防水工程 | M2 | 386 |  | 0 | 0711000002-3,*
壹.一.(五).7 | 防潮，地下室內牆防水 | M2 | 961 |  | 0 | 0711000002-1,*
壹.一.(五).8 | 防潮，地下室外牆防水 | M2 | 1162 |  | 0 | 0711000002-2,*
壹.一.(五).9 | 防潮，筏基水池坑防水工程(五面) | M2 | 466 |  | 0 | 0711000002-6,*
壹.一.(五).10 | 電梯機坑防水工程 | M2 | 32 |  | 0 | 0263130082,*
壹.一.(五).11 | 防潮，窗框防水，外牆 | M | 1123 |  | 0 | 0711000001,*
壹.一.(五).12 | 防潮，樓層接縫防水 | M | 661 |  | 0 | 0711000001-2,*
壹.一.(五).13 | 止水帶 | M | 500 |  | 0 | 0315020001,*
壹.一.(五).14 | 屋頂、露台鉛製落水盤 | 個 | 27 |  | 0 | Z0315020017
小計[壹.一.(五) 防水隔熱工程]
壹.一.(六) | 門窗工程
壹.一.(六).1 | D1 木紋玻璃纖維強化塑膠門+通風百葉 | 樘 | 15 |  | 0 | 08228000000A,*
| 90*250cm |  |  |  | 0
壹.一.(六).2 | 鋁門扇及門樘，D2 氣密 120*290cm | 樘 | 2 |  | 0 | 08120000000A,*
壹.一.(六).3 | D3 木紋玻璃纖維強化塑膠門 80*210cm | 樘 | 25 |  | 0 | 08228000000A-3,
[5 empty] | 0 | *
壹.一.(六).4 | D4 木紋玻璃纖維強化塑膠門 120* | 樘 | 2 |  | 0 | 08228000000A-4,
| 210cm |  |  |  | 0 | *
壹.一.(六).5 | 防火門，D5 橫拉60B鍍鋅鋼板烤漆 180* | 樘 | 1 |  | 0 | 08050800000A,*
| 210cm |  |  |  | 0
壹.一.(六).6 | 玻璃纖維強化塑膠門，D6 玻纖木紋拉門 | 樘 | 1 |  | 0 | 08228000000A-5,
| 80*210m |  |  |  | 0 | *
壹.一.(六).7 | 玻璃纖維強化塑膠門，D7 玻纖木紋拉門 | 樘 | 2 |  | 0 | 08228000000A-6,
| 100*210m |  |  |  | 0 | *
壹.一.(六).8 | 鋁門扇及門樘，D8 鋁三合一門 90* | 樘 | 12 |  | 0 | 08120000000A-1,
| 250cm |  |  |  | 0 | *
壹.一.(六).9 | D9 木紋玻璃纖維強化塑膠門 100* | 樘 | 86 |  | 0 | 08228000000A-7,
| 210cm |  |  |  | 0 | *
壹.一.(六).10 | D10 木紋玻璃纖維強化塑膠門+通風百葉窗 | 樘 | 23 |  | 0 | 15810O001H,*
| 100*250cm |  |  |  | 0
壹.一.(六).11 | 玻璃纖維強化塑膠門，D11 玻纖木紋雙開 | 樘 | 1 |  | 0 | 08228000000A-1,
| 門 150*210cm |  |  |  | 0 | *
壹.一.(六).12 | 玻璃纖維強化塑膠門，D12 玻纖木紋拉門 | 樘 | 2 |  | 0 | 08228000000A-2,
| 100*210cm |  |  |  | 0 | *
壹.一.(六).13 | 不銹鋼門扇及門樘，D13 90*210cm | 樘 | 3 |  | 0 | 08130000000A
壹.一.(六).14 | 防火門，SD1 一小時+遮煙 130 * 210 | 樘 | 20 |  | 0 | 08050800000A-1,
[5 empty] | 0 | *
壹.一.(六).15 | 防火門，SD2 一小時+遮煙 60 * 180 | 樘 | 24 |  | 0 | 08050800000A-2,
[5 empty] | 0 | *
壹.一.(六).16 | 防火門，SD3 一小時+遮煙 120 * | 樘 | 7 |  | 0 | 08050800000A-3,
| 210 |  |  |  | 0 | *
壹.一.(六).17 | 防火門，SD4 一小時+遮煙 230 * | 樘 | 1 |  | 0 | 08050800000A-4,
| 210 |  |  |  | 0 | *
壹.一.(六).18 | 防火門，SD5 一小時+遮煙 100 * | 樘 | 1 |  | 0 | 08050800000A-5,
| 210 |  |  |  | 0 | *
壹.一.(六).19 | 防火門，SD6 一小時+遮煙 120 *210 | 樘 | 7 |  | 0 | 08050800000A-6,
[5 empty] | 0 | *
壹.一.(六).20 | SW1 防煙捲簾 90 x (210 + 25) | 樘 | 15 |  | 0 | 124940000A
壹.一.(六).21 | 鐵捲門，SW2 電動鐵捲門 405 * ( | 樘 | 1 |  | 0 | 08050500000A,*
| 270 + 60) |  |  |  | 0
壹.一.(六).22 | FW1 防火窗 150*150cm | 樘 | 2 |  | 0 | 08520000000A-
[5 empty] | 0 | 15,*
壹.一.(六).23 | W1 氣密鋁窗(單向玻璃) 120*150cm | 樘 | 6 |  | 0 | 08520000000A,*
壹.一.(六).24 | W2 氣密鋁窗 150*150cm | 樘 | 1 |  | 0 | 08520000000A-6,
[5 empty] | 0 | *
壹.一.(六).25 | W3 防火百葉窗 150*110cm | 樘 | 8 |  | 0 | 085201008H,*
壹.一.(六).26 | W4 防火百葉窗 65*65cm | 樘 | 3 |  | 0 | 085201009H,*
壹.一.(六).27 | W5 氣密鋁門窗 150*250cm | 樘 | 18 |  | 0 | 08050200000A,*
壹.一.(六).28 | W6 氣密鋁窗 60*130cm | 樘 | 28 |  | 0 | 08520000000A-7,
[5 empty] | 0 | *
壹.一.(六).29 | W6a 氣密鋁窗 60*170cm | 樘 | 3 |  | 0 | 08520000000A-8,
[5 empty] | 0 | *
壹.一.(六).30 | W7 氣密鋁窗 150*40cm | 樘 | 31 |  | 0 | 08520000000A-9,
[5 empty] | 0 | *
壹.一.(六).31 | W8 氣密鋁窗 150*170cm | 樘 | 13 |  | 0 | 08520000000A-
[5 empty] | 0 | 11,*
壹.一.(六).32 | W9 氣密鋁窗 150*130cm | 樘 | 24 |  | 0 | 08520000000A-
[5 empty] | 0 | 12,*
壹.一.(六).33 | W10 氣密鋁窗 945*395cm | 樘 | 1 |  | 0 | 08520000000A-1,
[5 empty] | 0 | *
壹.一.(六).34 | W11 氣密鋁窗 945*250cm | 樘 | 1 |  | 0 | 08520000000A-2,
[5 empty] | 0 | *
壹.一.(六).35 | W12 氣密鋁窗 750*250cm | 樘 | 3 |  | 0 | 08520000000A-3,
[5 empty] | 0 | *
壹.一.(六).36 | W13 氣密鋁窗 803.5*250cm | 樘 | 2 |  | 0 | 08520000000A-4,
[5 empty] | 0 | *
壹.一.(六).37 | W14 氣密鋁窗 1120*250cm | 樘 | 2 |  | 0 | 08520000000A-5,
[5 empty] | 0 | *
壹.一.(六).38 | 防水閘門，WP1 門扇形單開 455 * 90 | 樘 | 1 |  | 0 | 083933000A,*
壹.一.(六).39 | 防水閘門，WP2 插板式 780 * 90 | 樘 | 1 |  | 0 | 083933000A-1,*
壹.一.(六).40 | 防水閘門，WP3 插板式 150 * 90 | 樘 | 1 |  | 0 | 083933000A-2,*
壹.一.(六).41 | 防水閘門，WP4 插板式 140 * 90 | 樘 | 1 |  | 0 | 083933000A-3,*
壹.一.(六).42 | 排煙窗推桿(包含控制盒及開關) | 組 | 90 |  | 0 | Z0605092428
壹.一.(六).43 | 控制盒+開關 | 組 | 9 |  | 0 | Z0605092438
小計[壹.一.(六) 門窗工程]
壹.一.(七) | 雜項工程
壹.一.(七).1 | 電動升降機，載人用(含人貨兩用)，客梯 | 部 | 1 |  | 0 | 142101000B,*
| ．速度 45M/minB2F–5F 7停 載重800公 |  |  |  | 0
| 斤(12人)含行動不便者設施 |  |  |  | 0
壹.一.(七).2 | 電動升降機，載人用(含人貨兩用)，客梯 | 部 | 1 |  | 0 | 142101000B-1,*
| ．速度 45M/minB2F–6F 8停 載重800公 |  |  |  | 0
| 斤(12人) |  |  |  | 0
壹.一.(七).3 | 扶手，不銹鋼管，A樓梯立式不銹鋼扶手 | M | 75 |  | 0 | 0552011001
壹.一.(七).4 | 扶手，A樓梯崁牆式櫸木+不銹鋼扶手 | M | 61 |  | 0 | 0552010001
壹.一.(七).5 | 扶手，不銹鋼管，B樓梯立式不銹鋼扶手 | M | 47 |  | 0 | 0552011001-1
壹.一.(七).6 | 不銹鋼爬梯，地下室水箱內 | 座 | 1 |  | 0 | 05500b000B
壹.一.(七).7 | 不銹鋼爬梯，地下室水箱外 | 座 | 1 |  | 0 | 05500b000B-1
壹.一.(七).8 | 不銹鋼爬梯，屋頂水箱內 | 座 | 1 |  | 0 | 05500b000B-3
壹.一.(七).9 | 不銹鋼爬梯，屋頂水箱外 | 座 | 1 |  | 0 | 05500b000B-4
壹.一.(七).10 | 不銹鋼爬梯，屋頂 H=360cm | 座 | 2 |  | 0 | 05500b000B-2
壹.一.(七).11 | 電梯機坑不銹鋼爬梯 | 座 | 2 |  | 0 | 05500b006F
壹.一.(七).12 | 人孔蓋板，直徑=80cm，水箱不銹鋼人孔蓋 | 只 | 2 |  | 0 | 05500n0006-1
| 80*80cm |  |  |  | 0
壹.一.(七).13 | 人孔蓋板，直徑=90cm，筏基坑人孔蓋 90* | 只 | 21 |  | 0 | 05500n0006
| 90cm |  |  |  | 0
壹.一.(七).14 | 一樓留置室不銹鋼欄杆 直徑>5cm H290cm | M2 | 14 |  | 0 | 0552300002
壹.一.(七).15 | 二樓候詢處所不銹鋼欄杆 直徑>5cm | M2 | 8 |  | 0 | 0552300002-1
| H260cm |  |  |  | 0
壹.一.(七).16 | 四樓候詢處所不銹鋼欄杆 直徑>5cm | M2 | 2 |  | 0 | 0552300002-2
| H260cm |  |  |  | 0
壹.一.(七).17 | 地坪不鏽鋼收邊條 | 式 | 1 |  | 0 | M05700U0004
壹.一.(七).18 | 金屬格柵蓋板，車道截水溝鑄鐵蓋 | M | 8 |  | 0 | 0553000001
壹.一.(七).19 | 油漆，劃線漆(PU漆)，汽車停車位(含編號 | 個 | 32 |  | 0 | 09910B0007
| )劃線 |  |  |  | 0
壹.一.(七).20 | 機車停車位(含編號)劃線 | 車位 | 40 |  | 0 | 027641001A
壹.一.(七).21 | 鋁合金車檔 | 組 | 32 |  | 0 | M0557200008
壹.一.(七).22 | 停車空間柱角橡皮護角 | 個 | 80 |  | 0 | Z042500077
壹.一.(七).23 | 迴車鏡 | 個 | 7 |  | 0 | Z042500078
壹.一.(七).24 | 不鏽鋼門檻，浴廁 L=80cm | 支 | 26 |  | 0 | 09050A000B
壹.一.(七).25 | 廁所輕鋼架置物檯+人造石檯面 | M | 20 |  | 0 | M1251020001
壹.一.(七).26 | 防撞墊 H200 | M2 | 165 |  | 0 | M1391200002
壹.一.(七).27 | 刮泥板 W=60xL=140cm | 座 | 1 |  | 0 | Z042500082
壹.一.(七).28 | 電梯入口警示磚 W=60x30cm | 處 | 15 |  | 0 | 142101003A
壹.一.(七).29 | 樓梯出入口警示磚W=120x30cm | 處 | 14 |  | 0 | M093100002A
壹.一.(七).30 | 屋頂冷媒管明管不鏽鋼被覆 | 式 | 1 |  | 0 | M1572120004
壹.一.(七).31 | 發電機組基礎座及防溢堤 | 式 | 1 |  | 0 | 0258400004
壹.一.(七).32 | 不銹鋼除風室 | 座 | 1 |  | 0 | 050820000F,*
小計[壹.一.(七) 雜項工程]
壹.一.(八) | 戶外排水工程
壹.一.(八).1 | 沉水式抽水機0.0233cms (7.5HP) | 台 | 2 |  | 0 | M157370001D
壹.一.(八).2 | 放流管OP1 φ100mm | M | 25 |  | 0 | Z090400176
壹.一.(八).3 | 進水管 IP1 φ100mm | M | 23 |  | 0 | M1510700001
壹.一.(八).4 | 進水管IP2 φ100mm | M | 11 |  | 0 | M1510700101
壹.一.(八).5 | 電動閥 φ100mm | 只 | 2 |  | 0 | 151100000006-
[5 empty] | 0 | 14
壹.一.(八).6 | 水位計 | 組 | 1 |  | 0 | M1342500008
壹.一.(八).7 | 溢流井H1 0.40 m W x 0.40 m L x0.70m | 處 | 1 |  | 0 | Z042500086
| H |  |  |  | 0
壹.一.(八).8 | 溢流井H2 φ100mm 1.10 m W x 0.40 mL | 處 | 1 |  | 0 | Z042500087
| x0.70 m H |  |  |  | 0
壹.一.(八).9 | 集水井CA1 W 0.40m x L 0.40m x H0.50m | 處 | 1 |  | 0 | 026313003A
壹.一.(八).10 | 集水井CA2 W 0.60m x L 0.40m x H0.50m | 處 | 1 |  | 0 | 026313004A
壹.一.(八).11 | 集水井CB1~CB2 W 0.40m x L 0.40m x | 處 | 2 |  | 0 | 026313005A
| H0.50m |  |  |  | 0
壹.一.(八).12 | 集水井CB3~CB5 W 0.40m x L 0.40m x | 處 | 3 |  | 0 | 026313006A
| H0.70m |  |  |  | 0
壹.一.(八).13 | 消能井CC1 W 0.40m x L 0.40m x H0.50m | 處 | 1 |  | 0 | Z042500092
壹.一.(八).14 | 現場預鑄混凝土構件，場鑄排水溝A，排水 | M | 17 |  | 0 | 0343030001
| 溝 DA1 W 0.40m x L 0.40m x H0.50m |  |  |  | 0
壹.一.(八).15 | 草溝 DA2 W 0.25 x H 0.36~0.40 (m) | M | 5 |  | 0 | 0292700001
壹.一.(八).16 | 草溝 DA3 W 0.25 x H 0.40~0.58 (m) | M | 41 |  | 0 | 0292700001-1
壹.一.(八).17 | 現場預鑄混凝土構件，場鑄排水溝B，排水 | M | 9 |  | 0 | 0343030001-1
| 溝 DB1 W 0.25 x H 0.25~0.35 (m) |  |  |  | 0
壹.一.(八).18 | 現場預鑄混凝土構件，場鑄排水溝B，排水 | M | 15 |  | 0 | 0343030001-2
| 溝 DB2 W 0.25 x H 0.35~0.25 (m) |  |  |  | 0
壹.一.(八).19 | 現場預鑄混凝土構件，場鑄排水溝B，排水 | M | 2 |  | 0 | 0343030001-3
| 溝 DB3 W 0.25 x H 0.50~0.52 (m) |  |  |  | 0
壹.一.(八).20 | 既有公共排水溝復舊U2 W 0.25 x H0.50 ( | M | 35 |  | 0 | 0260100001
| m) |  |  |  | 0
壹.一.(八).21 | 過路暗管 φ150mm | M | 5 |  | 0 | Z090400195
壹.一.(八).22 | 逆止閥 適用φ100mm管 | 組 | 2 |  | 0 | 151100000008-1
壹.一.(八).23 | 防振接頭 適用φ100mm管 | 組 | 2 |  | 0 | M15107W0068
壹.一.(八).24 | 閘閥 適用φ100mm管 | 組 | 2 |  | 0 | 151100000008-2
壹.一.(八).25 | 通氣管 φ100mm管 | M | 20 |  | 0 | Z090400199
壹.一.(八).26 | 連通管 φ200mm管 | M | 20 |  | 0 | Z090400200
壹.一.(八).27 | 工區結構物及設施復原，銜接修復處理費 | 式 | 1 |  | 0 | 0299100004
壹.一.(八).28 | 臨時設施，排水設備，臨時導排水 | 式 | 1 |  | 0 | 0151050004
壹.一.(八).29 | 聯外排水管CP1 φ150mm | M | 1 |  | 0 | M1555000101
壹.一.(八).30 | 聯外排水管CP2 φ150mm | M | 1 |  | 0 | M1555000201
小計[壹.一.(八) 戶外排水工程]
壹.一.(九) | 環境及景觀工程
壹.一.(九).1 | 植栽維護，細整地(不含大地形整地填土) | M2 | 675 |  | 0 | 029350M002,*
| ，景觀 |  |  |  | 0
壹.一.(九).2 | 施工測量，測量放樣與放樣 | M2 | 675 |  | 0 | 0172560002,*
壹.一.(九).3 | 外緣收邊緣石，收邊 砌繩節界石 A | M | 202 |  | 0 | 0277080001-1,*
壹.一.(九).4 | 外緣收邊緣石，收邊 砌路緣石-圓條紋 B | M | 220 |  | 0 | 0277080001,*
壹.一.(九).5 | 外緣收邊緣石，格線 貼陶磚緣石 | M | 25 |  | 0 | 0277080001-2,*
壹.一.(九).6 | 高壓混凝土地磚，厚60mm，鋪高壓磚-長方 | M2 | 139 |  | 0 | 0278600202,*
| 形組合TH:6cm-A |  |  |  | 0
壹.一.(九).7 | 高壓混凝土地磚，厚60mm，鋪高壓磚-長方 | M2 | 55 |  | 0 | 0278600202-1,*
| 形組合TH:6cm-B |  |  |  | 0
壹.一.(九).8 | 高壓混凝土地磚，厚80mm，鋪高壓磚-正方 | M2 | 143 |  | 0 | 0278600302,*
| 形TH:8cm |  |  |  | 0
壹.一.(九).9 | 車道鋪面 施作熱塑性塑膠反光標線，厚 | M2 | 7 |  | 0 | 0157270002,*
| 2mm |  |  |  | 0
壹.一.(九).10 | 矮牆座椅 H=40cm | M | 24 |  | 0 | M1316500001
壹.一.(九).11 | 既有光臘樹移植 | 株 | 3 |  | 0 | 029050000A
壹.一.(九).12 | 植光榕樹 米徑15CM H>3M | 株 | 9 |  | 0 | Z042500097
壹.一.(九).13 | 樟樹 米徑15CM H>3M | 株 | 3 |  | 0 | 029383E0001
壹.一.(九).14 | 植草，百慕達草(狗牙根) | M2 | 240 |  | 0 | 0292000072
壹.一.(九).15 | 植栽，客土，客沃土 | M3 | 81 |  | 0 | 02900B0003
壹.一.(九).16 | 花台 H=50cm | 式 | 1 |  | 0 | 0288100004
壹.一.(九).17 | 白水木>八吋盆 H>150CM | 株 | 2 |  | 0 | 02938M40001
小計[壹.一.(九) 環境及景觀工程]
壹.一.(十) | 燈具工程
壹.一.(十).1 | 產品，LED照明設備，照樹燈_HI Poewr _ | 盞 | 30 |  | 0 | M16551000000A
| 6W_45D3000K |  |  |  | 0
壹.一.(十).2 | 產品，照明燈具，3.5M高燈_17.2W*2式_ | 盞 | 4 |  | 0 | M165050000A
| 35D_3000K |  |  |  | 0
壹.一.(十).3 | 立面LED燈條 | M | 24 |  | 0 | M16510801180141
小計[壹.一.(十) 燈具工程]
壹.一.(十一) | 太陽光電發電設備系統工程
壹.一.(十一).1 | 雙玻單晶太陽光電模組，裝置容量≧ | 式 | 1 |  | 0 | M1671220024
| 46.965kWp以上 |  |  |  | 0
壹.一.(十一).2 | 三相併網型太陽能變流器，50KW/台 | 台 | 1 |  | 0 | M162700000D
壹.一.(十一).3 | 模組支撐架(含另件)鍍55%鋁鋅C型鋼 | 式 | 1 |  | 0 | 0154010104
壹.一.(十一).4 | 品質管理，材料設備檢驗費，植入螺栓或 | 式 | 1 |  | 0 | 01450D0004
| 預埋錨栓(含拉拔試驗) |  |  |  | 0
壹.一.(十一).5 | 直流接線箱體及控制設備(DC panel )箱體 | 式 | 1 |  | 0 | M1640111244
| 2.0mm採用不鏽鋼SUS304材質加粉體塗裝; |  |  |  | 0
| IP65等級，附鎖、含直流斷路器(消弧)、 |  |  |  | 0
| 保險絲、突波吸收器、箱體五金另料 |  |  |  | 0
壹.一.(十一).6 | 交流配電盤 (AC panel)箱體2.0mm採用不 | 式 | 1 |  | 0 | 0274200004
| 鏽鋼SUS304材質加粉體塗裝;IP65等級，附 |  |  |  | 0
| 鎖、含無熔絲開關NFB、AMI電表、保險絲 |  |  |  | 0
| 、突波吸收器、CT比流器、箱體五金另料 |  |  |  | 0
壹.一.(十一).7 | 電力配管線工程(含PV電線、控制電纜電管 | 式 | 1 |  | 0 | 0550000004
| 、訊號線、鋁製線槽、配管另件、五金耗 |  |  |  | 0
| 材與另料) |  |  |  | 0
壹.一.(十一).8 | 產品，太陽光電發電設備，監測系統，能 | 式 | 1 |  | 0 | M1623407004
| 含感測器、箱體、資料收集器、及時發電 |  |  |  | 0
| 量、累計發電量、系統異常警報 |  |  |  | 0
壹.一.(十一).9 | 運雜費，安裝施工(含太陽能光電模組、模 | 式 | 1 |  | 0 | W0127130004-5
| 組支撐架、變流器、直/交流箱、太陽能監 |  |  |  | 0
| 測設備、配電施工、吊運費或搬運費) |  |  |  | 0
壹.一.(十一).10 | 運轉操作測試及調整 | 式 | 1 |  | 0 | L1595010074
壹.一.(十一).11 | 結構計算及技師簽證費 | 式 | 1 |  | 0 | L000002300004-
[5 empty] | 0 | 4
壹.一.(十一).12 | 電機技師計算及文件製作費 | 式 | 1 |  | 0 | L000002300004-
[5 empty] | 0 | 04
壹.一.(十一).13 | 台電併聯審查與能源局相關申請作業費(不 | 式 | 1 |  | 0 | L0145000004
| 含規費) |  |  |  | 0
壹.一.(十一).14 | 運雜費及清潔費 | 式 | 1 |  | 0 | W0127130004-4
小計[壹.一.(十一) 太陽光電發電設備系
統工程]
小計[壹.一 建築工程]
壹.二 | 水電消防工程
壹.二.(一) | 電氣工程
壹.二.(一).1 | 配電盤設備工程
壹.二.(一).1.1 | P01受電箱
壹.二.(一).1.1.1 | 產品，低壓配電盤，配電箱(屋內型)，H: | 只 | 1 |  | 0 | M16401D000615,
| 160，80W35D/CM ，SPHC 2.0mmt 烤漆 符 |  |  |  | 0 | 翔鋮樂事南亞或
| 合401條款 tAF認證通過 |  |  |  | 0 | 同等品
壹.二.(一).1.1.2 | 產品，無熔線斷路器，3P，800AT， | 只 | 1 |  | 0 | M164113L7E836,
| 800AF，35kA，380V，(AC，Icu) |  |  |  | 0 | 東元伍菱順山或
[5 empty] | 0 | 同等品
壹.二.(一).1.1.3 | 銅排(鍍錫).五金另料.單線圖.裝配工資 | 式 | 1 |  | 0 | 16320X0004
小計[壹.二.(一).1.1 P01受電箱]
壹.二.(一).1.2 | L01受電箱
壹.二.(一).1.2.1 | 產品，低壓配電盤，配電箱(屋內型)，H: | 只 | 1 |  | 0 | M16401D000615,
| 160，80W35D/CM ，SPHC 2.0mmt 烤漆 符 |  |  |  | 0 | 翔鋮樂事南亞或
| 合401條款 tAF認證通過 |  |  |  | 0 | 同等品
壹.二.(一).1.2.2 | 產品，無熔線斷路器，2P，40AT，100AF， | 只 | 1 |  | 0 | M16411243E636,
| 35kA，220V，(AC，Icu) |  |  |  | 0 | 東元伍菱順山或
[5 empty] | 0 | 同等品
壹.二.(一).1.2.3 | 銅排(鍍錫).五金另料.單線圖.裝配工資 | 式 | 1 |  | 0 | 16320X0004
小計[壹.二.(一).1.2 L01受電箱]
壹.二.(一).1.3 | KWHMP PANEL
壹.二.(一).1.3.1 | 產品，低壓配電盤，配電箱(屋內型)，W: | 只 | 1 |  | 0 | M16401D6006,翔
| 800，H:150，30D/CMSUS*3042.0mmt 烤漆 |  |  |  | 0 | 鋮樂事南亞或同
| 符合401條款 tAF認證通過 |  |  |  | 0 | 等品
壹.二.(一).1.3.2 | KS 3P 800A | 只 | 1 |  | 0 | M16581KS016,國
[5 empty] | 0 | 產品
壹.二.(一).1.3.3 | 產品，無熔線斷路器，3P，800AT， | 只 | 1 |  | 0 | M164113L7D836,
| 800AF，30kA，380V，(AC，Icu) |  |  |  | 0 | 東元伍菱順山或
[5 empty] | 0 | 同等品
壹.二.(一).1.3.4 | 銅排(鍍錫).五金另料.單線圖.裝配工資 | 式 | 1 |  | 0 | 16320X0004
小計[壹.二.(一).1.3 KWHMP PANEL]
壹.二.(一).1.4 | MPP&SC PANEL
壹.二.(一).1.4.1 | 產品，低壓配電盤，配電箱(屋內型)，W: | 只 | 1 |  | 0 | M16401D0006,翔
| 120，H:235，D:130，SPHC 3.0/2.0mmt 烤 |  |  |  | 0 | 鋮樂事南亞或同
| 漆 外門視窗 符合401條款 tAF認證通過 |  |  |  | 0 | 等品
壹.二.(一).1.4.2 | 產品，無熔線斷路器，3P，800AT， | 只 | 1 |  | 0 | M164113L7E836,
| 800AF，35kA，380V，(AC，Icu) |  |  |  | 0 | 東元伍菱順山或
[5 empty] | 0 | 同等品
壹.二.(一).1.4.3 | 產品，無熔線斷路器，3P，350AT， | 只 | 1 |  | 0 | M164113G5E836,
| 400AF，35kA，380V，(AC，Icu) |  |  |  | 0 | 東元伍菱順山或
[5 empty] | 0 | 同等品
壹.二.(一).1.4.4 | 產品，無熔線斷路器，3P，225AT， | 只 | 2 |  | 0 | M164113D4E836,
| 225AF，35kA，380V，(AC，Icu) |  |  |  | 0 | 東元伍菱順山或
[5 empty] | 0 | 同等品
壹.二.(一).1.4.5 | 產品，無熔線斷路器，3P，100AT， | 只 | 2 |  | 0 | M1641138DE836,
| 125AF，35kA，380V，(AC，Icu) |  |  |  | 0 | 東元伍菱順山或
[5 empty] | 0 | 同等品
壹.二.(一).1.4.6 | 產品，無熔線斷路器，3P，40AT，125AF， | 只 | 2 |  | 0 | M1641134DE836,
| 35kA，380V，(AC，Icu) |  |  |  | 0 | 東元伍菱順山或
[5 empty] | 0 | 同等品
壹.二.(一).1.4.7 | 產品，無熔線斷路器，3P，50AT，125AF， | 只 | 1 |  | 0 | M1641135DE8361,
| 35kA，380V，(AC，Icu)，預留6P 空間 |  |  |  | 0 | 東元伍菱順山或
[5 empty] | 0 | 同等品
壹.二.(一).1.4.8 | 低壓配電盤，比流器，800/5A，40A， | 只 | 3 |  | 0 | 16401EM606,士林
| 600V，MOLD TYPE，CT， 40VA MOLD |  |  |  | 0 | 巧力富笙或同等
[5 empty] | 0 | 品
壹.二.(一).1.4.9 | 集合式電錶(KWH,KVARH,V,A,HZ,MD,1- | 只 | 1 |  | 0 | M16581KS026
| 31HD及THD on V,I量測)2D/O 附RS485 |  |  |  | 0
| IP65 |  |  |  | 0
壹.二.(一).1.4.10 | APFR 6段附含功率因素、過/低電流、過/ | 只 | 1 |  | 0 | M16282PF006,
| 低電壓、電容器過載、過溫、無電壓警報 |  |  |  | 0 | ARCOLOVATOKMB或
| 輸出功能 IP54 |  |  |  | 0 | 同等品
壹.二.(一).1.4.11 | 產品，低壓突波抑制裝置，380V，50kA， | 只 | 4 |  | 0 | M1648107306,士
| TVSS /220V -- 1P In > /P(含警報接點、 |  |  |  | 0 | 林巧力台科電或
| 正弦波追蹤濾波裝置) |  |  |  | 0 | 同等品
壹.二.(一).1.4.12 | HRC 1P F:80A W/BASE 附保護蓋 | 只 | 4 |  | 0 | M16282PF016,國
[5 empty] | 0 | 產品
壹.二.(一).1.4.13 | 產品，無熔線斷路器，3P，200AT， | 只 | 1 |  | 0 | M164113C4E836,
| 225AF，35kA，380V，(AC，Icu) |  |  |  | 0 | 東元伍菱順山或
[5 empty] | 0 | 同等品
壹.二.(一).1.4.14 | 半套型電容器組 3φ380V 耐壓至480V | 組 | 1 |  | 0 | M1628110008,
| 100KVAR(20KVAR*4 10KVAR*2) (含SC,MC, |  |  |  | 0 | ARCOICARNOKIA或
| SR 6%，HRC-FUSE32A*4 15A*2,RACK) ,可 |  |  |  | 0 | 同等品
| 承受3倍額定電壓60秒，SC專用型MC具40萬 |  |  |  | 0
| 次操作壽命 |  |  |  | 0
壹.二.(一).1.4.15 | 盤頂式散熱器(含控制器), IP43 | 只 | 2 |  | 0 | M1544000306,
[5 empty] | 0 | COSMOTECLEGRAND
[5 empty] | 0 | HILUX或同等品
壹.二.(一).1.4.16 | 洩漏電流偵測轉換器ZCT(附開路保護裝置) | 只 | 8 |  | 0 | 0176400106,PNC,
[5 empty] | 0 | BENDER,ECI或同
[5 empty] | 0 | 等品
壹.二.(一).1.4.17 | PBL 30MM 220V LED | 只 | 12 |  | 0 | M1649PBL006,國
[5 empty] | 0 | 產品
壹.二.(一).1.4.18 | PL 30MM 220V LED | 只 | 3 |  | 0 | M16581PL006,國
[5 empty] | 0 | 產品
壹.二.(一).1.4.19 | SS 30MM 3段式 1A1B | 只 | 1 |  | 0 | Z042500127,國產
[5 empty] | 0 | 品
壹.二.(一).1.4.20 | FL 220V&LS | 只 | 1 |  | 0 | M1656000006,國
[5 empty] | 0 | 產品
壹.二.(一).1.4.21 | D-FUSE 2A W/BASE附斷電指示 | 式 | 1 |  | 0 | M16581FS004,國
[5 empty] | 0 | 產品
壹.二.(一).1.4.22 | 銅排(鍍錫).五金另料.單線圖.裝配工資 | 式 | 1 |  | 0 | 16320X0004
小計[壹.二.(一).1.4 MPP&SC PANEL]
壹.二.(一).1.5 | EMP PANEL
壹.二.(一).1.5.1 | 產品，低壓配電盤，配電箱(屋內型)，W: | 只 | 1 |  | 0 | M16401D0006,翔
| 120，H:235，D:130，SPHC 3.0/2.0mmt 烤 |  |  |  | 0 | 鋮樂事南亞或同
| 漆 外門視窗 符合401條款 tAF認證通過 |  |  |  | 0 | 等品
壹.二.(一).1.5.2 | 產品，無熔線斷路器，3P，50AT，125AF， | 只 | 2 |  | 0 | M1641135DE836,
| 35kA，380V，(AC，Icu) |  |  |  | 0 | 東元伍菱順山或
[5 empty] | 0 | 同等品
壹.二.(一).1.5.3 | 產品，無熔線斷路器，3P，40AT，125AF， | 只 | 2 |  | 0 | M1641134DE836,
| 35kA，380V，(AC，Icu) |  |  |  | 0 | 東元伍菱順山或
[5 empty] | 0 | 同等品
壹.二.(一).1.5.4 | 產品，無熔線斷路器，3P，30AT，125AF， | 只 | 3 |  | 0 | M1641133DE836,
| 35kA，380V，(AC，Icu) |  |  |  | 0 | 東元伍菱順山或
[5 empty] | 0 | 同等品
壹.二.(一).1.5.5 | 產品，無熔線斷路器，3P，20AT，125AF， | 只 | 1 |  | 0 | M1641132DE836,
| 35kA，380V，(AC，Icu)，預留6P 空間 |  |  |  | 0 | 東元伍菱順山或
[5 empty] | 0 | 同等品
壹.二.(一).1.5.6 | ATS 4P 300A(AC3) 25KA 瞬間激磁双投式 | 只 | 1 |  | 0 | M16581KS006,
| 具IEC-60947認證，附電氣與機械互鎖裝置 |  |  |  | 0 | VITZROO-
| 及控制配件 W/RS485 |  |  |  | 0 | SUNGLOVATO或同
[5 empty] | 0 | 等品
壹.二.(一).1.5.7 | ATS盤面型手自動控制模組W/RS-485(及 | 只 | 1 |  | 0 | M1643ATS006,
| RS232),USB,具LCD銀幕及LED狀態顯示並具 |  |  |  | 0 | VITZROO-
| 有高/低電壓、欠相、相序、不平衡、高/ |  |  |  | 0 | SUNGLOVATO或同
| 低頻,故障記錄等保護功能 IP65 具IEC或 |  |  |  | 0 | 等品
| UL合格 |  |  |  | 0
壹.二.(一).1.5.8 | 電壓量測型 GFR，洩漏電流火災預警保護 | 只 | 1 |  | 0 | M1629290006,
| 電驛(12迴路 W/RS-485)具故障記錄及各迴 |  |  |  | 0 | PNC,BENDER,
| 路電流顯示 0.1-10A可調 |  |  |  | 0 | ECI或同等品
壹.二.(一).1.5.9 | 洩漏電流偵測轉換器ZCT(附開路保護裝置) | 只 | 8 |  | 0 | 0176400106,PNC,
[5 empty] | 0 | BENDER,ECI或同
[5 empty] | 0 | 等品
壹.二.(一).1.5.10 | 整套型遠端控制開關 RCSW 4P 200AT | 只 | 1 |  | 0 | M16581KS036,
| 25KA 380V |  |  |  | 0 | VITZROO-
[5 empty] | 0 | SUNGTRENTECH或
[5 empty] | 0 | 同等品
壹.二.(一).1.5.11 | PL 30MM 220V LED | 只 | 3 |  | 0 | M16581PL006,國
[5 empty] | 0 | 產品
壹.二.(一).1.5.12 | FL 220V&LS | 只 | 1 |  | 0 | M1656000006,國
[5 empty] | 0 | 產品
壹.二.(一).1.5.13 | D-FUSE 2A W/BASE附斷電指示 | 式 | 1 |  | 0 | M16581FS004,國
[5 empty] | 0 | 產品
壹.二.(一).1.5.14 | 銅排(鍍錫).五金另料.單線圖.裝配工資 | 式 | 1 |  | 0 | 16320X0004
小計[壹.二.(一).1.5 EMP PANEL]
壹.二.(一).1.6 | TL PANEL
壹.二.(一).1.6.1 | 產品，低壓配電盤，配電箱(屋內型)， | 只 | 1 |  | 0 | M16401D00061,翔
| 50W*60H*15D/CM ，SPHC 2.0mmt 烤漆 符 |  |  |  | 0 | 鋮樂事南亞或同
| 合401條款 tAF認證通過 |  |  |  | 0 | 等品
壹.二.(一).1.6.2 | 產品，無熔線斷路器，2P，40AT，100AF， | 只 | 1 |  | 0 | M164112436636,
| 10kA，220V，(AC，Icu) |  |  |  | 0 | 東元伍菱順山或
[5 empty] | 0 | 同等品
壹.二.(一).1.6.3 | 產品，無熔線斷路器，2P，20AT，50AF， | 只 | 3 |  | 0 | M164112226636,
| 10kA，220V，(AC，Icu) |  |  |  | 0 | 東元伍菱順山或
[5 empty] | 0 | 同等品
壹.二.(一).1.6.4 | 產品，無熔線斷路器，1P，20AT，50AF， | 只 | 2 |  | 0 | M164111226336,
| 10kA，110V，(AC，Icu) |  |  |  | 0 | 東元伍菱順山或
[5 empty] | 0 | 同等品
壹.二.(一).1.6.5 | 產品，無熔線斷路器，1P，15AT，50AF， | 只 | 1 |  | 0 | M164111126336,
| 10kA，110V，(AC，Icu)，預留6P 空間 |  |  |  | 0 | 東元伍菱順山或
[5 empty] | 0 | 同等品
壹.二.(一).1.6.6 | 銅排(鍍錫).五金另料.單線圖.裝配工資 | 式 | 1 |  | 0 | 16320X0004
小計[壹.二.(一).1.6 TL PANEL]
壹.二.(一).1.7 | GP PANEL
壹.二.(一).1.7.1 | 產品，低壓配電盤，配電箱(屋內型)， | 只 | 1 |  | 0 | M16401D00062,翔
| 50W*70H*25D/CM ，SPHC 2.0mmt 烤漆 符 |  |  |  | 0 | 鋮樂事南亞或同
| 合401條款 tAF認證通過 |  |  |  | 0 | 等品
壹.二.(一).1.7.2 | 產品，無熔線斷路器，3P，300AT， | 只 | 1 |  | 0 | M164113F5A836,
| 400AF，20kA，380V，(AC，Icu) |  |  |  | 0 | 東元伍菱順山或
[5 empty] | 0 | 同等品
壹.二.(一).1.7.3 | 銅排(鍍錫).五金另料.單線圖.裝配工資 | 式 | 1 |  | 0 | 16320X0004
小計[壹.二.(一).1.7 GP PANEL]
壹.二.(一).1.8 | PSR PANEL
壹.二.(一).1.8.1 | 產品，低壓配電盤，配電箱(屋內型)， | 只 | 1 |  | 0 | M16401D00068,翔
| 60W*75H*15D/CM ，SPHC 2.0mmt 烤漆 符 |  |  |  | 0 | 鋮樂事南亞或同
| 合401條款 tAF認證通過 |  |  |  | 0 | 等品
壹.二.(一).1.8.2 | 產品，無熔線斷路器，3P，50AT，100AF， | 只 | 1 |  | 0 | M164113536836,
| 10kA，380V，(AC，Icu) |  |  |  | 0 | 東元伍菱順山或
[5 empty] | 0 | 同等品
壹.二.(一).1.8.3 | 產品，漏電斷路器，3P，20AT，50AF，( | 只 | 2 |  | 0 | M16413542T846,
| Icu，10kA)，(AC，380V)，(30mA，0.1s) |  |  |  | 0 | 東元伍菱順山或
[5 empty] | 0 | 同等品
壹.二.(一).1.8.4 | 產品，漏電斷路器，3P，15AT，50AF，( | 只 | 4 |  | 0 | M16413532T846,
| Icu，10kA)，(AC，380V)，(30mA，0.1s) |  |  |  | 0 | 東元伍菱順山或
[5 empty] | 0 | 同等品
壹.二.(一).1.8.5 | 銅排(鍍錫).五金另料.單線圖.裝配工資 | 式 | 1 |  | 0 | 16320X0004
小計[壹.二.(一).1.8 PSR PANEL]
壹.二.(一).1.9 | PS1 PANEL
壹.二.(一).1.9.1 | 產品，低壓配電盤，配電箱(屋內型)， | 只 | 1 |  | 0 | M16401D000611,
| 60W*85H*15D/CM ，SPHC 2.0mmt 烤漆 符 |  |  |  | 0 | 翔鋮樂事南亞或
| 合401條款 tAF認證通過 |  |  |  | 0 | 同等品
壹.二.(一).1.9.2 | 產品，無熔線斷路器，3P，50AT，100AF， | 只 | 1 |  | 0 | M164113536836,
| 10kA，380V，(AC，Icu) |  |  |  | 0 | 東元伍菱順山或
[5 empty] | 0 | 同等品
壹.二.(一).1.9.3 | 產品，漏電斷路器，3P，15AT，50AF，( | 只 | 8 |  | 0 | M16413532T846,
| Icu，10kA)，(AC，380V)，(30mA，0.1s) |  |  |  | 0 | 東元伍菱順山或
[5 empty] | 0 | 同等品
壹.二.(一).1.9.4 | 銅排(鍍錫).五金另料.單線圖.裝配工資 | 式 | 1 |  | 0 | 16320X0004
小計[壹.二.(一).1.9 PS1 PANEL]
壹.二.(一).1.10 | PS2 PANEL
壹.二.(一).1.10.1 | 產品，低壓配電盤，配電箱(屋內型)， | 只 | 2 |  | 0 | M16401D00066,翔
| 60W*55H*15D/CM ，SPHC 2.0mmt 烤漆 符 |  |  |  | 0 | 鋮樂事南亞或同
| 合401條款 tAF認證通過 |  |  |  | 0 | 等品
壹.二.(一).1.10.2 | 產品，無熔線斷路器，3P，20AT，100AF， | 只 | 2 |  | 0 | M164113236836,
| 10kA，380V，(AC，Icu) |  |  |  | 0 | 東元伍菱順山或
[5 empty] | 0 | 同等品
壹.二.(一).1.10.3 | 產品，漏電斷路器，3P，15AT，50AF，( | 只 | 4 |  | 0 | M16413532T846,
| Icu，10kA)，(AC，380V)，(30mA，0.1s) |  |  |  | 0 | 東元伍菱順山或
[5 empty] | 0 | 同等品
壹.二.(一).1.10.4 | 銅排(鍍錫).五金另料.單線圖.裝配工資 | 式 | 2 |  | 0 | 16320X0004
小計[壹.二.(一).1.10 PS2 PANEL]
壹.二.(一).1.11 | PW PANEL
壹.二.(一).1.11.1 | 產品，低壓配電盤，配電箱(屋內型)， | 只 | 2 |  | 0 | M16401D00066,翔
| 60W*55H*15D/CM ，SPHC 2.0mmt 烤漆 符 |  |  |  | 0 | 鋮樂事南亞或同
| 合401條款 tAF認證通過 |  |  |  | 0 | 等品
壹.二.(一).1.11.2 | 產品，無熔線斷路器，3P，20AT，100AF， | 只 | 2 |  | 0 | M164113236836,
| 10kA，380V，(AC，Icu) |  |  |  | 0 | 東元伍菱順山或
[5 empty] | 0 | 同等品
壹.二.(一).1.11.3 | 產品，漏電斷路器，3P，15AT，50AF，( | 只 | 4 |  | 0 | M16413532T846,
| Icu，10kA)，(AC，380V)，(30mA，0.1s) |  |  |  | 0 | 東元伍菱順山或
[5 empty] | 0 | 同等品
壹.二.(一).1.11.4 | 銅排(鍍錫).五金另料.單線圖.裝配工資 | 式 | 2 |  | 0 | 16320X0004
小計[壹.二.(一).1.11 PW PANEL]
壹.二.(一).1.12 | PR PANEL
壹.二.(一).1.12.1 | 產品，低壓配電盤，配電箱(屋內型)， | 只 | 1 |  | 0 | M16401D00066,翔
| 60W*55H*15D/CM ，SPHC 2.0mmt 烤漆 符 |  |  |  | 0 | 鋮樂事南亞或同
| 合401條款 tAF認證通過 |  |  |  | 0 | 等品
壹.二.(一).1.12.2 | 產品，無熔線斷路器，3P，40AT，50AF， | 只 | 2 |  | 0 | M164113426836,
| 10kA，380V，(AC，Icu) |  |  |  | 0 | 東元伍菱順山或
[5 empty] | 0 | 同等品
壹.二.(一).1.12.3 | 產品，無熔線斷路器，1P，20AT，50AF， | 只 | 2 |  | 0 | M164111226636,
| 10kA，220V，(AC，Icu)，預留6P 空間 |  |  |  | 0 | 東元伍菱順山或
[5 empty] | 0 | 同等品
壹.二.(一).1.12.4 | 銅排(鍍錫).五金另料.單線圖.裝配工資 | 式 | 1 |  | 0 | 16320X0004
小計[壹.二.(一).1.12 PR PANEL]
壹.二.(一).1.13 | PF PANEL
壹.二.(一).1.13.1 | 產品，低壓配電盤，配電箱(屋內型)， | 只 | 1 |  | 0 | M16401D00068,翔
| 60W*75H*15D/CM ，SPHC 2.0mmt 烤漆 符 |  |  |  | 0 | 鋮樂事南亞或同
| 合401條款 tAF認證通過 |  |  |  | 0 | 等品
壹.二.(一).1.13.2 | 產品，無熔線斷路器，3P，20AT，100AF， | 只 | 1 |  | 0 | M164113236836,
| 10kA，380V，(AC，Icu) |  |  |  | 0 | 東元伍菱順山或
[5 empty] | 0 | 同等品
壹.二.(一).1.13.3 | 產品，漏電斷路器，3P，75AT，100AF，( | 只 | 1 |  | 0 | M16413593T846,
| Icu，10kA)，(AC，380V)，(30mA，0.1s) |  |  |  | 0 | 東元伍菱順山或
[5 empty] | 0 | 同等品
壹.二.(一).1.13.4 | 產品，漏電斷路器，3P，15AT，50AF，( | 只 | 2 |  | 0 | M16413532T846,
| Icu，10kA)，(AC，380V)，(30mA，0.1s) |  |  |  | 0 | 東元伍菱順山或
[5 empty] | 0 | 同等品
壹.二.(一).1.13.5 | 銅排(鍍錫).五金另料.單線圖.裝配工資 | 式 | 1 |  | 0 | 16320X0004
小計[壹.二.(一).1.13 PF PANEL]
壹.二.(一).1.14 | TTP PANEL
壹.二.(一).1.14.1 | 產品，低壓配電盤，配電箱(屋內型)， | 只 | 1 |  | 0 | M16401D00067,翔
| 60W*60H*15D/CM ，SPHC 2.0mmt 烤漆 符 |  |  |  | 0 | 鋮樂事南亞或同
| 合401條款 tAF認證通過 |  |  |  | 0 | 等品
壹.二.(一).1.14.2 | 產品，無熔線斷路器，3P，30AT，50AF， | 只 | 1 |  | 0 | M164113326836,
| 10kA，380V，(AC，Icu) |  |  |  | 0 | 東元伍菱順山或
[5 empty] | 0 | 同等品
壹.二.(一).1.14.3 | 產品，無熔線斷路器，3P，20AT，50AF， | 只 | 1 |  | 0 | M164113226836,
| 10kA，380V，(AC，Icu) |  |  |  | 0 | 東元伍菱順山或
[5 empty] | 0 | 同等品
壹.二.(一).1.14.4 | 產品，無熔線斷路器，1P，20AT，50AF， | 只 | 2 |  | 0 | M164111226636,
| 10kA，220V，(AC，Icu)，預留6P 空間 |  |  |  | 0 | 東元伍菱順山或
[5 empty] | 0 | 同等品
壹.二.(一).1.14.5 | 產品，漏電斷路器，1P，20AT，50AF，( | 只 | 4 |  | 0 | M16413142T646,
| Icu，10kA)，(AC，220V)，(30mA，0.1s) |  |  |  | 0 | 東元伍菱順山或
[5 empty] | 0 | 同等品
壹.二.(一).1.14.6 | 銅排(鍍錫).五金另料.單線圖.裝配工資 | 式 | 1 |  | 0 | 16320X0004
小計[壹.二.(一).1.14 TTP PANEL]
壹.二.(一).1.15 | TTR PANEL
壹.二.(一).1.15.1 | 產品，低壓配電盤，配電箱(屋內型)， | 只 | 1 |  | 0 | M16401D00063,翔
| 55W*50H*15D/CM ，SPHC 2.0mmt 烤漆 符 |  |  |  | 0 | 鋮樂事南亞或同
| 合401條款 tAF認證通過 |  |  |  | 0 | 等品
壹.二.(一).1.15.2 | 產品，無熔線斷路器，3P，30AT，50AF， | 只 | 1 |  | 0 | M164113326636,
| 10kA，220V，(AC，Icu) |  |  |  | 0 | 東元伍菱順山或
[5 empty] | 0 | 同等品
壹.二.(一).1.15.3 | 產品，無熔線斷路器，1P，20AT，50AF， | 只 | 6 |  | 0 | M1641112263361,
| 10kA，110V，(AC，Icu)，預留6P 空間 |  |  |  | 0 | 東元伍菱順山或
[5 empty] | 0 | 同等品
壹.二.(一).1.15.4 | 銅排(鍍錫).五金另料.單線圖.裝配工資 | 式 | 1 |  | 0 | 16320X0004
小計[壹.二.(一).1.15 TTR PANEL]
壹.二.(一).1.16 | GR PANEL
壹.二.(一).1.16.1 | 產品，低壓配電盤，配電箱(屋內型)， | 只 | 1 |  | 0 | M16401D00064,翔
| 55W*60H*15D/CM ，SPHC 2.0mmt 烤漆 符 |  |  |  | 0 | 鋮樂事南亞或同
| 合401條款 tAF認證通過 |  |  |  | 0 | 等品
壹.二.(一).1.16.2 | 產品，無熔線斷路器，3P，30AT，50AF， | 只 | 1 |  | 0 | M164113326636,
| 10kA，220V，(AC，Icu) |  |  |  | 0 | 東元伍菱順山或
[5 empty] | 0 | 同等品
壹.二.(一).1.16.3 | 產品，無熔線斷路器，1P，20AT，50AF， | 只 | 13 |  | 0 | M1641112263361,
| 10kA，110V，(AC，Icu)，預留6P 空間 |  |  |  | 0 | 東元伍菱順山或
[5 empty] | 0 | 同等品
壹.二.(一).1.16.4 | 銅排(鍍錫).五金另料.單線圖.裝配工資 | 式 | 1 |  | 0 | 16320X0004
小計[壹.二.(一).1.16 GR PANEL]
壹.二.(一).1.17 | CCTV PANEL
壹.二.(一).1.17.1 | 產品，低壓配電盤，配電箱(屋內型)， | 只 | 1 |  | 0 | M16401D000613,
| 70W*70H*20D/CM ，SPHC 2.0mmt 烤漆 符 |  |  |  | 0 | 翔鋮樂事南亞或
| 合401條款 tAF認證通過 |  |  |  | 0 | 同等品
壹.二.(一).1.17.2 | 產品，無熔線斷路器，3P，225AT， | 只 | 1 |  | 0 | M164113D4C836,
| 225AF，25kA，380V，(AC，Icu) |  |  |  | 0 | 東元伍菱順山或
[5 empty] | 0 | 同等品
壹.二.(一).1.17.3 | 產品，無熔線斷路器，3P，100AT， | 只 | 2 |  | 0 | M16411383C8361,
| 100AF，25kA，380V，(AC，Icu)，預留 |  |  |  | 0 | 東元伍菱順山或
| 6P 空間 |  |  |  | 0 | 同等品
壹.二.(一).1.17.4 | 銅排(鍍錫).五金另料.單線圖.裝配工資 | 式 | 1 |  | 0 | 16320X0004
小計[壹.二.(一).1.17 CCTV PANEL]
壹.二.(一).1.18 | LP PANEL
壹.二.(一).1.18.1 | 產品，低壓配電盤，配電箱(屋內型)， | 只 | 1 |  | 0 | M16401D00063,翔
| 55W*50H*15D/CM ，SPHC 2.0mmt 烤漆 符 |  |  |  | 0 | 鋮樂事南亞或同
| 合401條款 tAF認證通過 |  |  |  | 0 | 等品
壹.二.(一).1.18.2 | 產品，無熔線斷路器，3P，30AT，50AF， | 只 | 1 |  | 0 | M164113326836,
| 10kA，380V，(AC，Icu) |  |  |  | 0 | 東元伍菱順山或
[5 empty] | 0 | 同等品
壹.二.(一).1.18.3 | 產品，漏電斷路器，3P，20AT，50AF，( | 只 | 2 |  | 0 | M16413542T846,
| Icu，10kA)，(AC，380V)，(30mA，0.1s) |  |  |  | 0 | 東元伍菱順山或
[5 empty] | 0 | 同等品
壹.二.(一).1.18.4 | 產品，無熔線斷路器，1P，20AT，50AF， | 只 | 2 |  | 0 | M164111226636,
| 10kA，220V，(AC，Icu)，預留6P 空間 |  |  |  | 0 | 東元伍菱順山或
[5 empty] | 0 | 同等品
壹.二.(一).1.18.5 | 產品，漏電斷路器，1P，20AT，50AF，( | 只 | 2 |  | 0 | M16413142T646,
| Icu，10kA)，(AC，220V)，(30mA，0.1s) |  |  |  | 0 | 東元伍菱順山或
[5 empty] | 0 | 同等品
壹.二.(一).1.18.6 | 銅排(鍍錫).五金另料.單線圖.裝配工資 | 式 | 1 |  | 0 | 16320X0004
小計[壹.二.(一).1.18 LP PANEL]
壹.二.(一).1.19 | MP PANEL
壹.二.(一).1.19.1 | 產品，低壓配電盤，配電箱(屋內型)， | 只 | 1 |  | 0 | M16401D000612,
| 60W*90H*15D/CM ，SPHC 2.0mmt 烤漆 符 |  |  |  | 0 | 翔鋮樂事南亞或
| 合401條款 tAF認證通過 |  |  |  | 0 | 同等品
壹.二.(一).1.19.2 | 產品，無熔線斷路器，3P，100AT， | 只 | 1 |  | 0 | M16411383C836,
| 100AF，25kA，380V，(AC，Icu) |  |  |  | 0 | 東元伍菱順山或
[5 empty] | 0 | 同等品
壹.二.(一).1.19.3 | 產品，無熔線斷路器，3P，50AT，100AF， | 只 | 1 |  | 0 | M16411353C836,
| 25kA，380V，(AC，Icu) |  |  |  | 0 | 東元伍菱順山或
[5 empty] | 0 | 同等品
壹.二.(一).1.19.4 | 產品，無熔線斷路器，3P，20AT，50AF， | 只 | 6 |  | 0 | M16411322C836,
| 25kA，380V，(AC，Icu)，預留6P 空間 |  |  |  | 0 | 東元伍菱順山或
[5 empty] | 0 | 同等品
壹.二.(一).1.19.5 | 產品，漏電斷路器，3P，20AT，50AF，( | 只 | 1 |  | 0 | M16413542Z846,
| Icu，25kA)，(AC，380V)，(30mA，0.1s) |  |  |  | 0 | 東元伍菱順山或
[5 empty] | 0 | 同等品
壹.二.(一).1.19.6 | 銅排(鍍錫).五金另料.單線圖.裝配工資 | 式 | 1 |  | 0 | 16320X0004
小計[壹.二.(一).1.19 MP PANEL]
壹.二.(一).1.20 | 1P~5P.B1P.B2P PANEL
壹.二.(一).1.20.1 | 產品，低壓配電盤，配電箱(屋內型)， | 只 | 7 |  | 0 | M16401D00063,翔
| 55W*50H*15D/CM ，SPHC 2.0mmt 烤漆 符 |  |  |  | 0 | 鋮樂事南亞或同
| 合401條款 tAF認證通過 |  |  |  | 0 | 等品
壹.二.(一).1.20.2 | 產品，無熔線斷路器，3P，30AT，50AF， | 只 | 7 |  | 0 | M164113326836,
| 10kA，380V，(AC，Icu) |  |  |  | 0 | 東元伍菱順山或
[5 empty] | 0 | 同等品
壹.二.(一).1.20.3 | 產品，無熔線斷路器，1P，20AT，50AF， | 只 | 14 |  | 0 | M164111226636,
| 10kA，220V，(AC，Icu)，預留6P 空間 |  |  |  | 0 | 東元伍菱順山或
[5 empty] | 0 | 同等品
壹.二.(一).1.20.4 | 產品，漏電斷路器，1P，20AT，50AF，( | 只 | 7 |  | 0 | M16413142T646,
| Icu，10kA)，(AC，220V)，(30mA，0.1s) |  |  |  | 0 | 東元伍菱順山或
[5 empty] | 0 | 同等品
壹.二.(一).1.20.5 | 銅排(鍍錫).五金另料.單線圖.裝配工資 | 式 | 7 |  | 0 | 16320X0004
小計[壹.二.(一).1.20 1P~5P.B1P.B2P
PANEL]
壹.二.(一).1.21 | 6P PANEL
壹.二.(一).1.21.1 | 產品，低壓配電盤，配電箱(屋內型)， | 只 | 1 |  | 0 | M16401D00064,翔
| 55W*60H*15D/CM ，SPHC 2.0mmt 烤漆 符 |  |  |  | 0 | 鋮樂事南亞或同
| 合401條款 tAF認證通過 |  |  |  | 0 | 等品
壹.二.(一).1.21.2 | 產品，無熔線斷路器，3P，50AT，50AF， | 只 | 1 |  | 0 | M164113526836,
| 10kA，380V，(AC，Icu) |  |  |  | 0 | 東元伍菱順山或
[5 empty] | 0 | 同等品
壹.二.(一).1.21.3 | 產品，漏電斷路器，3P，40AT，50AF，( | 只 | 1 |  | 0 | M16413562T846,
| Icu，10kA)，(AC，380V)，(30mA，0.1s) |  |  |  | 0 | 東元伍菱順山或
[5 empty] | 0 | 同等品
壹.二.(一).1.21.4 | 產品，無熔線斷路器，1P，20AT，50AF， | 只 | 1 |  | 0 | M164111226636,
| 10kA，220V，(AC，Icu)，預留6P 空間 |  |  |  | 0 | 東元伍菱順山或
[5 empty] | 0 | 同等品
壹.二.(一).1.21.5 | 產品，漏電斷路器，1P，20AT，50AF，( | 只 | 5 |  | 0 | M16413142T646,
| Icu，10kA)，(AC，220V)，(30mA，0.1s) |  |  |  | 0 | 東元伍菱順山或
[5 empty] | 0 | 同等品
壹.二.(一).1.21.6 | 銅排(鍍錫).五金另料.單線圖.裝配工資 | 式 | 1 |  | 0 | 16320X0004
小計[壹.二.(一).1.21 6P PANEL]
壹.二.(一).1.22 | ML PANEL
壹.二.(一).1.22.1 | 產品，低壓配電盤，配電箱(屋內型)， | 只 | 1 |  | 0 | M16401D00069,翔
| 60W*80H*15D/CM ，SPHC 2.0mmt 烤漆 符 |  |  |  | 0 | 鋮樂事南亞或同
| 合401條款 tAF認證通過 |  |  |  | 0 | 等品
壹.二.(一).1.22.2 | 產品，無熔線斷路器，3P，100AT， | 只 | 1 |  | 0 | M16411383C836,
| 100AF，25kA，380V，(AC，Icu) |  |  |  | 0 | 東元伍菱順山或
[5 empty] | 0 | 同等品
壹.二.(一).1.22.3 | 產品，無熔線斷路器，3P，30AT，50AF， | 只 | 7 |  | 0 | M16411332C836,
| 25kA，380V，(AC，Icu)，預留6P 空間 |  |  |  | 0 | 東元伍菱順山或
[5 empty] | 0 | 同等品
壹.二.(一).1.22.4 | 產品，漏電斷路器，3P，30AT，50AF，( | 只 | 1 |  | 0 | M16413552Z846,
| Icu，25kA)，(AC，380V)，(30mA，0.1s) |  |  |  | 0 | 東元伍菱順山或
[5 empty] | 0 | 同等品
壹.二.(一).1.22.5 | 銅排(鍍錫).五金另料.單線圖.裝配工資 | 式 | 1 |  | 0 | 16320X0004
小計[壹.二.(一).1.22 ML PANEL]
壹.二.(一).1.23 | B2L PANEL
壹.二.(一).1.23.1 | 產品，低壓配電盤，配電箱(屋內型)， | 只 | 1 |  | 0 | M16401D00063,翔
| 55W*50H*15D/CM ，SPHC 2.0mmt 烤漆 符 |  |  |  | 0 | 鋮樂事南亞或同
| 合401條款 tAF認證通過 |  |  |  | 0 | 等品
壹.二.(一).1.23.2 | 產品，無熔線斷路器，3P，30AT，50AF， | 只 | 1 |  | 0 | M164113326836,
| 10kA，380V，(AC，Icu) |  |  |  | 0 | 東元伍菱順山或
[5 empty] | 0 | 同等品
壹.二.(一).1.23.3 | 產品，無熔線斷路器，1P，20AT，50AF， | 只 | 12 |  | 0 | M164111226636,
| 10kA，220V，(AC，Icu)，預留6P 空間 |  |  |  | 0 | 東元伍菱順山或
[5 empty] | 0 | 同等品
壹.二.(一).1.23.4 | 銅排(鍍錫).五金另料.單線圖.裝配工資 | 式 | 1 |  | 0 | 16320X0004
小計[壹.二.(一).1.23 B2L PANEL]
壹.二.(一).1.24 | B1L PANEL
壹.二.(一).1.24.1 | 產品，低壓配電盤，配電箱(屋內型)， | 只 | 1 |  | 0 | M16401D00063,翔
| 55W*50H*15D/CM ，SPHC 2.0mmt 烤漆 符 |  |  |  | 0 | 鋮樂事南亞或同
| 合401條款 tAF認證通過 |  |  |  | 0 | 等品
壹.二.(一).1.24.2 | 產品，無熔線斷路器，3P，30AT，100AF， | 只 | 1 |  | 0 | M164113336836,
| 10kA，380V，(AC，Icu) |  |  |  | 0 | 東元伍菱順山或
[5 empty] | 0 | 同等品
壹.二.(一).1.24.3 | 產品，無熔線斷路器，1P，20AT，50AF， | 只 | 4 |  | 0 | M164111226636,
| 10kA，220V，(AC，Icu)，預留6P 空間 |  |  |  | 0 | 東元伍菱順山或
[5 empty] | 0 | 同等品
壹.二.(一).1.24.4 | 銅排(鍍錫).五金另料.單線圖.裝配工資 | 式 | 1 |  | 0 | 16320X0004
小計[壹.二.(一).1.24 B1L PANEL]
壹.二.(一).1.25 | 1L~5L PANEL
壹.二.(一).1.25.1 | 產品，低壓配電盤，配電箱(屋內型)， | 只 | 5 |  | 0 | M16401D00064,翔
| 55W*60H*15D/CM ，SPHC 2.0mmt 烤漆 符 |  |  |  | 0 | 鋮樂事南亞或同
| 合401條款 tAF認證通過 |  |  |  | 0 | 等品
壹.二.(一).1.25.2 | 產品，無熔線斷路器，3P，30AT，100AF， | 只 | 5 |  | 0 | M164113336836,
| 10kA，380V，(AC，Icu) |  |  |  | 0 | 東元伍菱順山或
[5 empty] | 0 | 同等品
壹.二.(一).1.25.3 | 產品，無熔線斷路器，1P，20AT，50AF， | 只 | 45 |  | 0 | M164111226636,
| 10kA，220V，(AC，Icu)，預留6P 空間 |  |  |  | 0 | 東元伍菱順山或
[5 empty] | 0 | 同等品
壹.二.(一).1.25.4 | 產品，漏電斷路器，1P，20AT，50AF，( | 只 | 4 |  | 0 | M16413142T646,
| Icu，10kA)，(AC，220V)，(30mA，0.1s) |  |  |  | 0 | 東元伍菱順山或
[5 empty] | 0 | 同等品
壹.二.(一).1.25.5 | 銅排(鍍錫).五金另料.單線圖.裝配工資 | 式 | 5 |  | 0 | 16320X0004
小計[壹.二.(一).1.25 1L~5L PANEL]
壹.二.(一).1.26 | 6L PANEL
壹.二.(一).1.26.1 | 產品，低壓配電盤，配電箱(屋內型)， | 只 | 1 |  | 0 | M16401D00063,翔
| 55W*50H*15D/CM ，SPHC 2.0mmt 烤漆 符 |  |  |  | 0 | 鋮樂事南亞或同
| 合401條款 tAF認證通過 |  |  |  | 0 | 等品
壹.二.(一).1.26.2 | 產品，無熔線斷路器，3P，30AT，100AF， | 只 | 1 |  | 0 | M164113336836,
| 10kA，380V，(AC，Icu) |  |  |  | 0 | 東元伍菱順山或
[5 empty] | 0 | 同等品
壹.二.(一).1.26.3 | 產品，無熔線斷路器，1P，20AT，50AF， | 只 | 6 |  | 0 | M164111226636,
| 10kA，220V，(AC，Icu)，預留6P 空間 |  |  |  | 0 | 東元伍菱順山或
[5 empty] | 0 | 同等品
壹.二.(一).1.26.4 | 銅排(鍍錫).五金另料.單線圖.裝配工資 | 式 | 1 |  | 0 | 16320X0004
小計[壹.二.(一).1.26 6L PANEL]
壹.二.(一).1.27 | MR PANEL
壹.二.(一).1.27.1 | 產品，低壓配電盤，配電箱(屋內型)，H: | 只 | 1 |  | 0 | M16401D000614,
| 130，80W25D/CM ，SPHC 2.0mmt 烤漆 符 |  |  |  | 0 | 翔鋮樂事南亞或
| 合401條款 tAF認證通過 |  |  |  | 0 | 同等品
壹.二.(一).1.27.2 | 產品，無熔線斷路器，3P，400AT， | 只 | 1 |  | 0 | M164113H5C636,
| 400AF，25kA，220V，(AC，Icu) |  |  |  | 0 | 東元伍菱順山或
[5 empty] | 0 | 同等品
壹.二.(一).1.27.3 | 產品，無熔線斷路器，3P，75AT，100AF， | 只 | 5 |  | 0 | M16411373C636,
| 25kA，220V，(AC，Icu) |  |  |  | 0 | 東元伍菱順山或
[5 empty] | 0 | 同等品
壹.二.(一).1.27.4 | 產品，無熔線斷路器，3P，30AT，100AF， | 只 | 3 |  | 0 | M16411333C636,
| 25kA，220V，(AC，Icu)，預留6P 空間 |  |  |  | 0 | 東元伍菱順山或
[5 empty] | 0 | 同等品
壹.二.(一).1.27.5 | 銅排(鍍錫).五金另料.單線圖.裝配工資 | 式 | 1 |  | 0 | 16320X0004
小計[壹.二.(一).1.27 MR PANEL]
壹.二.(一).1.28 | B1R.B2R PANEL
壹.二.(一).1.28.1 | 產品，低壓配電盤，配電箱(屋內型)， | 只 | 2 |  | 0 | M16401D00063,翔
| 55W*50H*15D/CM ，SPHC 2.0mmt 烤漆 符 |  |  |  | 0 | 鋮樂事南亞或同
| 合401條款 tAF認證通過 |  |  |  | 0 | 等品
壹.二.(一).1.28.2 | 產品，無熔線斷路器，3P，30AT，100AF， | 只 | 2 |  | 0 | M164113336636,
| 10kA，220V，(AC，Icu) |  |  |  | 0 | 東元伍菱順山或
[5 empty] | 0 | 同等品
壹.二.(一).1.28.3 | 產品，無熔線斷路器，1P，20AT，50AF， | 只 | 4 |  | 0 | M1641112263361,
| 10kA，110V，(AC，Icu)，預留6P 空間 |  |  |  | 0 | 東元伍菱順山或
[5 empty] | 0 | 同等品
壹.二.(一).1.28.4 | 銅排(鍍錫).五金另料.單線圖.裝配工資 | 式 | 2 |  | 0 | 16320X0004
小計[壹.二.(一).1.28 B1R.B2R PANEL]
壹.二.(一).1.29 | 1R~5R PANEL
壹.二.(一).1.29.1 | 產品，低壓配電盤，配電箱(屋內型)， | 只 | 5 |  | 0 | M16401D00065,翔
| 55W*75H*15D/CM ，SPHC 2.0mmt 烤漆 符 |  |  |  | 0 | 鋮樂事南亞或同
| 合401條款 tAF認證通過 |  |  |  | 0 | 等品
壹.二.(一).1.29.2 | 產品，無熔線斷路器，3P，75AT，100AF， | 只 | 5 |  | 0 | M164113736636,
| 10kA，220V，(AC，Icu) |  |  |  | 0 | 東元伍菱順山或
[5 empty] | 0 | 同等品
壹.二.(一).1.29.3 | 產品，無熔線斷路器，1P，20AT，50AF， | 只 | 107 |  | 0 | M1641112263361,
| 10kA，110V，(AC，Icu)，預留6P 空間 |  |  |  | 0 | 東元伍菱順山或
[5 empty] | 0 | 同等品
壹.二.(一).1.29.4 | 產品，漏電斷路器，1P，20AT，50AF，( | 只 | 4 |  | 0 | M16413142T346,
| Icu，10kA)，(AC，110V)，(30mA，0.1s) |  |  |  | 0 | 東元伍菱順山或
[5 empty] | 0 | 同等品
壹.二.(一).1.29.5 | 銅排(鍍錫).五金另料.單線圖.裝配工資 | 式 | 5 |  | 0 | 16320X0004
小計[壹.二.(一).1.29 1R~5R PANEL]
壹.二.(一).1.30 | 6R PANEL
壹.二.(一).1.30.1 | 產品，低壓配電盤，配電箱(屋內型)， | 只 | 1 |  | 0 | M16401D00063,翔
| 55W*50H*15D/CM ，SPHC 2.0mmt 烤漆 符 |  |  |  | 0 | 鋮樂事南亞或同
| 合401條款 tAF認證通過 |  |  |  | 0 | 等品
壹.二.(一).1.30.2 | 產品，無熔線斷路器，3P，30AT，100AF， | 只 | 1 |  | 0 | M164113336636,
| 10kA，220V，(AC，Icu) |  |  |  | 0 | 東元伍菱順山或
[5 empty] | 0 | 同等品
壹.二.(一).1.30.3 | 產品，無熔線斷路器，1P，20AT，50AF， | 只 | 4 |  | 0 | M1641112263361,
| 10kA，110V，(AC，Icu)，預留6P 空間 |  |  |  | 0 | 東元伍菱順山或
[5 empty] | 0 | 同等品
壹.二.(一).1.30.4 | 銅排(鍍錫).五金另料.單線圖.裝配工資 | 式 | 1 |  | 0 | 16320X0004
小計[壹.二.(一).1.30 6R PANEL]
壹.二.(一).1.31 | TR
壹.二.(一).1.31.1 | 產品，低壓變壓器，TR 3φ 380V/120- | 只 | 1 |  | 0 | M16460000062,士
| 208V 150KVA 效率>=98% DRY H級 銅繞 |  |  |  | 0 | 林大同富笙或同
| 組 IP00 |  |  |  | 0 | 等品
壹.二.(一).1.31.2 | 產品，低壓變壓器，TR 3φ 380V/120- | 只 | 2 |  | 0 | M16460000061,士
| 208V 10KVA 效率>=97% DRY H級 銅繞 |  |  |  | 0 | 林大同富笙或同
| 組 IP00 |  |  |  | 0 | 等品
壹.二.(一).1.31.3 | 產品，低壓變壓器，TR 1φ 220V/110- | 只 | 1 |  | 0 | M1646000006,士
| 220V 10KVA 效率>=96% DRY H級 銅繞 |  |  |  | 0 | 林大同富笙或同
| 組 IP00 |  |  |  | 0 | 等品
小計[壹.二.(一).1.31 TR]
壹.二.(一).1.32 | 盤體繪圖.送審(竣工圖)資料整理 | 式 | 1 |  | 0 | 1211000004
壹.二.(一).1.33 | TAF測試報告費 | 式 | 1 |  | 0 | L1595010014
壹.二.(一).1.34 | 運(包裝)費 ( 不現場人力搬運及定位) | 式 | 1 |  | 0 | W0127130074
壹.二.(一).1.35 | 現場盤內銅排.控制線復原 | 式 | 1 |  | 0 | M1632240004
壹.二.(一).1.36 | 現場人力搬運及定位 | 式 | 1 |  | 0 | W0127130064
小計[壹.二.(一).1 配電盤設備工程]
壹.二.(一).2 | 電氣設備及管線工程
壹.二.(一).2.1 | 電力接地系統 R≦10Ω
壹.二.(一).2.1.1 | 接地銅棒 3/4"φ＊10' (UL標準) | 支 | 6 |  | 0 | 160610000B
壹.二.(一).2.1.2 | 產品，電線及電纜，硬裸銅絞線，絞線， | M | 42 |  | 0 | M16120Y2J0001,
| 100mm2 |  |  |  | 0 | 大亞,宏泰,伸泰
壹.二.(一).2.1.3 | 產品，電線及電纜，600V聚氯乙烯絕緣電 | M | 35 |  | 0 | M161201290001
| 線，絞線，14mm2 |  |  |  | 0
壹.二.(一).2.1.4 | 產品，導線管，硬質聚氯乙烯塑膠管，E管 | M | 42 |  | 0 | M1613231040011,
| ，標稱28mm |  |  |  | 0 | 大洋南亞華夏
壹.二.(一).2.1.5 | 產品，導線管，硬質聚氯乙烯塑膠管，E管 | M | 35 |  | 0 | M1613231020011,
| ，標稱16mm |  |  |  | 0 | 大洋南亞華夏
壹.二.(一).2.1.6 | 接地端子箱 (300Wx350Hx120D) SUS304, | 只 | 1 |  | 0 | 1606100006,含銅
| 1.5t |  |  |  | 0 | 板及端子
壹.二.(一).2.1.7 | 火藥、焊泥、模具等焊接另料（含接地水 | 式 | 1 |  | 0 | 1606100004-1,
| 泥） |  |  |  | 0 | CAD-WELD
壹.二.(一).2.1.8 | 電機,機械,租金等 | 式 | 1 |  | 0 | Z042500203
壹.二.(一).2.1.9 | 工資 | 式 | 1 |  | 0 | L0000092004
小計[壹.二.(一).2.1 電力接地系統 R≦
10Ω]
壹.二.(一).2.2 | 發電機接地系統 R≦10Ω
壹.二.(一).2.2.1 | 接地銅棒 3/4"φ＊10' (UL標準) | 支 | 6 |  | 0 | 160610000B
壹.二.(一).2.2.2 | 產品，電線及電纜，硬裸銅絞線，絞線， | M | 42 |  | 0 | M16120Y2J0001,
| 100mm2 |  |  |  | 0 | 大亞,宏泰,伸泰
壹.二.(一).2.2.3 | 產品，電線及電纜，600V聚氯乙烯絕緣電 | M | 35 |  | 0 | M161201290001
| 線，絞線，14mm2 |  |  |  | 0
壹.二.(一).2.2.4 | 產品，導線管，硬質聚氯乙烯塑膠管，E管 | M | 42 |  | 0 | M1613231040011,
| ，標稱28mm |  |  |  | 0 | 大洋南亞華夏
壹.二.(一).2.2.5 | 產品，導線管，硬質聚氯乙烯塑膠管，E管 | M | 35 |  | 0 | M1613231020011,
| ，標稱16mm |  |  |  | 0 | 大洋南亞華夏
壹.二.(一).2.2.6 | 接地端子箱 (300Wx350Hx120D) SUS304, | 只 | 1 |  | 0 | 1606100006,含銅
| 1.5t |  |  |  | 0 | 板及端子
壹.二.(一).2.2.7 | 火藥、焊泥、模具等焊接另料（含接地水 | 式 | 1 |  | 0 | 1606100004-1,
| 泥） |  |  |  | 0 | CAD-WELD
壹.二.(一).2.2.8 | 電機,機械,租金等 | 式 | 1 |  | 0 | Z042500203
壹.二.(一).2.2.9 | 工資 | 式 | 1 |  | 0 | L0000092004
小計[壹.二.(一).2.2 發電機接地系統
R≦10Ω]
壹.二.(一).2.3 | 資訊接地系統 R≦10Ω
壹.二.(一).2.3.1 | 接地銅棒 3/4"φ＊10' (UL標準) | 支 | 6 |  | 0 | 160610000B
壹.二.(一).2.3.2 | 產品，電線及電纜，硬裸銅絞線，絞線， | M | 42 |  | 0 | M16120Y2J0001,
| 100mm2 |  |  |  | 0 | 大亞,宏泰,伸泰
壹.二.(一).2.3.3 | 產品，電線及電纜，600V聚氯乙烯絕緣電 | M | 35 |  | 0 | M161201290001
| 線，絞線，14mm2 |  |  |  | 0
壹.二.(一).2.3.4 | 產品，導線管，硬質聚氯乙烯塑膠管，E管 | M | 42 |  | 0 | M1613231040011,
| ，標稱28mm |  |  |  | 0 | 大洋南亞華夏
壹.二.(一).2.3.5 | 產品，導線管，硬質聚氯乙烯塑膠管，E管 | M | 35 |  | 0 | M1613231020011,
| ，標稱16mm |  |  |  | 0 | 大洋南亞華夏
壹.二.(一).2.3.6 | 接地端子箱 (300Wx350Hx120D) SUS304, | 只 | 1 |  | 0 | 1606100006,含銅
| 1.5t |  |  |  | 0 | 板及端子
壹.二.(一).2.3.7 | 火藥、焊泥、模具等焊接另料（含接地水 | 式 | 1 |  | 0 | 1606100004-1,
| 泥） |  |  |  | 0 | CAD-WELD
壹.二.(一).2.3.8 | 電機,機械,租金等 | 式 | 1 |  | 0 | Z042500203
壹.二.(一).2.3.9 | 工資 | 式 | 1 |  | 0 | L0000092004
小計[壹.二.(一).2.3 資訊接地系統 R≦
10Ω]
壹.二.(一).2.4 | 電信接地系統 R≦10Ω
壹.二.(一).2.4.1 | 接地銅棒 3/4"φ＊10' (UL標準) | 支 | 6 |  | 0 | 160610000B
壹.二.(一).2.4.2 | 產品，電線及電纜，硬裸銅絞線，絞線， | M | 42 |  | 0 | M16120Y2J0001,
| 100mm2 |  |  |  | 0 | 大亞,宏泰,伸泰
壹.二.(一).2.4.3 | 產品，電線及電纜，600V聚氯乙烯絕緣電 | M | 35 |  | 0 | M161201290001
| 線，絞線，14mm2 |  |  |  | 0
壹.二.(一).2.4.4 | 產品，導線管，硬質聚氯乙烯塑膠管，E管 | M | 42 |  | 0 | M1613231040011,
| ，標稱28mm |  |  |  | 0 | 大洋南亞華夏
壹.二.(一).2.4.5 | 產品，導線管，硬質聚氯乙烯塑膠管，E管 | M | 35 |  | 0 | M1613231020011,
| ，標稱16mm |  |  |  | 0 | 大洋南亞華夏
壹.二.(一).2.4.6 | 接地端子箱 (300Wx350Hx120D) SUS304, | 只 | 1 |  | 0 | 1606100006,含銅
| 1.5t |  |  |  | 0 | 板及端子
壹.二.(一).2.4.7 | 火藥、焊泥、模具等焊接另料（含接地水 | 式 | 1 |  | 0 | 1606100004-1,
| 泥） |  |  |  | 0 | CAD-WELD
壹.二.(一).2.4.8 | 電機,機械,租金等 | 式 | 1 |  | 0 | Z042500203
壹.二.(一).2.4.9 | 工資 | 式 | 1 |  | 0 | L0000092004
小計[壹.二.(一).2.4 電信接地系統 R≦
10Ω]
壹.二.(一).2.5 | 避雷接地系統 R≦10Ω
壹.二.(一).2.5.1 | 接地銅棒 3/4"φ＊10' (UL標準) | 支 | 12 |  | 0 | 160610000B
壹.二.(一).2.5.2 | 產品，電線及電纜，硬裸銅絞線，絞線， | M | 120 |  | 0 | M16120Y2J0001,
| 100mm2 |  |  |  | 0 | 大亞,宏泰,伸泰
壹.二.(一).2.5.3 | 產品，電線及電纜，600V聚氯乙烯絕緣電 | M | 150 |  | 0 | M161201290001
| 線，絞線，14mm2 |  |  |  | 0
壹.二.(一).2.5.4 | 產品，導線管，硬質聚氯乙烯塑膠管，E管 | M | 120 |  | 0 | M1613231040011,
| ，標稱28mm |  |  |  | 0 | 大洋南亞華夏
壹.二.(一).2.5.5 | 產品，導線管，硬質聚氯乙烯塑膠管，E管 | M | 150 |  | 0 | M1613231020011,
| ，標稱16mm |  |  |  | 0 | 大洋南亞華夏
壹.二.(一).2.5.6 | 接地端子箱 (300Wx350Hx120D) SUS304, | 只 | 2 |  | 0 | 1606100006,含銅
| 1.5t |  |  |  | 0 | 板及端子
壹.二.(一).2.5.7 | 火藥、焊泥、模具等焊接另料（含接地水 | 式 | 2 |  | 0 | 1606100004-1,
| 泥） |  |  |  | 0 | CAD-WELD
壹.二.(一).2.5.8 | 電機,機械,租金等 | 式 | 2 |  | 0 | Z042500203
壹.二.(一).2.5.9 | 工資 | 式 | 2 |  | 0 | L0000092004
小計[壹.二.(一).2.5 避雷接地系統 R≦
10Ω]
壹.二.(一).2.6 | 避雷系統工程
壹.二.(一).2.6.1 | ΔT=23μs，依照NF C 17-102:2011年版完 | 組 | 1 |  | 0 | L1595010028,
| 整測試，不銹鋼SUS304材質，保固10年， |  |  |  | 0 | ONAY、INGELVA、
| h=4m，保護等級IV r=60m，保護半徑≧ |  |  |  | 0 | LEC
| 37米。 |  |  |  | 0
壹.二.(一).2.6.2 | 支撐架(4米高)由避雷針轉接頭、FRP玻璃 | 組 | 1 |  | 0 | 0881000008,避雷
| 纖維管2m、不銹鋼76OD;70ID支架2m、預埋 |  |  |  | 0 | 針必須比建築物
| 螺栓底座。 |  |  |  | 0 | 最高點高2米以上
壹.二.(一).2.6.3 | 雷擊計數器(機械式，IP65) | 組 | 1 |  | 0 | M1310020008,
[5 empty] | 0 | ONAY、INGELVA、
[5 empty] | 0 | LEC
小計[壹.二.(一).2.6 避雷系統工程]
壹.二.(一).2.7 | 配電場所接地系統 R≦10Ω
壹.二.(一).2.7.1 | 接地銅棒 3/4"φ＊10' (UL標準) | 支 | 6 |  | 0 | 160610000B
壹.二.(一).2.7.2 | 產品，電線及電纜，硬裸銅絞線，絞線， | M | 42 |  | 0 | M16120Y2J0001,
| 100mm2 |  |  |  | 0 | 大亞,宏泰,伸泰
壹.二.(一).2.7.3 | 產品，電線及電纜，600V聚氯乙烯絕緣電 | M | 35 |  | 0 | M161201290001
| 線，絞線，14mm2 |  |  |  | 0
壹.二.(一).2.7.4 | 產品，導線管，硬質聚氯乙烯塑膠管，E管 | M | 42 |  | 0 | M1613231040011,
| ，標稱28mm |  |  |  | 0 | 大洋南亞華夏
壹.二.(一).2.7.5 | 產品，導線管，硬質聚氯乙烯塑膠管，E管 | M | 35 |  | 0 | M1613231020011,
| ，標稱16mm |  |  |  | 0 | 大洋南亞華夏
壹.二.(一).2.7.6 | 接地端子箱 (300Wx350Hx120D) SUS304, | 只 | 1 |  | 0 | 1606100006,含銅
| 1.5t |  |  |  | 0 | 板及端子
壹.二.(一).2.7.7 | 火藥、焊泥、模具等焊接另料（含接地水 | 式 | 1 |  | 0 | 1606100004-1,
| 泥） |  |  |  | 0 | CAD-WELD
壹.二.(一).2.7.8 | 電機,機械,租金等 | 式 | 1 |  | 0 | Z042500203
壹.二.(一).2.7.9 | 工資 | 式 | 1 |  | 0 | L0000092004
壹.二.(一).2.7.10 | 配管線另件 | 式 | 1 |  | 0 | W01271D0004-4
壹.二.(一).2.7.11 | 安裝費，鑽孔回填及安裝 | 式 | 1 |  | 0 | 0127190004-9
小計[壹.二.(一).2.7 配電場所接地系統
R≦10Ω]
壹.二.(一).2.8 | 插座（接地型附面板）及小型電器;設備含 |  |  |  |  | 國際東芝士林及
| 接線盒與金具蓋板 |  |  |  |  | 同等品；設備含
[5 empty] | 0 | 接線盒與金具蓋
[5 empty] | 0 | 板
壹.二.(一).2.8.1 | 產品，單插座，單聯插座110V | 只 | 16 |  | 0 | M16150E0006
壹.二.(一).2.8.2 | 產品，接線裝置，雙聯插座110V | 只 | 325 |  | 0 | M16150000061
壹.二.(一).2.8.3 | 產品，地板插座，地板型雙聯插座110V | 只 | 153 |  | 0 | M1615070006
壹.二.(一).2.8.4 | 產品，接線裝置，電信用雙聯插座110V | 只 | 19 |  | 0 | M1615000006
壹.二.(一).2.8.5 | 產品，金屬出線盒，台電配電場所百葉電 | 只 | 2 |  | 0 | M16133900061
| 源出線口 |  |  |  | 0
壹.二.(一).2.8.6 | 產品，金屬出線盒，電源出線口 110V | 只 | 2 |  | 0 | M16133900063
壹.二.(一).2.8.7 | 產品，金屬出線盒，電源出線口 220V | 只 | 2 |  | 0 | M16133900064
壹.二.(一).2.8.8 | 產品，金屬出線盒，鐵捲門電源出線口 | 只 | 1 |  | 0 | M16133900065
| 220V |  |  |  | 0
壹.二.(一).2.8.9 | 產品，金屬出線盒，紅綠燈控制盤電源出 | 只 | 2 |  | 0 | M16133900062
| 線口 220V |  |  |  | 0
壹.二.(一).2.8.10 | 安裝工資 | 只 | 522 |  | 0 | W0127190036
小計[壹.二.(一).2.8 插座（接地型附面
板）及小型電器;設備含接線盒與金具蓋板
]
壹.二.(一).2.9 | 燈開關（220V 15A）（大型押板式OFF亮光 |  |  |  |  | 國際東芝士林及
| 型含三路功能附面板）;設備含接線盒與金 |  |  |  |  | 同等品；設備含
| 具蓋板 |  |  |  |  | 接線盒與金具蓋
[5 empty] | 0 | 板
壹.二.(一).2.9.1 | 單切 S | 只 | 329 |  | 0 | Z042500220
壹.二.(一).2.9.2 | 三路 S3 | 只 | 10 |  | 0 | Z042500221
壹.二.(一).2.9.3 | 排風機開關 | 只 | 24 |  | 0 | M1583100006
壹.二.(一).2.9.4 | 安裝工資 | 只 | 339 |  | 0 | W0127190036
小計[壹.二.(一).2.9 燈開關（220V
15A）（大型押板式OFF亮光型含三路功能
附面板）;設備含接線盒與金具蓋板]
壹.二.(一).2.10 | 600V PVC 電線(IV) |  |  |  |  | 大亞,宏泰,伸泰
壹.二.(一).2.10.1 | 產品，電線及電纜，600V聚氯乙烯絕緣電 | M | 6500 |  | 0 | M1612012500011
| 線，絞線，2.0mm2 |  |  |  | 0
壹.二.(一).2.10.2 | 產品，電線及電纜，600V聚氯乙烯絕緣電 | M | 4850 |  | 0 | M161201270001
| 線，絞線，5.5mm2 |  |  |  | 0
壹.二.(一).2.10.3 | 產品，電線及電纜，600V聚氯乙烯絕緣電 | M | 1800 |  | 0 | M161201280001
| 線，絞線，8.0mm2 |  |  |  | 0
壹.二.(一).2.10.4 | 產品，電線及電纜，600V聚氯乙烯絕緣電 | M | 1800 |  | 0 | M161201290001
| 線，絞線，14mm2 |  |  |  | 0
壹.二.(一).2.10.5 | 產品，電線及電纜，600V聚氯乙烯絕緣電 | M | 200 |  | 0 | M1612012A0001
| 線，絞線，22mm2 |  |  |  | 0
壹.二.(一).2.10.6 | 產品，電線及電纜，600V聚氯乙烯絕緣電 | M | 200 |  | 0 | M1612012C0001
| 線，絞線，30mm2 |  |  |  | 0
壹.二.(一).2.10.7 | 產品，電線及電纜，600V聚氯乙烯絕緣電 | M | 400 |  | 0 | M1612012E0001
| 線，絞線，38mm2 |  |  |  | 0
壹.二.(一).2.10.8 | 產品，電線及電纜，600V聚氯乙烯絕緣電 | M | 240 |  | 0 | M1612012L0001
| 線，絞線，150mm2 |  |  |  | 0
壹.二.(一).2.10.9 | 產品，電線及電纜，600V聚氯乙烯絕緣電 | M | 80 |  | 0 | M1612012N0001
| 線，絞線，200mm2 |  |  |  | 0
小計[壹.二.(一).2.10 600V PVC 電線(
IV)]
壹.二.(一).2.11 | 600V XLPE 電纜 |  |  |  |  | 大亞,宏泰,伸泰
壹.二.(一).2.11.1 | 產品，電線及電纜，600V交連聚乙烯絕緣 | M | 480 |  | 0 | M1612060N0001
| 聚氯乙烯被覆電力電纜(XLPE)，200mm2 |  |  |  | 0
壹.二.(一).2.12 | 600V FR 耐燃電纜線 840℃ |  |  |  |  | 大亞,宏泰,伸泰
壹.二.(一).2.12.1 | 產品，電線及電纜，600V交連聚乙烯絕緣 | M | 780 |  | 0 | M161209060001
| 聚氯乙烯被覆耐燃電力電纜(FR-XLPE, |  |  |  | 0
| 840℃，30分)，2.0mm2 |  |  |  | 0
壹.二.(一).2.12.2 | 產品，電線及電纜，600V交連聚乙烯絕緣 | M | 320 |  | 0 | M161209080001
| 聚氯乙烯被覆耐燃電力電纜(FR-XLPE, |  |  |  | 0
| 840℃，30分)，5.5mm2 |  |  |  | 0
壹.二.(一).2.12.3 | 產品，電線及電纜，600V交連聚乙烯絕緣 | M | 150 |  | 0 | M161209090001
| 聚氯乙烯被覆耐燃電力電纜(FR-XLPE, |  |  |  | 0
| 840℃，30分)，8.0mm2 |  |  |  | 0
壹.二.(一).2.12.4 | 產品，電線及電纜，600V交連聚乙烯絕緣 | M | 40 |  | 0 | M1612090A0001
| 聚氯乙烯被覆耐燃電力電纜(FR-XLPE, |  |  |  | 0
| 840℃，30分)，14mm2 |  |  |  | 0
壹.二.(一).2.12.5 | 產品，電線及電纜，600V交連聚乙烯絕緣 | M | 60 |  | 0 | M1612090B0001
| 聚氯乙烯被覆耐燃電力電纜(FR-XLPE, |  |  |  | 0
| 840℃，30分)，22mm2 |  |  |  | 0
壹.二.(一).2.12.6 | 產品，電線及電纜，600V交連聚乙烯絕緣 | M | 60 |  | 0 | M1612090C0001
| 聚氯乙烯被覆耐燃電力電纜(FR-XLPE, |  |  |  | 0
| 840℃，30分)，30mm2 |  |  |  | 0
壹.二.(一).2.12.7 | 產品，電線及電纜，600V交連聚乙烯絕緣 | M | 260 |  | 0 | M1612090L0001
| 聚氯乙烯被覆耐燃電力電纜(FR-XLPE, |  |  |  | 0
| 840℃，30分)，200mm2 |  |  |  | 0
小計[壹.二.(一).2.12 600V FR 耐燃電纜
線 840℃]
壹.二.(一).2.13 | EMT 導線鋼管 |  |  |  |  | 燁輝、鑫陽、高
[5 empty] | 0 | 興昌
壹.二.(一).2.13.1 | 產品，導線管，電線用鋼管，無螺紋，稱 | M | 200 |  | 0 | M161321303001
| 呼E19 |  |  |  | 0
壹.二.(一).2.13.2 | 產品，導線管，電線用鋼管，無螺紋，稱 | M | 80 |  | 0 | M161321305001
| 呼E25 |  |  |  | 0
壹.二.(一).2.13.3 | 產品，導線管，電線用鋼管，無螺紋，稱 | M | 20 |  | 0 | M161321308001
| 呼E51 |  |  |  | 0
小計[壹.二.(一).2.13 EMT 導線鋼管]
壹.二.(一).2.14 | PVC E管導線管 (CNS 1302) |  |  |  |  | 南亞大洋
壹.二.(一).2.14.1 | 產品，導線管，硬質聚氯乙烯塑膠管，E管 | M | 2800 |  | 0 | M161323102001
| ，標稱16mm，1/2"φ |  |  |  | 0
壹.二.(一).2.14.2 | 產品，導線管，硬質聚氯乙烯塑膠管，E管 | M | 400 |  | 0 | M1613231030011
| ，標稱20mm，3/4"φ |  |  |  | 0
壹.二.(一).2.14.3 | 產品，導線管，硬質聚氯乙烯塑膠管，E管 | M | 625 |  | 0 | M161323104001
| ，標稱28mm，1"φ |  |  |  | 0
壹.二.(一).2.14.4 | 產品，導線管，硬質聚氯乙烯塑膠管，E管 | M | 80 |  | 0 | M161323105001
| ，標稱35mm，1 1/4"φ |  |  |  | 0
壹.二.(一).2.14.5 | 產品，導線管，硬質聚氯乙烯塑膠管，E管 | M | 150 |  | 0 | M161323106001
| ，標稱41mm，1 1/2"φ |  |  |  | 0
壹.二.(一).2.14.6 | 產品，導線管，硬質聚氯乙烯塑膠管，E管 | M | 85 |  | 0 | M161323109001
| ，標稱80mm，3"φ |  |  |  | 0
壹.二.(一).2.14.7 | 產品，導線管，硬質聚氯乙烯塑膠管，E管 | M | 150 |  | 0 | M16132310C901
| ，標稱150mm，厚8.5mm，6"φ |  |  |  | 0
小計[壹.二.(一).2.14 PVC E管導線管 (
CNS 1302)]
壹.二.(一).2.15 | RSG 導線鋼管 |  |  |  |  | 燁輝、鑫陽、高
[5 empty] | 0 | 興昌
壹.二.(一).2.15.1 | RSG 導線鋼管 R-82－3" | M | 120 |  | 0 | M16120W0011
壹.二.(一).2.15.2 | 外管線工程W=D=120CM、地面切割、挖掘、 | M | 25 |  | 0 | 0230020001
| 放樣、川砂、級配、警示帶、回填、地面 |  |  |  | 0
| 復原(含工資) |  |  |  | 0
壹.二.(一).2.15.3 | 配管線另件另料（含出線盒、蓋板、拉線 | 式 | 1 |  | 0 | M1613310024
| 箱、彎頭、矮腳燈座、燈泡、尼龍繩、油 |  |  |  | 0
| 漆 …等） |  |  |  | 0
壹.二.(一).2.15.4 | 固定五金及吊架(SUS) | 式 | 1 |  | 0 | 0154010064
壹.二.(一).2.15.5 | 消耗品及工具損耗 | 式 | 1 |  | 0 | W0127120074
壹.二.(一).2.15.6 | 線路安全用電檢測費（附檢測報告書） | 式 | 1 |  | 0 | 01450X0014
壹.二.(一).2.15.7 | 標誌，指示標誌，管線標示 (工業級標籤, | 式 | 1 |  | 0 | 0289180004
| 耐酸鹼,抗UV) |  |  |  | 0
壹.二.(一).2.15.8 | 運雜費 | 式 | 1 |  | 0 | W0127130004-1
壹.二.(一).2.15.9 | 施工費，管線 | 式 | 1 |  | 0 | 0127180004-12
小計[壹.二.(一).2.15 RSG 導線鋼管]
小計[壹.二.(一).2 電氣設備及管線工程]
壹.二.(一).3 | 發電機設備工程
壹.二.(一).3.1 | 發電機組
壹.二.(一).3.1.1 | 產品，柴油引擎發電機組，3相4線 ， | 組 | 1 |  | 0 | M1623100008,超
| 380V/220V，150kW (Standby Power)PF： |  |  |  | 0 | 馬,弘渝,鑫瑞成
| 0.8，60HZ，1800RPM採用符合歐或美三期 |  |  |  | 0 | 建議引擎選用歐
| 排放標準環保引擎 (詳規範) |  |  |  | 0 | 美廠牌，以維安
[5 empty] | 0 | 全
壹.二.(一).3.1.2 | 試車柴油 80L (依當時油價計算) | 式 | 1 |  | 0 | L1464200104
壹.二.(一).3.1.3 | 發電機安裝150kw | 式 | 1 |  | 0 | M1623000104
壹.二.(一).3.1.4 | 產品，鍍鋅鋼管(GIP)，標稱150mm，發電 | 式 | 1 |  | 0 | M1510530F0004
| 機排煙管6"φ(含法蘭墊片) |  |  |  | 0
壹.二.(一).3.1.5 | 配管焊件 | 式 | 1 |  | 0 | M0509100004
壹.二.(一).3.1.6 | 油槽透氣管 1-1/2" | 式 | 1 |  | 0 | M15107X0004
壹.二.(一).3.1.7 | 產品，不銹鋼管，直徑=2cm ，3/4"φ進回 | 式 | 1 |  | 0 | M0550050204
| 油管 |  |  |  | 0
壹.二.(一).3.1.8 | 油位監視管線工料 | 式 | 1 |  | 0 | L1600000004
壹.二.(一).3.1.9 | 管路焊接,固定吊架及五金另料 | 式 | 1 |  | 0 | M0509100104
壹.二.(一).3.1.10 | 管路及消音器保溫2"岩棉外加鋁皮 | 式 | 1 |  | 0 | 1507100004
壹.二.(一).3.1.11 | 金屬製品，不鏽鋼防蟲網 | 式 | 1 |  | 0 | 0550000004-1
壹.二.(一).3.1.12 | 打鑿修補 | 式 | 1 |  | 0 | 0234400204
壹.二.(一).3.1.13 | 室內配線、配電線路裝修技術士，配管工 | 式 | 1 |  | 0 | L000002F00004
| 資 |  |  |  | 0
壹.二.(一).3.1.14 | 防火帆布接頭 | 式 | 1 |  | 0 | M15107W0054
壹.二.(一).3.1.15 | 排氣散熱導罩 | 式 | 1 |  | 0 | M16231R0004
壹.二.(一).3.1.16 | 雜項另料 | 式 | 1 |  | 0 | W0127110044
壹.二.(一).3.1.17 | 運雜費 | 式 | 1 |  | 0 | W0127130004-1
壹.二.(一).3.1.18 | 技師簽證費用 | 式 | 1 |  | 0 | L000002300004
小計[壹.二.(一).3.1 發電機組]
壹.二.(一).3.2 | 黑煙淨化器
壹.二.(一).3.2.1 | 150 kW柴油引擎黑煙淨化器 | 組 | 1 |  | 0 | M1586000008,鑫
[5 empty] | 0 | 瑞成富盈立聖
壹.二.(一).3.2.2 | 安裝費，黑煙淨化器 | 式 | 1 |  | 0 | 0127190004-7
壹.二.(一).3.2.3 | 淨化器控制盤配管線工料 | 式 | 1 |  | 0 | L1600000014
小計[壹.二.(一).3.2 黑煙淨化器]
小計[壹.二.(一).3 發電機設備工程]
壹.二.(一).4 | 噪音防制工程
壹.二.(一).4.1 | 汙水機房 b202
壹.二.(一).4.1.1 | 頂板及壁面高吸音噴結棉1"t(NRC : 0.9) | M2 | 108 |  | 0 | M0981120012,
[5 empty] | 0 | B2F
壹.二.(一).4.1.2 | 高吸音噴結棉安裝工資及五金另料 | M2 | 108 |  | 0 | M0981120002
壹.二.(一).4.1.3 | 洞洞吸音板6mmt及骨架 | M2 | 85 |  | 0 | 0154010082
壹.二.(一).4.1.4 | 洞洞吸音板安裝工資及五金另料 | M2 | 85 |  | 0 | M0981130002
小計[壹.二.(一).4.1 汙水機房 b202]
壹.二.(一).4.2 | 消防泵浦室 b203 |  |  |  |  | B2F
壹.二.(一).4.2.1 | 頂板及壁面高吸音噴結棉1"t(NRC : 0.9) | M2 | 125 |  | 0 | M0981120012,
[5 empty] | 0 | B2F
壹.二.(一).4.2.2 | 高吸音噴結棉安裝工資及五金另料 | M2 | 125 |  | 0 | M0981120002
壹.二.(一).4.2.3 | 洞洞吸音板6mmt及骨架 | M2 | 97 |  | 0 | 0154010082
壹.二.(一).4.2.4 | 洞洞吸音板安裝工資及五金另料 | M2 | 97 |  | 0 | M0981130002
小計[壹.二.(一).4.2 消防泵浦室 b203]
壹.二.(一).4.3 | 排風機房 b208 |  |  |  |  | B2F
壹.二.(一).4.3.1 | 頂板及壁面高吸音噴結棉1"t(NRC : 0.9) | M2 | 81 |  | 0 | M0981120012,
[5 empty] | 0 | B2F
壹.二.(一).4.3.2 | 高吸音噴結棉安裝工資及五金另料 | M2 | 81 |  | 0 | M0981120002
壹.二.(一).4.3.3 | 洞洞吸音板6mmt及骨架 | M2 | 66 |  | 0 | 0154010082
壹.二.(一).4.3.4 | 洞洞吸音板安裝工資及五金另料 | M2 | 66 |  | 0 | M0981130002
小計[壹.二.(一).4.3 排風機房 b208]
壹.二.(一).4.4 | 電熱水機房/發電機房 608 |  |  |  |  | 6F
壹.二.(一).4.4.1 | 頂板及壁面高吸音噴結棉1"t(NRC : 0.9) | M2 | 173 |  | 0 | M0981120012,
[5 empty] | 0 | B2F
壹.二.(一).4.4.2 | 高吸音噴結棉安裝工資及五金另料 | M2 | 173 |  | 0 | M0981120002
壹.二.(一).4.4.3 | 洞洞吸音板6mmt及骨架 | M2 | 124 |  | 0 | 0154010082
壹.二.(一).4.4.4 | 洞洞吸音板安裝工資及五金另料 | M2 | 124 |  | 0 | M0981130002
壹.二.(一).4.4.5 | 滿舖高效能浮式隔振地板(不含RC.鋼筋及 | M2 | 49 |  | 0 | 0305401002
| 墩座.框架) |  |  |  | 0
壹.二.(一).4.4.6 | 滿舖高效能浮式隔振地板工資及五金另料 | M2 | 49 |  | 0 | M0311011502
壹.二.(一).4.4.7 | 鋼筋水泥墩座及框架 | M3 | 10 |  | 0 | 0154010113
小計[壹.二.(一).4.4 電熱水機房/發電機
房 608]
小計[壹.二.(一).4 噪音防制工程]
小計[壹.二.(一) 電氣工程]
壹.二.(二) | 電信及弱電工程
壹.二.(二).1 | 資訊系統設備工程
壹.二.(二).1.1 | 產品，建築物電信光纜，L3核心網路交換 | 組 | 1 |  | 0 | M16712000083
| 器。24 個 SFP光纖埠及 4 個 10 |  |  |  | 0
| Gigabit光纖傳輸埠 |  |  |  | 0
壹.二.(二).1.2 | 產品，建築物電信光纜，L2邊際網路交換 | 組 | 7 |  | 0 | M16712000082
| 器。具備24個Gigabit網路埠及4個SFP光纖 |  |  |  | 0
| 插槽。 |  |  |  | 0
壹.二.(二).1.3 | 產品，數據網路交換處理設備，L2 POE邊 | 組 | 6 |  | 0 | M16742000086
| 際網路交換器。具備24個Gigabit傳輸埠和 |  |  |  | 0
| 4個RJ45 / SFP傳輸埠 |  |  |  | 0
壹.二.(二).1.4 | 單模乙太光電轉換模組。數據傳輸速率達 | 組 | 22 |  | 0 | M1671220018
| 1 Gbps 以上 |  |  |  | 0
壹.二.(二).1.5 | 無線基地台。802.11AC 同步雙頻，傳輸速 | 組 | 32 |  | 0 | 0274200108
| 率最高可達1200Mbps |  |  |  | 0
壹.二.(二).1.6 | 無線基地台控制系統 | 組 | 1 |  | 0 | M1380100008
壹.二.(二).1.7 | 防火牆設備 | 組 | 1 |  | 0 | Z042500292
壹.二.(二).1.8 | 網路管理系統 | 套 | 1 |  | 0 | L712900003E
壹.二.(二).1.9 | 安裝費，安裝設定費用 | 式 | 1 |  | 0 | 0127190004
壹.二.(二).1.10 | 雜項另料 (含標示帶) | 式 | 1 |  | 0 | 01582M0004
壹.二.(二).1.11 | 運雜費 | 式 | 1 |  | 0 | W0127130004-1
壹.二.(二).1.12 | 教育訓練 | 式 | 1 |  | 0 | 0157430014
小計[壹.二.(二).1 資訊系統設備工程]
壹.二.(二).2 | 交換機設備工程
壹.二.(二).2.1 | 產品，數據網路交換處理設備，IP 全數位 | 組 | 1 |  | 0 | M16742000085
| 網路交換機系統設備（含主控制單元、自 |  |  |  | 0
| 動總機、216Ports 數位內線、外線 |  |  |  | 0
| 24Ports |  |  |  | 0
壹.二.(二).2.2 | 語音系統 | 套 | 1 |  | 0 | Z042500298
壹.二.(二).2.3 | 產品，自動交換機電話系統，按鍵式電話 | 台 | 10 |  | 0 | M167232000A1
| 機，數位話機 |  |  |  | 0
壹.二.(二).2.4 | 產品，自動交換機電話系統，按鍵式電話 | 台 | 10 |  | 0 | M167232000A
| 機，IP話機 |  |  |  | 0
壹.二.(二).2.5 | 產品，自動交換機電話系統，按鍵式電話 | 台 | 180 |  | 0 | M167232000A2
| 機，類比話機 |  |  |  | 0
壹.二.(二).2.6 | 產品，靜態式不斷電系統，3KVA ON- | 組 | 1 |  | 0 | M1624500008
| line 不斷電系統機架式 |  |  |  | 0
壹.二.(二).2.7 | 櫥櫃，系統收容機櫃 | 組 | 1 |  | 0 | 0641100008
壹.二.(二).2.8 | 系統端子,鐵架與連結線 | 式 | 1 |  | 0 | M1613670004
壹.二.(二).2.9 | 安裝費，安裝設定費用 | 式 | 1 |  | 0 | 0127190004
壹.二.(二).2.10 | 雜項另料 (含標示帶) | 式 | 1 |  | 0 | 01582M0004
壹.二.(二).2.11 | 運雜費 | 式 | 1 |  | 0 | W0127130004-1
壹.二.(二).2.12 | 教育訓練 | 式 | 1 |  | 0 | 0157430014
小計[壹.二.(二).2 交換機設備工程]
壹.二.(二).3 | 電信及網路佈線系統設備工程
壹.二.(二).3.1 | 電信室總配線架 MDF-2 | 架 | 1 |  | 0 | M16581FS03A
壹.二.(二).3.2 | 路口監視機房總配線架 MDF-4 | 架 | 2 |  | 0 | M16581FS02A
壹.二.(二).3.3 | 智慧中控室總配線架 OLDF-3 | 組 | 1 |  | 0 | M16581FS018
壹.二.(二).3.4 | 100P-C型端子版(含底座、標示牌) | 組 | 14 |  | 0 | 0158300208
壹.二.(二).3.5 | 100P-C型端子版(含機櫃式底座、標示牌) | 組 | 6 |  | 0 | 1235500008
壹.二.(二).3.6 | C-305(63x120x14cm)主箱體，含銘牌.接地 | 組 | 6 |  | 0 | 1606100008-3
| 端子.附鎖 |  |  |  | 0
壹.二.(二).3.7 | C-155(63x80x14cm)主箱體，含銘牌.接地 | 組 | 6 |  | 0 | 1606100008-2
| 端子.附鎖 |  |  |  | 0
壹.二.(二).3.8 | C-104(56x80x14cm)主箱體，含銘牌.接地 | 組 | 6 |  | 0 | 1606100008-1
| 端子.附鎖 |  |  |  | 0
壹.二.(二).3.9 | C-84(56x65x14cm)主箱體，含銘牌.接地端 | 組 | 6 |  | 0 | 1606100008-4
| 子.附鎖 |  |  |  | 0
壹.二.(二).3.10 | B-33(48x45x10cm)電信主箱體，含銘牌.接 | 組 | 13 |  | 0 | 1606100008
| 地端子.附鎖 |  |  |  | 0
壹.二.(二).3.11 | 10P C型端子板，含底座 | 組 | 103 |  | 0 | M1670300008
壹.二.(二).3.12 | 產品，數據網路交換處理設備，15U機櫃( | 組 | 11 |  | 0 | M1674200008
| 全配) |  |  |  | 0
壹.二.(二).3.13 | 產品，數據網路交換處理設備，41U機櫃( | 組 | 2 |  | 0 | M16742000082
| WxD=80x90)(全配) |  |  |  | 0
壹.二.(二).3.14 | 產品，建築物電信光纜，72芯，72C光纖收 | 組 | 1 |  | 0 | M1671207008
| 容箱，含光纖引線及耦合器 |  |  |  | 0
壹.二.(二).3.15 | 產品，建築物電信光纜，24芯，24C光纖收 | 組 | 1 |  | 0 | M1671204008
| 容箱，含光纖引線及耦合器 |  |  |  | 0
壹.二.(二).3.16 | 產品，建築物電信光纜，8C光纖收容盒， | 組 | 6 |  | 0 | M1671200008
| 含光纖引線及耦合器 |  |  |  | 0
壹.二.(二).3.17 | 1U理線架 | 支 | 14 |  | 0 | M161360000A
壹.二.(二).3.18 | 產品，網路資訊插座，Cat.6 RJ-45網路單 | 組 | 32 |  | 0 | M16150D00081
| 孔插座 |  |  |  | 0
壹.二.(二).3.19 | 產品，網路資訊插座，Cat.6 RJ-45電信及 | 組 | 183 |  | 0 | M16150D0008
| 網路雙孔插座 |  |  |  | 0
壹.二.(二).3.20 | 產品，網路資訊插座，RJ-45網路+電視雙 | 組 | 16 |  | 0 | M16150D00082
| 孔插座 |  |  |  | 0
壹.二.(二).3.21 | 產品，電線及電纜，PEX CABLE，數位電 | M | 240 |  | 0 | M16120R000001
| 纜，200P |  |  |  | 0
壹.二.(二).3.22 | 產品，電線及電纜，PEX CABLE，100P， | M | 180 |  | 0 | M16120R00V001
| 數位電纜 |  |  |  | 0
壹.二.(二).3.23 | 產品，電線及電纜，PEX CABLE，數位電 | M | 70 |  | 0 | M16120R0000011
| 纜，20P |  |  |  | 0
壹.二.(二).3.24 | 產品，電線及電纜，網路線 Cat.6 UTP | M | 27620 |  | 0 | M161200000001
| Cable |  |  |  | 0
壹.二.(二).3.25 | 產品，電線及電纜，600V聚氯乙烯絕緣電 | M | 490 |  | 0 | M1612012900011
| 線，絞線，14mm2，接地線 |  |  |  | 0
壹.二.(二).3.26 | 產品，數據網路交換處理設備，2M 機櫃側 | 條 | 252 |  | 0 | M167420000C
| Patch Cord |  |  |  | 0
壹.二.(二).3.27 | 產品，建築物電信光纜，單模光纖，48芯 | M | 90 |  | 0 | M1671216001
| ，0.4dB-48C |  |  |  | 0
壹.二.(二).3.28 | 產品，建築物電信光纜，單模光纖，24芯 | M | 50 |  | 0 | M1671214001
| ，0.4dB-24C |  |  |  | 0
壹.二.(二).3.29 | 產品，建築物電信光纜，光纖跳接線 | 只 | 152 |  | 0 | M1671200006
壹.二.(二).3.30 | 產品，建築物電信光纜，光纖熔接 | 組 | 152 |  | 0 | M16712000084
壹.二.(二).3.31 | 室內配線、配電線路裝修技術士，電線及 | 式 | 1 |  | 0 | L000002F00004-
| 電纜安裝工資 |  |  |  | 0 | 1
壹.二.(二).3.32 | 產品，導線管，硬質聚氯乙烯塑膠管，E管 | M | 6690 |  | 0 | M161323103001
| ，標稱20mm |  |  |  | 0
壹.二.(二).3.33 | 配管線另件，配管另料 | 式 | 1 |  | 0 | W01271D0004-3
壹.二.(二).3.34 | 吊掛及支撐，吊管吊架 | 式 | 1 |  | 0 | 1506000004
壹.二.(二).3.35 | 室內配線、配電線路裝修技術士，配管工 | 式 | 1 |  | 0 | L000002F00004
| 資 |  |  |  | 0
壹.二.(二).3.36 | 器材安裝及測試工資 | 式 | 1 |  | 0 | L1595010094
壹.二.(二).3.37 | 訊號測試及調整(導通測試)含測報 | 式 | 1 |  | 0 | L1595010054
壹.二.(二).3.38 | 電信外管線
壹.二.(二).3.38.1 | 產品，硬質聚氯乙烯塑膠管(B管厚管)，標 | M | 240 |  | 0 | M151072700001
| 稱50mm |  |  |  | 0
壹.二.(二).3.38.2 | 配管線另件，配管另料 | 式 | 1 |  | 0 | W01271D0004-3
壹.二.(二).3.38.3 | 室內配線、配電線路裝修技術士，配管工 | 式 | 1 |  | 0 | L000002F00004
| 資 |  |  |  | 0
壹.二.(二).3.38.4 | 洩水箱 | 組 | 1 |  | 0 | M1672500008
壹.二.(二).3.38.5 | 挖填方，含管線回填(劣質混凝土CLSM)(含 | 式 | 1 |  | 0 | 0230020004
| 柏油路面、切割、挖掘、水泥隔板、回填 |  |  |  | 0
| 細沙黃色標示帶、柏油瀝青AC路面鋪設… |  |  |  | 0
| 等設施配合現況調整回填。後壓實機夯實 |  |  |  | 0
| 夯壓(壓實達最大乾密度95%以上) |  |  |  | 0
小計[壹.二.(二).3.38 電信外管線]
壹.二.(二).3.39 | 設施使用許可，電信室安檢合格證明書， | 式 | 1 |  | 0 | 0181070004,不含
| 建築物電信完工審驗費及審定證照證明(光 |  |  |  | 0 | NCC規費
| 纖及電信) |  |  |  | 0
壹.二.(二).3.40 | 設施使用許可，電信室安檢合格證明書， | 式 | 1 |  | 0 | 0181070004-1
| 建築物電信設備完工簽證費(光纖及電信) |  |  |  | 0
壹.二.(二).3.41 | 雜項另料 (含標示帶) | 式 | 1 |  | 0 | 01582M0004
壹.二.(二).3.42 | 運雜費 | 式 | 1 |  | 0 | W0127130004-1
壹.二.(二).3.43 | 教育訓練 | 式 | 1 |  | 0 | 0157430014
小計[壹.二.(二).3 電信及網路佈線系統
設備工程]
壹.二.(二).4 | 數位電視天線及有線電視設備工程
壹.二.(二).4.1 | 產品，共同天線設備，天線，數位電視及 | 組 | 1 |  | 0 | M1678210008
| 不銹鋼含支架 |  |  |  | 0
壹.二.(二).4.2 | 避雷保安器 | 組 | 1 |  | 0 | M1310010008
壹.二.(二).4.3 | 全頻放大器 | 組 | 3 |  | 0 | M167824A008
壹.二.(二).4.4 | 產品，共同天線設備，分歧器，二路 | 組 | 5 |  | 0 | M1678231008
壹.二.(二).4.5 | 產品，共同天線設備，分配器，四路 | 組 | 10 |  | 0 | M16782520081
壹.二.(二).4.6 | 產品，共同天線設備，同軸電纜，RG-11U | M | 130 |  | 0 | M16782700011
壹.二.(二).4.7 | 產品，共同天線設備，同軸電纜，RG-6U | M | 810 |  | 0 | M16782700012
壹.二.(二).4.8 | 室內配線、配電線路裝修技術士，電線及 | 式 | 1 |  | 0 | L000002F00004-
| 電纜安裝工資 |  |  |  | 0 | 1
壹.二.(二).4.9 | 電視出口(JACK) | 組 | 20 |  | 0 | M1678221038
壹.二.(二).4.10 | 產品，導線管，硬質聚氯乙烯塑膠管，E管 | M | 30 |  | 0 | M161323103001
| ，標稱20mm |  |  |  | 0
壹.二.(二).4.11 | 配管線另件，配管另料 | 式 | 1 |  | 0 | W01271D0004-3
壹.二.(二).4.12 | 吊掛及支撐，吊管吊架 | 式 | 1 |  | 0 | 1506000004
壹.二.(二).4.13 | 室內配線、配電線路裝修技術士，配管工 | 式 | 1 |  | 0 | L000002F00004
| 資 |  |  |  | 0
壹.二.(二).4.14 | 器材安裝及測試工資 | 式 | 1 |  | 0 | L1595010094
壹.二.(二).4.15 | 雜項另料 (含標示帶) | 式 | 1 |  | 0 | 01582M0004
壹.二.(二).4.16 | 運雜費 | 式 | 1 |  | 0 | W0127130004-1
壹.二.(二).4.17 | 教育訓練 | 式 | 1 |  | 0 | 0157430014
小計[壹.二.(二).4 數位電視天線及有線
電視設備工程]
壹.二.(二).5 | 門禁保全系統設備工程
壹.二.(二).5.1 | 產品，門禁管制設備，門禁系統管理主機 | 組 | 1 |  | 0 | M1370610008
| ，門禁系統主機 |  |  |  | 0
壹.二.(二).5.2 | 門禁系統軟體及編輯費 | 套 | 1 |  | 0 | M137052001E
壹.二.(二).5.3 | 產品，門禁管制設備，門禁管制機，讀卡 | 組 | 48 |  | 0 | M1370641008
| 機，感應式，門禁含控制器 |  |  |  | 0
壹.二.(二).5.4 | 產品，門禁管制設備，門禁管制機，讀卡 | 組 | 6 |  | 0 | M13706410081
| 機，感應式，保全/門禁含控制器 |  |  |  | 0
壹.二.(二).5.5 | 產品，門禁管制設備，門禁控制器，緊急 | 組 | 10 |  | 0 | M1370630008
| 對講機保全/ |  |  |  | 0
壹.二.(二).5.6 | 電梯樓層模組 | 組 | 2 |  | 0 | 1421010058
壹.二.(二).5.7 | 產品，門五金，門鎖/鎖心，陽極電鎖(具 | 組 | 52 |  | 0 | M0871020008
| 門位偵測) |  |  |  | 0
壹.二.(二).5.8 | 產品，紅外線感應開關，手感應開關 | 組 | 42 |  | 0 | M1658160008
壹.二.(二).5.9 | 產品，電力監視及控制設備，電源供應器 | 組 | 119 |  | 0 | M13802N0008
壹.二.(二).5.10 | 雙鑑式玻璃偵測器 | 組 | 10 |  | 0 | 0881000008-1
壹.二.(二).5.11 | 門禁系統與中央監控系統整合介面(需符合 | 式 | 1 |  | 0 | M1370320044
| 智慧建築相關功能) |  |  |  | 0
壹.二.(二).5.12 | 門禁卡片(不含印刷) | 張 | 200 |  | 0 | M137052000C
壹.二.(二).5.13 | 產品，電線及電纜，網路線 Cat.6 UTP | M | 4580 |  | 0 | M161200000001
| Cable |  |  |  | 0
壹.二.(二).5.14 | 產品，電線及電纜，600V聚氯乙烯絕緣電 | M | 540 |  | 0 | M161201600001
| 線，4/C，0.75mm2，控制線 |  |  |  | 0
壹.二.(二).5.15 | 電梯專用線 | M | 90 |  | 0 | M1670200201
壹.二.(二).5.16 | 配管線另件，配線另料 | 式 | 1 |  | 0 | W01271D0004-5
壹.二.(二).5.17 | 室內配線、配電線路裝修技術士，電線及 | 式 | 1 |  | 0 | L000002F00004-
| 電纜安裝工資 |  |  |  | 0 | 1
壹.二.(二).5.18 | 產品，導線管，硬質聚氯乙烯塑膠管，E管 | M | 1860 |  | 0 | M161323103001
| ，標稱20mm |  |  |  | 0
壹.二.(二).5.19 | 配管線另件，配管另料 | 式 | 1 |  | 0 | W01271D0004-3
壹.二.(二).5.20 | 吊掛及支撐，吊管吊架 | 式 | 1 |  | 0 | 1506000004
壹.二.(二).5.21 | 室內配線、配電線路裝修技術士，配管工 | 式 | 1 |  | 0 | L000002F00004
| 資 |  |  |  | 0
壹.二.(二).5.22 | 門框配合開孔 | 式 | 1 |  | 0 | 0821000004
壹.二.(二).5.23 | 器材安裝及測試工資 | 式 | 1 |  | 0 | L1595010094
壹.二.(二).5.24 | 雜項另料 (含標示帶) | 式 | 1 |  | 0 | 01582M0004
壹.二.(二).5.25 | 運雜費 | 式 | 1 |  | 0 | W0127130004-1
壹.二.(二).5.26 | 教育訓練 | 式 | 1 |  | 0 | 0157430014
小計[壹.二.(二).5 門禁保全系統設備工
程]
壹.二.(二).6 | 監視系統設備工程
壹.二.(二).6.1 | CMS監視控制主機 | 組 | 1 |  | 0 | M1380110008
壹.二.(二).6.2 | CMS軟體 | 套 | 1 |  | 0 | M134440000E
壹.二.(二).6.3 | 影像管理錄影主機 | 組 | 1 |  | 0 | M1380110108
壹.二.(二).6.4 | 12T硬碟 | 組 | 11 |  | 0 | M1344420008
壹.二.(二).6.5 | 產品，中央監視主控制設備，顯示器，50" | 組 | 7 |  | 0 | M13801100081
| 監視螢幕含壁架 |  |  |  | 0
壹.二.(二).6.6 | 訊號延伸器 | 組 | 1 |  | 0 | Z042500375
壹.二.(二).6.7 | 產品，數據網路交換處理設備，24PORT | 組 | 11 |  | 0 | M16742000083
| POE網路交換器(弱電共用) |  |  |  | 0
壹.二.(二).6.8 | 單模乙太光電轉換模組 | 組 | 16 |  | 0 | M1671220008
壹.二.(二).6.9 | 產品，數據網路交換處理設備，24PORT核 | 組 | 1 |  | 0 | M16742000084
| 心網路交換器 |  |  |  | 0
壹.二.(二).6.10 | 產品，靜態式不斷電系統，3KVA ON- | 組 | 3 |  | 0 | M16245000082
| Line不斷電系統機架式弱電共用 |  |  |  | 0
壹.二.(二).6.11 | 產品，閉路電視設備，彩色攝影機，500萬 | 組 | 46 |  | 0 | M13704100081
| 畫素半球型高解析（含固定支架） |  |  |  | 0
壹.二.(二).6.12 | 產品，閉路電視設備，彩色攝影機，500萬 | 組 | 9 |  | 0 | M1370410008
| 畫素半球型高解析附收音麥克風（含固定 |  |  |  | 0
| 支架） |  |  |  | 0
壹.二.(二).6.13 | 產品，閉路電視設備，彩色攝影機，500萬 | 組 | 46 |  | 0 | M13704100082
| 畫素固定式（含固定支架） |  |  |  | 0
壹.二.(二).6.14 | 產品，閉路電視設備，彩色攝影機，500萬 | 組 | 2 |  | 0 | M13704100083
| 畫素固定式附收音麥克風（含固定支架） |  |  |  | 0
壹.二.(二).6.15 | 產品，數據網路交換處理設備，41U 機櫃( | 組 | 2 |  | 0 | M16742000081
| 全配)(智慧中控室) |  |  |  | 0
壹.二.(二).6.16 | 監視系統與中央監控系統整合介面(需符合 | 式 | 1 |  | 0 | M1370320094
| 智慧建築相關功能) |  |  |  | 0
壹.二.(二).6.17 | 產品，建築物電信光纜，6芯，56C光纖收 | 組 | 1 |  | 0 | M1671201008
| 容箱，含光纖引線及耦合器(弱電共用) |  |  |  | 0
壹.二.(二).6.18 | 產品，建築物電信光纜，8C光纖收容箱， | 組 | 7 |  | 0 | M16712000081
| 含光纖引線及耦合器(弱電共用) |  |  |  | 0
壹.二.(二).6.19 | 產品，建築物電信光纜，光纖線 0.4dB- | M | 560 |  | 0 | M1671200001
| SMF-8C |  |  |  | 0
壹.二.(二).6.20 | 產品，建築物電信光纜，光纖跳接線 | 只 | 56 |  | 0 | M1671200006
壹.二.(二).6.21 | 產品，建築物電信光纜，光纖熔接 | 組 | 112 |  | 0 | M16712000084
壹.二.(二).6.22 | 產品，電線及電纜，網路線 Cat.6 UTP | M | 7690 |  | 0 | M161200000001
| Cable |  |  |  | 0
壹.二.(二).6.23 | 1U理線架 | 支 | 11 |  | 0 | M161360000A
壹.二.(二).6.24 | 配管線另件，配線另料 | 式 | 1 |  | 0 | W01271D0004-5
壹.二.(二).6.25 | 產品，電線及電纜，600V聚氯乙烯絕緣電 | M | 2655 |  | 0 | M161201250001
| 線，絞線，2.0mm2，含其他弱電系統 |  |  |  | 0
壹.二.(二).6.26 | 配管線另件，配線另料 | 式 | 1 |  | 0 | W01271D0004-5
壹.二.(二).6.27 | 室內配線、配電線路裝修技術士，電線及 | 式 | 1 |  | 0 | L000002F00004-
| 電纜安裝工資 |  |  |  | 0 | 1
壹.二.(二).6.28 | 產品，導線管，硬質聚氯乙烯塑膠管，E管 | M | 1740 |  | 0 | M161323103001
| ，標稱20mm |  |  |  | 0
壹.二.(二).6.29 | 配管線另件，配管另料 | 式 | 1 |  | 0 | W01271D0004-3
壹.二.(二).6.30 | 吊掛及支撐，吊管吊架 | 式 | 1 |  | 0 | 1506000004
壹.二.(二).6.31 | 室內配線、配電線路裝修技術士，配管工 | 式 | 1 |  | 0 | L000002F00004
| 資 |  |  |  | 0
壹.二.(二).6.32 | 器材安裝及測試工資 | 式 | 1 |  | 0 | L1595010094
壹.二.(二).6.33 | 雜項另料 (含標示帶) | 式 | 1 |  | 0 | 01582M0004
壹.二.(二).6.34 | 運雜費 | 式 | 1 |  | 0 | W0127130004-1
壹.二.(二).6.35 | 教育訓練 | 式 | 1 |  | 0 | 0157430014
小計[壹.二.(二).6 監視系統設備工程]
壹.二.(二).7 | 家庭自動化/緊急對講系統設備工程
壹.二.(二).7.1 | 家庭自動化/緊急對講系統主機 | 組 | 1 |  | 0 | M1380110098
壹.二.(二).7.2 | 對講管理軟體 | 組 | 1 |  | 0 | M1344400028
壹.二.(二).7.3 | 對講管理總機 | 組 | 1 |  | 0 | M1672010008
壹.二.(二).7.4 | 室內影像保全主機 | 組 | 4 |  | 0 | M1573700038
壹.二.(二).7.5 | 緊急對講機 | 組 | 9 |  | 0 | M1672110018
壹.二.(二).7.6 | 產品，電力監視及控制設備，電源供應器 | 組 | 14 |  | 0 | M13802N0008
壹.二.(二).7.7 | 磁簧偵測器 | 組 | 7 |  | 0 | M1672120038
壹.二.(二).7.8 | 瓦斯/CO偵測器 | 組 | 1 |  | 0 | M1385410008
壹.二.(二).7.9 | 家庭自動化/緊急對講系統與中央監控系統 | 式 | 1 |  | 0 | M1370320074
| 整合介面(需符合智慧建築相關功能) |  |  |  | 0
壹.二.(二).7.10 | 產品，電線及電纜，網路線 Cat.6 UTP | M | 1050 |  | 0 | M161200000001
| Cable |  |  |  | 0
壹.二.(二).7.11 | 產品，電線及電纜，600V聚氯乙烯絕緣電 | M | 210 |  | 0 | M161201600001
| 線，4/C，0.75mm2，控制線 |  |  |  | 0
壹.二.(二).7.12 | 配管線另件，配線另料 | 式 | 1 |  | 0 | W01271D0004-5
壹.二.(二).7.13 | 室內配線、配電線路裝修技術士，電線及 | 式 | 1 |  | 0 | L000002F00004-
| 電纜安裝工資 |  |  |  | 0 | 1
壹.二.(二).7.14 | 產品，導線管，硬質聚氯乙烯塑膠管，E管 | M | 440 |  | 0 | M161323103001
| ，標稱20mm |  |  |  | 0
壹.二.(二).7.15 | 配管線另件，配管另料 | 式 | 1 |  | 0 | W01271D0004-3
壹.二.(二).7.16 | 吊掛及支撐，吊管吊架 | 式 | 1 |  | 0 | 1506000004
壹.二.(二).7.17 | 室內配線、配電線路裝修技術士，配管工 | 式 | 1 |  | 0 | L000002F00004
| 資 |  |  |  | 0
壹.二.(二).7.18 | 器材安裝及測試工資 | 式 | 1 |  | 0 | L1595010094
壹.二.(二).7.19 | 雜項另料 (含標示帶) | 式 | 1 |  | 0 | 01582M0004
壹.二.(二).7.20 | 運雜費 | 式 | 1 |  | 0 | W0127130004-1
壹.二.(二).7.21 | 教育訓練 | 式 | 1 |  | 0 | 0157430014
小計[壹.二.(二).7 家庭自動化/緊急對講
系統設備工程]
壹.二.(二).8 | 停車管制系統設備工程
壹.二.(二).8.1 | 產品，中央監視主控制設備，桌上式個人 | 台 | 1 |  | 0 | M138014000A
| 電腦，車牌辨識伺服器 |  |  |  | 0
壹.二.(二).8.2 | 車牌辨識軟體 | 式 | 1 |  | 0 | M1344400014
壹.二.(二).8.3 | 車牌辨識攝影機 | 台 | 1 |  | 0 | M137041002D
壹.二.(二).8.4 | 車牌辨識攝影機支架 | 支 | 1 |  | 0 | M137041003A
壹.二.(二).8.5 | 柵欄機 | 台 | 1 |  | 0 | M111551000D
壹.二.(二).8.6 | 車輛偵測器及感應線圈 | 台 | 8 |  | 0 | M111555000D
壹.二.(二).8.7 | 感應線圈切割工程 | 式 | 8 |  | 0 | L7212000014
壹.二.(二).8.8 | 停管電腦組(含24"螢幕) | 台 | 1 |  | 0 | M167826000D
壹.二.(二).8.9 | 產品，照明燈具 | 盞 | 1 |  | 0 | M165050000A1
壹.二.(二).8.10 | 車牌辨識顯示LED | 台 | 1 |  | 0 | Z042500407
壹.二.(二).8.11 | 控制盒 | 台 | 4 |  | 0 | Z042500408
壹.二.(二).8.12 | 出車注意燈箱 | 台 | 1 |  | 0 | M16510001180144
壹.二.(二).8.13 | 紅綠指示燈 | 台 | 4 |  | 0 | M16510001180145
壹.二.(二).8.14 | 車道主機 | 台 | 2 |  | 0 | M138011005D
壹.二.(二).8.15 | 產品，交通維持，警示閃光燈及立柱 | 盞 | 1 |  | 0 | M015560000J
壹.二.(二).8.16 | 停車管制系統與中央監控系統整合介面(需 | 式 | 1 |  | 0 | M1370320084
| 符合智慧建築相關功能) |  |  |  | 0
壹.二.(二).8.17 | 專用線材 | 式 | 1 |  | 0 | M1670200004
壹.二.(二).8.18 | 配管線另件，配線另料 | 式 | 1 |  | 0 | W01271D0004-5
壹.二.(二).8.19 | 室內配線、配電線路裝修技術士，電線及 | 式 | 1 |  | 0 | L000002F00004-
| 電纜安裝工資 |  |  |  | 0 | 1
壹.二.(二).8.20 | 產品，導線管，硬質聚氯乙烯塑膠管，E管 | 式 | 1 |  | 0 | M161323100004
壹.二.(二).8.21 | 配管線另件，配管另料 | 式 | 1 |  | 0 | W01271D0004-3
壹.二.(二).8.22 | 吊掛及支撐，吊管吊架 | 式 | 1 |  | 0 | 1506000004
壹.二.(二).8.23 | 室內配線、配電線路裝修技術士，配管工 | 式 | 1 |  | 0 | L000002F00004
| 資 |  |  |  | 0
壹.二.(二).8.24 | 器材安裝及測試工資 | 式 | 1 |  | 0 | L1595010094
壹.二.(二).8.25 | 雜項另料 (含標示帶) | 式 | 1 |  | 0 | 01582M0004
壹.二.(二).8.26 | 運雜費 | 式 | 1 |  | 0 | W0127130004-1
壹.二.(二).8.27 | 教育訓練 | 式 | 1 |  | 0 | 0157430014
小計[壹.二.(二).8 停車管制系統設備工
程]
壹.二.(二).9 | 行動電話改善系統設備工程
壹.二.(二).9.1 | 地下室行動電話改善系統工程
壹.二.(二).9.1.1 | 產品，共同天線設備，天線，室外指向性 | 只 | 1 |  | 0 | M16782100061
壹.二.(二).9.1.2 | LTE 1800+2100高功率增波器5W | 台 | 1 |  | 0 | Z042500417
壹.二.(二).9.1.3 | 產品，共同天線設備，天線，室內全向性 | 只 | 5 |  | 0 | M1678210006
壹.二.(二).9.1.4 | 產品，共同天線設備，分配器，二路 | 只 | 3 |  | 0 | M1678251006
壹.二.(二).9.1.5 | 產品，共同天線設備，分配器，不平衡 | 只 | 2 |  | 0 | M1678250006
壹.二.(二).9.1.6 | 產品，共同天線設備，同軸電纜，1/2" | M | 270 |  | 0 | M1678270001
壹.二.(二).9.1.7 | 產品，共同天線設備，同軸電纜，1/2"線 | 組 | 12 |  | 0 | M1678270008
| 接頭 |  |  |  | 0
壹.二.(二).9.1.8 | 共同天線設備，同軸電纜，佈線及接頭製 | 式 | 1 |  | 0 | 1678270004
| 作 |  |  |  | 0
小計[壹.二.(二).9.1 地下室行動電話改
善系統工程]
壹.二.(二).9.2 | 電梯行動電話改善系統工程
壹.二.(二).9.2.1 | 室內指向性板型天線(電梯機坑用) | 只 | 2 |  | 0 | M1573700026
壹.二.(二).9.2.2 | LTE 1800+2100電梯專用增波器 | 套 | 2 |  | 0 | 142101000E
壹.二.(二).9.2.3 | 產品，共同天線設備，分配器，二路 | 只 | 1 |  | 0 | M1678251006
壹.二.(二).9.2.4 | 產品，共同天線設備，同軸電纜，1/2" | M | 50 |  | 0 | M1678270001
壹.二.(二).9.2.5 | 產品，共同天線設備，同軸電纜，1/2"線 | 組 | 12 |  | 0 | M1678270008
| 接頭 |  |  |  | 0
壹.二.(二).9.2.6 | 共同天線設備，同軸電纜，佈線及接頭製 | 式 | 1 |  | 0 | 1678270004
| 作 |  |  |  | 0
壹.二.(二).9.2.7 | 器材安裝及測試工資 | 式 | 1 |  | 0 | L1595010094
壹.二.(二).9.2.8 | 雜項另料 (含標示帶) | 式 | 1 |  | 0 | 01582M0004
壹.二.(二).9.2.9 | 運雜費 | 式 | 1 |  | 0 | W0127130004-1
壹.二.(二).9.2.10 | 教育訓練 | 式 | 1 |  | 0 | 0157430014
小計[壹.二.(二).9.2 電梯行動電話改善
系統工程]
小計[壹.二.(二).9 行動電話改善系統設
備工程]
壹.二.(二).10 | 視聽音響系統設備工程
壹.二.(二).10.1 | 30人會議室視聽音響設備
壹.二.(二).10.1.1 | 6000流明雷射投影機 | 台 | 1 |  | 0 | M167824100D
壹.二.(二).10.1.2 | 200吋電動銀幕 | 組 | 1 |  | 0 | M1678211008
壹.二.(二).10.1.3 | 數位式混音機 | 台 | 1 |  | 0 | M111301000D
壹.二.(二).10.1.4 | 產品，緊急廣播設備，揚聲器附匹配變壓 | 只 | 6 |  | 0 | M1678130006
| 器，雙音路崁頂揚聲器 |  |  |  | 0
壹.二.(二).10.1.5 | 混音功率擴大機 | 台 | 1 |  | 0 | M167829000D
壹.二.(二).10.1.6 | 雙頻無線麥克風 | 組 | 2 |  | 0 | M1678280048
壹.二.(二).10.1.7 | 產品，共同天線設備，天線，無線麥克風 | 個 | 2 |  | 0 | M1678210007
| 外接 |  |  |  | 0
壹.二.(二).10.1.8 | 產品，共同天線設備，分配器，無線麥克 | 只 | 1 |  | 0 | M16782500061
| 風線 |  |  |  | 0
壹.二.(二).10.1.9 | HDMI矩陣主機 | 台 | 1 |  | 0 | M138011001D
壹.二.(二).10.1.10 | 多媒體影音輸入模組 | 組 | 3 |  | 0 | M1678252008
壹.二.(二).10.1.11 | 多媒體傳輸器 | 台 | 2 |  | 0 | Z042500436
壹.二.(二).10.1.12 | 多媒體接收器 | 台 | 2 |  | 0 | Z042500437
壹.二.(二).10.1.13 | 電源時序控制器 | 台 | 1 |  | 0 | M16781C001D
壹.二.(二).10.1.14 | 產品，數據網路交換處理設備，41U 機櫃( | 台 | 1 |  | 0 | M167420000A2
| 全配) |  |  |  | 0
壹.二.(二).10.1.15 | 產品，數據網路交換處理設備，8埠POE網 | 台 | 1 |  | 0 | M167420000A3
| 路交換器 |  |  |  | 0
壹.二.(二).10.1.16 | 30人會議室視聽設備施工安裝與測試 | 式 | 1 |  | 0 | L1595010004
小計[壹.二.(二).10.1 30人會議室視聽音
響設備]
壹.二.(二).10.2 | 記者接待室視聽音響設備
壹.二.(二).10.2.1 | 產品，中央監視主控制設備，顯示器， | 台 | 1 |  | 0 | M138011000A1
| 86吋含壁架 |  |  |  | 0
壹.二.(二).10.2.2 | 產品，緊急廣播設備，揚聲器附匹配變壓 | 只 | 4 |  | 0 | M1678130006
| 器，雙音路崁頂揚聲器 |  |  |  | 0
壹.二.(二).10.2.3 | 混音功率擴大機 | 台 | 1 |  | 0 | M167829000D
壹.二.(二).10.2.4 | 多媒體影音輸入模組 | 組 | 1 |  | 0 | M1678252008
壹.二.(二).10.2.5 | 雙頻無線麥克風 | 組 | 2 |  | 0 | M1678280048
壹.二.(二).10.2.6 | 電源時序控制器 | 台 | 2 |  | 0 | M16781C001D
壹.二.(二).10.2.7 | 產品，數據網路交換處理設備，20U 機櫃( | 台 | 1 |  | 0 | M167420000A1
| 全配) |  |  |  | 0
小計[壹.二.(二).10.2 記者接待室視聽音
響設備]
壹.二.(二).10.3 | 一樓會議室
壹.二.(二).10.3.1 | 產品，中央監視主控制設備，顯示器， | 台 | 1 |  | 0 | M138011000A
| 65吋含壁架 |  |  |  | 0
壹.二.(二).10.3.2 | 多媒體影音輸入模組 | 組 | 1 |  | 0 | M1678252008
小計[壹.二.(二).10.3 一樓會議室]
壹.二.(二).10.4 | 視聽設備管線工程
壹.二.(二).10.4.1 | 產品，導線管，硬質聚氯乙烯塑膠管，E管 | M | 960 |  | 0 | M161323103001
| ，標稱20mm |  |  |  | 0
壹.二.(二).10.4.2 | 配管線另件，配管另料 | 式 | 1 |  | 0 | W01271D0004-3
壹.二.(二).10.4.3 | 吊掛及支撐，吊管吊架 | 式 | 1 |  | 0 | 1506000004
壹.二.(二).10.4.4 | 室內配線、配電線路裝修技術士，配管工 | 式 | 1 |  | 0 | L000002F00004
| 資 |  |  |  | 0
壹.二.(二).10.4.5 | 產品，緊急廣播設備，揚聲器附匹配變壓 | M | 135 |  | 0 | M1678130001
| 器，揚聲器訊號線2.0/2C |  |  |  | 0
壹.二.(二).10.4.6 | 2.0mm2 3C電纜線 | M | 225 |  | 0 | M16120W0001
壹.二.(二).10.4.7 | 產品，電線及電纜，網路線 Cat.6 UTP | M | 750 |  | 0 | M161200000001
| Cable |  |  |  | 0
壹.二.(二).10.4.8 | 麥克風線 | M | 120 |  | 0 | M1678280011
壹.二.(二).10.4.9 | HDMI線 | 式 | 1 |  | 0 | Z042500448
壹.二.(二).10.4.10 | 室內配線、配電線路裝修技術士，電線及 | 式 | 1 |  | 0 | L000002F00004-
| 電纜安裝工資 |  |  |  | 0 | 1
小計[壹.二.(二).10.4 視聽設備管線工程
]
壹.二.(二).10.5 | 器材安裝及測試工資 | 式 | 1 |  | 0 | L1595010094
壹.二.(二).10.6 | 雜項另料 (含標示帶) | 式 | 1 |  | 0 | 01582M0004
壹.二.(二).10.7 | 運雜費 | 式 | 1 |  | 0 | W0127130004-1
壹.二.(二).10.8 | 教育訓練 | 式 | 1 |  | 0 | 0157430014
小計[壹.二.(二).10 視聽音響系統設備工
程]
壹.二.(二).11 | 中央監控系統設備工程
壹.二.(二).11.1 | 監控室
壹.二.(二).11.1.1 | 產品，中央監視主控制設備，桌上式個人 | 組 | 1 |  | 0 | M1380140008
| 電腦，中央監控伺服工作電腦主機 |  |  |  | 0
壹.二.(二).11.1.2 | 網際網路WEB版監控軟體 | 套 | 1 |  | 0 | M134440003E
壹.二.(二).11.1.3 | 中央監控網路系統連線整合費用 | 套 | 1 |  | 0 | M167239000E
壹.二.(二).11.1.4 | 交換器 Switch Hub | 式 | 1 |  | 0 | M1672310004
壹.二.(二).11.1.5 | 產品，靜態式不斷電系統，3KVA ON- | 組 | 1 |  | 0 | M16245000081
| Line不斷電系統機架式 |  |  |  | 0
壹.二.(二).11.1.6 | LINE發報機(含資料庫建立及編輯)(對外網 | 組 | 1 |  | 0 | M1573700008
| 路由業主提供) |  |  |  | 0
壹.二.(二).11.1.7 | 應用軟體程式設計 | 式 | 1 |  | 0 | M1344400044
壹.二.(二).11.1.8 | 動態圖型繪製編輯 | 式 | 1 |  | 0 | L7341000004
小計[壹.二.(二).11.1 監控室]
壹.二.(二).11.2 | 控制器暨監控盤
壹.二.(二).11.2.1 | 網路系統整合控制器(一), 可搭配輸出/輸 | 組 | 1 |  | 0 | M1380100108
| 入模組 |  |  |  | 0
壹.二.(二).11.2.2 | 網路系統整合控制器(二),28UIO+8DO | 組 | 3 |  | 0 | M1380100208
壹.二.(二).11.2.3 | 直接數位控制器(一),UIOx8+DOx4 | 組 | 6 |  | 0 | M1344020008
壹.二.(二).11.2.4 | 監控盤,含保險絲,變壓器,電譯及端子台、 | 式 | 1 |  | 0 | M1627000204
| 數位模組等配件 |  |  |  | 0
小計[壹.二.(二).11.2 控制器暨監控盤]
壹.二.(二).11.3 | 給排水系統及防水系統
壹.二.(二).11.3.1 | 電纜式浮球液位開關,兩段式 | 只 | 6 |  | 0 | M1131120006
壹.二.(二).11.3.2 | 水箱蓋磁簧開關 | 只 | 2 |  | 0 | M1672120006
壹.二.(二).11.3.3 | 漏水檢知器含漏水檢測帶 | 組 | 4 |  | 0 | 014500G018
壹.二.(二).11.3.4 | 淹水偵測器 | 組 | 1 |  | 0 | M1385310008
小計[壹.二.(二).11.3 給排水系統及防水
系統]
壹.二.(二).11.4 | 消防系統
壹.二.(二).11.4.1 | 電纜式浮球液位開關,兩段式 | 只 | 2 |  | 0 | M1131120006
壹.二.(二).11.4.2 | 水箱蓋磁簧開關 | 只 | 1 |  | 0 | M1672120006
壹.二.(二).11.4.3 | 防火門磁簧開關 | 只 | 6 |  | 0 | M1672120016
小計[壹.二.(二).11.4 消防系統]
壹.二.(二).11.5 | 門禁系統及安全系統
壹.二.(二).11.5.1 | 門位磁簧開關 | 只 | 18 |  | 0 | M1672120026
壹.二.(二).11.5.2 | 雙鑑式玻璃偵測器 | 只 | 5 |  | 0 | 0881000006
小計[壹.二.(二).11.5 門禁系統及安全系
統]
壹.二.(二).11.6 | 緊急求救系統
壹.二.(二).11.6.1 | 門禁管制設備，緊急求救系統，緊急求救 | 只 | 29 |  | 0 | 1370670006-1
| 按鈕 |  |  |  | 0
壹.二.(二).11.6.2 | 門禁管制設備，緊急求救系統，緊急求救 | 只 | 2 |  | 0 | 1370670006
| 拉繩 |  |  |  | 0
壹.二.(二).11.6.3 | 交通維持，聲光警示燈 | 只 | 13 |  | 0 | 0155600006
小計[壹.二.(二).11.6 緊急求救系統]
壹.二.(二).11.7 | 環境監視系統
壹.二.(二).11.7.1 | 室內型一氧化碳感測器, 4~20mA, 感測元 | 只 | 4 |  | 0 | M1612010006
| 件:電化學式, 精確度±5%, IP20, 外殼: |  |  |  | 0
| PC防火級UL94V2 |  |  |  | 0
壹.二.(二).11.7.2 | 室內LCD顯示型空氣品質感測器, 含溫濕度 | 只 | 5 |  | 0 | M1370320056
| 及CO2, Modbus RS485通訊介面 |  |  |  | 0
壹.二.(二).11.7.3 | 瓦斯/CO偵測警報器 | 只 | 1 |  | 0 | M13850K0006
小計[壹.二.(二).11.7 環境監視系統]
壹.二.(二).11.8 | 智慧型燈光控制系統
壹.二.(二).11.8.1 | 產品，電力監視及控制設備，電源供應器 | 只 | 4 |  | 0 | M13802N0006
| ，系統信號專用(輸入電源規格：220VAC， |  |  |  | 0
| 輸出電源規格：32~39VDC / 50mA(Max.) |  |  |  | 0
壹.二.(二).11.8.2 | 乙太網路傳輸介面 | 只 | 1 |  | 0 | M1370320026
壹.二.(二).11.8.3 | 四迴路10A智能繼電器(工作電源220V，每 | 只 | 8 |  | 0 | L1614000106
| 一迴路負載10A，35mm標準導軌安裝。) |  |  |  | 0
壹.二.(二).11.8.4 | 燈控系統網路控制器(含網路轉換埠) | 只 | 1 |  | 0 | M1651000116014
壹.二.(二).11.8.5 | 控制器資料設定及編碼 | 式 | 1 |  | 0 | M16581X0004
壹.二.(二).11.8.6 | 設備功能編輯及測試 | 式 | 1 |  | 0 | L1595010064
小計[壹.二.(二).11.8 智慧型燈光控制系
統]
壹.二.(二).11.9 | 設施管理服務系統
壹.二.(二).11.9.1 | 設施管理服務主系統 | 套 | 1 |  | 0 | L712900002E
壹.二.(二).11.9.2 | 設施管理系統模組 | 套 | 1 |  | 0 | L712900001E
壹.二.(二).11.9.3 | 設施管理系統安裝及資料庫建置 | 式 | 1 |  | 0 | M1385110004
小計[壹.二.(二).11.9 設施管理服務系統
]
壹.二.(二).11.10 | 行動APP管理系統 | 套 | 1 |  | 0 | L712900000E
壹.二.(二).11.11 | 配管管材及零料(EMT/PVC) | 式 | 1 |  | 0 | 151050000004-3
壹.二.(二).11.12 | 配線線材及零料(含網路線) | 式 | 1 |  | 0 | M1672390014
壹.二.(二).11.13 | 室內配線、配電線路裝修技術士，配管工 | 式 | 1 |  | 0 | L000002F00004
| 資 |  |  |  | 0
壹.二.(二).11.14 | 室內配線、配電線路裝修技術士，電線及 | 式 | 1 |  | 0 | L000002F00004-
| 電纜安裝工資 |  |  |  | 0 | 1
壹.二.(二).11.15 | 安裝標示工資 | 式 | 1 |  | 0 | L000002300004-
[5 empty] | 0 | 8
壹.二.(二).11.16 | 施工規劃圖面繪製及介面討論費用 | 式 | 1 |  | 0 | M1370320064
壹.二.(二).11.17 | 試車調整費 | 式 | 1 |  | 0 | W0127180014
壹.二.(二).11.18 | 教育訓練 | 式 | 1 |  | 0 | 0157430014
壹.二.(二).11.19 | 運雜費 | 式 | 1 |  | 0 | W0127130004-1
小計[壹.二.(二).11 中央監控系統設備工
程]
壹.二.(二).12 | 電纜架設備工程鋁製密閉線槽(厚度T | 式
3.0mm)
壹.二.(二).12.1 | 產品，金屬導線槽，直式線槽本體 ( | M | 300 |  | 0 | M1613600000012
| 300x100mm 3M一支) |  |  |  | 0
壹.二.(二).12.2 | 產品，金屬導線槽，直式線槽上蓋 ( | M | 300 |  | 0 | M161360000001
| 300x100mm 3M一支) |  |  |  | 0
壹.二.(二).12.3 | 水平90度彎頭(300x100mm) | 只 | 10 |  | 0 | M15107W0016
壹.二.(二).12.4 | 垂直90度彎頭(300x100mm) | 只 | 10 |  | 0 | M15107W0076
壹.二.(二).12.5 | 水平T型彎頭(300x100mm) | 只 | 10 |  | 0 | M15107W0036
壹.二.(二).12.6 | 產品，鋁製電纜托架，終端封板，( | 只 | 12 |  | 0 | M161370800006
| 300x100mm) |  |  |  | 0
壹.二.(二).12.7 | 產品，金屬導線槽，直式線槽本體 ( | M | 170 |  | 0 | M1613600000013
| 500x100mm 3M一支) |  |  |  | 0
壹.二.(二).12.8 | 產品，金屬導線槽，直式線槽上蓋 ( | M | 170 |  | 0 | M1613600000011
| 500x100mm 3M一支) |  |  |  | 0
壹.二.(二).12.9 | 水平90度彎頭(500x100mm) | 只 | 10 |  | 0 | M15107W0026
壹.二.(二).12.10 | 垂直90度彎頭(500x100mm) | 只 | 5 |  | 0 | M15107W0086
壹.二.(二).12.11 | 水平T型彎頭(500x100mm) | 只 | 5 |  | 0 | M15107W0046
壹.二.(二).12.12 | 產品，鋁製電纜托架，終端封板，( | 只 | 2 |  | 0 | M1613708000061
| 500x100mm) |  |  |  | 0
壹.二.(二).12.13 | 連接片 | 式 | 1 |  | 0 | M16136W0004
壹.二.(二).12.14 | 調整連接片(每組4片) | 式 | 1 |  | 0 | M16136W0014
壹.二.(二).12.15 | 建築鋼結構，強力螺栓，PVC馬車螺栓 | 式 | 1 |  | 0 | 0512430004
壹.二.(二).12.16 | 吊架另料 | 式 | 1 |  | 0 | M1506010004
壹.二.(二).12.17 | 工資 | 式 | 1 |  | 0 | L0000092004
壹.二.(二).12.18 | 運雜費，(貳次為限) | 式 | 1 |  | 0 | W0127130004-2
小計[壹.二.(二).12 電纜架設備工程鋁製
密閉線槽(厚度T 3.0mm)]
小計[壹.二.(二) 電信及弱電工程]
壹.二.(三) | 給排水工程
壹.二.(三).1 | 給水設備工程 |  |  |  |  | 以下廠牌均含同
[5 empty] | 0 | 等品
壹.二.(三).1.1 | 不銹鋼PE被覆絕緣管(冷水管用)須固熔化 |  |  |  |  | 美耐,杰晟,裕笙
熱處理
壹.二.(三).1.1.1 | 產品，不銹鋼管及管件，直管，標稱管徑 | M | 1500 |  | 0 | M1522310041
| 15mm，1/2"φ，厚度0.8mm，PE被覆 |  |  |  | 0
壹.二.(三).1.1.2 | 產品，不銹鋼管及管件，直管，標稱管徑 | M | 288 |  | 0 | M1522310051
| 20mm，3/4"φ，厚度1.0mm，PE被覆 |  |  |  | 0
壹.二.(三).1.1.3 | 產品，不銹鋼管及管件，直管，標稱管徑 | M | 300 |  | 0 | M1522310061
| 25mm，1"φ，厚度1.0mm，PE被覆 |  |  |  | 0
壹.二.(三).1.1.4 | 產品，不銹鋼管及管件，直管，標稱管徑 | M | 80 |  | 0 | M1522310081
| 40mm，1-1/2"φ，厚度1.2mm，PE被覆 |  |  |  | 0
壹.二.(三).1.1.5 | 產品，不銹鋼管及管件，直管，標稱管徑 | M | 200 |  | 0 | M1522310091
| 50mm，2"φ，厚度1.2mm，PE被覆 |  |  |  | 0
壹.二.(三).1.1.6 | 產品，不銹鋼管及管件，直管，標稱管徑 | M | 76 |  | 0 | M15223100A1
| 65mm，2-1/2"φ，厚度1.5mm，PE被覆 |  |  |  | 0
壹.二.(三).1.1.7 | 產品，不銹鋼管及管件，管件，1/2"φ， | 式 | 1 |  | 0 | M1522350004,
| 20K(1/2"~ 2 1/2") |  |  |  | 0 | BENKAN,RIKEN,
[5 empty] | 0 | HITACHI
小計[壹.二.(三).1.1 不銹鋼PE被覆絕緣
管(冷水管用)須固熔化熱處理]
壹.二.(三).1.2 | 滾溝接頭用不銹鋼PE被覆管(冷水管用)須 |  |  |  |  | 美耐,杰晟,裕笙
固熔化熱處理
壹.二.(三).1.2.1 | 產品，不銹鋼管及管件，直管，標稱管徑 | M | 76 |  | 0 | M15223100B1
| 80mm，3"φ，厚度3.0mm，PE被覆 |  |  |  | 0
壹.二.(三).1.2.2 | 產品，不銹鋼管及管件，直管，標稱管徑 | M | 8 |  | 0 | M15223100D1
| 100mm，4"φ，厚度3.0mm，PE被覆 |  |  |  | 0
壹.二.(三).1.2.3 | 不銹鋼滾溝式機械接頭3"(含)以上20K或 | 式 | 1 |  | 0 | 15107W0004,
[5 empty] | 0 | BENKAN,GRUVLOK,
[5 empty] | 0 | GRINNELL
小計[壹.二.(三).1.2 滾溝接頭用不銹鋼
PE被覆管(冷水管用)須固熔化熱處理]
壹.二.(三).1.3 | 不銹鋼PE發泡保溫隔音管(熱水管用) |  |  |  |  | 美耐,杰晟,裕笙
壹.二.(三).1.3.1 | 不銹鋼PE發泡保溫隔音管 1/2" 管厚 | M | 500 |  | 0 | M15223151411
| 0.8 mm,披覆 6.0.mm |  |  |  | 0
壹.二.(三).1.3.2 | 產品，不銹鋼管，直徑=4cm ，1-1/2"φ + | M | 76 |  | 0 | M0550050401
| PE發泡保溫隔音管，厚1.2mm， 披覆 |  |  |  | 0
| 10.0mm |  |  |  | 0
壹.二.(三).1.3.3 | 產品，不銹鋼管及管件，管件，1/2"φ， | 式 | 1 |  | 0 | M15223500041,
| 20K(1/2"~2") |  |  |  | 0 | BENKAN,RIKEN,
[5 empty] | 0 | HITACHI
壹.二.(三).1.3.4 | 保溫管接頭保溫配件 | 式 | 1 |  | 0 | M1508000104,
[5 empty] | 0 | BENEX,INOAC,
[5 empty] | 0 | CHIYODA
小計[壹.二.(三).1.3 不銹鋼PE發泡保溫
隔音管(熱水管用)]
壹.二.(三).1.4 | 不銹鋼閘門凡而 (16K)(自來水表閥組用) |  |  |  |  | BNX,RING,FUSAN
壹.二.(三).1.4.1 | 不銹鋼閘門閥 2" 牙口 | 只 | 3 |  | 0 | 151100000006-8
壹.二.(三).1.5 | 不銹鋼橫式逆止閥(16K)(自來水總表閥組 |  |  |  |  | BNX,RING,FUSAN
用)
壹.二.(三).1.5.1 | 不銹鋼橫式逆止閥(16K) 2" 牙口 | 只 | 1 |  | 0 | 151100000006-
[5 empty] | 0 | 11
壹.二.(三).1.6 | 不銹鋼兩片式球塞閥(16K) |  |  |  |  | BNX,RING,FUSAN
壹.二.(三).1.6.1 | 不銹鋼兩片式球塞閥(16K) 3/4" 牙口 | 只 | 4 |  | 0 | 151100000006-5
壹.二.(三).1.6.2 | 不銹鋼兩片式球塞閥(16K) 1" 牙口 | 只 | 28 |  | 0 | 151100000006
壹.二.(三).1.6.3 | 不銹鋼兩片式球塞閥(16K) 1-1/2" 牙口 | 只 | 6 |  | 0 | 151100000006-1
壹.二.(三).1.6.4 | 不銹鋼兩片式球塞閥(16K) 2" 牙口 | 只 | 6 |  | 0 | 151100000006-2
壹.二.(三).1.6.5 | 不銹鋼兩片式球塞閥(16K) 2-1/2" 牙口 | 只 | 5 |  | 0 | 151100000006-3
壹.二.(三).1.6.6 | 不銹鋼兩片式球塞閥(16K) 3" 法蘭(10K) | 只 | 4 |  | 0 | 151100000006-4
壹.二.(三).1.6.7 | 不銹鋼兩片式球塞閥(16K) 4" 法蘭(10K) | 只 | 1 |  | 0 | 151100000006-6
小計[壹.二.(三).1.6 不銹鋼兩片式球塞
閥(16K)]
壹.二.(三).1.7 | 不銹鋼Y型過濾器(16K) |  |  |  |  | BNX,RING,FUSAN
壹.二.(三).1.7.1 | 不銹鋼Y型過濾器(16K) 2" 牙口 | 只 | 3 |  | 0 | M15440U0006
壹.二.(三).1.8 | 不銹鋼 SUS304水錘吸收器 |  |  |  |  | PPP,JOSAM,
[5 empty] | 0 | SMITH
壹.二.(三).1.8.1 | 不銹鋼 SUS304水錘吸收器 2-1/2" 牙口 | 只 | 1 |  | 0 | M15410Q0006
| (含氣嘴) |  |  |  | 0
壹.二.(三).1.9 | 定水位閥 (不銹鋼 SUS304) 20kgf/c㎡ |  |  |  |  | BNX,APOLLO,
[5 empty] | 0 | SINGER
壹.二.(三).1.9.1 | 定水位閥 (不銹鋼 SUS304) 20kgf/c㎡2" | 只 | 1 |  | 0 | 151100000006-
| 牙口(附真空破壞器) |  |  |  | 0 | 12
壹.二.(三).1.10 | 不銹鋼單式高壓浮球閥(消防、雨水回收水 |  |  |  |  | BNX,ALEX,HCG
池補水用)
壹.二.(三).1.10.1 | 不銹鋼單式高壓浮球閥 1" 牙口 | 只 | 3 |  | 0 | 151100000006-7
壹.二.(三).1.11 | 不鏽鋼防震軟管，鋼絲網型，碳鋼法蘭 |  |  |  |  | 國產品
壹.二.(三).1.11.1 | 產品，管材，不銹鋼防震軟管 2-1/2" | 只 | 4 |  | 0 | M151050000006
壹.二.(三).1.11.2 | 不銹鋼緩衝式無聲逆止閥(16K)( 2-1/2" | 只 | 2 |  | 0 | 151100000006-9
小計[壹.二.(三).1.11 不鏽鋼防震軟管，
鋼絲網型，碳鋼法蘭]
壹.二.(三).1.12 | 試壓閥，外牙速接，附 20kg 壓力表 | 只 | 2 |  | 0 | 151100000006-
[5 empty] | 0 | 13,國產品
壹.二.(三).1.13 | 金屬製品，不鏽鋼防蟲網罩 3"，水箱 | 只 | 6 |  | 0 | 0550000006
壹.二.(三).1.14 | 陸上型直立式不銹鋼揚水泵(自來水箱揚水 | 組 | 1 |  | 0 | 151300000008-2,
| )5.5HP x 2 交替並列 3φ380V 300LPM 揚 |  |  |  | 0 | 宏聯水淨斯派洛
| 程 49MD=2.5"φ，泵浦為全不銹鋼材質,鑄 |  |  |  | 0 | 尼
| 鐵底座,IP55防護,F級絕緣等級,馬達效率 |  |  |  | 0
| 符合IE3標準。雙緩衝揚水用標準型交替運 |  |  |  | 0
| 轉控制箱(屋內型不銹鋼) |  |  |  | 0
壹.二.(三).1.15 | 單台式恆壓變頻加壓機組 2HPx1 3φ | 台 | 1 |  | 0 | M15223101C1,宏
| 380V200LPM 揚程 25M 進出管徑 1-1/2"， |  |  |  | 0 | 聯水淨斯派洛尼
| 壓力 3.2kg，桶容量4.4G馬達效率符合 |  |  |  | 0
| IE3標準。控制箱採屋外雙層門不銹鋼材質 |  |  |  | 0
壹.二.(三).1.16 | 單台式恆壓變頻加壓機組 2HPx1 3φ | 台 | 1 |  | 0 | M15223101F1,宏
| 380V400LPM 揚程 20M 進出管徑 2"，壓力 |  |  |  | 0 | 聯水淨斯派洛尼
| 3.8kg，桶容量4.4G馬達效率符合IE3標 |  |  |  | 0
| 準。控制箱採屋外雙層門不銹鋼材質 |  |  |  | 0
壹.二.(三).1.17 | 單台式恆壓變頻加壓機組 3HPx1 3φ | 台 | 1 |  | 0 | M15223101K1,宏
| 380V700LPM 揚程 20M 進出管徑 3"，壓力 |  |  |  | 0 | 聯水淨斯派洛尼
| 2.8kg，桶容量4.4G馬達效率符合IE3標 |  |  |  | 0
| 準。控制箱採屋外雙層門不銹鋼材質 |  |  |  | 0
壹.二.(三).1.18 | 給排水衛生設備 |  |  |  |  | 以下廠牌均含同
[5 empty] | 0 | 等品
壹.二.(三).1.18.1 | 兩段式沖水馬桶 | 組 | 32 |  | 0 | M1541000018,凱
[5 empty] | 0 | 撒，TOTO，和成
壹.二.(三).1.18.2 | 免治馬桶洗淨便座 | 組 | 2 |  | 0 | M1541000008,凱
[5 empty] | 0 | 撒，TOTO，和成
壹.二.(三).1.18.3 | 蹲式馬桶 + 二段式腳踏沖水凡而 | 組 | 8 |  | 0 | M1541020008,凱
[5 empty] | 0 | 撒，TOTO，和成
壹.二.(三).1.18.4 | 產品，小便器，含內建感應沖水器 | 組 | 5 |  | 0 | M1541050008,凱
[5 empty] | 0 | 撒，TOTO，和成
壹.二.(三).1.18.5 | 浴廁強化美耐板隔間，小便斗隔板，陶瓷 | 只 | 5 |  | 0 | 1015204006,凱撒
| 便斗隔板 |  |  |  | 0 | ，TOTO，和成
壹.二.(三).1.18.6 | 產品，給排水及衛生器具，冷熱混合龍頭 | 組 | 27 |  | 0 | M15410000081,凱
| 加蓮蓬頭 |  |  |  | 0 | 撒，TOTO，和成
壹.二.(三).1.18.7 | 人造大理石檯面連配件不含龍頭-75CM | 只 | 30 |  | 0 | M1544000006,凱
[5 empty] | 0 | 撒，TOTO，和成
壹.二.(三).1.18.8 | 人造大理石檯面連配件全(雙盆)不含龍頭- | 只 | 8 |  | 0 | M1541070006,凱
| 160CM |  |  |  | 0 | 撒，TOTO，和成
壹.二.(三).1.18.9 | 斜溝槽人造石檯面不含龍頭-220CM(5F洗衣 | 只 | 1 |  | 0 | 0978000106,凱撒
| 區用) |  |  |  | 0 | ，TOTO，和成
壹.二.(三).1.18.10 | 下崁盆 | 只 | 46 |  | 0 | Z042500552,凱撒
[5 empty] | 0 | ，TOTO，和成
壹.二.(三).1.18.11 | 省水面盆龍頭 | 只 | 46 |  | 0 | M1541070026,凱
[5 empty] | 0 | 撒，TOTO，和成
壹.二.(三).1.18.12 | 產品，化妝品台，防霧化妝鏡(附平台)- | 只 | 27 |  | 0 | M10801J0006,凱
| 60*45CM |  |  |  | 0 | 撒，TOTO，和成
壹.二.(三).1.18.13 | 明鏡 160*80CM (雙盆檯面用) | 只 | 8 |  | 0 | 0883000006-1,凱
[5 empty] | 0 | 撒，TOTO，和成
壹.二.(三).1.18.14 | 明鏡 220*80CM (5F洗衣區用) | 只 | 1 |  | 0 | 0883000006,凱撒
[5 empty] | 0 | ，TOTO，和成
壹.二.(三).1.18.15 | 產品，衛生紙架，覆蓋 | 只 | 35 |  | 0 | M10801800061,凱
[5 empty] | 0 | 撒，TOTO，和成
壹.二.(三).1.18.16 | 產品，毛巾架，置物 | 只 | 27 |  | 0 | M10801R0006,凱
[5 empty] | 0 | 撒，TOTO，和成
壹.二.(三).1.18.17 | 金屬製品，不銹鋼水槽，(茶水間用) | 只 | 7 |  | 0 | 0550000006-1,凱
[5 empty] | 0 | 撒，TOTO，和成
壹.二.(三).1.18.18 | 產品，給排水及衛生器具，立式廚房龍頭 | 只 | 7 |  | 0 | M15410000064,凱
[5 empty] | 0 | 撒，TOTO，和成
壹.二.(三).1.18.19 | 產品，拖布盆，(P管型) | 組 | 8 |  | 0 | M15410F0008,凱
[5 empty] | 0 | 撒，TOTO，和成
壹.二.(三).1.18.20 | 無障礙空間專用便斗,含內建感應沖水器， | 套 | 5 |  | 0 | M154105002E,凱
| 含全套配件 |  |  |  | 0 | 撒，TOTO，和成
壹.二.(三).1.18.21 | 無障礙空間專用馬桶,含全套配件 | 套 | 3 |  | 0 | M154100002E,凱
[5 empty] | 0 | 撒，TOTO，和成
壹.二.(三).1.18.22 | 無障礙空間專用面盆,含全套配件，感應龍 | 套 | 3 |  | 0 | 088300000C,凱撒
| 頭，明鏡 |  |  |  | 0 | ，TOTO，和成
壹.二.(三).1.18.23 | 產品，衛生紙架，無障礙用覆蓋雙捲 | 只 | 3 |  | 0 | M1080180006,凱
[5 empty] | 0 | 撒，TOTO，和成
壹.二.(三).1.18.24 | 產品，熱水器，450L 儲熱式不鏽鋼電含全 | 台 | 1 |  | 0 | M15511700000A1,
| 套配件(5F備勤室用) |  |  |  | 0 | 電光，
[5 empty] | 0 | A.O.Smith,和成
壹.二.(三).1.18.25 | 產品，熱水器，天然瓦斯，16L 智能恆溫 | 台 | 8 |  | 0 | M15511700000A,
| 瓦斯(1~4F用) |  |  |  | 0 | 電光，和成，櫻
[5 empty] | 0 | 花
壹.二.(三).1.18.26 | 產品，給排水及衛生器具，陶瓷肘動長栓 | 只 | 39 |  | 0 | M15410000067
| 龍頭 1/2" |  |  |  | 0
壹.二.(三).1.18.27 | 自來水用施工作業費，50 mm 自來水錶申 | 式 | 1 |  | 0 | 0250400004
| 請建置費 |  |  |  | 0
壹.二.(三).1.18.28 | 固定五金及吊架(SUS) | 式 | 1 |  | 0 | 0154010064
壹.二.(三).1.18.29 | 消秏品及工具損耗 | 式 | 1 |  | 0 | W0127120064
壹.二.(三).1.18.30 | 打洞修補 | 式 | 1 |  | 0 | 0234400104
壹.二.(三).1.18.31 | 試水試壓 | 式 | 1 |  | 0 | L15410T1004
壹.二.(三).1.18.32 | 運雜費 | 式 | 1 |  | 0 | W0127130004-1
壹.二.(三).1.18.33 | 工 資 | 式 | 1 |  | 0 | L7129000014
小計[壹.二.(三).1.18 給排水衛生設備]
小計[壹.二.(三).1 給水設備工程]
壹.二.(三).2 | 排水設備工程 |  |  |  |  | 以下廠牌均含同
[5 empty] | 0 | 等品
壹.二.(三).2.1 | PP 聚丙烯塑膠管灰管(雨排/空調排水管用 |  |  |  |  | 康泰、金呈益、
| ) |  |  |  |  | 協羽
壹.二.(三).2.1.1 | PP 聚丙烯塑膠管灰管 1-1/2" 3.0 mm | M | 548 |  | 0 | M1510726201
壹.二.(三).2.1.2 | PP 聚丙烯塑膠管灰管 2" 4.0 mm | M | 1140 |  | 0 | M15107272011
壹.二.(三).2.1.3 | PP 聚丙烯塑膠管灰管 3" 4.0 mm | M | 32 |  | 0 | M15107192011
壹.二.(三).2.1.4 | PP 聚丙烯塑膠管灰管 4" 5.5 mm | M | 60 |  | 0 | M151071B2011
壹.二.(三).2.1.5 | PP 聚丙烯塑膠管灰管 6" 6.0 mm | M | 100 |  | 0 | M151071D2011
小計[壹.二.(三).2.1 PP 聚丙烯塑膠管灰
管(雨排/空調排水管用)]
壹.二.(三).2.2 | PP 聚丙烯塑膠管灰管(透氣管用) |  |  |  |  | 康泰、金呈益、
[5 empty] | 0 | 協羽
壹.二.(三).2.2.1 | PP 聚丙烯塑膠管灰管 1-1/2" 3.5 mm | M | 384 |  | 0 | M15107262011
壹.二.(三).2.2.2 | PP 聚丙烯塑膠管灰管2" 4.0 mm | M | 220 |  | 0 | M15107272012
壹.二.(三).2.2.3 | PP 聚丙烯塑膠管灰管3" 4.0 mm | M | 320 |  | 0 | M15107192012
壹.二.(三).2.2.4 | PP 聚丙烯塑膠管灰管4" 5.5 mm | M | 160 |  | 0 | M151071B2012
小計[壹.二.(三).2.2 PP 聚丙烯塑膠管灰
管(透氣管用)]
壹.二.(三).2.3 | PVC 灰色薄管 (筏基用) |  |  |  |  | 南亞,億豐,大洋
壹.二.(三).2.3.1 | 產品，聚氯乙烯塑膠管及配件，PVC 灰色 | M | 20 |  | 0 | M151070000001
| 薄管 4" 3.1 mm |  |  |  | 0
壹.二.(三).2.3.2 | 產品，聚氯乙烯塑膠管及配件，PVC 灰色 | M | 20 |  | 0 | M1510700000011
| 薄管 6" 5.1 mm |  |  |  | 0
小計[壹.二.(三).2.3 PVC 灰色薄管 (筏
基用)]
壹.二.(三).2.4 | PP 聚丙烯塑膠管(污廢排水管用) | M |  |  |  | 康泰、金呈益、
[5 empty] | 0 | 協羽
壹.二.(三).2.4.1 | PP 聚丙烯塑膠管 2" 4.0 mm | M | 1280 |  | 0 | M1510727201
壹.二.(三).2.4.2 | PP 聚丙烯塑膠管3" 4.0 mm | M | 840 |  | 0 | M1510719201
壹.二.(三).2.4.3 | PP 聚丙烯塑膠管4" 5.5 mm | M | 1200 |  | 0 | M151071B201
壹.二.(三).2.4.4 | PP 聚丙烯塑膠管6" 6.0 mm | M | 300 |  | 0 | M151071D201
小計[壹.二.(三).2.4 PP 聚丙烯塑膠管(
污廢排水管用)]
壹.二.(三).2.5 | 不鏽鋼高籠型落水頭，附網(屋頂/露臺用)
壹.二.(三).2.5.1 | 產品，給排水及衛生器具，不鏽鋼高籠型 | 只 | 33 |  | 0 | M15410000062
| 落水頭 2" |  |  |  | 0
壹.二.(三).2.6 | 不鏽鋼高籠型落水頭(地下室用)
壹.二.(三).2.6.1 | 產品，給排水及衛生器具，不鏽鋼高籠型 | 只 | 46 |  | 0 | M15410000063
| 落水頭 3" |  |  |  | 0
壹.二.(三).2.7 | 不鏽鋼方型防臭落水頭(衛浴區用)
壹.二.(三).2.7.1 | 產品，給排水及衛生器具，不鏽鋼方型防 | 只 | 98 |  | 0 | M15410000061
| 臭落水頭 2" |  |  |  | 0
壹.二.(三).2.8 | 螺絲方型地板清潔口
壹.二.(三).2.8.1 | 產品，給排水及衛生器具，地板清潔口 3" | 只 | 5 |  | 0 | M1541000006
壹.二.(三).2.8.2 | 產品，給排水及衛生器具，地板清潔口 4" | 只 | 17 |  | 0 | M15410000065
壹.二.(三).2.8.3 | 產品，給排水及衛生器具，地板清潔口 5" | 只 | 2 |  | 0 | M15410000066
小計[壹.二.(三).2.8 螺絲方型地板清潔
口]
壹.二.(三).2.9 | 沉水式廢水泵浦(交替並列運轉)(澆灌、廢 | 組 | 2 |  | 0 | 151300000008-1,
| 水池用) 2HPx2,D=2"φ,H=14M,Q=200LPM, |  |  |  | 0 | 宏聯水淨斯派洛
| 3φ380V含標準廢水用交互並列運轉控制箱 |  |  |  | 0 | 尼
| 及液位浮球。 |  |  |  | 0
壹.二.(三).2.10 | 沉水式切刀型污物泵浦(交替並列運轉) | 組 | 1 |  | 0 | 151300000008,宏
| 2HPx2,D=2"φ,H=14M,Q=300LPM,3φ380V鎢 |  |  |  | 0 | 聯水淨斯派洛尼
| 鋼刀片葉輪，含標準污水用交互並列運轉 |  |  |  | 0
| 控制箱及液位浮球 |  |  |  | 0
壹.二.(三).2.11 | 配管線另件，另料 | 式 | 1 |  | 0 | W01271D0004-1
壹.二.(三).2.12 | 固定五金及吊架(SUS) | 式 | 1 |  | 0 | 0154010064
壹.二.(三).2.13 | 消秏品及工具損耗 | 式 | 1 |  | 0 | W0127120064
壹.二.(三).2.14 | 管路標示油漆(一底二度) | 式 | 1 |  | 0 | 0991000004-2
壹.二.(三).2.15 | 打洞修補 | 式 | 1 |  | 0 | 0234400104
壹.二.(三).2.16 | 運雜費 | 式 | 1 |  | 0 | W0127130004-1
壹.二.(三).2.17 | 工 資 | 式 | 1 |  | 0 | L7129000014
小計[壹.二.(三).2 排水設備工程]
壹.二.(三).3 | 雨水回收設備工程 |  |  |  |  | 高淨,鼎輝,恒科
壹.二.(三).3.1 | 精密過濾器，SUS304製，電動閥 桶徑 | 組 | 1 |  | 0 | 151100000008-3
| 51.5cm，桶高200cm |  |  |  | 0
壹.二.(三).3.2 | 長效型精密濾材 | 式 | 1 |  | 0 | M1544000004
壹.二.(三).3.3 | 雨水回收系統專用控制箱 | 組 | 1 |  | 0 | M1131110008
壹.二.(三).3.4 | 過濾泵浦 | 台 | 2 |  | 0 | 15130000000A-3
壹.二.(三).3.5 | 浮動式加氯錠機 | 個 | 1 |  | 0 | M1126100007
壹.二.(三).3.6 | 搬運費 | 式 | 1 |  | 0 | W0127140004-3
壹.二.(三).3.7 | 人員教育訓練 | 式 | 1 |  | 0 | 0157430004
壹.二.(三).3.8 | 系統試車 | 式 | 1 |  | 0 | L1464200004
小計[壹.二.(三).3 雨水回收設備工程]
壹.二.(三).4 | 污水處理設備工程生活污水處理設備工程(
25CMD)
壹.二.(三).4.1 | 固液分離槽浮渣擋板 | 組 | 1 |  | 0 | Z042500607
壹.二.(三).4.2 | 調整槽泵浦 | 台 | 2 |  | 0 | 15130000000A-5
壹.二.(三).4.3 | 調整槽泵浦用著脫及導桿 | 台 | 2 |  | 0 | 15130000000A-6
壹.二.(三).4.4 | 產品，活性碳注入系統，鼓風機，三葉螺 | 部 | 2 |  | 0 | M115033000A
| 旋 |  |  |  | 0
壹.二.(三).4.5 | 鼓風機配件入口及出口消音器 | 台 | 2 |  | 0 | 150710000A
壹.二.(三).4.6 | 鼓風機配件專用安全閥 | 只 | 2 |  | 0 | 151100000006-
[5 empty] | 0 | 15
壹.二.(三).4.7 | 產品，活性碳注入系統，鼓風機，配件防 | 部 | 2 |  | 0 | M115033000A1
| 振接頭 |  |  |  | 0
壹.二.(三).4.8 | 調整槽散氣盤 | 只 | 6 |  | 0 | M1137600006
壹.二.(三).4.9 | 調整槽散氣盤用接頭 | 只 | 6 |  | 0 | M1137600106
壹.二.(三).4.10 | 接觸曝氣槽散氣盤 | 只 | 6 |  | 0 | M1137500006
壹.二.(三).4.11 | 接觸曝氣槽散氣盤用接頭 | 只 | 6 |  | 0 | M1137500106
壹.二.(三).4.12 | 浮動式生物濾球，放置槽內需設置防止濾 | M³ | 1 |  | 0 | M113080000A
| 球流失之防護 |  |  |  | 0
壹.二.(三).4.13 | 終沉槽污泥泵 | 台 | 2 |  | 0 | 15130000000A-1
壹.二.(三).4.14 | 終沉槽污泥泵用著脫及導桿 | 台 | 2 |  | 0 | 15130000000A-2
壹.二.(三).4.15 | 終沉槽整流桶 | 個 | 1 |  | 0 | Z042500621
壹.二.(三).4.16 | 終沉槽溢流堰，長度依圖說規範 | 組 | 1 |  | 0 | M1341000008
壹.二.(三).4.17 | 終沉槽污泥迴流系統配管 | 式 | 1 |  | 0 | 0161000024
壹.二.(三).4.18 | 消毒濾錠裝置 | 個 | 1 |  | 0 | Z042500624
壹.二.(三).4.19 | 污泥貯存槽整流桶 | 個 | 1 |  | 0 | Z042500625
壹.二.(三).4.20 | 污泥貯存槽浮渣擋板 | 組 | 1 |  | 0 | Z042500626
壹.二.(三).4.21 | 污泥貯存槽上澄液迴流系統配管 | 式 | 1 |  | 0 | M0512016004
壹.二.(三).4.22 | 廢水自動控制盤外箱體 | 式 | 1 |  | 0 | M1640111254
壹.二.(三).4.23 | 自動控制箱用控制組件 | 式 | 1 |  | 0 | M1593B00004
壹.二.(三).4.24 | 自動控制箱組立配線 | 式 | 1 |  | 0 | M1593B00104
壹.二.(三).4.25 | 機械設備電源用線材 | 式 | 1 |  | 0 | M161201W004
壹.二.(三).4.26 | 設備電源用明管管材(PVC管及軟管) | 式 | 1 |  | 0 | 151050000004-4
壹.二.(三).4.27 | 設備配電、結線工程 | 式 | 1 |  | 0 | L1614000704
壹.二.(三).4.28 | 污水槽配管PVC管材 | 式 | 1 |  | 0 | 151050000004-2
壹.二.(三).4.29 | 污水槽配管閥件 | 式 | 1 |  | 0 | 151100000004
壹.二.(三).4.30 | 污水槽配管工程 | 式 | 1 |  | 0 | 0253000004
壹.二.(三).4.31 | 曝氣管配管工程(水面上SUS304管) | 式 | 1 |  | 0 | M15223101011
壹.二.(三).4.32 | 曝氣管配管工程(入水面後PVC管) | 式 | 1 |  | 0 | M1137500204
壹.二.(三).4.33 | 機械設備搬運、定位 | 式 | 1 |  | 0 | W0127130104
壹.二.(三).4.34 | 安裝費，機械設備 | 式 | 1 |  | 0 | 0127190004-8
壹.二.(三).4.35 | 產品，金屬材料，鐵件，五金固定另件等 | 式 | 1 |  | 0 | M05060D00045
| 耗材 |  |  |  | 0
壹.二.(三).4.36 | 微生物馴養 | 式 | 1 |  | 0 | Z042500642
壹.二.(三).4.37 | 系統試車 | 式 | 1 |  | 0 | L1464200004
壹.二.(三).4.38 | 人員教育訓練 | 式 | 1 |  | 0 | 0157430004
壹.二.(三).4.39 | 環工技師配合使照請領提供簽證 | 式 | 1 |  | 0 | L000002300004-
[5 empty] | 0 | 14
壹.二.(三).4.40 | 資料送審，各式圖說文件，環衛主管機關 | 式 | 1 |  | 0 | 0133090004
| 相關申請作業 |  |  |  | 0
小計[壹.二.(三).4 污水處理設備工程生
活污水處理設備工程(25CMD)]
小計[壹.二.(三) 給排水工程]
壹.二.(四) | 消防設備工程
壹.二.(四).1 | 室內消防器材設備
壹.二.(四).1.1 | 綜合消防栓箱(含模組板)2.0mm 1.消防凡 | 組 | 8 |  | 0 | 151300000008-3,
| 而1 1/2"×12.快速接頭1 1/2"×23.尼龍 |  |  |  | 0 | 華鳳、忠安、能
| 水帶1-1/2"x2x15m4.水霧瞄子1-1/2" |  |  |  | 0 | 美或同等品
| x15.泵浦指示燈 x1(LED)6.消防箱 |  |  |  | 0
壹.二.(四).1.2 | 出水口，測試用 1-1/2"(附標示牌) | 只 | 1 |  | 0 | 13975F00066,華
[5 empty] | 0 | 鳳、忠安、能美
[5 empty] | 0 | 或同等品
壹.二.(四).1.3 | 消防泵浦10HP (整套型連軸式) D"=3", | 台 | 1 |  | 0 | 15130000000A,至
| H=43M ,Q=300L ,7.5KW |  |  |  | 0 | 盛、川源、九如
[5 empty] | 0 | 等同等品
壹.二.(四).1.4 | 產品，管材，高壓防震軟管3" | 只 | 2 |  | 0 | M1510500000061,
[5 empty] | 0 | 通力，鵬宇或同
[5 empty] | 0 | 等
壹.二.(四).1.5 | 鑄鐵法蘭式閘門閥3" 10K | 只 | 3 |  | 0 | 151100000006-
[5 empty] | 0 | 19,東光，富山或
[5 empty] | 0 | 同等品
壹.二.(四).1.6 | 鑄鐵法蘭式逆止閥3" 10K | 只 | 2 |  | 0 | 151100000006-
[5 empty] | 0 | 17,東光，富山或
[5 empty] | 0 | 同等品
壹.二.(四).1.7 | 鑄鐵法蘭式底閥4" 附清洗操作鍊條 | 只 | 1 |  | 0 | 151100000006-
[5 empty] | 0 | 16,東光或同等品
壹.二.(四).1.8 | 產品，電線及電纜，HR，1.6mm，耐熱 | M | 164 |  | 0 | M16120a040001,
[5 empty] | 0 | 太平洋、華榮、
[5 empty] | 0 | 華新或同等品
壹.二.(四).1.9 | 配管線另件，配線另料 | 式 | 1 |  | 0 | W01271D0004-5
壹.二.(四).1.10 | 產品，導線管，電線用鋼管，無螺紋，稱 | M | 82 |  | 0 | M161321305001
| 呼E25 |  |  |  | 0
壹.二.(四).1.11 | 產品，配管用碳鋼鋼管(SGP)，標稱40mm， | M | 10 |  | 0 | M151055050001,
| 1-1/2"φ，CNS6445 |  |  |  | 0 | 萬蕙昇、美亞、
[5 empty] | 0 | 月新或同等品
壹.二.(四).1.12 | 產品，配管用碳鋼鋼管(SGP)，標稱80mm， | M | 82 |  | 0 | M151055080001,
| 3"φ，CNS6445 |  |  |  | 0 | 萬蕙昇、美亞、
[5 empty] | 0 | 月新或同等品
壹.二.(四).1.13 | PVC排水管 2" | M | 50 |  | 0 | M15107P7201
壹.二.(四).1.14 | 配管線另件，配管另料 | 式 | 1 |  | 0 | W01271D0004-3
壹.二.(四).1.15 | 雜項五金吊架另料 | 式 | 1 |  | 0 | M1506010024
壹.二.(四).1.16 | 油漆 | 式 | 1 |  | 0 | 0991000004
壹.二.(四).1.17 | 運雜費 | 式 | 1 |  | 0 | W0127130004-1
壹.二.(四).1.18 | 安裝費 | 式 | 1 |  | 0 | 0127190004-1
壹.二.(四).1.19 | 試水試壓 | 式 | 1 |  | 0 | L15410T1004
壹.二.(四).1.20 | 敲打修補 | 式 | 1 |  | 0 | Z02100X0004
壹.二.(四).1.21 | 調整及測試 | 式 | 1 |  | 0 | L1595010084
小計[壹.二.(四).1 室內消防器材設備]
壹.二.(四).2 | 撒水器材設備
壹.二.(四).2.1 | 產品，送水口，撒水4"(埋入型) | 只 | 1 |  | 0 | M13975D0006
壹.二.(四).2.2 | 流水檢知裝置4"(含2"測試閥) | 組 | 2 |  | 0 | 151100000008
壹.二.(四).2.3 | 自動撒水頭1/2"(第二種感度一般型) | 只 | 175 |  | 0 | M1393100006
壹.二.(四).2.4 | 末端查驗管 1" | 組 | 2 |  | 0 | Z042500665
壹.二.(四).2.5 | 產品，水流蜂鳴警報器 | 只 | 2 |  | 0 | M1393150006
壹.二.(四).2.6 | 撒水泵浦30HPD" =4", H=55M ,Q=1080L | 台 | 1 |  | 0 | 15130000000A-4
壹.二.(四).2.7 | 鑄鐵法蘭式閘門閥4" 16K | 只 | 6 |  | 0 | 151100000006-
[5 empty] | 0 | 21
壹.二.(四).2.8 | 鑄鐵法蘭式逆止閥4" 16K | 只 | 3 |  | 0 | 151100000006-
[5 empty] | 0 | 18
壹.二.(四).2.9 | 產品，管材，高壓防震軟管4" | 只 | 1 |  | 0 | M1510500000062
壹.二.(四).2.10 | 鑄鐵法蘭式底閥4" 附清洗操作鍊條 | 只 | 1 |  | 0 | 151100000006-
[5 empty] | 0 | 16,東光或同等品
壹.二.(四).2.11 | 產品，壓力配管用碳鋼鋼管(STPG)，標稱 | M | 618 |  | 0 | M13911A0301
| 管徑25mm，管 (CNS 4626) 1" |  |  |  | 0
壹.二.(四).2.12 | 產品，壓力配管用碳鋼鋼管(STPG)，標稱 | M | 59 |  | 0 | M13911A0401
| 管徑32mm，管 (CNS 4626) 1-1/4" |  |  |  | 0
壹.二.(四).2.13 | 產品，壓力配管用碳鋼鋼管(STPG)，標稱 | M | 33 |  | 0 | M13911A0501
| 管徑40mm，管 (CNS 4626) 1-1/2" |  |  |  | 0
壹.二.(四).2.14 | 產品，壓力配管用碳鋼鋼管(STPG)，標稱 | M | 39 |  | 0 | M13911A0601
| 管徑50mm，管 (CNS 4626) 2" |  |  |  | 0
壹.二.(四).2.15 | 產品，壓力配管用碳鋼鋼管(STPG)，標稱 | M | 221 |  | 0 | M13911A0A01
| 管徑 100mm，管 (CNS 4626) 4" |  |  |  | 0
壹.二.(四).2.16 | 產品，電線及電纜，HR，1.6mm，耐熱 | M | 190 |  | 0 | M16120a040001,
[5 empty] | 0 | 太平洋、華榮、
[5 empty] | 0 | 華新或同等品
壹.二.(四).2.17 | 配管線另件，配線另料 | 式 | 1 |  | 0 | W01271D0004-5
壹.二.(四).2.18 | 產品，導線管，電線用鋼管，無螺紋，稱 | M | 56 |  | 0 | M161321305001
| 呼E25 |  |  |  | 0
壹.二.(四).2.19 | 配管線另件，配管另料 | 式 | 1 |  | 0 | W01271D0004-3
壹.二.(四).2.20 | 雜項五金另料 | 式 | 1 |  | 0 | W0127110034
壹.二.(四).2.21 | 油漆 | 式 | 1 |  | 0 | 0991000004
壹.二.(四).2.22 | 運雜費 | 式 | 1 |  | 0 | W0127130004-1
壹.二.(四).2.23 | 安裝費 | 式 | 1 |  | 0 | 0127190004-1
壹.二.(四).2.24 | 試水試壓 | 式 | 1 |  | 0 | L15410T1004
壹.二.(四).2.25 | 敲打修補 | 式 | 1 |  | 0 | Z02100X0004
壹.二.(四).2.26 | 調整及測試 | 式 | 1 |  | 0 | L1595010084
小計[壹.二.(四).2 撒水器材設備]
壹.二.(四).3 | 火警警報設備
壹.二.(四).3.1 | 火警警報設備，R型火警受信總機(2L， | 台 | 1 |  | 0 | 138510000A,宏力
| 500點)，中文訊息LCD(320x240)螢幕顯示 |  |  |  | 0 | 、西門子、
| 偵測環境煙濃度及溫度曲線,具火警及瓦斯 |  |  |  | 0 | ZETTLER或同等品
| 獨立專用之快速功能系統顯示區,可直接於 |  |  |  | 0
| 總機操作手動或自動切換日夜間動作模式 |  |  |  | 0
壹.二.(四).3.2 | 中文圖型控制台(含電腦主機、LCD螢幕) | 台 | 1 |  | 0 | M138011002D,宏
[5 empty] | 0 | 力、西門子、
[5 empty] | 0 | ZETTLER或同等品
壹.二.(四).3.3 | 動畫顯示圖控軟體(含KEY PRO) | 套 | 1 |  | 0 | M134441000E,宏
[5 empty] | 0 | 力、西門子、
[5 empty] | 0 | ZETTLER或同等品
壹.二.(四).3.4 | 程式編寫及設定費 | 式 | 1 |  | 0 | M1344400004,宏
[5 empty] | 0 | 力、西門子、
[5 empty] | 0 | ZETTLER或同等品
壹.二.(四).3.5 | 產品，電力監視及控制設備，電源供應器 | 台 | 1 |  | 0 | M13802N000A,宏
[5 empty] | 0 | 力、西門子、
[5 empty] | 0 | ZETTLER或同等品
壹.二.(四).3.6 | Modbus通訊介面 | 只 | 1 |  | 0 | M1370320016,宏
[5 empty] | 0 | 力、西門子、
[5 empty] | 0 | ZETTLER或同等品
壹.二.(四).3.7 | 廣播移報卡 | 只 | 1 |  | 0 | Z042500683,宏力
[5 empty] | 0 | 、西門子、
[5 empty] | 0 | ZETTLER或同等品
壹.二.(四).3.8 | 綜合盤配件附標示燈DC24,LED燈泡、定址 | 只 | 7 |  | 0 | M1615010106,宏
| 手動火警發信機、電話插座DC24V |  |  |  | 0 | 力、西門子、
[5 empty] | 0 | ZETTLER或同等品
壹.二.(四).3.9 | 定址中繼器 監視/控制附LED燈 具IP30 | 只 | 46 |  | 0 | M1385100006,宏
[5 empty] | 0 | 力、西門子、
[5 empty] | 0 | ZETTLER或同等品
壹.二.(四).3.10 | 產品，火警探測設備，定址偵煙探測器二 | 只 | 155 |  | 0 | M13853000062,宏
| 種,偵測器內置CPU分散式控制(含防水型底 |  |  |  | 0 | 力、西門子、
| 座IP44)(紅外線或雷射測試) |  |  |  | 0 | ZETTLER或同等品
壹.二.(四).3.11 | 產品，火警探測設備，定址差動探測器二 | 只 | 17 |  | 0 | M13853000061,宏
| 種,偵測器內置CPU分散式控制(含防水型底 |  |  |  | 0 | 力、西門子、
| 座IP44)(紅外線或雷射測試) |  |  |  | 0 | ZETTLER或同等品
壹.二.(四).3.12 | 產品，火警探測設備，定址定溫探測器一 | 只 | 8 |  | 0 | M1385300006,宏
| 種,偵測器內置CPU分散式控制(含防水型底 |  |  |  | 0 | 力、西門子、
| 座IP44)(紅外線或雷射測試) |  |  |  | 0 | ZETTLER或同等品
壹.二.(四).3.13 | 防爆型 偵煙式感知器 | 只 | 1 |  | 0 | M1385370006
壹.二.(四).3.14 | 模組箱 | 式 | 1 |  | 0 | Z042500690
壹.二.(四).3.15 | 產品，電線及電纜，對絞隔離線，2/C， | M | 2575 |  | 0 | M16120X4V0001,
| 1.25mm，耐熱 |  |  |  | 0 | 太平洋、華榮、
[5 empty] | 0 | 華新或同等品
壹.二.(四).3.16 | 產品，電線及電纜，HR，1.6mm，耐熱 | M | 1021 |  | 0 | M16120a040001,
[5 empty] | 0 | 太平洋、華榮、
[5 empty] | 0 | 華新或同等品
壹.二.(四).3.17 | 產品，電線及電纜，FR，2.0mm | M | 240 |  | 0 | M16120T0S0001,
[5 empty] | 0 | 太平洋、華榮、
[5 empty] | 0 | 華新或同等品
壹.二.(四).3.18 | 產品，導線管，電線用鋼管，無螺紋，稱 | M | 1417 |  | 0 | M161321303001
| 呼E19 |  |  |  | 0
壹.二.(四).3.19 | 產品，導線管，電線用鋼管，無螺紋，稱 | M | 130 |  | 0 | M161321307001,
| 呼E39 |  |  |  | 0 | 日鐵、國際、松
[5 empty] | 0 | 下或同等品
壹.二.(四).3.20 | 產品，金屬出線盒，八角不鏽鋼接線盒 | 只 | 181 |  | 0 | M1613390006
| 1.5mmt以上 |  |  |  | 0
壹.二.(四).3.21 | 配管線另件，配線另料 | 式 | 1 |  | 0 | W01271D0004-5
壹.二.(四).3.22 | 配管線另件，配管另料 | 式 | 1 |  | 0 | W01271D0004-3
壹.二.(四).3.23 | 運雜費 | 式 | 1 |  | 0 | W0127130004-1
壹.二.(四).3.24 | 安裝費 | 式 | 1 |  | 0 | 0127190004-1
壹.二.(四).3.25 | 電機系統工程現場測試，主機軟體測試費 | 式 | 1 |  | 0 | 1608100004
| 用 |  |  |  | 0
小計[壹.二.(四).3 火警警報設備]
壹.二.(四).4 | 緊急廣播設備
壹.二.(四).4.1 | 緊急廣播設備，緊急/業務廣播主機 | 台 | 1 |  | 0 | 167810000A,精科
| 960W S-20La.本項設備須經消防署認證通 |  |  |  | 0 | 、利盈、旭儀或
| 過 |  |  |  | 0 | 同等品
壹.二.(四).4.2 | 三階段式火警樓層語音模組(預警/火災/非 | 式 | 1 |  | 0 | 1678110004,精科
| 火災) |  |  |  | 0 | 、利盈、旭儀或
[5 empty] | 0 | 同等品
壹.二.(四).4.3 | 液晶系統故障偵測機 | 台 | 1 |  | 0 | M167822101D,精
[5 empty] | 0 | 科、利盈、旭儀
[5 empty] | 0 | 或同等品
壹.二.(四).4.4 | 產品，二線式控制裝置，監控盤，微電腦 | 只 | 2 |  | 0 | M1658126006,精
| 迴路控制/檢知器 10L |  |  |  | 0 | 科、利盈、旭儀
[5 empty] | 0 | 或同等品
壹.二.(四).4.5 | 十迴路輸入/輸出端子盤(背板式安裝) | 台 | 2 |  | 0 | M167030010D,精
[5 empty] | 0 | 科、利盈、旭儀
[5 empty] | 0 | 或同等品
壹.二.(四).4.6 | 480W功率擴大器附故障檢測功能 | 台 | 2 |  | 0 | M16781E000D,精
[5 empty] | 0 | 科、利盈、旭儀
[5 empty] | 0 | 或同等品
壹.二.(四).4.7 | 產品，緊急廣播設備，電源供應器 | 台 | 1 |  | 0 | M167815000A,精
[5 empty] | 0 | 科、利盈、旭儀
[5 empty] | 0 | 或同等品
壹.二.(四).4.8 | 十六迴路LED顯示/液晶監聽面板 | 台 | 1 |  | 0 | M167822100D,精
[5 empty] | 0 | 科、利盈、旭儀
[5 empty] | 0 | 或同等品
壹.二.(四).4.9 | USB.SD.藍芽.FM 音源播放機 | 台 | 1 |  | 0 | M167823100D,精
[5 empty] | 0 | 科、利盈、旭儀
[5 empty] | 0 | 或同等品
壹.二.(四).4.10 | 數位語音錄放音機 | 台 | 1 |  | 0 | Z042500706,精科
[5 empty] | 0 | 、利盈、旭儀或
[5 empty] | 0 | 同等品
壹.二.(四).4.11 | 液晶顯示程式定時器 | 台 | 1 |  | 0 | M167822102D,精
[5 empty] | 0 | 科、利盈、旭儀
[5 empty] | 0 | 或同等品
壹.二.(四).4.12 | 液晶顯示型前級混音放大器 | 台 | 1 |  | 0 | M167825000D,精
[5 empty] | 0 | 科、利盈、旭儀
[5 empty] | 0 | 或同等品
壹.二.(四).4.13 | LCD總電源順序電源控制器 | 台 | 1 |  | 0 | M16781C000D,精
[5 empty] | 0 | 科、利盈、旭儀
[5 empty] | 0 | 或同等品
壹.二.(四).4.14 | 7吋彩色LCD觸控型遙控麥克風 | 台 | 1 |  | 0 | M167828000D,精
[5 empty] | 0 | 科、利盈、旭儀
[5 empty] | 0 | 或同等品
壹.二.(四).4.15 | 數位廣播站管理模組20L | 只 | 1 |  | 0 | L7129000046,精
[5 empty] | 0 | 科、利盈、旭儀
[5 empty] | 0 | 或同等品
壹.二.(四).4.16 | 智慧型液晶顯示散熱風扇 | 台 | 1 |  | 0 | M158350003D,精
[5 empty] | 0 | 科、利盈、旭儀
[5 empty] | 0 | 或同等品
壹.二.(四).4.17 | 機櫃內部配件測試 | 式 | 1 |  | 0 | M1573700044,精
[5 empty] | 0 | 科、利盈、旭儀
[5 empty] | 0 | 或同等品
壹.二.(四).4.18 | 產品，數據網路交換處理設備，19"標準機 | 台 | 1 |  | 0 | M167420000A,精
| 櫃 |  |  |  | 0 | 科、利盈、旭儀
[5 empty] | 0 | 或同等品
壹.二.(四).4.19 | 二音路吸頂式廣播喇叭 | 只 | 142 |  | 0 | M1678270006,精
[5 empty] | 0 | 科、利盈、旭儀
[5 empty] | 0 | 或同等品
壹.二.(四).4.20 | 二音路壁掛式廣播喇叭 | 只 | 20 |  | 0 | M1678270016,精
[5 empty] | 0 | 科、利盈、旭儀
[5 empty] | 0 | 或同等品
壹.二.(四).4.21 | 防爆壁掛廣播喇叭 | 只 | 1 |  | 0 | M1678270026,精
[5 empty] | 0 | 科、利盈、旭儀
[5 empty] | 0 | 或同等品
壹.二.(四).4.22 | 產品，電線及電纜，HR，1.6mm，耐熱 | M | 2454 |  | 0 | M16120a040001,
[5 empty] | 0 | 太平洋、華榮、
[5 empty] | 0 | 華新或同等品
壹.二.(四).4.23 | 產品，導線管，電線用鋼管，無螺紋，稱 | M | 1162 |  | 0 | M161321303001
| 呼E19 |  |  |  | 0
壹.二.(四).4.24 | 產品，導線管，電線用鋼管，無螺紋，稱 | M | 5 |  | 0 | M161321305001
| 呼E25 |  |  |  | 0
壹.二.(四).4.25 | 產品，導線管，電線用鋼管，無螺紋，稱 | M | 5 |  | 0 | M161321306001
| 呼E31 |  |  |  | 0
壹.二.(四).4.26 | 產品，導線管，電線用鋼管，無螺紋，稱 | M | 5 |  | 0 | M161321307001,
| 呼E39 |  |  |  | 0 | 日鐵、國際、松
[5 empty] | 0 | 下或同等品
壹.二.(四).4.27 | 產品，金屬出線盒，八角不鏽鋼接線盒 | 只 | 163 |  | 0 | M1613390006
| 1.5mmt以上 |  |  |  | 0
壹.二.(四).4.28 | 配管線另件，配線另料 | 式 | 1 |  | 0 | W01271D0004-5
壹.二.(四).4.29 | 配管線另件，配管另料 | 式 | 1 |  | 0 | W01271D0004-3
壹.二.(四).4.30 | 運雜費 | 式 | 1 |  | 0 | W0127130004-1
壹.二.(四).4.31 | 安裝費 | 式 | 1 |  | 0 | 0127190004-1
小計[壹.二.(四).4 緊急廣播設備]
壹.二.(四).5 | 排煙設備
壹.二.(四).5.1 | 產品，排煙（進風）閘門，格柵式，排煙 | 只 | 6 |  | 0 | M1582310006
| 閘門手動開關裝置 |  |  |  | 0
壹.二.(四).5.2 | 產品，電線及電纜，HR，1.6mm，耐熱 | M | 147 |  | 0 | M16120a040001,
[5 empty] | 0 | 太平洋、華榮、
[5 empty] | 0 | 華新或同等品
壹.二.(四).5.3 | 配管線另件，配線另料 | 式 | 1 |  | 0 | W01271D0004-5
壹.二.(四).5.4 | 產品，導線管，電線用鋼管，無螺紋，稱 | M | 49 |  | 0 | M161321303001
| 呼E19 |  |  |  | 0
壹.二.(四).5.5 | 配管線另件，配管另料 | 式 | 1 |  | 0 | W01271D0004-3
壹.二.(四).5.6 | 安裝工資 | 台 | 1 |  | 0 | W012719005D
壹.二.(四).5.7 | 運雜費 | 式 | 1 |  | 0 | W0127130004-1
小計[壹.二.(四).5 排煙設備]
壹.二.(四).6 | 其他設備
壹.二.(四).6.1 | ABC乾粉滅火器 10型 A-3, B-10, C | 具 | 45 |  | 0 | 139010000B-1,華
[5 empty] | 0 | 鳳、忠安、能美
[5 empty] | 0 | 或同等品
壹.二.(四).6.2 | 產品，出口標示燈，LED燈，BH級 | 盞 | 32 |  | 0 | M16530440000A,
[5 empty] | 0 | 華鳳、忠安、能
[5 empty] | 0 | 美或同等品
壹.二.(四).6.3 | 產品，避難方向指示燈，雙面單向BH級( | 組 | 18 |  | 0 | M1653020000081,
| LED燈) |  |  |  | 0 | 華鳳、忠安、能
[5 empty] | 0 | 美或同等品
壹.二.(四).6.4 | 產品，避難方向指示燈，單面單向BH級( | 組 | 13 |  | 0 | M165302000008,
| LED燈) |  |  |  | 0 | 華鳳、忠安、能
[5 empty] | 0 | 美或同等品
壹.二.(四).6.5 | 樓層指示燈 | 具 | 12 |  | 0 | M165100011H014,
[5 empty] | 0 | 華鳳、忠安、能
[5 empty] | 0 | 美或同等品
壹.二.(四).6.6 | 不鏽鋼緩降機(附固定架及標示說明) | 套 | 5 |  | 0 | M139801000E,華
[5 empty] | 0 | 鳳、忠安、能美
[5 empty] | 0 | 或同等品
壹.二.(四).6.7 | 產品，避難方向指示燈，避難器具設置位 | 只 | 4 |  | 0 | M165302000006,
| 置標示燈 |  |  |  | 0 | 華鳳、忠安、能
[5 empty] | 0 | 美或同等品
壹.二.(四).6.8 | 產品，緊急照明燈，LED(吸頂式) | 盞 | 120 |  | 0 | M16530300000A,
[5 empty] | 0 | 華鳳、忠安、能
[5 empty] | 0 | 美或同等品
壹.二.(四).6.9 | 產品，緊急照明燈，LED(壁掛式) | 盞 | 53 |  | 0 | M16530300000A1,
[5 empty] | 0 | 華鳳、忠安、能
[5 empty] | 0 | 美或同等品
壹.二.(四).6.10 | 產品，緊急照明燈，防爆(壁掛式,防爆) | 盞 | 1 |  | 0 | M16530300000A2,
[5 empty] | 0 | 華鳳、忠安、能
[5 empty] | 0 | 美或同等品
壹.二.(四).6.11 | 吊桿 | 式 | 1 |  | 0 | M1607010004
壹.二.(四).6.12 | 運雜費 | 式 | 1 |  | 0 | W0127130004-1
壹.二.(四).6.13 | 安裝費 | 式 | 1 |  | 0 | 0127190004-1
壹.二.(四).6.14 | 調整及測試 | 式 | 1 |  | 0 | L1595010084
小計[壹.二.(四).6 其他設備]
壹.二.(四).7 | 防火阻絕工程
壹.二.(四).7.1 | 樓板/管道間防火區劃穿樓開孔及管路防火 | 區 | 41 |  | 0 | M078401007A
| 填塞(詳圖說規範) |  |  |  | 0
壹.二.(四).7.2 | 管道間防火區劃穿牆管路防火填塞(詳圖說 | 區 | 41 |  | 0 | M078401006A
| 規範) |  |  |  | 0
壹.二.(四).7.3 | 機房防火區劃穿牆管路防火填塞(詳圖說規 | 區 | 12 |  | 0 | M078401008A
| 範) |  |  |  | 0
壹.二.(四).7.4 | 電梯廳防火區劃穿牆管路防火填塞(詳圖說 | 區 | 7 |  | 0 | M078401005A
| 規範) |  |  |  | 0
壹.二.(四).7.5 | 逃生梯防火區劃穿牆管路防火填塞(詳圖說 | 區 | 14 |  | 0 | M078401004A
| 規範) |  |  |  | 0
壹.二.(四).7.6 | 大廳防火區劃穿牆管路防火填塞(詳圖說規 | 區 | 1 |  | 0 | M078401001A
| 範) |  |  |  | 0
壹.二.(四).7.7 | 走道防火區劃穿牆管路防火填塞(詳圖說規 | 區 | 7 |  | 0 | M078401002A
| 範) |  |  |  | 0
壹.二.(四).7.8 | 其他防火區劃穿牆管路防火填塞(詳圖說規 | 區 | 90 |  | 0 | M078401003A
| 範) |  |  |  | 0
小計[壹.二.(四).7 防火阻絕工程]
壹.二.(四).8 | 消防監造簽證費用
壹.二.(四).8.1 | 設施使用許可，消防設備檢查合格表設備 | 式 | 1 |  | 0 | 0181030004
| 士測試簽證及設備師監造簽證(消防檢查資 |  |  |  | 0
| 料整理及送件費用) |  |  |  | 0
小計[壹.二.(四) 消防設備工程]
小計[壹.二 水電消防工程]
壹.三 | 空調工程
壹.三.(一) | 空調系統設備[變頻器設備包括AC CHOKE、 | 式
RFI(內置)、整流器、反向器、輔助控制電
路、面板控制指示及保護警報裝置，EMC須
符合相關標準。
壹.三.(一).1 | 變頻多聯及變頻分離式冷氣機(均含室內外 | 式
機及溫控器)
壹.三.(一).1.1 | 分離式空調機組，多聯變頻 | 式 | 1 |  | 0 | 1573700004,*
壹.三.(一).2 | 送排風機(停車場用風機為變頻式含專用馬 | 式
達)
壹.三.(一).2.1 | 產品，離心式風機，EF-B2-1 | 台 | 1 |  | 0 | M158310000A3
壹.三.(一).2.2 | 產品，離心式風機，EF-B1-1 | 台 | 1 |  | 0 | M158310000A2
壹.三.(一).2.3 | 產品，離心式風機，SF-B2-1 | 台 | 1 |  | 0 | M158310000A7
壹.三.(一).2.4 | 產品，離心式風機，箱型多翼式，160.0≦ | 台 | 12 |  | 0 | M158313E41A
| 風壓<180.0Pa，0.30≦風量<0.40CMS，電 |  |  |  | 0
| 動機容量0.20kw，0.20≦風量<0.30CMS， |  |  |  | 0
| JF(誘導式風機) |  |  |  | 0
壹.三.(一).2.5 | 產品，離心式風機，SF-1 | 台 | 1 |  | 0 | M158310000A5
壹.三.(一).2.6 | 產品，離心式風機，SF-2 | 台 | 4 |  | 0 | M158310000A4
壹.三.(一).2.7 | 產品，壁式風機，WF | 台 | 6 |  | 0 | M158310002D
壹.三.(一).2.8 | 產品，浴廁通風機，TF | 台 | 86 |  | 0 | M10801G000B
小計[壹.三.(一).2 送排風機(停車場用風
機為變頻式含專用馬達)]
小計[壹.三.(一) 空調系統設備[變頻器設
備包括AC CHOKE、RFI(內置)、整流器、反
向器、輔助控制電路、面板控制指示及保
護警報裝置，EMC須符合相關標準。]
壹.三.(二) | 機械設備安裝及防震設備工程(多聯室外機 | 式
基座由建築施作)
壹.三.(二).1 | 多聯變頻及分離式冷氣機 | 式
壹.三.(二).1.1 | 多聯變頻冷氣室外機及管路系統
壹.三.(二).1.1.1 | 水泥混凝土構造物，有鋼筋，基礎座(含粉 | 個 | 4 |  | 0 | 0305401007
| 光),基座高度30CM以上 |  |  |  | 0
壹.三.(二).1.1.2 | 避震墊(1"厚橡膠,每組合單位四周墊放) | 台 | 4 |  | 0 | M139120000D
壹.三.(二).1.1.3 | 室外機冷媒管與控制及電源配管線(含抽真 | 組 | 4 |  | 0 | 1250100008
| 空,須配合系統及平面圖) |  |  |  | 0
壹.三.(二).1.1.4 | 產品，每單位室外機主幹管冷媒分歧器 | 組 | 8 |  | 0 | M1678230008
壹.三.(二).1.1.5 | 冷媒分歧頭 | 組 | 66 |  | 0 | M1572120008
壹.三.(二).1.1.6 | 集中式液晶顯示溫控器 | 組 | 4 |  | 0 | M15912T0018
壹.三.(二).1.1.7 | 安裝定位 | 組 | 4 |  | 0 | W0127190018
小計[壹.三.(二).1.1 多聯變頻冷氣室外
機及管路系統]
壹.三.(二).1.2 | 多聯變頻冷氣室內機
壹.三.(二).1.2.1 | 吊掛及支撐，固定吊架 | 組 | 70 |  | 0 | 1506000008
壹.三.(二).1.2.2 | 冷媒管及控制與室內機電源配置 | 組 | 70 |  | 0 | M1572120018
壹.三.(二).1.2.3 | 溫感控置器及遙控器 | 組 | 70 |  | 0 | M15912T0028
壹.三.(二).1.2.4 | 安裝定位 | 組 | 70 |  | 0 | W0127190018
小計[壹.三.(二).1.2 多聯變頻冷氣室內
機]
壹.三.(二).1.3 | 一對一分離式冷氣機 | 式
壹.三.(二).1.3.1 | 固定架台(室外機為不鏽鋼製) | 台 | 39 |  | 0 | M157370003D
壹.三.(二).1.3.2 | 冷媒管及控制與室內機電源配置 | 組 | 39 |  | 0 | M1572120018
壹.三.(二).1.3.3 | 1"厚橡膠式避震墊(每個箱體四周墊放) | 台 | 39 |  | 0 | M164011100D
壹.三.(二).1.3.4 | 安裝定位 | 組 | 39 |  | 0 | W0127190018
小計[壹.三.(二).1.3 一對一分離式冷氣
機]
壹.三.(二).1.4 | 一對二分離式冷氣機
壹.三.(二).1.4.1 | 固定架台(室外機為不鏽鋼製) | 台 | 2 |  | 0 | M157370003D
壹.三.(二).1.4.2 | 冷媒管及控制與室內機電源配置 | 組 | 2 |  | 0 | M1572120018
壹.三.(二).1.4.3 | 1"厚橡膠式避震墊(每個箱體四周墊放) | 台 | 2 |  | 0 | M164011100D
壹.三.(二).1.4.4 | 安裝定位 | 組 | 2 |  | 0 | W0127190018
小計[壹.三.(二).1.4 一對二分離式冷氣
機]
小計[壹.三.(二).1 多聯變頻及分離式冷
氣機]
壹.三.(二).2 | 風機 | 式
壹.三.(二).2.1 | 停車場用 | 式
壹.三.(二).2.1.1 | 吊掛及支撐，固定吊架 | 組 | 3 |  | 0 | 1506000008
壹.三.(二).2.1.2 | 產品，金屬材料，鋼料，鍍鋅鋼料，彈簧 | 組 | 3 |  | 0 | M0506060008
| 式避震器 |  |  |  | 0
壹.三.(二).2.1.3 | 固定安裝(含防地震制止器) | 台 | 3 |  | 0 | W012719003D
小計[壹.三.(二).2.1 停車場用]
壹.三.(二).2.2 | 停車場誘導式風機 | 式
壹.三.(二).2.2.1 | 吊掛及支撐，固定吊架 | 組 | 12 |  | 0 | 1506000008
壹.三.(二).2.2.2 | 產品，金屬材料，鋼料，鍍鋅鋼料，彈簧 | 組 | 12 |  | 0 | M0506060008
| 式避震器 |  |  |  | 0
壹.三.(二).2.2.3 | 安裝定位 | 組 | 12 |  | 0 | W0127190018
小計[壹.三.(二).2.2 停車場誘導式風機]
壹.三.(二).2.3 | 一般吊掛送排風機 | 式
壹.三.(二).2.3.1 | 吊掛及支撐，固定吊架 | 組 | 5 |  | 0 | 1506000008
壹.三.(二).2.3.2 | 產品，金屬材料，鋼料，鍍鋅鋼料，彈簧 | 組 | 5 |  | 0 | M0506060008
| 式避震器 |  |  |  | 0
壹.三.(二).2.3.3 | 安裝定位 | 組 | 5 |  | 0 | W0127190018
小計[壹.三.(二).2.3 一般吊掛送排風機]
壹.三.(二).2.4 | 壁扇 | 式
壹.三.(二).2.4.1 | 安裝定位 | 組 | 6 |  | 0 | W0127190018
壹.三.(二).2.5 | TF排風機 | 式
壹.三.(二).2.5.1 | 安裝定位 | 組 | 86 |  | 0 | W0127190018
小計[壹.三.(二).2 風機]
小計[壹.三.(二) 機械設備安裝及防震設
備工程(多聯室外機基座由建築施作)]
壹.三.(三) | 水管工程 | 式
壹.三.(三).1 | PVC 排水管(B級管,含排水至排水溝等) | 式
壹.三.(三).1.1 | 產品，硬質聚氯乙烯塑膠管(B管厚管)，標 | M | 25 |  | 0 | M151072BB0001
| 稱100mm，厚6.6mm |  |  |  | 0
壹.三.(三).1.2 | 產品，硬質聚氯乙烯塑膠管(B管厚管)，標 | M | 14 |  | 0 | M151072980001
| 稱80mm，厚5.1mm |  |  |  | 0
壹.三.(三).1.3 | 產品，硬質聚氯乙烯塑膠管(B管厚管)，標 | M | 32 |  | 0 | M151072870001
| 稱65mm，厚4.1mm |  |  |  | 0
壹.三.(三).1.4 | 產品，硬質聚氯乙烯塑膠管(B管厚管)，標 | M | 132 |  | 0 | M151072710001
| 稱50mm，厚1.8mm |  |  |  | 0
壹.三.(三).1.5 | 產品，硬質聚氯乙烯塑膠管(B管厚管)，標 | M | 390 |  | 0 | M151072610001
| 稱40mm，厚1.8mm |  |  |  | 0
壹.三.(三).1.6 | 產品，硬質聚氯乙烯塑膠管(B管厚管)，標 | M | 872 |  | 0 | M151072310001
| 稱20mm，厚1.8mm |  |  |  | 0
小計[壹.三.(三).1 PVC 排水管(B級管,含
排水至排水溝等)]
壹.三.(三).2 | 產品，排水管另料及清潔口 | 式 | 1 |  | 0 | M1541000204
壹.三.(三).3 | 產品，空調用保溫，冰水管保溫，非鹵素 | 式 | 1 |  | 0 | M150803241004
| 聚乙烯發泡（PE），保溫材密度24kg/m3， |  |  |  | 0
| 保溫材厚度13mm，排水管，(24K) |  |  |  | 0
壹.三.(三).4 | 空調用保溫，冰水管保溫，非鹵素聚乙烯 | 式 | 1 |  | 0 | 150803200004
| 發泡（PE），保溫PVC帶 |  |  |  | 0
壹.三.(三).5 | 產品，空調用保溫，冰水管保溫，非鹵素 | 式 | 1 |  | 0 | M150803000004
| 聚乙烯發泡（PE），排水保溫另料 |  |  |  | 0
壹.三.(三).6 | 冷凍空調裝修技術工，空調配管安裝工資 | 式 | 1 |  | 0 | L000005Y00004
壹.三.(三).7 | 冷凍空調裝修技術工，電工，導線管，空 | 式 | 1 |  | 0 | L000005Y00004-
| 調配管保溫工資 |  |  |  | 0 | 4
壹.三.(三).8 | 吊掛及支撐，管線吊支架，含固定另件， | 式 | 1 |  | 0 | M0509000004
| 配管固定槽鐵支架,螺栓吊架等(戶外為不 |  |  |  | 0
| 鏽鋼) |  |  |  | 0
壹.三.(三).9 | 標誌，指示標誌，管路標示 | 式 | 1 |  | 0 | 0289100004-3
壹.三.(三).10 | 露明管路油漆及配管補漆 (含管道間) | 式 | 1 |  | 0 | 0991000004-1
壹.三.(三).11 | 打鑿補修 | 式 | 1 |  | 0 | 0234400004
| 小計[壹.三.(三) 水管工程] | 式
壹.三.(四) | 風管工程 | 式
壹.三.(四).1 | 鍍鋅鐵皮 | 式
壹.三.(四).1.1 | 產品，鍍鋅鐵皮，厚0.6mm #24 (3’x7’) | 塊 | 310 |  | 0 | M05500R000A
壹.三.(四).1.2 | 產品，鍍鋅鐵皮，厚0.8mm #22 (3’x7’) | 塊 | 78 |  | 0 | M05500R001A
壹.三.(四).1.3 | 產品，鍍鋅鐵皮，厚1.0mm #20 (3’x7’) | 塊 | 30 |  | 0 | M05500R002A
小計[壹.三.(四).1 鍍鋅鐵皮]
壹.三.(四).2 | 螺旋風管 | 式
壹.三.(四).2.1 | 螺旋式，10cmφ螺旋風管 | M | 278 |  | 0 | 158100000104
壹.三.(四).2.2 | 螺旋式，15cmφ螺旋風管 | M | 264 |  | 0 | 1581000001-2
壹.三.(四).2.3 | 螺旋式，20cmφ螺旋風管 | M | 160 |  | 0 | 1581000001-3
壹.三.(四).2.4 | 螺旋式，25cmφ螺旋風管 | M | 22 |  | 0 | 158100000103
小計[壹.三.(四).2 螺旋風管]
壹.三.(四).3 | 導風片及分岐開關(配合風管) | 式 | 1 |  | 0 | 1581000004-4
壹.三.(四).4 | 產品，帆布接頭 | 式 | 1 |  | 0 | M15107W0004
壹.三.(四).5 | 風管法蘭(配合風管材質) | 式 | 1 |  | 0 | 151050000004-1
壹.三.(四).6 | 風管吊支架及螺栓(配合風管材質,戶外為 | 式 | 1 |  | 0 | 151050000004
| 不鏽鋼) |  |  |  | 0
壹.三.(四).7 | 產品，風管，管配件，另件及另料 | 式 | 1 |  | 0 | M15810000A4
壹.三.(四).8 | 產品，風管，螺旋式，管配件，螺旋另件 | 式 | 1 |  | 0 | M15810B00A4
| 及另料 |  |  |  | 0
壹.三.(四).9 | 保溫軟管附1"厚玻璃棉及加強鋁箔 | 式
壹.三.(四).9.1 | 保溫撓性風管，30cmφ | M | 8 |  | 0 | 1581000001-1
壹.三.(四).9.2 | 保溫撓性風管，25cmφ | M | 364 |  | 0 | 15810000011
小計[壹.三.(四).9 保溫軟管附1"厚玻璃
棉及加強鋁箔]
壹.三.(四).10 | 產品，管材，鋁箔軟管 | 式 | 1 |  | 0 | M151050000004
壹.三.(四).11 | 管材，保溫軟管及鋁箔軟管另料 | 式 | 1 |  | 0 | 151050000004-5,
[5 empty] | 0 | (含排風口)
壹.三.(四).12 | 送風風口 | 式
壹.三.(四).12.1 | 產品，風管，送風風口 60x60cm SAD W/ | 只 | 2 |  | 0 | M158100000671
| VD(鋁製30cmφTYP.) |  |  |  | 0
壹.三.(四).12.2 | 產品，風管，送風風口 60x60cm SAD W/ | 只 | 86 |  | 0 | M15810000064
| VD(鋁製25cmφTYP.) |  |  |  | 0
壹.三.(四).12.3 | 產品，風管，送風風口 15cmφ(頸部) | 只 | 79 |  | 0 | M15810000061
| SAD W/VD) |  |  |  | 0
小計[壹.三.(四).12 送風風口]
壹.三.(四).13 | 回風風口 | 式
壹.三.(四).13.1 | 產品，風管，回風風口，60x60cm RAG (鋁 | 只 | 46 |  | 0 | M158100000601
| 製，附過濾網) |  |  |  | 0
壹.三.(四).14 | 排風風口 | 式
壹.三.(四).14.1 | 產品，風管，排風風口，25x25cm EAG (W/ | 只 | 90 |  | 0 | M158100000613
| VD鋁製) |  |  |  | 0
壹.三.(四).14.2 | 排風風口，風箱 (配合風管管材) | 只 | 90 |  | 0 | 151050000006
小計[壹.三.(四).14 排風風口]
壹.三.(四).15 | 防火風門(配合風管管材) | 式
壹.三.(四).15.1 | 產品，風管，防火風門，100x55cm | 只 | 3 |  | 0 | M15810000041
壹.三.(四).15.2 | 產品，風管，防火風門，80x35cm | 只 | 1 |  | 0 | M15810000043
壹.三.(四).15.3 | 產品，風管，防火風門，60x60cm | 只 | 6 |  | 0 | M15810000042
壹.三.(四).15.4 | 產品，風管，防火風門，30x30cm | 只 | 1 |  | 0 | M15810000062K
壹.三.(四).15.5 | 產品，風管，防火風門，30x25cm | 只 | 4 |  | 0 | M15810000062L1
小計[壹.三.(四).15 防火風門(配合風管
管材)]
壹.三.(四).16 | 產品，風管，防火風門維修口 | 只 | 15 |  | 0 | M15810000044
壹.三.(四).17 | 止逆風門(配合風管管材) | 式
壹.三.(四).17.1 | 產品，風管，止逆風門CD，100x55cm | 只 | 2 |  | 0 | M1581000006
壹.三.(四).18 | 進排風百葉附SUS防蟲網(配合建築設置) | 式
壹.三.(四).18.1 | 產品，風管，防火百葉120x200cm | 只 | 1 |  | 0 | M1581000004
壹.三.(四).18.2 | 產品，風管，百葉60x60cm | 只 | 6 |  | 0 | M15810000062
小計[壹.三.(四).18 進排風百葉附SUS防
蟲網(配合建築設置)]
壹.三.(四).19 | SUS排氣罩 | 式
壹.三.(四).19.1 | 產品，風管，排氣罩10cmφ | 只 | 31 |  | 0 | M15810000063
壹.三.(四).19.2 | 產品，風管，排氣罩15cmφ | 只 | 1 |  | 0 | M15810000065
壹.三.(四).19.3 | 產品，風管，排氣罩20cm∮ | 只 | 14 |  | 0 | M15810000064G
壹.三.(四).19.4 | 產品，風管，排氣罩25cm∮ | 只 | 2 |  | 0 | M15810000064H
小計[壹.三.(四).19 SUS排氣罩]
壹.三.(四).20 | 風量開關 | 式
壹.三.(四).20.1 | 產品，風管，風量開關 20x20cm | 只 | 4 |  | 0 | M1581000006381
壹.三.(四).20.2 | 產品，風管，風量開關 20x25cm | 只 | 1 |  | 0 | M1581000006382
壹.三.(四).20.3 | 產品，風管，風量開關 30x20cm | 只 | 2 |  | 0 | M158100000634A
壹.三.(四).20.4 | 產品，風管，風量開關 30x30cm | 只 | 1 |  | 0 | M158100000635A
壹.三.(四).20.5 | 產品，風管，風量開關 15cm∮ | 只 | 86 |  | 0 | M158100000635D
小計[壹.三.(四).20 風量開關]
壹.三.(四).21 | 不銹鋼(A304)，不鏽鋼防蟲網(所有風管開 | 式 | 1 |  | 0 | 1581000004
| 口) |  |  |  | 0
壹.三.(四).22 | 產品，空氣終端箱，風管，冷風機用集風 | 只 | 46 |  | 0 | M1584100006
| 箱附保溫 |  |  |  | 0
壹.三.(四).23 | 冷凍空調設備裝修工，風管製作工資 | 式 | 1 |  | 0 | 1581000004-2
壹.三.(四).24 | 冷凍空調設備裝修工，風管吊裝工資 | 式 | 1 |  | 0 | 1581000004-1
壹.三.(四).25 | 打鑿補修 | 式 | 1 |  | 0 | 0234400004
壹.三.(四).26 | 露明管油漆及防水處理 | 式 | 1 |  | 0 | M0714500004
壹.三.(四).27 | 產品，風管，管配件，風管及管件標示 | 式 | 1 |  | 0 | M15810000045
壹.三.(四).28 | 產品，金屬材料，鐵件，五金零件，五金 | 式 | 1 |  | 0 | M05060D00042
| 另料 |  |  |  | 0
壹.三.(四).29 | 安裝費，風口百葉安裝 | 式 | 1 |  | 0 | 0127190004-5
壹.三.(四).30 | 空調風管風量調整 | 式 | 1 |  | 0 | 1581000004-3
| 小計[壹.三.(四) 風管工程] | 式
壹.三.(五) | 空調電力工程 | 式
壹.三.(五).1 | 配電盤體(符合CNS,變頻器依規範另外提送 | 式
)
壹.三.(五).1.1 | MACP PANEL | 式
壹.三.(五).1.1.1 | 低壓配電盤，MACP | 式 | 1 |  | 0 | 1640100004-18,*
壹.三.(五).1.2 | ACPB2 PANEL | 式
壹.三.(五).1.2.1 | 低壓配電盤，ACPB2 | 式 | 1 |  | 0 | 1640100004-17,*
壹.三.(五).1.3 | ACPB1 PANEL
壹.三.(五).1.3.1 | 低壓配電盤，ACPB1 | 式 | 1 |  | 0 | 1640100004-16,*
壹.三.(五).1.4 | ACP1 PANEL | 式
壹.三.(五).1.4.1 | 低壓配電盤，ACP1 | 式 | 1 |  | 0 | 1640100004-10,*
壹.三.(五).1.5 | ACP2 PANEL | 式
壹.三.(五).1.5.1 | 低壓配電盤，ACP2 | 式 | 1 |  | 0 | 1640100004-12,*
壹.三.(五).1.6 | ACP3 PANEL | 式
壹.三.(五).1.6.1 | 低壓配電盤，ACP3 | 式 | 1 |  | 0 | 1640100004-13,*
壹.三.(五).1.7 | ACP4 PANEL | 式
壹.三.(五).1.7.1 | 低壓配電盤，ACP4 | 式 | 1 |  | 0 | 1640100004-14,*
壹.三.(五).1.8 | ACP5 PANEL | 式
壹.三.(五).1.8.1 | 低壓配電盤，ACP5 | 式 | 1 |  | 0 | 1640100004-15,*
壹.三.(五).1.9 | ACP6 PANEL
壹.三.(五).1.9.1 | 低壓配電盤，ACP6 | 式 | 1 |  | 0 | 164010000416,*
壹.三.(五).1.10 | DS PANEL | 式
壹.三.(五).1.10.1 | 產品，分電箱，電源開關箱，隔離開關箱 | 座 | 1 |  | 0 | M16471D00000A
| 體 SUS 304 2.0t |  |  |  | 0
壹.三.(五).1.10.2 | 產品，無熔線斷路器，3P，15AT，50AF， | 只 | 1 |  | 0 | M164113126816
| 10kA，380V，AC |  |  |  | 0
壹.三.(五).1.10.3 | PVC電線及五金另料 | 座 | 1 |  | 0 | M161201W00F
壹.三.(五).1.10.4 | 裝配工資 | 座 | 1 |  | 0 | W012719000F
小計[壹.三.(五).1.10 DS PANEL]
壹.三.(五).1.11 | 變頻器(附外箱)
壹.三.(五).1.11.1 | 產品，變頻器，3ψ380V，3.7kW | 只 | 2 |  | 0 | M1626626006
壹.三.(五).1.11.2 | 產品，變頻器，3ψ380V，2.2kW | 只 | 1 |  | 0 | M1626625006
壹.三.(五).1.11.3 | 裝配工資 | 座 | 3 |  | 0 | W012719000F
小計[壹.三.(五).1.11 變頻器(附外箱)]
小計[壹.三.(五).1 配電盤體(符合CNS,變
頻器依規範另外提送)]
壹.三.(五).2 | 動力分路設備工程(詳圖說及施工規範,主 | 式
盤電源由機電提供)
壹.三.(五).2.1 | PVC 電線 600V級 | 式
壹.三.(五).2.1.1 | 產品，電線及電纜，600V聚氯乙烯絕緣電 | M | 1076 |  | 0 | M1612012F0001
| 線，絞線，50mm2 |  |  |  | 0
壹.三.(五).2.1.2 | 產品，電線及電纜，600V聚氯乙烯絕緣電 | M | 299 |  | 0 | M1612012C0001
| 線，絞線，30mm2 |  |  |  | 0
壹.三.(五).2.1.3 | 產品，電線及電纜，600V聚氯乙烯絕緣電 | M | 237 |  | 0 | M1612012A0001
| 線，絞線，22mm2 |  |  |  | 0
壹.三.(五).2.1.4 | 產品，電線及電纜，600V聚氯乙烯絕緣電 | M | 580 |  | 0 | M161201290001
| 線，絞線，14mm2 |  |  |  | 0
壹.三.(五).2.1.5 | 產品，電線及電纜，600V聚氯乙烯絕緣電 | M | 344 |  | 0 | M161201280001
| 線，絞線，8.0mm2 |  |  |  | 0
壹.三.(五).2.1.6 | 產品，電線及電纜，600V聚氯乙烯絕緣電 | M | 5443 |  | 0 | M161201270001
| 線，絞線，5.5mm2 |  |  |  | 0
壹.三.(五).2.1.7 | 產品，電線及電纜，600V聚氯乙烯絕緣電 | M | 2785 |  | 0 | M161201050001
| 線，2.0mm |  |  |  | 0
壹.三.(五).2.1.8 | 產品，電線及電纜，600V聚氯乙烯絕緣電 | M | 2475 |  | 0 | M161201260001
| 線，絞線，3.5mm2，含控制線 |  |  |  | 0
小計[壹.三.(五).2.1 PVC 電線 600V級
]
小計[壹.三.(五).2 動力分路設備工程(詳
圖說及施工規範,主盤電源由機電提供)]
壹.三.(五).3 | 導電管 | 式
壹.三.(五).3.1 | 產品，導線管，電線用鋼管，無螺紋，稱 | M | 1054 |  | 0 | M1613213030011
| 呼E19，(浴廁排風機及與冷風機溫控配電) |  |  |  | 0
壹.三.(五).3.2 | 產品，導線管，電線用鋼管，無螺紋，稱 | M | 2418 |  | 0 | M161321305001
| 呼E25 |  |  |  | 0
壹.三.(五).3.3 | 產品，導線管，電線用鋼管，無螺紋，稱 | M | 98 |  | 0 | M161321306001
| 呼E31 |  |  |  | 0
壹.三.(五).3.4 | 產品，導線管，電線用鋼管，無螺紋，稱 | M | 268 |  | 0 | M161321308001
| 呼E51 |  |  |  | 0
壹.三.(五).3.5 | 產品，導線管，電線用鋼管，無螺紋，稱 | M | 259 |  | 0 | M161321309001
| 呼E63 |  |  |  | 0
小計[壹.三.(五).3 導電管]
壹.三.(五).4 | 接地工程 (含配電箱及設備) | 式 | 1 |  | 0 | 1606100004
壹.三.(五).5 | 配管線另件，管線另料 | 式 | 1 |  | 0 | W01271D0004-2
壹.三.(五).6 | 接線箱盒及保曲管 | 式 | 1 |  | 0 | M1613310014
壹.三.(五).7 | 吊掛及支撐，管線吊支架，含固定另件， | 式 | 1 |  | 0 | M16136U0004
| 管路吊架或固定支架(戶外為不鏽鋼) |  |  |  | 0
壹.三.(五).8 | 安裝費，配電箱固定 | 式 | 1 |  | 0 | 0127190004-6
壹.三.(五).9 | 露明管油漆及防水處理 | 式 | 1 |  | 0 | M0714500004
壹.三.(五).10 | 打鑿補修 | 式 | 1 |  | 0 | 0234400004
壹.三.(五).11 | 標誌，指示標誌，電管及配線標示 | 式 | 1 |  | 0 | 0289100004-2
壹.三.(五).12 | 室內配線、配電線路裝修技術士，電管配 | 式 | 1 |  | 0 | L000002F00004-
| 管工資 |  |  |  | 0 | 2
壹.三.(五).13 | 室內配線、配電線路裝修技術士，電線及 | 式 | 1 |  | 0 | L000002F00004-
| 電纜安裝工資 |  |  |  | 0 | 1
小計[壹.三.(五) 空調電力工程]
壹.三.(六) | 空調控制及溫控設備工程 | 式
壹.三.(六).1 | 空調控制及數位控制器部分 | 式
壹.三.(六).1.1 | 網路系統整合控制及資料收集器 | 套 | 1 |  | 0 | M138010010E
壹.三.(六).1.2 | 中控網路系統通訊整合 | 式 | 1 |  | 0 | 048304C004
小計[壹.三.(六).1 空調控制及數位控制
器部分]
壹.三.(六).2 | 多聯變頻系統(轉換模組以主機為單位區分 | 式
)
壹.三.(六).2.1 | 數位類比轉換模組 | 式 | 1 |  | 0 | 056540C004
壹.三.(六).2.2 | 產品，變頻轉換界面器 | 組 | 4 |  | 0 | 061002C008
壹.三.(六).2.3 | 產品，室內機液晶顯示溫度設定器 | 組 | 4 |  | 0 | M16782210181
壹.三.(六).2.4 | 單開式監控盤,含配件 | 組 | 4 |  | 0 | 056560C008
小計[壹.三.(六).2 多聯變頻系統(轉換模
組以主機為單位區分)]
壹.三.(六).3 | 停車場進排風機系統(轉換模組以樓為單位 | 式
區分)
壹.三.(六).3.1 | 室內型液晶顯示溫度感測及設定器 | 組 | 2 |  | 0 | M1678221018
壹.三.(六).3.2 | 室內一氧化碳感測傳訊器(LCD顯示) | 組 | 2 |  | 0 | M1678221008
壹.三.(六).3.3 | 風機數位類比轉換模組 | 組 | 2 |  | 0 | M1583100008
壹.三.(六).3.4 | 產品，變頻轉換界面器 | 組 | 2 |  | 0 | 061002C008
壹.三.(六).3.5 | 風機壁掛型單開式監控盤,含控制點及配件 | 組 | 2 |  | 0 | M1583100018
小計[壹.三.(六).3 停車場進排風機系統(
轉換模組以樓為單位區分)]
壹.三.(六).4 | 一般進排風機系統(轉換模組以樓為單位區 | 式
分)
壹.三.(六).4.1 | 產品，中央監視主控制設備，顯示器，室 | 組 | 1 |  | 0 | M13801100082
| 內二氧化碳感測(LCD顯示) |  |  |  | 0
壹.三.(六).4.2 | 風機數位類比轉換模組 | 組 | 5 |  | 0 | M1583100008
壹.三.(六).4.3 | 風機壁掛型單開式監控盤,含控制點及配件 | 組 | 5 |  | 0 | M1583100018
小計[壹.三.(六).4 一般進排風機系統(轉
換模組以樓為單位區分)]
壹.三.(六).5 | 安裝費設備器具安裝 | 式 | 1 |  | 0 | 0127190004-4
壹.三.(六).6 | 設備器材結線費 | 式 | 1 |  | 0 | 056514C004
壹.三.(六).7 | 打鑿補修 | 式 | 1 |  | 0 | 0234400004
壹.三.(六).8 | 露明管油漆及防水處理 | 式 | 1 |  | 0 | M0714500004
壹.三.(六).9 | 配管線另件，管線材料及另料(EMT) | 式 | 1 |  | 0 | W01271D0004
壹.三.(六).10 | 施工費，管線施工 | 式 | 1 |  | 0 | 0127180004-5
小計[壹.三.(六) 空調控制及溫控設備工
程]
壹.三.(七) | 空調系統單機及系統測試、調整及平衡作 | 式 | 1 |  | 0
| 業(含管路試水試壓等) |  |  |  | 0
壹.三.(八) | 各式管路開孔及套管預留(含各式套管及施 | 式 | 1 |  | 0
| 作工資) |  |  |  | 0
壹.三.(九) | 防火填塞設備工程(含防火填塞材料及施作 | 式 | 1 |  | 0
| 工資) |  |  |  | 0
小計[壹.三 空調工程]
小計[壹.一~壹.三]
壹.四 | 環保清潔費(含營建廢棄物處理費)[壹.一~ |  |  |  |  | 1%
壹.三])×1﹪
壹.四.1 | 施工中環境維護費 | 日 | 810 |  | 0 | 023100000A,*
壹.四.2 | 施工中營建廢棄物清理 | 式 | 1 |  | 0 | 0174000004-1
小計[壹.四 環保清潔費(含營建廢棄物處
理費)[壹.一~壹.三])×1﹪]
壹.五 | 職業安全衛生管理及設施費費[壹.一~壹 |  |  |  |  | 2%
.三]×2﹪
壹.五.1 | 職業安全衛生管理及設施費費(可量化) | 式 | 1 |  | 0 | 0157400004,*
壹.五.2 | 職業安全衛生管理及設施費費(不可量化) | 式 | 1 |  | 0 | 0157400024,*
小計[壹.五 職業安全衛生管理及設施費費
[壹.一~壹.三]×2﹪]
壹.六 | 工程品質管理作業費[壹.一~壹.三] *1.4% |  |  |  |  | 1.4%
壹.六.1 | 工程品質管理作業費 | 式 | 1 |  | 0 | 0145000004,*
壹.七 | 文書作業費 |  | 1 |  | 0 | 0.3%
壹.八 | 承包商利潤管理費[壹.一~壹.三] ×約7﹪ |  | 1 |  | 0 | 約7﹪
小計[壹.一~壹.八]
壹.九 | 營造綜合保險[壹.一~壹.三] ×0.2﹪ |  | 1 |  | 0 | 0.2%
壹.十 | 營業稅 (壹.一~壹.八)x5% |  | 1 |  | 0 | 5%
小計[壹 發包工程費]
總價(總計)

## 標單單價分析表
新竹市警察局
單價分析表[標單]
工程名稱：新竹市警察局第二分局埔頂派出所辦公廳舍新建工程
項次： | 工程編號：A114-04-25A
壹.一.(一).2 | 工作項目：施工圍籬(含止水敦、警示燈) |  | 單位：M |  | 計價代碼：0156400001
| 工料名稱 | 單位 | 數量 | 單價 | 複價 | 編碼(備註)
| 產品，施工圍籬，2.4m ≦高度，鋼板(鐵板及 | M | 1 |  | 0 | M0156404001
| 固定件 H=240cm) |  |  |  | 0
| 產品，警示燈(含燈組及配線) | M | 1 |  | 0 | 0565100034
| 產品，金屬材料，鐵件，五金配件 | M | 1 |  | 0 | M05060D0001
| 油漆(內外側) | M | 1 |  | 0 | 0991000001
| 產品，施工圍籬，(人行遮簷) | M | 1 |  | 0 | M0156400001
| 產品，施工圍籬，(貼紙) | M | 1 |  | 0 | M01564000011
| 安裝費(及拆除費用) | 式 | 1 |  | 0 | 0127190004-3
| 搬運費(含小搬運) | M | 1 |  | 0 | 0582100094
| 產品，施工圍籬，防溢座 | M | 1 |  | 0 | M01564N0001
| 維護費 | M | 1 |  | 0 | 0610000114
| 零星工料，五金及損耗 | 式 | 1 |  | 0 | W0127110004
| 合計 | M | 1 |  | 0
| 人工： 機具： |  | 每 M 單價計 |  | 0
材料： 雜項：
壹.一.(一).7 | 工作項目：臨時設施，組合屋工務所設備及使用費 |  | 單位：式 |  | 計價代碼：0151000004-2
| 工料名稱 | 單位 | 數量 | 單價 | 複價 | 編碼(備註)
| 產品，工地臨時建築設施，工務所、庫房、臨 | 式 | 1 |  | 0 | M0152200004
| 時設備 |  |  |  | 0
| 產品，臨時設施，影印機使用費（傳真機） | 式 | 1 |  | 0 | M0151000041
| 產品，臨時設施，電腦及週邊使用費 | 式 | 1 |  | 0 | M015100004
| 產品，臨時設施，工地事務費、工地辦公、會 | 式 | 1 |  | 0 | 1251100004
| 議桌椅 |  |  |  | 0
| 產品，臨時設施，辦公文具 | 式 | 1 |  | 0 | M0151000042
| 零星工料，五金及損耗 | 式 | 1 |  | 0 | W0127110004
| 合計 | 式 | 1 |  | 0
| 人工： 機具： |  | 每 式 單價計 |  | 0
材料： 雜項：
壹.一.(一).8 | 工作項目：工地臨時建築設施，臨時廁所，租用費，租用及抽肥 |  | 單位：式 |  | 計價代碼：01522B0024
| 工料名稱 | 單位 | 數量 | 單價 | 複價 | 編碼(備註)
| 工地臨時建築設施，臨時廁所，移動式 | 座 | 2 |  | 0 | 01522B000B
| 抽肥 | 式 | 1 |  | 0 | W0127140034
| 運雜費，耗損、零星供料 | 式 | 1 |  | 0 | W0127130004-3
| 合計 | 式 | 1 |  | 0
| 人工： 機具： |  | 每 式 單價計 |  | 0
材料： 雜項：
壹.一.(一).9 | 工作項目：臨時設施，施工用臨時水電.電話設施及維護 |  | 單位：式 |  | 計價代碼：0151000004-1
| 工料名稱 | 單位 | 數量 | 單價 | 複價 | 編碼(備註)
| 產品，臨時設施，通訊設備，電話申請費、電 | 式 | 1 |  | 0 | M015104004
| 話及網路設施 |  |  |  | 0
| 產品，臨時設施，臨時水電設備安裝費 | 式 | 1 |  | 0 | M0151000043
| 產品，臨時設施，臨時水使用費 | 式 | 1 |  | 0 | 0151000004
| 產品，臨時設施，臨時電使用費 | 式 | 1 |  | 0 | M0151000044
| 產品，臨時設施，通訊設備，臨時電話及網路 | 式 | 1 |  | 0 | M0151040041
| 使用費 |  |  |  | 0
| 零星工料，五金及損耗 | 式 | 1 |  | 0 | W0127110004
| 合計 | 式 | 1 |  | 0
| 人工： 機具： |  | 每 式 單價計 |  | 0
材料： 雜項：
壹.一.(一).10 | 工作項目：資料送審，施工製造圖.竣工圖繪製費 |  | 單位：式 |  | 計價代碼：0133030004
| 工料名稱 | 單位 | 數量 | 單價 | 複價 | 編碼(備註)
| 資料送審，施工製造圖繪製 | 式 | 1 |  | 0 | 0133030004-2
| 資料送審，施工製造圖，竣工圖繪製 | 式 | 1 |  | 0 | 0133030004-3
| 零星工料，五金及損耗 | 式 | 1 |  | 0 | W0127110004
| 合計 | 式 | 1 |  | 0
| 人工： 機具： |  | 每 式 單價計 |  | 0
材料： 雜項：
壹.一.(一).11 | 工作項目：施工照相及攝(錄)影，工地施工前中後影像紀錄費用(含空拍)縮時影片需拍攝全區範圍共兩個角度影片解析度皆須1080P以上、畫面每秒30格以上 |  | 單位：式 |  | 計價代碼：0132100004
| 工料名稱 | 單位 | 數量 | 單價 | 複價 | 編碼(備註)
| 開工後工地記錄縮時影片拍攝 | 週 | 115 |  | 0 | 013210010A
| 開工後工地記錄空拍影片拍攝 | 月 | 27 |  | 0 | 013210000A
| 完工後三分鐘影片剪輯製作費用 | 支 | 1 |  | 0 | W012719007A
| 合計 | 式 | 1 |  | 0
| 人工： 機具： |  | 每 式 單價計 |  | 0
材料： 雜項：
壹.一.(一).12 | 工作項目：環境保護，水污染防治，簡易洗車台及洗車設備 |  | 單位：式 |  | 計價代碼：0157230004
| 工料名稱 | 單位 | 數量 | 單價 | 複價 | 編碼(備註)
| 環境保護，水污染防治，高壓洗車機設備及加 | 式 | 1 |  | 0 | 0157230004-3
| 壓馬達等 |  |  |  | 0
| 普通模板含組立(洗車台)(沉砂池.截水溝) | 式 | 1 |  | 0 | 0311010004
| 環境保護，水污染防治，鋼筋，SD280，連工帶 | 式 | 1 |  | 0 | 0157230004-2
| 料(洗車台)(沉砂池.截水溝) |  |  |  | 0
| 環境保護，水污染防治，結構用混凝土，材料 | 式 | 1 |  | 0 | 0157230004-1
| ，210㎏/㎝2混凝土澆置(洗車台)(沉砂池.截水 |  |  |  | 0
| 溝) |  |  |  | 0
| 建築用混凝土，140kgf/cm2，含澆置及搗實， | 式 | 1 |  | 0 | 0333002004
| 材料，㎏/㎝2混凝土澆置(洗車台)(沉砂池.截 |  |  |  | 0
| 水溝) |  |  |  | 0
| 產品，入口處警告標示牌 | 式 | 1 |  | 0 | 0483000604
| 定期維護及泥砂清理 | 式 | 1 |  | 0 | 0174000004
| 零星工料，五金及損耗 | 式 | 1 |  | 0 | W0127110004
| 合計 | 式 | 1 |  | 0
| 人工： 機具： |  | 每 式 單價計 |  | 0
材料： 雜項：
壹.一.(一).13 | 工作項目：施工期間臨時抽排水費 |  | 單位：式 |  | 計價代碼：0224000104
| 工料名稱 | 單位 | 數量 | 單價 | 複價 | 編碼(備註)
| 抽水深井(施工作業費) | 口 | 2 |  | 0 | 026313001A
| 袪水，點井，鑿孔費，點井作業費 | 式 | 1 |  | 0 | 0224010014
| 零星工料，雜項 | 式 | 1 |  | 0 | W0127110004-3
| 合計 | 式 | 1 |  | 0
| 人工： 機具： |  | 每 式 單價計 |  | 0
材料： 雜項：
壹.一.(一).15 | 工作項目：公車亭遷移組立費 |  | 單位：式 |  | 計價代碼：0299000004
| 工料名稱 | 單位 | 數量 | 單價 | 複價 | 編碼(備註)
| 搬運費，吊運，吊裝 | 式 | 1 |  | 0 | W0127140004
| 配合技術工之勞工，小工 | 時 | 30 |  | 0 | L000006A00001
| 原基座打除及遷移後重新施作 | 式 | 1 |  | 0 | W0127110054
| 零星工料，五金及損耗 | 式 | 1 |  | 0 | W0127110004
| 合計 | 式 | 1 |  | 0
| 人工： 機具： |  | 每 式 單價計 |  | 0
材料： 雜項：
壹.一.(一).16 | 工作項目：既有公車亭復舊費 |  | 單位：式 |  | 計價代碼：Z0904000132
| 工料名稱 | 單位 | 數量 | 單價 | 複價 | 編碼(備註)
| 搬運費，吊運，吊裝 | 式 | 1 |  | 0 | W0127140004
| 配合技術工之勞工，小工 | 時 | 30 |  | 0 | L000006A00001
| 原基座打除及遷移後重新施作 | 式 | 1 |  | 0 | W0127110054
| 零星工料，五金及損耗 | 式 | 1 |  | 0 | W0127110004
| 合計 | 式 | 1 |  | 0
| 人工： 機具： |  | 每 式 單價計 |  | 0
材料： 雜項：
壹.一.(一).17 | 工作項目：工地拆除，含運棄，既有設施 |  | 單位：式 |  | 計價代碼：0222000044
| 工料名稱 | 單位 | 數量 | 單價 | 複價 | 編碼(備註)
| 開挖機，0.70~0.79m3 | 時 | 30 |  | 0 | E000004407001
| 機具操作技術工，操作手，開挖機 | 時 | 30 |  | 0 | L000005100001-
[5 empty] | 0 | 01
| 配合技術工之勞工，小工 | 時 | 30 |  | 0 | L000006A00001
| 廢棄物運離工地及棄置，廢棄物處理 | 式 | 1 |  | 0 | 0212000004
| 零星工料，五金及損耗 | 式 | 1 |  | 0 | W0127110004
| 合計 | 式 | 1 |  | 0
| 人工： 機具： |  | 每 式 單價計 |  | 0
材料： 雜項：
壹.一.(一).18 | 工作項目：工地拆除，含運棄，路面拆除復舊費 |  | 單位：M2 |  | 計價代碼：0222000042-1
| 工料名稱 | 單位 | 數量 | 單價 | 複價 | 編碼(備註)
| 開挖機，0.70~0.79m3 | 時 | 0.9 |  | 0 | E000004407001
| 機具操作技術工，操作手，開挖機 | 時 | 0.9 |  | 0 | L000005100001-
[5 empty] | 0 | 01
| 配合技術工之勞工，小工 | 時 | 0.9 |  | 0 | L000006A00001
| 瀝青混凝土刨除機，寬1.2m | 時 | 0.9 |  | 0 | E000006310001
| 收料機(包括輸送帶) | 時 | 0.9 |  | 0 | E00000PWD240001
[5 empty] | 0 | 1
| 機具操作技術工，操作手，刨除機 | 時 | 0.9 |  | 0 | L000005100001-
[5 empty] | 0 | 1
| 瀝青混凝土舖面，細粒料 | M3 | 0.1 |  | 0 | 0274200003-1
| 瀝青混凝土舖面，粗粒料 | M3 | 0.05 |  | 0 | 0274200003,原名
[5 empty] | 0 | 稱「瀝青混凝土
[5 empty] | 0 | 舖面，粗粒料
[5 empty] | 0 | 9.5mm，針入度
[5 empty] | 0 | 60~70」
| 瀝青黏層 | M2 | 1 |  | 0 | 0274700002-1
| 零星工料，五金及損耗 | 式 | 1 |  | 0 | W0127110004
| 合計 | M2 | 1 |  | 0
| 人工： 機具： |  | 每 M2 單價計 |  | 0
材料： 雜項：
壹.一.(二).1 | 工作項目：構造物開挖，基礎開挖土方 |  | 單位：M3 |  | 計價代碼：0231600003
| 工料名稱 | 單位 | 數量 | 單價 | 複價 | 編碼(備註)
| 開挖機 | 時 | 0.26 |  | 0 | E000004400001
| 機具操作技術工，作業手 | 時 | 0.26 |  | 0 | L000005100001-
[5 empty] | 0 | 11
| 其他營建構造工，普通工 | 工 | 0.02 |  | 0 | L000006000002
| 零星工料，五金及損耗 | 式 | 1 |  | 0 | W0127110004
| 合計 | M3 | 1 |  | 0
| 人工： 機具： |  | 每 M3 單價計 |  | 0
材料： 雜項：
壹.一.(二).2 | 工作項目：棄土(含合法棄土證明責任施工) |  | 單位：M3 |  | 計價代碼：0232300003
| 工料名稱 | 單位 | 數量 | 單價 | 複價 | 編碼(備註)
| 開挖機 | 時 | 0.1 |  | 0 | E000004400001
| 機具操作技術工，作業手 | 時 | 0.13 |  | 0 | L000005100001-
[5 empty] | 0 | 11
| 其他營建構造工，普通工 | 工 | 0.01 |  | 0 | L000006000002
| 土方工作，土石方運費，土方運送費用 | 式 | 1 |  | 0 | 0230010004
| 棄土證明費 | 式 | 1 |  | 0 | 0232300004-1
| 零星工料，五金及損耗 | 式 | 1 |  | 0 | W0127110004
| 合計 | M3 | 1 |  | 0
| 人工： 機具： |  | 每 M3 單價計 |  | 0
材料： 雜項：
壹.一.(二).3 | 工作項目：P1=60cmφ排樁 L=15M(GL0~GL-15.0m) |  | 單位：支 |  | 計價代碼：Z042500006
| 工料名稱 | 單位 | 數量 | 單價 | 複價 | 編碼(備註)
| 產品，預拌混凝土材料費，280kgf/cm2，第1型 | M3 | 4.2 |  | 0 | M03050461L3
| 水泥，工地交貨 |  |  |  | 0
| 預壘樁挖掘灌漿施工費，60cmφ | M | 15 |  | 0 | 0247100001
| 環境保護，廢棄物清理，泥漿處理及運棄(含運 | M3 | 4.2 |  | 0 | 0157240003
| 棄證明費用) |  |  |  | 0
| 產品，鋼筋，SD280W，D13mm(#4)，工地交貨 | KG | 173 |  | 0 | M0321040309
| 產品，鋼筋，SD420W，D22mm(#7)，工地交貨 | KG | 355 |  | 0 | M0321060609
| 鋼筋籠製作及吊裝 | KG | 528 |  | 0 | 0321000009
| 零星工料，五金及損耗 | 式 | 1 |  | 0 | W0127110004
| 合計 | 支 | 1 |  | 0
| 人工： 機具： |  | 每 支 單價計 |  | 0
材料： 雜項：
壹.一.(二).5 | 工作項目：帽樑60x80cm |  | 單位：M |  | 計價代碼：Z090400015
| 工料名稱 | 單位 | 數量 | 單價 | 複價 | 編碼(備註)
| 普通模板，(建築，建築物)，含組立 | M2 | 1.6 |  | 0 | 0311011502,*同
[5 empty] | 0 | 壹.一.(二)
[5 empty] | 0 | .5R.1
| 結構用混凝土，預拌，280kgf/cm2，第1型水泥 | M3 | 0.48 |  | 0 | 03310271Z3,*同
| ，含澆置及搗實 |  |  |  | 0 | 壹.一.(二)
[5 empty] | 0 | .5R.2
| 鋼筋，SD280，連工帶料 | T | 0.009 |  | 0 | 0321030075,*同
[5 empty] | 0 | 壹.一.(二)
[5 empty] | 0 | .5R.3
| 鋼筋，SD420W，連工帶料 | T | 0.048 |  | 0 | 0321060075,*同
[5 empty] | 0 | 壹.一.(二)
[5 empty] | 0 | .5R.4
| 打石廢棄處理(含証明) | M3 | 0.48 |  | 0 | Z0904003793
| 零星工料，五金及損耗 | 式 | 1 |  | 0 | W0127110004
| 合計 | M | 1 |  | 0
| 人工： 機具： |  | 每 M 單價計 |  | 0
材料： 雜項：
壹.一.(二).5R.1 | 工作項目：普通模板，(建築，建築物)，含組立 |  | 單位：M2 |  | 計價代碼：0311011502
| 工料名稱 | 單位 | 數量 | 單價 | 複價 | 編碼(備註)
| 產品，模板用木材，板材 | 才 | 2.2 |  | 0 | W012711000B
| 產品，模板用木材，角材，支撐材，損耗 | 才 | 0.5 |  | 0 | M060502300B
| 裝潢木工、家具木工、門窗木工技術工，建築 | 工 | 0.19 |  | 0 | L000005800002
| 木工，營建 |  |  |  | 0
| 配合技術工之勞工 | 工 | 0.14 |  | 0 | L000006A00002-
[5 empty] | 0 | 2
| 產品，金屬材料，鐵線，鐵釘 | KG | 0.2 |  | 0 | M16120W0069
| 零星工料，五金及損耗 | 式 | 1 |  | 0 | W0127110004
| 合計 | M2 | 1 |  | 0
| 人工： 機具： |  | 每 M2 單價計 |  | 0
材料： 雜項：
壹.一.(二).5R.2 | 工作項目：結構用混凝土，預拌，280kgf/cm2，第1型水泥，含澆置及搗實 |  | 單位：M3 |  | 計價代碼：03310271Z3
| 工料名稱 | 單位 | 數量 | 單價 | 複價 | 編碼(備註)
| 產品，預拌混凝土材料費，280kgf/cm2，第1型 | M3 | 1 |  | 0 | M03050461L3
| 水泥，工地交貨 |  |  |  | 0
| 混凝土技術工 | 時 | 0.5 |  | 0 | L000005D00001
| 混凝土振動器 | 式 | 1 |  | 0 | E000003100004
| 混凝土養護 | 式 | 1 |  | 0 | 0339000004
| 混凝土泵 | 式 | 1 |  | 0 | E000002600004
| 零星工料，五金及損耗 | 式 | 1 |  | 0 | W0127110004
| 合計 | M3 | 1 |  | 0
| 人工： 機具： |  | 每 M3 單價計 |  | 0
材料： 雜項：
壹.一.(二).5R.3 | 工作項目：鋼筋，SD280，連工帶料 |  | 單位：T |  | 計價代碼：0321030075
| 工料名稱 | 單位 | 數量 | 單價 | 複價 | 編碼(備註)
| 產品，鋼筋，SD280，工地交貨 | T | 1.05 |  | 0 | M0321030035
| 鋼筋技術工，鋼筋剪裁 | 時 | 20 |  | 0 | L000005K00001
| 鋼筋技術工 | 時 | 20 |  | 0 | L000005K00001-
[5 empty] | 0 | 1
| 產品，金屬材料，鐵線 | KG | 3 |  | 0 | M16120W0059
| 鋼筋吊運(含吊運工資及機具) | 式 | 1 |  | 0 | E1468000034
| 零星工料，五金及損耗 | 式 | 1 |  | 0 | W0127110004
| 合計 | T | 1 |  | 0
| 人工： 機具： |  | 每 T 單價計 |  | 0
材料： 雜項：
壹.一.(二).5R.4 | 工作項目：鋼筋，SD420W，連工帶料 |  | 單位：T |  | 計價代碼：0321060075
| 工料名稱 | 單位 | 數量 | 單價 | 複價 | 編碼(備註)
| 產品，鋼筋，SD420W，工地交貨 | T | 1.08 |  | 0 | M0321060035
| 鋼筋技術工，鋼筋剪裁 | 時 | 20 |  | 0 | L000005K00001
| 鋼筋技術工 | 時 | 20 |  | 0 | L000005K00001-
[5 empty] | 0 | 1
| 產品，金屬材料，鐵線 | KG | 3 |  | 0 | M16120W0059
| 鋼筋吊運(含吊運工資及機具) | 式 | 1 |  | 0 | E1468000034
| 零星工料，五金及損耗 | 式 | 1 |  | 0 | W0127110004
| 合計 | T | 1 |  | 0
| 人工： 機具： |  | 每 T 單價計 |  | 0
材料： 雜項：
壹.一.(二).6 | 工作項目：P1=60cmφ排樁 L=8M (GL- 8.50m~GL-16.50m)打除0.8M |  | 單位：支 |  | 計價代碼：022200004J
| 工料名稱 | 單位 | 數量 | 單價 | 複價 | 編碼(備註)
| 產品，預拌混凝土材料費，280kgf/cm2，第1型 | M3 | 2.3 |  | 0 | M03050461L3
| 水泥，工地交貨 |  |  |  | 0
| 預壘樁挖掘灌漿施工費，60cmφ | M | 8 |  | 0 | 0247100001
| 環境保護，廢棄物清理，泥漿處理及運棄(含運 | M3 | 2.3 |  | 0 | 0157240003
| 棄證明費用) |  |  |  | 0
| 產品，鋼筋，SD280W，D13mm(#4)，工地交貨 | KG | 150 |  | 0 | M0321040309
| 產品，鋼筋，SD420W，D22mm(#7)，工地交貨 | KG | 260 |  | 0 | M0321060609
| 鋼筋籠製作及吊裝 | KG | 400 |  | 0 | 0321000009
| 工地拆除，含運棄，打除工資 | M3 | 0.23 |  | 0 | 0222000043
| 零星工料，五金及損耗 | 式 | 1 |  | 0 | W0127110004
| 合計 | 支 | 1 |  | 0
| 人工： 機具： |  | 每 支 單價計 |  | 0
材料： 雜項：
壹.一.(二).7 | 工作項目：開挖支撐及保護，中間樁(柱) H350x350x12x19 L=11.3M (切除2Ｍ） |  | 單位：支 |  | 計價代碼：02260B000A-1
| 工料名稱 | 單位 | 數量 | 單價 | 複價 | 編碼(備註)
| 產品，開挖支撐及保護，中間樁(柱) | 支 | 1 |  | 0 | M02260B000A
| H300x300x10x15，L=11.3M(切除3M）租金 |  |  |  | 0
| 開挖支撐及保護，中間樁(柱)，打入費用 | 支 | 1 |  | 0 | 02260B000A-3
| 工地拆除，含運棄，拆除費用 | 支 | 1 |  | 0 | 022200004J-1
| 零星工料，五金及損耗 | 式 | 1 |  | 0 | W0127110004
| 合計 | 支 | 1 |  | 0
| 人工： 機具： |  | 每 支 單價計 |  | 0
材料： 雜項：
壹.一.(二).8 | 工作項目：開挖支撐及保護，中間樁(柱) 80cmφ鑽孔灌漿(fc'=175kgf/c㎡)L=300cm，空打12.3M |  | 單位：支 |  | 計價代碼：02260B000A
| 工料名稱 | 單位 | 數量 | 單價 | 複價 | 編碼(備註)
| 施工費，中間柱 80cmφ鑽孔，空打12.3M | 式 | 1 |  | 0 | 0127180004-3
| 水泥砂漿(fc'=175kgf/c㎡) L=300cm | M3 | 1.5 |  | 0 | M0305210043
| 吊運機具費用 | 支 | 1 |  | 0 | W012713004A
| 構造物回填，空打回填砂 | M3 | 1.7 |  | 0 | 0231700003
| 零星工料，五金及損耗 | 式 | 1 |  | 0 | W0127110004
| 合計 | 支 | 1 |  | 0
| 人工： 機具： |  | 每 支 單價計 |  | 0
材料： 雜項：
壹.一.(二).9 | 工作項目：開挖支撐及保護，H型鋼水平支撐 第一層 H350x350x12x19 含角撐及橫檔、千斤頂 |  | 單位：M2 |  | 計價代碼：0226002002
| 工料名稱 | 單位 | 數量 | 單價 | 複價 | 編碼(備註)
| H型鋼租賃費， H350x350x12x19 | M2 | 1 |  | 0 | M0512018H12
| H型鋼組裝及拆卸費 | M2 | 1 |  | 0 | 0222000042
| 搬運費，吊運費 | 式 | 1 |  | 0 | W0127140004-1
| 零星工料，五金及損耗 | 式 | 1 |  | 0 | W0127110004
| 合計 | M2 | 1 |  | 0
| 人工： 機具： |  | 每 M2 單價計 |  | 0
材料： 雜項：
壹.一.(二).10 | 工作項目：開挖支撐及保護，H型鋼水平支撐 第二層 2H350x350x12x19 含角撐及橫檔、千斤頂 |  | 單位：M2 |  | 計價代碼：0226002002-1
| 工料名稱 | 單位 | 數量 | 單價 | 複價 | 編碼(備註)
| H型鋼租賃費， 2H350x350x12x19 第二層 | M2 | 1 |  | 0 | M0512018H22
| H型鋼組裝及拆卸費 | M2 | 1 |  | 0 | 0222000042
| 搬運費，吊運費 | 式 | 1 |  | 0 | W0127140004-1
| 零星工料，五金及損耗 | 式 | 1 |  | 0 | W0127110004
| 合計 | M2 | 1 |  | 0
| 人工： 機具： |  | 每 M2 單價計 |  | 0
材料： 雜項：
壹.一.(二).19 | 工作項目：開挖支撐及保護，中間樁(柱)防水處理 |  | 單位：支 |  | 計價代碼：02260B000A-2
| 工料名稱 | 單位 | 數量 | 單價 | 複價 | 編碼(備註)
| 灌漿處理 | 支 | 1 |  | 0 | 1161000900
| 止水版材料 | 式 | 1 |  | 0 | M1600000004
| 自來水管配管技術工，止水施工工資 | 式 | 1 |  | 0 | L000005N00004
| 零星工料，五金及損耗 | 式 | 1 |  | 0 | W0127110004
| 合計 | 支 | 1 |  | 0
| 人工： 機具： |  | 每 支 單價計 |  | 0
材料： 雜項：
壹.一.(二).20 | 工作項目：施工構台及構台柱 |  | 單位：M2 |  | 計價代碼：02462G0002
| 工料名稱 | 單位 | 數量 | 單價 | 複價 | 編碼(備註)
| 施工構台覆工板(表面具有防滑壓紋，防音和緩 | M2 | 1 |  | 0 | 02462G0012
| 和衝擊)租用費 |  |  |  | 0
| 構台柱梁型鋼 租用費 | 式 | 1 |  | 0 | 0512400004
| 組裝及拆卸費 | 式 | 1 |  | 0 | 0222000044-1
| 搬運費，吊運費 | 式 | 1 |  | 0 | W0127140004-1
| 零星工料，五金及損耗 | 式 | 1 |  | 0 | W0127110004
| 合計 | M2 | 1 |  | 0
| 人工： 機具： |  | 每 M2 單價計 |  | 0
材料： 雜項：
壹.一.(二).21 | 工作項目：施工輔助設施，施工便梯 |  | 單位：支 |  | 計價代碼：015400000C
| 工料名稱 | 單位 | 數量 | 單價 | 複價 | 編碼(備註)
| 施工簡便樓梯主料件租用 | 式 | 1 |  | 0 | W0127190104
| 其他副料件租用 | 式 | 1 |  | 0 | W0299990004
| 產品，金屬材料，鐵件，五金零件，另料及五 | 式 | 1 |  | 0 | M05060D00047
| 金 |  |  |  | 0
| 安裝費，製作安裝 | 式 | 1 |  | 0 | W0127190004
| 搬運費，吊運，吊裝 | 式 | 1 |  | 0 | W0127140004
| 零星工料，五金及損耗 | 式 | 1 |  | 0 | W0127110004
| 合計 | 支 | 1 |  | 0
| 人工： 機具： |  | 每 支 單價計 |  | 0
材料： 雜項：
壹.一.(二).22 | 工作項目：欄杆，安全欄杆 |  | 單位：M |  | 計價代碼：05500K0001
| 工料名稱 | 單位 | 數量 | 單價 | 複價 | 編碼(備註)
| 產品，鍍鋅鋼管(GIP)，D=3.8cm | M | 2 |  | 0 | M151053000001
| 產品，鍍鋅鋼管(GIP)，D=4.2cm | M | 1 |  | 0 | M1510530000011
| 交通維持，安全警示燈 | 式 | 1 |  | 0 | 0155600004
| 產品，金屬材料，鐵件，五金零件，另料及五 | 式 | 1 |  | 0 | M05060D00047
| 金 |  |  |  | 0
| 安裝費，製作安裝 | 式 | 1 |  | 0 | W0127190004
| 搬運費，吊運，吊裝 | 式 | 1 |  | 0 | W0127140004
| 零星工料，五金及損耗 | 式 | 1 |  | 0 | W0127110004
| 合計 | M | 1 |  | 0
| 人工： 機具： |  | 每 M 單價計 |  | 0
材料： 雜項：
壹.一.(三).1 | 工作項目：施工測量，放樣 |  | 單位：M2 |  | 計價代碼：0172540002
| 工料名稱 | 單位 | 數量 | 單價 | 複價 | 編碼(備註)
| 儀器及材料費(含標高器) | 式 | 1 |  | 0 | M0200000004
| 機具操作技術工，操作手 | 時 | 0.1 |  | 0 | L000005100001
| 零星工料，五金及損耗 | 式 | 1 |  | 0 | W0127110004
| 合計 | M2 | 1 |  | 0
| 人工： 機具： |  | 每 M2 單價計 |  | 0
材料： 雜項：
壹.一.(三).3 | 工作項目：清水模板，(建築，建築物)，含組立 |  | 單位：M2 |  | 計價代碼：0311021502
| 工料名稱 | 單位 | 數量 | 單價 | 複價 | 編碼(備註)
| 產品，模板用木材，板材 | 才 | 2.2 |  | 0 | W012711000B
| 產品，模板用木材，角材，支撐材，損耗 | 才 | 0.5 |  | 0 | M060502300B
| 產品，夾板，三夾板(耐水) | M2 | 1 |  | 0 | M0605092002
| 裝潢木工、家具木工、門窗木工技術工，建築 | 工 | 0.19 |  | 0 | L000005800002
| 木工，營建 |  |  |  | 0
| 配合技術工之勞工 | 工 | 0.16 |  | 0 | L000006A00002-
[5 empty] | 0 | 2
| 產品，金屬材料，鐵線，鐵釘 | KG | 0.2 |  | 0 | M16120W0069
| 零星工料，五金及損耗 | 式 | 1 |  | 0 | W0127110004
| 合計 | M2 | 1 |  | 0
| 人工： 機具： |  | 每 M2 單價計 |  | 0
材料： 雜項：
壹.一.(三).10 | 工作項目：結構用混凝土，預拌，140kgf/cm2，第1型水泥，含澆置及搗實 |  | 單位：M3 |  | 計價代碼：03310231Z3
| 工料名稱 | 單位 | 數量 | 單價 | 複價 | 編碼(備註)
| 產品，預拌混凝土材料費，140kgf/cm2，第1型 | M3 | 1 |  | 0 | M03050421L3
| 水泥，工地交貨 |  |  |  | 0
| 混凝土技術工 | 時 | 0.5 |  | 0 | L000005D00001
| 混凝土振動器 | 式 | 1 |  | 0 | E000003100004
| 混凝土養護 | 式 | 1 |  | 0 | 0339000004
| 混凝土泵 | 式 | 1 |  | 0 | E000002600004
| 零星工料，五金及損耗 | 式 | 1 |  | 0 | W0127110004
| 合計 | M3 | 1 |  | 0
| 人工： 機具： |  | 每 M3 單價計 |  | 0
材料： 雜項：
壹.一.(三).12 | 工作項目：結構用混凝土，預拌，420kgf/cm2，第1型水泥，含澆置及搗實 |  | 單位：M3 |  | 計價代碼：033102C103
| 工料名稱 | 單位 | 數量 | 單價 | 複價 | 編碼(備註)
| 產品，預拌混凝土材料費，420kgf/cm2，第1型 | M3 | 1 |  | 0 | M03050491L3
| 水泥，工地交貨 |  |  |  | 0
| 混凝土技術工 | 時 | 0.5 |  | 0 | L000005D00001
| 混凝土振動器 | 式 | 1 |  | 0 | E000003100004
| 混凝土養護 | 式 | 1 |  | 0 | 0339000004
| 混凝土泵 | 式 | 1 |  | 0 | E000002600004
| 零星工料，五金及損耗 | 式 | 1 |  | 0 | W0127110004
| 合計 | M3 | 1 |  | 0
| 人工： 機具： |  | 每 M3 單價計 |  | 0
材料： 雜項：
壹.一.(三).13 | 工作項目：施工輔助設施，施工架，鋼管，外部 |  | 單位：M2 |  | 計價代碼：0154010072
| 工料名稱 | 單位 | 數量 | 單價 | 複價 | 編碼(備註)
| 施工輔助設施，施工架，鋼管，CNS4750，鋼管 | M2 | 1 |  | 0 | 0154011002-1
| 含壁拉固定桿等配件租賃費 |  |  |  | 0
| 施工輔助設施，施工架及防護網，鋼管，鋼管 | M2 | 1 |  | 0 | 01540A1002
| 施工架上之上下設備含防護網 |  |  |  | 0
| 先行扶手框 | M2 | 1 |  | 0 | M0552000042
| 腳踏板拆組工料 | M2 | 1 |  | 0 | M0154014002
| 施工費，鋼管鷹架組拆 | 式 | 1 |  | 0 | 0127180004-14
| 施工費，內、外交叉拉桿及下拉桿組拆 | 式 | 1 |  | 0 | 0127180004-6
| 零星工料，五金及損耗 | 式 | 1 |  | 0 | W0127110004
| 合計 | M2 | 1 |  | 0
| 人工： 機具： |  | 每 M2 單價計 |  | 0
材料： 雜項：
壹.一.(三).14 | 工作項目：施工輔助設施，施工架，鋼管，外部鋼管鷹架工程(二次) |  | 單位：M2 |  | 計價代碼：0154011002
| 工料名稱 | 單位 | 數量 | 單價 | 複價 | 編碼(備註)
| 施工輔助設施，施工架，鋼管，CNS4750，鋼管 | M2 | 1 |  | 0 | 0154011002-1
| 含壁拉固定桿等配件租賃費 |  |  |  | 0
| 施工費，鋼管鷹架組拆 | 式 | 1 |  | 0 | 0127180004-14
| 零星工料，五金及損耗 | 式 | 1 |  | 0 | W0127110004
| 合計 | M2 | 1 |  | 0
| 人工： 機具： |  | 每 M2 單價計 |  | 0
材料： 雜項：
壹.一.(四).1.1 | 工作項目：輕質灌漿隔間牆-TYPE A |  | 單位：M2 |  | 計價代碼：1015000102
| 工料名稱 | 單位 | 數量 | 單價 | 複價 | 編碼(備註)
| 產品，工廠預鑄混凝土構件，纖維水泥板， | M2 | 2 |  | 0 | M0341020002
| 6mm |  |  |  | 0
| 骨架(C型立柱+上下槽鐵) | M2 | 1 |  | 0 | M0954900002
| 輕質灌漿材 | M2 | 1 |  | 0 | 0565702330
| 產品，金屬材料，鐵件，五金另料 | M2 | 1 |  | 0 | M05060D0002
| 施工費，施工及工資 | 式 | 1 |  | 0 | 0127180004-4
| 吊料及搬運 | M2 | 1 |  | 0 | E1468000022
| 零星工料，五金及損耗 | 式 | 1 |  | 0 | W0127110004
| 合計 | M2 | 1 |  | 0
| 人工： 機具： |  | 每 M2 單價計 |  | 0
材料： 雜項：
壹.一.(四).1.2 | 工作項目：輕質灌漿隔間牆-TYPE B管道間 |  | 單位：M2 |  | 計價代碼：15080PE002
| 工料名稱 | 單位 | 數量 | 單價 | 複價 | 編碼(備註)
| 產品，工廠預鑄混凝土構件，纖維水泥板， | M2 | 2 |  | 0 | M0341020002
| 6mm |  |  |  | 0
| 骨架(C型立柱+上下槽鐵) | M2 | 1 |  | 0 | M0954900002
| 岩棉2"60K | M2 | 1 |  | 0 | M0784210002
| 產品，金屬材料，鐵件，五金另料 | M2 | 1 |  | 0 | M05060D0002
| 施工費，施工及工資 | 式 | 1 |  | 0 | 0127180004-4
| 吊料及搬運 | M2 | 1 |  | 0 | E1468000022
| 零星工料，五金及損耗 | 式 | 1 |  | 0 | W0127110004
| 合計 | M2 | 1 |  | 0
| 人工： 機具： |  | 每 M2 單價計 |  | 0
材料： 雜項：
壹.一.(四).1.5 | 工作項目：浴廁強化美耐板隔間，小便斗隔板 |  | 單位：片 |  | 計價代碼：101520400A
| 工料名稱 | 單位 | 數量 | 單價 | 複價 | 編碼(備註)
| 13mm實心熱固性樹脂板 | 片 | 1 |  | 0 | M101531300G
| 產品，金屬材料，鐵件，五金配件 | 式 | 1 |  | 0 | M05060D0004
| 加工工資(含造型) | 式 | 1 |  | 0 | L0000092064
| 安裝費 | 式 | 1 |  | 0 | 0127190004-1
| 運輸及損耗 | 式 | 1 |  | 0 | W0127130094
| 合計 | 片 | 1 |  | 0
| 人工： 機具： |  | 每 片 單價計 |  | 0
材料： 雜項：
壹.一.(四).2.1 | 工作項目：舖地磚，F1 地坪1:3水泥砂漿 + 60x120cm 透心石英磚 |  | 單位：M2 |  | 計價代碼：0934100002
| 工料名稱 | 單位 | 數量 | 單價 | 複價 | 編碼(備註)
| 透心石英磚，60x120 cm | M2 | 1 |  | 0 | M0930090152
| 水泥砂漿，1:3，第1型水泥 | M3 | 0.06 |  | 0 | 0406131003,*同
[5 empty] | 0 | 壹.一.(四)
[5 empty] | 0 | .2.1R.2
| 產品，黏著劑及填縫劑 | KG | 4 |  | 0 | M09050F00091
| 泥水-粉刷技術工，泥水大工 | 工 | 0.13 |  | 0 | L000005B00002
| 泥水-粉刷技術工，泥水小工 | 工 | 0.12 |  | 0 | L000005B00002-
[5 empty] | 0 | 2
| 零星工料，五金及損耗 | 式 | 1 |  | 0 | W0127110004
| 合計 | M2 | 1 |  | 0
| 人工： 機具： |  | 每 M2 單價計 |  | 0
材料： 雜項：
壹.一.(四).2.1R.2 | 工作項目：水泥砂漿，1:3，第1型水泥 |  | 單位：M3 |  | 計價代碼：0406131003
| 工料名稱 | 單位 | 數量 | 單價 | 複價 | 編碼(備註)
| 產品，卜特蘭水泥，第1型水泥，袋裝，工地交 | 包 | 9 |  | 0 | M030521140A
| 貨 |  |  |  | 0
| 產品，粒料，細粒料，川砂 | M3 | 1 |  | 0 | M0305022003
| 泥水-粉刷技術工，泥水大工 | 工 | 0.13 |  | 0 | L000005B00002
| 零星工料，五金及損耗 | 式 | 1 |  | 0 | W0127110004
| 合計 | M3 | 1 |  | 0
| 人工： 機具： |  | 每 M3 單價計 |  | 0
材料： 雜項：
壹.一.(四).2.2 | 工作項目：舖地磚，F2 地坪1:3水泥砂漿 +80x80x0.9cm霧面石英磚 |  | 單位：M2 |  | 計價代碼：0934100002-2
| 工料名稱 | 單位 | 數量 | 單價 | 複價 | 編碼(備註)
| 霧面石英磚，80x80 cm | M2 | 1 |  | 0 | M0930090142
| 水泥砂漿，1:3，第1型水泥 | M3 | 0.06 |  | 0 | 0406131003,*同
[5 empty] | 0 | 壹.一.(四)
[5 empty] | 0 | .2.1R.2
| 產品，黏著劑及填縫劑 | KG | 4 |  | 0 | M09050F00091
| 泥水-粉刷技術工，泥水大工 | 工 | 0.13 |  | 0 | L000005B00002
| 泥水-粉刷技術工，泥水小工 | 工 | 0.12 |  | 0 | L000005B00002-
[5 empty] | 0 | 2
| 零星工料，五金及損耗 | 式 | 1 |  | 0 | W0127110004
| 合計 | M2 | 1 |  | 0
| 人工： 機具： |  | 每 M2 單價計 |  | 0
材料： 雜項：
壹.一.(四).2.3 | 工作項目：舖地磚，F3 地坪1:3水泥砂漿 +30x60cm霧面石紋止滑磚 |  | 單位：M2 |  | 計價代碼：0934100002-3
| 工料名稱 | 單位 | 數量 | 單價 | 複價 | 編碼(備註)
| 產品，舖地磚，霧面石紋止滑磚，30x60 cm | M2 | 1 |  | 0 | M09341000022
| 水泥砂漿，1:3，第1型水泥 | M3 | 0.04 |  | 0 | 0406131003,*同
[5 empty] | 0 | 壹.一.(四)
[5 empty] | 0 | .2.1R.2
| 產品，黏著劑及填縫劑 | KG | 4 |  | 0 | M09050F00091
| 泥水-粉刷技術工，泥水大工 | 工 | 0.13 |  | 0 | L000005B00002
| 泥水-粉刷技術工，泥水小工 | 工 | 0.12 |  | 0 | L000005B00002-
[5 empty] | 0 | 2
| 零星工料，五金及損耗 | 式 | 1 |  | 0 | W0127110004
| 合計 | M2 | 1 |  | 0
| 人工： 機具： |  | 每 M2 單價計 |  | 0
材料： 雜項：
壹.一.(四).2.4 | 工作項目：舖地磚，F4 地坪1:3水泥砂漿 + 15x90cm木紋磚 |  | 單位：M2 |  | 計價代碼：0934100002-4
| 工料名稱 | 單位 | 數量 | 單價 | 複價 | 編碼(備註)
| 木紋磚，15x90 cm | M2 | 1 |  | 0 | M0930090132
| 水泥砂漿，1:3，第1型水泥 | M3 | 0.06 |  | 0 | 0406131003,*同
[5 empty] | 0 | 壹.一.(四)
[5 empty] | 0 | .2.1R.2
| 產品，黏著劑及填縫劑 | KG | 4 |  | 0 | M09050F00091
| 泥水-粉刷技術工，泥水大工 | 工 | 0.13 |  | 0 | L000005B00002
| 泥水-粉刷技術工，泥水小工 | 工 | 0.12 |  | 0 | L000005B00002-
[5 empty] | 0 | 2
| 零星工料，五金及損耗 | 式 | 1 |  | 0 | W0127110004
| 合計 | M2 | 1 |  | 0
| 人工： 機具： |  | 每 M2 單價計 |  | 0
材料： 雜項：
壹.一.(四).2.5 | 工作項目：舖地磚，F5 地坪1:3水泥砂漿 +30x60cm 止滑石英磚 |  | 單位：M2 |  | 計價代碼：0934100002-5
| 工料名稱 | 單位 | 數量 | 單價 | 複價 | 編碼(備註)
| 產品，舖地磚，止滑石英磚，30x60 cm | M2 | 1 |  | 0 | M0934100002
| 水泥砂漿，1:3，第1型水泥 | M3 | 0.04 |  | 0 | 0406131003,*同
[5 empty] | 0 | 壹.一.(四)
[5 empty] | 0 | .2.1R.2
| 產品，黏著劑及填縫劑 | KG | 4 |  | 0 | M09050F00091
| 泥水-粉刷技術工，泥水大工 | 工 | 0.13 |  | 0 | L000005B00002
| 泥水-粉刷技術工，泥水小工 | 工 | 0.12 |  | 0 | L000005B00002-
[5 empty] | 0 | 2
| 零星工料，五金及損耗 | 式 | 1 |  | 0 | W0127110004
| 合計 | M2 | 1 |  | 0
| 人工： 機具： |  | 每 M2 單價計 |  | 0
材料： 雜項：
壹.一.(四).2.6 | 工作項目：舖地磚，F6 地坪1:3水泥砂漿 +30x30cm 燒面石英階梯 |  | 單位：M2 |  | 計價代碼：0934100002-8
| 工料名稱 | 單位 | 數量 | 單價 | 複價 | 編碼(備註)
| 燒面石英階梯磚，30x30 cm | M2 | 1 |  | 0 | M09310A0012
| 水泥砂漿，1:3，第1型水泥 | M3 | 0.03 |  | 0 | 0406131003,*同
[5 empty] | 0 | 壹.一.(四)
[5 empty] | 0 | .2.1R.2
| 產品，黏著劑及填縫劑 | KG | 4 |  | 0 | M09050F00091
| 泥水-粉刷技術工，泥水大工 | 工 | 0.13 |  | 0 | L000005B00002
| 泥水-粉刷技術工，泥水小工 | 工 | 0.12 |  | 0 | L000005B00002-
[5 empty] | 0 | 2
| 零星工料，五金及損耗 | 式 | 1 |  | 0 | W0127110004
| 合計 | M2 | 1 |  | 0
| 人工： 機具： |  | 每 M2 單價計 |  | 0
材料： 雜項：
壹.一.(四).2.7 | 工作項目：舖地磚，F7 地坪1:3水泥砂漿 + 60x120cm 止滑石英磚 |  | 單位：M2 |  | 計價代碼：0934100002-6
| 工料名稱 | 單位 | 數量 | 單價 | 複價 | 編碼(備註)
| 產品，舖地磚，止滑石英磚，60x120 cm | M2 | 1 |  | 0 | M09341000021
| 水泥砂漿，1:3，第1型水泥 | M3 | 0.06 |  | 0 | 0406131003,*同
[5 empty] | 0 | 壹.一.(四)
[5 empty] | 0 | .2.1R.2
| 產品，黏著劑及填縫劑 | KG | 4 |  | 0 | M09050F00091
| 泥水-粉刷技術工，泥水大工 | 工 | 0.13 |  | 0 | L000005B00002
| 泥水-粉刷技術工，泥水小工 | 工 | 0.12 |  | 0 | L000005B00002-
[5 empty] | 0 | 2
| 零星工料，五金及損耗 | 式 | 1 |  | 0 | W0127110004
| 合計 | M2 | 1 |  | 0
| 人工： 機具： |  | 每 M2 單價計 |  | 0
材料： 雜項：
壹.一.(四).2.8 | 工作項目：舖地磚，F8 汽車車道舖15x15x1.3車道磚 |  | 單位：M2 |  | 計價代碼：0934100002-9
| 工料名稱 | 單位 | 數量 | 單價 | 複價 | 編碼(備註)
| 車道磚，15x15x1.2 cm | M2 | 1 |  | 0 | M09310A0112
| 水泥砂漿，1:3，第1型水泥 | M3 | 0.03 |  | 0 | 0406131003,*同
[5 empty] | 0 | 壹.一.(四)
[5 empty] | 0 | .2.1R.2
| 產品，黏著劑及填縫劑 | KG | 4 |  | 0 | M09050F00091
| 泥水-粉刷技術工，泥水大工 | 工 | 0.13 |  | 0 | L000005B00002
| 泥水-粉刷技術工，泥水小工 | 工 | 0.12 |  | 0 | L000005B00002-
[5 empty] | 0 | 2
| 零星工料，五金及損耗 | 式 | 1 |  | 0 | W0127110004
| 合計 | M2 | 1 |  | 0
| 人工： 機具： |  | 每 M2 單價計 |  | 0
材料： 雜項：
壹.一.(四).2.9 | 工作項目：舖地磚，F9 地坪1:3水泥砂漿 + 6x22.7cm木紋磚 |  | 單位：M2 |  | 計價代碼：0934100002-7
| 工料名稱 | 單位 | 數量 | 單價 | 複價 | 編碼(備註)
| 木紋磚，6x22.7cm | M2 | 1 |  | 0 | M0931080082
| 水泥砂漿，1:3，第1型水泥 | M3 | 0.06 |  | 0 | 0406131003,*同
[5 empty] | 0 | 壹.一.(四)
[5 empty] | 0 | .2.1R.2
| 產品，黏著劑及填縫劑 | KG | 4 |  | 0 | M09050F00091
| 泥水-粉刷技術工，泥水大工 | 工 | 0.13 |  | 0 | L000005B00002
| 泥水-粉刷技術工，泥水小工 | 工 | 0.12 |  | 0 | L000005B00002-
[5 empty] | 0 | 2
| 零星工料，五金及損耗 | 式 | 1 |  | 0 | W0127110004
| 合計 | M2 | 1 |  | 0
| 人工： 機具： |  | 每 M2 單價計 |  | 0
材料： 雜項：
壹.一.(四).2.10 | 工作項目：舖地磚，F10地坪1:3 水泥砂漿 + 10x10cm地磚 |  | 單位：M2 |  | 計價代碼：0934100002-1
| 工料名稱 | 單位 | 數量 | 單價 | 複價 | 編碼(備註)
| 磁磚， 10x10 cm | M2 | 1 |  | 0 | M0931030082
| 水泥砂漿，1:3，第1型水泥 | M3 | 0.03 |  | 0 | 0406131003,*同
[5 empty] | 0 | 壹.一.(四)
[5 empty] | 0 | .2.1R.2
| 產品，黏著劑及填縫劑 | KG | 4 |  | 0 | M09050F00091
| 泥水-粉刷技術工，泥水大工 | 工 | 0.13 |  | 0 | L000005B00002
| 泥水-粉刷技術工，泥水小工 | 工 | 0.12 |  | 0 | L000005B00002-
[5 empty] | 0 | 2
| 零星工料，五金及損耗 | 式 | 1 |  | 0 | W0127110004
| 合計 | M2 | 1 |  | 0
| 人工： 機具： |  | 每 M2 單價計 |  | 0
材料： 雜項：
壹.一.(四).2.11 | 工作項目：F11 機房整體粉光地坪處理+地坪5mmTH環氧樹脂漆耐磨地坪 |  | 單位：M2 |  | 計價代碼：0961100002
| 工料名稱 | 單位 | 數量 | 單價 | 複價 | 編碼(備註)
| 整體粉光地坪處理、木抹刀加壓修飾平整 | M2 | 1 |  | 0 | 0961100002-3
| 施工面雜物機械磨除(粗) | M2 | 1 |  | 0 | W0127190082
| 接著封塞劑 0.2kg/㎡ | M2 | 1 |  | 0 | M0792020012
| 樹脂砂漿層8kg/㎡ | M2 | 1 |  | 0 | 0962200202
| 環氧樹脂漆批塗層0.3kg/㎡ | M2 | 1 |  | 0 | 0996100002-1
| 油漆，耐候耐磨地坪面漆層0.4kg/㎡ | M2 | 1 |  | 0 | 0991000002
| 工料耗損 | m2 | 1 |  | 0 | W0127120002
| 合計 | M2 | 1 |  | 0
| 人工： 機具： |  | 每 M2 單價計 |  | 0
材料： 雜項：
壹.一.(四).2.12 | 工作項目：F12 地下停車空間整體粉光地坪處理+TH=5mm止滑型EPOXY地坪 |  | 單位：M2 |  | 計價代碼：0961100002-2
| 工料名稱 | 單位 | 數量 | 單價 | 複價 | 編碼(備註)
| 整體粉光地坪處理、木抹刀加壓修飾平整 | M2 | 1 |  | 0 | 0961100002-3
| 施工面雜物機械磨除(粗) | M2 | 1 |  | 0 | W0127190082
| 接著封塞劑0.2kg/㎡ | M2 | 1 |  | 0 | M0792020022
| 樹脂砂漿層8kg/㎡ | M2 | 1 |  | 0 | 0962200202
| 環氧樹脂漆批塗層0.2kg/㎡ | M2 | 1 |  | 0 | 0996100002
| #4石英砂0.5kg/㎡ | M2 | 1 |  | 0 | M0962290002
| 油漆，耐候耐磨地坪面漆層0.4kg/㎡ | M2 | 1 |  | 0 | 0991000002
| 工料耗損 | m2 | 1 |  | 0 | W0127120002
| 合計 | M2 | 1 |  | 0
| 人工： 機具： |  | 每 M2 單價計 |  | 0
材料： 雜項：
壹.一.(四).2.13 | 工作項目：鋁合金高架地板，整體粉光地坪處理 +高架地板 |  | 單位：M2 |  | 計價代碼：1027200002-1
| 工料名稱 | 單位 | 數量 | 單價 | 複價 | 編碼(備註)
| 整體粉光地坪處理 | M2 | 1 |  | 0 | 0961100002-1
| 鋁合金高架地板，合金鋼高架地板 | M2 | 1 |  | 0 | 1027200002
| PVC地磚60x60cm | M2 | 1 |  | 0 | M09341U000A2-1
| 膠水 | M2 | 1 |  | 0 | 0822830012
| 配合技術工之勞工 | 式 | 1 |  | 0 | L000006A00004
| 小搬運 | M2 | 1 |  | 0 | W0127130002
| 零星工料，五金及損耗 | 式 | 1 |  | 0 | W0127110004
| 合計 | M2 | 1 |  | 0
| 人工： 機具： |  | 每 M2 單價計 |  | 0
材料： 雜項：
壹.一.(四).2.14 | 工作項目：地坪1:3水泥砂漿洗石子 |  | 單位：M2 |  | 計價代碼：0978000002
| 工料名稱 | 單位 | 數量 | 單價 | 複價 | 編碼(備註)
| 水泥砂漿，1:3，第1型水泥 | M3 | 0.03 |  | 0 | 0406131003,*同
[5 empty] | 0 | 壹.一.(四)
[5 empty] | 0 | .2.1R.2
| 產品，粒料，粗粒料，細石子 | KG | 18 |  | 0 | M030502109
| 抿石子專用泥、石粉、壓條等 | 式 | 1 |  | 0 | 0978200004
| 泥水-粉刷技術工，泥水大工 | 工 | 0.16 |  | 0 | L000005B00002
| 泥水-粉刷技術工，泥水小工 | 工 | 0.12 |  | 0 | L000005B00002-
[5 empty] | 0 | 2
| 零星工料，五金及損耗 | 式 | 1 |  | 0 | W0127110004
| 合計 | M2 | 1 |  | 0
| 人工： 機具： |  | 每 M2 單價計 |  | 0
材料： 雜項：
壹.一.(四).2.15 | 工作項目：電梯機坑地坪牆面1:3水泥砂漿粉刷粉光 |  | 單位：M2 |  | 計價代碼：0922000002-2
| 工料名稱 | 單位 | 數量 | 單價 | 複價 | 編碼(備註)
| 水泥砂漿，1:3，第1型水泥 | M3 | 0.03 |  | 0 | 0406131003,*同
[5 empty] | 0 | 壹.一.(四)
[5 empty] | 0 | .2.1R.2
| 泥水-粉刷技術工，泥水大工 | 工 | 0.13 |  | 0 | L000005B00002
| 泥水-粉刷技術工，泥水小工 | 工 | 0.11 |  | 0 | L000005B00002-
[5 empty] | 0 | 2
| 零星工料，五金及損耗 | 式 | 1 |  | 0 | W0127110004
| 合計 | M2 | 1 |  | 0
| 人工： 機具： |  | 每 M2 單價計 |  | 0
材料： 雜項：
壹.一.(四).2.16 | 工作項目：筏基水池坑地坪牆面1:3水泥砂漿粉刷粉光 |  | 單位：M2 |  | 計價代碼：0922000002-1
| 工料名稱 | 單位 | 數量 | 單價 | 複價 | 編碼(備註)
| 水泥砂漿，1:3，第1型水泥 | M3 | 0.03 |  | 0 | 0406131003,*同
[5 empty] | 0 | 壹.一.(四)
[5 empty] | 0 | .2.1R.2
| 泥水-粉刷技術工，泥水大工 | 工 | 0.13 |  | 0 | L000005B00002
| 泥水-粉刷技術工，泥水小工 | 工 | 0.11 |  | 0 | L000005B00002-
[5 empty] | 0 | 2
| 零星工料，五金及損耗 | 式 | 1 |  | 0 | W0127110004
| 合計 | M2 | 1 |  | 0
| 人工： 機具： |  | 每 M2 單價計 |  | 0
材料： 雜項：
壹.一.(四).3.1 | 工作項目：平頂釘4mm×2'×2' 明架抗濕複合天花板 |  | 單位：M2 |  | 計價代碼：0950000002
| 工料名稱 | 單位 | 數量 | 單價 | 複價 | 編碼(備註)
| 天花板，抗濕複合板 4mm×2'×2' | M2 | 1 |  | 0 | 0950000002-8
| 骨架(C型立柱+上下槽鐵) | M2 | 1 |  | 0 | M0954900002
| 吊掛及支撐，吊架五金 | M2 | 1 |  | 0 | 1506000002
| 配合技術工之勞工 | 式 | 1 |  | 0 | L000006A00004
| 吊料及搬運 | M2 | 1 |  | 0 | E1468000022
| 零星工料，五金及損耗 | 式 | 1 |  | 0 | W0127110004
| 合計 | M2 | 1 |  | 0
| 人工： 機具： |  | 每 M2 單價計 |  | 0
材料： 雜項：
壹.一.(四).3.3 | 工作項目：油漆，平頂磨平批土 +綠建材水性健康塗料 |  | 單位：M2 |  | 計價代碼：0991000202-1
| 工料名稱 | 單位 | 數量 | 單價 | 複價 | 編碼(備註)
| 油漆，補土，批土整平砂磨整理 | M2 | 1 |  | 0 | 09910G0002
| 水泥漆打底(一道) | M2 | 1 |  | 0 | 0991200002
| 綠建材水性健康塗料(二道) | KG | 0.25 |  | 0 | M0991000409
| 建築塗裝技術工 | 式 | 1 |  | 0 | L000005M00004
| 零星工料及損耗 | M2 | 1 |  | 0 | W0127110002
| 合計 | M2 | 1 |  | 0
| 人工： 機具： |  | 每 M2 單價計 |  | 0
材料： 雜項：
壹.一.(四).3.4 | 工作項目：獨立樑1:3水泥砂漿粉刷粉光 +綠建材水性健康塗料 |  | 單位：M2 |  | 計價代碼：0922000002-3
| 工料名稱 | 單位 | 數量 | 單價 | 複價 | 編碼(備註)
| 水泥砂漿，1:3，第1型水泥 | M3 | 0.03 |  | 0 | 0406131003,*同
[5 empty] | 0 | 壹.一.(四)
[5 empty] | 0 | .2.1R.2
| 泥水-粉刷技術工，泥水大工 | 工 | 0.13 |  | 0 | L000005B00002
| 泥水-粉刷技術工，泥水小工 | 工 | 0.1 |  | 0 | L000005B00002-
[5 empty] | 0 | 2
| 油漆，補土，批土整平砂磨整理 | M2 | 1 |  | 0 | 09910G0002
| 水泥漆打底(一道) | M2 | 1 |  | 0 | 0991200002
| 綠建材水性健康塗料(二道) | KG | 0.25 |  | 0 | M0991000409
| 建築塗裝技術工 | 式 | 1 |  | 0 | L000005M00004
| 零星工料及損耗 | M2 | 1 |  | 0 | W0127110002
| 合計 | M2 | 1 |  | 0
| 人工： 機具： |  | 每 M2 單價計 |  | 0
材料： 雜項：
壹.一.(四).4.1 | 工作項目：牆面1:3水泥砂漿粉刷粉光 + 綠建材水性健康塗料 |  | 單位：M2 |  | 計價代碼：0922000002-4
| 工料名稱 | 單位 | 數量 | 單價 | 複價 | 編碼(備註)
| 水泥砂漿，1:3，第1型水泥 | M3 | 0.03 |  | 0 | 0406131003,*同
[5 empty] | 0 | 壹.一.(四)
[5 empty] | 0 | .2.1R.2
| 泥水-粉刷技術工，泥水大工 | 工 | 0.13 |  | 0 | L000005B00002
| 泥水-粉刷技術工，泥水小工 | 工 | 0.1 |  | 0 | L000005B00002-
[5 empty] | 0 | 2
| 油漆，補土，批土整平砂磨整理 | M2 | 1 |  | 0 | 09910G0002
| 水泥漆打底(一道) | M2 | 1 |  | 0 | 0991200002
| 綠建材水性健康塗料(二道) | KG | 0.25 |  | 0 | M0991000409
| 建築塗裝技術工 | 式 | 1 |  | 0 | L000005M00004
| 零星工料及損耗 | M2 | 1 |  | 0 | W0127110002
| 合計 | M2 | 1 |  | 0
| 人工： 機具： |  | 每 M2 單價計 |  | 0
材料： 雜項：
壹.一.(四).4.2 | 工作項目：牆面(輕隔間) + 綠建材水性健康塗料 |  | 單位：M2 |  | 計價代碼：1015000302
| 工料名稱 | 單位 | 數量 | 單價 | 複價 | 編碼(備註)
| 輕隔間接縫處AB膠 | M2 | 1 |  | 0 | 1015000002
| 油漆，補土，批土整平砂磨整理 | M2 | 1 |  | 0 | 09910G0002
| 水泥漆打底(一道) | M2 | 1 |  | 0 | 0991200002
| 綠建材水性健康塗料(二道) | KG | 0.25 |  | 0 | M0991000409
| 建築塗裝技術工 | 式 | 1 |  | 0 | L000005M00004
| 零星工料及損耗 | M2 | 1 |  | 0 | W0127110002
| 合計 | M2 | 1 |  | 0
| 人工： 機具： |  | 每 M2 單價計 |  | 0
材料： 雜項：
壹.一.(四).4.3 | 工作項目：貼面磚，牆面1:3水泥砂漿 + 10x60+20x60+30x60cm 多模花石英磚 |  | 單位：M2 |  | 計價代碼：0930000002
| 工料名稱 | 單位 | 數量 | 單價 | 複價 | 編碼(備註)
| 多模花石英磚， 10x60+20x60+30x60cm | M2 | 1 |  | 0 | M0931030022
| 水泥砂漿，1:3，第1型水泥 | M3 | 0.03 |  | 0 | 0406131003,*同
[5 empty] | 0 | 壹.一.(四)
[5 empty] | 0 | .2.1R.2
| 產品，黏著劑及填縫劑 | KG | 4 |  | 0 | M09050F00091
| 泥水-粉刷技術工，泥水大工 | 工 | 0.13 |  | 0 | L000005B00002
| 泥水-粉刷技術工，泥水小工 | 工 | 0.12 |  | 0 | L000005B00002-
[5 empty] | 0 | 2
| 零星工料，五金及損耗 | 式 | 1 |  | 0 | W0127110004
| 合計 | M2 | 1 |  | 0
| 人工： 機具： |  | 每 M2 單價計 |  | 0
材料： 雜項：
壹.一.(四).4.4 | 工作項目：貼面磚，牆面(輕隔間) + 10x60+20x60+30x60cm 多模花石英磚 |  | 單位：M2 |  | 計價代碼：0930000002-1
| 工料名稱 | 單位 | 數量 | 單價 | 複價 | 編碼(備註)
| 多模花石英磚， 10x60+20x60+30x60cm | M2 | 1 |  | 0 | M0931030022
| 產品，黏著劑及填縫劑 | KG | 4 |  | 0 | M09050F00091
| 泥水-粉刷技術工，泥水大工 | 工 | 0.13 |  | 0 | L000005B00002
| 泥水-粉刷技術工，泥水小工 | 工 | 0.12 |  | 0 | L000005B00002-
[5 empty] | 0 | 2
| 零星工料，五金及損耗 | 式 | 1 |  | 0 | W0127110004
| 合計 | M2 | 1 |  | 0
| 人工： 機具： |  | 每 M2 單價計 |  | 0
材料： 雜項：
壹.一.(四).4.5 | 工作項目：鋪貼壁磚，牆面1:3水泥砂漿 + 2.2x11.3cm馬賽克(色另訂) |  | 單位：M2 |  | 計價代碼：0931000002
| 工料名稱 | 單位 | 數量 | 單價 | 複價 | 編碼(備註)
| 馬賽克， 2.2x11.3cm | M2 | 1 |  | 0 | M0931030002
| 水泥砂漿，1:3，第1型水泥 | M3 | 0.03 |  | 0 | 0406131003,*同
[5 empty] | 0 | 壹.一.(四)
[5 empty] | 0 | .2.1R.2
| 產品，黏著劑及填縫劑 | KG | 4 |  | 0 | M09050F00091
| 泥水-粉刷技術工，泥水大工 | 工 | 0.13 |  | 0 | L000005B00002
| 泥水-粉刷技術工，泥水小工 | 工 | 0.12 |  | 0 | L000005B00002-
[5 empty] | 0 | 2
| 零星工料，五金及損耗 | 式 | 1 |  | 0 | W0127110004
| 合計 | M2 | 1 |  | 0
| 人工： 機具： |  | 每 M2 單價計 |  | 0
材料： 雜項：
壹.一.(四).4.6 | 工作項目：鋪貼壁磚，牆面(輕隔間) + 2.2x11.3cm馬賽克(色另訂) |  | 單位：M2 |  | 計價代碼：0931000002-2
| 工料名稱 | 單位 | 數量 | 單價 | 複價 | 編碼(備註)
| 馬賽克， 2.2x11.3cm | M2 | 1 |  | 0 | M0931030002
| 產品，黏著劑及填縫劑 | KG | 4 |  | 0 | M09050F00091
| 泥水-粉刷技術工，泥水大工 | 工 | 0.13 |  | 0 | L000005B00002
| 泥水-粉刷技術工，泥水小工 | 工 | 0.12 |  | 0 | L000005B00002-
[5 empty] | 0 | 2
| 零星工料，五金及損耗 | 式 | 1 |  | 0 | W0127110004
| 合計 | M2 | 1 |  | 0
| 人工： 機具： |  | 每 M2 單價計 |  | 0
材料： 雜項：
壹.一.(四).4.7 | 工作項目：鋪貼壁磚，水箱牆面1:3水泥砂漿 + 10x10cm地磚 |  | 單位：M2 |  | 計價代碼：0931000002-3
| 工料名稱 | 單位 | 數量 | 單價 | 複價 | 編碼(備註)
| 磁磚， 10x10 cm | M2 | 1 |  | 0 | M0931030082
| 水泥砂漿，1:3，第1型水泥 | M3 | 0.03 |  | 0 | 0406131003,*同
[5 empty] | 0 | 壹.一.(四)
[5 empty] | 0 | .2.1R.2
| 產品，黏著劑及填縫劑 | KG | 4 |  | 0 | M09050F00091
| 泥水-粉刷技術工，泥水大工 | 工 | 0.13 |  | 0 | L000005B00002
| 泥水-粉刷技術工，泥水小工 | 工 | 0.12 |  | 0 | L000005B00002-
[5 empty] | 0 | 2
| 零星工料，五金及損耗 | 式 | 1 |  | 0 | W0127110004
| 合計 | M2 | 1 |  | 0
| 人工： 機具： |  | 每 M2 單價計 |  | 0
材料： 雜項：
壹.一.(四).5.1 | 工作項目：水泥砂漿粉刷，外牆，1:3 水泥砂漿+白色塗料 |  | 單位：M2 |  | 計價代碼：0922000502-1
| 工料名稱 | 單位 | 數量 | 單價 | 複價 | 編碼(備註)
| 水泥砂漿，1:3，第1型水泥 | M3 | 0.03 |  | 0 | 0406131003,*同
[5 empty] | 0 | 壹.一.(四)
[5 empty] | 0 | .2.1R.2
| 泥水-粉刷技術工，泥水大工 | 工 | 0.14 |  | 0 | L000005B00002
| 泥水-粉刷技術工，泥水小工 | 工 | 0.11 |  | 0 | L000005B00002-
[5 empty] | 0 | 2
| 造型紋理塗料(噴塗) | M2 | 1 |  | 0 | M0991000302
| 外牆耐候塗料(底塗) | M2 | 1 |  | 0 | M0711110002
| 外牆耐候塗料(面塗) | M2 | 1 |  | 0 | M0711130002
| 施工費 | 式 | 1 |  | 0 | 0127180004
| 零星工料，五金及損耗 | 式 | 1 |  | 0 | W0127110004
| 合計 | M2 | 1 |  | 0
| 人工： 機具： |  | 每 M2 單價計 |  | 0
材料： 雜項：
壹.一.(四).5.2 | 工作項目：水泥砂漿粉刷，外牆，1:3 水泥砂漿+灰色塗料 |  | 單位：M2 |  | 計價代碼：0922000502-3
| 工料名稱 | 單位 | 數量 | 單價 | 複價 | 編碼(備註)
| 水泥砂漿，1:3，第1型水泥 | M3 | 0.03 |  | 0 | 0406131003,*同
[5 empty] | 0 | 壹.一.(四)
[5 empty] | 0 | .2.1R.2
| 泥水-粉刷技術工，泥水大工 | 工 | 0.14 |  | 0 | L000005B00002
| 泥水-粉刷技術工，泥水小工 | 工 | 0.11 |  | 0 | L000005B00002-
[5 empty] | 0 | 2
| 造型紋理塗料(噴塗) | M2 | 1 |  | 0 | M0991000302
| 外牆耐候塗料(底塗) | M2 | 1 |  | 0 | M0711110002
| 外牆耐候塗料(面塗) | M2 | 1 |  | 0 | M0711130002
| 施工費 | 式 | 1 |  | 0 | 0127180004
| 零星工料，五金及損耗 | 式 | 1 |  | 0 | W0127110004
| 合計 | M2 | 1 |  | 0
| 人工： 機具： |  | 每 M2 單價計 |  | 0
材料： 雜項：
壹.一.(四).5.3 | 工作項目：水泥砂漿粉刷，外牆，1:3 水泥砂漿+紅色磁磚 |  | 單位：M2 |  | 計價代碼：0922000502-4
| 工料名稱 | 單位 | 數量 | 單價 | 複價 | 編碼(備註)
| 產品，紅色磁磚 | M2 | 1 |  | 0 | M0931090002
| 水泥砂漿，1:3，第1型水泥 | M3 | 0.03 |  | 0 | 0406131003,*同
[5 empty] | 0 | 壹.一.(四)
[5 empty] | 0 | .2.1R.2
| 產品，黏著劑及填縫劑 | KG | 4 |  | 0 | M09050F00091
| 泥水-粉刷技術工，泥水大工 | 工 | 0.13 |  | 0 | L000005B00002
| 泥水-粉刷技術工，泥水小工 | 工 | 0.12 |  | 0 | L000005B00002-
[5 empty] | 0 | 2
| 小搬運 | M2 | 1 |  | 0 | W0127130002
| 零星工料，五金及損耗 | 式 | 1 |  | 0 | W0127110004
| 合計 | M2 | 1 |  | 0
| 人工： 機具： |  | 每 M2 單價計 |  | 0
材料： 雜項：
壹.一.(四).5.4 | 工作項目：水泥砂漿粉刷，外牆，1:3 水泥砂漿+仿清水模耐候塗料 |  | 單位：M2 |  | 計價代碼：0922000502-2
| 工料名稱 | 單位 | 數量 | 單價 | 複價 | 編碼(備註)
| 水泥砂漿，1:3，第1型水泥 | M3 | 0.03 |  | 0 | 0406131003,*同
[5 empty] | 0 | 壹.一.(四)
[5 empty] | 0 | .2.1R.2
| 泥水-粉刷技術工，泥水大工 | 工 | 0.14 |  | 0 | L000005B00002
| 泥水-粉刷技術工，泥水小工 | 工 | 0.12 |  | 0 | L000005B00002-
[5 empty] | 0 | 2
| 有機介面處理劑 | M2 | 1 |  | 0 | M1370320032
| 仿清水模質感紋理塗料 | M2 | 1 |  | 0 | M0991000002
| 透明彩色塗料 | M2 | 1 |  | 0 | M0991000202
| 面層保護塗料 | M2 | 1 |  | 0 | M0991000102
| 施工費 | 式 | 1 |  | 0 | 0127180004
| 零星工料，五金及損耗 | 式 | 1 |  | 0 | W0127110004
| 合計 | M2 | 1 |  | 0
| 人工： 機具： |  | 每 M2 單價計 |  | 0
材料： 雜項：
壹.一.(四).5.5 | 工作項目：鋪貼壁磚，外牆1:3 水泥砂漿+木紋磚 |  | 單位：M2 |  | 計價代碼：0931000002-1
| 工料名稱 | 單位 | 數量 | 單價 | 複價 | 編碼(備註)
| 產品，木紋磚 | M2 | 1 |  | 0 | M0931090092
| 水泥砂漿，1:3，第1型水泥 | M3 | 0.03 |  | 0 | 0406131003,*同
[5 empty] | 0 | 壹.一.(四)
[5 empty] | 0 | .2.1R.2
| 產品，黏著劑及填縫劑 | KG | 4 |  | 0 | M09050F00091
| 泥水-粉刷技術工，泥水大工 | 工 | 0.13 |  | 0 | L000005B00002
| 泥水-粉刷技術工，泥水小工 | 工 | 0.12 |  | 0 | L000005B00002-
[5 empty] | 0 | 2
| 小搬運 | M2 | 1 |  | 0 | W0127130002
| 零星工料，五金及損耗 | 式 | 1 |  | 0 | W0127110004
| 合計 | M2 | 1 |  | 0
| 人工： 機具： |  | 每 M2 單價計 |  | 0
材料： 雜項：
壹.一.(四).5.6 | 工作項目：女兒牆1:3 水泥砂漿粉刷粉光刷水泥漆 |  | 單位：M2 |  | 計價代碼：0922000002
| 工料名稱 | 單位 | 數量 | 單價 | 複價 | 編碼(備註)
| 水泥砂漿，1:3，第1型水泥 | M3 | 0.03 |  | 0 | 0406131003,*同
[5 empty] | 0 | 壹.一.(四)
[5 empty] | 0 | .2.1R.2
| 泥水-粉刷技術工，泥水大工 | 工 | 0.13 |  | 0 | L000005B00002
| 泥水-粉刷技術工，泥水小工 | 工 | 0.12 |  | 0 | L000005B00002-
[5 empty] | 0 | 2
| 零星工料，五金及損耗 | 式 | 1 |  | 0 | W0127110004
| 合計 | M2 | 1 |  | 0
| 人工： 機具： |  | 每 M2 單價計 |  | 0
材料： 雜項：
壹.一.(四).5.7 | 工作項目：鋁格柵及蓋板 |  | 單位：M2 |  | 計價代碼：0553100002
| 工料名稱 | 單位 | 數量 | 單價 | 複價 | 編碼(備註)
| 金屬製品，格柵，漆金屬格柵th:0.55mm | M2 | 1 |  | 0 | 0550000002-1,*
[5 empty] | 0 | 同壹.一.(四)
[5 empty] | 0 | .5.7R.1
| 金屬材料，鐵件，格柵背襯鐵件 | M2 | 1 |  | 0 | 05060D0002,*同
[5 empty] | 0 | 壹.一.(四)
[5 empty] | 0 | .5.7R.2
| 運雜費，吊 | 式 | 1 |  | 0 | W0127130004-6
| 工具損耗及其他 | 式 | 1 |  | 0 | W0127120004
| 合計 | M2 | 1 |  | 0
| 人工： 機具： |  | 每 M2 單價計 |  | 0
材料： 雜項：
壹.一.(四).5.7R.1 | 工作項目：金屬製品，格柵，漆金屬格柵th:0.55mm |  | 單位：M2 |  | 計價代碼：0550000002-1
| 工料名稱 | 單位 | 數量 | 單價 | 複價 | 編碼(備註)
| 金屬製品，格柵，烤漆金屬格柵th:0.55mm | M2 | 1 |  | 0 | 0550000002
| 頭尾蓋板th:0.55mm | M2 | 1 |  | 0 | M0644600002
| 小搬運 | M2 | 1 |  | 0 | W0127130002
| 施工費 | 式 | 1 |  | 0 | 0127180004
| 材料損耗、五金 | M2 | 1 |  | 0 | W0127120032
| 合計 | M2 | 1 |  | 0
| 人工： 機具： |  | 每 M2 單價計 |  | 0
材料： 雜項：
壹.一.(四).5.7R.2 | 工作項目：金屬材料，鐵件，格柵背襯鐵件 |  | 單位：M2 |  | 計價代碼：05060D0002
| 工料名稱 | 單位 | 數量 | 單價 | 複價 | 編碼(備註)
| 鍍鋅鐵件 | 式 | 1 |  | 0 | M0556400204
| 產品，金屬材料，鐵件，五金零配件 | 式 | 1 |  | 0 | M05060D00046
| 施工費 | 式 | 1 |  | 0 | 0127180004
| 小搬運 | 式 | 1 |  | 0 | W0127130004
| 工具損耗及其他 | 式 | 1 |  | 0 | W0127120004
| 表面烤漆 | 式 | 1 |  | 0 | 09910E0014
| 合計 | M2 | 140 |  | 0
| 計 | M2 | 1 |  | 0
| 人工： 機具： |  | 每 M2 單價計 |  | 0
材料： 雜項：
壹.一.(四).5.8 | 工作項目：EPS造型系統(含骨架及面板) |  | 單位：M2 |  | 計價代碼：0154010052
| 工料名稱 | 單位 | 數量 | 單價 | 複價 | 編碼(備註)
| EPS造型系統 | M2 | 1 |  | 0 | Z090500153,*同
[5 empty] | 0 | 壹.一.(四)
[5 empty] | 0 | .5.8R.1
| 鍍鋅背襯鐵件 | M2 | 1 |  | 0 | 0556400002,*同
[5 empty] | 0 | 壹.一.(四)
[5 empty] | 0 | .5.8R.2
| 工廠預鑄混凝土構件，水泥板嵌板，水泥板th: | M2 | 1 |  | 0 | 0341020002,*同
| 9mm |  |  |  | 0 | 壹.一.(四)
[5 empty] | 0 | .5.8R.3
| 合計 | M2 | 1 |  | 0
| 人工： 機具： |  | 每 M2 單價計 |  | 0
材料： 雜項：
壹.一.(四).5.8R.1 | 工作項目：EPS造型系統 |  | 單位：M2 |  | 計價代碼：Z090500153
| 工料名稱 | 單位 | 數量 | 單價 | 複價 | 編碼(備註)
| 建築黏結膠泥 | M2 | 1 |  | 0 | M0792020002
| EPS板 | M2 | 1 |  | 0 | Z090500155
| 玻璃纖維網 | M2 | 1 |  | 0 | 0881000002
| 無水泥基透氣纖維彈性材 | M2 | 1 |  | 0 | M0305210032
| 施工費 | 式 | 1 |  | 0 | 0127180004
| 小搬運 | M2 | 1 |  | 0 | W0127130002
| 材料損耗 | M2 | 1 |  | 0 | W0127120012
| 合計 | M2 | 1 |  | 0
| 人工： 機具： |  | 每 M2 單價計 |  | 0
材料： 雜項：
壹.一.(四).5.8R.2 | 工作項目：鍍鋅背襯鐵件 |  | 單位：M2 |  | 計價代碼：0556400002
| 工料名稱 | 單位 | 數量 | 單價 | 複價 | 編碼(備註)
| 鍍鋅鐵件 | M2 | 1 |  | 0 | M0556400102
| 產品，金屬材料，鐵件，五金零配件 | M2 | 1 |  | 0 | M05060D00021
| 施工費 | 式 | 1 |  | 0 | 0127180004
| 小搬運 | M2 | 1 |  | 0 | W0127130002
| 工具損耗及其他 | 式 | 1 |  | 0 | W0127120004
| 合計 | M2 | 1 |  | 0
| 人工： 機具： |  | 每 M2 單價計 |  | 0
材料： 雜項：
壹.一.(四).5.8R.3 | 工作項目：工廠預鑄混凝土構件，水泥板嵌板，水泥板th:9mm |  | 單位：M2 |  | 計價代碼：0341020002
| 工料名稱 | 單位 | 數量 | 單價 | 複價 | 編碼(備註)
| 產品，工廠預鑄混凝土構件，水泥板嵌板，水 | M2 | 1 |  | 0 | M03410200021
| 泥板th:9mm |  |  |  | 0
| 施工費 | 式 | 1 |  | 0 | 0127180004
| 產品，金屬材料，鐵件，五金零配件 | M2 | 1 |  | 0 | M05060D00021
| 裁切損耗 | M2 | 1 |  | 0 | L7212000002
| 小搬運 | M2 | 1 |  | 0 | W0127130002
| 合計 | M2 | 1 |  | 0
| 人工： 機具： |  | 每 M2 單價計 |  | 0
材料： 雜項：
壹.一.(四).5.9 | 工作項目：滴水條 |  | 單位：M |  | 計價代碼：Z090400081
| 工料名稱 | 單位 | 數量 | 單價 | 複價 | 編碼(備註)
| 滴水線板 | M | 1 |  | 0 | Z090500159
| 滴水線膠 | M | 1 |  | 0 | 0822830001
| 施工費 | 式 | 1 |  | 0 | 0127180004
| 材料損耗 | M | 1 |  | 0 | W0127120021
| 合計 | M | 1 |  | 0
| 人工： 機具： |  | 每 M 單價計 |  | 0
材料： 雜項：
壹.一.(五).1 | 工作項目：屋頂隔熱，屋頂、露台、屋突頂版防水隔熱工程 |  | 單位：M2 |  | 計價代碼：0722100002
| 工料名稱 | 單位 | 數量 | 單價 | 複價 | 編碼(備註)
| 機械粉光，粗面處理 | M2 | 1 |  | 0 | 0922024002
| 瀝青底油 | KG | 0.2 |  | 0 | 0274700109
| 防潮，氯丁二烯橡膠防水膠 | KG | 0.6 |  | 0 | 0711000009-1
| 防潮，雙夾層纖維鋁箔橡化瀝青防水毯 4.0mm | M2 | 1 |  | 0 | 0711000002-9
| 礦石面抗根毯5.0mm | M2 | 1 |  | 0 | Z042600033
| 施工費，防水 | 式 | 1 |  | 0 | 0127180004-7
| 3.5cm厚PS隔熱板 | M2 | 1 |  | 0 | M0722100002
| 銲接鋼線網，D=4.00mm，φ4*4/2000*2000，含 | M2 | 1 |  | 0 | 0322004702
| 工帶料 |  |  |  | 0
| 6~8cmTH 2500psi RC保護層 | M2 | 1 |  | 0 | 0176400002
| 產品，填縫劑，鋸縫 | M2 | 1 |  | 0 | M0792010002
| 工具損耗及其他 | 式 | 1 |  | 0 | W0127120004
| 合計 | M2 | 1 |  | 0
| 人工： 機具： |  | 每 M2 單價計 |  | 0
材料： 雜項：
壹.一.(五).2 | 工作項目：防潮，陽台地坪牆面防水工程 |  | 單位：M2 |  | 計價代碼：0711000002-7
| 工料名稱 | 單位 | 數量 | 單價 | 複價 | 編碼(備註)
| 素地整理 | M2 | 1 |  | 0 | 0231000202
| 滲透結晶底塗 | KG | 0.2 |  | 0 | M0711110019
| 防潮，高分子聚脂防水膜 | KG | 0.5 |  | 0 | 0711000009
| 施工費，防水施工 | 式 | 1 |  | 0 | 0127180004-9
| 防潮，防水工具損耗及雜項 | 式 | 1 |  | 0 | 0711000004
| 合計 | M2 | 1 |  | 0
| 人工： 機具： |  | 每 M2 單價計 |  | 0
材料： 雜項：
壹.一.(五).3 | 工作項目：防潮，浴廁.洗衣間.廚房.茶水間.哺乳室防水工程 |  | 單位：M2 |  | 計價代碼：0711000002-5
| 工料名稱 | 單位 | 數量 | 單價 | 複價 | 編碼(備註)
| 素地整理 | M2 | 1 |  | 0 | 0231000202
| 滲透結晶底塗 | KG | 0.2 |  | 0 | M0711110019
| 防潮，高分子聚脂防水膜 | KG | 0.5 |  | 0 | 0711000009
| 施工費，防水施工 | 式 | 1 |  | 0 | 0127180004-9
| 防潮，防水工具損耗及雜項 | 式 | 1 |  | 0 | 0711000004
| 合計 | M2 | 1 |  | 0
| 人工： 機具： |  | 每 M2 單價計 |  | 0
材料： 雜項：
壹.一.(五).4 | 工作項目：水箱防水工程 |  | 單位：M2 |  | 計價代碼：1564200002
| 工料名稱 | 單位 | 數量 | 單價 | 複價 | 編碼(備註)
| 水泥砂漿斜角 | M2 | 1 |  | 0 | M0305210012
| 素地清理，模板屑、污泥或水泥塊、螺杆及鐵 | M2 | 1 |  | 0 | 0174000002-1
| 線等雜物清除，蜂窩、裂縫補平 |  |  |  | 0
| 滲透結晶底塗 | KG | 0.2 |  | 0 | M0711110019
| 防潮，高分子聚脂防水膜 | KG | 1.4 |  | 0 | 0711000009
| 施工費，防水施工 | 式 | 1 |  | 0 | 0127180004-9
| 防潮，防水工具損耗及雜項 | 式 | 1 |  | 0 | 0711000004
| 合計 | M2 | 1 |  | 0
| 人工： 機具： |  | 每 M2 單價計 |  | 0
材料： 雜項：
壹.一.(五).5 | 工作項目：防潮，大底地坪防水層工程 |  | 單位：M2 |  | 計價代碼：0711000002
| 工料名稱 | 單位 | 數量 | 單價 | 複價 | 編碼(備註)
| 舖貼式防水膜，熱熔式防水毯，粗面顆粒 4mm | M2 | 1 |  | 0 | 0713130002
| 施工費，防水 | 式 | 1 |  | 0 | 0127180004-7
| 防潮，防水工具損耗及雜項 | M2 | 1 |  | 0 | 0711000002-4
| 合計 | M2 | 1 |  | 0
| 人工： 機具： |  | 每 M2 單價計 |  | 0
材料： 雜項：
壹.一.(五).6 | 工作項目：防潮，地下室頂版防水工程 |  | 單位：M2 |  | 計價代碼：0711000002-3
| 工料名稱 | 單位 | 數量 | 單價 | 複價 | 編碼(備註)
| 標高器 | M2 | 1 |  | 0 | Z042600028
| 機械粉光，粗面處理 | M2 | 1 |  | 0 | 0922024002
| 瀝青底油 | KG | 0.2 |  | 0 | 0274700109
| 防潮，氯丁二烯橡膠防水膠 | KG | 0.6 |  | 0 | 0711000009-1
| 防潮，雙夾層纖維鋁箔橡化瀝青防水毯 4.0mm | M2 | 1 |  | 0 | 0711000002-9
| 礦石面抗根毯5.0mm | M2 | 1 |  | 0 | Z042600033
| 施工費，防水 | 式 | 1 |  | 0 | 0127180004-7
| 銲接鋼線網，D=4.00mm，φ4*4/2000*2000，含 | M2 | 1 |  | 0 | 0322004702
| 工帶料 |  |  |  | 0
| 6~8cmTH 2500psi RC保護層 | M2 | 1 |  | 0 | 0176400002
| 防潮，防水工具損耗及雜項 | 式 | 1 |  | 0 | 0711000004
| 合計 | M2 | 1 |  | 0
| 人工： 機具： |  | 每 M2 單價計 |  | 0
材料： 雜項：
壹.一.(五).7 | 工作項目：防潮，地下室內牆防水 |  | 單位：M2 |  | 計價代碼：0711000002-1
| 工料名稱 | 單位 | 數量 | 單價 | 複價 | 編碼(備註)
| 素地清理，模板屑、污泥或水泥塊、螺杆及鐵 | M2 | 1 |  | 0 | 0174000002
| 線等雜物清除 |  |  |  | 0
| 高壓水槍清潔乾淨 | M2 | 1 |  | 0 | 0157700002
| 防潮，滲透結晶防水材 | KG | 1.8 |  | 0 | 0711000009-2
| 施工費，防水施工 | 式 | 1 |  | 0 | 0127180004-9
| 防潮，防水工具損耗及雜項 | 式 | 1 |  | 0 | 0711000004
| 合計 | M2 | 1 |  | 0
| 人工： 機具： |  | 每 M2 單價計 |  | 0
材料： 雜項：
壹.一.(五).8 | 工作項目：防潮，地下室外牆防水 |  | 單位：M2 |  | 計價代碼：0711000002-2
| 工料名稱 | 單位 | 數量 | 單價 | 複價 | 編碼(備註)
| 塑膠布 | M2 | 1 |  | 0 | Z042600006
| 產品，夾板，三分夾板(含柳安木固定)鋪設平 | M2 | 1 |  | 0 | M0605090002
| 整 |  |  |  | 0
| 施工費，鋪設夾板及塑膠布 | 式 | 1 |  | 0 | 0127180004-13
| 防潮，預舖式耐候型熱熔式防水膜 4.0mm | M2 | 1 |  | 0 | 0711000002-8
| 施工費，防水 | 式 | 1 |  | 0 | 0127180004-7
| 防潮，防水工具損耗及雜項 | M2 | 1 |  | 0 | 0711000002-4
| 合計 | M2 | 1 |  | 0
| 人工： 機具： |  | 每 M2 單價計 |  | 0
材料： 雜項：
壹.一.(五).9 | 工作項目：防潮，筏基水池坑防水工程(五面) |  | 單位：M2 |  | 計價代碼：0711000002-6
| 工料名稱 | 單位 | 數量 | 單價 | 複價 | 編碼(備註)
| 水泥砂漿斜角 | M2 | 1 |  | 0 | M0305210012
| 素地清理，模板屑、污泥或水泥塊、螺杆及鐵 | M2 | 1 |  | 0 | 0174000002-1
| 線等雜物清除，蜂窩、裂縫補平 |  |  |  | 0
| 蜂窩、裂縫補平 | M2 | 1 |  | 0 | Z042600026
| 滲透結晶底塗 | KG | 0.2 |  | 0 | M0711110019
| 防潮，高分子聚脂防水膜 | KG | 0.8 |  | 0 | 0711000009
| 施工費，防水施工 | 式 | 1 |  | 0 | 0127180004-9
| 防潮，防水工具損耗及雜項 | 式 | 1 |  | 0 | 0711000004
| 合計 | M2 | 1 |  | 0
| 人工： 機具： |  | 每 M2 單價計 |  | 0
材料： 雜項：
壹.一.(五).10 | 工作項目：電梯機坑防水工程 |  | 單位：M2 |  | 計價代碼：0263130082
| 工料名稱 | 單位 | 數量 | 單價 | 複價 | 編碼(備註)
| 素地清理，模板屑、污泥或水泥塊、螺杆及鐵 | M2 | 1 |  | 0 | 0174000002-1
| 線等雜物清除，蜂窩、裂縫補平 |  |  |  | 0
| 防潮，高分子聚脂防水膜 | KG | 1.8 |  | 0 | 0711000009
| 施工費，防水施工 | 式 | 1 |  | 0 | 0127180004-9
| 防潮，防水工具損耗及雜項 | 式 | 1 |  | 0 | 0711000004
| 合計 | M2 | 1 |  | 0
| 人工： 機具： |  | 每 M2 單價計 |  | 0
材料： 雜項：
壹.一.(五).11 | 工作項目：防潮，窗框防水，外牆 |  | 單位：M |  | 計價代碼：0711000001
| 工料名稱 | 單位 | 數量 | 單價 | 複價 | 編碼(備註)
| 水泥砂漿滿漿填縫 | M | 1 |  | 0 | M0406100301
| 螺桿鐵絲及層縫雜物清除，素地清潔整理 | M | 1 |  | 0 | 0299100301
| 滲透結晶底塗 | M | 1 |  | 0 | M071111002A
| 防潮，高分子聚脂防水膜 | M | 1 |  | 0 | 0711000001-1
| 施工費，防水 | 式 | 1 |  | 0 | 0127180004-7
| 防潮，防水工具損耗及雜項 | 式 | 1 |  | 0 | 0711000004
| 合計 | M | 1 |  | 0
| 人工： 機具： |  | 每 M 單價計 |  | 0
材料： 雜項：
壹.一.(五).12 | 工作項目：防潮，樓層接縫防水 |  | 單位：M |  | 計價代碼：0711000001-2
| 工料名稱 | 單位 | 數量 | 單價 | 複價 | 編碼(備註)
| 素地清潔整理 | M | 1 |  | 0 | 023100010A
| 接縫處鑿V字槽，雜物清除 | M | 1 |  | 0 | 0299100201
| 工區結構物及設施復原，混凝土修復，水泥砂 | M | 1 |  | 0 | 0299100001
| 漿接著劑V字槽補平 |  |  |  | 0
| 滲透結晶底塗 | M | 1 |  | 0 | M071111002A
| 防潮，高分子聚脂防水膜 | M | 1 |  | 0 | 0711000001-1
| 施工費，防水 | 式 | 1 |  | 0 | 0127180004-7
| 防潮，防水工具損耗及雜項 | 式 | 1 |  | 0 | 0711000004
| 合計 | M | 1 |  | 0
| 人工： 機具： |  | 每 M 單價計 |  | 0
材料： 雜項：
壹.一.(五).13 | 工作項目：止水帶 |  | 單位：M |  | 計價代碼：0315020001
| 工料名稱 | 單位 | 數量 | 單價 | 複價 | 編碼(備註)
| 防潮，PVC止水帶 | M | 1 |  | 0 | 0711000001-3
| 施工費 | 式 | 1 |  | 0 | 0127180004
| 工具損耗及雜項 | 式 | 1 |  | 0 | W0127120004-2
| 合計 | M | 1 |  | 0
| 人工： 機具： |  | 每 M 單價計 |  | 0
材料： 雜項：
壹.一.(六).1 | 工作項目：D1 木紋玻璃纖維強化塑膠門+通風百葉 90*250cm |  | 單位：樘 |  | 計價代碼：08228000000A
| 工料名稱 | 單位 | 數量 | 單價 | 複價 | 編碼(備註)
| 門窗本體(附紗窗) | 樘 | 1 |  | 0 | M085201100H
| 產品，門五金，門鎖/鎖心，水平鎖，五金配件 | 式 | 1 |  | 0 | M0871020004
| (.鉸鍊) |  |  |  | 0
| 安裝工資(含拆紙) | 才 | 24.5 |  | 0 | L080002000B
| 門窗基本材料及施工方法，嵌縫及塞水路，矽 | M | 6.8 |  | 0 | 080500001001
| 利康塞水路 |  |  |  | 0
| 門窗基本材料及施工方法，嵌縫及塞水路，水 | M | 6.8 |  | 0 | 080500001301
| 泥砂漿 1：3 |  |  |  | 0
| 工具損耗及其他 | 式 | 1 |  | 0 | W0127120004
| 合計 | 樘 | 1 |  | 0
| 人工： 機具： |  | 每 樘 單價計 |  | 0
材料： 雜項：
壹.一.(六).2 | 工作項目：鋁門扇及門樘，D2 氣密 120*290cm |  | 單位：樘 |  | 計價代碼：08120000000A
| 工料名稱 | 單位 | 數量 | 單價 | 複價 | 編碼(備註)
| 門窗本體(附紗窗) | 樘 | 1 |  | 0 | M085201100H
| 產品，門五金，門鎖/鎖心，五金配件(門鎖.把 | 式 | 1 |  | 0 | M08710200042
| 手.門弓器) |  |  |  | 0
| 安裝工資(含拆紙) | 才 | 37.9 |  | 0 | L080002000B
| 門窗基本材料及施工方法，嵌縫及塞水路，矽 | M | 7 |  | 0 | 080500001001
| 利康塞水路 |  |  |  | 0
| 門窗基本材料及施工方法，嵌縫及塞水路，水 | M | 7 |  | 0 | 080500001301
| 泥砂漿 1：3 |  |  |  | 0
| 玻璃 (6mm Low-E+8air+6mm清複層雙硬化) | 才 | 37.9 |  | 0 | 088100000A-3
| 工具損耗及其他 | 式 | 1 |  | 0 | W0127120004
| 合計 | 樘 | 1 |  | 0
| 人工： 機具： |  | 每 樘 單價計 |  | 0
材料： 雜項：
壹.一.(六).3 | 工作項目：D3 木紋玻璃纖維強化塑膠門 80*210cm |  | 單位：樘 |  | 計價代碼：08228000000A-3
| 工料名稱 | 單位 | 數量 | 單價 | 複價 | 編碼(備註)
| 木紋玻璃纖維強化塑膠門 | 樘 | 1 |  | 0 | 08228000000A-8
| 施工費，門板及五金組立調整 | 式 | 1 |  | 0 | 0127180004-11
| 產品，門五金，門鎖/鎖心，水平鎖，五金配件 | 式 | 1 |  | 0 | M0871020004
| (.鉸鍊) |  |  |  | 0
| 門窗基本材料及施工方法，嵌縫及塞水路，矽 | M | 5 |  | 0 | 080500001001
| 利康塞水路 |  |  |  | 0
| 門窗基本材料及施工方法，嵌縫及塞水路，水 | M | 5 |  | 0 | 080500001301
| 泥砂漿 1：3 |  |  |  | 0
| 工具損耗及其他 | 式 | 1 |  | 0 | W0127120004
| 合計 | 樘 | 1 |  | 0
| 人工： 機具： |  | 每 樘 單價計 |  | 0
材料： 雜項：
壹.一.(六).4 | 工作項目：D4 木紋玻璃纖維強化塑膠門 120*210cm |  | 單位：樘 |  | 計價代碼：08228000000A-4
| 工料名稱 | 單位 | 數量 | 單價 | 複價 | 編碼(備註)
| 木紋玻璃纖維強化塑膠門 | 樘 | 1 |  | 0 | 08228000000A-8
| 施工費，門板及五金組立調整 | 式 | 1 |  | 0 | 0127180004-11
| 產品，門五金，門鎖/鎖心，水平鎖，五金配件 | 式 | 1 |  | 0 | M0871020004
| (.鉸鍊) |  |  |  | 0
| 門窗基本材料及施工方法，嵌縫及塞水路，矽 | M | 5.4 |  | 0 | 080500001001
| 利康塞水路 |  |  |  | 0
| 門窗基本材料及施工方法，嵌縫及塞水路，水 | M | 5.4 |  | 0 | 080500001301
| 泥砂漿 1：3 |  |  |  | 0
| 工具損耗及其他 | 式 | 1 |  | 0 | W0127120004
| 合計 | 樘 | 1 |  | 0
| 人工： 機具： |  | 每 樘 單價計 |  | 0
材料： 雜項：
壹.一.(六).5 | 工作項目：防火門，D5 橫拉60B鍍鋅鋼板烤漆 180*210cm |  | 單位：樘 |  | 計價代碼：08050800000A
| 工料名稱 | 單位 | 數量 | 單價 | 複價 | 編碼(備註)
| 鍍鋅烤漆鋼板防火門框 | M | 7.8 |  | 0 | M0784010091
| 鍍鋅烤漆鋼板門扇(附防火時效證明) | 才 | 41.2 |  | 0 | M158350002B
| 鍍鋅烤漆鋼板製作及安裝 | 才 | 41.2 |  | 0 | L920000002B
| 產品，金屬材料，鐵件，五金配件(依測試五金 | 式 | 1 |  | 0 | M05060D00043
| ) |  |  |  | 0
| 零星工料，五金及損耗 | 式 | 1 |  | 0 | W0127110004
| 合計 | 樘 | 1 |  | 0
| 人工： 機具： |  | 每 樘 單價計 |  | 0
材料： 雜項：
壹.一.(六).6 | 工作項目：玻璃纖維強化塑膠門，D6 玻纖木紋拉門 80*210m |  | 單位：樘 |  | 計價代碼：08228000000A-5
| 工料名稱 | 單位 | 數量 | 單價 | 複價 | 編碼(備註)
| 木紋玻璃纖維強化塑膠門扇 | 樘 | 1 |  | 0 | 08228000000A-9
| 施工費，門板及五金組立調整 | 式 | 1 |  | 0 | 0127180004-11
| 產品，門五金，門鎖/鎖心，無障礙專用指示鎖 | 付 | 1 |  | 0 | M087102000B
| +30cm管型把手 |  |  |  | 0
| 產品，門五金，橫拉吊軌組 | 付 | 1 |  | 0 | M08710C000B
| 工具損耗及其他 | 式 | 1 |  | 0 | W0127120004
| 合計 | 樘 | 1 |  | 0
| 人工： 機具： |  | 每 樘 單價計 |  | 0
材料： 雜項：
壹.一.(六).7 | 工作項目：玻璃纖維強化塑膠門，D7 玻纖木紋拉門 100*210m |  | 單位：樘 |  | 計價代碼：08228000000A-6
| 工料名稱 | 單位 | 數量 | 單價 | 複價 | 編碼(備註)
| 木紋玻璃纖維強化塑膠門扇 | 樘 | 1 |  | 0 | 08228000000A-9
| 施工費，門板及五金組立調整 | 式 | 1 |  | 0 | 0127180004-11
| 產品，門五金，門鎖/鎖心，無障礙專用指示鎖 | 付 | 1 |  | 0 | M087102000B
| +30cm管型把手 |  |  |  | 0
| 產品，門五金，橫拉吊軌組 | 付 | 1 |  | 0 | M08710C000B
| 工具損耗及其他 | 式 | 1 |  | 0 | W0127120004
| 合計 | 樘 | 1 |  | 0
| 人工： 機具： |  | 每 樘 單價計 |  | 0
材料： 雜項：
壹.一.(六).8 | 工作項目：鋁門扇及門樘，D8 鋁三合一門 90*250cm |  | 單位：樘 |  | 計價代碼：08120000000A-1
| 工料名稱 | 單位 | 數量 | 單價 | 複價 | 編碼(備註)
| 門窗本體(附紗窗) | 樘 | 1 |  | 0 | M085201100H
| 產品，門五金，門鎖/鎖心，五金配件(門鎖.把 | 式 | 1 |  | 0 | M08710200041
| 手) |  |  |  | 0
| 安裝工資(含拆紙) | 才 | 37.9 |  | 0 | L080002000B
| 門窗基本材料及施工方法，嵌縫及塞水路，矽 | M | 7 |  | 0 | 080500001001
| 利康塞水路 |  |  |  | 0
| 門窗基本材料及施工方法，嵌縫及塞水路，水 | M | 7 |  | 0 | 080500001301
| 泥砂漿 1：3 |  |  |  | 0
| 玻璃 (8mm強化綠色半反射) | 才 | 37.9 |  | 0 | 088100000A-4
| 工具損耗及其他 | 式 | 1 |  | 0 | W0127120004
| 合計 | 樘 | 1 |  | 0
| 人工： 機具： |  | 每 樘 單價計 |  | 0
材料： 雜項：
壹.一.(六).9 | 工作項目：D9 木紋玻璃纖維強化塑膠門 100*210cm |  | 單位：樘 |  | 計價代碼：08228000000A-7
| 工料名稱 | 單位 | 數量 | 單價 | 複價 | 編碼(備註)
| 木紋玻璃纖維強化塑膠門 | 樘 | 1 |  | 0 | 08228000000A-8
| 施工費，門板及五金組立調整 | 式 | 1 |  | 0 | 0127180004-11
| 產品，門五金，門鎖/鎖心，水平鎖，五金配件 | 式 | 1 |  | 0 | M0871020004
| (.鉸鍊) |  |  |  | 0
| 門窗基本材料及施工方法，嵌縫及塞水路，矽 | M | 5.2 |  | 0 | 080500001001
| 利康塞水路 |  |  |  | 0
| 門窗基本材料及施工方法，嵌縫及塞水路，水 | M | 5.2 |  | 0 | 080500001301
| 泥砂漿 1：3 |  |  |  | 0
| 工具損耗及其他 | 式 | 1 |  | 0 | W0127120004
| 合計 | 樘 | 1 |  | 0
| 人工： 機具： |  | 每 樘 單價計 |  | 0
材料： 雜項：
壹.一.(六).10 | 工作項目：D10 木紋玻璃纖維強化塑膠門+通風百葉窗 100*250cm |  | 單位：樘 |  | 計價代碼：15810O001H
| 工料名稱 | 單位 | 數量 | 單價 | 複價 | 編碼(備註)
| 門窗本體(附紗窗) | 樘 | 1 |  | 0 | M085201100H
| 產品，門五金，門鎖/鎖心，水平鎖，五金配件 | 式 | 1 |  | 0 | M0871020004
| (.鉸鍊) |  |  |  | 0
| 安裝工資(含拆紙) | 才 | 37.9 |  | 0 | L080002000B
| 門窗基本材料及施工方法，嵌縫及塞水路，矽 | M | 7 |  | 0 | 080500001001
| 利康塞水路 |  |  |  | 0
| 門窗基本材料及施工方法，嵌縫及塞水路，水 | M | 7 |  | 0 | 080500001301
| 泥砂漿 1：3 |  |  |  | 0
| 工具損耗及其他 | 式 | 1 |  | 0 | W0127120004
| 合計 | 樘 | 1 |  | 0
| 人工： 機具： |  | 每 樘 單價計 |  | 0
材料： 雜項：
壹.一.(六).11 | 工作項目：玻璃纖維強化塑膠門，D11 玻纖木紋雙開門 150*210cm |  | 單位：樘 |  | 計價代碼：08228000000A-1
| 工料名稱 | 單位 | 數量 | 單價 | 複價 | 編碼(備註)
| 木紋玻璃纖維強化塑膠門 | 樘 | 1 |  | 0 | 08228000000A-8
| 施工費，門板及五金組立調整 | 式 | 1 |  | 0 | 0127180004-11
| 產品，門五金，門鎖/鎖心，水平鎖，五金配件 | 式 | 1 |  | 0 | M0871020004
| (.鉸鍊) |  |  |  | 0
| 門窗基本材料及施工方法，嵌縫及塞水路，矽 | M | 5.7 |  | 0 | 080500001001
| 利康塞水路 |  |  |  | 0
| 門窗基本材料及施工方法，嵌縫及塞水路，水 | M | 5.7 |  | 0 | 080500001301
| 泥砂漿 1：3 |  |  |  | 0
| 工具損耗及其他 | 式 | 1 |  | 0 | W0127120004
| 合計 | 樘 | 1 |  | 0
| 人工： 機具： |  | 每 樘 單價計 |  | 0
材料： 雜項：
壹.一.(六).12 | 工作項目：玻璃纖維強化塑膠門，D12 玻纖木紋拉門 100*210cm |  | 單位：樘 |  | 計價代碼：08228000000A-2
| 工料名稱 | 單位 | 數量 | 單價 | 複價 | 編碼(備註)
| 木紋玻璃纖維強化塑膠門扇 | 樘 | 1 |  | 0 | 08228000000A-9
| 施工費，門板及五金組立調整 | 式 | 1 |  | 0 | 0127180004-11
| 產品，門五金，門鎖/鎖心，無障礙專用指示鎖 | 付 | 1 |  | 0 | M087102000B
| +30cm管型把手 |  |  |  | 0
| 產品，門五金，橫拉吊軌組 | 付 | 1 |  | 0 | M08710C000B
| 工具損耗 | 式 | 1 |  | 0 | W0127120004-1
| 合計 | 樘 | 1 |  | 0
| 人工： 機具： |  | 每 樘 單價計 |  | 0
材料： 雜項：
壹.一.(六).14 | 工作項目：防火門，SD1 一小時+遮煙 130 * 210 |  | 單位：樘 |  | 計價代碼：08050800000A-1
| 工料名稱 | 單位 | 數量 | 單價 | 複價 | 編碼(備註)
| 鍍鋅烤漆鋼板防火門框 | M | 6.8 |  | 0 | M0784010091
| 鍍鋅烤漆鋼板門扇(附防火時效證明) | 才 | 29.7 |  | 0 | M158350002B
| 鍍鋅烤漆鋼板製作及安裝 | 才 | 29.7 |  | 0 | L920000002B
| 產品，金屬材料，鐵件，五金配件(依測試五金 | 式 | 1 |  | 0 | M05060D00043
| ) |  |  |  | 0
| 零星工料，五金及損耗 | 式 | 1 |  | 0 | W0127110004
| 合計 | 樘 | 1 |  | 0
| 人工： 機具： |  | 每 樘 單價計 |  | 0
材料： 雜項：
壹.一.(六).15 | 工作項目：防火門，SD2 一小時+遮煙 60 * 180 |  | 單位：樘 |  | 計價代碼：08050800000A-2
| 工料名稱 | 單位 | 數量 | 單價 | 複價 | 編碼(備註)
| 鍍鋅烤漆鋼板防火門框 | M | 4.8 |  | 0 | M0784010091
| 鍍鋅烤漆鋼板門扇(附防火時效證明) | 才 | 11.8 |  | 0 | M158350002B
| 鍍鋅烤漆鋼板製作及安裝 | 才 | 11.8 |  | 0 | L920000002B
| 產品，金屬材料，鐵件，五金配件(依測試五金 | 式 | 1 |  | 0 | M05060D00043
| ) |  |  |  | 0
| 零星工料，五金及損耗 | 式 | 1 |  | 0 | W0127110004
| 合計 | 樘 | 1 |  | 0
| 人工： 機具： |  | 每 樘 單價計 |  | 0
材料： 雜項：
壹.一.(六).16 | 工作項目：防火門，SD3 一小時+遮煙 120 * 210 |  | 單位：樘 |  | 計價代碼：08050800000A-3
| 工料名稱 | 單位 | 數量 | 單價 | 複價 | 編碼(備註)
| 鍍鋅烤漆鋼板防火門框 | M | 6.6 |  | 0 | M0784010091
| 鍍鋅烤漆鋼板門扇(附防火時效證明) | 才 | 27.4 |  | 0 | M158350002B
| 鍍鋅烤漆鋼板製作及安裝 | 才 | 27.4 |  | 0 | L920000002B
| 產品，金屬材料，鐵件，五金配件(依測試五金 | 式 | 1 |  | 0 | M05060D00043
| ) |  |  |  | 0
| 零星工料，五金及損耗 | 式 | 1 |  | 0 | W0127110004
| 合計 | 樘 | 1 |  | 0
| 人工： 機具： |  | 每 樘 單價計 |  | 0
材料： 雜項：
壹.一.(六).17 | 工作項目：防火門，SD4 一小時+遮煙 230 * 210 |  | 單位：樘 |  | 計價代碼：08050800000A-4
| 工料名稱 | 單位 | 數量 | 單價 | 複價 | 編碼(備註)
| 鍍鋅烤漆鋼板防火門框 | M | 8.8 |  | 0 | M0784010091
| 鍍鋅烤漆鋼板門扇(附防火時效證明) | 才 | 52.6 |  | 0 | M158350002B
| 鍍鋅烤漆鋼板製作及安裝 | 才 | 52.6 |  | 0 | L920000002B
| 產品，金屬材料，鐵件，五金配件(依測試五金 | 式 | 1 |  | 0 | M05060D00043
| ) |  |  |  | 0
| 零星工料，五金及損耗 | 式 | 1 |  | 0 | W0127110004
| 合計 | 樘 | 1 |  | 0
| 人工： 機具： |  | 每 樘 單價計 |  | 0
材料： 雜項：
壹.一.(六).18 | 工作項目：防火門，SD5 一小時+遮煙 100 * 210 |  | 單位：樘 |  | 計價代碼：08050800000A-5
| 工料名稱 | 單位 | 數量 | 單價 | 複價 | 編碼(備註)
| 鍍鋅烤漆鋼板防火門框 | M | 6.2 |  | 0 | M0784010091
| 鍍鋅烤漆鋼板門扇(附防火時效證明) | 才 | 22.9 |  | 0 | M158350002B
| 鍍鋅烤漆鋼板製作及安裝 | 才 | 22.9 |  | 0 | L920000002B
| 產品，金屬材料，鐵件，五金配件(依測試五金 | 式 | 1 |  | 0 | M05060D00043
| ) |  |  |  | 0
| 零星工料，五金及損耗 | 式 | 1 |  | 0 | W0127110004
| 合計 | 樘 | 1 |  | 0
| 人工： 機具： |  | 每 樘 單價計 |  | 0
材料： 雜項：
壹.一.(六).19 | 工作項目：防火門，SD6 一小時+遮煙 120 *210 |  | 單位：樘 |  | 計價代碼：08050800000A-6
| 工料名稱 | 單位 | 數量 | 單價 | 複價 | 編碼(備註)
| 鍍鋅烤漆鋼板防火門框 | M | 6.6 |  | 0 | M0784010091
| 鍍鋅烤漆鋼板門扇(附防火時效證明) | 才 | 27.4 |  | 0 | M158350002B
| 鍍鋅烤漆鋼板製作及安裝 | 才 | 27.4 |  | 0 | L920000002B
| 產品，金屬材料，鐵件，五金配件(依測試五金 | 式 | 1 |  | 0 | M05060D00043
| ) |  |  |  | 0
| 零星工料，五金及損耗 | 式 | 1 |  | 0 | W0127110004
| 合計 | 樘 | 1 |  | 0
| 人工： 機具： |  | 每 樘 單價計 |  | 0
材料： 雜項：
壹.一.(六).21 | 工作項目：鐵捲門，SW2 電動鐵捲門 405 * (270 + 60) |  | 單位：樘 |  | 計價代碼：08050500000A
| 工料名稱 | 單位 | 數量 | 單價 | 複價 | 編碼(備註)
| 鍍鋅烤漆捲門片 | 式 | 1 |  | 0 | M0833200004
| 捲門電動機 1/4HP | 套 | 1 |  | 0 | M162210000E
| 產品，不銹鋼捲門，捲軸及鐵件支板 | 套 | 1 |  | 0 | M083320000B
| 不鏽鋼按鈕盒及按鈕 | 套 | 1 |  | 0 | M08337B000E
| 鍍鋅烤漆門箱 | M | 4.05 |  | 0 | M08331k0021
| 鍍鋅烤漆防颱門軌 | M | 2.7 |  | 0 | M08331b0001
| 鍍鋅烤漆角鐵底座 | M | 4.05 |  | 0 | M08331k0011
| 安裝費 | 式 | 1 |  | 0 | 0127190004-1
| 防壓主機 | 組 | 1 |  | 0 | M1380110068
| 安全底座(含配線) | M | 4.05 |  | 0 | M08331k0001
| 顯示警示器 | 組 | 1 |  | 0 | 0155600008
| 防颱鎖固 | 顆 | 4 |  | 0 | Z090500185
| 檔輪 | M | 4.05 |  | 0 | Z090500186
| 合計 | 樘 | 1 |  | 0
| 人工： 機具： |  | 每 樘 單價計 |  | 0
材料： 雜項：
壹.一.(六).22 | 工作項目：FW1 防火窗 150*150cm |  | 單位：樘 |  | 計價代碼：08520000000A-15
| 工料名稱 | 單位 | 數量 | 單價 | 複價 | 編碼(備註)
| 門樘及門扇，防火窗 | 式 | 1 |  | 0 | M1583500224
| 產品，金屬材料，鐵件，五金配件 | 式 | 1 |  | 0 | M05060D0004
| 防火玻璃 | 才 | 24.5 |  | 0 | 088100000A
| 鍍鋅烤漆鋼板製作及安裝 | 才 | 24.5 |  | 0 | L920000002B
| 零星工料及工具損耗 | 式 | 1 |  | 0 | W0127110004-2
| 合計 | 樘 | 1 |  | 0
| 人工： 機具： |  | 每 樘 單價計 |  | 0
材料： 雜項：
壹.一.(六).23 | 工作項目：W1 氣密鋁窗(單向玻璃) 120*150cm |  | 單位：樘 |  | 計價代碼：08520000000A
| 工料名稱 | 單位 | 數量 | 單價 | 複價 | 編碼(備註)
| 門窗本體(附紗窗) | 樘 | 1 |  | 0 | M085201100H
| 產品，金屬材料，鐵件，五金配件 | 式 | 1 |  | 0 | M05060D0004
| 安裝工資(含拆紙) | 才 | 19.6 |  | 0 | L080002000B
| 門窗基本材料及施工方法，嵌縫及塞水路，矽 | M | 5.4 |  | 0 | 080500001001
| 利康塞水路 |  |  |  | 0
| 門窗基本材料及施工方法，嵌縫及塞水路，水 | M | 5.4 |  | 0 | 080500001301
| 泥砂漿 1：3 |  |  |  | 0
| 玻璃 (5+5+5mm綠半反+5mm黑色膠合 ) | 才 | 19.6 |  | 0 | 088100000A-1
| 工具損耗及其他 | 式 | 1 |  | 0 | W0127120004
| 合計 | 樘 | 1 |  | 0
| 人工： 機具： |  | 每 樘 單價計 |  | 0
材料： 雜項：
壹.一.(六).24 | 工作項目：W2 氣密鋁窗 150*150cm |  | 單位：樘 |  | 計價代碼：08520000000A-6
| 工料名稱 | 單位 | 數量 | 單價 | 複價 | 編碼(備註)
| 門窗本體(附紗窗) | 樘 | 1 |  | 0 | M085201100H
| 產品，金屬材料，鐵件，五金配件 | 式 | 1 |  | 0 | M05060D0004
| 安裝工資(含拆紙) | 才 | 24.5 |  | 0 | L080002000B
| 門窗基本材料及施工方法，嵌縫及塞水路，矽 | M | 6 |  | 0 | 080500001001
| 利康塞水路 |  |  |  | 0
| 門窗基本材料及施工方法，嵌縫及塞水路，水 | M | 6 |  | 0 | 080500001301
| 泥砂漿 1：3 |  |  |  | 0
| 玻璃 (5mm綠色半反射 ) | 才 | 24.5 |  | 0 | 088100000A-2
| 工具損耗及其他 | 式 | 1 |  | 0 | W0127120004
| 合計 | 樘 | 1 |  | 0
| 人工： 機具： |  | 每 樘 單價計 |  | 0
材料： 雜項：
壹.一.(六).25 | 工作項目：W3 防火百葉窗 150*110cm |  | 單位：樘 |  | 計價代碼：085201008H
| 工料名稱 | 單位 | 數量 | 單價 | 複價 | 編碼(備註)
| 門樘及門扇，防火百葉窗 | 式 | 1 |  | 0 | M1583500204
| 產品，金屬材料，鐵件，五金配件 | 式 | 1 |  | 0 | M05060D0004
| 安裝工資(含拆紙) | 才 | 17.97 |  | 0 | L080002000B
| 門窗基本材料及施工方法，嵌縫及塞水路，矽 | M | 5.2 |  | 0 | 080500001001
| 利康塞水路 |  |  |  | 0
| 門窗基本材料及施工方法，嵌縫及塞水路，水 | M | 5.2 |  | 0 | 080500001301
| 泥砂漿 1：3 |  |  |  | 0
| 工具損耗及其他 | 式 | 1 |  | 0 | W0127120004
| 合計 | 樘 | 1 |  | 0
| 人工： 機具： |  | 每 樘 單價計 |  | 0
材料： 雜項：
壹.一.(六).26 | 工作項目：W4 防火百葉窗 65*65cm |  | 單位：樘 |  | 計價代碼：085201009H
| 工料名稱 | 單位 | 數量 | 單價 | 複價 | 編碼(備註)
| 門樘及門扇，防火百葉窗 | 式 | 1 |  | 0 | M1583500204
| 產品，金屬材料，鐵件，五金配件 | 式 | 1 |  | 0 | M05060D0004
| 安裝工資(含拆紙) | 才 | 4.6 |  | 0 | L080002000B
| 門窗基本材料及施工方法，嵌縫及塞水路，矽 | M | 2.6 |  | 0 | 080500001001
| 利康塞水路 |  |  |  | 0
| 門窗基本材料及施工方法，嵌縫及塞水路，水 | M | 2.6 |  | 0 | 080500001301
| 泥砂漿 1：3 |  |  |  | 0
| 工具損耗及其他 | 式 | 1 |  | 0 | W0127120004
| 合計 | 樘 | 1 |  | 0
| 人工： 機具： |  | 每 樘 單價計 |  | 0
材料： 雜項：
壹.一.(六).27 | 工作項目：W5 氣密鋁門窗 150*250cm |  | 單位：樘 |  | 計價代碼：08050200000A
| 工料名稱 | 單位 | 數量 | 單價 | 複價 | 編碼(備註)
| 門窗本體(附紗窗) | 樘 | 1 |  | 0 | M085201100H
| 產品，金屬材料，鐵件，五金配件 | 式 | 1 |  | 0 | M05060D0004
| 安裝工資(含拆紙) | 才 | 40.84 |  | 0 | L080002000B
| 門窗基本材料及施工方法，嵌縫及塞水路，矽 | M | 8 |  | 0 | 080500001001
| 利康塞水路 |  |  |  | 0
| 門窗基本材料及施工方法，嵌縫及塞水路，水 | M | 8 |  | 0 | 080500001301
| 泥砂漿 1：3 |  |  |  | 0
| 玻璃 (6mm Low-E+8air+6mm清複層雙硬化) | 才 | 40.84 |  | 0 | 088100000A-3
| 工具損耗及其他 | 式 | 1 |  | 0 | W0127120004
| 合計 | 樘 | 1 |  | 0
| 人工： 機具： |  | 每 樘 單價計 |  | 0
材料： 雜項：
壹.一.(六).28 | 工作項目：W6 氣密鋁窗 60*130cm |  | 單位：樘 |  | 計價代碼：08520000000A-7
| 工料名稱 | 單位 | 數量 | 單價 | 複價 | 編碼(備註)
| 門窗本體(附紗窗) | 樘 | 1 |  | 0 | M085201100H
| 產品，金屬材料，鐵件，五金配件 | 式 | 1 |  | 0 | M05060D0004
| 安裝工資(含拆紙) | 才 | 8.49 |  | 0 | L080002000B
| 門窗基本材料及施工方法，嵌縫及塞水路，矽 | M | 3.8 |  | 0 | 080500001001
| 利康塞水路 |  |  |  | 0
| 門窗基本材料及施工方法，嵌縫及塞水路，水 | M | 3.8 |  | 0 | 080500001301
| 泥砂漿 1：3 |  |  |  | 0
| 玻璃 (6mm Low-E+8air+6mm清複層雙硬化) | 才 | 8.49 |  | 0 | 088100000A-3
| 工具損耗及其他 | 式 | 1 |  | 0 | W0127120004
| 合計 | 樘 | 1 |  | 0
| 人工： 機具： |  | 每 樘 單價計 |  | 0
材料： 雜項：
壹.一.(六).29 | 工作項目：W6a 氣密鋁窗 60*170cm |  | 單位：樘 |  | 計價代碼：08520000000A-8
| 工料名稱 | 單位 | 數量 | 單價 | 複價 | 編碼(備註)
| 門窗本體(附紗窗) | 樘 | 1 |  | 0 | M085201100H
| 產品，金屬材料，鐵件，五金配件 | 式 | 1 |  | 0 | M05060D0004
| 安裝工資(含拆紙) | 才 | 11.1 |  | 0 | L080002000B
| 門窗基本材料及施工方法，嵌縫及塞水路，矽 | M | 4.6 |  | 0 | 080500001001
| 利康塞水路 |  |  |  | 0
| 門窗基本材料及施工方法，嵌縫及塞水路，水 | M | 4.6 |  | 0 | 080500001301
| 泥砂漿 1：3 |  |  |  | 0
| 玻璃 (6mm Low-E+8air+6mm清複層雙硬化) | 才 | 11.1 |  | 0 | 088100000A-3
| 工具損耗及其他 | 式 | 1 |  | 0 | W0127120004
| 合計 | 樘 | 1 |  | 0
| 人工： 機具： |  | 每 樘 單價計 |  | 0
材料： 雜項：
壹.一.(六).30 | 工作項目：W7 氣密鋁窗 150*40cm |  | 單位：樘 |  | 計價代碼：08520000000A-9
| 工料名稱 | 單位 | 數量 | 單價 | 複價 | 編碼(備註)
| 門窗本體(附紗窗) | 樘 | 1 |  | 0 | M085201100H
| 產品，金屬材料，鐵件，五金配件 | 式 | 1 |  | 0 | M05060D0004
| 安裝工資(含拆紙) | 才 | 6.53 |  | 0 | L080002000B
| 門窗基本材料及施工方法，嵌縫及塞水路，矽 | M | 3.8 |  | 0 | 080500001001
| 利康塞水路 |  |  |  | 0
| 門窗基本材料及施工方法，嵌縫及塞水路，水 | M | 3.8 |  | 0 | 080500001301
| 泥砂漿 1：3 |  |  |  | 0
| 玻璃 (6mm Low-E+8air+6mm清複層雙硬化) | 才 | 6.53 |  | 0 | 088100000A-3
| 工具損耗及其他 | 式 | 1 |  | 0 | W0127120004
| 合計 | 樘 | 1 |  | 0
| 人工： 機具： |  | 每 樘 單價計 |  | 0
材料： 雜項：
壹.一.(六).31 | 工作項目：W8 氣密鋁窗 150*170cm |  | 單位：樘 |  | 計價代碼：08520000000A-11
| 工料名稱 | 單位 | 數量 | 單價 | 複價 | 編碼(備註)
| 門窗本體(附紗窗) | 樘 | 1 |  | 0 | M085201100H
| 產品，金屬材料，鐵件，五金配件 | 式 | 1 |  | 0 | M05060D0004
| 安裝工資(含拆紙) | 才 | 27.77 |  | 0 | L080002000B
| 門窗基本材料及施工方法，嵌縫及塞水路，矽 | M | 6.4 |  | 0 | 080500001001
| 利康塞水路 |  |  |  | 0
| 門窗基本材料及施工方法，嵌縫及塞水路，水 | M | 6.4 |  | 0 | 080500001301
| 泥砂漿 1：3 |  |  |  | 0
| 玻璃 (6mm Low-E+8air+6mm清複層雙硬化) | 才 | 27.77 |  | 0 | 088100000A-3
| 工具損耗及其他 | 式 | 1 |  | 0 | W0127120004
| 合計 | 樘 | 1 |  | 0
| 人工： 機具： |  | 每 樘 單價計 |  | 0
材料： 雜項：
壹.一.(六).32 | 工作項目：W9 氣密鋁窗 150*130cm |  | 單位：樘 |  | 計價代碼：08520000000A-12
| 工料名稱 | 單位 | 數量 | 單價 | 複價 | 編碼(備註)
| 門窗本體(附紗窗) | 樘 | 1 |  | 0 | M085201100H
| 產品，金屬材料，鐵件，五金配件 | 式 | 1 |  | 0 | M05060D0004
| 安裝工資(含拆紙) | 才 | 21.24 |  | 0 | L080002000B
| 門窗基本材料及施工方法，嵌縫及塞水路，矽 | M | 5.6 |  | 0 | 080500001001
| 利康塞水路 |  |  |  | 0
| 門窗基本材料及施工方法，嵌縫及塞水路，水 | M | 5.6 |  | 0 | 080500001301
| 泥砂漿 1：3 |  |  |  | 0
| 玻璃 (6mm Low-E+8air+6mm清複層雙硬化) | 才 | 21.24 |  | 0 | 088100000A-3
| 工具損耗及其他 | 式 | 1 |  | 0 | W0127120004
| 合計 | 樘 | 1 |  | 0
| 人工： 機具： |  | 每 樘 單價計 |  | 0
材料： 雜項：
壹.一.(六).33 | 工作項目：W10 氣密鋁窗 945*395cm |  | 單位：樘 |  | 計價代碼：08520000000A-1
| 工料名稱 | 單位 | 數量 | 單價 | 複價 | 編碼(備註)
| 門窗本體(附紗窗) | 樘 | 1 |  | 0 | M085201100H
| 產品，金屬材料，鐵件，五金配件 | 式 | 1 |  | 0 | M05060D0004
| 安裝工資(含拆紙) | 才 | 406.5 |  | 0 | L080002000B
| 門窗基本材料及施工方法，嵌縫及塞水路，矽 | M | 26.8 |  | 0 | 080500001001
| 利康塞水路 |  |  |  | 0
| 門窗基本材料及施工方法，嵌縫及塞水路，水 | M | 26.8 |  | 0 | 080500001301
| 泥砂漿 1：3 |  |  |  | 0
| 玻璃 (6mm Low-E+8air+6mm清複層雙硬化) | 才 | 406.5 |  | 0 | 088100000A-3
| 工具損耗及其他 | 式 | 1 |  | 0 | W0127120004
| 合計 | 樘 | 1 |  | 0
| 人工： 機具： |  | 每 樘 單價計 |  | 0
材料： 雜項：
壹.一.(六).34 | 工作項目：W11 氣密鋁窗 945*250cm |  | 單位：樘 |  | 計價代碼：08520000000A-2
| 工料名稱 | 單位 | 數量 | 單價 | 複價 | 編碼(備註)
| 門窗本體(附紗窗) | 樘 | 1 |  | 0 | M085201100H
| 產品，金屬材料，鐵件，五金配件 | 式 | 1 |  | 0 | M05060D0004
| 安裝工資(含拆紙) | 才 | 257.28 |  | 0 | L080002000B
| 門窗基本材料及施工方法，嵌縫及塞水路，矽 | M | 23.9 |  | 0 | 080500001001
| 利康塞水路 |  |  |  | 0
| 門窗基本材料及施工方法，嵌縫及塞水路，水 | M | 23.9 |  | 0 | 080500001301
| 泥砂漿 1：3 |  |  |  | 0
| 玻璃 (6mm Low-E+8air+6mm清複層雙硬化) | 才 | 257.28 |  | 0 | 088100000A-3
| 工具損耗及其他 | 式 | 1 |  | 0 | W0127120004
| 合計 | 樘 | 1 |  | 0
| 人工： 機具： |  | 每 樘 單價計 |  | 0
材料： 雜項：
壹.一.(六).35 | 工作項目：W12 氣密鋁窗 750*250cm |  | 單位：樘 |  | 計價代碼：08520000000A-3
| 工料名稱 | 單位 | 數量 | 單價 | 複價 | 編碼(備註)
| 門窗本體(附紗窗) | 樘 | 1 |  | 0 | M085201100H
| 產品，金屬材料，鐵件，五金配件 | 式 | 1 |  | 0 | M05060D0004
| 安裝工資(含拆紙) | 才 | 204.19 |  | 0 | L080002000B
| 門窗基本材料及施工方法，嵌縫及塞水路，矽 | M | 20 |  | 0 | 080500001001
| 利康塞水路 |  |  |  | 0
| 門窗基本材料及施工方法，嵌縫及塞水路，水 | M | 20 |  | 0 | 080500001301
| 泥砂漿 1：3 |  |  |  | 0
| 玻璃 (6mm Low-E+8air+6mm清複層雙硬化) | 才 | 204.19 |  | 0 | 088100000A-3
| 工具損耗及其他 | 式 | 1 |  | 0 | W0127120004
| 合計 | 樘 | 1 |  | 0
| 人工： 機具： |  | 每 樘 單價計 |  | 0
材料： 雜項：
壹.一.(六).36 | 工作項目：W13 氣密鋁窗 803.5*250cm |  | 單位：樘 |  | 計價代碼：08520000000A-4
| 工料名稱 | 單位 | 數量 | 單價 | 複價 | 編碼(備註)
| 門窗本體(附紗窗) | 樘 | 1 |  | 0 | M085201100H
| 產品，金屬材料，鐵件，五金配件 | 式 | 1 |  | 0 | M05060D0004
| 安裝工資(含拆紙) | 才 | 218.75 |  | 0 | L080002000B
| 門窗基本材料及施工方法，嵌縫及塞水路，矽 | M | 21.07 |  | 0 | 080500001001
| 利康塞水路 |  |  |  | 0
| 門窗基本材料及施工方法，嵌縫及塞水路，水 | M | 21.07 |  | 0 | 080500001301
| 泥砂漿 1：3 |  |  |  | 0
| 玻璃 (6mm Low-E+8air+6mm清複層雙硬化) | 才 | 218.75 |  | 0 | 088100000A-3
| 工具損耗及其他 | 式 | 1 |  | 0 | W0127120004
| 合計 | 樘 | 1 |  | 0
| 人工： 機具： |  | 每 樘 單價計 |  | 0
材料： 雜項：
壹.一.(六).37 | 工作項目：W14 氣密鋁窗 1120*250cm |  | 單位：樘 |  | 計價代碼：08520000000A-5
| 工料名稱 | 單位 | 數量 | 單價 | 複價 | 編碼(備註)
| 門窗本體(附紗窗) | 樘 | 1 |  | 0 | M085201100H
| 產品，金屬材料，鐵件，五金配件 | 式 | 1 |  | 0 | M05060D0004
| 安裝工資(含拆紙) | 才 | 304.92 |  | 0 | L080002000B
| 門窗基本材料及施工方法，嵌縫及塞水路，矽 | M | 27.4 |  | 0 | 080500001001
| 利康塞水路 |  |  |  | 0
| 門窗基本材料及施工方法，嵌縫及塞水路，水 | M | 27.4 |  | 0 | 080500001301
| 泥砂漿 1：3 |  |  |  | 0
| 玻璃 (6mm Low-E+8air+6mm清複層雙硬化) | 才 | 304.92 |  | 0 | 088100000A-3
| 工具損耗及其他 | 式 | 1 |  | 0 | W0127120004
| 合計 | 樘 | 1 |  | 0
| 人工： 機具： |  | 每 樘 單價計 |  | 0
材料： 雜項：
壹.一.(六).38 | 工作項目：防水閘門，WP1 門扇形單開 455 * 90 |  | 單位：樘 |  | 計價代碼：083933000A
| 工料名稱 | 單位 | 數量 | 單價 | 複價 | 編碼(備註)
| 鍍鋅烤漆捲門片 | 式 | 1 |  | 0 | M0833200004
| 捲門電動機 1/4HP | 套 | 1 |  | 0 | M162210000E
| 產品，不銹鋼捲門，捲軸及鐵件支板 | 套 | 1 |  | 0 | M083320000B
| 不鏽鋼按鈕盒及按鈕 | 套 | 1 |  | 0 | M08337B000E
| 鍍鋅烤漆門箱 | M | 4.05 |  | 0 | M08331k0021
| 鍍鋅烤漆防颱門軌 | M | 2.7 |  | 0 | M08331b0001
| 鍍鋅烤漆角鐵底座 | M | 4.05 |  | 0 | M08331k0011
| 安裝費 | 式 | 1 |  | 0 | 0127190004-1
| 防壓主機 | 組 | 1 |  | 0 | M1380110068
| 安全底座(含配線) | M | 4.05 |  | 0 | M08331k0001
| 顯示警示器 | 組 | 1 |  | 0 | 0155600008
| 防颱鎖固 | 顆 | 4 |  | 0 | Z090500185
| 檔輪 | M | 4.05 |  | 0 | Z090500186
| 合計 | 樘 | 1 |  | 0
| 人工： 機具： |  | 每 樘 單價計 |  | 0
材料： 雜項：
壹.一.(六).39 | 工作項目：防水閘門，WP2 插板式 780 * 90 |  | 單位：樘 |  | 計價代碼：083933000A-1
| 工料名稱 | 單位 | 數量 | 單價 | 複價 | 編碼(備註)
| 鋁門扇及門樘，鋁合金門扇 | 樘 | 1 |  | 0 | 08120000000A-2
| 固定邊框 | 式 | 1 |  | 0 | Z090500191
| 底框 | 式 | 1 |  | 0 | Z090500192
| 製作及安裝工資 | 式 | 1 |  | 0 | L0299900004
| 產品，金屬材料，鐵件，五金配件 | 式 | 1 |  | 0 | M05060D0004
| 置板架 | 組 | 1 |  | 0 | Z090500194
| 零星工料，五金及損耗 | 式 | 1 |  | 0 | W0127110004
| 中柱 | 支 | 3 |  | 0 | Z090500196
| 支撐柱 | 支 | 4 |  | 0 | Z090500189
| 合計 | 樘 | 1 |  | 0
| 人工： 機具： |  | 每 樘 單價計 |  | 0
材料： 雜項：
壹.一.(六).40 | 工作項目：防水閘門，WP3 插板式 150 * 90 |  | 單位：樘 |  | 計價代碼：083933000A-2
| 工料名稱 | 單位 | 數量 | 單價 | 複價 | 編碼(備註)
| 鋁門扇及門樘，鋁合金門扇 | 樘 | 1 |  | 0 | 08120000000A-2
| 固定邊框 | 式 | 1 |  | 0 | Z090500191
| 底框 | 式 | 1 |  | 0 | Z090500192
| 製作及安裝工資 | 式 | 1 |  | 0 | L0299900004
| 產品，金屬材料，鐵件，五金配件 | 式 | 1 |  | 0 | M05060D0004
| 置板架 | 組 | 1 |  | 0 | Z090500194
| 零星工料，五金及損耗 | 式 | 1 |  | 0 | W0127110004
| 合計 | 樘 | 1 |  | 0
| 人工： 機具： |  | 每 樘 單價計 |  | 0
材料： 雜項：
壹.一.(六).41 | 工作項目：防水閘門，WP4 插板式 140 * 90 |  | 單位：樘 |  | 計價代碼：083933000A-3
| 工料名稱 | 單位 | 數量 | 單價 | 複價 | 編碼(備註)
| 鋁門扇及門樘，鋁合金門扇 | 樘 | 1 |  | 0 | 08120000000A-2
| 固定邊框 | 式 | 1 |  | 0 | Z090500191
| 底框 | 式 | 1 |  | 0 | Z090500192
| 製作及安裝工資 | 式 | 1 |  | 0 | L0299900004
| 產品，金屬材料，鐵件，五金配件 | 式 | 1 |  | 0 | M05060D0004
| 置板架 | 組 | 1 |  | 0 | Z090500194
| 零星工料，五金及損耗 | 式 | 1 |  | 0 | W0127110004
| 合計 | 樘 | 1 |  | 0
| 人工： 機具： |  | 每 樘 單價計 |  | 0
材料： 雜項：
壹.一.(七).1 | 工作項目：電動升降機，載人用(含人貨兩用)，客梯．速度 45M/minB2F–5F 7停 載重800公斤(12人)含行動不便者設施 |  | 單位：部 |  | 計價代碼：142101000B
| 工料名稱 | 單位 | 數量 | 單價 | 複價 | 編碼(備註)
| 產品，電動升降機，主馬達 | 組 | 1 |  | 0 | M14210d0008
| 產品，電動升降機，乘場門及框及門扇，乘場 | 組 | 7 |  | 0 | M14210Y0008
| 門 髮紋不鏽鋼．二片側開式電動門 淨寬 |  |  |  | 0
| 900mm *淨高2100mm |  |  |  | 0
| 產品，電動升降機，車箱，含內門及踢腳板， | 組 | 1 |  | 0 | M14210V0008
| 車廂依據CNS國家標準製造，髮紋不鏽鋼，地板 |  |  |  | 0
| ：PVC塑膠 淨寬1400mm*淨深1400mm*淨高 |  |  |  | 0
| 2300mm |  |  |  | 0
| 門框材質 | 組 | 7 |  | 0 | M0811020008
| 產品，電動升降機，導軌，升降導軌為電梯專 | 式 | 1 |  | 0 | M14210U0004
| 用導軌 車廂13K/配重8K |  |  |  | 0
| 產品，電動升降機，平衡錘，重量 | 式 | 1 |  | 0 | M14210X0004
| 控制系統為VVVF變頻變壓式自動控制系統採用 | 式 | 1 |  | 0 | M1344400034
| 全微電腦機械化16位元微處理機邏輯電腦設計 |  |  |  | 0
| 控制纜線 | 式 | 1 |  | 0 | Z090600010
| 不鏽鋼微押式LCD顯示操作面板*樓層及狀態指 | 組 | 7 |  | 0 | M16510001180143
| 示燈 |  |  |  | 0
| 導軌座、導軌固定座、油壺 等 | 式 | 1 |  | 0 | M16136W0024
| 依據CNS國家標準製造機房主機支持樑*動滑輪 | 組 | 1 |  | 0 | M1380110078
| 電梯專用鋼索(安全率12倍以上) 10mm 8*19z* | 式 | 1 |  | 0 | 1421010044
| 4條 |  |  |  | 0
| 產品，電動升降機，安全剎車器 | 式 | 1 |  | 0 | M14210W0004
| 搬運費、五金雜費、膨脹螺栓、 竹架等 | 式 | 1 |  | 0 | W0127140004-4
| 安裝費,設計,製造費(含校正.試車.材料消耗) | 式 | 1 |  | 0 | 0127190004-11
| 無障礙設備 | 式 | 1 |  | 0 | Z090600018
| 主機座含梁 | 式 | 1 |  | 0 | M1380110034
| 一年保固及保養 | 月 | 12 |  | 0 | Z090600019-1
| 合計 | 部 | 1 |  | 0
| 人工： 機具： |  | 每 部 單價計 |  | 0
材料： 雜項：
壹.一.(七).2 | 工作項目：電動升降機，載人用(含人貨兩用)，客梯．速度 45M/minB2F–6F 8停 載重800公斤(12人) |  | 單位：部 |  | 計價代碼：142101000B-1
| 工料名稱 | 單位 | 數量 | 單價 | 複價 | 編碼(備註)
| 產品，電動升降機，主馬達 | 組 | 1 |  | 0 | M14210d0008
| 產品，電動升降機，乘場門及框及門扇，乘場 | 組 | 8 |  | 0 | M14210Y0008
| 門 髮紋不鏽鋼．二片側開式電動門 淨寬 |  |  |  | 0
| 900mm *淨高2100mm |  |  |  | 0
| 產品，電動升降機，車箱，含內門及踢腳板， | 組 | 1 |  | 0 | M14210V0008
| 車廂依據CNS國家標準製造，髮紋不鏽鋼，地板 |  |  |  | 0
| ：PVC塑膠 淨寬1400mm*淨深1400mm*淨高 |  |  |  | 0
| 2300mm |  |  |  | 0
| 門框材質 | 組 | 8 |  | 0 | M0811020008
| 產品，電動升降機，導軌，升降導軌為電梯專 | 式 | 1 |  | 0 | M14210U0004
| 用導軌 車廂13K/配重8K |  |  |  | 0
| 產品，電動升降機，平衡錘，重量 | 式 | 1 |  | 0 | M14210X0004
| 控制系統為VVVF變頻變壓式自動控制系統採用 | 式 | 1 |  | 0 | M1344400034
| 全微電腦機械化16位元微處理機邏輯電腦設計 |  |  |  | 0
| 控制纜線 | 式 | 1 |  | 0 | Z090600010
| 不鏽鋼微押式LCD顯示操作面板*樓層及狀態指 | 組 | 8 |  | 0 | M16510001180143
| 示燈 |  |  |  | 0
| 導軌座、導軌固定座、油壺 等 | 式 | 1 |  | 0 | M16136W0024
| 依據CNS國家標準製造機房主機支持樑*動滑輪 | 組 | 1 |  | 0 | M1380110078
| 電梯專用鋼索(安全率12倍以上) 10mm 8*19z* | 式 | 1 |  | 0 | 1421010044
| 4條 |  |  |  | 0
| 產品，電動升降機，安全剎車器 | 式 | 1 |  | 0 | M14210W0004
| 搬運費、五金雜費、膨脹螺栓、 竹架等 | 式 | 1 |  | 0 | W0127140004-4
| 安裝費,設計,製造費(含校正.試車.材料消耗) | 式 | 1 |  | 0 | 0127190004-11
| 主機座含梁 | 式 | 1 |  | 0 | M1380110034
| 無障礙設備 | 式 | 1 |  | 0 | Z090600018
| 一年保固及保養 | 月 | 12 |  | 0 | Z090600019-1
| 合計 | 部 | 1 |  | 0
| 人工： 機具： |  | 每 部 單價計 |  | 0
材料： 雜項：
壹.一.(七).32 | 工作項目：不銹鋼除風室 |  | 單位：座 |  | 計價代碼：050820000F
| 工料名稱 | 單位 | 數量 | 單價 | 複價 | 編碼(備註)
| 不銹鋼烤漆風除室(W630+210+210)xH=390 | 座 | 1 |  | 0 | 09910E000F
| 不銹鋼烤漆推開窗(W630xH=60) | 座 | 1 |  | 0 | 085201016F
| 電動搖窗機 | 樘 | 6 |  | 0 | M081505000H
| 玻璃 (6mm Low-E+8air+6mm清複層雙硬化) | 才 | 22 |  | 0 | 088100000A-3
| 零星工料，五金及損耗 | 式 | 1 |  | 0 | W0127110004
| 風除室包含不鏽鋼框架,頂蓋烤漆鋁板台製自動 |  |  |  |  | W01271B0014
門機,感應器,防夾裝置,地絞錬,門鎖及把手
| 合計 | 座 | 1 |  | 0
| 人工： 機具： |  | 每 座 單價計 |  | 0
材料： 雜項：
壹.一.(九).1 | 工作項目：植栽維護，細整地(不含大地形整地填土)，景觀 |  | 單位：M2 |  | 計價代碼：029350M002
| 工料名稱 | 單位 | 數量 | 單價 | 複價 | 編碼(備註)
| 工地清理，開挖整地 | 時 | 0.01 |  | 0 | 0174010004
| 配合技術工之勞工，小工 | 工 | 0.01 |  | 0 | L000006A00002
| 零星工料，五金及損耗 | 式 | 1 |  | 0 | W0127110004
| 合計 | M2 | 1 |  | 0
| 人工： 機具： |  | 每 M2 單價計 |  | 0
材料： 雜項：
壹.一.(九).2 | 工作項目：施工測量，測量放樣與放樣 |  | 單位：M2 |  | 計價代碼：0172560002
| 工料名稱 | 單位 | 數量 | 單價 | 複價 | 編碼(備註)
| 測量儀器費 | 式 | 1 |  | 0 | 0172500004
| 人工配合費 | 式 | 1 |  | 0 | Z090500007
| 施工測量，放樣，材料費 | 式 | 1 |  | 0 | 0172540004
| 零星工料，五金及損耗 | 式 | 1 |  | 0 | W0127110004
| 合計 | M2 | 1 |  | 0
| 人工： 機具： |  | 每 M2 單價計 |  | 0
材料： 雜項：
壹.一.(九).3 | 工作項目：外緣收邊緣石，收邊 砌繩節界石 A |  | 單位：M |  | 計價代碼：0277080001-1
| 工料名稱 | 單位 | 數量 | 單價 | 複價 | 編碼(備註)
| 繩節界石54*10*8CM 五面紋路 (勾縫1CM) | 組 | 1.8 |  | 0 | 0277000008
| 其他技術工，大工 | 工 | 0.12 |  | 0 | L000005000002
| 產品，粒料，細粒料，（粗砂，拌合用），填 | 式 | 1 |  | 0 | M0305022104
| 縫砂 |  |  |  | 0
| 水泥砂漿，1:3，第1型水泥 | M3 | 0.003 |  | 0 | 0406131003,*同
[5 empty] | 0 | 壹.一.(四)
[5 empty] | 0 | .2.1R.2
| 產品，預拌混凝土材料費，140kgf/cm2，第1型 | M3 | 0.01 |  | 0 | M03050421L3
| 水泥，工地交貨 |  |  |  | 0
| 搬運費，材料運費及小搬運 | 式 | 1 |  | 0 | W0127140004-2
| 零星工料，五金及損耗 | 式 | 1 |  | 0 | W0127110004
| 合計 | M | 1 |  | 0
| 人工： 機具： |  | 每 M 單價計 |  | 0
材料： 雜項：
壹.一.(九).4 | 工作項目：外緣收邊緣石，收邊 砌路緣石-圓條紋 B |  | 單位：M |  | 計價代碼：0277080001
| 工料名稱 | 單位 | 數量 | 單價 | 複價 | 編碼(備註)
| 路緣石-圓條紋 40*15*20cm (三面圓條紋) | 支 | 2.5 |  | 0 | M042240010A
| 其他技術工，大工 | 工 | 0.1 |  | 0 | L000005000002
| 水泥砂漿，1:3，第1型水泥 | M3 | 0.005 |  | 0 | 0406131003,*同
[5 empty] | 0 | 壹.一.(四)
[5 empty] | 0 | .2.1R.2
| 產品，預拌混凝土材料費，140kgf/cm2，第1型 | M3 | 0.015 |  | 0 | M03050421L3
| 水泥，工地交貨 |  |  |  | 0
| 搬運費，材料運費及小搬運 | 式 | 1 |  | 0 | W0127140004-2
| 零星工料，五金及損耗 | 式 | 1 |  | 0 | W0127110004
| 合計 | M | 1 |  | 0
| 人工： 機具： |  | 每 M 單價計 |  | 0
材料： 雜項：
壹.一.(九).5 | 工作項目：外緣收邊緣石，格線 貼陶磚緣石 |  | 單位：M |  | 計價代碼：0277080001-2
| 工料名稱 | 單位 | 數量 | 單價 | 複價 | 編碼(備註)
| 陶磚 20±1*10±1*6±0.5CM(勾縫寬約1CM) | 塊 | 10 |  | 0 | 04070X000A
| 其他技術工，大工 | 工 | 0.07 |  | 0 | L000005000002
| 水泥砂漿，1:3，第1型水泥 | M3 | 0.006 |  | 0 | 0406131003,*同
[5 empty] | 0 | 壹.一.(四)
[5 empty] | 0 | .2.1R.2
| 產品，預拌混凝土材料費，140kgf/cm2，第1型 | M3 | 0.02 |  | 0 | M03050421L3
| 水泥，工地交貨 |  |  |  | 0
| 搬運費，材料運費及小搬運 | 式 | 1 |  | 0 | W0127140004-2
| 零星工料，五金及損耗 | 式 | 1 |  | 0 | W0127110004
| 合計 | M | 1 |  | 0
| 人工： 機具： |  | 每 M 單價計 |  | 0
材料： 雜項：
壹.一.(九).6 | 工作項目：高壓混凝土地磚，厚60mm，鋪高壓磚-長方形組合TH:6cm-A |  | 單位：M2 |  | 計價代碼：0278600202
| 工料名稱 | 單位 | 數量 | 單價 | 複價 | 編碼(備註)
| 產品，高壓混凝土地磚，厚60mm，高壓磚-40* | M2 | 0.857 |  | 0 | M02786002021
| 20*6cm |  |  |  | 0
| 產品，高壓混凝土地磚，厚60mm，高壓磚-20* | M2 | 0.142 |  | 0 | M0278600202
| 10*6cm |  |  |  | 0
| 其他技術工，大工 | 工 | 0.06 |  | 0 | L000005000002
| 產品，粒料，細粒料，（粗砂，拌合用），填 | M3 | 0.006 |  | 0 | M0305022103
| 縫砂 |  |  |  | 0
| 二分碎石整平 | M3 | 0.03 |  | 0 | M0272200003
| 透水織布 | M2 | 1 |  | 0 | Z090500026
| 級配層壓實(TH:約20CM) | M3 | 0.2 |  | 0 | M0272200103
| 回填土搗固機，自走式振板，震動機夯實 | 式 | 1 |  | 0 | E000005810004-
[5 empty] | 0 | 4
| 搬運費，材料運費及小搬運 | 式 | 1 |  | 0 | W0127140004-2
| 零星工料，五金及損耗 | 式 | 1 |  | 0 | W0127110004
| 合計 | M2 | 1 |  | 0
| 人工： 機具： |  | 每 M2 單價計 |  | 0
材料： 雜項：
壹.一.(九).7 | 工作項目：高壓混凝土地磚，厚60mm，鋪高壓磚-長方形組合TH:6cm-B |  | 單位：M2 |  | 計價代碼：0278600202-1
| 工料名稱 | 單位 | 數量 | 單價 | 複價 | 編碼(備註)
| 產品，高壓混凝土地磚，厚60mm，高壓磚-40* | M2 | 0.857 |  | 0 | M02786002021
| 20*6cm |  |  |  | 0
| 產品，高壓混凝土地磚，厚60mm，高壓磚-20* | M2 | 0.142 |  | 0 | M0278600202
| 10*6cm |  |  |  | 0
| 其他技術工，大工 | 工 | 0.15 |  | 0 | L000005000002
| 產品，粒料，細粒料，（粗砂，拌合用），填 | M3 | 0.006 |  | 0 | M0305022103
| 縫砂 |  |  |  | 0
| 二分碎石整平 | M3 | 0.03 |  | 0 | M0272200003
| 透水織布 | M2 | 1 |  | 0 | Z090500026
| 級配層壓實(TH:約20CM) | M3 | 0.2 |  | 0 | M0272200103
| 回填土搗固機，自走式振板，震動機夯實 | 式 | 1 |  | 0 | E000005810004-
[5 empty] | 0 | 4
| 搬運費，材料運費及小搬運 | 式 | 1 |  | 0 | W0127140004-2
| 零星工料，五金及損耗 | 式 | 1 |  | 0 | W0127110004
| 合計 | M2 | 1 |  | 0
| 人工： 機具： |  | 每 M2 單價計 |  | 0
材料： 雜項：
壹.一.(九).8 | 工作項目：高壓混凝土地磚，厚80mm，鋪高壓磚-正方形TH:8cm |  | 單位：M2 |  | 計價代碼：0278600302
| 工料名稱 | 單位 | 數量 | 單價 | 複價 | 編碼(備註)
| 高壓磚-方型15(斜角)15*15*8CM | M2 | 1 |  | 0 | 0232310002
| 其他技術工，大工 | 工 | 0.15 |  | 0 | L000005000002
| 產品，粒料，細粒料，（粗砂，拌合用），填 | M3 | 0.006 |  | 0 | M0305022103
| 縫砂 |  |  |  | 0
| 二分碎石整平 | M3 | 0.03 |  | 0 | M0272200003
| 透水織布 | M2 | 1 |  | 0 | Z090500026
| 級配層壓實(TH:約20CM) | M3 | 0.2 |  | 0 | M0272200103
| 回填土搗固機，自走式振板，震動機夯實 | 式 | 1 |  | 0 | E000005810004-
[5 empty] | 0 | 4
| 搬運費，材料運費及小搬運 | 式 | 1 |  | 0 | W0127140004-2
| 零星工料，五金及損耗 | 式 | 1 |  | 0 | W0127110004
| 合計 | M2 | 1 |  | 0
| 人工： 機具： |  | 每 M2 單價計 |  | 0
材料： 雜項：
壹.一.(九).9 | 工作項目：車道鋪面 施作熱塑性塑膠反光標線，厚2mm |  | 單位：M2 |  | 計價代碼：0157270002
| 工料名稱 | 單位 | 數量 | 單價 | 複價 | 編碼(備註)
| 產品，標線，熱處理聚酯，反光 | KG | 4 |  | 0 | 0276401019
| 產品，油漆，標線，黏層劑(底漆) | KG | 0.14 |  | 0 | M0991000009
| 產品，標線，玻璃珠 | KG | 0.16 |  | 0 | M02898B0009
| 配合技術工之勞工 | 工 | 0.04 |  | 0 | L000006A00002-
[5 empty] | 0 | 2
| 工具損耗及其他 | 式 | 1 |  | 0 | W0127120004
| 合計 | M2 | 1 |  | 0
| 人工： 機具： |  | 每 M2 單價計 |  | 0
材料： 雜項：
壹.三.(一).1.1 | 工作項目：分離式空調機組，多聯變頻 |  | 單位：式 |  | 計價代碼：1573700004
| 工料名稱 | 單位 | 數量 | 單價 | 複價 | 編碼(備註)
| 產品，分離式空調機組，多聯非變頻、多機、 | 組 | 2 |  | 0 | M15737000081
| 定冷媒流量、冷氣專用型，一般靜壓型/一般 |  |  |  | 0
| 環境，變頻控制式，VRF-1~2，85KW(室外機) |  |  |  | 0
| 產品，分離式空調機組，多聯非變頻、多機、 | 組 | 2 |  | 0 | M15737000082
| 定冷媒流量、冷氣專用型，一般靜壓型/一般 |  |  |  | 0
| 環境，變頻控制式，VRF-3~4，73KW(室外機) |  |  |  | 0
| 產品，分離式空調機組，多聯非變頻、多機、 | 組 | 18 |  | 0 | M15737000083
| 變冷媒流量、冷氣專用型，一般靜壓型/一般 |  |  |  | 0
| 環境，變頻控制式，編號1，2.2KW(多聯壁掛室 |  |  |  | 0
| 內機,附溫控器) |  |  |  | 0
| 產品，分離式空調機組，多聯非變頻、多機、 | 組 | 1 |  | 0 | M15737000084
| 變冷媒流量、冷氣專用型，一般靜壓型/一般 |  |  |  | 0
| 環境，變頻控制式，編號1，2.8KW(多聯壁掛室 |  |  |  | 0
| 內機,附溫控器) |  |  |  | 0
| 產品，分離式空調機組，多聯非變頻、多機、 | 組 | 2 |  | 0 | M15737000087
| 變冷媒流量、冷氣專用型，一般靜壓型/一般 |  |  |  | 0
| 環境，變頻控制式，編號3，3.6KW(多聯壁掛室 |  |  |  | 0
| 內機,附溫控器) |  |  |  | 0
| 產品，分離式空調機組，多聯非變頻、多機、 | 組 | 1 |  | 0 | M15737000089
| 變冷媒流量、冷氣專用型，一般靜壓型/一般 |  |  |  | 0
| 環境，變頻控制式，編號4，4.5KW(多聯壁掛室 |  |  |  | 0
| 內機,附溫控器) |  |  |  | 0
| 產品，分離式空調機組，多聯非變頻、多機、 | 組 | 1 |  | 0 | M157370000812
| 變冷媒流量、冷氣專用型，一般靜壓型/一般 |  |  |  | 0
| 環境，變頻控制式，編號5，5.6KW(多聯壁掛室 |  |  |  | 0
| 內機,附溫控器) |  |  |  | 0
| 人工： 機具： |  | 每 式 單價計 |  | 0
材料： 雜項：
壹.三.(一).1.1 | 工作項目：分離式空調機組，多聯變頻 |  | 單位：式 |  | 計價代碼：1573700004
| 工料名稱 | 單位 | 數量 | 單價 | 複價 | 編碼(備註)
| 產品，分離式空調機組，多聯非變頻、多機、 | 組 | 2 |  | 0 | M15737000086
| 變冷媒流量、冷氣專用型，一般靜壓型/一般 |  |  |  | 0
| 環境，變頻控制式，編號3，3.6KW(多聯吊隱室 |  |  |  | 0
| 內機,附溫控器,回風箱及濾網) |  |  |  | 0
| 產品，分離式空調機組，多聯非變頻、多機、 | 組 | 4 |  | 0 | M15737000088
| 變冷媒流量、冷氣專用型，一般靜壓型/一般 |  |  |  | 0
| 環境，變頻控制式，編號4，4.5KW(多聯吊隱室 |  |  |  | 0
| 內機,附溫控器,回風箱及濾網) |  |  |  | 0
| 產品，分離式空調機組，多聯非變頻、多機、 | 組 | 16 |  | 0 | M157370000811
| 變冷媒流量、冷氣專用型，一般靜壓型/一般 |  |  |  | 0
| 環境，變頻控制式，編號5，5.6KW(多聯吊隱室 |  |  |  | 0
| 內機,附溫控器,回風箱及濾網) |  |  |  | 0
| 產品，分離式空調機組，多聯非變頻、多機、 | 組 | 17 |  | 0 | M157370000813
| 變冷媒流量、冷氣專用型，一般靜壓型/一般 |  |  |  | 0
| 環境，變頻控制式，編號6，6.3KW(多聯吊隱室 |  |  |  | 0
| 內機,附溫控器,回風箱及濾網) |  |  |  | 0
| 產品，分離式空調機組，多聯非變頻、多機、 | 組 | 7 |  | 0 | M157370000814
| 變冷媒流量、冷氣專用型，一般靜壓型/一般 |  |  |  | 0
| 環境，變頻控制式，編號7，7.1KW(多聯吊隱室 |  |  |  | 0
| 內機,附溫控器,回風箱及濾網) |  |  |  | 0
| 產品，分離式空調機組，多聯非變頻、多機、 | 組 | 1 |  | 0 | M15737000085
| 變冷媒流量、冷氣專用型，一般靜壓型/一般 |  |  |  | 0
| 環境，變頻控制式，編號11，11.2KW(多聯吊隱 |  |  |  | 0
| 室內機,附溫控器,回風箱及濾網) |  |  |  | 0
| 產品，分離式空調機組，多聯變頻、多機、變 | 組 | 1 |  | 0 | M157370000815
| 冷媒流量、冷氣專用型，一般靜壓型/一般環 |  |  |  | 0
| 境，變頻控制式，R-1，2.2KW(壁掛,一對一) |  |  |  | 0
| 人工： 機具： |  | 每 式 單價計 |  | 0
材料： 雜項：
壹.三.(一).1.1 | 工作項目：分離式空調機組，多聯變頻 |  | 單位：式 |  | 計價代碼：1573700004
| 工料名稱 | 單位 | 數量 | 單價 | 複價 | 編碼(備註)
| 產品，分離式空調機組，多聯變頻、多機、變 | 組 | 8 |  | 0 | M157370000816
| 冷媒流量、冷氣專用型，一般靜壓型/一般環 |  |  |  | 0
| 境，變頻控制式，R-2，2.8KW(壁掛,一對一) |  |  |  | 0
| 產品，分離式空調機組，多聯變頻、多機、變 | 組 | 6 |  | 0 | M157370000817
| 冷媒流量、冷氣專用型，一般靜壓型/一般環 |  |  |  | 0
| 境，變頻控制式，R-3，3.6KW(壁掛,一對一) |  |  |  | 0
| 產品，分離式空調機組，多聯變頻、多機、變 | 組 | 3 |  | 0 | M157370000818
| 冷媒流量、冷氣專用型，一般靜壓型/一般環 |  |  |  | 0
| 境，變頻控制式，R-4，4.5KW(壁掛,一對一) |  |  |  | 0
| 產品，分離式空調機組，多聯變頻、多機、變 | 組 | 17 |  | 0 | M157370000819
| 冷媒流量、冷氣專用型，一般靜壓型/一般環 |  |  |  | 0
| 境，變頻控制式，R-5，5.6KW(壁掛,一對一) |  |  |  | 0
| 產品，分離式空調機組，多聯變頻、多機、變 | 組 | 1 |  | 0 | M157370000821
| 冷媒流量、冷氣專用型，一般靜壓型/一般環 |  |  |  | 0
| 境，變頻控制式，R-6，6.3KW(壁掛,一對一) |  |  |  | 0
| 產品，分離式空調機組，多聯變頻、多機、變 | 組 | 1 |  | 0 | M157370000822
| 冷媒流量、冷氣專用型，一般靜壓型/一般環 |  |  |  | 0
| 境，變頻控制式，R-7，7.1KW(壁掛,一對一) |  |  |  | 0
| 產品，分離式空調機組，多聯變頻、多機、變 | 組 | 2 |  | 0 | M157370000823
| 冷媒流量、冷氣專用型，一般靜壓型/一般環 |  |  |  | 0
| 境，變頻控制式，R-9，9.0KW(壁掛,一對一) |  |  |  | 0
| 產品，分離式空調機組，多聯變頻、多機、變 | 組 | 1 |  | 0 | M157370000824
| 冷媒流量、冷氣專用型，一般靜壓型/一般環 |  |  |  | 0
| 境，變頻控制式，RA-1，4.5KW(壁掛,一對二) |  |  |  | 0
| 產品，分離式空調機組，多聯變頻、多機、變 | 組 | 1 |  | 0 | M157370000825
| 冷媒流量、冷氣專用型，一般靜壓型/一般環 |  |  |  | 0
| 境，變頻控制式，RA-3，7.1KW(壁掛,一對二) |  |  |  | 0
| 合計 | 式 | 1 |  | 0
| 人工： 機具： |  | 每 式 單價計 |  | 0
材料： 雜項：
壹.三.(五).1.1.1 | 工作項目：低壓配電盤，MACP |  | 單位：式 |  | 計價代碼：1640100004-18
| 工料名稱 | 單位 | 數量 | 單價 | 複價 | 編碼(備註)
| 產品，低壓配電盤，配電箱(屋內型)，SS41粉 | 座 | 1 |  | 0 | M16401D000A
| 體塗裝，2.0mm以上，符合CNS |  |  |  | 0
| 產品，無熔線斷路器，3P，350AT，400AF， | 只 | 1 |  | 0 | M164113G5A816
| 20kA，380V，AC |  |  |  | 0
| 產品，無熔線斷路器，3P，100AT，100AF， | 只 | 5 |  | 0 | M16411383A816
| 20kA，380V，AC |  |  |  | 0
| 產品，無熔線斷路器，3P，40AT，100AF， | 只 | 5 |  | 0 | M16411343A816
| 20kA，380V，AC |  |  |  | 0
| 數位式kWh電表，電子顯示集合式電錶(附 | 只 | 1 |  | 0 | 162919000006
| RS485)(需提供監控用軟體或接點) |  |  |  | 0
| 產品，低壓配電盤，比流器，400/5A，15VA | 只 | 3 |  | 0 | M16401000061
| 產品，選擇開關，CS 1a-O-1a抽出操作 中央自 | 只 | 1 |  | 0 | M1658140006
| 動復歸 |  |  |  | 0
| D-FUSE 2A(W/BASE) | 只 | 1 |  | 0 | M16581FS006
| 產品，照明燈具，日光燈組CCFL(冷陰極管)2呎 | 只 | 1 |  | 0 | M1650500006
| /12W ,壽命≧3萬小時,燈管不含鉛及不含UVB |  |  |  | 0
| 產品，電線及電纜，PEX CABLE | 座 | 1 |  | 0 | M16120R00000A
| 產品，低壓配電盤，銅匯流排及固定架&支持磁 | 式 | 1 |  | 0 | M16401000043
| 礙子,比流及比壓器 |  |  |  | 0
| 五金另料(含端子,銘牌...等) | 式 | 1 |  | 0 | W0127110014
| 裝配工資 | 座 | 1 |  | 0 | W012719000F
| 合計 | 式 | 1 |  | 0
| 人工： 機具： |  | 每 式 單價計 |  | 0
材料： 雜項：
壹.三.(五).1.2.1 | 工作項目：低壓配電盤，ACPB2 |  | 單位：式 |  | 計價代碼：1640100004-17
| 工料名稱 | 單位 | 數量 | 單價 | 複價 | 編碼(備註)
| 產品，低壓配電盤，配電箱(屋內型)，SS41粉 | 座 | 1 |  | 0 | M16401D000A
| 體塗裝，2.0mm以上，符合CNS |  |  |  | 0
| 產品，無熔線斷路器，3P，40AT，50AF， | 只 | 1 |  | 0 | M164113428806-
| 15kA，380V |  |  |  | 0 | 01
| 產品，無熔線斷路器，3P，20AT，50AF， | 只 | 1 |  | 0 | M164113228806
| 15kA，380V |  |  |  | 0
| 產品，無熔線斷路器，3P，15AT，50AF， | 只 | 2 |  | 0 | M164113128806
| 15kA，380V |  |  |  | 0
| 產品，無熔線斷路器，1P，20AT，50AF， | 只 | 1 |  | 0 | M164111228606
| 15kA，220V |  |  |  | 0
| 產品，無熔線斷路器，1P，15AT，50AF， | 只 | 2 |  | 0 | M164111128606
| 15kA，220V |  |  |  | 0
| 產品，低壓配電盤，控制開關，交流電磁開關 | 只 | 2 |  | 0 | M16401000068
| ，MS電磁開關 380V ~5.5KW |  |  |  | 0
| 產品，低壓配電盤，控制開關，交流電磁開關 | 只 | 2 |  | 0 | M16401000067
| ，MS電磁開關 220V ~5.5KW |  |  |  | 0
| PBL 照光式按鈕開關(R+G) | 只 | 4 |  | 0 | 05841BL006
| 產品，選擇開關，SS | 只 | 4 |  | 0 | M16581400061
| D-FUSE 2A(W/BASE) | 只 | 4 |  | 0 | M16581FS006
| 產品，電線及電纜，PEX CABLE | 座 | 1 |  | 0 | M16120R00000A
| 產品，低壓配電盤，銅匯流排及固定架&支持磁 | 座 | 1 |  | 0 | M164010000A
| 礙子 |  |  |  | 0
| 五金另料(含端子,銘牌...等) | 式 | 1 |  | 0 | W0127110014
| 裝配工資 | 座 | 1 |  | 0 | W012719000F
| 合計 | 式 | 1 |  | 0
| 人工： 機具： |  | 每 式 單價計 |  | 0
材料： 雜項：
壹.三.(五).1.3.1 | 工作項目：低壓配電盤，ACPB1 |  | 單位：式 |  | 計價代碼：1640100004-16
| 工料名稱 | 單位 | 數量 | 單價 | 複價 | 編碼(備註)
| 產品，低壓配電盤，配電箱(屋內型)，SS41粉 | 座 | 1 |  | 0 | M16401D000A
| 體塗裝，2.0mm以上，符合CNS |  |  |  | 0
| 產品，無熔線斷路器，3P，40AT，50AF， | 只 | 1 |  | 0 | M164113426806-
| 10kA，380V |  |  |  | 0 | 01
| 產品，無熔線斷路器，3P，20AT，50AF， | 只 | 1 |  | 0 | M164113226806-
| 10kA，380V |  |  |  | 0 | 01
| 產品，無熔線斷路器，3P，15AT，50AF， | 只 | 1 |  | 0 | M164113126806
| 10kA，380V |  |  |  | 0
| 產品，無熔線斷路器，1P，20AT，50AF， | 只 | 5 |  | 0 | M164111226606
| 10kA，220V |  |  |  | 0
| 產品，無熔線斷路器，1P，15AT，50AF， | 只 | 2 |  | 0 | M164111126606-
| 10kA，220V |  |  |  | 0 | 01
| 產品，漏電斷路器，2P，20AT，(30mA，0.1s) | 只 | 4 |  | 0 | M164133400046
| 產品，低壓配電盤，控制開關，交流電磁開關 | 只 | 1 |  | 0 | M16401000068
| ，MS電磁開關 380V ~5.5KW |  |  |  | 0
| 產品，低壓配電盤，控制開關，交流電磁開關 | 只 | 5 |  | 0 | M16401000067
| ，MS電磁開關 220V ~5.5KW |  |  |  | 0
| PBL 照光式按鈕開關(R+G) | 只 | 6 |  | 0 | 05841BL006
| 產品，選擇開關，SS | 只 | 6 |  | 0 | M16581400061
| D-FUSE 2A(W/BASE) | 只 | 6 |  | 0 | M16581FS006
| 產品，電線及電纜，PEX CABLE | 座 | 1 |  | 0 | M16120R00000A
| 產品，低壓配電盤，銅匯流排及固定架&支持磁 | 座 | 1 |  | 0 | M164010000A
| 礙子 |  |  |  | 0
| 五金另料(含端子,銘牌...等) | 式 | 1 |  | 0 | W0127110014
| 裝配工資 | 座 | 1 |  | 0 | W012719000F
| 合計 | 式 | 1 |  | 0
| 人工： 機具： |  | 每 式 單價計 |  | 0
材料： 雜項：
壹.三.(五).1.4.1 | 工作項目：低壓配電盤，ACP1 |  | 單位：式 |  | 計價代碼：1640100004-10
| 工料名稱 | 單位 | 數量 | 單價 | 複價 | 編碼(備註)
| 產品，低壓配電盤，配電箱(屋內型)，SS41粉 | 座 | 1 |  | 0 | M16401D000A
| 體塗裝，2.0mm以上，符合CNS |  |  |  | 0
| 產品，無熔線斷路器，3P，100AT，100AF， | 只 | 1 |  | 0 | M164113838806
| 15kA，380V |  |  |  | 0
| 產品，無熔線斷路器，4P，75AT，100AF， | 只 | 1 |  | 0 | M164114738816
| 15kA，380V，AC |  |  |  | 0
| 產品，無熔線斷路器，3P，20AT，50AF， | 只 | 1 |  | 0 | M164113228806
| 15kA，380V |  |  |  | 0
| 產品，無熔線斷路器，1P，20AT，50AF， | 只 | 8 |  | 0 | M164111228606
| 15kA，220V |  |  |  | 0
| 產品，漏電斷路器，3P，75AT，(30mA，0.1s) | 只 | 1 |  | 0 | M164135900046
| 產品，漏電斷路器，2P，20AT，(30mA，0.1s) | 只 | 4 |  | 0 | M164133400046
| 產品，低壓配電盤，控制開關，交流電磁開關 | 只 | 1 |  | 0 | M164010000681
| ，MS電磁開關 380V 25KW |  |  |  | 0
| 產品，低壓配電盤，控制開關，交流電磁開關 | 只 | 7 |  | 0 | M16401000067
| ，MS電磁開關 220V ~5.5KW |  |  |  | 0
| 數位式kWh電表，電子顯示集合式電錶(附 | 只 | 1 |  | 0 | 162919000006
| RS485)(需提供監控用軟體或接點) |  |  |  | 0
| 產品，低壓配電盤，比流器，100/5A，15WA | 只 | 3 |  | 0 | M1640100006
| PBL 照光式按鈕開關(R+G) | 只 | 8 |  | 0 | 05841BL006
| 產品，選擇開關，SS | 只 | 8 |  | 0 | M16581400061
| D-FUSE 2A(W/BASE) | 只 | 9 |  | 0 | M16581FS006
| 產品，電線及電纜，PEX CABLE | 座 | 1 |  | 0 | M16120R00000A
| 產品，低壓配電盤，銅匯流排及固定架&支持磁 | 座 | 1 |  | 0 | M164010000A
| 礙子 |  |  |  | 0
| 五金另料(含端子,銘牌...等) | 式 | 1 |  | 0 | W0127110014
| 裝配工資 | 座 | 1 |  | 0 | W012719000F
| 合計 | 式 | 1 |  | 0
| 人工： 機具： |  | 每 式 單價計 |  | 0
材料： 雜項：
壹.三.(五).1.5.1 | 工作項目：低壓配電盤，ACP2 |  | 單位：式 |  | 計價代碼：1640100004-12
| 工料名稱 | 單位 | 數量 | 單價 | 複價 | 編碼(備註)
| 產品，低壓配電盤，配電箱(屋內型)，SS41粉 | 座 | 1 |  | 0 | M16401D000A
| 體塗裝，2.0mm以上，符合CNS |  |  |  | 0
| 產品，無熔線斷路器，3P，100AT，100AF， | 只 | 1 |  | 0 | M164113836806
| 10kA，380V |  |  |  | 0
| 產品，無熔線斷路器，4P，75AT，100AF， | 只 | 1 |  | 0 | M164114736816
| 10kA，380V，AC |  |  |  | 0
| 產品，無熔線斷路器，3P，20AT，50AF， | 只 | 1 |  | 0 | M164113226806-
| 10kA，380V |  |  |  | 0 | 01
| 產品，無熔線斷路器，1P，20AT，50AF， | 只 | 8 |  | 0 | M164111226606
| 10kA，220V |  |  |  | 0
| 產品，漏電斷路器，3P，75AT，(30mA，0.1s) | 只 | 1 |  | 0 | M164135900046
| 產品，漏電斷路器，2P，20AT，(30mA，0.1s) | 只 | 3 |  | 0 | M164133400046
| 產品，低壓配電盤，控制開關，交流電磁開關 | 只 | 1 |  | 0 | M164010000681
| ，MS電磁開關 380V 25KW |  |  |  | 0
| 產品，低壓配電盤，控制開關，交流電磁開關 | 只 | 6 |  | 0 | M16401000067
| ，MS電磁開關 220V ~5.5KW |  |  |  | 0
| 數位式kWh電表，電子顯示集合式電錶(附 | 只 | 1 |  | 0 | 162919000006
| RS485)(需提供監控用軟體或接點) |  |  |  | 0
| 產品，低壓配電盤，比流器，100/5A，15WA | 只 | 3 |  | 0 | M1640100006
| PBL 照光式按鈕開關(R+G) | 只 | 7 |  | 0 | 05841BL006
| 產品，選擇開關，SS | 只 | 7 |  | 0 | M16581400061
| D-FUSE 2A(W/BASE) | 只 | 8 |  | 0 | M16581FS006
| 產品，電線及電纜，PEX CABLE | 座 | 1 |  | 0 | M16120R00000A
| 產品，低壓配電盤，銅匯流排及固定架&支持磁 | 座 | 1 |  | 0 | M164010000A
| 礙子 |  |  |  | 0
| 五金另料(含端子,銘牌...等) | 式 | 1 |  | 0 | W0127110014
| 裝配工資 | 座 | 1 |  | 0 | W012719000F
| 合計 | 式 | 1 |  | 0
| 人工： 機具： |  | 每 式 單價計 |  | 0
材料： 雜項：
壹.三.(五).1.6.1 | 工作項目：低壓配電盤，ACP3 |  | 單位：式 |  | 計價代碼：1640100004-13
| 工料名稱 | 單位 | 數量 | 單價 | 複價 | 編碼(備註)
| 產品，低壓配電盤，配電箱(屋內型)，SS41粉 | 座 | 1 |  | 0 | M16401D000A
| 體塗裝，2.0mm以上，符合CNS |  |  |  | 0
| 產品，無熔線斷路器，3P，100AT，100AF， | 只 | 1 |  | 0 | M164113836806
| 10kA，380V |  |  |  | 0
| 產品，無熔線斷路器，4P，60AT，100AF， | 只 | 1 |  | 0 | M164114636816
| 10kA，380V，AC |  |  |  | 0
| 產品，無熔線斷路器，3P，20AT，50AF， | 只 | 1 |  | 0 | M164113226806-
| 10kA，380V |  |  |  | 0 | 01
| 產品，無熔線斷路器，1P，20AT，50AF， | 只 | 8 |  | 0 | M164111226606
| 10kA，220V |  |  |  | 0
| 產品，漏電斷路器，3P，60AT，0.1sec | 只 | 1 |  | 0 | M164135800006
| 產品，漏電斷路器，2P，20AT，(30mA，0.1s) | 只 | 4 |  | 0 | M164133400046
| 產品，低壓配電盤，控制開關，交流電磁開關 | 只 | 1 |  | 0 | M164010000681
| ，MS電磁開關 380V 25KW |  |  |  | 0
| 產品，低壓配電盤，控制開關，交流電磁開關 | 只 | 7 |  | 0 | M16401000067
| ，MS電磁開關 220V ~5.5KW |  |  |  | 0
| 數位式kWh電表，電子顯示集合式電錶(附 | 只 | 1 |  | 0 | 162919000006
| RS485)(需提供監控用軟體或接點) |  |  |  | 0
| 產品，低壓配電盤，比流器，100/5A，15WA | 只 | 3 |  | 0 | M1640100006
| PBL 照光式按鈕開關(R+G) | 只 | 8 |  | 0 | 05841BL006
| 產品，選擇開關，SS | 只 | 8 |  | 0 | M16581400061
| D-FUSE 2A(W/BASE) | 只 | 9 |  | 0 | M16581FS006
| 產品，電線及電纜，PEX CABLE | 座 | 1 |  | 0 | M16120R00000A
| 產品，低壓配電盤，銅匯流排及固定架&支持磁 | 座 | 1 |  | 0 | M164010000A
| 礙子 |  |  |  | 0
| 五金另料(含端子,銘牌...等) | 式 | 1 |  | 0 | W0127110014
| 裝配工資 | 座 | 1 |  | 0 | W012719000F
| 合計 | 式 | 1 |  | 0
| 人工： 機具： |  | 每 式 單價計 |  | 0
材料： 雜項：
壹.三.(五).1.7.1 | 工作項目：低壓配電盤，ACP4 |  | 單位：式 |  | 計價代碼：1640100004-14
| 工料名稱 | 單位 | 數量 | 單價 | 複價 | 編碼(備註)
| 產品，低壓配電盤，配電箱(屋內型)，SS41粉 | 座 | 1 |  | 0 | M16401D000A
| 體塗裝，2.0mm以上，符合CNS |  |  |  | 0
| 產品，無熔線斷路器，3P，100AT，100AF， | 只 | 1 |  | 0 | M164113836806
| 10kA，380V |  |  |  | 0
| 產品，無熔線斷路器，4P，60AT，100AF， | 只 | 1 |  | 0 | M164114636816
| 10kA，380V，AC |  |  |  | 0
| 產品，無熔線斷路器，3P，20AT，50AF， | 只 | 1 |  | 0 | M164113226806-
| 10kA，380V |  |  |  | 0 | 01
| 產品，無熔線斷路器，1P，20AT，50AF， | 只 | 10 |  | 0 | M164111226606
| 10kA，220V |  |  |  | 0
| 產品，漏電斷路器，3P，60AT，0.1sec | 只 | 1 |  | 0 | M164135800006
| 產品，漏電斷路器，2P，20AT，(30mA，0.1s) | 只 | 6 |  | 0 | M164133400046
| 產品，低壓配電盤，控制開關，交流電磁開關 | 只 | 1 |  | 0 | M164010000681
| ，MS電磁開關 380V 25KW |  |  |  | 0
| 產品，低壓配電盤，控制開關，交流電磁開關 | 只 | 8 |  | 0 | M16401000067
| ，MS電磁開關 220V ~5.5KW |  |  |  | 0
| 數位式kWh電表，電子顯示集合式電錶(附 | 只 | 1 |  | 0 | 162919000006
| RS485)(需提供監控用軟體或接點) |  |  |  | 0
| 產品，低壓配電盤，比流器，100/5A，15WA | 只 | 3 |  | 0 | M1640100006
| PBL 照光式按鈕開關(R+G) | 只 | 10 |  | 0 | 05841BL006
| 產品，選擇開關，SS | 只 | 10 |  | 0 | M16581400061
| D-FUSE 2A(W/BASE) | 只 | 10 |  | 0 | M16581FS006
| 產品，電線及電纜，PEX CABLE | 座 | 1 |  | 0 | M16120R00000A
| 產品，低壓配電盤，銅匯流排及固定架&支持磁 | 座 | 1 |  | 0 | M164010000A
| 礙子 |  |  |  | 0
| 五金另料(含端子,銘牌...等) | 式 | 1 |  | 0 | W0127110014
| 裝配工資 | 座 | 1 |  | 0 | W012719000F
| 合計 | 式 | 1 |  | 0
| 人工： 機具： |  | 每 式 單價計 |  | 0
材料： 雜項：
壹.三.(五).1.8.1 | 工作項目：低壓配電盤，ACP5 |  | 單位：式 |  | 計價代碼：1640100004-15
| 工料名稱 | 單位 | 數量 | 單價 | 複價 | 編碼(備註)
| 產品，低壓配電盤，配電箱(屋內型)，SS41粉 | 座 | 1 |  | 0 | M16401D000A
| 體塗裝，2.0mm以上，符合CNS |  |  |  | 0
| 產品，無熔線斷路器，3P，100AT，100AF， | 只 | 1 |  | 0 | M164113836806
| 10kA，380V |  |  |  | 0
| 產品，無熔線斷路器，3P，20AT，50AF， | 只 | 1 |  | 0 | M164113226806-
| 10kA，380V |  |  |  | 0 | 01
| 產品，無熔線斷路器，1P，20AT，50AF， | 只 | 19 |  | 0 | M164111226606
| 10kA，220V |  |  |  | 0
| 產品，漏電斷路器，2P，20AT，(30mA，0.1s) | 只 | 17 |  | 0 | M164133400046
| 產品，低壓配電盤，控制開關，交流電磁開關 | 只 | 18 |  | 0 | M16401000067
| ，MS電磁開關 220V ~5.5KW |  |  |  | 0
| 數位式kWh電表，電子顯示集合式電錶(附 | 只 | 1 |  | 0 | 162919000006
| RS485)(需提供監控用軟體或接點) |  |  |  | 0
| 產品，低壓配電盤，比流器，100/5A，15WA | 只 | 3 |  | 0 | M1640100006
| PBL 照光式按鈕開關(R+G) | 只 | 18 |  | 0 | 05841BL006
| 產品，選擇開關，SS | 只 | 18 |  | 0 | M16581400061
| D-FUSE 2A(W/BASE) | 只 | 19 |  | 0 | M16581FS006
| 產品，電線及電纜，PEX CABLE | 座 | 1 |  | 0 | M16120R00000A
| 產品，低壓配電盤，銅匯流排及固定架&支持磁 | 座 | 1 |  | 0 | M164010000A
| 礙子 |  |  |  | 0
| 五金另料(含端子,銘牌...等) | 式 | 1 |  | 0 | W0127110014
| 裝配工資 | 座 | 1 |  | 0 | W012719000F
| 合計 | 式 | 1 |  | 0
| 人工： 機具： |  | 每 式 單價計 |  | 0
材料： 雜項：
壹.三.(五).1.9.1 | 工作項目：低壓配電盤，ACP6 |  | 單位：式 |  | 計價代碼：164010000416
| 工料名稱 | 單位 | 數量 | 單價 | 複價 | 編碼(備註)
| 產品，低壓配電盤，配電箱(屋內型)，SS41粉 | 座 | 1 |  | 0 | M16401D000A
| 體塗裝，2.0mm以上，符合CNS |  |  |  | 0
| 產品，無熔線斷路器，3P，40AT，50AF， | 只 | 1 |  | 0 | M164113426806-
| 10kA，380V |  |  |  | 0 | 01
| 產品，無熔線斷路器，3P，20AT，50AF， | 只 | 1 |  | 0 | M164113226806-
| 10kA，380V |  |  |  | 0 | 01
| 產品，無熔線斷路器，1P，20AT，50AF， | 只 | 6 |  | 0 | M164111226606
| 10kA，220V |  |  |  | 0
| 產品，漏電斷路器，2P，20AT，(30mA，0.1s) | 只 | 3 |  | 0 | M164133400046
| 產品，低壓配電盤，控制開關，交流電磁開關 | 只 | 3 |  | 0 | M16401000067
| ，MS電磁開關 220V ~5.5KW |  |  |  | 0
| 數位式kWh電表，電子顯示集合式電錶(附 | 只 | 1 |  | 0 | 162919000006
| RS485)(需提供監控用軟體或接點) |  |  |  | 0
| 產品，低壓配電盤，比流器，100/5A，15WA | 只 | 3 |  | 0 | M1640100006
| PBL 照光式按鈕開關(R+G) | 只 | 3 |  | 0 | 05841BL006
| 產品，選擇開關，SS | 只 | 3 |  | 0 | M16581400061
| D-FUSE 2A(W/BASE) | 只 | 4 |  | 0 | M16581FS006
| 產品，電線及電纜，PEX CABLE | 座 | 1 |  | 0 | M16120R00000A
| 產品，低壓配電盤，銅匯流排及固定架&支持磁 | 座 | 1 |  | 0 | M164010000A
| 礙子 |  |  |  | 0
| 五金另料(含端子,銘牌...等) | 式 | 1 |  | 0 | W0127110014
| 裝配工資 | 座 | 1 |  | 0 | W012719000F
| 合計 | 式 | 1 |  | 0
| 人工： 機具： |  | 每 式 單價計 |  | 0
材料： 雜項：
壹.四.1 | 工作項目：施工中環境維護費 |  | 單位：日 |  | 計價代碼：023100000A
| 工料名稱 | 單位 | 數量 | 單價 | 複價 | 編碼(備註)
| 環境保護，工區臨近道路維護清理 | 式 | 1 |  | 0 | 0157280004
| 環境保護，施工便道灑水 | 式 | 1 |  | 0 | 0157290004
| 環境保護，施工中灌排水路維持 | 式 | 1 |  | 0 | 01572A0004
| 環境保護，臨時性攔砂及導排水設施 | 式 | 1 |  | 0 | 01572B0004
| 環境保護，其他環境保護措施 | 式 | 1 |  | 0 | 01572C0004-1
| 合計 | 日 | 1 |  | 0
| 人工： 機具： |  | 每 日 單價計 |  | 0
材料： 雜項：
壹.五.1 | 工作項目：職業安全衛生管理及設施費費(可量化) |  | 單位：式 |  | 計價代碼：0157400004
| 工料名稱 | 單位 | 數量 | 單價 | 複價 | 編碼(備註)
| 職業安全衛生管理人員 | 月 | 27 |  | 0 | 015740000N
| 開口防護措施 | 式 | 1 |  | 0 | 1421007324
| 施工通道防護 | 式 | 1 |  | 0 | W0127190014
| 產品，職業安全衛生，保護器材，高處作業， | 式 | 1 |  | 0 | M0157429H04
| 高空工作車 |  |  |  | 0
| 工作梯 | 式 | 1 |  | 0 | 0584100004
| 搬運費，吊運作業之防護 | 式 | 1 |  | 0 | W0127140004-5
| 施工安全衛生及管理，安全衛生設施，其他(含 | 式 | 1 |  | 0 | 0152310004
| 所需設備、管理及計畫等) |  |  |  | 0
| 乾粉滅火器，ABC，(20磅) | 具 | 40 |  | 0 | 139010000B
| 工地用警示帶 | 個 | 40 |  | 0 | 0250600007
| 施工警告燈號，閃光輔助警示燈，太陽能警示 | 組 | 30 |  | 0 | M1651000118014
| 燈(附三腳架) |  |  |  | 0
| 產品，交通維持，施工警告燈號，閃光輔助警 | 個 | 20 |  | 0 | M0155600007
| 示燈，太陽能警示燈 |  |  |  | 0
| 產品，交通錐，連桿，(含連桿) | 個 | 50 |  | 0 | M0155640807
| 產品，垃圾桶 | 個 | 30 |  | 0 | M10801A0007
| 警急照明燈 | 個 | 20 |  | 0 | M16510001180141
| 交通維持，交通指揮棒 | 支 | 20 |  | 0 | 015560000E
| 工地安全管理守則 | 塊 | 40 |  | 0 | L029990010A
| 警告性質告示牌 | 組 | 20 |  | 0 | 0158300108
| 禁止性質告示牌 | 組 | 20 |  | 0 | 0158300008
| 職業安全衛生，衛生告示牌，安衛標語、海報 | 組 | 20 |  | 0 | 0289100008-1
| 、及各種警告標誌之設置與維護 |  |  |  | 0
| 產品，紐澤西護欄 | M | 200 |  | 0 | M01556C0001
| 產品，職業安全衛生，保護器材，頭部，安全 | 頂 | 40 |  | 0 | M015742110L
| 帽，(符合商檢標籤) |  |  |  | 0
| 人工： 機具： |  | 每 式 單價計 |  | 0
材料： 雜項：
壹.五.1 | 工作項目：職業安全衛生管理及設施費費(可量化) |  | 單位：式 |  | 計價代碼：0157400004
| 工料名稱 | 單位 | 數量 | 單價 | 複價 | 編碼(備註)
| 產品，職業安全衛生，保護器材，呼吸，防塵 | 個 | 40 |  | 0 | M0157422407
| 口罩 |  |  |  | 0
| 產品，職業安全衛生，保護器材，眼睛，護目 | 個 | 30 |  | 0 | M0157424237
| 鏡，防塵護目鏡 |  |  |  | 0
| 產品，職業安全衛生，保護器材，身體，反光 | 套 | 40 |  | 0 | M0157428A0G
| 背心 |  |  |  | 0
| 產品，職業安全衛生，保護器材，手部，工作 | 套 | 40 |  | 0 | M015742650G
| 手套 |  |  |  | 0
| 安全工作鞋(鋼頭,防水) | 雙 | 40 |  | 0 | L029990030A
| 產品，職業安全衛生，保護器材，高處作業， | 組 | 20 |  | 0 | M0157429168
| 安全帶，背負式安全帶，(符合商檢標籤) |  |  |  | 0
| 產品，職業安全衛生，保護器材，意外傷害救 | 組 | 3 |  | 0 | M015742A118
| 護設備，急救箱，手提式 |  |  |  | 0
| 急救設備、搶救器材及設施 | 組 | 3 |  | 0 | 0157490008
| 合計 | 式 | 1 |  | 0
| 人工： 機具： |  | 每 式 單價計 |  | 0
材料： 雜項：
壹.五.2 | 工作項目：職業安全衛生管理及設施費費(不可量化) |  | 單位：式 |  | 計價代碼：0157400024
| 工料名稱 | 單位 | 數量 | 單價 | 複價 | 編碼(備註)
| 施工安全衛生及管理，安全衛生管理及計畫 | 式 | 1 |  | 0 | 0152300004-1
| 施工安全衛生及管理，安全衛生管理，行政管 | 式 | 1 |  | 0 | 0152321004
| 理與稽核，工地安全衛生組織 |  |  |  | 0
| 職業安全衛生，教育訓練，施工安全衛生及管 | 式 | 1 |  | 0 | 0157430004-1
| 理，安全衛生及演習 |  |  |  | 0
| 合計 | 式 | 1 |  | 0
| 人工： 機具： |  | 每 式 單價計 |  | 0
材料： 雜項：
壹.六.1 | 工作項目：工程品質管理作業費 |  | 單位：式 |  | 計價代碼：0145000004
| 工料名稱 | 單位 | 數量 | 單價 | 複價 | 編碼(備註)
| 品管人員2人 | 月 | 27 |  | 0 | L014000000A
| 行政管理費 | 月 | 27 |  | 0 | L712900001A
| 其他雜費 | 式 | 1 |  | 0 | L7129000024
| 合計 | 式 | 1 |  | 0
| 人工： 機具： |  | 每 式 單價計 |  | 0
材料： 雜項：

## 標單資源統計表
新竹市警察局
資源統計表[標單]
工程編號 | A114-04-25A
工程名稱 | 新竹市警察局第二分局埔頂派出所辦公廳舍新建工程 |  |  |  |  | 單位﹝元﹞
工項代碼 | 工項名稱 | 單位 | 工程用量 | 單價 | 複價 | 人工 | 機具 | 材料 | 雜項
0127180004 | 施工費 | 式 |  |  | 0 | 0 | 0 | 0 | 0 | 1 | 0 | 0 | 0 | 0 | 0 | 0 | 0
0127180004-11 | 施工費，門板及五金組立調整 | 式 |  |  | 0 | 0 | 0 | 0 | 0 | 1 | 0 | 0 | 0 | 0 | 0 | 0 | 0
0127180004-12 | 施工費，管線 | 式 |  |  | 0 | 0 | 0 | 0 | 0 | 1 | 0 | 0 | 0 | 0 | 0 | 0 | 0
0127180004-13 | 施工費，鋪設夾板及塑膠布 | 式 |  |  | 0 | 0 | 0 | 0 | 0 | 1 | 0 | 0 | 0 | 0 | 0 | 0 | 0
0127180004-14 | 施工費，鋼管鷹架組拆 | 式 |  |  | 0 | 0 | 0 | 0 | 0 | 1 | 0 | 0 | 0 | 0 | 0 | 0 | 0
0127180004-3 | 施工費，中間柱 80cmφ鑽孔，空打 | 式 |  |  | 0 | 0 | 0 | 0 | 0 | 1 | 0 | 0 | 0 | 0 | 0 | 0 | 0
| 12.3M |  |  |  | 0 | 0 | 0 | 0 | 0 | 1 | 0 | 0 | 0 | 0 | 0 | 0 | 0
0127180004-4 | 施工費，施工及工資 | 式 |  |  | 0 | 0 | 0 | 0 | 0 | 1 | 0 | 0 | 0 | 0 | 0 | 0 | 0
0127180004-5 | 施工費，管線施工 | 式 |  |  | 0 | 0 | 0 | 0 | 0 | 1 | 0 | 0 | 0 | 0 | 0 | 0 | 0
0127180004-6 | 施工費，內、外交叉拉桿及下拉桿組拆 | 式 |  |  | 0 | 0 | 0 | 0 | 0 | 1 | 0 | 0 | 0 | 0 | 0 | 0 | 0
0127180004-7 | 施工費，防水 | 式 |  |  | 0 | 0 | 0 | 0 | 0 | 1 | 0 | 0 | 0 | 0 | 0 | 0 | 0
0127180004-9 | 施工費，防水施工 | 式 |  |  | 0 | 0 | 0 | 0 | 0 | 1 | 0 | 0 | 0 | 0 | 0 | 0 | 0
0127190004 | 安裝費，安裝設定費用 | 式 |  |  | 0 | 0 | 0 | 0 | 0 | 1 | 0 | 0 | 0 | 0 | 0 | 0 | 0
0127190004-1 | 安裝費 | 式 |  |  | 0 | 0 | 0 | 0 | 0 | 1 | 0 | 0 | 0 | 0 | 0 | 0 | 0
0127190004-11 | 安裝費,設計,製造費(含校正.試車.材料 | 式 |  |  | 0 | 0 | 0 | 0 | 0 | 1 | 0 | 0 | 0 | 0 | 0 | 0 | 0
| 消耗) |  |  |  | 0 | 0 | 0 | 0 | 0 | 1 | 0 | 0 | 0 | 0 | 0 | 0 | 0
0127190004-3 | 安裝費(及拆除費用) | 式 |  |  | 0 | 0 | 0 | 0 | 0 | 1 | 0 | 0 | 0 | 0 | 0 | 0 | 0
0127190004-4 | 安裝費設備器具安裝 | 式 |  |  | 0 | 0 | 0 | 0 | 0 | 1 | 0 | 0 | 0 | 0 | 0 | 0 | 0
0127190004-5 | 安裝費，風口百葉安裝 | 式 |  |  | 0 | 0 | 0 | 0 | 0 | 1 | 0 | 0 | 0 | 0 | 0 | 0 | 0
0127190004-6 | 安裝費，配電箱固定 | 式 |  |  | 0 | 0 | 0 | 0 | 0 | 1 | 0 | 0 | 0 | 0 | 0 | 0 | 0
0127190004-7 | 安裝費，黑煙淨化器 | 式 |  |  | 0 | 0 | 0 | 0 | 0 | 1 | 0 | 0 | 0 | 0 | 0 | 0 | 0
0127190004-8 | 安裝費，機械設備 | 式 |  |  | 0 | 0 | 0 | 0 | 0 | 1 | 0 | 0 | 0 | 0 | 0 | 0 | 0
0127190004-9 | 安裝費，鑽孔回填及安裝 | 式 |  |  | 0 | 0 | 0 | 0 | 0 | 1 | 0 | 0 | 0 | 0 | 0 | 0 | 0
013210000A | 開工後工地記錄空拍影片拍攝 | 月 |  |  | 0 | 0 | 0 | 0 | 0 | 0.4 | 0.1 | 0.4 | 0.1 | 0 | 0 | 0 | 0
013210010A | 開工後工地記錄縮時影片拍攝 | 週 |  |  | 0 | 0 | 0 | 0 | 0 | 0.4 | 0.1 | 0.4 | 0.1 | 0 | 0 | 0 | 0
0133030004-1 | 資料送審，施工製造圖，BIM施工圖及介 | 式 |  |  | 0 | 0 | 0 | 0 | 0 | 0.5 | 0 | 0.4 | 0.1 | 0 | 0 | 0 | 0
| 面整合費用 |  |  |  | 0 | 0 | 0 | 0 | 0 | 0.5 | 0 | 0.4 | 0.1 | 0 | 0 | 0 | 0
0133030004-2 | 資料送審，施工製造圖繪製 | 式 |  |  | 0 | 0 | 0 | 0 | 0 | 0.4 | 0.1 | 0.5 | 0 | 0 | 0 | 0 | 0
0133030004-3 | 資料送審，施工製造圖，竣工圖繪製 | 式 |  |  | 0 | 0 | 0 | 0 | 0 | 0.4 | 0.1 | 0.5 | 0 | 0 | 0 | 0 | 0
0133090004 | 資料送審，各式圖說文件，環衛主管機 | 式 |  |  | 0 | 0 | 0 | 0 | 0 | 0.4 | 0.1 | 0.5 | 0 | 0 | 0 | 0 | 0
| 關相關申請作業 |  |  |  | 0 | 0 | 0 | 0 | 0 | 0.4 | 0.1 | 0.5 | 0 | 0 | 0 | 0 | 0
014500G018 | 漏水檢知器含漏水檢測帶 | 組 |  |  | 0 | 0 | 0 | 0 | 0 | 0.75 | 0.1 | 0.05 | 0.1 | 0 | 0 | 0 | 0
01450D0004 | 品質管理，材料設備檢驗費，植入螺栓 | 式 |  |  | 0 | 0 | 0 | 0 | 0 | 0.35 | 0 | 0.55 | 0.1 | 0 | 0 | 0 | 0
| 或預埋錨栓(含拉拔試驗) |  |  |  | 0 | 0 | 0 | 0 | 0 | 0.35 | 0 | 0.55 | 0.1 | 0 | 0 | 0 | 0
01450X0014 | 線路安全用電檢測費（附檢測報告書） | 式 |  |  | 0 | 0 | 0 | 0 | 0 | 0.25 | 0 | 0.65 | 0.1 | 0 | 0 | 0 | 0
0151000004 | 產品，臨時設施，臨時水使用費 | 式 |  |  | 0 | 0 | 0 | 0 | 0 | 0 | 0 | 0 | 1 | 0 | 0 | 0 | 0
0151050004 | 臨時設施，排水設備，臨時導排水 | 式 |  |  | 0 | 0 | 0 | 0 | 0 | 0.1 | 0.4 | 0.4 | 0.1 | 0 | 0 | 0 | 0
01522B000B | 工地臨時建築設施，臨時廁所，移動式 | 座 |  |  | 0 | 0 | 0 | 0 | 0 | 0 | 0 | 0 | 1 | 0 | 0 | 0 | 0
0152300004-1 | 施工安全衛生及管理，安全衛生管理及 | 式 |  |  | 0 | 0 | 0 | 0 | 0 | 0.4 | 0.1 | 0.5 | 0 | 0 | 0 | 0 | 0
| 計畫 |  |  |  | 0 | 0 | 0 | 0 | 0 | 0.4 | 0.1 | 0.5 | 0 | 0 | 0 | 0 | 0
0152310004 | 施工安全衛生及管理，安全衛生設施， | 式 |  |  | 0 | 0 | 0 | 0 | 0 | 0.4 | 0.1 | 0.5 | 0 | 0 | 0 | 0 | 0
| 其他(含所需設備、管理及計畫等) |  |  |  | 0 | 0 | 0 | 0 | 0 | 0.4 | 0.1 | 0.5 | 0 | 0 | 0 | 0 | 0
0152321004 | 施工安全衛生及管理，安全衛生管理， | 式 |  |  | 0 | 0 | 0 | 0 | 0 | 0.4 | 0.1 | 0.5 | 0 | 0 | 0 | 0 | 0
| 行政管理與稽核，工地安全衛生組織 |  |  |  | 0 | 0 | 0 | 0 | 0 | 0.4 | 0.1 | 0.5 | 0 | 0 | 0 | 0 | 0
0154010064 | 固定五金及吊架(SUS) | 式 |  |  | 0 | 0 | 0 | 0 | 0 | 0.45 | 0 | 0.45 | 0.1 | 0 | 0 | 0 | 0
0154010082 | 洞洞吸音板6mmt及骨架 | M2 |  |  | 0 | 0 | 0 | 0 | 0 | 0.45 | 0 | 0.45 | 0.1 | 0 | 0 | 0 | 0
0154010104 | 模組支撐架(含另件)鍍55%鋁鋅C型鋼 | 式 |  |  | 0 | 0 | 0 | 0 | 0 | 0.35 | 0 | 0.55 | 0.1 | 0 | 0 | 0 | 0
0154010113 | 鋼筋水泥墩座及框架 | M3 |  |  | 0 | 0 | 0 | 0 | 0 | 0.45 | 0 | 0.45 | 0.1 | 0 | 0 | 0 | 0
0154011002-1 | 施工輔助設施，施工架，鋼管， | M2 |  |  | 0 | 0 | 0 | 0 | 0 | 0 | 0 | 1 | 0 | 0 | 0 | 0 | 0
| CNS4750，鋼管含壁拉固定桿等配件租賃 |  |  |  | 0 | 0 | 0 | 0 | 0 | 0 | 0 | 1 | 0 | 0 | 0 | 0 | 0
| 費 |  |  |  | 0 | 0 | 0 | 0 | 0 | 0 | 0 | 1 | 0 | 0 | 0 | 0 | 0
01540A1002 | 施工輔助設施，施工架及防護網，鋼管 | M2 |  |  | 0 | 0 | 0 | 0 | 0 | 0 | 0 | 1 | 0 | 0 | 0 | 0 | 0
| ，鋼管施工架上之上下設備含防護網 |  |  |  | 0 | 0 | 0 | 0 | 0 | 0 | 0 | 1 | 0 | 0 | 0 | 0 | 0
0155600004 | 交通維持，安全警示燈 | 式 |  |  | 0 | 0 | 0 | 0 | 0 | 0 | 0 | 1 | 0 | 0 | 0 | 0 | 0
0155600006 | 交通維持，聲光警示燈 | 只 |  |  | 0 | 0 | 0 | 0 | 0 | 0 | 0 | 1 | 0 | 0 | 0 | 0 | 0
0155600008 | 顯示警示器 | 組 |  |  | 0 | 0 | 0 | 0 | 0 | 0.4 | 0.1 | 0.5 | 0 | 0 | 0 | 0 | 0
015560000E | 交通維持，交通指揮棒 | 支 |  |  | 0 | 0 | 0 | 0 | 0 | 0.4 | 0.1 | 0.5 | 0 | 0 | 0 | 0 | 0
0156400001-1 | 施工圍籬，綠化H200 | M |  |  | 0 | 0 | 0 | 0 | 0 | 0.15 | 0.1 | 0.65 | 0.1 | 0 | 0 | 0 | 0
015640000H | 施工圍籬，大門(6M) | 樘 |  |  | 0 | 0 | 0 | 0 | 0 | 0.35 | 0 | 0.55 | 0.1 | 0 | 0 | 0 | 0
015640002A | 圍籬輸出750*240CM | 處 |  |  | 0 | 0 | 0 | 0 | 0 | 0.15 | 0.1 | 0.65 | 0.1 | 0 | 0 | 0 | 0
0157230004-1 | 環境保護，水污染防治，結構用混凝土 | 式 |  |  | 0 | 0 | 0 | 0 | 0 | 0.4 | 0.1 | 0.5 | 0 | 0 | 0 | 0 | 0
| ，材料，210㎏/㎝2混凝土澆置(洗車台) |  |  |  | 0 | 0 | 0 | 0 | 0 | 0.4 | 0.1 | 0.5 | 0 | 0 | 0 | 0 | 0
| (沉砂池.截水溝) |  |  |  | 0 | 0 | 0 | 0 | 0 | 0.4 | 0.1 | 0.5 | 0 | 0 | 0 | 0 | 0
0157230004-2 | 環境保護，水污染防治，鋼筋，SD280， | 式 |  |  | 0 | 0 | 0 | 0 | 0 | 0.4 | 0.1 | 0.5 | 0 | 0 | 0 | 0 | 0
| 連工帶料(洗車台)(沉砂池.截水溝) |  |  |  | 0 | 0 | 0 | 0 | 0 | 0.4 | 0.1 | 0.5 | 0 | 0 | 0 | 0 | 0
0157230004-3 | 環境保護，水污染防治，高壓洗車機設 | 式 |  |  | 0 | 0 | 0 | 0 | 0 | 0.4 | 0.1 | 0.5 | 0 | 0 | 0 | 0 | 0
| 備及加壓馬達等 |  |  |  | 0 | 0 | 0 | 0 | 0 | 0.4 | 0.1 | 0.5 | 0 | 0 | 0 | 0 | 0
0157240003 | 環境保護，廢棄物清理，泥漿處理及運 | M3 |  |  | 0 | 0 | 0 | 0 | 0 | 0.2 | 0.8 | 0 | 0 | 0 | 0 | 0 | 0
| 棄(含運棄證明費用) |  |  |  | 0 | 0 | 0 | 0 | 0 | 0.2 | 0.8 | 0 | 0 | 0 | 0 | 0 | 0
0157280004 | 環境保護，工區臨近道路維護清理 | 式 |  |  | 0 | 0 | 0 | 0 | 0 | 0.4 | 0.1 | 0.5 | 0 | 0 | 0 | 0 | 0
0157290004 | 環境保護，施工便道灑水 | 式 |  |  | 0 | 0 | 0 | 0 | 0 | 0.4 | 0.1 | 0.5 | 0 | 0 | 0 | 0 | 0
01572A0004 | 環境保護，施工中灌排水路維持 | 式 |  |  | 0 | 0 | 0 | 0 | 0 | 0.4 | 0.1 | 0.5 | 0 | 0 | 0 | 0 | 0
01572B0004 | 環境保護，臨時性攔砂及導排水設施 | 式 |  |  | 0 | 0 | 0 | 0 | 0 | 0.4 | 0.1 | 0.5 | 0 | 0 | 0 | 0 | 0
01572C0004-1 | 環境保護，其他環境保護措施 | 式 |  |  | 0 | 0 | 0 | 0 | 0 | 0.4 | 0.1 | 0.5 | 0 | 0 | 0 | 0 | 0
015740000N | 職業安全衛生管理人員 | 月 |  |  | 0 | 0 | 0 | 0 | 0 | 1 | 0 | 0 | 0 | 0 | 0 | 0 | 0
0157430004 | 人員教育訓練 | 式 |  |  | 0 | 0 | 0 | 0 | 0 | 0.85 | 0 | 0.05 | 0.1 | 0 | 0 | 0 | 0
0157430004-1 | 職業安全衛生，教育訓練，施工安全衛 | 式 |  |  | 0 | 0 | 0 | 0 | 0 | 0.4 | 0.1 | 0.5 | 0 | 0 | 0 | 0 | 0
| 生及管理，安全衛生及演習 |  |  |  | 0 | 0 | 0 | 0 | 0 | 0.4 | 0.1 | 0.5 | 0 | 0 | 0 | 0 | 0
0157430014 | 教育訓練 | 式 |  |  | 0 | 0 | 0 | 0 | 0 | 0.85 | 0 | 0.05 | 0.1 | 0 | 0 | 0 | 0
0157490008 | 急救設備、搶救器材及設施 | 組 |  |  | 0 | 0 | 0 | 0 | 0 | 0.4 | 0.1 | 0.5 | 0 | 0 | 0 | 0 | 0
0157700002 | 高壓水槍清潔乾淨 | M2 |  |  | 0 | 0 | 0 | 0 | 0 | 0.8 | 0.1 | 0.1 | 0 | 0 | 0 | 0 | 0
01582M0004 | 雜項另料 (含標示帶) | 式 |  |  | 0 | 0 | 0 | 0 | 0 | 0.45 | 0 | 0.45 | 0.1 | 0 | 0 | 0 | 0
0158300008 | 禁止性質告示牌 | 組 |  |  | 0 | 0 | 0 | 0 | 0 | 0.4 | 0.1 | 0.5 | 0 | 0 | 0 | 0 | 0
0158300108 | 警告性質告示牌 | 組 |  |  | 0 | 0 | 0 | 0 | 0 | 0.4 | 0.1 | 0.5 | 0 | 0 | 0 | 0 | 0
0158300208 | 100P-C型端子版(含底座、標示牌) | 組 |  |  | 0 | 0 | 0 | 0 | 0 | 0.25 | 0 | 0.65 | 0.1 | 0 | 0 | 0 | 0
015832000B | 工程告示牌及工地標誌，工地標誌 | 座 |  |  | 0 | 0 | 0 | 0 | 0 | 0.35 | 0 | 0.55 | 0.1 | 0 | 0 | 0 | 0
0161000024 | 終沉槽污泥迴流系統配管 | 式 |  |  | 0 | 0 | 0 | 0 | 0 | 0.45 | 0 | 0.45 | 0.1 | 0 | 0 | 0 | 0
0172500004 | 測量儀器費 | 式 |  |  | 0 | 0 | 0 | 0 | 0 | 0.8 | 0.2 | 0 | 0 | 0 | 0 | 0 | 0
0172540004 | 施工測量，放樣，材料費 | 式 |  |  | 0 | 0 | 0 | 0 | 0 | 0.9 | 0.05 | 0.05 | 0 | 0 | 0 | 0 | 0
0174000002 | 素地清理，模板屑、污泥或水泥塊、螺 | M2 |  |  | 0 | 0 | 0 | 0 | 0 | 0.6 | 0.3 | 0.1 | 0 | 0 | 0 | 0 | 0
| 杆及鐵線等雜物清除 |  |  |  | 0 | 0 | 0 | 0 | 0 | 0.6 | 0.3 | 0.1 | 0 | 0 | 0 | 0 | 0
0174000002-1 | 素地清理，模板屑、污泥或水泥塊、螺 | M2 |  |  | 0 | 0 | 0 | 0 | 0 | 0.6 | 0.3 | 0.1 | 0 | 0 | 0 | 0 | 0
| 杆及鐵線等雜物清除，蜂窩、裂縫補平 |  |  |  | 0 | 0 | 0 | 0 | 0 | 0.6 | 0.3 | 0.1 | 0 | 0 | 0 | 0 | 0
0174000004 | 定期維護及泥砂清理 | 式 |  |  | 0 | 0 | 0 | 0 | 0 | 0.4 | 0.1 | 0.5 | 0 | 0 | 0 | 0 | 0
0174000004-1 | 施工中營建廢棄物清理 | 式 |  |  | 0 | 0 | 0 | 0 | 0 | 0.35 | 0 | 0.55 | 0.1 | 0 | 0 | 0 | 0
0174010004 | 工地清理，開挖整地 | 時 |  |  | 0 | 0 | 0 | 0 | 0 | 0.2 | 0.8 | 0 | 0 | 0 | 0 | 0 | 0
0174010004-1 | 工地清理，整地 | 式 |  |  | 0 | 0 | 0 | 0 | 0 | 0.35 | 0 | 0.55 | 0.1 | 0 | 0 | 0 | 0
0176400002 | 6~8cmTH 2500psi RC保護層 | M2 |  |  | 0 | 0 | 0 | 0 | 0 | 0.25 | 0.05 | 0.7 | 0 | 0 | 0 | 0 | 0
0176400106 | 洩漏電流偵測轉換器ZCT(附開路保護裝 | 只 |  |  | 0 | 0 | 0 | 0 | 0 | 0.2 | 0.05 | 0.65 | 0.1 | 0 | 0 | 0 | 0
| 置) |  |  |  | 0 | 0 | 0 | 0 | 0 | 0.2 | 0.05 | 0.65 | 0.1 | 0 | 0 | 0 | 0
0181010004 | 設施使用許可，使用執照，請領、消檢 | 式 |  |  | 0 | 0 | 0 | 0 | 0 | 0.85 | 0 | 0.05 | 0.1 | 0 | 0 | 0 | 0
| 、無障礙審查、相關簽證、等等費用 |  |  |  | 0 | 0 | 0 | 0 | 0 | 0.85 | 0 | 0.05 | 0.1 | 0 | 0 | 0 | 0
0181030004 | 設施使用許可，消防設備檢查合格表設 | 式 |  |  | 0 | 0 | 0 | 0 | 0 | 0.85 | 0 | 0.05 | 0.1 | 0 | 0 | 0 | 0
| 備士測試簽證及設備師監造簽證(消防檢 |  |  |  | 0 | 0 | 0 | 0 | 0 | 0.85 | 0 | 0.05 | 0.1 | 0 | 0 | 0 | 0
| 查資料整理及送件費用) |  |  |  | 0 | 0 | 0 | 0 | 0 | 0.85 | 0 | 0.05 | 0.1 | 0 | 0 | 0 | 0
0181070004 | 設施使用許可，電信室安檢合格證明書 | 式 |  |  | 0 | 0 | 0 | 0 | 0 | 0.85 | 0 | 0.05 | 0.1 | 0 | 0 | 0 | 0
| ，建築物電信完工審驗費及審定證照證 |  |  |  | 0 | 0 | 0 | 0 | 0 | 0.85 | 0 | 0.05 | 0.1 | 0 | 0 | 0 | 0
| 明(光纖及電信) |  |  |  | 0 | 0 | 0 | 0 | 0 | 0.85 | 0 | 0.05 | 0.1 | 0 | 0 | 0 | 0
0181070004-1 | 設施使用許可，電信室安檢合格證明書 | 式 |  |  | 0 | 0 | 0 | 0 | 0 | 0.85 | 0 | 0.05 | 0.1 | 0 | 0 | 0 | 0
| ，建築物電信設備完工簽證費(光纖及電 |  |  |  | 0 | 0 | 0 | 0 | 0 | 0.85 | 0 | 0.05 | 0.1 | 0 | 0 | 0 | 0
| 信) |  |  |  | 0 | 0 | 0 | 0 | 0 | 0.85 | 0 | 0.05 | 0.1 | 0 | 0 | 0 | 0
0212000004 | 廢棄物運離工地及棄置，廢棄物處理 | 式 |  |  | 0 | 0 | 0 | 0 | 0 | 0.2193 | 0.5758 | 0.2012 | 0.0037 | 0 | 0 | 0 | 0
0222000042 | H型鋼組裝及拆卸費 | M2 |  |  | 0 | 0 | 0 | 0 | 0 | 0 | 0 | 1 | 0 | 0 | 0 | 0 | 0
0222000043 | 工地拆除，含運棄，打除工資 | M3 |  |  | 0 | 0 | 0 | 0 | 0 | 0.2 | 0.8 | 0 | 0 | 0 | 0 | 0 | 0
0222000044-1 | 組裝及拆卸費 | 式 |  |  | 0 | 0 | 0 | 0 | 0 | 1 | 0 | 0 | 0 | 0 | 0 | 0 | 0
022200004J-1 | 工地拆除，含運棄，拆除費用 | 支 |  |  | 0 | 0 | 0 | 0 | 0 | 0.3 | 0.7 | 0 | 0 | 0 | 0 | 0 | 0
0224000004 | 地下室結構體施工期間抽排水費 | 式 |  |  | 0 | 0 | 0 | 0 | 0 | 0.05 | 0.8 | 0.05 | 0.1 | 0 | 0 | 0 | 0
0224010014 | 袪水，點井，鑿孔費，點井作業費 | 式 |  |  | 0 | 0 | 0 | 0 | 0 | 0 | 0 | 1 | 0 | 0 | 0 | 0 | 0
02260B000A-3 | 開挖支撐及保護，中間樁(柱)，打入費 | 支 |  |  | 0 | 0 | 0 | 0 | 0 | 0.2 | 0.8 | 0 | 0 | 0 | 0 | 0 | 0
| 用 |  |  |  | 0 | 0 | 0 | 0 | 0 | 0.2 | 0.8 | 0 | 0 | 0 | 0 | 0 | 0
0229200044 | 邊坡穩定監測工法，分析報告，地下室 | 式 |  |  | 0 | 0 | 0 | 0 | 0 | 0.35 | 0 | 0.55 | 0.1 | 0 | 0 | 0 | 0
| 開挖及結構施工期間安全監測及報告製 |  |  |  | 0 | 0 | 0 | 0 | 0 | 0.35 | 0 | 0.55 | 0.1 | 0 | 0 | 0 | 0
| 作人員費用 |  |  |  | 0 | 0 | 0 | 0 | 0 | 0.35 | 0 | 0.55 | 0.1 | 0 | 0 | 0 | 0
0230010004 | 土方工作，土石方運費，土方運送費用 | 式 |  |  | 0 | 0 | 0 | 0 | 0 | 0.45 | 0 | 0.55 | 0 | 0 | 0 | 0 | 0
0230020001 | 外管線工程W=D=120CM、地面切割、挖掘 | M |  |  | 0 | 0 | 0 | 0 | 0 | 0.05 | 0.8 | 0.05 | 0.1 | 0 | 0 | 0 | 0
| 、放樣、川砂、級配、警示帶、回填、 |  |  |  | 0 | 0 | 0 | 0 | 0 | 0.05 | 0.8 | 0.05 | 0.1 | 0 | 0 | 0 | 0
| 地面復原(含工資) |  |  |  | 0 | 0 | 0 | 0 | 0 | 0.05 | 0.8 | 0.05 | 0.1 | 0 | 0 | 0 | 0
0230020004 | 挖填方，含管線回填(劣質混凝土CLSM)( | 式 |  |  | 0 | 0 | 0 | 0 | 0 | 0.05 | 0.8 | 0.05 | 0.1 | 0 | 0 | 0 | 0
| 含柏油路面、切割、挖掘、水泥隔板、 |  |  |  | 0 | 0 | 0 | 0 | 0 | 0.05 | 0.8 | 0.05 | 0.1 | 0 | 0 | 0 | 0
| 回填細沙黃色標示帶、柏油瀝青AC路面 |  |  |  | 0 | 0 | 0 | 0 | 0 | 0.05 | 0.8 | 0.05 | 0.1 | 0 | 0 | 0 | 0
| 鋪設…等設施配合現況調整回填。後壓 |  |  |  | 0 | 0 | 0 | 0 | 0 | 0.05 | 0.8 | 0.05 | 0.1 | 0 | 0 | 0 | 0
| 實機夯實夯壓(壓實達最大乾密度95%以 |  |  |  | 0 | 0 | 0 | 0 | 0 | 0.05 | 0.8 | 0.05 | 0.1 | 0 | 0 | 0 | 0
| 上) |  |  |  | 0 | 0 | 0 | 0 | 0 | 0.05 | 0.8 | 0.05 | 0.1 | 0 | 0 | 0 | 0
023100010A | 素地清潔整理 | M |  |  | 0 | 0 | 0 | 0 | 0 | 0.25 | 0.75 | 0 | 0 | 0 | 0 | 0 | 0
0231000202 | 素地整理 | M2 |  |  | 0 | 0 | 0 | 0 | 0 | 0.25 | 0.75 | 0 | 0 | 0 | 0 | 0 | 0
0231700003 | 構造物回填，空打回填砂 | M3 |  |  | 0 | 0 | 0 | 0 | 0 | 0 | 0 | 1 | 0 | 0 | 0 | 0 | 0
0232100004 | 沉陷點:於二倍開挖深度範圍內,於道路 | 式 |  |  | 0 | 0 | 0 | 0 | 0 | 0.35 | 0 | 0.55 | 0.1 | 0 | 0 | 0 | 0
| 及鄰房柱位處 |  |  |  | 0 | 0 | 0 | 0 | 0 | 0.35 | 0 | 0.55 | 0.1 | 0 | 0 | 0 | 0
0232300004-1 | 棄土證明費 | 式 |  |  | 0 | 0 | 0 | 0 | 0 | 0.45 | 0 | 0.55 | 0 | 0 | 0 | 0 | 0
0232310002 | 高壓磚-方型15(斜角)15*15*8CM | M2 |  |  | 0 | 0 | 0 | 0 | 0 | 0.2 | 0.8 | 0 | 0 | 0 | 0 | 0 | 0
023430000A | CCP止水樁φ=35cm L=10M | 支 |  |  | 0 | 0 | 0 | 0 | 0 | 0.1535 | 0.0809 | 0.7523 | 0.0133 | 0 | 0 | 0 | 0
0234400004 | 打鑿補修 | 式 |  |  | 0 | 0 | 0 | 0 | 0 | 0.35 | 0 | 0.55 | 0.1 | 0 | 0 | 0 | 0
0234400104 | 打洞修補 | 式 |  |  | 0 | 0 | 0 | 0 | 0 | 0.45 | 0.4 | 0.05 | 0.1 | 0 | 0 | 0 | 0
0234400204 | 打鑿修補 | 式 |  |  | 0 | 0 | 0 | 0 | 0 | 0.45 | 0.4 | 0.05 | 0.1 | 0 | 0 | 0 | 0
02462G0012 | 施工構台覆工板(表面具有防滑壓紋，防 | M2 |  |  | 0 | 0 | 0 | 0 | 0 | 0.2 | 0.5 | 0.3 | 0 | 0 | 0 | 0 | 0
| 音和緩和衝擊)租用費 |  |  |  | 0 | 0 | 0 | 0 | 0 | 0.2 | 0.5 | 0.3 | 0 | 0 | 0 | 0 | 0
0247100001 | 預壘樁挖掘灌漿施工費，60cmφ | M |  |  | 0 | 0 | 0 | 0 | 0 | 0.1 | 0.2 | 0.7 | 0 | 0 | 0 | 0 | 0
0249580007 | 監測儀器，應變計，支撐 | 個 |  |  | 0 | 0 | 0 | 0 | 0 | 0 | 0 | 1 | 0 | 0 | 0 | 0 | 0
024959000A | 監測儀器，鋼筋計 | 處 |  |  | 0 | 0 | 0 | 0 | 0 | 0 | 0 | 1 | 0 | 0 | 0 | 0 | 0
02495E000A | 監測儀器，水位觀測井 | 處 |  |  | 0 | 0 | 0 | 0 | 0 | 0 | 0 | 1 | 0 | 0 | 0 | 0 | 0
0250400004 | 自來水用施工作業費，50 mm 自來水錶 | 式 |  |  | 0 | 0 | 0 | 0 | 0 | 0.85 | 0 | 0.05 | 0.1 | 0 | 0 | 0 | 0
| 申請建置費 |  |  |  | 0 | 0 | 0 | 0 | 0 | 0.85 | 0 | 0.05 | 0.1 | 0 | 0 | 0 | 0
0250600007 | 工地用警示帶 | 個 |  |  | 0 | 0 | 0 | 0 | 0 | 0.4 | 0.1 | 0.5 | 0 | 0 | 0 | 0 | 0
0253000004 | 污水槽配管工程 | 式 |  |  | 0 | 0 | 0 | 0 | 0 | 0.45 | 0 | 0.45 | 0.1 | 0 | 0 | 0 | 0
0258400004 | 發電機組基礎座及防溢堤 | 式 |  |  | 0 | 0 | 0 | 0 | 0 | 0.25 | 0 | 0.65 | 0.1 | 0 | 0 | 0 | 0
0260100001 | 既有公共排水溝復舊U2 W 0.25 x | M |  |  | 0 | 0 | 0 | 0 | 0 | 0.35 | 0.1 | 0.45 | 0.1 | 0 | 0 | 0 | 0
| H0.50 (m) |  |  |  | 0 | 0 | 0 | 0 | 0 | 0.35 | 0.1 | 0.45 | 0.1 | 0 | 0 | 0 | 0
026313001A | 抽水深井(施工作業費) | 口 |  |  | 0 | 0 | 0 | 0 | 0 | 0.4 | 0.1 | 0.5 | 0 | 0 | 0 | 0 | 0
026313003A | 集水井CA1 W 0.40m x L 0.40m x | 處 |  |  | 0 | 0 | 0 | 0 | 0 | 0.35 | 0.1 | 0.45 | 0.1 | 0 | 0 | 0 | 0
| H0.50m |  |  |  | 0 | 0 | 0 | 0 | 0 | 0.35 | 0.1 | 0.45 | 0.1 | 0 | 0 | 0 | 0
026313004A | 集水井CA2 W 0.60m x L 0.40m x | 處 |  |  | 0 | 0 | 0 | 0 | 0 | 0.35 | 0.1 | 0.45 | 0.1 | 0 | 0 | 0 | 0
| H0.50m |  |  |  | 0 | 0 | 0 | 0 | 0 | 0.35 | 0.1 | 0.45 | 0.1 | 0 | 0 | 0 | 0
026313005A | 集水井CB1~CB2 W 0.40m x L 0.40m x | 處 |  |  | 0 | 0 | 0 | 0 | 0 | 0.35 | 0.1 | 0.45 | 0.1 | 0 | 0 | 0 | 0
| H0.50m |  |  |  | 0 | 0 | 0 | 0 | 0 | 0.35 | 0.1 | 0.45 | 0.1 | 0 | 0 | 0 | 0
026313006A | 集水井CB3~CB5 W 0.40m x L 0.40m x | 處 |  |  | 0 | 0 | 0 | 0 | 0 | 0.35 | 0.1 | 0.45 | 0.1 | 0 | 0 | 0 | 0
| H0.70m |  |  |  | 0 | 0 | 0 | 0 | 0 | 0.35 | 0.1 | 0.45 | 0.1 | 0 | 0 | 0 | 0
0274200003 | 瀝青混凝土舖面，粗粒料 | M3 |  |  | 0 | 0 | 0 | 0 | 0 | 0.0007 | 0.0015 | 0.9687 | 0.0291 | 0 | 0 | 0 | 0
0274200003-1 | 瀝青混凝土舖面，細粒料 | M3 |  |  | 0 | 0 | 0 | 0 | 0 | 0.0007 | 0.0015 | 0.9687 | 0.0291 | 0 | 0 | 0 | 0
0274200004 | 交流配電盤 (AC panel)箱體2.0mm採用 | 式 |  |  | 0 | 0 | 0 | 0 | 0 | 0.35 | 0 | 0.55 | 0.1 | 0 | 0 | 0 | 0
| 不鏽鋼SUS304材質加粉體塗裝;IP65等級 |  |  |  | 0 | 0 | 0 | 0 | 0 | 0.35 | 0 | 0.55 | 0.1 | 0 | 0 | 0 | 0
| ，附鎖、含無熔絲開關NFB、AMI電表、 |  |  |  | 0 | 0 | 0 | 0 | 0 | 0.35 | 0 | 0.55 | 0.1 | 0 | 0 | 0 | 0
| 保險絲、突波吸收器、CT比流器、箱體 |  |  |  | 0 | 0 | 0 | 0 | 0 | 0.35 | 0 | 0.55 | 0.1 | 0 | 0 | 0 | 0
| 五金另料 |  |  |  | 0 | 0 | 0 | 0 | 0 | 0.35 | 0 | 0.55 | 0.1 | 0 | 0 | 0 | 0
0274200108 | 無線基地台。802.11AC 同步雙頻，傳輸 | 組 |  |  | 0 | 0 | 0 | 0 | 0 | 0 | 0.25 | 0.65 | 0.1 | 0 | 0 | 0 | 0
| 速率最高可達1200Mbps |  |  |  | 0 | 0 | 0 | 0 | 0 | 0 | 0.25 | 0.65 | 0.1 | 0 | 0 | 0 | 0
0274700002-1 | 瀝青黏層 | M2 |  |  | 0 | 0 | 0 | 0 | 0 | 0.1273 | 0.0711 | 0.7725 | 0.0291 | 0 | 0 | 0 | 0
0274700109 | 瀝青底油 | KG |  |  | 0 | 0 | 0 | 0 | 0 | 0.05 | 0.25 | 0.7 | 0 | 0 | 0 | 0 | 0
0276401019 | 產品，標線，熱處理聚酯，反光 | KG |  |  | 0 | 0 | 0 | 0 | 0 | 0.1 | 0.2 | 0.7 | 0 | 0 | 0 | 0 | 0
027641001A | 機車停車位(含編號)劃線 | 車位 |  |  | 0 | 0 | 0 | 0 | 0 | 0.35 | 0 | 0.55 | 0.1 | 0 | 0 | 0 | 0
0277000008 | 繩節界石54*10*8CM 五面紋路 (勾縫 | 組 |  |  | 0 | 0 | 0 | 0 | 0 | 0.3 | 0 | 0.7 | 0 | 0 | 0 | 0 | 0
| 1CM) |  |  |  | 0 | 0 | 0 | 0 | 0 | 0.3 | 0 | 0.7 | 0 | 0 | 0 | 0 | 0
0288100004 | 花台 H=50cm | 式 |  |  | 0 | 0 | 0 | 0 | 0 | 0.25 | 0 | 0.65 | 0.1 | 0 | 0 | 0 | 0
0289100004-2 | 標誌，指示標誌，電管及配線標示 | 式 |  |  | 0 | 0 | 0 | 0 | 0 | 0 | 0.35 | 0.55 | 0.1 | 0 | 0 | 0 | 0
0289100004-3 | 標誌，指示標誌，管路標示 | 式 |  |  | 0 | 0 | 0 | 0 | 0 | 0 | 0.35 | 0.55 | 0.1 | 0 | 0 | 0 | 0
0289100008-1 | 職業安全衛生，衛生告示牌，安衛標語 | 組 |  |  | 0 | 0 | 0 | 0 | 0 | 0.4 | 0.1 | 0.5 | 0 | 0 | 0 | 0 | 0
| 、海報、及各種警告標誌之設置與維護 |  |  |  | 0 | 0 | 0 | 0 | 0 | 0.4 | 0.1 | 0.5 | 0 | 0 | 0 | 0 | 0
0289180004 | 標誌，指示標誌，管線標示 (工業級標 | 式 |  |  | 0 | 0 | 0 | 0 | 0 | 0.85 | 0 | 0.05 | 0.1 | 0 | 0 | 0 | 0
| 籤,耐酸鹼,抗UV) |  |  |  | 0 | 0 | 0 | 0 | 0 | 0.85 | 0 | 0.05 | 0.1 | 0 | 0 | 0 | 0
02900B0003 | 植栽，客土，客沃土 | M3 |  |  | 0 | 0 | 0 | 0 | 0 | 0 | 0 | 1 | 0 | 0 | 0 | 0 | 0
029050000A | 既有光臘樹移植 | 株 |  |  | 0 | 0 | 0 | 0 | 0 | 0.55 | 0.3 | 0.05 | 0.1 | 0 | 0 | 0 | 0
0292000072 | 植草，百慕達草(狗牙根) | M2 |  |  | 0 | 0 | 0 | 0 | 0 | 0.35 | 0 | 0.55 | 0.1 | 0 | 0 | 0 | 0
0292700001 | 草溝 DA2 W 0.25 x H 0.36~0.40 (m) | M |  |  | 0 | 0 | 0 | 0 | 0 | 0.35 | 0 | 0.55 | 0.1 | 0 | 0 | 0 | 0
0292700001-1 | 草溝 DA3 W 0.25 x H 0.40~0.58 (m) | M |  |  | 0 | 0 | 0 | 0 | 0 | 0.35 | 0 | 0.55 | 0.1 | 0 | 0 | 0 | 0
029383E0001 | 樟樹 米徑15CM H>3M | 株 |  |  | 0 | 0 | 0 | 0 | 0 | 0.35 | 0.1 | 0.45 | 0.1 | 0 | 0 | 0 | 0
02938M40001 | 白水木>八吋盆 H>150CM | 株 |  |  | 0 | 0 | 0 | 0 | 0 | 0.35 | 0.1 | 0.45 | 0.1 | 0 | 0 | 0 | 0
0299100001 | 工區結構物及設施復原，混凝土修復， | M |  |  | 0 | 0 | 0 | 0 | 0 | 0 | 0 | 1 | 0 | 0 | 0 | 0 | 0
| 水泥砂漿接著劑V字槽補平 |  |  |  | 0 | 0 | 0 | 0 | 0 | 0 | 0 | 1 | 0 | 0 | 0 | 0 | 0
0299100004 | 工區結構物及設施復原，銜接修復處理 | 式 |  |  | 0 | 0 | 0 | 0 | 0 | 0.35 | 0 | 0.55 | 0.1 | 0 | 0 | 0 | 0
| 費 |  |  |  | 0 | 0 | 0 | 0 | 0 | 0.35 | 0 | 0.55 | 0.1 | 0 | 0 | 0 | 0
0299100201 | 接縫處鑿V字槽，雜物清除 | M |  |  | 0 | 0 | 0 | 0 | 0 | 0.6 | 0.3 | 0.1 | 0 | 0 | 0 | 0 | 0
0299100301 | 螺桿鐵絲及層縫雜物清除，素地清潔整 | M |  |  | 0 | 0 | 0 | 0 | 0 | 0.6 | 0.3 | 0.1 | 0 | 0 | 0 | 0 | 0
| 理 |  |  |  | 0 | 0 | 0 | 0 | 0 | 0.6 | 0.3 | 0.1 | 0 | 0 | 0 | 0 | 0
0305401002 | 滿舖高效能浮式隔振地板(不含RC.鋼筋 | M2 |  |  | 0 | 0 | 0 | 0 | 0 | 0.45 | 0 | 0.45 | 0.1 | 0 | 0 | 0 | 0
| 及墩座.框架) |  |  |  | 0 | 0 | 0 | 0 | 0 | 0.45 | 0 | 0.45 | 0.1 | 0 | 0 | 0 | 0
0305401007 | 水泥混凝土構造物，有鋼筋，基礎座(含 | 個 |  |  | 0 | 0 | 0 | 0 | 0 | 0.35 | 0 | 0.55 | 0.1 | 0 | 0 | 0 | 0
| 粉光),基座高度30CM以上 |  |  |  | 0 | 0 | 0 | 0 | 0 | 0.35 | 0 | 0.55 | 0.1 | 0 | 0 | 0 | 0
0311010004 | 普通模板含組立(洗車台)(沉砂池.截水 | 式 |  |  | 0 | 0 | 0 | 0 | 0 | 0.4 | 0.1 | 0.5 | 0 | 0 | 0 | 0 | 0
| 溝) |  |  |  | 0 | 0 | 0 | 0 | 0 | 0.4 | 0.1 | 0.5 | 0 | 0 | 0 | 0 | 0
0321000009 | 鋼筋籠製作及吊裝 | KG |  |  | 0 | 0 | 0 | 0 | 0 | 1 | 0 | 0 | 0 | 0 | 0 | 0 | 0
0321003608 | 鋼筋，鋼筋續接器，D22mm(#7)，連工帶 | 組 |  |  | 0 | 0 | 0 | 0 | 0 | 0.45 | 0.18 | 0.27 | 0.1 | 0 | 0 | 0 | 0
| 料，柱 |  |  |  | 0 | 0 | 0 | 0 | 0 | 0.45 | 0.18 | 0.27 | 0.1 | 0 | 0 | 0 | 0
0321003708 | 鋼筋，鋼筋續接器，D25mm(#8)，連工帶 | 組 |  |  | 0 | 0 | 0 | 0 | 0 | 0.45 | 0.18 | 0.27 | 0.1 | 0 | 0 | 0 | 0
| 料，柱 |  |  |  | 0 | 0 | 0 | 0 | 0 | 0.45 | 0.18 | 0.27 | 0.1 | 0 | 0 | 0 | 0
0321003908 | 鋼筋，鋼筋續接器，D32mm轉D25mm(# | 組 |  |  | 0 | 0 | 0 | 0 | 0 | 0.45 | 0.18 | 0.27 | 0.1 | 0 | 0 | 0 | 0
| 10轉#8)，連工帶料，柱 |  |  |  | 0 | 0 | 0 | 0 | 0 | 0.45 | 0.18 | 0.27 | 0.1 | 0 | 0 | 0 | 0
0321003908-1 | 鋼筋，鋼筋續接器，D32mm(#10)，連工 | 組 |  |  | 0 | 0 | 0 | 0 | 0 | 0.45 | 0.18 | 0.27 | 0.1 | 0 | 0 | 0 | 0
| 帶料，柱 |  |  |  | 0 | 0 | 0 | 0 | 0 | 0.45 | 0.18 | 0.27 | 0.1 | 0 | 0 | 0 | 0
0322004702 | 銲接鋼線網，D=4.00mm，φ4*4/2000* | M2 |  |  | 0 | 0 | 0 | 0 | 0 | 0.4 | 0.1 | 0.5 | 0 | 0 | 0 | 0 | 0
| 2000，含工帶料 |  |  |  | 0 | 0 | 0 | 0 | 0 | 0.4 | 0.1 | 0.5 | 0 | 0 | 0 | 0 | 0
0333002004 | 建築用混凝土，140kgf/cm2，含澆置及 | 式 |  |  | 0 | 0 | 0 | 0 | 0 | 0.4 | 0.1 | 0.5 | 0 | 0 | 0 | 0 | 0
| 搗實，材料，㎏/㎝2混凝土澆置(洗車台 |  |  |  | 0 | 0 | 0 | 0 | 0 | 0.4 | 0.1 | 0.5 | 0 | 0 | 0 | 0 | 0
| )(沉砂池.截水溝) |  |  |  | 0 | 0 | 0 | 0 | 0 | 0.4 | 0.1 | 0.5 | 0 | 0 | 0 | 0 | 0
0339000004 | 混凝土養護 | 式 |  |  | 0 | 0 | 0 | 0 | 0 | 0.4 | 0.1 | 0.5 | 0 | 0 | 0 | 0 | 0
0343030001 | 現場預鑄混凝土構件，場鑄排水溝A，排 | M |  |  | 0 | 0 | 0 | 0 | 0 | 0.35 | 0.1 | 0.45 | 0.1 | 0 | 0 | 0 | 0
| 水溝 DA1 W 0.40m x L 0.40m x |  |  |  | 0 | 0 | 0 | 0 | 0 | 0.35 | 0.1 | 0.45 | 0.1 | 0 | 0 | 0 | 0
| H0.50m |  |  |  | 0 | 0 | 0 | 0 | 0 | 0.35 | 0.1 | 0.45 | 0.1 | 0 | 0 | 0 | 0
0343030001-1 | 現場預鑄混凝土構件，場鑄排水溝B，排 | M |  |  | 0 | 0 | 0 | 0 | 0 | 0.35 | 0 | 0.55 | 0.1 | 0 | 0 | 0 | 0
| 水溝 DB1 W 0.25 x H 0.25~0.35 (m) |  |  |  | 0 | 0 | 0 | 0 | 0 | 0.35 | 0 | 0.55 | 0.1 | 0 | 0 | 0 | 0
0343030001-2 | 現場預鑄混凝土構件，場鑄排水溝B，排 | M |  |  | 0 | 0 | 0 | 0 | 0 | 0.35 | 0 | 0.55 | 0.1 | 0 | 0 | 0 | 0
| 水溝 DB2 W 0.25 x H 0.35~0.25 (m) |  |  |  | 0 | 0 | 0 | 0 | 0 | 0.35 | 0 | 0.55 | 0.1 | 0 | 0 | 0 | 0
0343030001-3 | 現場預鑄混凝土構件，場鑄排水溝B，排 | M |  |  | 0 | 0 | 0 | 0 | 0 | 0.35 | 0 | 0.55 | 0.1 | 0 | 0 | 0 | 0
| 水溝 DB3 W 0.25 x H 0.50~0.52 (m) |  |  |  | 0 | 0 | 0 | 0 | 0 | 0.35 | 0 | 0.55 | 0.1 | 0 | 0 | 0 | 0
04070X000A | 陶磚 20±1*10±1*6±0.5CM(勾縫寬約 | 塊 |  |  | 0 | 0 | 0 | 0 | 0 | 0.7 | 0 | 0.3 | 0 | 0 | 0 | 0 | 0
| 1CM) |  |  |  | 0 | 0 | 0 | 0 | 0 | 0.7 | 0 | 0.3 | 0 | 0 | 0 | 0 | 0
0421100202 | 砌紅磚，1/2B | M2 |  |  | 0 | 0 | 0 | 0 | 0 | 0.35 | 0.1 | 0.45 | 0.1 | 0 | 0 | 0 | 0
0483000604 | 產品，入口處警告標示牌 | 式 |  |  | 0 | 0 | 0 | 0 | 0 | 0.4 | 0.1 | 0.5 | 0 | 0 | 0 | 0 | 0
048304C004 | 中控網路系統通訊整合 | 式 |  |  | 0 | 0 | 0 | 0 | 0 | 0.35 | 0 | 0.55 | 0.1 | 0 | 0 | 0 | 0
0512400004 | 構台柱梁型鋼 租用費 | 式 |  |  | 0 | 0 | 0 | 0 | 0 | 0.1 | 0.2 | 0.7 | 0 | 0 | 0 | 0 | 0
0512430004 | 建築鋼結構，強力螺栓，PVC馬車螺栓 | 式 |  |  | 0 | 0 | 0 | 0 | 0 | 0 | 0 | 1 | 0 | 0 | 0 | 0 | 0
0550000002 | 金屬製品，格柵，烤漆金屬格柵th: | M2 |  |  | 0 | 0 | 0 | 0 | 0 | 0 | 0 | 1 | 0 | 0 | 0 | 0 | 0
| 0.55mm |  |  |  | 0 | 0 | 0 | 0 | 0 | 0 | 0 | 1 | 0 | 0 | 0 | 0 | 0
0550000004 | 電力配管線工程(含PV電線、控制電纜電 | 式 |  |  | 0 | 0 | 0 | 0 | 0 | 0.35 | 0 | 0.55 | 0.1 | 0 | 0 | 0 | 0
| 管、訊號線、鋁製線槽、配管另件、五 |  |  |  | 0 | 0 | 0 | 0 | 0 | 0.35 | 0 | 0.55 | 0.1 | 0 | 0 | 0 | 0
| 金耗材與另料) |  |  |  | 0 | 0 | 0 | 0 | 0 | 0.35 | 0 | 0.55 | 0.1 | 0 | 0 | 0 | 0
0550000004-1 | 金屬製品，不鏽鋼防蟲網 | 式 |  |  | 0 | 0 | 0 | 0 | 0 | 0 | 0 | 1 | 0 | 0 | 0 | 0 | 0
0550000006 | 金屬製品，不鏽鋼防蟲網罩 3"，水箱 | 只 |  |  | 0 | 0 | 0 | 0 | 0 | 0 | 0 | 1 | 0 | 0 | 0 | 0 | 0
0550000006-1 | 金屬製品，不銹鋼水槽，(茶水間用) | 只 |  |  | 0 | 0 | 0 | 0 | 0 | 0 | 0 | 1 | 0 | 0 | 0 | 0 | 0
05500b000B | 不銹鋼爬梯，地下室水箱內 | 座 |  |  | 0 | 0 | 0 | 0 | 0 | 0.6 | 0 | 0.3 | 0.1 | 0 | 0 | 0 | 0
05500b000B-1 | 不銹鋼爬梯，地下室水箱外 | 座 |  |  | 0 | 0 | 0 | 0 | 0 | 0.6 | 0 | 0.3 | 0.1 | 0 | 0 | 0 | 0
05500b000B-2 | 不銹鋼爬梯，屋頂 H=360cm | 座 |  |  | 0 | 0 | 0 | 0 | 0 | 0.6 | 0 | 0.3 | 0.1 | 0 | 0 | 0 | 0
05500b000B-3 | 不銹鋼爬梯，屋頂水箱內 | 座 |  |  | 0 | 0 | 0 | 0 | 0 | 0.6 | 0 | 0.3 | 0.1 | 0 | 0 | 0 | 0
05500b000B-4 | 不銹鋼爬梯，屋頂水箱外 | 座 |  |  | 0 | 0 | 0 | 0 | 0 | 0.6 | 0 | 0.3 | 0.1 | 0 | 0 | 0 | 0
05500b006F | 電梯機坑不銹鋼爬梯 | 座 |  |  | 0 | 0 | 0 | 0 | 0 | 0.6 | 0 | 0.3 | 0.1 | 0 | 0 | 0 | 0
05500n0006 | 人孔蓋板，直徑=90cm，筏基坑人孔蓋 | 只 |  |  | 0 | 0 | 0 | 0 | 0 | 0.6 | 0 | 0.3 | 0.1 | 0 | 0 | 0 | 0
| 90*90cm |  |  |  | 0 | 0 | 0 | 0 | 0 | 0.6 | 0 | 0.3 | 0.1 | 0 | 0 | 0 | 0
05500n0006-1 | 人孔蓋板，直徑=80cm，水箱不銹鋼人孔 | 只 |  |  | 0 | 0 | 0 | 0 | 0 | 0.6 | 0 | 0.3 | 0.1 | 0 | 0 | 0 | 0
| 蓋80*80cm |  |  |  | 0 | 0 | 0 | 0 | 0 | 0.6 | 0 | 0.3 | 0.1 | 0 | 0 | 0 | 0
0552010001 | 扶手，A樓梯崁牆式櫸木+不銹鋼扶手 | M |  |  | 0 | 0 | 0 | 0 | 0 | 0.6 | 0 | 0.3 | 0.1 | 0 | 0 | 0 | 0
0552011001 | 扶手，不銹鋼管，A樓梯立式不銹鋼扶手 | M |  |  | 0 | 0 | 0 | 0 | 0 | 0.6 | 0 | 0.3 | 0.1 | 0 | 0 | 0 | 0
0552011001-1 | 扶手，不銹鋼管，B樓梯立式不銹鋼扶手 | M |  |  | 0 | 0 | 0 | 0 | 0 | 0.6 | 0 | 0.3 | 0.1 | 0 | 0 | 0 | 0
0552300002 | 一樓留置室不銹鋼欄杆 直徑>5cm | M2 |  |  | 0 | 0 | 0 | 0 | 0 | 0.6 | 0 | 0.3 | 0.1 | 0 | 0 | 0 | 0
| H290cm |  |  |  | 0 | 0 | 0 | 0 | 0 | 0.6 | 0 | 0.3 | 0.1 | 0 | 0 | 0 | 0
0552300002-1 | 二樓候詢處所不銹鋼欄杆 直徑>5cm | M2 |  |  | 0 | 0 | 0 | 0 | 0 | 0.6 | 0 | 0.3 | 0.1 | 0 | 0 | 0 | 0
| H260cm |  |  |  | 0 | 0 | 0 | 0 | 0 | 0.6 | 0 | 0.3 | 0.1 | 0 | 0 | 0 | 0
0552300002-2 | 四樓候詢處所不銹鋼欄杆 直徑>5cm | M2 |  |  | 0 | 0 | 0 | 0 | 0 | 0.6 | 0 | 0.3 | 0.1 | 0 | 0 | 0 | 0
| H260cm |  |  |  | 0 | 0 | 0 | 0 | 0 | 0.6 | 0 | 0.3 | 0.1 | 0 | 0 | 0 | 0
0553000001 | 金屬格柵蓋板，車道截水溝鑄鐵蓋 | M |  |  | 0 | 0 | 0 | 0 | 0 | 0.6 | 0 | 0.3 | 0.1 | 0 | 0 | 0 | 0
0565100034 | 產品，警示燈(含燈組及配線) | M |  |  | 0 | 0 | 0 | 0 | 0 | 0.4 | 0.1 | 0.5 | 0 | 0 | 0 | 0 | 0
056514C004 | 設備器材結線費 | 式 |  |  | 0 | 0 | 0 | 0 | 0 | 0.35 | 0 | 0.55 | 0.1 | 0 | 0 | 0 | 0
056540C004 | 數位類比轉換模組 | 式 |  |  | 0 | 0 | 0 | 0 | 0 | 0.35 | 0 | 0.55 | 0.1 | 0 | 0 | 0 | 0
056560C008 | 單開式監控盤,含配件 | 組 |  |  | 0 | 0 | 0 | 0 | 0 | 0.35 | 0 | 0.55 | 0.1 | 0 | 0 | 0 | 0
0565702330 | 輕質灌漿材 | M2 |  |  | 0 | 0 | 0 | 0 | 0 | 0.4 | 0.1 | 0.5 | 0 | 0 | 0 | 0 | 0
0582100094 | 搬運費(含小搬運) | M |  |  | 0 | 0 | 0 | 0 | 0 | 0.4 | 0.1 | 0.5 | 0 | 0 | 0 | 0 | 0
0584100004 | 工作梯 | 式 |  |  | 0 | 0 | 0 | 0 | 0 | 0.4 | 0.1 | 0.5 | 0 | 0 | 0 | 0 | 0
05841BL006 | PBL 照光式按鈕開關(R+G) | 只 |  |  | 0 | 0 | 0 | 0 | 0 | 0 | 0 | 1 | 0 | 0 | 0 | 0 | 0
0610000114 | 維護費 | M |  |  | 0 | 0 | 0 | 0 | 0 | 0.4 | 0.1 | 0.5 | 0 | 0 | 0 | 0 | 0
061002C008 | 產品，變頻轉換界面器 | 組 |  |  | 0 | 0 | 0 | 0 | 0 | 0.35 | 0 | 0.55 | 0.1 | 0 | 0 | 0 | 0
0641100008 | 櫥櫃，系統收容機櫃 | 組 |  |  | 0 | 0 | 0 | 0 | 0 | 0.35 | 0.1 | 0.45 | 0.1 | 0 | 0 | 0 | 0
0711000001-1 | 防潮，高分子聚脂防水膜 | M |  |  | 0 | 0 | 0 | 0 | 0 | 0.3 | 0 | 0.7 | 0 | 0 | 0 | 0 | 0
0711000001-3 | 防潮，PVC止水帶 | M |  |  | 0 | 0 | 0 | 0 | 0 | 0 | 0 | 1 | 0 | 0 | 0 | 0 | 0
0711000002-4 | 防潮，防水工具損耗及雜項 | M2 |  |  | 0 | 0 | 0 | 0 | 0 | 0 | 0 | 0 | 1 | 0 | 0 | 0 | 0
0711000002-8 | 防潮，預舖式耐候型熱熔式防水膜 | M2 |  |  | 0 | 0 | 0 | 0 | 0 | 0 | 0 | 1 | 0 | 0 | 0 | 0 | 0
| 4.0mm |  |  |  | 0 | 0 | 0 | 0 | 0 | 0 | 0 | 1 | 0 | 0 | 0 | 0 | 0
0711000002-9 | 防潮，雙夾層纖維鋁箔橡化瀝青防水毯 | M2 |  |  | 0 | 0 | 0 | 0 | 0 | 0 | 0 | 1 | 0 | 0 | 0 | 0 | 0
| 4.0mm |  |  |  | 0 | 0 | 0 | 0 | 0 | 0 | 0 | 1 | 0 | 0 | 0 | 0 | 0
0711000004 | 防潮，防水工具損耗及雜項 | 式 |  |  | 0 | 0 | 0 | 0 | 0 | 0 | 0 | 1 | 0 | 0 | 0 | 0 | 0
0711000009 | 防潮，高分子聚脂防水膜 | KG |  |  | 0 | 0 | 0 | 0 | 0 | 0 | 0 | 1 | 0 | 0 | 0 | 0 | 0
0711000009-1 | 防潮，氯丁二烯橡膠防水膠 | KG |  |  | 0 | 0 | 0 | 0 | 0 | 0 | 0 | 1 | 0 | 0 | 0 | 0 | 0
0711000009-2 | 防潮，滲透結晶防水材 | KG |  |  | 0 | 0 | 0 | 0 | 0 | 0 | 0 | 1 | 0 | 0 | 0 | 0 | 0
0713130002 | 舖貼式防水膜，熱熔式防水毯，粗面顆 | M2 |  |  | 0 | 0 | 0 | 0 | 0 | 0 | 0 | 1 | 0 | 0 | 0 | 0 | 0
| 粒 4mm |  |  |  | 0 | 0 | 0 | 0 | 0 | 0 | 0 | 1 | 0 | 0 | 0 | 0 | 0
080500001001 | 門窗基本材料及施工方法，嵌縫及塞水 | M |  |  | 0 | 0 | 0 | 0 | 0 | 0 | 0 | 1 | 0 | 0 | 0 | 0 | 0
| 路，矽利康塞水路 |  |  |  | 0 | 0 | 0 | 0 | 0 | 0 | 0 | 1 | 0 | 0 | 0 | 0 | 0
080500001301 | 門窗基本材料及施工方法，嵌縫及塞水 | M |  |  | 0 | 0 | 0 | 0 | 0 | 0.7 | 0 | 0.3 | 0 | 0 | 0 | 0 | 0
| 路，水泥砂漿 1：3 |  |  |  | 0 | 0 | 0 | 0 | 0 | 0.7 | 0 | 0.3 | 0 | 0 | 0 | 0 | 0
08120000000A-2 | 鋁門扇及門樘，鋁合金門扇 | 樘 |  |  | 0 | 0 | 0 | 0 | 0 | 0 | 0 | 1 | 0 | 0 | 0 | 0 | 0
08130000000A | 不銹鋼門扇及門樘，D13 90*210cm | 樘 |  |  | 0 | 0 | 0 | 0 | 0 | 0.35 | 0.1 | 0.45 | 0.1 | 0 | 0 | 0 | 0
0821000004 | 門框配合開孔 | 式 |  |  | 0 | 0 | 0 | 0 | 0 | 1 | 0 | 0 | 0 | 0 | 0 | 0 | 0
08228000000A-8 | 木紋玻璃纖維強化塑膠門 | 樘 |  |  | 0 | 0 | 0 | 0 | 0 | 0 | 0 | 1 | 0 | 0 | 0 | 0 | 0
08228000000A-9 | 木紋玻璃纖維強化塑膠門扇 | 樘 |  |  | 0 | 0 | 0 | 0 | 0 | 0 | 0 | 1 | 0 | 0 | 0 | 0 | 0
0822830001 | 滴水線膠 | M |  |  | 0 | 0 | 0 | 0 | 0 | 0.4 | 0.1 | 0.5 | 0 | 0 | 0 | 0 | 0
0822830012 | 膠水 | M2 |  |  | 0 | 0 | 0 | 0 | 0 | 0.3 | 0.05 | 0.65 | 0 | 0 | 0 | 0 | 0
085201016F | 不銹鋼烤漆推開窗(W630xH=60) | 座 |  |  | 0 | 0 | 0 | 0 | 0 | 0.2 | 0 | 0.8 | 0 | 0 | 0 | 0 | 0
0881000002 | 玻璃纖維網 | M2 |  |  | 0 | 0 | 0 | 0 | 0 | 0.3 | 0 | 0.7 | 0 | 0 | 0 | 0 | 0
0881000006 | 雙鑑式玻璃偵測器 | 只 |  |  | 0 | 0 | 0 | 0 | 0 | 0 | 0 | 1 | 0 | 0 | 0 | 0 | 0
0881000008 | 支撐架(4米高)由避雷針轉接頭、FRP玻 | 組 |  |  | 0 | 0 | 0 | 0 | 0 | 0 | 0 | 1 | 0 | 0 | 0 | 0 | 0
| 璃纖維管2m、不銹鋼76OD;70ID支架2m、 |  |  |  | 0 | 0 | 0 | 0 | 0 | 0 | 0 | 1 | 0 | 0 | 0 | 0 | 0
| 預埋螺栓底座。 |  |  |  | 0 | 0 | 0 | 0 | 0 | 0 | 0 | 1 | 0 | 0 | 0 | 0 | 0
0881000008-1 | 雙鑑式玻璃偵測器 | 組 |  |  | 0 | 0 | 0 | 0 | 0 | 0 | 0 | 1 | 0 | 0 | 0 | 0 | 0
088100000A | 防火玻璃 | 才 |  |  | 0 | 0 | 0 | 0 | 0 | 0.3 | 0 | 0.7 | 0 | 0 | 0 | 0 | 0
088100000A-1 | 玻璃 (5+5+5mm綠半反+5mm黑色膠合 ) | 才 |  |  | 0 | 0 | 0 | 0 | 0 | 0.2 | 0 | 0.8 | 0 | 0 | 0 | 0 | 0
088100000A-2 | 玻璃 (5mm綠色半反射 ) | 才 |  |  | 0 | 0 | 0 | 0 | 0 | 0.2 | 0 | 0.8 | 0 | 0 | 0 | 0 | 0
088100000A-3 | 玻璃 (6mm Low-E+8air+6mm清複層雙硬 | 才 |  |  | 0 | 0 | 0 | 0 | 0 | 0.2 | 0 | 0.8 | 0 | 0 | 0 | 0 | 0
| 化) |  |  |  | 0 | 0 | 0 | 0 | 0 | 0.2 | 0 | 0.8 | 0 | 0 | 0 | 0 | 0
088100000A-4 | 玻璃 (8mm強化綠色半反射) | 才 |  |  | 0 | 0 | 0 | 0 | 0 | 0.2 | 0 | 0.8 | 0 | 0 | 0 | 0 | 0
0883000006 | 明鏡 220*80CM (5F洗衣區用) | 只 |  |  | 0 | 0 | 0 | 0 | 0 | 0 | 0 | 1 | 0 | 0 | 0 | 0 | 0
0883000006-1 | 明鏡 160*80CM (雙盆檯面用) | 只 |  |  | 0 | 0 | 0 | 0 | 0 | 0 | 0 | 1 | 0 | 0 | 0 | 0 | 0
088300000C | 無障礙空間專用面盆,含全套配件，感應 | 套 |  |  | 0 | 0 | 0 | 0 | 0 | 0 | 0 | 1 | 0 | 0 | 0 | 0 | 0
| 龍頭，明鏡 |  |  |  | 0 | 0 | 0 | 0 | 0 | 0 | 0 | 1 | 0 | 0 | 0 | 0 | 0
09050A000B | 不鏽鋼門檻，浴廁 L=80cm | 支 |  |  | 0 | 0 | 0 | 0 | 0 | 0.3 | 0 | 0.6 | 0.1 | 0 | 0 | 0 | 0
0922024002 | 機械粉光，粗面處理 | M2 |  |  | 0 | 0 | 0 | 0 | 0 | 0.3 | 0 | 0.7 | 0 | 0 | 0 | 0 | 0
0950000002-8 | 天花板，抗濕複合板 4mm×2'×2' | M2 |  |  | 0 | 0 | 0 | 0 | 0 | 0 | 0 | 1 | 0 | 0 | 0 | 0 | 0
0961100002-1 | 整體粉光地坪處理 | M2 |  |  | 0 | 0 | 0 | 0 | 0 | 0.4 | 0.1 | 0.5 | 0 | 0 | 0 | 0 | 0
0961100002-3 | 整體粉光地坪處理、木抹刀加壓修飾平 | M2 |  |  | 0 | 0 | 0 | 0 | 0 | 0.4 | 0.1 | 0.5 | 0 | 0 | 0 | 0 | 0
| 整 |  |  |  | 0 | 0 | 0 | 0 | 0 | 0.4 | 0.1 | 0.5 | 0 | 0 | 0 | 0 | 0
0962200202 | 樹脂砂漿層8kg/㎡ | M2 |  |  | 0 | 0 | 0 | 0 | 0 | 0.5 | 0 | 0.5 | 0 | 0 | 0 | 0 | 0
0978000106 | 斜溝槽人造石檯面不含龍頭-220CM(5F洗 | 只 |  |  | 0 | 0 | 0 | 0 | 0 | 0.45 | 0 | 0.45 | 0.1 | 0 | 0 | 0 | 0
| 衣區用) |  |  |  | 0 | 0 | 0 | 0 | 0 | 0.45 | 0 | 0.45 | 0.1 | 0 | 0 | 0 | 0
0978200004 | 抿石子專用泥、石粉、壓條等 | 式 |  |  | 0 | 0 | 0 | 0 | 0 | 0.5 | 0 | 0.5 | 0 | 0 | 0 | 0 | 0
0991000001 | 油漆(內外側) | M |  |  | 0 | 0 | 0 | 0 | 0 | 0.4 | 0.1 | 0.5 | 0 | 0 | 0 | 0 | 0
0991000002 | 油漆，耐候耐磨地坪面漆層0.4kg/㎡ | M2 |  |  | 0 | 0 | 0 | 0 | 0 | 0.25 | 0.05 | 0.7 | 0 | 0 | 0 | 0 | 0
0991000004 | 油漆 | 式 |  |  | 0 | 0 | 0 | 0 | 0 | 0.2 | 0.05 | 0.65 | 0.1 | 0 | 0 | 0 | 0
0991000004-1 | 露明管路油漆及配管補漆 (含管道間) | 式 |  |  | 0 | 0 | 0 | 0 | 0 | 0.35 | 0 | 0.55 | 0.1 | 0 | 0 | 0 | 0
0991000004-2 | 管路標示油漆(一底二度) | 式 |  |  | 0 | 0 | 0 | 0 | 0 | 0.35 | 0.1 | 0.45 | 0.1 | 0 | 0 | 0 | 0
09910B0007 | 油漆，劃線漆(PU漆)，汽車停車位(含編 | 個 |  |  | 0 | 0 | 0 | 0 | 0 | 0.35 | 0 | 0.55 | 0.1 | 0 | 0 | 0 | 0
| 號)劃線 |  |  |  | 0 | 0 | 0 | 0 | 0 | 0.35 | 0 | 0.55 | 0.1 | 0 | 0 | 0 | 0
09910E000F | 不銹鋼烤漆風除室(W630+210+210)xH= | 座 |  |  | 0 | 0 | 0 | 0 | 0 | 0.3 | 0.2 | 0.5 | 0 | 0 | 0 | 0 | 0
| 390 |  |  |  | 0 | 0 | 0 | 0 | 0 | 0.3 | 0.2 | 0.5 | 0 | 0 | 0 | 0 | 0
09910E0014 | 表面烤漆 | 式 |  |  | 0 | 0 | 0 | 0 | 0 | 0.3 | 0.2 | 0.5 | 0 | 0 | 0 | 0 | 0
09910G0002 | 油漆，補土，批土整平砂磨整理 | M2 |  |  | 0 | 0 | 0 | 0 | 0 | 0.8 | 0 | 0.2 | 0 | 0 | 0 | 0 | 0
0991200002 | 水泥漆打底(一道) | M2 |  |  | 0 | 0 | 0 | 0 | 0 | 0.4 | 0 | 0.6 | 0 | 0 | 0 | 0 | 0
0991200002-1 | 平頂磨平批土 + 油性水泥漆(室外) | M2 |  |  | 0 | 0 | 0 | 0 | 0 | 0.35 | 0 | 0.55 | 0.1 | 0 | 0 | 0 | 0
0996100002 | 環氧樹脂漆批塗層0.2kg/㎡ | M2 |  |  | 0 | 0 | 0 | 0 | 0 | 0.4 | 0.1 | 0.5 | 0 | 0 | 0 | 0 | 0
0996100002-1 | 環氧樹脂漆批塗層0.3kg/㎡ | M2 |  |  | 0 | 0 | 0 | 0 | 0 | 0.4 | 0.1 | 0.5 | 0 | 0 | 0 | 0 | 0
1015000002 | 輕隔間接縫處AB膠 | M2 |  |  | 0 | 0 | 0 | 0 | 0 | 0.15 | 0.05 | 0.8 | 0 | 0 | 0 | 0 | 0
1015204006 | 浴廁強化美耐板隔間，小便斗隔板，陶 | 只 |  |  | 0 | 0 | 0 | 0 | 0 | 0 | 0 | 1 | 0 | 0 | 0 | 0 | 0
| 瓷便斗隔板 |  |  |  | 0 | 0 | 0 | 0 | 0 | 0 | 0 | 1 | 0 | 0 | 0 | 0 | 0
1015300002 | 浴廁搗擺隔間 H=200cm | M2 |  |  | 0 | 0 | 0 | 0 | 0 | 0.35 | 0 | 0.55 | 0.1 | 0 | 0 | 0 | 0
1027200002 | 鋁合金高架地板，合金鋼高架地板 | M2 |  |  | 0 | 0 | 0 | 0 | 0 | 0.4 | 0.1 | 0.5 | 0 | 0 | 0 | 0 | 0
1161000900 | 灌漿處理 | 支 |  |  | 0 | 0 | 0 | 0 | 0 | 0.45 | 0 | 0.55 | 0 | 0 | 0 | 0 | 0
1211000004 | 盤體繪圖.送審(竣工圖)資料整理 | 式 |  |  | 0 | 0 | 0 | 0 | 0 | 0.5 | 0 | 0.4 | 0.1 | 0 | 0 | 0 | 0
1235500008 | 100P-C型端子版(含機櫃式底座、標示牌 | 組 |  |  | 0 | 0 | 0 | 0 | 0 | 0 | 0 | 1 | 0 | 0 | 0 | 0 | 0
| ) |  |  |  | 0 | 0 | 0 | 0 | 0 | 0 | 0 | 1 | 0 | 0 | 0 | 0 | 0
124940000A | SW1 防煙捲簾 90 x (210 + 25) | 樘 |  |  | 0 | 0 | 0 | 0 | 0 | 0.3 | 0 | 0.6 | 0.1 | 0 | 0 | 0 | 0
1250100008 | 室外機冷媒管與控制及電源配管線(含抽 | 組 |  |  | 0 | 0 | 0 | 0 | 0 | 0 | 0 | 1 | 0 | 0 | 0 | 0 | 0
| 真空,須配合系統及平面圖) |  |  |  | 0 | 0 | 0 | 0 | 0 | 0 | 0 | 1 | 0 | 0 | 0 | 0 | 0
1251100004 | 產品，臨時設施，工地事務費、工地辦 | 式 |  |  | 0 | 0 | 0 | 0 | 0 | 0 | 0 | 1 | 0 | 0 | 0 | 0 | 0
| 公、會議桌椅 |  |  |  | 0 | 0 | 0 | 0 | 0 | 0 | 0 | 1 | 0 | 0 | 0 | 0 | 0
1370670006 | 門禁管制設備，緊急求救系統，緊急求 | 只 |  |  | 0 | 0 | 0 | 0 | 0 | 0 | 0 | 1 | 0 | 0 | 0 | 0 | 0
| 救拉繩 |  |  |  | 0 | 0 | 0 | 0 | 0 | 0 | 0 | 1 | 0 | 0 | 0 | 0 | 0
1370670006-1 | 門禁管制設備，緊急求救系統，緊急求 | 只 |  |  | 0 | 0 | 0 | 0 | 0 | 0 | 0 | 1 | 0 | 0 | 0 | 0 | 0
| 救按鈕 |  |  |  | 0 | 0 | 0 | 0 | 0 | 0 | 0 | 1 | 0 | 0 | 0 | 0 | 0
138510000A | 火警警報設備，R型火警受信總機(2L， | 台 |  |  | 0 | 0 | 0 | 0 | 0 | 0 | 0 | 1 | 0 | 0 | 0 | 0 | 0
| 500點)，中文訊息LCD(320x240)螢幕顯 |  |  |  | 0 | 0 | 0 | 0 | 0 | 0 | 0 | 1 | 0 | 0 | 0 | 0 | 0
| 示偵測環境煙濃度及溫度曲線,具火警及 |  |  |  | 0 | 0 | 0 | 0 | 0 | 0 | 0 | 1 | 0 | 0 | 0 | 0 | 0
| 瓦斯獨立專用之快速功能系統顯示區,可 |  |  |  | 0 | 0 | 0 | 0 | 0 | 0 | 0 | 1 | 0 | 0 | 0 | 0 | 0
| 直接於總機操作手動或自動切換日夜間 |  |  |  | 0 | 0 | 0 | 0 | 0 | 0 | 0 | 1 | 0 | 0 | 0 | 0 | 0
| 動作模式 |  |  |  | 0 | 0 | 0 | 0 | 0 | 0 | 0 | 1 | 0 | 0 | 0 | 0 | 0
139010000B | 乾粉滅火器，ABC，(20磅) | 具 |  |  | 0 | 0 | 0 | 0 | 0 | 0 | 0 | 1 | 0 | 0 | 0 | 0 | 0
139010000B-1 | ABC乾粉滅火器 10型 A-3, B-10, C | 具 |  |  | 0 | 0 | 0 | 0 | 0 | 0 | 0 | 1 | 0 | 0 | 0 | 0 | 0
13975F00066 | 出水口，測試用 1-1/2"(附標示牌) | 只 |  |  | 0 | 0 | 0 | 0 | 0 | 0 | 0 | 1 | 0 | 0 | 0 | 0 | 0
1421007324 | 開口防護措施 | 式 |  |  | 0 | 0 | 0 | 0 | 0 | 0.4 | 0.1 | 0.5 | 0 | 0 | 0 | 0 | 0
142101000E | LTE 1800+2100電梯專用增波器 | 套 |  |  | 0 | 0 | 0 | 0 | 0 | 0.35 | 0 | 0.55 | 0.1 | 0 | 0 | 0 | 0
142101003A | 電梯入口警示磚 W=60x30cm | 處 |  |  | 0 | 0 | 0 | 0 | 0 | 0.35 | 0 | 0.55 | 0.1 | 0 | 0 | 0 | 0
1421010044 | 電梯專用鋼索(安全率12倍以上) 10mm | 式 |  |  | 0 | 0 | 0 | 0 | 0 | 0.4 | 0 | 0.6 | 0 | 0 | 0 | 0 | 0
| 8*19z*4條 |  |  |  | 0 | 0 | 0 | 0 | 0 | 0.4 | 0 | 0.6 | 0 | 0 | 0 | 0 | 0
1421010058 | 電梯樓層模組 | 組 |  |  | 0 | 0 | 0 | 0 | 0 | 0.35 | 0 | 0.55 | 0.1 | 0 | 0 | 0 | 0
1506000002 | 吊掛及支撐，吊架五金 | M2 |  |  | 0 | 0 | 0 | 0 | 0 | 0 | 0 | 1 | 0 | 0 | 0 | 0 | 0
1506000004 | 吊掛及支撐，吊管吊架 | 式 |  |  | 0 | 0 | 0 | 0 | 0 | 0 | 0 | 1 | 0.1 | 0 | 0 | 0 | 0
1506000008 | 吊掛及支撐，固定吊架 | 組 |  |  | 0 | 0 | 0 | 0 | 0 | 0 | 0.35 | 0.55 | 0.1 | 0 | 0 | 0 | 0
1507100004 | 管路及消音器保溫2"岩棉外加鋁皮 | 式 |  |  | 0 | 0 | 0 | 0 | 0 | 0.35 | 0.1 | 0.45 | 0.1 | 0 | 0 | 0 | 0
150710000A | 鼓風機配件入口及出口消音器 | 台 |  |  | 0 | 0 | 0 | 0 | 0 | 0 | 0 | 1 | 0.1 | 0 | 0 | 0 | 0
150803200004 | 空調用保溫，冰水管保溫，非鹵素聚乙 | 式 |  |  | 0 | 0 | 0 | 0 | 0 | 0.35 | 0 | 0.55 | 0.1 | 0 | 0 | 0 | 0
| 烯發泡（PE），保溫PVC帶 |  |  |  | 0 | 0 | 0 | 0 | 0 | 0.35 | 0 | 0.55 | 0.1 | 0 | 0 | 0 | 0
151050000004 | 風管吊支架及螺栓(配合風管材質,戶外 | 式 |  |  | 0 | 0 | 0 | 0 | 0 | 0.35 | 0 | 0.55 | 0.1 | 0 | 0 | 0 | 0
| 為不鏽鋼) |  |  |  | 0 | 0 | 0 | 0 | 0 | 0.35 | 0 | 0.55 | 0.1 | 0 | 0 | 0 | 0
151050000004-1 | 風管法蘭(配合風管材質) | 式 |  |  | 0 | 0 | 0 | 0 | 0 | 0.35 | 0 | 0.55 | 0.1 | 0 | 0 | 0 | 0
151050000004-2 | 污水槽配管PVC管材 | 式 |  |  | 0 | 0 | 0 | 0 | 0 | 0 | 0 | 1 | 0 | 0 | 0 | 0 | 0
151050000004-3 | 配管管材及零料(EMT/PVC) | 式 |  |  | 0 | 0 | 0 | 0 | 0 | 0 | 0 | 1 | 0 | 0 | 0 | 0 | 0
151050000004-4 | 設備電源用明管管材(PVC管及軟管) | 式 |  |  | 0 | 0 | 0 | 0 | 0 | 0 | 0 | 1 | 0 | 0 | 0 | 0 | 0
151050000004-5 | 管材，保溫軟管及鋁箔軟管另料 | 式 |  |  | 0 | 0 | 0 | 0 | 0 | 0 | 0 | 1 | 0 | 0 | 0 | 0 | 0
151050000006 | 排風風口，風箱 (配合風管管材) | 只 |  |  | 0 | 0 | 0 | 0 | 0 | 0 | 0 | 1 | 0 | 0 | 0 | 0 | 0
15107W0004 | 不銹鋼滾溝式機械接頭3"(含)以上20K或 | 式 |  |  | 0 | 0 | 0 | 0 | 0 | 0 | 0 | 1 | 0 | 0 | 0 | 0 | 0
151100000004 | 污水槽配管閥件 | 式 |  |  | 0 | 0 | 0 | 0 | 0 | 0 | 0 | 1 | 0 | 0 | 0 | 0 | 0
151100000006 | 不銹鋼兩片式球塞閥(16K) 1" 牙口 | 只 |  |  | 0 | 0 | 0 | 0 | 0 | 0 | 0 | 1 | 0 | 0 | 0 | 0 | 0
151100000006-1 | 不銹鋼兩片式球塞閥(16K) 1-1/2" 牙 | 只 |  |  | 0 | 0 | 0 | 0 | 0 | 0 | 0 | 1 | 0 | 0 | 0 | 0 | 0
| 口 |  |  |  | 0 | 0 | 0 | 0 | 0 | 0 | 0 | 1 | 0 | 0 | 0 | 0 | 0
151100000006-11 | 不銹鋼橫式逆止閥(16K) 2" 牙口 | 只 |  |  | 0 | 0 | 0 | 0 | 0 | 0 | 0 | 1 | 0 | 0 | 0 | 0 | 0
151100000006-12 | 定水位閥 (不銹鋼 SUS304) 20kgf/c㎡ | 只 |  |  | 0 | 0 | 0 | 0 | 0 | 0 | 0 | 1 | 0 | 0 | 0 | 0 | 0
| 2" 牙口(附真空破壞器) |  |  |  | 0 | 0 | 0 | 0 | 0 | 0 | 0 | 1 | 0 | 0 | 0 | 0 | 0
151100000006-13 | 試壓閥，外牙速接，附 20kg 壓力表 | 只 |  |  | 0 | 0 | 0 | 0 | 0 | 0 | 0 | 1 | 0 | 0 | 0 | 0 | 0
151100000006-14 | 電動閥 φ100mm | 只 |  |  | 0 | 0 | 0 | 0 | 0 | 0 | 0 | 1 | 0 | 0 | 0 | 0 | 0
151100000006-15 | 鼓風機配件專用安全閥 | 只 |  |  | 0 | 0 | 0 | 0 | 0 | 0 | 0 | 1 | 0 | 0 | 0 | 0 | 0
151100000006-16 | 鑄鐵法蘭式底閥4" 附清洗操作鍊條 | 只 |  |  | 0 | 0 | 0 | 0 | 0 | 0 | 0 | 1 | 0 | 0 | 0 | 0 | 0
151100000006-17 | 鑄鐵法蘭式逆止閥3" 10K | 只 |  |  | 0 | 0 | 0 | 0 | 0 | 0 | 0 | 1 | 0 | 0 | 0 | 0 | 0
151100000006-18 | 鑄鐵法蘭式逆止閥4" 16K | 只 |  |  | 0 | 0 | 0 | 0 | 0 | 0 | 0 | 1 | 0 | 0 | 0 | 0 | 0
151100000006-19 | 鑄鐵法蘭式閘門閥3" 10K | 只 |  |  | 0 | 0 | 0 | 0 | 0 | 0 | 0 | 1 | 0 | 0 | 0 | 0 | 0
151100000006-2 | 不銹鋼兩片式球塞閥(16K) 2" 牙口 | 只 |  |  | 0 | 0 | 0 | 0 | 0 | 0 | 0 | 1 | 0 | 0 | 0 | 0 | 0
151100000006-21 | 鑄鐵法蘭式閘門閥4" 16K | 只 |  |  | 0 | 0 | 0 | 0 | 0 | 0 | 0 | 1 | 0 | 0 | 0 | 0 | 0
151100000006-3 | 不銹鋼兩片式球塞閥(16K) 2-1/2" 牙 | 只 |  |  | 0 | 0 | 0 | 0 | 0 | 0 | 0 | 1 | 0 | 0 | 0 | 0 | 0
| 口 |  |  |  | 0 | 0 | 0 | 0 | 0 | 0 | 0 | 1 | 0 | 0 | 0 | 0 | 0
151100000006-4 | 不銹鋼兩片式球塞閥(16K) 3" 法蘭( | 只 |  |  | 0 | 0 | 0 | 0 | 0 | 0 | 0 | 1 | 0 | 0 | 0 | 0 | 0
| 10K) |  |  |  | 0 | 0 | 0 | 0 | 0 | 0 | 0 | 1 | 0 | 0 | 0 | 0 | 0
151100000006-5 | 不銹鋼兩片式球塞閥(16K) 3/4" 牙 | 只 |  |  | 0 | 0 | 0 | 0 | 0 | 0 | 0 | 1 | 0 | 0 | 0 | 0 | 0
| 口 |  |  |  | 0 | 0 | 0 | 0 | 0 | 0 | 0 | 1 | 0 | 0 | 0 | 0 | 0
151100000006-6 | 不銹鋼兩片式球塞閥(16K) 4" 法蘭( | 只 |  |  | 0 | 0 | 0 | 0 | 0 | 0 | 0 | 1 | 0 | 0 | 0 | 0 | 0
| 10K) |  |  |  | 0 | 0 | 0 | 0 | 0 | 0 | 0 | 1 | 0 | 0 | 0 | 0 | 0
151100000006-7 | 不銹鋼單式高壓浮球閥 1" 牙口 | 只 |  |  | 0 | 0 | 0 | 0 | 0 | 0 | 0 | 1 | 0 | 0 | 0 | 0 | 0
151100000006-8 | 不銹鋼閘門閥 2" 牙口 | 只 |  |  | 0 | 0 | 0 | 0 | 0 | 0 | 0 | 1 | 0 | 0 | 0 | 0 | 0
151100000006-9 | 不銹鋼緩衝式無聲逆止閥(16K)( 2-1/ | 只 |  |  | 0 | 0 | 0 | 0 | 0 | 0 | 0 | 1 | 0 | 0 | 0 | 0 | 0
| 2" |  |  |  | 0 | 0 | 0 | 0 | 0 | 0 | 0 | 1 | 0 | 0 | 0 | 0 | 0
151100000008 | 流水檢知裝置4"(含2"測試閥) | 組 |  |  | 0 | 0 | 0 | 0 | 0 | 0 | 0 | 1 | 0 | 0 | 0 | 0 | 0
151100000008-1 | 逆止閥 適用φ100mm管 | 組 |  |  | 0 | 0 | 0 | 0 | 0 | 0 | 0 | 1 | 0 | 0 | 0 | 0 | 0
151100000008-2 | 閘閥 適用φ100mm管 | 組 |  |  | 0 | 0 | 0 | 0 | 0 | 0 | 0 | 1 | 0 | 0 | 0 | 0 | 0
151100000008-3 | 精密過濾器，SUS304製，電動閥 桶徑 | 組 |  |  | 0 | 0 | 0 | 0 | 0 | 0 | 0 | 1 | 0 | 0 | 0 | 0 | 0
| 51.5cm，桶高200cm |  |  |  | 0 | 0 | 0 | 0 | 0 | 0 | 0 | 1 | 0 | 0 | 0 | 0 | 0
151300000008 | 沉水式切刀型污物泵浦(交替並列運轉) | 組 |  |  | 0 | 0 | 0 | 0 | 0 | 0 | 0 | 1 | 0 | 0 | 0 | 0 | 0
| 2HPx2,D=2"φ,H=14M,Q=300LPM,3φ |  |  |  | 0 | 0 | 0 | 0 | 0 | 0 | 0 | 1 | 0 | 0 | 0 | 0 | 0
| 380V鎢鋼刀片葉輪，含標準污水用交互 |  |  |  | 0 | 0 | 0 | 0 | 0 | 0 | 0 | 1 | 0 | 0 | 0 | 0 | 0
| 並列運轉控制箱及液位浮球 |  |  |  | 0 | 0 | 0 | 0 | 0 | 0 | 0 | 1 | 0 | 0 | 0 | 0 | 0
151300000008-1 | 沉水式廢水泵浦(交替並列運轉)(澆灌、 | 組 |  |  | 0 | 0 | 0 | 0 | 0 | 0 | 0 | 1 | 0 | 0 | 0 | 0 | 0
| 廢水池用) 2HPx2,D=2"φ,H=14M,Q= |  |  |  | 0 | 0 | 0 | 0 | 0 | 0 | 0 | 1 | 0 | 0 | 0 | 0 | 0
| 200LPM,3φ380V含標準廢水用交互並列 |  |  |  | 0 | 0 | 0 | 0 | 0 | 0 | 0 | 1 | 0 | 0 | 0 | 0 | 0
| 運轉控制箱及液位浮球。 |  |  |  | 0 | 0 | 0 | 0 | 0 | 0 | 0 | 1 | 0 | 0 | 0 | 0 | 0
151300000008-2 | 陸上型直立式不銹鋼揚水泵(自來水箱揚 | 組 |  |  | 0 | 0 | 0 | 0 | 0 | 0 | 0 | 1 | 0 | 0 | 0 | 0 | 0
| 水)5.5HP x 2 交替並列 3φ380V |  |  |  | 0 | 0 | 0 | 0 | 0 | 0 | 0 | 1 | 0 | 0 | 0 | 0 | 0
| 300LPM 揚程 49MD=2.5"φ，泵浦為全不 |  |  |  | 0 | 0 | 0 | 0 | 0 | 0 | 0 | 1 | 0 | 0 | 0 | 0 | 0
| 銹鋼材質,鑄鐵底座,IP55防護,F級絕緣 |  |  |  | 0 | 0 | 0 | 0 | 0 | 0 | 0 | 1 | 0 | 0 | 0 | 0 | 0
| 等級,馬達效率符合IE3標準。雙緩衝揚 |  |  |  | 0 | 0 | 0 | 0 | 0 | 0 | 0 | 1 | 0 | 0 | 0 | 0 | 0
| 水用標準型交替運轉控制箱(屋內型不銹 |  |  |  | 0 | 0 | 0 | 0 | 0 | 0 | 0 | 1 | 0 | 0 | 0 | 0 | 0
| 鋼) |  |  |  | 0 | 0 | 0 | 0 | 0 | 0 | 0 | 1 | 0 | 0 | 0 | 0 | 0
151300000008-3 | 綜合消防栓箱(含模組板)2.0mm 1.消防 | 組 |  |  | 0 | 0 | 0 | 0 | 0 | 0 | 0 | 1 | 0 | 0 | 0 | 0 | 0
| 凡而1 1/2"×12.快速接頭1 1/2"× |  |  |  | 0 | 0 | 0 | 0 | 0 | 0 | 0 | 1 | 0 | 0 | 0 | 0 | 0
| 23.尼龍水帶1-1/2"x2x15m4.水霧瞄子1- |  |  |  | 0 | 0 | 0 | 0 | 0 | 0 | 0 | 1 | 0 | 0 | 0 | 0 | 0
| 1/2"x15.泵浦指示燈 x1(LED)6.消防 |  |  |  | 0 | 0 | 0 | 0 | 0 | 0 | 0 | 1 | 0 | 0 | 0 | 0 | 0
| 箱 |  |  |  | 0 | 0 | 0 | 0 | 0 | 0 | 0 | 1 | 0 | 0 | 0 | 0 | 0
15130000000A | 消防泵浦10HP (整套型連軸式) D"= | 台 |  |  | 0 | 0 | 0 | 0 | 0 | 0 | 0 | 1 | 0 | 0 | 0 | 0 | 0
| 3", H=43M ,Q=300L ,7.5KW |  |  |  | 0 | 0 | 0 | 0 | 0 | 0 | 0 | 1 | 0 | 0 | 0 | 0 | 0
15130000000A-1 | 終沉槽污泥泵 | 台 |  |  | 0 | 0 | 0 | 0 | 0 | 0 | 0 | 1 | 0 | 0 | 0 | 0 | 0
15130000000A-2 | 終沉槽污泥泵用著脫及導桿 | 台 |  |  | 0 | 0 | 0 | 0 | 0 | 0 | 0 | 1 | 0 | 0 | 0 | 0 | 0
15130000000A-3 | 過濾泵浦 | 台 |  |  | 0 | 0 | 0 | 0 | 0 | 0 | 0 | 1 | 0 | 0 | 0 | 0 | 0
15130000000A-4 | 撒水泵浦30HPD" =4", H=55M ,Q=1080L | 台 |  |  | 0 | 0 | 0 | 0 | 0 | 0 | 0 | 1 | 0 | 0 | 0 | 0 | 0
15130000000A-5 | 調整槽泵浦 | 台 |  |  | 0 | 0 | 0 | 0 | 0 | 0 | 0 | 1 | 0 | 0 | 0 | 0 | 0
15130000000A-6 | 調整槽泵浦用著脫及導桿 | 台 |  |  | 0 | 0 | 0 | 0 | 0 | 0 | 0 | 1 | 0 | 0 | 0 | 0 | 0
158100000103 | 螺旋式，25cmφ螺旋風管 | M |  |  | 0 | 0 | 0 | 0 | 0 | 0.35 | 0 | 0.55 | 0.1 | 0 | 0 | 0 | 0
158100000104 | 螺旋式，10cmφ螺旋風管 | M |  |  | 0 | 0 | 0 | 0 | 0 | 0.35 | 0 | 0.55 | 0.1 | 0 | 0 | 0 | 0
15810000011 | 保溫撓性風管，25cmφ | M |  |  | 0 | 0 | 0 | 0 | 0 | 0.35 | 0 | 0.55 | 0.1 | 0 | 0 | 0 | 0
1581000001-1 | 保溫撓性風管，30cmφ | M |  |  | 0 | 0 | 0 | 0 | 0 | 0.35 | 0 | 0.55 | 0.1 | 0 | 0 | 0 | 0
1581000001-2 | 螺旋式，15cmφ螺旋風管 | M |  |  | 0 | 0 | 0 | 0 | 0 | 0.35 | 0 | 0.55 | 0.1 | 0 | 0 | 0 | 0
1581000001-3 | 螺旋式，20cmφ螺旋風管 | M |  |  | 0 | 0 | 0 | 0 | 0 | 0.35 | 0 | 0.55 | 0.1 | 0 | 0 | 0 | 0
1581000004 | 不銹鋼(A304)，不鏽鋼防蟲網(所有風管 | 式 |  |  | 0 | 0 | 0 | 0 | 0 | 0.35 | 0 | 0.55 | 0.1 | 0 | 0 | 0 | 0
| 開口) |  |  |  | 0 | 0 | 0 | 0 | 0 | 0.35 | 0 | 0.55 | 0.1 | 0 | 0 | 0 | 0
1581000004-1 | 冷凍空調設備裝修工，風管吊裝工資 | 式 |  |  | 0 | 0 | 0 | 0 | 0 | 1 | 0 | 0 | 0 | 0 | 0 | 0 | 0
1581000004-2 | 冷凍空調設備裝修工，風管製作工資 | 式 |  |  | 0 | 0 | 0 | 0 | 0 | 1 | 0 | 0 | 0 | 0 | 0 | 0 | 0
1581000004-3 | 空調風管風量調整 | 式 |  |  | 0 | 0 | 0 | 0 | 0 | 0.35 | 0 | 0.55 | 0.1 | 0 | 0 | 0 | 0
1581000004-4 | 導風片及分岐開關(配合風管) | 式 |  |  | 0 | 0 | 0 | 0 | 0 | 0.35 | 0 | 0.55 | 0.1 | 0 | 0 | 0 | 0
1606100004 | 接地工程 (含配電箱及設備) | 式 |  |  | 0 | 0 | 0 | 0 | 0 | 0.35 | 0 | 0.55 | 0.1 | 0 | 0 | 0 | 0
1606100004-1 | 火藥、焊泥、模具等焊接另料（含接地 | 式 |  |  | 0 | 0 | 0 | 0 | 0 | 0.25 | 0 | 0.65 | 0.1 | 0 | 0 | 0 | 0
| 水泥） |  |  |  | 0 | 0 | 0 | 0 | 0 | 0.25 | 0 | 0.65 | 0.1 | 0 | 0 | 0 | 0
1606100006 | 接地端子箱 (300Wx350Hx120D) SUS304, | 只 |  |  | 0 | 0 | 0 | 0 | 0 | 0 | 0 | 1 | 0 | 0 | 0 | 0 | 0
| 1.5t |  |  |  | 0 | 0 | 0 | 0 | 0 | 0 | 0 | 1 | 0 | 0 | 0 | 0 | 0
1606100008 | B-33(48x45x10cm)電信主箱體，含銘牌 | 組 |  |  | 0 | 0 | 0 | 0 | 0 | 0 | 0 | 1 | 0 | 0 | 0 | 0 | 0
| .接地端子.附鎖 |  |  |  | 0 | 0 | 0 | 0 | 0 | 0 | 0 | 1 | 0 | 0 | 0 | 0 | 0
1606100008-1 | C-104(56x80x14cm)主箱體，含銘牌.接 | 組 |  |  | 0 | 0 | 0 | 0 | 0 | 0 | 0 | 1 | 0 | 0 | 0 | 0 | 0
| 地端子.附鎖 |  |  |  | 0 | 0 | 0 | 0 | 0 | 0 | 0 | 1 | 0 | 0 | 0 | 0 | 0
1606100008-2 | C-155(63x80x14cm)主箱體，含銘牌.接 | 組 |  |  | 0 | 0 | 0 | 0 | 0 | 0 | 0 | 1 | 0 | 0 | 0 | 0 | 0
| 地端子.附鎖 |  |  |  | 0 | 0 | 0 | 0 | 0 | 0 | 0 | 1 | 0 | 0 | 0 | 0 | 0
1606100008-3 | C-305(63x120x14cm)主箱體，含銘牌.接 | 組 |  |  | 0 | 0 | 0 | 0 | 0 | 0 | 0 | 1 | 0 | 0 | 0 | 0 | 0
| 地端子.附鎖 |  |  |  | 0 | 0 | 0 | 0 | 0 | 0 | 0 | 1 | 0 | 0 | 0 | 0 | 0
1606100008-4 | C-84(56x65x14cm)主箱體，含銘牌.接地 | 組 |  |  | 0 | 0 | 0 | 0 | 0 | 0 | 0 | 1 | 0 | 0 | 0 | 0 | 0
| 端子.附鎖 |  |  |  | 0 | 0 | 0 | 0 | 0 | 0 | 0 | 1 | 0 | 0 | 0 | 0 | 0
160610000B | 接地銅棒 3/4"φ＊10' (UL標準) | 支 |  |  | 0 | 0 | 0 | 0 | 0 | 0 | 0 | 1 | 0 | 0 | 0 | 0 | 0
1608100004 | 電機系統工程現場測試，主機軟體測試 | 式 |  |  | 0 | 0 | 0 | 0 | 0 | 0 | 0 | 1 | 0 | 0 | 0 | 0 | 0
| 費用 |  |  |  | 0 | 0 | 0 | 0 | 0 | 0 | 0 | 1 | 0 | 0 | 0 | 0 | 0
162919000006 | 數位式kWh電表，電子顯示集合式電錶( | 只 |  |  | 0 | 0 | 0 | 0 | 0 | 0 | 0 | 1 | 0 | 0 | 0 | 0 | 0
| 附RS485)(需提供監控用軟體或接點) |  |  |  | 0 | 0 | 0 | 0 | 0 | 0 | 0 | 1 | 0 | 0 | 0 | 0 | 0
16320X0004 | 銅排(鍍錫).五金另料.單線圖.裝配工資 | 式 |  |  | 0 | 0 | 0 | 0 | 0 | 0.8 | 0 | 0 | 0.2 | 0 | 0 | 0 | 0
16401EM606 | 低壓配電盤，比流器，800/5A，40A， | 只 |  |  | 0 | 0 | 0 | 0 | 0 | 0 | 0 | 1 | 0 | 0 | 0 | 0 | 0
| 600V，MOLD TYPE，CT， 40VA MOLD |  |  |  | 0 | 0 | 0 | 0 | 0 | 0 | 0 | 1 | 0 | 0 | 0 | 0 | 0
167810000A | 緊急廣播設備，緊急/業務廣播主機 | 台 |  |  | 0 | 0 | 0 | 0 | 0 | 0 | 0 | 1 | 0 | 0 | 0 | 0 | 0
| 960W S-20La.本項設備須經消防署認證 |  |  |  | 0 | 0 | 0 | 0 | 0 | 0 | 0 | 1 | 0 | 0 | 0 | 0 | 0
| 通過 |  |  |  | 0 | 0 | 0 | 0 | 0 | 0 | 0 | 1 | 0 | 0 | 0 | 0 | 0
1678110004 | 三階段式火警樓層語音模組(預警/火災/ | 式 |  |  | 0 | 0 | 0 | 0 | 0 | 0 | 0 | 1 | 0 | 0 | 0 | 0 | 0
| 非火災) |  |  |  | 0 | 0 | 0 | 0 | 0 | 0 | 0 | 1 | 0 | 0 | 0 | 0 | 0
1678270004 | 共同天線設備，同軸電纜，佈線及接頭 | 式 |  |  | 0 | 0 | 0 | 0 | 0 | 0 | 0 | 1 | 0 | 0 | 0 | 0 | 0
| 製作 |  |  |  | 0 | 0 | 0 | 0 | 0 | 0 | 0 | 1 | 0 | 0 | 0 | 0 | 0
E000002600004 | 混凝土泵 | 式 |  |  | 0 | 0 | 0 | 0 | 0 | 0 | 1 | 0 | 0 | 0 | 0 | 0 | 0
E000003100004 | 混凝土振動器 | 式 |  |  | 0 | 0 | 0 | 0 | 0 | 0 | 1 | 0 | 0 | 0 | 0 | 0 | 0
E000004400001 | 開挖機 | 時 |  |  | 0 | 0 | 0 | 0 | 0 | 0 | 1 | 0 | 0 | 0 | 0 | 0 | 0
E000004407001 | 開挖機，0.70~0.79m3 | 時 |  |  | 0 | 0 | 0 | 0 | 0 | 0 | 1 | 0 | 0 | 0 | 0 | 0 | 0
E000005810004-4 | 回填土搗固機，自走式振板，震動機夯 | 式 |  |  | 0 | 0 | 0 | 0 | 0 | 0 | 1 | 0 | 0 | 0 | 0 | 0 | 0
| 實 |  |  |  | 0 | 0 | 0 | 0 | 0 | 0 | 1 | 0 | 0 | 0 | 0 | 0 | 0
E000006310001 | 瀝青混凝土刨除機，寬1.2m | 時 |  |  | 0 | 0 | 0 | 0 | 0 | 0 | 1 | 0 | 0 | 0 | 0 | 0 | 0
E00000PWD2400011 | 收料機(包括輸送帶) | 時 |  |  | 0 | 0 | 0 | 0 | 0 | 0 | 1 | 0 | 0 | 0 | 0 | 0 | 0
E1468000022 | 吊料及搬運 | M2 |  |  | 0 | 0 | 0 | 0 | 0 | 0 | 1 | 0 | 0 | 0 | 0 | 0 | 0
E1468000034 | 鋼筋吊運(含吊運工資及機具) | 式 |  |  | 0 | 0 | 0 | 0 | 0 | 0 | 1 | 0 | 0 | 0 | 0 | 0 | 0
L000002300004 | 技師簽證費用 | 式 |  |  | 0 | 0 | 0 | 0 | 0 | 1 | 0 | 0 | 0 | 0 | 0 | 0 | 0
L000002300004-04 | 電機技師計算及文件製作費 | 式 |  |  | 0 | 0 | 0 | 0 | 0 | 1 | 0 | 0 | 0 | 0 | 0 | 0 | 0
L000002300004-14 | 環工技師配合使照請領提供簽證 | 式 |  |  | 0 | 0 | 0 | 0 | 0 | 1 | 0 | 0 | 0 | 0 | 0 | 0 | 0
L000002300004-4 | 結構計算及技師簽證費 | 式 |  |  | 0 | 0 | 0 | 0 | 0 | 1 | 0 | 0 | 0 | 0 | 0 | 0 | 0
L000002300004-8 | 安裝標示工資 | 式 |  |  | 0 | 0 | 0 | 0 | 0 | 1 | 0 | 0 | 0 | 0 | 0 | 0 | 0
L000002F00004 | 室內配線、配電線路裝修技術士，配管 | 式 |  |  | 0 | 0 | 0 | 0 | 0 | 1 | 0 | 0 | 0 | 0 | 0 | 0 | 0
| 工資 |  |  |  | 0 | 0 | 0 | 0 | 0 | 1 | 0 | 0 | 0 | 0 | 0 | 0 | 0
L000002F00004-1 | 室內配線、配電線路裝修技術士，電線 | 式 |  |  | 0 | 0 | 0 | 0 | 0 | 1 | 0 | 0 | 0 | 0 | 0 | 0 | 0
| 及電纜安裝工資 |  |  |  | 0 | 0 | 0 | 0 | 0 | 1 | 0 | 0 | 0 | 0 | 0 | 0 | 0
L000002F00004-2 | 室內配線、配電線路裝修技術士，電管 | 式 |  |  | 0 | 0 | 0 | 0 | 0 | 1 | 0 | 0 | 0 | 0 | 0 | 0 | 0
| 配管工資 |  |  |  | 0 | 0 | 0 | 0 | 0 | 1 | 0 | 0 | 0 | 0 | 0 | 0 | 0
L000005000002 | 其他技術工，大工 | 工 |  |  | 0 | 0 | 0 | 0 | 0 | 1 | 0 | 0 | 0 | 0 | 0 | 0 | 0
L000005100001 | 機具操作技術工，操作手 | 時 |  |  | 0 | 0 | 0 | 0 | 0 | 1 | 0 | 0 | 0 | 0 | 0 | 0 | 0
L000005100001-01 | 機具操作技術工，操作手，開挖機 | 時 |  |  | 0 | 0 | 0 | 0 | 0 | 1 | 0 | 0 | 0 | 0 | 0 | 0 | 0
L000005100001-1 | 機具操作技術工，操作手，刨除機 | 時 |  |  | 0 | 0 | 0 | 0 | 0 | 1 | 0 | 0 | 0 | 0 | 0 | 0 | 0
L000005100001-11 | 機具操作技術工，作業手 | 時 |  |  | 0 | 0 | 0 | 0 | 0 | 1 | 0 | 0 | 0 | 0 | 0 | 0 | 0
L000005800002 | 裝潢木工、家具木工、門窗木工技術工 | 工 |  |  | 0 | 0 | 0 | 0 | 0 | 1 | 0 | 0 | 0 | 0 | 0 | 0 | 0
| ，建築木工，營建 |  |  |  | 0 | 0 | 0 | 0 | 0 | 1 | 0 | 0 | 0 | 0 | 0 | 0 | 0
L000005B00002 | 泥水-粉刷技術工，泥水大工 | 工 |  |  | 0 | 0 | 0 | 0 | 0 | 1 | 0 | 0 | 0 | 0 | 0 | 0 | 0
L000005B00002-2 | 泥水-粉刷技術工，泥水小工 | 工 |  |  | 0 | 0 | 0 | 0 | 0 | 1 | 0 | 0 | 0 | 0 | 0 | 0 | 0
L000005D00001 | 混凝土技術工 | 時 |  |  | 0 | 0 | 0 | 0 | 0 | 1 | 0 | 0 | 0 | 0 | 0 | 0 | 0
L000005K00001 | 鋼筋技術工，鋼筋剪裁 | 時 |  |  | 0 | 0 | 0 | 0 | 0 | 1 | 0 | 0 | 0 | 0 | 0 | 0 | 0
L000005K00001-1 | 鋼筋技術工 | 時 |  |  | 0 | 0 | 0 | 0 | 0 | 1 | 0 | 0 | 0 | 0 | 0 | 0 | 0
L000005M00004 | 建築塗裝技術工 | 式 |  |  | 0 | 0 | 0 | 0 | 0 | 1 | 0 | 0 | 0 | 0 | 0 | 0 | 0
L000005N00004 | 自來水管配管技術工，止水施工工資 | 式 |  |  | 0 | 0 | 0 | 0 | 0 | 1 | 0 | 0 | 0 | 0 | 0 | 0 | 0
L000005Y00004 | 冷凍空調裝修技術工，空調配管安裝工 | 式 |  |  | 0 | 0 | 0 | 0 | 0 | 1 | 0 | 0 | 0 | 0 | 0 | 0 | 0
| 資 |  |  |  | 0 | 0 | 0 | 0 | 0 | 1 | 0 | 0 | 0 | 0 | 0 | 0 | 0
L000005Y00004-4 | 冷凍空調裝修技術工，電工，導線管， | 式 |  |  | 0 | 0 | 0 | 0 | 0 | 1 | 0 | 0 | 0 | 0 | 0 | 0 | 0
| 空調配管保溫工資 |  |  |  | 0 | 0 | 0 | 0 | 0 | 1 | 0 | 0 | 0 | 0 | 0 | 0 | 0
L000006000002 | 其他營建構造工，普通工 | 工 |  |  | 0 | 0 | 0 | 0 | 0 | 1 | 0 | 0 | 0 | 0 | 0 | 0 | 0
L000006A00001 | 配合技術工之勞工，小工 | 時 |  |  | 0 | 0 | 0 | 0 | 0 | 1 | 0 | 0 | 0 | 0 | 0 | 0 | 0
L000006A00002 | 配合技術工之勞工，小工 | 工 |  |  | 0 | 0 | 0 | 0 | 0 | 1 | 0 | 0 | 0 | 0 | 0 | 0 | 0
L000006A00002-2 | 配合技術工之勞工 | 工 |  |  | 0 | 0 | 0 | 0 | 0 | 1 | 0 | 0 | 0 | 0 | 0 | 0 | 0
L000006A00004 | 配合技術工之勞工 | 式 |  |  | 0 | 0 | 0 | 0 | 0 | 1 | 0 | 0 | 0 | 0 | 0 | 0 | 0
L0000092004 | 工資 | 式 |  |  | 0 | 0 | 0 | 0 | 0 | 1 | 0 | 0 | 0 | 0 | 0 | 0 | 0
L0000092064 | 加工工資(含造型) | 式 |  |  | 0 | 0 | 0 | 0 | 0 | 1 | 0 | 0 | 0 | 0 | 0 | 0 | 0
L014000000A | 品管人員2人 | 月 |  |  | 0 | 0 | 0 | 0 | 0 | 1 | 0 | 0 | 0 | 0 | 0 | 0 | 0
L0145000004 | 台電併聯審查與能源局相關申請作業費( | 式 |  |  | 0 | 0 | 0 | 0 | 0 | 1 | 0 | 0 | 0 | 0 | 0 | 0 | 0
| 不含規費) |  |  |  | 0 | 0 | 0 | 0 | 0 | 1 | 0 | 0 | 0 | 0 | 0 | 0 | 0
L0299900004 | 製作及安裝工資 | 式 |  |  | 0 | 0 | 0 | 0 | 0 | 1 | 0 | 0 | 0 | 0 | 0 | 0 | 0
L029990010A | 工地安全管理守則 | 塊 |  |  | 0 | 0 | 0 | 0 | 0 | 1 | 0 | 0 | 0 | 0 | 0 | 0 | 0
L029990030A | 安全工作鞋(鋼頭,防水) | 雙 |  |  | 0 | 0 | 0 | 0 | 0 | 1 | 0 | 0 | 0 | 0 | 0 | 0 | 0
L080002000B | 安裝工資(含拆紙) | 才 |  |  | 0 | 0 | 0 | 0 | 0 | 1 | 0 | 0 | 0 | 0 | 0 | 0 | 0
L1464200004 | 系統試車 | 式 |  |  | 0 | 0 | 0 | 0 | 0 | 1 | 0 | 0 | 0 | 0 | 0 | 0 | 0
L1464200104 | 試車柴油 80L (依當時油價計算) | 式 |  |  | 0 | 0 | 0 | 0 | 0 | 1 | 0 | 0 | 0 | 0 | 0 | 0 | 0
L15410T1004 | 試水試壓 | 式 |  |  | 0 | 0 | 0 | 0 | 0 | 1 | 0 | 0 | 0 | 0 | 0 | 0 | 0
L1595010004 | 30人會議室視聽設備施工安裝與測試 | 式 |  |  | 0 | 0 | 0 | 0 | 0 | 1 | 0 | 0 | 0 | 0 | 0 | 0 | 0
L1595010014 | TAF測試報告費 | 式 |  |  | 0 | 0 | 0 | 0 | 0 | 1 | 0 | 0 | 0 | 0 | 0 | 0 | 0
L1595010028 | ΔT=23μs，依照NF C 17-102:2011年版 | 組 |  |  | 0 | 0 | 0 | 0 | 0 | 1 | 0 | 0 | 0 | 0 | 0 | 0 | 0
| 完整測試，不銹鋼SUS304材質，保固 |  |  |  | 0 | 0 | 0 | 0 | 0 | 1 | 0 | 0 | 0 | 0 | 0 | 0 | 0
| 10年，h=4m，保護等級IV r=60m，保護 |  |  |  | 0 | 0 | 0 | 0 | 0 | 1 | 0 | 0 | 0 | 0 | 0 | 0 | 0
| 半徑≧37米。 |  |  |  | 0 | 0 | 0 | 0 | 0 | 1 | 0 | 0 | 0 | 0 | 0 | 0 | 0
L1595010054 | 訊號測試及調整(導通測試)含測報 | 式 |  |  | 0 | 0 | 0 | 0 | 0 | 1 | 0 | 0 | 0 | 0 | 0 | 0 | 0
L1595010064 | 設備功能編輯及測試 | 式 |  |  | 0 | 0 | 0 | 0 | 0 | 1 | 0 | 0 | 0 | 0 | 0 | 0 | 0
L1595010074 | 運轉操作測試及調整 | 式 |  |  | 0 | 0 | 0 | 0 | 0 | 1 | 0 | 0 | 0 | 0 | 0 | 0 | 0
L1595010084 | 調整及測試 | 式 |  |  | 0 | 0 | 0 | 0 | 0 | 1 | 0 | 0 | 0 | 0 | 0 | 0 | 0
L1595010094 | 器材安裝及測試工資 | 式 |  |  | 0 | 0 | 0 | 0 | 0 | 1 | 0 | 0 | 0 | 0 | 0 | 0 | 0
L1600000004 | 油位監視管線工料 | 式 |  |  | 0 | 0 | 0 | 0 | 0 | 1 | 0 | 0 | 0 | 0 | 0 | 0 | 0
L1600000014 | 淨化器控制盤配管線工料 | 式 |  |  | 0 | 0 | 0 | 0 | 0 | 1 | 0 | 0 | 0 | 0 | 0 | 0 | 0
L1614000106 | 四迴路10A智能繼電器(工作電源220V， | 只 |  |  | 0 | 0 | 0 | 0 | 0 | 1 | 0 | 0 | 0 | 0 | 0 | 0 | 0
| 每一迴路負載10A，35mm標準導軌安裝。 |  |  |  | 0 | 0 | 0 | 0 | 0 | 1 | 0 | 0 | 0 | 0 | 0 | 0 | 0
| ) |  |  |  | 0 | 0 | 0 | 0 | 0 | 1 | 0 | 0 | 0 | 0 | 0 | 0 | 0
L1614000704 | 設備配電、結線工程 | 式 |  |  | 0 | 0 | 0 | 0 | 0 | 1 | 0 | 0 | 0 | 0 | 0 | 0 | 0
L712900000E | 行動APP管理系統 | 套 |  |  | 0 | 0 | 0 | 0 | 0 | 1 | 0 | 0 | 0 | 0 | 0 | 0 | 0
L7129000014 | 工 資 | 式 |  |  | 0 | 0 | 0 | 0 | 0 | 1 | 0 | 0 | 0 | 0 | 0 | 0 | 0
L712900001A | 行政管理費 | 月 |  |  | 0 | 0 | 0 | 0 | 0 | 1 | 0 | 0 | 0 | 0 | 0 | 0 | 0
L712900001E | 設施管理系統模組 | 套 |  |  | 0 | 0 | 0 | 0 | 0 | 1 | 0 | 0 | 0 | 0 | 0 | 0 | 0
L7129000024 | 其他雜費 | 式 |  |  | 0 | 0 | 0 | 0 | 0 | 1 | 0 | 0 | 0 | 0 | 0 | 0 | 0
L712900002E | 設施管理服務主系統 | 套 |  |  | 0 | 0 | 0 | 0 | 0 | 1 | 0 | 0 | 0 | 0 | 0 | 0 | 0
L712900003E | 網路管理系統 | 套 |  |  | 0 | 0 | 0 | 0 | 0 | 1 | 0 | 0 | 0 | 0 | 0 | 0 | 0
L7129000046 | 數位廣播站管理模組20L | 只 |  |  | 0 | 0 | 0 | 0 | 0 | 1 | 0 | 0 | 0 | 0 | 0 | 0 | 0
L7212000002 | 裁切損耗 | M2 |  |  | 0 | 0 | 0 | 0 | 0 | 1 | 0 | 0 | 0 | 0 | 0 | 0 | 0
L7212000014 | 感應線圈切割工程 | 式 |  |  | 0 | 0 | 0 | 0 | 0 | 1 | 0 | 0 | 0 | 0 | 0 | 0 | 0
L7341000004 | 動態圖型繪製編輯 | 式 |  |  | 0 | 0 | 0 | 0 | 0 | 1 | 0 | 0 | 0 | 0 | 0 | 0 | 0
L920000002B | 鍍鋅烤漆鋼板製作及安裝 | 才 |  |  | 0 | 0 | 0 | 0 | 0 | 1 | 0 | 0 | 0 | 0 | 0 | 0 | 0
M015100004 | 產品，臨時設施，電腦及週邊使用費 | 式 |  |  | 0 | 0 | 0 | 0 | 0 | 0 | 0 | 1 | 0 | 0 | 0 | 0 | 0
M0151000041 | 產品，臨時設施，影印機使用費（傳真 | 式 |  |  | 0 | 0 | 0 | 0 | 0 | 0 | 0 | 1 | 0 | 0 | 0 | 0 | 0
| 機） |  |  |  | 0 | 0 | 0 | 0 | 0 | 0 | 0 | 1 | 0 | 0 | 0 | 0 | 0
M0151000042 | 產品，臨時設施，辦公文具 | 式 |  |  | 0 | 0 | 0 | 0 | 0 | 0 | 0 | 0 | 1 | 0 | 0 | 0 | 0
M0151000043 | 產品，臨時設施，臨時水電設備安裝費 | 式 |  |  | 0 | 0 | 0 | 0 | 0 | 0 | 0 | 0 | 1 | 0 | 0 | 0 | 0
M0151000044 | 產品，臨時設施，臨時電使用費 | 式 |  |  | 0 | 0 | 0 | 0 | 0 | 0 | 0 | 0 | 1 | 0 | 0 | 0 | 0
M015104004 | 產品，臨時設施，通訊設備，電話申請 | 式 |  |  | 0 | 0 | 0 | 0 | 0 | 0 | 0 | 0 | 1 | 0 | 0 | 0 | 0
| 費、電話及網路設施 |  |  |  | 0 | 0 | 0 | 0 | 0 | 0 | 0 | 0 | 1 | 0 | 0 | 0 | 0
M0151040041 | 產品，臨時設施，通訊設備，臨時電話 | 式 |  |  | 0 | 0 | 0 | 0 | 0 | 0 | 0 | 0 | 1 | 0 | 0 | 0 | 0
| 及網路使用費 |  |  |  | 0 | 0 | 0 | 0 | 0 | 0 | 0 | 0 | 1 | 0 | 0 | 0 | 0
M0152200004 | 產品，工地臨時建築設施，工務所、庫 | 式 |  |  | 0 | 0 | 0 | 0 | 0 | 0 | 0 | 0 | 1 | 0 | 0 | 0 | 0
| 房、臨時設備 |  |  |  | 0 | 0 | 0 | 0 | 0 | 0 | 0 | 0 | 1 | 0 | 0 | 0 | 0
M0154014002 | 腳踏板拆組工料 | M2 |  |  | 0 | 0 | 0 | 0 | 0 | 0 | 0 | 1 | 0 | 0 | 0 | 0 | 0
M0155600007 | 產品，交通維持，施工警告燈號，閃光 | 個 |  |  | 0 | 0 | 0 | 0 | 0 | 0 | 0 | 1 | 0 | 0 | 0 | 0 | 0
| 輔助警示燈，太陽能警示燈 |  |  |  | 0 | 0 | 0 | 0 | 0 | 0 | 0 | 1 | 0 | 0 | 0 | 0 | 0
M015560000J | 產品，交通維持，警示閃光燈及立柱 | 盞 |  |  | 0 | 0 | 0 | 0 | 0 | 0 | 0 | 1 | 0 | 0 | 0 | 0 | 0
M0155640807 | 產品，交通錐，連桿，(含連桿) | 個 |  |  | 0 | 0 | 0 | 0 | 0 | 0 | 0 | 1 | 0 | 0 | 0 | 0 | 0
M01556C0001 | 產品，紐澤西護欄 | M |  |  | 0 | 0 | 0 | 0 | 0 | 0 | 0 | 1 | 0 | 0 | 0 | 0 | 0
M0156400001 | 產品，施工圍籬，(人行遮簷) | M |  |  | 0 | 0 | 0 | 0 | 0 | 0.4 | 0.1 | 0.5 | 0 | 0 | 0 | 0 | 0
M01564000011 | 產品，施工圍籬，(貼紙) | M |  |  | 0 | 0 | 0 | 0 | 0 | 0.4 | 0.1 | 0.5 | 0 | 0 | 0 | 0 | 0
M0156404001 | 產品，施工圍籬，2.4m ≦高度，鋼板( | M |  |  | 0 | 0 | 0 | 0 | 0 | 0.4 | 0.1 | 0.5 | 0 | 0 | 0 | 0 | 0
| 鐵板及固定件 H=240cm) |  |  |  | 0 | 0 | 0 | 0 | 0 | 0.4 | 0.1 | 0.5 | 0 | 0 | 0 | 0 | 0
M01564N0001 | 產品，施工圍籬，防溢座 | M |  |  | 0 | 0 | 0 | 0 | 0 | 0.4 | 0.1 | 0.5 | 0 | 0 | 0 | 0 | 0
M015742110L | 產品，職業安全衛生，保護器材，頭部 | 頂 |  |  | 0 | 0 | 0 | 0 | 0 | 0 | 0 | 1 | 0 | 0 | 0 | 0 | 0
| ，安全帽，(符合商檢標籤) |  |  |  | 0 | 0 | 0 | 0 | 0 | 0 | 0 | 1 | 0 | 0 | 0 | 0 | 0
M0157422407 | 產品，職業安全衛生，保護器材，呼吸 | 個 |  |  | 0 | 0 | 0 | 0 | 0 | 0 | 0 | 1 | 0 | 0 | 0 | 0 | 0
| ，防塵口罩 |  |  |  | 0 | 0 | 0 | 0 | 0 | 0 | 0 | 1 | 0 | 0 | 0 | 0 | 0
M0157424237 | 產品，職業安全衛生，保護器材，眼睛 | 個 |  |  | 0 | 0 | 0 | 0 | 0 | 0 | 0 | 1 | 0 | 0 | 0 | 0 | 0
| ，護目鏡，防塵護目鏡 |  |  |  | 0 | 0 | 0 | 0 | 0 | 0 | 0 | 1 | 0 | 0 | 0 | 0 | 0
M015742650G | 產品，職業安全衛生，保護器材，手部 | 套 |  |  | 0 | 0 | 0 | 0 | 0 | 0 | 0 | 1 | 0 | 0 | 0 | 0 | 0
| ，工作手套 |  |  |  | 0 | 0 | 0 | 0 | 0 | 0 | 0 | 1 | 0 | 0 | 0 | 0 | 0
M0157428A0G | 產品，職業安全衛生，保護器材，身體 | 套 |  |  | 0 | 0 | 0 | 0 | 0 | 0 | 0 | 1 | 0 | 0 | 0 | 0 | 0
| ，反光背心 |  |  |  | 0 | 0 | 0 | 0 | 0 | 0 | 0 | 1 | 0 | 0 | 0 | 0 | 0
M0157429168 | 產品，職業安全衛生，保護器材，高處 | 組 |  |  | 0 | 0 | 0 | 0 | 0 | 0 | 0 | 1 | 0 | 0 | 0 | 0 | 0
| 作業，安全帶，背負式安全帶，(符合商 |  |  |  | 0 | 0 | 0 | 0 | 0 | 0 | 0 | 1 | 0 | 0 | 0 | 0 | 0
| 檢標籤) |  |  |  | 0 | 0 | 0 | 0 | 0 | 0 | 0 | 1 | 0 | 0 | 0 | 0 | 0
M0157429H04 | 產品，職業安全衛生，保護器材，高處 | 式 |  |  | 0 | 0 | 0 | 0 | 0 | 0 | 0 | 1 | 0 | 0 | 0 | 0 | 0
| 作業，高空工作車 |  |  |  | 0 | 0 | 0 | 0 | 0 | 0 | 0 | 1 | 0 | 0 | 0 | 0 | 0
M015742A118 | 產品，職業安全衛生，保護器材，意外 | 組 |  |  | 0 | 0 | 0 | 0 | 0 | 0 | 0 | 1 | 0 | 0 | 0 | 0 | 0
| 傷害救護設備，急救箱，手提式 |  |  |  | 0 | 0 | 0 | 0 | 0 | 0 | 0 | 1 | 0 | 0 | 0 | 0 | 0
M0200000004 | 儀器及材料費(含標高器) | 式 |  |  | 0 | 0 | 0 | 0 | 0 | 0 | 0 | 1 | 0 | 0 | 0 | 0 | 0
M02260B000A | 產品，開挖支撐及保護，中間樁(柱) | 支 |  |  | 0 | 0 | 0 | 0 | 0 | 0 | 0 | 1 | 0 | 0 | 0 | 0 | 0
| H300x300x10x15，L=11.3M(切除3M）租 |  |  |  | 0 | 0 | 0 | 0 | 0 | 0 | 0 | 1 | 0 | 0 | 0 | 0 | 0
| 金 |  |  |  | 0 | 0 | 0 | 0 | 0 | 0 | 0 | 1 | 0 | 0 | 0 | 0 | 0
M024957100A | 地中傾斜管 | 處 |  |  | 0 | 0 | 0 | 0 | 0 | 0 | 0 | 1 | 0 | 0 | 0 | 0 | 0
M024957101A | 壁中傾斜管 | 處 |  |  | 0 | 0 | 0 | 0 | 0 | 0 | 0 | 1 | 0 | 0 | 0 | 0 | 0
M0272200003 | 二分碎石整平 | M3 |  |  | 0 | 0 | 0 | 0 | 0 | 0 | 0 | 1 | 0 | 0 | 0 | 0 | 0
M0272200103 | 級配層壓實(TH:約20CM) | M3 |  |  | 0 | 0 | 0 | 0 | 0 | 0 | 0 | 1 | 0 | 0 | 0 | 0 | 0
M0278600202 | 產品，高壓混凝土地磚，厚60mm，高壓 | M2 |  |  | 0 | 0 | 0 | 0 | 0 | 0 | 0 | 1 | 0 | 0 | 0 | 0 | 0
| 磚-20*10*6cm |  |  |  | 0 | 0 | 0 | 0 | 0 | 0 | 0 | 1 | 0 | 0 | 0 | 0 | 0
M02786002021 | 產品，高壓混凝土地磚，厚60mm，高壓 | M2 |  |  | 0 | 0 | 0 | 0 | 0 | 0 | 0 | 1 | 0 | 0 | 0 | 0 | 0
| 磚-40*20*6cm |  |  |  | 0 | 0 | 0 | 0 | 0 | 0 | 0 | 1 | 0 | 0 | 0 | 0 | 0
M02898B0009 | 產品，標線，玻璃珠 | KG |  |  | 0 | 0 | 0 | 0 | 0 | 0.1 | 0.2 | 0.7 | 0 | 0 | 0 | 0 | 0
M030502109 | 產品，粒料，粗粒料，細石子 | KG |  |  | 0 | 0 | 0 | 0 | 0 | 0 | 0 | 1 | 0 | 0 | 0 | 0 | 0
M0305022003 | 產品，粒料，細粒料，川砂 | M3 |  |  | 0 | 0 | 0 | 0 | 0 | 0 | 0 | 1 | 0 | 0 | 0 | 0 | 0
M0305022103 | 產品，粒料，細粒料，（粗砂，拌合用 | M3 |  |  | 0 | 0 | 0 | 0 | 0 | 0 | 0 | 1 | 0 | 0 | 0 | 0 | 0
| ），填縫砂 |  |  |  | 0 | 0 | 0 | 0 | 0 | 0 | 0 | 1 | 0 | 0 | 0 | 0 | 0
M0305022104 | 產品，粒料，細粒料，（粗砂，拌合用 | 式 |  |  | 0 | 0 | 0 | 0 | 0 | 0 | 0 | 1 | 0 | 0 | 0 | 0 | 0
| ），填縫砂 |  |  |  | 0 | 0 | 0 | 0 | 0 | 0 | 0 | 1 | 0 | 0 | 0 | 0 | 0
M03050421L3 | 產品，預拌混凝土材料費，140kgf/ | M3 |  |  | 0 | 0 | 0 | 0 | 0 | 0 | 0 | 1 | 0 | 0 | 0 | 0 | 0
| cm2，第1型水泥，工地交貨 |  |  |  | 0 | 0 | 0 | 0 | 0 | 0 | 0 | 1 | 0 | 0 | 0 | 0 | 0
M03050461L3 | 產品，預拌混凝土材料費，280kgf/ | M3 |  |  | 0 | 0 | 0 | 0 | 0 | 0 | 0 | 1 | 0 | 0 | 0 | 0 | 0
| cm2，第1型水泥，工地交貨 |  |  |  | 0 | 0 | 0 | 0 | 0 | 0 | 0 | 1 | 0 | 0 | 0 | 0 | 0
M03050491L3 | 產品，預拌混凝土材料費，420kgf/ | M3 |  |  | 0 | 0 | 0 | 0 | 0 | 0 | 0 | 1 | 0 | 0 | 0 | 0 | 0
| cm2，第1型水泥，工地交貨 |  |  |  | 0 | 0 | 0 | 0 | 0 | 0 | 0 | 1 | 0 | 0 | 0 | 0 | 0
M0305210012 | 水泥砂漿斜角 | M2 |  |  | 0 | 0 | 0 | 0 | 0 | 0 | 0 | 1 | 0 | 0 | 0 | 0 | 0
M0305210032 | 無水泥基透氣纖維彈性材 | M2 |  |  | 0 | 0 | 0 | 0 | 0 | 0 | 0 | 1 | 0 | 0 | 0 | 0 | 0
M0305210043 | 水泥砂漿(fc'=175kgf/c㎡) L=300cm | M3 |  |  | 0 | 0 | 0 | 0 | 0 | 0 | 0 | 1 | 0 | 0 | 0 | 0 | 0
M030521140A | 產品，卜特蘭水泥，第1型水泥，袋裝， | 包 |  |  | 0 | 0 | 0 | 0 | 0 | 0 | 0 | 1 | 0 | 0 | 0 | 0 | 0
| 工地交貨 |  |  |  | 0 | 0 | 0 | 0 | 0 | 0 | 0 | 1 | 0 | 0 | 0 | 0 | 0
M0311011502 | 滿舖高效能浮式隔振地板工資及五金另 | M2 |  |  | 0 | 0 | 0 | 0 | 0 | 0 | 0 | 1 | 0 | 0 | 0 | 0 | 0
| 料 |  |  |  | 0 | 0 | 0 | 0 | 0 | 0 | 0 | 1 | 0 | 0 | 0 | 0 | 0
M0321030035 | 產品，鋼筋，SD280，工地交貨 | T |  |  | 0 | 0 | 0 | 0 | 0 | 0 | 0 | 1 | 0 | 0 | 0 | 0 | 0
M0321040309 | 產品，鋼筋，SD280W，D13mm(#4)，工地 | KG |  |  | 0 | 0 | 0 | 0 | 0 | 0 | 0 | 1 | 0 | 0 | 0 | 0 | 0
| 交貨 |  |  |  | 0 | 0 | 0 | 0 | 0 | 0 | 0 | 1 | 0 | 0 | 0 | 0 | 0
M0321060035 | 產品，鋼筋，SD420W，工地交貨 | T |  |  | 0 | 0 | 0 | 0 | 0 | 0 | 0 | 1 | 0 | 0 | 0 | 0 | 0
M0321060609 | 產品，鋼筋，SD420W，D22mm(#7)，工地 | KG |  |  | 0 | 0 | 0 | 0 | 0 | 0 | 0 | 1 | 0 | 0 | 0 | 0 | 0
| 交貨 |  |  |  | 0 | 0 | 0 | 0 | 0 | 0 | 0 | 1 | 0 | 0 | 0 | 0 | 0
M0341020002 | 產品，工廠預鑄混凝土構件，纖維水泥 | M2 |  |  | 0 | 0 | 0 | 0 | 0 | 0 | 0 | 1 | 0 | 0 | 0 | 0 | 0
| 板，6mm |  |  |  | 0 | 0 | 0 | 0 | 0 | 0 | 0 | 1 | 0 | 0 | 0 | 0 | 0
M03410200021 | 產品，工廠預鑄混凝土構件，水泥板嵌 | M2 |  |  | 0 | 0 | 0 | 0 | 0 | 0 | 0 | 1 | 0 | 0 | 0 | 0 | 0
| 板，水泥板th:9mm |  |  |  | 0 | 0 | 0 | 0 | 0 | 0 | 0 | 1 | 0 | 0 | 0 | 0 | 0
M0406100301 | 水泥砂漿滿漿填縫 | M |  |  | 0 | 0 | 0 | 0 | 0 | 0 | 0 | 1 | 0 | 0 | 0 | 0 | 0
M042240010A | 路緣石-圓條紋 40*15*20cm (三面圓條 | 支 |  |  | 0 | 0 | 0 | 0 | 0 | 0 | 0 | 1 | 0 | 0 | 0 | 0 | 0
| 紋) |  |  |  | 0 | 0 | 0 | 0 | 0 | 0 | 0 | 1 | 0 | 0 | 0 | 0 | 0
M0506060008 | 產品，金屬材料，鋼料，鍍鋅鋼料，彈 | 組 |  |  | 0 | 0 | 0 | 0 | 0 | 0 | 0 | 1 | 0 | 0 | 0 | 0 | 0
| 簧式避震器 |  |  |  | 0 | 0 | 0 | 0 | 0 | 0 | 0 | 1 | 0 | 0 | 0 | 0 | 0
M05060D0001 | 產品，金屬材料，鐵件，五金配件 | M |  |  | 0 | 0 | 0 | 0 | 0 | 0 | 0 | 1 | 0 | 0 | 0 | 0 | 0
M05060D0002 | 產品，金屬材料，鐵件，五金另料 | M2 |  |  | 0 | 0 | 0 | 0 | 0 | 0 | 0 | 1 | 0 | 0 | 0 | 0 | 0
M05060D00021 | 產品，金屬材料，鐵件，五金零配件 | M2 |  |  | 0 | 0 | 0 | 0 | 0 | 0 | 0 | 1 | 0 | 0 | 0 | 0 | 0
M05060D0004 | 產品，金屬材料，鐵件，五金配件 | 式 |  |  | 0 | 0 | 0 | 0 | 0 | 0 | 0 | 1 | 0 | 0 | 0 | 0 | 0
M05060D00042 | 產品，金屬材料，鐵件，五金零件，五 | 式 |  |  | 0 | 0 | 0 | 0 | 0 | 0 | 0 | 1 | 0 | 0 | 0 | 0 | 0
| 金另料 |  |  |  | 0 | 0 | 0 | 0 | 0 | 0 | 0 | 1 | 0 | 0 | 0 | 0 | 0
M05060D00043 | 產品，金屬材料，鐵件，五金配件(依測 | 式 |  |  | 0 | 0 | 0 | 0 | 0 | 0 | 0 | 1 | 0 | 0 | 0 | 0 | 0
| 試五金) |  |  |  | 0 | 0 | 0 | 0 | 0 | 0 | 0 | 1 | 0 | 0 | 0 | 0 | 0
M05060D00045 | 產品，金屬材料，鐵件，五金固定另件 | 式 |  |  | 0 | 0 | 0 | 0 | 0 | 0 | 0 | 1 | 0 | 0 | 0 | 0 | 0
| 等耗材 |  |  |  | 0 | 0 | 0 | 0 | 0 | 0 | 0 | 1 | 0 | 0 | 0 | 0 | 0
M05060D00046 | 產品，金屬材料，鐵件，五金零配件 | 式 |  |  | 0 | 0 | 0 | 0 | 0 | 0 | 0 | 1 | 0 | 0 | 0 | 0 | 0
M05060D00047 | 產品，金屬材料，鐵件，五金零件，另 | 式 |  |  | 0 | 0 | 0 | 0 | 0 | 0 | 0 | 0 | 1 | 0 | 0 | 0 | 0
| 料及五金 |  |  |  | 0 | 0 | 0 | 0 | 0 | 0 | 0 | 0 | 1 | 0 | 0 | 0 | 0
M0509000004 | 吊掛及支撐，管線吊支架，含固定另件 | 式 |  |  | 0 | 0 | 0 | 0 | 0 | 0 | 0 | 1 | 0 | 0 | 0 | 0 | 0
| ，配管固定槽鐵支架,螺栓吊架等(戶外 |  |  |  | 0 | 0 | 0 | 0 | 0 | 0 | 0 | 1 | 0 | 0 | 0 | 0 | 0
| 為不鏽鋼) |  |  |  | 0 | 0 | 0 | 0 | 0 | 0 | 0 | 1 | 0 | 0 | 0 | 0 | 0
M0509100004 | 配管焊件 | 式 |  |  | 0 | 0 | 0 | 0 | 0 | 0 | 0 | 1 | 0 | 0 | 0 | 0 | 0
M0509100104 | 管路焊接,固定吊架及五金另料 | 式 |  |  | 0 | 0 | 0 | 0 | 0 | 0 | 0 | 1 | 0 | 0 | 0 | 0 | 0
M0512016004 | 污泥貯存槽上澄液迴流系統配管 | 式 |  |  | 0 | 0 | 0 | 0 | 0 | 0 | 0 | 1 | 0 | 0 | 0 | 0 | 0
M0512018H12 | H型鋼租賃費， H350x350x12x19 | M2 |  |  | 0 | 0 | 0 | 0 | 0 | 0 | 0 | 1 | 0 | 0 | 0 | 0 | 0
M0512018H22 | H型鋼租賃費， 2H350x350x12x19 第二 | M2 |  |  | 0 | 0 | 0 | 0 | 0 | 0 | 0 | 1 | 0 | 0 | 0 | 0 | 0
| 層 |  |  |  | 0 | 0 | 0 | 0 | 0 | 0 | 0 | 1 | 0 | 0 | 0 | 0 | 0
M0550050204 | 產品，不銹鋼管，直徑=2cm ，3/4"φ進 | 式 |  |  | 0 | 0 | 0 | 0 | 0 | 0 | 0 | 1 | 0 | 0 | 0 | 0 | 0
| 回油管 |  |  |  | 0 | 0 | 0 | 0 | 0 | 0 | 0 | 1 | 0 | 0 | 0 | 0 | 0
M0550050401 | 產品，不銹鋼管，直徑=4cm ，1-1/2"φ | M |  |  | 0 | 0 | 0 | 0 | 0 | 0 | 0 | 1 | 0 | 0 | 0 | 0 | 0
| + PE發泡保溫隔音管，厚1.2mm， |  |  |  | 0 | 0 | 0 | 0 | 0 | 0 | 0 | 1 | 0 | 0 | 0 | 0 | 0
| 披覆 10.0mm |  |  |  | 0 | 0 | 0 | 0 | 0 | 0 | 0 | 1 | 0 | 0 | 0 | 0 | 0
M05500R000A | 產品，鍍鋅鐵皮，厚0.6mm #24 (3’ | 塊 |  |  | 0 | 0 | 0 | 0 | 0 | 0 | 0 | 1 | 0 | 0 | 0 | 0 | 0
| x7’) |  |  |  | 0 | 0 | 0 | 0 | 0 | 0 | 0 | 1 | 0 | 0 | 0 | 0 | 0
M05500R001A | 產品，鍍鋅鐵皮，厚0.8mm #22 (3’ | 塊 |  |  | 0 | 0 | 0 | 0 | 0 | 0 | 0 | 1 | 0 | 0 | 0 | 0 | 0
| x7’) |  |  |  | 0 | 0 | 0 | 0 | 0 | 0 | 0 | 1 | 0 | 0 | 0 | 0 | 0
M05500R002A | 產品，鍍鋅鐵皮，厚1.0mm #20 (3’ | 塊 |  |  | 0 | 0 | 0 | 0 | 0 | 0 | 0 | 1 | 0 | 0 | 0 | 0 | 0
| x7’) |  |  |  | 0 | 0 | 0 | 0 | 0 | 0 | 0 | 1 | 0 | 0 | 0 | 0 | 0
M0552000042 | 先行扶手框 | M2 |  |  | 0 | 0 | 0 | 0 | 0 | 0 | 0 | 1 | 0 | 0 | 0 | 0 | 0
M0556400102 | 鍍鋅鐵件 | M2 |  |  | 0 | 0 | 0 | 0 | 0 | 0 | 0 | 1 | 0 | 0 | 0 | 0 | 0
M0556400204 | 鍍鋅鐵件 | 式 |  |  | 0 | 0 | 0 | 0 | 0 | 0 | 0 | 1 | 0 | 0 | 0 | 0 | 0
M0557200008 | 鋁合金車檔 | 組 |  |  | 0 | 0 | 0 | 0 | 0 | 0 | 0 | 1 | 0 | 0 | 0 | 0 | 0
M05700U0004 | 地坪不鏽鋼收邊條 | 式 |  |  | 0 | 0 | 0 | 0 | 0 | 0 | 0 | 1 | 0 | 0 | 0 | 0 | 0
M060502300B | 產品，模板用木材，角材，支撐材，損 | 才 |  |  | 0 | 0 | 0 | 0 | 0 | 0 | 0 | 1 | 0 | 0 | 0 | 0 | 0
| 耗 |  |  |  | 0 | 0 | 0 | 0 | 0 | 0 | 0 | 1 | 0 | 0 | 0 | 0 | 0
M0605090002 | 產品，夾板，三分夾板(含柳安木固定) | M2 |  |  | 0 | 0 | 0 | 0 | 0 | 0 | 0 | 1 | 0 | 0 | 0 | 0 | 0
| 鋪設平整 |  |  |  | 0 | 0 | 0 | 0 | 0 | 0 | 0 | 1 | 0 | 0 | 0 | 0 | 0
M0605092002 | 產品，夾板，三夾板(耐水) | M2 |  |  | 0 | 0 | 0 | 0 | 0 | 0 | 0 | 1 | 0 | 0 | 0 | 0 | 0
M0644600002 | 頭尾蓋板th:0.55mm | M2 |  |  | 0 | 0 | 0 | 0 | 0 | 0 | 0 | 1 | 0 | 0 | 0 | 0 | 0
M0711110002 | 外牆耐候塗料(底塗) | M2 |  |  | 0 | 0 | 0 | 0 | 0 | 0 | 0 | 1 | 0 | 0 | 0 | 0 | 0
M0711110019 | 滲透結晶底塗 | KG |  |  | 0 | 0 | 0 | 0 | 0 | 0 | 0 | 1 | 0 | 0 | 0 | 0 | 0
M071111002A | 滲透結晶底塗 | M |  |  | 0 | 0 | 0 | 0 | 0 | 0 | 0 | 1 | 0 | 0 | 0 | 0 | 0
M0711130002 | 外牆耐候塗料(面塗) | M2 |  |  | 0 | 0 | 0 | 0 | 0 | 0 | 0 | 1 | 0 | 0 | 0 | 0 | 0
M0714500004 | 露明管油漆及防水處理 | 式 |  |  | 0 | 0 | 0 | 0 | 0 | 0 | 0 | 1 | 0 | 0 | 0 | 0 | 0
M0722100002 | 3.5cm厚PS隔熱板 | M2 |  |  | 0 | 0 | 0 | 0 | 0 | 0 | 0 | 1 | 0 | 0 | 0 | 0 | 0
M078401001A | 大廳防火區劃穿牆管路防火填塞(詳圖說 | 區 |  |  | 0 | 0 | 0 | 0 | 0 | 0 | 0 | 1 | 0 | 0 | 0 | 0 | 0
| 規範) |  |  |  | 0 | 0 | 0 | 0 | 0 | 0 | 0 | 1 | 0 | 0 | 0 | 0 | 0
M078401002A | 走道防火區劃穿牆管路防火填塞(詳圖說 | 區 |  |  | 0 | 0 | 0 | 0 | 0 | 0 | 0 | 1 | 0 | 0 | 0 | 0 | 0
| 規範) |  |  |  | 0 | 0 | 0 | 0 | 0 | 0 | 0 | 1 | 0 | 0 | 0 | 0 | 0
M078401003A | 其他防火區劃穿牆管路防火填塞(詳圖說 | 區 |  |  | 0 | 0 | 0 | 0 | 0 | 0 | 0 | 1 | 0 | 0 | 0 | 0 | 0
| 規範) |  |  |  | 0 | 0 | 0 | 0 | 0 | 0 | 0 | 1 | 0 | 0 | 0 | 0 | 0
M078401004A | 逃生梯防火區劃穿牆管路防火填塞(詳圖 | 區 |  |  | 0 | 0 | 0 | 0 | 0 | 0 | 0 | 1 | 0 | 0 | 0 | 0 | 0
| 說規範) |  |  |  | 0 | 0 | 0 | 0 | 0 | 0 | 0 | 1 | 0 | 0 | 0 | 0 | 0
M078401005A | 電梯廳防火區劃穿牆管路防火填塞(詳圖 | 區 |  |  | 0 | 0 | 0 | 0 | 0 | 0 | 0 | 1 | 0 | 0 | 0 | 0 | 0
| 說規範) |  |  |  | 0 | 0 | 0 | 0 | 0 | 0 | 0 | 1 | 0 | 0 | 0 | 0 | 0
M078401006A | 管道間防火區劃穿牆管路防火填塞(詳圖 | 區 |  |  | 0 | 0 | 0 | 0 | 0 | 0 | 0 | 1 | 0 | 0 | 0 | 0 | 0
| 說規範) |  |  |  | 0 | 0 | 0 | 0 | 0 | 0 | 0 | 1 | 0 | 0 | 0 | 0 | 0
M078401007A | 樓板/管道間防火區劃穿樓開孔及管路防 | 區 |  |  | 0 | 0 | 0 | 0 | 0 | 0 | 0 | 1 | 0 | 0 | 0 | 0 | 0
| 火填塞(詳圖說規範) |  |  |  | 0 | 0 | 0 | 0 | 0 | 0 | 0 | 1 | 0 | 0 | 0 | 0 | 0
M078401008A | 機房防火區劃穿牆管路防火填塞(詳圖說 | 區 |  |  | 0 | 0 | 0 | 0 | 0 | 0 | 0 | 1 | 0 | 0 | 0 | 0 | 0
| 規範) |  |  |  | 0 | 0 | 0 | 0 | 0 | 0 | 0 | 1 | 0 | 0 | 0 | 0 | 0
M0784010091 | 鍍鋅烤漆鋼板防火門框 | M |  |  | 0 | 0 | 0 | 0 | 0 | 0 | 0 | 1 | 0 | 0 | 0 | 0 | 0
M0784210002 | 岩棉2"60K | M2 |  |  | 0 | 0 | 0 | 0 | 0 | 0 | 0 | 1 | 0 | 0 | 0 | 0 | 0
M0792010002 | 產品，填縫劑，鋸縫 | M2 |  |  | 0 | 0 | 0 | 0 | 0 | 0 | 0 | 1 | 0 | 0 | 0 | 0 | 0
M0792020002 | 建築黏結膠泥 | M2 |  |  | 0 | 0 | 0 | 0 | 0 | 0 | 0 | 1 | 0 | 0 | 0 | 0 | 0
M0792020012 | 接著封塞劑 0.2kg/㎡ | M2 |  |  | 0 | 0 | 0 | 0 | 0 | 0 | 0 | 1 | 0 | 0 | 0 | 0 | 0
M0792020022 | 接著封塞劑0.2kg/㎡ | M2 |  |  | 0 | 0 | 0 | 0 | 0 | 0 | 0 | 1 | 0 | 0 | 0 | 0 | 0
M0811020008 | 門框材質 | 組 |  |  | 0 | 0 | 0 | 0 | 0 | 0 | 0 | 1 | 0 | 0 | 0 | 0 | 0
M081505000H | 電動搖窗機 | 樘 |  |  | 0 | 0 | 0 | 0 | 0 | 0 | 0 | 1 | 0 | 0 | 0 | 0 | 0
M08331b0001 | 鍍鋅烤漆防颱門軌 | M |  |  | 0 | 0 | 0 | 0 | 0 | 0 | 0 | 1 | 0 | 0 | 0 | 0 | 0
M08331k0001 | 安全底座(含配線) | M |  |  | 0 | 0 | 0 | 0 | 0 | 0 | 0 | 1 | 0 | 0 | 0 | 0 | 0
M08331k0011 | 鍍鋅烤漆角鐵底座 | M |  |  | 0 | 0 | 0 | 0 | 0 | 0 | 0 | 1 | 0 | 0 | 0 | 0 | 0
M08331k0021 | 鍍鋅烤漆門箱 | M |  |  | 0 | 0 | 0 | 0 | 0 | 0 | 0 | 1 | 0 | 0 | 0 | 0 | 0
M0833200004 | 鍍鋅烤漆捲門片 | 式 |  |  | 0 | 0 | 0 | 0 | 0 | 0 | 0 | 1 | 0 | 0 | 0 | 0 | 0
M083320000B | 產品，不銹鋼捲門，捲軸及鐵件支板 | 套 |  |  | 0 | 0 | 0 | 0 | 0 | 0 | 0 | 1 | 0 | 0 | 0 | 0 | 0
M08337B000E | 不鏽鋼按鈕盒及按鈕 | 套 |  |  | 0 | 0 | 0 | 0 | 0 | 0 | 0 | 1 | 0 | 0 | 0 | 0 | 0
M085201100H | 門窗本體(附紗窗) | 樘 |  |  | 0 | 0 | 0 | 0 | 0 | 0 | 0 | 1 | 0 | 0 | 0 | 0 | 0
M0871020004 | 產品，門五金，門鎖/鎖心，水平鎖，五 | 式 |  |  | 0 | 0 | 0 | 0 | 0 | 0 | 0 | 1 | 0 | 0 | 0 | 0 | 0
| 金配件(.鉸鍊) |  |  |  | 0 | 0 | 0 | 0 | 0 | 0 | 0 | 1 | 0 | 0 | 0 | 0 | 0
M08710200041 | 產品，門五金，門鎖/鎖心，五金配件( | 式 |  |  | 0 | 0 | 0 | 0 | 0 | 0 | 0 | 1 | 0 | 0 | 0 | 0 | 0
| 門鎖.把手) |  |  |  | 0 | 0 | 0 | 0 | 0 | 0 | 0 | 1 | 0 | 0 | 0 | 0 | 0
M08710200042 | 產品，門五金，門鎖/鎖心，五金配件( | 式 |  |  | 0 | 0 | 0 | 0 | 0 | 0 | 0 | 1 | 0 | 0 | 0 | 0 | 0
| 門鎖.把手.門弓器) |  |  |  | 0 | 0 | 0 | 0 | 0 | 0 | 0 | 1 | 0 | 0 | 0 | 0 | 0
M0871020008 | 產品，門五金，門鎖/鎖心，陽極電鎖( | 組 |  |  | 0 | 0 | 0 | 0 | 0 | 0 | 0 | 1 | 0 | 0 | 0 | 0 | 0
| 具門位偵測) |  |  |  | 0 | 0 | 0 | 0 | 0 | 0 | 0 | 1 | 0 | 0 | 0 | 0 | 0
M087102000B | 產品，門五金，門鎖/鎖心，無障礙專用 | 付 |  |  | 0 | 0 | 0 | 0 | 0 | 0 | 0 | 1 | 0 | 0 | 0 | 0 | 0
| 指示鎖+30cm管型把手 |  |  |  | 0 | 0 | 0 | 0 | 0 | 0 | 0 | 1 | 0 | 0 | 0 | 0 | 0
M08710C000B | 產品，門五金，橫拉吊軌組 | 付 |  |  | 0 | 0 | 0 | 0 | 0 | 0 | 0 | 1 | 0 | 0 | 0 | 0 | 0
M09050F00091 | 產品，黏著劑及填縫劑 | KG |  |  | 0 | 0 | 0 | 0 | 0 | 0 | 0 | 1 | 0 | 0 | 0 | 0 | 0
M0930090132 | 木紋磚，15x90 cm | M2 |  |  | 0 | 0 | 0 | 0 | 0 | 0 | 0 | 1 | 0 | 0 | 0 | 0 | 0
M0930090142 | 霧面石英磚，80x80 cm | M2 |  |  | 0 | 0 | 0 | 0 | 0 | 0 | 0 | 1 | 0 | 0 | 0 | 0 | 0
M0930090152 | 透心石英磚，60x120 cm | M2 |  |  | 0 | 0 | 0 | 0 | 0 | 0 | 0 | 1 | 0 | 0 | 0 | 0 | 0
M093100002A | 樓梯出入口警示磚W=120x30cm | 處 |  |  | 0 | 0 | 0 | 0 | 0 | 0 | 0 | 1 | 0 | 0 | 0 | 0 | 0
M0931030002 | 馬賽克， 2.2x11.3cm | M2 |  |  | 0 | 0 | 0 | 0 | 0 | 0 | 0 | 1 | 0 | 0 | 0 | 0 | 0
M0931030022 | 多模花石英磚， 10x60+20x60+30x60cm | M2 |  |  | 0 | 0 | 0 | 0 | 0 | 0 | 0 | 1 | 0 | 0 | 0 | 0 | 0
M0931030082 | 磁磚， 10x10 cm | M2 |  |  | 0 | 0 | 0 | 0 | 0 | 0 | 0 | 1 | 0 | 0 | 0 | 0 | 0
M0931080082 | 木紋磚，6x22.7cm | M2 |  |  | 0 | 0 | 0 | 0 | 0 | 0 | 0 | 1 | 0 | 0 | 0 | 0 | 0
M0931090002 | 產品，紅色磁磚 | M2 |  |  | 0 | 0 | 0 | 0 | 0 | 0 | 0 | 1 | 0 | 0 | 0 | 0 | 0
M0931090092 | 產品，木紋磚 | M2 |  |  | 0 | 0 | 0 | 0 | 0 | 0 | 0 | 1 | 0 | 0 | 0 | 0 | 0
M09310A0012 | 燒面石英階梯磚，30x30 cm | M2 |  |  | 0 | 0 | 0 | 0 | 0 | 0 | 0 | 1 | 0 | 0 | 0 | 0 | 0
M09310A0112 | 車道磚，15x15x1.2 cm | M2 |  |  | 0 | 0 | 0 | 0 | 0 | 0 | 0 | 1 | 0 | 0 | 0 | 0 | 0
M0934100002 | 產品，舖地磚，止滑石英磚，30x60 cm | M2 |  |  | 0 | 0 | 0 | 0 | 0 | 0 | 0 | 1 | 0 | 0 | 0 | 0 | 0
M09341000021 | 產品，舖地磚，止滑石英磚，60x120 | M2 |  |  | 0 | 0 | 0 | 0 | 0 | 0 | 0 | 1 | 0 | 0 | 0 | 0 | 0
| cm |  |  |  | 0 | 0 | 0 | 0 | 0 | 0 | 0 | 1 | 0 | 0 | 0 | 0 | 0
M09341000022 | 產品，舖地磚，霧面石紋止滑磚， | M2 |  |  | 0 | 0 | 0 | 0 | 0 | 0 | 0 | 1 | 0 | 0 | 0 | 0 | 0
| 30x60 cm |  |  |  | 0 | 0 | 0 | 0 | 0 | 0 | 0 | 1 | 0 | 0 | 0 | 0 | 0
M09341U000A2-1 | PVC地磚60x60cm | M2 |  |  | 0 | 0 | 0 | 0 | 0 | 0 | 0 | 1 | 0 | 0 | 0 | 0 | 0
M0954900002 | 骨架(C型立柱+上下槽鐵) | M2 |  |  | 0 | 0 | 0 | 0 | 0 | 0 | 0 | 1 | 0 | 0 | 0 | 0 | 0
M0962290002 | #4石英砂0.5kg/㎡ | M2 |  |  | 0 | 0 | 0 | 0 | 0 | 0 | 0 | 1 | 0 | 0 | 0 | 0 | 0
M0981120002 | 高吸音噴結棉安裝工資及五金另料 | M2 |  |  | 0 | 0 | 0 | 0 | 0 | 0 | 0 | 1 | 0 | 0 | 0 | 0 | 0
M0981120012 | 頂板及壁面高吸音噴結棉1"t(NRC : | M2 |  |  | 0 | 0 | 0 | 0 | 0 | 0 | 0 | 1 | 0 | 0 | 0 | 0 | 0
| 0.9) |  |  |  | 0 | 0 | 0 | 0 | 0 | 0 | 0 | 1 | 0 | 0 | 0 | 0 | 0
M0981130002 | 洞洞吸音板安裝工資及五金另料 | M2 |  |  | 0 | 0 | 0 | 0 | 0 | 0 | 0 | 1 | 0 | 0 | 0 | 0 | 0
M0991000002 | 仿清水模質感紋理塗料 | M2 |  |  | 0 | 0 | 0 | 0 | 0 | 0 | 0 | 1 | 0 | 0 | 0 | 0 | 0
M0991000009 | 產品，油漆，標線，黏層劑(底漆) | KG |  |  | 0 | 0 | 0 | 0 | 0 | 0 | 0 | 1 | 0 | 0 | 0 | 0 | 0
M0991000102 | 面層保護塗料 | M2 |  |  | 0 | 0 | 0 | 0 | 0 | 0 | 0 | 1 | 0 | 0 | 0 | 0 | 0
M0991000202 | 透明彩色塗料 | M2 |  |  | 0 | 0 | 0 | 0 | 0 | 0 | 0 | 1 | 0 | 0 | 0 | 0 | 0
M0991000302 | 造型紋理塗料(噴塗) | M2 |  |  | 0 | 0 | 0 | 0 | 0 | 0 | 0 | 1 | 0 | 0 | 0 | 0 | 0
M0991000409 | 綠建材水性健康塗料(二道) | KG |  |  | 0 | 0 | 0 | 0 | 0 | 0 | 0 | 1 | 0 | 0 | 0 | 0 | 0
M0991000501 | 踢腳水性健康塗料 | M |  |  | 0 | 0 | 0 | 0 | 0 | 0 | 0 | 1 | 0 | 0 | 0 | 0 | 0
M101531300G | 13mm實心熱固性樹脂板 | 片 |  |  | 0 | 0 | 0 | 0 | 0 | 0 | 0 | 1 | 0 | 0 | 0 | 0 | 0
M1080180006 | 產品，衛生紙架，無障礙用覆蓋雙捲 | 只 |  |  | 0 | 0 | 0 | 0 | 0 | 0 | 0 | 1 | 0 | 0 | 0 | 0 | 0
M10801800061 | 產品，衛生紙架，覆蓋 | 只 |  |  | 0 | 0 | 0 | 0 | 0 | 0 | 0 | 1 | 0 | 0 | 0 | 0 | 0
M10801A0007 | 產品，垃圾桶 | 個 |  |  | 0 | 0 | 0 | 0 | 0 | 0 | 0 | 1 | 0 | 0 | 0 | 0 | 0
M10801G000B | 產品，浴廁通風機，TF | 台 |  |  | 0 | 0 | 0 | 0 | 0 | 0 | 0 | 1 | 0 | 0 | 0 | 0 | 0
M10801J0006 | 產品，化妝品台，防霧化妝鏡(附平台)- | 只 |  |  | 0 | 0 | 0 | 0 | 0 | 0 | 0 | 1 | 0 | 0 | 0 | 0 | 0
| 60*45CM |  |  |  | 0 | 0 | 0 | 0 | 0 | 0 | 0 | 1 | 0 | 0 | 0 | 0 | 0
M10801R0006 | 產品，毛巾架，置物 | 只 |  |  | 0 | 0 | 0 | 0 | 0 | 0 | 0 | 1 | 0 | 0 | 0 | 0 | 0
M1082000016 | 產品，浴室附屬設備，含配件，不鏽鋼 | 只 |  |  | 0 | 0 | 0 | 0 | 0 | 0 | 0 | 1 | 0 | 0 | 0 | 0 | 0
| 無框玻璃沐浴隔間 |  |  |  | 0 | 0 | 0 | 0 | 0 | 0 | 0 | 1 | 0 | 0 | 0 | 0 | 0
M111301000D | 數位式混音機 | 台 |  |  | 0 | 0 | 0 | 0 | 0 | 0 | 0 | 1 | 0 | 0 | 0 | 0 | 0
M111551000D | 柵欄機 | 台 |  |  | 0 | 0 | 0 | 0 | 0 | 0 | 0 | 1 | 0 | 0 | 0 | 0 | 0
M111555000D | 車輛偵測器及感應線圈 | 台 |  |  | 0 | 0 | 0 | 0 | 0 | 0 | 0 | 1 | 0 | 0 | 0 | 0 | 0
M1126100007 | 浮動式加氯錠機 | 個 |  |  | 0 | 0 | 0 | 0 | 0 | 0 | 0 | 1 | 0 | 0 | 0 | 0 | 0
M113080000A | 浮動式生物濾球，放置槽內需設置防止 | M³ |  |  | 0 | 0 | 0 | 0 | 0 | 0 | 0 | 1 | 0 | 0 | 0 | 0 | 0
| 濾球流失之防護 |  |  |  | 0 | 0 | 0 | 0 | 0 | 0 | 0 | 1 | 0 | 0 | 0 | 0 | 0
M1131110008 | 雨水回收系統專用控制箱 | 組 |  |  | 0 | 0 | 0 | 0 | 0 | 0 | 0 | 1 | 0 | 0 | 0 | 0 | 0
M1131120006 | 電纜式浮球液位開關,兩段式 | 只 |  |  | 0 | 0 | 0 | 0 | 0 | 0 | 0 | 1 | 0 | 0 | 0 | 0 | 0
M1137500006 | 接觸曝氣槽散氣盤 | 只 |  |  | 0 | 0 | 0 | 0 | 0 | 0 | 0 | 1 | 0 | 0 | 0 | 0 | 0
M1137500106 | 接觸曝氣槽散氣盤用接頭 | 只 |  |  | 0 | 0 | 0 | 0 | 0 | 0 | 0 | 1 | 0 | 0 | 0 | 0 | 0
M1137500204 | 曝氣管配管工程(入水面後PVC管) | 式 |  |  | 0 | 0 | 0 | 0 | 0 | 0 | 0 | 1 | 0 | 0 | 0 | 0 | 0
M1137600006 | 調整槽散氣盤 | 只 |  |  | 0 | 0 | 0 | 0 | 0 | 0 | 0 | 1 | 0 | 0 | 0 | 0 | 0
M1137600106 | 調整槽散氣盤用接頭 | 只 |  |  | 0 | 0 | 0 | 0 | 0 | 0 | 0 | 1 | 0 | 0 | 0 | 0 | 0
M115033000A | 產品，活性碳注入系統，鼓風機，三葉 | 部 |  |  | 0 | 0 | 0 | 0 | 0 | 0 | 0 | 1 | 0 | 0 | 0 | 0 | 0
| 螺旋 |  |  |  | 0 | 0 | 0 | 0 | 0 | 0 | 0 | 1 | 0 | 0 | 0 | 0 | 0
M115033000A1 | 產品，活性碳注入系統，鼓風機，配件 | 部 |  |  | 0 | 0 | 0 | 0 | 0 | 0 | 0 | 1 | 0 | 0 | 0 | 0 | 0
| 防振接頭 |  |  |  | 0 | 0 | 0 | 0 | 0 | 0 | 0 | 1 | 0 | 0 | 0 | 0 | 0
M1251020001 | 廁所輕鋼架置物檯+人造石檯面 | M |  |  | 0 | 0 | 0 | 0 | 0 | 0 | 0 | 1 | 0 | 0 | 0 | 0 | 0
M1310010008 | 避雷保安器 | 組 |  |  | 0 | 0 | 0 | 0 | 0 | 0 | 0 | 1 | 0 | 0 | 0 | 0 | 0
M1310020008 | 雷擊計數器(機械式，IP65) | 組 |  |  | 0 | 0 | 0 | 0 | 0 | 0 | 0 | 1 | 0 | 0 | 0 | 0 | 0
M1316500001 | 矮牆座椅 H=40cm | M |  |  | 0 | 0 | 0 | 0 | 0 | 0 | 0 | 1 | 0 | 0 | 0 | 0 | 0
M1341000008 | 終沉槽溢流堰，長度依圖說規範 | 組 |  |  | 0 | 0 | 0 | 0 | 0 | 0 | 0 | 1 | 0 | 0 | 0 | 0 | 0
M1342500008 | 水位計 | 組 |  |  | 0 | 0 | 0 | 0 | 0 | 0 | 0 | 1 | 0 | 0 | 0 | 0 | 0
M1344020008 | 直接數位控制器(一),UIOx8+DOx4 | 組 |  |  | 0 | 0 | 0 | 0 | 0 | 0 | 0 | 1 | 0 | 0 | 0 | 0 | 0
M1344400004 | 程式編寫及設定費 | 式 |  |  | 0 | 0 | 0 | 0 | 0 | 0 | 0 | 1 | 0 | 0 | 0 | 0 | 0
M134440000E | CMS軟體 | 套 |  |  | 0 | 0 | 0 | 0 | 0 | 0 | 0 | 1 | 0 | 0 | 0 | 0 | 0
M1344400014 | 車牌辨識軟體 | 式 |  |  | 0 | 0 | 0 | 0 | 0 | 0 | 0 | 1 | 0 | 0 | 0 | 0 | 0
M1344400028 | 對講管理軟體 | 組 |  |  | 0 | 0 | 0 | 0 | 0 | 0 | 0 | 1 | 0 | 0 | 0 | 0 | 0
M1344400034 | 控制系統為VVVF變頻變壓式自動控制系 | 式 |  |  | 0 | 0 | 0 | 0 | 0 | 0 | 0 | 1 | 0 | 0 | 0 | 0 | 0
| 統採用全微電腦機械化16位元微處理機 |  |  |  | 0 | 0 | 0 | 0 | 0 | 0 | 0 | 1 | 0 | 0 | 0 | 0 | 0
| 邏輯電腦設計 |  |  |  | 0 | 0 | 0 | 0 | 0 | 0 | 0 | 1 | 0 | 0 | 0 | 0 | 0
M134440003E | 網際網路WEB版監控軟體 | 套 |  |  | 0 | 0 | 0 | 0 | 0 | 0 | 0 | 1 | 0 | 0 | 0 | 0 | 0
M1344400044 | 應用軟體程式設計 | 式 |  |  | 0 | 0 | 0 | 0 | 0 | 0 | 0 | 1 | 0 | 0 | 0 | 0 | 0
M134441000E | 動畫顯示圖控軟體(含KEY PRO) | 套 |  |  | 0 | 0 | 0 | 0 | 0 | 0 | 0 | 1 | 0 | 0 | 0 | 0 | 0
M1344420008 | 12T硬碟 | 組 |  |  | 0 | 0 | 0 | 0 | 0 | 0 | 0 | 1 | 0 | 0 | 0 | 0 | 0
M1370320016 | Modbus通訊介面 | 只 |  |  | 0 | 0 | 0 | 0 | 0 | 0 | 0 | 1 | 0 | 0 | 0 | 0 | 0
M1370320026 | 乙太網路傳輸介面 | 只 |  |  | 0 | 0 | 0 | 0 | 0 | 0 | 0 | 1 | 0 | 0 | 0 | 0 | 0
M1370320032 | 有機介面處理劑 | M2 |  |  | 0 | 0 | 0 | 0 | 0 | 0 | 0 | 1 | 0 | 0 | 0 | 0 | 0
M1370320044 | 門禁系統與中央監控系統整合介面(需符 | 式 |  |  | 0 | 0 | 0 | 0 | 0 | 0 | 0 | 1 | 0 | 0 | 0 | 0 | 0
| 合智慧建築相關功能) |  |  |  | 0 | 0 | 0 | 0 | 0 | 0 | 0 | 1 | 0 | 0 | 0 | 0 | 0
M1370320056 | 室內LCD顯示型空氣品質感測器, 含溫濕 | 只 |  |  | 0 | 0 | 0 | 0 | 0 | 0 | 0 | 1 | 0 | 0 | 0 | 0 | 0
| 度及CO2, Modbus RS485通訊介面 |  |  |  | 0 | 0 | 0 | 0 | 0 | 0 | 0 | 1 | 0 | 0 | 0 | 0 | 0
M1370320064 | 施工規劃圖面繪製及介面討論費用 | 式 |  |  | 0 | 0 | 0 | 0 | 0 | 0 | 0 | 1 | 0 | 0 | 0 | 0 | 0
M1370320074 | 家庭自動化/緊急對講系統與中央監控系 | 式 |  |  | 0 | 0 | 0 | 0 | 0 | 0 | 0 | 1 | 0 | 0 | 0 | 0 | 0
| 統整合介面(需符合智慧建築相關功能) |  |  |  | 0 | 0 | 0 | 0 | 0 | 0 | 0 | 1 | 0 | 0 | 0 | 0 | 0
M1370320084 | 停車管制系統與中央監控系統整合介面( | 式 |  |  | 0 | 0 | 0 | 0 | 0 | 0 | 0 | 1 | 0 | 0 | 0 | 0 | 0
| 需符合智慧建築相關功能) |  |  |  | 0 | 0 | 0 | 0 | 0 | 0 | 0 | 1 | 0 | 0 | 0 | 0 | 0
M1370320094 | 監視系統與中央監控系統整合介面(需符 | 式 |  |  | 0 | 0 | 0 | 0 | 0 | 0 | 0 | 1 | 0 | 0 | 0 | 0 | 0
| 合智慧建築相關功能) |  |  |  | 0 | 0 | 0 | 0 | 0 | 0 | 0 | 1 | 0 | 0 | 0 | 0 | 0
M1370410008 | 產品，閉路電視設備，彩色攝影機， | 組 |  |  | 0 | 0 | 0 | 0 | 0 | 0 | 0 | 1 | 0 | 0 | 0 | 0 | 0
| 500萬畫素半球型高解析附收音麥克風（ |  |  |  | 0 | 0 | 0 | 0 | 0 | 0 | 0 | 1 | 0 | 0 | 0 | 0 | 0
| 含固定支架） |  |  |  | 0 | 0 | 0 | 0 | 0 | 0 | 0 | 1 | 0 | 0 | 0 | 0 | 0
M13704100081 | 產品，閉路電視設備，彩色攝影機， | 組 |  |  | 0 | 0 | 0 | 0 | 0 | 0 | 0 | 1 | 0 | 0 | 0 | 0 | 0
| 500萬畫素半球型高解析（含固定支架） |  |  |  | 0 | 0 | 0 | 0 | 0 | 0 | 0 | 1 | 0 | 0 | 0 | 0 | 0
M13704100082 | 產品，閉路電視設備，彩色攝影機， | 組 |  |  | 0 | 0 | 0 | 0 | 0 | 0 | 0 | 1 | 0 | 0 | 0 | 0 | 0
| 500萬畫素固定式（含固定支架） |  |  |  | 0 | 0 | 0 | 0 | 0 | 0 | 0 | 1 | 0 | 0 | 0 | 0 | 0
M13704100083 | 產品，閉路電視設備，彩色攝影機， | 組 |  |  | 0 | 0 | 0 | 0 | 0 | 0 | 0 | 1 | 0 | 0 | 0 | 0 | 0
| 500萬畫素固定式附收音麥克風（含固定 |  |  |  | 0 | 0 | 0 | 0 | 0 | 0 | 0 | 1 | 0 | 0 | 0 | 0 | 0
| 支架） |  |  |  | 0 | 0 | 0 | 0 | 0 | 0 | 0 | 1 | 0 | 0 | 0 | 0 | 0
M137041002D | 車牌辨識攝影機 | 台 |  |  | 0 | 0 | 0 | 0 | 0 | 0 | 0 | 1 | 0 | 0 | 0 | 0 | 0
M137041003A | 車牌辨識攝影機支架 | 支 |  |  | 0 | 0 | 0 | 0 | 0 | 0 | 0 | 1 | 0 | 0 | 0 | 0 | 0
M137052000C | 門禁卡片(不含印刷) | 張 |  |  | 0 | 0 | 0 | 0 | 0 | 0 | 0 | 1 | 0 | 0 | 0 | 0 | 0
M137052001E | 門禁系統軟體及編輯費 | 套 |  |  | 0 | 0 | 0 | 0 | 0 | 0 | 0 | 1 | 0 | 0 | 0 | 0 | 0
M1370610008 | 產品，門禁管制設備，門禁系統管理主 | 組 |  |  | 0 | 0 | 0 | 0 | 0 | 0 | 0 | 1 | 0 | 0 | 0 | 0 | 0
| 機，門禁系統主機 |  |  |  | 0 | 0 | 0 | 0 | 0 | 0 | 0 | 1 | 0 | 0 | 0 | 0 | 0
M1370630008 | 產品，門禁管制設備，門禁控制器，緊 | 組 |  |  | 0 | 0 | 0 | 0 | 0 | 0 | 0 | 1 | 0 | 0 | 0 | 0 | 0
| 急對講機保全/ |  |  |  | 0 | 0 | 0 | 0 | 0 | 0 | 0 | 1 | 0 | 0 | 0 | 0 | 0
M1370641008 | 產品，門禁管制設備，門禁管制機，讀 | 組 |  |  | 0 | 0 | 0 | 0 | 0 | 0 | 0 | 1 | 0 | 0 | 0 | 0 | 0
| 卡機，感應式，門禁含控制器 |  |  |  | 0 | 0 | 0 | 0 | 0 | 0 | 0 | 1 | 0 | 0 | 0 | 0 | 0
M13706410081 | 產品，門禁管制設備，門禁管制機，讀 | 組 |  |  | 0 | 0 | 0 | 0 | 0 | 0 | 0 | 1 | 0 | 0 | 0 | 0 | 0
| 卡機，感應式，保全/門禁含控制器 |  |  |  | 0 | 0 | 0 | 0 | 0 | 0 | 0 | 1 | 0 | 0 | 0 | 0 | 0
M1380100008 | 無線基地台控制系統 | 組 |  |  | 0 | 0 | 0 | 0 | 0 | 0 | 0 | 1 | 0 | 0 | 0 | 0 | 0
M1380100108 | 網路系統整合控制器(一), 可搭配輸出/ | 組 |  |  | 0 | 0 | 0 | 0 | 0 | 0 | 0 | 1 | 0 | 0 | 0 | 0 | 0
| 輸入模組 |  |  |  | 0 | 0 | 0 | 0 | 0 | 0 | 0 | 1 | 0 | 0 | 0 | 0 | 0
M138010010E | 網路系統整合控制及資料收集器 | 套 |  |  | 0 | 0 | 0 | 0 | 0 | 0 | 0 | 1 | 0 | 0 | 0 | 0 | 0
M1380100208 | 網路系統整合控制器(二),28UIO+8DO | 組 |  |  | 0 | 0 | 0 | 0 | 0 | 0 | 0 | 1 | 0 | 0 | 0 | 0 | 0
M1380110008 | CMS監視控制主機 | 組 |  |  | 0 | 0 | 0 | 0 | 0 | 0 | 0 | 1 | 0 | 0 | 0 | 0 | 0
M13801100081 | 產品，中央監視主控制設備，顯示器， | 組 |  |  | 0 | 0 | 0 | 0 | 0 | 0 | 0 | 1 | 0 | 0 | 0 | 0 | 0
| 50"監視螢幕含壁架 |  |  |  | 0 | 0 | 0 | 0 | 0 | 0 | 0 | 1 | 0 | 0 | 0 | 0 | 0
M13801100082 | 產品，中央監視主控制設備，顯示器， | 組 |  |  | 0 | 0 | 0 | 0 | 0 | 0 | 0 | 1 | 0 | 0 | 0 | 0 | 0
| 室內二氧化碳感測(LCD顯示) |  |  |  | 0 | 0 | 0 | 0 | 0 | 0 | 0 | 1 | 0 | 0 | 0 | 0 | 0
M138011000A | 產品，中央監視主控制設備，顯示器， | 台 |  |  | 0 | 0 | 0 | 0 | 0 | 0 | 0 | 1 | 0 | 0 | 0 | 0 | 0
| 65吋含壁架 |  |  |  | 0 | 0 | 0 | 0 | 0 | 0 | 0 | 1 | 0 | 0 | 0 | 0 | 0
M138011000A1 | 產品，中央監視主控制設備，顯示器， | 台 |  |  | 0 | 0 | 0 | 0 | 0 | 0 | 0 | 1 | 0 | 0 | 0 | 0 | 0
| 86吋含壁架 |  |  |  | 0 | 0 | 0 | 0 | 0 | 0 | 0 | 1 | 0 | 0 | 0 | 0 | 0
M138011001D | HDMI矩陣主機 | 台 |  |  | 0 | 0 | 0 | 0 | 0 | 0 | 0 | 1 | 0 | 0 | 0 | 0 | 0
M138011002D | 中文圖型控制台(含電腦主機、LCD螢幕) | 台 |  |  | 0 | 0 | 0 | 0 | 0 | 0 | 0 | 1 | 0 | 0 | 0 | 0 | 0
M1380110034 | 主機座含梁 | 式 |  |  | 0 | 0 | 0 | 0 | 0 | 0 | 0 | 1 | 0 | 0 | 0 | 0 | 0
M138011005D | 車道主機 | 台 |  |  | 0 | 0 | 0 | 0 | 0 | 0 | 0 | 1 | 0 | 0 | 0 | 0 | 0
M1380110068 | 防壓主機 | 組 |  |  | 0 | 0 | 0 | 0 | 0 | 0 | 0 | 1 | 0 | 0 | 0 | 0 | 0
M1380110078 | 依據CNS國家標準製造機房主機支持樑* | 組 |  |  | 0 | 0 | 0 | 0 | 0 | 0 | 0 | 1 | 0 | 0 | 0 | 0 | 0
| 動滑輪 |  |  |  | 0 | 0 | 0 | 0 | 0 | 0 | 0 | 1 | 0 | 0 | 0 | 0 | 0
M1380110098 | 家庭自動化/緊急對講系統主機 | 組 |  |  | 0 | 0 | 0 | 0 | 0 | 0 | 0 | 1 | 0 | 0 | 0 | 0 | 0
M1380110108 | 影像管理錄影主機 | 組 |  |  | 0 | 0 | 0 | 0 | 0 | 0 | 0 | 1 | 0 | 0 | 0 | 0 | 0
M1380140008 | 產品，中央監視主控制設備，桌上式個 | 組 |  |  | 0 | 0 | 0 | 0 | 0 | 0 | 0 | 1 | 0 | 0 | 0 | 0 | 0
| 人電腦，中央監控伺服工作電腦主機 |  |  |  | 0 | 0 | 0 | 0 | 0 | 0 | 0 | 1 | 0 | 0 | 0 | 0 | 0
M138014000A | 產品，中央監視主控制設備，桌上式個 | 台 |  |  | 0 | 0 | 0 | 0 | 0 | 0 | 0 | 1 | 0 | 0 | 0 | 0 | 0
| 人電腦，車牌辨識伺服器 |  |  |  | 0 | 0 | 0 | 0 | 0 | 0 | 0 | 1 | 0 | 0 | 0 | 0 | 0
M13802N0006 | 產品，電力監視及控制設備，電源供應 | 只 |  |  | 0 | 0 | 0 | 0 | 0 | 0 | 0 | 1 | 0 | 0 | 0 | 0 | 0
| 器，系統信號專用(輸入電源規格： |  |  |  | 0 | 0 | 0 | 0 | 0 | 0 | 0 | 1 | 0 | 0 | 0 | 0 | 0
| 220VAC，輸出電源規格：32~39VDC / |  |  |  | 0 | 0 | 0 | 0 | 0 | 0 | 0 | 1 | 0 | 0 | 0 | 0 | 0
| 50mA(Max.) |  |  |  | 0 | 0 | 0 | 0 | 0 | 0 | 0 | 1 | 0 | 0 | 0 | 0 | 0
M13802N0008 | 產品，電力監視及控制設備，電源供應 | 組 |  |  | 0 | 0 | 0 | 0 | 0 | 0 | 0 | 1 | 0 | 0 | 0 | 0 | 0
| 器 |  |  |  | 0 | 0 | 0 | 0 | 0 | 0 | 0 | 1 | 0 | 0 | 0 | 0 | 0
M13802N000A | 產品，電力監視及控制設備，電源供應 | 台 |  |  | 0 | 0 | 0 | 0 | 0 | 0 | 0 | 1 | 0 | 0 | 0 | 0 | 0
| 器 |  |  |  | 0 | 0 | 0 | 0 | 0 | 0 | 0 | 1 | 0 | 0 | 0 | 0 | 0
M13850K0006 | 瓦斯/CO偵測警報器 | 只 |  |  | 0 | 0 | 0 | 0 | 0 | 0 | 0 | 1 | 0 | 0 | 0 | 0 | 0
M1385100006 | 定址中繼器 監視/控制附LED燈 具 | 只 |  |  | 0 | 0 | 0 | 0 | 0 | 0 | 0 | 1 | 0 | 0 | 0 | 0 | 0
| IP30 |  |  |  | 0 | 0 | 0 | 0 | 0 | 0 | 0 | 1 | 0 | 0 | 0 | 0 | 0
M1385110004 | 設施管理系統安裝及資料庫建置 | 式 |  |  | 0 | 0 | 0 | 0 | 0 | 0 | 0 | 1 | 0 | 0 | 0 | 0 | 0
M1385300006 | 產品，火警探測設備，定址定溫探測器 | 只 |  |  | 0 | 0 | 0 | 0 | 0 | 0 | 0 | 1 | 0 | 0 | 0 | 0 | 0
| 一種,偵測器內置CPU分散式控制(含防水 |  |  |  | 0 | 0 | 0 | 0 | 0 | 0 | 0 | 1 | 0 | 0 | 0 | 0 | 0
| 型底座IP44)(紅外線或雷射測試) |  |  |  | 0 | 0 | 0 | 0 | 0 | 0 | 0 | 1 | 0 | 0 | 0 | 0 | 0
M13853000061 | 產品，火警探測設備，定址差動探測器 | 只 |  |  | 0 | 0 | 0 | 0 | 0 | 0 | 0 | 1 | 0 | 0 | 0 | 0 | 0
| 二種,偵測器內置CPU分散式控制(含防水 |  |  |  | 0 | 0 | 0 | 0 | 0 | 0 | 0 | 1 | 0 | 0 | 0 | 0 | 0
| 型底座IP44)(紅外線或雷射測試) |  |  |  | 0 | 0 | 0 | 0 | 0 | 0 | 0 | 1 | 0 | 0 | 0 | 0 | 0
M13853000062 | 產品，火警探測設備，定址偵煙探測器 | 只 |  |  | 0 | 0 | 0 | 0 | 0 | 0 | 0 | 1 | 0 | 0 | 0 | 0 | 0
| 二種,偵測器內置CPU分散式控制(含防水 |  |  |  | 0 | 0 | 0 | 0 | 0 | 0 | 0 | 1 | 0 | 0 | 0 | 0 | 0
| 型底座IP44)(紅外線或雷射測試) |  |  |  | 0 | 0 | 0 | 0 | 0 | 0 | 0 | 1 | 0 | 0 | 0 | 0 | 0
M1385310008 | 淹水偵測器 | 組 |  |  | 0 | 0 | 0 | 0 | 0 | 0 | 0 | 1 | 0 | 0 | 0 | 0 | 0
M1385370006 | 防爆型 偵煙式感知器 | 只 |  |  | 0 | 0 | 0 | 0 | 0 | 0 | 0 | 1 | 0 | 0 | 0 | 0 | 0
M1385410008 | 瓦斯/CO偵測器 | 組 |  |  | 0 | 0 | 0 | 0 | 0 | 0 | 0 | 1 | 0 | 0 | 0 | 0 | 0
M13911A0301 | 產品，壓力配管用碳鋼鋼管(STPG)，標 | M |  |  | 0 | 0 | 0 | 0 | 0 | 0 | 0 | 1 | 0 | 0 | 0 | 0 | 0
| 稱管徑25mm，管 (CNS 4626) 1" |  |  |  | 0 | 0 | 0 | 0 | 0 | 0 | 0 | 1 | 0 | 0 | 0 | 0 | 0
M13911A0401 | 產品，壓力配管用碳鋼鋼管(STPG)，標 | M |  |  | 0 | 0 | 0 | 0 | 0 | 0 | 0 | 1 | 0 | 0 | 0 | 0 | 0
| 稱管徑32mm，管 (CNS 4626) 1-1/4" |  |  |  | 0 | 0 | 0 | 0 | 0 | 0 | 0 | 1 | 0 | 0 | 0 | 0 | 0
M13911A0501 | 產品，壓力配管用碳鋼鋼管(STPG)，標 | M |  |  | 0 | 0 | 0 | 0 | 0 | 0 | 0 | 1 | 0 | 0 | 0 | 0 | 0
| 稱管徑40mm，管 (CNS 4626) 1-1/2" |  |  |  | 0 | 0 | 0 | 0 | 0 | 0 | 0 | 1 | 0 | 0 | 0 | 0 | 0
M13911A0601 | 產品，壓力配管用碳鋼鋼管(STPG)，標 | M |  |  | 0 | 0 | 0 | 0 | 0 | 0 | 0 | 1 | 0 | 0 | 0 | 0 | 0
| 稱管徑50mm，管 (CNS 4626) 2" |  |  |  | 0 | 0 | 0 | 0 | 0 | 0 | 0 | 1 | 0 | 0 | 0 | 0 | 0
M13911A0A01 | 產品，壓力配管用碳鋼鋼管(STPG)，標 | M |  |  | 0 | 0 | 0 | 0 | 0 | 0 | 0 | 1 | 0 | 0 | 0 | 0 | 0
| 稱管徑 100mm，管 (CNS 4626) 4" |  |  |  | 0 | 0 | 0 | 0 | 0 | 0 | 0 | 1 | 0 | 0 | 0 | 0 | 0
M1391200002 | 防撞墊 H200 | M2 |  |  | 0 | 0 | 0 | 0 | 0 | 0 | 0 | 1 | 0 | 0 | 0 | 0 | 0
M139120000D | 避震墊(1"厚橡膠,每組合單位四周墊放) | 台 |  |  | 0 | 0 | 0 | 0 | 0 | 0 | 0 | 1 | 0 | 0 | 0 | 0 | 0
M1393100006 | 自動撒水頭1/2"(第二種感度一般型) | 只 |  |  | 0 | 0 | 0 | 0 | 0 | 0 | 0 | 1 | 0 | 0 | 0 | 0 | 0
M1393150006 | 產品，水流蜂鳴警報器 | 只 |  |  | 0 | 0 | 0 | 0 | 0 | 0 | 0 | 1 | 0 | 0 | 0 | 0 | 0
M13975D0006 | 產品，送水口，撒水4"(埋入型) | 只 |  |  | 0 | 0 | 0 | 0 | 0 | 0 | 0 | 1 | 0 | 0 | 0 | 0 | 0
M139801000E | 不鏽鋼緩降機(附固定架及標示說明) | 套 |  |  | 0 | 0 | 0 | 0 | 0 | 0 | 0 | 1 | 0 | 0 | 0 | 0 | 0
M14210d0008 | 產品，電動升降機，主馬達 | 組 |  |  | 0 | 0 | 0 | 0 | 0 | 0 | 0 | 1 | 0 | 0 | 0 | 0 | 0
M14210U0004 | 產品，電動升降機，導軌，升降導軌為 | 式 |  |  | 0 | 0 | 0 | 0 | 0 | 0 | 0 | 1 | 0 | 0 | 0 | 0 | 0
| 電梯專用導軌 車廂13K/配重8K |  |  |  | 0 | 0 | 0 | 0 | 0 | 0 | 0 | 1 | 0 | 0 | 0 | 0 | 0
M14210V0008 | 產品，電動升降機，車箱，含內門及踢 | 組 |  |  | 0 | 0 | 0 | 0 | 0 | 0 | 0 | 1 | 0 | 0 | 0 | 0 | 0
| 腳板，車廂依據CNS國家標準製造，髮紋 |  |  |  | 0 | 0 | 0 | 0 | 0 | 0 | 0 | 1 | 0 | 0 | 0 | 0 | 0
| 不鏽鋼，地板：PVC塑膠 淨寬1400mm*淨 |  |  |  | 0 | 0 | 0 | 0 | 0 | 0 | 0 | 1 | 0 | 0 | 0 | 0 | 0
| 深1400mm*淨高2300mm |  |  |  | 0 | 0 | 0 | 0 | 0 | 0 | 0 | 1 | 0 | 0 | 0 | 0 | 0
M14210W0004 | 產品，電動升降機，安全剎車器 | 式 |  |  | 0 | 0 | 0 | 0 | 0 | 0 | 0 | 1 | 0 | 0 | 0 | 0 | 0
M14210X0004 | 產品，電動升降機，平衡錘，重量 | 式 |  |  | 0 | 0 | 0 | 0 | 0 | 0 | 0 | 1 | 0 | 0 | 0 | 0 | 0
M14210Y0008 | 產品，電動升降機，乘場門及框及門扇 | 組 |  |  | 0 | 0 | 0 | 0 | 0 | 0 | 0 | 1 | 0 | 0 | 0 | 0 | 0
| ，乘場門 髮紋不鏽鋼．二片側開式電動 |  |  |  | 0 | 0 | 0 | 0 | 0 | 0 | 0 | 1 | 0 | 0 | 0 | 0 | 0
| 門 淨寬900mm *淨高2100mm |  |  |  | 0 | 0 | 0 | 0 | 0 | 0 | 0 | 1 | 0 | 0 | 0 | 0 | 0
M1506010004 | 吊架另料 | 式 |  |  | 0 | 0 | 0 | 0 | 0 | 0 | 0 | 1 | 0 | 0 | 0 | 0 | 0
M1506010024 | 雜項五金吊架另料 | 式 |  |  | 0 | 0 | 0 | 0 | 0 | 0 | 0 | 1 | 0 | 0 | 0 | 0 | 0
M1508000104 | 保溫管接頭保溫配件 | 式 |  |  | 0 | 0 | 0 | 0 | 0 | 0 | 0 | 1 | 0 | 0 | 0 | 0 | 0
M150803000004 | 產品，空調用保溫，冰水管保溫，非鹵 | 式 |  |  | 0 | 0 | 0 | 0 | 0 | 0 | 0 | 1 | 0 | 0 | 0 | 0 | 0
| 素聚乙烯發泡（PE），排水保溫另料 |  |  |  | 0 | 0 | 0 | 0 | 0 | 0 | 0 | 1 | 0 | 0 | 0 | 0 | 0
M150803241004 | 產品，空調用保溫，冰水管保溫，非鹵 | 式 |  |  | 0 | 0 | 0 | 0 | 0 | 0 | 0 | 1 | 0 | 0 | 0 | 0 | 0
| 素聚乙烯發泡（PE），保溫材密度24kg/ |  |  |  | 0 | 0 | 0 | 0 | 0 | 0 | 0 | 1 | 0 | 0 | 0 | 0 | 0
| m3，保溫材厚度13mm，排水管，(24K) |  |  |  | 0 | 0 | 0 | 0 | 0 | 0 | 0 | 1 | 0 | 0 | 0 | 0 | 0
M151050000004 | 產品，管材，鋁箔軟管 | 式 |  |  | 0 | 0 | 0 | 0 | 0 | 0 | 0 | 1 | 0 | 0 | 0 | 0 | 0
M151050000006 | 產品，管材，不銹鋼防震軟管 2-1/2" | 只 |  |  | 0 | 0 | 0 | 0 | 0 | 0 | 0 | 1 | 0 | 0 | 0 | 0 | 0
M1510500000061 | 產品，管材，高壓防震軟管3" | 只 |  |  | 0 | 0 | 0 | 0 | 0 | 0 | 0 | 1 | 0 | 0 | 0 | 0 | 0
M1510500000062 | 產品，管材，高壓防震軟管4" | 只 |  |  | 0 | 0 | 0 | 0 | 0 | 0 | 0 | 1 | 0 | 0 | 0 | 0 | 0
M151053000001 | 產品，鍍鋅鋼管(GIP)，D=3.8cm | M |  |  | 0 | 0 | 0 | 0 | 0 | 0 | 0 | 1 | 0 | 0 | 0 | 0 | 0
M1510530000011 | 產品，鍍鋅鋼管(GIP)，D=4.2cm | M |  |  | 0 | 0 | 0 | 0 | 0 | 0 | 0 | 1 | 0 | 0 | 0 | 0 | 0
M1510530F0004 | 產品，鍍鋅鋼管(GIP)，標稱150mm，發 | 式 |  |  | 0 | 0 | 0 | 0 | 0 | 0 | 0 | 1 | 0 | 0 | 0 | 0 | 0
| 電機排煙管6"φ(含法蘭墊片) |  |  |  | 0 | 0 | 0 | 0 | 0 | 0 | 0 | 1 | 0 | 0 | 0 | 0 | 0
M151055050001 | 產品，配管用碳鋼鋼管(SGP)，標稱 | M |  |  | 0 | 0 | 0 | 0 | 0 | 0 | 0 | 1 | 0 | 0 | 0 | 0 | 0
| 40mm，1-1/2"φ，CNS6445 |  |  |  | 0 | 0 | 0 | 0 | 0 | 0 | 0 | 1 | 0 | 0 | 0 | 0 | 0
M151055080001 | 產品，配管用碳鋼鋼管(SGP)，標稱 | M |  |  | 0 | 0 | 0 | 0 | 0 | 0 | 0 | 1 | 0 | 0 | 0 | 0 | 0
| 80mm，3"φ，CNS6445 |  |  |  | 0 | 0 | 0 | 0 | 0 | 0 | 0 | 1 | 0 | 0 | 0 | 0 | 0
M151070000001 | 產品，聚氯乙烯塑膠管及配件，PVC 灰 | M |  |  | 0 | 0 | 0 | 0 | 0 | 0 | 0 | 1 | 0 | 0 | 0 | 0 | 0
| 色薄管 4" 3.1 mm |  |  |  | 0 | 0 | 0 | 0 | 0 | 0 | 0 | 1 | 0 | 0 | 0 | 0 | 0
M1510700000011 | 產品，聚氯乙烯塑膠管及配件，PVC 灰 | M |  |  | 0 | 0 | 0 | 0 | 0 | 0 | 0 | 1 | 0 | 0 | 0 | 0 | 0
| 色薄管 6" 5.1 mm |  |  |  | 0 | 0 | 0 | 0 | 0 | 0 | 0 | 1 | 0 | 0 | 0 | 0 | 0
M1510700001 | 進水管 IP1 φ100mm | M |  |  | 0 | 0 | 0 | 0 | 0 | 0 | 0 | 1 | 0 | 0 | 0 | 0 | 0
M1510700101 | 進水管IP2 φ100mm | M |  |  | 0 | 0 | 0 | 0 | 0 | 0 | 0 | 1 | 0 | 0 | 0 | 0 | 0
M1510719201 | PP 聚丙烯塑膠管3" 4.0 mm | M |  |  | 0 | 0 | 0 | 0 | 0 | 0 | 0 | 1 | 0 | 0 | 0 | 0 | 0
M15107192011 | PP 聚丙烯塑膠管灰管 3" 4.0 mm | M |  |  | 0 | 0 | 0 | 0 | 0 | 0 | 0 | 1 | 0 | 0 | 0 | 0 | 0
M15107192012 | PP 聚丙烯塑膠管灰管3" 4.0 mm | M |  |  | 0 | 0 | 0 | 0 | 0 | 0 | 0 | 1 | 0 | 0 | 0 | 0 | 0
M151071B201 | PP 聚丙烯塑膠管4" 5.5 mm | M |  |  | 0 | 0 | 0 | 0 | 0 | 0 | 0 | 1 | 0 | 0 | 0 | 0 | 0
M151071B2011 | PP 聚丙烯塑膠管灰管 4" 5.5 mm | M |  |  | 0 | 0 | 0 | 0 | 0 | 0 | 0 | 1 | 0 | 0 | 0 | 0 | 0
M151071B2012 | PP 聚丙烯塑膠管灰管4" 5.5 mm | M |  |  | 0 | 0 | 0 | 0 | 0 | 0 | 0 | 1 | 0 | 0 | 0 | 0 | 0
M151071D201 | PP 聚丙烯塑膠管6" 6.0 mm | M |  |  | 0 | 0 | 0 | 0 | 0 | 0 | 0 | 1 | 0 | 0 | 0 | 0 | 0
M151071D2011 | PP 聚丙烯塑膠管灰管 6" 6.0 mm | M |  |  | 0 | 0 | 0 | 0 | 0 | 0 | 0 | 1 | 0 | 0 | 0 | 0 | 0
M151072310001 | 產品，硬質聚氯乙烯塑膠管(B管厚管)， | M |  |  | 0 | 0 | 0 | 0 | 0 | 0 | 0 | 1 | 0 | 0 | 0 | 0 | 0
| 標稱20mm，厚1.8mm |  |  |  | 0 | 0 | 0 | 0 | 0 | 0 | 0 | 1 | 0 | 0 | 0 | 0 | 0
M151072610001 | 產品，硬質聚氯乙烯塑膠管(B管厚管)， | M |  |  | 0 | 0 | 0 | 0 | 0 | 0 | 0 | 1 | 0 | 0 | 0 | 0 | 0
| 標稱40mm，厚1.8mm |  |  |  | 0 | 0 | 0 | 0 | 0 | 0 | 0 | 1 | 0 | 0 | 0 | 0 | 0
M1510726201 | PP 聚丙烯塑膠管灰管 1-1/2" 3.0 mm | M |  |  | 0 | 0 | 0 | 0 | 0 | 0 | 0 | 1 | 0 | 0 | 0 | 0 | 0
M15107262011 | PP 聚丙烯塑膠管灰管 1-1/2" 3.5 mm | M |  |  | 0 | 0 | 0 | 0 | 0 | 0 | 0 | 1 | 0 | 0 | 0 | 0 | 0
M151072700001 | 產品，硬質聚氯乙烯塑膠管(B管厚管)， | M |  |  | 0 | 0 | 0 | 0 | 0 | 0 | 0 | 1 | 0 | 0 | 0 | 0 | 0
| 標稱50mm |  |  |  | 0 | 0 | 0 | 0 | 0 | 0 | 0 | 1 | 0 | 0 | 0 | 0 | 0
M151072710001 | 產品，硬質聚氯乙烯塑膠管(B管厚管)， | M |  |  | 0 | 0 | 0 | 0 | 0 | 0 | 0 | 1 | 0 | 0 | 0 | 0 | 0
| 標稱50mm，厚1.8mm |  |  |  | 0 | 0 | 0 | 0 | 0 | 0 | 0 | 1 | 0 | 0 | 0 | 0 | 0
M1510727201 | PP 聚丙烯塑膠管 2" 4.0 mm | M |  |  | 0 | 0 | 0 | 0 | 0 | 0 | 0 | 1 | 0 | 0 | 0 | 0 | 0
M15107272011 | PP 聚丙烯塑膠管灰管 2" 4.0 mm | M |  |  | 0 | 0 | 0 | 0 | 0 | 0 | 0 | 1 | 0 | 0 | 0 | 0 | 0
M15107272012 | PP 聚丙烯塑膠管灰管2" 4.0 mm | M |  |  | 0 | 0 | 0 | 0 | 0 | 0 | 0 | 1 | 0 | 0 | 0 | 0 | 0
M151072870001 | 產品，硬質聚氯乙烯塑膠管(B管厚管)， | M |  |  | 0 | 0 | 0 | 0 | 0 | 0 | 0 | 1 | 0 | 0 | 0 | 0 | 0
| 標稱65mm，厚4.1mm |  |  |  | 0 | 0 | 0 | 0 | 0 | 0 | 0 | 1 | 0 | 0 | 0 | 0 | 0
M151072980001 | 產品，硬質聚氯乙烯塑膠管(B管厚管)， | M |  |  | 0 | 0 | 0 | 0 | 0 | 0 | 0 | 1 | 0 | 0 | 0 | 0 | 0
| 標稱80mm，厚5.1mm |  |  |  | 0 | 0 | 0 | 0 | 0 | 0 | 0 | 1 | 0 | 0 | 0 | 0 | 0
M151072BB0001 | 產品，硬質聚氯乙烯塑膠管(B管厚管)， | M |  |  | 0 | 0 | 0 | 0 | 0 | 0 | 0 | 1 | 0 | 0 | 0 | 0 | 0
| 標稱100mm，厚6.6mm |  |  |  | 0 | 0 | 0 | 0 | 0 | 0 | 0 | 1 | 0 | 0 | 0 | 0 | 0
M15107P7201 | PVC排水管 2" | M |  |  | 0 | 0 | 0 | 0 | 0 | 0 | 0 | 1 | 0 | 0 | 0 | 0 | 0
M15107W0004 | 產品，帆布接頭 | 式 |  |  | 0 | 0 | 0 | 0 | 0 | 0 | 0 | 1 | 0 | 0 | 0 | 0 | 0
M15107W0016 | 水平90度彎頭(300x100mm) | 只 |  |  | 0 | 0 | 0 | 0 | 0 | 0 | 0 | 1 | 0 | 0 | 0 | 0 | 0
M15107W0026 | 水平90度彎頭(500x100mm) | 只 |  |  | 0 | 0 | 0 | 0 | 0 | 0 | 0 | 1 | 0 | 0 | 0 | 0 | 0
M15107W0036 | 水平T型彎頭(300x100mm) | 只 |  |  | 0 | 0 | 0 | 0 | 0 | 0 | 0 | 1 | 0 | 0 | 0 | 0 | 0
M15107W0046 | 水平T型彎頭(500x100mm) | 只 |  |  | 0 | 0 | 0 | 0 | 0 | 0 | 0 | 1 | 0 | 0 | 0 | 0 | 0
M15107W0054 | 防火帆布接頭 | 式 |  |  | 0 | 0 | 0 | 0 | 0 | 0 | 0 | 1 | 0 | 0 | 0 | 0 | 0
M15107W0068 | 防振接頭 適用φ100mm管 | 組 |  |  | 0 | 0 | 0 | 0 | 0 | 0 | 0 | 1 | 0 | 0 | 0 | 0 | 0
M15107W0076 | 垂直90度彎頭(300x100mm) | 只 |  |  | 0 | 0 | 0 | 0 | 0 | 0 | 0 | 1 | 0 | 0 | 0 | 0 | 0
M15107W0086 | 垂直90度彎頭(500x100mm) | 只 |  |  | 0 | 0 | 0 | 0 | 0 | 0 | 0 | 1 | 0 | 0 | 0 | 0 | 0
M15107X0004 | 油槽透氣管 1-1/2" | 式 |  |  | 0 | 0 | 0 | 0 | 0 | 0 | 0 | 1 | 0 | 0 | 0 | 0 | 0
M1522310041 | 產品，不銹鋼管及管件，直管，標稱管 | M |  |  | 0 | 0 | 0 | 0 | 0 | 0 | 0 | 1 | 0 | 0 | 0 | 0 | 0
| 徑15mm，1/2"φ，厚度0.8mm，PE被覆 |  |  |  | 0 | 0 | 0 | 0 | 0 | 0 | 0 | 1 | 0 | 0 | 0 | 0 | 0
M1522310051 | 產品，不銹鋼管及管件，直管，標稱管 | M |  |  | 0 | 0 | 0 | 0 | 0 | 0 | 0 | 1 | 0 | 0 | 0 | 0 | 0
| 徑20mm，3/4"φ，厚度1.0mm，PE被覆 |  |  |  | 0 | 0 | 0 | 0 | 0 | 0 | 0 | 1 | 0 | 0 | 0 | 0 | 0
M1522310061 | 產品，不銹鋼管及管件，直管，標稱管 | M |  |  | 0 | 0 | 0 | 0 | 0 | 0 | 0 | 1 | 0 | 0 | 0 | 0 | 0
| 徑25mm，1"φ，厚度1.0mm，PE被覆 |  |  |  | 0 | 0 | 0 | 0 | 0 | 0 | 0 | 1 | 0 | 0 | 0 | 0 | 0
M1522310081 | 產品，不銹鋼管及管件，直管，標稱管 | M |  |  | 0 | 0 | 0 | 0 | 0 | 0 | 0 | 1 | 0 | 0 | 0 | 0 | 0
| 徑40mm，1-1/2"φ，厚度1.2mm，PE被覆 |  |  |  | 0 | 0 | 0 | 0 | 0 | 0 | 0 | 1 | 0 | 0 | 0 | 0 | 0
M1522310091 | 產品，不銹鋼管及管件，直管，標稱管 | M |  |  | 0 | 0 | 0 | 0 | 0 | 0 | 0 | 1 | 0 | 0 | 0 | 0 | 0
| 徑50mm，2"φ，厚度1.2mm，PE被覆 |  |  |  | 0 | 0 | 0 | 0 | 0 | 0 | 0 | 1 | 0 | 0 | 0 | 0 | 0
M15223100A1 | 產品，不銹鋼管及管件，直管，標稱管 | M |  |  | 0 | 0 | 0 | 0 | 0 | 0 | 0 | 1 | 0 | 0 | 0 | 0 | 0
| 徑65mm，2-1/2"φ，厚度1.5mm，PE被覆 |  |  |  | 0 | 0 | 0 | 0 | 0 | 0 | 0 | 1 | 0 | 0 | 0 | 0 | 0
M15223100B1 | 產品，不銹鋼管及管件，直管，標稱管 | M |  |  | 0 | 0 | 0 | 0 | 0 | 0 | 0 | 1 | 0 | 0 | 0 | 0 | 0
| 徑80mm，3"φ，厚度3.0mm，PE被覆 |  |  |  | 0 | 0 | 0 | 0 | 0 | 0 | 0 | 1 | 0 | 0 | 0 | 0 | 0
M15223100D1 | 產品，不銹鋼管及管件，直管，標稱管 | M |  |  | 0 | 0 | 0 | 0 | 0 | 0 | 0 | 1 | 0 | 0 | 0 | 0 | 0
| 徑100mm，4"φ，厚度3.0mm，PE被覆 |  |  |  | 0 | 0 | 0 | 0 | 0 | 0 | 0 | 1 | 0 | 0 | 0 | 0 | 0
M15223101011 | 曝氣管配管工程(水面上SUS304管) | 式 |  |  | 0 | 0 | 0 | 0 | 0 | 0 | 0 | 1 | 0 | 0 | 0 | 0 | 0
M15223101C1 | 單台式恆壓變頻加壓機組 2HPx1 3φ | 台 |  |  | 0 | 0 | 0 | 0 | 0 | 0 | 0 | 1 | 0 | 0 | 0 | 0 | 0
| 380V200LPM 揚程 25M 進出管徑 1-1/2" |  |  |  | 0 | 0 | 0 | 0 | 0 | 0 | 0 | 1 | 0 | 0 | 0 | 0 | 0
| ，壓力 3.2kg，桶容量4.4G馬達效率符 |  |  |  | 0 | 0 | 0 | 0 | 0 | 0 | 0 | 1 | 0 | 0 | 0 | 0 | 0
| 合IE3標準。控制箱採屋外雙層門不銹鋼 |  |  |  | 0 | 0 | 0 | 0 | 0 | 0 | 0 | 1 | 0 | 0 | 0 | 0 | 0
| 材質 |  |  |  | 0 | 0 | 0 | 0 | 0 | 0 | 0 | 1 | 0 | 0 | 0 | 0 | 0
M15223101F1 | 單台式恆壓變頻加壓機組 2HPx1 3φ | 台 |  |  | 0 | 0 | 0 | 0 | 0 | 0 | 0 | 1 | 0 | 0 | 0 | 0 | 0
| 380V400LPM 揚程 20M 進出管徑 2"，壓 |  |  |  | 0 | 0 | 0 | 0 | 0 | 0 | 0 | 1 | 0 | 0 | 0 | 0 | 0
| 力 3.8kg，桶容量4.4G馬達效率符合 |  |  |  | 0 | 0 | 0 | 0 | 0 | 0 | 0 | 1 | 0 | 0 | 0 | 0 | 0
| IE3標準。控制箱採屋外雙層門不銹鋼材 |  |  |  | 0 | 0 | 0 | 0 | 0 | 0 | 0 | 1 | 0 | 0 | 0 | 0 | 0
| 質 |  |  |  | 0 | 0 | 0 | 0 | 0 | 0 | 0 | 1 | 0 | 0 | 0 | 0 | 0
M15223101K1 | 單台式恆壓變頻加壓機組 3HPx1 3φ | 台 |  |  | 0 | 0 | 0 | 0 | 0 | 0 | 0 | 1 | 0 | 0 | 0 | 0 | 0
| 380V700LPM 揚程 20M 進出管徑 3"，壓 |  |  |  | 0 | 0 | 0 | 0 | 0 | 0 | 0 | 1 | 0 | 0 | 0 | 0 | 0
| 力 2.8kg，桶容量4.4G馬達效率符合 |  |  |  | 0 | 0 | 0 | 0 | 0 | 0 | 0 | 1 | 0 | 0 | 0 | 0 | 0
| IE3標準。控制箱採屋外雙層門不銹鋼材 |  |  |  | 0 | 0 | 0 | 0 | 0 | 0 | 0 | 1 | 0 | 0 | 0 | 0 | 0
| 質 |  |  |  | 0 | 0 | 0 | 0 | 0 | 0 | 0 | 1 | 0 | 0 | 0 | 0 | 0
M15223151411 | 不銹鋼PE發泡保溫隔音管 1/2" 管厚 | M |  |  | 0 | 0 | 0 | 0 | 0 | 0 | 0 | 1 | 0 | 0 | 0 | 0 | 0
| 0.8 mm,披覆 6.0.mm |  |  |  | 0 | 0 | 0 | 0 | 0 | 0 | 0 | 1 | 0 | 0 | 0 | 0 | 0
M1522350004 | 產品，不銹鋼管及管件，管件，1/2"φ | 式 |  |  | 0 | 0 | 0 | 0 | 0 | 0 | 0 | 1 | 0 | 0 | 0 | 0 | 0
| ，20K(1/2"~ 2 1/2") |  |  |  | 0 | 0 | 0 | 0 | 0 | 0 | 0 | 1 | 0 | 0 | 0 | 0 | 0
M15223500041 | 產品，不銹鋼管及管件，管件，1/2"φ | 式 |  |  | 0 | 0 | 0 | 0 | 0 | 0 | 0 | 1 | 0 | 0 | 0 | 0 | 0
| ，20K(1/2"~2") |  |  |  | 0 | 0 | 0 | 0 | 0 | 0 | 0 | 1 | 0 | 0 | 0 | 0 | 0
M1541000006 | 產品，給排水及衛生器具，地板清潔口 | 只 |  |  | 0 | 0 | 0 | 0 | 0 | 0 | 0 | 1 | 0 | 0 | 0 | 0 | 0
| 3" |  |  |  | 0 | 0 | 0 | 0 | 0 | 0 | 0 | 1 | 0 | 0 | 0 | 0 | 0
M15410000061 | 產品，給排水及衛生器具，不鏽鋼方型 | 只 |  |  | 0 | 0 | 0 | 0 | 0 | 0 | 0 | 1 | 0 | 0 | 0 | 0 | 0
| 防臭落水頭 2" |  |  |  | 0 | 0 | 0 | 0 | 0 | 0 | 0 | 1 | 0 | 0 | 0 | 0 | 0
M15410000062 | 產品，給排水及衛生器具，不鏽鋼高籠 | 只 |  |  | 0 | 0 | 0 | 0 | 0 | 0 | 0 | 1 | 0 | 0 | 0 | 0 | 0
| 型落水頭 2" |  |  |  | 0 | 0 | 0 | 0 | 0 | 0 | 0 | 1 | 0 | 0 | 0 | 0 | 0
M15410000063 | 產品，給排水及衛生器具，不鏽鋼高籠 | 只 |  |  | 0 | 0 | 0 | 0 | 0 | 0 | 0 | 1 | 0 | 0 | 0 | 0 | 0
| 型落水頭 3" |  |  |  | 0 | 0 | 0 | 0 | 0 | 0 | 0 | 1 | 0 | 0 | 0 | 0 | 0
M15410000064 | 產品，給排水及衛生器具，立式廚房龍 | 只 |  |  | 0 | 0 | 0 | 0 | 0 | 0 | 0 | 1 | 0 | 0 | 0 | 0 | 0
| 頭 |  |  |  | 0 | 0 | 0 | 0 | 0 | 0 | 0 | 1 | 0 | 0 | 0 | 0 | 0
M15410000065 | 產品，給排水及衛生器具，地板清潔口 | 只 |  |  | 0 | 0 | 0 | 0 | 0 | 0 | 0 | 1 | 0 | 0 | 0 | 0 | 0
| 4" |  |  |  | 0 | 0 | 0 | 0 | 0 | 0 | 0 | 1 | 0 | 0 | 0 | 0 | 0
M15410000066 | 產品，給排水及衛生器具，地板清潔口 | 只 |  |  | 0 | 0 | 0 | 0 | 0 | 0 | 0 | 1 | 0 | 0 | 0 | 0 | 0
| 5" |  |  |  | 0 | 0 | 0 | 0 | 0 | 0 | 0 | 1 | 0 | 0 | 0 | 0 | 0
M15410000067 | 產品，給排水及衛生器具，陶瓷肘動長 | 只 |  |  | 0 | 0 | 0 | 0 | 0 | 0 | 0 | 1 | 0 | 0 | 0 | 0 | 0
| 栓龍頭 1/2" |  |  |  | 0 | 0 | 0 | 0 | 0 | 0 | 0 | 1 | 0 | 0 | 0 | 0 | 0
M1541000008 | 免治馬桶洗淨便座 | 組 |  |  | 0 | 0 | 0 | 0 | 0 | 0 | 0 | 1 | 0 | 0 | 0 | 0 | 0
M15410000081 | 產品，給排水及衛生器具，冷熱混合龍 | 組 |  |  | 0 | 0 | 0 | 0 | 0 | 0 | 0 | 1 | 0 | 0 | 0 | 0 | 0
| 頭加蓮蓬頭 |  |  |  | 0 | 0 | 0 | 0 | 0 | 0 | 0 | 1 | 0 | 0 | 0 | 0 | 0
M1541000018 | 兩段式沖水馬桶 | 組 |  |  | 0 | 0 | 0 | 0 | 0 | 0 | 0 | 1 | 0 | 0 | 0 | 0 | 0
M154100002E | 無障礙空間專用馬桶,含全套配件 | 套 |  |  | 0 | 0 | 0 | 0 | 0 | 0 | 0 | 1 | 0 | 0 | 0 | 0 | 0
M1541000204 | 產品，排水管另料及清潔口 | 式 |  |  | 0 | 0 | 0 | 0 | 0 | 0 | 0 | 1 | 0 | 0 | 0 | 0 | 0
M1541020008 | 蹲式馬桶 + 二段式腳踏沖水凡而 | 組 |  |  | 0 | 0 | 0 | 0 | 0 | 0 | 0 | 1 | 0 | 0 | 0 | 0 | 0
M1541050008 | 產品，小便器，含內建感應沖水器 | 組 |  |  | 0 | 0 | 0 | 0 | 0 | 0 | 0 | 1 | 0 | 0 | 0 | 0 | 0
M154105002E | 無障礙空間專用便斗,含內建感應沖水器 | 套 |  |  | 0 | 0 | 0 | 0 | 0 | 0 | 0 | 1 | 0 | 0 | 0 | 0 | 0
| ，含全套配件 |  |  |  | 0 | 0 | 0 | 0 | 0 | 0 | 0 | 1 | 0 | 0 | 0 | 0 | 0
M1541070006 | 人造大理石檯面連配件全(雙盆)不含龍 | 只 |  |  | 0 | 0 | 0 | 0 | 0 | 0 | 0 | 1 | 0 | 0 | 0 | 0 | 0
| 頭-160CM |  |  |  | 0 | 0 | 0 | 0 | 0 | 0 | 0 | 1 | 0 | 0 | 0 | 0 | 0
M1541070026 | 省水面盆龍頭 | 只 |  |  | 0 | 0 | 0 | 0 | 0 | 0 | 0 | 1 | 0 | 0 | 0 | 0 | 0
M15410F0008 | 產品，拖布盆，(P管型) | 組 |  |  | 0 | 0 | 0 | 0 | 0 | 0 | 0 | 1 | 0 | 0 | 0 | 0 | 0
M15410Q0006 | 不銹鋼 SUS304水錘吸收器 2-1/2" 牙 | 只 |  |  | 0 | 0 | 0 | 0 | 0 | 0 | 0 | 1 | 0 | 0 | 0 | 0 | 0
| 口(含氣嘴) |  |  |  | 0 | 0 | 0 | 0 | 0 | 0 | 0 | 1 | 0 | 0 | 0 | 0 | 0
M1544000004 | 長效型精密濾材 | 式 |  |  | 0 | 0 | 0 | 0 | 0 | 0 | 0 | 1 | 0 | 0 | 0 | 0 | 0
M1544000006 | 人造大理石檯面連配件不含龍頭-75CM | 只 |  |  | 0 | 0 | 0 | 0 | 0 | 0 | 0 | 1 | 0 | 0 | 0 | 0 | 0
M1544000306 | 盤頂式散熱器(含控制器), IP43 | 只 |  |  | 0 | 0 | 0 | 0 | 0 | 0 | 0 | 1 | 0 | 0 | 0 | 0 | 0
M15440U0006 | 不銹鋼Y型過濾器(16K) 2" 牙口 | 只 |  |  | 0 | 0 | 0 | 0 | 0 | 0 | 0 | 1 | 0 | 0 | 0 | 0 | 0
M15511700000A | 產品，熱水器，天然瓦斯，16L 智能恆 | 台 |  |  | 0 | 0 | 0 | 0 | 0 | 0 | 0 | 1 | 0 | 0 | 0 | 0 | 0
| 溫瓦斯(1~4F用) |  |  |  | 0 | 0 | 0 | 0 | 0 | 0 | 0 | 1 | 0 | 0 | 0 | 0 | 0
M15511700000A1 | 產品，熱水器，450L 儲熱式不鏽鋼電含 | 台 |  |  | 0 | 0 | 0 | 0 | 0 | 0 | 0 | 1 | 0 | 0 | 0 | 0 | 0
| 全套配件(5F備勤室用) |  |  |  | 0 | 0 | 0 | 0 | 0 | 0 | 0 | 1 | 0 | 0 | 0 | 0 | 0
M1555000101 | 聯外排水管CP1 φ150mm | M |  |  | 0 | 0 | 0 | 0 | 0 | 0 | 0 | 1 | 0 | 0 | 0 | 0 | 0
M1555000201 | 聯外排水管CP2 φ150mm | M |  |  | 0 | 0 | 0 | 0 | 0 | 0 | 0 | 1 | 0 | 0 | 0 | 0 | 0
M1572120004 | 屋頂冷媒管明管不鏽鋼被覆 | 式 |  |  | 0 | 0 | 0 | 0 | 0 | 0 | 0 | 1 | 0 | 0 | 0 | 0 | 0
M1572120008 | 冷媒分歧頭 | 組 |  |  | 0 | 0 | 0 | 0 | 0 | 0 | 0 | 1 | 0 | 0 | 0 | 0 | 0
M1572120018 | 冷媒管及控制與室內機電源配置 | 組 |  |  | 0 | 0 | 0 | 0 | 0 | 0 | 0 | 1 | 0 | 0 | 0 | 0 | 0
M1573700008 | LINE發報機(含資料庫建立及編輯)(對外 | 組 |  |  | 0 | 0 | 0 | 0 | 0 | 0 | 0 | 1 | 0 | 0 | 0 | 0 | 0
| 網路由業主提供) |  |  |  | 0 | 0 | 0 | 0 | 0 | 0 | 0 | 1 | 0 | 0 | 0 | 0 | 0
M15737000081 | 產品，分離式空調機組，多聯非變頻、 | 組 |  |  | 0 | 0 | 0 | 0 | 0 | 0 | 0 | 1 | 0 | 0 | 0 | 0 | 0
| 多機、定冷媒流量、冷氣專用型，一般 |  |  |  | 0 | 0 | 0 | 0 | 0 | 0 | 0 | 1 | 0 | 0 | 0 | 0 | 0
| 靜壓型/一般環境，變頻控制式，VRF-1~ |  |  |  | 0 | 0 | 0 | 0 | 0 | 0 | 0 | 1 | 0 | 0 | 0 | 0 | 0
| 2，85KW(室外機) |  |  |  | 0 | 0 | 0 | 0 | 0 | 0 | 0 | 1 | 0 | 0 | 0 | 0 | 0
M157370000811 | 產品，分離式空調機組，多聯非變頻、 | 組 |  |  | 0 | 0 | 0 | 0 | 0 | 0 | 0 | 1 | 0 | 0 | 0 | 0 | 0
| 多機、變冷媒流量、冷氣專用型，一般 |  |  |  | 0 | 0 | 0 | 0 | 0 | 0 | 0 | 1 | 0 | 0 | 0 | 0 | 0
| 靜壓型/一般環境，變頻控制式，編號 |  |  |  | 0 | 0 | 0 | 0 | 0 | 0 | 0 | 1 | 0 | 0 | 0 | 0 | 0
| 5，5.6KW(多聯吊隱室內機,附溫控器,回 |  |  |  | 0 | 0 | 0 | 0 | 0 | 0 | 0 | 1 | 0 | 0 | 0 | 0 | 0
| 風箱及濾網) |  |  |  | 0 | 0 | 0 | 0 | 0 | 0 | 0 | 1 | 0 | 0 | 0 | 0 | 0
M157370000812 | 產品，分離式空調機組，多聯非變頻、 | 組 |  |  | 0 | 0 | 0 | 0 | 0 | 0 | 0 | 1 | 0 | 0 | 0 | 0 | 0
| 多機、變冷媒流量、冷氣專用型，一般 |  |  |  | 0 | 0 | 0 | 0 | 0 | 0 | 0 | 1 | 0 | 0 | 0 | 0 | 0
| 靜壓型/一般環境，變頻控制式，編號 |  |  |  | 0 | 0 | 0 | 0 | 0 | 0 | 0 | 1 | 0 | 0 | 0 | 0 | 0
| 5，5.6KW(多聯壁掛室內機,附溫控器) |  |  |  | 0 | 0 | 0 | 0 | 0 | 0 | 0 | 1 | 0 | 0 | 0 | 0 | 0
M157370000813 | 產品，分離式空調機組，多聯非變頻、 | 組 |  |  | 0 | 0 | 0 | 0 | 0 | 0 | 0 | 1 | 0 | 0 | 0 | 0 | 0
| 多機、變冷媒流量、冷氣專用型，一般 |  |  |  | 0 | 0 | 0 | 0 | 0 | 0 | 0 | 1 | 0 | 0 | 0 | 0 | 0
| 靜壓型/一般環境，變頻控制式，編號 |  |  |  | 0 | 0 | 0 | 0 | 0 | 0 | 0 | 1 | 0 | 0 | 0 | 0 | 0
| 6，6.3KW(多聯吊隱室內機,附溫控器,回 |  |  |  | 0 | 0 | 0 | 0 | 0 | 0 | 0 | 1 | 0 | 0 | 0 | 0 | 0
| 風箱及濾網) |  |  |  | 0 | 0 | 0 | 0 | 0 | 0 | 0 | 1 | 0 | 0 | 0 | 0 | 0
M157370000814 | 產品，分離式空調機組，多聯非變頻、 | 組 |  |  | 0 | 0 | 0 | 0 | 0 | 0 | 0 | 1 | 0 | 0 | 0 | 0 | 0
| 多機、變冷媒流量、冷氣專用型，一般 |  |  |  | 0 | 0 | 0 | 0 | 0 | 0 | 0 | 1 | 0 | 0 | 0 | 0 | 0
| 靜壓型/一般環境，變頻控制式，編號 |  |  |  | 0 | 0 | 0 | 0 | 0 | 0 | 0 | 1 | 0 | 0 | 0 | 0 | 0
| 7，7.1KW(多聯吊隱室內機,附溫控器,回 |  |  |  | 0 | 0 | 0 | 0 | 0 | 0 | 0 | 1 | 0 | 0 | 0 | 0 | 0
| 風箱及濾網) |  |  |  | 0 | 0 | 0 | 0 | 0 | 0 | 0 | 1 | 0 | 0 | 0 | 0 | 0
M157370000815 | 產品，分離式空調機組，多聯變頻、多 | 組 |  |  | 0 | 0 | 0 | 0 | 0 | 0 | 0 | 1 | 0 | 0 | 0 | 0 | 0
| 機、變冷媒流量、冷氣專用型，一般靜 |  |  |  | 0 | 0 | 0 | 0 | 0 | 0 | 0 | 1 | 0 | 0 | 0 | 0 | 0
| 壓型/一般環境，變頻控制式，R-1， |  |  |  | 0 | 0 | 0 | 0 | 0 | 0 | 0 | 1 | 0 | 0 | 0 | 0 | 0
| 2.2KW(壁掛,一對一) |  |  |  | 0 | 0 | 0 | 0 | 0 | 0 | 0 | 1 | 0 | 0 | 0 | 0 | 0
M157370000816 | 產品，分離式空調機組，多聯變頻、多 | 組 |  |  | 0 | 0 | 0 | 0 | 0 | 0 | 0 | 1 | 0 | 0 | 0 | 0 | 0
| 機、變冷媒流量、冷氣專用型，一般靜 |  |  |  | 0 | 0 | 0 | 0 | 0 | 0 | 0 | 1 | 0 | 0 | 0 | 0 | 0
| 壓型/一般環境，變頻控制式，R-2， |  |  |  | 0 | 0 | 0 | 0 | 0 | 0 | 0 | 1 | 0 | 0 | 0 | 0 | 0
| 2.8KW(壁掛,一對一) |  |  |  | 0 | 0 | 0 | 0 | 0 | 0 | 0 | 1 | 0 | 0 | 0 | 0 | 0
M157370000817 | 產品，分離式空調機組，多聯變頻、多 | 組 |  |  | 0 | 0 | 0 | 0 | 0 | 0 | 0 | 1 | 0 | 0 | 0 | 0 | 0
| 機、變冷媒流量、冷氣專用型，一般靜 |  |  |  | 0 | 0 | 0 | 0 | 0 | 0 | 0 | 1 | 0 | 0 | 0 | 0 | 0
| 壓型/一般環境，變頻控制式，R-3， |  |  |  | 0 | 0 | 0 | 0 | 0 | 0 | 0 | 1 | 0 | 0 | 0 | 0 | 0
| 3.6KW(壁掛,一對一) |  |  |  | 0 | 0 | 0 | 0 | 0 | 0 | 0 | 1 | 0 | 0 | 0 | 0 | 0
M157370000818 | 產品，分離式空調機組，多聯變頻、多 | 組 |  |  | 0 | 0 | 0 | 0 | 0 | 0 | 0 | 1 | 0 | 0 | 0 | 0 | 0
| 機、變冷媒流量、冷氣專用型，一般靜 |  |  |  | 0 | 0 | 0 | 0 | 0 | 0 | 0 | 1 | 0 | 0 | 0 | 0 | 0
| 壓型/一般環境，變頻控制式，R-4， |  |  |  | 0 | 0 | 0 | 0 | 0 | 0 | 0 | 1 | 0 | 0 | 0 | 0 | 0
| 4.5KW(壁掛,一對一) |  |  |  | 0 | 0 | 0 | 0 | 0 | 0 | 0 | 1 | 0 | 0 | 0 | 0 | 0
M157370000819 | 產品，分離式空調機組，多聯變頻、多 | 組 |  |  | 0 | 0 | 0 | 0 | 0 | 0 | 0 | 1 | 0 | 0 | 0 | 0 | 0
| 機、變冷媒流量、冷氣專用型，一般靜 |  |  |  | 0 | 0 | 0 | 0 | 0 | 0 | 0 | 1 | 0 | 0 | 0 | 0 | 0
| 壓型/一般環境，變頻控制式，R-5， |  |  |  | 0 | 0 | 0 | 0 | 0 | 0 | 0 | 1 | 0 | 0 | 0 | 0 | 0
| 5.6KW(壁掛,一對一) |  |  |  | 0 | 0 | 0 | 0 | 0 | 0 | 0 | 1 | 0 | 0 | 0 | 0 | 0
M15737000082 | 產品，分離式空調機組，多聯非變頻、 | 組 |  |  | 0 | 0 | 0 | 0 | 0 | 0 | 0 | 1 | 0 | 0 | 0 | 0 | 0
| 多機、定冷媒流量、冷氣專用型，一般 |  |  |  | 0 | 0 | 0 | 0 | 0 | 0 | 0 | 1 | 0 | 0 | 0 | 0 | 0
| 靜壓型/一般環境，變頻控制式，VRF-3~ |  |  |  | 0 | 0 | 0 | 0 | 0 | 0 | 0 | 1 | 0 | 0 | 0 | 0 | 0
| 4，73KW(室外機) |  |  |  | 0 | 0 | 0 | 0 | 0 | 0 | 0 | 1 | 0 | 0 | 0 | 0 | 0
M157370000821 | 產品，分離式空調機組，多聯變頻、多 | 組 |  |  | 0 | 0 | 0 | 0 | 0 | 0 | 0 | 1 | 0 | 0 | 0 | 0 | 0
| 機、變冷媒流量、冷氣專用型，一般靜 |  |  |  | 0 | 0 | 0 | 0 | 0 | 0 | 0 | 1 | 0 | 0 | 0 | 0 | 0
| 壓型/一般環境，變頻控制式，R-6， |  |  |  | 0 | 0 | 0 | 0 | 0 | 0 | 0 | 1 | 0 | 0 | 0 | 0 | 0
| 6.3KW(壁掛,一對一) |  |  |  | 0 | 0 | 0 | 0 | 0 | 0 | 0 | 1 | 0 | 0 | 0 | 0 | 0
M157370000822 | 產品，分離式空調機組，多聯變頻、多 | 組 |  |  | 0 | 0 | 0 | 0 | 0 | 0 | 0 | 1 | 0 | 0 | 0 | 0 | 0
| 機、變冷媒流量、冷氣專用型，一般靜 |  |  |  | 0 | 0 | 0 | 0 | 0 | 0 | 0 | 1 | 0 | 0 | 0 | 0 | 0
| 壓型/一般環境，變頻控制式，R-7， |  |  |  | 0 | 0 | 0 | 0 | 0 | 0 | 0 | 1 | 0 | 0 | 0 | 0 | 0
| 7.1KW(壁掛,一對一) |  |  |  | 0 | 0 | 0 | 0 | 0 | 0 | 0 | 1 | 0 | 0 | 0 | 0 | 0
M157370000823 | 產品，分離式空調機組，多聯變頻、多 | 組 |  |  | 0 | 0 | 0 | 0 | 0 | 0 | 0 | 1 | 0 | 0 | 0 | 0 | 0
| 機、變冷媒流量、冷氣專用型，一般靜 |  |  |  | 0 | 0 | 0 | 0 | 0 | 0 | 0 | 1 | 0 | 0 | 0 | 0 | 0
| 壓型/一般環境，變頻控制式，R-9， |  |  |  | 0 | 0 | 0 | 0 | 0 | 0 | 0 | 1 | 0 | 0 | 0 | 0 | 0
| 9.0KW(壁掛,一對一) |  |  |  | 0 | 0 | 0 | 0 | 0 | 0 | 0 | 1 | 0 | 0 | 0 | 0 | 0
M157370000824 | 產品，分離式空調機組，多聯變頻、多 | 組 |  |  | 0 | 0 | 0 | 0 | 0 | 0 | 0 | 1 | 0 | 0 | 0 | 0 | 0
| 機、變冷媒流量、冷氣專用型，一般靜 |  |  |  | 0 | 0 | 0 | 0 | 0 | 0 | 0 | 1 | 0 | 0 | 0 | 0 | 0
| 壓型/一般環境，變頻控制式，RA-1， |  |  |  | 0 | 0 | 0 | 0 | 0 | 0 | 0 | 1 | 0 | 0 | 0 | 0 | 0
| 4.5KW(壁掛,一對二) |  |  |  | 0 | 0 | 0 | 0 | 0 | 0 | 0 | 1 | 0 | 0 | 0 | 0 | 0
M157370000825 | 產品，分離式空調機組，多聯變頻、多 | 組 |  |  | 0 | 0 | 0 | 0 | 0 | 0 | 0 | 1 | 0 | 0 | 0 | 0 | 0
| 機、變冷媒流量、冷氣專用型，一般靜 |  |  |  | 0 | 0 | 0 | 0 | 0 | 0 | 0 | 1 | 0 | 0 | 0 | 0 | 0
| 壓型/一般環境，變頻控制式，RA-3， |  |  |  | 0 | 0 | 0 | 0 | 0 | 0 | 0 | 1 | 0 | 0 | 0 | 0 | 0
| 7.1KW(壁掛,一對二) |  |  |  | 0 | 0 | 0 | 0 | 0 | 0 | 0 | 1 | 0 | 0 | 0 | 0 | 0
M15737000083 | 產品，分離式空調機組，多聯非變頻、 | 組 |  |  | 0 | 0 | 0 | 0 | 0 | 0 | 0 | 1 | 0 | 0 | 0 | 0 | 0
| 多機、變冷媒流量、冷氣專用型，一般 |  |  |  | 0 | 0 | 0 | 0 | 0 | 0 | 0 | 1 | 0 | 0 | 0 | 0 | 0
| 靜壓型/一般環境，變頻控制式，編號 |  |  |  | 0 | 0 | 0 | 0 | 0 | 0 | 0 | 1 | 0 | 0 | 0 | 0 | 0
| 1，2.2KW(多聯壁掛室內機,附溫控器) |  |  |  | 0 | 0 | 0 | 0 | 0 | 0 | 0 | 1 | 0 | 0 | 0 | 0 | 0
M15737000084 | 產品，分離式空調機組，多聯非變頻、 | 組 |  |  | 0 | 0 | 0 | 0 | 0 | 0 | 0 | 1 | 0 | 0 | 0 | 0 | 0
| 多機、變冷媒流量、冷氣專用型，一般 |  |  |  | 0 | 0 | 0 | 0 | 0 | 0 | 0 | 1 | 0 | 0 | 0 | 0 | 0
| 靜壓型/一般環境，變頻控制式，編號 |  |  |  | 0 | 0 | 0 | 0 | 0 | 0 | 0 | 1 | 0 | 0 | 0 | 0 | 0
| 1，2.8KW(多聯壁掛室內機,附溫控器) |  |  |  | 0 | 0 | 0 | 0 | 0 | 0 | 0 | 1 | 0 | 0 | 0 | 0 | 0
M15737000085 | 產品，分離式空調機組，多聯非變頻、 | 組 |  |  | 0 | 0 | 0 | 0 | 0 | 0 | 0 | 1 | 0 | 0 | 0 | 0 | 0
| 多機、變冷媒流量、冷氣專用型，一般 |  |  |  | 0 | 0 | 0 | 0 | 0 | 0 | 0 | 1 | 0 | 0 | 0 | 0 | 0
| 靜壓型/一般環境，變頻控制式，編號 |  |  |  | 0 | 0 | 0 | 0 | 0 | 0 | 0 | 1 | 0 | 0 | 0 | 0 | 0
| 11，11.2KW(多聯吊隱室內機,附溫控器, |  |  |  | 0 | 0 | 0 | 0 | 0 | 0 | 0 | 1 | 0 | 0 | 0 | 0 | 0
| 回風箱及濾網) |  |  |  | 0 | 0 | 0 | 0 | 0 | 0 | 0 | 1 | 0 | 0 | 0 | 0 | 0
M15737000086 | 產品，分離式空調機組，多聯非變頻、 | 組 |  |  | 0 | 0 | 0 | 0 | 0 | 0 | 0 | 1 | 0 | 0 | 0 | 0 | 0
| 多機、變冷媒流量、冷氣專用型，一般 |  |  |  | 0 | 0 | 0 | 0 | 0 | 0 | 0 | 1 | 0 | 0 | 0 | 0 | 0
| 靜壓型/一般環境，變頻控制式，編號 |  |  |  | 0 | 0 | 0 | 0 | 0 | 0 | 0 | 1 | 0 | 0 | 0 | 0 | 0
| 3，3.6KW(多聯吊隱室內機,附溫控器,回 |  |  |  | 0 | 0 | 0 | 0 | 0 | 0 | 0 | 1 | 0 | 0 | 0 | 0 | 0
| 風箱及濾網) |  |  |  | 0 | 0 | 0 | 0 | 0 | 0 | 0 | 1 | 0 | 0 | 0 | 0 | 0
M15737000087 | 產品，分離式空調機組，多聯非變頻、 | 組 |  |  | 0 | 0 | 0 | 0 | 0 | 0 | 0 | 1 | 0 | 0 | 0 | 0 | 0
| 多機、變冷媒流量、冷氣專用型，一般 |  |  |  | 0 | 0 | 0 | 0 | 0 | 0 | 0 | 1 | 0 | 0 | 0 | 0 | 0
| 靜壓型/一般環境，變頻控制式，編號 |  |  |  | 0 | 0 | 0 | 0 | 0 | 0 | 0 | 1 | 0 | 0 | 0 | 0 | 0
| 3，3.6KW(多聯壁掛室內機,附溫控器) |  |  |  | 0 | 0 | 0 | 0 | 0 | 0 | 0 | 1 | 0 | 0 | 0 | 0 | 0
M15737000088 | 產品，分離式空調機組，多聯非變頻、 | 組 |  |  | 0 | 0 | 0 | 0 | 0 | 0 | 0 | 1 | 0 | 0 | 0 | 0 | 0
| 多機、變冷媒流量、冷氣專用型，一般 |  |  |  | 0 | 0 | 0 | 0 | 0 | 0 | 0 | 1 | 0 | 0 | 0 | 0 | 0
| 靜壓型/一般環境，變頻控制式，編號 |  |  |  | 0 | 0 | 0 | 0 | 0 | 0 | 0 | 1 | 0 | 0 | 0 | 0 | 0
| 4，4.5KW(多聯吊隱室內機,附溫控器,回 |  |  |  | 0 | 0 | 0 | 0 | 0 | 0 | 0 | 1 | 0 | 0 | 0 | 0 | 0
| 風箱及濾網) |  |  |  | 0 | 0 | 0 | 0 | 0 | 0 | 0 | 1 | 0 | 0 | 0 | 0 | 0
M15737000089 | 產品，分離式空調機組，多聯非變頻、 | 組 |  |  | 0 | 0 | 0 | 0 | 0 | 0 | 0 | 1 | 0 | 0 | 0 | 0 | 0
| 多機、變冷媒流量、冷氣專用型，一般 |  |  |  | 0 | 0 | 0 | 0 | 0 | 0 | 0 | 1 | 0 | 0 | 0 | 0 | 0
| 靜壓型/一般環境，變頻控制式，編號 |  |  |  | 0 | 0 | 0 | 0 | 0 | 0 | 0 | 1 | 0 | 0 | 0 | 0 | 0
| 4，4.5KW(多聯壁掛室內機,附溫控器) |  |  |  | 0 | 0 | 0 | 0 | 0 | 0 | 0 | 1 | 0 | 0 | 0 | 0 | 0
M157370001D | 沉水式抽水機0.0233cms (7.5HP) | 台 |  |  | 0 | 0 | 0 | 0 | 0 | 0 | 0 | 1 | 0 | 0 | 0 | 0 | 0
M1573700026 | 室內指向性板型天線(電梯機坑用) | 只 |  |  | 0 | 0 | 0 | 0 | 0 | 0 | 0 | 1 | 0 | 0 | 0 | 0 | 0
M1573700038 | 室內影像保全主機 | 組 |  |  | 0 | 0 | 0 | 0 | 0 | 0 | 0 | 1 | 0 | 0 | 0 | 0 | 0
M157370003D | 固定架台(室外機為不鏽鋼製) | 台 |  |  | 0 | 0 | 0 | 0 | 0 | 0 | 0 | 1 | 0 | 0 | 0 | 0 | 0
M1573700044 | 機櫃內部配件測試 | 式 |  |  | 0 | 0 | 0 | 0 | 0 | 0 | 0 | 1 | 0 | 0 | 0 | 0 | 0
M1581000004 | 產品，風管，防火百葉120x200cm | 只 |  |  | 0 | 0 | 0 | 0 | 0 | 0 | 0 | 1 | 0 | 0 | 0 | 0 | 0
M15810000041 | 產品，風管，防火風門，100x55cm | 只 |  |  | 0 | 0 | 0 | 0 | 0 | 0 | 0 | 1 | 0 | 0 | 0 | 0 | 0
M15810000042 | 產品，風管，防火風門，60x60cm | 只 |  |  | 0 | 0 | 0 | 0 | 0 | 0 | 0 | 1 | 0 | 0 | 0 | 0 | 0
M15810000043 | 產品，風管，防火風門，80x35cm | 只 |  |  | 0 | 0 | 0 | 0 | 0 | 0 | 0 | 1 | 0 | 0 | 0 | 0 | 0
M15810000044 | 產品，風管，防火風門維修口 | 只 |  |  | 0 | 0 | 0 | 0 | 0 | 0 | 0 | 1 | 0 | 0 | 0 | 0 | 0
M15810000045 | 產品，風管，管配件，風管及管件標示 | 式 |  |  | 0 | 0 | 0 | 0 | 0 | 0 | 0 | 1 | 0 | 0 | 0 | 0 | 0
M1581000006 | 產品，風管，止逆風門CD，100x55cm | 只 |  |  | 0 | 0 | 0 | 0 | 0 | 0 | 0 | 1 | 0 | 0 | 0 | 0 | 0
M158100000601 | 產品，風管，回風風口，60x60cm RAG ( | 只 |  |  | 0 | 0 | 0 | 0 | 0 | 0 | 0 | 1 | 0 | 0 | 0 | 0 | 0
| 鋁製，附過濾網) |  |  |  | 0 | 0 | 0 | 0 | 0 | 0 | 0 | 1 | 0 | 0 | 0 | 0 | 0
M15810000061 | 產品，風管，送風風口 15cmφ(頸部) | 只 |  |  | 0 | 0 | 0 | 0 | 0 | 0 | 0 | 1 | 0 | 0 | 0 | 0 | 0
| SAD W/VD) |  |  |  | 0 | 0 | 0 | 0 | 0 | 0 | 0 | 1 | 0 | 0 | 0 | 0 | 0
M158100000613 | 產品，風管，排風風口，25x25cm EAG ( | 只 |  |  | 0 | 0 | 0 | 0 | 0 | 0 | 0 | 1 | 0 | 0 | 0 | 0 | 0
| W/VD鋁製) |  |  |  | 0 | 0 | 0 | 0 | 0 | 0 | 0 | 1 | 0 | 0 | 0 | 0 | 0
M15810000062 | 產品，風管，百葉60x60cm | 只 |  |  | 0 | 0 | 0 | 0 | 0 | 0 | 0 | 1 | 0 | 0 | 0 | 0 | 0
M15810000062K | 產品，風管，防火風門，30x30cm | 只 |  |  | 0 | 0 | 0 | 0 | 0 | 0 | 0 | 1 | 0 | 0 | 0 | 0 | 0
M15810000062L1 | 產品，風管，防火風門，30x25cm | 只 |  |  | 0 | 0 | 0 | 0 | 0 | 0 | 0 | 1 | 0 | 0 | 0 | 0 | 0
M15810000063 | 產品，風管，排氣罩10cmφ | 只 |  |  | 0 | 0 | 0 | 0 | 0 | 0 | 0 | 1 | 0 | 0 | 0 | 0 | 0
M158100000634A | 產品，風管，風量開關 30x20cm | 只 |  |  | 0 | 0 | 0 | 0 | 0 | 0 | 0 | 1 | 0 | 0 | 0 | 0 | 0
M158100000635A | 產品，風管，風量開關 30x30cm | 只 |  |  | 0 | 0 | 0 | 0 | 0 | 0 | 0 | 1 | 0 | 0 | 0 | 0 | 0
M158100000635D | 產品，風管，風量開關 15cm∮ | 只 |  |  | 0 | 0 | 0 | 0 | 0 | 0 | 0 | 1 | 0 | 0 | 0 | 0 | 0
M1581000006381 | 產品，風管，風量開關 20x20cm | 只 |  |  | 0 | 0 | 0 | 0 | 0 | 0 | 0 | 1 | 0 | 0 | 0 | 0 | 0
M1581000006382 | 產品，風管，風量開關 20x25cm | 只 |  |  | 0 | 0 | 0 | 0 | 0 | 0 | 0 | 1 | 0 | 0 | 0 | 0 | 0
M15810000064 | 產品，風管，送風風口 60x60cm SAD W/ | 只 |  |  | 0 | 0 | 0 | 0 | 0 | 0 | 0 | 1 | 0 | 0 | 0 | 0 | 0
| VD(鋁製25cmφTYP.) |  |  |  | 0 | 0 | 0 | 0 | 0 | 0 | 0 | 1 | 0 | 0 | 0 | 0 | 0
M15810000064G | 產品，風管，排氣罩20cm∮ | 只 |  |  | 0 | 0 | 0 | 0 | 0 | 0 | 0 | 1 | 0 | 0 | 0 | 0 | 0
M15810000064H | 產品，風管，排氣罩25cm∮ | 只 |  |  | 0 | 0 | 0 | 0 | 0 | 0 | 0 | 1 | 0 | 0 | 0 | 0 | 0
M15810000065 | 產品，風管，排氣罩15cmφ | 只 |  |  | 0 | 0 | 0 | 0 | 0 | 0 | 0 | 1 | 0 | 0 | 0 | 0 | 0
M158100000671 | 產品，風管，送風風口 60x60cm SAD W/ | 只 |  |  | 0 | 0 | 0 | 0 | 0 | 0 | 0 | 1 | 0 | 0 | 0 | 0 | 0
| VD(鋁製30cmφTYP.) |  |  |  | 0 | 0 | 0 | 0 | 0 | 0 | 0 | 1 | 0 | 0 | 0 | 0 | 0
M15810000A4 | 產品，風管，管配件，另件及另料 | 式 |  |  | 0 | 0 | 0 | 0 | 0 | 0 | 0 | 1 | 0 | 0 | 0 | 0 | 0
M15810B00A4 | 產品，風管，螺旋式，管配件，螺旋另 | 式 |  |  | 0 | 0 | 0 | 0 | 0 | 0 | 0 | 1 | 0 | 0 | 0 | 0 | 0
| 件及另料 |  |  |  | 0 | 0 | 0 | 0 | 0 | 0 | 0 | 1 | 0 | 0 | 0 | 0 | 0
M1582310006 | 產品，排煙（進風）閘門，格柵式，排 | 只 |  |  | 0 | 0 | 0 | 0 | 0 | 0 | 0 | 1 | 0 | 0 | 0 | 0 | 0
| 煙閘門手動開關裝置 |  |  |  | 0 | 0 | 0 | 0 | 0 | 0 | 0 | 1 | 0 | 0 | 0 | 0 | 0
M1583100006 | 排風機開關 | 只 |  |  | 0 | 0 | 0 | 0 | 0 | 0 | 0 | 1 | 0 | 0 | 0 | 0 | 0
M1583100008 | 風機數位類比轉換模組 | 組 |  |  | 0 | 0 | 0 | 0 | 0 | 0 | 0 | 1 | 0 | 0 | 0 | 0 | 0
M158310000A2 | 產品，離心式風機，EF-B1-1 | 台 |  |  | 0 | 0 | 0 | 0 | 0 | 0 | 0 | 1 | 0 | 0 | 0 | 0 | 0
M158310000A3 | 產品，離心式風機，EF-B2-1 | 台 |  |  | 0 | 0 | 0 | 0 | 0 | 0 | 0 | 1 | 0 | 0 | 0 | 0 | 0
M158310000A4 | 產品，離心式風機，SF-2 | 台 |  |  | 0 | 0 | 0 | 0 | 0 | 0 | 0 | 1 | 0 | 0 | 0 | 0 | 0
M158310000A5 | 產品，離心式風機，SF-1 | 台 |  |  | 0 | 0 | 0 | 0 | 0 | 0 | 0 | 1 | 0 | 0 | 0 | 0 | 0
M158310000A7 | 產品，離心式風機，SF-B2-1 | 台 |  |  | 0 | 0 | 0 | 0 | 0 | 0 | 0 | 1 | 0 | 0 | 0 | 0 | 0
M1583100018 | 風機壁掛型單開式監控盤,含控制點及配 | 組 |  |  | 0 | 0 | 0 | 0 | 0 | 0 | 0 | 1 | 0 | 0 | 0 | 0 | 0
| 件 |  |  |  | 0 | 0 | 0 | 0 | 0 | 0 | 0 | 1 | 0 | 0 | 0 | 0 | 0
M158310002D | 產品，壁式風機，WF | 台 |  |  | 0 | 0 | 0 | 0 | 0 | 0 | 0 | 1 | 0 | 0 | 0 | 0 | 0
M158313E41A | 產品，離心式風機，箱型多翼式， | 台 |  |  | 0 | 0 | 0 | 0 | 0 | 0 | 0 | 1 | 0 | 0 | 0 | 0 | 0
| 160.0≦風壓<180.0Pa，0.30≦風量< |  |  |  | 0 | 0 | 0 | 0 | 0 | 0 | 0 | 1 | 0 | 0 | 0 | 0 | 0
| 0.40CMS，電動機容量0.20kw，0.20≦風 |  |  |  | 0 | 0 | 0 | 0 | 0 | 0 | 0 | 1 | 0 | 0 | 0 | 0 | 0
| 量<0.30CMS，JF(誘導式風機) |  |  |  | 0 | 0 | 0 | 0 | 0 | 0 | 0 | 1 | 0 | 0 | 0 | 0 | 0
M158350002B | 鍍鋅烤漆鋼板門扇(附防火時效證明) | 才 |  |  | 0 | 0 | 0 | 0 | 0 | 0 | 0 | 1 | 0 | 0 | 0 | 0 | 0
M158350003D | 智慧型液晶顯示散熱風扇 | 台 |  |  | 0 | 0 | 0 | 0 | 0 | 0 | 0 | 1 | 0 | 0 | 0 | 0 | 0
M1583500204 | 門樘及門扇，防火百葉窗 | 式 |  |  | 0 | 0 | 0 | 0 | 0 | 0 | 0 | 1 | 0 | 0 | 0 | 0 | 0
M1583500224 | 門樘及門扇，防火窗 | 式 |  |  | 0 | 0 | 0 | 0 | 0 | 0 | 0 | 1 | 0 | 0 | 0 | 0 | 0
M1584100006 | 產品，空氣終端箱，風管，冷風機用集 | 只 |  |  | 0 | 0 | 0 | 0 | 0 | 0 | 0 | 1 | 0 | 0 | 0 | 0 | 0
| 風箱附保溫 |  |  |  | 0 | 0 | 0 | 0 | 0 | 0 | 0 | 1 | 0 | 0 | 0 | 0 | 0
M1586000008 | 150 kW柴油引擎黑煙淨化器 | 組 |  |  | 0 | 0 | 0 | 0 | 0 | 0 | 0 | 1 | 0 | 0 | 0 | 0 | 0
M15912T0018 | 集中式液晶顯示溫控器 | 組 |  |  | 0 | 0 | 0 | 0 | 0 | 0 | 0 | 1 | 0 | 0 | 0 | 0 | 0
M15912T0028 | 溫感控置器及遙控器 | 組 |  |  | 0 | 0 | 0 | 0 | 0 | 0 | 0 | 1 | 0 | 0 | 0 | 0 | 0
M1593B00004 | 自動控制箱用控制組件 | 式 |  |  | 0 | 0 | 0 | 0 | 0 | 0 | 0 | 1 | 0 | 0 | 0 | 0 | 0
M1593B00104 | 自動控制箱組立配線 | 式 |  |  | 0 | 0 | 0 | 0 | 0 | 0 | 0 | 1 | 0 | 0 | 0 | 0 | 0
M1600000004 | 止水版材料 | 式 |  |  | 0 | 0 | 0 | 0 | 0 | 0 | 0 | 1 | 0 | 0 | 0 | 0 | 0
M1607010004 | 吊桿 | 式 |  |  | 0 | 0 | 0 | 0 | 0 | 0 | 0 | 1 | 0 | 0 | 0 | 0 | 0
M161200000001 | 產品，電線及電纜，網路線 Cat.6 | M |  |  | 0 | 0 | 0 | 0 | 0 | 0 | 0 | 1 | 0 | 0 | 0 | 0 | 0
| UTP Cable |  |  |  | 0 | 0 | 0 | 0 | 0 | 0 | 0 | 1 | 0 | 0 | 0 | 0 | 0
M1612010006 | 室內型一氧化碳感測器, 4~20mA, 感測 | 只 |  |  | 0 | 0 | 0 | 0 | 0 | 0 | 0 | 1 | 0 | 0 | 0 | 0 | 0
| 元件:電化學式, 精確度±5%, IP20, |  |  |  | 0 | 0 | 0 | 0 | 0 | 0 | 0 | 1 | 0 | 0 | 0 | 0 | 0
| 外殼:PC防火級UL94V2 |  |  |  | 0 | 0 | 0 | 0 | 0 | 0 | 0 | 1 | 0 | 0 | 0 | 0 | 0
M161201050001 | 產品，電線及電纜，600V聚氯乙烯絕緣 | M |  |  | 0 | 0 | 0 | 0 | 0 | 0 | 0 | 1 | 0 | 0 | 0 | 0 | 0
| 電線，2.0mm |  |  |  | 0 | 0 | 0 | 0 | 0 | 0 | 0 | 1 | 0 | 0 | 0 | 0 | 0
M161201250001 | 產品，電線及電纜，600V聚氯乙烯絕緣 | M |  |  | 0 | 0 | 0 | 0 | 0 | 0 | 0 | 1 | 0 | 0 | 0 | 0 | 0
| 電線，絞線，2.0mm2，含其他弱電系統 |  |  |  | 0 | 0 | 0 | 0 | 0 | 0 | 0 | 1 | 0 | 0 | 0 | 0 | 0
M1612012500011 | 產品，電線及電纜，600V聚氯乙烯絕緣 | M |  |  | 0 | 0 | 0 | 0 | 0 | 0 | 0 | 1 | 0 | 0 | 0 | 0 | 0
| 電線，絞線，2.0mm2 |  |  |  | 0 | 0 | 0 | 0 | 0 | 0 | 0 | 1 | 0 | 0 | 0 | 0 | 0
M161201260001 | 產品，電線及電纜，600V聚氯乙烯絕緣 | M |  |  | 0 | 0 | 0 | 0 | 0 | 0 | 0 | 1 | 0 | 0 | 0 | 0 | 0
| 電線，絞線，3.5mm2，含控制線 |  |  |  | 0 | 0 | 0 | 0 | 0 | 0 | 0 | 1 | 0 | 0 | 0 | 0 | 0
M161201270001 | 產品，電線及電纜，600V聚氯乙烯絕緣 | M |  |  | 0 | 0 | 0 | 0 | 0 | 0 | 0 | 1 | 0 | 0 | 0 | 0 | 0
| 電線，絞線，5.5mm2 |  |  |  | 0 | 0 | 0 | 0 | 0 | 0 | 0 | 1 | 0 | 0 | 0 | 0 | 0
M161201280001 | 產品，電線及電纜，600V聚氯乙烯絕緣 | M |  |  | 0 | 0 | 0 | 0 | 0 | 0 | 0 | 1 | 0 | 0 | 0 | 0 | 0
| 電線，絞線，8.0mm2 |  |  |  | 0 | 0 | 0 | 0 | 0 | 0 | 0 | 1 | 0 | 0 | 0 | 0 | 0
M161201290001 | 產品，電線及電纜，600V聚氯乙烯絕緣 | M |  |  | 0 | 0 | 0 | 0 | 0 | 0 | 0 | 1 | 0 | 0 | 0 | 0 | 0
| 電線，絞線，14mm2 |  |  |  | 0 | 0 | 0 | 0 | 0 | 0 | 0 | 1 | 0 | 0 | 0 | 0 | 0
M1612012900011 | 產品，電線及電纜，600V聚氯乙烯絕緣 | M |  |  | 0 | 0 | 0 | 0 | 0 | 0 | 0 | 1 | 0 | 0 | 0 | 0 | 0
| 電線，絞線，14mm2，接地線 |  |  |  | 0 | 0 | 0 | 0 | 0 | 0 | 0 | 1 | 0 | 0 | 0 | 0 | 0
M1612012A0001 | 產品，電線及電纜，600V聚氯乙烯絕緣 | M |  |  | 0 | 0 | 0 | 0 | 0 | 0 | 0 | 1 | 0 | 0 | 0 | 0 | 0
| 電線，絞線，22mm2 |  |  |  | 0 | 0 | 0 | 0 | 0 | 0 | 0 | 1 | 0 | 0 | 0 | 0 | 0
M1612012C0001 | 產品，電線及電纜，600V聚氯乙烯絕緣 | M |  |  | 0 | 0 | 0 | 0 | 0 | 0 | 0 | 1 | 0 | 0 | 0 | 0 | 0
| 電線，絞線，30mm2 |  |  |  | 0 | 0 | 0 | 0 | 0 | 0 | 0 | 1 | 0 | 0 | 0 | 0 | 0
M1612012E0001 | 產品，電線及電纜，600V聚氯乙烯絕緣 | M |  |  | 0 | 0 | 0 | 0 | 0 | 0 | 0 | 1 | 0 | 0 | 0 | 0 | 0
| 電線，絞線，38mm2 |  |  |  | 0 | 0 | 0 | 0 | 0 | 0 | 0 | 1 | 0 | 0 | 0 | 0 | 0
M1612012F0001 | 產品，電線及電纜，600V聚氯乙烯絕緣 | M |  |  | 0 | 0 | 0 | 0 | 0 | 0 | 0 | 1 | 0 | 0 | 0 | 0 | 0
| 電線，絞線，50mm2 |  |  |  | 0 | 0 | 0 | 0 | 0 | 0 | 0 | 1 | 0 | 0 | 0 | 0 | 0
M1612012L0001 | 產品，電線及電纜，600V聚氯乙烯絕緣 | M |  |  | 0 | 0 | 0 | 0 | 0 | 0 | 0 | 1 | 0 | 0 | 0 | 0 | 0
| 電線，絞線，150mm2 |  |  |  | 0 | 0 | 0 | 0 | 0 | 0 | 0 | 1 | 0 | 0 | 0 | 0 | 0
M1612012N0001 | 產品，電線及電纜，600V聚氯乙烯絕緣 | M |  |  | 0 | 0 | 0 | 0 | 0 | 0 | 0 | 1 | 0 | 0 | 0 | 0 | 0
| 電線，絞線，200mm2 |  |  |  | 0 | 0 | 0 | 0 | 0 | 0 | 0 | 1 | 0 | 0 | 0 | 0 | 0
M161201600001 | 產品，電線及電纜，600V聚氯乙烯絕緣 | M |  |  | 0 | 0 | 0 | 0 | 0 | 0 | 0 | 1 | 0 | 0 | 0 | 0 | 0
| 電線，4/C，0.75mm2，控制線 |  |  |  | 0 | 0 | 0 | 0 | 0 | 0 | 0 | 1 | 0 | 0 | 0 | 0 | 0
M161201W004 | 機械設備電源用線材 | 式 |  |  | 0 | 0 | 0 | 0 | 0 | 0 | 0 | 1 | 0 | 0 | 0 | 0 | 0
M161201W00F | PVC電線及五金另料 | 座 |  |  | 0 | 0 | 0 | 0 | 0 | 0 | 0 | 1 | 0 | 0 | 0 | 0 | 0
M1612060N0001 | 產品，電線及電纜，600V交連聚乙烯絕 | M |  |  | 0 | 0 | 0 | 0 | 0 | 0 | 0 | 1 | 0 | 0 | 0 | 0 | 0
| 緣聚氯乙烯被覆電力電纜(XLPE)， |  |  |  | 0 | 0 | 0 | 0 | 0 | 0 | 0 | 1 | 0 | 0 | 0 | 0 | 0
| 200mm2 |  |  |  | 0 | 0 | 0 | 0 | 0 | 0 | 0 | 1 | 0 | 0 | 0 | 0 | 0
M161209060001 | 產品，電線及電纜，600V交連聚乙烯絕 | M |  |  | 0 | 0 | 0 | 0 | 0 | 0 | 0 | 1 | 0 | 0 | 0 | 0 | 0
| 緣聚氯乙烯被覆耐燃電力電纜(FR-XLPE, |  |  |  | 0 | 0 | 0 | 0 | 0 | 0 | 0 | 1 | 0 | 0 | 0 | 0 | 0
| 840℃，30分)，2.0mm2 |  |  |  | 0 | 0 | 0 | 0 | 0 | 0 | 0 | 1 | 0 | 0 | 0 | 0 | 0
M161209080001 | 產品，電線及電纜，600V交連聚乙烯絕 | M |  |  | 0 | 0 | 0 | 0 | 0 | 0 | 0 | 1 | 0 | 0 | 0 | 0 | 0
| 緣聚氯乙烯被覆耐燃電力電纜(FR-XLPE, |  |  |  | 0 | 0 | 0 | 0 | 0 | 0 | 0 | 1 | 0 | 0 | 0 | 0 | 0
| 840℃，30分)，5.5mm2 |  |  |  | 0 | 0 | 0 | 0 | 0 | 0 | 0 | 1 | 0 | 0 | 0 | 0 | 0
M161209090001 | 產品，電線及電纜，600V交連聚乙烯絕 | M |  |  | 0 | 0 | 0 | 0 | 0 | 0 | 0 | 1 | 0 | 0 | 0 | 0 | 0
| 緣聚氯乙烯被覆耐燃電力電纜(FR-XLPE, |  |  |  | 0 | 0 | 0 | 0 | 0 | 0 | 0 | 1 | 0 | 0 | 0 | 0 | 0
| 840℃，30分)，8.0mm2 |  |  |  | 0 | 0 | 0 | 0 | 0 | 0 | 0 | 1 | 0 | 0 | 0 | 0 | 0
M1612090A0001 | 產品，電線及電纜，600V交連聚乙烯絕 | M |  |  | 0 | 0 | 0 | 0 | 0 | 0 | 0 | 1 | 0 | 0 | 0 | 0 | 0
| 緣聚氯乙烯被覆耐燃電力電纜(FR-XLPE, |  |  |  | 0 | 0 | 0 | 0 | 0 | 0 | 0 | 1 | 0 | 0 | 0 | 0 | 0
| 840℃，30分)，14mm2 |  |  |  | 0 | 0 | 0 | 0 | 0 | 0 | 0 | 1 | 0 | 0 | 0 | 0 | 0
M1612090B0001 | 產品，電線及電纜，600V交連聚乙烯絕 | M |  |  | 0 | 0 | 0 | 0 | 0 | 0 | 0 | 1 | 0 | 0 | 0 | 0 | 0
| 緣聚氯乙烯被覆耐燃電力電纜(FR-XLPE, |  |  |  | 0 | 0 | 0 | 0 | 0 | 0 | 0 | 1 | 0 | 0 | 0 | 0 | 0
| 840℃，30分)，22mm2 |  |  |  | 0 | 0 | 0 | 0 | 0 | 0 | 0 | 1 | 0 | 0 | 0 | 0 | 0
M1612090C0001 | 產品，電線及電纜，600V交連聚乙烯絕 | M |  |  | 0 | 0 | 0 | 0 | 0 | 0 | 0 | 1 | 0 | 0 | 0 | 0 | 0
| 緣聚氯乙烯被覆耐燃電力電纜(FR-XLPE, |  |  |  | 0 | 0 | 0 | 0 | 0 | 0 | 0 | 1 | 0 | 0 | 0 | 0 | 0
| 840℃，30分)，30mm2 |  |  |  | 0 | 0 | 0 | 0 | 0 | 0 | 0 | 1 | 0 | 0 | 0 | 0 | 0
M1612090L0001 | 產品，電線及電纜，600V交連聚乙烯絕 | M |  |  | 0 | 0 | 0 | 0 | 0 | 0 | 0 | 1 | 0 | 0 | 0 | 0 | 0
| 緣聚氯乙烯被覆耐燃電力電纜(FR-XLPE, |  |  |  | 0 | 0 | 0 | 0 | 0 | 0 | 0 | 1 | 0 | 0 | 0 | 0 | 0
| 840℃，30分)，200mm2 |  |  |  | 0 | 0 | 0 | 0 | 0 | 0 | 0 | 1 | 0 | 0 | 0 | 0 | 0
M16120a040001 | 產品，電線及電纜，HR，1.6mm，耐熱 | M |  |  | 0 | 0 | 0 | 0 | 0 | 0 | 0 | 1 | 0 | 0 | 0 | 0 | 0
M16120R000001 | 產品，電線及電纜，PEX CABLE，數位 | M |  |  | 0 | 0 | 0 | 0 | 0 | 0 | 0 | 1 | 0 | 0 | 0 | 0 | 0
| 電纜，200P |  |  |  | 0 | 0 | 0 | 0 | 0 | 0 | 0 | 1 | 0 | 0 | 0 | 0 | 0
M16120R0000011 | 產品，電線及電纜，PEX CABLE，數位 | M |  |  | 0 | 0 | 0 | 0 | 0 | 0 | 0 | 1 | 0 | 0 | 0 | 0 | 0
| 電纜，20P |  |  |  | 0 | 0 | 0 | 0 | 0 | 0 | 0 | 1 | 0 | 0 | 0 | 0 | 0
M16120R00000A | 產品，電線及電纜，PEX CABLE | 座 |  |  | 0 | 0 | 0 | 0 | 0 | 0 | 0 | 1 | 0 | 0 | 0 | 0 | 0
M16120R00V001 | 產品，電線及電纜，PEX CABLE， | M |  |  | 0 | 0 | 0 | 0 | 0 | 0 | 0 | 1 | 0 | 0 | 0 | 0 | 0
| 100P，數位電纜 |  |  |  | 0 | 0 | 0 | 0 | 0 | 0 | 0 | 1 | 0 | 0 | 0 | 0 | 0
M16120T0S0001 | 產品，電線及電纜，FR，2.0mm | M |  |  | 0 | 0 | 0 | 0 | 0 | 0 | 0 | 1 | 0 | 0 | 0 | 0 | 0
M16120W0001 | 2.0mm2 3C電纜線 | M |  |  | 0 | 0 | 0 | 0 | 0 | 0 | 0 | 1 | 0 | 0 | 0 | 0 | 0
M16120W0011 | RSG 導線鋼管 R-82－3" | M |  |  | 0 | 0 | 0 | 0 | 0 | 0 | 0 | 1 | 0 | 0 | 0 | 0 | 0
M16120W0059 | 產品，金屬材料，鐵線 | KG |  |  | 0 | 0 | 0 | 0 | 0 | 0 | 0 | 1 | 0 | 0 | 0 | 0 | 0
M16120W0069 | 產品，金屬材料，鐵線，鐵釘 | KG |  |  | 0 | 0 | 0 | 0 | 0 | 0 | 0 | 1 | 0 | 0 | 0 | 0 | 0
M16120X4V0001 | 產品，電線及電纜，對絞隔離線，2/C， | M |  |  | 0 | 0 | 0 | 0 | 0 | 0 | 0 | 1 | 0 | 0 | 0 | 0 | 0
| 1.25mm，耐熱 |  |  |  | 0 | 0 | 0 | 0 | 0 | 0 | 0 | 1 | 0 | 0 | 0 | 0 | 0
M16120Y2J0001 | 產品，電線及電纜，硬裸銅絞線，絞線 | M |  |  | 0 | 0 | 0 | 0 | 0 | 0 | 0 | 1 | 0 | 0 | 0 | 0 | 0
| ，100mm2 |  |  |  | 0 | 0 | 0 | 0 | 0 | 0 | 0 | 1 | 0 | 0 | 0 | 0 | 0
M161321303001 | 產品，導線管，電線用鋼管，無螺紋， | M |  |  | 0 | 0 | 0 | 0 | 0 | 0 | 0 | 1 | 0 | 0 | 0 | 0 | 0
| 稱呼E19 |  |  |  | 0 | 0 | 0 | 0 | 0 | 0 | 0 | 1 | 0 | 0 | 0 | 0 | 0
M1613213030011 | 產品，導線管，電線用鋼管，無螺紋， | M |  |  | 0 | 0 | 0 | 0 | 0 | 0 | 0 | 1 | 0 | 0 | 0 | 0 | 0
| 稱呼E19，(浴廁排風機及與冷風機溫控 |  |  |  | 0 | 0 | 0 | 0 | 0 | 0 | 0 | 1 | 0 | 0 | 0 | 0 | 0
| 配電) |  |  |  | 0 | 0 | 0 | 0 | 0 | 0 | 0 | 1 | 0 | 0 | 0 | 0 | 0
M161321305001 | 產品，導線管，電線用鋼管，無螺紋， | M |  |  | 0 | 0 | 0 | 0 | 0 | 0 | 0 | 1 | 0 | 0 | 0 | 0 | 0
| 稱呼E25 |  |  |  | 0 | 0 | 0 | 0 | 0 | 0 | 0 | 1 | 0 | 0 | 0 | 0 | 0
M161321306001 | 產品，導線管，電線用鋼管，無螺紋， | M |  |  | 0 | 0 | 0 | 0 | 0 | 0 | 0 | 1 | 0 | 0 | 0 | 0 | 0
| 稱呼E31 |  |  |  | 0 | 0 | 0 | 0 | 0 | 0 | 0 | 1 | 0 | 0 | 0 | 0 | 0
M161321307001 | 產品，導線管，電線用鋼管，無螺紋， | M |  |  | 0 | 0 | 0 | 0 | 0 | 0 | 0 | 1 | 0 | 0 | 0 | 0 | 0
| 稱呼E39 |  |  |  | 0 | 0 | 0 | 0 | 0 | 0 | 0 | 1 | 0 | 0 | 0 | 0 | 0
M161321308001 | 產品，導線管，電線用鋼管，無螺紋， | M |  |  | 0 | 0 | 0 | 0 | 0 | 0 | 0 | 1 | 0 | 0 | 0 | 0 | 0
| 稱呼E51 |  |  |  | 0 | 0 | 0 | 0 | 0 | 0 | 0 | 1 | 0 | 0 | 0 | 0 | 0
M161321309001 | 產品，導線管，電線用鋼管，無螺紋， | M |  |  | 0 | 0 | 0 | 0 | 0 | 0 | 0 | 1 | 0 | 0 | 0 | 0 | 0
| 稱呼E63 |  |  |  | 0 | 0 | 0 | 0 | 0 | 0 | 0 | 1 | 0 | 0 | 0 | 0 | 0
M161323100004 | 產品，導線管，硬質聚氯乙烯塑膠管， | 式 |  |  | 0 | 0 | 0 | 0 | 0 | 0 | 0 | 1 | 0 | 0 | 0 | 0 | 0
| E管 |  |  |  | 0 | 0 | 0 | 0 | 0 | 0 | 0 | 1 | 0 | 0 | 0 | 0 | 0
M161323102001 | 產品，導線管，硬質聚氯乙烯塑膠管， | M |  |  | 0 | 0 | 0 | 0 | 0 | 0 | 0 | 1 | 0 | 0 | 0 | 0 | 0
| E管，標稱16mm，1/2"φ |  |  |  | 0 | 0 | 0 | 0 | 0 | 0 | 0 | 1 | 0 | 0 | 0 | 0 | 0
M1613231020011 | 產品，導線管，硬質聚氯乙烯塑膠管， | M |  |  | 0 | 0 | 0 | 0 | 0 | 0 | 0 | 1 | 0 | 0 | 0 | 0 | 0
| E管，標稱16mm |  |  |  | 0 | 0 | 0 | 0 | 0 | 0 | 0 | 1 | 0 | 0 | 0 | 0 | 0
M161323103001 | 產品，導線管，硬質聚氯乙烯塑膠管， | M |  |  | 0 | 0 | 0 | 0 | 0 | 0 | 0 | 1 | 0 | 0 | 0 | 0 | 0
| E管，標稱20mm |  |  |  | 0 | 0 | 0 | 0 | 0 | 0 | 0 | 1 | 0 | 0 | 0 | 0 | 0
M1613231030011 | 產品，導線管，硬質聚氯乙烯塑膠管， | M |  |  | 0 | 0 | 0 | 0 | 0 | 0 | 0 | 1 | 0 | 0 | 0 | 0 | 0
| E管，標稱20mm，3/4"φ |  |  |  | 0 | 0 | 0 | 0 | 0 | 0 | 0 | 1 | 0 | 0 | 0 | 0 | 0
M161323104001 | 產品，導線管，硬質聚氯乙烯塑膠管， | M |  |  | 0 | 0 | 0 | 0 | 0 | 0 | 0 | 1 | 0 | 0 | 0 | 0 | 0
| E管，標稱28mm，1"φ |  |  |  | 0 | 0 | 0 | 0 | 0 | 0 | 0 | 1 | 0 | 0 | 0 | 0 | 0
M1613231040011 | 產品，導線管，硬質聚氯乙烯塑膠管， | M |  |  | 0 | 0 | 0 | 0 | 0 | 0 | 0 | 1 | 0 | 0 | 0 | 0 | 0
| E管，標稱28mm |  |  |  | 0 | 0 | 0 | 0 | 0 | 0 | 0 | 1 | 0 | 0 | 0 | 0 | 0
M161323105001 | 產品，導線管，硬質聚氯乙烯塑膠管， | M |  |  | 0 | 0 | 0 | 0 | 0 | 0 | 0 | 1 | 0 | 0 | 0 | 0 | 0
| E管，標稱35mm，1 1/4"φ |  |  |  | 0 | 0 | 0 | 0 | 0 | 0 | 0 | 1 | 0 | 0 | 0 | 0 | 0
M161323106001 | 產品，導線管，硬質聚氯乙烯塑膠管， | M |  |  | 0 | 0 | 0 | 0 | 0 | 0 | 0 | 1 | 0 | 0 | 0 | 0 | 0
| E管，標稱41mm，1 1/2"φ |  |  |  | 0 | 0 | 0 | 0 | 0 | 0 | 0 | 1 | 0 | 0 | 0 | 0 | 0
M161323109001 | 產品，導線管，硬質聚氯乙烯塑膠管， | M |  |  | 0 | 0 | 0 | 0 | 0 | 0 | 0 | 1 | 0 | 0 | 0 | 0 | 0
| E管，標稱80mm，3"φ |  |  |  | 0 | 0 | 0 | 0 | 0 | 0 | 0 | 1 | 0 | 0 | 0 | 0 | 0
M16132310C901 | 產品，導線管，硬質聚氯乙烯塑膠管， | M |  |  | 0 | 0 | 0 | 0 | 0 | 0 | 0 | 1 | 0 | 0 | 0 | 0 | 0
| E管，標稱150mm，厚8.5mm，6"φ |  |  |  | 0 | 0 | 0 | 0 | 0 | 0 | 0 | 1 | 0 | 0 | 0 | 0 | 0
M1613310014 | 接線箱盒及保曲管 | 式 |  |  | 0 | 0 | 0 | 0 | 0 | 0 | 0 | 1 | 0 | 0 | 0 | 0 | 0
M1613310024 | 配管線另件另料（含出線盒、蓋板、拉 | 式 |  |  | 0 | 0 | 0 | 0 | 0 | 0 | 0 | 1 | 0 | 0 | 0 | 0 | 0
| 線箱、彎頭、矮腳燈座、燈泡、尼龍繩 |  |  |  | 0 | 0 | 0 | 0 | 0 | 0 | 0 | 1 | 0 | 0 | 0 | 0 | 0
| 、油漆 …等） |  |  |  | 0 | 0 | 0 | 0 | 0 | 0 | 0 | 1 | 0 | 0 | 0 | 0 | 0
M1613390006 | 產品，金屬出線盒，八角不鏽鋼接線盒 | 只 |  |  | 0 | 0 | 0 | 0 | 0 | 0 | 0 | 1 | 0 | 0 | 0 | 0 | 0
| 1.5mmt以上 |  |  |  | 0 | 0 | 0 | 0 | 0 | 0 | 0 | 1 | 0 | 0 | 0 | 0 | 0
M16133900061 | 產品，金屬出線盒，台電配電場所百葉 | 只 |  |  | 0 | 0 | 0 | 0 | 0 | 0 | 0 | 1 | 0 | 0 | 0 | 0 | 0
| 電源出線口 |  |  |  | 0 | 0 | 0 | 0 | 0 | 0 | 0 | 1 | 0 | 0 | 0 | 0 | 0
M16133900062 | 產品，金屬出線盒，紅綠燈控制盤電源 | 只 |  |  | 0 | 0 | 0 | 0 | 0 | 0 | 0 | 1 | 0 | 0 | 0 | 0 | 0
| 出線口 220V |  |  |  | 0 | 0 | 0 | 0 | 0 | 0 | 0 | 1 | 0 | 0 | 0 | 0 | 0
M16133900063 | 產品，金屬出線盒，電源出線口 110V | 只 |  |  | 0 | 0 | 0 | 0 | 0 | 0 | 0 | 1 | 0 | 0 | 0 | 0 | 0
M16133900064 | 產品，金屬出線盒，電源出線口 220V | 只 |  |  | 0 | 0 | 0 | 0 | 0 | 0 | 0 | 1 | 0 | 0 | 0 | 0 | 0
M16133900065 | 產品，金屬出線盒，鐵捲門電源出線口 | 只 |  |  | 0 | 0 | 0 | 0 | 0 | 0 | 0 | 1 | 0 | 0 | 0 | 0 | 0
| 220V |  |  |  | 0 | 0 | 0 | 0 | 0 | 0 | 0 | 1 | 0 | 0 | 0 | 0 | 0
M161360000001 | 產品，金屬導線槽，直式線槽上蓋 ( | M |  |  | 0 | 0 | 0 | 0 | 0 | 0 | 0 | 1 | 0 | 0 | 0 | 0 | 0
| 300x100mm 3M一支) |  |  |  | 0 | 0 | 0 | 0 | 0 | 0 | 0 | 1 | 0 | 0 | 0 | 0 | 0
M1613600000011 | 產品，金屬導線槽，直式線槽上蓋 ( | M |  |  | 0 | 0 | 0 | 0 | 0 | 0 | 0 | 1 | 0 | 0 | 0 | 0 | 0
| 500x100mm 3M一支) |  |  |  | 0 | 0 | 0 | 0 | 0 | 0 | 0 | 1 | 0 | 0 | 0 | 0 | 0
M1613600000012 | 產品，金屬導線槽，直式線槽本體 ( | M |  |  | 0 | 0 | 0 | 0 | 0 | 0 | 0 | 1 | 0 | 0 | 0 | 0 | 0
| 300x100mm 3M一支) |  |  |  | 0 | 0 | 0 | 0 | 0 | 0 | 0 | 1 | 0 | 0 | 0 | 0 | 0
M1613600000013 | 產品，金屬導線槽，直式線槽本體 ( | M |  |  | 0 | 0 | 0 | 0 | 0 | 0 | 0 | 1 | 0 | 0 | 0 | 0 | 0
| 500x100mm 3M一支) |  |  |  | 0 | 0 | 0 | 0 | 0 | 0 | 0 | 1 | 0 | 0 | 0 | 0 | 0
M161360000A | 1U理線架 | 支 |  |  | 0 | 0 | 0 | 0 | 0 | 0 | 0 | 1 | 0 | 0 | 0 | 0 | 0
M1613670004 | 系統端子,鐵架與連結線 | 式 |  |  | 0 | 0 | 0 | 0 | 0 | 0 | 0 | 1 | 0 | 0 | 0 | 0 | 0
M16136U0004 | 吊掛及支撐，管線吊支架，含固定另件 | 式 |  |  | 0 | 0 | 0 | 0 | 0 | 0 | 0 | 1 | 0 | 0 | 0 | 0 | 0
| ，管路吊架或固定支架(戶外為不鏽鋼) |  |  |  | 0 | 0 | 0 | 0 | 0 | 0 | 0 | 1 | 0 | 0 | 0 | 0 | 0
M16136W0004 | 連接片 | 式 |  |  | 0 | 0 | 0 | 0 | 0 | 0 | 0 | 1 | 0 | 0 | 0 | 0 | 0
M16136W0014 | 調整連接片(每組4片) | 式 |  |  | 0 | 0 | 0 | 0 | 0 | 0 | 0 | 1 | 0 | 0 | 0 | 0 | 0
M16136W0024 | 導軌座、導軌固定座、油壺 等 | 式 |  |  | 0 | 0 | 0 | 0 | 0 | 0 | 0 | 1 | 0 | 0 | 0 | 0 | 0
M161370800006 | 產品，鋁製電纜托架，終端封板，( | 只 |  |  | 0 | 0 | 0 | 0 | 0 | 0 | 0 | 1 | 0 | 0 | 0 | 0 | 0
| 300x100mm) |  |  |  | 0 | 0 | 0 | 0 | 0 | 0 | 0 | 1 | 0 | 0 | 0 | 0 | 0
M1613708000061 | 產品，鋁製電纜托架，終端封板，( | 只 |  |  | 0 | 0 | 0 | 0 | 0 | 0 | 0 | 1 | 0 | 0 | 0 | 0 | 0
| 500x100mm) |  |  |  | 0 | 0 | 0 | 0 | 0 | 0 | 0 | 1 | 0 | 0 | 0 | 0 | 0
M1615000006 | 產品，接線裝置，電信用雙聯插座110V | 只 |  |  | 0 | 0 | 0 | 0 | 0 | 0 | 0 | 1 | 0 | 0 | 0 | 0 | 0
M16150000061 | 產品，接線裝置，雙聯插座110V | 只 |  |  | 0 | 0 | 0 | 0 | 0 | 0 | 0 | 1 | 0 | 0 | 0 | 0 | 0
M1615010106 | 綜合盤配件附標示燈DC24,LED燈泡、定 | 只 |  |  | 0 | 0 | 0 | 0 | 0 | 0 | 0 | 1 | 0 | 0 | 0 | 0 | 0
| 址手動火警發信機、電話插座DC24V |  |  |  | 0 | 0 | 0 | 0 | 0 | 0 | 0 | 1 | 0 | 0 | 0 | 0 | 0
M1615070006 | 產品，地板插座，地板型雙聯插座110V | 只 |  |  | 0 | 0 | 0 | 0 | 0 | 0 | 0 | 1 | 0 | 0 | 0 | 0 | 0
M16150D0008 | 產品，網路資訊插座，Cat.6 RJ-45電信 | 組 |  |  | 0 | 0 | 0 | 0 | 0 | 0 | 0 | 1 | 0 | 0 | 0 | 0 | 0
| 及網路雙孔插座 |  |  |  | 0 | 0 | 0 | 0 | 0 | 0 | 0 | 1 | 0 | 0 | 0 | 0 | 0
M16150D00081 | 產品，網路資訊插座，Cat.6 RJ-45網路 | 組 |  |  | 0 | 0 | 0 | 0 | 0 | 0 | 0 | 1 | 0 | 0 | 0 | 0 | 0
| 單孔插座 |  |  |  | 0 | 0 | 0 | 0 | 0 | 0 | 0 | 1 | 0 | 0 | 0 | 0 | 0
M16150D00082 | 產品，網路資訊插座，RJ-45網路+電視 | 組 |  |  | 0 | 0 | 0 | 0 | 0 | 0 | 0 | 1 | 0 | 0 | 0 | 0 | 0
| 雙孔插座 |  |  |  | 0 | 0 | 0 | 0 | 0 | 0 | 0 | 1 | 0 | 0 | 0 | 0 | 0
M16150E0006 | 產品，單插座，單聯插座110V | 只 |  |  | 0 | 0 | 0 | 0 | 0 | 0 | 0 | 1 | 0 | 0 | 0 | 0 | 0
M162210000E | 捲門電動機 1/4HP | 套 |  |  | 0 | 0 | 0 | 0 | 0 | 0 | 0 | 1 | 0 | 0 | 0 | 0 | 0
M1623000104 | 發電機安裝150kw | 式 |  |  | 0 | 0 | 0 | 0 | 0 | 0 | 0 | 1 | 0 | 0 | 0 | 0 | 0
M1623100008 | 產品，柴油引擎發電機組，3相4線 ， | 組 |  |  | 0 | 0 | 0 | 0 | 0 | 0 | 0 | 1 | 0 | 0 | 0 | 0 | 0
| 380V/220V，150kW (Standby Power) |  |  |  | 0 | 0 | 0 | 0 | 0 | 0 | 0 | 1 | 0 | 0 | 0 | 0 | 0
| PF：0.8，60HZ，1800RPM採用符合歐或 |  |  |  | 0 | 0 | 0 | 0 | 0 | 0 | 0 | 1 | 0 | 0 | 0 | 0 | 0
| 美三期排放標準環保引擎 (詳規範) |  |  |  | 0 | 0 | 0 | 0 | 0 | 0 | 0 | 1 | 0 | 0 | 0 | 0 | 0
M16231R0004 | 排氣散熱導罩 | 式 |  |  | 0 | 0 | 0 | 0 | 0 | 0 | 0 | 1 | 0 | 0 | 0 | 0 | 0
M1623407004 | 產品，太陽光電發電設備，監測系統， | 式 |  |  | 0 | 0 | 0 | 0 | 0 | 0 | 0 | 1 | 0 | 0 | 0 | 0 | 0
| 能含感測器、箱體、資料收集器、及時 |  |  |  | 0 | 0 | 0 | 0 | 0 | 0 | 0 | 1 | 0 | 0 | 0 | 0 | 0
| 發電量、累計發電量、系統異常警報 |  |  |  | 0 | 0 | 0 | 0 | 0 | 0 | 0 | 1 | 0 | 0 | 0 | 0 | 0
M1624500008 | 產品，靜態式不斷電系統，3KVA ON- | 組 |  |  | 0 | 0 | 0 | 0 | 0 | 0 | 0 | 1 | 0 | 0 | 0 | 0 | 0
| line 不斷電系統機架式 |  |  |  | 0 | 0 | 0 | 0 | 0 | 0 | 0 | 1 | 0 | 0 | 0 | 0 | 0
M16245000081 | 產品，靜態式不斷電系統，3KVA ON- | 組 |  |  | 0 | 0 | 0 | 0 | 0 | 0 | 0 | 1 | 0 | 0 | 0 | 0 | 0
| Line不斷電系統機架式 |  |  |  | 0 | 0 | 0 | 0 | 0 | 0 | 0 | 1 | 0 | 0 | 0 | 0 | 0
M16245000082 | 產品，靜態式不斷電系統，3KVA ON- | 組 |  |  | 0 | 0 | 0 | 0 | 0 | 0 | 0 | 1 | 0 | 0 | 0 | 0 | 0
| Line不斷電系統機架式弱電共用 |  |  |  | 0 | 0 | 0 | 0 | 0 | 0 | 0 | 1 | 0 | 0 | 0 | 0 | 0
M1626625006 | 產品，變頻器，3ψ380V，2.2kW | 只 |  |  | 0 | 0 | 0 | 0 | 0 | 0 | 0 | 1 | 0 | 0 | 0 | 0 | 0
M1626626006 | 產品，變頻器，3ψ380V，3.7kW | 只 |  |  | 0 | 0 | 0 | 0 | 0 | 0 | 0 | 1 | 0 | 0 | 0 | 0 | 0
M162700000D | 三相併網型太陽能變流器，50KW/台 | 台 |  |  | 0 | 0 | 0 | 0 | 0 | 0 | 0 | 1 | 0 | 0 | 0 | 0 | 0
M1627000204 | 監控盤,含保險絲,變壓器,電譯及端子台 | 式 |  |  | 0 | 0 | 0 | 0 | 0 | 0 | 0 | 1 | 0 | 0 | 0 | 0 | 0
| 、數位模組等配件 |  |  |  | 0 | 0 | 0 | 0 | 0 | 0 | 0 | 1 | 0 | 0 | 0 | 0 | 0
M1628110008 | 半套型電容器組 3φ380V 耐壓至 | 組 |  |  | 0 | 0 | 0 | 0 | 0 | 0 | 0 | 1 | 0 | 0 | 0 | 0 | 0
| 480V 100KVAR(20KVAR*4 10KVAR*2) ( |  |  |  | 0 | 0 | 0 | 0 | 0 | 0 | 0 | 1 | 0 | 0 | 0 | 0 | 0
| 含SC,MC,SR 6%，HRC-FUSE32A*4 15A*2, |  |  |  | 0 | 0 | 0 | 0 | 0 | 0 | 0 | 1 | 0 | 0 | 0 | 0 | 0
| RACK) ,可承受3倍額定電壓60秒，SC專 |  |  |  | 0 | 0 | 0 | 0 | 0 | 0 | 0 | 1 | 0 | 0 | 0 | 0 | 0
| 用型MC具40萬次操作壽命 |  |  |  | 0 | 0 | 0 | 0 | 0 | 0 | 0 | 1 | 0 | 0 | 0 | 0 | 0
M16282PF006 | APFR 6段附含功率因素、過/低電流、過 | 只 |  |  | 0 | 0 | 0 | 0 | 0 | 0 | 0 | 1 | 0 | 0 | 0 | 0 | 0
| /低電壓、電容器過載、過溫、無電壓警 |  |  |  | 0 | 0 | 0 | 0 | 0 | 0 | 0 | 1 | 0 | 0 | 0 | 0 | 0
| 報輸出功能 IP54 |  |  |  | 0 | 0 | 0 | 0 | 0 | 0 | 0 | 1 | 0 | 0 | 0 | 0 | 0
M16282PF016 | HRC 1P F:80A W/BASE 附保護蓋 | 只 |  |  | 0 | 0 | 0 | 0 | 0 | 0 | 0 | 1 | 0 | 0 | 0 | 0 | 0
M1629290006 | 電壓量測型 GFR，洩漏電流火災預警保 | 只 |  |  | 0 | 0 | 0 | 0 | 0 | 0 | 0 | 1 | 0 | 0 | 0 | 0 | 0
| 護電驛(12迴路 W/RS-485)具故障記錄及 |  |  |  | 0 | 0 | 0 | 0 | 0 | 0 | 0 | 1 | 0 | 0 | 0 | 0 | 0
| 各迴路電流顯示 0.1-10A可調 |  |  |  | 0 | 0 | 0 | 0 | 0 | 0 | 0 | 1 | 0 | 0 | 0 | 0 | 0
M1632240004 | 現場盤內銅排.控制線復原 | 式 |  |  | 0 | 0 | 0 | 0 | 0 | 0 | 0 | 1 | 0 | 0 | 0 | 0 | 0
M16401000043 | 產品，低壓配電盤，銅匯流排及固定架& | 式 |  |  | 0 | 0 | 0 | 0 | 0 | 0 | 0 | 1 | 0 | 0 | 0 | 0 | 0
| 支持磁礙子,比流及比壓器 |  |  |  | 0 | 0 | 0 | 0 | 0 | 0 | 0 | 1 | 0 | 0 | 0 | 0 | 0
M1640100006 | 產品，低壓配電盤，比流器，100/5A， | 只 |  |  | 0 | 0 | 0 | 0 | 0 | 0 | 0 | 1 | 0 | 0 | 0 | 0 | 0
| 15WA |  |  |  | 0 | 0 | 0 | 0 | 0 | 0 | 0 | 1 | 0 | 0 | 0 | 0 | 0
M16401000061 | 產品，低壓配電盤，比流器，400/5A， | 只 |  |  | 0 | 0 | 0 | 0 | 0 | 0 | 0 | 1 | 0 | 0 | 0 | 0 | 0
| 15VA |  |  |  | 0 | 0 | 0 | 0 | 0 | 0 | 0 | 1 | 0 | 0 | 0 | 0 | 0
M16401000067 | 產品，低壓配電盤，控制開關，交流電 | 只 |  |  | 0 | 0 | 0 | 0 | 0 | 0 | 0 | 1 | 0 | 0 | 0 | 0 | 0
| 磁開關，MS電磁開關 220V ~5.5KW |  |  |  | 0 | 0 | 0 | 0 | 0 | 0 | 0 | 1 | 0 | 0 | 0 | 0 | 0
M16401000068 | 產品，低壓配電盤，控制開關，交流電 | 只 |  |  | 0 | 0 | 0 | 0 | 0 | 0 | 0 | 1 | 0 | 0 | 0 | 0 | 0
| 磁開關，MS電磁開關 380V ~5.5KW |  |  |  | 0 | 0 | 0 | 0 | 0 | 0 | 0 | 1 | 0 | 0 | 0 | 0 | 0
M164010000681 | 產品，低壓配電盤，控制開關，交流電 | 只 |  |  | 0 | 0 | 0 | 0 | 0 | 0 | 0 | 1 | 0 | 0 | 0 | 0 | 0
| 磁開關，MS電磁開關 380V 25KW |  |  |  | 0 | 0 | 0 | 0 | 0 | 0 | 0 | 1 | 0 | 0 | 0 | 0 | 0
M164010000A | 產品，低壓配電盤，銅匯流排及固定架& | 座 |  |  | 0 | 0 | 0 | 0 | 0 | 0 | 0 | 1 | 0 | 0 | 0 | 0 | 0
| 支持磁礙子 |  |  |  | 0 | 0 | 0 | 0 | 0 | 0 | 0 | 1 | 0 | 0 | 0 | 0 | 0
M164011100D | 1"厚橡膠式避震墊(每個箱體四周墊放) | 台 |  |  | 0 | 0 | 0 | 0 | 0 | 0 | 0 | 1 | 0 | 0 | 0 | 0 | 0
M1640111244 | 直流接線箱體及控制設備(DC panel )箱 | 式 |  |  | 0 | 0 | 0 | 0 | 0 | 0 | 0 | 1 | 0 | 0 | 0 | 0 | 0
| 體2.0mm採用不鏽鋼SUS304材質加粉體塗 |  |  |  | 0 | 0 | 0 | 0 | 0 | 0 | 0 | 1 | 0 | 0 | 0 | 0 | 0
| 裝;IP65等級，附鎖、含直流斷路器(消 |  |  |  | 0 | 0 | 0 | 0 | 0 | 0 | 0 | 1 | 0 | 0 | 0 | 0 | 0
| 弧)、保險絲、突波吸收器、箱體五金另 |  |  |  | 0 | 0 | 0 | 0 | 0 | 0 | 0 | 1 | 0 | 0 | 0 | 0 | 0
| 料 |  |  |  | 0 | 0 | 0 | 0 | 0 | 0 | 0 | 1 | 0 | 0 | 0 | 0 | 0
M1640111254 | 廢水自動控制盤外箱體 | 式 |  |  | 0 | 0 | 0 | 0 | 0 | 0 | 0 | 1 | 0 | 0 | 0 | 0 | 0
M16401D0006 | 產品，低壓配電盤，配電箱(屋內型)， | 只 |  |  | 0 | 0 | 0 | 0 | 0 | 0 | 0 | 1 | 0 | 0 | 0 | 0 | 0
| W:120，H:235，D:130，SPHC 3.0/ |  |  |  | 0 | 0 | 0 | 0 | 0 | 0 | 0 | 1 | 0 | 0 | 0 | 0 | 0
| 2.0mmt 烤漆 外門視窗 符合401條款 |  |  |  | 0 | 0 | 0 | 0 | 0 | 0 | 0 | 1 | 0 | 0 | 0 | 0 | 0
| tAF認證通過 |  |  |  | 0 | 0 | 0 | 0 | 0 | 0 | 0 | 1 | 0 | 0 | 0 | 0 | 0
M16401D00061 | 產品，低壓配電盤，配電箱(屋內型)， | 只 |  |  | 0 | 0 | 0 | 0 | 0 | 0 | 0 | 1 | 0 | 0 | 0 | 0 | 0
| 50W*60H*15D/CM ，SPHC 2.0mmt 烤漆 |  |  |  | 0 | 0 | 0 | 0 | 0 | 0 | 0 | 1 | 0 | 0 | 0 | 0 | 0
| 符合401條款 tAF認證通過 |  |  |  | 0 | 0 | 0 | 0 | 0 | 0 | 0 | 1 | 0 | 0 | 0 | 0 | 0
M16401D000611 | 產品，低壓配電盤，配電箱(屋內型)， | 只 |  |  | 0 | 0 | 0 | 0 | 0 | 0 | 0 | 1 | 0 | 0 | 0 | 0 | 0
| 60W*85H*15D/CM ，SPHC 2.0mmt 烤漆 |  |  |  | 0 | 0 | 0 | 0 | 0 | 0 | 0 | 1 | 0 | 0 | 0 | 0 | 0
| 符合401條款 tAF認證通過 |  |  |  | 0 | 0 | 0 | 0 | 0 | 0 | 0 | 1 | 0 | 0 | 0 | 0 | 0
M16401D000612 | 產品，低壓配電盤，配電箱(屋內型)， | 只 |  |  | 0 | 0 | 0 | 0 | 0 | 0 | 0 | 1 | 0 | 0 | 0 | 0 | 0
| 60W*90H*15D/CM ，SPHC 2.0mmt 烤漆 |  |  |  | 0 | 0 | 0 | 0 | 0 | 0 | 0 | 1 | 0 | 0 | 0 | 0 | 0
| 符合401條款 tAF認證通過 |  |  |  | 0 | 0 | 0 | 0 | 0 | 0 | 0 | 1 | 0 | 0 | 0 | 0 | 0
M16401D000613 | 產品，低壓配電盤，配電箱(屋內型)， | 只 |  |  | 0 | 0 | 0 | 0 | 0 | 0 | 0 | 1 | 0 | 0 | 0 | 0 | 0
| 70W*70H*20D/CM ，SPHC 2.0mmt 烤漆 |  |  |  | 0 | 0 | 0 | 0 | 0 | 0 | 0 | 1 | 0 | 0 | 0 | 0 | 0
| 符合401條款 tAF認證通過 |  |  |  | 0 | 0 | 0 | 0 | 0 | 0 | 0 | 1 | 0 | 0 | 0 | 0 | 0
M16401D000614 | 產品，低壓配電盤，配電箱(屋內型)， | 只 |  |  | 0 | 0 | 0 | 0 | 0 | 0 | 0 | 1 | 0 | 0 | 0 | 0 | 0
| H:130，80W25D/CM ，SPHC 2.0mmt 烤漆 |  |  |  | 0 | 0 | 0 | 0 | 0 | 0 | 0 | 1 | 0 | 0 | 0 | 0 | 0
| 符合401條款 tAF認證通過 |  |  |  | 0 | 0 | 0 | 0 | 0 | 0 | 0 | 1 | 0 | 0 | 0 | 0 | 0
M16401D000615 | 產品，低壓配電盤，配電箱(屋內型)， | 只 |  |  | 0 | 0 | 0 | 0 | 0 | 0 | 0 | 1 | 0 | 0 | 0 | 0 | 0
| H:160，80W35D/CM ，SPHC 2.0mmt 烤漆 |  |  |  | 0 | 0 | 0 | 0 | 0 | 0 | 0 | 1 | 0 | 0 | 0 | 0 | 0
| 符合401條款 tAF認證通過 |  |  |  | 0 | 0 | 0 | 0 | 0 | 0 | 0 | 1 | 0 | 0 | 0 | 0 | 0
M16401D00062 | 產品，低壓配電盤，配電箱(屋內型)， | 只 |  |  | 0 | 0 | 0 | 0 | 0 | 0 | 0 | 1 | 0 | 0 | 0 | 0 | 0
| 50W*70H*25D/CM ，SPHC 2.0mmt 烤漆 |  |  |  | 0 | 0 | 0 | 0 | 0 | 0 | 0 | 1 | 0 | 0 | 0 | 0 | 0
| 符合401條款 tAF認證通過 |  |  |  | 0 | 0 | 0 | 0 | 0 | 0 | 0 | 1 | 0 | 0 | 0 | 0 | 0
M16401D00063 | 產品，低壓配電盤，配電箱(屋內型)， | 只 |  |  | 0 | 0 | 0 | 0 | 0 | 0 | 0 | 1 | 0 | 0 | 0 | 0 | 0
| 55W*50H*15D/CM ，SPHC 2.0mmt 烤漆 |  |  |  | 0 | 0 | 0 | 0 | 0 | 0 | 0 | 1 | 0 | 0 | 0 | 0 | 0
| 符合401條款 tAF認證通過 |  |  |  | 0 | 0 | 0 | 0 | 0 | 0 | 0 | 1 | 0 | 0 | 0 | 0 | 0
M16401D00064 | 產品，低壓配電盤，配電箱(屋內型)， | 只 |  |  | 0 | 0 | 0 | 0 | 0 | 0 | 0 | 1 | 0 | 0 | 0 | 0 | 0
| 55W*60H*15D/CM ，SPHC 2.0mmt 烤漆 |  |  |  | 0 | 0 | 0 | 0 | 0 | 0 | 0 | 1 | 0 | 0 | 0 | 0 | 0
| 符合401條款 tAF認證通過 |  |  |  | 0 | 0 | 0 | 0 | 0 | 0 | 0 | 1 | 0 | 0 | 0 | 0 | 0
M16401D00065 | 產品，低壓配電盤，配電箱(屋內型)， | 只 |  |  | 0 | 0 | 0 | 0 | 0 | 0 | 0 | 1 | 0 | 0 | 0 | 0 | 0
| 55W*75H*15D/CM ，SPHC 2.0mmt 烤漆 |  |  |  | 0 | 0 | 0 | 0 | 0 | 0 | 0 | 1 | 0 | 0 | 0 | 0 | 0
| 符合401條款 tAF認證通過 |  |  |  | 0 | 0 | 0 | 0 | 0 | 0 | 0 | 1 | 0 | 0 | 0 | 0 | 0
M16401D00066 | 產品，低壓配電盤，配電箱(屋內型)， | 只 |  |  | 0 | 0 | 0 | 0 | 0 | 0 | 0 | 1 | 0 | 0 | 0 | 0 | 0
| 60W*55H*15D/CM ，SPHC 2.0mmt 烤漆 |  |  |  | 0 | 0 | 0 | 0 | 0 | 0 | 0 | 1 | 0 | 0 | 0 | 0 | 0
| 符合401條款 tAF認證通過 |  |  |  | 0 | 0 | 0 | 0 | 0 | 0 | 0 | 1 | 0 | 0 | 0 | 0 | 0
M16401D00067 | 產品，低壓配電盤，配電箱(屋內型)， | 只 |  |  | 0 | 0 | 0 | 0 | 0 | 0 | 0 | 1 | 0 | 0 | 0 | 0 | 0
| 60W*60H*15D/CM ，SPHC 2.0mmt 烤漆 |  |  |  | 0 | 0 | 0 | 0 | 0 | 0 | 0 | 1 | 0 | 0 | 0 | 0 | 0
| 符合401條款 tAF認證通過 |  |  |  | 0 | 0 | 0 | 0 | 0 | 0 | 0 | 1 | 0 | 0 | 0 | 0 | 0
M16401D00068 | 產品，低壓配電盤，配電箱(屋內型)， | 只 |  |  | 0 | 0 | 0 | 0 | 0 | 0 | 0 | 1 | 0 | 0 | 0 | 0 | 0
| 60W*75H*15D/CM ，SPHC 2.0mmt 烤漆 |  |  |  | 0 | 0 | 0 | 0 | 0 | 0 | 0 | 1 | 0 | 0 | 0 | 0 | 0
| 符合401條款 tAF認證通過 |  |  |  | 0 | 0 | 0 | 0 | 0 | 0 | 0 | 1 | 0 | 0 | 0 | 0 | 0
M16401D00069 | 產品，低壓配電盤，配電箱(屋內型)， | 只 |  |  | 0 | 0 | 0 | 0 | 0 | 0 | 0 | 1 | 0 | 0 | 0 | 0 | 0
| 60W*80H*15D/CM ，SPHC 2.0mmt 烤漆 |  |  |  | 0 | 0 | 0 | 0 | 0 | 0 | 0 | 1 | 0 | 0 | 0 | 0 | 0
| 符合401條款 tAF認證通過 |  |  |  | 0 | 0 | 0 | 0 | 0 | 0 | 0 | 1 | 0 | 0 | 0 | 0 | 0
M16401D000A | 產品，低壓配電盤，配電箱(屋內型)， | 座 |  |  | 0 | 0 | 0 | 0 | 0 | 0 | 0 | 1 | 0 | 0 | 0 | 0 | 0
| SS41粉體塗裝，2.0mm以上，符合CNS |  |  |  | 0 | 0 | 0 | 0 | 0 | 0 | 0 | 1 | 0 | 0 | 0 | 0 | 0
M16401D6006 | 產品，低壓配電盤，配電箱(屋內型)， | 只 |  |  | 0 | 0 | 0 | 0 | 0 | 0 | 0 | 1 | 0 | 0 | 0 | 0 | 0
| W:800，H:150，30D/CMSUS*3042.0mmt |  |  |  | 0 | 0 | 0 | 0 | 0 | 0 | 0 | 1 | 0 | 0 | 0 | 0 | 0
| 烤漆 符合401條款 tAF認證通過 |  |  |  | 0 | 0 | 0 | 0 | 0 | 0 | 0 | 1 | 0 | 0 | 0 | 0 | 0
M164111126336 | 產品，無熔線斷路器，1P，15AT， | 只 |  |  | 0 | 0 | 0 | 0 | 0 | 0 | 0 | 1 | 0 | 0 | 0 | 0 | 0
| 50AF，10kA，110V，(AC，Icu)，預留 |  |  |  | 0 | 0 | 0 | 0 | 0 | 0 | 0 | 1 | 0 | 0 | 0 | 0 | 0
| 6P 空間 |  |  |  | 0 | 0 | 0 | 0 | 0 | 0 | 0 | 1 | 0 | 0 | 0 | 0 | 0
M164111126606-01 | 產品，無熔線斷路器，1P，15AT， | 只 |  |  | 0 | 0 | 0 | 0 | 0 | 0 | 0 | 1 | 0 | 0 | 0 | 0 | 0
| 50AF，10kA，220V |  |  |  | 0 | 0 | 0 | 0 | 0 | 0 | 0 | 1 | 0 | 0 | 0 | 0 | 0
M164111128606 | 產品，無熔線斷路器，1P，15AT， | 只 |  |  | 0 | 0 | 0 | 0 | 0 | 0 | 0 | 1 | 0 | 0 | 0 | 0 | 0
| 50AF，15kA，220V |  |  |  | 0 | 0 | 0 | 0 | 0 | 0 | 0 | 1 | 0 | 0 | 0 | 0 | 0
M164111226336 | 產品，無熔線斷路器，1P，20AT， | 只 |  |  | 0 | 0 | 0 | 0 | 0 | 0 | 0 | 1 | 0 | 0 | 0 | 0 | 0
| 50AF，10kA，110V，(AC，Icu) |  |  |  | 0 | 0 | 0 | 0 | 0 | 0 | 0 | 1 | 0 | 0 | 0 | 0 | 0
M1641112263361 | 產品，無熔線斷路器，1P，20AT， | 只 |  |  | 0 | 0 | 0 | 0 | 0 | 0 | 0 | 1 | 0 | 0 | 0 | 0 | 0
| 50AF，10kA，110V，(AC，Icu)，預留 |  |  |  | 0 | 0 | 0 | 0 | 0 | 0 | 0 | 1 | 0 | 0 | 0 | 0 | 0
| 6P 空間 |  |  |  | 0 | 0 | 0 | 0 | 0 | 0 | 0 | 1 | 0 | 0 | 0 | 0 | 0
M164111226606 | 產品，無熔線斷路器，1P，20AT， | 只 |  |  | 0 | 0 | 0 | 0 | 0 | 0 | 0 | 1 | 0 | 0 | 0 | 0 | 0
| 50AF，10kA，220V |  |  |  | 0 | 0 | 0 | 0 | 0 | 0 | 0 | 1 | 0 | 0 | 0 | 0 | 0
M164111226636 | 產品，無熔線斷路器，1P，20AT， | 只 |  |  | 0 | 0 | 0 | 0 | 0 | 0 | 0 | 1 | 0 | 0 | 0 | 0 | 0
| 50AF，10kA，220V，(AC，Icu)，預留 |  |  |  | 0 | 0 | 0 | 0 | 0 | 0 | 0 | 1 | 0 | 0 | 0 | 0 | 0
| 6P 空間 |  |  |  | 0 | 0 | 0 | 0 | 0 | 0 | 0 | 1 | 0 | 0 | 0 | 0 | 0
M164111228606 | 產品，無熔線斷路器，1P，20AT， | 只 |  |  | 0 | 0 | 0 | 0 | 0 | 0 | 0 | 1 | 0 | 0 | 0 | 0 | 0
| 50AF，15kA，220V |  |  |  | 0 | 0 | 0 | 0 | 0 | 0 | 0 | 1 | 0 | 0 | 0 | 0 | 0
M164112226636 | 產品，無熔線斷路器，2P，20AT， | 只 |  |  | 0 | 0 | 0 | 0 | 0 | 0 | 0 | 1 | 0 | 0 | 0 | 0 | 0
| 50AF，10kA，220V，(AC，Icu) |  |  |  | 0 | 0 | 0 | 0 | 0 | 0 | 0 | 1 | 0 | 0 | 0 | 0 | 0
M164112436636 | 產品，無熔線斷路器，2P，40AT， | 只 |  |  | 0 | 0 | 0 | 0 | 0 | 0 | 0 | 1 | 0 | 0 | 0 | 0 | 0
| 100AF，10kA，220V，(AC，Icu) |  |  |  | 0 | 0 | 0 | 0 | 0 | 0 | 0 | 1 | 0 | 0 | 0 | 0 | 0
M16411243E636 | 產品，無熔線斷路器，2P，40AT， | 只 |  |  | 0 | 0 | 0 | 0 | 0 | 0 | 0 | 1 | 0 | 0 | 0 | 0 | 0
| 100AF，35kA，220V，(AC，Icu) |  |  |  | 0 | 0 | 0 | 0 | 0 | 0 | 0 | 1 | 0 | 0 | 0 | 0 | 0
M164113126806 | 產品，無熔線斷路器，3P，15AT， | 只 |  |  | 0 | 0 | 0 | 0 | 0 | 0 | 0 | 1 | 0 | 0 | 0 | 0 | 0
| 50AF，10kA，380V |  |  |  | 0 | 0 | 0 | 0 | 0 | 0 | 0 | 1 | 0 | 0 | 0 | 0 | 0
M164113126816 | 產品，無熔線斷路器，3P，15AT， | 只 |  |  | 0 | 0 | 0 | 0 | 0 | 0 | 0 | 1 | 0 | 0 | 0 | 0 | 0
| 50AF，10kA，380V，AC |  |  |  | 0 | 0 | 0 | 0 | 0 | 0 | 0 | 1 | 0 | 0 | 0 | 0 | 0
M164113128806 | 產品，無熔線斷路器，3P，15AT， | 只 |  |  | 0 | 0 | 0 | 0 | 0 | 0 | 0 | 1 | 0 | 0 | 0 | 0 | 0
| 50AF，15kA，380V |  |  |  | 0 | 0 | 0 | 0 | 0 | 0 | 0 | 1 | 0 | 0 | 0 | 0 | 0
M164113226806-01 | 產品，無熔線斷路器，3P，20AT， | 只 |  |  | 0 | 0 | 0 | 0 | 0 | 0 | 0 | 1 | 0 | 0 | 0 | 0 | 0
| 50AF，10kA，380V |  |  |  | 0 | 0 | 0 | 0 | 0 | 0 | 0 | 1 | 0 | 0 | 0 | 0 | 0
M164113226836 | 產品，無熔線斷路器，3P，20AT， | 只 |  |  | 0 | 0 | 0 | 0 | 0 | 0 | 0 | 1 | 0 | 0 | 0 | 0 | 0
| 50AF，10kA，380V，(AC，Icu) |  |  |  | 0 | 0 | 0 | 0 | 0 | 0 | 0 | 1 | 0 | 0 | 0 | 0 | 0
M164113228806 | 產品，無熔線斷路器，3P，20AT， | 只 |  |  | 0 | 0 | 0 | 0 | 0 | 0 | 0 | 1 | 0 | 0 | 0 | 0 | 0
| 50AF，15kA，380V |  |  |  | 0 | 0 | 0 | 0 | 0 | 0 | 0 | 1 | 0 | 0 | 0 | 0 | 0
M16411322C836 | 產品，無熔線斷路器，3P，20AT， | 只 |  |  | 0 | 0 | 0 | 0 | 0 | 0 | 0 | 1 | 0 | 0 | 0 | 0 | 0
| 50AF，25kA，380V，(AC，Icu)，預留 |  |  |  | 0 | 0 | 0 | 0 | 0 | 0 | 0 | 1 | 0 | 0 | 0 | 0 | 0
| 6P 空間 |  |  |  | 0 | 0 | 0 | 0 | 0 | 0 | 0 | 1 | 0 | 0 | 0 | 0 | 0
M164113236836 | 產品，無熔線斷路器，3P，20AT， | 只 |  |  | 0 | 0 | 0 | 0 | 0 | 0 | 0 | 1 | 0 | 0 | 0 | 0 | 0
| 100AF，10kA，380V，(AC，Icu) |  |  |  | 0 | 0 | 0 | 0 | 0 | 0 | 0 | 1 | 0 | 0 | 0 | 0 | 0
M1641132DE836 | 產品，無熔線斷路器，3P，20AT， | 只 |  |  | 0 | 0 | 0 | 0 | 0 | 0 | 0 | 1 | 0 | 0 | 0 | 0 | 0
| 125AF，35kA，380V，(AC，Icu)，預留 |  |  |  | 0 | 0 | 0 | 0 | 0 | 0 | 0 | 1 | 0 | 0 | 0 | 0 | 0
| 6P 空間 |  |  |  | 0 | 0 | 0 | 0 | 0 | 0 | 0 | 1 | 0 | 0 | 0 | 0 | 0
M164113326636 | 產品，無熔線斷路器，3P，30AT， | 只 |  |  | 0 | 0 | 0 | 0 | 0 | 0 | 0 | 1 | 0 | 0 | 0 | 0 | 0
| 50AF，10kA，220V，(AC，Icu) |  |  |  | 0 | 0 | 0 | 0 | 0 | 0 | 0 | 1 | 0 | 0 | 0 | 0 | 0
M164113326836 | 產品，無熔線斷路器，3P，30AT， | 只 |  |  | 0 | 0 | 0 | 0 | 0 | 0 | 0 | 1 | 0 | 0 | 0 | 0 | 0
| 50AF，10kA，380V，(AC，Icu) |  |  |  | 0 | 0 | 0 | 0 | 0 | 0 | 0 | 1 | 0 | 0 | 0 | 0 | 0
M16411332C836 | 產品，無熔線斷路器，3P，30AT， | 只 |  |  | 0 | 0 | 0 | 0 | 0 | 0 | 0 | 1 | 0 | 0 | 0 | 0 | 0
| 50AF，25kA，380V，(AC，Icu)，預留 |  |  |  | 0 | 0 | 0 | 0 | 0 | 0 | 0 | 1 | 0 | 0 | 0 | 0 | 0
| 6P 空間 |  |  |  | 0 | 0 | 0 | 0 | 0 | 0 | 0 | 1 | 0 | 0 | 0 | 0 | 0
M164113336636 | 產品，無熔線斷路器，3P，30AT， | 只 |  |  | 0 | 0 | 0 | 0 | 0 | 0 | 0 | 1 | 0 | 0 | 0 | 0 | 0
| 100AF，10kA，220V，(AC，Icu) |  |  |  | 0 | 0 | 0 | 0 | 0 | 0 | 0 | 1 | 0 | 0 | 0 | 0 | 0
M164113336836 | 產品，無熔線斷路器，3P，30AT， | 只 |  |  | 0 | 0 | 0 | 0 | 0 | 0 | 0 | 1 | 0 | 0 | 0 | 0 | 0
| 100AF，10kA，380V，(AC，Icu) |  |  |  | 0 | 0 | 0 | 0 | 0 | 0 | 0 | 1 | 0 | 0 | 0 | 0 | 0
M16411333C636 | 產品，無熔線斷路器，3P，30AT， | 只 |  |  | 0 | 0 | 0 | 0 | 0 | 0 | 0 | 1 | 0 | 0 | 0 | 0 | 0
| 100AF，25kA，220V，(AC，Icu)，預留 |  |  |  | 0 | 0 | 0 | 0 | 0 | 0 | 0 | 1 | 0 | 0 | 0 | 0 | 0
| 6P 空間 |  |  |  | 0 | 0 | 0 | 0 | 0 | 0 | 0 | 1 | 0 | 0 | 0 | 0 | 0
M1641133DE836 | 產品，無熔線斷路器，3P，30AT， | 只 |  |  | 0 | 0 | 0 | 0 | 0 | 0 | 0 | 1 | 0 | 0 | 0 | 0 | 0
| 125AF，35kA，380V，(AC，Icu) |  |  |  | 0 | 0 | 0 | 0 | 0 | 0 | 0 | 1 | 0 | 0 | 0 | 0 | 0
M164113426806-01 | 產品，無熔線斷路器，3P，40AT， | 只 |  |  | 0 | 0 | 0 | 0 | 0 | 0 | 0 | 1 | 0 | 0 | 0 | 0 | 0
| 50AF，10kA，380V |  |  |  | 0 | 0 | 0 | 0 | 0 | 0 | 0 | 1 | 0 | 0 | 0 | 0 | 0
M164113426836 | 產品，無熔線斷路器，3P，40AT， | 只 |  |  | 0 | 0 | 0 | 0 | 0 | 0 | 0 | 1 | 0 | 0 | 0 | 0 | 0
| 50AF，10kA，380V，(AC，Icu) |  |  |  | 0 | 0 | 0 | 0 | 0 | 0 | 0 | 1 | 0 | 0 | 0 | 0 | 0
M164113428806-01 | 產品，無熔線斷路器，3P，40AT， | 只 |  |  | 0 | 0 | 0 | 0 | 0 | 0 | 0 | 1 | 0 | 0 | 0 | 0 | 0
| 50AF，15kA，380V |  |  |  | 0 | 0 | 0 | 0 | 0 | 0 | 0 | 1 | 0 | 0 | 0 | 0 | 0
M16411343A816 | 產品，無熔線斷路器，3P，40AT， | 只 |  |  | 0 | 0 | 0 | 0 | 0 | 0 | 0 | 1 | 0 | 0 | 0 | 0 | 0
| 100AF，20kA，380V，AC |  |  |  | 0 | 0 | 0 | 0 | 0 | 0 | 0 | 1 | 0 | 0 | 0 | 0 | 0
M1641134DE836 | 產品，無熔線斷路器，3P，40AT， | 只 |  |  | 0 | 0 | 0 | 0 | 0 | 0 | 0 | 1 | 0 | 0 | 0 | 0 | 0
| 125AF，35kA，380V，(AC，Icu) |  |  |  | 0 | 0 | 0 | 0 | 0 | 0 | 0 | 1 | 0 | 0 | 0 | 0 | 0
M164113526836 | 產品，無熔線斷路器，3P，50AT， | 只 |  |  | 0 | 0 | 0 | 0 | 0 | 0 | 0 | 1 | 0 | 0 | 0 | 0 | 0
| 50AF，10kA，380V，(AC，Icu) |  |  |  | 0 | 0 | 0 | 0 | 0 | 0 | 0 | 1 | 0 | 0 | 0 | 0 | 0
M164113536836 | 產品，無熔線斷路器，3P，50AT， | 只 |  |  | 0 | 0 | 0 | 0 | 0 | 0 | 0 | 1 | 0 | 0 | 0 | 0 | 0
| 100AF，10kA，380V，(AC，Icu) |  |  |  | 0 | 0 | 0 | 0 | 0 | 0 | 0 | 1 | 0 | 0 | 0 | 0 | 0
M16411353C836 | 產品，無熔線斷路器，3P，50AT， | 只 |  |  | 0 | 0 | 0 | 0 | 0 | 0 | 0 | 1 | 0 | 0 | 0 | 0 | 0
| 100AF，25kA，380V，(AC，Icu) |  |  |  | 0 | 0 | 0 | 0 | 0 | 0 | 0 | 1 | 0 | 0 | 0 | 0 | 0
M1641135DE836 | 產品，無熔線斷路器，3P，50AT， | 只 |  |  | 0 | 0 | 0 | 0 | 0 | 0 | 0 | 1 | 0 | 0 | 0 | 0 | 0
| 125AF，35kA，380V，(AC，Icu) |  |  |  | 0 | 0 | 0 | 0 | 0 | 0 | 0 | 1 | 0 | 0 | 0 | 0 | 0
M1641135DE8361 | 產品，無熔線斷路器，3P，50AT， | 只 |  |  | 0 | 0 | 0 | 0 | 0 | 0 | 0 | 1 | 0 | 0 | 0 | 0 | 0
| 125AF，35kA，380V，(AC，Icu)，預留 |  |  |  | 0 | 0 | 0 | 0 | 0 | 0 | 0 | 1 | 0 | 0 | 0 | 0 | 0
| 6P 空間 |  |  |  | 0 | 0 | 0 | 0 | 0 | 0 | 0 | 1 | 0 | 0 | 0 | 0 | 0
M164113736636 | 產品，無熔線斷路器，3P，75AT， | 只 |  |  | 0 | 0 | 0 | 0 | 0 | 0 | 0 | 1 | 0 | 0 | 0 | 0 | 0
| 100AF，10kA，220V，(AC，Icu) |  |  |  | 0 | 0 | 0 | 0 | 0 | 0 | 0 | 1 | 0 | 0 | 0 | 0 | 0
M16411373C636 | 產品，無熔線斷路器，3P，75AT， | 只 |  |  | 0 | 0 | 0 | 0 | 0 | 0 | 0 | 1 | 0 | 0 | 0 | 0 | 0
| 100AF，25kA，220V，(AC，Icu) |  |  |  | 0 | 0 | 0 | 0 | 0 | 0 | 0 | 1 | 0 | 0 | 0 | 0 | 0
M164113836806 | 產品，無熔線斷路器，3P，100AT， | 只 |  |  | 0 | 0 | 0 | 0 | 0 | 0 | 0 | 1 | 0 | 0 | 0 | 0 | 0
| 100AF，10kA，380V |  |  |  | 0 | 0 | 0 | 0 | 0 | 0 | 0 | 1 | 0 | 0 | 0 | 0 | 0
M164113838806 | 產品，無熔線斷路器，3P，100AT， | 只 |  |  | 0 | 0 | 0 | 0 | 0 | 0 | 0 | 1 | 0 | 0 | 0 | 0 | 0
| 100AF，15kA，380V |  |  |  | 0 | 0 | 0 | 0 | 0 | 0 | 0 | 1 | 0 | 0 | 0 | 0 | 0
M16411383A816 | 產品，無熔線斷路器，3P，100AT， | 只 |  |  | 0 | 0 | 0 | 0 | 0 | 0 | 0 | 1 | 0 | 0 | 0 | 0 | 0
| 100AF，20kA，380V，AC |  |  |  | 0 | 0 | 0 | 0 | 0 | 0 | 0 | 1 | 0 | 0 | 0 | 0 | 0
M16411383C836 | 產品，無熔線斷路器，3P，100AT， | 只 |  |  | 0 | 0 | 0 | 0 | 0 | 0 | 0 | 1 | 0 | 0 | 0 | 0 | 0
| 100AF，25kA，380V，(AC，Icu) |  |  |  | 0 | 0 | 0 | 0 | 0 | 0 | 0 | 1 | 0 | 0 | 0 | 0 | 0
M16411383C8361 | 產品，無熔線斷路器，3P，100AT， | 只 |  |  | 0 | 0 | 0 | 0 | 0 | 0 | 0 | 1 | 0 | 0 | 0 | 0 | 0
| 100AF，25kA，380V，(AC，Icu)，預留 |  |  |  | 0 | 0 | 0 | 0 | 0 | 0 | 0 | 1 | 0 | 0 | 0 | 0 | 0
| 6P 空間 |  |  |  | 0 | 0 | 0 | 0 | 0 | 0 | 0 | 1 | 0 | 0 | 0 | 0 | 0
M1641138DE836 | 產品，無熔線斷路器，3P，100AT， | 只 |  |  | 0 | 0 | 0 | 0 | 0 | 0 | 0 | 1 | 0 | 0 | 0 | 0 | 0
| 125AF，35kA，380V，(AC，Icu) |  |  |  | 0 | 0 | 0 | 0 | 0 | 0 | 0 | 1 | 0 | 0 | 0 | 0 | 0
M164113C4E836 | 產品，無熔線斷路器，3P，200AT， | 只 |  |  | 0 | 0 | 0 | 0 | 0 | 0 | 0 | 1 | 0 | 0 | 0 | 0 | 0
| 225AF，35kA，380V，(AC，Icu) |  |  |  | 0 | 0 | 0 | 0 | 0 | 0 | 0 | 1 | 0 | 0 | 0 | 0 | 0
M164113D4C836 | 產品，無熔線斷路器，3P，225AT， | 只 |  |  | 0 | 0 | 0 | 0 | 0 | 0 | 0 | 1 | 0 | 0 | 0 | 0 | 0
| 225AF，25kA，380V，(AC，Icu) |  |  |  | 0 | 0 | 0 | 0 | 0 | 0 | 0 | 1 | 0 | 0 | 0 | 0 | 0
M164113D4E836 | 產品，無熔線斷路器，3P，225AT， | 只 |  |  | 0 | 0 | 0 | 0 | 0 | 0 | 0 | 1 | 0 | 0 | 0 | 0 | 0
| 225AF，35kA，380V，(AC，Icu) |  |  |  | 0 | 0 | 0 | 0 | 0 | 0 | 0 | 1 | 0 | 0 | 0 | 0 | 0
M164113F5A836 | 產品，無熔線斷路器，3P，300AT， | 只 |  |  | 0 | 0 | 0 | 0 | 0 | 0 | 0 | 1 | 0 | 0 | 0 | 0 | 0
| 400AF，20kA，380V，(AC，Icu) |  |  |  | 0 | 0 | 0 | 0 | 0 | 0 | 0 | 1 | 0 | 0 | 0 | 0 | 0
M164113G5A816 | 產品，無熔線斷路器，3P，350AT， | 只 |  |  | 0 | 0 | 0 | 0 | 0 | 0 | 0 | 1 | 0 | 0 | 0 | 0 | 0
| 400AF，20kA，380V，AC |  |  |  | 0 | 0 | 0 | 0 | 0 | 0 | 0 | 1 | 0 | 0 | 0 | 0 | 0
M164113G5E836 | 產品，無熔線斷路器，3P，350AT， | 只 |  |  | 0 | 0 | 0 | 0 | 0 | 0 | 0 | 1 | 0 | 0 | 0 | 0 | 0
| 400AF，35kA，380V，(AC，Icu) |  |  |  | 0 | 0 | 0 | 0 | 0 | 0 | 0 | 1 | 0 | 0 | 0 | 0 | 0
M164113H5C636 | 產品，無熔線斷路器，3P，400AT， | 只 |  |  | 0 | 0 | 0 | 0 | 0 | 0 | 0 | 1 | 0 | 0 | 0 | 0 | 0
| 400AF，25kA，220V，(AC，Icu) |  |  |  | 0 | 0 | 0 | 0 | 0 | 0 | 0 | 1 | 0 | 0 | 0 | 0 | 0
M164113L7D836 | 產品，無熔線斷路器，3P，800AT， | 只 |  |  | 0 | 0 | 0 | 0 | 0 | 0 | 0 | 1 | 0 | 0 | 0 | 0 | 0
| 800AF，30kA，380V，(AC，Icu) |  |  |  | 0 | 0 | 0 | 0 | 0 | 0 | 0 | 1 | 0 | 0 | 0 | 0 | 0
M164113L7E836 | 產品，無熔線斷路器，3P，800AT， | 只 |  |  | 0 | 0 | 0 | 0 | 0 | 0 | 0 | 1 | 0 | 0 | 0 | 0 | 0
| 800AF，35kA，380V，(AC，Icu) |  |  |  | 0 | 0 | 0 | 0 | 0 | 0 | 0 | 1 | 0 | 0 | 0 | 0 | 0
M164114636816 | 產品，無熔線斷路器，4P，60AT， | 只 |  |  | 0 | 0 | 0 | 0 | 0 | 0 | 0 | 1 | 0 | 0 | 0 | 0 | 0
| 100AF，10kA，380V，AC |  |  |  | 0 | 0 | 0 | 0 | 0 | 0 | 0 | 1 | 0 | 0 | 0 | 0 | 0
M164114736816 | 產品，無熔線斷路器，4P，75AT， | 只 |  |  | 0 | 0 | 0 | 0 | 0 | 0 | 0 | 1 | 0 | 0 | 0 | 0 | 0
| 100AF，10kA，380V，AC |  |  |  | 0 | 0 | 0 | 0 | 0 | 0 | 0 | 1 | 0 | 0 | 0 | 0 | 0
M164114738816 | 產品，無熔線斷路器，4P，75AT， | 只 |  |  | 0 | 0 | 0 | 0 | 0 | 0 | 0 | 1 | 0 | 0 | 0 | 0 | 0
| 100AF，15kA，380V，AC |  |  |  | 0 | 0 | 0 | 0 | 0 | 0 | 0 | 1 | 0 | 0 | 0 | 0 | 0
M16413142T346 | 產品，漏電斷路器，1P，20AT，50AF，( | 只 |  |  | 0 | 0 | 0 | 0 | 0 | 0 | 0 | 1 | 0 | 0 | 0 | 0 | 0
| Icu，10kA)，(AC，110V)，(30mA， |  |  |  | 0 | 0 | 0 | 0 | 0 | 0 | 0 | 1 | 0 | 0 | 0 | 0 | 0
| 0.1s) |  |  |  | 0 | 0 | 0 | 0 | 0 | 0 | 0 | 1 | 0 | 0 | 0 | 0 | 0
M16413142T646 | 產品，漏電斷路器，1P，20AT，50AF，( | 只 |  |  | 0 | 0 | 0 | 0 | 0 | 0 | 0 | 1 | 0 | 0 | 0 | 0 | 0
| Icu，10kA)，(AC，220V)，(30mA， |  |  |  | 0 | 0 | 0 | 0 | 0 | 0 | 0 | 1 | 0 | 0 | 0 | 0 | 0
| 0.1s) |  |  |  | 0 | 0 | 0 | 0 | 0 | 0 | 0 | 1 | 0 | 0 | 0 | 0 | 0
M164133400046 | 產品，漏電斷路器，2P，20AT，(30mA， | 只 |  |  | 0 | 0 | 0 | 0 | 0 | 0 | 0 | 1 | 0 | 0 | 0 | 0 | 0
| 0.1s) |  |  |  | 0 | 0 | 0 | 0 | 0 | 0 | 0 | 1 | 0 | 0 | 0 | 0 | 0
M16413532T846 | 產品，漏電斷路器，3P，15AT，50AF，( | 只 |  |  | 0 | 0 | 0 | 0 | 0 | 0 | 0 | 1 | 0 | 0 | 0 | 0 | 0
| Icu，10kA)，(AC，380V)，(30mA， |  |  |  | 0 | 0 | 0 | 0 | 0 | 0 | 0 | 1 | 0 | 0 | 0 | 0 | 0
| 0.1s) |  |  |  | 0 | 0 | 0 | 0 | 0 | 0 | 0 | 1 | 0 | 0 | 0 | 0 | 0
M16413542T846 | 產品，漏電斷路器，3P，20AT，50AF，( | 只 |  |  | 0 | 0 | 0 | 0 | 0 | 0 | 0 | 1 | 0 | 0 | 0 | 0 | 0
| Icu，10kA)，(AC，380V)，(30mA， |  |  |  | 0 | 0 | 0 | 0 | 0 | 0 | 0 | 1 | 0 | 0 | 0 | 0 | 0
| 0.1s) |  |  |  | 0 | 0 | 0 | 0 | 0 | 0 | 0 | 1 | 0 | 0 | 0 | 0 | 0
M16413542Z846 | 產品，漏電斷路器，3P，20AT，50AF，( | 只 |  |  | 0 | 0 | 0 | 0 | 0 | 0 | 0 | 1 | 0 | 0 | 0 | 0 | 0
| Icu，25kA)，(AC，380V)，(30mA， |  |  |  | 0 | 0 | 0 | 0 | 0 | 0 | 0 | 1 | 0 | 0 | 0 | 0 | 0
| 0.1s) |  |  |  | 0 | 0 | 0 | 0 | 0 | 0 | 0 | 1 | 0 | 0 | 0 | 0 | 0
M16413552Z846 | 產品，漏電斷路器，3P，30AT，50AF，( | 只 |  |  | 0 | 0 | 0 | 0 | 0 | 0 | 0 | 1 | 0 | 0 | 0 | 0 | 0
| Icu，25kA)，(AC，380V)，(30mA， |  |  |  | 0 | 0 | 0 | 0 | 0 | 0 | 0 | 1 | 0 | 0 | 0 | 0 | 0
| 0.1s) |  |  |  | 0 | 0 | 0 | 0 | 0 | 0 | 0 | 1 | 0 | 0 | 0 | 0 | 0
M16413562T846 | 產品，漏電斷路器，3P，40AT，50AF，( | 只 |  |  | 0 | 0 | 0 | 0 | 0 | 0 | 0 | 1 | 0 | 0 | 0 | 0 | 0
| Icu，10kA)，(AC，380V)，(30mA， |  |  |  | 0 | 0 | 0 | 0 | 0 | 0 | 0 | 1 | 0 | 0 | 0 | 0 | 0
| 0.1s) |  |  |  | 0 | 0 | 0 | 0 | 0 | 0 | 0 | 1 | 0 | 0 | 0 | 0 | 0
M164135800006 | 產品，漏電斷路器，3P，60AT，0.1sec | 只 |  |  | 0 | 0 | 0 | 0 | 0 | 0 | 0 | 1 | 0 | 0 | 0 | 0 | 0
M164135900046 | 產品，漏電斷路器，3P，75AT，(30mA， | 只 |  |  | 0 | 0 | 0 | 0 | 0 | 0 | 0 | 1 | 0 | 0 | 0 | 0 | 0
| 0.1s) |  |  |  | 0 | 0 | 0 | 0 | 0 | 0 | 0 | 1 | 0 | 0 | 0 | 0 | 0
M16413593T846 | 產品，漏電斷路器，3P，75AT，100AF， | 只 |  |  | 0 | 0 | 0 | 0 | 0 | 0 | 0 | 1 | 0 | 0 | 0 | 0 | 0
| (Icu，10kA)，(AC，380V)，(30mA， |  |  |  | 0 | 0 | 0 | 0 | 0 | 0 | 0 | 1 | 0 | 0 | 0 | 0 | 0
| 0.1s) |  |  |  | 0 | 0 | 0 | 0 | 0 | 0 | 0 | 1 | 0 | 0 | 0 | 0 | 0
M1643ATS006 | ATS盤面型手自動控制模組W/RS-485(及 | 只 |  |  | 0 | 0 | 0 | 0 | 0 | 0 | 0 | 1 | 0 | 0 | 0 | 0 | 0
| RS232),USB,具LCD銀幕及LED狀態顯示並 |  |  |  | 0 | 0 | 0 | 0 | 0 | 0 | 0 | 1 | 0 | 0 | 0 | 0 | 0
| 具有高/低電壓、欠相、相序、不平衡、 |  |  |  | 0 | 0 | 0 | 0 | 0 | 0 | 0 | 1 | 0 | 0 | 0 | 0 | 0
| 高/低頻,故障記錄等保護功能 IP65 具 |  |  |  | 0 | 0 | 0 | 0 | 0 | 0 | 0 | 1 | 0 | 0 | 0 | 0 | 0
| IEC或UL合格 |  |  |  | 0 | 0 | 0 | 0 | 0 | 0 | 0 | 1 | 0 | 0 | 0 | 0 | 0
M1646000006 | 產品，低壓變壓器，TR 1φ 220V/110- | 只 |  |  | 0 | 0 | 0 | 0 | 0 | 0 | 0 | 1 | 0 | 0 | 0 | 0 | 0
| 220V 10KVA 效率>=96% DRY H級 銅 |  |  |  | 0 | 0 | 0 | 0 | 0 | 0 | 0 | 1 | 0 | 0 | 0 | 0 | 0
| 繞組 IP00 |  |  |  | 0 | 0 | 0 | 0 | 0 | 0 | 0 | 1 | 0 | 0 | 0 | 0 | 0
M16460000061 | 產品，低壓變壓器，TR 3φ 380V/120- | 只 |  |  | 0 | 0 | 0 | 0 | 0 | 0 | 0 | 1 | 0 | 0 | 0 | 0 | 0
| 208V 10KVA 效率>=97% DRY H級 銅 |  |  |  | 0 | 0 | 0 | 0 | 0 | 0 | 0 | 1 | 0 | 0 | 0 | 0 | 0
| 繞組 IP00 |  |  |  | 0 | 0 | 0 | 0 | 0 | 0 | 0 | 1 | 0 | 0 | 0 | 0 | 0
M16460000062 | 產品，低壓變壓器，TR 3φ 380V/120- | 只 |  |  | 0 | 0 | 0 | 0 | 0 | 0 | 0 | 1 | 0 | 0 | 0 | 0 | 0
| 208V 150KVA 效率>=98% DRY H級 銅 |  |  |  | 0 | 0 | 0 | 0 | 0 | 0 | 0 | 1 | 0 | 0 | 0 | 0 | 0
| 繞組 IP00 |  |  |  | 0 | 0 | 0 | 0 | 0 | 0 | 0 | 1 | 0 | 0 | 0 | 0 | 0
M16471D00000A | 產品，分電箱，電源開關箱，隔離開關 | 座 |  |  | 0 | 0 | 0 | 0 | 0 | 0 | 0 | 1 | 0 | 0 | 0 | 0 | 0
| 箱體 SUS 304 2.0t |  |  |  | 0 | 0 | 0 | 0 | 0 | 0 | 0 | 1 | 0 | 0 | 0 | 0 | 0
M1648107306 | 產品，低壓突波抑制裝置，380V， | 只 |  |  | 0 | 0 | 0 | 0 | 0 | 0 | 0 | 1 | 0 | 0 | 0 | 0 | 0
| 50kA，TVSS /220V -- 1P In > /P(含警 |  |  |  | 0 | 0 | 0 | 0 | 0 | 0 | 0 | 1 | 0 | 0 | 0 | 0 | 0
| 報接點、正弦波追蹤濾波裝置) |  |  |  | 0 | 0 | 0 | 0 | 0 | 0 | 0 | 1 | 0 | 0 | 0 | 0 | 0
M1649PBL006 | PBL 30MM 220V LED | 只 |  |  | 0 | 0 | 0 | 0 | 0 | 0 | 0 | 1 | 0 | 0 | 0 | 0 | 0
M1650500006 | 產品，照明燈具，日光燈組CCFL(冷陰極 | 只 |  |  | 0 | 0 | 0 | 0 | 0 | 0 | 0 | 1 | 0 | 0 | 0 | 0 | 0
| 管)2呎/12W ,壽命≧3萬小時,燈管不含 |  |  |  | 0 | 0 | 0 | 0 | 0 | 0 | 0 | 1 | 0 | 0 | 0 | 0 | 0
| 鉛及不含UVB |  |  |  | 0 | 0 | 0 | 0 | 0 | 0 | 0 | 1 | 0 | 0 | 0 | 0 | 0
M165050000A | 產品，照明燈具，3.5M高燈_17.2W*2式_ | 盞 |  |  | 0 | 0 | 0 | 0 | 0 | 0 | 0 | 1 | 0 | 0 | 0 | 0 | 0
| 35D_3000K |  |  |  | 0 | 0 | 0 | 0 | 0 | 0 | 0 | 1 | 0 | 0 | 0 | 0 | 0
M165050000A1 | 產品，照明燈具 | 盞 |  |  | 0 | 0 | 0 | 0 | 0 | 0 | 0 | 1 | 0 | 0 | 0 | 0 | 0
M1651000116014 | 燈控系統網路控制器(含網路轉換埠) | 只 |  |  | 0 | 0 | 0 | 0 | 0 | 0 | 0 | 1 | 0 | 0 | 0 | 0 | 0
M1651000118014 | 施工警告燈號，閃光輔助警示燈，太陽 | 組 |  |  | 0 | 0 | 0 | 0 | 0 | 0 | 0 | 1 | 0 | 0 | 0 | 0 | 0
| 能警示燈(附三腳架) |  |  |  | 0 | 0 | 0 | 0 | 0 | 0 | 0 | 1 | 0 | 0 | 0 | 0 | 0
M16510001180141 | 警急照明燈 | 個 |  |  | 0 | 0 | 0 | 0 | 0 | 0 | 0 | 1 | 0 | 0 | 0 | 0 | 0
M16510001180143 | 不鏽鋼微押式LCD顯示操作面板*樓層及 | 組 |  |  | 0 | 0 | 0 | 0 | 0 | 0 | 0 | 1 | 0 | 0 | 0 | 0 | 0
| 狀態指示燈 |  |  |  | 0 | 0 | 0 | 0 | 0 | 0 | 0 | 1 | 0 | 0 | 0 | 0 | 0
M16510001180144 | 出車注意燈箱 | 台 |  |  | 0 | 0 | 0 | 0 | 0 | 0 | 0 | 1 | 0 | 0 | 0 | 0 | 0
M16510001180145 | 紅綠指示燈 | 台 |  |  | 0 | 0 | 0 | 0 | 0 | 0 | 0 | 1 | 0 | 0 | 0 | 0 | 0
M165100011H014 | 樓層指示燈 | 具 |  |  | 0 | 0 | 0 | 0 | 0 | 0 | 0 | 1 | 0 | 0 | 0 | 0 | 0
M16510801180141 | 立面LED燈條 | M |  |  | 0 | 0 | 0 | 0 | 0 | 0 | 0 | 1 | 0 | 0 | 0 | 0 | 0
M165302000006 | 產品，避難方向指示燈，避難器具設置 | 只 |  |  | 0 | 0 | 0 | 0 | 0 | 0 | 0 | 1 | 0 | 0 | 0 | 0 | 0
| 位置標示燈 |  |  |  | 0 | 0 | 0 | 0 | 0 | 0 | 0 | 1 | 0 | 0 | 0 | 0 | 0
M165302000008 | 產品，避難方向指示燈，單面單向BH級( | 組 |  |  | 0 | 0 | 0 | 0 | 0 | 0 | 0 | 1 | 0 | 0 | 0 | 0 | 0
| LED燈) |  |  |  | 0 | 0 | 0 | 0 | 0 | 0 | 0 | 1 | 0 | 0 | 0 | 0 | 0
M1653020000081 | 產品，避難方向指示燈，雙面單向BH級( | 組 |  |  | 0 | 0 | 0 | 0 | 0 | 0 | 0 | 1 | 0 | 0 | 0 | 0 | 0
| LED燈) |  |  |  | 0 | 0 | 0 | 0 | 0 | 0 | 0 | 1 | 0 | 0 | 0 | 0 | 0
M16530300000A | 產品，緊急照明燈，LED(吸頂式) | 盞 |  |  | 0 | 0 | 0 | 0 | 0 | 0 | 0 | 1 | 0 | 0 | 0 | 0 | 0
M16530300000A1 | 產品，緊急照明燈，LED(壁掛式) | 盞 |  |  | 0 | 0 | 0 | 0 | 0 | 0 | 0 | 1 | 0 | 0 | 0 | 0 | 0
M16530300000A2 | 產品，緊急照明燈，防爆(壁掛式,防爆) | 盞 |  |  | 0 | 0 | 0 | 0 | 0 | 0 | 0 | 1 | 0 | 0 | 0 | 0 | 0
M16530440000A | 產品，出口標示燈，LED燈，BH級 | 盞 |  |  | 0 | 0 | 0 | 0 | 0 | 0 | 0 | 1 | 0 | 0 | 0 | 0 | 0
M16551000000A | 產品，LED照明設備，照樹燈_HI | 盞 |  |  | 0 | 0 | 0 | 0 | 0 | 0 | 0 | 1 | 0 | 0 | 0 | 0 | 0
| Poewr _6W_45D3000K |  |  |  | 0 | 0 | 0 | 0 | 0 | 0 | 0 | 1 | 0 | 0 | 0 | 0 | 0
M1656000006 | FL 220V&LS | 只 |  |  | 0 | 0 | 0 | 0 | 0 | 0 | 0 | 1 | 0 | 0 | 0 | 0 | 0
M1658126006 | 產品，二線式控制裝置，監控盤，微電 | 只 |  |  | 0 | 0 | 0 | 0 | 0 | 0 | 0 | 1 | 0 | 0 | 0 | 0 | 0
| 腦迴路控制/檢知器 10L |  |  |  | 0 | 0 | 0 | 0 | 0 | 0 | 0 | 1 | 0 | 0 | 0 | 0 | 0
M1658140006 | 產品，選擇開關，CS 1a-O-1a抽出操作 | 只 |  |  | 0 | 0 | 0 | 0 | 0 | 0 | 0 | 1 | 0 | 0 | 0 | 0 | 0
| 中央自動復歸 |  |  |  | 0 | 0 | 0 | 0 | 0 | 0 | 0 | 1 | 0 | 0 | 0 | 0 | 0
M16581400061 | 產品，選擇開關，SS | 只 |  |  | 0 | 0 | 0 | 0 | 0 | 0 | 0 | 1 | 0 | 0 | 0 | 0 | 0
M1658160008 | 產品，紅外線感應開關，手感應開關 | 組 |  |  | 0 | 0 | 0 | 0 | 0 | 0 | 0 | 1 | 0 | 0 | 0 | 0 | 0
M16581FS004 | D-FUSE 2A W/BASE附斷電指示 | 式 |  |  | 0 | 0 | 0 | 0 | 0 | 0 | 0 | 1 | 0 | 0 | 0 | 0 | 0
M16581FS006 | D-FUSE 2A(W/BASE) | 只 |  |  | 0 | 0 | 0 | 0 | 0 | 0 | 0 | 1 | 0 | 0 | 0 | 0 | 0
M16581FS018 | 智慧中控室總配線架 OLDF-3 | 組 |  |  | 0 | 0 | 0 | 0 | 0 | 0 | 0 | 1 | 0 | 0 | 0 | 0 | 0
M16581FS02A | 路口監視機房總配線架 MDF-4 | 架 |  |  | 0 | 0 | 0 | 0 | 0 | 0 | 0 | 1 | 0 | 0 | 0 | 0 | 0
M16581FS03A | 電信室總配線架 MDF-2 | 架 |  |  | 0 | 0 | 0 | 0 | 0 | 0 | 0 | 1 | 0 | 0 | 0 | 0 | 0
M16581KS006 | ATS 4P 300A(AC3) 25KA 瞬間激磁双投 | 只 |  |  | 0 | 0 | 0 | 0 | 0 | 0 | 0 | 1 | 0 | 0 | 0 | 0 | 0
| 式 具IEC-60947認證，附電氣與機械互 |  |  |  | 0 | 0 | 0 | 0 | 0 | 0 | 0 | 1 | 0 | 0 | 0 | 0 | 0
| 鎖裝置及控制配件 W/RS485 |  |  |  | 0 | 0 | 0 | 0 | 0 | 0 | 0 | 1 | 0 | 0 | 0 | 0 | 0
M16581KS016 | KS 3P 800A | 只 |  |  | 0 | 0 | 0 | 0 | 0 | 0 | 0 | 1 | 0 | 0 | 0 | 0 | 0
M16581KS026 | 集合式電錶(KWH,KVARH,V,A,HZ,MD,1- | 只 |  |  | 0 | 0 | 0 | 0 | 0 | 0 | 0 | 1 | 0 | 0 | 0 | 0 | 0
| 31HD及THD on V,I量測)2D/O 附RS485 |  |  |  | 0 | 0 | 0 | 0 | 0 | 0 | 0 | 1 | 0 | 0 | 0 | 0 | 0
| IP65 |  |  |  | 0 | 0 | 0 | 0 | 0 | 0 | 0 | 1 | 0 | 0 | 0 | 0 | 0
M16581KS036 | 整套型遠端控制開關 RCSW 4P 200AT | 只 |  |  | 0 | 0 | 0 | 0 | 0 | 0 | 0 | 1 | 0 | 0 | 0 | 0 | 0
| 25KA 380V |  |  |  | 0 | 0 | 0 | 0 | 0 | 0 | 0 | 1 | 0 | 0 | 0 | 0 | 0
M16581PL006 | PL 30MM 220V LED | 只 |  |  | 0 | 0 | 0 | 0 | 0 | 0 | 0 | 1 | 0 | 0 | 0 | 0 | 0
M16581X0004 | 控制器資料設定及編碼 | 式 |  |  | 0 | 0 | 0 | 0 | 0 | 0 | 0 | 1 | 0 | 0 | 0 | 0 | 0
M1670200004 | 專用線材 | 式 |  |  | 0 | 0 | 0 | 0 | 0 | 0 | 0 | 1 | 0 | 0 | 0 | 0 | 0
M1670200201 | 電梯專用線 | M |  |  | 0 | 0 | 0 | 0 | 0 | 0 | 0 | 1 | 0 | 0 | 0 | 0 | 0
M1670300008 | 10P C型端子板，含底座 | 組 |  |  | 0 | 0 | 0 | 0 | 0 | 0 | 0 | 1 | 0 | 0 | 0 | 0 | 0
M167030010D | 十迴路輸入/輸出端子盤(背板式安裝) | 台 |  |  | 0 | 0 | 0 | 0 | 0 | 0 | 0 | 1 | 0 | 0 | 0 | 0 | 0
M1671200001 | 產品，建築物電信光纜，光纖線 0.4dB- | M |  |  | 0 | 0 | 0 | 0 | 0 | 0 | 0 | 1 | 0 | 0 | 0 | 0 | 0
| SMF-8C |  |  |  | 0 | 0 | 0 | 0 | 0 | 0 | 0 | 1 | 0 | 0 | 0 | 0 | 0
M1671200006 | 產品，建築物電信光纜，光纖跳接線 | 只 |  |  | 0 | 0 | 0 | 0 | 0 | 0 | 0 | 1 | 0 | 0 | 0 | 0 | 0
M1671200008 | 產品，建築物電信光纜，8C光纖收容盒 | 組 |  |  | 0 | 0 | 0 | 0 | 0 | 0 | 0 | 1 | 0 | 0 | 0 | 0 | 0
| ，含光纖引線及耦合器 |  |  |  | 0 | 0 | 0 | 0 | 0 | 0 | 0 | 1 | 0 | 0 | 0 | 0 | 0
M16712000081 | 產品，建築物電信光纜，8C光纖收容箱 | 組 |  |  | 0 | 0 | 0 | 0 | 0 | 0 | 0 | 1 | 0 | 0 | 0 | 0 | 0
| ，含光纖引線及耦合器(弱電共用) |  |  |  | 0 | 0 | 0 | 0 | 0 | 0 | 0 | 1 | 0 | 0 | 0 | 0 | 0
M16712000082 | 產品，建築物電信光纜，L2邊際網路交 | 組 |  |  | 0 | 0 | 0 | 0 | 0 | 0 | 0 | 1 | 0 | 0 | 0 | 0 | 0
| 換器。具備24個Gigabit網路埠及4個 |  |  |  | 0 | 0 | 0 | 0 | 0 | 0 | 0 | 1 | 0 | 0 | 0 | 0 | 0
| SFP光纖插槽。 |  |  |  | 0 | 0 | 0 | 0 | 0 | 0 | 0 | 1 | 0 | 0 | 0 | 0 | 0
M16712000083 | 產品，建築物電信光纜，L3核心網路交 | 組 |  |  | 0 | 0 | 0 | 0 | 0 | 0 | 0 | 1 | 0 | 0 | 0 | 0 | 0
| 換器。24 個 SFP光纖埠及 4 個 10 |  |  |  | 0 | 0 | 0 | 0 | 0 | 0 | 0 | 1 | 0 | 0 | 0 | 0 | 0
| Gigabit光纖傳輸埠 |  |  |  | 0 | 0 | 0 | 0 | 0 | 0 | 0 | 1 | 0 | 0 | 0 | 0 | 0
M16712000084 | 產品，建築物電信光纜，光纖熔接 | 組 |  |  | 0 | 0 | 0 | 0 | 0 | 0 | 0 | 1 | 0 | 0 | 0 | 0 | 0
M1671201008 | 產品，建築物電信光纜，6芯，56C光纖 | 組 |  |  | 0 | 0 | 0 | 0 | 0 | 0 | 0 | 1 | 0 | 0 | 0 | 0 | 0
| 收容箱，含光纖引線及耦合器(弱電共用 |  |  |  | 0 | 0 | 0 | 0 | 0 | 0 | 0 | 1 | 0 | 0 | 0 | 0 | 0
| ) |  |  |  | 0 | 0 | 0 | 0 | 0 | 0 | 0 | 1 | 0 | 0 | 0 | 0 | 0
M1671204008 | 產品，建築物電信光纜，24芯，24C光纖 | 組 |  |  | 0 | 0 | 0 | 0 | 0 | 0 | 0 | 1 | 0 | 0 | 0 | 0 | 0
| 收容箱，含光纖引線及耦合器 |  |  |  | 0 | 0 | 0 | 0 | 0 | 0 | 0 | 1 | 0 | 0 | 0 | 0 | 0
M1671207008 | 產品，建築物電信光纜，72芯，72C光纖 | 組 |  |  | 0 | 0 | 0 | 0 | 0 | 0 | 0 | 1 | 0 | 0 | 0 | 0 | 0
| 收容箱，含光纖引線及耦合器 |  |  |  | 0 | 0 | 0 | 0 | 0 | 0 | 0 | 1 | 0 | 0 | 0 | 0 | 0
M1671214001 | 產品，建築物電信光纜，單模光纖， | M |  |  | 0 | 0 | 0 | 0 | 0 | 0 | 0 | 1 | 0 | 0 | 0 | 0 | 0
| 24芯，0.4dB-24C |  |  |  | 0 | 0 | 0 | 0 | 0 | 0 | 0 | 1 | 0 | 0 | 0 | 0 | 0
M1671216001 | 產品，建築物電信光纜，單模光纖， | M |  |  | 0 | 0 | 0 | 0 | 0 | 0 | 0 | 1 | 0 | 0 | 0 | 0 | 0
| 48芯，0.4dB-48C |  |  |  | 0 | 0 | 0 | 0 | 0 | 0 | 0 | 1 | 0 | 0 | 0 | 0 | 0
M1671220008 | 單模乙太光電轉換模組 | 組 |  |  | 0 | 0 | 0 | 0 | 0 | 0 | 0 | 1 | 0 | 0 | 0 | 0 | 0
M1671220018 | 單模乙太光電轉換模組。數據傳輸速率 | 組 |  |  | 0 | 0 | 0 | 0 | 0 | 0 | 0 | 1 | 0 | 0 | 0 | 0 | 0
| 達1 Gbps 以上 |  |  |  | 0 | 0 | 0 | 0 | 0 | 0 | 0 | 1 | 0 | 0 | 0 | 0 | 0
M1671220024 | 雙玻單晶太陽光電模組，裝置容量≧ | 式 |  |  | 0 | 0 | 0 | 0 | 0 | 0 | 0 | 1 | 0 | 0 | 0 | 0 | 0
| 46.965kWp以上 |  |  |  | 0 | 0 | 0 | 0 | 0 | 0 | 0 | 1 | 0 | 0 | 0 | 0 | 0
M1672010008 | 對講管理總機 | 組 |  |  | 0 | 0 | 0 | 0 | 0 | 0 | 0 | 1 | 0 | 0 | 0 | 0 | 0
M1672110018 | 緊急對講機 | 組 |  |  | 0 | 0 | 0 | 0 | 0 | 0 | 0 | 1 | 0 | 0 | 0 | 0 | 0
M1672120006 | 水箱蓋磁簧開關 | 只 |  |  | 0 | 0 | 0 | 0 | 0 | 0 | 0 | 1 | 0 | 0 | 0 | 0 | 0
M1672120016 | 防火門磁簧開關 | 只 |  |  | 0 | 0 | 0 | 0 | 0 | 0 | 0 | 1 | 0 | 0 | 0 | 0 | 0
M1672120026 | 門位磁簧開關 | 只 |  |  | 0 | 0 | 0 | 0 | 0 | 0 | 0 | 1 | 0 | 0 | 0 | 0 | 0
M1672120038 | 磁簧偵測器 | 組 |  |  | 0 | 0 | 0 | 0 | 0 | 0 | 0 | 1 | 0 | 0 | 0 | 0 | 0
M1672310004 | 交換器 Switch Hub | 式 |  |  | 0 | 0 | 0 | 0 | 0 | 0 | 0 | 1 | 0 | 0 | 0 | 0 | 0
M167232000A | 產品，自動交換機電話系統，按鍵式電 | 台 |  |  | 0 | 0 | 0 | 0 | 0 | 0 | 0 | 1 | 0 | 0 | 0 | 0 | 0
| 話機，IP話機 |  |  |  | 0 | 0 | 0 | 0 | 0 | 0 | 0 | 1 | 0 | 0 | 0 | 0 | 0
M167232000A1 | 產品，自動交換機電話系統，按鍵式電 | 台 |  |  | 0 | 0 | 0 | 0 | 0 | 0 | 0 | 1 | 0 | 0 | 0 | 0 | 0
| 話機，數位話機 |  |  |  | 0 | 0 | 0 | 0 | 0 | 0 | 0 | 1 | 0 | 0 | 0 | 0 | 0
M167232000A2 | 產品，自動交換機電話系統，按鍵式電 | 台 |  |  | 0 | 0 | 0 | 0 | 0 | 0 | 0 | 1 | 0 | 0 | 0 | 0 | 0
| 話機，類比話機 |  |  |  | 0 | 0 | 0 | 0 | 0 | 0 | 0 | 1 | 0 | 0 | 0 | 0 | 0
M167239000E | 中央監控網路系統連線整合費用 | 套 |  |  | 0 | 0 | 0 | 0 | 0 | 0 | 0 | 1 | 0 | 0 | 0 | 0 | 0
M1672390014 | 配線線材及零料(含網路線) | 式 |  |  | 0 | 0 | 0 | 0 | 0 | 0 | 0 | 1 | 0 | 0 | 0 | 0 | 0
M1672500008 | 洩水箱 | 組 |  |  | 0 | 0 | 0 | 0 | 0 | 0 | 0 | 1 | 0 | 0 | 0 | 0 | 0
M1674200008 | 產品，數據網路交換處理設備，15U機櫃 | 組 |  |  | 0 | 0 | 0 | 0 | 0 | 0 | 0 | 1 | 0 | 0 | 0 | 0 | 0
| (全配) |  |  |  | 0 | 0 | 0 | 0 | 0 | 0 | 0 | 1 | 0 | 0 | 0 | 0 | 0
M16742000081 | 產品，數據網路交換處理設備，41U 機 | 組 |  |  | 0 | 0 | 0 | 0 | 0 | 0 | 0 | 1 | 0 | 0 | 0 | 0 | 0
| 櫃(全配)(智慧中控室) |  |  |  | 0 | 0 | 0 | 0 | 0 | 0 | 0 | 1 | 0 | 0 | 0 | 0 | 0
M16742000082 | 產品，數據網路交換處理設備，41U機櫃 | 組 |  |  | 0 | 0 | 0 | 0 | 0 | 0 | 0 | 1 | 0 | 0 | 0 | 0 | 0
| (WxD=80x90)(全配) |  |  |  | 0 | 0 | 0 | 0 | 0 | 0 | 0 | 1 | 0 | 0 | 0 | 0 | 0
M16742000083 | 產品，數據網路交換處理設備， | 組 |  |  | 0 | 0 | 0 | 0 | 0 | 0 | 0 | 1 | 0 | 0 | 0 | 0 | 0
| 24PORT POE網路交換器(弱電共用) |  |  |  | 0 | 0 | 0 | 0 | 0 | 0 | 0 | 1 | 0 | 0 | 0 | 0 | 0
M16742000084 | 產品，數據網路交換處理設備， | 組 |  |  | 0 | 0 | 0 | 0 | 0 | 0 | 0 | 1 | 0 | 0 | 0 | 0 | 0
| 24PORT核心網路交換器 |  |  |  | 0 | 0 | 0 | 0 | 0 | 0 | 0 | 1 | 0 | 0 | 0 | 0 | 0
M16742000085 | 產品，數據網路交換處理設備，IP 全數 | 組 |  |  | 0 | 0 | 0 | 0 | 0 | 0 | 0 | 1 | 0 | 0 | 0 | 0 | 0
| 位網路交換機系統設備（含主控制單元 |  |  |  | 0 | 0 | 0 | 0 | 0 | 0 | 0 | 1 | 0 | 0 | 0 | 0 | 0
| 、自動總機、216Ports 數位內線、外線 |  |  |  | 0 | 0 | 0 | 0 | 0 | 0 | 0 | 1 | 0 | 0 | 0 | 0 | 0
| 24Ports |  |  |  | 0 | 0 | 0 | 0 | 0 | 0 | 0 | 1 | 0 | 0 | 0 | 0 | 0
M16742000086 | 產品，數據網路交換處理設備，L2 | 組 |  |  | 0 | 0 | 0 | 0 | 0 | 0 | 0 | 1 | 0 | 0 | 0 | 0 | 0
| POE邊際網路交換器。具備24個 |  |  |  | 0 | 0 | 0 | 0 | 0 | 0 | 0 | 1 | 0 | 0 | 0 | 0 | 0
| Gigabit傳輸埠和4個RJ45 / SFP傳輸埠 |  |  |  | 0 | 0 | 0 | 0 | 0 | 0 | 0 | 1 | 0 | 0 | 0 | 0 | 0
M167420000A | 產品，數據網路交換處理設備，19"標準 | 台 |  |  | 0 | 0 | 0 | 0 | 0 | 0 | 0 | 1 | 0 | 0 | 0 | 0 | 0
| 機櫃 |  |  |  | 0 | 0 | 0 | 0 | 0 | 0 | 0 | 1 | 0 | 0 | 0 | 0 | 0
M167420000A1 | 產品，數據網路交換處理設備，20U 機 | 台 |  |  | 0 | 0 | 0 | 0 | 0 | 0 | 0 | 1 | 0 | 0 | 0 | 0 | 0
| 櫃(全配) |  |  |  | 0 | 0 | 0 | 0 | 0 | 0 | 0 | 1 | 0 | 0 | 0 | 0 | 0
M167420000A2 | 產品，數據網路交換處理設備，41U 機 | 台 |  |  | 0 | 0 | 0 | 0 | 0 | 0 | 0 | 1 | 0 | 0 | 0 | 0 | 0
| 櫃(全配) |  |  |  | 0 | 0 | 0 | 0 | 0 | 0 | 0 | 1 | 0 | 0 | 0 | 0 | 0
M167420000A3 | 產品，數據網路交換處理設備，8埠 | 台 |  |  | 0 | 0 | 0 | 0 | 0 | 0 | 0 | 1 | 0 | 0 | 0 | 0 | 0
| POE網路交換器 |  |  |  | 0 | 0 | 0 | 0 | 0 | 0 | 0 | 1 | 0 | 0 | 0 | 0 | 0
M167420000C | 產品，數據網路交換處理設備，2M 機櫃 | 條 |  |  | 0 | 0 | 0 | 0 | 0 | 0 | 0 | 1 | 0 | 0 | 0 | 0 | 0
| 側Patch Cord |  |  |  | 0 | 0 | 0 | 0 | 0 | 0 | 0 | 1 | 0 | 0 | 0 | 0 | 0
M1678130001 | 產品，緊急廣播設備，揚聲器附匹配變 | M |  |  | 0 | 0 | 0 | 0 | 0 | 0 | 0 | 1 | 0 | 0 | 0 | 0 | 0
| 壓器，揚聲器訊號線2.0/2C |  |  |  | 0 | 0 | 0 | 0 | 0 | 0 | 0 | 1 | 0 | 0 | 0 | 0 | 0
M1678130006 | 產品，緊急廣播設備，揚聲器附匹配變 | 只 |  |  | 0 | 0 | 0 | 0 | 0 | 0 | 0 | 1 | 0 | 0 | 0 | 0 | 0
| 壓器，雙音路崁頂揚聲器 |  |  |  | 0 | 0 | 0 | 0 | 0 | 0 | 0 | 1 | 0 | 0 | 0 | 0 | 0
M167815000A | 產品，緊急廣播設備，電源供應器 | 台 |  |  | 0 | 0 | 0 | 0 | 0 | 0 | 0 | 1 | 0 | 0 | 0 | 0 | 0
M16781C000D | LCD總電源順序電源控制器 | 台 |  |  | 0 | 0 | 0 | 0 | 0 | 0 | 0 | 1 | 0 | 0 | 0 | 0 | 0
M16781C001D | 電源時序控制器 | 台 |  |  | 0 | 0 | 0 | 0 | 0 | 0 | 0 | 1 | 0 | 0 | 0 | 0 | 0
M16781E000D | 480W功率擴大器附故障檢測功能 | 台 |  |  | 0 | 0 | 0 | 0 | 0 | 0 | 0 | 1 | 0 | 0 | 0 | 0 | 0
M1678210006 | 產品，共同天線設備，天線，室內全向 | 只 |  |  | 0 | 0 | 0 | 0 | 0 | 0 | 0 | 1 | 0 | 0 | 0 | 0 | 0
| 性 |  |  |  | 0 | 0 | 0 | 0 | 0 | 0 | 0 | 1 | 0 | 0 | 0 | 0 | 0
M16782100061 | 產品，共同天線設備，天線，室外指向 | 只 |  |  | 0 | 0 | 0 | 0 | 0 | 0 | 0 | 1 | 0 | 0 | 0 | 0 | 0
| 性 |  |  |  | 0 | 0 | 0 | 0 | 0 | 0 | 0 | 1 | 0 | 0 | 0 | 0 | 0
M1678210007 | 產品，共同天線設備，天線，無線麥克 | 個 |  |  | 0 | 0 | 0 | 0 | 0 | 0 | 0 | 1 | 0 | 0 | 0 | 0 | 0
| 風外接 |  |  |  | 0 | 0 | 0 | 0 | 0 | 0 | 0 | 1 | 0 | 0 | 0 | 0 | 0
M1678210008 | 產品，共同天線設備，天線，數位電視 | 組 |  |  | 0 | 0 | 0 | 0 | 0 | 0 | 0 | 1 | 0 | 0 | 0 | 0 | 0
| 及不銹鋼含支架 |  |  |  | 0 | 0 | 0 | 0 | 0 | 0 | 0 | 1 | 0 | 0 | 0 | 0 | 0
M1678211008 | 200吋電動銀幕 | 組 |  |  | 0 | 0 | 0 | 0 | 0 | 0 | 0 | 1 | 0 | 0 | 0 | 0 | 0
M1678221008 | 室內一氧化碳感測傳訊器(LCD顯示) | 組 |  |  | 0 | 0 | 0 | 0 | 0 | 0 | 0 | 1 | 0 | 0 | 0 | 0 | 0
M167822100D | 十六迴路LED顯示/液晶監聽面板 | 台 |  |  | 0 | 0 | 0 | 0 | 0 | 0 | 0 | 1 | 0 | 0 | 0 | 0 | 0
M1678221018 | 室內型液晶顯示溫度感測及設定器 | 組 |  |  | 0 | 0 | 0 | 0 | 0 | 0 | 0 | 1 | 0 | 0 | 0 | 0 | 0
M16782210181 | 產品，室內機液晶顯示溫度設定器 | 組 |  |  | 0 | 0 | 0 | 0 | 0 | 0 | 0 | 1 | 0 | 0 | 0 | 0 | 0
M167822101D | 液晶系統故障偵測機 | 台 |  |  | 0 | 0 | 0 | 0 | 0 | 0 | 0 | 1 | 0 | 0 | 0 | 0 | 0
M167822102D | 液晶顯示程式定時器 | 台 |  |  | 0 | 0 | 0 | 0 | 0 | 0 | 0 | 1 | 0 | 0 | 0 | 0 | 0
M1678221038 | 電視出口(JACK) | 組 |  |  | 0 | 0 | 0 | 0 | 0 | 0 | 0 | 1 | 0 | 0 | 0 | 0 | 0
M1678230008 | 產品，每單位室外機主幹管冷媒分歧器 | 組 |  |  | 0 | 0 | 0 | 0 | 0 | 0 | 0 | 1 | 0 | 0 | 0 | 0 | 0
M1678231008 | 產品，共同天線設備，分歧器，二路 | 組 |  |  | 0 | 0 | 0 | 0 | 0 | 0 | 0 | 1 | 0 | 0 | 0 | 0 | 0
M167823100D | USB.SD.藍芽.FM 音源播放機 | 台 |  |  | 0 | 0 | 0 | 0 | 0 | 0 | 0 | 1 | 0 | 0 | 0 | 0 | 0
M167824100D | 6000流明雷射投影機 | 台 |  |  | 0 | 0 | 0 | 0 | 0 | 0 | 0 | 1 | 0 | 0 | 0 | 0 | 0
M167824A008 | 全頻放大器 | 組 |  |  | 0 | 0 | 0 | 0 | 0 | 0 | 0 | 1 | 0 | 0 | 0 | 0 | 0
M1678250006 | 產品，共同天線設備，分配器，不平衡 | 只 |  |  | 0 | 0 | 0 | 0 | 0 | 0 | 0 | 1 | 0 | 0 | 0 | 0 | 0
M16782500061 | 產品，共同天線設備，分配器，無線麥 | 只 |  |  | 0 | 0 | 0 | 0 | 0 | 0 | 0 | 1 | 0 | 0 | 0 | 0 | 0
| 克風線 |  |  |  | 0 | 0 | 0 | 0 | 0 | 0 | 0 | 1 | 0 | 0 | 0 | 0 | 0
M167825000D | 液晶顯示型前級混音放大器 | 台 |  |  | 0 | 0 | 0 | 0 | 0 | 0 | 0 | 1 | 0 | 0 | 0 | 0 | 0
M1678251006 | 產品，共同天線設備，分配器，二路 | 只 |  |  | 0 | 0 | 0 | 0 | 0 | 0 | 0 | 1 | 0 | 0 | 0 | 0 | 0
M1678252008 | 多媒體影音輸入模組 | 組 |  |  | 0 | 0 | 0 | 0 | 0 | 0 | 0 | 1 | 0 | 0 | 0 | 0 | 0
M16782520081 | 產品，共同天線設備，分配器，四路 | 組 |  |  | 0 | 0 | 0 | 0 | 0 | 0 | 0 | 1 | 0 | 0 | 0 | 0 | 0
M167826000D | 停管電腦組(含24"螢幕) | 台 |  |  | 0 | 0 | 0 | 0 | 0 | 0 | 0 | 1 | 0 | 0 | 0 | 0 | 0
M1678270001 | 產品，共同天線設備，同軸電纜，1/2" | M |  |  | 0 | 0 | 0 | 0 | 0 | 0 | 0 | 1 | 0 | 0 | 0 | 0 | 0
M16782700011 | 產品，共同天線設備，同軸電纜，RG- | M |  |  | 0 | 0 | 0 | 0 | 0 | 0 | 0 | 1 | 0 | 0 | 0 | 0 | 0
| 11U |  |  |  | 0 | 0 | 0 | 0 | 0 | 0 | 0 | 1 | 0 | 0 | 0 | 0 | 0
M16782700012 | 產品，共同天線設備，同軸電纜，RG- | M |  |  | 0 | 0 | 0 | 0 | 0 | 0 | 0 | 1 | 0 | 0 | 0 | 0 | 0
| 6U |  |  |  | 0 | 0 | 0 | 0 | 0 | 0 | 0 | 1 | 0 | 0 | 0 | 0 | 0
M1678270006 | 二音路吸頂式廣播喇叭 | 只 |  |  | 0 | 0 | 0 | 0 | 0 | 0 | 0 | 1 | 0 | 0 | 0 | 0 | 0
M1678270008 | 產品，共同天線設備，同軸電纜，1/2" | 組 |  |  | 0 | 0 | 0 | 0 | 0 | 0 | 0 | 1 | 0 | 0 | 0 | 0 | 0
| 線接頭 |  |  |  | 0 | 0 | 0 | 0 | 0 | 0 | 0 | 1 | 0 | 0 | 0 | 0 | 0
M1678270016 | 二音路壁掛式廣播喇叭 | 只 |  |  | 0 | 0 | 0 | 0 | 0 | 0 | 0 | 1 | 0 | 0 | 0 | 0 | 0
M1678270026 | 防爆壁掛廣播喇叭 | 只 |  |  | 0 | 0 | 0 | 0 | 0 | 0 | 0 | 1 | 0 | 0 | 0 | 0 | 0
M167828000D | 7吋彩色LCD觸控型遙控麥克風 | 台 |  |  | 0 | 0 | 0 | 0 | 0 | 0 | 0 | 1 | 0 | 0 | 0 | 0 | 0
M1678280011 | 麥克風線 | M |  |  | 0 | 0 | 0 | 0 | 0 | 0 | 0 | 1 | 0 | 0 | 0 | 0 | 0
M1678280048 | 雙頻無線麥克風 | 組 |  |  | 0 | 0 | 0 | 0 | 0 | 0 | 0 | 1 | 0 | 0 | 0 | 0 | 0
M167829000D | 混音功率擴大機 | 台 |  |  | 0 | 0 | 0 | 0 | 0 | 0 | 0 | 1 | 0 | 0 | 0 | 0 | 0
W0127110002 | 零星工料及損耗 | M2 |  |  | 0 | 0 | 0 | 0 | 0 | 0 | 0 | 0 | 1 | 0 | 0 | 0 | 0
W0127110004 | 零星工料，五金及損耗 | 式 |  |  | 0 | 0 | 0 | 0 | 0 | 0 | 0 | 0 | 1 | 0 | 0 | 0 | 0
W0127110004-2 | 零星工料及工具損耗 | 式 |  |  | 0 | 0 | 0 | 0 | 0 | 0 | 0 | 0 | 1 | 0 | 0 | 0 | 0
W0127110004-3 | 零星工料，雜項 | 式 |  |  | 0 | 0 | 0 | 0 | 0 | 0 | 0 | 0 | 1 | 0 | 0 | 0 | 0
W012711000B | 產品，模板用木材，板材 | 才 |  |  | 0 | 0 | 0 | 0 | 0 | 0 | 0 | 0 | 1 | 0 | 0 | 0 | 0
W0127110014 | 五金另料(含端子,銘牌...等) | 式 |  |  | 0 | 0 | 0 | 0 | 0 | 0 | 0 | 0 | 1 | 0 | 0 | 0 | 0
W0127110034 | 雜項五金另料 | 式 |  |  | 0 | 0 | 0 | 0 | 0 | 0 | 0 | 0 | 1 | 0 | 0 | 0 | 0
W0127110044 | 雜項另料 | 式 |  |  | 0 | 0 | 0 | 0 | 0 | 0 | 0 | 0 | 1 | 0 | 0 | 0 | 0
W0127110054 | 原基座打除及遷移後重新施作 | 式 |  |  | 0 | 0 | 0 | 0 | 0 | 0 | 0 | 0 | 1 | 0 | 0 | 0 | 0
W0127120002 | 工料耗損 | m2 |  |  | 0 | 0 | 0 | 0 | 0 | 0 | 0 | 0 | 1 | 0 | 0 | 0 | 0
W0127120004 | 工具損耗及其他 | 式 |  |  | 0 | 0 | 0 | 0 | 0 | 0 | 0 | 0 | 1 | 0 | 0 | 0 | 0
W0127120004-1 | 工具損耗 | 式 |  |  | 0 | 0 | 0 | 0 | 0 | 0 | 0 | 0 | 1 | 0 | 0 | 0 | 0
W0127120004-2 | 工具損耗及雜項 | 式 |  |  | 0 | 0 | 0 | 0 | 0 | 0 | 0 | 0 | 1 | 0 | 0 | 0 | 0
W0127120012 | 材料損耗 | M2 |  |  | 0 | 0 | 0 | 0 | 0 | 0 | 0 | 0 | 1 | 0 | 0 | 0 | 0
W0127120021 | 材料損耗 | M |  |  | 0 | 0 | 0 | 0 | 0 | 0 | 0 | 0 | 1 | 0 | 0 | 0 | 0
W0127120032 | 材料損耗、五金 | M2 |  |  | 0 | 0 | 0 | 0 | 0 | 0 | 0 | 0 | 1 | 0 | 0 | 0 | 0
W0127120064 | 消秏品及工具損耗 | 式 |  |  | 0 | 0 | 0 | 0 | 0 | 0 | 0 | 0 | 1 | 0 | 0 | 0 | 0
W0127120074 | 消耗品及工具損耗 | 式 |  |  | 0 | 0 | 0 | 0 | 0 | 0 | 0 | 0 | 1 | 0 | 0 | 0 | 0
W0127130002 | 小搬運 | M2 |  |  | 0 | 0 | 0 | 0 | 0 | 0 | 0 | 0 | 1 | 0 | 0 | 0 | 0
W0127130004 | 小搬運 | 式 |  |  | 0 | 0 | 0 | 0 | 0 | 0 | 0 | 0 | 1 | 0 | 0 | 0 | 0
W0127130004-1 | 運雜費 | 式 |  |  | 0 | 0 | 0 | 0 | 0 | 0 | 0 | 0 | 1 | 0 | 0 | 0 | 0
W0127130004-2 | 運雜費，(貳次為限) | 式 |  |  | 0 | 0 | 0 | 0 | 0 | 0 | 0 | 0 | 1 | 0 | 0 | 0 | 0
W0127130004-3 | 運雜費，耗損、零星供料 | 式 |  |  | 0 | 0 | 0 | 0 | 0 | 0 | 0 | 0 | 1 | 0 | 0 | 0 | 0
W0127130004-4 | 運雜費及清潔費 | 式 |  |  | 0 | 0 | 0 | 0 | 0 | 0 | 0 | 0 | 1 | 0 | 0 | 0 | 0
W0127130004-5 | 運雜費，安裝施工(含太陽能光電模組、 | 式 |  |  | 0 | 0 | 0 | 0 | 0 | 0 | 0 | 0 | 1 | 0 | 0 | 0 | 0
| 模組支撐架、變流器、直/交流箱、太陽 |  |  |  | 0 | 0 | 0 | 0 | 0 | 0 | 0 | 0 | 1 | 0 | 0 | 0 | 0
| 能監測設備、配電施工、吊運費或搬運 |  |  |  | 0 | 0 | 0 | 0 | 0 | 0 | 0 | 0 | 1 | 0 | 0 | 0 | 0
| 費) |  |  |  | 0 | 0 | 0 | 0 | 0 | 0 | 0 | 0 | 1 | 0 | 0 | 0 | 0
W0127130004-6 | 運雜費，吊 | 式 |  |  | 0 | 0 | 0 | 0 | 0 | 0 | 0 | 0 | 1 | 0 | 0 | 0 | 0
W012713004A | 吊運機具費用 | 支 |  |  | 0 | 0 | 0 | 0 | 0 | 0 | 0 | 0 | 1 | 0 | 0 | 0 | 0
W0127130064 | 現場人力搬運及定位 | 式 |  |  | 0 | 0 | 0 | 0 | 0 | 0 | 0 | 0 | 1 | 0 | 0 | 0 | 0
W0127130074 | 運(包裝)費 ( 不現場人力搬運及定位) | 式 |  |  | 0 | 0 | 0 | 0 | 0 | 0 | 0 | 0 | 1 | 0 | 0 | 0 | 0
W0127130094 | 運輸及損耗 | 式 |  |  | 0 | 0 | 0 | 0 | 0 | 0 | 0 | 0 | 1 | 0 | 0 | 0 | 0
W0127130104 | 機械設備搬運、定位 | 式 |  |  | 0 | 0 | 0 | 0 | 0 | 0 | 0 | 0 | 1 | 0 | 0 | 0 | 0
W0127140004 | 搬運費，吊運，吊裝 | 式 |  |  | 0 | 0 | 0 | 0 | 0 | 0 | 0 | 0 | 1 | 0 | 0 | 0 | 0
W0127140004-1 | 搬運費，吊運費 | 式 |  |  | 0 | 0 | 0 | 0 | 0 | 0 | 0 | 0 | 1 | 0 | 0 | 0 | 0
W0127140004-2 | 搬運費，材料運費及小搬運 | 式 |  |  | 0 | 0 | 0 | 0 | 0 | 0 | 0 | 0 | 1 | 0 | 0 | 0 | 0
W0127140004-3 | 搬運費 | 式 |  |  | 0 | 0 | 0 | 0 | 0 | 0 | 0 | 0 | 1 | 0 | 0 | 0 | 0
W0127140004-4 | 搬運費、五金雜費、膨脹螺栓、 竹架等 | 式 |  |  | 0 | 0 | 0 | 0 | 0 | 0 | 0 | 1 | 0 | 0 | 0 | 0 | 0
W0127140004-5 | 搬運費，吊運作業之防護 | 式 |  |  | 0 | 0 | 0 | 0 | 0 | 0 | 0 | 0 | 1 | 0 | 0 | 0 | 0
W0127140034 | 抽肥 | 式 |  |  | 0 | 0 | 0 | 0 | 0 | 0 | 0 | 0 | 1 | 0 | 0 | 0 | 0
W0127180014 | 試車調整費 | 式 |  |  | 0 | 0 | 0 | 0 | 0 | 0 | 0 | 0 | 1 | 0 | 0 | 0 | 0
W0127190004 | 安裝費，製作安裝 | 式 |  |  | 0 | 0 | 0 | 0 | 0 | 0 | 0 | 0 | 1 | 0 | 0 | 0 | 0
W012719000F | 裝配工資 | 座 |  |  | 0 | 0 | 0 | 0 | 0 | 1 | 0 | 0 | 0 | 0 | 0 | 0 | 0
W0127190014 | 施工通道防護 | 式 |  |  | 0 | 0 | 0 | 0 | 0 | 0 | 0 | 0 | 1 | 0 | 0 | 0 | 0
W0127190018 | 安裝定位 | 組 |  |  | 0 | 0 | 0 | 0 | 0 | 0 | 0 | 0 | 1 | 0 | 0 | 0 | 0
W0127190036 | 安裝工資 | 只 |  |  | 0 | 0 | 0 | 0 | 0 | 1 | 0 | 0 | 0 | 0 | 0 | 0 | 0
W012719003D | 固定安裝(含防地震制止器) | 台 |  |  | 0 | 0 | 0 | 0 | 0 | 0 | 0 | 0 | 1 | 0 | 0 | 0 | 0
W012719005D | 安裝工資 | 台 |  |  | 0 | 0 | 0 | 0 | 0 | 1 | 0 | 0 | 0 | 0 | 0 | 0 | 0
W012719007A | 完工後三分鐘影片剪輯製作費用 | 支 |  |  | 0 | 0 | 0 | 0 | 0 | 0 | 0 | 0 | 1 | 0 | 0 | 0 | 0
W0127190082 | 施工面雜物機械磨除(粗) | M2 |  |  | 0 | 0 | 0 | 0 | 0 | 0 | 0 | 0 | 1 | 0 | 0 | 0 | 0
W0127190104 | 施工簡便樓梯主料件租用 | 式 |  |  | 0 | 0 | 0 | 0 | 0 | 0 | 0 | 0 | 1 | 0 | 0 | 0 | 0
W01271D0004 | 配管線另件，管線材料及另料(EMT) | 式 |  |  | 0 | 0 | 0 | 0 | 0 | 0 | 0 | 0 | 1 | 0 | 0 | 0 | 0
W01271D0004-1 | 配管線另件，另料 | 式 |  |  | 0 | 0 | 0 | 0 | 0 | 0 | 0 | 0 | 1 | 0 | 0 | 0 | 0
W01271D0004-2 | 配管線另件，管線另料 | 式 |  |  | 0 | 0 | 0 | 0 | 0 | 0 | 0 | 0 | 1 | 0 | 0 | 0 | 0
W01271D0004-3 | 配管線另件，配管另料 | 式 |  |  | 0 | 0 | 0 | 0 | 0 | 0 | 0 | 0 | 1 | 0 | 0 | 0 | 0
W01271D0004-4 | 配管線另件 | 式 |  |  | 0 | 0 | 0 | 0 | 0 | 0 | 0 | 0 | 1 | 0 | 0 | 0 | 0
W01271D0004-5 | 配管線另件，配線另料 | 式 |  |  | 0 | 0 | 0 | 0 | 0 | 0 | 0 | 0 | 1 | 0 | 0 | 0 | 0
W0299990004 | 其他副料件租用 | 式 |  |  | 0 | 0 | 0 | 0 | 0 | 0 | 0 | 0 | 1 | 0 | 0 | 0 | 0
Z02100X0004 | 敲打修補 | 式 |  |  | 0 | 0 | 0 | 0 | 0 | 0.35 | 0 | 0.55 | 0.1 | 0 | 0 | 0 | 0
Z0315020017 | 屋頂、露台鉛製落水盤 | 個 |  |  | 0 | 0 | 0 | 0 | 0 | 0.75 | 0 | 0.2353 | 0.0147 | 0 | 0 | 0 | 0
Z042500077 | 停車空間柱角橡皮護角 | 個 |  |  | 0 | 0 | 0 | 0 | 0 | 0.35 | 0 | 0.55 | 0.1 | 0 | 0 | 0 | 0
Z042500078 | 迴車鏡 | 個 |  |  | 0 | 0 | 0 | 0 | 0 | 0.35 | 0 | 0.55 | 0.1 | 0 | 0 | 0 | 0
Z042500082 | 刮泥板 W=60xL=140cm | 座 |  |  | 0 | 0 | 0 | 0 | 0 | 0.35 | 0 | 0.55 | 0.1 | 0 | 0 | 0 | 0
Z042500086 | 溢流井H1 0.40 m W x 0.40 m L | 處 |  |  | 0 | 0 | 0 | 0 | 0 | 0.35 | 0 | 0.55 | 0.1 | 0 | 0 | 0 | 0
| x0.70m H |  |  |  | 0 | 0 | 0 | 0 | 0 | 0.35 | 0 | 0.55 | 0.1 | 0 | 0 | 0 | 0
Z042500087 | 溢流井H2 φ100mm 1.10 m W x 0.40 | 處 |  |  | 0 | 0 | 0 | 0 | 0 | 0.35 | 0 | 0.55 | 0.1 | 0 | 0 | 0 | 0
| mL x0.70 m H |  |  |  | 0 | 0 | 0 | 0 | 0 | 0.35 | 0 | 0.55 | 0.1 | 0 | 0 | 0 | 0
Z042500092 | 消能井CC1 W 0.40m x L 0.40m x | 處 |  |  | 0 | 0 | 0 | 0 | 0 | 0.35 | 0 | 0.55 | 0.1 | 0 | 0 | 0 | 0
| H0.50m |  |  |  | 0 | 0 | 0 | 0 | 0 | 0.35 | 0 | 0.55 | 0.1 | 0 | 0 | 0 | 0
Z042500097 | 植光榕樹 米徑15CM H>3M | 株 |  |  | 0 | 0 | 0 | 0 | 0 | 0.35 | 0 | 0.55 | 0.1 | 0 | 0 | 0 | 0
Z042500127 | SS 30MM 3段式 1A1B | 只 |  |  | 0 | 0 | 0 | 0 | 0 | 0.35 | 0 | 0.55 | 0.1 | 0 | 0 | 0 | 0
Z042500203 | 電機,機械,租金等 | 式 |  |  | 0 | 0 | 0 | 0 | 0 | 0.35 | 0 | 0.55 | 0.1 | 0 | 0 | 0 | 0
Z042500220 | 單切 S | 只 |  |  | 0 | 0 | 0 | 0 | 0 | 0.35 | 0 | 0.55 | 0.1 | 0 | 0 | 0 | 0
Z042500221 | 三路 S3 | 只 |  |  | 0 | 0 | 0 | 0 | 0 | 0.35 | 0 | 0.55 | 0.1 | 0 | 0 | 0 | 0
Z042500292 | 防火牆設備 | 組 |  |  | 0 | 0 | 0 | 0 | 0 | 0.35 | 0 | 0.55 | 0.1 | 0 | 0 | 0 | 0
Z042500298 | 語音系統 | 套 |  |  | 0 | 0 | 0 | 0 | 0 | 0.35 | 0 | 0.55 | 0.1 | 0 | 0 | 0 | 0
Z042500375 | 訊號延伸器 | 組 |  |  | 0 | 0 | 0 | 0 | 0 | 0.35 | 0 | 0.55 | 0.1 | 0 | 0 | 0 | 0
Z042500407 | 車牌辨識顯示LED | 台 |  |  | 0 | 0 | 0 | 0 | 0 | 0.35 | 0 | 0.55 | 0.1 | 0 | 0 | 0 | 0
Z042500408 | 控制盒 | 台 |  |  | 0 | 0 | 0 | 0 | 0 | 0.35 | 0 | 0.55 | 0.1 | 0 | 0 | 0 | 0
Z042500417 | LTE 1800+2100高功率增波器5W | 台 |  |  | 0 | 0 | 0 | 0 | 0 | 0.35 | 0 | 0.55 | 0.1 | 0 | 0 | 0 | 0
Z042500436 | 多媒體傳輸器 | 台 |  |  | 0 | 0 | 0 | 0 | 0 | 0.35 | 0 | 0.55 | 0.1 | 0 | 0 | 0 | 0
Z042500437 | 多媒體接收器 | 台 |  |  | 0 | 0 | 0 | 0 | 0 | 0.35 | 0 | 0.55 | 0.1 | 0 | 0 | 0 | 0
Z042500448 | HDMI線 | 式 |  |  | 0 | 0 | 0 | 0 | 0 | 0.35 | 0 | 0.55 | 0.1 | 0 | 0 | 0 | 0
Z042500552 | 下崁盆 | 只 |  |  | 0 | 0 | 0 | 0 | 0 | 0.35 | 0 | 0.55 | 0.1 | 0 | 0 | 0 | 0
Z042500607 | 固液分離槽浮渣擋板 | 組 |  |  | 0 | 0 | 0 | 0 | 0 | 0.35 | 0 | 0.55 | 0.1 | 0 | 0 | 0 | 0
Z042500621 | 終沉槽整流桶 | 個 |  |  | 0 | 0 | 0 | 0 | 0 | 0.35 | 0 | 0.55 | 0.1 | 0 | 0 | 0 | 0
Z042500624 | 消毒濾錠裝置 | 個 |  |  | 0 | 0 | 0 | 0 | 0 | 0.35 | 0 | 0.55 | 0.1 | 0 | 0 | 0 | 0
Z042500625 | 污泥貯存槽整流桶 | 個 |  |  | 0 | 0 | 0 | 0 | 0 | 0.35 | 0 | 0.55 | 0.1 | 0 | 0 | 0 | 0
Z042500626 | 污泥貯存槽浮渣擋板 | 組 |  |  | 0 | 0 | 0 | 0 | 0 | 0.35 | 0 | 0.55 | 0.1 | 0 | 0 | 0 | 0
Z042500642 | 微生物馴養 | 式 |  |  | 0 | 0 | 0 | 0 | 0 | 0.35 | 0 | 0.55 | 0.1 | 0 | 0 | 0 | 0
Z042500665 | 末端查驗管 1" | 組 |  |  | 0 | 0 | 0 | 0 | 0 | 0.35 | 0 | 0.55 | 0.1 | 0 | 0 | 0 | 0
Z042500683 | 廣播移報卡 | 只 |  |  | 0 | 0 | 0 | 0 | 0 | 0.35 | 0 | 0.55 | 0.1 | 0 | 0 | 0 | 0
Z042500690 | 模組箱 | 式 |  |  | 0 | 0 | 0 | 0 | 0 | 0.35 | 0 | 0.55 | 0.1 | 0 | 0 | 0 | 0
Z042500706 | 數位語音錄放音機 | 台 |  |  | 0 | 0 | 0 | 0 | 0 | 0.35 | 0 | 0.55 | 0.1 | 0 | 0 | 0 | 0
Z042600006 | 塑膠布 | M2 |  |  | 0 | 0 | 0 | 0 | 0 | 0.4 | 0.1 | 0.5 | 0 | 0 | 0 | 0 | 0
Z042600026 | 蜂窩、裂縫補平 | M2 |  |  | 0 | 0 | 0 | 0 | 0 | 0.4 | 0.1 | 0.5 | 0 | 0 | 0 | 0 | 0
Z042600028 | 標高器 | M2 |  |  | 0 | 0 | 0 | 0 | 0 | 0.4 | 0.1 | 0.5 | 0 | 0 | 0 | 0 | 0
Z042600033 | 礦石面抗根毯5.0mm | M2 |  |  | 0 | 0 | 0 | 0 | 0 | 0.4 | 0.1 | 0.5 | 0 | 0 | 0 | 0 | 0
Z0605092428 | 排煙窗推桿(包含控制盒及開關) | 組 |  |  | 0 | 0 | 0 | 0 | 0 | 0.2289 | 0.0243 | 0.7204 | 0.0264 | 0 | 0 | 0 | 0
Z0605092438 | 控制盒+開關 | 組 |  |  | 0 | 0 | 0 | 0 | 0 | 0.2289 | 0.0243 | 0.7204 | 0.0264 | 0 | 0 | 0 | 0
Z090400029 | 隆起桿 | 處 |  |  | 0 | 0 | 0 | 0 | 0 | 0.35 | 0 | 0.55 | 0.1 | 0 | 0 | 0 | 0
Z090400176 | 放流管OP1 φ100mm | M |  |  | 0 | 0 | 0 | 0 | 0 | 0.35 | 0 | 0.55 | 0.1 | 0 | 0 | 0 | 0
Z090400195 | 過路暗管 φ150mm | M |  |  | 0 | 0 | 0 | 0 | 0 | 0.35 | 0 | 0.55 | 0.1 | 0 | 0 | 0 | 0
Z090400199 | 通氣管 φ100mm管 | M |  |  | 0 | 0 | 0 | 0 | 0 | 0.35 | 0 | 0.55 | 0.1 | 0 | 0 | 0 | 0
Z090400200 | 連通管 φ200mm管 | M |  |  | 0 | 0 | 0 | 0 | 0 | 0.35 | 0 | 0.55 | 0.1 | 0 | 0 | 0 | 0
Z0904003793 | 打石廢棄處理(含証明) | M3 |  |  | 0 | 0 | 0 | 0 | 0 | 0.35 | 0 | 0.55 | 0.1 | 0 | 0 | 0 | 0
Z090500007 | 人工配合費 | 式 |  |  | 0 | 0 | 0 | 0 | 0 | 0.4 | 0.1 | 0.5 | 0 | 0 | 0 | 0 | 0
Z090500026 | 透水織布 | M2 |  |  | 0 | 0 | 0 | 0 | 0 | 0.4 | 0.1 | 0.5 | 0 | 0 | 0 | 0 | 0
Z090500155 | EPS板 | M2 |  |  | 0 | 0 | 0 | 0 | 0 | 0.4 | 0.1 | 0.5 | 0 | 0 | 0 | 0 | 0
Z090500159 | 滴水線板 | M |  |  | 0 | 0 | 0 | 0 | 0 | 0.4 | 0.1 | 0.5 | 0 | 0 | 0 | 0 | 0
Z090500185 | 防颱鎖固 | 顆 |  |  | 0 | 0 | 0 | 0 | 0 | 0.4 | 0.1 | 0.5 | 0 | 0 | 0 | 0 | 0
Z090500186 | 檔輪 | M |  |  | 0 | 0 | 0 | 0 | 0 | 0.4 | 0.1 | 0.5 | 0 | 0 | 0 | 0 | 0
Z090500189 | 支撐柱 | 支 |  |  | 0 | 0 | 0 | 0 | 0 | 0.4 | 0.1 | 0.5 | 0 | 0 | 0 | 0 | 0
Z090500191 | 固定邊框 | 式 |  |  | 0 | 0 | 0 | 0 | 0 | 0.4 | 0.1 | 0.5 | 0 | 0 | 0 | 0 | 0
Z090500192 | 底框 | 式 |  |  | 0 | 0 | 0 | 0 | 0 | 0.4 | 0.1 | 0.5 | 0 | 0 | 0 | 0 | 0
Z090500194 | 置板架 | 組 |  |  | 0 | 0 | 0 | 0 | 0 | 0.4 | 0.1 | 0.5 | 0 | 0 | 0 | 0 | 0
Z090500196 | 中柱 | 支 |  |  | 0 | 0 | 0 | 0 | 0 | 0.4 | 0.1 | 0.5 | 0 | 0 | 0 | 0 | 0
Z090600010 | 控制纜線 | 式 |  |  | 0 | 0 | 0 | 0 | 0 | 0.4 | 0.1 | 0.5 | 0 | 0 | 0 | 0 | 0
Z090600018 | 無障礙設備 | 式 |  |  | 0 | 0 | 0 | 0 | 0 | 0.4 | 0.1 | 0.5 | 0 | 0 | 0 | 0 | 0
Z090600019-1 | 一年保固及保養 | 月 |  |  | 0 | 0 | 0 | 0 | 0 | 0.4 | 0.1 | 0.5 | 0 | 0 | 0 | 0 | 0
Z1370320004 | 竣工名牌 | 式 |  |  | 0 | 0 | 0 | 0 | 0 | 0 | 0 | 1 | 0 | 0 | 0 | 0 | 0
壹.三.(七) | 空調系統單機及系統測試、調整及平衡 | 式 |  |  | 0 | 0 | 0 | 0 | 0 | 0 | 0 | 0 | 0 | 0 | 0 | 0 | 0
| 作業(含管路試水試壓等) |  |  |  | 0 | 0 | 0 | 0 | 0 | 0 | 0 | 0 | 0 | 0 | 0 | 0 | 0
壹.三.(八) | 各式管路開孔及套管預留(含各式套管及 | 式 |  |  | 0 | 0 | 0 | 0 | 0 | 0 | 0 | 0 | 0 | 0 | 0 | 0 | 0
| 施作工資) |  |  |  | 0 | 0 | 0 | 0 | 0 | 0 | 0 | 0 | 0 | 0 | 0 | 0 | 0
壹.三.(九) | 防火填塞設備工程(含防火填塞材料及施 | 式 |  |  | 0 | 0 | 0 | 0 | 0 | 0 | 0 | 0 | 0 | 0 | 0 | 0 | 0
| 作工資) |  |  |  | 0 | 0 | 0 | 0 | 0 | 0 | 0 | 0 | 0 | 0 | 0 | 0 | 0
壹.七 | 文書作業費 |  |  |  | 0 | 0 | 0 | 0 | 0 | 0 | 0 | 0 | 0 | 0 | 0 | 0 | 0
壹.八 | 承包商利潤管理費[壹.一~壹.三] ×約 |  |  |  | 0 | 0 | 0 | 0 | 0 | 0 | 0 | 0 | 0 | 0 | 0 | 0 | 0
| 7﹪ |  |  |  | 0 | 0 | 0 | 0 | 0 | 0 | 0 | 0 | 0 | 0 | 0 | 0 | 0
壹.九 | 營造綜合保險[壹.一~壹.三] ×0.2﹪ |  |  |  | 0 | 0 | 0 | 0 | 0 | 0 | 0 | 0 | 0 | 0 | 0 | 0 | 0
壹.十 | 營業稅 (壹.一~壹.八)x5% |  |  |  | 0 | 0 | 0 | 0 | 0 | 0 | 0 | 0 | 0 | 0 | 0 | 0 | 0
| 總價(總計) |  |  |  | 0 | 0 | 0 | 0 | 0 | 0 | 0 | 0 | 0