## 預算總表
新竹市警察局 |  |  |  |  | 4.3.1000.220
總表[預算]
工程名稱 | 新竹市警察局第二分局埔頂派出所辦公廳舍新建工程 | 會計科目
施工地點 | 新竹市 | 工程編號 | A114-04-25A
項 次 | 工 作 項 目 |  | 金額(元) | 備註
壹 | 發包工程費 |  | 402810000
壹.一 | 建築工程 |  | 231000000
壹.一.(一) | 假設工程 |  | 11762000
壹.一.(二) | 基礎工程 |  | 38860800
壹.一.(三) | 結構體工程 |  | 87331480
壹.一.(四) | 裝修工程 |  | 48428250
壹.一.(五) | 防水隔熱工程 |  | 9212210
壹.一.(六) | 門窗工程 |  | 15919300
壹.一.(七) | 雜項工程 |  | 10327840
壹.一.(八) | 戶外排水工程 |  | 1732930
壹.一.(九) | 環境及景觀工程 |  | 2653270
壹.一.(十) | 燈具工程 |  | 626500
壹.一.(十一) | 太陽光電發電設備系統工程 |  | 4145420
| 小計[壹.一 建築工程] |  | 231000000
壹.二 | 水電消防工程 |  | 89136376
壹.二.(一) | 電氣工程 |  | 19487828
壹.二.(二) | 電信及弱電工程 |  | 33283510
壹.二.(三) | 給排水工程 |  | 19444987
壹.二.(四) | 消防設備工程 |  | 16920051
| 小計[壹.二 水電消防工程] |  | 89136376
壹.三 | 空調工程 |  | 22723624
壹.三.(一) | 空調系統設備[變頻器設備包括AC CHOKE、RFI(內置)、整流 |  | 8474500
器、反向器、輔助控制電路、面板控制指示及保護警報裝置
，EMC須符合相關標準。
壹.三.(二) | 機械設備安裝及防震設備工程(多聯室外機基座由建築施作) |  | 4063900
壹.三.(三) | 水管工程 |  | 685484
壹.三.(四) | 風管工程 |  | 2829138
壹.三.(五) | 空調電力工程 |  | 3828293
壹.三.(六) | 空調控制及溫控設備工程 |  | 2262309
壹.三.(七) | 空調系統單機及系統測試、調整及平衡作業(含管路試水試壓 |  | 200000
等)
壹.三.(八) | 各式管路開孔及套管預留(含各式套管及施作工資) |  | 100000
壹.三.(九) | 防火填塞設備工程(含防火填塞材料及施作工資) |  | 280000
| 小計[壹.三 空調工程] |  | 22723624
| 小計[壹.一~壹.三] |  | 342860000
壹.四 | 環保清潔費(含營建廢棄物處理費)[壹.一~壹.三])×1﹪ |  | 3428600 | 1%
| 小計[壹.四 環保清潔費(含營建廢棄物處理費)[壹.一~壹.三 |  | 3428600
])×1﹪]
壹.五 | 職業安全衛生管理及設施費費[壹.一~壹.三]×2﹪ |  | 6857200 | 2%
| 小計[壹.五 職業安全衛生管理及設施費費[壹.一~壹.三]× |  | 6857200
2﹪]
壹.六 | 工程品質管理作業費[壹.一~壹.三] *1.4% |  | 4800040 | 1.4%
壹.七 | 文書作業費 |  | 1028580 | 0.3%
壹.八 | 承包商利潤管理費[壹.一~壹.三] ×約7﹪ |  | 24001085 | 約7﹪
| 小計[壹.一~壹.八] |  | 382975505
壹.九 | 營造綜合保險[壹.一~壹.三] ×0.2﹪ |  | 685720 | 0.2%
壹.十 | 營業稅 (壹.一~壹.八)x5% |  | 19148775 | 5%
| 小計[壹 發包工程費] |  | 402810000
貳 | 自辦工程費 |  | 95190000
貳.一 | 空氣汙染防制費(736.21M2*2.47*27月) |  | 49098
貳.二 | 水電外管線補助費(壹.一~壹.八)x1% |  | 3829755 | 1%
貳.三 | 機關工程管理費 (包含動土竣工典禮費用) |  | 3180829
貳.三.(一) | 500萬以下 x3% |  | 150000 | 3%
貳.三.(二) | 500-2500萬 x1.5% |  | 300000 | 1.5%
貳.三.(三) | 2500萬-1億 x1% |  | 750000 | 1%
貳.三.(四) | 1億-5億 x0.7% |  | 1980829 | 0.7%
| 小計[貳.三 機關工程管理費 (包含動土竣工典禮費用)] |  | 3180829
貳.四 | 委託技術服務費 |  | 19506873
貳.四.(一) | 500萬以下 x8.6% |  | 430000 | 8.6%
貳.四.(二) | 500-1000萬 x8.0% |  | 400000 | 8%
貳.四.(三) | 1000-5000萬 x6.9% |  | 2760000 | 6.9%
貳.四.(四) | 5000萬-1億 x5.8% |  | 2900000 | 5.8%
貳.四.(五) | 1億-5億 x4.6% |  | 13016873 | 4.6%
| 小計[貳.四 委託技術服務費] |  | 19506873
貳.五 | 公共藝術設置費 (發包工程費X1%) |  | 4028100 | 1%
貳.六 | 工作準備金(含後續裝修準備金) |  | 63245345
貳.七 | 委外書圖審查及協助驗收費(機電) |  | 50000
貳.八 | 二級品管試驗費 |  | 1000000
貳.九 | 通信中心設備採購 |  | 300000
| 小計[貳 自辦工程費] |  | 95190000
| 總價(總計) |  | 498000000
註
本專案編碼正確率60.12%;綱要編碼正確率90.39%

## 預算詳細表
新竹市警察局
詳細價目表[預算]
工程名稱 | 新竹市警察局第二分局埔頂派出所辦公廳舍新建工程 |  |  | 會計科目
施工地點 | 新竹市 |  |  | 工程編號 | A114-04-25A
項 次 | 項 目 及 說 明 | 單 位 | 數 量 | 單 價 | 複 價 | 編碼(備註)
壹 | 發包工程費
壹.一 | 建築工程
壹.一.(一) | 假設工程
壹.一.(一).1 | 工地清理，整地 | 式 | 1 | 100000 | 100000 | 0174010004-1
壹.一.(一).2 | 施工圍籬(含止水敦、警示燈) | M | 160 | 3500 | 560000 | 0156400001,*
壹.一.(一).3 | 圍籬輸出750*240CM | 處 | 2 | 34500 | 69000 | 015640002A
壹.一.(一).4 | 施工圍籬，綠化H200 | M | 28 | 3500 | 98000 | 0156400001-1
壹.一.(一).5 | 施工圍籬，大門(6M) | 樘 | 1 | 30000 | 30000 | 015640000H
壹.一.(一).6 | 工程告示牌及工地標誌，工地標誌 | 座 | 1 | 50000 | 50000 | 015832000B
壹.一.(一).7 | 臨時設施，組合屋工務所設備及使用費 | 式 | 1 | 1000000 | 1000000 | 0151000004-2,*
壹.一.(一).8 | 工地臨時建築設施，臨時廁所，租用費， | 式 | 1 | 200000 | 200000 | 01522B0024,*
租用及抽肥
壹.一.(一).9 | 臨時設施，施工用臨時水電.電話設施及維 | 式 | 1 | 515000 | 515000 | 0151000004-1,*
護
壹.一.(一).10 | 資料送審，施工製造圖.竣工圖繪製費 | 式 | 1 | 100000 | 100000 | 0133030004,*
壹.一.(一).11 | 施工照相及攝(錄)影，工地施工前中後影 | 式 | 1 | 270000 | 270000 | 0132100004,*
像紀錄費用(含空拍)縮時影片需拍攝全區
範圍共兩個角度影片解析度皆須1080P以上
、畫面每秒30格以上
壹.一.(一).12 | 環境保護，水污染防治，簡易洗車台及洗 | 式 | 1 | 300000 | 300000 | 0157230004,*
車設備
壹.一.(一).13 | 施工期間臨時抽排水費 | 式 | 1 | 500000 | 500000 | 0224000104,*
壹.一.(一).14 | 設施使用許可，使用執照，請領、消檢、 | 式 | 1 | 150000 | 150000 | 0181010004
無障礙審查、相關簽證、等等費用
壹.一.(一).15 | 公車亭遷移組立費 | 式 | 1 | 300000 | 300000 | 0299000004,*
壹.一.(一).16 | 既有公車亭復舊費 | 式 | 1 | 300000 | 300000 | Z0904000132,*
壹.一.(一).17 | 工地拆除，含運棄，既有設施 | 式 | 1 | 100000 | 100000 | 0222000044,*
壹.一.(一).18 | 工地拆除，含運棄，路面拆除復舊費 | M2 | 1240 | 5000 | 6200000 | 0222000042-1,*
壹.一.(一).19 | 資料送審，施工製造圖，BIM施工圖及介面 | 式 | 1 | 900000 | 900000 | 0133030004-1
整合費用
壹.一.(一).20 | 竣工名牌 | 式 | 1 | 20000 | 20000 | Z1370320004
| 小計[壹.一.(一) 假設工程] |  |  |  | 11762000
壹.一.(二) | 基礎工程
壹.一.(二).1 | 構造物開挖，基礎開挖土方 | M3 | 11640 | 400 | 4656000 | 0231600003,*
壹.一.(二).2 | 棄土(含合法棄土證明責任施工) | M3 | 11640 | 800 | 9312000 | 0232300003,*
壹.一.(二).3 | P1=60cmφ排樁 L=15M(GL0~GL-15.0m) | 支 | 211 | 43800 | 9241800 | Z042500006,*
壹.一.(二).4 | CCP止水樁φ=35cm L=10M | 支 | 211 | 10000 | 2110000 | 023430000A
壹.一.(二).5 | 帽樑60x80cm | M | 127 | 6400 | 812800 | Z090400015,*
壹.一.(二).6 | P1=60cmφ排樁 L=8M (GL- 8.50m~GL- | 支 | 17 | 28500 | 484500 | 022200004J,*
16.50m)打除0.8M
壹.一.(二).7 | 開挖支撐及保護，中間樁(柱) | 支 | 33 | 25000 | 825000 | 02260B000A-1,*
H350x350x12x19 L=11.3M (切除2Ｍ）
壹.一.(二).8 | 開挖支撐及保護，中間樁(柱) 80cmφ鑽孔 | 支 | 33 | 18000 | 594000 | 02260B000A,*
灌漿(fc'=175kgf/c㎡)L=300cm，空打
12.3M
壹.一.(二).9 | 開挖支撐及保護，H型鋼水平支撐 第一層 | M2 | 941 | 1000 | 941000 | 0226002002,*
H350x350x12x19 含角撐及橫檔、千斤頂
壹.一.(二).10 | 開挖支撐及保護，H型鋼水平支撐 第二層 | M2 | 941 | 1100 | 1035100 | 0226002002-1,*
2H350x350x12x19 含角撐及橫檔、千斤頂
壹.一.(二).11 | 監測儀器，水位觀測井 | 處 | 2 | 20000 | 40000 | 02495E000A
壹.一.(二).12 | 監測儀器，應變計，支撐 | 個 | 8 | 3000 | 24000 | 0249580007
壹.一.(二).13 | 地中傾斜管 | 處 | 6 | 4600 | 27600 | M024957100A
壹.一.(二).14 | 沉陷點:於二倍開挖深度範圍內,於道路及 | 式 | 1 | 10000 | 10000 | 0232100004
鄰房柱位處
壹.一.(二).15 | 壁中傾斜管 | 處 | 6 | 10000 | 60000 | M024957101A
壹.一.(二).16 | 隆起桿 | 處 | 4 | 6000 | 24000 | Z090400029
壹.一.(二).17 | 監測儀器，鋼筋計 | 處 | 5 | 3000 | 15000 | 024959000A
壹.一.(二).18 | 邊坡穩定監測工法，分析報告，地下室開 | 式 | 1 | 100000 | 100000 | 0229200044
挖及結構施工期間安全監測及報告製作人
員費用
壹.一.(二).19 | 開挖支撐及保護，中間樁(柱)防水處理 | 支 | 33 | 8000 | 264000 | 02260B000A-2,*
壹.一.(二).20 | 施工構台及構台柱 | M2 | 470 | 16000 | 7520000 | 02462G0002,*
壹.一.(二).21 | 施工輔助設施，施工便梯 | 支 | 2 | 56000 | 112000 | 015400000C,*
壹.一.(二).22 | 欄杆，安全欄杆 | M | 65 | 800 | 52000 | 05500K0001,*
壹.一.(二).23 | 地下室結構體施工期間抽排水費 | 式 | 1 | 600000 | 600000 | 0224000004
| 小計[壹.一.(二) 基礎工程] |  |  |  | 38860800
壹.一.(三) | 結構體工程
壹.一.(三).1 | 施工測量，放樣 | M2 | 5416 | 60 | 324960 | 0172540002,*
壹.一.(三).2 | 普通模板，(建築，建築物)，含組立 | M2 | 18211 | 1300 | 23674300 | 0311011502,*
壹.一.(三).3 | 清水模板，(建築，建築物)，含組立 | M2 | 3883 | 1500 | 5824500 | 0311021502,*
壹.一.(三).4 | 鋼筋，SD280，連工帶料 | T | 140 | 38700 | 5418000 | 0321030075,*
壹.一.(三).5 | 鋼筋，SD420W，連工帶料 | T | 767 | 40500 | 31063500 | 0321060075,*
壹.一.(三).6 | 鋼筋，鋼筋續接器，D22mm(#7)，連工帶料 | 組 | 96 | 90 | 8640 | 0321003608
，柱
壹.一.(三).7 | 鋼筋，鋼筋續接器，D25mm(#8)，連工帶料 | 組 | 1218 | 110 | 133980 | 0321003708
，柱
壹.一.(三).8 | 鋼筋，鋼筋續接器，D32mm轉D25mm(#10轉# | 組 | 294 | 120 | 35280 | 0321003908
8)，連工帶料，柱
壹.一.(三).9 | 鋼筋，鋼筋續接器，D32mm(#10)，連工帶 | 組 | 2504 | 130 | 325520 | 0321003908-1
料，柱
壹.一.(三).10 | 結構用混凝土，預拌，140kgf/cm2，第1型 | M3 | 92 | 3200 | 294400 | 03310231Z3,*
水泥，含澆置及搗實
壹.一.(三).11 | 結構用混凝土，預拌，280kgf/cm2，第1型 | M3 | 1379 | 3600 | 4964400 | 03310271Z3,*
水泥，含澆置及搗實
壹.一.(三).12 | 結構用混凝土，預拌，420kgf/cm2，第1型 | M3 | 3192 | 3800 | 12129600 | 033102C103,*
水泥，含澆置及搗實
壹.一.(三).13 | 施工輔助設施，施工架，鋼管，外部 | M2 | 3123 | 800 | 2498400 | 0154010072,*
壹.一.(三).14 | 施工輔助設施，施工架，鋼管，外部鋼管 | M2 | 1272 | 500 | 636000 | 0154011002,*
鷹架工程(二次)
| 小計[壹.一.(三) 結構體工程] |  |  |  | 87331480
壹.一.(四) | 裝修工程
壹.一.(四).1 | 隔間工程
壹.一.(四).1.1 | 輕質灌漿隔間牆-TYPE A | M2 | 2612 | 2900 | 7574800 | 1015000102,*
壹.一.(四).1.2 | 輕質灌漿隔間牆-TYPE B管道間 | M2 | 247 | 2500 | 617500 | 15080PE002,*
壹.一.(四).1.3 | 砌紅磚，1/2B | M2 | 28 | 1000 | 28000 | 0421100202
壹.一.(四).1.4 | 浴廁搗擺隔間 H=200cm | M2 | 97 | 6000 | 582000 | 1015300002
壹.一.(四).1.5 | 浴廁強化美耐板隔間，小便斗隔板 | 片 | 8 | 2500 | 20000 | 101520400A,*
壹.一.(四).1.6 | 產品，浴室附屬設備，含配件，不鏽鋼無 | 只 | 24 | 25000 | 600000 | M1082000016
框玻璃沐浴隔間
| 小計[壹.一.(四).1 隔間工程] |  |  |  | 9422300
壹.一.(四).2 | 地坪
壹.一.(四).2.1 | 舖地磚，F1 地坪1:3水泥砂漿 + | M2 | 1492 | 2200 | 3282400 | 0934100002,*
60x120cm 透心石英磚
壹.一.(四).2.2 | 舖地磚，F2 地坪1:3水泥砂漿 + | M2 | 432 | 2100 | 907200 | 0934100002-2,*
80x80x0.9cm霧面石英磚
壹.一.(四).2.3 | 舖地磚，F3 地坪1:3水泥砂漿 + | M2 | 126 | 2000 | 252000 | 0934100002-3,*
30x60cm霧面石紋止滑磚
壹.一.(四).2.4 | 舖地磚，F4 地坪1:3水泥砂漿 + | M2 | 560 | 2200 | 1232000 | 0934100002-4,*
15x90cm木紋磚
壹.一.(四).2.5 | 舖地磚，F5 地坪1:3水泥砂漿 + | M2 | 265 | 2000 | 530000 | 0934100002-5,*
30x60cm 止滑石英磚
壹.一.(四).2.6 | 舖地磚，F6 地坪1:3水泥砂漿 + | M2 | 361 | 2200 | 794200 | 0934100002-8,*
30x30cm 燒面石英階梯
壹.一.(四).2.7 | 舖地磚，F7 地坪1:3水泥砂漿 + | M2 | 108 | 2400 | 259200 | 0934100002-6,*
60x120cm 止滑石英磚
壹.一.(四).2.8 | 舖地磚，F8 汽車車道舖15x15x1.3車道磚 | M2 | 235 | 2200 | 517000 | 0934100002-9,*
壹.一.(四).2.9 | 舖地磚，F9 地坪1:3水泥砂漿 + | M2 | 723 | 2200 | 1590600 | 0934100002-7,*
6x22.7cm木紋磚
壹.一.(四).2.10 | 舖地磚，F10地坪1:3 水泥砂漿 + | M2 | 69 | 2100 | 144900 | 0934100002-1,*
10x10cm地磚
壹.一.(四).2.11 | F11 機房整體粉光地坪處理+地坪5mmTH環 | M2 | 198 | 1200 | 237600 | 0961100002,*
氧樹脂漆耐磨地坪
壹.一.(四).2.12 | F12 地下停車空間整體粉光地坪處理+TH= | M2 | 1314 | 1200 | 1576800 | 0961100002-2,*
5mm止滑型EPOXY地坪
壹.一.(四).2.13 | 鋁合金高架地板，整體粉光地坪處理 +高 | M2 | 38 | 7000 | 266000 | 1027200002-1,*
架地板
壹.一.(四).2.14 | 地坪1:3水泥砂漿洗石子 | M2 | 28 | 1600 | 44800 | 0978000002,*
壹.一.(四).2.15 | 電梯機坑地坪牆面1:3水泥砂漿粉刷粉光 | M2 | 32 | 800 | 25600 | 0922000002-2,*
壹.一.(四).2.16 | 筏基水池坑地坪牆面1:3水泥砂漿粉刷粉光 | M2 | 466 | 800 | 372800 | 0922000002-1,*
| 小計[壹.一.(四).2 地坪] |  |  |  | 12033100
壹.一.(四).3 | 平頂
壹.一.(四).3.1 | 平頂釘4mm×2'×2' 明架抗濕複合天花板 | M2 | 246 | 1200 | 295200 | 0950000002,*
壹.一.(四).3.2 | 平頂磨平批土 + 油性水泥漆(室外) | M2 | 131 | 400 | 52400 | 0991200002-1
壹.一.(四).3.3 | 油漆，平頂磨平批土 +綠建材水性健康塗 | M2 | 1719 | 350 | 601650 | 0991000202-1,*
料
壹.一.(四).3.4 | 獨立樑1:3水泥砂漿粉刷粉光 +綠建材水性 | M2 | 1246 | 1100 | 1370600 | 0922000002-3,*
健康塗料
| 小計[壹.一.(四).3 平頂] |  |  |  | 2319850
壹.一.(四).4 | 內牆面
壹.一.(四).4.1 | 牆面1:3水泥砂漿粉刷粉光 + 綠建材水性 | M2 | 5474 | 1100 | 6021400 | 0922000002-4,*
健康塗料
壹.一.(四).4.2 | 牆面(輕隔間) + 綠建材水性健康塗料 | M2 | 4077 | 400 | 1630800 | 1015000302,*
壹.一.(四).4.3 | 貼面磚，牆面1:3水泥砂漿 + 10x60+ | M2 | 134 | 2300 | 308200 | 0930000002,*
20x60+30x60cm 多模花石英磚
壹.一.(四).4.4 | 貼面磚，牆面(輕隔間) + 10x60+20x60+ | M2 | 262 | 2150 | 563300 | 0930000002-1,*
30x60cm 多模花石英磚
壹.一.(四).4.5 | 鋪貼壁磚，牆面1:3水泥砂漿 + | M2 | 228 | 2300 | 524400 | 0931000002,*
2.2x11.3cm馬賽克(色另訂)
壹.一.(四).4.6 | 鋪貼壁磚，牆面(輕隔間) + 2.2x11.3cm馬 | M2 | 282 | 2200 | 620400 | 0931000002-2,*
賽克(色另訂)
壹.一.(四).4.7 | 鋪貼壁磚，水箱牆面1:3水泥砂漿 + | M2 | 171 | 2100 | 359100 | 0931000002-3,*
10x10cm地磚
壹.一.(四).4.8 | 踢腳水性健康塗料 | M | 2287 | 100 | 228700 | M0991000501
| 小計[壹.一.(四).4 內牆面] |  |  |  | 10256300
壹.一.(四).5 | 外牆面
壹.一.(四).5.1 | 水泥砂漿粉刷，外牆，1:3 水泥砂漿+白色 | M2 | 2487 | 2000 | 4974000 | 0922000502-1,*
塗料
壹.一.(四).5.2 | 水泥砂漿粉刷，外牆，1:3 水泥砂漿+灰色 | M2 | 453 | 2000 | 906000 | 0922000502-3,*
塗料
壹.一.(四).5.3 | 水泥砂漿粉刷，外牆，1:3 水泥砂漿+紅色 | M2 | 74 | 2200 | 162800 | 0922000502-4,*
磁磚
壹.一.(四).5.4 | 水泥砂漿粉刷，外牆，1:3 水泥砂漿+仿清 | M2 | 880 | 2700 | 2376000 | 0922000502-2,*
水模耐候塗料
壹.一.(四).5.5 | 鋪貼壁磚，外牆1:3 水泥砂漿+木紋磚 | M2 | 55 | 2500 | 137500 | 0931000002-1,*
壹.一.(四).5.6 | 女兒牆1:3 水泥砂漿粉刷粉光刷水泥漆 | M2 | 213 | 800 | 170400 | 0922000002,*
壹.一.(四).5.7 | 鋁格柵及蓋板 | M2 | 140 | 9000 | 1260000 | 0553100002,*
壹.一.(四).5.8 | EPS造型系統(含骨架及面板) | M2 | 600 | 6600 | 3960000 | 0154010052,*
壹.一.(四).5.9 | 滴水條 | M | 600 | 750 | 450000 | Z090400081,*
| 小計[壹.一.(四).5 外牆面] |  |  |  | 14396700
| 小計[壹.一.(四) 裝修工程] |  |  |  | 48428250
壹.一.(五) | 防水隔熱工程
壹.一.(五).1 | 屋頂隔熱，屋頂、露台、屋突頂版防水隔 | M2 | 864 | 2800 | 2419200 | 0722100002,*
熱工程
壹.一.(五).2 | 防潮，陽台地坪牆面防水工程 | M2 | 179 | 520 | 93080 | 0711000002-7,*
壹.一.(五).3 | 防潮，浴廁.洗衣間.廚房.茶水間.哺乳室 | M2 | 841 | 520 | 437320 | 0711000002-5,*
防水工程
壹.一.(五).4 | 水箱防水工程 | M2 | 240 | 960 | 230400 | 1564200002,*
壹.一.(五).5 | 防潮，大底地坪防水層工程 | M2 | 941 | 730 | 686930 | 0711000002,*
壹.一.(五).6 | 防潮，地下室頂版防水工程 | M2 | 386 | 2330 | 899380 | 0711000002-3,*
壹.一.(五).7 | 防潮，地下室內牆防水 | M2 | 961 | 1100 | 1057100 | 0711000002-1,*
壹.一.(五).8 | 防潮，地下室外牆防水 | M2 | 1162 | 1500 | 1743000 | 0711000002-2,*
壹.一.(五).9 | 防潮，筏基水池坑防水工程(五面) | M2 | 466 | 800 | 372800 | 0711000002-6,*
壹.一.(五).10 | 電梯機坑防水工程 | M2 | 32 | 950 | 30400 | 0263130082,*
壹.一.(五).11 | 防潮，窗框防水，外牆 | M | 1123 | 400 | 449200 | 0711000001,*
壹.一.(五).12 | 防潮，樓層接縫防水 | M | 661 | 400 | 264400 | 0711000001-2,*
壹.一.(五).13 | 止水帶 | M | 500 | 680 | 340000 | 0315020001,*
壹.一.(五).14 | 屋頂、露台鉛製落水盤 | 個 | 27 | 7000 | 189000 | Z0315020017
| 小計[壹.一.(五) 防水隔熱工程] |  |  |  | 9212210
壹.一.(六) | 門窗工程
壹.一.(六).1 | D1 木紋玻璃纖維強化塑膠門+通風百葉 | 樘 | 15 | 20500 | 307500 | 08228000000A,*
90*250cm
壹.一.(六).2 | 鋁門扇及門樘，D2 氣密 120*290cm | 樘 | 2 | 62800 | 125600 | 08120000000A,*
壹.一.(六).3 | D3 木紋玻璃纖維強化塑膠門 80*210cm | 樘 | 25 | 17500 | 437500 | 08228000000A-3,
*
壹.一.(六).4 | D4 木紋玻璃纖維強化塑膠門 120* | 樘 | 2 | 20000 | 40000 | 08228000000A-4,
| 210cm |  |  |  |  | *
壹.一.(六).5 | 防火門，D5 橫拉60B鍍鋅鋼板烤漆 180* | 樘 | 1 | 60000 | 60000 | 08050800000A,*
210cm
壹.一.(六).6 | 玻璃纖維強化塑膠門，D6 玻纖木紋拉門 | 樘 | 1 | 19800 | 19800 | 08228000000A-5,
| 80*210m |  |  |  |  | *
壹.一.(六).7 | 玻璃纖維強化塑膠門，D7 玻纖木紋拉門 | 樘 | 2 | 21600 | 43200 | 08228000000A-6,
| 100*210m |  |  |  |  | *
壹.一.(六).8 | 鋁門扇及門樘，D8 鋁三合一門 90* | 樘 | 12 | 41300 | 495600 | 08120000000A-1,
| 250cm |  |  |  |  | *
壹.一.(六).9 | D9 木紋玻璃纖維強化塑膠門 100* | 樘 | 86 | 19400 | 1668400 | 08228000000A-7,
| 210cm |  |  |  |  | *
壹.一.(六).10 | D10 木紋玻璃纖維強化塑膠門+通風百葉窗 | 樘 | 23 | 30300 | 696900 | 15810O001H,*
100*250cm
壹.一.(六).11 | 玻璃纖維強化塑膠門，D11 玻纖木紋雙開 | 樘 | 1 | 32000 | 32000 | 08228000000A-1,
| 門 150*210cm |  |  |  |  | *
壹.一.(六).12 | 玻璃纖維強化塑膠門，D12 玻纖木紋拉門 | 樘 | 2 | 19400 | 38800 | 08228000000A-2,
| 100*210cm |  |  |  |  | *
壹.一.(六).13 | 不銹鋼門扇及門樘，D13 90*210cm | 樘 | 3 | 24000 | 72000 | 08130000000A
壹.一.(六).14 | 防火門，SD1 一小時+遮煙 130 * 210 | 樘 | 20 | 40000 | 800000 | 08050800000A-1,
*
壹.一.(六).15 | 防火門，SD2 一小時+遮煙 60 * 180 | 樘 | 24 | 16500 | 396000 | 08050800000A-2,
*
壹.一.(六).16 | 防火門，SD3 一小時+遮煙 120 * | 樘 | 7 | 38000 | 266000 | 08050800000A-3,
| 210 |  |  |  |  | *
壹.一.(六).17 | 防火門，SD4 一小時+遮煙 230 * | 樘 | 1 | 66500 | 66500 | 08050800000A-4,
| 210 |  |  |  |  | *
壹.一.(六).18 | 防火門，SD5 一小時+遮煙 100 * | 樘 | 1 | 32700 | 32700 | 08050800000A-5,
| 210 |  |  |  |  | *
壹.一.(六).19 | 防火門，SD6 一小時+遮煙 120 *210 | 樘 | 7 | 38000 | 266000 | 08050800000A-6,
*
壹.一.(六).20 | SW1 防煙捲簾 90 x (210 + 25) | 樘 | 15 | 10000 | 150000 | 124940000A
壹.一.(六).21 | 鐵捲門，SW2 電動鐵捲門 405 * ( | 樘 | 1 | 362000 | 362000 | 08050500000A,*
270 + 60)
壹.一.(六).22 | FW1 防火窗 150*150cm | 樘 | 2 | 54500 | 109000 | 08520000000A-
15,*
壹.一.(六).23 | W1 氣密鋁窗(單向玻璃) 120*150cm | 樘 | 6 | 33600 | 201600 | 08520000000A,*
壹.一.(六).24 | W2 氣密鋁窗 150*150cm | 樘 | 1 | 14200 | 14200 | 08520000000A-6,
*
壹.一.(六).25 | W3 防火百葉窗 150*110cm | 樘 | 8 | 59000 | 472000 | 085201008H,*
壹.一.(六).26 | W4 防火百葉窗 65*65cm | 樘 | 3 | 18000 | 54000 | 085201009H,*
壹.一.(六).27 | W5 氣密鋁門窗 150*250cm | 樘 | 18 | 57500 | 1035000 | 08050200000A,*
壹.一.(六).28 | W6 氣密鋁窗 60*130cm | 樘 | 28 | 19800 | 554400 | 08520000000A-7,
*
壹.一.(六).29 | W6a 氣密鋁窗 60*170cm | 樘 | 3 | 25700 | 77100 | 08520000000A-8,
*
壹.一.(六).30 | W7 氣密鋁窗 150*40cm | 樘 | 31 | 24500 | 759500 | 08520000000A-9,
*
壹.一.(六).31 | W8 氣密鋁窗 150*170cm | 樘 | 13 | 36300 | 471900 | 08520000000A-
11,*
壹.一.(六).32 | W9 氣密鋁窗 150*130cm | 樘 | 24 | 26000 | 624000 | 08520000000A-
12,*
壹.一.(六).33 | W10 氣密鋁窗 945*395cm | 樘 | 1 | 540000 | 540000 | 08520000000A-1,
*
壹.一.(六).34 | W11 氣密鋁窗 945*250cm | 樘 | 1 | 463000 | 463000 | 08520000000A-2,
*
壹.一.(六).35 | W12 氣密鋁窗 750*250cm | 樘 | 3 | 345700 | 1037100 | 08520000000A-3,
*
壹.一.(六).36 | W13 氣密鋁窗 803.5*250cm | 樘 | 2 | 345000 | 690000 | 08520000000A-4,
*
壹.一.(六).37 | W14 氣密鋁窗 1120*250cm | 樘 | 2 | 487500 | 975000 | 08520000000A-5,
*
壹.一.(六).38 | 防水閘門，WP1 門扇形單開 455 * 90 | 樘 | 1 | 362000 | 362000 | 083933000A,*
壹.一.(六).39 | 防水閘門，WP2 插板式 780 * 90 | 樘 | 1 | 496000 | 496000 | 083933000A-1,*
壹.一.(六).40 | 防水閘門，WP3 插板式 150 * 90 | 樘 | 1 | 81000 | 81000 | 083933000A-2,*
壹.一.(六).41 | 防水閘門，WP4 插板式 140 * 90 | 樘 | 1 | 76000 | 76000 | 083933000A-3,*
壹.一.(六).42 | 排煙窗推桿(包含控制盒及開關) | 組 | 90 | 4000 | 360000 | Z0605092428
壹.一.(六).43 | 控制盒+開關 | 組 | 9 | 10000 | 90000 | Z0605092438
| 小計[壹.一.(六) 門窗工程] |  |  |  | 15919300
壹.一.(七) | 雜項工程
壹.一.(七).1 | 電動升降機，載人用(含人貨兩用)，客梯 | 部 | 1 | 2329000 | 2329000 | 142101000B,*
．速度 45M/minB2F–5F 7停 載重800公
斤(12人)含行動不便者設施
壹.一.(七).2 | 電動升降機，載人用(含人貨兩用)，客梯 | 部 | 1 | 2431000 | 2431000 | 142101000B-1,*
．速度 45M/minB2F–6F 8停 載重800公
斤(12人)
壹.一.(七).3 | 扶手，不銹鋼管，A樓梯立式不銹鋼扶手 | M | 75 | 5000 | 375000 | 0552011001
壹.一.(七).4 | 扶手，A樓梯崁牆式櫸木+不銹鋼扶手 | M | 61 | 2000 | 122000 | 0552010001
壹.一.(七).5 | 扶手，不銹鋼管，B樓梯立式不銹鋼扶手 | M | 47 | 6000 | 282000 | 0552011001-1
壹.一.(七).6 | 不銹鋼爬梯，地下室水箱內 | 座 | 1 | 6000 | 6000 | 05500b000B
壹.一.(七).7 | 不銹鋼爬梯，地下室水箱外 | 座 | 1 | 10000 | 10000 | 05500b000B-1
壹.一.(七).8 | 不銹鋼爬梯，屋頂水箱內 | 座 | 1 | 6000 | 6000 | 05500b000B-3
壹.一.(七).9 | 不銹鋼爬梯，屋頂水箱外 | 座 | 1 | 10000 | 10000 | 05500b000B-4
壹.一.(七).10 | 不銹鋼爬梯，屋頂 H=360cm | 座 | 2 | 12000 | 24000 | 05500b000B-2
壹.一.(七).11 | 電梯機坑不銹鋼爬梯 | 座 | 2 | 6000 | 12000 | 05500b006F
壹.一.(七).12 | 人孔蓋板，直徑=80cm，水箱不銹鋼人孔蓋 | 只 | 2 | 8000 | 16000 | 05500n0006-1
80*80cm
壹.一.(七).13 | 人孔蓋板，直徑=90cm，筏基坑人孔蓋 90* | 只 | 21 | 6000 | 126000 | 05500n0006
90cm
壹.一.(七).14 | 一樓留置室不銹鋼欄杆 直徑>5cm H290cm | M2 | 14 | 20000 | 280000 | 0552300002
壹.一.(七).15 | 二樓候詢處所不銹鋼欄杆 直徑>5cm | M2 | 8 | 20000 | 160000 | 0552300002-1
H260cm
壹.一.(七).16 | 四樓候詢處所不銹鋼欄杆 直徑>5cm | M2 | 2 | 20000 | 40000 | 0552300002-2
H260cm
壹.一.(七).17 | 地坪不鏽鋼收邊條 | 式 | 1 | 20000 | 20000 | M05700U0004
壹.一.(七).18 | 金屬格柵蓋板，車道截水溝鑄鐵蓋 | M | 8 | 2000 | 16000 | 0553000001
壹.一.(七).19 | 油漆，劃線漆(PU漆)，汽車停車位(含編號 | 個 | 32 | 2000 | 64000 | 09910B0007
)劃線
壹.一.(七).20 | 機車停車位(含編號)劃線 | 車位 | 40 | 1000 | 40000 | 027641001A
壹.一.(七).21 | 鋁合金車檔 | 組 | 32 | 2500 | 80000 | M0557200008
壹.一.(七).22 | 停車空間柱角橡皮護角 | 個 | 80 | 1500 | 120000 | Z042500077
壹.一.(七).23 | 迴車鏡 | 個 | 7 | 10000 | 70000 | Z042500078
壹.一.(七).24 | 不鏽鋼門檻，浴廁 L=80cm | 支 | 26 | 600 | 15600 | 09050A000B
壹.一.(七).25 | 廁所輕鋼架置物檯+人造石檯面 | M | 20 | 15000 | 300000 | M1251020001
壹.一.(七).26 | 防撞墊 H200 | M2 | 165 | 12500 | 2062500 | M1391200002
壹.一.(七).27 | 刮泥板 W=60xL=140cm | 座 | 1 | 20000 | 20000 | Z042500082
壹.一.(七).28 | 電梯入口警示磚 W=60x30cm | 處 | 15 | 600 | 9000 | 142101003A
壹.一.(七).29 | 樓梯出入口警示磚W=120x30cm | 處 | 14 | 1000 | 14000 | M093100002A
壹.一.(七).30 | 屋頂冷媒管明管不鏽鋼被覆 | 式 | 1 | 20000 | 20000 | M1572120004
壹.一.(七).31 | 發電機組基礎座及防溢堤 | 式 | 1 | 20000 | 20000 | 0258400004
壹.一.(七).32 | 不銹鋼除風室 | 座 | 1 | 1227740 | 1227740 | 050820000F,*
| 小計[壹.一.(七) 雜項工程] |  |  |  | 10327840
壹.一.(八) | 戶外排水工程
壹.一.(八).1 | 沉水式抽水機0.0233cms (7.5HP) | 台 | 2 | 116000 | 232000 | M157370001D
壹.一.(八).2 | 放流管OP1 φ100mm | M | 25 | 1920 | 48000 | Z090400176
壹.一.(八).3 | 進水管 IP1 φ100mm | M | 23 | 705 | 16215 | M1510700001
壹.一.(八).4 | 進水管IP2 φ100mm | M | 11 | 705 | 7755 | M1510700101
壹.一.(八).5 | 電動閥 φ100mm | 只 | 2 | 22400 | 44800 | 151100000006-
14
壹.一.(八).6 | 水位計 | 組 | 1 | 4800 | 4800 | M1342500008
壹.一.(八).7 | 溢流井H1 0.40 m W x 0.40 m L x0.70m | 處 | 1 | 12800 | 12800 | Z042500086
H
壹.一.(八).8 | 溢流井H2 φ100mm 1.10 m W x 0.40 mL | 處 | 1 | 28800 | 28800 | Z042500087
x0.70 m H
壹.一.(八).9 | 集水井CA1 W 0.40m x L 0.40m x H0.50m | 處 | 1 | 9600 | 9600 | 026313003A
壹.一.(八).10 | 集水井CA2 W 0.60m x L 0.40m x H0.50m | 處 | 1 | 9600 | 9600 | 026313004A
壹.一.(八).11 | 集水井CB1~CB2 W 0.40m x L 0.40m x | 處 | 2 | 9600 | 19200 | 026313005A
H0.50m
壹.一.(八).12 | 集水井CB3~CB5 W 0.40m x L 0.40m x | 處 | 3 | 9600 | 28800 | 026313006A
H0.70m
壹.一.(八).13 | 消能井CC1 W 0.40m x L 0.40m x H0.50m | 處 | 1 | 12800 | 12800 | Z042500092
壹.一.(八).14 | 現場預鑄混凝土構件，場鑄排水溝A，排水 | M | 17 | 5600 | 95200 | 0343030001
溝 DA1 W 0.40m x L 0.40m x H0.50m
壹.一.(八).15 | 草溝 DA2 W 0.25 x H 0.36~0.40 (m) | M | 5 | 5600 | 28000 | 0292700001
壹.一.(八).16 | 草溝 DA3 W 0.25 x H 0.40~0.58 (m) | M | 41 | 5600 | 229600 | 0292700001-1
壹.一.(八).17 | 現場預鑄混凝土構件，場鑄排水溝B，排水 | M | 9 | 5600 | 50400 | 0343030001-1
溝 DB1 W 0.25 x H 0.25~0.35 (m)
壹.一.(八).18 | 現場預鑄混凝土構件，場鑄排水溝B，排水 | M | 15 | 5600 | 84000 | 0343030001-2
溝 DB2 W 0.25 x H 0.35~0.25 (m)
壹.一.(八).19 | 現場預鑄混凝土構件，場鑄排水溝B，排水 | M | 2 | 5600 | 11200 | 0343030001-3
溝 DB3 W 0.25 x H 0.50~0.52 (m)
壹.一.(八).20 | 既有公共排水溝復舊U2 W 0.25 x H0.50 ( | M | 35 | 5600 | 196000 | 0260100001
m)
壹.一.(八).21 | 過路暗管 φ150mm | M | 5 | 3200 | 16000 | Z090400195
壹.一.(八).22 | 逆止閥 適用φ100mm管 | 組 | 2 | 24000 | 48000 | 151100000008-1
壹.一.(八).23 | 防振接頭 適用φ100mm管 | 組 | 2 | 28800 | 57600 | M15107W0068
壹.一.(八).24 | 閘閥 適用φ100mm管 | 組 | 2 | 24000 | 48000 | 151100000008-2
壹.一.(八).25 | 通氣管 φ100mm管 | M | 20 | 3200 | 64000 | Z090400199
壹.一.(八).26 | 連通管 φ200mm管 | M | 20 | 3200 | 64000 | Z090400200
壹.一.(八).27 | 工區結構物及設施復原，銜接修復處理費 | 式 | 1 | 96000 | 96000 | 0299100004
壹.一.(八).28 | 臨時設施，排水設備，臨時導排水 | 式 | 1 | 164000 | 164000 | 0151050004
壹.一.(八).29 | 聯外排水管CP1 φ150mm | M | 1 | 2880 | 2880 | M1555000101
壹.一.(八).30 | 聯外排水管CP2 φ150mm | M | 1 | 2880 | 2880 | M1555000201
| 小計[壹.一.(八) 戶外排水工程] |  |  |  | 1732930
壹.一.(九) | 環境及景觀工程
壹.一.(九).1 | 植栽維護，細整地(不含大地形整地填土) | M2 | 675 | 30 | 20250 | 029350M002,*
，景觀
壹.一.(九).2 | 施工測量，測量放樣與放樣 | M2 | 675 | 30 | 20250 | 0172560002,*
壹.一.(九).3 | 外緣收邊緣石，收邊 砌繩節界石 A | M | 202 | 1300 | 262600 | 0277080001-1,*
壹.一.(九).4 | 外緣收邊緣石，收邊 砌路緣石-圓條紋 B | M | 220 | 2000 | 440000 | 0277080001,*
壹.一.(九).5 | 外緣收邊緣石，格線 貼陶磚緣石 | M | 25 | 1400 | 35000 | 0277080001-2,*
壹.一.(九).6 | 高壓混凝土地磚，厚60mm，鋪高壓磚-長方 | M2 | 139 | 1600 | 222400 | 0278600202,*
形組合TH:6cm-A
壹.一.(九).7 | 高壓混凝土地磚，厚60mm，鋪高壓磚-長方 | M2 | 55 | 1900 | 104500 | 0278600202-1,*
形組合TH:6cm-B
壹.一.(九).8 | 高壓混凝土地磚，厚80mm，鋪高壓磚-正方 | M2 | 143 | 2000 | 286000 | 0278600302,*
形TH:8cm
壹.一.(九).9 | 車道鋪面 施作熱塑性塑膠反光標線，厚 | M2 | 7 | 300 | 2100 | 0157270002,*
2mm
壹.一.(九).10 | 矮牆座椅 H=40cm | M | 24 | 20000 | 480000 | M1316500001
壹.一.(九).11 | 既有光臘樹移植 | 株 | 3 | 25000 | 75000 | 029050000A
壹.一.(九).12 | 植光榕樹 米徑15CM H>3M | 株 | 9 | 35000 | 315000 | Z042500097
壹.一.(九).13 | 樟樹 米徑15CM H>3M | 株 | 3 | 35000 | 105000 | 029383E0001
壹.一.(九).14 | 植草，百慕達草(狗牙根) | M2 | 240 | 300 | 72000 | 0292000072
壹.一.(九).15 | 植栽，客土，客沃土 | M3 | 81 | 800 | 64800 | 02900B0003
壹.一.(九).16 | 花台 H=50cm | 式 | 1 | 144370 | 144370 | 0288100004
壹.一.(九).17 | 白水木>八吋盆 H>150CM | 株 | 2 | 2000 | 4000 | 02938M40001
| 小計[壹.一.(九) 環境及景觀工程] |  |  |  | 2653270
壹.一.(十) | 燈具工程
壹.一.(十).1 | 產品，LED照明設備，照樹燈_HI Poewr _ | 盞 | 30 | 2350 | 70500 | M16551000000A
6W_45D3000K
壹.一.(十).2 | 產品，照明燈具，3.5M高燈_17.2W*2式_ | 盞 | 4 | 79000 | 316000 | M165050000A
35D_3000K
壹.一.(十).3 | 立面LED燈條 | M | 24 | 10000 | 240000 | M16510801180141
| 小計[壹.一.(十) 燈具工程] |  |  |  | 626500
壹.一.(十一) | 太陽光電發電設備系統工程
壹.一.(十一).1 | 雙玻單晶太陽光電模組，裝置容量≧ | 式 | 1 | 620520 | 620520 | M1671220024
46.965kWp以上
壹.一.(十一).2 | 三相併網型太陽能變流器，50KW/台 | 台 | 1 | 122590 | 122590 | M162700000D
壹.一.(十一).3 | 模組支撐架(含另件)鍍55%鋁鋅C型鋼 | 式 | 1 | 1518936 | 1518936 | 0154010104
壹.一.(十一).4 | 品質管理，材料設備檢驗費，植入螺栓或 | 式 | 1 | 41304 | 41304 | 01450D0004
預埋錨栓(含拉拔試驗)
壹.一.(十一).5 | 直流接線箱體及控制設備(DC panel )箱體 | 式 | 1 | 54577 | 54577 | M1640111244
2.0mm採用不鏽鋼SUS304材質加粉體塗裝;
IP65等級，附鎖、含直流斷路器(消弧)、
保險絲、突波吸收器、箱體五金另料
壹.一.(十一).6 | 交流配電盤 (AC panel)箱體2.0mm採用不 | 式 | 1 | 50176 | 50176 | 0274200004
鏽鋼SUS304材質加粉體塗裝;IP65等級，附
鎖、含無熔絲開關NFB、AMI電表、保險絲
、突波吸收器、CT比流器、箱體五金另料
壹.一.(十一).7 | 電力配管線工程(含PV電線、控制電纜電管 | 式 | 1 | 300800 | 300800 | 0550000004
、訊號線、鋁製線槽、配管另件、五金耗
材與另料)
壹.一.(十一).8 | 產品，太陽光電發電設備，監測系統，能 | 式 | 1 | 164051 | 164051 | M1623407004
含感測器、箱體、資料收集器、及時發電
量、累計發電量、系統異常警報
壹.一.(十一).9 | 運雜費，安裝施工(含太陽能光電模組、模 | 式 | 1 | 1116388 | 1116388 | W0127130004-5
組支撐架、變流器、直/交流箱、太陽能監
測設備、配電施工、吊運費或搬運費)
壹.一.(十一).10 | 運轉操作測試及調整 | 式 | 1 | 32000 | 32000 | L1595010074
壹.一.(十一).11 | 結構計算及技師簽證費 | 式 | 1 | 36000 | 36000 | L000002300004-
4
壹.一.(十一).12 | 電機技師計算及文件製作費 | 式 | 1 | 36000 | 36000 | L000002300004-
04
壹.一.(十一).13 | 台電併聯審查與能源局相關申請作業費(不 | 式 | 1 | 12000 | 12000 | L0145000004
含規費)
壹.一.(十一).14 | 運雜費及清潔費 | 式 | 1 | 40078 | 40078 | W0127130004-4
| 小計[壹.一.(十一) 太陽光電發電設備系 |  |  |  | 4145420
統工程]
| 小計[壹.一 建築工程] |  |  |  | 231000000
壹.二 | 水電消防工程
壹.二.(一) | 電氣工程
壹.二.(一).1 | 配電盤設備工程
壹.二.(一).1.1 | P01受電箱
壹.二.(一).1.1.1 | 產品，低壓配電盤，配電箱(屋內型)，H: | 只 | 1 | 39600 | 39600 | M16401D000615,
| 160，80W35D/CM ，SPHC 2.0mmt 烤漆 符 |  |  |  |  | 翔鋮樂事南亞或
| 合401條款 tAF認證通過 |  |  |  |  | 同等品
壹.二.(一).1.1.2 | 產品，無熔線斷路器，3P，800AT， | 只 | 1 | 24200 | 24200 | M164113L7E836,
| 800AF，35kA，380V，(AC，Icu) |  |  |  |  | 東元伍菱順山或
同等品
壹.二.(一).1.1.3 | 銅排(鍍錫).五金另料.單線圖.裝配工資 | 式 | 1 | 51700 | 51700 | 16320X0004
| 小計[壹.二.(一).1.1 P01受電箱] |  |  |  | 115500
壹.二.(一).1.2 | L01受電箱
壹.二.(一).1.2.1 | 產品，低壓配電盤，配電箱(屋內型)，H: | 只 | 1 | 39600 | 39600 | M16401D000615,
| 160，80W35D/CM ，SPHC 2.0mmt 烤漆 符 |  |  |  |  | 翔鋮樂事南亞或
| 合401條款 tAF認證通過 |  |  |  |  | 同等品
壹.二.(一).1.2.2 | 產品，無熔線斷路器，2P，40AT，100AF， | 只 | 1 | 2130 | 2130 | M16411243E636,
| 35kA，220V，(AC，Icu) |  |  |  |  | 東元伍菱順山或
同等品
壹.二.(一).1.2.3 | 銅排(鍍錫).五金另料.單線圖.裝配工資 | 式 | 1 | 46800 | 46800 | 16320X0004
| 小計[壹.二.(一).1.2 L01受電箱] |  |  |  | 88530
壹.二.(一).1.3 | KWHMP PANEL
壹.二.(一).1.3.1 | 產品，低壓配電盤，配電箱(屋內型)，W: | 只 | 1 | 153000 | 153000 | M16401D6006,翔
| 800，H:150，30D/CMSUS*3042.0mmt 烤漆 |  |  |  |  | 鋮樂事南亞或同
| 符合401條款 tAF認證通過 |  |  |  |  | 等品
壹.二.(一).1.3.2 | KS 3P 800A | 只 | 1 | 23000 | 23000 | M16581KS016,國
產品
壹.二.(一).1.3.3 | 產品，無熔線斷路器，3P，800AT， | 只 | 1 | 23600 | 23600 | M164113L7D836,
| 800AF，30kA，380V，(AC，Icu) |  |  |  |  | 東元伍菱順山或
同等品
壹.二.(一).1.3.4 | 銅排(鍍錫).五金另料.單線圖.裝配工資 | 式 | 1 | 72700 | 72700 | 16320X0004
| 小計[壹.二.(一).1.3 KWHMP PANEL] |  |  |  | 272300
壹.二.(一).1.4 | MPP&SC PANEL
壹.二.(一).1.4.1 | 產品，低壓配電盤，配電箱(屋內型)，W: | 只 | 1 | 113000 | 113000 | M16401D0006,翔
| 120，H:235，D:130，SPHC 3.0/2.0mmt 烤 |  |  |  |  | 鋮樂事南亞或同
| 漆 外門視窗 符合401條款 tAF認證通過 |  |  |  |  | 等品
壹.二.(一).1.4.2 | 產品，無熔線斷路器，3P，800AT， | 只 | 1 | 24200 | 24200 | M164113L7E836,
| 800AF，35kA，380V，(AC，Icu) |  |  |  |  | 東元伍菱順山或
同等品
壹.二.(一).1.4.3 | 產品，無熔線斷路器，3P，350AT， | 只 | 1 | 9100 | 9100 | M164113G5E836,
| 400AF，35kA，380V，(AC，Icu) |  |  |  |  | 東元伍菱順山或
同等品
壹.二.(一).1.4.4 | 產品，無熔線斷路器，3P，225AT， | 只 | 2 | 5950 | 11900 | M164113D4E836,
| 225AF，35kA，380V，(AC，Icu) |  |  |  |  | 東元伍菱順山或
同等品
壹.二.(一).1.4.5 | 產品，無熔線斷路器，3P，100AT， | 只 | 2 | 3060 | 6120 | M1641138DE836,
| 125AF，35kA，380V，(AC，Icu) |  |  |  |  | 東元伍菱順山或
同等品
壹.二.(一).1.4.6 | 產品，無熔線斷路器，3P，40AT，125AF， | 只 | 2 | 3060 | 6120 | M1641134DE836,
| 35kA，380V，(AC，Icu) |  |  |  |  | 東元伍菱順山或
同等品
壹.二.(一).1.4.7 | 產品，無熔線斷路器，3P，50AT，125AF， | 只 | 1 | 3060 | 3060 | M1641135DE8361,
| 35kA，380V，(AC，Icu)，預留6P 空間 |  |  |  |  | 東元伍菱順山或
同等品
壹.二.(一).1.4.8 | 低壓配電盤，比流器，800/5A，40A， | 只 | 3 | 3830 | 11490 | 16401EM606,士林
| 600V，MOLD TYPE，CT， 40VA MOLD |  |  |  |  | 巧力富笙或同等
品
壹.二.(一).1.4.9 | 集合式電錶(KWH,KVARH,V,A,HZ,MD,1- | 只 | 1 | 37400 | 37400 | M16581KS026
31HD及THD on V,I量測)2D/O 附RS485
IP65
壹.二.(一).1.4.10 | APFR 6段附含功率因素、過/低電流、過/ | 只 | 1 | 42500 | 42500 | M16282PF006,
| 低電壓、電容器過載、過溫、無電壓警報 |  |  |  |  | ARCOLOVATOKMB或
| 輸出功能 IP54 |  |  |  |  | 同等品
壹.二.(一).1.4.11 | 產品，低壓突波抑制裝置，380V，50kA， | 只 | 4 | 17000 | 68000 | M1648107306,士
| TVSS /220V -- 1P In > /P(含警報接點、 |  |  |  |  | 林巧力台科電或
| 正弦波追蹤濾波裝置) |  |  |  |  | 同等品
壹.二.(一).1.4.12 | HRC 1P F:80A W/BASE 附保護蓋 | 只 | 4 | 3400 | 13600 | M16282PF016,國
產品
壹.二.(一).1.4.13 | 產品，無熔線斷路器，3P，200AT， | 只 | 1 | 5950 | 5950 | M164113C4E836,
| 225AF，35kA，380V，(AC，Icu) |  |  |  |  | 東元伍菱順山或
同等品
壹.二.(一).1.4.14 | 半套型電容器組 3φ380V 耐壓至480V | 組 | 1 | 255000 | 255000 | M1628110008,
| 100KVAR(20KVAR*4 10KVAR*2) (含SC,MC, |  |  |  |  | ARCOICARNOKIA或
| SR 6%，HRC-FUSE32A*4 15A*2,RACK) ,可 |  |  |  |  | 同等品
承受3倍額定電壓60秒，SC專用型MC具40萬
次操作壽命
壹.二.(一).1.4.15 | 盤頂式散熱器(含控制器), IP43 | 只 | 2 | 15300 | 30600 | M1544000306,
COSMOTECLEGRAND
HILUX或同等品
壹.二.(一).1.4.16 | 洩漏電流偵測轉換器ZCT(附開路保護裝置) | 只 | 8 | 10200 | 81600 | 0176400106,PNC,
BENDER,ECI或同
等品
壹.二.(一).1.4.17 | PBL 30MM 220V LED | 只 | 12 | 680 | 8160 | M1649PBL006,國
產品
壹.二.(一).1.4.18 | PL 30MM 220V LED | 只 | 3 | 510 | 1530 | M16581PL006,國
產品
壹.二.(一).1.4.19 | SS 30MM 3段式 1A1B | 只 | 1 | 510 | 510 | Z042500127,國產
品
壹.二.(一).1.4.20 | FL 220V&LS | 只 | 1 | 1360 | 1360 | M1656000006,國
產品
壹.二.(一).1.4.21 | D-FUSE 2A W/BASE附斷電指示 | 式 | 1 | 3570 | 3570 | M16581FS004,國
產品
壹.二.(一).1.4.22 | 銅排(鍍錫).五金另料.單線圖.裝配工資 | 式 | 1 | 218000 | 218000 | 16320X0004
| 小計[壹.二.(一).1.4 MPP&SC PANEL] |  |  |  | 952770
壹.二.(一).1.5 | EMP PANEL
壹.二.(一).1.5.1 | 產品，低壓配電盤，配電箱(屋內型)，W: | 只 | 1 | 113000 | 113000 | M16401D0006,翔
| 120，H:235，D:130，SPHC 3.0/2.0mmt 烤 |  |  |  |  | 鋮樂事南亞或同
| 漆 外門視窗 符合401條款 tAF認證通過 |  |  |  |  | 等品
壹.二.(一).1.5.2 | 產品，無熔線斷路器，3P，50AT，125AF， | 只 | 2 | 3060 | 6120 | M1641135DE836,
| 35kA，380V，(AC，Icu) |  |  |  |  | 東元伍菱順山或
同等品
壹.二.(一).1.5.3 | 產品，無熔線斷路器，3P，40AT，125AF， | 只 | 2 | 3060 | 6120 | M1641134DE836,
| 35kA，380V，(AC，Icu) |  |  |  |  | 東元伍菱順山或
同等品
壹.二.(一).1.5.4 | 產品，無熔線斷路器，3P，30AT，125AF， | 只 | 3 | 3060 | 9180 | M1641133DE836,
| 35kA，380V，(AC，Icu) |  |  |  |  | 東元伍菱順山或
同等品
壹.二.(一).1.5.5 | 產品，無熔線斷路器，3P，20AT，125AF， | 只 | 1 | 5320 | 5320 | M1641132DE836,
| 35kA，380V，(AC，Icu)，預留6P 空間 |  |  |  |  | 東元伍菱順山或
同等品
壹.二.(一).1.5.6 | ATS 4P 300A(AC3) 25KA 瞬間激磁双投式 | 只 | 1 | 72300 | 72300 | M16581KS006,
| 具IEC-60947認證，附電氣與機械互鎖裝置 |  |  |  |  | VITZROO-
| 及控制配件 W/RS485 |  |  |  |  | SUNGLOVATO或同
等品
壹.二.(一).1.5.7 | ATS盤面型手自動控制模組W/RS-485(及 | 只 | 1 | 78200 | 78200 | M1643ATS006,
| RS232),USB,具LCD銀幕及LED狀態顯示並具 |  |  |  |  | VITZROO-
| 有高/低電壓、欠相、相序、不平衡、高/ |  |  |  |  | SUNGLOVATO或同
| 低頻,故障記錄等保護功能 IP65 具IEC或 |  |  |  |  | 等品
UL合格
壹.二.(一).1.5.8 | 電壓量測型 GFR，洩漏電流火災預警保護 | 只 | 1 | 71400 | 71400 | M1629290006,
| 電驛(12迴路 W/RS-485)具故障記錄及各迴 |  |  |  |  | PNC,BENDER,
| 路電流顯示 0.1-10A可調 |  |  |  |  | ECI或同等品
壹.二.(一).1.5.9 | 洩漏電流偵測轉換器ZCT(附開路保護裝置) | 只 | 8 | 10200 | 81600 | 0176400106,PNC,
BENDER,ECI或同
等品
壹.二.(一).1.5.10 | 整套型遠端控制開關 RCSW 4P 200AT | 只 | 1 | 131000 | 131000 | M16581KS036,
| 25KA 380V |  |  |  |  | VITZROO-
SUNGTRENTECH或
同等品
壹.二.(一).1.5.11 | PL 30MM 220V LED | 只 | 3 | 510 | 1530 | M16581PL006,國
產品
壹.二.(一).1.5.12 | FL 220V&LS | 只 | 1 | 1360 | 1360 | M1656000006,國
產品
壹.二.(一).1.5.13 | D-FUSE 2A W/BASE附斷電指示 | 式 | 1 | 2550 | 2550 | M16581FS004,國
產品
壹.二.(一).1.5.14 | 銅排(鍍錫).五金另料.單線圖.裝配工資 | 式 | 1 | 129000 | 129000 | 16320X0004
| 小計[壹.二.(一).1.5 EMP PANEL] |  |  |  | 708680
壹.二.(一).1.6 | TL PANEL
壹.二.(一).1.6.1 | 產品，低壓配電盤，配電箱(屋內型)， | 只 | 1 | 8900 | 8900 | M16401D00061,翔
| 50W*60H*15D/CM ，SPHC 2.0mmt 烤漆 符 |  |  |  |  | 鋮樂事南亞或同
| 合401條款 tAF認證通過 |  |  |  |  | 等品
壹.二.(一).1.6.2 | 產品，無熔線斷路器，2P，40AT，100AF， | 只 | 1 | 323 | 323 | M164112436636,
| 10kA，220V，(AC，Icu) |  |  |  |  | 東元伍菱順山或
同等品
壹.二.(一).1.6.3 | 產品，無熔線斷路器，2P，20AT，50AF， | 只 | 3 | 323 | 969 | M164112226636,
| 10kA，220V，(AC，Icu) |  |  |  |  | 東元伍菱順山或
同等品
壹.二.(一).1.6.4 | 產品，無熔線斷路器，1P，20AT，50AF， | 只 | 2 | 162 | 324 | M164111226336,
| 10kA，110V，(AC，Icu) |  |  |  |  | 東元伍菱順山或
同等品
壹.二.(一).1.6.5 | 產品，無熔線斷路器，1P，15AT，50AF， | 只 | 1 | 162 | 162 | M164111126336,
| 10kA，110V，(AC，Icu)，預留6P 空間 |  |  |  |  | 東元伍菱順山或
同等品
壹.二.(一).1.6.6 | 銅排(鍍錫).五金另料.單線圖.裝配工資 | 式 | 1 | 12900 | 12900 | 16320X0004
| 小計[壹.二.(一).1.6 TL PANEL] |  |  |  | 23578
壹.二.(一).1.7 | GP PANEL
壹.二.(一).1.7.1 | 產品，低壓配電盤，配電箱(屋內型)， | 只 | 1 | 13700 | 13700 | M16401D00062,翔
| 50W*70H*25D/CM ，SPHC 2.0mmt 烤漆 符 |  |  |  |  | 鋮樂事南亞或同
| 合401條款 tAF認證通過 |  |  |  |  | 等品
壹.二.(一).1.7.2 | 產品，無熔線斷路器，3P，300AT， | 只 | 1 | 9100 | 9100 | M164113F5A836,
| 400AF，20kA，380V，(AC，Icu) |  |  |  |  | 東元伍菱順山或
同等品
壹.二.(一).1.7.3 | 銅排(鍍錫).五金另料.單線圖.裝配工資 | 式 | 1 | 11300 | 11300 | 16320X0004
| 小計[壹.二.(一).1.7 GP PANEL] |  |  |  | 34100
壹.二.(一).1.8 | PSR PANEL
壹.二.(一).1.8.1 | 產品，低壓配電盤，配電箱(屋內型)， | 只 | 1 | 14600 | 14600 | M16401D00068,翔
| 60W*75H*15D/CM ，SPHC 2.0mmt 烤漆 符 |  |  |  |  | 鋮樂事南亞或同
| 合401條款 tAF認證通過 |  |  |  |  | 等品
壹.二.(一).1.8.2 | 產品，無熔線斷路器，3P，50AT，100AF， | 只 | 1 | 1940 | 1940 | M164113536836,
| 10kA，380V，(AC，Icu) |  |  |  |  | 東元伍菱順山或
同等品
壹.二.(一).1.8.3 | 產品，漏電斷路器，3P，20AT，50AF，( | 只 | 2 | 2960 | 5920 | M16413542T846,
| Icu，10kA)，(AC，380V)，(30mA，0.1s) |  |  |  |  | 東元伍菱順山或
同等品
壹.二.(一).1.8.4 | 產品，漏電斷路器，3P，15AT，50AF，( | 只 | 4 | 2960 | 11840 | M16413532T846,
| Icu，10kA)，(AC，380V)，(30mA，0.1s) |  |  |  |  | 東元伍菱順山或
同等品
壹.二.(一).1.8.5 | 銅排(鍍錫).五金另料.單線圖.裝配工資 | 式 | 1 | 18500 | 18500 | 16320X0004
| 小計[壹.二.(一).1.8 PSR PANEL] |  |  |  | 52800
壹.二.(一).1.9 | PS1 PANEL
壹.二.(一).1.9.1 | 產品，低壓配電盤，配電箱(屋內型)， | 只 | 1 | 16300 | 16300 | M16401D000611,
| 60W*85H*15D/CM ，SPHC 2.0mmt 烤漆 符 |  |  |  |  | 翔鋮樂事南亞或
| 合401條款 tAF認證通過 |  |  |  |  | 同等品
壹.二.(一).1.9.2 | 產品，無熔線斷路器，3P，50AT，100AF， | 只 | 1 | 1940 | 1940 | M164113536836,
| 10kA，380V，(AC，Icu) |  |  |  |  | 東元伍菱順山或
同等品
壹.二.(一).1.9.3 | 產品，漏電斷路器，3P，15AT，50AF，( | 只 | 8 | 2960 | 23680 | M16413532T846,
| Icu，10kA)，(AC，380V)，(30mA，0.1s) |  |  |  |  | 東元伍菱順山或
同等品
壹.二.(一).1.9.4 | 銅排(鍍錫).五金另料.單線圖.裝配工資 | 式 | 1 | 17000 | 17000 | 16320X0004
| 小計[壹.二.(一).1.9 PS1 PANEL] |  |  |  | 58920
壹.二.(一).1.10 | PS2 PANEL
壹.二.(一).1.10.1 | 產品，低壓配電盤，配電箱(屋內型)， | 只 | 2 | 11300 | 22600 | M16401D00066,翔
| 60W*55H*15D/CM ，SPHC 2.0mmt 烤漆 符 |  |  |  |  | 鋮樂事南亞或同
| 合401條款 tAF認證通過 |  |  |  |  | 等品
壹.二.(一).1.10.2 | 產品，無熔線斷路器，3P，20AT，100AF， | 只 | 2 | 1940 | 3880 | M164113236836,
| 10kA，380V，(AC，Icu) |  |  |  |  | 東元伍菱順山或
同等品
壹.二.(一).1.10.3 | 產品，漏電斷路器，3P，15AT，50AF，( | 只 | 4 | 2960 | 11840 | M16413532T846,
| Icu，10kA)，(AC，380V)，(30mA，0.1s) |  |  |  |  | 東元伍菱順山或
同等品
壹.二.(一).1.10.4 | 銅排(鍍錫).五金另料.單線圖.裝配工資 | 式 | 2 | 13500 | 27000 | 16320X0004
| 小計[壹.二.(一).1.10 PS2 PANEL] |  |  |  | 65320
壹.二.(一).1.11 | PW PANEL
壹.二.(一).1.11.1 | 產品，低壓配電盤，配電箱(屋內型)， | 只 | 2 | 11300 | 22600 | M16401D00066,翔
| 60W*55H*15D/CM ，SPHC 2.0mmt 烤漆 符 |  |  |  |  | 鋮樂事南亞或同
| 合401條款 tAF認證通過 |  |  |  |  | 等品
壹.二.(一).1.11.2 | 產品，無熔線斷路器，3P，20AT，100AF， | 只 | 2 | 1940 | 3880 | M164113236836,
| 10kA，380V，(AC，Icu) |  |  |  |  | 東元伍菱順山或
同等品
壹.二.(一).1.11.3 | 產品，漏電斷路器，3P，15AT，50AF，( | 只 | 4 | 2960 | 11840 | M16413532T846,
| Icu，10kA)，(AC，380V)，(30mA，0.1s) |  |  |  |  | 東元伍菱順山或
同等品
壹.二.(一).1.11.4 | 銅排(鍍錫).五金另料.單線圖.裝配工資 | 式 | 2 | 13500 | 27000 | 16320X0004
| 小計[壹.二.(一).1.11 PW PANEL] |  |  |  | 65320
壹.二.(一).1.12 | PR PANEL
壹.二.(一).1.12.1 | 產品，低壓配電盤，配電箱(屋內型)， | 只 | 1 | 10700 | 10700 | M16401D00066,翔
| 60W*55H*15D/CM ，SPHC 2.0mmt 烤漆 符 |  |  |  |  | 鋮樂事南亞或同
| 合401條款 tAF認證通過 |  |  |  |  | 等品
壹.二.(一).1.12.2 | 產品，無熔線斷路器，3P，40AT，50AF， | 只 | 2 | 1940 | 3880 | M164113426836,
| 10kA，380V，(AC，Icu) |  |  |  |  | 東元伍菱順山或
同等品
壹.二.(一).1.12.3 | 產品，無熔線斷路器，1P，20AT，50AF， | 只 | 2 | 213 | 426 | M164111226636,
| 10kA，220V，(AC，Icu)，預留6P 空間 |  |  |  |  | 東元伍菱順山或
同等品
壹.二.(一).1.12.4 | 銅排(鍍錫).五金另料.單線圖.裝配工資 | 式 | 1 | 8400 | 8400 | 16320X0004
| 小計[壹.二.(一).1.12 PR PANEL] |  |  |  | 23406
壹.二.(一).1.13 | PF PANEL
壹.二.(一).1.13.1 | 產品，低壓配電盤，配電箱(屋內型)， | 只 | 1 | 14600 | 14600 | M16401D00068,翔
| 60W*75H*15D/CM ，SPHC 2.0mmt 烤漆 符 |  |  |  |  | 鋮樂事南亞或同
| 合401條款 tAF認證通過 |  |  |  |  | 等品
壹.二.(一).1.13.2 | 產品，無熔線斷路器，3P，20AT，100AF， | 只 | 1 | 1940 | 1940 | M164113236836,
| 10kA，380V，(AC，Icu) |  |  |  |  | 東元伍菱順山或
同等品
壹.二.(一).1.13.3 | 產品，漏電斷路器，3P，75AT，100AF，( | 只 | 1 | 4250 | 4250 | M16413593T846,
| Icu，10kA)，(AC，380V)，(30mA，0.1s) |  |  |  |  | 東元伍菱順山或
同等品
壹.二.(一).1.13.4 | 產品，漏電斷路器，3P，15AT，50AF，( | 只 | 2 | 2960 | 5920 | M16413532T846,
| Icu，10kA)，(AC，380V)，(30mA，0.1s) |  |  |  |  | 東元伍菱順山或
同等品
壹.二.(一).1.13.5 | 銅排(鍍錫).五金另料.單線圖.裝配工資 | 式 | 1 | 11200 | 11200 | 16320X0004
| 小計[壹.二.(一).1.13 PF PANEL] |  |  |  | 37910
壹.二.(一).1.14 | TTP PANEL
壹.二.(一).1.14.1 | 產品，低壓配電盤，配電箱(屋內型)， | 只 | 1 | 11300 | 11300 | M16401D00067,翔
| 60W*60H*15D/CM ，SPHC 2.0mmt 烤漆 符 |  |  |  |  | 鋮樂事南亞或同
| 合401條款 tAF認證通過 |  |  |  |  | 等品
壹.二.(一).1.14.2 | 產品，無熔線斷路器，3P，30AT，50AF， | 只 | 1 | 1940 | 1940 | M164113326836,
| 10kA，380V，(AC，Icu) |  |  |  |  | 東元伍菱順山或
同等品
壹.二.(一).1.14.3 | 產品，無熔線斷路器，3P，20AT，50AF， | 只 | 1 | 1940 | 1940 | M164113226836,
| 10kA，380V，(AC，Icu) |  |  |  |  | 東元伍菱順山或
同等品
壹.二.(一).1.14.4 | 產品，無熔線斷路器，1P，20AT，50AF， | 只 | 2 | 213 | 426 | M164111226636,
| 10kA，220V，(AC，Icu)，預留6P 空間 |  |  |  |  | 東元伍菱順山或
同等品
壹.二.(一).1.14.5 | 產品，漏電斷路器，1P，20AT，50AF，( | 只 | 4 | 1070 | 4280 | M16413142T646,
| Icu，10kA)，(AC，220V)，(30mA，0.1s) |  |  |  |  | 東元伍菱順山或
同等品
壹.二.(一).1.14.6 | 銅排(鍍錫).五金另料.單線圖.裝配工資 | 式 | 1 | 15700 | 15700 | 16320X0004
| 小計[壹.二.(一).1.14 TTP PANEL] |  |  |  | 35586
壹.二.(一).1.15 | TTR PANEL
壹.二.(一).1.15.1 | 產品，低壓配電盤，配電箱(屋內型)， | 只 | 1 | 9700 | 9700 | M16401D00063,翔
| 55W*50H*15D/CM ，SPHC 2.0mmt 烤漆 符 |  |  |  |  | 鋮樂事南亞或同
| 合401條款 tAF認證通過 |  |  |  |  | 等品
壹.二.(一).1.15.2 | 產品，無熔線斷路器，3P，30AT，50AF， | 只 | 1 | 714 | 714 | M164113326636,
| 10kA，220V，(AC，Icu) |  |  |  |  | 東元伍菱順山或
同等品
壹.二.(一).1.15.3 | 產品，無熔線斷路器，1P，20AT，50AF， | 只 | 6 | 162 | 972 | M1641112263361,
| 10kA，110V，(AC，Icu)，預留6P 空間 |  |  |  |  | 東元伍菱順山或
同等品
壹.二.(一).1.15.4 | 銅排(鍍錫).五金另料.單線圖.裝配工資 | 式 | 1 | 10500 | 10500 | 16320X0004
| 小計[壹.二.(一).1.15 TTR PANEL] |  |  |  | 21886
壹.二.(一).1.16 | GR PANEL
壹.二.(一).1.16.1 | 產品，低壓配電盤，配電箱(屋內型)， | 只 | 1 | 11300 | 11300 | M16401D00064,翔
| 55W*60H*15D/CM ，SPHC 2.0mmt 烤漆 符 |  |  |  |  | 鋮樂事南亞或同
| 合401條款 tAF認證通過 |  |  |  |  | 等品
壹.二.(一).1.16.2 | 產品，無熔線斷路器，3P，30AT，50AF， | 只 | 1 | 714 | 714 | M164113326636,
| 10kA，220V，(AC，Icu) |  |  |  |  | 東元伍菱順山或
同等品
壹.二.(一).1.16.3 | 產品，無熔線斷路器，1P，20AT，50AF， | 只 | 13 | 162 | 2106 | M1641112263361,
| 10kA，110V，(AC，Icu)，預留6P 空間 |  |  |  |  | 東元伍菱順山或
同等品
壹.二.(一).1.16.4 | 銅排(鍍錫).五金另料.單線圖.裝配工資 | 式 | 1 | 14200 | 14200 | 16320X0004
| 小計[壹.二.(一).1.16 GR PANEL] |  |  |  | 28320
壹.二.(一).1.17 | CCTV PANEL
壹.二.(一).1.17.1 | 產品，低壓配電盤，配電箱(屋內型)， | 只 | 1 | 16900 | 16900 | M16401D000613,
| 70W*70H*20D/CM ，SPHC 2.0mmt 烤漆 符 |  |  |  |  | 翔鋮樂事南亞或
| 合401條款 tAF認證通過 |  |  |  |  | 同等品
壹.二.(一).1.17.2 | 產品，無熔線斷路器，3P，225AT， | 只 | 1 | 5330 | 5330 | M164113D4C836,
| 225AF，25kA，380V，(AC，Icu) |  |  |  |  | 東元伍菱順山或
同等品
壹.二.(一).1.17.3 | 產品，無熔線斷路器，3P，100AT， | 只 | 2 | 2350 | 4700 | M16411383C8361,
| 100AF，25kA，380V，(AC，Icu)，預留 |  |  |  |  | 東元伍菱順山或
| 6P 空間 |  |  |  |  | 同等品
壹.二.(一).1.17.4 | 銅排(鍍錫).五金另料.單線圖.裝配工資 | 式 | 1 | 16800 | 16800 | 16320X0004
| 小計[壹.二.(一).1.17 CCTV PANEL] |  |  |  | 43730
壹.二.(一).1.18 | LP PANEL
壹.二.(一).1.18.1 | 產品，低壓配電盤，配電箱(屋內型)， | 只 | 1 | 9700 | 9700 | M16401D00063,翔
| 55W*50H*15D/CM ，SPHC 2.0mmt 烤漆 符 |  |  |  |  | 鋮樂事南亞或同
| 合401條款 tAF認證通過 |  |  |  |  | 等品
壹.二.(一).1.18.2 | 產品，無熔線斷路器，3P，30AT，50AF， | 只 | 1 | 1940 | 1940 | M164113326836,
| 10kA，380V，(AC，Icu) |  |  |  |  | 東元伍菱順山或
同等品
壹.二.(一).1.18.3 | 產品，漏電斷路器，3P，20AT，50AF，( | 只 | 2 | 1940 | 3880 | M16413542T846,
| Icu，10kA)，(AC，380V)，(30mA，0.1s) |  |  |  |  | 東元伍菱順山或
同等品
壹.二.(一).1.18.4 | 產品，無熔線斷路器，1P，20AT，50AF， | 只 | 2 | 213 | 426 | M164111226636,
| 10kA，220V，(AC，Icu)，預留6P 空間 |  |  |  |  | 東元伍菱順山或
同等品
壹.二.(一).1.18.5 | 產品，漏電斷路器，1P，20AT，50AF，( | 只 | 2 | 1070 | 2140 | M16413142T646,
| Icu，10kA)，(AC，220V)，(30mA，0.1s) |  |  |  |  | 東元伍菱順山或
同等品
壹.二.(一).1.18.6 | 銅排(鍍錫).五金另料.單線圖.裝配工資 | 式 | 1 | 12100 | 12100 | 16320X0004
| 小計[壹.二.(一).1.18 LP PANEL] |  |  |  | 30186
壹.二.(一).1.19 | MP PANEL
壹.二.(一).1.19.1 | 產品，低壓配電盤，配電箱(屋內型)， | 只 | 1 | 18100 | 18100 | M16401D000612,
| 60W*90H*15D/CM ，SPHC 2.0mmt 烤漆 符 |  |  |  |  | 翔鋮樂事南亞或
| 合401條款 tAF認證通過 |  |  |  |  | 同等品
壹.二.(一).1.19.2 | 產品，無熔線斷路器，3P，100AT， | 只 | 1 | 2450 | 2450 | M16411383C836,
| 100AF，25kA，380V，(AC，Icu) |  |  |  |  | 東元伍菱順山或
同等品
壹.二.(一).1.19.3 | 產品，無熔線斷路器，3P，50AT，100AF， | 只 | 1 | 2350 | 2350 | M16411353C836,
| 25kA，380V，(AC，Icu) |  |  |  |  | 東元伍菱順山或
同等品
壹.二.(一).1.19.4 | 產品，無熔線斷路器，3P，20AT，50AF， | 只 | 6 | 2350 | 14100 | M16411322C836,
| 25kA，380V，(AC，Icu)，預留6P 空間 |  |  |  |  | 東元伍菱順山或
同等品
壹.二.(一).1.19.5 | 產品，漏電斷路器，3P，20AT，50AF，( | 只 | 1 | 5360 | 5360 | M16413542Z846,
| Icu，25kA)，(AC，380V)，(30mA，0.1s) |  |  |  |  | 東元伍菱順山或
同等品
壹.二.(一).1.19.6 | 銅排(鍍錫).五金另料.單線圖.裝配工資 | 式 | 1 | 26900 | 26900 | 16320X0004
| 小計[壹.二.(一).1.19 MP PANEL] |  |  |  | 69260
壹.二.(一).1.20 | 1P~5P.B1P.B2P PANEL
壹.二.(一).1.20.1 | 產品，低壓配電盤，配電箱(屋內型)， | 只 | 7 | 9700 | 67900 | M16401D00063,翔
| 55W*50H*15D/CM ，SPHC 2.0mmt 烤漆 符 |  |  |  |  | 鋮樂事南亞或同
| 合401條款 tAF認證通過 |  |  |  |  | 等品
壹.二.(一).1.20.2 | 產品，無熔線斷路器，3P，30AT，50AF， | 只 | 7 | 1940 | 13580 | M164113326836,
| 10kA，380V，(AC，Icu) |  |  |  |  | 東元伍菱順山或
同等品
壹.二.(一).1.20.3 | 產品，無熔線斷路器，1P，20AT，50AF， | 只 | 14 | 213 | 2982 | M164111226636,
| 10kA，220V，(AC，Icu)，預留6P 空間 |  |  |  |  | 東元伍菱順山或
同等品
壹.二.(一).1.20.4 | 產品，漏電斷路器，1P，20AT，50AF，( | 只 | 7 | 1070 | 7490 | M16413142T646,
| Icu，10kA)，(AC，220V)，(30mA，0.1s) |  |  |  |  | 東元伍菱順山或
同等品
壹.二.(一).1.20.5 | 銅排(鍍錫).五金另料.單線圖.裝配工資 | 式 | 7 | 9400 | 65800 | 16320X0004
| 小計[壹.二.(一).1.20 1P~5P.B1P.B2P |  |  |  | 157752
PANEL]
壹.二.(一).1.21 | 6P PANEL
壹.二.(一).1.21.1 | 產品，低壓配電盤，配電箱(屋內型)， | 只 | 1 | 11300 | 11300 | M16401D00064,翔
| 55W*60H*15D/CM ，SPHC 2.0mmt 烤漆 符 |  |  |  |  | 鋮樂事南亞或同
| 合401條款 tAF認證通過 |  |  |  |  | 等品
壹.二.(一).1.21.2 | 產品，無熔線斷路器，3P，50AT，50AF， | 只 | 1 | 1940 | 1940 | M164113526836,
| 10kA，380V，(AC，Icu) |  |  |  |  | 東元伍菱順山或
同等品
壹.二.(一).1.21.3 | 產品，漏電斷路器，3P，40AT，50AF，( | 只 | 1 | 2960 | 2960 | M16413562T846,
| Icu，10kA)，(AC，380V)，(30mA，0.1s) |  |  |  |  | 東元伍菱順山或
同等品
壹.二.(一).1.21.4 | 產品，無熔線斷路器，1P，20AT，50AF， | 只 | 1 | 213 | 213 | M164111226636,
| 10kA，220V，(AC，Icu)，預留6P 空間 |  |  |  |  | 東元伍菱順山或
同等品
壹.二.(一).1.21.5 | 產品，漏電斷路器，1P，20AT，50AF，( | 只 | 5 | 1070 | 5350 | M16413142T646,
| Icu，10kA)，(AC，220V)，(30mA，0.1s) |  |  |  |  | 東元伍菱順山或
同等品
壹.二.(一).1.21.6 | 銅排(鍍錫).五金另料.單線圖.裝配工資 | 式 | 1 | 17400 | 17400 | 16320X0004
| 小計[壹.二.(一).1.21 6P PANEL] |  |  |  | 39163
壹.二.(一).1.22 | ML PANEL
壹.二.(一).1.22.1 | 產品，低壓配電盤，配電箱(屋內型)， | 只 | 1 | 13700 | 13700 | M16401D00069,翔
| 60W*80H*15D/CM ，SPHC 2.0mmt 烤漆 符 |  |  |  |  | 鋮樂事南亞或同
| 合401條款 tAF認證通過 |  |  |  |  | 等品
壹.二.(一).1.22.2 | 產品，無熔線斷路器，3P，100AT， | 只 | 1 | 2450 | 2450 | M16411383C836,
| 100AF，25kA，380V，(AC，Icu) |  |  |  |  | 東元伍菱順山或
同等品
壹.二.(一).1.22.3 | 產品，無熔線斷路器，3P，30AT，50AF， | 只 | 7 | 2550 | 17850 | M16411332C836,
| 25kA，380V，(AC，Icu)，預留6P 空間 |  |  |  |  | 東元伍菱順山或
同等品
壹.二.(一).1.22.4 | 產品，漏電斷路器，3P，30AT，50AF，( | 只 | 1 | 3740 | 3740 | M16413552Z846,
| Icu，25kA)，(AC，380V)，(30mA，0.1s) |  |  |  |  | 東元伍菱順山或
同等品
壹.二.(一).1.22.5 | 銅排(鍍錫).五金另料.單線圖.裝配工資 | 式 | 1 | 19400 | 19400 | 16320X0004
| 小計[壹.二.(一).1.22 ML PANEL] |  |  |  | 57140
壹.二.(一).1.23 | B2L PANEL
壹.二.(一).1.23.1 | 產品，低壓配電盤，配電箱(屋內型)， | 只 | 1 | 9700 | 9700 | M16401D00063,翔
| 55W*50H*15D/CM ，SPHC 2.0mmt 烤漆 符 |  |  |  |  | 鋮樂事南亞或同
| 合401條款 tAF認證通過 |  |  |  |  | 等品
壹.二.(一).1.23.2 | 產品，無熔線斷路器，3P，30AT，50AF， | 只 | 1 | 1940 | 1940 | M164113326836,
| 10kA，380V，(AC，Icu) |  |  |  |  | 東元伍菱順山或
同等品
壹.二.(一).1.23.3 | 產品，無熔線斷路器，1P，20AT，50AF， | 只 | 12 | 213 | 2556 | M164111226636,
| 10kA，220V，(AC，Icu)，預留6P 空間 |  |  |  |  | 東元伍菱順山或
同等品
壹.二.(一).1.23.4 | 銅排(鍍錫).五金另料.單線圖.裝配工資 | 式 | 1 | 14500 | 14500 | 16320X0004
| 小計[壹.二.(一).1.23 B2L PANEL] |  |  |  | 28696
壹.二.(一).1.24 | B1L PANEL
壹.二.(一).1.24.1 | 產品，低壓配電盤，配電箱(屋內型)， | 只 | 1 | 9700 | 9700 | M16401D00063,翔
| 55W*50H*15D/CM ，SPHC 2.0mmt 烤漆 符 |  |  |  |  | 鋮樂事南亞或同
| 合401條款 tAF認證通過 |  |  |  |  | 等品
壹.二.(一).1.24.2 | 產品，無熔線斷路器，3P，30AT，100AF， | 只 | 1 | 1940 | 1940 | M164113336836,
| 10kA，380V，(AC，Icu) |  |  |  |  | 東元伍菱順山或
同等品
壹.二.(一).1.24.3 | 產品，無熔線斷路器，1P，20AT，50AF， | 只 | 4 | 213 | 852 | M164111226636,
| 10kA，220V，(AC，Icu)，預留6P 空間 |  |  |  |  | 東元伍菱順山或
同等品
壹.二.(一).1.24.4 | 銅排(鍍錫).五金另料.單線圖.裝配工資 | 式 | 1 | 9000 | 9000 | 16320X0004
| 小計[壹.二.(一).1.24 B1L PANEL] |  |  |  | 21492
壹.二.(一).1.25 | 1L~5L PANEL
壹.二.(一).1.25.1 | 產品，低壓配電盤，配電箱(屋內型)， | 只 | 5 | 11300 | 56500 | M16401D00064,翔
| 55W*60H*15D/CM ，SPHC 2.0mmt 烤漆 符 |  |  |  |  | 鋮樂事南亞或同
| 合401條款 tAF認證通過 |  |  |  |  | 等品
壹.二.(一).1.25.2 | 產品，無熔線斷路器，3P，30AT，100AF， | 只 | 5 | 1940 | 9700 | M164113336836,
| 10kA，380V，(AC，Icu) |  |  |  |  | 東元伍菱順山或
同等品
壹.二.(一).1.25.3 | 產品，無熔線斷路器，1P，20AT，50AF， | 只 | 45 | 213 | 9585 | M164111226636,
| 10kA，220V，(AC，Icu)，預留6P 空間 |  |  |  |  | 東元伍菱順山或
同等品
壹.二.(一).1.25.4 | 產品，漏電斷路器，1P，20AT，50AF，( | 只 | 4 | 1070 | 4280 | M16413142T646,
| Icu，10kA)，(AC，220V)，(30mA，0.1s) |  |  |  |  | 東元伍菱順山或
同等品
壹.二.(一).1.25.5 | 銅排(鍍錫).五金另料.單線圖.裝配工資 | 式 | 5 | 15100 | 75500 | 16320X0004
| 小計[壹.二.(一).1.25 1L~5L PANEL] |  |  |  | 155565
壹.二.(一).1.26 | 6L PANEL
壹.二.(一).1.26.1 | 產品，低壓配電盤，配電箱(屋內型)， | 只 | 1 | 9700 | 9700 | M16401D00063,翔
| 55W*50H*15D/CM ，SPHC 2.0mmt 烤漆 符 |  |  |  |  | 鋮樂事南亞或同
| 合401條款 tAF認證通過 |  |  |  |  | 等品
壹.二.(一).1.26.2 | 產品，無熔線斷路器，3P，30AT，100AF， | 只 | 1 | 1940 | 1940 | M164113336836,
| 10kA，380V，(AC，Icu) |  |  |  |  | 東元伍菱順山或
同等品
壹.二.(一).1.26.3 | 產品，無熔線斷路器，1P，20AT，50AF， | 只 | 6 | 213 | 1278 | M164111226636,
| 10kA，220V，(AC，Icu)，預留6P 空間 |  |  |  |  | 東元伍菱順山或
同等品
壹.二.(一).1.26.4 | 銅排(鍍錫).五金另料.單線圖.裝配工資 | 式 | 1 | 10000 | 10000 | 16320X0004
| 小計[壹.二.(一).1.26 6L PANEL] |  |  |  | 22918
壹.二.(一).1.27 | MR PANEL
壹.二.(一).1.27.1 | 產品，低壓配電盤，配電箱(屋內型)，H: | 只 | 1 | 34800 | 34800 | M16401D000614,
| 130，80W25D/CM ，SPHC 2.0mmt 烤漆 符 |  |  |  |  | 翔鋮樂事南亞或
| 合401條款 tAF認證通過 |  |  |  |  | 同等品
壹.二.(一).1.27.2 | 產品，無熔線斷路器，3P，400AT， | 只 | 1 | 8010 | 8010 | M164113H5C636,
| 400AF，25kA，220V，(AC，Icu) |  |  |  |  | 東元伍菱順山或
同等品
壹.二.(一).1.27.3 | 產品，無熔線斷路器，3P，75AT，100AF， | 只 | 5 | 2040 | 10200 | M16411373C636,
| 25kA，220V，(AC，Icu) |  |  |  |  | 東元伍菱順山或
同等品
壹.二.(一).1.27.4 | 產品，無熔線斷路器，3P，30AT，100AF， | 只 | 3 | 2040 | 6120 | M16411333C636,
| 25kA，220V，(AC，Icu)，預留6P 空間 |  |  |  |  | 東元伍菱順山或
同等品
壹.二.(一).1.27.5 | 銅排(鍍錫).五金另料.單線圖.裝配工資 | 式 | 1 | 41000 | 41000 | 16320X0004
| 小計[壹.二.(一).1.27 MR PANEL] |  |  |  | 100130
壹.二.(一).1.28 | B1R.B2R PANEL
壹.二.(一).1.28.1 | 產品，低壓配電盤，配電箱(屋內型)， | 只 | 2 | 9700 | 19400 | M16401D00063,翔
| 55W*50H*15D/CM ，SPHC 2.0mmt 烤漆 符 |  |  |  |  | 鋮樂事南亞或同
| 合401條款 tAF認證通過 |  |  |  |  | 等品
壹.二.(一).1.28.2 | 產品，無熔線斷路器，3P，30AT，100AF， | 只 | 2 | 714 | 1428 | M164113336636,
| 10kA，220V，(AC，Icu) |  |  |  |  | 東元伍菱順山或
同等品
壹.二.(一).1.28.3 | 產品，無熔線斷路器，1P，20AT，50AF， | 只 | 4 | 162 | 648 | M1641112263361,
| 10kA，110V，(AC，Icu)，預留6P 空間 |  |  |  |  | 東元伍菱順山或
同等品
壹.二.(一).1.28.4 | 銅排(鍍錫).五金另料.單線圖.裝配工資 | 式 | 2 | 8080 | 16160 | 16320X0004
| 小計[壹.二.(一).1.28 B1R.B2R PANEL] |  |  |  | 37636
壹.二.(一).1.29 | 1R~5R PANEL
壹.二.(一).1.29.1 | 產品，低壓配電盤，配電箱(屋內型)， | 只 | 5 | 12900 | 64500 | M16401D00065,翔
| 55W*75H*15D/CM ，SPHC 2.0mmt 烤漆 符 |  |  |  |  | 鋮樂事南亞或同
| 合401條款 tAF認證通過 |  |  |  |  | 等品
壹.二.(一).1.29.2 | 產品，無熔線斷路器，3P，75AT，100AF， | 只 | 5 | 1430 | 7150 | M164113736636,
| 10kA，220V，(AC，Icu) |  |  |  |  | 東元伍菱順山或
同等品
壹.二.(一).1.29.3 | 產品，無熔線斷路器，1P，20AT，50AF， | 只 | 107 | 162 | 17334 | M1641112263361,
| 10kA，110V，(AC，Icu)，預留6P 空間 |  |  |  |  | 東元伍菱順山或
同等品
壹.二.(一).1.29.4 | 產品，漏電斷路器，1P，20AT，50AF，( | 只 | 4 | 612 | 2448 | M16413142T346,
| Icu，10kA)，(AC，110V)，(30mA，0.1s) |  |  |  |  | 東元伍菱順山或
同等品
壹.二.(一).1.29.5 | 銅排(鍍錫).五金另料.單線圖.裝配工資 | 式 | 5 | 23600 | 118000 | 16320X0004
| 小計[壹.二.(一).1.29 1R~5R PANEL] |  |  |  | 209432
壹.二.(一).1.30 | 6R PANEL
壹.二.(一).1.30.1 | 產品，低壓配電盤，配電箱(屋內型)， | 只 | 1 | 9700 | 9700 | M16401D00063,翔
| 55W*50H*15D/CM ，SPHC 2.0mmt 烤漆 符 |  |  |  |  | 鋮樂事南亞或同
| 合401條款 tAF認證通過 |  |  |  |  | 等品
壹.二.(一).1.30.2 | 產品，無熔線斷路器，3P，30AT，100AF， | 只 | 1 | 714 | 714 | M164113336636,
| 10kA，220V，(AC，Icu) |  |  |  |  | 東元伍菱順山或
同等品
壹.二.(一).1.30.3 | 產品，無熔線斷路器，1P，20AT，50AF， | 只 | 4 | 162 | 648 | M1641112263361,
| 10kA，110V，(AC，Icu)，預留6P 空間 |  |  |  |  | 東元伍菱順山或
同等品
壹.二.(一).1.30.4 | 銅排(鍍錫).五金另料.單線圖.裝配工資 | 式 | 1 | 8080 | 8080 | 16320X0004
| 小計[壹.二.(一).1.30 6R PANEL] |  |  |  | 19142
壹.二.(一).1.31 | TR
壹.二.(一).1.31.1 | 產品，低壓變壓器，TR 3φ 380V/120- | 只 | 1 | 765000 | 765000 | M16460000062,士
| 208V 150KVA 效率>=98% DRY H級 銅繞 |  |  |  |  | 林大同富笙或同
| 組 IP00 |  |  |  |  | 等品
壹.二.(一).1.31.2 | 產品，低壓變壓器，TR 3φ 380V/120- | 只 | 2 | 128000 | 256000 | M16460000061,士
| 208V 10KVA 效率>=97% DRY H級 銅繞 |  |  |  |  | 林大同富笙或同
| 組 IP00 |  |  |  |  | 等品
壹.二.(一).1.31.3 | 產品，低壓變壓器，TR 1φ 220V/110- | 只 | 1 | 119000 | 119000 | M1646000006,士
| 220V 10KVA 效率>=96% DRY H級 銅繞 |  |  |  |  | 林大同富笙或同
| 組 IP00 |  |  |  |  | 等品
| 小計[壹.二.(一).1.31 TR] |  |  |  | 1140000
壹.二.(一).1.32 | 盤體繪圖.送審(竣工圖)資料整理 | 式 | 1 | 111000 | 111000 | 1211000004
壹.二.(一).1.33 | TAF測試報告費 | 式 | 1 | 59500 | 59500 | L1595010014
壹.二.(一).1.34 | 運(包裝)費 ( 不現場人力搬運及定位) | 式 | 1 | 64600 | 64600 | W0127130074
壹.二.(一).1.35 | 現場盤內銅排.控制線復原 | 式 | 1 | 34000 | 34000 | M1632240004
壹.二.(一).1.36 | 現場人力搬運及定位 | 式 | 1 | 85000 | 85000 | W0127130064
| 小計[壹.二.(一).1 配電盤設備工程] |  |  |  | 5071268
壹.二.(一).2 | 電氣設備及管線工程
壹.二.(一).2.1 | 電力接地系統 R≦10Ω
壹.二.(一).2.1.1 | 接地銅棒 3/4"φ＊10' (UL標準) | 支 | 6 | 3060 | 18360 | 160610000B
壹.二.(一).2.1.2 | 產品，電線及電纜，硬裸銅絞線，絞線， | M | 42 | 255 | 10710 | M16120Y2J0001,
| 100mm2 |  |  |  |  | 大亞,宏泰,伸泰
壹.二.(一).2.1.3 | 產品，電線及電纜，600V聚氯乙烯絕緣電 | M | 35 | 111 | 3885 | M161201290001
線，絞線，14mm2
壹.二.(一).2.1.4 | 產品，導線管，硬質聚氯乙烯塑膠管，E管 | M | 42 | 51 | 2142 | M1613231040011,
| ，標稱28mm |  |  |  |  | 大洋南亞華夏
壹.二.(一).2.1.5 | 產品，導線管，硬質聚氯乙烯塑膠管，E管 | M | 35 | 31 | 1085 | M1613231020011,
| ，標稱16mm |  |  |  |  | 大洋南亞華夏
壹.二.(一).2.1.6 | 接地端子箱 (300Wx350Hx120D) SUS304, | 只 | 1 | 13600 | 13600 | 1606100006,含銅
| 1.5t |  |  |  |  | 板及端子
壹.二.(一).2.1.7 | 火藥、焊泥、模具等焊接另料（含接地水 | 式 | 1 | 8500 | 8500 | 1606100004-1,
| 泥） |  |  |  |  | CAD-WELD
壹.二.(一).2.1.8 | 電機,機械,租金等 | 式 | 1 | 13600 | 13600 | Z042500203
壹.二.(一).2.1.9 | 工資 | 式 | 1 | 15000 | 15000 | L0000092004
| 小計[壹.二.(一).2.1 電力接地系統 R≦ |  |  |  | 86882
10Ω]
壹.二.(一).2.2 | 發電機接地系統 R≦10Ω
壹.二.(一).2.2.1 | 接地銅棒 3/4"φ＊10' (UL標準) | 支 | 6 | 3060 | 18360 | 160610000B
壹.二.(一).2.2.2 | 產品，電線及電纜，硬裸銅絞線，絞線， | M | 42 | 255 | 10710 | M16120Y2J0001,
| 100mm2 |  |  |  |  | 大亞,宏泰,伸泰
壹.二.(一).2.2.3 | 產品，電線及電纜，600V聚氯乙烯絕緣電 | M | 35 | 111 | 3885 | M161201290001
線，絞線，14mm2
壹.二.(一).2.2.4 | 產品，導線管，硬質聚氯乙烯塑膠管，E管 | M | 42 | 51 | 2142 | M1613231040011,
| ，標稱28mm |  |  |  |  | 大洋南亞華夏
壹.二.(一).2.2.5 | 產品，導線管，硬質聚氯乙烯塑膠管，E管 | M | 35 | 31 | 1085 | M1613231020011,
| ，標稱16mm |  |  |  |  | 大洋南亞華夏
壹.二.(一).2.2.6 | 接地端子箱 (300Wx350Hx120D) SUS304, | 只 | 1 | 13600 | 13600 | 1606100006,含銅
| 1.5t |  |  |  |  | 板及端子
壹.二.(一).2.2.7 | 火藥、焊泥、模具等焊接另料（含接地水 | 式 | 1 | 8500 | 8500 | 1606100004-1,
| 泥） |  |  |  |  | CAD-WELD
壹.二.(一).2.2.8 | 電機,機械,租金等 | 式 | 1 | 13600 | 13600 | Z042500203
壹.二.(一).2.2.9 | 工資 | 式 | 1 | 15000 | 15000 | L0000092004
| 小計[壹.二.(一).2.2 發電機接地系統 |  |  |  | 86882
R≦10Ω]
壹.二.(一).2.3 | 資訊接地系統 R≦10Ω
壹.二.(一).2.3.1 | 接地銅棒 3/4"φ＊10' (UL標準) | 支 | 6 | 3060 | 18360 | 160610000B
壹.二.(一).2.3.2 | 產品，電線及電纜，硬裸銅絞線，絞線， | M | 42 | 255 | 10710 | M16120Y2J0001,
| 100mm2 |  |  |  |  | 大亞,宏泰,伸泰
壹.二.(一).2.3.3 | 產品，電線及電纜，600V聚氯乙烯絕緣電 | M | 35 | 111 | 3885 | M161201290001
線，絞線，14mm2
壹.二.(一).2.3.4 | 產品，導線管，硬質聚氯乙烯塑膠管，E管 | M | 42 | 51 | 2142 | M1613231040011,
| ，標稱28mm |  |  |  |  | 大洋南亞華夏
壹.二.(一).2.3.5 | 產品，導線管，硬質聚氯乙烯塑膠管，E管 | M | 35 | 31 | 1085 | M1613231020011,
| ，標稱16mm |  |  |  |  | 大洋南亞華夏
壹.二.(一).2.3.6 | 接地端子箱 (300Wx350Hx120D) SUS304, | 只 | 1 | 13600 | 13600 | 1606100006,含銅
| 1.5t |  |  |  |  | 板及端子
壹.二.(一).2.3.7 | 火藥、焊泥、模具等焊接另料（含接地水 | 式 | 1 | 8500 | 8500 | 1606100004-1,
| 泥） |  |  |  |  | CAD-WELD
壹.二.(一).2.3.8 | 電機,機械,租金等 | 式 | 1 | 13600 | 13600 | Z042500203
壹.二.(一).2.3.9 | 工資 | 式 | 1 | 15000 | 15000 | L0000092004
| 小計[壹.二.(一).2.3 資訊接地系統 R≦ |  |  |  | 86882
10Ω]
壹.二.(一).2.4 | 電信接地系統 R≦10Ω
壹.二.(一).2.4.1 | 接地銅棒 3/4"φ＊10' (UL標準) | 支 | 6 | 3060 | 18360 | 160610000B
壹.二.(一).2.4.2 | 產品，電線及電纜，硬裸銅絞線，絞線， | M | 42 | 255 | 10710 | M16120Y2J0001,
| 100mm2 |  |  |  |  | 大亞,宏泰,伸泰
壹.二.(一).2.4.3 | 產品，電線及電纜，600V聚氯乙烯絕緣電 | M | 35 | 111 | 3885 | M161201290001
線，絞線，14mm2
壹.二.(一).2.4.4 | 產品，導線管，硬質聚氯乙烯塑膠管，E管 | M | 42 | 51 | 2142 | M1613231040011,
| ，標稱28mm |  |  |  |  | 大洋南亞華夏
壹.二.(一).2.4.5 | 產品，導線管，硬質聚氯乙烯塑膠管，E管 | M | 35 | 31 | 1085 | M1613231020011,
| ，標稱16mm |  |  |  |  | 大洋南亞華夏
壹.二.(一).2.4.6 | 接地端子箱 (300Wx350Hx120D) SUS304, | 只 | 1 | 13600 | 13600 | 1606100006,含銅
| 1.5t |  |  |  |  | 板及端子
壹.二.(一).2.4.7 | 火藥、焊泥、模具等焊接另料（含接地水 | 式 | 1 | 8500 | 8500 | 1606100004-1,
| 泥） |  |  |  |  | CAD-WELD
壹.二.(一).2.4.8 | 電機,機械,租金等 | 式 | 1 | 13600 | 13600 | Z042500203
壹.二.(一).2.4.9 | 工資 | 式 | 1 | 15000 | 15000 | L0000092004
| 小計[壹.二.(一).2.4 電信接地系統 R≦ |  |  |  | 86882
10Ω]
壹.二.(一).2.5 | 避雷接地系統 R≦10Ω
壹.二.(一).2.5.1 | 接地銅棒 3/4"φ＊10' (UL標準) | 支 | 12 | 3060 | 36720 | 160610000B
壹.二.(一).2.5.2 | 產品，電線及電纜，硬裸銅絞線，絞線， | M | 120 | 255 | 30600 | M16120Y2J0001,
| 100mm2 |  |  |  |  | 大亞,宏泰,伸泰
壹.二.(一).2.5.3 | 產品，電線及電纜，600V聚氯乙烯絕緣電 | M | 150 | 111 | 16650 | M161201290001
線，絞線，14mm2
壹.二.(一).2.5.4 | 產品，導線管，硬質聚氯乙烯塑膠管，E管 | M | 120 | 51 | 6120 | M1613231040011,
| ，標稱28mm |  |  |  |  | 大洋南亞華夏
壹.二.(一).2.5.5 | 產品，導線管，硬質聚氯乙烯塑膠管，E管 | M | 150 | 31 | 4650 | M1613231020011,
| ，標稱16mm |  |  |  |  | 大洋南亞華夏
壹.二.(一).2.5.6 | 接地端子箱 (300Wx350Hx120D) SUS304, | 只 | 2 | 13600 | 27200 | 1606100006,含銅
| 1.5t |  |  |  |  | 板及端子
壹.二.(一).2.5.7 | 火藥、焊泥、模具等焊接另料（含接地水 | 式 | 2 | 8500 | 17000 | 1606100004-1,
| 泥） |  |  |  |  | CAD-WELD
壹.二.(一).2.5.8 | 電機,機械,租金等 | 式 | 2 | 13600 | 27200 | Z042500203
壹.二.(一).2.5.9 | 工資 | 式 | 2 | 15000 | 30000 | L0000092004
| 小計[壹.二.(一).2.5 避雷接地系統 R≦ |  |  |  | 196140
10Ω]
壹.二.(一).2.6 | 避雷系統工程
壹.二.(一).2.6.1 | ΔT=23μs，依照NF C 17-102:2011年版完 | 組 | 1 | 102000 | 102000 | L1595010028,
| 整測試，不銹鋼SUS304材質，保固10年， |  |  |  |  | ONAY、INGELVA、
| h=4m，保護等級IV r=60m，保護半徑≧ |  |  |  |  | LEC
37米。
壹.二.(一).2.6.2 | 支撐架(4米高)由避雷針轉接頭、FRP玻璃 | 組 | 1 | 82500 | 82500 | 0881000008,避雷
| 纖維管2m、不銹鋼76OD;70ID支架2m、預埋 |  |  |  |  | 針必須比建築物
| 螺栓底座。 |  |  |  |  | 最高點高2米以上
壹.二.(一).2.6.3 | 雷擊計數器(機械式，IP65) | 組 | 1 | 37400 | 37400 | M1310020008,
ONAY、INGELVA、
LEC
| 小計[壹.二.(一).2.6 避雷系統工程] |  |  |  | 221900
壹.二.(一).2.7 | 配電場所接地系統 R≦10Ω
壹.二.(一).2.7.1 | 接地銅棒 3/4"φ＊10' (UL標準) | 支 | 6 | 3060 | 18360 | 160610000B
壹.二.(一).2.7.2 | 產品，電線及電纜，硬裸銅絞線，絞線， | M | 42 | 255 | 10710 | M16120Y2J0001,
| 100mm2 |  |  |  |  | 大亞,宏泰,伸泰
壹.二.(一).2.7.3 | 產品，電線及電纜，600V聚氯乙烯絕緣電 | M | 35 | 111 | 3885 | M161201290001
線，絞線，14mm2
壹.二.(一).2.7.4 | 產品，導線管，硬質聚氯乙烯塑膠管，E管 | M | 42 | 51 | 2142 | M1613231040011,
| ，標稱28mm |  |  |  |  | 大洋南亞華夏
壹.二.(一).2.7.5 | 產品，導線管，硬質聚氯乙烯塑膠管，E管 | M | 35 | 31 | 1085 | M1613231020011,
| ，標稱16mm |  |  |  |  | 大洋南亞華夏
壹.二.(一).2.7.6 | 接地端子箱 (300Wx350Hx120D) SUS304, | 只 | 1 | 13600 | 13600 | 1606100006,含銅
| 1.5t |  |  |  |  | 板及端子
壹.二.(一).2.7.7 | 火藥、焊泥、模具等焊接另料（含接地水 | 式 | 1 | 8500 | 8500 | 1606100004-1,
| 泥） |  |  |  |  | CAD-WELD
壹.二.(一).2.7.8 | 電機,機械,租金等 | 式 | 1 | 13600 | 13600 | Z042500203
壹.二.(一).2.7.9 | 工資 | 式 | 1 | 15000 | 15000 | L0000092004
壹.二.(一).2.7.10 | 配管線另件 | 式 | 1 | 170000 | 170000 | W01271D0004-4
壹.二.(一).2.7.11 | 安裝費，鑽孔回填及安裝 | 式 | 1 | 510000 | 510000 | 0127190004-9
| 小計[壹.二.(一).2.7 配電場所接地系統 |  |  |  | 766882
R≦10Ω]
壹.二.(一).2.8 | 插座（接地型附面板）及小型電器;設備含 |  |  |  |  | 國際東芝士林及
| 接線盒與金具蓋板 |  |  |  |  | 同等品；設備含
接線盒與金具蓋
板
壹.二.(一).2.8.1 | 產品，單插座，單聯插座110V | 只 | 16 | 340 | 5440 | M16150E0006
壹.二.(一).2.8.2 | 產品，接線裝置，雙聯插座110V | 只 | 325 | 340 | 110500 | M16150000061
壹.二.(一).2.8.3 | 產品，地板插座，地板型雙聯插座110V | 只 | 153 | 1360 | 208080 | M1615070006
壹.二.(一).2.8.4 | 產品，接線裝置，電信用雙聯插座110V | 只 | 19 | 340 | 6460 | M1615000006
壹.二.(一).2.8.5 | 產品，金屬出線盒，台電配電場所百葉電 | 只 | 2 | 340 | 680 | M16133900061
源出線口
壹.二.(一).2.8.6 | 產品，金屬出線盒，電源出線口 110V | 只 | 2 | 340 | 680 | M16133900063
壹.二.(一).2.8.7 | 產品，金屬出線盒，電源出線口 220V | 只 | 2 | 340 | 680 | M16133900064
壹.二.(一).2.8.8 | 產品，金屬出線盒，鐵捲門電源出線口 | 只 | 1 | 340 | 340 | M16133900065
220V
壹.二.(一).2.8.9 | 產品，金屬出線盒，紅綠燈控制盤電源出 | 只 | 2 | 340 | 680 | M16133900062
線口 220V
壹.二.(一).2.8.10 | 安裝工資 | 只 | 522 | 255 | 133110 | W0127190036
| 小計[壹.二.(一).2.8 插座（接地型附面 |  |  |  | 466650
板）及小型電器;設備含接線盒與金具蓋板
]
壹.二.(一).2.9 | 燈開關（220V 15A）（大型押板式OFF亮光 |  |  |  |  | 國際東芝士林及
| 型含三路功能附面板）;設備含接線盒與金 |  |  |  |  | 同等品；設備含
| 具蓋板 |  |  |  |  | 接線盒與金具蓋
板
壹.二.(一).2.9.1 | 單切 S | 只 | 329 | 170 | 55930 | Z042500220
壹.二.(一).2.9.2 | 三路 S3 | 只 | 10 | 374 | 3740 | Z042500221
壹.二.(一).2.9.3 | 排風機開關 | 只 | 24 | 170 | 4080 | M1583100006
壹.二.(一).2.9.4 | 安裝工資 | 只 | 339 | 255 | 86445 | W0127190036
| 小計[壹.二.(一).2.9 燈開關（220V |  |  |  | 150195
15A）（大型押板式OFF亮光型含三路功能
附面板）;設備含接線盒與金具蓋板]
壹.二.(一).2.10 | 600V PVC 電線(IV) |  |  |  |  | 大亞,宏泰,伸泰
壹.二.(一).2.10.1 | 產品，電線及電纜，600V聚氯乙烯絕緣電 | M | 6500 | 26 | 169000 | M1612012500011
線，絞線，2.0mm2
壹.二.(一).2.10.2 | 產品，電線及電纜，600V聚氯乙烯絕緣電 | M | 4850 | 51 | 247350 | M161201270001
線，絞線，5.5mm2
壹.二.(一).2.10.3 | 產品，電線及電纜，600V聚氯乙烯絕緣電 | M | 1800 | 68 | 122400 | M161201280001
線，絞線，8.0mm2
壹.二.(一).2.10.4 | 產品，電線及電纜，600V聚氯乙烯絕緣電 | M | 1800 | 111 | 199800 | M161201290001
線，絞線，14mm2
壹.二.(一).2.10.5 | 產品，電線及電纜，600V聚氯乙烯絕緣電 | M | 200 | 170 | 34000 | M1612012A0001
線，絞線，22mm2
壹.二.(一).2.10.6 | 產品，電線及電纜，600V聚氯乙烯絕緣電 | M | 200 | 235 | 47000 | M1612012C0001
線，絞線，30mm2
壹.二.(一).2.10.7 | 產品，電線及電纜，600V聚氯乙烯絕緣電 | M | 400 | 281 | 112400 | M1612012E0001
線，絞線，38mm2
壹.二.(一).2.10.8 | 產品，電線及電纜，600V聚氯乙烯絕緣電 | M | 240 | 1110 | 266400 | M1612012L0001
線，絞線，150mm2
壹.二.(一).2.10.9 | 產品，電線及電纜，600V聚氯乙烯絕緣電 | M | 80 | 1110 | 88800 | M1612012N0001
線，絞線，200mm2
| 小計[壹.二.(一).2.10 600V PVC 電線( |  |  |  | 1287150
IV)]
壹.二.(一).2.11 | 600V XLPE 電纜 |  |  |  |  | 大亞,宏泰,伸泰
壹.二.(一).2.11.1 | 產品，電線及電纜，600V交連聚乙烯絕緣 | M | 480 | 1630 | 782400 | M1612060N0001
聚氯乙烯被覆電力電纜(XLPE)，200mm2
壹.二.(一).2.12 | 600V FR 耐燃電纜線 840℃ |  |  |  |  | 大亞,宏泰,伸泰
壹.二.(一).2.12.1 | 產品，電線及電纜，600V交連聚乙烯絕緣 | M | 780 | 73 | 56940 | M161209060001
聚氯乙烯被覆耐燃電力電纜(FR-XLPE,
840℃，30分)，2.0mm2
壹.二.(一).2.12.2 | 產品，電線及電纜，600V交連聚乙烯絕緣 | M | 320 | 111 | 35520 | M161209080001
聚氯乙烯被覆耐燃電力電纜(FR-XLPE,
840℃，30分)，5.5mm2
壹.二.(一).2.12.3 | 產品，電線及電纜，600V交連聚乙烯絕緣 | M | 150 | 122 | 18300 | M161209090001
聚氯乙烯被覆耐燃電力電纜(FR-XLPE,
840℃，30分)，8.0mm2
壹.二.(一).2.12.4 | 產品，電線及電纜，600V交連聚乙烯絕緣 | M | 40 | 173 | 6920 | M1612090A0001
聚氯乙烯被覆耐燃電力電纜(FR-XLPE,
840℃，30分)，14mm2
壹.二.(一).2.12.5 | 產品，電線及電纜，600V交連聚乙烯絕緣 | M | 60 | 233 | 13980 | M1612090B0001
聚氯乙烯被覆耐燃電力電纜(FR-XLPE,
840℃，30分)，22mm2
壹.二.(一).2.12.6 | 產品，電線及電纜，600V交連聚乙烯絕緣 | M | 60 | 281 | 16860 | M1612090C0001
聚氯乙烯被覆耐燃電力電纜(FR-XLPE,
840℃，30分)，30mm2
壹.二.(一).2.12.7 | 產品，電線及電纜，600V交連聚乙烯絕緣 | M | 260 | 1680 | 436800 | M1612090L0001
聚氯乙烯被覆耐燃電力電纜(FR-XLPE,
840℃，30分)，200mm2
| 小計[壹.二.(一).2.12 600V FR 耐燃電纜 |  |  |  | 585320
線 840℃]
壹.二.(一).2.13 | EMT 導線鋼管 |  |  |  |  | 燁輝、鑫陽、高
興昌
壹.二.(一).2.13.1 | 產品，導線管，電線用鋼管，無螺紋，稱 | M | 200 | 111 | 22200 | M161321303001
呼E19
壹.二.(一).2.13.2 | 產品，導線管，電線用鋼管，無螺紋，稱 | M | 80 | 136 | 10880 | M161321305001
呼E25
壹.二.(一).2.13.3 | 產品，導線管，電線用鋼管，無螺紋，稱 | M | 20 | 260 | 5200 | M161321308001
呼E51
| 小計[壹.二.(一).2.13 EMT 導線鋼管] |  |  |  | 38280
壹.二.(一).2.14 | PVC E管導線管 (CNS 1302) |  |  |  |  | 南亞大洋
壹.二.(一).2.14.1 | 產品，導線管，硬質聚氯乙烯塑膠管，E管 | M | 2800 | 31 | 86800 | M161323102001
，標稱16mm，1/2"φ
壹.二.(一).2.14.2 | 產品，導線管，硬質聚氯乙烯塑膠管，E管 | M | 400 | 34 | 13600 | M1613231030011
，標稱20mm，3/4"φ
壹.二.(一).2.14.3 | 產品，導線管，硬質聚氯乙烯塑膠管，E管 | M | 625 | 43 | 26875 | M161323104001
，標稱28mm，1"φ
壹.二.(一).2.14.4 | 產品，導線管，硬質聚氯乙烯塑膠管，E管 | M | 80 | 60 | 4800 | M161323105001
，標稱35mm，1 1/4"φ
壹.二.(一).2.14.5 | 產品，導線管，硬質聚氯乙烯塑膠管，E管 | M | 150 | 82 | 12300 | M161323106001
，標稱41mm，1 1/2"φ
壹.二.(一).2.14.6 | 產品，導線管，硬質聚氯乙烯塑膠管，E管 | M | 85 | 272 | 23120 | M161323109001
，標稱80mm，3"φ
壹.二.(一).2.14.7 | 產品，導線管，硬質聚氯乙烯塑膠管，E管 | M | 150 | 850 | 127500 | M16132310C901
，標稱150mm，厚8.5mm，6"φ
| 小計[壹.二.(一).2.14 PVC E管導線管 ( |  |  |  | 294995
CNS 1302)]
壹.二.(一).2.15 | RSG 導線鋼管 |  |  |  |  | 燁輝、鑫陽、高
興昌
壹.二.(一).2.15.1 | RSG 導線鋼管 R-82－3" | M | 120 | 561 | 67320 | M16120W0011
壹.二.(一).2.15.2 | 外管線工程W=D=120CM、地面切割、挖掘、 | M | 25 | 5950 | 148750 | 0230020001
放樣、川砂、級配、警示帶、回填、地面
復原(含工資)
壹.二.(一).2.15.3 | 配管線另件另料（含出線盒、蓋板、拉線 | 式 | 1 | 298000 | 298000 | M1613310024
箱、彎頭、矮腳燈座、燈泡、尼龍繩、油
漆 …等）
壹.二.(一).2.15.4 | 固定五金及吊架(SUS) | 式 | 1 | 208000 | 208000 | 0154010064
壹.二.(一).2.15.5 | 消耗品及工具損耗 | 式 | 1 | 149000 | 149000 | W0127120074
壹.二.(一).2.15.6 | 線路安全用電檢測費（附檢測報告書） | 式 | 1 | 85000 | 85000 | 01450X0014
壹.二.(一).2.15.7 | 標誌，指示標誌，管線標示 (工業級標籤, | 式 | 1 | 51000 | 51000 | 0289180004
耐酸鹼,抗UV)
壹.二.(一).2.15.8 | 運雜費 | 式 | 1 | 29800 | 29800 | W0127130004-1
壹.二.(一).2.15.9 | 施工費，管線 | 式 | 1 | 1489000 | 1489000 | 0127180004-12
| 小計[壹.二.(一).2.15 RSG 導線鋼管] |  |  |  | 2525870
| 小計[壹.二.(一).2 電氣設備及管線工程] |  |  |  | 7663310
壹.二.(一).3 | 發電機設備工程
壹.二.(一).3.1 | 發電機組
壹.二.(一).3.1.1 | 產品，柴油引擎發電機組，3相4線 ， | 組 | 1 | 1751000 | 1751000 | M1623100008,超
| 380V/220V，150kW (Standby Power)PF： |  |  |  |  | 馬,弘渝,鑫瑞成
| 0.8，60HZ，1800RPM採用符合歐或美三期 |  |  |  |  | 建議引擎選用歐
| 排放標準環保引擎 (詳規範) |  |  |  |  | 美廠牌，以維安
全
壹.二.(一).3.1.2 | 試車柴油 80L (依當時油價計算) | 式 | 1 | 5100 | 5100 | L1464200104
壹.二.(一).3.1.3 | 發電機安裝150kw | 式 | 1 | 47600 | 47600 | M1623000104
壹.二.(一).3.1.4 | 產品，鍍鋅鋼管(GIP)，標稱150mm，發電 | 式 | 1 | 128000 | 128000 | M1510530F0004
機排煙管6"φ(含法蘭墊片)
壹.二.(一).3.1.5 | 配管焊件 | 式 | 1 | 47600 | 47600 | M0509100004
壹.二.(一).3.1.6 | 油槽透氣管 1-1/2" | 式 | 1 | 59500 | 59500 | M15107X0004
壹.二.(一).3.1.7 | 產品，不銹鋼管，直徑=2cm ，3/4"φ進回 | 式 | 1 | 42500 | 42500 | M0550050204
油管
壹.二.(一).3.1.8 | 油位監視管線工料 | 式 | 1 | 42500 | 42500 | L1600000004
壹.二.(一).3.1.9 | 管路焊接,固定吊架及五金另料 | 式 | 1 | 34000 | 34000 | M0509100104
壹.二.(一).3.1.10 | 管路及消音器保溫2"岩棉外加鋁皮 | 式 | 1 | 150000 | 150000 | 1507100004
壹.二.(一).3.1.11 | 金屬製品，不鏽鋼防蟲網 | 式 | 1 | 17000 | 17000 | 0550000004-1
壹.二.(一).3.1.12 | 打鑿修補 | 式 | 1 | 25500 | 25500 | 0234400204
壹.二.(一).3.1.13 | 室內配線、配電線路裝修技術士，配管工 | 式 | 1 | 111000 | 111000 | L000002F00004
資
壹.二.(一).3.1.14 | 防火帆布接頭 | 式 | 1 | 25500 | 25500 | M15107W0054
壹.二.(一).3.1.15 | 排氣散熱導罩 | 式 | 1 | 85000 | 85000 | M16231R0004
壹.二.(一).3.1.16 | 雜項另料 | 式 | 1 | 34000 | 34000 | W0127110044
壹.二.(一).3.1.17 | 運雜費 | 式 | 1 | 255000 | 255000 | W0127130004-1
壹.二.(一).3.1.18 | 技師簽證費用 | 式 | 1 | 85000 | 85000 | L000002300004
| 小計[壹.二.(一).3.1 發電機組] |  |  |  | 2945800
壹.二.(一).3.2 | 黑煙淨化器
壹.二.(一).3.2.1 | 150 kW柴油引擎黑煙淨化器 | 組 | 1 | 442000 | 442000 | M1586000008,鑫
瑞成富盈立聖
壹.二.(一).3.2.2 | 安裝費，黑煙淨化器 | 式 | 1 | 76500 | 76500 | 0127190004-7
壹.二.(一).3.2.3 | 淨化器控制盤配管線工料 | 式 | 1 | 64600 | 64600 | L1600000014
| 小計[壹.二.(一).3.2 黑煙淨化器] |  |  |  | 583100
| 小計[壹.二.(一).3 發電機設備工程] |  |  |  | 3528900
壹.二.(一).4 | 噪音防制工程
壹.二.(一).4.1 | 汙水機房 b202
壹.二.(一).4.1.1 | 頂板及壁面高吸音噴結棉1"t(NRC : 0.9) | M2 | 108 | 2640 | 285120 | M0981120012,
B2F
壹.二.(一).4.1.2 | 高吸音噴結棉安裝工資及五金另料 | M2 | 108 | 255 | 27540 | M0981120002
壹.二.(一).4.1.3 | 洞洞吸音板6mmt及骨架 | M2 | 85 | 2810 | 238850 | 0154010082
壹.二.(一).4.1.4 | 洞洞吸音板安裝工資及五金另料 | M2 | 85 | 340 | 28900 | M0981130002
| 小計[壹.二.(一).4.1 汙水機房 b202] |  |  |  | 580410
壹.二.(一).4.2 | 消防泵浦室 b203 |  |  |  |  | B2F
壹.二.(一).4.2.1 | 頂板及壁面高吸音噴結棉1"t(NRC : 0.9) | M2 | 125 | 2640 | 330000 | M0981120012,
B2F
壹.二.(一).4.2.2 | 高吸音噴結棉安裝工資及五金另料 | M2 | 125 | 255 | 31875 | M0981120002
壹.二.(一).4.2.3 | 洞洞吸音板6mmt及骨架 | M2 | 97 | 2810 | 272570 | 0154010082
壹.二.(一).4.2.4 | 洞洞吸音板安裝工資及五金另料 | M2 | 97 | 340 | 32980 | M0981130002
| 小計[壹.二.(一).4.2 消防泵浦室 b203] |  |  |  | 667425
壹.二.(一).4.3 | 排風機房 b208 |  |  |  |  | B2F
壹.二.(一).4.3.1 | 頂板及壁面高吸音噴結棉1"t(NRC : 0.9) | M2 | 81 | 2640 | 213840 | M0981120012,
B2F
壹.二.(一).4.3.2 | 高吸音噴結棉安裝工資及五金另料 | M2 | 81 | 255 | 20655 | M0981120002
壹.二.(一).4.3.3 | 洞洞吸音板6mmt及骨架 | M2 | 66 | 2810 | 185460 | 0154010082
壹.二.(一).4.3.4 | 洞洞吸音板安裝工資及五金另料 | M2 | 66 | 340 | 22440 | M0981130002
| 小計[壹.二.(一).4.3 排風機房 b208] |  |  |  | 442395
壹.二.(一).4.4 | 電熱水機房/發電機房 608 |  |  |  |  | 6F
壹.二.(一).4.4.1 | 頂板及壁面高吸音噴結棉1"t(NRC : 0.9) | M2 | 173 | 2640 | 456720 | M0981120012,
B2F
壹.二.(一).4.4.2 | 高吸音噴結棉安裝工資及五金另料 | M2 | 173 | 255 | 44115 | M0981120002
壹.二.(一).4.4.3 | 洞洞吸音板6mmt及骨架 | M2 | 124 | 2810 | 348440 | 0154010082
壹.二.(一).4.4.4 | 洞洞吸音板安裝工資及五金另料 | M2 | 124 | 340 | 42160 | M0981130002
壹.二.(一).4.4.5 | 滿舖高效能浮式隔振地板(不含RC.鋼筋及 | M2 | 49 | 7140 | 349860 | 0305401002
墩座.框架)
壹.二.(一).4.4.6 | 滿舖高效能浮式隔振地板工資及五金另料 | M2 | 49 | 425 | 20825 | M0311011502
壹.二.(一).4.4.7 | 鋼筋水泥墩座及框架 | M3 | 10 | 27200 | 272000 | 0154010113
| 小計[壹.二.(一).4.4 電熱水機房/發電機 |  |  |  | 1534120
房 608]
| 小計[壹.二.(一).4 噪音防制工程] |  |  |  | 3224350
| 小計[壹.二.(一) 電氣工程] |  |  |  | 19487828
壹.二.(二) | 電信及弱電工程
壹.二.(二).1 | 資訊系統設備工程
壹.二.(二).1.1 | 產品，建築物電信光纜，L3核心網路交換 | 組 | 1 | 315000 | 315000 | M16712000083
器。24 個 SFP光纖埠及 4 個 10
Gigabit光纖傳輸埠
壹.二.(二).1.2 | 產品，建築物電信光纜，L2邊際網路交換 | 組 | 7 | 57000 | 399000 | M16712000082
器。具備24個Gigabit網路埠及4個SFP光纖
插槽。
壹.二.(二).1.3 | 產品，數據網路交換處理設備，L2 POE邊 | 組 | 6 | 90000 | 540000 | M16742000086
際網路交換器。具備24個Gigabit傳輸埠和
4個RJ45 / SFP傳輸埠
壹.二.(二).1.4 | 單模乙太光電轉換模組。數據傳輸速率達 | 組 | 22 | 11100 | 244200 | M1671220018
1 Gbps 以上
壹.二.(二).1.5 | 無線基地台。802.11AC 同步雙頻，傳輸速 | 組 | 32 | 30600 | 979200 | 0274200108
率最高可達1200Mbps
壹.二.(二).1.6 | 無線基地台控制系統 | 組 | 1 | 111000 | 111000 | M1380100008
壹.二.(二).1.7 | 防火牆設備 | 組 | 1 | 272000 | 272000 | Z042500292
壹.二.(二).1.8 | 網路管理系統 | 套 | 1 | 76500 | 76500 | L712900003E
壹.二.(二).1.9 | 安裝費，安裝設定費用 | 式 | 1 | 76500 | 76500 | 0127190004
壹.二.(二).1.10 | 雜項另料 (含標示帶) | 式 | 1 | 10200 | 10200 | 01582M0004
壹.二.(二).1.11 | 運雜費 | 式 | 1 | 19200 | 19200 | W0127130004-1
壹.二.(二).1.12 | 教育訓練 | 式 | 1 | 19200 | 19200 | 0157430014
| 小計[壹.二.(二).1 資訊系統設備工程] |  |  |  | 3062000
壹.二.(二).2 | 交換機設備工程
壹.二.(二).2.1 | 產品，數據網路交換處理設備，IP 全數位 | 組 | 1 | 1136000 | 1136000 | M16742000085
網路交換機系統設備（含主控制單元、自
動總機、216Ports 數位內線、外線
24Ports
壹.二.(二).2.2 | 語音系統 | 套 | 1 | 51000 | 51000 | Z042500298
壹.二.(二).2.3 | 產品，自動交換機電話系統，按鍵式電話 | 台 | 10 | 13300 | 133000 | M167232000A1
機，數位話機
壹.二.(二).2.4 | 產品，自動交換機電話系統，按鍵式電話 | 台 | 10 | 14100 | 141000 | M167232000A
機，IP話機
壹.二.(二).2.5 | 產品，自動交換機電話系統，按鍵式電話 | 台 | 180 | 1920 | 345600 | M167232000A2
機，類比話機
壹.二.(二).2.6 | 產品，靜態式不斷電系統，3KVA ON- | 組 | 1 | 48500 | 48500 | M1624500008
line 不斷電系統機架式
壹.二.(二).2.7 | 櫥櫃，系統收容機櫃 | 組 | 1 | 38300 | 38300 | 0641100008
壹.二.(二).2.8 | 系統端子,鐵架與連結線 | 式 | 1 | 53600 | 53600 | M1613670004
壹.二.(二).2.9 | 安裝費，安裝設定費用 | 式 | 1 | 63800 | 63800 | 0127190004
壹.二.(二).2.10 | 雜項另料 (含標示帶) | 式 | 1 | 10800 | 10800 | 01582M0004
壹.二.(二).2.11 | 運雜費 | 式 | 1 | 12800 | 12800 | W0127130004-1
壹.二.(二).2.12 | 教育訓練 | 式 | 1 | 19200 | 19200 | 0157430014
| 小計[壹.二.(二).2 交換機設備工程] |  |  |  | 2053600
壹.二.(二).3 | 電信及網路佈線系統設備工程
壹.二.(二).3.1 | 電信室總配線架 MDF-2 | 架 | 1 | 19200 | 19200 | M16581FS03A
壹.二.(二).3.2 | 路口監視機房總配線架 MDF-4 | 架 | 2 | 28800 | 57600 | M16581FS02A
壹.二.(二).3.3 | 智慧中控室總配線架 OLDF-3 | 組 | 1 | 44700 | 44700 | M16581FS018
壹.二.(二).3.4 | 100P-C型端子版(含底座、標示牌) | 組 | 14 | 1920 | 26880 | 0158300208
壹.二.(二).3.5 | 100P-C型端子版(含機櫃式底座、標示牌) | 組 | 6 | 2550 | 15300 | 1235500008
壹.二.(二).3.6 | C-305(63x120x14cm)主箱體，含銘牌.接地 | 組 | 6 | 12800 | 76800 | 1606100008-3
端子.附鎖
壹.二.(二).3.7 | C-155(63x80x14cm)主箱體，含銘牌.接地 | 組 | 6 | 11700 | 70200 | 1606100008-2
端子.附鎖
壹.二.(二).3.8 | C-104(56x80x14cm)主箱體，含銘牌.接地 | 組 | 6 | 5950 | 35700 | 1606100008-1
端子.附鎖
壹.二.(二).3.9 | C-84(56x65x14cm)主箱體，含銘牌.接地端 | 組 | 6 | 9200 | 55200 | 1606100008-4
子.附鎖
壹.二.(二).3.10 | B-33(48x45x10cm)電信主箱體，含銘牌.接 | 組 | 13 | 6460 | 83980 | 1606100008
地端子.附鎖
壹.二.(二).3.11 | 10P C型端子板，含底座 | 組 | 103 | 447 | 46041 | M1670300008
壹.二.(二).3.12 | 產品，數據網路交換處理設備，15U機櫃( | 組 | 11 | 23000 | 253000 | M1674200008
全配)
壹.二.(二).3.13 | 產品，數據網路交換處理設備，41U機櫃( | 組 | 2 | 44700 | 89400 | M16742000082
WxD=80x90)(全配)
壹.二.(二).3.14 | 產品，建築物電信光纜，72芯，72C光纖收 | 組 | 1 | 20400 | 20400 | M1671207008
容箱，含光纖引線及耦合器
壹.二.(二).3.15 | 產品，建築物電信光纜，24芯，24C光纖收 | 組 | 1 | 15300 | 15300 | M1671204008
容箱，含光纖引線及耦合器
壹.二.(二).3.16 | 產品，建築物電信光纜，8C光纖收容盒， | 組 | 6 | 5750 | 34500 | M1671200008
含光纖引線及耦合器
壹.二.(二).3.17 | 1U理線架 | 支 | 14 | 638 | 8932 | M161360000A
壹.二.(二).3.18 | 產品，網路資訊插座，Cat.6 RJ-45網路單 | 組 | 32 | 320 | 10240 | M16150D00081
孔插座
壹.二.(二).3.19 | 產品，網路資訊插座，Cat.6 RJ-45電信及 | 組 | 183 | 447 | 81801 | M16150D0008
網路雙孔插座
壹.二.(二).3.20 | 產品，網路資訊插座，RJ-45網路+電視雙 | 組 | 16 | 447 | 7152 | M16150D00082
孔插座
壹.二.(二).3.21 | 產品，電線及電纜，PEX CABLE，數位電 | M | 240 | 702 | 168480 | M16120R000001
纜，200P
壹.二.(二).3.22 | 產品，電線及電纜，PEX CABLE，100P， | M | 180 | 357 | 64260 | M16120R00V001
數位電纜
壹.二.(二).3.23 | 產品，電線及電纜，PEX CABLE，數位電 | M | 70 | 77 | 5390 | M16120R0000011
纜，20P
壹.二.(二).3.24 | 產品，電線及電纜，網路線 Cat.6 UTP | M | 27620 | 26 | 718120 | M161200000001
Cable
壹.二.(二).3.25 | 產品，電線及電纜，600V聚氯乙烯絕緣電 | M | 490 | 27 | 13230 | M1612012900011
線，絞線，14mm2，接地線
壹.二.(二).3.26 | 產品，數據網路交換處理設備，2M 機櫃側 | 條 | 252 | 192 | 48384 | M167420000C
Patch Cord
壹.二.(二).3.27 | 產品，建築物電信光纜，單模光纖，48芯 | M | 90 | 228 | 20520 | M1671216001
，0.4dB-48C
壹.二.(二).3.28 | 產品，建築物電信光纜，單模光纖，24芯 | M | 50 | 136 | 6800 | M1671214001
，0.4dB-24C
壹.二.(二).3.29 | 產品，建築物電信光纜，光纖跳接線 | 只 | 152 | 510 | 77520 | M1671200006
壹.二.(二).3.30 | 產品，建築物電信光纜，光纖熔接 | 組 | 152 | 575 | 87400 | M16712000084
壹.二.(二).3.31 | 室內配線、配電線路裝修技術士，電線及 | 式 | 1 | 196000 | 196000 | L000002F00004-
| 電纜安裝工資 |  |  |  |  | 1
壹.二.(二).3.32 | 產品，導線管，硬質聚氯乙烯塑膠管，E管 | M | 6690 | 27 | 180630 | M161323103001
，標稱20mm
壹.二.(二).3.33 | 配管線另件，配管另料 | 式 | 1 | 47800 | 47800 | W01271D0004-3
壹.二.(二).3.34 | 吊掛及支撐，吊管吊架 | 式 | 1 | 96000 | 96000 | 1506000004
壹.二.(二).3.35 | 室內配線、配電線路裝修技術士，配管工 | 式 | 1 | 455000 | 455000 | L000002F00004
資
壹.二.(二).3.36 | 器材安裝及測試工資 | 式 | 1 | 338000 | 338000 | L1595010094
壹.二.(二).3.37 | 訊號測試及調整(導通測試)含測報 | 式 | 1 | 38300 | 38300 | L1595010054
壹.二.(二).3.38 | 電信外管線
壹.二.(二).3.38.1 | 產品，硬質聚氯乙烯塑膠管(B管厚管)，標 | M | 240 | 134 | 32160 | M151072700001
稱50mm
壹.二.(二).3.38.2 | 配管線另件，配管另料 | 式 | 1 | 1610 | 1610 | W01271D0004-3
壹.二.(二).3.38.3 | 室內配線、配電線路裝修技術士，配管工 | 式 | 1 | 24500 | 24500 | L000002F00004
資
壹.二.(二).3.38.4 | 洩水箱 | 組 | 1 | 10200 | 10200 | M1672500008
壹.二.(二).3.38.5 | 挖填方，含管線回填(劣質混凝土CLSM)(含 | 式 | 1 | 153000 | 153000 | 0230020004
柏油路面、切割、挖掘、水泥隔板、回填
細沙黃色標示帶、柏油瀝青AC路面鋪設…
等設施配合現況調整回填。後壓實機夯實
夯壓(壓實達最大乾密度95%以上)
| 小計[壹.二.(二).3.38 電信外管線] |  |  |  | 221470
壹.二.(二).3.39 | 設施使用許可，電信室安檢合格證明書， | 式 | 1 | 57500 | 57500 | 0181070004,不含
| 建築物電信完工審驗費及審定證照證明(光 |  |  |  |  | NCC規費
纖及電信)
壹.二.(二).3.40 | 設施使用許可，電信室安檢合格證明書， | 式 | 1 | 44700 | 44700 | 0181070004-1
建築物電信設備完工簽證費(光纖及電信)
壹.二.(二).3.41 | 雜項另料 (含標示帶) | 式 | 1 | 6380 | 6380 | 01582M0004
壹.二.(二).3.42 | 運雜費 | 式 | 1 | 38300 | 38300 | W0127130004-1
壹.二.(二).3.43 | 教育訓練 | 式 | 1 | 12800 | 12800 | 0157430014
| 小計[壹.二.(二).3 電信及網路佈線系統 |  |  |  | 3995310
設備工程]
壹.二.(二).4 | 數位電視天線及有線電視設備工程
壹.二.(二).4.1 | 產品，共同天線設備，天線，數位電視及 | 組 | 1 | 11500 | 11500 | M1678210008
不銹鋼含支架
壹.二.(二).4.2 | 避雷保安器 | 組 | 1 | 1280 | 1280 | M1310010008
壹.二.(二).4.3 | 全頻放大器 | 組 | 3 | 5750 | 17250 | M167824A008
壹.二.(二).4.4 | 產品，共同天線設備，分歧器，二路 | 組 | 5 | 442 | 2210 | M1678231008
壹.二.(二).4.5 | 產品，共同天線設備，分配器，四路 | 組 | 10 | 485 | 4850 | M16782520081
壹.二.(二).4.6 | 產品，共同天線設備，同軸電纜，RG-11U | M | 130 | 44 | 5720 | M16782700011
壹.二.(二).4.7 | 產品，共同天線設備，同軸電纜，RG-6U | M | 810 | 26 | 21060 | M16782700012
壹.二.(二).4.8 | 室內配線、配電線路裝修技術士，電線及 | 式 | 1 | 42500 | 42500 | L000002F00004-
| 電纜安裝工資 |  |  |  |  | 1
壹.二.(二).4.9 | 電視出口(JACK) | 組 | 20 | 65 | 1300 | M1678221038
壹.二.(二).4.10 | 產品，導線管，硬質聚氯乙烯塑膠管，E管 | M | 30 | 27 | 810 | M161323103001
，標稱20mm
壹.二.(二).4.11 | 配管線另件，配管另料 | 式 | 1 | 214 | 214 | W01271D0004-3
壹.二.(二).4.12 | 吊掛及支撐，吊管吊架 | 式 | 1 | 428 | 428 | 1506000004
壹.二.(二).4.13 | 室內配線、配電線路裝修技術士，配管工 | 式 | 1 | 2040 | 2040 | L000002F00004
資
壹.二.(二).4.14 | 器材安裝及測試工資 | 式 | 1 | 25500 | 25500 | L1595010094
壹.二.(二).4.15 | 雜項另料 (含標示帶) | 式 | 1 | 6380 | 6380 | 01582M0004
壹.二.(二).4.16 | 運雜費 | 式 | 1 | 10200 | 10200 | W0127130004-1
壹.二.(二).4.17 | 教育訓練 | 式 | 1 | 12800 | 12800 | 0157430014
| 小計[壹.二.(二).4 數位電視天線及有線 |  |  |  | 166042
電視設備工程]
壹.二.(二).5 | 門禁保全系統設備工程
壹.二.(二).5.1 | 產品，門禁管制設備，門禁系統管理主機 | 組 | 1 | 70200 | 70200 | M1370610008
，門禁系統主機
壹.二.(二).5.2 | 門禁系統軟體及編輯費 | 套 | 1 | 236000 | 236000 | M137052001E
壹.二.(二).5.3 | 產品，門禁管制設備，門禁管制機，讀卡 | 組 | 48 | 9900 | 475200 | M1370641008
機，感應式，門禁含控制器
壹.二.(二).5.4 | 產品，門禁管制設備，門禁管制機，讀卡 | 組 | 6 | 10800 | 64800 | M13706410081
機，感應式，保全/門禁含控制器
壹.二.(二).5.5 | 產品，門禁管制設備，門禁控制器，緊急 | 組 | 10 | 9600 | 96000 | M1370630008
對講機保全/
壹.二.(二).5.6 | 電梯樓層模組 | 組 | 2 | 19700 | 39400 | 1421010058
壹.二.(二).5.7 | 產品，門五金，門鎖/鎖心，陽極電鎖(具 | 組 | 52 | 5750 | 299000 | M0871020008
門位偵測)
壹.二.(二).5.8 | 產品，紅外線感應開關，手感應開關 | 組 | 42 | 2040 | 85680 | M1658160008
壹.二.(二).5.9 | 產品，電力監視及控制設備，電源供應器 | 組 | 119 | 960 | 114240 | M13802N0008
壹.二.(二).5.10 | 雙鑑式玻璃偵測器 | 組 | 10 | 3570 | 35700 | 0881000008-1
壹.二.(二).5.11 | 門禁系統與中央監控系統整合介面(需符合 | 式 | 1 | 70200 | 70200 | M1370320044
智慧建築相關功能)
壹.二.(二).5.12 | 門禁卡片(不含印刷) | 張 | 200 | 116 | 23200 | M137052000C
壹.二.(二).5.13 | 產品，電線及電纜，網路線 Cat.6 UTP | M | 4580 | 26 | 119080 | M161200000001
Cable
壹.二.(二).5.14 | 產品，電線及電纜，600V聚氯乙烯絕緣電 | M | 540 | 44 | 23760 | M161201600001
線，4/C，0.75mm2，控制線
壹.二.(二).5.15 | 電梯專用線 | M | 90 | 70 | 6300 | M1670200201
壹.二.(二).5.16 | 配管線另件，配線另料 | 式 | 1 | 15300 | 15300 | W01271D0004-5
壹.二.(二).5.17 | 室內配線、配電線路裝修技術士，電線及 | 式 | 1 | 202000 | 202000 | L000002F00004-
| 電纜安裝工資 |  |  |  |  | 1
壹.二.(二).5.18 | 產品，導線管，硬質聚氯乙烯塑膠管，E管 | M | 1860 | 27 | 50220 | M161323103001
，標稱20mm
壹.二.(二).5.19 | 配管線另件，配管另料 | 式 | 1 | 1490 | 1490 | W01271D0004-3
壹.二.(二).5.20 | 吊掛及支撐，吊管吊架 | 式 | 1 | 29900 | 29900 | 1506000004
壹.二.(二).5.21 | 室內配線、配電線路裝修技術士，配管工 | 式 | 1 | 100000 | 100000 | L000002F00004
資
壹.二.(二).5.22 | 門框配合開孔 | 式 | 1 | 108000 | 108000 | 0821000004
壹.二.(二).5.23 | 器材安裝及測試工資 | 式 | 1 | 320000 | 320000 | L1595010094
壹.二.(二).5.24 | 雜項另料 (含標示帶) | 式 | 1 | 25500 | 25500 | 01582M0004
壹.二.(二).5.25 | 運雜費 | 式 | 1 | 19200 | 19200 | W0127130004-1
壹.二.(二).5.26 | 教育訓練 | 式 | 1 | 12800 | 12800 | 0157430014
| 小計[壹.二.(二).5 門禁保全系統設備工 |  |  |  | 2643170
程]
壹.二.(二).6 | 監視系統設備工程
壹.二.(二).6.1 | CMS監視控制主機 | 組 | 1 | 70200 | 70200 | M1380110008
壹.二.(二).6.2 | CMS軟體 | 套 | 1 | 159000 | 159000 | M134440000E
壹.二.(二).6.3 | 影像管理錄影主機 | 組 | 1 | 536000 | 536000 | M1380110108
壹.二.(二).6.4 | 12T硬碟 | 組 | 11 | 17200 | 189200 | M1344420008
壹.二.(二).6.5 | 產品，中央監視主控制設備，顯示器，50" | 組 | 7 | 70200 | 491400 | M13801100081
監視螢幕含壁架
壹.二.(二).6.6 | 訊號延伸器 | 組 | 1 | 23600 | 23600 | Z042500375
壹.二.(二).6.7 | 產品，數據網路交換處理設備，24PORT | 組 | 11 | 44700 | 491700 | M16742000083
POE網路交換器(弱電共用)
壹.二.(二).6.8 | 單模乙太光電轉換模組 | 組 | 16 | 17200 | 275200 | M1671220008
壹.二.(二).6.9 | 產品，數據網路交換處理設備，24PORT核 | 組 | 1 | 74000 | 74000 | M16742000084
心網路交換器
壹.二.(二).6.10 | 產品，靜態式不斷電系統，3KVA ON- | 組 | 3 | 48500 | 145500 | M16245000082
Line不斷電系統機架式弱電共用
壹.二.(二).6.11 | 產品，閉路電視設備，彩色攝影機，500萬 | 組 | 46 | 19200 | 883200 | M13704100081
畫素半球型高解析（含固定支架）
壹.二.(二).6.12 | 產品，閉路電視設備，彩色攝影機，500萬 | 組 | 9 | 22300 | 200700 | M1370410008
畫素半球型高解析附收音麥克風（含固定
支架）
壹.二.(二).6.13 | 產品，閉路電視設備，彩色攝影機，500萬 | 組 | 46 | 21100 | 970600 | M13704100082
畫素固定式（含固定支架）
壹.二.(二).6.14 | 產品，閉路電視設備，彩色攝影機，500萬 | 組 | 2 | 24300 | 48600 | M13704100083
畫素固定式附收音麥克風（含固定支架）
壹.二.(二).6.15 | 產品，數據網路交換處理設備，41U 機櫃( | 組 | 2 | 44700 | 89400 | M16742000081
全配)(智慧中控室)
壹.二.(二).6.16 | 監視系統與中央監控系統整合介面(需符合 | 式 | 1 | 70200 | 70200 | M1370320094
智慧建築相關功能)
壹.二.(二).6.17 | 產品，建築物電信光纜，6芯，56C光纖收 | 組 | 1 | 15300 | 15300 | M1671201008
容箱，含光纖引線及耦合器(弱電共用)
壹.二.(二).6.18 | 產品，建築物電信光纜，8C光纖收容箱， | 組 | 7 | 5750 | 40250 | M16712000081
含光纖引線及耦合器(弱電共用)
壹.二.(二).6.19 | 產品，建築物電信光纜，光纖線 0.4dB- | M | 560 | 90 | 50400 | M1671200001
SMF-8C
壹.二.(二).6.20 | 產品，建築物電信光纜，光纖跳接線 | 只 | 56 | 510 | 28560 | M1671200006
壹.二.(二).6.21 | 產品，建築物電信光纜，光纖熔接 | 組 | 112 | 575 | 64400 | M16712000084
壹.二.(二).6.22 | 產品，電線及電纜，網路線 Cat.6 UTP | M | 7690 | 26 | 199940 | M161200000001
Cable
壹.二.(二).6.23 | 1U理線架 | 支 | 11 | 638 | 7018 | M161360000A
壹.二.(二).6.24 | 配管線另件，配線另料 | 式 | 1 | 12800 | 12800 | W01271D0004-5
壹.二.(二).6.25 | 產品，電線及電纜，600V聚氯乙烯絕緣電 | M | 2655 | 15 | 39825 | M161201250001
線，絞線，2.0mm2，含其他弱電系統
壹.二.(二).6.26 | 配管線另件，配線另料 | 式 | 1 | 15300 | 15300 | W01271D0004-5
壹.二.(二).6.27 | 室內配線、配電線路裝修技術士，電線及 | 式 | 1 | 418000 | 418000 | L000002F00004-
| 電纜安裝工資 |  |  |  |  | 1
壹.二.(二).6.28 | 產品，導線管，硬質聚氯乙烯塑膠管，E管 | M | 1740 | 27 | 46980 | M161323103001
，標稱20mm
壹.二.(二).6.29 | 配管線另件，配管另料 | 式 | 1 | 12400 | 12400 | W01271D0004-3
壹.二.(二).6.30 | 吊掛及支撐，吊管吊架 | 式 | 1 | 24800 | 24800 | 1506000004
壹.二.(二).6.31 | 室內配線、配電線路裝修技術士，配管工 | 式 | 1 | 118000 | 118000 | L000002F00004
資
壹.二.(二).6.32 | 器材安裝及測試工資 | 式 | 1 | 349000 | 349000 | L1595010094
壹.二.(二).6.33 | 雜項另料 (含標示帶) | 式 | 1 | 19200 | 19200 | 01582M0004
壹.二.(二).6.34 | 運雜費 | 式 | 1 | 25500 | 25500 | W0127130004-1
壹.二.(二).6.35 | 教育訓練 | 式 | 1 | 12800 | 12800 | 0157430014
| 小計[壹.二.(二).6 監視系統設備工程] |  |  |  | 6218973
壹.二.(二).7 | 家庭自動化/緊急對講系統設備工程
壹.二.(二).7.1 | 家庭自動化/緊急對講系統主機 | 組 | 1 | 121000 | 121000 | M1380110098
壹.二.(二).7.2 | 對講管理軟體 | 組 | 1 | 192000 | 192000 | M1344400028
壹.二.(二).7.3 | 對講管理總機 | 組 | 1 | 57500 | 57500 | M1672010008
壹.二.(二).7.4 | 室內影像保全主機 | 組 | 4 | 23600 | 94400 | M1573700038
壹.二.(二).7.5 | 緊急對講機 | 組 | 9 | 10800 | 97200 | M1672110018
壹.二.(二).7.6 | 產品，電力監視及控制設備，電源供應器 | 組 | 14 | 960 | 13440 | M13802N0008
壹.二.(二).7.7 | 磁簧偵測器 | 組 | 7 | 192 | 1344 | M1672120038
壹.二.(二).7.8 | 瓦斯/CO偵測器 | 組 | 1 | 4470 | 4470 | M1385410008
壹.二.(二).7.9 | 家庭自動化/緊急對講系統與中央監控系統 | 式 | 1 | 70200 | 70200 | M1370320074
整合介面(需符合智慧建築相關功能)
壹.二.(二).7.10 | 產品，電線及電纜，網路線 Cat.6 UTP | M | 1050 | 26 | 27300 | M161200000001
Cable
壹.二.(二).7.11 | 產品，電線及電纜，600V聚氯乙烯絕緣電 | M | 210 | 44 | 9240 | M161201600001
線，4/C，0.75mm2，控制線
壹.二.(二).7.12 | 配管線另件，配線另料 | 式 | 1 | 2550 | 2550 | W01271D0004-5
壹.二.(二).7.13 | 室內配線、配電線路裝修技術士，電線及 | 式 | 1 | 48500 | 48500 | L000002F00004-
| 電纜安裝工資 |  |  |  |  | 1
壹.二.(二).7.14 | 產品，導線管，硬質聚氯乙烯塑膠管，E管 | M | 440 | 27 | 11880 | M161323103001
，標稱20mm
壹.二.(二).7.15 | 配管線另件，配管另料 | 式 | 1 | 3140 | 3140 | W01271D0004-3
壹.二.(二).7.16 | 吊掛及支撐，吊管吊架 | 式 | 1 | 6280 | 6280 | 1506000004
壹.二.(二).7.17 | 室內配線、配電線路裝修技術士，配管工 | 式 | 1 | 29900 | 29900 | L000002F00004
資
壹.二.(二).7.18 | 器材安裝及測試工資 | 式 | 1 | 57500 | 57500 | L1595010094
壹.二.(二).7.19 | 雜項另料 (含標示帶) | 式 | 1 | 2550 | 2550 | 01582M0004
壹.二.(二).7.20 | 運雜費 | 式 | 1 | 10200 | 10200 | W0127130004-1
壹.二.(二).7.21 | 教育訓練 | 式 | 1 | 12800 | 12800 | 0157430014
| 小計[壹.二.(二).7 家庭自動化/緊急對講 |  |  |  | 873394
系統設備工程]
壹.二.(二).8 | 停車管制系統設備工程
壹.二.(二).8.1 | 產品，中央監視主控制設備，桌上式個人 | 台 | 1 | 70200 | 70200 | M138014000A
電腦，車牌辨識伺服器
壹.二.(二).8.2 | 車牌辨識軟體 | 式 | 1 | 192000 | 192000 | M1344400014
壹.二.(二).8.3 | 車牌辨識攝影機 | 台 | 1 | 44700 | 44700 | M137041002D
壹.二.(二).8.4 | 車牌辨識攝影機支架 | 支 | 1 | 10800 | 10800 | M137041003A
壹.二.(二).8.5 | 柵欄機 | 台 | 1 | 49100 | 49100 | M111551000D
壹.二.(二).8.6 | 車輛偵測器及感應線圈 | 台 | 8 | 12100 | 96800 | M111555000D
壹.二.(二).8.7 | 感應線圈切割工程 | 式 | 8 | 6380 | 51040 | L7212000014
壹.二.(二).8.8 | 停管電腦組(含24"螢幕) | 台 | 1 | 70200 | 70200 | M167826000D
壹.二.(二).8.9 | 產品，照明燈具 | 盞 | 1 | 5100 | 5100 | M165050000A1
壹.二.(二).8.10 | 車牌辨識顯示LED | 台 | 1 | 19200 | 19200 | Z042500407
壹.二.(二).8.11 | 控制盒 | 台 | 4 | 3830 | 15320 | Z042500408
壹.二.(二).8.12 | 出車注意燈箱 | 台 | 1 | 44700 | 44700 | M16510001180144
壹.二.(二).8.13 | 紅綠指示燈 | 台 | 4 | 12100 | 48400 | M16510001180145
壹.二.(二).8.14 | 車道主機 | 台 | 2 | 9600 | 19200 | M138011005D
壹.二.(二).8.15 | 產品，交通維持，警示閃光燈及立柱 | 盞 | 1 | 3570 | 3570 | M015560000J
壹.二.(二).8.16 | 停車管制系統與中央監控系統整合介面(需 | 式 | 1 | 38300 | 38300 | M1370320084
符合智慧建築相關功能)
壹.二.(二).8.17 | 專用線材 | 式 | 1 | 38300 | 38300 | M1670200004
壹.二.(二).8.18 | 配管線另件，配線另料 | 式 | 1 | 12800 | 12800 | W01271D0004-5
壹.二.(二).8.19 | 室內配線、配電線路裝修技術士，電線及 | 式 | 1 | 38300 | 38300 | L000002F00004-
| 電纜安裝工資 |  |  |  |  | 1
壹.二.(二).8.20 | 產品，導線管，硬質聚氯乙烯塑膠管，E管 | 式 | 1 | 38300 | 38300 | M161323100004
壹.二.(二).8.21 | 配管線另件，配管另料 | 式 | 1 | 12800 | 12800 | W01271D0004-3
壹.二.(二).8.22 | 吊掛及支撐，吊管吊架 | 式 | 1 | 19200 | 19200 | 1506000004
壹.二.(二).8.23 | 室內配線、配電線路裝修技術士，配管工 | 式 | 1 | 44700 | 44700 | L000002F00004
資
壹.二.(二).8.24 | 器材安裝及測試工資 | 式 | 1 | 57500 | 57500 | L1595010094
壹.二.(二).8.25 | 雜項另料 (含標示帶) | 式 | 1 | 2550 | 2550 | 01582M0004
壹.二.(二).8.26 | 運雜費 | 式 | 1 | 10200 | 10200 | W0127130004-1
壹.二.(二).8.27 | 教育訓練 | 式 | 1 | 12800 | 12800 | 0157430014
| 小計[壹.二.(二).8 停車管制系統設備工 |  |  |  | 1066080
程]
壹.二.(二).9 | 行動電話改善系統設備工程
壹.二.(二).9.1 | 地下室行動電話改善系統工程
壹.二.(二).9.1.1 | 產品，共同天線設備，天線，室外指向性 | 只 | 1 | 6380 | 6380 | M16782100061
壹.二.(二).9.1.2 | LTE 1800+2100高功率增波器5W | 台 | 1 | 396000 | 396000 | Z042500417
壹.二.(二).9.1.3 | 產品，共同天線設備，天線，室內全向性 | 只 | 5 | 8300 | 41500 | M1678210006
壹.二.(二).9.1.4 | 產品，共同天線設備，分配器，二路 | 只 | 3 | 4470 | 13410 | M1678251006
壹.二.(二).9.1.5 | 產品，共同天線設備，分配器，不平衡 | 只 | 2 | 5750 | 11500 | M1678250006
壹.二.(二).9.1.6 | 產品，共同天線設備，同軸電纜，1/2" | M | 270 | 255 | 68850 | M1678270001
壹.二.(二).9.1.7 | 產品，共同天線設備，同軸電纜，1/2"線 | 組 | 12 | 638 | 7656 | M1678270008
接頭
壹.二.(二).9.1.8 | 共同天線設備，同軸電纜，佈線及接頭製 | 式 | 1 | 121000 | 121000 | 1678270004
作
| 小計[壹.二.(二).9.1 地下室行動電話改 |  |  |  | 666296
善系統工程]
壹.二.(二).9.2 | 電梯行動電話改善系統工程
壹.二.(二).9.2.1 | 室內指向性板型天線(電梯機坑用) | 只 | 2 | 7650 | 15300 | M1573700026
壹.二.(二).9.2.2 | LTE 1800+2100電梯專用增波器 | 套 | 2 | 108000 | 216000 | 142101000E
壹.二.(二).9.2.3 | 產品，共同天線設備，分配器，二路 | 只 | 1 | 4470 | 4470 | M1678251006
壹.二.(二).9.2.4 | 產品，共同天線設備，同軸電纜，1/2" | M | 50 | 255 | 12750 | M1678270001
壹.二.(二).9.2.5 | 產品，共同天線設備，同軸電纜，1/2"線 | 組 | 12 | 638 | 7656 | M1678270008
接頭
壹.二.(二).9.2.6 | 共同天線設備，同軸電纜，佈線及接頭製 | 式 | 1 | 51000 | 51000 | 1678270004
作
壹.二.(二).9.2.7 | 器材安裝及測試工資 | 式 | 1 | 153000 | 153000 | L1595010094
壹.二.(二).9.2.8 | 雜項另料 (含標示帶) | 式 | 1 | 32000 | 32000 | 01582M0004
壹.二.(二).9.2.9 | 運雜費 | 式 | 1 | 25500 | 25500 | W0127130004-1
壹.二.(二).9.2.10 | 教育訓練 | 式 | 1 | 12800 | 12800 | 0157430014
| 小計[壹.二.(二).9.2 電梯行動電話改善 |  |  |  | 530476
系統工程]
| 小計[壹.二.(二).9 行動電話改善系統設 |  |  |  | 1196772
備工程]
壹.二.(二).10 | 視聽音響系統設備工程
壹.二.(二).10.1 | 30人會議室視聽音響設備
壹.二.(二).10.1.1 | 6000流明雷射投影機 | 台 | 1 | 320000 | 320000 | M167824100D
壹.二.(二).10.1.2 | 200吋電動銀幕 | 組 | 1 | 117000 | 117000 | M1678211008
壹.二.(二).10.1.3 | 數位式混音機 | 台 | 1 | 150000 | 150000 | M111301000D
壹.二.(二).10.1.4 | 產品，緊急廣播設備，揚聲器附匹配變壓 | 只 | 6 | 10200 | 61200 | M1678130006
器，雙音路崁頂揚聲器
壹.二.(二).10.1.5 | 混音功率擴大機 | 台 | 1 | 37000 | 37000 | M167829000D
壹.二.(二).10.1.6 | 雙頻無線麥克風 | 組 | 2 | 35100 | 70200 | M1678280048
壹.二.(二).10.1.7 | 產品，共同天線設備，天線，無線麥克風 | 個 | 2 | 22300 | 44600 | M1678210007
外接
壹.二.(二).10.1.8 | 產品，共同天線設備，分配器，無線麥克 | 只 | 1 | 20400 | 20400 | M16782500061
風線
壹.二.(二).10.1.9 | HDMI矩陣主機 | 台 | 1 | 70200 | 70200 | M138011001D
壹.二.(二).10.1.10 | 多媒體影音輸入模組 | 組 | 3 | 23600 | 70800 | M1678252008
壹.二.(二).10.1.11 | 多媒體傳輸器 | 台 | 2 | 18500 | 37000 | Z042500436
壹.二.(二).10.1.12 | 多媒體接收器 | 台 | 2 | 18500 | 37000 | Z042500437
壹.二.(二).10.1.13 | 電源時序控制器 | 台 | 1 | 44700 | 44700 | M16781C001D
壹.二.(二).10.1.14 | 產品，數據網路交換處理設備，41U 機櫃( | 台 | 1 | 44700 | 44700 | M167420000A2
全配)
壹.二.(二).10.1.15 | 產品，數據網路交換處理設備，8埠POE網 | 台 | 1 | 35700 | 35700 | M167420000A3
路交換器
壹.二.(二).10.1.16 | 30人會議室視聽設備施工安裝與測試 | 式 | 1 | 357000 | 357000 | L1595010004
| 小計[壹.二.(二).10.1 30人會議室視聽音 |  |  |  | 1517500
響設備]
壹.二.(二).10.2 | 記者接待室視聽音響設備
壹.二.(二).10.2.1 | 產品，中央監視主控制設備，顯示器， | 台 | 1 | 185000 | 185000 | M138011000A1
86吋含壁架
壹.二.(二).10.2.2 | 產品，緊急廣播設備，揚聲器附匹配變壓 | 只 | 4 | 10200 | 40800 | M1678130006
器，雙音路崁頂揚聲器
壹.二.(二).10.2.3 | 混音功率擴大機 | 台 | 1 | 37000 | 37000 | M167829000D
壹.二.(二).10.2.4 | 多媒體影音輸入模組 | 組 | 1 | 23600 | 23600 | M1678252008
壹.二.(二).10.2.5 | 雙頻無線麥克風 | 組 | 2 | 35100 | 70200 | M1678280048
壹.二.(二).10.2.6 | 電源時序控制器 | 台 | 2 | 44700 | 89400 | M16781C001D
壹.二.(二).10.2.7 | 產品，數據網路交換處理設備，20U 機櫃( | 台 | 1 | 32000 | 32000 | M167420000A1
全配)
| 小計[壹.二.(二).10.2 記者接待室視聽音 |  |  |  | 478000
響設備]
壹.二.(二).10.3 | 一樓會議室
壹.二.(二).10.3.1 | 產品，中央監視主控制設備，顯示器， | 台 | 1 | 83000 | 83000 | M138011000A
65吋含壁架
壹.二.(二).10.3.2 | 多媒體影音輸入模組 | 組 | 1 | 23600 | 23600 | M1678252008
| 小計[壹.二.(二).10.3 一樓會議室] |  |  |  | 106600
壹.二.(二).10.4 | 視聽設備管線工程
壹.二.(二).10.4.1 | 產品，導線管，硬質聚氯乙烯塑膠管，E管 | M | 960 | 27 | 25920 | M161323103001
，標稱20mm
壹.二.(二).10.4.2 | 配管線另件，配管另料 | 式 | 1 | 6850 | 6850 | W01271D0004-3
壹.二.(二).10.4.3 | 吊掛及支撐，吊管吊架 | 式 | 1 | 13700 | 13700 | 1506000004
壹.二.(二).10.4.4 | 室內配線、配電線路裝修技術士，配管工 | 式 | 1 | 65300 | 65300 | L000002F00004
資
壹.二.(二).10.4.5 | 產品，緊急廣播設備，揚聲器附匹配變壓 | M | 135 | 383 | 51705 | M1678130001
器，揚聲器訊號線2.0/2C
壹.二.(二).10.4.6 | 2.0mm2 3C電纜線 | M | 225 | 141 | 31725 | M16120W0001
壹.二.(二).10.4.7 | 產品，電線及電纜，網路線 Cat.6 UTP | M | 750 | 26 | 19500 | M161200000001
Cable
壹.二.(二).10.4.8 | 麥克風線 | M | 120 | 102 | 12240 | M1678280011
壹.二.(二).10.4.9 | HDMI線 | 式 | 1 | 8300 | 8300 | Z042500448
壹.二.(二).10.4.10 | 室內配線、配電線路裝修技術士，電線及 | 式 | 1 | 83000 | 83000 | L000002F00004-
| 電纜安裝工資 |  |  |  |  | 1
| 小計[壹.二.(二).10.4 視聽設備管線工程 |  |  |  | 318240
]
壹.二.(二).10.5 | 器材安裝及測試工資 | 式 | 1 | 255000 | 255000 | L1595010094
壹.二.(二).10.6 | 雜項另料 (含標示帶) | 式 | 1 | 19200 | 19200 | 01582M0004
壹.二.(二).10.7 | 運雜費 | 式 | 1 | 25500 | 25500 | W0127130004-1
壹.二.(二).10.8 | 教育訓練 | 式 | 1 | 12800 | 12800 | 0157430014
| 小計[壹.二.(二).10 視聽音響系統設備工 |  |  |  | 2732840
程]
壹.二.(二).11 | 中央監控系統設備工程
壹.二.(二).11.1 | 監控室
壹.二.(二).11.1.1 | 產品，中央監視主控制設備，桌上式個人 | 組 | 1 | 76500 | 76500 | M1380140008
電腦，中央監控伺服工作電腦主機
壹.二.(二).11.1.2 | 網際網路WEB版監控軟體 | 套 | 1 | 357000 | 357000 | M134440003E
壹.二.(二).11.1.3 | 中央監控網路系統連線整合費用 | 套 | 1 | 797000 | 797000 | M167239000E
壹.二.(二).11.1.4 | 交換器 Switch Hub | 式 | 1 | 44700 | 44700 | M1672310004
壹.二.(二).11.1.5 | 產品，靜態式不斷電系統，3KVA ON- | 組 | 1 | 48500 | 48500 | M16245000081
Line不斷電系統機架式
壹.二.(二).11.1.6 | LINE發報機(含資料庫建立及編輯)(對外網 | 組 | 1 | 102000 | 102000 | M1573700008
路由業主提供)
壹.二.(二).11.1.7 | 應用軟體程式設計 | 式 | 1 | 320000 | 320000 | M1344400044
壹.二.(二).11.1.8 | 動態圖型繪製編輯 | 式 | 1 | 320000 | 320000 | L7341000004
| 小計[壹.二.(二).11.1 監控室] |  |  |  | 2065700
壹.二.(二).11.2 | 控制器暨監控盤
壹.二.(二).11.2.1 | 網路系統整合控制器(一), 可搭配輸出/輸 | 組 | 1 | 153000 | 153000 | M1380100108
入模組
壹.二.(二).11.2.2 | 網路系統整合控制器(二),28UIO+8DO | 組 | 3 | 87000 | 261000 | M1380100208
壹.二.(二).11.2.3 | 直接數位控制器(一),UIOx8+DOx4 | 組 | 6 | 35700 | 214200 | M1344020008
壹.二.(二).11.2.4 | 監控盤,含保險絲,變壓器,電譯及端子台、 | 式 | 1 | 159000 | 159000 | M1627000204
數位模組等配件
| 小計[壹.二.(二).11.2 控制器暨監控盤] |  |  |  | 787200
壹.二.(二).11.3 | 給排水系統及防水系統
壹.二.(二).11.3.1 | 電纜式浮球液位開關,兩段式 | 只 | 6 | 4470 | 26820 | M1131120006
壹.二.(二).11.3.2 | 水箱蓋磁簧開關 | 只 | 2 | 447 | 894 | M1672120006
壹.二.(二).11.3.3 | 漏水檢知器含漏水檢測帶 | 組 | 4 | 32000 | 128000 | 014500G018
壹.二.(二).11.3.4 | 淹水偵測器 | 組 | 1 | 25500 | 25500 | M1385310008
| 小計[壹.二.(二).11.3 給排水系統及防水 |  |  |  | 181214
系統]
壹.二.(二).11.4 | 消防系統
壹.二.(二).11.4.1 | 電纜式浮球液位開關,兩段式 | 只 | 2 | 4470 | 8940 | M1131120006
壹.二.(二).11.4.2 | 水箱蓋磁簧開關 | 只 | 1 | 447 | 447 | M1672120006
壹.二.(二).11.4.3 | 防火門磁簧開關 | 只 | 6 | 536 | 3216 | M1672120016
| 小計[壹.二.(二).11.4 消防系統] |  |  |  | 12603
壹.二.(二).11.5 | 門禁系統及安全系統
壹.二.(二).11.5.1 | 門位磁簧開關 | 只 | 18 | 536 | 9648 | M1672120026
壹.二.(二).11.5.2 | 雙鑑式玻璃偵測器 | 只 | 5 | 3570 | 17850 | 0881000006
| 小計[壹.二.(二).11.5 門禁系統及安全系 |  |  |  | 27498
統]
壹.二.(二).11.6 | 緊急求救系統
壹.二.(二).11.6.1 | 門禁管制設備，緊急求救系統，緊急求救 | 只 | 29 | 1080 | 31320 | 1370670006-1
按鈕
壹.二.(二).11.6.2 | 門禁管制設備，緊急求救系統，緊急求救 | 只 | 2 | 3570 | 7140 | 1370670006
拉繩
壹.二.(二).11.6.3 | 交通維持，聲光警示燈 | 只 | 13 | 1590 | 20670 | 0155600006
| 小計[壹.二.(二).11.6 緊急求救系統] |  |  |  | 59130
壹.二.(二).11.7 | 環境監視系統
壹.二.(二).11.7.1 | 室內型一氧化碳感測器, 4~20mA, 感測元 | 只 | 4 | 10800 | 43200 | M1612010006
件:電化學式, 精確度±5%, IP20, 外殼:
PC防火級UL94V2
壹.二.(二).11.7.2 | 室內LCD顯示型空氣品質感測器, 含溫濕度 | 只 | 5 | 23000 | 115000 | M1370320056
及CO2, Modbus RS485通訊介面
壹.二.(二).11.7.3 | 瓦斯/CO偵測警報器 | 只 | 1 | 5750 | 5750 | M13850K0006
| 小計[壹.二.(二).11.7 環境監視系統] |  |  |  | 163950
壹.二.(二).11.8 | 智慧型燈光控制系統
壹.二.(二).11.8.1 | 產品，電力監視及控制設備，電源供應器 | 只 | 4 | 24300 | 97200 | M13802N0006
，系統信號專用(輸入電源規格：220VAC，
輸出電源規格：32~39VDC / 50mA(Max.)
壹.二.(二).11.8.2 | 乙太網路傳輸介面 | 只 | 1 | 96000 | 96000 | M1370320026
壹.二.(二).11.8.3 | 四迴路10A智能繼電器(工作電源220V，每 | 只 | 8 | 21100 | 168800 | L1614000106
一迴路負載10A，35mm標準導軌安裝。)
壹.二.(二).11.8.4 | 燈控系統網路控制器(含網路轉換埠) | 只 | 1 | 96000 | 96000 | M1651000116014
壹.二.(二).11.8.5 | 控制器資料設定及編碼 | 式 | 1 | 32000 | 32000 | M16581X0004
壹.二.(二).11.8.6 | 設備功能編輯及測試 | 式 | 1 | 32000 | 32000 | L1595010064
| 小計[壹.二.(二).11.8 智慧型燈光控制系 |  |  |  | 522000
統]
壹.二.(二).11.9 | 設施管理服務系統
壹.二.(二).11.9.1 | 設施管理服務主系統 | 套 | 1 | 332000 | 332000 | L712900002E
壹.二.(二).11.9.2 | 設施管理系統模組 | 套 | 1 | 383000 | 383000 | L712900001E
壹.二.(二).11.9.3 | 設施管理系統安裝及資料庫建置 | 式 | 1 | 57500 | 57500 | M1385110004
| 小計[壹.二.(二).11.9 設施管理服務系統 |  |  |  | 772500
]
壹.二.(二).11.10 | 行動APP管理系統 | 套 | 1 | 575000 | 575000 | L712900000E
壹.二.(二).11.11 | 配管管材及零料(EMT/PVC) | 式 | 1 | 364000 | 364000 | 151050000004-3
壹.二.(二).11.12 | 配線線材及零料(含網路線) | 式 | 1 | 371000 | 371000 | M1672390014
壹.二.(二).11.13 | 室內配線、配電線路裝修技術士，配管工 | 式 | 1 | 447000 | 447000 | L000002F00004
資
壹.二.(二).11.14 | 室內配線、配電線路裝修技術士，電線及 | 式 | 1 | 447000 | 447000 | L000002F00004-
| 電纜安裝工資 |  |  |  |  | 1
壹.二.(二).11.15 | 安裝標示工資 | 式 | 1 | 63800 | 63800 | L000002300004-
8
壹.二.(二).11.16 | 施工規劃圖面繪製及介面討論費用 | 式 | 1 | 70200 | 70200 | M1370320064
壹.二.(二).11.17 | 試車調整費 | 式 | 1 | 76500 | 76500 | W0127180014
壹.二.(二).11.18 | 教育訓練 | 式 | 1 | 19200 | 19200 | 0157430014
壹.二.(二).11.19 | 運雜費 | 式 | 1 | 57500 | 57500 | W0127130004-1
| 小計[壹.二.(二).11 中央監控系統設備工 |  |  |  | 7082995
程]
壹.二.(二).12 | 電纜架設備工程鋁製密閉線槽(厚度T | 式
3.0mm)
壹.二.(二).12.1 | 產品，金屬導線槽，直式線槽本體 ( | M | 300 | 1290 | 387000 | M1613600000012
300x100mm 3M一支)
壹.二.(二).12.2 | 產品，金屬導線槽，直式線槽上蓋 ( | M | 300 | 561 | 168300 | M161360000001
300x100mm 3M一支)
壹.二.(二).12.3 | 水平90度彎頭(300x100mm) | 只 | 10 | 3740 | 37400 | M15107W0016
壹.二.(二).12.4 | 垂直90度彎頭(300x100mm) | 只 | 10 | 3740 | 37400 | M15107W0076
壹.二.(二).12.5 | 水平T型彎頭(300x100mm) | 只 | 10 | 3910 | 39100 | M15107W0036
壹.二.(二).12.6 | 產品，鋁製電纜托架，終端封板，( | 只 | 12 | 612 | 7344 | M161370800006
300x100mm)
壹.二.(二).12.7 | 產品，金屬導線槽，直式線槽本體 ( | M | 170 | 2520 | 428400 | M1613600000013
500x100mm 3M一支)
壹.二.(二).12.8 | 產品，金屬導線槽，直式線槽上蓋 ( | M | 170 | 1070 | 181900 | M1613600000011
500x100mm 3M一支)
壹.二.(二).12.9 | 水平90度彎頭(500x100mm) | 只 | 10 | 7480 | 74800 | M15107W0026
壹.二.(二).12.10 | 垂直90度彎頭(500x100mm) | 只 | 5 | 7480 | 37400 | M15107W0086
壹.二.(二).12.11 | 水平T型彎頭(500x100mm) | 只 | 5 | 7990 | 39950 | M15107W0046
壹.二.(二).12.12 | 產品，鋁製電纜托架，終端封板，( | 只 | 2 | 970 | 1940 | M1613708000061
500x100mm)
壹.二.(二).12.13 | 連接片 | 式 | 1 | 34000 | 34000 | M16136W0004
壹.二.(二).12.14 | 調整連接片(每組4片) | 式 | 1 | 5100 | 5100 | M16136W0014
壹.二.(二).12.15 | 建築鋼結構，強力螺栓，PVC馬車螺栓 | 式 | 1 | 40800 | 40800 | 0512430004
壹.二.(二).12.16 | 吊架另料 | 式 | 1 | 306000 | 306000 | M1506010004
壹.二.(二).12.17 | 工資 | 式 | 1 | 306000 | 306000 | L0000092004
壹.二.(二).12.18 | 運雜費，(貳次為限) | 式 | 1 | 59500 | 59500 | W0127130004-2
| 小計[壹.二.(二).12 電纜架設備工程鋁製 |  |  |  | 2192334
密閉線槽(厚度T 3.0mm)]
| 小計[壹.二.(二) 電信及弱電工程] |  |  |  | 33283510
壹.二.(三) | 給排水工程
壹.二.(三).1 | 給水設備工程 |  |  |  |  | 以下廠牌均含同
等品
壹.二.(三).1.1 | 不銹鋼PE被覆絕緣管(冷水管用)須固熔化 |  |  |  |  | 美耐,杰晟,裕笙
熱處理
壹.二.(三).1.1.1 | 產品，不銹鋼管及管件，直管，標稱管徑 | M | 1500 | 105 | 157500 | M1522310041
15mm，1/2"φ，厚度0.8mm，PE被覆
壹.二.(三).1.1.2 | 產品，不銹鋼管及管件，直管，標稱管徑 | M | 288 | 172 | 49536 | M1522310051
20mm，3/4"φ，厚度1.0mm，PE被覆
壹.二.(三).1.1.3 | 產品，不銹鋼管及管件，直管，標稱管徑 | M | 300 | 230 | 69000 | M1522310061
25mm，1"φ，厚度1.0mm，PE被覆
壹.二.(三).1.1.4 | 產品，不銹鋼管及管件，直管，標稱管徑 | M | 80 | 479 | 38320 | M1522310081
40mm，1-1/2"φ，厚度1.2mm，PE被覆
壹.二.(三).1.1.5 | 產品，不銹鋼管及管件，直管，標稱管徑 | M | 200 | 578 | 115600 | M1522310091
50mm，2"φ，厚度1.2mm，PE被覆
壹.二.(三).1.1.6 | 產品，不銹鋼管及管件，直管，標稱管徑 | M | 76 | 794 | 60344 | M15223100A1
65mm，2-1/2"φ，厚度1.5mm，PE被覆
壹.二.(三).1.1.7 | 產品，不銹鋼管及管件，管件，1/2"φ， | 式 | 1 | 981000 | 981000 | M1522350004,
| 20K(1/2"~ 2 1/2") |  |  |  |  | BENKAN,RIKEN,
HITACHI
| 小計[壹.二.(三).1.1 不銹鋼PE被覆絕緣 |  |  |  | 1471300
管(冷水管用)須固熔化熱處理]
壹.二.(三).1.2 | 滾溝接頭用不銹鋼PE被覆管(冷水管用)須 |  |  |  |  | 美耐,杰晟,裕笙
固熔化熱處理
壹.二.(三).1.2.1 | 產品，不銹鋼管及管件，直管，標稱管徑 | M | 76 | 2130 | 161880 | M15223100B1
80mm，3"φ，厚度3.0mm，PE被覆
壹.二.(三).1.2.2 | 產品，不銹鋼管及管件，直管，標稱管徑 | M | 8 | 3230 | 25840 | M15223100D1
100mm，4"φ，厚度3.0mm，PE被覆
壹.二.(三).1.2.3 | 不銹鋼滾溝式機械接頭3"(含)以上20K或 | 式 | 1 | 141000 | 141000 | 15107W0004,
BENKAN,GRUVLOK,
GRINNELL
| 小計[壹.二.(三).1.2 滾溝接頭用不銹鋼 |  |  |  | 328720
PE被覆管(冷水管用)須固熔化熱處理]
壹.二.(三).1.3 | 不銹鋼PE發泡保溫隔音管(熱水管用) |  |  |  |  | 美耐,杰晟,裕笙
壹.二.(三).1.3.1 | 不銹鋼PE發泡保溫隔音管 1/2" 管厚 | M | 500 | 299 | 149500 | M15223151411
0.8 mm,披覆 6.0.mm
壹.二.(三).1.3.2 | 產品，不銹鋼管，直徑=4cm ，1-1/2"φ + | M | 76 | 1600 | 121600 | M0550050401
PE發泡保溫隔音管，厚1.2mm， 披覆
10.0mm
壹.二.(三).1.3.3 | 產品，不銹鋼管及管件，管件，1/2"φ， | 式 | 1 | 272000 | 272000 | M15223500041,
| 20K(1/2"~2") |  |  |  |  | BENKAN,RIKEN,
HITACHI
壹.二.(三).1.3.4 | 保溫管接頭保溫配件 | 式 | 1 | 109000 | 109000 | M1508000104,
BENEX,INOAC,
CHIYODA
| 小計[壹.二.(三).1.3 不銹鋼PE發泡保溫 |  |  |  | 652100
隔音管(熱水管用)]
壹.二.(三).1.4 | 不銹鋼閘門凡而 (16K)(自來水表閥組用) |  |  |  |  | BNX,RING,FUSAN
壹.二.(三).1.4.1 | 不銹鋼閘門閥 2" 牙口 | 只 | 3 | 4350 | 13050 | 151100000006-8
壹.二.(三).1.5 | 不銹鋼橫式逆止閥(16K)(自來水總表閥組 |  |  |  |  | BNX,RING,FUSAN
用)
壹.二.(三).1.5.1 | 不銹鋼橫式逆止閥(16K) 2" 牙口 | 只 | 1 | 3670 | 3670 | 151100000006-
11
壹.二.(三).1.6 | 不銹鋼兩片式球塞閥(16K) |  |  |  |  | BNX,RING,FUSAN
壹.二.(三).1.6.1 | 不銹鋼兩片式球塞閥(16K) 3/4" 牙口 | 只 | 4 | 860 | 3440 | 151100000006-5
壹.二.(三).1.6.2 | 不銹鋼兩片式球塞閥(16K) 1" 牙口 | 只 | 28 | 1100 | 30800 | 151100000006
壹.二.(三).1.6.3 | 不銹鋼兩片式球塞閥(16K) 1-1/2" 牙口 | 只 | 6 | 2190 | 13140 | 151100000006-1
壹.二.(三).1.6.4 | 不銹鋼兩片式球塞閥(16K) 2" 牙口 | 只 | 6 | 3260 | 19560 | 151100000006-2
壹.二.(三).1.6.5 | 不銹鋼兩片式球塞閥(16K) 2-1/2" 牙口 | 只 | 5 | 7450 | 37250 | 151100000006-3
壹.二.(三).1.6.6 | 不銹鋼兩片式球塞閥(16K) 3" 法蘭(10K) | 只 | 4 | 12200 | 48800 | 151100000006-4
壹.二.(三).1.6.7 | 不銹鋼兩片式球塞閥(16K) 4" 法蘭(10K) | 只 | 1 | 15000 | 15000 | 151100000006-6
| 小計[壹.二.(三).1.6 不銹鋼兩片式球塞 |  |  |  | 167990
閥(16K)]
壹.二.(三).1.7 | 不銹鋼Y型過濾器(16K) |  |  |  |  | BNX,RING,FUSAN
壹.二.(三).1.7.1 | 不銹鋼Y型過濾器(16K) 2" 牙口 | 只 | 3 | 4880 | 14640 | M15440U0006
壹.二.(三).1.8 | 不銹鋼 SUS304水錘吸收器 |  |  |  |  | PPP,JOSAM,
SMITH
壹.二.(三).1.8.1 | 不銹鋼 SUS304水錘吸收器 2-1/2" 牙口 | 只 | 1 | 79800 | 79800 | M15410Q0006
(含氣嘴)
壹.二.(三).1.9 | 定水位閥 (不銹鋼 SUS304) 20kgf/c㎡ |  |  |  |  | BNX,APOLLO,
SINGER
壹.二.(三).1.9.1 | 定水位閥 (不銹鋼 SUS304) 20kgf/c㎡2" | 只 | 1 | 23000 | 23000 | 151100000006-
| 牙口(附真空破壞器) |  |  |  |  | 12
壹.二.(三).1.10 | 不銹鋼單式高壓浮球閥(消防、雨水回收水 |  |  |  |  | BNX,ALEX,HCG
池補水用)
壹.二.(三).1.10.1 | 不銹鋼單式高壓浮球閥 1" 牙口 | 只 | 3 | 6940 | 20820 | 151100000006-7
壹.二.(三).1.11 | 不鏽鋼防震軟管，鋼絲網型，碳鋼法蘭 |  |  |  |  | 國產品
壹.二.(三).1.11.1 | 產品，管材，不銹鋼防震軟管 2-1/2" | 只 | 4 | 2140 | 8560 | M151050000006
壹.二.(三).1.11.2 | 不銹鋼緩衝式無聲逆止閥(16K)( 2-1/2" | 只 | 2 | 16600 | 33200 | 151100000006-9
| 小計[壹.二.(三).1.11 不鏽鋼防震軟管， |  |  |  | 41760
鋼絲網型，碳鋼法蘭]
壹.二.(三).1.12 | 試壓閥，外牙速接，附 20kg 壓力表 | 只 | 2 | 655 | 1310 | 151100000006-
13,國產品
壹.二.(三).1.13 | 金屬製品，不鏽鋼防蟲網罩 3"，水箱 | 只 | 6 | 673 | 4038 | 0550000006
壹.二.(三).1.14 | 陸上型直立式不銹鋼揚水泵(自來水箱揚水 | 組 | 1 | 264000 | 264000 | 151300000008-2,
| )5.5HP x 2 交替並列 3φ380V 300LPM 揚 |  |  |  |  | 宏聯水淨斯派洛
| 程 49MD=2.5"φ，泵浦為全不銹鋼材質,鑄 |  |  |  |  | 尼
鐵底座,IP55防護,F級絕緣等級,馬達效率
符合IE3標準。雙緩衝揚水用標準型交替運
轉控制箱(屋內型不銹鋼)
壹.二.(三).1.15 | 單台式恆壓變頻加壓機組 2HPx1 3φ | 台 | 1 | 94000 | 94000 | M15223101C1,宏
| 380V200LPM 揚程 25M 進出管徑 1-1/2"， |  |  |  |  | 聯水淨斯派洛尼
壓力 3.2kg，桶容量4.4G馬達效率符合
IE3標準。控制箱採屋外雙層門不銹鋼材質
壹.二.(三).1.16 | 單台式恆壓變頻加壓機組 2HPx1 3φ | 台 | 1 | 94000 | 94000 | M15223101F1,宏
| 380V400LPM 揚程 20M 進出管徑 2"，壓力 |  |  |  |  | 聯水淨斯派洛尼
3.8kg，桶容量4.4G馬達效率符合IE3標
準。控制箱採屋外雙層門不銹鋼材質
壹.二.(三).1.17 | 單台式恆壓變頻加壓機組 3HPx1 3φ | 台 | 1 | 162000 | 162000 | M15223101K1,宏
| 380V700LPM 揚程 20M 進出管徑 3"，壓力 |  |  |  |  | 聯水淨斯派洛尼
2.8kg，桶容量4.4G馬達效率符合IE3標
準。控制箱採屋外雙層門不銹鋼材質
壹.二.(三).1.18 | 給排水衛生設備 |  |  |  |  | 以下廠牌均含同
等品
壹.二.(三).1.18.1 | 兩段式沖水馬桶 | 組 | 32 | 11100 | 355200 | M1541000018,凱
撒，TOTO，和成
壹.二.(三).1.18.2 | 免治馬桶洗淨便座 | 組 | 2 | 23800 | 47600 | M1541000008,凱
撒，TOTO，和成
壹.二.(三).1.18.3 | 蹲式馬桶 + 二段式腳踏沖水凡而 | 組 | 8 | 13600 | 108800 | M1541020008,凱
撒，TOTO，和成
壹.二.(三).1.18.4 | 產品，小便器，含內建感應沖水器 | 組 | 5 | 16200 | 81000 | M1541050008,凱
撒，TOTO，和成
壹.二.(三).1.18.5 | 浴廁強化美耐板隔間，小便斗隔板，陶瓷 | 只 | 5 | 3060 | 15300 | 1015204006,凱撒
| 便斗隔板 |  |  |  |  | ，TOTO，和成
壹.二.(三).1.18.6 | 產品，給排水及衛生器具，冷熱混合龍頭 | 組 | 27 | 4420 | 119340 | M15410000081,凱
| 加蓮蓬頭 |  |  |  |  | 撒，TOTO，和成
壹.二.(三).1.18.7 | 人造大理石檯面連配件不含龍頭-75CM | 只 | 30 | 6550 | 196500 | M1544000006,凱
撒，TOTO，和成
壹.二.(三).1.18.8 | 人造大理石檯面連配件全(雙盆)不含龍頭- | 只 | 8 | 19600 | 156800 | M1541070006,凱
| 160CM |  |  |  |  | 撒，TOTO，和成
壹.二.(三).1.18.9 | 斜溝槽人造石檯面不含龍頭-220CM(5F洗衣 | 只 | 1 | 28900 | 28900 | 0978000106,凱撒
| 區用) |  |  |  |  | ，TOTO，和成
壹.二.(三).1.18.10 | 下崁盆 | 只 | 46 | 3570 | 164220 | Z042500552,凱撒
，TOTO，和成
壹.二.(三).1.18.11 | 省水面盆龍頭 | 只 | 46 | 5610 | 258060 | M1541070026,凱
撒，TOTO，和成
壹.二.(三).1.18.12 | 產品，化妝品台，防霧化妝鏡(附平台)- | 只 | 27 | 1500 | 40500 | M10801J0006,凱
| 60*45CM |  |  |  |  | 撒，TOTO，和成
壹.二.(三).1.18.13 | 明鏡 160*80CM (雙盆檯面用) | 只 | 8 | 9500 | 76000 | 0883000006-1,凱
撒，TOTO，和成
壹.二.(三).1.18.14 | 明鏡 220*80CM (5F洗衣區用) | 只 | 1 | 13200 | 13200 | 0883000006,凱撒
，TOTO，和成
壹.二.(三).1.18.15 | 產品，衛生紙架，覆蓋 | 只 | 35 | 595 | 20825 | M10801800061,凱
撒，TOTO，和成
壹.二.(三).1.18.16 | 產品，毛巾架，置物 | 只 | 27 | 2240 | 60480 | M10801R0006,凱
撒，TOTO，和成
壹.二.(三).1.18.17 | 金屬製品，不銹鋼水槽，(茶水間用) | 只 | 7 | 5950 | 41650 | 0550000006-1,凱
撒，TOTO，和成
壹.二.(三).1.18.18 | 產品，給排水及衛生器具，立式廚房龍頭 | 只 | 7 | 5610 | 39270 | M15410000064,凱
撒，TOTO，和成
壹.二.(三).1.18.19 | 產品，拖布盆，(P管型) | 組 | 8 | 7650 | 61200 | M15410F0008,凱
撒，TOTO，和成
壹.二.(三).1.18.20 | 無障礙空間專用便斗,含內建感應沖水器， | 套 | 5 | 28500 | 142500 | M154105002E,凱
| 含全套配件 |  |  |  |  | 撒，TOTO，和成
壹.二.(三).1.18.21 | 無障礙空間專用馬桶,含全套配件 | 套 | 3 | 31600 | 94800 | M154100002E,凱
撒，TOTO，和成
壹.二.(三).1.18.22 | 無障礙空間專用面盆,含全套配件，感應龍 | 套 | 3 | 23100 | 69300 | 088300000C,凱撒
| 頭，明鏡 |  |  |  |  | ，TOTO，和成
壹.二.(三).1.18.23 | 產品，衛生紙架，無障礙用覆蓋雙捲 | 只 | 3 | 4490 | 13470 | M1080180006,凱
撒，TOTO，和成
壹.二.(三).1.18.24 | 產品，熱水器，450L 儲熱式不鏽鋼電含全 | 台 | 1 | 133000 | 133000 | M15511700000A1,
| 套配件(5F備勤室用) |  |  |  |  | 電光，
A.O.Smith,和成
壹.二.(三).1.18.25 | 產品，熱水器，天然瓦斯，16L 智能恆溫 | 台 | 8 | 28300 | 226400 | M15511700000A,
| 瓦斯(1~4F用) |  |  |  |  | 電光，和成，櫻
花
壹.二.(三).1.18.26 | 產品，給排水及衛生器具，陶瓷肘動長栓 | 只 | 39 | 900 | 35100 | M15410000067
龍頭 1/2"
壹.二.(三).1.18.27 | 自來水用施工作業費，50 mm 自來水錶申 | 式 | 1 | 85000 | 85000 | 0250400004
請建置費
壹.二.(三).1.18.28 | 固定五金及吊架(SUS) | 式 | 1 | 496000 | 496000 | 0154010064
壹.二.(三).1.18.29 | 消秏品及工具損耗 | 式 | 1 | 248000 | 248000 | W0127120064
壹.二.(三).1.18.30 | 打洞修補 | 式 | 1 | 124000 | 124000 | 0234400104
壹.二.(三).1.18.31 | 試水試壓 | 式 | 1 | 124000 | 124000 | L15410T1004
壹.二.(三).1.18.32 | 運雜費 | 式 | 1 | 316000 | 316000 | W0127130004-1
壹.二.(三).1.18.33 | 工 資 | 式 | 1 | 2282000 | 2282000 | L7129000014
| 小計[壹.二.(三).1.18 給排水衛生設備] |  |  |  | 6274415
| 小計[壹.二.(三).1 給水設備工程] |  |  |  | 9710613
壹.二.(三).2 | 排水設備工程 |  |  |  |  | 以下廠牌均含同
等品
壹.二.(三).2.1 | PP 聚丙烯塑膠管灰管(雨排/空調排水管用 |  |  |  |  | 康泰、金呈益、
| ) |  |  |  |  | 協羽
壹.二.(三).2.1.1 | PP 聚丙烯塑膠管灰管 1-1/2" 3.0 mm | M | 548 | 146 | 80008 | M1510726201
壹.二.(三).2.1.2 | PP 聚丙烯塑膠管灰管 2" 4.0 mm | M | 1140 | 209 | 238260 | M15107272011
壹.二.(三).2.1.3 | PP 聚丙烯塑膠管灰管 3" 4.0 mm | M | 32 | 406 | 12992 | M15107192011
壹.二.(三).2.1.4 | PP 聚丙烯塑膠管灰管 4" 5.5 mm | M | 60 | 629 | 37740 | M151071B2011
壹.二.(三).2.1.5 | PP 聚丙烯塑膠管灰管 6" 6.0 mm | M | 100 | 1230 | 123000 | M151071D2011
| 小計[壹.二.(三).2.1 PP 聚丙烯塑膠管灰 |  |  |  | 492000
管(雨排/空調排水管用)]
壹.二.(三).2.2 | PP 聚丙烯塑膠管灰管(透氣管用) |  |  |  |  | 康泰、金呈益、
協羽
壹.二.(三).2.2.1 | PP 聚丙烯塑膠管灰管 1-1/2" 3.5 mm | M | 384 | 146 | 56064 | M15107262011
壹.二.(三).2.2.2 | PP 聚丙烯塑膠管灰管2" 4.0 mm | M | 220 | 209 | 45980 | M15107272012
壹.二.(三).2.2.3 | PP 聚丙烯塑膠管灰管3" 4.0 mm | M | 320 | 406 | 129920 | M15107192012
壹.二.(三).2.2.4 | PP 聚丙烯塑膠管灰管4" 5.5 mm | M | 160 | 629 | 100640 | M151071B2012
| 小計[壹.二.(三).2.2 PP 聚丙烯塑膠管灰 |  |  |  | 332604
管(透氣管用)]
壹.二.(三).2.3 | PVC 灰色薄管 (筏基用) |  |  |  |  | 南亞,億豐,大洋
壹.二.(三).2.3.1 | 產品，聚氯乙烯塑膠管及配件，PVC 灰色 | M | 20 | 286 | 5720 | M151070000001
薄管 4" 3.1 mm
壹.二.(三).2.3.2 | 產品，聚氯乙烯塑膠管及配件，PVC 灰色 | M | 20 | 340 | 6800 | M1510700000011
薄管 6" 5.1 mm
| 小計[壹.二.(三).2.3 PVC 灰色薄管 (筏 |  |  |  | 12520
基用)]
壹.二.(三).2.4 | PP 聚丙烯塑膠管(污廢排水管用) | M |  |  |  | 康泰、金呈益、
協羽
壹.二.(三).2.4.1 | PP 聚丙烯塑膠管 2" 4.0 mm | M | 1280 | 209 | 267520 | M1510727201
壹.二.(三).2.4.2 | PP 聚丙烯塑膠管3" 4.0 mm | M | 840 | 406 | 341040 | M1510719201
壹.二.(三).2.4.3 | PP 聚丙烯塑膠管4" 5.5 mm | M | 1200 | 629 | 754800 | M151071B201
壹.二.(三).2.4.4 | PP 聚丙烯塑膠管6" 6.0 mm | M | 300 | 1230 | 369000 | M151071D201
| 小計[壹.二.(三).2.4 PP 聚丙烯塑膠管( |  |  |  | 1732360
污廢排水管用)]
壹.二.(三).2.5 | 不鏽鋼高籠型落水頭，附網(屋頂/露臺用)
壹.二.(三).2.5.1 | 產品，給排水及衛生器具，不鏽鋼高籠型 | 只 | 33 | 417 | 13761 | M15410000062
落水頭 2"
壹.二.(三).2.6 | 不鏽鋼高籠型落水頭(地下室用)
壹.二.(三).2.6.1 | 產品，給排水及衛生器具，不鏽鋼高籠型 | 只 | 46 | 196 | 9016 | M15410000063
落水頭 3"
壹.二.(三).2.7 | 不鏽鋼方型防臭落水頭(衛浴區用)
壹.二.(三).2.7.1 | 產品，給排水及衛生器具，不鏽鋼方型防 | 只 | 98 | 298 | 29204 | M15410000061
臭落水頭 2"
壹.二.(三).2.8 | 螺絲方型地板清潔口
壹.二.(三).2.8.1 | 產品，給排水及衛生器具，地板清潔口 3" | 只 | 5 | 221 | 1105 | M1541000006
壹.二.(三).2.8.2 | 產品，給排水及衛生器具，地板清潔口 4" | 只 | 17 | 264 | 4488 | M15410000065
壹.二.(三).2.8.3 | 產品，給排水及衛生器具，地板清潔口 5" | 只 | 2 | 306 | 612 | M15410000066
| 小計[壹.二.(三).2.8 螺絲方型地板清潔 |  |  |  | 6205
口]
壹.二.(三).2.9 | 沉水式廢水泵浦(交替並列運轉)(澆灌、廢 | 組 | 2 | 213000 | 426000 | 151300000008-1,
| 水池用) 2HPx2,D=2"φ,H=14M,Q=200LPM, |  |  |  |  | 宏聯水淨斯派洛
| 3φ380V含標準廢水用交互並列運轉控制箱 |  |  |  |  | 尼
及液位浮球。
壹.二.(三).2.10 | 沉水式切刀型污物泵浦(交替並列運轉) | 組 | 1 | 213000 | 213000 | 151300000008,宏
| 2HPx2,D=2"φ,H=14M,Q=300LPM,3φ380V鎢 |  |  |  |  | 聯水淨斯派洛尼
鋼刀片葉輪，含標準污水用交互並列運轉
控制箱及液位浮球
壹.二.(三).2.11 | 配管線另件，另料 | 式 | 1 | 1151000 | 1151000 | W01271D0004-1
壹.二.(三).2.12 | 固定五金及吊架(SUS) | 式 | 1 | 358000 | 358000 | 0154010064
壹.二.(三).2.13 | 消秏品及工具損耗 | 式 | 1 | 179000 | 179000 | W0127120064
壹.二.(三).2.14 | 管路標示油漆(一底二度) | 式 | 1 | 90000 | 90000 | 0991000004-2
壹.二.(三).2.15 | 打洞修補 | 式 | 1 | 90000 | 90000 | 0234400104
壹.二.(三).2.16 | 運雜費 | 式 | 1 | 91000 | 91000 | W0127130004-1
壹.二.(三).2.17 | 工 資 | 式 | 1 | 1522000 | 1522000 | L7129000014
| 小計[壹.二.(三).2 排水設備工程] |  |  |  | 6747670
壹.二.(三).3 | 雨水回收設備工程 |  |  |  |  | 高淨,鼎輝,恒科
壹.二.(三).3.1 | 精密過濾器，SUS304製，電動閥 桶徑 | 組 | 1 | 269000 | 269000 | 151100000008-3
51.5cm，桶高200cm
壹.二.(三).3.2 | 長效型精密濾材 | 式 | 1 | 124000 | 124000 | M1544000004
壹.二.(三).3.3 | 雨水回收系統專用控制箱 | 組 | 1 | 90000 | 90000 | M1131110008
壹.二.(三).3.4 | 過濾泵浦 | 台 | 2 | 44200 | 88400 | 15130000000A-3
壹.二.(三).3.5 | 浮動式加氯錠機 | 個 | 1 | 32300 | 32300 | M1126100007
壹.二.(三).3.6 | 搬運費 | 式 | 1 | 25500 | 25500 | W0127140004-3
壹.二.(三).3.7 | 人員教育訓練 | 式 | 1 | 17000 | 17000 | 0157430004
壹.二.(三).3.8 | 系統試車 | 式 | 1 | 17000 | 17000 | L1464200004
| 小計[壹.二.(三).3 雨水回收設備工程] |  |  |  | 663200
壹.二.(三).4 | 污水處理設備工程生活污水處理設備工程(
25CMD)
壹.二.(三).4.1 | 固液分離槽浮渣擋板 | 組 | 1 | 21400 | 21400 | Z042500607
壹.二.(三).4.2 | 調整槽泵浦 | 台 | 2 | 26800 | 53600 | 15130000000A-5
壹.二.(三).4.3 | 調整槽泵浦用著脫及導桿 | 台 | 2 | 7140 | 14280 | 15130000000A-6
壹.二.(三).4.4 | 產品，活性碳注入系統，鼓風機，三葉螺 | 部 | 2 | 107000 | 214000 | M115033000A
旋
壹.二.(三).4.5 | 鼓風機配件入口及出口消音器 | 台 | 2 | 5360 | 10720 | 150710000A
壹.二.(三).4.6 | 鼓風機配件專用安全閥 | 只 | 2 | 4460 | 8920 | 151100000006-
15
壹.二.(三).4.7 | 產品，活性碳注入系統，鼓風機，配件防 | 部 | 2 | 2680 | 5360 | M115033000A1
振接頭
壹.二.(三).4.8 | 調整槽散氣盤 | 只 | 6 | 838 | 5028 | M1137600006
壹.二.(三).4.9 | 調整槽散氣盤用接頭 | 只 | 6 | 54 | 324 | M1137600106
壹.二.(三).4.10 | 接觸曝氣槽散氣盤 | 只 | 6 | 838 | 5028 | M1137500006
壹.二.(三).4.11 | 接觸曝氣槽散氣盤用接頭 | 只 | 6 | 54 | 324 | M1137500106
壹.二.(三).4.12 | 浮動式生物濾球，放置槽內需設置防止濾 | M³ | 1 | 67800 | 67800 | M113080000A
球流失之防護
壹.二.(三).4.13 | 終沉槽污泥泵 | 台 | 2 | 19600 | 39200 | 15130000000A-1
壹.二.(三).4.14 | 終沉槽污泥泵用著脫及導桿 | 台 | 2 | 5360 | 10720 | 15130000000A-2
壹.二.(三).4.15 | 終沉槽整流桶 | 個 | 1 | 32100 | 32100 | Z042500621
壹.二.(三).4.16 | 終沉槽溢流堰，長度依圖說規範 | 組 | 1 | 35700 | 35700 | M1341000008
壹.二.(三).4.17 | 終沉槽污泥迴流系統配管 | 式 | 1 | 21400 | 21400 | 0161000024
壹.二.(三).4.18 | 消毒濾錠裝置 | 個 | 1 | 35700 | 35700 | Z042500624
壹.二.(三).4.19 | 污泥貯存槽整流桶 | 個 | 1 | 32100 | 32100 | Z042500625
壹.二.(三).4.20 | 污泥貯存槽浮渣擋板 | 組 | 1 | 26800 | 26800 | Z042500626
壹.二.(三).4.21 | 污泥貯存槽上澄液迴流系統配管 | 式 | 1 | 21400 | 21400 | M0512016004
壹.二.(三).4.22 | 廢水自動控制盤外箱體 | 式 | 1 | 121000 | 121000 | M1640111254
壹.二.(三).4.23 | 自動控制箱用控制組件 | 式 | 1 | 75000 | 75000 | M1593B00004
壹.二.(三).4.24 | 自動控制箱組立配線 | 式 | 1 | 62500 | 62500 | M1593B00104
壹.二.(三).4.25 | 機械設備電源用線材 | 式 | 1 | 116000 | 116000 | M161201W004
壹.二.(三).4.26 | 設備電源用明管管材(PVC管及軟管) | 式 | 1 | 125000 | 125000 | 151050000004-4
壹.二.(三).4.27 | 設備配電、結線工程 | 式 | 1 | 159000 | 159000 | L1614000704
壹.二.(三).4.28 | 污水槽配管PVC管材 | 式 | 1 | 125000 | 125000 | 151050000004-2
壹.二.(三).4.29 | 污水槽配管閥件 | 式 | 1 | 95000 | 95000 | 151100000004
壹.二.(三).4.30 | 污水槽配管工程 | 式 | 1 | 120000 | 120000 | 0253000004
壹.二.(三).4.31 | 曝氣管配管工程(水面上SUS304管) | 式 | 1 | 95000 | 95000 | M15223101011
壹.二.(三).4.32 | 曝氣管配管工程(入水面後PVC管) | 式 | 1 | 75000 | 75000 | M1137500204
壹.二.(三).4.33 | 機械設備搬運、定位 | 式 | 1 | 53600 | 53600 | W0127130104
壹.二.(三).4.34 | 安裝費，機械設備 | 式 | 1 | 157000 | 157000 | 0127190004-8
壹.二.(三).4.35 | 產品，金屬材料，鐵件，五金固定另件等 | 式 | 1 | 62500 | 62500 | M05060D00045
耗材
壹.二.(三).4.36 | 微生物馴養 | 式 | 1 | 10700 | 10700 | Z042500642
壹.二.(三).4.37 | 系統試車 | 式 | 1 | 10700 | 10700 | L1464200004
壹.二.(三).4.38 | 人員教育訓練 | 式 | 1 | 8900 | 8900 | 0157430004
壹.二.(三).4.39 | 環工技師配合使照請領提供簽證 | 式 | 1 | 10700 | 10700 | L000002300004-
14
壹.二.(三).4.40 | 資料送審，各式圖說文件，環衛主管機關 | 式 | 1 | 179000 | 179000 | 0133090004
相關申請作業
| 小計[壹.二.(三).4 污水處理設備工程生 |  |  |  | 2323504
活污水處理設備工程(25CMD)]
| 小計[壹.二.(三) 給排水工程] |  |  |  | 19444987
壹.二.(四) | 消防設備工程
壹.二.(四).1 | 室內消防器材設備
壹.二.(四).1.1 | 綜合消防栓箱(含模組板)2.0mm 1.消防凡 | 組 | 8 | 27200 | 217600 | 151300000008-3,
| 而1 1/2"×12.快速接頭1 1/2"×23.尼龍 |  |  |  |  | 華鳳、忠安、能
| 水帶1-1/2"x2x15m4.水霧瞄子1-1/2" |  |  |  |  | 美或同等品
x15.泵浦指示燈 x1(LED)6.消防箱
壹.二.(四).1.2 | 出水口，測試用 1-1/2"(附標示牌) | 只 | 1 | 2040 | 2040 | 13975F00066,華
鳳、忠安、能美
或同等品
壹.二.(四).1.3 | 消防泵浦10HP (整套型連軸式) D"=3", | 台 | 1 | 153000 | 153000 | 15130000000A,至
| H=43M ,Q=300L ,7.5KW |  |  |  |  | 盛、川源、九如
等同等品
壹.二.(四).1.4 | 產品，管材，高壓防震軟管3" | 只 | 2 | 15900 | 31800 | M1510500000061,
通力，鵬宇或同
等
壹.二.(四).1.5 | 鑄鐵法蘭式閘門閥3" 10K | 只 | 3 | 5750 | 17250 | 151100000006-
19,東光，富山或
同等品
壹.二.(四).1.6 | 鑄鐵法蘭式逆止閥3" 10K | 只 | 2 | 2540 | 5080 | 151100000006-
17,東光，富山或
同等品
壹.二.(四).1.7 | 鑄鐵法蘭式底閥4" 附清洗操作鍊條 | 只 | 1 | 7470 | 7470 | 151100000006-
16,東光或同等品
壹.二.(四).1.8 | 產品，電線及電纜，HR，1.6mm，耐熱 | M | 164 | 26 | 4264 | M16120a040001,
太平洋、華榮、
華新或同等品
壹.二.(四).1.9 | 配管線另件，配線另料 | 式 | 1 | 627 | 627 | W01271D0004-5
壹.二.(四).1.10 | 產品，導線管，電線用鋼管，無螺紋，稱 | M | 82 | 82 | 6724 | M161321305001
呼E25
壹.二.(四).1.11 | 產品，配管用碳鋼鋼管(SGP)，標稱40mm， | M | 10 | 619 | 6190 | M151055050001,
| 1-1/2"φ，CNS6445 |  |  |  |  | 萬蕙昇、美亞、
月新或同等品
壹.二.(四).1.12 | 產品，配管用碳鋼鋼管(SGP)，標稱80mm， | M | 82 | 1330 | 109060 | M151055080001,
| 3"φ，CNS6445 |  |  |  |  | 萬蕙昇、美亞、
月新或同等品
壹.二.(四).1.13 | PVC排水管 2" | M | 50 | 97 | 4850 | M15107P7201
壹.二.(四).1.14 | 配管線另件，配管另料 | 式 | 1 | 50500 | 50500 | W01271D0004-3
壹.二.(四).1.15 | 雜項五金吊架另料 | 式 | 1 | 28900 | 28900 | M1506010024
壹.二.(四).1.16 | 油漆 | 式 | 1 | 17300 | 17300 | 0991000004
壹.二.(四).1.17 | 運雜費 | 式 | 1 | 19300 | 19300 | W0127130004-1
壹.二.(四).1.18 | 安裝費 | 式 | 1 | 979000 | 979000 | 0127190004-1
壹.二.(四).1.19 | 試水試壓 | 式 | 1 | 4800 | 4800 | L15410T1004
壹.二.(四).1.20 | 敲打修補 | 式 | 1 | 6000 | 6000 | Z02100X0004
壹.二.(四).1.21 | 調整及測試 | 式 | 1 | 3600 | 3600 | L1595010084
| 小計[壹.二.(四).1 室內消防器材設備] |  |  |  | 1675355
壹.二.(四).2 | 撒水器材設備
壹.二.(四).2.1 | 產品，送水口，撒水4"(埋入型) | 只 | 1 | 13600 | 13600 | M13975D0006
壹.二.(四).2.2 | 流水檢知裝置4"(含2"測試閥) | 組 | 2 | 15600 | 31200 | 151100000008
壹.二.(四).2.3 | 自動撒水頭1/2"(第二種感度一般型) | 只 | 175 | 383 | 67025 | M1393100006
壹.二.(四).2.4 | 末端查驗管 1" | 組 | 2 | 1290 | 2580 | Z042500665
壹.二.(四).2.5 | 產品，水流蜂鳴警報器 | 只 | 2 | 850 | 1700 | M1393150006
壹.二.(四).2.6 | 撒水泵浦30HPD" =4", H=55M ,Q=1080L | 台 | 1 | 255000 | 255000 | 15130000000A-4
壹.二.(四).2.7 | 鑄鐵法蘭式閘門閥4" 16K | 只 | 6 | 15700 | 94200 | 151100000006-
21
壹.二.(四).2.8 | 鑄鐵法蘭式逆止閥4" 16K | 只 | 3 | 12800 | 38400 | 151100000006-
18
壹.二.(四).2.9 | 產品，管材，高壓防震軟管4" | 只 | 1 | 4160 | 4160 | M1510500000062
壹.二.(四).2.10 | 鑄鐵法蘭式底閥4" 附清洗操作鍊條 | 只 | 1 | 7470 | 7470 | 151100000006-
16,東光或同等品
壹.二.(四).2.11 | 產品，壓力配管用碳鋼鋼管(STPG)，標稱 | M | 618 | 275 | 169950 | M13911A0301
管徑25mm，管 (CNS 4626) 1"
壹.二.(四).2.12 | 產品，壓力配管用碳鋼鋼管(STPG)，標稱 | M | 59 | 376 | 22184 | M13911A0401
管徑32mm，管 (CNS 4626) 1-1/4"
壹.二.(四).2.13 | 產品，壓力配管用碳鋼鋼管(STPG)，標稱 | M | 33 | 434 | 14322 | M13911A0501
管徑40mm，管 (CNS 4626) 1-1/2"
壹.二.(四).2.14 | 產品，壓力配管用碳鋼鋼管(STPG)，標稱 | M | 39 | 580 | 22620 | M13911A0601
管徑50mm，管 (CNS 4626) 2"
壹.二.(四).2.15 | 產品，壓力配管用碳鋼鋼管(STPG)，標稱 | M | 221 | 1730 | 382330 | M13911A0A01
管徑 100mm，管 (CNS 4626) 4"
壹.二.(四).2.16 | 產品，電線及電纜，HR，1.6mm，耐熱 | M | 190 | 26 | 4940 | M16120a040001,
太平洋、華榮、
華新或同等品
壹.二.(四).2.17 | 配管線另件，配線另料 | 式 | 1 | 728 | 728 | W01271D0004-5
壹.二.(四).2.18 | 產品，導線管，電線用鋼管，無螺紋，稱 | M | 56 | 82 | 4592 | M161321305001
呼E25
壹.二.(四).2.19 | 配管線另件，配管另料 | 式 | 1 | 249000 | 249000 | W01271D0004-3
壹.二.(四).2.20 | 雜項五金另料 | 式 | 1 | 115000 | 115000 | W0127110034
壹.二.(四).2.21 | 油漆 | 式 | 1 | 92000 | 92000 | 0991000004
壹.二.(四).2.22 | 運雜費 | 式 | 1 | 76500 | 76500 | W0127130004-1
壹.二.(四).2.23 | 安裝費 | 式 | 1 | 1371000 | 1371000 | 0127190004-1
壹.二.(四).2.24 | 試水試壓 | 式 | 1 | 24400 | 24400 | L15410T1004
壹.二.(四).2.25 | 敲打修補 | 式 | 1 | 30500 | 30500 | Z02100X0004
壹.二.(四).2.26 | 調整及測試 | 式 | 1 | 18300 | 18300 | L1595010084
| 小計[壹.二.(四).2 撒水器材設備] |  |  |  | 3113701
壹.二.(四).3 | 火警警報設備
壹.二.(四).3.1 | 火警警報設備，R型火警受信總機(2L， | 台 | 1 | 544000 | 544000 | 138510000A,宏力
| 500點)，中文訊息LCD(320x240)螢幕顯示 |  |  |  |  | 、西門子、
| 偵測環境煙濃度及溫度曲線,具火警及瓦斯 |  |  |  |  | ZETTLER或同等品
獨立專用之快速功能系統顯示區,可直接於
總機操作手動或自動切換日夜間動作模式
壹.二.(四).3.2 | 中文圖型控制台(含電腦主機、LCD螢幕) | 台 | 1 | 170000 | 170000 | M138011002D,宏
力、西門子、
ZETTLER或同等品
壹.二.(四).3.3 | 動畫顯示圖控軟體(含KEY PRO) | 套 | 1 | 340000 | 340000 | M134441000E,宏
力、西門子、
ZETTLER或同等品
壹.二.(四).3.4 | 程式編寫及設定費 | 式 | 1 | 102000 | 102000 | M1344400004,宏
力、西門子、
ZETTLER或同等品
壹.二.(四).3.5 | 產品，電力監視及控制設備，電源供應器 | 台 | 1 | 68000 | 68000 | M13802N000A,宏
力、西門子、
ZETTLER或同等品
壹.二.(四).3.6 | Modbus通訊介面 | 只 | 1 | 238000 | 238000 | M1370320016,宏
力、西門子、
ZETTLER或同等品
壹.二.(四).3.7 | 廣播移報卡 | 只 | 1 | 102000 | 102000 | Z042500683,宏力
、西門子、
ZETTLER或同等品
壹.二.(四).3.8 | 綜合盤配件附標示燈DC24,LED燈泡、定址 | 只 | 7 | 3400 | 23800 | M1615010106,宏
| 手動火警發信機、電話插座DC24V |  |  |  |  | 力、西門子、
ZETTLER或同等品
壹.二.(四).3.9 | 定址中繼器 監視/控制附LED燈 具IP30 | 只 | 46 | 3740 | 172040 | M1385100006,宏
力、西門子、
ZETTLER或同等品
壹.二.(四).3.10 | 產品，火警探測設備，定址偵煙探測器二 | 只 | 155 | 4590 | 711450 | M13853000062,宏
| 種,偵測器內置CPU分散式控制(含防水型底 |  |  |  |  | 力、西門子、
| 座IP44)(紅外線或雷射測試) |  |  |  |  | ZETTLER或同等品
壹.二.(四).3.11 | 產品，火警探測設備，定址差動探測器二 | 只 | 17 | 3910 | 66470 | M13853000061,宏
| 種,偵測器內置CPU分散式控制(含防水型底 |  |  |  |  | 力、西門子、
| 座IP44)(紅外線或雷射測試) |  |  |  |  | ZETTLER或同等品
壹.二.(四).3.12 | 產品，火警探測設備，定址定溫探測器一 | 只 | 8 | 3910 | 31280 | M1385300006,宏
| 種,偵測器內置CPU分散式控制(含防水型底 |  |  |  |  | 力、西門子、
| 座IP44)(紅外線或雷射測試) |  |  |  |  | ZETTLER或同等品
壹.二.(四).3.13 | 防爆型 偵煙式感知器 | 只 | 1 | 16300 | 16300 | M1385370006
壹.二.(四).3.14 | 模組箱 | 式 | 1 | 34000 | 34000 | Z042500690
壹.二.(四).3.15 | 產品，電線及電纜，對絞隔離線，2/C， | M | 2575 | 68 | 175100 | M16120X4V0001,
| 1.25mm，耐熱 |  |  |  |  | 太平洋、華榮、
華新或同等品
壹.二.(四).3.16 | 產品，電線及電纜，HR，1.6mm，耐熱 | M | 1021 | 26 | 26546 | M16120a040001,
太平洋、華榮、
華新或同等品
壹.二.(四).3.17 | 產品，電線及電纜，FR，2.0mm | M | 240 | 58 | 13920 | M16120T0S0001,
太平洋、華榮、
華新或同等品
壹.二.(四).3.18 | 產品，導線管，電線用鋼管，無螺紋，稱 | M | 1417 | 63 | 89271 | M161321303001
呼E19
壹.二.(四).3.19 | 產品，導線管，電線用鋼管，無螺紋，稱 | M | 130 | 139 | 18070 | M161321307001,
| 呼E39 |  |  |  |  | 日鐵、國際、松
下或同等品
壹.二.(四).3.20 | 產品，金屬出線盒，八角不鏽鋼接線盒 | 只 | 181 | 170 | 30770 | M1613390006
1.5mmt以上
壹.二.(四).3.21 | 配管線另件，配線另料 | 式 | 1 | 32300 | 32300 | W01271D0004-5
壹.二.(四).3.22 | 配管線另件，配管另料 | 式 | 1 | 7250 | 7250 | W01271D0004-3
壹.二.(四).3.23 | 運雜費 | 式 | 1 | 35300 | 35300 | W0127130004-1
壹.二.(四).3.24 | 安裝費 | 式 | 1 | 952000 | 952000 | 0127190004-1
壹.二.(四).3.25 | 電機系統工程現場測試，主機軟體測試費 | 式 | 1 | 85000 | 85000 | 1608100004
用
| 小計[壹.二.(四).3 火警警報設備] |  |  |  | 4084867
壹.二.(四).4 | 緊急廣播設備
壹.二.(四).4.1 | 緊急廣播設備，緊急/業務廣播主機 | 台 | 1 | 97000 | 97000 | 167810000A,精科
| 960W S-20La.本項設備須經消防署認證通 |  |  |  |  | 、利盈、旭儀或
| 過 |  |  |  |  | 同等品
壹.二.(四).4.2 | 三階段式火警樓層語音模組(預警/火災/非 | 式 | 1 | 25500 | 25500 | 1678110004,精科
| 火災) |  |  |  |  | 、利盈、旭儀或
同等品
壹.二.(四).4.3 | 液晶系統故障偵測機 | 台 | 1 | 102000 | 102000 | M167822101D,精
科、利盈、旭儀
或同等品
壹.二.(四).4.4 | 產品，二線式控制裝置，監控盤，微電腦 | 只 | 2 | 28100 | 56200 | M1658126006,精
| 迴路控制/檢知器 10L |  |  |  |  | 科、利盈、旭儀
或同等品
壹.二.(四).4.5 | 十迴路輸入/輸出端子盤(背板式安裝) | 台 | 2 | 12800 | 25600 | M167030010D,精
科、利盈、旭儀
或同等品
壹.二.(四).4.6 | 480W功率擴大器附故障檢測功能 | 台 | 2 | 76500 | 153000 | M16781E000D,精
科、利盈、旭儀
或同等品
壹.二.(四).4.7 | 產品，緊急廣播設備，電源供應器 | 台 | 1 | 35200 | 35200 | M167815000A,精
科、利盈、旭儀
或同等品
壹.二.(四).4.8 | 十六迴路LED顯示/液晶監聽面板 | 台 | 1 | 100000 | 100000 | M167822100D,精
科、利盈、旭儀
或同等品
壹.二.(四).4.9 | USB.SD.藍芽.FM 音源播放機 | 台 | 1 | 43400 | 43400 | M167823100D,精
科、利盈、旭儀
或同等品
壹.二.(四).4.10 | 數位語音錄放音機 | 台 | 1 | 128000 | 128000 | Z042500706,精科
、利盈、旭儀或
同等品
壹.二.(四).4.11 | 液晶顯示程式定時器 | 台 | 1 | 102000 | 102000 | M167822102D,精
科、利盈、旭儀
或同等品
壹.二.(四).4.12 | 液晶顯示型前級混音放大器 | 台 | 1 | 92000 | 92000 | M167825000D,精
科、利盈、旭儀
或同等品
壹.二.(四).4.13 | LCD總電源順序電源控制器 | 台 | 1 | 105000 | 105000 | M16781C000D,精
科、利盈、旭儀
或同等品
壹.二.(四).4.14 | 7吋彩色LCD觸控型遙控麥克風 | 台 | 1 | 179000 | 179000 | M167828000D,精
科、利盈、旭儀
或同等品
壹.二.(四).4.15 | 數位廣播站管理模組20L | 只 | 1 | 25500 | 25500 | L7129000046,精
科、利盈、旭儀
或同等品
壹.二.(四).4.16 | 智慧型液晶顯示散熱風扇 | 台 | 1 | 61200 | 61200 | M158350003D,精
科、利盈、旭儀
或同等品
壹.二.(四).4.17 | 機櫃內部配件測試 | 式 | 1 | 25500 | 25500 | M1573700044,精
科、利盈、旭儀
或同等品
壹.二.(四).4.18 | 產品，數據網路交換處理設備，19"標準機 | 台 | 1 | 92000 | 92000 | M167420000A,精
| 櫃 |  |  |  |  | 科、利盈、旭儀
或同等品
壹.二.(四).4.19 | 二音路吸頂式廣播喇叭 | 只 | 142 | 1330 | 188860 | M1678270006,精
科、利盈、旭儀
或同等品
壹.二.(四).4.20 | 二音路壁掛式廣播喇叭 | 只 | 20 | 1220 | 24400 | M1678270016,精
科、利盈、旭儀
或同等品
壹.二.(四).4.21 | 防爆壁掛廣播喇叭 | 只 | 1 | 51000 | 51000 | M1678270026,精
科、利盈、旭儀
或同等品
壹.二.(四).4.22 | 產品，電線及電纜，HR，1.6mm，耐熱 | M | 2454 | 26 | 63804 | M16120a040001,
太平洋、華榮、
華新或同等品
壹.二.(四).4.23 | 產品，導線管，電線用鋼管，無螺紋，稱 | M | 1162 | 63 | 73206 | M161321303001
呼E19
壹.二.(四).4.24 | 產品，導線管，電線用鋼管，無螺紋，稱 | M | 5 | 82 | 410 | M161321305001
呼E25
壹.二.(四).4.25 | 產品，導線管，電線用鋼管，無螺紋，稱 | M | 5 | 114 | 570 | M161321306001
呼E31
壹.二.(四).4.26 | 產品，導線管，電線用鋼管，無螺紋，稱 | M | 5 | 139 | 695 | M161321307001,
| 呼E39 |  |  |  |  | 日鐵、國際、松
下或同等品
壹.二.(四).4.27 | 產品，金屬出線盒，八角不鏽鋼接線盒 | 只 | 163 | 170 | 27710 | M1613390006
1.5mmt以上
壹.二.(四).4.28 | 配管線另件，配線另料 | 式 | 1 | 9400 | 9400 | W01271D0004-5
壹.二.(四).4.29 | 配管線另件，配管另料 | 式 | 1 | 29900 | 29900 | W01271D0004-3
壹.二.(四).4.30 | 運雜費 | 式 | 1 | 16500 | 16500 | W0127130004-1
壹.二.(四).4.31 | 安裝費 | 式 | 1 | 922394 | 922394 | 0127190004-1
| 小計[壹.二.(四).4 緊急廣播設備] |  |  |  | 2856949
壹.二.(四).5 | 排煙設備
壹.二.(四).5.1 | 產品，排煙（進風）閘門，格柵式，排煙 | 只 | 6 | 1700 | 10200 | M1582310006
閘門手動開關裝置
壹.二.(四).5.2 | 產品，電線及電纜，HR，1.6mm，耐熱 | M | 147 | 26 | 3822 | M16120a040001,
太平洋、華榮、
華新或同等品
壹.二.(四).5.3 | 配管線另件，配線另料 | 式 | 1 | 600 | 600 | W01271D0004-5
壹.二.(四).5.4 | 產品，導線管，電線用鋼管，無螺紋，稱 | M | 49 | 63 | 3087 | M161321303001
呼E19
壹.二.(四).5.5 | 配管線另件，配管另料 | 式 | 1 | 1230 | 1230 | W01271D0004-3
壹.二.(四).5.6 | 安裝工資 | 台 | 1 | 8500 | 8500 | W012719005D
壹.二.(四).5.7 | 運雜費 | 式 | 1 | 8500 | 8500 | W0127130004-1
| 小計[壹.二.(四).5 排煙設備] |  |  |  | 35939
壹.二.(四).6 | 其他設備
壹.二.(四).6.1 | ABC乾粉滅火器 10型 A-3, B-10, C | 具 | 45 | 1790 | 80550 | 139010000B-1,華
鳳、忠安、能美
或同等品
壹.二.(四).6.2 | 產品，出口標示燈，LED燈，BH級 | 盞 | 32 | 3400 | 108800 | M16530440000A,
華鳳、忠安、能
美或同等品
壹.二.(四).6.3 | 產品，避難方向指示燈，雙面單向BH級( | 組 | 18 | 3400 | 61200 | M1653020000081,
| LED燈) |  |  |  |  | 華鳳、忠安、能
美或同等品
壹.二.(四).6.4 | 產品，避難方向指示燈，單面單向BH級( | 組 | 13 | 3400 | 44200 | M165302000008,
| LED燈) |  |  |  |  | 華鳳、忠安、能
美或同等品
壹.二.(四).6.5 | 樓層指示燈 | 具 | 12 | 1700 | 20400 | M165100011H014,
華鳳、忠安、能
美或同等品
壹.二.(四).6.6 | 不鏽鋼緩降機(附固定架及標示說明) | 套 | 5 | 59500 | 297500 | M139801000E,華
鳳、忠安、能美
或同等品
壹.二.(四).6.7 | 產品，避難方向指示燈，避難器具設置位 | 只 | 4 | 1700 | 6800 | M165302000006,
| 置標示燈 |  |  |  |  | 華鳳、忠安、能
美或同等品
壹.二.(四).6.8 | 產品，緊急照明燈，LED(吸頂式) | 盞 | 120 | 1280 | 153600 | M16530300000A,
華鳳、忠安、能
美或同等品
壹.二.(四).6.9 | 產品，緊急照明燈，LED(壁掛式) | 盞 | 53 | 1330 | 70490 | M16530300000A1,
華鳳、忠安、能
美或同等品
壹.二.(四).6.10 | 產品，緊急照明燈，防爆(壁掛式,防爆) | 盞 | 1 | 48500 | 48500 | M16530300000A2,
華鳳、忠安、能
美或同等品
壹.二.(四).6.11 | 吊桿 | 式 | 1 | 61200 | 61200 | M1607010004
壹.二.(四).6.12 | 運雜費 | 式 | 1 | 85000 | 85000 | W0127130004-1
壹.二.(四).6.13 | 安裝費 | 式 | 1 | 341000 | 341000 | 0127190004-1
壹.二.(四).6.14 | 調整及測試 | 式 | 1 | 51000 | 51000 | L1595010084
| 小計[壹.二.(四).6 其他設備] |  |  |  | 1430240
壹.二.(四).7 | 防火阻絕工程
壹.二.(四).7.1 | 樓板/管道間防火區劃穿樓開孔及管路防火 | 區 | 41 | 20400 | 836400 | M078401007A
填塞(詳圖說規範)
壹.二.(四).7.2 | 管道間防火區劃穿牆管路防火填塞(詳圖說 | 區 | 41 | 13600 | 557600 | M078401006A
規範)
壹.二.(四).7.3 | 機房防火區劃穿牆管路防火填塞(詳圖說規 | 區 | 12 | 51000 | 612000 | M078401008A
範)
壹.二.(四).7.4 | 電梯廳防火區劃穿牆管路防火填塞(詳圖說 | 區 | 7 | 17000 | 119000 | M078401005A
規範)
壹.二.(四).7.5 | 逃生梯防火區劃穿牆管路防火填塞(詳圖說 | 區 | 14 | 8500 | 119000 | M078401004A
規範)
壹.二.(四).7.6 | 大廳防火區劃穿牆管路防火填塞(詳圖說規 | 區 | 1 | 42500 | 42500 | M078401001A
範)
壹.二.(四).7.7 | 走道防火區劃穿牆管路防火填塞(詳圖說規 | 區 | 7 | 25500 | 178500 | M078401002A
範)
壹.二.(四).7.8 | 其他防火區劃穿牆管路防火填塞(詳圖說規 | 區 | 90 | 10200 | 918000 | M078401003A
範)
| 小計[壹.二.(四).7 防火阻絕工程] |  |  |  | 3383000
壹.二.(四).8 | 消防監造簽證費用
壹.二.(四).8.1 | 設施使用許可，消防設備檢查合格表設備 | 式 | 1 | 340000 | 340000 | 0181030004
士測試簽證及設備師監造簽證(消防檢查資
料整理及送件費用)
| 小計[壹.二.(四) 消防設備工程] |  |  |  | 16920051
| 小計[壹.二 水電消防工程] |  |  |  | 89136376
壹.三 | 空調工程
壹.三.(一) | 空調系統設備[變頻器設備包括AC CHOKE、 | 式
RFI(內置)、整流器、反向器、輔助控制電
路、面板控制指示及保護警報裝置，EMC須
符合相關標準。
壹.三.(一).1 | 變頻多聯及變頻分離式冷氣機(均含室內外 | 式
機及溫控器)
壹.三.(一).1.1 | 分離式空調機組，多聯變頻 | 式 | 1 | 7884900 | 7884900 | 1573700004,*
壹.三.(一).2 | 送排風機(停車場用風機為變頻式含專用馬 | 式
達)
壹.三.(一).2.1 | 產品，離心式風機，EF-B2-1 | 台 | 1 | 65000 | 65000 | M158310000A3
壹.三.(一).2.2 | 產品，離心式風機，EF-B1-1 | 台 | 1 | 65000 | 65000 | M158310000A2
壹.三.(一).2.3 | 產品，離心式風機，SF-B2-1 | 台 | 1 | 48000 | 48000 | M158310000A7
壹.三.(一).2.4 | 產品，離心式風機，箱型多翼式，160.0≦ | 台 | 12 | 10500 | 126000 | M158313E41A
風壓<180.0Pa，0.30≦風量<0.40CMS，電
動機容量0.20kw，0.20≦風量<0.30CMS，
JF(誘導式風機)
壹.三.(一).2.5 | 產品，離心式風機，SF-1 | 台 | 1 | 15000 | 15000 | M158310000A5
壹.三.(一).2.6 | 產品，離心式風機，SF-2 | 台 | 4 | 18000 | 72000 | M158310000A4
壹.三.(一).2.7 | 產品，壁式風機，WF | 台 | 6 | 3000 | 18000 | M158310002D
壹.三.(一).2.8 | 產品，浴廁通風機，TF | 台 | 86 | 2100 | 180600 | M10801G000B
| 小計[壹.三.(一).2 送排風機(停車場用風 |  |  |  | 589600
機為變頻式含專用馬達)]
| 小計[壹.三.(一) 空調系統設備[變頻器設 |  |  |  | 8474500
備包括AC CHOKE、RFI(內置)、整流器、反
向器、輔助控制電路、面板控制指示及保
護警報裝置，EMC須符合相關標準。]
壹.三.(二) | 機械設備安裝及防震設備工程(多聯室外機 | 式
基座由建築施作)
壹.三.(二).1 | 多聯變頻及分離式冷氣機 | 式
壹.三.(二).1.1 | 多聯變頻冷氣室外機及管路系統
壹.三.(二).1.1.1 | 水泥混凝土構造物，有鋼筋，基礎座(含粉 | 個 | 4 | 13000 | 52000 | 0305401007
光),基座高度30CM以上
壹.三.(二).1.1.2 | 避震墊(1"厚橡膠,每組合單位四周墊放) | 台 | 4 | 5000 | 20000 | M139120000D
壹.三.(二).1.1.3 | 室外機冷媒管與控制及電源配管線(含抽真 | 組 | 4 | 350000 | 1400000 | 1250100008
空,須配合系統及平面圖)
壹.三.(二).1.1.4 | 產品，每單位室外機主幹管冷媒分歧器 | 組 | 8 | 6200 | 49600 | M1678230008
壹.三.(二).1.1.5 | 冷媒分歧頭 | 組 | 66 | 5200 | 343200 | M1572120008
壹.三.(二).1.1.6 | 集中式液晶顯示溫控器 | 組 | 4 | 24000 | 96000 | M15912T0018
壹.三.(二).1.1.7 | 安裝定位 | 組 | 4 | 12000 | 48000 | W0127190018
| 小計[壹.三.(二).1.1 多聯變頻冷氣室外 |  |  |  | 2008800
機及管路系統]
壹.三.(二).1.2 | 多聯變頻冷氣室內機
壹.三.(二).1.2.1 | 吊掛及支撐，固定吊架 | 組 | 70 | 650 | 45500 | 1506000008
壹.三.(二).1.2.2 | 冷媒管及控制與室內機電源配置 | 組 | 70 | 10000 | 700000 | M1572120018
壹.三.(二).1.2.3 | 溫感控置器及遙控器 | 組 | 70 | 5900 | 413000 | M15912T0028
壹.三.(二).1.2.4 | 安裝定位 | 組 | 70 | 1200 | 84000 | W0127190018
| 小計[壹.三.(二).1.2 多聯變頻冷氣室內 |  |  |  | 1242500
機]
壹.三.(二).1.3 | 一對一分離式冷氣機 | 式
壹.三.(二).1.3.1 | 固定架台(室外機為不鏽鋼製) | 台 | 39 | 3500 | 136500 | M157370003D
壹.三.(二).1.3.2 | 冷媒管及控制與室內機電源配置 | 組 | 39 | 10000 | 390000 | M1572120018
壹.三.(二).1.3.3 | 1"厚橡膠式避震墊(每個箱體四周墊放) | 台 | 39 | 1100 | 42900 | M164011100D
壹.三.(二).1.3.4 | 安裝定位 | 組 | 39 | 1500 | 58500 | W0127190018
| 小計[壹.三.(二).1.3 一對一分離式冷氣 |  |  |  | 627900
機]
壹.三.(二).1.4 | 一對二分離式冷氣機
壹.三.(二).1.4.1 | 固定架台(室外機為不鏽鋼製) | 台 | 2 | 4500 | 9000 | M157370003D
壹.三.(二).1.4.2 | 冷媒管及控制與室內機電源配置 | 組 | 2 | 20000 | 40000 | M1572120018
壹.三.(二).1.4.3 | 1"厚橡膠式避震墊(每個箱體四周墊放) | 台 | 2 | 1100 | 2200 | M164011100D
壹.三.(二).1.4.4 | 安裝定位 | 組 | 2 | 2000 | 4000 | W0127190018
| 小計[壹.三.(二).1.4 一對二分離式冷氣 |  |  |  | 55200
機]
| 小計[壹.三.(二).1 多聯變頻及分離式冷 |  |  |  | 3934400
氣機]
壹.三.(二).2 | 風機 | 式
壹.三.(二).2.1 | 停車場用 | 式
壹.三.(二).2.1.1 | 吊掛及支撐，固定吊架 | 組 | 3 | 1200 | 3600 | 1506000008
壹.三.(二).2.1.2 | 產品，金屬材料，鋼料，鍍鋅鋼料，彈簧 | 組 | 3 | 2800 | 8400 | M0506060008
式避震器
壹.三.(二).2.1.3 | 固定安裝(含防地震制止器) | 台 | 3 | 2500 | 7500 | W012719003D
| 小計[壹.三.(二).2.1 停車場用] |  |  |  | 19500
壹.三.(二).2.2 | 停車場誘導式風機 | 式
壹.三.(二).2.2.1 | 吊掛及支撐，固定吊架 | 組 | 12 | 800 | 9600 | 1506000008
壹.三.(二).2.2.2 | 產品，金屬材料，鋼料，鍍鋅鋼料，彈簧 | 組 | 12 | 2200 | 26400 | M0506060008
式避震器
壹.三.(二).2.2.3 | 安裝定位 | 組 | 12 | 800 | 9600 | W0127190018
| 小計[壹.三.(二).2.2 停車場誘導式風機] |  |  |  | 45600
壹.三.(二).2.3 | 一般吊掛送排風機 | 式
壹.三.(二).2.3.1 | 吊掛及支撐，固定吊架 | 組 | 5 | 800 | 4000 | 1506000008
壹.三.(二).2.3.2 | 產品，金屬材料，鋼料，鍍鋅鋼料，彈簧 | 組 | 5 | 2200 | 11000 | M0506060008
式避震器
壹.三.(二).2.3.3 | 安裝定位 | 組 | 5 | 1200 | 6000 | W0127190018
| 小計[壹.三.(二).2.3 一般吊掛送排風機] |  |  |  | 21000
壹.三.(二).2.4 | 壁扇 | 式
壹.三.(二).2.4.1 | 安裝定位 | 組 | 6 | 1500 | 9000 | W0127190018
壹.三.(二).2.5 | TF排風機 | 式
壹.三.(二).2.5.1 | 安裝定位 | 組 | 86 | 400 | 34400 | W0127190018
| 小計[壹.三.(二).2 風機] |  |  |  | 129500
| 小計[壹.三.(二) 機械設備安裝及防震設 |  |  |  | 4063900
備工程(多聯室外機基座由建築施作)]
壹.三.(三) | 水管工程 | 式
壹.三.(三).1 | PVC 排水管(B級管,含排水至排水溝等) | 式
壹.三.(三).1.1 | 產品，硬質聚氯乙烯塑膠管(B管厚管)，標 | M | 25 | 150 | 3750 | M151072BB0001
稱100mm，厚6.6mm
壹.三.(三).1.2 | 產品，硬質聚氯乙烯塑膠管(B管厚管)，標 | M | 14 | 120 | 1680 | M151072980001
稱80mm，厚5.1mm
壹.三.(三).1.3 | 產品，硬質聚氯乙烯塑膠管(B管厚管)，標 | M | 32 | 98 | 3136 | M151072870001
稱65mm，厚4.1mm
壹.三.(三).1.4 | 產品，硬質聚氯乙烯塑膠管(B管厚管)，標 | M | 132 | 83 | 10956 | M151072710001
稱50mm，厚1.8mm
壹.三.(三).1.5 | 產品，硬質聚氯乙烯塑膠管(B管厚管)，標 | M | 390 | 63 | 24570 | M151072610001
稱40mm，厚1.8mm
壹.三.(三).1.6 | 產品，硬質聚氯乙烯塑膠管(B管厚管)，標 | M | 872 | 25 | 21800 | M151072310001
稱20mm，厚1.8mm
| 小計[壹.三.(三).1 PVC 排水管(B級管,含 |  |  |  | 65892
排水至排水溝等)]
壹.三.(三).2 | 產品，排水管另料及清潔口 | 式 | 1 | 26047 | 26047 | M1541000204
壹.三.(三).3 | 產品，空調用保溫，冰水管保溫，非鹵素 | 式 | 1 | 104188 | 104188 | M150803241004
聚乙烯發泡（PE），保溫材密度24kg/m3，
保溫材厚度13mm，排水管，(24K)
壹.三.(三).4 | 空調用保溫，冰水管保溫，非鹵素聚乙烯 | 式 | 1 | 31256 | 31256 | 150803200004
發泡（PE），保溫PVC帶
壹.三.(三).5 | 產品，空調用保溫，冰水管保溫，非鹵素 | 式 | 1 | 36466 | 36466 | M150803000004
聚乙烯發泡（PE），排水保溫另料
壹.三.(三).6 | 冷凍空調裝修技術工，空調配管安裝工資 | 式 | 1 | 182329 | 182329 | L000005Y00004
壹.三.(三).7 | 冷凍空調裝修技術工，電工，導線管，空 | 式 | 1 | 156282 | 156282 | L000005Y00004-
| 調配管保溫工資 |  |  |  |  | 4
壹.三.(三).8 | 吊掛及支撐，管線吊支架，含固定另件， | 式 | 1 | 13024 | 13024 | M0509000004
配管固定槽鐵支架,螺栓吊架等(戶外為不
鏽鋼)
壹.三.(三).9 | 標誌，指示標誌，管路標示 | 式 | 1 | 8000 | 8000 | 0289100004-3
壹.三.(三).10 | 露明管路油漆及配管補漆 (含管道間) | 式 | 1 | 12000 | 12000 | 0991000004-1
壹.三.(三).11 | 打鑿補修 | 式 | 1 | 50000 | 50000 | 0234400004
| 小計[壹.三.(三) 水管工程] | 式 |  |  | 685484
壹.三.(四) | 風管工程 | 式
壹.三.(四).1 | 鍍鋅鐵皮 | 式
壹.三.(四).1.1 | 產品，鍍鋅鐵皮，厚0.6mm #24 (3’x7’) | 塊 | 310 | 405 | 125550 | M05500R000A
壹.三.(四).1.2 | 產品，鍍鋅鐵皮，厚0.8mm #22 (3’x7’) | 塊 | 78 | 495 | 38610 | M05500R001A
壹.三.(四).1.3 | 產品，鍍鋅鐵皮，厚1.0mm #20 (3’x7’) | 塊 | 30 | 588 | 17640 | M05500R002A
| 小計[壹.三.(四).1 鍍鋅鐵皮] |  |  |  | 181800
壹.三.(四).2 | 螺旋風管 | 式
壹.三.(四).2.1 | 螺旋式，10cmφ螺旋風管 | M | 278 | 120 | 33360 | 158100000104
壹.三.(四).2.2 | 螺旋式，15cmφ螺旋風管 | M | 264 | 175 | 46200 | 1581000001-2
壹.三.(四).2.3 | 螺旋式，20cmφ螺旋風管 | M | 160 | 290 | 46400 | 1581000001-3
壹.三.(四).2.4 | 螺旋式，25cmφ螺旋風管 | M | 22 | 570 | 12540 | 158100000103
| 小計[壹.三.(四).2 螺旋風管] |  |  |  | 138500
壹.三.(四).3 | 導風片及分岐開關(配合風管) | 式 | 1 | 18180 | 18180 | 1581000004-4
壹.三.(四).4 | 產品，帆布接頭 | 式 | 1 | 12000 | 12000 | M15107W0004
壹.三.(四).5 | 風管法蘭(配合風管材質) | 式 | 1 | 95838 | 95838 | 151050000004-1
壹.三.(四).6 | 風管吊支架及螺栓(配合風管材質,戶外為 | 式 | 1 | 63892 | 63892 | 151050000004
不鏽鋼)
壹.三.(四).7 | 產品，風管，管配件，另件及另料 | 式 | 1 | 45450 | 45450 | M15810000A4
壹.三.(四).8 | 產品，風管，螺旋式，管配件，螺旋另件 | 式 | 1 | 68830 | 68830 | M15810B00A4
及另料
壹.三.(四).9 | 保溫軟管附1"厚玻璃棉及加強鋁箔 | 式
壹.三.(四).9.1 | 保溫撓性風管，30cmφ | M | 8 | 285 | 2280 | 1581000001-1
壹.三.(四).9.2 | 保溫撓性風管，25cmφ | M | 364 | 220 | 80080 | 15810000011
| 小計[壹.三.(四).9 保溫軟管附1"厚玻璃 |  |  |  | 82360
棉及加強鋁箔]
壹.三.(四).10 | 產品，管材，鋁箔軟管 | 式 | 1 | 15000 | 15000 | M151050000004
壹.三.(四).11 | 管材，保溫軟管及鋁箔軟管另料 | 式 | 1 | 27546 | 27546 | 151050000004-5,
(含排風口)
壹.三.(四).12 | 送風風口 | 式
壹.三.(四).12.1 | 產品，風管，送風風口 60x60cm SAD W/ | 只 | 2 | 650 | 1300 | M158100000671
VD(鋁製30cmφTYP.)
壹.三.(四).12.2 | 產品，風管，送風風口 60x60cm SAD W/ | 只 | 86 | 650 | 55900 | M15810000064
VD(鋁製25cmφTYP.)
壹.三.(四).12.3 | 產品，風管，送風風口 15cmφ(頸部) | 只 | 79 | 820 | 64780 | M15810000061
SAD W/VD)
| 小計[壹.三.(四).12 送風風口] |  |  |  | 121980
壹.三.(四).13 | 回風風口 | 式
壹.三.(四).13.1 | 產品，風管，回風風口，60x60cm RAG (鋁 | 只 | 46 | 1500 | 69000 | M158100000601
製，附過濾網)
壹.三.(四).14 | 排風風口 | 式
壹.三.(四).14.1 | 產品，風管，排風風口，25x25cm EAG (W/ | 只 | 90 | 538 | 48420 | M158100000613
VD鋁製)
壹.三.(四).14.2 | 排風風口，風箱 (配合風管管材) | 只 | 90 | 336 | 30240 | 151050000006
| 小計[壹.三.(四).14 排風風口] |  |  |  | 78660
壹.三.(四).15 | 防火風門(配合風管管材) | 式
壹.三.(四).15.1 | 產品，風管，防火風門，100x55cm | 只 | 3 | 11500 | 34500 | M15810000041
壹.三.(四).15.2 | 產品，風管，防火風門，80x35cm | 只 | 1 | 5150 | 5150 | M15810000043
壹.三.(四).15.3 | 產品，風管，防火風門，60x60cm | 只 | 6 | 3686 | 22116 | M15810000042
壹.三.(四).15.4 | 產品，風管，防火風門，30x30cm | 只 | 1 | 1480 | 1480 | M15810000062K
壹.三.(四).15.5 | 產品，風管，防火風門，30x25cm | 只 | 4 | 1350 | 5400 | M15810000062L1
| 小計[壹.三.(四).15 防火風門(配合風管 |  |  |  | 68646
管材)]
壹.三.(四).16 | 產品，風管，防火風門維修口 | 只 | 15 | 350 | 5250 | M15810000044
壹.三.(四).17 | 止逆風門(配合風管管材) | 式
壹.三.(四).17.1 | 產品，風管，止逆風門CD，100x55cm | 只 | 2 | 8530 | 17060 | M1581000006
壹.三.(四).18 | 進排風百葉附SUS防蟲網(配合建築設置) | 式
壹.三.(四).18.1 | 產品，風管，防火百葉120x200cm | 只 | 1 | 32000 | 32000 | M1581000004
壹.三.(四).18.2 | 產品，風管，百葉60x60cm | 只 | 6 | 1500 | 9000 | M15810000062
| 小計[壹.三.(四).18 進排風百葉附SUS防 |  |  |  | 41000
蟲網(配合建築設置)]
壹.三.(四).19 | SUS排氣罩 | 式
壹.三.(四).19.1 | 產品，風管，排氣罩10cmφ | 只 | 31 | 680 | 21080 | M15810000063
壹.三.(四).19.2 | 產品，風管，排氣罩15cmφ | 只 | 1 | 890 | 890 | M15810000065
壹.三.(四).19.3 | 產品，風管，排氣罩20cm∮ | 只 | 14 | 1150 | 16100 | M15810000064G
壹.三.(四).19.4 | 產品，風管，排氣罩25cm∮ | 只 | 2 | 1480 | 2960 | M15810000064H
| 小計[壹.三.(四).19 SUS排氣罩] |  |  |  | 41030
壹.三.(四).20 | 風量開關 | 式
壹.三.(四).20.1 | 產品，風管，風量開關 20x20cm | 只 | 4 | 750 | 3000 | M1581000006381
壹.三.(四).20.2 | 產品，風管，風量開關 20x25cm | 只 | 1 | 800 | 800 | M1581000006382
壹.三.(四).20.3 | 產品，風管，風量開關 30x20cm | 只 | 2 | 900 | 1800 | M158100000634A
壹.三.(四).20.4 | 產品，風管，風量開關 30x30cm | 只 | 1 | 1000 | 1000 | M158100000635A
壹.三.(四).20.5 | 產品，風管，風量開關 15cm∮ | 只 | 86 | 480 | 41280 | M158100000635D
| 小計[壹.三.(四).20 風量開關] |  |  |  | 47880
壹.三.(四).21 | 不銹鋼(A304)，不鏽鋼防蟲網(所有風管開 | 式 | 1 | 25000 | 25000 | 1581000004
口)
壹.三.(四).22 | 產品，空氣終端箱，風管，冷風機用集風 | 只 | 46 | 800 | 36800 | M1584100006
箱附保溫
壹.三.(四).23 | 冷凍空調設備裝修工，風管製作工資 | 式 | 1 | 636300 | 636300 | 1581000004-2
壹.三.(四).24 | 冷凍空調設備裝修工，風管吊裝工資 | 式 | 1 | 479190 | 479190 | 1581000004-1
壹.三.(四).25 | 打鑿補修 | 式 | 1 | 60000 | 60000 | 0234400004
壹.三.(四).26 | 露明管油漆及防水處理 | 式 | 1 | 80000 | 80000 | M0714500004
壹.三.(四).27 | 產品，風管，管配件，風管及管件標示 | 式 | 1 | 10000 | 10000 | M15810000045
壹.三.(四).28 | 產品，金屬材料，鐵件，五金零件，五金 | 式 | 1 | 31946 | 31946 | M05060D00042
另料
壹.三.(四).29 | 安裝費，風口百葉安裝 | 式 | 1 | 150000 | 150000 | 0127190004-5
壹.三.(四).30 | 空調風管風量調整 | 式 | 1 | 80000 | 80000 | 1581000004-3
| 小計[壹.三.(四) 風管工程] | 式 |  |  | 2829138
壹.三.(五) | 空調電力工程 | 式
壹.三.(五).1 | 配電盤體(符合CNS,變頻器依規範另外提送 | 式
)
壹.三.(五).1.1 | MACP PANEL | 式
壹.三.(五).1.1.1 | 低壓配電盤，MACP | 式 | 1 | 127931 | 127931 | 1640100004-18,*
壹.三.(五).1.2 | ACPB2 PANEL | 式
壹.三.(五).1.2.1 | 低壓配電盤，ACPB2 | 式 | 1 | 40102 | 40102 | 1640100004-17,*
壹.三.(五).1.3 | ACPB1 PANEL
壹.三.(五).1.3.1 | 低壓配電盤，ACPB1 | 式 | 1 | 44750 | 44750 | 1640100004-16,*
壹.三.(五).1.4 | ACP1 PANEL | 式
壹.三.(五).1.4.1 | 低壓配電盤，ACP1 | 式 | 1 | 81371 | 81371 | 1640100004-10,*
壹.三.(五).1.5 | ACP2 PANEL | 式
壹.三.(五).1.5.1 | 低壓配電盤，ACP2 | 式 | 1 | 78512 | 78512 | 1640100004-12,*
壹.三.(五).1.6 | ACP3 PANEL | 式
壹.三.(五).1.6.1 | 低壓配電盤，ACP3 | 式 | 1 | 79977 | 79977 | 1640100004-13,*
壹.三.(五).1.7 | ACP4 PANEL | 式
壹.三.(五).1.7.1 | 低壓配電盤，ACP4 | 式 | 1 | 85592 | 85592 | 1640100004-14,*
壹.三.(五).1.8 | ACP5 PANEL | 式
壹.三.(五).1.8.1 | 低壓配電盤，ACP5 | 式 | 1 | 96992 | 96992 | 1640100004-15,*
壹.三.(五).1.9 | ACP6 PANEL
壹.三.(五).1.9.1 | 低壓配電盤，ACP6 | 式 | 1 | 65066 | 65066 | 164010000416,*
壹.三.(五).1.10 | DS PANEL | 式
壹.三.(五).1.10.1 | 產品，分電箱，電源開關箱，隔離開關箱 | 座 | 1 | 2907 | 2907 | M16471D00000A
體 SUS 304 2.0t
壹.三.(五).1.10.2 | 產品，無熔線斷路器，3P，15AT，50AF， | 只 | 1 | 377 | 377 | M164113126816
10kA，380V，AC
壹.三.(五).1.10.3 | PVC電線及五金另料 | 座 | 1 | 400 | 400 | M161201W00F
壹.三.(五).1.10.4 | 裝配工資 | 座 | 1 | 500 | 500 | W012719000F
| 小計[壹.三.(五).1.10 DS PANEL] |  |  |  | 4184
壹.三.(五).1.11 | 變頻器(附外箱)
壹.三.(五).1.11.1 | 產品，變頻器，3ψ380V，3.7kW | 只 | 2 | 24000 | 48000 | M1626626006
壹.三.(五).1.11.2 | 產品，變頻器，3ψ380V，2.2kW | 只 | 1 | 22000 | 22000 | M1626625006
壹.三.(五).1.11.3 | 裝配工資 | 座 | 3 | 1500 | 4500 | W012719000F
| 小計[壹.三.(五).1.11 變頻器(附外箱)] |  |  |  | 74500
| 小計[壹.三.(五).1 配電盤體(符合CNS,變 |  |  |  | 778977
頻器依規範另外提送)]
壹.三.(五).2 | 動力分路設備工程(詳圖說及施工規範,主 | 式
盤電源由機電提供)
壹.三.(五).2.1 | PVC 電線 600V級 | 式
壹.三.(五).2.1.1 | 產品，電線及電纜，600V聚氯乙烯絕緣電 | M | 1076 | 145 | 156020 | M1612012F0001
線，絞線，50mm2
壹.三.(五).2.1.2 | 產品，電線及電纜，600V聚氯乙烯絕緣電 | M | 299 | 89 | 26611 | M1612012C0001
線，絞線，30mm2
壹.三.(五).2.1.3 | 產品，電線及電纜，600V聚氯乙烯絕緣電 | M | 237 | 68 | 16116 | M1612012A0001
線，絞線，22mm2
壹.三.(五).2.1.4 | 產品，電線及電纜，600V聚氯乙烯絕緣電 | M | 580 | 51 | 29580 | M161201290001
線，絞線，14mm2
壹.三.(五).2.1.5 | 產品，電線及電纜，600V聚氯乙烯絕緣電 | M | 344 | 32 | 11008 | M161201280001
線，絞線，8.0mm2
壹.三.(五).2.1.6 | 產品，電線及電纜，600V聚氯乙烯絕緣電 | M | 5443 | 21 | 114303 | M161201270001
線，絞線，5.5mm2
壹.三.(五).2.1.7 | 產品，電線及電纜，600V聚氯乙烯絕緣電 | M | 2785 | 12 | 33420 | M161201050001
線，2.0mm
壹.三.(五).2.1.8 | 產品，電線及電纜，600V聚氯乙烯絕緣電 | M | 2475 | 13 | 32175 | M161201260001
線，絞線，3.5mm2，含控制線
| 小計[壹.三.(五).2.1 PVC 電線 600V級 |  |  |  | 419233
]
| 小計[壹.三.(五).2 動力分路設備工程(詳 |  |  |  | 419233
圖說及施工規範,主盤電源由機電提供)]
壹.三.(五).3 | 導電管 | 式
壹.三.(五).3.1 | 產品，導線管，電線用鋼管，無螺紋，稱 | M | 1054 | 24 | 25296 | M1613213030011
呼E19，(浴廁排風機及與冷風機溫控配電)
壹.三.(五).3.2 | 產品，導線管，電線用鋼管，無螺紋，稱 | M | 2418 | 30 | 72540 | M161321305001
呼E25
壹.三.(五).3.3 | 產品，導線管，電線用鋼管，無螺紋，稱 | M | 98 | 50 | 4900 | M161321306001
呼E31
壹.三.(五).3.4 | 產品，導線管，電線用鋼管，無螺紋，稱 | M | 268 | 90 | 24120 | M161321308001
呼E51
壹.三.(五).3.5 | 產品，導線管，電線用鋼管，無螺紋，稱 | M | 259 | 130 | 33670 | M161321309001
呼E63
| 小計[壹.三.(五).3 導電管] |  |  |  | 160526
壹.三.(五).4 | 接地工程 (含配電箱及設備) | 式 | 1 | 12000 | 12000 | 1606100004
壹.三.(五).5 | 配管線另件，管線另料 | 式 | 1 | 469285 | 469285 | W01271D0004-2
壹.三.(五).6 | 接線箱盒及保曲管 | 式 | 1 | 12000 | 12000 | M1613310014
壹.三.(五).7 | 吊掛及支撐，管線吊支架，含固定另件， | 式 | 1 | 93814 | 93814 | M16136U0004
管路吊架或固定支架(戶外為不鏽鋼)
壹.三.(五).8 | 安裝費，配電箱固定 | 式 | 1 | 20000 | 20000 | 0127190004-6
壹.三.(五).9 | 露明管油漆及防水處理 | 式 | 1 | 30000 | 30000 | M0714500004
壹.三.(五).10 | 打鑿補修 | 式 | 1 | 50000 | 50000 | 0234400004
壹.三.(五).11 | 標誌，指示標誌，電管及配線標示 | 式 | 1 | 12000 | 12000 | 0289100004-2
壹.三.(五).12 | 室內配線、配電線路裝修技術士，電管配 | 式 | 1 | 938138 | 938138 | L000002F00004-
| 管工資 |  |  |  |  | 2
壹.三.(五).13 | 室內配線、配電線路裝修技術士，電線及 | 式 | 1 | 832320 | 832320 | L000002F00004-
| 電纜安裝工資 |  |  |  |  | 1
| 小計[壹.三.(五) 空調電力工程] |  |  |  | 3828293
壹.三.(六) | 空調控制及溫控設備工程 | 式
壹.三.(六).1 | 空調控制及數位控制器部分 | 式
壹.三.(六).1.1 | 網路系統整合控制及資料收集器 | 套 | 1 | 164996 | 164996 | M138010010E
壹.三.(六).1.2 | 中控網路系統通訊整合 | 式 | 1 | 72839 | 72839 | 048304C004
| 小計[壹.三.(六).1 空調控制及數位控制 |  |  |  | 237835
器部分]
壹.三.(六).2 | 多聯變頻系統(轉換模組以主機為單位區分 | 式
)
壹.三.(六).2.1 | 數位類比轉換模組 | 式 | 1 | 121174 | 121174 | 056540C004
壹.三.(六).2.2 | 產品，變頻轉換界面器 | 組 | 4 | 40608 | 162432 | 061002C008
壹.三.(六).2.3 | 產品，室內機液晶顯示溫度設定器 | 組 | 4 | 28000 | 112000 | M16782210181
壹.三.(六).2.4 | 單開式監控盤,含配件 | 組 | 4 | 85047 | 340188 | 056560C008
| 小計[壹.三.(六).2 多聯變頻系統(轉換模 |  |  |  | 735794
組以主機為單位區分)]
壹.三.(六).3 | 停車場進排風機系統(轉換模組以樓為單位 | 式
區分)
壹.三.(六).3.1 | 室內型液晶顯示溫度感測及設定器 | 組 | 2 | 28000 | 56000 | M1678221018
壹.三.(六).3.2 | 室內一氧化碳感測傳訊器(LCD顯示) | 組 | 2 | 15431 | 30862 | M1678221008
壹.三.(六).3.3 | 風機數位類比轉換模組 | 組 | 2 | 3444 | 6888 | M1583100008
壹.三.(六).3.4 | 產品，變頻轉換界面器 | 組 | 2 | 40608 | 81216 | 061002C008
壹.三.(六).3.5 | 風機壁掛型單開式監控盤,含控制點及配件 | 組 | 2 | 31382 | 62764 | M1583100018
| 小計[壹.三.(六).3 停車場進排風機系統( |  |  |  | 237730
轉換模組以樓為單位區分)]
壹.三.(六).4 | 一般進排風機系統(轉換模組以樓為單位區 | 式
分)
壹.三.(六).4.1 | 產品，中央監視主控制設備，顯示器，室 | 組 | 1 | 18000 | 18000 | M13801100082
內二氧化碳感測(LCD顯示)
壹.三.(六).4.2 | 風機數位類比轉換模組 | 組 | 5 | 3444 | 17220 | M1583100008
壹.三.(六).4.3 | 風機壁掛型單開式監控盤,含控制點及配件 | 組 | 5 | 14146 | 70730 | M1583100018
| 小計[壹.三.(六).4 一般進排風機系統(轉 |  |  |  | 105950
換模組以樓為單位區分)]
壹.三.(六).5 | 安裝費設備器具安裝 | 式 | 1 | 200000 | 200000 | 0127190004-4
壹.三.(六).6 | 設備器材結線費 | 式 | 1 | 80000 | 80000 | 056514C004
壹.三.(六).7 | 打鑿補修 | 式 | 1 | 35000 | 35000 | 0234400004
壹.三.(六).8 | 露明管油漆及防水處理 | 式 | 1 | 30000 | 30000 | M0714500004
壹.三.(六).9 | 配管線另件，管線材料及另料(EMT) | 式 | 1 | 250000 | 250000 | W01271D0004
壹.三.(六).10 | 施工費，管線施工 | 式 | 1 | 350000 | 350000 | 0127180004-5
| 小計[壹.三.(六) 空調控制及溫控設備工 |  |  |  | 2262309
程]
壹.三.(七) | 空調系統單機及系統測試、調整及平衡作 | 式 | 1 | 200000 | 200000
業(含管路試水試壓等)
壹.三.(八) | 各式管路開孔及套管預留(含各式套管及施 | 式 | 1 | 100000 | 100000
作工資)
壹.三.(九) | 防火填塞設備工程(含防火填塞材料及施作 | 式 | 1 | 280000 | 280000
工資)
| 小計[壹.三 空調工程] |  |  |  | 22723624
| 小計[壹.一~壹.三] |  |  |  | 342860000
壹.四 | 環保清潔費(含營建廢棄物處理費)[壹.一~ |  |  |  |  | 1%
壹.三])×1﹪
壹.四.1 | 施工中環境維護費 | 日 | 810 | 1230 | 996300 | 023100000A,*
壹.四.2 | 施工中營建廢棄物清理 | 式 | 1 | 2432300 | 2432300 | 0174000004-1
| 小計[壹.四 環保清潔費(含營建廢棄物處 |  |  |  | 3428600
理費)[壹.一~壹.三])×1﹪]
壹.五 | 職業安全衛生管理及設施費費[壹.一~壹 |  |  |  |  | 2%
.三]×2﹪
壹.五.1 | 職業安全衛生管理及設施費費(可量化) | 式 | 1 | 5257200 | 5257200 | 0157400004,*
壹.五.2 | 職業安全衛生管理及設施費費(不可量化) | 式 | 1 | 1600000 | 1600000 | 0157400024,*
| 小計[壹.五 職業安全衛生管理及設施費費 |  |  |  | 6857200
[壹.一~壹.三]×2﹪]
壹.六 | 工程品質管理作業費[壹.一~壹.三] *1.4% |  |  |  |  | 1.4%
壹.六.1 | 工程品質管理作業費 | 式 | 1 | 4800040 | 4800040 | 0145000004,*
壹.七 | 文書作業費 |  | 1 | 1028580 | 1028580 | 0.3%
壹.八 | 承包商利潤管理費[壹.一~壹.三] ×約7﹪ |  | 1 | 24001085 | 24001085 | 約7﹪
| 小計[壹.一~壹.八] |  |  |  | 382975505
壹.九 | 營造綜合保險[壹.一~壹.三] ×0.2﹪ |  | 1 | 685720 | 685720 | 0.2%
壹.十 | 營業稅 (壹.一~壹.八)x5% |  | 1 | 19148775 | 19148775 | 5%
| 小計[壹 發包工程費] |  |  |  | 402810000
貳 | 自辦工程費
貳.一 | 空氣汙染防制費(736.21M2*2.47*27月) | 式 | 1 | 49098 | 49098
貳.二 | 水電外管線補助費(壹.一~壹.八)x1% | 式 | 1 | 3829755 | 3829755 | 1%
貳.三 | 機關工程管理費 (包含動土竣工典禮費用) | 式
貳.三.(一) | 500萬以下 x3% |  | 1 | 150000 | 150000 | 3%
貳.三.(二) | 500-2500萬 x1.5% |  | 1 | 300000 | 300000 | 1.5%
貳.三.(三) | 2500萬-1億 x1% |  | 1 | 750000 | 750000 | 1%
貳.三.(四) | 1億-5億 x0.7% |  | 1 | 1980829 | 1980829 | 0.7%
| 小計[貳.三 機關工程管理費 (包含動土竣 |  |  |  | 3180829
工典禮費用)]
貳.四 | 委託技術服務費 | 式
貳.四.(一) | 500萬以下 x8.6% |  | 1 | 430000 | 430000 | 8.6%
貳.四.(二) | 500-1000萬 x8.0% |  | 1 | 400000 | 400000 | 8%
貳.四.(三) | 1000-5000萬 x6.9% |  | 1 | 2760000 | 2760000 | 6.9%
貳.四.(四) | 5000萬-1億 x5.8% |  | 1 | 2900000 | 2900000 | 5.8%
貳.四.(五) | 1億-5億 x4.6% |  | 1 | 13016873 | 13016873 | 4.6%
| 小計[貳.四 委託技術服務費] |  |  |  | 19506873
貳.五 | 公共藝術設置費 (發包工程費X1%) | 式 | 1 | 4028100 | 4028100 | 1%
貳.六 | 工作準備金(含後續裝修準備金) | 式 | 1 | 63245345 | 63245345
貳.七 | 委外書圖審查及協助驗收費(機電) | 式 | 1 | 50000 | 50000
貳.八 | 二級品管試驗費 | 式 | 1 | 1000000 | 1000000
貳.九 | 通信中心設備採購 | 式 | 1 | 300000 | 300000
| 小計[貳 自辦工程費] |  |  |  | 95190000
| 總價(總計) |  |  |  | 498000000
本專案編碼正確率60.12%;綱要編碼正確率90.39%

## 預算單價分析表
新竹市警察局
單價分析表[預算]
工程名稱：新竹市警察局第二分局埔頂派出所辦公廳舍新建工程
項次： | 工程編號：A114-04-25A
壹.一.(一).2 | 工作項目：施工圍籬(含止水敦、警示燈) |  | 單位：M |  | 計價代碼：0156400001
| 工料名稱 | 單位 | 數量 | 單價 | 複價 | 編碼(備註)
| 產品，施工圍籬，2.4m ≦高度，鋼板(鐵板及 | M | 1 | 930 | 930 | M0156404001
固定件 H=240cm)
| 產品，警示燈(含燈組及配線) | M | 1 | 96 | 96 | 0565100034
| 產品，金屬材料，鐵件，五金配件 | M | 1 | 87 | 87 | M05060D0001
| 油漆(內外側) | M | 1 | 69 | 69 | 0991000001
| 產品，施工圍籬，(人行遮簷) | M | 1 | 590 | 590 | M0156400001
| 產品，施工圍籬，(貼紙) | M | 1 | 177 | 177 | M01564000011
| 安裝費(及拆除費用) | 式 | 1 | 590 | 590 | 0127190004-3
| 搬運費(含小搬運) | M | 1 | 51 | 51 | 0582100094
| 產品，施工圍籬，防溢座 | M | 1 | 790 | 790 | M01564N0001
| 維護費 | M | 1 | 92 | 92 | 0610000114
| 零星工料，五金及損耗 | 式 | 1 | 28 | 28 | W0127110004
| 合計 | M | 1 |  | 3500
| 人工： 1,708.00 機具： 279.65 |  | 每 M 單價計 |  | 3500
材料： 1,484.35 雜項： 28.00
壹.一.(一).7 | 工作項目：臨時設施，組合屋工務所設備及使用費 |  | 單位：式 |  | 計價代碼：0151000004-2
| 工料名稱 | 單位 | 數量 | 單價 | 複價 | 編碼(備註)
| 產品，工地臨時建築設施，工務所、庫房、臨 | 式 | 1 | 600000 | 600000 | M0152200004
時設備
| 產品，臨時設施，影印機使用費（傳真機） | 式 | 1 | 50000 | 50000 | M0151000041
| 產品，臨時設施，電腦及週邊使用費 | 式 | 1 | 120000 | 120000 | M015100004
| 產品，臨時設施，工地事務費、工地辦公、會 | 式 | 1 | 100000 | 100000 | 1251100004
議桌椅
| 產品，臨時設施，辦公文具 | 式 | 1 | 85000 | 85000 | M0151000042
| 零星工料，五金及損耗 | 式 | 1 | 45000 | 45000 | W0127110004
| 合計 | 式 | 1 |  | 1000000
| 人工： 0.00 機具： 0.00 |  | 每 式 單價計 |  | 1000000
材料： 270,000.00 雜項： 730,000.00
壹.一.(一).8 | 工作項目：工地臨時建築設施，臨時廁所，租用費，租用及抽肥 |  | 單位：式 |  | 計價代碼：01522B0024
| 工料名稱 | 單位 | 數量 | 單價 | 複價 | 編碼(備註)
| 工地臨時建築設施，臨時廁所，移動式 | 座 | 2 | 50000 | 100000 | 01522B000B
| 抽肥 | 式 | 1 | 50000 | 50000 | W0127140034
| 運雜費，耗損、零星供料 | 式 | 1 | 50000 | 50000 | W0127130004-3
| 合計 | 式 | 1 |  | 200000
| 人工： 0.00 機具： 0.00 |  | 每 式 單價計 |  | 200000
材料： 0.00 雜項： 200,000.00
壹.一.(一).9 | 工作項目：臨時設施，施工用臨時水電.電話設施及維護 |  | 單位：式 |  | 計價代碼：0151000004-1
| 工料名稱 | 單位 | 數量 | 單價 | 複價 | 編碼(備註)
| 產品，臨時設施，通訊設備，電話申請費、電 | 式 | 1 | 30000 | 30000 | M015104004
話及網路設施
| 產品，臨時設施，臨時水電設備安裝費 | 式 | 1 | 10000 | 10000 | M0151000043
| 產品，臨時設施，臨時水使用費 | 式 | 1 | 160000 | 160000 | 0151000004
| 產品，臨時設施，臨時電使用費 | 式 | 1 | 200000 | 200000 | M0151000044
| 產品，臨時設施，通訊設備，臨時電話及網路 | 式 | 1 | 100000 | 100000 | M0151040041
使用費
| 零星工料，五金及損耗 | 式 | 1 | 15000 | 15000 | W0127110004
| 合計 | 式 | 1 |  | 515000
| 人工： 0.00 機具： 0.00 |  | 每 式 單價計 |  | 515000
材料： 0.00 雜項： 515,000.00
壹.一.(一).10 | 工作項目：資料送審，施工製造圖.竣工圖繪製費 |  | 單位：式 |  | 計價代碼：0133030004
| 工料名稱 | 單位 | 數量 | 單價 | 複價 | 編碼(備註)
| 資料送審，施工製造圖繪製 | 式 | 1 | 35000 | 35000 | 0133030004-2
| 資料送審，施工製造圖，竣工圖繪製 | 式 | 1 | 45000 | 45000 | 0133030004-3
| 零星工料，五金及損耗 | 式 | 1 | 20000 | 20000 | W0127110004
| 合計 | 式 | 1 |  | 100000
| 人工： 32,000.00 機具： 8,000.00 |  | 每 式 單價計 |  | 100000
材料： 40,000.00 雜項： 20,000.00
壹.一.(一).11 | 工作項目：施工照相及攝(錄)影，工地施工前中後影像紀錄費用(含空拍)縮時影片需拍攝全區範圍共兩個角度影片解析度皆須1080P以上、畫面每秒30格以上 |  | 單位：式 |  | 計價代碼：0132100004
| 工料名稱 | 單位 | 數量 | 單價 | 複價 | 編碼(備註)
| 開工後工地記錄縮時影片拍攝 | 週 | 115 | 1000 | 115000 | 013210010A
| 開工後工地記錄空拍影片拍攝 | 月 | 27 | 5000 | 135000 | 013210000A
| 完工後三分鐘影片剪輯製作費用 | 支 | 1 | 20000 | 20000 | W012719007A
| 合計 | 式 | 1 |  | 270000
| 人工： 100,008.00 機具： 25,002.00 |  | 每 式 單價計 |  | 270000
材料： 100,008.00 雜項： 44,982.00
壹.一.(一).12 | 工作項目：環境保護，水污染防治，簡易洗車台及洗車設備 |  | 單位：式 |  | 計價代碼：0157230004
| 工料名稱 | 單位 | 數量 | 單價 | 複價 | 編碼(備註)
| 環境保護，水污染防治，高壓洗車機設備及加 | 式 | 1 | 65000 | 65000 | 0157230004-3
壓馬達等
| 普通模板含組立(洗車台)(沉砂池.截水溝) | 式 | 1 | 42000 | 42000 | 0311010004
| 環境保護，水污染防治，鋼筋，SD280，連工帶 | 式 | 1 | 52000 | 52000 | 0157230004-2
料(洗車台)(沉砂池.截水溝)
| 環境保護，水污染防治，結構用混凝土，材料 | 式 | 1 | 46000 | 46000 | 0157230004-1
，210㎏/㎝2混凝土澆置(洗車台)(沉砂池.截水
溝)
| 建築用混凝土，140kgf/cm2，含澆置及搗實， | 式 | 1 | 29600 | 29600 | 0333002004
材料，㎏/㎝2混凝土澆置(洗車台)(沉砂池.截
水溝)
| 產品，入口處警告標示牌 | 式 | 1 | 10000 | 10000 | 0483000604
| 定期維護及泥砂清理 | 式 | 1 | 36200 | 36200 | 0174000004
| 零星工料，五金及損耗 | 式 | 1 | 19200 | 19200 | W0127110004
| 合計 | 式 | 1 |  | 300000
| 人工： 112,320.00 機具： 28,080.00 |  | 每 式 單價計 |  | 300000
材料： 140,400.00 雜項： 19,200.00
壹.一.(一).13 | 工作項目：施工期間臨時抽排水費 |  | 單位：式 |  | 計價代碼：0224000104
| 工料名稱 | 單位 | 數量 | 單價 | 複價 | 編碼(備註)
| 抽水深井(施工作業費) | 口 | 2 | 230000 | 460000 | 026313001A
| 袪水，點井，鑿孔費，點井作業費 | 式 | 1 | 30000 | 30000 | 0224010014
| 零星工料，雜項 | 式 | 1 | 10000 | 10000 | W0127110004-3
| 合計 | 式 | 1 |  | 500000
| 人工： 184,000.00 機具： 46,000.00 |  | 每 式 單價計 |  | 500000
材料： 260,000.00 雜項： 10,000.00
壹.一.(一).15 | 工作項目：公車亭遷移組立費 |  | 單位：式 |  | 計價代碼：0299000004
| 工料名稱 | 單位 | 數量 | 單價 | 複價 | 編碼(備註)
| 搬運費，吊運，吊裝 | 式 | 1 | 80000 | 80000 | W0127140004
| 配合技術工之勞工，小工 | 時 | 30 | 250 | 7500 | L000006A00001
| 原基座打除及遷移後重新施作 | 式 | 1 | 200000 | 200000 | W0127110054
| 零星工料，五金及損耗 | 式 | 1 | 12500 | 12500 | W0127110004
| 合計 | 式 | 1 |  | 300000
| 人工： 7,500.00 機具： 0.00 |  | 每 式 單價計 |  | 300000
材料： 0.00 雜項： 292,500.00
壹.一.(一).16 | 工作項目：既有公車亭復舊費 |  | 單位：式 |  | 計價代碼：Z0904000132
| 工料名稱 | 單位 | 數量 | 單價 | 複價 | 編碼(備註)
| 搬運費，吊運，吊裝 | 式 | 1 | 80000 | 80000 | W0127140004
| 配合技術工之勞工，小工 | 時 | 30 | 250 | 7500 | L000006A00001
| 原基座打除及遷移後重新施作 | 式 | 1 | 200000 | 200000 | W0127110054
| 零星工料，五金及損耗 | 式 | 1 | 12500 | 12500 | W0127110004
| 合計 | 式 | 1 |  | 300000
| 人工： 7,500.00 機具： 0.00 |  | 每 式 單價計 |  | 300000
材料： 0.00 雜項： 292,500.00
壹.一.(一).17 | 工作項目：工地拆除，含運棄，既有設施 |  | 單位：式 |  | 計價代碼：0222000044
| 工料名稱 | 單位 | 數量 | 單價 | 複價 | 編碼(備註)
| 開挖機，0.70~0.79m3 | 時 | 30 | 1200 | 36000 | E000004407001
| 機具操作技術工，操作手，開挖機 | 時 | 30 | 350 | 10500 | L000005100001-
01
| 配合技術工之勞工，小工 | 時 | 30 | 250 | 7500 | L000006A00001
| 廢棄物運離工地及棄置，廢棄物處理 | 式 | 1 | 40000 | 40000 | 0212000004
| 零星工料，五金及損耗 | 式 | 1 | 6000 | 6000 | W0127110004
| 合計 | 式 | 1 |  | 100000
| 人工： 26,770.00 機具： 59,030.00 |  | 每 式 單價計 |  | 100000
材料： 8,050.00 雜項： 6,150.00
壹.一.(一).18 | 工作項目：工地拆除，含運棄，路面拆除復舊費 |  | 單位：M2 |  | 計價代碼：0222000042-1
| 工料名稱 | 單位 | 數量 | 單價 | 複價 | 編碼(備註)
| 開挖機，0.70~0.79m3 | 時 | 0.9 | 1200 | 1080 | E000004407001
| 機具操作技術工，操作手，開挖機 | 時 | 0.9 | 350 | 315 | L000005100001-
01
| 配合技術工之勞工，小工 | 時 | 0.9 | 250 | 225 | L000006A00001
| 瀝青混凝土刨除機，寬1.2m | 時 | 0.9 | 1020 | 918 | E000006310001
| 收料機(包括輸送帶) | 時 | 0.9 | 650 | 585 | E00000PWD240001
1
| 機具操作技術工，操作手，刨除機 | 時 | 0.9 | 350 | 315 | L000005100001-
1
| 瀝青混凝土舖面，細粒料 | M3 | 0.1 | 6000 | 600 | 0274200003-1
| 瀝青混凝土舖面，粗粒料 | M3 | 0.05 | 5000 | 250 | 0274200003,原名
稱「瀝青混凝土
舖面，粗粒料
9.5mm，針入度
60~70」
| 瀝青黏層 | M2 | 1 | 500 | 500 | 0274700002-1
| 零星工料，五金及損耗 | 式 | 1 | 212 | 212 | W0127110004
| 合計 | M2 | 1 |  | 5000
| 人工： 919.00 機具： 2,620.00 |  | 每 M2 單價計 |  | 5000
材料： 1,209.50 雜項： 251.50
壹.一.(二).1 | 工作項目：構造物開挖，基礎開挖土方 |  | 單位：M3 |  | 計價代碼：0231600003
| 工料名稱 | 單位 | 數量 | 單價 | 複價 | 編碼(備註)
| 開挖機 | 時 | 0.26 | 1000 | 260 | E000004400001
| 機具操作技術工，作業手 | 時 | 0.26 | 300 | 78 | L000005100001-
11
| 其他營建構造工，普通工 | 工 | 0.02 | 2000 | 40 | L000006000002
| 零星工料，五金及損耗 | 式 | 1 | 22 | 22 | W0127110004
| 合計 | M3 | 1 |  | 400
| 人工： 118.00 機具： 260.00 |  | 每 M3 單價計 |  | 400
材料： 0.00 雜項： 22.00
壹.一.(二).2 | 工作項目：棄土(含合法棄土證明責任施工) |  | 單位：M3 |  | 計價代碼：0232300003
| 工料名稱 | 單位 | 數量 | 單價 | 複價 | 編碼(備註)
| 開挖機 | 時 | 0.1 | 1000 | 100 | E000004400001
| 機具操作技術工，作業手 | 時 | 0.13 | 300 | 39 | L000005100001-
11
| 其他營建構造工，普通工 | 工 | 0.01 | 2000 | 20 | L000006000002
| 土方工作，土石方運費，土方運送費用 | 式 | 1 | 300 | 300 | 0230010004
| 棄土證明費 | 式 | 1 | 330 | 330 | 0232300004-1
| 零星工料，五金及損耗 | 式 | 1 | 11 | 11 | W0127110004
| 合計 | M3 | 1 |  | 800
| 人工： 342.48 機具： 100.00 |  | 每 M3 單價計 |  | 800
材料： 346.48 雜項： 11.04
壹.一.(二).3 | 工作項目：P1=60cmφ排樁 L=15M(GL0~GL-15.0m) |  | 單位：支 |  | 計價代碼：Z042500006
| 工料名稱 | 單位 | 數量 | 單價 | 複價 | 編碼(備註)
| 產品，預拌混凝土材料費，280kgf/cm2，第1型 | M3 | 4.2 | 3300 | 13860 | M03050461L3
水泥，工地交貨
| 預壘樁挖掘灌漿施工費，60cmφ | M | 15 | 600 | 9000 | 0247100001
| 環境保護，廢棄物清理，泥漿處理及運棄(含運 | M3 | 4.2 | 500 | 2100 | 0157240003
棄證明費用)
| 產品，鋼筋，SD280W，D13mm(#4)，工地交貨 | KG | 173 | 24 | 4152 | M0321040309
| 產品，鋼筋，SD420W，D22mm(#7)，工地交貨 | KG | 355 | 25 | 8875 | M0321060609
| 鋼筋籠製作及吊裝 | KG | 528 | 10 | 5280 | 0321000009
| 零星工料，五金及損耗 | 式 | 1 | 533 | 533 | W0127110004
| 合計 | 支 | 1 |  | 43800
| 人工： 6,600.66 機具： 3,482.10 |  | 每 支 單價計 |  | 43800
材料： 33,187.26 雜項： 529.98
壹.一.(二).5 | 工作項目：帽樑60x80cm |  | 單位：M |  | 計價代碼：Z090400015
| 工料名稱 | 單位 | 數量 | 單價 | 複價 | 編碼(備註)
| 普通模板，(建築，建築物)，含組立 | M2 | 1.6 | 1300 | 2080 | 0311011502,*同
壹.一.(二)
.5R.1
| 結構用混凝土，預拌，280kgf/cm2，第1型水泥 | M3 | 0.48 | 3600 | 1728 | 03310271Z3,*同
| ，含澆置及搗實 |  |  |  |  | 壹.一.(二)
.5R.2
| 鋼筋，SD280，連工帶料 | T | 0.009 | 38700 | 348.3 | 0321030075,*同
壹.一.(二)
.5R.3
| 鋼筋，SD420W，連工帶料 | T | 0.048 | 40500 | 1944 | 0321060075,*同
壹.一.(二)
.5R.4
| 打石廢棄處理(含証明) | M3 | 0.48 | 500 | 240 | Z0904003793
| 零星工料，五金及損耗 | 式 | 1 | 59.7 | 59.7 | W0127110004
| 合計 | M | 1 |  | 6400
| 人工： 2,337.28 機具： 97.28 |  | 每 M 單價計 |  | 6400
材料： 3,417.60 雜項： 547.84
壹.一.(二).5R.1 | 工作項目：普通模板，(建築，建築物)，含組立 |  | 單位：M2 |  | 計價代碼：0311011502
| 工料名稱 | 單位 | 數量 | 單價 | 複價 | 編碼(備註)
| 產品，模板用木材，板材 | 才 | 2.2 | 120 | 264 | W012711000B
| 產品，模板用木材，角材，支撐材，損耗 | 才 | 0.5 | 200 | 100 | M060502300B
| 裝潢木工、家具木工、門窗木工技術工，建築 | 工 | 0.19 | 3000 | 570 | L000005800002
木工，營建
| 配合技術工之勞工 | 工 | 0.14 | 2500 | 350 | L000006A00002-
2
| 產品，金屬材料，鐵線，鐵釘 | KG | 0.2 | 40 | 8 | M16120W0069
| 零星工料，五金及損耗 | 式 | 1 | 8 | 8 | W0127110004
| 合計 | M2 | 1 |  | 1300
| 人工： 920.01 機具： 0.00 |  | 每 M2 單價計 |  | 1300
材料： 108.03 雜項： 271.96
壹.一.(二).5R.2 | 工作項目：結構用混凝土，預拌，280kgf/cm2，第1型水泥，含澆置及搗實 |  | 單位：M3 |  | 計價代碼：03310271Z3
| 工料名稱 | 單位 | 數量 | 單價 | 複價 | 編碼(備註)
| 產品，預拌混凝土材料費，280kgf/cm2，第1型 | M3 | 1 | 3300 | 3300 | M03050461L3
水泥，工地交貨
| 混凝土技術工 | 時 | 0.5 | 400 | 200 | L000005D00001
| 混凝土振動器 | 式 | 1 | 10 | 10 | E000003100004
| 混凝土養護 | 式 | 1 | 5 | 5 | 0339000004
| 混凝土泵 | 式 | 1 | 50 | 50 | E000002600004
| 零星工料，五金及損耗 | 式 | 1 | 35 | 35 | W0127110004
| 合計 | M3 | 1 |  | 3600
| 人工： 201.96 機具： 60.48 |  | 每 M3 單價計 |  | 3600
材料： 3,302.64 雜項： 34.92
壹.一.(二).5R.3 | 工作項目：鋼筋，SD280，連工帶料 |  | 單位：T |  | 計價代碼：0321030075
| 工料名稱 | 單位 | 數量 | 單價 | 複價 | 編碼(備註)
| 產品，鋼筋，SD280，工地交貨 | T | 1.05 | 24000 | 25200 | M0321030035
| 鋼筋技術工，鋼筋剪裁 | 時 | 20 | 300 | 6000 | L000005K00001
| 鋼筋技術工 | 時 | 20 | 300 | 6000 | L000005K00001-
1
| 產品，金屬材料，鐵線 | KG | 3 | 26 | 78 | M16120W0059
| 鋼筋吊運(含吊運工資及機具) | 式 | 1 | 1200 | 1200 | E1468000034
| 零星工料，五金及損耗 | 式 | 1 | 222 | 222 | W0127110004
| 合計 | T | 1 |  | 38700
| 人工： 12,000.87 機具： 1,199.70 |  | 每 T 單價計 |  | 38700
材料： 25,278.84 雜項： 220.59
壹.一.(二).5R.4 | 工作項目：鋼筋，SD420W，連工帶料 |  | 單位：T |  | 計價代碼：0321060075
| 工料名稱 | 單位 | 數量 | 單價 | 複價 | 編碼(備註)
| 產品，鋼筋，SD420W，工地交貨 | T | 1.08 | 25000 | 27000 | M0321060035
| 鋼筋技術工，鋼筋剪裁 | 時 | 20 | 300 | 6000 | L000005K00001
| 鋼筋技術工 | 時 | 20 | 300 | 6000 | L000005K00001-
1
| 產品，金屬材料，鐵線 | KG | 3 | 26 | 78 | M16120W0059
| 鋼筋吊運(含吊運工資及機具) | 式 | 1 | 1200 | 1200 | E1468000034
| 零星工料，五金及損耗 | 式 | 1 | 222 | 222 | W0127110004
| 合計 | T | 1 |  | 40500
| 人工： 12,000.15 機具： 1,198.80 |  | 每 T 單價計 |  | 40500
材料： 27,078.30 雜項： 222.75
壹.一.(二).6 | 工作項目：P1=60cmφ排樁 L=8M (GL- 8.50m~GL-16.50m)打除0.8M |  | 單位：支 |  | 計價代碼：022200004J
| 工料名稱 | 單位 | 數量 | 單價 | 複價 | 編碼(備註)
| 產品，預拌混凝土材料費，280kgf/cm2，第1型 | M3 | 2.3 | 3300 | 7590 | M03050461L3
水泥，工地交貨
| 預壘樁挖掘灌漿施工費，60cmφ | M | 8 | 600 | 4800 | 0247100001
| 環境保護，廢棄物清理，泥漿處理及運棄(含運 | M3 | 2.3 | 500 | 1150 | 0157240003
棄證明費用)
| 產品，鋼筋，SD280W，D13mm(#4)，工地交貨 | KG | 150 | 24 | 3600 | M0321040309
| 產品，鋼筋，SD420W，D22mm(#7)，工地交貨 | KG | 260 | 25 | 6500 | M0321060609
| 鋼筋籠製作及吊裝 | KG | 400 | 10 | 4000 | 0321000009
| 工地拆除，含運棄，打除工資 | M3 | 0.23 | 2000 | 460 | 0222000043
| 零星工料，五金及損耗 | 式 | 1 | 400 | 400 | W0127110004
| 合計 | 支 | 1 |  | 28500
| 人工： 4,802.25 機具： 2,248.65 |  | 每 支 單價計 |  | 28500
材料： 21,050.10 雜項： 399.00
壹.一.(二).7 | 工作項目：開挖支撐及保護，中間樁(柱) H350x350x12x19 L=11.3M (切除2Ｍ） |  | 單位：支 |  | 計價代碼：02260B000A-1
| 工料名稱 | 單位 | 數量 | 單價 | 複價 | 編碼(備註)
| 產品，開挖支撐及保護，中間樁(柱) | 支 | 1 | 14500 | 14500 | M02260B000A
H300x300x10x15，L=11.3M(切除3M）租金
| 開挖支撐及保護，中間樁(柱)，打入費用 | 支 | 1 | 6000 | 6000 | 02260B000A-3
| 工地拆除，含運棄，拆除費用 | 支 | 1 | 4000 | 4000 | 022200004J-1
| 零星工料，五金及損耗 | 式 | 1 | 500 | 500 | W0127110004
| 合計 | 支 | 1 |  | 25000
| 人工： 2,400.00 機具： 7,600.00 |  | 每 支 單價計 |  | 25000
材料： 14,500.00 雜項： 500.00
壹.一.(二).8 | 工作項目：開挖支撐及保護，中間樁(柱) 80cmφ鑽孔灌漿(fc'=175kgf/c㎡)L=300cm，空打12.3M |  | 單位：支 |  | 計價代碼：02260B000A
| 工料名稱 | 單位 | 數量 | 單價 | 複價 | 編碼(備註)
| 施工費，中間柱 80cmφ鑽孔，空打12.3M | 式 | 1 | 12000 | 12000 | 0127180004-3
| 水泥砂漿(fc'=175kgf/c㎡) L=300cm | M3 | 1.5 | 2500 | 3750 | M0305210043
| 吊運機具費用 | 支 | 1 | 750 | 750 | W012713004A
| 構造物回填，空打回填砂 | M3 | 1.7 | 700 | 1190 | 0231700003
| 零星工料，五金及損耗 | 式 | 1 | 310 | 310 | W0127110004
| 合計 | 支 | 1 |  | 18000
| 人工： 12,000.60 機具： 0.00 |  | 每 支 單價計 |  | 18000
材料： 4,939.20 雜項： 1,060.20
壹.一.(二).9 | 工作項目：開挖支撐及保護，H型鋼水平支撐 第一層 H350x350x12x19 含角撐及橫檔、千斤頂 |  | 單位：M2 |  | 計價代碼：0226002002
| 工料名稱 | 單位 | 數量 | 單價 | 複價 | 編碼(備註)
| H型鋼租賃費， H350x350x12x19 | M2 | 1 | 530 | 530 | M0512018H12
| H型鋼組裝及拆卸費 | M2 | 1 | 250 | 250 | 0222000042
| 搬運費，吊運費 | 式 | 1 | 100 | 100 | W0127140004-1
| 零星工料，五金及損耗 | 式 | 1 | 120 | 120 | W0127110004
| 合計 | M2 | 1 |  | 1000
| 人工： 0.00 機具： 0.00 |  | 每 M2 單價計 |  | 1000
材料： 780.00 雜項： 220.00
壹.一.(二).10 | 工作項目：開挖支撐及保護，H型鋼水平支撐 第二層 2H350x350x12x19 含角撐及橫檔、千斤頂 |  | 單位：M2 |  | 計價代碼：0226002002-1
| 工料名稱 | 單位 | 數量 | 單價 | 複價 | 編碼(備註)
| H型鋼租賃費， 2H350x350x12x19 第二層 | M2 | 1 | 630 | 630 | M0512018H22
| H型鋼組裝及拆卸費 | M2 | 1 | 250 | 250 | 0222000042
| 搬運費，吊運費 | 式 | 1 | 100 | 100 | W0127140004-1
| 零星工料，五金及損耗 | 式 | 1 | 120 | 120 | W0127110004
| 合計 | M2 | 1 |  | 1100
| 人工： 0.00 機具： 0.00 |  | 每 M2 單價計 |  | 1100
材料： 880.00 雜項： 220.00
壹.一.(二).19 | 工作項目：開挖支撐及保護，中間樁(柱)防水處理 |  | 單位：支 |  | 計價代碼：02260B000A-2
| 工料名稱 | 單位 | 數量 | 單價 | 複價 | 編碼(備註)
| 灌漿處理 | 支 | 1 | 2000 | 2000 | 1161000900
| 止水版材料 | 式 | 1 | 2200 | 2200 | M1600000004
| 自來水管配管技術工，止水施工工資 | 式 | 1 | 3500 | 3500 | L000005N00004
| 零星工料，五金及損耗 | 式 | 1 | 300 | 300 | W0127110004
| 合計 | 支 | 1 |  | 8000
| 人工： 4,400.00 機具： 0.00 |  | 每 支 單價計 |  | 8000
材料： 3,300.00 雜項： 300.00
壹.一.(二).20 | 工作項目：施工構台及構台柱 |  | 單位：M2 |  | 計價代碼：02462G0002
| 工料名稱 | 單位 | 數量 | 單價 | 複價 | 編碼(備註)
| 施工構台覆工板(表面具有防滑壓紋，防音和緩 | M2 | 1 | 5000 | 5000 | 02462G0012
和衝擊)租用費
| 構台柱梁型鋼 租用費 | 式 | 1 | 5000 | 5000 | 0512400004
| 組裝及拆卸費 | 式 | 1 | 2500 | 2500 | 0222000044-1
| 搬運費，吊運費 | 式 | 1 | 2500 | 2500 | W0127140004-1
| 零星工料，五金及損耗 | 式 | 1 | 1000 | 1000 | W0127110004
| 合計 | M2 | 1 |  | 16000
| 人工： 4,000.00 機具： 3,500.80 |  | 每 M2 單價計 |  | 16000
材料： 5,000.00 雜項： 3,499.20
壹.一.(二).21 | 工作項目：施工輔助設施，施工便梯 |  | 單位：支 |  | 計價代碼：015400000C
| 工料名稱 | 單位 | 數量 | 單價 | 複價 | 編碼(備註)
| 施工簡便樓梯主料件租用 | 式 | 1 | 36000 | 36000 | W0127190104
| 其他副料件租用 | 式 | 1 | 13000 | 13000 | W0299990004
| 產品，金屬材料，鐵件，五金零件，另料及五 | 式 | 1 | 1000 | 1000 | M05060D00047
金
| 安裝費，製作安裝 | 式 | 1 | 4000 | 4000 | W0127190004
| 搬運費，吊運，吊裝 | 式 | 1 | 500 | 500 | W0127140004
| 零星工料，五金及損耗 | 式 | 1 | 1500 | 1500 | W0127110004
| 合計 | 支 | 1 |  | 56000
| 人工： 0.00 機具： 0.00 |  | 每 支 單價計 |  | 56000
材料： 0.00 雜項： 56,000.00
壹.一.(二).22 | 工作項目：欄杆，安全欄杆 |  | 單位：M |  | 計價代碼：05500K0001
| 工料名稱 | 單位 | 數量 | 單價 | 複價 | 編碼(備註)
| 產品，鍍鋅鋼管(GIP)，D=3.8cm | M | 2 | 80 | 160 | M151053000001
| 產品，鍍鋅鋼管(GIP)，D=4.2cm | M | 1 | 100 | 100 | M1510530000011
| 交通維持，安全警示燈 | 式 | 1 | 100 | 100 | 0155600004
| 產品，金屬材料，鐵件，五金零件，另料及五 | 式 | 1 | 140 | 140 | M05060D00047
金
| 安裝費，製作安裝 | 式 | 1 | 200 | 200 | W0127190004
| 搬運費，吊運，吊裝 | 式 | 1 | 50 | 50 | W0127140004
| 零星工料，五金及損耗 | 式 | 1 | 50 | 50 | W0127110004
| 合計 | M | 1 |  | 800
| 人工： 0.00 機具： 0.00 |  | 每 M 單價計 |  | 800
材料： 360.00 雜項： 440.00
壹.一.(三).1 | 工作項目：施工測量，放樣 |  | 單位：M2 |  | 計價代碼：0172540002
| 工料名稱 | 單位 | 數量 | 單價 | 複價 | 編碼(備註)
| 儀器及材料費(含標高器) | 式 | 1 | 18 | 18 | M0200000004
| 機具操作技術工，操作手 | 時 | 0.1 | 250 | 25 | L000005100001
| 零星工料，五金及損耗 | 式 | 1 | 17 | 17 | W0127110004
| 合計 | M2 | 1 |  | 60
| 人工： 25.00 機具： 0.00 |  | 每 M2 單價計 |  | 60
材料： 18.00 雜項： 17.00
壹.一.(三).3 | 工作項目：清水模板，(建築，建築物)，含組立 |  | 單位：M2 |  | 計價代碼：0311021502
| 工料名稱 | 單位 | 數量 | 單價 | 複價 | 編碼(備註)
| 產品，模板用木材，板材 | 才 | 2.2 | 120 | 264 | W012711000B
| 產品，模板用木材，角材，支撐材，損耗 | 才 | 0.5 | 200 | 100 | M060502300B
| 產品，夾板，三夾板(耐水) | M2 | 1 | 150 | 150 | M0605092002
| 裝潢木工、家具木工、門窗木工技術工，建築 | 工 | 0.19 | 3000 | 570 | L000005800002
木工，營建
| 配合技術工之勞工 | 工 | 0.16 | 2500 | 400 | L000006A00002-
2
| 產品，金屬材料，鐵線，鐵釘 | KG | 0.2 | 40 | 8 | M16120W0069
| 零星工料，五金及損耗 | 式 | 1 | 8 | 8 | W0127110004
| 合計 | M2 | 1 |  | 1500
| 人工： 970.05 機具： 0.00 |  | 每 M2 單價計 |  | 1500
材料： 258.00 雜項： 271.95
壹.一.(三).10 | 工作項目：結構用混凝土，預拌，140kgf/cm2，第1型水泥，含澆置及搗實 |  | 單位：M3 |  | 計價代碼：03310231Z3
| 工料名稱 | 單位 | 數量 | 單價 | 複價 | 編碼(備註)
| 產品，預拌混凝土材料費，140kgf/cm2，第1型 | M3 | 1 | 2900 | 2900 | M03050421L3
水泥，工地交貨
| 混凝土技術工 | 時 | 0.5 | 400 | 200 | L000005D00001
| 混凝土振動器 | 式 | 1 | 10 | 10 | E000003100004
| 混凝土養護 | 式 | 1 | 5 | 5 | 0339000004
| 混凝土泵 | 式 | 1 | 50 | 50 | E000002600004
| 零星工料，五金及損耗 | 式 | 1 | 35 | 35 | W0127110004
| 合計 | M3 | 1 |  | 3200
| 人工： 201.92 機具： 60.48 |  | 每 M3 單價計 |  | 3200
材料： 2,902.40 雜項： 35.20
壹.一.(三).12 | 工作項目：結構用混凝土，預拌，420kgf/cm2，第1型水泥，含澆置及搗實 |  | 單位：M3 |  | 計價代碼：033102C103
| 工料名稱 | 單位 | 數量 | 單價 | 複價 | 編碼(備註)
| 產品，預拌混凝土材料費，420kgf/cm2，第1型 | M3 | 1 | 3500 | 3500 | M03050491L3
水泥，工地交貨
| 混凝土技術工 | 時 | 0.5 | 400 | 200 | L000005D00001
| 混凝土振動器 | 式 | 1 | 10 | 10 | E000003100004
| 混凝土養護 | 式 | 1 | 5 | 5 | 0339000004
| 混凝土泵 | 式 | 1 | 50 | 50 | E000002600004
| 零星工料，五金及損耗 | 式 | 1 | 35 | 35 | W0127110004
| 合計 | M3 | 1 |  | 3800
| 人工： 202.16 機具： 60.42 |  | 每 M3 單價計 |  | 3800
材料： 3,502.46 雜項： 34.96
壹.一.(三).13 | 工作項目：施工輔助設施，施工架，鋼管，外部 |  | 單位：M2 |  | 計價代碼：0154010072
| 工料名稱 | 單位 | 數量 | 單價 | 複價 | 編碼(備註)
| 施工輔助設施，施工架，鋼管，CNS4750，鋼管 | M2 | 1 | 220 | 220 | 0154011002-1
含壁拉固定桿等配件租賃費
| 施工輔助設施，施工架及防護網，鋼管，鋼管 | M2 | 1 | 150 | 150 | 01540A1002
施工架上之上下設備含防護網
| 先行扶手框 | M2 | 1 | 40 | 40 | M0552000042
| 腳踏板拆組工料 | M2 | 1 | 40 | 40 | M0154014002
| 施工費，鋼管鷹架組拆 | 式 | 1 | 260 | 260 | 0127180004-14
| 施工費，內、外交叉拉桿及下拉桿組拆 | 式 | 1 | 80 | 80 | 0127180004-6
| 零星工料，五金及損耗 | 式 | 1 | 10 | 10 | W0127110004
| 合計 | M2 | 1 |  | 800
| 人工： 340.00 機具： 0.00 |  | 每 M2 單價計 |  | 800
材料： 450.00 雜項： 10.00
壹.一.(三).14 | 工作項目：施工輔助設施，施工架，鋼管，外部鋼管鷹架工程(二次) |  | 單位：M2 |  | 計價代碼：0154011002
| 工料名稱 | 單位 | 數量 | 單價 | 複價 | 編碼(備註)
| 施工輔助設施，施工架，鋼管，CNS4750，鋼管 | M2 | 1 | 220 | 220 | 0154011002-1
含壁拉固定桿等配件租賃費
| 施工費，鋼管鷹架組拆 | 式 | 1 | 260 | 260 | 0127180004-14
| 零星工料，五金及損耗 | 式 | 1 | 20 | 20 | W0127110004
| 合計 | M2 | 1 |  | 500
| 人工： 260.00 機具： 0.00 |  | 每 M2 單價計 |  | 500
材料： 220.00 雜項： 20.00
壹.一.(四).1.1 | 工作項目：輕質灌漿隔間牆-TYPE A |  | 單位：M2 |  | 計價代碼：1015000102
| 工料名稱 | 單位 | 數量 | 單價 | 複價 | 編碼(備註)
| 產品，工廠預鑄混凝土構件，纖維水泥板， | M2 | 2 | 650 | 1300 | M0341020002
6mm
| 骨架(C型立柱+上下槽鐵) | M2 | 1 | 350 | 350 | M0954900002
| 輕質灌漿材 | M2 | 1 | 470 | 470 | 0565702330
| 產品，金屬材料，鐵件，五金另料 | M2 | 1 | 50 | 50 | M05060D0002
| 施工費，施工及工資 | 式 | 1 | 500 | 500 | 0127180004-4
| 吊料及搬運 | M2 | 1 | 80 | 80 | E1468000022
| 零星工料，五金及損耗 | 式 | 1 | 150 | 150 | W0127110004
| 合計 | M2 | 1 |  | 2900
| 人工： 687.88 機具： 127.02 |  | 每 M2 單價計 |  | 2900
材料： 1,934.88 雜項： 150.22
壹.一.(四).1.2 | 工作項目：輕質灌漿隔間牆-TYPE B管道間 |  | 單位：M2 |  | 計價代碼：15080PE002
| 工料名稱 | 單位 | 數量 | 單價 | 複價 | 編碼(備註)
| 產品，工廠預鑄混凝土構件，纖維水泥板， | M2 | 2 | 650 | 1300 | M0341020002
6mm
| 骨架(C型立柱+上下槽鐵) | M2 | 1 | 350 | 350 | M0954900002
| 岩棉2"60K | M2 | 1 | 160 | 160 | M0784210002
| 產品，金屬材料，鐵件，五金另料 | M2 | 1 | 40 | 40 | M05060D0002
| 施工費，施工及工資 | 式 | 1 | 400 | 400 | 0127180004-4
| 吊料及搬運 | M2 | 1 | 100 | 100 | E1468000022
| 零星工料，五金及損耗 | 式 | 1 | 150 | 150 | W0127110004
| 合計 | M2 | 1 |  | 2500
| 人工： 400.00 機具： 100.00 |  | 每 M2 單價計 |  | 2500
材料： 1,850.00 雜項： 150.00
壹.一.(四).1.5 | 工作項目：浴廁強化美耐板隔間，小便斗隔板 |  | 單位：片 |  | 計價代碼：101520400A
| 工料名稱 | 單位 | 數量 | 單價 | 複價 | 編碼(備註)
| 13mm實心熱固性樹脂板 | 片 | 1 | 1300 | 1300 | M101531300G
| 產品，金屬材料，鐵件，五金配件 | 式 | 1 | 500 | 500 | M05060D0004
| 加工工資(含造型) | 式 | 1 | 300 | 300 | L0000092064
| 安裝費 | 式 | 1 | 300 | 300 | 0127190004-1
| 運輸及損耗 | 式 | 1 | 100 | 100 | W0127130094
| 合計 | 片 | 1 |  | 2500
| 人工： 600.00 機具： 0.00 |  | 每 片 單價計 |  | 2500
材料： 1,800.00 雜項： 100.00
壹.一.(四).2.1 | 工作項目：舖地磚，F1 地坪1:3水泥砂漿 + 60x120cm 透心石英磚 |  | 單位：M2 |  | 計價代碼：0934100002
| 工料名稱 | 單位 | 數量 | 單價 | 複價 | 編碼(備註)
| 透心石英磚，60x120 cm | M2 | 1 | 1220 | 1220 | M0930090152
| 水泥砂漿，1:3，第1型水泥 | M3 | 0.06 | 3600 | 216 | 0406131003,*同
壹.一.(四)
.2.1R.2
| 產品，黏著劑及填縫劑 | KG | 4 | 10 | 40 | M09050F00091
| 泥水-粉刷技術工，泥水大工 | 工 | 0.13 | 3000 | 390 | L000005B00002
| 泥水-粉刷技術工，泥水小工 | 工 | 0.12 | 2500 | 300 | L000005B00002-
2
| 零星工料，五金及損耗 | 式 | 1 | 34 | 34 | W0127110004
| 合計 | M2 | 1 |  | 2200
| 人工： 713.46 機具： 0.00 |  | 每 M2 單價計 |  | 2200
材料： 1,446.50 雜項： 40.04
壹.一.(四).2.1R.2 | 工作項目：水泥砂漿，1:3，第1型水泥 |  | 單位：M3 |  | 計價代碼：0406131003
| 工料名稱 | 單位 | 數量 | 單價 | 複價 | 編碼(備註)
| 產品，卜特蘭水泥，第1型水泥，袋裝，工地交 | 包 | 9 | 240 | 2160 | M030521140A
貨
| 產品，粒料，細粒料，川砂 | M3 | 1 | 950 | 950 | M0305022003
| 泥水-粉刷技術工，泥水大工 | 工 | 0.13 | 3000 | 390 | L000005B00002
| 零星工料，五金及損耗 | 式 | 1 | 100 | 100 | W0127110004
| 合計 | M3 | 1 |  | 3600
| 人工： 389.88 機具： 0.00 |  | 每 M3 單價計 |  | 3600
材料： 3,110.04 雜項： 100.08
壹.一.(四).2.2 | 工作項目：舖地磚，F2 地坪1:3水泥砂漿 +80x80x0.9cm霧面石英磚 |  | 單位：M2 |  | 計價代碼：0934100002-2
| 工料名稱 | 單位 | 數量 | 單價 | 複價 | 編碼(備註)
| 霧面石英磚，80x80 cm | M2 | 1 | 1120 | 1120 | M0930090142
| 水泥砂漿，1:3，第1型水泥 | M3 | 0.06 | 3600 | 216 | 0406131003,*同
壹.一.(四)
.2.1R.2
| 產品，黏著劑及填縫劑 | KG | 4 | 10 | 40 | M09050F00091
| 泥水-粉刷技術工，泥水大工 | 工 | 0.13 | 3000 | 390 | L000005B00002
| 泥水-粉刷技術工，泥水小工 | 工 | 0.12 | 2500 | 300 | L000005B00002-
2
| 零星工料，五金及損耗 | 式 | 1 | 34 | 34 | W0127110004
| 合計 | M2 | 1 |  | 2100
| 人工： 713.37 機具： 0.00 |  | 每 M2 單價計 |  | 2100
材料： 1,346.52 雜項： 40.11
壹.一.(四).2.3 | 工作項目：舖地磚，F3 地坪1:3水泥砂漿 +30x60cm霧面石紋止滑磚 |  | 單位：M2 |  | 計價代碼：0934100002-3
| 工料名稱 | 單位 | 數量 | 單價 | 複價 | 編碼(備註)
| 產品，舖地磚，霧面石紋止滑磚，30x60 cm | M2 | 1 | 1090 | 1090 | M09341000022
| 水泥砂漿，1:3，第1型水泥 | M3 | 0.04 | 3600 | 144 | 0406131003,*同
壹.一.(四)
.2.1R.2
| 產品，黏著劑及填縫劑 | KG | 4 | 10 | 40 | M09050F00091
| 泥水-粉刷技術工，泥水大工 | 工 | 0.13 | 3000 | 390 | L000005B00002
| 泥水-粉刷技術工，泥水小工 | 工 | 0.12 | 2500 | 300 | L000005B00002-
2
| 零星工料，五金及損耗 | 式 | 1 | 36 | 36 | W0127110004
| 合計 | M2 | 1 |  | 2000
| 人工： 705.60 機具： 0.00 |  | 每 M2 單價計 |  | 2000
材料： 1,254.40 雜項： 40.00
壹.一.(四).2.4 | 工作項目：舖地磚，F4 地坪1:3水泥砂漿 + 15x90cm木紋磚 |  | 單位：M2 |  | 計價代碼：0934100002-4
| 工料名稱 | 單位 | 數量 | 單價 | 複價 | 編碼(備註)
| 木紋磚，15x90 cm | M2 | 1 | 1220 | 1220 | M0930090132
| 水泥砂漿，1:3，第1型水泥 | M3 | 0.06 | 3600 | 216 | 0406131003,*同
壹.一.(四)
.2.1R.2
| 產品，黏著劑及填縫劑 | KG | 4 | 10 | 40 | M09050F00091
| 泥水-粉刷技術工，泥水大工 | 工 | 0.13 | 3000 | 390 | L000005B00002
| 泥水-粉刷技術工，泥水小工 | 工 | 0.12 | 2500 | 300 | L000005B00002-
2
| 零星工料，五金及損耗 | 式 | 1 | 34 | 34 | W0127110004
| 合計 | M2 | 1 |  | 2200
| 人工： 713.46 機具： 0.00 |  | 每 M2 單價計 |  | 2200
材料： 1,446.50 雜項： 40.04
壹.一.(四).2.5 | 工作項目：舖地磚，F5 地坪1:3水泥砂漿 +30x60cm 止滑石英磚 |  | 單位：M2 |  | 計價代碼：0934100002-5
| 工料名稱 | 單位 | 數量 | 單價 | 複價 | 編碼(備註)
| 產品，舖地磚，止滑石英磚，30x60 cm | M2 | 1 | 1090 | 1090 | M0934100002
| 水泥砂漿，1:3，第1型水泥 | M3 | 0.04 | 3600 | 144 | 0406131003,*同
壹.一.(四)
.2.1R.2
| 產品，黏著劑及填縫劑 | KG | 4 | 10 | 40 | M09050F00091
| 泥水-粉刷技術工，泥水大工 | 工 | 0.13 | 3000 | 390 | L000005B00002
| 泥水-粉刷技術工，泥水小工 | 工 | 0.12 | 2500 | 300 | L000005B00002-
2
| 零星工料，五金及損耗 | 式 | 1 | 36 | 36 | W0127110004
| 合計 | M2 | 1 |  | 2000
| 人工： 705.60 機具： 0.00 |  | 每 M2 單價計 |  | 2000
材料： 1,254.40 雜項： 40.00
壹.一.(四).2.6 | 工作項目：舖地磚，F6 地坪1:3水泥砂漿 +30x30cm 燒面石英階梯 |  | 單位：M2 |  | 計價代碼：0934100002-8
| 工料名稱 | 單位 | 數量 | 單價 | 複價 | 編碼(備註)
| 燒面石英階梯磚，30x30 cm | M2 | 1 | 1300 | 1300 | M09310A0012
| 水泥砂漿，1:3，第1型水泥 | M3 | 0.03 | 3600 | 108 | 0406131003,*同
壹.一.(四)
.2.1R.2
| 產品，黏著劑及填縫劑 | KG | 4 | 10 | 40 | M09050F00091
| 泥水-粉刷技術工，泥水大工 | 工 | 0.13 | 3000 | 390 | L000005B00002
| 泥水-粉刷技術工，泥水小工 | 工 | 0.12 | 2500 | 300 | L000005B00002-
2
| 零星工料，五金及損耗 | 式 | 1 | 62 | 62 | W0127110004
| 合計 | M2 | 1 |  | 2200
| 人工： 701.80 機具： 0.00 |  | 每 M2 單價計 |  | 2200
材料： 1,433.30 雜項： 64.90
壹.一.(四).2.7 | 工作項目：舖地磚，F7 地坪1:3水泥砂漿 + 60x120cm 止滑石英磚 |  | 單位：M2 |  | 計價代碼：0934100002-6
| 工料名稱 | 單位 | 數量 | 單價 | 複價 | 編碼(備註)
| 產品，舖地磚，止滑石英磚，60x120 cm | M2 | 1 | 1390 | 1390 | M09341000021
| 水泥砂漿，1:3，第1型水泥 | M3 | 0.06 | 3600 | 216 | 0406131003,*同
壹.一.(四)
.2.1R.2
| 產品，黏著劑及填縫劑 | KG | 4 | 10 | 40 | M09050F00091
| 泥水-粉刷技術工，泥水大工 | 工 | 0.13 | 3000 | 390 | L000005B00002
| 泥水-粉刷技術工，泥水小工 | 工 | 0.12 | 2500 | 300 | L000005B00002-
2
| 零星工料，五金及損耗 | 式 | 1 | 64 | 64 | W0127110004
| 合計 | M2 | 1 |  | 2400
| 人工： 713.28 機具： 0.00 |  | 每 M2 單價計 |  | 2400
材料： 1,616.64 雜項： 70.08
壹.一.(四).2.8 | 工作項目：舖地磚，F8 汽車車道舖15x15x1.3車道磚 |  | 單位：M2 |  | 計價代碼：0934100002-9
| 工料名稱 | 單位 | 數量 | 單價 | 複價 | 編碼(備註)
| 車道磚，15x15x1.2 cm | M2 | 1 | 1300 | 1300 | M09310A0112
| 水泥砂漿，1:3，第1型水泥 | M3 | 0.03 | 3600 | 108 | 0406131003,*同
壹.一.(四)
.2.1R.2
| 產品，黏著劑及填縫劑 | KG | 4 | 10 | 40 | M09050F00091
| 泥水-粉刷技術工，泥水大工 | 工 | 0.13 | 3000 | 390 | L000005B00002
| 泥水-粉刷技術工，泥水小工 | 工 | 0.12 | 2500 | 300 | L000005B00002-
2
| 零星工料，五金及損耗 | 式 | 1 | 62 | 62 | W0127110004
| 合計 | M2 | 1 |  | 2200
| 人工： 701.80 機具： 0.00 |  | 每 M2 單價計 |  | 2200
材料： 1,433.30 雜項： 64.90
壹.一.(四).2.9 | 工作項目：舖地磚，F9 地坪1:3水泥砂漿 + 6x22.7cm木紋磚 |  | 單位：M2 |  | 計價代碼：0934100002-7
| 工料名稱 | 單位 | 數量 | 單價 | 複價 | 編碼(備註)
| 木紋磚，6x22.7cm | M2 | 1 | 1200 | 1200 | M0931080082
| 水泥砂漿，1:3，第1型水泥 | M3 | 0.06 | 3600 | 216 | 0406131003,*同
壹.一.(四)
.2.1R.2
| 產品，黏著劑及填縫劑 | KG | 4 | 10 | 40 | M09050F00091
| 泥水-粉刷技術工，泥水大工 | 工 | 0.13 | 3000 | 390 | L000005B00002
| 泥水-粉刷技術工，泥水小工 | 工 | 0.12 | 2500 | 300 | L000005B00002-
2
| 零星工料，五金及損耗 | 式 | 1 | 54 | 54 | W0127110004
| 合計 | M2 | 1 |  | 2200
| 人工： 713.46 機具： 0.00 |  | 每 M2 單價計 |  | 2200
材料： 1,426.70 雜項： 59.84
壹.一.(四).2.10 | 工作項目：舖地磚，F10地坪1:3 水泥砂漿 + 10x10cm地磚 |  | 單位：M2 |  | 計價代碼：0934100002-1
| 工料名稱 | 單位 | 數量 | 單價 | 複價 | 編碼(備註)
| 磁磚， 10x10 cm | M2 | 1 | 1200 | 1200 | M0931030082
| 水泥砂漿，1:3，第1型水泥 | M3 | 0.03 | 3600 | 108 | 0406131003,*同
壹.一.(四)
.2.1R.2
| 產品，黏著劑及填縫劑 | KG | 4 | 10 | 40 | M09050F00091
| 泥水-粉刷技術工，泥水大工 | 工 | 0.13 | 3000 | 390 | L000005B00002
| 泥水-粉刷技術工，泥水小工 | 工 | 0.12 | 2500 | 300 | L000005B00002-
2
| 零星工料，五金及損耗 | 式 | 1 | 62 | 62 | W0127110004
| 合計 | M2 | 1 |  | 2100
| 人工： 701.61 機具： 0.00 |  | 每 M2 單價計 |  | 2100
材料： 1,333.29 雜項： 65.10
壹.一.(四).2.11 | 工作項目：F11 機房整體粉光地坪處理+地坪5mmTH環氧樹脂漆耐磨地坪 |  | 單位：M2 |  | 計價代碼：0961100002
| 工料名稱 | 單位 | 數量 | 單價 | 複價 | 編碼(備註)
| 整體粉光地坪處理、木抹刀加壓修飾平整 | M2 | 1 | 50 | 50 | 0961100002-3
| 施工面雜物機械磨除(粗) | M2 | 1 | 30 | 30 | W0127190082
| 接著封塞劑 0.2kg/㎡ | M2 | 1 | 80 | 80 | M0792020012
| 樹脂砂漿層8kg/㎡ | M2 | 1 | 380 | 380 | 0962200202
| 環氧樹脂漆批塗層0.3kg/㎡ | M2 | 1 | 180 | 180 | 0996100002-1
| 油漆，耐候耐磨地坪面漆層0.4kg/㎡ | M2 | 1 | 420 | 420 | 0991000002
| 工料耗損 | m2 | 1 | 60 | 60 | W0127120002
| 合計 | M2 | 1 |  | 1200
| 人工： 387.00 機具： 44.04 |  | 每 M2 單價計 |  | 1200
材料： 678.96 雜項： 90.00
壹.一.(四).2.12 | 工作項目：F12 地下停車空間整體粉光地坪處理+TH=5mm止滑型EPOXY地坪 |  | 單位：M2 |  | 計價代碼：0961100002-2
| 工料名稱 | 單位 | 數量 | 單價 | 複價 | 編碼(備註)
| 整體粉光地坪處理、木抹刀加壓修飾平整 | M2 | 1 | 50 | 50 | 0961100002-3
| 施工面雜物機械磨除(粗) | M2 | 1 | 30 | 30 | W0127190082
| 接著封塞劑0.2kg/㎡ | M2 | 1 | 80 | 80 | M0792020022
| 樹脂砂漿層8kg/㎡ | M2 | 1 | 380 | 380 | 0962200202
| 環氧樹脂漆批塗層0.2kg/㎡ | M2 | 1 | 150 | 150 | 0996100002
| #4石英砂0.5kg/㎡ | M2 | 1 | 30 | 30 | M0962290002
| 油漆，耐候耐磨地坪面漆層0.4kg/㎡ | M2 | 1 | 420 | 420 | 0991000002
| 工料耗損 | m2 | 1 | 60 | 60 | W0127120002
| 合計 | M2 | 1 |  | 1200
| 人工： 375.00 機具： 41.04 |  | 每 M2 單價計 |  | 1200
材料： 693.96 雜項： 90.00
壹.一.(四).2.13 | 工作項目：鋁合金高架地板，整體粉光地坪處理 +高架地板 |  | 單位：M2 |  | 計價代碼：1027200002-1
| 工料名稱 | 單位 | 數量 | 單價 | 複價 | 編碼(備註)
| 整體粉光地坪處理 | M2 | 1 | 50 | 50 | 0961100002-1
| 鋁合金高架地板，合金鋼高架地板 | M2 | 1 | 5500 | 5500 | 1027200002
| PVC地磚60x60cm | M2 | 1 | 800 | 800 | M09341U000A2-1
| 膠水 | M2 | 1 | 100 | 100 | 0822830012
| 配合技術工之勞工 | 式 | 1 | 400 | 400 | L000006A00004
| 小搬運 | M2 | 1 | 100 | 100 | W0127130002
| 零星工料，五金及損耗 | 式 | 1 | 50 | 50 | W0127110004
| 合計 | M2 | 1 |  | 7000
| 人工： 2,650.20 機具： 560.00 |  | 每 M2 單價計 |  | 7000
材料： 3,640.00 雜項： 149.80
壹.一.(四).2.14 | 工作項目：地坪1:3水泥砂漿洗石子 |  | 單位：M2 |  | 計價代碼：0978000002
| 工料名稱 | 單位 | 數量 | 單價 | 複價 | 編碼(備註)
| 水泥砂漿，1:3，第1型水泥 | M3 | 0.03 | 3600 | 108 | 0406131003,*同
壹.一.(四)
.2.1R.2
| 產品，粒料，粗粒料，細石子 | KG | 18 | 20 | 360 | M030502109
| 抿石子專用泥、石粉、壓條等 | 式 | 1 | 250 | 250 | 0978200004
| 泥水-粉刷技術工，泥水大工 | 工 | 0.16 | 3000 | 480 | L000005B00002
| 泥水-粉刷技術工，泥水小工 | 工 | 0.12 | 2500 | 300 | L000005B00002-
2
| 零星工料，五金及損耗 | 式 | 1 | 102 | 102 | W0127110004
| 合計 | M2 | 1 |  | 1600
| 人工： 916.64 機具： 0.00 |  | 每 M2 單價計 |  | 1600
材料： 578.24 雜項： 105.12
壹.一.(四).2.15 | 工作項目：電梯機坑地坪牆面1:3水泥砂漿粉刷粉光 |  | 單位：M2 |  | 計價代碼：0922000002-2
| 工料名稱 | 單位 | 數量 | 單價 | 複價 | 編碼(備註)
| 水泥砂漿，1:3，第1型水泥 | M3 | 0.03 | 3600 | 108 | 0406131003,*同
壹.一.(四)
.2.1R.2
| 泥水-粉刷技術工，泥水大工 | 工 | 0.13 | 3000 | 390 | L000005B00002
| 泥水-粉刷技術工，泥水小工 | 工 | 0.11 | 2500 | 275 | L000005B00002-
2
| 零星工料，五金及損耗 | 式 | 1 | 27 | 27 | W0127110004
| 合計 | M2 | 1 |  | 800
| 人工： 676.72 機具： 0.00 |  | 每 M2 單價計 |  | 800
材料： 93.28 雜項： 30.00
壹.一.(四).2.16 | 工作項目：筏基水池坑地坪牆面1:3水泥砂漿粉刷粉光 |  | 單位：M2 |  | 計價代碼：0922000002-1
| 工料名稱 | 單位 | 數量 | 單價 | 複價 | 編碼(備註)
| 水泥砂漿，1:3，第1型水泥 | M3 | 0.03 | 3600 | 108 | 0406131003,*同
壹.一.(四)
.2.1R.2
| 泥水-粉刷技術工，泥水大工 | 工 | 0.13 | 3000 | 390 | L000005B00002
| 泥水-粉刷技術工，泥水小工 | 工 | 0.11 | 2500 | 275 | L000005B00002-
2
| 零星工料，五金及損耗 | 式 | 1 | 27 | 27 | W0127110004
| 合計 | M2 | 1 |  | 800
| 人工： 676.72 機具： 0.00 |  | 每 M2 單價計 |  | 800
材料： 93.28 雜項： 30.00
壹.一.(四).3.1 | 工作項目：平頂釘4mm×2'×2' 明架抗濕複合天花板 |  | 單位：M2 |  | 計價代碼：0950000002
| 工料名稱 | 單位 | 數量 | 單價 | 複價 | 編碼(備註)
| 天花板，抗濕複合板 4mm×2'×2' | M2 | 1 | 700 | 700 | 0950000002-8
| 骨架(C型立柱+上下槽鐵) | M2 | 1 | 230 | 230 | M0954900002
| 吊掛及支撐，吊架五金 | M2 | 1 | 50 | 50 | 1506000002
| 配合技術工之勞工 | 式 | 1 | 150 | 150 | L000006A00004
| 吊料及搬運 | M2 | 1 | 50 | 50 | E1468000022
| 零星工料，五金及損耗 | 式 | 1 | 20 | 20 | W0127110004
| 合計 | M2 | 1 |  | 1200
| 人工： 150.00 機具： 50.04 |  | 每 M2 單價計 |  | 1200
材料： 980.04 雜項： 19.92
壹.一.(四).3.3 | 工作項目：油漆，平頂磨平批土 +綠建材水性健康塗料 |  | 單位：M2 |  | 計價代碼：0991000202-1
| 工料名稱 | 單位 | 數量 | 單價 | 複價 | 編碼(備註)
| 油漆，補土，批土整平砂磨整理 | M2 | 1 | 55 | 55 | 09910G0002
| 水泥漆打底(一道) | M2 | 1 | 30 | 30 | 0991200002
| 綠建材水性健康塗料(二道) | KG | 0.25 | 560 | 140 | M0991000409
| 建築塗裝技術工 | 式 | 1 | 105 | 105 | L000005M00004
| 零星工料及損耗 | M2 | 1 | 20 | 20 | W0127110002
| 合計 | M2 | 1 |  | 350
| 人工： 161.00 機具： 0.00 |  | 每 M2 單價計 |  | 350
材料： 169.01 雜項： 19.99
壹.一.(四).3.4 | 工作項目：獨立樑1:3水泥砂漿粉刷粉光 +綠建材水性健康塗料 |  | 單位：M2 |  | 計價代碼：0922000002-3
| 工料名稱 | 單位 | 數量 | 單價 | 複價 | 編碼(備註)
| 水泥砂漿，1:3，第1型水泥 | M3 | 0.03 | 3600 | 108 | 0406131003,*同
壹.一.(四)
.2.1R.2
| 泥水-粉刷技術工，泥水大工 | 工 | 0.13 | 3000 | 390 | L000005B00002
| 泥水-粉刷技術工，泥水小工 | 工 | 0.1 | 2500 | 250 | L000005B00002-
2
| 油漆，補土，批土整平砂磨整理 | M2 | 1 | 55 | 55 | 09910G0002
| 水泥漆打底(一道) | M2 | 1 | 30 | 30 | 0991200002
| 綠建材水性健康塗料(二道) | KG | 0.25 | 560 | 140 | M0991000409
| 建築塗裝技術工 | 式 | 1 | 105 | 105 | L000005M00004
| 零星工料及損耗 | M2 | 1 | 22 | 22 | W0127110002
| 合計 | M2 | 1 |  | 1100
| 人工： 812.68 機具： 0.00 |  | 每 M2 單價計 |  | 1100
材料： 262.35 雜項： 24.97
壹.一.(四).4.1 | 工作項目：牆面1:3水泥砂漿粉刷粉光 + 綠建材水性健康塗料 |  | 單位：M2 |  | 計價代碼：0922000002-4
| 工料名稱 | 單位 | 數量 | 單價 | 複價 | 編碼(備註)
| 水泥砂漿，1:3，第1型水泥 | M3 | 0.03 | 3600 | 108 | 0406131003,*同
壹.一.(四)
.2.1R.2
| 泥水-粉刷技術工，泥水大工 | 工 | 0.13 | 3000 | 390 | L000005B00002
| 泥水-粉刷技術工，泥水小工 | 工 | 0.1 | 2500 | 250 | L000005B00002-
2
| 油漆，補土，批土整平砂磨整理 | M2 | 1 | 55 | 55 | 09910G0002
| 水泥漆打底(一道) | M2 | 1 | 30 | 30 | 0991200002
| 綠建材水性健康塗料(二道) | KG | 0.25 | 560 | 140 | M0991000409
| 建築塗裝技術工 | 式 | 1 | 105 | 105 | L000005M00004
| 零星工料及損耗 | M2 | 1 | 22 | 22 | W0127110002
| 合計 | M2 | 1 |  | 1100
| 人工： 812.68 機具： 0.00 |  | 每 M2 單價計 |  | 1100
材料： 262.35 雜項： 24.97
壹.一.(四).4.2 | 工作項目：牆面(輕隔間) + 綠建材水性健康塗料 |  | 單位：M2 |  | 計價代碼：1015000302
| 工料名稱 | 單位 | 數量 | 單價 | 複價 | 編碼(備註)
| 輕隔間接縫處AB膠 | M2 | 1 | 30 | 30 | 1015000002
| 油漆，補土，批土整平砂磨整理 | M2 | 1 | 55 | 55 | 09910G0002
| 水泥漆打底(一道) | M2 | 1 | 30 | 30 | 0991200002
| 綠建材水性健康塗料(二道) | KG | 0.25 | 560 | 140 | M0991000409
| 建築塗裝技術工 | 式 | 1 | 125 | 125 | L000005M00004
| 零星工料及損耗 | M2 | 1 | 20 | 20 | W0127110002
| 合計 | M2 | 1 |  | 400
| 人工： 185.52 機具： 1.52 |  | 每 M2 單價計 |  | 400
材料： 193.00 雜項： 19.96
壹.一.(四).4.3 | 工作項目：貼面磚，牆面1:3水泥砂漿 + 10x60+20x60+30x60cm 多模花石英磚 |  | 單位：M2 |  | 計價代碼：0930000002
| 工料名稱 | 單位 | 數量 | 單價 | 複價 | 編碼(備註)
| 多模花石英磚， 10x60+20x60+30x60cm | M2 | 1 | 1400 | 1400 | M0931030022
| 水泥砂漿，1:3，第1型水泥 | M3 | 0.03 | 3600 | 108 | 0406131003,*同
壹.一.(四)
.2.1R.2
| 產品，黏著劑及填縫劑 | KG | 4 | 10 | 40 | M09050F00091
| 泥水-粉刷技術工，泥水大工 | 工 | 0.13 | 3000 | 390 | L000005B00002
| 泥水-粉刷技術工，泥水小工 | 工 | 0.12 | 2500 | 300 | L000005B00002-
2
| 零星工料，五金及損耗 | 式 | 1 | 62 | 62 | W0127110004
| 合計 | M2 | 1 |  | 2300
| 人工： 701.73 機具： 0.00 |  | 每 M2 單價計 |  | 2300
材料： 1,533.41 雜項： 64.86
壹.一.(四).4.4 | 工作項目：貼面磚，牆面(輕隔間) + 10x60+20x60+30x60cm 多模花石英磚 |  | 單位：M2 |  | 計價代碼：0930000002-1
| 工料名稱 | 單位 | 數量 | 單價 | 複價 | 編碼(備註)
| 多模花石英磚， 10x60+20x60+30x60cm | M2 | 1 | 1400 | 1400 | M0931030022
| 產品，黏著劑及填縫劑 | KG | 4 | 10 | 40 | M09050F00091
| 泥水-粉刷技術工，泥水大工 | 工 | 0.13 | 3000 | 390 | L000005B00002
| 泥水-粉刷技術工，泥水小工 | 工 | 0.12 | 2500 | 300 | L000005B00002-
2
| 零星工料，五金及損耗 | 式 | 1 | 20 | 20 | W0127110004
| 合計 | M2 | 1 |  | 2150
| 人工： 689.94 機具： 0.00 |  | 每 M2 單價計 |  | 2150
材料： 1,440.06 雜項： 20.00
壹.一.(四).4.5 | 工作項目：鋪貼壁磚，牆面1:3水泥砂漿 + 2.2x11.3cm馬賽克(色另訂) |  | 單位：M2 |  | 計價代碼：0931000002
| 工料名稱 | 單位 | 數量 | 單價 | 複價 | 編碼(備註)
| 馬賽克， 2.2x11.3cm | M2 | 1 | 1400 | 1400 | M0931030002
| 水泥砂漿，1:3，第1型水泥 | M3 | 0.03 | 3600 | 108 | 0406131003,*同
壹.一.(四)
.2.1R.2
| 產品，黏著劑及填縫劑 | KG | 4 | 10 | 40 | M09050F00091
| 泥水-粉刷技術工，泥水大工 | 工 | 0.13 | 3000 | 390 | L000005B00002
| 泥水-粉刷技術工，泥水小工 | 工 | 0.12 | 2500 | 300 | L000005B00002-
2
| 零星工料，五金及損耗 | 式 | 1 | 62 | 62 | W0127110004
| 合計 | M2 | 1 |  | 2300
| 人工： 701.73 機具： 0.00 |  | 每 M2 單價計 |  | 2300
材料： 1,533.41 雜項： 64.86
壹.一.(四).4.6 | 工作項目：鋪貼壁磚，牆面(輕隔間) + 2.2x11.3cm馬賽克(色另訂) |  | 單位：M2 |  | 計價代碼：0931000002-2
| 工料名稱 | 單位 | 數量 | 單價 | 複價 | 編碼(備註)
| 馬賽克， 2.2x11.3cm | M2 | 1 | 1400 | 1400 | M0931030002
| 產品，黏著劑及填縫劑 | KG | 4 | 10 | 40 | M09050F00091
| 泥水-粉刷技術工，泥水大工 | 工 | 0.13 | 3000 | 390 | L000005B00002
| 泥水-粉刷技術工，泥水小工 | 工 | 0.12 | 2500 | 300 | L000005B00002-
2
| 零星工料，五金及損耗 | 式 | 1 | 70 | 70 | W0127110004
| 合計 | M2 | 1 |  | 2200
| 人工： 689.92 機具： 0.00 |  | 每 M2 單價計 |  | 2200
材料： 1,439.90 雜項： 70.18
壹.一.(四).4.7 | 工作項目：鋪貼壁磚，水箱牆面1:3水泥砂漿 + 10x10cm地磚 |  | 單位：M2 |  | 計價代碼：0931000002-3
| 工料名稱 | 單位 | 數量 | 單價 | 複價 | 編碼(備註)
| 磁磚， 10x10 cm | M2 | 1 | 1200 | 1200 | M0931030082
| 水泥砂漿，1:3，第1型水泥 | M3 | 0.03 | 3600 | 108 | 0406131003,*同
壹.一.(四)
.2.1R.2
| 產品，黏著劑及填縫劑 | KG | 4 | 10 | 40 | M09050F00091
| 泥水-粉刷技術工，泥水大工 | 工 | 0.13 | 3000 | 390 | L000005B00002
| 泥水-粉刷技術工，泥水小工 | 工 | 0.12 | 2500 | 300 | L000005B00002-
2
| 零星工料，五金及損耗 | 式 | 1 | 62 | 62 | W0127110004
| 合計 | M2 | 1 |  | 2100
| 人工： 701.61 機具： 0.00 |  | 每 M2 單價計 |  | 2100
材料： 1,333.29 雜項： 65.10
壹.一.(四).5.1 | 工作項目：水泥砂漿粉刷，外牆，1:3 水泥砂漿+白色塗料 |  | 單位：M2 |  | 計價代碼：0922000502-1
| 工料名稱 | 單位 | 數量 | 單價 | 複價 | 編碼(備註)
| 水泥砂漿，1:3，第1型水泥 | M3 | 0.03 | 3600 | 108 | 0406131003,*同
壹.一.(四)
.2.1R.2
| 泥水-粉刷技術工，泥水大工 | 工 | 0.14 | 3000 | 420 | L000005B00002
| 泥水-粉刷技術工，泥水小工 | 工 | 0.11 | 2500 | 275 | L000005B00002-
2
| 造型紋理塗料(噴塗) | M2 | 1 | 200 | 200 | M0991000302
| 外牆耐候塗料(底塗) | M2 | 1 | 180 | 180 | M0711110002
| 外牆耐候塗料(面塗) | M2 | 1 | 300 | 300 | M0711130002
| 施工費 | 式 | 1 | 450 | 450 | 0127180004
| 零星工料，五金及損耗 | 式 | 1 | 67 | 67 | W0127110004
| 合計 | M2 | 1 |  | 2000
| 人工： 1,156.60 機具： 0.00 |  | 每 M2 單價計 |  | 2000
材料： 773.40 雜項： 70.00
壹.一.(四).5.2 | 工作項目：水泥砂漿粉刷，外牆，1:3 水泥砂漿+灰色塗料 |  | 單位：M2 |  | 計價代碼：0922000502-3
| 工料名稱 | 單位 | 數量 | 單價 | 複價 | 編碼(備註)
| 水泥砂漿，1:3，第1型水泥 | M3 | 0.03 | 3600 | 108 | 0406131003,*同
壹.一.(四)
.2.1R.2
| 泥水-粉刷技術工，泥水大工 | 工 | 0.14 | 3000 | 420 | L000005B00002
| 泥水-粉刷技術工，泥水小工 | 工 | 0.11 | 2500 | 275 | L000005B00002-
2
| 造型紋理塗料(噴塗) | M2 | 1 | 200 | 200 | M0991000302
| 外牆耐候塗料(底塗) | M2 | 1 | 180 | 180 | M0711110002
| 外牆耐候塗料(面塗) | M2 | 1 | 300 | 300 | M0711130002
| 施工費 | 式 | 1 | 450 | 450 | 0127180004
| 零星工料，五金及損耗 | 式 | 1 | 67 | 67 | W0127110004
| 合計 | M2 | 1 |  | 2000
| 人工： 1,156.60 機具： 0.00 |  | 每 M2 單價計 |  | 2000
材料： 773.40 雜項： 70.00
壹.一.(四).5.3 | 工作項目：水泥砂漿粉刷，外牆，1:3 水泥砂漿+紅色磁磚 |  | 單位：M2 |  | 計價代碼：0922000502-4
| 工料名稱 | 單位 | 數量 | 單價 | 複價 | 編碼(備註)
| 產品，紅色磁磚 | M2 | 1 | 1250 | 1250 | M0931090002
| 水泥砂漿，1:3，第1型水泥 | M3 | 0.03 | 3600 | 108 | 0406131003,*同
壹.一.(四)
.2.1R.2
| 產品，黏著劑及填縫劑 | KG | 4 | 10 | 40 | M09050F00091
| 泥水-粉刷技術工，泥水大工 | 工 | 0.13 | 3000 | 390 | L000005B00002
| 泥水-粉刷技術工，泥水小工 | 工 | 0.12 | 2500 | 300 | L000005B00002-
2
| 小搬運 | M2 | 1 | 50 | 50 | W0127130002
| 零星工料，五金及損耗 | 式 | 1 | 62 | 62 | W0127110004
| 合計 | M2 | 1 |  | 2200
| 人工： 701.80 機具： 0.00 |  | 每 M2 單價計 |  | 2200
材料： 1,383.36 雜項： 114.84
壹.一.(四).5.4 | 工作項目：水泥砂漿粉刷，外牆，1:3 水泥砂漿+仿清水模耐候塗料 |  | 單位：M2 |  | 計價代碼：0922000502-2
| 工料名稱 | 單位 | 數量 | 單價 | 複價 | 編碼(備註)
| 水泥砂漿，1:3，第1型水泥 | M3 | 0.03 | 3600 | 108 | 0406131003,*同
壹.一.(四)
.2.1R.2
| 泥水-粉刷技術工，泥水大工 | 工 | 0.14 | 3000 | 420 | L000005B00002
| 泥水-粉刷技術工，泥水小工 | 工 | 0.12 | 2500 | 300 | L000005B00002-
2
| 有機介面處理劑 | M2 | 1 | 50 | 50 | M1370320032
| 仿清水模質感紋理塗料 | M2 | 1 | 550 | 550 | M0991000002
| 透明彩色塗料 | M2 | 1 | 250 | 250 | M0991000202
| 面層保護塗料 | M2 | 1 | 220 | 220 | M0991000102
| 施工費 | 式 | 1 | 700 | 700 | 0127180004
| 零星工料，五金及損耗 | 式 | 1 | 102 | 102 | W0127110004
| 合計 | M2 | 1 |  | 2700
| 人工： 1,431.81 機具： 0.00 |  | 每 M2 單價計 |  | 2700
材料： 1,163.43 雜項： 104.76
壹.一.(四).5.5 | 工作項目：鋪貼壁磚，外牆1:3 水泥砂漿+木紋磚 |  | 單位：M2 |  | 計價代碼：0931000002-1
| 工料名稱 | 單位 | 數量 | 單價 | 複價 | 編碼(備註)
| 產品，木紋磚 | M2 | 1 | 1550 | 1550 | M0931090092
| 水泥砂漿，1:3，第1型水泥 | M3 | 0.03 | 3600 | 108 | 0406131003,*同
壹.一.(四)
.2.1R.2
| 產品，黏著劑及填縫劑 | KG | 4 | 10 | 40 | M09050F00091
| 泥水-粉刷技術工，泥水大工 | 工 | 0.13 | 3000 | 390 | L000005B00002
| 泥水-粉刷技術工，泥水小工 | 工 | 0.12 | 2500 | 300 | L000005B00002-
2
| 小搬運 | M2 | 1 | 50 | 50 | W0127130002
| 零星工料，五金及損耗 | 式 | 1 | 62 | 62 | W0127110004
| 合計 | M2 | 1 |  | 2500
| 人工： 701.75 機具： 0.00 |  | 每 M2 單價計 |  | 2500
材料： 1,683.25 雜項： 115.00
壹.一.(四).5.6 | 工作項目：女兒牆1:3 水泥砂漿粉刷粉光刷水泥漆 |  | 單位：M2 |  | 計價代碼：0922000002
| 工料名稱 | 單位 | 數量 | 單價 | 複價 | 編碼(備註)
| 水泥砂漿，1:3，第1型水泥 | M3 | 0.03 | 3600 | 108 | 0406131003,*同
壹.一.(四)
.2.1R.2
| 泥水-粉刷技術工，泥水大工 | 工 | 0.13 | 3000 | 390 | L000005B00002
| 泥水-粉刷技術工，泥水小工 | 工 | 0.12 | 2500 | 300 | L000005B00002-
2
| 零星工料，五金及損耗 | 式 | 1 | 2 | 2 | W0127110004
| 合計 | M2 | 1 |  | 800
| 人工： 701.68 機具： 0.00 |  | 每 M2 單價計 |  | 800
材料： 93.28 雜項： 5.04
壹.一.(四).5.7 | 工作項目：鋁格柵及蓋板 |  | 單位：M2 |  | 計價代碼：0553100002
| 工料名稱 | 單位 | 數量 | 單價 | 複價 | 編碼(備註)
| 金屬製品，格柵，漆金屬格柵th:0.55mm | M2 | 1 | 6000 | 6000 | 0550000002-1,*
同壹.一.(四)
.5.7R.1
| 金屬材料，鐵件，格柵背襯鐵件 | M2 | 1 | 1786 | 1786 | 05060D0002,*同
壹.一.(四)
.5.7R.2
| 運雜費，吊 | 式 | 1 | 664 | 664 | W0127130004-6
| 工具損耗及其他 | 式 | 1 | 550 | 550 | W0127120004
| 合計 | M2 | 1 |  | 9000
| 人工： 2,307.60 機具： 85.50 |  | 每 M2 單價計 |  | 9000
材料： 4,815.00 雜項： 1,791.90
壹.一.(四).5.7R.1 | 工作項目：金屬製品，格柵，漆金屬格柵th:0.55mm |  | 單位：M2 |  | 計價代碼：0550000002-1
| 工料名稱 | 單位 | 數量 | 單價 | 複價 | 編碼(備註)
| 金屬製品，格柵，烤漆金屬格柵th:0.55mm | M2 | 1 | 3600 | 3600 | 0550000002
| 頭尾蓋板th:0.55mm | M2 | 1 | 400 | 400 | M0644600002
| 小搬運 | M2 | 1 | 120 | 120 | W0127130002
| 施工費 | 式 | 1 | 1500 | 1500 | 0127180004
| 材料損耗、五金 | M2 | 1 | 380 | 380 | W0127120032
| 合計 | M2 | 1 |  | 6000
| 人工： 1,500.00 機具： 0.00 |  | 每 M2 單價計 |  | 6000
材料： 4,000.20 雜項： 499.80
壹.一.(四).5.7R.2 | 工作項目：金屬材料，鐵件，格柵背襯鐵件 |  | 單位：M2 |  | 計價代碼：05060D0002
| 工料名稱 | 單位 | 數量 | 單價 | 複價 | 編碼(備註)
| 鍍鋅鐵件 | 式 | 1 | 75000 | 75000 | M0556400204
| 產品，金屬材料，鐵件，五金零配件 | 式 | 1 | 9000 | 9000 | M05060D00046
| 施工費 | 式 | 1 | 95000 | 95000 | 0127180004
| 小搬運 | 式 | 1 | 6000 | 6000 | W0127130004
| 工具損耗及其他 | 式 | 1 | 5000 | 5000 | W0127120004
| 表面烤漆 | 式 | 1 | 60040 | 60040 | 09910E0014
| 合計 | M2 | 140 |  | 250040
| 計 | M2 | 1 |  | 1786
| 人工： 807.27 機具： 85.73 |  | 每 M2 單價計 |  | 1786
材料： 814.42 雜項： 78.58
壹.一.(四).5.8 | 工作項目：EPS造型系統(含骨架及面板) |  | 單位：M2 |  | 計價代碼：0154010052
| 工料名稱 | 單位 | 數量 | 單價 | 複價 | 編碼(備註)
| EPS造型系統 | M2 | 1 | 3800 | 3800 | Z090500153,*同
壹.一.(四)
.5.8R.1
| 鍍鋅背襯鐵件 | M2 | 1 | 1900 | 1900 | 0556400002,*同
壹.一.(四)
.5.8R.2
| 工廠預鑄混凝土構件，水泥板嵌板，水泥板th: | M2 | 1 | 900 | 900 | 0341020002,*同
| 9mm |  |  |  |  | 壹.一.(四)
.5.8R.3
| 合計 | M2 | 1 |  | 6600
| 人工： 3,346.20 機具： 25.08 |  | 每 M2 單價計 |  | 6600
材料： 2,789.16 雜項： 439.56
壹.一.(四).5.8R.1 | 工作項目：EPS造型系統 |  | 單位：M2 |  | 計價代碼：Z090500153
| 工料名稱 | 單位 | 數量 | 單價 | 複價 | 編碼(備註)
| 建築黏結膠泥 | M2 | 1 | 550 | 550 | M0792020002
| EPS板 | M2 | 1 | 250 | 250 | Z090500155
| 玻璃纖維網 | M2 | 1 | 320 | 320 | 0881000002
| 無水泥基透氣纖維彈性材 | M2 | 1 | 750 | 750 | M0305210032
| 施工費 | 式 | 1 | 1800 | 1800 | 0127180004
| 小搬運 | M2 | 1 | 50 | 50 | W0127130002
| 材料損耗 | M2 | 1 | 80 | 80 | W0127120012
| 合計 | M2 | 1 |  | 3800
| 人工： 1,996.14 機具： 25.08 |  | 每 M2 單價計 |  | 3800
材料： 1,648.82 雜項： 129.96
壹.一.(四).5.8R.2 | 工作項目：鍍鋅背襯鐵件 |  | 單位：M2 |  | 計價代碼：0556400002
| 工料名稱 | 單位 | 數量 | 單價 | 複價 | 編碼(備註)
| 鍍鋅鐵件 | M2 | 1 | 720 | 720 | M0556400102
| 產品，金屬材料，鐵件，五金零配件 | M2 | 1 | 50 | 50 | M05060D00021
| 施工費 | 式 | 1 | 900 | 900 | 0127180004
| 小搬運 | M2 | 1 | 180 | 180 | W0127130002
| 工具損耗及其他 | 式 | 1 | 50 | 50 | W0127120004
| 合計 | M2 | 1 |  | 1900
| 人工： 900.03 機具： 0.00 |  | 每 M2 單價計 |  | 1900
材料： 770.07 雜項： 229.90
壹.一.(四).5.8R.3 | 工作項目：工廠預鑄混凝土構件，水泥板嵌板，水泥板th:9mm |  | 單位：M2 |  | 計價代碼：0341020002
| 工料名稱 | 單位 | 數量 | 單價 | 複價 | 編碼(備註)
| 產品，工廠預鑄混凝土構件，水泥板嵌板，水 | M2 | 1 | 320 | 320 | M03410200021
泥板th:9mm
| 施工費 | 式 | 1 | 380 | 380 | 0127180004
| 產品，金屬材料，鐵件，五金零配件 | M2 | 1 | 50 | 50 | M05060D00021
| 裁切損耗 | M2 | 1 | 70 | 70 | L7212000002
| 小搬運 | M2 | 1 | 80 | 80 | W0127130002
| 合計 | M2 | 1 |  | 900
| 人工： 450.00 機具： 0.00 |  | 每 M2 單價計 |  | 900
材料： 369.99 雜項： 80.01
壹.一.(四).5.9 | 工作項目：滴水條 |  | 單位：M |  | 計價代碼：Z090400081
| 工料名稱 | 單位 | 數量 | 單價 | 複價 | 編碼(備註)
| 滴水線板 | M | 1 | 400 | 400 | Z090500159
| 滴水線膠 | M | 1 | 200 | 200 | 0822830001
| 施工費 | 式 | 1 | 140 | 140 | 0127180004
| 材料損耗 | M | 1 | 10 | 10 | W0127120021
| 合計 | M | 1 |  | 750
| 人工： 380.02 機具： 60.00 |  | 每 M 單價計 |  | 750
材料： 300.00 雜項： 9.98
壹.一.(五).1 | 工作項目：屋頂隔熱，屋頂、露台、屋突頂版防水隔熱工程 |  | 單位：M2 |  | 計價代碼：0722100002
| 工料名稱 | 單位 | 數量 | 單價 | 複價 | 編碼(備註)
| 機械粉光，粗面處理 | M2 | 1 | 50 | 50 | 0922024002
| 瀝青底油 | KG | 0.2 | 200 | 40 | 0274700109
| 防潮，氯丁二烯橡膠防水膠 | KG | 0.6 | 220 | 132 | 0711000009-1
| 防潮，雙夾層纖維鋁箔橡化瀝青防水毯 4.0mm | M2 | 1 | 550 | 550 | 0711000002-9
| 礦石面抗根毯5.0mm | M2 | 1 | 600 | 600 | Z042600033
| 施工費，防水 | 式 | 1 | 500 | 500 | 0127180004-7
| 3.5cm厚PS隔熱板 | M2 | 1 | 400 | 400 | M0722100002
| 銲接鋼線網，D=4.00mm，φ4*4/2000*2000，含 | M2 | 1 | 200 | 200 | 0322004702
工帶料
| 6~8cmTH 2500psi RC保護層 | M2 | 1 | 200 | 200 | 0176400002
| 產品，填縫劑，鋸縫 | M2 | 1 | 80 | 80 | M0792010002
| 工具損耗及其他 | 式 | 1 | 48 | 48 | W0127120004
| 合計 | M2 | 1 |  | 2800
| 人工： 887.04 機具： 99.96 |  | 每 M2 單價計 |  | 2800
材料： 1,765.12 雜項： 47.88
壹.一.(五).2 | 工作項目：防潮，陽台地坪牆面防水工程 |  | 單位：M2 |  | 計價代碼：0711000002-7
| 工料名稱 | 單位 | 數量 | 單價 | 複價 | 編碼(備註)
| 素地整理 | M2 | 1 | 30 | 30 | 0231000202
| 滲透結晶底塗 | KG | 0.2 | 340 | 68 | M0711110019
| 防潮，高分子聚脂防水膜 | KG | 0.5 | 310 | 155 | 0711000009
| 施工費，防水施工 | 式 | 1 | 250 | 250 | 0127180004-9
| 防潮，防水工具損耗及雜項 | 式 | 1 | 17 | 17 | 0711000004
| 合計 | M2 | 1 |  | 520
| 人工： 257.50 機具： 22.52 |  | 每 M2 單價計 |  | 520
材料： 239.98 雜項： 0.00
壹.一.(五).3 | 工作項目：防潮，浴廁.洗衣間.廚房.茶水間.哺乳室防水工程 |  | 單位：M2 |  | 計價代碼：0711000002-5
| 工料名稱 | 單位 | 數量 | 單價 | 複價 | 編碼(備註)
| 素地整理 | M2 | 1 | 30 | 30 | 0231000202
| 滲透結晶底塗 | KG | 0.2 | 340 | 68 | M0711110019
| 防潮，高分子聚脂防水膜 | KG | 0.5 | 310 | 155 | 0711000009
| 施工費，防水施工 | 式 | 1 | 250 | 250 | 0127180004-9
| 防潮，防水工具損耗及雜項 | 式 | 1 | 17 | 17 | 0711000004
| 合計 | M2 | 1 |  | 520
| 人工： 257.50 機具： 22.52 |  | 每 M2 單價計 |  | 520
材料： 239.98 雜項： 0.00
壹.一.(五).4 | 工作項目：水箱防水工程 |  | 單位：M2 |  | 計價代碼：1564200002
| 工料名稱 | 單位 | 數量 | 單價 | 複價 | 編碼(備註)
| 水泥砂漿斜角 | M2 | 1 | 60 | 60 | M0305210012
| 素地清理，模板屑、污泥或水泥塊、螺杆及鐵 | M2 | 1 | 30 | 30 | 0174000002-1
線等雜物清除，蜂窩、裂縫補平
| 滲透結晶底塗 | KG | 0.2 | 340 | 68 | M0711110019
| 防潮，高分子聚脂防水膜 | KG | 1.4 | 310 | 434 | 0711000009
| 施工費，防水施工 | 式 | 1 | 350 | 350 | 0127180004-9
| 防潮，防水工具損耗及雜項 | 式 | 1 | 18 | 18 | 0711000004
| 合計 | M2 | 1 |  | 960
| 人工： 367.97 機具： 9.02 |  | 每 M2 單價計 |  | 960
材料： 583.01 雜項： 0.00
壹.一.(五).5 | 工作項目：防潮，大底地坪防水層工程 |  | 單位：M2 |  | 計價代碼：0711000002
| 工料名稱 | 單位 | 數量 | 單價 | 複價 | 編碼(備註)
| 舖貼式防水膜，熱熔式防水毯，粗面顆粒 4mm | M2 | 1 | 550 | 550 | 0713130002
| 施工費，防水 | 式 | 1 | 160 | 160 | 0127180004-7
| 防潮，防水工具損耗及雜項 | M2 | 1 | 20 | 20 | 0711000002-4
| 合計 | M2 | 1 |  | 730
| 人工： 160.02 機具： 0.00 |  | 每 M2 單價計 |  | 730
材料： 549.98 雜項： 20.00
壹.一.(五).6 | 工作項目：防潮，地下室頂版防水工程 |  | 單位：M2 |  | 計價代碼：0711000002-3
| 工料名稱 | 單位 | 數量 | 單價 | 複價 | 編碼(備註)
| 標高器 | M2 | 1 | 30 | 30 | Z042600028
| 機械粉光，粗面處理 | M2 | 1 | 50 | 50 | 0922024002
| 瀝青底油 | KG | 0.2 | 200 | 40 | 0274700109
| 防潮，氯丁二烯橡膠防水膠 | KG | 0.6 | 220 | 132 | 0711000009-1
| 防潮，雙夾層纖維鋁箔橡化瀝青防水毯 4.0mm | M2 | 1 | 550 | 550 | 0711000002-9
| 礦石面抗根毯5.0mm | M2 | 1 | 600 | 600 | Z042600033
| 施工費，防水 | 式 | 1 | 500 | 500 | 0127180004-7
| 銲接鋼線網，D=4.00mm，φ4*4/2000*2000，含 | M2 | 1 | 200 | 200 | 0322004702
工帶料
| 6~8cmTH 2500psi RC保護層 | M2 | 1 | 200 | 200 | 0176400002
| 防潮，防水工具損耗及雜項 | 式 | 1 | 28 | 28 | 0711000004
| 合計 | M2 | 1 |  | 2330
| 人工： 898.91 機具： 102.99 |  | 每 M2 單價計 |  | 2330
材料： 1,328.10 雜項： 0.00
壹.一.(五).7 | 工作項目：防潮，地下室內牆防水 |  | 單位：M2 |  | 計價代碼：0711000002-1
| 工料名稱 | 單位 | 數量 | 單價 | 複價 | 編碼(備註)
| 素地清理，模板屑、污泥或水泥塊、螺杆及鐵 | M2 | 1 | 50 | 50 | 0174000002
線等雜物清除
| 高壓水槍清潔乾淨 | M2 | 1 | 60 | 60 | 0157700002
| 防潮，滲透結晶防水材 | KG | 1.8 | 340 | 612 | 0711000009-2
| 施工費，防水施工 | 式 | 1 | 350 | 350 | 0127180004-9
| 防潮，防水工具損耗及雜項 | 式 | 1 | 28 | 28 | 0711000004
| 合計 | M2 | 1 |  | 1100
| 人工： 428.01 機具： 21.01 |  | 每 M2 單價計 |  | 1100
材料： 650.98 雜項： 0.00
壹.一.(五).8 | 工作項目：防潮，地下室外牆防水 |  | 單位：M2 |  | 計價代碼：0711000002-2
| 工料名稱 | 單位 | 數量 | 單價 | 複價 | 編碼(備註)
| 塑膠布 | M2 | 1 | 30 | 30 | Z042600006
| 產品，夾板，三分夾板(含柳安木固定)鋪設平 | M2 | 1 | 320 | 320 | M0605090002
整
| 施工費，鋪設夾板及塑膠布 | 式 | 1 | 300 | 300 | 0127180004-13
| 防潮，預舖式耐候型熱熔式防水膜 4.0mm | M2 | 1 | 550 | 550 | 0711000002-8
| 施工費，防水 | 式 | 1 | 280 | 280 | 0127180004-7
| 防潮，防水工具損耗及雜項 | M2 | 1 | 20 | 20 | 0711000002-4
| 合計 | M2 | 1 |  | 1500
| 人工： 592.05 機具： 3.00 |  | 每 M2 單價計 |  | 1500
材料： 885.00 雜項： 19.95
壹.一.(五).9 | 工作項目：防潮，筏基水池坑防水工程(五面) |  | 單位：M2 |  | 計價代碼：0711000002-6
| 工料名稱 | 單位 | 數量 | 單價 | 複價 | 編碼(備註)
| 水泥砂漿斜角 | M2 | 1 | 50 | 50 | M0305210012
| 素地清理，模板屑、污泥或水泥塊、螺杆及鐵 | M2 | 1 | 30 | 30 | 0174000002-1
線等雜物清除，蜂窩、裂縫補平
| 蜂窩、裂縫補平 | M2 | 1 | 60 | 60 | Z042600026
| 滲透結晶底塗 | KG | 0.2 | 340 | 68 | M0711110019
| 防潮，高分子聚脂防水膜 | KG | 0.8 | 310 | 248 | 0711000009
| 施工費，防水施工 | 式 | 1 | 320 | 320 | 0127180004-9
| 防潮，防水工具損耗及雜項 | 式 | 1 | 24 | 24 | 0711000004
| 合計 | M2 | 1 |  | 800
| 人工： 362.00 機具： 15.04 |  | 每 M2 單價計 |  | 800
材料： 423.04 雜項： -0.08
壹.一.(五).10 | 工作項目：電梯機坑防水工程 |  | 單位：M2 |  | 計價代碼：0263130082
| 工料名稱 | 單位 | 數量 | 單價 | 複價 | 編碼(備註)
| 素地清理，模板屑、污泥或水泥塊、螺杆及鐵 | M2 | 1 | 30 | 30 | 0174000002-1
線等雜物清除，蜂窩、裂縫補平
| 防潮，高分子聚脂防水膜 | KG | 1.8 | 310 | 558 | 0711000009
| 施工費，防水施工 | 式 | 1 | 330 | 330 | 0127180004-9
| 防潮，防水工具損耗及雜項 | 式 | 1 | 32 | 32 | 0711000004
| 合計 | M2 | 1 |  | 950
| 人工： 347.99 機具： 9.03 |  | 每 M2 單價計 |  | 950
材料： 592.98 雜項： 0.00
壹.一.(五).11 | 工作項目：防潮，窗框防水，外牆 |  | 單位：M |  | 計價代碼：0711000001
| 工料名稱 | 單位 | 數量 | 單價 | 複價 | 編碼(備註)
| 水泥砂漿滿漿填縫 | M | 1 | 20 | 20 | M0406100301
| 螺桿鐵絲及層縫雜物清除，素地清潔整理 | M | 1 | 20 | 20 | 0299100301
| 滲透結晶底塗 | M | 1 | 30 | 30 | M071111002A
| 防潮，高分子聚脂防水膜 | M | 1 | 120 | 120 | 0711000001-1
| 施工費，防水 | 式 | 1 | 200 | 200 | 0127180004-7
| 防潮，防水工具損耗及雜項 | 式 | 1 | 10 | 10 | 0711000004
| 合計 | M | 1 |  | 400
| 人工： 248.00 機具： 6.00 |  | 每 M 單價計 |  | 400
材料： 146.00 雜項： 0.00
壹.一.(五).12 | 工作項目：防潮，樓層接縫防水 |  | 單位：M |  | 計價代碼：0711000001-2
| 工料名稱 | 單位 | 數量 | 單價 | 複價 | 編碼(備註)
| 素地清潔整理 | M | 1 | 20 | 20 | 023100010A
| 接縫處鑿V字槽，雜物清除 | M | 1 | 45 | 45 | 0299100201
| 工區結構物及設施復原，混凝土修復，水泥砂 | M | 1 | 30 | 30 | 0299100001
漿接著劑V字槽補平
| 滲透結晶底塗 | M | 1 | 20 | 20 | M071111002A
| 防潮，高分子聚脂防水膜 | M | 1 | 85 | 85 | 0711000001-1
| 施工費，防水 | 式 | 1 | 180 | 180 | 0127180004-7
| 防潮，防水工具損耗及雜項 | 式 | 1 | 20 | 20 | 0711000004
| 合計 | M | 1 |  | 400
| 人工： 237.52 機具： 28.52 |  | 每 M 單價計 |  | 400
材料： 134.00 雜項： -0.04
壹.一.(五).13 | 工作項目：止水帶 |  | 單位：M |  | 計價代碼：0315020001
| 工料名稱 | 單位 | 數量 | 單價 | 複價 | 編碼(備註)
| 防潮，PVC止水帶 | M | 1 | 320 | 320 | 0711000001-3
| 施工費 | 式 | 1 | 350 | 350 | 0127180004
| 工具損耗及雜項 | 式 | 1 | 10 | 10 | W0127120004-2
| 合計 | M | 1 |  | 680
| 人工： 349.99 機具： 0.00 |  | 每 M 單價計 |  | 680
材料： 320.01 雜項： 10.00
壹.一.(六).1 | 工作項目：D1 木紋玻璃纖維強化塑膠門+通風百葉 90*250cm |  | 單位：樘 |  | 計價代碼：08228000000A
| 工料名稱 | 單位 | 數量 | 單價 | 複價 | 編碼(備註)
| 門窗本體(附紗窗) | 樘 | 1 | 16660 | 16660 | M085201100H
| 產品，門五金，門鎖/鎖心，水平鎖，五金配件 | 式 | 1 | 1192 | 1192 | M0871020004
(.鉸鍊)
| 安裝工資(含拆紙) | 才 | 24.5 | 60 | 1470 | L080002000B
| 門窗基本材料及施工方法，嵌縫及塞水路，矽 | M | 6.8 | 100 | 680 | 080500001001
利康塞水路
| 門窗基本材料及施工方法，嵌縫及塞水路，水 | M | 6.8 | 60 | 408 | 080500001301
泥砂漿 1：3
| 工具損耗及其他 | 式 | 1 | 90 | 90 | W0127120004
| 合計 | 樘 | 1 |  | 20500
| 人工： 1,754.80 機具： 0.00 |  | 每 樘 單價計 |  | 20500
材料： 18,655.00 雜項： 90.20
壹.一.(六).2 | 工作項目：鋁門扇及門樘，D2 氣密 120*290cm |  | 單位：樘 |  | 計價代碼：08120000000A
| 工料名稱 | 單位 | 數量 | 單價 | 複價 | 編碼(備註)
| 門窗本體(附紗窗) | 樘 | 1 | 36561 | 36561 | M085201100H
| 產品，門五金，門鎖/鎖心，五金配件(門鎖.把 | 式 | 1 | 3071 | 3071 | M08710200042
手.門弓器)
| 安裝工資(含拆紙) | 才 | 37.9 | 60 | 2274 | L080002000B
| 門窗基本材料及施工方法，嵌縫及塞水路，矽 | M | 7 | 100 | 700 | 080500001001
利康塞水路
| 門窗基本材料及施工方法，嵌縫及塞水路，水 | M | 7 | 60 | 420 | 080500001301
泥砂漿 1：3
| 玻璃 (6mm Low-E+8air+6mm清複層雙硬化) | 才 | 37.9 | 520 | 19708 | 088100000A-3
| 工具損耗及其他 | 式 | 1 | 66 | 66 | W0127120004
| 合計 | 樘 | 1 |  | 62800
| 人工： 6,512.36 機具： 0.00 |  | 每 樘 單價計 |  | 62800
材料： 56,224.84 雜項： 62.80
壹.一.(六).3 | 工作項目：D3 木紋玻璃纖維強化塑膠門 80*210cm |  | 單位：樘 |  | 計價代碼：08228000000A-3
| 工料名稱 | 單位 | 數量 | 單價 | 複價 | 編碼(備註)
| 木紋玻璃纖維強化塑膠門 | 樘 | 1 | 14576 | 14576 | 08228000000A-8
| 施工費，門板及五金組立調整 | 式 | 1 | 1200 | 1200 | 0127180004-11
| 產品，門五金，門鎖/鎖心，水平鎖，五金配件 | 式 | 1 | 1000 | 1000 | M0871020004
(.鉸鍊)
| 門窗基本材料及施工方法，嵌縫及塞水路，矽 | M | 5 | 80 | 400 | 080500001001
利康塞水路
| 門窗基本材料及施工方法，嵌縫及塞水路，水 | M | 5 | 60 | 300 | 080500001301
泥砂漿 1：3
| 工具損耗及其他 | 式 | 1 | 24 | 24 | W0127120004
| 合計 | 樘 | 1 |  | 17500
| 人工： 1,410.50 機具： 0.00 |  | 每 樘 單價計 |  | 17500
材料： 16,066.75 雜項： 22.75
壹.一.(六).4 | 工作項目：D4 木紋玻璃纖維強化塑膠門 120*210cm |  | 單位：樘 |  | 計價代碼：08228000000A-4
| 工料名稱 | 單位 | 數量 | 單價 | 複價 | 編碼(備註)
| 木紋玻璃纖維強化塑膠門 | 樘 | 1 | 16678 | 16678 | 08228000000A-8
| 施工費，門板及五金組立調整 | 式 | 1 | 1500 | 1500 | 0127180004-11
| 產品，門五金，門鎖/鎖心，水平鎖，五金配件 | 式 | 1 | 1000 | 1000 | M0871020004
(.鉸鍊)
| 門窗基本材料及施工方法，嵌縫及塞水路，矽 | M | 5.4 | 80 | 432 | 080500001001
利康塞水路
| 門窗基本材料及施工方法，嵌縫及塞水路，水 | M | 5.4 | 60 | 324 | 080500001301
泥砂漿 1：3
| 工具損耗及其他 | 式 | 1 | 66 | 66 | W0127120004
| 合計 | 樘 | 1 |  | 20000
| 人工： 1,726.00 機具： 0.00 |  | 每 樘 單價計 |  | 20000
材料： 18,208.00 雜項： 66.00
壹.一.(六).5 | 工作項目：防火門，D5 橫拉60B鍍鋅鋼板烤漆 180*210cm |  | 單位：樘 |  | 計價代碼：08050800000A
| 工料名稱 | 單位 | 數量 | 單價 | 複價 | 編碼(備註)
| 鍍鋅烤漆鋼板防火門框 | M | 7.8 | 1000 | 7800 | M0784010091
| 鍍鋅烤漆鋼板門扇(附防火時效證明) | 才 | 41.2 | 600 | 24720 | M158350002B
| 鍍鋅烤漆鋼板製作及安裝 | 才 | 41.2 | 200 | 8240 | L920000002B
| 產品，金屬材料，鐵件，五金配件(依測試五金 | 式 | 1 | 19000 | 19000 | M05060D00043
)
| 零星工料，五金及損耗 | 式 | 1 | 240 | 240 | W0127110004
| 合計 | 樘 | 1 |  | 60000
| 人工： 8,238.00 機具： 0.00 |  | 每 樘 單價計 |  | 60000
材料： 51,522.00 雜項： 240.00
壹.一.(六).6 | 工作項目：玻璃纖維強化塑膠門，D6 玻纖木紋拉門 80*210m |  | 單位：樘 |  | 計價代碼：08228000000A-5
| 工料名稱 | 單位 | 數量 | 單價 | 複價 | 編碼(備註)
| 木紋玻璃纖維強化塑膠門扇 | 樘 | 1 | 15276 | 15276 | 08228000000A-9
| 施工費，門板及五金組立調整 | 式 | 1 | 1400 | 1400 | 0127180004-11
| 產品，門五金，門鎖/鎖心，無障礙專用指示鎖 | 付 | 1 | 1250 | 1250 | M087102000B
+30cm管型把手
| 產品，門五金，橫拉吊軌組 | 付 | 1 | 1800 | 1800 | M08710C000B
| 工具損耗及其他 | 式 | 1 | 74 | 74 | W0127120004
| 合計 | 樘 | 1 |  | 19800
| 人工： 1,399.86 機具： 0.00 |  | 每 樘 單價計 |  | 19800
材料： 18,326.88 雜項： 73.26
壹.一.(六).7 | 工作項目：玻璃纖維強化塑膠門，D7 玻纖木紋拉門 100*210m |  | 單位：樘 |  | 計價代碼：08228000000A-6
| 工料名稱 | 單位 | 數量 | 單價 | 複價 | 編碼(備註)
| 木紋玻璃纖維強化塑膠門扇 | 樘 | 1 | 17056 | 17056 | 08228000000A-9
| 施工費，門板及五金組立調整 | 式 | 1 | 1400 | 1400 | 0127180004-11
| 產品，門五金，門鎖/鎖心，無障礙專用指示鎖 | 付 | 1 | 1250 | 1250 | M087102000B
+30cm管型把手
| 產品，門五金，橫拉吊軌組 | 付 | 1 | 1800 | 1800 | M08710C000B
| 工具損耗及其他 | 式 | 1 | 94 | 94 | W0127120004
| 合計 | 樘 | 1 |  | 21600
| 人工： 1,399.68 機具： 0.00 |  | 每 樘 單價計 |  | 21600
材料： 20,105.28 雜項： 95.04
壹.一.(六).8 | 工作項目：鋁門扇及門樘，D8 鋁三合一門 90*250cm |  | 單位：樘 |  | 計價代碼：08120000000A-1
| 工料名稱 | 單位 | 數量 | 單價 | 複價 | 編碼(備註)
| 門窗本體(附紗窗) | 樘 | 1 | 29098.5 | 29098.5 | M085201100H
| 產品，門五金，門鎖/鎖心，五金配件(門鎖.把 | 式 | 1 | 2117 | 2117 | M08710200041
手)
| 安裝工資(含拆紙) | 才 | 37.9 | 60 | 2274 | L080002000B
| 門窗基本材料及施工方法，嵌縫及塞水路，矽 | M | 7 | 100 | 700 | 080500001001
利康塞水路
| 門窗基本材料及施工方法，嵌縫及塞水路，水 | M | 7 | 60 | 420 | 080500001301
泥砂漿 1：3
| 玻璃 (8mm強化綠色半反射) | 才 | 37.9 | 175 | 6632.5 | 088100000A-4
| 工具損耗及其他 | 式 | 1 | 58 | 58 | W0127120004
| 合計 | 樘 | 1 |  | 41300
| 人工： 3,894.59 機具： 0.00 |  | 每 樘 單價計 |  | 41300
材料： 37,347.59 雜項： 57.82
壹.一.(六).9 | 工作項目：D9 木紋玻璃纖維強化塑膠門 100*210cm |  | 單位：樘 |  | 計價代碼：08228000000A-7
| 工料名稱 | 單位 | 數量 | 單價 | 複價 | 編碼(備註)
| 木紋玻璃纖維強化塑膠門 | 樘 | 1 | 16420 | 16420 | 08228000000A-8
| 施工費，門板及五金組立調整 | 式 | 1 | 1200 | 1200 | 0127180004-11
| 產品，門五金，門鎖/鎖心，水平鎖，五金配件 | 式 | 1 | 1000 | 1000 | M0871020004
(.鉸鍊)
| 門窗基本材料及施工方法，嵌縫及塞水路，矽 | M | 5.2 | 80 | 416 | 080500001001
利康塞水路
| 門窗基本材料及施工方法，嵌縫及塞水路，水 | M | 5.2 | 60 | 312 | 080500001301
泥砂漿 1：3
| 工具損耗及其他 | 式 | 1 | 52 | 52 | W0127120004
| 合計 | 樘 | 1 |  | 19400
| 人工： 1,418.14 機具： 0.00 |  | 每 樘 單價計 |  | 19400
材料： 17,929.48 雜項： 52.38
壹.一.(六).10 | 工作項目：D10 木紋玻璃纖維強化塑膠門+通風百葉窗 100*250cm |  | 單位：樘 |  | 計價代碼：15810O001H
| 工料名稱 | 單位 | 數量 | 單價 | 複價 | 編碼(備註)
| 門窗本體(附紗窗) | 樘 | 1 | 25658 | 25658 | M085201100H
| 產品，門五金，門鎖/鎖心，水平鎖，五金配件 | 式 | 1 | 1192 | 1192 | M0871020004
(.鉸鍊)
| 安裝工資(含拆紙) | 才 | 37.9 | 60 | 2274 | L080002000B
| 門窗基本材料及施工方法，嵌縫及塞水路，矽 | M | 7 | 100 | 700 | 080500001001
利康塞水路
| 門窗基本材料及施工方法，嵌縫及塞水路，水 | M | 7 | 60 | 420 | 080500001301
泥砂漿 1：3
| 工具損耗及其他 | 式 | 1 | 56 | 56 | W0127120004
| 合計 | 樘 | 1 |  | 30300
| 人工： 2,569.44 機具： 0.00 |  | 每 樘 單價計 |  | 30300
材料： 27,676.02 雜項： 54.54
壹.一.(六).11 | 工作項目：玻璃纖維強化塑膠門，D11 玻纖木紋雙開門 150*210cm |  | 單位：樘 |  | 計價代碼：08228000000A-1
| 工料名稱 | 單位 | 數量 | 單價 | 複價 | 編碼(備註)
| 木紋玻璃纖維強化塑膠門 | 樘 | 1 | 27168 | 27168 | 08228000000A-8
| 施工費，門板及五金組立調整 | 式 | 1 | 2000 | 2000 | 0127180004-11
| 產品，門五金，門鎖/鎖心，水平鎖，五金配件 | 式 | 1 | 2000 | 2000 | M0871020004
(.鉸鍊)
| 門窗基本材料及施工方法，嵌縫及塞水路，矽 | M | 5.7 | 80 | 456 | 080500001001
利康塞水路
| 門窗基本材料及施工方法，嵌縫及塞水路，水 | M | 5.7 | 60 | 342 | 080500001301
泥砂漿 1：3
| 工具損耗及其他 | 式 | 1 | 34 | 34 | W0127120004
| 合計 | 樘 | 1 |  | 32000
| 人工： 2,240.00 機具： 0.00 |  | 每 樘 單價計 |  | 32000
材料： 29,728.00 雜項： 32.00
壹.一.(六).12 | 工作項目：玻璃纖維強化塑膠門，D12 玻纖木紋拉門 100*210cm |  | 單位：樘 |  | 計價代碼：08228000000A-2
| 工料名稱 | 單位 | 數量 | 單價 | 複價 | 編碼(備註)
| 木紋玻璃纖維強化塑膠門扇 | 樘 | 1 | 15072 | 15072 | 08228000000A-9
| 施工費，門板及五金組立調整 | 式 | 1 | 1200 | 1200 | 0127180004-11
| 產品，門五金，門鎖/鎖心，無障礙專用指示鎖 | 付 | 1 | 1250 | 1250 | M087102000B
+30cm管型把手
| 產品，門五金，橫拉吊軌組 | 付 | 1 | 1800 | 1800 | M08710C000B
| 工具損耗 | 式 | 1 | 78 | 78 | W0127120004-1
| 合計 | 樘 | 1 |  | 19400
| 人工： 1,200.86 機具： 0.00 |  | 每 樘 單價計 |  | 19400
材料： 18,121.54 雜項： 77.60
壹.一.(六).14 | 工作項目：防火門，SD1 一小時+遮煙 130 * 210 |  | 單位：樘 |  | 計價代碼：08050800000A-1
| 工料名稱 | 單位 | 數量 | 單價 | 複價 | 編碼(備註)
| 鍍鋅烤漆鋼板防火門框 | M | 6.8 | 1000 | 6800 | M0784010091
| 鍍鋅烤漆鋼板門扇(附防火時效證明) | 才 | 29.7 | 600 | 17820 | M158350002B
| 鍍鋅烤漆鋼板製作及安裝 | 才 | 29.7 | 200 | 5940 | L920000002B
| 產品，金屬材料，鐵件，五金配件(依測試五金 | 式 | 1 | 9000 | 9000 | M05060D00043
)
| 零星工料，五金及損耗 | 式 | 1 | 440 | 440 | W0127110004
| 合計 | 樘 | 1 |  | 40000
| 人工： 5,940.00 機具： 0.00 |  | 每 樘 單價計 |  | 40000
材料： 33,620.00 雜項： 440.00
壹.一.(六).15 | 工作項目：防火門，SD2 一小時+遮煙 60 * 180 |  | 單位：樘 |  | 計價代碼：08050800000A-2
| 工料名稱 | 單位 | 數量 | 單價 | 複價 | 編碼(備註)
| 鍍鋅烤漆鋼板防火門框 | M | 4.8 | 1000 | 4800 | M0784010091
| 鍍鋅烤漆鋼板門扇(附防火時效證明) | 才 | 11.8 | 600 | 7080 | M158350002B
| 鍍鋅烤漆鋼板製作及安裝 | 才 | 11.8 | 200 | 2360 | L920000002B
| 產品，金屬材料，鐵件，五金配件(依測試五金 | 式 | 1 | 1700 | 1700 | M05060D00043
)
| 零星工料，五金及損耗 | 式 | 1 | 560 | 560 | W0127110004
| 合計 | 樘 | 1 |  | 16500
| 人工： 2,359.50 機具： 0.00 |  | 每 樘 單價計 |  | 16500
材料： 13,579.50 雜項： 561.00
壹.一.(六).16 | 工作項目：防火門，SD3 一小時+遮煙 120 * 210 |  | 單位：樘 |  | 計價代碼：08050800000A-3
| 工料名稱 | 單位 | 數量 | 單價 | 複價 | 編碼(備註)
| 鍍鋅烤漆鋼板防火門框 | M | 6.6 | 1000 | 6600 | M0784010091
| 鍍鋅烤漆鋼板門扇(附防火時效證明) | 才 | 27.4 | 600 | 16440 | M158350002B
| 鍍鋅烤漆鋼板製作及安裝 | 才 | 27.4 | 200 | 5480 | L920000002B
| 產品，金屬材料，鐵件，五金配件(依測試五金 | 式 | 1 | 9000 | 9000 | M05060D00043
)
| 零星工料，五金及損耗 | 式 | 1 | 480 | 480 | W0127110004
| 合計 | 樘 | 1 |  | 38000
| 人工： 5,479.60 機具： 0.00 |  | 每 樘 單價計 |  | 38000
材料： 32,041.60 雜項： 478.80
壹.一.(六).17 | 工作項目：防火門，SD4 一小時+遮煙 230 * 210 |  | 單位：樘 |  | 計價代碼：08050800000A-4
| 工料名稱 | 單位 | 數量 | 單價 | 複價 | 編碼(備註)
| 鍍鋅烤漆鋼板防火門框 | M | 8.8 | 1000 | 8800 | M0784010091
| 鍍鋅烤漆鋼板門扇(附防火時效證明) | 才 | 52.6 | 600 | 31560 | M158350002B
| 鍍鋅烤漆鋼板製作及安裝 | 才 | 52.6 | 200 | 10520 | L920000002B
| 產品，金屬材料，鐵件，五金配件(依測試五金 | 式 | 1 | 15000 | 15000 | M05060D00043
)
| 零星工料，五金及損耗 | 式 | 1 | 620 | 620 | W0127110004
| 合計 | 樘 | 1 |  | 66500
| 人工： 10,520.30 機具： 0.00 |  | 每 樘 單價計 |  | 66500
材料： 55,361.25 雜項： 618.45
壹.一.(六).18 | 工作項目：防火門，SD5 一小時+遮煙 100 * 210 |  | 單位：樘 |  | 計價代碼：08050800000A-5
| 工料名稱 | 單位 | 數量 | 單價 | 複價 | 編碼(備註)
| 鍍鋅烤漆鋼板防火門框 | M | 6.2 | 1000 | 6200 | M0784010091
| 鍍鋅烤漆鋼板門扇(附防火時效證明) | 才 | 22.9 | 600 | 13740 | M158350002B
| 鍍鋅烤漆鋼板製作及安裝 | 才 | 22.9 | 200 | 4580 | L920000002B
| 產品，金屬材料，鐵件，五金配件(依測試五金 | 式 | 1 | 7600 | 7600 | M05060D00043
)
| 零星工料，五金及損耗 | 式 | 1 | 580 | 580 | W0127110004
| 合計 | 樘 | 1 |  | 32700
| 人工： 4,581.27 機具： 0.00 |  | 每 樘 單價計 |  | 32700
材料： 27,539.94 雜項： 578.79
壹.一.(六).19 | 工作項目：防火門，SD6 一小時+遮煙 120 *210 |  | 單位：樘 |  | 計價代碼：08050800000A-6
| 工料名稱 | 單位 | 數量 | 單價 | 複價 | 編碼(備註)
| 鍍鋅烤漆鋼板防火門框 | M | 6.6 | 1000 | 6600 | M0784010091
| 鍍鋅烤漆鋼板門扇(附防火時效證明) | 才 | 27.4 | 600 | 16440 | M158350002B
| 鍍鋅烤漆鋼板製作及安裝 | 才 | 27.4 | 200 | 5480 | L920000002B
| 產品，金屬材料，鐵件，五金配件(依測試五金 | 式 | 1 | 9000 | 9000 | M05060D00043
)
| 零星工料，五金及損耗 | 式 | 1 | 480 | 480 | W0127110004
| 合計 | 樘 | 1 |  | 38000
| 人工： 5,479.60 機具： 0.00 |  | 每 樘 單價計 |  | 38000
材料： 32,041.60 雜項： 478.80
壹.一.(六).21 | 工作項目：鐵捲門，SW2 電動鐵捲門 405 * (270 + 60) |  | 單位：樘 |  | 計價代碼：08050500000A
| 工料名稱 | 單位 | 數量 | 單價 | 複價 | 編碼(備註)
| 鍍鋅烤漆捲門片 | 式 | 1 | 195275 | 195275 | M0833200004
| 捲門電動機 1/4HP | 套 | 1 | 18000 | 18000 | M162210000E
| 產品，不銹鋼捲門，捲軸及鐵件支板 | 套 | 1 | 10200 | 10200 | M083320000B
| 不鏽鋼按鈕盒及按鈕 | 套 | 1 | 3000 | 3000 | M08337B000E
| 鍍鋅烤漆門箱 | M | 4.05 | 3500 | 14175 | M08331k0021
| 鍍鋅烤漆防颱門軌 | M | 2.7 | 12000 | 32400 | M08331b0001
| 鍍鋅烤漆角鐵底座 | M | 4.05 | 1500 | 6075 | M08331k0011
| 安裝費 | 式 | 1 | 14600 | 14600 | 0127190004-1
| 防壓主機 | 組 | 1 | 6000 | 6000 | M1380110068
| 安全底座(含配線) | M | 4.05 | 2000 | 8100 | M08331k0001
| 顯示警示器 | 組 | 1 | 8000 | 8000 | 0155600008
| 防颱鎖固 | 顆 | 4 | 8000 | 32000 | Z090500185
| 檔輪 | M | 4.05 | 3500 | 14175 | Z090500186
| 合計 | 樘 | 1 |  | 362000
| 人工： 36,272.40 機具： 5,430.00 |  | 每 樘 單價計 |  | 362000
材料： 320,297.60 雜項： 0.00
壹.一.(六).22 | 工作項目：FW1 防火窗 150*150cm |  | 單位：樘 |  | 計價代碼：08520000000A-15
| 工料名稱 | 單位 | 數量 | 單價 | 複價 | 編碼(備註)
| 門樘及門扇，防火窗 | 式 | 1 | 17000 | 17000 | M1583500224
| 產品，金屬材料，鐵件，五金配件 | 式 | 1 | 3000 | 3000 | M05060D0004
| 防火玻璃 | 才 | 24.5 | 1200 | 29400 | 088100000A
| 鍍鋅烤漆鋼板製作及安裝 | 才 | 24.5 | 200 | 4900 | L920000002B
| 零星工料及工具損耗 | 式 | 1 | 200 | 200 | W0127110004-2
| 合計 | 樘 | 1 |  | 54500
| 人工： 13,717.65 機具： 0.00 |  | 每 樘 單價計 |  | 54500
材料： 40,580.70 雜項： 201.65
壹.一.(六).23 | 工作項目：W1 氣密鋁窗(單向玻璃) 120*150cm |  | 單位：樘 |  | 計價代碼：08520000000A
| 工料名稱 | 單位 | 數量 | 單價 | 複價 | 編碼(備註)
| 門窗本體(附紗窗) | 樘 | 1 | 6838 | 6838 | M085201100H
| 產品，金屬材料，鐵件，五金配件 | 式 | 1 | 149 | 149 | M05060D0004
| 安裝工資(含拆紙) | 才 | 19.6 | 60 | 1176 | L080002000B
| 門窗基本材料及施工方法，嵌縫及塞水路，矽 | M | 5.4 | 100 | 540 | 080500001001
利康塞水路
| 門窗基本材料及施工方法，嵌縫及塞水路，水 | M | 5.4 | 60 | 324 | 080500001301
泥砂漿 1：3
| 玻璃 (5+5+5mm綠半反+5mm黑色膠合 ) | 才 | 19.6 | 1250 | 24500 | 088100000A-1
| 工具損耗及其他 | 式 | 1 | 73 | 73 | W0127120004
| 合計 | 樘 | 1 |  | 33600
| 人工： 6,303.36 機具： 0.00 |  | 每 樘 單價計 |  | 33600
材料： 27,222.72 雜項： 73.92
壹.一.(六).24 | 工作項目：W2 氣密鋁窗 150*150cm |  | 單位：樘 |  | 計價代碼：08520000000A-6
| 工料名稱 | 單位 | 數量 | 單價 | 複價 | 編碼(備註)
| 門窗本體(附紗窗) | 樘 | 1 | 8006 | 8006 | M085201100H
| 產品，金屬材料，鐵件，五金配件 | 式 | 1 | 164 | 164 | M05060D0004
| 安裝工資(含拆紙) | 才 | 24.5 | 60 | 1470 | L080002000B
| 門窗基本材料及施工方法，嵌縫及塞水路，矽 | M | 6 | 100 | 600 | 080500001001
利康塞水路
| 門窗基本材料及施工方法，嵌縫及塞水路，水 | M | 6 | 60 | 360 | 080500001301
泥砂漿 1：3
| 玻璃 (5mm綠色半反射 ) | 才 | 24.5 | 140 | 3430 | 088100000A-2
| 工具損耗及其他 | 式 | 1 | 170 | 170 | W0127120004
| 合計 | 樘 | 1 |  | 14200
| 人工： 2,408.32 機具： 0.00 |  | 每 樘 單價計 |  | 14200
材料： 11,622.70 雜項： 168.98
壹.一.(六).25 | 工作項目：W3 防火百葉窗 150*110cm |  | 單位：樘 |  | 計價代碼：085201008H
| 工料名稱 | 單位 | 數量 | 單價 | 複價 | 編碼(備註)
| 門樘及門扇，防火百葉窗 | 式 | 1 | 56000 | 56000 | M1583500204
| 產品，金屬材料，鐵件，五金配件 | 式 | 1 | 1000 | 1000 | M05060D0004
| 安裝工資(含拆紙) | 才 | 17.97 | 60 | 1078.2 | L080002000B
| 門窗基本材料及施工方法，嵌縫及塞水路，矽 | M | 5.2 | 100 | 520 | 080500001001
利康塞水路
| 門窗基本材料及施工方法，嵌縫及塞水路，水 | M | 5.2 | 60 | 312 | 080500001301
泥砂漿 1：3
| 工具損耗及其他 | 式 | 1 | 89.8 | 89.8 | W0127120004
| 合計 | 樘 | 1 |  | 59000
| 人工： 1,298.00 機具： 0.00 |  | 每 樘 單價計 |  | 59000
材料： 57,613.50 雜項： 88.50
壹.一.(六).26 | 工作項目：W4 防火百葉窗 65*65cm |  | 單位：樘 |  | 計價代碼：085201009H
| 工料名稱 | 單位 | 數量 | 單價 | 複價 | 編碼(備註)
| 門樘及門扇，防火百葉窗 | 式 | 1 | 16200 | 16200 | M1583500204
| 產品，金屬材料，鐵件，五金配件 | 式 | 1 | 1000 | 1000 | M05060D0004
| 安裝工資(含拆紙) | 才 | 4.6 | 60 | 276 | L080002000B
| 門窗基本材料及施工方法，嵌縫及塞水路，矽 | M | 2.6 | 100 | 260 | 080500001001
利康塞水路
| 門窗基本材料及施工方法，嵌縫及塞水路，水 | M | 2.6 | 60 | 156 | 080500001301
泥砂漿 1：3
| 工具損耗及其他 | 式 | 1 | 108 | 108 | W0127120004
| 合計 | 樘 | 1 |  | 18000
| 人工： 385.20 機具： 0.00 |  | 每 樘 單價計 |  | 18000
材料： 17,506.80 雜項： 108.00
壹.一.(六).27 | 工作項目：W5 氣密鋁門窗 150*250cm |  | 單位：樘 |  | 計價代碼：08050200000A
| 工料名稱 | 單位 | 數量 | 單價 | 複價 | 編碼(備註)
| 門窗本體(附紗窗) | 樘 | 1 | 31796.8 | 31796.8 | M085201100H
| 產品，金屬材料，鐵件，五金配件 | 式 | 1 | 619 | 619 | M05060D0004
| 安裝工資(含拆紙) | 才 | 40.84 | 60 | 2450.4 | L080002000B
| 門窗基本材料及施工方法，嵌縫及塞水路，矽 | M | 8 | 100 | 800 | 080500001001
利康塞水路
| 門窗基本材料及施工方法，嵌縫及塞水路，水 | M | 8 | 60 | 480 | 080500001301
泥砂漿 1：3
| 玻璃 (6mm Low-E+8air+6mm清複層雙硬化) | 才 | 40.84 | 520 | 21236.8 | 088100000A-3
| 工具損耗及其他 | 式 | 1 | 117 | 117 | W0127120004
| 合計 | 樘 | 1 |  | 57500
| 人工： 7,032.25 機具： 0.00 |  | 每 樘 單價計 |  | 57500
材料： 50,347.00 雜項： 120.75
壹.一.(六).28 | 工作項目：W6 氣密鋁窗 60*130cm |  | 單位：樘 |  | 計價代碼：08520000000A-7
| 工料名稱 | 單位 | 數量 | 單價 | 複價 | 編碼(備註)
| 門窗本體(附紗窗) | 樘 | 1 | 13566 | 13566 | M085201100H
| 產品，金屬材料，鐵件，五金配件 | 式 | 1 | 605 | 605 | M05060D0004
| 安裝工資(含拆紙) | 才 | 8.49 | 60 | 509.4 | L080002000B
| 門窗基本材料及施工方法，嵌縫及塞水路，矽 | M | 3.8 | 100 | 380 | 080500001001
利康塞水路
| 門窗基本材料及施工方法，嵌縫及塞水路，水 | M | 3.8 | 60 | 228 | 080500001301
泥砂漿 1：3
| 玻璃 (6mm Low-E+8air+6mm清複層雙硬化) | 才 | 8.49 | 520 | 4414.8 | 088100000A-3
| 工具損耗及其他 | 式 | 1 | 96.8 | 96.8 | W0127120004
| 合計 | 樘 | 1 |  | 19800
| 人工： 1,552.32 機具： 0.00 |  | 每 樘 單價計 |  | 19800
材料： 18,150.66 雜項： 97.02
壹.一.(六).29 | 工作項目：W6a 氣密鋁窗 60*170cm |  | 單位：樘 |  | 計價代碼：08520000000A-8
| 工料名稱 | 單位 | 數量 | 單價 | 複價 | 編碼(備註)
| 門窗本體(附紗窗) | 樘 | 1 | 17760 | 17760 | M085201100H
| 產品，金屬材料，鐵件，五金配件 | 式 | 1 | 605 | 605 | M05060D0004
| 安裝工資(含拆紙) | 才 | 11.1 | 60 | 666 | L080002000B
| 門窗基本材料及施工方法，嵌縫及塞水路，矽 | M | 4.6 | 100 | 460 | 080500001001
利康塞水路
| 門窗基本材料及施工方法，嵌縫及塞水路，水 | M | 4.6 | 60 | 276 | 080500001301
泥砂漿 1：3
| 玻璃 (6mm Low-E+8air+6mm清複層雙硬化) | 才 | 11.1 | 520 | 5772 | 088100000A-3
| 工具損耗及其他 | 式 | 1 | 161 | 161 | W0127120004
| 合計 | 樘 | 1 |  | 25700
| 人工： 2,014.88 機具： 0.00 |  | 每 樘 單價計 |  | 25700
材料： 23,525.78 雜項： 159.34
壹.一.(六).30 | 工作項目：W7 氣密鋁窗 150*40cm |  | 單位：樘 |  | 計價代碼：08520000000A-9
| 工料名稱 | 單位 | 數量 | 單價 | 複價 | 編碼(備註)
| 門窗本體(附紗窗) | 樘 | 1 | 18862 | 18862 | M085201100H
| 產品，金屬材料，鐵件，五金配件 | 式 | 1 | 1105 | 1105 | M05060D0004
| 安裝工資(含拆紙) | 才 | 6.53 | 60 | 391.8 | L080002000B
| 門窗基本材料及施工方法，嵌縫及塞水路，矽 | M | 3.8 | 100 | 380 | 080500001001
利康塞水路
| 門窗基本材料及施工方法，嵌縫及塞水路，水 | M | 3.8 | 60 | 228 | 080500001301
泥砂漿 1：3
| 玻璃 (6mm Low-E+8air+6mm清複層雙硬化) | 才 | 6.53 | 520 | 3395.6 | 088100000A-3
| 工具損耗及其他 | 式 | 1 | 137.6 | 137.6 | W0127120004
| 合計 | 樘 | 1 |  | 24500
| 人工： 1,229.90 機具： 0.00 |  | 每 樘 單價計 |  | 24500
材料： 23,132.90 雜項： 137.20
壹.一.(六).31 | 工作項目：W8 氣密鋁窗 150*170cm |  | 單位：樘 |  | 計價代碼：08520000000A-11
| 工料名稱 | 單位 | 數量 | 單價 | 複價 | 編碼(備註)
| 門窗本體(附紗窗) | 樘 | 1 | 18455 | 18455 | M085201100H
| 產品，金屬材料，鐵件，五金配件 | 式 | 1 | 575 | 575 | M05060D0004
| 安裝工資(含拆紙) | 才 | 27.77 | 60 | 1666.2 | L080002000B
| 門窗基本材料及施工方法，嵌縫及塞水路，矽 | M | 6.4 | 100 | 640 | 080500001001
利康塞水路
| 門窗基本材料及施工方法，嵌縫及塞水路，水 | M | 6.4 | 60 | 384 | 080500001301
泥砂漿 1：3
| 玻璃 (6mm Low-E+8air+6mm清複層雙硬化) | 才 | 27.77 | 520 | 14440.4 | 088100000A-3
| 工具損耗及其他 | 式 | 1 | 139.4 | 139.4 | W0127120004
| 合計 | 樘 | 1 |  | 36300
| 人工： 4,824.27 機具： 0.00 |  | 每 樘 單價計 |  | 36300
材料： 31,337.79 雜項： 137.94
壹.一.(六).32 | 工作項目：W9 氣密鋁窗 150*130cm |  | 單位：樘 |  | 計價代碼：08520000000A-12
| 工料名稱 | 單位 | 數量 | 單價 | 複價 | 編碼(備註)
| 門窗本體(附紗窗) | 樘 | 1 | 12310 | 12310 | M085201100H
| 產品，金屬材料，鐵件，五金配件 | 式 | 1 | 353 | 353 | M05060D0004
| 安裝工資(含拆紙) | 才 | 21.24 | 60 | 1274.4 | L080002000B
| 門窗基本材料及施工方法，嵌縫及塞水路，矽 | M | 5.6 | 100 | 560 | 080500001001
利康塞水路
| 門窗基本材料及施工方法，嵌縫及塞水路，水 | M | 5.6 | 60 | 336 | 080500001301
泥砂漿 1：3
| 玻璃 (6mm Low-E+8air+6mm清複層雙硬化) | 才 | 21.24 | 520 | 11044.8 | 088100000A-3
| 工具損耗及其他 | 式 | 1 | 121.8 | 121.8 | W0127120004
| 合計 | 樘 | 1 |  | 26000
| 人工： 3,718.00 機具： 0.00 |  | 每 樘 單價計 |  | 26000
材料： 22,159.80 雜項： 122.20
壹.一.(六).33 | 工作項目：W10 氣密鋁窗 945*395cm |  | 單位：樘 |  | 計價代碼：08520000000A-1
| 工料名稱 | 單位 | 數量 | 單價 | 複價 | 編碼(備註)
| 門窗本體(附紗窗) | 樘 | 1 | 293750 | 293750 | M085201100H
| 產品，金屬材料，鐵件，五金配件 | 式 | 1 | 5797 | 5797 | M05060D0004
| 安裝工資(含拆紙) | 才 | 406.5 | 60 | 24390 | L080002000B
| 門窗基本材料及施工方法，嵌縫及塞水路，矽 | M | 26.8 | 100 | 2680 | 080500001001
利康塞水路
| 門窗基本材料及施工方法，嵌縫及塞水路，水 | M | 26.8 | 60 | 1608 | 080500001301
泥砂漿 1：3
| 玻璃 (6mm Low-E+8air+6mm清複層雙硬化) | 才 | 406.5 | 520 | 211380 | 088100000A-3
| 工具損耗及其他 | 式 | 1 | 395 | 395 | W0127120004
| 合計 | 樘 | 1 |  | 540000
| 人工： 67,770.00 機具： 0.00 |  | 每 樘 單價計 |  | 540000
材料： 471,798.00 雜項： 432.00
壹.一.(六).34 | 工作項目：W11 氣密鋁窗 945*250cm |  | 單位：樘 |  | 計價代碼：08520000000A-2
| 工料名稱 | 單位 | 數量 | 單價 | 複價 | 編碼(備註)
| 門窗本體(附紗窗) | 樘 | 1 | 304000 | 304000 | M085201100H
| 產品，金屬材料，鐵件，五金配件 | 式 | 1 | 5655 | 5655 | M05060D0004
| 安裝工資(含拆紙) | 才 | 257.28 | 60 | 15436.8 | L080002000B
| 門窗基本材料及施工方法，嵌縫及塞水路，矽 | M | 23.9 | 100 | 2390 | 080500001001
利康塞水路
| 門窗基本材料及施工方法，嵌縫及塞水路，水 | M | 23.9 | 60 | 1434 | 080500001301
泥砂漿 1：3
| 玻璃 (6mm Low-E+8air+6mm清複層雙硬化) | 才 | 257.28 | 520 | 133785.6 | 088100000A-3
| 工具損耗及其他 | 式 | 1 | 298.6 | 298.6 | W0127120004
| 合計 | 樘 | 1 |  | 463000
| 人工： 43,197.90 機具： 0.00 |  | 每 樘 單價計 |  | 463000
材料： 419,524.30 雜項： 277.80
壹.一.(六).35 | 工作項目：W12 氣密鋁窗 750*250cm |  | 單位：樘 |  | 計價代碼：08520000000A-3
| 工料名稱 | 單位 | 數量 | 單價 | 複價 | 編碼(備註)
| 門窗本體(附紗窗) | 樘 | 1 | 218157.7 | 218157.7 | M085201100H
| 產品，金屬材料，鐵件，五金配件 | 式 | 1 | 5548 | 5548 | M05060D0004
| 安裝工資(含拆紙) | 才 | 204.19 | 60 | 12251.4 | L080002000B
| 門窗基本材料及施工方法，嵌縫及塞水路，矽 | M | 20 | 100 | 2000 | 080500001001
利康塞水路
| 門窗基本材料及施工方法，嵌縫及塞水路，水 | M | 20 | 60 | 1200 | 080500001301
泥砂漿 1：3
| 玻璃 (6mm Low-E+8air+6mm清複層雙硬化) | 才 | 204.19 | 520 | 106178.8 | 088100000A-3
| 工具損耗及其他 | 式 | 1 | 364.1 | 364.1 | W0127120004
| 合計 | 樘 | 1 |  | 345700
| 人工： 34,328.01 機具： 0.00 |  | 每 樘 單價計 |  | 345700
材料： 310,991.72 雜項： 380.27
壹.一.(六).36 | 工作項目：W13 氣密鋁窗 803.5*250cm |  | 單位：樘 |  | 計價代碼：08520000000A-4
| 工料名稱 | 單位 | 數量 | 單價 | 複價 | 編碼(備註)
| 門窗本體(附紗窗) | 樘 | 1 | 209500 | 209500 | M085201100H
| 產品，金屬材料，鐵件，五金配件 | 式 | 1 | 4576 | 4576 | M05060D0004
| 安裝工資(含拆紙) | 才 | 218.75 | 60 | 13125 | L080002000B
| 門窗基本材料及施工方法，嵌縫及塞水路，矽 | M | 21.07 | 100 | 2107 | 080500001001
利康塞水路
| 門窗基本材料及施工方法，嵌縫及塞水路，水 | M | 21.07 | 60 | 1264.2 | 080500001301
泥砂漿 1：3
| 玻璃 (6mm Low-E+8air+6mm清複層雙硬化) | 才 | 218.75 | 520 | 113750 | 088100000A-3
| 工具損耗及其他 | 式 | 1 | 677.8 | 677.8 | W0127120004
| 合計 | 樘 | 1 |  | 345000
| 人工： 36,777.00 機具： 0.00 |  | 每 樘 單價計 |  | 345000
材料： 307,567.50 雜項： 655.50
壹.一.(六).37 | 工作項目：W14 氣密鋁窗 1120*250cm |  | 單位：樘 |  | 計價代碼：08520000000A-5
| 工料名稱 | 單位 | 數量 | 單價 | 複價 | 編碼(備註)
| 門窗本體(附紗窗) | 樘 | 1 | 299000 | 299000 | M085201100H
| 產品，金屬材料，鐵件，五金配件 | 式 | 1 | 6751 | 6751 | M05060D0004
| 安裝工資(含拆紙) | 才 | 304.92 | 60 | 18295.2 | L080002000B
| 門窗基本材料及施工方法，嵌縫及塞水路，矽 | M | 27.4 | 100 | 2740 | 080500001001
利康塞水路
| 門窗基本材料及施工方法，嵌縫及塞水路，水 | M | 27.4 | 60 | 1644 | 080500001301
泥砂漿 1：3
| 玻璃 (6mm Low-E+8air+6mm清複層雙硬化) | 才 | 304.92 | 520 | 158558.4 | 088100000A-3
| 工具損耗及其他 | 式 | 1 | 511.4 | 511.4 | W0127120004
| 合計 | 樘 | 1 |  | 487500
| 人工： 51,138.75 機具： 0.00 |  | 每 樘 單價計 |  | 487500
材料： 435,825.00 雜項： 536.25
壹.一.(六).38 | 工作項目：防水閘門，WP1 門扇形單開 455 * 90 |  | 單位：樘 |  | 計價代碼：083933000A
| 工料名稱 | 單位 | 數量 | 單價 | 複價 | 編碼(備註)
| 鍍鋅烤漆捲門片 | 式 | 1 | 195275 | 195275 | M0833200004
| 捲門電動機 1/4HP | 套 | 1 | 18000 | 18000 | M162210000E
| 產品，不銹鋼捲門，捲軸及鐵件支板 | 套 | 1 | 10200 | 10200 | M083320000B
| 不鏽鋼按鈕盒及按鈕 | 套 | 1 | 3000 | 3000 | M08337B000E
| 鍍鋅烤漆門箱 | M | 4.05 | 3500 | 14175 | M08331k0021
| 鍍鋅烤漆防颱門軌 | M | 2.7 | 12000 | 32400 | M08331b0001
| 鍍鋅烤漆角鐵底座 | M | 4.05 | 1500 | 6075 | M08331k0011
| 安裝費 | 式 | 1 | 14600 | 14600 | 0127190004-1
| 防壓主機 | 組 | 1 | 6000 | 6000 | M1380110068
| 安全底座(含配線) | M | 4.05 | 2000 | 8100 | M08331k0001
| 顯示警示器 | 組 | 1 | 8000 | 8000 | 0155600008
| 防颱鎖固 | 顆 | 4 | 8000 | 32000 | Z090500185
| 檔輪 | M | 4.05 | 3500 | 14175 | Z090500186
| 合計 | 樘 | 1 |  | 362000
| 人工： 36,272.40 機具： 5,430.00 |  | 每 樘 單價計 |  | 362000
材料： 320,297.60 雜項： 0.00
壹.一.(六).39 | 工作項目：防水閘門，WP2 插板式 780 * 90 |  | 單位：樘 |  | 計價代碼：083933000A-1
| 工料名稱 | 單位 | 數量 | 單價 | 複價 | 編碼(備註)
| 鋁門扇及門樘，鋁合金門扇 | 樘 | 1 | 277000 | 277000 | 08120000000A-2
| 固定邊框 | 式 | 1 | 20500 | 20500 | Z090500191
| 底框 | 式 | 1 | 31500 | 31500 | Z090500192
| 製作及安裝工資 | 式 | 1 | 25000 | 25000 | L0299900004
| 產品，金屬材料，鐵件，五金配件 | 式 | 1 | 10500 | 10500 | M05060D0004
| 置板架 | 組 | 1 | 2000 | 2000 | Z090500194
| 零星工料，五金及損耗 | 式 | 1 | 9500 | 9500 | W0127110004
| 中柱 | 支 | 3 | 20000 | 60000 | Z090500196
| 支撐柱 | 支 | 4 | 15000 | 60000 | Z090500189
| 合計 | 樘 | 1 |  | 496000
| 人工： 94,587.20 機具： 17,409.60 |  | 每 樘 單價計 |  | 496000
材料： 374,480.00 雜項： 9,523.20
壹.一.(六).40 | 工作項目：防水閘門，WP3 插板式 150 * 90 |  | 單位：樘 |  | 計價代碼：083933000A-2
| 工料名稱 | 單位 | 數量 | 單價 | 複價 | 編碼(備註)
| 鋁門扇及門樘，鋁合金門扇 | 樘 | 1 | 48000 | 48000 | 08120000000A-2
| 固定邊框 | 式 | 1 | 9500 | 9500 | Z090500191
| 底框 | 式 | 1 | 7000 | 7000 | Z090500192
| 製作及安裝工資 | 式 | 1 | 10000 | 10000 | L0299900004
| 產品，金屬材料，鐵件，五金配件 | 式 | 1 | 2500 | 2500 | M05060D0004
| 置板架 | 組 | 1 | 2000 | 2000 | Z090500194
| 零星工料，五金及損耗 | 式 | 1 | 2000 | 2000 | W0127110004
| 合計 | 樘 | 1 |  | 81000
| 人工： 17,398.80 機具： 1,846.80 |  | 每 樘 單價計 |  | 81000
材料： 59,753.70 雜項： 2,000.70
壹.一.(六).41 | 工作項目：防水閘門，WP4 插板式 140 * 90 |  | 單位：樘 |  | 計價代碼：083933000A-3
| 工料名稱 | 單位 | 數量 | 單價 | 複價 | 編碼(備註)
| 鋁門扇及門樘，鋁合金門扇 | 樘 | 1 | 43000 | 43000 | 08120000000A-2
| 固定邊框 | 式 | 1 | 9500 | 9500 | Z090500191
| 底框 | 式 | 1 | 7000 | 7000 | Z090500192
| 製作及安裝工資 | 式 | 1 | 10000 | 10000 | L0299900004
| 產品，金屬材料，鐵件，五金配件 | 式 | 1 | 2500 | 2500 | M05060D0004
| 置板架 | 組 | 1 | 2000 | 2000 | Z090500194
| 零星工料，五金及損耗 | 式 | 1 | 2000 | 2000 | W0127110004
| 合計 | 樘 | 1 |  | 76000
| 人工： 17,396.40 機具： 1,846.80 |  | 每 樘 單價計 |  | 76000
材料： 54,750.40 雜項： 2,006.40
壹.一.(七).1 | 工作項目：電動升降機，載人用(含人貨兩用)，客梯．速度 45M/minB2F–5F 7停 載重800公斤(12人)含行動不便者設施 |  | 單位：部 |  | 計價代碼：142101000B
| 工料名稱 | 單位 | 數量 | 單價 | 複價 | 編碼(備註)
| 產品，電動升降機，主馬達 | 組 | 1 | 200000 | 200000 | M14210d0008
| 產品，電動升降機，乘場門及框及門扇，乘場 | 組 | 7 | 80000 | 560000 | M14210Y0008
門 髮紋不鏽鋼．二片側開式電動門 淨寬
900mm *淨高2100mm
| 產品，電動升降機，車箱，含內門及踢腳板， | 組 | 1 | 380000 | 380000 | M14210V0008
車廂依據CNS國家標準製造，髮紋不鏽鋼，地板
：PVC塑膠 淨寬1400mm*淨深1400mm*淨高
2300mm
| 門框材質 | 組 | 7 | 10000 | 70000 | M0811020008
| 產品，電動升降機，導軌，升降導軌為電梯專 | 式 | 1 | 80000 | 80000 | M14210U0004
用導軌 車廂13K/配重8K
| 產品，電動升降機，平衡錘，重量 | 式 | 1 | 100000 | 100000 | M14210X0004
| 控制系統為VVVF變頻變壓式自動控制系統採用 | 式 | 1 | 210000 | 210000 | M1344400034
全微電腦機械化16位元微處理機邏輯電腦設計
| 控制纜線 | 式 | 1 | 45000 | 45000 | Z090600010
| 不鏽鋼微押式LCD顯示操作面板*樓層及狀態指 | 組 | 7 | 12000 | 84000 | M16510001180143
示燈
| 導軌座、導軌固定座、油壺 等 | 式 | 1 | 25000 | 25000 | M16136W0024
| 依據CNS國家標準製造機房主機支持樑*動滑輪 | 組 | 1 | 45000 | 45000 | M1380110078
| 電梯專用鋼索(安全率12倍以上) 10mm 8*19z* | 式 | 1 | 50000 | 50000 | 1421010044
4條
| 產品，電動升降機，安全剎車器 | 式 | 1 | 25000 | 25000 | M14210W0004
| 搬運費、五金雜費、膨脹螺栓、 竹架等 | 式 | 1 | 50000 | 50000 | W0127140004-4
| 安裝費,設計,製造費(含校正.試車.材料消耗) | 式 | 1 | 300000 | 300000 | 0127190004-11
| 無障礙設備 | 式 | 1 | 60000 | 60000 | Z090600018
| 主機座含梁 | 式 | 1 | 3000 | 3000 | M1380110034
| 一年保固及保養 | 月 | 12 | 3500 | 42000 | Z090600019-1
| 合計 | 部 | 1 |  | 2329000
| 人工： 378,695.40 機具： 14,672.70 |  | 每 部 單價計 |  | 2329000
材料： 1,935,399.00 雜項： 232.90
壹.一.(七).2 | 工作項目：電動升降機，載人用(含人貨兩用)，客梯．速度 45M/minB2F–6F 8停 載重800公斤(12人) |  | 單位：部 |  | 計價代碼：142101000B-1
| 工料名稱 | 單位 | 數量 | 單價 | 複價 | 編碼(備註)
| 產品，電動升降機，主馬達 | 組 | 1 | 200000 | 200000 | M14210d0008
| 產品，電動升降機，乘場門及框及門扇，乘場 | 組 | 8 | 80000 | 640000 | M14210Y0008
門 髮紋不鏽鋼．二片側開式電動門 淨寬
900mm *淨高2100mm
| 產品，電動升降機，車箱，含內門及踢腳板， | 組 | 1 | 380000 | 380000 | M14210V0008
車廂依據CNS國家標準製造，髮紋不鏽鋼，地板
：PVC塑膠 淨寬1400mm*淨深1400mm*淨高
2300mm
| 門框材質 | 組 | 8 | 10000 | 80000 | M0811020008
| 產品，電動升降機，導軌，升降導軌為電梯專 | 式 | 1 | 80000 | 80000 | M14210U0004
用導軌 車廂13K/配重8K
| 產品，電動升降機，平衡錘，重量 | 式 | 1 | 100000 | 100000 | M14210X0004
| 控制系統為VVVF變頻變壓式自動控制系統採用 | 式 | 1 | 210000 | 210000 | M1344400034
全微電腦機械化16位元微處理機邏輯電腦設計
| 控制纜線 | 式 | 1 | 45000 | 45000 | Z090600010
| 不鏽鋼微押式LCD顯示操作面板*樓層及狀態指 | 組 | 8 | 12000 | 96000 | M16510001180143
示燈
| 導軌座、導軌固定座、油壺 等 | 式 | 1 | 25000 | 25000 | M16136W0024
| 依據CNS國家標準製造機房主機支持樑*動滑輪 | 組 | 1 | 45000 | 45000 | M1380110078
| 電梯專用鋼索(安全率12倍以上) 10mm 8*19z* | 式 | 1 | 50000 | 50000 | 1421010044
4條
| 產品，電動升降機，安全剎車器 | 式 | 1 | 25000 | 25000 | M14210W0004
| 搬運費、五金雜費、膨脹螺栓、 竹架等 | 式 | 1 | 50000 | 50000 | W0127140004-4
| 安裝費,設計,製造費(含校正.試車.材料消耗) | 式 | 1 | 300000 | 300000 | 0127190004-11
| 主機座含梁 | 式 | 1 | 3000 | 3000 | M1380110034
| 無障礙設備 | 式 | 1 | 60000 | 60000 | Z090600018
| 一年保固及保養 | 月 | 12 | 3500 | 42000 | Z090600019-1
| 合計 | 部 | 1 |  | 2431000
| 人工： 378,749.80 機具： 14,586.00 |  | 每 部 單價計 |  | 2431000
材料： 2,037,421.10 雜項： 243.10
壹.一.(七).32 | 工作項目：不銹鋼除風室 |  | 單位：座 |  | 計價代碼：050820000F
| 工料名稱 | 單位 | 數量 | 單價 | 複價 | 編碼(備註)
| 不銹鋼烤漆風除室(W630+210+210)xH=390 | 座 | 1 | 920000 | 920000 | 09910E000F
| 不銹鋼烤漆推開窗(W630xH=60) | 座 | 1 | 162000 | 162000 | 085201016F
| 電動搖窗機 | 樘 | 6 | 18000 | 108000 | M081505000H
| 玻璃 (6mm Low-E+8air+6mm清複層雙硬化) | 才 | 22 | 520 | 11440 | 088100000A-3
| 零星工料，五金及損耗 | 式 | 1 | 26300 | 26300 | W0127110004
| 風除室包含不鏽鋼框架,頂蓋烤漆鋁板台製自動 |  |  |  |  | W01271B0014
門機,感應器,防夾裝置,地絞錬,門鎖及把手
| 合計 | 座 | 1 |  | 1227740
| 人工： 310,740.99 機具： 184,038.23 |  | 每 座 單價計 |  | 1227740
材料： 706,809.92 雜項： 26,150.86
壹.一.(九).1 | 工作項目：植栽維護，細整地(不含大地形整地填土)，景觀 |  | 單位：M2 |  | 計價代碼：029350M002
| 工料名稱 | 單位 | 數量 | 單價 | 複價 | 編碼(備註)
| 工地清理，開挖整地 | 時 | 0.01 | 800 | 8 | 0174010004
| 配合技術工之勞工，小工 | 工 | 0.01 | 1800 | 18 | L000006A00002
| 零星工料，五金及損耗 | 式 | 1 | 4 | 4 | W0127110004
| 合計 | M2 | 1 |  | 30
| 人工： 19.60 機具： 6.40 |  | 每 M2 單價計 |  | 30
材料： 0.00 雜項： 4.00
壹.一.(九).2 | 工作項目：施工測量，測量放樣與放樣 |  | 單位：M2 |  | 計價代碼：0172560002
| 工料名稱 | 單位 | 數量 | 單價 | 複價 | 編碼(備註)
| 測量儀器費 | 式 | 1 | 10 | 10 | 0172500004
| 人工配合費 | 式 | 1 | 10 | 10 | Z090500007
| 施工測量，放樣，材料費 | 式 | 1 | 8 | 8 | 0172540004
| 零星工料，五金及損耗 | 式 | 1 | 2 | 2 | W0127110004
| 合計 | M2 | 1 |  | 30
| 人工： 19.20 機具： 3.40 |  | 每 M2 單價計 |  | 30
材料： 5.40 雜項： 2.00
壹.一.(九).3 | 工作項目：外緣收邊緣石，收邊 砌繩節界石 A |  | 單位：M |  | 計價代碼：0277080001-1
| 工料名稱 | 單位 | 數量 | 單價 | 複價 | 編碼(備註)
| 繩節界石54*10*8CM 五面紋路 (勾縫1CM) | 組 | 1.8 | 500 | 900 | 0277000008
| 其他技術工，大工 | 工 | 0.12 | 2600 | 312 | L000005000002
| 產品，粒料，細粒料，（粗砂，拌合用），填 | 式 | 1 | 2 | 2 | M0305022104
縫砂
| 水泥砂漿，1:3，第1型水泥 | M3 | 0.003 | 3600 | 10.8 | 0406131003,*同
壹.一.(四)
.2.1R.2
| 產品，預拌混凝土材料費，140kgf/cm2，第1型 | M3 | 0.01 | 2900 | 29 | M03050421L3
水泥，工地交貨
| 搬運費，材料運費及小搬運 | 式 | 1 | 40 | 40 | W0127140004-2
| 零星工料，五金及損耗 | 式 | 1 | 6.2 | 6.2 | W0127110004
| 合計 | M | 1 |  | 1300
| 人工： 583.18 機具： 0.00 |  | 每 M 單價計 |  | 1300
材料： 670.28 雜項： 46.54
壹.一.(九).4 | 工作項目：外緣收邊緣石，收邊 砌路緣石-圓條紋 B |  | 單位：M |  | 計價代碼：0277080001
| 工料名稱 | 單位 | 數量 | 單價 | 複價 | 編碼(備註)
| 路緣石-圓條紋 40*15*20cm (三面圓條紋) | 支 | 2.5 | 620 | 1550 | M042240010A
| 其他技術工，大工 | 工 | 0.1 | 2600 | 260 | L000005000002
| 水泥砂漿，1:3，第1型水泥 | M3 | 0.005 | 3600 | 18 | 0406131003,*同
壹.一.(四)
.2.1R.2
| 產品，預拌混凝土材料費，140kgf/cm2，第1型 | M3 | 0.015 | 2900 | 43.5 | M03050421L3
水泥，工地交貨
| 搬運費，材料運費及小搬運 | 式 | 1 | 124 | 124 | W0127140004-2
| 零星工料，五金及損耗 | 式 | 1 | 4.5 | 4.5 | W0127110004
| 合計 | M | 1 |  | 2000
| 人工： 262.00 機具： 0.00 |  | 每 M 單價計 |  | 2000
材料： 1,609.00 雜項： 129.00
壹.一.(九).5 | 工作項目：外緣收邊緣石，格線 貼陶磚緣石 |  | 單位：M |  | 計價代碼：0277080001-2
| 工料名稱 | 單位 | 數量 | 單價 | 複價 | 編碼(備註)
| 陶磚 20±1*10±1*6±0.5CM(勾縫寬約1CM) | 塊 | 10 | 100 | 1000 | 04070X000A
| 其他技術工，大工 | 工 | 0.07 | 2600 | 182 | L000005000002
| 水泥砂漿，1:3，第1型水泥 | M3 | 0.006 | 3600 | 21.6 | 0406131003,*同
壹.一.(四)
.2.1R.2
| 產品，預拌混凝土材料費，140kgf/cm2，第1型 | M3 | 0.02 | 2900 | 58 | M03050421L3
水泥，工地交貨
| 搬運費，材料運費及小搬運 | 式 | 1 | 110 | 110 | W0127140004-2
| 零星工料，五金及損耗 | 式 | 1 | 28.4 | 28.4 | W0127110004
| 合計 | M | 1 |  | 1400
| 人工： 884.38 機具： 0.00 |  | 每 M 單價計 |  | 1400
材料： 376.60 雜項： 139.02
壹.一.(九).6 | 工作項目：高壓混凝土地磚，厚60mm，鋪高壓磚-長方形組合TH:6cm-A |  | 單位：M2 |  | 計價代碼：0278600202
| 工料名稱 | 單位 | 數量 | 單價 | 複價 | 編碼(備註)
| 產品，高壓混凝土地磚，厚60mm，高壓磚-40* | M2 | 0.857 | 800 | 685.6 | M02786002021
20*6cm
| 產品，高壓混凝土地磚，厚60mm，高壓磚-20* | M2 | 0.142 | 800 | 113.6 | M0278600202
10*6cm
| 其他技術工，大工 | 工 | 0.06 | 2600 | 156 | L000005000002
| 產品，粒料，細粒料，（粗砂，拌合用），填 | M3 | 0.006 | 700 | 4.2 | M0305022103
縫砂
| 二分碎石整平 | M3 | 0.03 | 1000 | 30 | M0272200003
| 透水織布 | M2 | 1 | 250 | 250 | Z090500026
| 級配層壓實(TH:約20CM) | M3 | 0.2 | 1000 | 200 | M0272200103
| 回填土搗固機，自走式振板，震動機夯實 | 式 | 1 | 5 | 5 | E000005810004-
4
| 搬運費，材料運費及小搬運 | 式 | 1 | 150 | 150 | W0127140004-2
| 零星工料，五金及損耗 | 式 | 1 | 5.6 | 5.6 | W0127110004
| 合計 | M2 | 1 |  | 1600
| 人工： 256.00 機具： 30.08 |  | 每 M2 單價計 |  | 1600
材料： 1,158.40 雜項： 155.52
壹.一.(九).7 | 工作項目：高壓混凝土地磚，厚60mm，鋪高壓磚-長方形組合TH:6cm-B |  | 單位：M2 |  | 計價代碼：0278600202-1
| 工料名稱 | 單位 | 數量 | 單價 | 複價 | 編碼(備註)
| 產品，高壓混凝土地磚，厚60mm，高壓磚-40* | M2 | 0.857 | 800 | 685.6 | M02786002021
20*6cm
| 產品，高壓混凝土地磚，厚60mm，高壓磚-20* | M2 | 0.142 | 800 | 113.6 | M0278600202
10*6cm
| 其他技術工，大工 | 工 | 0.15 | 2600 | 390 | L000005000002
| 產品，粒料，細粒料，（粗砂，拌合用），填 | M3 | 0.006 | 700 | 4.2 | M0305022103
縫砂
| 二分碎石整平 | M3 | 0.03 | 1000 | 30 | M0272200003
| 透水織布 | M2 | 1 | 250 | 250 | Z090500026
| 級配層壓實(TH:約20CM) | M3 | 0.2 | 1000 | 200 | M0272200103
| 回填土搗固機，自走式振板，震動機夯實 | 式 | 1 | 5 | 5 | E000005810004-
4
| 搬運費，材料運費及小搬運 | 式 | 1 | 210 | 210 | W0127140004-2
| 零星工料，五金及損耗 | 式 | 1 | 11.6 | 11.6 | W0127110004
| 合計 | M2 | 1 |  | 1900
| 人工： 490.01 機具： 30.02 |  | 每 M2 單價計 |  | 1900
材料： 1,158.43 雜項： 221.54
壹.一.(九).8 | 工作項目：高壓混凝土地磚，厚80mm，鋪高壓磚-正方形TH:8cm |  | 單位：M2 |  | 計價代碼：0278600302
| 工料名稱 | 單位 | 數量 | 單價 | 複價 | 編碼(備註)
| 高壓磚-方型15(斜角)15*15*8CM | M2 | 1 | 910 | 910 | 0232310002
| 其他技術工，大工 | 工 | 0.15 | 2600 | 390 | L000005000002
| 產品，粒料，細粒料，（粗砂，拌合用），填 | M3 | 0.006 | 700 | 4.2 | M0305022103
縫砂
| 二分碎石整平 | M3 | 0.03 | 1000 | 30 | M0272200003
| 透水織布 | M2 | 1 | 250 | 250 | Z090500026
| 級配層壓實(TH:約20CM) | M3 | 0.2 | 1000 | 200 | M0272200103
| 回填土搗固機，自走式振板，震動機夯實 | 式 | 1 | 5 | 5 | E000005810004-
4
| 搬運費，材料運費及小搬運 | 式 | 1 | 200 | 200 | W0127140004-2
| 零星工料，五金及損耗 | 式 | 1 | 10.8 | 10.8 | W0127110004
| 合計 | M2 | 1 |  | 2000
| 人工： 672.00 機具： 758.00 |  | 每 M2 單價計 |  | 2000
材料： 359.20 雜項： 210.80
壹.一.(九).9 | 工作項目：車道鋪面 施作熱塑性塑膠反光標線，厚2mm |  | 單位：M2 |  | 計價代碼：0157270002
| 工料名稱 | 單位 | 數量 | 單價 | 複價 | 編碼(備註)
| 產品，標線，熱處理聚酯，反光 | KG | 4 | 43 | 172 | 0276401019
| 產品，油漆，標線，黏層劑(底漆) | KG | 0.14 | 130 | 18.2 | M0991000009
| 產品，標線，玻璃珠 | KG | 0.16 | 45 | 7.2 | M02898B0009
| 配合技術工之勞工 | 工 | 0.04 | 2500 | 100 | L000006A00002-
2
| 工具損耗及其他 | 式 | 1 | 2.6 | 2.6 | W0127120004
| 合計 | M2 | 1 |  | 300
| 人工： 117.93 機具： 35.85 |  | 每 M2 單價計 |  | 300
材料： 143.64 雜項： 2.58
壹.三.(一).1.1 | 工作項目：分離式空調機組，多聯變頻 |  | 單位：式 |  | 計價代碼：1573700004
| 工料名稱 | 單位 | 數量 | 單價 | 複價 | 編碼(備註)
| 產品，分離式空調機組，多聯非變頻、多機、 | 組 | 2 | 890000 | 1780000 | M15737000081
定冷媒流量、冷氣專用型，一般靜壓型/一般
環境，變頻控制式，VRF-1~2，85KW(室外機)
| 產品，分離式空調機組，多聯非變頻、多機、 | 組 | 2 | 842000 | 1684000 | M15737000082
定冷媒流量、冷氣專用型，一般靜壓型/一般
環境，變頻控制式，VRF-3~4，73KW(室外機)
| 產品，分離式空調機組，多聯非變頻、多機、 | 組 | 18 | 26500 | 477000 | M15737000083
變冷媒流量、冷氣專用型，一般靜壓型/一般
環境，變頻控制式，編號1，2.2KW(多聯壁掛室
內機,附溫控器)
| 產品，分離式空調機組，多聯非變頻、多機、 | 組 | 1 | 28900 | 28900 | M15737000084
變冷媒流量、冷氣專用型，一般靜壓型/一般
環境，變頻控制式，編號1，2.8KW(多聯壁掛室
內機,附溫控器)
| 產品，分離式空調機組，多聯非變頻、多機、 | 組 | 2 | 30000 | 60000 | M15737000087
變冷媒流量、冷氣專用型，一般靜壓型/一般
環境，變頻控制式，編號3，3.6KW(多聯壁掛室
內機,附溫控器)
| 產品，分離式空調機組，多聯非變頻、多機、 | 組 | 1 | 31500 | 31500 | M15737000089
變冷媒流量、冷氣專用型，一般靜壓型/一般
環境，變頻控制式，編號4，4.5KW(多聯壁掛室
內機,附溫控器)
| 產品，分離式空調機組，多聯非變頻、多機、 | 組 | 1 | 34000 | 34000 | M157370000812
變冷媒流量、冷氣專用型，一般靜壓型/一般
環境，變頻控制式，編號5，5.6KW(多聯壁掛室
內機,附溫控器)
| 人工： 機具： |  | 每 式 單價計 |  | 0
材料： 雜項：
壹.三.(一).1.1 | 工作項目：分離式空調機組，多聯變頻 |  | 單位：式 |  | 計價代碼：1573700004
| 工料名稱 | 單位 | 數量 | 單價 | 複價 | 編碼(備註)
| 產品，分離式空調機組，多聯非變頻、多機、 | 組 | 2 | 31000 | 62000 | M15737000086
變冷媒流量、冷氣專用型，一般靜壓型/一般
環境，變頻控制式，編號3，3.6KW(多聯吊隱室
內機,附溫控器,回風箱及濾網)
| 產品，分離式空調機組，多聯非變頻、多機、 | 組 | 4 | 33000 | 132000 | M15737000088
變冷媒流量、冷氣專用型，一般靜壓型/一般
環境，變頻控制式，編號4，4.5KW(多聯吊隱室
內機,附溫控器,回風箱及濾網)
| 產品，分離式空調機組，多聯非變頻、多機、 | 組 | 16 | 35000 | 560000 | M157370000811
變冷媒流量、冷氣專用型，一般靜壓型/一般
環境，變頻控制式，編號5，5.6KW(多聯吊隱室
內機,附溫控器,回風箱及濾網)
| 產品，分離式空調機組，多聯非變頻、多機、 | 組 | 17 | 37000 | 629000 | M157370000813
變冷媒流量、冷氣專用型，一般靜壓型/一般
環境，變頻控制式，編號6，6.3KW(多聯吊隱室
內機,附溫控器,回風箱及濾網)
| 產品，分離式空調機組，多聯非變頻、多機、 | 組 | 7 | 38500 | 269500 | M157370000814
變冷媒流量、冷氣專用型，一般靜壓型/一般
環境，變頻控制式，編號7，7.1KW(多聯吊隱室
內機,附溫控器,回風箱及濾網)
| 產品，分離式空調機組，多聯非變頻、多機、 | 組 | 1 | 47000 | 47000 | M15737000085
變冷媒流量、冷氣專用型，一般靜壓型/一般
環境，變頻控制式，編號11，11.2KW(多聯吊隱
室內機,附溫控器,回風箱及濾網)
| 產品，分離式空調機組，多聯變頻、多機、變 | 組 | 1 | 31000 | 31000 | M157370000815
冷媒流量、冷氣專用型，一般靜壓型/一般環
境，變頻控制式，R-1，2.2KW(壁掛,一對一)
| 人工： 機具： |  | 每 式 單價計 |  | 0
材料： 雜項：
壹.三.(一).1.1 | 工作項目：分離式空調機組，多聯變頻 |  | 單位：式 |  | 計價代碼：1573700004
| 工料名稱 | 單位 | 數量 | 單價 | 複價 | 編碼(備註)
| 產品，分離式空調機組，多聯變頻、多機、變 | 組 | 8 | 35000 | 280000 | M157370000816
冷媒流量、冷氣專用型，一般靜壓型/一般環
境，變頻控制式，R-2，2.8KW(壁掛,一對一)
| 產品，分離式空調機組，多聯變頻、多機、變 | 組 | 6 | 42000 | 252000 | M157370000817
冷媒流量、冷氣專用型，一般靜壓型/一般環
境，變頻控制式，R-3，3.6KW(壁掛,一對一)
| 產品，分離式空調機組，多聯變頻、多機、變 | 組 | 3 | 47000 | 141000 | M157370000818
冷媒流量、冷氣專用型，一般靜壓型/一般環
境，變頻控制式，R-4，4.5KW(壁掛,一對一)
| 產品，分離式空調機組，多聯變頻、多機、變 | 組 | 17 | 56000 | 952000 | M157370000819
冷媒流量、冷氣專用型，一般靜壓型/一般環
境，變頻控制式，R-5，5.6KW(壁掛,一對一)
| 產品，分離式空調機組，多聯變頻、多機、變 | 組 | 1 | 62000 | 62000 | M157370000821
冷媒流量、冷氣專用型，一般靜壓型/一般環
境，變頻控制式，R-6，6.3KW(壁掛,一對一)
| 產品，分離式空調機組，多聯變頻、多機、變 | 組 | 1 | 68000 | 68000 | M157370000822
冷媒流量、冷氣專用型，一般靜壓型/一般環
境，變頻控制式，R-7，7.1KW(壁掛,一對一)
| 產品，分離式空調機組，多聯變頻、多機、變 | 組 | 2 | 89000 | 178000 | M157370000823
冷媒流量、冷氣專用型，一般靜壓型/一般環
境，變頻控制式，R-9，9.0KW(壁掛,一對一)
| 產品，分離式空調機組，多聯變頻、多機、變 | 組 | 1 | 51000 | 51000 | M157370000824
冷媒流量、冷氣專用型，一般靜壓型/一般環
境，變頻控制式，RA-1，4.5KW(壁掛,一對二)
| 產品，分離式空調機組，多聯變頻、多機、變 | 組 | 1 | 75000 | 75000 | M157370000825
冷媒流量、冷氣專用型，一般靜壓型/一般環
境，變頻控制式，RA-3，7.1KW(壁掛,一對二)
| 合計 | 式 | 1 |  | 7884900
| 人工： 0.00 機具： 0.00 |  | 每 式 單價計 |  | 7884900
材料： 7,884,900.00 雜項： 0.00
壹.三.(五).1.1.1 | 工作項目：低壓配電盤，MACP |  | 單位：式 |  | 計價代碼：1640100004-18
| 工料名稱 | 單位 | 數量 | 單價 | 複價 | 編碼(備註)
| 產品，低壓配電盤，配電箱(屋內型)，SS41粉 | 座 | 1 | 15000 | 15000 | M16401D000A
體塗裝，2.0mm以上，符合CNS
| 產品，無熔線斷路器，3P，350AT，400AF， | 只 | 1 | 3580 | 3580 | M164113G5A816
20kA，380V，AC
| 產品，無熔線斷路器，3P，100AT，100AF， | 只 | 5 | 1585 | 7925 | M16411383A816
20kA，380V，AC
| 產品，無熔線斷路器，3P，40AT，100AF， | 只 | 5 | 1585 | 7925 | M16411343A816
20kA，380V，AC
| 數位式kWh電表，電子顯示集合式電錶(附 | 只 | 1 | 21596 | 21596 | 162919000006
RS485)(需提供監控用軟體或接點)
| 產品，低壓配電盤，比流器，400/5A，15VA | 只 | 3 | 2500 | 7500 | M16401000061
| 產品，選擇開關，CS 1a-O-1a抽出操作 中央自 | 只 | 1 | 2800 | 2800 | M1658140006
動復歸
| D-FUSE 2A(W/BASE) | 只 | 1 | 105 | 105 | M16581FS006
| 產品，照明燈具，日光燈組CCFL(冷陰極管)2呎 | 只 | 1 | 1500 | 1500 | M1650500006
/12W ,壽命≧3萬小時,燈管不含鉛及不含UVB
| 產品，電線及電纜，PEX CABLE | 座 | 1 | 6500 | 6500 | M16120R00000A
| 產品，低壓配電盤，銅匯流排及固定架&支持磁 | 式 | 1 | 40000 | 40000 | M16401000043
礙子,比流及比壓器
| 五金另料(含端子,銘牌...等) | 式 | 1 | 1500 | 1500 | W0127110014
| 裝配工資 | 座 | 1 | 12000 | 12000 | W012719000F
| 合計 | 式 | 1 |  | 127931
| 人工： 11,999.93 機具： 0.00 |  | 每 式 單價計 |  | 127931
材料： 114,434.28 雜項： 1,496.79
壹.三.(五).1.2.1 | 工作項目：低壓配電盤，ACPB2 |  | 單位：式 |  | 計價代碼：1640100004-17
| 工料名稱 | 單位 | 數量 | 單價 | 複價 | 編碼(備註)
| 產品，低壓配電盤，配電箱(屋內型)，SS41粉 | 座 | 1 | 12000 | 12000 | M16401D000A
體塗裝，2.0mm以上，符合CNS
| 產品，無熔線斷路器，3P，40AT，50AF， | 只 | 1 | 1012 | 1012 | M164113428806-
| 15kA，380V |  |  |  |  | 01
| 產品，無熔線斷路器，3P，20AT，50AF， | 只 | 1 | 1012 | 1012 | M164113228806
15kA，380V
| 產品，無熔線斷路器，3P，15AT，50AF， | 只 | 2 | 1012 | 2024 | M164113128806
15kA，380V
| 產品，無熔線斷路器，1P，20AT，50AF， | 只 | 1 | 298 | 298 | M164111228606
15kA，220V
| 產品，無熔線斷路器，1P，15AT，50AF， | 只 | 2 | 298 | 596 | M164111128606
15kA，220V
| 產品，低壓配電盤，控制開關，交流電磁開關 | 只 | 2 | 580 | 1160 | M16401000068
，MS電磁開關 380V ~5.5KW
| 產品，低壓配電盤，控制開關，交流電磁開關 | 只 | 2 | 580 | 1160 | M16401000067
，MS電磁開關 220V ~5.5KW
| PBL 照光式按鈕開關(R+G) | 只 | 4 | 350 | 1400 | 05841BL006
| 產品，選擇開關，SS | 只 | 4 | 130 | 520 | M16581400061
| D-FUSE 2A(W/BASE) | 只 | 4 | 105 | 420 | M16581FS006
| 產品，電線及電纜，PEX CABLE | 座 | 1 | 1500 | 1500 | M16120R00000A
| 產品，低壓配電盤，銅匯流排及固定架&支持磁 | 座 | 1 | 8000 | 8000 | M164010000A
礙子
| 五金另料(含端子,銘牌...等) | 式 | 1 | 1500 | 1500 | W0127110014
| 裝配工資 | 座 | 1 | 7500 | 7500 | W012719000F
| 合計 | 式 | 1 |  | 40102
| 人工： 7,499.07 機具： 0.00 |  | 每 式 單價計 |  | 40102
材料： 31,103.12 雜項： 1,499.81
壹.三.(五).1.3.1 | 工作項目：低壓配電盤，ACPB1 |  | 單位：式 |  | 計價代碼：1640100004-16
| 工料名稱 | 單位 | 數量 | 單價 | 複價 | 編碼(備註)
| 產品，低壓配電盤，配電箱(屋內型)，SS41粉 | 座 | 1 | 12000 | 12000 | M16401D000A
體塗裝，2.0mm以上，符合CNS
| 產品，無熔線斷路器，3P，40AT，50AF， | 只 | 1 | 955 | 955 | M164113426806-
| 10kA，380V |  |  |  |  | 01
| 產品，無熔線斷路器，3P，20AT，50AF， | 只 | 1 | 955 | 955 | M164113226806-
| 10kA，380V |  |  |  |  | 01
| 產品，無熔線斷路器，3P，15AT，50AF， | 只 | 1 | 955 | 955 | M164113126806
10kA，380V
| 產品，無熔線斷路器，1P，20AT，50AF， | 只 | 5 | 185 | 925 | M164111226606
10kA，220V
| 產品，無熔線斷路器，1P，15AT，50AF， | 只 | 2 | 185 | 370 | M164111126606-
| 10kA，220V |  |  |  |  | 01
| 產品，漏電斷路器，2P，20AT，(30mA，0.1s) | 只 | 4 | 450 | 1800 | M164133400046
| 產品，低壓配電盤，控制開關，交流電磁開關 | 只 | 1 | 580 | 580 | M16401000068
，MS電磁開關 380V ~5.5KW
| 產品，低壓配電盤，控制開關，交流電磁開關 | 只 | 5 | 580 | 2900 | M16401000067
，MS電磁開關 220V ~5.5KW
| PBL 照光式按鈕開關(R+G) | 只 | 6 | 350 | 2100 | 05841BL006
| 產品，選擇開關，SS | 只 | 6 | 130 | 780 | M16581400061
| D-FUSE 2A(W/BASE) | 只 | 6 | 105 | 630 | M16581FS006
| 產品，電線及電纜，PEX CABLE | 座 | 1 | 1800 | 1800 | M16120R00000A
| 產品，低壓配電盤，銅匯流排及固定架&支持磁 | 座 | 1 | 8000 | 8000 | M164010000A
礙子
| 五金另料(含端子,銘牌...等) | 式 | 1 | 2000 | 2000 | W0127110014
| 裝配工資 | 座 | 1 | 8000 | 8000 | W012719000F
| 合計 | 式 | 1 |  | 44750
| 人工： 8,001.30 機具： 0.00 |  | 每 式 單價計 |  | 44750
材料： 34,748.37 雜項： 2,000.33
壹.三.(五).1.4.1 | 工作項目：低壓配電盤，ACP1 |  | 單位：式 |  | 計價代碼：1640100004-10
| 工料名稱 | 單位 | 數量 | 單價 | 複價 | 編碼(備註)
| 產品，低壓配電盤，配電箱(屋內型)，SS41粉 | 座 | 1 | 12000 | 12000 | M16401D000A
體塗裝，2.0mm以上，符合CNS
| 產品，無熔線斷路器，3P，100AT，100AF， | 只 | 1 | 1284 | 1284 | M164113838806
15kA，380V
| 產品，無熔線斷路器，4P，75AT，100AF， | 只 | 1 | 2150 | 2150 | M164114738816
15kA，380V，AC
| 產品，無熔線斷路器，3P，20AT，50AF， | 只 | 1 | 1012 | 1012 | M164113228806
15kA，380V
| 產品，無熔線斷路器，1P，20AT，50AF， | 只 | 8 | 298 | 2384 | M164111228606
15kA，220V
| 產品，漏電斷路器，3P，75AT，(30mA，0.1s) | 只 | 1 | 1500 | 1500 | M164135900046
| 產品，漏電斷路器，2P，20AT，(30mA，0.1s) | 只 | 4 | 450 | 1800 | M164133400046
| 產品，低壓配電盤，控制開關，交流電磁開關 | 只 | 1 | 2500 | 2500 | M164010000681
，MS電磁開關 380V 25KW
| 產品，低壓配電盤，控制開關，交流電磁開關 | 只 | 7 | 580 | 4060 | M16401000067
，MS電磁開關 220V ~5.5KW
| 數位式kWh電表，電子顯示集合式電錶(附 | 只 | 1 | 21596 | 21596 | 162919000006
RS485)(需提供監控用軟體或接點)
| 產品，低壓配電盤，比流器，100/5A，15WA | 只 | 3 | 1500 | 4500 | M1640100006
| PBL 照光式按鈕開關(R+G) | 只 | 8 | 350 | 2800 | 05841BL006
| 產品，選擇開關，SS | 只 | 8 | 130 | 1040 | M16581400061
| D-FUSE 2A(W/BASE) | 只 | 9 | 105 | 945 | M16581FS006
| 產品，電線及電纜，PEX CABLE | 座 | 1 | 1800 | 1800 | M16120R00000A
| 產品，低壓配電盤，銅匯流排及固定架&支持磁 | 座 | 1 | 8000 | 8000 | M164010000A
礙子
| 五金另料(含端子,銘牌...等) | 式 | 1 | 2000 | 2000 | W0127110014
| 裝配工資 | 座 | 1 | 10000 | 10000 | W012719000F
| 合計 | 式 | 1 |  | 81371
| 人工： 10,000.50 機具： 0.00 |  | 每 式 單價計 |  | 81371
材料： 69,368.77 雜項： 2,001.73
壹.三.(五).1.5.1 | 工作項目：低壓配電盤，ACP2 |  | 單位：式 |  | 計價代碼：1640100004-12
| 工料名稱 | 單位 | 數量 | 單價 | 複價 | 編碼(備註)
| 產品，低壓配電盤，配電箱(屋內型)，SS41粉 | 座 | 1 | 12000 | 12000 | M16401D000A
體塗裝，2.0mm以上，符合CNS
| 產品，無熔線斷路器，3P，100AT，100AF， | 只 | 1 | 1201 | 1201 | M164113836806
10kA，380V
| 產品，無熔線斷路器，4P，75AT，100AF， | 只 | 1 | 1950 | 1950 | M164114736816
10kA，380V，AC
| 產品，無熔線斷路器，3P，20AT，50AF， | 只 | 1 | 955 | 955 | M164113226806-
| 10kA，380V |  |  |  |  | 01
| 產品，無熔線斷路器，1P，20AT，50AF， | 只 | 8 | 185 | 1480 | M164111226606
10kA，220V
| 產品，漏電斷路器，3P，75AT，(30mA，0.1s) | 只 | 1 | 1500 | 1500 | M164135900046
| 產品，漏電斷路器，2P，20AT，(30mA，0.1s) | 只 | 3 | 450 | 1350 | M164133400046
| 產品，低壓配電盤，控制開關，交流電磁開關 | 只 | 1 | 2500 | 2500 | M164010000681
，MS電磁開關 380V 25KW
| 產品，低壓配電盤，控制開關，交流電磁開關 | 只 | 6 | 580 | 3480 | M16401000067
，MS電磁開關 220V ~5.5KW
| 數位式kWh電表，電子顯示集合式電錶(附 | 只 | 1 | 21596 | 21596 | 162919000006
RS485)(需提供監控用軟體或接點)
| 產品，低壓配電盤，比流器，100/5A，15WA | 只 | 3 | 1500 | 4500 | M1640100006
| PBL 照光式按鈕開關(R+G) | 只 | 7 | 350 | 2450 | 05841BL006
| 產品，選擇開關，SS | 只 | 7 | 130 | 910 | M16581400061
| D-FUSE 2A(W/BASE) | 只 | 8 | 105 | 840 | M16581FS006
| 產品，電線及電纜，PEX CABLE | 座 | 1 | 1800 | 1800 | M16120R00000A
| 產品，低壓配電盤，銅匯流排及固定架&支持磁 | 座 | 1 | 8000 | 8000 | M164010000A
礙子
| 五金另料(含端子,銘牌...等) | 式 | 1 | 2000 | 2000 | W0127110014
| 裝配工資 | 座 | 1 | 10000 | 10000 | W012719000F
| 合計 | 式 | 1 |  | 78512
| 人工： 10,002.43 機具： 0.00 |  | 每 式 單價計 |  | 78512
材料： 66,515.37 雜項： 1,994.20
壹.三.(五).1.6.1 | 工作項目：低壓配電盤，ACP3 |  | 單位：式 |  | 計價代碼：1640100004-13
| 工料名稱 | 單位 | 數量 | 單價 | 複價 | 編碼(備註)
| 產品，低壓配電盤，配電箱(屋內型)，SS41粉 | 座 | 1 | 12000 | 12000 | M16401D000A
體塗裝，2.0mm以上，符合CNS
| 產品，無熔線斷路器，3P，100AT，100AF， | 只 | 1 | 1201 | 1201 | M164113836806
10kA，380V
| 產品，無熔線斷路器，4P，60AT，100AF， | 只 | 1 | 1950 | 1950 | M164114636816
10kA，380V，AC
| 產品，無熔線斷路器，3P，20AT，50AF， | 只 | 1 | 955 | 955 | M164113226806-
| 10kA，380V |  |  |  |  | 01
| 產品，無熔線斷路器，1P，20AT，50AF， | 只 | 8 | 185 | 1480 | M164111226606
10kA，220V
| 產品，漏電斷路器，3P，60AT，0.1sec | 只 | 1 | 1350 | 1350 | M164135800006
| 產品，漏電斷路器，2P，20AT，(30mA，0.1s) | 只 | 4 | 450 | 1800 | M164133400046
| 產品，低壓配電盤，控制開關，交流電磁開關 | 只 | 1 | 2500 | 2500 | M164010000681
，MS電磁開關 380V 25KW
| 產品，低壓配電盤，控制開關，交流電磁開關 | 只 | 7 | 580 | 4060 | M16401000067
，MS電磁開關 220V ~5.5KW
| 數位式kWh電表，電子顯示集合式電錶(附 | 只 | 1 | 21596 | 21596 | 162919000006
RS485)(需提供監控用軟體或接點)
| 產品，低壓配電盤，比流器，100/5A，15WA | 只 | 3 | 1500 | 4500 | M1640100006
| PBL 照光式按鈕開關(R+G) | 只 | 8 | 350 | 2800 | 05841BL006
| 產品，選擇開關，SS | 只 | 8 | 130 | 1040 | M16581400061
| D-FUSE 2A(W/BASE) | 只 | 9 | 105 | 945 | M16581FS006
| 產品，電線及電纜，PEX CABLE | 座 | 1 | 1800 | 1800 | M16120R00000A
| 產品，低壓配電盤，銅匯流排及固定架&支持磁 | 座 | 1 | 8000 | 8000 | M164010000A
礙子
| 五金另料(含端子,銘牌...等) | 式 | 1 | 2000 | 2000 | W0127110014
| 裝配工資 | 座 | 1 | 10000 | 10000 | W012719000F
| 合計 | 式 | 1 |  | 79977
| 人工： 9,997.13 機具： 0.00 |  | 每 式 單價計 |  | 79977
材料： 67,980.44 雜項： 1,999.43
壹.三.(五).1.7.1 | 工作項目：低壓配電盤，ACP4 |  | 單位：式 |  | 計價代碼：1640100004-14
| 工料名稱 | 單位 | 數量 | 單價 | 複價 | 編碼(備註)
| 產品，低壓配電盤，配電箱(屋內型)，SS41粉 | 座 | 1 | 12000 | 12000 | M16401D000A
體塗裝，2.0mm以上，符合CNS
| 產品，無熔線斷路器，3P，100AT，100AF， | 只 | 1 | 1201 | 1201 | M164113836806
10kA，380V
| 產品，無熔線斷路器，4P，60AT，100AF， | 只 | 1 | 1950 | 1950 | M164114636816
10kA，380V，AC
| 產品，無熔線斷路器，3P，20AT，50AF， | 只 | 1 | 955 | 955 | M164113226806-
| 10kA，380V |  |  |  |  | 01
| 產品，無熔線斷路器，1P，20AT，50AF， | 只 | 10 | 185 | 1850 | M164111226606
10kA，220V
| 產品，漏電斷路器，3P，60AT，0.1sec | 只 | 1 | 1350 | 1350 | M164135800006
| 產品，漏電斷路器，2P，20AT，(30mA，0.1s) | 只 | 6 | 450 | 2700 | M164133400046
| 產品，低壓配電盤，控制開關，交流電磁開關 | 只 | 1 | 2500 | 2500 | M164010000681
，MS電磁開關 380V 25KW
| 產品，低壓配電盤，控制開關，交流電磁開關 | 只 | 8 | 580 | 4640 | M16401000067
，MS電磁開關 220V ~5.5KW
| 數位式kWh電表，電子顯示集合式電錶(附 | 只 | 1 | 21596 | 21596 | 162919000006
RS485)(需提供監控用軟體或接點)
| 產品，低壓配電盤，比流器，100/5A，15WA | 只 | 3 | 1500 | 4500 | M1640100006
| PBL 照光式按鈕開關(R+G) | 只 | 10 | 350 | 3500 | 05841BL006
| 產品，選擇開關，SS | 只 | 10 | 130 | 1300 | M16581400061
| D-FUSE 2A(W/BASE) | 只 | 10 | 105 | 1050 | M16581FS006
| 產品，電線及電纜，PEX CABLE | 座 | 1 | 2000 | 2000 | M16120R00000A
| 產品，低壓配電盤，銅匯流排及固定架&支持磁 | 座 | 1 | 8000 | 8000 | M164010000A
礙子
| 五金另料(含端子,銘牌...等) | 式 | 1 | 2500 | 2500 | W0127110014
| 裝配工資 | 座 | 1 | 12000 | 12000 | W012719000F
| 合計 | 式 | 1 |  | 85592
| 人工： 12,000.00 機具： 0.00 |  | 每 式 單價計 |  | 85592
材料： 71,092.71 雜項： 2,499.29
壹.三.(五).1.8.1 | 工作項目：低壓配電盤，ACP5 |  | 單位：式 |  | 計價代碼：1640100004-15
| 工料名稱 | 單位 | 數量 | 單價 | 複價 | 編碼(備註)
| 產品，低壓配電盤，配電箱(屋內型)，SS41粉 | 座 | 1 | 12000 | 12000 | M16401D000A
體塗裝，2.0mm以上，符合CNS
| 產品，無熔線斷路器，3P，100AT，100AF， | 只 | 1 | 1201 | 1201 | M164113836806
10kA，380V
| 產品，無熔線斷路器，3P，20AT，50AF， | 只 | 1 | 955 | 955 | M164113226806-
| 10kA，380V |  |  |  |  | 01
| 產品，無熔線斷路器，1P，20AT，50AF， | 只 | 19 | 185 | 3515 | M164111226606
10kA，220V
| 產品，漏電斷路器，2P，20AT，(30mA，0.1s) | 只 | 17 | 450 | 7650 | M164133400046
| 產品，低壓配電盤，控制開關，交流電磁開關 | 只 | 18 | 580 | 10440 | M16401000067
，MS電磁開關 220V ~5.5KW
| 數位式kWh電表，電子顯示集合式電錶(附 | 只 | 1 | 21596 | 21596 | 162919000006
RS485)(需提供監控用軟體或接點)
| 產品，低壓配電盤，比流器，100/5A，15WA | 只 | 3 | 1500 | 4500 | M1640100006
| PBL 照光式按鈕開關(R+G) | 只 | 18 | 350 | 6300 | 05841BL006
| 產品，選擇開關，SS | 只 | 18 | 130 | 2340 | M16581400061
| D-FUSE 2A(W/BASE) | 只 | 19 | 105 | 1995 | M16581FS006
| 產品，電線及電纜，PEX CABLE | 座 | 1 | 2000 | 2000 | M16120R00000A
| 產品，低壓配電盤，銅匯流排及固定架&支持磁 | 座 | 1 | 8000 | 8000 | M164010000A
礙子
| 五金另料(含端子,銘牌...等) | 式 | 1 | 2500 | 2500 | W0127110014
| 裝配工資 | 座 | 1 | 12000 | 12000 | W012719000F
| 合計 | 式 | 1 |  | 96992
| 人工： 11,997.91 機具： 0.00 |  | 每 式 單價計 |  | 96992
材料： 82,491.70 雜項： 2,502.39
壹.三.(五).1.9.1 | 工作項目：低壓配電盤，ACP6 |  | 單位：式 |  | 計價代碼：164010000416
| 工料名稱 | 單位 | 數量 | 單價 | 複價 | 編碼(備註)
| 產品，低壓配電盤，配電箱(屋內型)，SS41粉 | 座 | 1 | 12000 | 12000 | M16401D000A
體塗裝，2.0mm以上，符合CNS
| 產品，無熔線斷路器，3P，40AT，50AF， | 只 | 1 | 955 | 955 | M164113426806-
| 10kA，380V |  |  |  |  | 01
| 產品，無熔線斷路器，3P，20AT，50AF， | 只 | 1 | 955 | 955 | M164113226806-
| 10kA，380V |  |  |  |  | 01
| 產品，無熔線斷路器，1P，20AT，50AF， | 只 | 6 | 185 | 1110 | M164111226606
10kA，220V
| 產品，漏電斷路器，2P，20AT，(30mA，0.1s) | 只 | 3 | 450 | 1350 | M164133400046
| 產品，低壓配電盤，控制開關，交流電磁開關 | 只 | 3 | 580 | 1740 | M16401000067
，MS電磁開關 220V ~5.5KW
| 數位式kWh電表，電子顯示集合式電錶(附 | 只 | 1 | 21596 | 21596 | 162919000006
RS485)(需提供監控用軟體或接點)
| 產品，低壓配電盤，比流器，100/5A，15WA | 只 | 3 | 1500 | 4500 | M1640100006
| PBL 照光式按鈕開關(R+G) | 只 | 3 | 350 | 1050 | 05841BL006
| 產品，選擇開關，SS | 只 | 3 | 130 | 390 | M16581400061
| D-FUSE 2A(W/BASE) | 只 | 4 | 105 | 420 | M16581FS006
| 產品，電線及電纜，PEX CABLE | 座 | 1 | 1500 | 1500 | M16120R00000A
| 產品，低壓配電盤，銅匯流排及固定架&支持磁 | 座 | 1 | 8000 | 8000 | M164010000A
礙子
| 五金另料(含端子,銘牌...等) | 式 | 1 | 1500 | 1500 | W0127110014
| 裝配工資 | 座 | 1 | 8000 | 8000 | W012719000F
| 合計 | 式 | 1 |  | 65066
| 人工： 8,003.12 機具： 0.00 |  | 每 式 單價計 |  | 65066
材料： 55,566.36 雜項： 1,496.52
壹.四.1 | 工作項目：施工中環境維護費 |  | 單位：日 |  | 計價代碼：023100000A
| 工料名稱 | 單位 | 數量 | 單價 | 複價 | 編碼(備註)
| 環境保護，工區臨近道路維護清理 | 式 | 1 | 430 | 430 | 0157280004
| 環境保護，施工便道灑水 | 式 | 1 | 400 | 400 | 0157290004
| 環境保護，施工中灌排水路維持 | 式 | 1 | 100 | 100 | 01572A0004
| 環境保護，臨時性攔砂及導排水設施 | 式 | 1 | 100 | 100 | 01572B0004
| 環境保護，其他環境保護措施 | 式 | 1 | 200 | 200 | 01572C0004-1
| 合計 | 日 | 1 |  | 1230
| 人工： 492.00 機具： 123.00 |  | 每 日 單價計 |  | 1230
材料： 615.00 雜項： 0.00
壹.五.1 | 工作項目：職業安全衛生管理及設施費費(可量化) |  | 單位：式 |  | 計價代碼：0157400004
| 工料名稱 | 單位 | 數量 | 單價 | 複價 | 編碼(備註)
| 職業安全衛生管理人員 | 月 | 27 | 50000 | 1350000 | 015740000N
| 開口防護措施 | 式 | 1 | 650000 | 650000 | 1421007324
| 施工通道防護 | 式 | 1 | 800000 | 800000 | W0127190014
| 產品，職業安全衛生，保護器材，高處作業， | 式 | 1 | 700000 | 700000 | M0157429H04
高空工作車
| 工作梯 | 式 | 1 | 40000 | 40000 | 0584100004
| 搬運費，吊運作業之防護 | 式 | 1 | 800000 | 800000 | W0127140004-5
| 施工安全衛生及管理，安全衛生設施，其他(含 | 式 | 1 | 641100 | 641100 | 0152310004
所需設備、管理及計畫等)
| 乾粉滅火器，ABC，(20磅) | 具 | 40 | 700 | 28000 | 139010000B
| 工地用警示帶 | 個 | 40 | 200 | 8000 | 0250600007
| 施工警告燈號，閃光輔助警示燈，太陽能警示 | 組 | 30 | 260 | 7800 | M1651000118014
燈(附三腳架)
| 產品，交通維持，施工警告燈號，閃光輔助警 | 個 | 20 | 450 | 9000 | M0155600007
示燈，太陽能警示燈
| 產品，交通錐，連桿，(含連桿) | 個 | 50 | 130 | 6500 | M0155640807
| 產品，垃圾桶 | 個 | 30 | 175 | 5250 | M10801A0007
| 警急照明燈 | 個 | 20 | 450 | 9000 | M16510001180141
| 交通維持，交通指揮棒 | 支 | 20 | 260 | 5200 | 015560000E
| 工地安全管理守則 | 塊 | 40 | 260 | 10400 | L029990010A
| 警告性質告示牌 | 組 | 20 | 175 | 3500 | 0158300108
| 禁止性質告示牌 | 組 | 20 | 175 | 3500 | 0158300008
| 職業安全衛生，衛生告示牌，安衛標語、海報 | 組 | 20 | 175 | 3500 | 0289100008-1
、及各種警告標誌之設置與維護
| 產品，紐澤西護欄 | M | 200 | 260 | 52000 | M01556C0001
| 產品，職業安全衛生，保護器材，頭部，安全 | 頂 | 40 | 130 | 5200 | M015742110L
帽，(符合商檢標籤)
| 人工： 機具： |  | 每 式 單價計 |  | 0
材料： 雜項：
壹.五.1 | 工作項目：職業安全衛生管理及設施費費(可量化) |  | 單位：式 |  | 計價代碼：0157400004
| 工料名稱 | 單位 | 數量 | 單價 | 複價 | 編碼(備註)
| 產品，職業安全衛生，保護器材，呼吸，防塵 | 個 | 40 | 30 | 1200 | M0157422407
口罩
| 產品，職業安全衛生，保護器材，眼睛，護目 | 個 | 30 | 35 | 1050 | M0157424237
鏡，防塵護目鏡
| 產品，職業安全衛生，保護器材，身體，反光 | 套 | 40 | 350 | 14000 | M0157428A0G
背心
| 產品，職業安全衛生，保護器材，手部，工作 | 套 | 40 | 100 | 4000 | M015742650G
手套
| 安全工作鞋(鋼頭,防水) | 雙 | 40 | 650 | 26000 | L029990030A
| 產品，職業安全衛生，保護器材，高處作業， | 組 | 20 | 2000 | 40000 | M0157429168
安全帶，背負式安全帶，(符合商檢標籤)
| 產品，職業安全衛生，保護器材，意外傷害救 | 組 | 3 | 1000 | 3000 | M015742A118
護設備，急救箱，手提式
| 急救設備、搶救器材及設施 | 組 | 3 | 10000 | 30000 | 0157490008
| 合計 | 式 | 1 |  | 5257200
| 人工： 1,940,432.52 機具： 138,264.36 |  | 每 式 單價計 |  | 5257200
材料： 1,578,211.44 雜項： 1,600,291.68
壹.五.2 | 工作項目：職業安全衛生管理及設施費費(不可量化) |  | 單位：式 |  | 計價代碼：0157400024
| 工料名稱 | 單位 | 數量 | 單價 | 複價 | 編碼(備註)
| 施工安全衛生及管理，安全衛生管理及計畫 | 式 | 1 | 700000 | 700000 | 0152300004-1
| 施工安全衛生及管理，安全衛生管理，行政管 | 式 | 1 | 400000 | 400000 | 0152321004
理與稽核，工地安全衛生組織
| 職業安全衛生，教育訓練，施工安全衛生及管 | 式 | 1 | 500000 | 500000 | 0157430004-1
理，安全衛生及演習
| 合計 | 式 | 1 |  | 1600000
| 人工： 640,000.00 機具： 160,000.00 |  | 每 式 單價計 |  | 1600000
材料： 800,000.00 雜項： 0.00
壹.六.1 | 工作項目：工程品質管理作業費 |  | 單位：式 |  | 計價代碼：0145000004
| 工料名稱 | 單位 | 數量 | 單價 | 複價 | 編碼(備註)
| 品管人員2人 | 月 | 27 | 120000 | 3240000 | L014000000A
| 行政管理費 | 月 | 27 | 35000 | 945000 | L712900001A
| 其他雜費 | 式 | 1 | 615040 | 615040 | L7129000024
| 合計 | 式 | 1 |  | 4800040
| 人工： 4,800,040.00 機具： 0.00 |  | 每 式 單價計 |  | 4800040
材料： 0.00 雜項： 0.00

## 預算資源統計表
新竹市警察局
資源統計表[預算]
工程編號 | A114-04-25A
工程名稱 | 新竹市警察局第二分局埔頂派出所辦公廳舍新建工程 |  |  |  |  | 單位﹝元﹞
工項代碼 | 工項名稱 | 單位 | 工程用量 | 單價 | 複價 | 人工 | 機具 | 材料 | 雜項
0127180004 | 施工費 | 式 | 6861 | 0 | 4351000 | 4351000 | 0 | 0 | 0
0127180004-11 | 施工費，門板及五金組立調整 | 式 | 119 | 0 | 144800 | 144800 | 0 | 0 | 0
0127180004-12 | 施工費，管線 | 式 | 1 | 1489000 | 1489000 | 1489000 | 0 | 0 | 0
0127180004-13 | 施工費，鋪設夾板及塑膠布 | 式 | 1162 | 0 | 348600 | 348600 | 0 | 0 | 0
0127180004-14 | 施工費，鋼管鷹架組拆 | 式 | 4395 | 260 | 1142700 | 1142700 | 0 | 0 | 0
0127180004-3 | 施工費，中間柱 80cmφ鑽孔，空打 | 式 | 33 | 12000 | 396000 | 396000 | 0 | 0 | 0
12.3M
0127180004-4 | 施工費，施工及工資 | 式 | 2859 | 0 | 1404800 | 1404800 | 0 | 0 | 0
0127180004-5 | 施工費，管線施工 | 式 | 1 | 0 | 350000 | 350000 | 0 | 0 | 0
0127180004-6 | 施工費，內、外交叉拉桿及下拉桿組拆 | 式 | 3123 | 80 | 249840 | 249840 | 0 | 0 | 0
0127180004-7 | 施工費，防水 | 式 | 5137 | 0 | 1444500 | 1444500 | 0 | 0 | 0
0127180004-9 | 施工費，防水施工 | 式 | 2719 | 0 | 835030 | 835030 | 0 | 0 | 0
0127190004 | 安裝費，安裝設定費用 | 式 | 2 | 0 | 140300 | 140300 | 0 | 0 | 0
0127190004-1 | 安裝費 | 式 | 15 | 0 | 4596994 | 4596994 | 0 | 0 | 0
0127190004-11 | 安裝費,設計,製造費(含校正.試車.材料 | 式 | 2 | 0 | 600000 | 600000 | 0 | 0 | 0
消耗)
0127190004-3 | 安裝費(及拆除費用) | 式 | 160 | 590 | 94400 | 94400 | 0 | 0 | 0
0127190004-4 | 安裝費設備器具安裝 | 式 | 1 | 0 | 200000 | 200000 | 0 | 0 | 0
0127190004-5 | 安裝費，風口百葉安裝 | 式 | 1 | 0 | 150000 | 150000 | 0 | 0 | 0
0127190004-6 | 安裝費，配電箱固定 | 式 | 1 | 20000 | 20000 | 20000 | 0 | 0 | 0
0127190004-7 | 安裝費，黑煙淨化器 | 式 | 1 | 76500 | 76500 | 76500 | 0 | 0 | 0
0127190004-8 | 安裝費，機械設備 | 式 | 1 | 157000 | 157000 | 157000 | 0 | 0 | 0
0127190004-9 | 安裝費，鑽孔回填及安裝 | 式 | 1 | 510000 | 510000 | 510000 | 0 | 0 | 0
013210000A | 開工後工地記錄空拍影片拍攝 | 月 | 27 | 0 | 135000 | 54000 | 13500 | 54000 | 13500
013210010A | 開工後工地記錄縮時影片拍攝 | 週 | 115 | 0 | 115000 | 46000 | 11500 | 46000 | 11500
0133030004-1 | 資料送審，施工製造圖，BIM施工圖及介 | 式 | 1 | 900000 | 900000 | 450000 | 0 | 360000 | 90000
面整合費用
0133030004-2 | 資料送審，施工製造圖繪製 | 式 | 1 | 0 | 35000 | 14000 | 3500 | 17500 | 0
0133030004-3 | 資料送審，施工製造圖，竣工圖繪製 | 式 | 1 | 0 | 45000 | 18000 | 4500 | 22500 | 0
0133090004 | 資料送審，各式圖說文件，環衛主管機 | 式 | 1 | 179000 | 179000 | 71600 | 17900 | 89500 | 0
關相關申請作業
014500G018 | 漏水檢知器含漏水檢測帶 | 組 | 4 | 32000 | 128000 | 96000 | 12800 | 6400 | 12800
01450D0004 | 品質管理，材料設備檢驗費，植入螺栓 | 式 | 1 | 41304 | 41304 | 14456.4 | 0 | 22717.2 | 4130.4
或預埋錨栓(含拉拔試驗)
01450X0014 | 線路安全用電檢測費（附檢測報告書） | 式 | 1 | 85000 | 85000 | 21250 | 0 | 55250 | 8500
0151000004 | 產品，臨時設施，臨時水使用費 | 式 | 1 | 0 | 160000 | 0 | 0 | 0 | 160000
0151050004 | 臨時設施，排水設備，臨時導排水 | 式 | 1 | 0 | 164000 | 16400 | 65600 | 65600 | 16400
01522B000B | 工地臨時建築設施，臨時廁所，移動式 | 座 | 2 | 50000 | 100000 | 0 | 0 | 0 | 100000
0152300004-1 | 施工安全衛生及管理，安全衛生管理及 | 式 | 1 | 700000 | 700000 | 280000 | 70000 | 350000 | 0
計畫
0152310004 | 施工安全衛生及管理，安全衛生設施， | 式 | 1 | 0 | 641100 | 256440 | 64110 | 320550 | 0
其他(含所需設備、管理及計畫等)
0152321004 | 施工安全衛生及管理，安全衛生管理， | 式 | 1 | 400000 | 400000 | 160000 | 40000 | 200000 | 0
行政管理與稽核，工地安全衛生組織
0154010064 | 固定五金及吊架(SUS) | 式 | 3 | 0 | 1062000 | 477900 | 0 | 477900 | 106200
0154010082 | 洞洞吸音板6mmt及骨架 | M2 | 372 | 2810 | 1045320 | 470394 | 0 | 470394 | 104532
0154010104 | 模組支撐架(含另件)鍍55%鋁鋅C型鋼 | 式 | 1 | 1518936 | 1518936 | 531627.6 | 0 | 835414.8 | 151893.6
0154010113 | 鋼筋水泥墩座及框架 | M3 | 10 | 27200 | 272000 | 122400 | 0 | 122400 | 27200
0154011002-1 | 施工輔助設施，施工架，鋼管， | M2 | 4395 | 220 | 966900 | 0 | 0 | 966900 | 0
CNS4750，鋼管含壁拉固定桿等配件租賃
費
01540A1002 | 施工輔助設施，施工架及防護網，鋼管 | M2 | 3123 | 150 | 468450 | 0 | 0 | 468450 | 0
，鋼管施工架上之上下設備含防護網
0155600004 | 交通維持，安全警示燈 | 式 | 65 | 100 | 6500 | 0 | 0 | 6500 | 0
0155600006 | 交通維持，聲光警示燈 | 只 | 13 | 1590 | 20670 | 0 | 0 | 20670 | 0
0155600008 | 顯示警示器 | 組 | 2 | 0 | 16000 | 6400 | 1600 | 8000 | 0
015560000E | 交通維持，交通指揮棒 | 支 | 20 | 260 | 5200 | 2080 | 520 | 2600 | 0
0156400001-1 | 施工圍籬，綠化H200 | M | 28 | 3500 | 98000 | 14700 | 9800 | 63700 | 9800
015640000H | 施工圍籬，大門(6M) | 樘 | 1 | 30000 | 30000 | 10500 | 0 | 16500 | 3000
015640002A | 圍籬輸出750*240CM | 處 | 2 | 34500 | 69000 | 10350 | 6900 | 44850 | 6900
0157230004-1 | 環境保護，水污染防治，結構用混凝土 | 式 | 1 | 0 | 46000 | 18400 | 4600 | 23000 | 0
，材料，210㎏/㎝2混凝土澆置(洗車台)
(沉砂池.截水溝)
0157230004-2 | 環境保護，水污染防治，鋼筋，SD280， | 式 | 1 | 0 | 52000 | 20800 | 5200 | 26000 | 0
連工帶料(洗車台)(沉砂池.截水溝)
0157230004-3 | 環境保護，水污染防治，高壓洗車機設 | 式 | 1 | 0 | 65000 | 26000 | 6500 | 32500 | 0
備及加壓馬達等
0157240003 | 環境保護，廢棄物清理，泥漿處理及運 | M3 | 925.3 | 500 | 462650 | 92530 | 370120 | 0 | 0
棄(含運棄證明費用)
0157280004 | 環境保護，工區臨近道路維護清理 | 式 | 810 | 430 | 348300 | 139320 | 34830 | 174150 | 0
0157290004 | 環境保護，施工便道灑水 | 式 | 810 | 400 | 324000 | 129600 | 32400 | 162000 | 0
01572A0004 | 環境保護，施工中灌排水路維持 | 式 | 810 | 100 | 81000 | 32400 | 8100 | 40500 | 0
01572B0004 | 環境保護，臨時性攔砂及導排水設施 | 式 | 810 | 100 | 81000 | 32400 | 8100 | 40500 | 0
01572C0004-1 | 環境保護，其他環境保護措施 | 式 | 810 | 0 | 162000 | 64800 | 16200 | 81000 | 0
015740000N | 職業安全衛生管理人員 | 月 | 27 | 50000 | 1350000 | 1350000 | 0 | 0 | 0
0157430004 | 人員教育訓練 | 式 | 2 | 0 | 25900 | 22015 | 0 | 1295 | 2590
0157430004-1 | 職業安全衛生，教育訓練，施工安全衛 | 式 | 1 | 500000 | 500000 | 200000 | 50000 | 250000 | 0
生及管理，安全衛生及演習
0157430014 | 教育訓練 | 式 | 11 | 0 | 160000 | 136000 | 0 | 8000 | 16000
0157490008 | 急救設備、搶救器材及設施 | 組 | 3 | 10000 | 30000 | 12000 | 3000 | 15000 | 0
0157700002 | 高壓水槍清潔乾淨 | M2 | 961 | 0 | 57660 | 46128 | 5766 | 5766 | 0
01582M0004 | 雜項另料 (含標示帶) | 式 | 10 | 0 | 134760 | 60642 | 0 | 60642 | 13476
0158300008 | 禁止性質告示牌 | 組 | 20 | 175 | 3500 | 1400 | 350 | 1750 | 0
0158300108 | 警告性質告示牌 | 組 | 20 | 175 | 3500 | 1400 | 350 | 1750 | 0
0158300208 | 100P-C型端子版(含底座、標示牌) | 組 | 14 | 1920 | 26880 | 6720 | 0 | 17472 | 2688
015832000B | 工程告示牌及工地標誌，工地標誌 | 座 | 1 | 50000 | 50000 | 17500 | 0 | 27500 | 5000
0161000024 | 終沉槽污泥迴流系統配管 | 式 | 1 | 21400 | 21400 | 9630 | 0 | 9630 | 2140
0172500004 | 測量儀器費 | 式 | 675 | 0 | 6750 | 5400 | 1350 | 0 | 0
0172540004 | 施工測量，放樣，材料費 | 式 | 675 | 0 | 5400 | 4860 | 270 | 270 | 0
0174000002 | 素地清理，模板屑、污泥或水泥塊、螺 | M2 | 961 | 0 | 48050 | 28830 | 14415 | 4805 | 0
杆及鐵線等雜物清除
0174000002-1 | 素地清理，模板屑、污泥或水泥塊、螺 | M2 | 738 | 0 | 22140 | 13284 | 6642 | 2214 | 0
杆及鐵線等雜物清除，蜂窩、裂縫補平
0174000004 | 定期維護及泥砂清理 | 式 | 1 | 0 | 36200 | 14480 | 3620 | 18100 | 0
0174000004-1 | 施工中營建廢棄物清理 | 式 | 1 | 0 | 2432300 | 851305 | 0 | 1337765 | 243230
0174010004 | 工地清理，開挖整地 | 時 | 6.75 | 800 | 5400 | 1080 | 4320 | 0 | 0
0174010004-1 | 工地清理，整地 | 式 | 1 | 100000 | 100000 | 35000 | 0 | 55000 | 10000
0176400002 | 6~8cmTH 2500psi RC保護層 | M2 | 1250 | 0 | 250000 | 62500 | 12500 | 175000 | 0
0176400106 | 洩漏電流偵測轉換器ZCT(附開路保護裝 | 只 | 16 | 10200 | 163200 | 32640 | 8160 | 106080 | 16320
置)
0181010004 | 設施使用許可，使用執照，請領、消檢 | 式 | 1 | 150000 | 150000 | 127500 | 0 | 7500 | 15000
、無障礙審查、相關簽證、等等費用
0181030004 | 設施使用許可，消防設備檢查合格表設 | 式 | 1 | 340000 | 340000 | 289000 | 0 | 17000 | 34000
備士測試簽證及設備師監造簽證(消防檢
查資料整理及送件費用)
0181070004 | 設施使用許可，電信室安檢合格證明書 | 式 | 1 | 57500 | 57500 | 48875 | 0 | 2875 | 5750
，建築物電信完工審驗費及審定證照證
明(光纖及電信)
0181070004-1 | 設施使用許可，電信室安檢合格證明書 | 式 | 1 | 44700 | 44700 | 37995 | 0 | 2235 | 4470
，建築物電信設備完工簽證費(光纖及電
信)
0212000004 | 廢棄物運離工地及棄置，廢棄物處理 | 式 | 1 | 0 | 40000 | 8772 | 23032 | 8048 | 148
0222000042 | H型鋼組裝及拆卸費 | M2 | 1882 | 250 | 470500 | 0 | 0 | 470500 | 0
0222000043 | 工地拆除，含運棄，打除工資 | M3 | 3.91 | 0 | 7820 | 1564 | 6256 | 0 | 0
0222000044-1 | 組裝及拆卸費 | 式 | 470 | 0 | 1175000 | 1175000 | 0 | 0 | 0
022200004J-1 | 工地拆除，含運棄，拆除費用 | 支 | 33 | 4000 | 132000 | 39600 | 92400 | 0 | 0
0224000004 | 地下室結構體施工期間抽排水費 | 式 | 1 | 600000 | 600000 | 30000 | 480000 | 30000 | 60000
0224010014 | 袪水，點井，鑿孔費，點井作業費 | 式 | 1 | 0 | 30000 | 0 | 0 | 30000 | 0
02260B000A-3 | 開挖支撐及保護，中間樁(柱)，打入費 | 支 | 33 | 6000 | 198000 | 39600 | 158400 | 0 | 0
用
0229200044 | 邊坡穩定監測工法，分析報告，地下室 | 式 | 1 | 100000 | 100000 | 35000 | 0 | 55000 | 10000
開挖及結構施工期間安全監測及報告製
作人員費用
0230010004 | 土方工作，土石方運費，土方運送費用 | 式 | 11640 | 0 | 3492000 | 1571400 | 0 | 1920600 | 0
0230020001 | 外管線工程W=D=120CM、地面切割、挖掘 | M | 25 | 5950 | 148750 | 7437.5 | 119000 | 7437.5 | 14875
、放樣、川砂、級配、警示帶、回填、
地面復原(含工資)
0230020004 | 挖填方，含管線回填(劣質混凝土CLSM)( | 式 | 1 | 153000 | 153000 | 7650 | 122400 | 7650 | 15300
含柏油路面、切割、挖掘、水泥隔板、
回填細沙黃色標示帶、柏油瀝青AC路面
鋪設…等設施配合現況調整回填。後壓
實機夯實夯壓(壓實達最大乾密度95%以
上)
023100010A | 素地清潔整理 | M | 661 | 0 | 13220 | 3305 | 9915 | 0 | 0
0231000202 | 素地整理 | M2 | 1020 | 0 | 30600 | 7650 | 22950 | 0 | 0
0231700003 | 構造物回填，空打回填砂 | M3 | 56.1 | 700 | 39270 | 0 | 0 | 39270 | 0
0232100004 | 沉陷點:於二倍開挖深度範圍內,於道路 | 式 | 1 | 10000 | 10000 | 3500 | 0 | 5500 | 1000
及鄰房柱位處
0232300004-1 | 棄土證明費 | 式 | 11640 | 0 | 3841200 | 1728540 | 0 | 2112660 | 0
0232310002 | 高壓磚-方型15(斜角)15*15*8CM | M2 | 143 | 910 | 130130 | 26026 | 104104 | 0 | 0
023430000A | CCP止水樁φ=35cm L=10M | 支 | 211 | 10000 | 2110000 | 323885 | 170699 | 1587353 | 28063
0234400004 | 打鑿補修 | 式 | 4 | 0 | 195000 | 68250 | 0 | 107250 | 19500
0234400104 | 打洞修補 | 式 | 2 | 0 | 214000 | 96300 | 85600 | 10700 | 21400
0234400204 | 打鑿修補 | 式 | 1 | 25500 | 25500 | 11475 | 10200 | 1275 | 2550
02462G0012 | 施工構台覆工板(表面具有防滑壓紋，防 | M2 | 470 | 5000 | 2350000 | 470000 | 1175000 | 705000 | 0
音和緩和衝擊)租用費
0247100001 | 預壘樁挖掘灌漿施工費，60cmφ | M | 3301 | 600 | 1980600 | 198060 | 396120 | 1386420 | 0
0249580007 | 監測儀器，應變計，支撐 | 個 | 8 | 3000 | 24000 | 0 | 0 | 24000 | 0
024959000A | 監測儀器，鋼筋計 | 處 | 5 | 3000 | 15000 | 0 | 0 | 15000 | 0
02495E000A | 監測儀器，水位觀測井 | 處 | 2 | 20000 | 40000 | 0 | 0 | 40000 | 0
0250400004 | 自來水用施工作業費，50 mm 自來水錶 | 式 | 1 | 85000 | 85000 | 72250 | 0 | 4250 | 8500
申請建置費
0250600007 | 工地用警示帶 | 個 | 40 | 200 | 8000 | 3200 | 800 | 4000 | 0
0253000004 | 污水槽配管工程 | 式 | 1 | 120000 | 120000 | 54000 | 0 | 54000 | 12000
0258400004 | 發電機組基礎座及防溢堤 | 式 | 1 | 20000 | 20000 | 5000 | 0 | 13000 | 2000
0260100001 | 既有公共排水溝復舊U2 W 0.25 x | M | 35 | 5600 | 196000 | 68600 | 19600 | 88200 | 19600
H0.50 (m)
026313001A | 抽水深井(施工作業費) | 口 | 2 | 230000 | 460000 | 184000 | 46000 | 230000 | 0
026313003A | 集水井CA1 W 0.40m x L 0.40m x | 處 | 1 | 9600 | 9600 | 3360 | 960 | 4320 | 960
H0.50m
026313004A | 集水井CA2 W 0.60m x L 0.40m x | 處 | 1 | 9600 | 9600 | 3360 | 960 | 4320 | 960
H0.50m
026313005A | 集水井CB1~CB2 W 0.40m x L 0.40m x | 處 | 2 | 9600 | 19200 | 6720 | 1920 | 8640 | 1920
H0.50m
026313006A | 集水井CB3~CB5 W 0.40m x L 0.40m x | 處 | 3 | 9600 | 28800 | 10080 | 2880 | 12960 | 2880
H0.70m
0274200003 | 瀝青混凝土舖面，粗粒料 | M3 | 62 | 5000 | 310000 | 217 | 465 | 300297 | 9021
0274200003-1 | 瀝青混凝土舖面，細粒料 | M3 | 124 | 6000 | 744000 | 520.8 | 1116 | 720712.8 | 21650.4
0274200004 | 交流配電盤 (AC panel)箱體2.0mm採用 | 式 | 1 | 50176 | 50176 | 17561.6 | 0 | 27596.8 | 5017.6
不鏽鋼SUS304材質加粉體塗裝;IP65等級
，附鎖、含無熔絲開關NFB、AMI電表、
保險絲、突波吸收器、CT比流器、箱體
五金另料
0274200108 | 無線基地台。802.11AC 同步雙頻，傳輸 | 組 | 32 | 30600 | 979200 | 0 | 244800 | 636480 | 97920
速率最高可達1200Mbps
0274700002-1 | 瀝青黏層 | M2 | 1240 | 500 | 620000 | 78926 | 44082 | 478950 | 18042
0274700109 | 瀝青底油 | KG | 250 | 0 | 50000 | 2500 | 12500 | 35000 | 0
0276401019 | 產品，標線，熱處理聚酯，反光 | KG | 28 | 43 | 1204 | 120.4 | 240.8 | 842.8 | 0
027641001A | 機車停車位(含編號)劃線 | 車位 | 40 | 1000 | 40000 | 14000 | 0 | 22000 | 4000
0277000008 | 繩節界石54*10*8CM 五面紋路 (勾縫 | 組 | 363.6 | 500 | 181800 | 54540 | 0 | 127260 | 0
1CM)
0288100004 | 花台 H=50cm | 式 | 1 | 144370 | 144370 | 36092.5 | 0 | 93840.5 | 14437
0289100004-2 | 標誌，指示標誌，電管及配線標示 | 式 | 1 | 0 | 12000 | 0 | 4200 | 6600 | 1200
0289100004-3 | 標誌，指示標誌，管路標示 | 式 | 1 | 0 | 8000 | 0 | 2800 | 4400 | 800
0289100008-1 | 職業安全衛生，衛生告示牌，安衛標語 | 組 | 20 | 175 | 3500 | 1400 | 350 | 1750 | 0
、海報、及各種警告標誌之設置與維護
0289180004 | 標誌，指示標誌，管線標示 (工業級標 | 式 | 1 | 51000 | 51000 | 43350 | 0 | 2550 | 5100
籤,耐酸鹼,抗UV)
02900B0003 | 植栽，客土，客沃土 | M3 | 81 | 800 | 64800 | 0 | 0 | 64800 | 0
029050000A | 既有光臘樹移植 | 株 | 3 | 25000 | 75000 | 41250 | 22500 | 3750 | 7500
0292000072 | 植草，百慕達草(狗牙根) | M2 | 240 | 300 | 72000 | 25200 | 0 | 39600 | 7200
0292700001 | 草溝 DA2 W 0.25 x H 0.36~0.40 (m) | M | 5 | 5600 | 28000 | 9800 | 0 | 15400 | 2800
0292700001-1 | 草溝 DA3 W 0.25 x H 0.40~0.58 (m) | M | 41 | 5600 | 229600 | 80360 | 0 | 126280 | 22960
029383E0001 | 樟樹 米徑15CM H>3M | 株 | 3 | 35000 | 105000 | 36750 | 10500 | 47250 | 10500
02938M40001 | 白水木>八吋盆 H>150CM | 株 | 2 | 2000 | 4000 | 1400 | 400 | 1800 | 400
0299100001 | 工區結構物及設施復原，混凝土修復， | M | 661 | 0 | 19830 | 0 | 0 | 19830 | 0
水泥砂漿接著劑V字槽補平
0299100004 | 工區結構物及設施復原，銜接修復處理 | 式 | 1 | 96000 | 96000 | 33600 | 0 | 52800 | 9600
費
0299100201 | 接縫處鑿V字槽，雜物清除 | M | 661 | 0 | 29745 | 17847 | 8923.5 | 2974.5 | 0
0299100301 | 螺桿鐵絲及層縫雜物清除，素地清潔整 | M | 1123 | 0 | 22460 | 13476 | 6738 | 2246 | 0
理
0305401002 | 滿舖高效能浮式隔振地板(不含RC.鋼筋 | M2 | 49 | 7140 | 349860 | 157437 | 0 | 157437 | 34986
及墩座.框架)
0305401007 | 水泥混凝土構造物，有鋼筋，基礎座(含 | 個 | 4 | 0 | 52000 | 18200 | 0 | 28600 | 5200
粉光),基座高度30CM以上
0311010004 | 普通模板含組立(洗車台)(沉砂池.截水 | 式 | 1 | 0 | 42000 | 16800 | 4200 | 21000 | 0
溝)
0321000009 | 鋼筋籠製作及吊裝 | KG | 118208 | 10 | 1182080 | 1182080 | 0 | 0 | 0
0321003608 | 鋼筋，鋼筋續接器，D22mm(#7)，連工帶 | 組 | 96 | 90 | 8640 | 3888 | 1555.2 | 2332.8 | 864
料，柱
0321003708 | 鋼筋，鋼筋續接器，D25mm(#8)，連工帶 | 組 | 1218 | 110 | 133980 | 60291 | 24116.4 | 36174.6 | 13398
料，柱
0321003908 | 鋼筋，鋼筋續接器，D32mm轉D25mm(# | 組 | 294 | 120 | 35280 | 15876 | 6350.4 | 9525.6 | 3528
10轉#8)，連工帶料，柱
0321003908-1 | 鋼筋，鋼筋續接器，D32mm(#10)，連工 | 組 | 2504 | 130 | 325520 | 146484 | 58593.6 | 87890.4 | 32552
帶料，柱
0322004702 | 銲接鋼線網，D=4.00mm，φ4*4/2000* | M2 | 1250 | 0 | 250000 | 100000 | 25000 | 125000 | 0
2000，含工帶料
0333002004 | 建築用混凝土，140kgf/cm2，含澆置及 | 式 | 1 | 0 | 29600 | 11840 | 2960 | 14800 | 0
搗實，材料，㎏/㎝2混凝土澆置(洗車台
)(沉砂池.截水溝)
0339000004 | 混凝土養護 | 式 | 4723.96 | 0 | 23619.8 | 9447.92 | 2361.98 | 11809.9 | 0
0343030001 | 現場預鑄混凝土構件，場鑄排水溝A，排 | M | 17 | 5600 | 95200 | 33320 | 9520 | 42840 | 9520
水溝 DA1 W 0.40m x L 0.40m x
H0.50m
0343030001-1 | 現場預鑄混凝土構件，場鑄排水溝B，排 | M | 9 | 5600 | 50400 | 17640 | 0 | 27720 | 5040
水溝 DB1 W 0.25 x H 0.25~0.35 (m)
0343030001-2 | 現場預鑄混凝土構件，場鑄排水溝B，排 | M | 15 | 5600 | 84000 | 29400 | 0 | 46200 | 8400
水溝 DB2 W 0.25 x H 0.35~0.25 (m)
0343030001-3 | 現場預鑄混凝土構件，場鑄排水溝B，排 | M | 2 | 5600 | 11200 | 3920 | 0 | 6160 | 1120
水溝 DB3 W 0.25 x H 0.50~0.52 (m)
04070X000A | 陶磚 20±1*10±1*6±0.5CM(勾縫寬約 | 塊 | 250 | 100 | 25000 | 17500 | 0 | 7500 | 0
1CM)
0421100202 | 砌紅磚，1/2B | M2 | 28 | 1000 | 28000 | 9800 | 2800 | 12600 | 2800
0483000604 | 產品，入口處警告標示牌 | 式 | 1 | 0 | 10000 | 4000 | 1000 | 5000 | 0
048304C004 | 中控網路系統通訊整合 | 式 | 1 | 0 | 72839 | 25493.65 | 0 | 40061.45 | 7283.9
0512400004 | 構台柱梁型鋼 租用費 | 式 | 470 | 0 | 2350000 | 235000 | 470000 | 1645000 | 0
0512430004 | 建築鋼結構，強力螺栓，PVC馬車螺栓 | 式 | 1 | 40800 | 40800 | 0 | 0 | 40800 | 0
0550000002 | 金屬製品，格柵，烤漆金屬格柵th: | M2 | 140 | 3600 | 504000 | 0 | 0 | 504000 | 0
0.55mm
0550000004 | 電力配管線工程(含PV電線、控制電纜電 | 式 | 1 | 300800 | 300800 | 105280 | 0 | 165440 | 30080
管、訊號線、鋁製線槽、配管另件、五
金耗材與另料)
0550000004-1 | 金屬製品，不鏽鋼防蟲網 | 式 | 1 | 17000 | 17000 | 0 | 0 | 17000 | 0
0550000006 | 金屬製品，不鏽鋼防蟲網罩 3"，水箱 | 只 | 6 | 673 | 4038 | 0 | 0 | 4038 | 0
0550000006-1 | 金屬製品，不銹鋼水槽，(茶水間用) | 只 | 7 | 5950 | 41650 | 0 | 0 | 41650 | 0
05500b000B | 不銹鋼爬梯，地下室水箱內 | 座 | 1 | 0 | 6000 | 3600 | 0 | 1800 | 600
05500b000B-1 | 不銹鋼爬梯，地下室水箱外 | 座 | 1 | 0 | 10000 | 6000 | 0 | 3000 | 1000
05500b000B-2 | 不銹鋼爬梯，屋頂 H=360cm | 座 | 2 | 12000 | 24000 | 14400 | 0 | 7200 | 2400
05500b000B-3 | 不銹鋼爬梯，屋頂水箱內 | 座 | 1 | 0 | 6000 | 3600 | 0 | 1800 | 600
05500b000B-4 | 不銹鋼爬梯，屋頂水箱外 | 座 | 1 | 0 | 10000 | 6000 | 0 | 3000 | 1000
05500b006F | 電梯機坑不銹鋼爬梯 | 座 | 2 | 6000 | 12000 | 7200 | 0 | 3600 | 1200
05500n0006 | 人孔蓋板，直徑=90cm，筏基坑人孔蓋 | 只 | 21 | 6000 | 126000 | 75600 | 0 | 37800 | 12600
90*90cm
05500n0006-1 | 人孔蓋板，直徑=80cm，水箱不銹鋼人孔 | 只 | 2 | 0 | 16000 | 9600 | 0 | 4800 | 1600
蓋80*80cm
0552010001 | 扶手，A樓梯崁牆式櫸木+不銹鋼扶手 | M | 61 | 2000 | 122000 | 73200 | 0 | 36600 | 12200
0552011001 | 扶手，不銹鋼管，A樓梯立式不銹鋼扶手 | M | 75 | 5000 | 375000 | 225000 | 0 | 112500 | 37500
0552011001-1 | 扶手，不銹鋼管，B樓梯立式不銹鋼扶手 | M | 47 | 6000 | 282000 | 169200 | 0 | 84600 | 28200
0552300002 | 一樓留置室不銹鋼欄杆 直徑>5cm | M2 | 14 | 20000 | 280000 | 168000 | 0 | 84000 | 28000
H290cm
0552300002-1 | 二樓候詢處所不銹鋼欄杆 直徑>5cm | M2 | 8 | 20000 | 160000 | 96000 | 0 | 48000 | 16000
H260cm
0552300002-2 | 四樓候詢處所不銹鋼欄杆 直徑>5cm | M2 | 2 | 20000 | 40000 | 24000 | 0 | 12000 | 4000
H260cm
0553000001 | 金屬格柵蓋板，車道截水溝鑄鐵蓋 | M | 8 | 2000 | 16000 | 9600 | 0 | 4800 | 1600
0565100034 | 產品，警示燈(含燈組及配線) | M | 160 | 96 | 15360 | 6144 | 1536 | 7680 | 0
056514C004 | 設備器材結線費 | 式 | 1 | 0 | 80000 | 28000 | 0 | 44000 | 8000
056540C004 | 數位類比轉換模組 | 式 | 1 | 0 | 121174 | 42410.9 | 0 | 66645.7 | 12117.4
056560C008 | 單開式監控盤,含配件 | 組 | 4 | 85047 | 340188 | 119065.8 | 0 | 187103.4 | 34018.8
0565702330 | 輕質灌漿材 | M2 | 2612 | 0 | 1227640 | 491056 | 122764 | 613820 | 0
0582100094 | 搬運費(含小搬運) | M | 160 | 51 | 8160 | 3264 | 816 | 4080 | 0
0584100004 | 工作梯 | 式 | 1 | 0 | 40000 | 16000 | 4000 | 20000 | 0
05841BL006 | PBL 照光式按鈕開關(R+G) | 只 | 64 | 350 | 22400 | 0 | 0 | 22400 | 0
0610000114 | 維護費 | M | 160 | 92 | 14720 | 5888 | 1472 | 7360 | 0
061002C008 | 產品，變頻轉換界面器 | 組 | 6 | 0 | 243648 | 85276.8 | 0 | 134006.4 | 24364.8
0641100008 | 櫥櫃，系統收容機櫃 | 組 | 1 | 38300 | 38300 | 13405 | 3830 | 17235 | 3830
0711000001-1 | 防潮，高分子聚脂防水膜 | M | 1784 | 0 | 190945 | 57283.5 | 0 | 133661.5 | 0
0711000001-3 | 防潮，PVC止水帶 | M | 500 | 0 | 160000 | 0 | 0 | 160000 | 0
0711000002-4 | 防潮，防水工具損耗及雜項 | M2 | 2103 | 0 | 42060 | 0 | 0 | 0 | 42060
0711000002-8 | 防潮，預舖式耐候型熱熔式防水膜 | M2 | 1162 | 0 | 639100 | 0 | 0 | 639100 | 0
4.0mm
0711000002-9 | 防潮，雙夾層纖維鋁箔橡化瀝青防水毯 | M2 | 1250 | 0 | 687500 | 0 | 0 | 687500 | 0
4.0mm
0711000004 | 防潮，防水工具損耗及雜項 | 式 | 4889 | 0 | 96034 | 0 | 0 | 96034 | 0
0711000009 | 防潮，高分子聚脂防水膜 | KG | 1276.4 | 0 | 395684 | 0 | 0 | 395684 | 0
0711000009-1 | 防潮，氯丁二烯橡膠防水膠 | KG | 750 | 0 | 165000 | 0 | 0 | 165000 | 0
0711000009-2 | 防潮，滲透結晶防水材 | KG | 1729.8 | 0 | 588132 | 0 | 0 | 588132 | 0
0713130002 | 舖貼式防水膜，熱熔式防水毯，粗面顆 | M2 | 941 | 0 | 517550 | 0 | 0 | 517550 | 0
粒 4mm
080500001001 | 門窗基本材料及施工方法，嵌縫及塞水 | M | 1844.74 | 0 | 172700 | 0 | 0 | 172700 | 0
路，矽利康塞水路
080500001301 | 門窗基本材料及施工方法，嵌縫及塞水 | M | 1844.74 | 60 | 110684.4 | 77479.08 | 0 | 33205.32 | 0
路，水泥砂漿 1：3
08120000000A-2 | 鋁門扇及門樘，鋁合金門扇 | 樘 | 3 | 0 | 368000 | 0 | 0 | 368000 | 0
08130000000A | 不銹鋼門扇及門樘，D13 90*210cm | 樘 | 3 | 24000 | 72000 | 25200 | 7200 | 32400 | 7200
0821000004 | 門框配合開孔 | 式 | 1 | 0 | 108000 | 108000 | 0 | 0 | 0
08228000000A-8 | 木紋玻璃纖維強化塑膠門 | 樘 | 114 | 0 | 1837044 | 0 | 0 | 1837044 | 0
08228000000A-9 | 木紋玻璃纖維強化塑膠門扇 | 樘 | 5 | 0 | 79532 | 0 | 0 | 79532 | 0
0822830001 | 滴水線膠 | M | 600 | 200 | 120000 | 48000 | 12000 | 60000 | 0
0822830012 | 膠水 | M2 | 38 | 0 | 3800 | 1140 | 190 | 2470 | 0
085201016F | 不銹鋼烤漆推開窗(W630xH=60) | 座 | 1 | 162000 | 162000 | 32400 | 0 | 129600 | 0
0881000002 | 玻璃纖維網 | M2 | 600 | 320 | 192000 | 57600 | 0 | 134400 | 0
0881000006 | 雙鑑式玻璃偵測器 | 只 | 5 | 3570 | 17850 | 0 | 0 | 17850 | 0
0881000008 | 支撐架(4米高)由避雷針轉接頭、FRP玻 | 組 | 1 | 82500 | 82500 | 0 | 0 | 82500 | 0
璃纖維管2m、不銹鋼76OD;70ID支架2m、
預埋螺栓底座。
0881000008-1 | 雙鑑式玻璃偵測器 | 組 | 10 | 3570 | 35700 | 0 | 0 | 35700 | 0
088100000A | 防火玻璃 | 才 | 49 | 1200 | 58800 | 17640 | 0 | 41160 | 0
088100000A-1 | 玻璃 (5+5+5mm綠半反+5mm黑色膠合 ) | 才 | 117.6 | 0 | 147000 | 29400 | 0 | 117600 | 0
088100000A-2 | 玻璃 (5mm綠色半反射 ) | 才 | 24.5 | 140 | 3430 | 686 | 0 | 2744 | 0
088100000A-3 | 玻璃 (6mm Low-E+8air+6mm清複層雙硬 | 才 | 4500.83 | 0 | 2340431.6 | 468086.32 | 0 | 1872345.28 | 0
化)
088100000A-4 | 玻璃 (8mm強化綠色半反射) | 才 | 454.8 | 0 | 79590 | 15918 | 0 | 63672 | 0
0883000006 | 明鏡 220*80CM (5F洗衣區用) | 只 | 1 | 13200 | 13200 | 0 | 0 | 13200 | 0
0883000006-1 | 明鏡 160*80CM (雙盆檯面用) | 只 | 8 | 9500 | 76000 | 0 | 0 | 76000 | 0
088300000C | 無障礙空間專用面盆,含全套配件，感應 | 套 | 3 | 23100 | 69300 | 0 | 0 | 69300 | 0
龍頭，明鏡
09050A000B | 不鏽鋼門檻，浴廁 L=80cm | 支 | 26 | 600 | 15600 | 4680 | 0 | 9360 | 1560
0922024002 | 機械粉光，粗面處理 | M2 | 1250 | 0 | 62500 | 18750 | 0 | 43750 | 0
0950000002-8 | 天花板，抗濕複合板 4mm×2'×2' | M2 | 246 | 0 | 172200 | 0 | 0 | 172200 | 0
0961100002-1 | 整體粉光地坪處理 | M2 | 38 | 50 | 1900 | 760 | 190 | 950 | 0
0961100002-3 | 整體粉光地坪處理、木抹刀加壓修飾平 | M2 | 1512 | 0 | 75600 | 30240 | 7560 | 37800 | 0
整
0962200202 | 樹脂砂漿層8kg/㎡ | M2 | 1512 | 0 | 574560 | 287280 | 0 | 287280 | 0
0978000106 | 斜溝槽人造石檯面不含龍頭-220CM(5F洗 | 只 | 1 | 28900 | 28900 | 13005 | 0 | 13005 | 2890
衣區用)
0978200004 | 抿石子專用泥、石粉、壓條等 | 式 | 28 | 0 | 7000 | 3500 | 0 | 3500 | 0
0991000001 | 油漆(內外側) | M | 160 | 69 | 11040 | 4416 | 1104 | 5520 | 0
0991000002 | 油漆，耐候耐磨地坪面漆層0.4kg/㎡ | M2 | 1512 | 0 | 635040 | 158760 | 31752 | 444528 | 0
0991000004 | 油漆 | 式 | 2 | 0 | 109300 | 21860 | 5465 | 71045 | 10930
0991000004-1 | 露明管路油漆及配管補漆 (含管道間) | 式 | 1 | 0 | 12000 | 4200 | 0 | 6600 | 1200
0991000004-2 | 管路標示油漆(一底二度) | 式 | 1 | 90000 | 90000 | 31500 | 9000 | 40500 | 9000
09910B0007 | 油漆，劃線漆(PU漆)，汽車停車位(含編 | 個 | 32 | 2000 | 64000 | 22400 | 0 | 35200 | 6400
號)劃線
09910E000F | 不銹鋼烤漆風除室(W630+210+210)xH= | 座 | 1 | 920000 | 920000 | 276000 | 184000 | 460000 | 0
390
09910E0014 | 表面烤漆 | 式 | 1 | 0 | 60040 | 18012 | 12008 | 30020 | 0
09910G0002 | 油漆，補土，批土整平砂磨整理 | M2 | 12516 | 55 | 688380 | 550704 | 0 | 137676 | 0
0991200002 | 水泥漆打底(一道) | M2 | 12516 | 0 | 375480 | 150192 | 0 | 225288 | 0
0991200002-1 | 平頂磨平批土 + 油性水泥漆(室外) | M2 | 131 | 400 | 52400 | 18340 | 0 | 28820 | 5240
0996100002 | 環氧樹脂漆批塗層0.2kg/㎡ | M2 | 1314 | 0 | 197100 | 78840 | 19710 | 98550 | 0
0996100002-1 | 環氧樹脂漆批塗層0.3kg/㎡ | M2 | 198 | 0 | 35640 | 14256 | 3564 | 17820 | 0
1015000002 | 輕隔間接縫處AB膠 | M2 | 4077 | 0 | 122310 | 18346.5 | 6115.5 | 97848 | 0
1015204006 | 浴廁強化美耐板隔間，小便斗隔板，陶 | 只 | 5 | 3060 | 15300 | 0 | 0 | 15300 | 0
瓷便斗隔板
1015300002 | 浴廁搗擺隔間 H=200cm | M2 | 97 | 6000 | 582000 | 203700 | 0 | 320100 | 58200
1027200002 | 鋁合金高架地板，合金鋼高架地板 | M2 | 38 | 5500 | 209000 | 83600 | 20900 | 104500 | 0
1161000900 | 灌漿處理 | 支 | 33 | 2000 | 66000 | 29700 | 0 | 36300 | 0
1211000004 | 盤體繪圖.送審(竣工圖)資料整理 | 式 | 1 | 111000 | 111000 | 55500 | 0 | 44400 | 11100
1235500008 | 100P-C型端子版(含機櫃式底座、標示牌 | 組 | 6 | 2550 | 15300 | 0 | 0 | 15300 | 0
)
124940000A | SW1 防煙捲簾 90 x (210 + 25) | 樘 | 15 | 10000 | 150000 | 45000 | 0 | 90000 | 15000
1250100008 | 室外機冷媒管與控制及電源配管線(含抽 | 組 | 4 | 0 | 1400000 | 0 | 0 | 1400000 | 0
真空,須配合系統及平面圖)
1251100004 | 產品，臨時設施，工地事務費、工地辦 | 式 | 1 | 0 | 100000 | 0 | 0 | 100000 | 0
公、會議桌椅
1370670006 | 門禁管制設備，緊急求救系統，緊急求 | 只 | 2 | 3570 | 7140 | 0 | 0 | 7140 | 0
救拉繩
1370670006-1 | 門禁管制設備，緊急求救系統，緊急求 | 只 | 29 | 1080 | 31320 | 0 | 0 | 31320 | 0
救按鈕
138510000A | 火警警報設備，R型火警受信總機(2L， | 台 | 1 | 544000 | 544000 | 0 | 0 | 544000 | 0
500點)，中文訊息LCD(320x240)螢幕顯
示偵測環境煙濃度及溫度曲線,具火警及
瓦斯獨立專用之快速功能系統顯示區,可
直接於總機操作手動或自動切換日夜間
動作模式
139010000B | 乾粉滅火器，ABC，(20磅) | 具 | 40 | 700 | 28000 | 0 | 0 | 28000 | 0
139010000B-1 | ABC乾粉滅火器 10型 A-3, B-10, C | 具 | 45 | 1790 | 80550 | 0 | 0 | 80550 | 0
13975F00066 | 出水口，測試用 1-1/2"(附標示牌) | 只 | 1 | 2040 | 2040 | 0 | 0 | 2040 | 0
1421007324 | 開口防護措施 | 式 | 1 | 0 | 650000 | 260000 | 65000 | 325000 | 0
142101000E | LTE 1800+2100電梯專用增波器 | 套 | 2 | 108000 | 216000 | 75600 | 0 | 118800 | 21600
142101003A | 電梯入口警示磚 W=60x30cm | 處 | 15 | 600 | 9000 | 3150 | 0 | 4950 | 900
1421010044 | 電梯專用鋼索(安全率12倍以上) 10mm | 式 | 2 | 0 | 100000 | 40000 | 0 | 60000 | 0
8*19z*4條
1421010058 | 電梯樓層模組 | 組 | 2 | 19700 | 39400 | 13790 | 0 | 21670 | 3940
1506000002 | 吊掛及支撐，吊架五金 | M2 | 246 | 0 | 12300 | 0 | 0 | 12300 | 0
1506000004 | 吊掛及支撐，吊管吊架 | 式 | 7 | 0 | 190308 | 0 | 0 | 190308 | 19030.8
1506000008 | 吊掛及支撐，固定吊架 | 組 | 90 | 0 | 62700 | 0 | 21945 | 34485 | 6270
1507100004 | 管路及消音器保溫2"岩棉外加鋁皮 | 式 | 1 | 150000 | 150000 | 52500 | 15000 | 67500 | 15000
150710000A | 鼓風機配件入口及出口消音器 | 台 | 2 | 5360 | 10720 | 0 | 0 | 10720 | 1072
150803200004 | 空調用保溫，冰水管保溫，非鹵素聚乙 | 式 | 1 | 0 | 31256 | 10939.6 | 0 | 17190.8 | 3125.6
烯發泡（PE），保溫PVC帶
151050000004 | 風管吊支架及螺栓(配合風管材質,戶外 | 式 | 1 | 0 | 63892 | 22362.2 | 0 | 35140.6 | 6389.2
為不鏽鋼)
151050000004-1 | 風管法蘭(配合風管材質) | 式 | 1 | 0 | 95838 | 33543.3 | 0 | 52710.9 | 9583.8
151050000004-2 | 污水槽配管PVC管材 | 式 | 1 | 125000 | 125000 | 0 | 0 | 125000 | 0
151050000004-3 | 配管管材及零料(EMT/PVC) | 式 | 1 | 364000 | 364000 | 0 | 0 | 364000 | 0
151050000004-4 | 設備電源用明管管材(PVC管及軟管) | 式 | 1 | 125000 | 125000 | 0 | 0 | 125000 | 0
151050000004-5 | 管材，保溫軟管及鋁箔軟管另料 | 式 | 1 | 27546 | 27546 | 0 | 0 | 27546 | 0
151050000006 | 排風風口，風箱 (配合風管管材) | 只 | 90 | 336 | 30240 | 0 | 0 | 30240 | 0
15107W0004 | 不銹鋼滾溝式機械接頭3"(含)以上20K或 | 式 | 1 | 141000 | 141000 | 0 | 0 | 141000 | 0
151100000004 | 污水槽配管閥件 | 式 | 1 | 95000 | 95000 | 0 | 0 | 95000 | 0
151100000006 | 不銹鋼兩片式球塞閥(16K) 1" 牙口 | 只 | 28 | 1100 | 30800 | 0 | 0 | 30800 | 0
151100000006-1 | 不銹鋼兩片式球塞閥(16K) 1-1/2" 牙 | 只 | 6 | 2190 | 13140 | 0 | 0 | 13140 | 0
口
151100000006-11 | 不銹鋼橫式逆止閥(16K) 2" 牙口 | 只 | 1 | 3670 | 3670 | 0 | 0 | 3670 | 0
151100000006-12 | 定水位閥 (不銹鋼 SUS304) 20kgf/c㎡ | 只 | 1 | 23000 | 23000 | 0 | 0 | 23000 | 0
2" 牙口(附真空破壞器)
151100000006-13 | 試壓閥，外牙速接，附 20kg 壓力表 | 只 | 2 | 655 | 1310 | 0 | 0 | 1310 | 0
151100000006-14 | 電動閥 φ100mm | 只 | 2 | 22400 | 44800 | 0 | 0 | 44800 | 0
151100000006-15 | 鼓風機配件專用安全閥 | 只 | 2 | 4460 | 8920 | 0 | 0 | 8920 | 0
151100000006-16 | 鑄鐵法蘭式底閥4" 附清洗操作鍊條 | 只 | 2 | 7470 | 14940 | 0 | 0 | 14940 | 0
151100000006-17 | 鑄鐵法蘭式逆止閥3" 10K | 只 | 2 | 2540 | 5080 | 0 | 0 | 5080 | 0
151100000006-18 | 鑄鐵法蘭式逆止閥4" 16K | 只 | 3 | 12800 | 38400 | 0 | 0 | 38400 | 0
151100000006-19 | 鑄鐵法蘭式閘門閥3" 10K | 只 | 3 | 5750 | 17250 | 0 | 0 | 17250 | 0
151100000006-2 | 不銹鋼兩片式球塞閥(16K) 2" 牙口 | 只 | 6 | 3260 | 19560 | 0 | 0 | 19560 | 0
151100000006-21 | 鑄鐵法蘭式閘門閥4" 16K | 只 | 6 | 15700 | 94200 | 0 | 0 | 94200 | 0
151100000006-3 | 不銹鋼兩片式球塞閥(16K) 2-1/2" 牙 | 只 | 5 | 7450 | 37250 | 0 | 0 | 37250 | 0
口
151100000006-4 | 不銹鋼兩片式球塞閥(16K) 3" 法蘭( | 只 | 4 | 12200 | 48800 | 0 | 0 | 48800 | 0
10K)
151100000006-5 | 不銹鋼兩片式球塞閥(16K) 3/4" 牙 | 只 | 4 | 860 | 3440 | 0 | 0 | 3440 | 0
口
151100000006-6 | 不銹鋼兩片式球塞閥(16K) 4" 法蘭( | 只 | 1 | 15000 | 15000 | 0 | 0 | 15000 | 0
10K)
151100000006-7 | 不銹鋼單式高壓浮球閥 1" 牙口 | 只 | 3 | 6940 | 20820 | 0 | 0 | 20820 | 0
151100000006-8 | 不銹鋼閘門閥 2" 牙口 | 只 | 3 | 4350 | 13050 | 0 | 0 | 13050 | 0
151100000006-9 | 不銹鋼緩衝式無聲逆止閥(16K)( 2-1/ | 只 | 2 | 16600 | 33200 | 0 | 0 | 33200 | 0
2"
151100000008 | 流水檢知裝置4"(含2"測試閥) | 組 | 2 | 15600 | 31200 | 0 | 0 | 31200 | 0
151100000008-1 | 逆止閥 適用φ100mm管 | 組 | 2 | 24000 | 48000 | 0 | 0 | 48000 | 0
151100000008-2 | 閘閥 適用φ100mm管 | 組 | 2 | 24000 | 48000 | 0 | 0 | 48000 | 0
151100000008-3 | 精密過濾器，SUS304製，電動閥 桶徑 | 組 | 1 | 269000 | 269000 | 0 | 0 | 269000 | 0
51.5cm，桶高200cm
151300000008 | 沉水式切刀型污物泵浦(交替並列運轉) | 組 | 1 | 213000 | 213000 | 0 | 0 | 213000 | 0
2HPx2,D=2"φ,H=14M,Q=300LPM,3φ
380V鎢鋼刀片葉輪，含標準污水用交互
並列運轉控制箱及液位浮球
151300000008-1 | 沉水式廢水泵浦(交替並列運轉)(澆灌、 | 組 | 2 | 213000 | 426000 | 0 | 0 | 426000 | 0
廢水池用) 2HPx2,D=2"φ,H=14M,Q=
200LPM,3φ380V含標準廢水用交互並列
運轉控制箱及液位浮球。
151300000008-2 | 陸上型直立式不銹鋼揚水泵(自來水箱揚 | 組 | 1 | 264000 | 264000 | 0 | 0 | 264000 | 0
水)5.5HP x 2 交替並列 3φ380V
300LPM 揚程 49MD=2.5"φ，泵浦為全不
銹鋼材質,鑄鐵底座,IP55防護,F級絕緣
等級,馬達效率符合IE3標準。雙緩衝揚
水用標準型交替運轉控制箱(屋內型不銹
鋼)
151300000008-3 | 綜合消防栓箱(含模組板)2.0mm 1.消防 | 組 | 8 | 27200 | 217600 | 0 | 0 | 217600 | 0
凡而1 1/2"×12.快速接頭1 1/2"×
23.尼龍水帶1-1/2"x2x15m4.水霧瞄子1-
1/2"x15.泵浦指示燈 x1(LED)6.消防
箱
15130000000A | 消防泵浦10HP (整套型連軸式) D"= | 台 | 1 | 153000 | 153000 | 0 | 0 | 153000 | 0
3", H=43M ,Q=300L ,7.5KW
15130000000A-1 | 終沉槽污泥泵 | 台 | 2 | 19600 | 39200 | 0 | 0 | 39200 | 0
15130000000A-2 | 終沉槽污泥泵用著脫及導桿 | 台 | 2 | 5360 | 10720 | 0 | 0 | 10720 | 0
15130000000A-3 | 過濾泵浦 | 台 | 2 | 44200 | 88400 | 0 | 0 | 88400 | 0
15130000000A-4 | 撒水泵浦30HPD" =4", H=55M ,Q=1080L | 台 | 1 | 255000 | 255000 | 0 | 0 | 255000 | 0
15130000000A-5 | 調整槽泵浦 | 台 | 2 | 26800 | 53600 | 0 | 0 | 53600 | 0
15130000000A-6 | 調整槽泵浦用著脫及導桿 | 台 | 2 | 7140 | 14280 | 0 | 0 | 14280 | 0
158100000103 | 螺旋式，25cmφ螺旋風管 | M | 22 | 570 | 12540 | 4389 | 0 | 6897 | 1254
158100000104 | 螺旋式，10cmφ螺旋風管 | M | 278 | 120 | 33360 | 11676 | 0 | 18348 | 3336
15810000011 | 保溫撓性風管，25cmφ | M | 364 | 220 | 80080 | 28028 | 0 | 44044 | 8008
1581000001-1 | 保溫撓性風管，30cmφ | M | 8 | 285 | 2280 | 798 | 0 | 1254 | 228
1581000001-2 | 螺旋式，15cmφ螺旋風管 | M | 264 | 175 | 46200 | 16170 | 0 | 25410 | 4620
1581000001-3 | 螺旋式，20cmφ螺旋風管 | M | 160 | 290 | 46400 | 16240 | 0 | 25520 | 4640
1581000004 | 不銹鋼(A304)，不鏽鋼防蟲網(所有風管 | 式 | 1 | 25000 | 25000 | 8750 | 0 | 13750 | 2500
開口)
1581000004-1 | 冷凍空調設備裝修工，風管吊裝工資 | 式 | 1 | 0 | 479190 | 479190 | 0 | 0 | 0
1581000004-2 | 冷凍空調設備裝修工，風管製作工資 | 式 | 1 | 0 | 636300 | 636300 | 0 | 0 | 0
1581000004-3 | 空調風管風量調整 | 式 | 1 | 0 | 80000 | 28000 | 0 | 44000 | 8000
1581000004-4 | 導風片及分岐開關(配合風管) | 式 | 1 | 0 | 18180 | 6363 | 0 | 9999 | 1818
1606100004 | 接地工程 (含配電箱及設備) | 式 | 1 | 0 | 12000 | 4200 | 0 | 6600 | 1200
1606100004-1 | 火藥、焊泥、模具等焊接另料（含接地 | 式 | 7 | 8500 | 59500 | 14875 | 0 | 38675 | 5950
水泥）
1606100006 | 接地端子箱 (300Wx350Hx120D) SUS304, | 只 | 7 | 13600 | 95200 | 0 | 0 | 95200 | 0
1.5t
1606100008 | B-33(48x45x10cm)電信主箱體，含銘牌 | 組 | 13 | 6460 | 83980 | 0 | 0 | 83980 | 0
.接地端子.附鎖
1606100008-1 | C-104(56x80x14cm)主箱體，含銘牌.接 | 組 | 6 | 5950 | 35700 | 0 | 0 | 35700 | 0
地端子.附鎖
1606100008-2 | C-155(63x80x14cm)主箱體，含銘牌.接 | 組 | 6 | 11700 | 70200 | 0 | 0 | 70200 | 0
地端子.附鎖
1606100008-3 | C-305(63x120x14cm)主箱體，含銘牌.接 | 組 | 6 | 12800 | 76800 | 0 | 0 | 76800 | 0
地端子.附鎖
1606100008-4 | C-84(56x65x14cm)主箱體，含銘牌.接地 | 組 | 6 | 9200 | 55200 | 0 | 0 | 55200 | 0
端子.附鎖
160610000B | 接地銅棒 3/4"φ＊10' (UL標準) | 支 | 42 | 3060 | 128520 | 0 | 0 | 128520 | 0
1608100004 | 電機系統工程現場測試，主機軟體測試 | 式 | 1 | 85000 | 85000 | 0 | 0 | 85000 | 0
費用
162919000006 | 數位式kWh電表，電子顯示集合式電錶( | 只 | 7 | 21596 | 151172 | 0 | 0 | 151172 | 0
附RS485)(需提供監控用軟體或接點)
16320X0004 | 銅排(鍍錫).五金另料.單線圖.裝配工資 | 式 | 47 | 0 | 1142540 | 914032 | 0 | 0 | 228508
16401EM606 | 低壓配電盤，比流器，800/5A，40A， | 只 | 3 | 3830 | 11490 | 0 | 0 | 11490 | 0
600V，MOLD TYPE，CT， 40VA MOLD
167810000A | 緊急廣播設備，緊急/業務廣播主機 | 台 | 1 | 97000 | 97000 | 0 | 0 | 97000 | 0
960W S-20La.本項設備須經消防署認證
通過
1678110004 | 三階段式火警樓層語音模組(預警/火災/ | 式 | 1 | 25500 | 25500 | 0 | 0 | 25500 | 0
非火災)
1678270004 | 共同天線設備，同軸電纜，佈線及接頭 | 式 | 2 | 0 | 172000 | 0 | 0 | 172000 | 0
製作
E000002600004 | 混凝土泵 | 式 | 4723.96 | 0 | 236198 | 0 | 236198 | 0 | 0
E000003100004 | 混凝土振動器 | 式 | 4723.96 | 0 | 47239.6 | 0 | 47239.6 | 0 | 0
E000004400001 | 開挖機 | 時 | 4190.4 | 1000 | 4190400 | 0 | 4190400 | 0 | 0
E000004407001 | 開挖機，0.70~0.79m3 | 時 | 1146 | 1200 | 1375200 | 0 | 1375200 | 0 | 0
E000005810004-4 | 回填土搗固機，自走式振板，震動機夯 | 式 | 337 | 0 | 1685 | 0 | 1685 | 0 | 0
實
E000006310001 | 瀝青混凝土刨除機，寬1.2m | 時 | 1116 | 1020 | 1138320 | 0 | 1138320 | 0 | 0
E00000PWD2400011 | 收料機(包括輸送帶) | 時 | 1116 | 650 | 725400 | 0 | 725400 | 0 | 0
E1468000022 | 吊料及搬運 | M2 | 3105 | 0 | 245960 | 0 | 245960 | 0 | 0
E1468000034 | 鋼筋吊運(含吊運工資及機具) | 式 | 914.239 | 0 | 1097086.8 | 0 | 1097086.8 | 0 | 0
L000002300004 | 技師簽證費用 | 式 | 1 | 85000 | 85000 | 85000 | 0 | 0 | 0
L000002300004-04 | 電機技師計算及文件製作費 | 式 | 1 | 36000 | 36000 | 36000 | 0 | 0 | 0
L000002300004-14 | 環工技師配合使照請領提供簽證 | 式 | 1 | 10700 | 10700 | 10700 | 0 | 0 | 0
L000002300004-4 | 結構計算及技師簽證費 | 式 | 1 | 36000 | 36000 | 36000 | 0 | 0 | 0
L000002300004-8 | 安裝標示工資 | 式 | 1 | 63800 | 63800 | 63800 | 0 | 0 | 0
L000002F00004 | 室內配線、配電線路裝修技術士，配管 | 式 | 10 | 0 | 1397440 | 1397440 | 0 | 0 | 0
工資
L000002F00004-1 | 室內配線、配電線路裝修技術士，電線 | 式 | 9 | 0 | 2307620 | 2307620 | 0 | 0 | 0
及電纜安裝工資
L000002F00004-2 | 室內配線、配電線路裝修技術士，電管 | 式 | 1 | 0 | 938138 | 938138 | 0 | 0 | 0
配管工資
L000005000002 | 其他技術工，大工 | 工 | 86.03 | 2600 | 223678 | 223678 | 0 | 0 | 0
L000005100001 | 機具操作技術工，操作手 | 時 | 541.6 | 250 | 135400 | 135400 | 0 | 0 | 0
L000005100001-01 | 機具操作技術工，操作手，開挖機 | 時 | 1146 | 350 | 401100 | 401100 | 0 | 0 | 0
L000005100001-1 | 機具操作技術工，操作手，刨除機 | 時 | 1116 | 350 | 390600 | 390600 | 0 | 0 | 0
L000005100001-11 | 機具操作技術工，作業手 | 時 | 4539.6 | 300 | 1361880 | 1361880 | 0 | 0 | 0
L000005800002 | 裝潢木工、家具木工、門窗木工技術工 | 工 | 4236.468 | 3000 | 12709404 | 12709404 | 0 | 0 | 0
，建築木工，營建
L000005B00002 | 泥水-粉刷技術工，泥水大工 | 工 | 2307.6006 | 3000 | 6922801.74 | 6922801.74 | 0 | 0 | 0
L000005B00002-2 | 泥水-粉刷技術工，泥水小工 | 工 | 1853.94 | 2500 | 4634850 | 4634850 | 0 | 0 | 0
L000005D00001 | 混凝土技術工 | 時 | 2361.98 | 400 | 944792 | 944792 | 0 | 0 | 0
L000005K00001 | 鋼筋技術工，鋼筋剪裁 | 時 | 18284.78 | 300 | 5485434 | 5485434 | 0 | 0 | 0
L000005K00001-1 | 鋼筋技術工 | 時 | 18284.78 | 300 | 5485434 | 5485434 | 0 | 0 | 0
L000005M00004 | 建築塗裝技術工 | 式 | 12516 | 0 | 1395720 | 1395720 | 0 | 0 | 0
L000005N00004 | 自來水管配管技術工，止水施工工資 | 式 | 33 | 0 | 115500 | 115500 | 0 | 0 | 0
L000005Y00004 | 冷凍空調裝修技術工，空調配管安裝工 | 式 | 1 | 0 | 182329 | 182329 | 0 | 0 | 0
資
L000005Y00004-4 | 冷凍空調裝修技術工，電工，導線管， | 式 | 1 | 0 | 156282 | 156282 | 0 | 0 | 0
空調配管保溫工資
L000006000002 | 其他營建構造工，普通工 | 工 | 349.2 | 2000 | 698400 | 698400 | 0 | 0 | 0
L000006A00001 | 配合技術工之勞工，小工 | 時 | 1206 | 250 | 301500 | 301500 | 0 | 0 | 0
L000006A00002 | 配合技術工之勞工，小工 | 工 | 6.75 | 0 | 12150 | 12150 | 0 | 0 | 0
L000006A00002-2 | 配合技術工之勞工 | 工 | 3199.548 | 2500 | 7998870 | 7998870 | 0 | 0 | 0
L000006A00004 | 配合技術工之勞工 | 式 | 284 | 0 | 52100 | 52100 | 0 | 0 | 0
L0000092004 | 工資 | 式 | 8 | 0 | 411000 | 411000 | 0 | 0 | 0
L0000092064 | 加工工資(含造型) | 式 | 8 | 0 | 2400 | 2400 | 0 | 0 | 0
L014000000A | 品管人員2人 | 月 | 27 | 120000 | 3240000 | 3240000 | 0 | 0 | 0
L0145000004 | 台電併聯審查與能源局相關申請作業費( | 式 | 1 | 12000 | 12000 | 12000 | 0 | 0 | 0
不含規費)
L0299900004 | 製作及安裝工資 | 式 | 3 | 0 | 45000 | 45000 | 0 | 0 | 0
L029990010A | 工地安全管理守則 | 塊 | 40 | 260 | 10400 | 10400 | 0 | 0 | 0
L029990030A | 安全工作鞋(鋼頭,防水) | 雙 | 40 | 650 | 26000 | 26000 | 0 | 0 | 0
L080002000B | 安裝工資(含拆紙) | 才 | 6472.49 | 60 | 388349.4 | 388349.4 | 0 | 0 | 0
L1464200004 | 系統試車 | 式 | 2 | 0 | 27700 | 27700 | 0 | 0 | 0
L1464200104 | 試車柴油 80L (依當時油價計算) | 式 | 1 | 5100 | 5100 | 5100 | 0 | 0 | 0
L15410T1004 | 試水試壓 | 式 | 3 | 0 | 153200 | 153200 | 0 | 0 | 0
L1595010004 | 30人會議室視聽設備施工安裝與測試 | 式 | 1 | 357000 | 357000 | 357000 | 0 | 0 | 0
L1595010014 | TAF測試報告費 | 式 | 1 | 59500 | 59500 | 59500 | 0 | 0 | 0
L1595010028 | ΔT=23μs，依照NF C 17-102:2011年版 | 組 | 1 | 102000 | 102000 | 102000 | 0 | 0 | 0
完整測試，不銹鋼SUS304材質，保固
10年，h=4m，保護等級IV r=60m，保護
半徑≧37米。
L1595010054 | 訊號測試及調整(導通測試)含測報 | 式 | 1 | 38300 | 38300 | 38300 | 0 | 0 | 0
L1595010064 | 設備功能編輯及測試 | 式 | 1 | 32000 | 32000 | 32000 | 0 | 0 | 0
L1595010074 | 運轉操作測試及調整 | 式 | 1 | 32000 | 32000 | 32000 | 0 | 0 | 0
L1595010084 | 調整及測試 | 式 | 3 | 0 | 72900 | 72900 | 0 | 0 | 0
L1595010094 | 器材安裝及測試工資 | 式 | 8 | 0 | 1555500 | 1555500 | 0 | 0 | 0
L1600000004 | 油位監視管線工料 | 式 | 1 | 42500 | 42500 | 42500 | 0 | 0 | 0
L1600000014 | 淨化器控制盤配管線工料 | 式 | 1 | 64600 | 64600 | 64600 | 0 | 0 | 0
L1614000106 | 四迴路10A智能繼電器(工作電源220V， | 只 | 8 | 21100 | 168800 | 168800 | 0 | 0 | 0
每一迴路負載10A，35mm標準導軌安裝。
)
L1614000704 | 設備配電、結線工程 | 式 | 1 | 159000 | 159000 | 159000 | 0 | 0 | 0
L712900000E | 行動APP管理系統 | 套 | 1 | 575000 | 575000 | 575000 | 0 | 0 | 0
L7129000014 | 工 資 | 式 | 2 | 0 | 3804000 | 3804000 | 0 | 0 | 0
L712900001A | 行政管理費 | 月 | 27 | 35000 | 945000 | 945000 | 0 | 0 | 0
L712900001E | 設施管理系統模組 | 套 | 1 | 383000 | 383000 | 383000 | 0 | 0 | 0
L7129000024 | 其他雜費 | 式 | 1 | 615040 | 615040 | 615040 | 0 | 0 | 0
L712900002E | 設施管理服務主系統 | 套 | 1 | 332000 | 332000 | 332000 | 0 | 0 | 0
L712900003E | 網路管理系統 | 套 | 1 | 76500 | 76500 | 76500 | 0 | 0 | 0
L7129000046 | 數位廣播站管理模組20L | 只 | 1 | 25500 | 25500 | 25500 | 0 | 0 | 0
L7212000002 | 裁切損耗 | M2 | 600 | 70 | 42000 | 42000 | 0 | 0 | 0
L7212000014 | 感應線圈切割工程 | 式 | 8 | 6380 | 51040 | 51040 | 0 | 0 | 0
L7341000004 | 動態圖型繪製編輯 | 式 | 1 | 320000 | 320000 | 320000 | 0 | 0 | 0
L920000002B | 鍍鋅烤漆鋼板製作及安裝 | 才 | 1426.5 | 200 | 285300 | 285300 | 0 | 0 | 0
M015100004 | 產品，臨時設施，電腦及週邊使用費 | 式 | 1 | 0 | 120000 | 0 | 0 | 120000 | 0
M0151000041 | 產品，臨時設施，影印機使用費（傳真 | 式 | 1 | 0 | 50000 | 0 | 0 | 50000 | 0
機）
M0151000042 | 產品，臨時設施，辦公文具 | 式 | 1 | 0 | 85000 | 0 | 0 | 0 | 85000
M0151000043 | 產品，臨時設施，臨時水電設備安裝費 | 式 | 1 | 0 | 10000 | 0 | 0 | 0 | 10000
M0151000044 | 產品，臨時設施，臨時電使用費 | 式 | 1 | 0 | 200000 | 0 | 0 | 0 | 200000
M015104004 | 產品，臨時設施，通訊設備，電話申請 | 式 | 1 | 0 | 30000 | 0 | 0 | 0 | 30000
費、電話及網路設施
M0151040041 | 產品，臨時設施，通訊設備，臨時電話 | 式 | 1 | 0 | 100000 | 0 | 0 | 0 | 100000
及網路使用費
M0152200004 | 產品，工地臨時建築設施，工務所、庫 | 式 | 1 | 0 | 600000 | 0 | 0 | 0 | 600000
房、臨時設備
M0154014002 | 腳踏板拆組工料 | M2 | 3123 | 40 | 124920 | 0 | 0 | 124920 | 0
M0155600007 | 產品，交通維持，施工警告燈號，閃光 | 個 | 20 | 450 | 9000 | 0 | 0 | 9000 | 0
輔助警示燈，太陽能警示燈
M015560000J | 產品，交通維持，警示閃光燈及立柱 | 盞 | 1 | 3570 | 3570 | 0 | 0 | 3570 | 0
M0155640807 | 產品，交通錐，連桿，(含連桿) | 個 | 50 | 130 | 6500 | 0 | 0 | 6500 | 0
M01556C0001 | 產品，紐澤西護欄 | M | 200 | 260 | 52000 | 0 | 0 | 52000 | 0
M0156400001 | 產品，施工圍籬，(人行遮簷) | M | 160 | 590 | 94400 | 37760 | 9440 | 47200 | 0
M01564000011 | 產品，施工圍籬，(貼紙) | M | 160 | 177 | 28320 | 11328 | 2832 | 14160 | 0
M0156404001 | 產品，施工圍籬，2.4m ≦高度，鋼板( | M | 160 | 930 | 148800 | 59520 | 14880 | 74400 | 0
鐵板及固定件 H=240cm)
M01564N0001 | 產品，施工圍籬，防溢座 | M | 160 | 790 | 126400 | 50560 | 12640 | 63200 | 0
M015742110L | 產品，職業安全衛生，保護器材，頭部 | 頂 | 40 | 130 | 5200 | 0 | 0 | 5200 | 0
，安全帽，(符合商檢標籤)
M0157422407 | 產品，職業安全衛生，保護器材，呼吸 | 個 | 40 | 30 | 1200 | 0 | 0 | 1200 | 0
，防塵口罩
M0157424237 | 產品，職業安全衛生，保護器材，眼睛 | 個 | 30 | 35 | 1050 | 0 | 0 | 1050 | 0
，護目鏡，防塵護目鏡
M015742650G | 產品，職業安全衛生，保護器材，手部 | 套 | 40 | 100 | 4000 | 0 | 0 | 4000 | 0
，工作手套
M0157428A0G | 產品，職業安全衛生，保護器材，身體 | 套 | 40 | 350 | 14000 | 0 | 0 | 14000 | 0
，反光背心
M0157429168 | 產品，職業安全衛生，保護器材，高處 | 組 | 20 | 2000 | 40000 | 0 | 0 | 40000 | 0
作業，安全帶，背負式安全帶，(符合商
檢標籤)
M0157429H04 | 產品，職業安全衛生，保護器材，高處 | 式 | 1 | 0 | 700000 | 0 | 0 | 700000 | 0
作業，高空工作車
M015742A118 | 產品，職業安全衛生，保護器材，意外 | 組 | 3 | 1000 | 3000 | 0 | 0 | 3000 | 0
傷害救護設備，急救箱，手提式
M0200000004 | 儀器及材料費(含標高器) | 式 | 5416 | 0 | 97488 | 0 | 0 | 97488 | 0
M02260B000A | 產品，開挖支撐及保護，中間樁(柱) | 支 | 33 | 14500 | 478500 | 0 | 0 | 478500 | 0
H300x300x10x15，L=11.3M(切除3M）租
金
M024957100A | 地中傾斜管 | 處 | 6 | 4600 | 27600 | 0 | 0 | 27600 | 0
M024957101A | 壁中傾斜管 | 處 | 6 | 10000 | 60000 | 0 | 0 | 60000 | 0
M0272200003 | 二分碎石整平 | M3 | 10.11 | 1000 | 10110 | 0 | 0 | 10110 | 0
M0272200103 | 級配層壓實(TH:約20CM) | M3 | 67.4 | 1000 | 67400 | 0 | 0 | 67400 | 0
M0278600202 | 產品，高壓混凝土地磚，厚60mm，高壓 | M2 | 27.548 | 800 | 22038.4 | 0 | 0 | 22038.4 | 0
磚-20*10*6cm
M02786002021 | 產品，高壓混凝土地磚，厚60mm，高壓 | M2 | 166.258 | 800 | 133006.4 | 0 | 0 | 133006.4 | 0
磚-40*20*6cm
M02898B0009 | 產品，標線，玻璃珠 | KG | 1.12 | 45 | 50.4 | 5.04 | 10.08 | 35.28 | 0
M030502109 | 產品，粒料，粗粒料，細石子 | KG | 504 | 20 | 10080 | 0 | 0 | 10080 | 0
M0305022003 | 產品，粒料，細粒料，川砂 | M3 | 594.466 | 950 | 564742.7 | 0 | 0 | 564742.7 | 0
M0305022103 | 產品，粒料，細粒料，（粗砂，拌合用 | M3 | 2.022 | 700 | 1415.4 | 0 | 0 | 1415.4 | 0
），填縫砂
M0305022104 | 產品，粒料，細粒料，（粗砂，拌合用 | 式 | 202 | 0 | 404 | 0 | 0 | 404 | 0
），填縫砂
M03050421L3 | 產品，預拌混凝土材料費，140kgf/ | M3 | 97.82 | 2900 | 283678 | 0 | 0 | 283678 | 0
cm2，第1型水泥，工地交貨
M03050461L3 | 產品，預拌混凝土材料費，280kgf/ | M3 | 2365.26 | 3300 | 7805358 | 0 | 0 | 7805358 | 0
cm2，第1型水泥，工地交貨
M03050491L3 | 產品，預拌混凝土材料費，420kgf/ | M3 | 3192 | 3500 | 11172000 | 0 | 0 | 11172000 | 0
cm2，第1型水泥，工地交貨
M0305210012 | 水泥砂漿斜角 | M2 | 706 | 0 | 37700 | 0 | 0 | 37700 | 0
M0305210032 | 無水泥基透氣纖維彈性材 | M2 | 600 | 750 | 450000 | 0 | 0 | 450000 | 0
M0305210043 | 水泥砂漿(fc'=175kgf/c㎡) L=300cm | M3 | 49.5 | 2500 | 123750 | 0 | 0 | 123750 | 0
M030521140A | 產品，卜特蘭水泥，第1型水泥，袋裝， | 包 | 5350.194 | 240 | 1284046.56 | 0 | 0 | 1284046.56 | 0
工地交貨
M0311011502 | 滿舖高效能浮式隔振地板工資及五金另 | M2 | 49 | 425 | 20825 | 0 | 0 | 20825 | 0
料
M0321030035 | 產品，鋼筋，SD280，工地交貨 | T | 148.2002 | 24000 | 3556803.6 | 0 | 0 | 3556803.6 | 0
M0321040309 | 產品，鋼筋，SD280W，D13mm(#4)，工地 | KG | 39053 | 24 | 937272 | 0 | 0 | 937272 | 0
交貨
M0321060035 | 產品，鋼筋，SD420W，工地交貨 | T | 834.9437 | 25000 | 20873592 | 0 | 0 | 20873592 | 0
M0321060609 | 產品，鋼筋，SD420W，D22mm(#7)，工地 | KG | 79325 | 25 | 1983125 | 0 | 0 | 1983125 | 0
交貨
M0341020002 | 產品，工廠預鑄混凝土構件，纖維水泥 | M2 | 5718 | 650 | 3716700 | 0 | 0 | 3716700 | 0
板，6mm
M03410200021 | 產品，工廠預鑄混凝土構件，水泥板嵌 | M2 | 600 | 320 | 192000 | 0 | 0 | 192000 | 0
板，水泥板th:9mm
M0406100301 | 水泥砂漿滿漿填縫 | M | 1123 | 0 | 22460 | 0 | 0 | 22460 | 0
M042240010A | 路緣石-圓條紋 40*15*20cm (三面圓條 | 支 | 550 | 620 | 341000 | 0 | 0 | 341000 | 0
紋)
M0506060008 | 產品，金屬材料，鋼料，鍍鋅鋼料，彈 | 組 | 20 | 0 | 45800 | 0 | 0 | 45800 | 0
簧式避震器
M05060D0001 | 產品，金屬材料，鐵件，五金配件 | M | 160 | 87 | 13920 | 0 | 0 | 13920 | 0
M05060D0002 | 產品，金屬材料，鐵件，五金另料 | M2 | 2859 | 0 | 140480 | 0 | 0 | 140480 | 0
M05060D00021 | 產品，金屬材料，鐵件，五金零配件 | M2 | 1200 | 50 | 60000 | 0 | 0 | 60000 | 0
M05060D0004 | 產品，金屬材料，鐵件，五金配件 | 式 | 157 | 0 | 168407 | 0 | 0 | 168407 | 0
M05060D00042 | 產品，金屬材料，鐵件，五金零件，五 | 式 | 1 | 0 | 31946 | 0 | 0 | 31946 | 0
金另料
M05060D00043 | 產品，金屬材料，鐵件，五金配件(依測 | 式 | 61 | 0 | 388400 | 0 | 0 | 388400 | 0
試五金)
M05060D00045 | 產品，金屬材料，鐵件，五金固定另件 | 式 | 1 | 62500 | 62500 | 0 | 0 | 62500 | 0
等耗材
M05060D00046 | 產品，金屬材料，鐵件，五金零配件 | 式 | 1 | 0 | 9000 | 0 | 0 | 9000 | 0
M05060D00047 | 產品，金屬材料，鐵件，五金零件，另 | 式 | 67 | 0 | 11100 | 0 | 0 | 0 | 11100
料及五金
M0509000004 | 吊掛及支撐，管線吊支架，含固定另件 | 式 | 1 | 0 | 13024 | 0 | 0 | 13024 | 0
，配管固定槽鐵支架,螺栓吊架等(戶外
為不鏽鋼)
M0509100004 | 配管焊件 | 式 | 1 | 47600 | 47600 | 0 | 0 | 47600 | 0
M0509100104 | 管路焊接,固定吊架及五金另料 | 式 | 1 | 34000 | 34000 | 0 | 0 | 34000 | 0
M0512016004 | 污泥貯存槽上澄液迴流系統配管 | 式 | 1 | 21400 | 21400 | 0 | 0 | 21400 | 0
M0512018H12 | H型鋼租賃費， H350x350x12x19 | M2 | 941 | 530 | 498730 | 0 | 0 | 498730 | 0
M0512018H22 | H型鋼租賃費， 2H350x350x12x19 第二 | M2 | 941 | 630 | 592830 | 0 | 0 | 592830 | 0
層
M0550050204 | 產品，不銹鋼管，直徑=2cm ，3/4"φ進 | 式 | 1 | 42500 | 42500 | 0 | 0 | 42500 | 0
回油管
M0550050401 | 產品，不銹鋼管，直徑=4cm ，1-1/2"φ | M | 76 | 1600 | 121600 | 0 | 0 | 121600 | 0
+ PE發泡保溫隔音管，厚1.2mm，
披覆 10.0mm
M05500R000A | 產品，鍍鋅鐵皮，厚0.6mm #24 (3’ | 塊 | 310 | 405 | 125550 | 0 | 0 | 125550 | 0
x7’)
M05500R001A | 產品，鍍鋅鐵皮，厚0.8mm #22 (3’ | 塊 | 78 | 495 | 38610 | 0 | 0 | 38610 | 0
x7’)
M05500R002A | 產品，鍍鋅鐵皮，厚1.0mm #20 (3’ | 塊 | 30 | 588 | 17640 | 0 | 0 | 17640 | 0
x7’)
M0552000042 | 先行扶手框 | M2 | 3123 | 40 | 124920 | 0 | 0 | 124920 | 0
M0556400102 | 鍍鋅鐵件 | M2 | 600 | 720 | 432000 | 0 | 0 | 432000 | 0
M0556400204 | 鍍鋅鐵件 | 式 | 1 | 0 | 75000 | 0 | 0 | 75000 | 0
M0557200008 | 鋁合金車檔 | 組 | 32 | 2500 | 80000 | 0 | 0 | 80000 | 0
M05700U0004 | 地坪不鏽鋼收邊條 | 式 | 1 | 20000 | 20000 | 0 | 0 | 20000 | 0
M060502300B | 產品，模板用木材，角材，支撐材，損 | 才 | 11148.6 | 200 | 2229720 | 0 | 0 | 2229720 | 0
耗
M0605090002 | 產品，夾板，三分夾板(含柳安木固定) | M2 | 1162 | 0 | 371840 | 0 | 0 | 371840 | 0
鋪設平整
M0605092002 | 產品，夾板，三夾板(耐水) | M2 | 3883 | 150 | 582450 | 0 | 0 | 582450 | 0
M0644600002 | 頭尾蓋板th:0.55mm | M2 | 140 | 400 | 56000 | 0 | 0 | 56000 | 0
M0711110002 | 外牆耐候塗料(底塗) | M2 | 2940 | 180 | 529200 | 0 | 0 | 529200 | 0
M0711110019 | 滲透結晶底塗 | KG | 345.2 | 0 | 117368 | 0 | 0 | 117368 | 0
M071111002A | 滲透結晶底塗 | M | 1784 | 0 | 46910 | 0 | 0 | 46910 | 0
M0711130002 | 外牆耐候塗料(面塗) | M2 | 2940 | 300 | 882000 | 0 | 0 | 882000 | 0
M0714500004 | 露明管油漆及防水處理 | 式 | 3 | 0 | 140000 | 0 | 0 | 140000 | 0
M0722100002 | 3.5cm厚PS隔熱板 | M2 | 864 | 0 | 345600 | 0 | 0 | 345600 | 0
M078401001A | 大廳防火區劃穿牆管路防火填塞(詳圖說 | 區 | 1 | 42500 | 42500 | 0 | 0 | 42500 | 0
規範)
M078401002A | 走道防火區劃穿牆管路防火填塞(詳圖說 | 區 | 7 | 25500 | 178500 | 0 | 0 | 178500 | 0
規範)
M078401003A | 其他防火區劃穿牆管路防火填塞(詳圖說 | 區 | 90 | 10200 | 918000 | 0 | 0 | 918000 | 0
規範)
M078401004A | 逃生梯防火區劃穿牆管路防火填塞(詳圖 | 區 | 14 | 8500 | 119000 | 0 | 0 | 119000 | 0
說規範)
M078401005A | 電梯廳防火區劃穿牆管路防火填塞(詳圖 | 區 | 7 | 17000 | 119000 | 0 | 0 | 119000 | 0
說規範)
M078401006A | 管道間防火區劃穿牆管路防火填塞(詳圖 | 區 | 41 | 13600 | 557600 | 0 | 0 | 557600 | 0
說規範)
M078401007A | 樓板/管道間防火區劃穿樓開孔及管路防 | 區 | 41 | 20400 | 836400 | 0 | 0 | 836400 | 0
火填塞(詳圖說規範)
M078401008A | 機房防火區劃穿牆管路防火填塞(詳圖說 | 區 | 12 | 51000 | 612000 | 0 | 0 | 612000 | 0
規範)
M0784010091 | 鍍鋅烤漆鋼板防火門框 | M | 366.4 | 1000 | 366400 | 0 | 0 | 366400 | 0
M0784210002 | 岩棉2"60K | M2 | 247 | 160 | 39520 | 0 | 0 | 39520 | 0
M0792010002 | 產品，填縫劑，鋸縫 | M2 | 864 | 0 | 69120 | 0 | 0 | 69120 | 0
M0792020002 | 建築黏結膠泥 | M2 | 600 | 550 | 330000 | 0 | 0 | 330000 | 0
M0792020012 | 接著封塞劑 0.2kg/㎡ | M2 | 198 | 0 | 15840 | 0 | 0 | 15840 | 0
M0792020022 | 接著封塞劑0.2kg/㎡ | M2 | 1314 | 0 | 105120 | 0 | 0 | 105120 | 0
M0811020008 | 門框材質 | 組 | 15 | 10000 | 150000 | 0 | 0 | 150000 | 0
M081505000H | 電動搖窗機 | 樘 | 6 | 18000 | 108000 | 0 | 0 | 108000 | 0
M08331b0001 | 鍍鋅烤漆防颱門軌 | M | 5.4 | 0 | 64800 | 0 | 0 | 64800 | 0
M08331k0001 | 安全底座(含配線) | M | 8.1 | 0 | 16200 | 0 | 0 | 16200 | 0
M08331k0011 | 鍍鋅烤漆角鐵底座 | M | 8.1 | 0 | 12150 | 0 | 0 | 12150 | 0
M08331k0021 | 鍍鋅烤漆門箱 | M | 8.1 | 0 | 28350 | 0 | 0 | 28350 | 0
M0833200004 | 鍍鋅烤漆捲門片 | 式 | 2 | 0 | 390550 | 0 | 0 | 390550 | 0
M083320000B | 產品，不銹鋼捲門，捲軸及鐵件支板 | 套 | 2 | 0 | 20400 | 0 | 0 | 20400 | 0
M08337B000E | 不鏽鋼按鈕盒及按鈕 | 套 | 2 | 0 | 6000 | 0 | 0 | 6000 | 0
M085201100H | 門窗本體(附紗窗) | 樘 | 185 | 0 | 5706142.5 | 0 | 0 | 5706142.5 | 0
M0871020004 | 產品，門五金，門鎖/鎖心，水平鎖，五 | 式 | 152 | 0 | 160296 | 0 | 0 | 160296 | 0
金配件(.鉸鍊)
M08710200041 | 產品，門五金，門鎖/鎖心，五金配件( | 式 | 12 | 0 | 25404 | 0 | 0 | 25404 | 0
門鎖.把手)
M08710200042 | 產品，門五金，門鎖/鎖心，五金配件( | 式 | 2 | 0 | 6142 | 0 | 0 | 6142 | 0
門鎖.把手.門弓器)
M0871020008 | 產品，門五金，門鎖/鎖心，陽極電鎖( | 組 | 52 | 5750 | 299000 | 0 | 0 | 299000 | 0
具門位偵測)
M087102000B | 產品，門五金，門鎖/鎖心，無障礙專用 | 付 | 5 | 0 | 6250 | 0 | 0 | 6250 | 0
指示鎖+30cm管型把手
M08710C000B | 產品，門五金，橫拉吊軌組 | 付 | 5 | 1800 | 9000 | 0 | 0 | 9000 | 0
M09050F00091 | 產品，黏著劑及填縫劑 | KG | 22308 | 10 | 223080 | 0 | 0 | 223080 | 0
M0930090132 | 木紋磚，15x90 cm | M2 | 560 | 1220 | 683200 | 0 | 0 | 683200 | 0
M0930090142 | 霧面石英磚，80x80 cm | M2 | 432 | 1120 | 483840 | 0 | 0 | 483840 | 0
M0930090152 | 透心石英磚，60x120 cm | M2 | 1492 | 1220 | 1820240 | 0 | 0 | 1820240 | 0
M093100002A | 樓梯出入口警示磚W=120x30cm | 處 | 14 | 1000 | 14000 | 0 | 0 | 14000 | 0
M0931030002 | 馬賽克， 2.2x11.3cm | M2 | 510 | 1400 | 714000 | 0 | 0 | 714000 | 0
M0931030022 | 多模花石英磚， 10x60+20x60+30x60cm | M2 | 396 | 1400 | 554400 | 0 | 0 | 554400 | 0
M0931030082 | 磁磚， 10x10 cm | M2 | 240 | 1200 | 288000 | 0 | 0 | 288000 | 0
M0931080082 | 木紋磚，6x22.7cm | M2 | 723 | 1200 | 867600 | 0 | 0 | 867600 | 0
M0931090002 | 產品，紅色磁磚 | M2 | 74 | 1250 | 92500 | 0 | 0 | 92500 | 0
M0931090092 | 產品，木紋磚 | M2 | 55 | 1550 | 85250 | 0 | 0 | 85250 | 0
M09310A0012 | 燒面石英階梯磚，30x30 cm | M2 | 361 | 1300 | 469300 | 0 | 0 | 469300 | 0
M09310A0112 | 車道磚，15x15x1.2 cm | M2 | 235 | 1300 | 305500 | 0 | 0 | 305500 | 0
M0934100002 | 產品，舖地磚，止滑石英磚，30x60 cm | M2 | 265 | 1090 | 288850 | 0 | 0 | 288850 | 0
M09341000021 | 產品，舖地磚，止滑石英磚，60x120 | M2 | 108 | 1390 | 150120 | 0 | 0 | 150120 | 0
cm
M09341000022 | 產品，舖地磚，霧面石紋止滑磚， | M2 | 126 | 1090 | 137340 | 0 | 0 | 137340 | 0
30x60 cm
M09341U000A2-1 | PVC地磚60x60cm | M2 | 38 | 800 | 30400 | 0 | 0 | 30400 | 0
M0954900002 | 骨架(C型立柱+上下槽鐵) | M2 | 3105 | 0 | 1057230 | 0 | 0 | 1057230 | 0
M0962290002 | #4石英砂0.5kg/㎡ | M2 | 1314 | 0 | 39420 | 0 | 0 | 39420 | 0
M0981120002 | 高吸音噴結棉安裝工資及五金另料 | M2 | 487 | 255 | 124185 | 0 | 0 | 124185 | 0
M0981120012 | 頂板及壁面高吸音噴結棉1"t(NRC : | M2 | 487 | 2640 | 1285680 | 0 | 0 | 1285680 | 0
0.9)
M0981130002 | 洞洞吸音板安裝工資及五金另料 | M2 | 372 | 340 | 126480 | 0 | 0 | 126480 | 0
M0991000002 | 仿清水模質感紋理塗料 | M2 | 880 | 550 | 484000 | 0 | 0 | 484000 | 0
M0991000009 | 產品，油漆，標線，黏層劑(底漆) | KG | 0.98 | 130 | 127.4 | 0 | 0 | 127.4 | 0
M0991000102 | 面層保護塗料 | M2 | 880 | 220 | 193600 | 0 | 0 | 193600 | 0
M0991000202 | 透明彩色塗料 | M2 | 880 | 250 | 220000 | 0 | 0 | 220000 | 0
M0991000302 | 造型紋理塗料(噴塗) | M2 | 2940 | 200 | 588000 | 0 | 0 | 588000 | 0
M0991000409 | 綠建材水性健康塗料(二道) | KG | 3129 | 0 | 1752240 | 0 | 0 | 1752240 | 0
M0991000501 | 踢腳水性健康塗料 | M | 2287 | 100 | 228700 | 0 | 0 | 228700 | 0
M101531300G | 13mm實心熱固性樹脂板 | 片 | 8 | 1300 | 10400 | 0 | 0 | 10400 | 0
M1080180006 | 產品，衛生紙架，無障礙用覆蓋雙捲 | 只 | 3 | 4490 | 13470 | 0 | 0 | 13470 | 0
M10801800061 | 產品，衛生紙架，覆蓋 | 只 | 35 | 595 | 20825 | 0 | 0 | 20825 | 0
M10801A0007 | 產品，垃圾桶 | 個 | 30 | 175 | 5250 | 0 | 0 | 5250 | 0
M10801G000B | 產品，浴廁通風機，TF | 台 | 86 | 2100 | 180600 | 0 | 0 | 180600 | 0
M10801J0006 | 產品，化妝品台，防霧化妝鏡(附平台)- | 只 | 27 | 1500 | 40500 | 0 | 0 | 40500 | 0
60*45CM
M10801R0006 | 產品，毛巾架，置物 | 只 | 27 | 2240 | 60480 | 0 | 0 | 60480 | 0
M1082000016 | 產品，浴室附屬設備，含配件，不鏽鋼 | 只 | 24 | 25000 | 600000 | 0 | 0 | 600000 | 0
無框玻璃沐浴隔間
M111301000D | 數位式混音機 | 台 | 1 | 150000 | 150000 | 0 | 0 | 150000 | 0
M111551000D | 柵欄機 | 台 | 1 | 49100 | 49100 | 0 | 0 | 49100 | 0
M111555000D | 車輛偵測器及感應線圈 | 台 | 8 | 12100 | 96800 | 0 | 0 | 96800 | 0
M1126100007 | 浮動式加氯錠機 | 個 | 1 | 32300 | 32300 | 0 | 0 | 32300 | 0
M113080000A | 浮動式生物濾球，放置槽內需設置防止 | M³ | 1 | 67800 | 67800 | 0 | 0 | 67800 | 0
濾球流失之防護
M1131110008 | 雨水回收系統專用控制箱 | 組 | 1 | 90000 | 90000 | 0 | 0 | 90000 | 0
M1131120006 | 電纜式浮球液位開關,兩段式 | 只 | 8 | 4470 | 35760 | 0 | 0 | 35760 | 0
M1137500006 | 接觸曝氣槽散氣盤 | 只 | 6 | 838 | 5028 | 0 | 0 | 5028 | 0
M1137500106 | 接觸曝氣槽散氣盤用接頭 | 只 | 6 | 54 | 324 | 0 | 0 | 324 | 0
M1137500204 | 曝氣管配管工程(入水面後PVC管) | 式 | 1 | 75000 | 75000 | 0 | 0 | 75000 | 0
M1137600006 | 調整槽散氣盤 | 只 | 6 | 838 | 5028 | 0 | 0 | 5028 | 0
M1137600106 | 調整槽散氣盤用接頭 | 只 | 6 | 54 | 324 | 0 | 0 | 324 | 0
M115033000A | 產品，活性碳注入系統，鼓風機，三葉 | 部 | 2 | 107000 | 214000 | 0 | 0 | 214000 | 0
螺旋
M115033000A1 | 產品，活性碳注入系統，鼓風機，配件 | 部 | 2 | 2680 | 5360 | 0 | 0 | 5360 | 0
防振接頭
M1251020001 | 廁所輕鋼架置物檯+人造石檯面 | M | 20 | 15000 | 300000 | 0 | 0 | 300000 | 0
M1310010008 | 避雷保安器 | 組 | 1 | 1280 | 1280 | 0 | 0 | 1280 | 0
M1310020008 | 雷擊計數器(機械式，IP65) | 組 | 1 | 37400 | 37400 | 0 | 0 | 37400 | 0
M1316500001 | 矮牆座椅 H=40cm | M | 24 | 20000 | 480000 | 0 | 0 | 480000 | 0
M1341000008 | 終沉槽溢流堰，長度依圖說規範 | 組 | 1 | 35700 | 35700 | 0 | 0 | 35700 | 0
M1342500008 | 水位計 | 組 | 1 | 4800 | 4800 | 0 | 0 | 4800 | 0
M1344020008 | 直接數位控制器(一),UIOx8+DOx4 | 組 | 6 | 35700 | 214200 | 0 | 0 | 214200 | 0
M1344400004 | 程式編寫及設定費 | 式 | 1 | 102000 | 102000 | 0 | 0 | 102000 | 0
M134440000E | CMS軟體 | 套 | 1 | 159000 | 159000 | 0 | 0 | 159000 | 0
M1344400014 | 車牌辨識軟體 | 式 | 1 | 192000 | 192000 | 0 | 0 | 192000 | 0
M1344400028 | 對講管理軟體 | 組 | 1 | 192000 | 192000 | 0 | 0 | 192000 | 0
M1344400034 | 控制系統為VVVF變頻變壓式自動控制系 | 式 | 2 | 0 | 420000 | 0 | 0 | 420000 | 0
統採用全微電腦機械化16位元微處理機
邏輯電腦設計
M134440003E | 網際網路WEB版監控軟體 | 套 | 1 | 357000 | 357000 | 0 | 0 | 357000 | 0
M1344400044 | 應用軟體程式設計 | 式 | 1 | 320000 | 320000 | 0 | 0 | 320000 | 0
M134441000E | 動畫顯示圖控軟體(含KEY PRO) | 套 | 1 | 340000 | 340000 | 0 | 0 | 340000 | 0
M1344420008 | 12T硬碟 | 組 | 11 | 17200 | 189200 | 0 | 0 | 189200 | 0
M1370320016 | Modbus通訊介面 | 只 | 1 | 238000 | 238000 | 0 | 0 | 238000 | 0
M1370320026 | 乙太網路傳輸介面 | 只 | 1 | 96000 | 96000 | 0 | 0 | 96000 | 0
M1370320032 | 有機介面處理劑 | M2 | 880 | 50 | 44000 | 0 | 0 | 44000 | 0
M1370320044 | 門禁系統與中央監控系統整合介面(需符 | 式 | 1 | 70200 | 70200 | 0 | 0 | 70200 | 0
合智慧建築相關功能)
M1370320056 | 室內LCD顯示型空氣品質感測器, 含溫濕 | 只 | 5 | 23000 | 115000 | 0 | 0 | 115000 | 0
度及CO2, Modbus RS485通訊介面
M1370320064 | 施工規劃圖面繪製及介面討論費用 | 式 | 1 | 70200 | 70200 | 0 | 0 | 70200 | 0
M1370320074 | 家庭自動化/緊急對講系統與中央監控系 | 式 | 1 | 70200 | 70200 | 0 | 0 | 70200 | 0
統整合介面(需符合智慧建築相關功能)
M1370320084 | 停車管制系統與中央監控系統整合介面( | 式 | 1 | 38300 | 38300 | 0 | 0 | 38300 | 0
需符合智慧建築相關功能)
M1370320094 | 監視系統與中央監控系統整合介面(需符 | 式 | 1 | 70200 | 70200 | 0 | 0 | 70200 | 0
合智慧建築相關功能)
M1370410008 | 產品，閉路電視設備，彩色攝影機， | 組 | 9 | 22300 | 200700 | 0 | 0 | 200700 | 0
500萬畫素半球型高解析附收音麥克風（
含固定支架）
M13704100081 | 產品，閉路電視設備，彩色攝影機， | 組 | 46 | 19200 | 883200 | 0 | 0 | 883200 | 0
500萬畫素半球型高解析（含固定支架）
M13704100082 | 產品，閉路電視設備，彩色攝影機， | 組 | 46 | 21100 | 970600 | 0 | 0 | 970600 | 0
500萬畫素固定式（含固定支架）
M13704100083 | 產品，閉路電視設備，彩色攝影機， | 組 | 2 | 24300 | 48600 | 0 | 0 | 48600 | 0
500萬畫素固定式附收音麥克風（含固定
支架）
M137041002D | 車牌辨識攝影機 | 台 | 1 | 44700 | 44700 | 0 | 0 | 44700 | 0
M137041003A | 車牌辨識攝影機支架 | 支 | 1 | 10800 | 10800 | 0 | 0 | 10800 | 0
M137052000C | 門禁卡片(不含印刷) | 張 | 200 | 116 | 23200 | 0 | 0 | 23200 | 0
M137052001E | 門禁系統軟體及編輯費 | 套 | 1 | 236000 | 236000 | 0 | 0 | 236000 | 0
M1370610008 | 產品，門禁管制設備，門禁系統管理主 | 組 | 1 | 70200 | 70200 | 0 | 0 | 70200 | 0
機，門禁系統主機
M1370630008 | 產品，門禁管制設備，門禁控制器，緊 | 組 | 10 | 9600 | 96000 | 0 | 0 | 96000 | 0
急對講機保全/
M1370641008 | 產品，門禁管制設備，門禁管制機，讀 | 組 | 48 | 9900 | 475200 | 0 | 0 | 475200 | 0
卡機，感應式，門禁含控制器
M13706410081 | 產品，門禁管制設備，門禁管制機，讀 | 組 | 6 | 10800 | 64800 | 0 | 0 | 64800 | 0
卡機，感應式，保全/門禁含控制器
M1380100008 | 無線基地台控制系統 | 組 | 1 | 111000 | 111000 | 0 | 0 | 111000 | 0
M1380100108 | 網路系統整合控制器(一), 可搭配輸出/ | 組 | 1 | 153000 | 153000 | 0 | 0 | 153000 | 0
輸入模組
M138010010E | 網路系統整合控制及資料收集器 | 套 | 1 | 164996 | 164996 | 0 | 0 | 164996 | 0
M1380100208 | 網路系統整合控制器(二),28UIO+8DO | 組 | 3 | 87000 | 261000 | 0 | 0 | 261000 | 0
M1380110008 | CMS監視控制主機 | 組 | 1 | 70200 | 70200 | 0 | 0 | 70200 | 0
M13801100081 | 產品，中央監視主控制設備，顯示器， | 組 | 7 | 70200 | 491400 | 0 | 0 | 491400 | 0
50"監視螢幕含壁架
M13801100082 | 產品，中央監視主控制設備，顯示器， | 組 | 1 | 18000 | 18000 | 0 | 0 | 18000 | 0
室內二氧化碳感測(LCD顯示)
M138011000A | 產品，中央監視主控制設備，顯示器， | 台 | 1 | 83000 | 83000 | 0 | 0 | 83000 | 0
65吋含壁架
M138011000A1 | 產品，中央監視主控制設備，顯示器， | 台 | 1 | 185000 | 185000 | 0 | 0 | 185000 | 0
86吋含壁架
M138011001D | HDMI矩陣主機 | 台 | 1 | 70200 | 70200 | 0 | 0 | 70200 | 0
M138011002D | 中文圖型控制台(含電腦主機、LCD螢幕) | 台 | 1 | 170000 | 170000 | 0 | 0 | 170000 | 0
M1380110034 | 主機座含梁 | 式 | 2 | 0 | 6000 | 0 | 0 | 6000 | 0
M138011005D | 車道主機 | 台 | 2 | 9600 | 19200 | 0 | 0 | 19200 | 0
M1380110068 | 防壓主機 | 組 | 2 | 0 | 12000 | 0 | 0 | 12000 | 0
M1380110078 | 依據CNS國家標準製造機房主機支持樑* | 組 | 2 | 45000 | 90000 | 0 | 0 | 90000 | 0
動滑輪
M1380110098 | 家庭自動化/緊急對講系統主機 | 組 | 1 | 121000 | 121000 | 0 | 0 | 121000 | 0
M1380110108 | 影像管理錄影主機 | 組 | 1 | 536000 | 536000 | 0 | 0 | 536000 | 0
M1380140008 | 產品，中央監視主控制設備，桌上式個 | 組 | 1 | 76500 | 76500 | 0 | 0 | 76500 | 0
人電腦，中央監控伺服工作電腦主機
M138014000A | 產品，中央監視主控制設備，桌上式個 | 台 | 1 | 70200 | 70200 | 0 | 0 | 70200 | 0
人電腦，車牌辨識伺服器
M13802N0006 | 產品，電力監視及控制設備，電源供應 | 只 | 4 | 24300 | 97200 | 0 | 0 | 97200 | 0
器，系統信號專用(輸入電源規格：
220VAC，輸出電源規格：32~39VDC /
50mA(Max.)
M13802N0008 | 產品，電力監視及控制設備，電源供應 | 組 | 133 | 960 | 127680 | 0 | 0 | 127680 | 0
器
M13802N000A | 產品，電力監視及控制設備，電源供應 | 台 | 1 | 68000 | 68000 | 0 | 0 | 68000 | 0
器
M13850K0006 | 瓦斯/CO偵測警報器 | 只 | 1 | 5750 | 5750 | 0 | 0 | 5750 | 0
M1385100006 | 定址中繼器 監視/控制附LED燈 具 | 只 | 46 | 3740 | 172040 | 0 | 0 | 172040 | 0
IP30
M1385110004 | 設施管理系統安裝及資料庫建置 | 式 | 1 | 57500 | 57500 | 0 | 0 | 57500 | 0
M1385300006 | 產品，火警探測設備，定址定溫探測器 | 只 | 8 | 3910 | 31280 | 0 | 0 | 31280 | 0
一種,偵測器內置CPU分散式控制(含防水
型底座IP44)(紅外線或雷射測試)
M13853000061 | 產品，火警探測設備，定址差動探測器 | 只 | 17 | 3910 | 66470 | 0 | 0 | 66470 | 0
二種,偵測器內置CPU分散式控制(含防水
型底座IP44)(紅外線或雷射測試)
M13853000062 | 產品，火警探測設備，定址偵煙探測器 | 只 | 155 | 4590 | 711450 | 0 | 0 | 711450 | 0
二種,偵測器內置CPU分散式控制(含防水
型底座IP44)(紅外線或雷射測試)
M1385310008 | 淹水偵測器 | 組 | 1 | 25500 | 25500 | 0 | 0 | 25500 | 0
M1385370006 | 防爆型 偵煙式感知器 | 只 | 1 | 16300 | 16300 | 0 | 0 | 16300 | 0
M1385410008 | 瓦斯/CO偵測器 | 組 | 1 | 4470 | 4470 | 0 | 0 | 4470 | 0
M13911A0301 | 產品，壓力配管用碳鋼鋼管(STPG)，標 | M | 618 | 275 | 169950 | 0 | 0 | 169950 | 0
稱管徑25mm，管 (CNS 4626) 1"
M13911A0401 | 產品，壓力配管用碳鋼鋼管(STPG)，標 | M | 59 | 376 | 22184 | 0 | 0 | 22184 | 0
稱管徑32mm，管 (CNS 4626) 1-1/4"
M13911A0501 | 產品，壓力配管用碳鋼鋼管(STPG)，標 | M | 33 | 434 | 14322 | 0 | 0 | 14322 | 0
稱管徑40mm，管 (CNS 4626) 1-1/2"
M13911A0601 | 產品，壓力配管用碳鋼鋼管(STPG)，標 | M | 39 | 580 | 22620 | 0 | 0 | 22620 | 0
稱管徑50mm，管 (CNS 4626) 2"
M13911A0A01 | 產品，壓力配管用碳鋼鋼管(STPG)，標 | M | 221 | 1730 | 382330 | 0 | 0 | 382330 | 0
稱管徑 100mm，管 (CNS 4626) 4"
M1391200002 | 防撞墊 H200 | M2 | 165 | 12500 | 2062500 | 0 | 0 | 2062500 | 0
M139120000D | 避震墊(1"厚橡膠,每組合單位四周墊放) | 台 | 4 | 0 | 20000 | 0 | 0 | 20000 | 0
M1393100006 | 自動撒水頭1/2"(第二種感度一般型) | 只 | 175 | 383 | 67025 | 0 | 0 | 67025 | 0
M1393150006 | 產品，水流蜂鳴警報器 | 只 | 2 | 850 | 1700 | 0 | 0 | 1700 | 0
M13975D0006 | 產品，送水口，撒水4"(埋入型) | 只 | 1 | 13600 | 13600 | 0 | 0 | 13600 | 0
M139801000E | 不鏽鋼緩降機(附固定架及標示說明) | 套 | 5 | 59500 | 297500 | 0 | 0 | 297500 | 0
M14210d0008 | 產品，電動升降機，主馬達 | 組 | 2 | 200000 | 400000 | 0 | 0 | 400000 | 0
M14210U0004 | 產品，電動升降機，導軌，升降導軌為 | 式 | 2 | 0 | 160000 | 0 | 0 | 160000 | 0
電梯專用導軌 車廂13K/配重8K
M14210V0008 | 產品，電動升降機，車箱，含內門及踢 | 組 | 2 | 380000 | 760000 | 0 | 0 | 760000 | 0
腳板，車廂依據CNS國家標準製造，髮紋
不鏽鋼，地板：PVC塑膠 淨寬1400mm*淨
深1400mm*淨高2300mm
M14210W0004 | 產品，電動升降機，安全剎車器 | 式 | 2 | 0 | 50000 | 0 | 0 | 50000 | 0
M14210X0004 | 產品，電動升降機，平衡錘，重量 | 式 | 2 | 0 | 200000 | 0 | 0 | 200000 | 0
M14210Y0008 | 產品，電動升降機，乘場門及框及門扇 | 組 | 15 | 80000 | 1200000 | 0 | 0 | 1200000 | 0
，乘場門 髮紋不鏽鋼．二片側開式電動
門 淨寬900mm *淨高2100mm
M1506010004 | 吊架另料 | 式 | 1 | 306000 | 306000 | 0 | 0 | 306000 | 0
M1506010024 | 雜項五金吊架另料 | 式 | 1 | 28900 | 28900 | 0 | 0 | 28900 | 0
M1508000104 | 保溫管接頭保溫配件 | 式 | 1 | 109000 | 109000 | 0 | 0 | 109000 | 0
M150803000004 | 產品，空調用保溫，冰水管保溫，非鹵 | 式 | 1 | 0 | 36466 | 0 | 0 | 36466 | 0
素聚乙烯發泡（PE），排水保溫另料
M150803241004 | 產品，空調用保溫，冰水管保溫，非鹵 | 式 | 1 | 0 | 104188 | 0 | 0 | 104188 | 0
素聚乙烯發泡（PE），保溫材密度24kg/
m3，保溫材厚度13mm，排水管，(24K)
M151050000004 | 產品，管材，鋁箔軟管 | 式 | 1 | 15000 | 15000 | 0 | 0 | 15000 | 0
M151050000006 | 產品，管材，不銹鋼防震軟管 2-1/2" | 只 | 4 | 2140 | 8560 | 0 | 0 | 8560 | 0
M1510500000061 | 產品，管材，高壓防震軟管3" | 只 | 2 | 15900 | 31800 | 0 | 0 | 31800 | 0
M1510500000062 | 產品，管材，高壓防震軟管4" | 只 | 1 | 4160 | 4160 | 0 | 0 | 4160 | 0
M151053000001 | 產品，鍍鋅鋼管(GIP)，D=3.8cm | M | 130 | 0 | 10400 | 0 | 0 | 10400 | 0
M1510530000011 | 產品，鍍鋅鋼管(GIP)，D=4.2cm | M | 65 | 0 | 6500 | 0 | 0 | 6500 | 0
M1510530F0004 | 產品，鍍鋅鋼管(GIP)，標稱150mm，發 | 式 | 1 | 128000 | 128000 | 0 | 0 | 128000 | 0
電機排煙管6"φ(含法蘭墊片)
M151055050001 | 產品，配管用碳鋼鋼管(SGP)，標稱 | M | 10 | 619 | 6190 | 0 | 0 | 6190 | 0
40mm，1-1/2"φ，CNS6445
M151055080001 | 產品，配管用碳鋼鋼管(SGP)，標稱 | M | 82 | 1330 | 109060 | 0 | 0 | 109060 | 0
80mm，3"φ，CNS6445
M151070000001 | 產品，聚氯乙烯塑膠管及配件，PVC 灰 | M | 20 | 286 | 5720 | 0 | 0 | 5720 | 0
色薄管 4" 3.1 mm
M1510700000011 | 產品，聚氯乙烯塑膠管及配件，PVC 灰 | M | 20 | 340 | 6800 | 0 | 0 | 6800 | 0
色薄管 6" 5.1 mm
M1510700001 | 進水管 IP1 φ100mm | M | 23 | 705 | 16215 | 0 | 0 | 16215 | 0
M1510700101 | 進水管IP2 φ100mm | M | 11 | 705 | 7755 | 0 | 0 | 7755 | 0
M1510719201 | PP 聚丙烯塑膠管3" 4.0 mm | M | 840 | 406 | 341040 | 0 | 0 | 341040 | 0
M15107192011 | PP 聚丙烯塑膠管灰管 3" 4.0 mm | M | 32 | 406 | 12992 | 0 | 0 | 12992 | 0
M15107192012 | PP 聚丙烯塑膠管灰管3" 4.0 mm | M | 320 | 406 | 129920 | 0 | 0 | 129920 | 0
M151071B201 | PP 聚丙烯塑膠管4" 5.5 mm | M | 1200 | 629 | 754800 | 0 | 0 | 754800 | 0
M151071B2011 | PP 聚丙烯塑膠管灰管 4" 5.5 mm | M | 60 | 629 | 37740 | 0 | 0 | 37740 | 0
M151071B2012 | PP 聚丙烯塑膠管灰管4" 5.5 mm | M | 160 | 629 | 100640 | 0 | 0 | 100640 | 0
M151071D201 | PP 聚丙烯塑膠管6" 6.0 mm | M | 300 | 1230 | 369000 | 0 | 0 | 369000 | 0
M151071D2011 | PP 聚丙烯塑膠管灰管 6" 6.0 mm | M | 100 | 1230 | 123000 | 0 | 0 | 123000 | 0
M151072310001 | 產品，硬質聚氯乙烯塑膠管(B管厚管)， | M | 872 | 25 | 21800 | 0 | 0 | 21800 | 0
標稱20mm，厚1.8mm
M151072610001 | 產品，硬質聚氯乙烯塑膠管(B管厚管)， | M | 390 | 63 | 24570 | 0 | 0 | 24570 | 0
標稱40mm，厚1.8mm
M1510726201 | PP 聚丙烯塑膠管灰管 1-1/2" 3.0 mm | M | 548 | 146 | 80008 | 0 | 0 | 80008 | 0
M15107262011 | PP 聚丙烯塑膠管灰管 1-1/2" 3.5 mm | M | 384 | 146 | 56064 | 0 | 0 | 56064 | 0
M151072700001 | 產品，硬質聚氯乙烯塑膠管(B管厚管)， | M | 240 | 134 | 32160 | 0 | 0 | 32160 | 0
標稱50mm
M151072710001 | 產品，硬質聚氯乙烯塑膠管(B管厚管)， | M | 132 | 83 | 10956 | 0 | 0 | 10956 | 0
標稱50mm，厚1.8mm
M1510727201 | PP 聚丙烯塑膠管 2" 4.0 mm | M | 1280 | 209 | 267520 | 0 | 0 | 267520 | 0
M15107272011 | PP 聚丙烯塑膠管灰管 2" 4.0 mm | M | 1140 | 209 | 238260 | 0 | 0 | 238260 | 0
M15107272012 | PP 聚丙烯塑膠管灰管2" 4.0 mm | M | 220 | 209 | 45980 | 0 | 0 | 45980 | 0
M151072870001 | 產品，硬質聚氯乙烯塑膠管(B管厚管)， | M | 32 | 98 | 3136 | 0 | 0 | 3136 | 0
標稱65mm，厚4.1mm
M151072980001 | 產品，硬質聚氯乙烯塑膠管(B管厚管)， | M | 14 | 120 | 1680 | 0 | 0 | 1680 | 0
標稱80mm，厚5.1mm
M151072BB0001 | 產品，硬質聚氯乙烯塑膠管(B管厚管)， | M | 25 | 150 | 3750 | 0 | 0 | 3750 | 0
標稱100mm，厚6.6mm
M15107P7201 | PVC排水管 2" | M | 50 | 97 | 4850 | 0 | 0 | 4850 | 0
M15107W0004 | 產品，帆布接頭 | 式 | 1 | 0 | 12000 | 0 | 0 | 12000 | 0
M15107W0016 | 水平90度彎頭(300x100mm) | 只 | 10 | 3740 | 37400 | 0 | 0 | 37400 | 0
M15107W0026 | 水平90度彎頭(500x100mm) | 只 | 10 | 7480 | 74800 | 0 | 0 | 74800 | 0
M15107W0036 | 水平T型彎頭(300x100mm) | 只 | 10 | 3910 | 39100 | 0 | 0 | 39100 | 0
M15107W0046 | 水平T型彎頭(500x100mm) | 只 | 5 | 7990 | 39950 | 0 | 0 | 39950 | 0
M15107W0054 | 防火帆布接頭 | 式 | 1 | 25500 | 25500 | 0 | 0 | 25500 | 0
M15107W0068 | 防振接頭 適用φ100mm管 | 組 | 2 | 28800 | 57600 | 0 | 0 | 57600 | 0
M15107W0076 | 垂直90度彎頭(300x100mm) | 只 | 10 | 3740 | 37400 | 0 | 0 | 37400 | 0
M15107W0086 | 垂直90度彎頭(500x100mm) | 只 | 5 | 7480 | 37400 | 0 | 0 | 37400 | 0
M15107X0004 | 油槽透氣管 1-1/2" | 式 | 1 | 59500 | 59500 | 0 | 0 | 59500 | 0
M1522310041 | 產品，不銹鋼管及管件，直管，標稱管 | M | 1500 | 105 | 157500 | 0 | 0 | 157500 | 0
徑15mm，1/2"φ，厚度0.8mm，PE被覆
M1522310051 | 產品，不銹鋼管及管件，直管，標稱管 | M | 288 | 172 | 49536 | 0 | 0 | 49536 | 0
徑20mm，3/4"φ，厚度1.0mm，PE被覆
M1522310061 | 產品，不銹鋼管及管件，直管，標稱管 | M | 300 | 230 | 69000 | 0 | 0 | 69000 | 0
徑25mm，1"φ，厚度1.0mm，PE被覆
M1522310081 | 產品，不銹鋼管及管件，直管，標稱管 | M | 80 | 479 | 38320 | 0 | 0 | 38320 | 0
徑40mm，1-1/2"φ，厚度1.2mm，PE被覆
M1522310091 | 產品，不銹鋼管及管件，直管，標稱管 | M | 200 | 578 | 115600 | 0 | 0 | 115600 | 0
徑50mm，2"φ，厚度1.2mm，PE被覆
M15223100A1 | 產品，不銹鋼管及管件，直管，標稱管 | M | 76 | 794 | 60344 | 0 | 0 | 60344 | 0
徑65mm，2-1/2"φ，厚度1.5mm，PE被覆
M15223100B1 | 產品，不銹鋼管及管件，直管，標稱管 | M | 76 | 2130 | 161880 | 0 | 0 | 161880 | 0
徑80mm，3"φ，厚度3.0mm，PE被覆
M15223100D1 | 產品，不銹鋼管及管件，直管，標稱管 | M | 8 | 3230 | 25840 | 0 | 0 | 25840 | 0
徑100mm，4"φ，厚度3.0mm，PE被覆
M15223101011 | 曝氣管配管工程(水面上SUS304管) | 式 | 1 | 95000 | 95000 | 0 | 0 | 95000 | 0
M15223101C1 | 單台式恆壓變頻加壓機組 2HPx1 3φ | 台 | 1 | 94000 | 94000 | 0 | 0 | 94000 | 0
380V200LPM 揚程 25M 進出管徑 1-1/2"
，壓力 3.2kg，桶容量4.4G馬達效率符
合IE3標準。控制箱採屋外雙層門不銹鋼
材質
M15223101F1 | 單台式恆壓變頻加壓機組 2HPx1 3φ | 台 | 1 | 94000 | 94000 | 0 | 0 | 94000 | 0
380V400LPM 揚程 20M 進出管徑 2"，壓
力 3.8kg，桶容量4.4G馬達效率符合
IE3標準。控制箱採屋外雙層門不銹鋼材
質
M15223101K1 | 單台式恆壓變頻加壓機組 3HPx1 3φ | 台 | 1 | 162000 | 162000 | 0 | 0 | 162000 | 0
380V700LPM 揚程 20M 進出管徑 3"，壓
力 2.8kg，桶容量4.4G馬達效率符合
IE3標準。控制箱採屋外雙層門不銹鋼材
質
M15223151411 | 不銹鋼PE發泡保溫隔音管 1/2" 管厚 | M | 500 | 299 | 149500 | 0 | 0 | 149500 | 0
0.8 mm,披覆 6.0.mm
M1522350004 | 產品，不銹鋼管及管件，管件，1/2"φ | 式 | 1 | 981000 | 981000 | 0 | 0 | 981000 | 0
，20K(1/2"~ 2 1/2")
M15223500041 | 產品，不銹鋼管及管件，管件，1/2"φ | 式 | 1 | 272000 | 272000 | 0 | 0 | 272000 | 0
，20K(1/2"~2")
M1541000006 | 產品，給排水及衛生器具，地板清潔口 | 只 | 5 | 221 | 1105 | 0 | 0 | 1105 | 0
3"
M15410000061 | 產品，給排水及衛生器具，不鏽鋼方型 | 只 | 98 | 298 | 29204 | 0 | 0 | 29204 | 0
防臭落水頭 2"
M15410000062 | 產品，給排水及衛生器具，不鏽鋼高籠 | 只 | 33 | 417 | 13761 | 0 | 0 | 13761 | 0
型落水頭 2"
M15410000063 | 產品，給排水及衛生器具，不鏽鋼高籠 | 只 | 46 | 196 | 9016 | 0 | 0 | 9016 | 0
型落水頭 3"
M15410000064 | 產品，給排水及衛生器具，立式廚房龍 | 只 | 7 | 5610 | 39270 | 0 | 0 | 39270 | 0
頭
M15410000065 | 產品，給排水及衛生器具，地板清潔口 | 只 | 17 | 264 | 4488 | 0 | 0 | 4488 | 0
4"
M15410000066 | 產品，給排水及衛生器具，地板清潔口 | 只 | 2 | 306 | 612 | 0 | 0 | 612 | 0
5"
M15410000067 | 產品，給排水及衛生器具，陶瓷肘動長 | 只 | 39 | 900 | 35100 | 0 | 0 | 35100 | 0
栓龍頭 1/2"
M1541000008 | 免治馬桶洗淨便座 | 組 | 2 | 23800 | 47600 | 0 | 0 | 47600 | 0
M15410000081 | 產品，給排水及衛生器具，冷熱混合龍 | 組 | 27 | 4420 | 119340 | 0 | 0 | 119340 | 0
頭加蓮蓬頭
M1541000018 | 兩段式沖水馬桶 | 組 | 32 | 11100 | 355200 | 0 | 0 | 355200 | 0
M154100002E | 無障礙空間專用馬桶,含全套配件 | 套 | 3 | 31600 | 94800 | 0 | 0 | 94800 | 0
M1541000204 | 產品，排水管另料及清潔口 | 式 | 1 | 0 | 26047 | 0 | 0 | 26047 | 0
M1541020008 | 蹲式馬桶 + 二段式腳踏沖水凡而 | 組 | 8 | 13600 | 108800 | 0 | 0 | 108800 | 0
M1541050008 | 產品，小便器，含內建感應沖水器 | 組 | 5 | 16200 | 81000 | 0 | 0 | 81000 | 0
M154105002E | 無障礙空間專用便斗,含內建感應沖水器 | 套 | 5 | 28500 | 142500 | 0 | 0 | 142500 | 0
，含全套配件
M1541070006 | 人造大理石檯面連配件全(雙盆)不含龍 | 只 | 8 | 19600 | 156800 | 0 | 0 | 156800 | 0
頭-160CM
M1541070026 | 省水面盆龍頭 | 只 | 46 | 5610 | 258060 | 0 | 0 | 258060 | 0
M15410F0008 | 產品，拖布盆，(P管型) | 組 | 8 | 7650 | 61200 | 0 | 0 | 61200 | 0
M15410Q0006 | 不銹鋼 SUS304水錘吸收器 2-1/2" 牙 | 只 | 1 | 79800 | 79800 | 0 | 0 | 79800 | 0
口(含氣嘴)
M1544000004 | 長效型精密濾材 | 式 | 1 | 124000 | 124000 | 0 | 0 | 124000 | 0
M1544000006 | 人造大理石檯面連配件不含龍頭-75CM | 只 | 30 | 6550 | 196500 | 0 | 0 | 196500 | 0
M1544000306 | 盤頂式散熱器(含控制器), IP43 | 只 | 2 | 15300 | 30600 | 0 | 0 | 30600 | 0
M15440U0006 | 不銹鋼Y型過濾器(16K) 2" 牙口 | 只 | 3 | 4880 | 14640 | 0 | 0 | 14640 | 0
M15511700000A | 產品，熱水器，天然瓦斯，16L 智能恆 | 台 | 8 | 28300 | 226400 | 0 | 0 | 226400 | 0
溫瓦斯(1~4F用)
M15511700000A1 | 產品，熱水器，450L 儲熱式不鏽鋼電含 | 台 | 1 | 133000 | 133000 | 0 | 0 | 133000 | 0
全套配件(5F備勤室用)
M1555000101 | 聯外排水管CP1 φ150mm | M | 1 | 2880 | 2880 | 0 | 0 | 2880 | 0
M1555000201 | 聯外排水管CP2 φ150mm | M | 1 | 2880 | 2880 | 0 | 0 | 2880 | 0
M1572120004 | 屋頂冷媒管明管不鏽鋼被覆 | 式 | 1 | 20000 | 20000 | 0 | 0 | 20000 | 0
M1572120008 | 冷媒分歧頭 | 組 | 66 | 0 | 343200 | 0 | 0 | 343200 | 0
M1572120018 | 冷媒管及控制與室內機電源配置 | 組 | 111 | 0 | 1130000 | 0 | 0 | 1130000 | 0
M1573700008 | LINE發報機(含資料庫建立及編輯)(對外 | 組 | 1 | 102000 | 102000 | 0 | 0 | 102000 | 0
網路由業主提供)
M15737000081 | 產品，分離式空調機組，多聯非變頻、 | 組 | 2 | 890000 | 1780000 | 0 | 0 | 1780000 | 0
多機、定冷媒流量、冷氣專用型，一般
靜壓型/一般環境，變頻控制式，VRF-1~
2，85KW(室外機)
M157370000811 | 產品，分離式空調機組，多聯非變頻、 | 組 | 16 | 35000 | 560000 | 0 | 0 | 560000 | 0
多機、變冷媒流量、冷氣專用型，一般
靜壓型/一般環境，變頻控制式，編號
5，5.6KW(多聯吊隱室內機,附溫控器,回
風箱及濾網)
M157370000812 | 產品，分離式空調機組，多聯非變頻、 | 組 | 1 | 34000 | 34000 | 0 | 0 | 34000 | 0
多機、變冷媒流量、冷氣專用型，一般
靜壓型/一般環境，變頻控制式，編號
5，5.6KW(多聯壁掛室內機,附溫控器)
M157370000813 | 產品，分離式空調機組，多聯非變頻、 | 組 | 17 | 37000 | 629000 | 0 | 0 | 629000 | 0
多機、變冷媒流量、冷氣專用型，一般
靜壓型/一般環境，變頻控制式，編號
6，6.3KW(多聯吊隱室內機,附溫控器,回
風箱及濾網)
M157370000814 | 產品，分離式空調機組，多聯非變頻、 | 組 | 7 | 38500 | 269500 | 0 | 0 | 269500 | 0
多機、變冷媒流量、冷氣專用型，一般
靜壓型/一般環境，變頻控制式，編號
7，7.1KW(多聯吊隱室內機,附溫控器,回
風箱及濾網)
M157370000815 | 產品，分離式空調機組，多聯變頻、多 | 組 | 1 | 31000 | 31000 | 0 | 0 | 31000 | 0
機、變冷媒流量、冷氣專用型，一般靜
壓型/一般環境，變頻控制式，R-1，
2.2KW(壁掛,一對一)
M157370000816 | 產品，分離式空調機組，多聯變頻、多 | 組 | 8 | 35000 | 280000 | 0 | 0 | 280000 | 0
機、變冷媒流量、冷氣專用型，一般靜
壓型/一般環境，變頻控制式，R-2，
2.8KW(壁掛,一對一)
M157370000817 | 產品，分離式空調機組，多聯變頻、多 | 組 | 6 | 42000 | 252000 | 0 | 0 | 252000 | 0
機、變冷媒流量、冷氣專用型，一般靜
壓型/一般環境，變頻控制式，R-3，
3.6KW(壁掛,一對一)
M157370000818 | 產品，分離式空調機組，多聯變頻、多 | 組 | 3 | 47000 | 141000 | 0 | 0 | 141000 | 0
機、變冷媒流量、冷氣專用型，一般靜
壓型/一般環境，變頻控制式，R-4，
4.5KW(壁掛,一對一)
M157370000819 | 產品，分離式空調機組，多聯變頻、多 | 組 | 17 | 56000 | 952000 | 0 | 0 | 952000 | 0
機、變冷媒流量、冷氣專用型，一般靜
壓型/一般環境，變頻控制式，R-5，
5.6KW(壁掛,一對一)
M15737000082 | 產品，分離式空調機組，多聯非變頻、 | 組 | 2 | 842000 | 1684000 | 0 | 0 | 1684000 | 0
多機、定冷媒流量、冷氣專用型，一般
靜壓型/一般環境，變頻控制式，VRF-3~
4，73KW(室外機)
M157370000821 | 產品，分離式空調機組，多聯變頻、多 | 組 | 1 | 62000 | 62000 | 0 | 0 | 62000 | 0
機、變冷媒流量、冷氣專用型，一般靜
壓型/一般環境，變頻控制式，R-6，
6.3KW(壁掛,一對一)
M157370000822 | 產品，分離式空調機組，多聯變頻、多 | 組 | 1 | 68000 | 68000 | 0 | 0 | 68000 | 0
機、變冷媒流量、冷氣專用型，一般靜
壓型/一般環境，變頻控制式，R-7，
7.1KW(壁掛,一對一)
M157370000823 | 產品，分離式空調機組，多聯變頻、多 | 組 | 2 | 89000 | 178000 | 0 | 0 | 178000 | 0
機、變冷媒流量、冷氣專用型，一般靜
壓型/一般環境，變頻控制式，R-9，
9.0KW(壁掛,一對一)
M157370000824 | 產品，分離式空調機組，多聯變頻、多 | 組 | 1 | 51000 | 51000 | 0 | 0 | 51000 | 0
機、變冷媒流量、冷氣專用型，一般靜
壓型/一般環境，變頻控制式，RA-1，
4.5KW(壁掛,一對二)
M157370000825 | 產品，分離式空調機組，多聯變頻、多 | 組 | 1 | 75000 | 75000 | 0 | 0 | 75000 | 0
機、變冷媒流量、冷氣專用型，一般靜
壓型/一般環境，變頻控制式，RA-3，
7.1KW(壁掛,一對二)
M15737000083 | 產品，分離式空調機組，多聯非變頻、 | 組 | 18 | 26500 | 477000 | 0 | 0 | 477000 | 0
多機、變冷媒流量、冷氣專用型，一般
靜壓型/一般環境，變頻控制式，編號
1，2.2KW(多聯壁掛室內機,附溫控器)
M15737000084 | 產品，分離式空調機組，多聯非變頻、 | 組 | 1 | 28900 | 28900 | 0 | 0 | 28900 | 0
多機、變冷媒流量、冷氣專用型，一般
靜壓型/一般環境，變頻控制式，編號
1，2.8KW(多聯壁掛室內機,附溫控器)
M15737000085 | 產品，分離式空調機組，多聯非變頻、 | 組 | 1 | 47000 | 47000 | 0 | 0 | 47000 | 0
多機、變冷媒流量、冷氣專用型，一般
靜壓型/一般環境，變頻控制式，編號
11，11.2KW(多聯吊隱室內機,附溫控器,
回風箱及濾網)
M15737000086 | 產品，分離式空調機組，多聯非變頻、 | 組 | 2 | 31000 | 62000 | 0 | 0 | 62000 | 0
多機、變冷媒流量、冷氣專用型，一般
靜壓型/一般環境，變頻控制式，編號
3，3.6KW(多聯吊隱室內機,附溫控器,回
風箱及濾網)
M15737000087 | 產品，分離式空調機組，多聯非變頻、 | 組 | 2 | 30000 | 60000 | 0 | 0 | 60000 | 0
多機、變冷媒流量、冷氣專用型，一般
靜壓型/一般環境，變頻控制式，編號
3，3.6KW(多聯壁掛室內機,附溫控器)
M15737000088 | 產品，分離式空調機組，多聯非變頻、 | 組 | 4 | 33000 | 132000 | 0 | 0 | 132000 | 0
多機、變冷媒流量、冷氣專用型，一般
靜壓型/一般環境，變頻控制式，編號
4，4.5KW(多聯吊隱室內機,附溫控器,回
風箱及濾網)
M15737000089 | 產品，分離式空調機組，多聯非變頻、 | 組 | 1 | 31500 | 31500 | 0 | 0 | 31500 | 0
多機、變冷媒流量、冷氣專用型，一般
靜壓型/一般環境，變頻控制式，編號
4，4.5KW(多聯壁掛室內機,附溫控器)
M157370001D | 沉水式抽水機0.0233cms (7.5HP) | 台 | 2 | 116000 | 232000 | 0 | 0 | 232000 | 0
M1573700026 | 室內指向性板型天線(電梯機坑用) | 只 | 2 | 7650 | 15300 | 0 | 0 | 15300 | 0
M1573700038 | 室內影像保全主機 | 組 | 4 | 23600 | 94400 | 0 | 0 | 94400 | 0
M157370003D | 固定架台(室外機為不鏽鋼製) | 台 | 41 | 0 | 145500 | 0 | 0 | 145500 | 0
M1573700044 | 機櫃內部配件測試 | 式 | 1 | 25500 | 25500 | 0 | 0 | 25500 | 0
M1581000004 | 產品，風管，防火百葉120x200cm | 只 | 1 | 32000 | 32000 | 0 | 0 | 32000 | 0
M15810000041 | 產品，風管，防火風門，100x55cm | 只 | 3 | 11500 | 34500 | 0 | 0 | 34500 | 0
M15810000042 | 產品，風管，防火風門，60x60cm | 只 | 6 | 3686 | 22116 | 0 | 0 | 22116 | 0
M15810000043 | 產品，風管，防火風門，80x35cm | 只 | 1 | 5150 | 5150 | 0 | 0 | 5150 | 0
M15810000044 | 產品，風管，防火風門維修口 | 只 | 15 | 350 | 5250 | 0 | 0 | 5250 | 0
M15810000045 | 產品，風管，管配件，風管及管件標示 | 式 | 1 | 0 | 10000 | 0 | 0 | 10000 | 0
M1581000006 | 產品，風管，止逆風門CD，100x55cm | 只 | 2 | 8530 | 17060 | 0 | 0 | 17060 | 0
M158100000601 | 產品，風管，回風風口，60x60cm RAG ( | 只 | 46 | 1500 | 69000 | 0 | 0 | 69000 | 0
鋁製，附過濾網)
M15810000061 | 產品，風管，送風風口 15cmφ(頸部) | 只 | 79 | 820 | 64780 | 0 | 0 | 64780 | 0
SAD W/VD)
M158100000613 | 產品，風管，排風風口，25x25cm EAG ( | 只 | 90 | 538 | 48420 | 0 | 0 | 48420 | 0
W/VD鋁製)
M15810000062 | 產品，風管，百葉60x60cm | 只 | 6 | 1500 | 9000 | 0 | 0 | 9000 | 0
M15810000062K | 產品，風管，防火風門，30x30cm | 只 | 1 | 1480 | 1480 | 0 | 0 | 1480 | 0
M15810000062L1 | 產品，風管，防火風門，30x25cm | 只 | 4 | 1350 | 5400 | 0 | 0 | 5400 | 0
M15810000063 | 產品，風管，排氣罩10cmφ | 只 | 31 | 680 | 21080 | 0 | 0 | 21080 | 0
M158100000634A | 產品，風管，風量開關 30x20cm | 只 | 2 | 900 | 1800 | 0 | 0 | 1800 | 0
M158100000635A | 產品，風管，風量開關 30x30cm | 只 | 1 | 1000 | 1000 | 0 | 0 | 1000 | 0
M158100000635D | 產品，風管，風量開關 15cm∮ | 只 | 86 | 480 | 41280 | 0 | 0 | 41280 | 0
M1581000006381 | 產品，風管，風量開關 20x20cm | 只 | 4 | 750 | 3000 | 0 | 0 | 3000 | 0
M1581000006382 | 產品，風管，風量開關 20x25cm | 只 | 1 | 800 | 800 | 0 | 0 | 800 | 0
M15810000064 | 產品，風管，送風風口 60x60cm SAD W/ | 只 | 86 | 650 | 55900 | 0 | 0 | 55900 | 0
VD(鋁製25cmφTYP.)
M15810000064G | 產品，風管，排氣罩20cm∮ | 只 | 14 | 1150 | 16100 | 0 | 0 | 16100 | 0
M15810000064H | 產品，風管，排氣罩25cm∮ | 只 | 2 | 1480 | 2960 | 0 | 0 | 2960 | 0
M15810000065 | 產品，風管，排氣罩15cmφ | 只 | 1 | 890 | 890 | 0 | 0 | 890 | 0
M158100000671 | 產品，風管，送風風口 60x60cm SAD W/ | 只 | 2 | 650 | 1300 | 0 | 0 | 1300 | 0
VD(鋁製30cmφTYP.)
M15810000A4 | 產品，風管，管配件，另件及另料 | 式 | 1 | 0 | 45450 | 0 | 0 | 45450 | 0
M15810B00A4 | 產品，風管，螺旋式，管配件，螺旋另 | 式 | 1 | 0 | 68830 | 0 | 0 | 68830 | 0
件及另料
M1582310006 | 產品，排煙（進風）閘門，格柵式，排 | 只 | 6 | 1700 | 10200 | 0 | 0 | 10200 | 0
煙閘門手動開關裝置
M1583100006 | 排風機開關 | 只 | 24 | 170 | 4080 | 0 | 0 | 4080 | 0
M1583100008 | 風機數位類比轉換模組 | 組 | 7 | 3444 | 24108 | 0 | 0 | 24108 | 0
M158310000A2 | 產品，離心式風機，EF-B1-1 | 台 | 1 | 65000 | 65000 | 0 | 0 | 65000 | 0
M158310000A3 | 產品，離心式風機，EF-B2-1 | 台 | 1 | 65000 | 65000 | 0 | 0 | 65000 | 0
M158310000A4 | 產品，離心式風機，SF-2 | 台 | 4 | 18000 | 72000 | 0 | 0 | 72000 | 0
M158310000A5 | 產品，離心式風機，SF-1 | 台 | 1 | 15000 | 15000 | 0 | 0 | 15000 | 0
M158310000A7 | 產品，離心式風機，SF-B2-1 | 台 | 1 | 48000 | 48000 | 0 | 0 | 48000 | 0
M1583100018 | 風機壁掛型單開式監控盤,含控制點及配 | 組 | 7 | 0 | 133494 | 0 | 0 | 133494 | 0
件
M158310002D | 產品，壁式風機，WF | 台 | 6 | 3000 | 18000 | 0 | 0 | 18000 | 0
M158313E41A | 產品，離心式風機，箱型多翼式， | 台 | 12 | 10500 | 126000 | 0 | 0 | 126000 | 0
160.0≦風壓<180.0Pa，0.30≦風量<
0.40CMS，電動機容量0.20kw，0.20≦風
量<0.30CMS，JF(誘導式風機)
M158350002B | 鍍鋅烤漆鋼板門扇(附防火時效證明) | 才 | 1377.5 | 600 | 826500 | 0 | 0 | 826500 | 0
M158350003D | 智慧型液晶顯示散熱風扇 | 台 | 1 | 61200 | 61200 | 0 | 0 | 61200 | 0
M1583500204 | 門樘及門扇，防火百葉窗 | 式 | 11 | 0 | 496600 | 0 | 0 | 496600 | 0
M1583500224 | 門樘及門扇，防火窗 | 式 | 2 | 0 | 34000 | 0 | 0 | 34000 | 0
M1584100006 | 產品，空氣終端箱，風管，冷風機用集 | 只 | 46 | 800 | 36800 | 0 | 0 | 36800 | 0
風箱附保溫
M1586000008 | 150 kW柴油引擎黑煙淨化器 | 組 | 1 | 442000 | 442000 | 0 | 0 | 442000 | 0
M15912T0018 | 集中式液晶顯示溫控器 | 組 | 4 | 0 | 96000 | 0 | 0 | 96000 | 0
M15912T0028 | 溫感控置器及遙控器 | 組 | 70 | 0 | 413000 | 0 | 0 | 413000 | 0
M1593B00004 | 自動控制箱用控制組件 | 式 | 1 | 75000 | 75000 | 0 | 0 | 75000 | 0
M1593B00104 | 自動控制箱組立配線 | 式 | 1 | 62500 | 62500 | 0 | 0 | 62500 | 0
M1600000004 | 止水版材料 | 式 | 33 | 0 | 72600 | 0 | 0 | 72600 | 0
M1607010004 | 吊桿 | 式 | 1 | 61200 | 61200 | 0 | 0 | 61200 | 0
M161200000001 | 產品，電線及電纜，網路線 Cat.6 | M | 41690 | 26 | 1083940 | 0 | 0 | 1083940 | 0
UTP Cable
M1612010006 | 室內型一氧化碳感測器, 4~20mA, 感測 | 只 | 4 | 10800 | 43200 | 0 | 0 | 43200 | 0
元件:電化學式, 精確度±5%, IP20,
外殼:PC防火級UL94V2
M161201050001 | 產品，電線及電纜，600V聚氯乙烯絕緣 | M | 2785 | 12 | 33420 | 0 | 0 | 33420 | 0
電線，2.0mm
M161201250001 | 產品，電線及電纜，600V聚氯乙烯絕緣 | M | 2655 | 15.3 | 39825 | 0 | 0 | 39825 | 0
電線，絞線，2.0mm2，含其他弱電系統
M1612012500011 | 產品，電線及電纜，600V聚氯乙烯絕緣 | M | 6500 | 26 | 169000 | 0 | 0 | 169000 | 0
電線，絞線，2.0mm2
M161201260001 | 產品，電線及電纜，600V聚氯乙烯絕緣 | M | 2475 | 13 | 32175 | 0 | 0 | 32175 | 0
電線，絞線，3.5mm2，含控制線
M161201270001 | 產品，電線及電纜，600V聚氯乙烯絕緣 | M | 10293 | 0 | 361653 | 0 | 0 | 361653 | 0
電線，絞線，5.5mm2
M161201280001 | 產品，電線及電纜，600V聚氯乙烯絕緣 | M | 2144 | 0 | 133408 | 0 | 0 | 133408 | 0
電線，絞線，8.0mm2
M161201290001 | 產品，電線及電纜，600V聚氯乙烯絕緣 | M | 2705 | 0 | 265455 | 0 | 0 | 265455 | 0
電線，絞線，14mm2
M1612012900011 | 產品，電線及電纜，600V聚氯乙烯絕緣 | M | 490 | 27 | 13230 | 0 | 0 | 13230 | 0
電線，絞線，14mm2，接地線
M1612012A0001 | 產品，電線及電纜，600V聚氯乙烯絕緣 | M | 437 | 0 | 50116 | 0 | 0 | 50116 | 0
電線，絞線，22mm2
M1612012C0001 | 產品，電線及電纜，600V聚氯乙烯絕緣 | M | 499 | 0 | 73611 | 0 | 0 | 73611 | 0
電線，絞線，30mm2
M1612012E0001 | 產品，電線及電纜，600V聚氯乙烯絕緣 | M | 400 | 281 | 112400 | 0 | 0 | 112400 | 0
電線，絞線，38mm2
M1612012F0001 | 產品，電線及電纜，600V聚氯乙烯絕緣 | M | 1076 | 145 | 156020 | 0 | 0 | 156020 | 0
電線，絞線，50mm2
M1612012L0001 | 產品，電線及電纜，600V聚氯乙烯絕緣 | M | 240 | 1110 | 266400 | 0 | 0 | 266400 | 0
電線，絞線，150mm2
M1612012N0001 | 產品，電線及電纜，600V聚氯乙烯絕緣 | M | 80 | 1110 | 88800 | 0 | 0 | 88800 | 0
電線，絞線，200mm2
M161201600001 | 產品，電線及電纜，600V聚氯乙烯絕緣 | M | 750 | 44 | 33000 | 0 | 0 | 33000 | 0
電線，4/C，0.75mm2，控制線
M161201W004 | 機械設備電源用線材 | 式 | 1 | 116000 | 116000 | 0 | 0 | 116000 | 0
M161201W00F | PVC電線及五金另料 | 座 | 1 | 0 | 400 | 0 | 0 | 400 | 0
M1612060N0001 | 產品，電線及電纜，600V交連聚乙烯絕 | M | 480 | 1630 | 782400 | 0 | 0 | 782400 | 0
緣聚氯乙烯被覆電力電纜(XLPE)，
200mm2
M161209060001 | 產品，電線及電纜，600V交連聚乙烯絕 | M | 780 | 73 | 56940 | 0 | 0 | 56940 | 0
緣聚氯乙烯被覆耐燃電力電纜(FR-XLPE,
840℃，30分)，2.0mm2
M161209080001 | 產品，電線及電纜，600V交連聚乙烯絕 | M | 320 | 111 | 35520 | 0 | 0 | 35520 | 0
緣聚氯乙烯被覆耐燃電力電纜(FR-XLPE,
840℃，30分)，5.5mm2
M161209090001 | 產品，電線及電纜，600V交連聚乙烯絕 | M | 150 | 122 | 18300 | 0 | 0 | 18300 | 0
緣聚氯乙烯被覆耐燃電力電纜(FR-XLPE,
840℃，30分)，8.0mm2
M1612090A0001 | 產品，電線及電纜，600V交連聚乙烯絕 | M | 40 | 173 | 6920 | 0 | 0 | 6920 | 0
緣聚氯乙烯被覆耐燃電力電纜(FR-XLPE,
840℃，30分)，14mm2
M1612090B0001 | 產品，電線及電纜，600V交連聚乙烯絕 | M | 60 | 233 | 13980 | 0 | 0 | 13980 | 0
緣聚氯乙烯被覆耐燃電力電纜(FR-XLPE,
840℃，30分)，22mm2
M1612090C0001 | 產品，電線及電纜，600V交連聚乙烯絕 | M | 60 | 281 | 16860 | 0 | 0 | 16860 | 0
緣聚氯乙烯被覆耐燃電力電纜(FR-XLPE,
840℃，30分)，30mm2
M1612090L0001 | 產品，電線及電纜，600V交連聚乙烯絕 | M | 260 | 1680 | 436800 | 0 | 0 | 436800 | 0
緣聚氯乙烯被覆耐燃電力電纜(FR-XLPE,
840℃，30分)，200mm2
M16120a040001 | 產品，電線及電纜，HR，1.6mm，耐熱 | M | 3976 | 26 | 103376 | 0 | 0 | 103376 | 0
M16120R000001 | 產品，電線及電纜，PEX CABLE，數位 | M | 240 | 702 | 168480 | 0 | 0 | 168480 | 0
電纜，200P
M16120R0000011 | 產品，電線及電纜，PEX CABLE，數位 | M | 70 | 77 | 5390 | 0 | 0 | 5390 | 0
電纜，20P
M16120R00000A | 產品，電線及電纜，PEX CABLE | 座 | 9 | 0 | 20700 | 0 | 0 | 20700 | 0
M16120R00V001 | 產品，電線及電纜，PEX CABLE， | M | 180 | 357 | 64260 | 0 | 0 | 64260 | 0
100P，數位電纜
M16120T0S0001 | 產品，電線及電纜，FR，2.0mm | M | 240 | 58 | 13920 | 0 | 0 | 13920 | 0
M16120W0001 | 2.0mm2 3C電纜線 | M | 225 | 141 | 31725 | 0 | 0 | 31725 | 0
M16120W0011 | RSG 導線鋼管 R-82－3" | M | 120 | 561 | 67320 | 0 | 0 | 67320 | 0
M16120W0059 | 產品，金屬材料，鐵線 | KG | 2742.717 | 26 | 71310.64 | 0 | 0 | 71310.64 | 0
M16120W0069 | 產品，金屬材料，鐵線，鐵釘 | KG | 4459.44 | 40 | 178377.6 | 0 | 0 | 178377.6 | 0
M16120X4V0001 | 產品，電線及電纜，對絞隔離線，2/C， | M | 2575 | 68 | 175100 | 0 | 0 | 175100 | 0
1.25mm，耐熱
M16120Y2J0001 | 產品，電線及電纜，硬裸銅絞線，絞線 | M | 330 | 255 | 84150 | 0 | 0 | 84150 | 0
，100mm2
M161321303001 | 產品，導線管，電線用鋼管，無螺紋， | M | 2828 | 0 | 187764 | 0 | 0 | 187764 | 0
稱呼E19
M1613213030011 | 產品，導線管，電線用鋼管，無螺紋， | M | 1054 | 24 | 25296 | 0 | 0 | 25296 | 0
稱呼E19，(浴廁排風機及與冷風機溫控
配電)
M161321305001 | 產品，導線管，電線用鋼管，無螺紋， | M | 2641 | 0 | 95146 | 0 | 0 | 95146 | 0
稱呼E25
M161321306001 | 產品，導線管，電線用鋼管，無螺紋， | M | 103 | 0 | 5470 | 0 | 0 | 5470 | 0
稱呼E31
M161321307001 | 產品，導線管，電線用鋼管，無螺紋， | M | 135 | 139 | 18765 | 0 | 0 | 18765 | 0
稱呼E39
M161321308001 | 產品，導線管，電線用鋼管，無螺紋， | M | 288 | 0 | 29320 | 0 | 0 | 29320 | 0
稱呼E51
M161321309001 | 產品，導線管，電線用鋼管，無螺紋， | M | 259 | 130 | 33670 | 0 | 0 | 33670 | 0
稱呼E63
M161323100004 | 產品，導線管，硬質聚氯乙烯塑膠管， | 式 | 1 | 38300 | 38300 | 0 | 0 | 38300 | 0
E管
M161323102001 | 產品，導線管，硬質聚氯乙烯塑膠管， | M | 2800 | 31 | 86800 | 0 | 0 | 86800 | 0
E管，標稱16mm，1/2"φ
M1613231020011 | 產品，導線管，硬質聚氯乙烯塑膠管， | M | 325 | 31 | 10075 | 0 | 0 | 10075 | 0
E管，標稱16mm
M161323103001 | 產品，導線管，硬質聚氯乙烯塑膠管， | M | 11720 | 27 | 316440 | 0 | 0 | 316440 | 0
E管，標稱20mm
M1613231030011 | 產品，導線管，硬質聚氯乙烯塑膠管， | M | 400 | 34 | 13600 | 0 | 0 | 13600 | 0
E管，標稱20mm，3/4"φ
M161323104001 | 產品，導線管，硬質聚氯乙烯塑膠管， | M | 625 | 43 | 26875 | 0 | 0 | 26875 | 0
E管，標稱28mm，1"φ
M1613231040011 | 產品，導線管，硬質聚氯乙烯塑膠管， | M | 330 | 51 | 16830 | 0 | 0 | 16830 | 0
E管，標稱28mm
M161323105001 | 產品，導線管，硬質聚氯乙烯塑膠管， | M | 80 | 60 | 4800 | 0 | 0 | 4800 | 0
E管，標稱35mm，1 1/4"φ
M161323106001 | 產品，導線管，硬質聚氯乙烯塑膠管， | M | 150 | 82 | 12300 | 0 | 0 | 12300 | 0
E管，標稱41mm，1 1/2"φ
M161323109001 | 產品，導線管，硬質聚氯乙烯塑膠管， | M | 85 | 272 | 23120 | 0 | 0 | 23120 | 0
E管，標稱80mm，3"φ
M16132310C901 | 產品，導線管，硬質聚氯乙烯塑膠管， | M | 150 | 850 | 127500 | 0 | 0 | 127500 | 0
E管，標稱150mm，厚8.5mm，6"φ
M1613310014 | 接線箱盒及保曲管 | 式 | 1 | 0 | 12000 | 0 | 0 | 12000 | 0
M1613310024 | 配管線另件另料（含出線盒、蓋板、拉 | 式 | 1 | 298000 | 298000 | 0 | 0 | 298000 | 0
線箱、彎頭、矮腳燈座、燈泡、尼龍繩
、油漆 …等）
M1613390006 | 產品，金屬出線盒，八角不鏽鋼接線盒 | 只 | 344 | 170 | 58480 | 0 | 0 | 58480 | 0
1.5mmt以上
M16133900061 | 產品，金屬出線盒，台電配電場所百葉 | 只 | 2 | 340 | 680 | 0 | 0 | 680 | 0
電源出線口
M16133900062 | 產品，金屬出線盒，紅綠燈控制盤電源 | 只 | 2 | 340 | 680 | 0 | 0 | 680 | 0
出線口 220V
M16133900063 | 產品，金屬出線盒，電源出線口 110V | 只 | 2 | 340 | 680 | 0 | 0 | 680 | 0
M16133900064 | 產品，金屬出線盒，電源出線口 220V | 只 | 2 | 340 | 680 | 0 | 0 | 680 | 0
M16133900065 | 產品，金屬出線盒，鐵捲門電源出線口 | 只 | 1 | 340 | 340 | 0 | 0 | 340 | 0
220V
M161360000001 | 產品，金屬導線槽，直式線槽上蓋 ( | M | 300 | 561 | 168300 | 0 | 0 | 168300 | 0
300x100mm 3M一支)
M1613600000011 | 產品，金屬導線槽，直式線槽上蓋 ( | M | 170 | 1070 | 181900 | 0 | 0 | 181900 | 0
500x100mm 3M一支)
M1613600000012 | 產品，金屬導線槽，直式線槽本體 ( | M | 300 | 1290 | 387000 | 0 | 0 | 387000 | 0
300x100mm 3M一支)
M1613600000013 | 產品，金屬導線槽，直式線槽本體 ( | M | 170 | 2520 | 428400 | 0 | 0 | 428400 | 0
500x100mm 3M一支)
M161360000A | 1U理線架 | 支 | 25 | 638 | 15950 | 0 | 0 | 15950 | 0
M1613670004 | 系統端子,鐵架與連結線 | 式 | 1 | 53600 | 53600 | 0 | 0 | 53600 | 0
M16136U0004 | 吊掛及支撐，管線吊支架，含固定另件 | 式 | 1 | 0 | 93814 | 0 | 0 | 93814 | 0
，管路吊架或固定支架(戶外為不鏽鋼)
M16136W0004 | 連接片 | 式 | 1 | 34000 | 34000 | 0 | 0 | 34000 | 0
M16136W0014 | 調整連接片(每組4片) | 式 | 1 | 5100 | 5100 | 0 | 0 | 5100 | 0
M16136W0024 | 導軌座、導軌固定座、油壺 等 | 式 | 2 | 0 | 50000 | 0 | 0 | 50000 | 0
M161370800006 | 產品，鋁製電纜托架，終端封板，( | 只 | 12 | 612 | 7344 | 0 | 0 | 7344 | 0
300x100mm)
M1613708000061 | 產品，鋁製電纜托架，終端封板，( | 只 | 2 | 970 | 1940 | 0 | 0 | 1940 | 0
500x100mm)
M1615000006 | 產品，接線裝置，電信用雙聯插座110V | 只 | 19 | 340 | 6460 | 0 | 0 | 6460 | 0
M16150000061 | 產品，接線裝置，雙聯插座110V | 只 | 325 | 340 | 110500 | 0 | 0 | 110500 | 0
M1615010106 | 綜合盤配件附標示燈DC24,LED燈泡、定 | 只 | 7 | 3400 | 23800 | 0 | 0 | 23800 | 0
址手動火警發信機、電話插座DC24V
M1615070006 | 產品，地板插座，地板型雙聯插座110V | 只 | 153 | 1360 | 208080 | 0 | 0 | 208080 | 0
M16150D0008 | 產品，網路資訊插座，Cat.6 RJ-45電信 | 組 | 183 | 447 | 81801 | 0 | 0 | 81801 | 0
及網路雙孔插座
M16150D00081 | 產品，網路資訊插座，Cat.6 RJ-45網路 | 組 | 32 | 320 | 10240 | 0 | 0 | 10240 | 0
單孔插座
M16150D00082 | 產品，網路資訊插座，RJ-45網路+電視 | 組 | 16 | 447 | 7152 | 0 | 0 | 7152 | 0
雙孔插座
M16150E0006 | 產品，單插座，單聯插座110V | 只 | 16 | 340 | 5440 | 0 | 0 | 5440 | 0
M162210000E | 捲門電動機 1/4HP | 套 | 2 | 0 | 36000 | 0 | 0 | 36000 | 0
M1623000104 | 發電機安裝150kw | 式 | 1 | 47600 | 47600 | 0 | 0 | 47600 | 0
M1623100008 | 產品，柴油引擎發電機組，3相4線 ， | 組 | 1 | 1751000 | 1751000 | 0 | 0 | 1751000 | 0
380V/220V，150kW (Standby Power)
PF：0.8，60HZ，1800RPM採用符合歐或
美三期排放標準環保引擎 (詳規範)
M16231R0004 | 排氣散熱導罩 | 式 | 1 | 85000 | 85000 | 0 | 0 | 85000 | 0
M1623407004 | 產品，太陽光電發電設備，監測系統， | 式 | 1 | 164051 | 164051 | 0 | 0 | 164051 | 0
能含感測器、箱體、資料收集器、及時
發電量、累計發電量、系統異常警報
M1624500008 | 產品，靜態式不斷電系統，3KVA ON- | 組 | 1 | 48500 | 48500 | 0 | 0 | 48500 | 0
line 不斷電系統機架式
M16245000081 | 產品，靜態式不斷電系統，3KVA ON- | 組 | 1 | 48500 | 48500 | 0 | 0 | 48500 | 0
Line不斷電系統機架式
M16245000082 | 產品，靜態式不斷電系統，3KVA ON- | 組 | 3 | 48500 | 145500 | 0 | 0 | 145500 | 0
Line不斷電系統機架式弱電共用
M1626625006 | 產品，變頻器，3ψ380V，2.2kW | 只 | 1 | 22000 | 22000 | 0 | 0 | 22000 | 0
M1626626006 | 產品，變頻器，3ψ380V，3.7kW | 只 | 2 | 24000 | 48000 | 0 | 0 | 48000 | 0
M162700000D | 三相併網型太陽能變流器，50KW/台 | 台 | 1 | 122590 | 122590 | 0 | 0 | 122590 | 0
M1627000204 | 監控盤,含保險絲,變壓器,電譯及端子台 | 式 | 1 | 159000 | 159000 | 0 | 0 | 159000 | 0
、數位模組等配件
M1628110008 | 半套型電容器組 3φ380V 耐壓至 | 組 | 1 | 255000 | 255000 | 0 | 0 | 255000 | 0
480V 100KVAR(20KVAR*4 10KVAR*2) (
含SC,MC,SR 6%，HRC-FUSE32A*4 15A*2,
RACK) ,可承受3倍額定電壓60秒，SC專
用型MC具40萬次操作壽命
M16282PF006 | APFR 6段附含功率因素、過/低電流、過 | 只 | 1 | 42500 | 42500 | 0 | 0 | 42500 | 0
/低電壓、電容器過載、過溫、無電壓警
報輸出功能 IP54
M16282PF016 | HRC 1P F:80A W/BASE 附保護蓋 | 只 | 4 | 3400 | 13600 | 0 | 0 | 13600 | 0
M1629290006 | 電壓量測型 GFR，洩漏電流火災預警保 | 只 | 1 | 71400 | 71400 | 0 | 0 | 71400 | 0
護電驛(12迴路 W/RS-485)具故障記錄及
各迴路電流顯示 0.1-10A可調
M1632240004 | 現場盤內銅排.控制線復原 | 式 | 1 | 34000 | 34000 | 0 | 0 | 34000 | 0
M16401000043 | 產品，低壓配電盤，銅匯流排及固定架& | 式 | 1 | 0 | 40000 | 0 | 0 | 40000 | 0
支持磁礙子,比流及比壓器
M1640100006 | 產品，低壓配電盤，比流器，100/5A， | 只 | 18 | 1500 | 27000 | 0 | 0 | 27000 | 0
15WA
M16401000061 | 產品，低壓配電盤，比流器，400/5A， | 只 | 3 | 2500 | 7500 | 0 | 0 | 7500 | 0
15VA
M16401000067 | 產品，低壓配電盤，控制開關，交流電 | 只 | 56 | 580 | 32480 | 0 | 0 | 32480 | 0
磁開關，MS電磁開關 220V ~5.5KW
M16401000068 | 產品，低壓配電盤，控制開關，交流電 | 只 | 3 | 580 | 1740 | 0 | 0 | 1740 | 0
磁開關，MS電磁開關 380V ~5.5KW
M164010000681 | 產品，低壓配電盤，控制開關，交流電 | 只 | 4 | 2500 | 10000 | 0 | 0 | 10000 | 0
磁開關，MS電磁開關 380V 25KW
M164010000A | 產品，低壓配電盤，銅匯流排及固定架& | 座 | 8 | 8000 | 64000 | 0 | 0 | 64000 | 0
支持磁礙子
M164011100D | 1"厚橡膠式避震墊(每個箱體四周墊放) | 台 | 41 | 0 | 45100 | 0 | 0 | 45100 | 0
M1640111244 | 直流接線箱體及控制設備(DC panel )箱 | 式 | 1 | 54577 | 54577 | 0 | 0 | 54577 | 0
體2.0mm採用不鏽鋼SUS304材質加粉體塗
裝;IP65等級，附鎖、含直流斷路器(消
弧)、保險絲、突波吸收器、箱體五金另
料
M1640111254 | 廢水自動控制盤外箱體 | 式 | 1 | 121000 | 121000 | 0 | 0 | 121000 | 0
M16401D0006 | 產品，低壓配電盤，配電箱(屋內型)， | 只 | 2 | 113000 | 226000 | 0 | 0 | 226000 | 0
W:120，H:235，D:130，SPHC 3.0/
2.0mmt 烤漆 外門視窗 符合401條款
tAF認證通過
M16401D00061 | 產品，低壓配電盤，配電箱(屋內型)， | 只 | 1 | 8900 | 8900 | 0 | 0 | 8900 | 0
50W*60H*15D/CM ，SPHC 2.0mmt 烤漆
符合401條款 tAF認證通過
M16401D000611 | 產品，低壓配電盤，配電箱(屋內型)， | 只 | 1 | 16300 | 16300 | 0 | 0 | 16300 | 0
60W*85H*15D/CM ，SPHC 2.0mmt 烤漆
符合401條款 tAF認證通過
M16401D000612 | 產品，低壓配電盤，配電箱(屋內型)， | 只 | 1 | 18100 | 18100 | 0 | 0 | 18100 | 0
60W*90H*15D/CM ，SPHC 2.0mmt 烤漆
符合401條款 tAF認證通過
M16401D000613 | 產品，低壓配電盤，配電箱(屋內型)， | 只 | 1 | 16900 | 16900 | 0 | 0 | 16900 | 0
70W*70H*20D/CM ，SPHC 2.0mmt 烤漆
符合401條款 tAF認證通過
M16401D000614 | 產品，低壓配電盤，配電箱(屋內型)， | 只 | 1 | 34800 | 34800 | 0 | 0 | 34800 | 0
H:130，80W25D/CM ，SPHC 2.0mmt 烤漆
符合401條款 tAF認證通過
M16401D000615 | 產品，低壓配電盤，配電箱(屋內型)， | 只 | 2 | 39600 | 79200 | 0 | 0 | 79200 | 0
H:160，80W35D/CM ，SPHC 2.0mmt 烤漆
符合401條款 tAF認證通過
M16401D00062 | 產品，低壓配電盤，配電箱(屋內型)， | 只 | 1 | 13700 | 13700 | 0 | 0 | 13700 | 0
50W*70H*25D/CM ，SPHC 2.0mmt 烤漆
符合401條款 tAF認證通過
M16401D00063 | 產品，低壓配電盤，配電箱(屋內型)， | 只 | 15 | 9700 | 145500 | 0 | 0 | 145500 | 0
55W*50H*15D/CM ，SPHC 2.0mmt 烤漆
符合401條款 tAF認證通過
M16401D00064 | 產品，低壓配電盤，配電箱(屋內型)， | 只 | 7 | 11300 | 79100 | 0 | 0 | 79100 | 0
55W*60H*15D/CM ，SPHC 2.0mmt 烤漆
符合401條款 tAF認證通過
M16401D00065 | 產品，低壓配電盤，配電箱(屋內型)， | 只 | 5 | 12900 | 64500 | 0 | 0 | 64500 | 0
55W*75H*15D/CM ，SPHC 2.0mmt 烤漆
符合401條款 tAF認證通過
M16401D00066 | 產品，低壓配電盤，配電箱(屋內型)， | 只 | 5 | 0 | 55900 | 0 | 0 | 55900 | 0
60W*55H*15D/CM ，SPHC 2.0mmt 烤漆
符合401條款 tAF認證通過
M16401D00067 | 產品，低壓配電盤，配電箱(屋內型)， | 只 | 1 | 11300 | 11300 | 0 | 0 | 11300 | 0
60W*60H*15D/CM ，SPHC 2.0mmt 烤漆
符合401條款 tAF認證通過
M16401D00068 | 產品，低壓配電盤，配電箱(屋內型)， | 只 | 2 | 14600 | 29200 | 0 | 0 | 29200 | 0
60W*75H*15D/CM ，SPHC 2.0mmt 烤漆
符合401條款 tAF認證通過
M16401D00069 | 產品，低壓配電盤，配電箱(屋內型)， | 只 | 1 | 13700 | 13700 | 0 | 0 | 13700 | 0
60W*80H*15D/CM ，SPHC 2.0mmt 烤漆
符合401條款 tAF認證通過
M16401D000A | 產品，低壓配電盤，配電箱(屋內型)， | 座 | 9 | 0 | 111000 | 0 | 0 | 111000 | 0
SS41粉體塗裝，2.0mm以上，符合CNS
M16401D6006 | 產品，低壓配電盤，配電箱(屋內型)， | 只 | 1 | 153000 | 153000 | 0 | 0 | 153000 | 0
W:800，H:150，30D/CMSUS*3042.0mmt
烤漆 符合401條款 tAF認證通過
M164111126336 | 產品，無熔線斷路器，1P，15AT， | 只 | 1 | 162 | 162 | 0 | 0 | 162 | 0
50AF，10kA，110V，(AC，Icu)，預留
6P 空間
M164111126606-01 | 產品，無熔線斷路器，1P，15AT， | 只 | 2 | 185 | 370 | 0 | 0 | 370 | 0
50AF，10kA，220V
M164111128606 | 產品，無熔線斷路器，1P，15AT， | 只 | 2 | 0 | 596 | 0 | 0 | 596 | 0
50AF，15kA，220V
M164111226336 | 產品，無熔線斷路器，1P，20AT， | 只 | 2 | 162 | 324 | 0 | 0 | 324 | 0
50AF，10kA，110V，(AC，Icu)
M1641112263361 | 產品，無熔線斷路器，1P，20AT， | 只 | 134 | 162 | 21708 | 0 | 0 | 21708 | 0
50AF，10kA，110V，(AC，Icu)，預留
6P 空間
M164111226606 | 產品，無熔線斷路器，1P，20AT， | 只 | 56 | 185 | 10360 | 0 | 0 | 10360 | 0
50AF，10kA，220V
M164111226636 | 產品，無熔線斷路器，1P，20AT， | 只 | 88 | 213 | 18744 | 0 | 0 | 18744 | 0
50AF，10kA，220V，(AC，Icu)，預留
6P 空間
M164111228606 | 產品，無熔線斷路器，1P，20AT， | 只 | 9 | 0 | 2682 | 0 | 0 | 2682 | 0
50AF，15kA，220V
M164112226636 | 產品，無熔線斷路器，2P，20AT， | 只 | 3 | 323 | 969 | 0 | 0 | 969 | 0
50AF，10kA，220V，(AC，Icu)
M164112436636 | 產品，無熔線斷路器，2P，40AT， | 只 | 1 | 323 | 323 | 0 | 0 | 323 | 0
100AF，10kA，220V，(AC，Icu)
M16411243E636 | 產品，無熔線斷路器，2P，40AT， | 只 | 1 | 2130 | 2130 | 0 | 0 | 2130 | 0
100AF，35kA，220V，(AC，Icu)
M164113126806 | 產品，無熔線斷路器，3P，15AT， | 只 | 1 | 955 | 955 | 0 | 0 | 955 | 0
50AF，10kA，380V
M164113126816 | 產品，無熔線斷路器，3P，15AT， | 只 | 1 | 377 | 377 | 0 | 0 | 377 | 0
50AF，10kA，380V，AC
M164113128806 | 產品，無熔線斷路器，3P，15AT， | 只 | 2 | 0 | 2024 | 0 | 0 | 2024 | 0
50AF，15kA，380V
M164113226806-01 | 產品，無熔線斷路器，3P，20AT， | 只 | 6 | 955 | 5730 | 0 | 0 | 5730 | 0
50AF，10kA，380V
M164113226836 | 產品，無熔線斷路器，3P，20AT， | 只 | 1 | 1940 | 1940 | 0 | 0 | 1940 | 0
50AF，10kA，380V，(AC，Icu)
M164113228806 | 產品，無熔線斷路器，3P，20AT， | 只 | 2 | 1012 | 2024 | 0 | 0 | 2024 | 0
50AF，15kA，380V
M16411322C836 | 產品，無熔線斷路器，3P，20AT， | 只 | 6 | 2350 | 14100 | 0 | 0 | 14100 | 0
50AF，25kA，380V，(AC，Icu)，預留
6P 空間
M164113236836 | 產品，無熔線斷路器，3P，20AT， | 只 | 5 | 1940 | 9700 | 0 | 0 | 9700 | 0
100AF，10kA，380V，(AC，Icu)
M1641132DE836 | 產品，無熔線斷路器，3P，20AT， | 只 | 1 | 5320 | 5320 | 0 | 0 | 5320 | 0
125AF，35kA，380V，(AC，Icu)，預留
6P 空間
M164113326636 | 產品，無熔線斷路器，3P，30AT， | 只 | 2 | 714 | 1428 | 0 | 0 | 1428 | 0
50AF，10kA，220V，(AC，Icu)
M164113326836 | 產品，無熔線斷路器，3P，30AT， | 只 | 10 | 1940 | 19400 | 0 | 0 | 19400 | 0
50AF，10kA，380V，(AC，Icu)
M16411332C836 | 產品，無熔線斷路器，3P，30AT， | 只 | 7 | 2550 | 17850 | 0 | 0 | 17850 | 0
50AF，25kA，380V，(AC，Icu)，預留
6P 空間
M164113336636 | 產品，無熔線斷路器，3P，30AT， | 只 | 3 | 714 | 2142 | 0 | 0 | 2142 | 0
100AF，10kA，220V，(AC，Icu)
M164113336836 | 產品，無熔線斷路器，3P，30AT， | 只 | 7 | 1940 | 13580 | 0 | 0 | 13580 | 0
100AF，10kA，380V，(AC，Icu)
M16411333C636 | 產品，無熔線斷路器，3P，30AT， | 只 | 3 | 2040 | 6120 | 0 | 0 | 6120 | 0
100AF，25kA，220V，(AC，Icu)，預留
6P 空間
M1641133DE836 | 產品，無熔線斷路器，3P，30AT， | 只 | 3 | 3060 | 9180 | 0 | 0 | 9180 | 0
125AF，35kA，380V，(AC，Icu)
M164113426806-01 | 產品，無熔線斷路器，3P，40AT， | 只 | 2 | 955 | 1910 | 0 | 0 | 1910 | 0
50AF，10kA，380V
M164113426836 | 產品，無熔線斷路器，3P，40AT， | 只 | 2 | 1940 | 3880 | 0 | 0 | 3880 | 0
50AF，10kA，380V，(AC，Icu)
M164113428806-01 | 產品，無熔線斷路器，3P，40AT， | 只 | 1 | 1012 | 1012 | 0 | 0 | 1012 | 0
50AF，15kA，380V
M16411343A816 | 產品，無熔線斷路器，3P，40AT， | 只 | 5 | 1585 | 7925 | 0 | 0 | 7925 | 0
100AF，20kA，380V，AC
M1641134DE836 | 產品，無熔線斷路器，3P，40AT， | 只 | 4 | 3060 | 12240 | 0 | 0 | 12240 | 0
125AF，35kA，380V，(AC，Icu)
M164113526836 | 產品，無熔線斷路器，3P，50AT， | 只 | 1 | 1940 | 1940 | 0 | 0 | 1940 | 0
50AF，10kA，380V，(AC，Icu)
M164113536836 | 產品，無熔線斷路器，3P，50AT， | 只 | 2 | 1940 | 3880 | 0 | 0 | 3880 | 0
100AF，10kA，380V，(AC，Icu)
M16411353C836 | 產品，無熔線斷路器，3P，50AT， | 只 | 1 | 2350 | 2350 | 0 | 0 | 2350 | 0
100AF，25kA，380V，(AC，Icu)
M1641135DE836 | 產品，無熔線斷路器，3P，50AT， | 只 | 2 | 3060 | 6120 | 0 | 0 | 6120 | 0
125AF，35kA，380V，(AC，Icu)
M1641135DE8361 | 產品，無熔線斷路器，3P，50AT， | 只 | 1 | 3060 | 3060 | 0 | 0 | 3060 | 0
125AF，35kA，380V，(AC，Icu)，預留
6P 空間
M164113736636 | 產品，無熔線斷路器，3P，75AT， | 只 | 5 | 1430 | 7150 | 0 | 0 | 7150 | 0
100AF，10kA，220V，(AC，Icu)
M16411373C636 | 產品，無熔線斷路器，3P，75AT， | 只 | 5 | 2040 | 10200 | 0 | 0 | 10200 | 0
100AF，25kA，220V，(AC，Icu)
M164113836806 | 產品，無熔線斷路器，3P，100AT， | 只 | 4 | 1201 | 4804 | 0 | 0 | 4804 | 0
100AF，10kA，380V
M164113838806 | 產品，無熔線斷路器，3P，100AT， | 只 | 1 | 0 | 1284 | 0 | 0 | 1284 | 0
100AF，15kA，380V
M16411383A816 | 產品，無熔線斷路器，3P，100AT， | 只 | 5 | 1585 | 7925 | 0 | 0 | 7925 | 0
100AF，20kA，380V，AC
M16411383C836 | 產品，無熔線斷路器，3P，100AT， | 只 | 2 | 2450 | 4900 | 0 | 0 | 4900 | 0
100AF，25kA，380V，(AC，Icu)
M16411383C8361 | 產品，無熔線斷路器，3P，100AT， | 只 | 2 | 2350 | 4700 | 0 | 0 | 4700 | 0
100AF，25kA，380V，(AC，Icu)，預留
6P 空間
M1641138DE836 | 產品，無熔線斷路器，3P，100AT， | 只 | 2 | 3060 | 6120 | 0 | 0 | 6120 | 0
125AF，35kA，380V，(AC，Icu)
M164113C4E836 | 產品，無熔線斷路器，3P，200AT， | 只 | 1 | 5950 | 5950 | 0 | 0 | 5950 | 0
225AF，35kA，380V，(AC，Icu)
M164113D4C836 | 產品，無熔線斷路器，3P，225AT， | 只 | 1 | 5330 | 5330 | 0 | 0 | 5330 | 0
225AF，25kA，380V，(AC，Icu)
M164113D4E836 | 產品，無熔線斷路器，3P，225AT， | 只 | 2 | 5950 | 11900 | 0 | 0 | 11900 | 0
225AF，35kA，380V，(AC，Icu)
M164113F5A836 | 產品，無熔線斷路器，3P，300AT， | 只 | 1 | 9100 | 9100 | 0 | 0 | 9100 | 0
400AF，20kA，380V，(AC，Icu)
M164113G5A816 | 產品，無熔線斷路器，3P，350AT， | 只 | 1 | 3580 | 3580 | 0 | 0 | 3580 | 0
400AF，20kA，380V，AC
M164113G5E836 | 產品，無熔線斷路器，3P，350AT， | 只 | 1 | 9100 | 9100 | 0 | 0 | 9100 | 0
400AF，35kA，380V，(AC，Icu)
M164113H5C636 | 產品，無熔線斷路器，3P，400AT， | 只 | 1 | 8010 | 8010 | 0 | 0 | 8010 | 0
400AF，25kA，220V，(AC，Icu)
M164113L7D836 | 產品，無熔線斷路器，3P，800AT， | 只 | 1 | 23600 | 23600 | 0 | 0 | 23600 | 0
800AF，30kA，380V，(AC，Icu)
M164113L7E836 | 產品，無熔線斷路器，3P，800AT， | 只 | 2 | 24200 | 48400 | 0 | 0 | 48400 | 0
800AF，35kA，380V，(AC，Icu)
M164114636816 | 產品，無熔線斷路器，4P，60AT， | 只 | 2 | 1950 | 3900 | 0 | 0 | 3900 | 0
100AF，10kA，380V，AC
M164114736816 | 產品，無熔線斷路器，4P，75AT， | 只 | 1 | 1950 | 1950 | 0 | 0 | 1950 | 0
100AF，10kA，380V，AC
M164114738816 | 產品，無熔線斷路器，4P，75AT， | 只 | 1 | 2150 | 2150 | 0 | 0 | 2150 | 0
100AF，15kA，380V，AC
M16413142T346 | 產品，漏電斷路器，1P，20AT，50AF，( | 只 | 4 | 612 | 2448 | 0 | 0 | 2448 | 0
Icu，10kA)，(AC，110V)，(30mA，
0.1s)
M16413142T646 | 產品，漏電斷路器，1P，20AT，50AF，( | 只 | 22 | 1070 | 23540 | 0 | 0 | 23540 | 0
Icu，10kA)，(AC，220V)，(30mA，
0.1s)
M164133400046 | 產品，漏電斷路器，2P，20AT，(30mA， | 只 | 41 | 450 | 18450 | 0 | 0 | 18450 | 0
0.1s)
M16413532T846 | 產品，漏電斷路器，3P，15AT，50AF，( | 只 | 22 | 2960 | 65120 | 0 | 0 | 65120 | 0
Icu，10kA)，(AC，380V)，(30mA，
0.1s)
M16413542T846 | 產品，漏電斷路器，3P，20AT，50AF，( | 只 | 4 | 0 | 9800 | 0 | 0 | 9800 | 0
Icu，10kA)，(AC，380V)，(30mA，
0.1s)
M16413542Z846 | 產品，漏電斷路器，3P，20AT，50AF，( | 只 | 1 | 5360 | 5360 | 0 | 0 | 5360 | 0
Icu，25kA)，(AC，380V)，(30mA，
0.1s)
M16413552Z846 | 產品，漏電斷路器，3P，30AT，50AF，( | 只 | 1 | 3740 | 3740 | 0 | 0 | 3740 | 0
Icu，25kA)，(AC，380V)，(30mA，
0.1s)
M16413562T846 | 產品，漏電斷路器，3P，40AT，50AF，( | 只 | 1 | 2960 | 2960 | 0 | 0 | 2960 | 0
Icu，10kA)，(AC，380V)，(30mA，
0.1s)
M164135800006 | 產品，漏電斷路器，3P，60AT，0.1sec | 只 | 2 | 1350 | 2700 | 0 | 0 | 2700 | 0
M164135900046 | 產品，漏電斷路器，3P，75AT，(30mA， | 只 | 2 | 1500 | 3000 | 0 | 0 | 3000 | 0
0.1s)
M16413593T846 | 產品，漏電斷路器，3P，75AT，100AF， | 只 | 1 | 4250 | 4250 | 0 | 0 | 4250 | 0
(Icu，10kA)，(AC，380V)，(30mA，
0.1s)
M1643ATS006 | ATS盤面型手自動控制模組W/RS-485(及 | 只 | 1 | 78200 | 78200 | 0 | 0 | 78200 | 0
RS232),USB,具LCD銀幕及LED狀態顯示並
具有高/低電壓、欠相、相序、不平衡、
高/低頻,故障記錄等保護功能 IP65 具
IEC或UL合格
M1646000006 | 產品，低壓變壓器，TR 1φ 220V/110- | 只 | 1 | 119000 | 119000 | 0 | 0 | 119000 | 0
220V 10KVA 效率>=96% DRY H級 銅
繞組 IP00
M16460000061 | 產品，低壓變壓器，TR 3φ 380V/120- | 只 | 2 | 128000 | 256000 | 0 | 0 | 256000 | 0
208V 10KVA 效率>=97% DRY H級 銅
繞組 IP00
M16460000062 | 產品，低壓變壓器，TR 3φ 380V/120- | 只 | 1 | 765000 | 765000 | 0 | 0 | 765000 | 0
208V 150KVA 效率>=98% DRY H級 銅
繞組 IP00
M16471D00000A | 產品，分電箱，電源開關箱，隔離開關 | 座 | 1 | 2907 | 2907 | 0 | 0 | 2907 | 0
箱體 SUS 304 2.0t
M1648107306 | 產品，低壓突波抑制裝置，380V， | 只 | 4 | 17000 | 68000 | 0 | 0 | 68000 | 0
50kA，TVSS /220V -- 1P In > /P(含警
報接點、正弦波追蹤濾波裝置)
M1649PBL006 | PBL 30MM 220V LED | 只 | 12 | 680 | 8160 | 0 | 0 | 8160 | 0
M1650500006 | 產品，照明燈具，日光燈組CCFL(冷陰極 | 只 | 1 | 1500 | 1500 | 0 | 0 | 1500 | 0
管)2呎/12W ,壽命≧3萬小時,燈管不含
鉛及不含UVB
M165050000A | 產品，照明燈具，3.5M高燈_17.2W*2式_ | 盞 | 4 | 79000 | 316000 | 0 | 0 | 316000 | 0
35D_3000K
M165050000A1 | 產品，照明燈具 | 盞 | 1 | 5100 | 5100 | 0 | 0 | 5100 | 0
M1651000116014 | 燈控系統網路控制器(含網路轉換埠) | 只 | 1 | 96000 | 96000 | 0 | 0 | 96000 | 0
M1651000118014 | 施工警告燈號，閃光輔助警示燈，太陽 | 組 | 30 | 260 | 7800 | 0 | 0 | 7800 | 0
能警示燈(附三腳架)
M16510001180141 | 警急照明燈 | 個 | 20 | 450 | 9000 | 0 | 0 | 9000 | 0
M16510001180143 | 不鏽鋼微押式LCD顯示操作面板*樓層及 | 組 | 15 | 12000 | 180000 | 0 | 0 | 180000 | 0
狀態指示燈
M16510001180144 | 出車注意燈箱 | 台 | 1 | 44700 | 44700 | 0 | 0 | 44700 | 0
M16510001180145 | 紅綠指示燈 | 台 | 4 | 12100 | 48400 | 0 | 0 | 48400 | 0
M165100011H014 | 樓層指示燈 | 具 | 12 | 1700 | 20400 | 0 | 0 | 20400 | 0
M16510801180141 | 立面LED燈條 | M | 24 | 10000 | 240000 | 0 | 0 | 240000 | 0
M165302000006 | 產品，避難方向指示燈，避難器具設置 | 只 | 4 | 1700 | 6800 | 0 | 0 | 6800 | 0
位置標示燈
M165302000008 | 產品，避難方向指示燈，單面單向BH級( | 組 | 13 | 3400 | 44200 | 0 | 0 | 44200 | 0
LED燈)
M1653020000081 | 產品，避難方向指示燈，雙面單向BH級( | 組 | 18 | 3400 | 61200 | 0 | 0 | 61200 | 0
LED燈)
M16530300000A | 產品，緊急照明燈，LED(吸頂式) | 盞 | 120 | 1280 | 153600 | 0 | 0 | 153600 | 0
M16530300000A1 | 產品，緊急照明燈，LED(壁掛式) | 盞 | 53 | 1330 | 70490 | 0 | 0 | 70490 | 0
M16530300000A2 | 產品，緊急照明燈，防爆(壁掛式,防爆) | 盞 | 1 | 48500 | 48500 | 0 | 0 | 48500 | 0
M16530440000A | 產品，出口標示燈，LED燈，BH級 | 盞 | 32 | 3400 | 108800 | 0 | 0 | 108800 | 0
M16551000000A | 產品，LED照明設備，照樹燈_HI | 盞 | 30 | 2350 | 70500 | 0 | 0 | 70500 | 0
Poewr _6W_45D3000K
M1656000006 | FL 220V&LS | 只 | 2 | 1360 | 2720 | 0 | 0 | 2720 | 0
M1658126006 | 產品，二線式控制裝置，監控盤，微電 | 只 | 2 | 28100 | 56200 | 0 | 0 | 56200 | 0
腦迴路控制/檢知器 10L
M1658140006 | 產品，選擇開關，CS 1a-O-1a抽出操作 | 只 | 1 | 2800 | 2800 | 0 | 0 | 2800 | 0
中央自動復歸
M16581400061 | 產品，選擇開關，SS | 只 | 64 | 130 | 8320 | 0 | 0 | 8320 | 0
M1658160008 | 產品，紅外線感應開關，手感應開關 | 組 | 42 | 2040 | 85680 | 0 | 0 | 85680 | 0
M16581FS004 | D-FUSE 2A W/BASE附斷電指示 | 式 | 2 | 0 | 6120 | 0 | 0 | 6120 | 0
M16581FS006 | D-FUSE 2A(W/BASE) | 只 | 70 | 105 | 7350 | 0 | 0 | 7350 | 0
M16581FS018 | 智慧中控室總配線架 OLDF-3 | 組 | 1 | 44700 | 44700 | 0 | 0 | 44700 | 0
M16581FS02A | 路口監視機房總配線架 MDF-4 | 架 | 2 | 28800 | 57600 | 0 | 0 | 57600 | 0
M16581FS03A | 電信室總配線架 MDF-2 | 架 | 1 | 19200 | 19200 | 0 | 0 | 19200 | 0
M16581KS006 | ATS 4P 300A(AC3) 25KA 瞬間激磁双投 | 只 | 1 | 72300 | 72300 | 0 | 0 | 72300 | 0
式 具IEC-60947認證，附電氣與機械互
鎖裝置及控制配件 W/RS485
M16581KS016 | KS 3P 800A | 只 | 1 | 23000 | 23000 | 0 | 0 | 23000 | 0
M16581KS026 | 集合式電錶(KWH,KVARH,V,A,HZ,MD,1- | 只 | 1 | 37400 | 37400 | 0 | 0 | 37400 | 0
31HD及THD on V,I量測)2D/O 附RS485
IP65
M16581KS036 | 整套型遠端控制開關 RCSW 4P 200AT | 只 | 1 | 131000 | 131000 | 0 | 0 | 131000 | 0
25KA 380V
M16581PL006 | PL 30MM 220V LED | 只 | 6 | 510 | 3060 | 0 | 0 | 3060 | 0
M16581X0004 | 控制器資料設定及編碼 | 式 | 1 | 32000 | 32000 | 0 | 0 | 32000 | 0
M1670200004 | 專用線材 | 式 | 1 | 38300 | 38300 | 0 | 0 | 38300 | 0
M1670200201 | 電梯專用線 | M | 90 | 70 | 6300 | 0 | 0 | 6300 | 0
M1670300008 | 10P C型端子板，含底座 | 組 | 103 | 447 | 46041 | 0 | 0 | 46041 | 0
M167030010D | 十迴路輸入/輸出端子盤(背板式安裝) | 台 | 2 | 12800 | 25600 | 0 | 0 | 25600 | 0
M1671200001 | 產品，建築物電信光纜，光纖線 0.4dB- | M | 560 | 90 | 50400 | 0 | 0 | 50400 | 0
SMF-8C
M1671200006 | 產品，建築物電信光纜，光纖跳接線 | 只 | 208 | 510 | 106080 | 0 | 0 | 106080 | 0
M1671200008 | 產品，建築物電信光纜，8C光纖收容盒 | 組 | 6 | 5750 | 34500 | 0 | 0 | 34500 | 0
，含光纖引線及耦合器
M16712000081 | 產品，建築物電信光纜，8C光纖收容箱 | 組 | 7 | 5750 | 40250 | 0 | 0 | 40250 | 0
，含光纖引線及耦合器(弱電共用)
M16712000082 | 產品，建築物電信光纜，L2邊際網路交 | 組 | 7 | 57000 | 399000 | 0 | 0 | 399000 | 0
換器。具備24個Gigabit網路埠及4個
SFP光纖插槽。
M16712000083 | 產品，建築物電信光纜，L3核心網路交 | 組 | 1 | 315000 | 315000 | 0 | 0 | 315000 | 0
換器。24 個 SFP光纖埠及 4 個 10
Gigabit光纖傳輸埠
M16712000084 | 產品，建築物電信光纜，光纖熔接 | 組 | 264 | 575 | 151800 | 0 | 0 | 151800 | 0
M1671201008 | 產品，建築物電信光纜，6芯，56C光纖 | 組 | 1 | 15300 | 15300 | 0 | 0 | 15300 | 0
收容箱，含光纖引線及耦合器(弱電共用
)
M1671204008 | 產品，建築物電信光纜，24芯，24C光纖 | 組 | 1 | 15300 | 15300 | 0 | 0 | 15300 | 0
收容箱，含光纖引線及耦合器
M1671207008 | 產品，建築物電信光纜，72芯，72C光纖 | 組 | 1 | 20400 | 20400 | 0 | 0 | 20400 | 0
收容箱，含光纖引線及耦合器
M1671214001 | 產品，建築物電信光纜，單模光纖， | M | 50 | 136 | 6800 | 0 | 0 | 6800 | 0
24芯，0.4dB-24C
M1671216001 | 產品，建築物電信光纜，單模光纖， | M | 90 | 228 | 20520 | 0 | 0 | 20520 | 0
48芯，0.4dB-48C
M1671220008 | 單模乙太光電轉換模組 | 組 | 16 | 17200 | 275200 | 0 | 0 | 275200 | 0
M1671220018 | 單模乙太光電轉換模組。數據傳輸速率 | 組 | 22 | 11100 | 244200 | 0 | 0 | 244200 | 0
達1 Gbps 以上
M1671220024 | 雙玻單晶太陽光電模組，裝置容量≧ | 式 | 1 | 620520 | 620520 | 0 | 0 | 620520 | 0
46.965kWp以上
M1672010008 | 對講管理總機 | 組 | 1 | 57500 | 57500 | 0 | 0 | 57500 | 0
M1672110018 | 緊急對講機 | 組 | 9 | 10800 | 97200 | 0 | 0 | 97200 | 0
M1672120006 | 水箱蓋磁簧開關 | 只 | 3 | 447 | 1341 | 0 | 0 | 1341 | 0
M1672120016 | 防火門磁簧開關 | 只 | 6 | 536 | 3216 | 0 | 0 | 3216 | 0
M1672120026 | 門位磁簧開關 | 只 | 18 | 536 | 9648 | 0 | 0 | 9648 | 0
M1672120038 | 磁簧偵測器 | 組 | 7 | 192 | 1344 | 0 | 0 | 1344 | 0
M1672310004 | 交換器 Switch Hub | 式 | 1 | 44700 | 44700 | 0 | 0 | 44700 | 0
M167232000A | 產品，自動交換機電話系統，按鍵式電 | 台 | 10 | 14100 | 141000 | 0 | 0 | 141000 | 0
話機，IP話機
M167232000A1 | 產品，自動交換機電話系統，按鍵式電 | 台 | 10 | 13300 | 133000 | 0 | 0 | 133000 | 0
話機，數位話機
M167232000A2 | 產品，自動交換機電話系統，按鍵式電 | 台 | 180 | 1920 | 345600 | 0 | 0 | 345600 | 0
話機，類比話機
M167239000E | 中央監控網路系統連線整合費用 | 套 | 1 | 797000 | 797000 | 0 | 0 | 797000 | 0
M1672390014 | 配線線材及零料(含網路線) | 式 | 1 | 371000 | 371000 | 0 | 0 | 371000 | 0
M1672500008 | 洩水箱 | 組 | 1 | 10200 | 10200 | 0 | 0 | 10200 | 0
M1674200008 | 產品，數據網路交換處理設備，15U機櫃 | 組 | 11 | 23000 | 253000 | 0 | 0 | 253000 | 0
(全配)
M16742000081 | 產品，數據網路交換處理設備，41U 機 | 組 | 2 | 44700 | 89400 | 0 | 0 | 89400 | 0
櫃(全配)(智慧中控室)
M16742000082 | 產品，數據網路交換處理設備，41U機櫃 | 組 | 2 | 44700 | 89400 | 0 | 0 | 89400 | 0
(WxD=80x90)(全配)
M16742000083 | 產品，數據網路交換處理設備， | 組 | 11 | 44700 | 491700 | 0 | 0 | 491700 | 0
24PORT POE網路交換器(弱電共用)
M16742000084 | 產品，數據網路交換處理設備， | 組 | 1 | 74000 | 74000 | 0 | 0 | 74000 | 0
24PORT核心網路交換器
M16742000085 | 產品，數據網路交換處理設備，IP 全數 | 組 | 1 | 1136000 | 1136000 | 0 | 0 | 1136000 | 0
位網路交換機系統設備（含主控制單元
、自動總機、216Ports 數位內線、外線
24Ports
M16742000086 | 產品，數據網路交換處理設備，L2 | 組 | 6 | 90000 | 540000 | 0 | 0 | 540000 | 0
POE邊際網路交換器。具備24個
Gigabit傳輸埠和4個RJ45 / SFP傳輸埠
M167420000A | 產品，數據網路交換處理設備，19"標準 | 台 | 1 | 92000 | 92000 | 0 | 0 | 92000 | 0
機櫃
M167420000A1 | 產品，數據網路交換處理設備，20U 機 | 台 | 1 | 32000 | 32000 | 0 | 0 | 32000 | 0
櫃(全配)
M167420000A2 | 產品，數據網路交換處理設備，41U 機 | 台 | 1 | 44700 | 44700 | 0 | 0 | 44700 | 0
櫃(全配)
M167420000A3 | 產品，數據網路交換處理設備，8埠 | 台 | 1 | 35700 | 35700 | 0 | 0 | 35700 | 0
POE網路交換器
M167420000C | 產品，數據網路交換處理設備，2M 機櫃 | 條 | 252 | 192 | 48384 | 0 | 0 | 48384 | 0
側Patch Cord
M1678130001 | 產品，緊急廣播設備，揚聲器附匹配變 | M | 135 | 383 | 51705 | 0 | 0 | 51705 | 0
壓器，揚聲器訊號線2.0/2C
M1678130006 | 產品，緊急廣播設備，揚聲器附匹配變 | 只 | 10 | 10200 | 102000 | 0 | 0 | 102000 | 0
壓器，雙音路崁頂揚聲器
M167815000A | 產品，緊急廣播設備，電源供應器 | 台 | 1 | 35200 | 35200 | 0 | 0 | 35200 | 0
M16781C000D | LCD總電源順序電源控制器 | 台 | 1 | 105000 | 105000 | 0 | 0 | 105000 | 0
M16781C001D | 電源時序控制器 | 台 | 3 | 44700 | 134100 | 0 | 0 | 134100 | 0
M16781E000D | 480W功率擴大器附故障檢測功能 | 台 | 2 | 76500 | 153000 | 0 | 0 | 153000 | 0
M1678210006 | 產品，共同天線設備，天線，室內全向 | 只 | 5 | 8300 | 41500 | 0 | 0 | 41500 | 0
性
M16782100061 | 產品，共同天線設備，天線，室外指向 | 只 | 1 | 6380 | 6380 | 0 | 0 | 6380 | 0
性
M1678210007 | 產品，共同天線設備，天線，無線麥克 | 個 | 2 | 22300 | 44600 | 0 | 0 | 44600 | 0
風外接
M1678210008 | 產品，共同天線設備，天線，數位電視 | 組 | 1 | 11500 | 11500 | 0 | 0 | 11500 | 0
及不銹鋼含支架
M1678211008 | 200吋電動銀幕 | 組 | 1 | 117000 | 117000 | 0 | 0 | 117000 | 0
M1678221008 | 室內一氧化碳感測傳訊器(LCD顯示) | 組 | 2 | 15431 | 30862 | 0 | 0 | 30862 | 0
M167822100D | 十六迴路LED顯示/液晶監聽面板 | 台 | 1 | 100000 | 100000 | 0 | 0 | 100000 | 0
M1678221018 | 室內型液晶顯示溫度感測及設定器 | 組 | 2 | 28000 | 56000 | 0 | 0 | 56000 | 0
M16782210181 | 產品，室內機液晶顯示溫度設定器 | 組 | 4 | 28000 | 112000 | 0 | 0 | 112000 | 0
M167822101D | 液晶系統故障偵測機 | 台 | 1 | 102000 | 102000 | 0 | 0 | 102000 | 0
M167822102D | 液晶顯示程式定時器 | 台 | 1 | 102000 | 102000 | 0 | 0 | 102000 | 0
M1678221038 | 電視出口(JACK) | 組 | 20 | 65 | 1300 | 0 | 0 | 1300 | 0
M1678230008 | 產品，每單位室外機主幹管冷媒分歧器 | 組 | 8 | 0 | 49600 | 0 | 0 | 49600 | 0
M1678231008 | 產品，共同天線設備，分歧器，二路 | 組 | 5 | 442 | 2210 | 0 | 0 | 2210 | 0
M167823100D | USB.SD.藍芽.FM 音源播放機 | 台 | 1 | 43400 | 43400 | 0 | 0 | 43400 | 0
M167824100D | 6000流明雷射投影機 | 台 | 1 | 320000 | 320000 | 0 | 0 | 320000 | 0
M167824A008 | 全頻放大器 | 組 | 3 | 5750 | 17250 | 0 | 0 | 17250 | 0
M1678250006 | 產品，共同天線設備，分配器，不平衡 | 只 | 2 | 5750 | 11500 | 0 | 0 | 11500 | 0
M16782500061 | 產品，共同天線設備，分配器，無線麥 | 只 | 1 | 20400 | 20400 | 0 | 0 | 20400 | 0
克風線
M167825000D | 液晶顯示型前級混音放大器 | 台 | 1 | 92000 | 92000 | 0 | 0 | 92000 | 0
M1678251006 | 產品，共同天線設備，分配器，二路 | 只 | 4 | 4470 | 17880 | 0 | 0 | 17880 | 0
M1678252008 | 多媒體影音輸入模組 | 組 | 5 | 23600 | 118000 | 0 | 0 | 118000 | 0
M16782520081 | 產品，共同天線設備，分配器，四路 | 組 | 10 | 485 | 4850 | 0 | 0 | 4850 | 0
M167826000D | 停管電腦組(含24"螢幕) | 台 | 1 | 70200 | 70200 | 0 | 0 | 70200 | 0
M1678270001 | 產品，共同天線設備，同軸電纜，1/2" | M | 320 | 255 | 81600 | 0 | 0 | 81600 | 0
M16782700011 | 產品，共同天線設備，同軸電纜，RG- | M | 130 | 44 | 5720 | 0 | 0 | 5720 | 0
11U
M16782700012 | 產品，共同天線設備，同軸電纜，RG- | M | 810 | 26 | 21060 | 0 | 0 | 21060 | 0
6U
M1678270006 | 二音路吸頂式廣播喇叭 | 只 | 142 | 1330 | 188860 | 0 | 0 | 188860 | 0
M1678270008 | 產品，共同天線設備，同軸電纜，1/2" | 組 | 24 | 638 | 15312 | 0 | 0 | 15312 | 0
線接頭
M1678270016 | 二音路壁掛式廣播喇叭 | 只 | 20 | 1220 | 24400 | 0 | 0 | 24400 | 0
M1678270026 | 防爆壁掛廣播喇叭 | 只 | 1 | 51000 | 51000 | 0 | 0 | 51000 | 0
M167828000D | 7吋彩色LCD觸控型遙控麥克風 | 台 | 1 | 179000 | 179000 | 0 | 0 | 179000 | 0
M1678280011 | 麥克風線 | M | 120 | 102 | 12240 | 0 | 0 | 12240 | 0
M1678280048 | 雙頻無線麥克風 | 組 | 4 | 35100 | 140400 | 0 | 0 | 140400 | 0
M167829000D | 混音功率擴大機 | 台 | 2 | 37000 | 74000 | 0 | 0 | 74000 | 0
W0127110002 | 零星工料及損耗 | M2 | 12516 | 0 | 263769.09 | 0 | 0 | 0 | 263769.09
W0127110004 | 零星工料，五金及損耗 | 式 | 81378.865 | 0 | 3473271.68 | 0 | 0 | 0 | 3473271.68
W0127110004-2 | 零星工料及工具損耗 | 式 | 2 | 0 | 400.01 | 0 | 0 | 0 | 400.01
W0127110004-3 | 零星工料，雜項 | 式 | 1 | 0 | 10000.34 | 0 | 0 | 0 | 10000.34
W012711000B | 產品，模板用木材，板材 | 才 | 49053.84 | 120 | 5886460.8 | 0 | 0 | 0 | 5886460.8
W0127110014 | 五金另料(含端子,銘牌...等) | 式 | 9 | 0 | 17500.6 | 0 | 0 | 0 | 17500.6
W0127110034 | 雜項五金另料 | 式 | 1 | 115000 | 115000 | 0 | 0 | 0 | 115000
W0127110044 | 雜項另料 | 式 | 1 | 34000 | 34000 | 0 | 0 | 0 | 34000
W0127110054 | 原基座打除及遷移後重新施作 | 式 | 2 | 0 | 400013.79 | 0 | 0 | 0 | 400013.79
W0127120002 | 工料耗損 | m2 | 1512 | 0 | 90723.13 | 0 | 0 | 0 | 90723.13
W0127120004 | 工具損耗及其他 | 式 | 1925 | 0 | 182577.59 | 0 | 0 | 0 | 182577.59
W0127120004-1 | 工具損耗 | 式 | 2 | 0 | 156.01 | 0 | 0 | 0 | 156.01
W0127120004-2 | 工具損耗及雜項 | 式 | 500 | 0 | 5000.17 | 0 | 0 | 0 | 5000.17
W0127120012 | 材料損耗 | M2 | 600 | 80 | 48000 | 0 | 0 | 0 | 48000
W0127120021 | 材料損耗 | M | 600 | 10 | 6000 | 0 | 0 | 0 | 6000
W0127120032 | 材料損耗、五金 | M2 | 140 | 380 | 53200 | 0 | 0 | 0 | 53200
W0127120064 | 消秏品及工具損耗 | 式 | 2 | 0 | 427014.72 | 0 | 0 | 0 | 427014.72
W0127120074 | 消耗品及工具損耗 | 式 | 1 | 149000 | 149000 | 0 | 0 | 0 | 149000
W0127130002 | 小搬運 | M2 | 2107 | 0 | 213057.34 | 0 | 0 | 0 | 213057.34
W0127130004 | 小搬運 | 式 | 1 | 0 | 6000.21 | 0 | 0 | 0 | 6000.21
W0127130004-1 | 運雜費 | 式 | 21 | 0 | 1187040.91 | 0 | 0 | 0 | 1187040.91
W0127130004-2 | 運雜費，(貳次為限) | 式 | 1 | 59500 | 59500 | 0 | 0 | 0 | 59500
W0127130004-3 | 運雜費，耗損、零星供料 | 式 | 1 | 0 | 50001.72 | 0 | 0 | 0 | 50001.72
W0127130004-4 | 運雜費及清潔費 | 式 | 1 | 40078 | 40078 | 0 | 0 | 0 | 40078
W0127130004-5 | 運雜費，安裝施工(含太陽能光電模組、 | 式 | 1 | 1116388 | 1116388 | 0 | 0 | 0 | 1116388
模組支撐架、變流器、直/交流箱、太陽
能監測設備、配電施工、吊運費或搬運
費)
W0127130004-6 | 運雜費，吊 | 式 | 140 | 664 | 92960 | 0 | 0 | 0 | 92960
W012713004A | 吊運機具費用 | 支 | 33 | 750 | 24750 | 0 | 0 | 0 | 24750
W0127130064 | 現場人力搬運及定位 | 式 | 1 | 85000 | 85000 | 0 | 0 | 0 | 85000
W0127130074 | 運(包裝)費 ( 不現場人力搬運及定位) | 式 | 1 | 64600 | 64600 | 0 | 0 | 0 | 64600
W0127130094 | 運輸及損耗 | 式 | 8 | 0 | 800.03 | 0 | 0 | 0 | 800.03
W0127130104 | 機械設備搬運、定位 | 式 | 1 | 53600 | 53600 | 0 | 0 | 0 | 53600
W0127140004 | 搬運費，吊運，吊裝 | 式 | 69 | 0 | 164255.66 | 0 | 0 | 0 | 164255.66
W0127140004-1 | 搬運費，吊運費 | 式 | 2352 | 0 | 1363246.98 | 0 | 0 | 0 | 1363246.98
W0127140004-2 | 搬運費，材料運費及小搬運 | 式 | 784 | 0 | 99113.42 | 0 | 0 | 0 | 99113.42
W0127140004-3 | 搬運費 | 式 | 1 | 25500 | 25500 | 0 | 0 | 0 | 25500
W0127140004-4 | 搬運費、五金雜費、膨脹螺栓、 竹架等 | 式 | 2 | 0 | 100003.45 | 0 | 0 | 100003.45 | 0
W0127140004-5 | 搬運費，吊運作業之防護 | 式 | 1 | 0 | 800027.57 | 0 | 0 | 0 | 800027.57
W0127140034 | 抽肥 | 式 | 1 | 0 | 50001.72 | 0 | 0 | 0 | 50001.72
W0127180014 | 試車調整費 | 式 | 1 | 76500 | 76500 | 0 | 0 | 0 | 76500
W0127190004 | 安裝費，製作安裝 | 式 | 67 | 0 | 21000.72 | 0 | 0 | 0 | 21000.72
W012719000F | 裝配工資 | 座 | 13 | 0 | 94503.26 | 94503.26 | 0 | 0 | 0
W0127190014 | 施工通道防護 | 式 | 1 | 0 | 800027.57 | 0 | 0 | 0 | 800027.57
W0127190018 | 安裝定位 | 組 | 224 | 0 | 253508.74 | 0 | 0 | 0 | 253508.74
W0127190036 | 安裝工資 | 只 | 861 | 255 | 219555 | 219555 | 0 | 0 | 0
W012719003D | 固定安裝(含防地震制止器) | 台 | 3 | 0 | 7500.26 | 0 | 0 | 0 | 7500.26
W012719005D | 安裝工資 | 台 | 1 | 8500 | 8500 | 8500 | 0 | 0 | 0
W012719007A | 完工後三分鐘影片剪輯製作費用 | 支 | 1 | 0 | 20000.69 | 0 | 0 | 0 | 20000.69
W0127190082 | 施工面雜物機械磨除(粗) | M2 | 1512 | 0 | 45361.56 | 0 | 0 | 0 | 45361.56
W0127190104 | 施工簡便樓梯主料件租用 | 式 | 2 | 0 | 72002.48 | 0 | 0 | 0 | 72002.48
W01271D0004 | 配管線另件，管線材料及另料(EMT) | 式 | 1 | 0 | 250008.62 | 0 | 0 | 0 | 250008.62
W01271D0004-1 | 配管線另件，另料 | 式 | 1 | 1151000 | 1151000 | 0 | 0 | 0 | 1151000
W01271D0004-2 | 配管線另件，管線另料 | 式 | 1 | 0 | 469301.17 | 0 | 0 | 0 | 469301.17
W01271D0004-3 | 配管線另件，配管另料 | 式 | 13 | 0 | 424198.62 | 0 | 0 | 0 | 424198.62
W01271D0004-4 | 配管線另件 | 式 | 1 | 170000 | 170000 | 0 | 0 | 0 | 170000
W01271D0004-5 | 配管線另件，配線另料 | 式 | 10 | 0 | 102408.53 | 0 | 0 | 0 | 102408.53
W0299990004 | 其他副料件租用 | 式 | 2 | 0 | 26000.9 | 0 | 0 | 0 | 26000.9
Z02100X0004 | 敲打修補 | 式 | 2 | 0 | 36500 | 12775 | 0 | 20075 | 3650
Z0315020017 | 屋頂、露台鉛製落水盤 | 個 | 27 | 7000 | 189000 | 141750 | 0 | 44471.7 | 2778.3
Z042500077 | 停車空間柱角橡皮護角 | 個 | 80 | 1500 | 120000 | 42000 | 0 | 66000 | 12000
Z042500078 | 迴車鏡 | 個 | 7 | 10000 | 70000 | 24500 | 0 | 38500 | 7000
Z042500082 | 刮泥板 W=60xL=140cm | 座 | 1 | 20000 | 20000 | 7000 | 0 | 11000 | 2000
Z042500086 | 溢流井H1 0.40 m W x 0.40 m L | 處 | 1 | 12800 | 12800 | 4480 | 0 | 7040 | 1280
x0.70m H
Z042500087 | 溢流井H2 φ100mm 1.10 m W x 0.40 | 處 | 1 | 28800 | 28800 | 10080 | 0 | 15840 | 2880
mL x0.70 m H
Z042500092 | 消能井CC1 W 0.40m x L 0.40m x | 處 | 1 | 12800 | 12800 | 4480 | 0 | 7040 | 1280
H0.50m
Z042500097 | 植光榕樹 米徑15CM H>3M | 株 | 9 | 35000 | 315000 | 110250 | 0 | 173250 | 31500
Z042500127 | SS 30MM 3段式 1A1B | 只 | 1 | 510 | 510 | 178.5 | 0 | 280.5 | 51
Z042500203 | 電機,機械,租金等 | 式 | 7 | 13600 | 95200 | 33320 | 0 | 52360 | 9520
Z042500220 | 單切 S | 只 | 329 | 170 | 55930 | 19575.5 | 0 | 30761.5 | 5593
Z042500221 | 三路 S3 | 只 | 10 | 374 | 3740 | 1309 | 0 | 2057 | 374
Z042500292 | 防火牆設備 | 組 | 1 | 272000 | 272000 | 95200 | 0 | 149600 | 27200
Z042500298 | 語音系統 | 套 | 1 | 51000 | 51000 | 17850 | 0 | 28050 | 5100
Z042500375 | 訊號延伸器 | 組 | 1 | 23600 | 23600 | 8260 | 0 | 12980 | 2360
Z042500407 | 車牌辨識顯示LED | 台 | 1 | 19200 | 19200 | 6720 | 0 | 10560 | 1920
Z042500408 | 控制盒 | 台 | 4 | 3830 | 15320 | 5362 | 0 | 8426 | 1532
Z042500417 | LTE 1800+2100高功率增波器5W | 台 | 1 | 396000 | 396000 | 138600 | 0 | 217800 | 39600
Z042500436 | 多媒體傳輸器 | 台 | 2 | 18500 | 37000 | 12950 | 0 | 20350 | 3700
Z042500437 | 多媒體接收器 | 台 | 2 | 18500 | 37000 | 12950 | 0 | 20350 | 3700
Z042500448 | HDMI線 | 式 | 1 | 8300 | 8300 | 2905 | 0 | 4565 | 830
Z042500552 | 下崁盆 | 只 | 46 | 3570 | 164220 | 57477 | 0 | 90321 | 16422
Z042500607 | 固液分離槽浮渣擋板 | 組 | 1 | 21400 | 21400 | 7490 | 0 | 11770 | 2140
Z042500621 | 終沉槽整流桶 | 個 | 1 | 32100 | 32100 | 11235 | 0 | 17655 | 3210
Z042500624 | 消毒濾錠裝置 | 個 | 1 | 35700 | 35700 | 12495 | 0 | 19635 | 3570
Z042500625 | 污泥貯存槽整流桶 | 個 | 1 | 32100 | 32100 | 11235 | 0 | 17655 | 3210
Z042500626 | 污泥貯存槽浮渣擋板 | 組 | 1 | 26800 | 26800 | 9380 | 0 | 14740 | 2680
Z042500642 | 微生物馴養 | 式 | 1 | 10700 | 10700 | 3745 | 0 | 5885 | 1070
Z042500665 | 末端查驗管 1" | 組 | 2 | 1290 | 2580 | 903 | 0 | 1419 | 258
Z042500683 | 廣播移報卡 | 只 | 1 | 102000 | 102000 | 35700 | 0 | 56100 | 10200
Z042500690 | 模組箱 | 式 | 1 | 34000 | 34000 | 11900 | 0 | 18700 | 3400
Z042500706 | 數位語音錄放音機 | 台 | 1 | 128000 | 128000 | 44800 | 0 | 70400 | 12800
Z042600006 | 塑膠布 | M2 | 1162 | 0 | 34860 | 13944 | 3486 | 17430 | 0
Z042600026 | 蜂窩、裂縫補平 | M2 | 466 | 0 | 27960 | 11184 | 2796 | 13980 | 0
Z042600028 | 標高器 | M2 | 386 | 0 | 11580 | 4632 | 1158 | 5790 | 0
Z042600033 | 礦石面抗根毯5.0mm | M2 | 1250 | 0 | 750000 | 300000 | 75000 | 375000 | 0
Z0605092428 | 排煙窗推桿(包含控制盒及開關) | 組 | 90 | 4000 | 360000 | 82404 | 8748 | 259344 | 9504
Z0605092438 | 控制盒+開關 | 組 | 9 | 10000 | 90000 | 20601 | 2187 | 64836 | 2376
Z090400029 | 隆起桿 | 處 | 4 | 6000 | 24000 | 8400 | 0 | 13200 | 2400
Z090400176 | 放流管OP1 φ100mm | M | 25 | 1920 | 48000 | 16800 | 0 | 26400 | 4800
Z090400195 | 過路暗管 φ150mm | M | 5 | 3200 | 16000 | 5600 | 0 | 8800 | 1600
Z090400199 | 通氣管 φ100mm管 | M | 20 | 3200 | 64000 | 22400 | 0 | 35200 | 6400
Z090400200 | 連通管 φ200mm管 | M | 20 | 3200 | 64000 | 22400 | 0 | 35200 | 6400
Z0904003793 | 打石廢棄處理(含証明) | M3 | 60.96 | 500 | 30480 | 10668 | 0 | 16764 | 3048
Z090500007 | 人工配合費 | 式 | 675 | 0 | 6750 | 2700 | 675 | 3375 | 0
Z090500026 | 透水織布 | M2 | 337 | 250 | 84250 | 33700 | 8425 | 42125 | 0
Z090500155 | EPS板 | M2 | 600 | 250 | 150000 | 60000 | 15000 | 75000 | 0
Z090500159 | 滴水線板 | M | 600 | 400 | 240000 | 96000 | 24000 | 120000 | 0
Z090500185 | 防颱鎖固 | 顆 | 8 | 0 | 64000 | 25600 | 6400 | 32000 | 0
Z090500186 | 檔輪 | M | 8.1 | 0 | 28350 | 11340 | 2835 | 14175 | 0
Z090500189 | 支撐柱 | 支 | 4 | 0 | 60000 | 24000 | 6000 | 30000 | 0
Z090500191 | 固定邊框 | 式 | 3 | 0 | 39500 | 15800 | 3950 | 19750 | 0
Z090500192 | 底框 | 式 | 3 | 0 | 45500 | 18200 | 4550 | 22750 | 0
Z090500194 | 置板架 | 組 | 3 | 0 | 6000 | 2400 | 600 | 3000 | 0
Z090500196 | 中柱 | 支 | 3 | 0 | 60000 | 24000 | 6000 | 30000 | 0
Z090600010 | 控制纜線 | 式 | 2 | 0 | 90000 | 36000 | 9000 | 45000 | 0
Z090600018 | 無障礙設備 | 式 | 2 | 0 | 120000 | 48000 | 12000 | 60000 | 0
Z090600019-1 | 一年保固及保養 | 月 | 24 | 3500 | 84000 | 33600 | 8400 | 42000 | 0
Z1370320004 | 竣工名牌 | 式 | 1 | 20000 | 20000 | 0 | 0 | 20000 | 0
壹.三.(七) | 空調系統單機及系統測試、調整及平衡 | 式 | 1 | 200000 | 200000 | 0 | 0 | 0 | 0
| 作業(含管路試水試壓等) |  |  |  |  | 0 | 0 | 0 | 0
壹.三.(八) | 各式管路開孔及套管預留(含各式套管及 | 式 | 1 | 100000 | 100000 | 0 | 0 | 0 | 0
| 施作工資) |  |  |  |  | 0 | 0 | 0 | 0
壹.三.(九) | 防火填塞設備工程(含防火填塞材料及施 | 式 | 1 | 280000 | 280000 | 0 | 0 | 0 | 0
| 作工資) |  |  |  |  | 0 | 0 | 0 | 0
壹.七 | 文書作業費 |  | 1 | 1028580 | 1028580 | 0 | 0 | 0 | 0
壹.八 | 承包商利潤管理費[壹.一~壹.三] ×約 |  | 1 | 24001085 | 24001085 | 0 | 0 | 0 | 0
| 7﹪ |  |  |  |  | 0 | 0 | 0 | 0
壹.九 | 營造綜合保險[壹.一~壹.三] ×0.2﹪ |  | 1 | 685720 | 685720 | 0 | 0 | 0 | 0
壹.十 | 營業稅 (壹.一~壹.八)x5% |  | 1 | 19148775 | 19148775 | 0 | 0 | 0 | 0
貳.一 | 空氣汙染防制費(736.21M2*2.47*27月) | 式 | 1 | 49098 | 49098 | 0 | 0 | 0 | 0
貳.二 | 水電外管線補助費(壹.一~壹.八)x1% | 式 | 1 | 3829755 | 3829755 | 0 | 0 | 0 | 0
貳.三.(一) | 500萬以下 x3% |  | 1 | 150000 | 150000 | 0 | 0 | 0 | 0
貳.三.(二) | 500-2500萬 x1.5% |  | 1 | 300000 | 300000 | 0 | 0 | 0 | 0
貳.三.(三) | 2500萬-1億 x1% |  | 1 | 750000 | 750000 | 0 | 0 | 0 | 0
貳.三.(四) | 1億-5億 x0.7% |  | 1 | 1980829 | 1980829 | 0 | 0 | 0 | 0
貳.四.(一) | 500萬以下 x8.6% |  | 1 | 430000 | 430000 | 0 | 0 | 0 | 0
貳.四.(二) | 500-1000萬 x8.0% |  | 1 | 400000 | 400000 | 0 | 0 | 0 | 0
貳.四.(三) | 1000-5000萬 x6.9% |  | 1 | 2760000 | 2760000 | 0 | 0 | 0 | 0
貳.四.(四) | 5000萬-1億 x5.8% |  | 1 | 2900000 | 2900000 | 0 | 0 | 0 | 0
貳.四.(五) | 1億-5億 x4.6% |  | 1 | 13016873 | 13016873 | 0 | 0 | 0 | 0
貳.五 | 公共藝術設置費 (發包工程費X1%) | 式 | 1 | 4028100 | 4028100 | 0 | 0 | 0 | 0
貳.六 | 工作準備金(含後續裝修準備金) | 式 | 1 | 63245345 | 63245345 | 0 | 0 | 0 | 0
貳.七 | 委外書圖審查及協助驗收費(機電) | 式 | 1 | 50000 | 50000 | 0 | 0 | 0 | 0
貳.八 | 二級品管試驗費 | 式 | 1 | 1000000 | 1000000 | 0 | 0 | 0 | 0
貳.九 | 通信中心設備採購 | 式 | 1 | 300000 | 300000 | 0 | 0 | 0 | 0
| 總價(總計) |  | 0 | 0 | 498000000 | 0 | 0 | 0 | 0