## 工作表1
國立中興大學 | [5 empty] | 4.3.1000.220
總表[預算]
工程名稱 | 國際獸醫防疫人才培訓中心暨獸醫教學醫院大樓新建工程 | 會計科目
施工地點 | 臺中市 | 工程編號 | 1110701
項 次 | 工 作 項 目 |  | 金額(元) | 備註
壹 | 發包工程費 |  | 532375460
壹.一 | 建築工程 |  | 320455462
壹.一.1 | 假設工程 |  | 18316056
壹.一.2 | 擋土柱及土方開挖工程 |  | 13630850
壹.一.3 | 結構體工程 |  | 141092240
壹.一.4 | 外牆粉飾工程 |  | 24370880
壹.一.5 | 室內裝修工程 |  | 51279520
壹.一.6 | 門窗工程 |  | 24939760
壹.一.7 | 雜項工程 |  | 4208680
壹.一.8 | 升降機工程 |  | 6400000
壹.一.9 | 污水及雨水處理設施 |  | 1748300
壹.一.10 | 景觀綠化工程 |  | 11269456
壹.一.11 | 架空天橋工程 |  | 1405180
壹.一.12 | 指標工程 |  | 2302480
壹.一.13 | 手術室設備及裝修工程 |  | 18812060
壹.一.14 | 綠建築申請費(綠建築銀級證書及標章) |  | 680000
| 小計(壹.一.1~壹.一.15) |  | 320455462
壹.二 | 機電工程 |  | 107059208 |  | 33154.8118
壹.二.1 | 電力系統設備工程 |  | 41709482
壹.二.2 | 衛生器具及給排水系統配管及附屬設備工程 |  | 13233755
壹.二.3 | 弱電系統設備工程 |  | 16178378
壹.二.4 | 消防系統設備工程 |  | 21264398
壹.二.5 | 醫療氣體系統工程 |  | 12049920
壹.二.6 | 防火阻絕工程 |  | 1723275
壹.二.7 | 假設工程 |  | 150000
壹.二.8 | 施工界面整合、竣工圖製作費 |  | 250000
壹.二.9 | 智慧建築申請費 |  | 500000
壹.三 | 空調工程 |  | 37005942 |  | 11460.2477
壹.三.1 | 空調工程-一般空調工程 |  | 27201388
壹.三.2 | 空調工程-特殊空調工程 |  | 9804554
| 小計(壹.一+壹.二+壹.三) |  | 464520612
壹.四 | 職業安全衛生管理費 |  | 1393562 | 0.3%
壹.五 | 品質管理，品質管制作業及材料試驗費(含監造單位抽驗) |  | 3251644 | 0.7%
壹.六 | 工程綜合保險費 |  | 696781 | 0.15%
壹.七 | 利潤雜費及管理費 |  | 37161649 | 8%
| 小計(壹.一~壹.七) |  | 507024248
壹.八 | 營業稅 |  | 25351212
| 合計(壹.一~壹.八) |  | 532375460
壹.九 | 土方及原有構造物拆除有價物料販售所得(為負值，繳回給主 |  | 0
辦機關)
| 土方工作，土石方運費，有價土石方 (需含搬運及流向證明) |  | 0 | #概估約 礫石=
| 數量依實際開挖取得之有價土石方為主 |  |  | 3370 m3*單價=
| 單價 元/單位 |  |  | 200 元 m/3=674,
000(元)
| 原有構造物拆除鋼料折價 ，數量依實際拆除取得為主 |  | 0 | #概估約 廢鐵料=
| 單價 元/單位 |  |  | 230,000 kg*單價
=9 元/ kg=2,
070,000(元)
| 原有構造物拆除廢金屬折價 ，數量依實際拆除取得為主 |  | 0 | #概估約 廢鋁料=
| 單價 元/單位 |  |  | 500 kg*單價=
20 元/ kg=10,
000(元)
| 總價(總計) |  | 532375460
註
本專案編碼正確率81.85%;綱要編碼正確率92.16%

## 預算總表
國立中興大學 |  |  |  |  | 4.3.1000.220
總表[預算]
工程名稱 | 國際獸醫防疫人才培訓中心暨獸醫教學醫院大樓新建工程 | 會計科目
施工地點 | 臺中市 | 工程編號 | 1110701
項 次 | 工 作 項 目 |  | 金額(元) | 備註
壹 | 發包工程費 |  | 532375460
壹.一 | 建築工程 |  | 320455462
壹.一.1 | 假設工程 |  | 18316056
壹.一.2 | 擋土柱及土方開挖工程 |  | 13630850
壹.一.3 | 結構體工程 |  | 141092240
壹.一.4 | 外牆粉飾工程 |  | 24370880
壹.一.5 | 室內裝修工程 |  | 51279520
壹.一.6 | 門窗工程 |  | 24939760
壹.一.7 | 雜項工程 |  | 4208680
壹.一.8 | 升降機工程 |  | 6400000
壹.一.9 | 污水及雨水處理設施 |  | 1748300
壹.一.10 | 景觀綠化工程 |  | 11269456
壹.一.11 | 架空天橋工程 |  | 1405180
壹.一.12 | 指標工程 |  | 2302480
壹.一.13 | 手術室設備及裝修工程 |  | 18812060
壹.一.14 | 綠建築申請費(綠建築銀級證書及標章) |  | 680000
| 小計(壹.一.1~壹.一.15) |  | 320455462
壹.二 | 機電工程 |  | 107059208
壹.二.1 | 電力系統設備工程 |  | 41709482
壹.二.2 | 衛生器具及給排水系統配管及附屬設備工程 |  | 13233755
壹.二.3 | 弱電系統設備工程 |  | 16178378
壹.二.4 | 消防系統設備工程 |  | 21264398
壹.二.5 | 醫療氣體系統工程 |  | 12049920
壹.二.6 | 防火阻絕工程 |  | 1723275
壹.二.7 | 假設工程 |  | 150000
壹.二.8 | 施工界面整合、竣工圖製作費 |  | 250000
壹.二.9 | 智慧建築申請費 |  | 500000
壹.三 | 空調工程 |  | 37005942
壹.三.1 | 空調工程-一般空調工程 |  | 27201388
壹.三.2 | 空調工程-特殊空調工程 |  | 9804554
| 小計(壹.一+壹.二+壹.三) |  | 464520612
壹.四 | 職業安全衛生管理費 |  | 1393562 | 0.3%
壹.五 | 品質管理，品質管制作業及材料試驗費(含監造單位抽驗) |  | 3251644 | 0.7%
壹.六 | 工程綜合保險費 |  | 696781 | 0.15%
壹.七 | 利潤雜費及管理費 |  | 37161649 | 8%
| 小計(壹.一~壹.七) |  | 507024248
壹.八 | 營業稅 |  | 25351212
| 合計(壹.一~壹.八) |  | 532375460
壹.九 | 土方及原有構造物拆除有價物料販售所得(為負值，繳回給主 |  | 0
辦機關)
| 土方工作，土石方運費，有價土石方 (需含搬運及流向證明) |  | 0 | #概估約 礫石=
| 數量依實際開挖取得之有價土石方為主 |  |  | 3370 m3*單價=
| 單價 元/單位 |  |  | 200 元 m/3=674,
000(元)
| 原有構造物拆除鋼料折價 ，數量依實際拆除取得為主 |  | 0 | #概估約 廢鐵料=
| 單價 元/單位 |  |  | 230,000 kg*單價
=9 元/ kg=2,
070,000(元)
| 原有構造物拆除廢金屬折價 ，數量依實際拆除取得為主 |  | 0 | #概估約 廢鋁料=
| 單價 元/單位 |  |  | 500 kg*單價=
20 元/ kg=10,
000(元)
| 總價(總計) |  | 532375460
註
本專案編碼正確率81.85%;綱要編碼正確率92.16%

## 工作表2
國立中興大學
詳細價目表[預算]
工程名稱 | 國際獸醫防疫人才培訓中心暨獸醫教學醫院大樓新建工程 |  |  | 會計科目
施工地點 | 臺中市 |  |  | 工程編號 | 1110701
項 次 | 項 目 及 說 明 | 單 位 | 數 量 | 單 價 | 複 價 | 編碼(備註)
壹 | 發包工程費 |  | 1
壹.一 | 建築工程 |  | 1
壹.一.1 | 假設工程 |  | 1
壹.一.1.1 | 清理，整地 | 式 | 1 |  |  | 017400000406,*
壹.一.1.2 | 施工圍籬，甲種安全圍籬H=2.4m含15㎝止 | M | 157 |  |  | 0156400001,*
水墩 防溢座含工料費、安裝及組立及拆運
壹.一.1.3 | 施工圍籬，甲種安全圍籬綠美化工程(含滴 | M | 50 |  |  | 015640000101,*
灌)
壹.一.1.4 | 施工圍籬，出入口大門及側門安裝組立含 | 式 | 2 |  |  | 0156400004,#,*
維護及拆運
壹.一.1.5 | 工程告示牌及工地標誌，工程告示牌（ | 片 | 1 |  |  | 015830000403,#,
| 3mm鋁製金屬）含固定安裝組立及拆除 |  |  |  |  | *
壹.一.1.6 | 清理，工程廢棄物及垃圾合法清運(檢附廢 | 式 | 1 |  |  | 017400000401,#,
| 棄物清運證明) |  |  |  |  | *
壹.一.1.7 | 臨時設施，工地工務所及辦公家具、設備 | 式 | 1 |  |  | 0151000004,#,*
等租金
壹.一.1.8 | 清理，工地出入口洗車台含自動噴灑設備 | 式 | 1 |  |  | 017400000402,#,
| 組立及拆運及沉澱池 |  |  |  |  | *
壹.一.1.9 | 臨時設施，臨時水電設備、電話申請及施 | 式 | 1 |  |  | 015100000401,#,
| 工期間使用水電費 |  |  |  |  | *
壹.一.1.10 | 清除及掘除，基地內既有建築物拆除及廢 | 式 | 1 |  |  | 022310000403,#,
| 棄物運棄(檢附廢棄物清運證明) |  |  |  |  | *
壹.一.1.11 | 施工輔助設施，外部鋼管施工鷹架組立及 | M2 | 8470 |  |  | 015400000202,*
拆運工程(含鋼管鷹架、60㎝金屬踏板、
45°金屬安全斜屏、延伸架、上下樓梯、
防塵帆布及防塵網、安全防護網及安全母
索等、上下設備…)等
壹.一.1.12 | 施工輔助設施，室內施工架組立與拆除 | 式 | 1 |  |  | 0154000004,*
壹.一.1.13 | 施工輔助設施，挑高室內滿鋪施工架組立 | M2 | 215 |  |  | 015400000203,#,
| 與拆除 |  |  |  |  | *
壹.一.1.14 | 施工輔助設施，各樓層電梯及樓梯、樓板 | 式 | 1 |  |  | 015400000401,#,
| 開口安全護欄及安全欄杆組立及拆除 (含 |  |  |  |  | *
安全防護網)
壹.一.1.15 | 臨時設施，工地臨時男女廁所含管線沖洗 | 式 | 1 |  |  | 015100000402,#,
| 設備(含施工期間維護清潔及竣工拆遷費) |  |  |  |  | *
壹.一.1.16 | 竣工文件，施工圖說及竣工圖說製圖費,維 | 式 | 1 |  |  | 0178100004,#
修手冊及圖檔光碟片 (包含各項相關送審
費用)
壹.一.1.17 | 工程告示牌及工地標誌，工區警告標語、 | 式 | 1 |  |  | 015830000402,#
夜間警示燈含固定安裝及拆除其他五金配
件及另料
壹.一.1.18 | 工區結構物及設施復原，工地周邊道路及 | 式 | 1 |  |  | 0299100004
公共設施清潔維護及修復
壹.一.1.19 | 資料送審，執照申請費(含開工、勘驗、使 | 式 | 1 |  |  | 0133000004,#
照請領)
壹.一.1.20 | 清理，交屋清潔費 | 式 | 1 |  |  | 017400000405
壹.一.1.21 | 勞工安全衛生告示牌（3mm鋁製金屬) | 片 | 1 |  |  | Z091500011,#
150cm*90cm 含固定安裝組立及拆除
壹.一.1.22 | 竣工銘牌（3mm鋁製金屬)90cm*70cm 含固 | 片 | 1 |  |  | Z091500012,#
定安裝組立及拆除
壹.一.1.23 | 鄰房鑑定費 | 式 | 1 |  |  | Z091500013,#
小計(壹.一)
壹.一.2 | 擋土柱及土方開挖工程 |  | 1
壹.一.2.1 | 構造物開挖，機具挖方(實方) | M3 | 10309 |  |  | 023160000301,*
壹.一.2.2 | 棄土，廢方運棄(實方,含證明) | M3 | 10309 |  |  | 0232300003,#,*
壹.一.2.3 | 開挖支撐及保護，擋土柱及施工費 120* | M | 840 |  |  | 0226000001,#,*
30cm 主筋16-#8 HOOP #4@15
壹.一.2.4 | 開挖支撐及保護，壓樑 30*60cm 主筋10-# | M | 203 |  |  | 022600000102,#,
| 6 HOOP #3@15 |  |  |  |  | *
壹.一.2.5 | 擋土支撐圍令及斜撐 H-250*250*9*14 | M | 200 |  |  | Z091500014,#
含固定安裝拆運費
壹.一.2.6 | 開挖支撐及保護，開挖面及擋土柱間裸土 | 式 | 1 |  |  | 0226000004,#,*
表面水泥噴漿
壹.一.2.7 | 袪水，點井施工(至少4口)及抽排水設備租 | 式 | 1 |  |  | 0224000004
用費(降水位至GL-11m)責任施工
壹.一.2.8 | 安全觀測系統安裝施工及觀測費 |  | 1
壹.一.2.8.1 | 監測儀器，擋土柱傾斜儀(擋土柱側位移量 | 處 | 25 |  |  | 024950000A,#
)含固定安裝拆運費
壹.一.2.8.2 | 監測儀器，檔土柱鋼筋計(鋼筋應力觀測) | 組 | 48 |  |  | 0249500008,#
含固定安裝拆運費
壹.一.2.8.3 | 監測儀器，建築物傾斜計含固定安裝拆運 | 處 | 2 |  |  | 024950000A01,#
費
壹.一.2.8.4 | 監測儀器，OW水位觀測井 固定安裝拆運 | 處 | 5 |  |  | 024950000A02,#
費
壹.一.2.8.5 | 監測儀器，安全觀測系統觀（監）測費(含 | 式 | 1 |  |  | 0249500004,#
報告書)
壹.一.2.9 | 開挖支撐及保護， 斜支撐柱 H250*250* | 支 | 29 |  |  | 022600000A,#,*
9*14(含 2000PSI混凝土支點基座等 ) 含
固定安裝拆運費
小計(壹.二)
壹.一.3 | 結構體工程 |  | 1
壹.一.3.1 | 施工測量，放樣 | M2 | 10594 |  |  | 0172540002,*
壹.一.3.2 | 普通模板含組立 | M2 | 34370 |  |  | 0311010002,*
壹.一.3.3 | 清水模板含組立 | M2 | 8970 |  |  | 0311020002,*
壹.一.3.4 | 施工輔助設施，二樓樓板挑空區模板支撐 | M3 | 2114 |  |  | 0154000003,#,*
架含組立及拆除
壹.一.3.5 | #3〜#5高拉力鋼筋材料及綁紮組立(SD420) | T | 1092 |  |  | 032100000521,#,
*
壹.一.3.6 | #6〜#10高拉力鋼筋材料及綁紮組立( | T | 655 |  |  | 032100000522,#,
| SD420W) |  |  |  |  | *
壹.一.3.7 | SA級鋼筋續接器#10工料費 | 組 | 1536 |  |  | 0321000008,#,*
壹.一.3.8 | SA級鋼筋續接器#8工料費 | 組 | 3378 |  |  | 032100000802,#,
*
壹.一.3.9 | SA級鋼筋續接器#7工料費 | 組 | 1103 |  |  | 032100000803,#,
*
壹.一.3.10 | SA級鋼筋續接器#10轉#8工料費 | 組 | 596 |  |  | 032100000804,#,
*
壹.一.3.11 | SA級鋼筋續接器#8轉#7工料費 | 組 | 394 |  |  | 032100000805,#,
*
壹.一.3.12 | SA級鋼筋續接器#10-轉T頭工料費 | 組 | 316 |  |  | 032100000806,#,
*
壹.一.3.13 | SA級鋼筋續接器#8-轉T頭工料費 | 組 | 1450 |  |  | 032100000807,#,
*
壹.一.3.14 | SA級鋼筋續接器#7-轉T頭工料費 | 組 | 387 |  |  | 032100000808,#,
*
壹.一.3.15 | 建築用混凝土，2500 PSI 預拌混凝土材料 | M3 | 214 |  |  | 0333000003,#,*
及澆置
壹.一.3.16 | 結構用混凝土，4000 PSI 預拌混凝土材料 | M3 | 3544 |  |  | 0331000003,*
及澆置
壹.一.3.17 | 結構用混凝土，4500 PSI 預拌混凝土含材 | M3 | 5118 |  |  | 033100000301,#,
| 料及澆置 |  |  |  |  | *
壹.一.3.18 | 建築用混凝土，機坑墊高預拌混凝土含材 | M3 | 5 |  |  | 033300000301,#,
| 料及澆置 |  |  |  |  | *
壹.一.3.19 | 結構鋼，鋼材及型鋼(含接合板、加勁板及 | T | 21 |  |  | 0512000005
螺栓等)
壹.一.3.20 | 結構鋼，鋼構廠內加工製造(含製作圖繪製 | T | 21 |  |  | 051200000501
)
壹.一.3.21 | 結構鋼，鋼構防銹處理油漆(EP66底漆一道 | T | 21 |  |  | 051200000502
膜厚60μ)
壹.一.3.22 | 結構鋼，鋼構工地吊裝、電焊及安全防護 | T | 21 |  |  | 051200000503
壹.一.3.23 | 結構鋼，鋼構運輸 | T | 21 |  |  | 051200000504
壹.一.3.24 | 建築鋼結構，屋架鍍鋅輕量型鋼C-150*65* | KG | 4660 |  |  | 0512400009,#,*
20*3.2 含組裝固定
壹.一.3.25 | 金屬製品，13∮防垂拉桿 含組裝固定 | 支 | 160 |  |  | 055000000A,#,*
壹.一.3.26 | 防火塗料，鋼結構1HR防火漆塗佈 | M2 | 440 |  |  | 0996500002,#,*
壹.一.3.27 | 金屬接合，固定螺栓 M25*1100L | 支 | 28 |  |  | 050900000A,*
壹.一.3.28 | 金屬接合，固定螺栓 M32*1100L | 支 | 48 |  |  | 050900000A01,#,
*
壹.一.3.29 | 無收縮水泥砂漿，無收縮水泥灌注 | 式 | 1 |  |  | 0360100004,*
壹.一.3.30 | 結構鋼，鋼構檢驗測試費 | 式 | 1 |  |  | 0512000004
壹.一.3.31 | 金屬製品，1.2mm不鏽鋼天溝 含固定安裝 | M | 46 |  |  | 055000000101,#,
| 及其他五金配件 |  |  |  |  | *
壹.一.3.32 | 地下室筏基外周及外牆外周 RC澆置介面配 | M | 403 |  |  | Z091500016,#
置三球式止水帶工料費
壹.一.3.33 | 汙水池外周及地下室自來水箱RC澆置介面 | M | 99 |  |  | Z091500017,#
配置遇水擴張斷水條 工料費
小計(壹.三)
壹.一.4 | 外牆粉飾工程 |  | 1
壹.一.4.1 | 仿石質複層塗料，外牆1:3水泥砂漿粉光面 | M2 | 7932 |  |  | 0991100002,#,*
噴塗防石材塗料
壹.一.4.2 | 金屬製品，外牆噴塗防石材塗料牆面水平 | M | 315 |  |  | 055000000102,#,
| 陽角處埋置防汙滴水條固定安裝及其他五 |  |  |  |  | *
金配件
壹.一.4.3 | 金屬製品，外牆裝飾柱 2.5mm鋁包板面層 | M | 88 |  |  | 055000000103,#,
| 氟碳烤漆 含固定安裝及其他五金配件 |  |  |  |  | *
壹.一.4.4 | 金屬製品，外牆 120mm*240mm*3mm 鋁飾條 | 支 | 7 |  |  | 055000000A02,#,
| 面層氟碳烤漆 含固定安裝及其他五金配件 |  |  |  |  | *
h=920cm
壹.一.4.5 | 金屬製品，外牆 120mm*240mm*3mm鋁飾 | 支 | 2 |  |  | 055000000A04,#,
| 條面層氟碳烤漆 含固定安裝及其他五金 |  |  |  |  | *
配件h=500cm
壹.一.4.6 | 金屬製品，外牆 80mm*160mm*3mm鋁飾條 | 支 | 22 |  |  | 055000000A05,#,
| 面層氟碳烤漆 含固定安裝及其他五金配 |  |  |  |  | *
件h=500cm
壹.一.4.7 | 金屬製品，南北向三角形鋁格柵+三角形造 | 組 | 42 |  |  | 055000000808,#,
| 型裝飾隔板(2.5mm鋁板)面層氟碳烤漆 |  |  |  |  | *
h=380cm 含固定安裝及其他五金配件
壹.一.4.8 | 金屬製品，南北向三角形鋁格柵(內)+三角 | 組 | 6 |  |  | 055000000811,#,
| 形造型裝飾隔板(2.5mm鋁板)面層氟碳烤漆 |  |  |  |  | *
h=380cm 含固定安裝及其他五金配件
壹.一.4.9 | 金屬製品，南北向三角形鋁格柵+三角形造 | 組 | 6 |  |  | 055000000812,#,
| 型裝飾隔板(2.5mm鋁板)面層氟碳烤漆 h= |  |  |  |  | *
500cm 含固定安裝及其他五金配件
壹.一.4.10 | 金屬製品，東向入口雨庇,(含鋼構架及採 | 式 | 1 |  |  | 0550000004,#,*
光玻璃、2.5mm鋁板面層氟碳烤漆 、
1.2mm不鏽鋼天溝+兩側用雨排管路至地面
水溝 固定安裝及五金配件另料
壹.一.4.11 | 扶手及欄杆，Type H 不銹鋼車道欄杆，H= | M | 6 |  |  | 0552000001,#,*
50cm 含固定安裝及其他五金配件及另料
壹.一.4.12 | 扶手及欄杆，Type B 不銹鋼氟碳烤漆 戶 | M | 30 |  |  | 055200000101,#,
| 外欄杆，H=65cm 含固定安裝及其他五金 |  |  |  |  | *
配件及另料 (3F 戶外運動露台)
壹.一.4.13 | 扶手及欄杆，Type A 不銹鋼氟碳烤漆 戶 | M | 93 |  |  | 055200000102,#,
| 外欄杆， H=140cm 含固定安裝及其他五 |  |  |  |  | *
金配件及另料 (2F~6F 陽台露台)
壹.一.4.14 | 扶手及欄杆，Type C 不銹鋼氟碳烤漆 戶 | M | 6.5 |  |  | 055200000103,#,
| 外欄杆， H=30cm 含固定安裝及其他五金 |  |  |  |  | *
配件及另料 (4F-陽台)
壹.一.4.15 | 金屬製品，弧型屋面ZL400型AM100彩色鋁 | M2 | 435 |  |  | 055000000201,#,
| 鋅鎂防火系統板 上層隱藏絞合式彩色鋁 |  |  |  |  | *
鋅鎂鋼板t=0.6mm+中層玻璃棉24K×50mm+
中層岩棉60K×50mm+中層鋁合金固定座+中
層鍍鋅隔件 t=2.0mm+下層770型企口式彩
色鍍鋅鋼板t=0.42mm(半小時防火時效證明
)含固定安裝及其他五金配件
壹.一.4.16 | 金屬製品，屋面兩側山牆彩色鋁鋅金屬收 | M | 32 |  |  | 055000000105,#,
| 邊蓋板 含固定安裝及其他五金配件 |  |  |  |  | *
壹.一.4.17 | 金屬製品，異向彩色鋁鋅金屬收邊蓋板 | M | 20 |  |  | 055000000108,#,
| 含固定安裝及其他五金配件 |  |  |  |  | *
壹.一.4.18 | 填縫劑，屋面各式 DC#791矽利康 收邊 ( | M | 110 |  |  | 079201000101,#,
| 貼紙帷幕工法) |  |  |  |  | *
壹.一.4.19 | 金屬製品，1.2mm不鏽鋼天溝(滿焊)含固定 | M | 48 |  |  | 055000000109,#,
| 安裝及其他五金配件 |  |  |  |  | *
壹.一.4.20 | 水泥砂漿粉刷，R2F自來水箱外及外牆內側 | M2 | 223 |  |  | 0922000002,#,*
牆面1:3 水泥粉刷
壹.一.4.21 | 扶手及欄杆，Type D 不銹鋼氟碳烤漆 戶 | M | 2 |  |  | 0552000001021,#
| 外欄杆， H=130cm 含固定安裝及其他五 |  |  |  |  | ,*
金配件及另料 (RF屋頂平台)
小計(壹.四)
壹.一.5 | 室內裝修工程 |  | 1
壹.一.5.1 | 地坪工程 |  | 1
壹.一.5.1.1 | F18 地坪整體粉光 | M2 | 9154 |  |  | Z092300001,#,*
壹.一.5.1.2 | F1-自平水泥+面貼乙烯基耐磨透心無縫地 | M2 | 3264 |  |  | Z092300002,#,*
毯
壹.一.5.1.3 | F1-樓梯間踏步1:3水泥底+面貼乙烯基耐磨 | M2 | 466 |  |  | Z092300008,#,*
透心無縫地毯
壹.一.5.1.4 | 貼面磚，F4-地坪貼80*80 拋光石英磚 | M2 | 472 |  |  | 093000000201,#,
*
壹.一.5.1.5 | 貼面磚，F5-地坪1:3 水泥底貼30*60cm 透 | M2 | 292 |  |  | 093000000203,#,
| 心防滑石英磚 |  |  |  |  | *
壹.一.5.1.6 | 貼面磚，F6-地坪1:3 水泥底貼60*30cm 防 | M2 | 66 |  |  | 093000000205,#,
| 滑石英磚 |  |  |  |  | *
壹.一.5.1.7 | 貼面磚，F7-地坪1:2 防水粉刷+20*20cm白 | M2 | 47 |  |  | 093000000207,#,
| 色磁磚 |  |  |  |  | *
壹.一.5.1.8 | F9-地坪1:3水泥粉光+去泥墊 | M2 | 5 |  |  | Z092300016,#,*
壹.一.5.1.9 | 環氧樹脂砂漿地坪，F10-地坪整體粉光面 | M2 | 511 |  |  | 096220000203,#,
| 耐磨止滑EPOXY 處理 |  |  |  |  | *
壹.一.5.1.10 | 金屬製品，F11-不銹鋼地板收邊料(門檻) | M | 94 |  |  | 055000000111,#,
*
壹.一.5.1.11 | F12-停車場地坪高承載耐磨金鋼砂地坪 | M2 | 1060 |  |  | Z092300019,#,*
壹.一.5.1.12 | 貼面磚，F13-地坪貼20*20cm 透心防滑石 | M2 | 59 |  |  | 093000000208,#,
| 英磚+抿石子收邊 |  |  |  |  | *
壹.一.5.1.13 | F14-混凝土硬化車道地坪埋設圓形橡膠圈 | M2 | 185 |  |  | Z091600001,#,*
(Ø=12.2cm)
壹.一.5.1.14 | F15-地坪鋪浮動地板+止滑EPOXY 處理 | M2 | 127 |  |  | Z092300023,#,*
壹.一.5.1.15 | F16-屋頂、露台地坪 (防水層上) 壓制層 | M2 | 596 |  |  | Z092300033,#,*
+30*30*4cm隔熱磨石子磚
壹.一.5.1.16 | F17-梯間屋頂平台地坪 (防水層上)1:3水 | M2 | 164 |  |  | Z092300038,#,*
泥砂漿 +30*30*4cm隔熱磨石子磚
壹.一.5.1.17 | 一樓裝卸坡道、戶外出口平台及階梯 地坪 | M2 | 45 |  |  | 0978200002,#
1:2水泥底面抹抿石子
壹.一.5.1.18 | 金屬製品，地板 1.2mm不銹鋼毛絲面蓋板 | M | 8 |  |  | 055000000113,#,
| 寬10cm 含固定安裝及其他五金配件 |  |  |  |  | *
及另料
壹.一.5.1.19 | 貼面磚，無障礙樓梯及電梯口地板警示帶 | M2 | 6 |  |  | 0930000002,#
壹.一.5.1.20 | 金屬製品，樓梯踏階鋁崁PVC止滑收邊條及 | M | 450 |  |  | 055000000114,#,
| 另料 工料費 |  |  |  |  | *
壹.一.5.1.21 | F19 公共廁所男廁小便斗下方地坪 貼 | M2 | 11 |  |  | 090500000292,*
50*80 厚度= 1.8cm 黑色花崗石
小計(壹.五.1)
壹.一.5.2 | 牆面工程 |  | 1
壹.一.5.2.1 | 隔間及小室，TYPE-A 12mm單層雙面矽酸 | M2 | 3089 |  |  | 101500000203,*
鈣板隔間牆(牆厚=116mm)
壹.一.5.2.2 | 隔間及小室，TYPE-A' 12mm單層雙面矽酸 | M2 | 200 |  |  | 101500000205,#,
| 鈣板隔間牆(牆厚=116mm) |  |  |  |  | *
壹.一.5.2.3 | 隔間及小室，TYPE-B 12mm單層雙面纖維 | M2 | 224 |  |  | 101500000206,#,
| 水泥板隔間牆(雙面防水膜)(牆厚=116mm) |  |  |  |  | *
壹.一.5.2.4 | 隔間及小室，TYPE-B' 12mm單層雙面纖維 | M2 | 76 |  |  | 101500000208,#,
| 水泥板隔間牆(雙面防水膜)(牆厚=116mm) |  |  |  |  | *
壹.一.5.2.5 | 隔間及小室，TYPE-C 12mm單層雙面單層 | M2 | 617 |  |  | 101500000209,#,
| 雙面纖維水泥板及矽酸鈣板隔間牆(單面防 |  |  |  |  | *
水膜)(牆厚=116mm)
壹.一.5.2.6 | 隔間及小室，TYPE-C' 12mm單層雙面纖維 | M2 | 232 |  |  | 101500000212,#,
| 水泥板及矽酸鈣板隔間牆(單面防水膜)(牆 |  |  |  |  | *
厚=116mm)
壹.一.5.2.7 | 隔間及小室，TYPE-D 12mm管道單層雙面 | M2 | 195 |  |  | 101500000213,#,
| 纖維水泥板(牆厚=104mm) |  |  |  |  | *
壹.一.5.2.8 | 隔間及小室，TYPE-D' 12mm管道單層雙 | M2 | 198 |  |  | 101500000214,#,
| 面纖維水泥板(牆厚=104mm) |  |  |  |  | *
壹.一.5.2.9 | 隔間及小室，TYPE-E 12mm單層單面矽酸 | M2 | 44 |  |  | 101500000215,#,
| 鈣板隔間牆(牆厚=77mm) |  |  |  |  | *
壹.一.5.2.10 | 隔間及小室，TYPE-E' 12mm單層單面矽酸 | M2 | 59 |  |  | 101500000217,#,
| 鈣板隔間牆(牆厚=77mm) |  |  |  |  | *
壹.一.5.2.11 | 隔間及小室，TYPE-F 15mm單層單面纖維 | M2 | 497 |  |  | 101500000218,#,
| 水泥板地下室複壁牆(牆厚=80mm) |  |  |  |  | *
壹.一.5.2.12 | 隔間及小室，TYPE-G 12mm單層雙面矽酸 | M2 | 318 |  |  | 101500000221,#,
| 鈣板隔間牆+雙骨架+5mm鉛板(牆厚=198mm) |  |  |  |  | *
壹.一.5.2.13 | 隔間及小室，TYPE-H 12mm單層雙面矽酸 | M2 | 320 |  |  | 101500000223,#,
| 鈣板隔間牆+雙骨架+3mm鉛板(牆厚=196mm) |  |  |  |  | *
壹.一.5.2.14 | 隔間及小室，TYPE-J 12mm單層單面矽酸 | M2 | 42 |  |  | 101500000227,#,
| 鈣板隔間牆+3mm鉛板(牆厚=107mm) |  |  |  |  | *
壹.一.5.2.15 | 隔間及小室，輕隔間牆面配合設備、器具 | 式 | 1 |  |  | 1015000004,#
位置開口骨架補強及牆面1.mm鍍鋅鋼板補
強含工料費
壹.一.5.2.16 | 隔間及小室，小便斗後方單層單面矽酸鈣 | M2 | 22 |  |  | 101500000231,#,
| 板牆 |  |  |  |  | *
壹.一.5.2.17 | 隔間及小室，機房牆面貼 25mm岩綿吸音板 | M2 | 91 |  |  | 101500000232,#,
*
壹.一.5.2.18 | 隔間及小室，牆面貼 美耐板T=1.0mm(色另 | M2 | 207 |  |  | 101500000234,#,
| 訂)背襯2.7mm耐燃一級熱固性樹脂裝飾板 |  |  |  |  | *
加3mm不銹鋼條收邊 至天花板及其他
五金配件及另料
壹.一.5.2.19 | 隔間及小室，熱固性樹脂板板廁所隔間及 | M2 | 397 |  |  | 101500000238,*
其他五金配件及另料
壹.一.5.2.20 | 廁所小便斗熱固性樹脂板板隔屏及其他五 | 片 | 10 |  |  | 0905000327,*
金配件及另料
壹.一.5.2.21 | 乳化塑膠漆， RC牆面1:3 水泥粉刷刷平光 | M2 | 5814 |  |  | 0991240002,#,*
乳膠漆一底二度
壹.一.5.2.22 | 乳化塑膠漆， 輕隔間牆面批土刷平光乳 | M2 | 5577 |  |  | 099124000201,#,
| 膠漆一底二度 |  |  |  |  | *
壹.一.5.2.23 | 貼面磚， RC牆面1:3 水泥粉刷+面貼30* | M2 | 123 |  |  | 093000000211,#,
| 60磁磚 |  |  |  |  | *
壹.一.5.2.24 | 貼面磚， 輕隔間牆面批土+面貼30*60磁磚 | M2 | 995 |  |  | 093000000213,#,
*
壹.一.5.2.25 | 貼面磚，水箱牆面1:2 防水粉刷貼20* | M2 | 91 |  |  | 093000000214,#,
| 20cm 白磁磚 |  |  |  |  | *
壹.一.5.2.26 | 乳化塑膠漆，地下室外牆內側牆面1:2 防 | M2 | 90 |  |  | 099124000202,#,
| 水粉刷刷平光乳膠漆一底二度 |  |  |  |  | *
壹.一.5.2.27 | 標誌，牆面貼大圖輸出 | M2 | 9 |  |  | 0289100002,#
壹.一.5.2.28 | 標誌，牆面貼2.7mm耐燃一級熱固性樹脂裝 | 字 | 10 |  |  | 028910000H,#,*
飾板 面貼T=1.0mm 美耐板 診間房號標誌
壹.一.5.2.29 | 標誌，牆面貼2.7mm耐燃一級熱固性樹脂裝 | 片 | 3 |  |  | 028910000C,#,*
飾板 面貼T=1.0mm 美耐板 造型圖案
壹.一.5.2.30 | 塑膠地毯，RC 牆批土上牆式乙烯基耐磨透 | M | 698 |  |  | 096850000101,#,
| 心無縫地毯踢腳，H=10公分 |  |  |  |  | *
壹.一.5.2.31 | 塑膠地毯，輕隔間牆批土上牆式乙烯基耐 | M | 1336 |  |  | 096850000103,#,
| 磨透心無縫地毯踢腳，H=10公分 |  |  |  |  | *
壹.一.5.2.32 | 油漆，踢腳批土刷深色漆 | M | 1016 |  |  | 0991000001,#,*
壹.一.5.2.33 | 塑膠(木蕊)踢腳板，踢腳釘可舒木 H=8cm | M | 206 |  |  | 0920600001,#,*
壹.一.5.2.34 | 標誌，電梯廳毛絲面不銹鋼樓層標示字 | 字 | 16 |  |  | 028910000H02,#,
| 12cm*12cm |  |  |  |  | *
小計(壹.五.2)
壹.一.5.3 | 天花板工程 |  | 1
壹.一.5.3.1 | C1 2'*2'明架岩綿裝飾吸音ㄇT天花板 | M2 | 2414 |  |  | 095000000201,#,
*
壹.一.5.3.2 | C2 2'*2'明架矽酸鈣ㄇT天花板 | M2 | 414 |  |  | 095000000202,#,
500+39,*
壹.一.5.3.3 | C3 2'*2'明架岩綿裝飾吸音ㄇT天花板+暗 | M2 | 636 |  |  | 095000000203,#,
| 架收邊 面刷乳膠漆1501白 |  |  |  |  | *
壹.一.5.3.4 | C4 暗架矽酸鈣板天花板(批土刷漆) | M2 | 114 |  |  | 095000000204,#,
*
壹.一.5.3.5 | C5 暗架矽酸鈣造型天花板+層板燈 | M2 | 212 |  |  | 095000000206,#,
*
壹.一.5.3.6 | C6 暗架矽酸鈣天花板，邊崁線型燈槽， | M2 | 113 |  |  | 095000000208,#,
| 面刷乳膠漆1501白 |  |  |  |  | *
壹.一.5.3.7 | C8 窗簾盒(面刷水泥漆1501白)(D25cm/) | M | 159 |  |  | 1249300001,#,*
壹.一.5.3.8 | 水泥砂漿粉刷，C9 1:2防水粉刷 | M2 | 47 |  |  | 092200000202,#,
*
壹.一.5.3.9 | 乳化塑膠漆，C10 1:3水泥粉光, 刷平光乳 | M2 | 850 |  |  | 099124000203,#,
| 膠漆 |  |  |  |  | *
壹.一.5.3.10 | 乳化塑膠漆，C11 拋光批土, 刷平光乳膠 | M2 | 1623 |  |  | 099124000204,#,
| 漆 |  |  |  |  | *
壹.一.5.3.11 | C12 防颱型鋁企口天花板 | M2 | 40 |  |  | 095000000213,#,
*
壹.一.5.3.12 | 乳化塑膠漆，RC梯底梯側打底粉光批土刷 | M2 | 374 |  |  | 099124000205,#,
| 乳膠漆 |  |  |  |  | *
壹.一.5.3.13 | 天花板，C8a 平頂釘 25mm岩綿吸音板 | M2 | 56 |  |  | 095000000214,#,
*
小計(壹.五.3)
壹.一.5.4 | 防水隔熱工程 |  | 1
壹.一.5.4.1 | 防潮，F16-屋頂、露台地坪及上牆純聚脲 | M2 | 756 |  |  | 071100000217,*
脂噴塗防水材防水層防水層
壹.一.5.4.2 | 防潮，F17-梯間屋頂平台地坪單液型聚脲 | M2 | 192 |  |  | 071100000203,#,
| 脂防水層 |  |  |  |  | *
壹.一.5.4.3 | 浴廁地坪及牆面複合式防水層 H=180cm | M2 | 936 |  |  | Z091600012,#,*
壹.一.5.4.4 | 防潮，洗滌滅菌室地坪及牆面複合式防水 | M2 | 90 |  |  | 071100000205,#,
| 層 H=180cm |  |  |  |  | *
壹.一.5.4.5 | 防潮，茶水間&廚房、溫炊室地坪及牆面複 | M2 | 58 |  |  | 071100000206,#,
| 合式防水層 H=180cm |  |  |  |  | *
壹.一.5.4.6 | 防潮，陽台地坪及上牆 單液型聚脲脂防水 | M2 | 72 |  |  | 071100000207,*
層
壹.一.5.4.7 | 防潮，地下室頂版外露區及上牆純聚脲脂 | M2 | 252 |  |  | 071100000208,#
噴塗防水材防水層+斷根塗料工程
壹.一.5.4.8 | 防潮，電梯機坑內1:2 防水粉刷 | M2 | 109 |  |  | 071100000209,#
壹.一.5.4.9 | 防潮，筏基污水池內1:2 防水粉刷+耐酸鹼 | M2 | 268 |  |  | 071100000211,#
複合式防水層
壹.一.5.4.10 | 防潮，筏基消防水池、與水池內1:2 防水 | M2 | 340 |  |  | 071100000212,#
粉刷
壹.一.5.4.11 | 防潮，筏基水箱(湧水池)內防水層1:2 防 | M2 | 3206 |  |  | 071100000213,#
水粉刷
壹.一.5.4.12 | 防潮，車道截水溝坑內1:2 防水粉刷 | M | 11 |  |  | 071100000101,#
壹.一.5.4.13 | 防潮，窗框防水層 | M | 2205 |  |  | 0711000001,*
壹.一.5.4.14 | 防潮，樓層接縫防水 | M | 1141 |  |  | 071100000103,#,
*
壹.一.5.4.15 | 車道截水溝防水層複合式防水層 | M | 11 |  |  | Z091500025,#
小計(壹.五.4)
小計(壹.五)
壹.一.6 | 門窗工程 |  | 1
壹.一.6.1 | 金屬製品，△1 290*100 鋁固定窗+推 | 樘 | 1 |  |  | 055000000D,#,*
射窗 鋁擠型框料面層陽極處理+8mm強化
玻璃
壹.一.6.2 | 金屬製品，△2 190*80 電動百葉窗+ | 樘 | 1 |  |  | 055000000D02,#,
| 100*80 鋁防颱百葉窗 鋁擠型框料面層 |  |  |  |  | *
陽極處理
壹.一.6.3 | 金屬製品，△2a 100*80 防颱型百葉窗 | 樘 | 1 |  |  | 055000000D03,#,
| 鋁擠型框料面層陽極處理 |  |  |  |  | *
壹.一.6.4 | 金屬製品，△3 310*100 鋁橫拉窗 | 樘 | 1 |  |  | 055000000D04,#,
| 鋁擠型框料面層陽極處理+8mm強化玻璃 |  |  |  |  | *
壹.一.6.5 | 金屬製品，△4 120*420 鋁固定窗+推 | 樘 | 3 |  |  | 055000000D05,#,
| 射窗 鋁擠型框料面層陽極處理+8mm強 |  |  |  |  | *
化玻璃
壹.一.6.6 | 金屬製品，△5 120*420 鋁固定窗 | 樘 | 3 |  |  | 055000000D06,#,
| 鋁擠型框料面層陽極處理+8mm強化玻璃 |  |  |  |  | *
壹.一.6.7 | 金屬製品，△6 130*420 鋁固定窗 | 樘 | 4 |  |  | 055000000D07,#,
| 鋁擠型框料面層陽極處理+8mm強化玻璃 |  |  |  |  | *
壹.一.6.8 | 金屬製品，△7 130*420 +140*70 鋁固 | 樘 | 1 |  |  | 055000000D08,#,
| 定窗 鋁擠型框料面層陽極處理+8mm強 |  |  |  |  | *
化玻璃
壹.一.6.9 | 金屬製品，△8 190*70 鋁固定窗 | 樘 | 1 |  |  | 055000000D09,#,
| 鋁擠型框料面層陽極處理+8mm強化玻璃 |  |  |  |  | *
壹.一.6.10 | 金屬製品，△9 620*325 鋁固定窗+電 | 樘 | 2 |  |  | 055000000D11,#,
| 動橫拉門+ 鋁擠型框料面層陽極處理+ |  |  |  |  | *
8mm強化玻璃
壹.一.6.11 | 金屬製品，△10 60*70 鋁固定窗 | 樘 | 1 |  |  | 055000000D12,#,
| 鋁擠型框料面層陽極處理+8mm強化玻璃 |  |  |  |  | *
壹.一.6.12 | 金屬製品，△11 115*420 鋁固定窗 | 樘 | 1 |  |  | 055000000D13,#,
| 鋁擠型框料面層陽極處理+8mm強化玻璃 |  |  |  |  | *
壹.一.6.13 | 金屬製品，△12 260*420 鋁固定 鋁擠 | 樘 | 1 |  |  | 055000000D14,#,
| 型框料面層陽極處理+8mm強化玻璃 |  |  |  |  | *
壹.一.6.14 | 金屬製品，△13 282.9*420 鋁固定 鋁 | 樘 | 1 |  |  | 055000000D15,#,
| 擠型框料面層陽極處理+8mm強化玻璃 |  |  |  |  | *
壹.一.6.15 | 金屬製品，△14 286.6*420 鋁固定 鋁 | 樘 | 4 |  |  | 055000000D16,#,
| 擠型框料面層陽極處理+8mm強化玻璃 |  |  |  |  | *
壹.一.6.16 | 金屬製品，△15 142*420 鋁固定窗 | 樘 | 3 |  |  | 055000000D17,#,
| 鋁擠型框料面層陽極處理+8mm強化玻璃 |  |  |  |  | *
壹.一.6.17 | 金屬製品，△16 140*380 鋁固定窗+防颱 | 樘 | 1 |  |  | 055000000D18,#,
| 百葉窗 鋁擠型框料面層陽極處理+ |  |  |  |  | *
8mm強化玻璃
壹.一.6.18 | 金屬製品，△17 240*380 鋁固定窗 + | 樘 | 4 |  |  | 055000000D19,#,
| 防颱百葉窗 鋁擠型框料面層陽極處理+ |  |  |  |  | *
8mm強化玻璃
壹.一.6.19 | 金屬製品，△18 240*380 鋁固定窗+ | 樘 | 3 |  |  | 055000000D21,#,
| 防颱百葉窗 鋁擠型框料面層陽極處理+ |  |  |  |  | *
8mm強化玻璃
壹.一.6.20 | 金屬製品，△19 490*330 鋁固定窗+ | 樘 | 1 |  |  | 055000000D22,#,
| 90°推開門 鋁擠型框料面層陽極處理+ |  |  |  |  | *
鋁固定窗8mm強化玻璃+ 90°推開門
8mm強化玻璃
壹.一.6.21 | 金屬製品，△20 160*140 鋁橫拉窗 | 樘 | 2 |  |  | 055000000D23,*
鋁擠型框料面層陽極處理 +8mm強化玻璃
壹.一.6.22 | 金屬製品，△21 120*88 防颱型百 | 樘 | 2 |  |  | 055000000D24,#,
| 葉窗 鋁擠型框料面層陽極處理 |  |  |  |  | *
壹.一.6.23 | 金屬製品，△22 200*88 防颱型百葉 | 樘 | 2 |  |  | 055000000D25,#,
| 窗 鋁擠型框料面層陽極處理 |  |  |  |  | *
壹.一.6.24 | 金屬製品，△23 490*80 防颱型百葉 | 樘 | 1 |  |  | 055000000D26,#,
| 窗 鋁擠型框料面層陽極處理 |  |  |  |  | *
壹.一.6.25 | 金屬製品，△24 75*60 鋁防颱百葉窗+ | 樘 | 1 |  |  | 055000000D27,#,
| 165*60 電動百葉窗 鋁擠型框料面層 |  |  |  |  | *
陽極處理
壹.一.6.26 | 金屬製品，△25 130*420 鋁固定窗 | 樘 | 4 |  |  | 055000000D29,#,
| 鋁擠型框料面層陽極處理+8mm強化玻璃 |  |  |  |  | *
壹.一.6.27 | 金屬製品，△26 270*420 鋁固定窗 | 樘 | 1 |  |  | 055000000D31,#,
| 鋁擠型框料面層陽極處理+8mm強化玻璃 |  |  |  |  | *
壹.一.6.28 | 金屬製品，△27 190*420 鋁固定窗 | 樘 | 1 |  |  | 055000000D32,#,
| 鋁擠型框料面層陽極處理+8mm強化玻璃 |  |  |  |  | *
壹.一.6.29 | 金屬製品，△28 30*420 鋁固定窗 | 樘 | 1 |  |  | 055000000D33,#,
| 鋁擠型框料面層陽極處理+8mm強化玻璃 |  |  |  |  | *
壹.一.6.30 | 金屬製品，△29 115*420 鋁固定窗 | 樘 | 1 |  |  | 055000000D34,#,
| 鋁擠型框料面層陽極處理+8mm強化玻璃 |  |  |  |  | *
壹.一.6.31 | 金屬製品，△30 260*420 鋁固定窗 | 樘 | 1 |  |  | 055000000D35,#,
| 鋁擠型框料面層陽極處理+8mm強化玻璃 |  |  |  |  | *
壹.一.6.32 | 金屬製品，△31a 282.5*420 鋁固定窗 | 樘 | 1 |  |  | 055000000D36,#,
| 鋁擠型框料面層陽極處理+8mm化玻璃 |  |  |  |  | *
壹.一.6.33 | 金屬製品，△31 286.8*420 鋁固定窗 | 樘 | 4 |  |  | 055000000D37,#,
| 鋁擠型框料面層陽極處理+8mm強化玻璃 |  |  |  |  | *
壹.一.6.34 | 金屬製品，△32 142*420 鋁固定窗 鋁 | 樘 | 3 |  |  | 055000000D38,#,
| 擠型框料面層陽極處理+8mm強化玻璃 |  |  |  |  | *
壹.一.6.35 | 金屬製品，△33 110*400 鋁固定窗+ 防 | 樘 | 1 |  |  | 055000000D39,#,
| 颱型百葉窗 鋁擠型框料面層陽極處理+ |  |  |  |  | *
8mm強化玻璃
壹.一.6.36 | 金屬製品，△34 210*400 鋁固定窗 | 樘 | 1 |  |  | 055000000D41,#,
| 鋁擠型框料面層陽極處理+8mm強化玻璃 |  |  |  |  | *
壹.一.6.37 | 金屬製品，△34a 210*400 鋁固定窗+ | 樘 | 1 |  |  | 055000000D42,#,
| 防颱型百葉窗 鋁擠型框料面層陽極處理+ |  |  |  |  | *
8mm強化玻璃
壹.一.6.38 | 金屬製品，△34b 210*400 鋁固定窗+ | 樘 | 2 |  |  | 055000000D43,#,
| 防颱型百葉窗 鋁擠型框料面層陽極處理+ |  |  |  |  | *
8mm強化玻璃
壹.一.6.39 | 金屬製品，△35 210*400 鋁固定 鋁擠 | 樘 | 2 |  |  | 055000000D44,#,
| 型框料面層陽極處理+8mm強化玻璃 |  |  |  |  | *
壹.一.6.40 | 金屬製品，△35a 210*400 鋁固定+ 防 | 樘 | 1 |  |  | 055000000D45,#,
| 颱型百葉窗 鋁擠型框料面層陽極處理+ |  |  |  |  | *
8mm強化玻璃
壹.一.6.41 | 金屬製品，△36 170*310 鋁固定窗+ | 樘 | 2 |  |  | 055000000D46,#,
| 90°推開門 鋁擠型框料面層陽極處 |  |  |  |  | *
理+ 鋁固定窗8mm強化玻璃+ 90°推開門
8mm強化玻璃
壹.一.6.42 | 金屬製品，△37 (490+140)*310 鋁固 | 樘 | 2 |  |  | 055000000D47,#,
| 定窗+鋁橫拉窗 鋁擠型框料面層陽極處理 |  |  |  |  | *
+8mm強化玻璃
壹.一.6.43 | 金屬製品，△38 160*80 鋁橫拉窗 鋁 | 樘 | 10 |  |  | 055000000D48,#,
| 擠型框料面層陽極處理 +8mm強化玻璃 |  |  |  |  | *
壹.一.6.44 | 金屬製品，△38a 160*230 鋁橫拉窗 | 樘 | 2 |  |  | 055000000D49,#,
| 鋁擠型框料面層陽極處理 +8mm強化玻璃 |  |  |  |  | *
壹.一.6.45 | 金屬製品，△39 145*140 鋁橫拉窗 | 樘 | 11 |  |  | 055000000D51,#,
| 鋁擠型框料面層陽極處理 +8mm強化玻璃 |  |  |  |  | *
壹.一.6.46 | 金屬製品，△40 295*250 鋁固定窗+橫 | 樘 | 1 |  |  | 055000000D52,#,
| 拉窗 鋁擠型框料面層陽極處理 +8mm強 |  |  |  |  | *
化玻璃
壹.一.6.47 | 金屬製品，△41 335*140 鋁橫拉窗 | 樘 | 10 |  |  | 055000000D53,#,
| 鋁擠型框料面層陽極處理 +8mm強化玻璃 |  |  |  |  | *
壹.一.6.48 | 金屬製品，△42 265*140 鋁固定窗+ | 樘 | 1 |  |  | 055000000D54,#,
| 推射窗 鋁擠型框料面層陽極處理 + |  |  |  |  | *
8mm強化玻璃
壹.一.6.49 | 金屬製品，△43 335*110 鋁電動百葉 | 樘 | 1 |  |  | 055000000D55,#,
| 窗 鋁擠型框料面層陽極處理 |  |  |  |  | *
壹.一.6.50 | 金屬製品，△44 410*250 鋁固定窗+ | 樘 | 4 |  |  | 055000000D56,#,
| 推射窗 鋁擠型框料面層陽極處理 + |  |  |  |  | *
8mm強化玻璃
壹.一.6.51 | 金屬製品，△44a 410*250 鋁固定窗+ | 樘 | 1 |  |  | 055000000D57,#,
| 推射窗 鋁擠型框料面層陽極處理 + |  |  |  |  | *
8mm強化玻璃
壹.一.6.52 | 金屬製品，△45 165*140 鋁橫拉窗 | 樘 | 4 |  |  | 055000000D58,#,
| 鋁擠型框料面層陽極處理 +8mm強化玻璃 |  |  |  |  | *
壹.一.6.53 | 金屬製品，△46 230*140 鋁固定窗+橫 | 樘 | 1 |  |  | 055000000D59,#,
| 拉窗 鋁擠型框料面層陽極處理 +8mm強 |  |  |  |  | *
化玻璃
壹.一.6.54 | 金屬製品，△47 460*140 鋁橫拉窗+ | 樘 | 1 |  |  | 055000000D61,#,
| 推射窗 鋁擠型框料面層陽極處理 + |  |  |  |  | *
8mm強化玻璃
壹.一.6.55 | 金屬製品，△48 460*140 鋁橫拉窗+ | 樘 | 1 |  |  | 055000000D62,#,
| 推射窗 鋁擠型框料面層陽極處理 + |  |  |  |  | *
8mm強化玻璃
壹.一.6.56 | 金屬製品，△49 120*80 鋁橫拉窗 鋁 | 樘 | 8 |  |  | 055000000D63,#,
| 擠型框料面層陽極處理 +8mm強化玻璃 |  |  |  |  | *
壹.一.6.57 | 金屬製品，△49a 120*230 鋁橫拉窗 | 樘 | 2 |  |  | 055000000D64,#,
| 鋁擠型框料面層陽極處理 +8mm強化玻璃 |  |  |  |  | *
壹.一.6.58 | 金屬製品，△50 100*140 鋁推射窗 鋁 | 樘 | 15 |  |  | 055000000D65,#,
| 擠型框料面層陽極處理 +8mm強化玻璃 |  |  |  |  | *
壹.一.6.59 | 金屬製品，△50a 100*140 鋁推射窗 | 樘 | 1 |  |  | 055000000D66,#,
| 鋁擠型框料面層陽極處理 +8mm強化玻璃 |  |  |  |  | *
壹.一.6.60 | 金屬製品，△51 100*140 鋁推射窗 鋁 | 樘 | 18 |  |  | 055000000D67,#,
| 擠型框料面層陽極處理 +8mm強化玻璃 |  |  |  |  | *
壹.一.6.61 | 金屬製品，△51a 100*(140+50) 鋁推射 | 樘 | 3 |  |  | 055000000D68,#,
| 窗+防颱型百葉窗 鋁擠型框料面層陽極 |  |  |  |  | *
處理 +8mm強化玻璃
壹.一.6.62 | 金屬製品，△52 250*140 鋁固定窗+ | 樘 | 22 |  |  | 055000000D69,#,
| 推射窗 鋁擠型框料面層陽極處理 +8mm強 |  |  |  |  | *
化玻璃
壹.一.6.63 | 金屬製品，△52a 250*(140+50) 鋁固 | 樘 | 3 |  |  | 055000000D71,#,
| 定窗+推射窗+電動百葉窗 鋁擠型框料面 |  |  |  |  | *
層陽極處理 +8mm強化玻璃
壹.一.6.64 | 金屬製品，△53 310*140 鋁固定窗+ | 樘 | 6 |  |  | 055000000D72,#,
| 推射窗 鋁擠型框料面層陽極處理 +8mm強 |  |  |  |  | *
化玻璃
壹.一.6.65 | 金屬製品，△53a 310*(140+50) 鋁固 | 樘 | 1 |  |  | 055000000D73,#,
| 定窗+推射窗+電動百葉窗 鋁擠型框料面 |  |  |  |  | *
層陽極處理 +8mm強化玻璃
壹.一.6.66 | 金屬製品，△54 160*140 鋁固定窗+ | 樘 | 6 |  |  | 055000000D74,#,
| 推射窗 鋁擠型框料面層陽極處理 + |  |  |  |  | *
8mm強化玻璃
壹.一.6.67 | 金屬製品，△54a 160*(140+50) 鋁固 | 樘 | 1 |  |  | 055000000D75,#,
| 定窗+推射窗+防颱型百葉窗 鋁擠型框料 |  |  |  |  | *
面層陽極處理+8mm強化玻璃
壹.一.6.68 | 金屬製品，△55 100*100 鋁電動百葉 | 樘 | 1 |  |  | 055000000D76,#,
| 窗 鋁擠型框料面層陽極處理 |  |  |  |  | *
壹.一.6.69 | 金屬製品，△56 120*300 鋁固定窗 | 樘 | 4 |  |  | 055000000D77,#,
| 鋁擠型框料面層陽極處理 +8mm強化玻璃 |  |  |  |  | *
壹.一.6.70 | 金屬製品，△57 420*140 鋁推射窗 鋁 | 樘 | 4 |  |  | 055000000D78,#,
| 擠型框料面層陽極處理 +8mm強化玻璃 |  |  |  |  | *
壹.一.6.71 | 金屬製品，△58 300*250 鋁固定窗+ | 樘 | 4 |  |  | 055000000D79,#,
| 推開門 鋁擠型框料面層陽極處理 + |  |  |  |  | *
8mm強化玻璃
壹.一.6.72 | 金屬製品，△59 160*140 鋁固定窗+ | 樘 | 4 |  |  | 055000000D81,#,
| 推射窗 鋁擠型框料面層陽極處理 + |  |  |  |  | *
8mm強化玻璃
壹.一.6.73 | 金屬製品，△60 310*140 鋁固定窗+ | 樘 | 4 |  |  | 055000000D82,#,
| 推射窗 鋁擠型框料面層陽極處理 + |  |  |  |  | *
8mm強化玻璃
壹.一.6.74 | 金屬製品，△61 120*300 鋁固定窗+ | 樘 | 4 |  |  | 055000000D83,#,
| 推射窗 鋁擠型框料面層陽極處理 + |  |  |  |  | *
8mm強化玻璃
壹.一.6.75 | 金屬製品，△62 250*140 鋁固定窗+ | 樘 | 1 |  |  | 055000000D84,#,
| 推射窗 鋁擠型框料面層陽極處理 + |  |  |  |  | *
8mm強化玻璃
壹.一.6.76 | 金屬製品，△63 250*140 鋁固定窗+ | 樘 | 2 |  |  | 055000000D85,#,
| 推射窗 鋁擠型框料面層陽極處理 + |  |  |  |  | *
8mm強化玻璃
壹.一.6.77 | 金屬製品，△64 110*140 鋁推射窗 鋁 | 樘 | 1 |  |  | 055000000D86,#,
| 擠型框料面層陽極處理 +8mm強化玻璃 |  |  |  |  | *
壹.一.6.78 | 金屬製品，△65 620*190 鋁橫拉窗+ | 樘 | 2 |  |  | 055000000D87,#,
| 推射窗+防颱百葉窗 鋁擠型框料面層陽極 |  |  |  |  | *
處理 +8mm強化玻璃
壹.一.6.79 | 金屬製品，△66 500*190 鋁橫拉窗+ | 樘 | 1 |  |  | 055000000D88,#,
| 推射窗 鋁擠型框料面層陽極處理 + |  |  |  |  | *
8mm強化玻璃
壹.一.6.80 | 金屬製品，△67 500*(190〜153) 鋁 | 樘 | 1 |  |  | 055000000D89,#,
| 固定窗 鋁擠型框料面層陽極處理 + |  |  |  |  | *
8mm強化玻璃
壹.一.6.81 | 金屬製品，△68 500*(147〜110) 鋁 | 樘 | 1 |  |  | 055000000D91,#,
| 固定窗 鋁擠型框料面層陽極處理 + |  |  |  |  | *
8mm強化玻璃
壹.一.6.82 | 金屬製品，△69 500*110 鋁固定窗 | 樘 | 1 |  |  | 055000000D92,#,
| 鋁擠型框料面層陽極處理 +8mm強化玻璃 |  |  |  |  | *
壹.一.6.83 | 金屬製品，△70 300*110 鋁固定窗 | 樘 | 1 |  |  | 055000000D93,#,
| 鋁擠型框料面層陽極處理 +8mm強化玻璃 |  |  |  |  | *
壹.一.6.84 | 金屬製品，△71 250*60 鋁固定窗 鋁 | 樘 | 1 |  |  | 055000000D94,#,
| 擠型框料面層陽極處理 +8mm強化玻璃 |  |  |  |  | *
壹.一.6.85 | 金屬製品，△72 100*60 鋁固定窗 鋁 | 樘 | 1 |  |  | 055000000D95,#,
| 擠型框料面層陽極處理 +8mm強化玻璃 |  |  |  |  | *
壹.一.6.86 | 金屬製品，△73 250*(60〜78.5) 鋁 | 樘 | 1 |  |  | 055000000D96,#,
| 固定窗 鋁擠型框料面層陽極處理 + |  |  |  |  | *
8mm強化玻璃
壹.一.6.87 | 金屬製品，△74 100*(89.6〜97) 鋁 | 樘 | 1 |  |  | 055000000D97,#,
| 固定窗 鋁擠型框料面層陽極處理 + |  |  |  |  | *
8mm強化玻璃
壹.一.6.88 | 金屬製品，△75 250*(103〜121.5) | 樘 | 1 |  |  | 055000000D98,#,
| 鋁固定窗 鋁擠型框料面層陽極處理 + |  |  |  |  | *
8mm強化玻璃
壹.一.6.89 | 金屬製品，△76 100*(132.6〜140) | 樘 | 1 |  |  | 055000000D99,#,
| 鋁固定窗 鋁擠型框料面層陽極處理 + |  |  |  |  | *
8mm強化玻璃
壹.一.6.90 | 金屬製品，△77 120*100 鋁防颱百葉 | 樘 | 4 |  |  | 055000000D101,#
| 窗 鋁擠型框料面層陽極處理 |  |  |  |  | ,*
壹.一.6.91 | 金屬製品，△78 100*140 鋁固定窗 + | 樘 | 1 |  |  | 055000000D102,#
| 鋁防颱百葉窗 鋁擠型框料面層陽極處 |  |  |  |  | ,*
理 +8mm強化玻璃
壹.一.6.92 | 金屬製品，△79 100*120 鋁固定窗 + | 樘 | 1 |  |  | 055000000D103,#
| 鋁防颱百葉窗 鋁擠型框料面層陽極處 |  |  |  |  | ,*
理 +8mm強化玻璃
壹.一.6.93 | 金屬製品，△80 200*120 防颱型百葉窗 | 樘 | 1 |  |  | 055000000D104,#
| 鋁擠型框料面層陽極處理 |  |  |  |  | ,*
壹.一.6.94 | 金屬製品，△81 410*140 鋁推射窗 鋁 | 樘 | 1 |  |  | 055000000D105,#
| 擠型框料面層陽極處理 +8mm強化玻璃 |  |  |  |  | ,*
壹.一.6.95 | 金屬製品，△82 158*80 防颱型百葉窗 | 樘 | 1 |  |  | 055000000D106,#
| 鋁擠型框料面層陽極處理 |  |  |  |  | ,*
壹.一.6.96 | 金屬製品，△83 90*60 防颱型百葉窗 | 樘 | 3 |  |  | 055000000D107,#
| 鋁擠型框料面層陽極處理 |  |  |  |  | ,*
壹.一.6.97 | 金屬製品，△84 88*110 防颱型百葉窗 | 樘 | 4 |  |  | 055000000D108,#
| 鋁擠型框料面層陽極處理 |  |  |  |  | ,*
壹.一.6.98 | 金屬製品，△85 95*110 防颱型百葉窗 | 樘 | 1 |  |  | 055000000D109,#
| 鋁擠型框料面層陽極處理 |  |  |  |  | ,*
壹.一.6.99 | 金屬製品，△86 100*80 防颱型百葉窗 | 樘 | 1 |  |  | 055000000D111,#
| 鋁擠型框料面層陽極處理 |  |  |  |  | ,*
壹.一.6.100 | 金屬製品，△87 75*60 防颱型百葉窗 | 樘 | 3 |  |  | 055000000D112,#
| 鋁擠型框料面層陽極處理 |  |  |  |  | ,*
壹.一.6.101 | 金屬製品，△88 70* 80 防颱型百葉窗 | 樘 | 2 |  |  | 055000000D113,#
| 鋁擠型框料面層陽極處理 |  |  |  |  | ,*
壹.一.6.102 | 金屬製品，△89 75*80 防颱型百葉窗 | 樘 | 2 |  |  | 055000000D114,#
| 鋁擠型框料面層陽極處理 |  |  |  |  | ,*
壹.一.6.103 | 金屬製品，△90 260*80 防颱型百葉窗 | 樘 | 2 |  |  | 055000000D115,#
| 鋁擠型框料面層陽極處理 |  |  |  |  | ,*
壹.一.6.104 | 金屬製品，△91 50*50 防颱型百葉窗 | 樘 | 2 |  |  | 055000000D116,#
| 鋁擠型框料面層陽極處理 |  |  |  |  | ,*
壹.一.6.105 | 金屬製品，△92 120*50 防颱型百葉窗 | 樘 | 2 |  |  | 055000000D117,#
| 鋁擠型框料面層陽極處理 |  |  |  |  | ,*
壹.一.6.106 | 金屬門扇及門樘，○D1 120 x 310 | 樘 | 1 |  |  | 081000000A05,#,
| 90° 推開門+固定窗 門框1.5mm不銹鋼板 |  |  |  |  | *
氟碳烤漆 門扇1.2mm不銹鋼板氟碳烤漆
壹.一.6.107 | 金屬門扇及門樘，○D2 260 x 250 | 樘 | 1 |  |  | 081000000A06,#,
| 90° 推開門 門框1.5mm不銹鋼板氟碳烤 |  |  |  |  | *
漆 門扇1.2mm不銹鋼板氟碳烤漆
壹.一.6.108 | 金屬門扇及門樘，○D3 120 x 250 90° | 樘 | 2 |  |  | 081000000A07,#,
| 推開門+固定窗 門框1.5mm不銹鋼板氟 |  |  |  |  | *
碳烤漆 門扇1.2mm不銹鋼板氟碳烤漆
壹.一.6.109 | 金屬門扇及門樘，○S1 120 x 220 | 樘 | 19 |  |  | 081000000A08,#,
| 90° 推開式 防火門 門框1.6mm鍍鋅鋼板 |  |  |  |  | *
氟碳烤漆 門扇1.2mm鍍鋅鋼板氟碳烤漆
60A具遮煙性
壹.一.6.110 | 金屬門扇及門樘，○S2 120 x 220 | 樘 | 7 |  |  | 081000000A09,#,
| 90° 推開式 防火門 門框1.6mm鍍鋅鋼板 |  |  |  |  | *
氟碳烤漆門扇1.2mm鍍鋅鋼板氟碳烤漆
60A 具遮煙性
壹.一.6.111 | 金屬門扇及門樘，○S3 110 x 220 | 樘 | 13 |  |  | 081000000A11,#,
| 90° 推開式 防火門 門框1.6mm鍍鋅鋼板 |  |  |  |  | *
氟碳烤漆 木質門扇 面貼美耐板+鋁料封
邊 60A
壹.一.6.112 | 金屬門扇及門樘，○S3a 110 x 220 | 樘 | 1 |  |  | 081000000A12,#,
| 180° 推開式 防火門 門框1.6mm鍍鋅鋼板 |  |  |  |  | *
氟碳烤漆 木質門扇 面貼美耐板+鋁料封
邊 60A
壹.一.6.113 | 金屬門扇及門樘，○S4 140 x 220 | 樘 | 1 |  |  | 081000000A13,#,
| 90° 推開式 防火門 門框1.6mm鍍鋅鋼板 |  |  |  |  | *
氟碳烤漆 門扇1.2mm鍍鋅鋼板氟碳烤漆
60A 具遮煙性
壹.一.6.114 | 金屬門扇及門樘，○S5 120 x 220 | 樘 | 5 |  |  | 081000000A14,*
180° 推開式 防火門 門框1.6mm鍍鋅鋼板
氟碳烤漆門扇1.2mm鍍鋅鋼板氟碳烤漆
60A具遮煙性
壹.一.6.115 | 金屬門扇及門樘，○S6 120 x 220 | 樘 | 23 |  |  | 081000000A15,#,
| 90° 推開式 木質防火門 門框1.6mm鍍鋅 |  |  |  |  | *
鋼板氟碳烤漆 木質門扇 面貼美耐板+鋁料
封邊 60A
壹.一.6.116 | 金屬門扇及門樘，○S6a 100 x 220 | 樘 | 2 |  |  | 081000000A16,#,
| 90° 推開式 木質防火門 門框1.6mm鍍鋅 |  |  |  |  | *
鋼板氟碳烤漆 木質門扇 面貼美耐板+鋁料
封邊 60A
壹.一.6.117 | 金屬門扇及門樘，○S7 180 x 220 | 樘 | 2 |  |  | 081000000A17,#,
| 90°推開式 雙開防火門 門框1.6mm鍍鋅 |  |  |  |  | *
鋼板氟碳烤漆 門扇1.2mm鍍鋅鋼板氟碳烤
漆 60A
壹.一.6.118 | 金屬門扇及門樘，○S7a 170 x 220 | 樘 | 1 |  |  | 081000000A18,#,
| 90°推開式 雙開防火門 門框1.6mm鍍鋅 |  |  |  |  | *
鋼板氟碳烤漆 門扇1.2mm鍍鋅鋼板氟碳烤
漆 60A
壹.一.6.119 | 金屬門扇及門樘，○S8 120 x 220 | 樘 | 7 |  |  | 081000000A19,*
90° 推開式 防火門 門框1.6mm鍍鋅鋼板
粉體塗裝 門扇1.2mm鍍鋅鋼板 粉體
塗裝 60A
壹.一.6.120 | 金屬門扇及門樘，○S9 200 x 220 | 樘 | 1 |  |  | 081000000A21,#,
| 180°+90° 推開式 雙開防火門 門框 |  |  |  |  | *
1.6mm鍍鋅鋼板氟碳烤漆 門扇1.2mm鍍鋅
鋼板氟碳烤漆 60A具遮煙性
壹.一.6.121 | 金屬門扇及門樘，○S10 200 x 220 | 樘 | 1 |  |  | 081000000A22,#,
| 180°+90° 推開式 雙開防火門 門框 |  |  |  |  | *
1.6mm鍍鋅鋼板氟碳烤漆 門扇1.2mm鍍鋅
鋼板氟碳烤漆 60A
壹.一.6.122 | 金屬門扇及門樘，○S11 120 x 220 | 樘 | 2 |  |  | 081000000A23,#,
| 90° 推開式 防火門 門框1.6mm鍍鋅鋼板 |  |  |  |  | *
氟碳烤漆 門扇1.2mm鍍鋅鋼板氟碳烤漆
60A
壹.一.6.123 | 金屬門扇及門樘，○S12 100 x 220 | 樘 | 2 |  |  | 081000000A24,#,
| 90° 推開式 木質防火門 門框1.6mm鍍鋅 |  |  |  |  | *
鋼板氟碳烤漆 木質門扇 面貼美耐板+鋁料
封邊 60A具遮煙性
壹.一.6.124 | 金屬門扇及門樘，○S13 120 x 220 | 樘 | 1 |  |  | 081000000A25,#,
| 180° 推開式 防火門 門框1.6mm鍍鋅鋼 |  |  |  |  | *
板氟碳烤漆 門扇1.2mm鍍鋅鋼板氟碳烤漆
60A具遮煙性
壹.一.6.125 | 金屬門扇及門樘，○S14 150 x 220 | 樘 | 1 |  |  | 081000000A26,#,
| 90° 推開式 雙常開防火門 門框1.6mm鍍 |  |  |  |  | *
鋅鋼板氟碳烤漆 門扇1.2mm鍍鋅鋼板氟碳
烤漆 60A具遮煙性
壹.一.6.126 | 金屬門扇及門樘，○S15 180 x 240 | 樘 | 1 |  |  | 081000000A27,#,
| 90° 推開式 雙常開防火門 門框1.6mm鍍 |  |  |  |  | *
鋅鋼板氟碳烤漆 門扇1.2mm鍍鋅鋼板氟碳
烤漆 60A 具遮煙性
壹.一.6.127 | 金屬門扇及門樘，○S16 100 x 220 | 樘 | 4 |  |  | 081000000A28,#,
| 90° 推開式 木質防火門 門框1.6mm鍍鋅 |  |  |  |  | *
鋼板氟碳烤漆 木質門扇 面貼美耐板+鋁料
封邊 60A
壹.一.6.128 | 金屬門扇及門樘，○S17 300 x 240 | 樘 | 1 |  |  | 081000000A29,#,
| 90° 推開式 雙常開防火門 門框1.6mm鍍 |  |  |  |  | *
鋅鋼板氟碳烤漆 門扇1.2mm鍍鋅鋼板氟碳
烤漆60A具遮煙性
壹.一.6.129 | 金屬門扇及門樘，○S18 240 x 240 | 樘 | 5 |  |  | 081000000A31,#,
| 90° 推開式 雙常開 防火門 門框1.6mm鍍 |  |  |  |  | *
鋅鋼板氟碳烤漆 門扇1.2mm鍍鋅鋼板氟碳
烤漆 60A具遮煙性
壹.一.6.130 | 金屬門扇及門樘，○S19 220 x 240 | 樘 | 4 |  |  | 081000000A32,#,
| 90°+180° 推開式 雙常開防火門 門框 |  |  |  |  | *
1.6mm鍍鋅鋼板氟碳烤漆 門扇1.2mm鍍鋅
鋼板氟碳烤漆 60A具遮煙性
壹.一.6.131 | 金屬門扇及門樘，○S20 180 x 240 | 樘 | 1 |  |  | 081000000A33,#,
| 180°+180° 推開式 雙常開防火門 門框 |  |  |  |  | *
1.6mm鍍鋅鋼板氟碳烤漆 門扇1.2mm鍍鋅鋼
板氟碳烤漆 60A具遮煙性
壹.一.6.132 | 金屬門扇及門樘，○S21 300 x 240 | 樘 | 1 |  |  | 081000000A34,#,
| 180°+180° 推開式 雙常開防火門 門框 |  |  |  |  | *
1.6mm鍍鋅鋼板氟碳烤漆 門扇1.2mm鍍鋅鋼
板氟碳烤漆 60A具遮煙性
壹.一.6.133 | 金屬門扇及門樘，○S22 140 x 220 | 樘 | 1 |  |  | 081000000A35,#,
| 90° 推開式 雙開木質防火門 門框 |  |  |  |  | *
1.6mm鍍鋅鋼板氟碳烤漆 木質門扇 面貼美
耐板+鋁料封邊 60A
壹.一.6.134 | 金屬門扇及門樘，○S23 150 x 240 | 樘 | 1 |  |  | 081000000A36,#,
| 90° 推開式 雙開木質防火隔音門 門框 |  |  |  |  | *
1.6mm鍍鋅鋼板氟碳烤漆 木質門扇 面貼美
耐板+鋁料封邊 60A 具遮煙性
壹.一.6.135 | 金屬門扇及門樘，○S24 100 x 220 | 樘 | 2 |  |  | 081000000A37,#,
| 90° 推開式 防火門 門框1.6mm鍍鋅鋼板 |  |  |  |  | *
氟碳烤漆 門扇1.2mm鍍鋅鋼板氟碳烤漆
60A
壹.一.6.136 | 金屬門扇及門樘，○S25 120 x 220 | 樘 | 1 |  |  | 081000000A38,#,
| 橫拉式 防火門 門框1.6mm鍍鋅鋼板氟碳烤 |  |  |  |  | *
漆 門扇1.2mm鍍鋅鋼板氟碳烤漆 60A
壹.一.6.137 | 金屬門扇及門樘，○S26 120 x 190 | 樘 | 25 |  |  | 081000000A39,#,
| 90° 推開式 雙開防火門 門框1.6mm鍍鋅 |  |  |  |  | *
鋼板氟碳烤漆 門扇1.2mm鍍鋅鋼板氟碳烤
漆 60A 具遮煙性
壹.一.6.138 | 金屬門扇及門樘，○S27 80 x 190 | 樘 | 14 |  |  | 081000000A41,#,
| 90° 推開式 防火門 門框1.6mm鍍鋅鋼板 |  |  |  |  | *
氟碳烤漆 門扇1.2mm鍍鋅鋼板氟碳烤漆
60A具遮煙性
壹.一.6.139 | 金屬門扇及門樘，○S28 60 x 190 | 樘 | 5 |  |  | 081000000A42,#,
| 90° 推開式 防火門 門框1.6mm鍍鋅鋼板 |  |  |  |  | *
氟碳烤漆 門扇1.2mm鍍鋅鋼板氟碳烤漆
60A 具遮煙性
壹.一.6.140 | 金屬門扇及門樘，○S29 100 x 220 | 樘 | 1 |  |  | 081000000A,#,屬
| 電動橫拉 防火門 門框1.6mm鍍鋅鋼板+ |  |  |  |  | 手術室工程
3mm鉛板粉體塗裝 門扇1.2mm鍍鋅鋼板+
3mm鉛板 粉體塗裝60A
壹.一.6.141 | 金屬門扇及門樘，○S30 130 x 220 | 樘 | 1 |  |  | 081000000A01,#,
| 電動橫拉 防火門 門框1.5mm不銹鋼鋼板+ |  |  |  |  | 屬手術室工程
3mm鉛板 門扇1.2mm不銹鋼鋼板+3mm鉛板
60A
壹.一.6.142 | 金屬門扇及門樘，○S31 100 x 220 | 樘 | 1 |  |  | 081000000A02,#,
| 電動橫拉 防火門 門框1.5mm不銹鋼鋼板 |  |  |  |  | 屬手術室工程
門扇1.2mm不銹鋼鋼板 60A
壹.一.6.143 | 金屬門扇及門樘，○S32 130 x 220 | 樘 | 2 |  |  | 081000000A03,#,
| 電動橫拉 防火門 門框1.5mm不銹鋼鋼板 |  |  |  |  | 屬手術室工程
門扇1.2mm不銹鋼鋼板 60A
壹.一.6.144 | 金屬門扇及門樘，○S33 160 x 220 | 樘 | 1 |  |  | 081000000A43,#,
| 電動橫拉 防火門 門框1.6mm鍍鋅鋼板氟碳 |  |  |  |  | *
烤漆 門扇1.2mm鍍鋅鋼板氟碳烤漆 60A
壹.一.6.145 | 金屬門扇及門樘，○S34 100 x 220 | 樘 | 1 |  |  | 081000000A04,#,
| 90° 推開式 防火門 門框1.5mm不銹鋼鋼 |  |  |  |  | 屬手術室工程
板 門扇1.2mm不銹鋼鋼板 60A
壹.一.6.146 | 金屬門扇及門樘，○S35 130 x 220 | 樘 | 1 |  |  | 081000000A44,#,
| 90°推開式 防火門 門框1.6mm鍍鋅鋼板氟 |  |  |  |  | *
碳烤漆 木質門扇 面貼美耐板+鋁料封邊
60A
壹.一.6.147 | 金屬門扇及門樘，○S36 90 x 220 | 樘 | 1 |  |  | 081000000A45,#,
| 90°橫拉式 防火門 門框1.6mm 鍍鋅鋼 |  |  |  |  | *
板氟碳烤漆 木質門扇 面貼美耐板+鋁料
封邊60A
壹.一.6.148 | 金屬門扇及門樘，○S37 100 x 220 | 樘 | 2 |  |  | 081000000A46,#,
| 橫拉 防火門 門框1.6mm鍍鋅鋼板氟碳烤漆 |  |  |  |  | *
木質門扇 面貼美耐板+鋁料封邊 60A
壹.一.6.149 | 金屬門扇及門樘，○S38 240 x 250 | 樘 | 1 |  |  | 081000000A47,#,
| 90° 推開門式防火門 門框1.5mm不銹鋼 |  |  |  |  | *
板氟碳烤漆 門扇1.2mm不銹鋼板氟碳烤漆
60A
壹.一.6.150 | 金屬門扇及門樘，○S39 120 x 210 | 樘 | 1 |  |  | 081000000A48,#,
| 90° 推開式 防火門 門框1.5mm不銹鋼板 |  |  |  |  | *
粉體塗裝 門扇1.2mm不銹鋼板 粉體
塗裝 60A
壹.一.6.151 | 金屬製品，◇1 120*100 固定窗 窗 | 樘 | 1 |  |  | 055000000D118,#
| 框1.6mm鍍鋅鋼板氟碳烤漆+5mm 鉛板 |  |  |  |  | ,*
5mm鉛當量鉛玻璃
壹.一.6.152 | 金屬製品，◇2 120*100 固定窗 窗 | 樘 | 2 |  |  | 055000000D121,#
| 框1.6mm鍍鋅鋼板氟碳烤漆+3mm 鉛板 |  |  |  |  | ,*
3mm鉛當量鉛玻璃
壹.一.6.153 | 金屬製品，◇3 120*100 固定窗 窗 | 樘 | 1 |  |  | 055000000D122,
| 框1.6mm鍍鋅鋼板氟碳烤漆+銅板 銅玻 |  |  |  |  | 屬設備廠商
璃
壹.一.6.154 | 金屬製品，◇4 150*220 固定窗 窗 | 樘 | 1 |  |  | 055000000D123,#
| 框1.6mm鍍鋅鋼板氟碳烤漆 5+5mm強化膠 |  |  |  |  | ,*
合玻璃
壹.一.6.155 | 金屬製品，◇5 108*220 固定窗 窗 | 樘 | 1 |  |  | 055000000D124,#
| 框1.6mm鍍鋅鋼板氟碳烤漆 5+5mm強化膠 |  |  |  |  | ,*
合玻璃
壹.一.6.156 | 金屬製品，◇6 100*100 熔斷式防火百 | 樘 | 2 |  |  | 055000000D125,#
| 葉窗 |  |  |  |  | ,*
壹.一.6.157 | 金屬製品，◇7 2075.5*280 固定窗 | 樘 | 1 |  |  | 055000000D127,#
| 窗框1.6mm鍍鋅鋼板氟碳烤漆 6+ |  |  |  |  | ,*
6mm硬化膠合玻璃
壹.一.6.158 | 金屬製品，◇8 230*180 熔斷式防火百 | 樘 | 1 |  |  | 055000000D128,#
| 葉窗 |  |  |  |  | ,*
壹.一.6.159 | 金屬製品，◇9 250*80 熔斷式防火百 | 樘 | 1 |  |  | 055000000D129,#
| 葉窗 |  |  |  |  | ,*
壹.一.6.160 | 金屬門扇及門樘，○1 110*220 90°推 | 樘 | 14 |  |  | 081000000A49,#,
| 開門 門框1.6mm鍍鋅鋼板氟碳烤漆 木 |  |  |  |  | *
門扇面貼美耐板實木收邊
壹.一.6.161 | 金屬門扇及門樘，○1a 100*220 90°推 | 樘 | 4 |  |  | 081000000A51,#,
| 開門 門框1.6mm鍍鋅鋼板氟碳烤漆木門扇 |  |  |  |  | *
面貼美耐板實木收邊
壹.一.6.162 | 金屬門扇及門樘，○2 120x 220 90° | 樘 | 11 |  |  | 081000000A52,#,
| 推開門 門框1.6mm鍍鋅鋼板氟碳烤漆木門 |  |  |  |  | *
扇面貼美耐板實木收邊
壹.一.6.163 | 金屬門扇及門樘，○3 100 x 220 90° | 樘 | 17 |  |  | 081000000A53,#,
| 推開門 門框1.6mm鍍鋅鋼板氟碳烤漆木門 |  |  |  |  | *
扇面貼美耐板實木收邊+玻璃視窗
壹.一.6.164 | 金屬門扇及門樘，○4 110*220 電動 | 樘 | 5 |  |  | 081000000A55,#,
| 橫拉門 門框1.6mm鍍鋅鋼板氟碳烤漆 木 |  |  |  |  | *
門扇面貼美耐板實木收邊
壹.一.6.165 | 金屬門扇及門樘，○6 108*220 橫拉 | 樘 | 1 |  |  | 081000000A57,#,
| 門 門框1.6mm鍍鋅鋼板氟碳烤漆木門扇面 |  |  |  |  | *
貼美耐板實木收邊+玻璃視窗
壹.一.6.166 | 金屬門扇及門樘，○7 100x 220 橫拉 | 樘 | 3 |  |  | 081000000A58,#,
| 門 門框1.6mm鍍鋅鋼板氟碳烤漆木門扇面 |  |  |  |  | *
貼美耐板實木收邊+玻璃視窗
壹.一.6.167 | 金屬門扇及門樘，○8 130*220 橫拉 | 樘 | 8 |  |  | 081000000A59,#,
| 門 門框1.6mm鍍鋅鋼板氟碳烤漆 木門扇 |  |  |  |  | *
面貼美耐板實木收邊
壹.一.6.168 | 金屬門扇及門樘，○9 110*220 橫拉 | 樘 | 2 |  |  | 081000000A61,#,
| 門 門框1.6mm鍍鋅鋼板氟碳烤漆 木門扇 |  |  |  |  | *
面貼美耐板實木收邊
壹.一.6.169 | 金屬門扇及門樘，○10 100*220 橫 | 樘 | 4 |  |  | 081000000A62,#,
| 拉門 門框1.6mm鍍鋅鋼板氟碳烤漆 木門 |  |  |  |  | *
扇面貼美耐板實木收邊
壹.一.6.170 | 金屬門扇及門樘，○12 130*220 電動橫 | 樘 | 1 |  |  | 081000000A63,屬
| 拉門 門框1.6mm鍍鋅鋼板氟碳烤漆+銅板 |  |  |  |  | 設備廠商
門扇1.2mm鍍鋅鋼板氟碳烤漆+銅板
壹.一.6.171 | 金屬門扇及門樘，○13 130*220 90°推 | 樘 | 1 |  |  | 081000000A65,#,
| 開門 門框1.6mm鍍鋅鋼板氟碳烤漆木門扇 |  |  |  |  | *
面貼美耐板實木收邊
壹.一.6.172 | 金屬門扇及門樘，○14 403*220 電動 | 樘 | 1 |  |  | 081000000A66,#,
| 玻璃門+477*120固定窗 框1.6mm鍍鋅鋼板 |  |  |  |  | *
氟碳烤漆 5+5mm 強化膠合玻璃
壹.一.6.173 | 金屬門扇及門樘，○15 200*220 電 | 樘 | 3 |  |  | 081000000A68,#,
| 動橫拉門 門框1.6mm鍍鋅鋼板氟碳烤漆 |  |  |  |  | *
木門扇面貼美耐板實木收邊+玻璃視窗
壹.一.6.174 | 金屬門扇及門樘，○16 240*220 電動 | 樘 | 2 |  |  | 081000000A71,#,
| 玻璃門 框1.6mm鍍鋅鋼板氟碳烤漆 5+ |  |  |  |  | *
5mm 強化膠合玻璃
壹.一.6.175 | 金屬門扇及門樘，○17 200*220 電動 | 樘 | 1 |  |  | 081000000A72,#,
| 玻璃門 框1.6mm鍍鋅鋼板氟碳烤漆 5+ |  |  |  |  | *
5mm 強化膠合玻璃
壹.一.6.176 | 金屬門扇及門樘，○19 80*220 90°推 | 樘 | 2 |  |  | 081000000A73,#,
| 開門 門框1.6mm鍍鋅鋼板氟碳烤漆 木 |  |  |  |  | *
門扇面貼美耐板實木收邊
壹.一.6.177 | 金屬門扇及門樘，○20 75*220 90°推 | 樘 | 2 |  |  | 081000000A74,#,
| 開門 門框1.6mm鍍鋅鋼板氟碳烤漆 木 |  |  |  |  | *
門扇面貼美耐板實木收邊
壹.一.6.178 | 金屬門扇及門樘，○21 130*220 收邊門 | 樘 | 3 |  |  | 081000000A75,#,
| 框 門框1.6mm鍍鋅鋼板氟碳烤漆 |  |  |  |  | *
壹.一.6.179 | 金屬門扇及門樘，○22 240*220 電動 | 樘 | 1 |  |  | 081000000A76,#,
| 玻璃門 框1.6mm鍍鋅鋼板氟碳烤漆 5+ |  |  |  |  | *
5mm 強化膠合玻璃
壹.一.6.180 | 金屬門扇及門樘，○23 180*240 90°雙 | 樘 | 2 |  |  | 081000000A77,#,
| 開推開隔音門 門框1.6mm鍍鋅鋼板氟碳烤 |  |  |  |  | *
漆 木門扇面貼美耐板實木收邊
壹.一.6.181 | 金屬門扇及門樘，○24 200*240 90°雙 | 樘 | 1 |  |  | 081000000A78,#,
| 開推開隔音門 門框1.6mm鍍鋅鋼板氟碳烤 |  |  |  |  | *
漆 木門扇面貼美耐板實木收邊
壹.一.6.182 | 金屬門扇及門樘，○25 160*220 收邊門 | 樘 | 1 |  |  | 081000000A79,#,
| 框 門框1.6mm鍍鋅鋼板氟碳烤漆 |  |  |  |  | *
壹.一.6.183 | 金屬門扇及門樘，○26 120*220 90°推 | 樘 | 2 |  |  | 081000000A81,#,
| 開門 門框1.6mm鍍鋅鋼板氟碳烤漆門扇 |  |  |  |  | *
1.2mm鍍鋅鋼板氟碳烤漆
壹.一.6.184 | 金屬門扇及門樘，○27 130*220 電動 | 樘 | 1 |  |  | 081000000A82,#,
| 橫拉門 門框1.6mm鍍鋅鋼板氟碳烤漆+ |  |  |  |  | *
5mm鉛板 門扇1.2mm鍍鋅鋼板粉體塗裝+
5mm鉛板
壹.一.6.185 | 金屬門扇及門樘，○28 130*220 電動 | 樘 | 2 |  |  | 081000000A83,#,
| 橫拉門 門框1.6mm鍍鋅鋼板氟碳烤漆+ |  |  |  |  | *
3mm鉛板 門扇1.2mm鍍鋅鋼板粉體塗裝+
3mm鉛板
壹.一.6.186 | 金屬門扇及門樘，○SS1 182*320 內崁式 | 樘 | 1 |  |  | 081000000A84,#,
| 遮煙捲幕 |  |  |  |  | *
壹.一.6.187 | 金屬門扇及門樘，○SS2 182*310 內崁式 | 樘 | 1 |  |  | 081000000A85,#,
| 遮煙捲幕 |  |  |  |  | *
壹.一.6.188 | 金屬門扇及門樘，○SS3 152*220 內崁式 | 樘 | 1 |  |  | 081000000A86,#,
| 遮煙捲幕 |  |  |  |  | *
壹.一.6.189 | 金屬門扇及門樘，○SS4 152*280 內崁式 | 樘 | 1 |  |  | 081000000A87,#,
| 遮煙捲幕 |  |  |  |  | *
壹.一.6.190 | 金屬門扇及門樘，○SS5 152*260 內崁式 | 樘 | 1 |  |  | 081000000A88,#,
| 遮煙捲幕 |  |  |  |  | *
壹.一.6.191 | 金屬門扇及門樘，○SS6 152*240 內崁式 | 樘 | 1 |  |  | 081000000A89,#,
| 遮煙捲幕 |  |  |  |  | *
壹.一.6.192 | 金屬門扇及門樘，○WD1 540 x90 雙扇 | 樘 | 1 |  |  | 081000000A91,#,
| 型手動 不銹鋼防水閘門 |  |  |  |  | *
壹.一.6.193 | 金屬門扇及門樘，○SD1 500*(280 + 機 | 樘 | 1 |  |  | 081000000A93,#,
| 箱) 不銹鋼鋼板毛絲面電動防火捲門60A |  |  |  |  | *
壹.一.6.194 | 金屬門扇及門樘，○SD2 310*(250+機箱) | 樘 | 1 |  |  | 081000000A94,#,
| 不銹鋼鋼板毛絲面電動捲門 |  |  |  |  | *
小計(壹.六)
壹.一.7 | 雜項工程 |  | 1
壹.一.7.1 | 扶手及欄杆，Type E 無障礙樓梯中間直立 | M | 104 |  |  | 055200000104,#,
| 式不銹鋼雙扶手 含固定安裝及其他五金配 |  |  |  |  | *
件及另料
壹.一.7.2 | 扶手及欄杆，Type F 一般樓梯中間直立式 | M | 96 |  |  | 055200000106,#,
| 不銹鋼扶手 含固定安裝及其他五金配件 |  |  |  |  | *
及另料
壹.一.7.3 | 扶手及欄杆，Type G 崁壁式不銹鋼扶手∮ | M | 98 |  |  | 055200000107,#,
| =38mm 含固定安裝及其他五金配件及另料 |  |  |  |  | *
壹.一.7.4 | 扶手及欄杆，Type I 樓梯平台2"∮不銹鋼 | M | 12 |  |  | 055200000108,#,
| 欄杆 h=110cm 含固定安裝及其他五金配 |  |  |  |  | *
件及另料
壹.一.7.5 | 扶手及欄杆，Type K 挑空區玻璃欄杆 h= | M | 23 |  |  | 055200000109,#,
| 120cm 3.8cm不鏽鋼扶手h=85cm，含固定 |  |  |  |  | *
安裝及其他五金配件及另料 工料費
壹.一.7.6 | 扶手及欄杆，Type L 裝卸坡道不銹鋼扶手 | M | 16 |  |  | 055200000112,#,
| H=85cm， 含固定安裝及其他五金配件 |  |  |  |  | *
及另料
壹.一.7.7 | 扶手及欄杆，Type J 電梯機房不鏽鋼氟碳 | M | 7 |  |  | 055200000113,#,
| 烤漆欄杆 H=90cm 含固定安裝及其他五 |  |  |  |  | *
金配件及另料
壹.一.7.8 | 金屬製品，廁所地坪不銹鋼收邊(門檻) | M | 25 |  |  | 055000000117,#,
*
壹.一.7.9 | 櫥櫃，廁所洗手台櫥櫃+杜邦人造石檯面厚 | M | 42 |  |  | 0641100001,*
12mm 含固定安裝及其他五金配件及另料
壹.一.7.10 | 仿造石材，廁所小便斗掛牆杜邦人造石檯 | M | 16 |  |  | 0473000001,#,*
面厚12mm 寬15cm 含固定安裝及其他五
金配件及另料
壹.一.7.11 | 明鏡櫃組 18mm發泡板洗白胡桃K8201W | M | 42 |  |  | 088300000G,#,*
面貼5mm鏡板玻璃
壹.一.7.12 | 金屬製品，不銹鋼滅火器放置箱 含固定 | 只 | 21 |  |  | 0550000006,#,*
安裝及其他五金配件及另料
壹.一.7.13 | 機車停車位劃線 90*180cm | 位 | 37 |  |  | 0905000618,#,*
壹.一.7.14 | 機車無障礙停車位劃線 225*225cm(含標誌 | 位 | 1 |  |  | 028910000D,#,*
)
壹.一.7.15 | 停車位劃線 230*550cm | 位 | 2 |  |  | 0905000622,#,*
壹.一.7.16 | 停車位劃線 250*550cm | 位 | 30 |  |  | 0705000623,#,*
壹.一.7.17 | 無障礙停車位劃線 350*600cm(含標誌) | 位 | 1 |  |  | 028910000D01,#,
*
壹.一.7.18 | 標線，車道側牆及行車方向標示線 | 式 | 1 |  |  | 0289800004,#,*
壹.一.7.19 | 金屬製品，B1F湧水池80*80cm不銹鋼氣密 | 只 | 3 |  |  | 055000000602,#,
| 人孔蓋 含固定安裝及其他五金配件及另 |  |  |  |  | *
料
壹.一.7.20 | 金屬製品，B1F消防水池不銹鋼人孔蓋 | 只 | 1 |  |  | 055000000604,#,
| 100*100cm 含固定安裝及其他五金配件 |  |  |  |  | *
及另料
壹.一.7.21 | 金屬製品，水箱不銹鋼人孔蓋 100* | 只 | 3 |  |  | 055000000605,#,
| 100cm 含固定安裝及其他五金配件及另 |  |  |  |  | *
料
壹.一.7.22 | 金屬製品，水箱內不銹鋼爬梯 H= | 座 | 2 |  |  | 055000000B,#,*
165cm 含固定安裝及其他五金配件及另
料
壹.一.7.23 | 金屬製品，水箱外不銹鋼爬梯 H= | 座 | 1 |  |  | 055000000B01,#,
| 250cm 含固定安裝及其他五金配件及另 |  |  |  |  | *
料
壹.一.7.24 | 金屬製品，水箱內不銹鋼爬梯 H= | 座 | 1 |  |  | 055000000B02,#,
| 230cm 含固定安裝及其他五金配件及另 |  |  |  |  | *
料
壹.一.7.25 | 金屬製品，水箱外不銹鋼爬梯 H= | 座 | 1 |  |  | 055000000B03,#,
| 315cm 含固定安裝及其他五金配件及另 |  |  |  |  | *
料
壹.一.7.26 | 金屬製品，RF~P2F不銹鋼爬梯 含固定安 | 座 | 1 |  |  | 055000000B05,#,
| 裝及其他五金配件及另料 |  |  |  |  | *
壹.一.7.27 | 金屬製品，P2F~PRF不銹鋼爬梯 含固定 | 座 | 1 |  |  | 055000000B06,#,
| 安裝及其他五金配件及另料 |  |  |  |  | *
壹.一.7.28 | 停車場柱角防撞條 含固定安裝及其他 | 條 | 38 |  |  | 0905000637,#,*
五金配件及另料
壹.一.7.29 | 車輪擋 含固定安裝及其他五金配件及另料 | 組 | 33 |  |  | 0905000639,#,*
壹.一.7.30 | 金屬製品，機坑內不鏽鋼爬梯 H=180cm | 座 | 3 |  |  | 055000000B07,#,
*
壹.一.7.31 | B1F井水池80*80cm不銹鋼氣密人孔蓋 含 | 只 | 1 |  |  | Z091500031,#,*
固定安裝及其他五金配件及另料
壹.一.7.32 | 金屬製品，45cm*45cm複壁不銹鋼清潔口含 | 組 | 2 |  |  | 055000000815,#,
| 固定安裝及其他五金配件及另料 |  |  |  |  | *
壹.一.7.33 | 廢棄物冷藏庫 (冷藏庫外板為鹽化鋼板厚 | 台 | 1 |  |  | 0905000644,#,*
度0.5mm， 內板為鹽化鋼板厚度0.5mm，尺
寸180*180cm，庫板厚度6cm，內高210CM
及 氣冷式壓縮機組(散熱器,蒸發器,溫度
計)，壓縮機 1∮220V 5~15度(可調整式)
壹.一.7.34 | 金屬製品，一樓戶外進排氣口加裝不銹鋼 | M2 | 4 |  |  | 055000000203,#,
| 防護網(12#不銹鋼線3cm*3cm)+不銹鋼框架 |  |  |  |  | *
含固定安裝及其他五金配件及另料
壹.一.7.35 | FRP組合式水箱 2m*5m H=2.5m 及RC基座、 | 組 | 1 |  |  | 090500000888
支撐腳架 含固定安裝及其他五金配件及
另料
壹.一.7.36 | 無障礙廁所5mm明鏡 | 片 | 3 |  |  | 090500000288
小計(壹.七)
壹.一.8 | 升降機工程 |  | 1
壹.一.8.1 | 電動升降機，15人份載重1000kg 90m/min+ | 部 | 1 |  |  | 142100000B,#,*
防火門 8停 無障礙病床用升降機 含機內
裝修+刷卡感應
壹.一.8.2 | 電動升降機，15人份載重1000kg 90m/ | 部 | 1 |  |  | 142100000B02,#,
| min 8停 無障礙病床用升降機 含機內裝 |  |  |  |  | *
修+刷卡感應
壹.一.8.3 | 電動升降機，15人份載重1000kg 90m/ | 部 | 1 |  |  | 142100000B03,#,
| min 8停 一般病床用升降機 含機內裝 |  |  |  |  | *
修+刷卡感應
壹.一.8.4 | 電動升降機，9人份載重750kg 60m/min | 部 | 1 |  |  | 142100000B031,#
| 4停+防火門 含機內裝修 |  |  |  |  | ,*
小計(壹.八)
壹.一.9 | 污水及雨水處理設施 |  | 1
壹.一.9.1 | 污水處理設施 599人 280CMD |  | 1
壹.一.9.1.1 | 污水，套管工程 | 式 | 1 |  |  | 0253000004,#
壹.一.9.1.2 | 污水，3HP鼓風機(3000mmAQ*2.4CMM) | 台 | 2 |  |  | 025300000C,#
壹.一.9.1.3 | 污水，1-HP調整馬達 | 台 | 1 |  |  | 025300000C01,#
壹.一.9.1.4 | 污水，0.5HP污泥馬達 | 台 | 2 |  |  | 025300000C02,#
壹.一.9.1.5 | 污水，粗氣泡曝氣盤 | 個 | 14 |  |  | 0253000007,#
壹.一.9.1.6 | 污水，細氣泡曝氣盤 | 個 | 5 |  |  | 025300000701,#
壹.一.9.1.7 | 污水，蜂巢式濾材 | M3 | 23 |  |  | 0253000003,#
壹.一.9.1.8 | 污水，槽內配管.配電管材工程 | 式 | 1 |  |  | 025300000401,#
壹.一.9.1.9 | 污水，初沉槽FRP浮渣擋版 | 式 | 1 |  |  | 025300000402,#
壹.一.9.1.10 | 污水，沉澱池溢流堰(FRP製) | 式 | 1 |  |  | 025300000403,#
壹.一.9.1.11 | 金屬製品，氣密式鑄鐵人孔蓋(方框方蓋) | 組 | 4 |  |  | 0550000008,#
66*66CM
壹.一.9.1.12 | 金屬製品，氣密式鑄鐵人孔蓋(方框圓蓋) | 組 | 2 |  |  | 055000000801,#
Ø60CM
壹.一.9.1.13 | 污水，PVC氯錠消毒藥管 | 隻 | 1 |  |  | 025300000D,#
壹.一.9.1.14 | 污水，沉澱池斜度工程 | 式 | 1 |  |  | 025300000404,#
壹.一.9.1.15 | 金屬製品，SS-41烤漆箱體自動控制盤(含 | 組 | 1 |  |  | 055000000802
中板)
壹.一.9.1.16 | 雜費，雜項另件零料 | 式 | 1 |  |  | 0127150004
壹.一.9.1.17 | 施工費，槽外施工(含設備安裝及試車運轉 | 式 | 1 |  |  | 0127180004
)
小計(壹.九.1)
壹.一.9.2 | 雨水回收處理設施 |  | 1
壹.一.9.2.1 | 雨水回收槽內連通套管及風管預留工程 | 式 | 1 |  |  | 0905000067,#
壹.一.9.2.2 | 加藥設備 | 式 | 1 |  |  | 0905000068,#
壹.一.9.2.3 | 金屬製品，過濾泵1-HP含著脱及導桿( | 台 | 2 |  |  | 055000000F,#
SUS304)
壹.一.9.2.4 | 全自動手動過濾桶處理量6CMH | 槽 | 1 |  |  | 0905000070,#
壹.一.9.2.5 | 電磁式鼓風機(381W) | 台 | 2 |  |  | 0905000071,#
壹.一.9.2.6 | 金屬製品，(內徑65*65)氣密式方框方蓋( | 組 | 4 |  |  | 055000000803,#
鑄鐵)
壹.一.9.2.7 | 粗泡散氣盤及固定架 | 只 | 4 |  |  | 0905000073,#
壹.一.9.2.8 | 電源控制盤內含漏電段路器 | 組 | 1 |  |  | 0905000074,#
壹.一.9.2.9 | 施工費，槽內施工工資 | 式 | 1 |  |  | 012718000401,#
壹.一.9.2.10 | 管材、五金另件、二次電源線 | 式 | 1 |  |  | 0905000076,#
壹.一.9.2.11 | 沉砂池斜度工程 | 式 | 1 |  |  | 0905000077,#
壹.一.9.2.12 | 金屬製品，SS-41烤漆箱體自動控制盤(含 | 組 | 1 |  |  | 055000000802
中板)
壹.一.9.2.13 | 雜費，雜項另件零料 | 式 | 1 |  |  | 0127150004
壹.一.9.2.14 | 施工費，槽外施工(含設備安裝及試車運轉 | 式 | 1 |  |  | 0127180004
)
小計(壹.九.2)
壹.一.9.3 | 資料送審，下水道及環保局水汙染防治、 | 式 | 1 |  |  | 013300000401,#
排放等各項相關審查申請及技師簽證費用
小計(壹.九)
壹.一.10 | 景觀綠化工程 |  | 1
壹.一.10.1 | 景觀工程 |  | 1
壹.一.10.1.1 | 透水性舖面，A 高壓混凝土透水磚 | M2 | 113 |  |  | 027940000201,#,
| 30cm*60cm*6cm 含30cm級配透水底層) |  |  |  |  | *
壹.一.10.1.2 | 透水性舖面，B 高壓混凝土透水磚 | M2 | 391 |  |  | 027940000203,*
30cm*30cm*8cm 含30cm級配透水底層)
壹.一.10.1.3 | Type A 1:3水泥砂漿底面抿石子地坪 | M2 | 13 |  |  | Z091600019,#,*
工料費
壹.一.10.1.4 | Type B 1:3水泥砂漿底面抿石子地坪 ( | M2 | 25 |  |  | Z091600022,#,*
含1:3水泥砂漿、10cmRC3000PSI底板 ）
工料費
壹.一.10.1.5 | 透水性舖面，透水混凝土 B 含路基層 | M2 | 872 |  |  | 0279400002
15cm 級配夯實
壹.一.10.1.6 | 天然石片舖築，天然花崗石材水沖面止滑 | M2 | 109 |  |  | 0485200002
處理 30cm*60cm t=1.8cm (含1:3水泥
砂漿、10cmRC3000PSI底板 ） 工料費
壹.一.10.1.7 | A緣石洗石子面 15cm*15cm*60cm | M | 469 |  |  | 0277010001,*
壹.一.10.1.8 | 花台結構及面層水泥砂漿底面抿石子 |  | 1
壹.一.10.1.8.1 | H=10cm 花台結構及面層水泥砂漿底面抿石 | M | 71 |  |  | Z092300069,#,*
子 (含鋼筋、模板、混凝土)工料費
壹.一.10.1.8.2 | H=20cm 花台結構及面層水泥砂漿底面抿石 | M | 11 |  |  | Z092300063,#,*
子 (含鋼筋、模板、混凝土)工料費
壹.一.10.1.8.3 | H=30cm 花台結構及面層水泥砂漿底面抿石 | M | 81 |  |  | Z092300064,#,*
子 (含鋼筋、模板、混凝土)工料費
壹.一.10.1.8.4 | H=40cm 花台結構及面層水泥砂漿底面抿石 | M | 78 |  |  | Z092300065,#,*
子 (含鋼筋、模板、混凝土)工料費
壹.一.10.1.8.5 | H=60cm 花台結構及面層水泥砂漿底面抿石 | M | 15 |  |  | Z092300066,#,*
子 (含鋼筋、模板、混凝土)工料費
壹.一.10.1.8.6 | H=80cm 花台結構及面層水泥砂漿底面抿石 | M | 24 |  |  | Z092300067,#,*
子 (含鋼筋、模板、混凝土)工料費
壹.一.10.1.8.7 | H=100cm 花台結構及面層水泥砂漿底面抿 | M | 41 |  |  | Z092300068,#,*
石子 (含鋼筋、模板、混凝土)工料費
壹.一.10.1.9 | 特殊地坪，環塑木地坪 | M2 | 75 |  |  | 096200000201,#
壹.一.10.1.10 | 花台座椅(RC椅板+抿石子椅面) | M | 26 |  |  | 0978200001,#
壹.一.10.1.11 | 街道傢俱(RC椅座面抿石子+椅面釘還塑木) | 座 | 3 |  |  | 097820000A,#
壹.一.10.1.12 | 金屬製品，10cm寬不銹鋼排水淺溝蓋 L = | 組 | 2 |  |  | 055000000817,#,
| 120cm 含固定安裝及其他五金配件及另料 |  |  |  |  | *
工料費
壹.一.10.1.13 | 金屬製品，10cm寬不銹鋼排水淺溝蓋 L = | 組 | 1 |  |  | 055000000818,#,
| 200cm 含固定安裝及其他五金配件及另料 |  |  |  |  | *
工料費
壹.一.10.1.14 | 地下室頂板覆土區底層導水工程 (含不織 | M2 | 98 |  |  | Z092300040,*
布、導水板、礫石等)
壹.一.10.1.15 | 露臺及屋頂花台底層及側牆純聚脲脂噴塗 | M2 | 322 |  |  | Z092300043,*
防水材防水層責任施工+斷根塗料工程
壹.一.10.1.16 | 露臺及屋頂覆土區底層導水工程 (含不織 | M2 | 240 |  |  | Z092300049,*
布、導水板、礫石等)
壹.一.10.1.17 | 植栽，客土，景觀區人行地坪覆土工程 | 式 | 1 |  |  | 02900B0004,#
壹.一.10.1.18 | 車道截水溝蓋 含固定安裝及其他五金配 | M | 11 |  |  | Z091600024,#,*
件 及另料
壹.一.10.1.19 | TYPE - A RC排水暗溝 淨寬35cm 工料 | M | 34 |  |  | Z091500043,*
費
壹.一.10.1.20 | TYPE - B RC排水溝 淨寬30cm+熱浸鍍 | M | 94 |  |  | Z091500044,*
鋅化妝蓋板 工料費
壹.一.10.1.21 | 80cm*80 cm RC陰井+熱浸鍍鋅格柵蓋板 含 | 座 | 10 |  |  | 026313000B
固定安裝及五金另料
壹.一.10.1.22 | 積磚式雨水貯留槽A (305*1655+350*250)* | 座 | 1 |  |  | Z091500045,#
152 ,含安全防護措施、土方、基底3分碎
石 t=15cm、保護層(不織布)、6"PVC入流
管 安裝及其他五金配件及另料
壹.一.10.1.23 | 積磚式雨水貯留槽B 305*1105*152 ,含安 | 座 | 1 |  |  | Z091500046,#
全防護措施、土方、基底3分碎石 t=
15cm、保護層(不織布)、6"PVC入流管 安
裝及其他五金配件及另料
小計(壹.十.1)
壹.一.10.2 | 植栽工程 |  | 1
壹.一.10.2.1 | 喬木，光臘樹 H=270cm W=120cm ∮=8cm | 株 | 10 |  |  | 02931100001,#,*
壹.一.10.2.2 | 喬木，台灣欒樹 H=270cm W=120cm ∮= | 株 | 10 |  |  | 0293110000102,*
8cm
壹.一.10.2.3 | 喬木，杜英 H=270cm W=120cm ∮=8cm | 株 | 9 |  |  | 0293110000103,*
壹.一.10.2.4 | 喬木，楓香 H=270cm W=120cm ∮=8cm | 株 | 8 |  |  | 0293110000104,#
,*
壹.一.10.2.5 | 灌木類植栽，月橘 H=60cm 每m2/16株 | M2 | 54 |  |  | 0293200002,*
壹.一.10.2.6 | 植草，鋪假儉草 密植 | M2 | 528 |  |  | 0292000002,#
壹.一.10.2.7 | 植栽，客土，植栽客土 | M3 | 310 |  |  | 02900B0003,#
壹.一.10.2.8 | 植栽，客土，花台及植栽穴回填沃土 工 | 式 | 1 |  |  | 02900B000401,#
料費
壹.一.10.2.9 | 苦楝 H=270cm W=120cm ∮=8cm | 棵 | 4 |  |  | Z091500047,#,*
壹.一.10.2.10 | 台灣海桐 H=270cm W=120cm ∮=8cm | 棵 | 3 |  |  | Z091500048,#
壹.一.10.2.11 | 春不老 H=60cm 每m2/16株 | M2 | 26 |  |  | Z091500049,#
壹.一.10.2.12 | 海桐 H=60cm 每m2/16株 | M2 | 61 |  |  | Z091500050,#,*
壹.一.10.2.13 | 滿福木 H=60cm 每m2/16株 | M2 | 21 |  |  | Z091500051,#
壹.一.10.2.14 | 基地內現有樹木移植費 | 式 | 1 |  |  | Z0915000514,#
小計(壹.十.2)
小計(壹.十)
壹.一.11 | 架空天橋工程 |  | 1
壹.一.11.1 | 清除及掘除，原有天橋及其基礎 拆除清運 | 式 | 1 |  |  | 022310000401,#
及廢棄物運棄(檢附廢棄物清運證明)
壹.一.11.2 | 清除及掘除，原建物三樓外牆配合天橋銜 | 式 | 1 |  |  | 022310000402,#
接出入口243*252 水刀切割及切割物運棄
壹.一.11.3 | 施工輔助設施，外部鋼管施工鷹架組立及 | M2 | 132 |  |  | 015400000201,#
拆運工程(含鋼管鷹架、60㎝金屬踏板、上
下樓梯、延伸架、安全防護網及安全母索
等、上下設備…)等
壹.一.11.4 | 施工測量，放樣 | 式 | 1 |  |  | 0172500004
壹.一.11.5 | 構造物開挖，基礎開挖及回填+棄土 | 式 | 1 |  |  | 0231600004
壹.一.11.6 | 普通模板含組立 | M2 | 22 |  |  | 0311010002,*
壹.一.11.7 | 3#〜5#高拉力鋼筋材料及綁紮組立(SD420) | KG | 650 |  |  | 0321000009,#,*
壹.一.11.8 | 6#〜10#高拉力鋼筋材料及綁紮組立( | KG | 400 |  |  | 032100000901,#,
| SD420W) |  |  |  |  | *
壹.一.11.9 | 焊接鋼線網，點焊鋼絲網0.9*15*15 料及 | M2 | 32 |  |  | 0322000002,#,*
綁紮組立(SD420W)
壹.一.11.10 | 結構用混凝土，4000 PSI 預拌混凝土材料 | M3 | 12 |  |  | 0331000003,*
及澆置
壹.一.11.11 | 結構鋼，鋼材及型鋼(含接合板、加勁板及 | T | 7 |  |  | 051200000505,#
高張力螺栓等)
壹.一.11.12 | 結構鋼，鋼構廠內加工製造(含製作圖繪製 | T | 7 |  |  | 051200000501
)
壹.一.11.13 | 結構鋼，鋼構防銹處理+面漆(EP66底漆一 | T | 7 |  |  | 051200000506,#
道膜厚60μ)
壹.一.11.14 | 結構鋼，鋼構工地吊裝、電焊及安全防護 | T | 7 |  |  | 051200000503
壹.一.11.15 | 結構鋼，鋼構運輸 | T | 7 |  |  | 051200000504
壹.一.11.16 | 鋼承板，BARDEK65鋼承板 t =1.2mm | M2 | 32 |  |  | 0531000002,#,*
壹.一.11.17 | 金屬接合，剪力釘φ19 長 64 ㎜ | 支 | 300 |  |  | 050900000A02,#,
*
壹.一.11.18 | 金屬製品，封緣收邊 2.3mm鍍鋅鋼板 含固 | M | 25 |  |  | 055000000118,#,
| 定安裝及五金配件另料 |  |  |  |  | *
壹.一.11.19 | 金屬接合，固定螺栓 M25*1100L | 支 | 24 |  |  | 050900000A,*
壹.一.11.20 | 金屬接合，化學螺栓 M22*300L HP-22化 | 支 | 24 |  |  | 050900000A03,#,
| 學錨栓 |  |  |  |  | *
壹.一.11.21 | 無收縮水泥砂漿，無收縮水泥灌注 | 式 | 1 |  |  | 036010000406,#
壹.一.11.22 | 結構鋼，鋼構檢驗測試費 | 式 | 1 |  |  | 0512000004
壹.一.11.23 | 扶手及欄杆，Type A 不銹鋼氟碳烤漆 戶 | M | 19 |  |  | 055200000114,#,
| 外欄杆 ， h=140cm |  |  |  |  | *
壹.一.11.24 | 金屬製品，走道兩側收邊凸緣 1.5mm不銹 | M | 19 |  |  | 055000000121,#,
| 鋼板 含固定安裝及五金配件另料 |  |  |  |  | *
壹.一.11.25 | 金屬製品，20cm寬 不銹鋼截水溝(含蓋板 | M | 3 |  |  | 055000000123,#,
| ) 含固定安裝及五金配件另料 |  |  |  |  | *
壹.一.11.26 | 貼面磚，地坪1:3水泥底面貼10cm*10cm* | M2 | 40 |  |  | 093000000215,#,
| 1.3cm 防滑窯燒花光磚抿石子收邊 |  |  |  |  | *
壹.一.11.27 | 金屬製品，地坪 t =2mm不銹鋼收邊料 含 | M | 5 |  |  | 055000000124,#,
| 固定安裝及五金配件另料 |  |  |  |  | *
壹.一.11.28 | 金屬製品， 10cm寬 地坪不銹鋼伸縮縫 | M | 3 |  |  | 055000000125,#,
| 含固定安裝及五金配件另料 |  |  |  |  | *
壹.一.11.29 | 金屬門扇及門樘， 240 x 250 90° 推 | 樘 | 1 |  |  | 081000000A95,#,
| 開門式防火門 門框1.6mm鍍鋅鋼板氟碳烤 |  |  |  |  | *
漆 門扇1.2mm鍍鋅鋼板氟碳烤漆 60A
壹.一.11.30 | 原於三樓陽台金屬欄杆拆解,移至二樓陽台 | 式 | 1 |  |  | Z091500052,#
固定安裝工本費
壹.一.11.31 | 原二樓陽台側外牆裝修面修補(依照原材料 | 式 | 1 |  |  | Z091500053,#
、樣式) 工料費
小計(壹.十一)
壹.一.12 | 指標工程 |  | 1
壹.一.12.1 | 標誌，A.空間名稱表示 | 片 | 58 |  |  | 028910000C02,#,
*
壹.一.12.2 | 標誌，A1.貼壁式科室名稱標示 | 片 | 16 |  |  | 028910000C03,#,
*
壹.一.12.3 | 標誌，A2.貼壁式診間標示 | 片 | 15 |  |  | 028910000C04,#,
*
壹.一.12.4 | 標誌，B.服務空間名稱標示 | 片 | 26 |  |  | 028910000C05,#,
*
壹.一.12.5 | 標誌，B1.懸壁式服務空間名稱標示 | 式 | 15 |  |  | 0289100004,#,*
壹.一.12.6 | 標誌，B2.服務空間説明標示 | 片 | 63 |  |  | 028910000C06,#,
*
壹.一.12.7 | 標誌，B3.病房編號 | 式 | 5 |  |  | 028910000401,#,
*
壹.一.12.8 | 標誌，C.樓梯上下導引標示 | 片 | 18 |  |  | 028910000C07,#,
*
壹.一.12.9 | 標誌，D.電梯樓號（單數） | 字 | 17 |  |  | 028910000H03,#,
*
壹.一.12.10 | 標誌，D1.電梯樓號（雙數） | 組 | 3 |  |  | 0289100008,#,*
壹.一.12.11 | 標誌，D2.樓層總表 | 片 | 16 |  |  | 028910000C08,#,
*
壹.一.12.12 | 標誌，D3.電梯編號 | 式 | 28 |  |  | 028910000403,#,
*
壹.一.12.13 | 標誌，E.無障礙電梯樓號標示 | 片 | 32 |  |  | 028910000C09,#,
*
壹.一.12.14 | 標誌，E1.貼壁式無障礙設施標示 | 片 | 27 |  |  | 028910000C11,#,
*
壹.一.12.15 | 標誌，E2.懸壁式無障礙設施標示 | 式 | 27 |  |  | 028910000404,#,
*
壹.一.12.16 | 標誌，E3.無障礙停車位標示 | 座 | 2 |  |  | 028910000E,#,*
壹.一.12.17 | 標誌，F.緊急疏散平面圖 | 片 | 18 |  |  | 028910000C12,#,
*
壹.一.12.18 | 標誌，G.懸壁式梯廳燈箱 | 座 | 2 |  |  | 028910000E02,#,
*
壹.一.12.19 | 標誌，G1.停車場方向導引燈箱 | 座 | 3 |  |  | 028910000E03,#,
*
壹.一.12.20 | 標誌，G2.限高架 | 座 | 1 |  |  | 028910000E04,#,
*
壹.一.12.21 | 標誌，H.空間名稱中文立體字 | 字 | 6 |  |  | 028910000H04,#,
*
壹.一.12.22 | 標誌，H1.空間名稱英文立體字 | 字 | 16 |  |  | 028910000H05,#,
*
壹.一.12.23 | 標誌，H2.懸吊式方向導引標示 | 座 | 17 |  |  | 028910000E06,#,
*
壹.一.12.24 | 標誌，J1.建物名稱中文立體字 | 字 | 12 |  |  | 028910000H07,#,
*
壹.一.12.25 | J2.建物名稱中文立體字 | 字 | 21 |  |  | Z091500054,#,*
小計(壹.十三)
壹.一.13 | 手術室設備及裝修工程 |  | 1
壹.一.13.1 | 手術室裝修工程 |  | 1
壹.一.13.1.1 | 塑膠地毯，自平水泥+2mm PVC無縫地坪 | M2 | 230 |  |  | 096850000203,#
壹.一.13.1.2 | 塑膠地毯，PVC無縫踢腳板上牆 H=100mm | M | 125 |  |  | 0968500001,#
壹.一.13.1.3 | 隔間及小室，手術室壁板 | M2 | 333 |  |  | 101500000201,H:
3m
壹.一.13.1.4 | 手術室天花板 | M2 | 232 |  |  | 0950000002
壹.一.13.1.5 | 填縫劑，防霉矽膠填縫工料全 | M | 1091 |  |  | 0792010001,#
壹.一.13.1.6 | 隔間及小室，3mm鉛板 牆面防輻射鉛板隔 | M2 | 198 |  |  | 101500000202,#,
| 間 |  |  |  |  | 至頂
壹.一.13.1.7 | 牆面安裝工資 | 間 | 3 |  |  | 0905000119,#
壹.一.13.1.8 | 鉛板牆面安裝工資 | 間 | 1 |  |  | 0905000120,#
壹.一.13.1.9 | 管路穿孔包覆鉛屏蔽 | 間 | 1 |  |  | 0905000121,#
壹.一.13.1.10 | 雜費，五金及另料消耗品 | 式 | 1 |  |  | 012715000401
小計(壹.十四.1)
壹.一.13.2 | 手術室設備工程 |  | 1
壹.一.13.2.1 | 櫥櫃，K1 器械櫃 | 組 | 6 |  |  | 064110000805,#
壹.一.13.2.2 | 櫥櫃，K2 收納櫃 | 組 | 6 |  |  | 064110000806,#
壹.一.13.2.3 | 櫥櫃，KC 電腦櫃 | 組 | 3 |  |  | 064110000807,#
壹.一.13.2.4 | DP 情報盤 | 組 | 3 |  |  | 0905000126,#
壹.一.13.2.5 | 插入型插座，CM1 插座盤組 | 組 | 12 |  |  | 1615020008,#
壹.一.13.2.6 | 插入型插座，CM2 插座盤組 | 組 | 12 |  |  | 161502000801,#
壹.一.13.2.7 | G1+N2 醫療氣體面盤(含氮氣) | 組 | 6 |  |  | 0905000129,#
壹.一.13.2.8 | OT 手術計時器 | 組 | 3 |  |  | 0905000130,#
壹.一.13.2.9 | UV 紫外線殺菌燈 | 組 | 24 |  |  | 0905000131,#
壹.一.13.2.10 | RD 壓差調節器 | 組 | 2 |  |  | 0905000132,#
壹.一.13.2.11 | RD-X 防輻射壓差調節器 | 組 | 1 |  |  | 0905000133,#
壹.一.13.2.12 | 金屬製品，不銹鋼傳遞箱(附殺菌燈) | 組 | 1 |  |  | 055000000804,#
壹.一.13.2.13 | RG 回風口 | 組 | 15 |  |  | 0905000135,#
壹.一.13.2.14 | 照明燈具，OL "手術中"指示燈 | 組 | 6 |  |  | 1650500008,#
壹.一.13.2.15 | 照明燈具，L 無塵室照明燈具 | 組 | 58 |  |  | 165050000801,#
壹.一.13.2.16 | 照明燈具，崁燈 LED 6W | 組 | 18 |  |  | 165050000802,#
壹.一.13.2.17 | T 檢修口 | 組 | 6 |  |  | 0905000139,#
壹.一.13.2.18 | 金屬製品，IV1 軌道式點滴吊架 | 組 | 3 |  |  | 055000000805,#
壹.一.13.2.19 | 金屬製品，M 無影燈吊架 | 組 | 3 |  |  | 055000000806,#
壹.一.13.2.20 | 金屬製品，CL 設備吊座 | 組 | 3 |  |  | 055000000807,#
壹.一.13.2.21 | BCU1 高效過濾箱 | 組 | 1 |  |  | 0905000143,#
壹.一.13.2.22 | BCU2 高效過濾箱 | 組 | 1 |  |  | 0905000144,#
壹.一.13.2.23 | BCU3 高效過濾箱 | 組 | 1 |  |  | 0905000145,#
壹.一.13.2.24 | 金屬門扇及門樘，S29 防輻射防火自動門 | 組 | 1 |  |  | 0810000008,#,
| W:110*H:225 |  |  |  |  | 3mm鉛板
壹.一.13.2.25 | 金屬門扇及門樘，S30 防輻射防火自動門 | 組 | 1 |  |  | 081000000801,#,
| W:130*H:225 |  |  |  |  | 3mm鉛板
壹.一.13.2.26 | 金屬門扇及門樘，S31 防火自動門 W:110* | 組 | 1 |  |  | 081000000802,#
H:225
壹.一.13.2.27 | 金屬門扇及門樘，S32 防火自動門 W:130* | 組 | 2 |  |  | 081000000803,#
H:225
壹.一.13.2.28 | 金屬門扇及門樘，S34 防火手推門 W:100* | 組 | 1 |  |  | 081000000804,#
H:225
壹.一.13.2.29 | 門窗基本材料及施工方法，門框補強工料 | 組 | 6 |  |  | 0805000008,#
壹.一.13.2.30 | FS 踢腳感應開關 | 組 | 10 |  |  | 0905000152,#
壹.一.13.2.31 | ISO 隔離分電盤(10KVA) | 組 | 3 |  |  | 0905000153,#,屬
電氣工程
壹.一.13.2.32 | EP 電源供應箱 | 組 | 3 |  |  | 0905000154,#
壹.一.13.2.33 | C.P 懸臂吊塔氣體柱 | 組 | 3 |  |  | 0905000155,#
壹.一.13.2.34 | WH 五人式刷手台 | 組 | 1 |  |  | 0905000156,#
壹.一.13.2.35 | 雜費，五金及另料消耗品 | 式 | 1 |  |  | 012715000401
壹.一.13.2.36 | 手術室設備安裝工資 | 間 | 3 |  |  | 0905000157,#
壹.一.13.2.37 | 器具設備開口補強 | 間 | 3 |  |  | 0905000158,#
小計(壹.十四.2)
壹.一.13.3 | 手術室二次側機電工程 | 間 | 3 |  |  | 0905000159,#
壹.一.13.4 | 手術室二次側醫療氣體工程 | 間 | 3 |  |  | 0905000160,#
壹.一.13.5 | 手術室清淨度測試費 | 間 | 3 |  |  | 0905000161,#
壹.一.13.6 | 輻射防護測試費 | 間 | 1 |  |  | 0905000162,#
壹.一.13.7 | 手術室消毒清潔費 | 間 | 3 |  |  | 0905000163,#
壹.一.13.8 | 設備功能測試費 | 間 | 3 |  |  | 0905000338
壹.一.13.9 | 運雜費 | 式 | 1 |  |  | 012713000403
小計(壹.十四)
壹.一.14 | 綠建築申請費(綠建築銀級證書及標章) | 式 | 1
小計(壹.一.1~壹.一.15)
壹.二 | 機電工程 |  | 1
壹.二.1 | 電力系統設備工程 |  | 1
壹.二.1.1 | 高壓配電盤設備工程 |  | 1
壹.二.1.1.1 | DS/PT PANEL |  | 1
壹.二.1.1.1.1 | 產品，高壓配電盤，CASE：100W*235H* | 座 | 1 |  |  | M163210000A1,#
200D/CM 鍍鋅鋼板 2.0T 粉體塗裝
符合401條款，原製照廠認證合格
壹.二.1.1.1.2 | 產品，高壓配電盤，DS 3P 24KV 630A 附 | 只 | 1 |  |  | M16321000061,#
電氣連鎖 及抽出座
壹.二.1.1.1.3 | 產品，高壓配電盤，ES 3P 24KV 630A | 台 | 1 |  |  | M163210000C1,#
20KA接地開關
壹.二.1.1.1.4 | 產品，高壓配電盤，PT 1φ 12-24KV/ | 只 | 3 |  |  | M16321000062,#
120V 1KVA 模鑄式 W/FUSE BASE 附抽出
座
壹.二.1.1.1.5 | 產品，高壓配電盤，PF：2A 24KV (含 | 個 | 3 |  |  | M16321000071,#
TAF測試費)
壹.二.1.1.1.6 | 產品，高壓配電盤，IMD 非接地系統絕緣 | 只 | 1 |  |  | M16321000063,#
監視電驛, 顯示200KΩ…10MΩ附LED絕緣
指示錶盤面型
壹.二.1.1.1.7 | 產品，高壓配電盤，EDS絕緣故障定位系統 | 只 | 2 |  |  | M16321000064,#
6迴路
壹.二.1.1.1.8 | 產品，高壓配電盤，LA 18KV(22.8KV)(避 | 只 | 3 |  |  | M16321000065,#
雷接地)
壹.二.1.1.1.9 | 產品，高壓配電盤，VID驗電礙子&帶電指 | 只 | 3 |  |  | M16321000066,#
示燈(抽出型)
壹.二.1.1.1.10 | 產品，高壓配電盤，SPD突波吸收器 3φ | 組 | 1 |  |  | M16321000081,#
3W 120KA≦1NS(含十模組保護及正弦波追
蹤濾波裝置及LED指示燈)含LCD計數器,
UL認證
壹.二.1.1.1.11 | 產品，高壓配電盤，HRC FUSE 60A DS | 只 | 1 |  |  | M16321000067,#
TYPE 3相連動
壹.二.1.1.1.12 | 產品，高壓配電盤，UPS 1φ 1KVA | 只 | 1 |  |  | M16321000068,#
壹.二.1.1.1.13 | 產品，無熔線斷路器，NFB 3P 50AF | 只 | 1 |  |  | M1641100000061,
| 30AT 120V 10KA |  |  |  |  | 士林,東元或同等
品
壹.二.1.1.1.14 | 產品，無熔線斷路器，NFB 3P 50AF | 只 | 7 |  |  | M1641100000062,
| 15AT 120V 10KA |  |  |  |  | 士林,東元或同等
品
壹.二.1.1.1.15 | 產品，無熔線斷路器，NFB 2P 50AF | 只 | 4 |  |  | M1641100000063,
| 15AT 120V 10KA |  |  |  |  | 士林,東元或同等
品
壹.二.1.1.1.16 | 產品，高壓配電盤，FL 110V T5 14W& | 只 | 1 |  |  | M16321000069,#
LS
壹.二.1.1.1.17 | 產品，高壓配電盤，D-FUSE 2~10A W/ | 只 | 3 |  |  | M163210000611,#
BASE 附斷電指示
壹.二.1.1.1.18 | 產品，高壓配電盤，溫度及濕度電驛用(含 | 只 | 1 |  |  | M163210000612,#
LED溫度及濕度顯示器RS485)
壹.二.1.1.1.19 | 產品，高壓配電盤，盤用散熱裝置FV: | 只 | 1 |  |  | M163210000613,#
500M3/H 防水防塵,IP42
壹.二.1.1.1.20 | 產品，高壓配電盤，電熱器 110V 100W | 只 | 1 |  |  | M163210000614,#
壹.二.1.1.1.21 | 產品，高壓配電盤，主動式全時型接地電 | 只 | 1 |  |  | M163210000615,#
阻監視器 LCD顯示 0?100Ω二組警告接點
給監控
壹.二.1.1.1.22 | 產品，高壓配電盤，銅排無源無線測溫裝 | 式 | 1 |  |  | M16321000041,#
置，測溫範圍-20℃~125℃，包含 6個測
溫點，盤面溫度顯示器附RS-485
壹.二.1.1.1.23 | 產品，高壓配電盤，透明玻璃視窗及迫緊 | 式 | 1 |  |  | M16321000042,#
帶
壹.二.1.1.1.24 | 產品，高壓配電盤，25KV 熱縮型高壓終端 | 只 | 3 |  |  | M163210000616,#
處理頭
壹.二.1.1.1.25 | 產品，高壓配電盤，玻璃纖維板4t | 只 | 2 |  |  | M163210000617,#
壹.二.1.1.1.26 | 產品，高壓配電盤，銅排(鍍錫)/BBIT | 式 | 1 |  |  | M16321000043,#
壹.二.1.1.1.27 | 產品，高壓配電盤，盤內高壓電纜 25KV | 式 | 1 |  |  | M16321000044,#
38MM
壹.二.1.1.1.28 | 產品，高壓配電盤，盤內低壓電線 | 式 | 1 |  |  | M16321000045,#
壹.二.1.1.1.29 | 電纜固定座.五金另料 | 式 | 1 |  |  | W16321000041,#
壹.二.1.1.1.30 | 組裝工資 | 式 | 1 |  |  | L16321000041,#
壹.二.1.1.2 | MVCB PANEL |  | 1
壹.二.1.1.2.1 | 產品，高壓配電盤，CASE：100W*235H* | 座 | 1 |  |  | M163210000A1,#
200D/CM 鍍鋅鋼板 2.0T 粉體塗裝
符合401條款，原製照廠認證合格
壹.二.1.1.2.2 | 產品，高壓配電盤，VCB 3P 24KV 800A | 只 | 1 |  |  | M163210000618,#
20KA E2,M2,E/O,D/O BUSHING-TYPE,W/
Shutter 水平絞盤搖桿式原廠抽出型
壹.二.1.1.2.3 | 產品，高壓配電盤，數位式集合全彩TFT液 | 只 | 1 |  |  | M163210000619,#
晶電錶(日月報表與碳排記錄型)(內含AM,
VM,AS,VS,KWH,PF,KWM,KVAR 3_63次諧波及
四組類比信號等功能LCD顯示外部需量同步
輸入信號阜 尺寸:144 x 144
壹.二.1.1.2.4 | 產品，高壓配電盤，EMS 三相能源電力分 | 只 | 1 |  |  | M163210000621,#
析儀(EnergyqQualityAnalyzers)內含P1,
P2,P3,PΣ,QΣ,SΣ,PFΣ,WPΣ,WQ,Σ1~
50次諧波及 32位元連續波形信號取樣等功
能,LCD顯示及防干擾型通訊RS485兩種輸出
方式需能與監控連線
壹.二.1.1.2.5 | 產品，高壓配電盤，網頁型IE時程控制器( | 只 | 1 |  |  | M163210000622,#
4群)及手動強制群控功能,可經由網頁修訂
時間集群組名稱,保護電驛(CO,LCO,OV,UV)
,VCB之狀態點連線及觀看目前群組狀態,
8個時程,並可指定每星期適用日
壹.二.1.1.2.6 | 產品，高壓配電盤，IED(50/51+50N/51N+ | 只 | 1 |  |  | M163210000623,#
49+46+59/27+47+81))微處理型(附15秒故
障波形紀錄及RS485)
壹.二.1.1.2.7 | 產品，高壓配電盤，CT 24KV 100-50/5/ | 只 | 3 |  |  | M163210000624,#
5A MOLD C1：5P20 15VA C2： CL1.0
30VA
壹.二.1.1.2.8 | 產品，高壓配電盤，CTP 比流器二次側保 | 只 | 2 |  |  | M163210000625,#
護電驛 (to protect CT) 1∮*3只
壹.二.1.1.2.9 | 產品，高壓配電盤，ARP 弧光保護電驛具 | 只 | 1 |  |  | M163210000626,#
偵測弧光保護功能及電驛用弧光偵測器
10M x 2
壹.二.1.1.2.10 | 產品，高壓配電盤，79自動復閉電驛附數 | 只 | 1 |  |  | M163210000627,#
位式錶及RS485
壹.二.1.1.2.11 | 產品，高壓配電盤，86閉鎖電驛附數位式 | 只 | 1 |  |  | M163210000628,#
錶及RS485
壹.二.1.1.2.12 | 產品，高壓配電盤，RTU模組端末器 4 點 | 只 | 1 |  |  | M163210000629,#
IN,2 點OUT / 1組計數器輸出及1組溫度輸
出 MOD BUS通訊協定
壹.二.1.1.2.13 | 產品，高壓配電盤，VID驗電礙子&帶電指 | 只 | 3 |  |  | M16321000066,#
示燈(抽出型)
壹.二.1.1.2.14 | 產品，高壓配電盤，CTT 4P W/BASE | 只 | 2 |  |  | M163210000631,#
壹.二.1.1.2.15 | 產品，高壓配電盤，PTT 3P W/BASE | 只 | 1 |  |  | M163210000632,#
壹.二.1.1.2.16 | 產品，高壓配電盤，CTD電容跳脫裝置盤面 | 只 | 2 |  |  | M163210000633,#
型(含電壓表、容量>=5500μF I/P:
AC110V)
壹.二.1.1.2.17 | 產品，高壓配電盤，L/R 遠端現場選擇開 | 只 | 1 |  |  | M163210000634,#
關
壹.二.1.1.2.18 | 產品，高壓配電盤，CS FOR VCB D/O | 只 | 1 |  |  | M163210000635,#
壹.二.1.1.2.19 | 產品，高壓配電盤，PL 22MM 220V | 只 | 3 |  |  | M163210000636,#
IP65
壹.二.1.1.2.20 | 產品，高壓配電盤，溫度及濕度電驛用(含 | 只 | 1 |  |  | M163210000637,#
LED溫度及濕度顯示器RS485)
壹.二.1.1.2.21 | 產品，高壓配電盤，電熱器 110V 100W | 只 | 1 |  |  | M163210000614,#
壹.二.1.1.2.22 | 產品，高壓配電盤，主動式全時型接地電 | 只 | 1 |  |  | M163210000615,#
阻監視器 LCD顯示 0?100Ω二組警告接點
給監控
壹.二.1.1.2.23 | 產品，高壓配電盤，銅排無源無線測溫裝 | 式 | 1 |  |  | M16321000041,#
置，測溫範圍-20℃~125℃，包含 6個測
溫點，盤面溫度顯示器附RS-485
壹.二.1.1.2.24 | 產品，高壓配電盤，數位警告器 6組 D/ | 只 | 1 |  |  | M163210000639,#
I IP54 (for ,VCB,METER,CO/LCO,79)需
能與監控連線
壹.二.1.1.2.25 | 產品，高壓配電盤，FL 110V T5 14W& | 只 | 1 |  |  | M16321000069,#
LS
壹.二.1.1.2.26 | 產品，高壓配電盤，透明玻璃視窗及迫緊 | 式 | 1 |  |  | M16321000042,#
帶
壹.二.1.1.2.27 | 產品，高壓配電盤，高壓銅排區、高壓CT/ | 只 | 1 |  |  | M163210000641,#
PT區與斷路器之環狀連結器
壹.二.1.1.2.28 | 產品，高壓配電盤，高壓銅排區、斷路器 | 只 | 3 |  |  | M163210000642,#
區、高壓CT/PT區等洩壓閥
壹.二.1.1.2.29 | 產品，高壓配電盤，銅排(鍍錫)/BBIT | 式 | 1 |  |  | M16321000043,#
壹.二.1.1.2.30 | 產品，高壓配電盤，盤內高壓電纜 25KV | 式 | 1 |  |  | M16321000044,#
38MM
壹.二.1.1.2.31 | 產品，高壓配電盤，盤內低壓電線 | 式 | 1 |  |  | M16321000045,#
壹.二.1.1.2.32 | 產品，高壓配電盤，模擬母線及斷路器、 | 只 | 1 |  |  | M163210000643,#
接地開關位置狀態指示器
壹.二.1.1.2.33 | 電纜固定座.五金另料 | 式 | 1 |  |  | W16321000041,#
壹.二.1.1.2.34 | 組裝工資 | 式 | 1 |  |  | L16321000041,#
壹.二.1.1.3 | VCB1&VCB2 PANEL |  | 1
壹.二.1.1.3.1 | 產品，高壓配電盤，CASE：100W*235H* | 座 | 2 |  |  | M163210000A1,#
200D/CM 鍍鋅鋼板 2.0T 粉體塗裝
符合401條款，原製照廠認證合格
壹.二.1.1.3.2 | 產品，高壓配電盤，VCB 3P 24KV 800A | 只 | 2 |  |  | M163210000618,#
20KA E2,M2,E/O,D/O BUSHING-TYPE,W/
Shutter 水平絞盤搖桿式原廠抽出型
壹.二.1.1.3.3 | 產品，高壓配電盤，ES 3P 24KV 630A | 台 | 2 |  |  | M163210000C1,#
20KA接地開關
壹.二.1.1.3.4 | 產品，高壓配電盤，數位式集合全彩TFT液 | 只 | 2 |  |  | M163210000619,#
晶電錶(日月報表與碳排記錄型)(內含AM,
VM,AS,VS,KWH,PF,KWM,KVAR 3_63次諧波及
四組類比信號等功能LCD顯示外部需量同步
輸入信號阜 尺寸:144 x 144
壹.二.1.1.3.5 | 產品，高壓配電盤，IED(50/51+50N/51N+ | 只 | 2 |  |  | M163210000644,#
49+46)微處理型(附15秒故障波形紀錄及
RS485)
壹.二.1.1.3.6 | 產品，高壓配電盤，Touches Screen盤面 | 只 | 2 |  |  | M163210000645,#
型10吋資料收集處理器(含軟體編輯)
壹.二.1.1.3.7 | 產品，高壓配電盤，信號引接至HUB與網路 | 只 | 2 |  |  | M163210000646,#
整合
壹.二.1.1.3.8 | 產品，高壓配電盤，RTU模組端末器 4 點 | 只 | 2 |  |  | M163210000629,#
IN,2 點OUT / 1組計數器輸出及1組溫度輸
出 MOD BUS通訊協定
壹.二.1.1.3.9 | 產品，高壓配電盤，CT 24KV 40-20/5/ | 只 | 3 |  |  | M163210000647,#
5A MOLD C1：5P20 15VA C2： CL1.0
30VA
壹.二.1.1.3.10 | 產品，高壓配電盤，CT 24KV 30-15/5/ | 只 | 3 |  |  | M163210000648,#
5A MOLD C1：5P20 15VA C2： CL1.0
30VA
壹.二.1.1.3.11 | 產品，高壓配電盤，CTP 比流器二次側保 | 只 | 4 |  |  | M163210000625,#
護電驛 (to protect CT) 1∮*3只
壹.二.1.1.3.12 | 產品，高壓配電盤，ARP 弧光保護電驛具 | 只 | 2 |  |  | M163210000626,#
偵測弧光保護功能及電驛用弧光偵測器
10M x 2
壹.二.1.1.3.13 | 產品，高壓配電盤，79自動復閉電驛附數 | 只 | 2 |  |  | M163210000627,#
位式錶及RS485
壹.二.1.1.3.14 | 產品，高壓配電盤，86閉鎖電驛附數位式 | 只 | 2 |  |  | M163210000628,#
錶及RS485
壹.二.1.1.3.15 | 產品，高壓配電盤，VID驗電礙子&帶電指 | 只 | 6 |  |  | M16321000066,#
示燈(抽出型)
壹.二.1.1.3.16 | 產品，高壓配電盤，CTT 4P W/BASE | 只 | 4 |  |  | M163210000631,#
壹.二.1.1.3.17 | 產品，高壓配電盤，CTD電容跳脫裝置盤面 | 只 | 2 |  |  | M163210000633,#
型(含電壓表、容量>=5500μF I/P:
AC110V)
壹.二.1.1.3.18 | 產品，高壓配電盤，L/R 遠端現場選擇開 | 只 | 2 |  |  | M163210000634,#
關
壹.二.1.1.3.19 | 產品，高壓配電盤，CS FOR VCB D/O | 只 | 2 |  |  | M163210000635,#
壹.二.1.1.3.20 | 產品，高壓配電盤，PL 22MM 220V | 只 | 6 |  |  | M163210000636,#
IP65
壹.二.1.1.3.21 | 產品，高壓配電盤，溫度及濕度電驛用(含 | 只 | 2 |  |  | M163210000637,#
LED溫度及濕度顯示器RS485)
壹.二.1.1.3.22 | 產品，高壓配電盤，電熱器 110V 100W | 只 | 2 |  |  | M163210000614,#
壹.二.1.1.3.23 | 產品，高壓配電盤，主動式全時型接地電 | 只 | 2 |  |  | M163210000615,#
阻監視器 LCD顯示 0?100Ω二組警告接點
給監控
壹.二.1.1.3.24 | 產品，高壓配電盤，銅排無源無線測溫裝 | 式 | 2 |  |  | M16321000041,#
置，測溫範圍-20℃~125℃，包含 6個測
溫點，盤面溫度顯示器附RS-485
壹.二.1.1.3.25 | 產品，高壓配電盤，數位警告器 6組 D/ | 只 | 2 |  |  | M163210000639,#
I IP54 (for ,VCB,METER,CO/LCO,79)需
能與監控連線
壹.二.1.1.3.26 | 產品，高壓配電盤，FL 110V T5 14W& | 只 | 2 |  |  | M16321000069,#
LS
壹.二.1.1.3.27 | 產品，高壓配電盤，透明玻璃視窗及迫緊 | 式 | 2 |  |  | M16321000042,#
帶
壹.二.1.1.3.28 | 產品，高壓配電盤，高壓銅排區、高壓CT/ | 只 | 2 |  |  | M163210000641,#
PT區與斷路器之環狀連結器
壹.二.1.1.3.29 | 產品，高壓配電盤，高壓銅排區、斷路器 | 只 | 6 |  |  | M163210000642,#
區、高壓CT/PT區等洩壓閥
壹.二.1.1.3.30 | 產品，高壓配電盤，銅排(鍍錫)/BBIT | 式 | 2 |  |  | M16321000043,#
壹.二.1.1.3.31 | 產品，高壓配電盤，盤內高壓電纜 25KV | 式 | 2 |  |  | M16321000044,#
38MM
壹.二.1.1.3.32 | 產品，高壓配電盤，盤內低壓電線 | 式 | 2 |  |  | M16321000045,#
壹.二.1.1.3.33 | 產品，高壓配電盤，模擬母線及斷路器、 | 只 | 2 |  |  | M163210000643,#
接地開關位置狀態指示器
壹.二.1.1.3.34 | 電纜固定座.五金另料 | 式 | 2 |  |  | W16321000041,#
壹.二.1.1.3.35 | 組裝工資 | 式 | 2 |  |  | L16321000041,#
壹.二.1.1.4 | ACM PANEL |  | 1
壹.二.1.1.4.1 | 產品，高壓配電盤，CASE：160W*235H* | 座 | 1 |  |  | M163210000A2,#
200D/CM SPHC 3.0/2.0T 酸
洗粉體塗裝 符合401條款 TAF實驗室
壹.二.1.1.4.2 | 產品，高壓配電盤，E-BUS 銅排 | 式 | 1 |  |  | M16321000047,#
壹.二.1.1.4.3 | 產品，高壓配電盤，檜木板 | 式 | 1 |  |  | M16321000048,#
壹.二.1.1.4.4 | 銘牌及另料 | 式 | 1 |  |  | W16321000042,#
壹.二.1.1.4.5 | 裝配工資 | 式 | 1 |  |  | L16321000042,#
壹.二.1.1.5 | TR1 |  | 1
壹.二.1.1.5.1 | 產品，高壓配電盤，高功率油浸式高功率 | 台 | 1 |  |  | M163210000C3,#
導口型變壓器 TR 3φ11.4-22.8KV/380-
220V 1000KVA 銅繞組 效率98%
壹.二.1.1.5.2 | 產品，高壓配電盤，銅排(鍍錫) 3φ4W | 式 | 1 |  |  | M16321000049,#
1600A
壹.二.1.1.5.3 | 產品，高壓配電盤，編織軟銅帶 3φ4W | 式 | 1 |  |  | M163210000411,#
1600A
壹.二.1.1.5.4 | 產品，高壓配電盤，高壓電纜 25KV 38MM | 式 | 1 |  |  | M163210000412,#
壹.二.1.1.5.5 | 五金另料 | 式 | 1 |  |  | W16321000043,#
壹.二.1.1.5.6 | 裝配工資 | 式 | 1 |  |  | L16321000042,#
壹.二.1.1.6 | TR2 |  | 1
壹.二.1.1.6.1 | 產品，高壓配電盤，高功率油浸式高功率 | 台 | 1 |  |  | M163210000C4,#
導口型變壓器 TR 3φ11.4-22.8KV/380-
220V 750KVA 銅繞組 效率98%
壹.二.1.1.6.2 | 產品，高壓配電盤，銅排(鍍錫) 3φ4W | 式 | 1 |  |  | M163210000413,#
1200A
壹.二.1.1.6.3 | 產品，高壓配電盤，編織軟銅帶 3φ4W | 式 | 1 |  |  | M163210000414,#
1200A
壹.二.1.1.6.4 | 產品，高壓配電盤，高壓電纜 25KV 38MM | 式 | 1 |  |  | M163210000412,#
壹.二.1.1.6.5 | 五金另料 | 式 | 1 |  |  | W16321000043,#
壹.二.1.1.6.6 | 裝配工資 | 式 | 1 |  |  | L16321000042,#
壹.二.1.2 | 低壓配電盤設備工程 |  | 1
壹.二.1.2.1 | EMP&ATS PANEL |  | 1
壹.二.1.2.1.1 | 產品，低壓配電盤，CASE：100W*235H* | 座 | 2 |  |  | M164010000A1,#
200D/CM SPHC 3.0/2.0T 酸
洗粉體塗裝 符合401條款 TAF實驗室
壹.二.1.2.1.2 | 產品，低壓配電盤，ACB 3P 1000AT | 只 | 1 |  |  | M164010000694,#
1250AF 65KA/380V D/O E/O W/SHUTTER
壹.二.1.2.1.3 | 產品，低壓配電盤，ATS 瞬間激磁式抽出 | 只 | 1 |  |  | M164010000695,#
型 4P 380V 1000AT D/O,E/O 65KA附電
氣及機械連鎖
壹.二.1.2.1.4 | 產品，低壓配電盤，ATS 控制面板(內含 | 只 | 1 |  |  | M16401000063,#
AM,VM,KWH,PF,4 D/I,2 D/O) w/rs485
壹.二.1.2.1.5 | 產品，低壓配電盤，RCSW火警負載分配器 | 只 | 1 |  |  | M16401000064,#
3P 1250A 380V 附盤面式控制器
壹.二.1.2.1.6 | 產品，低壓配電盤，IED(87T)微處理型(附 | 只 | 1 |  |  | M16401000065,#
15秒故障波形紀錄及RS485)
壹.二.1.2.1.7 | 產品，無熔線斷路器，NFB 3P 225AF | 只 | 1 |  |  | M1641100000064,
| 225AT 380V 50KA W/aux 1c |  |  |  |  | 士林,東元或同等
品
壹.二.1.2.1.8 | 產品，無熔線斷路器，NFB 3P 225AF | 只 | 2 |  |  | M1641100000065,
| 200AT 380V 50KA W/aux 1c |  |  |  |  | 士林,東元或同等
品
壹.二.1.2.1.9 | 產品，無熔線斷路器，NFB 3P 225AF | 只 | 1 |  |  | M1641100000066,
| 125AT 380V 50KA W/aux 1c |  |  |  |  | 士林,東元或同等
品
壹.二.1.2.1.10 | 產品，無熔線斷路器，NFB 3P 100AF | 只 | 2 |  |  | M1641100000067,
| 50AT 380V 50KA W/aux 1c |  |  |  |  | #
壹.二.1.2.1.11 | 產品，無熔線斷路器，NFB 3P 100AF | 只 | 5 |  |  | M1641100000068,
| 40AT 380V 50KA W/aux 1c |  |  |  |  | #
壹.二.1.2.1.12 | 產品，無熔線斷路器，NFB 1P 50AF | 只 | 1 |  |  | M1641100000069,
| 20AT 220V 50KA |  |  |  |  | 士林,東元或同等
品
壹.二.1.2.1.13 | 產品，無熔線斷路器，NFB 1P 50AF | 只 | 1 |  |  | M16411000000611
| 15AT 220V 50KA |  |  |  |  | ,士林,東元或同
等品
壹.二.1.2.1.14 | 產品，漏電斷路器，ELCB 2P 50AF | 只 | 1 |  |  | M1641300000061,
| 20AT 220V 50KA 30mA 0.1s |  |  |  |  | 士林,東元或同等
品
壹.二.1.2.1.15 | 產品，低壓配電盤，CT 600V 1000/5A | 只 | 3 |  |  | M164010000696,#
30VA MOLD CLASS 0.2
壹.二.1.2.1.16 | 產品，低壓配電盤，數位式集合全彩TFT液 | 只 | 1 |  |  | M16401000067,#
晶電錶(日月報表與碳排記錄型)(內含AM,
VM,AS,VS,KWH,PF,KWM,KVAR 3_63次諧波及
四組類比信號等功能LCD顯示外部需量同步
輸入信號阜 尺寸:144 x 144
壹.二.1.2.1.17 | 產品，低壓配電盤，Touches Screen盤面 | 只 | 1 |  |  | M16401000068,#
型10吋資料收集處理器(含軟體編輯)
壹.二.1.2.1.18 | 產品，低壓配電盤，信號引接至HUB與網路 | 只 | 1 |  |  | M16401000069,#
整合
壹.二.1.2.1.19 | 產品，低壓配電盤，RTU模組端末器 4 點 | 只 | 1 |  |  | M164010000611,#
IN,2 點OUT / 1組計數器輸出及1組溫度輸
出 MOD BUS通訊協定
壹.二.1.2.1.20 | 產品，低壓配電盤，TVSS突波吸收器 3φ | 組 | 1 |  |  | M164010000813,#
4W 240KA≦1NS(含十模組保護及正弦波追
蹤濾波裝置及LED指示燈)含LCD計數器,
UL認證
壹.二.1.2.1.21 | 產品，低壓配電盤，HRC FUSE 160A DS | 只 | 1 |  |  | M164010000612,#
TYPE 3相連動
壹.二.1.2.1.22 | 產品，低壓配電盤，MGFR 多迴路系統絕緣 | 組 | 1 |  |  | M16401000082,#
及電線走火偵測電驛故障保護顯示10MA…
10A附百分比絕緣指示錶與監控連線電驛(
W/RS-485)
壹.二.1.2.1.23 | 產品，低壓配電盤，MGFR系統專用CT | 只 | 11 |  |  | M164010000613,#
壹.二.1.2.1.24 | 產品，低壓配電盤，PT(乾式控制比壓器) | 只 | 1 |  |  | M164010000614,#
3P-3W-380V/220V 1000VA
壹.二.1.2.1.25 | 產品，低壓配電盤，CTT 4P W/BASE | 只 | 1 |  |  | M164010000615,#
壹.二.1.2.1.26 | 產品，低壓配電盤，CS FOR ACB D/O | 只 | 4 |  |  | M164010000616,#
壹.二.1.2.1.27 | 產品，低壓配電盤，PL 22MM 220V | 只 | 13 |  |  | M164010000617,#
IP65
壹.二.1.2.1.28 | 產品，低壓配電盤，FL 220V T5 14W& | 只 | 1 |  |  | M164010000618,#
LS
壹.二.1.2.1.29 | 產品，低壓配電盤，D-FUSE 2~6A W/ | 只 | 6 |  |  | M164010000619,#
BASE 附斷電指示
壹.二.1.2.1.30 | 產品，低壓配電盤，溫度及濕度電驛用(含 | 只 | 1 |  |  | M164010000621,#
LED溫度及濕度顯示器RS485)
壹.二.1.2.1.31 | 產品，低壓配電盤，電熱器 110V 100W | 只 | 1 |  |  | M164010000622,#
壹.二.1.2.1.32 | 產品，低壓配電盤，主動式全時型接地電 | 只 | 3 |  |  | M164010000623,#
阻監視器 LCD顯示 0?100Ω二組警告接點
給監控
壹.二.1.2.1.33 | 產品，低壓配電盤，銅排無源無線測溫裝 | 式 | 3 |  |  | M16401000041,#
置，測溫範圍-20℃~125℃，包含 6個測
溫點，盤面溫度顯示器附RS-485
壹.二.1.2.1.34 | 產品，低壓配電盤，銅排(鍍錫) 3φ4W | 式 | 3 |  |  | M16401000042,#
1250A
壹.二.1.2.1.35 | 產品，低壓配電盤，盤內低壓電線 | 式 | 3 |  |  | M16401000043,#
壹.二.1.2.1.36 | 五金另料 | 式 | 3 |  |  | W16401000041,#
壹.二.1.2.1.37 | 組裝工資 | 式 | 3 |  |  | L16401000041,#
壹.二.1.2.2 | MP PANEL |  | 1
壹.二.1.2.2.1 | 產品，低壓配電盤，CASE：100W*235H* | 座 | 1 |  |  | M164010000A1,#
200D/CM SPHC 3.0/2.0T 酸
洗粉體塗裝 符合401條款 TAF實驗室
壹.二.1.2.2.2 | 產品，低壓配電盤，ACB 3P 1600AT | 只 | 1 |  |  | M164010000624,#
1600AF 50KA/380V D/O E/O W/SHUTTER
壹.二.1.2.2.3 | 產品，低壓配電盤，ACB 3P 1250AT | 只 | 1 |  |  | M164010000625,#
1250AF 50KA/380V D/O E/O W/SHUTTER
壹.二.1.2.2.4 | 產品，無熔線斷路器，NFB 3P 250AF | 只 | 1 |  |  | M16411000000612
| 250AT 380V 50KA W/aux 1c |  |  |  |  | ,士林,東元或同
等品
壹.二.1.2.2.5 | 產品，無熔線斷路器，NFB 3P 100AF | 只 | 2 |  |  | M16411000000613
| 100AT 380V 50KA W/aux 1c |  |  |  |  | ,士林,東元或同
等品
壹.二.1.2.2.6 | 產品，低壓配電盤，CT 600V 1600/5A | 只 | 3 |  |  | M164010000626,#
30VA MOLD CLASS 0.2
壹.二.1.2.2.7 | 產品，低壓配電盤，IED(87T)微處理型(附 | 只 | 1 |  |  | M16401000065,#
15秒故障波形紀錄及RS485)
壹.二.1.2.2.8 | 產品，低壓配電盤，數位式集合全彩TFT液 | 只 | 1 |  |  | M16401000067,#
晶電錶(日月報表與碳排記錄型)(內含AM,
VM,AS,VS,KWH,PF,KWM,KVAR 3_63次諧波及
四組類比信號等功能LCD顯示外部需量同步
輸入信號阜 尺寸:144 x 144
壹.二.1.2.2.9 | 產品，低壓配電盤，Touches Screen盤面 | 只 | 1 |  |  | M16401000068,#
型10吋資料收集處理器(含軟體編輯)
壹.二.1.2.2.10 | 產品，低壓配電盤，信號引接至HUB與網路 | 只 | 1 |  |  | M16401000069,#
整合
壹.二.1.2.2.11 | 產品，低壓配電盤，RTU模組端末器 4 點 | 只 | 1 |  |  | M164010000611,#
IN,2 點OUT / 1組計數器輸出及1組溫度輸
出 MOD BUS通訊協定
壹.二.1.2.2.12 | 產品，低壓配電盤，SPD突波吸收器 3φ | 組 | 1 |  |  | M16401000081,#
4W 240KA≦1NS(含十模組保護及正弦波追
蹤濾波裝置及LED指示燈)含LCD計數器,
UL認證
壹.二.1.2.2.13 | 產品，低壓配電盤，HRC FUSE 160A DS | 只 | 1 |  |  | M164010000612,#
TYPE 3相連動
壹.二.1.2.2.14 | 產品，低壓配電盤，PT(乾式控制比壓器) | 只 | 1 |  |  | M164010000614,#
3P-3W-380V/220V 1000VA
壹.二.1.2.2.15 | 產品，低壓配電盤，CTT 4P W/BASE | 只 | 1 |  |  | M164010000615,#
壹.二.1.2.2.16 | 產品，低壓配電盤，CS FOR ACB D/O | 只 | 2 |  |  | M164010000616,#
壹.二.1.2.2.17 | 產品，低壓配電盤，PL 22MM 220V | 只 | 4 |  |  | M164010000617,#
IP65
壹.二.1.2.2.18 | 產品，低壓配電盤，FL 220V T5 14W& | 只 | 2 |  |  | M164010000618,#
LS
壹.二.1.2.2.19 | 產品，低壓配電盤，D-FUSE 2~6A W/ | 只 | 6 |  |  | M164010000619,#
BASE 附斷電指示
壹.二.1.2.2.20 | 產品，低壓配電盤，溫度及濕度電驛用(含 | 只 | 1 |  |  | M164010000621,#
LED溫度及濕度顯示器RS485)
壹.二.1.2.2.21 | 產品，低壓配電盤，盤用散熱裝置FV: | 只 | 1 |  |  | M164010000627,#
600M3/H 防水防塵,IP42
壹.二.1.2.2.22 | 產品，低壓配電盤，電熱器 110V 100W | 只 | 1 |  |  | M164010000622,#
壹.二.1.2.2.23 | 產品，低壓配電盤，主動式全時型接地電 | 只 | 1 |  |  | M164010000623,#
阻監視器 LCD顯示 0?100Ω二組警告接點
給監控
壹.二.1.2.2.24 | 產品，低壓配電盤，銅排無源無線測溫裝 | 式 | 1 |  |  | M16401000041,#
置，測溫範圍-20℃~125℃，包含 6個測
溫點，盤面溫度顯示器附RS-485
壹.二.1.2.2.25 | 產品，低壓配電盤，銅排(鍍錫) 3φ4W | 式 | 2 |  |  | M16401000044,#
2000A
壹.二.1.2.2.26 | 產品，低壓配電盤，盤內低壓電線 | 式 | 1 |  |  | M16401000043,#
壹.二.1.2.2.27 | 五金另料 | 式 | 1 |  |  | W16401000041,#
壹.二.1.2.2.28 | 組裝工資 | 式 | 1 |  |  | L16401000041,#
壹.二.1.2.3 | SC1 PANEL |  | 1
壹.二.1.2.3.1 | 產品，低壓配電盤，CASE：80W*220H*60D/ | 座 | 2 |  |  | M164010000A2,#
CM SPHC 3.0/2.0T 酸洗粉體
塗裝 符合401條款 TAF實驗室
壹.二.1.2.3.2 | 產品，低壓配電盤，LDS 3P 800AF | 只 | 1 |  |  | M164010000628,#
700AT 380V W/門外操作把手
壹.二.1.2.3.3 | 產品，低壓配電盤，半套智慧抽出型電容 | 組 | 4 |  |  | M16401000083,#
器組包括 SC 3∮440V 60kVAR(含 零點投
入控制器,HRC-FUSE含熔絲溶斷LED及1C 接
點,7% SR)1.SC GAS TYPE 2.每迴路電容器
組應附有零點 投入LCD獨立控制器,
125AF全絕緣式母線系統3相連動,且含過電
流過溫度過壓力保護)
壹.二.1.2.3.4 | 產品，低壓配電盤，半套智慧抽出型電容 | 組 | 4 |  |  | M16401000084,#
器組包括 SC 3∮440V 30kVAR(含 零點投
入控制器,HRC-FUSE含熔絲溶斷LED及1C 接
點,7% SR)1.SC GAS TYPE 2.每迴路電容器
組應附有零點 投入LCD獨立控制器,75AF全
絕緣式母線系統3相連動,且含過電流過溫
度過壓力保護)
壹.二.1.2.3.5 | 產品，低壓配電盤，半套智慧抽出型電容 | 組 | 4 |  |  | M16401000085,#
器組包括 SC 3∮440V 15kVAR(含 零點投
入控制器,HRC-FUSE含熔絲溶斷LED及1C 接
點,7% SR)1.SC GAS TYPE 2.每迴路電容器
組應附有零點 投入LCD獨立控制器,40AF全
絕緣式母線系統3相連動,且含過電流過溫
度過壓力保護)
壹.二.1.2.3.6 | 產品，低壓配電盤，快速返應智慧型 | 只 | 1 |  |  | M164010000629,#
APFR 12段,含電容器過載,過溫,諧波過高
警報輸出功能
壹.二.1.2.3.7 | 產品，低壓配電盤，電容器組主電源及控 | 只 | 12 |  |  | M164010000631,#
制電源(搖進搖出型)抽出套件
壹.二.1.2.3.8 | 產品，低壓配電盤，SC溫度監視警報電驛 | 只 | 1 |  |  | M164010000632,#
附RS-485功能 12迴路型
壹.二.1.2.3.9 | 產品，低壓配電盤，SC溫度監視警報電驛 | 只 | 12 |  |  | M164010000633,#
用元件連接器
壹.二.1.2.3.10 | 產品，低壓配電盤，FL 220V T5 14W& | 只 | 1 |  |  | M164010000618,#
LS
壹.二.1.2.3.11 | 產品，低壓配電盤，D-FUSE 2~6A W/ | 只 | 5 |  |  | M164010000619,#
BASE 附斷電指示
壹.二.1.2.3.12 | 產品，低壓配電盤，溫度及濕度電驛用(含 | 只 | 1 |  |  | M164010000621,#
LED溫度及濕度顯示器RS485)
壹.二.1.2.3.13 | 產品，低壓配電盤，盤用散熱裝置FV: | 只 | 2 |  |  | M164010000627,#
600M3/H 防水防塵,IP42
壹.二.1.2.3.14 | 產品，低壓配電盤，電熱器 110V 100W | 只 | 1 |  |  | M164010000622,#
壹.二.1.2.3.15 | 產品，低壓配電盤，銅排(鍍錫) 3φ4W | 式 | 1 |  |  | M16401000045,#
800A
壹.二.1.2.3.16 | 產品，低壓配電盤，盤內低壓電線 | 式 | 2 |  |  | M16401000043,#
壹.二.1.2.3.17 | 五金另料 | 式 | 2 |  |  | W16401000041,#
壹.二.1.2.3.18 | 組裝工資 | 式 | 2 |  |  | L16401000041,#
壹.二.1.2.4 | GP PANEL |  | 1
壹.二.1.2.4.1 | 產品，低壓配電盤，CASE：100W*235H* | 座 | 1 |  |  | M164010000A1,#
200D/CM SPHC 3.0/2.0T 酸
洗粉體塗裝 符合401條款 TAF實驗室
壹.二.1.2.4.2 | 產品，低壓配電盤，ACB 3P 1250AT | 只 | 1 |  |  | M16401000061,#
1250AF 65KA/380V D/O E/O W/SHUTTER
壹.二.1.2.4.3 | 產品，低壓配電盤，ACB 3P 1000AT | 只 | 1 |  |  | M164010000694,#
1250AF 65KA/380V D/O E/O W/SHUTTER
壹.二.1.2.4.4 | 產品，無熔線斷路器，NFB 3P 400AF | 只 | 1 |  |  | M16411000000686
| 300AT 380V 25KA W/aux 1c |  |  |  |  | ,#
壹.二.1.2.4.5 | 產品，低壓配電盤，CT 600V 1200/5A | 只 | 3 |  |  | M16401000066,#
30VA MOLD CLASS 0.2
壹.二.1.2.4.6 | 產品，低壓配電盤，數位式集合電錶(內含 | 只 | 1 |  |  | M164010000635,#
AM,VM,AS,VSKWH,PF,KWM,KVAR 3_31次諧波
二組類比信號等功能LCD顯示(RS485)
壹.二.1.2.4.7 | 產品，低壓配電盤，主動式全時型接地電 | 只 | 1 |  |  | M164010000623,#
阻監視器 LCD顯示 0?100Ω二組警告接點
給監控
壹.二.1.2.4.8 | 產品，低壓配電盤，D-FUSE 2~6A W/ | 只 | 3 |  |  | M164010000619,#
BASE 附斷電指示
壹.二.1.2.4.9 | 產品，低壓配電盤，銅排(鍍錫) 3φ4W | 式 | 1 |  |  | M16401000045,#
800A
壹.二.1.2.4.10 | 產品，低壓配電盤，盤內低壓電線 | 式 | 1 |  |  | M16401000043,#
壹.二.1.2.4.11 | 五金另料 | 式 | 1 |  |  | W16401000041,#
壹.二.1.2.4.12 | 組裝工資 | 式 | 1 |  |  | L16401000041,#
壹.二.1.2.5 | ACMP PANEL |  | 1
壹.二.1.2.5.1 | 產品，低壓配電盤，CASE：100W*235H* | 座 | 1 |  |  | M164010000A1,#
200D/CM SPHC 3.0/2.0T 酸
洗粉體塗裝 符合401條款 TAF實驗室
壹.二.1.2.5.2 | 產品，低壓配電盤，ACB 3P 1250AT | 只 | 1 |  |  | M16401000061,#
1250AF 65KA/380V D/O E/O W/SHUTTER
壹.二.1.2.5.3 | 產品，低壓配電盤，ATS 瞬間激磁式抽出 | 只 | 1 |  |  | M164010000697,#
型 4P 380V 300AT D/O,E/O 50KA附電氣
及機械連鎖
壹.二.1.2.5.4 | 產品，無熔線斷路器，NFB 3P 1000AF | 只 | 1 |  |  | M16411000000685
| 1000AT 380V 50KA W/aux 1c |  |  |  |  | ,#
壹.二.1.2.5.5 | 產品，無熔線斷路器，NFB 3P 400AF | 只 | 1 |  |  | M16411000000686
| 300AT 380V 25KA W/aux 1c |  |  |  |  | ,#
壹.二.1.2.5.6 | 產品，低壓配電盤，CT 600V 1200/5A | 只 | 3 |  |  | M16401000066,#
30VA MOLD CLASS 0.2
壹.二.1.2.5.7 | 產品，低壓配電盤，IED(87T)微處理型(附 | 只 | 1 |  |  | M16401000065,#
15秒故障波形紀錄及RS485)
壹.二.1.2.5.8 | 產品，低壓配電盤，數位式集合全彩TFT液 | 只 | 1 |  |  | M16401000067,#
晶電錶(日月報表與碳排記錄型)(內含AM,
VM,AS,VS,KWH,PF,KWM,KVAR 3_63次諧波及
四組類比信號等功能LCD顯示外部需量同步
輸入信號阜 尺寸:144 x 144
壹.二.1.2.5.9 | 產品，低壓配電盤，Touches Screen盤面 | 只 | 1 |  |  | M16401000068,#
型10吋資料收集處理器(含軟體編輯)
壹.二.1.2.5.10 | 產品，低壓配電盤，信號引接至HUB與網路 | 只 | 1 |  |  | M16401000069,#
整合
壹.二.1.2.5.11 | 產品，低壓配電盤，RTU模組端末器 4 點 | 只 | 1 |  |  | M164010000611,#
IN,2 點OUT / 1組計數器輸出及1組溫度輸
出 MOD BUS通訊協定
壹.二.1.2.5.12 | 產品，低壓配電盤，TVSS突波吸收器 3φ | 組 | 1 |  |  | M164010000813,#
4W 240KA≦1NS(含十模組保護及正弦波追
蹤濾波裝置及LED指示燈)含LCD計數器,
UL認證
壹.二.1.2.5.13 | 產品，低壓配電盤，HRC FUSE 160A DS | 只 | 1 |  |  | M164010000612,#
TYPE 3相連動
壹.二.1.2.5.14 | 產品，低壓配電盤，PT(乾式控制比壓器) | 只 | 1 |  |  | M164010000614,#
3P-3W-380V/220V 1000VA
壹.二.1.2.5.15 | 產品，低壓配電盤，MGFR 多迴路系統絕緣 | 組 | 1 |  |  | M16401000082,#
及電線走火偵測電驛故障保護顯示10MA…
10A附百分比絕緣指示錶與監控連線電驛(
W/RS-485)
壹.二.1.2.5.16 | 產品，低壓配電盤，MGFR系統專用CT | 只 | 5 |  |  | M164010000613,#
壹.二.1.2.5.17 | 產品，低壓配電盤，CTT 4P W/BASE | 只 | 1 |  |  | M164010000615,#
壹.二.1.2.5.18 | 產品，低壓配電盤，CS FOR ACB D/O | 只 | 1 |  |  | M164010000616,#
壹.二.1.2.5.19 | 產品，低壓配電盤，CS FOR ATS | 只 | 1 |  |  | M164010000637,#
壹.二.1.2.5.20 | 產品，低壓配電盤，PL 22MM 220V | 只 | 3 |  |  | M164010000617,#
IP65
壹.二.1.2.5.21 | 產品，低壓配電盤，FL 220V T5 14W& | 只 | 2 |  |  | M164010000618,#
LS
壹.二.1.2.5.22 | 產品，低壓配電盤，D-FUSE 2~6A W/ | 只 | 6 |  |  | M164010000619,#
BASE 附斷電指示
壹.二.1.2.5.23 | 產品，低壓配電盤，溫度及濕度電驛用(含 | 只 | 1 |  |  | M164010000621,#
LED溫度及濕度顯示器RS485)
壹.二.1.2.5.24 | 產品，低壓配電盤，電熱器 110V 100W | 只 | 1 |  |  | M164010000622,#
壹.二.1.2.5.25 | 產品，低壓配電盤，主動式全時型接地電 | 只 | 1 |  |  | M164010000623,#
阻監視器 LCD顯示 0?100Ω二組警告接點
給監控
壹.二.1.2.5.26 | 產品，低壓配電盤，銅排無源無線測溫裝 | 式 | 1 |  |  | M16401000041,#
置，測溫範圍-20℃~125℃，包含 6個測
溫點，盤面溫度顯示器附RS-485
壹.二.1.2.5.27 | 產品，低壓配電盤，盤用散熱裝置FV: | 只 | 1 |  |  | M164010000627,#
600M3/H 防水防塵,IP42
壹.二.1.2.5.28 | 產品，低壓配電盤，銅排(鍍錫) 3φ4W | 式 | 1 |  |  | M16401000042,#
1250A
壹.二.1.2.5.29 | 產品，低壓配電盤，盤內低壓電線 | 式 | 1 |  |  | M16401000043,#
壹.二.1.2.5.30 | 五金另料 | 式 | 1 |  |  | W16401000041,#
壹.二.1.2.5.31 | 組裝工資 | 式 | 1 |  |  | L16401000041,#
壹.二.1.2.6 | SC2 PANEL |  | 1
壹.二.1.2.6.1 | 產品，低壓配電盤，CASE：80W*220H*60D/ | 座 | 2 |  |  | M164010000A2,#
CM SPHC 3.0/2.0T 酸洗粉體
塗裝 符合401條款 TAF實驗室
壹.二.1.2.6.2 | 產品，低壓配電盤，LDS 3P 600AF | 只 | 1 |  |  | M164010000638,#
500AT 380V W/門外操作把手
壹.二.1.2.6.3 | 產品，低壓配電盤，半套智慧抽出型電容 | 組 | 4 |  |  | M16401000086,#
器組包括 SC 3∮440V 40kVAR(含 零點投
入控制器,HRC-FUSE含熔絲溶斷LED及1C 接
點,7% SR)1.SC GAS TYPE 2.每迴路電容器
組應附有零點 投入LCD獨立控制器,
100AF全絕緣式母線系統3相連動,且含過電
流過溫度過壓力保護)
壹.二.1.2.6.4 | 產品，低壓配電盤，半套智慧抽出型電容 | 組 | 4 |  |  | M16401000087,#
器組包括 SC 3∮440V 20kVAR(含 零點投
入控制器,HRC-FUSE含熔絲溶斷LED及1C 接
點,7% SR)1.SC GAS TYPE 2.每迴路電容器
組應附有零點 投入LCD獨立控制器,50AF全
絕緣式母線系統3相連動,且含過電流過溫
度過壓力保護)
壹.二.1.2.6.5 | 產品，低壓配電盤，半套智慧抽出型電容 | 組 | 4 |  |  | M16401000088,#
器組包括 SC 3∮440V 10kVAR(含 零點投
入控制器,HRC-FUSE含熔絲溶斷LED及1C 接
點,7% SR)1.SC GAS TYPE 2.每迴路電容器
組應附有零點 投入LCD獨立控制器,30AF全
絕緣式母線系統3相連動,且含過電流過溫
度過壓力保護)
壹.二.1.2.6.6 | 產品，低壓配電盤，快速返應智慧型 | 只 | 1 |  |  | M164010000629,#
APFR 12段,含電容器過載,過溫,諧波過高
警報輸出功能
壹.二.1.2.6.7 | 產品，低壓配電盤，電容器組主電源及控 | 只 | 12 |  |  | M164010000631,#
制電源(搖進搖出型)抽出套件
壹.二.1.2.6.8 | 產品，低壓配電盤，SC溫度監視警報電驛 | 只 | 1 |  |  | M164010000632,#
附RS-485功能 12迴路型
壹.二.1.2.6.9 | 產品，低壓配電盤，SC溫度監視警報電驛 | 只 | 12 |  |  | M164010000633,#
用元件連接器
壹.二.1.2.6.10 | 產品，低壓配電盤，FL 220V T5 14W& | 只 | 1 |  |  | M164010000618,#
LS
壹.二.1.2.6.11 | 產品，低壓配電盤，D-FUSE 2~6A W/ | 只 | 5 |  |  | M164010000619,#
BASE 附斷電指示
壹.二.1.2.6.12 | 產品，低壓配電盤，溫度及濕度電驛用(含 | 只 | 1 |  |  | M164010000621,#
LED溫度及濕度顯示器RS485)
壹.二.1.2.6.13 | 產品，低壓配電盤，盤用散熱裝置FV: | 只 | 2 |  |  | M164010000627,#
600M3/H 防水防塵,IP42
壹.二.1.2.6.14 | 產品，低壓配電盤，電熱器 110V 100W | 只 | 1 |  |  | M164010000622,#
壹.二.1.2.6.15 | 產品，低壓配電盤，銅排(鍍錫) 3φ4W | 只 | 2 |  |  | M164010000639,#
600A
壹.二.1.2.6.16 | 產品，低壓配電盤，盤內低壓電線 | 式 | 2 |  |  | M16401000043,#
壹.二.1.2.6.17 | 五金另料 | 式 | 2 |  |  | W16401000041,#
壹.二.1.2.6.18 | 組裝工資 | 式 | 2 |  |  | L16401000041,#
壹.二.1.2.7 | FP PANEL 3∮4W 380-220V |  | 1
壹.二.1.2.7.1 | 產品，低壓配電盤，CASE : 2.0/2.0t | 座 | 1 |  |  | M164010000A6,#
SS41靜電粉體烤漆
壹.二.1.2.7.2 | 產品，無熔線斷路器，NFB 3P 225AF | 只 | 1 |  |  | M16411000000618
| 225AT 25KA 380V |  |  |  |  | ,士林,東元或同
等品
壹.二.1.2.7.3 | 產品，無熔線斷路器，NFB 3P 225AF | 只 | 1 |  |  | M16411000000619
| 125AT 25KA 380V |  |  |  |  | ,士林,東元或同
等品
壹.二.1.2.7.4 | 產品，無熔線斷路器，NFB 3P | 只 | 1 |  |  | M16411000000621
| 50AF 50AT 25KA 380V |  |  |  |  | ,士林,東元或同
等品
壹.二.1.2.7.5 | 產品，無熔線斷路器，NFB 3P | 只 | 1 |  |  | M16411000000622
| 50AF 40AT 25KA 380V |  |  |  |  | ,士林,東元或同
等品
壹.二.1.2.7.6 | 產品，無熔線斷路器，NFB 3P | 只 | 1 |  |  | M16411000000623
| 50AF 30AT 25KA 380V |  |  |  |  | ,士林,東元或同
等品
壹.二.1.2.7.7 | 產品，低壓配電盤，壓克力銘牌及五金配 | 式 | 1 |  |  | M16401000046,#
件
壹.二.1.2.7.8 | 產品，低壓配電盤，銅排、接地銅排及支 | 式 | 1 |  |  | M16401000047,#
架(鍍錫熱縮處理)
壹.二.1.2.7.9 | 線料及配線另料 | 式 | 1 |  |  | W16401000042,#
壹.二.1.2.7.10 | 組裝工資 | 式 | 1 |  |  | L16401000041,#
壹.二.1.2.8 | SP PANEL 3∮4W 380-220V |  | 1
壹.二.1.2.8.1 | 產品，低壓配電盤，CASE: IP55(符合 | 座 | 1 |  |  | M164010000A3,#
CNS 14615標準) SUS304 霧面拋光(幹線
匯流排、控制線、監控線接至端子台上)
壹.二.1.2.8.2 | 產品，無熔線斷路器，NFB 3P 100AF | 只 | 1 |  |  | M16411000000624
| 40AT 380V 15KA |  |  |  |  | ,士林,東元或同
等品
壹.二.1.2.8.3 | 產品，漏電斷路器，ELCB 3P 100AF | 只 | 2 |  |  | M1641300000062,
| 30AT 380V 15KA 30mA 0.1sec |  |  |  |  | 士林,東元或同等
品
壹.二.1.2.8.4 | 產品，漏電斷路器，ELCB 2P 50AF | 只 | 1 |  |  | M1641300000063,
| 15AT 220V 15KA 30mA 0.1sec |  |  |  |  | 士林,東元或同等
品
壹.二.1.2.8.5 | 產品，低壓配電盤，MS 3φ 380V 15HP | 只 | 2 |  |  | M164010000642,#
壹.二.1.2.8.6 | 產品，低壓配電盤，MS 1φ 220V 0.5HP | 只 | 1 |  |  | M164010000643,#
壹.二.1.2.8.7 | 產品，低壓配電盤，MID 馬達繞組不通電 | 只 | 2 |  |  | M164010000644,#
絕緣監測保護電驛200KΩ~10MΩ
壹.二.1.2.8.8 | 產品，低壓配電盤，緩衝啟動器 15HP | 只 | 2 |  |  | M164010000645,#
380V LCD disply (A,V,P,Q,PF等功能)W/
RS485
壹.二.1.2.8.9 | 產品，低壓配電盤，5E 馬達保護電驛(過 | 只 | 3 |  |  | M164010000646,#
載、過壓、低壓、逆相、低電流、欠相、
接地)馬達保護電驛含負載顯示表 W/
RS485
壹.二.1.2.8.10 | 產品，低壓配電盤，EX 交替電驛 | 只 | 1 |  |  | M164010000647,#
壹.二.1.2.8.11 | 產品，低壓配電盤，FS 液位控制器 | 只 | 1 |  |  | M164010000648,#
壹.二.1.2.8.12 | 產品，低壓配電盤，浮球 | 組 | 2 |  |  | M16401000089,#
壹.二.1.2.8.13 | 產品，低壓配電盤，RTU模組端末器 4 點 | 只 | 1 |  |  | M164010000611,#
IN,2 點OUT / 1組計數器輸出及1組溫度輸
出 MOD BUS通訊協定
壹.二.1.2.8.14 | 產品，低壓配電盤，CS 選擇開關 | 只 | 3 |  |  | M164010000649,#
壹.二.1.2.8.15 | 產品，低壓配電盤，PBL 22∮ 220V | 只 | 6 |  |  | M164010000651,#
IP65
壹.二.1.2.8.16 | 產品，低壓配電盤，D-FUSE 2~10A W/ | 只 | 4 |  |  | M164010000634,#
BASE 附斷電指示
壹.二.1.2.8.17 | 產品，低壓配電盤，銅排、接地銅排及支 | 式 | 1 |  |  | M16401000047,#
架(鍍錫熱縮處理)
壹.二.1.2.8.18 | 產品，低壓配電盤，盤內低壓電線 | 式 | 1 |  |  | M16401000043,#
壹.二.1.2.8.19 | 五金另料 | 式 | 1 |  |  | W16401000041,#
壹.二.1.2.8.20 | 組裝工資 | 式 | 1 |  |  | L16401000041,#
壹.二.1.2.9 | WP1 PANEL 3∮4W 380-220V |  | 1
壹.二.1.2.9.1 | 產品，低壓配電盤，CASE: IP55(符合 | 座 | 1 |  |  | M164010000A3,#
CNS 14615標準) SUS304 霧面拋光(幹線
匯流排、控制線、監控線接至端子台上)
壹.二.1.2.9.2 | 產品，無熔線斷路器，NFB 3P 100AF | 只 | 1 |  |  | M16411000000624
| 40AT 380V 15KA |  |  |  |  | ,士林,東元或同
等品
壹.二.1.2.9.3 | 產品，漏電斷路器，ELCB 2P 50AF | 只 | 3 |  |  | M1641300000063,
| 15AT 220V 15KA 30mA 0.1sec |  |  |  |  | 士林,東元或同等
品
壹.二.1.2.9.4 | 產品，低壓配電盤，MS 1φ 220V 0.5HP | 只 | 3 |  |  | M164010000643,#
壹.二.1.2.9.5 | 產品，低壓配電盤，MID 馬達繞組不通電 | 只 | 3 |  |  | M164010000644,#
絕緣監測保護電驛200KΩ~10MΩ
壹.二.1.2.9.6 | 產品，低壓配電盤，5E 馬達保護電驛(過 | 只 | 3 |  |  | M164010000646,#
載、過壓、低壓、逆相、低電流、欠相、
接地)馬達保護電驛含負載顯示表 W/
RS485
壹.二.1.2.9.7 | 產品，低壓配電盤，FS 液位控制器 | 只 | 3 |  |  | M164010000648,#
壹.二.1.2.9.8 | 產品，低壓配電盤，浮球 | 組 | 6 |  |  | M16401000089,#
壹.二.1.2.9.9 | 產品，低壓配電盤，RTU模組端末器 4 點 | 只 | 1 |  |  | M164010000611,#
IN,2 點OUT / 1組計數器輸出及1組溫度輸
出 MOD BUS通訊協定
壹.二.1.2.9.10 | 產品，低壓配電盤，CS 選擇開關 | 只 | 3 |  |  | M164010000649,#
壹.二.1.2.9.11 | 產品，低壓配電盤，PBL 22∮ 220V | 只 | 6 |  |  | M164010000651,#
IP65
壹.二.1.2.9.12 | 產品，低壓配電盤，D-FUSE 2~10A W/ | 只 | 4 |  |  | M164010000634,#
BASE 附斷電指示
壹.二.1.2.9.13 | 產品，低壓配電盤，銅排、接地銅排及支 | 式 | 1 |  |  | M16401000047,#
架(鍍錫熱縮處理)
壹.二.1.2.9.14 | 產品，低壓配電盤，盤內低壓電線 | 式 | 1 |  |  | M16401000043,#
壹.二.1.2.9.15 | 五金另料 | 式 | 1 |  |  | W16401000041,#
壹.二.1.2.9.16 | 組裝工資 | 式 | 1 |  |  | L16401000041,#
壹.二.1.2.10 | WP2 PANEL 3∮4W 380-220V |  | 1
壹.二.1.2.10.1 | 產品，低壓配電盤，CASE: IP55(符合 | 座 | 1 |  |  | M164010000A3,#
CNS 14615標準) SUS304 霧面拋光(幹線
匯流排、控制線、監控線接至端子台上)
壹.二.1.2.10.2 | 產品，無熔線斷路器，NFB 3P 100AF | 只 | 1 |  |  | M16411000000624
| 40AT 380V 15KA |  |  |  |  | ,士林,東元或同
等品
壹.二.1.2.10.3 | 產品，漏電斷路器，ELCB 3P 100AF | 只 | 2 |  |  | M1641300000064,
| 15AT 380V 15KA 30mA 0.1sec |  |  |  |  | 士林,東元或同等
品
壹.二.1.2.10.4 | 產品，低壓配電盤，MS 3φ 380V 5HP | 只 | 3 |  |  | M164010000652,#
壹.二.1.2.10.5 | 產品，低壓配電盤，MID 馬達繞組不通電 | 只 | 3 |  |  | M164010000644,#
絕緣監測保護電驛200KΩ~10MΩ
壹.二.1.2.10.6 | 產品，低壓配電盤，5E 馬達保護電驛(過 | 只 | 3 |  |  | M164010000646,#
載、過壓、低壓、逆相、低電流、欠相、
接地)馬達保護電驛含負載顯示表 W/
RS485
壹.二.1.2.10.7 | 產品，低壓配電盤，EX 交替電驛 | 只 | 1 |  |  | M164010000647,#
壹.二.1.2.10.8 | 產品，低壓配電盤，FS 液位控制器 | 只 | 1 |  |  | M164010000648,#
壹.二.1.2.10.9 | 產品，低壓配電盤，浮球 | 組 | 2 |  |  | M16401000089,#
壹.二.1.2.10.10 | 產品，低壓配電盤，RTU模組端末器 4 點 | 只 | 1 |  |  | M164010000611,#
IN,2 點OUT / 1組計數器輸出及1組溫度輸
出 MOD BUS通訊協定
壹.二.1.2.10.11 | 產品，低壓配電盤，CS 選擇開關 | 只 | 3 |  |  | M164010000649,#
壹.二.1.2.10.12 | 產品，低壓配電盤，PBL 22∮ 220V | 只 | 6 |  |  | M164010000651,#
IP65
壹.二.1.2.10.13 | 產品，低壓配電盤，D-FUSE 2~10A W/ | 只 | 4 |  |  | M164010000634,#
BASE 附斷電指示
壹.二.1.2.10.14 | 產品，低壓配電盤，銅排、接地銅排及支 | 式 | 1 |  |  | M16401000047,#
架(鍍錫熱縮處理)
壹.二.1.2.10.15 | 產品，低壓配電盤，盤內低壓電線 | 式 | 1 |  |  | M16401000043,#
壹.二.1.2.10.16 | 五金另料 | 式 | 1 |  |  | W16401000041,#
壹.二.1.2.10.17 | 組裝工資 | 式 | 1 |  |  | L16401000041,#
壹.二.1.2.11 | WP3 PANEL 3∮4W 380-220V |  | 1
壹.二.1.2.11.1 | 產品，低壓配電盤，CASE: IP55(符合 | 座 | 1 |  |  | M164010000A3,#
CNS 14615標準) SUS304 霧面拋光(幹線
匯流排、控制線、監控線接至端子台上)
壹.二.1.2.11.2 | 產品，無熔線斷路器，NFB 3P 100AF | 只 | 1 |  |  | M16411000000624
| 40AT 380V 15KA |  |  |  |  | ,士林,東元或同
等品
壹.二.1.2.11.3 | 產品，漏電斷路器，ELCB 3P 100AF | 只 | 4 |  |  | M1641300000064,
| 15AT 380V 15KA 30mA 0.1sec |  |  |  |  | 士林,東元或同等
品
壹.二.1.2.11.4 | 產品，低壓配電盤，MS 3φ 380V 5HP | 只 | 2 |  |  | M164010000652,#
壹.二.1.2.11.5 | 產品，低壓配電盤，MS 3φ 380V 2HP | 只 | 2 |  |  | M164010000654,#
壹.二.1.2.11.6 | 產品，低壓配電盤，MID 馬達繞組不通電 | 只 | 4 |  |  | M164010000644,#
絕緣監測保護電驛200KΩ~10MΩ
壹.二.1.2.11.7 | 產品，低壓配電盤，5E 馬達保護電驛(過 | 只 | 4 |  |  | M164010000646,#
載、過壓、低壓、逆相、低電流、欠相、
接地)馬達保護電驛含負載顯示表 W/
RS485
壹.二.1.2.11.8 | 產品，低壓配電盤，EX 交替電驛 | 只 | 2 |  |  | M164010000647,#
壹.二.1.2.11.9 | 產品，低壓配電盤，FS 液位控制器 | 只 | 2 |  |  | M164010000648,#
壹.二.1.2.11.10 | 產品，低壓配電盤，浮球 | 組 | 4 |  |  | M16401000089,#
壹.二.1.2.11.11 | 產品，低壓配電盤，RTU模組端末器 4 點 | 只 | 1 |  |  | M164010000611,#
IN,2 點OUT / 1組計數器輸出及1組溫度輸
出 MOD BUS通訊協定
壹.二.1.2.11.12 | 產品，低壓配電盤，CS 選擇開關 | 只 | 4 |  |  | M164010000649,#
壹.二.1.2.11.13 | 產品，低壓配電盤，PBL 22∮ 220V | 只 | 8 |  |  | M164010000651,#
IP65
壹.二.1.2.11.14 | 產品，低壓配電盤，D-FUSE 2~10A W/ | 只 | 4 |  |  | M164010000634,#
BASE 附斷電指示
壹.二.1.2.11.15 | 產品，低壓配電盤，銅排、接地銅排及支 | 式 | 1 |  |  | M16401000047,#
架(鍍錫熱縮處理)
壹.二.1.2.11.16 | 產品，低壓配電盤，盤內低壓電線 | 式 | 1 |  |  | M16401000043,#
壹.二.1.2.11.17 | 五金另料 | 式 | 1 |  |  | W16401000041,#
壹.二.1.2.11.18 | 組裝工資 | 式 | 1 |  |  | L16401000041,#
壹.二.1.2.12 | WP4 PANEL 3∮4W 380-220V |  | 1
壹.二.1.2.12.1 | 產品，低壓配電盤，CASE: IP55(符合 | 座 | 1 |  |  | M164010000A3,#
CNS 14615標準) SUS304 霧面拋光(幹線
匯流排、控制線、監控線接至端子台上)
壹.二.1.2.12.2 | 產品，無熔線斷路器，NFB 3P 100AF | 只 | 1 |  |  | M16411000000624
| 40AT 380V 15KA |  |  |  |  | ,士林,東元或同
等品
壹.二.1.2.12.3 | 產品，漏電斷路器，ELCB 3P 100AF | 只 | 2 |  |  | M1641300000064,
| 15AT 380V 15KA 30mA 0.1sec |  |  |  |  | 士林,東元或同等
品
壹.二.1.2.12.4 | 產品，低壓配電盤，MS 3φ 380V 2HP | 只 | 2 |  |  | M164010000654,#
壹.二.1.2.12.5 | 產品，低壓配電盤，MID 馬達繞組不通電 | 只 | 2 |  |  | M164010000644,#
絕緣監測保護電驛200KΩ~10MΩ
壹.二.1.2.12.6 | 產品，低壓配電盤，5E 馬達保護電驛(過 | 只 | 2 |  |  | M164010000646,#
載、過壓、低壓、逆相、低電流、欠相、
接地)馬達保護電驛含負載顯示表 W/
RS485
壹.二.1.2.12.7 | 產品，低壓配電盤，EX 交替電驛 | 只 | 1 |  |  | M164010000647,#
壹.二.1.2.12.8 | 產品，低壓配電盤，FS 液位控制器 | 只 | 1 |  |  | M164010000648,#
壹.二.1.2.12.9 | 產品，低壓配電盤，浮球 | 組 | 2 |  |  | M16401000089,#
壹.二.1.2.12.10 | 產品，低壓配電盤，RTU模組端末器 4 點 | 只 | 1 |  |  | M164010000611,#
IN,2 點OUT / 1組計數器輸出及1組溫度輸
出 MOD BUS通訊協定
壹.二.1.2.12.11 | 產品，低壓配電盤，CS 選擇開關 | 只 | 2 |  |  | M164010000649,#
壹.二.1.2.12.12 | 產品，低壓配電盤，PBL 22∮ 220V | 只 | 4 |  |  | M164010000651,#
IP65
壹.二.1.2.12.13 | 產品，低壓配電盤，D-FUSE 2~10A W/ | 只 | 4 |  |  | M164010000634,#
BASE 附斷電指示
壹.二.1.2.12.14 | 產品，低壓配電盤，銅排、接地銅排及支 | 式 | 1 |  |  | M16401000047,#
架(鍍錫熱縮處理)
壹.二.1.2.12.15 | 產品，低壓配電盤，盤內低壓電線 | 式 | 1 |  |  | M16401000043,#
壹.二.1.2.12.16 | 五金另料 | 式 | 1 |  |  | W16401000041,#
壹.二.1.2.12.17 | 組裝工資 | 式 | 1 |  |  | L16401000041,#
壹.二.1.2.13 | EB1L PANEL 3∮4W 380-220V |  | 1
壹.二.1.2.13.1 | 產品，低壓配電盤，CASE : 2.0/2.0t | 座 | 1 |  |  | M164010000A6,#
SS41靜電粉體烤漆
壹.二.1.2.13.2 | 產品，無熔線斷路器，NFB 3P 250AF | 只 | 1 |  |  | M16411000000625
| 200AT 15KA 380V |  |  |  |  | ,士林,東元或同
等品
壹.二.1.2.13.3 | 產品，無熔線斷路器，NFB 3P 250AF | 只 | 1 |  |  | M16411000000626
| 150AT 15KA 380V |  |  |  |  | ,士林,東元或同
等品
壹.二.1.2.13.4 | 產品，無熔線斷路器，NFB 3P 50AF | 只 | 6 |  |  | M16411000000627
| 50AT 15KA 380V |  |  |  |  | ,士林,東元或同
等品
壹.二.1.2.13.5 | 產品，無熔線斷路器，NFB 1P 50AF | 只 | 7 |  |  | M16411000000628
| 20AT 15KA 220V |  |  |  |  | ,士林,東元或同
等品
壹.二.1.2.13.6 | 產品，低壓配電盤，CT 600V 200/5A | 只 | 3 |  |  | M164010000656,#
5VA MOLD CLASS 0.2
壹.二.1.2.13.7 | 產品，低壓配電盤，數位式集合電錶(內含 | 只 | 1 |  |  | M164010000657,#
AM,VM,AS,VSKWH,PF,KWM,KVAR 3_31次諧波
二組類比信號等功能LCD顯示(RS485)
壹.二.1.2.13.8 | 產品，低壓配電盤，SPD突波吸收器 3φ | 組 | 1 |  |  | M164010000811,#
4W 60KA≦1NS(含十模組保護及正弦波追蹤
濾波裝置及LED指示燈),UL認證
壹.二.1.2.13.9 | 產品，低壓配電盤，HRC FUSE 40A DS | 只 | 1 |  |  | M164010000658,#
TYPE 3相連動
壹.二.1.2.13.10 | 產品，低壓配電盤，RTU模組端末器 4 點 | 只 | 1 |  |  | M164010000611,#
IN,2 點OUT / 1組計數器輸出及1組溫度輸
出 MOD BUS通訊協定
壹.二.1.2.13.11 | 產品，低壓配電盤，D-FUSE 2A W/BASE 附 | 只 | 3 |  |  | M164010000666,#
斷電指示
壹.二.1.2.13.12 | 產品，低壓配電盤，MGFR 多迴路系統絕緣 | 組 | 1 |  |  | M16401000082,#
及電線走火偵測電驛故障保護顯示10MA…
10A附百分比絕緣指示錶與監控連線電驛(
W/RS-485)
壹.二.1.2.13.13 | 產品，低壓配電盤，MGFR系統專用CT | 只 | 7 |  |  | M164010000613,#
壹.二.1.2.13.14 | 產品，低壓配電盤，燈控電驛專用栓型保 | 只 | 1 |  |  | M164010000659,#
險絲 10A Fuse / 2P
壹.二.1.2.13.15 | 產品，低壓配電盤，燈控專用端子台含橋 | 只 | 5 |  |  | M164010000661,#
接器及保護蓋板
壹.二.1.2.13.16 | 產品，低壓配電盤，燈控專用全斷開式保 | 只 | 5 |  |  | M164010000662,#
險絲端子台 10A Fuse
壹.二.1.2.13.17 | 產品，低壓配電盤，TR變壓器AC220V/ | 只 | 1 |  |  | M164010000663,#
AC24V 1A,ABS防護外殼,鋁軌型
壹.二.1.2.13.18 | 產品，低壓配電盤，RTU四迴路節電控制器 | 只 | 2 |  |  | M164010000664,#
(4DI,4DO),每迴路30A,本體具ON,OFF按鈕,
各迴路狀態燈,須符合KNX通訊、ModBus-
Rtu
壹.二.1.2.13.19 | 產品，低壓配電盤，WG訊號線分離端子 | 只 | 1 |  |  | M164010000665,#
2P公、母座
壹.二.1.2.13.20 | 產品，低壓配電盤，壓克力銘牌及五金配 | 式 | 1 |  |  | M16401000046,#
件
壹.二.1.2.13.21 | 產品，低壓配電盤，銅排、接地銅排及支 | 式 | 1 |  |  | M16401000047,#
架(鍍錫熱縮處理)
壹.二.1.2.13.22 | 線料及配線另料 | 式 | 1 |  |  | W16401000042,#
壹.二.1.2.13.23 | 組裝工資 | 式 | 1 |  |  | L16401000041,#
壹.二.1.2.14 | E1L PANEL 3∮4W 380-220V |  | 1
壹.二.1.2.14.1 | 產品，低壓配電盤，CASE : 2.0/2.0t | 座 | 1 |  |  | M164010000A6,#
SS41靜電粉體烤漆
壹.二.1.2.14.2 | 產品，無熔線斷路器，NFB 3P 50AF | 只 | 1 |  |  | M16411000000629
| 50AT 10KA 380V |  |  |  |  | ,士林,東元或同
等品
壹.二.1.2.14.3 | 產品，無熔線斷路器，NFB 1P 50AF | 只 | 8 |  |  | M16411000000631
| 15AT 10KA 220V |  |  |  |  | ,士林,東元或同
等品
壹.二.1.2.14.4 | 產品，低壓配電盤，RTU模組端末器 4 點 | 只 | 1 |  |  | M164010000611,#
IN,2 點OUT / 1組計數器輸出及1組溫度輸
出 MOD BUS通訊協定
壹.二.1.2.14.5 | 產品，低壓配電盤，燈控電驛專用栓型保 | 只 | 1 |  |  | M164010000659,#
險絲 10A Fuse / 2P
壹.二.1.2.14.6 | 產品，低壓配電盤，燈控專用端子台含橋 | 只 | 7 |  |  | M164010000661,#
接器及保護蓋板
壹.二.1.2.14.7 | 產品，低壓配電盤，燈控專用全斷開式保 | 只 | 7 |  |  | M164010000662,#
險絲端子台 10A Fuse
壹.二.1.2.14.8 | 產品，低壓配電盤，TR變壓器AC220V/ | 只 | 1 |  |  | M164010000663,#
AC24V 1A,ABS防護外殼,鋁軌型
壹.二.1.2.14.9 | 產品，低壓配電盤，RTU四迴路節電控制器 | 只 | 2 |  |  | M164010000664,#
(4DI,4DO),每迴路30A,本體具ON,OFF按鈕,
各迴路狀態燈,須符合KNX通訊、ModBus-
Rtu
壹.二.1.2.14.10 | 產品，低壓配電盤，WG訊號線分離端子 | 只 | 1 |  |  | M164010000665,#
2P公、母座
壹.二.1.2.14.11 | 產品，低壓配電盤，壓克力銘牌及五金配 | 式 | 1 |  |  | M16401000046,#
件
壹.二.1.2.14.12 | 產品，低壓配電盤，銅排、接地銅排及支 | 式 | 1 |  |  | M16401000047,#
架(鍍錫熱縮處理)
壹.二.1.2.14.13 | 線料及配線另料 | 式 | 1 |  |  | W16401000042,#
壹.二.1.2.14.14 | 組裝工資 | 式 | 1 |  |  | L16401000041,#
壹.二.1.2.15 | E2L PANEL 3∮4W 380-220V |  | 1
壹.二.1.2.15.1 | 產品，低壓配電盤，CASE : 2.0/2.0t | 座 | 1 |  |  | M164010000A6,#
SS41靜電粉體烤漆
壹.二.1.2.15.2 | 產品，無熔線斷路器，NFB 3P 50AF | 只 | 1 |  |  | M16411000000629
| 50AT 10KA 380V |  |  |  |  | ,士林,東元或同
等品
壹.二.1.2.15.3 | 產品，無熔線斷路器，NFB 1P 50AF | 只 | 11 |  |  | M16411000000631
| 15AT 10KA 220V |  |  |  |  | ,士林,東元或同
等品
壹.二.1.2.15.4 | 產品，低壓配電盤，RTU模組端末器 4 點 | 只 | 1 |  |  | M164010000611,#
IN,2 點OUT / 1組計數器輸出及1組溫度輸
出 MOD BUS通訊協定
壹.二.1.2.15.5 | 產品，低壓配電盤，燈控電驛專用栓型保 | 只 | 1 |  |  | M164010000659,#
險絲 10A Fuse / 2P
壹.二.1.2.15.6 | 產品，低壓配電盤，燈控專用端子台含橋 | 只 | 10 |  |  | M164010000661,#
接器及保護蓋板
壹.二.1.2.15.7 | 產品，低壓配電盤，燈控專用全斷開式保 | 只 | 10 |  |  | M164010000662,#
險絲端子台 10A Fuse
壹.二.1.2.15.8 | 產品，低壓配電盤，TR變壓器AC220V/ | 只 | 1 |  |  | M164010000663,#
AC24V 1A,ABS防護外殼,鋁軌型
壹.二.1.2.15.9 | 產品，低壓配電盤，RTU四迴路節電控制器 | 只 | 3 |  |  | M164010000664,#
(4DI,4DO),每迴路30A,本體具ON,OFF按鈕,
各迴路狀態燈,須符合KNX通訊、ModBus-
Rtu
壹.二.1.2.15.10 | 產品，低壓配電盤，WG訊號線分離端子 | 只 | 1 |  |  | M164010000665,#
2P公、母座
壹.二.1.2.15.11 | 產品，低壓配電盤，壓克力銘牌及五金配 | 式 | 1 |  |  | M16401000046,#
件
壹.二.1.2.15.12 | 產品，低壓配電盤，銅排、接地銅排及支 | 式 | 1 |  |  | M16401000047,#
架(鍍錫熱縮處理)
壹.二.1.2.15.13 | 線料及配線另料 | 式 | 1 |  |  | W16401000042,#
壹.二.1.2.15.14 | 組裝工資 | 式 | 1 |  |  | L16401000041,#
壹.二.1.2.16 | E3L PANEL 3∮4W 380-220V |  | 1
壹.二.1.2.16.1 | 產品，低壓配電盤，CASE : 2.0/2.0t | 座 | 1 |  |  | M164010000A6,#
SS41靜電粉體烤漆
壹.二.1.2.16.2 | 產品，無熔線斷路器，NFB 3P 50AF | 只 | 1 |  |  | M16411000000629
| 50AT 10KA 380V |  |  |  |  | ,士林,東元或同
等品
壹.二.1.2.16.3 | 產品，無熔線斷路器，NFB 1P 50AF | 只 | 8 |  |  | M16411000000631
| 15AT 10KA 220V |  |  |  |  | ,士林,東元或同
等品
壹.二.1.2.16.4 | 產品，低壓配電盤，RTU模組端末器 4 點 | 只 | 1 |  |  | M164010000611,#
IN,2 點OUT / 1組計數器輸出及1組溫度輸
出 MOD BUS通訊協定
壹.二.1.2.16.5 | 產品，低壓配電盤，燈控電驛專用栓型保 | 只 | 1 |  |  | M164010000659,#
險絲 10A Fuse / 2P
壹.二.1.2.16.6 | 產品，低壓配電盤，燈控專用端子台含橋 | 只 | 4 |  |  | M164010000661,#
接器及保護蓋板
壹.二.1.2.16.7 | 產品，低壓配電盤，燈控專用全斷開式保 | 只 | 4 |  |  | M164010000662,#
險絲端子台 10A Fuse
壹.二.1.2.16.8 | 產品，低壓配電盤，TR變壓器AC220V/ | 只 | 1 |  |  | M164010000663,#
AC24V 1A,ABS防護外殼,鋁軌型
壹.二.1.2.16.9 | 產品，低壓配電盤，RTU四迴路節電控制器 | 只 | 1 |  |  | M164010000664,#
(4DI,4DO),每迴路30A,本體具ON,OFF按鈕,
各迴路狀態燈,須符合KNX通訊、ModBus-
Rtu
壹.二.1.2.16.10 | 產品，低壓配電盤，WG訊號線分離端子 | 只 | 1 |  |  | M164010000665,#
2P公、母座
壹.二.1.2.16.11 | 產品，低壓配電盤，壓克力銘牌及五金配 | 式 | 1 |  |  | M16401000046,#
件
壹.二.1.2.16.12 | 產品，低壓配電盤，銅排、接地銅排及支 | 式 | 1 |  |  | M16401000047,#
架(鍍錫熱縮處理)
壹.二.1.2.16.13 | 線料及配線另料 | 式 | 1 |  |  | W16401000042,#
壹.二.1.2.16.14 | 組裝工資 | 式 | 1 |  |  | L16401000041,#
壹.二.1.2.17 | E4L PANEL 3∮4W 380-220V |  | 1
壹.二.1.2.17.1 | 產品，低壓配電盤，CASE : 2.0/2.0t | 座 | 1 |  |  | M164010000A6,#
SS41靜電粉體烤漆
壹.二.1.2.17.2 | 產品，無熔線斷路器，NFB 3P 50AF | 只 | 1 |  |  | M16411000000629
| 50AT 10KA 380V |  |  |  |  | ,士林,東元或同
等品
壹.二.1.2.17.3 | 產品，無熔線斷路器，NFB 1P 50AF | 只 | 5 |  |  | M16411000000631
| 15AT 10KA 220V |  |  |  |  | ,士林,東元或同
等品
壹.二.1.2.17.4 | 產品，低壓配電盤，RTU模組端末器 4 點 | 只 | 1 |  |  | M164010000611,#
IN,2 點OUT / 1組計數器輸出及1組溫度輸
出 MOD BUS通訊協定
壹.二.1.2.17.5 | 產品，低壓配電盤，燈控電驛專用栓型保 | 只 | 1 |  |  | M164010000659,#
險絲 10A Fuse / 2P
壹.二.1.2.17.6 | 產品，低壓配電盤，燈控專用端子台含橋 | 只 | 2 |  |  | M164010000661,#
接器及保護蓋板
壹.二.1.2.17.7 | 產品，低壓配電盤，燈控專用全斷開式保 | 只 | 2 |  |  | M164010000662,#
險絲端子台 10A Fuse
壹.二.1.2.17.8 | 產品，低壓配電盤，TR變壓器AC220V/ | 只 | 1 |  |  | M164010000663,#
AC24V 1A,ABS防護外殼,鋁軌型
壹.二.1.2.17.9 | 產品，低壓配電盤，RTU四迴路節電控制器 | 只 | 1 |  |  | M164010000664,#
(4DI,4DO),每迴路30A,本體具ON,OFF按鈕,
各迴路狀態燈,須符合KNX通訊、ModBus-
Rtu
壹.二.1.2.17.10 | 產品，低壓配電盤，WG訊號線分離端子 | 只 | 1 |  |  | M164010000665,#
2P公、母座
壹.二.1.2.17.11 | 產品，低壓配電盤，壓克力銘牌及五金配 | 式 | 1 |  |  | M16401000046,#
件
壹.二.1.2.17.12 | 產品，低壓配電盤，銅排、接地銅排及支 | 式 | 1 |  |  | M16401000047,#
架(鍍錫熱縮處理)
壹.二.1.2.17.13 | 線料及配線另料 | 式 | 1 |  |  | W16401000042,#
壹.二.1.2.17.14 | 組裝工資 | 式 | 1 |  |  | L16401000041,#
壹.二.1.2.18 | E5L PANEL 3∮4W 380-220V |  | 1
壹.二.1.2.18.1 | 產品，低壓配電盤，CASE : 2.0/2.0t | 座 | 1 |  |  | M164010000A6,#
SS41靜電粉體烤漆
壹.二.1.2.18.2 | 產品，無熔線斷路器，NFB 3P 50AF | 只 | 1 |  |  | M16411000000629
| 50AT 10KA 380V |  |  |  |  | ,士林,東元或同
等品
壹.二.1.2.18.3 | 產品，無熔線斷路器，NFB 1P 50AF | 只 | 5 |  |  | M16411000000631
| 15AT 10KA 220V |  |  |  |  | ,士林,東元或同
等品
壹.二.1.2.18.4 | 產品，低壓配電盤，RTU模組端末器 4 點 | 只 | 1 |  |  | M164010000611,#
IN,2 點OUT / 1組計數器輸出及1組溫度輸
出 MOD BUS通訊協定
壹.二.1.2.18.5 | 產品，低壓配電盤，燈控電驛專用栓型保 | 只 | 1 |  |  | M164010000659,#
險絲 10A Fuse / 2P
壹.二.1.2.18.6 | 產品，低壓配電盤，燈控專用端子台含橋 | 只 | 2 |  |  | M164010000661,#
接器及保護蓋板
壹.二.1.2.18.7 | 產品，低壓配電盤，燈控專用全斷開式保 | 只 | 2 |  |  | M164010000662,#
險絲端子台 10A Fuse
壹.二.1.2.18.8 | 產品，低壓配電盤，TR變壓器AC220V/ | 只 | 1 |  |  | M164010000663,#
AC24V 1A,ABS防護外殼,鋁軌型
壹.二.1.2.18.9 | 產品，低壓配電盤，RTU四迴路節電控制器 | 只 | 1 |  |  | M164010000664,#
(4DI,4DO),每迴路30A,本體具ON,OFF按鈕,
各迴路狀態燈,須符合KNX通訊、ModBus-
Rtu
壹.二.1.2.18.10 | 產品，低壓配電盤，WG訊號線分離端子 | 只 | 1 |  |  | M164010000665,#
2P公、母座
壹.二.1.2.18.11 | 產品，低壓配電盤，壓克力銘牌及五金配 | 式 | 1 |  |  | M16401000046,#
件
壹.二.1.2.18.12 | 產品，低壓配電盤，銅排、接地銅排及支 | 式 | 1 |  |  | M16401000047,#
架(鍍錫熱縮處理)
壹.二.1.2.18.13 | 線料及配線另料 | 式 | 1 |  |  | W16401000042,#
壹.二.1.2.18.14 | 組裝工資 | 式 | 1 |  |  | L16401000041,#
壹.二.1.2.19 | E6L PANEL 3∮4W 380-220V |  | 1
壹.二.1.2.19.1 | 產品，低壓配電盤，CASE : 2.0/2.0t | 座 | 1 |  |  | M164010000A6,#
SS41靜電粉體烤漆
壹.二.1.2.19.2 | 產品，無熔線斷路器，NFB 3P 50AF | 只 | 1 |  |  | M16411000000629
| 50AT 10KA 380V |  |  |  |  | ,士林,東元或同
等品
壹.二.1.2.19.3 | 產品，無熔線斷路器，NFB 1P 50AF | 只 | 5 |  |  | M16411000000631
| 15AT 10KA 220V |  |  |  |  | ,士林,東元或同
等品
壹.二.1.2.19.4 | 產品，低壓配電盤，RTU模組端末器 4 點 | 只 | 1 |  |  | M164010000611,#
IN,2 點OUT / 1組計數器輸出及1組溫度輸
出 MOD BUS通訊協定
壹.二.1.2.19.5 | 產品，低壓配電盤，燈控電驛專用栓型保 | 只 | 1 |  |  | M164010000659,#
險絲 10A Fuse / 2P
壹.二.1.2.19.6 | 產品，低壓配電盤，燈控專用端子台含橋 | 只 | 2 |  |  | M164010000661,#
接器及保護蓋板
壹.二.1.2.19.7 | 產品，低壓配電盤，燈控專用全斷開式保 | 只 | 2 |  |  | M164010000662,#
險絲端子台 10A Fuse
壹.二.1.2.19.8 | 產品，低壓配電盤，TR變壓器AC220V/ | 只 | 1 |  |  | M164010000663,#
AC24V 1A,ABS防護外殼,鋁軌型
壹.二.1.2.19.9 | 產品，低壓配電盤，RTU四迴路節電控制器 | 只 | 1 |  |  | M164010000664,#
(4DI,4DO),每迴路30A,本體具ON,OFF按鈕,
各迴路狀態燈,須符合KNX通訊、ModBus-
Rtu
壹.二.1.2.19.10 | 產品，低壓配電盤，WG訊號線分離端子 | 只 | 1 |  |  | M164010000665,#
2P公、母座
壹.二.1.2.19.11 | 產品，低壓配電盤，壓克力銘牌及五金配 | 式 | 1 |  |  | M16401000046,#
件
壹.二.1.2.19.12 | 產品，低壓配電盤，銅排、接地銅排及支 | 式 | 1 |  |  | M16401000047,#
架(鍍錫熱縮處理)
壹.二.1.2.19.13 | 線料及配線另料 | 式 | 1 |  |  | W16401000042,#
壹.二.1.2.19.14 | 組裝工資 | 式 | 1 |  |  | L16401000041,#
壹.二.1.2.20 | E7L PANEL 3∮4W 380-220V |  | 1
壹.二.1.2.20.1 | 產品，低壓配電盤，CASE : 2.0/2.0t | 座 | 1 |  |  | M164010000A6,#
SS41靜電粉體烤漆
壹.二.1.2.20.2 | 產品，無熔線斷路器，NFB 3P 225AF | 只 | 1 |  |  | M16411000000632
| 150AT 10KA 380V |  |  |  |  | ,#
壹.二.1.2.20.3 | 產品，無熔線斷路器，NFB 3P 100AF | 只 | 1 |  |  | M16411000000633
| 100AT 10KA 380V |  |  |  |  | ,#
壹.二.1.2.20.4 | 產品，無熔線斷路器，NFB 1P 50AF | 只 | 6 |  |  | M16411000000631
| 15AT 10KA 220V |  |  |  |  | ,士林,東元或同
等品
壹.二.1.2.20.5 | 產品，低壓配電盤，RTU模組端末器 4 點 | 只 | 1 |  |  | M164010000611,#
IN,2 點OUT / 1組計數器輸出及1組溫度輸
出 MOD BUS通訊協定
壹.二.1.2.20.6 | 產品，低壓配電盤，燈控電驛專用栓型保 | 只 | 1 |  |  | M164010000659,#
險絲 10A Fuse / 2P
壹.二.1.2.20.7 | 產品，低壓配電盤，燈控專用端子台含橋 | 只 | 7 |  |  | M164010000661,#
接器及保護蓋板
壹.二.1.2.20.8 | 產品，低壓配電盤，燈控專用全斷開式保 | 只 | 7 |  |  | M164010000662,#
險絲端子台 10A Fuse
壹.二.1.2.20.9 | 產品，低壓配電盤，TR變壓器AC220V/ | 只 | 1 |  |  | M164010000663,#
AC24V 1A,ABS防護外殼,鋁軌型
壹.二.1.2.20.10 | 產品，低壓配電盤，RTU四迴路節電控制器 | 只 | 2 |  |  | M164010000664,#
(4DI,4DO),每迴路30A,本體具ON,OFF按鈕,
各迴路狀態燈,須符合KNX通訊、ModBus-
Rtu
壹.二.1.2.20.11 | 產品，低壓配電盤，WG訊號線分離端子 | 只 | 1 |  |  | M164010000665,#
2P公、母座
壹.二.1.2.20.12 | 產品，低壓配電盤，壓克力銘牌及五金配 | 式 | 1 |  |  | M16401000046,#
件
壹.二.1.2.20.13 | 產品，低壓配電盤，銅排、接地銅排及支 | 式 | 1 |  |  | M16401000047,#
架(鍍錫熱縮處理)
壹.二.1.2.20.14 | 線料及配線另料 | 式 | 1 |  |  | W16401000042,#
壹.二.1.2.20.15 | 組裝工資 | 式 | 1 |  |  | L16401000041,#
壹.二.1.2.21 | MUPS PANEL 3∮4W 380-220V |  | 1
壹.二.1.2.21.1 | 產品，低壓配電盤，CASE : 2.0/2.0t | 座 | 1 |  |  | M164010000A6,#
SS41靜電粉體烤漆
壹.二.1.2.21.2 | 產品，無熔線斷路器，NFB 3P 250AF | 只 | 1 |  |  | M16411000000625
| 200AT 15KA 380V |  |  |  |  | ,士林,東元或同
等品
壹.二.1.2.21.3 | 產品，低壓配電盤，CT 600V 200/5A | 只 | 3 |  |  | M164010000656,#
5VA MOLD CLASS 0.2
壹.二.1.2.21.4 | 產品，低壓配電盤，數位式集合電錶(內含 | 只 | 1 |  |  | M164010000657,#
AM,VM,AS,VSKWH,PF,KWM,KVAR 3_31次諧波
二組類比信號等功能LCD顯示(RS485)
壹.二.1.2.21.5 | 產品，低壓配電盤，SPD突波吸收器 3φ | 組 | 1 |  |  | M164010000811,#
4W 60KA≦1NS(含十模組保護及正弦波追蹤
濾波裝置及LED指示燈),UL認證
壹.二.1.2.21.6 | 產品，低壓配電盤，HRC FUSE 40A DS | 只 | 1 |  |  | M164010000658,#
TYPE 3相連動
壹.二.1.2.21.7 | 產品，低壓配電盤，D-FUSE 2A W/BASE 附 | 只 | 3 |  |  | M164010000666,#
斷電指示
壹.二.1.2.21.8 | 產品，低壓配電盤，壓克力銘牌及五金配 | 式 | 1 |  |  | M16401000046,#
件
壹.二.1.2.21.9 | 產品，低壓配電盤，銅排、接地銅排及支 | 式 | 1 |  |  | M16401000047,#
架(鍍錫熱縮處理)
壹.二.1.2.21.10 | 線料及配線另料 | 式 | 1 |  |  | W16401000042,#
壹.二.1.2.21.11 | 組裝工資 | 式 | 1 |  |  | L16401000041,#
壹.二.1.2.22 | IP(醫療隔離總盤) PANEL 3∮4W 380- |  | 1
220V
壹.二.1.2.22.1 | 產品，低壓配電盤， CASE : 2.0/2.0t | 只 | 1 |  |  | M164010000641,#
SS41靜電粉體烤漆
壹.二.1.2.22.2 | 產品，無熔線斷路器，NFB 3P 250AF | 只 | 1 |  |  | M16411000000625
| 200AT 15KA 380V |  |  |  |  | ,士林,東元或同
等品
壹.二.1.2.22.3 | 產品，無熔線斷路器，NFB 3P 100AF | 只 | 3 |  |  | M16411000000634
| 60AT 15KA 380V |  |  |  |  | ,#
壹.二.1.2.22.4 | 產品，低壓配電盤，CT 600V 200/5A | 只 | 3 |  |  | M164010000656,#
5VA MOLD CLASS 0.2
壹.二.1.2.22.5 | 產品，低壓配電盤，數位式電錶(內含AM, | 只 | 1 |  |  | M164010000667,#
VM,AS,VS)LCD顯示
壹.二.1.2.22.6 | 產品，低壓配電盤，壓克力銘牌及五金配 | 式 | 1 |  |  | M16401000046,#
件
壹.二.1.2.22.7 | 產品，低壓配電盤，銅排、接地銅排及支 | 式 | 1 |  |  | M16401000047,#
架(鍍錫熱縮處理)
壹.二.1.2.22.8 | 線料及配線另料 | 式 | 1 |  |  | W16401000042,#
壹.二.1.2.22.9 | 組裝工資 | 式 | 1 |  |  | L16401000041,#
壹.二.1.2.23 | 2IPC(2F醫療隔離分盤) PANEL 3∮4W |  | 1
380-220V
壹.二.1.2.23.1 | 產品，低壓配電盤， CASE : 2.0/2.0t | 只 | 1 |  |  | M164010000641,#
SS41靜電粉體烤漆
壹.二.1.2.23.2 | 產品，無熔線斷路器，NFB 3P 100AF | 只 | 1 |  |  | M16411000000634
| 60AT 15KA 380V |  |  |  |  | ,#
壹.二.1.2.23.3 | 產品，無熔線斷路器，NFB 2P 100AF | 只 | 3 |  |  | M16411000000635
| 60AT 15KA 220V |  |  |  |  | ,#
壹.二.1.2.23.4 | 產品，低壓配電盤，CT 600V 200/5A | 只 | 3 |  |  | M164010000656,#
5VA MOLD CLASS 0.2
壹.二.1.2.23.5 | 產品，低壓配電盤，數位式電錶(內含AM, | 只 | 1 |  |  | M164010000667,#
VM,AS,VS)LCD顯示
壹.二.1.2.23.6 | 產品，低壓配電盤，壓克力銘牌及五金配 | 式 | 1 |  |  | M16401000046,#
件
壹.二.1.2.23.7 | 產品，低壓配電盤，銅排、接地銅排及支 | 式 | 1 |  |  | M16401000047,#
架(鍍錫熱縮處理)
壹.二.1.2.23.8 | 線料及配線另料 | 式 | 1 |  |  | W16401000042,#
壹.二.1.2.23.9 | 組裝工資 | 式 | 1 |  |  | L16401000041,#
壹.二.1.2.24 | 3IPC(3F醫療隔離分盤) PANEL 3∮4W |  | 1
380-220V
壹.二.1.2.24.1 | 產品，低壓配電盤， CASE : 2.0/2.0t | 只 | 1 |  |  | M164010000641,#
SS41靜電粉體烤漆
壹.二.1.2.24.2 | 產品，無熔線斷路器，NFB 3P 100AF | 只 | 1 |  |  | M16411000000634
| 60AT 15KA 380V |  |  |  |  | ,#
壹.二.1.2.24.3 | 產品，無熔線斷路器，NFB 2P 100AF | 只 | 3 |  |  | M16411000000635
| 60AT 15KA 220V |  |  |  |  | ,#
壹.二.1.2.24.4 | 產品，低壓配電盤，CT 600V 200/5A | 只 | 3 |  |  | M164010000656,#
5VA MOLD CLASS 0.2
壹.二.1.2.24.5 | 產品，低壓配電盤，數位式電錶(內含AM, | 只 | 1 |  |  | M164010000667,#
VM,AS,VS)LCD顯示
壹.二.1.2.24.6 | 產品，低壓配電盤，壓克力銘牌及五金配 | 式 | 1 |  |  | M16401000046,#
件
壹.二.1.2.24.7 | 產品，低壓配電盤，銅排、接地銅排及支 | 式 | 1 |  |  | M16401000047,#
架(鍍錫熱縮處理)
壹.二.1.2.24.8 | 線料及配線另料 | 式 | 1 |  |  | W16401000042,#
壹.二.1.2.24.9 | 組裝工資 | 式 | 1 |  |  | L16401000041,#
壹.二.1.2.25 | LVTR PANEL |  | 1
壹.二.1.2.25.1 | 產品，低壓配電盤，TR 3Φ 乾式變壓器 | 座 | 1 |  |  | M164010000A4,#
50KVA K20 IP23 DRY TYPE 380V/200-
115V DRY TYPE
壹.二.1.2.26 | MU PANEL 3∮4W 200-115V |  | 1
壹.二.1.2.26.1 | 產品，低壓配電盤，CASE : 2.0/2.0t | 座 | 1 |  |  | M164010000A6,#
SS41靜電粉體烤漆
壹.二.1.2.26.2 | 產品，無熔線斷路器，NFB 3P 225AF | 只 | 1 |  |  | M16411000000636
| 150AT 15KA 220V |  |  |  |  | ,#
壹.二.1.2.26.3 | 產品，無熔線斷路器，NFB 3P 100AF | 只 | 1 |  |  | M16411000000637
| 75AT 15KA 220V |  |  |  |  | ,#
壹.二.1.2.26.4 | 產品，無熔線斷路器，NFB 3P 50AF | 只 | 5 |  |  | M16411000000638
| 50AT 15KA 220V |  |  |  |  | ,#
壹.二.1.2.26.5 | 產品，低壓配電盤，CT 600V 200/5A | 只 | 3 |  |  | M164010000656,#
5VA MOLD CLASS 0.2
壹.二.1.2.26.6 | 產品，低壓配電盤，數位式集合電錶(內含 | 只 | 1 |  |  | M164010000657,#
AM,VM,AS,VSKWH,PF,KWM,KVAR 3_31次諧波
二組類比信號等功能LCD顯示(RS485)
壹.二.1.2.26.7 | 產品，低壓配電盤，D-FUSE 2A W/BASE 附 | 只 | 3 |  |  | M164010000666,#
斷電指示
壹.二.1.2.26.8 | 產品，低壓配電盤，MGFR 多迴路系統絕緣 | 組 | 1 |  |  | M16401000082,#
及電線走火偵測電驛故障保護顯示10MA…
10A附百分比絕緣指示錶與監控連線電驛(
W/RS-485)
壹.二.1.2.26.9 | 產品，低壓配電盤，MGFR系統專用CT | 只 | 6 |  |  | M164010000613,#
壹.二.1.2.26.10 | 產品，低壓配電盤，壓克力銘牌及五金配 | 式 | 1 |  |  | M16401000046,#
件
壹.二.1.2.26.11 | 產品，低壓配電盤，銅排、接地銅排及支 | 式 | 1 |  |  | M16401000047,#
架(鍍錫熱縮處理)
壹.二.1.2.26.12 | 線料及配線另料 | 式 | 1 |  |  | W16401000042,#
壹.二.1.2.26.13 | 組裝工資 | 式 | 1 |  |  | L16401000041,#
壹.二.1.2.27 | 1U PANEL 3∮4W 200-115V |  | 1
壹.二.1.2.27.1 | 產品，低壓配電盤，CASE : 2.0/2.0t | 座 | 1 |  |  | M164010000A6,#
SS41靜電粉體烤漆
壹.二.1.2.27.2 | 產品，無熔線斷路器，NFB 3P 100AF | 只 | 1 |  |  | M16411000000639
| 75AT 220V 10KA |  |  |  |  | ,#
壹.二.1.2.27.3 | 產品，無熔線斷路器，NFB 1P 50AF | 只 | 18 |  |  | M16411000000641
| 20AT 110V 10KA |  |  |  |  | ,#
壹.二.1.2.27.4 | 產品，漏電斷路器，ELCB 2P 50AF | 只 | 2 |  |  | M1641300000065,
| 20AT 110V 10KA 30mA 0.1sec |  |  |  |  | 士林,東元或同等
品
壹.二.1.2.27.5 | 產品，低壓配電盤，壓克力銘牌及五金配 | 式 | 1 |  |  | M16401000046,#
件
壹.二.1.2.27.6 | 產品，低壓配電盤，銅排、接地銅排及支 | 式 | 1 |  |  | M16401000047,#
架(鍍錫熱縮處理)
壹.二.1.2.27.7 | 線料及配線另料 | 式 | 1 |  |  | W16401000042,#
壹.二.1.2.27.8 | 組裝工資 | 式 | 1 |  |  | L16401000041,#
壹.二.1.2.28 | 2U PANEL 3∮4W 200-115V |  | 1
壹.二.1.2.28.1 | 產品，低壓配電盤，CASE : 2.0/2.0t | 座 | 1 |  |  | M164010000A6,#
SS41靜電粉體烤漆
壹.二.1.2.28.2 | 產品，無熔線斷路器，NFB 3P 50AF | 只 | 1 |  |  | M16411000000642
| 50AT 220V 10KA |  |  |  |  | ,#
壹.二.1.2.28.3 | 產品，無熔線斷路器，NFB 1P 50AF | 只 | 5 |  |  | M16411000000641
| 20AT 110V 10KA |  |  |  |  | ,#
壹.二.1.2.28.4 | 產品，低壓配電盤，壓克力銘牌及五金配 | 式 | 1 |  |  | M16401000046,#
件
壹.二.1.2.28.5 | 產品，低壓配電盤，銅排、接地銅排及支 | 式 | 1 |  |  | M16401000047,#
架(鍍錫熱縮處理)
壹.二.1.2.28.6 | 線料及配線另料 | 式 | 1 |  |  | W16401000042,#
壹.二.1.2.28.7 | 組裝工資 | 式 | 1 |  |  | L16401000041,#
壹.二.1.2.29 | 3U PANEL 3∮4W 200-115V |  | 1
壹.二.1.2.29.1 | 產品，低壓配電盤，CASE : 2.0/2.0t | 座 | 1 |  |  | M164010000A6,#
SS41靜電粉體烤漆
壹.二.1.2.29.2 | 產品，無熔線斷路器，NFB 3P 50AF | 只 | 1 |  |  | M16411000000642
| 50AT 220V 10KA |  |  |  |  | ,#
壹.二.1.2.29.3 | 產品，無熔線斷路器，NFB 1P 50AF | 只 | 1 |  |  | M16411000000641
| 20AT 110V 10KA |  |  |  |  | ,#
壹.二.1.2.29.4 | 產品，低壓配電盤，壓克力銘牌及五金配 | 式 | 1 |  |  | M16401000046,#
件
壹.二.1.2.29.5 | 產品，低壓配電盤，銅排、接地銅排及支 | 式 | 1 |  |  | M16401000047,#
架(鍍錫熱縮處理)
壹.二.1.2.29.6 | 線料及配線另料 | 式 | 1 |  |  | W16401000042,#
壹.二.1.2.29.7 | 組裝工資 | 式 | 1 |  |  | L16401000041,#
壹.二.1.2.30 | 4U~6U PANEL 3∮4W 200-115V |  | 1
壹.二.1.2.30.1 | 產品，低壓配電盤，CASE : 2.0/2.0t | 座 | 3 |  |  | M164010000A6,#
SS41靜電粉體烤漆
壹.二.1.2.30.2 | 產品，無熔線斷路器，NFB 3P 50AF | 只 | 3 |  |  | M16411000000642
| 50AT 220V 10KA |  |  |  |  | ,#
壹.二.1.2.30.3 | 產品，低壓配電盤，壓克力銘牌及五金配 | 式 | 3 |  |  | M16401000046,#
件
壹.二.1.2.30.4 | 產品，低壓配電盤，銅排、接地銅排及支 | 式 | 3 |  |  | M16401000047,#
架(鍍錫熱縮處理)
壹.二.1.2.30.5 | 線料及配線另料 | 式 | 3 |  |  | W16401000042,#
壹.二.1.2.30.6 | 組裝工資 | 式 | 3 |  |  | L16401000041,#
壹.二.1.2.31 | LVTR PANEL |  | 1
壹.二.1.2.31.1 | 產品，低壓配電盤，TR 3Φ 乾式變壓器 | 座 | 1 |  |  | M164010000A5,#
75KVA K20 IP23 DRY TYPE 380V/200-
115V DRY TYPE
壹.二.1.2.32 | EB1R PANEL 3∮4W 200-115V |  | 1
壹.二.1.2.32.1 | 產品，低壓配電盤，CASE : 2.0/2.0t | 座 | 1 |  |  | M164010000A6,#
SS41靜電粉體烤漆
壹.二.1.2.32.2 | 產品，無熔線斷路器，NFB 3P 225AF | 只 | 1 |  |  | M16411000000643
| 225AT 10KA 220V |  |  |  |  | ,#
壹.二.1.2.32.3 | 產品，無熔線斷路器，NFB 3P 225AF | 只 | 1 |  |  | M16411000000644
| 125AT 10KA 220V |  |  |  |  | ,#
壹.二.1.2.32.4 | 產品，無熔線斷路器，NFB 3P 100AF | 只 | 1 |  |  | M16411000000645
| 75AT 10KA 220V |  |  |  |  | ,#
壹.二.1.2.32.5 | 產品，無熔線斷路器，NFB 3P 50AF | 只 | 7 |  |  | M16411000000646
| 50AT 10KA 220V |  |  |  |  | ,#
壹.二.1.2.32.6 | 產品，無熔線斷路器，NFB 1P 50AF | 只 | 4 |  |  | M16411000000628
| 20AT 15KA 220V |  |  |  |  | ,士林,東元或同
等品
壹.二.1.2.32.7 | 產品，低壓配電盤，CT 600V 225/5A | 只 | 3 |  |  | M164010000668,#
5VA MOLD CLASS 0.2
壹.二.1.2.32.8 | 產品，低壓配電盤，數位式集合電錶(內含 | 只 | 1 |  |  | M164010000657,#
AM,VM,AS,VSKWH,PF,KWM,KVAR 3_31次諧波
二組類比信號等功能LCD顯示(RS485)
壹.二.1.2.32.9 | 產品，低壓配電盤，SPD突波吸收器 3φ | 組 | 1 |  |  | M164010000811,#
4W 60KA≦1NS(含十模組保護及正弦波追蹤
濾波裝置及LED指示燈),UL認證
壹.二.1.2.32.10 | 產品，低壓配電盤，HRC FUSE 40A DS | 只 | 1 |  |  | M164010000658,#
TYPE 3相連動
壹.二.1.2.32.11 | 產品，低壓配電盤，D-FUSE 2A W/BASE 附 | 只 | 3 |  |  | M164010000666,#
斷電指示
壹.二.1.2.32.12 | 產品，低壓配電盤，壓克力銘牌及五金配 | 式 | 1 |  |  | M16401000046,#
件
壹.二.1.2.32.13 | 產品，低壓配電盤，銅排、接地銅排及支 | 式 | 1 |  |  | M16401000047,#
架(鍍錫熱縮處理)
壹.二.1.2.32.14 | 線料及配線另料 | 式 | 1 |  |  | W16401000042,#
壹.二.1.2.32.15 | 組裝工資 | 式 | 1 |  |  | L16401000041,#
壹.二.1.2.33 | EB1RA PANEL 3∮4W 200-115V |  | 1
壹.二.1.2.33.1 | 產品，低壓配電盤，CASE : 2.0/2.0t | 座 | 1 |  |  | M164010000A6,#
SS41靜電粉體烤漆
壹.二.1.2.33.2 | 產品，無熔線斷路器，NFB 3P 50AF | 只 | 1 |  |  | M16411000000642
| 50AT 220V 10KA |  |  |  |  | ,#
壹.二.1.2.33.3 | 產品，無熔線斷路器，NFB 1P 50AF | 只 | 6 |  |  | M16411000000641
| 20AT 110V 10KA |  |  |  |  | ,#
壹.二.1.2.33.4 | 產品，低壓配電盤，壓克力銘牌及五金配 | 式 | 1 |  |  | M16401000046,#
件
壹.二.1.2.33.5 | 產品，低壓配電盤，銅排、接地銅排及支 | 式 | 1 |  |  | M16401000047,#
架(鍍錫熱縮處理)
壹.二.1.2.33.6 | 線料及配線另料 | 式 | 1 |  |  | W16401000042,#
壹.二.1.2.33.7 | 組裝工資 | 式 | 1 |  |  | L16401000041,#
壹.二.1.2.34 | E1R PANEL 3∮4W 200-115V |  | 1
壹.二.1.2.34.1 | 產品，低壓配電盤，CASE : 2.0/2.0t | 座 | 1 |  |  | M164010000A6,#
SS41靜電粉體烤漆
壹.二.1.2.34.2 | 產品，無熔線斷路器，NFB 3P 225AF | 只 | 1 |  |  | M16411000000644
| 125AT 10KA 220V |  |  |  |  | ,#
壹.二.1.2.34.3 | 產品，無熔線斷路器，NFB 3P 50AF | 只 | 4 |  |  | M16411000000642
| 50AT 220V 10KA |  |  |  |  | ,#
壹.二.1.2.34.4 | 產品，無熔線斷路器，NFB 1P 50AF | 只 | 12 |  |  | M16411000000641
| 20AT 110V 10KA |  |  |  |  | ,#
壹.二.1.2.34.5 | 產品，漏電斷路器，ELCB 2P 50AF | 只 | 4 |  |  | M1641300000065,
| 20AT 110V 10KA 30mA 0.1sec |  |  |  |  | 士林,東元或同等
品
壹.二.1.2.34.6 | 產品，低壓配電盤，壓克力銘牌及五金配 | 式 | 1 |  |  | M16401000046,#
件
壹.二.1.2.34.7 | 產品，低壓配電盤，銅排、接地銅排及支 | 式 | 1 |  |  | M16401000047,#
架(鍍錫熱縮處理)
壹.二.1.2.34.8 | 線料及配線另料 | 式 | 1 |  |  | W16401000042,#
壹.二.1.2.34.9 | 組裝工資 | 式 | 1 |  |  | L16401000041,#
壹.二.1.2.35 | 1RX1 PANEL 3∮4W 200-115V |  | 1
壹.二.1.2.35.1 | 產品，低壓配電盤，CASE : 2.0/2.0t | 座 | 1 |  |  | M164010000A6,#
SS41靜電粉體烤漆
壹.二.1.2.35.2 | 產品，無熔線斷路器，NFB 3P 50AF | 只 | 1 |  |  | M16411000000642
| 50AT 220V 10KA |  |  |  |  | ,#
壹.二.1.2.35.3 | 產品，無熔線斷路器，NFB 1P 50AF | 只 | 4 |  |  | M16411000000641
| 20AT 110V 10KA |  |  |  |  | ,#
壹.二.1.2.35.4 | 產品，低壓配電盤，壓克力銘牌及五金配 | 式 | 1 |  |  | M16401000046,#
件
壹.二.1.2.35.5 | 產品，低壓配電盤，銅排、接地銅排及支 | 式 | 1 |  |  | M16401000047,#
架(鍍錫熱縮處理)
壹.二.1.2.35.6 | 線料及配線另料 | 式 | 1 |  |  | W16401000042,#
壹.二.1.2.35.7 | 組裝工資 | 式 | 1 |  |  | L16401000041,#
壹.二.1.2.36 | 1RX2 PANEL 3∮4W 200-115V |  | 1
壹.二.1.2.36.1 | 產品，低壓配電盤，CASE : 2.0/2.0t | 座 | 1 |  |  | M164010000A6,#
SS41靜電粉體烤漆
壹.二.1.2.36.2 | 產品，無熔線斷路器，NFB 3P 50AF | 只 | 1 |  |  | M16411000000642
| 50AT 220V 10KA |  |  |  |  | ,#
壹.二.1.2.36.3 | 產品，無熔線斷路器，NFB 1P 50AF | 只 | 4 |  |  | M16411000000641
| 20AT 110V 10KA |  |  |  |  | ,#
壹.二.1.2.36.4 | 產品，低壓配電盤，壓克力銘牌及五金配 | 式 | 1 |  |  | M16401000046,#
件
壹.二.1.2.36.5 | 產品，低壓配電盤，銅排、接地銅排及支 | 式 | 1 |  |  | M16401000047,#
架(鍍錫熱縮處理)
壹.二.1.2.36.6 | 線料及配線另料 | 式 | 1 |  |  | W16401000042,#
壹.二.1.2.36.7 | 組裝工資 | 式 | 1 |  |  | L16401000041,#
壹.二.1.2.37 | 1RMRI PANEL 3∮4W 200-115V |  | 1
壹.二.1.2.37.1 | 產品，低壓配電盤，CASE : 2.0/2.0t | 座 | 1 |  |  | M164010000A6,#
SS41靜電粉體烤漆
壹.二.1.2.37.2 | 產品，無熔線斷路器，NFB 3P 50AF | 只 | 1 |  |  | M16411000000642
| 50AT 220V 10KA |  |  |  |  | ,#
壹.二.1.2.37.3 | 產品，無熔線斷路器，NFB 1P 50AF | 只 | 4 |  |  | M16411000000641
| 20AT 110V 10KA |  |  |  |  | ,#
壹.二.1.2.37.4 | 產品，低壓配電盤，壓克力銘牌及五金配 | 式 | 1 |  |  | M16401000046,#
件
壹.二.1.2.37.5 | 產品，低壓配電盤，銅排、接地銅排及支 | 式 | 1 |  |  | M16401000047,#
架(鍍錫熱縮處理)
壹.二.1.2.37.6 | 線料及配線另料 | 式 | 1 |  |  | W16401000042,#
壹.二.1.2.37.7 | 組裝工資 | 式 | 1 |  |  | L16401000041,#
壹.二.1.2.38 | 1RCT PANEL 3∮4W 200-115V |  | 1
壹.二.1.2.38.1 | 產品，低壓配電盤，CASE : 2.0/2.0t | 座 | 1 |  |  | M164010000A6,#
SS41靜電粉體烤漆
壹.二.1.2.38.2 | 產品，無熔線斷路器，NFB 3P 50AF | 只 | 1 |  |  | M16411000000642
| 50AT 220V 10KA |  |  |  |  | ,#
壹.二.1.2.38.3 | 產品，無熔線斷路器，NFB 1P 50AF | 只 | 4 |  |  | M16411000000641
| 20AT 110V 10KA |  |  |  |  | ,#
壹.二.1.2.38.4 | 產品，低壓配電盤，壓克力銘牌及五金配 | 式 | 1 |  |  | M16401000046,#
件
壹.二.1.2.38.5 | 產品，低壓配電盤，銅排、接地銅排及支 | 式 | 1 |  |  | M16401000047,#
架(鍍錫熱縮處理)
壹.二.1.2.38.6 | 線料及配線另料 | 式 | 1 |  |  | W16401000042,#
壹.二.1.2.38.7 | 組裝工資 | 式 | 1 |  |  | L16401000041,#
壹.二.1.2.39 | E2R PANEL 3∮4W 200-115V |  | 1
壹.二.1.2.39.1 | 產品，低壓配電盤，CASE : 2.0/2.0t | 座 | 1 |  |  | M164010000A6,#
SS41靜電粉體烤漆
壹.二.1.2.39.2 | 產品，無熔線斷路器，NFB 3P 50AF | 只 | 1 |  |  | M16411000000642
| 50AT 220V 10KA |  |  |  |  | ,#
壹.二.1.2.39.3 | 產品，無熔線斷路器，NFB 1P 50AF | 只 | 6 |  |  | M16411000000641
| 20AT 110V 10KA |  |  |  |  | ,#
壹.二.1.2.39.4 | 產品，低壓配電盤，壓克力銘牌及五金配 | 式 | 1 |  |  | M16401000046,#
件
壹.二.1.2.39.5 | 產品，低壓配電盤，銅排、接地銅排及支 | 式 | 1 |  |  | M16401000047,#
架(鍍錫熱縮處理)
壹.二.1.2.39.6 | 線料及配線另料 | 式 | 1 |  |  | W16401000042,#
壹.二.1.2.39.7 | 組裝工資 | 式 | 1 |  |  | L16401000041,#
壹.二.1.2.40 | E3R PANEL 3∮4W 200-115V |  | 1
壹.二.1.2.40.1 | 產品，低壓配電盤，CASE : 2.0/2.0t | 座 | 1 |  |  | M164010000A6,#
SS41靜電粉體烤漆
壹.二.1.2.40.2 | 產品，無熔線斷路器，NFB 3P 100AF | 只 | 1 |  |  | M16411000000639
| 75AT 220V 10KA |  |  |  |  | ,#
壹.二.1.2.40.3 | 產品，無熔線斷路器，NFB 1P 50AF | 只 | 8 |  |  | M16411000000641
| 20AT 110V 10KA |  |  |  |  | ,#
壹.二.1.2.40.4 | 產品，漏電斷路器，ELCB 2P 50AF | 只 | 13 |  |  | M1641300000065,
| 20AT 110V 10KA 30mA 0.1sec |  |  |  |  | 士林,東元或同等
品
壹.二.1.2.40.5 | 產品，低壓配電盤，壓克力銘牌及五金配 | 式 | 1 |  |  | M16401000046,#
件
壹.二.1.2.40.6 | 產品，低壓配電盤，銅排、接地銅排及支 | 式 | 1 |  |  | M16401000047,#
架(鍍錫熱縮處理)
壹.二.1.2.40.7 | 線料及配線另料 | 式 | 1 |  |  | W16401000042,#
壹.二.1.2.40.8 | 組裝工資 | 式 | 1 |  |  | L16401000041,#
壹.二.1.2.41 | E4R PANEL 3∮4W 200-115V |  | 1
壹.二.1.2.41.1 | 產品，低壓配電盤，CASE : 2.0/2.0t | 座 | 1 |  |  | M164010000A6,#
SS41靜電粉體烤漆
壹.二.1.2.41.2 | 產品，無熔線斷路器，NFB 3P 50AF | 只 | 1 |  |  | M16411000000642
| 50AT 220V 10KA |  |  |  |  | ,#
壹.二.1.2.41.3 | 產品，無熔線斷路器，NFB 1P 50AF | 只 | 2 |  |  | M16411000000641
| 20AT 110V 10KA |  |  |  |  | ,#
壹.二.1.2.41.4 | 產品，漏電斷路器，ELCB 2P 50AF | 只 | 2 |  |  | M1641300000065,
| 20AT 110V 10KA 30mA 0.1sec |  |  |  |  | 士林,東元或同等
品
壹.二.1.2.41.5 | 產品，低壓配電盤，壓克力銘牌及五金配 | 式 | 1 |  |  | M16401000046,#
件
壹.二.1.2.41.6 | 產品，低壓配電盤，銅排、接地銅排及支 | 式 | 1 |  |  | M16401000047,#
架(鍍錫熱縮處理)
壹.二.1.2.41.7 | 線料及配線另料 | 式 | 1 |  |  | W16401000042,#
壹.二.1.2.41.8 | 組裝工資 | 式 | 1 |  |  | L16401000041,#
壹.二.1.2.42 | E5R PANEL 3∮4W 200-115V |  | 1
壹.二.1.2.42.1 | 產品，低壓配電盤，CASE : 2.0/2.0t | 座 | 1 |  |  | M164010000A6,#
SS41靜電粉體烤漆
壹.二.1.2.42.2 | 產品，無熔線斷路器，NFB 3P 50AF | 只 | 1 |  |  | M16411000000642
| 50AT 220V 10KA |  |  |  |  | ,#
壹.二.1.2.42.3 | 產品，無熔線斷路器，NFB 1P 50AF | 只 | 2 |  |  | M16411000000641
| 20AT 110V 10KA |  |  |  |  | ,#
壹.二.1.2.42.4 | 產品，漏電斷路器，ELCB 2P 50AF | 只 | 1 |  |  | M1641300000065,
| 20AT 110V 10KA 30mA 0.1sec |  |  |  |  | 士林,東元或同等
品
壹.二.1.2.42.5 | 產品，低壓配電盤，壓克力銘牌及五金配 | 式 | 1 |  |  | M16401000046,#
件
壹.二.1.2.42.6 | 產品，低壓配電盤，銅排、接地銅排及支 | 式 | 1 |  |  | M16401000047,#
架(鍍錫熱縮處理)
壹.二.1.2.42.7 | 線料及配線另料 | 式 | 1 |  |  | W16401000042,#
壹.二.1.2.42.8 | 組裝工資 | 式 | 1 |  |  | L16401000041,#
壹.二.1.2.43 | E6R PANEL 3∮4W 200-115V |  | 1
壹.二.1.2.43.1 | 產品，低壓配電盤，CASE : 2.0/2.0t | 座 | 1 |  |  | M164010000A6,#
SS41靜電粉體烤漆
壹.二.1.2.43.2 | 產品，無熔線斷路器，NFB 3P 50AF | 只 | 1 |  |  | M16411000000642
| 50AT 220V 10KA |  |  |  |  | ,#
壹.二.1.2.43.3 | 產品，無熔線斷路器，NFB 1P 50AF | 只 | 2 |  |  | M16411000000641
| 20AT 110V 10KA |  |  |  |  | ,#
壹.二.1.2.43.4 | 產品，漏電斷路器，ELCB 2P 50AF | 只 | 2 |  |  | M1641300000065,
| 20AT 110V 10KA 30mA 0.1sec |  |  |  |  | 士林,東元或同等
品
壹.二.1.2.43.5 | 產品，低壓配電盤，壓克力銘牌及五金配 | 式 | 1 |  |  | M16401000046,#
件
壹.二.1.2.43.6 | 產品，低壓配電盤，銅排、接地銅排及支 | 式 | 1 |  |  | M16401000047,#
架(鍍錫熱縮處理)
壹.二.1.2.43.7 | 線料及配線另料 | 式 | 1 |  |  | W16401000042,#
壹.二.1.2.43.8 | 組裝工資 | 式 | 1 |  |  | L16401000041,#
壹.二.1.2.44 | E7R PANEL 3∮4W 200-115V |  | 1
壹.二.1.2.44.1 | 產品，低壓配電盤，CASE : 2.0/2.0t | 座 | 1 |  |  | M164010000A6,#
SS41靜電粉體烤漆
壹.二.1.2.44.2 | 產品，無熔線斷路器，NFB 3P 50AF | 只 | 1 |  |  | M16411000000642
| 50AT 220V 10KA |  |  |  |  | ,#
壹.二.1.2.44.3 | 產品，無熔線斷路器，NFB 1P 50AF | 只 | 4 |  |  | M16411000000641
| 20AT 110V 10KA |  |  |  |  | ,#
壹.二.1.2.44.4 | 產品，漏電斷路器，ELCB 2P 50AF | 只 | 2 |  |  | M1641300000065,
| 20AT 110V 10KA 30mA 0.1sec |  |  |  |  | 士林,東元或同等
品
壹.二.1.2.44.5 | 產品，低壓配電盤，壓克力銘牌及五金配 | 式 | 1 |  |  | M16401000046,#
件
壹.二.1.2.44.6 | 產品，低壓配電盤，銅排、接地銅排及支 | 式 | 1 |  |  | M16401000047,#
架(鍍錫熱縮處理)
壹.二.1.2.44.7 | 線料及配線另料 | 式 | 1 |  |  | W16401000042,#
壹.二.1.2.44.8 | 組裝工資 | 式 | 1 |  |  | L16401000041,#
壹.二.1.2.45 | ER1R PANEL 3∮4W 200-115V |  | 1
壹.二.1.2.45.1 | 產品，低壓配電盤，CASE : 2.0/2.0t | 座 | 1 |  |  | M164010000A6,#
SS41靜電粉體烤漆
壹.二.1.2.45.2 | 產品，無熔線斷路器，NFB 3P 50AF | 只 | 1 |  |  | M16411000000642
| 50AT 220V 10KA |  |  |  |  | ,#
壹.二.1.2.45.3 | 產品，無熔線斷路器，NFB 1P 50AF | 只 | 5 |  |  | M16411000000641
| 20AT 110V 10KA |  |  |  |  | ,#
壹.二.1.2.45.4 | 產品，低壓配電盤，壓克力銘牌及五金配 | 式 | 1 |  |  | M16401000046,#
件
壹.二.1.2.45.5 | 產品，低壓配電盤，銅排、接地銅排及支 | 式 | 1 |  |  | M16401000047,#
架(鍍錫熱縮處理)
壹.二.1.2.45.6 | 線料及配線另料 | 式 | 1 |  |  | W16401000042,#
壹.二.1.2.45.7 | 組裝工資 | 式 | 1 |  |  | L16401000041,#
壹.二.1.2.46 | E1P PANEL 3∮4W 380-220V |  | 1
壹.二.1.2.46.1 | 產品，低壓配電盤，CASE : 2.0/2.0t | 座 | 1 |  |  | M164010000A6,#
SS41靜電粉體烤漆
壹.二.1.2.46.2 | 產品，無熔線斷路器，NFB 3P 800AF | 只 | 1 |  |  | M16411000000648
| 700AT 25KA 380V |  |  |  |  | ,#
壹.二.1.2.46.3 | 產品，無熔線斷路器，NFB 3P 400AF | 只 | 1 |  |  | M16411000000649
| 250AT 25KA 380V |  |  |  |  | ,#
壹.二.1.2.46.4 | 產品，無熔線斷路器，NFB 3P 225AF | 只 | 1 |  |  | M16411000000651
| 175AT 25KA 380V |  |  |  |  | ,#
壹.二.1.2.46.5 | 產品，無熔線斷路器，NFB 3P 100AF | 只 | 2 |  |  | M16411000000652
| 100AT 25KA 380V |  |  |  |  | ,#
壹.二.1.2.46.6 | 產品，無熔線斷路器，NFB 3P | 只 | 2 |  |  | M16411000000623
| 50AF 30AT 25KA 380V |  |  |  |  | ,士林,東元或同
等品
壹.二.1.2.46.7 | 產品，無熔線斷路器，NFB 1P 50AF | 只 | 1 |  |  | M16411000000653
| 20AT 25KA 220V |  |  |  |  | ,#
壹.二.1.2.46.8 | 產品，漏電斷路器，ELCB 2P 50AF | 只 | 8 |  |  | M1641300000066,
| 20AT 220V 25KA 30mA 0.1sec |  |  |  |  | 士林,東元或同等
品
壹.二.1.2.46.9 | 產品，漏電斷路器，ELCB 2P 50AF | 只 | 1 |  |  | M1641300000067,
| 15AT 220V 25KA 30mA 0.1sec |  |  |  |  | 士林,東元或同等
品
壹.二.1.2.46.10 | 產品，低壓配電盤，CT 600V 700/5A | 只 | 3 |  |  | M164010000669,#
15VA MOLD CLASS 0.2
壹.二.1.2.46.11 | 產品，低壓配電盤，數位式集合電錶(內含 | 只 | 1 |  |  | M164010000657,#
AM,VM,AS,VSKWH,PF,KWM,KVAR 3_31次諧波
二組類比信號等功能LCD顯示(RS485)
壹.二.1.2.46.12 | 產品，低壓配電盤，SPD突波吸收器 3φ | 組 | 1 |  |  | M164010000811,#
4W 60KA≦1NS(含十模組保護及正弦波追蹤
濾波裝置及LED指示燈),UL認證
壹.二.1.2.46.13 | 產品，低壓配電盤，HRC FUSE 40A DS | 只 | 1 |  |  | M164010000658,#
TYPE 3相連動
壹.二.1.2.46.14 | 產品，低壓配電盤，MGFR 多迴路系統絕緣 | 組 | 1 |  |  | M16401000082,#
及電線走火偵測電驛故障保護顯示10MA…
10A附百分比絕緣指示錶與監控連線電驛(
W/RS-485)
壹.二.1.2.46.15 | 產品，低壓配電盤，MGFR系統專用CT | 只 | 6 |  |  | M164010000613,#
壹.二.1.2.46.16 | 產品，低壓配電盤，MS 1φ 220V 1HP | 只 | 1 |  |  | M164010000691,#
壹.二.1.2.46.17 | 產品，低壓配電盤，CS 選擇開關 | 只 | 1 |  |  | M164010000649,#
壹.二.1.2.46.18 | 產品，低壓配電盤，PBL 22∮ 220V | 只 | 2 |  |  | M164010000651,#
IP65
壹.二.1.2.46.19 | 產品，低壓配電盤，D-FUSE 2A W/BASE 附 | 只 | 3 |  |  | M164010000666,#
斷電指示
壹.二.1.2.46.20 | 產品，低壓配電盤，壓克力銘牌及五金配 | 式 | 1 |  |  | M16401000046,#
件
壹.二.1.2.46.21 | 產品，低壓配電盤，銅排、接地銅排及支 | 式 | 1 |  |  | M16401000047,#
架(鍍錫熱縮處理)
壹.二.1.2.46.22 | 線料及配線另料 | 式 | 1 |  |  | W16401000042,#
壹.二.1.2.46.23 | 組裝工資 | 式 | 1 |  |  | L16401000041,#
壹.二.1.2.47 | 1SM1,1SM2 PANEL 3∮4W 380-220V |  | 1
壹.二.1.2.47.1 | 產品，低壓配電盤，CASE : 2.0/2.0t | 座 | 2 |  |  | M164010000A6,#
SS41靜電粉體烤漆
壹.二.1.2.47.2 | 產品，無熔線斷路器，NFB 3P 50AF | 只 | 2 |  |  | M16411000000654
| 30AT 380V 15KA |  |  |  |  | ,#
壹.二.1.2.47.3 | 產品，低壓配電盤，MS 3φ 380V 15HP | 只 | 2 |  |  | M164010000642,#
壹.二.1.2.47.4 | 產品，低壓配電盤，MID 馬達繞組不通電 | 只 | 2 |  |  | M164010000644,#
絕緣監測保護電驛200KΩ~10MΩ
壹.二.1.2.47.5 | 產品，低壓配電盤，RTU模組端末器 4 點 | 只 | 2 |  |  | M164010000611,#
IN,2 點OUT / 1組計數器輸出及1組溫度輸
出 MOD BUS通訊協定
壹.二.1.2.47.6 | 產品，低壓配電盤，CS 選擇開關 | 只 | 2 |  |  | M164010000649,#
壹.二.1.2.47.7 | 產品，低壓配電盤，PBL 22∮ 220V | 只 | 4 |  |  | M164010000651,#
IP65
壹.二.1.2.47.8 | 產品，低壓配電盤，銅排、接地銅排及支 | 式 | 2 |  |  | M16401000047,#
架(鍍錫熱縮處理)
壹.二.1.2.47.9 | 產品，低壓配電盤，盤內低壓電線 | 式 | 2 |  |  | M16401000043,#
壹.二.1.2.47.10 | 五金另料 | 式 | 2 |  |  | W16401000041,#
壹.二.1.2.47.11 | 組裝工資 | 式 | 2 |  |  | L16401000041,#
壹.二.1.2.48 | E2P PANEL 3∮4W 380-220V |  | 1
壹.二.1.2.48.1 | 產品，低壓配電盤，CASE : 2.0/2.0t | 座 | 1 |  |  | M164010000A6,#
SS41靜電粉體烤漆
壹.二.1.2.48.2 | 產品，無熔線斷路器，NFB 3P 250AF | 只 | 1 |  |  | M16411000000655
| 125AT 20KA 380V |  |  |  |  | ,#
壹.二.1.2.48.3 | 產品，無熔線斷路器，NFB 3P 100AF | 只 | 1 |  |  | M16411000000656
| 75AT 20KA 380V |  |  |  |  | ,#
壹.二.1.2.48.4 | 產品，無熔線斷路器，NFB 3P 50AF | 只 | 1 |  |  | M16411000000657
| 50AT 20KA 380V |  |  |  |  | ,#
壹.二.1.2.48.5 | 產品，漏電斷路器，ELCB 2P 50AF | 只 | 6 |  |  | M1641300000068,
| 20AT 220V 20KA 30mA 0.1sec |  |  |  |  | 士林,東元或同等
品
壹.二.1.2.48.6 | 產品，低壓配電盤，壓克力銘牌及五金配 | 式 | 1 |  |  | M16401000046,#
件
壹.二.1.2.48.7 | 產品，低壓配電盤，銅排、接地銅排及支 | 式 | 1 |  |  | M16401000047,#
架(鍍錫熱縮處理)
壹.二.1.2.48.8 | 線料及配線另料 | 式 | 1 |  |  | W16401000042,#
壹.二.1.2.48.9 | 組裝工資 | 式 | 1 |  |  | L16401000041,#
壹.二.1.2.49 | 2SM PANEL 3∮4W 380-220V |  | 1
壹.二.1.2.49.1 | 產品，低壓配電盤，CASE : 2.0/2.0t | 座 | 1 |  |  | M164010000A6,#
SS41靜電粉體烤漆
壹.二.1.2.49.2 | 產品，無熔線斷路器，NFB 3P 50AF | 只 | 1 |  |  | M16411000000627
| 50AT 15KA 380V |  |  |  |  | ,士林,東元或同
等品
壹.二.1.2.49.3 | 產品，低壓配電盤，壓克力銘牌及五金配 | 式 | 1 |  |  | M16401000046,#
件
壹.二.1.2.49.4 | 產品，低壓配電盤，銅排、接地銅排及支 | 式 | 1 |  |  | M16401000047,#
架(鍍錫熱縮處理)
壹.二.1.2.49.5 | 線料及配線另料 | 式 | 1 |  |  | W16401000042,#
壹.二.1.2.49.6 | 組裝工資 | 式 | 1 |  |  | L16401000041,#
壹.二.1.2.50 | E2HWP PANEL 3∮4W 380-220V |  | 1
壹.二.1.2.50.1 | 產品，低壓配電盤，CASE : 2.0/2.0t | 座 | 1 |  |  | M164010000A6,#
SS41靜電粉體烤漆
壹.二.1.2.50.2 | 產品，無熔線斷路器，NFB 3P 100AF | 只 | 1 |  |  | M16411000000659
| 75AT 380V 15KA |  |  |  |  | ,#
壹.二.1.2.50.3 | 產品，漏電斷路器，ELCB 3P 100AF | 只 | 1 |  |  | M1641300000069,
| 75AT 380V 15KA 30mA 0.1s |  |  |  |  | 士林,東元或同等
品
壹.二.1.2.50.4 | 產品，低壓配電盤，壓克力銘牌及五金配 | 式 | 1 |  |  | M16401000046,#
件
壹.二.1.2.50.5 | 產品，低壓配電盤，銅排、接地銅排及支 | 式 | 1 |  |  | M16401000047,#
架(鍍錫熱縮處理)
壹.二.1.2.50.6 | 線料及配線另料 | 式 | 1 |  |  | W16401000042,#
壹.二.1.2.50.7 | 組裝工資 | 式 | 1 |  |  | L16401000041,#
壹.二.1.2.51 | E3P PANEL 3∮4W 380-220V |  | 1
壹.二.1.2.51.1 | 產品，低壓配電盤，CASE : 2.0/2.0t | 座 | 1 |  |  | M164010000A6,#
SS41靜電粉體烤漆
壹.二.1.2.51.2 | 產品，無熔線斷路器，NFB 3P 100AF | 只 | 1 |  |  | M16411000000661
| 100AT 20KA 380V |  |  |  |  | ,#
壹.二.1.2.51.3 | 產品，無熔線斷路器，NFB 3P 50AF | 只 | 1 |  |  | M16411000000662
| 50AT 20KA 380V |  |  |  |  | ,#
壹.二.1.2.51.4 | 產品，無熔線斷路器，NFB 1P 50AF | 只 | 1 |  |  | M16411000000663
| 20AT 20KA 220V |  |  |  |  | ,#
壹.二.1.2.51.5 | 產品，漏電斷路器，ELCB 2P 50AF | 只 | 8 |  |  | M1641300000068,
| 20AT 220V 20KA 30mA 0.1sec |  |  |  |  | 士林,東元或同等
品
壹.二.1.2.51.6 | 產品，低壓配電盤，壓克力銘牌及五金配 | 式 | 1 |  |  | M16401000046,#
件
壹.二.1.2.51.7 | 產品，低壓配電盤，銅排、接地銅排及支 | 式 | 1 |  |  | M16401000047,#
架(鍍錫熱縮處理)
壹.二.1.2.51.8 | 線料及配線另料 | 式 | 1 |  |  | W16401000042,#
壹.二.1.2.51.9 | 組裝工資 | 式 | 1 |  |  | L16401000041,#
壹.二.1.2.52 | 3SM PANEL 3∮4W 380-220V |  | 1
壹.二.1.2.52.1 | 產品，低壓配電盤，CASE : 2.0/2.0t | 座 | 1 |  |  | M164010000A6,#
SS41靜電粉體烤漆
壹.二.1.2.52.2 | 產品，無熔線斷路器，NFB 3P 50AF | 只 | 1 |  |  | M16411000000627
| 50AT 15KA 380V |  |  |  |  | ,士林,東元或同
等品
壹.二.1.2.52.3 | 產品，低壓配電盤，MS 3φ 380V 15HP | 只 | 1 |  |  | M164010000642,#
壹.二.1.2.52.4 | 產品，低壓配電盤，MID 馬達繞組不通電 | 只 | 1 |  |  | M164010000644,#
絕緣監測保護電驛200KΩ~10MΩ
壹.二.1.2.52.5 | 產品，低壓配電盤，RTU模組端末器 4 點 | 只 | 1 |  |  | M164010000611,#
IN,2 點OUT / 1組計數器輸出及1組溫度輸
出 MOD BUS通訊協定
壹.二.1.2.52.6 | 產品，低壓配電盤，CS 選擇開關 | 只 | 1 |  |  | M164010000649,#
壹.二.1.2.52.7 | 產品，低壓配電盤，PBL 22∮ 220V | 只 | 2 |  |  | M164010000651,#
IP65
壹.二.1.2.52.8 | 產品，低壓配電盤，銅排、接地銅排及支 | 式 | 1 |  |  | M16401000047,#
架(鍍錫熱縮處理)
壹.二.1.2.52.9 | 產品，低壓配電盤，盤內低壓電線 | 式 | 1 |  |  | M16401000043,#
壹.二.1.2.52.10 | 五金另料 | 式 | 1 |  |  | W16401000041,#
壹.二.1.2.52.11 | 組裝工資 | 式 | 1 |  |  | L16401000041,#
壹.二.1.2.53 | E4P PANEL 3∮4W 380-220V |  | 1
壹.二.1.2.53.1 | 產品，低壓配電盤，CASE : 2.0/2.0t | 座 | 1 |  |  | M164010000A6,#
SS41靜電粉體烤漆
壹.二.1.2.53.2 | 產品，無熔線斷路器，NFB 3P 100AF | 只 | 1 |  |  | M16411000000661
| 100AT 20KA 380V |  |  |  |  | ,#
壹.二.1.2.53.3 | 產品，無熔線斷路器，NFB 3P 50AF | 只 | 1 |  |  | M16411000000664
| 15AT 20KA 380V |  |  |  |  | ,#
壹.二.1.2.53.4 | 產品，漏電斷路器，ELCB 2P 50AF | 只 | 3 |  |  | M1641300000068,
| 20AT 220V 20KA 30mA 0.1sec |  |  |  |  | 士林,東元或同等
品
壹.二.1.2.53.5 | 產品，低壓配電盤，壓克力銘牌及五金配 | 式 | 1 |  |  | M16401000046,#
件
壹.二.1.2.53.6 | 產品，低壓配電盤，銅排、接地銅排及支 | 式 | 1 |  |  | M16401000047,#
架(鍍錫熱縮處理)
壹.二.1.2.53.7 | 線料及配線另料 | 式 | 1 |  |  | W16401000042,#
壹.二.1.2.53.8 | 組裝工資 | 式 | 1 |  |  | L16401000041,#
壹.二.1.2.54 | 4SM PANEL 3∮4W 380-220V |  | 1
壹.二.1.2.54.1 | 產品，低壓配電盤，CASE : 2.0/2.0t | 座 | 1 |  |  | M164010000A6,#
SS41靜電粉體烤漆
壹.二.1.2.54.2 | 產品，無熔線斷路器，NFB 3P 50AF | 只 | 1 |  |  | M16411000000665
| 15AT 380V 15KA |  |  |  |  | ,#
壹.二.1.2.54.3 | 產品，低壓配電盤，MS 3φ 380V 7.5HP | 只 | 1 |  |  | M164010000692,#
壹.二.1.2.54.4 | 產品，低壓配電盤，MID 馬達繞組不通電 | 只 | 1 |  |  | M164010000644,#
絕緣監測保護電驛200KΩ~10MΩ
壹.二.1.2.54.5 | 產品，低壓配電盤，RTU模組端末器 4 點 | 只 | 1 |  |  | M164010000611,#
IN,2 點OUT / 1組計數器輸出及1組溫度輸
出 MOD BUS通訊協定
壹.二.1.2.54.6 | 產品，低壓配電盤，CS 選擇開關 | 只 | 1 |  |  | M164010000649,#
壹.二.1.2.54.7 | 產品，低壓配電盤，PBL 22∮ 220V | 只 | 2 |  |  | M164010000651,#
IP65
壹.二.1.2.54.8 | 產品，低壓配電盤，銅排、接地銅排及支 | 式 | 1 |  |  | M16401000047,#
架(鍍錫熱縮處理)
壹.二.1.2.54.9 | 產品，低壓配電盤，盤內低壓電線 | 式 | 1 |  |  | M16401000043,#
壹.二.1.2.54.10 | 五金另料 | 式 | 1 |  |  | W16401000041,#
壹.二.1.2.54.11 | 組裝工資 | 式 | 1 |  |  | L16401000041,#
壹.二.1.2.55 | E5P PANEL 3∮4W 380-220V |  | 1
壹.二.1.2.55.1 | 產品，低壓配電盤，CASE : 2.0/2.0t | 座 | 1 |  |  | M164010000A6,#
SS41靜電粉體烤漆
壹.二.1.2.55.2 | 產品，無熔線斷路器，NFB 3P 100AF | 只 | 1 |  |  | M16411000000661
| 100AT 20KA 380V |  |  |  |  | ,#
壹.二.1.2.55.3 | 產品，無熔線斷路器，NFB 3P 50AF | 只 | 1 |  |  | M16411000000666
| 40AT 20KA 380V |  |  |  |  | ,#
壹.二.1.2.55.4 | 產品，無熔線斷路器，NFB 3P 50AF | 只 | 2 |  |  | M16411000000664
| 15AT 20KA 380V |  |  |  |  | ,#
壹.二.1.2.55.5 | 產品，漏電斷路器，ELCB 2P 50AF | 只 | 8 |  |  | M1641300000068,
| 20AT 220V 20KA 30mA 0.1sec |  |  |  |  | 士林,東元或同等
品
壹.二.1.2.55.6 | 產品，低壓配電盤，壓克力銘牌及五金配 | 式 | 1 |  |  | M16401000046,#
件
壹.二.1.2.55.7 | 產品，低壓配電盤，銅排、接地銅排及支 | 式 | 1 |  |  | M16401000047,#
架(鍍錫熱縮處理)
壹.二.1.2.55.8 | 線料及配線另料 | 式 | 1 |  |  | W16401000042,#
壹.二.1.2.55.9 | 組裝工資 | 式 | 1 |  |  | L16401000041,#
壹.二.1.2.56 | 5SM1,5SM2 PANEL 3∮4W 380-220V |  | 1
壹.二.1.2.56.1 | 產品，低壓配電盤，CASE : 2.0/2.0t | 座 | 2 |  |  | M164010000A6,#
SS41靜電粉體烤漆
壹.二.1.2.56.2 | 產品，無熔線斷路器，NFB 3P 50AF | 只 | 2 |  |  | M16411000000665
| 15AT 380V 15KA |  |  |  |  | ,#
壹.二.1.2.56.3 | 產品，低壓配電盤，MS 3φ 380V 7.5HP | 只 | 2 |  |  | M164010000692,#
壹.二.1.2.56.4 | 產品，低壓配電盤，MID 馬達繞組不通電 | 只 | 2 |  |  | M164010000644,#
絕緣監測保護電驛200KΩ~10MΩ
壹.二.1.2.56.5 | 產品，低壓配電盤，RTU模組端末器 4 點 | 只 | 2 |  |  | M164010000611,#
IN,2 點OUT / 1組計數器輸出及1組溫度輸
出 MOD BUS通訊協定
壹.二.1.2.56.6 | 產品，低壓配電盤，CS 選擇開關 | 只 | 2 |  |  | M164010000649,#
壹.二.1.2.56.7 | 產品，低壓配電盤，PBL 22∮ 220V | 只 | 4 |  |  | M164010000651,#
IP65
壹.二.1.2.56.8 | 產品，低壓配電盤，銅排、接地銅排及支 | 式 | 2 |  |  | M16401000047,#
架(鍍錫熱縮處理)
壹.二.1.2.56.9 | 產品，低壓配電盤，盤內低壓電線 | 式 | 2 |  |  | M16401000043,#
壹.二.1.2.56.10 | 五金另料 | 式 | 2 |  |  | W16401000041,#
壹.二.1.2.56.11 | 組裝工資 | 式 | 2 |  |  | L16401000041,#
壹.二.1.2.57 | E6P PANEL 3∮4W 380-220V |  | 1
壹.二.1.2.57.1 | 產品，低壓配電盤，CASE : 2.0/2.0t | 座 | 1 |  |  | M164010000A6,#
SS41靜電粉體烤漆
壹.二.1.2.57.2 | 產品，無熔線斷路器，NFB 3P 100AF | 只 | 1 |  |  | M16411000000661
| 100AT 20KA 380V |  |  |  |  | ,#
壹.二.1.2.57.3 | 產品，無熔線斷路器，NFB 3P 50AF | 只 | 1 |  |  | M16411000000666
| 40AT 20KA 380V |  |  |  |  | ,#
壹.二.1.2.57.4 | 產品，無熔線斷路器，NFB 3P 50AF | 只 | 2 |  |  | M16411000000664
| 15AT 20KA 380V |  |  |  |  | ,#
壹.二.1.2.57.5 | 產品，漏電斷路器，ELCB 2P 50AF | 只 | 8 |  |  | M1641300000068,
| 20AT 220V 20KA 30mA 0.1sec |  |  |  |  | 士林,東元或同等
品
壹.二.1.2.57.6 | 產品，低壓配電盤，壓克力銘牌及五金配 | 式 | 1 |  |  | M16401000046,#
件
壹.二.1.2.57.7 | 產品，低壓配電盤，銅排、接地銅排及支 | 式 | 1 |  |  | M16401000047,#
架(鍍錫熱縮處理)
壹.二.1.2.57.8 | 線料及配線另料 | 式 | 1 |  |  | W16401000042,#
壹.二.1.2.57.9 | 組裝工資 | 式 | 1 |  |  | L16401000041,#
壹.二.1.2.58 | 6SM1,6SM2 PANEL 3∮4W 380-220V |  | 1
壹.二.1.2.58.1 | 產品，低壓配電盤，CASE : 2.0/2.0t | 座 | 2 |  |  | M164010000A6,#
SS41靜電粉體烤漆
壹.二.1.2.58.2 | 產品，無熔線斷路器，NFB 3P 50AF | 只 | 2 |  |  | M16411000000665
| 15AT 380V 15KA |  |  |  |  | ,#
壹.二.1.2.58.3 | 產品，低壓配電盤，MS 3φ 380V 7.5HP | 只 | 2 |  |  | M164010000692,#
壹.二.1.2.58.4 | 產品，低壓配電盤，MID 馬達繞組不通電 | 只 | 2 |  |  | M164010000644,#
絕緣監測保護電驛200KΩ~10MΩ
壹.二.1.2.58.5 | 產品，低壓配電盤，RTU模組端末器 4 點 | 只 | 2 |  |  | M164010000611,#
IN,2 點OUT / 1組計數器輸出及1組溫度輸
出 MOD BUS通訊協定
壹.二.1.2.58.6 | 產品，低壓配電盤，CS 選擇開關 | 只 | 2 |  |  | M164010000649,#
壹.二.1.2.58.7 | 產品，低壓配電盤，PBL 22∮ 220V | 只 | 4 |  |  | M164010000651,#
IP65
壹.二.1.2.58.8 | 產品，低壓配電盤，銅排、接地銅排及支 | 式 | 2 |  |  | M16401000047,#
架(鍍錫熱縮處理)
壹.二.1.2.58.9 | 產品，低壓配電盤，盤內低壓電線 | 式 | 2 |  |  | M16401000043,#
壹.二.1.2.58.10 | 五金另料 | 式 | 2 |  |  | W16401000041,#
壹.二.1.2.58.11 | 組裝工資 | 式 | 2 |  |  | L16401000041,#
壹.二.1.2.59 | E7P PANEL 3∮4W 380-220V |  | 1
壹.二.1.2.59.1 | 產品，低壓配電盤，CASE : 2.0/2.0t | 座 | 1 |  |  | M164010000A6,#
SS41靜電粉體烤漆
壹.二.1.2.59.2 | 產品，無熔線斷路器，NFB 3P 100AF | 只 | 1 |  |  | M16411000000661
| 100AT 20KA 380V |  |  |  |  | ,#
壹.二.1.2.59.3 | 產品，無熔線斷路器，NFB 3P 50AF | 只 | 1 |  |  | M16411000000669
| 30AT 20KA 380V |  |  |  |  | ,#
壹.二.1.2.59.4 | 產品，無熔線斷路器，NFB 3P 50AF | 只 | 1 |  |  | M16411000000671
| 20AT 20KA 380V |  |  |  |  | ,#
壹.二.1.2.59.5 | 產品，漏電斷路器，ELCB 2P 50AF | 只 | 8 |  |  | M1641300000068,
| 20AT 220V 20KA 30mA 0.1sec |  |  |  |  | 士林,東元或同等
品
壹.二.1.2.59.6 | 產品，低壓配電盤，壓克力銘牌及五金配 | 式 | 1 |  |  | M16401000046,#
件
壹.二.1.2.59.7 | 產品，低壓配電盤，銅排、接地銅排及支 | 式 | 1 |  |  | M16401000047,#
架(鍍錫熱縮處理)
壹.二.1.2.59.8 | 線料及配線另料 | 式 | 1 |  |  | W16401000042,#
壹.二.1.2.59.9 | 組裝工資 | 式 | 1 |  |  | L16401000041,#
壹.二.1.2.60 | 7SM1,7SM2 PANEL 3∮4W 380-220V |  | 1
壹.二.1.2.60.1 | 產品，低壓配電盤，CASE : 2.0/2.0t | 座 | 2 |  |  | M164010000A6,#
SS41靜電粉體烤漆
壹.二.1.2.60.2 | 產品，無熔線斷路器，NFB 3P 50AF | 只 | 1 |  |  | M16411000000654
| 30AT 380V 15KA |  |  |  |  | ,#
壹.二.1.2.60.3 | 產品，無熔線斷路器，NFB 3P 50AF | 只 | 1 |  |  | M16411000000687
| 20AT 380V 15KA |  |  |  |  | ,#
壹.二.1.2.60.4 | 產品，低壓配電盤，MS 3φ 380V 15HP | 只 | 1 |  |  | M164010000642,#
壹.二.1.2.60.5 | 產品，低壓配電盤，MS 3φ 380V 10HP | 只 | 1 |  |  | M164010000693,#
壹.二.1.2.60.6 | 產品，低壓配電盤，MID 馬達繞組不通電 | 只 | 2 |  |  | M164010000644,#
絕緣監測保護電驛200KΩ~10MΩ
壹.二.1.2.60.7 | 產品，低壓配電盤，RTU模組端末器 4 點 | 只 | 2 |  |  | M164010000611,#
IN,2 點OUT / 1組計數器輸出及1組溫度輸
出 MOD BUS通訊協定
壹.二.1.2.60.8 | 產品，低壓配電盤，CS 選擇開關 | 只 | 2 |  |  | M164010000649,#
壹.二.1.2.60.9 | 產品，低壓配電盤，PBL 22∮ 220V | 只 | 4 |  |  | M164010000651,#
IP65
壹.二.1.2.60.10 | 產品，低壓配電盤，銅排、接地銅排及支 | 式 | 2 |  |  | M16401000047,#
架(鍍錫熱縮處理)
壹.二.1.2.60.11 | 產品，低壓配電盤，盤內低壓電線 | 式 | 2 |  |  | M16401000043,#
壹.二.1.2.60.12 | 五金另料 | 式 | 2 |  |  | W16401000041,#
壹.二.1.2.60.13 | 組裝工資 | 式 | 2 |  |  | L16401000041,#
壹.二.1.2.61 | ER1P PANEL 3∮4W 380-220V |  | 1
壹.二.1.2.61.1 | 產品，低壓配電盤，CASE : 2.0/2.0t | 座 | 1 |  |  | M164010000A6,#
SS41靜電粉體烤漆
壹.二.1.2.61.2 | 產品，無熔線斷路器，NFB 3P 100AF | 只 | 1 |  |  | M16411000000661
| 100AT 20KA 380V |  |  |  |  | ,#
壹.二.1.2.61.3 | 產品，無熔線斷路器，NFB 3P 100AF | 只 | 1 |  |  | M16411000000688
| 60AT 20KA 380V |  |  |  |  | ,#
壹.二.1.2.61.4 | 產品，無熔線斷路器，NFB 3P 100AF | 只 | 1 |  |  | M16411000000689
| 50AT 20KA 380V |  |  |  |  | ,#
壹.二.1.2.61.5 | 產品，無熔線斷路器，NFB 3P 50AF | 只 | 1 |  |  | M16411000000666
| 40AT 20KA 380V |  |  |  |  | ,#
壹.二.1.2.61.6 | 產品，無熔線斷路器，NFB 3P 50AF | 只 | 1 |  |  | M16411000000669
| 30AT 20KA 380V |  |  |  |  | ,#
壹.二.1.2.61.7 | 產品，低壓配電盤，壓克力銘牌及五金配 | 式 | 1 |  |  | M16401000046,#
件
壹.二.1.2.61.8 | 產品，低壓配電盤，銅排、接地銅排及支 | 式 | 1 |  |  | M16401000047,#
架(鍍錫熱縮處理)
壹.二.1.2.61.9 | 線料及配線另料 | 式 | 1 |  |  | W16401000042,#
壹.二.1.2.61.10 | 組裝工資 | 式 | 1 |  |  | L16401000041,#
壹.二.1.2.62 | R1PA PANEL 3∮4W 380-220V |  | 1
壹.二.1.2.62.1 | 產品，低壓配電盤，CASE : 2.0/2.0t | 座 | 1 |  |  | M164010000A6,#
SS41靜電粉體烤漆
壹.二.1.2.62.2 | 產品，無熔線斷路器，NFB 3P 50AF | 只 | 2 |  |  | M16411000000654
| 30AT 380V 15KA |  |  |  |  | ,#
壹.二.1.2.62.3 | 產品，低壓配電盤，MS 3φ 380V 15HP | 只 | 1 |  |  | M164010000642,#
壹.二.1.2.62.4 | 產品，低壓配電盤，MID 馬達繞組不通電 | 只 | 1 |  |  | M164010000644,#
絕緣監測保護電驛200KΩ~10MΩ
壹.二.1.2.62.5 | 產品，低壓配電盤，RTU模組端末器 4 點 | 只 | 1 |  |  | M164010000611,#
IN,2 點OUT / 1組計數器輸出及1組溫度輸
出 MOD BUS通訊協定
壹.二.1.2.62.6 | 產品，低壓配電盤，CS 選擇開關 | 只 | 1 |  |  | M164010000649,#
壹.二.1.2.62.7 | 產品，低壓配電盤，PBL 22∮ 220V | 只 | 2 |  |  | M164010000651,#
IP65
壹.二.1.2.62.8 | 產品，低壓配電盤，銅排、接地銅排及支 | 式 | 1 |  |  | M16401000047,#
架(鍍錫熱縮處理)
壹.二.1.2.62.9 | 產品，低壓配電盤，盤內低壓電線 | 式 | 1 |  |  | M16401000043,#
壹.二.1.2.62.10 | 五金另料 | 式 | 1 |  |  | W16401000041,#
壹.二.1.2.62.11 | 組裝工資 | 式 | 1 |  |  | L16401000041,#
壹.二.1.2.63 | R1PB PANEL 3∮4W 380-220V |  | 1
壹.二.1.2.63.1 | 產品，低壓配電盤，CASE : 2.0/2.0t | 座 | 1 |  |  | M164010000A6,#
SS41靜電粉體烤漆
壹.二.1.2.63.2 | 產品，無熔線斷路器，NFB 3P 100AF | 只 | 1 |  |  | M16411000000634
| 60AT 15KA 380V |  |  |  |  | ,#
壹.二.1.2.63.3 | 產品，無熔線斷路器，NFB 3P 50AF | 只 | 2 |  |  | M16411000000654
| 30AT 380V 15KA |  |  |  |  | ,#
壹.二.1.2.63.4 | 產品，低壓配電盤，MS 3φ 380V 15HP | 只 | 2 |  |  | M164010000642,#
壹.二.1.2.63.5 | 產品，低壓配電盤，MID 馬達繞組不通電 | 只 | 2 |  |  | M164010000644,#
絕緣監測保護電驛200KΩ~10MΩ
壹.二.1.2.63.6 | 產品，低壓配電盤，RTU模組端末器 4 點 | 只 | 1 |  |  | M164010000611,#
IN,2 點OUT / 1組計數器輸出及1組溫度輸
出 MOD BUS通訊協定
壹.二.1.2.63.7 | 產品，低壓配電盤，CS 選擇開關 | 只 | 2 |  |  | M164010000649,#
壹.二.1.2.63.8 | 產品，低壓配電盤，PBL 22∮ 220V | 只 | 4 |  |  | M164010000651,#
IP65
壹.二.1.2.63.9 | 產品，低壓配電盤，銅排、接地銅排及支 | 式 | 1 |  |  | M16401000047,#
架(鍍錫熱縮處理)
壹.二.1.2.63.10 | 產品，低壓配電盤，盤內低壓電線 | 式 | 1 |  |  | M16401000043,#
壹.二.1.2.63.11 | 五金另料 | 式 | 1 |  |  | W16401000041,#
壹.二.1.2.63.12 | 組裝工資 | 式 | 1 |  |  | L16401000041,#
壹.二.1.2.64 | ROP(RO預留盤) PANEL 3∮4W 380-220V |  | 1
壹.二.1.2.64.1 | 產品，低壓配電盤，CASE : 2.0/2.0t | 座 | 1 |  |  | M164010000A6,#
SS41靜電粉體烤漆
壹.二.1.2.64.2 | 產品，無熔線斷路器，NFB 3P 100AF | 只 | 1 |  |  | M16411000000673
| 50AT 380V 10KA |  |  |  |  | ,#
壹.二.1.2.64.3 | 產品，低壓配電盤，銅排、接地銅排及支 | 式 | 1 |  |  | M16401000047,#
架(鍍錫熱縮處理)
壹.二.1.2.64.4 | 產品，低壓配電盤，盤內低壓電線 | 式 | 1 |  |  | M16401000043,#
壹.二.1.2.64.5 | 五金另料 | 式 | 1 |  |  | W16401000041,#
壹.二.1.2.64.6 | 組裝工資 | 式 | 1 |  |  | L16401000041,#
壹.二.1.2.65 | R2SP PANEL 3∮4W 380-220V |  | 1
壹.二.1.2.65.1 | 產品，低壓配電盤，CASE: IP55(符合 | 座 | 1 |  |  | M164010000A3,#
CNS 14615標準) SUS304 霧面拋光(幹線
匯流排、控制線、監控線接至端子台上)
壹.二.1.2.65.2 | 產品，無熔線斷路器，NFB 3P 100AF | 只 | 1 |  |  | M16411000000624
| 40AT 380V 15KA |  |  |  |  | ,士林,東元或同
等品
壹.二.1.2.65.3 | 產品，漏電斷路器，ELCB 3P 100AF | 只 | 2 |  |  | M16413000000611
| 30AT 380V 15KA 30mA 0.1sec |  |  |  |  | ,士林,東元或同
等品
壹.二.1.2.65.4 | 產品，低壓配電盤，MS 3φ 380V 2HP | 只 | 2 |  |  | M164010000654,#
壹.二.1.2.65.5 | 產品，低壓配電盤，MID 馬達繞組不通電 | 只 | 2 |  |  | M164010000644,#
絕緣監測保護電驛200KΩ~10MΩ
壹.二.1.2.65.6 | 產品，低壓配電盤，5E 馬達保護電驛(過 | 只 | 2 |  |  | M164010000646,#
載、過壓、低壓、逆相、低電流、欠相、
接地)馬達保護電驛含負載顯示表 W/
RS485
壹.二.1.2.65.7 | 產品，低壓配電盤，EX 交替電驛 | 只 | 1 |  |  | M164010000647,#
壹.二.1.2.65.8 | 產品，低壓配電盤，RTU模組端末器 4 點 | 只 | 1 |  |  | M164010000611,#
IN,2 點OUT / 1組計數器輸出及1組溫度輸
出 MOD BUS通訊協定
壹.二.1.2.65.9 | 產品，低壓配電盤，CS 選擇開關 | 只 | 2 |  |  | M164010000649,#
壹.二.1.2.65.10 | 產品，低壓配電盤，PBL 22∮ 220V | 只 | 4 |  |  | M164010000651,#
IP65
壹.二.1.2.65.11 | 產品，低壓配電盤，D-FUSE 2~10A W/ | 只 | 4 |  |  | M164010000634,#
BASE 附斷電指示
壹.二.1.2.65.12 | 產品，低壓配電盤，銅排、接地銅排及支 | 式 | 1 |  |  | M16401000047,#
架(鍍錫熱縮處理)
壹.二.1.2.65.13 | 產品，低壓配電盤，盤內低壓電線 | 式 | 1 |  |  | M16401000043,#
壹.二.1.2.65.14 | 五金另料 | 式 | 1 |  |  | W16401000041,#
壹.二.1.2.65.15 | 組裝工資 | 式 | 1 |  |  | L16401000041,#
壹.二.1.2.66 | LVTR PANEL |  | 1
壹.二.1.2.66.1 | 產品，低壓配電盤，TR 3Φ 乾式變壓器 | 座 | 1 |  |  | M164010000A7,#
150KVA K20 IP23 DRY TYPE 380V/
200-115V DRY TYPE
壹.二.1.2.67 | B1R PANEL 3∮4W 200-115V |  | 1
壹.二.1.2.67.1 | 產品，低壓配電盤，CASE : 2.0/2.0t | 座 | 1 |  |  | M164010000A6,#
SS41靜電粉體烤漆
壹.二.1.2.67.2 | 產品，無熔線斷路器，NFB 3P 600AF | 只 | 1 |  |  | M16411000000691
| 50AT 10KA 220V |  |  |  |  | ,#
壹.二.1.2.67.3 | 產品，無熔線斷路器，NFB 3P 225AF | 只 | 4 |  |  | M16411000000644
| 125AT 10KA 220V |  |  |  |  | ,#
壹.二.1.2.67.4 | 產品，無熔線斷路器，NFB 3P 100AF | 只 | 1 |  |  | M16411000000675
| 100AT 10KA 220V |  |  |  |  | ,#
壹.二.1.2.67.5 | 產品，無熔線斷路器，NFB 3P 50AF | 只 | 1 |  |  | M16411000000642
| 50AT 220V 10KA |  |  |  |  | ,#
壹.二.1.2.67.6 | 產品，無熔線斷路器，NFB 3P 50AF | 只 | 1 |  |  | M16411000000677
| 30AT 10KA 220V |  |  |  |  | ,#
壹.二.1.2.67.7 | 產品，無熔線斷路器，NFB 1P 50AF | 只 | 11 |  |  | M16411000000678
| 20AT 10KA 110V |  |  |  |  | ,#
壹.二.1.2.67.8 | 產品，低壓配電盤，CT 600V 500/5A | 只 | 3 |  |  | M164010000673,#
15VA MOLD CLASS 0.2
壹.二.1.2.67.9 | 產品，低壓配電盤，數位式集合電錶(內含 | 只 | 1 |  |  | M164010000657,#
AM,VM,AS,VSKWH,PF,KWM,KVAR 3_31次諧波
二組類比信號等功能LCD顯示(RS485)
壹.二.1.2.67.10 | 產品，低壓配電盤，SPD突波吸收器 3φ | 組 | 1 |  |  | M164010000811,#
4W 60KA≦1NS(含十模組保護及正弦波追蹤
濾波裝置及LED指示燈),UL認證
壹.二.1.2.67.11 | 產品，低壓配電盤，HRC FUSE 40A DS | 只 | 1 |  |  | M164010000658,#
TYPE 3相連動
壹.二.1.2.67.12 | 產品，低壓配電盤，D-FUSE 2A W/BASE 附 | 只 | 3 |  |  | M164010000666,#
斷電指示
壹.二.1.2.67.13 | 產品，低壓配電盤，壓克力銘牌及五金配 | 式 | 1 |  |  | M16401000046,#
件
壹.二.1.2.67.14 | 產品，低壓配電盤，銅排、接地銅排及支 | 式 | 1 |  |  | M16401000047,#
架(鍍錫熱縮處理)
壹.二.1.2.67.15 | 線料及配線另料 | 式 | 1 |  |  | W16401000042,#
壹.二.1.2.67.16 | 組裝工資 | 式 | 1 |  |  | L16401000041,#
壹.二.1.2.68 | 1R PANEL 3∮4W 200-115V |  | 1
壹.二.1.2.68.1 | 產品，低壓配電盤，CASE : 2.0/2.0t | 座 | 1 |  |  | M164010000A6,#
SS41靜電粉體烤漆
壹.二.1.2.68.2 | 產品，無熔線斷路器，NFB 3P 225AF | 只 | 1 |  |  | M16411000000644
| 125AT 10KA 220V |  |  |  |  | ,#
壹.二.1.2.68.3 | 產品，無熔線斷路器，NFB 1P 50AF | 只 | 33 |  |  | M16411000000678
| 20AT 10KA 110V |  |  |  |  | ,#
壹.二.1.2.68.4 | 產品，漏電斷路器，ELCB 2P 50AF | 只 | 10 |  |  | M1641300000065,
| 20AT 110V 10KA 30mA 0.1sec |  |  |  |  | 士林,東元或同等
品
壹.二.1.2.68.5 | 產品，低壓配電盤，壓克力銘牌及五金配 | 式 | 1 |  |  | M16401000046,#
件
壹.二.1.2.68.6 | 產品，低壓配電盤，銅排、接地銅排及支 | 式 | 1 |  |  | M16401000047,#
架(鍍錫熱縮處理)
壹.二.1.2.68.7 | 線料及配線另料 | 式 | 1 |  |  | W16401000042,#
壹.二.1.2.68.8 | 組裝工資 | 式 | 1 |  |  | L16401000041,#
壹.二.1.2.69 | 2R PANEL 3∮4W 200-115V |  | 1
壹.二.1.2.69.1 | 產品，低壓配電盤，CASE : 2.0/2.0t | 座 | 1 |  |  | M164010000A6,#
SS41靜電粉體烤漆
壹.二.1.2.69.2 | 產品，無熔線斷路器，NFB 3P 50AF | 只 | 1 |  |  | M16411000000646
| 50AT 10KA 220V |  |  |  |  | ,#
壹.二.1.2.69.3 | 產品，無熔線斷路器，NFB 1P 50AF | 只 | 11 |  |  | M16411000000678
| 20AT 10KA 110V |  |  |  |  | ,#
壹.二.1.2.69.4 | 產品，漏電斷路器，ELCB 2P 50AF | 只 | 8 |  |  | M1641300000065,
| 20AT 110V 10KA 30mA 0.1sec |  |  |  |  | 士林,東元或同等
品
壹.二.1.2.69.5 | 產品，低壓配電盤，壓克力銘牌及五金配 | 式 | 1 |  |  | M16401000046,#
件
壹.二.1.2.69.6 | 產品，低壓配電盤，銅排、接地銅排及支 | 式 | 1 |  |  | M16401000047,#
架(鍍錫熱縮處理)
壹.二.1.2.69.7 | 線料及配線另料 | 式 | 1 |  |  | W16401000042,#
壹.二.1.2.69.8 | 組裝工資 | 式 | 1 |  |  | L16401000041,#
壹.二.1.2.70 | 3R PANEL 3∮4W 200-115V |  | 1
壹.二.1.2.70.1 | 產品，低壓配電盤，CASE : 2.0/2.0t | 座 | 1 |  |  | M164010000A6,#
SS41靜電粉體烤漆
壹.二.1.2.70.2 | 產品，無熔線斷路器，NFB 3P 225AF | 只 | 1 |  |  | M16411000000644
| 125AT 10KA 220V |  |  |  |  | ,#
壹.二.1.2.70.3 | 產品，無熔線斷路器，NFB 1P 50AF | 只 | 21 |  |  | M16411000000678
| 20AT 10KA 110V |  |  |  |  | ,#
壹.二.1.2.70.4 | 產品，漏電斷路器，ELCB 2P 50AF | 只 | 21 |  |  | M1641300000065,
| 20AT 110V 10KA 30mA 0.1sec |  |  |  |  | 士林,東元或同等
品
壹.二.1.2.70.5 | 產品，低壓配電盤，壓克力銘牌及五金配 | 式 | 1 |  |  | M16401000046,#
件
壹.二.1.2.70.6 | 產品，低壓配電盤，銅排、接地銅排及支 | 式 | 1 |  |  | M16401000047,#
架(鍍錫熱縮處理)
壹.二.1.2.70.7 | 線料及配線另料 | 式 | 1 |  |  | W16401000042,#
壹.二.1.2.70.8 | 組裝工資 | 式 | 1 |  |  | L16401000041,#
壹.二.1.2.71 | 4R PANEL 3∮4W 200-115V |  | 1
壹.二.1.2.71.1 | 產品，低壓配電盤，CASE : 2.0/2.0t | 座 | 1 |  |  | M164010000A6,#
SS41靜電粉體烤漆
壹.二.1.2.71.2 | 產品，無熔線斷路器，NFB 3P 100AF | 只 | 1 |  |  | M16411000000675
| 100AT 10KA 220V |  |  |  |  | ,#
壹.二.1.2.71.3 | 產品，無熔線斷路器，NFB 1P 50AF | 只 | 9 |  |  | M16411000000678
| 20AT 10KA 110V |  |  |  |  | ,#
壹.二.1.2.71.4 | 產品，漏電斷路器，ELCB 2P 50AF | 只 | 16 |  |  | M1641300000065,
| 20AT 110V 10KA 30mA 0.1sec |  |  |  |  | 士林,東元或同等
品
壹.二.1.2.71.5 | 產品，低壓配電盤，壓克力銘牌及五金配 | 式 | 1 |  |  | M16401000046,#
件
壹.二.1.2.71.6 | 產品，低壓配電盤，銅排、接地銅排及支 | 式 | 1 |  |  | M16401000047,#
架(鍍錫熱縮處理)
壹.二.1.2.71.7 | 線料及配線另料 | 式 | 1 |  |  | W16401000042,#
壹.二.1.2.71.8 | 組裝工資 | 式 | 1 |  |  | L16401000041,#
壹.二.1.2.72 | 5R PANEL 3∮4W 200-115V |  | 1
壹.二.1.2.72.1 | 產品，低壓配電盤，CASE : 2.0/2.0t | 座 | 1 |  |  | M164010000A6,#
SS41靜電粉體烤漆
壹.二.1.2.72.2 | 產品，無熔線斷路器，NFB 3P 225AF | 只 | 1 |  |  | M16411000000644
| 125AT 10KA 220V |  |  |  |  | ,#
壹.二.1.2.72.3 | 產品，無熔線斷路器，NFB 3P 100AF | 只 | 2 |  |  | M16411000000679
| 60AT 10KA 220V |  |  |  |  | ,#
壹.二.1.2.72.4 | 產品，無熔線斷路器，NFB 1P 50AF | 只 | 10 |  |  | M16411000000678
| 20AT 10KA 110V |  |  |  |  | ,#
壹.二.1.2.72.5 | 產品，漏電斷路器，ELCB 2P 50AF | 只 | 10 |  |  | M1641300000065,
| 20AT 110V 10KA 30mA 0.1sec |  |  |  |  | 士林,東元或同等
品
壹.二.1.2.72.6 | 產品，低壓配電盤，壓克力銘牌及五金配 | 式 | 1 |  |  | M16401000046,#
件
壹.二.1.2.72.7 | 產品，低壓配電盤，銅排、接地銅排及支 | 式 | 1 |  |  | M16401000047,#
架(鍍錫熱縮處理)
壹.二.1.2.72.8 | 線料及配線另料 | 式 | 1 |  |  | W16401000042,#
壹.二.1.2.72.9 | 組裝工資 | 式 | 1 |  |  | L16401000041,#
壹.二.1.2.73 | 6R PANEL 3∮4W 200-115V |  | 1
壹.二.1.2.73.1 | 產品，低壓配電盤，CASE : 2.0/2.0t | 座 | 1 |  |  | M164010000A6,#
SS41靜電粉體烤漆
壹.二.1.2.73.2 | 產品，無熔線斷路器，NFB 3P 225AF | 只 | 1 |  |  | M16411000000644
| 125AT 10KA 220V |  |  |  |  | ,#
壹.二.1.2.73.3 | 產品，無熔線斷路器，NFB 3P 100AF | 只 | 2 |  |  | M16411000000679
| 60AT 10KA 220V |  |  |  |  | ,#
壹.二.1.2.73.4 | 產品，無熔線斷路器，NFB 1P 50AF | 只 | 12 |  |  | M16411000000678
| 20AT 10KA 110V |  |  |  |  | ,#
壹.二.1.2.73.5 | 產品，漏電斷路器，ELCB 2P 50AF | 只 | 8 |  |  | M1641300000065,
| 20AT 110V 10KA 30mA 0.1sec |  |  |  |  | 士林,東元或同等
品
壹.二.1.2.73.6 | 產品，低壓配電盤，壓克力銘牌及五金配 | 式 | 1 |  |  | M16401000046,#
件
壹.二.1.2.73.7 | 產品，低壓配電盤，銅排、接地銅排及支 | 式 | 1 |  |  | M16401000047,#
架(鍍錫熱縮處理)
壹.二.1.2.73.8 | 線料及配線另料 | 式 | 1 |  |  | W16401000042,#
壹.二.1.2.73.9 | 組裝工資 | 式 | 1 |  |  | L16401000041,#
壹.二.1.2.74 | 7R PANEL 3∮4W 200-115V |  | 1
壹.二.1.2.74.1 | 產品，低壓配電盤，CASE : 2.0/2.0t | 座 | 1 |  |  | M164010000A6,#
SS41靜電粉體烤漆
壹.二.1.2.74.2 | 產品，無熔線斷路器，NFB 3P 100AF | 只 | 1 |  |  | M16411000000675
| 100AT 10KA 220V |  |  |  |  | ,#
壹.二.1.2.74.3 | 產品，無熔線斷路器，NFB 3P 50AF | 只 | 1 |  |  | M16411000000676
| 50AT 10KA 220V |  |  |  |  | ,#
壹.二.1.2.74.4 | 產品，無熔線斷路器，NFB 1P 50AF | 只 | 8 |  |  | M16411000000678
| 20AT 10KA 110V |  |  |  |  | ,#
壹.二.1.2.74.5 | 產品，漏電斷路器，ELCB 2P 50AF | 只 | 4 |  |  | M1641300000065,
| 20AT 110V 10KA 30mA 0.1sec |  |  |  |  | 士林,東元或同等
品
壹.二.1.2.74.6 | 產品，低壓配電盤，壓克力銘牌及五金配 | 式 | 1 |  |  | M16401000046,#
件
壹.二.1.2.74.7 | 產品，低壓配電盤，銅排、接地銅排及支 | 式 | 1 |  |  | M16401000047,#
架(鍍錫熱縮處理)
壹.二.1.2.74.8 | 線料及配線另料 | 式 | 1 |  |  | W16401000042,#
壹.二.1.2.74.9 | 組裝工資 | 式 | 1 |  |  | L16401000041,#
壹.二.1.2.75 | WP PANEL 3∮4W 380-220V |  | 1
壹.二.1.2.75.1 | 產品，低壓配電盤， CASE: IP55(符合 | 座 | 1 |  |  | M164010000A9,#
CNS 14615標準) SUS304 霧面拋光(幹線
匯流排、控制線、監控線接至端子台上)
壹.二.1.2.75.2 | 產品，無熔線斷路器，NFB 3P 100AF | 只 | 1 |  |  | M16411000000692
| 50AT 380V 15KA |  |  |  |  | ,#
壹.二.1.2.75.3 | 產品，無熔線斷路器，NFB 3P 50AF | 只 | 1 |  |  | M16411000000693
| 30AT 15KA 380V |  |  |  |  | ,#
壹.二.1.2.75.4 | 產品，無熔線斷路器，NFB 3P 50AF | 只 | 1 |  |  | M16411000000694
| 20AT 15KA 380V |  |  |  |  | ,#
壹.二.1.2.75.5 | 產品，無熔線斷路器，NFB 2P 50AF | 只 | 2 |  |  | M16411000000695
| 15AT 15KA 380V |  |  |  |  | ,#
壹.二.1.2.75.6 | 產品，低壓配電盤，銅排、接地銅排及支 | 式 | 1 |  |  | M16401000047,#
架(鍍錫熱縮處理)
壹.二.1.2.75.7 | 產品，低壓配電盤，盤內低壓電線 | 式 | 1 |  |  | M16401000043,#
壹.二.1.2.75.8 | 五金另料 | 式 | 1 |  |  | W16401000041,#
壹.二.1.2.75.9 | 組裝工資 | 式 | 1 |  |  | L16401000041,#
壹.二.1.2.76 | 中央控制燈具迴路系統 |  | 1
壹.二.1.2.76.1 | 產品，低壓配電盤，CASE：600W*800H* | 座 | 1 |  |  | M164010000A8,#
150D 2.0mm附散熱裝置
壹.二.1.2.76.2 | 產品，低壓配電盤，PAC資料收集網路轉換 | 只 | 1 |  |  | M164010000675,#
器
壹.二.1.2.76.3 | 產品，低壓配電盤，二線式控制裝置，訊 | 只 | 1 |  |  | M164010000676,#
號放大器
壹.二.1.2.76.4 | 產品，低壓配電盤，24PORT 乙太網路交換 | 只 | 1 |  |  | M164010000677,#
器1GHZ
壹.二.1.2.76.5 | 盤內配線五金另料 | 式 | 1 |  |  | W16401000043,#
壹.二.1.2.76.6 | 線材及配線工資 | 式 | 1 |  |  | L16401000043,#
壹.二.1.2.76.7 | 產品，低壓配電盤，二線式燈控箱 | 只 | 1 |  |  | M164010000678,#
壹.二.1.2.76.8 | 產品，低壓配電盤，10吋"觸控式液晶主機 | 只 | 1 |  |  | M164010000679,#
含套裝軟體(須提供原廠授權KEY)平台
壹.二.1.2.76.9 | 產品，低壓配電盤，單控,群控,時控(12頁 | 式 | 1 |  |  | M16401000048,#
*20按鍵)中文介面含記錄系統
壹.二.1.2.76.10 | 產品，低壓配電盤，RS485星狀網路分接器 | 只 | 1 |  |  | M164010000681,#
壹.二.1.2.76.11 | 盤內配線五金另料 | 式 | 1 |  |  | W16401000043,#
壹.二.1.2.76.12 | 線材及配線工資 | 式 | 1 |  |  | L16401000043,#
壹.二.1.2.77 | 產品，低壓配電盤，機電顧問檢測費 | 式 | 1 |  |  | M16401000049,#
壹.二.1.2.78 | 產品，低壓配電盤，模擬母線(屋內變電站 | 式 | 1 |  |  | M164010000411,#
用)
壹.二.1.2.79 | 產品，低壓配電盤，高壓VCB逐具試驗報告 | 式 | 1 |  |  | M164010000412,#
費
壹.二.1.2.80 | 產品，低壓配電盤，高低壓TAF試驗報告費 | 式 | 1 |  |  | M164010000413,#
壹.二.1.2.81 | 運什費 | 式 | 1 |  |  | E1640100000041,
#
壹.二.1.2.82 | 產品，低壓配電盤，變電站盤體定位 | 式 | 1 |  |  | M164010000414,#
壹.二.1.2.83 | 產品，低壓配電盤，繪圖送審.竣工圖整理 | 式 | 1 |  |  | M164010000415,#
.護貝
壹.二.1.2.84 | 產品，低壓配電盤，現場箱體及銅排.控制 | 式 | 1 |  |  | M164010000416,#
線連接
壹.二.1.3 | IPC電源隔離盤設備工程 |  | 1
壹.二.1.3.1 | 電源隔離盤3IPCU1,2IPCU1~2IPCU3(1盤) |  | 1
12回路含各回路絕緣故障監視器及絕緣測
量器，配件全(詳規範) P:1∮2W 220V S:
1∮3W 220V/110V
壹.二.1.3.1.1 | 產品，低壓配電盤，門板SUS304 2.0 :箱 | 只 | 4 |  |  | M164010000682,#
體靜電粉體烤漆含裝配內板
壹.二.1.3.1.2 | 產品，低壓配電盤，(醫療用單相隔離變壓 | 只 | 4 |  |  | M164010000683,#
器) 10KVA P:1∮2W 220VS:1∮3W 110V /
220V
壹.二.1.3.1.3 | 產品，無熔線斷路器，NFB 2P 63AF | 只 | 4 |  |  | M16411000000681
| 63AT 220V 10KA |  |  |  |  | ,#
壹.二.1.3.1.4 | 產品，無熔線斷路器，NFB 3P 63AF | 只 | 4 |  |  | M16411000000682
| 63AT 220V 10KA |  |  |  |  | ,#
壹.二.1.3.1.5 | 產品，無熔線斷路器，NFB 2P 50AF | 只 | 8 |  |  | M16411000000683
| 20AT 220V 10KA |  |  |  |  | ,#
壹.二.1.3.1.6 | 產品，無熔線斷路器，NFB 2P 50AF | 只 | 40 |  |  | M16411000000684
| 20AT 110V 10KA |  |  |  |  | ,#
壹.二.1.3.1.7 | 產品，低壓配電盤，A-ISOMETER(負載及絕 | 只 | 4 |  |  | M164010000684,#
緣監視器) isoMED427P-2
壹.二.1.3.1.8 | 產品，低壓配電盤，AN450(警報顯示和操 | 只 | 4 |  |  | M164010000685,#
作介面專用電源)
壹.二.1.3.1.9 | 產品，低壓配電盤，6迴路洩漏電流定位器 | 只 | 8 |  |  | M164010000686,#
含ZCT w/rs485 BMS (EDS151)
壹.二.1.3.1.10 | 產品，低壓配電盤，MK2430(遠端警報顯示 | 只 | 4 |  |  | M164010000687,#
)(安裝IPC警報情報面盤)
壹.二.1.3.1.11 | 產品，低壓配電盤，過載監測 CT | 只 | 4 |  |  | M164010000688,#
壹.二.1.3.1.12 | 產品，低壓配電盤，TVSS突波吸收器 S: | 只 | 4 |  |  | M164010000689,#
1∮3W 110V / 220V
壹.二.1.3.1.13 | 產品，低壓配電盤，散熱孔裝置含防蟲防 | 只 | 4 |  |  | M164010000671,#
塵散熱網
壹.二.1.3.1.14 | 產品，低壓配電盤，D-FUSE 6A 及座含 | 只 | 12 |  |  | M164010000672,#
LED 軌道式 AC-22B
壹.二.1.3.1.15 | 產品，低壓配電盤，GROUND BUS AND | 式 | 4 |  |  | M164010000417,#
BUS BAR
壹.二.1.3.1.16 | 低煙無毒線槽及五金另料損耗 | 式 | 4 |  |  | W16401000044,#
壹.二.1.3.1.17 | 產品，低壓配電盤，耐熱匯流排(幹線用)+ | 式 | 4 |  |  | M164010000418,#
控制線+線碼
壹.二.1.3.1.18 | 組立工資 | 式 | 4 |  |  | L16401000044,#
壹.二.1.3.2 | 產品，低壓配電盤，COM訊號整合轉換箱內 | 組 | 1 |  |  | M164010000812,#
含訊號轉換器,專用電源供應器分接器及工
業級觸控式15"電腦配置作業系統與原廠故
障訊號顯示軟體
壹.二.1.4 | 動力幹管線設備工程 |  | 1
壹.二.1.4.1 | 產品，電線及電纜，25KV PEX CABLE | M | 900 |  |  | M1612000000010A
| 38mm2 |  |  |  |  | ,#
壹.二.1.4.2 | 產品，電線及電纜，電纜處理頭25K冷縮式 | 組 | 8 |  |  | M1612000000081,
| ，1組3只(60mm2以下) |  |  |  |  | #
壹.二.1.4.3 | 產品，電線及電纜，高壓電纜配線另料 | 式 | 1 |  |  | W1612000000041,
#
壹.二.1.4.4 | 產品，電線及電纜，耐燃電纜(840℃/ | M | 595 |  |  | M1612000000010B
| 30min) 2.0mm |  |  |  |  | ,#
壹.二.1.4.5 | 產品，電線及電纜，耐燃電纜(840℃/ | M | 1900 |  |  | M1612000000010C
| 30min) 5.5mm2 |  |  |  |  | ,#
壹.二.1.4.6 | 產品，電線及電纜，耐燃電纜(840℃/ | M | 304 |  |  | M1612000000010D
| 30min) 8mm2 |  |  |  |  | ,#
壹.二.1.4.7 | 產品，電線及電纜，耐燃電纜(840℃/ | M | 220 |  |  | M1612000000010E
| 30min) 14mm2 |  |  |  |  | ,#
壹.二.1.4.8 | 產品，電線及電纜，耐燃電纜(840℃/ | M | 16 |  |  | M1612000000010F
| 30min) 22mm2 |  |  |  |  | ,#
壹.二.1.4.9 | 產品，電線及電纜，耐燃電纜(840℃/ | M | 202 |  |  | M1612000000010G
| 30min) 30mm2 |  |  |  |  | ,#
壹.二.1.4.10 | 產品，電線及電纜，耐燃電纜(840℃/ | M | 24 |  |  | M1612000000010H
| 30min) 38mm2 |  |  |  |  | ,#
壹.二.1.4.11 | 產品，電線及電纜，耐燃電纜(840℃/ | M | 6 |  |  | M1612000000010I
| 30min) 50mm2 |  |  |  |  | ,#
壹.二.1.4.12 | 產品，電線及電纜，耐燃電纜(840℃/ | M | 30 |  |  | M1612000000010J
| 30min) 60mm2 |  |  |  |  | ,#
壹.二.1.4.13 | 產品，電線及電纜，耐燃電纜(840℃/ | M | 62 |  |  | M1612000000010K
| 30min) 100mm2 |  |  |  |  | ,#
壹.二.1.4.14 | 產品，電線及電纜，耐燃電纜(840℃/ | M | 144 |  |  | M1612000000010L
| 30min) 200mm2 |  |  |  |  | ,#
壹.二.1.4.15 | 產品，電線及電纜，耐燃電纜(840℃/ | M | 288 |  |  | M1612000000010M
| 30min) 250mm2 |  |  |  |  | ,#
壹.二.1.4.16 | 產品，電線及電纜， 600V XLPE CABLE | M | 2119 |  |  | M1612000000010N
| 5.5mm2 |  |  |  |  | ,#
壹.二.1.4.17 | 產品，電線及電纜， 600V XLPE CABLE | M | 1276 |  |  | M1612000000010O
| 8mm2 |  |  |  |  | ,#
壹.二.1.4.18 | 產品，電線及電纜， 600V XLPE CABLE | M | 4712 |  |  | M1612000000010P
| 14m |  |  |  |  | ,#
壹.二.1.4.19 | 產品，電線及電纜， 600V XLPE CABLE | M | 535 |  |  | M1612000000010Q
| 22mm2 |  |  |  |  | ,#
壹.二.1.4.20 | 產品，電線及電纜， 600V XLPE CABLE | M | 955 |  |  | M1612000000010R
| 30mm2 |  |  |  |  | ,#
壹.二.1.4.21 | 產品，電線及電纜， 600V XLPE CABLE | M | 364 |  |  | M1612000000010S
| 38mm2 |  |  |  |  | ,#
壹.二.1.4.22 | 產品，電線及電纜， 600V XLPE CABLE | M | 149 |  |  | M1612000000010T
| 50mm2 |  |  |  |  | ,#
壹.二.1.4.23 | 產品，電線及電纜，600V XLPE CABLE | M | 362 |  |  | M1612000000010U
| 60mm2 |  |  |  |  | ,#
壹.二.1.4.24 | 產品，電線及電纜， 600V XLPE CABLE | M | 350 |  |  | M1612000000010V
| 80mm2 |  |  |  |  | ,#
壹.二.1.4.25 | 產品，電線及電纜， 600V XLPE CABLE | M | 340 |  |  | M1612000000010X
| 100mm2 |  |  |  |  | ,#
壹.二.1.4.26 | 產品，電線及電纜， 600V XLPE CABLE | M | 655 |  |  | M1612000000010Y
| 125mm2 |  |  |  |  | ,#
壹.二.1.4.27 | 產品，電線及電纜， 600V XLPE CABLE | M | 422 |  |  | M16120000000113
| 200mm2 |  |  |  |  | ,#
壹.二.1.4.28 | 產品，電線及電纜， 600V XLPE CABLE | M | 778 |  |  | M1612000000010Z
| 250mm2 |  |  |  |  | ,#
壹.二.1.4.29 | 產品，電線及電纜，600V PVC WIRE | M | 25762 |  |  | M1612000000011A
| 2.0mm |  |  |  |  | ,#
壹.二.1.4.30 | 產品，電線及電纜，600V PVC WIRE | M | 51091 |  |  | M1612000000011B
| 5.5mm2 |  |  |  |  | ,#
壹.二.1.4.31 | 產品，電線及電纜，600V PVC WIRE 8mm2 | M | 156 |  |  | M1612000000011C
,#
壹.二.1.4.32 | 產品，電線及電纜，二線控/監控隔離電纜 | 式 | 1 |  |  | M1612000000041,
| 線 2/C 1.25mm2 |  |  |  |  | #
壹.二.1.4.33 | 配線另料 | 式 | 1 |  |  | W1612000000042,
#
壹.二.1.4.34 | 產品，導線管，PVC E管 16∮ | M | 25234 |  |  | M1613200000010A
,#
壹.二.1.4.35 | 產品，導線管，PVC E管 20∮ | M | 80 |  |  | M1613200000010B
,#
壹.二.1.4.36 | 產品，導線管，PVC E管 28∮ | M | 300 |  |  | M1613200000010C
,#
壹.二.1.4.37 | 產品，導線管，PVC E管 125∮ | M | 72 |  |  | M1613200000010D
,#
壹.二.1.4.38 | PVC E管配管另件 | 式 | 1 |  |  | W1613200000041,
#
壹.二.1.4.39 | 產品，導線管，EMT管 E-25 | M | 132 |  |  | M1613200000010E
,#
壹.二.1.4.40 | 產品，導線管，EMT管 E-31 | M | 683 |  |  | M1613200000010F
,#
壹.二.1.4.41 | 產品，導線管，EMT管 E-39 | M | 1548 |  |  | M1613200000010G
,#
壹.二.1.4.42 | 產品，導線管，EMT管 E-51 | M | 358 |  |  | M1613200000010H
,#
壹.二.1.4.43 | 產品，導線管，EMT管 E-63 | M | 120 |  |  | M1613200000010I
,#
壹.二.1.4.44 | 產品，導線管，EMT管 E-75 | M | 270 |  |  | M1613200000010J
,#
壹.二.1.4.45 | EMT管配管另件 | 式 | 1 |  |  | W1613200000042,
#
壹.二.1.4.46 | 產品，導線管，RSG管 82∮ | M | 74 |  |  | M1613200000010K
,#
壹.二.1.4.47 | 產品，導線管，RSG管 104∮ | M | 278 |  |  | M1613200000010L
,#
壹.二.1.4.48 | RSG導線管配管另件 | 式 | 1 |  |  | W1613200000043,
#
壹.二.1.4.49 | 產品，導線管，配管吊架及固定件 | 式 | 1 |  |  | M1613200000041,
#
壹.二.1.4.50 | 產品，導線管，屋外地下管路挖填方含挖 | 式 | 1 |  |  | M1613200000042,
| 方、回填復原、引入(出)管線穿牆之防水 |  |  |  |  | #
處理(含管塞或管路密封材料)
壹.二.1.4.51 | 五金另料 | 式 | 1 |  |  | W1613200000044,
#
壹.二.1.4.52 | 運什費 | 式 | 1 |  |  | E1613200000041,
#
壹.二.1.4.53 | 施工工資 | 式 | 1 |  |  | L1613200000041,
#
壹.二.1.5 | 匯流排設備工程 |  | 1
壹.二.1.5.1 | 3∮4W + 1/2G 內部接地 1600A CU |  | 1
BUSWAY 路徑: EMP →(E1P~ER1P)
壹.二.1.5.1.1 | 產品，裝甲型匯流排，直線部分 | M | 117 |  |  | M1645100000011,
#
壹.二.1.5.1.2 | 產品，裝甲型匯流排，90度彎頭(加工費) | 只 | 12 |  |  | M1645100000061,
#
壹.二.1.5.1.3 | 產品，裝甲型匯流排，盤面接頭(加工費) | 只 | 1 |  |  | M1645100000062,
#
壹.二.1.5.1.4 | 產品，裝甲型匯流排，末端封板 | 只 | 1 |  |  | M1645100000063,
#
壹.二.1.5.1.5 | 產品，裝甲型匯流排，彈簧吊架 | 組 | 8 |  |  | M1645100000081,
#
壹.二.1.5.1.6 | 產品，裝甲型匯流排，編織軟銅帶(長度: | 組 | 1 |  |  | M1645100000082,
| 400MM) |  |  |  |  | #
壹.二.1.5.2 | PLUG-IN UNIT w/MCCB 插入式開關箱 |  | 1
220/380V
壹.二.1.5.2.1 | 產品，裝甲型匯流排，3P 100AT/100AF | 只 | 6 |  |  | M1645100000064,
| 50KA |  |  |  |  | #
壹.二.1.5.2.2 | 產品，裝甲型匯流排，3P 125AT250AF | 只 | 1 |  |  | M1645100000065,
| 50KA |  |  |  |  | #
壹.二.1.5.2.3 | 產品，裝甲型匯流排，3P 700AT/800AF | 只 | 1 |  |  | M1645100000066,
| 50KA |  |  |  |  | #
壹.二.1.5.2.4 | 產品，裝甲型匯流排，P.I.U 插入孔 | 只 | 24 |  |  | M1645100000067,
#
壹.二.1.5.2.5 | 五金另料(一般鍍鋅) | 式 | 1 |  |  | W1645100000041,
#
壹.二.1.5.2.6 | 運雜費 | 式 | 1 |  |  | E1645100000041,
#
壹.二.1.5.2.7 | 按裝工資(含吊架) | 式 | 1 |  |  | L1645100000041,
#
壹.二.1.6 | 電纜線槽設備工程 |  | 1
壹.二.1.6.1 | 電纜線槽W: 1000*H:100mm |  | 1
壹.二.1.6.1.1 | 產品，電線及電纜，直式線槽 | M | 120 |  |  | M1612000000017,
#
壹.二.1.6.1.2 | 產品，電線及電纜，直式蓋板 | M | 120 |  |  | M1612000000018,
#
壹.二.1.6.1.3 | 產品，電線及電纜，末端封板 | 式 | 1 |  |  | M1612000000042,
#
壹.二.1.6.1.4 | 產品，導線管，彎頭(含水平/垂直/異徑 | 只 | 1 |  |  | M1613200000061,
| L型、T型、上L型) |  |  |  |  | #
壹.二.1.6.2 | 電纜線槽W: 500*H:100mm |  | 1
壹.二.1.6.2.1 | 產品，電線及電纜，直式線槽 | M | 1530 |  |  | M1612000000017,
#
壹.二.1.6.2.2 | 產品，電線及電纜，直式蓋板 | M | 1530 |  |  | M1612000000018,
#
壹.二.1.6.2.3 | 產品，電線及電纜，末端封板 | 式 | 1 |  |  | M1612000000042,
#
壹.二.1.6.2.4 | 產品，導線管，彎頭(含水平/垂直/異徑 | 只 | 1 |  |  | M1613200000061,
| L型、T型、上L型) |  |  |  |  | #
壹.二.1.6.3 | 電纜線槽(燈槽)W: 100*H:60mm |  | 1
壹.二.1.6.3.1 | 產品，電線及電纜，直式線槽 | M | 153 |  |  | M1612000000017,
#
壹.二.1.6.3.2 | 產品，電線及電纜，直式蓋板 | M | 153 |  |  | M1612000000018,
#
壹.二.1.6.3.3 | 產品，電線及電纜，末端封板 | 式 | 1 |  |  | M1612000000042,
#
壹.二.1.6.3.4 | 產品，導線管，彎頭(含水平/垂直/異徑 | 只 | 1 |  |  | M1613200000061,
| L型、T型、上L型) |  |  |  |  | #
壹.二.1.6.4 | 產品，電線及電纜，連接片 | 式 | 1 |  |  | M1612000000043,
#
壹.二.1.6.5 | 產品，電線及電纜，馬車螺絲 | 式 | 1 |  |  | M1612000000044,
#
壹.二.1.6.6 | 產品，電線及電纜，垂直可調連接片(左/ | 式 | 1 |  |  | M1612000000045,
| 右) |  |  |  |  | #
壹.二.1.6.7 | 按裝工資(含吊架) | 式 | 1 |  |  | L16451000044
壹.二.1.7 | 照明及插座設備工程 |  | 1
壹.二.1.7.1 | 照明燈具 |  | 1
壹.二.1.7.1.1 | 產品，照明燈具，0-10V 調光平板燈 30W | 組 | 437 |  |  | M16505000081,#
壹.二.1.7.1.2 | 產品，照明燈具，崁燈 16W | 組 | 344 |  |  | M16505000082,#
壹.二.1.7.1.3 | 產品，照明燈具，L12 格柵吸頂燈 T8 | 組 | 125 |  |  | M16505000083,#
LED 20W
壹.二.1.7.1.4 | 產品，照明燈具，L13 感應式梯間吸頂燈 | 組 | 53 |  |  | M16505000084,#
16W
壹.二.1.7.1.5 | 產品，照明燈具，1.2M線性燈 LED 18W | 組 | 50 |  |  | M16505000086,#
壹.二.1.7.1.6 | 產品，照明燈具，安定器室內型 350W | 組 | 10 |  |  | M16505000087,#
壹.二.1.7.1.7 | 產品，照明燈具，無邊框崁燈 LED 14W*2 | 組 | 21 |  |  | M16505000088,#
壹.二.1.7.1.8 | 產品，照明燈具，軌道燈 LED 20W | 組 | 21 |  |  | M16505000089,#
壹.二.1.7.1.9 | 產品，照明燈具，照明感應器 | 組 | 104 |  |  | M165050000811,#
壹.二.1.7.1.10 | 產品，照明燈具，層板燈 | 式 | 140 |  |  | M16505000041,#
壹.二.1.7.1.11 | 產品，照明燈具，壁燈 10W | 組 | 7 |  |  | M165050000812,#
壹.二.1.7.2 | 照明燈具開關 |  | 1
壹.二.1.7.2.1 | 產品，照明控制開關，單切暗開關 220V- | 只 | 239 |  |  | M16581000061,#
15A(附白鐵蓋板)
壹.二.1.7.2.2 | 產品，照明控制開關，三路暗開關 220V- | 只 | 38 |  |  | M16581000062,#
15A(附白鐵蓋板)
壹.二.1.7.3 | 一般用插座(乳白色附白鐵蓋板)(漏電器保 |  | 1
護屬盤體設備)
壹.二.1.7.3.1 | 產品，接線裝置，埋入式雙插座(附接地極 | 只 | 299 |  |  | M16150000061,#
) 1∮110V/125V15A
壹.二.1.7.3.2 | 產品，接線裝置，電視雙插座(附接地極) | 只 | 10 |  |  | M16150000062,#
1∮110V/125V15A
壹.二.1.7.3.3 | 產品，接線裝置，地板型雙插座(附接地極 | 只 | 39 |  |  | M16150000063,#
) 1∮110V/125V15A
壹.二.1.7.3.4 | 產品，接線裝置，弱電設備埋入式單插座( | 只 | 13 |  |  | M16150000064,#
附接地極) 1∮110V/125V15A
壹.二.1.7.3.5 | 產品，接線裝置，打臘專用插座(附接地極 | 只 | 16 |  |  | M16150000065,#
) 1∮110V/125V15A
壹.二.1.7.3.6 | 產品，接線裝置，打臘專用插座(附接地極 | 只 | 16 |  |  | M16150000066,#
) 1∮220V/250V20A
壹.二.1.7.3.7 | 產品，接線裝置，飲水機專用插座(附接地 | 只 | 9 |  |  | M16150000067,#
極) 1∮220V/250V20A
壹.二.1.7.3.8 | 產品，接線裝置，埋入式雙插座(附接地極 | 只 | 4 |  |  | M16150000068,#
) 1∮220V/250V20A
壹.二.1.7.3.9 | 產品，接線裝置，地板型雙插座(附接地極 | 只 | 26 |  |  | M161500000681,#
) 1∮220V/250V20A
壹.二.1.7.4 | 緊急用插座(紅色附白鐵蓋板)(漏電器保護 |  | 1
屬盤體設備)
壹.二.1.7.4.1 | 產品，接線裝置，感應式水龍頭插座(附接 | 只 | 80 |  |  | M16150000069,#
地極) 1∮110V/125V15A
壹.二.1.7.4.2 | 產品，接線裝置，自動門單插座(附接地極 | 只 | 41 |  |  | M161500000611,#
) 1∮110V/125V15A
壹.二.1.7.4.3 | 產品，接線裝置，設備專用插座(附接地極 | 只 | 3 |  |  | M1615000006111,
| ) 1∮110V/125V15A |  |  |  |  | #
壹.二.1.7.5 | 醫療級用插座(乳白色附白鐵蓋板)(漏電器 |  | 1
保護屬盤體設備)
壹.二.1.7.5.1 | 產品，接線裝置，埋入式雙插座(附接地極 | 只 | 27 |  |  | M161500000612,#
) 1∮110V/125V15A
壹.二.1.7.5.2 | 產品，接線裝置，埋入式雙插座(附接地極 | 只 | 2 |  |  | M161500000613,#
) 1∮220V/250V20A
壹.二.1.7.5.3 | 產品，接線裝置，UPS用埋入式雙插座(附 | 只 | 77 |  |  | M161500000614,#
接地極) 1∮110V/125V15A
壹.二.1.7.5.4 | 產品，接線裝置，UPS用地板型雙插座(附 | 只 | 4 |  |  | M161500000615,#
接地極) 1∮110V/125V15A
壹.二.1.7.5.5 | 產品，接線裝置，地板型雙插座(附接地極 | 只 | 18 |  |  | M16150000063,#
) 1∮110V/125V15A
壹.二.1.7.6 | 產品，電機接線盒及配件，電源出線口(附 | 式 | 1 |  |  | M16133000041,#
白鐵蓋板) (1P/BOX預留)(漏電器保護屬盤
體設備)
壹.二.1.7.7 | 產品，電機接線盒及配件，鍍鋅出線盒 | 式 | 1 |  |  | M16133000042,#
2.0mmt 加深
壹.二.1.7.8 | 五金另料 | 式 | 1 |  |  | W1613200000044,
#
壹.二.1.7.9 | 運什費 | 式 | 1 |  |  | E1510700000041,
#
壹.二.1.7.10 | 施工工資 | 式 | 1 |  |  | L1613200000041,
#
壹.二.1.8 | 不斷電設備工程 |  | 1
壹.二.1.8.1 | 產品，靜態式不斷電系統，容量：50KVA / | 組 | 2 |  |  | M16245000081,#
6P / 單迴NT系列 規格：I/P：3ψ4ω
380/220V O/P：3ψ4ω380/220V 在線模
式下運行時，滿載效率97%(含)以上，具備
節能模式，效率99%(含)以上含外部旁路盤
鉛酸免保養電池,免加水電池容量：12V/
200AH(數量依容量50KVA配置)滿載放電
30分鐘(10年級鉛酸電池)，含設備安裝工
料
壹.二.1.9 | 避雷針及接地設備工程 |  | 1
壹.二.1.9.1 | 避雷接地系統(LPG) |  | 1
壹.二.1.9.1.1 | 產品，避雷設備，E.S.E.放電式避雷針(標 | 組 | 1 |  |  | M13100000081,#
準準位保護半徑≧51M，附原廠保護半徑規
劃書,耐電流150KA及耐電壓1000KV以上(附
第三外交部駐外單位證明)
壹.二.1.9.1.2 | 產品，避雷設備，避雷針SUS304厚3mm支撐 | 組 | 1 |  |  | M13100000082,#
鋼架(3M)及預埋螺絲水泥固定基座(含五金
配件及防水處理)
壹.二.1.9.1.3 | 產品，避雷設備，500KV電纜端子絕?套件+ | 組 | 1 |  |  | M13100000083,#
一體成型FRP絕緣支撐管(ID60:OD68)2米長
壹.二.1.9.1.4 | 產品，避雷設備，高壓遮蔽電纜避雷專用 | M | 58 |  |  | M13100000011,#
同軸下導線500KV
壹.二.1.9.1.5 | 產品，避雷設備，PVC 2"管 | M | 58 |  |  | M13100000012,#
壹.二.1.9.1.6 | 產品，避雷設備，PVC 1"管 | M | 212 |  |  | M13100000013,#
壹.二.1.9.1.7 | 產品，避雷設備，PVC3/4"管 | M | 44 |  |  | M13100000014,#
壹.二.1.9.1.8 | 產品，避雷設備，PVC100mm2接地線及下導 | M | 212 |  |  | M13100000015,#
體
壹.二.1.9.1.9 | 產品，避雷設備，PVC14mm2接地測試線 | M | 24 |  |  | M13100000016,#
壹.二.1.9.1.10 | 產品，避雷設備，PVC60mm2等電位連結及 | M | 20 |  |  | M13100000017,#
與鋼構連結線
壹.二.1.9.1.11 | 產品，避雷設備，耐腐蝕水平鍍銅接地導 | M | 30 |  |  | M13100000018,#
體HCBGC12(直徑12mm=113mm平方)(附TAF膜
厚0.25mm証明)
壹.二.1.9.1.12 | 產品，避雷設備，接地鋁帶25xT3mm (符合 | M | 40 |  |  | M13100000019,#
CNS、AS/NZS1768及EN62305標準)
壹.二.1.9.1.13 | 產品，避雷設備，雙金屬連結器25xT3mm ( | 只 | 3 |  |  | M13100000061,#
符合CNS、AS/NZS1768及EN62305標準)
壹.二.1.9.1.14 | 產品，避雷設備，鋁帶專用交接固定連結 | 只 | 4 |  |  | M13100000062,#
器25xT3mm (符合CNS、AS/NZS1768及
EN62305標準)
壹.二.1.9.1.15 | 產品，避雷設備，鋁帶專用固定器 | 只 | 20 |  |  | M13100000063,#
25xT3mm (符合CNS、AS/NZS1768及
EN62305標準)
壹.二.1.9.1.16 | 產品，避雷設備，屋內防塵型粉體烤漆避 | 組 | 1 |  |  | M13100000084,#
雷接地測試箱(W300xH600xD200*T2.0mm,附
測試銅排)(內含機械式六位數雷擊計數器,
IP68防水等級附TAF認證試驗報告及耐電流
150KA試驗証明 )
壹.二.1.9.1.17 | 產品，避雷設備，屋內防塵型粉體烤漆接 | 組 | 3 |  |  | M13100000085
地箱(W400*H350*D150*T2.0mm,附測試銅排
)
壹.二.1.9.1.18 | 產品，避雷設備，接地間異常電壓消除器 | 組 | 1 |  |  | M13100000086,#
TEC 100KA(10/350μs)
壹.二.1.9.1.19 | 產品，避雷設備，深植連結型鋼芯鍍銅3/ | 個 | 42 |  |  | M13100000071,#
4"*1.8M接地棒含連結器(附TAF膜厚
0.25mm証明)(含測試點)
壹.二.1.9.1.20 | 產品，避雷設備，GRIP土質增強劑(A/B劑) | 組 | 8 |  |  | M13100000087,#
10㎏/組,改良率≧50％附第三公證報告
壹.二.1.9.2 | 高壓接地系統(HVG) |  | 1
壹.二.1.9.2.1 | 產品，接地，屋內防塵型粉體烤漆高壓接 | 組 | 1 |  |  | M16061000081,#
地測試箱(W400*H350*D150*T2.0mm,附測試
銅排)
壹.二.1.9.2.2 | 產品，避雷設備，接地間異常電壓消除器 | 組 | 1 |  |  | M13100000086,#
TEC 100KA(10/350μs)
壹.二.1.9.2.3 | 產品，避雷設備，PVC100mm2接地線 | M | 25 |  |  | M131000000111,#
壹.二.1.9.2.4 | 產品，避雷設備，PVC60mm2等電位連結及 | M | 24 |  |  | M13100000017,#
與鋼構連結線
壹.二.1.9.2.5 | 產品，避雷設備，PVC14mm2接地測試線 | M | 25 |  |  | M13100000016,#
壹.二.1.9.2.6 | 產品，避雷設備，PVC3/4"管 | M | 49 |  |  | M13100000014,#
壹.二.1.9.2.7 | 產品，避雷設備，PVC 1"管 | M | 25 |  |  | M13100000013,#
壹.二.1.9.2.8 | 產品，避雷設備，耐腐蝕水平鍍銅接地導 | M | 30 |  |  | M13100000018,#
體HCBGC12(直徑12mm=113mm平方)(附TAF膜
厚0.25mm証明)
壹.二.1.9.2.9 | 產品，避雷設備，深植連結型鋼芯鍍銅3/ | 個 | 42 |  |  | M13100000071,#
4"*1.8M接地棒含連結器(附TAF膜厚
0.25mm証明)(含測試點)
壹.二.1.9.2.10 | 產品，避雷設備，GRIP土質增強劑(A/B劑) | 組 | 8 |  |  | M13100000087,#
10㎏/組,改良率≧50％附第三公證報告
壹.二.1.9.3 | 電信接地系統(SIG) |  | 1
壹.二.1.9.3.1 | 產品，接地，屋內防塵型粉體烤漆電信接 | 組 | 1 |  |  | M16061000082,#
地測試箱(W400*H350*D150*T2.0mm,附測試
銅排)
壹.二.1.9.3.2 | 產品，接地，屋內防塵型粉體烤漆接地端 | 組 | 1 |  |  | M16061000083,#
子箱(W350*H250*D150*T1.0mm,附絕緣銅排
)
壹.二.1.9.3.3 | 產品，避雷設備，接地間異常電壓消除器 | 組 | 1 |  |  | M13100000086,#
TEC 100KA(10/350μs)
壹.二.1.9.3.4 | 產品，避雷設備，PVC100mm2接地線 | M | 26 |  |  | M131000000111,#
壹.二.1.9.3.5 | 產品，避雷設備，PVC60mm2等電位連結及 | M | 43 |  |  | M13100000017,#
與鋼構連結線
壹.二.1.9.3.6 | 產品，避雷設備，PVC14mm2接地測試線 | M | 34 |  |  | M13100000016,#
壹.二.1.9.3.7 | 產品，避雷設備，PVC3/4"管 | M | 77 |  |  | M13100000014,#
壹.二.1.9.3.8 | 產品，避雷設備，PVC 1"管 | M | 26 |  |  | M13100000013,#
壹.二.1.9.3.9 | 產品，避雷設備，耐腐蝕水平鍍銅接地導 | M | 30 |  |  | M13100000018,#
體HCBGC12(直徑12mm=113mm平方)(附TAF膜
厚0.25mm証明)
壹.二.1.9.3.10 | 產品，避雷設備，深植連結型鋼芯鍍銅3/ | 個 | 42 |  |  | M13100000071,#
4"*1.8M接地棒含連結器(附TAF膜厚
0.25mm証明)(含測試點)
壹.二.1.9.3.11 | 產品，避雷設備，GRIP土質增強劑(A/B劑) | 組 | 8 |  |  | M13100000087,#
10㎏/組,改良率≧50％附第三公證報告
壹.二.1.9.4 | 醫療接地系統(MEG) |  | 1
壹.二.1.9.4.1 | 產品，接地，屋內防塵型粉體烤漆醫療接 | 組 | 1 |  |  | M16061000084,#
地測試箱(W400*H350*D150*T2.0mm,附測試
銅排)
壹.二.1.9.4.2 | 產品，接地，屋內防塵型粉體烤漆接地端 | 組 | 3 |  |  | M16061000083,#
子箱(W350*H250*D150*T1.0mm,附絕緣銅排
)
壹.二.1.9.4.3 | 產品，接地，屋內防塵型粉體烤漆接地匯 | 組 | 8 |  |  | M16061000085,#
流銅排J箱((W350*H150*D150*T1.0mm,附絕
緣銅排)
壹.二.1.9.4.4 | 產品，避雷設備，PVC100mm2接地線 | M | 37 |  |  | M131000000111,#
壹.二.1.9.4.5 | 產品，接地，PVC100mm2接地端子箱連結線 | M | 19 |  |  | M16061000012,#
壹.二.1.9.4.6 | 產品，接地，PVC60mm2鋼構連結線 | M | 5 |  |  | M16061000013,#
壹.二.1.9.4.7 | 產品，接地，PVC60mm2接地匯流銅排J箱連 | M | 100 |  |  | M16061000011,#
接線及配管
壹.二.1.9.4.8 | 產品，避雷設備，PVC14mm2接地測試線 | M | 46 |  |  | M13100000016,#
壹.二.1.9.4.9 | 產品，避雷設備，PVC3/4"管 | M | 51 |  |  | M13100000014,#
壹.二.1.9.4.10 | 產品，避雷設備，PVC 1"管 | M | 56 |  |  | M13100000013,#
壹.二.1.9.4.11 | 產品，避雷設備，耐腐蝕水平鍍銅接地導 | M | 72 |  |  | M13100000018,#
體HCBGC12(直徑12mm=113mm平方)(附TAF膜
厚0.25mm証明)
壹.二.1.9.4.12 | 產品，避雷設備，深植連結型鋼芯鍍銅3/ | 個 | 82 |  |  | M13100000071,#
4"*1.8M接地棒含連結器(附TAF膜厚
0.25mm証明)(含測試點)
壹.二.1.9.4.13 | 產品，避雷設備，GRIP土質增強劑(A/B劑) | 組 | 16 |  |  | M13100000087,#
10㎏/組,改良率≧50％附第三公證報告
壹.二.1.9.5 | 產品，接地，接地網施作R<10歐姆(含熔接 | 式 | 1 |  |  | M16061000041,#
火泥及模具耗損及止水端子)
壹.二.1.9.6 | 安裝工資(含高空作業、安全防護及固定五 | 式 | 1 |  |  | L16061000041,#
金配管另件
壹.二.2 | 衛生器具及給排水系統配管及附屬設備工 |  | 1
程
壹.二.2.1 | 給排水設備工程 |  | 1
壹.二.2.1.1 | 產品，給排水泵，陸上型揚水泵 10HP H= | 台 | 2 |  |  | M15440000000A1,
| 50M Q=620LPM D=3"(配管4")(泵浦液接部 |  |  |  |  | #
份為全不銹鋼製機械軸封為碳化矽或鎢材
質)
壹.二.2.1.2 | 產品，給排水泵，沉水式揚水泵 15HP H= | 台 | 2 |  |  | M15440000000A2,
| 53M Q=700LPM D=3"(配管4") |  |  |  |  | #
壹.二.2.1.3 | 產品，給排水泵，陸上型變頻恆壓加壓泵 | 組 | 1 |  |  | M1544000000081,
| 兩台一組(自來水) 1HP H=20M Q= |  |  |  |  | #
180LPM(合流) D=2"(合流管3")(泵浦液接
部份為全不銹鋼製機械軸封為碳化矽或鎢
材質)
壹.二.2.1.4 | 產品，給排水泵，陸上型變頻恆壓加壓泵 | 組 | 1 |  |  | M1544000000082,
| 兩台一組(井水) 2HP H=20M Q= |  |  |  |  | #
420LPM(合流) D=2"(合流管3")(泵浦液接
部份為全不銹鋼製機械軸封為碳化矽或鎢
材質)
壹.二.2.1.5 | 產品，給排水泵，沉水式污水泵(附著脫 | 台 | 2 |  |  | M15440000000A3,
| .導桿.液位偵測器) 5HP H=8M Q= |  |  |  |  | #
1000LPM D=3"(配管4")(全鑄渦流式,雙層
機械軸封外圍應有昇油環設置,內藏過載保
護開關)
壹.二.2.1.6 | 產品，給排水泵，沉水全鑄式雨水緊急放 | 台 | 2 |  |  | M15440000000A4,
| 流泵(附著脫.導桿.液位偵測器) 5HP H= |  |  |  |  | #
8M Q=860LPM D=3"(配管4")(全鑄渦流式,
雙層機械軸封外圍應有昇油環設置,內藏過
載保護開關)
壹.二.2.1.7 | 產品，給排水泵，沉水全鑄式湧水排放泵( | 台 | 4 |  |  | M15440000000A5,
| 附著脫.導桿.液位偵測器) 2HP H=8M Q= |  |  |  |  | #
370LPM D=3"(全鑄渦流式,雙層機械軸封外
圍應有昇油環設置,內藏過載保護開關)
壹.二.2.1.8 | 產品，給排水及衛生器具，座式水箱馬桶 | 組 | 55 |  |  | M15410000081,#
CS1303 配件全
壹.二.2.1.9 | 產品，給排水及衛生器具，掛牆式小便斗 | 組 | 12 |  |  | M15410000082,#
含自動沖水器U28NAdb-AF459A 配件全
壹.二.2.1.10 | 產品，給排水及衛生器具，檯面式單盆洗 | 組 | 9 |  |  | M15410000083,#
臉盆L337N含混合龍頭LF3188E(檯面屬建築
工程) 配件全
壹.二.2.1.11 | 產品，給排水及衛生器具，檯面式雙盆洗 | 組 | 8 |  |  | M15410000084,#
臉盆含混合龍頭(檯面屬建築工程) 配件全
壹.二.2.1.12 | 產品，給排水及衛生器具，檯面式參盆洗 | 組 | 4 |  |  | M15410000085,#
臉盆含混合龍頭(檯面屬建築工程) 配件全
壹.二.2.1.13 | 產品，給排水及衛生器具，檯面式肆盆洗 | 組 | 2 |  |  | M15410000086,#
臉盆含混合龍頭(檯面屬建築工程) 配件全
壹.二.2.1.14 | 產品，給排水及衛生器具，社福整套坐式 | 組 | 6 |  |  | M15410000087,#
沖水馬桶BFF-148 配件全
壹.二.2.1.15 | 產品，給排水及衛生器具，社福掛牆式小 | 組 | 7 |  |  | M15410000088,#
便斗含自動沖水器及扶手BFF-289 配件全
壹.二.2.1.16 | 產品，給排水及衛生器具，社福掛牆式面 | 組 | 6 |  |  | M15410000089,#
盆含感應龍頭及扶手BFF-320N 配件全
壹.二.2.1.17 | 產品，給排水及衛生器具，拖布盆 | 組 | 6 |  |  | M154100000811,#
SF322N含龍頭LF609A 配件全
壹.二.2.1.18 | 產品，給排水及衛生器具，儲熱型電能熱 | 組 | 2 |  |  | M154100000812,#
水器EH8BA4附電話式淋浴龍頭BF3721 配件
全
壹.二.2.1.19 | 產品，給排水及衛生器具，腳踏式自動龍 | 組 | 37 |  |  | M154100000813,#
頭(洗槽屬建築工程)AF3722A 配件全
壹.二.2.1.20 | 產品，給排水及衛生器具，飲水機含閘閥( | 台 | 9 |  |  | M154100000C1,#
溫熱二用程控殺菌飲水機
壹.二.2.1.21 | 產品，給排水及衛生器具，廚房自由龍頭 | 只 | 11 |  |  | M15410000061,#
KF3555E 配件全
壹.二.2.1.22 | 產品，給排水及衛生器具，洗手台龍頭(洗 | 只 | 4 |  |  | M15410000062,#
槽屬建築工程)(洗滌室)LF608F-A1 配件全
壹.二.2.1.23 | 產品，給排水及衛生器具，陽台清洗龍頭 | 只 | 4 |  |  | M15410000063,#
LF608F-A1 配件全
壹.二.2.1.24 | 產品，給排水及衛生器具，浴廁清洗龍頭 | 只 | 18 |  |  | M15410000064,#
LF608F-A1 配件全
壹.二.2.1.25 | 產品，給排水及衛生器具，戶外龍頭 | 只 | 9 |  |  | M15410000065,#
LF608F-A1 配件全
壹.二.2.1.26 | 產品，給排水及衛生器具，馬桶拉伸龍頭 | 只 | 61 |  |  | M15410000066,#
配件全
壹.二.2.1.27 | 產品，給排水及衛生器具，防臭型地板落 | 只 | 207 |  |  | M15410000067,#
水頭BF2719 2"
壹.二.2.1.28 | 產品，給排水及衛生器具，高籠型地板落 | 只 | 33 |  |  | M15410000068,#
水頭LF783W 3"
壹.二.2.1.29 | 產品，給排水及衛生器具，花圃地板落水 | 只 | 40 |  |  | M15410000069,#
頭LF783W 3"
壹.二.2.1.30 | 產品，給排水及衛生器具，配管式清潔口 | 只 | 57 |  |  | M154100000611,#
2"
壹.二.2.1.31 | 產品，給排水及衛生器具，配管式清潔口 | 只 | 15 |  |  | M154100000612,#
3"
壹.二.2.1.32 | 產品，給排水及衛生器具，配管式清潔口 | 只 | 60 |  |  | M154100000613,#
4"
壹.二.2.1.33 | 產品，給排水及衛生器具，配管式清潔口 | 只 | 4 |  |  | M154100000614,#
5"
壹.二.2.1.34 | 產品，給排水及衛生器具，防蟲網罩 2" | 只 | 6 |  |  | M154100000615,#
壹.二.2.1.35 | 產品，給排水及衛生器具，防蟲網罩 5" | 只 | 10 |  |  | M154100000616,#
壹.二.2.1.36 | 產品，閥，不鏽鋼閘門凡而 1/2" | 只 | 32 |  |  | M1511000000061,
#
壹.二.2.1.37 | 產品，閥，不鏽鋼閘門凡而 3/4" | 只 | 25 |  |  | M1511000000062,
#
壹.二.2.1.38 | 產品，閥，不鏽鋼閘門凡而 1" | 只 | 40 |  |  | M1511000000063,
#
壹.二.2.1.39 | 產品，閥，不鏽鋼閘門凡而 1-1/4" | 只 | 14 |  |  | M1511000000064,
#
壹.二.2.1.40 | 產品，閥，不鏽鋼閘門凡而 1-1/2" | 只 | 2 |  |  | M1511000000065,
#
壹.二.2.1.41 | 產品，閥，不鏽鋼閘門凡而 2" | 只 | 38 |  |  | M1511000000066,
#
壹.二.2.1.42 | 產品，閥，不鏽鋼閘門凡而 3" | 只 | 4 |  |  | M1511000000067,
#
壹.二.2.1.43 | 產品，閥，不鏽鋼閘門凡而 5" | 只 | 6 |  |  | M1511000000068,
#
壹.二.2.1.44 | 產品，閥，不鏽鋼閘門凡而(泵浦) 2" | 只 | 8 |  |  | M1511000000069,
#
壹.二.2.1.45 | 產品，閥，不銹鋼閘門凡而(泵浦) 3" | 只 | 14 |  |  | M15110000000611
,#
壹.二.2.1.46 | 產品，閥，不銹鋼無聲緩衝逆止閥(泵浦) | 只 | 4 |  |  | M15110000000612
| 3" |  |  |  |  | ,#
壹.二.2.1.47 | 產品，閥，不銹鋼橫式逆止閥(泵浦) 2" | 只 | 4 |  |  | M15110000000613
,#
壹.二.2.1.48 | 產品，閥，不銹鋼橫式逆止閥(泵浦) 3" | 只 | 8 |  |  | M15110000000614
,#
壹.二.2.1.49 | 產品，閥，不銹鋼防震軟管(泵浦) 2" | 只 | 4 |  |  | M15110000000615
,#
壹.二.2.1.50 | 產品，閥，不銹鋼防震軟管(泵浦) 3" | 只 | 12 |  |  | M15110000000616
,#
壹.二.2.1.51 | 產品，閥，高壓浮球凡而 1" | 只 | 1 |  |  | M15110000000617
,#
壹.二.2.1.52 | 產品，閥，定水位閥 2" | 只 | 1 |  |  | M15110000000618
,#
壹.二.2.1.53 | 產品，閥，水錘吸收器 4" | 只 | 1 |  |  | M15110000000619
,#
壹.二.2.1.54 | 產品，閥，油脂截留器 | 組 | 1 |  |  | M1511000000081,
#
壹.二.2.1.55 | 產品，給排水及衛生器具，預留冷氣排水 | 只 | 1 |  |  | M154100000617,#
口
壹.二.2.1.56 | 產品，給排水及衛生器具，消能井內置採 | 組 | 2 |  |  | M154100000814,#
樣井.計量水表
壹.二.2.1.57 | 產品，閥，立式水表組含閘閥及持壓閥 2" | 組 | 1 |  |  | M1511000000082,
| GV,WM,GV |  |  |  |  | #
壹.二.2.1.58 | 產品，給排水及衛生器具，泵浦避震座 | 座 | 2 |  |  | M154100000A1,#
壹.二.2.1.59 | 產品，給排水及衛生器具，組合式水箱( | 座 | 1 |  |  | M154100000A2,#
25T)
壹.二.2.1.60 | 另料(含彎頭) | 式 | 1 |  |  | W15410000041,#
壹.二.2.1.61 | 按裝工資 | 式 | 1 |  |  | L15410000041,#
壹.二.2.2 | 給排水管路工程 |  | 1
壹.二.2.2.1 | 產品，不銹鋼管及管件，不鏽鋼揚水管4" | M | 192 |  |  | M15223000011,#
壹.二.2.2.2 | 產品，不銹鋼管及管件，不鏽鋼熱水披覆 | M | 4 |  |  | M15223000012,#
管 1/2"
壹.二.2.2.3 | 不鏽鋼配管另料(2"以下雙壓接接頭) | 式 | 1 |  |  | W15223000041,#
壹.二.2.2.4 | 不鏽鋼配管另料(2"(含)以上採機械接頭) | 式 | 1 |  |  | W15223000042,#
壹.二.2.2.5 | 產品，不銹鋼管及管件，不銹鋼給水管 | M | 780 |  |  | M15223000013,#
1/2"
壹.二.2.2.6 | 產品，不銹鋼管及管件，不銹鋼給水管 | M | 508 |  |  | M15223000014,#
3/4"
壹.二.2.2.7 | 產品，不銹鋼管及管件，不銹鋼給水管 | M | 698 |  |  | M15223000015,#
1"
壹.二.2.2.8 | 產品，不銹鋼管及管件，不銹鋼給水管 | M | 170 |  |  | M15223000016,#
1-1/4"
壹.二.2.2.9 | 產品，不銹鋼管及管件，不銹鋼給水管 | M | 100 |  |  | M15223000017,#
1-1/2"
壹.二.2.2.10 | 產品，不銹鋼管及管件，不銹鋼給水管 | M | 730 |  |  | M15223000018,#
2"
壹.二.2.2.11 | 產品，不銹鋼管及管件，不銹鋼給水管 | M | 282 |  |  | M15223000019,#
3"
壹.二.2.2.12 | 產品，不銹鋼管及管件，不銹鋼給水管 | M | 220 |  |  | M152230000111,#
5"
壹.二.2.2.13 | 產品，不銹鋼管及管件，不銹鋼給水管 | M | 16 |  |  | M152230000112,#
6"
壹.二.2.2.14 | 產品，聚氯乙烯塑膠管及配件，UPVC 給水 | M | 12 |  |  | M15107000000111
| 管(RO) 1/2" |  |  |  |  | ,#
壹.二.2.2.15 | 產品，聚氯乙烯塑膠管及配件，UPVC 給水 | M | 6 |  |  | M15107000000112
| 管(RO) 3/4" |  |  |  |  | ,#
壹.二.2.2.16 | 產品，聚氯乙烯塑膠管及配件，UPVC 給水 | M | 74 |  |  | M15107000000113
| 管(RO) 1" |  |  |  |  | ,#
壹.二.2.2.17 | 產品，聚氯乙烯塑膠管及配件，UPVC 給水 | M | 164 |  |  | M15107000000114
| 管(RO) 1-1/4" |  |  |  |  | ,#
壹.二.2.2.18 | 產品，聚氯乙烯塑膠管及配件，UPVC 給水 | M | 10 |  |  | M15107000000115
| 管(RO) 1-1/2" |  |  |  |  | ,#
壹.二.2.2.19 | 產品，聚氯乙烯塑膠管及配件，PVC排水管 | M | 600 |  |  | M15107000000116
| (橘色管) 2" |  |  |  |  | ,#
壹.二.2.2.20 | 產品，聚氯乙烯塑膠管及配件，PVC排水管 | M | 234 |  |  | M15107000000117
| (橘色管) 3" |  |  |  |  | ,#
壹.二.2.2.21 | 產品，聚氯乙烯塑膠管及配件，PVC排水管 | M | 492 |  |  | M15107000000118
| (橘色管) 4" |  |  |  |  | ,#
壹.二.2.2.22 | 產品，聚氯乙烯塑膠管及配件，PVC排水管 | M | 360 |  |  | M15107000000119
| (橘色管) 5" |  |  |  |  | ,#
壹.二.2.2.23 | 產品，聚氯乙烯塑膠管及配件，PVC排水管 | M | 48 |  |  | M15107000000121
| (橘色管) 6" |  |  |  |  | ,#
壹.二.2.2.24 | 產品，聚氯乙烯塑膠管及配件，PVC 透氣 | M | 394 |  |  | M15107000000122
| 管 (A管) 2" |  |  |  |  | ,#
壹.二.2.2.25 | 產品，聚氯乙烯塑膠管及配件，PVC 透氣 | M | 194 |  |  | M15107000000124
| 管 (A管) 4" |  |  |  |  | ,#
壹.二.2.2.26 | 產品，聚氯乙烯塑膠管及配件，PVC 透氣 | M | 242 |  |  | M15107000000131
| 管 (A管) 5" |  |  |  |  | ,#
壹.二.2.2.27 | 產品，聚氯乙烯塑膠管及配件，PVC 雨水 | M | 234 |  |  | M15107000000125
| 管 (B管) 2" |  |  |  |  | ,#
壹.二.2.2.28 | 產品，聚氯乙烯塑膠管及配件，PVC 雨水 | M | 380 |  |  | M15107000000126
| 管 (B管) 3" |  |  |  |  | ,#
壹.二.2.2.29 | 產品，聚氯乙烯塑膠管及配件，PVC 雨水 | M | 392 |  |  | M15107000000127
| 管 (B管) 4" |  |  |  |  | ,#
壹.二.2.2.30 | 產品，聚氯乙烯塑膠管及配件，PVC 雨水 | M | 304 |  |  | M15107000000128
| 管 (B管) 5" |  |  |  |  | ,#
壹.二.2.2.31 | 產品，聚氯乙烯塑膠管及配件，PVC 冷氣 | M | 10 |  |  | M15107000000129
| 排水管 (B管) 1/2" |  |  |  |  | ,#
壹.二.2.2.32 | PVC配管另料(含筏基連通管) | 式 | 1 |  |  | W16132000000451
,#
壹.二.2.2.33 | 配管工資 | 式 | 1 |  |  | L1613200000042,
#
壹.二.2.2.34 | 運什費 | 式 | 1 |  |  | E1510700000041,
#
壹.二.2.2.35 | 產品，聚氯乙烯塑膠管及配件 | 式 | 1 |  |  | M1510700000041,
#
壹.二.2.3 | RO設備工程 |  | 1
壹.二.2.3.1 | (自來水)全自動過濾系統工程 |  | 1
壹.二.2.3.1.1 | 產品，自來水過濾系統，電動閥(控制進水 | 只 | 2 |  |  | M15470000061,#
及滿水開關)
壹.二.2.3.1.2 | 產品，自來水過濾系統，全自動錳砂過濾 | 只 | 1 |  |  | M15470000062,#
器-300L
壹.二.2.3.1.3 | 產品，自來水過濾系統，全自動活性碳濾 | 只 | 1 |  |  | M15470000063,#
器-300L
壹.二.2.3.1.4 | 產品，自來水過濾系統，全自動軟水過濾 | 只 | 1 |  |  | M15470000064,#
器-300L
壹.二.2.3.1.5 | 產品，自來水過濾系統，鹽水桶/含過濾杯 | 組 | 1 |  |  | M15470000081,#
及過濾盤
壹.二.2.3.1.6 | 產品，自來水過濾系統，精密過濾器TK- | 組 | 1 |  |  | M15470000082,#
30材質#304抛光
壹.二.2.3.1.7 | 產品，自來水過濾系統，水塔-軟水桶 | 組 | 1 |  |  | M15470000083,#
1MM容量2T
壹.二.2.3.1.8 | 產品，自來水過濾系統，軟水送水加壓馬 | 台 | 1 |  |  | M154700000C1,#
達一備一用恒壓變頻8T3K
壹.二.2.3.1.9 | 產品，自來水過濾系統，控制箱系統-設備 | 組 | 1 |  |  | M15470000084,#
須有電力開關指示燈
壹.二.2.3.1.10 | 產品，自來水過濾系統，機房內設備管路 | 式 | 1 |  |  | M15470000041,#
連結/滾輪及不鏽鋼鐵架
壹.二.2.3.1.11 | 產品，自來水過濾系統，電源及液位馬達 | 式 | 1 |  |  | M15470000042,#
控制連結
壹.二.2.3.1.12 | 五金另料及試車 | 式 | 1 |  |  | W15470000041,#
壹.二.2.3.1.13 | 吊運及運送 | 式 | 1 |  |  | E15470000041,#
壹.二.2.3.2 | 2-3樓UV及RO系統 |  | 1
壹.二.2.3.2.1 | 產品，自來水過濾系統，400GRO純水機/ | 組 | 1 |  |  | M1547000085,#
RO膜TDS去除偵測警示
壹.二.2.3.2.2 | 產品，自來水過濾系統，6GPMUV殺菌器進 | 式 | 2 |  |  | M15470000043,#
出水口1/2"316材質抛光殺菌能達99.9%
壹.二.2.3.2.3 | 產品，自來水過濾系統，300L儲水桶厚度 | 式 | 1 |  |  | M15470000044,#
1MM-材質316
壹.二.2.3.2.4 | 產品，自來水過濾系統，送水循環馬達-1/ | 式 | 1 |  |  | M15470000045,#
2HP材質316一備一用
壹.二.2.3.2.5 | 產品，自來水過濾系統，2樓安裝RO及電控 | 式 | 1 |  |  | M15470000046,#
系統
壹.二.2.3.2.6 | 吊運及運送 | 式 | 1 |  |  | E15470000041,#
壹.二.2.4 | 噴灌設備工程 |  | 1
壹.二.2.4.1 | 噴灌設備工程 |  | 1
壹.二.2.4.1.1 | 產品，景觀灌溉系統，3/4"中型隱藏式噴 | 組 | 4 |  |  | M02811000011,#
頭P=3.5Bar,R=11.9m,Q=12.33LPM
壹.二.2.4.1.2 | 產品，景觀灌溉系統，1/2"小型隱藏式定 | 組 | 5 |  |  | M02811000012,#
壓噴頭組(提升4"),P=30PSI,R=15',Q=
1.75GPM (180°)
壹.二.2.4.1.3 | 產品，景觀灌溉系統，1"尼龍牙口電磁閥 | 組 | 2 |  |  | M02811000013,#
壹.二.2.4.1.4 | 產品，景觀灌溉系統，1"隔離閥 | 組 | 2 |  |  | M02811000014,#
壹.二.2.4.1.5 | 產品，景觀灌溉系統，圓型綠地閥箱,PP材 | 組 | 2 |  |  | M02811000015,#
質,L*H=241mm*264mm
壹.二.2.4.1.6 | 產品，景觀灌溉系統，PP材質閥箱格板L* | 組 | 1 |  |  | M02811000016,#
H=640mm*480mm(配合裁切)
壹.二.2.4.1.7 | 產品，景觀灌溉系統，2HP電腦變頻恆壓幫 | 組 | 1 |  |  | M02811000017,#
浦組(含壓力桶)三相220V Q=65LPM H=50M
壹.二.2.4.1.8 | 產品，景觀灌溉系統，智能噴灌控制器( | 組 | 1 |  |  | M02811000018,#
4區基礎擴充型)~可擴充至控制8區(另加擴
充模組)
壹.二.2.4.1.9 | 產品，景觀灌溉系統，雨天自動停機裝置 | 組 | 1 |  |  | M02811000019,#
壹.二.2.4.1.10 | 產品，景觀灌溉系統，防水接頭 | 組 | 4 |  |  | M028110000111,#
壹.二.2.4.1.11 | 產品，景觀灌溉系統，1/2",3/4"隱藏式伸 | 組 | 9 |  |  | M028110000112,#
縮軟管
壹.二.2.4.1.12 | 產品，景觀灌溉系統，聚氯乙烯塑膠硬質 | M | 215 |  |  | M02811000031,#
管，(標稱25mm，厚3.2mm)，未含管配件
壹.二.2.4.1.13 | 產品，景觀灌溉系統，聚氯乙烯塑膠硬質 | M | 40 |  |  | M02811000032,#
管，E管，(標稱20mm，厚1.8mm)，未含管
配件
壹.二.2.4.1.14 | 產品，景觀灌溉系統，2mm2*nc控制電纜線 | M | 20 |  |  | M02811000033,#
壹.二.2.4.1.15 | 產品，景觀灌溉系統，2mm2*4c/1XLPE電纜 | M | 20 |  |  | M02811000034,#
線
壹.二.2.4.1.16 | PVC管線耗材(含五金另料) | 式 | 1 |  |  | W02811000041,#
壹.二.2.4.1.17 | 配線工資 | M | 40 |  |  | L02811000031,#
壹.二.2.4.1.18 | 配管工資 | M | 255 |  |  | L02811000032,#
壹.二.2.4.1.19 | 管路挖埋回復工資 | M | 215 |  |  | L02811000033,#
壹.二.2.4.1.20 | 穿孔打鑿工資 | 式 | 1 |  |  | L02811000034,#
壹.二.2.4.1.21 | 產品，景觀灌溉系統，機房閥類管件 | 式 | 1 |  |  | M02811000035,#
壹.二.2.4.1.22 | 噴頭(含挖埋或昇高)安裝工資 | 組 | 9 |  |  | L02811000011,#
壹.二.2.4.1.23 | 隱藏式伸縮軟管安裝工資 | 組 | 9 |  |  | L02811000012,#
壹.二.2.4.1.24 | 電磁閥安裝工資(含隔離閥) | 組 | 2 |  |  | L02811000013,#
壹.二.2.4.1.25 | 閥箱安裝工資(含格板) | 組 | 2 |  |  | L02811000014,#
壹.二.2.4.1.26 | 幫浦安裝工資 | 式 | 1 |  |  | L02811000041,#
壹.二.2.4.1.27 | 機房閥類管件安裝工資 | 式 | 1 |  |  | L02811000042,#
壹.二.2.4.1.28 | 控制箱及雨天停機安裝工資 | 式 | 1 |  |  | L02811000043,#
壹.二.2.4.1.29 | 產品，景觀灌溉系統，試機運轉及調整費 | 式 | 1 |  |  | M02811000041,#
壹.二.2.4.1.30 | 運雜費 | 式 | 1 |  |  | E02811000041,#
壹.二.2.4.2 | PW控制箱配電盤設備 |  | 1
壹.二.2.4.2.1 | 產品，景觀灌溉系統，CASE:依實際需求調 | 組 | 1 |  |  | M028110000113,#
整尺寸
壹.二.2.4.2.2 | 產品，景觀灌溉系統，NFB 3-100-20 | 組 | 1 |  |  | M028110000114,#
220V IC≧10KA
壹.二.2.4.2.3 | 產品，景觀灌溉系統，NFB 3-100-15 | 組 | 1 |  |  | M028110000115,#
220V IC≧10KA
壹.二.2.4.2.4 | 產品，景觀灌溉系統，NFB 2-100-15 | 組 | 1 |  |  | M028110000116,#
220V IC≧10KA
壹.二.2.4.2.5 | 產品，景觀灌溉系統，MSO 5HP | 組 | 1 |  |  | M028110000117,#
壹.二.2.4.2.6 | 產品，景觀灌溉系統，盤內線材 | 式 | 1 |  |  | M02811000042,#
壹.二.2.4.2.7 | 產品，景觀灌溉系統，Timer~時間控制器( | 組 | 1 |  |  | M028110000118,#
含停電記憶)
壹.二.2.4.2.8 | 產品，景觀灌溉系統，盤內照明 10W | 組 | 1 |  |  | M028110000119,#
壹.二.2.4.2.9 | 產品，景觀灌溉系統，銘牌及零料(含PB, | 式 | 1 |  |  | M02811000043,#
PL)
壹.二.2.4.2.10 | 配盤工資含消耗另料 | 式 | 1 |  |  | W02811000042,#
壹.二.3 | 弱電系統設備工程 |  | 1
壹.二.3.1 | 電信資訊設備配線工程 |  | 1
壹.二.3.1.1 | 產品，接線裝置，電信總配線架MDF-6 | 組 | 1 |  |  | M16150000081,#
壹.二.3.1.2 | 產品，數據網路交換處理設備，光終端配 | 組 | 1 |  |  | M16742000081,#
線架OLDF-48
壹.二.3.1.3 | 產品，分電箱，電信弱電主配線箱B-155 ( | 組 | 2 |  |  | M1647100000081,
| 63x80x10)cm |  |  |  |  | #
壹.二.3.1.4 | 產品，分電箱，電信弱電主配線箱B-84 ( | 組 | 6 |  |  | M1647100000082,
| 56x65x10)cm |  |  |  |  | #
壹.二.3.1.5 | 產品，分電箱，電信總接地箱(40x35x15) | 組 | 1 |  |  | M1647100000083,
| cm |  |  |  |  | #
壹.二.3.1.6 | 產品，分電箱，拖線箱PB | 組 | 2 |  |  | M1647100000084,
#
壹.二.3.1.7 | 產品，分電箱，弱電接線箱CP(56x40x10) | 組 | 8 |  |  | M1647100000085,
| cm |  |  |  |  | #
壹.二.3.1.8 | 產品，接線裝置，電話插座,附蓋板 | 只 | 2 |  |  | M161500000616,#
壹.二.3.1.9 | 產品，接線裝置，電話.資訊插座,附蓋板 | 只 | 61 |  |  | M161500000617,#
壹.二.3.1.10 | 產品，接線裝置，電話.資訊地板暗式插座 | 只 | 31 |  |  | M161500000618,#
,附蓋板
壹.二.3.1.11 | 產品，接線裝置，電信接地工程(含接地銅 | 式 | 1 |  |  | M16150000041,#
棒焊接.火泥.固定基座)
壹.二.3.1.12 | 產品，接線裝置，資訊插座,附蓋板 | 只 | 134 |  |  | M161500000619,#
壹.二.3.1.13 | 產品，接線裝置，資訊地板暗式插座,附蓋 | 只 | 62 |  |  | M161500000621,#
板
壹.二.3.1.14 | 產品，接線裝置，電視插座,附蓋板 | 只 | 10 |  |  | M161500000622,#
壹.二.3.1.15 | 產品，數據網路交換處理設備，AP無線網 | 組 | 46 |  |  | M167420000816,#
| 路分享器 |  |  |  |  | 硬體設備非本工
程
壹.二.3.1.16 | 產品，數據網路交換處理設備，網路電話 | 組 | 1 |  |  | M16742000082,#
19 英吋 2U 基本櫃
壹.二.3.1.17 | 產品，數據網路交換處理設備，網路電話 | 組 | 1 |  |  | M16742000083,#
19 英吋掛架組 (2U)
壹.二.3.1.18 | 產品，數據網路交換處理設備，網路交換 | 組 | 1 |  |  | M16742000084,#
機,1000們電話
壹.二.3.1.19 | 產品，數據網路交換處理設備，VoIP 網關 | 組 | 3 |  |  | M16742000085,#
壹.二.3.1.20 | 產品，數據網路交換處理設備，8L 數位話 | 組 | 3 |  |  | M16742000086,#
機卡
壹.二.3.1.21 | 產品，數據網路交換處理設備，4L 局線母 | 組 | 3 |  |  | M16742000087,#
卡 (Loop start)
壹.二.3.1.22 | 產品，數據網路交換處理設備，4L 局線擴 | 組 | 4 |  |  | M16742000088,#
充子卡
壹.二.3.1.23 | 產品，數據網路交換處理設備，8L 類比話 | 組 | 1 |  |  | M16742000089,#
機母卡
壹.二.3.1.24 | 產品，數據網路交換處理設備，IP | 式 | 1 |  |  | M16742000041,#
Terminal 端末授權使用軟體
壹.二.3.1.25 | 產品，數據網路交換處理設備，8迴路語音 | 式 | 1 |  |  | M16742000042,#
信箱
壹.二.3.1.26 | 產品，數據網路交換處理設備，24鍵網路 | 台 | 150 |  |  | M167420000A1,#
型數位話機
壹.二.3.1.27 | 產品，數據網路交換處理設備，緊急求救 | 台 | 2 |  |  | M167420000A2,#
對講主機,具SIP電話播打功能
壹.二.3.1.28 | 產品，數據網路交換處理設備，24路網路 | 組 | 8 |  |  | M167420000811,#
| 交換器1000mbps |  |  |  |  | 硬體設備非本工
程
壹.二.3.1.29 | 產品，數據網路交換處理設備，19" 15U壁 | 具 | 8 |  |  | M167420000B1,#
| 掛式機櫃 (附壓克力前門, |  |  |  |  | 硬體設備非本工
程
壹.二.3.1.30 | 產品，數據網路交換處理設備，溫控風扇, | 組 | 8 |  |  | M167420000812,#
| 機櫃型,具PWM溫升自動調速) |  |  |  |  | 硬體設備非本工
程
壹.二.3.1.31 | 產品，數據網路交換處理設備，系統安裝 | 式 | 1 |  |  | M16742000043,#
| 調適設定 |  |  |  |  | 硬體設備非本工
程
壹.二.3.1.32 | 產品，數據網路交換處理設備，緊急求救 | 組 | 73 |  |  | M167420000813,#
按鈕
壹.二.3.1.33 | 產品，數據網路交換處理設備，燈光警報 | 組 | 26 |  |  | M167420000814,#
喇叭
壹.二.3.1.34 | 產品，數據網路交換處理設備，電源供應 | 組 | 26 |  |  | M167420000815,#
器
壹.二.3.1.35 | 產品，數據網路交換處理設備，室內電話 | M | 750 |  |  | M16742000011,#
電纜 0.5x200P PE-PVC
壹.二.3.1.36 | 產品，數據網路交換處理設備，PVC電線 | M | 200 |  |  | M16742000012,#
14mm²
壹.二.3.1.37 | 產品，數據網路交換處理設備，CAT-5e網 | M | 15500 |  |  | M16742000013,#
路線
壹.二.3.1.38 | 產品，數據網路交換處理設備，CAT-6網路 | M | 42500 |  |  | M16742000014,#
線
壹.二.3.1.39 | 產品，數據網路交換處理設備，0.5mm*4C | M | 1120 |  |  | M16742000015,#
壹.二.3.1.40 | 產品，數據網路交換處理設備，0.4dB-4C- | M | 1050 |  |  | M16742000016,#
SM
壹.二.3.1.41 | 產品，數據網路交換處理設備，7C2V電視 | M | 1230 |  |  | M16742000017,#
線
壹.二.3.1.42 | 配管線另件及零件 | 式 | 1 |  |  | W16132000048,#
壹.二.3.1.43 | 產品，導線管，PVC E管 52∮ | M | 620 |  |  | M1613200000011
壹.二.3.1.44 | 產品，導線管，PVC E管 20∮ | M | 5500 |  |  | M1613200000010B
,#
壹.二.3.1.45 | 產品，數據網路交換處理設備，管線固定 | 式 | 1 |  |  | M16742000044,#
及吊支架
壹.二.3.1.46 | 產品，數據網路交換處理設備，其他耗損 | 式 | 1 |  |  | M16742000045,#
材料(PVC膠布.膠水.瓦斯)
壹.二.3.1.47 | 產品，數據網路交換處理設備，打洞及修 | 式 | 1 |  |  | M16742000046,#
補
壹.二.3.1.48 | 產品，數據網路交換處理設備，開挖與回 | M2 | 200 |  |  | M16742000021,#
填
壹.二.3.1.49 | 產品，數據網路交換處理設備，馬路切割 | M | 400 |  |  | M16742000018,#
壹.二.3.1.50 | 產品，數據網路交換處理設備，測試及調 | 式 | 1 |  |  | M16742000047,#
整
壹.二.3.1.51 | 產品，數據網路交換處理設備，電信設備 | 式 | 1 |  |  | M16742000048,#
竣工及相關測試檢驗
壹.二.3.1.52 | 按裝工資 | 式 | 1 |  |  | L15410000041,#
壹.二.3.2 | 中央監控系統設備工程 |  | 1
壹.二.3.2.1 | 產品，電力監視及控制設備，電腦控制主 | 台 | 3 |  |  | M138020000A1,#
機(商用級)
壹.二.3.2.2 | 產品，電力監視及控制設備，26"液晶電腦 | 台 | 3 |  |  | M138020000A2,#
螢幕(管理室櫃檯使用)
壹.二.3.2.3 | 產品，電力監視及控制設備，Microsoft | 台 | 3 |  |  | M138020000A3,#
Windows作業系統
壹.二.3.2.4 | 產品，電力監視及控制設備，Microsoft | 台 | 3 |  |  | M138020000A4,#
Office中小企業版
壹.二.3.2.5 | 產品，電力監視及控制設備，彩色雷射列 | 台 | 1 |  |  | M138020000A5,#
印設備A4列印尺寸
壹.二.3.2.6 | 產品，電力監視及控制設備，統計報表整 | 式 | 1 |  |  | M13802000041,#
合軟體
壹.二.3.2.7 | 產品，電力監視及控制設備，程式編輯製 | 式 | 1 |  |  | M13802000042,#
作費
壹.二.3.2.8 | 產品，電力監視及控制設備，現場信號傳 | 式 | 1 |  |  | M13802000043,#
送控制器
壹.二.3.2.9 | 產品，電力監視及控制設備，32位元TCP/ | 組 | 14 |  |  | M13802000081,#
IP整合控制器
壹.二.3.2.10 | 產品，電力監視及控制設備，監控應用管 | 式 | 1 |  |  | M13802000044,#
理軟體
壹.二.3.2.11 | 產品，電力監視及控制設備，動態圖形顯 | 式 | 1 |  |  | M13802000045,#
示軟體
壹.二.3.2.12 | 產品，電力監視及控制設備，物業設施管 | 式 | 1 |  |  | M13802000046,#
理系統軟體
壹.二.3.2.13 | 產品，電力監視及控制設備，物業設施管 | 式 | 1 |  |  | M13802000047,#
理系統編輯製作
壹.二.3.2.14 | 產品，電力監視及控制設備，智慧建築圖 | 式 | 1 |  |  | M13802000048,#
形圖示編輯
壹.二.3.2.15 | 產品，電力監視及控制設備，資料庫及歷 | 式 | 1 |  |  | M13802000049,#
史資料製作費
壹.二.3.2.16 | 產品，電力監視及控制設備，設備時程控 | 式 | 1 |  |  | M138020000411,#
制編輯費
壹.二.3.2.17 | 產品，電力監視及控制設備，警報列印及 | 式 | 1 |  |  | M138020000412,#
警報監視紀錄編輯費
壹.二.3.2.18 | 產品，電力監視及控制設備，運轉時間累 | 式 | 1 |  |  | M138020000413,#
計及事件處理程式編輯費
壹.二.3.2.19 | 產品，電力監視及控制設備，電力需量監 | 式 | 1 |  |  | M138020000414,#
視編輯費
壹.二.3.2.20 | 產品，電力監視及控制設備，消防系統連 | 式 | 1 |  |  | M138020000415,#
動程式編輯費
壹.二.3.2.21 | 產品，電力監視及控制設備，空調系統連 | 式 | 1 |  |  | M138020000416,#
動程式編輯費
壹.二.3.2.22 | 產品，電力監視及控制設備，門禁系統連 | 式 | 1 |  |  | M138020000417,#
動程式編輯費
壹.二.3.2.23 | 產品，電力監視及控制設備，緊急求救系 | 式 | 1 |  |  | M138020000418,#
統連動程式編輯費
壹.二.3.2.24 | 產品，電力監視及控制設備，安全監視系 | 式 | 1 |  |  | M138020000419,#
統連動程式編輯費
壹.二.3.2.25 | 產品，電力監視及控制設備，二線式照明 | 式 | 1 |  |  | M138020000421,#
系統連動程式編輯費
壹.二.3.2.26 | 產品，電力監視及控制設備，防盜保全系 | 式 | 1 |  |  | M138020000422,#
統連動程式編輯費
壹.二.3.2.27 | 產品，電力監視及控制設備，環境偵測系 | 式 | 1 |  |  | M138020000423,#
統整合編輯費
壹.二.3.2.28 | 產品，電力監視及控制設備，能源程式編 | 式 | 1 |  |  | M138020000424,#
輯費
壹.二.3.2.29 | 產品，電力監視及控制設備，類比式能源 | 式 | 1 |  |  | M138020000425,#
整合傳送器
壹.二.3.2.30 | 產品，電力監視及控制設備，電梯連動程 | 式 | 1 |  |  | M138020000426,#
式編輯費
壹.二.3.2.31 | 產品，電力監視及控制設備，系統訊息手 | 式 | 1 |  |  | M138020000427,#
機推送軟體
壹.二.3.2.32 | 產品，電力監視及控制設備，系統訊息手 | 式 | 1 |  |  | M138020000428,#
機推送編輯
壹.二.3.2.33 | 產品，電力監視及控制設備，水位浮球開 | 式 | 6 |  |  | M138020000429,#
關
壹.二.3.2.34 | 產品，電力監視及控制設備，油位液位開 | 組 | 1 |  |  | M13802000082,#
關(不鏽鋼浮球式)
壹.二.3.2.35 | 產品，電力監視及控制設備，發電機類比 | 組 | 1 |  |  | M13802000083,#
控制紀錄器模組(含8GSD卡)
壹.二.3.2.36 | 產品，電力監視及控制設備，不斷電系統 | 台 | 1 |  |  | M138020000A6,#
3KVA
壹.二.3.2.37 | 產品，電力監視及控制設備，公共門位磁 | 只 | 15 |  |  | M13802000061,#
簧開關
壹.二.3.2.38 | 產品，電力監視及控制設備，水箱蓋偵測 | 組 | 4 |  |  | M13802000084,#
器
壹.二.3.2.39 | 產品，電力監視及控制設備，移報用乾接 | 式 | 1 |  |  | M138020000431,#
點,小型電驛
壹.二.3.2.40 | 產品，電力監視及控制設備，安全監控收 | 組 | 10 |  |  | M13802000086,#
容箱BA
壹.二.3.2.41 | 產品，電力監視及控制設備，8路網路交換 | 組 | 10 |  |  | M13802000087,#
器
壹.二.3.2.42 | 產品，電力監視及控制設備，配管 PVC | 式 | 1 |  |  | M138020000432,#
PIPE
壹.二.3.2.43 | 產品，電力監視及控制設備，配線對絞隔 | 式 | 1 |  |  | M138020000433,#
離線
壹.二.3.2.44 | 線材及五金另料 | 式 | 1 |  |  | W16120000043,#
壹.二.3.2.45 | 配管線設備按裝測試工資 | 式 | 1 |  |  | L13802000041,#
壹.二.3.2.46 | 產品，電力監視及控制設備，系統調校測 | 式 | 1 |  |  | M138020000435,#
試
壹.二.3.2.47 | 產品，電力監視及控制設備，系統整合費 | 式 | 1 |  |  | M138020000434,#
用
壹.二.3.2.48 | 產品，電力監視及控制設備，教育訓練費 | 式 | 1 |  |  | M138020000436,#
用(含操作手冊)
壹.二.3.3 | 門禁管制設備工程 |  | 1
壹.二.3.3.1 | 產品，門禁管制設備，電腦控制主機(商用 | 台 | 0 |  |  | M137060000A1a,#
| 級) |  |  |  |  | 硬體設備非本工
程
壹.二.3.3.2 | 產品，門禁管制設備，26"液晶電腦螢幕( | 台 | 0 |  |  | M137060000A2a,#
| 管理室櫃檯使用) |  |  |  |  | 硬體設備非本工
程
壹.二.3.3.3 | 產品，門禁管制設備，Microsoft | 台 | 0 |  |  | M137060000A3a,#
| Windows作業系統 |  |  |  |  | 硬體設備非本工
程
壹.二.3.3.4 | 產品，門禁管制設備，Microsoft | 台 | 0 |  |  | M137060000A4a,#
| Office中小企業版 |  |  |  |  | 硬體設備非本工
程
壹.二.3.3.5 | 產品，門禁管制設備，門禁通信界面及管 | 台 | 1 |  |  | M137060000A11,#
| 理軟體 |  |  |  |  | 硬體設備非本工
程
壹.二.3.3.6 | 產品，門禁管制設備，二線式感應式讀卡 | 台 | 60 |  |  | M137060000A5,#
| 機(含電梯用及1處預留) |  |  |  |  | 硬體設備非本工
程
壹.二.3.3.7 | 產品，門禁管制設備，感應卡 | 只 | 502 |  |  | M13706000061,#
硬體設備非本工
程
壹.二.3.3.8 | 產品，門禁管制設備，二線式門禁控制器( | 組 | 8 |  |  | M13706000081,#
| 含SD卡8G及箱體) |  |  |  |  | 硬體設備非本工
程
壹.二.3.3.9 | 產品，門禁管制設備，陽極鎖 (斷電開啟 | 組 | 57 |  |  | M13706000082,#
| 式) |  |  |  |  | 硬體設備非本工
程
壹.二.3.3.10 | 產品，門禁管制設備，門禁管制管理主機 | 組 | 1 |  |  | M13706000083,#
| 整合(含界面卡) |  |  |  |  | 硬體設備非本工
程
壹.二.3.3.11 | 產品，門禁管制設備，接觸式開門按鈕(含 | 組 | 57 |  |  | M13706000084,#
| 1處預留) |  |  |  |  | 硬體設備非本工
程
壹.二.3.3.12 | 產品，門禁管制設備，櫃台內開門按鈕 | 組 | 1 |  |  | M13706000085,#
硬體設備非本工
程
壹.二.3.3.13 | 產品，門禁管制設備，電源供應器 | 式 | 0 |  |  | M13706000041a,#
硬體設備非本工
程
壹.二.3.3.14 | 管及線材及另料五金(含壓克力防水罩) | 式 | 1 |  |  | W16132000049,#
壹.二.3.3.15 | 連線及按裝測試施工費用 | 式 | 1 |  |  | L13706000041,#
壹.二.3.4 | 緊急求救對講設備工程 |  | 1
壹.二.3.4.1 | 產品，閉路電視設備，緊急求救對講控制 | 台 | 9 |  |  | M137040000A1,#
盤
壹.二.3.4.2 | 產品，閉路電視設備，語音對講控制模組 | 組 | 9 |  |  | M13704000081,#
壹.二.3.4.3 | 產品，閉路電視設備，埋入型吸音麥克風( | 組 | 25 |  |  | M13704000082,#
8M拾音)
壹.二.3.4.4 | 產品，閉路電視設備，揚聲器3W | 組 | 25 |  |  | M13704000083,#
壹.二.3.4.5 | 產品，閉路電視設備，求救按鈕 | 組 | 68 |  |  | M13704000084,#
壹.二.3.4.6 | 產品，閉路電視設備，閃光蜂鳴器 | 組 | 9 |  |  | M13704000085,#
壹.二.3.4.7 | 產品，閉路電視設備，停車場緊急求救對 | 組 | 11 |  |  | M13704000086,#
講子機
壹.二.3.4.8 | 產品，閉路電視設備，中央監控主機整合( | 組 | 1 |  |  | M13704000087,#
含RJ45界面卡)
壹.二.3.4.9 | 產品，閉路電視設備，8路網路交換器 | 只 | 9 |  |  | M13704000061,#
壹.二.3.4.10 | 產品，閉路電視設備，求救對講通信界面 | 式 | 1 |  |  | M13704000041,#
及管理軟體
壹.二.3.4.11 | 產品，閉路電視設備，電源供應器 | 式 | 1 |  |  | M13704000042,#
壹.二.3.4.12 | 線材及另料五金(含壓克力防水罩) | 式 | 1 |  |  | W16120000044,#
壹.二.3.4.13 | 連線及按裝測試施工費用 | 式 | 1 |  |  | L13706000041,#
壹.二.3.5 | 車道管制系統 |  | 1
壹.二.3.5.1 | 產品，門禁管制設備，電腦控制主機(商用 | 台 | 1 |  |  | M137060000A6,#
級)
壹.二.3.5.2 | 產品，門禁管制設備，26"液晶電腦螢幕( | 台 | 1 |  |  | M137060000A7,#
管理室櫃檯使用)
壹.二.3.5.3 | 產品，門禁管制設備，直臂微電腦柵欄機( | 台 | 1 |  |  | M137060000A8,#
含一組紅外線保護開關)
壹.二.3.5.4 | 產品，門禁管制設備，感應線圈 | 組 | 4 |  |  | M13706000086,#
壹.二.3.5.5 | 產品，門禁管制設備，大型旋轉警示燈 | 只 | 2 |  |  | M13706000062,#
壹.二.3.5.6 | 產品，門禁管制設備，LED紅綠燈 | 組 | 2 |  |  | M13706000087,#
壹.二.3.5.7 | 產品，門禁管制設備，柵欄機遙控主機 ( | 台 | 1 |  |  | M137060000A9,#
附動作控制選擇紐)
壹.二.3.5.8 | 產品，門禁管制設備，超高頻8米ETC讀卡 | 組 | 1 |  |  | M13706000088,#
器
壹.二.3.5.9 | 產品，門禁管制設備，車道感應刷卡機 | 組 | 1 |  |  | M13706000089,#
壹.二.3.5.10 | 產品，門禁管制設備，車牌辨識攝影機 | 組 | 1 |  |  | M137060000811,#
壹.二.3.5.11 | 產品，門禁管制設備，車牌讀取控制模組 | 組 | 1 |  |  | M137060000812,#
壹.二.3.5.12 | 產品，門禁管制設備，多功能防拷遙控器( | 組 | 101 |  |  | M137060000813,#
車位*2&管理室*15)
壹.二.3.5.13 | 產品，門禁管制設備，80cm不銹鋼反射鏡( | 組 | 4 |  |  | M137060000814,#
地下室停車場,壁掛)
壹.二.3.5.14 | 產品，門禁管制設備，來車警示燈箱(附警 | 式 | 1 |  |  | M13706000042,#
示燈、蜂鳴器)
壹.二.3.5.15 | 產品，門禁管制設備，車道紅綠燈控制箱( | 組 | 2 |  |  | M137060000815,#
含控制模組,具RS485)
壹.二.3.5.16 | 產品，門禁管制設備，車輛計數控制模組 | 組 | 1 |  |  | M137060000816,#
壹.二.3.5.17 | 產品，門禁管制設備，LED車位及資訊顯示 | 組 | 1 |  |  | M137060000817,#
設備
壹.二.3.5.18 | 產品，門禁管制設備，柵欄機基礎座 | 式 | 1 |  |  | M13706000043,#
壹.二.3.5.19 | 產品，門禁管制設備，車道管制管理主機 | 式 | 1 |  |  | M13706000044,#
整合(含RJ45界面卡)
壹.二.3.5.20 | 產品，門禁管制設備，車牌辨識及ETC微波 | 式 | 1 |  |  | M13706000045,#
與感應刷卡機管理軟體
壹.二.3.5.21 | 產品，導線管，PVC E管 28∮ | M | 290 |  |  | M1613200000010C
,#
壹.二.3.5.22 | 產品，導線管，PVC E管 20∮ | M | 60 |  |  | M1613200000010B
,#
壹.二.3.5.23 | 產品，導線管，PVC E管 16∮ | M | 270 |  |  | M1613200000010A
,#
壹.二.3.5.24 | 線材及五金另料 | 式 | 1 |  |  | W16120000043,#
壹.二.3.5.25 | 配管配線及按裝測試工資 | 式 | 1 |  |  | L13706000042,#
壹.二.3.6 | 監視錄影設備工程 |  | 1
壹.二.3.6.1 | 產品，閉路電視設備，200萬畫素星光IR夜 | 台 | 72 |  |  | M137040000A2,#
視彩色攝影機
壹.二.3.6.2 | 產品，閉路電視設備，200萬半球型攝影機 | 台 | 6 |  |  | M137040000A3,#
壹.二.3.6.3 | 產品，閉路電視設備，電動355度雲台 | 台 | 72 |  |  | M137040000A4,#
壹.二.3.6.4 | 產品，閉路電視設備，24路POE網路交換器 | 台 | 9 |  |  | M137040000A5,#
壹.二.3.6.5 | 產品，閉路電視設備，8T硬碟 | 台 | 3 |  |  | M137040000A6,#
壹.二.3.6.6 | 產品，閉路電視設備，專業32Port數位錄 | 台 | 3 |  |  | M137040000A7,#
放影機NVR 4T
壹.二.3.6.7 | 產品，閉路電視設備，26"液晶電腦螢幕 | 台 | 3 |  |  | M137040000A8,#
壹.二.3.6.8 | 產品，閉路電視設備，19" 15U壁掛式機櫃 | 台 | 8 |  |  | M137040000A9,#
(附壓克力前門)
壹.二.3.6.9 | 產品，閉路電視設備，7吋LCD觸控式球機 | 台 | 1 |  |  | M137040000A11,#
控制機
壹.二.3.6.10 | 產品，閉路電視設備，旋轉雲台管理主機 | 式 | 1 |  |  | M13704000043,#
整合(含RJ45界面卡)
壹.二.3.6.11 | 產品，閉路電視設備，不斷電系統3KVA | 台 | 1 |  |  | M137040000A12,#
ON LINE
壹.二.3.6.12 | 產品，導線管，PVC E管 20∮ | M | 1100 |  |  | M1613200000010B
,#
壹.二.3.6.13 | 產品，導線管，PVC E管 28∮ | M | 260 |  |  | M1613200000010C
,#
壹.二.3.6.14 | 產品，閉路電視設備，UTP CAT-6 | M | 1100 |  |  | M13704000011,#
壹.二.3.6.15 | 運雜費&五金另料 | 式 | 1 |  |  | E13704000041,#
壹.二.3.6.16 | 配管配線及按裝測試工資 | 式 | 1 |  |  | L13706000042,#
壹.二.3.6.17 | 產品，閉路電視設備，教育訓練費用(含操 | 式 | 1 |  |  | M13704000044,#
作手冊)
壹.二.4 | 消防系統設備工程 |  | 1
壹.二.4.1 | 火警避難設備工程 |  | 1
壹.二.4.1.1 | 產品，火警警報設備，複合式R型受信總機 | 組 | 1 |  |  | M13851000081,#
4迴路508點以上
壹.二.4.1.2 | 產品，火警警報設備，消防中文圖控顯示 | 組 | 1 |  |  | M138510000816,#
裝置主機含24吋LCD
壹.二.4.1.3 | 產品，火警警報設備，作業軟體 | 式 | 1 |  |  | M13851000041,#
壹.二.4.1.4 | 產品，火警警報設備，消防專業程式軟體 | 式 | 1 |  |  | M13851000042,#
及類比電力監控程式軟體.
壹.二.4.1.5 | 產品，火警警報設備，消防監控圖控應用 | 式 | 1 |  |  | M13851000043,#
程式製作含:a.中文動態彩色圖示控制與建
築底圖建立,b.資料庫建立設計,c.程式邏
輯編寫,圖控主機與中央監控主機共用.
壹.二.4.1.6 | 產品，火警警報設備，消防受信總機火警 | 式 | 1 |  |  | M13851000044,#
事件語音應用程式製作含:a.各別樓層與迴
路區域名稱語音預錄,b.各別樓層與迴路區
域名稱火警事件語音設定
壹.二.4.1.7 | 產品，火警警報設備，中央監控系統 | 式 | 1 |  |  | M13851000045,#
MODBUS整合輸出介面
壹.二.4.1.8 | 產品，火警警報設備，火警訊息手機推送 | 組 | 1 |  |  | M13851000083,#
模組
壹.二.4.1.9 | 產品，火警警報設備，火警訊息及相片推 | 式 | 1 |  |  | M13851000046,#
送編輯設定
壹.二.4.1.10 | 產品，火警警報設備，定址偵煙式探測器 | 組 | 260 |  |  | M13851000084,#
(光電二種)
壹.二.4.1.11 | 產品，火警警報設備，定址差動式探測器 | 組 | 6 |  |  | M13851000085,#
(局限二種)
壹.二.4.1.12 | 產品，火警警報設備，定址定溫式探測器 | 組 | 2 |  |  | M13851000086,#
(局限一種)
壹.二.4.1.13 | 產品，火警警報設備，差動式探測器 (局 | 組 | 44 |  |  | M13851000087,#
限二種)
壹.二.4.1.14 | 產品，火警警報設備，定址式火警發信機 | 組 | 24 |  |  | M13851000088,#
壹.二.4.1.15 | 產品，火警警報設備，定址式中繼器(傳統 | 組 | 3 |  |  | M13851000089,#
探測器型)
壹.二.4.1.16 | 產品，火警警報設備，火警綜合盤(配件全 | 組 | 3 |  |  | M138510000811,#
,LED指示燈)
壹.二.4.1.17 | 產品，滅火器，水滅火器 ABC-10P 附中 | 組 | 69 |  |  | M13901000081,#
英文標示牌
壹.二.4.1.18 | 產品，緊急照明設備，避難方向指示燈C級 | 組 | 17 |  |  | M1653000000081,
| LED-(單面單向) |  |  |  |  | #
壹.二.4.1.19 | 產品，緊急照明設備，避難方向指示燈B級 | 組 | 4 |  |  | M1653000000082,
| LED-(雙面單向) |  |  |  |  | #
壹.二.4.1.20 | 產品，緊急照明設備，避難方向指示燈B級 | 組 | 22 |  |  | M1653000000083,
| LED-(單面單向) |  |  |  |  | #
壹.二.4.1.21 | 產品，緊急照明設備，避難方向指示燈B級 | 組 | 10 |  |  | M1653000000084,
| LED-(單面雙向) |  |  |  |  | #
壹.二.4.1.22 | 產品，緊急照明設備，出口標示燈B級LED | 組 | 101 |  |  | M1653000000085,
#
壹.二.4.1.23 | 產品，緊急照明設備，出口標示燈C級LED- | 組 | 27 |  |  | M1653000000086,
| 具閃滅功能 |  |  |  |  | #
壹.二.4.1.24 | 產品，緊急照明設備，閃滅用偵煙探測器 | 組 | 19 |  |  | M1653000000088,
#
壹.二.4.1.25 | 產品，緊急照明設備，壁掛式緊急照明燈 | 組 | 196 |  |  | M1653000000087,
| PL-13W |  |  |  |  | #
壹.二.4.1.26 | 產品，火警警報設備，緩降機附不鏽鋼大 | 組 | 11 |  |  | M138510000812,#
型落地架(2~7F)
壹.二.4.1.27 | 產品，火警警報設備，3樓垂直式救助袋 | 組 | 1 |  |  | M138510000813,#
壹.二.4.1.28 | 產品，火警警報設備，避難器具位置標示 | 只 | 12 |  |  | M13851000061,#
牌
壹.二.4.1.29 | 產品，火警警報設備，避難器具指標 | 只 | 10 |  |  | M13851000062,#
壹.二.4.1.30 | 產品，火警警報設備，119火災通報裝置 | 組 | 1 |  |  | M138510000814,#
壹.二.4.1.31 | 產品，火警警報設備，119火災專用電話 | 組 | 1 |  |  | M138510000815,#
壹.二.4.1.32 | 產品，火警警報設備，119火災通報測試( | 式 | 1 |  |  | M13851000047,#
含消檢測試)
壹.二.4.1.33 | 產品，導線管，PVC E管 16∮ | M | 5500 |  |  | M1613200000010A
,#
壹.二.4.1.34 | 產品，導線管，PVC E管 28∮ | M | 300 |  |  | M1613200000010C
,#
壹.二.4.1.35 | 產品，導線管，PVC E管 41∮ | M | 300 |  |  | M1613200000012
壹.二.4.1.36 | 配管 另件另料 | 式 | 1 |  |  | W1613200000047,
#
壹.二.4.1.37 | 產品，電線及電纜，耐熱線 1.2mm 認可 | M | 200 |  |  | M1612000000011,
| 品 |  |  |  |  | #
壹.二.4.1.38 | 產品，電線及電纜，耐熱線 1.6mm 認可 | M | 2400 |  |  | M1612000000012,
| 品 |  |  |  |  | #
壹.二.4.1.39 | 產品，電線及電纜，耐燃線 1.6mm 認可 | M | 600 |  |  | M1612000000013,
| 品 |  |  |  |  | #
壹.二.4.1.40 | 產品，電線及電纜，對絞隔離信號線1.25/ | M | 5500 |  |  | M1612000000014,
| 2C |  |  |  |  | #
壹.二.4.1.41 | 產品，電線及電纜，STP CAT.6e線材 | 捲 | 1 |  |  | M1612000000015,
#
壹.二.4.1.42 | 電線配件另料 | 式 | 1 |  |  | W13851000041,#
壹.二.4.1.43 | 產品，火警警報設備，接線盒及管路固定 | 式 | 1 |  |  | M13851000048,#
壹.二.4.1.44 | 設備安裝及配管配線工資 | 式 | 1 |  |  | L13851000041,#
壹.二.4.2 | 業務/緊急廣播設備工程 |  | 1
壹.二.4.2.1 | 產品，緊急廣播設備，7吋觸控LCD緊急業 | 台 | 1 |  |  | M167810000A1,#
務廣播主機,,含音樂播放儲存30首以上,
10組定時時序設定控制
壹.二.4.2.2 | 產品，緊急廣播設備，前級混音擴大機 | 台 | 1 |  |  | M167810000A2,#
壹.二.4.2.3 | 產品，緊急廣播設備，後級擴大機: 500W | 台 | 5 |  |  | M167810000A3,#
壹.二.4.2.4 | 產品，緊急廣播設備，總電源控制器 | 台 | 1 |  |  | M167810000A4,#
壹.二.4.2.5 | 產品，緊急廣播設備，直流電源供應器 | 台 | 1 |  |  | M167810000A5,#
壹.二.4.2.6 | 產品，緊急廣播設備，系統接線面板 | 台 | 1 |  |  | M167810000A6,#
壹.二.4.2.7 | 產品，緊急廣播設備，配線端子盤 | 組 | 1 |  |  | M16781000081,#
壹.二.4.2.8 | 產品，緊急廣播設備，10L迴路機 | 組 | 2 |  |  | M16781000082,#
壹.二.4.2.9 | 產品，緊急廣播設備，電源時序控制器, | 台 | 2 |  |  | M167810000A7,#
8迴路以上,含RS485控制,主機LCD可控制設
定啟動關閉順序.
壹.二.4.2.10 | 產品，緊急廣播設備，溫控散熱風扇雙組, | 台 | 2 |  |  | M167810000A8,#
溫度與轉速自動比例上下PWM調整,具
RS485控制,主機LCD可設定數值.
壹.二.4.2.11 | 產品，緊急廣播設備，智慧建築網路求救 | 組 | 1 |  |  | M16781000083,#
防盜語音整合介面
壹.二.4.2.12 | 產品，緊急廣播設備，網路語音接收控制 | 組 | 1 |  |  | M16781000084,#
模組
壹.二.4.2.13 | 產品，緊急廣播設備，網路控制迴路主機 | 組 | 1 |  |  | M16781000085,#
20L
壹.二.4.2.14 | 產品，緊急廣播設備，軟體設定 | 式 | 1 |  |  | M16781000042,#
壹.二.4.2.15 | 產品，緊急廣播設備，乙太網路24集線器( | 組 | 1 |  |  | M16781000087,#
機櫃式)
壹.二.4.2.16 | 產品，緊急廣播設備，標準機櫃 | 組 | 2 |  |  | M16781000088,#
壹.二.4.2.17 | 產品，緊急廣播設備，網路桌上型遙控麥 | 組 | 1 |  |  | M16781000089,#
克風,7吋觸控型LCD,含音樂播放儲存30首
以上,10組定時時序設定控制,主機20L控制
.
壹.二.4.2.18 | 產品，緊急廣播設備，壁掛式揚聲器5W- | 組 | 264 |  |  | M167810000811,#
L級
壹.二.4.2.19 | 產品，緊急廣播設備，吸頂式揚聲器5W- | 組 | 3 |  |  | M167810000812,#
L級
壹.二.4.2.20 | 產品，緊急廣播設備，迴路控制中繼器 | 個 | 15 |  |  | M16781000071,#
壹.二.4.2.21 | 產品，導線管，PVC E管 16∮ | M | 3500 |  |  | M1613200000010A
,#
壹.二.4.2.22 | 產品，導線管，PVC E管 20∮ | M | 200 |  |  | M1613200000010B
,#
壹.二.4.2.23 | 產品，導線管，PVC E管 28∮ | M | 300 |  |  | M1613200000010C
,#
壹.二.4.2.24 | 配管 另件另料 | 式 | 1 |  |  | W1613200000047,
#
壹.二.4.2.25 | 產品，電線及電纜，耐熱線 1.6mm 300℃ | M | 8500 |  |  | M1612000000019,
#
壹.二.4.2.26 | 產品，電線及電纜，STP CAT.6e線材 | 捲 | 1 |  |  | M1612000000015,
#
壹.二.4.2.27 | 電線配件另料 | 式 | 1 |  |  | W13851000041,#
壹.二.4.2.28 | 產品，緊急廣播設備，系統安裝測試 | 式 | 1 |  |  | M16781000041,#
壹.二.4.2.29 | 設備安裝及配管配線工資 | 式 | 1 |  |  | L13851000041,#
壹.二.4.3 | 消防栓設備工程 |  | 1
壹.二.4.3.1 | 產品，消防栓及連結送水管設備，綜合消 | 組 | 15 |  |  | M13975000081,#
防栓箱 第一種裝備內含:15公尺水帶*2,1-
1/2"消防栓,1-1/2"水霧兩用瞄子,水帶架,
DC24V指示燈(LED高亮度*5顆),DC24V泵浦
啟動燈(LED高亮度),定址式手動發信器,緊
急電源插座.
壹.二.4.3.2 | 產品，消防栓及連結送水管設備，綜合消 | 組 | 6 |  |  | M13975000082,#
防栓箱 第一種裝備內含:15公尺水帶*2,1-
1/2"消防栓,2-1/2"單口消防栓,1-1/2"水
霧兩用瞄子,水帶架,DC24V指示燈(LED高亮
度*5顆),DC25V泵浦啟動燈(LED高亮度),定
址式手動發信器,緊急電源插座.
壹.二.4.3.3 | 產品，消防栓及連結送水管設備，測試用 | 組 | 1 |  |  | M13975000083,#
出水口2-1/2"(含標示牌)
壹.二.4.3.4 | 產品，消防栓及連結送水管設備，測試用 | 組 | 1 |  |  | M13975000084,#
出水口1-1/2"(含標示牌)
壹.二.4.3.5 | 產品，消防栓及連結送水管設備，減壓閥 | 組 | 6 |  |  | M13975000085,#
組
壹.二.4.3.6 | 產品，消防栓及連結送水管設備，消防泵 | 組 | 1 |  |  | M13975000086,#
浦 15HP ∮4" H=67M Q=300l/min,含故障
跳脫,啟動紀錄器'8G SD卡紀錄容量)
壹.二.4.3.7 | 產品，消防栓及連結送水管設備，監視型 | 組 | 3 |  |  | M13975000087,#
中繼器
壹.二.4.3.8 | 產品，消防栓及連結送水管設備，連結送 | 組 | 4 |  |  | M13975000088,#
水口4"*1-1/2"-1-1/2"(優美型)
壹.二.4.3.9 | 產品，導線管，PVC E管 28∮ | M | 1200 |  |  | M1613200000010C
,#
壹.二.4.3.10 | 配管 另件另料 | 式 | 1 |  |  | W1613200000047,
#
壹.二.4.3.11 | 產品，電線及電纜，耐燃線 8mm 840℃ | M | 2000 |  |  | M1612000000016,
#
壹.二.4.3.12 | 電線配件另料 | 式 | 1 |  |  | W13851000041,#
壹.二.4.3.13 | 產品，消防管材及施工方法，CNS4626鍍鋅 | M | 320 |  |  | M13911000011,#
鐵管 B 4"
壹.二.4.3.14 | 產品，消防管材及施工方法，CNS6331不鏽 | M | 6 |  |  | M13911000012,#
鋼管 4"
壹.二.4.3.15 | 產品，消防管材及施工方法，CNS4626鍍鋅 | M | 500 |  |  | M13911000013,#
鐵管 B 1-1/2"
壹.二.4.3.16 | CNS4626管配件另料 | M | 1 |  |  | W13911000041,#
壹.二.4.3.17 | 產品，閥，底閥4" | 組 | 1 |  |  | M1511000000083,
#
壹.二.4.3.18 | 產品，閥，Y型過濾器4" | 組 | 1 |  |  | M1511000000084,
#
壹.二.4.3.19 | 產品，閥，閘閥4" | 組 | 9 |  |  | M1511000000085,
#
壹.二.4.3.20 | 產品，閥，防震軟管4" | 組 | 2 |  |  | M1511000000086,
#
壹.二.4.3.21 | 產品，閥，逆止閥4" | 組 | 5 |  |  | M1511000000087,
#
壹.二.4.3.22 | 焊接材料與五金另件固定 | 式 | 1 |  |  | W13975000041,#
壹.二.4.3.23 | 產品，消防栓及連結送水管設備，管路油 | 式 | 1 |  |  | M13975000042,#
漆與試壓
壹.二.4.3.24 | 產品，消防栓及連結送水管設備，泵浦耐 | 式 | 1 |  |  | M13975000044,#
燃配管線
壹.二.4.3.25 | 產品，消防栓及連結送水管設備，基礎台 | 式 | 1 |  |  | M13975000045,#
製作
壹.二.4.3.26 | 產品，導線管，PVC排水管 2" | 式 | 1 |  |  | M1613200000046,
#
壹.二.4.3.27 | 設備安裝及配管配線工資 | 式 | 1 |  |  | L13851000041,#
壹.二.4.4 | 消防專用蓄水池 |  | 1
壹.二.4.4.1 | 產品，消防泵，採水口63mm,陽式快速接頭 | 組 | 1 |  |  | M1392000000081,
| (含標示牌) |  |  |  |  | #
壹.二.4.4.2 | 產品，消防泵，採水泵浦 25HP ∮4" H= | 組 | 1 |  |  | M1392000000082,
| 68M Q=1100l/min,含故障跳脫,啟動紀錄器 |  |  |  |  | #
'8G紀錄容量,)
壹.二.4.4.3 | 產品，消防泵，監視型中繼器 | 組 | 3 |  |  | M1392000000083,
#
壹.二.4.4.4 | 產品，消防泵，泵浦啟動開關 | 組 | 2 |  |  | M1392000000084,
#
壹.二.4.4.5 | 產品，消防泵，消防專用蓄水池配管線 | 式 | 1 |  |  | M1392000000041,
#
壹.二.4.4.6 | 設備安裝及配管配線工資 | 式 | 1 |  |  | L13851000041,#
壹.二.4.5 | 撒水設備工程 |  | 1
壹.二.4.5.1 | 產品，密閉濕式自動撒水設備，灑水頭 ( | 只 | 636 |  |  | M13931000061,#
附豪華蓋版，感知68℃)
壹.二.4.5.2 | 產品，密閉濕式自動撒水設備，流水檢知 | 組 | 3 |  |  | M13931000081,#
裝置4"(含閘閥)
壹.二.4.5.3 | 產品，密閉濕式自動撒水設備，水流警報 | 只 | 8 |  |  | M13931000062,#
器(電子式蜂鳴含閃光DC24V)
壹.二.4.5.4 | 產品，密閉濕式自動撒水設備，末端查驗 | 組 | 3 |  |  | M13931000082,#
管 1"
壹.二.4.5.5 | 產品，密閉濕式自動撒水設備，灑水送水 | 組 | 1 |  |  | M13931000083,#
口
壹.二.4.5.6 | 產品，密閉濕式自動撒水設備，監視型中 | 組 | 6 |  |  | M13931000084,#
繼器
壹.二.4.5.7 | 產品，密閉濕式自動撒水設備，控制型中 | 組 | 3 |  |  | M13931000085,#
繼器
壹.二.4.5.8 | 產品，密閉濕式自動撒水設備，灑水泵浦 | 組 | 1 |  |  | M13931000086,#
50HP H=65M Q=1350L/min D=6" 3∮3W
380V 整套型聯軸式,含故障跳脫,啟動紀
錄器'8G SD卡紀錄容量,)
壹.二.4.5.9 | 產品，消防管材及施工方法，CNS6445鍍鋅 | M | 520 |  |  | M13911000014,#
鐵管 B 4"
壹.二.4.5.10 | 產品，消防管材及施工方法，CNS6331不鏽 | M | 6 |  |  | M13911000015,#
鋼管 6"
壹.二.4.5.11 | 產品，消防管材及施工方法，CNS6445鍍鋅 | M | 180 |  |  | M13911000016,#
鐵管 B 3"
壹.二.4.5.12 | 產品，消防管材及施工方法，CNS6445鍍鋅 | M | 507 |  |  | M13911000017,#
鐵管 B 2-1/2"
壹.二.4.5.13 | 產品，消防管材及施工方法，CNS6445鍍鋅 | M | 650 |  |  | M13911000018,#
鐵管 B 2"
壹.二.4.5.14 | 產品，消防管材及施工方法，CNS6445鍍鋅 | M | 650 |  |  | M13911000019,#
鐵管 B 1-1/2"
壹.二.4.5.15 | 產品，消防管材及施工方法，CNS6445鍍鋅 | M | 810 |  |  | M139110000111,#
鐵管 B 1"
壹.二.4.5.16 | 牙口另件(料)-1?"以下 | 式 | 1 |  |  | W13911000042,#
壹.二.4.5.17 | 機械接頭另件(料)-2"以上 | 式 | 1 |  |  | W13911000043,#
壹.二.4.5.18 | 產品，導線管，PVC管 2" | M | 120 |  |  | M1613200000013
壹.二.4.5.19 | 產品，導線管，PVC管 1/2" | M | 300 |  |  | M1613200000014
壹.二.4.5.20 | 配管 另件另料 | 式 | 1 |  |  | W1613200000047,
#
壹.二.4.5.21 | 產品，電線及電纜，HR 1.6mm(300℃) | M | 40 |  |  | M16120000000111
,#
壹.二.4.5.22 | 配管 另件另料 | 式 | 1 |  |  | W1613200000047,
#
壹.二.4.5.23 | 產品，閥，閘閥 4"鑄鐵 法蘭口 | 組 | 1 |  |  | M1511000000088,
#
壹.二.4.5.24 | 固定五金另件 | 式 | 1 |  |  | W16120000045,#
壹.二.4.5.25 | 設備安裝及配管配線工資 | 式 | 1 |  |  | L13851000041,#
壹.二.4.6 | 泡沫設備 |  | 1
壹.二.4.6.1 | 產品，固定式泡沫滅火設備，泡沫頭 | 只 | 164 |  |  | M13956000061,#
壹.二.4.6.2 | 產品，固定式泡沫滅火設備，感知灑水頭 | 只 | 164 |  |  | M13956000062,#
壹.二.4.6.3 | 產品，固定式泡沫滅火設備，泡沫原液槽 | 組 | 1 |  |  | M13956000081,#
400L
壹.二.4.6.4 | 產品，固定式泡沫滅火設備，比例混合器 | 組 | 1 |  |  | M13956000082,#
4"
壹.二.4.6.5 | 產品，固定式泡沫滅火設備，流水檢知裝 | 組 | 1 |  |  | M13956000083,#
置4"(含閘閥)
壹.二.4.6.6 | 產品，固定式泡沫滅火設備，一起開放閥 | 組 | 13 |  |  | M13956000084,#
2"(含前後閘閥)
壹.二.4.6.7 | 產品，固定式泡沫滅火設備，一起開放閥 | 組 | 4 |  |  | M13956000085,#
2 1/2"(含前後閘閥)
壹.二.4.6.8 | 產品，固定式泡沫滅火設備，泡沫原液3%, | L | 600 |  |  | M139560000B1,#
含測試與驗收使用
壹.二.4.6.9 | 產品，固定式泡沫滅火設備，水流警報器( | 組 | 2 |  |  | M13956000086,#
電子式含閃光警告)
壹.二.4.6.10 | 產品，固定式泡沫滅火設備，監視控制中 | 組 | 4 |  |  | M13956000087,#
繼器
壹.二.4.6.11 | 產品，固定式泡沫滅火設備，控制型中繼 | 組 | 1 |  |  | M13956000088,#
器
壹.二.4.6.12 | 產品，固定式泡沫滅火設備，泡沫泵浦 | 組 | 1 |  |  | M13956000089,#
20HP H=60M Q=900L/min D=4" 3∮3W
380V 整套型聯軸式,含故障跳脫,啟動紀
錄器'8G紀錄容量,)
壹.二.4.6.13 | 產品，固定式泡沫滅火設備，手動啟動裝 | 組 | 17 |  |  | M139560000811,#
置1/2"
壹.二.4.6.14 | 產品，固定式泡沫滅火設備，手動測試閥 | 組 | 17 |  |  | M139560000812,#
1"
壹.二.4.6.15 | 產品，消防管材及施工方法，SGP鍍鋅鐵管 | M | 115 |  |  | M139110000112,#
B 4"
壹.二.4.6.16 | 產品，消防管材及施工方法，SGP鍍鋅鐵管 | M | 30 |  |  | M139110000113,#
B 2-1/2"
壹.二.4.6.17 | 產品，消防管材及施工方法，SGP鍍鋅鐵管 | M | 48 |  |  | M139110000114,#
B 2"
壹.二.4.6.18 | 產品，消防管材及施工方法，SGP鍍鋅鐵管 | M | 42 |  |  | M139110000115,#
B 11/2"
壹.二.4.6.19 | 產品，消防管材及施工方法，SGP鍍鋅鐵管 | M | 48 |  |  | M139110000116,#
B 11/4"
壹.二.4.6.20 | 產品，消防管材及施工方法，SGP鍍鋅鐵管 | M | 550 |  |  | M139110000117,#
B 1"
壹.二.4.6.21 | 產品，消防管材及施工方法，SGP鍍鋅鐵管 | M | 620 |  |  | M139110000118,#
B 1/2"
壹.二.4.6.22 | 配管 另件另料 | 式 | 1 |  |  | W1613200000047,
#
壹.二.4.6.23 | 產品，電線及電纜，隔離信號對絞線線 | M | 120 |  |  | M16120000000112
| 1.25/2C |  |  |  |  | ,#
壹.二.4.6.24 | 配管 另件另料 | 式 | 1 |  |  | W1613200000047,
#
壹.二.4.6.25 | 產品，閥，底閥4" | 組 | 1 |  |  | M1511000000083,
#
壹.二.4.6.26 | 產品，閥，Y型過濾器4" | 組 | 1 |  |  | M1511000000084,
#
壹.二.4.6.27 | 產品，閥，閘閥4" | 組 | 2 |  |  | M1511000000085,
#
壹.二.4.6.28 | 產品，閥，防震軟管4" | 組 | 1 |  |  | M1511000000086,
#
壹.二.4.6.29 | 產品，消防栓及連結送水管設備，管路油 | 式 | 1 |  |  | M13975000042,#
漆與試壓
壹.二.4.6.30 | 產品，消防栓及連結送水管設備，泵浦耐 | 式 | 1 |  |  | M13975000044,#
燃配管線
壹.二.4.6.31 | 產品，消防栓及連結送水管設備，基礎台 | 式 | 1 |  |  | M13975000045,#
製作
壹.二.4.6.32 | 產品，導線管，PVC排水管 2" | 式 | 1 |  |  | M1613200000046,
#
壹.二.4.6.33 | 設備安裝及配管配線工資 | 式 | 1 |  |  | L13851000041,#
壹.二.4.7 | 排煙設備工程 |  | 1
壹.二.4.7.1 | 產品，消防系統排煙設備用防火風管，排 | 只 | 64 |  |  | M15811000063,#
煙閘門60X60cm(淨面積)
壹.二.4.7.2 | 產品，消防系統排煙設備用防火風管，排 | 只 | 1 |  |  | M15811000062,#
煙閘門85X85cm(淨面積)
壹.二.4.7.3 | 產品，消防系統排煙設備用防火風管，鍍 | 個 | 680 |  |  | M15811000071,#
鋅鐵皮 #22
壹.二.4.7.4 | 產品，消防系統排煙設備用防火風管，風 | 式 | 1 |  |  | M15811000041,#
管法蘭吊架
壹.二.4.7.5 | 產品，消防系統排煙設備用防火風管，帆 | 組 | 11 |  |  | M15811000081,#
布接頭
壹.二.4.7.6 | 風管安裝工資 | 式 | 1 |  |  | L15811000041,#
壹.二.4.7.7 | 風管製作工資 | 式 | 1 |  |  | L15811000042,#
壹.二.4.7.8 | 產品，消防系統排煙設備用防火風管，排 | 個 | 1 |  |  | M15811000072,#
煙風機(3φ380V)20HP Q=350cmm 80mmAq及
控制箱(含啟動停止跳脫等8G事件紀錄資料
等),ISO1941或AMCA標準，作動靜平衡校正
，附測試報告及相關證明文件.
壹.二.4.7.9 | 產品，消防系統排煙設備用防火風管，排 | 個 | 1 |  |  | M15811000073,#
煙風機(3φ380V)15HP Q=500cmm 40mmAq及
控制箱(含啟動停止跳脫等8G事件紀錄資料
等),ISO1941或AMCA標準，作動靜平衡校正
，附測試報告及相關證明文件.
壹.二.4.7.10 | 產品，消防系統排煙設備用防火風管，排 | 個 | 3 |  |  | M15811000074,#
煙風機(3φ380V)15HP Q=300cmm 70mmAq及
控制箱(含啟動停止跳脫等8G事件紀錄資料
等),ISO1941或AMCA標準，作動靜平衡校正
，附測試報告及相關證明文件.
壹.二.4.7.11 | 產品，消防系統排煙設備用防火風管，排 | 個 | 1 |  |  | M15811000075,#
煙風機(3φ380V)10HP Q=300cmm 50mmAq及
控制箱(含啟動停止跳脫等8G事件紀錄資料
等),ISO1941或AMCA標準，作動靜平衡校正
，附測試報告及相關證明文件.
壹.二.4.7.12 | 產品，消防系統排煙設備用防火風管，排 | 個 | 5 |  |  | M15811000076,#
煙風機(3φ380V)7.5HP Q=250cmm
50mmAq及控制箱(含啟動停止跳脫等8G事件
紀錄資料等),ISO1941或AMCA標準，作動靜
平衡校正，附測試報告及相關證明文件.
壹.二.4.7.13 | 產品，消防系統排煙設備用防火風管，手 | 只 | 67 |  |  | M15811000061,#
動啟動裝置
壹.二.4.7.14 | 產品，消防系統排煙設備用防火風管，風 | 組 | 11 |  |  | M15811000082,#
機出口電動百葉(現場責任施工),含控制及
定位中繼器(依現場責任施工),需風啟動前
打開,風機停止後百業再關閉,啟動.停止定
位信號須回火警系統.
壹.二.4.7.15 | 產品，消防系統排煙設備用防火風管，風 | 式 | 1 |  |  | M15811000042,#
車彈簧避震器
壹.二.4.7.16 | 產品，消防系統排煙設備用防火風管，鑲 | M | 62 |  |  | M15811000011,#
鐵絲網玻離防煙垂壁(含安裝)
壹.二.4.7.17 | 產品，消防系統排煙設備用防火風管，輸 | 組 | 65 |  |  | M15811000083,#
入型中繼器
壹.二.4.7.18 | 產品，消防系統排煙設備用防火風管，輸 | 組 | 76 |  |  | M15811000084,#
出型中繼器
壹.二.4.7.19 | 閘門安裝工資 | 式 | 65 |  |  | L15811000043,#
壹.二.4.7.20 | 風機安裝工資 | 式 | 1 |  |  | L15811000044,#
壹.二.4.7.21 | 五金另料 | 式 | 1 |  |  | W1613200000044,
#
壹.二.4.7.22 | 運什費 | 式 | 1 |  |  | E1510700000041,
#
壹.二.4.7.23 | 產品，消防系統排煙設備用防火風管，打 | 式 | 1 |  |  | M15811000043,#
鑿與修補
壹.二.4.7.24 | 產品，消防系統排煙設備用防火風管，排 | 式 | 1 |  |  | M15811000044,#
煙設備配管線
壹.二.4.8 | 柴油引擎發電機設備工程 |  | 1
壹.二.4.8.1 | 產品，柴油引擎發電機組，柴油引擎發電 | 組 | 1 |  |  | M16231000081,#
機組3φ4W380/220V 500 KW以上功因:
0.8四行程引擎,附集合電錶控制盤含數位
輸出,(含啟動'跳脫'輸出電壓,輸出電流,
油箱低油訊號及8G事件紀錄SD卡等)量,電
瓶低電量
壹.二.4.8.2 | 產品，柴油引擎發電機組，黑煙淨化裝置 | 組 | 1 |  |  | M16231000082,#
壹.二.4.8.3 | 產品，柴油引擎發電機組，分散式控制箱, | 組 | 1 |  |  | M16231000083,#
含控制模組(詳圖)
壹.二.4.8.4 | 產品，柴油引擎發電機組，阻油堤 1/2B磚 | 台 | 1 |  |  | M162310000A1,#
造1:3水泥粉光漆二度
壹.二.4.8.5 | 產品，柴油引擎發電機組，排氣鋼管6"外 | 式 | 1 |  |  | M16231000041,#
包岩棉及鋁皮被覆
壹.二.4.8.6 | 產品，柴油引擎發電機組，進排風風機 | 組 | 2 |  |  | M16231000084,#
15HP Q=650CMM SP=25mmAq及控制箱(含啟
動停止跳脫等8G事件紀錄SD卡等),
ISO1941或AMCA標準，作動靜平衡校正，附
測試報告及相關證明文件.
壹.二.4.8.7 | 產品，柴油引擎發電機組，發電機極盡排 | 組 | 2 |  |  | M16231000085,#
風機出風口鋁製電動百葉,含控制及定位中
繼器(依現場責任施工),需風啟動前打開,
風機停止後百業再關閉,啟動.停止定位信
號須回火警系統.
壹.二.4.8.8 | 產品，柴油引擎發電機組，散熱鍍鋅鐵皮 | 式 | 1 |  |  | M16231000042,#
風管
壹.二.4.8.9 | 產品，柴油引擎發電機組，基礎台座 | 式 | 1 |  |  | M16231000043,#
3000PSI 10CMPC 1:3水泥粉光水
壹.二.4.8.10 | 產品，柴油引擎發電機組，泥漆二度 | 式 | 1 |  |  | M16231000044,#
壹.二.4.8.11 | 產品，柴油引擎發電機組，遮煙捲連連動 | 組 | 2 |  |  | M16231000086,#
控制盤
壹.二.4.8.12 | 產品，柴油引擎發電機組，防火門門扣 | 組 | 30 |  |  | M16231000087,#
壹.二.4.8.13 | 產品，柴油引擎發電機組，輸入型中繼器 | 組 | 1 |  |  | M16231000088,#
壹.二.4.8.14 | 產品，柴油引擎發電機組，輸出型中繼器 | 組 | 17 |  |  | M16231000089,#
壹.二.4.8.15 | 產品，柴油引擎發電機組，定址偵煙式探 | 組 | 33 |  |  | M162310000811,#
測器 (光電二種)
壹.二.4.8.16 | 產品，柴油引擎發電機組，吊桿及角鋼固 | 式 | 1 |  |  | M16231000045,#
定
壹.二.4.8.17 | 產品，柴油引擎發電機組，柴油(含滿載試 | 式 | 1 |  |  | M16231000046,#
車2小時)驗收前加滿油位
壹.二.4.8.18 | 產品，柴油引擎發電機組，配管線(含發電 | 式 | 1 |  |  | M16231000047,#
機耐燃耐熱配管線)
壹.二.4.8.19 | 產品，柴油引擎發電機組，試車調整含噪 | 式 | 1 |  |  | M16231000048,#
音測試
壹.二.4.8.20 | 發電機設備安裝工資 | 式 | 1 |  |  | L16231000041,#
壹.二.4.9 | 竣工消防會勘測試與文件製作費 | 式 | 1
壹.二.5 | 醫療氣體系統工程 |  | 1
壹.二.5.1 | B1樓主機工程 |  | 1
壹.二.5.1.1 | 產品，壓縮空氣系統，LO2氧氣主機設備安 | 式 | 1 |  |  | M15211000041,#
裝
壹.二.5.1.2 | 產品，壓縮空氣系統，N2氮氣主機設備安 | 式 | 1 |  |  | M15211000042,#
裝
壹.二.5.1.3 | 產品，壓縮空氣系統，Air醫療空氣主機設 | 式 | 1 |  |  | M15211000043,#
備
壹.二.5.1.4 | 產品，壓縮空氣系統，Vac負壓抽吸主機設 | 式 | 1 |  |  | M15211000044,#
備
壹.二.5.1.5 | 產品，壓縮空氣系統，機房內醫療氣體銅 | 式 | 1 |  |  | M15211000045,#
管及銅配件
壹.二.5.1.6 | 產品，壓縮空氣系統，閥件 | 式 | 1 |  |  | M15211000046,#
壹.二.5.1.7 | 五金另料 | 式 | 1 |  |  | W1613200000044,
#
壹.二.5.1.8 | 配管及安裝工資 | 式 | 1 |  |  | L15211000041,#
壹.二.5.1.9 | 產品，壓縮空氣系統，系統測試 | 式 | 1 |  |  | M15211000047,#
壹.二.5.2 | 一樓氣體設備工程 |  | 1
壹.二.5.2.1 | 產品，壓縮空氣系統，數位式三氣源氣體 | 組 | 1 |  |  | M15211000081,#
警報器(O,A,V)
壹.二.5.2.2 | 產品，壓縮空氣系統，三氣源閥箱(3/4"O, | 組 | 1 |  |  | M15211000082,#
3/4"A,1"V)
壹.二.5.2.3 | 產品，壓縮空氣系統，埋入式氣體出口組( | 式 | 16 |  |  | M15211000048,#
O,V,S)
壹.二.5.2.4 | 產品，壓縮空氣系統，埋入式氣體出口組( | 式 | 7 |  |  | M15211000049,#
O,A,V,S)
壹.二.5.2.5 | 產品，壓縮空氣系統，O2氧氣氣體出口 | 組 | 23 |  |  | M15211000083,#
壹.二.5.2.6 | 產品，壓縮空氣系統，Air空氣氣氣體出口 | 組 | 7 |  |  | M15211000084,#
壹.二.5.2.7 | 產品，壓縮空氣系統，Vac負壓氣體出口 | 組 | 23 |  |  | M15211000085,#
壹.二.5.2.8 | 產品，壓縮空氣系統，抽吸瓶掛架 Slide | 個 | 23 |  |  | M15211000071,#
壹.二.5.2.9 | 產品，管材，醫療級氣體紫銅管 1" | m | 42 |  |  | M1510500000011,
#
壹.二.5.2.10 | 產品，管材，醫療級氣體紫銅管 3/4" | m | 126 |  |  | M1510500000012,
#
壹.二.5.2.11 | 產品，管材，醫療級氣體紫銅管 1/2" | m | 300 |  |  | M1510500000013,
#
壹.二.5.2.12 | 產品，管材，醫療級氣體紫銅管 3/8" | m | 380 |  |  | M1510500000014,
#
壹.二.5.2.13 | 產品，閥，三片式球塞凡爾開關 1/2" | 組 | 1 |  |  | M15110000000813
,#
壹.二.5.2.14 | 產品，閥，三片式球塞凡爾開關 3/4" | 組 | 5 |  |  | M15110000000812
,#
壹.二.5.2.15 | 產品，閥，三片式球塞凡爾開關 1" | 組 | 3 |  |  | M15110000000811
,#
壹.二.5.2.16 | 產品，壓縮空氣系統，銅配件及銀焊料 | 式 | 1 |  |  | M152110000411,#
壹.二.5.2.17 | 產品，壓縮空氣系統，銅管吊架 | 式 | 1 |  |  | M152110000412,#
壹.二.5.2.18 | 五金另料 | 式 | 1 |  |  | W1613200000044,
#
壹.二.5.2.19 | 配管工資 | 式 | 1 |  |  | L1613200000042,
#
壹.二.5.2.20 | 設備安裝工資 | 式 | 1 |  |  | L15211000042,#
壹.二.5.3 | 二樓氣體設備工程 |  | 1
壹.二.5.3.1 | 產品，壓縮空氣系統，數位式四氣源氣體 | 組 | 1 |  |  | M15211000086,#
警報器(O,A,N,V)
壹.二.5.3.2 | 產品，壓縮空氣系統，四氣源閥箱(1"O,1" | 組 | 3 |  |  | M15211000087,#
A,1"N,1-1/4"V)
壹.二.5.3.3 | 產品，壓縮空氣系統，刷手抬 | 台 | 1 |  |  | M152110000A1,#
壹.二.5.3.4 | 產品，壓縮空氣系統，無影燈 | 組 | 3 |  |  | M15211000088,#
壹.二.5.3.5 | 產品，壓縮空氣系統，氣體吊塔( O,O,A, | 組 | 3 |  |  | M15211000089,#
V,V,S,S)
壹.二.5.3.6 | 產品，壓縮空氣系統，N2氮氣控制箱 | 組 | 3 |  |  | M152110000811,#
壹.二.5.3.7 | 產品，壓縮空氣系統，豪華埋入式氣體出 | 組 | 3 |  |  | M152110000812,#
口組( O,O,A,V,V,S,S)
壹.二.5.3.8 | 產品，壓縮空氣系統，O2氧氣氣體出口 | 組 | 12 |  |  | M15211000083,#
壹.二.5.3.9 | 產品，壓縮空氣系統，Air空氣氣氣體出口 | 組 | 6 |  |  | M15211000084,#
壹.二.5.3.10 | 產品，壓縮空氣系統，Vac負壓氣體出口 | 組 | 12 |  |  | M15211000085,#
壹.二.5.3.11 | 產品，壓縮空氣系統，抽吸瓶掛架 Slide | 個 | 12 |  |  | M15211000071,#
壹.二.5.3.12 | 產品，管材，醫療級氣體紫銅管 1-1/4" | m | 66 |  |  | M1510500000015,
#
壹.二.5.3.13 | 產品，管材，醫療級氣體紫銅管 1" | m | 108 |  |  | M1510500000011,
#
壹.二.5.3.14 | 產品，管材，醫療級氣體紫銅管 3/4" | m | 186 |  |  | M1510500000012,
#
壹.二.5.3.15 | 產品，管材，醫療級氣體紫銅管 1/2" | m | 240 |  |  | M1510500000013,
#
壹.二.5.3.16 | 產品，管材，醫療級氣體紫銅管 3/8" | m | 252 |  |  | M1510500000014,
#
壹.二.5.3.17 | 產品，閥，三片式球塞凡爾開關 1/2" | 組 | 13 |  |  | M15110000000813
,#
壹.二.5.3.18 | 產品，閥，三片式球塞凡爾開關 1" | 組 | 4 |  |  | M15110000000811
,#
壹.二.5.3.19 | 產品，閥，三片式球塞凡爾開關 1-1/4" | 組 | 1 |  |  | M15110000000814
,#
壹.二.5.3.20 | 產品，壓縮空氣系統，銅配件及銀焊料 | 式 | 1 |  |  | M152110000411,#
壹.二.5.3.21 | 產品，壓縮空氣系統，銅管吊架 | 式 | 1 |  |  | M152110000412,#
壹.二.5.3.22 | 五金另料 | 式 | 1 |  |  | W1613200000044,
#
壹.二.5.3.23 | 配管工資 | 式 | 1 |  |  | L1613200000042,
#
壹.二.5.3.24 | 設備安裝工資 | 式 | 1 |  |  | L15211000042,#
壹.二.5.4 | 三樓氣體設備工程 |  | 1
壹.二.5.4.1 | 產品，壓縮空氣系統，數位式四氣源氣體 | 組 | 1 |  |  | M15211000086,#
警報器(O,A,N,V)
壹.二.5.4.2 | 產品，壓縮空氣系統，四氣源閥箱(1"O,1" | 組 | 2 |  |  | M15211000087,#
A,1"N,1-1/4"V)
壹.二.5.4.3 | 產品，壓縮空氣系統，無影燈 | 組 | 1 |  |  | M15211000088,#
壹.二.5.4.4 | 產品，壓縮空氣系統，氣體吊塔( O,O,A, | 組 | 1 |  |  | M15211000089,#
V,V,S,S)
壹.二.5.4.5 | 產品，壓縮空氣系統，N2氮氣控制箱 | 組 | 1 |  |  | M152110000811,#
壹.二.5.4.6 | 產品，壓縮空氣系統，豪華埋入式氣體出 | 組 | 1 |  |  | M152110000812,#
口組( O,O,A,V,V,S,S)
壹.二.5.4.7 | 產品，壓縮空氣系統，埋入式氣體出口組( | 組 | 16 |  |  | M152110000813,#
O2)
壹.二.5.4.8 | 產品，壓縮空氣系統，埋入式氣體出口組( | 組 | 1 |  |  | M152110000814,#
O,A)
壹.二.5.4.9 | 產品，壓縮空氣系統，埋入式氣體出口組( | 式 | 2 |  |  | M15211000049,#
O,A,V,S)
壹.二.5.4.10 | 產品，壓縮空氣系統，O2氧氣氣體出口 | 組 | 23 |  |  | M15211000083,#
壹.二.5.4.11 | 產品，壓縮空氣系統，Air空氣氣氣體出口 | 組 | 5 |  |  | M15211000084,#
壹.二.5.4.12 | 產品，壓縮空氣系統，Vac負壓氣體出口 | 組 | 6 |  |  | M15211000085,#
壹.二.5.4.13 | 產品，壓縮空氣系統，抽吸瓶掛架 Slide | 個 | 6 |  |  | M15211000071,#
壹.二.5.4.14 | 產品，管材，醫療級氣體紫銅管 1-1/4" | m | 42 |  |  | M1510500000015,
#
壹.二.5.4.15 | 產品，管材，醫療級氣體紫銅管 1" | m | 72 |  |  | M1510500000011,
#
壹.二.5.4.16 | 產品，管材，醫療級氣體紫銅管 3/4" | m | 144 |  |  | M1510500000012,
#
壹.二.5.4.17 | 產品，管材，醫療級氣體紫銅管 1/2" | m | 180 |  |  | M1510500000013,
#
壹.二.5.4.18 | 產品，管材，醫療級氣體紫銅管 3/8" | m | 186 |  |  | M1510500000014,
#
壹.二.5.4.19 | 產品，閥，三片式球塞凡爾開關 1/2" | 組 | 4 |  |  | M15110000000813
,#
壹.二.5.4.20 | 產品，閥，三片式球塞凡爾開關 3/4" | 組 | 5 |  |  | M15110000000812
,#
壹.二.5.4.21 | 產品，閥，三片式球塞凡爾開關 1" | 組 | 3 |  |  | M15110000000811
,#
壹.二.5.4.22 | 產品，閥，三片式球塞凡爾開關 1-1/4" | 組 | 1 |  |  | M15110000000814
,#
壹.二.5.4.23 | 產品，壓縮空氣系統，銅配件及銀焊料 | 式 | 1 |  |  | M152110000411,#
壹.二.5.4.24 | 產品，壓縮空氣系統，銅管吊架 | 式 | 1 |  |  | M152110000412,#
壹.二.5.4.25 | 五金另料 | 式 | 1 |  |  | W1613200000044,
#
壹.二.5.4.26 | 配管工資 | 式 | 1 |  |  | L1613200000042,
#
壹.二.5.4.27 | 設備安裝工資 | 式 | 1 |  |  | L15211000042,#
壹.二.5.5 | 配管工程 |  | 1
壹.二.5.5.1 | 產品，管材，醫療級氣體紫銅管 3/4" | m | 48 |  |  | M1510500000012,
#
壹.二.5.5.2 | 產品，管材，醫療級氣體紫銅管 1" | m | 156 |  |  | M1510500000011,
#
壹.二.5.5.3 | 產品，管材，醫療級氣體紫銅管 1-1/4" | m | 60 |  |  | M1510500000015,
#
壹.二.5.5.4 | 產品，閥，三片式球塞凡爾開關 3/4" | 組 | 3 |  |  | M15110000000812
,#
壹.二.5.5.5 | 產品，閥，三片式球塞凡爾開關 1" | 組 | 4 |  |  | M15110000000811
,#
壹.二.5.5.6 | 產品，閥，三片式球塞凡爾開關 1 1/4" | 組 | 1 |  |  | M1511000000089,
#
壹.二.5.5.7 | 產品，壓縮空氣系統，銅配件及銀焊料 | 式 | 1 |  |  | M152110000411,#
壹.二.5.5.8 | 產品，壓縮空氣系統，銅管吊架 | 式 | 1 |  |  | M152110000412,#
壹.二.5.5.9 | 五金另料 | 式 | 1 |  |  | W1613200000044,
#
壹.二.5.5.10 | 配管工資 | 式 | 1 |  |  | L1613200000042,
#
壹.二.5.5.11 | 產品，壓縮空氣系統，物料運輸費 | 式 | 1 |  |  | M152110000413,#
壹.二.6 | 防火阻絕工程 |  | 1
壹.二.6.1 | 管線管穿防火時效牆面及樓板防火阻絕 |  | 1
壹.二.6.1.1 | 產品，防火阻絕，膨脹型防火板 24*32英 | 個 | 70 |  |  | M07840000071,#
吋/片
壹.二.6.1.2 | 產品，防火阻絕，防火灰泥 44磅/包 | 個 | 20 |  |  | M07840000072,#
壹.二.6.1.3 | 產品，防火阻絕，膨脹型防火帶 15米/箱 | 組 | 10 |  |  | M07840000081,#
壹.二.6.1.4 | 產品，防火阻絕，防火帶用金屬套環及搭 | 式 | 1 |  |  | M07840000041,#
扣
壹.二.6.2 | 管線管穿各管道間牆面防火阻絕 |  | 1
壹.二.6.2.1 | 產品，防火阻絕，膨脹型防火板 24*32英 | 個 | 200 |  |  | M07840000071,#
吋/片
壹.二.6.2.2 | 產品，防火阻絕，膨脹型防火帶 15米/箱 | 組 | 20 |  |  | M07840000081,#
壹.二.6.2.3 | 產品，防火阻絕，防火帶用金屬套環及搭 | 式 | 1 |  |  | M07840000041,#
扣
壹.二.6.3 | 管線管穿各管道間樓板防火阻絕 |  | 1
壹.二.6.3.1 | 產品，防火阻絕，防火灰泥 44磅/包 | 個 | 200 |  |  | M07840000072,#
壹.二.6.3.2 | 產品，防火阻絕，膨脹型防火帶 15米/箱 | 組 | 20 |  |  | M07840000081,#
壹.二.6.3.3 | 產品，防火阻絕，防火帶用金屬套環及搭 | 式 | 1 |  |  | M07840000041,#
扣
壹.二.6.4 | 雜項另料(運費、支撐件及施工損耗材料) | 式 | 1 |  |  | W07840000041,#
壹.二.6.5 | 產品，防火阻絕，施作位置、數量明細、 | 式 | 1 |  |  | M07840000042,#
施工照片製作費用
壹.二.6.6 | 責任施作工資(含責任施工標籤張貼) | 式 | 1 |  |  | L07840000041,#
壹.二.7 | 假設工程 | 式 | 1
壹.二.8 | 施工界面整合、竣工圖製作費 | 式 | 1
壹.二.9 | 智慧建築申請費 | 式 | 1
壹.三 | 空調工程 |  | 1
壹.三.1 | 空調工程-一般空調工程 |  | 1
壹.三.1.1 | 機械設備工程 |  | 1
壹.三.1.1.1 | 多聯式變頻室外機 (上吹式)(詳規範) |  | 1 |  |  | 日立、大金、三
菱、國際或同等
品
壹.三.1.1.1.1 | 產品，分離式空調機組,R-10 | 台 | 1 |  |  | M157370000A1
壹.三.1.1.1.2 | 產品，分離式空調機組,R-18 | 台 | 2 |  |  | M157370000A2
壹.三.1.1.1.3 | 產品，分離式空調機組,R-18(冷暖型) | 台 | 1 |  |  | M157370000A3
壹.三.1.1.1.4 | 產品，分離式空調機組,R-24 | 台 | 1 |  |  | M157370000A4
壹.三.1.1.1.5 | 產品，分離式空調機組,R-28 | 台 | 1 |  |  | M157370000A5
壹.三.1.1.1.6 | 產品，分離式空調機組,R-44 | 台 | 1 |  |  | M157370000A6
壹.三.1.1.1.7 | 產品，分離式空調機組,R-46 | 台 | 1 |  |  | M157370000A7
壹.三.1.1.2 | 多聯變頻室內機(詳規範)(冷暖型) |  | 1 |  |  | 日立、大金、三
菱、國際或同等
品
壹.三.1.1.2.1 | 產品，分離式空調機組,FX-20 | 台 | 14 |  |  | M157370000A9
壹.三.1.1.2.2 | 產品，分離式空調機組,FX-25 | 台 | 8 |  |  | M157370000A10
壹.三.1.1.2.3 | 產品，分離式空調機組,FX-32 | 台 | 4 |  |  | M157370000A11
壹.三.1.1.2.4 | 產品，分離式空調機組,FX-40 | 台 | 9 |  |  | M157370000A12
壹.三.1.1.2.5 | 產品，分離式空調機組,FX-50 | 台 | 22 |  |  | M157370000A13
壹.三.1.1.2.6 | 產品，分離式空調機組,FX-63 | 台 | 14 |  |  | M157370000A14
壹.三.1.1.2.7 | 產品，分離式空調機組,RU-70(壁掛型)(附 | 台 | 4 |  |  | M157370000A15
遙控器)
壹.三.1.1.2.8 | 產品，分離式空調機組,FX-80 | 台 | 11 |  |  | M157370000A16
壹.三.1.1.2.9 | 產品，分離式空調機組,FX-100 | 台 | 4 |  |  | M157370000A17
壹.三.1.1.2.10 | 產品，分離式空調機組,FX-125 | 台 | 1 |  |  | M157370000A18
壹.三.1.1.3 | 氣冷分離式冷氣機(附遙控器)(詳規範)(冷 |  | 1 |  |  | 日立、大金、三
| 暖型) |  |  |  |  | 菱、國際、東元
或同等品
壹.三.1.1.3.1 | 產品，分離式空調機組,RX-22+RI-22(壁掛 | 組 | 2 |  |  | M15737000081
式冷專型)
壹.三.1.1.3.2 | 產品，分離式空調機組,RX-36+RI-36(壁掛 | 組 | 1 |  |  | M15737000083
式冷專型)
壹.三.1.1.3.3 | 產品，分離式空調機組,RX-50+RI-50(壁掛 | 組 | 1 |  |  | M15737000084
式冷專型)
壹.三.1.1.3.4 | 產品，分離式空調機組,RX-63+RI-63(壁掛 | 組 | 3 |  |  | M15737000085
式冷專型)
壹.三.1.1.3.5 | 產品，分離式空調機組,RX-36+RI-36(壁掛 | 組 | 3 |  |  | M15737000088
式冷暖型)
壹.三.1.1.3.6 | 產品，分離式空調機組,RX-50+RI-50(壁掛 | 組 | 3 |  |  | M15737000089
式冷暖型)
壹.三.1.1.3.7 | 產品，分離式空調機組,RX-71+RI-71(壁掛 | 組 | 1 |  |  | M157370000810
式冷暖型)
壹.三.1.1.3.8 | 產品，分離式空調機組,RX-80+RI-80(壁掛 | 組 | 2 |  |  | M157370000811
式冷暖型)
壹.三.1.1.3.9 | 產品，分離式空調機組,RX-90+RI-90(壁掛 | 組 | 2 |  |  | M157370000812
式冷暖型)
壹.三.1.1.4 | 全熱交換器(附控制面板)(詳規範) |  | 1 |  |  | 日立、大金、三
菱、國際或同等
品
壹.三.1.1.4.1 | 產品，空氣對空氣熱回收設備-THE-250 | 台 | 4 |  |  | M157810000A1
壹.三.1.1.4.2 | 產品，空氣對空氣熱回收設備-THE-350 | 台 | 1 |  |  | M157810000A2
壹.三.1.1.4.3 | 產品，空氣對空氣熱回收設備-THE-500 | 台 | 1 |  |  | M157810000A3
壹.三.1.1.4.4 | 產品，空氣對空氣熱回收設備-THE-650 | 台 | 4 |  |  | M157810000A4
壹.三.1.1.4.5 | 產品，空氣對空氣熱回收設備-THE-800 | 台 | 4 |  |  | M157810000A5
壹.三.1.1.4.6 | 產品，空氣對空氣熱回收設備-THE-1000 | 台 | 2 |  |  | M157810000A6
壹.三.1.1.5 | 進排氣風機(詳規範) |  | 1 |  |  | KRUGER、EURO、
和旭或同等品
壹.三.1.1.5.1 | 產品，離心式風機,EF-01,風量:27000CMH | 台 | 1 |  |  | M158310000A1
壹.三.1.1.5.2 | 產品，離心式風機,SF-01,風量:27000CMH | 台 | 1 |  |  | M158310000A2
壹.三.1.1.5.3 | 產品，離心式風機,EF-02,風量:1300CMH | 台 | 2 |  |  | M158310000A3
壹.三.1.1.5.4 | 產品，離心式風機,EF-03,風量:1500CMH | 台 | 1 |  |  | M158310000A4
壹.三.1.1.5.5 | 產品，離心式風機,EF-04,風量:300CMH | 台 | 1 |  |  | M158310000A5
壹.三.1.1.5.6 | 產品，離心式風機,EF-05,風量:600CMH | 台 | 1 |  |  | M158310000A6
壹.三.1.1.5.7 | 產品，離心式風機,EF-06,風量:1100CMH | 台 | 4 |  |  | M158310000A7
壹.三.1.1.5.8 | 產品，離心式風機,EF-07,風量:1800CMH | 台 | 1 |  |  | M158310000A8
壹.三.1.1.5.9 | 產品，離心式風機,EF-08,風量:2100CMH | 台 | 1 |  |  | M158310000A9
壹.三.1.1.5.10 | 產品，離心式風機,EF-09,風量:6600CMH | 台 | 1 |  |  | M158310000A10
壹.三.1.1.6 | 吊隱式除濕機(附出回風箱、控制面板) |  | 1
壹.三.1.1.6.1 | 產品，箱型空調設備,DH-1,除濕能力:20( | 台 | 3 |  |  | M157300000A1
L/D)
壹.三.1.1.7 | 產品，軸流式風機,導流風機 VF | 台 | 16 |  |  | M158320000A1
壹.三.1.1.8 | 產品，動力通風機,壁扇附機械式防火風門 | 台 | 17 |  |  | M158330000A1
壹.三.1.1.9 | 產品，動力通風機,空氣門 | 台 | 4 |  |  | M158330000A2
小計
壹.三.1.2 | 設備安裝工程 |  | 1
壹.三.1.2.1 | 多聯變頻室外機 |  | 1
壹.三.1.2.1.1 | 安裝費,吊運安裝定位 | 台 | 8 |  |  | W012719000C1
壹.三.1.2.1.2 | 產品，基礎台,RC基礎座(H:15cm)含防水 | 台 | 8 |  |  | M15063000082
壹.三.1.2.1.3 | 安裝另料,橡膠避震墊 | 台 | 8 |  |  | W01271C000C04
壹.三.1.2.2 | 進排氣風機 |  | 1
壹.三.1.2.2.1 | 安裝費,吊運安裝定位 | 台 | 14 |  |  | W012719000C1
壹.三.1.2.2.2 | 產品，基礎台,RC基礎座(H:15cm)含防水 | 台 | 3 |  |  | M15063000082
壹.三.1.2.2.3 | 安裝另料,彈簧避震器 | 台 | 3 |  |  | W01271C000C08
壹.三.1.2.2.4 | 安裝另料,懸吊式彈簧避震器 | 台 | 11 |  |  | W01271C000C09
壹.三.1.2.3 | 安裝費,多聯變頻室內機吊裝定位工料 | 台 | 91 |  |  | W012719000C2
壹.三.1.2.4 | 安裝費,全熱交換器吊裝定位工料 | 台 | 16 |  |  | W012719000C3
壹.三.1.2.5 | 安裝費,氣冷分離式冷氣機(室內外機)吊裝 | 台 | 18 |  |  | W012719000C4
定位工料含不鏽鋼安裝架
壹.三.1.2.6 | 安裝費,吊隱式除濕機吊裝定位工料 | 台 | 3 |  |  | W012719000C5
壹.三.1.2.7 | 安裝費,導流風機吊裝定位工料(含懸吊式 | 台 | 16 |  |  | W012719000C6
彈簧避震器)
壹.三.1.2.8 | 安裝費,壁扇附機械式防火風門吊裝定位工 | 台 | 17 |  |  | W012719000C7
料
壹.三.1.2.9 | 產品，基礎台,落地型電盤體RC基礎座(H: | 座 | 8 |  |  | M150630000A01,#
15cm)含防水
壹.三.1.2.10 | 安裝費,空氣門吊運安裝定位含工料 | 台 | 4 |  |  | W012719000C8
壹.三.1.2.11 | 雜費,現場清潔及廢棄物清運雜費 | 式 | 1 |  |  | W01271500042
壹.三.1.2.12 | 雜費,設備吊運及安全措施防護工料 | 式 | 1 |  |  | W01271500041
壹.三.1.2.13 | 運雜費 | 式 | 1 |  |  | W0127130004
小計
壹.三.1.3 | 冷媒配管工程 |  | 1
壹.三.1.3.1 | 冷媒專用被覆銅管 |  | 1
壹.三.1.3.1.1 | 產品，冷媒被覆銅管,TS1冷媒管(液管∮ | M | 110 |  |  | M1510590000011
6.4氣管∮9.5)
壹.三.1.3.1.2 | 產品，冷媒被覆銅管,TS2冷媒管(液管∮ | M | 90 |  |  | M1510590000012
6.4氣管∮12.7)
壹.三.1.3.1.3 | 產品，冷媒被覆銅管,TS3冷媒管(液管∮ | M | 170 |  |  | M1510590000013
9.5氣管∮15.9)
壹.三.1.3.1.4 | 產品，冷媒被覆銅管,TR1冷媒管(液管∮ | M | 200 |  |  | M1510590000014
6.4氣管∮12.7)
壹.三.1.3.1.5 | 產品，冷媒被覆銅管,TR2冷媒管(液管∮ | M | 140 |  |  | M1510590000015
6.4氣管∮15.9)
壹.三.1.3.1.6 | 產品，冷媒被覆銅管,TR3冷媒管(液管∮ | M | 470 |  |  | M1510590000016
9.5氣管∮15.9)
壹.三.1.3.1.7 | 產品，冷媒被覆銅管,TR4冷媒管(液管∮ | M | 60 |  |  | M1510590000017
9.5氣管∮19.1)
壹.三.1.3.1.8 | 產品，冷媒被覆銅管,TR5冷媒管(液管∮ | M | 70 |  |  | M1510590000018
9.5氣管∮22.2)
壹.三.1.3.1.9 | 產品，冷媒被覆銅管,TR6冷媒管(液管∮ | M | 80 |  |  | M1510590000019
12.7氣管∮25.4)
壹.三.1.3.1.10 | 產品，冷媒被覆銅管,TR7冷媒管(液管∮ | M | 25 |  |  | M15105900000110
12.7氣管∮28.6)
壹.三.1.3.1.11 | 產品，冷媒被覆銅管,TR8冷媒管(液管∮ | M | 210 |  |  | M15105900000111
15.9氣管∮28.6)
壹.三.1.3.1.12 | 產品，冷媒被覆銅管,TR9冷媒管(液管∮ | M | 490 |  |  | M15105900000112
19.1氣管∮31.8)
壹.三.1.3.1.13 | 產品，冷媒被覆銅管,TR10冷媒管(液管∮ | M | 230 |  |  | M15105900000113
19.1氣管∮38.1)
壹.三.1.3.2 | 產品，冷媒被覆銅管，安裝另料,冷媒銅管 | 式 | 1 |  |  | M1510590000D4A1
| 及燒焊另料 |  |  |  |  | 1
壹.三.1.3.3 | 產品，冷媒被覆銅管，安裝另料,五金吊支 | 式 | 1 |  |  | M1510590000D4A1
| 架(戶外採不鏽鋼) |  |  |  |  | 2
壹.三.1.3.4 | 產品，冷媒被覆銅管，管件,分歧頭 | 組 | 85 |  |  | M1510590000361,
#
壹.三.1.3.5 | 產品，冷媒被覆銅管，安裝另料,冷媒室外 | 式 | 1 |  |  | M1510590000D4A1
| 管路不鏽鋼管槽/PVC管槽(含接頭、彎頭… |  |  |  |  | 3
等)
壹.三.1.3.6 | 雜費,冷媒填充 | 式 | 1 |  |  | W012715000408
壹.三.1.3.7 | 零星工料,系統抽真空及氮氣站壓 | 式 | 1 |  |  | W01271100042
壹.三.1.3.8 | 技術工,配管、燒焊工資 | 工 | 555 |  |  | L00000500000201
,#
壹.三.1.3.9 | 零星工料,"PVC給,排水管材(含幹管),保溫 | 式 | 1 |  |  | W01271100041
(PE 10 mmt) 及安裝工資"
壹.三.1.3.10 | 產品，冷媒被覆銅管，管線試壓及調整,試 | 式 | 1 |  |  | M1510590000A4,#
車調整
壹.三.1.3.11 | 零星工料,預留套管,防水工事,防火填塞( | 式 | 1 |  |  | W01271100043
符合消防局認可材料)
壹.三.1.3.12 | 安裝另料,五金消耗另料 | 式 | 1 |  |  | W01271C000401
小計
壹.三.1.4 | 風管工程 |  | 1
壹.三.1.4.1 | 鍍鋅風管 |  | 1
壹.三.1.4.1.1 | 產品，風管，鍍鋅鐵皮,#22 | M2 | 90 |  |  | M15810100021
壹.三.1.4.1.2 | 產品，風管，鍍鋅鐵皮,#24 | M2 | 120 |  |  | M15810100022
壹.三.1.4.1.3 | 產品，風管，鍍鋅鐵皮,#26 | M2 | 150 |  |  | M15810100023
壹.三.1.4.2 | P.P風管 |  | 1
壹.三.1.4.2.1 | 產品，風管,25x25 | M | 80 |  |  | M15810000011
壹.三.1.4.2.2 | 產品，風管,20x30 | M | 10 |  |  | M15810000012
壹.三.1.4.2.3 | 產品，風管,20x25 | M | 25 |  |  | M15810000013
壹.三.1.4.2.4 | 產品，風管,15x15 | M | 8 |  |  | M15810000014
壹.三.1.4.3 | 產品，風管，管配件,風管法蘭組、大小頭 | 式 | 1 |  |  | M15810000A41
、彎頭、順風片、分岐開關等另料(戶外採
不鏽鋼)
壹.三.1.4.4 | 吊掛及支撐,風管吊支架(戶外採不鏽鋼) | 式 | 1 |  |  | 150600000411
壹.三.1.4.5 | 技術工,鍍鋅風管風管製作及安裝工資 | 工 | 95 |  |  | L00000500000202
壹.三.1.4.6 | 技術工,P.P風管製作及安裝工資 | 工 | 140 |  |  | L00000500000203
壹.三.1.4.7 | 產品，空調用保溫,PE保溫板 THK'= | M2 | 270 |  |  | M1508000000021
25mm (具非鹵素+UL耐燃認證)
壹.三.1.4.8 | 產品，空調用保溫，風管外保溫，另料及 | 式 | 1 |  |  | M1508010000941
另件,PE保溫另料
壹.三.1.4.9 | 技術工,風管保溫工資 | 工 | 35 |  |  | L00000500000204
壹.三.1.4.10 | 螺旋風管 |  | 1
壹.三.1.4.10.1 | 產品，風管，螺旋式,Φ100mm(含保溫 | M | 36 |  |  | M15810B00011
THK'=19mm)
壹.三.1.4.10.2 | 產品，風管，螺旋式,Φ125mm(含保溫 | M | 30 |  |  | M15810B00012
THK'=19mm)
壹.三.1.4.10.3 | 產品，風管，螺旋式,Φ150mm(含保溫 | M | 276 |  |  | M15810B00013
THK'=19mm)
壹.三.1.4.10.4 | 產品，風管，螺旋式,Φ150mm | M | 15 |  |  | M15810B00014
壹.三.1.4.10.5 | 產品，風管，螺旋式,Φ200mm(含保溫 | M | 300 |  |  | M15810B00015
THK'=19mm)
壹.三.1.4.10.6 | 產品，風管，螺旋式,Φ250mm(含保溫 | M | 200 |  |  | M15810B00016
THK'=19mm)
壹.三.1.4.11 | 產品，風管，管配件,螺旋風管法蘭組,大 | 式 | 1 |  |  | M15810000A415
小頭,彎頭,順風片、吊支架等另料
壹.三.1.4.12 | 技術工,螺旋風管製作及安裝工資 | 工 | 200 |  |  | L00000500000205
壹.三.1.4.13 | 伸縮保溫軟管 24K級, 尺寸詳圖說 伸縮保 |  | 1
溫軟管 24K級, 尺寸詳圖說
壹.三.1.4.13.1 | 產品，風管，保溫撓性風管,保溫型自由軟 | M | 20 |  |  | M15810900011
管 4"
壹.三.1.4.13.2 | 產品，風管，保溫撓性風管,保溫型自由軟 | M | 2 |  |  | M15810900012
管 5"
壹.三.1.4.13.3 | 產品，風管，保溫撓性風管,保溫型自由軟 | M | 85 |  |  | M15810900013
管 6"
壹.三.1.4.13.4 | 產品，風管，保溫撓性風管,保溫型自由軟 | M | 200 |  |  | M15810900014
管 8"
壹.三.1.4.13.5 | 產品，風管，保溫撓性風管,保溫型自由軟 | M | 260 |  |  | M15810900015
管 10"
壹.三.1.4.13.6 | 產品，風管，保溫撓性風管,保溫型自由軟 | M | 60 |  |  | M15810900016
管 12"
壹.三.1.4.14 | 安裝另料,伸縮軟管用塑膠管束及膠帶 | 式 | 1 |  |  | W01271C000404
壹.三.1.4.15 | 產品，風管，管配件,伸縮軟管吊支架附 | 式 | 1 |  |  | M15810000A42
U型栓及另料
壹.三.1.4.16 | 技術工,伸縮軟管安裝工資 | 工 | 40 |  |  | L00000500000206
壹.三.1.4.17 | 線型風口(鋁擠型)(單位:cm) B |  | 1
壹.三.1.4.17.1 | 產品，風管，管配件,110x15 | 只 | 4 |  |  | M15810000A61
壹.三.1.4.17.2 | 產品，風管，管配件,130x15 | 只 | 6 |  |  | M15810000A63
壹.三.1.4.18 | ABS風口 |  | 1
壹.三.1.4.18.1 | 產品，風管，管配件,ABS擴散型風口 | 只 | 153 |  |  | M15810000A65
60x60 CM,附V.D
壹.三.1.4.18.2 | 產品，風管，管配件,ABS回風口 60x60 | 只 | 168 |  |  | M15810000A66
CM(附濾網)
壹.三.1.4.18.3 | 產品，風管，管配件,ABS回風口 60x30 | 只 | 4 |  |  | M15810000A67
CM(附濾網)
壹.三.1.4.18.4 | ABS格柵風口(cm)附可調式開關 |  | 1
壹.三.1.4.18.4.1 | 產品，風管，管配件,30x30 | 只 | 27 |  |  | M15810000A68
壹.三.1.4.18.4.2 | 產品，風管，管配件,20x15 | 只 | 1 |  |  | M15810000A69
壹.三.1.4.18.4.3 | 產品，風管，管配件,30x15 | 只 | 2 |  |  | M15810000A610
壹.三.1.4.18.4.4 | 產品，風管，管配件,35x25 | 只 | 1 |  |  | M15810000A611
壹.三.1.4.19 | 產品，風管，管配件,室內機及吊隱除濕機 | 只 | 92 |  |  | M15810000A612
集(回)風箱(含保溫及開孔)
壹.三.1.4.20 | 產品，風管，管配件,線型風口風箱 | 只 | 10 |  |  | M15810000A613
壹.三.1.4.21 | 產品，風管，管配件,不鏽鋼鵝頸彎頭附防 | 只 | 1 |  |  | M15810000A614,#
蟲網 25cmx25cm
壹.三.1.4.22 | 不鏽鋼防蟲網(1x1cm) |  | 1
壹.三.1.4.22.1 | 產品，不銹鋼防鳥網,300x75(cm) | 只 | 1 |  |  | M15916000061
壹.三.1.4.23 | 不鏽鋼魚眼罩(mm) |  | 1
壹.三.1.4.23.1 | 產品，風管，管配件,Φ150 | 只 | 8 |  |  | M15810000A615
壹.三.1.4.23.2 | 產品，風管，管配件,Φ200 | 只 | 2 |  |  | M15810000A616
壹.三.1.4.23.3 | 產品，風管，管配件,Φ250 | 只 | 2 |  |  | M15810000A617
壹.三.1.4.24 | 產品，風管，管配件,防火帆布防震接頭 | 式 | 1 |  |  | M15810000A411
壹.三.1.4.25 | 產品，風管，管配件,手動風門V.D | 式 | 1 |  |  | M15810000A412
壹.三.1.4.26 | 產品，風管，管配件,防火風門F.D(符合消 | 式 | 1 |  |  | M15810000A413
防署認可)
壹.三.1.4.27 | 產品，風管，管配件,逆止風門 | 式 | 1 |  |  | M15810000A414
壹.三.1.4.28 | 技術工,風口,百葉,風箱,鵝頸彎頭,防蟲網 | 工 | 350 |  |  | L00000500000207
,魚眼罩,風門,帆布接頭按裝工資
壹.三.1.4.29 | 零星工料,預留套管,防水工事,防火填塞( | 式 | 1 |  |  | W01271100043
符合消防局認可材料)
壹.三.1.4.30 | 安裝另料,五金消耗另料 | 式 | 1 |  |  | W01271C000401
小計
壹.三.1.5 | 配電工程 |  | 1
壹.三.1.5.1 | ACMP-1 PANEL |  | 1
壹.三.1.5.1.1 | 產品，分電箱，電源開關箱,2.0/2.0T粉體 | 座 | 1 |  |  | M16471D00000A2
烤漆,附中蓋板
壹.三.1.5.1.2 | 產品，比流器,CT 600V 40VA 1000/5A | 只 | 3 |  |  | M1629110000061
壹.三.1.5.1.3 | 產品，儀表、電驛及控制裝置,數位式集合 | 只 | 1 |  |  | M1629100000061
電錶
壹.三.1.5.1.4 | 產品，電機基本材料及施工方法，五金及 | 式 | 1 |  |  | M16050100041
另料,D-FUSE
壹.三.1.5.1.5 | 產品，低壓空氣斷路器,ACB 3-1000AF- | 只 | 1 |  |  | M1641200000061
1000AT 50KA/380V
壹.三.1.5.1.6 | 產品，無熔線斷路器,NFB 3-600AF- | 只 | 1 |  |  | M1641100000061a
| 500AT 50KA/380V |  |  |  |  | ,士林,東元或同
等品
壹.三.1.5.1.7 | 產品，無熔線斷路器,NFB 3-225AF- | 只 | 1 |  |  | M1641100000062a
| 175AT 50KA/380V |  |  |  |  | ,士林,東元或同
等品
壹.三.1.5.1.8 | 產品，無熔線斷路器,NFB 3-225AF- | 只 | 2 |  |  | M1641100000063a
| 150AT 50KA/380V |  |  |  |  | ,士林,東元或同
等品
壹.三.1.5.1.9 | 產品，無熔線斷路器,NFB 3-225AF- | 只 | 3 |  |  | M1641100000064a
| 125AT 50KA/380V |  |  |  |  | ,士林,東元或同
等品
壹.三.1.5.1.10 | 產品，無熔線斷路器,NFB 3-100AF-75AT | 只 | 1 |  |  | M1641100000065a
| 50KA/380V |  |  |  |  | ,士林,東元或同
等品
壹.三.1.5.1.11 | 產品，無熔線斷路器,NFB 3-100AF-60AT | 只 | 1 |  |  | M1641100000066a
| 50KA/380V |  |  |  |  | ,士林,東元或同
等品
壹.三.1.5.1.12 | 產品，無熔線斷路器,NFB 3-100AF-30AT | 只 | 1 |  |  | M16411000000630
| 50KA/380V |  |  |  |  | ,士林,東元或同
等品
壹.三.1.5.1.13 | 產品，無熔線斷路器,NFB 3-100AF-20AT | 只 | 1 |  |  | M16411000000611
| 15KA/380V |  |  |  |  | a,士林,東元或同
等品
壹.三.1.5.1.14 | 產品，無熔線斷路器,NFB 2-50AF-20AT | 只 | 2 |  |  | M16411000000612
| 15KA/220V |  |  |  |  | a,士林,東元或同
等品
壹.三.1.5.1.15 | 產品，電機基本材料及施工方法，五金及 | 式 | 1 |  |  | M16050100042
另料,盤內照明 8W
壹.三.1.5.1.16 | 產品，電機基本材料及施工方法，五金及 | 式 | 1 |  |  | M16050100046
另料,CU BUS BAR 鍍錫銅排、礙子、PVC
WIRE 電線
壹.三.1.5.1.17 | 產品，電機基本材料及施工方法，五金及 | 式 | 1 |  |  | M16050100044
另料,壓克力銘牌,五金另料,迴路標示,單
線圖
壹.三.1.5.1.18 | 安裝費,箱體組裝工資 | 式 | 1 |  |  | W0127190004011
壹.三.1.5.2 | ACP-B1F PANEL |  | 1
壹.三.1.5.2.1 | 產品，分電箱，電源開關箱,2.0/2.0T粉體 | 座 | 1 |  |  | M16471D00000A2
烤漆,附中蓋板
壹.三.1.5.2.2 | 產品，無熔線斷路器,NFB 3-225AF- | 只 | 1 |  |  | M1641100000069a
| 125AT 15KA/380V |  |  |  |  | ,士林,東元或同
等品
壹.三.1.5.2.3 | 產品，無熔線斷路器,NFB 3-100AF-30AT | 只 | 3 |  |  | M16411000000610
| 15KA/380V |  |  |  |  | ,士林,東元或同
等品
壹.三.1.5.2.4 | 產品，無熔線斷路器,NFB 3-100AF-20AT | 只 | 1 |  |  | M16411000000611
| 15KA/380V |  |  |  |  | a,士林,東元或同
等品
壹.三.1.5.2.5 | 產品，無熔線斷路器,NFB 2-50AF-20AT | 只 | 15 |  |  | M16411000000612
| 15KA/220V |  |  |  |  | a,士林,東元或同
等品
壹.三.1.5.2.6 | 產品，儀表、電驛及控制裝置,MS 3Φ | 只 | 2 |  |  | M1629100000062
380V 7.5KW
壹.三.1.5.2.7 | 產品，儀表、電驛及控制裝置,MC 3Φ | 只 | 4 |  |  | M1629100000063
380V 7.5KW
壹.三.1.5.2.8 | 產品，變頻器,變頻器 380V 7.5KW (內建 | 只 | 2 |  |  | M16266000061,
| 或外掛EMC濾波器) |  |  |  |  | Schneider,
Vacon、ABB或同
等品
壹.三.1.5.2.9 | 產品，指示燈,PBL 22∮ LED TYPE | 式 | 1 |  |  | M16291G00000461
壹.三.1.5.2.10 | 產品，指示燈,PL 22∮ LED TYPE | 式 | 1 |  |  | M16291G00000462
壹.三.1.5.2.11 | 產品，控制開關,CS 22Φ 2a2b | 式 | 1 |  |  | M16291D0000041
壹.三.1.5.2.12 | 產品，電機基本材料及施工方法，五金及 | 式 | 1 |  |  | M16050100041
另料,D-FUSE
壹.三.1.5.2.13 | 產品，電機基本材料及施工方法，五金及 | 式 | 1 |  |  | M16050100045
另料,盤內散熱風扇+溫控開關
壹.三.1.5.2.14 | 產品，電機基本材料及施工方法，五金及 | 式 | 1 |  |  | M16050100042
另料,盤內照明 8W
壹.三.1.5.2.15 | 產品，電機基本材料及施工方法，五金及 | 式 | 1 |  |  | M16050100046
另料,CU BUS BAR 鍍錫銅排、礙子、PVC
WIRE 電線
壹.三.1.5.2.16 | 產品，電機基本材料及施工方法，五金及 | 式 | 1 |  |  | M16050100044
另料,壓克力銘牌,五金另料,迴路標示,單
線圖
壹.三.1.5.2.17 | 安裝費,箱體組裝工資 | 式 | 1 |  |  | W0127190004011
壹.三.1.5.3 | R-10 PANEL |  | 1
壹.三.1.5.3.1 | 產品，分電箱，電源開關箱,不鏽鋼戶外盤 | 座 | 1 |  |  | M16471D00000A3
體SUS304 2.0/2.0T
壹.三.1.5.3.2 | 產品，漏電斷路器,ELCB 4-100AF-30AT | 只 | 1 |  |  | M1641300000061a
| 15KA/380V 150mA/0.1Sec |  |  |  |  | ,士林,東元或同
等品
壹.三.1.5.3.3 | 產品，電機基本材料及施工方法，五金及 | 式 | 1 |  |  | M16050100047
另料,CU BUS BAR 鍍錫銅排 or PVC
WIRE電線
壹.三.1.5.3.4 | 產品，電機基本材料及施工方法，五金及 | 式 | 1 |  |  | M16050100044
另料,壓克力銘牌,五金另料,迴路標示,單
線圖
壹.三.1.5.3.5 | 安裝費,箱體組裝工資 | 式 | 1 |  |  | W0127190004011
壹.三.1.5.4 | ACP-1F PANEL |  | 1
壹.三.1.5.4.1 | 產品，分電箱，電源開關箱,2.0/2.0T粉體 | 座 | 1 |  |  | M16471D00000A2
烤漆,附中蓋板
壹.三.1.5.4.2 | 產品，無熔線斷路器,NFB 3-100AF-75AT | 只 | 1 |  |  | M16411000000613
| 15KA/380V |  |  |  |  | a,士林,東元或同
等品
壹.三.1.5.4.3 | 產品，無熔線斷路器,NFB 3-100AF-20AT | 只 | 3 |  |  | M16411000000611
| 15KA/380V |  |  |  |  | a,士林,東元或同
等品
壹.三.1.5.4.4 | 產品，無熔線斷路器,NFB 2-50AF-20AT | 只 | 7 |  |  | M16411000000612
| 15KA/220V |  |  |  |  | a,士林,東元或同
等品
壹.三.1.5.4.5 | 產品，儀表、電驛及控制裝置,MS 3Φ | 只 | 2 |  |  | M1629100000064
380V 0.37KW
壹.三.1.5.4.6 | 產品，指示燈,PBL 22Φ LED TYPE | 式 | 1 |  |  | M16291G0000041
壹.三.1.5.4.7 | 產品，指示燈,PL 22Φ LED TYPE | 式 | 1 |  |  | M16291G0000042
壹.三.1.5.4.8 | 產品，控制開關,CS 22Φ 1a1b | 式 | 1 |  |  | M16291D0000042
壹.三.1.5.4.9 | 產品，電機基本材料及施工方法，五金及 | 式 | 1 |  |  | M16050100041
另料,D-FUSE
壹.三.1.5.4.10 | 產品，電機基本材料及施工方法，五金及 | 式 | 1 |  |  | M16050100042
另料,盤內照明 8W
壹.三.1.5.4.11 | 產品，電機基本材料及施工方法，五金及 | 式 | 1 |  |  | M16050100046
另料,CU BUS BAR 鍍錫銅排、礙子、PVC
WIRE 電線
壹.三.1.5.4.12 | 產品，電機基本材料及施工方法，五金及 | 式 | 1 |  |  | M16050100044
另料,壓克力銘牌,五金另料,迴路標示,單
線圖
壹.三.1.5.4.13 | 安裝費,箱體組裝工資 | 式 | 1 |  |  | W0127190004011
壹.三.1.5.5 | ACP-2F PANEL |  | 1
壹.三.1.5.5.1 | 產品，分電箱，電源開關箱,2.0/2.0T粉體 | 座 | 1 |  |  | M16471D00000A2
烤漆,附中蓋板
壹.三.1.5.5.2 | 產品，無熔線斷路器,NFB 3-100AF-60AT | 只 | 1 |  |  | M16411000000614
| 15KA/380V |  |  |  |  | ,士林,東元或同
等品
壹.三.1.5.5.3 | 產品，無熔線斷路器,NFB 3-100AF-20AT | 只 | 6 |  |  | M16411000000611
| 15KA/380V |  |  |  |  | a,士林,東元或同
等品
壹.三.1.5.5.4 | 產品，無熔線斷路器,NFB 2-50AF-20AT | 只 | 8 |  |  | M16411000000612
| 15KA/220V |  |  |  |  | a,士林,東元或同
等品
壹.三.1.5.5.5 | 產品，儀表、電驛及控制裝置,MS 3Φ | 只 | 5 |  |  | M1629100000064
380V 0.37KW
壹.三.1.5.5.6 | 產品，指示燈,PBL 22Φ LED TYPE | 式 | 1 |  |  | M16291G0000041
壹.三.1.5.5.7 | 產品，指示燈,PL 22Φ LED TYPE | 式 | 1 |  |  | M16291G0000042
壹.三.1.5.5.8 | 產品，控制開關,CS 22Φ 1a1b | 式 | 1 |  |  | M16291D0000042
壹.三.1.5.5.9 | 產品，電機基本材料及施工方法，五金及 | 式 | 1 |  |  | M16050100041
另料,D-FUSE
壹.三.1.5.5.10 | 產品，電機基本材料及施工方法，五金及 | 式 | 1 |  |  | M16050100042
另料,盤內照明 8W
壹.三.1.5.5.11 | 產品，電機基本材料及施工方法，五金及 | 式 | 1 |  |  | M16050100046
另料,CU BUS BAR 鍍錫銅排、礙子、PVC
WIRE 電線
壹.三.1.5.5.12 | 產品，電機基本材料及施工方法，五金及 | 式 | 1 |  |  | M16050100044
另料,壓克力銘牌,五金另料,迴路標示,單
線圖
壹.三.1.5.5.13 | 安裝費,箱體組裝工資 | 式 | 1 |  |  | W0127190004011
壹.三.1.5.6 | ACP-3F PANEL |  | 1
壹.三.1.5.6.1 | 產品，分電箱，電源開關箱,2.0/2.0T粉體 | 座 | 1 |  |  | M16471D00000A2
烤漆,附中蓋板
壹.三.1.5.6.2 | 產品，無熔線斷路器,NFB 3-225AF- | 只 | 1 |  |  | M1641100000069a
| 125AT 15KA/380V |  |  |  |  | ,士林,東元或同
等品
壹.三.1.5.6.3 | 產品，無熔線斷路器,NFB 3-100AF-75AT | 只 | 1 |  |  | M16411000000613
| 15KA/380V |  |  |  |  | a,士林,東元或同
等品
壹.三.1.5.6.4 | 產品，無熔線斷路器,NFB 3-100AF-20AT | 只 | 4 |  |  | M16411000000611
| 15KA/380V |  |  |  |  | a,士林,東元或同
等品
壹.三.1.5.6.5 | 產品，無熔線斷路器,NFB 2-50AF-30AT | 只 | 4 |  |  | M16411000000618
| 15KA/220V |  |  |  |  | a,士林,東元或同
等品
壹.三.1.5.6.6 | 產品，無熔線斷路器,NFB 2-50AF-20AT | 只 | 11 |  |  | M16411000000612
| 15KA/220V |  |  |  |  | a,士林,東元或同
等品
壹.三.1.5.6.7 | 產品，漏電斷路器,ELCB 2-50AF-20AT | 只 | 3 |  |  | M1641300000062a
| 15KA/220V 150mA/0.1Sec |  |  |  |  | ,士林,東元或同
等品
壹.三.1.5.6.8 | 產品，儀表、電驛及控制裝置,MS 3Φ | 只 | 2 |  |  | M1629100000064
380V 0.37KW
壹.三.1.5.6.9 | 產品，儀表、電驛及控制裝置,MS 3Φ | 只 | 1 |  |  | M1629100000065
380V 0.75KW
壹.三.1.5.6.10 | 產品，儀表、電驛及控制裝置,MS 3Φ | 只 | 1 |  |  | M1629100000066
380V 3.75KW
壹.三.1.5.6.11 | 產品，指示燈,PBL 22Φ LED TYPE | 式 | 1 |  |  | M16291G0000041
壹.三.1.5.6.12 | 產品，指示燈,PL 22Φ LED TYPE | 式 | 1 |  |  | M16291G0000042
壹.三.1.5.6.13 | 產品，控制開關,CS 22Φ 1a1b | 式 | 1 |  |  | M16291D0000042
壹.三.1.5.6.14 | 產品，電機基本材料及施工方法，五金及 | 式 | 1 |  |  | M16050100041
另料,D-FUSE
壹.三.1.5.6.15 | 產品，電機基本材料及施工方法，五金及 | 式 | 1 |  |  | M16050100042
另料,盤內照明 8W
壹.三.1.5.6.16 | 產品，電機基本材料及施工方法，五金及 | 式 | 1 |  |  | M16050100046
另料,CU BUS BAR 鍍錫銅排、礙子、PVC
WIRE 電線
壹.三.1.5.6.17 | 產品，電機基本材料及施工方法，五金及 | 式 | 1 |  |  | M16050100044
另料,壓克力銘牌,五金另料,迴路標示,單
線圖
壹.三.1.5.6.18 | 安裝費,箱體組裝工資 | 式 | 1 |  |  | W0127190004011
壹.三.1.5.7 | 3F-1~3F-5 PANEL |  | 1
壹.三.1.5.7.1 | 產品，分電箱，電源開關箱,2.0/2.0T粉體 | 座 | 5 |  |  | M16471D00000A2
烤漆,附中蓋板
壹.三.1.5.7.2 | 產品，漏電斷路器,ELCB 2-50AF-30AT | 只 | 4 |  |  | M1641300000063a
| 15KA/220V 150mA/0.1Sec |  |  |  |  | ,士林,東元或同
等品
壹.三.1.5.7.3 | 產品，漏電斷路器,ELCB 2-50AF-20AT | 只 | 5 |  |  | M1641300000062a
| 15KA/220V 150mA/0.1Sec |  |  |  |  | ,士林,東元或同
等品
壹.三.1.5.7.4 | 產品，電機基本材料及施工方法，五金及 | 式 | 5 |  |  | M16050100047
另料,CU BUS BAR 鍍錫銅排 or PVC
WIRE電線
壹.三.1.5.7.5 | 產品，電機基本材料及施工方法，五金及 | 式 | 5 |  |  | M16050100044
另料,壓克力銘牌,五金另料,迴路標示,單
線圖
壹.三.1.5.7.6 | 安裝費,箱體組裝工資 | 式 | 5 |  |  | W0127190004011
壹.三.1.5.8 | ACP-RF PANEL |  | 1
壹.三.1.5.8.1 | 產品，分電箱，電源開關箱,不鏽鋼戶外盤 | 座 | 1 |  |  | M16471D00000A3
體SUS304 2.0/2.0T
壹.三.1.5.8.2 | 產品，無熔線斷路器,NFB 3-600AF- | 只 | 1 |  |  | M16411000000619
| 500AT 25KA/380V |  |  |  |  | a,士林,東元或同
等品
壹.三.1.5.8.3 | 產品，無熔線斷路器,NFB 3-400AF- | 只 | 1 |  |  | M16411000000623
| 300AT 25KA/380V |  |  |  |  | a,士林,東元或同
等品
壹.三.1.5.8.4 | 產品，無熔線斷路器,NFB 3-100AF-20AT | 只 | 1 |  |  | M16411000000621
| 25KA/380V |  |  |  |  | a,士林,東元或同
等品
壹.三.1.5.8.5 | 產品，無熔線斷路器,NFB 2-50AF-20AT | 只 | 1 |  |  | M16411000000622
| 25KA/220V |  |  |  |  | a,士林,東元或同
等品
壹.三.1.5.8.6 | 產品，漏電斷路器,ELCB 4-225AF-150AT | 只 | 1 |  |  | M1641300000064a
| 25KA/380V 150mA/0.1Sec |  |  |  |  | ,士林,東元或同
等品
壹.三.1.5.8.7 | 產品，漏電斷路器,ELCB 4-100AF-100AT | 只 | 1 |  |  | M1641300000065a
| 25KA/380V 150mA/0.1Sec |  |  |  |  | ,士林,東元或同
等品
壹.三.1.5.8.8 | 產品，漏電斷路器,ELCB 4-100AF-75AT | 只 | 2 |  |  | M1641300000066a
| 25KA/380V 150mA/0.1Sec |  |  |  |  | ,士林,東元或同
等品
壹.三.1.5.8.9 | 產品，漏電斷路器,ELCB 4-100AF-50AT | 只 | 2 |  |  | M16413000000610
| 15KA/380V 150mA/0.1Sec |  |  |  |  | a,士林,東元或同
等品
壹.三.1.5.8.10 | 產品，漏電斷路器,ELCB 4-100AF-50AT | 只 | 2 |  |  | M1641300000067a
| 25KA/380V 150mA/0.1Sec |  |  |  |  | ,士林,東元或同
等品
壹.三.1.5.8.11 | 產品，漏電斷路器,ELCB 3-100AF-20AT | 只 | 2 |  |  | M1641300000068a
| 25KA/380V 150mA/0.1Sec |  |  |  |  | ,士林,東元或同
等品
壹.三.1.5.8.12 | 產品，漏電斷路器,ELCB 2-50AF-20AT | 只 | 2 |  |  | M1641300000069a
| 25KA/220V 150mA/0.1Sec |  |  |  |  | ,士林,東元或同
等品
壹.三.1.5.8.13 | 產品，儀表、電驛及控制裝置,MS 3Φ | 只 | 2 |  |  | M1629100000065
380V 0.75KW
壹.三.1.5.8.14 | 產品，指示燈,PBL 22Φ LED TYPE | 式 | 1 |  |  | M16291G0000041
壹.三.1.5.8.15 | 產品，指示燈,PL 22Φ LED TYPE | 式 | 1 |  |  | M16291G0000042
壹.三.1.5.8.16 | 產品，控制開關,CS 22Φ 1a1b | 式 | 1 |  |  | M16291D0000042
壹.三.1.5.8.17 | 產品，電機基本材料及施工方法，五金及 | 式 | 1 |  |  | M16050100041
另料,D-FUSE
壹.三.1.5.8.18 | 產品，電機基本材料及施工方法，五金及 | 式 | 1 |  |  | M16050100042
另料,盤內照明 8W
壹.三.1.5.8.19 | 產品，電機基本材料及施工方法，五金及 | 式 | 1 |  |  | M16050100046
另料,CU BUS BAR 鍍錫銅排、礙子、PVC
WIRE 電線
壹.三.1.5.8.20 | 產品，電機基本材料及施工方法，五金及 | 式 | 1 |  |  | M16050100044
另料,壓克力銘牌,五金另料,迴路標示,單
線圖
壹.三.1.5.8.21 | 安裝費,箱體組裝工資 | 式 | 1 |  |  | W0127190004011
壹.三.1.5.9 | 安裝費,盤體現場組裝工資、吊掛定位 | 式 | 1 |  |  | W0127190004012
壹.三.1.5.10 | 空調配管線工程 |  | 1
壹.三.1.5.10.1 | XLPE 電力線 |  | 1 |  |  | 太平洋,華新麗華
或同等品
壹.三.1.5.10.1.1 | 產品，電線及電纜,150mm2 | M | 600 |  |  | M16120000011
壹.三.1.5.10.1.2 | 產品，電線及電纜,60mm2 | M | 100 |  |  | M16120000013
壹.三.1.5.10.1.3 | 產品，電線及電纜,50mm2 | M | 400 |  |  | M16120000014
壹.三.1.5.10.1.4 | 產品，電線及電纜,38mm2 | M | 150 |  |  | M16120000015
壹.三.1.5.10.1.5 | 產品，電線及電纜,22mm2 | M | 500 |  |  | M16120000016
壹.三.1.5.10.1.6 | 產品，電線及電纜,14mm2 | M | 750 |  |  | M16120000017
壹.三.1.5.10.1.7 | 產品，電線及電纜,5.5mm2 | M | 131 |  |  | M16120000018
壹.三.1.5.10.2 | 600V級 PVC絕緣銅導線 |  | 1 |  |  | 太平洋,華新麗華
或同等品
壹.三.1.5.10.2.1 | 產品，電線及電纜,38mm2 | M | 75 |  |  | M16120000015
壹.三.1.5.10.2.2 | 產品，電線及電纜,14mm2 | M | 125 |  |  | M16120000017
壹.三.1.5.10.2.3 | 產品，電線及電纜,8mm2 | M | 713 |  |  | M16120000019
壹.三.1.5.10.2.4 | 產品，電線及電纜,5.5mm2 | M | 9469 |  |  | M16120000018
壹.三.1.5.10.2.5 | 產品，電線及電纜,3.5mm2 | M | 4531 |  |  | M161200000110
壹.三.1.5.10.3 | 產品，電線及電纜,配線另料 | 式 | 1 |  |  | M16120000041
壹.三.1.5.10.4 | EMT 管 CNS 2606 |  | 1
壹.三.1.5.10.4.1 | 產品，導線管,Φ63 | M | 125 |  |  | M1613200000012a
,#
壹.三.1.5.10.4.2 | 產品，導線管,Φ51 | M | 163 |  |  | M1613200000013a
,#
壹.三.1.5.10.4.3 | 產品，導線管,Φ39 | M | 188 |  |  | M1613200000014a
,#
壹.三.1.5.10.4.4 | 產品，導線管,Φ25 | M | 44 |  |  | M1613200000015
壹.三.1.5.10.5 | PVC E管 CNS 1302 |  | 1
壹.三.1.5.10.5.1 | 產品，導線管,Φ28 | M | 163 |  |  | M1613200000016
壹.三.1.5.10.5.2 | 產品，導線管,Φ20 | M | 4325 |  |  | M1613200000017
壹.三.1.5.10.6 | RSG 管 CNS 2606 |  | 1
壹.三.1.5.10.6.1 | 產品，導線管，(電線用鋼管，塗絕緣漆) | M | 150 |  |  | M1613223080011
，RSG，標稱82mm,厚鋼導線管
壹.三.1.5.10.7 | 產品，電線及電纜,配管另料 | 式 | 1 |  |  | M16120000042
壹.三.1.5.10.8 | 技術工,配線、結線工資 | 工 | 395 |  |  | L00000500000208
壹.三.1.5.10.9 | 技術工,配管工資 | 工 | 85 |  |  | L00000500000209
壹.三.1.5.11 | 產品，鋁製電纜托架，陽極處理，厚3mm， | 式 | 1 |  |  | M1613700013B41
含五金另料,符合CNS13303 C4466 1.5C級
標準,10 CM (H)連接片,10 CM (H)固定勾
SUS 304,馬車螺絲 SUS 304,接地銅片
等五金另料
壹.三.1.5.12 | 產品，金屬導線槽,不鏽鋼線槽含五金另料 | 式 | 1 |  |  | M1613600000041
壹.三.1.5.13 | 其他技術工,電纜架及不鏽鋼線槽工資 | 工 | 30 |  |  | L00000500000201
0
壹.三.1.5.14 | 配管線另件,金屬軟管等配料 | 式 | 1 |  |  | W01271D00042
壹.三.1.5.15 | 吊掛及支撐,配管吊支架及固定架(屋外採 | 式 | 1 |  |  | 15060000041
不銹鋼)
壹.三.1.5.16 | 操作及維護,配電盤測試報告,操作說明書, | 式 | 1 |  |  | 01830000041
保養手冊,技術測試作業費,證明費用
壹.三.1.5.17 | 多聯變頻室內機 |  | 1
壹.三.1.5.17.1 | 中央監視主控制設備，周邊設備,一對一 | 只 | 87 |  |  | 13801M00061
LCD顯示溫度設定面板
壹.三.1.5.18 | 零星工料,預留套管,防水工事,防火填塞( | 式 | 1 |  |  | W01271100043
符合消防局認可材料)
壹.三.1.5.19 | 安裝另料,五金消耗另料 | 式 | 1 |  |  | W01271C000401
小計
壹.三.1.6 | 自動控制工程 |  | 1
壹.三.1.6.1 | 中央監控電腦主機 *微處理機採六核心 | 台 | 1 |  |  | Z062100034,#
Core i5-10400(含)以上相同等級 *RAM：
DDR4 2666雙通道記憶體8GB(含)以上 *
HDD： SATA-III 1TB +256G SSD *獨立顯
示卡2GB DDR3 *鍵盤光學滑鼠及原版作業
系統WIN-10
壹.三.1.6.2 | LCD液晶螢幕 *24型，16:9寬螢幕，LCD面 | 台 | 1 |  |  | Z062100035,#
版 *解析度1920X1080(Full HD 1080P)
壹.三.1.6.3 | 10/100M乙太網路集線器(8 Port Hub) | 只 | 1 |  |  | Z062100001
壹.三.1.6.4 | 中央空調監控系統軟體(無限點數版) | 式 | 1 |  |  | Z062100002
壹.三.1.6.5 | 32位元網頁通訊伺服器(含箱體) *32 | 套 | 1 |  |  | Z062100003
bit / 266Mhz / 8MB Flash / 64MB
SDRAM *俱RS485埠口*3,RJ45埠口*2 *10/
100M乙太網路接口,俱IP位址設定 *俱
Modbus TCP/IP&BACnet通訊傳輸協定 *
RS485通訊抗干擾隔離器*3組
壹.三.1.6.6 | VFM多聯變頻連結介面(VFM需提供通訊介面 | 式 | 1 |  |  | Z062100004
)
壹.三.1.6.7 | RS485通訊介面整合軟體 | 式 | 1 |  |  | Z062100005
壹.三.1.6.8 | 系統資料庫建立設計規劃編輯 | 式 | 1 |  |  | Z062100006
壹.三.1.6.9 | WEB彩色動態圖控系統設計發展製作 | 式 | 1 |  |  | Z062100007
壹.三.1.6.10 | 控制程式應用軟體設計 | 式 | 1 |  |  | Z062100008
壹.三.1.6.11 | 除濕機 |  | 1
壹.三.1.6.11.1 | 數位控制器 | 組 | 3 |  |  | Z062100037,#
壹.三.1.6.11.2 | 控制箱(含端子及內部配線變壓器 220/ | 只 | 3 |  |  | Z062100011
24/50VA)
壹.三.1.6.11.3 | 濕度傳訊器(俱RS485通訊) | 只 | 3 |  |  | Z062100038,#
壹.三.1.6.12 | 停車場監控系統DDC |  | 1
壹.三.1.6.12.1 | 32位元網頁伺服可程式控制器 *CPU 32位 | 只 | 1 |  |  | Z062100040,#
元,128MB SDRAM,128MB Flash *俱DO*5
DI*12 AO*4 AI*5,RS485埠口*3 *10/
100M乙太網路接口,俱IP位址設定 *俱
Modbus TCP/IP&BACnet通訊傳輸協定
壹.三.1.6.12.2 | 風差壓開關 | 只 | 2 |  |  | Z062100012
壹.三.1.6.12.3 | LCD顯示室內型一氧化碳傳訊器(RS485) | 只 | 8 |  |  | Z062100041,#
壹.三.1.6.12.4 | 控制箱(含端子及內部配線) | 只 | 1 |  |  | Z062100042,#
壹.三.1.6.13 | 排風機(EF) |  | 1
壹.三.1.6.13.1 | 排風機用可程式控制器 | 組 | 15 |  |  | Z062100010
壹.三.1.6.13.2 | 控制箱(含端子及內部配線變壓器 220/ | 只 | 15 |  |  | Z062100011
24/50VA)
壹.三.1.6.13.3 | 風差壓開關 | 只 | 15 |  |  | Z062100012
壹.三.1.6.14 | 全熱交換器 |  | 1
壹.三.1.6.14.1 | 全熱交換器用數位控制器 | 組 | 16 |  |  | Z062100014
壹.三.1.6.14.2 | 控制箱(含端子及內部配線變壓器 220/ | 只 | 16 |  |  | Z062100011
24/50VA)
壹.三.1.6.14.3 | 二氧化碳傳訊器(俱RS485通訊) | 只 | 16 |  |  | Z062100015
壹.三.1.6.15 | 多聯變頻系統 |  | 1
壹.三.1.6.15.1 | BACnet GATEWAY (BACnet介面) | 式 | 1 |  |  | Z062100017
壹.三.1.6.15.2 | VRV訊號介面整合(含壁掛箱體、網路整合 | 式 | 1 |  |  | Z062100018
至資訊網路)
壹.三.1.6.15.3 | 控制箱(含端子及內部配線變壓器 220/ | 式 | 1 |  |  | Z062100019
24/50VA)
壹.三.1.6.16 | 控制管線材料及五金另料 (含PVC管及被覆 | 式 | 1 |  |  | Z062100029
銅網隔離雙絞控制線 Cat.5e...等)
壹.三.1.6.17 | 配管,配線,結線工資 | 工 | 240 |  |  | Z062100030
壹.三.1.6.18 | 試俥調整及教育訓練(含操作手冊) | 式 | 1 |  |  | Z062100031
壹.三.1.6.19 | 防水工事,防火填塞 (符合消防局認可材料 | 式 | 1 |  |  | Z062100032
)
壹.三.1.6.20 | 五金消耗另料 | 式 | 1 |  |  | Z062100033
壹.三.1.7 | 測試調整平衡(TAB)約1%需委託第三方 | 式 | 1
小計
壹.三.2 | 空調工程-特殊空調工程 |  | 1
壹.三.2.1 | 機械設備工程 |  | 1
壹.三.2.1.1 | 多聯式變頻室外機 (上吹式)(詳規範) |  | 1 |  |  | 日立、大金、三
菱、國際或同等
品
壹.三.2.1.1.1 | 產品，分離式空調機組,R-8 | 台 | 3 |  |  | M157370000A19
壹.三.2.1.1.2 | 產品，分離式空調機組,R-16 | 台 | 1 |  |  | M157370000A20
壹.三.2.1.1.3 | 產品，分離式空調機組,R-18 | 台 | 1 |  |  | M157370000A2
壹.三.2.1.2 | 多聯變頻室內機(詳規範)(冷暖型) |  | 1 |  |  | 日立、大金、三
菱、國際或同等
品
壹.三.2.1.2.1 | 產品，分離式空調機組,FX-32 | 台 | 1 |  |  | M157370000A11
壹.三.2.1.2.2 | 產品，分離式空調機組,FX-40 | 台 | 1 |  |  | M157370000A12
壹.三.2.1.2.3 | 產品，分離式空調機組,FX-50 | 台 | 5 |  |  | M157370000A13
壹.三.2.1.2.4 | 產品，分離式空調機組,FX-80 | 台 | 3 |  |  | M157370000A16
壹.三.2.1.2.5 | 產品，分離式空調機組,FX-100 | 台 | 1 |  |  | M157370000A17
壹.三.2.1.2.6 | 產品，分離式空調機組,FX-200 | 台 | 4 |  |  | M157370000A21
壹.三.2.1.3 | 全熱交換器(附控制面板)(詳規範) |  | 1 |  |  | 日立、大金、三
菱、國際或同等
品
壹.三.2.1.3.1 | 產品，空氣對空氣熱回收設備-THE-250 | 台 | 2 |  |  | M157810000A31
壹.三.2.1.3.2 | 產品，空氣對空氣熱回收設備-THE-500 | 台 | 1 |  |  | M157810000A3
壹.三.2.1.3.3 | 產品，空氣對空氣熱回收設備-THE-800 | 台 | 1 |  |  | M157810000A32
壹.三.2.1.3.4 | 產品，空氣對空氣熱回收設備-THE-1000 | 台 | 1 |  |  | M157810000A6
壹.三.2.1.3.5 | 產品，空氣對空氣熱回收設備-THE-1500 | 台 | 1 |  |  | M157810000A8
壹.三.2.1.4 | 進排氣風機(詳規範) |  | 1 |  |  | KRUGER、EURO、
和旭或同等品
壹.三.2.1.4.1 | 產品，離心式風機,EF-06,風量:1100CMH | 台 | 1 |  |  | M158310000A7
壹.三.2.1.5 | 氣冷式冰水主機(詳規範) |  | 1
壹.三.2.1.5.1 | 產品，冰水機組,ACH-1,2,製冷能力 | 台 | 2 |  |  | M156200000A1
65.0kW
壹.三.2.1.6 | 循環水泵(詳規範) |  | 1
壹.三.2.1.6.1 | 產品，空調用泵,CHP-1,SP-1,馬力≦ | 台 | 2 |  |  | M151310000A1
3.75kW
壹.三.2.1.6.2 | 不鏽鋼防雨罩 | 台 | 2
壹.三.2.1.7 | 立式開放儲水槽含開孔及保溫+鋁皮包覆 |  | 1
壹.三.2.1.7.1 | 產品，金屬製品,TK-1,開放桶槽,容量 | 座 | 1 |  |  | M055000000B1
1500L
壹.三.2.1.7.2 | 膨脹水箱 20L | 台 | 2 |  |  | M055000000B11
小計
壹.三.2.2 | 設備安裝工程 |  | 1
壹.三.2.2.1 | 多聯變頻室外機 |  | 1
壹.三.2.2.1.1 | 安裝費,吊運安裝定位 | 台 | 5 |  |  | W012719000C1
壹.三.2.2.1.2 | 產品，基礎台,RC基礎座(H:15cm)含防水 | 台 | 5 |  |  | M15063000082
壹.三.2.2.1.3 | 安裝另料,橡膠避震墊 | 台 | 5 |  |  | W01271C000C04
壹.三.2.2.2 | 進排氣風機 |  | 1
壹.三.2.2.2.1 | 安裝費,吊運安裝定位 | 台 | 1 |  |  | W012719000C1
壹.三.2.2.2.2 | 安裝另料,懸吊式彈簧避震器 | 台 | 1 |  |  | W01271C000C09
壹.三.2.2.3 | 氣冷式冰水主機 |  | 1
壹.三.2.2.3.1 | 安裝費,吊運安裝定位 | 台 | 2 |  |  | W012719000C1
壹.三.2.2.3.2 | 產品，基礎台,RC基礎座含防水(H:20cm) | 台 | 2 |  |  | M15063000083
壹.三.2.2.3.3 | 安裝另料,橡膠避震墊 50mm | 台 | 2 |  |  | W01271C000C010,
兆山辰、固安震
或同等品
壹.三.2.2.4 | 循環水泵 |  | 1
壹.三.2.2.4.1 | 安裝費,吊運安裝定位 | 台 | 2 |  |  | W012719000C1
壹.三.2.2.4.2 | 產品，基礎台,RC基礎座(H:15cm)含防水 | 台 | 2 |  |  | M15063000082
壹.三.2.2.4.3 | 安裝另料,彈簧避震基座(RC型) | 台 | 2 |  |  | W01271C000C011,
兆山辰、固安震
或同等品
壹.三.2.2.5 | 立式開放儲水槽 |  | 1
壹.三.2.2.5.1 | 立式開放儲水槽吊裝定位工料 | 座 | 1
壹.三.2.2.5.2 | 產品，基礎台,基礎座含防水(H:15cm) | 座 | 1 |  |  | M150630000A1
壹.三.2.2.6 | 安裝費,多聯變頻室內機吊裝定位工料 | 台 | 15 |  |  | W012719000C2
壹.三.2.2.7 | 安裝費,全熱交換器吊裝定位工料 | 台 | 6 |  |  | W012719000C3
壹.三.2.2.8 | 膨脹水箱吊裝定位工料 | 台 | 2 |  |  | W012719000C31
壹.三.2.2.9 | 產品，基礎台,落地型電盤體RC基礎座(H: | 座 | 3 |  |  | M150630000A01,#
15cm)含防水
壹.三.2.2.10 | 雜費,現場清潔及廢棄物清運雜費 | 式 | 1 |  |  | W01271500042
壹.三.2.2.11 | 雜費,設備吊運及安全措施防護工料 | 式 | 1 |  |  | W01271500041
壹.三.2.2.12 | 運雜費 | 式 | 1 |  |  | W0127130004
小計
壹.三.2.3 | 冷媒配管工程 |  | 1
壹.三.2.3.1 | 冷媒專用被覆銅管 |  | 1
壹.三.2.3.1.1 | 產品，冷媒被覆銅管,TR1冷媒管(液管∮ | M | 10 |  |  | M1510590000014
6.4氣管∮12.7)
壹.三.2.3.1.2 | 產品，冷媒被覆銅管,TR2冷媒管(液管∮ | M | 32 |  |  | M1510590000015
6.4氣管∮15.9)
壹.三.2.3.1.3 | 產品，冷媒被覆銅管,TR3冷媒管(液管∮ | M | 63 |  |  | M1510590000016
9.5氣管∮15.9)
壹.三.2.3.1.4 | 產品，冷媒被覆銅管,TR4冷媒管(液管∮ | M | 385 |  |  | M1510590000017
9.5氣管∮19.1)
壹.三.2.3.1.5 | 產品，冷媒被覆銅管,TR5冷媒管(液管∮ | M | 11 |  |  | M1510590000018
9.5氣管∮22.2)
壹.三.2.3.1.6 | 產品，冷媒被覆銅管,TR6冷媒管(液管∮ | M | 16 |  |  | M1510590000019
12.7氣管∮25.4)
壹.三.2.3.1.7 | 產品，冷媒被覆銅管,TR7冷媒管(液管∮ | M | 95 |  |  | M15105900000110
12.7氣管∮28.6)
壹.三.2.3.1.8 | 產品，冷媒被覆銅管,TR9冷媒管(液管∮ | M | 95 |  |  | M15105900000112
19.1氣管∮31.8)
壹.三.2.3.2 | 產品，冷媒被覆銅管，安裝另料,冷媒銅管 | 式 | 1 |  |  | M1510590000D4A1
| 及燒焊另料 |  |  |  |  | 1
壹.三.2.3.3 | 產品，冷媒被覆銅管，安裝另料,五金吊支 | 式 | 1 |  |  | M1510590000D4A1
| 架(戶外採不鏽鋼) |  |  |  |  | 2
壹.三.2.3.4 | 產品，冷媒被覆銅管，管件,分歧頭 | 組 | 10 |  |  | M1510590000361,
#
壹.三.2.3.5 | 產品，冷媒被覆銅管，安裝另料,冷媒室外 | 式 | 1 |  |  | M1510590000D4A1
| 管路不鏽鋼管槽/PVC管槽(含接頭、彎頭… |  |  |  |  | 3
等)
壹.三.2.3.6 | 雜費,冷媒填充 | 式 | 1 |  |  | W012715000408
壹.三.2.3.7 | 零星工料,系統抽真空及氮氣站壓 | 式 | 1 |  |  | W01271100042
壹.三.2.3.8 | 技術工,配管、燒焊工資 | 工 | 140 |  |  | L00000500000201
,#
壹.三.2.3.9 | 零星工料,"PVC給,排水管材(含幹管),保溫 | 式 | 1 |  |  | W01271100041
(PE 10 mmt) 及安裝工資"
壹.三.2.3.10 | 產品，冷媒被覆銅管，管線試壓及調整,試 | 式 | 1 |  |  | M1510590000A4,#
車調整
壹.三.2.3.11 | 零星工料,預留套管,防水工事,防火填塞( | 式 | 1 |  |  | W01271100043
符合消防局認可材料)
壹.三.2.3.12 | 安裝另料,五金消耗另料 | 式 | 1 |  |  | W01271C000401
小計
壹.三.2.4 | 風管工程 |  | 1
壹.三.2.4.1 | 鍍鋅風管 |  | 1
壹.三.2.4.1.1 | 產品，風管，鍍鋅鐵皮,#24 | M2 | 150 |  |  | M15810100022
壹.三.2.4.1.2 | 產品，風管，鍍鋅鐵皮,#26 | M2 | 130 |  |  | M15810100023
壹.三.2.4.2 | 產品，風管，管配件,風管法蘭組、大小頭 | 式 | 1 |  |  | M15810000A41
、彎頭、順風片、分岐開關等另料(戶外採
不鏽鋼)
壹.三.2.4.3 | 吊掛及支撐,風管吊支架(戶外採不鏽鋼) | 式 | 1 |  |  | 150600000411
壹.三.2.4.4 | 技術工,鍍鋅風管風管製作及安裝工資 | 工 | 60 |  |  | L00000500000202
壹.三.2.4.5 | 產品，空調用保溫,PE保溫板 THK'= | M2 | 280 |  |  | M1508000000021
25mm (具非鹵素+UL耐燃認證)
壹.三.2.4.6 | 產品，空調用保溫，風管外保溫，另料及 | 式 | 1 |  |  | M1508010000941
另件,PE保溫另料
壹.三.2.4.7 | 技術工,風管保溫工資 | 工 | 35 |  |  | L00000500000204
壹.三.2.4.8 | 螺旋風管 |  | 1
壹.三.2.4.8.1 | 產品，風管，螺旋式,Φ150mm(含保溫 | M | 66 |  |  | M15810B00013
THK'=19mm)
壹.三.2.4.8.2 | 產品，風管，螺旋式,Φ200mm(含保溫 | M | 40 |  |  | M15810B00015
THK'=19mm)
壹.三.2.4.8.3 | 產品，風管，螺旋式,Φ250mm(含保溫 | M | 22 |  |  | M15810B00016
THK'=19mm)
壹.三.2.4.8.4 | 產品，風管，螺旋式,Φ300mm(含保溫 | M | 18 |  |  | M15810B00017
THK'=19mm)
壹.三.2.4.8.5 | 產品，風管，螺旋式,Φ350mm(含保溫 | M | 18 |  |  | M15810B00018
THK'=19mm)
壹.三.2.4.9 | 產品，風管，管配件,螺旋風管法蘭組,大 | 式 | 1 |  |  | M15810000A415
小頭,彎頭,順風片、吊支架等另料
壹.三.2.4.10 | 技術工,螺旋風管製作及安裝工資 | 工 | 40 |  |  | L00000500000205
壹.三.2.4.11 | 伸縮保溫軟管 24K級, 尺寸詳圖說 伸縮保 |  | 1
溫軟管 24K級, 尺寸詳圖說
壹.三.2.4.11.1 | 產品，風管，保溫撓性風管,保溫型自由軟 | M | 5 |  |  | M15810900013
管 6"
壹.三.2.4.11.2 | 產品，風管，保溫撓性風管,保溫型自由軟 | M | 45 |  |  | M15810900014
管 8"
壹.三.2.4.11.3 | 產品，風管，保溫撓性風管,保溫型自由軟 | M | 40 |  |  | M15810900015
管 10"
壹.三.2.4.11.4 | 產品，風管，保溫撓性風管,保溫型自由軟 | M | 20 |  |  | M15810900016
管 12"
壹.三.2.4.12 | 安裝另料,伸縮軟管用塑膠管束及膠帶 | 式 | 1 |  |  | W01271C000404
壹.三.2.4.13 | 產品，風管，管配件,伸縮軟管吊支架附 | 式 | 1 |  |  | M15810000A42
U型栓及另料
壹.三.2.4.14 | 技術工,伸縮軟管安裝工資 | 工 | 8 |  |  | L00000500000206
壹.三.2.4.15 | 線型風口(鋁擠型)(單位:cm) |  | 1
壹.三.2.4.15.1 | 產品，風管，管配件,120x15 | 只 | 12 |  |  | M15810000A62
壹.三.2.4.16 | ABS風口 |  | 1
壹.三.2.4.16.1 | 產品，風管，管配件,ABS擴散型風口 | 只 | 16 |  |  | M15810000A65
60x60 CM,附V.D
壹.三.2.4.16.2 | 產品，風管，管配件,ABS回風口 60x60 | 只 | 8 |  |  | M15810000A66
CM(附濾網)
壹.三.2.4.17 | 產品，風管，管配件,室內機集(回)風箱( | 只 | 24 |  |  | M15810000A620
含保溫及開孔)
壹.三.2.4.18 | 產品，風管，管配件,線型風口風箱 | 只 | 12 |  |  | M15810000A613
壹.三.2.4.19 | 不鏽鋼魚眼罩(mm) |  | 1
壹.三.2.4.19.1 | 產品，風管，管配件,Φ150 | 只 | 2 |  |  | M15810000A615
壹.三.2.4.20 | 產品，風管，管配件,防火帆布防震接頭 | 式 | 1 |  |  | M15810000A411
壹.三.2.4.21 | 產品，風管，管配件,手動風門V.D | 式 | 1 |  |  | M15810000A412
壹.三.2.4.22 | 產品，風管，管配件,防火風門F.D(符合消 | 式 | 1 |  |  | M15810000A413
防署認可)
壹.三.2.4.23 | 技術工,風口,百葉,風箱,魚眼罩,風門,帆 | 工 | 90 |  |  | L00000500000201
| 布接頭按裝工資 |  |  |  |  | 1
壹.三.2.4.24 | 零星工料,預留套管,防水工事,防火填塞( | 式 | 1 |  |  | W01271100043
符合消防局認可材料)
壹.三.2.4.25 | 安裝另料,五金消耗另料 | 式 | 1 |  |  | W01271C000401
小計
壹.三.2.5 | 水管工程 |  | 1
壹.三.2.5.1 | 鍍鋅鋼管 CNS 6445 |  | 1 |  |  | 美亞,遠東,高興
昌或同等品
壹.三.2.5.1.1 | 產品，配管用碳鋼鋼管(SGP),SGP管 | M | 100 |  |  | M1510550000011
CNS6445 2"
壹.三.2.5.2 | 管材，安裝另料,鍍鋅鋼管配件 (含三通, | 式 | 1 |  |  | 1510500000D41
彎頭,接頭,由令等 )
壹.三.2.5.3 | PE保溫管 (具非鹵素+UL耐燃認證) |  | 1
壹.三.2.5.3.1 | Φ50-32mmt | M | 100 |  |  | M150801242004,#
壹.三.2.5.4 | 產品，空調用保溫，水管保溫,保溫板 (閥 | 式 | 1 |  |  | M15080B0000041
件,泵體等)
壹.三.2.5.5 | 產品，空調用保溫，水管保溫，另料及另 | 式 | 1 |  |  | M15080B0000941
件,保溫另料,膠帶及加工另料
壹.三.2.5.6 | 露明及戶外冰水保溫管路採鋁皮包覆 | 式 | 1
壹.三.2.5.7 | 二片式全流量球塞閥 (不鏽鋼 牙口) |  | 1
壹.三.2.5.7.1 | 產品，球塞閥，標稱口徑20mm,Φ20 | 只 | 10 |  |  | M15110E000506
壹.三.2.5.7.2 | 產品，球塞閥，標稱口徑25mm,Φ25 | 只 | 2 |  |  | M15110E0005061
壹.三.2.5.7.3 | 產品，球塞閥，標稱口徑50mm,Φ50 | 只 | 20 |  |  | M15110E000B06
壹.三.2.5.8 | 單球防震軟管(高壓橡膠)(白鐵法蘭),耐壓 |  | 1
:10 kg/cm2
壹.三.2.5.8.1 | 產品，防振接頭,Φ50 (白鐵法蘭) | 只 | 8 |  |  | M15072000061
壹.三.2.5.9 | 靜音式逆止閥(不鏽鋼)10 kg/cm2 |  | 1
壹.三.2.5.9.1 | 逆止閥，標稱口徑50mm,Φ50 | 只 | 4 |  |  | 15110Q00B6,#
壹.三.2.5.10 | Y型過濾器 不鏽鋼,耐壓:10 kg/cm2 |  | 1
壹.三.2.5.10.1 | 產品，閥，標稱口徑50mm,Φ50 | 只 | 4 |  |  | M151100000B06,#
壹.三.2.5.11 | 產品，管材，安裝另料,L型9"溫度計附套 | 只 | 2 |  |  | M1510500000D61
筒(0~50℃)
壹.三.2.5.12 | 產品，管材，安裝另料,不銹鋼4"充油壓力 | 只 | 12 |  |  | M1510500000D62
錶不銹鋼曲管考克
壹.三.2.5.13 | 產品，釋氣閥，標稱口徑25mm,鑄鐵大排氣 | 只 | 1 |  |  | M15110V0006061
量釋氣閥 Φ25(含不鏽鋼球塞閥)
壹.三.2.5.14 | 技術工,配管,車牙,閥件安裝工資(含施工 | 工 | 30 |  |  | L00000500000201
| 架及安全防護) |  |  |  |  | 2
壹.三.2.5.15 | 技術工,保溫工資 | 工 | 20 |  |  | L00000500000201
3
壹.三.2.5.16 | 吊掛及支撐,水管吊支架(屋外採不銹鋼角 | 式 | 1 |  |  | 15060000042
架)
壹.三.2.5.17 | 零星工料,氧氣乙炔焊條…等另料 | 式 | 1 |  |  | W01271100044
壹.三.2.5.18 | 零星工料,系統試車完成管路過濾器拆洗工 | 式 | 1 |  |  | W01271100045
料
壹.三.2.5.19 | 零星工料,預留套管,防水工事,防火填塞( | 式 | 1 |  |  | W01271100043
符合消防局認可材料)
壹.三.2.5.20 | 零星工料,管路流向標示及閥門壓克力標示 | 式 | 1 |  |  | W01271100046
牌工料
壹.三.2.5.21 | 零星工料,管路試水站壓及探漏 | 式 | 1 |  |  | W01271100047
壹.三.2.5.22 | 安裝另料,五金消耗另料 | 式 | 1 |  |  | W01271C000401
小計
壹.三.2.6 | 配電工程 |  | 1
壹.三.2.6.1 | EACMP-01 PANEL |  | 1
壹.三.2.6.1.1 | 產品，分電箱，電源開關箱,2.0/2.0T粉體 | 座 | 1 |  |  | M16471D00000A2
烤漆,附中蓋板
壹.三.2.6.1.2 | 產品，比流器,CT 600V 40VA 300/5A | 只 | 3 |  |  | M1629110000062
壹.三.2.6.1.3 | 產品，儀表、電驛及控制裝置,數位式集合 | 只 | 1 |  |  | M1629100000061
電錶
壹.三.2.6.1.4 | 產品，電機基本材料及施工方法，五金及 | 式 | 1 |  |  | M16050100041
另料,D-FUSE
壹.三.2.6.1.5 | 產品，無熔線斷路器,NFB 3-400AF- | 只 | 1 |  |  | M16411000000623
| 300AT 25KA/380V |  |  |  |  | a,士林,東元或同
等品
壹.三.2.6.1.6 | 產品，無熔線斷路器,NFB 3-225AF- | 只 | 1 |  |  | M16411000000624
| 200AT 25KA/380V |  |  |  |  | a,士林,東元或同
等品
壹.三.2.6.1.7 | 產品，無熔線斷路器,NFB 3-225AF- | 只 | 1 |  |  | M16411000000625
| 150AT 25KA/380V |  |  |  |  | a,士林,東元或同
等品
壹.三.2.6.1.8 | 產品，無熔線斷路器，NFB 3-100AF- | 只 | 1 |  |  | Z042000355,士林
| 100AT 25KA/380V |  |  |  |  | ,東元或同等品
壹.三.2.6.1.9 | 產品，無熔線斷路器,NFB 3-100AF-75AT | 只 | 2 |  |  | M16411000000626
| 25KA/380V |  |  |  |  | a,士林,東元或同
等品
壹.三.2.6.1.10 | 產品，無熔線斷路器,NFB 2-50AF-20AT | 只 | 1 |  |  | M16411000000622
| 25KA/220V |  |  |  |  | a,士林,東元或同
等品
壹.三.2.6.1.11 | 產品，電機基本材料及施工方法，五金及 | 式 | 1 |  |  | M16050100048
另料,CU BUS BAR 鍍錫銅排、PVC WIRE 電
線
壹.三.2.6.1.12 | 產品，電機基本材料及施工方法，五金及 | 式 | 1 |  |  | M16050100044
另料,壓克力銘牌,五金另料,迴路標示,單
線圖
壹.三.2.6.1.13 | 安裝費,箱體組裝工資 | 式 | 1 |  |  | W0127190004011
壹.三.2.6.2 | OR-1 PANEL |  | 1
壹.三.2.6.2.1 | 產品，分電箱，電源開關箱,2.0/2.0T粉體 | 座 | 1 |  |  | M16471D00000A2
烤漆,附中蓋板
壹.三.2.6.2.2 | 產品，無熔線斷路器,NFB 3-100AF-30AT | 只 | 1 |  |  | M16411000000610
| 15KA/380V |  |  |  |  | ,士林,東元或同
等品
壹.三.2.6.2.3 | 產品，無熔線斷路器,NFB 2-50AF-20AT | 只 | 3 |  |  | M16411000000612
| 15KA/220V |  |  |  |  | a,士林,東元或同
等品
壹.三.2.6.2.4 | 產品，電機基本材料及施工方法，五金及 | 式 | 1 |  |  | M16050100041
另料,D-FUSE
壹.三.2.6.2.5 | 產品，電機基本材料及施工方法，五金及 | 式 | 1 |  |  | M16050100048
另料,CU BUS BAR 鍍錫銅排、PVC WIRE 電
線
壹.三.2.6.2.6 | 產品，電機基本材料及施工方法，五金及 | 式 | 1 |  |  | M16050100044
另料,壓克力銘牌,五金另料,迴路標示,單
線圖
壹.三.2.6.2.7 | 安裝費,箱體組裝工資 | 式 | 1 |  |  | W0127190004011
壹.三.2.6.3 | OR-2 PANEL |  | 1
壹.三.2.6.3.1 | 產品，分電箱，電源開關箱,2.0/2.0T粉體 | 座 | 1 |  |  | M16471D00000A2
烤漆,附中蓋板
壹.三.2.6.3.2 | 產品，無熔線斷路器,NFB 3-100AF-30AT | 只 | 1 |  |  | M16411000000610
| 15KA/380V |  |  |  |  | ,士林,東元或同
等品
壹.三.2.6.3.3 | 產品，無熔線斷路器,NFB 2-50AF-20AT | 只 | 3 |  |  | M16411000000612
| 15KA/220V |  |  |  |  | a,士林,東元或同
等品
壹.三.2.6.3.4 | 產品，電機基本材料及施工方法，五金及 | 式 | 1 |  |  | M16050100041
另料,D-FUSE
壹.三.2.6.3.5 | 產品，電機基本材料及施工方法，五金及 | 式 | 1 |  |  | M16050100048
另料,CU BUS BAR 鍍錫銅排、PVC WIRE 電
線
壹.三.2.6.3.6 | 產品，電機基本材料及施工方法，五金及 | 式 | 1 |  |  | M16050100044
另料,壓克力銘牌,五金另料,迴路標示,單
線圖
壹.三.2.6.3.7 | 安裝費,箱體組裝工資 | 式 | 1 |  |  | W0127190004011
壹.三.2.6.4 | OR-3 PANEL |  | 1
壹.三.2.6.4.1 | 產品，分電箱，電源開關箱,2.0/2.0T粉體 | 座 | 1 |  |  | M16471D00000A2
烤漆,附中蓋板
壹.三.2.6.4.2 | 產品，無熔線斷路器,NFB 3-100AF-30AT | 只 | 1 |  |  | M16411000000610
| 15KA/380V |  |  |  |  | ,士林,東元或同
等品
壹.三.2.6.4.3 | 產品，無熔線斷路器,NFB 2-50AF-20AT | 只 | 4 |  |  | M16411000000612
| 15KA/220V |  |  |  |  | a,士林,東元或同
等品
壹.三.2.6.4.4 | 產品，電機基本材料及施工方法，五金及 | 式 | 1 |  |  | M16050100041
另料,D-FUSE
壹.三.2.6.4.5 | 產品，電機基本材料及施工方法，五金及 | 式 | 1 |  |  | M16050100048
另料,CU BUS BAR 鍍錫銅排、PVC WIRE 電
線
壹.三.2.6.4.6 | 產品，電機基本材料及施工方法，五金及 | 式 | 1 |  |  | M16050100044
另料,壓克力銘牌,五金另料,迴路標示,單
線圖
壹.三.2.6.4.7 | 安裝費,箱體組裝工資 | 式 | 1 |  |  | W0127190004011
壹.三.2.6.5 | OR-4 PANEL |  | 1
壹.三.2.6.5.1 | 產品，分電箱，電源開關箱,2.0/2.0T粉體 | 座 | 1 |  |  | M16471D00000A2
烤漆,附中蓋板
壹.三.2.6.5.2 | 產品，無熔線斷路器,NFB 3-100AF-30AT | 只 | 1 |  |  | M16411000000610
| 15KA/380V |  |  |  |  | ,士林,東元或同
等品
壹.三.2.6.5.3 | 產品，無熔線斷路器,NFB 2-50AF-20AT | 只 | 3 |  |  | M16411000000612
| 15KA/220V |  |  |  |  | a,士林,東元或同
等品
壹.三.2.6.5.4 | 產品，電機基本材料及施工方法，五金及 | 式 | 1 |  |  | M16050100041
另料,D-FUSE
壹.三.2.6.5.5 | 產品，電機基本材料及施工方法，五金及 | 式 | 1 |  |  | M16050100048
另料,CU BUS BAR 鍍錫銅排、PVC WIRE 電
線
壹.三.2.6.5.6 | 產品，電機基本材料及施工方法，五金及 | 式 | 1 |  |  | M16050100044
另料,壓克力銘牌,五金另料,迴路標示,單
線圖
壹.三.2.6.5.7 | 安裝費,箱體組裝工資 | 式 | 1 |  |  | W0127190004011
壹.三.2.6.6 | ACOR-4 PANEL |  | 1
壹.三.2.6.6.1 | 產品，分電箱，電源開關箱,2.0/2.0T粉體 | 座 | 1 |  |  | M16471D00000A2
烤漆,附中蓋板
壹.三.2.6.6.2 | 產品，無熔線斷路器,NFB 3-100AF-30AT | 只 | 1 |  |  | M16411000000610
| 15KA/380V |  |  |  |  | ,士林,東元或同
等品
壹.三.2.6.6.3 | 產品，電機基本材料及施工方法，五金及 | 式 | 1 |  |  | M16050100049
另料,壓克力銘牌,五金另料,迴路標示,單
線圖,PVC WIRE 電線
壹.三.2.6.6.4 | 安裝費,箱體組裝工資 | 式 | 1 |  |  | W0127190004011
壹.三.2.6.7 | E-AC1F PANEL |  | 1
壹.三.2.6.7.1 | 產品，分電箱，電源開關箱,2.0/2.0T粉體 | 座 | 1 |  |  | M16471D00000A2
烤漆,附中蓋板
壹.三.2.6.7.2 | 產品，無熔線斷路器,NFB 3-100AF-75AT | 只 | 1 |  |  | M16411000000613
| 15KA/380V |  |  |  |  | a,士林,東元或同
等品
壹.三.2.6.7.3 | 產品，無熔線斷路器,NFB 3-100AF-40AT | 只 | 3 |  |  | M16411000000628
| 15KA/380V |  |  |  |  | a,士林,東元或同
等品
壹.三.2.6.7.4 | 產品，無熔線斷路器,NFB 2-50AF-20AT | 只 | 1 |  |  | M16411000000612
| 15KA/220V |  |  |  |  | a,士林,東元或同
等品
壹.三.2.6.7.5 | 產品，電機基本材料及施工方法，五金及 | 式 | 1 |  |  | M16050100041
另料,D-FUSE
壹.三.2.6.7.6 | 產品，電機基本材料及施工方法，五金及 | 式 | 1 |  |  | M16050100048
另料,CU BUS BAR 鍍錫銅排、PVC WIRE 電
線
壹.三.2.6.7.7 | 產品，電機基本材料及施工方法，五金及 | 式 | 1 |  |  | M16050100044
另料,壓克力銘牌,五金另料,迴路標示,單
線圖
壹.三.2.6.7.8 | 安裝費,箱體組裝工資 | 式 | 1 |  |  | W0127190004011
壹.三.2.6.8 | E-AC2F PANEL |  | 1
壹.三.2.6.8.1 | 產品，分電箱，電源開關箱,2.0/2.0T粉體 | 座 | 1 |  |  | M16471D00000A2
烤漆,附中蓋板
壹.三.2.6.8.2 | 產品，無熔線斷路器,NFB 3-100AF-75AT | 只 | 1 |  |  | M16411000000613
| 15KA/380V |  |  |  |  | a,士林,東元或同
等品
壹.三.2.6.8.3 | 產品，無熔線斷路器,NFB 3-100AF-40AT | 只 | 4 |  |  | M16411000000628
| 15KA/380V |  |  |  |  | a,士林,東元或同
等品
壹.三.2.6.8.4 | 產品，無熔線斷路器,NFB 2-50AF-20AT | 只 | 2 |  |  | M16411000000612
| 15KA/220V |  |  |  |  | a,士林,東元或同
等品
壹.三.2.6.8.5 | 產品，電機基本材料及施工方法，五金及 | 式 | 1 |  |  | M16050100041
另料,D-FUSE
壹.三.2.6.8.6 | 產品，電機基本材料及施工方法，五金及 | 式 | 1 |  |  | M16050100048
另料,CU BUS BAR 鍍錫銅排、PVC WIRE 電
線
壹.三.2.6.8.7 | 產品，電機基本材料及施工方法，五金及 | 式 | 1 |  |  | M16050100044
另料,壓克力銘牌,五金另料,迴路標示,單
線圖
壹.三.2.6.8.8 | 安裝費,箱體組裝工資 | 式 | 1 |  |  | W0127190004011
壹.三.2.6.9 | E-ACRF PANEL |  | 1
壹.三.2.6.9.1 | 產品，分電箱，電源開關箱,2.0/2.0T粉體 | 座 | 1 |  |  | M16471D00000A2
烤漆,附中蓋板
壹.三.2.6.9.2 | 產品，無熔線斷路器,NFB 3-225AF- | 只 | 0 |  |  | M16411000000617
| 150AT 15KA/380V |  |  |  |  | ,士林,東元或同
等品
壹.三.2.6.9.3 | 產品，無熔線斷路器,NFB 2-50AF-20AT | 只 | 2 |  |  | M16411000000612
| 15KA/220V |  |  |  |  | a,士林,東元或同
等品
壹.三.2.6.9.4 | 產品，漏電斷路器,ELCB 4-100AF-50AT | 只 | 2 |  |  | M16413000000610
| 15KA/380V 150mA/0.1Sec |  |  |  |  | ,士林,東元或同
等品
壹.三.2.6.9.5 | 產品，漏電斷路器,ELCB 4-100AF-20AT | 只 | 4 |  |  | M16413000000611
| 15KA/380V 150mA/0.1Sec |  |  |  |  | a,士林,東元或同
等品
壹.三.2.6.9.6 | 產品，漏電斷路器,ELCB 3-225AF-150AT | 只 | 1 |  |  | M16413000000612
| 15KA/380V 150mA/0.1Sec |  |  |  |  | a,士林,東元或同
等品
壹.三.2.6.9.7 | 產品，電機基本材料及施工方法，五金及 | 式 | 1 |  |  | M16050100041
另料,D-FUSE
壹.三.2.6.9.8 | 產品，電機基本材料及施工方法，五金及 | 式 | 1 |  |  | M16050100048
另料,CU BUS BAR 鍍錫銅排、PVC WIRE 電
線
壹.三.2.6.9.9 | 產品，電機基本材料及施工方法，五金及 | 式 | 1 |  |  | M16050100044
另料,壓克力銘牌,五金另料,迴路標示,單
線圖
壹.三.2.6.9.10 | 安裝費,箱體組裝工資 | 式 | 1 |  |  | W0127190004011
壹.三.2.6.10 | MRI PANEL |  | 1
壹.三.2.6.10.1 | 產品，分電箱，電源開關箱,2.0/2.0T粉體 | 座 | 1 |  |  | M16471D00000A2
烤漆,附中蓋板
壹.三.2.6.10.2 | 產品，無熔線斷路器,NFB 3-100AF-40AT | 只 | 1 |  |  | M16411000000628
| 15KA/380V |  |  |  |  | a,士林,東元或同
等品
壹.三.2.6.10.3 | 產品，無熔線斷路器,NFB 2-50AF-20AT | 只 | 4 |  |  | M16411000000612
| 15KA/220V |  |  |  |  | a,士林,東元或同
等品
壹.三.2.6.10.4 | 產品，電機基本材料及施工方法，五金及 | 式 | 1 |  |  | M16050100041
另料,D-FUSE
壹.三.2.6.10.5 | 產品，電機基本材料及施工方法，五金及 | 式 | 1 |  |  | M16050100048
另料,CU BUS BAR 鍍錫銅排、PVC WIRE 電
線
壹.三.2.6.10.6 | 產品，電機基本材料及施工方法，五金及 | 式 | 1 |  |  | M16050100044
另料,壓克力銘牌,五金另料,迴路標示,單
線圖
壹.三.2.6.10.7 | 安裝費,箱體組裝工資 | 式 | 1 |  |  | W0127190004011
壹.三.2.6.11 | CT PANEL |  | 1
壹.三.2.6.11.1 | 產品，分電箱，電源開關箱,2.0/2.0T粉體 | 座 | 1 |  |  | M16471D00000A2
烤漆,附中蓋板
壹.三.2.6.11.2 | 產品，無熔線斷路器,NFB 3-100AF-40AT | 只 | 1 |  |  | M16411000000628
| 15KA/380V |  |  |  |  | a,士林,東元或同
等品
壹.三.2.6.11.3 | 產品，無熔線斷路器,NFB 2-50AF-20AT | 只 | 3 |  |  | M16411000000612
| 15KA/220V |  |  |  |  | a,士林,東元或同
等品
壹.三.2.6.11.4 | 產品，電機基本材料及施工方法，五金及 | 式 | 1 |  |  | M16050100041
另料,D-FUSE
壹.三.2.6.11.5 | 產品，電機基本材料及施工方法，五金及 | 式 | 1 |  |  | M16050100048
另料,CU BUS BAR 鍍錫銅排、PVC WIRE 電
線
壹.三.2.6.11.6 | 產品，電機基本材料及施工方法，五金及 | 式 | 1 |  |  | M16050100044
另料,壓克力銘牌,五金另料,迴路標示,單
線圖
壹.三.2.6.11.7 | 安裝費,箱體組裝工資 | 式 | 1 |  |  | W0127190004011
壹.三.2.6.12 | X RAY PANEL |  | 1
壹.三.2.6.12.1 | 產品，分電箱，電源開關箱,2.0/2.0T粉體 | 座 | 1 |  |  | M16471D00000A2
烤漆,附中蓋板
壹.三.2.6.12.2 | 產品，無熔線斷路器,NFB 3-100AF-40AT | 只 | 1 |  |  | M16411000000628
| 15KA/380V |  |  |  |  | a,士林,東元或同
等品
壹.三.2.6.12.3 | 產品，無熔線斷路器,NFB 2-50AF-20AT | 只 | 3 |  |  | M16411000000612
| 15KA/220V |  |  |  |  | a,士林,東元或同
等品
壹.三.2.6.12.4 | 產品，電機基本材料及施工方法，五金及 | 式 | 1 |  |  | M16050100041
另料,D-FUSE
壹.三.2.6.12.5 | 產品，電機基本材料及施工方法，五金及 | 式 | 1 |  |  | M16050100048
另料,CU BUS BAR 鍍錫銅排、PVC WIRE 電
線
壹.三.2.6.12.6 | 產品，電機基本材料及施工方法，五金及 | 式 | 1 |  |  | M16050100044
另料,壓克力銘牌,五金另料,迴路標示,單
線圖
壹.三.2.6.12.7 | 安裝費,箱體組裝工資 | 式 | 1 |  |  | W0127190004011
壹.三.2.6.13 | E-ACMRI PANEL |  | 1
壹.三.2.6.13.1 | 產品，分電箱，電源開關箱,不鏽鋼戶外盤 | 座 | 1 |  |  | M16471D00000A3
體SUS304 2.0/2.0T
壹.三.2.6.13.2 | 產品，無熔線斷路器,NFB 3-100AF- | 只 | 1 |  |  | M16411000000631
| 100AT 15KA/380V |  |  |  |  | a,士林,東元或同
等品
壹.三.2.6.13.3 | 產品，無熔線斷路器,NFB 2-50AF-20AT | 只 | 1 |  |  | M16411000000612
| 15KA/220V |  |  |  |  | a,士林,東元或同
等品
壹.三.2.6.13.4 | 產品，漏電斷路器,ELCB 3-100AF-75AT | 只 | 2 |  |  | M16413000000613
| 15KA/380V 150mA/0.1Sec |  |  |  |  | ,士林,東元或同
等品
壹.三.2.6.13.5 | 產品，漏電斷路器,ELCB 3-100AF-20AT | 只 | 2 |  |  | M1641300000068a
| 25KA/380V 150mA/0.1Sec |  |  |  |  | ,士林,東元或同
等品
壹.三.2.6.13.6 | 產品，儀表、電驛及控制裝置,MS 3Φ | 只 | 2 |  |  | M1629100000062
380V 7.5KW
壹.三.2.6.13.7 | 產品，儀表、電驛及控制裝置,MC 3Φ | 只 | 4 |  |  | M1629100000063
380V 7.5KW
壹.三.2.6.13.8 | 產品，變頻器,變頻器 380V 7.5KW (內建 | 只 | 2 |  |  | M16266000061,
| 或外掛EMC濾波器) |  |  |  |  | Schneider,
Vacon、ABB或同
等品
壹.三.2.6.13.9 | 產品，指示燈,PBL 22∮ LED TYPE | 只 | 1 |  |  | M16291G0000061
壹.三.2.6.13.10 | 產品，指示燈,PL 22∮ LED TYPE | 只 | 1 |  |  | M16291G0000062
壹.三.2.6.13.11 | 產品，控制開關,CS 22Φ 2a2b | 式 | 1 |  |  | M16291D0000041
壹.三.2.6.13.12 | 產品，控制開關,CS 22Φ 1a1b | 式 | 1 |  |  | M16291D0000042
壹.三.2.6.13.13 | 產品，電機基本材料及施工方法，五金及 | 式 | 1 |  |  | M16050100041
另料,D-FUSE
壹.三.2.6.13.14 | 產品，電機基本材料及施工方法，五金及 | 式 | 1 |  |  | M16050100045
另料,盤內散熱風扇+溫控開關
壹.三.2.6.13.15 | 產品，電機基本材料及施工方法，五金及 | 式 | 1 |  |  | M16050100046
另料,CU BUS BAR 鍍錫銅排、礙子、PVC
WIRE 電線
壹.三.2.6.13.16 | 產品，電機基本材料及施工方法，五金及 | 式 | 1 |  |  | M16050100044
另料,壓克力銘牌,五金另料,迴路標示,單
線圖
壹.三.2.6.13.17 | 安裝費,原廠裝配工資 | 式 | 1 |  |  | W0127190004013
壹.三.2.6.14 | 安裝費,盤體現場組裝工資、吊掛定位 | 式 | 1 |  |  | W0127190004012
壹.三.2.6.15 | 空調配管線工程 |  | 1
壹.三.2.6.15.1 | XLPE 電力線 |  | 1 |  |  | 太平洋,華新麗華
或同等品
壹.三.2.6.15.1.1 | 產品，電線及電纜,60mm2 | M | 252 |  |  | M16120000013
壹.三.2.6.15.1.2 | 產品，電線及電纜,38mm2 | M | 120 |  |  | M16120000015
壹.三.2.6.15.1.3 | 產品，電線及電纜,22mm2 | M | 556 |  |  | M16120000016
壹.三.2.6.15.1.4 | 產品，電線及電纜,14mm2 | M | 268 |  |  | M16120000017
壹.三.2.6.15.1.5 | 產品，電線及電纜,5.5mm2 | M | 520 |  |  | M16120000018
壹.三.2.6.15.2 | 600V級 PVC絕緣銅導線 |  | 1 |  |  | 太平洋,華新麗華
或同等品
壹.三.2.6.15.2.1 | 產品，電線及電纜,30mm2 | M | 84 |  |  | M161200000111
壹.三.2.6.15.2.2 | 產品，電線及電纜,14mm2 | M | 599 |  |  | M16120000017
壹.三.2.6.15.2.3 | 產品，電線及電纜,8mm2 | M | 805 |  |  | M16120000019
壹.三.2.6.15.2.4 | 產品，電線及電纜,5.5mm2 | M | 835 |  |  | M16120000018
壹.三.2.6.15.2.5 | 產品，電線及電纜,3.5mm2 | M | 362 |  |  | M161200000110
壹.三.2.6.15.3 | 產品，電線及電纜,配線另料 | 式 | 1 |  |  | M16120000041
壹.三.2.6.15.4 | EMT 管 CNS 2606 |  | 1
壹.三.2.6.15.4.1 | 產品，導線管,Φ63 | M | 63 |  |  | M1613200000012a
,#
壹.三.2.6.15.4.2 | 產品，導線管,Φ51 | M | 169 |  |  | M1613200000013a
,#
壹.三.2.6.15.4.3 | 產品，導線管,Φ39 | M | 67 |  |  | M1613200000014a
,#
壹.三.2.6.15.4.4 | 產品，導線管,Φ31 | M | 130 |  |  | M1613200000019
壹.三.2.6.15.5 | PVC E管 CNS 1302 |  | 1
壹.三.2.6.15.5.1 | 產品，導線管,Φ41 | M | 29 |  |  | M16132000000110
壹.三.2.6.15.5.2 | 產品，導線管,Φ35 | M | 134 |  |  | M1613200000018
壹.三.2.6.15.5.3 | 產品，導線管,Φ28 | M | 152 |  |  | M1613200000016
壹.三.2.6.15.5.4 | 產品，導線管,Φ20 | M | 232 |  |  | M1613200000017
壹.三.2.6.15.6 | 產品，電線及電纜,配管另料 | 式 | 1 |  |  | M16120000042
壹.三.2.6.15.7 | 技術工,配線、結線工資 | 工 | 110 |  |  | L00000500000208
壹.三.2.6.15.8 | 技術工,配管工資 | 工 | 30 |  |  | L00000500000209
壹.三.2.6.15.9 | 產品，鋁製電纜托架，陽極處理，厚3mm， | 式 | 1 |  |  | M1613700013B41
含五金另料,符合CNS13303 C4466 1.5C級
標準,10 CM (H)連接片,10 CM (H)固定勾
SUS 304,馬車螺絲 SUS 304,接地銅片
等五金另料
壹.三.2.6.15.10 | 產品，金屬導線槽,不鏽鋼線槽含五金另料 | 式 | 1 |  |  | M1613600000041
壹.三.2.6.15.11 | 其他技術工,電纜架及不鏽鋼線槽工資 | 工 | 15 |  |  | L00000500000201
0
壹.三.2.6.15.12 | 配管線另件,金屬軟管等配料 | 式 | 1 |  |  | W01271D00042
壹.三.2.6.15.13 | 吊掛及支撐,配管吊支架及固定架(屋外採 | 式 | 1 |  |  | 15060000041
不銹鋼)
壹.三.2.6.15.14 | 操作及維護,配電盤測試報告,操作說明書, | 式 | 1 |  |  | 01830000041
保養手冊,技術測試作業費,證明費用
壹.三.2.6.15.15 | 多聯變頻室內機 |  | 1
壹.三.2.6.15.15.1 | 中央監視主控制設備，周邊設備,一對一 | 只 | 12 |  |  | 13801M00061
LCD顯示溫度設定面板
壹.三.2.6.15.16 | 零星工料,預留套管,防水工事,防火填塞( | 式 | 1 |  |  | W01271100043
符合消防局認可材料)
壹.三.2.6.15.17 | 安裝另料,五金消耗另料 | 式 | 1 |  |  | W01271C000401
小計
壹.三.2.7 | 自動控制工程 |  | 1
壹.三.2.7.1 | 10/100M乙太網路集線器(8 Port Hub) | 只 | 1 |  |  | Z062100001
壹.三.2.7.2 | 中央空調監控系統軟體(無限點數版) | 式 | 1 |  |  | Z062100002
壹.三.2.7.3 | 32位元網頁通訊伺服器(含箱體) *32 | 套 | 1 |  |  | Z062100003
bit / 266Mhz / 8MB Flash / 64MB
SDRAM *俱RS485埠口*3,RJ45埠口*2 *10/
100M乙太網路接口,俱IP位址設定 *俱
Modbus TCP/IP&BACnet通訊傳輸協定 *
RS485通訊抗干擾隔離器*3組
壹.三.2.7.4 | VFM多聯變頻連結介面(VFM需提供通訊介面 | 式 | 1 |  |  | Z062100004
)
壹.三.2.7.5 | RS485通訊介面整合軟體 | 式 | 1 |  |  | Z062100005
壹.三.2.7.6 | 系統資料庫建立設計規劃編輯 | 式 | 1 |  |  | Z062100006
壹.三.2.7.7 | WEB彩色動態圖控系統設計發展製作 | 式 | 1 |  |  | Z062100007
壹.三.2.7.8 | 控制程式應用軟體設計 | 式 | 1 |  |  | Z062100008
壹.三.2.7.9 | 排風機(EF) |  | 1
壹.三.2.7.9.1 | 排風機用可程式控制器 | 組 | 1 |  |  | Z062100010
壹.三.2.7.9.2 | 控制箱(含端子及內部配線變壓器 220/ | 只 | 1 |  |  | Z062100011
24/50VA)
壹.三.2.7.9.3 | 風差壓開關 | 只 | 1 |  |  | Z062100012
壹.三.2.7.10 | 全熱交換器 |  | 1
壹.三.2.7.10.1 | 全熱交換器用數位控制器 | 組 | 6 |  |  | Z062100014
壹.三.2.7.10.2 | 控制箱(含端子及內部配線變壓器 220/ | 只 | 6 |  |  | Z062100011
24/50VA)
壹.三.2.7.10.3 | 二氧化碳傳訊器(俱RS485通訊) | 只 | 6 |  |  | Z062100015
壹.三.2.7.11 | 多聯變頻系統 |  | 1
壹.三.2.7.11.1 | BACnet GATEWAY (BACnet介面) | 式 | 1 |  |  | Z062100017
壹.三.2.7.11.2 | VRV訊號介面整合(含壁掛箱體、網路整合 | 式 | 1 |  |  | Z062100018
至資訊網路)
壹.三.2.7.11.3 | 控制箱(含端子及內部配線變壓器 220/ | 式 | 1 |  |  | Z062100019
24/50VA)
壹.三.2.7.12 | 冰水主機群控制系統 |  | 1
壹.三.2.7.12.1 | 32位元網頁伺服可程式控制器 *CPU 32位 | 套 | 1 |  |  | Z062100021,#
元,128MB SDRAM,128MB Flash *俱DO*5
DI*12 AO*4 AI*5,RS485埠口*3 *10/
100M乙太網路接口,俱IP位址設定 *俱
Modbus TCP/IP&BACnet通訊傳輸協定
壹.三.2.7.12.2 | 數位控制器輸入/輸出擴充模組 | 式 | 1 |  |  | Z062100022,#
壹.三.2.7.12.3 | 15"TFT觸控人機控制面板 | 只 | 1 |  |  | Z062100023,#
壹.三.2.7.12.4 | 水流開關 | 只 | 2 |  |  | Z061600736
壹.三.2.7.12.5 | 水位開關 | 只 | 3 |  |  | Z062100024,#
壹.三.2.7.12.6 | LCD水管型溫度傳訊器(俱RS485通訊) | 只 | 6 |  |  | Z062100025,#
壹.三.2.7.12.7 | LCD顯示水差壓傳訊器(RS485) | 只 | 1 |  |  | Z062100026,#
壹.三.2.7.12.8 | 外氣濕球溫度傳訊器 | 只 | 1 |  |  | Z062100027,#
壹.三.2.7.12.9 | 控制箱(含端子及內部配線) | 式 | 1 |  |  | Z062100028,#
壹.三.2.7.13 | 控制管線材料及五金另料 (含PVC管及被覆 | 式 | 1 |  |  | Z062100029
銅網隔離雙絞控制線 Cat.5e...等)
壹.三.2.7.14 | 配管,配線,結線工資 | 工 | 80 |  |  | Z062100030
壹.三.2.7.15 | 試俥調整及教育訓練(含操作手冊) | 式 | 1 |  |  | Z062100031
壹.三.2.7.16 | 防水工事,防火填塞 (符合消防局認可材料 | 式 | 1 |  |  | Z062100032
)
壹.三.2.7.17 | 五金消耗另料 | 式 | 1 |  |  | Z062100033
壹.三.2.8 | 測試調整平衡(TAB)約1%需委託第三方 | 式 | 1
壹.三.2.9 | 測試調整平衡(TAB)需委託第三方(手術室 | 式 | 1
功能檢測(壓差值,氣流,換氣數,出口風速,
溫度及檢測報告(含簽證)等)
小計(壹.一+壹.二+壹.三)
壹.四 | 職業安全衛生管理費 | 式 | 1 |  |  | 015740000424,
0.3%,*
壹.五 | 品質管理，品質管制作業及材料試驗費(含 | 式 | 1 |  |  | Z092300050,0.7%
| 監造單位抽驗) |  |  |  |  | ,*
壹.六 | 工程綜合保險費 | 式 | 1 |  |  | 0.15%
壹.七 | 利潤雜費及管理費 | 式 | 1 |  |  | 8%
小計(壹.一~壹.七)
壹.八 | 營業稅 | 式 | 1
合計(壹.一~壹.八)
壹.九 | 土方及原有構造物拆除有價物料販售所得( | 式 | 1
為負值，繳回給主辦機關)
| 土方工作，土石方運費，有價土石方 (需 |  |  |  |  | #0000001,#概估
| 含搬運及流向證明) 數量依實際開挖取得 |  |  |  |  | 約 礫石=3370
| 之有價土石方為主 單價 元 |  |  |  |  | m3*單價=200 元
| /單位 |  |  |  |  | m/3=674,000(
元)
| 原有構造物拆除鋼料折價 ，數量依實際拆 |  |  |  |  | #0000003,#概估
| 除取得為主 單價 元/單位 |  |  |  |  | 約 廢鐵料=230,
000 kg*單價=9
元/ kg=2,070,
000(元)
| 原有構造物拆除廢金屬折價 ，數量依實際 |  |  |  |  | #0000004,#概估
| 拆除取得為主 單價 元/單 |  |  |  |  | 約 廢鋁料=500
| 位 |  |  |  |  | kg*單價=20 元/
kg=10,000(元)
| 總價(總計) |  |  |  | 532375460
註
本專案編碼正確率81.85%;綱要編碼正確率92.16%

## 預算詳細表
國立中興大學
詳細價目表[預算]
工程名稱 | 國際獸醫防疫人才培訓中心暨獸醫教學醫院大樓新建工程 |  |  | 會計科目
施工地點 | 臺中市 |  |  | 工程編號 | 1110701
項 次 | 項 目 及 說 明 | 單 位 | 數 量 | 單 價 | 複 價 | 編碼(備註)
壹 | 發包工程費 |  | 1 | 532375460 | 532375460
壹.一 | 建築工程 |  | 1 | 320455462 | 320455462
壹.一.1 | 假設工程 |  | 1 | 18316056 | 18316056
壹.一.1.1 | 清理，整地 | 式 | 1 | 86000 | 86000 | 017400000406,*
壹.一.1.2 | 施工圍籬，甲種安全圍籬H=2.4m含15㎝止 | M | 157 | 1640 | 257480 | 0156400001,*
水墩 防溢座含工料費、安裝及組立及拆運
壹.一.1.3 | 施工圍籬，甲種安全圍籬綠美化工程(含滴 | M | 50 | 6300 | 315000 | 015640000101,*
灌)
壹.一.1.4 | 施工圍籬，出入口大門及側門安裝組立含 | 式 | 2 | 124000 | 248000 | 0156400004,#,*
維護及拆運
壹.一.1.5 | 工程告示牌及工地標誌，工程告示牌（ | 片 | 1 | 36000 | 36000 | 015830000403,#,
| 3mm鋁製金屬）含固定安裝組立及拆除 |  |  |  |  | *
壹.一.1.6 | 清理，工程廢棄物及垃圾合法清運(檢附廢 | 式 | 1 | 1873800 | 1873800 | 017400000401,#,
| 棄物清運證明) |  |  |  |  | *
壹.一.1.7 | 臨時設施，工地工務所及辦公家具、設備 | 式 | 1 | 660600 | 660600 | 0151000004,#,*
等租金
壹.一.1.8 | 清理，工地出入口洗車台含自動噴灑設備 | 式 | 1 | 173110 | 173110 | 017400000402,#,
| 組立及拆運及沉澱池 |  |  |  |  | *
壹.一.1.9 | 臨時設施，臨時水電設備、電話申請及施 | 式 | 1 | 5721416 | 5721416 | 015100000401,#,
| 工期間使用水電費 |  |  |  |  | *
壹.一.1.10 | 清除及掘除，基地內既有建築物拆除及廢 | 式 | 1 | 1823150 | 1823150 | 022310000403,#,
| 棄物運棄(檢附廢棄物清運證明) |  |  |  |  | *
壹.一.1.11 | 施工輔助設施，外部鋼管施工鷹架組立及 | M2 | 8470 | 560 | 4743200 | 015400000202,*
拆運工程(含鋼管鷹架、60㎝金屬踏板、
45°金屬安全斜屏、延伸架、上下樓梯、
防塵帆布及防塵網、安全防護網及安全母
索等、上下設備…)等
壹.一.1.12 | 施工輔助設施，室內施工架組立與拆除 | 式 | 1 | 262000 | 262000 | 0154000004,*
壹.一.1.13 | 施工輔助設施，挑高室內滿鋪施工架組立 | M2 | 215 | 860 | 184900 | 015400000203,#,
| 與拆除 |  |  |  |  | *
壹.一.1.14 | 施工輔助設施，各樓層電梯及樓梯、樓板 | 式 | 1 | 74000 | 74000 | 015400000401,#,
| 開口安全護欄及安全欄杆組立及拆除 (含 |  |  |  |  | *
安全防護網)
壹.一.1.15 | 臨時設施，工地臨時男女廁所含管線沖洗 | 式 | 1 | 242000 | 242000 | 015100000402,#,
| 設備(含施工期間維護清潔及竣工拆遷費) |  |  |  |  | *
壹.一.1.16 | 竣工文件，施工圖說及竣工圖說製圖費,維 | 式 | 1 | 148000 | 148000 | 0178100004,#
修手冊及圖檔光碟片 (包含各項相關送審
費用)
壹.一.1.17 | 工程告示牌及工地標誌，工區警告標語、 | 式 | 1 | 42200 | 42200 | 015830000402,#
夜間警示燈含固定安裝及拆除其他五金配
件及另料
壹.一.1.18 | 工區結構物及設施復原，工地周邊道路及 | 式 | 1 | 188200 | 188200 | 0299100004
公共設施清潔維護及修復
壹.一.1.19 | 資料送審，執照申請費(含開工、勘驗、使 | 式 | 1 | 162000 | 162000 | 0133000004,#
照請領)
壹.一.1.20 | 清理，交屋清潔費 | 式 | 1 | 942000 | 942000 | 017400000405
壹.一.1.21 | 勞工安全衛生告示牌（3mm鋁製金屬) | 片 | 1 | 8000 | 8000 | Z091500011,#
150cm*90cm 含固定安裝組立及拆除
壹.一.1.22 | 竣工銘牌（3mm鋁製金屬)90cm*70cm 含固 | 片 | 1 | 5000 | 5000 | Z091500012,#
定安裝組立及拆除
壹.一.1.23 | 鄰房鑑定費 | 式 | 1 | 120000 | 120000 | Z091500013,#
| 小計(壹.一) |  |  |  | 18316056
壹.一.2 | 擋土柱及土方開挖工程 |  | 1 | 13630850 | 13630850
壹.一.2.1 | 構造物開挖，機具挖方(實方) | M3 | 10309 | 100 | 1030900 | 023160000301,*
壹.一.2.2 | 棄土，廢方運棄(實方,含證明) | M3 | 10309 | 80 | 824720 | 0232300003,#,*
壹.一.2.3 | 開挖支撐及保護，擋土柱及施工費 120* | M | 840 | 9580 | 8047200 | 0226000001,#,*
30cm 主筋16-#8 HOOP #4@15
壹.一.2.4 | 開挖支撐及保護，壓樑 30*60cm 主筋10-# | M | 203 | 3450 | 700350 | 022600000102,#,
| 6 HOOP #3@15 |  |  |  |  | *
壹.一.2.5 | 擋土支撐圍令及斜撐 H-250*250*9*14 | M | 200 | 3500 | 700000 | Z091500014,#
含固定安裝拆運費
壹.一.2.6 | 開挖支撐及保護，開挖面及擋土柱間裸土 | 式 | 1 | 46000 | 46000 | 0226000004,#,*
表面水泥噴漿
壹.一.2.7 | 袪水，點井施工(至少4口)及抽排水設備租 | 式 | 1 | 1460000 | 1460000 | 0224000004
用費(降水位至GL-11m)責任施工
壹.一.2.8 | 安全觀測系統安裝施工及觀測費 |  | 1 | 375080 | 375080
壹.一.2.8.1 | 監測儀器，擋土柱傾斜儀(擋土柱側位移量 | 處 | 25 | 7200 | 180000 | 024950000A,#
)含固定安裝拆運費
壹.一.2.8.2 | 監測儀器，檔土柱鋼筋計(鋼筋應力觀測) | 組 | 48 | 2700 | 129600 | 0249500008,#
含固定安裝拆運費
壹.一.2.8.3 | 監測儀器，建築物傾斜計含固定安裝拆運 | 處 | 2 | 3240 | 6480 | 024950000A01,#
費
壹.一.2.8.4 | 監測儀器，OW水位觀測井 固定安裝拆運 | 處 | 5 | 9400 | 47000 | 024950000A02,#
費
壹.一.2.8.5 | 監測儀器，安全觀測系統觀（監）測費(含 | 式 | 1 | 12000 | 12000 | 0249500004,#
報告書)
壹.一.2.9 | 開挖支撐及保護， 斜支撐柱 H250*250* | 支 | 29 | 15400 | 446600 | 022600000A,#,*
9*14(含 2000PSI混凝土支點基座等 ) 含
固定安裝拆運費
| 小計(壹.二) |  |  |  | 13630850
壹.一.3 | 結構體工程 |  | 1 | 141092240 | 141092240
壹.一.3.1 | 施工測量，放樣 | M2 | 10594 | 80 | 847520 | 0172540002,*
壹.一.3.2 | 普通模板含組立 | M2 | 34370 | 1150 | 39525500 | 0311010002,*
壹.一.3.3 | 清水模板含組立 | M2 | 8970 | 1250 | 11212500 | 0311020002,*
壹.一.3.4 | 施工輔助設施，二樓樓板挑空區模板支撐 | M3 | 2114 | 260 | 549640 | 0154000003,#,*
架含組立及拆除
壹.一.3.5 | #3〜#5高拉力鋼筋材料及綁紮組立(SD420) | T | 1092 | 32000 | 34944000 | 032100000521,#,
*
壹.一.3.6 | #6〜#10高拉力鋼筋材料及綁紮組立( | T | 655 | 32500 | 21287500 | 032100000522,#,
| SD420W) |  |  |  |  | *
壹.一.3.7 | SA級鋼筋續接器#10工料費 | 組 | 1536 | 150 | 230400 | 0321000008,#,*
壹.一.3.8 | SA級鋼筋續接器#8工料費 | 組 | 3378 | 140 | 472920 | 032100000802,#,
*
壹.一.3.9 | SA級鋼筋續接器#7工料費 | 組 | 1103 | 130 | 143390 | 032100000803,#,
*
壹.一.3.10 | SA級鋼筋續接器#10轉#8工料費 | 組 | 596 | 150 | 89400 | 032100000804,#,
*
壹.一.3.11 | SA級鋼筋續接器#8轉#7工料費 | 組 | 394 | 140 | 55160 | 032100000805,#,
*
壹.一.3.12 | SA級鋼筋續接器#10-轉T頭工料費 | 組 | 316 | 150 | 47400 | 032100000806,#,
*
壹.一.3.13 | SA級鋼筋續接器#8-轉T頭工料費 | 組 | 1450 | 140 | 203000 | 032100000807,#,
*
壹.一.3.14 | SA級鋼筋續接器#7-轉T頭工料費 | 組 | 387 | 130 | 50310 | 032100000808,#,
*
壹.一.3.15 | 建築用混凝土，2500 PSI 預拌混凝土材料 | M3 | 214 | 2500 | 535000 | 0333000003,#,*
及澆置
壹.一.3.16 | 結構用混凝土，4000 PSI 預拌混凝土材料 | M3 | 3544 | 3250 | 11518000 | 0331000003,*
及澆置
壹.一.3.17 | 結構用混凝土，4500 PSI 預拌混凝土含材 | M3 | 5118 | 3300 | 16889400 | 033100000301,#,
| 料及澆置 |  |  |  |  | *
壹.一.3.18 | 建築用混凝土，機坑墊高預拌混凝土含材 | M3 | 5 | 3000 | 15000 | 033300000301,#,
| 料及澆置 |  |  |  |  | *
壹.一.3.19 | 結構鋼，鋼材及型鋼(含接合板、加勁板及 | T | 21 | 41500 | 871500 | 0512000005
螺栓等)
壹.一.3.20 | 結構鋼，鋼構廠內加工製造(含製作圖繪製 | T | 21 | 16700 | 350700 | 051200000501
)
壹.一.3.21 | 結構鋼，鋼構防銹處理油漆(EP66底漆一道 | T | 21 | 3000 | 63000 | 051200000502
膜厚60μ)
壹.一.3.22 | 結構鋼，鋼構工地吊裝、電焊及安全防護 | T | 21 | 10000 | 210000 | 051200000503
壹.一.3.23 | 結構鋼，鋼構運輸 | T | 21 | 2400 | 50400 | 051200000504
壹.一.3.24 | 建築鋼結構，屋架鍍鋅輕量型鋼C-150*65* | KG | 4660 | 50 | 233000 | 0512400009,#,*
20*3.2 含組裝固定
壹.一.3.25 | 金屬製品，13∮防垂拉桿 含組裝固定 | 支 | 160 | 120 | 19200 | 055000000A,#,*
壹.一.3.26 | 防火塗料，鋼結構1HR防火漆塗佈 | M2 | 440 | 640 | 281600 | 0996500002,#,*
壹.一.3.27 | 金屬接合，固定螺栓 M25*1100L | 支 | 28 | 320 | 8960 | 050900000A,*
壹.一.3.28 | 金屬接合，固定螺栓 M32*1100L | 支 | 48 | 420 | 20160 | 050900000A01,#,
*
壹.一.3.29 | 無收縮水泥砂漿，無收縮水泥灌注 | 式 | 1 | 26000 | 26000 | 0360100004,*
壹.一.3.30 | 結構鋼，鋼構檢驗測試費 | 式 | 1 | 15600 | 15600 | 0512000004
壹.一.3.31 | 金屬製品，1.2mm不鏽鋼天溝 含固定安裝 | M | 46 | 3200 | 147200 | 055000000101,#,
| 及其他五金配件 |  |  |  |  | *
壹.一.3.32 | 地下室筏基外周及外牆外周 RC澆置介面配 | M | 403 | 380 | 153140 | Z091500016,#
置三球式止水帶工料費
壹.一.3.33 | 汙水池外周及地下室自來水箱RC澆置介面 | M | 99 | 260 | 25740 | Z091500017,#
配置遇水擴張斷水條 工料費
| 小計(壹.三) |  |  |  | 141092240
壹.一.4 | 外牆粉飾工程 |  | 1 | 24370880 | 24370880
壹.一.4.1 | 仿石質複層塗料，外牆1:3水泥砂漿粉光面 | M2 | 7932 | 1480 | 11739360 | 0991100002,#,*
噴塗防石材塗料
壹.一.4.2 | 金屬製品，外牆噴塗防石材塗料牆面水平 | M | 315 | 560 | 176400 | 055000000102,#,
| 陽角處埋置防汙滴水條固定安裝及其他五 |  |  |  |  | *
金配件
壹.一.4.3 | 金屬製品，外牆裝飾柱 2.5mm鋁包板面層 | M | 88 | 15230 | 1340240 | 055000000103,#,
| 氟碳烤漆 含固定安裝及其他五金配件 |  |  |  |  | *
壹.一.4.4 | 金屬製品，外牆 120mm*240mm*3mm 鋁飾條 | 支 | 7 | 22570 | 157990 | 055000000A02,#,
| 面層氟碳烤漆 含固定安裝及其他五金配件 |  |  |  |  | *
h=920cm
壹.一.4.5 | 金屬製品，外牆 120mm*240mm*3mm鋁飾 | 支 | 2 | 12540 | 25080 | 055000000A04,#,
| 條面層氟碳烤漆 含固定安裝及其他五金 |  |  |  |  | *
配件h=500cm
壹.一.4.6 | 金屬製品，外牆 80mm*160mm*3mm鋁飾條 | 支 | 22 | 7220 | 158840 | 055000000A05,#,
| 面層氟碳烤漆 含固定安裝及其他五金配 |  |  |  |  | *
件h=500cm
壹.一.4.7 | 金屬製品，南北向三角形鋁格柵+三角形造 | 組 | 42 | 114850 | 4823700 | 055000000808,#,
| 型裝飾隔板(2.5mm鋁板)面層氟碳烤漆 |  |  |  |  | *
h=380cm 含固定安裝及其他五金配件
壹.一.4.8 | 金屬製品，南北向三角形鋁格柵(內)+三角 | 組 | 6 | 91100 | 546600 | 055000000811,#,
| 形造型裝飾隔板(2.5mm鋁板)面層氟碳烤漆 |  |  |  |  | *
h=380cm 含固定安裝及其他五金配件
壹.一.4.9 | 金屬製品，南北向三角形鋁格柵+三角形造 | 組 | 6 | 122550 | 735300 | 055000000812,#,
| 型裝飾隔板(2.5mm鋁板)面層氟碳烤漆 h= |  |  |  |  | *
500cm 含固定安裝及其他五金配件
壹.一.4.10 | 金屬製品，東向入口雨庇,(含鋼構架及採 | 式 | 1 | 1982500 | 1982500 | 0550000004,#,*
光玻璃、2.5mm鋁板面層氟碳烤漆 、
1.2mm不鏽鋼天溝+兩側用雨排管路至地面
水溝 固定安裝及五金配件另料
壹.一.4.11 | 扶手及欄杆，Type H 不銹鋼車道欄杆，H= | M | 6 | 2800 | 16800 | 0552000001,#,*
50cm 含固定安裝及其他五金配件及另料
壹.一.4.12 | 扶手及欄杆，Type B 不銹鋼氟碳烤漆 戶 | M | 30 | 3800 | 114000 | 055200000101,#,
| 外欄杆，H=65cm 含固定安裝及其他五金 |  |  |  |  | *
配件及另料 (3F 戶外運動露台)
壹.一.4.13 | 扶手及欄杆，Type A 不銹鋼氟碳烤漆 戶 | M | 93 | 7800 | 725400 | 055200000102,#,
| 外欄杆， H=140cm 含固定安裝及其他五 |  |  |  |  | *
金配件及另料 (2F~6F 陽台露台)
壹.一.4.14 | 扶手及欄杆，Type C 不銹鋼氟碳烤漆 戶 | M | 6.5 | 2600 | 16900 | 055200000103,#,
| 外欄杆， H=30cm 含固定安裝及其他五金 |  |  |  |  | *
配件及另料 (4F-陽台)
壹.一.4.15 | 金屬製品，弧型屋面ZL400型AM100彩色鋁 | M2 | 435 | 3350 | 1457250 | 055000000201,#,
| 鋅鎂防火系統板 上層隱藏絞合式彩色鋁 |  |  |  |  | *
鋅鎂鋼板t=0.6mm+中層玻璃棉24K×50mm+
中層岩棉60K×50mm+中層鋁合金固定座+中
層鍍鋅隔件 t=2.0mm+下層770型企口式彩
色鍍鋅鋼板t=0.42mm(半小時防火時效證明
)含固定安裝及其他五金配件
壹.一.4.16 | 金屬製品，屋面兩側山牆彩色鋁鋅金屬收 | M | 32 | 760 | 24320 | 055000000105,#,
| 邊蓋板 含固定安裝及其他五金配件 |  |  |  |  | *
壹.一.4.17 | 金屬製品，異向彩色鋁鋅金屬收邊蓋板 | M | 20 | 760 | 15200 | 055000000108,#,
| 含固定安裝及其他五金配件 |  |  |  |  | *
壹.一.4.18 | 填縫劑，屋面各式 DC#791矽利康 收邊 ( | M | 110 | 260 | 28600 | 079201000101,#,
| 貼紙帷幕工法) |  |  |  |  | *
壹.一.4.19 | 金屬製品，1.2mm不鏽鋼天溝(滿焊)含固定 | M | 48 | 3800 | 182400 | 055000000109,#,
| 安裝及其他五金配件 |  |  |  |  | *
壹.一.4.20 | 水泥砂漿粉刷，R2F自來水箱外及外牆內側 | M2 | 223 | 400 | 89200 | 0922000002,#,*
牆面1:3 水泥粉刷
壹.一.4.21 | 扶手及欄杆，Type D 不銹鋼氟碳烤漆 戶 | M | 2 | 7400 | 14800 | 0552000001021,#
| 外欄杆， H=130cm 含固定安裝及其他五 |  |  |  |  | ,*
金配件及另料 (RF屋頂平台)
| 小計(壹.四) |  |  |  | 24370880
壹.一.5 | 室內裝修工程 |  | 1 | 51279520 | 51279520
壹.一.5.1 | 地坪工程 |  | 1 | 10552340 | 10552340
壹.一.5.1.1 | F18 地坪整體粉光 | M2 | 9154 | 60 | 549240 | Z092300001,#,*
壹.一.5.1.2 | F1-自平水泥+面貼乙烯基耐磨透心無縫地 | M2 | 3264 | 1200 | 3916800 | Z092300002,#,*
毯
壹.一.5.1.3 | F1-樓梯間踏步1:3水泥底+面貼乙烯基耐磨 | M2 | 466 | 1620 | 754920 | Z092300008,#,*
透心無縫地毯
壹.一.5.1.4 | 貼面磚，F4-地坪貼80*80 拋光石英磚 | M2 | 472 | 1850 | 873200 | 093000000201,#,
*
壹.一.5.1.5 | 貼面磚，F5-地坪1:3 水泥底貼30*60cm 透 | M2 | 292 | 1600 | 467200 | 093000000203,#,
| 心防滑石英磚 |  |  |  |  | *
壹.一.5.1.6 | 貼面磚，F6-地坪1:3 水泥底貼60*30cm 防 | M2 | 66 | 1500 | 99000 | 093000000205,#,
| 滑石英磚 |  |  |  |  | *
壹.一.5.1.7 | 貼面磚，F7-地坪1:2 防水粉刷+20*20cm白 | M2 | 47 | 1220 | 57340 | 093000000207,#,
| 色磁磚 |  |  |  |  | *
壹.一.5.1.8 | F9-地坪1:3水泥粉光+去泥墊 | M2 | 5 | 9460 | 47300 | Z092300016,#,*
壹.一.5.1.9 | 環氧樹脂砂漿地坪，F10-地坪整體粉光面 | M2 | 511 | 480 | 245280 | 096220000203,#,
| 耐磨止滑EPOXY 處理 |  |  |  |  | *
壹.一.5.1.10 | 金屬製品，F11-不銹鋼地板收邊料(門檻) | M | 94 | 1320 | 124080 | 055000000111,#,
*
壹.一.5.1.11 | F12-停車場地坪高承載耐磨金鋼砂地坪 | M2 | 1060 | 1240 | 1314400 | Z092300019,#,*
壹.一.5.1.12 | 貼面磚，F13-地坪貼20*20cm 透心防滑石 | M2 | 59 | 1210 | 71390 | 093000000208,#,
| 英磚+抿石子收邊 |  |  |  |  | *
壹.一.5.1.13 | F14-混凝土硬化車道地坪埋設圓形橡膠圈 | M2 | 185 | 1720 | 318200 | Z091600001,#,*
(Ø=12.2cm)
壹.一.5.1.14 | F15-地坪鋪浮動地板+止滑EPOXY 處理 | M2 | 127 | 3260 | 414020 | Z092300023,#,*
壹.一.5.1.15 | F16-屋頂、露台地坪 (防水層上) 壓制層 | M2 | 596 | 1170 | 697320 | Z092300033,#,*
+30*30*4cm隔熱磨石子磚
壹.一.5.1.16 | F17-梯間屋頂平台地坪 (防水層上)1:3水 | M2 | 164 | 1280 | 209920 | Z092300038,#,*
泥砂漿 +30*30*4cm隔熱磨石子磚
壹.一.5.1.17 | 一樓裝卸坡道、戶外出口平台及階梯 地坪 | M2 | 45 | 1250 | 56250 | 0978200002,#
1:2水泥底面抹抿石子
壹.一.5.1.18 | 金屬製品，地板 1.2mm不銹鋼毛絲面蓋板 | M | 8 | 3520 | 28160 | 055000000113,#,
| 寬10cm 含固定安裝及其他五金配件 |  |  |  |  | *
及另料
壹.一.5.1.19 | 貼面磚，無障礙樓梯及電梯口地板警示帶 | M2 | 6 | 1320 | 7920 | 0930000002,#
壹.一.5.1.20 | 金屬製品，樓梯踏階鋁崁PVC止滑收邊條及 | M | 450 | 560 | 252000 | 055000000114,#,
| 另料 工料費 |  |  |  |  | *
壹.一.5.1.21 | F19 公共廁所男廁小便斗下方地坪 貼 | M2 | 11 | 4400 | 48400 | 090500000292,*
50*80 厚度= 1.8cm 黑色花崗石
| 小計(壹.五.1) |  |  |  | 10552340
壹.一.5.2 | 牆面工程 |  | 1 | 30616390 | 30616390
壹.一.5.2.1 | 隔間及小室，TYPE-A 12mm單層雙面矽酸 | M2 | 3089 | 2380 | 7351820 | 101500000203,*
鈣板隔間牆(牆厚=116mm)
壹.一.5.2.2 | 隔間及小室，TYPE-A' 12mm單層雙面矽酸 | M2 | 200 | 2250 | 450000 | 101500000205,#,
| 鈣板隔間牆(牆厚=116mm) |  |  |  |  | *
壹.一.5.2.3 | 隔間及小室，TYPE-B 12mm單層雙面纖維 | M2 | 224 | 2620 | 586880 | 101500000206,#,
| 水泥板隔間牆(雙面防水膜)(牆厚=116mm) |  |  |  |  | *
壹.一.5.2.4 | 隔間及小室，TYPE-B' 12mm單層雙面纖維 | M2 | 76 | 2510 | 190760 | 101500000208,#,
| 水泥板隔間牆(雙面防水膜)(牆厚=116mm) |  |  |  |  | *
壹.一.5.2.5 | 隔間及小室，TYPE-C 12mm單層雙面單層 | M2 | 617 | 2560 | 1579520 | 101500000209,#,
| 雙面纖維水泥板及矽酸鈣板隔間牆(單面防 |  |  |  |  | *
水膜)(牆厚=116mm)
壹.一.5.2.6 | 隔間及小室，TYPE-C' 12mm單層雙面纖維 | M2 | 232 | 2460 | 570720 | 101500000212,#,
| 水泥板及矽酸鈣板隔間牆(單面防水膜)(牆 |  |  |  |  | *
厚=116mm)
壹.一.5.2.7 | 隔間及小室，TYPE-D 12mm管道單層雙面 | M2 | 195 | 2780 | 542100 | 101500000213,#,
| 纖維水泥板(牆厚=104mm) |  |  |  |  | *
壹.一.5.2.8 | 隔間及小室，TYPE-D' 12mm管道單層雙 | M2 | 198 | 2680 | 530640 | 101500000214,#,
| 面纖維水泥板(牆厚=104mm) |  |  |  |  | *
壹.一.5.2.9 | 隔間及小室，TYPE-E 12mm單層單面矽酸 | M2 | 44 | 1600 | 70400 | 101500000215,#,
| 鈣板隔間牆(牆厚=77mm) |  |  |  |  | *
壹.一.5.2.10 | 隔間及小室，TYPE-E' 12mm單層單面矽酸 | M2 | 59 | 1500 | 88500 | 101500000217,#,
| 鈣板隔間牆(牆厚=77mm) |  |  |  |  | *
壹.一.5.2.11 | 隔間及小室，TYPE-F 15mm單層單面纖維 | M2 | 497 | 1700 | 844900 | 101500000218,#,
| 水泥板地下室複壁牆(牆厚=80mm) |  |  |  |  | *
壹.一.5.2.12 | 隔間及小室，TYPE-G 12mm單層雙面矽酸 | M2 | 318 | 15980 | 5081640 | 101500000221,#,
| 鈣板隔間牆+雙骨架+5mm鉛板(牆厚=198mm) |  |  |  |  | *
壹.一.5.2.13 | 隔間及小室，TYPE-H 12mm單層雙面矽酸 | M2 | 320 | 10870 | 3478400 | 101500000223,#,
| 鈣板隔間牆+雙骨架+3mm鉛板(牆厚=196mm) |  |  |  |  | *
壹.一.5.2.14 | 隔間及小室，TYPE-J 12mm單層單面矽酸 | M2 | 42 | 10090 | 423780 | 101500000227,#,
| 鈣板隔間牆+3mm鉛板(牆厚=107mm) |  |  |  |  | *
壹.一.5.2.15 | 隔間及小室，輕隔間牆面配合設備、器具 | 式 | 1 | 208000 | 208000 | 1015000004,#
位置開口骨架補強及牆面1.mm鍍鋅鋼板補
強含工料費
壹.一.5.2.16 | 隔間及小室，小便斗後方單層單面矽酸鈣 | M2 | 22 | 1580 | 34760 | 101500000231,#,
| 板牆 |  |  |  |  | *
壹.一.5.2.17 | 隔間及小室，機房牆面貼 25mm岩綿吸音板 | M2 | 91 | 1900 | 172900 | 101500000232,#,
*
壹.一.5.2.18 | 隔間及小室，牆面貼 美耐板T=1.0mm(色另 | M2 | 207 | 2560 | 529920 | 101500000234,#,
| 訂)背襯2.7mm耐燃一級熱固性樹脂裝飾板 |  |  |  |  | *
加3mm不銹鋼條收邊 至天花板及其他
五金配件及另料
壹.一.5.2.19 | 隔間及小室，熱固性樹脂板板廁所隔間及 | M2 | 397 | 3150 | 1250550 | 101500000238,*
其他五金配件及另料
壹.一.5.2.20 | 廁所小便斗熱固性樹脂板板隔屏及其他五 | 片 | 10 | 2320 | 23200 | 0905000327,*
金配件及另料
壹.一.5.2.21 | 乳化塑膠漆， RC牆面1:3 水泥粉刷刷平光 | M2 | 5814 | 580 | 3372120 | 0991240002,#,*
乳膠漆一底二度
壹.一.5.2.22 | 乳化塑膠漆， 輕隔間牆面批土刷平光乳 | M2 | 5577 | 180 | 1003860 | 099124000201,#,
| 膠漆一底二度 |  |  |  |  | *
壹.一.5.2.23 | 貼面磚， RC牆面1:3 水泥粉刷+面貼30* | M2 | 123 | 1560 | 191880 | 093000000211,#,
| 60磁磚 |  |  |  |  | *
壹.一.5.2.24 | 貼面磚， 輕隔間牆面批土+面貼30*60磁磚 | M2 | 995 | 1160 | 1154200 | 093000000213,#,
*
壹.一.5.2.25 | 貼面磚，水箱牆面1:2 防水粉刷貼20* | M2 | 91 | 1220 | 111020 | 093000000214,#,
| 20cm 白磁磚 |  |  |  |  | *
壹.一.5.2.26 | 乳化塑膠漆，地下室外牆內側牆面1:2 防 | M2 | 90 | 620 | 55800 | 099124000202,#,
| 水粉刷刷平光乳膠漆一底二度 |  |  |  |  | *
壹.一.5.2.27 | 標誌，牆面貼大圖輸出 | M2 | 9 | 2300 | 20700 | 0289100002,#
壹.一.5.2.28 | 標誌，牆面貼2.7mm耐燃一級熱固性樹脂裝 | 字 | 10 | 4620 | 46200 | 028910000H,#,*
飾板 面貼T=1.0mm 美耐板 診間房號標誌
壹.一.5.2.29 | 標誌，牆面貼2.7mm耐燃一級熱固性樹脂裝 | 片 | 3 | 5060 | 15180 | 028910000C,#,*
飾板 面貼T=1.0mm 美耐板 造型圖案
壹.一.5.2.30 | 塑膠地毯，RC 牆批土上牆式乙烯基耐磨透 | M | 698 | 280 | 195440 | 096850000101,#,
| 心無縫地毯踢腳，H=10公分 |  |  |  |  | *
壹.一.5.2.31 | 塑膠地毯，輕隔間牆批土上牆式乙烯基耐 | M | 1336 | 240 | 320640 | 096850000103,#,
| 磨透心無縫地毯踢腳，H=10公分 |  |  |  |  | *
壹.一.5.2.32 | 油漆，踢腳批土刷深色漆 | M | 1016 | 60 | 60960 | 0991000001,#,*
壹.一.5.2.33 | 塑膠(木蕊)踢腳板，踢腳釘可舒木 H=8cm | M | 206 | 100 | 20600 | 0920600001,#,*
壹.一.5.2.34 | 標誌，電梯廳毛絲面不銹鋼樓層標示字 | 字 | 16 | 2400 | 38400 | 028910000H02,#,
| 12cm*12cm |  |  |  |  | *
| 小計(壹.五.2) |  |  |  | 30616390
壹.一.5.3 | 天花板工程 |  | 1 | 5117330 | 5117330
壹.一.5.3.1 | C1 2'*2'明架岩綿裝飾吸音ㄇT天花板 | M2 | 2414 | 750 | 1810500 | 095000000201,#,
*
壹.一.5.3.2 | C2 2'*2'明架矽酸鈣ㄇT天花板 | M2 | 414 | 770 | 318780 | 095000000202,#,
500+39,*
壹.一.5.3.3 | C3 2'*2'明架岩綿裝飾吸音ㄇT天花板+暗 | M2 | 636 | 1000 | 636000 | 095000000203,#,
| 架收邊 面刷乳膠漆1501白 |  |  |  |  | *
壹.一.5.3.4 | C4 暗架矽酸鈣板天花板(批土刷漆) | M2 | 114 | 1380 | 157320 | 095000000204,#,
*
壹.一.5.3.5 | C5 暗架矽酸鈣造型天花板+層板燈 | M2 | 212 | 2450 | 519400 | 095000000206,#,
*
壹.一.5.3.6 | C6 暗架矽酸鈣天花板，邊崁線型燈槽， | M2 | 113 | 2150 | 242950 | 095000000208,#,
| 面刷乳膠漆1501白 |  |  |  |  | *
壹.一.5.3.7 | C8 窗簾盒(面刷水泥漆1501白)(D25cm/) | M | 159 | 860 | 136740 | 1249300001,#,*
壹.一.5.3.8 | 水泥砂漿粉刷，C9 1:2防水粉刷 | M2 | 47 | 440 | 20680 | 092200000202,#,
*
壹.一.5.3.9 | 乳化塑膠漆，C10 1:3水泥粉光, 刷平光乳 | M2 | 850 | 580 | 493000 | 099124000203,#,
| 膠漆 |  |  |  |  | *
壹.一.5.3.10 | 乳化塑膠漆，C11 拋光批土, 刷平光乳膠 | M2 | 1623 | 240 | 389520 | 099124000204,#,
| 漆 |  |  |  |  | *
壹.一.5.3.11 | C12 防颱型鋁企口天花板 | M2 | 40 | 2120 | 84800 | 095000000213,#,
*
壹.一.5.3.12 | 乳化塑膠漆，RC梯底梯側打底粉光批土刷 | M2 | 374 | 580 | 216920 | 099124000205,#,
| 乳膠漆 |  |  |  |  | *
壹.一.5.3.13 | 天花板，C8a 平頂釘 25mm岩綿吸音板 | M2 | 56 | 1620 | 90720 | 095000000214,#,
*
| 小計(壹.五.3) |  |  |  | 5117330
壹.一.5.4 | 防水隔熱工程 |  | 1 | 4993460 | 4993460
壹.一.5.4.1 | 防潮，F16-屋頂、露台地坪及上牆純聚脲 | M2 | 756 | 1280 | 967680 | 071100000217,*
脂噴塗防水材防水層防水層
壹.一.5.4.2 | 防潮，F17-梯間屋頂平台地坪單液型聚脲 | M2 | 192 | 1280 | 245760 | 071100000203,#,
| 脂防水層 |  |  |  |  | *
壹.一.5.4.3 | 浴廁地坪及牆面複合式防水層 H=180cm | M2 | 936 | 460 | 430560 | Z091600012,#,*
壹.一.5.4.4 | 防潮，洗滌滅菌室地坪及牆面複合式防水 | M2 | 90 | 460 | 41400 | 071100000205,#,
| 層 H=180cm |  |  |  |  | *
壹.一.5.4.5 | 防潮，茶水間&廚房、溫炊室地坪及牆面複 | M2 | 58 | 460 | 26680 | 071100000206,#,
| 合式防水層 H=180cm |  |  |  |  | *
壹.一.5.4.6 | 防潮，陽台地坪及上牆 單液型聚脲脂防水 | M2 | 72 | 1280 | 92160 | 071100000207,*
層
壹.一.5.4.7 | 防潮，地下室頂版外露區及上牆純聚脲脂 | M2 | 252 | 1860 | 468720 | 071100000208,#
噴塗防水材防水層+斷根塗料工程
壹.一.5.4.8 | 防潮，電梯機坑內1:2 防水粉刷 | M2 | 109 | 480 | 52320 | 071100000209,#
壹.一.5.4.9 | 防潮，筏基污水池內1:2 防水粉刷+耐酸鹼 | M2 | 268 | 960 | 257280 | 071100000211,#
複合式防水層
壹.一.5.4.10 | 防潮，筏基消防水池、與水池內1:2 防水 | M2 | 340 | 520 | 176800 | 071100000212,#
粉刷
壹.一.5.4.11 | 防潮，筏基水箱(湧水池)內防水層1:2 防 | M2 | 3206 | 520 | 1667120 | 071100000213,#
水粉刷
壹.一.5.4.12 | 防潮，車道截水溝坑內1:2 防水粉刷 | M | 11 | 480 | 5280 | 071100000101,#
壹.一.5.4.13 | 防潮，窗框防水層 | M | 2205 | 180 | 396900 | 0711000001,*
壹.一.5.4.14 | 防潮，樓層接縫防水 | M | 1141 | 140 | 159740 | 071100000103,#,
*
壹.一.5.4.15 | 車道截水溝防水層複合式防水層 | M | 11 | 460 | 5060 | Z091500025,#
| 小計(壹.五.4) |  |  |  | 4993460
| 小計(壹.五) |  |  |  | 51279520
壹.一.6 | 門窗工程 |  | 1 | 24939760 | 24939760
壹.一.6.1 | 金屬製品，△1 290*100 鋁固定窗+推 | 樘 | 1 | 25760 | 25760 | 055000000D,#,*
射窗 鋁擠型框料面層陽極處理+8mm強化
玻璃
壹.一.6.2 | 金屬製品，△2 190*80 電動百葉窗+ | 樘 | 1 | 39770 | 39770 | 055000000D02,#,
| 100*80 鋁防颱百葉窗 鋁擠型框料面層 |  |  |  |  | *
陽極處理
壹.一.6.3 | 金屬製品，△2a 100*80 防颱型百葉窗 | 樘 | 1 | 10880 | 10880 | 055000000D03,#,
| 鋁擠型框料面層陽極處理 |  |  |  |  | *
壹.一.6.4 | 金屬製品，△3 310*100 鋁橫拉窗 | 樘 | 1 | 25860 | 25860 | 055000000D04,#,
| 鋁擠型框料面層陽極處理+8mm強化玻璃 |  |  |  |  | *
壹.一.6.5 | 金屬製品，△4 120*420 鋁固定窗+推 | 樘 | 3 | 38950 | 116850 | 055000000D05,#,
| 射窗 鋁擠型框料面層陽極處理+8mm強 |  |  |  |  | *
化玻璃
壹.一.6.6 | 金屬製品，△5 120*420 鋁固定窗 | 樘 | 3 | 23540 | 70620 | 055000000D06,#,
| 鋁擠型框料面層陽極處理+8mm強化玻璃 |  |  |  |  | *
壹.一.6.7 | 金屬製品，△6 130*420 鋁固定窗 | 樘 | 4 | 23940 | 95760 | 055000000D07,#,
| 鋁擠型框料面層陽極處理+8mm強化玻璃 |  |  |  |  | *
壹.一.6.8 | 金屬製品，△7 130*420 +140*70 鋁固 | 樘 | 1 | 30780 | 30780 | 055000000D08,#,
| 定窗 鋁擠型框料面層陽極處理+8mm強 |  |  |  |  | *
化玻璃
壹.一.6.9 | 金屬製品，△8 190*70 鋁固定窗 | 樘 | 1 | 9710 | 9710 | 055000000D09,#,
| 鋁擠型框料面層陽極處理+8mm強化玻璃 |  |  |  |  | *
壹.一.6.10 | 金屬製品，△9 620*325 鋁固定窗+電 | 樘 | 2 | 402790 | 805580 | 055000000D11,#,
| 動橫拉門+ 鋁擠型框料面層陽極處理+ |  |  |  |  | *
8mm強化玻璃
壹.一.6.11 | 金屬製品，△10 60*70 鋁固定窗 | 樘 | 1 | 3680 | 3680 | 055000000D12,#,
| 鋁擠型框料面層陽極處理+8mm強化玻璃 |  |  |  |  | *
壹.一.6.12 | 金屬製品，△11 115*420 鋁固定窗 | 樘 | 1 | 22240 | 22240 | 055000000D13,#,
| 鋁擠型框料面層陽極處理+8mm強化玻璃 |  |  |  |  | *
壹.一.6.13 | 金屬製品，△12 260*420 鋁固定 鋁擠 | 樘 | 1 | 78420 | 78420 | 055000000D14,#,
| 型框料面層陽極處理+8mm強化玻璃 |  |  |  |  | *
壹.一.6.14 | 金屬製品，△13 282.9*420 鋁固定 鋁 | 樘 | 1 | 81400 | 81400 | 055000000D15,#,
| 擠型框料面層陽極處理+8mm強化玻璃 |  |  |  |  | *
壹.一.6.15 | 金屬製品，△14 286.6*420 鋁固定 鋁 | 樘 | 4 | 81400 | 325600 | 055000000D16,#,
| 擠型框料面層陽極處理+8mm強化玻璃 |  |  |  |  | *
壹.一.6.16 | 金屬製品，△15 142*420 鋁固定窗 | 樘 | 3 | 25900 | 77700 | 055000000D17,#,
| 鋁擠型框料面層陽極處理+8mm強化玻璃 |  |  |  |  | *
壹.一.6.17 | 金屬製品，△16 140*380 鋁固定窗+防颱 | 樘 | 1 | 29850 | 29850 | 055000000D18,#,
| 百葉窗 鋁擠型框料面層陽極處理+ |  |  |  |  | *
8mm強化玻璃
壹.一.6.18 | 金屬製品，△17 240*380 鋁固定窗 + | 樘 | 4 | 76190 | 304760 | 055000000D19,#,
| 防颱百葉窗 鋁擠型框料面層陽極處理+ |  |  |  |  | *
8mm強化玻璃
壹.一.6.19 | 金屬製品，△18 240*380 鋁固定窗+ | 樘 | 3 | 79190 | 237570 | 055000000D21,#,
| 防颱百葉窗 鋁擠型框料面層陽極處理+ |  |  |  |  | *
8mm強化玻璃
壹.一.6.20 | 金屬製品，△19 490*330 鋁固定窗+ | 樘 | 1 | 217100 | 217100 | 055000000D22,#,
| 90°推開門 鋁擠型框料面層陽極處理+ |  |  |  |  | *
鋁固定窗8mm強化玻璃+ 90°推開門
8mm強化玻璃
壹.一.6.21 | 金屬製品，△20 160*140 鋁橫拉窗 | 樘 | 2 | 16950 | 33900 | 055000000D23,*
鋁擠型框料面層陽極處理 +8mm強化玻璃
壹.一.6.22 | 金屬製品，△21 120*88 防颱型百 | 樘 | 2 | 14790 | 29580 | 055000000D24,#,
| 葉窗 鋁擠型框料面層陽極處理 |  |  |  |  | *
壹.一.6.23 | 金屬製品，△22 200*88 防颱型百葉 | 樘 | 2 | 24750 | 49500 | 055000000D25,#,
| 窗 鋁擠型框料面層陽極處理 |  |  |  |  | *
壹.一.6.24 | 金屬製品，△23 490*80 防颱型百葉 | 樘 | 1 | 69090 | 69090 | 055000000D26,#,
| 窗 鋁擠型框料面層陽極處理 |  |  |  |  | *
壹.一.6.25 | 金屬製品，△24 75*60 鋁防颱百葉窗+ | 樘 | 1 | 27340 | 27340 | 055000000D27,#,
| 165*60 電動百葉窗 鋁擠型框料面層 |  |  |  |  | *
陽極處理
壹.一.6.26 | 金屬製品，△25 130*420 鋁固定窗 | 樘 | 4 | 21560 | 86240 | 055000000D29,#,
| 鋁擠型框料面層陽極處理+8mm強化玻璃 |  |  |  |  | *
壹.一.6.27 | 金屬製品，△26 270*420 鋁固定窗 | 樘 | 1 | 79620 | 79620 | 055000000D31,#,
| 鋁擠型框料面層陽極處理+8mm強化玻璃 |  |  |  |  | *
壹.一.6.28 | 金屬製品，△27 190*420 鋁固定窗 | 樘 | 1 | 67410 | 67410 | 055000000D32,#,
| 鋁擠型框料面層陽極處理+8mm強化玻璃 |  |  |  |  | *
壹.一.6.29 | 金屬製品，△28 30*420 鋁固定窗 | 樘 | 1 | 11300 | 11300 | 055000000D33,#,
| 鋁擠型框料面層陽極處理+8mm強化玻璃 |  |  |  |  | *
壹.一.6.30 | 金屬製品，△29 115*420 鋁固定窗 | 樘 | 1 | 22240 | 22240 | 055000000D34,#,
| 鋁擠型框料面層陽極處理+8mm強化玻璃 |  |  |  |  | *
壹.一.6.31 | 金屬製品，△30 260*420 鋁固定窗 | 樘 | 1 | 78120 | 78120 | 055000000D35,#,
| 鋁擠型框料面層陽極處理+8mm強化玻璃 |  |  |  |  | *
壹.一.6.32 | 金屬製品，△31a 282.5*420 鋁固定窗 | 樘 | 1 | 81450 | 81450 | 055000000D36,#,
| 鋁擠型框料面層陽極處理+8mm化玻璃 |  |  |  |  | *
壹.一.6.33 | 金屬製品，△31 286.8*420 鋁固定窗 | 樘 | 4 | 81450 | 325800 | 055000000D37,#,
| 鋁擠型框料面層陽極處理+8mm強化玻璃 |  |  |  |  | *
壹.一.6.34 | 金屬製品，△32 142*420 鋁固定窗 鋁 | 樘 | 3 | 25400 | 76200 | 055000000D38,#,
| 擠型框料面層陽極處理+8mm強化玻璃 |  |  |  |  | *
壹.一.6.35 | 金屬製品，△33 110*400 鋁固定窗+ 防 | 樘 | 1 | 29420 | 29420 | 055000000D39,#,
| 颱型百葉窗 鋁擠型框料面層陽極處理+ |  |  |  |  | *
8mm強化玻璃
壹.一.6.36 | 金屬製品，△34 210*400 鋁固定窗 | 樘 | 1 | 67740 | 67740 | 055000000D41,#,
| 鋁擠型框料面層陽極處理+8mm強化玻璃 |  |  |  |  | *
壹.一.6.37 | 金屬製品，△34a 210*400 鋁固定窗+ | 樘 | 1 | 84600 | 84600 | 055000000D42,#,
| 防颱型百葉窗 鋁擠型框料面層陽極處理+ |  |  |  |  | *
8mm強化玻璃
壹.一.6.38 | 金屬製品，△34b 210*400 鋁固定窗+ | 樘 | 2 | 77530 | 155060 | 055000000D43,#,
| 防颱型百葉窗 鋁擠型框料面層陽極處理+ |  |  |  |  | *
8mm強化玻璃
壹.一.6.39 | 金屬製品，△35 210*400 鋁固定 鋁擠 | 樘 | 2 | 67730 | 135460 | 055000000D44,#,
| 型框料面層陽極處理+8mm強化玻璃 |  |  |  |  | *
壹.一.6.40 | 金屬製品，△35a 210*400 鋁固定+ 防 | 樘 | 1 | 70070 | 70070 | 055000000D45,#,
| 颱型百葉窗 鋁擠型框料面層陽極處理+ |  |  |  |  | *
8mm強化玻璃
壹.一.6.41 | 金屬製品，△36 170*310 鋁固定窗+ | 樘 | 2 | 59180 | 118360 | 055000000D46,#,
| 90°推開門 鋁擠型框料面層陽極處 |  |  |  |  | *
理+ 鋁固定窗8mm強化玻璃+ 90°推開門
8mm強化玻璃
壹.一.6.42 | 金屬製品，△37 (490+140)*310 鋁固 | 樘 | 2 | 129870 | 259740 | 055000000D47,#,
| 定窗+鋁橫拉窗 鋁擠型框料面層陽極處理 |  |  |  |  | *
+8mm強化玻璃
壹.一.6.43 | 金屬製品，△38 160*80 鋁橫拉窗 鋁 | 樘 | 10 | 17580 | 175800 | 055000000D48,#,
| 擠型框料面層陽極處理 +8mm強化玻璃 |  |  |  |  | *
壹.一.6.44 | 金屬製品，△38a 160*230 鋁橫拉窗 | 樘 | 2 | 34660 | 69320 | 055000000D49,#,
| 鋁擠型框料面層陽極處理 +8mm強化玻璃 |  |  |  |  | *
壹.一.6.45 | 金屬製品，△39 145*140 鋁橫拉窗 | 樘 | 11 | 15760 | 173360 | 055000000D51,#,
| 鋁擠型框料面層陽極處理 +8mm強化玻璃 |  |  |  |  | *
壹.一.6.46 | 金屬製品，△40 295*250 鋁固定窗+橫 | 樘 | 1 | 52100 | 52100 | 055000000D52,#,
| 拉窗 鋁擠型框料面層陽極處理 +8mm強 |  |  |  |  | *
化玻璃
壹.一.6.47 | 金屬製品，△41 335*140 鋁橫拉窗 | 樘 | 10 | 34970 | 349700 | 055000000D53,#,
| 鋁擠型框料面層陽極處理 +8mm強化玻璃 |  |  |  |  | *
壹.一.6.48 | 金屬製品，△42 265*140 鋁固定窗+ | 樘 | 1 | 29900 | 29900 | 055000000D54,#,
| 推射窗 鋁擠型框料面層陽極處理 + |  |  |  |  | *
8mm強化玻璃
壹.一.6.49 | 金屬製品，△43 335*110 鋁電動百葉 | 樘 | 1 | 53860 | 53860 | 055000000D55,#,
| 窗 鋁擠型框料面層陽極處理 |  |  |  |  | *
壹.一.6.50 | 金屬製品，△44 410*250 鋁固定窗+ | 樘 | 4 | 103020 | 412080 | 055000000D56,#,
| 推射窗 鋁擠型框料面層陽極處理 + |  |  |  |  | *
8mm強化玻璃
壹.一.6.51 | 金屬製品，△44a 410*250 鋁固定窗+ | 樘 | 1 | 103020 | 103020 | 055000000D57,#,
| 推射窗 鋁擠型框料面層陽極處理 + |  |  |  |  | *
8mm強化玻璃
壹.一.6.52 | 金屬製品，△45 165*140 鋁橫拉窗 | 樘 | 4 | 16900 | 67600 | 055000000D58,#,
| 鋁擠型框料面層陽極處理 +8mm強化玻璃 |  |  |  |  | *
壹.一.6.53 | 金屬製品，△46 230*140 鋁固定窗+橫 | 樘 | 1 | 23770 | 23770 | 055000000D59,#,
| 拉窗 鋁擠型框料面層陽極處理 +8mm強 |  |  |  |  | *
化玻璃
壹.一.6.54 | 金屬製品，△47 460*140 鋁橫拉窗+ | 樘 | 1 | 54300 | 54300 | 055000000D61,#,
| 推射窗 鋁擠型框料面層陽極處理 + |  |  |  |  | *
8mm強化玻璃
壹.一.6.55 | 金屬製品，△48 460*140 鋁橫拉窗+ | 樘 | 1 | 54300 | 54300 | 055000000D62,#,
| 推射窗 鋁擠型框料面層陽極處理 + |  |  |  |  | *
8mm強化玻璃
壹.一.6.56 | 金屬製品，△49 120*80 鋁橫拉窗 鋁 | 樘 | 8 | 9180 | 73440 | 055000000D63,#,
| 擠型框料面層陽極處理 +8mm強化玻璃 |  |  |  |  | *
壹.一.6.57 | 金屬製品，△49a 120*230 鋁橫拉窗 | 樘 | 2 | 22890 | 45780 | 055000000D64,#,
| 鋁擠型框料面層陽極處理 +8mm強化玻璃 |  |  |  |  | *
壹.一.6.58 | 金屬製品，△50 100*140 鋁推射窗 鋁 | 樘 | 15 | 16870 | 253050 | 055000000D65,#,
| 擠型框料面層陽極處理 +8mm強化玻璃 |  |  |  |  | *
壹.一.6.59 | 金屬製品，△50a 100*140 鋁推射窗 | 樘 | 1 | 16870 | 16870 | 055000000D66,#,
| 鋁擠型框料面層陽極處理 +8mm強化玻璃 |  |  |  |  | *
壹.一.6.60 | 金屬製品，△51 100*140 鋁推射窗 鋁 | 樘 | 18 | 16870 | 303660 | 055000000D67,#,
| 擠型框料面層陽極處理 +8mm強化玻璃 |  |  |  |  | *
壹.一.6.61 | 金屬製品，△51a 100*(140+50) 鋁推射 | 樘 | 3 | 24730 | 74190 | 055000000D68,#,
| 窗+防颱型百葉窗 鋁擠型框料面層陽極 |  |  |  |  | *
處理 +8mm強化玻璃
壹.一.6.62 | 金屬製品，△52 250*140 鋁固定窗+ | 樘 | 22 | 37070 | 815540 | 055000000D69,#,
| 推射窗 鋁擠型框料面層陽極處理 +8mm強 |  |  |  |  | *
化玻璃
壹.一.6.63 | 金屬製品，△52a 250*(140+50) 鋁固 | 樘 | 3 | 76300 | 228900 | 055000000D71,#,
| 定窗+推射窗+電動百葉窗 鋁擠型框料面 |  |  |  |  | *
層陽極處理 +8mm強化玻璃
壹.一.6.64 | 金屬製品，△53 310*140 鋁固定窗+ | 樘 | 6 | 42250 | 253500 | 055000000D72,#,
| 推射窗 鋁擠型框料面層陽極處理 +8mm強 |  |  |  |  | *
化玻璃
壹.一.6.65 | 金屬製品，△53a 310*(140+50) 鋁固 | 樘 | 1 | 75520 | 75520 | 055000000D73,#,
| 定窗+推射窗+電動百葉窗 鋁擠型框料面 |  |  |  |  | *
層陽極處理 +8mm強化玻璃
壹.一.6.66 | 金屬製品，△54 160*140 鋁固定窗+ | 樘 | 6 | 21180 | 127080 | 055000000D74,#,
| 推射窗 鋁擠型框料面層陽極處理 + |  |  |  |  | *
8mm強化玻璃
壹.一.6.67 | 金屬製品，△54a 160*(140+50) 鋁固 | 樘 | 1 | 40870 | 40870 | 055000000D75,#,
| 定窗+推射窗+防颱型百葉窗 鋁擠型框料 |  |  |  |  | *
面層陽極處理+8mm強化玻璃
壹.一.6.68 | 金屬製品，△55 100*100 鋁電動百葉 | 樘 | 1 | 22000 | 22000 | 055000000D76,#,
| 窗 鋁擠型框料面層陽極處理 |  |  |  |  | *
壹.一.6.69 | 金屬製品，△56 120*300 鋁固定窗 | 樘 | 4 | 15470 | 61880 | 055000000D77,#,
| 鋁擠型框料面層陽極處理 +8mm強化玻璃 |  |  |  |  | *
壹.一.6.70 | 金屬製品，△57 420*140 鋁推射窗 鋁 | 樘 | 4 | 77610 | 310440 | 055000000D78,#,
| 擠型框料面層陽極處理 +8mm強化玻璃 |  |  |  |  | *
壹.一.6.71 | 金屬製品，△58 300*250 鋁固定窗+ | 樘 | 4 | 62580 | 250320 | 055000000D79,#,
| 推開門 鋁擠型框料面層陽極處理 + |  |  |  |  | *
8mm強化玻璃
壹.一.6.72 | 金屬製品，△59 160*140 鋁固定窗+ | 樘 | 4 | 21180 | 84720 | 055000000D81,#,
| 推射窗 鋁擠型框料面層陽極處理 + |  |  |  |  | *
8mm強化玻璃
壹.一.6.73 | 金屬製品，△60 310*140 鋁固定窗+ | 樘 | 4 | 42350 | 169400 | 055000000D82,#,
| 推射窗 鋁擠型框料面層陽極處理 + |  |  |  |  | *
8mm強化玻璃
壹.一.6.74 | 金屬製品，△61 120*300 鋁固定窗+ | 樘 | 4 | 31190 | 124760 | 055000000D83,#,
| 推射窗 鋁擠型框料面層陽極處理 + |  |  |  |  | *
8mm強化玻璃
壹.一.6.75 | 金屬製品，△62 250*140 鋁固定窗+ | 樘 | 1 | 27470 | 27470 | 055000000D84,#,
| 推射窗 鋁擠型框料面層陽極處理 + |  |  |  |  | *
8mm強化玻璃
壹.一.6.76 | 金屬製品，△63 250*140 鋁固定窗+ | 樘 | 2 | 27470 | 54940 | 055000000D85,#,
| 推射窗 鋁擠型框料面層陽極處理 + |  |  |  |  | *
8mm強化玻璃
壹.一.6.77 | 金屬製品，△64 110*140 鋁推射窗 鋁 | 樘 | 1 | 17940 | 17940 | 055000000D86,#,
| 擠型框料面層陽極處理 +8mm強化玻璃 |  |  |  |  | *
壹.一.6.78 | 金屬製品，△65 620*190 鋁橫拉窗+ | 樘 | 2 | 158260 | 316520 | 055000000D87,#,
| 推射窗+防颱百葉窗 鋁擠型框料面層陽極 |  |  |  |  | *
處理 +8mm強化玻璃
壹.一.6.79 | 金屬製品，△66 500*190 鋁橫拉窗+ | 樘 | 1 | 92510 | 92510 | 055000000D88,#,
| 推射窗 鋁擠型框料面層陽極處理 + |  |  |  |  | *
8mm強化玻璃
壹.一.6.80 | 金屬製品，△67 500*(190〜153) 鋁 | 樘 | 1 | 53400 | 53400 | 055000000D89,#,
| 固定窗 鋁擠型框料面層陽極處理 + |  |  |  |  | *
8mm強化玻璃
壹.一.6.81 | 金屬製品，△68 500*(147〜110) 鋁 | 樘 | 1 | 44570 | 44570 | 055000000D91,#,
| 固定窗 鋁擠型框料面層陽極處理 + |  |  |  |  | *
8mm強化玻璃
壹.一.6.82 | 金屬製品，△69 500*110 鋁固定窗 | 樘 | 1 | 35100 | 35100 | 055000000D92,#,
| 鋁擠型框料面層陽極處理 +8mm強化玻璃 |  |  |  |  | *
壹.一.6.83 | 金屬製品，△70 300*110 鋁固定窗 | 樘 | 1 | 19050 | 19050 | 055000000D93,#,
| 鋁擠型框料面層陽極處理 +8mm強化玻璃 |  |  |  |  | *
壹.一.6.84 | 金屬製品，△71 250*60 鋁固定窗 鋁 | 樘 | 1 | 12360 | 12360 | 055000000D94,#,
| 擠型框料面層陽極處理 +8mm強化玻璃 |  |  |  |  | *
壹.一.6.85 | 金屬製品，△72 100*60 鋁固定窗 鋁 | 樘 | 1 | 4610 | 4610 | 055000000D95,#,
| 擠型框料面層陽極處理 +8mm強化玻璃 |  |  |  |  | *
壹.一.6.86 | 金屬製品，△73 250*(60〜78.5) 鋁 | 樘 | 1 | 15290 | 15290 | 055000000D96,#,
| 固定窗 鋁擠型框料面層陽極處理 + |  |  |  |  | *
8mm強化玻璃
壹.一.6.87 | 金屬製品，△74 100*(89.6〜97) 鋁 | 樘 | 1 | 5900 | 5900 | 055000000D97,#,
| 固定窗 鋁擠型框料面層陽極處理 + |  |  |  |  | *
8mm強化玻璃
壹.一.6.88 | 金屬製品，△75 250*(103〜121.5) | 樘 | 1 | 19550 | 19550 | 055000000D98,#,
| 鋁固定窗 鋁擠型框料面層陽極處理 + |  |  |  |  | *
8mm強化玻璃
壹.一.6.89 | 金屬製品，△76 100*(132.6〜140) | 樘 | 1 | 7280 | 7280 | 055000000D99,#,
| 鋁固定窗 鋁擠型框料面層陽極處理 + |  |  |  |  | *
8mm強化玻璃
壹.一.6.90 | 金屬製品，△77 120*100 鋁防颱百葉 | 樘 | 4 | 16590 | 66360 | 055000000D101,#
| 窗 鋁擠型框料面層陽極處理 |  |  |  |  | ,*
壹.一.6.91 | 金屬製品，△78 100*140 鋁固定窗 + | 樘 | 1 | 13810 | 13810 | 055000000D102,#
| 鋁防颱百葉窗 鋁擠型框料面層陽極處 |  |  |  |  | ,*
理 +8mm強化玻璃
壹.一.6.92 | 金屬製品，△79 100*120 鋁固定窗 + | 樘 | 1 | 12410 | 12410 | 055000000D103,#
| 鋁防颱百葉窗 鋁擠型框料面層陽極處 |  |  |  |  | ,*
理 +8mm強化玻璃
壹.一.6.93 | 金屬製品，△80 200*120 防颱型百葉窗 | 樘 | 1 | 32800 | 32800 | 055000000D104,#
| 鋁擠型框料面層陽極處理 |  |  |  |  | ,*
壹.一.6.94 | 金屬製品，△81 410*140 鋁推射窗 鋁 | 樘 | 1 | 76550 | 76550 | 055000000D105,#
| 擠型框料面層陽極處理 +8mm強化玻璃 |  |  |  |  | ,*
壹.一.6.95 | 金屬製品，△82 158*80 防颱型百葉窗 | 樘 | 1 | 18270 | 18270 | 055000000D106,#
| 鋁擠型框料面層陽極處理 |  |  |  |  | ,*
壹.一.6.96 | 金屬製品，△83 90*60 防颱型百葉窗 | 樘 | 3 | 8020 | 24060 | 055000000D107,#
| 鋁擠型框料面層陽極處理 |  |  |  |  | ,*
壹.一.6.97 | 金屬製品，△84 88*110 防颱型百葉窗 | 樘 | 4 | 13180 | 52720 | 055000000D108,#
| 鋁擠型框料面層陽極處理 |  |  |  |  | ,*
壹.一.6.98 | 金屬製品，△85 95*110 防颱型百葉窗 | 樘 | 1 | 14000 | 14000 | 055000000D109,#
| 鋁擠型框料面層陽極處理 |  |  |  |  | ,*
壹.一.6.99 | 金屬製品，△86 100*80 防颱型百葉窗 | 樘 | 1 | 10880 | 10880 | 055000000D111,#
| 鋁擠型框料面層陽極處理 |  |  |  |  | ,*
壹.一.6.100 | 金屬製品，△87 75*60 防颱型百葉窗 | 樘 | 3 | 7330 | 21990 | 055000000D112,#
| 鋁擠型框料面層陽極處理 |  |  |  |  | ,*
壹.一.6.101 | 金屬製品，△88 70* 80 防颱型百葉窗 | 樘 | 2 | 8330 | 16660 | 055000000D113,#
| 鋁擠型框料面層陽極處理 |  |  |  |  | ,*
壹.一.6.102 | 金屬製品，△89 75*80 防颱型百葉窗 | 樘 | 2 | 8810 | 17620 | 055000000D114,#
| 鋁擠型框料面層陽極處理 |  |  |  |  | ,*
壹.一.6.103 | 金屬製品，△90 260*80 防颱型百葉窗 | 樘 | 2 | 28380 | 56760 | 055000000D115,#
| 鋁擠型框料面層陽極處理 |  |  |  |  | ,*
壹.一.6.104 | 金屬製品，△91 50*50 防颱型百葉窗 | 樘 | 2 | 4790 | 9580 | 055000000D116,#
| 鋁擠型框料面層陽極處理 |  |  |  |  | ,*
壹.一.6.105 | 金屬製品，△92 120*50 防颱型百葉窗 | 樘 | 2 | 9430 | 18860 | 055000000D117,#
| 鋁擠型框料面層陽極處理 |  |  |  |  | ,*
壹.一.6.106 | 金屬門扇及門樘，○D1 120 x 310 | 樘 | 1 | 35850 | 35850 | 081000000A05,#,
| 90° 推開門+固定窗 門框1.5mm不銹鋼板 |  |  |  |  | *
氟碳烤漆 門扇1.2mm不銹鋼板氟碳烤漆
壹.一.6.107 | 金屬門扇及門樘，○D2 260 x 250 | 樘 | 1 | 52820 | 52820 | 081000000A06,#,
| 90° 推開門 門框1.5mm不銹鋼板氟碳烤 |  |  |  |  | *
漆 門扇1.2mm不銹鋼板氟碳烤漆
壹.一.6.108 | 金屬門扇及門樘，○D3 120 x 250 90° | 樘 | 2 | 34500 | 69000 | 081000000A07,#,
| 推開門+固定窗 門框1.5mm不銹鋼板氟 |  |  |  |  | *
碳烤漆 門扇1.2mm不銹鋼板氟碳烤漆
壹.一.6.109 | 金屬門扇及門樘，○S1 120 x 220 | 樘 | 19 | 42310 | 803890 | 081000000A08,#,
| 90° 推開式 防火門 門框1.6mm鍍鋅鋼板 |  |  |  |  | *
氟碳烤漆 門扇1.2mm鍍鋅鋼板氟碳烤漆
60A具遮煙性
壹.一.6.110 | 金屬門扇及門樘，○S2 120 x 220 | 樘 | 7 | 41840 | 292880 | 081000000A09,#,
| 90° 推開式 防火門 門框1.6mm鍍鋅鋼板 |  |  |  |  | *
氟碳烤漆門扇1.2mm鍍鋅鋼板氟碳烤漆
60A 具遮煙性
壹.一.6.111 | 金屬門扇及門樘，○S3 110 x 220 | 樘 | 13 | 34180 | 444340 | 081000000A11,#,
| 90° 推開式 防火門 門框1.6mm鍍鋅鋼板 |  |  |  |  | *
氟碳烤漆 木質門扇 面貼美耐板+鋁料封
邊 60A
壹.一.6.112 | 金屬門扇及門樘，○S3a 110 x 220 | 樘 | 1 | 35060 | 35060 | 081000000A12,#,
| 180° 推開式 防火門 門框1.6mm鍍鋅鋼板 |  |  |  |  | *
氟碳烤漆 木質門扇 面貼美耐板+鋁料封
邊 60A
壹.一.6.113 | 金屬門扇及門樘，○S4 140 x 220 | 樘 | 1 | 50000 | 50000 | 081000000A13,#,
| 90° 推開式 防火門 門框1.6mm鍍鋅鋼板 |  |  |  |  | *
氟碳烤漆 門扇1.2mm鍍鋅鋼板氟碳烤漆
60A 具遮煙性
壹.一.6.114 | 金屬門扇及門樘，○S5 120 x 220 | 樘 | 5 | 21890 | 109450 | 081000000A14,*
180° 推開式 防火門 門框1.6mm鍍鋅鋼板
氟碳烤漆門扇1.2mm鍍鋅鋼板氟碳烤漆
60A具遮煙性
壹.一.6.115 | 金屬門扇及門樘，○S6 120 x 220 | 樘 | 23 | 34430 | 791890 | 081000000A15,#,
| 90° 推開式 木質防火門 門框1.6mm鍍鋅 |  |  |  |  | *
鋼板氟碳烤漆 木質門扇 面貼美耐板+鋁料
封邊 60A
壹.一.6.116 | 金屬門扇及門樘，○S6a 100 x 220 | 樘 | 2 | 29680 | 59360 | 081000000A16,#,
| 90° 推開式 木質防火門 門框1.6mm鍍鋅 |  |  |  |  | *
鋼板氟碳烤漆 木質門扇 面貼美耐板+鋁料
封邊 60A
壹.一.6.117 | 金屬門扇及門樘，○S7 180 x 220 | 樘 | 2 | 53090 | 106180 | 081000000A17,#,
| 90°推開式 雙開防火門 門框1.6mm鍍鋅 |  |  |  |  | *
鋼板氟碳烤漆 門扇1.2mm鍍鋅鋼板氟碳烤
漆 60A
壹.一.6.118 | 金屬門扇及門樘，○S7a 170 x 220 | 樘 | 1 | 53090 | 53090 | 081000000A18,#,
| 90°推開式 雙開防火門 門框1.6mm鍍鋅 |  |  |  |  | *
鋼板氟碳烤漆 門扇1.2mm鍍鋅鋼板氟碳烤
漆 60A
壹.一.6.119 | 金屬門扇及門樘，○S8 120 x 220 | 樘 | 7 | 34710 | 242970 | 081000000A19,*
90° 推開式 防火門 門框1.6mm鍍鋅鋼板
粉體塗裝 門扇1.2mm鍍鋅鋼板 粉體
塗裝 60A
壹.一.6.120 | 金屬門扇及門樘，○S9 200 x 220 | 樘 | 1 | 77800 | 77800 | 081000000A21,#,
| 180°+90° 推開式 雙開防火門 門框 |  |  |  |  | *
1.6mm鍍鋅鋼板氟碳烤漆 門扇1.2mm鍍鋅
鋼板氟碳烤漆 60A具遮煙性
壹.一.6.121 | 金屬門扇及門樘，○S10 200 x 220 | 樘 | 1 | 71230 | 71230 | 081000000A22,#,
| 180°+90° 推開式 雙開防火門 門框 |  |  |  |  | *
1.6mm鍍鋅鋼板氟碳烤漆 門扇1.2mm鍍鋅
鋼板氟碳烤漆 60A
壹.一.6.122 | 金屬門扇及門樘，○S11 120 x 220 | 樘 | 2 | 35190 | 70380 | 081000000A23,#,
| 90° 推開式 防火門 門框1.6mm鍍鋅鋼板 |  |  |  |  | *
氟碳烤漆 門扇1.2mm鍍鋅鋼板氟碳烤漆
60A
壹.一.6.123 | 金屬門扇及門樘，○S12 100 x 220 | 樘 | 2 | 42500 | 85000 | 081000000A24,#,
| 90° 推開式 木質防火門 門框1.6mm鍍鋅 |  |  |  |  | *
鋼板氟碳烤漆 木質門扇 面貼美耐板+鋁料
封邊 60A具遮煙性
壹.一.6.124 | 金屬門扇及門樘，○S13 120 x 220 | 樘 | 1 | 40220 | 40220 | 081000000A25,#,
| 180° 推開式 防火門 門框1.6mm鍍鋅鋼 |  |  |  |  | *
板氟碳烤漆 門扇1.2mm鍍鋅鋼板氟碳烤漆
60A具遮煙性
壹.一.6.125 | 金屬門扇及門樘，○S14 150 x 220 | 樘 | 1 | 84500 | 84500 | 081000000A26,#,
| 90° 推開式 雙常開防火門 門框1.6mm鍍 |  |  |  |  | *
鋅鋼板氟碳烤漆 門扇1.2mm鍍鋅鋼板氟碳
烤漆 60A具遮煙性
壹.一.6.126 | 金屬門扇及門樘，○S15 180 x 240 | 樘 | 1 | 85500 | 85500 | 081000000A27,#,
| 90° 推開式 雙常開防火門 門框1.6mm鍍 |  |  |  |  | *
鋅鋼板氟碳烤漆 門扇1.2mm鍍鋅鋼板氟碳
烤漆 60A 具遮煙性
壹.一.6.127 | 金屬門扇及門樘，○S16 100 x 220 | 樘 | 4 | 34900 | 139600 | 081000000A28,#,
| 90° 推開式 木質防火門 門框1.6mm鍍鋅 |  |  |  |  | *
鋼板氟碳烤漆 木質門扇 面貼美耐板+鋁料
封邊 60A
壹.一.6.128 | 金屬門扇及門樘，○S17 300 x 240 | 樘 | 1 | 102030 | 102030 | 081000000A29,#,
| 90° 推開式 雙常開防火門 門框1.6mm鍍 |  |  |  |  | *
鋅鋼板氟碳烤漆 門扇1.2mm鍍鋅鋼板氟碳
烤漆60A具遮煙性
壹.一.6.129 | 金屬門扇及門樘，○S18 240 x 240 | 樘 | 5 | 89870 | 449350 | 081000000A31,#,
| 90° 推開式 雙常開 防火門 門框1.6mm鍍 |  |  |  |  | *
鋅鋼板氟碳烤漆 門扇1.2mm鍍鋅鋼板氟碳
烤漆 60A具遮煙性
壹.一.6.130 | 金屬門扇及門樘，○S19 220 x 240 | 樘 | 4 | 89870 | 359480 | 081000000A32,#,
| 90°+180° 推開式 雙常開防火門 門框 |  |  |  |  | *
1.6mm鍍鋅鋼板氟碳烤漆 門扇1.2mm鍍鋅
鋼板氟碳烤漆 60A具遮煙性
壹.一.6.131 | 金屬門扇及門樘，○S20 180 x 240 | 樘 | 1 | 79230 | 79230 | 081000000A33,#,
| 180°+180° 推開式 雙常開防火門 門框 |  |  |  |  | *
1.6mm鍍鋅鋼板氟碳烤漆 門扇1.2mm鍍鋅鋼
板氟碳烤漆 60A具遮煙性
壹.一.6.132 | 金屬門扇及門樘，○S21 300 x 240 | 樘 | 1 | 94710 | 94710 | 081000000A34,#,
| 180°+180° 推開式 雙常開防火門 門框 |  |  |  |  | *
1.6mm鍍鋅鋼板氟碳烤漆 門扇1.2mm鍍鋅鋼
板氟碳烤漆 60A具遮煙性
壹.一.6.133 | 金屬門扇及門樘，○S22 140 x 220 | 樘 | 1 | 61790 | 61790 | 081000000A35,#,
| 90° 推開式 雙開木質防火門 門框 |  |  |  |  | *
1.6mm鍍鋅鋼板氟碳烤漆 木質門扇 面貼美
耐板+鋁料封邊 60A
壹.一.6.134 | 金屬門扇及門樘，○S23 150 x 240 | 樘 | 1 | 76270 | 76270 | 081000000A36,#,
| 90° 推開式 雙開木質防火隔音門 門框 |  |  |  |  | *
1.6mm鍍鋅鋼板氟碳烤漆 木質門扇 面貼美
耐板+鋁料封邊 60A 具遮煙性
壹.一.6.135 | 金屬門扇及門樘，○S24 100 x 220 | 樘 | 2 | 34710 | 69420 | 081000000A37,#,
| 90° 推開式 防火門 門框1.6mm鍍鋅鋼板 |  |  |  |  | *
氟碳烤漆 門扇1.2mm鍍鋅鋼板氟碳烤漆
60A
壹.一.6.136 | 金屬門扇及門樘，○S25 120 x 220 | 樘 | 1 | 49930 | 49930 | 081000000A38,#,
| 橫拉式 防火門 門框1.6mm鍍鋅鋼板氟碳烤 |  |  |  |  | *
漆 門扇1.2mm鍍鋅鋼板氟碳烤漆 60A
壹.一.6.137 | 金屬門扇及門樘，○S26 120 x 190 | 樘 | 25 | 49930 | 1248250 | 081000000A39,#,
| 90° 推開式 雙開防火門 門框1.6mm鍍鋅 |  |  |  |  | *
鋼板氟碳烤漆 門扇1.2mm鍍鋅鋼板氟碳烤
漆 60A 具遮煙性
壹.一.6.138 | 金屬門扇及門樘，○S27 80 x 190 | 樘 | 14 | 31620 | 442680 | 081000000A41,#,
| 90° 推開式 防火門 門框1.6mm鍍鋅鋼板 |  |  |  |  | *
氟碳烤漆 門扇1.2mm鍍鋅鋼板氟碳烤漆
60A具遮煙性
壹.一.6.139 | 金屬門扇及門樘，○S28 60 x 190 | 樘 | 5 | 28770 | 143850 | 081000000A42,#,
| 90° 推開式 防火門 門框1.6mm鍍鋅鋼板 |  |  |  |  | *
氟碳烤漆 門扇1.2mm鍍鋅鋼板氟碳烤漆
60A 具遮煙性
壹.一.6.140 | 金屬門扇及門樘，○S29 100 x 220 | 樘 | 1 | 0 | 0 | 081000000A,#,屬
| 電動橫拉 防火門 門框1.6mm鍍鋅鋼板+ |  |  |  |  | 手術室工程
3mm鉛板粉體塗裝 門扇1.2mm鍍鋅鋼板+
3mm鉛板 粉體塗裝60A
壹.一.6.141 | 金屬門扇及門樘，○S30 130 x 220 | 樘 | 1 | 0 | 0 | 081000000A01,#,
| 電動橫拉 防火門 門框1.5mm不銹鋼鋼板+ |  |  |  |  | 屬手術室工程
3mm鉛板 門扇1.2mm不銹鋼鋼板+3mm鉛板
60A
壹.一.6.142 | 金屬門扇及門樘，○S31 100 x 220 | 樘 | 1 | 0 | 0 | 081000000A02,#,
| 電動橫拉 防火門 門框1.5mm不銹鋼鋼板 |  |  |  |  | 屬手術室工程
門扇1.2mm不銹鋼鋼板 60A
壹.一.6.143 | 金屬門扇及門樘，○S32 130 x 220 | 樘 | 2 | 0 | 0 | 081000000A03,#,
| 電動橫拉 防火門 門框1.5mm不銹鋼鋼板 |  |  |  |  | 屬手術室工程
門扇1.2mm不銹鋼鋼板 60A
壹.一.6.144 | 金屬門扇及門樘，○S33 160 x 220 | 樘 | 1 | 145370 | 145370 | 081000000A43,#,
| 電動橫拉 防火門 門框1.6mm鍍鋅鋼板氟碳 |  |  |  |  | *
烤漆 門扇1.2mm鍍鋅鋼板氟碳烤漆 60A
壹.一.6.145 | 金屬門扇及門樘，○S34 100 x 220 | 樘 | 1 | 0 | 0 | 081000000A04,#,
| 90° 推開式 防火門 門框1.5mm不銹鋼鋼 |  |  |  |  | 屬手術室工程
板 門扇1.2mm不銹鋼鋼板 60A
壹.一.6.146 | 金屬門扇及門樘，○S35 130 x 220 | 樘 | 1 | 39330 | 39330 | 081000000A44,#,
| 90°推開式 防火門 門框1.6mm鍍鋅鋼板氟 |  |  |  |  | *
碳烤漆 木質門扇 面貼美耐板+鋁料封邊
60A
壹.一.6.147 | 金屬門扇及門樘，○S36 90 x 220 | 樘 | 1 | 36410 | 36410 | 081000000A45,#,
| 90°橫拉式 防火門 門框1.6mm 鍍鋅鋼 |  |  |  |  | *
板氟碳烤漆 木質門扇 面貼美耐板+鋁料
封邊60A
壹.一.6.148 | 金屬門扇及門樘，○S37 100 x 220 | 樘 | 2 | 36710 | 73420 | 081000000A46,#,
| 橫拉 防火門 門框1.6mm鍍鋅鋼板氟碳烤漆 |  |  |  |  | *
木質門扇 面貼美耐板+鋁料封邊 60A
壹.一.6.149 | 金屬門扇及門樘，○S38 240 x 250 | 樘 | 1 | 71800 | 71800 | 081000000A47,#,
| 90° 推開門式防火門 門框1.5mm不銹鋼 |  |  |  |  | *
板氟碳烤漆 門扇1.2mm不銹鋼板氟碳烤漆
60A
壹.一.6.150 | 金屬門扇及門樘，○S39 120 x 210 | 樘 | 1 | 37560 | 37560 | 081000000A48,#,
| 90° 推開式 防火門 門框1.5mm不銹鋼板 |  |  |  |  | *
粉體塗裝 門扇1.2mm不銹鋼板 粉體
塗裝 60A
壹.一.6.151 | 金屬製品，◇1 120*100 固定窗 窗 | 樘 | 1 | 174950 | 174950 | 055000000D118,#
| 框1.6mm鍍鋅鋼板氟碳烤漆+5mm 鉛板 |  |  |  |  | ,*
5mm鉛當量鉛玻璃
壹.一.6.152 | 金屬製品，◇2 120*100 固定窗 窗 | 樘 | 2 | 146890 | 293780 | 055000000D121,#
| 框1.6mm鍍鋅鋼板氟碳烤漆+3mm 鉛板 |  |  |  |  | ,*
3mm鉛當量鉛玻璃
壹.一.6.153 | 金屬製品，◇3 120*100 固定窗 窗 | 樘 | 1 | 0 | 0 | 055000000D122,
| 框1.6mm鍍鋅鋼板氟碳烤漆+銅板 銅玻 |  |  |  |  | 屬設備廠商
璃
壹.一.6.154 | 金屬製品，◇4 150*220 固定窗 窗 | 樘 | 1 | 17540 | 17540 | 055000000D123,#
| 框1.6mm鍍鋅鋼板氟碳烤漆 5+5mm強化膠 |  |  |  |  | ,*
合玻璃
壹.一.6.155 | 金屬製品，◇5 108*220 固定窗 窗 | 樘 | 1 | 15600 | 15600 | 055000000D124,#
| 框1.6mm鍍鋅鋼板氟碳烤漆 5+5mm強化膠 |  |  |  |  | ,*
合玻璃
壹.一.6.156 | 金屬製品，◇6 100*100 熔斷式防火百 | 樘 | 2 | 27600 | 55200 | 055000000D125,#
| 葉窗 |  |  |  |  | ,*
壹.一.6.157 | 金屬製品，◇7 2075.5*280 固定窗 | 樘 | 1 | 417600 | 417600 | 055000000D127,#
| 窗框1.6mm鍍鋅鋼板氟碳烤漆 6+ |  |  |  |  | ,*
6mm硬化膠合玻璃
壹.一.6.158 | 金屬製品，◇8 230*180 熔斷式防火百 | 樘 | 1 | 114260 | 114260 | 055000000D128,#
| 葉窗 |  |  |  |  | ,*
壹.一.6.159 | 金屬製品，◇9 250*80 熔斷式防火百 | 樘 | 1 | 55200 | 55200 | 055000000D129,#
| 葉窗 |  |  |  |  | ,*
壹.一.6.160 | 金屬門扇及門樘，○1 110*220 90°推 | 樘 | 14 | 26580 | 372120 | 081000000A49,#,
| 開門 門框1.6mm鍍鋅鋼板氟碳烤漆 木 |  |  |  |  | *
門扇面貼美耐板實木收邊
壹.一.6.161 | 金屬門扇及門樘，○1a 100*220 90°推 | 樘 | 4 | 26580 | 106320 | 081000000A51,#,
| 開門 門框1.6mm鍍鋅鋼板氟碳烤漆木門扇 |  |  |  |  | *
面貼美耐板實木收邊
壹.一.6.162 | 金屬門扇及門樘，○2 120x 220 90° | 樘 | 11 | 26580 | 292380 | 081000000A52,#,
| 推開門 門框1.6mm鍍鋅鋼板氟碳烤漆木門 |  |  |  |  | *
扇面貼美耐板實木收邊
壹.一.6.163 | 金屬門扇及門樘，○3 100 x 220 90° | 樘 | 17 | 29520 | 501840 | 081000000A53,#,
| 推開門 門框1.6mm鍍鋅鋼板氟碳烤漆木門 |  |  |  |  | *
扇面貼美耐板實木收邊+玻璃視窗
壹.一.6.164 | 金屬門扇及門樘，○4 110*220 電動 | 樘 | 5 | 118270 | 591350 | 081000000A55,#,
| 橫拉門 門框1.6mm鍍鋅鋼板氟碳烤漆 木 |  |  |  |  | *
門扇面貼美耐板實木收邊
壹.一.6.165 | 金屬門扇及門樘，○6 108*220 橫拉 | 樘 | 1 | 35150 | 35150 | 081000000A57,#,
| 門 門框1.6mm鍍鋅鋼板氟碳烤漆木門扇面 |  |  |  |  | *
貼美耐板實木收邊+玻璃視窗
壹.一.6.166 | 金屬門扇及門樘，○7 100x 220 橫拉 | 樘 | 3 | 35150 | 105450 | 081000000A58,#,
| 門 門框1.6mm鍍鋅鋼板氟碳烤漆木門扇面 |  |  |  |  | *
貼美耐板實木收邊+玻璃視窗
壹.一.6.167 | 金屬門扇及門樘，○8 130*220 橫拉 | 樘 | 8 | 36670 | 293360 | 081000000A59,#,
| 門 門框1.6mm鍍鋅鋼板氟碳烤漆 木門扇 |  |  |  |  | *
面貼美耐板實木收邊
壹.一.6.168 | 金屬門扇及門樘，○9 110*220 橫拉 | 樘 | 2 | 35150 | 70300 | 081000000A61,#,
| 門 門框1.6mm鍍鋅鋼板氟碳烤漆 木門扇 |  |  |  |  | *
面貼美耐板實木收邊
壹.一.6.169 | 金屬門扇及門樘，○10 100*220 橫 | 樘 | 4 | 34200 | 136800 | 081000000A62,#,
| 拉門 門框1.6mm鍍鋅鋼板氟碳烤漆 木門 |  |  |  |  | *
扇面貼美耐板實木收邊
壹.一.6.170 | 金屬門扇及門樘，○12 130*220 電動橫 | 樘 | 1 | 0 | 0 | 081000000A63,屬
| 拉門 門框1.6mm鍍鋅鋼板氟碳烤漆+銅板 |  |  |  |  | 設備廠商
門扇1.2mm鍍鋅鋼板氟碳烤漆+銅板
壹.一.6.171 | 金屬門扇及門樘，○13 130*220 90°推 | 樘 | 1 | 30630 | 30630 | 081000000A65,#,
| 開門 門框1.6mm鍍鋅鋼板氟碳烤漆木門扇 |  |  |  |  | *
面貼美耐板實木收邊
壹.一.6.172 | 金屬門扇及門樘，○14 403*220 電動 | 樘 | 1 | 155260 | 155260 | 081000000A66,#,
| 玻璃門+477*120固定窗 框1.6mm鍍鋅鋼板 |  |  |  |  | *
氟碳烤漆 5+5mm 強化膠合玻璃
壹.一.6.173 | 金屬門扇及門樘，○15 200*220 電 | 樘 | 3 | 80050 | 240150 | 081000000A68,#,
| 動橫拉門 門框1.6mm鍍鋅鋼板氟碳烤漆 |  |  |  |  | *
木門扇面貼美耐板實木收邊+玻璃視窗
壹.一.6.174 | 金屬門扇及門樘，○16 240*220 電動 | 樘 | 2 | 121600 | 243200 | 081000000A71,#,
| 玻璃門 框1.6mm鍍鋅鋼板氟碳烤漆 5+ |  |  |  |  | *
5mm 強化膠合玻璃
壹.一.6.175 | 金屬門扇及門樘，○17 200*220 電動 | 樘 | 1 | 113810 | 113810 | 081000000A72,#,
| 玻璃門 框1.6mm鍍鋅鋼板氟碳烤漆 5+ |  |  |  |  | *
5mm 強化膠合玻璃
壹.一.6.176 | 金屬門扇及門樘，○19 80*220 90°推 | 樘 | 2 | 21660 | 43320 | 081000000A73,#,
| 開門 門框1.6mm鍍鋅鋼板氟碳烤漆 木 |  |  |  |  | *
門扇面貼美耐板實木收邊
壹.一.6.177 | 金屬門扇及門樘，○20 75*220 90°推 | 樘 | 2 | 21660 | 43320 | 081000000A74,#,
| 開門 門框1.6mm鍍鋅鋼板氟碳烤漆 木 |  |  |  |  | *
門扇面貼美耐板實木收邊
壹.一.6.178 | 金屬門扇及門樘，○21 130*220 收邊門 | 樘 | 3 | 10360 | 31080 | 081000000A75,#,
| 框 門框1.6mm鍍鋅鋼板氟碳烤漆 |  |  |  |  | *
壹.一.6.179 | 金屬門扇及門樘，○22 240*220 電動 | 樘 | 1 | 121600 | 121600 | 081000000A76,#,
| 玻璃門 框1.6mm鍍鋅鋼板氟碳烤漆 5+ |  |  |  |  | *
5mm 強化膠合玻璃
壹.一.6.180 | 金屬門扇及門樘，○23 180*240 90°雙 | 樘 | 2 | 51110 | 102220 | 081000000A77,#,
| 開推開隔音門 門框1.6mm鍍鋅鋼板氟碳烤 |  |  |  |  | *
漆 木門扇面貼美耐板實木收邊
壹.一.6.181 | 金屬門扇及門樘，○24 200*240 90°雙 | 樘 | 1 | 53960 | 53960 | 081000000A78,#,
| 開推開隔音門 門框1.6mm鍍鋅鋼板氟碳烤 |  |  |  |  | *
漆 木門扇面貼美耐板實木收邊
壹.一.6.182 | 金屬門扇及門樘，○25 160*220 收邊門 | 樘 | 1 | 11570 | 11570 | 081000000A79,#,
| 框 門框1.6mm鍍鋅鋼板氟碳烤漆 |  |  |  |  | *
壹.一.6.183 | 金屬門扇及門樘，○26 120*220 90°推 | 樘 | 2 | 27020 | 54040 | 081000000A81,#,
| 開門 門框1.6mm鍍鋅鋼板氟碳烤漆門扇 |  |  |  |  | *
1.2mm鍍鋅鋼板氟碳烤漆
壹.一.6.184 | 金屬門扇及門樘，○27 130*220 電動 | 樘 | 1 | 269800 | 269800 | 081000000A82,#,
| 橫拉門 門框1.6mm鍍鋅鋼板氟碳烤漆+ |  |  |  |  | *
5mm鉛板 門扇1.2mm鍍鋅鋼板粉體塗裝+
5mm鉛板
壹.一.6.185 | 金屬門扇及門樘，○28 130*220 電動 | 樘 | 2 | 193420 | 386840 | 081000000A83,#,
| 橫拉門 門框1.6mm鍍鋅鋼板氟碳烤漆+ |  |  |  |  | *
3mm鉛板 門扇1.2mm鍍鋅鋼板粉體塗裝+
3mm鉛板
壹.一.6.186 | 金屬門扇及門樘，○SS1 182*320 內崁式 | 樘 | 1 | 85500 | 85500 | 081000000A84,#,
| 遮煙捲幕 |  |  |  |  | *
壹.一.6.187 | 金屬門扇及門樘，○SS2 182*310 內崁式 | 樘 | 1 | 80750 | 80750 | 081000000A85,#,
| 遮煙捲幕 |  |  |  |  | *
壹.一.6.188 | 金屬門扇及門樘，○SS3 152*220 內崁式 | 樘 | 1 | 66500 | 66500 | 081000000A86,#,
| 遮煙捲幕 |  |  |  |  | *
壹.一.6.189 | 金屬門扇及門樘，○SS4 152*280 內崁式 | 樘 | 1 | 71250 | 71250 | 081000000A87,#,
| 遮煙捲幕 |  |  |  |  | *
壹.一.6.190 | 金屬門扇及門樘，○SS5 152*260 內崁式 | 樘 | 1 | 69350 | 69350 | 081000000A88,#,
| 遮煙捲幕 |  |  |  |  | *
壹.一.6.191 | 金屬門扇及門樘，○SS6 152*240 內崁式 | 樘 | 1 | 69350 | 69350 | 081000000A89,#,
| 遮煙捲幕 |  |  |  |  | *
壹.一.6.192 | 金屬門扇及門樘，○WD1 540 x90 雙扇 | 樘 | 1 | 442700 | 442700 | 081000000A91,#,
| 型手動 不銹鋼防水閘門 |  |  |  |  | *
壹.一.6.193 | 金屬門扇及門樘，○SD1 500*(280 + 機 | 樘 | 1 | 325900 | 325900 | 081000000A93,#,
| 箱) 不銹鋼鋼板毛絲面電動防火捲門60A |  |  |  |  | *
壹.一.6.194 | 金屬門扇及門樘，○SD2 310*(250+機箱) | 樘 | 1 | 87590 | 87590 | 081000000A94,#,
| 不銹鋼鋼板毛絲面電動捲門 |  |  |  |  | *
| 小計(壹.六) |  |  |  | 24939760
壹.一.7 | 雜項工程 |  | 1 | 4208680 | 4208680
壹.一.7.1 | 扶手及欄杆，Type E 無障礙樓梯中間直立 | M | 104 | 6680 | 694720 | 055200000104,#,
| 式不銹鋼雙扶手 含固定安裝及其他五金配 |  |  |  |  | *
件及另料
壹.一.7.2 | 扶手及欄杆，Type F 一般樓梯中間直立式 | M | 96 | 5480 | 526080 | 055200000106,#,
| 不銹鋼扶手 含固定安裝及其他五金配件 |  |  |  |  | *
及另料
壹.一.7.3 | 扶手及欄杆，Type G 崁壁式不銹鋼扶手∮ | M | 98 | 1980 | 194040 | 055200000107,#,
| =38mm 含固定安裝及其他五金配件及另料 |  |  |  |  | *
壹.一.7.4 | 扶手及欄杆，Type I 樓梯平台2"∮不銹鋼 | M | 12 | 1980 | 23760 | 055200000108,#,
| 欄杆 h=110cm 含固定安裝及其他五金配 |  |  |  |  | *
件及另料
壹.一.7.5 | 扶手及欄杆，Type K 挑空區玻璃欄杆 h= | M | 23 | 7680 | 176640 | 055200000109,#,
| 120cm 3.8cm不鏽鋼扶手h=85cm，含固定 |  |  |  |  | *
安裝及其他五金配件及另料 工料費
壹.一.7.6 | 扶手及欄杆，Type L 裝卸坡道不銹鋼扶手 | M | 16 | 4800 | 76800 | 055200000112,#,
| H=85cm， 含固定安裝及其他五金配件 |  |  |  |  | *
及另料
壹.一.7.7 | 扶手及欄杆，Type J 電梯機房不鏽鋼氟碳 | M | 7 | 4200 | 29400 | 055200000113,#,
| 烤漆欄杆 H=90cm 含固定安裝及其他五 |  |  |  |  | *
金配件及另料
壹.一.7.8 | 金屬製品，廁所地坪不銹鋼收邊(門檻) | M | 25 | 1200 | 30000 | 055000000117,#,
*
壹.一.7.9 | 櫥櫃，廁所洗手台櫥櫃+杜邦人造石檯面厚 | M | 42 | 14600 | 613200 | 0641100001,*
12mm 含固定安裝及其他五金配件及另料
壹.一.7.10 | 仿造石材，廁所小便斗掛牆杜邦人造石檯 | M | 16 | 1860 | 29760 | 0473000001,#,*
面厚12mm 寬15cm 含固定安裝及其他五
金配件及另料
壹.一.7.11 | 明鏡櫃組 18mm發泡板洗白胡桃K8201W | M | 42 | 6200 | 260400 | 088300000G,#,*
面貼5mm鏡板玻璃
壹.一.7.12 | 金屬製品，不銹鋼滅火器放置箱 含固定 | 只 | 21 | 4200 | 88200 | 0550000006,#,*
安裝及其他五金配件及另料
壹.一.7.13 | 機車停車位劃線 90*180cm | 位 | 37 | 310 | 11470 | 0905000618,#,*
壹.一.7.14 | 機車無障礙停車位劃線 225*225cm(含標誌 | 位 | 1 | 1780 | 1780 | 028910000D,#,*
)
壹.一.7.15 | 停車位劃線 230*550cm | 位 | 2 | 580 | 1160 | 0905000622,#,*
壹.一.7.16 | 停車位劃線 250*550cm | 位 | 30 | 620 | 18600 | 0705000623,#,*
壹.一.7.17 | 無障礙停車位劃線 350*600cm(含標誌) | 位 | 1 | 3600 | 3600 | 028910000D01,#,
*
壹.一.7.18 | 標線，車道側牆及行車方向標示線 | 式 | 1 | 6000 | 6000 | 0289800004,#,*
壹.一.7.19 | 金屬製品，B1F湧水池80*80cm不銹鋼氣密 | 只 | 3 | 7920 | 23760 | 055000000602,#,
| 人孔蓋 含固定安裝及其他五金配件及另 |  |  |  |  | *
料
壹.一.7.20 | 金屬製品，B1F消防水池不銹鋼人孔蓋 | 只 | 1 | 9460 | 9460 | 055000000604,#,
| 100*100cm 含固定安裝及其他五金配件 |  |  |  |  | *
及另料
壹.一.7.21 | 金屬製品，水箱不銹鋼人孔蓋 100* | 只 | 3 | 9460 | 28380 | 055000000605,#,
| 100cm 含固定安裝及其他五金配件及另 |  |  |  |  | *
料
壹.一.7.22 | 金屬製品，水箱內不銹鋼爬梯 H= | 座 | 2 | 5980 | 11960 | 055000000B,#,*
165cm 含固定安裝及其他五金配件及另
料
壹.一.7.23 | 金屬製品，水箱外不銹鋼爬梯 H= | 座 | 1 | 8800 | 8800 | 055000000B01,#,
| 250cm 含固定安裝及其他五金配件及另 |  |  |  |  | *
料
壹.一.7.24 | 金屬製品，水箱內不銹鋼爬梯 H= | 座 | 1 | 8100 | 8100 | 055000000B02,#,
| 230cm 含固定安裝及其他五金配件及另 |  |  |  |  | *
料
壹.一.7.25 | 金屬製品，水箱外不銹鋼爬梯 H= | 座 | 1 | 11100 | 11100 | 055000000B03,#,
| 315cm 含固定安裝及其他五金配件及另 |  |  |  |  | *
料
壹.一.7.26 | 金屬製品，RF~P2F不銹鋼爬梯 含固定安 | 座 | 1 | 14080 | 14080 | 055000000B05,#,
| 裝及其他五金配件及另料 |  |  |  |  | *
壹.一.7.27 | 金屬製品，P2F~PRF不銹鋼爬梯 含固定 | 座 | 1 | 16610 | 16610 | 055000000B06,#,
| 安裝及其他五金配件及另料 |  |  |  |  | *
壹.一.7.28 | 停車場柱角防撞條 含固定安裝及其他 | 條 | 38 | 1420 | 53960 | 0905000637,#,*
五金配件及另料
壹.一.7.29 | 車輪擋 含固定安裝及其他五金配件及另料 | 組 | 33 | 1880 | 62040 | 0905000639,#,*
壹.一.7.30 | 金屬製品，機坑內不鏽鋼爬梯 H=180cm | 座 | 3 | 5300 | 15900 | 055000000B07,#,
*
壹.一.7.31 | B1F井水池80*80cm不銹鋼氣密人孔蓋 含 | 只 | 1 | 7920 | 7920 | Z091500031,#,*
固定安裝及其他五金配件及另料
壹.一.7.32 | 金屬製品，45cm*45cm複壁不銹鋼清潔口含 | 組 | 2 | 4200 | 8400 | 055000000815,#,
| 固定安裝及其他五金配件及另料 |  |  |  |  | *
壹.一.7.33 | 廢棄物冷藏庫 (冷藏庫外板為鹽化鋼板厚 | 台 | 1 | 273600 | 273600 | 0905000644,#,*
度0.5mm， 內板為鹽化鋼板厚度0.5mm，尺
寸180*180cm，庫板厚度6cm，內高210CM
及 氣冷式壓縮機組(散熱器,蒸發器,溫度
計)，壓縮機 1∮220V 5~15度(可調整式)
壹.一.7.34 | 金屬製品，一樓戶外進排氣口加裝不銹鋼 | M2 | 4 | 4750 | 19000 | 055000000203,#,
| 防護網(12#不銹鋼線3cm*3cm)+不銹鋼框架 |  |  |  |  | *
含固定安裝及其他五金配件及另料
壹.一.7.35 | FRP組合式水箱 2m*5m H=2.5m 及RC基座、 | 組 | 1 | 845800 | 845800 | 090500000888
支撐腳架 含固定安裝及其他五金配件及
另料
壹.一.7.36 | 無障礙廁所5mm明鏡 | 片 | 3 | 1400 | 4200 | 090500000288
| 小計(壹.七) |  |  |  | 4208680
壹.一.8 | 升降機工程 |  | 1 | 6400000 | 6400000
壹.一.8.1 | 電動升降機，15人份載重1000kg 90m/min+ | 部 | 1 | 1860000 | 1860000 | 142100000B,#,*
防火門 8停 無障礙病床用升降機 含機內
裝修+刷卡感應
壹.一.8.2 | 電動升降機，15人份載重1000kg 90m/ | 部 | 1 | 1640000 | 1640000 | 142100000B02,#,
| min 8停 無障礙病床用升降機 含機內裝 |  |  |  |  | *
修+刷卡感應
壹.一.8.3 | 電動升降機，15人份載重1000kg 90m/ | 部 | 1 | 1580000 | 1580000 | 142100000B03,#,
| min 8停 一般病床用升降機 含機內裝 |  |  |  |  | *
修+刷卡感應
壹.一.8.4 | 電動升降機，9人份載重750kg 60m/min | 部 | 1 | 1320000 | 1320000 | 142100000B031,#
| 4停+防火門 含機內裝修 |  |  |  |  | ,*
| 小計(壹.八) |  |  |  | 6400000
壹.一.9 | 污水及雨水處理設施 |  | 1 | 1748300 | 1748300
壹.一.9.1 | 污水處理設施 599人 280CMD |  | 1 | 658680 | 658680
壹.一.9.1.1 | 污水，套管工程 | 式 | 1 | 14400 | 14400 | 0253000004,#
壹.一.9.1.2 | 污水，3HP鼓風機(3000mmAQ*2.4CMM) | 台 | 2 | 84240 | 168480 | 025300000C,#
壹.一.9.1.3 | 污水，1-HP調整馬達 | 台 | 1 | 23330 | 23330 | 025300000C01,#
壹.一.9.1.4 | 污水，0.5HP污泥馬達 | 台 | 2 | 21170 | 42340 | 025300000C02,#
壹.一.9.1.5 | 污水，粗氣泡曝氣盤 | 個 | 14 | 1400 | 19600 | 0253000007,#
壹.一.9.1.6 | 污水，細氣泡曝氣盤 | 個 | 5 | 760 | 3800 | 025300000701,#
壹.一.9.1.7 | 污水，蜂巢式濾材 | M3 | 23 | 4970 | 114310 | 0253000003,#
壹.一.9.1.8 | 污水，槽內配管.配電管材工程 | 式 | 1 | 75600 | 75600 | 025300000401,#
壹.一.9.1.9 | 污水，初沉槽FRP浮渣擋版 | 式 | 1 | 10800 | 10800 | 025300000402,#
壹.一.9.1.10 | 污水，沉澱池溢流堰(FRP製) | 式 | 1 | 10800 | 10800 | 025300000403,#
壹.一.9.1.11 | 金屬製品，氣密式鑄鐵人孔蓋(方框方蓋) | 組 | 4 | 9720 | 38880 | 0550000008,#
66*66CM
壹.一.9.1.12 | 金屬製品，氣密式鑄鐵人孔蓋(方框圓蓋) | 組 | 2 | 9070 | 18140 | 055000000801,#
Ø60CM
壹.一.9.1.13 | 污水，PVC氯錠消毒藥管 | 隻 | 1 | 1080 | 1080 | 025300000D,#
壹.一.9.1.14 | 污水，沉澱池斜度工程 | 式 | 1 | 960 | 960 | 025300000404,#
壹.一.9.1.15 | 金屬製品，SS-41烤漆箱體自動控制盤(含 | 組 | 1 | 64800 | 64800 | 055000000802
中板)
壹.一.9.1.16 | 雜費，雜項另件零料 | 式 | 1 | 22560 | 22560 | 0127150004
壹.一.9.1.17 | 施工費，槽外施工(含設備安裝及試車運轉 | 式 | 1 | 28800 | 28800 | 0127180004
)
| 小計(壹.九.1) |  |  |  | 658680
壹.一.9.2 | 雨水回收處理設施 |  | 1 | 569620 | 569620
壹.一.9.2.1 | 雨水回收槽內連通套管及風管預留工程 | 式 | 1 | 8600 | 8600 | 0905000067,#
壹.一.9.2.2 | 加藥設備 | 式 | 1 | 1080 | 1080 | 0905000068,#
壹.一.9.2.3 | 金屬製品，過濾泵1-HP含著脱及導桿( | 台 | 2 | 23330 | 46660 | 055000000F,#
SUS304)
壹.一.9.2.4 | 全自動手動過濾桶處理量6CMH | 槽 | 1 | 125280 | 125280 | 0905000070,#
壹.一.9.2.5 | 電磁式鼓風機(381W) | 台 | 2 | 47520 | 95040 | 0905000071,#
壹.一.9.2.6 | 金屬製品，(內徑65*65)氣密式方框方蓋( | 組 | 4 | 9720 | 38880 | 055000000803,#
鑄鐵)
壹.一.9.2.7 | 粗泡散氣盤及固定架 | 只 | 4 | 760 | 3040 | 0905000073,#
壹.一.9.2.8 | 電源控制盤內含漏電段路器 | 組 | 1 | 54000 | 54000 | 0905000074,#
壹.一.9.2.9 | 施工費，槽內施工工資 | 式 | 1 | 47520 | 47520 | 012718000401,#
壹.一.9.2.10 | 管材、五金另件、二次電源線 | 式 | 1 | 32400 | 32400 | 0905000076,#
壹.一.9.2.11 | 沉砂池斜度工程 | 式 | 1 | 960 | 960 | 0905000077,#
壹.一.9.2.12 | 金屬製品，SS-41烤漆箱體自動控制盤(含 | 組 | 1 | 64800 | 64800 | 055000000802
中板)
壹.一.9.2.13 | 雜費，雜項另件零料 | 式 | 1 | 22560 | 22560 | 0127150004
壹.一.9.2.14 | 施工費，槽外施工(含設備安裝及試車運轉 | 式 | 1 | 28800 | 28800 | 0127180004
)
| 小計(壹.九.2) |  |  |  | 569620
壹.一.9.3 | 資料送審，下水道及環保局水汙染防治、 | 式 | 1 | 520000 | 520000 | 013300000401,#
排放等各項相關審查申請及技師簽證費用
| 小計(壹.九) |  |  |  | 1748300
壹.一.10 | 景觀綠化工程 |  | 1 | 11269456 | 11269456
壹.一.10.1 | 景觀工程 |  | 1 | 9688020 | 9688020
壹.一.10.1.1 | 透水性舖面，A 高壓混凝土透水磚 | M2 | 113 | 1240 | 140120 | 027940000201,#,
| 30cm*60cm*6cm 含30cm級配透水底層) |  |  |  |  | *
壹.一.10.1.2 | 透水性舖面，B 高壓混凝土透水磚 | M2 | 391 | 1340 | 523940 | 027940000203,*
30cm*30cm*8cm 含30cm級配透水底層)
壹.一.10.1.3 | Type A 1:3水泥砂漿底面抿石子地坪 | M2 | 13 | 1130 | 14690 | Z091600019,#,*
工料費
壹.一.10.1.4 | Type B 1:3水泥砂漿底面抿石子地坪 ( | M2 | 25 | 1630 | 40750 | Z091600022,#,*
含1:3水泥砂漿、10cmRC3000PSI底板 ）
工料費
壹.一.10.1.5 | 透水性舖面，透水混凝土 B 含路基層 | M2 | 872 | 2460 | 2145120 | 0279400002
15cm 級配夯實
壹.一.10.1.6 | 天然石片舖築，天然花崗石材水沖面止滑 | M2 | 109 | 4950 | 539550 | 0485200002
處理 30cm*60cm t=1.8cm (含1:3水泥
砂漿、10cmRC3000PSI底板 ） 工料費
壹.一.10.1.7 | A緣石洗石子面 15cm*15cm*60cm | M | 469 | 1050 | 492450 | 0277010001,*
壹.一.10.1.8 | 花台結構及面層水泥砂漿底面抿石子 |  | 1 | 1184600 | 1184600
壹.一.10.1.8.1 | H=10cm 花台結構及面層水泥砂漿底面抿石 | M | 71 | 2400 | 170400 | Z092300069,#,*
子 (含鋼筋、模板、混凝土)工料費
壹.一.10.1.8.2 | H=20cm 花台結構及面層水泥砂漿底面抿石 | M | 11 | 2800 | 30800 | Z092300063,#,*
子 (含鋼筋、模板、混凝土)工料費
壹.一.10.1.8.3 | H=30cm 花台結構及面層水泥砂漿底面抿石 | M | 81 | 3250 | 263250 | Z092300064,#,*
子 (含鋼筋、模板、混凝土)工料費
壹.一.10.1.8.4 | H=40cm 花台結構及面層水泥砂漿底面抿石 | M | 78 | 3600 | 280800 | Z092300065,#,*
子 (含鋼筋、模板、混凝土)工料費
壹.一.10.1.8.5 | H=60cm 花台結構及面層水泥砂漿底面抿石 | M | 15 | 4500 | 67500 | Z092300066,#,*
子 (含鋼筋、模板、混凝土)工料費
壹.一.10.1.8.6 | H=80cm 花台結構及面層水泥砂漿底面抿石 | M | 24 | 5500 | 132000 | Z092300067,#,*
子 (含鋼筋、模板、混凝土)工料費
壹.一.10.1.8.7 | H=100cm 花台結構及面層水泥砂漿底面抿 | M | 41 | 5850 | 239850 | Z092300068,#,*
石子 (含鋼筋、模板、混凝土)工料費
壹.一.10.1.9 | 特殊地坪，環塑木地坪 | M2 | 75 | 9220 | 691500 | 096200000201,#
壹.一.10.1.10 | 花台座椅(RC椅板+抿石子椅面) | M | 26 | 4530 | 117780 | 0978200001,#
壹.一.10.1.11 | 街道傢俱(RC椅座面抿石子+椅面釘還塑木) | 座 | 3 | 21400 | 64200 | 097820000A,#
壹.一.10.1.12 | 金屬製品，10cm寬不銹鋼排水淺溝蓋 L = | 組 | 2 | 4220 | 8440 | 055000000817,#,
| 120cm 含固定安裝及其他五金配件及另料 |  |  |  |  | *
工料費
壹.一.10.1.13 | 金屬製品，10cm寬不銹鋼排水淺溝蓋 L = | 組 | 1 | 7040 | 7040 | 055000000818,#,
| 200cm 含固定安裝及其他五金配件及另料 |  |  |  |  | *
工料費
壹.一.10.1.14 | 地下室頂板覆土區底層導水工程 (含不織 | M2 | 98 | 530 | 51940 | Z092300040,*
布、導水板、礫石等)
壹.一.10.1.15 | 露臺及屋頂花台底層及側牆純聚脲脂噴塗 | M2 | 322 | 1540 | 495880 | Z092300043,*
防水材防水層責任施工+斷根塗料工程
壹.一.10.1.16 | 露臺及屋頂覆土區底層導水工程 (含不織 | M2 | 240 | 530 | 127200 | Z092300049,*
布、導水板、礫石等)
壹.一.10.1.17 | 植栽，客土，景觀區人行地坪覆土工程 | 式 | 1 | 18500 | 18500 | 02900B0004,#
壹.一.10.1.18 | 車道截水溝蓋 含固定安裝及其他五金配 | M | 11 | 5800 | 63800 | Z091600024,#,*
件 及另料
壹.一.10.1.19 | TYPE - A RC排水暗溝 淨寬35cm 工料 | M | 34 | 4500 | 153000 | Z091500043,*
費
壹.一.10.1.20 | TYPE - B RC排水溝 淨寬30cm+熱浸鍍 | M | 94 | 9200 | 864800 | Z091500044,*
鋅化妝蓋板 工料費
壹.一.10.1.21 | 80cm*80 cm RC陰井+熱浸鍍鋅格柵蓋板 含 | 座 | 10 | 6460 | 64600 | 026313000B
固定安裝及五金另料
壹.一.10.1.22 | 積磚式雨水貯留槽A (305*1655+350*250)* | 座 | 1 | 1198800 | 1198800 | Z091500045,#
152 ,含安全防護措施、土方、基底3分碎
石 t=15cm、保護層(不織布)、6"PVC入流
管 安裝及其他五金配件及另料
壹.一.10.1.23 | 積磚式雨水貯留槽B 305*1105*152 ,含安 | 座 | 1 | 679320 | 679320 | Z091500046,#
全防護措施、土方、基底3分碎石 t=
15cm、保護層(不織布)、6"PVC入流管 安
裝及其他五金配件及另料
| 小計(壹.十.1) |  |  |  | 9688020
壹.一.10.2 | 植栽工程 |  | 1 | 1581436 | 1581436
壹.一.10.2.1 | 喬木，光臘樹 H=270cm W=120cm ∮=8cm | 株 | 10 | 6300 | 63000 | 02931100001,#,*
壹.一.10.2.2 | 喬木，台灣欒樹 H=270cm W=120cm ∮= | 株 | 10 | 3780 | 37800 | 0293110000102,*
8cm
壹.一.10.2.3 | 喬木，杜英 H=270cm W=120cm ∮=8cm | 株 | 9 | 5040 | 45360 | 0293110000103,*
壹.一.10.2.4 | 喬木，楓香 H=270cm W=120cm ∮=8cm | 株 | 8 | 7740 | 61920 | 0293110000104,#
,*
壹.一.10.2.5 | 灌木類植栽，月橘 H=60cm 每m2/16株 | M2 | 54 | 2400 | 129600 | 0293200002,*
壹.一.10.2.6 | 植草，鋪假儉草 密植 | M2 | 528 | 160 | 84480 | 0292000002,#
壹.一.10.2.7 | 植栽，客土，植栽客土 | M3 | 310 | 560 | 173600 | 02900B0003,#
壹.一.10.2.8 | 植栽，客土，花台及植栽穴回填沃土 工 | 式 | 1 | 34600 | 34600 | 02900B000401,#
料費
壹.一.10.2.9 | 苦楝 H=270cm W=120cm ∮=8cm | 棵 | 4 | 3780 | 15120 | Z091500047,#,*
壹.一.10.2.10 | 台灣海桐 H=270cm W=120cm ∮=8cm | 棵 | 3 | 4500 | 13500 | Z091500048,#
壹.一.10.2.11 | 春不老 H=60cm 每m2/16株 | M2 | 26 | 216 | 5616 | Z091500049,#
壹.一.10.2.12 | 海桐 H=60cm 每m2/16株 | M2 | 61 | 2400 | 146400 | Z091500050,#,*
壹.一.10.2.13 | 滿福木 H=60cm 每m2/16株 | M2 | 21 | 2640 | 55440 | Z091500051,#
壹.一.10.2.14 | 基地內現有樹木移植費 | 式 | 1 | 715000 | 715000 | Z0915000514,#
| 小計(壹.十.2) |  |  |  | 1581436
| 小計(壹.十) |  |  |  | 11269456
壹.一.11 | 架空天橋工程 |  | 1 | 1405180 | 1405180
壹.一.11.1 | 清除及掘除，原有天橋及其基礎 拆除清運 | 式 | 1 | 117000 | 117000 | 022310000401,#
及廢棄物運棄(檢附廢棄物清運證明)
壹.一.11.2 | 清除及掘除，原建物三樓外牆配合天橋銜 | 式 | 1 | 45000 | 45000 | 022310000402,#
接出入口243*252 水刀切割及切割物運棄
壹.一.11.3 | 施工輔助設施，外部鋼管施工鷹架組立及 | M2 | 132 | 380 | 50160 | 015400000201,#
拆運工程(含鋼管鷹架、60㎝金屬踏板、上
下樓梯、延伸架、安全防護網及安全母索
等、上下設備…)等
壹.一.11.4 | 施工測量，放樣 | 式 | 1 | 6000 | 6000 | 0172500004
壹.一.11.5 | 構造物開挖，基礎開挖及回填+棄土 | 式 | 1 | 15800 | 15800 | 0231600004
壹.一.11.6 | 普通模板含組立 | M2 | 22 | 1150 | 25300 | 0311010002,*
壹.一.11.7 | 3#〜5#高拉力鋼筋材料及綁紮組立(SD420) | KG | 650 | 32 | 20800 | 0321000009,#,*
壹.一.11.8 | 6#〜10#高拉力鋼筋材料及綁紮組立( | KG | 400 | 32 | 12800 | 032100000901,#,
| SD420W) |  |  |  |  | *
壹.一.11.9 | 焊接鋼線網，點焊鋼絲網0.9*15*15 料及 | M2 | 32 | 680 | 21760 | 0322000002,#,*
綁紮組立(SD420W)
壹.一.11.10 | 結構用混凝土，4000 PSI 預拌混凝土材料 | M3 | 12 | 3250 | 39000 | 0331000003,*
及澆置
壹.一.11.11 | 結構鋼，鋼材及型鋼(含接合板、加勁板及 | T | 7 | 41500 | 290500 | 051200000505,#
高張力螺栓等)
壹.一.11.12 | 結構鋼，鋼構廠內加工製造(含製作圖繪製 | T | 7 | 16700 | 116900 | 051200000501
)
壹.一.11.13 | 結構鋼，鋼構防銹處理+面漆(EP66底漆一 | T | 7 | 3000 | 21000 | 051200000506,#
道膜厚60μ)
壹.一.11.14 | 結構鋼，鋼構工地吊裝、電焊及安全防護 | T | 7 | 10000 | 70000 | 051200000503
壹.一.11.15 | 結構鋼，鋼構運輸 | T | 7 | 2400 | 16800 | 051200000504
壹.一.11.16 | 鋼承板，BARDEK65鋼承板 t =1.2mm | M2 | 32 | 780 | 24960 | 0531000002,#,*
壹.一.11.17 | 金屬接合，剪力釘φ19 長 64 ㎜ | 支 | 300 | 26 | 7800 | 050900000A02,#,
*
壹.一.11.18 | 金屬製品，封緣收邊 2.3mm鍍鋅鋼板 含固 | M | 25 | 360 | 9000 | 055000000118,#,
| 定安裝及五金配件另料 |  |  |  |  | *
壹.一.11.19 | 金屬接合，固定螺栓 M25*1100L | 支 | 24 | 320 | 7680 | 050900000A,*
壹.一.11.20 | 金屬接合，化學螺栓 M22*300L HP-22化 | 支 | 24 | 1460 | 35040 | 050900000A03,#,
| 學錨栓 |  |  |  |  | *
壹.一.11.21 | 無收縮水泥砂漿，無收縮水泥灌注 | 式 | 1 | 8000 | 8000 | 036010000406,#
壹.一.11.22 | 結構鋼，鋼構檢驗測試費 | 式 | 1 | 12000 | 12000 | 0512000004
壹.一.11.23 | 扶手及欄杆，Type A 不銹鋼氟碳烤漆 戶 | M | 19 | 7800 | 148200 | 055200000114,#,
| 外欄杆 ， h=140cm |  |  |  |  | *
壹.一.11.24 | 金屬製品，走道兩側收邊凸緣 1.5mm不銹 | M | 19 | 4800 | 91200 | 055000000121,#,
| 鋼板 含固定安裝及五金配件另料 |  |  |  |  | *
壹.一.11.25 | 金屬製品，20cm寬 不銹鋼截水溝(含蓋板 | M | 3 | 5200 | 15600 | 055000000123,#,
| ) 含固定安裝及五金配件另料 |  |  |  |  | *
壹.一.11.26 | 貼面磚，地坪1:3水泥底面貼10cm*10cm* | M2 | 40 | 1720 | 68800 | 093000000215,#,
| 1.3cm 防滑窯燒花光磚抿石子收邊 |  |  |  |  | *
壹.一.11.27 | 金屬製品，地坪 t =2mm不銹鋼收邊料 含 | M | 5 | 1420 | 7100 | 055000000124,#,
| 固定安裝及五金配件另料 |  |  |  |  | *
壹.一.11.28 | 金屬製品， 10cm寬 地坪不銹鋼伸縮縫 | M | 3 | 4200 | 12600 | 055000000125,#,
| 含固定安裝及五金配件另料 |  |  |  |  | *
壹.一.11.29 | 金屬門扇及門樘， 240 x 250 90° 推 | 樘 | 1 | 69580 | 69580 | 081000000A95,#,
| 開門式防火門 門框1.6mm鍍鋅鋼板氟碳烤 |  |  |  |  | *
漆 門扇1.2mm鍍鋅鋼板氟碳烤漆 60A
壹.一.11.30 | 原於三樓陽台金屬欄杆拆解,移至二樓陽台 | 式 | 1 | 9600 | 9600 | Z091500052,#
固定安裝工本費
壹.一.11.31 | 原二樓陽台側外牆裝修面修補(依照原材料 | 式 | 1 | 9200 | 9200 | Z091500053,#
、樣式) 工料費
| 小計(壹.十一) |  |  |  | 1405180
壹.一.12 | 指標工程 |  | 1 | 2302480 | 2302480
壹.一.12.1 | 標誌，A.空間名稱表示 | 片 | 58 | 2180 | 126440 | 028910000C02,#,
*
壹.一.12.2 | 標誌，A1.貼壁式科室名稱標示 | 片 | 16 | 2470 | 39520 | 028910000C03,#,
*
壹.一.12.3 | 標誌，A2.貼壁式診間標示 | 片 | 15 | 2470 | 37050 | 028910000C04,#,
*
壹.一.12.4 | 標誌，B.服務空間名稱標示 | 片 | 26 | 2470 | 64220 | 028910000C05,#,
*
壹.一.12.5 | 標誌，B1.懸壁式服務空間名稱標示 | 式 | 15 | 5220 | 78300 | 0289100004,#,*
壹.一.12.6 | 標誌，B2.服務空間説明標示 | 片 | 63 | 520 | 32760 | 028910000C06,#,
*
壹.一.12.7 | 標誌，B3.病房編號 | 式 | 5 | 2370 | 11850 | 028910000401,#,
*
壹.一.12.8 | 標誌，C.樓梯上下導引標示 | 片 | 18 | 3610 | 64980 | 028910000C07,#,
*
壹.一.12.9 | 標誌，D.電梯樓號（單數） | 字 | 17 | 2180 | 37060 | 028910000H03,#,
*
壹.一.12.10 | 標誌，D1.電梯樓號（雙數） | 組 | 3 | 4370 | 13110 | 0289100008,#,*
壹.一.12.11 | 標誌，D2.樓層總表 | 片 | 16 | 11400 | 182400 | 028910000C08,#,
*
壹.一.12.12 | 標誌，D3.電梯編號 | 式 | 28 | 2370 | 66360 | 028910000403,#,
*
壹.一.12.13 | 標誌，E.無障礙電梯樓號標示 | 片 | 32 | 1420 | 45440 | 028910000C09,#,
*
壹.一.12.14 | 標誌，E1.貼壁式無障礙設施標示 | 片 | 27 | 2470 | 66690 | 028910000C11,#,
*
壹.一.12.15 | 標誌，E2.懸壁式無障礙設施標示 | 式 | 27 | 5220 | 140940 | 028910000404,#,
*
壹.一.12.16 | 標誌，E3.無障礙停車位標示 | 座 | 2 | 2660 | 5320 | 028910000E,#,*
壹.一.12.17 | 標誌，F.緊急疏散平面圖 | 片 | 18 | 11400 | 205200 | 028910000C12,#,
*
壹.一.12.18 | 標誌，G.懸壁式梯廳燈箱 | 座 | 2 | 17100 | 34200 | 028910000E02,#,
*
壹.一.12.19 | 標誌，G1.停車場方向導引燈箱 | 座 | 3 | 36100 | 108300 | 028910000E03,#,
*
壹.一.12.20 | 標誌，G2.限高架 | 座 | 1 | 266000 | 266000 | 028910000E04,#,
*
壹.一.12.21 | 標誌，H.空間名稱中文立體字 | 字 | 6 | 1420 | 8520 | 028910000H04,#,
*
壹.一.12.22 | 標誌，H1.空間名稱英文立體字 | 字 | 16 | 760 | 12160 | 028910000H05,#,
*
壹.一.12.23 | 標誌，H2.懸吊式方向導引標示 | 座 | 17 | 15200 | 258400 | 028910000E06,#,
*
壹.一.12.24 | 標誌，J1.建物名稱中文立體字 | 字 | 12 | 21800 | 261600 | 028910000H07,#,
*
壹.一.12.25 | J2.建物名稱中文立體字 | 字 | 21 | 6460 | 135660 | Z091500054,#,*
| 小計(壹.十三) |  |  |  | 2302480
壹.一.13 | 手術室設備及裝修工程 |  | 1 | 18812060 | 18812060
壹.一.13.1 | 手術室裝修工程 |  | 1 | 6735660 | 6735660
壹.一.13.1.1 | 塑膠地毯，自平水泥+2mm PVC無縫地坪 | M2 | 230 | 2360 | 542800 | 096850000203,#
壹.一.13.1.2 | 塑膠地毯，PVC無縫踢腳板上牆 H=100mm | M | 125 | 250 | 31250 | 0968500001,#
壹.一.13.1.3 | 隔間及小室，手術室壁板 | M2 | 333 | 6250 | 2081250 | 101500000201,H:
3m
壹.一.13.1.4 | 手術室天花板 | M2 | 232 | 6430 | 1491760 | 0950000002
壹.一.13.1.5 | 填縫劑，防霉矽膠填縫工料全 | M | 1091 | 220 | 240020 | 0792010001,#
壹.一.13.1.6 | 隔間及小室，3mm鉛板 牆面防輻射鉛板隔 | M2 | 198 | 6390 | 1265220 | 101500000202,#,
| 間 |  |  |  |  | 至頂
壹.一.13.1.7 | 牆面安裝工資 | 間 | 3 | 167500 | 502500 | 0905000119,#
壹.一.13.1.8 | 鉛板牆面安裝工資 | 間 | 1 | 217500 | 217500 | 0905000120,#
壹.一.13.1.9 | 管路穿孔包覆鉛屏蔽 | 間 | 1 | 127500 | 127500 | 0905000121,#
壹.一.13.1.10 | 雜費，五金及另料消耗品 | 式 | 1 | 235860 | 235860 | 012715000401
| 小計(壹.十四.1) |  |  |  | 6735660
壹.一.13.2 | 手術室設備工程 |  | 1 | 10386200 | 10386200
壹.一.13.2.1 | 櫥櫃，K1 器械櫃 | 組 | 6 | 71200 | 427200 | 064110000805,#
壹.一.13.2.2 | 櫥櫃，K2 收納櫃 | 組 | 6 | 78360 | 470160 | 064110000806,#
壹.一.13.2.3 | 櫥櫃，KC 電腦櫃 | 組 | 3 | 80200 | 240600 | 064110000807,#
壹.一.13.2.4 | DP 情報盤 | 組 | 3 | 55080 | 165240 | 0905000126,#
壹.一.13.2.5 | 插入型插座，CM1 插座盤組 | 組 | 12 | 22640 | 271680 | 1615020008,#
壹.一.13.2.6 | 插入型插座，CM2 插座盤組 | 組 | 12 | 22640 | 271680 | 161502000801,#
壹.一.13.2.7 | G1+N2 醫療氣體面盤(含氮氣) | 組 | 6 | 25200 | 151200 | 0905000129,#
壹.一.13.2.8 | OT 手術計時器 | 組 | 3 | 24800 | 74400 | 0905000130,#
壹.一.13.2.9 | UV 紫外線殺菌燈 | 組 | 24 | 23200 | 556800 | 0905000131,#
壹.一.13.2.10 | RD 壓差調節器 | 組 | 2 | 24880 | 49760 | 0905000132,#
壹.一.13.2.11 | RD-X 防輻射壓差調節器 | 組 | 1 | 34680 | 34680 | 0905000133,#
壹.一.13.2.12 | 金屬製品，不銹鋼傳遞箱(附殺菌燈) | 組 | 1 | 48000 | 48000 | 055000000804,#
壹.一.13.2.13 | RG 回風口 | 組 | 15 | 17680 | 265200 | 0905000135,#
壹.一.13.2.14 | 照明燈具，OL "手術中"指示燈 | 組 | 6 | 5500 | 33000 | 1650500008,#
壹.一.13.2.15 | 照明燈具，L 無塵室照明燈具 | 組 | 58 | 4800 | 278400 | 165050000801,#
壹.一.13.2.16 | 照明燈具，崁燈 LED 6W | 組 | 18 | 3000 | 54000 | 165050000802,#
壹.一.13.2.17 | T 檢修口 | 組 | 6 | 8200 | 49200 | 0905000139,#
壹.一.13.2.18 | 金屬製品，IV1 軌道式點滴吊架 | 組 | 3 | 3180 | 9540 | 055000000805,#
壹.一.13.2.19 | 金屬製品，M 無影燈吊架 | 組 | 3 | 75000 | 225000 | 055000000806,#
壹.一.13.2.20 | 金屬製品，CL 設備吊座 | 組 | 3 | 83800 | 251400 | 055000000807,#
壹.一.13.2.21 | BCU1 高效過濾箱 | 組 | 1 | 415000 | 415000 | 0905000143,#
壹.一.13.2.22 | BCU2 高效過濾箱 | 組 | 1 | 330800 | 330800 | 0905000144,#
壹.一.13.2.23 | BCU3 高效過濾箱 | 組 | 1 | 372000 | 372000 | 0905000145,#
壹.一.13.2.24 | 金屬門扇及門樘，S29 防輻射防火自動門 | 組 | 1 | 235000 | 235000 | 0810000008,#,
| W:110*H:225 |  |  |  |  | 3mm鉛板
壹.一.13.2.25 | 金屬門扇及門樘，S30 防輻射防火自動門 | 組 | 1 | 255000 | 255000 | 081000000801,#,
| W:130*H:225 |  |  |  |  | 3mm鉛板
壹.一.13.2.26 | 金屬門扇及門樘，S31 防火自動門 W:110* | 組 | 1 | 156700 | 156700 | 081000000802,#
H:225
壹.一.13.2.27 | 金屬門扇及門樘，S32 防火自動門 W:130* | 組 | 2 | 157600 | 315200 | 081000000803,#
H:225
壹.一.13.2.28 | 金屬門扇及門樘，S34 防火手推門 W:100* | 組 | 1 | 66580 | 66580 | 081000000804,#
H:225
壹.一.13.2.29 | 門窗基本材料及施工方法，門框補強工料 | 組 | 6 | 12680 | 76080 | 0805000008,#
壹.一.13.2.30 | FS 踢腳感應開關 | 組 | 10 | 10080 | 100800 | 0905000152,#
壹.一.13.2.31 | ISO 隔離分電盤(10KVA) | 組 | 3 | 0 | 0 | 0905000153,#,屬
電氣工程
壹.一.13.2.32 | EP 電源供應箱 | 組 | 3 | 318400 | 955200 | 0905000154,#
壹.一.13.2.33 | C.P 懸臂吊塔氣體柱 | 組 | 3 | 512000 | 1536000 | 0905000155,#
壹.一.13.2.34 | WH 五人式刷手台 | 組 | 1 | 370000 | 370000 | 0905000156,#
壹.一.13.2.35 | 雜費，五金及另料消耗品 | 式 | 1 | 328200 | 328200 | 012715000401
壹.一.13.2.36 | 手術室設備安裝工資 | 間 | 3 | 167500 | 502500 | 0905000157,#
壹.一.13.2.37 | 器具設備開口補強 | 間 | 3 | 148000 | 444000 | 0905000158,#
| 小計(壹.十四.2) |  |  |  | 10386200
壹.一.13.3 | 手術室二次側機電工程 | 間 | 3 | 180000 | 540000 | 0905000159,#
壹.一.13.4 | 手術室二次側醫療氣體工程 | 間 | 3 | 178400 | 535200 | 0905000160,#
壹.一.13.5 | 手術室清淨度測試費 | 間 | 3 | 105000 | 315000 | 0905000161,#
壹.一.13.6 | 輻射防護測試費 | 間 | 1 | 35000 | 35000 | 0905000162,#
壹.一.13.7 | 手術室消毒清潔費 | 間 | 3 | 25000 | 75000 | 0905000163,#
壹.一.13.8 | 設備功能測試費 | 間 | 3 | 45000 | 135000 | 0905000338
壹.一.13.9 | 運雜費 | 式 | 1 | 55000 | 55000 | 012713000403
| 小計(壹.十四) |  |  |  | 18812060
壹.一.14 | 綠建築申請費(綠建築銀級證書及標章) | 式 | 1 | 680000 | 680000
| 小計(壹.一.1~壹.一.15) |  |  |  | 320455462
壹.二 | 機電工程 |  | 1 | 107059208 | 107059208
壹.二.1 | 電力系統設備工程 |  | 1 | 41709482 | 41709482
壹.二.1.1 | 高壓配電盤設備工程 |  | 1 | 4849091 | 4849091
壹.二.1.1.1 | DS/PT PANEL |  | 1 | 766061 | 766061
壹.二.1.1.1.1 | 產品，高壓配電盤，CASE：100W*235H* | 座 | 1 | 102600 | 102600 | M163210000A1,#
200D/CM 鍍鋅鋼板 2.0T 粉體塗裝
符合401條款，原製照廠認證合格
壹.二.1.1.1.2 | 產品，高壓配電盤，DS 3P 24KV 630A 附 | 只 | 1 | 71280 | 71280 | M16321000061,#
電氣連鎖 及抽出座
壹.二.1.1.1.3 | 產品，高壓配電盤，ES 3P 24KV 630A | 台 | 1 | 40500 | 40500 | M163210000C1,#
20KA接地開關
壹.二.1.1.1.4 | 產品，高壓配電盤，PT 1φ 12-24KV/ | 只 | 3 | 62640 | 187920 | M16321000062,#
120V 1KVA 模鑄式 W/FUSE BASE 附抽出
座
壹.二.1.1.1.5 | 產品，高壓配電盤，PF：2A 24KV (含 | 個 | 3 | 4320 | 12960 | M16321000071,#
TAF測試費)
壹.二.1.1.1.6 | 產品，高壓配電盤，IMD 非接地系統絕緣 | 只 | 1 | 68040 | 68040 | M16321000063,#
監視電驛, 顯示200KΩ…10MΩ附LED絕緣
指示錶盤面型
壹.二.1.1.1.7 | 產品，高壓配電盤，EDS絕緣故障定位系統 | 只 | 2 | 39960 | 79920 | M16321000064,#
6迴路
壹.二.1.1.1.8 | 產品，高壓配電盤，LA 18KV(22.8KV)(避 | 只 | 3 | 4536 | 13608 | M16321000065,#
雷接地)
壹.二.1.1.1.9 | 產品，高壓配電盤，VID驗電礙子&帶電指 | 只 | 3 | 3240 | 9720 | M16321000066,#
示燈(抽出型)
壹.二.1.1.1.10 | 產品，高壓配電盤，SPD突波吸收器 3φ | 組 | 1 | 34560 | 34560 | M16321000081,#
3W 120KA≦1NS(含十模組保護及正弦波追
蹤濾波裝置及LED指示燈)含LCD計數器,
UL認證
壹.二.1.1.1.11 | 產品，高壓配電盤，HRC FUSE 60A DS | 只 | 1 | 1620 | 1620 | M16321000067,#
TYPE 3相連動
壹.二.1.1.1.12 | 產品，高壓配電盤，UPS 1φ 1KVA | 只 | 1 | 11880 | 11880 | M16321000068,#
壹.二.1.1.1.13 | 產品，無熔線斷路器，NFB 3P 50AF | 只 | 1 | 438 | 438 | M1641100000061,
| 30AT 120V 10KA |  |  |  |  | 士林,東元或同等
品
壹.二.1.1.1.14 | 產品，無熔線斷路器，NFB 3P 50AF | 只 | 7 | 438 | 3066 | M1641100000062,
| 15AT 120V 10KA |  |  |  |  | 士林,東元或同等
品
壹.二.1.1.1.15 | 產品，無熔線斷路器，NFB 2P 50AF | 只 | 4 | 200 | 800 | M1641100000063,
| 15AT 120V 10KA |  |  |  |  | 士林,東元或同等
品
壹.二.1.1.1.16 | 產品，高壓配電盤，FL 110V T5 14W& | 只 | 1 | 702 | 702 | M16321000069,#
LS
壹.二.1.1.1.17 | 產品，高壓配電盤，D-FUSE 2~10A W/ | 只 | 3 | 119 | 357 | M163210000611,#
BASE 附斷電指示
壹.二.1.1.1.18 | 產品，高壓配電盤，溫度及濕度電驛用(含 | 只 | 1 | 5400 | 5400 | M163210000612,#
LED溫度及濕度顯示器RS485)
壹.二.1.1.1.19 | 產品，高壓配電盤，盤用散熱裝置FV: | 只 | 1 | 9180 | 9180 | M163210000613,#
500M3/H 防水防塵,IP42
壹.二.1.1.1.20 | 產品，高壓配電盤，電熱器 110V 100W | 只 | 1 | 1080 | 1080 | M163210000614,#
壹.二.1.1.1.21 | 產品，高壓配電盤，主動式全時型接地電 | 只 | 1 | 18900 | 18900 | M163210000615,#
阻監視器 LCD顯示 0?100Ω二組警告接點
給監控
壹.二.1.1.1.22 | 產品，高壓配電盤，銅排無源無線測溫裝 | 式 | 1 | 37800 | 37800 | M16321000041,#
置，測溫範圍-20℃~125℃，包含 6個測
溫點，盤面溫度顯示器附RS-485
壹.二.1.1.1.23 | 產品，高壓配電盤，透明玻璃視窗及迫緊 | 式 | 1 | 3240 | 3240 | M16321000042,#
帶
壹.二.1.1.1.24 | 產品，高壓配電盤，25KV 熱縮型高壓終端 | 只 | 3 | 1890 | 5670 | M163210000616,#
處理頭
壹.二.1.1.1.25 | 產品，高壓配電盤，玻璃纖維板4t | 只 | 2 | 2700 | 5400 | M163210000617,#
壹.二.1.1.1.26 | 產品，高壓配電盤，銅排(鍍錫)/BBIT | 式 | 1 | 9720 | 9720 | M16321000043,#
壹.二.1.1.1.27 | 產品，高壓配電盤，盤內高壓電纜 25KV | 式 | 1 | 3780 | 3780 | M16321000044,#
38MM
壹.二.1.1.1.28 | 產品，高壓配電盤，盤內低壓電線 | 式 | 1 | 4320 | 4320 | M16321000045,#
壹.二.1.1.1.29 | 電纜固定座.五金另料 | 式 | 1 | 6480 | 6480 | W16321000041,#
壹.二.1.1.1.30 | 組裝工資 | 式 | 1 | 15120 | 15120 | L16321000041,#
壹.二.1.1.2 | MVCB PANEL |  | 1 | 1081092 | 1081092
壹.二.1.1.2.1 | 產品，高壓配電盤，CASE：100W*235H* | 座 | 1 | 105840 | 105840 | M163210000A1,#
200D/CM 鍍鋅鋼板 2.0T 粉體塗裝
符合401條款，原製照廠認證合格
壹.二.1.1.2.2 | 產品，高壓配電盤，VCB 3P 24KV 800A | 只 | 1 | 178200 | 178200 | M163210000618,#
20KA E2,M2,E/O,D/O BUSHING-TYPE,W/
Shutter 水平絞盤搖桿式原廠抽出型
壹.二.1.1.2.3 | 產品，高壓配電盤，數位式集合全彩TFT液 | 只 | 1 | 37800 | 37800 | M163210000619,#
晶電錶(日月報表與碳排記錄型)(內含AM,
VM,AS,VS,KWH,PF,KWM,KVAR 3_63次諧波及
四組類比信號等功能LCD顯示外部需量同步
輸入信號阜 尺寸:144 x 144
壹.二.1.1.2.4 | 產品，高壓配電盤，EMS 三相能源電力分 | 只 | 1 | 75600 | 75600 | M163210000621,#
析儀(EnergyqQualityAnalyzers)內含P1,
P2,P3,PΣ,QΣ,SΣ,PFΣ,WPΣ,WQ,Σ1~
50次諧波及 32位元連續波形信號取樣等功
能,LCD顯示及防干擾型通訊RS485兩種輸出
方式需能與監控連線
壹.二.1.1.2.5 | 產品，高壓配電盤，網頁型IE時程控制器( | 只 | 1 | 145800 | 145800 | M163210000622,#
4群)及手動強制群控功能,可經由網頁修訂
時間集群組名稱,保護電驛(CO,LCO,OV,UV)
,VCB之狀態點連線及觀看目前群組狀態,
8個時程,並可指定每星期適用日
壹.二.1.1.2.6 | 產品，高壓配電盤，IED(50/51+50N/51N+ | 只 | 1 | 129600 | 129600 | M163210000623,#
49+46+59/27+47+81))微處理型(附15秒故
障波形紀錄及RS485)
壹.二.1.1.2.7 | 產品，高壓配電盤，CT 24KV 100-50/5/ | 只 | 3 | 12960 | 38880 | M163210000624,#
5A MOLD C1：5P20 15VA C2： CL1.0
30VA
壹.二.1.1.2.8 | 產品，高壓配電盤，CTP 比流器二次側保 | 只 | 2 | 16200 | 32400 | M163210000625,#
護電驛 (to protect CT) 1∮*3只
壹.二.1.1.2.9 | 產品，高壓配電盤，ARP 弧光保護電驛具 | 只 | 1 | 59400 | 59400 | M163210000626,#
偵測弧光保護功能及電驛用弧光偵測器
10M x 2
壹.二.1.1.2.10 | 產品，高壓配電盤，79自動復閉電驛附數 | 只 | 1 | 15120 | 15120 | M163210000627,#
位式錶及RS485
壹.二.1.1.2.11 | 產品，高壓配電盤，86閉鎖電驛附數位式 | 只 | 1 | 28080 | 28080 | M163210000628,#
錶及RS485
壹.二.1.1.2.12 | 產品，高壓配電盤，RTU模組端末器 4 點 | 只 | 1 | 9720 | 9720 | M163210000629,#
IN,2 點OUT / 1組計數器輸出及1組溫度輸
出 MOD BUS通訊協定
壹.二.1.1.2.13 | 產品，高壓配電盤，VID驗電礙子&帶電指 | 只 | 3 | 3240 | 9720 | M16321000066,#
示燈(抽出型)
壹.二.1.1.2.14 | 產品，高壓配電盤，CTT 4P W/BASE | 只 | 2 | 1728 | 3456 | M163210000631,#
壹.二.1.1.2.15 | 產品，高壓配電盤，PTT 3P W/BASE | 只 | 1 | 1728 | 1728 | M163210000632,#
壹.二.1.1.2.16 | 產品，高壓配電盤，CTD電容跳脫裝置盤面 | 只 | 2 | 5940 | 11880 | M163210000633,#
型(含電壓表、容量>=5500μF I/P:
AC110V)
壹.二.1.1.2.17 | 產品，高壓配電盤，L/R 遠端現場選擇開 | 只 | 1 | 1296 | 1296 | M163210000634,#
關
壹.二.1.1.2.18 | 產品，高壓配電盤，CS FOR VCB D/O | 只 | 1 | 1620 | 1620 | M163210000635,#
壹.二.1.1.2.19 | 產品，高壓配電盤，PL 22MM 220V | 只 | 3 | 130 | 390 | M163210000636,#
IP65
壹.二.1.1.2.20 | 產品，高壓配電盤，溫度及濕度電驛用(含 | 只 | 1 | 5400 | 5400 | M163210000637,#
LED溫度及濕度顯示器RS485)
壹.二.1.1.2.21 | 產品，高壓配電盤，電熱器 110V 100W | 只 | 1 | 1080 | 1080 | M163210000614,#
壹.二.1.1.2.22 | 產品，高壓配電盤，主動式全時型接地電 | 只 | 1 | 18900 | 18900 | M163210000615,#
阻監視器 LCD顯示 0?100Ω二組警告接點
給監控
壹.二.1.1.2.23 | 產品，高壓配電盤，銅排無源無線測溫裝 | 式 | 1 | 37800 | 37800 | M16321000041,#
置，測溫範圍-20℃~125℃，包含 6個測
溫點，盤面溫度顯示器附RS-485
壹.二.1.1.2.24 | 產品，高壓配電盤，數位警告器 6組 D/ | 只 | 1 | 38880 | 38880 | M163210000639,#
I IP54 (for ,VCB,METER,CO/LCO,79)需
能與監控連線
壹.二.1.1.2.25 | 產品，高壓配電盤，FL 110V T5 14W& | 只 | 1 | 702 | 702 | M16321000069,#
LS
壹.二.1.1.2.26 | 產品，高壓配電盤，透明玻璃視窗及迫緊 | 式 | 1 | 3240 | 3240 | M16321000042,#
帶
壹.二.1.1.2.27 | 產品，高壓配電盤，高壓銅排區、高壓CT/ | 只 | 1 | 12960 | 12960 | M163210000641,#
PT區與斷路器之環狀連結器
壹.二.1.1.2.28 | 產品，高壓配電盤，高壓銅排區、斷路器 | 只 | 3 | 6480 | 19440 | M163210000642,#
區、高壓CT/PT區等洩壓閥
壹.二.1.1.2.29 | 產品，高壓配電盤，銅排(鍍錫)/BBIT | 式 | 1 | 16200 | 16200 | M16321000043,#
壹.二.1.1.2.30 | 產品，高壓配電盤，盤內高壓電纜 25KV | 式 | 1 | 4320 | 4320 | M16321000044,#
38MM
壹.二.1.1.2.31 | 產品，高壓配電盤，盤內低壓電線 | 式 | 1 | 4860 | 4860 | M16321000045,#
壹.二.1.1.2.32 | 產品，高壓配電盤，模擬母線及斷路器、 | 只 | 1 | 5940 | 5940 | M163210000643,#
接地開關位置狀態指示器
壹.二.1.1.2.33 | 電纜固定座.五金另料 | 式 | 1 | 7560 | 7560 | W16321000041,#
壹.二.1.1.2.34 | 組裝工資 | 式 | 1 | 17280 | 17280 | L16321000041,#
壹.二.1.1.3 | VCB1&VCB2 PANEL |  | 1 | 1762368 | 1762368
壹.二.1.1.3.1 | 產品，高壓配電盤，CASE：100W*235H* | 座 | 2 | 105840 | 211680 | M163210000A1,#
200D/CM 鍍鋅鋼板 2.0T 粉體塗裝
符合401條款，原製照廠認證合格
壹.二.1.1.3.2 | 產品，高壓配電盤，VCB 3P 24KV 800A | 只 | 2 | 178200 | 356400 | M163210000618,#
20KA E2,M2,E/O,D/O BUSHING-TYPE,W/
Shutter 水平絞盤搖桿式原廠抽出型
壹.二.1.1.3.3 | 產品，高壓配電盤，ES 3P 24KV 630A | 台 | 2 | 40500 | 81000 | M163210000C1,#
20KA接地開關
壹.二.1.1.3.4 | 產品，高壓配電盤，數位式集合全彩TFT液 | 只 | 2 | 37800 | 75600 | M163210000619,#
晶電錶(日月報表與碳排記錄型)(內含AM,
VM,AS,VS,KWH,PF,KWM,KVAR 3_63次諧波及
四組類比信號等功能LCD顯示外部需量同步
輸入信號阜 尺寸:144 x 144
壹.二.1.1.3.5 | 產品，高壓配電盤，IED(50/51+50N/51N+ | 只 | 2 | 66960 | 133920 | M163210000644,#
49+46)微處理型(附15秒故障波形紀錄及
RS485)
壹.二.1.1.3.6 | 產品，高壓配電盤，Touches Screen盤面 | 只 | 2 | 48600 | 97200 | M163210000645,#
型10吋資料收集處理器(含軟體編輯)
壹.二.1.1.3.7 | 產品，高壓配電盤，信號引接至HUB與網路 | 只 | 2 | 2700 | 5400 | M163210000646,#
整合
壹.二.1.1.3.8 | 產品，高壓配電盤，RTU模組端末器 4 點 | 只 | 2 | 9720 | 19440 | M163210000629,#
IN,2 點OUT / 1組計數器輸出及1組溫度輸
出 MOD BUS通訊協定
壹.二.1.1.3.9 | 產品，高壓配電盤，CT 24KV 40-20/5/ | 只 | 3 | 12960 | 38880 | M163210000647,#
5A MOLD C1：5P20 15VA C2： CL1.0
30VA
壹.二.1.1.3.10 | 產品，高壓配電盤，CT 24KV 30-15/5/ | 只 | 3 | 12960 | 38880 | M163210000648,#
5A MOLD C1：5P20 15VA C2： CL1.0
30VA
壹.二.1.1.3.11 | 產品，高壓配電盤，CTP 比流器二次側保 | 只 | 4 | 16200 | 64800 | M163210000625,#
護電驛 (to protect CT) 1∮*3只
壹.二.1.1.3.12 | 產品，高壓配電盤，ARP 弧光保護電驛具 | 只 | 2 | 59400 | 118800 | M163210000626,#
偵測弧光保護功能及電驛用弧光偵測器
10M x 2
壹.二.1.1.3.13 | 產品，高壓配電盤，79自動復閉電驛附數 | 只 | 2 | 15120 | 30240 | M163210000627,#
位式錶及RS485
壹.二.1.1.3.14 | 產品，高壓配電盤，86閉鎖電驛附數位式 | 只 | 2 | 28080 | 56160 | M163210000628,#
錶及RS485
壹.二.1.1.3.15 | 產品，高壓配電盤，VID驗電礙子&帶電指 | 只 | 6 | 3240 | 19440 | M16321000066,#
示燈(抽出型)
壹.二.1.1.3.16 | 產品，高壓配電盤，CTT 4P W/BASE | 只 | 4 | 1728 | 6912 | M163210000631,#
壹.二.1.1.3.17 | 產品，高壓配電盤，CTD電容跳脫裝置盤面 | 只 | 2 | 5940 | 11880 | M163210000633,#
型(含電壓表、容量>=5500μF I/P:
AC110V)
壹.二.1.1.3.18 | 產品，高壓配電盤，L/R 遠端現場選擇開 | 只 | 2 | 1296 | 2592 | M163210000634,#
關
壹.二.1.1.3.19 | 產品，高壓配電盤，CS FOR VCB D/O | 只 | 2 | 1620 | 3240 | M163210000635,#
壹.二.1.1.3.20 | 產品，高壓配電盤，PL 22MM 220V | 只 | 6 | 130 | 780 | M163210000636,#
IP65
壹.二.1.1.3.21 | 產品，高壓配電盤，溫度及濕度電驛用(含 | 只 | 2 | 5400 | 10800 | M163210000637,#
LED溫度及濕度顯示器RS485)
壹.二.1.1.3.22 | 產品，高壓配電盤，電熱器 110V 100W | 只 | 2 | 1080 | 2160 | M163210000614,#
壹.二.1.1.3.23 | 產品，高壓配電盤，主動式全時型接地電 | 只 | 2 | 18900 | 37800 | M163210000615,#
阻監視器 LCD顯示 0?100Ω二組警告接點
給監控
壹.二.1.1.3.24 | 產品，高壓配電盤，銅排無源無線測溫裝 | 式 | 2 | 37800 | 75600 | M16321000041,#
置，測溫範圍-20℃~125℃，包含 6個測
溫點，盤面溫度顯示器附RS-485
壹.二.1.1.3.25 | 產品，高壓配電盤，數位警告器 6組 D/ | 只 | 2 | 38880 | 77760 | M163210000639,#
I IP54 (for ,VCB,METER,CO/LCO,79)需
能與監控連線
壹.二.1.1.3.26 | 產品，高壓配電盤，FL 110V T5 14W& | 只 | 2 | 702 | 1404 | M16321000069,#
LS
壹.二.1.1.3.27 | 產品，高壓配電盤，透明玻璃視窗及迫緊 | 式 | 2 | 3240 | 6480 | M16321000042,#
帶
壹.二.1.1.3.28 | 產品，高壓配電盤，高壓銅排區、高壓CT/ | 只 | 2 | 12960 | 25920 | M163210000641,#
PT區與斷路器之環狀連結器
壹.二.1.1.3.29 | 產品，高壓配電盤，高壓銅排區、斷路器 | 只 | 6 | 6480 | 38880 | M163210000642,#
區、高壓CT/PT區等洩壓閥
壹.二.1.1.3.30 | 產品，高壓配電盤，銅排(鍍錫)/BBIT | 式 | 2 | 16200 | 32400 | M16321000043,#
壹.二.1.1.3.31 | 產品，高壓配電盤，盤內高壓電纜 25KV | 式 | 2 | 4320 | 8640 | M16321000044,#
38MM
壹.二.1.1.3.32 | 產品，高壓配電盤，盤內低壓電線 | 式 | 2 | 4860 | 9720 | M16321000045,#
壹.二.1.1.3.33 | 產品，高壓配電盤，模擬母線及斷路器、 | 只 | 2 | 5940 | 11880 | M163210000643,#
接地開關位置狀態指示器
壹.二.1.1.3.34 | 電纜固定座.五金另料 | 式 | 2 | 7560 | 15120 | W16321000041,#
壹.二.1.1.3.35 | 組裝工資 | 式 | 2 | 17280 | 34560 | L16321000041,#
壹.二.1.1.4 | ACM PANEL |  | 1 | 62910 | 62910
壹.二.1.1.4.1 | 產品，高壓配電盤，CASE：160W*235H* | 座 | 1 | 54000 | 54000 | M163210000A2,#
200D/CM SPHC 3.0/2.0T 酸
洗粉體塗裝 符合401條款 TAF實驗室
壹.二.1.1.4.2 | 產品，高壓配電盤，E-BUS 銅排 | 式 | 1 | 3240 | 3240 | M16321000047,#
壹.二.1.1.4.3 | 產品，高壓配電盤，檜木板 | 式 | 1 | 810 | 810 | M16321000048,#
壹.二.1.1.4.4 | 銘牌及另料 | 式 | 1 | 1080 | 1080 | W16321000042,#
壹.二.1.1.4.5 | 裝配工資 | 式 | 1 | 3780 | 3780 | L16321000042,#
壹.二.1.1.5 | TR1 |  | 1 | 649620 | 649620
壹.二.1.1.5.1 | 產品，高壓配電盤，高功率油浸式高功率 | 台 | 1 | 561600 | 561600 | M163210000C3,#
導口型變壓器 TR 3φ11.4-22.8KV/380-
220V 1000KVA 銅繞組 效率98%
壹.二.1.1.5.2 | 產品，高壓配電盤，銅排(鍍錫) 3φ4W | 式 | 1 | 49680 | 49680 | M16321000049,#
1600A
壹.二.1.1.5.3 | 產品，高壓配電盤，編織軟銅帶 3φ4W | 式 | 1 | 16740 | 16740 | M163210000411,#
1600A
壹.二.1.1.5.4 | 產品，高壓配電盤，高壓電纜 25KV 38MM | 式 | 1 | 4320 | 4320 | M163210000412,#
壹.二.1.1.5.5 | 五金另料 | 式 | 1 | 2700 | 2700 | W16321000043,#
壹.二.1.1.5.6 | 裝配工資 | 式 | 1 | 14580 | 14580 | L16321000042,#
壹.二.1.1.6 | TR2 |  | 1 | 527040 | 527040
壹.二.1.1.6.1 | 產品，高壓配電盤，高功率油浸式高功率 | 台 | 1 | 453600 | 453600 | M163210000C4,#
導口型變壓器 TR 3φ11.4-22.8KV/380-
220V 750KVA 銅繞組 效率98%
壹.二.1.1.6.2 | 產品，高壓配電盤，銅排(鍍錫) 3φ4W | 式 | 1 | 37800 | 37800 | M163210000413,#
1200A
壹.二.1.1.6.3 | 產品，高壓配電盤，編織軟銅帶 3φ4W | 式 | 1 | 14040 | 14040 | M163210000414,#
1200A
壹.二.1.1.6.4 | 產品，高壓配電盤，高壓電纜 25KV 38MM | 式 | 1 | 4320 | 4320 | M163210000412,#
壹.二.1.1.6.5 | 五金另料 | 式 | 1 | 2700 | 2700 | W16321000043,#
壹.二.1.1.6.6 | 裝配工資 | 式 | 1 | 14580 | 14580 | L16321000042,#
壹.二.1.2 | 低壓配電盤設備工程 |  | 1 | 10128845 | 10128845
壹.二.1.2.1 | EMP&ATS PANEL |  | 1 | 1514351 | 1514351
壹.二.1.2.1.1 | 產品，低壓配電盤，CASE：100W*235H* | 座 | 2 | 43200 | 86400 | M164010000A1,#
200D/CM SPHC 3.0/2.0T 酸
洗粉體塗裝 符合401條款 TAF實驗室
壹.二.1.2.1.2 | 產品，低壓配電盤，ACB 3P 1000AT | 只 | 1 | 84240 | 84240 | M164010000694,#
1250AF 65KA/380V D/O E/O W/SHUTTER
壹.二.1.2.1.3 | 產品，低壓配電盤，ATS 瞬間激磁式抽出 | 只 | 1 | 313200 | 313200 | M164010000695,#
型 4P 380V 1000AT D/O,E/O 65KA附電
氣及機械連鎖
壹.二.1.2.1.4 | 產品，低壓配電盤，ATS 控制面板(內含 | 只 | 1 | 23760 | 23760 | M16401000063,#
AM,VM,KWH,PF,4 D/I,2 D/O) w/rs485
壹.二.1.2.1.5 | 產品，低壓配電盤，RCSW火警負載分配器 | 只 | 1 | 118800 | 118800 | M16401000064,#
3P 1250A 380V 附盤面式控制器
壹.二.1.2.1.6 | 產品，低壓配電盤，IED(87T)微處理型(附 | 只 | 1 | 120960 | 120960 | M16401000065,#
15秒故障波形紀錄及RS485)
壹.二.1.2.1.7 | 產品，無熔線斷路器，NFB 3P 225AF | 只 | 1 | 4601 | 4601 | M1641100000064,
| 225AT 380V 50KA W/aux 1c |  |  |  |  | 士林,東元或同等
品
壹.二.1.2.1.8 | 產品，無熔線斷路器，NFB 3P 225AF | 只 | 2 | 4601 | 9202 | M1641100000065,
| 200AT 380V 50KA W/aux 1c |  |  |  |  | 士林,東元或同等
品
壹.二.1.2.1.9 | 產品，無熔線斷路器，NFB 3P 225AF | 只 | 1 | 4601 | 4601 | M1641100000066,
| 125AT 380V 50KA W/aux 1c |  |  |  |  | 士林,東元或同等
品
壹.二.1.2.1.10 | 產品，無熔線斷路器，NFB 3P 100AF | 只 | 2 | 2333 | 4666 | M1641100000067,
| 50AT 380V 50KA W/aux 1c |  |  |  |  | #
壹.二.1.2.1.11 | 產品，無熔線斷路器，NFB 3P 100AF | 只 | 5 | 2333 | 11665 | M1641100000068,
| 40AT 380V 50KA W/aux 1c |  |  |  |  | #
壹.二.1.2.1.12 | 產品，無熔線斷路器，NFB 1P 50AF | 只 | 1 | 1274 | 1274 | M1641100000069,
| 20AT 220V 50KA |  |  |  |  | 士林,東元或同等
品
壹.二.1.2.1.13 | 產品，無熔線斷路器，NFB 1P 50AF | 只 | 1 | 1274 | 1274 | M16411000000611
| 15AT 220V 50KA |  |  |  |  | ,士林,東元或同
等品
壹.二.1.2.1.14 | 產品，漏電斷路器，ELCB 2P 50AF | 只 | 1 | 4298 | 4298 | M1641300000061,
| 20AT 220V 50KA 30mA 0.1s |  |  |  |  | 士林,東元或同等
品
壹.二.1.2.1.15 | 產品，低壓配電盤，CT 600V 1000/5A | 只 | 3 | 3240 | 9720 | M164010000696,#
30VA MOLD CLASS 0.2
壹.二.1.2.1.16 | 產品，低壓配電盤，數位式集合全彩TFT液 | 只 | 1 | 37800 | 37800 | M16401000067,#
晶電錶(日月報表與碳排記錄型)(內含AM,
VM,AS,VS,KWH,PF,KWM,KVAR 3_63次諧波及
四組類比信號等功能LCD顯示外部需量同步
輸入信號阜 尺寸:144 x 144
壹.二.1.2.1.17 | 產品，低壓配電盤，Touches Screen盤面 | 只 | 1 | 48600 | 48600 | M16401000068,#
型10吋資料收集處理器(含軟體編輯)
壹.二.1.2.1.18 | 產品，低壓配電盤，信號引接至HUB與網路 | 只 | 1 | 2700 | 2700 | M16401000069,#
整合
壹.二.1.2.1.19 | 產品，低壓配電盤，RTU模組端末器 4 點 | 只 | 1 | 9720 | 9720 | M164010000611,#
IN,2 點OUT / 1組計數器輸出及1組溫度輸
出 MOD BUS通訊協定
壹.二.1.2.1.20 | 產品，低壓配電盤，TVSS突波吸收器 3φ | 組 | 1 | 93960 | 93960 | M164010000813,#
4W 240KA≦1NS(含十模組保護及正弦波追
蹤濾波裝置及LED指示燈)含LCD計數器,
UL認證
壹.二.1.2.1.21 | 產品，低壓配電盤，HRC FUSE 160A DS | 只 | 1 | 1620 | 1620 | M164010000612,#
TYPE 3相連動
壹.二.1.2.1.22 | 產品，低壓配電盤，MGFR 多迴路系統絕緣 | 組 | 1 | 43200 | 43200 | M16401000082,#
及電線走火偵測電驛故障保護顯示10MA…
10A附百分比絕緣指示錶與監控連線電驛(
W/RS-485)
壹.二.1.2.1.23 | 產品，低壓配電盤，MGFR系統專用CT | 只 | 11 | 4536 | 49896 | M164010000613,#
壹.二.1.2.1.24 | 產品，低壓配電盤，PT(乾式控制比壓器) | 只 | 1 | 7020 | 7020 | M164010000614,#
3P-3W-380V/220V 1000VA
壹.二.1.2.1.25 | 產品，低壓配電盤，CTT 4P W/BASE | 只 | 1 | 1728 | 1728 | M164010000615,#
壹.二.1.2.1.26 | 產品，低壓配電盤，CS FOR ACB D/O | 只 | 4 | 1620 | 6480 | M164010000616,#
壹.二.1.2.1.27 | 產品，低壓配電盤，PL 22MM 220V | 只 | 13 | 130 | 1690 | M164010000617,#
IP65
壹.二.1.2.1.28 | 產品，低壓配電盤，FL 220V T5 14W& | 只 | 1 | 702 | 702 | M164010000618,#
LS
壹.二.1.2.1.29 | 產品，低壓配電盤，D-FUSE 2~6A W/ | 只 | 6 | 119 | 714 | M164010000619,#
BASE 附斷電指示
壹.二.1.2.1.30 | 產品，低壓配電盤，溫度及濕度電驛用(含 | 只 | 1 | 5400 | 5400 | M164010000621,#
LED溫度及濕度顯示器RS485)
壹.二.1.2.1.31 | 產品，低壓配電盤，電熱器 110V 100W | 只 | 1 | 1080 | 1080 | M164010000622,#
壹.二.1.2.1.32 | 產品，低壓配電盤，主動式全時型接地電 | 只 | 3 | 18900 | 56700 | M164010000623,#
阻監視器 LCD顯示 0?100Ω二組警告接點
給監控
壹.二.1.2.1.33 | 產品，低壓配電盤，銅排無源無線測溫裝 | 式 | 3 | 37800 | 113400 | M16401000041,#
置，測溫範圍-20℃~125℃，包含 6個測
溫點，盤面溫度顯示器附RS-485
壹.二.1.2.1.34 | 產品，低壓配電盤，銅排(鍍錫) 3φ4W | 式 | 3 | 54000 | 162000 | M16401000042,#
1250A
壹.二.1.2.1.35 | 產品，低壓配電盤，盤內低壓電線 | 式 | 3 | 3780 | 11340 | M16401000043,#
壹.二.1.2.1.36 | 五金另料 | 式 | 3 | 4860 | 14580 | W16401000041,#
壹.二.1.2.1.37 | 組裝工資 | 式 | 3 | 15120 | 45360 | L16401000041,#
壹.二.1.2.2 | MP PANEL |  | 1 | 820673 | 820673
壹.二.1.2.2.1 | 產品，低壓配電盤，CASE：100W*235H* | 座 | 1 | 43200 | 43200 | M164010000A1,#
200D/CM SPHC 3.0/2.0T 酸
洗粉體塗裝 符合401條款 TAF實驗室
壹.二.1.2.2.2 | 產品，低壓配電盤，ACB 3P 1600AT | 只 | 1 | 86400 | 86400 | M164010000624,#
1600AF 50KA/380V D/O E/O W/SHUTTER
壹.二.1.2.2.3 | 產品，低壓配電盤，ACB 3P 1250AT | 只 | 1 | 84240 | 84240 | M164010000625,#
1250AF 50KA/380V D/O E/O W/SHUTTER
壹.二.1.2.2.4 | 產品，無熔線斷路器，NFB 3P 250AF | 只 | 1 | 4601 | 4601 | M16411000000612
| 250AT 380V 50KA W/aux 1c |  |  |  |  | ,士林,東元或同
等品
壹.二.1.2.2.5 | 產品，無熔線斷路器，NFB 3P 100AF | 只 | 2 | 2743 | 5486 | M16411000000613
| 100AT 380V 50KA W/aux 1c |  |  |  |  | ,士林,東元或同
等品
壹.二.1.2.2.6 | 產品，低壓配電盤，CT 600V 1600/5A | 只 | 3 | 3240 | 9720 | M164010000626,#
30VA MOLD CLASS 0.2
壹.二.1.2.2.7 | 產品，低壓配電盤，IED(87T)微處理型(附 | 只 | 1 | 120960 | 120960 | M16401000065,#
15秒故障波形紀錄及RS485)
壹.二.1.2.2.8 | 產品，低壓配電盤，數位式集合全彩TFT液 | 只 | 1 | 37800 | 37800 | M16401000067,#
晶電錶(日月報表與碳排記錄型)(內含AM,
VM,AS,VS,KWH,PF,KWM,KVAR 3_63次諧波及
四組類比信號等功能LCD顯示外部需量同步
輸入信號阜 尺寸:144 x 144
壹.二.1.2.2.9 | 產品，低壓配電盤，Touches Screen盤面 | 只 | 1 | 48600 | 48600 | M16401000068,#
型10吋資料收集處理器(含軟體編輯)
壹.二.1.2.2.10 | 產品，低壓配電盤，信號引接至HUB與網路 | 只 | 1 | 2700 | 2700 | M16401000069,#
整合
壹.二.1.2.2.11 | 產品，低壓配電盤，RTU模組端末器 4 點 | 只 | 1 | 9720 | 9720 | M164010000611,#
IN,2 點OUT / 1組計數器輸出及1組溫度輸
出 MOD BUS通訊協定
壹.二.1.2.2.12 | 產品，低壓配電盤，SPD突波吸收器 3φ | 組 | 1 | 93960 | 93960 | M16401000081,#
4W 240KA≦1NS(含十模組保護及正弦波追
蹤濾波裝置及LED指示燈)含LCD計數器,
UL認證
壹.二.1.2.2.13 | 產品，低壓配電盤，HRC FUSE 160A DS | 只 | 1 | 1620 | 1620 | M164010000612,#
TYPE 3相連動
壹.二.1.2.2.14 | 產品，低壓配電盤，PT(乾式控制比壓器) | 只 | 1 | 7020 | 7020 | M164010000614,#
3P-3W-380V/220V 1000VA
壹.二.1.2.2.15 | 產品，低壓配電盤，CTT 4P W/BASE | 只 | 1 | 1728 | 1728 | M164010000615,#
壹.二.1.2.2.16 | 產品，低壓配電盤，CS FOR ACB D/O | 只 | 2 | 1620 | 3240 | M164010000616,#
壹.二.1.2.2.17 | 產品，低壓配電盤，PL 22MM 220V | 只 | 4 | 130 | 520 | M164010000617,#
IP65
壹.二.1.2.2.18 | 產品，低壓配電盤，FL 220V T5 14W& | 只 | 2 | 702 | 1404 | M164010000618,#
LS
壹.二.1.2.2.19 | 產品，低壓配電盤，D-FUSE 2~6A W/ | 只 | 6 | 119 | 714 | M164010000619,#
BASE 附斷電指示
壹.二.1.2.2.20 | 產品，低壓配電盤，溫度及濕度電驛用(含 | 只 | 1 | 5400 | 5400 | M164010000621,#
LED溫度及濕度顯示器RS485)
壹.二.1.2.2.21 | 產品，低壓配電盤，盤用散熱裝置FV: | 只 | 1 | 9180 | 9180 | M164010000627,#
600M3/H 防水防塵,IP42
壹.二.1.2.2.22 | 產品，低壓配電盤，電熱器 110V 100W | 只 | 1 | 1080 | 1080 | M164010000622,#
壹.二.1.2.2.23 | 產品，低壓配電盤，主動式全時型接地電 | 只 | 1 | 18900 | 18900 | M164010000623,#
阻監視器 LCD顯示 0?100Ω二組警告接點
給監控
壹.二.1.2.2.24 | 產品，低壓配電盤，銅排無源無線測溫裝 | 式 | 1 | 35640 | 35640 | M16401000041,#
置，測溫範圍-20℃~125℃，包含 6個測
溫點，盤面溫度顯示器附RS-485
壹.二.1.2.2.25 | 產品，低壓配電盤，銅排(鍍錫) 3φ4W | 式 | 2 | 81000 | 162000 | M16401000044,#
2000A
壹.二.1.2.2.26 | 產品，低壓配電盤，盤內低壓電線 | 式 | 1 | 4860 | 4860 | M16401000043,#
壹.二.1.2.2.27 | 五金另料 | 式 | 1 | 4320 | 4320 | W16401000041,#
壹.二.1.2.2.28 | 組裝工資 | 式 | 1 | 15660 | 15660 | L16401000041,#
壹.二.1.2.3 | SC1 PANEL |  | 1 | 1231417 | 1231417
壹.二.1.2.3.1 | 產品，低壓配電盤，CASE：80W*220H*60D/ | 座 | 2 | 38880 | 77760 | M164010000A2,#
CM SPHC 3.0/2.0T 酸洗粉體
塗裝 符合401條款 TAF實驗室
壹.二.1.2.3.2 | 產品，低壓配電盤，LDS 3P 800AF | 只 | 1 | 32400 | 32400 | M164010000628,#
700AT 380V W/門外操作把手
壹.二.1.2.3.3 | 產品，低壓配電盤，半套智慧抽出型電容 | 組 | 4 | 95040 | 380160 | M16401000083,#
器組包括 SC 3∮440V 60kVAR(含 零點投
入控制器,HRC-FUSE含熔絲溶斷LED及1C 接
點,7% SR)1.SC GAS TYPE 2.每迴路電容器
組應附有零點 投入LCD獨立控制器,
125AF全絕緣式母線系統3相連動,且含過電
流過溫度過壓力保護)
壹.二.1.2.3.4 | 產品，低壓配電盤，半套智慧抽出型電容 | 組 | 4 | 54000 | 216000 | M16401000084,#
器組包括 SC 3∮440V 30kVAR(含 零點投
入控制器,HRC-FUSE含熔絲溶斷LED及1C 接
點,7% SR)1.SC GAS TYPE 2.每迴路電容器
組應附有零點 投入LCD獨立控制器,75AF全
絕緣式母線系統3相連動,且含過電流過溫
度過壓力保護)
壹.二.1.2.3.5 | 產品，低壓配電盤，半套智慧抽出型電容 | 組 | 4 | 41040 | 164160 | M16401000085,#
器組包括 SC 3∮440V 15kVAR(含 零點投
入控制器,HRC-FUSE含熔絲溶斷LED及1C 接
點,7% SR)1.SC GAS TYPE 2.每迴路電容器
組應附有零點 投入LCD獨立控制器,40AF全
絕緣式母線系統3相連動,且含過電流過溫
度過壓力保護)
壹.二.1.2.3.6 | 產品，低壓配電盤，快速返應智慧型 | 只 | 1 | 24840 | 24840 | M164010000629,#
APFR 12段,含電容器過載,過溫,諧波過高
警報輸出功能
壹.二.1.2.3.7 | 產品，低壓配電盤，電容器組主電源及控 | 只 | 12 | 12960 | 155520 | M164010000631,#
制電源(搖進搖出型)抽出套件
壹.二.1.2.3.8 | 產品，低壓配電盤，SC溫度監視警報電驛 | 只 | 1 | 41040 | 41040 | M164010000632,#
附RS-485功能 12迴路型
壹.二.1.2.3.9 | 產品，低壓配電盤，SC溫度監視警報電驛 | 只 | 12 | 2160 | 25920 | M164010000633,#
用元件連接器
壹.二.1.2.3.10 | 產品，低壓配電盤，FL 220V T5 14W& | 只 | 1 | 702 | 702 | M164010000618,#
LS
壹.二.1.2.3.11 | 產品，低壓配電盤，D-FUSE 2~6A W/ | 只 | 5 | 119 | 595 | M164010000619,#
BASE 附斷電指示
壹.二.1.2.3.12 | 產品，低壓配電盤，溫度及濕度電驛用(含 | 只 | 1 | 5400 | 5400 | M164010000621,#
LED溫度及濕度顯示器RS485)
壹.二.1.2.3.13 | 產品，低壓配電盤，盤用散熱裝置FV: | 只 | 2 | 9180 | 18360 | M164010000627,#
600M3/H 防水防塵,IP42
壹.二.1.2.3.14 | 產品，低壓配電盤，電熱器 110V 100W | 只 | 1 | 1080 | 1080 | M164010000622,#
壹.二.1.2.3.15 | 產品，低壓配電盤，銅排(鍍錫) 3φ4W | 式 | 1 | 32400 | 32400 | M16401000045,#
800A
壹.二.1.2.3.16 | 產品，低壓配電盤，盤內低壓電線 | 式 | 2 | 7020 | 14040 | M16401000043,#
壹.二.1.2.3.17 | 五金另料 | 式 | 2 | 4860 | 9720 | W16401000041,#
壹.二.1.2.3.18 | 組裝工資 | 式 | 2 | 15660 | 31320 | L16401000041,#
壹.二.1.2.4 | GP PANEL |  | 1 | 323774 | 323774
壹.二.1.2.4.1 | 產品，低壓配電盤，CASE：100W*235H* | 座 | 1 | 43200 | 43200 | M164010000A1,#
200D/CM SPHC 3.0/2.0T 酸
洗粉體塗裝 符合401條款 TAF實驗室
壹.二.1.2.4.2 | 產品，低壓配電盤，ACB 3P 1250AT | 只 | 1 | 84240 | 84240 | M16401000061,#
1250AF 65KA/380V D/O E/O W/SHUTTER
壹.二.1.2.4.3 | 產品，低壓配電盤，ACB 3P 1000AT | 只 | 1 | 84240 | 84240 | M164010000694,#
1250AF 65KA/380V D/O E/O W/SHUTTER
壹.二.1.2.4.4 | 產品，無熔線斷路器，NFB 3P 400AF | 只 | 1 | 5249 | 5249 | M16411000000686
| 300AT 380V 25KA W/aux 1c |  |  |  |  | ,#
壹.二.1.2.4.5 | 產品，低壓配電盤，CT 600V 1200/5A | 只 | 3 | 3240 | 9720 | M16401000066,#
30VA MOLD CLASS 0.2
壹.二.1.2.4.6 | 產品，低壓配電盤，數位式集合電錶(內含 | 只 | 1 | 21168 | 21168 | M164010000635,#
AM,VM,AS,VSKWH,PF,KWM,KVAR 3_31次諧波
二組類比信號等功能LCD顯示(RS485)
壹.二.1.2.4.7 | 產品，低壓配電盤，主動式全時型接地電 | 只 | 1 | 18900 | 18900 | M164010000623,#
阻監視器 LCD顯示 0?100Ω二組警告接點
給監控
壹.二.1.2.4.8 | 產品，低壓配電盤，D-FUSE 2~6A W/ | 只 | 3 | 119 | 357 | M164010000619,#
BASE 附斷電指示
壹.二.1.2.4.9 | 產品，低壓配電盤，銅排(鍍錫) 3φ4W | 式 | 1 | 35640 | 35640 | M16401000045,#
800A
壹.二.1.2.4.10 | 產品，低壓配電盤，盤內低壓電線 | 式 | 1 | 3780 | 3780 | M16401000043,#
壹.二.1.2.4.11 | 五金另料 | 式 | 1 | 3240 | 3240 | W16401000041,#
壹.二.1.2.4.12 | 組裝工資 | 式 | 1 | 14040 | 14040 | L16401000041,#
壹.二.1.2.5 | ACMP PANEL |  | 1 | 786521 | 786521
壹.二.1.2.5.1 | 產品，低壓配電盤，CASE：100W*235H* | 座 | 1 | 43200 | 43200 | M164010000A1,#
200D/CM SPHC 3.0/2.0T 酸
洗粉體塗裝 符合401條款 TAF實驗室
壹.二.1.2.5.2 | 產品，低壓配電盤，ACB 3P 1250AT | 只 | 1 | 84240 | 84240 | M16401000061,#
1250AF 65KA/380V D/O E/O W/SHUTTER
壹.二.1.2.5.3 | 產品，低壓配電盤，ATS 瞬間激磁式抽出 | 只 | 1 | 85000 | 85000 | M164010000697,#
型 4P 380V 300AT D/O,E/O 50KA附電氣
及機械連鎖
壹.二.1.2.5.4 | 產品，無熔線斷路器，NFB 3P 1000AF | 只 | 1 | 12500 | 12500 | M16411000000685
| 1000AT 380V 50KA W/aux 1c |  |  |  |  | ,#
壹.二.1.2.5.5 | 產品，無熔線斷路器，NFB 3P 400AF | 只 | 1 | 5249 | 5249 | M16411000000686
| 300AT 380V 25KA W/aux 1c |  |  |  |  | ,#
壹.二.1.2.5.6 | 產品，低壓配電盤，CT 600V 1200/5A | 只 | 3 | 3240 | 9720 | M16401000066,#
30VA MOLD CLASS 0.2
壹.二.1.2.5.7 | 產品，低壓配電盤，IED(87T)微處理型(附 | 只 | 1 | 120960 | 120960 | M16401000065,#
15秒故障波形紀錄及RS485)
壹.二.1.2.5.8 | 產品，低壓配電盤，數位式集合全彩TFT液 | 只 | 1 | 37800 | 37800 | M16401000067,#
晶電錶(日月報表與碳排記錄型)(內含AM,
VM,AS,VS,KWH,PF,KWM,KVAR 3_63次諧波及
四組類比信號等功能LCD顯示外部需量同步
輸入信號阜 尺寸:144 x 144
壹.二.1.2.5.9 | 產品，低壓配電盤，Touches Screen盤面 | 只 | 1 | 48600 | 48600 | M16401000068,#
型10吋資料收集處理器(含軟體編輯)
壹.二.1.2.5.10 | 產品，低壓配電盤，信號引接至HUB與網路 | 只 | 1 | 2700 | 2700 | M16401000069,#
整合
壹.二.1.2.5.11 | 產品，低壓配電盤，RTU模組端末器 4 點 | 只 | 1 | 9720 | 9720 | M164010000611,#
IN,2 點OUT / 1組計數器輸出及1組溫度輸
出 MOD BUS通訊協定
壹.二.1.2.5.12 | 產品，低壓配電盤，TVSS突波吸收器 3φ | 組 | 1 | 93960 | 93960 | M164010000813,#
4W 240KA≦1NS(含十模組保護及正弦波追
蹤濾波裝置及LED指示燈)含LCD計數器,
UL認證
壹.二.1.2.5.13 | 產品，低壓配電盤，HRC FUSE 160A DS | 只 | 1 | 1620 | 1620 | M164010000612,#
TYPE 3相連動
壹.二.1.2.5.14 | 產品，低壓配電盤，PT(乾式控制比壓器) | 只 | 1 | 7020 | 7020 | M164010000614,#
3P-3W-380V/220V 1000VA
壹.二.1.2.5.15 | 產品，低壓配電盤，MGFR 多迴路系統絕緣 | 組 | 1 | 43200 | 43200 | M16401000082,#
及電線走火偵測電驛故障保護顯示10MA…
10A附百分比絕緣指示錶與監控連線電驛(
W/RS-485)
壹.二.1.2.5.16 | 產品，低壓配電盤，MGFR系統專用CT | 只 | 5 | 4536 | 22680 | M164010000613,#
壹.二.1.2.5.17 | 產品，低壓配電盤，CTT 4P W/BASE | 只 | 1 | 1728 | 1728 | M164010000615,#
壹.二.1.2.5.18 | 產品，低壓配電盤，CS FOR ACB D/O | 只 | 1 | 1620 | 1620 | M164010000616,#
壹.二.1.2.5.19 | 產品，低壓配電盤，CS FOR ATS | 只 | 1 | 1296 | 1296 | M164010000637,#
壹.二.1.2.5.20 | 產品，低壓配電盤，PL 22MM 220V | 只 | 3 | 130 | 390 | M164010000617,#
IP65
壹.二.1.2.5.21 | 產品，低壓配電盤，FL 220V T5 14W& | 只 | 2 | 702 | 1404 | M164010000618,#
LS
壹.二.1.2.5.22 | 產品，低壓配電盤，D-FUSE 2~6A W/ | 只 | 6 | 119 | 714 | M164010000619,#
BASE 附斷電指示
壹.二.1.2.5.23 | 產品，低壓配電盤，溫度及濕度電驛用(含 | 只 | 1 | 5400 | 5400 | M164010000621,#
LED溫度及濕度顯示器RS485)
壹.二.1.2.5.24 | 產品，低壓配電盤，電熱器 110V 100W | 只 | 1 | 1080 | 1080 | M164010000622,#
壹.二.1.2.5.25 | 產品，低壓配電盤，主動式全時型接地電 | 只 | 1 | 18900 | 18900 | M164010000623,#
阻監視器 LCD顯示 0?100Ω二組警告接點
給監控
壹.二.1.2.5.26 | 產品，低壓配電盤，銅排無源無線測溫裝 | 式 | 1 | 35640 | 35640 | M16401000041,#
置，測溫範圍-20℃~125℃，包含 6個測
溫點，盤面溫度顯示器附RS-485
壹.二.1.2.5.27 | 產品，低壓配電盤，盤用散熱裝置FV: | 只 | 1 | 9180 | 9180 | M164010000627,#
600M3/H 防水防塵,IP42
壹.二.1.2.5.28 | 產品，低壓配電盤，銅排(鍍錫) 3φ4W | 式 | 1 | 56160 | 56160 | M16401000042,#
1250A
壹.二.1.2.5.29 | 產品，低壓配電盤，盤內低壓電線 | 式 | 1 | 4860 | 4860 | M16401000043,#
壹.二.1.2.5.30 | 五金另料 | 式 | 1 | 4320 | 4320 | W16401000041,#
壹.二.1.2.5.31 | 組裝工資 | 式 | 1 | 15660 | 15660 | L16401000041,#
壹.二.1.2.6 | SC2 PANEL |  | 1 | 1092097 | 1092097
壹.二.1.2.6.1 | 產品，低壓配電盤，CASE：80W*220H*60D/ | 座 | 2 | 38880 | 77760 | M164010000A2,#
CM SPHC 3.0/2.0T 酸洗粉體
塗裝 符合401條款 TAF實驗室
壹.二.1.2.6.2 | 產品，低壓配電盤，LDS 3P 600AF | 只 | 1 | 27000 | 27000 | M164010000638,#
500AT 380V W/門外操作把手
壹.二.1.2.6.3 | 產品，低壓配電盤，半套智慧抽出型電容 | 組 | 4 | 70200 | 280800 | M16401000086,#
器組包括 SC 3∮440V 40kVAR(含 零點投
入控制器,HRC-FUSE含熔絲溶斷LED及1C 接
點,7% SR)1.SC GAS TYPE 2.每迴路電容器
組應附有零點 投入LCD獨立控制器,
100AF全絕緣式母線系統3相連動,且含過電
流過溫度過壓力保護)
壹.二.1.2.6.4 | 產品，低壓配電盤，半套智慧抽出型電容 | 組 | 4 | 46440 | 185760 | M16401000087,#
器組包括 SC 3∮440V 20kVAR(含 零點投
入控制器,HRC-FUSE含熔絲溶斷LED及1C 接
點,7% SR)1.SC GAS TYPE 2.每迴路電容器
組應附有零點 投入LCD獨立控制器,50AF全
絕緣式母線系統3相連動,且含過電流過溫
度過壓力保護)
壹.二.1.2.6.5 | 產品，低壓配電盤，半套智慧抽出型電容 | 組 | 4 | 34560 | 138240 | M16401000088,#
器組包括 SC 3∮440V 10kVAR(含 零點投
入控制器,HRC-FUSE含熔絲溶斷LED及1C 接
點,7% SR)1.SC GAS TYPE 2.每迴路電容器
組應附有零點 投入LCD獨立控制器,30AF全
絕緣式母線系統3相連動,且含過電流過溫
度過壓力保護)
壹.二.1.2.6.6 | 產品，低壓配電盤，快速返應智慧型 | 只 | 1 | 24840 | 24840 | M164010000629,#
APFR 12段,含電容器過載,過溫,諧波過高
警報輸出功能
壹.二.1.2.6.7 | 產品，低壓配電盤，電容器組主電源及控 | 只 | 12 | 12960 | 155520 | M164010000631,#
制電源(搖進搖出型)抽出套件
壹.二.1.2.6.8 | 產品，低壓配電盤，SC溫度監視警報電驛 | 只 | 1 | 41040 | 41040 | M164010000632,#
附RS-485功能 12迴路型
壹.二.1.2.6.9 | 產品，低壓配電盤，SC溫度監視警報電驛 | 只 | 12 | 2160 | 25920 | M164010000633,#
用元件連接器
壹.二.1.2.6.10 | 產品，低壓配電盤，FL 220V T5 14W& | 只 | 1 | 702 | 702 | M164010000618,#
LS
壹.二.1.2.6.11 | 產品，低壓配電盤，D-FUSE 2~6A W/ | 只 | 5 | 119 | 595 | M164010000619,#
BASE 附斷電指示
壹.二.1.2.6.12 | 產品，低壓配電盤，溫度及濕度電驛用(含 | 只 | 1 | 5400 | 5400 | M164010000621,#
LED溫度及濕度顯示器RS485)
壹.二.1.2.6.13 | 產品，低壓配電盤，盤用散熱裝置FV: | 只 | 2 | 9180 | 18360 | M164010000627,#
600M3/H 防水防塵,IP42
壹.二.1.2.6.14 | 產品，低壓配電盤，電熱器 110V 100W | 只 | 1 | 1080 | 1080 | M164010000622,#
壹.二.1.2.6.15 | 產品，低壓配電盤，銅排(鍍錫) 3φ4W | 只 | 2 | 27000 | 54000 | M164010000639,#
600A
壹.二.1.2.6.16 | 產品，低壓配電盤，盤內低壓電線 | 式 | 2 | 7020 | 14040 | M16401000043,#
壹.二.1.2.6.17 | 五金另料 | 式 | 2 | 4860 | 9720 | W16401000041,#
壹.二.1.2.6.18 | 組裝工資 | 式 | 2 | 15660 | 31320 | L16401000041,#
壹.二.1.2.7 | FP PANEL 3∮4W 380-220V |  | 1 | 20270 | 20270
壹.二.1.2.7.1 | 產品，低壓配電盤，CASE : 2.0/2.0t | 座 | 1 | 5400 | 5400 | M164010000A6,#
SS41靜電粉體烤漆
壹.二.1.2.7.2 | 產品，無熔線斷路器，NFB 3P 225AF | 只 | 1 | 2506 | 2506 | M16411000000618
| 225AT 25KA 380V |  |  |  |  | ,士林,東元或同
等品
壹.二.1.2.7.3 | 產品，無熔線斷路器，NFB 3P 225AF | 只 | 1 | 2506 | 2506 | M16411000000619
| 125AT 25KA 380V |  |  |  |  | ,士林,東元或同
等品
壹.二.1.2.7.4 | 產品，無熔線斷路器，NFB 3P | 只 | 1 | 1000 | 1000 | M16411000000621
| 50AF 50AT 25KA 380V |  |  |  |  | ,士林,東元或同
等品
壹.二.1.2.7.5 | 產品，無熔線斷路器，NFB 3P | 只 | 1 | 1000 | 1000 | M16411000000622
| 50AF 40AT 25KA 380V |  |  |  |  | ,士林,東元或同
等品
壹.二.1.2.7.6 | 產品，無熔線斷路器，NFB 3P | 只 | 1 | 1000 | 1000 | M16411000000623
| 50AF 30AT 25KA 380V |  |  |  |  | ,士林,東元或同
等品
壹.二.1.2.7.7 | 產品，低壓配電盤，壓克力銘牌及五金配 | 式 | 1 | 3240 | 3240 | M16401000046,#
件
壹.二.1.2.7.8 | 產品，低壓配電盤，銅排、接地銅排及支 | 式 | 1 | 486 | 486 | M16401000047,#
架(鍍錫熱縮處理)
壹.二.1.2.7.9 | 線料及配線另料 | 式 | 1 | 432 | 432 | W16401000042,#
壹.二.1.2.7.10 | 組裝工資 | 式 | 1 | 2700 | 2700 | L16401000041,#
壹.二.1.2.8 | SP PANEL 3∮4W 380-220V |  | 1 | 210983 | 210983
壹.二.1.2.8.1 | 產品，低壓配電盤，CASE: IP55(符合 | 座 | 1 | 30240 | 30240 | M164010000A3,#
CNS 14615標準) SUS304 霧面拋光(幹線
匯流排、控制線、監控線接至端子台上)
壹.二.1.2.8.2 | 產品，無熔線斷路器，NFB 3P 100AF | 只 | 1 | 946 | 946 | M16411000000624
| 40AT 380V 15KA |  |  |  |  | ,士林,東元或同
等品
壹.二.1.2.8.3 | 產品，漏電斷路器，ELCB 3P 100AF | 只 | 2 | 2646 | 5292 | M1641300000062,
| 30AT 380V 15KA 30mA 0.1sec |  |  |  |  | 士林,東元或同等
品
壹.二.1.2.8.4 | 產品，漏電斷路器，ELCB 2P 50AF | 只 | 1 | 929 | 929 | M1641300000063,
| 15AT 220V 15KA 30mA 0.1sec |  |  |  |  | 士林,東元或同等
品
壹.二.1.2.8.5 | 產品，低壓配電盤，MS 3φ 380V 15HP | 只 | 2 | 2408 | 4816 | M164010000642,#
壹.二.1.2.8.6 | 產品，低壓配電盤，MS 1φ 220V 0.5HP | 只 | 1 | 1534 | 1534 | M164010000643,#
壹.二.1.2.8.7 | 產品，低壓配電盤，MID 馬達繞組不通電 | 只 | 2 | 19116 | 38232 | M164010000644,#
絕緣監測保護電驛200KΩ~10MΩ
壹.二.1.2.8.8 | 產品，低壓配電盤，緩衝啟動器 15HP | 只 | 2 | 24840 | 49680 | M164010000645,#
380V LCD disply (A,V,P,Q,PF等功能)W/
RS485
壹.二.1.2.8.9 | 產品，低壓配電盤，5E 馬達保護電驛(過 | 只 | 3 | 17280 | 51840 | M164010000646,#
載、過壓、低壓、逆相、低電流、欠相、
接地)馬達保護電驛含負載顯示表 W/
RS485
壹.二.1.2.8.10 | 產品，低壓配電盤，EX 交替電驛 | 只 | 1 | 1296 | 1296 | M164010000647,#
壹.二.1.2.8.11 | 產品，低壓配電盤，FS 液位控制器 | 只 | 1 | 2700 | 2700 | M164010000648,#
壹.二.1.2.8.12 | 產品，低壓配電盤，浮球 | 組 | 2 | 680 | 1360 | M16401000089,#
壹.二.1.2.8.13 | 產品，低壓配電盤，RTU模組端末器 4 點 | 只 | 1 | 9720 | 9720 | M164010000611,#
IN,2 點OUT / 1組計數器輸出及1組溫度輸
出 MOD BUS通訊協定
壹.二.1.2.8.14 | 產品，低壓配電盤，CS 選擇開關 | 只 | 3 | 346 | 1038 | M164010000649,#
壹.二.1.2.8.15 | 產品，低壓配電盤，PBL 22∮ 220V | 只 | 6 | 248 | 1488 | M164010000651,#
IP65
壹.二.1.2.8.16 | 產品，低壓配電盤，D-FUSE 2~10A W/ | 只 | 4 | 119 | 476 | M164010000634,#
BASE 附斷電指示
壹.二.1.2.8.17 | 產品，低壓配電盤，銅排、接地銅排及支 | 式 | 1 | 1080 | 1080 | M16401000047,#
架(鍍錫熱縮處理)
壹.二.1.2.8.18 | 產品，低壓配電盤，盤內低壓電線 | 式 | 1 | 2160 | 2160 | M16401000043,#
壹.二.1.2.8.19 | 五金另料 | 式 | 1 | 1296 | 1296 | W16401000041,#
壹.二.1.2.8.20 | 組裝工資 | 式 | 1 | 4860 | 4860 | L16401000041,#
壹.二.1.2.9 | WP1 PANEL 3∮4W 380-220V |  | 1 | 182061 | 182061
壹.二.1.2.9.1 | 產品，低壓配電盤，CASE: IP55(符合 | 座 | 1 | 30240 | 30240 | M164010000A3,#
CNS 14615標準) SUS304 霧面拋光(幹線
匯流排、控制線、監控線接至端子台上)
壹.二.1.2.9.2 | 產品，無熔線斷路器，NFB 3P 100AF | 只 | 1 | 946 | 946 | M16411000000624
| 40AT 380V 15KA |  |  |  |  | ,士林,東元或同
等品
壹.二.1.2.9.3 | 產品，漏電斷路器，ELCB 2P 50AF | 只 | 3 | 929 | 2787 | M1641300000063,
| 15AT 220V 15KA 30mA 0.1sec |  |  |  |  | 士林,東元或同等
品
壹.二.1.2.9.4 | 產品，低壓配電盤，MS 1φ 220V 0.5HP | 只 | 3 | 1534 | 4602 | M164010000643,#
壹.二.1.2.9.5 | 產品，低壓配電盤，MID 馬達繞組不通電 | 只 | 3 | 19116 | 57348 | M164010000644,#
絕緣監測保護電驛200KΩ~10MΩ
壹.二.1.2.9.6 | 產品，低壓配電盤，5E 馬達保護電驛(過 | 只 | 3 | 17280 | 51840 | M164010000646,#
載、過壓、低壓、逆相、低電流、欠相、
接地)馬達保護電驛含負載顯示表 W/
RS485
壹.二.1.2.9.7 | 產品，低壓配電盤，FS 液位控制器 | 只 | 3 | 2700 | 8100 | M164010000648,#
壹.二.1.2.9.8 | 產品，低壓配電盤，浮球 | 組 | 6 | 680 | 4080 | M16401000089,#
壹.二.1.2.9.9 | 產品，低壓配電盤，RTU模組端末器 4 點 | 只 | 1 | 9720 | 9720 | M164010000611,#
IN,2 點OUT / 1組計數器輸出及1組溫度輸
出 MOD BUS通訊協定
壹.二.1.2.9.10 | 產品，低壓配電盤，CS 選擇開關 | 只 | 3 | 346 | 1038 | M164010000649,#
壹.二.1.2.9.11 | 產品，低壓配電盤，PBL 22∮ 220V | 只 | 6 | 248 | 1488 | M164010000651,#
IP65
壹.二.1.2.9.12 | 產品，低壓配電盤，D-FUSE 2~10A W/ | 只 | 4 | 119 | 476 | M164010000634,#
BASE 附斷電指示
壹.二.1.2.9.13 | 產品，低壓配電盤，銅排、接地銅排及支 | 式 | 1 | 1080 | 1080 | M16401000047,#
架(鍍錫熱縮處理)
壹.二.1.2.9.14 | 產品，低壓配電盤，盤內低壓電線 | 式 | 1 | 2160 | 2160 | M16401000043,#
壹.二.1.2.9.15 | 五金另料 | 式 | 1 | 1296 | 1296 | W16401000041,#
壹.二.1.2.9.16 | 組裝工資 | 式 | 1 | 4860 | 4860 | L16401000041,#
壹.二.1.2.10 | WP2 PANEL 3∮4W 380-220V |  | 1 | 178324 | 178324
壹.二.1.2.10.1 | 產品，低壓配電盤，CASE: IP55(符合 | 座 | 1 | 30240 | 30240 | M164010000A3,#
CNS 14615標準) SUS304 霧面拋光(幹線
匯流排、控制線、監控線接至端子台上)
壹.二.1.2.10.2 | 產品，無熔線斷路器，NFB 3P 100AF | 只 | 1 | 946 | 946 | M16411000000624
| 40AT 380V 15KA |  |  |  |  | ,士林,東元或同
等品
壹.二.1.2.10.3 | 產品，漏電斷路器，ELCB 3P 100AF | 只 | 2 | 2646 | 5292 | M1641300000064,
| 15AT 380V 15KA 30mA 0.1sec |  |  |  |  | 士林,東元或同等
品
壹.二.1.2.10.4 | 產品，低壓配電盤，MS 3φ 380V 5HP | 只 | 3 | 1728 | 5184 | M164010000652,#
壹.二.1.2.10.5 | 產品，低壓配電盤，MID 馬達繞組不通電 | 只 | 3 | 19116 | 57348 | M164010000644,#
絕緣監測保護電驛200KΩ~10MΩ
壹.二.1.2.10.6 | 產品，低壓配電盤，5E 馬達保護電驛(過 | 只 | 3 | 17280 | 51840 | M164010000646,#
載、過壓、低壓、逆相、低電流、欠相、
接地)馬達保護電驛含負載顯示表 W/
RS485
壹.二.1.2.10.7 | 產品，低壓配電盤，EX 交替電驛 | 只 | 1 | 1296 | 1296 | M164010000647,#
壹.二.1.2.10.8 | 產品，低壓配電盤，FS 液位控制器 | 只 | 1 | 2700 | 2700 | M164010000648,#
壹.二.1.2.10.9 | 產品，低壓配電盤，浮球 | 組 | 2 | 680 | 1360 | M16401000089,#
壹.二.1.2.10.10 | 產品，低壓配電盤，RTU模組端末器 4 點 | 只 | 1 | 9720 | 9720 | M164010000611,#
IN,2 點OUT / 1組計數器輸出及1組溫度輸
出 MOD BUS通訊協定
壹.二.1.2.10.11 | 產品，低壓配電盤，CS 選擇開關 | 只 | 3 | 346 | 1038 | M164010000649,#
壹.二.1.2.10.12 | 產品，低壓配電盤，PBL 22∮ 220V | 只 | 6 | 248 | 1488 | M164010000651,#
IP65
壹.二.1.2.10.13 | 產品，低壓配電盤，D-FUSE 2~10A W/ | 只 | 4 | 119 | 476 | M164010000634,#
BASE 附斷電指示
壹.二.1.2.10.14 | 產品，低壓配電盤，銅排、接地銅排及支 | 式 | 1 | 1080 | 1080 | M16401000047,#
架(鍍錫熱縮處理)
壹.二.1.2.10.15 | 產品，低壓配電盤，盤內低壓電線 | 式 | 1 | 2160 | 2160 | M16401000043,#
壹.二.1.2.10.16 | 五金另料 | 式 | 1 | 1296 | 1296 | W16401000041,#
壹.二.1.2.10.17 | 組裝工資 | 式 | 1 | 4860 | 4860 | L16401000041,#
壹.二.1.2.11 | WP3 PANEL 3∮4W 380-220V |  | 1 | 233490 | 233490
壹.二.1.2.11.1 | 產品，低壓配電盤，CASE: IP55(符合 | 座 | 1 | 34560 | 34560 | M164010000A3,#
CNS 14615標準) SUS304 霧面拋光(幹線
匯流排、控制線、監控線接至端子台上)
壹.二.1.2.11.2 | 產品，無熔線斷路器，NFB 3P 100AF | 只 | 1 | 946 | 946 | M16411000000624
| 40AT 380V 15KA |  |  |  |  | ,士林,東元或同
等品
壹.二.1.2.11.3 | 產品，漏電斷路器，ELCB 3P 100AF | 只 | 4 | 2646 | 10584 | M1641300000064,
| 15AT 380V 15KA 30mA 0.1sec |  |  |  |  | 士林,東元或同等
品
壹.二.1.2.11.4 | 產品，低壓配電盤，MS 3φ 380V 5HP | 只 | 2 | 1728 | 3456 | M164010000652,#
壹.二.1.2.11.5 | 產品，低壓配電盤，MS 3φ 380V 2HP | 只 | 2 | 1534 | 3068 | M164010000654,#
壹.二.1.2.11.6 | 產品，低壓配電盤，MID 馬達繞組不通電 | 只 | 4 | 19116 | 76464 | M164010000644,#
絕緣監測保護電驛200KΩ~10MΩ
壹.二.1.2.11.7 | 產品，低壓配電盤，5E 馬達保護電驛(過 | 只 | 4 | 17280 | 69120 | M164010000646,#
載、過壓、低壓、逆相、低電流、欠相、
接地)馬達保護電驛含負載顯示表 W/
RS485
壹.二.1.2.11.8 | 產品，低壓配電盤，EX 交替電驛 | 只 | 2 | 1296 | 2592 | M164010000647,#
壹.二.1.2.11.9 | 產品，低壓配電盤，FS 液位控制器 | 只 | 2 | 2700 | 5400 | M164010000648,#
壹.二.1.2.11.10 | 產品，低壓配電盤，浮球 | 組 | 4 | 680 | 2720 | M16401000089,#
壹.二.1.2.11.11 | 產品，低壓配電盤，RTU模組端末器 4 點 | 只 | 1 | 9720 | 9720 | M164010000611,#
IN,2 點OUT / 1組計數器輸出及1組溫度輸
出 MOD BUS通訊協定
壹.二.1.2.11.12 | 產品，低壓配電盤，CS 選擇開關 | 只 | 4 | 346 | 1384 | M164010000649,#
壹.二.1.2.11.13 | 產品，低壓配電盤，PBL 22∮ 220V | 只 | 8 | 248 | 1984 | M164010000651,#
IP65
壹.二.1.2.11.14 | 產品，低壓配電盤，D-FUSE 2~10A W/ | 只 | 4 | 119 | 476 | M164010000634,#
BASE 附斷電指示
壹.二.1.2.11.15 | 產品，低壓配電盤，銅排、接地銅排及支 | 式 | 1 | 1296 | 1296 | M16401000047,#
架(鍍錫熱縮處理)
壹.二.1.2.11.16 | 產品，低壓配電盤，盤內低壓電線 | 式 | 1 | 2700 | 2700 | M16401000043,#
壹.二.1.2.11.17 | 五金另料 | 式 | 1 | 1620 | 1620 | W16401000041,#
壹.二.1.2.11.18 | 組裝工資 | 式 | 1 | 5400 | 5400 | L16401000041,#
壹.二.1.2.12 | WP4 PANEL 3∮4W 380-220V |  | 1 | 125632 | 125632
壹.二.1.2.12.1 | 產品，低壓配電盤，CASE: IP55(符合 | 座 | 1 | 19440 | 19440 | M164010000A3,#
CNS 14615標準) SUS304 霧面拋光(幹線
匯流排、控制線、監控線接至端子台上)
壹.二.1.2.12.2 | 產品，無熔線斷路器，NFB 3P 100AF | 只 | 1 | 946 | 946 | M16411000000624
| 40AT 380V 15KA |  |  |  |  | ,士林,東元或同
等品
壹.二.1.2.12.3 | 產品，漏電斷路器，ELCB 3P 100AF | 只 | 2 | 2646 | 5292 | M1641300000064,
| 15AT 380V 15KA 30mA 0.1sec |  |  |  |  | 士林,東元或同等
品
壹.二.1.2.12.4 | 產品，低壓配電盤，MS 3φ 380V 2HP | 只 | 2 | 1534 | 3068 | M164010000654,#
壹.二.1.2.12.5 | 產品，低壓配電盤，MID 馬達繞組不通電 | 只 | 2 | 19116 | 38232 | M164010000644,#
絕緣監測保護電驛200KΩ~10MΩ
壹.二.1.2.12.6 | 產品，低壓配電盤，5E 馬達保護電驛(過 | 只 | 2 | 17280 | 34560 | M164010000646,#
載、過壓、低壓、逆相、低電流、欠相、
接地)馬達保護電驛含負載顯示表 W/
RS485
壹.二.1.2.12.7 | 產品，低壓配電盤，EX 交替電驛 | 只 | 1 | 1296 | 1296 | M164010000647,#
壹.二.1.2.12.8 | 產品，低壓配電盤，FS 液位控制器 | 只 | 1 | 2700 | 2700 | M164010000648,#
壹.二.1.2.12.9 | 產品，低壓配電盤，浮球 | 組 | 2 | 680 | 1360 | M16401000089,#
壹.二.1.2.12.10 | 產品，低壓配電盤，RTU模組端末器 4 點 | 只 | 1 | 9720 | 9720 | M164010000611,#
IN,2 點OUT / 1組計數器輸出及1組溫度輸
出 MOD BUS通訊協定
壹.二.1.2.12.11 | 產品，低壓配電盤，CS 選擇開關 | 只 | 2 | 346 | 692 | M164010000649,#
壹.二.1.2.12.12 | 產品，低壓配電盤，PBL 22∮ 220V | 只 | 4 | 248 | 992 | M164010000651,#
IP65
壹.二.1.2.12.13 | 產品，低壓配電盤，D-FUSE 2~10A W/ | 只 | 4 | 119 | 476 | M164010000634,#
BASE 附斷電指示
壹.二.1.2.12.14 | 產品，低壓配電盤，銅排、接地銅排及支 | 式 | 1 | 918 | 918 | M16401000047,#
架(鍍錫熱縮處理)
壹.二.1.2.12.15 | 產品，低壓配電盤，盤內低壓電線 | 式 | 1 | 1620 | 1620 | M16401000043,#
壹.二.1.2.12.16 | 五金另料 | 式 | 1 | 1080 | 1080 | W16401000041,#
壹.二.1.2.12.17 | 組裝工資 | 式 | 1 | 3240 | 3240 | L16401000041,#
壹.二.1.2.13 | EB1L PANEL 3∮4W 380-220V |  | 1 | 233085 | 233085
壹.二.1.2.13.1 | 產品，低壓配電盤，CASE : 2.0/2.0t | 座 | 1 | 17280 | 17280 | M164010000A6,#
SS41靜電粉體烤漆
壹.二.1.2.13.2 | 產品，無熔線斷路器，NFB 3P 250AF | 只 | 1 | 1674 | 1674 | M16411000000625
| 200AT 15KA 380V |  |  |  |  | ,士林,東元或同
等品
壹.二.1.2.13.3 | 產品，無熔線斷路器，NFB 3P 250AF | 只 | 1 | 1674 | 1674 | M16411000000626
| 150AT 15KA 380V |  |  |  |  | ,士林,東元或同
等品
壹.二.1.2.13.4 | 產品，無熔線斷路器，NFB 3P 50AF | 只 | 6 | 946 | 5676 | M16411000000627
| 50AT 15KA 380V |  |  |  |  | ,士林,東元或同
等品
壹.二.1.2.13.5 | 產品，無熔線斷路器，NFB 1P 50AF | 只 | 7 | 252 | 1764 | M16411000000628
| 20AT 15KA 220V |  |  |  |  | ,士林,東元或同
等品
壹.二.1.2.13.6 | 產品，低壓配電盤，CT 600V 200/5A | 只 | 3 | 1512 | 4536 | M164010000656,#
5VA MOLD CLASS 0.2
壹.二.1.2.13.7 | 產品，低壓配電盤，數位式集合電錶(內含 | 只 | 1 | 21168 | 21168 | M164010000657,#
AM,VM,AS,VSKWH,PF,KWM,KVAR 3_31次諧波
二組類比信號等功能LCD顯示(RS485)
壹.二.1.2.13.8 | 產品，低壓配電盤，SPD突波吸收器 3φ | 組 | 1 | 17280 | 17280 | M164010000811,#
4W 60KA≦1NS(含十模組保護及正弦波追蹤
濾波裝置及LED指示燈),UL認證
壹.二.1.2.13.9 | 產品，低壓配電盤，HRC FUSE 40A DS | 只 | 1 | 1620 | 1620 | M164010000658,#
TYPE 3相連動
壹.二.1.2.13.10 | 產品，低壓配電盤，RTU模組端末器 4 點 | 只 | 1 | 9720 | 9720 | M164010000611,#
IN,2 點OUT / 1組計數器輸出及1組溫度輸
出 MOD BUS通訊協定
壹.二.1.2.13.11 | 產品，低壓配電盤，D-FUSE 2A W/BASE 附 | 只 | 3 | 119 | 357 | M164010000666,#
斷電指示
壹.二.1.2.13.12 | 產品，低壓配電盤，MGFR 多迴路系統絕緣 | 組 | 1 | 43200 | 43200 | M16401000082,#
及電線走火偵測電驛故障保護顯示10MA…
10A附百分比絕緣指示錶與監控連線電驛(
W/RS-485)
壹.二.1.2.13.13 | 產品，低壓配電盤，MGFR系統專用CT | 只 | 7 | 4536 | 31752 | M164010000613,#
壹.二.1.2.13.14 | 產品，低壓配電盤，燈控電驛專用栓型保 | 只 | 1 | 216 | 216 | M164010000659,#
險絲 10A Fuse / 2P
壹.二.1.2.13.15 | 產品，低壓配電盤，燈控專用端子台含橋 | 只 | 5 | 324 | 1620 | M164010000661,#
接器及保護蓋板
壹.二.1.2.13.16 | 產品，低壓配電盤，燈控專用全斷開式保 | 只 | 5 | 162 | 810 | M164010000662,#
險絲端子台 10A Fuse
壹.二.1.2.13.17 | 產品，低壓配電盤，TR變壓器AC220V/ | 只 | 1 | 1620 | 1620 | M164010000663,#
AC24V 1A,ABS防護外殼,鋁軌型
壹.二.1.2.13.18 | 產品，低壓配電盤，RTU四迴路節電控制器 | 只 | 2 | 27000 | 54000 | M164010000664,#
(4DI,4DO),每迴路30A,本體具ON,OFF按鈕,
各迴路狀態燈,須符合KNX通訊、ModBus-
Rtu
壹.二.1.2.13.19 | 產品，低壓配電盤，WG訊號線分離端子 | 只 | 1 | 378 | 378 | M164010000665,#
2P公、母座
壹.二.1.2.13.20 | 產品，低壓配電盤，壓克力銘牌及五金配 | 式 | 1 | 2700 | 2700 | M16401000046,#
件
壹.二.1.2.13.21 | 產品，低壓配電盤，銅排、接地銅排及支 | 式 | 1 | 6480 | 6480 | M16401000047,#
架(鍍錫熱縮處理)
壹.二.1.2.13.22 | 線料及配線另料 | 式 | 1 | 2160 | 2160 | W16401000042,#
壹.二.1.2.13.23 | 組裝工資 | 式 | 1 | 5400 | 5400 | L16401000041,#
壹.二.1.2.14 | E1L PANEL 3∮4W 380-220V |  | 1 | 83133 | 83133
壹.二.1.2.14.1 | 產品，低壓配電盤，CASE : 2.0/2.0t | 座 | 1 | 5400 | 5400 | M164010000A6,#
SS41靜電粉體烤漆
壹.二.1.2.14.2 | 產品，無熔線斷路器，NFB 3P 50AF | 只 | 1 | 661 | 661 | M16411000000629
| 50AT 10KA 380V |  |  |  |  | ,士林,東元或同
等品
壹.二.1.2.14.3 | 產品，無熔線斷路器，NFB 1P 50AF | 只 | 8 | 130 | 1040 | M16411000000631
| 15AT 10KA 220V |  |  |  |  | ,士林,東元或同
等品
壹.二.1.2.14.4 | 產品，低壓配電盤，RTU模組端末器 4 點 | 只 | 1 | 9720 | 9720 | M164010000611,#
IN,2 點OUT / 1組計數器輸出及1組溫度輸
出 MOD BUS通訊協定
壹.二.1.2.14.5 | 產品，低壓配電盤，燈控電驛專用栓型保 | 只 | 1 | 216 | 216 | M164010000659,#
險絲 10A Fuse / 2P
壹.二.1.2.14.6 | 產品，低壓配電盤，燈控專用端子台含橋 | 只 | 7 | 324 | 2268 | M164010000661,#
接器及保護蓋板
壹.二.1.2.14.7 | 產品，低壓配電盤，燈控專用全斷開式保 | 只 | 7 | 162 | 1134 | M164010000662,#
險絲端子台 10A Fuse
壹.二.1.2.14.8 | 產品，低壓配電盤，TR變壓器AC220V/ | 只 | 1 | 1620 | 1620 | M164010000663,#
AC24V 1A,ABS防護外殼,鋁軌型
壹.二.1.2.14.9 | 產品，低壓配電盤，RTU四迴路節電控制器 | 只 | 2 | 27000 | 54000 | M164010000664,#
(4DI,4DO),每迴路30A,本體具ON,OFF按鈕,
各迴路狀態燈,須符合KNX通訊、ModBus-
Rtu
壹.二.1.2.14.10 | 產品，低壓配電盤，WG訊號線分離端子 | 只 | 1 | 378 | 378 | M164010000665,#
2P公、母座
壹.二.1.2.14.11 | 產品，低壓配電盤，壓克力銘牌及五金配 | 式 | 1 | 1296 | 1296 | M16401000046,#
件
壹.二.1.2.14.12 | 產品，低壓配電盤，銅排、接地銅排及支 | 式 | 1 | 2160 | 2160 | M16401000047,#
架(鍍錫熱縮處理)
壹.二.1.2.14.13 | 線料及配線另料 | 式 | 1 | 1080 | 1080 | W16401000042,#
壹.二.1.2.14.14 | 組裝工資 | 式 | 1 | 2160 | 2160 | L16401000041,#
壹.二.1.2.15 | E2L PANEL 3∮4W 380-220V |  | 1 | 114681 | 114681
壹.二.1.2.15.1 | 產品，低壓配電盤，CASE : 2.0/2.0t | 座 | 1 | 6480 | 6480 | M164010000A6,#
SS41靜電粉體烤漆
壹.二.1.2.15.2 | 產品，無熔線斷路器，NFB 3P 50AF | 只 | 1 | 661 | 661 | M16411000000629
| 50AT 10KA 380V |  |  |  |  | ,士林,東元或同
等品
壹.二.1.2.15.3 | 產品，無熔線斷路器，NFB 1P 50AF | 只 | 11 | 130 | 1430 | M16411000000631
| 15AT 10KA 220V |  |  |  |  | ,士林,東元或同
等品
壹.二.1.2.15.4 | 產品，低壓配電盤，RTU模組端末器 4 點 | 只 | 1 | 9720 | 9720 | M164010000611,#
IN,2 點OUT / 1組計數器輸出及1組溫度輸
出 MOD BUS通訊協定
壹.二.1.2.15.5 | 產品，低壓配電盤，燈控電驛專用栓型保 | 只 | 1 | 216 | 216 | M164010000659,#
險絲 10A Fuse / 2P
壹.二.1.2.15.6 | 產品，低壓配電盤，燈控專用端子台含橋 | 只 | 10 | 324 | 3240 | M164010000661,#
接器及保護蓋板
壹.二.1.2.15.7 | 產品，低壓配電盤，燈控專用全斷開式保 | 只 | 10 | 162 | 1620 | M164010000662,#
險絲端子台 10A Fuse
壹.二.1.2.15.8 | 產品，低壓配電盤，TR變壓器AC220V/ | 只 | 1 | 1620 | 1620 | M164010000663,#
AC24V 1A,ABS防護外殼,鋁軌型
壹.二.1.2.15.9 | 產品，低壓配電盤，RTU四迴路節電控制器 | 只 | 3 | 27000 | 81000 | M164010000664,#
(4DI,4DO),每迴路30A,本體具ON,OFF按鈕,
各迴路狀態燈,須符合KNX通訊、ModBus-
Rtu
壹.二.1.2.15.10 | 產品，低壓配電盤，WG訊號線分離端子 | 只 | 1 | 378 | 378 | M164010000665,#
2P公、母座
壹.二.1.2.15.11 | 產品，低壓配電盤，壓克力銘牌及五金配 | 式 | 1 | 1620 | 1620 | M16401000046,#
件
壹.二.1.2.15.12 | 產品，低壓配電盤，銅排、接地銅排及支 | 式 | 1 | 2700 | 2700 | M16401000047,#
架(鍍錫熱縮處理)
壹.二.1.2.15.13 | 線料及配線另料 | 式 | 1 | 1296 | 1296 | W16401000042,#
壹.二.1.2.15.14 | 組裝工資 | 式 | 1 | 2700 | 2700 | L16401000041,#
壹.二.1.2.16 | E3L PANEL 3∮4W 380-220V |  | 1 | 54675 | 54675
壹.二.1.2.16.1 | 產品，低壓配電盤，CASE : 2.0/2.0t | 座 | 1 | 5400 | 5400 | M164010000A6,#
SS41靜電粉體烤漆
壹.二.1.2.16.2 | 產品，無熔線斷路器，NFB 3P 50AF | 只 | 1 | 661 | 661 | M16411000000629
| 50AT 10KA 380V |  |  |  |  | ,士林,東元或同
等品
壹.二.1.2.16.3 | 產品，無熔線斷路器，NFB 1P 50AF | 只 | 8 | 130 | 1040 | M16411000000631
| 15AT 10KA 220V |  |  |  |  | ,士林,東元或同
等品
壹.二.1.2.16.4 | 產品，低壓配電盤，RTU模組端末器 4 點 | 只 | 1 | 9720 | 9720 | M164010000611,#
IN,2 點OUT / 1組計數器輸出及1組溫度輸
出 MOD BUS通訊協定
壹.二.1.2.16.5 | 產品，低壓配電盤，燈控電驛專用栓型保 | 只 | 1 | 216 | 216 | M164010000659,#
險絲 10A Fuse / 2P
壹.二.1.2.16.6 | 產品，低壓配電盤，燈控專用端子台含橋 | 只 | 4 | 324 | 1296 | M164010000661,#
接器及保護蓋板
壹.二.1.2.16.7 | 產品，低壓配電盤，燈控專用全斷開式保 | 只 | 4 | 162 | 648 | M164010000662,#
險絲端子台 10A Fuse
壹.二.1.2.16.8 | 產品，低壓配電盤，TR變壓器AC220V/ | 只 | 1 | 1620 | 1620 | M164010000663,#
AC24V 1A,ABS防護外殼,鋁軌型
壹.二.1.2.16.9 | 產品，低壓配電盤，RTU四迴路節電控制器 | 只 | 1 | 27000 | 27000 | M164010000664,#
(4DI,4DO),每迴路30A,本體具ON,OFF按鈕,
各迴路狀態燈,須符合KNX通訊、ModBus-
Rtu
壹.二.1.2.16.10 | 產品，低壓配電盤，WG訊號線分離端子 | 只 | 1 | 378 | 378 | M164010000665,#
2P公、母座
壹.二.1.2.16.11 | 產品，低壓配電盤，壓克力銘牌及五金配 | 式 | 1 | 1296 | 1296 | M16401000046,#
件
壹.二.1.2.16.12 | 產品，低壓配電盤，銅排、接地銅排及支 | 式 | 1 | 2160 | 2160 | M16401000047,#
架(鍍錫熱縮處理)
壹.二.1.2.16.13 | 線料及配線另料 | 式 | 1 | 1080 | 1080 | W16401000042,#
壹.二.1.2.16.14 | 組裝工資 | 式 | 1 | 2160 | 2160 | L16401000041,#
壹.二.1.2.17 | E4L PANEL 3∮4W 380-220V |  | 1 | 53313 | 53313
壹.二.1.2.17.1 | 產品，低壓配電盤，CASE : 2.0/2.0t | 座 | 1 | 5400 | 5400 | M164010000A6,#
SS41靜電粉體烤漆
壹.二.1.2.17.2 | 產品，無熔線斷路器，NFB 3P 50AF | 只 | 1 | 661 | 661 | M16411000000629
| 50AT 10KA 380V |  |  |  |  | ,士林,東元或同
等品
壹.二.1.2.17.3 | 產品，無熔線斷路器，NFB 1P 50AF | 只 | 5 | 130 | 650 | M16411000000631
| 15AT 10KA 220V |  |  |  |  | ,士林,東元或同
等品
壹.二.1.2.17.4 | 產品，低壓配電盤，RTU模組端末器 4 點 | 只 | 1 | 9720 | 9720 | M164010000611,#
IN,2 點OUT / 1組計數器輸出及1組溫度輸
出 MOD BUS通訊協定
壹.二.1.2.17.5 | 產品，低壓配電盤，燈控電驛專用栓型保 | 只 | 1 | 216 | 216 | M164010000659,#
險絲 10A Fuse / 2P
壹.二.1.2.17.6 | 產品，低壓配電盤，燈控專用端子台含橋 | 只 | 2 | 324 | 648 | M164010000661,#
接器及保護蓋板
壹.二.1.2.17.7 | 產品，低壓配電盤，燈控專用全斷開式保 | 只 | 2 | 162 | 324 | M164010000662,#
險絲端子台 10A Fuse
壹.二.1.2.17.8 | 產品，低壓配電盤，TR變壓器AC220V/ | 只 | 1 | 1620 | 1620 | M164010000663,#
AC24V 1A,ABS防護外殼,鋁軌型
壹.二.1.2.17.9 | 產品，低壓配電盤，RTU四迴路節電控制器 | 只 | 1 | 27000 | 27000 | M164010000664,#
(4DI,4DO),每迴路30A,本體具ON,OFF按鈕,
各迴路狀態燈,須符合KNX通訊、ModBus-
Rtu
壹.二.1.2.17.10 | 產品，低壓配電盤，WG訊號線分離端子 | 只 | 1 | 378 | 378 | M164010000665,#
2P公、母座
壹.二.1.2.17.11 | 產品，低壓配電盤，壓克力銘牌及五金配 | 式 | 1 | 1296 | 1296 | M16401000046,#
件
壹.二.1.2.17.12 | 產品，低壓配電盤，銅排、接地銅排及支 | 式 | 1 | 2160 | 2160 | M16401000047,#
架(鍍錫熱縮處理)
壹.二.1.2.17.13 | 線料及配線另料 | 式 | 1 | 1080 | 1080 | W16401000042,#
壹.二.1.2.17.14 | 組裝工資 | 式 | 1 | 2160 | 2160 | L16401000041,#
壹.二.1.2.18 | E5L PANEL 3∮4W 380-220V |  | 1 | 53313 | 53313
壹.二.1.2.18.1 | 產品，低壓配電盤，CASE : 2.0/2.0t | 座 | 1 | 5400 | 5400 | M164010000A6,#
SS41靜電粉體烤漆
壹.二.1.2.18.2 | 產品，無熔線斷路器，NFB 3P 50AF | 只 | 1 | 661 | 661 | M16411000000629
| 50AT 10KA 380V |  |  |  |  | ,士林,東元或同
等品
壹.二.1.2.18.3 | 產品，無熔線斷路器，NFB 1P 50AF | 只 | 5 | 130 | 650 | M16411000000631
| 15AT 10KA 220V |  |  |  |  | ,士林,東元或同
等品
壹.二.1.2.18.4 | 產品，低壓配電盤，RTU模組端末器 4 點 | 只 | 1 | 9720 | 9720 | M164010000611,#
IN,2 點OUT / 1組計數器輸出及1組溫度輸
出 MOD BUS通訊協定
壹.二.1.2.18.5 | 產品，低壓配電盤，燈控電驛專用栓型保 | 只 | 1 | 216 | 216 | M164010000659,#
險絲 10A Fuse / 2P
壹.二.1.2.18.6 | 產品，低壓配電盤，燈控專用端子台含橋 | 只 | 2 | 324 | 648 | M164010000661,#
接器及保護蓋板
壹.二.1.2.18.7 | 產品，低壓配電盤，燈控專用全斷開式保 | 只 | 2 | 162 | 324 | M164010000662,#
險絲端子台 10A Fuse
壹.二.1.2.18.8 | 產品，低壓配電盤，TR變壓器AC220V/ | 只 | 1 | 1620 | 1620 | M164010000663,#
AC24V 1A,ABS防護外殼,鋁軌型
壹.二.1.2.18.9 | 產品，低壓配電盤，RTU四迴路節電控制器 | 只 | 1 | 27000 | 27000 | M164010000664,#
(4DI,4DO),每迴路30A,本體具ON,OFF按鈕,
各迴路狀態燈,須符合KNX通訊、ModBus-
Rtu
壹.二.1.2.18.10 | 產品，低壓配電盤，WG訊號線分離端子 | 只 | 1 | 378 | 378 | M164010000665,#
2P公、母座
壹.二.1.2.18.11 | 產品，低壓配電盤，壓克力銘牌及五金配 | 式 | 1 | 1296 | 1296 | M16401000046,#
件
壹.二.1.2.18.12 | 產品，低壓配電盤，銅排、接地銅排及支 | 式 | 1 | 2160 | 2160 | M16401000047,#
架(鍍錫熱縮處理)
壹.二.1.2.18.13 | 線料及配線另料 | 式 | 1 | 1080 | 1080 | W16401000042,#
壹.二.1.2.18.14 | 組裝工資 | 式 | 1 | 2160 | 2160 | L16401000041,#
壹.二.1.2.19 | E6L PANEL 3∮4W 380-220V |  | 1 | 53313 | 53313
壹.二.1.2.19.1 | 產品，低壓配電盤，CASE : 2.0/2.0t | 座 | 1 | 5400 | 5400 | M164010000A6,#
SS41靜電粉體烤漆
壹.二.1.2.19.2 | 產品，無熔線斷路器，NFB 3P 50AF | 只 | 1 | 661 | 661 | M16411000000629
| 50AT 10KA 380V |  |  |  |  | ,士林,東元或同
等品
壹.二.1.2.19.3 | 產品，無熔線斷路器，NFB 1P 50AF | 只 | 5 | 130 | 650 | M16411000000631
| 15AT 10KA 220V |  |  |  |  | ,士林,東元或同
等品
壹.二.1.2.19.4 | 產品，低壓配電盤，RTU模組端末器 4 點 | 只 | 1 | 9720 | 9720 | M164010000611,#
IN,2 點OUT / 1組計數器輸出及1組溫度輸
出 MOD BUS通訊協定
壹.二.1.2.19.5 | 產品，低壓配電盤，燈控電驛專用栓型保 | 只 | 1 | 216 | 216 | M164010000659,#
險絲 10A Fuse / 2P
壹.二.1.2.19.6 | 產品，低壓配電盤，燈控專用端子台含橋 | 只 | 2 | 324 | 648 | M164010000661,#
接器及保護蓋板
壹.二.1.2.19.7 | 產品，低壓配電盤，燈控專用全斷開式保 | 只 | 2 | 162 | 324 | M164010000662,#
險絲端子台 10A Fuse
壹.二.1.2.19.8 | 產品，低壓配電盤，TR變壓器AC220V/ | 只 | 1 | 1620 | 1620 | M164010000663,#
AC24V 1A,ABS防護外殼,鋁軌型
壹.二.1.2.19.9 | 產品，低壓配電盤，RTU四迴路節電控制器 | 只 | 1 | 27000 | 27000 | M164010000664,#
(4DI,4DO),每迴路30A,本體具ON,OFF按鈕,
各迴路狀態燈,須符合KNX通訊、ModBus-
Rtu
壹.二.1.2.19.10 | 產品，低壓配電盤，WG訊號線分離端子 | 只 | 1 | 378 | 378 | M164010000665,#
2P公、母座
壹.二.1.2.19.11 | 產品，低壓配電盤，壓克力銘牌及五金配 | 式 | 1 | 1296 | 1296 | M16401000046,#
件
壹.二.1.2.19.12 | 產品，低壓配電盤，銅排、接地銅排及支 | 式 | 1 | 2160 | 2160 | M16401000047,#
架(鍍錫熱縮處理)
壹.二.1.2.19.13 | 線料及配線另料 | 式 | 1 | 1080 | 1080 | W16401000042,#
壹.二.1.2.19.14 | 組裝工資 | 式 | 1 | 2160 | 2160 | L16401000041,#
壹.二.1.2.20 | E7L PANEL 3∮4W 380-220V |  | 1 | 84378 | 84378
壹.二.1.2.20.1 | 產品，低壓配電盤，CASE : 2.0/2.0t | 座 | 1 | 5400 | 5400 | M164010000A6,#
SS41靜電粉體烤漆
壹.二.1.2.20.2 | 產品，無熔線斷路器，NFB 3P 225AF | 只 | 1 | 1372 | 1372 | M16411000000632
| 150AT 10KA 380V |  |  |  |  | ,#
壹.二.1.2.20.3 | 產品，無熔線斷路器，NFB 3P 100AF | 只 | 1 | 794 | 794 | M16411000000633
| 100AT 10KA 380V |  |  |  |  | ,#
壹.二.1.2.20.4 | 產品，無熔線斷路器，NFB 1P 50AF | 只 | 6 | 130 | 780 | M16411000000631
| 15AT 10KA 220V |  |  |  |  | ,士林,東元或同
等品
壹.二.1.2.20.5 | 產品，低壓配電盤，RTU模組端末器 4 點 | 只 | 1 | 9720 | 9720 | M164010000611,#
IN,2 點OUT / 1組計數器輸出及1組溫度輸
出 MOD BUS通訊協定
壹.二.1.2.20.6 | 產品，低壓配電盤，燈控電驛專用栓型保 | 只 | 1 | 216 | 216 | M164010000659,#
險絲 10A Fuse / 2P
壹.二.1.2.20.7 | 產品，低壓配電盤，燈控專用端子台含橋 | 只 | 7 | 324 | 2268 | M164010000661,#
接器及保護蓋板
壹.二.1.2.20.8 | 產品，低壓配電盤，燈控專用全斷開式保 | 只 | 7 | 162 | 1134 | M164010000662,#
險絲端子台 10A Fuse
壹.二.1.2.20.9 | 產品，低壓配電盤，TR變壓器AC220V/ | 只 | 1 | 1620 | 1620 | M164010000663,#
AC24V 1A,ABS防護外殼,鋁軌型
壹.二.1.2.20.10 | 產品，低壓配電盤，RTU四迴路節電控制器 | 只 | 2 | 27000 | 54000 | M164010000664,#
(4DI,4DO),每迴路30A,本體具ON,OFF按鈕,
各迴路狀態燈,須符合KNX通訊、ModBus-
Rtu
壹.二.1.2.20.11 | 產品，低壓配電盤，WG訊號線分離端子 | 只 | 1 | 378 | 378 | M164010000665,#
2P公、母座
壹.二.1.2.20.12 | 產品，低壓配電盤，壓克力銘牌及五金配 | 式 | 1 | 1296 | 1296 | M16401000046,#
件
壹.二.1.2.20.13 | 產品，低壓配電盤，銅排、接地銅排及支 | 式 | 1 | 2160 | 2160 | M16401000047,#
架(鍍錫熱縮處理)
壹.二.1.2.20.14 | 線料及配線另料 | 式 | 1 | 1080 | 1080 | W16401000042,#
壹.二.1.2.20.15 | 組裝工資 | 式 | 1 | 2160 | 2160 | L16401000041,#
壹.二.1.2.21 | MUPS PANEL 3∮4W 380-220V |  | 1 | 56733 | 56733
壹.二.1.2.21.1 | 產品，低壓配電盤，CASE : 2.0/2.0t | 座 | 1 | 4860 | 4860 | M164010000A6,#
SS41靜電粉體烤漆
壹.二.1.2.21.2 | 產品，無熔線斷路器，NFB 3P 250AF | 只 | 1 | 1674 | 1674 | M16411000000625
| 200AT 15KA 380V |  |  |  |  | ,士林,東元或同
等品
壹.二.1.2.21.3 | 產品，低壓配電盤，CT 600V 200/5A | 只 | 3 | 1512 | 4536 | M164010000656,#
5VA MOLD CLASS 0.2
壹.二.1.2.21.4 | 產品，低壓配電盤，數位式集合電錶(內含 | 只 | 1 | 21168 | 21168 | M164010000657,#
AM,VM,AS,VSKWH,PF,KWM,KVAR 3_31次諧波
二組類比信號等功能LCD顯示(RS485)
壹.二.1.2.21.5 | 產品，低壓配電盤，SPD突波吸收器 3φ | 組 | 1 | 17280 | 17280 | M164010000811,#
4W 60KA≦1NS(含十模組保護及正弦波追蹤
濾波裝置及LED指示燈),UL認證
壹.二.1.2.21.6 | 產品，低壓配電盤，HRC FUSE 40A DS | 只 | 1 | 1620 | 1620 | M164010000658,#
TYPE 3相連動
壹.二.1.2.21.7 | 產品，低壓配電盤，D-FUSE 2A W/BASE 附 | 只 | 3 | 119 | 357 | M164010000666,#
斷電指示
壹.二.1.2.21.8 | 產品，低壓配電盤，壓克力銘牌及五金配 | 式 | 1 | 1080 | 1080 | M16401000046,#
件
壹.二.1.2.21.9 | 產品，低壓配電盤，銅排、接地銅排及支 | 式 | 1 | 1620 | 1620 | M16401000047,#
架(鍍錫熱縮處理)
壹.二.1.2.21.10 | 線料及配線另料 | 式 | 1 | 918 | 918 | W16401000042,#
壹.二.1.2.21.11 | 組裝工資 | 式 | 1 | 1620 | 1620 | L16401000041,#
壹.二.1.2.22 | IP(醫療隔離總盤) PANEL 3∮4W 380- |  | 1 | 28350 | 28350
220V
壹.二.1.2.22.1 | 產品，低壓配電盤， CASE : 2.0/2.0t | 只 | 1 | 5400 | 5400 | M164010000641,#
SS41靜電粉體烤漆
壹.二.1.2.22.2 | 產品，無熔線斷路器，NFB 3P 250AF | 只 | 1 | 1674 | 1674 | M16411000000625
| 200AT 15KA 380V |  |  |  |  | ,士林,東元或同
等品
壹.二.1.2.22.3 | 產品，無熔線斷路器，NFB 3P 100AF | 只 | 3 | 1134 | 3402 | M16411000000634
| 60AT 15KA 380V |  |  |  |  | ,#
壹.二.1.2.22.4 | 產品，低壓配電盤，CT 600V 200/5A | 只 | 3 | 1512 | 4536 | M164010000656,#
5VA MOLD CLASS 0.2
壹.二.1.2.22.5 | 產品，低壓配電盤，數位式電錶(內含AM, | 只 | 1 | 7020 | 7020 | M164010000667,#
VM,AS,VS)LCD顯示
壹.二.1.2.22.6 | 產品，低壓配電盤，壓克力銘牌及五金配 | 式 | 1 | 1080 | 1080 | M16401000046,#
件
壹.二.1.2.22.7 | 產品，低壓配電盤，銅排、接地銅排及支 | 式 | 1 | 2160 | 2160 | M16401000047,#
架(鍍錫熱縮處理)
壹.二.1.2.22.8 | 線料及配線另料 | 式 | 1 | 918 | 918 | W16401000042,#
壹.二.1.2.22.9 | 組裝工資 | 式 | 1 | 2160 | 2160 | L16401000041,#
壹.二.1.2.23 | 2IPC(2F醫療隔離分盤) PANEL 3∮4W |  | 1 | 24447 | 24447
380-220V
壹.二.1.2.23.1 | 產品，低壓配電盤， CASE : 2.0/2.0t | 只 | 1 | 4320 | 4320 | M164010000641,#
SS41靜電粉體烤漆
壹.二.1.2.23.2 | 產品，無熔線斷路器，NFB 3P 100AF | 只 | 1 | 1134 | 1134 | M16411000000634
| 60AT 15KA 380V |  |  |  |  | ,#
壹.二.1.2.23.3 | 產品，無熔線斷路器，NFB 2P 100AF | 只 | 3 | 643 | 1929 | M16411000000635
| 60AT 15KA 220V |  |  |  |  | ,#
壹.二.1.2.23.4 | 產品，低壓配電盤，CT 600V 200/5A | 只 | 3 | 1512 | 4536 | M164010000656,#
5VA MOLD CLASS 0.2
壹.二.1.2.23.5 | 產品，低壓配電盤，數位式電錶(內含AM, | 只 | 1 | 7020 | 7020 | M164010000667,#
VM,AS,VS)LCD顯示
壹.二.1.2.23.6 | 產品，低壓配電盤，壓克力銘牌及五金配 | 式 | 1 | 1080 | 1080 | M16401000046,#
件
壹.二.1.2.23.7 | 產品，低壓配電盤，銅排、接地銅排及支 | 式 | 1 | 1620 | 1620 | M16401000047,#
架(鍍錫熱縮處理)
壹.二.1.2.23.8 | 線料及配線另料 | 式 | 1 | 918 | 918 | W16401000042,#
壹.二.1.2.23.9 | 組裝工資 | 式 | 1 | 1890 | 1890 | L16401000041,#
壹.二.1.2.24 | 3IPC(3F醫療隔離分盤) PANEL 3∮4W |  | 1 | 24447 | 24447
380-220V
壹.二.1.2.24.1 | 產品，低壓配電盤， CASE : 2.0/2.0t | 只 | 1 | 4320 | 4320 | M164010000641,#
SS41靜電粉體烤漆
壹.二.1.2.24.2 | 產品，無熔線斷路器，NFB 3P 100AF | 只 | 1 | 1134 | 1134 | M16411000000634
| 60AT 15KA 380V |  |  |  |  | ,#
壹.二.1.2.24.3 | 產品，無熔線斷路器，NFB 2P 100AF | 只 | 3 | 643 | 1929 | M16411000000635
| 60AT 15KA 220V |  |  |  |  | ,#
壹.二.1.2.24.4 | 產品，低壓配電盤，CT 600V 200/5A | 只 | 3 | 1512 | 4536 | M164010000656,#
5VA MOLD CLASS 0.2
壹.二.1.2.24.5 | 產品，低壓配電盤，數位式電錶(內含AM, | 只 | 1 | 7020 | 7020 | M164010000667,#
VM,AS,VS)LCD顯示
壹.二.1.2.24.6 | 產品，低壓配電盤，壓克力銘牌及五金配 | 式 | 1 | 1080 | 1080 | M16401000046,#
件
壹.二.1.2.24.7 | 產品，低壓配電盤，銅排、接地銅排及支 | 式 | 1 | 1620 | 1620 | M16401000047,#
架(鍍錫熱縮處理)
壹.二.1.2.24.8 | 線料及配線另料 | 式 | 1 | 918 | 918 | W16401000042,#
壹.二.1.2.24.9 | 組裝工資 | 式 | 1 | 1890 | 1890 | L16401000041,#
壹.二.1.2.25 | LVTR PANEL |  | 1 | 74520 | 74520
壹.二.1.2.25.1 | 產品，低壓配電盤，TR 3Φ 乾式變壓器 | 座 | 1 | 74520 | 74520 | M164010000A4,#
50KVA K20 IP23 DRY TYPE 380V/200-
115V DRY TYPE
壹.二.1.2.26 | MU PANEL 3∮4W 200-115V |  | 1 | 116682 | 116682
壹.二.1.2.26.1 | 產品，低壓配電盤，CASE : 2.0/2.0t | 座 | 1 | 5940 | 5940 | M164010000A6,#
SS41靜電粉體烤漆
壹.二.1.2.26.2 | 產品，無熔線斷路器，NFB 3P 225AF | 只 | 1 | 1674 | 1674 | M16411000000636
| 150AT 15KA 220V |  |  |  |  | ,#
壹.二.1.2.26.3 | 產品，無熔線斷路器，NFB 3P 100AF | 只 | 1 | 875 | 875 | M16411000000637
| 75AT 15KA 220V |  |  |  |  | ,#
壹.二.1.2.26.4 | 產品，無熔線斷路器，NFB 3P 50AF | 只 | 5 | 680 | 3400 | M16411000000638
| 50AT 15KA 220V |  |  |  |  | ,#
壹.二.1.2.26.5 | 產品，低壓配電盤，CT 600V 200/5A | 只 | 3 | 1512 | 4536 | M164010000656,#
5VA MOLD CLASS 0.2
壹.二.1.2.26.6 | 產品，低壓配電盤，數位式集合電錶(內含 | 只 | 1 | 21168 | 21168 | M164010000657,#
AM,VM,AS,VSKWH,PF,KWM,KVAR 3_31次諧波
二組類比信號等功能LCD顯示(RS485)
壹.二.1.2.26.7 | 產品，低壓配電盤，D-FUSE 2A W/BASE 附 | 只 | 3 | 119 | 357 | M164010000666,#
斷電指示
壹.二.1.2.26.8 | 產品，低壓配電盤，MGFR 多迴路系統絕緣 | 組 | 1 | 43200 | 43200 | M16401000082,#
及電線走火偵測電驛故障保護顯示10MA…
10A附百分比絕緣指示錶與監控連線電驛(
W/RS-485)
壹.二.1.2.26.9 | 產品，低壓配電盤，MGFR系統專用CT | 只 | 6 | 4536 | 27216 | M164010000613,#
壹.二.1.2.26.10 | 產品，低壓配電盤，壓克力銘牌及五金配 | 式 | 1 | 1620 | 1620 | M16401000046,#
件
壹.二.1.2.26.11 | 產品，低壓配電盤，銅排、接地銅排及支 | 式 | 1 | 2700 | 2700 | M16401000047,#
架(鍍錫熱縮處理)
壹.二.1.2.26.12 | 線料及配線另料 | 式 | 1 | 1296 | 1296 | W16401000042,#
壹.二.1.2.26.13 | 組裝工資 | 式 | 1 | 2700 | 2700 | L16401000041,#
壹.二.1.2.27 | 1U PANEL 3∮4W 200-115V |  | 1 | 10479 | 10479
壹.二.1.2.27.1 | 產品，低壓配電盤，CASE : 2.0/2.0t | 座 | 1 | 3780 | 3780 | M164010000A6,#
SS41靜電粉體烤漆
壹.二.1.2.27.2 | 產品，無熔線斷路器，NFB 3P 100AF | 只 | 1 | 767 | 767 | M16411000000639
| 75AT 220V 10KA |  |  |  |  | ,#
壹.二.1.2.27.3 | 產品，無熔線斷路器，NFB 1P 50AF | 只 | 18 | 89 | 1602 | M16411000000641
| 20AT 110V 10KA |  |  |  |  | ,#
壹.二.1.2.27.4 | 產品，漏電斷路器，ELCB 2P 50AF | 只 | 2 | 518 | 1036 | M1641300000065,
| 20AT 110V 10KA 30mA 0.1sec |  |  |  |  | 士林,東元或同等
品
壹.二.1.2.27.5 | 產品，低壓配電盤，壓克力銘牌及五金配 | 式 | 1 | 378 | 378 | M16401000046,#
件
壹.二.1.2.27.6 | 產品，低壓配電盤，銅排、接地銅排及支 | 式 | 1 | 1296 | 1296 | M16401000047,#
架(鍍錫熱縮處理)
壹.二.1.2.27.7 | 線料及配線另料 | 式 | 1 | 324 | 324 | W16401000042,#
壹.二.1.2.27.8 | 組裝工資 | 式 | 1 | 1296 | 1296 | L16401000041,#
壹.二.1.2.28 | 2U PANEL 3∮4W 200-115V |  | 1 | 6121 | 6121
壹.二.1.2.28.1 | 產品，低壓配電盤，CASE : 2.0/2.0t | 座 | 1 | 3240 | 3240 | M164010000A6,#
SS41靜電粉體烤漆
壹.二.1.2.28.2 | 產品，無熔線斷路器，NFB 3P 50AF | 只 | 1 | 438 | 438 | M16411000000642
| 50AT 220V 10KA |  |  |  |  | ,#
壹.二.1.2.28.3 | 產品，無熔線斷路器，NFB 1P 50AF | 只 | 5 | 89 | 445 | M16411000000641
| 20AT 110V 10KA |  |  |  |  | ,#
壹.二.1.2.28.4 | 產品，低壓配電盤，壓克力銘牌及五金配 | 式 | 1 | 378 | 378 | M16401000046,#
件
壹.二.1.2.28.5 | 產品，低壓配電盤，銅排、接地銅排及支 | 式 | 1 | 648 | 648 | M16401000047,#
架(鍍錫熱縮處理)
壹.二.1.2.28.6 | 線料及配線另料 | 式 | 1 | 324 | 324 | W16401000042,#
壹.二.1.2.28.7 | 組裝工資 | 式 | 1 | 648 | 648 | L16401000041,#
壹.二.1.2.29 | 3U PANEL 3∮4W 200-115V |  | 1 | 4199 | 4199
壹.二.1.2.29.1 | 產品，低壓配電盤，CASE : 2.0/2.0t | 座 | 1 | 2160 | 2160 | M164010000A6,#
SS41靜電粉體烤漆
壹.二.1.2.29.2 | 產品，無熔線斷路器，NFB 3P 50AF | 只 | 1 | 438 | 438 | M16411000000642
| 50AT 220V 10KA |  |  |  |  | ,#
壹.二.1.2.29.3 | 產品，無熔線斷路器，NFB 1P 50AF | 只 | 1 | 89 | 89 | M16411000000641
| 20AT 110V 10KA |  |  |  |  | ,#
壹.二.1.2.29.4 | 產品，低壓配電盤，壓克力銘牌及五金配 | 式 | 1 | 216 | 216 | M16401000046,#
件
壹.二.1.2.29.5 | 產品，低壓配電盤，銅排、接地銅排及支 | 式 | 1 | 540 | 540 | M16401000047,#
架(鍍錫熱縮處理)
壹.二.1.2.29.6 | 線料及配線另料 | 式 | 1 | 216 | 216 | W16401000042,#
壹.二.1.2.29.7 | 組裝工資 | 式 | 1 | 540 | 540 | L16401000041,#
壹.二.1.2.30 | 4U~6U PANEL 3∮4W 200-115V |  | 1 | 7794 | 7794
壹.二.1.2.30.1 | 產品，低壓配電盤，CASE : 2.0/2.0t | 座 | 3 | 1458 | 4374 | M164010000A6,#
SS41靜電粉體烤漆
壹.二.1.2.30.2 | 產品，無熔線斷路器，NFB 3P 50AF | 只 | 3 | 438 | 1314 | M16411000000642
| 50AT 220V 10KA |  |  |  |  | ,#
壹.二.1.2.30.3 | 產品，低壓配電盤，壓克力銘牌及五金配 | 式 | 3 | 162 | 486 | M16401000046,#
件
壹.二.1.2.30.4 | 產品，低壓配電盤，銅排、接地銅排及支 | 式 | 3 | 216 | 648 | M16401000047,#
架(鍍錫熱縮處理)
壹.二.1.2.30.5 | 線料及配線另料 | 式 | 3 | 108 | 324 | W16401000042,#
壹.二.1.2.30.6 | 組裝工資 | 式 | 3 | 216 | 648 | L16401000041,#
壹.二.1.2.31 | LVTR PANEL |  | 1 | 99360 | 99360
壹.二.1.2.31.1 | 產品，低壓配電盤，TR 3Φ 乾式變壓器 | 座 | 1 | 99360 | 99360 | M164010000A5,#
75KVA K20 IP23 DRY TYPE 380V/200-
115V DRY TYPE
壹.二.1.2.32 | EB1R PANEL 3∮4W 200-115V |  | 1 | 68962 | 68962
壹.二.1.2.32.1 | 產品，低壓配電盤，CASE : 2.0/2.0t | 座 | 1 | 6480 | 6480 | M164010000A6,#
SS41靜電粉體烤漆
壹.二.1.2.32.2 | 產品，無熔線斷路器，NFB 3P 225AF | 只 | 1 | 1372 | 1372 | M16411000000643
| 225AT 10KA 220V |  |  |  |  | ,#
壹.二.1.2.32.3 | 產品，無熔線斷路器，NFB 3P 225AF | 只 | 1 | 1372 | 1372 | M16411000000644
| 125AT 10KA 220V |  |  |  |  | ,#
壹.二.1.2.32.4 | 產品，無熔線斷路器，NFB 3P 100AF | 只 | 1 | 767 | 767 | M16411000000645
| 75AT 10KA 220V |  |  |  |  | ,#
壹.二.1.2.32.5 | 產品，無熔線斷路器，NFB 3P 50AF | 只 | 7 | 438 | 3066 | M16411000000646
| 50AT 10KA 220V |  |  |  |  | ,#
壹.二.1.2.32.6 | 產品，無熔線斷路器，NFB 1P 50AF | 只 | 4 | 252 | 1008 | M16411000000628
| 20AT 15KA 220V |  |  |  |  | ,士林,東元或同
等品
壹.二.1.2.32.7 | 產品，低壓配電盤，CT 600V 225/5A | 只 | 3 | 1512 | 4536 | M164010000668,#
5VA MOLD CLASS 0.2
壹.二.1.2.32.8 | 產品，低壓配電盤，數位式集合電錶(內含 | 只 | 1 | 21168 | 21168 | M164010000657,#
AM,VM,AS,VSKWH,PF,KWM,KVAR 3_31次諧波
二組類比信號等功能LCD顯示(RS485)
壹.二.1.2.32.9 | 產品，低壓配電盤，SPD突波吸收器 3φ | 組 | 1 | 17280 | 17280 | M164010000811,#
4W 60KA≦1NS(含十模組保護及正弦波追蹤
濾波裝置及LED指示燈),UL認證
壹.二.1.2.32.10 | 產品，低壓配電盤，HRC FUSE 40A DS | 只 | 1 | 1620 | 1620 | M164010000658,#
TYPE 3相連動
壹.二.1.2.32.11 | 產品，低壓配電盤，D-FUSE 2A W/BASE 附 | 只 | 3 | 119 | 357 | M164010000666,#
斷電指示
壹.二.1.2.32.12 | 產品，低壓配電盤，壓克力銘牌及五金配 | 式 | 1 | 1620 | 1620 | M16401000046,#
件
壹.二.1.2.32.13 | 產品，低壓配電盤，銅排、接地銅排及支 | 式 | 1 | 3780 | 3780 | M16401000047,#
架(鍍錫熱縮處理)
壹.二.1.2.32.14 | 線料及配線另料 | 式 | 1 | 1296 | 1296 | W16401000042,#
壹.二.1.2.32.15 | 組裝工資 | 式 | 1 | 3240 | 3240 | L16401000041,#
壹.二.1.2.33 | EB1RA PANEL 3∮4W 200-115V |  | 1 | 6210 | 6210
壹.二.1.2.33.1 | 產品，低壓配電盤，CASE : 2.0/2.0t | 座 | 1 | 3240 | 3240 | M164010000A6,#
SS41靜電粉體烤漆
壹.二.1.2.33.2 | 產品，無熔線斷路器，NFB 3P 50AF | 只 | 1 | 438 | 438 | M16411000000642
| 50AT 220V 10KA |  |  |  |  | ,#
壹.二.1.2.33.3 | 產品，無熔線斷路器，NFB 1P 50AF | 只 | 6 | 89 | 534 | M16411000000641
| 20AT 110V 10KA |  |  |  |  | ,#
壹.二.1.2.33.4 | 產品，低壓配電盤，壓克力銘牌及五金配 | 式 | 1 | 378 | 378 | M16401000046,#
件
壹.二.1.2.33.5 | 產品，低壓配電盤，銅排、接地銅排及支 | 式 | 1 | 648 | 648 | M16401000047,#
架(鍍錫熱縮處理)
壹.二.1.2.33.6 | 線料及配線另料 | 式 | 1 | 324 | 324 | W16401000042,#
壹.二.1.2.33.7 | 組裝工資 | 式 | 1 | 648 | 648 | L16401000041,#
壹.二.1.2.34 | E1R PANEL 3∮4W 200-115V |  | 1 | 16146 | 16146
壹.二.1.2.34.1 | 產品，低壓配電盤，CASE : 2.0/2.0t | 座 | 1 | 4860 | 4860 | M164010000A6,#
SS41靜電粉體烤漆
壹.二.1.2.34.2 | 產品，無熔線斷路器，NFB 3P 225AF | 只 | 1 | 1372 | 1372 | M16411000000644
| 125AT 10KA 220V |  |  |  |  | ,#
壹.二.1.2.34.3 | 產品，無熔線斷路器，NFB 3P 50AF | 只 | 4 | 438 | 1752 | M16411000000642
| 50AT 220V 10KA |  |  |  |  | ,#
壹.二.1.2.34.4 | 產品，無熔線斷路器，NFB 1P 50AF | 只 | 12 | 89 | 1068 | M16411000000641
| 20AT 110V 10KA |  |  |  |  | ,#
壹.二.1.2.34.5 | 產品，漏電斷路器，ELCB 2P 50AF | 只 | 4 | 518 | 2072 | M1641300000065,
| 20AT 110V 10KA 30mA 0.1sec |  |  |  |  | 士林,東元或同等
品
壹.二.1.2.34.6 | 產品，低壓配電盤，壓克力銘牌及五金配 | 式 | 1 | 378 | 378 | M16401000046,#
件
壹.二.1.2.34.7 | 產品，低壓配電盤，銅排、接地銅排及支 | 式 | 1 | 2160 | 2160 | M16401000047,#
架(鍍錫熱縮處理)
壹.二.1.2.34.8 | 線料及配線另料 | 式 | 1 | 324 | 324 | W16401000042,#
壹.二.1.2.34.9 | 組裝工資 | 式 | 1 | 2160 | 2160 | L16401000041,#
壹.二.1.2.35 | 1RX1 PANEL 3∮4W 200-115V |  | 1 | 5492 | 5492
壹.二.1.2.35.1 | 產品，低壓配電盤，CASE : 2.0/2.0t | 座 | 1 | 2700 | 2700 | M164010000A6,#
SS41靜電粉體烤漆
壹.二.1.2.35.2 | 產品，無熔線斷路器，NFB 3P 50AF | 只 | 1 | 438 | 438 | M16411000000642
| 50AT 220V 10KA |  |  |  |  | ,#
壹.二.1.2.35.3 | 產品，無熔線斷路器，NFB 1P 50AF | 只 | 4 | 89 | 356 | M16411000000641
| 20AT 110V 10KA |  |  |  |  | ,#
壹.二.1.2.35.4 | 產品，低壓配電盤，壓克力銘牌及五金配 | 式 | 1 | 378 | 378 | M16401000046,#
件
壹.二.1.2.35.5 | 產品，低壓配電盤，銅排、接地銅排及支 | 式 | 1 | 648 | 648 | M16401000047,#
架(鍍錫熱縮處理)
壹.二.1.2.35.6 | 線料及配線另料 | 式 | 1 | 324 | 324 | W16401000042,#
壹.二.1.2.35.7 | 組裝工資 | 式 | 1 | 648 | 648 | L16401000041,#
壹.二.1.2.36 | 1RX2 PANEL 3∮4W 200-115V |  | 1 | 5492 | 5492
壹.二.1.2.36.1 | 產品，低壓配電盤，CASE : 2.0/2.0t | 座 | 1 | 2700 | 2700 | M164010000A6,#
SS41靜電粉體烤漆
壹.二.1.2.36.2 | 產品，無熔線斷路器，NFB 3P 50AF | 只 | 1 | 438 | 438 | M16411000000642
| 50AT 220V 10KA |  |  |  |  | ,#
壹.二.1.2.36.3 | 產品，無熔線斷路器，NFB 1P 50AF | 只 | 4 | 89 | 356 | M16411000000641
| 20AT 110V 10KA |  |  |  |  | ,#
壹.二.1.2.36.4 | 產品，低壓配電盤，壓克力銘牌及五金配 | 式 | 1 | 378 | 378 | M16401000046,#
件
壹.二.1.2.36.5 | 產品，低壓配電盤，銅排、接地銅排及支 | 式 | 1 | 648 | 648 | M16401000047,#
架(鍍錫熱縮處理)
壹.二.1.2.36.6 | 線料及配線另料 | 式 | 1 | 324 | 324 | W16401000042,#
壹.二.1.2.36.7 | 組裝工資 | 式 | 1 | 648 | 648 | L16401000041,#
壹.二.1.2.37 | 1RMRI PANEL 3∮4W 200-115V |  | 1 | 5492 | 5492
壹.二.1.2.37.1 | 產品，低壓配電盤，CASE : 2.0/2.0t | 座 | 1 | 2700 | 2700 | M164010000A6,#
SS41靜電粉體烤漆
壹.二.1.2.37.2 | 產品，無熔線斷路器，NFB 3P 50AF | 只 | 1 | 438 | 438 | M16411000000642
| 50AT 220V 10KA |  |  |  |  | ,#
壹.二.1.2.37.3 | 產品，無熔線斷路器，NFB 1P 50AF | 只 | 4 | 89 | 356 | M16411000000641
| 20AT 110V 10KA |  |  |  |  | ,#
壹.二.1.2.37.4 | 產品，低壓配電盤，壓克力銘牌及五金配 | 式 | 1 | 378 | 378 | M16401000046,#
件
壹.二.1.2.37.5 | 產品，低壓配電盤，銅排、接地銅排及支 | 式 | 1 | 648 | 648 | M16401000047,#
架(鍍錫熱縮處理)
壹.二.1.2.37.6 | 線料及配線另料 | 式 | 1 | 324 | 324 | W16401000042,#
壹.二.1.2.37.7 | 組裝工資 | 式 | 1 | 648 | 648 | L16401000041,#
壹.二.1.2.38 | 1RCT PANEL 3∮4W 200-115V |  | 1 | 5492 | 5492
壹.二.1.2.38.1 | 產品，低壓配電盤，CASE : 2.0/2.0t | 座 | 1 | 2700 | 2700 | M164010000A6,#
SS41靜電粉體烤漆
壹.二.1.2.38.2 | 產品，無熔線斷路器，NFB 3P 50AF | 只 | 1 | 438 | 438 | M16411000000642
| 50AT 220V 10KA |  |  |  |  | ,#
壹.二.1.2.38.3 | 產品，無熔線斷路器，NFB 1P 50AF | 只 | 4 | 89 | 356 | M16411000000641
| 20AT 110V 10KA |  |  |  |  | ,#
壹.二.1.2.38.4 | 產品，低壓配電盤，壓克力銘牌及五金配 | 式 | 1 | 378 | 378 | M16401000046,#
件
壹.二.1.2.38.5 | 產品，低壓配電盤，銅排、接地銅排及支 | 式 | 1 | 648 | 648 | M16401000047,#
架(鍍錫熱縮處理)
壹.二.1.2.38.6 | 線料及配線另料 | 式 | 1 | 324 | 324 | W16401000042,#
壹.二.1.2.38.7 | 組裝工資 | 式 | 1 | 648 | 648 | L16401000041,#
壹.二.1.2.39 | E2R PANEL 3∮4W 200-115V |  | 1 | 6426 | 6426
壹.二.1.2.39.1 | 產品，低壓配電盤，CASE : 2.0/2.0t | 座 | 1 | 3240 | 3240 | M164010000A6,#
SS41靜電粉體烤漆
壹.二.1.2.39.2 | 產品，無熔線斷路器，NFB 3P 50AF | 只 | 1 | 438 | 438 | M16411000000642
| 50AT 220V 10KA |  |  |  |  | ,#
壹.二.1.2.39.3 | 產品，無熔線斷路器，NFB 1P 50AF | 只 | 6 | 89 | 534 | M16411000000641
| 20AT 110V 10KA |  |  |  |  | ,#
壹.二.1.2.39.4 | 產品，低壓配電盤，壓克力銘牌及五金配 | 式 | 1 | 378 | 378 | M16401000046,#
件
壹.二.1.2.39.5 | 產品，低壓配電盤，銅排、接地銅排及支 | 式 | 1 | 756 | 756 | M16401000047,#
架(鍍錫熱縮處理)
壹.二.1.2.39.6 | 線料及配線另料 | 式 | 1 | 324 | 324 | W16401000042,#
壹.二.1.2.39.7 | 組裝工資 | 式 | 1 | 756 | 756 | L16401000041,#
壹.二.1.2.40 | E3R PANEL 3∮4W 200-115V |  | 1 | 15935 | 15935
壹.二.1.2.40.1 | 產品，低壓配電盤，CASE : 2.0/2.0t | 座 | 1 | 3780 | 3780 | M164010000A6,#
SS41靜電粉體烤漆
壹.二.1.2.40.2 | 產品，無熔線斷路器，NFB 3P 100AF | 只 | 1 | 767 | 767 | M16411000000639
| 75AT 220V 10KA |  |  |  |  | ,#
壹.二.1.2.40.3 | 產品，無熔線斷路器，NFB 1P 50AF | 只 | 8 | 89 | 712 | M16411000000641
| 20AT 110V 10KA |  |  |  |  | ,#
壹.二.1.2.40.4 | 產品，漏電斷路器，ELCB 2P 50AF | 只 | 13 | 518 | 6734 | M1641300000065,
| 20AT 110V 10KA 30mA 0.1sec |  |  |  |  | 士林,東元或同等
品
壹.二.1.2.40.5 | 產品，低壓配電盤，壓克力銘牌及五金配 | 式 | 1 | 378 | 378 | M16401000046,#
件
壹.二.1.2.40.6 | 產品，低壓配電盤，銅排、接地銅排及支 | 式 | 1 | 1620 | 1620 | M16401000047,#
架(鍍錫熱縮處理)
壹.二.1.2.40.7 | 線料及配線另料 | 式 | 1 | 324 | 324 | W16401000042,#
壹.二.1.2.40.8 | 組裝工資 | 式 | 1 | 1620 | 1620 | L16401000041,#
壹.二.1.2.41 | E4R PANEL 3∮4W 200-115V |  | 1 | 6890 | 6890
壹.二.1.2.41.1 | 產品，低壓配電盤，CASE : 2.0/2.0t | 座 | 1 | 3240 | 3240 | M164010000A6,#
SS41靜電粉體烤漆
壹.二.1.2.41.2 | 產品，無熔線斷路器，NFB 3P 50AF | 只 | 1 | 438 | 438 | M16411000000642
| 50AT 220V 10KA |  |  |  |  | ,#
壹.二.1.2.41.3 | 產品，無熔線斷路器，NFB 1P 50AF | 只 | 2 | 89 | 178 | M16411000000641
| 20AT 110V 10KA |  |  |  |  | ,#
壹.二.1.2.41.4 | 產品，漏電斷路器，ELCB 2P 50AF | 只 | 2 | 518 | 1036 | M1641300000065,
| 20AT 110V 10KA 30mA 0.1sec |  |  |  |  | 士林,東元或同等
品
壹.二.1.2.41.5 | 產品，低壓配電盤，壓克力銘牌及五金配 | 式 | 1 | 378 | 378 | M16401000046,#
件
壹.二.1.2.41.6 | 產品，低壓配電盤，銅排、接地銅排及支 | 式 | 1 | 648 | 648 | M16401000047,#
架(鍍錫熱縮處理)
壹.二.1.2.41.7 | 線料及配線另料 | 式 | 1 | 324 | 324 | W16401000042,#
壹.二.1.2.41.8 | 組裝工資 | 式 | 1 | 648 | 648 | L16401000041,#
壹.二.1.2.42 | E5R PANEL 3∮4W 200-115V |  | 1 | 5616 | 5616
壹.二.1.2.42.1 | 產品，低壓配電盤，CASE : 2.0/2.0t | 座 | 1 | 2700 | 2700 | M164010000A6,#
SS41靜電粉體烤漆
壹.二.1.2.42.2 | 產品，無熔線斷路器，NFB 3P 50AF | 只 | 1 | 438 | 438 | M16411000000642
| 50AT 220V 10KA |  |  |  |  | ,#
壹.二.1.2.42.3 | 產品，無熔線斷路器，NFB 1P 50AF | 只 | 2 | 89 | 178 | M16411000000641
| 20AT 110V 10KA |  |  |  |  | ,#
壹.二.1.2.42.4 | 產品，漏電斷路器，ELCB 2P 50AF | 只 | 1 | 518 | 518 | M1641300000065,
| 20AT 110V 10KA 30mA 0.1sec |  |  |  |  | 士林,東元或同等
品
壹.二.1.2.42.5 | 產品，低壓配電盤，壓克力銘牌及五金配 | 式 | 1 | 378 | 378 | M16401000046,#
件
壹.二.1.2.42.6 | 產品，低壓配電盤，銅排、接地銅排及支 | 式 | 1 | 540 | 540 | M16401000047,#
架(鍍錫熱縮處理)
壹.二.1.2.42.7 | 線料及配線另料 | 式 | 1 | 324 | 324 | W16401000042,#
壹.二.1.2.42.8 | 組裝工資 | 式 | 1 | 540 | 540 | L16401000041,#
壹.二.1.2.43 | E6R PANEL 3∮4W 200-115V |  | 1 | 6350 | 6350
壹.二.1.2.43.1 | 產品，低壓配電盤，CASE : 2.0/2.0t | 座 | 1 | 2700 | 2700 | M164010000A6,#
SS41靜電粉體烤漆
壹.二.1.2.43.2 | 產品，無熔線斷路器，NFB 3P 50AF | 只 | 1 | 438 | 438 | M16411000000642
| 50AT 220V 10KA |  |  |  |  | ,#
壹.二.1.2.43.3 | 產品，無熔線斷路器，NFB 1P 50AF | 只 | 2 | 89 | 178 | M16411000000641
| 20AT 110V 10KA |  |  |  |  | ,#
壹.二.1.2.43.4 | 產品，漏電斷路器，ELCB 2P 50AF | 只 | 2 | 518 | 1036 | M1641300000065,
| 20AT 110V 10KA 30mA 0.1sec |  |  |  |  | 士林,東元或同等
品
壹.二.1.2.43.5 | 產品，低壓配電盤，壓克力銘牌及五金配 | 式 | 1 | 378 | 378 | M16401000046,#
件
壹.二.1.2.43.6 | 產品，低壓配電盤，銅排、接地銅排及支 | 式 | 1 | 648 | 648 | M16401000047,#
架(鍍錫熱縮處理)
壹.二.1.2.43.7 | 線料及配線另料 | 式 | 1 | 324 | 324 | W16401000042,#
壹.二.1.2.43.8 | 組裝工資 | 式 | 1 | 648 | 648 | L16401000041,#
壹.二.1.2.44 | E7R PANEL 3∮4W 200-115V |  | 1 | 7068 | 7068
壹.二.1.2.44.1 | 產品，低壓配電盤，CASE : 2.0/2.0t | 座 | 1 | 3240 | 3240 | M164010000A6,#
SS41靜電粉體烤漆
壹.二.1.2.44.2 | 產品，無熔線斷路器，NFB 3P 50AF | 只 | 1 | 438 | 438 | M16411000000642
| 50AT 220V 10KA |  |  |  |  | ,#
壹.二.1.2.44.3 | 產品，無熔線斷路器，NFB 1P 50AF | 只 | 4 | 89 | 356 | M16411000000641
| 20AT 110V 10KA |  |  |  |  | ,#
壹.二.1.2.44.4 | 產品，漏電斷路器，ELCB 2P 50AF | 只 | 2 | 518 | 1036 | M1641300000065,
| 20AT 110V 10KA 30mA 0.1sec |  |  |  |  | 士林,東元或同等
品
壹.二.1.2.44.5 | 產品，低壓配電盤，壓克力銘牌及五金配 | 式 | 1 | 378 | 378 | M16401000046,#
件
壹.二.1.2.44.6 | 產品，低壓配電盤，銅排、接地銅排及支 | 式 | 1 | 648 | 648 | M16401000047,#
架(鍍錫熱縮處理)
壹.二.1.2.44.7 | 線料及配線另料 | 式 | 1 | 324 | 324 | W16401000042,#
壹.二.1.2.44.8 | 組裝工資 | 式 | 1 | 648 | 648 | L16401000041,#
壹.二.1.2.45 | ER1R PANEL 3∮4W 200-115V |  | 1 | 6121 | 6121
壹.二.1.2.45.1 | 產品，低壓配電盤，CASE : 2.0/2.0t | 座 | 1 | 3240 | 3240 | M164010000A6,#
SS41靜電粉體烤漆
壹.二.1.2.45.2 | 產品，無熔線斷路器，NFB 3P 50AF | 只 | 1 | 438 | 438 | M16411000000642
| 50AT 220V 10KA |  |  |  |  | ,#
壹.二.1.2.45.3 | 產品，無熔線斷路器，NFB 1P 50AF | 只 | 5 | 89 | 445 | M16411000000641
| 20AT 110V 10KA |  |  |  |  | ,#
壹.二.1.2.45.4 | 產品，低壓配電盤，壓克力銘牌及五金配 | 式 | 1 | 378 | 378 | M16401000046,#
件
壹.二.1.2.45.5 | 產品，低壓配電盤，銅排、接地銅排及支 | 式 | 1 | 648 | 648 | M16401000047,#
架(鍍錫熱縮處理)
壹.二.1.2.45.6 | 線料及配線另料 | 式 | 1 | 324 | 324 | W16401000042,#
壹.二.1.2.45.7 | 組裝工資 | 式 | 1 | 648 | 648 | L16401000041,#
壹.二.1.2.46 | E1P PANEL 3∮4W 380-220V |  | 1 | 249635 | 249635
壹.二.1.2.46.1 | 產品，低壓配電盤，CASE : 2.0/2.0t | 座 | 1 | 32400 | 32400 | M164010000A6,#
SS41靜電粉體烤漆
壹.二.1.2.46.2 | 產品，無熔線斷路器，NFB 3P 800AF | 只 | 1 | 11016 | 11016 | M16411000000648
| 700AT 25KA 380V |  |  |  |  | ,#
壹.二.1.2.46.3 | 產品，無熔線斷路器，NFB 3P 400AF | 只 | 1 | 4482 | 4482 | M16411000000649
| 250AT 25KA 380V |  |  |  |  | ,#
壹.二.1.2.46.4 | 產品，無熔線斷路器，NFB 3P 225AF | 只 | 1 | 2506 | 2506 | M16411000000651
| 175AT 25KA 380V |  |  |  |  | ,#
壹.二.1.2.46.5 | 產品，無熔線斷路器，NFB 3P 100AF | 只 | 2 | 1318 | 2636 | M16411000000652
| 100AT 25KA 380V |  |  |  |  | ,#
壹.二.1.2.46.6 | 產品，無熔線斷路器，NFB 3P | 只 | 2 | 1000 | 2000 | M16411000000623
| 50AF 30AT 25KA 380V |  |  |  |  | ,士林,東元或同
等品
壹.二.1.2.46.7 | 產品，無熔線斷路器，NFB 1P 50AF | 只 | 1 | 594 | 594 | M16411000000653
| 20AT 25KA 220V |  |  |  |  | ,#
壹.二.1.2.46.8 | 產品，漏電斷路器，ELCB 2P 50AF | 只 | 8 | 2376 | 19008 | M1641300000066,
| 20AT 220V 25KA 30mA 0.1sec |  |  |  |  | 士林,東元或同等
品
壹.二.1.2.46.9 | 產品，漏電斷路器，ELCB 2P 50AF | 只 | 1 | 2376 | 2376 | M1641300000067,
| 15AT 220V 25KA 30mA 0.1sec |  |  |  |  | 士林,東元或同等
品
壹.二.1.2.46.10 | 產品，低壓配電盤，CT 600V 700/5A | 只 | 3 | 2700 | 8100 | M164010000669,#
15VA MOLD CLASS 0.2
壹.二.1.2.46.11 | 產品，低壓配電盤，數位式集合電錶(內含 | 只 | 1 | 21168 | 21168 | M164010000657,#
AM,VM,AS,VSKWH,PF,KWM,KVAR 3_31次諧波
二組類比信號等功能LCD顯示(RS485)
壹.二.1.2.46.12 | 產品，低壓配電盤，SPD突波吸收器 3φ | 組 | 1 | 17280 | 17280 | M164010000811,#
4W 60KA≦1NS(含十模組保護及正弦波追蹤
濾波裝置及LED指示燈),UL認證
壹.二.1.2.46.13 | 產品，低壓配電盤，HRC FUSE 40A DS | 只 | 1 | 1620 | 1620 | M164010000658,#
TYPE 3相連動
壹.二.1.2.46.14 | 產品，低壓配電盤，MGFR 多迴路系統絕緣 | 組 | 1 | 43200 | 43200 | M16401000082,#
及電線走火偵測電驛故障保護顯示10MA…
10A附百分比絕緣指示錶與監控連線電驛(
W/RS-485)
壹.二.1.2.46.15 | 產品，低壓配電盤，MGFR系統專用CT | 只 | 6 | 4536 | 27216 | M164010000613,#
壹.二.1.2.46.16 | 產品，低壓配電盤，MS 1φ 220V 1HP | 只 | 1 | 1534 | 1534 | M164010000691,#
壹.二.1.2.46.17 | 產品，低壓配電盤，CS 選擇開關 | 只 | 1 | 346 | 346 | M164010000649,#
壹.二.1.2.46.18 | 產品，低壓配電盤，PBL 22∮ 220V | 只 | 2 | 248 | 496 | M164010000651,#
IP65
壹.二.1.2.46.19 | 產品，低壓配電盤，D-FUSE 2A W/BASE 附 | 只 | 3 | 119 | 357 | M164010000666,#
斷電指示
壹.二.1.2.46.20 | 產品，低壓配電盤，壓克力銘牌及五金配 | 式 | 1 | 3780 | 3780 | M16401000046,#
件
壹.二.1.2.46.21 | 產品，低壓配電盤，銅排、接地銅排及支 | 式 | 1 | 30240 | 30240 | M16401000047,#
架(鍍錫熱縮處理)
壹.二.1.2.46.22 | 線料及配線另料 | 式 | 1 | 4320 | 4320 | W16401000042,#
壹.二.1.2.46.23 | 組裝工資 | 式 | 1 | 12960 | 12960 | L16401000041,#
壹.二.1.2.47 | 1SM1,1SM2 PANEL 3∮4W 380-220V |  | 1 | 83236 | 83236
壹.二.1.2.47.1 | 產品，低壓配電盤，CASE : 2.0/2.0t | 座 | 2 | 4320 | 8640 | M164010000A6,#
SS41靜電粉體烤漆
壹.二.1.2.47.2 | 產品，無熔線斷路器，NFB 3P 50AF | 只 | 2 | 946 | 1892 | M16411000000654
| 30AT 380V 15KA |  |  |  |  | ,#
壹.二.1.2.47.3 | 產品，低壓配電盤，MS 3φ 380V 15HP | 只 | 2 | 2408 | 4816 | M164010000642,#
壹.二.1.2.47.4 | 產品，低壓配電盤，MID 馬達繞組不通電 | 只 | 2 | 19116 | 38232 | M164010000644,#
絕緣監測保護電驛200KΩ~10MΩ
壹.二.1.2.47.5 | 產品，低壓配電盤，RTU模組端末器 4 點 | 只 | 2 | 9720 | 19440 | M164010000611,#
IN,2 點OUT / 1組計數器輸出及1組溫度輸
出 MOD BUS通訊協定
壹.二.1.2.47.6 | 產品，低壓配電盤，CS 選擇開關 | 只 | 2 | 346 | 692 | M164010000649,#
壹.二.1.2.47.7 | 產品，低壓配電盤，PBL 22∮ 220V | 只 | 4 | 248 | 992 | M164010000651,#
IP65
壹.二.1.2.47.8 | 產品，低壓配電盤，銅排、接地銅排及支 | 式 | 2 | 648 | 1296 | M16401000047,#
架(鍍錫熱縮處理)
壹.二.1.2.47.9 | 產品，低壓配電盤，盤內低壓電線 | 式 | 2 | 1080 | 2160 | M16401000043,#
壹.二.1.2.47.10 | 五金另料 | 式 | 2 | 918 | 1836 | W16401000041,#
壹.二.1.2.47.11 | 組裝工資 | 式 | 2 | 1620 | 3240 | L16401000041,#
壹.二.1.2.48 | E2P PANEL 3∮4W 380-220V |  | 1 | 27030 | 27030
壹.二.1.2.48.1 | 產品，低壓配電盤，CASE : 2.0/2.0t | 座 | 1 | 4860 | 4860 | M164010000A6,#
SS41靜電粉體烤漆
壹.二.1.2.48.2 | 產品，無熔線斷路器，NFB 3P 250AF | 只 | 1 | 2506 | 2506 | M16411000000655
| 125AT 20KA 380V |  |  |  |  | ,#
壹.二.1.2.48.3 | 產品，無熔線斷路器，NFB 3P 100AF | 只 | 1 | 1318 | 1318 | M16411000000656
| 75AT 20KA 380V |  |  |  |  | ,#
壹.二.1.2.48.4 | 產品，無熔線斷路器，NFB 3P 50AF | 只 | 1 | 1000 | 1000 | M16411000000657
| 50AT 20KA 380V |  |  |  |  | ,#
壹.二.1.2.48.5 | 產品，漏電斷路器，ELCB 2P 50AF | 只 | 6 | 2144 | 12864 | M1641300000068,
| 20AT 220V 20KA 30mA 0.1sec |  |  |  |  | 士林,東元或同等
品
壹.二.1.2.48.6 | 產品，低壓配電盤，壓克力銘牌及五金配 | 式 | 1 | 378 | 378 | M16401000046,#
件
壹.二.1.2.48.7 | 產品，低壓配電盤，銅排、接地銅排及支 | 式 | 1 | 2160 | 2160 | M16401000047,#
架(鍍錫熱縮處理)
壹.二.1.2.48.8 | 線料及配線另料 | 式 | 1 | 324 | 324 | W16401000042,#
壹.二.1.2.48.9 | 組裝工資 | 式 | 1 | 1620 | 1620 | L16401000041,#
壹.二.1.2.49 | 2SM PANEL 3∮4W 380-220V |  | 1 | 3268 | 3268
壹.二.1.2.49.1 | 產品，低壓配電盤，CASE : 2.0/2.0t | 座 | 1 | 1458 | 1458 | M164010000A6,#
SS41靜電粉體烤漆
壹.二.1.2.49.2 | 產品，無熔線斷路器，NFB 3P 50AF | 只 | 1 | 946 | 946 | M16411000000627
| 50AT 15KA 380V |  |  |  |  | ,士林,東元或同
等品
壹.二.1.2.49.3 | 產品，低壓配電盤，壓克力銘牌及五金配 | 式 | 1 | 216 | 216 | M16401000046,#
件
壹.二.1.2.49.4 | 產品，低壓配電盤，銅排、接地銅排及支 | 式 | 1 | 324 | 324 | M16401000047,#
架(鍍錫熱縮處理)
壹.二.1.2.49.5 | 線料及配線另料 | 式 | 1 | 108 | 108 | W16401000042,#
壹.二.1.2.49.6 | 組裝工資 | 式 | 1 | 216 | 216 | L16401000041,#
壹.二.1.2.50 | E2HWP PANEL 3∮4W 380-220V |  | 1 | 8154 | 8154
壹.二.1.2.50.1 | 產品，低壓配電盤，CASE : 2.0/2.0t | 座 | 1 | 2700 | 2700 | M164010000A6,#
SS41靜電粉體烤漆
壹.二.1.2.50.2 | 產品，無熔線斷路器，NFB 3P 100AF | 只 | 1 | 1134 | 1134 | M16411000000659
| 75AT 380V 15KA |  |  |  |  | ,#
壹.二.1.2.50.3 | 產品，漏電斷路器，ELCB 3P 100AF | 只 | 1 | 2322 | 2322 | M1641300000069,
| 75AT 380V 15KA 30mA 0.1s |  |  |  |  | 士林,東元或同等
品
壹.二.1.2.50.4 | 產品，低壓配電盤，壓克力銘牌及五金配 | 式 | 1 | 378 | 378 | M16401000046,#
件
壹.二.1.2.50.5 | 產品，低壓配電盤，銅排、接地銅排及支 | 式 | 1 | 648 | 648 | M16401000047,#
架(鍍錫熱縮處理)
壹.二.1.2.50.6 | 線料及配線另料 | 式 | 1 | 324 | 324 | W16401000042,#
壹.二.1.2.50.7 | 組裝工資 | 式 | 1 | 648 | 648 | L16401000041,#
壹.二.1.2.51 | E3P PANEL 3∮4W 380-220V |  | 1 | 25842 | 25842
壹.二.1.2.51.1 | 產品，低壓配電盤，CASE : 2.0/2.0t | 座 | 1 | 3240 | 3240 | M164010000A6,#
SS41靜電粉體烤漆
壹.二.1.2.51.2 | 產品，無熔線斷路器，NFB 3P 100AF | 只 | 1 | 1318 | 1318 | M16411000000661
| 100AT 20KA 380V |  |  |  |  | ,#
壹.二.1.2.51.3 | 產品，無熔線斷路器，NFB 3P 50AF | 只 | 1 | 1000 | 1000 | M16411000000662
| 50AT 20KA 380V |  |  |  |  | ,#
壹.二.1.2.51.4 | 產品，無熔線斷路器，NFB 1P 50AF | 只 | 1 | 594 | 594 | M16411000000663
| 20AT 20KA 220V |  |  |  |  | ,#
壹.二.1.2.51.5 | 產品，漏電斷路器，ELCB 2P 50AF | 只 | 8 | 2144 | 17152 | M1641300000068,
| 20AT 220V 20KA 30mA 0.1sec |  |  |  |  | 士林,東元或同等
品
壹.二.1.2.51.6 | 產品，低壓配電盤，壓克力銘牌及五金配 | 式 | 1 | 378 | 378 | M16401000046,#
件
壹.二.1.2.51.7 | 產品，低壓配電盤，銅排、接地銅排及支 | 式 | 1 | 918 | 918 | M16401000047,#
架(鍍錫熱縮處理)
壹.二.1.2.51.8 | 線料及配線另料 | 式 | 1 | 324 | 324 | W16401000042,#
壹.二.1.2.51.9 | 組裝工資 | 式 | 1 | 918 | 918 | L16401000041,#
壹.二.1.2.52 | 3SM PANEL 3∮4W 380-220V |  | 1 | 41996 | 41996
壹.二.1.2.52.1 | 產品，低壓配電盤，CASE : 2.0/2.0t | 座 | 1 | 4320 | 4320 | M164010000A6,#
SS41靜電粉體烤漆
壹.二.1.2.52.2 | 產品，無熔線斷路器，NFB 3P 50AF | 只 | 1 | 946 | 946 | M16411000000627
| 50AT 15KA 380V |  |  |  |  | ,士林,東元或同
等品
壹.二.1.2.52.3 | 產品，低壓配電盤，MS 3φ 380V 15HP | 只 | 1 | 2408 | 2408 | M164010000642,#
壹.二.1.2.52.4 | 產品，低壓配電盤，MID 馬達繞組不通電 | 只 | 1 | 19116 | 19116 | M164010000644,#
絕緣監測保護電驛200KΩ~10MΩ
壹.二.1.2.52.5 | 產品，低壓配電盤，RTU模組端末器 4 點 | 只 | 1 | 9720 | 9720 | M164010000611,#
IN,2 點OUT / 1組計數器輸出及1組溫度輸
出 MOD BUS通訊協定
壹.二.1.2.52.6 | 產品，低壓配電盤，CS 選擇開關 | 只 | 1 | 346 | 346 | M164010000649,#
壹.二.1.2.52.7 | 產品，低壓配電盤，PBL 22∮ 220V | 只 | 2 | 248 | 496 | M164010000651,#
IP65
壹.二.1.2.52.8 | 產品，低壓配電盤，銅排、接地銅排及支 | 式 | 1 | 810 | 810 | M16401000047,#
架(鍍錫熱縮處理)
壹.二.1.2.52.9 | 產品，低壓配電盤，盤內低壓電線 | 式 | 1 | 1296 | 1296 | M16401000043,#
壹.二.1.2.52.10 | 五金另料 | 式 | 1 | 918 | 918 | W16401000041,#
壹.二.1.2.52.11 | 組裝工資 | 式 | 1 | 1620 | 1620 | L16401000041,#
壹.二.1.2.53 | E4P PANEL 3∮4W 380-220V |  | 1 | 13448 | 13448
壹.二.1.2.53.1 | 產品，低壓配電盤，CASE : 2.0/2.0t | 座 | 1 | 2700 | 2700 | M164010000A6,#
SS41靜電粉體烤漆
壹.二.1.2.53.2 | 產品，無熔線斷路器，NFB 3P 100AF | 只 | 1 | 1318 | 1318 | M16411000000661
| 100AT 20KA 380V |  |  |  |  | ,#
壹.二.1.2.53.3 | 產品，無熔線斷路器，NFB 3P 50AF | 只 | 1 | 1000 | 1000 | M16411000000664
| 15AT 20KA 380V |  |  |  |  | ,#
壹.二.1.2.53.4 | 產品，漏電斷路器，ELCB 2P 50AF | 只 | 3 | 2144 | 6432 | M1641300000068,
| 20AT 220V 20KA 30mA 0.1sec |  |  |  |  | 士林,東元或同等
品
壹.二.1.2.53.5 | 產品，低壓配電盤，壓克力銘牌及五金配 | 式 | 1 | 378 | 378 | M16401000046,#
件
壹.二.1.2.53.6 | 產品，低壓配電盤，銅排、接地銅排及支 | 式 | 1 | 648 | 648 | M16401000047,#
架(鍍錫熱縮處理)
壹.二.1.2.53.7 | 線料及配線另料 | 式 | 1 | 324 | 324 | W16401000042,#
壹.二.1.2.53.8 | 組裝工資 | 式 | 1 | 648 | 648 | L16401000041,#
壹.二.1.2.54 | 4SM PANEL 3∮4W 380-220V |  | 1 | 41478 | 41478
壹.二.1.2.54.1 | 產品，低壓配電盤，CASE : 2.0/2.0t | 座 | 1 | 4320 | 4320 | M164010000A6,#
SS41靜電粉體烤漆
壹.二.1.2.54.2 | 產品，無熔線斷路器，NFB 3P 50AF | 只 | 1 | 946 | 946 | M16411000000665
| 15AT 380V 15KA |  |  |  |  | ,#
壹.二.1.2.54.3 | 產品，低壓配電盤，MS 3φ 380V 7.5HP | 只 | 1 | 1890 | 1890 | M164010000692,#
壹.二.1.2.54.4 | 產品，低壓配電盤，MID 馬達繞組不通電 | 只 | 1 | 19116 | 19116 | M164010000644,#
絕緣監測保護電驛200KΩ~10MΩ
壹.二.1.2.54.5 | 產品，低壓配電盤，RTU模組端末器 4 點 | 只 | 1 | 9720 | 9720 | M164010000611,#
IN,2 點OUT / 1組計數器輸出及1組溫度輸
出 MOD BUS通訊協定
壹.二.1.2.54.6 | 產品，低壓配電盤，CS 選擇開關 | 只 | 1 | 346 | 346 | M164010000649,#
壹.二.1.2.54.7 | 產品，低壓配電盤，PBL 22∮ 220V | 只 | 2 | 248 | 496 | M164010000651,#
IP65
壹.二.1.2.54.8 | 產品，低壓配電盤，銅排、接地銅排及支 | 式 | 1 | 810 | 810 | M16401000047,#
架(鍍錫熱縮處理)
壹.二.1.2.54.9 | 產品，低壓配電盤，盤內低壓電線 | 式 | 1 | 1296 | 1296 | M16401000043,#
壹.二.1.2.54.10 | 五金另料 | 式 | 1 | 918 | 918 | W16401000041,#
壹.二.1.2.54.11 | 組裝工資 | 式 | 1 | 1620 | 1620 | L16401000041,#
壹.二.1.2.55 | E5P PANEL 3∮4W 380-220V |  | 1 | 28112 | 28112
壹.二.1.2.55.1 | 產品，低壓配電盤，CASE : 2.0/2.0t | 座 | 1 | 3780 | 3780 | M164010000A6,#
SS41靜電粉體烤漆
壹.二.1.2.55.2 | 產品，無熔線斷路器，NFB 3P 100AF | 只 | 1 | 1318 | 1318 | M16411000000661
| 100AT 20KA 380V |  |  |  |  | ,#
壹.二.1.2.55.3 | 產品，無熔線斷路器，NFB 3P 50AF | 只 | 1 | 1000 | 1000 | M16411000000666
| 40AT 20KA 380V |  |  |  |  | ,#
壹.二.1.2.55.4 | 產品，無熔線斷路器，NFB 3P 50AF | 只 | 2 | 1000 | 2000 | M16411000000664
| 15AT 20KA 380V |  |  |  |  | ,#
壹.二.1.2.55.5 | 產品，漏電斷路器，ELCB 2P 50AF | 只 | 8 | 2144 | 17152 | M1641300000068,
| 20AT 220V 20KA 30mA 0.1sec |  |  |  |  | 士林,東元或同等
品
壹.二.1.2.55.6 | 產品，低壓配電盤，壓克力銘牌及五金配 | 式 | 1 | 378 | 378 | M16401000046,#
件
壹.二.1.2.55.7 | 產品，低壓配電盤，銅排、接地銅排及支 | 式 | 1 | 1080 | 1080 | M16401000047,#
架(鍍錫熱縮處理)
壹.二.1.2.55.8 | 線料及配線另料 | 式 | 1 | 324 | 324 | W16401000042,#
壹.二.1.2.55.9 | 組裝工資 | 式 | 1 | 1080 | 1080 | L16401000041,#
壹.二.1.2.56 | 5SM1,5SM2 PANEL 3∮4W 380-220V |  | 1 | 82956 | 82956
壹.二.1.2.56.1 | 產品，低壓配電盤，CASE : 2.0/2.0t | 座 | 2 | 4320 | 8640 | M164010000A6,#
SS41靜電粉體烤漆
壹.二.1.2.56.2 | 產品，無熔線斷路器，NFB 3P 50AF | 只 | 2 | 946 | 1892 | M16411000000665
| 15AT 380V 15KA |  |  |  |  | ,#
壹.二.1.2.56.3 | 產品，低壓配電盤，MS 3φ 380V 7.5HP | 只 | 2 | 1890 | 3780 | M164010000692,#
壹.二.1.2.56.4 | 產品，低壓配電盤，MID 馬達繞組不通電 | 只 | 2 | 19116 | 38232 | M164010000644,#
絕緣監測保護電驛200KΩ~10MΩ
壹.二.1.2.56.5 | 產品，低壓配電盤，RTU模組端末器 4 點 | 只 | 2 | 9720 | 19440 | M164010000611,#
IN,2 點OUT / 1組計數器輸出及1組溫度輸
出 MOD BUS通訊協定
壹.二.1.2.56.6 | 產品，低壓配電盤，CS 選擇開關 | 只 | 2 | 346 | 692 | M164010000649,#
壹.二.1.2.56.7 | 產品，低壓配電盤，PBL 22∮ 220V | 只 | 4 | 248 | 992 | M164010000651,#
IP65
壹.二.1.2.56.8 | 產品，低壓配電盤，銅排、接地銅排及支 | 式 | 2 | 810 | 1620 | M16401000047,#
架(鍍錫熱縮處理)
壹.二.1.2.56.9 | 產品，低壓配電盤，盤內低壓電線 | 式 | 2 | 1296 | 2592 | M16401000043,#
壹.二.1.2.56.10 | 五金另料 | 式 | 2 | 918 | 1836 | W16401000041,#
壹.二.1.2.56.11 | 組裝工資 | 式 | 2 | 1620 | 3240 | L16401000041,#
壹.二.1.2.57 | E6P PANEL 3∮4W 380-220V |  | 1 | 28112 | 28112
壹.二.1.2.57.1 | 產品，低壓配電盤，CASE : 2.0/2.0t | 座 | 1 | 3780 | 3780 | M164010000A6,#
SS41靜電粉體烤漆
壹.二.1.2.57.2 | 產品，無熔線斷路器，NFB 3P 100AF | 只 | 1 | 1318 | 1318 | M16411000000661
| 100AT 20KA 380V |  |  |  |  | ,#
壹.二.1.2.57.3 | 產品，無熔線斷路器，NFB 3P 50AF | 只 | 1 | 1000 | 1000 | M16411000000666
| 40AT 20KA 380V |  |  |  |  | ,#
壹.二.1.2.57.4 | 產品，無熔線斷路器，NFB 3P 50AF | 只 | 2 | 1000 | 2000 | M16411000000664
| 15AT 20KA 380V |  |  |  |  | ,#
壹.二.1.2.57.5 | 產品，漏電斷路器，ELCB 2P 50AF | 只 | 8 | 2144 | 17152 | M1641300000068,
| 20AT 220V 20KA 30mA 0.1sec |  |  |  |  | 士林,東元或同等
品
壹.二.1.2.57.6 | 產品，低壓配電盤，壓克力銘牌及五金配 | 式 | 1 | 378 | 378 | M16401000046,#
件
壹.二.1.2.57.7 | 產品，低壓配電盤，銅排、接地銅排及支 | 式 | 1 | 1080 | 1080 | M16401000047,#
架(鍍錫熱縮處理)
壹.二.1.2.57.8 | 線料及配線另料 | 式 | 1 | 324 | 324 | W16401000042,#
壹.二.1.2.57.9 | 組裝工資 | 式 | 1 | 1080 | 1080 | L16401000041,#
壹.二.1.2.58 | 6SM1,6SM2 PANEL 3∮4W 380-220V |  | 1 | 82956 | 82956
壹.二.1.2.58.1 | 產品，低壓配電盤，CASE : 2.0/2.0t | 座 | 2 | 4320 | 8640 | M164010000A6,#
SS41靜電粉體烤漆
壹.二.1.2.58.2 | 產品，無熔線斷路器，NFB 3P 50AF | 只 | 2 | 946 | 1892 | M16411000000665
| 15AT 380V 15KA |  |  |  |  | ,#
壹.二.1.2.58.3 | 產品，低壓配電盤，MS 3φ 380V 7.5HP | 只 | 2 | 1890 | 3780 | M164010000692,#
壹.二.1.2.58.4 | 產品，低壓配電盤，MID 馬達繞組不通電 | 只 | 2 | 19116 | 38232 | M164010000644,#
絕緣監測保護電驛200KΩ~10MΩ
壹.二.1.2.58.5 | 產品，低壓配電盤，RTU模組端末器 4 點 | 只 | 2 | 9720 | 19440 | M164010000611,#
IN,2 點OUT / 1組計數器輸出及1組溫度輸
出 MOD BUS通訊協定
壹.二.1.2.58.6 | 產品，低壓配電盤，CS 選擇開關 | 只 | 2 | 346 | 692 | M164010000649,#
壹.二.1.2.58.7 | 產品，低壓配電盤，PBL 22∮ 220V | 只 | 4 | 248 | 992 | M164010000651,#
IP65
壹.二.1.2.58.8 | 產品，低壓配電盤，銅排、接地銅排及支 | 式 | 2 | 810 | 1620 | M16401000047,#
架(鍍錫熱縮處理)
壹.二.1.2.58.9 | 產品，低壓配電盤，盤內低壓電線 | 式 | 2 | 1296 | 2592 | M16401000043,#
壹.二.1.2.58.10 | 五金另料 | 式 | 2 | 918 | 1836 | W16401000041,#
壹.二.1.2.58.11 | 組裝工資 | 式 | 2 | 1620 | 3240 | L16401000041,#
壹.二.1.2.59 | E7P PANEL 3∮4W 380-220V |  | 1 | 27112 | 27112
壹.二.1.2.59.1 | 產品，低壓配電盤，CASE : 2.0/2.0t | 座 | 1 | 3780 | 3780 | M164010000A6,#
SS41靜電粉體烤漆
壹.二.1.2.59.2 | 產品，無熔線斷路器，NFB 3P 100AF | 只 | 1 | 1318 | 1318 | M16411000000661
| 100AT 20KA 380V |  |  |  |  | ,#
壹.二.1.2.59.3 | 產品，無熔線斷路器，NFB 3P 50AF | 只 | 1 | 1000 | 1000 | M16411000000669
| 30AT 20KA 380V |  |  |  |  | ,#
壹.二.1.2.59.4 | 產品，無熔線斷路器，NFB 3P 50AF | 只 | 1 | 1000 | 1000 | M16411000000671
| 20AT 20KA 380V |  |  |  |  | ,#
壹.二.1.2.59.5 | 產品，漏電斷路器，ELCB 2P 50AF | 只 | 8 | 2144 | 17152 | M1641300000068,
| 20AT 220V 20KA 30mA 0.1sec |  |  |  |  | 士林,東元或同等
品
壹.二.1.2.59.6 | 產品，低壓配電盤，壓克力銘牌及五金配 | 式 | 1 | 378 | 378 | M16401000046,#
件
壹.二.1.2.59.7 | 產品，低壓配電盤，銅排、接地銅排及支 | 式 | 1 | 1080 | 1080 | M16401000047,#
架(鍍錫熱縮處理)
壹.二.1.2.59.8 | 線料及配線另料 | 式 | 1 | 324 | 324 | W16401000042,#
壹.二.1.2.59.9 | 組裝工資 | 式 | 1 | 1080 | 1080 | L16401000041,#
壹.二.1.2.60 | 7SM1,7SM2 PANEL 3∮4W 380-220V |  | 1 | 83614 | 83614
壹.二.1.2.60.1 | 產品，低壓配電盤，CASE : 2.0/2.0t | 座 | 2 | 4320 | 8640 | M164010000A6,#
SS41靜電粉體烤漆
壹.二.1.2.60.2 | 產品，無熔線斷路器，NFB 3P 50AF | 只 | 1 | 946 | 946 | M16411000000654
| 30AT 380V 15KA |  |  |  |  | ,#
壹.二.1.2.60.3 | 產品，無熔線斷路器，NFB 3P 50AF | 只 | 1 | 946 | 946 | M16411000000687
| 20AT 380V 15KA |  |  |  |  | ,#
壹.二.1.2.60.4 | 產品，低壓配電盤，MS 3φ 380V 15HP | 只 | 1 | 2408 | 2408 | M164010000642,#
壹.二.1.2.60.5 | 產品，低壓配電盤，MS 3φ 380V 10HP | 只 | 1 | 2030 | 2030 | M164010000693,#
壹.二.1.2.60.6 | 產品，低壓配電盤，MID 馬達繞組不通電 | 只 | 2 | 19116 | 38232 | M164010000644,#
絕緣監測保護電驛200KΩ~10MΩ
壹.二.1.2.60.7 | 產品，低壓配電盤，RTU模組端末器 4 點 | 只 | 2 | 9720 | 19440 | M164010000611,#
IN,2 點OUT / 1組計數器輸出及1組溫度輸
出 MOD BUS通訊協定
壹.二.1.2.60.8 | 產品，低壓配電盤，CS 選擇開關 | 只 | 2 | 346 | 692 | M164010000649,#
壹.二.1.2.60.9 | 產品，低壓配電盤，PBL 22∮ 220V | 只 | 4 | 248 | 992 | M164010000651,#
IP65
壹.二.1.2.60.10 | 產品，低壓配電盤，銅排、接地銅排及支 | 式 | 2 | 810 | 1620 | M16401000047,#
架(鍍錫熱縮處理)
壹.二.1.2.60.11 | 產品，低壓配電盤，盤內低壓電線 | 式 | 2 | 1296 | 2592 | M16401000043,#
壹.二.1.2.60.12 | 五金另料 | 式 | 2 | 918 | 1836 | W16401000041,#
壹.二.1.2.60.13 | 組裝工資 | 式 | 2 | 1620 | 3240 | L16401000041,#
壹.二.1.2.61 | ER1P PANEL 3∮4W 380-220V |  | 1 | 12278 | 12278
壹.二.1.2.61.1 | 產品，低壓配電盤，CASE : 2.0/2.0t | 座 | 1 | 3780 | 3780 | M164010000A6,#
SS41靜電粉體烤漆
壹.二.1.2.61.2 | 產品，無熔線斷路器，NFB 3P 100AF | 只 | 1 | 1318 | 1318 | M16411000000661
| 100AT 20KA 380V |  |  |  |  | ,#
壹.二.1.2.61.3 | 產品，無熔線斷路器，NFB 3P 100AF | 只 | 1 | 1318 | 1318 | M16411000000688
| 60AT 20KA 380V |  |  |  |  | ,#
壹.二.1.2.61.4 | 產品，無熔線斷路器，NFB 3P 100AF | 只 | 1 | 1000 | 1000 | M16411000000689
| 50AT 20KA 380V |  |  |  |  | ,#
壹.二.1.2.61.5 | 產品，無熔線斷路器，NFB 3P 50AF | 只 | 1 | 1000 | 1000 | M16411000000666
| 40AT 20KA 380V |  |  |  |  | ,#
壹.二.1.2.61.6 | 產品，無熔線斷路器，NFB 3P 50AF | 只 | 1 | 1000 | 1000 | M16411000000669
| 30AT 20KA 380V |  |  |  |  | ,#
壹.二.1.2.61.7 | 產品，低壓配電盤，壓克力銘牌及五金配 | 式 | 1 | 378 | 378 | M16401000046,#
件
壹.二.1.2.61.8 | 產品，低壓配電盤，銅排、接地銅排及支 | 式 | 1 | 1080 | 1080 | M16401000047,#
架(鍍錫熱縮處理)
壹.二.1.2.61.9 | 線料及配線另料 | 式 | 1 | 324 | 324 | W16401000042,#
壹.二.1.2.61.10 | 組裝工資 | 式 | 1 | 1080 | 1080 | L16401000041,#
壹.二.1.2.62 | R1PA PANEL 3∮4W 380-220V |  | 1 | 42942 | 42942
壹.二.1.2.62.1 | 產品，低壓配電盤，CASE : 2.0/2.0t | 座 | 1 | 4320 | 4320 | M164010000A6,#
SS41靜電粉體烤漆
壹.二.1.2.62.2 | 產品，無熔線斷路器，NFB 3P 50AF | 只 | 2 | 946 | 1892 | M16411000000654
| 30AT 380V 15KA |  |  |  |  | ,#
壹.二.1.2.62.3 | 產品，低壓配電盤，MS 3φ 380V 15HP | 只 | 1 | 2408 | 2408 | M164010000642,#
壹.二.1.2.62.4 | 產品，低壓配電盤，MID 馬達繞組不通電 | 只 | 1 | 19116 | 19116 | M164010000644,#
絕緣監測保護電驛200KΩ~10MΩ
壹.二.1.2.62.5 | 產品，低壓配電盤，RTU模組端末器 4 點 | 只 | 1 | 9720 | 9720 | M164010000611,#
IN,2 點OUT / 1組計數器輸出及1組溫度輸
出 MOD BUS通訊協定
壹.二.1.2.62.6 | 產品，低壓配電盤，CS 選擇開關 | 只 | 1 | 346 | 346 | M164010000649,#
壹.二.1.2.62.7 | 產品，低壓配電盤，PBL 22∮ 220V | 只 | 2 | 248 | 496 | M164010000651,#
IP65
壹.二.1.2.62.8 | 產品，低壓配電盤，銅排、接地銅排及支 | 式 | 1 | 810 | 810 | M16401000047,#
架(鍍錫熱縮處理)
壹.二.1.2.62.9 | 產品，低壓配電盤，盤內低壓電線 | 式 | 1 | 1296 | 1296 | M16401000043,#
壹.二.1.2.62.10 | 五金另料 | 式 | 1 | 918 | 918 | W16401000041,#
壹.二.1.2.62.11 | 組裝工資 | 式 | 1 | 1620 | 1620 | L16401000041,#
壹.二.1.2.63 | R1PB PANEL 3∮4W 380-220V |  | 1 | 69358 | 69358
壹.二.1.2.63.1 | 產品，低壓配電盤，CASE : 2.0/2.0t | 座 | 1 | 5400 | 5400 | M164010000A6,#
SS41靜電粉體烤漆
壹.二.1.2.63.2 | 產品，無熔線斷路器，NFB 3P 100AF | 只 | 1 | 1134 | 1134 | M16411000000634
| 60AT 15KA 380V |  |  |  |  | ,#
壹.二.1.2.63.3 | 產品，無熔線斷路器，NFB 3P 50AF | 只 | 2 | 946 | 1892 | M16411000000654
| 30AT 380V 15KA |  |  |  |  | ,#
壹.二.1.2.63.4 | 產品，低壓配電盤，MS 3φ 380V 15HP | 只 | 2 | 2408 | 4816 | M164010000642,#
壹.二.1.2.63.5 | 產品，低壓配電盤，MID 馬達繞組不通電 | 只 | 2 | 19116 | 38232 | M164010000644,#
絕緣監測保護電驛200KΩ~10MΩ
壹.二.1.2.63.6 | 產品，低壓配電盤，RTU模組端末器 4 點 | 只 | 1 | 9720 | 9720 | M164010000611,#
IN,2 點OUT / 1組計數器輸出及1組溫度輸
出 MOD BUS通訊協定
壹.二.1.2.63.7 | 產品，低壓配電盤，CS 選擇開關 | 只 | 2 | 346 | 692 | M164010000649,#
壹.二.1.2.63.8 | 產品，低壓配電盤，PBL 22∮ 220V | 只 | 4 | 248 | 992 | M164010000651,#
IP65
壹.二.1.2.63.9 | 產品，低壓配電盤，銅排、接地銅排及支 | 式 | 1 | 1080 | 1080 | M16401000047,#
架(鍍錫熱縮處理)
壹.二.1.2.63.10 | 產品，低壓配電盤，盤內低壓電線 | 式 | 1 | 1620 | 1620 | M16401000043,#
壹.二.1.2.63.11 | 五金另料 | 式 | 1 | 1080 | 1080 | W16401000041,#
壹.二.1.2.63.12 | 組裝工資 | 式 | 1 | 2700 | 2700 | L16401000041,#
壹.二.1.2.64 | ROP(RO預留盤) PANEL 3∮4W 380-220V |  | 1 | 2821 | 2821
壹.二.1.2.64.1 | 產品，低壓配電盤，CASE : 2.0/2.0t | 座 | 1 | 1458 | 1458 | M164010000A6,#
SS41靜電粉體烤漆
壹.二.1.2.64.2 | 產品，無熔線斷路器，NFB 3P 100AF | 只 | 1 | 661 | 661 | M16411000000673
| 50AT 380V 10KA |  |  |  |  | ,#
壹.二.1.2.64.3 | 產品，低壓配電盤，銅排、接地銅排及支 | 式 | 1 | 216 | 216 | M16401000047,#
架(鍍錫熱縮處理)
壹.二.1.2.64.4 | 產品，低壓配電盤，盤內低壓電線 | 式 | 1 | 162 | 162 | M16401000043,#
壹.二.1.2.64.5 | 五金另料 | 式 | 1 | 108 | 108 | W16401000041,#
壹.二.1.2.64.6 | 組裝工資 | 式 | 1 | 216 | 216 | L16401000041,#
壹.二.1.2.65 | R2SP PANEL 3∮4W 380-220V |  | 1 | 132426 | 132426
壹.二.1.2.65.1 | 產品，低壓配電盤，CASE: IP55(符合 | 座 | 1 | 30240 | 30240 | M164010000A3,#
CNS 14615標準) SUS304 霧面拋光(幹線
匯流排、控制線、監控線接至端子台上)
壹.二.1.2.65.2 | 產品，無熔線斷路器，NFB 3P 100AF | 只 | 1 | 946 | 946 | M16411000000624
| 40AT 380V 15KA |  |  |  |  | ,士林,東元或同
等品
壹.二.1.2.65.3 | 產品，漏電斷路器，ELCB 3P 100AF | 只 | 2 | 2322 | 4644 | M16413000000611
| 30AT 380V 15KA 30mA 0.1sec |  |  |  |  | ,士林,東元或同
等品
壹.二.1.2.65.4 | 產品，低壓配電盤，MS 3φ 380V 2HP | 只 | 2 | 1534 | 3068 | M164010000654,#
壹.二.1.2.65.5 | 產品，低壓配電盤，MID 馬達繞組不通電 | 只 | 2 | 19116 | 38232 | M164010000644,#
絕緣監測保護電驛200KΩ~10MΩ
壹.二.1.2.65.6 | 產品，低壓配電盤，5E 馬達保護電驛(過 | 只 | 2 | 17280 | 34560 | M164010000646,#
載、過壓、低壓、逆相、低電流、欠相、
接地)馬達保護電驛含負載顯示表 W/
RS485
壹.二.1.2.65.7 | 產品，低壓配電盤，EX 交替電驛 | 只 | 1 | 1296 | 1296 | M164010000647,#
壹.二.1.2.65.8 | 產品，低壓配電盤，RTU模組端末器 4 點 | 只 | 1 | 9720 | 9720 | M164010000611,#
IN,2 點OUT / 1組計數器輸出及1組溫度輸
出 MOD BUS通訊協定
壹.二.1.2.65.9 | 產品，低壓配電盤，CS 選擇開關 | 只 | 2 | 346 | 692 | M164010000649,#
壹.二.1.2.65.10 | 產品，低壓配電盤，PBL 22∮ 220V | 只 | 4 | 248 | 992 | M164010000651,#
IP65
壹.二.1.2.65.11 | 產品，低壓配電盤，D-FUSE 2~10A W/ | 只 | 4 | 119 | 476 | M164010000634,#
BASE 附斷電指示
壹.二.1.2.65.12 | 產品，低壓配電盤，銅排、接地銅排及支 | 式 | 1 | 1080 | 1080 | M16401000047,#
架(鍍錫熱縮處理)
壹.二.1.2.65.13 | 產品，低壓配電盤，盤內低壓電線 | 式 | 1 | 1944 | 1944 | M16401000043,#
壹.二.1.2.65.14 | 五金另料 | 式 | 1 | 1296 | 1296 | W16401000041,#
壹.二.1.2.65.15 | 組裝工資 | 式 | 1 | 3240 | 3240 | L16401000041,#
壹.二.1.2.66 | LVTR PANEL |  | 1 | 140400 | 140400
壹.二.1.2.66.1 | 產品，低壓配電盤，TR 3Φ 乾式變壓器 | 座 | 1 | 140400 | 140400 | M164010000A7,#
150KVA K20 IP23 DRY TYPE 380V/
200-115V DRY TYPE
壹.二.1.2.67 | B1R PANEL 3∮4W 200-115V |  | 1 | 126435 | 126435
壹.二.1.2.67.1 | 產品，低壓配電盤，CASE : 2.0/2.0t | 座 | 1 | 25920 | 25920 | M164010000A6,#
SS41靜電粉體烤漆
壹.二.1.2.67.2 | 產品，無熔線斷路器，NFB 3P 600AF | 只 | 1 | 8240 | 8240 | M16411000000691
| 50AT 10KA 220V |  |  |  |  | ,#
壹.二.1.2.67.3 | 產品，無熔線斷路器，NFB 3P 225AF | 只 | 4 | 1372 | 5488 | M16411000000644
| 125AT 10KA 220V |  |  |  |  | ,#
壹.二.1.2.67.4 | 產品，無熔線斷路器，NFB 3P 100AF | 只 | 1 | 767 | 767 | M16411000000675
| 100AT 10KA 220V |  |  |  |  | ,#
壹.二.1.2.67.5 | 產品，無熔線斷路器，NFB 3P 50AF | 只 | 1 | 438 | 438 | M16411000000642
| 50AT 220V 10KA |  |  |  |  | ,#
壹.二.1.2.67.6 | 產品，無熔線斷路器，NFB 3P 50AF | 只 | 1 | 438 | 438 | M16411000000677
| 30AT 10KA 220V |  |  |  |  | ,#
壹.二.1.2.67.7 | 產品，無熔線斷路器，NFB 1P 50AF | 只 | 11 | 89 | 979 | M16411000000678
| 20AT 10KA 110V |  |  |  |  | ,#
壹.二.1.2.67.8 | 產品，低壓配電盤，CT 600V 500/5A | 只 | 3 | 2160 | 6480 | M164010000673,#
15VA MOLD CLASS 0.2
壹.二.1.2.67.9 | 產品，低壓配電盤，數位式集合電錶(內含 | 只 | 1 | 21168 | 21168 | M164010000657,#
AM,VM,AS,VSKWH,PF,KWM,KVAR 3_31次諧波
二組類比信號等功能LCD顯示(RS485)
壹.二.1.2.67.10 | 產品，低壓配電盤，SPD突波吸收器 3φ | 組 | 1 | 17280 | 17280 | M164010000811,#
4W 60KA≦1NS(含十模組保護及正弦波追蹤
濾波裝置及LED指示燈),UL認證
壹.二.1.2.67.11 | 產品，低壓配電盤，HRC FUSE 40A DS | 只 | 1 | 1620 | 1620 | M164010000658,#
TYPE 3相連動
壹.二.1.2.67.12 | 產品，低壓配電盤，D-FUSE 2A W/BASE 附 | 只 | 3 | 119 | 357 | M164010000666,#
斷電指示
壹.二.1.2.67.13 | 產品，低壓配電盤，壓克力銘牌及五金配 | 式 | 1 | 2700 | 2700 | M16401000046,#
件
壹.二.1.2.67.14 | 產品，低壓配電盤，銅排、接地銅排及支 | 式 | 1 | 21600 | 21600 | M16401000047,#
架(鍍錫熱縮處理)
壹.二.1.2.67.15 | 線料及配線另料 | 式 | 1 | 3240 | 3240 | W16401000042,#
壹.二.1.2.67.16 | 組裝工資 | 式 | 1 | 9720 | 9720 | L16401000041,#
壹.二.1.2.68 | 1R PANEL 3∮4W 200-115V |  | 1 | 22719 | 22719
壹.二.1.2.68.1 | 產品，低壓配電盤，CASE : 2.0/2.0t | 座 | 1 | 6480 | 6480 | M164010000A6,#
SS41靜電粉體烤漆
壹.二.1.2.68.2 | 產品，無熔線斷路器，NFB 3P 225AF | 只 | 1 | 1372 | 1372 | M16411000000644
| 125AT 10KA 220V |  |  |  |  | ,#
壹.二.1.2.68.3 | 產品，無熔線斷路器，NFB 1P 50AF | 只 | 33 | 89 | 2937 | M16411000000678
| 20AT 10KA 110V |  |  |  |  | ,#
壹.二.1.2.68.4 | 產品，漏電斷路器，ELCB 2P 50AF | 只 | 10 | 518 | 5180 | M1641300000065,
| 20AT 110V 10KA 30mA 0.1sec |  |  |  |  | 士林,東元或同等
品
壹.二.1.2.68.5 | 產品，低壓配電盤，壓克力銘牌及五金配 | 式 | 1 | 486 | 486 | M16401000046,#
件
壹.二.1.2.68.6 | 產品，低壓配電盤，銅排、接地銅排及支 | 式 | 1 | 3240 | 3240 | M16401000047,#
架(鍍錫熱縮處理)
壹.二.1.2.68.7 | 線料及配線另料 | 式 | 1 | 324 | 324 | W16401000042,#
壹.二.1.2.68.8 | 組裝工資 | 式 | 1 | 2700 | 2700 | L16401000041,#
壹.二.1.2.69 | 2R PANEL 3∮4W 200-115V |  | 1 | 12635 | 12635
壹.二.1.2.69.1 | 產品，低壓配電盤，CASE : 2.0/2.0t | 座 | 1 | 3780 | 3780 | M164010000A6,#
SS41靜電粉體烤漆
壹.二.1.2.69.2 | 產品，無熔線斷路器，NFB 3P 50AF | 只 | 1 | 438 | 438 | M16411000000646
| 50AT 10KA 220V |  |  |  |  | ,#
壹.二.1.2.69.3 | 產品，無熔線斷路器，NFB 1P 50AF | 只 | 11 | 89 | 979 | M16411000000678
| 20AT 10KA 110V |  |  |  |  | ,#
壹.二.1.2.69.4 | 產品，漏電斷路器，ELCB 2P 50AF | 只 | 8 | 518 | 4144 | M1641300000065,
| 20AT 110V 10KA 30mA 0.1sec |  |  |  |  | 士林,東元或同等
品
壹.二.1.2.69.5 | 產品，低壓配電盤，壓克力銘牌及五金配 | 式 | 1 | 378 | 378 | M16401000046,#
件
壹.二.1.2.69.6 | 產品，低壓配電盤，銅排、接地銅排及支 | 式 | 1 | 1296 | 1296 | M16401000047,#
架(鍍錫熱縮處理)
壹.二.1.2.69.7 | 線料及配線另料 | 式 | 1 | 324 | 324 | W16401000042,#
壹.二.1.2.69.8 | 組裝工資 | 式 | 1 | 1296 | 1296 | L16401000041,#
壹.二.1.2.70 | 3R PANEL 3∮4W 200-115V |  | 1 | 26269 | 26269
壹.二.1.2.70.1 | 產品，低壓配電盤，CASE : 2.0/2.0t | 座 | 1 | 5940 | 5940 | M164010000A6,#
SS41靜電粉體烤漆
壹.二.1.2.70.2 | 產品，無熔線斷路器，NFB 3P 225AF | 只 | 1 | 1372 | 1372 | M16411000000644
| 125AT 10KA 220V |  |  |  |  | ,#
壹.二.1.2.70.3 | 產品，無熔線斷路器，NFB 1P 50AF | 只 | 21 | 89 | 1869 | M16411000000678
| 20AT 10KA 110V |  |  |  |  | ,#
壹.二.1.2.70.4 | 產品，漏電斷路器，ELCB 2P 50AF | 只 | 21 | 518 | 10878 | M1641300000065,
| 20AT 110V 10KA 30mA 0.1sec |  |  |  |  | 士林,東元或同等
品
壹.二.1.2.70.5 | 產品，低壓配電盤，壓克力銘牌及五金配 | 式 | 1 | 486 | 486 | M16401000046,#
件
壹.二.1.2.70.6 | 產品，低壓配電盤，銅排、接地銅排及支 | 式 | 1 | 2700 | 2700 | M16401000047,#
架(鍍錫熱縮處理)
壹.二.1.2.70.7 | 線料及配線另料 | 式 | 1 | 324 | 324 | W16401000042,#
壹.二.1.2.70.8 | 組裝工資 | 式 | 1 | 2700 | 2700 | L16401000041,#
壹.二.1.2.71 | 4R PANEL 3∮4W 200-115V |  | 1 | 16930 | 16930
壹.二.1.2.71.1 | 產品，低壓配電盤，CASE : 2.0/2.0t | 座 | 1 | 3780 | 3780 | M164010000A6,#
SS41靜電粉體烤漆
壹.二.1.2.71.2 | 產品，無熔線斷路器，NFB 3P 100AF | 只 | 1 | 767 | 767 | M16411000000675
| 100AT 10KA 220V |  |  |  |  | ,#
壹.二.1.2.71.3 | 產品，無熔線斷路器，NFB 1P 50AF | 只 | 9 | 89 | 801 | M16411000000678
| 20AT 10KA 110V |  |  |  |  | ,#
壹.二.1.2.71.4 | 產品，漏電斷路器，ELCB 2P 50AF | 只 | 16 | 518 | 8288 | M1641300000065,
| 20AT 110V 10KA 30mA 0.1sec |  |  |  |  | 士林,東元或同等
品
壹.二.1.2.71.5 | 產品，低壓配電盤，壓克力銘牌及五金配 | 式 | 1 | 378 | 378 | M16401000046,#
件
壹.二.1.2.71.6 | 產品，低壓配電盤，銅排、接地銅排及支 | 式 | 1 | 1296 | 1296 | M16401000047,#
架(鍍錫熱縮處理)
壹.二.1.2.71.7 | 線料及配線另料 | 式 | 1 | 324 | 324 | W16401000042,#
壹.二.1.2.71.8 | 組裝工資 | 式 | 1 | 1296 | 1296 | L16401000041,#
壹.二.1.2.72 | 5R PANEL 3∮4W 200-115V |  | 1 | 17508 | 17508
壹.二.1.2.72.1 | 產品，低壓配電盤，CASE : 2.0/2.0t | 座 | 1 | 4320 | 4320 | M164010000A6,#
SS41靜電粉體烤漆
壹.二.1.2.72.2 | 產品，無熔線斷路器，NFB 3P 225AF | 只 | 1 | 1372 | 1372 | M16411000000644
| 125AT 10KA 220V |  |  |  |  | ,#
壹.二.1.2.72.3 | 產品，無熔線斷路器，NFB 3P 100AF | 只 | 2 | 767 | 1534 | M16411000000679
| 60AT 10KA 220V |  |  |  |  | ,#
壹.二.1.2.72.4 | 產品，無熔線斷路器，NFB 1P 50AF | 只 | 10 | 89 | 890 | M16411000000678
| 20AT 10KA 110V |  |  |  |  | ,#
壹.二.1.2.72.5 | 產品，漏電斷路器，ELCB 2P 50AF | 只 | 10 | 518 | 5180 | M1641300000065,
| 20AT 110V 10KA 30mA 0.1sec |  |  |  |  | 士林,東元或同等
品
壹.二.1.2.72.6 | 產品，低壓配電盤，壓克力銘牌及五金配 | 式 | 1 | 378 | 378 | M16401000046,#
件
壹.二.1.2.72.7 | 產品，低壓配電盤，銅排、接地銅排及支 | 式 | 1 | 1890 | 1890 | M16401000047,#
架(鍍錫熱縮處理)
壹.二.1.2.72.8 | 線料及配線另料 | 式 | 1 | 324 | 324 | W16401000042,#
壹.二.1.2.72.9 | 組裝工資 | 式 | 1 | 1620 | 1620 | L16401000041,#
壹.二.1.2.73 | 6R PANEL 3∮4W 200-115V |  | 1 | 18000 | 18000
壹.二.1.2.73.1 | 產品，低壓配電盤，CASE : 2.0/2.0t | 座 | 1 | 4860 | 4860 | M164010000A6,#
SS41靜電粉體烤漆
壹.二.1.2.73.2 | 產品，無熔線斷路器，NFB 3P 225AF | 只 | 1 | 1372 | 1372 | M16411000000644
| 125AT 10KA 220V |  |  |  |  | ,#
壹.二.1.2.73.3 | 產品，無熔線斷路器，NFB 3P 100AF | 只 | 2 | 767 | 1534 | M16411000000679
| 60AT 10KA 220V |  |  |  |  | ,#
壹.二.1.2.73.4 | 產品，無熔線斷路器，NFB 1P 50AF | 只 | 12 | 89 | 1068 | M16411000000678
| 20AT 10KA 110V |  |  |  |  | ,#
壹.二.1.2.73.5 | 產品，漏電斷路器，ELCB 2P 50AF | 只 | 8 | 518 | 4144 | M1641300000065,
| 20AT 110V 10KA 30mA 0.1sec |  |  |  |  | 士林,東元或同等
品
壹.二.1.2.73.6 | 產品，低壓配電盤，壓克力銘牌及五金配 | 式 | 1 | 378 | 378 | M16401000046,#
件
壹.二.1.2.73.7 | 產品，低壓配電盤，銅排、接地銅排及支 | 式 | 1 | 2160 | 2160 | M16401000047,#
架(鍍錫熱縮處理)
壹.二.1.2.73.8 | 線料及配線另料 | 式 | 1 | 324 | 324 | W16401000042,#
壹.二.1.2.73.9 | 組裝工資 | 式 | 1 | 2160 | 2160 | L16401000041,#
壹.二.1.2.74 | 7R PANEL 3∮4W 200-115V |  | 1 | 10091 | 10091
壹.二.1.2.74.1 | 產品，低壓配電盤，CASE : 2.0/2.0t | 座 | 1 | 3240 | 3240 | M164010000A6,#
SS41靜電粉體烤漆
壹.二.1.2.74.2 | 產品，無熔線斷路器，NFB 3P 100AF | 只 | 1 | 767 | 767 | M16411000000675
| 100AT 10KA 220V |  |  |  |  | ,#
壹.二.1.2.74.3 | 產品，無熔線斷路器，NFB 3P 50AF | 只 | 1 | 438 | 438 | M16411000000676
| 50AT 10KA 220V |  |  |  |  | ,#
壹.二.1.2.74.4 | 產品，無熔線斷路器，NFB 1P 50AF | 只 | 8 | 89 | 712 | M16411000000678
| 20AT 10KA 110V |  |  |  |  | ,#
壹.二.1.2.74.5 | 產品，漏電斷路器，ELCB 2P 50AF | 只 | 4 | 518 | 2072 | M1641300000065,
| 20AT 110V 10KA 30mA 0.1sec |  |  |  |  | 士林,東元或同等
品
壹.二.1.2.74.6 | 產品，低壓配電盤，壓克力銘牌及五金配 | 式 | 1 | 378 | 378 | M16401000046,#
件
壹.二.1.2.74.7 | 產品，低壓配電盤，銅排、接地銅排及支 | 式 | 1 | 1080 | 1080 | M16401000047,#
架(鍍錫熱縮處理)
壹.二.1.2.74.8 | 線料及配線另料 | 式 | 1 | 324 | 324 | W16401000042,#
壹.二.1.2.74.9 | 組裝工資 | 式 | 1 | 1080 | 1080 | L16401000041,#
壹.二.1.2.75 | WP PANEL 3∮4W 380-220V |  | 1 | 20796 | 20796
壹.二.1.2.75.1 | 產品，低壓配電盤， CASE: IP55(符合 | 座 | 1 | 10000 | 10000 | M164010000A9,#
CNS 14615標準) SUS304 霧面拋光(幹線
匯流排、控制線、監控線接至端子台上)
壹.二.1.2.75.2 | 產品，無熔線斷路器，NFB 3P 100AF | 只 | 1 | 946 | 946 | M16411000000692
| 50AT 380V 15KA |  |  |  |  | ,#
壹.二.1.2.75.3 | 產品，無熔線斷路器，NFB 3P 50AF | 只 | 1 | 946 | 946 | M16411000000693
| 30AT 15KA 380V |  |  |  |  | ,#
壹.二.1.2.75.4 | 產品，無熔線斷路器，NFB 3P 50AF | 只 | 1 | 946 | 946 | M16411000000694
| 20AT 15KA 380V |  |  |  |  | ,#
壹.二.1.2.75.5 | 產品，無熔線斷路器，NFB 2P 50AF | 只 | 2 | 550 | 1100 | M16411000000695
| 15AT 15KA 380V |  |  |  |  | ,#
壹.二.1.2.75.6 | 產品，低壓配電盤，銅排、接地銅排及支 | 式 | 1 | 918 | 918 | M16401000047,#
架(鍍錫熱縮處理)
壹.二.1.2.75.7 | 產品，低壓配電盤，盤內低壓電線 | 式 | 1 | 1620 | 1620 | M16401000043,#
壹.二.1.2.75.8 | 五金另料 | 式 | 1 | 1080 | 1080 | W16401000041,#
壹.二.1.2.75.9 | 組裝工資 | 式 | 1 | 3240 | 3240 | L16401000041,#
壹.二.1.2.76 | 中央控制燈具迴路系統 |  | 1 | 203580 | 203580
壹.二.1.2.76.1 | 產品，低壓配電盤，CASE：600W*800H* | 座 | 1 | 6480 | 6480 | M164010000A8,#
150D 2.0mm附散熱裝置
壹.二.1.2.76.2 | 產品，低壓配電盤，PAC資料收集網路轉換 | 只 | 1 | 27000 | 27000 | M164010000675,#
器
壹.二.1.2.76.3 | 產品，低壓配電盤，二線式控制裝置，訊 | 只 | 1 | 8640 | 8640 | M164010000676,#
號放大器
壹.二.1.2.76.4 | 產品，低壓配電盤，24PORT 乙太網路交換 | 只 | 1 | 8640 | 8640 | M164010000677,#
器1GHZ
壹.二.1.2.76.5 | 盤內配線五金另料 | 式 | 1 | 3240 | 3240 | W16401000043,#
壹.二.1.2.76.6 | 線材及配線工資 | 式 | 1 | 4320 | 4320 | L16401000043,#
壹.二.1.2.76.7 | 產品，低壓配電盤，二線式燈控箱 | 只 | 1 | 5400 | 5400 | M164010000678,#
壹.二.1.2.76.8 | 產品，低壓配電盤，10吋"觸控式液晶主機 | 只 | 1 | 64800 | 64800 | M164010000679,#
含套裝軟體(須提供原廠授權KEY)平台
壹.二.1.2.76.9 | 產品，低壓配電盤，單控,群控,時控(12頁 | 式 | 1 | 59400 | 59400 | M16401000048,#
*20按鍵)中文介面含記錄系統
壹.二.1.2.76.10 | 產品，低壓配電盤，RS485星狀網路分接器 | 只 | 1 | 11880 | 11880 | M164010000681,#
壹.二.1.2.76.11 | 盤內配線五金另料 | 式 | 1 | 1620 | 1620 | W16401000043,#
壹.二.1.2.76.12 | 線材及配線工資 | 式 | 1 | 2160 | 2160 | L16401000043,#
壹.二.1.2.77 | 產品，低壓配電盤，機電顧問檢測費 | 式 | 1 | 43200 | 43200 | M16401000049,#
壹.二.1.2.78 | 產品，低壓配電盤，模擬母線(屋內變電站 | 式 | 1 | 16200 | 16200 | M164010000411,#
用)
壹.二.1.2.79 | 產品，低壓配電盤，高壓VCB逐具試驗報告 | 式 | 1 | 54000 | 54000 | M164010000412,#
費
壹.二.1.2.80 | 產品，低壓配電盤，高低壓TAF試驗報告費 | 式 | 1 | 32400 | 32400 | M164010000413,#
壹.二.1.2.81 | 運什費 | 式 | 1 | 54000 | 54000 | E1640100000041,
#
壹.二.1.2.82 | 產品，低壓配電盤，變電站盤體定位 | 式 | 1 | 108000 | 108000 | M164010000414,#
壹.二.1.2.83 | 產品，低壓配電盤，繪圖送審.竣工圖整理 | 式 | 1 | 16200 | 16200 | M164010000415,#
.護貝
壹.二.1.2.84 | 產品，低壓配電盤，現場箱體及銅排.控制 | 式 | 1 | 32400 | 32400 | M164010000416,#
線連接
壹.二.1.3 | IPC電源隔離盤設備工程 |  | 1 | 1583952 | 1583952
壹.二.1.3.1 | 電源隔離盤3IPCU1,2IPCU1~2IPCU3(1盤) |  | 1 | 1415952 | 1415952
12回路含各回路絕緣故障監視器及絕緣測
量器，配件全(詳規範) P:1∮2W 220V S:
1∮3W 220V/110V
壹.二.1.3.1.1 | 產品，低壓配電盤，門板SUS304 2.0 :箱 | 只 | 4 | 39600 | 158400 | M164010000682,#
體靜電粉體烤漆含裝配內板
壹.二.1.3.1.2 | 產品，低壓配電盤，(醫療用單相隔離變壓 | 只 | 4 | 78000 | 312000 | M164010000683,#
器) 10KVA P:1∮2W 220VS:1∮3W 110V /
220V
壹.二.1.3.1.3 | 產品，無熔線斷路器，NFB 2P 63AF | 只 | 4 | 672 | 2688 | M16411000000681
| 63AT 220V 10KA |  |  |  |  | ,#
壹.二.1.3.1.4 | 產品，無熔線斷路器，NFB 3P 63AF | 只 | 4 | 924 | 3696 | M16411000000682
| 63AT 220V 10KA |  |  |  |  | ,#
壹.二.1.3.1.5 | 產品，無熔線斷路器，NFB 2P 50AF | 只 | 8 | 600 | 4800 | M16411000000683
| 20AT 220V 10KA |  |  |  |  | ,#
壹.二.1.3.1.6 | 產品，無熔線斷路器，NFB 2P 50AF | 只 | 40 | 600 | 24000 | M16411000000684
| 20AT 110V 10KA |  |  |  |  | ,#
壹.二.1.3.1.7 | 產品，低壓配電盤，A-ISOMETER(負載及絕 | 只 | 4 | 54000 | 216000 | M164010000684,#
緣監視器) isoMED427P-2
壹.二.1.3.1.8 | 產品，低壓配電盤，AN450(警報顯示和操 | 只 | 4 | 6600 | 26400 | M164010000685,#
作介面專用電源)
壹.二.1.3.1.9 | 產品，低壓配電盤，6迴路洩漏電流定位器 | 只 | 8 | 45600 | 364800 | M164010000686,#
含ZCT w/rs485 BMS (EDS151)
壹.二.1.3.1.10 | 產品，低壓配電盤，MK2430(遠端警報顯示 | 只 | 4 | 31200 | 124800 | M164010000687,#
)(安裝IPC警報情報面盤)
壹.二.1.3.1.11 | 產品，低壓配電盤，過載監測 CT | 只 | 4 | 5040 | 20160 | M164010000688,#
壹.二.1.3.1.12 | 產品，低壓配電盤，TVSS突波吸收器 S: | 只 | 4 | 10320 | 41280 | M164010000689,#
1∮3W 110V / 220V
壹.二.1.3.1.13 | 產品，低壓配電盤，散熱孔裝置含防蟲防 | 只 | 4 | 4200 | 16800 | M164010000671,#
塵散熱網
壹.二.1.3.1.14 | 產品，低壓配電盤，D-FUSE 6A 及座含 | 只 | 12 | 144 | 1728 | M164010000672,#
LED 軌道式 AC-22B
壹.二.1.3.1.15 | 產品，低壓配電盤，GROUND BUS AND | 式 | 4 | 5400 | 21600 | M164010000417,#
BUS BAR
壹.二.1.3.1.16 | 低煙無毒線槽及五金另料損耗 | 式 | 4 | 4200 | 16800 | W16401000044,#
壹.二.1.3.1.17 | 產品，低壓配電盤，耐熱匯流排(幹線用)+ | 式 | 4 | 4800 | 19200 | M164010000418,#
控制線+線碼
壹.二.1.3.1.18 | 組立工資 | 式 | 4 | 10200 | 40800 | L16401000044,#
壹.二.1.3.2 | 產品，低壓配電盤，COM訊號整合轉換箱內 | 組 | 1 | 168000 | 168000 | M164010000812,#
含訊號轉換器,專用電源供應器分接器及工
業級觸控式15"電腦配置作業系統與原廠故
障訊號顯示軟體
壹.二.1.4 | 動力幹管線設備工程 |  | 1 | 8978572 | 8978572
壹.二.1.4.1 | 產品，電線及電纜，25KV PEX CABLE | M | 900 | 750 | 675000 | M1612000000010A
| 38mm2 |  |  |  |  | ,#
壹.二.1.4.2 | 產品，電線及電纜，電纜處理頭25K冷縮式 | 組 | 8 | 5400 | 43200 | M1612000000081,
| ，1組3只(60mm2以下) |  |  |  |  | #
壹.二.1.4.3 | 產品，電線及電纜，高壓電纜配線另料 | 式 | 1 | 35910 | 35910 | W1612000000041,
#
壹.二.1.4.4 | 產品，電線及電纜，耐燃電纜(840℃/ | M | 595 | 39 | 23205 | M1612000000010B
| 30min) 2.0mm |  |  |  |  | ,#
壹.二.1.4.5 | 產品，電線及電纜，耐燃電纜(840℃/ | M | 1900 | 58 | 110200 | M1612000000010C
| 30min) 5.5mm2 |  |  |  |  | ,#
壹.二.1.4.6 | 產品，電線及電纜，耐燃電纜(840℃/ | M | 304 | 66 | 20064 | M1612000000010D
| 30min) 8mm2 |  |  |  |  | ,#
壹.二.1.4.7 | 產品，電線及電纜，耐燃電纜(840℃/ | M | 220 | 91 | 20020 | M1612000000010E
| 30min) 14mm2 |  |  |  |  | ,#
壹.二.1.4.8 | 產品，電線及電纜，耐燃電纜(840℃/ | M | 16 | 123 | 1968 | M1612000000010F
| 30min) 22mm2 |  |  |  |  | ,#
壹.二.1.4.9 | 產品，電線及電纜，耐燃電纜(840℃/ | M | 202 | 146 | 29492 | M1612000000010G
| 30min) 30mm2 |  |  |  |  | ,#
壹.二.1.4.10 | 產品，電線及電纜，耐燃電纜(840℃/ | M | 24 | 171 | 4104 | M1612000000010H
| 30min) 38mm2 |  |  |  |  | ,#
壹.二.1.4.11 | 產品，電線及電纜，耐燃電纜(840℃/ | M | 6 | 213 | 1278 | M1612000000010I
| 30min) 50mm2 |  |  |  |  | ,#
壹.二.1.4.12 | 產品，電線及電纜，耐燃電纜(840℃/ | M | 30 | 251 | 7530 | M1612000000010J
| 30min) 60mm2 |  |  |  |  | ,#
壹.二.1.4.13 | 產品，電線及電纜，耐燃電纜(840℃/ | M | 62 | 429 | 26598 | M1612000000010K
| 30min) 100mm2 |  |  |  |  | ,#
壹.二.1.4.14 | 產品，電線及電纜，耐燃電纜(840℃/ | M | 144 | 850 | 122400 | M1612000000010L
| 30min) 200mm2 |  |  |  |  | ,#
壹.二.1.4.15 | 產品，電線及電纜，耐燃電纜(840℃/ | M | 288 | 1050 | 302400 | M1612000000010M
| 30min) 250mm2 |  |  |  |  | ,#
壹.二.1.4.16 | 產品，電線及電纜， 600V XLPE CABLE | M | 2119 | 37 | 78403 | M1612000000010N
| 5.5mm2 |  |  |  |  | ,#
壹.二.1.4.17 | 產品，電線及電纜， 600V XLPE CABLE | M | 1276 | 48 | 61248 | M1612000000010O
| 8mm2 |  |  |  |  | ,#
壹.二.1.4.18 | 產品，電線及電纜， 600V XLPE CABLE | M | 4712 | 78 | 367536 | M1612000000010P
| 14m |  |  |  |  | ,#
壹.二.1.4.19 | 產品，電線及電纜， 600V XLPE CABLE | M | 535 | 117 | 62595 | M1612000000010Q
| 22mm2 |  |  |  |  | ,#
壹.二.1.4.20 | 產品，電線及電纜， 600V XLPE CABLE | M | 955 | 151 | 144205 | M1612000000010R
| 30mm2 |  |  |  |  | ,#
壹.二.1.4.21 | 產品，電線及電纜， 600V XLPE CABLE | M | 364 | 189 | 68796 | M1612000000010S
| 38mm2 |  |  |  |  | ,#
壹.二.1.4.22 | 產品，電線及電纜， 600V XLPE CABLE | M | 149 | 247 | 36803 | M1612000000010T
| 50mm2 |  |  |  |  | ,#
壹.二.1.4.23 | 產品，電線及電纜，600V XLPE CABLE | M | 362 | 287 | 103894 | M1612000000010U
| 60mm2 |  |  |  |  | ,#
壹.二.1.4.24 | 產品，電線及電纜， 600V XLPE CABLE | M | 350 | 374 | 130900 | M1612000000010V
| 80mm2 |  |  |  |  | ,#
壹.二.1.4.25 | 產品，電線及電纜， 600V XLPE CABLE | M | 340 | 479 | 162860 | M1612000000010X
| 100mm2 |  |  |  |  | ,#
壹.二.1.4.26 | 產品，電線及電纜， 600V XLPE CABLE | M | 655 | 588 | 385140 | M1612000000010Y
| 125mm2 |  |  |  |  | ,#
壹.二.1.4.27 | 產品，電線及電纜， 600V XLPE CABLE | M | 422 | 770 | 324940 | M16120000000113
| 200mm2 |  |  |  |  | ,#
壹.二.1.4.28 | 產品，電線及電纜， 600V XLPE CABLE | M | 778 | 960 | 746880 | M1612000000010Z
| 250mm2 |  |  |  |  | ,#
壹.二.1.4.29 | 產品，電線及電纜，600V PVC WIRE | M | 25762 | 15 | 386430 | M1612000000011A
| 2.0mm |  |  |  |  | ,#
壹.二.1.4.30 | 產品，電線及電纜，600V PVC WIRE | M | 51091 | 28 | 1430548 | M1612000000011B
| 5.5mm2 |  |  |  |  | ,#
壹.二.1.4.31 | 產品，電線及電纜，600V PVC WIRE 8mm2 | M | 156 | 40 | 6240 | M1612000000011C
,#
壹.二.1.4.32 | 產品，電線及電纜，二線控/監控隔離電纜 | 式 | 1 | 100000 | 100000 | M1612000000041,
| 線 2/C 1.25mm2 |  |  |  |  | #
壹.二.1.4.33 | 配線另料 | 式 | 1 | 301039 | 301039 | W1612000000042,
#
壹.二.1.4.34 | 產品，導線管，PVC E管 16∮ | M | 25234 | 15 | 378510 | M1613200000010A
,#
壹.二.1.4.35 | 產品，導線管，PVC E管 20∮ | M | 80 | 18 | 1440 | M1613200000010B
,#
壹.二.1.4.36 | 產品，導線管，PVC E管 28∮ | M | 300 | 34 | 10200 | M1613200000010C
,#
壹.二.1.4.37 | 產品，導線管，PVC E管 125∮ | M | 72 | 456 | 32832 | M1613200000010D
,#
壹.二.1.4.38 | PVC E管配管另件 | 式 | 1 | 42298 | 42298 | W1613200000041,
#
壹.二.1.4.39 | 產品，導線管，EMT管 E-25 | M | 132 | 36 | 4752 | M1613200000010E
,#
壹.二.1.4.40 | 產品，導線管，EMT管 E-31 | M | 683 | 52 | 35516 | M1613200000010F
,#
壹.二.1.4.41 | 產品，導線管，EMT管 E-39 | M | 1548 | 64 | 99072 | M1613200000010G
,#
壹.二.1.4.42 | 產品，導線管，EMT管 E-51 | M | 358 | 88 | 31504 | M1613200000010H
,#
壹.二.1.4.43 | 產品，導線管，EMT管 E-63 | M | 120 | 125 | 15000 | M1613200000010I
,#
壹.二.1.4.44 | 產品，導線管，EMT管 E-75 | M | 270 | 171 | 46170 | M1613200000010J
,#
壹.二.1.4.45 | EMT管配管另件 | 式 | 1 | 69604 | 69604 | W1613200000042,
#
壹.二.1.4.46 | 產品，導線管，RSG管 82∮ | M | 74 | 111 | 8214 | M1613200000010K
,#
壹.二.1.4.47 | 產品，導線管，RSG管 104∮ | M | 278 | 231 | 64218 | M1613200000010L
,#
壹.二.1.4.48 | RSG導線管配管另件 | 式 | 1 | 21730 | 21730 | W1613200000043,
#
壹.二.1.4.49 | 產品，導線管，配管吊架及固定件 | 式 | 1 | 71829 | 71829 | M1613200000041,
#
壹.二.1.4.50 | 產品，導線管，屋外地下管路挖填方含挖 | 式 | 1 | 80000 | 80000 | M1613200000042,
| 方、回填復原、引入(出)管線穿牆之防水 |  |  |  |  | #
處理(含管塞或管路密封材料)
壹.二.1.4.51 | 五金另料 | 式 | 1 | 73347 | 73347 | W1613200000044,
#
壹.二.1.4.52 | 運什費 | 式 | 1 | 74081 | 74081 | E1613200000041,
#
壹.二.1.4.53 | 施工工資 | 式 | 1 | 1496429 | 1496429 | L1613200000041,
#
壹.二.1.5 | 匯流排設備工程 |  | 1 | 3669200 | 3669200
壹.二.1.5.1 | 3∮4W + 1/2G 內部接地 1600A CU |  | 1 | 3013800 | 3013800
BUSWAY 路徑: EMP →(E1P~ER1P)
壹.二.1.5.1.1 | 產品，裝甲型匯流排，直線部分 | M | 117 | 24000 | 2808000 | M1645100000011,
#
壹.二.1.5.1.2 | 產品，裝甲型匯流排，90度彎頭(加工費) | 只 | 12 | 11200 | 134400 | M1645100000061,
#
壹.二.1.5.1.3 | 產品，裝甲型匯流排，盤面接頭(加工費) | 只 | 1 | 12800 | 12800 | M1645100000062,
#
壹.二.1.5.1.4 | 產品，裝甲型匯流排，末端封板 | 只 | 1 | 5000 | 5000 | M1645100000063,
#
壹.二.1.5.1.5 | 產品，裝甲型匯流排，彈簧吊架 | 組 | 8 | 3200 | 25600 | M1645100000081,
#
壹.二.1.5.1.6 | 產品，裝甲型匯流排，編織軟銅帶(長度: | 組 | 1 | 28000 | 28000 | M1645100000082,
| 400MM) |  |  |  |  | #
壹.二.1.5.2 | PLUG-IN UNIT w/MCCB 插入式開關箱 |  | 1 | 655400 | 655400
220/380V
壹.二.1.5.2.1 | 產品，裝甲型匯流排，3P 100AT/100AF | 只 | 6 | 20000 | 120000 | M1645100000064,
| 50KA |  |  |  |  | #
壹.二.1.5.2.2 | 產品，裝甲型匯流排，3P 125AT250AF | 只 | 1 | 28000 | 28000 | M1645100000065,
| 50KA |  |  |  |  | #
壹.二.1.5.2.3 | 產品，裝甲型匯流排，3P 700AT/800AF | 只 | 1 | 75000 | 75000 | M1645100000066,
| 50KA |  |  |  |  | #
壹.二.1.5.2.4 | 產品，裝甲型匯流排，P.I.U 插入孔 | 只 | 24 | 2600 | 62400 | M1645100000067,
#
壹.二.1.5.2.5 | 五金另料(一般鍍鋅) | 式 | 1 | 50000 | 50000 | W1645100000041,
#
壹.二.1.5.2.6 | 運雜費 | 式 | 1 | 80000 | 80000 | E1645100000041,
#
壹.二.1.5.2.7 | 按裝工資(含吊架) | 式 | 1 | 240000 | 240000 | L1645100000041,
#
壹.二.1.6 | 電纜線槽設備工程 |  | 1 | 5189388 | 5189388
壹.二.1.6.1 | 電纜線槽W: 1000*H:100mm |  | 1 | 529480 | 529480
壹.二.1.6.1.1 | 產品，電線及電纜，直式線槽 | M | 120 | 3000 | 360000 | M1612000000017,
#
壹.二.1.6.1.2 | 產品，電線及電纜，直式蓋板 | M | 120 | 954 | 114480 | M1612000000018,
#
壹.二.1.6.1.3 | 產品，電線及電纜，末端封板 | 式 | 1 | 5000 | 5000 | M1612000000042,
#
壹.二.1.6.1.4 | 產品，導線管，彎頭(含水平/垂直/異徑 | 只 | 1 | 50000 | 50000 | M1613200000061,
| L型、T型、上L型) |  |  |  |  | #
壹.二.1.6.2 | 電纜線槽W: 500*H:100mm |  | 1 | 3633100 | 3633100
壹.二.1.6.2.1 | 產品，電線及電纜，直式線槽 | M | 1530 | 1800 | 2754000 | M1612000000017,
#
壹.二.1.6.2.2 | 產品，電線及電纜，直式蓋板 | M | 1530 | 520 | 795600 | M1612000000018,
#
壹.二.1.6.2.3 | 產品，電線及電纜，末端封板 | 式 | 1 | 8500 | 8500 | M1612000000042,
#
壹.二.1.6.2.4 | 產品，導線管，彎頭(含水平/垂直/異徑 | 只 | 1 | 75000 | 75000 | M1613200000061,
| L型、T型、上L型) |  |  |  |  | #
壹.二.1.6.3 | 電纜線槽(燈槽)W: 100*H:60mm |  | 1 | 81910 | 81910
壹.二.1.6.3.1 | 產品，電線及電纜，直式線槽 | M | 153 | 350 | 53550 | M1612000000017,
#
壹.二.1.6.3.2 | 產品，電線及電纜，直式蓋板 | M | 153 | 120 | 18360 | M1612000000018,
#
壹.二.1.6.3.3 | 產品，電線及電纜，末端封板 | 式 | 1 | 5000 | 5000 | M1612000000042,
#
壹.二.1.6.3.4 | 產品，導線管，彎頭(含水平/垂直/異徑 | 只 | 1 | 5000 | 5000 | M1613200000061,
| L型、T型、上L型) |  |  |  |  | #
壹.二.1.6.4 | 產品，電線及電纜，連接片 | 式 | 1 | 50000 | 50000 | M1612000000043,
#
壹.二.1.6.5 | 產品，電線及電纜，馬車螺絲 | 式 | 1 | 25000 | 25000 | M1612000000044,
#
壹.二.1.6.6 | 產品，電線及電纜，垂直可調連接片(左/ | 式 | 1 | 5000 | 5000 | M1612000000045,
| 右) |  |  |  |  | #
壹.二.1.6.7 | 按裝工資(含吊架) | 式 | 1 | 864898 | 864898 | L16451000044
壹.二.1.7 | 照明及插座設備工程 |  | 1 | 3585654 | 3585654
壹.二.1.7.1 | 照明燈具 |  | 1 | 1930780 | 1930780
壹.二.1.7.1.1 | 產品，照明燈具，0-10V 調光平板燈 30W | 組 | 437 | 2400 | 1048800 | M16505000081,#
壹.二.1.7.1.2 | 產品，照明燈具，崁燈 16W | 組 | 344 | 450 | 154800 | M16505000082,#
壹.二.1.7.1.3 | 產品，照明燈具，L12 格柵吸頂燈 T8 | 組 | 125 | 2000 | 250000 | M16505000083,#
LED 20W
壹.二.1.7.1.4 | 產品，照明燈具，L13 感應式梯間吸頂燈 | 組 | 53 | 1800 | 95400 | M16505000084,#
16W
壹.二.1.7.1.5 | 產品，照明燈具，1.2M線性燈 LED 18W | 組 | 50 | 2400 | 120000 | M16505000086,#
壹.二.1.7.1.6 | 產品，照明燈具，安定器室內型 350W | 組 | 10 | 3500 | 35000 | M16505000087,#
壹.二.1.7.1.7 | 產品，照明燈具，無邊框崁燈 LED 14W*2 | 組 | 21 | 1800 | 37800 | M16505000088,#
壹.二.1.7.1.8 | 產品，照明燈具，軌道燈 LED 20W | 組 | 21 | 1600 | 33600 | M16505000089,#
壹.二.1.7.1.9 | 產品，照明燈具，照明感應器 | 組 | 104 | 720 | 74880 | M165050000811,#
壹.二.1.7.1.10 | 產品，照明燈具，層板燈 | 式 | 140 | 500 | 70000 | M16505000041,#
壹.二.1.7.1.11 | 產品，照明燈具，壁燈 10W | 組 | 7 | 1500 | 10500 | M165050000812,#
壹.二.1.7.2 | 照明燈具開關 |  | 1 | 43450 | 43450
壹.二.1.7.2.1 | 產品，照明控制開關，單切暗開關 220V- | 只 | 239 | 150 | 35850 | M16581000061,#
15A(附白鐵蓋板)
壹.二.1.7.2.2 | 產品，照明控制開關，三路暗開關 220V- | 只 | 38 | 200 | 7600 | M16581000062,#
15A(附白鐵蓋板)
壹.二.1.7.3 | 一般用插座(乳白色附白鐵蓋板)(漏電器保 |  | 1 | 140200 | 140200
護屬盤體設備)
壹.二.1.7.3.1 | 產品，接線裝置，埋入式雙插座(附接地極 | 只 | 299 | 150 | 44850 | M16150000061,#
) 1∮110V/125V15A
壹.二.1.7.3.2 | 產品，接線裝置，電視雙插座(附接地極) | 只 | 10 | 150 | 1500 | M16150000062,#
1∮110V/125V15A
壹.二.1.7.3.3 | 產品，接線裝置，地板型雙插座(附接地極 | 只 | 39 | 1200 | 46800 | M16150000063,#
) 1∮110V/125V15A
壹.二.1.7.3.4 | 產品，接線裝置，弱電設備埋入式單插座( | 只 | 13 | 100 | 1300 | M16150000064,#
附接地極) 1∮110V/125V15A
壹.二.1.7.3.5 | 產品，接線裝置，打臘專用插座(附接地極 | 只 | 16 | 150 | 2400 | M16150000065,#
) 1∮110V/125V15A
壹.二.1.7.3.6 | 產品，接線裝置，打臘專用插座(附接地極 | 只 | 16 | 150 | 2400 | M16150000066,#
) 1∮220V/250V20A
壹.二.1.7.3.7 | 產品，接線裝置，飲水機專用插座(附接地 | 只 | 9 | 150 | 1350 | M16150000067,#
極) 1∮220V/250V20A
壹.二.1.7.3.8 | 產品，接線裝置，埋入式雙插座(附接地極 | 只 | 4 | 150 | 600 | M16150000068,#
) 1∮220V/250V20A
壹.二.1.7.3.9 | 產品，接線裝置，地板型雙插座(附接地極 | 只 | 26 | 1500 | 39000 | M161500000681,#
) 1∮220V/250V20A
壹.二.1.7.4 | 緊急用插座(紅色附白鐵蓋板)(漏電器保護 |  | 1 | 12400 | 12400
屬盤體設備)
壹.二.1.7.4.1 | 產品，接線裝置，感應式水龍頭插座(附接 | 只 | 80 | 100 | 8000 | M16150000069,#
地極) 1∮110V/125V15A
壹.二.1.7.4.2 | 產品，接線裝置，自動門單插座(附接地極 | 只 | 41 | 100 | 4100 | M161500000611,#
) 1∮110V/125V15A
壹.二.1.7.4.3 | 產品，接線裝置，設備專用插座(附接地極 | 只 | 3 | 100 | 300 | M1615000006111,
| ) 1∮110V/125V15A |  |  |  |  | #
壹.二.1.7.5 | 醫療級用插座(乳白色附白鐵蓋板)(漏電器 |  | 1 | 55000 | 55000
保護屬盤體設備)
壹.二.1.7.5.1 | 產品，接線裝置，埋入式雙插座(附接地極 | 只 | 27 | 300 | 8100 | M161500000612,#
) 1∮110V/125V15A
壹.二.1.7.5.2 | 產品，接線裝置，埋入式雙插座(附接地極 | 只 | 2 | 500 | 1000 | M161500000613,#
) 1∮220V/250V20A
壹.二.1.7.5.3 | 產品，接線裝置，UPS用埋入式雙插座(附 | 只 | 77 | 300 | 23100 | M161500000614,#
接地極) 1∮110V/125V15A
壹.二.1.7.5.4 | 產品，接線裝置，UPS用地板型雙插座(附 | 只 | 4 | 300 | 1200 | M161500000615,#
接地極) 1∮110V/125V15A
壹.二.1.7.5.5 | 產品，接線裝置，地板型雙插座(附接地極 | 只 | 18 | 1200 | 21600 | M16150000063,#
) 1∮110V/125V15A
壹.二.1.7.6 | 產品，電機接線盒及配件，電源出線口(附 | 式 | 1 | 5000 | 5000 | M16133000041,#
白鐵蓋板) (1P/BOX預留)(漏電器保護屬盤
體設備)
壹.二.1.7.7 | 產品，電機接線盒及配件，鍍鋅出線盒 | 式 | 1 | 15000 | 15000 | M16133000042,#
2.0mmt 加深
壹.二.1.7.8 | 五金另料 | 式 | 1 | 15000 | 15000 | W1613200000044,
#
壹.二.1.7.9 | 運什費 | 式 | 1 | 15000 | 15000 | E1510700000041,
#
壹.二.1.7.10 | 施工工資 | 式 | 1 | 1353824 | 1353824 | L1613200000041,
#
壹.二.1.8 | 不斷電設備工程 |  | 1 | 1500000 | 1500000
壹.二.1.8.1 | 產品，靜態式不斷電系統，容量：50KVA / | 組 | 2 | 750000 | 1500000 | M16245000081,#
6P / 單迴NT系列 規格：I/P：3ψ4ω
380/220V O/P：3ψ4ω380/220V 在線模
式下運行時，滿載效率97%(含)以上，具備
節能模式，效率99%(含)以上含外部旁路盤
鉛酸免保養電池,免加水電池容量：12V/
200AH(數量依容量50KVA配置)滿載放電
30分鐘(10年級鉛酸電池)，含設備安裝工
料
壹.二.1.9 | 避雷針及接地設備工程 |  | 1 | 2224780 | 2224780
壹.二.1.9.1 | 避雷接地系統(LPG) |  | 1 | 806382 | 806382
壹.二.1.9.1.1 | 產品，避雷設備，E.S.E.放電式避雷針(標 | 組 | 1 | 100000 | 100000 | M13100000081,#
準準位保護半徑≧51M，附原廠保護半徑規
劃書,耐電流150KA及耐電壓1000KV以上(附
第三外交部駐外單位證明)
壹.二.1.9.1.2 | 產品，避雷設備，避雷針SUS304厚3mm支撐 | 組 | 1 | 28000 | 28000 | M13100000082,#
鋼架(3M)及預埋螺絲水泥固定基座(含五金
配件及防水處理)
壹.二.1.9.1.3 | 產品，避雷設備，500KV電纜端子絕?套件+ | 組 | 1 | 38000 | 38000 | M13100000083,#
一體成型FRP絕緣支撐管(ID60:OD68)2米長
壹.二.1.9.1.4 | 產品，避雷設備，高壓遮蔽電纜避雷專用 | M | 58 | 3000 | 174000 | M13100000011,#
同軸下導線500KV
壹.二.1.9.1.5 | 產品，避雷設備，PVC 2"管 | M | 58 | 82 | 4756 | M13100000012,#
壹.二.1.9.1.6 | 產品，避雷設備，PVC 1"管 | M | 212 | 34 | 7208 | M13100000013,#
壹.二.1.9.1.7 | 產品，避雷設備，PVC3/4"管 | M | 44 | 18 | 792 | M13100000014,#
壹.二.1.9.1.8 | 產品，避雷設備，PVC100mm2接地線及下導 | M | 212 | 468 | 99216 | M13100000015,#
體
壹.二.1.9.1.9 | 產品，避雷設備，PVC14mm2接地測試線 | M | 24 | 70 | 1680 | M13100000016,#
壹.二.1.9.1.10 | 產品，避雷設備，PVC60mm2等電位連結及 | M | 20 | 284 | 5680 | M13100000017,#
與鋼構連結線
壹.二.1.9.1.11 | 產品，避雷設備，耐腐蝕水平鍍銅接地導 | M | 30 | 275 | 8250 | M13100000018,#
體HCBGC12(直徑12mm=113mm平方)(附TAF膜
厚0.25mm証明)
壹.二.1.9.1.12 | 產品，避雷設備，接地鋁帶25xT3mm (符合 | M | 40 | 280 | 11200 | M13100000019,#
CNS、AS/NZS1768及EN62305標準)
壹.二.1.9.1.13 | 產品，避雷設備，雙金屬連結器25xT3mm ( | 只 | 3 | 1000 | 3000 | M13100000061,#
符合CNS、AS/NZS1768及EN62305標準)
壹.二.1.9.1.14 | 產品，避雷設備，鋁帶專用交接固定連結 | 只 | 4 | 400 | 1600 | M13100000062,#
器25xT3mm (符合CNS、AS/NZS1768及
EN62305標準)
壹.二.1.9.1.15 | 產品，避雷設備，鋁帶專用固定器 | 只 | 20 | 200 | 4000 | M13100000063,#
25xT3mm (符合CNS、AS/NZS1768及
EN62305標準)
壹.二.1.9.1.16 | 產品，避雷設備，屋內防塵型粉體烤漆避 | 組 | 1 | 31000 | 31000 | M13100000084,#
雷接地測試箱(W300xH600xD200*T2.0mm,附
測試銅排)(內含機械式六位數雷擊計數器,
IP68防水等級附TAF認證試驗報告及耐電流
150KA試驗証明 )
壹.二.1.9.1.17 | 產品，避雷設備，屋內防塵型粉體烤漆接 | 組 | 3 | 9000 | 27000 | M13100000085
地箱(W400*H350*D150*T2.0mm,附測試銅排
)
壹.二.1.9.1.18 | 產品，避雷設備，接地間異常電壓消除器 | 組 | 1 | 15000 | 15000 | M13100000086,#
TEC 100KA(10/350μs)
壹.二.1.9.1.19 | 產品，避雷設備，深植連結型鋼芯鍍銅3/ | 個 | 42 | 3000 | 126000 | M13100000071,#
4"*1.8M接地棒含連結器(附TAF膜厚
0.25mm証明)(含測試點)
壹.二.1.9.1.20 | 產品，避雷設備，GRIP土質增強劑(A/B劑) | 組 | 8 | 15000 | 120000 | M13100000087,#
10㎏/組,改良率≧50％附第三公證報告
壹.二.1.9.2 | 高壓接地系統(HVG) |  | 1 | 300248 | 300248
壹.二.1.9.2.1 | 產品，接地，屋內防塵型粉體烤漆高壓接 | 組 | 1 | 9000 | 9000 | M16061000081,#
地測試箱(W400*H350*D150*T2.0mm,附測試
銅排)
壹.二.1.9.2.2 | 產品，避雷設備，接地間異常電壓消除器 | 組 | 1 | 15000 | 15000 | M13100000086,#
TEC 100KA(10/350μs)
壹.二.1.9.2.3 | 產品，避雷設備，PVC100mm2接地線 | M | 25 | 468 | 11700 | M131000000111,#
壹.二.1.9.2.4 | 產品，避雷設備，PVC60mm2等電位連結及 | M | 24 | 284 | 6816 | M13100000017,#
與鋼構連結線
壹.二.1.9.2.5 | 產品，避雷設備，PVC14mm2接地測試線 | M | 25 | 70 | 1750 | M13100000016,#
壹.二.1.9.2.6 | 產品，避雷設備，PVC3/4"管 | M | 49 | 18 | 882 | M13100000014,#
壹.二.1.9.2.7 | 產品，避雷設備，PVC 1"管 | M | 25 | 34 | 850 | M13100000013,#
壹.二.1.9.2.8 | 產品，避雷設備，耐腐蝕水平鍍銅接地導 | M | 30 | 275 | 8250 | M13100000018,#
體HCBGC12(直徑12mm=113mm平方)(附TAF膜
厚0.25mm証明)
壹.二.1.9.2.9 | 產品，避雷設備，深植連結型鋼芯鍍銅3/ | 個 | 42 | 3000 | 126000 | M13100000071,#
4"*1.8M接地棒含連結器(附TAF膜厚
0.25mm証明)(含測試點)
壹.二.1.9.2.10 | 產品，避雷設備，GRIP土質增強劑(A/B劑) | 組 | 8 | 15000 | 120000 | M13100000087,#
10㎏/組,改良率≧50％附第三公證報告
壹.二.1.9.3 | 電信接地系統(SIG) |  | 1 | 314280 | 314280
壹.二.1.9.3.1 | 產品，接地，屋內防塵型粉體烤漆電信接 | 組 | 1 | 9000 | 9000 | M16061000082,#
地測試箱(W400*H350*D150*T2.0mm,附測試
銅排)
壹.二.1.9.3.2 | 產品，接地，屋內防塵型粉體烤漆接地端 | 組 | 1 | 7000 | 7000 | M16061000083,#
子箱(W350*H250*D150*T1.0mm,附絕緣銅排
)
壹.二.1.9.3.3 | 產品，避雷設備，接地間異常電壓消除器 | 組 | 1 | 15000 | 15000 | M13100000086,#
TEC 100KA(10/350μs)
壹.二.1.9.3.4 | 產品，避雷設備，PVC100mm2接地線 | M | 26 | 468 | 12168 | M131000000111,#
壹.二.1.9.3.5 | 產品，避雷設備，PVC60mm2等電位連結及 | M | 43 | 284 | 12212 | M13100000017,#
與鋼構連結線
壹.二.1.9.3.6 | 產品，避雷設備，PVC14mm2接地測試線 | M | 34 | 70 | 2380 | M13100000016,#
壹.二.1.9.3.7 | 產品，避雷設備，PVC3/4"管 | M | 77 | 18 | 1386 | M13100000014,#
壹.二.1.9.3.8 | 產品，避雷設備，PVC 1"管 | M | 26 | 34 | 884 | M13100000013,#
壹.二.1.9.3.9 | 產品，避雷設備，耐腐蝕水平鍍銅接地導 | M | 30 | 275 | 8250 | M13100000018,#
體HCBGC12(直徑12mm=113mm平方)(附TAF膜
厚0.25mm証明)
壹.二.1.9.3.10 | 產品，避雷設備，深植連結型鋼芯鍍銅3/ | 個 | 42 | 3000 | 126000 | M13100000071,#
4"*1.8M接地棒含連結器(附TAF膜厚
0.25mm証明)(含測試點)
壹.二.1.9.3.11 | 產品，避雷設備，GRIP土質增強劑(A/B劑) | 組 | 8 | 15000 | 120000 | M13100000087,#
10㎏/組,改良率≧50％附第三公證報告
壹.二.1.9.4 | 醫療接地系統(MEG) |  | 1 | 653870 | 653870
壹.二.1.9.4.1 | 產品，接地，屋內防塵型粉體烤漆醫療接 | 組 | 1 | 9000 | 9000 | M16061000084,#
地測試箱(W400*H350*D150*T2.0mm,附測試
銅排)
壹.二.1.9.4.2 | 產品，接地，屋內防塵型粉體烤漆接地端 | 組 | 3 | 7000 | 21000 | M16061000083,#
子箱(W350*H250*D150*T1.0mm,附絕緣銅排
)
壹.二.1.9.4.3 | 產品，接地，屋內防塵型粉體烤漆接地匯 | 組 | 8 | 7000 | 56000 | M16061000085,#
流銅排J箱((W350*H150*D150*T1.0mm,附絕
緣銅排)
壹.二.1.9.4.4 | 產品，避雷設備，PVC100mm2接地線 | M | 37 | 468 | 17316 | M131000000111,#
壹.二.1.9.4.5 | 產品，接地，PVC100mm2接地端子箱連結線 | M | 19 | 468 | 8892 | M16061000012,#
壹.二.1.9.4.6 | 產品，接地，PVC60mm2鋼構連結線 | M | 5 | 284 | 1420 | M16061000013,#
壹.二.1.9.4.7 | 產品，接地，PVC60mm2接地匯流銅排J箱連 | M | 100 | 284 | 28400 | M16061000011,#
接線及配管
壹.二.1.9.4.8 | 產品，避雷設備，PVC14mm2接地測試線 | M | 46 | 70 | 3220 | M13100000016,#
壹.二.1.9.4.9 | 產品，避雷設備，PVC3/4"管 | M | 51 | 18 | 918 | M13100000014,#
壹.二.1.9.4.10 | 產品，避雷設備，PVC 1"管 | M | 56 | 34 | 1904 | M13100000013,#
壹.二.1.9.4.11 | 產品，避雷設備，耐腐蝕水平鍍銅接地導 | M | 72 | 275 | 19800 | M13100000018,#
體HCBGC12(直徑12mm=113mm平方)(附TAF膜
厚0.25mm証明)
壹.二.1.9.4.12 | 產品，避雷設備，深植連結型鋼芯鍍銅3/ | 個 | 82 | 3000 | 246000 | M13100000071,#
4"*1.8M接地棒含連結器(附TAF膜厚
0.25mm証明)(含測試點)
壹.二.1.9.4.13 | 產品，避雷設備，GRIP土質增強劑(A/B劑) | 組 | 16 | 15000 | 240000 | M13100000087,#
10㎏/組,改良率≧50％附第三公證報告
壹.二.1.9.5 | 產品，接地，接地網施作R<10歐姆(含熔接 | 式 | 1 | 50000 | 50000 | M16061000041,#
火泥及模具耗損及止水端子)
壹.二.1.9.6 | 安裝工資(含高空作業、安全防護及固定五 | 式 | 1 | 100000 | 100000 | L16061000041,#
金配管另件
壹.二.2 | 衛生器具及給排水系統配管及附屬設備工 |  | 1 | 13233755 | 13233755
程
壹.二.2.1 | 給排水設備工程 |  | 1 | 6137075 | 6137075
壹.二.2.1.1 | 產品，給排水泵，陸上型揚水泵 10HP H= | 台 | 2 | 153000 | 306000 | M15440000000A1,
| 50M Q=620LPM D=3"(配管4")(泵浦液接部 |  |  |  |  | #
份為全不銹鋼製機械軸封為碳化矽或鎢材
質)
壹.二.2.1.2 | 產品，給排水泵，沉水式揚水泵 15HP H= | 台 | 2 | 249000 | 498000 | M15440000000A2,
| 53M Q=700LPM D=3"(配管4") |  |  |  |  | #
壹.二.2.1.3 | 產品，給排水泵，陸上型變頻恆壓加壓泵 | 組 | 1 | 158000 | 158000 | M1544000000081,
| 兩台一組(自來水) 1HP H=20M Q= |  |  |  |  | #
180LPM(合流) D=2"(合流管3")(泵浦液接
部份為全不銹鋼製機械軸封為碳化矽或鎢
材質)
壹.二.2.1.4 | 產品，給排水泵，陸上型變頻恆壓加壓泵 | 組 | 1 | 198800 | 198800 | M1544000000082,
| 兩台一組(井水) 2HP H=20M Q= |  |  |  |  | #
420LPM(合流) D=2"(合流管3")(泵浦液接
部份為全不銹鋼製機械軸封為碳化矽或鎢
材質)
壹.二.2.1.5 | 產品，給排水泵，沉水式污水泵(附著脫 | 台 | 2 | 68000 | 136000 | M15440000000A3,
| .導桿.液位偵測器) 5HP H=8M Q= |  |  |  |  | #
1000LPM D=3"(配管4")(全鑄渦流式,雙層
機械軸封外圍應有昇油環設置,內藏過載保
護開關)
壹.二.2.1.6 | 產品，給排水泵，沉水全鑄式雨水緊急放 | 台 | 2 | 48000 | 96000 | M15440000000A4,
| 流泵(附著脫.導桿.液位偵測器) 5HP H= |  |  |  |  | #
8M Q=860LPM D=3"(配管4")(全鑄渦流式,
雙層機械軸封外圍應有昇油環設置,內藏過
載保護開關)
壹.二.2.1.7 | 產品，給排水泵，沉水全鑄式湧水排放泵( | 台 | 4 | 31000 | 124000 | M15440000000A5,
| 附著脫.導桿.液位偵測器) 2HP H=8M Q= |  |  |  |  | #
370LPM D=3"(全鑄渦流式,雙層機械軸封外
圍應有昇油環設置,內藏過載保護開關)
壹.二.2.1.8 | 產品，給排水及衛生器具，座式水箱馬桶 | 組 | 55 | 7500 | 412500 | M15410000081,#
CS1303 配件全
壹.二.2.1.9 | 產品，給排水及衛生器具，掛牆式小便斗 | 組 | 12 | 14800 | 177600 | M15410000082,#
含自動沖水器U28NAdb-AF459A 配件全
壹.二.2.1.10 | 產品，給排水及衛生器具，檯面式單盆洗 | 組 | 9 | 4750 | 42750 | M15410000083,#
臉盆L337N含混合龍頭LF3188E(檯面屬建築
工程) 配件全
壹.二.2.1.11 | 產品，給排水及衛生器具，檯面式雙盆洗 | 組 | 8 | 9500 | 76000 | M15410000084,#
臉盆含混合龍頭(檯面屬建築工程) 配件全
壹.二.2.1.12 | 產品，給排水及衛生器具，檯面式參盆洗 | 組 | 4 | 14250 | 57000 | M15410000085,#
臉盆含混合龍頭(檯面屬建築工程) 配件全
壹.二.2.1.13 | 產品，給排水及衛生器具，檯面式肆盆洗 | 組 | 2 | 19000 | 38000 | M15410000086,#
臉盆含混合龍頭(檯面屬建築工程) 配件全
壹.二.2.1.14 | 產品，給排水及衛生器具，社福整套坐式 | 組 | 6 | 31600 | 189600 | M15410000087,#
沖水馬桶BFF-148 配件全
壹.二.2.1.15 | 產品，給排水及衛生器具，社福掛牆式小 | 組 | 7 | 21550 | 150850 | M15410000088,#
便斗含自動沖水器及扶手BFF-289 配件全
壹.二.2.1.16 | 產品，給排水及衛生器具，社福掛牆式面 | 組 | 6 | 20150 | 120900 | M15410000089,#
盆含感應龍頭及扶手BFF-320N 配件全
壹.二.2.1.17 | 產品，給排水及衛生器具，拖布盆 | 組 | 6 | 7050 | 42300 | M154100000811,#
SF322N含龍頭LF609A 配件全
壹.二.2.1.18 | 產品，給排水及衛生器具，儲熱型電能熱 | 組 | 2 | 9400 | 18800 | M154100000812,#
水器EH8BA4附電話式淋浴龍頭BF3721 配件
全
壹.二.2.1.19 | 產品，給排水及衛生器具，腳踏式自動龍 | 組 | 37 | 7300 | 270100 | M154100000813,#
頭(洗槽屬建築工程)AF3722A 配件全
壹.二.2.1.20 | 產品，給排水及衛生器具，飲水機含閘閥( | 台 | 9 | 30500 | 274500 | M154100000C1,#
溫熱二用程控殺菌飲水機
壹.二.2.1.21 | 產品，給排水及衛生器具，廚房自由龍頭 | 只 | 11 | 3000 | 33000 | M15410000061,#
KF3555E 配件全
壹.二.2.1.22 | 產品，給排水及衛生器具，洗手台龍頭(洗 | 只 | 4 | 450 | 1800 | M15410000062,#
槽屬建築工程)(洗滌室)LF608F-A1 配件全
壹.二.2.1.23 | 產品，給排水及衛生器具，陽台清洗龍頭 | 只 | 4 | 450 | 1800 | M15410000063,#
LF608F-A1 配件全
壹.二.2.1.24 | 產品，給排水及衛生器具，浴廁清洗龍頭 | 只 | 18 | 450 | 8100 | M15410000064,#
LF608F-A1 配件全
壹.二.2.1.25 | 產品，給排水及衛生器具，戶外龍頭 | 只 | 9 | 450 | 4050 | M15410000065,#
LF608F-A1 配件全
壹.二.2.1.26 | 產品，給排水及衛生器具，馬桶拉伸龍頭 | 只 | 61 | 500 | 30500 | M15410000066,#
配件全
壹.二.2.1.27 | 產品，給排水及衛生器具，防臭型地板落 | 只 | 207 | 550 | 113850 | M15410000067,#
水頭BF2719 2"
壹.二.2.1.28 | 產品，給排水及衛生器具，高籠型地板落 | 只 | 33 | 550 | 18150 | M15410000068,#
水頭LF783W 3"
壹.二.2.1.29 | 產品，給排水及衛生器具，花圃地板落水 | 只 | 40 | 550 | 22000 | M15410000069,#
頭LF783W 3"
壹.二.2.1.30 | 產品，給排水及衛生器具，配管式清潔口 | 只 | 57 | 75 | 4275 | M154100000611,#
2"
壹.二.2.1.31 | 產品，給排水及衛生器具，配管式清潔口 | 只 | 15 | 100 | 1500 | M154100000612,#
3"
壹.二.2.1.32 | 產品，給排水及衛生器具，配管式清潔口 | 只 | 60 | 150 | 9000 | M154100000613,#
4"
壹.二.2.1.33 | 產品，給排水及衛生器具，配管式清潔口 | 只 | 4 | 200 | 800 | M154100000614,#
5"
壹.二.2.1.34 | 產品，給排水及衛生器具，防蟲網罩 2" | 只 | 6 | 75 | 450 | M154100000615,#
壹.二.2.1.35 | 產品，給排水及衛生器具，防蟲網罩 5" | 只 | 10 | 200 | 2000 | M154100000616,#
壹.二.2.1.36 | 產品，閥，不鏽鋼閘門凡而 1/2" | 只 | 32 | 958 | 30656 | M1511000000061,
#
壹.二.2.1.37 | 產品，閥，不鏽鋼閘門凡而 3/4" | 只 | 25 | 1153 | 28825 | M1511000000062,
#
壹.二.2.1.38 | 產品，閥，不鏽鋼閘門凡而 1" | 只 | 40 | 1472 | 58880 | M1511000000063,
#
壹.二.2.1.39 | 產品，閥，不鏽鋼閘門凡而 1-1/4" | 只 | 14 | 1922 | 26908 | M1511000000064,
#
壹.二.2.1.40 | 產品，閥，不鏽鋼閘門凡而 1-1/2" | 只 | 2 | 2618 | 5236 | M1511000000065,
#
壹.二.2.1.41 | 產品，閥，不鏽鋼閘門凡而 2" | 只 | 38 | 3451 | 131138 | M1511000000066,
#
壹.二.2.1.42 | 產品，閥，不鏽鋼閘門凡而 3" | 只 | 4 | 14412 | 57648 | M1511000000067,
#
壹.二.2.1.43 | 產品，閥，不鏽鋼閘門凡而 5" | 只 | 6 | 23789 | 142734 | M1511000000068,
#
壹.二.2.1.44 | 產品，閥，不鏽鋼閘門凡而(泵浦) 2" | 只 | 8 | 3451 | 27608 | M1511000000069,
#
壹.二.2.1.45 | 產品，閥，不銹鋼閘門凡而(泵浦) 3" | 只 | 14 | 14412 | 201768 | M15110000000611
,#
壹.二.2.1.46 | 產品，閥，不銹鋼無聲緩衝逆止閥(泵浦) | 只 | 4 | 19414 | 77656 | M15110000000612
| 3" |  |  |  |  | ,#
壹.二.2.1.47 | 產品，閥，不銹鋼橫式逆止閥(泵浦) 2" | 只 | 4 | 2873 | 11492 | M15110000000613
,#
壹.二.2.1.48 | 產品，閥，不銹鋼橫式逆止閥(泵浦) 3" | 只 | 8 | 11659 | 93272 | M15110000000614
,#
壹.二.2.1.49 | 產品，閥，不銹鋼防震軟管(泵浦) 2" | 只 | 4 | 934 | 3736 | M15110000000615
,#
壹.二.2.1.50 | 產品，閥，不銹鋼防震軟管(泵浦) 3" | 只 | 12 | 1738 | 20856 | M15110000000616
,#
壹.二.2.1.51 | 產品，閥，高壓浮球凡而 1" | 只 | 1 | 720 | 720 | M15110000000617
,#
壹.二.2.1.52 | 產品，閥，定水位閥 2" | 只 | 1 | 23940 | 23940 | M15110000000618
,#
壹.二.2.1.53 | 產品，閥，水錘吸收器 4" | 只 | 1 | 63000 | 63000 | M15110000000619
,#
壹.二.2.1.54 | 產品，閥，油脂截留器 | 組 | 1 | 45000 | 45000 | M1511000000081,
#
壹.二.2.1.55 | 產品，給排水及衛生器具，預留冷氣排水 | 只 | 1 | 50 | 50 | M154100000617,#
口
壹.二.2.1.56 | 產品，給排水及衛生器具，消能井內置採 | 組 | 2 | 40000 | 80000 | M154100000814,#
樣井.計量水表
壹.二.2.1.57 | 產品，閥，立式水表組含閘閥及持壓閥 2" | 組 | 1 | 35922 | 35922 | M1511000000082,
| GV,WM,GV |  |  |  |  | #
壹.二.2.1.58 | 產品，給排水及衛生器具，泵浦避震座 | 座 | 2 | 5000 | 10000 | M154100000A1,#
壹.二.2.1.59 | 產品，給排水及衛生器具，組合式水箱( | 座 | 1 | 481000 | 481000 | M154100000A2,#
25T)
壹.二.2.1.60 | 另料(含彎頭) | 式 | 1 | 168011 | 168011 | W15410000041,#
壹.二.2.1.61 | 按裝工資 | 式 | 1 | 672044 | 672044 | L15410000041,#
壹.二.2.2 | 給排水管路工程 |  | 1 | 5697680 | 5697680
壹.二.2.2.1 | 產品，不銹鋼管及管件，不鏽鋼揚水管4" | M | 192 | 1475 | 283200 | M15223000011,#
壹.二.2.2.2 | 產品，不銹鋼管及管件，不鏽鋼熱水披覆 | M | 4 | 135 | 540 | M15223000012,#
管 1/2"
壹.二.2.2.3 | 不鏽鋼配管另料(2"以下雙壓接接頭) | 式 | 1 | 432 | 432 | W15223000041,#
壹.二.2.2.4 | 不鏽鋼配管另料(2"(含)以上採機械接頭) | 式 | 1 | 283200 | 283200 | W15223000042,#
壹.二.2.2.5 | 產品，不銹鋼管及管件，不銹鋼給水管 | M | 780 | 158 | 123240 | M15223000013,#
1/2"
壹.二.2.2.6 | 產品，不銹鋼管及管件，不銹鋼給水管 | M | 508 | 201 | 102108 | M15223000014,#
3/4"
壹.二.2.2.7 | 產品，不銹鋼管及管件，不銹鋼給水管 | M | 698 | 302 | 210796 | M15223000015,#
1"
壹.二.2.2.8 | 產品，不銹鋼管及管件，不銹鋼給水管 | M | 170 | 385 | 65450 | M15223000016,#
1-1/4"
壹.二.2.2.9 | 產品，不銹鋼管及管件，不銹鋼給水管 | M | 100 | 438 | 43800 | M15223000017,#
1-1/2"
壹.二.2.2.10 | 產品，不銹鋼管及管件，不銹鋼給水管 | M | 730 | 684 | 499320 | M15223000018,#
2"
壹.二.2.2.11 | 產品，不銹鋼管及管件，不銹鋼給水管 | M | 282 | 1116 | 314712 | M15223000019,#
3"
壹.二.2.2.12 | 產品，不銹鋼管及管件，不銹鋼給水管 | M | 220 | 2492 | 548240 | M152230000111,#
5"
壹.二.2.2.13 | 產品，不銹鋼管及管件，不銹鋼給水管 | M | 16 | 2959 | 47344 | M152230000112,#
6"
壹.二.2.2.14 | 產品，聚氯乙烯塑膠管及配件，UPVC 給水 | M | 12 | 43 | 516 | M15107000000111
| 管(RO) 1/2" |  |  |  |  | ,#
壹.二.2.2.15 | 產品，聚氯乙烯塑膠管及配件，UPVC 給水 | M | 6 | 58 | 348 | M15107000000112
| 管(RO) 3/4" |  |  |  |  | ,#
壹.二.2.2.16 | 產品，聚氯乙烯塑膠管及配件，UPVC 給水 | M | 74 | 85 | 6290 | M15107000000113
| 管(RO) 1" |  |  |  |  | ,#
壹.二.2.2.17 | 產品，聚氯乙烯塑膠管及配件，UPVC 給水 | M | 164 | 117 | 19188 | M15107000000114
| 管(RO) 1-1/4" |  |  |  |  | ,#
壹.二.2.2.18 | 產品，聚氯乙烯塑膠管及配件，UPVC 給水 | M | 10 | 140 | 1400 | M15107000000115
| 管(RO) 1-1/2" |  |  |  |  | ,#
壹.二.2.2.19 | 產品，聚氯乙烯塑膠管及配件，PVC排水管 | M | 600 | 82 | 49200 | M15107000000116
| (橘色管) 2" |  |  |  |  | ,#
壹.二.2.2.20 | 產品，聚氯乙烯塑膠管及配件，PVC排水管 | M | 234 | 169 | 39546 | M15107000000117
| (橘色管) 3" |  |  |  |  | ,#
壹.二.2.2.21 | 產品，聚氯乙烯塑膠管及配件，PVC排水管 | M | 492 | 346 | 170232 | M15107000000118
| (橘色管) 4" |  |  |  |  | ,#
壹.二.2.2.22 | 產品，聚氯乙烯塑膠管及配件，PVC排水管 | M | 360 | 456 | 164160 | M15107000000119
| (橘色管) 5" |  |  |  |  | ,#
壹.二.2.2.23 | 產品，聚氯乙烯塑膠管及配件，PVC排水管 | M | 48 | 785 | 37680 | M15107000000121
| (橘色管) 6" |  |  |  |  | ,#
壹.二.2.2.24 | 產品，聚氯乙烯塑膠管及配件，PVC 透氣 | M | 394 | 42 | 16548 | M15107000000122
| 管 (A管) 2" |  |  |  |  | ,#
壹.二.2.2.25 | 產品，聚氯乙烯塑膠管及配件，PVC 透氣 | M | 194 | 124 | 24056 | M15107000000124
| 管 (A管) 4" |  |  |  |  | ,#
壹.二.2.2.26 | 產品，聚氯乙烯塑膠管及配件，PVC 透氣 | M | 242 | 194 | 46948 | M15107000000131
| 管 (A管) 5" |  |  |  |  | ,#
壹.二.2.2.27 | 產品，聚氯乙烯塑膠管及配件，PVC 雨水 | M | 234 | 82 | 19188 | M15107000000125
| 管 (B管) 2" |  |  |  |  | ,#
壹.二.2.2.28 | 產品，聚氯乙烯塑膠管及配件，PVC 雨水 | M | 380 | 169 | 64220 | M15107000000126
| 管 (B管) 3" |  |  |  |  | ,#
壹.二.2.2.29 | 產品，聚氯乙烯塑膠管及配件，PVC 雨水 | M | 392 | 346 | 135632 | M15107000000127
| 管 (B管) 4" |  |  |  |  | ,#
壹.二.2.2.30 | 產品，聚氯乙烯塑膠管及配件，PVC 雨水 | M | 304 | 456 | 138624 | M15107000000128
| 管 (B管) 5" |  |  |  |  | ,#
壹.二.2.2.31 | 產品，聚氯乙烯塑膠管及配件，PVC 冷氣 | M | 10 | 21 | 210 | M15107000000129
| 排水管 (B管) 1/2" |  |  |  |  | ,#
壹.二.2.2.32 | PVC配管另料(含筏基連通管) | 式 | 1 | 866699 | 866699 | W16132000000451
,#
壹.二.2.2.33 | 配管工資 | 式 | 1 | 1364613 | 1364613 | L1613200000042,
#
壹.二.2.2.34 | 運什費 | 式 | 1 | 5000 | 5000 | E1510700000041,
#
壹.二.2.2.35 | 產品，聚氯乙烯塑膠管及配件 | 式 | 1 | 5000 | 5000 | M1510700000041,
#
壹.二.2.3 | RO設備工程 |  | 1 | 1132000 | 1132000
壹.二.2.3.1 | (自來水)全自動過濾系統工程 |  | 1 | 952500 | 952500
壹.二.2.3.1.1 | 產品，自來水過濾系統，電動閥(控制進水 | 只 | 2 | 12500 | 25000 | M15470000061,#
及滿水開關)
壹.二.2.3.1.2 | 產品，自來水過濾系統，全自動錳砂過濾 | 只 | 1 | 125000 | 125000 | M15470000062,#
器-300L
壹.二.2.3.1.3 | 產品，自來水過濾系統，全自動活性碳濾 | 只 | 1 | 155000 | 155000 | M15470000063,#
器-300L
壹.二.2.3.1.4 | 產品，自來水過濾系統，全自動軟水過濾 | 只 | 1 | 155000 | 155000 | M15470000064,#
器-300L
壹.二.2.3.1.5 | 產品，自來水過濾系統，鹽水桶/含過濾杯 | 組 | 1 | 9500 | 9500 | M15470000081,#
及過濾盤
壹.二.2.3.1.6 | 產品，自來水過濾系統，精密過濾器TK- | 組 | 1 | 45000 | 45000 | M15470000082,#
30材質#304抛光
壹.二.2.3.1.7 | 產品，自來水過濾系統，水塔-軟水桶 | 組 | 1 | 45000 | 45000 | M15470000083,#
1MM容量2T
壹.二.2.3.1.8 | 產品，自來水過濾系統，軟水送水加壓馬 | 台 | 1 | 115000 | 115000 | M154700000C1,#
達一備一用恒壓變頻8T3K
壹.二.2.3.1.9 | 產品，自來水過濾系統，控制箱系統-設備 | 組 | 1 | 58000 | 58000 | M15470000084,#
須有電力開關指示燈
壹.二.2.3.1.10 | 產品，自來水過濾系統，機房內設備管路 | 式 | 1 | 85000 | 85000 | M15470000041,#
連結/滾輪及不鏽鋼鐵架
壹.二.2.3.1.11 | 產品，自來水過濾系統，電源及液位馬達 | 式 | 1 | 65000 | 65000 | M15470000042,#
控制連結
壹.二.2.3.1.12 | 五金另料及試車 | 式 | 1 | 25000 | 25000 | W15470000041,#
壹.二.2.3.1.13 | 吊運及運送 | 式 | 1 | 45000 | 45000 | E15470000041,#
壹.二.2.3.2 | 2-3樓UV及RO系統 |  | 1 | 179500 | 179500
壹.二.2.3.2.1 | 產品，自來水過濾系統，400GRO純水機/ | 組 | 1 | 45000 | 45000 | M1547000085,#
RO膜TDS去除偵測警示
壹.二.2.3.2.2 | 產品，自來水過濾系統，6GPMUV殺菌器進 | 式 | 2 | 35000 | 70000 | M15470000043,#
出水口1/2"316材質抛光殺菌能達99.9%
壹.二.2.3.2.3 | 產品，自來水過濾系統，300L儲水桶厚度 | 式 | 1 | 12500 | 12500 | M15470000044,#
1MM-材質316
壹.二.2.3.2.4 | 產品，自來水過濾系統，送水循環馬達-1/ | 式 | 1 | 12000 | 12000 | M15470000045,#
2HP材質316一備一用
壹.二.2.3.2.5 | 產品，自來水過濾系統，2樓安裝RO及電控 | 式 | 1 | 35000 | 35000 | M15470000046,#
系統
壹.二.2.3.2.6 | 吊運及運送 | 式 | 1 | 5000 | 5000 | E15470000041,#
壹.二.2.4 | 噴灌設備工程 |  | 1 | 267000 | 267000
壹.二.2.4.1 | 噴灌設備工程 |  | 1 | 229000 | 229000
壹.二.2.4.1.1 | 產品，景觀灌溉系統，3/4"中型隱藏式噴 | 組 | 4 | 1750 | 7000 | M02811000011,#
頭P=3.5Bar,R=11.9m,Q=12.33LPM
壹.二.2.4.1.2 | 產品，景觀灌溉系統，1/2"小型隱藏式定 | 組 | 5 | 510 | 2550 | M02811000012,#
壓噴頭組(提升4"),P=30PSI,R=15',Q=
1.75GPM (180°)
壹.二.2.4.1.3 | 產品，景觀灌溉系統，1"尼龍牙口電磁閥 | 組 | 2 | 2500 | 5000 | M02811000013,#
壹.二.2.4.1.4 | 產品，景觀灌溉系統，1"隔離閥 | 組 | 2 | 500 | 1000 | M02811000014,#
壹.二.2.4.1.5 | 產品，景觀灌溉系統，圓型綠地閥箱,PP材 | 組 | 2 | 1800 | 3600 | M02811000015,#
質,L*H=241mm*264mm
壹.二.2.4.1.6 | 產品，景觀灌溉系統，PP材質閥箱格板L* | 組 | 1 | 1500 | 1500 | M02811000016,#
H=640mm*480mm(配合裁切)
壹.二.2.4.1.7 | 產品，景觀灌溉系統，2HP電腦變頻恆壓幫 | 組 | 1 | 45000 | 45000 | M02811000017,#
浦組(含壓力桶)三相220V Q=65LPM H=50M
壹.二.2.4.1.8 | 產品，景觀灌溉系統，智能噴灌控制器( | 組 | 1 | 10800 | 10800 | M02811000018,#
4區基礎擴充型)~可擴充至控制8區(另加擴
充模組)
壹.二.2.4.1.9 | 產品，景觀灌溉系統，雨天自動停機裝置 | 組 | 1 | 3500 | 3500 | M02811000019,#
壹.二.2.4.1.10 | 產品，景觀灌溉系統，防水接頭 | 組 | 4 | 180 | 720 | M028110000111,#
壹.二.2.4.1.11 | 產品，景觀灌溉系統，1/2",3/4"隱藏式伸 | 組 | 9 | 340 | 3060 | M028110000112,#
縮軟管
壹.二.2.4.1.12 | 產品，景觀灌溉系統，聚氯乙烯塑膠硬質 | M | 215 | 43 | 9245 | M02811000031,#
管，(標稱25mm，厚3.2mm)，未含管配件
壹.二.2.4.1.13 | 產品，景觀灌溉系統，聚氯乙烯塑膠硬質 | M | 40 | 20 | 800 | M02811000032,#
管，E管，(標稱20mm，厚1.8mm)，未含管
配件
壹.二.2.4.1.14 | 產品，景觀灌溉系統，2mm2*nc控制電纜線 | M | 20 | 140 | 2800 | M02811000033,#
壹.二.2.4.1.15 | 產品，景觀灌溉系統，2mm2*4c/1XLPE電纜 | M | 20 | 72 | 1440 | M02811000034,#
線
壹.二.2.4.1.16 | PVC管線耗材(含五金另料) | 式 | 1 | 5000 | 5000 | W02811000041,#
壹.二.2.4.1.17 | 配線工資 | M | 40 | 70 | 2800 | L02811000031,#
壹.二.2.4.1.18 | 配管工資 | M | 255 | 130 | 33150 | L02811000032,#
壹.二.2.4.1.19 | 管路挖埋回復工資 | M | 215 | 130 | 27950 | L02811000033,#
壹.二.2.4.1.20 | 穿孔打鑿工資 | 式 | 1 | 5000 | 5000 | L02811000034,#
壹.二.2.4.1.21 | 產品，景觀灌溉系統，機房閥類管件 | 式 | 1 | 16700 | 16700 | M02811000035,#
壹.二.2.4.1.22 | 噴頭(含挖埋或昇高)安裝工資 | 組 | 9 | 500 | 4500 | L02811000011,#
壹.二.2.4.1.23 | 隱藏式伸縮軟管安裝工資 | 組 | 9 | 200 | 1800 | L02811000012,#
壹.二.2.4.1.24 | 電磁閥安裝工資(含隔離閥) | 組 | 2 | 1500 | 3000 | L02811000013,#
壹.二.2.4.1.25 | 閥箱安裝工資(含格板) | 組 | 2 | 1200 | 2400 | L02811000014,#
壹.二.2.4.1.26 | 幫浦安裝工資 | 式 | 1 | 6000 | 6000 | L02811000041,#
壹.二.2.4.1.27 | 機房閥類管件安裝工資 | 式 | 1 | 8000 | 8000 | L02811000042,#
壹.二.2.4.1.28 | 控制箱及雨天停機安裝工資 | 式 | 1 | 6500 | 6500 | L02811000043,#
壹.二.2.4.1.29 | 產品，景觀灌溉系統，試機運轉及調整費 | 式 | 1 | 4000 | 4000 | M02811000041,#
壹.二.2.4.1.30 | 運雜費 | 式 | 1 | 4185 | 4185 | E02811000041,#
壹.二.2.4.2 | PW控制箱配電盤設備 |  | 1 | 38000 | 38000
壹.二.2.4.2.1 | 產品，景觀灌溉系統，CASE:依實際需求調 | 組 | 1 | 18250 | 18250 | M028110000113,#
整尺寸
壹.二.2.4.2.2 | 產品，景觀灌溉系統，NFB 3-100-20 | 組 | 1 | 1800 | 1800 | M028110000114,#
220V IC≧10KA
壹.二.2.4.2.3 | 產品，景觀灌溉系統，NFB 3-100-15 | 組 | 1 | 1800 | 1800 | M028110000115,#
220V IC≧10KA
壹.二.2.4.2.4 | 產品，景觀灌溉系統，NFB 2-100-15 | 組 | 1 | 1500 | 1500 | M028110000116,#
220V IC≧10KA
壹.二.2.4.2.5 | 產品，景觀灌溉系統，MSO 5HP | 組 | 1 | 850 | 850 | M028110000117,#
壹.二.2.4.2.6 | 產品，景觀灌溉系統，盤內線材 | 式 | 1 | 3500 | 3500 | M02811000042,#
壹.二.2.4.2.7 | 產品，景觀灌溉系統，Timer~時間控制器( | 組 | 1 | 2500 | 2500 | M028110000118,#
含停電記憶)
壹.二.2.4.2.8 | 產品，景觀灌溉系統，盤內照明 10W | 組 | 1 | 800 | 800 | M028110000119,#
壹.二.2.4.2.9 | 產品，景觀灌溉系統，銘牌及零料(含PB, | 式 | 1 | 3200 | 3200 | M02811000043,#
PL)
壹.二.2.4.2.10 | 配盤工資含消耗另料 | 式 | 1 | 3800 | 3800 | W02811000042,#
壹.二.3 | 弱電系統設備工程 |  | 1 | 16178378 | 16178378
壹.二.3.1 | 電信資訊設備配線工程 |  | 1 | 6088682 | 6088682
壹.二.3.1.1 | 產品，接線裝置，電信總配線架MDF-6 | 組 | 1 | 50000 | 50000 | M16150000081,#
壹.二.3.1.2 | 產品，數據網路交換處理設備，光終端配 | 組 | 1 | 35000 | 35000 | M16742000081,#
線架OLDF-48
壹.二.3.1.3 | 產品，分電箱，電信弱電主配線箱B-155 ( | 組 | 2 | 12500 | 25000 | M1647100000081,
| 63x80x10)cm |  |  |  |  | #
壹.二.3.1.4 | 產品，分電箱，電信弱電主配線箱B-84 ( | 組 | 6 | 8800 | 52800 | M1647100000082,
| 56x65x10)cm |  |  |  |  | #
壹.二.3.1.5 | 產品，分電箱，電信總接地箱(40x35x15) | 組 | 1 | 5000 | 5000 | M1647100000083,
| cm |  |  |  |  | #
壹.二.3.1.6 | 產品，分電箱，拖線箱PB | 組 | 2 | 3000 | 6000 | M1647100000084,
#
壹.二.3.1.7 | 產品，分電箱，弱電接線箱CP(56x40x10) | 組 | 8 | 4500 | 36000 | M1647100000085,
| cm |  |  |  |  | #
壹.二.3.1.8 | 產品，接線裝置，電話插座,附蓋板 | 只 | 2 | 120 | 240 | M161500000616,#
壹.二.3.1.9 | 產品，接線裝置，電話.資訊插座,附蓋板 | 只 | 61 | 150 | 9150 | M161500000617,#
壹.二.3.1.10 | 產品，接線裝置，電話.資訊地板暗式插座 | 只 | 31 | 1000 | 31000 | M161500000618,#
,附蓋板
壹.二.3.1.11 | 產品，接線裝置，電信接地工程(含接地銅 | 式 | 1 | 6000 | 6000 | M16150000041,#
棒焊接.火泥.固定基座)
壹.二.3.1.12 | 產品，接線裝置，資訊插座,附蓋板 | 只 | 134 | 150 | 20100 | M161500000619,#
壹.二.3.1.13 | 產品，接線裝置，資訊地板暗式插座,附蓋 | 只 | 62 | 1000 | 62000 | M161500000621,#
板
壹.二.3.1.14 | 產品，接線裝置，電視插座,附蓋板 | 只 | 10 | 150 | 1500 | M161500000622,#
壹.二.3.1.15 | 產品，數據網路交換處理設備，AP無線網 | 組 | 46 | 0 | 0 | M167420000816,#
| 路分享器 |  |  |  |  | 硬體設備非本工
程
壹.二.3.1.16 | 產品，數據網路交換處理設備，網路電話 | 組 | 1 | 45000 | 45000 | M16742000082,#
19 英吋 2U 基本櫃
壹.二.3.1.17 | 產品，數據網路交換處理設備，網路電話 | 組 | 1 | 8000 | 8000 | M16742000083,#
19 英吋掛架組 (2U)
壹.二.3.1.18 | 產品，數據網路交換處理設備，網路交換 | 組 | 1 | 185000 | 185000 | M16742000084,#
機,1000們電話
壹.二.3.1.19 | 產品，數據網路交換處理設備，VoIP 網關 | 組 | 3 | 25000 | 75000 | M16742000085,#
壹.二.3.1.20 | 產品，數據網路交換處理設備，8L 數位話 | 組 | 3 | 25000 | 75000 | M16742000086,#
機卡
壹.二.3.1.21 | 產品，數據網路交換處理設備，4L 局線母 | 組 | 3 | 25000 | 75000 | M16742000087,#
卡 (Loop start)
壹.二.3.1.22 | 產品，數據網路交換處理設備，4L 局線擴 | 組 | 4 | 20000 | 80000 | M16742000088,#
充子卡
壹.二.3.1.23 | 產品，數據網路交換處理設備，8L 類比話 | 組 | 1 | 20000 | 20000 | M16742000089,#
機母卡
壹.二.3.1.24 | 產品，數據網路交換處理設備，IP | 式 | 1 | 300000 | 300000 | M16742000041,#
Terminal 端末授權使用軟體
壹.二.3.1.25 | 產品，數據網路交換處理設備，8迴路語音 | 式 | 1 | 20000 | 20000 | M16742000042,#
信箱
壹.二.3.1.26 | 產品，數據網路交換處理設備，24鍵網路 | 台 | 150 | 7200 | 1080000 | M167420000A1,#
型數位話機
壹.二.3.1.27 | 產品，數據網路交換處理設備，緊急求救 | 台 | 2 | 69800 | 139600 | M167420000A2,#
對講主機,具SIP電話播打功能
壹.二.3.1.28 | 產品，數據網路交換處理設備，24路網路 | 組 | 8 | 0 | 0 | M167420000811,#
| 交換器1000mbps |  |  |  |  | 硬體設備非本工
程
壹.二.3.1.29 | 產品，數據網路交換處理設備，19" 15U壁 | 具 | 8 | 0 | 0 | M167420000B1,#
| 掛式機櫃 (附壓克力前門, |  |  |  |  | 硬體設備非本工
程
壹.二.3.1.30 | 產品，數據網路交換處理設備，溫控風扇, | 組 | 8 | 0 | 0 | M167420000812,#
| 機櫃型,具PWM溫升自動調速) |  |  |  |  | 硬體設備非本工
程
壹.二.3.1.31 | 產品，數據網路交換處理設備，系統安裝 | 式 | 1 | 0 | 0 | M16742000043,#
| 調適設定 |  |  |  |  | 硬體設備非本工
程
壹.二.3.1.32 | 產品，數據網路交換處理設備，緊急求救 | 組 | 73 | 500 | 36500 | M167420000813,#
按鈕
壹.二.3.1.33 | 產品，數據網路交換處理設備，燈光警報 | 組 | 26 | 300 | 7800 | M167420000814,#
喇叭
壹.二.3.1.34 | 產品，數據網路交換處理設備，電源供應 | 組 | 26 | 250 | 6500 | M167420000815,#
器
壹.二.3.1.35 | 產品，數據網路交換處理設備，室內電話 | M | 750 | 480 | 360000 | M16742000011,#
電纜 0.5x200P PE-PVC
壹.二.3.1.36 | 產品，數據網路交換處理設備，PVC電線 | M | 200 | 70 | 14000 | M16742000012,#
14mm²
壹.二.3.1.37 | 產品，數據網路交換處理設備，CAT-5e網 | M | 15500 | 15 | 232500 | M16742000013,#
路線
壹.二.3.1.38 | 產品，數據網路交換處理設備，CAT-6網路 | M | 42500 | 20 | 850000 | M16742000014,#
線
壹.二.3.1.39 | 產品，數據網路交換處理設備，0.5mm*4C | M | 1120 | 13 | 14560 | M16742000015,#
壹.二.3.1.40 | 產品，數據網路交換處理設備，0.4dB-4C- | M | 1050 | 85 | 89250 | M16742000016,#
SM
壹.二.3.1.41 | 產品，數據網路交換處理設備，7C2V電視 | M | 1230 | 12 | 14760 | M16742000017,#
線
壹.二.3.1.42 | 配管線另件及零件 | 式 | 1 | 75000 | 75000 | W16132000048,#
壹.二.3.1.43 | 產品，導線管，PVC E管 52∮ | M | 620 | 82 | 50840 | M1613200000011
壹.二.3.1.44 | 產品，導線管，PVC E管 20∮ | M | 5500 | 18 | 99000 | M1613200000010B
,#
壹.二.3.1.45 | 產品，數據網路交換處理設備，管線固定 | 式 | 1 | 16800 | 16800 | M16742000044,#
及吊支架
壹.二.3.1.46 | 產品，數據網路交換處理設備，其他耗損 | 式 | 1 | 4000 | 4000 | M16742000045,#
材料(PVC膠布.膠水.瓦斯)
壹.二.3.1.47 | 產品，數據網路交換處理設備，打洞及修 | 式 | 1 | 15000 | 15000 | M16742000046,#
補
壹.二.3.1.48 | 產品，數據網路交換處理設備，開挖與回 | M2 | 200 | 1100 | 220000 | M16742000021,#
填
壹.二.3.1.49 | 產品，數據網路交換處理設備，馬路切割 | M | 400 | 50 | 20000 | M16742000018,#
壹.二.3.1.50 | 產品，數據網路交換處理設備，測試及調 | 式 | 1 | 15000 | 15000 | M16742000047,#
整
壹.二.3.1.51 | 產品，數據網路交換處理設備，電信設備 | 式 | 1 | 30000 | 30000 | M16742000048,#
竣工及相關測試檢驗
壹.二.3.1.52 | 按裝工資 | 式 | 1 | 1474782 | 1474782 | L15410000041,#
壹.二.3.2 | 中央監控系統設備工程 |  | 1 | 4970484 | 4970484
壹.二.3.2.1 | 產品，電力監視及控制設備，電腦控制主 | 台 | 3 | 48500 | 145500 | M138020000A1,#
機(商用級)
壹.二.3.2.2 | 產品，電力監視及控制設備，26"液晶電腦 | 台 | 3 | 8500 | 25500 | M138020000A2,#
螢幕(管理室櫃檯使用)
壹.二.3.2.3 | 產品，電力監視及控制設備，Microsoft | 台 | 3 | 12000 | 36000 | M138020000A3,#
Windows作業系統
壹.二.3.2.4 | 產品，電力監視及控制設備，Microsoft | 台 | 3 | 12000 | 36000 | M138020000A4,#
Office中小企業版
壹.二.3.2.5 | 產品，電力監視及控制設備，彩色雷射列 | 台 | 1 | 18500 | 18500 | M138020000A5,#
印設備A4列印尺寸
壹.二.3.2.6 | 產品，電力監視及控制設備，統計報表整 | 式 | 1 | 185000 | 185000 | M13802000041,#
合軟體
壹.二.3.2.7 | 產品，電力監視及控制設備，程式編輯製 | 式 | 1 | 95000 | 95000 | M13802000042,#
作費
壹.二.3.2.8 | 產品，電力監視及控制設備，現場信號傳 | 式 | 1 | 350000 | 350000 | M13802000043,#
送控制器
壹.二.3.2.9 | 產品，電力監視及控制設備，32位元TCP/ | 組 | 14 | 58000 | 812000 | M13802000081,#
IP整合控制器
壹.二.3.2.10 | 產品，電力監視及控制設備，監控應用管 | 式 | 1 | 255000 | 255000 | M13802000044,#
理軟體
壹.二.3.2.11 | 產品，電力監視及控制設備，動態圖形顯 | 式 | 1 | 85000 | 85000 | M13802000045,#
示軟體
壹.二.3.2.12 | 產品，電力監視及控制設備，物業設施管 | 式 | 1 | 550000 | 550000 | M13802000046,#
理系統軟體
壹.二.3.2.13 | 產品，電力監視及控制設備，物業設施管 | 式 | 1 | 250000 | 250000 | M13802000047,#
理系統編輯製作
壹.二.3.2.14 | 產品，電力監視及控制設備，智慧建築圖 | 式 | 1 | 155000 | 155000 | M13802000048,#
形圖示編輯
壹.二.3.2.15 | 產品，電力監視及控制設備，資料庫及歷 | 式 | 1 | 20000 | 20000 | M13802000049,#
史資料製作費
壹.二.3.2.16 | 產品，電力監視及控制設備，設備時程控 | 式 | 1 | 20000 | 20000 | M138020000411,#
制編輯費
壹.二.3.2.17 | 產品，電力監視及控制設備，警報列印及 | 式 | 1 | 20000 | 20000 | M138020000412,#
警報監視紀錄編輯費
壹.二.3.2.18 | 產品，電力監視及控制設備，運轉時間累 | 式 | 1 | 20000 | 20000 | M138020000413,#
計及事件處理程式編輯費
壹.二.3.2.19 | 產品，電力監視及控制設備，電力需量監 | 式 | 1 | 20000 | 20000 | M138020000414,#
視編輯費
壹.二.3.2.20 | 產品，電力監視及控制設備，消防系統連 | 式 | 1 | 20000 | 20000 | M138020000415,#
動程式編輯費
壹.二.3.2.21 | 產品，電力監視及控制設備，空調系統連 | 式 | 1 | 20000 | 20000 | M138020000416,#
動程式編輯費
壹.二.3.2.22 | 產品，電力監視及控制設備，門禁系統連 | 式 | 1 | 20000 | 20000 | M138020000417,#
動程式編輯費
壹.二.3.2.23 | 產品，電力監視及控制設備，緊急求救系 | 式 | 1 | 20000 | 20000 | M138020000418,#
統連動程式編輯費
壹.二.3.2.24 | 產品，電力監視及控制設備，安全監視系 | 式 | 1 | 20000 | 20000 | M138020000419,#
統連動程式編輯費
壹.二.3.2.25 | 產品，電力監視及控制設備，二線式照明 | 式 | 1 | 20000 | 20000 | M138020000421,#
系統連動程式編輯費
壹.二.3.2.26 | 產品，電力監視及控制設備，防盜保全系 | 式 | 1 | 20000 | 20000 | M138020000422,#
統連動程式編輯費
壹.二.3.2.27 | 產品，電力監視及控制設備，環境偵測系 | 式 | 1 | 20000 | 20000 | M138020000423,#
統整合編輯費
壹.二.3.2.28 | 產品，電力監視及控制設備，能源程式編 | 式 | 1 | 20000 | 20000 | M138020000424,#
輯費
壹.二.3.2.29 | 產品，電力監視及控制設備，類比式能源 | 式 | 1 | 120000 | 120000 | M138020000425,#
整合傳送器
壹.二.3.2.30 | 產品，電力監視及控制設備，電梯連動程 | 式 | 1 | 20000 | 20000 | M138020000426,#
式編輯費
壹.二.3.2.31 | 產品，電力監視及控制設備，系統訊息手 | 式 | 1 | 85000 | 85000 | M138020000427,#
機推送軟體
壹.二.3.2.32 | 產品，電力監視及控制設備，系統訊息手 | 式 | 1 | 55000 | 55000 | M138020000428,#
機推送編輯
壹.二.3.2.33 | 產品，電力監視及控制設備，水位浮球開 | 式 | 6 | 6000 | 36000 | M138020000429,#
關
壹.二.3.2.34 | 產品，電力監視及控制設備，油位液位開 | 組 | 1 | 3200 | 3200 | M13802000082,#
關(不鏽鋼浮球式)
壹.二.3.2.35 | 產品，電力監視及控制設備，發電機類比 | 組 | 1 | 45800 | 45800 | M13802000083,#
控制紀錄器模組(含8GSD卡)
壹.二.3.2.36 | 產品，電力監視及控制設備，不斷電系統 | 台 | 1 | 65000 | 65000 | M138020000A6,#
3KVA
壹.二.3.2.37 | 產品，電力監視及控制設備，公共門位磁 | 只 | 15 | 250 | 3750 | M13802000061,#
簧開關
壹.二.3.2.38 | 產品，電力監視及控制設備，水箱蓋偵測 | 組 | 4 | 280 | 1120 | M13802000084,#
器
壹.二.3.2.39 | 產品，電力監視及控制設備，移報用乾接 | 式 | 1 | 20000 | 20000 | M138020000431,#
點,小型電驛
壹.二.3.2.40 | 產品，電力監視及控制設備，安全監控收 | 組 | 10 | 2000 | 20000 | M13802000086,#
容箱BA
壹.二.3.2.41 | 產品，電力監視及控制設備，8路網路交換 | 組 | 10 | 3000 | 30000 | M13802000087,#
器
壹.二.3.2.42 | 產品，電力監視及控制設備，配管 PVC | 式 | 1 | 38500 | 38500 | M138020000432,#
PIPE
壹.二.3.2.43 | 產品，電力監視及控制設備，配線對絞隔 | 式 | 1 | 42500 | 42500 | M138020000433,#
離線
壹.二.3.2.44 | 線材及五金另料 | 式 | 1 | 30000 | 30000 | W16120000043,#
壹.二.3.2.45 | 配管線設備按裝測試工資 | 式 | 1 | 846114 | 846114 | L13802000041,#
壹.二.3.2.46 | 產品，電力監視及控制設備，系統調校測 | 式 | 1 | 85000 | 85000 | M138020000435,#
試
壹.二.3.2.47 | 產品，電力監視及控制設備，系統整合費 | 式 | 1 | 125000 | 125000 | M138020000434,#
用
壹.二.3.2.48 | 產品，電力監視及控制設備，教育訓練費 | 式 | 1 | 20000 | 20000 | M138020000436,#
用(含操作手冊)
壹.二.3.3 | 門禁管制設備工程 |  | 1 | 112000 | 112000
壹.二.3.3.1 | 產品，門禁管制設備，電腦控制主機(商用 | 台 | 0 | 0 | 0 | M137060000A1a,#
| 級) |  |  |  |  | 硬體設備非本工
程
壹.二.3.3.2 | 產品，門禁管制設備，26"液晶電腦螢幕( | 台 | 0 | 0 | 0 | M137060000A2a,#
| 管理室櫃檯使用) |  |  |  |  | 硬體設備非本工
程
壹.二.3.3.3 | 產品，門禁管制設備，Microsoft | 台 | 0 | 0 | 0 | M137060000A3a,#
| Windows作業系統 |  |  |  |  | 硬體設備非本工
程
壹.二.3.3.4 | 產品，門禁管制設備，Microsoft | 台 | 0 | 0 | 0 | M137060000A4a,#
| Office中小企業版 |  |  |  |  | 硬體設備非本工
程
壹.二.3.3.5 | 產品，門禁管制設備，門禁通信界面及管 | 台 | 1 | 0 | 0 | M137060000A11,#
| 理軟體 |  |  |  |  | 硬體設備非本工
程
壹.二.3.3.6 | 產品，門禁管制設備，二線式感應式讀卡 | 台 | 60 | 0 | 0 | M137060000A5,#
| 機(含電梯用及1處預留) |  |  |  |  | 硬體設備非本工
程
壹.二.3.3.7 | 產品，門禁管制設備，感應卡 | 只 | 502 | 0 | 0 | M13706000061,#
硬體設備非本工
程
壹.二.3.3.8 | 產品，門禁管制設備，二線式門禁控制器( | 組 | 8 | 0 | 0 | M13706000081,#
| 含SD卡8G及箱體) |  |  |  |  | 硬體設備非本工
程
壹.二.3.3.9 | 產品，門禁管制設備，陽極鎖 (斷電開啟 | 組 | 57 | 0 | 0 | M13706000082,#
| 式) |  |  |  |  | 硬體設備非本工
程
壹.二.3.3.10 | 產品，門禁管制設備，門禁管制管理主機 | 組 | 1 | 0 | 0 | M13706000083,#
| 整合(含界面卡) |  |  |  |  | 硬體設備非本工
程
壹.二.3.3.11 | 產品，門禁管制設備，接觸式開門按鈕(含 | 組 | 57 | 0 | 0 | M13706000084,#
| 1處預留) |  |  |  |  | 硬體設備非本工
程
壹.二.3.3.12 | 產品，門禁管制設備，櫃台內開門按鈕 | 組 | 1 | 0 | 0 | M13706000085,#
硬體設備非本工
程
壹.二.3.3.13 | 產品，門禁管制設備，電源供應器 | 式 | 0 | 0 | 0 | M13706000041a,#
硬體設備非本工
程
壹.二.3.3.14 | 管及線材及另料五金(含壓克力防水罩) | 式 | 1 | 88000 | 88000 | W16132000049,#
壹.二.3.3.15 | 連線及按裝測試施工費用 | 式 | 1 | 24000 | 24000 | L13706000041,#
壹.二.3.4 | 緊急求救對講設備工程 |  | 1 | 905760 | 905760
壹.二.3.4.1 | 產品，閉路電視設備，緊急求救對講控制 | 台 | 9 | 8000 | 72000 | M137040000A1,#
盤
壹.二.3.4.2 | 產品，閉路電視設備，語音對講控制模組 | 組 | 9 | 22500 | 202500 | M13704000081,#
壹.二.3.4.3 | 產品，閉路電視設備，埋入型吸音麥克風( | 組 | 25 | 4500 | 112500 | M13704000082,#
8M拾音)
壹.二.3.4.4 | 產品，閉路電視設備，揚聲器3W | 組 | 25 | 500 | 12500 | M13704000083,#
壹.二.3.4.5 | 產品，閉路電視設備，求救按鈕 | 組 | 68 | 500 | 34000 | M13704000084,#
壹.二.3.4.6 | 產品，閉路電視設備，閃光蜂鳴器 | 組 | 9 | 800 | 7200 | M13704000085,#
壹.二.3.4.7 | 產品，閉路電視設備，停車場緊急求救對 | 組 | 11 | 15000 | 165000 | M13704000086,#
講子機
壹.二.3.4.8 | 產品，閉路電視設備，中央監控主機整合( | 組 | 1 | 48500 | 48500 | M13704000087,#
含RJ45界面卡)
壹.二.3.4.9 | 產品，閉路電視設備，8路網路交換器 | 只 | 9 | 3000 | 27000 | M13704000061,#
壹.二.3.4.10 | 產品，閉路電視設備，求救對講通信界面 | 式 | 1 | 12000 | 12000 | M13704000041,#
及管理軟體
壹.二.3.4.11 | 產品，閉路電視設備，電源供應器 | 式 | 1 | 6600 | 6600 | M13704000042,#
壹.二.3.4.12 | 線材及另料五金(含壓克力防水罩) | 式 | 1 | 55000 | 55000 | W16120000044,#
壹.二.3.4.13 | 連線及按裝測試施工費用 | 式 | 1 | 150960 | 150960 | L13706000041,#
壹.二.3.5 | 車道管制系統 |  | 1 | 948148 | 948148
壹.二.3.5.1 | 產品，門禁管制設備，電腦控制主機(商用 | 台 | 1 | 50000 | 50000 | M137060000A6,#
級)
壹.二.3.5.2 | 產品，門禁管制設備，26"液晶電腦螢幕( | 台 | 1 | 5000 | 5000 | M137060000A7,#
管理室櫃檯使用)
壹.二.3.5.3 | 產品，門禁管制設備，直臂微電腦柵欄機( | 台 | 1 | 38500 | 38500 | M137060000A8,#
含一組紅外線保護開關)
壹.二.3.5.4 | 產品，門禁管制設備，感應線圈 | 組 | 4 | 6000 | 24000 | M13706000086,#
壹.二.3.5.5 | 產品，門禁管制設備，大型旋轉警示燈 | 只 | 2 | 2000 | 4000 | M13706000062,#
壹.二.3.5.6 | 產品，門禁管制設備，LED紅綠燈 | 組 | 2 | 6500 | 13000 | M13706000087,#
壹.二.3.5.7 | 產品，門禁管制設備，柵欄機遙控主機 ( | 台 | 1 | 4500 | 4500 | M137060000A9,#
附動作控制選擇紐)
壹.二.3.5.8 | 產品，門禁管制設備，超高頻8米ETC讀卡 | 組 | 1 | 45000 | 45000 | M13706000088,#
器
壹.二.3.5.9 | 產品，門禁管制設備，車道感應刷卡機 | 組 | 1 | 6500 | 6500 | M13706000089,#
壹.二.3.5.10 | 產品，門禁管制設備，車牌辨識攝影機 | 組 | 1 | 45000 | 45000 | M137060000811,#
壹.二.3.5.11 | 產品，門禁管制設備，車牌讀取控制模組 | 組 | 1 | 38500 | 38500 | M137060000812,#
壹.二.3.5.12 | 產品，門禁管制設備，多功能防拷遙控器( | 組 | 101 | 800 | 80800 | M137060000813,#
車位*2&管理室*15)
壹.二.3.5.13 | 產品，門禁管制設備，80cm不銹鋼反射鏡( | 組 | 4 | 4500 | 18000 | M137060000814,#
地下室停車場,壁掛)
壹.二.3.5.14 | 產品，門禁管制設備，來車警示燈箱(附警 | 式 | 1 | 16000 | 16000 | M13706000042,#
示燈、蜂鳴器)
壹.二.3.5.15 | 產品，門禁管制設備，車道紅綠燈控制箱( | 組 | 2 | 38500 | 77000 | M137060000815,#
含控制模組,具RS485)
壹.二.3.5.16 | 產品，門禁管制設備，車輛計數控制模組 | 組 | 1 | 25000 | 25000 | M137060000816,#
壹.二.3.5.17 | 產品，門禁管制設備，LED車位及資訊顯示 | 組 | 1 | 58500 | 58500 | M137060000817,#
設備
壹.二.3.5.18 | 產品，門禁管制設備，柵欄機基礎座 | 式 | 1 | 30000 | 30000 | M13706000043,#
壹.二.3.5.19 | 產品，門禁管制設備，車道管制管理主機 | 式 | 1 | 30000 | 30000 | M13706000044,#
整合(含RJ45界面卡)
壹.二.3.5.20 | 產品，門禁管制設備，車牌辨識及ETC微波 | 式 | 1 | 125000 | 125000 | M13706000045,#
與感應刷卡機管理軟體
壹.二.3.5.21 | 產品，導線管，PVC E管 28∮ | M | 290 | 34 | 9860 | M1613200000010C
,#
壹.二.3.5.22 | 產品，導線管，PVC E管 20∮ | M | 60 | 18 | 1080 | M1613200000010B
,#
壹.二.3.5.23 | 產品，導線管，PVC E管 16∮ | M | 270 | 15 | 4050 | M1613200000010A
,#
壹.二.3.5.24 | 線材及五金另料 | 式 | 1 | 50000 | 50000 | W16120000043,#
壹.二.3.5.25 | 配管配線及按裝測試工資 | 式 | 1 | 148858 | 148858 | L13706000042,#
壹.二.3.6 | 監視錄影設備工程 |  | 1 | 3153304 | 3153304
壹.二.3.6.1 | 產品，閉路電視設備，200萬畫素星光IR夜 | 台 | 72 | 12000 | 864000 | M137040000A2,#
視彩色攝影機
壹.二.3.6.2 | 產品，閉路電視設備，200萬半球型攝影機 | 台 | 6 | 9800 | 58800 | M137040000A3,#
壹.二.3.6.3 | 產品，閉路電視設備，電動355度雲台 | 台 | 72 | 8000 | 576000 | M137040000A4,#
壹.二.3.6.4 | 產品，閉路電視設備，24路POE網路交換器 | 台 | 9 | 15000 | 135000 | M137040000A5,#
壹.二.3.6.5 | 產品，閉路電視設備，8T硬碟 | 台 | 3 | 8000 | 24000 | M137040000A6,#
壹.二.3.6.6 | 產品，閉路電視設備，專業32Port數位錄 | 台 | 3 | 150000 | 450000 | M137040000A7,#
放影機NVR 4T
壹.二.3.6.7 | 產品，閉路電視設備，26"液晶電腦螢幕 | 台 | 3 | 7000 | 21000 | M137040000A8,#
壹.二.3.6.8 | 產品，閉路電視設備，19" 15U壁掛式機櫃 | 台 | 8 | 16800 | 134400 | M137040000A9,#
(附壓克力前門)
壹.二.3.6.9 | 產品，閉路電視設備，7吋LCD觸控式球機 | 台 | 1 | 55000 | 55000 | M137040000A11,#
控制機
壹.二.3.6.10 | 產品，閉路電視設備，旋轉雲台管理主機 | 式 | 1 | 15000 | 15000 | M13704000043,#
整合(含RJ45界面卡)
壹.二.3.6.11 | 產品，閉路電視設備，不斷電系統3KVA | 台 | 1 | 26500 | 26500 | M137040000A12,#
ON LINE
壹.二.3.6.12 | 產品，導線管，PVC E管 20∮ | M | 1100 | 18 | 19800 | M1613200000010B
,#
壹.二.3.6.13 | 產品，導線管，PVC E管 28∮ | M | 260 | 34 | 8840 | M1613200000010C
,#
壹.二.3.6.14 | 產品，閉路電視設備，UTP CAT-6 | M | 1100 | 20 | 22000 | M13704000011,#
壹.二.3.6.15 | 運雜費&五金另料 | 式 | 1 | 5964 | 5964 | E13704000041,#
壹.二.3.6.16 | 配管配線及按裝測試工資 | 式 | 1 | 725000 | 725000 | L13706000042,#
壹.二.3.6.17 | 產品，閉路電視設備，教育訓練費用(含操 | 式 | 1 | 12000 | 12000 | M13704000044,#
作手冊)
壹.二.4 | 消防系統設備工程 |  | 1 | 21264398 | 21264398
壹.二.4.1 | 火警避難設備工程 |  | 1 | 4154820 | 4154820
壹.二.4.1.1 | 產品，火警警報設備，複合式R型受信總機 | 組 | 1 | 242000 | 242000 | M13851000081,#
4迴路508點以上
壹.二.4.1.2 | 產品，火警警報設備，消防中文圖控顯示 | 組 | 1 | 65000 | 65000 | M138510000816,#
裝置主機含24吋LCD
壹.二.4.1.3 | 產品，火警警報設備，作業軟體 | 式 | 1 | 8000 | 8000 | M13851000041,#
壹.二.4.1.4 | 產品，火警警報設備，消防專業程式軟體 | 式 | 1 | 125000 | 125000 | M13851000042,#
及類比電力監控程式軟體.
壹.二.4.1.5 | 產品，火警警報設備，消防監控圖控應用 | 式 | 1 | 228500 | 228500 | M13851000043,#
程式製作含:a.中文動態彩色圖示控制與建
築底圖建立,b.資料庫建立設計,c.程式邏
輯編寫,圖控主機與中央監控主機共用.
壹.二.4.1.6 | 產品，火警警報設備，消防受信總機火警 | 式 | 1 | 35800 | 35800 | M13851000044,#
事件語音應用程式製作含:a.各別樓層與迴
路區域名稱語音預錄,b.各別樓層與迴路區
域名稱火警事件語音設定
壹.二.4.1.7 | 產品，火警警報設備，中央監控系統 | 式 | 1 | 85000 | 85000 | M13851000045,#
MODBUS整合輸出介面
壹.二.4.1.8 | 產品，火警警報設備，火警訊息手機推送 | 組 | 1 | 55800 | 55800 | M13851000083,#
模組
壹.二.4.1.9 | 產品，火警警報設備，火警訊息及相片推 | 式 | 1 | 45000 | 45000 | M13851000046,#
送編輯設定
壹.二.4.1.10 | 產品，火警警報設備，定址偵煙式探測器 | 組 | 260 | 2800 | 728000 | M13851000084,#
(光電二種)
壹.二.4.1.11 | 產品，火警警報設備，定址差動式探測器 | 組 | 6 | 2500 | 15000 | M13851000085,#
(局限二種)
壹.二.4.1.12 | 產品，火警警報設備，定址定溫式探測器 | 組 | 2 | 2500 | 5000 | M13851000086,#
(局限一種)
壹.二.4.1.13 | 產品，火警警報設備，差動式探測器 (局 | 組 | 44 | 500 | 22000 | M13851000087,#
限二種)
壹.二.4.1.14 | 產品，火警警報設備，定址式火警發信機 | 組 | 24 | 5000 | 120000 | M13851000088,#
壹.二.4.1.15 | 產品，火警警報設備，定址式中繼器(傳統 | 組 | 3 | 5500 | 16500 | M13851000089,#
探測器型)
壹.二.4.1.16 | 產品，火警警報設備，火警綜合盤(配件全 | 組 | 3 | 1500 | 4500 | M138510000811,#
,LED指示燈)
壹.二.4.1.17 | 產品，滅火器，水滅火器 ABC-10P 附中 | 組 | 69 | 2000 | 138000 | M13901000081,#
英文標示牌
壹.二.4.1.18 | 產品，緊急照明設備，避難方向指示燈C級 | 組 | 17 | 550 | 9350 | M1653000000081,
| LED-(單面單向) |  |  |  |  | #
壹.二.4.1.19 | 產品，緊急照明設備，避難方向指示燈B級 | 組 | 4 | 1000 | 4000 | M1653000000082,
| LED-(雙面單向) |  |  |  |  | #
壹.二.4.1.20 | 產品，緊急照明設備，避難方向指示燈B級 | 組 | 22 | 1000 | 22000 | M1653000000083,
| LED-(單面單向) |  |  |  |  | #
壹.二.4.1.21 | 產品，緊急照明設備，避難方向指示燈B級 | 組 | 10 | 1000 | 10000 | M1653000000084,
| LED-(單面雙向) |  |  |  |  | #
壹.二.4.1.22 | 產品，緊急照明設備，出口標示燈B級LED | 組 | 101 | 1000 | 101000 | M1653000000085,
#
壹.二.4.1.23 | 產品，緊急照明設備，出口標示燈C級LED- | 組 | 27 | 9500 | 256500 | M1653000000086,
| 具閃滅功能 |  |  |  |  | #
壹.二.4.1.24 | 產品，緊急照明設備，閃滅用偵煙探測器 | 組 | 19 | 800 | 15200 | M1653000000088,
#
壹.二.4.1.25 | 產品，緊急照明設備，壁掛式緊急照明燈 | 組 | 196 | 550 | 107800 | M1653000000087,
| PL-13W |  |  |  |  | #
壹.二.4.1.26 | 產品，火警警報設備，緩降機附不鏽鋼大 | 組 | 11 | 12000 | 132000 | M138510000812,#
型落地架(2~7F)
壹.二.4.1.27 | 產品，火警警報設備，3樓垂直式救助袋 | 組 | 1 | 288500 | 288500 | M138510000813,#
壹.二.4.1.28 | 產品，火警警報設備，避難器具位置標示 | 只 | 12 | 50 | 600 | M13851000061,#
牌
壹.二.4.1.29 | 產品，火警警報設備，避難器具指標 | 只 | 10 | 50 | 500 | M13851000062,#
壹.二.4.1.30 | 產品，火警警報設備，119火災通報裝置 | 組 | 1 | 105000 | 105000 | M138510000814,#
壹.二.4.1.31 | 產品，火警警報設備，119火災專用電話 | 組 | 1 | 20000 | 20000 | M138510000815,#
壹.二.4.1.32 | 產品，火警警報設備，119火災通報測試( | 式 | 1 | 30000 | 30000 | M13851000047,#
含消檢測試)
壹.二.4.1.33 | 產品，導線管，PVC E管 16∮ | M | 5500 | 15 | 82500 | M1613200000010A
,#
壹.二.4.1.34 | 產品，導線管，PVC E管 28∮ | M | 300 | 34 | 10200 | M1613200000010C
,#
壹.二.4.1.35 | 產品，導線管，PVC E管 41∮ | M | 300 | 57 | 17100 | M1613200000012
壹.二.4.1.36 | 配管 另件另料 | 式 | 1 | 40000 | 40000 | W1613200000047,
#
壹.二.4.1.37 | 產品，電線及電纜，耐熱線 1.2mm 認可 | M | 200 | 10 | 2000 | M1612000000011,
| 品 |  |  |  |  | #
壹.二.4.1.38 | 產品，電線及電纜，耐熱線 1.6mm 認可 | M | 2400 | 15 | 36000 | M1612000000012,
| 品 |  |  |  |  | #
壹.二.4.1.39 | 產品，電線及電纜，耐燃線 1.6mm 認可 | M | 600 | 20 | 12000 | M1612000000013,
| 品 |  |  |  |  | #
壹.二.4.1.40 | 產品，電線及電纜，對絞隔離信號線1.25/ | M | 5500 | 25 | 137500 | M1612000000014,
| 2C |  |  |  |  | #
壹.二.4.1.41 | 產品，電線及電纜，STP CAT.6e線材 | 捲 | 1 | 3500 | 3500 | M1612000000015,
#
壹.二.4.1.42 | 電線配件另料 | 式 | 1 | 50000 | 50000 | W13851000041,#
壹.二.4.1.43 | 產品，火警警報設備，接線盒及管路固定 | 式 | 1 | 30000 | 30000 | M13851000048,#
壹.二.4.1.44 | 設備安裝及配管配線工資 | 式 | 1 | 692470 | 692470 | L13851000041,#
壹.二.4.2 | 業務/緊急廣播設備工程 |  | 1 | 1455960 | 1455960
壹.二.4.2.1 | 產品，緊急廣播設備，7吋觸控LCD緊急業 | 台 | 1 | 155800 | 155800 | M167810000A1,#
務廣播主機,,含音樂播放儲存30首以上,
10組定時時序設定控制
壹.二.4.2.2 | 產品，緊急廣播設備，前級混音擴大機 | 台 | 1 | 28500 | 28500 | M167810000A2,#
壹.二.4.2.3 | 產品，緊急廣播設備，後級擴大機: 500W | 台 | 5 | 28000 | 140000 | M167810000A3,#
壹.二.4.2.4 | 產品，緊急廣播設備，總電源控制器 | 台 | 1 | 24500 | 24500 | M167810000A4,#
壹.二.4.2.5 | 產品，緊急廣播設備，直流電源供應器 | 台 | 1 | 24500 | 24500 | M167810000A5,#
壹.二.4.2.6 | 產品，緊急廣播設備，系統接線面板 | 台 | 1 | 20000 | 20000 | M167810000A6,#
壹.二.4.2.7 | 產品，緊急廣播設備，配線端子盤 | 組 | 1 | 4500 | 4500 | M16781000081,#
壹.二.4.2.8 | 產品，緊急廣播設備，10L迴路機 | 組 | 2 | 8000 | 16000 | M16781000082,#
壹.二.4.2.9 | 產品，緊急廣播設備，電源時序控制器, | 台 | 2 | 18800 | 37600 | M167810000A7,#
8迴路以上,含RS485控制,主機LCD可控制設
定啟動關閉順序.
壹.二.4.2.10 | 產品，緊急廣播設備，溫控散熱風扇雙組, | 台 | 2 | 18800 | 37600 | M167810000A8,#
溫度與轉速自動比例上下PWM調整,具
RS485控制,主機LCD可設定數值.
壹.二.4.2.11 | 產品，緊急廣播設備，智慧建築網路求救 | 組 | 1 | 85000 | 85000 | M16781000083,#
防盜語音整合介面
壹.二.4.2.12 | 產品，緊急廣播設備，網路語音接收控制 | 組 | 1 | 45000 | 45000 | M16781000084,#
模組
壹.二.4.2.13 | 產品，緊急廣播設備，網路控制迴路主機 | 組 | 1 | 45000 | 45000 | M16781000085,#
20L
壹.二.4.2.14 | 產品，緊急廣播設備，軟體設定 | 式 | 1 | 35000 | 35000 | M16781000042,#
壹.二.4.2.15 | 產品，緊急廣播設備，乙太網路24集線器( | 組 | 1 | 5000 | 5000 | M16781000087,#
機櫃式)
壹.二.4.2.16 | 產品，緊急廣播設備，標準機櫃 | 組 | 2 | 25000 | 50000 | M16781000088,#
壹.二.4.2.17 | 產品，緊急廣播設備，網路桌上型遙控麥 | 組 | 1 | 68500 | 68500 | M16781000089,#
克風,7吋觸控型LCD,含音樂播放儲存30首
以上,10組定時時序設定控制,主機20L控制
.
壹.二.4.2.18 | 產品，緊急廣播設備，壁掛式揚聲器5W- | 組 | 264 | 500 | 132000 | M167810000811,#
L級
壹.二.4.2.19 | 產品，緊急廣播設備，吸頂式揚聲器5W- | 組 | 3 | 500 | 1500 | M167810000812,#
L級
壹.二.4.2.20 | 產品，緊急廣播設備，迴路控制中繼器 | 個 | 15 | 1500 | 22500 | M16781000071,#
壹.二.4.2.21 | 產品，導線管，PVC E管 16∮ | M | 3500 | 15 | 52500 | M1613200000010A
,#
壹.二.4.2.22 | 產品，導線管，PVC E管 20∮ | M | 200 | 18 | 3600 | M1613200000010B
,#
壹.二.4.2.23 | 產品，導線管，PVC E管 28∮ | M | 300 | 34 | 10200 | M1613200000010C
,#
壹.二.4.2.24 | 配管 另件另料 | 式 | 1 | 5000 | 5000 | W1613200000047,
#
壹.二.4.2.25 | 產品，電線及電纜，耐熱線 1.6mm 300℃ | M | 8500 | 15 | 127500 | M1612000000019,
#
壹.二.4.2.26 | 產品，電線及電纜，STP CAT.6e線材 | 捲 | 1 | 3500 | 3500 | M1612000000015,
#
壹.二.4.2.27 | 電線配件另料 | 式 | 1 | 20000 | 20000 | W13851000041,#
壹.二.4.2.28 | 產品，緊急廣播設備，系統安裝測試 | 式 | 1 | 12500 | 12500 | M16781000041,#
壹.二.4.2.29 | 設備安裝及配管配線工資 | 式 | 1 | 242660 | 242660 | L13851000041,#
壹.二.4.3 | 消防栓設備工程 |  | 1 | 2085840 | 2085840
壹.二.4.3.1 | 產品，消防栓及連結送水管設備，綜合消 | 組 | 15 | 9500 | 142500 | M13975000081,#
防栓箱 第一種裝備內含:15公尺水帶*2,1-
1/2"消防栓,1-1/2"水霧兩用瞄子,水帶架,
DC24V指示燈(LED高亮度*5顆),DC24V泵浦
啟動燈(LED高亮度),定址式手動發信器,緊
急電源插座.
壹.二.4.3.2 | 產品，消防栓及連結送水管設備，綜合消 | 組 | 6 | 10000 | 60000 | M13975000082,#
防栓箱 第一種裝備內含:15公尺水帶*2,1-
1/2"消防栓,2-1/2"單口消防栓,1-1/2"水
霧兩用瞄子,水帶架,DC24V指示燈(LED高亮
度*5顆),DC25V泵浦啟動燈(LED高亮度),定
址式手動發信器,緊急電源插座.
壹.二.4.3.3 | 產品，消防栓及連結送水管設備，測試用 | 組 | 1 | 1000 | 1000 | M13975000083,#
出水口2-1/2"(含標示牌)
壹.二.4.3.4 | 產品，消防栓及連結送水管設備，測試用 | 組 | 1 | 700 | 700 | M13975000084,#
出水口1-1/2"(含標示牌)
壹.二.4.3.5 | 產品，消防栓及連結送水管設備，減壓閥 | 組 | 6 | 300 | 1800 | M13975000085,#
組
壹.二.4.3.6 | 產品，消防栓及連結送水管設備，消防泵 | 組 | 1 | 125800 | 125800 | M13975000086,#
浦 15HP ∮4" H=67M Q=300l/min,含故障
跳脫,啟動紀錄器'8G SD卡紀錄容量)
壹.二.4.3.7 | 產品，消防栓及連結送水管設備，監視型 | 組 | 3 | 2800 | 8400 | M13975000087,#
中繼器
壹.二.4.3.8 | 產品，消防栓及連結送水管設備，連結送 | 組 | 4 | 3500 | 14000 | M13975000088,#
水口4"*1-1/2"-1-1/2"(優美型)
壹.二.4.3.9 | 產品，導線管，PVC E管 28∮ | M | 1200 | 34 | 40800 | M1613200000010C
,#
壹.二.4.3.10 | 配管 另件另料 | 式 | 1 | 5000 | 5000 | W1613200000047,
#
壹.二.4.3.11 | 產品，電線及電纜，耐燃線 8mm 840℃ | M | 2000 | 68 | 136000 | M1612000000016,
#
壹.二.4.3.12 | 電線配件另料 | 式 | 1 | 25000 | 25000 | W13851000041,#
壹.二.4.3.13 | 產品，消防管材及施工方法，CNS4626鍍鋅 | M | 320 | 1150 | 368000 | M13911000011,#
鐵管 B 4"
壹.二.4.3.14 | 產品，消防管材及施工方法，CNS6331不鏽 | M | 6 | 1800 | 10800 | M13911000012,#
鋼管 4"
壹.二.4.3.15 | 產品，消防管材及施工方法，CNS4626鍍鋅 | M | 500 | 245 | 122500 | M13911000013,#
鐵管 B 1-1/2"
壹.二.4.3.16 | CNS4626管配件另料 | M | 1 | 268000 | 268000 | W13911000041,#
壹.二.4.3.17 | 產品，閥，底閥4" | 組 | 1 | 4800 | 4800 | M1511000000083,
#
壹.二.4.3.18 | 產品，閥，Y型過濾器4" | 組 | 1 | 6500 | 6500 | M1511000000084,
#
壹.二.4.3.19 | 產品，閥，閘閥4" | 組 | 9 | 5500 | 49500 | M1511000000085,
#
壹.二.4.3.20 | 產品，閥，防震軟管4" | 組 | 2 | 4800 | 9600 | M1511000000086,
#
壹.二.4.3.21 | 產品，閥，逆止閥4" | 組 | 5 | 5500 | 27500 | M1511000000087,
#
壹.二.4.3.22 | 焊接材料與五金另件固定 | 式 | 1 | 120000 | 120000 | W13975000041,#
壹.二.4.3.23 | 產品，消防栓及連結送水管設備，管路油 | 式 | 1 | 90000 | 90000 | M13975000042,#
漆與試壓
壹.二.4.3.24 | 產品，消防栓及連結送水管設備，泵浦耐 | 式 | 1 | 25000 | 25000 | M13975000044,#
燃配管線
壹.二.4.3.25 | 產品，消防栓及連結送水管設備，基礎台 | 式 | 1 | 25000 | 25000 | M13975000045,#
製作
壹.二.4.3.26 | 產品，導線管，PVC排水管 2" | 式 | 1 | 50000 | 50000 | M1613200000046,
#
壹.二.4.3.27 | 設備安裝及配管配線工資 | 式 | 1 | 347640 | 347640 | L13851000041,#
壹.二.4.4 | 消防專用蓄水池 |  | 1 | 392280 | 392280
壹.二.4.4.1 | 產品，消防泵，採水口63mm,陽式快速接頭 | 組 | 1 | 3000 | 3000 | M1392000000081,
| (含標示牌) |  |  |  |  | #
壹.二.4.4.2 | 產品，消防泵，採水泵浦 25HP ∮4" H= | 組 | 1 | 145000 | 145000 | M1392000000082,
| 68M Q=1100l/min,含故障跳脫,啟動紀錄器 |  |  |  |  | #
'8G紀錄容量,)
壹.二.4.4.3 | 產品，消防泵，監視型中繼器 | 組 | 3 | 2800 | 8400 | M1392000000083,
#
壹.二.4.4.4 | 產品，消防泵，泵浦啟動開關 | 組 | 2 | 1000 | 2000 | M1392000000084,
#
壹.二.4.4.5 | 產品，消防泵，消防專用蓄水池配管線 | 式 | 1 | 168500 | 168500 | M1392000000041,
#
壹.二.4.4.6 | 設備安裝及配管配線工資 | 式 | 1 | 65380 | 65380 | L13851000041,#
壹.二.4.5 | 撒水設備工程 |  | 1 | 3111414 | 3111414
壹.二.4.5.1 | 產品，密閉濕式自動撒水設備，灑水頭 ( | 只 | 636 | 550 | 349800 | M13931000061,#
附豪華蓋版，感知68℃)
壹.二.4.5.2 | 產品，密閉濕式自動撒水設備，流水檢知 | 組 | 3 | 13500 | 40500 | M13931000081,#
裝置4"(含閘閥)
壹.二.4.5.3 | 產品，密閉濕式自動撒水設備，水流警報 | 只 | 8 | 800 | 6400 | M13931000062,#
器(電子式蜂鳴含閃光DC24V)
壹.二.4.5.4 | 產品，密閉濕式自動撒水設備，末端查驗 | 組 | 3 | 1500 | 4500 | M13931000082,#
管 1"
壹.二.4.5.5 | 產品，密閉濕式自動撒水設備，灑水送水 | 組 | 1 | 4000 | 4000 | M13931000083,#
口
壹.二.4.5.6 | 產品，密閉濕式自動撒水設備，監視型中 | 組 | 6 | 2800 | 16800 | M13931000084,#
繼器
壹.二.4.5.7 | 產品，密閉濕式自動撒水設備，控制型中 | 組 | 3 | 2800 | 8400 | M13931000085,#
繼器
壹.二.4.5.8 | 產品，密閉濕式自動撒水設備，灑水泵浦 | 組 | 1 | 220000 | 220000 | M13931000086,#
50HP H=65M Q=1350L/min D=6" 3∮3W
380V 整套型聯軸式,含故障跳脫,啟動紀
錄器'8G SD卡紀錄容量,)
壹.二.4.5.9 | 產品，消防管材及施工方法，CNS6445鍍鋅 | M | 520 | 700 | 364000 | M13911000014,#
鐵管 B 4"
壹.二.4.5.10 | 產品，消防管材及施工方法，CNS6331不鏽 | M | 6 | 2500 | 15000 | M13911000015,#
鋼管 6"
壹.二.4.5.11 | 產品，消防管材及施工方法，CNS6445鍍鋅 | M | 180 | 520 | 93600 | M13911000016,#
鐵管 B 3"
壹.二.4.5.12 | 產品，消防管材及施工方法，CNS6445鍍鋅 | M | 507 | 395 | 200265 | M13911000017,#
鐵管 B 2-1/2"
壹.二.4.5.13 | 產品，消防管材及施工方法，CNS6445鍍鋅 | M | 650 | 355 | 230750 | M13911000018,#
鐵管 B 2"
壹.二.4.5.14 | 產品，消防管材及施工方法，CNS6445鍍鋅 | M | 650 | 285 | 185250 | M13911000019,#
鐵管 B 1-1/2"
壹.二.4.5.15 | 產品，消防管材及施工方法，CNS6445鍍鋅 | M | 810 | 158 | 127980 | M139110000111,#
鐵管 B 1"
壹.二.4.5.16 | 牙口另件(料)-1?"以下 | 式 | 1 | 280000 | 280000 | W13911000042,#
壹.二.4.5.17 | 機械接頭另件(料)-2"以上 | 式 | 1 | 380000 | 380000 | W13911000043,#
壹.二.4.5.18 | 產品，導線管，PVC管 2" | M | 120 | 120 | 14400 | M1613200000013
壹.二.4.5.19 | 產品，導線管，PVC管 1/2" | M | 300 | 28 | 8400 | M1613200000014
壹.二.4.5.20 | 配管 另件另料 | 式 | 1 | 2000 | 2000 | W1613200000047,
#
壹.二.4.5.21 | 產品，電線及電纜，HR 1.6mm(300℃) | M | 40 | 15 | 600 | M16120000000111
,#
壹.二.4.5.22 | 配管 另件另料 | 式 | 1 | 200 | 200 | W1613200000047,
#
壹.二.4.5.23 | 產品，閥，閘閥 4"鑄鐵 法蘭口 | 組 | 1 | 5000 | 5000 | M1511000000088,
#
壹.二.4.5.24 | 固定五金另件 | 式 | 1 | 35000 | 35000 | W16120000045,#
壹.二.4.5.25 | 設備安裝及配管配線工資 | 式 | 1 | 518569 | 518569 | L13851000041,#
壹.二.4.6 | 泡沫設備 |  | 1 | 1342464 | 1342464
壹.二.4.6.1 | 產品，固定式泡沫滅火設備，泡沫頭 | 只 | 164 | 200 | 32800 | M13956000061,#
壹.二.4.6.2 | 產品，固定式泡沫滅火設備，感知灑水頭 | 只 | 164 | 200 | 32800 | M13956000062,#
壹.二.4.6.3 | 產品，固定式泡沫滅火設備，泡沫原液槽 | 組 | 1 | 65000 | 65000 | M13956000081,#
400L
壹.二.4.6.4 | 產品，固定式泡沫滅火設備，比例混合器 | 組 | 1 | 3800 | 3800 | M13956000082,#
4"
壹.二.4.6.5 | 產品，固定式泡沫滅火設備，流水檢知裝 | 組 | 1 | 15500 | 15500 | M13956000083,#
置4"(含閘閥)
壹.二.4.6.6 | 產品，固定式泡沫滅火設備，一起開放閥 | 組 | 13 | 5500 | 71500 | M13956000084,#
2"(含前後閘閥)
壹.二.4.6.7 | 產品，固定式泡沫滅火設備，一起開放閥 | 組 | 4 | 8500 | 34000 | M13956000085,#
2 1/2"(含前後閘閥)
壹.二.4.6.8 | 產品，固定式泡沫滅火設備，泡沫原液3%, | L | 600 | 150 | 90000 | M139560000B1,#
含測試與驗收使用
壹.二.4.6.9 | 產品，固定式泡沫滅火設備，水流警報器( | 組 | 2 | 1600 | 3200 | M13956000086,#
電子式含閃光警告)
壹.二.4.6.10 | 產品，固定式泡沫滅火設備，監視控制中 | 組 | 4 | 2800 | 11200 | M13956000087,#
繼器
壹.二.4.6.11 | 產品，固定式泡沫滅火設備，控制型中繼 | 組 | 1 | 2800 | 2800 | M13956000088,#
器
壹.二.4.6.12 | 產品，固定式泡沫滅火設備，泡沫泵浦 | 組 | 1 | 158500 | 158500 | M13956000089,#
20HP H=60M Q=900L/min D=4" 3∮3W
380V 整套型聯軸式,含故障跳脫,啟動紀
錄器'8G紀錄容量,)
壹.二.4.6.13 | 產品，固定式泡沫滅火設備，手動啟動裝 | 組 | 17 | 400 | 6800 | M139560000811,#
置1/2"
壹.二.4.6.14 | 產品，固定式泡沫滅火設備，手動測試閥 | 組 | 17 | 500 | 8500 | M139560000812,#
1"
壹.二.4.6.15 | 產品，消防管材及施工方法，SGP鍍鋅鐵管 | M | 115 | 700 | 80500 | M139110000112,#
B 4"
壹.二.4.6.16 | 產品，消防管材及施工方法，SGP鍍鋅鐵管 | M | 30 | 395 | 11850 | M139110000113,#
B 2-1/2"
壹.二.4.6.17 | 產品，消防管材及施工方法，SGP鍍鋅鐵管 | M | 48 | 355 | 17040 | M139110000114,#
B 2"
壹.二.4.6.18 | 產品，消防管材及施工方法，SGP鍍鋅鐵管 | M | 42 | 285 | 11970 | M139110000115,#
B 11/2"
壹.二.4.6.19 | 產品，消防管材及施工方法，SGP鍍鋅鐵管 | M | 48 | 225 | 10800 | M139110000116,#
B 11/4"
壹.二.4.6.20 | 產品，消防管材及施工方法，SGP鍍鋅鐵管 | M | 550 | 158 | 86900 | M139110000117,#
B 1"
壹.二.4.6.21 | 產品，消防管材及施工方法，SGP鍍鋅鐵管 | M | 620 | 88 | 54560 | M139110000118,#
B 1/2"
壹.二.4.6.22 | 配管 另件另料 | 式 | 1 | 145000 | 145000 | W1613200000047,
#
壹.二.4.6.23 | 產品，電線及電纜，隔離信號對絞線線 | M | 120 | 30 | 3600 | M16120000000112
| 1.25/2C |  |  |  |  | ,#
壹.二.4.6.24 | 配管 另件另料 | 式 | 1 | 10000 | 10000 | W1613200000047,
#
壹.二.4.6.25 | 產品，閥，底閥4" | 組 | 1 | 5500 | 5500 | M1511000000083,
#
壹.二.4.6.26 | 產品，閥，Y型過濾器4" | 組 | 1 | 5500 | 5500 | M1511000000084,
#
壹.二.4.6.27 | 產品，閥，閘閥4" | 組 | 2 | 4800 | 9600 | M1511000000085,
#
壹.二.4.6.28 | 產品，閥，防震軟管4" | 組 | 1 | 4500 | 4500 | M1511000000086,
#
壹.二.4.6.29 | 產品，消防栓及連結送水管設備，管路油 | 式 | 1 | 30000 | 30000 | M13975000042,#
漆與試壓
壹.二.4.6.30 | 產品，消防栓及連結送水管設備，泵浦耐 | 式 | 1 | 30000 | 30000 | M13975000044,#
燃配管線
壹.二.4.6.31 | 產品，消防栓及連結送水管設備，基礎台 | 式 | 1 | 25000 | 25000 | M13975000045,#
製作
壹.二.4.6.32 | 產品，導線管，PVC排水管 2" | 式 | 1 | 40000 | 40000 | M1613200000046,
#
壹.二.4.6.33 | 設備安裝及配管配線工資 | 式 | 1 | 223744 | 223744 | L13851000041,#
壹.二.4.7 | 排煙設備工程 |  | 1 | 5391000 | 5391000
壹.二.4.7.1 | 產品，消防系統排煙設備用防火風管，排 | 只 | 64 | 8500 | 544000 | M15811000063,#
煙閘門60X60cm(淨面積)
壹.二.4.7.2 | 產品，消防系統排煙設備用防火風管，排 | 只 | 1 | 9800 | 9800 | M15811000062,#
煙閘門85X85cm(淨面積)
壹.二.4.7.3 | 產品，消防系統排煙設備用防火風管，鍍 | 個 | 680 | 980 | 666400 | M15811000071,#
鋅鐵皮 #22
壹.二.4.7.4 | 產品，消防系統排煙設備用防火風管，風 | 式 | 1 | 80000 | 80000 | M15811000041,#
管法蘭吊架
壹.二.4.7.5 | 產品，消防系統排煙設備用防火風管，帆 | 組 | 11 | 3000 | 33000 | M15811000081,#
布接頭
壹.二.4.7.6 | 風管安裝工資 | 式 | 1 | 400000 | 400000 | L15811000041,#
壹.二.4.7.7 | 風管製作工資 | 式 | 1 | 300000 | 300000 | L15811000042,#
壹.二.4.7.8 | 產品，消防系統排煙設備用防火風管，排 | 個 | 1 | 180000 | 180000 | M15811000072,#
煙風機(3φ380V)20HP Q=350cmm 80mmAq及
控制箱(含啟動停止跳脫等8G事件紀錄資料
等),ISO1941或AMCA標準，作動靜平衡校正
，附測試報告及相關證明文件.
壹.二.4.7.9 | 產品，消防系統排煙設備用防火風管，排 | 個 | 1 | 148500 | 148500 | M15811000073,#
煙風機(3φ380V)15HP Q=500cmm 40mmAq及
控制箱(含啟動停止跳脫等8G事件紀錄資料
等),ISO1941或AMCA標準，作動靜平衡校正
，附測試報告及相關證明文件.
壹.二.4.7.10 | 產品，消防系統排煙設備用防火風管，排 | 個 | 3 | 148500 | 445500 | M15811000074,#
煙風機(3φ380V)15HP Q=300cmm 70mmAq及
控制箱(含啟動停止跳脫等8G事件紀錄資料
等),ISO1941或AMCA標準，作動靜平衡校正
，附測試報告及相關證明文件.
壹.二.4.7.11 | 產品，消防系統排煙設備用防火風管，排 | 個 | 1 | 118500 | 118500 | M15811000075,#
煙風機(3φ380V)10HP Q=300cmm 50mmAq及
控制箱(含啟動停止跳脫等8G事件紀錄資料
等),ISO1941或AMCA標準，作動靜平衡校正
，附測試報告及相關證明文件.
壹.二.4.7.12 | 產品，消防系統排煙設備用防火風管，排 | 個 | 5 | 98000 | 490000 | M15811000076,#
煙風機(3φ380V)7.5HP Q=250cmm
50mmAq及控制箱(含啟動停止跳脫等8G事件
紀錄資料等),ISO1941或AMCA標準，作動靜
平衡校正，附測試報告及相關證明文件.
壹.二.4.7.13 | 產品，消防系統排煙設備用防火風管，手 | 只 | 67 | 500 | 33500 | M15811000061,#
動啟動裝置
壹.二.4.7.14 | 產品，消防系統排煙設備用防火風管，風 | 組 | 11 | 50000 | 550000 | M15811000082,#
機出口電動百葉(現場責任施工),含控制及
定位中繼器(依現場責任施工),需風啟動前
打開,風機停止後百業再關閉,啟動.停止定
位信號須回火警系統.
壹.二.4.7.15 | 產品，消防系統排煙設備用防火風管，風 | 式 | 1 | 10000 | 10000 | M15811000042,#
車彈簧避震器
壹.二.4.7.16 | 產品，消防系統排煙設備用防火風管，鑲 | M | 62 | 4500 | 279000 | M15811000011,#
鐵絲網玻離防煙垂壁(含安裝)
壹.二.4.7.17 | 產品，消防系統排煙設備用防火風管，輸 | 組 | 65 | 2800 | 182000 | M15811000083,#
入型中繼器
壹.二.4.7.18 | 產品，消防系統排煙設備用防火風管，輸 | 組 | 76 | 2800 | 212800 | M15811000084,#
出型中繼器
壹.二.4.7.19 | 閘門安裝工資 | 式 | 65 | 4000 | 260000 | L15811000043,#
壹.二.4.7.20 | 風機安裝工資 | 式 | 1 | 110000 | 110000 | L15811000044,#
壹.二.4.7.21 | 五金另料 | 式 | 1 | 120000 | 120000 | W1613200000044,
#
壹.二.4.7.22 | 運什費 | 式 | 1 | 50000 | 50000 | E1510700000041,
#
壹.二.4.7.23 | 產品，消防系統排煙設備用防火風管，打 | 式 | 1 | 68000 | 68000 | M15811000043,#
鑿與修補
壹.二.4.7.24 | 產品，消防系統排煙設備用防火風管，排 | 式 | 1 | 100000 | 100000 | M15811000044,#
煙設備配管線
壹.二.4.8 | 柴油引擎發電機設備工程 |  | 1 | 3230620 | 3230620
壹.二.4.8.1 | 產品，柴油引擎發電機組，柴油引擎發電 | 組 | 1 | 2050000 | 2050000 | M16231000081,#
機組3φ4W380/220V 500 KW以上功因:
0.8四行程引擎,附集合電錶控制盤含數位
輸出,(含啟動'跳脫'輸出電壓,輸出電流,
油箱低油訊號及8G事件紀錄SD卡等)量,電
瓶低電量
壹.二.4.8.2 | 產品，柴油引擎發電機組，黑煙淨化裝置 | 組 | 1 | 120000 | 120000 | M16231000082,#
壹.二.4.8.3 | 產品，柴油引擎發電機組，分散式控制箱, | 組 | 1 | 59620 | 59620 | M16231000083,#
含控制模組(詳圖)
壹.二.4.8.4 | 產品，柴油引擎發電機組，阻油堤 1/2B磚 | 台 | 1 | 8000 | 8000 | M162310000A1,#
造1:3水泥粉光漆二度
壹.二.4.8.5 | 產品，柴油引擎發電機組，排氣鋼管6"外 | 式 | 1 | 12000 | 12000 | M16231000041,#
包岩棉及鋁皮被覆
壹.二.4.8.6 | 產品，柴油引擎發電機組，進排風風機 | 組 | 2 | 155000 | 310000 | M16231000084,#
15HP Q=650CMM SP=25mmAq及控制箱(含啟
動停止跳脫等8G事件紀錄SD卡等),
ISO1941或AMCA標準，作動靜平衡校正，附
測試報告及相關證明文件.
壹.二.4.8.7 | 產品，柴油引擎發電機組，發電機極盡排 | 組 | 2 | 68000 | 136000 | M16231000085,#
風機出風口鋁製電動百葉,含控制及定位中
繼器(依現場責任施工),需風啟動前打開,
風機停止後百業再關閉,啟動.停止定位信
號須回火警系統.
壹.二.4.8.8 | 產品，柴油引擎發電機組，散熱鍍鋅鐵皮 | 式 | 1 | 20000 | 20000 | M16231000042,#
風管
壹.二.4.8.9 | 產品，柴油引擎發電機組，基礎台座 | 式 | 1 | 25000 | 25000 | M16231000043,#
3000PSI 10CMPC 1:3水泥粉光水
壹.二.4.8.10 | 產品，柴油引擎發電機組，泥漆二度 | 式 | 1 | 6000 | 6000 | M16231000044,#
壹.二.4.8.11 | 產品，柴油引擎發電機組，遮煙捲連連動 | 組 | 2 | 3000 | 6000 | M16231000086,#
控制盤
壹.二.4.8.12 | 產品，柴油引擎發電機組，防火門門扣 | 組 | 30 | 6500 | 195000 | M16231000087,#
壹.二.4.8.13 | 產品，柴油引擎發電機組，輸入型中繼器 | 組 | 1 | 2500 | 2500 | M16231000088,#
壹.二.4.8.14 | 產品，柴油引擎發電機組，輸出型中繼器 | 組 | 17 | 2500 | 42500 | M16231000089,#
壹.二.4.8.15 | 產品，柴油引擎發電機組，定址偵煙式探 | 組 | 33 | 2500 | 82500 | M162310000811,#
測器 (光電二種)
壹.二.4.8.16 | 產品，柴油引擎發電機組，吊桿及角鋼固 | 式 | 1 | 7000 | 7000 | M16231000045,#
定
壹.二.4.8.17 | 產品，柴油引擎發電機組，柴油(含滿載試 | 式 | 1 | 10000 | 10000 | M16231000046,#
車2小時)驗收前加滿油位
壹.二.4.8.18 | 產品，柴油引擎發電機組，配管線(含發電 | 式 | 1 | 85000 | 85000 | M16231000047,#
機耐燃耐熱配管線)
壹.二.4.8.19 | 產品，柴油引擎發電機組，試車調整含噪 | 式 | 1 | 5000 | 5000 | M16231000048,#
音測試
壹.二.4.8.20 | 發電機設備安裝工資 | 式 | 1 | 48500 | 48500 | L16231000041,#
壹.二.4.9 | 竣工消防會勘測試與文件製作費 | 式 | 1 | 100000 | 100000
壹.二.5 | 醫療氣體系統工程 |  | 1 | 12049920 | 12049920
壹.二.5.1 | B1樓主機工程 |  | 1 | 3159000 | 3159000
壹.二.5.1.1 | 產品，壓縮空氣系統，LO2氧氣主機設備安 | 式 | 1 | 520000 | 520000 | M15211000041,#
裝
壹.二.5.1.2 | 產品，壓縮空氣系統，N2氮氣主機設備安 | 式 | 1 | 340000 | 340000 | M15211000042,#
裝
壹.二.5.1.3 | 產品，壓縮空氣系統，Air醫療空氣主機設 | 式 | 1 | 900000 | 900000 | M15211000043,#
備
壹.二.5.1.4 | 產品，壓縮空氣系統，Vac負壓抽吸主機設 | 式 | 1 | 900000 | 900000 | M15211000044,#
備
壹.二.5.1.5 | 產品，壓縮空氣系統，機房內醫療氣體銅 | 式 | 1 | 60000 | 60000 | M15211000045,#
管及銅配件
壹.二.5.1.6 | 產品，壓縮空氣系統，閥件 | 式 | 1 | 60000 | 60000 | M15211000046,#
壹.二.5.1.7 | 五金另料 | 式 | 1 | 60000 | 60000 | W1613200000044,
#
壹.二.5.1.8 | 配管及安裝工資 | 式 | 1 | 284000 | 284000 | L15211000041,#
壹.二.5.1.9 | 產品，壓縮空氣系統，系統測試 | 式 | 1 | 35000 | 35000 | M15211000047,#
壹.二.5.2 | 一樓氣體設備工程 |  | 1 | 1252680 | 1252680
壹.二.5.2.1 | 產品，壓縮空氣系統，數位式三氣源氣體 | 組 | 1 | 80000 | 80000 | M15211000081,#
警報器(O,A,V)
壹.二.5.2.2 | 產品，壓縮空氣系統，三氣源閥箱(3/4"O, | 組 | 1 | 40000 | 40000 | M15211000082,#
3/4"A,1"V)
壹.二.5.2.3 | 產品，壓縮空氣系統，埋入式氣體出口組( | 式 | 16 | 16000 | 256000 | M15211000048,#
O,V,S)
壹.二.5.2.4 | 產品，壓縮空氣系統，埋入式氣體出口組( | 式 | 7 | 20000 | 140000 | M15211000049,#
O,A,V,S)
壹.二.5.2.5 | 產品，壓縮空氣系統，O2氧氣氣體出口 | 組 | 23 | 2200 | 50600 | M15211000083,#
壹.二.5.2.6 | 產品，壓縮空氣系統，Air空氣氣氣體出口 | 組 | 7 | 2200 | 15400 | M15211000084,#
壹.二.5.2.7 | 產品，壓縮空氣系統，Vac負壓氣體出口 | 組 | 23 | 2200 | 50600 | M15211000085,#
壹.二.5.2.8 | 產品，壓縮空氣系統，抽吸瓶掛架 Slide | 個 | 23 | 300 | 6900 | M15211000071,#
壹.二.5.2.9 | 產品，管材，醫療級氣體紫銅管 1" | m | 42 | 600 | 25200 | M1510500000011,
#
壹.二.5.2.10 | 產品，管材，醫療級氣體紫銅管 3/4" | m | 126 | 450 | 56700 | M1510500000012,
#
壹.二.5.2.11 | 產品，管材，醫療級氣體紫銅管 1/2" | m | 300 | 250 | 75000 | M1510500000013,
#
壹.二.5.2.12 | 產品，管材，醫療級氣體紫銅管 3/8" | m | 380 | 230 | 87400 | M1510500000014,
#
壹.二.5.2.13 | 產品，閥，三片式球塞凡爾開關 1/2" | 組 | 1 | 1800 | 1800 | M15110000000813
,#
壹.二.5.2.14 | 產品，閥，三片式球塞凡爾開關 3/4" | 組 | 5 | 2100 | 10500 | M15110000000812
,#
壹.二.5.2.15 | 產品，閥，三片式球塞凡爾開關 1" | 組 | 3 | 2600 | 7800 | M15110000000811
,#
壹.二.5.2.16 | 產品，壓縮空氣系統，銅配件及銀焊料 | 式 | 1 | 70000 | 70000 | M152110000411,#
壹.二.5.2.17 | 產品，壓縮空氣系統，銅管吊架 | 式 | 1 | 35000 | 35000 | M152110000412,#
壹.二.5.2.18 | 五金另料 | 式 | 1 | 35000 | 35000 | W1613200000044,
#
壹.二.5.2.19 | 配管工資 | 式 | 1 | 80880 | 80880 | L1613200000042,
#
壹.二.5.2.20 | 設備安裝工資 | 式 | 1 | 127900 | 127900 | L15211000042,#
壹.二.5.3 | 二樓氣體設備工程 |  | 1 | 4882296 | 4882296
壹.二.5.3.1 | 產品，壓縮空氣系統，數位式四氣源氣體 | 組 | 1 | 90000 | 90000 | M15211000086,#
警報器(O,A,N,V)
壹.二.5.3.2 | 產品，壓縮空氣系統，四氣源閥箱(1"O,1" | 組 | 3 | 50000 | 150000 | M15211000087,#
A,1"N,1-1/4"V)
壹.二.5.3.3 | 產品，壓縮空氣系統，刷手抬 | 台 | 1 | 180000 | 180000 | M152110000A1,#
壹.二.5.3.4 | 產品，壓縮空氣系統，無影燈 | 組 | 3 | 300000 | 900000 | M15211000088,#
壹.二.5.3.5 | 產品，壓縮空氣系統，氣體吊塔( O,O,A, | 組 | 3 | 600000 | 1800000 | M15211000089,#
V,V,S,S)
壹.二.5.3.6 | 產品，壓縮空氣系統，N2氮氣控制箱 | 組 | 3 | 68000 | 204000 | M152110000811,#
壹.二.5.3.7 | 產品，壓縮空氣系統，豪華埋入式氣體出 | 組 | 3 | 50000 | 150000 | M152110000812,#
口組( O,O,A,V,V,S,S)
壹.二.5.3.8 | 產品，壓縮空氣系統，O2氧氣氣體出口 | 組 | 12 | 2200 | 26400 | M15211000083,#
壹.二.5.3.9 | 產品，壓縮空氣系統，Air空氣氣氣體出口 | 組 | 6 | 2200 | 13200 | M15211000084,#
壹.二.5.3.10 | 產品，壓縮空氣系統，Vac負壓氣體出口 | 組 | 12 | 2200 | 26400 | M15211000085,#
壹.二.5.3.11 | 產品，壓縮空氣系統，抽吸瓶掛架 Slide | 個 | 12 | 300 | 3600 | M15211000071,#
壹.二.5.3.12 | 產品，管材，醫療級氣體紫銅管 1-1/4" | m | 66 | 720 | 47520 | M1510500000015,
#
壹.二.5.3.13 | 產品，管材，醫療級氣體紫銅管 1" | m | 108 | 600 | 64800 | M1510500000011,
#
壹.二.5.3.14 | 產品，管材，醫療級氣體紫銅管 3/4" | m | 186 | 450 | 83700 | M1510500000012,
#
壹.二.5.3.15 | 產品，管材，醫療級氣體紫銅管 1/2" | m | 240 | 250 | 60000 | M1510500000013,
#
壹.二.5.3.16 | 產品，管材，醫療級氣體紫銅管 3/8" | m | 252 | 230 | 57960 | M1510500000014,
#
壹.二.5.3.17 | 產品，閥，三片式球塞凡爾開關 1/2" | 組 | 13 | 1800 | 23400 | M15110000000813
,#
壹.二.5.3.18 | 產品，閥，三片式球塞凡爾開關 1" | 組 | 4 | 2600 | 10400 | M15110000000811
,#
壹.二.5.3.19 | 產品，閥，三片式球塞凡爾開關 1-1/4" | 組 | 1 | 3200 | 3200 | M15110000000814
,#
壹.二.5.3.20 | 產品，壓縮空氣系統，銅配件及銀焊料 | 式 | 1 | 94000 | 94000 | M152110000411,#
壹.二.5.3.21 | 產品，壓縮空氣系統，銅管吊架 | 式 | 1 | 40000 | 40000 | M152110000412,#
壹.二.5.3.22 | 五金另料 | 式 | 1 | 40000 | 40000 | W1613200000044,
#
壹.二.5.3.23 | 配管工資 | 式 | 1 | 104996 | 104996 | L1613200000042,
#
壹.二.5.3.24 | 設備安裝工資 | 式 | 1 | 708720 | 708720 | L15211000042,#
壹.二.5.4 | 三樓氣體設備工程 |  | 1 | 2343984 | 2343984
壹.二.5.4.1 | 產品，壓縮空氣系統，數位式四氣源氣體 | 組 | 1 | 90000 | 90000 | M15211000086,#
警報器(O,A,N,V)
壹.二.5.4.2 | 產品，壓縮空氣系統，四氣源閥箱(1"O,1" | 組 | 2 | 50000 | 100000 | M15211000087,#
A,1"N,1-1/4"V)
壹.二.5.4.3 | 產品，壓縮空氣系統，無影燈 | 組 | 1 | 250000 | 250000 | M15211000088,#
壹.二.5.4.4 | 產品，壓縮空氣系統，氣體吊塔( O,O,A, | 組 | 1 | 600000 | 600000 | M15211000089,#
V,V,S,S)
壹.二.5.4.5 | 產品，壓縮空氣系統，N2氮氣控制箱 | 組 | 1 | 68000 | 68000 | M152110000811,#
壹.二.5.4.6 | 產品，壓縮空氣系統，豪華埋入式氣體出 | 組 | 1 | 50000 | 50000 | M152110000812,#
口組( O,O,A,V,V,S,S)
壹.二.5.4.7 | 產品，壓縮空氣系統，埋入式氣體出口組( | 組 | 16 | 16000 | 256000 | M152110000813,#
O2)
壹.二.5.4.8 | 產品，壓縮空氣系統，埋入式氣體出口組( | 組 | 1 | 18000 | 18000 | M152110000814,#
O,A)
壹.二.5.4.9 | 產品，壓縮空氣系統，埋入式氣體出口組( | 式 | 2 | 20000 | 40000 | M15211000049,#
O,A,V,S)
壹.二.5.4.10 | 產品，壓縮空氣系統，O2氧氣氣體出口 | 組 | 23 | 2200 | 50600 | M15211000083,#
壹.二.5.4.11 | 產品，壓縮空氣系統，Air空氣氣氣體出口 | 組 | 5 | 2200 | 11000 | M15211000084,#
壹.二.5.4.12 | 產品，壓縮空氣系統，Vac負壓氣體出口 | 組 | 6 | 2200 | 13200 | M15211000085,#
壹.二.5.4.13 | 產品，壓縮空氣系統，抽吸瓶掛架 Slide | 個 | 6 | 300 | 1800 | M15211000071,#
壹.二.5.4.14 | 產品，管材，醫療級氣體紫銅管 1-1/4" | m | 42 | 720 | 30240 | M1510500000015,
#
壹.二.5.4.15 | 產品，管材，醫療級氣體紫銅管 1" | m | 72 | 600 | 43200 | M1510500000011,
#
壹.二.5.4.16 | 產品，管材，醫療級氣體紫銅管 3/4" | m | 144 | 450 | 64800 | M1510500000012,
#
壹.二.5.4.17 | 產品，管材，醫療級氣體紫銅管 1/2" | m | 180 | 250 | 45000 | M1510500000013,
#
壹.二.5.4.18 | 產品，管材，醫療級氣體紫銅管 3/8" | m | 186 | 230 | 42780 | M1510500000014,
#
壹.二.5.4.19 | 產品，閥，三片式球塞凡爾開關 1/2" | 組 | 4 | 1800 | 7200 | M15110000000813
,#
壹.二.5.4.20 | 產品，閥，三片式球塞凡爾開關 3/4" | 組 | 5 | 2100 | 10500 | M15110000000812
,#
壹.二.5.4.21 | 產品，閥，三片式球塞凡爾開關 1" | 組 | 3 | 2600 | 7800 | M15110000000811
,#
壹.二.5.4.22 | 產品，閥，三片式球塞凡爾開關 1-1/4" | 組 | 1 | 3200 | 3200 | M15110000000814
,#
壹.二.5.4.23 | 產品，壓縮空氣系統，銅配件及銀焊料 | 式 | 1 | 70000 | 70000 | M152110000411,#
壹.二.5.4.24 | 產品，壓縮空氣系統，銅管吊架 | 式 | 1 | 40000 | 40000 | M152110000412,#
壹.二.5.4.25 | 五金另料 | 式 | 1 | 40000 | 40000 | W1613200000044,
#
壹.二.5.4.26 | 配管工資 | 式 | 1 | 80944 | 80944 | L1613200000042,
#
壹.二.5.4.27 | 設備安裝工資 | 式 | 1 | 309720 | 309720 | L15211000042,#
壹.二.5.5 | 配管工程 |  | 1 | 411960 | 411960
壹.二.5.5.1 | 產品，管材，醫療級氣體紫銅管 3/4" | m | 48 | 450 | 21600 | M1510500000012,
#
壹.二.5.5.2 | 產品，管材，醫療級氣體紫銅管 1" | m | 156 | 600 | 93600 | M1510500000011,
#
壹.二.5.5.3 | 產品，管材，醫療級氣體紫銅管 1-1/4" | m | 60 | 720 | 43200 | M1510500000015,
#
壹.二.5.5.4 | 產品，閥，三片式球塞凡爾開關 3/4" | 組 | 3 | 2100 | 6300 | M15110000000812
,#
壹.二.5.5.5 | 產品，閥，三片式球塞凡爾開關 1" | 組 | 4 | 2600 | 10400 | M15110000000811
,#
壹.二.5.5.6 | 產品，閥，三片式球塞凡爾開關 1 1/4" | 組 | 1 | 3200 | 3200 | M1511000000089,
#
壹.二.5.5.7 | 產品，壓縮空氣系統，銅配件及銀焊料 | 式 | 1 | 45000 | 45000 | M152110000411,#
壹.二.5.5.8 | 產品，壓縮空氣系統，銅管吊架 | 式 | 1 | 40000 | 40000 | M152110000412,#
壹.二.5.5.9 | 五金另料 | 式 | 1 | 40000 | 40000 | W1613200000044,
#
壹.二.5.5.10 | 配管工資 | 式 | 1 | 60660 | 60660 | L1613200000042,
#
壹.二.5.5.11 | 產品，壓縮空氣系統，物料運輸費 | 式 | 1 | 48000 | 48000 | M152110000413,#
壹.二.6 | 防火阻絕工程 |  | 1 | 1723275 | 1723275
壹.二.6.1 | 管線管穿防火時效牆面及樓板防火阻絕 |  | 1 | 288000 | 288000
壹.二.6.1.1 | 產品，防火阻絕，膨脹型防火板 24*32英 | 個 | 70 | 2250 | 157500 | M07840000071,#
吋/片
壹.二.6.1.2 | 產品，防火阻絕，防火灰泥 44磅/包 | 個 | 20 | 1800 | 36000 | M07840000072,#
壹.二.6.1.3 | 產品，防火阻絕，膨脹型防火帶 15米/箱 | 組 | 10 | 9000 | 90000 | M07840000081,#
壹.二.6.1.4 | 產品，防火阻絕，防火帶用金屬套環及搭 | 式 | 1 | 4500 | 4500 | M07840000041,#
扣
壹.二.6.2 | 管線管穿各管道間牆面防火阻絕 |  | 1 | 648000 | 648000
壹.二.6.2.1 | 產品，防火阻絕，膨脹型防火板 24*32英 | 個 | 200 | 2250 | 450000 | M07840000071,#
吋/片
壹.二.6.2.2 | 產品，防火阻絕，膨脹型防火帶 15米/箱 | 組 | 20 | 9000 | 180000 | M07840000081,#
壹.二.6.2.3 | 產品，防火阻絕，防火帶用金屬套環及搭 | 式 | 1 | 18000 | 18000 | M07840000041,#
扣
壹.二.6.3 | 管線管穿各管道間樓板防火阻絕 |  | 1 | 549000 | 549000
壹.二.6.3.1 | 產品，防火阻絕，防火灰泥 44磅/包 | 個 | 200 | 1800 | 360000 | M07840000072,#
壹.二.6.3.2 | 產品，防火阻絕，膨脹型防火帶 15米/箱 | 組 | 20 | 9000 | 180000 | M07840000081,#
壹.二.6.3.3 | 產品，防火阻絕，防火帶用金屬套環及搭 | 式 | 1 | 9000 | 9000 | M07840000041,#
扣
壹.二.6.4 | 雜項另料(運費、支撐件及施工損耗材料) | 式 | 1 | 9000 | 9000 | W07840000041,#
壹.二.6.5 | 產品，防火阻絕，施作位置、數量明細、 | 式 | 1 | 4500 | 4500 | M07840000042,#
施工照片製作費用
壹.二.6.6 | 責任施作工資(含責任施工標籤張貼) | 式 | 1 | 224775 | 224775 | L07840000041,#
壹.二.7 | 假設工程 | 式 | 1 | 150000 | 150000
壹.二.8 | 施工界面整合、竣工圖製作費 | 式 | 1 | 250000 | 250000
壹.二.9 | 智慧建築申請費 | 式 | 1 | 500000 | 500000
壹.三 | 空調工程 |  | 1 | 37005942 | 37005942
壹.三.1 | 空調工程-一般空調工程 |  | 1 | 27201388 | 27201388
壹.三.1.1 | 機械設備工程 |  | 1 | 8945400 | 8945400
壹.三.1.1.1 | 多聯式變頻室外機 (上吹式)(詳規範) |  | 1 | 4513600 | 4513600 | 日立、大金、三
菱、國際或同等
品
壹.三.1.1.1.1 | 產品，分離式空調機組,R-10 | 台 | 1 | 265600 | 265600 | M157370000A1
壹.三.1.1.1.2 | 產品，分離式空調機組,R-18 | 台 | 2 | 471200 | 942400 | M157370000A2
壹.三.1.1.1.3 | 產品，分離式空調機組,R-18(冷暖型) | 台 | 1 | 521600 | 521600 | M157370000A3
壹.三.1.1.1.4 | 產品，分離式空調機組,R-24 | 台 | 1 | 565600 | 565600 | M157370000A4
壹.三.1.1.1.5 | 產品，分離式空調機組,R-28 | 台 | 1 | 608800 | 608800 | M157370000A5
壹.三.1.1.1.6 | 產品，分離式空調機組,R-44 | 台 | 1 | 705600 | 705600 | M157370000A6
壹.三.1.1.1.7 | 產品，分離式空調機組,R-46 | 台 | 1 | 904000 | 904000 | M157370000A7
壹.三.1.1.2 | 多聯變頻室內機(詳規範)(冷暖型) |  | 1 | 2122000 | 2122000 | 日立、大金、三
菱、國際或同等
品
壹.三.1.1.2.1 | 產品，分離式空調機組,FX-20 | 台 | 14 | 18700 | 261800 | M157370000A9
壹.三.1.1.2.2 | 產品，分離式空調機組,FX-25 | 台 | 8 | 19600 | 156800 | M157370000A10
壹.三.1.1.2.3 | 產品，分離式空調機組,FX-32 | 台 | 4 | 20600 | 82400 | M157370000A11
壹.三.1.1.2.4 | 產品，分離式空調機組,FX-40 | 台 | 9 | 21500 | 193500 | M157370000A12
壹.三.1.1.2.5 | 產品，分離式空調機組,FX-50 | 台 | 22 | 23000 | 506000 | M157370000A13
壹.三.1.1.2.6 | 產品，分離式空調機組,FX-63 | 台 | 14 | 24300 | 340200 | M157370000A14
壹.三.1.1.2.7 | 產品，分離式空調機組,RU-70(壁掛型)(附 | 台 | 4 | 32000 | 128000 | M157370000A15
遙控器)
壹.三.1.1.2.8 | 產品，分離式空調機組,FX-80 | 台 | 11 | 26200 | 288200 | M157370000A16
壹.三.1.1.2.9 | 產品，分離式空調機組,FX-100 | 台 | 4 | 32200 | 128800 | M157370000A17
壹.三.1.1.2.10 | 產品，分離式空調機組,FX-125 | 台 | 1 | 36300 | 36300 | M157370000A18
壹.三.1.1.3 | 氣冷分離式冷氣機(附遙控器)(詳規範)(冷 |  | 1 | 613200 | 613200 | 日立、大金、三
| 暖型) |  |  |  |  | 菱、國際、東元
或同等品
壹.三.1.1.3.1 | 產品，分離式空調機組,RX-22+RI-22(壁掛 | 組 | 2 | 14200 | 28400 | M15737000081
式冷專型)
壹.三.1.1.3.2 | 產品，分離式空調機組,RX-36+RI-36(壁掛 | 組 | 1 | 22300 | 22300 | M15737000083
式冷專型)
壹.三.1.1.3.3 | 產品，分離式空調機組,RX-50+RI-50(壁掛 | 組 | 1 | 29300 | 29300 | M15737000084
式冷專型)
壹.三.1.1.3.4 | 產品，分離式空調機組,RX-63+RI-63(壁掛 | 組 | 3 | 37500 | 112500 | M15737000085
式冷專型)
壹.三.1.1.3.5 | 產品，分離式空調機組,RX-36+RI-36(壁掛 | 組 | 3 | 22800 | 68400 | M15737000088
式冷暖型)
壹.三.1.1.3.6 | 產品，分離式空調機組,RX-50+RI-50(壁掛 | 組 | 3 | 29800 | 89400 | M15737000089
式冷暖型)
壹.三.1.1.3.7 | 產品，分離式空調機組,RX-71+RI-71(壁掛 | 組 | 1 | 38300 | 38300 | M157370000810
式冷暖型)
壹.三.1.1.3.8 | 產品，分離式空調機組,RX-80+RI-80(壁掛 | 組 | 2 | 42300 | 84600 | M157370000811
式冷暖型)
壹.三.1.1.3.9 | 產品，分離式空調機組,RX-90+RI-90(壁掛 | 組 | 2 | 70000 | 140000 | M157370000812
式冷暖型)
壹.三.1.1.4 | 全熱交換器(附控制面板)(詳規範) |  | 1 | 680400 | 680400 | 日立、大金、三
菱、國際或同等
品
壹.三.1.1.4.1 | 產品，空氣對空氣熱回收設備-THE-250 | 台 | 4 | 27900 | 111600 | M157810000A1
壹.三.1.1.4.2 | 產品，空氣對空氣熱回收設備-THE-350 | 台 | 1 | 32500 | 32500 | M157810000A2
壹.三.1.1.4.3 | 產品，空氣對空氣熱回收設備-THE-500 | 台 | 1 | 35100 | 35100 | M157810000A3
壹.三.1.1.4.4 | 產品，空氣對空氣熱回收設備-THE-650 | 台 | 4 | 43200 | 172800 | M157810000A4
壹.三.1.1.4.5 | 產品，空氣對空氣熱回收設備-THE-800 | 台 | 4 | 51600 | 206400 | M157810000A5
壹.三.1.1.4.6 | 產品，空氣對空氣熱回收設備-THE-1000 | 台 | 2 | 61000 | 122000 | M157810000A6
壹.三.1.1.5 | 進排氣風機(詳規範) |  | 1 | 640200 | 640200 | KRUGER、EURO、
和旭或同等品
壹.三.1.1.5.1 | 產品，離心式風機,EF-01,風量:27000CMH | 台 | 1 | 89700 | 89700 | M158310000A1
壹.三.1.1.5.2 | 產品，離心式風機,SF-01,風量:27000CMH | 台 | 1 | 89700 | 89700 | M158310000A2
壹.三.1.1.5.3 | 產品，離心式風機,EF-02,風量:1300CMH | 台 | 2 | 111300 | 222600 | M158310000A3
壹.三.1.1.5.4 | 產品，離心式風機,EF-03,風量:1500CMH | 台 | 1 | 21200 | 21200 | M158310000A4
壹.三.1.1.5.5 | 產品，離心式風機,EF-04,風量:300CMH | 台 | 1 | 20200 | 20200 | M158310000A5
壹.三.1.1.5.6 | 產品，離心式風機,EF-05,風量:600CMH | 台 | 1 | 20200 | 20200 | M158310000A6
壹.三.1.1.5.7 | 產品，離心式風機,EF-06,風量:1100CMH | 台 | 4 | 21200 | 84800 | M158310000A7
壹.三.1.1.5.8 | 產品，離心式風機,EF-07,風量:1800CMH | 台 | 1 | 21200 | 21200 | M158310000A8
壹.三.1.1.5.9 | 產品，離心式風機,EF-08,風量:2100CMH | 台 | 1 | 23800 | 23800 | M158310000A9
壹.三.1.1.5.10 | 產品，離心式風機,EF-09,風量:6600CMH | 台 | 1 | 46800 | 46800 | M158310000A10
壹.三.1.1.6 | 吊隱式除濕機(附出回風箱、控制面板) |  | 1 | 53700 | 53700
壹.三.1.1.6.1 | 產品，箱型空調設備,DH-1,除濕能力:20( | 台 | 3 | 17900 | 53700 | M157300000A1
L/D)
壹.三.1.1.7 | 產品，軸流式風機,導流風機 VF | 台 | 16 | 6000 | 96000 | M158320000A1
壹.三.1.1.8 | 產品，動力通風機,壁扇附機械式防火風門 | 台 | 17 | 11900 | 202300 | M158330000A1
壹.三.1.1.9 | 產品，動力通風機,空氣門 | 台 | 4 | 6000 | 24000 | M158330000A2
| 小計 |  |  |  | 8945400
壹.三.1.2 | 設備安裝工程 |  | 1 | 1172000 | 1172000
壹.三.1.2.1 | 多聯變頻室外機 |  | 1 | 120000 | 120000
壹.三.1.2.1.1 | 安裝費,吊運安裝定位 | 台 | 8 | 8500 | 68000 | W012719000C1
壹.三.1.2.1.2 | 產品，基礎台,RC基礎座(H:15cm)含防水 | 台 | 8 | 4500 | 36000 | M15063000082
壹.三.1.2.1.3 | 安裝另料,橡膠避震墊 | 台 | 8 | 2000 | 16000 | W01271C000C04
壹.三.1.2.2 | 進排氣風機 |  | 1 | 110000 | 110000
壹.三.1.2.2.1 | 安裝費,吊運安裝定位 | 台 | 14 | 4500 | 63000 | W012719000C1
壹.三.1.2.2.2 | 產品，基礎台,RC基礎座(H:15cm)含防水 | 台 | 3 | 3500 | 10500 | M15063000082
壹.三.1.2.2.3 | 安裝另料,彈簧避震器 | 台 | 3 | 3000 | 9000 | W01271C000C08
壹.三.1.2.2.4 | 安裝另料,懸吊式彈簧避震器 | 台 | 11 | 2500 | 27500 | W01271C000C09
壹.三.1.2.3 | 安裝費,多聯變頻室內機吊裝定位工料 | 台 | 91 | 3000 | 273000 | W012719000C2
壹.三.1.2.4 | 安裝費,全熱交換器吊裝定位工料 | 台 | 16 | 3000 | 48000 | W012719000C3
壹.三.1.2.5 | 安裝費,氣冷分離式冷氣機(室內外機)吊裝 | 台 | 18 | 4500 | 81000 | W012719000C4
定位工料含不鏽鋼安裝架
壹.三.1.2.6 | 安裝費,吊隱式除濕機吊裝定位工料 | 台 | 3 | 3000 | 9000 | W012719000C5
壹.三.1.2.7 | 安裝費,導流風機吊裝定位工料(含懸吊式 | 台 | 16 | 3500 | 56000 | W012719000C6
彈簧避震器)
壹.三.1.2.8 | 安裝費,壁扇附機械式防火風門吊裝定位工 | 台 | 17 | 3000 | 51000 | W012719000C7
料
壹.三.1.2.9 | 產品，基礎台,落地型電盤體RC基礎座(H: | 座 | 8 | 3000 | 24000 | M150630000A01,#
15cm)含防水
壹.三.1.2.10 | 安裝費,空氣門吊運安裝定位含工料 | 台 | 4 | 3000 | 12000 | W012719000C8
壹.三.1.2.11 | 雜費,現場清潔及廢棄物清運雜費 | 式 | 1 | 154000 | 154000 | W01271500042
壹.三.1.2.12 | 雜費,設備吊運及安全措施防護工料 | 式 | 1 | 134000 | 134000 | W01271500041
壹.三.1.2.13 | 運雜費 | 式 | 1 | 100000 | 100000 | W0127130004
| 小計 |  |  |  | 1172000
壹.三.1.3 | 冷媒配管工程 |  | 1 | 4710900 | 4710900
壹.三.1.3.1 | 冷媒專用被覆銅管 |  | 1 | 1219400 | 1219400
壹.三.1.3.1.1 | 產品，冷媒被覆銅管,TS1冷媒管(液管∮ | M | 110 | 180 | 19800 | M1510590000011
6.4氣管∮9.5)
壹.三.1.3.1.2 | 產品，冷媒被覆銅管,TS2冷媒管(液管∮ | M | 90 | 215 | 19350 | M1510590000012
6.4氣管∮12.7)
壹.三.1.3.1.3 | 產品，冷媒被覆銅管,TS3冷媒管(液管∮ | M | 170 | 320 | 54400 | M1510590000013
9.5氣管∮15.9)
壹.三.1.3.1.4 | 產品，冷媒被覆銅管,TR1冷媒管(液管∮ | M | 200 | 215 | 43000 | M1510590000014
6.4氣管∮12.7)
壹.三.1.3.1.5 | 產品，冷媒被覆銅管,TR2冷媒管(液管∮ | M | 140 | 285 | 39900 | M1510590000015
6.4氣管∮15.9)
壹.三.1.3.1.6 | 產品，冷媒被覆銅管,TR3冷媒管(液管∮ | M | 470 | 320 | 150400 | M1510590000016
9.5氣管∮15.9)
壹.三.1.3.1.7 | 產品，冷媒被覆銅管,TR4冷媒管(液管∮ | M | 60 | 425 | 25500 | M1510590000017
9.5氣管∮19.1)
壹.三.1.3.1.8 | 產品，冷媒被覆銅管,TR5冷媒管(液管∮ | M | 70 | 460 | 32200 | M1510590000018
9.5氣管∮22.2)
壹.三.1.3.1.9 | 產品，冷媒被覆銅管,TR6冷媒管(液管∮ | M | 80 | 515 | 41200 | M1510590000019
12.7氣管∮25.4)
壹.三.1.3.1.10 | 產品，冷媒被覆銅管,TR7冷媒管(液管∮ | M | 25 | 570 | 14250 | M15105900000110
12.7氣管∮28.6)
壹.三.1.3.1.11 | 產品，冷媒被覆銅管,TR8冷媒管(液管∮ | M | 210 | 640 | 134400 | M15105900000111
15.9氣管∮28.6)
壹.三.1.3.1.12 | 產品，冷媒被覆銅管,TR9冷媒管(液管∮ | M | 490 | 800 | 392000 | M15105900000112
19.1氣管∮31.8)
壹.三.1.3.1.13 | 產品，冷媒被覆銅管,TR10冷媒管(液管∮ | M | 230 | 1100 | 253000 | M15105900000113
19.1氣管∮38.1)
壹.三.1.3.2 | 產品，冷媒被覆銅管，安裝另料,冷媒銅管 | 式 | 1 | 150000 | 150000 | M1510590000D4A1
| 及燒焊另料 |  |  |  |  | 1
壹.三.1.3.3 | 產品，冷媒被覆銅管，安裝另料,五金吊支 | 式 | 1 | 120000 | 120000 | M1510590000D4A1
| 架(戶外採不鏽鋼) |  |  |  |  | 2
壹.三.1.3.4 | 產品，冷媒被覆銅管，管件,分歧頭 | 組 | 85 | 4300 | 365500 | M1510590000361,
#
壹.三.1.3.5 | 產品，冷媒被覆銅管，安裝另料,冷媒室外 | 式 | 1 | 100000 | 100000 | M1510590000D4A1
| 管路不鏽鋼管槽/PVC管槽(含接頭、彎頭… |  |  |  |  | 3
等)
壹.三.1.3.6 | 雜費,冷媒填充 | 式 | 1 | 73000 | 73000 | W012715000408
壹.三.1.3.7 | 零星工料,系統抽真空及氮氣站壓 | 式 | 1 | 49000 | 49000 | W01271100042
壹.三.1.3.8 | 技術工,配管、燒焊工資 | 工 | 555 | 3000 | 1665000 | L00000500000201
,#
壹.三.1.3.9 | 零星工料,"PVC給,排水管材(含幹管),保溫 | 式 | 1 | 500000 | 500000 | W01271100041
(PE 10 mmt) 及安裝工資"
壹.三.1.3.10 | 產品，冷媒被覆銅管，管線試壓及調整,試 | 式 | 1 | 90000 | 90000 | M1510590000A4,#
車調整
壹.三.1.3.11 | 零星工料,預留套管,防水工事,防火填塞( | 式 | 1 | 339000 | 339000 | W01271100043
符合消防局認可材料)
壹.三.1.3.12 | 安裝另料,五金消耗另料 | 式 | 1 | 40000 | 40000 | W01271C000401
| 小計 |  |  |  | 4710900
壹.三.1.4 | 風管工程 |  | 1 | 5347255 | 5347255
壹.三.1.4.1 | 鍍鋅風管 |  | 1 | 181320 | 181320
壹.三.1.4.1.1 | 產品，風管，鍍鋅鐵皮,#22 | M2 | 90 | 662 | 59580 | M15810100021
壹.三.1.4.1.2 | 產品，風管，鍍鋅鐵皮,#24 | M2 | 120 | 497 | 59640 | M15810100022
壹.三.1.4.1.3 | 產品，風管，鍍鋅鐵皮,#26 | M2 | 150 | 414 | 62100 | M15810100023
壹.三.1.4.2 | P.P風管 |  | 1 | 282400 | 282400
壹.三.1.4.2.1 | 產品，風管,25x25 | M | 80 | 2360 | 188800 | M15810000011
壹.三.1.4.2.2 | 產品，風管,20x30 | M | 10 | 2260 | 22600 | M15810000012
壹.三.1.4.2.3 | 產品，風管,20x25 | M | 25 | 2200 | 55000 | M15810000013
壹.三.1.4.2.4 | 產品，風管,15x15 | M | 8 | 2000 | 16000 | M15810000014
壹.三.1.4.3 | 產品，風管，管配件,風管法蘭組、大小頭 | 式 | 1 | 162000 | 162000 | M15810000A41
、彎頭、順風片、分岐開關等另料(戶外採
不鏽鋼)
壹.三.1.4.4 | 吊掛及支撐,風管吊支架(戶外採不鏽鋼) | 式 | 1 | 139000 | 139000 | 150600000411
壹.三.1.4.5 | 技術工,鍍鋅風管風管製作及安裝工資 | 工 | 95 | 3000 | 285000 | L00000500000202
壹.三.1.4.6 | 技術工,P.P風管製作及安裝工資 | 工 | 140 | 3000 | 420000 | L00000500000203
壹.三.1.4.7 | 產品，空調用保溫,PE保溫板 THK'= | M2 | 270 | 300 | 81000 | M1508000000021
25mm (具非鹵素+UL耐燃認證)
壹.三.1.4.8 | 產品，空調用保溫，風管外保溫，另料及 | 式 | 1 | 20250 | 20250 | M1508010000941
另件,PE保溫另料
壹.三.1.4.9 | 技術工,風管保溫工資 | 工 | 35 | 3000 | 105000 | L00000500000204
壹.三.1.4.10 | 螺旋風管 |  | 1 | 443880 | 443880
壹.三.1.4.10.1 | 產品，風管，螺旋式,Φ100mm(含保溫 | M | 36 | 360 | 12960 | M15810B00011
THK'=19mm)
壹.三.1.4.10.2 | 產品，風管，螺旋式,Φ125mm(含保溫 | M | 30 | 420 | 12600 | M15810B00012
THK'=19mm)
壹.三.1.4.10.3 | 產品，風管，螺旋式,Φ150mm(含保溫 | M | 276 | 470 | 129720 | M15810B00013
THK'=19mm)
壹.三.1.4.10.4 | 產品，風管，螺旋式,Φ150mm | M | 15 | 440 | 6600 | M15810B00014
壹.三.1.4.10.5 | 產品，風管，螺旋式,Φ200mm(含保溫 | M | 300 | 540 | 162000 | M15810B00015
THK'=19mm)
壹.三.1.4.10.6 | 產品，風管，螺旋式,Φ250mm(含保溫 | M | 200 | 600 | 120000 | M15810B00016
THK'=19mm)
壹.三.1.4.11 | 產品，風管，管配件,螺旋風管法蘭組,大 | 式 | 1 | 133000 | 133000 | M15810000A415
小頭,彎頭,順風片、吊支架等另料
壹.三.1.4.12 | 技術工,螺旋風管製作及安裝工資 | 工 | 200 | 3000 | 600000 | L00000500000205
壹.三.1.4.13 | 伸縮保溫軟管 24K級, 尺寸詳圖說 伸縮保 |  | 1 | 86055 | 86055
溫軟管 24K級, 尺寸詳圖說
壹.三.1.4.13.1 | 產品，風管，保溫撓性風管,保溫型自由軟 | M | 20 | 110 | 2200 | M15810900011
管 4"
壹.三.1.4.13.2 | 產品，風管，保溫撓性風管,保溫型自由軟 | M | 2 | 115 | 230 | M15810900012
管 5"
壹.三.1.4.13.3 | 產品，風管，保溫撓性風管,保溫型自由軟 | M | 85 | 125 | 10625 | M15810900013
管 6"
壹.三.1.4.13.4 | 產品，風管，保溫撓性風管,保溫型自由軟 | M | 200 | 135 | 27000 | M15810900014
管 8"
壹.三.1.4.13.5 | 產品，風管，保溫撓性風管,保溫型自由軟 | M | 260 | 140 | 36400 | M15810900015
管 10"
壹.三.1.4.13.6 | 產品，風管，保溫撓性風管,保溫型自由軟 | M | 60 | 160 | 9600 | M15810900016
管 12"
壹.三.1.4.14 | 安裝另料,伸縮軟管用塑膠管束及膠帶 | 式 | 1 | 13000 | 13000 | W01271C000404
壹.三.1.4.15 | 產品，風管，管配件,伸縮軟管吊支架附 | 式 | 1 | 22000 | 22000 | M15810000A42
U型栓及另料
壹.三.1.4.16 | 技術工,伸縮軟管安裝工資 | 工 | 40 | 3000 | 120000 | L00000500000206
壹.三.1.4.17 | 線型風口(鋁擠型)(單位:cm) B |  | 1 | 18300 | 18300
壹.三.1.4.17.1 | 產品，風管，管配件,110x15 | 只 | 4 | 1650 | 6600 | M15810000A61
壹.三.1.4.17.2 | 產品，風管，管配件,130x15 | 只 | 6 | 1950 | 11700 | M15810000A63
壹.三.1.4.18 | ABS風口 |  | 1 | 212450 | 212450
壹.三.1.4.18.1 | 產品，風管，管配件,ABS擴散型風口 | 只 | 153 | 650 | 99450 | M15810000A65
60x60 CM,附V.D
壹.三.1.4.18.2 | 產品，風管，管配件,ABS回風口 60x60 | 只 | 168 | 550 | 92400 | M15810000A66
CM(附濾網)
壹.三.1.4.18.3 | 產品，風管，管配件,ABS回風口 60x30 | 只 | 4 | 450 | 1800 | M15810000A67
CM(附濾網)
壹.三.1.4.18.4 | ABS格柵風口(cm)附可調式開關 |  | 1 | 18800 | 18800
壹.三.1.4.18.4.1 | 產品，風管，管配件,30x30 | 只 | 27 | 650 | 17550 | M15810000A68
壹.三.1.4.18.4.2 | 產品，風管，管配件,20x15 | 只 | 1 | 180 | 180 | M15810000A69
壹.三.1.4.18.4.3 | 產品，風管，管配件,30x15 | 只 | 2 | 270 | 540 | M15810000A610
壹.三.1.4.18.4.4 | 產品，風管，管配件,35x25 | 只 | 1 | 530 | 530 | M15810000A611
壹.三.1.4.19 | 產品，風管，管配件,室內機及吊隱除濕機 | 只 | 92 | 2800 | 257600 | M15810000A612
集(回)風箱(含保溫及開孔)
壹.三.1.4.20 | 產品，風管，管配件,線型風口風箱 | 只 | 10 | 2500 | 25000 | M15810000A613
壹.三.1.4.21 | 產品，風管，管配件,不鏽鋼鵝頸彎頭附防 | 只 | 1 | 11500 | 11500 | M15810000A614,#
蟲網 25cmx25cm
壹.三.1.4.22 | 不鏽鋼防蟲網(1x1cm) |  | 1 | 16000 | 16000
壹.三.1.4.22.1 | 產品，不銹鋼防鳥網,300x75(cm) | 只 | 1 | 16000 | 16000 | M15916000061
壹.三.1.4.23 | 不鏽鋼魚眼罩(mm) |  | 1 | 13000 | 13000
壹.三.1.4.23.1 | 產品，風管，管配件,Φ150 | 只 | 8 | 850 | 6800 | M15810000A615
壹.三.1.4.23.2 | 產品，風管，管配件,Φ200 | 只 | 2 | 1100 | 2200 | M15810000A616
壹.三.1.4.23.3 | 產品，風管，管配件,Φ250 | 只 | 2 | 2000 | 4000 | M15810000A617
壹.三.1.4.24 | 產品，風管，管配件,防火帆布防震接頭 | 式 | 1 | 65000 | 65000 | M15810000A411
壹.三.1.4.25 | 產品，風管，管配件,手動風門V.D | 式 | 1 | 53000 | 53000 | M15810000A412
壹.三.1.4.26 | 產品，風管，管配件,防火風門F.D(符合消 | 式 | 1 | 200000 | 200000 | M15810000A413
防署認可)
壹.三.1.4.27 | 產品，風管，管配件,逆止風門 | 式 | 1 | 4500 | 4500 | M15810000A414
壹.三.1.4.28 | 技術工,風口,百葉,風箱,鵝頸彎頭,防蟲網 | 工 | 350 | 3000 | 1050000 | L00000500000207
,魚眼罩,風門,帆布接頭按裝工資
壹.三.1.4.29 | 零星工料,預留套管,防水工事,防火填塞( | 式 | 1 | 300000 | 300000 | W01271100043
符合消防局認可材料)
壹.三.1.4.30 | 安裝另料,五金消耗另料 | 式 | 1 | 27000 | 27000 | W01271C000401
| 小計 |  |  |  | 5347255
壹.三.1.5 | 配電工程 |  | 1 | 4521248 | 4521248
壹.三.1.5.1 | ACMP-1 PANEL |  | 1 | 365920 | 365920
壹.三.1.5.1.1 | 產品，分電箱，電源開關箱,2.0/2.0T粉體 | 座 | 1 | 70000 | 70000 | M16471D00000A2
烤漆,附中蓋板
壹.三.1.5.1.2 | 產品，比流器,CT 600V 40VA 1000/5A | 只 | 3 | 3000 | 9000 | M1629110000061
壹.三.1.5.1.3 | 產品，儀表、電驛及控制裝置,數位式集合 | 只 | 1 | 20000 | 20000 | M1629100000061
電錶
壹.三.1.5.1.4 | 產品，電機基本材料及施工方法，五金及 | 式 | 1 | 1000 | 1000 | M16050100041
另料,D-FUSE
壹.三.1.5.1.5 | 產品，低壓空氣斷路器,ACB 3-1000AF- | 只 | 1 | 90000 | 90000 | M1641200000061
1000AT 50KA/380V
壹.三.1.5.1.6 | 產品，無熔線斷路器,NFB 3-600AF- | 只 | 1 | 10320 | 10320 | M1641100000061a
| 500AT 50KA/380V |  |  |  |  | ,士林,東元或同
等品
壹.三.1.5.1.7 | 產品，無熔線斷路器,NFB 3-225AF- | 只 | 1 | 3000 | 3000 | M1641100000062a
| 175AT 50KA/380V |  |  |  |  | ,士林,東元或同
等品
壹.三.1.5.1.8 | 產品，無熔線斷路器,NFB 3-225AF- | 只 | 2 | 3000 | 6000 | M1641100000063a
| 150AT 50KA/380V |  |  |  |  | ,士林,東元或同
等品
壹.三.1.5.1.9 | 產品，無熔線斷路器,NFB 3-225AF- | 只 | 3 | 3000 | 9000 | M1641100000064a
| 125AT 50KA/380V |  |  |  |  | ,士林,東元或同
等品
壹.三.1.5.1.10 | 產品，無熔線斷路器,NFB 3-100AF-75AT | 只 | 1 | 1500 | 1500 | M1641100000065a
| 50KA/380V |  |  |  |  | ,士林,東元或同
等品
壹.三.1.5.1.11 | 產品，無熔線斷路器,NFB 3-100AF-60AT | 只 | 1 | 1500 | 1500 | M1641100000066a
| 50KA/380V |  |  |  |  | ,士林,東元或同
等品
壹.三.1.5.1.12 | 產品，無熔線斷路器,NFB 3-100AF-30AT | 只 | 1 | 1500 | 1500 | M16411000000630
| 50KA/380V |  |  |  |  | ,士林,東元或同
等品
壹.三.1.5.1.13 | 產品，無熔線斷路器,NFB 3-100AF-20AT | 只 | 1 | 840 | 840 | M16411000000611
| 15KA/380V |  |  |  |  | a,士林,東元或同
等品
壹.三.1.5.1.14 | 產品，無熔線斷路器,NFB 2-50AF-20AT | 只 | 2 | 630 | 1260 | M16411000000612
| 15KA/220V |  |  |  |  | a,士林,東元或同
等品
壹.三.1.5.1.15 | 產品，電機基本材料及施工方法，五金及 | 式 | 1 | 1000 | 1000 | M16050100042
另料,盤內照明 8W
壹.三.1.5.1.16 | 產品，電機基本材料及施工方法，五金及 | 式 | 1 | 85000 | 85000 | M16050100046
另料,CU BUS BAR 鍍錫銅排、礙子、PVC
WIRE 電線
壹.三.1.5.1.17 | 產品，電機基本材料及施工方法，五金及 | 式 | 1 | 25000 | 25000 | M16050100044
另料,壓克力銘牌,五金另料,迴路標示,單
線圖
壹.三.1.5.1.18 | 安裝費,箱體組裝工資 | 式 | 1 | 30000 | 30000 | W0127190004011
壹.三.1.5.2 | ACP-B1F PANEL |  | 1 | 239350 | 239350
壹.三.1.5.2.1 | 產品，分電箱，電源開關箱,2.0/2.0T粉體 | 座 | 1 | 30000 | 30000 | M16471D00000A2
烤漆,附中蓋板
壹.三.1.5.2.2 | 產品，無熔線斷路器,NFB 3-225AF- | 只 | 1 | 1620 | 1620 | M1641100000069a
| 125AT 15KA/380V |  |  |  |  | ,士林,東元或同
等品
壹.三.1.5.2.3 | 產品，無熔線斷路器,NFB 3-100AF-30AT | 只 | 3 | 840 | 2520 | M16411000000610
| 15KA/380V |  |  |  |  | ,士林,東元或同
等品
壹.三.1.5.2.4 | 產品，無熔線斷路器,NFB 3-100AF-20AT | 只 | 1 | 840 | 840 | M16411000000611
| 15KA/380V |  |  |  |  | a,士林,東元或同
等品
壹.三.1.5.2.5 | 產品，無熔線斷路器,NFB 2-50AF-20AT | 只 | 15 | 630 | 9450 | M16411000000612
| 15KA/220V |  |  |  |  | a,士林,東元或同
等品
壹.三.1.5.2.6 | 產品，儀表、電驛及控制裝置,MS 3Φ | 只 | 2 | 680 | 1360 | M1629100000062
380V 7.5KW
壹.三.1.5.2.7 | 產品，儀表、電驛及控制裝置,MC 3Φ | 只 | 4 | 590 | 2360 | M1629100000063
380V 7.5KW
壹.三.1.5.2.8 | 產品，變頻器,變頻器 380V 7.5KW (內建 | 只 | 2 | 69000 | 138000 | M16266000061,
| 或外掛EMC濾波器) |  |  |  |  | Schneider,
Vacon、ABB或同
等品
壹.三.1.5.2.9 | 產品，指示燈,PBL 22∮ LED TYPE | 式 | 1 | 1600 | 1600 | M16291G00000461
壹.三.1.5.2.10 | 產品，指示燈,PL 22∮ LED TYPE | 式 | 1 | 400 | 400 | M16291G00000462
壹.三.1.5.2.11 | 產品，控制開關,CS 22Φ 2a2b | 式 | 1 | 1800 | 1800 | M16291D0000041
壹.三.1.5.2.12 | 產品，電機基本材料及施工方法，五金及 | 式 | 1 | 600 | 600 | M16050100041
另料,D-FUSE
壹.三.1.5.2.13 | 產品，電機基本材料及施工方法，五金及 | 式 | 1 | 1800 | 1800 | M16050100045
另料,盤內散熱風扇+溫控開關
壹.三.1.5.2.14 | 產品，電機基本材料及施工方法，五金及 | 式 | 1 | 1000 | 1000 | M16050100042
另料,盤內照明 8W
壹.三.1.5.2.15 | 產品，電機基本材料及施工方法，五金及 | 式 | 1 | 18000 | 18000 | M16050100046
另料,CU BUS BAR 鍍錫銅排、礙子、PVC
WIRE 電線
壹.三.1.5.2.16 | 產品，電機基本材料及施工方法，五金及 | 式 | 1 | 8000 | 8000 | M16050100044
另料,壓克力銘牌,五金另料,迴路標示,單
線圖
壹.三.1.5.2.17 | 安裝費,箱體組裝工資 | 式 | 1 | 20000 | 20000 | W0127190004011
壹.三.1.5.3 | R-10 PANEL |  | 1 | 11460 | 11460
壹.三.1.5.3.1 | 產品，分電箱，電源開關箱,不鏽鋼戶外盤 | 座 | 1 | 5000 | 5000 | M16471D00000A3
體SUS304 2.0/2.0T
壹.三.1.5.3.2 | 產品，漏電斷路器,ELCB 4-100AF-30AT | 只 | 1 | 3960 | 3960 | M1641300000061a
| 15KA/380V 150mA/0.1Sec |  |  |  |  | ,士林,東元或同
等品
壹.三.1.5.3.3 | 產品，電機基本材料及施工方法，五金及 | 式 | 1 | 500 | 500 | M16050100047
另料,CU BUS BAR 鍍錫銅排 or PVC
WIRE電線
壹.三.1.5.3.4 | 產品，電機基本材料及施工方法，五金及 | 式 | 1 | 500 | 500 | M16050100044
另料,壓克力銘牌,五金另料,迴路標示,單
線圖
壹.三.1.5.3.5 | 安裝費,箱體組裝工資 | 式 | 1 | 1500 | 1500 | W0127190004011
壹.三.1.5.4 | ACP-1F PANEL |  | 1 | 69670 | 69670
壹.三.1.5.4.1 | 產品，分電箱，電源開關箱,2.0/2.0T粉體 | 座 | 1 | 25000 | 25000 | M16471D00000A2
烤漆,附中蓋板
壹.三.1.5.4.2 | 產品，無熔線斷路器,NFB 3-100AF-75AT | 只 | 1 | 840 | 840 | M16411000000613
| 15KA/380V |  |  |  |  | a,士林,東元或同
等品
壹.三.1.5.4.3 | 產品，無熔線斷路器,NFB 3-100AF-20AT | 只 | 3 | 840 | 2520 | M16411000000611
| 15KA/380V |  |  |  |  | a,士林,東元或同
等品
壹.三.1.5.4.4 | 產品，無熔線斷路器,NFB 2-50AF-20AT | 只 | 7 | 630 | 4410 | M16411000000612
| 15KA/220V |  |  |  |  | a,士林,東元或同
等品
壹.三.1.5.4.5 | 產品，儀表、電驛及控制裝置,MS 3Φ | 只 | 2 | 600 | 1200 | M1629100000064
380V 0.37KW
壹.三.1.5.4.6 | 產品，指示燈,PBL 22Φ LED TYPE | 式 | 1 | 800 | 800 | M16291G0000041
壹.三.1.5.4.7 | 產品，指示燈,PL 22Φ LED TYPE | 式 | 1 | 400 | 400 | M16291G0000042
壹.三.1.5.4.8 | 產品，控制開關,CS 22Φ 1a1b | 式 | 1 | 1000 | 1000 | M16291D0000042
壹.三.1.5.4.9 | 產品，電機基本材料及施工方法，五金及 | 式 | 1 | 600 | 600 | M16050100041
另料,D-FUSE
壹.三.1.5.4.10 | 產品，電機基本材料及施工方法，五金及 | 式 | 1 | 1000 | 1000 | M16050100042
另料,盤內照明 8W
壹.三.1.5.4.11 | 產品，電機基本材料及施工方法，五金及 | 式 | 1 | 14400 | 14400 | M16050100046
另料,CU BUS BAR 鍍錫銅排、礙子、PVC
WIRE 電線
壹.三.1.5.4.12 | 產品，電機基本材料及施工方法，五金及 | 式 | 1 | 6500 | 6500 | M16050100044
另料,壓克力銘牌,五金另料,迴路標示,單
線圖
壹.三.1.5.4.13 | 安裝費,箱體組裝工資 | 式 | 1 | 11000 | 11000 | W0127190004011
壹.三.1.5.5 | ACP-2F PANEL |  | 1 | 80520 | 80520
壹.三.1.5.5.1 | 產品，分電箱，電源開關箱,2.0/2.0T粉體 | 座 | 1 | 25000 | 25000 | M16471D00000A2
烤漆,附中蓋板
壹.三.1.5.5.2 | 產品，無熔線斷路器,NFB 3-100AF-60AT | 只 | 1 | 840 | 840 | M16411000000614
| 15KA/380V |  |  |  |  | ,士林,東元或同
等品
壹.三.1.5.5.3 | 產品，無熔線斷路器,NFB 3-100AF-20AT | 只 | 6 | 840 | 5040 | M16411000000611
| 15KA/380V |  |  |  |  | a,士林,東元或同
等品
壹.三.1.5.5.4 | 產品，無熔線斷路器,NFB 2-50AF-20AT | 只 | 8 | 630 | 5040 | M16411000000612
| 15KA/220V |  |  |  |  | a,士林,東元或同
等品
壹.三.1.5.5.5 | 產品，儀表、電驛及控制裝置,MS 3Φ | 只 | 5 | 600 | 3000 | M1629100000064
380V 0.37KW
壹.三.1.5.5.6 | 產品，指示燈,PBL 22Φ LED TYPE | 式 | 1 | 2000 | 2000 | M16291G0000041
壹.三.1.5.5.7 | 產品，指示燈,PL 22Φ LED TYPE | 式 | 1 | 1000 | 1000 | M16291G0000042
壹.三.1.5.5.8 | 產品，控制開關,CS 22Φ 1a1b | 式 | 1 | 2500 | 2500 | M16291D0000042
壹.三.1.5.5.9 | 產品，電機基本材料及施工方法，五金及 | 式 | 1 | 600 | 600 | M16050100041
另料,D-FUSE
壹.三.1.5.5.10 | 產品，電機基本材料及施工方法，五金及 | 式 | 1 | 1000 | 1000 | M16050100042
另料,盤內照明 8W
壹.三.1.5.5.11 | 產品，電機基本材料及施工方法，五金及 | 式 | 1 | 13500 | 13500 | M16050100046
另料,CU BUS BAR 鍍錫銅排、礙子、PVC
WIRE 電線
壹.三.1.5.5.12 | 產品，電機基本材料及施工方法，五金及 | 式 | 1 | 6000 | 6000 | M16050100044
另料,壓克力銘牌,五金另料,迴路標示,單
線圖
壹.三.1.5.5.13 | 安裝費,箱體組裝工資 | 式 | 1 | 15000 | 15000 | W0127190004011
壹.三.1.5.6 | ACP-3F PANEL |  | 1 | 125670 | 125670
壹.三.1.5.6.1 | 產品，分電箱，電源開關箱,2.0/2.0T粉體 | 座 | 1 | 36000 | 36000 | M16471D00000A2
烤漆,附中蓋板
壹.三.1.5.6.2 | 產品，無熔線斷路器,NFB 3-225AF- | 只 | 1 | 1620 | 1620 | M1641100000069a
| 125AT 15KA/380V |  |  |  |  | ,士林,東元或同
等品
壹.三.1.5.6.3 | 產品，無熔線斷路器,NFB 3-100AF-75AT | 只 | 1 | 840 | 840 | M16411000000613
| 15KA/380V |  |  |  |  | a,士林,東元或同
等品
壹.三.1.5.6.4 | 產品，無熔線斷路器,NFB 3-100AF-20AT | 只 | 4 | 840 | 3360 | M16411000000611
| 15KA/380V |  |  |  |  | a,士林,東元或同
等品
壹.三.1.5.6.5 | 產品，無熔線斷路器,NFB 2-50AF-30AT | 只 | 4 | 630 | 2520 | M16411000000618
| 15KA/220V |  |  |  |  | a,士林,東元或同
等品
壹.三.1.5.6.6 | 產品，無熔線斷路器,NFB 2-50AF-20AT | 只 | 11 | 630 | 6930 | M16411000000612
| 15KA/220V |  |  |  |  | a,士林,東元或同
等品
壹.三.1.5.6.7 | 產品，漏電斷路器,ELCB 2-50AF-20AT | 只 | 3 | 1300 | 3900 | M1641300000062a
| 15KA/220V 150mA/0.1Sec |  |  |  |  | ,士林,東元或同
等品
壹.三.1.5.6.8 | 產品，儀表、電驛及控制裝置,MS 3Φ | 只 | 2 | 600 | 1200 | M1629100000064
380V 0.37KW
壹.三.1.5.6.9 | 產品，儀表、電驛及控制裝置,MS 3Φ | 只 | 1 | 600 | 600 | M1629100000065
380V 0.75KW
壹.三.1.5.6.10 | 產品，儀表、電驛及控制裝置,MS 3Φ | 只 | 1 | 700 | 700 | M1629100000066
380V 3.75KW
壹.三.1.5.6.11 | 產品，指示燈,PBL 22Φ LED TYPE | 式 | 1 | 1600 | 1600 | M16291G0000041
壹.三.1.5.6.12 | 產品，指示燈,PL 22Φ LED TYPE | 式 | 1 | 800 | 800 | M16291G0000042
壹.三.1.5.6.13 | 產品，控制開關,CS 22Φ 1a1b | 式 | 1 | 2000 | 2000 | M16291D0000042
壹.三.1.5.6.14 | 產品，電機基本材料及施工方法，五金及 | 式 | 1 | 600 | 600 | M16050100041
另料,D-FUSE
壹.三.1.5.6.15 | 產品，電機基本材料及施工方法，五金及 | 式 | 1 | 1000 | 1000 | M16050100042
另料,盤內照明 8W
壹.三.1.5.6.16 | 產品，電機基本材料及施工方法，五金及 | 式 | 1 | 22000 | 22000 | M16050100046
另料,CU BUS BAR 鍍錫銅排、礙子、PVC
WIRE 電線
壹.三.1.5.6.17 | 產品，電機基本材料及施工方法，五金及 | 式 | 1 | 10000 | 10000 | M16050100044
另料,壓克力銘牌,五金另料,迴路標示,單
線圖
壹.三.1.5.6.18 | 安裝費,箱體組裝工資 | 式 | 1 | 30000 | 30000 | W0127190004011
壹.三.1.5.7 | 3F-1~3F-5 PANEL |  | 1 | 34700 | 34700
壹.三.1.5.7.1 | 產品，分電箱，電源開關箱,2.0/2.0T粉體 | 座 | 5 | 3000 | 15000 | M16471D00000A2
烤漆,附中蓋板
壹.三.1.5.7.2 | 產品，漏電斷路器,ELCB 2-50AF-30AT | 只 | 4 | 1300 | 5200 | M1641300000063a
| 15KA/220V 150mA/0.1Sec |  |  |  |  | ,士林,東元或同
等品
壹.三.1.5.7.3 | 產品，漏電斷路器,ELCB 2-50AF-20AT | 只 | 5 | 1300 | 6500 | M1641300000062a
| 15KA/220V 150mA/0.1Sec |  |  |  |  | ,士林,東元或同
等品
壹.三.1.5.7.4 | 產品，電機基本材料及施工方法，五金及 | 式 | 5 | 400 | 2000 | M16050100047
另料,CU BUS BAR 鍍錫銅排 or PVC
WIRE電線
壹.三.1.5.7.5 | 產品，電機基本材料及施工方法，五金及 | 式 | 5 | 200 | 1000 | M16050100044
另料,壓克力銘牌,五金另料,迴路標示,單
線圖
壹.三.1.5.7.6 | 安裝費,箱體組裝工資 | 式 | 5 | 1000 | 5000 | W0127190004011
壹.三.1.5.8 | ACP-RF PANEL |  | 1 | 260500 | 260500
壹.三.1.5.8.1 | 產品，分電箱，電源開關箱,不鏽鋼戶外盤 | 座 | 1 | 80000 | 80000 | M16471D00000A3
體SUS304 2.0/2.0T
壹.三.1.5.8.2 | 產品，無熔線斷路器,NFB 3-600AF- | 只 | 1 | 9500 | 9500 | M16411000000619
| 500AT 25KA/380V |  |  |  |  | a,士林,東元或同
等品
壹.三.1.5.8.3 | 產品，無熔線斷路器,NFB 3-400AF- | 只 | 1 | 3000 | 3000 | M16411000000623
| 300AT 25KA/380V |  |  |  |  | a,士林,東元或同
等品
壹.三.1.5.8.4 | 產品，無熔線斷路器,NFB 3-100AF-20AT | 只 | 1 | 1800 | 1800 | M16411000000621
| 25KA/380V |  |  |  |  | a,士林,東元或同
等品
壹.三.1.5.8.5 | 產品，無熔線斷路器,NFB 2-50AF-20AT | 只 | 1 | 800 | 800 | M16411000000622
| 25KA/220V |  |  |  |  | a,士林,東元或同
等品
壹.三.1.5.8.6 | 產品，漏電斷路器,ELCB 4-225AF-150AT | 只 | 1 | 14000 | 14000 | M1641300000064a
| 25KA/380V 150mA/0.1Sec |  |  |  |  | ,士林,東元或同
等品
壹.三.1.5.8.7 | 產品，漏電斷路器,ELCB 4-100AF-100AT | 只 | 1 | 9000 | 9000 | M1641300000065a
| 25KA/380V 150mA/0.1Sec |  |  |  |  | ,士林,東元或同
等品
壹.三.1.5.8.8 | 產品，漏電斷路器,ELCB 4-100AF-75AT | 只 | 2 | 9000 | 18000 | M1641300000066a
| 25KA/380V 150mA/0.1Sec |  |  |  |  | ,士林,東元或同
等品
壹.三.1.5.8.9 | 產品，漏電斷路器,ELCB 4-100AF-50AT | 只 | 2 | 9000 | 18000 | M16413000000610
| 15KA/380V 150mA/0.1Sec |  |  |  |  | a,士林,東元或同
等品
壹.三.1.5.8.10 | 產品，漏電斷路器,ELCB 4-100AF-50AT | 只 | 2 | 9000 | 18000 | M1641300000067a
| 25KA/380V 150mA/0.1Sec |  |  |  |  | ,士林,東元或同
等品
壹.三.1.5.8.11 | 產品，漏電斷路器,ELCB 3-100AF-20AT | 只 | 2 | 5600 | 11200 | M1641300000068a
| 25KA/380V 150mA/0.1Sec |  |  |  |  | ,士林,東元或同
等品
壹.三.1.5.8.12 | 產品，漏電斷路器,ELCB 2-50AF-20AT | 只 | 2 | 2600 | 5200 | M1641300000069a
| 25KA/220V 150mA/0.1Sec |  |  |  |  | ,士林,東元或同
等品
壹.三.1.5.8.13 | 產品，儀表、電驛及控制裝置,MS 3Φ | 只 | 2 | 600 | 1200 | M1629100000065
380V 0.75KW
壹.三.1.5.8.14 | 產品，指示燈,PBL 22Φ LED TYPE | 式 | 1 | 800 | 800 | M16291G0000041
壹.三.1.5.8.15 | 產品，指示燈,PL 22Φ LED TYPE | 式 | 1 | 400 | 400 | M16291G0000042
壹.三.1.5.8.16 | 產品，控制開關,CS 22Φ 1a1b | 式 | 1 | 1000 | 1000 | M16291D0000042
壹.三.1.5.8.17 | 產品，電機基本材料及施工方法，五金及 | 式 | 1 | 600 | 600 | M16050100041
另料,D-FUSE
壹.三.1.5.8.18 | 產品，電機基本材料及施工方法，五金及 | 式 | 1 | 1000 | 1000 | M16050100042
另料,盤內照明 8W
壹.三.1.5.8.19 | 產品，電機基本材料及施工方法，五金及 | 式 | 1 | 25000 | 25000 | M16050100046
另料,CU BUS BAR 鍍錫銅排、礙子、PVC
WIRE 電線
壹.三.1.5.8.20 | 產品，電機基本材料及施工方法，五金及 | 式 | 1 | 12000 | 12000 | M16050100044
另料,壓克力銘牌,五金另料,迴路標示,單
線圖
壹.三.1.5.8.21 | 安裝費,箱體組裝工資 | 式 | 1 | 30000 | 30000 | W0127190004011
壹.三.1.5.9 | 安裝費,盤體現場組裝工資、吊掛定位 | 式 | 1 | 100000 | 100000 | W0127190004012
壹.三.1.5.10 | 空調配管線工程 |  | 1 | 2713958 | 2713958
壹.三.1.5.10.1 | XLPE 電力線 |  | 1 | 689835 | 689835 | 太平洋,華新麗華
或同等品
壹.三.1.5.10.1.1 | 產品，電線及電纜,150mm2 | M | 600 | 706 | 423600 | M16120000011
壹.三.1.5.10.1.2 | 產品，電線及電纜,60mm2 | M | 100 | 286 | 28600 | M16120000013
壹.三.1.5.10.1.3 | 產品，電線及電纜,50mm2 | M | 400 | 236 | 94400 | M16120000014
壹.三.1.5.10.1.4 | 產品，電線及電纜,38mm2 | M | 150 | 181 | 27150 | M16120000015
壹.三.1.5.10.1.5 | 產品，電線及電纜,22mm2 | M | 500 | 112 | 56000 | M16120000016
壹.三.1.5.10.1.6 | 產品，電線及電纜,14mm2 | M | 750 | 74 | 55500 | M16120000017
壹.三.1.5.10.1.7 | 產品，電線及電纜,5.5mm2 | M | 131 | 35 | 4585 | M16120000018
壹.三.1.5.10.2 | 600V級 PVC絕緣銅導線 |  | 1 | 283472 | 283472 | 太平洋,華新麗華
或同等品
壹.三.1.5.10.2.1 | 產品，電線及電纜,38mm2 | M | 75 | 123 | 9225 | M16120000015
壹.三.1.5.10.2.2 | 產品，電線及電纜,14mm2 | M | 125 | 48 | 6000 | M16120000017
壹.三.1.5.10.2.3 | 產品，電線及電纜,8mm2 | M | 713 | 28 | 19964 | M16120000019
壹.三.1.5.10.2.4 | 產品，電線及電纜,5.5mm2 | M | 9469 | 20 | 189380 | M16120000018
壹.三.1.5.10.2.5 | 產品，電線及電纜,3.5mm2 | M | 4531 | 13 | 58903 | M161200000110
壹.三.1.5.10.3 | 產品，電線及電纜,配線另料 | 式 | 1 | 78000 | 78000 | M16120000041
壹.三.1.5.10.4 | EMT 管 CNS 2606 |  | 1 | 63386 | 63386
壹.三.1.5.10.4.1 | 產品，導線管,Φ63 | M | 125 | 182 | 22750 | M1613200000012a
,#
壹.三.1.5.10.4.2 | 產品，導線管,Φ51 | M | 163 | 128 | 20864 | M1613200000013a
,#
壹.三.1.5.10.4.3 | 產品，導線管,Φ39 | M | 188 | 93 | 17484 | M1613200000014a
,#
壹.三.1.5.10.4.4 | 產品，導線管,Φ25 | M | 44 | 52 | 2288 | M1613200000015
壹.三.1.5.10.5 | PVC E管 CNS 1302 |  | 1 | 69765 | 69765
壹.三.1.5.10.5.1 | 產品，導線管,Φ28 | M | 163 | 30 | 4890 | M1613200000016
壹.三.1.5.10.5.2 | 產品，導線管,Φ20 | M | 4325 | 15 | 64875 | M1613200000017
壹.三.1.5.10.6 | RSG 管 CNS 2606 |  | 1 | 52500 | 52500
壹.三.1.5.10.6.1 | 產品，導線管，(電線用鋼管，塗絕緣漆) | M | 150 | 350 | 52500 | M1613223080011
，RSG，標稱82mm,厚鋼導線管
壹.三.1.5.10.7 | 產品，電線及電纜,配管另料 | 式 | 1 | 37000 | 37000 | M16120000042
壹.三.1.5.10.8 | 技術工,配線、結線工資 | 工 | 395 | 3000 | 1185000 | L00000500000208
壹.三.1.5.10.9 | 技術工,配管工資 | 工 | 85 | 3000 | 255000 | L00000500000209
壹.三.1.5.11 | 產品，鋁製電纜托架，陽極處理，厚3mm， | 式 | 1 | 100000 | 100000 | M1613700013B41
含五金另料,符合CNS13303 C4466 1.5C級
標準,10 CM (H)連接片,10 CM (H)固定勾
SUS 304,馬車螺絲 SUS 304,接地銅片
等五金另料
壹.三.1.5.12 | 產品，金屬導線槽,不鏽鋼線槽含五金另料 | 式 | 1 | 20000 | 20000 | M1613600000041
壹.三.1.5.13 | 其他技術工,電纜架及不鏽鋼線槽工資 | 工 | 30 | 3000 | 90000 | L00000500000201
0
壹.三.1.5.14 | 配管線另件,金屬軟管等配料 | 式 | 1 | 13000 | 13000 | W01271D00042
壹.三.1.5.15 | 吊掛及支撐,配管吊支架及固定架(屋外採 | 式 | 1 | 20000 | 20000 | 15060000041
不銹鋼)
壹.三.1.5.16 | 操作及維護,配電盤測試報告,操作說明書, | 式 | 1 | 30000 | 30000 | 01830000041
保養手冊,技術測試作業費,證明費用
壹.三.1.5.17 | 多聯變頻室內機 |  | 1 | 130500 | 130500
壹.三.1.5.17.1 | 中央監視主控制設備，周邊設備,一對一 | 只 | 87 | 1500 | 130500 | 13801M00061
LCD顯示溫度設定面板
壹.三.1.5.18 | 零星工料,預留套管,防水工事,防火填塞( | 式 | 1 | 80000 | 80000 | W01271100043
符合消防局認可材料)
壹.三.1.5.19 | 安裝另料,五金消耗另料 | 式 | 1 | 36000 | 36000 | W01271C000401
| 小計 |  |  |  | 4521248
壹.三.1.6 | 自動控制工程 |  | 1 | 2234585 | 2234585
壹.三.1.6.1 | 中央監控電腦主機 *微處理機採六核心 | 台 | 1 | 38250 | 38250 | Z062100034,#
Core i5-10400(含)以上相同等級 *RAM：
DDR4 2666雙通道記憶體8GB(含)以上 *
HDD： SATA-III 1TB +256G SSD *獨立顯
示卡2GB DDR3 *鍵盤光學滑鼠及原版作業
系統WIN-10
壹.三.1.6.2 | LCD液晶螢幕 *24型，16:9寬螢幕，LCD面 | 台 | 1 | 5525 | 5525 | Z062100035,#
版 *解析度1920X1080(Full HD 1080P)
壹.三.1.6.3 | 10/100M乙太網路集線器(8 Port Hub) | 只 | 1 | 1020 | 1020 | Z062100001
壹.三.1.6.4 | 中央空調監控系統軟體(無限點數版) | 式 | 1 | 55250 | 55250 | Z062100002
壹.三.1.6.5 | 32位元網頁通訊伺服器(含箱體) *32 | 套 | 1 | 40800 | 40800 | Z062100003
bit / 266Mhz / 8MB Flash / 64MB
SDRAM *俱RS485埠口*3,RJ45埠口*2 *10/
100M乙太網路接口,俱IP位址設定 *俱
Modbus TCP/IP&BACnet通訊傳輸協定 *
RS485通訊抗干擾隔離器*3組
壹.三.1.6.6 | VFM多聯變頻連結介面(VFM需提供通訊介面 | 式 | 1 | 42500 | 42500 | Z062100004
)
壹.三.1.6.7 | RS485通訊介面整合軟體 | 式 | 1 | 17000 | 17000 | Z062100005
壹.三.1.6.8 | 系統資料庫建立設計規劃編輯 | 式 | 1 | 17000 | 17000 | Z062100006
壹.三.1.6.9 | WEB彩色動態圖控系統設計發展製作 | 式 | 1 | 17000 | 17000 | Z062100007
壹.三.1.6.10 | 控制程式應用軟體設計 | 式 | 1 | 17000 | 17000 | Z062100008
壹.三.1.6.11 | 除濕機 |  | 1 | 29325 | 29325
壹.三.1.6.11.1 | 數位控制器 | 組 | 3 | 4250 | 12750 | Z062100037,#
壹.三.1.6.11.2 | 控制箱(含端子及內部配線變壓器 220/ | 只 | 3 | 1700 | 5100 | Z062100011
24/50VA)
壹.三.1.6.11.3 | 濕度傳訊器(俱RS485通訊) | 只 | 3 | 3825 | 11475 | Z062100038,#
壹.三.1.6.12 | 停車場監控系統DDC |  | 1 | 90440 | 90440
壹.三.1.6.12.1 | 32位元網頁伺服可程式控制器 *CPU 32位 | 只 | 1 | 23800 | 23800 | Z062100040,#
元,128MB SDRAM,128MB Flash *俱DO*5
DI*12 AO*4 AI*5,RS485埠口*3 *10/
100M乙太網路接口,俱IP位址設定 *俱
Modbus TCP/IP&BACnet通訊傳輸協定
壹.三.1.6.12.2 | 風差壓開關 | 只 | 2 | 1020 | 2040 | Z062100012
壹.三.1.6.12.3 | LCD顯示室內型一氧化碳傳訊器(RS485) | 只 | 8 | 7225 | 57800 | Z062100041,#
壹.三.1.6.12.4 | 控制箱(含端子及內部配線) | 只 | 1 | 6800 | 6800 | Z062100042,#
壹.三.1.6.13 | 排風機(EF) |  | 1 | 85425 | 85425
壹.三.1.6.13.1 | 排風機用可程式控制器 | 組 | 15 | 2125 | 31875 | Z062100010
壹.三.1.6.13.2 | 控制箱(含端子及內部配線變壓器 220/ | 只 | 15 | 2550 | 38250 | Z062100011
24/50VA)
壹.三.1.6.13.3 | 風差壓開關 | 只 | 15 | 1020 | 15300 | Z062100012
壹.三.1.6.14 | 全熱交換器 |  | 1 | 210800 | 210800
壹.三.1.6.14.1 | 全熱交換器用數位控制器 | 組 | 16 | 4250 | 68000 | Z062100014
壹.三.1.6.14.2 | 控制箱(含端子及內部配線變壓器 220/ | 只 | 16 | 1700 | 27200 | Z062100011
24/50VA)
壹.三.1.6.14.3 | 二氧化碳傳訊器(俱RS485通訊) | 只 | 16 | 7225 | 115600 | Z062100015
壹.三.1.6.15 | 多聯變頻系統 |  | 1 | 157250 | 157250
壹.三.1.6.15.1 | BACnet GATEWAY (BACnet介面) | 式 | 1 | 76500 | 76500 | Z062100017
壹.三.1.6.15.2 | VRV訊號介面整合(含壁掛箱體、網路整合 | 式 | 1 | 68000 | 68000 | Z062100018
至資訊網路)
壹.三.1.6.15.3 | 控制箱(含端子及內部配線變壓器 220/ | 式 | 1 | 12750 | 12750 | Z062100019
24/50VA)
壹.三.1.6.16 | 控制管線材料及五金另料 (含PVC管及被覆 | 式 | 1 | 600000 | 600000 | Z062100029
銅網隔離雙絞控制線 Cat.5e...等)
壹.三.1.6.17 | 配管,配線,結線工資 | 工 | 240 | 3000 | 720000 | Z062100030
壹.三.1.6.18 | 試俥調整及教育訓練(含操作手冊) | 式 | 1 | 30000 | 30000 | Z062100031
壹.三.1.6.19 | 防水工事,防火填塞 (符合消防局認可材料 | 式 | 1 | 50000 | 50000 | Z062100032
)
壹.三.1.6.20 | 五金消耗另料 | 式 | 1 | 10000 | 10000 | Z062100033
壹.三.1.7 | 測試調整平衡(TAB)約1%需委託第三方 | 式 | 1 | 270000 | 270000
| 小計 |  |  |  | 27201388
壹.三.2 | 空調工程-特殊空調工程 |  | 1 | 9804554 | 9804554
壹.三.2.1 | 機械設備工程 |  | 1 | 3637600 | 3637600
壹.三.2.1.1 | 多聯式變頻室外機 (上吹式)(詳規範) |  | 1 | 1568000 | 1568000 | 日立、大金、三
菱、國際或同等
品
壹.三.2.1.1.1 | 產品，分離式空調機組,R-8 | 台 | 3 | 221600 | 664800 | M157370000A19
壹.三.2.1.1.2 | 產品，分離式空調機組,R-16 | 台 | 1 | 432000 | 432000 | M157370000A20
壹.三.2.1.1.3 | 產品，分離式空調機組,R-18 | 台 | 1 | 471200 | 471200 | M157370000A2
壹.三.2.1.2 | 多聯變頻室內機(詳規範)(冷暖型) |  | 1 | 728700 | 728700 | 日立、大金、三
菱、國際或同等
品
壹.三.2.1.2.1 | 產品，分離式空調機組,FX-32 | 台 | 1 | 20600 | 20600 | M157370000A11
壹.三.2.1.2.2 | 產品，分離式空調機組,FX-40 | 台 | 1 | 21500 | 21500 | M157370000A12
壹.三.2.1.2.3 | 產品，分離式空調機組,FX-50 | 台 | 5 | 23000 | 115000 | M157370000A13
壹.三.2.1.2.4 | 產品，分離式空調機組,FX-80 | 台 | 3 | 26200 | 78600 | M157370000A16
壹.三.2.1.2.5 | 產品，分離式空調機組,FX-100 | 台 | 1 | 32200 | 32200 | M157370000A17
壹.三.2.1.2.6 | 產品，分離式空調機組,FX-200 | 台 | 4 | 115200 | 460800 | M157370000A21
壹.三.2.1.3 | 全熱交換器(附控制面板)(詳規範) |  | 1 | 297100 | 297100 | 日立、大金、三
菱、國際或同等
品
壹.三.2.1.3.1 | 產品，空氣對空氣熱回收設備-THE-250 | 台 | 2 | 27900 | 55800 | M157810000A31
壹.三.2.1.3.2 | 產品，空氣對空氣熱回收設備-THE-500 | 台 | 1 | 35100 | 35100 | M157810000A3
壹.三.2.1.3.3 | 產品，空氣對空氣熱回收設備-THE-800 | 台 | 1 | 51600 | 51600 | M157810000A32
壹.三.2.1.3.4 | 產品，空氣對空氣熱回收設備-THE-1000 | 台 | 1 | 61000 | 61000 | M157810000A6
壹.三.2.1.3.5 | 產品，空氣對空氣熱回收設備-THE-1500 | 台 | 1 | 93600 | 93600 | M157810000A8
壹.三.2.1.4 | 進排氣風機(詳規範) |  | 1 | 21200 | 21200 | KRUGER、EURO、
和旭或同等品
壹.三.2.1.4.1 | 產品，離心式風機,EF-06,風量:1100CMH | 台 | 1 | 21200 | 21200 | M158310000A7
壹.三.2.1.5 | 氣冷式冰水主機(詳規範) |  | 1 | 825000 | 825000
壹.三.2.1.5.1 | 產品，冰水機組,ACH-1,2,製冷能力 | 台 | 2 | 412500 | 825000 | M156200000A1
65.0kW
壹.三.2.1.6 | 循環水泵(詳規範) |  | 1 | 158600 | 158600
壹.三.2.1.6.1 | 產品，空調用泵,CHP-1,SP-1,馬力≦ | 台 | 2 | 72800 | 145600 | M151310000A1
3.75kW
壹.三.2.1.6.2 | 不鏽鋼防雨罩 | 台 | 2 | 6500 | 13000
壹.三.2.1.7 | 立式開放儲水槽含開孔及保溫+鋁皮包覆 |  | 1 | 39000 | 39000
壹.三.2.1.7.1 | 產品，金屬製品,TK-1,開放桶槽,容量 | 座 | 1 | 35000 | 35000 | M055000000B1
1500L
壹.三.2.1.7.2 | 膨脹水箱 20L | 台 | 2 | 2000 | 4000 | M055000000B11
| 小計 |  |  |  | 3637600
壹.三.2.2 | 設備安裝工程 |  | 1 | 328500 | 328500
壹.三.2.2.1 | 多聯變頻室外機 |  | 1 | 75000 | 75000
壹.三.2.2.1.1 | 安裝費,吊運安裝定位 | 台 | 5 | 8500 | 42500 | W012719000C1
壹.三.2.2.1.2 | 產品，基礎台,RC基礎座(H:15cm)含防水 | 台 | 5 | 4500 | 22500 | M15063000082
壹.三.2.2.1.3 | 安裝另料,橡膠避震墊 | 台 | 5 | 2000 | 10000 | W01271C000C04
壹.三.2.2.2 | 進排氣風機 |  | 1 | 7000 | 7000
壹.三.2.2.2.1 | 安裝費,吊運安裝定位 | 台 | 1 | 4500 | 4500 | W012719000C1
壹.三.2.2.2.2 | 安裝另料,懸吊式彈簧避震器 | 台 | 1 | 2500 | 2500 | W01271C000C09
壹.三.2.2.3 | 氣冷式冰水主機 |  | 1 | 25000 | 25000
壹.三.2.2.3.1 | 安裝費,吊運安裝定位 | 台 | 2 | 5000 | 10000 | W012719000C1
壹.三.2.2.3.2 | 產品，基礎台,RC基礎座含防水(H:20cm) | 台 | 2 | 5500 | 11000 | M15063000083
壹.三.2.2.3.3 | 安裝另料,橡膠避震墊 50mm | 台 | 2 | 2000 | 4000 | W01271C000C010,
兆山辰、固安震
或同等品
壹.三.2.2.4 | 循環水泵 |  | 1 | 32000 | 32000
壹.三.2.2.4.1 | 安裝費,吊運安裝定位 | 台 | 2 | 4500 | 9000 | W012719000C1
壹.三.2.2.4.2 | 產品，基礎台,RC基礎座(H:15cm)含防水 | 台 | 2 | 4000 | 8000 | M15063000082
壹.三.2.2.4.3 | 安裝另料,彈簧避震基座(RC型) | 台 | 2 | 7500 | 15000 | W01271C000C011,
兆山辰、固安震
或同等品
壹.三.2.2.5 | 立式開放儲水槽 |  | 1 | 15500 | 15500
壹.三.2.2.5.1 | 立式開放儲水槽吊裝定位工料 | 座 | 1 | 8000 | 8000
壹.三.2.2.5.2 | 產品，基礎台,基礎座含防水(H:15cm) | 座 | 1 | 7500 | 7500 | M150630000A1
壹.三.2.2.6 | 安裝費,多聯變頻室內機吊裝定位工料 | 台 | 15 | 3000 | 45000 | W012719000C2
壹.三.2.2.7 | 安裝費,全熱交換器吊裝定位工料 | 台 | 6 | 3000 | 18000 | W012719000C3
壹.三.2.2.8 | 膨脹水箱吊裝定位工料 | 台 | 2 | 3500 | 7000 | W012719000C31
壹.三.2.2.9 | 產品，基礎台,落地型電盤體RC基礎座(H: | 座 | 3 | 3000 | 9000 | M150630000A01,#
15cm)含防水
壹.三.2.2.10 | 雜費,現場清潔及廢棄物清運雜費 | 式 | 1 | 40000 | 40000 | W01271500042
壹.三.2.2.11 | 雜費,設備吊運及安全措施防護工料 | 式 | 1 | 25000 | 25000 | W01271500041
壹.三.2.2.12 | 運雜費 | 式 | 1 | 30000 | 30000 | W0127130004
| 小計 |  |  |  | 328500
壹.三.2.3 | 冷媒配管工程 |  | 1 | 1107505 | 1107505
壹.三.2.3.1 | 冷媒專用被覆銅管 |  | 1 | 338505 | 338505
壹.三.2.3.1.1 | 產品，冷媒被覆銅管,TR1冷媒管(液管∮ | M | 10 | 215 | 2150 | M1510590000014
6.4氣管∮12.7)
壹.三.2.3.1.2 | 產品，冷媒被覆銅管,TR2冷媒管(液管∮ | M | 32 | 285 | 9120 | M1510590000015
6.4氣管∮15.9)
壹.三.2.3.1.3 | 產品，冷媒被覆銅管,TR3冷媒管(液管∮ | M | 63 | 320 | 20160 | M1510590000016
9.5氣管∮15.9)
壹.三.2.3.1.4 | 產品，冷媒被覆銅管,TR4冷媒管(液管∮ | M | 385 | 425 | 163625 | M1510590000017
9.5氣管∮19.1)
壹.三.2.3.1.5 | 產品，冷媒被覆銅管,TR5冷媒管(液管∮ | M | 11 | 460 | 5060 | M1510590000018
9.5氣管∮22.2)
壹.三.2.3.1.6 | 產品，冷媒被覆銅管,TR6冷媒管(液管∮ | M | 16 | 515 | 8240 | M1510590000019
12.7氣管∮25.4)
壹.三.2.3.1.7 | 產品，冷媒被覆銅管,TR7冷媒管(液管∮ | M | 95 | 570 | 54150 | M15105900000110
12.7氣管∮28.6)
壹.三.2.3.1.8 | 產品，冷媒被覆銅管,TR9冷媒管(液管∮ | M | 95 | 800 | 76000 | M15105900000112
19.1氣管∮31.8)
壹.三.2.3.2 | 產品，冷媒被覆銅管，安裝另料,冷媒銅管 | 式 | 1 | 51000 | 51000 | M1510590000D4A1
| 及燒焊另料 |  |  |  |  | 1
壹.三.2.3.3 | 產品，冷媒被覆銅管，安裝另料,五金吊支 | 式 | 1 | 34000 | 34000 | M1510590000D4A1
| 架(戶外採不鏽鋼) |  |  |  |  | 2
壹.三.2.3.4 | 產品，冷媒被覆銅管，管件,分歧頭 | 組 | 10 | 4300 | 43000 | M1510590000361,
#
壹.三.2.3.5 | 產品，冷媒被覆銅管，安裝另料,冷媒室外 | 式 | 1 | 40000 | 40000 | M1510590000D4A1
| 管路不鏽鋼管槽/PVC管槽(含接頭、彎頭… |  |  |  |  | 3
等)
壹.三.2.3.6 | 雜費,冷媒填充 | 式 | 1 | 20000 | 20000 | W012715000408
壹.三.2.3.7 | 零星工料,系統抽真空及氮氣站壓 | 式 | 1 | 14000 | 14000 | W01271100042
壹.三.2.3.8 | 技術工,配管、燒焊工資 | 工 | 140 | 3000 | 420000 | L00000500000201
,#
壹.三.2.3.9 | 零星工料,"PVC給,排水管材(含幹管),保溫 | 式 | 1 | 50000 | 50000 | W01271100041
(PE 10 mmt) 及安裝工資"
壹.三.2.3.10 | 產品，冷媒被覆銅管，管線試壓及調整,試 | 式 | 1 | 26000 | 26000 | M1510590000A4,#
車調整
壹.三.2.3.11 | 零星工料,預留套管,防水工事,防火填塞( | 式 | 1 | 61000 | 61000 | W01271100043
符合消防局認可材料)
壹.三.2.3.12 | 安裝另料,五金消耗另料 | 式 | 1 | 10000 | 10000 | W01271C000401
| 小計 |  |  |  | 1107505
壹.三.2.4 | 風管工程 |  | 1 | 1457290 | 1457290
壹.三.2.4.1 | 鍍鋅風管 |  | 1 | 128370 | 128370
壹.三.2.4.1.1 | 產品，風管，鍍鋅鐵皮,#24 | M2 | 150 | 497 | 74550 | M15810100022
壹.三.2.4.1.2 | 產品，風管，鍍鋅鐵皮,#26 | M2 | 130 | 414 | 53820 | M15810100023
壹.三.2.4.2 | 產品，風管，管配件,風管法蘭組、大小頭 | 式 | 1 | 45000 | 45000 | M15810000A41
、彎頭、順風片、分岐開關等另料(戶外採
不鏽鋼)
壹.三.2.4.3 | 吊掛及支撐,風管吊支架(戶外採不鏽鋼) | 式 | 1 | 39000 | 39000 | 150600000411
壹.三.2.4.4 | 技術工,鍍鋅風管風管製作及安裝工資 | 工 | 60 | 3000 | 180000 | L00000500000202
壹.三.2.4.5 | 產品，空調用保溫,PE保溫板 THK'= | M2 | 280 | 300 | 84000 | M1508000000021
25mm (具非鹵素+UL耐燃認證)
壹.三.2.4.6 | 產品，空調用保溫，風管外保溫，另料及 | 式 | 1 | 17000 | 17000 | M1508010000941
另件,PE保溫另料
壹.三.2.4.7 | 技術工,風管保溫工資 | 工 | 35 | 3000 | 105000 | L00000500000204
壹.三.2.4.8 | 螺旋風管 |  | 1 | 94620 | 94620
壹.三.2.4.8.1 | 產品，風管，螺旋式,Φ150mm(含保溫 | M | 66 | 470 | 31020 | M15810B00013
THK'=19mm)
壹.三.2.4.8.2 | 產品，風管，螺旋式,Φ200mm(含保溫 | M | 40 | 540 | 21600 | M15810B00015
THK'=19mm)
壹.三.2.4.8.3 | 產品，風管，螺旋式,Φ250mm(含保溫 | M | 22 | 600 | 13200 | M15810B00016
THK'=19mm)
壹.三.2.4.8.4 | 產品，風管，螺旋式,Φ300mm(含保溫 | M | 18 | 750 | 13500 | M15810B00017
THK'=19mm)
壹.三.2.4.8.5 | 產品，風管，螺旋式,Φ350mm(含保溫 | M | 18 | 850 | 15300 | M15810B00018
THK'=19mm)
壹.三.2.4.9 | 產品，風管，管配件,螺旋風管法蘭組,大 | 式 | 1 | 28000 | 28000 | M15810000A415
小頭,彎頭,順風片、吊支架等另料
壹.三.2.4.10 | 技術工,螺旋風管製作及安裝工資 | 工 | 40 | 3000 | 120000 | L00000500000205
壹.三.2.4.11 | 伸縮保溫軟管 24K級, 尺寸詳圖說 伸縮保 |  | 1 | 15500 | 15500
溫軟管 24K級, 尺寸詳圖說
壹.三.2.4.11.1 | 產品，風管，保溫撓性風管,保溫型自由軟 | M | 5 | 125 | 625 | M15810900013
管 6"
壹.三.2.4.11.2 | 產品，風管，保溫撓性風管,保溫型自由軟 | M | 45 | 135 | 6075 | M15810900014
管 8"
壹.三.2.4.11.3 | 產品，風管，保溫撓性風管,保溫型自由軟 | M | 40 | 140 | 5600 | M15810900015
管 10"
壹.三.2.4.11.4 | 產品，風管，保溫撓性風管,保溫型自由軟 | M | 20 | 160 | 3200 | M15810900016
管 12"
壹.三.2.4.12 | 安裝另料,伸縮軟管用塑膠管束及膠帶 | 式 | 1 | 2000 | 2000 | W01271C000404
壹.三.2.4.13 | 產品，風管，管配件,伸縮軟管吊支架附 | 式 | 1 | 4000 | 4000 | M15810000A42
U型栓及另料
壹.三.2.4.14 | 技術工,伸縮軟管安裝工資 | 工 | 8 | 3000 | 24000 | L00000500000206
壹.三.2.4.15 | 線型風口(鋁擠型)(單位:cm) |  | 1 | 21600 | 21600
壹.三.2.4.15.1 | 產品，風管，管配件,120x15 | 只 | 12 | 1800 | 21600 | M15810000A62
壹.三.2.4.16 | ABS風口 |  | 1 | 14800 | 14800
壹.三.2.4.16.1 | 產品，風管，管配件,ABS擴散型風口 | 只 | 16 | 650 | 10400 | M15810000A65
60x60 CM,附V.D
壹.三.2.4.16.2 | 產品，風管，管配件,ABS回風口 60x60 | 只 | 8 | 550 | 4400 | M15810000A66
CM(附濾網)
壹.三.2.4.17 | 產品，風管，管配件,室內機集(回)風箱( | 只 | 24 | 2800 | 67200 | M15810000A620
含保溫及開孔)
壹.三.2.4.18 | 產品，風管，管配件,線型風口風箱 | 只 | 12 | 2500 | 30000 | M15810000A613
壹.三.2.4.19 | 不鏽鋼魚眼罩(mm) |  | 1 | 1700 | 1700
壹.三.2.4.19.1 | 產品，風管，管配件,Φ150 | 只 | 2 | 850 | 1700 | M15810000A615
壹.三.2.4.20 | 產品，風管，管配件,防火帆布防震接頭 | 式 | 1 | 6500 | 6500 | M15810000A411
壹.三.2.4.21 | 產品，風管，管配件,手動風門V.D | 式 | 1 | 7000 | 7000 | M15810000A412
壹.三.2.4.22 | 產品，風管，管配件,防火風門F.D(符合消 | 式 | 1 | 80000 | 80000 | M15810000A413
防署認可)
壹.三.2.4.23 | 技術工,風口,百葉,風箱,魚眼罩,風門,帆 | 工 | 90 | 3000 | 270000 | L00000500000201
| 布接頭按裝工資 |  |  |  |  | 1
壹.三.2.4.24 | 零星工料,預留套管,防水工事,防火填塞( | 式 | 1 | 60000 | 60000 | W01271100043
符合消防局認可材料)
壹.三.2.4.25 | 安裝另料,五金消耗另料 | 式 | 1 | 12000 | 12000 | W01271C000401
| 小計 |  |  |  | 1457290
壹.三.2.5 | 水管工程 |  | 1 | 575860 | 575860
壹.三.2.5.1 | 鍍鋅鋼管 CNS 6445 |  | 1 | 28200 | 28200 | 美亞,遠東,高興
昌或同等品
壹.三.2.5.1.1 | 產品，配管用碳鋼鋼管(SGP),SGP管 | M | 100 | 282 | 28200 | M1510550000011
CNS6445 2"
壹.三.2.5.2 | 管材，安裝另料,鍍鋅鋼管配件 (含三通, | 式 | 1 | 10000 | 10000 | 1510500000D41
彎頭,接頭,由令等 )
壹.三.2.5.3 | PE保溫管 (具非鹵素+UL耐燃認證) |  | 1 | 18000 | 18000
壹.三.2.5.3.1 | Φ50-32mmt | M | 100 | 180 | 18000 | M150801242004,#
壹.三.2.5.4 | 產品，空調用保溫，水管保溫,保溫板 (閥 | 式 | 1 | 5000 | 5000 | M15080B0000041
件,泵體等)
壹.三.2.5.5 | 產品，空調用保溫，水管保溫，另料及另 | 式 | 1 | 4000 | 4000 | M15080B0000941
件,保溫另料,膠帶及加工另料
壹.三.2.5.6 | 露明及戶外冰水保溫管路採鋁皮包覆 | 式 | 1 | 35000 | 35000
壹.三.2.5.7 | 二片式全流量球塞閥 (不鏽鋼 牙口) |  | 1 | 48660 | 48660
壹.三.2.5.7.1 | 產品，球塞閥，標稱口徑20mm,Φ20 | 只 | 10 | 570 | 5700 | M15110E000506
壹.三.2.5.7.2 | 產品，球塞閥，標稱口徑25mm,Φ25 | 只 | 2 | 680 | 1360 | M15110E0005061
壹.三.2.5.7.3 | 產品，球塞閥，標稱口徑50mm,Φ50 | 只 | 20 | 2080 | 41600 | M15110E000B06
壹.三.2.5.8 | 單球防震軟管(高壓橡膠)(白鐵法蘭),耐壓 |  | 1 | 11200 | 11200
:10 kg/cm2
壹.三.2.5.8.1 | 產品，防振接頭,Φ50 (白鐵法蘭) | 只 | 8 | 1400 | 11200 | M15072000061
壹.三.2.5.9 | 靜音式逆止閥(不鏽鋼)10 kg/cm2 |  | 1 | 46000 | 46000
壹.三.2.5.9.1 | 逆止閥，標稱口徑50mm,Φ50 | 只 | 4 | 11500 | 46000 | 15110Q00B6,#
壹.三.2.5.10 | Y型過濾器 不鏽鋼,耐壓:10 kg/cm2 |  | 1 | 26800 | 26800
壹.三.2.5.10.1 | 產品，閥，標稱口徑50mm,Φ50 | 只 | 4 | 6700 | 26800 | M151100000B06,#
壹.三.2.5.11 | 產品，管材，安裝另料,L型9"溫度計附套 | 只 | 2 | 4000 | 8000 | M1510500000D61
筒(0~50℃)
壹.三.2.5.12 | 產品，管材，安裝另料,不銹鋼4"充油壓力 | 只 | 12 | 2000 | 24000 | M1510500000D62
錶不銹鋼曲管考克
壹.三.2.5.13 | 產品，釋氣閥，標稱口徑25mm,鑄鐵大排氣 | 只 | 1 | 3000 | 3000 | M15110V0006061
量釋氣閥 Φ25(含不鏽鋼球塞閥)
壹.三.2.5.14 | 技術工,配管,車牙,閥件安裝工資(含施工 | 工 | 30 | 3000 | 90000 | L00000500000201
| 架及安全防護) |  |  |  |  | 2
壹.三.2.5.15 | 技術工,保溫工資 | 工 | 20 | 3000 | 60000 | L00000500000201
3
壹.三.2.5.16 | 吊掛及支撐,水管吊支架(屋外採不銹鋼角 | 式 | 1 | 27000 | 27000 | 15060000042
架)
壹.三.2.5.17 | 零星工料,氧氣乙炔焊條…等另料 | 式 | 1 | 40000 | 40000 | W01271100044
壹.三.2.5.18 | 零星工料,系統試車完成管路過濾器拆洗工 | 式 | 1 | 8000 | 8000 | W01271100045
料
壹.三.2.5.19 | 零星工料,預留套管,防水工事,防火填塞( | 式 | 1 | 54000 | 54000 | W01271100043
符合消防局認可材料)
壹.三.2.5.20 | 零星工料,管路流向標示及閥門壓克力標示 | 式 | 1 | 5000 | 5000 | W01271100046
牌工料
壹.三.2.5.21 | 零星工料,管路試水站壓及探漏 | 式 | 1 | 11000 | 11000 | W01271100047
壹.三.2.5.22 | 安裝另料,五金消耗另料 | 式 | 1 | 13000 | 13000 | W01271C000401
| 小計 |  |  |  | 575860
壹.三.2.6 | 配電工程 |  | 1 | 1539018 | 1539018
壹.三.2.6.1 | EACMP-01 PANEL |  | 1 | 72100 | 72100
壹.三.2.6.1.1 | 產品，分電箱，電源開關箱,2.0/2.0T粉體 | 座 | 1 | 8000 | 8000 | M16471D00000A2
烤漆,附中蓋板
壹.三.2.6.1.2 | 產品，比流器,CT 600V 40VA 300/5A | 只 | 3 | 2000 | 6000 | M1629110000062
壹.三.2.6.1.3 | 產品，儀表、電驛及控制裝置,數位式集合 | 只 | 1 | 20000 | 20000 | M1629100000061
電錶
壹.三.2.6.1.4 | 產品，電機基本材料及施工方法，五金及 | 式 | 1 | 400 | 400 | M16050100041
另料,D-FUSE
壹.三.2.6.1.5 | 產品，無熔線斷路器,NFB 3-400AF- | 只 | 1 | 6000 | 6000 | M16411000000623
| 300AT 25KA/380V |  |  |  |  | a,士林,東元或同
等品
壹.三.2.6.1.6 | 產品，無熔線斷路器,NFB 3-225AF- | 只 | 1 | 3000 | 3000 | M16411000000624
| 200AT 25KA/380V |  |  |  |  | a,士林,東元或同
等品
壹.三.2.6.1.7 | 產品，無熔線斷路器,NFB 3-225AF- | 只 | 1 | 3000 | 3000 | M16411000000625
| 150AT 25KA/380V |  |  |  |  | a,士林,東元或同
等品
壹.三.2.6.1.8 | 產品，無熔線斷路器，NFB 3-100AF- | 只 | 1 | 1800 | 1800 | Z042000355,士林
| 100AT 25KA/380V |  |  |  |  | ,東元或同等品
壹.三.2.6.1.9 | 產品，無熔線斷路器,NFB 3-100AF-75AT | 只 | 2 | 1800 | 3600 | M16411000000626
| 25KA/380V |  |  |  |  | a,士林,東元或同
等品
壹.三.2.6.1.10 | 產品，無熔線斷路器,NFB 2-50AF-20AT | 只 | 1 | 800 | 800 | M16411000000622
| 25KA/220V |  |  |  |  | a,士林,東元或同
等品
壹.三.2.6.1.11 | 產品，電機基本材料及施工方法，五金及 | 式 | 1 | 8000 | 8000 | M16050100048
另料,CU BUS BAR 鍍錫銅排、PVC WIRE 電
線
壹.三.2.6.1.12 | 產品，電機基本材料及施工方法，五金及 | 式 | 1 | 6500 | 6500 | M16050100044
另料,壓克力銘牌,五金另料,迴路標示,單
線圖
壹.三.2.6.1.13 | 安裝費,箱體組裝工資 | 式 | 1 | 5000 | 5000 | W0127190004011
壹.三.2.6.2 | OR-1 PANEL |  | 1 | 10030 | 10030
壹.三.2.6.2.1 | 產品，分電箱，電源開關箱,2.0/2.0T粉體 | 座 | 1 | 3000 | 3000 | M16471D00000A2
烤漆,附中蓋板
壹.三.2.6.2.2 | 產品，無熔線斷路器,NFB 3-100AF-30AT | 只 | 1 | 840 | 840 | M16411000000610
| 15KA/380V |  |  |  |  | ,士林,東元或同
等品
壹.三.2.6.2.3 | 產品，無熔線斷路器,NFB 2-50AF-20AT | 只 | 3 | 630 | 1890 | M16411000000612
| 15KA/220V |  |  |  |  | a,士林,東元或同
等品
壹.三.2.6.2.4 | 產品，電機基本材料及施工方法，五金及 | 式 | 1 | 600 | 600 | M16050100041
另料,D-FUSE
壹.三.2.6.2.5 | 產品，電機基本材料及施工方法，五金及 | 式 | 1 | 1500 | 1500 | M16050100048
另料,CU BUS BAR 鍍錫銅排、PVC WIRE 電
線
壹.三.2.6.2.6 | 產品，電機基本材料及施工方法，五金及 | 式 | 1 | 1000 | 1000 | M16050100044
另料,壓克力銘牌,五金另料,迴路標示,單
線圖
壹.三.2.6.2.7 | 安裝費,箱體組裝工資 | 式 | 1 | 1200 | 1200 | W0127190004011
壹.三.2.6.3 | OR-2 PANEL |  | 1 | 10030 | 10030
壹.三.2.6.3.1 | 產品，分電箱，電源開關箱,2.0/2.0T粉體 | 座 | 1 | 3000 | 3000 | M16471D00000A2
烤漆,附中蓋板
壹.三.2.6.3.2 | 產品，無熔線斷路器,NFB 3-100AF-30AT | 只 | 1 | 840 | 840 | M16411000000610
| 15KA/380V |  |  |  |  | ,士林,東元或同
等品
壹.三.2.6.3.3 | 產品，無熔線斷路器,NFB 2-50AF-20AT | 只 | 3 | 630 | 1890 | M16411000000612
| 15KA/220V |  |  |  |  | a,士林,東元或同
等品
壹.三.2.6.3.4 | 產品，電機基本材料及施工方法，五金及 | 式 | 1 | 600 | 600 | M16050100041
另料,D-FUSE
壹.三.2.6.3.5 | 產品，電機基本材料及施工方法，五金及 | 式 | 1 | 1500 | 1500 | M16050100048
另料,CU BUS BAR 鍍錫銅排、PVC WIRE 電
線
壹.三.2.6.3.6 | 產品，電機基本材料及施工方法，五金及 | 式 | 1 | 1000 | 1000 | M16050100044
另料,壓克力銘牌,五金另料,迴路標示,單
線圖
壹.三.2.6.3.7 | 安裝費,箱體組裝工資 | 式 | 1 | 1200 | 1200 | W0127190004011
壹.三.2.6.4 | OR-3 PANEL |  | 1 | 10660 | 10660
壹.三.2.6.4.1 | 產品，分電箱，電源開關箱,2.0/2.0T粉體 | 座 | 1 | 3000 | 3000 | M16471D00000A2
烤漆,附中蓋板
壹.三.2.6.4.2 | 產品，無熔線斷路器,NFB 3-100AF-30AT | 只 | 1 | 840 | 840 | M16411000000610
| 15KA/380V |  |  |  |  | ,士林,東元或同
等品
壹.三.2.6.4.3 | 產品，無熔線斷路器,NFB 2-50AF-20AT | 只 | 4 | 630 | 2520 | M16411000000612
| 15KA/220V |  |  |  |  | a,士林,東元或同
等品
壹.三.2.6.4.4 | 產品，電機基本材料及施工方法，五金及 | 式 | 1 | 600 | 600 | M16050100041
另料,D-FUSE
壹.三.2.6.4.5 | 產品，電機基本材料及施工方法，五金及 | 式 | 1 | 1500 | 1500 | M16050100048
另料,CU BUS BAR 鍍錫銅排、PVC WIRE 電
線
壹.三.2.6.4.6 | 產品，電機基本材料及施工方法，五金及 | 式 | 1 | 1000 | 1000 | M16050100044
另料,壓克力銘牌,五金另料,迴路標示,單
線圖
壹.三.2.6.4.7 | 安裝費,箱體組裝工資 | 式 | 1 | 1200 | 1200 | W0127190004011
壹.三.2.6.5 | OR-4 PANEL |  | 1 | 10030 | 10030
壹.三.2.6.5.1 | 產品，分電箱，電源開關箱,2.0/2.0T粉體 | 座 | 1 | 3000 | 3000 | M16471D00000A2
烤漆,附中蓋板
壹.三.2.6.5.2 | 產品，無熔線斷路器,NFB 3-100AF-30AT | 只 | 1 | 840 | 840 | M16411000000610
| 15KA/380V |  |  |  |  | ,士林,東元或同
等品
壹.三.2.6.5.3 | 產品，無熔線斷路器,NFB 2-50AF-20AT | 只 | 3 | 630 | 1890 | M16411000000612
| 15KA/220V |  |  |  |  | a,士林,東元或同
等品
壹.三.2.6.5.4 | 產品，電機基本材料及施工方法，五金及 | 式 | 1 | 600 | 600 | M16050100041
另料,D-FUSE
壹.三.2.6.5.5 | 產品，電機基本材料及施工方法，五金及 | 式 | 1 | 1500 | 1500 | M16050100048
另料,CU BUS BAR 鍍錫銅排、PVC WIRE 電
線
壹.三.2.6.5.6 | 產品，電機基本材料及施工方法，五金及 | 式 | 1 | 1000 | 1000 | M16050100044
另料,壓克力銘牌,五金另料,迴路標示,單
線圖
壹.三.2.6.5.7 | 安裝費,箱體組裝工資 | 式 | 1 | 1200 | 1200 | W0127190004011
壹.三.2.6.6 | ACOR-4 PANEL |  | 1 | 5040 | 5040
壹.三.2.6.6.1 | 產品，分電箱，電源開關箱,2.0/2.0T粉體 | 座 | 1 | 2000 | 2000 | M16471D00000A2
烤漆,附中蓋板
壹.三.2.6.6.2 | 產品，無熔線斷路器,NFB 3-100AF-30AT | 只 | 1 | 840 | 840 | M16411000000610
| 15KA/380V |  |  |  |  | ,士林,東元或同
等品
壹.三.2.6.6.3 | 產品，電機基本材料及施工方法，五金及 | 式 | 1 | 1200 | 1200 | M16050100049
另料,壓克力銘牌,五金另料,迴路標示,單
線圖,PVC WIRE 電線
壹.三.2.6.6.4 | 安裝費,箱體組裝工資 | 式 | 1 | 1000 | 1000 | W0127190004011
壹.三.2.6.7 | E-AC1F PANEL |  | 1 | 20790 | 20790
壹.三.2.6.7.1 | 產品，分電箱，電源開關箱,2.0/2.0T粉體 | 座 | 1 | 4500 | 4500 | M16471D00000A2
烤漆,附中蓋板
壹.三.2.6.7.2 | 產品，無熔線斷路器,NFB 3-100AF-75AT | 只 | 1 | 8840 | 8840 | M16411000000613
| 15KA/380V |  |  |  |  | a,士林,東元或同
等品
壹.三.2.6.7.3 | 產品，無熔線斷路器,NFB 3-100AF-40AT | 只 | 3 | 840 | 2520 | M16411000000628
| 15KA/380V |  |  |  |  | a,士林,東元或同
等品
壹.三.2.6.7.4 | 產品，無熔線斷路器,NFB 2-50AF-20AT | 只 | 1 | 630 | 630 | M16411000000612
| 15KA/220V |  |  |  |  | a,士林,東元或同
等品
壹.三.2.6.7.5 | 產品，電機基本材料及施工方法，五金及 | 式 | 1 | 600 | 600 | M16050100041
另料,D-FUSE
壹.三.2.6.7.6 | 產品，電機基本材料及施工方法，五金及 | 式 | 1 | 1500 | 1500 | M16050100048
另料,CU BUS BAR 鍍錫銅排、PVC WIRE 電
線
壹.三.2.6.7.7 | 產品，電機基本材料及施工方法，五金及 | 式 | 1 | 1000 | 1000 | M16050100044
另料,壓克力銘牌,五金另料,迴路標示,單
線圖
壹.三.2.6.7.8 | 安裝費,箱體組裝工資 | 式 | 1 | 1200 | 1200 | W0127190004011
壹.三.2.6.8 | E-AC2F PANEL |  | 1 | 16160 | 16160
壹.三.2.6.8.1 | 產品，分電箱，電源開關箱,2.0/2.0T粉體 | 座 | 1 | 5500 | 5500 | M16471D00000A2
烤漆,附中蓋板
壹.三.2.6.8.2 | 產品，無熔線斷路器,NFB 3-100AF-75AT | 只 | 1 | 840 | 840 | M16411000000613
| 15KA/380V |  |  |  |  | a,士林,東元或同
等品
壹.三.2.6.8.3 | 產品，無熔線斷路器,NFB 3-100AF-40AT | 只 | 4 | 840 | 3360 | M16411000000628
| 15KA/380V |  |  |  |  | a,士林,東元或同
等品
壹.三.2.6.8.4 | 產品，無熔線斷路器,NFB 2-50AF-20AT | 只 | 2 | 630 | 1260 | M16411000000612
| 15KA/220V |  |  |  |  | a,士林,東元或同
等品
壹.三.2.6.8.5 | 產品，電機基本材料及施工方法，五金及 | 式 | 1 | 600 | 600 | M16050100041
另料,D-FUSE
壹.三.2.6.8.6 | 產品，電機基本材料及施工方法，五金及 | 式 | 1 | 2000 | 2000 | M16050100048
另料,CU BUS BAR 鍍錫銅排、PVC WIRE 電
線
壹.三.2.6.8.7 | 產品，電機基本材料及施工方法，五金及 | 式 | 1 | 1100 | 1100 | M16050100044
另料,壓克力銘牌,五金另料,迴路標示,單
線圖
壹.三.2.6.8.8 | 安裝費,箱體組裝工資 | 式 | 1 | 1500 | 1500 | W0127190004011
壹.三.2.6.9 | E-ACRF PANEL |  | 1 | 108360 | 108360
壹.三.2.6.9.1 | 產品，分電箱，電源開關箱,2.0/2.0T粉體 | 座 | 1 | 50000 | 50000 | M16471D00000A2
烤漆,附中蓋板
壹.三.2.6.9.2 | 產品，無熔線斷路器,NFB 3-225AF- | 只 | 0 | 1620 | 0 | M16411000000617
| 150AT 15KA/380V |  |  |  |  | ,士林,東元或同
等品
壹.三.2.6.9.3 | 產品，無熔線斷路器,NFB 2-50AF-20AT | 只 | 2 | 630 | 1260 | M16411000000612
| 15KA/220V |  |  |  |  | a,士林,東元或同
等品
壹.三.2.6.9.4 | 產品，漏電斷路器,ELCB 4-100AF-50AT | 只 | 2 | 6000 | 12000 | M16413000000610
| 15KA/380V 150mA/0.1Sec |  |  |  |  | ,士林,東元或同
等品
壹.三.2.6.9.5 | 產品，漏電斷路器,ELCB 4-100AF-20AT | 只 | 4 | 6000 | 24000 | M16413000000611
| 15KA/380V 150mA/0.1Sec |  |  |  |  | a,士林,東元或同
等品
壹.三.2.6.9.6 | 產品，漏電斷路器,ELCB 3-225AF-150AT | 只 | 1 | 7500 | 7500 | M16413000000612
| 15KA/380V 150mA/0.1Sec |  |  |  |  | a,士林,東元或同
等品
壹.三.2.6.9.7 | 產品，電機基本材料及施工方法，五金及 | 式 | 1 | 600 | 600 | M16050100041
另料,D-FUSE
壹.三.2.6.9.8 | 產品，電機基本材料及施工方法，五金及 | 式 | 1 | 4500 | 4500 | M16050100048
另料,CU BUS BAR 鍍錫銅排、PVC WIRE 電
線
壹.三.2.6.9.9 | 產品，電機基本材料及施工方法，五金及 | 式 | 1 | 2500 | 2500 | M16050100044
另料,壓克力銘牌,五金另料,迴路標示,單
線圖
壹.三.2.6.9.10 | 安裝費,箱體組裝工資 | 式 | 1 | 6000 | 6000 | W0127190004011
壹.三.2.6.10 | MRI PANEL |  | 1 | 10660 | 10660
壹.三.2.6.10.1 | 產品，分電箱，電源開關箱,2.0/2.0T粉體 | 座 | 1 | 3000 | 3000 | M16471D00000A2
烤漆,附中蓋板
壹.三.2.6.10.2 | 產品，無熔線斷路器,NFB 3-100AF-40AT | 只 | 1 | 840 | 840 | M16411000000628
| 15KA/380V |  |  |  |  | a,士林,東元或同
等品
壹.三.2.6.10.3 | 產品，無熔線斷路器,NFB 2-50AF-20AT | 只 | 4 | 630 | 2520 | M16411000000612
| 15KA/220V |  |  |  |  | a,士林,東元或同
等品
壹.三.2.6.10.4 | 產品，電機基本材料及施工方法，五金及 | 式 | 1 | 600 | 600 | M16050100041
另料,D-FUSE
壹.三.2.6.10.5 | 產品，電機基本材料及施工方法，五金及 | 式 | 1 | 1500 | 1500 | M16050100048
另料,CU BUS BAR 鍍錫銅排、PVC WIRE 電
線
壹.三.2.6.10.6 | 產品，電機基本材料及施工方法，五金及 | 式 | 1 | 1000 | 1000 | M16050100044
另料,壓克力銘牌,五金另料,迴路標示,單
線圖
壹.三.2.6.10.7 | 安裝費,箱體組裝工資 | 式 | 1 | 1200 | 1200 | W0127190004011
壹.三.2.6.11 | CT PANEL |  | 1 | 10330 | 10330
壹.三.2.6.11.1 | 產品，分電箱，電源開關箱,2.0/2.0T粉體 | 座 | 1 | 3300 | 3300 | M16471D00000A2
烤漆,附中蓋板
壹.三.2.6.11.2 | 產品，無熔線斷路器,NFB 3-100AF-40AT | 只 | 1 | 840 | 840 | M16411000000628
| 15KA/380V |  |  |  |  | a,士林,東元或同
等品
壹.三.2.6.11.3 | 產品，無熔線斷路器,NFB 2-50AF-20AT | 只 | 3 | 630 | 1890 | M16411000000612
| 15KA/220V |  |  |  |  | a,士林,東元或同
等品
壹.三.2.6.11.4 | 產品，電機基本材料及施工方法，五金及 | 式 | 1 | 600 | 600 | M16050100041
另料,D-FUSE
壹.三.2.6.11.5 | 產品，電機基本材料及施工方法，五金及 | 式 | 1 | 1500 | 1500 | M16050100048
另料,CU BUS BAR 鍍錫銅排、PVC WIRE 電
線
壹.三.2.6.11.6 | 產品，電機基本材料及施工方法，五金及 | 式 | 1 | 1000 | 1000 | M16050100044
另料,壓克力銘牌,五金另料,迴路標示,單
線圖
壹.三.2.6.11.7 | 安裝費,箱體組裝工資 | 式 | 1 | 1200 | 1200 | W0127190004011
壹.三.2.6.12 | X RAY PANEL |  | 1 | 10330 | 10330
壹.三.2.6.12.1 | 產品，分電箱，電源開關箱,2.0/2.0T粉體 | 座 | 1 | 3300 | 3300 | M16471D00000A2
烤漆,附中蓋板
壹.三.2.6.12.2 | 產品，無熔線斷路器,NFB 3-100AF-40AT | 只 | 1 | 840 | 840 | M16411000000628
| 15KA/380V |  |  |  |  | a,士林,東元或同
等品
壹.三.2.6.12.3 | 產品，無熔線斷路器,NFB 2-50AF-20AT | 只 | 3 | 630 | 1890 | M16411000000612
| 15KA/220V |  |  |  |  | a,士林,東元或同
等品
壹.三.2.6.12.4 | 產品，電機基本材料及施工方法，五金及 | 式 | 1 | 600 | 600 | M16050100041
另料,D-FUSE
壹.三.2.6.12.5 | 產品，電機基本材料及施工方法，五金及 | 式 | 1 | 1500 | 1500 | M16050100048
另料,CU BUS BAR 鍍錫銅排、PVC WIRE 電
線
壹.三.2.6.12.6 | 產品，電機基本材料及施工方法，五金及 | 式 | 1 | 1000 | 1000 | M16050100044
另料,壓克力銘牌,五金另料,迴路標示,單
線圖
壹.三.2.6.12.7 | 安裝費,箱體組裝工資 | 式 | 1 | 1200 | 1200 | W0127190004011
壹.三.2.6.13 | E-ACMRI PANEL |  | 1 | 217290 | 217290
壹.三.2.6.13.1 | 產品，分電箱，電源開關箱,不鏽鋼戶外盤 | 座 | 1 | 35000 | 35000 | M16471D00000A3
體SUS304 2.0/2.0T
壹.三.2.6.13.2 | 產品，無熔線斷路器,NFB 3-100AF- | 只 | 1 | 840 | 840 | M16411000000631
| 100AT 15KA/380V |  |  |  |  | a,士林,東元或同
等品
壹.三.2.6.13.3 | 產品，無熔線斷路器,NFB 2-50AF-20AT | 只 | 1 | 630 | 630 | M16411000000612
| 15KA/220V |  |  |  |  | a,士林,東元或同
等品
壹.三.2.6.13.4 | 產品，漏電斷路器,ELCB 3-100AF-75AT | 只 | 2 | 2500 | 5000 | M16413000000613
| 15KA/380V 150mA/0.1Sec |  |  |  |  | ,士林,東元或同
等品
壹.三.2.6.13.5 | 產品，漏電斷路器,ELCB 3-100AF-20AT | 只 | 2 | 2500 | 5000 | M1641300000068a
| 25KA/380V 150mA/0.1Sec |  |  |  |  | ,士林,東元或同
等品
壹.三.2.6.13.6 | 產品，儀表、電驛及控制裝置,MS 3Φ | 只 | 2 | 550 | 1100 | M1629100000062
380V 7.5KW
壹.三.2.6.13.7 | 產品，儀表、電驛及控制裝置,MC 3Φ | 只 | 4 | 480 | 1920 | M1629100000063
380V 7.5KW
壹.三.2.6.13.8 | 產品，變頻器,變頻器 380V 7.5KW (內建 | 只 | 2 | 58000 | 116000 | M16266000061,
| 或外掛EMC濾波器) |  |  |  |  | Schneider,
Vacon、ABB或同
等品
壹.三.2.6.13.9 | 產品，指示燈,PBL 22∮ LED TYPE | 只 | 1 | 400 | 400 | M16291G0000061
壹.三.2.6.13.10 | 產品，指示燈,PL 22∮ LED TYPE | 只 | 1 | 200 | 200 | M16291G0000062
壹.三.2.6.13.11 | 產品，控制開關,CS 22Φ 2a2b | 式 | 1 | 1800 | 1800 | M16291D0000041
壹.三.2.6.13.12 | 產品，控制開關,CS 22Φ 1a1b | 式 | 1 | 600 | 600 | M16291D0000042
壹.三.2.6.13.13 | 產品，電機基本材料及施工方法，五金及 | 式 | 1 | 1800 | 1800 | M16050100041
另料,D-FUSE
壹.三.2.6.13.14 | 產品，電機基本材料及施工方法，五金及 | 式 | 1 | 1000 | 1000 | M16050100045
另料,盤內散熱風扇+溫控開關
壹.三.2.6.13.15 | 產品，電機基本材料及施工方法，五金及 | 式 | 1 | 18000 | 18000 | M16050100046
另料,CU BUS BAR 鍍錫銅排、礙子、PVC
WIRE 電線
壹.三.2.6.13.16 | 產品，電機基本材料及施工方法，五金及 | 式 | 1 | 8000 | 8000 | M16050100044
另料,壓克力銘牌,五金另料,迴路標示,單
線圖
壹.三.2.6.13.17 | 安裝費,原廠裝配工資 | 式 | 1 | 20000 | 20000 | W0127190004013
壹.三.2.6.14 | 安裝費,盤體現場組裝工資、吊掛定位 | 式 | 1 | 50000 | 50000 | W0127190004012
壹.三.2.6.15 | 空調配管線工程 |  | 1 | 977208 | 977208
壹.三.2.6.15.1 | XLPE 電力線 |  | 1 | 194096 | 194096 | 太平洋,華新麗華
或同等品
壹.三.2.6.15.1.1 | 產品，電線及電纜,60mm2 | M | 252 | 286 | 72072 | M16120000013
壹.三.2.6.15.1.2 | 產品，電線及電纜,38mm2 | M | 120 | 181 | 21720 | M16120000015
壹.三.2.6.15.1.3 | 產品，電線及電纜,22mm2 | M | 556 | 112 | 62272 | M16120000016
壹.三.2.6.15.1.4 | 產品，電線及電纜,14mm2 | M | 268 | 74 | 19832 | M16120000017
壹.三.2.6.15.1.5 | 產品，電線及電纜,5.5mm2 | M | 520 | 35 | 18200 | M16120000018
壹.三.2.6.15.2 | 600V級 PVC絕緣銅導線 |  | 1 | 80930 | 80930 | 太平洋,華新麗華
或同等品
壹.三.2.6.15.2.1 | 產品，電線及電纜,30mm2 | M | 84 | 98 | 8232 | M161200000111
壹.三.2.6.15.2.2 | 產品，電線及電纜,14mm2 | M | 599 | 48 | 28752 | M16120000017
壹.三.2.6.15.2.3 | 產品，電線及電纜,8mm2 | M | 805 | 28 | 22540 | M16120000019
壹.三.2.6.15.2.4 | 產品，電線及電纜,5.5mm2 | M | 835 | 20 | 16700 | M16120000018
壹.三.2.6.15.2.5 | 產品，電線及電纜,3.5mm2 | M | 362 | 13 | 4706 | M161200000110
壹.三.2.6.15.3 | 產品，電線及電纜,配線另料 | 式 | 1 | 28000 | 28000 | M16120000041
壹.三.2.6.15.4 | EMT 管 CNS 2606 |  | 1 | 50249 | 50249
壹.三.2.6.15.4.1 | 產品，導線管,Φ63 | M | 63 | 182 | 11466 | M1613200000012a
,#
壹.三.2.6.15.4.2 | 產品，導線管,Φ51 | M | 169 | 128 | 21632 | M1613200000013a
,#
壹.三.2.6.15.4.3 | 產品，導線管,Φ39 | M | 67 | 93 | 6231 | M1613200000014a
,#
壹.三.2.6.15.4.4 | 產品，導線管,Φ31 | M | 130 | 84 | 10920 | M1613200000019
壹.三.2.6.15.5 | PVC E管 CNS 1302 |  | 1 | 15933 | 15933
壹.三.2.6.15.5.1 | 產品，導線管,Φ41 | M | 29 | 55 | 1595 | M16132000000110
壹.三.2.6.15.5.2 | 產品，導線管,Φ35 | M | 134 | 47 | 6298 | M1613200000018
壹.三.2.6.15.5.3 | 產品，導線管,Φ28 | M | 152 | 30 | 4560 | M1613200000016
壹.三.2.6.15.5.4 | 產品，導線管,Φ20 | M | 232 | 15 | 3480 | M1613200000017
壹.三.2.6.15.6 | 產品，電線及電纜,配管另料 | 式 | 1 | 13000 | 13000 | M16120000042
壹.三.2.6.15.7 | 技術工,配線、結線工資 | 工 | 110 | 3000 | 330000 | L00000500000208
壹.三.2.6.15.8 | 技術工,配管工資 | 工 | 30 | 3000 | 90000 | L00000500000209
壹.三.2.6.15.9 | 產品，鋁製電纜托架，陽極處理，厚3mm， | 式 | 1 | 30000 | 30000 | M1613700013B41
含五金另料,符合CNS13303 C4466 1.5C級
標準,10 CM (H)連接片,10 CM (H)固定勾
SUS 304,馬車螺絲 SUS 304,接地銅片
等五金另料
壹.三.2.6.15.10 | 產品，金屬導線槽,不鏽鋼線槽含五金另料 | 式 | 1 | 6000 | 6000 | M1613600000041
壹.三.2.6.15.11 | 其他技術工,電纜架及不鏽鋼線槽工資 | 工 | 15 | 3000 | 45000 | L00000500000201
0
壹.三.2.6.15.12 | 配管線另件,金屬軟管等配料 | 式 | 1 | 6000 | 6000 | W01271D00042
壹.三.2.6.15.13 | 吊掛及支撐,配管吊支架及固定架(屋外採 | 式 | 1 | 8000 | 8000 | 15060000041
不銹鋼)
壹.三.2.6.15.14 | 操作及維護,配電盤測試報告,操作說明書, | 式 | 1 | 20000 | 20000 | 01830000041
保養手冊,技術測試作業費,證明費用
壹.三.2.6.15.15 | 多聯變頻室內機 |  | 1 | 18000 | 18000
壹.三.2.6.15.15.1 | 中央監視主控制設備，周邊設備,一對一 | 只 | 12 | 1500 | 18000 | 13801M00061
LCD顯示溫度設定面板
壹.三.2.6.15.16 | 零星工料,預留套管,防水工事,防火填塞( | 式 | 1 | 30000 | 30000 | W01271100043
符合消防局認可材料)
壹.三.2.6.15.17 | 安裝另料,五金消耗另料 | 式 | 1 | 12000 | 12000 | W01271C000401
| 小計 |  |  |  | 1539018
壹.三.2.7 | 自動控制工程 |  | 1 | 977781 | 977781
壹.三.2.7.1 | 10/100M乙太網路集線器(8 Port Hub) | 只 | 1 | 1020 | 1020 | Z062100001
壹.三.2.7.2 | 中央空調監控系統軟體(無限點數版) | 式 | 1 | 34000 | 34000 | Z062100002
壹.三.2.7.3 | 32位元網頁通訊伺服器(含箱體) *32 | 套 | 1 | 25500 | 25500 | Z062100003
bit / 266Mhz / 8MB Flash / 64MB
SDRAM *俱RS485埠口*3,RJ45埠口*2 *10/
100M乙太網路接口,俱IP位址設定 *俱
Modbus TCP/IP&BACnet通訊傳輸協定 *
RS485通訊抗干擾隔離器*3組
壹.三.2.7.4 | VFM多聯變頻連結介面(VFM需提供通訊介面 | 式 | 1 | 42500 | 42500 | Z062100004
)
壹.三.2.7.5 | RS485通訊介面整合軟體 | 式 | 1 | 17000 | 17000 | Z062100005
壹.三.2.7.6 | 系統資料庫建立設計規劃編輯 | 式 | 1 | 17000 | 17000 | Z062100006
壹.三.2.7.7 | WEB彩色動態圖控系統設計發展製作 | 式 | 1 | 17000 | 17000 | Z062100007
壹.三.2.7.8 | 控制程式應用軟體設計 | 式 | 1 | 17000 | 17000 | Z062100008
壹.三.2.7.9 | 排風機(EF) |  | 1 | 5695 | 5695
壹.三.2.7.9.1 | 排風機用可程式控制器 | 組 | 1 | 2125 | 2125 | Z062100010
壹.三.2.7.9.2 | 控制箱(含端子及內部配線變壓器 220/ | 只 | 1 | 2550 | 2550 | Z062100011
24/50VA)
壹.三.2.7.9.3 | 風差壓開關 | 只 | 1 | 1020 | 1020 | Z062100012
壹.三.2.7.10 | 全熱交換器 |  | 1 | 79050 | 79050
壹.三.2.7.10.1 | 全熱交換器用數位控制器 | 組 | 6 | 4250 | 25500 | Z062100014
壹.三.2.7.10.2 | 控制箱(含端子及內部配線變壓器 220/ | 只 | 6 | 1700 | 10200 | Z062100011
24/50VA)
壹.三.2.7.10.3 | 二氧化碳傳訊器(俱RS485通訊) | 只 | 6 | 7225 | 43350 | Z062100015
壹.三.2.7.11 | 多聯變頻系統 |  | 1 | 70550 | 70550
壹.三.2.7.11.1 | BACnet GATEWAY (BACnet介面) | 式 | 1 | 34000 | 34000 | Z062100017
壹.三.2.7.11.2 | VRV訊號介面整合(含壁掛箱體、網路整合 | 式 | 1 | 29750 | 29750 | Z062100018
至資訊網路)
壹.三.2.7.11.3 | 控制箱(含端子及內部配線變壓器 220/ | 式 | 1 | 6800 | 6800 | Z062100019
24/50VA)
壹.三.2.7.12 | 冰水主機群控制系統 |  | 1 | 155466 | 155466
壹.三.2.7.12.1 | 32位元網頁伺服可程式控制器 *CPU 32位 | 套 | 1 | 23800 | 23800 | Z062100021,#
元,128MB SDRAM,128MB Flash *俱DO*5
DI*12 AO*4 AI*5,RS485埠口*3 *10/
100M乙太網路接口,俱IP位址設定 *俱
Modbus TCP/IP&BACnet通訊傳輸協定
壹.三.2.7.12.2 | 數位控制器輸入/輸出擴充模組 | 式 | 1 | 29750 | 29750 | Z062100022,#
壹.三.2.7.12.3 | 15"TFT觸控人機控制面板 | 只 | 1 | 25500 | 25500 | Z062100023,#
壹.三.2.7.12.4 | 水流開關 | 只 | 2 | 893 | 1786 | Z061600736
壹.三.2.7.12.5 | 水位開關 | 只 | 3 | 1020 | 3060 | Z062100024,#
壹.三.2.7.12.6 | LCD水管型溫度傳訊器(俱RS485通訊) | 只 | 6 | 1870 | 11220 | Z062100025,#
壹.三.2.7.12.7 | LCD顯示水差壓傳訊器(RS485) | 只 | 1 | 10200 | 10200 | Z062100026,#
壹.三.2.7.12.8 | 外氣濕球溫度傳訊器 | 只 | 1 | 7650 | 7650 | Z062100027,#
壹.三.2.7.12.9 | 控制箱(含端子及內部配線) | 式 | 1 | 42500 | 42500 | Z062100028,#
壹.三.2.7.13 | 控制管線材料及五金另料 (含PVC管及被覆 | 式 | 1 | 200000 | 200000 | Z062100029
銅網隔離雙絞控制線 Cat.5e...等)
壹.三.2.7.14 | 配管,配線,結線工資 | 工 | 80 | 3000 | 240000 | Z062100030
壹.三.2.7.15 | 試俥調整及教育訓練(含操作手冊) | 式 | 1 | 20000 | 20000 | Z062100031
壹.三.2.7.16 | 防水工事,防火填塞 (符合消防局認可材料 | 式 | 1 | 30000 | 30000 | Z062100032
)
壹.三.2.7.17 | 五金消耗另料 | 式 | 1 | 6000 | 6000 | Z062100033
壹.三.2.8 | 測試調整平衡(TAB)約1%需委託第三方 | 式 | 1 | 96000 | 96000
壹.三.2.9 | 測試調整平衡(TAB)需委託第三方(手術室 | 式 | 1 | 85000 | 85000
功能檢測(壓差值,氣流,換氣數,出口風速,
溫度及檢測報告(含簽證)等)
| 小計(壹.一+壹.二+壹.三) |  |  |  | 464520612
壹.四 | 職業安全衛生管理費 | 式 | 1 | 1393562 | 1393562 | 015740000424,
0.3%,*
壹.五 | 品質管理，品質管制作業及材料試驗費(含 | 式 | 1 | 3251644 | 3251644 | Z092300050,0.7%
| 監造單位抽驗) |  |  |  |  | ,*
壹.六 | 工程綜合保險費 | 式 | 1 | 696781 | 696781 | 0.15%
壹.七 | 利潤雜費及管理費 | 式 | 1 | 37161649 | 37161649 | 8%
| 小計(壹.一~壹.七) |  |  |  | 507024248
壹.八 | 營業稅 | 式 | 1 | 25351212 | 25351212
| 合計(壹.一~壹.八) |  |  |  | 532375460
壹.九 | 土方及原有構造物拆除有價物料販售所得( | 式 | 1 | 0 | 0
為負值，繳回給主辦機關)
| 土方工作，土石方運費，有價土石方 (需 |  |  |  |  | #0000001,#概估
| 含搬運及流向證明) 數量依實際開挖取得 |  |  |  |  | 約 礫石=3370
| 之有價土石方為主 單價 元 |  |  |  |  | m3*單價=200 元
| /單位 |  |  |  |  | m/3=674,000(
元)
| 原有構造物拆除鋼料折價 ，數量依實際拆 |  |  |  |  | #0000003,#概估
| 除取得為主 單價 元/單位 |  |  |  |  | 約 廢鐵料=230,
000 kg*單價=9
元/ kg=2,070,
000(元)
| 原有構造物拆除廢金屬折價 ，數量依實際 |  |  |  |  | #0000004,#概估
| 拆除取得為主 單價 元/單 |  |  |  |  | 約 廢鋁料=500
| 位 |  |  |  |  | kg*單價=20 元/
kg=10,000(元)
| 總價(總計) |  |  |  | 532375460
註
本專案編碼正確率81.85%;綱要編碼正確率92.16%

## 預算單價分析表
國立中興大學
單價分析表[預算]
工程名稱：國際獸醫防疫人才培訓中心暨獸醫教學醫院大樓新建工程
項次： | 工程編號：1110701
壹.一.1.1 | 工作項目：清理，整地 |  | 單位：式 |  | 計價代碼：017400000406
| 工料名稱 | 單位 | 數量 | 單價 | 複價 | 編碼(備註)
| 基地清理，清理，整地 | 式 | 1 | 46000 | 46000 | 0174000004,#
| 施工測量，基地測量及基準點維護 | 式 | 1 | 20000 | 20000 | 017250000401
| 傾卸貨車 | 時 | 4 | 1000 | 4000 | E000003400001
| 開挖機 | 時 | 8 | 1000 | 8000 | E000004400001
| 其他技術工，大工 | 工 | 1 | 2800 | 2800 | L000005000002-
8
| 其他普通工及勞力工，小工 | 工 | 2 | 2100 | 4200 | L000006B00002
| 零星工料及其他 | 式 | 1 | 1000 | 1000 | 012711000403
| 合計 | 式 | 1 |  | 86000
| 人工： 27,098.60 機具： 25,395.80 |  | 每 式 單價計 |  | 86000
材料： 26,797.60 雜項： 6,708.00
壹.一.1.2 | 工作項目：施工圍籬，甲種安全圍籬H=2.4m含15㎝止水墩 防溢座含工料費、安裝及組立及拆運 |  | 單位：M |  | 計價代碼：0156400001
| 工料名稱 | 單位 | 數量 | 單價 | 複價 | 編碼(備註)
| 施工圍籬，組合式固定，高度2.4m製作安裝拆 | M | 1 | 1240 | 1240 | 015640000102
除
| 施工圍籬，防溢座及基座 | M | 1 | 200 | 200 | 015640000103
| 施工圍籬，圍籬噴漆 | M | 1 | 80 | 80 | 015640000104
| 施工圍籬，警示燈(定光式) | M | 0.2 | 25 | 5 | 015640000105
| 施工圍籬，維護費 | M | 1 | 90 | 90 | 015640000106
| 施工圍籬，拆除及運棄 | M | 1 | 20 | 20 | 015640000107
| 零星工料及其他 | 式 | 1 | 5 | 5 | 012711000403
| 合計 | M | 1 |  | 1640
| 人工： 492.00 機具： 328.00 |  | 每 M 單價計 |  | 1640
材料： 656.00 雜項： 164.00
壹.一.1.3 | 工作項目：施工圍籬，甲種安全圍籬綠美化工程(含滴灌) |  | 單位：M |  | 計價代碼：015640000101
| 工料名稱 | 單位 | 數量 | 單價 | 複價 | 編碼(備註)
| 植栽，掛盆模組(含植栽)(至主體工程廠商進場 | M | 1 | 5700 | 5700 | 0905000168,#
點收，期間植栽損耗替換包含在內)
| 植栽，自動滴灌系統 | M | 1 | 550 | 550 | 0905000169,#
| 零星工料及其他 | 式 | 1 | 50 | 50 | 012711000403
| 合計 | M | 1 |  | 6300
| 人工： 1,890.00 機具： 1,260.00 |  | 每 M 單價計 |  | 6300
材料： 2,520.00 雜項： 630.00
壹.一.1.4 | 工作項目：施工圍籬，出入口大門及側門安裝組立含維護及拆運 |  | 單位：式 |  | 計價代碼：0156400004
| 工料名稱 | 單位 | 數量 | 單價 | 複價 | 編碼(備註)
| 施工圍籬，出入口大門及側門 | 式 | 1 | 91670 | 91670 | 015640000401,#
| 施工圍籬，基座 | 式 | 1 | 16370 | 16370 | 015640000402,#
| 施工圍籬，圍籬噴漆 | 式 | 1 | 6550 | 6550 | 015640000403,#
| 施工圍籬，維護費 | 式 | 1 | 7370 | 7370 | 015640000404,#
| 施工圍籬，拆除及運棄 | 式 | 1 | 1640 | 1640 | 015640000405,#
| 零星工料及其他 | 式 | 1 | 400 | 400 | 012711000403
| 合計 | 式 | 1 |  | 124000
| 人工： 37,200.00 機具： 24,800.00 |  | 每 式 單價計 |  | 124000
材料： 49,600.00 雜項： 12,400.00
壹.一.1.5 | 工作項目：工程告示牌及工地標誌，工程告示牌（3mm鋁製金屬）含固定安裝組立及拆除 |  | 單位：片 |  | 計價代碼：015830000403
| 工料名稱 | 單位 | 數量 | 單價 | 複價 | 編碼(備註)
| 工程告示牌及工地標誌，工程告示牌及工地安 | 式 | 1 | 22050 | 22050 | 015830000401
全標示設備
| 工程告示牌及工地標誌，固定基座 | 式 | 1 | 5580 | 5580 | 0158300004
| 工程告示牌及工地標誌，固定五金配件 | 式 | 1 | 2790 | 2790 | 015830000404,#
| 安裝費，安裝工資 | 式 | 1 | 4280 | 4280 | 0127190004103
| 零星工料及其他 | 式 | 1 | 1300 | 1300 | 012711000403
| 合計 | 片 | 1 |  | 36000
| 人工： 10,800.00 機具： 7,200.00 |  | 每 片 單價計 |  | 36000
材料： 14,400.00 雜項： 3,600.00
壹.一.1.6 | 工作項目：清理，工程廢棄物及垃圾合法清運(檢附廢棄物清運證明) |  | 單位：式 |  | 計價代碼：017400000401
| 工料名稱 | 單位 | 數量 | 單價 | 複價 | 編碼(備註)
| 開挖機 | 天 | 40 | 11060 | 442400 | E000004400002
| 廢棄物運棄傾卸貨車 | 天 | 40 | 11060 | 442400 | E000003400002,#
| 資料送審，廢棄物清運證明 | 式 | 1 | 767400 | 767400 | 013300000402,#
| 其他技術工，大工 | 工 | 40 | 2800 | 112000 | L000005000002-
8
| 其他普通工及勞力工，小工 | 工 | 40 | 2100 | 84000 | L000006B00002
| 零星工料及其他 | 式 | 1 | 25600 | 25600 | 012711000403
| 合計 | 式 | 1 |  | 1873800
| 人工： 433,972.08 機具： 1,043,331.84 |  | 每 式 單價計 |  | 1873800
材料： 317,234.34 雜項： 79,261.74
壹.一.1.7 | 工作項目：臨時設施，工地工務所及辦公家具、設備等租金 |  | 單位：式 |  | 計價代碼：0151000004
| 工料名稱 | 單位 | 數量 | 單價 | 複價 | 編碼(備註)
| 臨時設施，工務所+監視設備本體折舊費 | 式 | 1 | 222580 | 222580 | 015100000404
| 臨時設施，辦公事務設備折舊費（含電話、傳 | 式 | 1 | 222580 | 222580 | 015100000405
真機、電腦含螢幕、A3 印表機等）
| 臨時設施，辦公家具折舊費（含辦公桌椅、檔 | 式 | 1 | 175020 | 175020 | 015100000406
案櫃、小型會議桌等）
| 運雜費，吊運及安裝費用 | 式 | 1 | 32410 | 32410 | 012713000409
| 零星工料及其他 | 式 | 1 | 8010 | 8010 | 012711000403
| 合計 | 式 | 1 |  | 660600
| 人工： 198,180.00 機具： 132,120.00 |  | 每 式 單價計 |  | 660600
材料： 264,240.00 雜項： 66,060.00
壹.一.1.8 | 工作項目：清理，工地出入口洗車台含自動噴灑設備組立及拆運及沉澱池 |  | 單位：式 |  | 計價代碼：017400000402
| 工料名稱 | 單位 | 數量 | 單價 | 複價 | 編碼(備註)
| 清理，高壓沖洗設備(含自動噴灑設備)(含組立 | 式 | 1 | 74555 | 74555 | 017400000403,#
及拆運)
| 清理，洗車台本體 | 式 | 1 | 74555 | 74555 | 017400000404,#
| 其他普通工及勞力工，小工 | 工 | 10 | 2100 | 21000 | L000006B00002
| 零星工料及其他 | 式 | 1 | 3000 | 3000 | 012711000403
| 合計 | 式 | 1 |  | 173110
| 人工： 66,630.03 機具： 30,415.43 |  | 每 式 單價計 |  | 173110
材料： 60,848.17 雜項： 15,216.37
壹.一.1.9 | 工作項目：臨時設施，臨時水電設備、電話申請及施工期間使用水電費 |  | 單位：式 |  | 計價代碼：015100000401
| 工料名稱 | 單位 | 數量 | 單價 | 複價 | 編碼(備註)
| 臨時設施，臨時水申請費 | 式 | 1 | 265110 | 265110 | 015100000407
| 臨時設施，臨時電申請費 | 式 | 1 | 331630 | 331630 | 015100000408
| 臨時設施，臨時弱電申請費 | 式 | 1 | 481770 | 481770 | 015100000411
| 臨時設施，臨時水使用費 | 式 | 1 | 464190 | 464190 | 015100000409
| 臨時設施，臨時電使用費 | 式 | 1 | 1347050 | 1347050 | 015100000412
| 臨時設施，臨時弱電使用費 | 式 | 1 | 463960 | 463960 | 015100000413
| 臨時設施，維護費 | 式 | 1 | 331400 | 331400 | 015100000414
| 臨時設施，三相臨時電申請作業費 | 式 | 1 | 883720 | 883720 | 015100000415
| 臨時設施，電錶箱+配管結線 | 式 | 1 | 1104630 | 1104630 | 015100000416
| 零星工料及其他 | 式 | 1 | 47956 | 47956 | 012711000403
| 合計 | 式 | 1 |  | 5721416
| 人工： 1,716,424.80 機具： 1,144,283.20 |  | 每 式 單價計 |  | 5721416
材料： 2,288,566.40 雜項： 572,141.60
壹.一.1.10 | 工作項目：清除及掘除，基地內既有建築物拆除及廢棄物運棄(檢附廢棄物清運證明) |  | 單位：式 |  | 計價代碼：022310000403
| 工料名稱 | 單位 | 數量 | 單價 | 複價 | 編碼(備註)
| 機具不分類，拆除機具租用費(含運費) | 式 | 1 | 530000 | 530000 | E000001000004
| 清除及掘除，既有設施拆除 | 式 | 1 | 535220 | 535220 | 0223100004
| 廢棄物運棄傾卸貨車（含運棄證明） | 式 | 1 | 703420 | 703420 | E000003400004,#
| 零星工料及其他 | 式 | 1 | 54510 | 54510 | 012711000403
| 合計 | 式 | 1 |  | 1823150
| 人工： 176,845.55 機具： 1,351,318.78 |  | 每 式 單價計 |  | 1823150
材料： 235,915.61 雜項： 59,070.06
壹.一.1.11 | 工作項目：施工輔助設施，外部鋼管施工鷹架組立及拆運工程(含鋼管鷹架、60㎝金屬踏板、45°金屬安全斜屏、延伸架、上下樓梯、防塵帆布及防塵網、安全防護網及安全母索等、上下設備…)等 |  | 單位：M2 |  | 計價代碼：015400000202
| 工料名稱 | 單位 | 數量 | 單價 | 複價 | 編碼(備註)
| 施工輔助設施，鷹架.尼龍網.三角架.安全斜籬 | M2 | 1 | 320 | 320 | 0154000002,需符
| .欄杆及安全母索等租金(上下梯，防墜網等) |  |  |  |  | 合勞檢相關規定
| 施工輔助設施，先行扶手 | M2 | 1 | 50 | 50 | 015400000205
| 施工輔助設施，按裝 | 式 | 1 | 90 | 90 | 015400000404
| 施工輔助設施，拆除 | M2 | 1 | 20 | 20 | 015400000206
| 施工輔助設施，固定架及其它職業安全衛生規 | M2 | 1 | 50 | 50 | 015740000223
定事項
| 運雜費，鋼管鷹架運費 | 式 | 1 | 20 | 20 | 0127130004
| 零星工料及其他 | 式 | 1 | 10 | 10 | 012711000403
| 合計 | M2 | 1 |  | 560
| 人工： 168.00 機具： 112.00 |  | 每 M2 單價計 |  | 560
材料： 224.00 雜項： 56.00
壹.一.1.12 | 工作項目：施工輔助設施，室內施工架組立與拆除 |  | 單位：式 |  | 計價代碼：0154000004
| 工料名稱 | 單位 | 數量 | 單價 | 複價 | 編碼(備註)
| 施工輔助設施，活動施工架本體 | 式 | 1 | 143960 | 143960 | 015400000406
| 施工費，施工工資 | 式 | 1 | 102150 | 102150 | 012718000404
| 零星工料及其他 | 式 | 1 | 15890 | 15890 | 012711000403
| 合計 | 式 | 1 |  | 262000
| 人工： 78,600.00 機具： 52,400.00 |  | 每 式 單價計 |  | 262000
材料： 104,800.00 雜項： 26,200.00
壹.一.1.13 | 工作項目：施工輔助設施，挑高室內滿鋪施工架組立與拆除 |  | 單位：M2 |  | 計價代碼：015400000203
| 工料名稱 | 單位 | 數量 | 單價 | 複價 | 編碼(備註)
| 施工輔助設施，鷹架.三角架.安全斜籬.欄杆及 | M2 | 1 | 590 | 590 | 015400000204,#,
| 安全母索等租金(滿鋪板、上下梯，防墜網等) |  |  |  |  | 需符合勞檢相關
規定
| 施工輔助設施，按裝 | 式 | 1 | 100 | 100 | 015400000404
| 施工輔助設施，拆除 | M2 | 1 | 20 | 20 | 015400000206
| 施工輔助設施，固定架及其它職業安全衛生規 | M2 | 1 | 100 | 100 | 015740000223
定事項
| 運雜費，鋼管鷹架運費 | 式 | 1 | 45 | 45 | 0127130004
| 零星工料及其他 | 式 | 1 | 5 | 5 | 012711000403
| 合計 | M2 | 1 |  | 860
| 人工： 258.00 機具： 172.00 |  | 每 M2 單價計 |  | 860
材料： 344.00 雜項： 86.00
壹.一.1.14 | 工作項目：施工輔助設施，各樓層電梯及樓梯、樓板開口安全護欄及安全欄杆組立及拆除 (含安全防護網) |  | 單位：式 |  | 計價代碼：015400000401
| 工料名稱 | 單位 | 數量 | 單價 | 複價 | 編碼(備註)
| 施工輔助設施，安全護欄及安全欄杆組立及拆 | 式 | 1 | 43020 | 43020 | 015400000402,#,
| 除 (含安全防護網)等租金(上下梯，防墜網等) |  |  |  |  | 需符合勞檢相關
規定
| 施工輔助設施，按裝 | 式 | 1 | 11190 | 11190 | 015400000404
| 施工輔助設施，拆除 | 式 | 1 | 1720 | 1720 | 015400000405
| 施工輔助設施，固定架及其它職業安全衛生規 | 式 | 1 | 12050 | 12050 | 015740000422,#
定事項
| 運雜費，鋼管鷹架運費 | 式 | 1 | 5590 | 5590 | 0127130004
| 零星工料及其他 | 式 | 1 | 430 | 430 | 012711000403
| 合計 | 式 | 1 |  | 74000
| 人工： 22,200.00 機具： 14,800.00 |  | 每 式 單價計 |  | 74000
材料： 29,600.00 雜項： 7,400.00
壹.一.1.15 | 工作項目：臨時設施，工地臨時男女廁所含管線沖洗設備(含施工期間維護清潔及竣工拆遷費) |  | 單位：式 |  | 計價代碼：015100000402
| 工料名稱 | 單位 | 數量 | 單價 | 複價 | 編碼(備註)
| 臨時設施，臨時廁所含管線沖洗設備 | 式 | 1 | 120000 | 120000 | 015100000403,#
| 其他技術工，大工 | 工 | 20 | 2800 | 56000 | L000005000002-
8
| 其他普通工及勞力工，小工 | 工 | 20 | 2100 | 42000 | L000006B00002
| 運雜費用 | 式 | 1 | 21650 | 21650 | 012713000406
| 零星工料及其他 | 式 | 1 | 2350 | 2350 | 012711000403
| 合計 | 式 | 1 |  | 242000
| 人工： 141,207.00 機具： 28,798.00 |  | 每 式 單價計 |  | 242000
材料： 57,596.00 雜項： 14,399.00
壹.一.2.1 | 工作項目：構造物開挖，機具挖方(實方) |  | 單位：M3 |  | 計價代碼：023160000301
| 工料名稱 | 單位 | 數量 | 單價 | 複價 | 編碼(備註)
| 機具不分類，機具租金及另件 | M3 | 1 | 50 | 50 | E000001000003
| 其他技術工，大工 | 工 | 0.017 | 2800 | 47.6 | L000005000002-
8
| 零星工料及其他 | 式 | 1 | 2.4 | 2.4 | 012711000403
| 合計 | M3 | 1 |  | 100
| 人工： 48.32 機具： 50.48 |  | 每 M3 單價計 |  | 100
材料： 0.96 雜項： 0.24
壹.一.2.2 | 工作項目：棄土，廢方運棄(實方,含證明) |  | 單位：M3 |  | 計價代碼：0232300003
| 工料名稱 | 單位 | 數量 | 單價 | 複價 | 編碼(備註)
| 傾卸貨車 | 天 | 0.005 | 9900 | 49.5 | E00000340000201
| 環境保護，道路場地整理維護 | M3 | 1 | 30 | 30 | 0157200004
| 零星工料及其他 | 式 | 1 | 0.5 | 0.5 | 012711000403
| 合計 | M3 | 1 |  | 80
| 人工： 9.15 機具： 55.60 |  | 每 M3 單價計 |  | 80
材料： 12.20 雜項： 3.05
壹.一.2.3 | 工作項目：開挖支撐及保護，擋土柱及施工費 120*30cm 主筋16-#8 HOOP #4@15 |  | 單位：M |  | 計價代碼：0226000001
| 工料名稱 | 單位 | 數量 | 單價 | 複價 | 編碼(備註)
| 開挖支撐及保護，擋土柱本體(含鋼筋、夾板、 | M | 1 | 7710 | 7710 | 022600000101,#
混凝土及土方合法運棄等)
| 其他技術工，大工 | 工 | 0.5 | 2800 | 1400 | L000005000002-
8
| 其他普通工及勞力工，小工 | 工 | 0.15 | 2100 | 315 | L000006B00002
| 機具不分類，機具設備及動力費 | 式 | 1 | 120 | 120 | E00000100000401
| 零星工料及其他 | 式 | 1 | 35 | 35 | 012711000403
| 合計 | M | 1 |  | 9580
| 人工： 4,038.93 機具： 1,668.84 |  | 每 M 單價計 |  | 9580
材料： 3,098.17 雜項： 774.06
壹.一.2.4 | 工作項目：開挖支撐及保護，壓樑 30*60cm 主筋10-#6 HOOP #3@15 |  | 單位：M |  | 計價代碼：022600000102
| 工料名稱 | 單位 | 數量 | 單價 | 複價 | 編碼(備註)
| 開挖支撐及保護，壓樑本體(含鋼筋、夾板、混 | M | 1 | 2660 | 2660 | 022600000103,#
凝土及土方合法運棄等)
| 其他技術工，大工 | 工 | 0.2 | 2800 | 560 | L000005000002-
8
| 其他普通工及勞力工，小工 | 工 | 0.05 | 2100 | 105 | L000006B00002
| 機具不分類，機具設備及動力費 | 式 | 1 | 100 | 100 | E00000100000401
| 零星工料及其他 | 式 | 1 | 25 | 25 | 012711000403
| 合計 | M | 1 |  | 3450
| 人工： 1,470.38 機具： 636.87 |  | 每 M 單價計 |  | 3450
材料： 1,073.99 雜項： 268.76
壹.一.2.6 | 工作項目：開挖支撐及保護，開挖面及擋土柱間裸土表面水泥噴漿 |  | 單位：式 |  | 計價代碼：0226000004
| 工料名稱 | 單位 | 數量 | 單價 | 複價 | 編碼(備註)
| 開挖支撐及保護，水泥噴漿本體 | 式 | 1 | 30200 | 30200 | 022600000401,#
| 其他技術工，大工 | 工 | 4 | 2800 | 11200 | L000005000002-
8
| 其他普通工及勞力工，小工 | 工 | 1 | 2100 | 2100 | L000006B00002
| 機具不分類，機具設備及動力費 | 式 | 1 | 2000 | 2000 | E00000100000401
| 零星工料及其他 | 式 | 1 | 500 | 500 | 012711000403
| 合計 | 式 | 1 |  | 46000
| 人工： 22,507.80 機具： 8,142.00 |  | 每 式 單價計 |  | 46000
材料： 12,282.00 雜項： 3,068.20
壹.一.2.9 | 工作項目：開挖支撐及保護， 斜支撐柱 H250*250*9*14(含 2000PSI混凝土支點基座等 ) 含固定安裝拆運費 |  | 單位：支 |  | 計價代碼：022600000A
| 工料名稱 | 單位 | 數量 | 單價 | 複價 | 編碼(備註)
| 開挖支撐及保護， 斜支撐柱本體(含2000PSI混 | 支 | 1 | 10675 | 10675 | 022600000A01,#
凝土支點基座等)
| 其他技術工，大工 | 工 | 1.19 | 2800 | 3332 | L000005000002-
8
| 其他普通工及勞力工，小工 | 工 | 0.3 | 2100 | 630 | L000006B00002
| 機具不分類，機具設備及動力費 | 式 | 1 | 600 | 600 | E00000100000401
| 零星工料及其他 | 式 | 1 | 163 | 163 | 012711000403
| 合計 | 支 | 1 |  | 15400
| 人工： 7,213.36 機具： 2,767.38 |  | 每 支 單價計 |  | 15400
材料： 4,335.10 雜項： 1,084.16
壹.一.3.1 | 工作項目：施工測量，放樣 |  | 單位：M2 |  | 計價代碼：0172540002
| 工料名稱 | 單位 | 數量 | 單價 | 複價 | 編碼(備註)
| 施工測量，測量及定位 | M2 | 1 | 30 | 30 | 017250000201
| 木料損耗 | 才 | 0.5 | 15 | 7.5 | 060508000B
| 其他技術工，大工 | 工 | 0.01 | 2800 | 28 | L000005000002-
8
| 其他普通工及勞力工，小工 | 工 | 0.005 | 2100 | 10.5 | L000006B00002
| 零星工料及其他 | 式 | 1 | 4 | 4 | 012711000403
| 合計 | M2 | 1 |  | 80
| 人工： 50.96 機具： 8.30 |  | 每 M2 單價計 |  | 80
材料： 16.60 雜項： 4.14
壹.一.3.2 | 工作項目：普通模板含組立 |  | 單位：M2 |  | 計價代碼：0311010002
| 工料名稱 | 單位 | 數量 | 單價 | 複價 | 編碼(備註)
| 產品，模板用木材，板材，含保護油 | M2 | 1 | 200 | 200 | M0605020002
| 產品，模板用木材，割材及角材，含保護油 | M2 | 1 | 200 | 200 | M060502000201
| 產品，混凝土模板及附屬品，模板用支撐材料 | 式 | 1 | 60 | 60 | M0310000004
| 產品，鐵釘，鍍鋅 | KG | 0.2 | 25 | 5 | M0609010009
| 產品，鐵件，五金繫件 | KG | 0.2 | 25 | 5 | M0609060009
| 吊卡車，吊車及運費 | 天 | 0.01 | 8000 | 80 | E000003E00002
| 模板技術工，模板安裝工 | 工 | 0.133 | 3200 | 425.6 | L000005P00002
| 其他普通工及勞力工，小工 | 工 | 0.08 | 2100 | 168 | L000006B00002
| 零星工料及其他 | 式 | 1 | 6.4 | 6.4 | 012711000403
| 合計 | M2 | 1 |  | 1150
| 人工： 595.46 機具： 81.31 |  | 每 M2 單價計 |  | 1150
材料： 472.54 雜項： 0.69
壹.一.3.3 | 工作項目：清水模板含組立 |  | 單位：M2 |  | 計價代碼：0311020002
| 工料名稱 | 單位 | 數量 | 單價 | 複價 | 編碼(備註)
| 產品，模板用木材，板材，含保護油 | M2 | 1 | 200 | 200 | M0605020002
| 產品，模板用木材，割材及角材，含保護油 | M2 | 1 | 200 | 200 | M060502000201
| 產品，混凝土模板及附屬品，模板用支撐材料 | 式 | 1 | 80 | 80 | M0310000004
| 產品，合板，夾板 | M2 | 1 | 50 | 50 | M0605010002
| 產品，鐵釘，鍍鋅 | KG | 0.2 | 25 | 5 | M0609010009
| 產品，鐵件，五金繫件 | KG | 0.2 | 25 | 5 | M0609060009
| 吊卡車，吊車及運費 | 天 | 0.01 | 8000 | 80 | E000003E00002
| 模板技術工，模板安裝工 | 工 | 0.14 | 3200 | 448 | L000005P00002
| 其他普通工及勞力工，小工 | 工 | 0.08 | 2100 | 168 | L000006B00002
| 零星工料及其他 | 式 | 1 | 14 | 14 | 012711000403
| 合計 | M2 | 1 |  | 1250
| 人工： 620.24 機具： 82.75 |  | 每 M2 單價計 |  | 1250
材料： 545.63 雜項： 1.38
壹.一.3.4 | 工作項目：施工輔助設施，二樓樓板挑空區模板支撐架含組立及拆除 |  | 單位：M3 |  | 計價代碼：0154000003
| 工料名稱 | 單位 | 數量 | 單價 | 複價 | 編碼(備註)
| 施工輔助設施，支撐架本體 | M3 | 1 | 160 | 160 | 015400000301,#
| 施工費，施工工資 | 式 | 1 | 90 | 90 | 012718000404
| 零星工料及其他 | 式 | 1 | 10 | 10 | 012711000403
| 合計 | M3 | 1 |  | 260
| 人工： 78.00 機具： 52.00 |  | 每 M3 單價計 |  | 260
材料： 104.00 雜項： 26.00
壹.一.3.5 | 工作項目：#3〜#5高拉力鋼筋材料及綁紮組立(SD420) |  | 單位：T |  | 計價代碼：032100000521
| 工料名稱 | 單位 | 數量 | 單價 | 複價 | 編碼(備註)
| 產品，鋼筋，SD420，(無輻射) | T | 1 | 22100 | 22100 | M0321000005,#
| 鋼筋技術工，鋼筋彎扎工 | 工 | 1.42 | 3200 | 4544 | L000005K00002
| 其他普通工及勞力工，小工 | 工 | 1.22 | 2100 | 2562 | L000006B00002
| 吊卡車，吊運（含吊運工資及機具） | 式 | 1 | 600 | 600 | E000003E00004
| 鋼筋損耗(含下腳料處理) | 式 | 1 | 2194 | 2194 | 032100000401
| 合計 | T | 1 |  | 32000
| 人工： 7,763.20 機具： 1,040.00 |  | 每 T 單價計 |  | 32000
材料： 22,979.20 雜項： 217.60
壹.一.3.6 | 工作項目：#6〜#10高拉力鋼筋材料及綁紮組立(SD420W) |  | 單位：T |  | 計價代碼：032100000522
| 工料名稱 | 單位 | 數量 | 單價 | 複價 | 編碼(備註)
| 產品，鋼筋，SD420W，(無輻射) | T | 1 | 22600 | 22600 | M032100000501,#
| 鋼筋技術工，鋼筋彎扎工 | 工 | 1.42 | 3200 | 4544 | L000005K00002
| 其他普通工及勞力工，小工 | 工 | 1.32 | 2100 | 2772 | L000006B00002
| 吊卡車，吊運（含吊運工資及機具） | 式 | 1 | 600 | 600 | E000003E00004
| 鋼筋損耗(含下腳料處理) | 式 | 1 | 1984 | 1984 | 032100000401
| 合計 | T | 1 |  | 32500
| 人工： 7,910.50 機具： 997.75 |  | 每 T 單價計 |  | 32500
材料： 23,393.50 雜項： 198.25
壹.一.3.7 | 工作項目：SA級鋼筋續接器#10工料費 |  | 單位：組 |  | 計價代碼：0321000008
| 工料名稱 | 單位 | 數量 | 單價 | 複價 | 編碼(備註)
| 鋼筋續接器本體 | 組 | 1 | 100 | 100 | 032100000801
| 施工費，施工工資 | 式 | 1 | 45 | 45 | 012718000404
| 零星工料及其他 | 式 | 1 | 5 | 5 | 012711000403
| 合計 | 組 | 1 |  | 150
| 人工： 45.00 機具： 30.00 |  | 每 組 單價計 |  | 150
材料： 60.00 雜項： 15.00
壹.一.3.8 | 工作項目：SA級鋼筋續接器#8工料費 |  | 單位：組 |  | 計價代碼：032100000802
| 工料名稱 | 單位 | 數量 | 單價 | 複價 | 編碼(備註)
| 鋼筋續接器本體 | 組 | 1 | 90 | 90 | 032100000801
| 施工費，施工工資 | 式 | 1 | 45 | 45 | 012718000404
| 零星工料及其他 | 式 | 1 | 5 | 5 | 012711000403
| 合計 | 組 | 1 |  | 140
| 人工： 42.00 機具： 28.00 |  | 每 組 單價計 |  | 140
材料： 56.00 雜項： 14.00
壹.一.3.9 | 工作項目：SA級鋼筋續接器#7工料費 |  | 單位：組 |  | 計價代碼：032100000803
| 工料名稱 | 單位 | 數量 | 單價 | 複價 | 編碼(備註)
| 鋼筋續接器本體 | 組 | 1 | 80 | 80 | 032100000801
| 施工費，施工工資 | 式 | 1 | 45 | 45 | 012718000404
| 零星工料及其他 | 式 | 1 | 5 | 5 | 012711000403
| 合計 | 組 | 1 |  | 130
| 人工： 39.00 機具： 26.00 |  | 每 組 單價計 |  | 130
材料： 52.00 雜項： 13.00
壹.一.3.10 | 工作項目：SA級鋼筋續接器#10轉#8工料費 |  | 單位：組 |  | 計價代碼：032100000804
| 工料名稱 | 單位 | 數量 | 單價 | 複價 | 編碼(備註)
| 鋼筋續接器本體 | 組 | 1 | 100 | 100 | 032100000801
| 施工費，施工工資 | 式 | 1 | 45 | 45 | 012718000404
| 零星工料及其他 | 式 | 1 | 5 | 5 | 012711000403
| 合計 | 組 | 1 |  | 150
| 人工： 45.00 機具： 30.00 |  | 每 組 單價計 |  | 150
材料： 60.00 雜項： 15.00
壹.一.3.11 | 工作項目：SA級鋼筋續接器#8轉#7工料費 |  | 單位：組 |  | 計價代碼：032100000805
| 工料名稱 | 單位 | 數量 | 單價 | 複價 | 編碼(備註)
| 鋼筋續接器本體 | 組 | 1 | 90 | 90 | 032100000801
| 施工費，施工工資 | 式 | 1 | 45 | 45 | 012718000404
| 零星工料及其他 | 式 | 1 | 5 | 5 | 012711000403
| 合計 | 組 | 1 |  | 140
| 人工： 42.00 機具： 28.00 |  | 每 組 單價計 |  | 140
材料： 56.00 雜項： 14.00
壹.一.3.12 | 工作項目：SA級鋼筋續接器#10-轉T頭工料費 |  | 單位：組 |  | 計價代碼：032100000806
| 工料名稱 | 單位 | 數量 | 單價 | 複價 | 編碼(備註)
| 鋼筋續接器本體 | 組 | 1 | 100 | 100 | 032100000801
| 施工費，施工工資 | 式 | 1 | 45 | 45 | 012718000404
| 零星工料及其他 | 式 | 1 | 5 | 5 | 012711000403
| 合計 | 組 | 1 |  | 150
| 人工： 45.00 機具： 30.00 |  | 每 組 單價計 |  | 150
材料： 60.00 雜項： 15.00
壹.一.3.13 | 工作項目：SA級鋼筋續接器#8-轉T頭工料費 |  | 單位：組 |  | 計價代碼：032100000807
| 工料名稱 | 單位 | 數量 | 單價 | 複價 | 編碼(備註)
| 鋼筋續接器本體 | 組 | 1 | 90 | 90 | 032100000801
| 施工費，施工工資 | 式 | 1 | 45 | 45 | 012718000404
| 零星工料及其他 | 式 | 1 | 5 | 5 | 012711000403
| 合計 | 組 | 1 |  | 140
| 人工： 42.00 機具： 28.00 |  | 每 組 單價計 |  | 140
材料： 56.00 雜項： 14.00
壹.一.3.14 | 工作項目：SA級鋼筋續接器#7-轉T頭工料費 |  | 單位：組 |  | 計價代碼：032100000808
| 工料名稱 | 單位 | 數量 | 單價 | 複價 | 編碼(備註)
| 鋼筋續接器本體 | 組 | 1 | 80 | 80 | 032100000801
| 施工費，施工工資 | 式 | 1 | 45 | 45 | 012718000404
| 零星工料及其他 | 式 | 1 | 5 | 5 | 012711000403
| 合計 | 組 | 1 |  | 130
| 人工： 39.00 機具： 26.00 |  | 每 組 單價計 |  | 130
材料： 52.00 雜項： 13.00
壹.一.3.15 | 工作項目：建築用混凝土，2500 PSI 預拌混凝土材料及澆置 |  | 單位：M3 |  | 計價代碼：0333000003
| 工料名稱 | 單位 | 數量 | 單價 | 複價 | 編碼(備註)
| 產品，預拌混凝土材料費，175 kgf/cm2 | M3 | 1 | 1760 | 1760 | M0305040003,#
| 結構用混凝土，含澆置、搗實及整平 | M3 | 1 | 300 | 300 | 033100000304
| 結構用混凝土，養護及其他費用 | 式 | 1 | 430 | 430 | 033100000401
| 零星工料及其他 | 式 | 1 | 10 | 10 | 012711000403
| 合計 | M3 | 1 |  | 2500
| 人工： 222.00 機具： 148.00 |  | 每 M3 單價計 |  | 2500
材料： 2,056.00 雜項： 74.00
壹.一.3.16 | 工作項目：結構用混凝土，4000 PSI 預拌混凝土材料及澆置 |  | 單位：M3 |  | 計價代碼：0331000003
| 工料名稱 | 單位 | 數量 | 單價 | 複價 | 編碼(備註)
| 產品，預拌混凝土材料費，280 kgf/cm2 | M3 | 1 | 2510 | 2510 | M030504000302
| 結構用混凝土，含澆置、搗實及整平 | M3 | 1 | 300 | 300 | 033100000304
| 結構用混凝土，養護及其他費用 | 式 | 1 | 430 | 430 | 033100000401
| 零星工料及其他 | 式 | 1 | 10 | 10 | 012711000403
| 合計 | M3 | 1 |  | 3250
| 人工： 221.98 機具： 147.88 |  | 每 M3 單價計 |  | 3250
材料： 2,806.04 雜項： 74.10
壹.一.3.17 | 工作項目：結構用混凝土，4500 PSI 預拌混凝土含材料及澆置 |  | 單位：M3 |  | 計價代碼：033100000301
| 工料名稱 | 單位 | 數量 | 單價 | 複價 | 編碼(備註)
| 產品，預拌混凝土材料費，315 kgf/cm2 | M3 | 1 | 2560 | 2560 | M030504000301,#
| 結構用混凝土，含澆置、搗實及整平 | M3 | 1 | 300 | 300 | 033100000304
| 結構用混凝土，養護及其他費用 | 式 | 1 | 430 | 430 | 033100000401
| 零星工料及其他 | 式 | 1 | 10 | 10 | 012711000403
| 合計 | M3 | 1 |  | 3300
| 人工： 222.09 機具： 147.84 |  | 每 M3 單價計 |  | 3300
材料： 2,856.15 雜項： 73.92
壹.一.3.18 | 工作項目：建築用混凝土，機坑墊高預拌混凝土含材料及澆置 |  | 單位：M3 |  | 計價代碼：033300000301
| 工料名稱 | 單位 | 數量 | 單價 | 複價 | 編碼(備註)
| 產品，預拌混凝土材料費 | M3 | 1 | 2260 | 2260 | M030504000303,#
| 結構用混凝土，含澆置、搗實及整平 | M3 | 1 | 300 | 300 | 033100000304
| 結構用混凝土，養護及其他費用 | 式 | 1 | 430 | 430 | 033100000401
| 零星工料及其他 | 式 | 1 | 10 | 10 | 012711000403
| 合計 | M3 | 1 |  | 3000
| 人工： 222.00 機具： 147.90 |  | 每 M3 單價計 |  | 3000
材料： 2,556.00 雜項： 74.10
壹.一.3.24 | 工作項目：建築鋼結構，屋架鍍鋅輕量型鋼C-150*65*20*3.2 含組裝固定 |  | 單位：KG |  | 計價代碼：0512400009
| 工料名稱 | 單位 | 數量 | 單價 | 複價 | 編碼(備註)
| 建築鋼結構，鍍鋅輕量型鋼本體 | KG | 1 | 32 | 32 | 051240000901,#
| 施工費，施工工資 | 式 | 1 | 16 | 16 | 012718000404
| 零星工料及其他 | 式 | 1 | 2 | 2 | 012711000403
| 合計 | KG | 1 |  | 50
| 人工： 15.00 機具： 10.00 |  | 每 KG 單價計 |  | 50
材料： 20.00 雜項： 5.00
壹.一.3.25 | 工作項目：金屬製品，13∮防垂拉桿 含組裝固定 |  | 單位：支 |  | 計價代碼：055000000A
| 工料名稱 | 單位 | 數量 | 單價 | 複價 | 編碼(備註)
| 金屬製品，防垂拉桿本體 | 支 | 1 | 80 | 80 | 055000000A01,#
| 施工費，施工工資 | 式 | 1 | 35 | 35 | 012718000404
| 零星工料及其他 | 式 | 1 | 5 | 5 | 012711000403
| 合計 | 支 | 1 |  | 120
| 人工： 36.00 機具： 24.00 |  | 每 支 單價計 |  | 120
材料： 48.00 雜項： 12.00
壹.一.3.26 | 工作項目：防火塗料，鋼結構1HR防火漆塗佈 |  | 單位：M2 |  | 計價代碼：0996500002
| 工料名稱 | 單位 | 數量 | 單價 | 複價 | 編碼(備註)
| 防火塗料本體 | M2 | 1 | 440 | 440 | 099650000201,#
| 施工費，施工工資 | 式 | 1 | 180 | 180 | 012718000404
| 零星工料及其他 | 式 | 1 | 20 | 20 | 012711000403
| 合計 | M2 | 1 |  | 640
| 人工： 192.00 機具： 128.00 |  | 每 M2 單價計 |  | 640
材料： 256.00 雜項： 64.00
壹.一.3.27 | 工作項目：金屬接合，固定螺栓 M25*1100L |  | 單位：支 |  | 計價代碼：050900000A
| 工料名稱 | 單位 | 數量 | 單價 | 複價 | 編碼(備註)
| 金屬接合，螺栓本體 | 支 | 1 | 270 | 270 | 050900000A04
| 施工費，施工工資 | 式 | 1 | 45 | 45 | 012718000404
| 零星工料及其他 | 式 | 1 | 5 | 5 | 012711000403
| 合計 | 支 | 1 |  | 320
| 人工： 96.00 機具： 64.00 |  | 每 支 單價計 |  | 320
材料： 128.00 雜項： 32.00
壹.一.3.28 | 工作項目：金屬接合，固定螺栓 M32*1100L |  | 單位：支 |  | 計價代碼：050900000A01
| 工料名稱 | 單位 | 數量 | 單價 | 複價 | 編碼(備註)
| 金屬接合，螺栓本體 | 支 | 1 | 370 | 370 | 050900000A04
| 施工費，施工工資 | 式 | 1 | 45 | 45 | 012718000404
| 零星工料及其他 | 式 | 1 | 5 | 5 | 012711000403
| 合計 | 支 | 1 |  | 420
| 人工： 126.00 機具： 84.00 |  | 每 支 單價計 |  | 420
材料： 168.00 雜項： 42.00
壹.一.3.29 | 工作項目：無收縮水泥砂漿，無收縮水泥灌注 |  | 單位：式 |  | 計價代碼：0360100004
| 工料名稱 | 單位 | 數量 | 單價 | 複價 | 編碼(備註)
| 無收縮水泥砂漿本體 | 式 | 1 | 13000 | 13000 | 036010000401,#
| 其他技術工，大工 | 工 | 2 | 2800 | 5600 | L000005000002-
8
| 其他普通工及勞力工，小工 | 工 | 2 | 2100 | 4200 | L000006B00002
| 機具不分類，機具設備及動力費 | 式 | 1 | 3000 | 3000 | E00000100000401
| 零星工料及其他 | 式 | 1 | 200 | 200 | 012711000403
| 合計 | 式 | 1 |  | 26000
| 人工： 13,759.20 機具： 5,639.40 |  | 每 式 單價計 |  | 26000
材料： 5,280.60 雜項： 1,320.80
壹.一.3.31 | 工作項目：金屬製品，1.2mm不鏽鋼天溝 含固定安裝及其他五金配件 |  | 單位：M |  | 計價代碼：055000000101
| 工料名稱 | 單位 | 數量 | 單價 | 複價 | 編碼(備註)
| 金屬製品，不鏽鋼天溝本體 | M | 1 | 2100 | 2100 | 055000000126
| 鐵件.五金 | 式 | 1 | 310 | 310 | Z122400999
| 安裝費，安裝工資 | 式 | 1 | 780 | 780 | 0127190004103
| 零星工料及其他 | 式 | 1 | 10 | 10 | 012711000403
| 合計 | M | 1 |  | 3200
| 人工： 960.00 機具： 640.00 |  | 每 M 單價計 |  | 3200
材料： 1,280.00 雜項： 320.00
壹.一.4.1 | 工作項目：仿石質複層塗料，外牆1:3水泥砂漿粉光面噴塗防石材塗料 |  | 單位：M2 |  | 計價代碼：0991100002
| 工料名稱 | 單位 | 數量 | 單價 | 複價 | 編碼(備註)
| 1:3水泥砂漿粉光 | M2 | 1 | 400 | 400 | 040610000205
| 仿石質複層塗料，滲透型封閉乳液底漆(含施工 | M2 | 1 | 110 | 110 | 099110000201,#
面清潔整理)
| 仿石質複層塗料，合成樹脂乳化塗料(中層) | M2 | 1 | 200 | 200 | 099110000202,#
| 仿石質複層塗料，水性環保耐候色漆(面層) | M2 | 1 | 200 | 200 | 099110000203,#
| 施工費，施作工資 | M2 | 1 | 500 | 500 | 0127180002
| 運雜費，材料搬運及清運 | 式 | 1 | 50 | 50 | 012713000401,#
| 零星工料及其他 | 式 | 1 | 20 | 20 | 012711000403
| 合計 | M2 | 1 |  | 1480
| 人工： 698.71 機具： 223.18 |  | 每 M2 單價計 |  | 1480
材料： 446.52 雜項： 111.59
壹.一.4.2 | 工作項目：金屬製品，外牆噴塗防石材塗料牆面水平陽角處埋置防汙滴水條固定安裝及其他五金配件 |  | 單位：M |  | 計價代碼：055000000102
| 工料名稱 | 單位 | 數量 | 單價 | 複價 | 編碼(備註)
| 金屬製品，滴水條本體 | M | 1 | 370 | 370 | 0550000001
| 鐵件.五金 | 式 | 1 | 40 | 40 | Z122400999
| 安裝費，安裝工資 | 式 | 1 | 140 | 140 | 0127190004103
| 零星工料及其他 | 式 | 1 | 10 | 10 | 012711000403
| 合計 | M | 1 |  | 560
| 人工： 168.00 機具： 112.00 |  | 每 M 單價計 |  | 560
材料： 224.00 雜項： 56.00
壹.一.4.3 | 工作項目：金屬製品，外牆裝飾柱 2.5mm鋁包板面層氟碳烤漆 含固定安裝及其他五金配件 |  | 單位：M |  | 計價代碼：055000000103
| 工料名稱 | 單位 | 數量 | 單價 | 複價 | 編碼(備註)
| 金屬製品，鋁包板面層氟碳烤漆本體 | M | 1 | 9710 | 9710 | 055000000104,#
| 鐵件.五金 | 式 | 1 | 1560 | 1560 | Z122400999
| 安裝費，安裝工資 | 式 | 1 | 3910 | 3910 | 0127190004103
| 零星工料及其他 | 式 | 1 | 50 | 50 | 012711000403
| 合計 | M | 1 |  | 15230
| 人工： 4,569.00 機具： 3,046.00 |  | 每 M 單價計 |  | 15230
材料： 6,092.00 雜項： 1,523.00
壹.一.4.4 | 工作項目：金屬製品，外牆 120mm*240mm*3mm 鋁飾條面層氟碳烤漆 含固定安裝及其他五金配件 h=920cm |  | 單位：支 |  | 計價代碼：055000000A02
| 工料名稱 | 單位 | 數量 | 單價 | 複價 | 編碼(備註)
| 金屬製品，鋁飾條面層氟碳烤漆本體 | 支 | 1 | 14390 | 14390 | 055000000A03
| 鐵件.五金 | 式 | 1 | 2310 | 2310 | Z122400999
| 安裝費，安裝工資 | 式 | 1 | 5800 | 5800 | 0127190004103
| 零星工料及其他 | 式 | 1 | 70 | 70 | 012711000403
| 合計 | 支 | 1 |  | 22570
| 人工： 6,771.00 機具： 4,514.00 |  | 每 支 單價計 |  | 22570
材料： 9,028.00 雜項： 2,257.00
壹.一.4.5 | 工作項目：金屬製品，外牆 120mm*240mm*3mm鋁飾條面層氟碳烤漆 含固定安裝及其他五金配件h=500cm |  | 單位：支 |  | 計價代碼：055000000A04
| 工料名稱 | 單位 | 數量 | 單價 | 複價 | 編碼(備註)
| 金屬製品，鋁飾條面層氟碳烤漆本體 | 支 | 1 | 8000 | 8000 | 055000000A03
| 鐵件.五金 | 式 | 1 | 1280 | 1280 | Z122400999
| 安裝費，安裝工資 | 式 | 1 | 3220 | 3220 | 0127190004103
| 零星工料及其他 | 式 | 1 | 40 | 40 | 012711000403
| 合計 | 支 | 1 |  | 12540
| 人工： 3,762.00 機具： 2,508.00 |  | 每 支 單價計 |  | 12540
材料： 5,016.00 雜項： 1,254.00
壹.一.4.6 | 工作項目：金屬製品，外牆 80mm*160mm*3mm鋁飾條面層氟碳烤漆 含固定安裝及其他五金配件h=500cm |  | 單位：支 |  | 計價代碼：055000000A05
| 工料名稱 | 單位 | 數量 | 單價 | 複價 | 編碼(備註)
| 金屬製品，鋁飾條面層氟碳烤漆本體 | 支 | 1 | 4600 | 4600 | 055000000A03
| 鐵件.五金 | 式 | 1 | 740 | 740 | Z122400999
| 安裝費，安裝工資 | 式 | 1 | 1850 | 1850 | 0127190004103
| 零星工料及其他 | 式 | 1 | 30 | 30 | 012711000403
| 合計 | 支 | 1 |  | 7220
| 人工： 2,166.00 機具： 1,444.00 |  | 每 支 單價計 |  | 7220
材料： 2,888.00 雜項： 722.00
壹.一.4.7 | 工作項目：金屬製品，南北向三角形鋁格柵+三角形造型裝飾隔板(2.5mm鋁板)面層氟碳烤漆 h=380cm 含固定安裝及其他五金配件 |  | 單位：組 |  | 計價代碼：055000000808
| 工料名稱 | 單位 | 數量 | 單價 | 複價 | 編碼(備註)
| 金屬製品，鋁格柵+造型裝飾隔板(2.5mm鋁板) | 組 | 1 | 73220 | 73220 | 055000000809
面層氟碳烤漆本體
| 鐵件.五金 | 式 | 1 | 11760 | 11760 | Z122400999
| 安裝費，安裝工資 | 式 | 1 | 29500 | 29500 | 0127190004103
| 零星工料及其他 | 式 | 1 | 370 | 370 | 012711000403
| 合計 | 組 | 1 |  | 114850
| 人工： 34,455.00 機具： 22,970.00 |  | 每 組 單價計 |  | 114850
材料： 45,940.00 雜項： 11,485.00
壹.一.4.8 | 工作項目：金屬製品，南北向三角形鋁格柵(內)+三角形造型裝飾隔板(2.5mm鋁板)面層氟碳烤漆 h=380cm 含固定安裝及其他五金配件 |  | 單位：組 |  | 計價代碼：055000000811
| 工料名稱 | 單位 | 數量 | 單價 | 複價 | 編碼(備註)
| 金屬製品，鋁格柵+造型裝飾隔板(2.5mm鋁板) | 組 | 1 | 58080 | 58080 | 055000000809
面層氟碳烤漆本體
| 鐵件.五金 | 式 | 1 | 9330 | 9330 | Z122400999
| 安裝費，安裝工資 | 式 | 1 | 23400 | 23400 | 0127190004103
| 零星工料及其他 | 式 | 1 | 290 | 290 | 012711000403
| 合計 | 組 | 1 |  | 91100
| 人工： 27,330.00 機具： 18,220.00 |  | 每 組 單價計 |  | 91100
材料： 36,440.00 雜項： 9,110.00
壹.一.4.9 | 工作項目：金屬製品，南北向三角形鋁格柵+三角形造型裝飾隔板(2.5mm鋁板)面層氟碳烤漆 h=500cm 含固定安裝及其他五金配件 |  | 單位：組 |  | 計價代碼：055000000812
| 工料名稱 | 單位 | 數量 | 單價 | 複價 | 編碼(備註)
| 金屬製品，鋁格柵+造型裝飾隔板(2.5mm鋁板) | 組 | 1 | 78130 | 78130 | 055000000809
面層氟碳烤漆本體
| 鐵件.五金 | 式 | 1 | 12550 | 12550 | Z122400999
| 安裝費，安裝工資 | 式 | 1 | 31480 | 31480 | 0127190004103
| 零星工料及其他 | 式 | 1 | 390 | 390 | 012711000403
| 合計 | 組 | 1 |  | 122550
| 人工： 36,765.00 機具： 24,510.00 |  | 每 組 單價計 |  | 122550
材料： 49,020.00 雜項： 12,255.00
壹.一.4.10 | 工作項目：金屬製品，東向入口雨庇,(含鋼構架及採光玻璃、2.5mm鋁板面層氟碳烤漆 、1.2mm不鏽鋼天溝+兩側用雨排管路至地面水溝 固定安裝及五金配件另料 |  | 單位：式 |  | 計價代碼：0550000004
| 工料名稱 | 單位 | 數量 | 單價 | 複價 | 編碼(備註)
| 金屬製品，雨庇本體((含鋼構架及採光玻璃、 | 式 | 1 | 1369630 | 1369630 | 055000000401,#
2.5mm鋁板面層氟碳烤漆 、1.2mm不鏽鋼天溝+
兩側用雨排管路至地面水溝 固定安裝及五金
配件另料)
| 鐵件.五金 | 式 | 1 | 173200 | 173200 | Z122400999
| 安裝費，安裝工資 | 式 | 1 | 434340 | 434340 | 0127190004103
| 零星工料及其他 | 式 | 1 | 5330 | 5330 | 012711000403
| 合計 | 式 | 1 |  | 1982500
| 人工： 594,750.00 機具： 396,500.00 |  | 每 式 單價計 |  | 1982500
材料： 793,000.00 雜項： 198,250.00
壹.一.4.11 | 工作項目：扶手及欄杆，Type H 不銹鋼車道欄杆，H=50cm 含固定安裝及其他五金配件及另料 |  | 單位：M |  | 計價代碼：0552000001
| 工料名稱 | 單位 | 數量 | 單價 | 複價 | 編碼(備註)
| 扶手及欄杆，欄杆本體 | M | 1 | 1900 | 1900 | 055200000115
| 鐵件.五金 | 式 | 1 | 250 | 250 | Z122400999
| 安裝費，安裝工資 | 式 | 1 | 630 | 630 | 0127190004103
| 零星工料及其他 | 式 | 1 | 20 | 20 | 012711000403
| 合計 | M | 1 |  | 2800
| 人工： 840.00 機具： 560.00 |  | 每 M 單價計 |  | 2800
材料： 1,120.00 雜項： 280.00
壹.一.4.12 | 工作項目：扶手及欄杆，Type B 不銹鋼氟碳烤漆 戶外欄杆，H=65cm 含固定安裝及其他五金配件及另料 (3F 戶外運動露台) |  | 單位：M |  | 計價代碼：055200000101
| 工料名稱 | 單位 | 數量 | 單價 | 複價 | 編碼(備註)
| 扶手及欄杆，欄杆本體 | M | 1 | 2490 | 2490 | 055200000115
| 鐵件.五金 | 式 | 1 | 370 | 370 | Z122400999
| 安裝費，安裝工資 | 式 | 1 | 930 | 930 | 0127190004103
| 零星工料及其他 | 式 | 1 | 10 | 10 | 012711000403
| 合計 | M | 1 |  | 3800
| 人工： 1,140.00 機具： 760.00 |  | 每 M 單價計 |  | 3800
材料： 1,520.00 雜項： 380.00
壹.一.4.13 | 工作項目：扶手及欄杆，Type A 不銹鋼氟碳烤漆 戶外欄杆， H=140cm 含固定安裝及其他五金配件及另料 (2F~6F 陽台露台) |  | 單位：M |  | 計價代碼：055200000102
| 工料名稱 | 單位 | 數量 | 單價 | 複價 | 編碼(備註)
| 扶手及欄杆，欄杆本體 | M | 1 | 5110 | 5110 | 055200000115
| 鐵件.五金 | 式 | 1 | 760 | 760 | Z122400999
| 安裝費，安裝工資 | 式 | 1 | 1900 | 1900 | 0127190004103
| 零星工料及其他 | 式 | 1 | 30 | 30 | 012711000403
| 合計 | M | 1 |  | 7800
| 人工： 2,340.00 機具： 1,560.00 |  | 每 M 單價計 |  | 7800
材料： 3,120.00 雜項： 780.00
壹.一.4.14 | 工作項目：扶手及欄杆，Type C 不銹鋼氟碳烤漆 戶外欄杆， H=30cm 含固定安裝及其他五金配件及另料 (4F-陽台) |  | 單位：M |  | 計價代碼：055200000103
| 工料名稱 | 單位 | 數量 | 單價 | 複價 | 編碼(備註)
| 扶手及欄杆，欄杆本體 | M | 1 | 1700 | 1700 | 055200000115
| 鐵件.五金 | 式 | 1 | 250 | 250 | Z122400999
| 安裝費，安裝工資 | 式 | 1 | 630 | 630 | 0127190004103
| 零星工料及其他 | 式 | 1 | 20 | 20 | 012711000403
| 合計 | M | 1 |  | 2600
| 人工： 780.00 機具： 520.00 |  | 每 M 單價計 |  | 2600
材料： 1,040.00 雜項： 260.00
壹.一.4.15 | 工作項目：金屬製品，弧型屋面ZL400型AM100彩色鋁鋅鎂防火系統板 上層隱藏絞合式彩色鋁鋅鎂鋼板t=0.6mm+中層玻璃棉24K×50mm+中層岩棉60K×50mm+中層鋁合金固定座+中層鍍鋅隔件 t=2.0mm+下層770型企口式彩色鍍鋅鋼板t=0.42mm(半小時防火時效證明)含固定安裝及其他五金配件 |  | 單位：M2 |  | 計價代碼：055000000201
| 工料名稱 | 單位 | 數量 | 單價 | 複價 | 編碼(備註)
| 金屬製品，弧型屋面防火系統板本體(含上中下 | M2 | 1 | 2200 | 2200 | 055000000202,#
等)(半小時防火時效證明)
| 鐵件.五金 | 式 | 1 | 320 | 320 | Z122400999
| 安裝費，安裝工資 | 式 | 1 | 820 | 820 | 0127190004103
| 零星工料及其他 | 式 | 1 | 10 | 10 | 012711000403
| 合計 | M2 | 1 |  | 3350
| 人工： 1,005.00 機具： 670.00 |  | 每 M2 單價計 |  | 3350
材料： 1,340.00 雜項： 335.00
壹.一.4.16 | 工作項目：金屬製品，屋面兩側山牆彩色鋁鋅金屬收邊蓋板 含固定安裝及其他五金配件 |  | 單位：M |  | 計價代碼：055000000105
| 工料名稱 | 單位 | 數量 | 單價 | 複價 | 編碼(備註)
| 金屬製品，收邊板本體 | M | 1 | 500 | 500 | 055000000106
| 鐵件.五金 | 式 | 1 | 60 | 60 | Z122400999
| 安裝費，安裝工資 | 式 | 1 | 190 | 190 | 0127190004103
| 零星工料及其他 | 式 | 1 | 10 | 10 | 012711000403
| 合計 | M | 1 |  | 760
| 人工： 228.00 機具： 152.00 |  | 每 M 單價計 |  | 760
材料： 304.00 雜項： 76.00
壹.一.4.17 | 工作項目：金屬製品，異向彩色鋁鋅金屬收邊蓋板 含固定安裝及其他五金配件 |  | 單位：M |  | 計價代碼：055000000108
| 工料名稱 | 單位 | 數量 | 單價 | 複價 | 編碼(備註)
| 金屬製品，收邊板本體 | M | 1 | 500 | 500 | 055000000106
| 鐵件.五金 | 式 | 1 | 60 | 60 | Z122400999
| 安裝費，安裝工資 | 式 | 1 | 190 | 190 | 0127190004103
| 零星工料及其他 | 式 | 1 | 10 | 10 | 012711000403
| 合計 | M | 1 |  | 760
| 人工： 228.00 機具： 152.00 |  | 每 M 單價計 |  | 760
材料： 304.00 雜項： 76.00
壹.一.4.18 | 工作項目：填縫劑，屋面各式 DC#791矽利康 收邊 (貼紙帷幕工法) |  | 單位：M |  | 計價代碼：079201000101
| 工料名稱 | 單位 | 數量 | 單價 | 複價 | 編碼(備註)
| 填縫劑，矽利康本體 | M | 1 | 170 | 170 | 079201000102,#
| 鐵件.五金 | 式 | 1 | 20 | 20 | Z122400999
| 安裝費，安裝工資 | 式 | 1 | 60 | 60 | 0127190004103
| 零星工料及其他 | 式 | 1 | 10 | 10 | 012711000403
| 合計 | M | 1 |  | 260
| 人工： 78.00 機具： 52.00 |  | 每 M 單價計 |  | 260
材料： 104.00 雜項： 26.00
壹.一.4.19 | 工作項目：金屬製品，1.2mm不鏽鋼天溝(滿焊)含固定安裝及其他五金配件 |  | 單位：M |  | 計價代碼：055000000109
| 工料名稱 | 單位 | 數量 | 單價 | 複價 | 編碼(備註)
| 金屬製品，不鏽鋼天溝本體 | M | 1 | 2490 | 2490 | 055000000126
| 鐵件.五金 | 式 | 1 | 370 | 370 | Z122400999
| 安裝費，安裝工資 | 式 | 1 | 930 | 930 | 0127190004103
| 零星工料及其他 | 式 | 1 | 10 | 10 | 012711000403
| 合計 | M | 1 |  | 3800
| 人工： 1,140.00 機具： 760.00 |  | 每 M 單價計 |  | 3800
材料： 1,520.00 雜項： 380.00
壹.一.4.20 | 工作項目：水泥砂漿粉刷，R2F自來水箱外及外牆內側牆面1:3 水泥粉刷 |  | 單位：M2 |  | 計價代碼：0922000002
| 工料名稱 | 單位 | 數量 | 單價 | 複價 | 編碼(備註)
| 卜特蘭水泥，水泥 | 包 | 0.18 | 180 | 32.4 | 030520000A
| 水泥砂漿，砂(水泥砂漿用)，砂 | M3 | 0.019 | 700 | 13.3 | 0406100303
| 其他技術工，大工 | 工 | 0.1 | 2800 | 280 | L000005000002-
8
| 其他普通工及勞力工，小工 | 工 | 0.035 | 1900 | 66.5 | L000006B00002
| 零星工料及其他 | 式 | 1 | 7.8 | 7.8 | 012711000403
| 合計 | M2 | 1 |  | 400
| 人工： 362.56 機具： 10.72 |  | 每 M2 單價計 |  | 400
材料： 21.40 雜項： 5.32
壹.一.4.21 | 工作項目：扶手及欄杆，Type D 不銹鋼氟碳烤漆 戶外欄杆， H=130cm 含固定安裝及其他五金配件及另料 (RF屋頂平台) |  | 單位：M |  | 計價代碼：0552000001021
| 工料名稱 | 單位 | 數量 | 單價 | 複價 | 編碼(備註)
| 扶手及欄杆，欄杆本體 | M | 1 | 4710 | 4710 | 055200000115
| 鐵件.五金 | 式 | 1 | 760 | 760 | Z122400999
| 安裝費，安裝工資 | 式 | 1 | 1900 | 1900 | 0127190004103
| 零星工料及其他 | 式 | 1 | 30 | 30 | 012711000403
| 合計 | M | 1 |  | 7400
| 人工： 2,220.00 機具： 1,480.00 |  | 每 M 單價計 |  | 7400
材料： 2,960.00 雜項： 740.00
壹.一.5.1.1 | 工作項目：F18 地坪整體粉光 |  | 單位：M2 |  | 計價代碼：Z092300001
| 工料名稱 | 單位 | 數量 | 單價 | 複價 | 編碼(備註)
| 機具設備 | M2 | 1 | 15 | 15 | E02920A002C
| 其他技術工，大工 | 工 | 0.012 | 2800 | 33.6 | L000005000002-
8
| 其他普通工及勞力工，小工 | 工 | 0.005 | 2100 | 10.5 | L000006B00002
| 零星工料及其它 | 式 | 1 | 0.9 | 0.9 | 012710000406
| 合計 | M2 | 1 |  | 60
| 人工： 44.37 機具： 15.18 |  | 每 M2 單價計 |  | 60
材料： 0.36 雜項： 0.09
壹.一.5.1.2 | 工作項目：F1-自平水泥+面貼乙烯基耐磨透心無縫地毯 |  | 單位：M2 |  | 計價代碼：Z092300002
| 工料名稱 | 單位 | 數量 | 單價 | 複價 | 編碼(備註)
| 整體粉光 | M2 | 1 | 60 | 60 | Z092300003
| 3mm自平式水泥 | M2 | 1 | 200 | 200 | Z092300004
| 地板膠 | M2 | 1 | 15 | 15 | Z092300005
| 乙烯基無縫透心地毯 | M2 | 1 | 400 | 400 | Z092300006
| Easycare 防污深化處理，抗優碘 | M2 | 1 | 100 | 100 | Z092300007
| 其他技術工，大工 | 工 | 0.13 | 2800 | 364 | L000005000002-
8
| 其他普通工及勞力工，小工 | 工 | 0.02 | 2100 | 42 | L000006B00002
| 工地小搬運 | 式 | 1 | 15 | 15 | Z091600011,#
| 零星工料及其它 | 式 | 1 | 4 | 4 | 012710000406
| 合計 | M2 | 1 |  | 1200
| 人工： 644.16 機具： 158.76 |  | 每 M2 單價計 |  | 1200
材料： 317.64 雜項： 79.44
壹.一.5.1.3 | 工作項目：F1-樓梯間踏步1:3水泥底+面貼乙烯基耐磨透心無縫地毯 |  | 單位：M2 |  | 計價代碼：Z092300008
| 工料名稱 | 單位 | 數量 | 單價 | 複價 | 編碼(備註)
| 整體粉光 | M2 | 1 | 60 | 60 | Z092300003
| 1：3水泥砂漿粉刷 | M2 | 1 | 395 | 395 | Z101200346
| 地板膠 | M2 | 1 | 15 | 15 | Z092300005
| 乙烯基無縫透心地毯 | M2 | 1 | 400 | 400 | Z092300006
| Easycare 防污深化處理，抗優碘 | M2 | 1 | 100 | 100 | Z092300007
| 其他技術工，大工 | 工 | 0.2 | 2800 | 560 | L000005000002-
8
| 其他普通工及勞力工，小工 | 工 | 0.033 | 2100 | 69.3 | L000006B00002
| 工地小搬運 | 式 | 1 | 15 | 15 | Z091600011,#
| 零星工料及其它 | 式 | 1 | 5.7 | 5.7 | 012710000406
| 合計 | M2 | 1 |  | 1620
| 人工： 926.48 機具： 198.13 |  | 每 M2 單價計 |  | 1620
材料： 396.25 雜項： 99.14
壹.一.5.1.4 | 工作項目：貼面磚，F4-地坪貼80*80 拋光石英磚 |  | 單位：M2 |  | 計價代碼：093000000201
| 工料名稱 | 單位 | 數量 | 單價 | 複價 | 編碼(備註)
| 1：3水泥砂漿粉刷 | M2 | 1 | 395 | 395 | Z101200346
| 貼面磚，80*80 拋光石英磚 | M2 | 1 | 850 | 850 | 093000000202,#
| 黏著劑 | 式 | 1 | 90 | 90 | 0609050002
| 填縫劑 | 式 | 1 | 15 | 15 | 0792010004
| 其他技術工，大工 | 工 | 0.1 | 2800 | 280 | L000005000002-
8
| 其他普通工及勞力工，小工 | 工 | 0.1 | 2100 | 210 | L000006B00002
| 搬運費，工地小搬運 | 式 | 1 | 6 | 6 | 0127140004
| 零星工料及其他 | 式 | 1 | 4 | 4 | 012711000403
| 合計 | M2 | 1 |  | 1850
| 人工： 897.98 機具： 271.95 |  | 每 M2 單價計 |  | 1850
材料： 544.09 雜項： 135.98
壹.一.5.1.5 | 工作項目：貼面磚，F5-地坪1:3 水泥底貼30*60cm 透心防滑石英磚 |  | 單位：M2 |  | 計價代碼：093000000203
| 工料名稱 | 單位 | 數量 | 單價 | 複價 | 編碼(備註)
| 1：3水泥砂漿粉刷 | M2 | 1 | 395 | 395 | Z101200346
| 貼面磚，30*60cm 透心防滑石英磚 | M2 | 1 | 600 | 600 | 093000000204,#
| 黏著劑 | 式 | 1 | 90 | 90 | 0609050002
| 填縫劑 | 式 | 1 | 15 | 15 | 0792010004
| 其他技術工，大工 | 工 | 0.1 | 2800 | 280 | L000005000002-
8
| 其他普通工及勞力工，小工 | 工 | 0.1 | 2100 | 210 | L000006B00002
| 搬運費，工地小搬運 | 式 | 1 | 6 | 6 | 0127140004
| 零星工料及其他 | 式 | 1 | 4 | 4 | 012711000403
| 合計 | M2 | 1 |  | 1600
| 人工： 823.04 機具： 222.08 |  | 每 M2 單價計 |  | 1600
材料： 444.00 雜項： 110.88
壹.一.5.1.6 | 工作項目：貼面磚，F6-地坪1:3 水泥底貼60*30cm 防滑石英磚 |  | 單位：M2 |  | 計價代碼：093000000205
| 工料名稱 | 單位 | 數量 | 單價 | 複價 | 編碼(備註)
| 1：3水泥砂漿粉刷 | M2 | 1 | 395 | 395 | Z101200346
| 貼面磚，60*30cm 防滑石英磚 | M2 | 1 | 500 | 500 | 093000000206
| 黏著劑 | 式 | 1 | 90 | 90 | 0609050002
| 填縫劑 | 式 | 1 | 15 | 15 | 0792010004
| 其他技術工，大工 | 工 | 0.1 | 2800 | 280 | L000005000002-
8
| 其他普通工及勞力工，小工 | 工 | 0.1 | 2100 | 210 | L000006B00002
| 搬運費，工地小搬運 | 式 | 1 | 6 | 6 | 0127140004
| 零星工料及其他 | 式 | 1 | 4 | 4 | 012711000403
| 合計 | M2 | 1 |  | 1500
| 人工： 793.05 機具： 202.05 |  | 每 M2 單價計 |  | 1500
材料： 403.95 雜項： 100.95
壹.一.5.1.7 | 工作項目：貼面磚，F7-地坪1:2 防水粉刷+20*20cm白色磁磚 |  | 單位：M2 |  | 計價代碼：093000000207
| 工料名稱 | 單位 | 數量 | 單價 | 複價 | 編碼(備註)
| 水泥砂漿粉刷，1:2 防水粉刷 | M2 | 1 | 445 | 445 | 092200000201
| 貼面磚，60*30cm 防滑石英磚 | M2 | 1 | 330 | 330 | 093000000206
| 黏著劑 | 式 | 1 | 90 | 90 | 0609050002
| 填縫劑 | 式 | 1 | 15 | 15 | 0792010004
| 其他技術工，大工 | 工 | 0.08 | 2800 | 224 | L000005000002-
8
| 其他普通工及勞力工，小工 | 工 | 0.05 | 2100 | 105 | L000006B00002
| 搬運費，工地小搬運 | 式 | 1 | 6 | 6 | 0127140004
| 零星工料及其他 | 式 | 1 | 5 | 5 | 012711000403
| 合計 | M2 | 1 |  | 1220
| 人工： 596.34 機具： 178.24 |  | 每 M2 單價計 |  | 1220
材料： 356.36 雜項： 89.06
壹.一.5.1.8 | 工作項目：F9-地坪1:3水泥粉光+去泥墊 |  | 單位：M2 |  | 計價代碼：Z092300016
| 工料名稱 | 單位 | 數量 | 單價 | 複價 | 編碼(備註)
| 自平性水泥 | M2 | 1 | 200 | 200 | Z092300017,#
| 鐵件.五金 | 式 | 1 | 500 | 500 | Z122400999
| 去泥地板 | M2 | 1 | 6000 | 6000 | Z092300018,#
| 其他技術工，大工 | 工 | 0.8 | 2800 | 2240 | L000005000002-
8
| 其他普通工及勞力工，小工 | 工 | 0.18 | 2100 | 378 | L000006B00002
| 工地小搬運 | 式 | 1 | 120 | 120 | Z091600011,#
| 零星工料及其它 | 式 | 1 | 22 | 22 | 012710000406
| 合計 | M2 | 1 |  | 9460
| 人工： 4,670.40 機具： 1,368.86 |  | 每 M2 單價計 |  | 9460
材料： 2,736.78 雜項： 683.96
壹.一.5.1.9 | 工作項目：環氧樹脂砂漿地坪，F10-地坪整體粉光面耐磨止滑EPOXY 處理 |  | 單位：M2 |  | 計價代碼：096220000203
| 工料名稱 | 單位 | 數量 | 單價 | 複價 | 編碼(備註)
| 混凝土表面處理，混凝土表面整體粉光（表面 | M2 | 1 | 25 | 25 | 033600000201
拉毛處理）
| 混凝土表面處理，地坪機械研磨處理 | M2 | 1 | 10 | 10 | 033600000202
| 環氧樹脂砂漿地坪，壓克力樹脂改質劑 | KG | 0.2 | 140 | 28 | 096220000901,#
| 防潮，阻水接著劑 | KG | 4.8 | 25 | 120 | 0711000009,#
| 環氧樹脂砂漿地坪，HR建築灌注補修用環氧樹 | KG | 0.3 | 95 | 28.5 | 096220000902
脂(須提出綠建材標章證書)
| 環氧樹脂砂漿地坪，HR建築灌注補修用環氧樹 | KG | 0.5 | 95 | 47.5 | 096220000902
脂(須提出綠建材標章證書)
| 環氧樹脂砂漿地坪，環氧樹脂面塗(須提出綠建 | KG | 0.6 | 100 | 60 | 096220000903,#
材標章證書)+石英砂
| 其他技術工，大工 | 工 | 0.042 | 2800 | 117.6 | L000005000002-
8
| 其他普通工及勞力工，小工 | 工 | 0.015 | 2100 | 31.5 | L000006B00002
| 零星工料及其他 | 式 | 1 | 11.9 | 11.9 | 012711000403
| 合計 | M2 | 1 |  | 480
| 人工： 248.36 機具： 66.19 |  | 每 M2 單價計 |  | 480
材料： 132.38 雜項： 33.07
壹.一.5.1.10 | 工作項目：金屬製品，F11-不銹鋼地板收邊料(門檻) |  | 單位：M |  | 計價代碼：055000000111
| 工料名稱 | 單位 | 數量 | 單價 | 複價 | 編碼(備註)
| 金屬製品，不銹鋼本體 | M | 1 | 870 | 870 | 055000000112
| 鐵件.五金 | 式 | 1 | 120 | 120 | Z122400999
| 安裝費，安裝工資 | 式 | 1 | 320 | 320 | 0127190004103
| 零星工料及其他 | 式 | 1 | 10 | 10 | 012711000403
| 合計 | M | 1 |  | 1320
| 人工： 396.00 機具： 264.00 |  | 每 M 單價計 |  | 1320
材料： 528.00 雜項： 132.00
壹.一.5.1.11 | 工作項目：F12-停車場地坪高承載耐磨金鋼砂地坪 |  | 單位：M2 |  | 計價代碼：Z092300019
| 工料名稱 | 單位 | 數量 | 單價 | 複價 | 編碼(備註)
| 9mm點焊鋼絲網 (15cmx15cm ) | M2 | 1 | 200 | 200 | Z092300020,#
| 5000PSI CON | M3 | 0.08 | 3000 | 240 | Z092300021,#
| 金鋼石硬化劑 | M2 | 1 | 200 | 200 | Z092300022,#
| 其他技術工，大工 | 工 | 0.135 | 2800 | 378 | L000005000002-
8
| 其他普通工及勞力工，小工 | 工 | 0.05 | 2100 | 105 | L000006B00002
| 工地小搬運 | 式 | 1 | 100 | 100 | Z091600011,#
| 零星工料及其它 | 式 | 1 | 17 | 17 | 012710000406
| 合計 | M2 | 1 |  | 1240
| 人工： 710.15 機具： 151.40 |  | 每 M2 單價計 |  | 1240
材料： 302.81 雜項： 75.64
壹.一.5.1.12 | 工作項目：貼面磚，F13-地坪貼20*20cm 透心防滑石英磚+抿石子收邊 |  | 單位：M2 |  | 計價代碼：093000000208
| 工料名稱 | 單位 | 數量 | 單價 | 複價 | 編碼(備註)
| 1：3水泥砂漿粉刷 | M2 | 1 | 395 | 395 | Z101200346
| 貼面磚，20*20cm 透心防滑石英磚+抿石子收邊 | M2 | 1 | 315 | 315 | 093000000209,#
| 黏著劑 | 式 | 1 | 90 | 90 | 0609050002
| 填縫劑 | 式 | 1 | 15 | 15 | 0792010004
| 其他技術工，大工 | 工 | 0.1 | 2800 | 280 | L000005000002-
8
| 其他普通工及勞力工，小工 | 工 | 0.05 | 2100 | 105 | L000006B00002
| 搬運費，工地小搬運 | 式 | 1 | 6 | 6 | 0127140004
| 零星工料及其他 | 式 | 1 | 4 | 4 | 012711000403
| 合計 | M2 | 1 |  | 1210
| 人工： 632.47 機具： 165.04 |  | 每 M2 單價計 |  | 1210
材料： 329.97 雜項： 82.52
壹.一.5.1.13 | 工作項目：F14-混凝土硬化車道地坪埋設圓形橡膠圈 (Ø=12.2cm) |  | 單位：M2 |  | 計價代碼：Z091600001
| 工料名稱 | 單位 | 數量 | 單價 | 複價 | 編碼(備註)
| 素地處理 | M2 | 1 | 50 | 50 | Z091600002,#
| 鋪設6mm點焊鋼絲網(網架需墊高) | M2 | 1 | 200 | 200 | Z091600003,#
| 全區高程檢測及安裝軌道 | 式 | 1 | 100 | 100 | Z091600004,#
| 安裝標高器(間距1M/支) | 式 | 1 | 50 | 50 | Z091600005,#
| 混凝土置漿4000psi以上，坍度14cm左右 | M2 | 1 | 392 | 392 | Z091600006,#
| 滾筒整平 | M2 | 1 | 50 | 50 | Z091600007,#
| 整體粉光(刷毛面) | M2 | 1 | 100 | 100 | Z091600008,#
| 埋設圓形橡膠圈，橡膠圈需塗抹液體脫模劑 | M2 | 1 | 100 | 100 | Z091600009,#
| 伸縮縫 | 式 | 1 | 50 | 50 | Z031001516
| 混凝土密封滲透固化劑 | M2 | 1 | 290 | 290 | Z091600010,#
| 其他技術工，大工 | 工 | 0.1 | 2800 | 280 | L000005000002-
8
| 其他普通工及勞力工，小工 | 工 | 0.02 | 2100 | 42 | L000006B00002
| 工地小搬運 | 式 | 1 | 10 | 10 | Z091600011,#
| 零星工料及其它 | 式 | 1 | 6 | 6 | 012710000406
| 合計 | M2 | 1 |  | 1720
| 人工： 741.32 機具： 279.67 |  | 每 M2 單價計 |  | 1720
材料： 559.17 雜項： 139.84
壹.一.5.1.14 | 工作項目：F15-地坪鋪浮動地板+止滑EPOXY 處理 |  | 單位：M2 |  | 計價代碼：Z092300023
| 工料名稱 | 單位 | 數量 | 單價 | 複價 | 編碼(備註)
| 防水責任施工 | M2 | 1 | 100 | 100 | Z092300024,#
| 24K吸音棉 | M2 | 1 | 150 | 150 | Z092300025,#
| 防振墊 | M2 | 1 | 350 | 350 | Z092300026,#
| 4分木心夾板 | M2 | 1 | 500 | 500 | Z092300027,#
| 防水膜二層 | M2 | 1 | 200 | 200 | Z092300028,#
| 點焊鋼絲網 | M2 | 1 | 150 | 150 | Z092300029,#
| 混凝土 (洩水坡度1/100)(210kg/c㎡,10cm) | M3 | 0.1 | 2600 | 260 | Z092300030,#
| 防水粉光層 | M2 | 1 | 300 | 300 | Z092300031,#
| 止滑EPOXY | M2 | 1 | 330 | 330 | Z092300032,#
| 其他技術工，大工 | 工 | 0.25 | 2800 | 700 | L000005000002-
8
| 其他普通工及勞力工，小工 | 工 | 0.05 | 2100 | 105 | L000006B00002
| 工地小搬運 | 式 | 1 | 100 | 100 | Z091600011,#
| 零星工料及其它 | 式 | 1 | 15 | 15 | 012710000406
| 合計 | M2 | 1 |  | 3260
| 人工： 1,541.65 機具： 490.96 |  | 每 M2 單價計 |  | 3260
材料： 981.91 雜項： 245.48
壹.一.5.1.15 | 工作項目：F16-屋頂、露台地坪 (防水層上) 壓制層+30*30*4cm隔熱磨石子磚 |  | 單位：M2 |  | 計價代碼：Z092300033
| 工料名稱 | 單位 | 數量 | 單價 | 複價 | 編碼(備註)
| 點銲鋼絲網15*15cm*6mm | M2 | 1 | 150 | 150 | Z092300034,#
| 保護層：2500psi PC保護層(TH=8cm) | M3 | 0.08 | 2300 | 184 | Z092300035,#
| 整體粉光 | M2 | 1 | 60 | 60 | Z092300003
| 1：3水泥砂漿層(TH>2cm) | M3 | 0.02 | 3000 | 60 | Z092300036
| 伸縮縫 | 式 | 1 | 50 | 50 | Z031001516
| 包覆式PS板隔熱磨石磚(30*30*4cm) | M2 | 1 | 290 | 290 | Z092300037
| 其他技術工，大工 | 工 | 0.113 | 2800 | 316.4 | L000005000002-
8
| 其他普通工及勞力工，小工 | 工 | 0.02 | 2100 | 42 | L000006B00002
| 工地小搬運 | 式 | 1 | 10 | 10 | Z091600011,#
| 零星工料及其它 | 式 | 1 | 7.6 | 7.6 | 012710000406
| 合計 | M2 | 1 |  | 1170
| 人工： 601.84 機具： 162.28 |  | 每 M2 單價計 |  | 1170
材料： 324.68 雜項： 81.20
壹.一.5.1.16 | 工作項目：F17-梯間屋頂平台地坪 (防水層上)1:3水泥砂漿 +30*30*4cm隔熱磨石子磚 |  | 單位：M2 |  | 計價代碼：Z092300038
| 工料名稱 | 單位 | 數量 | 單價 | 複價 | 編碼(備註)
| 1：3水泥砂漿層(TH>2cm) | M3 | 0.02 | 3000 | 60 | Z092300036
| 伸縮縫 | 式 | 1 | 50 | 50 | Z031001516
| 包覆式PS板隔熱磨石磚(30*30*4cm) | M2 | 1 | 290 | 290 | Z092300037
| 其他技術工，大工 | 工 | 0.27 | 2800 | 756 | L000005000002-
8
| 其他普通工及勞力工，小工 | 工 | 0.05 | 2100 | 105 | L000006B00002
| 工地小搬運 | 式 | 1 | 10 | 10 | Z091600011,#
| 零星工料及其它 | 式 | 1 | 9 | 9 | 012710000406
| 合計 | M2 | 1 |  | 1280
| 人工： 986.75 機具： 83.84 |  | 每 M2 單價計 |  | 1280
材料： 167.55 雜項： 41.86
壹.一.5.1.18 | 工作項目：金屬製品，地板 1.2mm不銹鋼毛絲面蓋板 寬10cm 含固定安裝及其他五金配件及另料 |  | 單位：M |  | 計價代碼：055000000113
| 工料名稱 | 單位 | 數量 | 單價 | 複價 | 編碼(備註)
| 金屬製品，不銹鋼本體 | M | 1 | 2310 | 2310 | 055000000112
| 鐵件.五金 | 式 | 1 | 340 | 340 | Z122400999
| 安裝費，安裝工資 | 式 | 1 | 860 | 860 | 0127190004103
| 零星工料及其他 | 式 | 1 | 10 | 10 | 012711000403
| 合計 | M | 1 |  | 3520
| 人工： 1,056.00 機具： 704.00 |  | 每 M 單價計 |  | 3520
材料： 1,408.00 雜項： 352.00
壹.一.5.1.20 | 工作項目：金屬製品，樓梯踏階鋁崁PVC止滑收邊條及另料 工料費 |  | 單位：M |  | 計價代碼：055000000114
| 工料名稱 | 單位 | 數量 | 單價 | 複價 | 編碼(備註)
| 金屬製品，止滑收邊條本體 | M | 1 | 370 | 370 | 055000000115,#
| 鐵件.五金 | 式 | 1 | 40 | 40 | Z122400999
| 安裝費，安裝工資 | 式 | 1 | 140 | 140 | 0127190004103
| 零星工料及其他 | 式 | 1 | 10 | 10 | 012711000403
| 合計 | M | 1 |  | 560
| 人工： 168.00 機具： 112.00 |  | 每 M 單價計 |  | 560
材料： 224.00 雜項： 56.00
壹.一.5.1.21 | 工作項目：F19 公共廁所男廁小便斗下方地坪 貼 50*80 厚度= 1.8cm 黑色花崗石 |  | 單位：M2 |  | 計價代碼：090500000292
| 工料名稱 | 單位 | 數量 | 單價 | 複價 | 編碼(備註)
| 水泥砂漿粉刷，1:2 防水粉刷 | M2 | 1 | 445 | 445 | 092200000201
| 50*80 厚度= 1.8cm 黑色花崗石 | M2 | 1 | 2000 | 2000 | 0930000002061
| 黏著劑 | 式 | 1 | 90 | 90 | 0609050002
| 填縫劑 | 式 | 1 | 15 | 15 | 0792010004
| 其他技術工，大工 | 工 | 0.5 | 2800 | 1400 | L000005000002-
8
| 其他普通工及勞力工，小工 | 工 | 0.1 | 2100 | 210 | L000006B00002
| 搬運費，工地小搬運 | 式 | 1 | 230 | 230 | 0127140004
| 零星工料及其他 | 式 | 1 | 10 | 10 | 012711000403
| 合計 | M2 | 1 |  | 4400
| 人工： 2,446.84 機具： 557.92 |  | 每 M2 單價計 |  | 4400
材料： 1,115.84 雜項： 279.40
壹.一.5.2.1 | 工作項目：隔間及小室，TYPE-A 12mm單層雙面矽酸鈣板隔間牆(牆厚=116mm) |  | 單位：M2 |  | 計價代碼：101500000203
| 工料名稱 | 單位 | 數量 | 單價 | 複價 | 編碼(備註)
| 隔間及小室，雙面矽酸鈣板 | M2 | 1 | 1570 | 1570 | 101500000204
| 金屬製品，立柱.上下槽.加強橫柱 | M2 | 1 | 220 | 220 | 055000000205
| 施工費，組裝及搬運工資 | 式 | 1 | 580 | 580 | 012718000403
| 零星工料及其他 | 式 | 1 | 10 | 10 | 012711000403
| 合計 | M2 | 1 |  | 2380
| 人工： 714.00 機具： 476.00 |  | 每 M2 單價計 |  | 2380
材料： 952.00 雜項： 238.00
壹.一.5.2.2 | 工作項目：隔間及小室，TYPE-A' 12mm單層雙面矽酸鈣板隔間牆(牆厚=116mm) |  | 單位：M2 |  | 計價代碼：101500000205
| 工料名稱 | 單位 | 數量 | 單價 | 複價 | 編碼(備註)
| 隔間及小室，雙面矽酸鈣板 | M2 | 1 | 1480 | 1480 | 101500000204
| 金屬製品，立柱.上下槽.加強橫柱 | M2 | 1 | 210 | 210 | 055000000205
| 施工費，組裝及搬運工資 | 式 | 1 | 550 | 550 | 012718000403
| 零星工料及其他 | 式 | 1 | 10 | 10 | 012711000403
| 合計 | M2 | 1 |  | 2250
| 人工： 675.00 機具： 450.00 |  | 每 M2 單價計 |  | 2250
材料： 900.00 雜項： 225.00
壹.一.5.2.3 | 工作項目：隔間及小室，TYPE-B 12mm單層雙面纖維水泥板隔間牆(雙面防水膜)(牆厚=116mm) |  | 單位：M2 |  | 計價代碼：101500000206
| 工料名稱 | 單位 | 數量 | 單價 | 複價 | 編碼(備註)
| 隔間及小室，雙面纖維水泥板 | M2 | 1 | 1720 | 1720 | 101500000207
| 金屬製品，立柱.上下槽.加強橫柱 | M2 | 1 | 250 | 250 | 055000000205
| 施工費，組裝及搬運工資 | 式 | 1 | 640 | 640 | 012718000403
| 零星工料及其他 | 式 | 1 | 10 | 10 | 012711000403
| 合計 | M2 | 1 |  | 2620
| 人工： 786.00 機具： 524.00 |  | 每 M2 單價計 |  | 2620
材料： 1,048.00 雜項： 262.00
壹.一.5.2.4 | 工作項目：隔間及小室，TYPE-B' 12mm單層雙面纖維水泥板隔間牆(雙面防水膜)(牆厚=116mm) |  | 單位：M2 |  | 計價代碼：101500000208
| 工料名稱 | 單位 | 數量 | 單價 | 複價 | 編碼(備註)
| 隔間及小室，雙面纖維水泥板 | M2 | 1 | 1650 | 1650 | 101500000207
| 金屬製品，立柱.上下槽.加強橫柱 | M2 | 1 | 240 | 240 | 055000000205
| 施工費，組裝及搬運工資 | 式 | 1 | 610 | 610 | 012718000403
| 零星工料及其他 | 式 | 1 | 10 | 10 | 012711000403
| 合計 | M2 | 1 |  | 2510
| 人工： 753.00 機具： 502.00 |  | 每 M2 單價計 |  | 2510
材料： 1,004.00 雜項： 251.00
壹.一.5.2.5 | 工作項目：隔間及小室，TYPE-C 12mm單層雙面單層雙面纖維水泥板及矽酸鈣板隔間牆(單面防水膜)(牆厚=116mm) |  | 單位：M2 |  | 計價代碼：101500000209
| 工料名稱 | 單位 | 數量 | 單價 | 複價 | 編碼(備註)
| 隔間及小室，纖維水泥板及矽酸鈣板 | M2 | 1 | 1680 | 1680 | 101500000211
| 金屬製品，立柱.上下槽.加強橫柱 | M2 | 1 | 240 | 240 | 055000000205
| 施工費，組裝及搬運工資 | 式 | 1 | 630 | 630 | 012718000403
| 零星工料及其他 | 式 | 1 | 10 | 10 | 012711000403
| 合計 | M2 | 1 |  | 2560
| 人工： 768.00 機具： 512.00 |  | 每 M2 單價計 |  | 2560
材料： 1,024.00 雜項： 256.00
壹.一.5.2.6 | 工作項目：隔間及小室，TYPE-C' 12mm單層雙面纖維水泥板及矽酸鈣板隔間牆(單面防水膜)(牆厚=116mm) |  | 單位：M2 |  | 計價代碼：101500000212
| 工料名稱 | 單位 | 數量 | 單價 | 複價 | 編碼(備註)
| 隔間及小室，纖維水泥板及矽酸鈣板 | M2 | 1 | 1610 | 1610 | 101500000211
| 金屬製品，立柱.上下槽.加強橫柱 | M2 | 1 | 240 | 240 | 055000000205
| 施工費，組裝及搬運工資 | 式 | 1 | 600 | 600 | 012718000403
| 零星工料及其他 | 式 | 1 | 10 | 10 | 012711000403
| 合計 | M2 | 1 |  | 2460
| 人工： 738.00 機具： 492.00 |  | 每 M2 單價計 |  | 2460
材料： 984.00 雜項： 246.00
壹.一.5.2.7 | 工作項目：隔間及小室，TYPE-D 12mm管道單層雙面纖維水泥板(牆厚=104mm) |  | 單位：M2 |  | 計價代碼：101500000213
| 工料名稱 | 單位 | 數量 | 單價 | 複價 | 編碼(備註)
| 隔間及小室，雙面纖維水泥板 | M2 | 1 | 1820 | 1820 | 101500000207
| 金屬製品，立柱.上下槽.加強橫柱 | M2 | 1 | 270 | 270 | 055000000205
| 施工費，組裝及搬運工資 | 式 | 1 | 680 | 680 | 012718000403
| 零星工料及其他 | 式 | 1 | 10 | 10 | 012711000403
| 合計 | M2 | 1 |  | 2780
| 人工： 834.00 機具： 556.00 |  | 每 M2 單價計 |  | 2780
材料： 1,112.00 雜項： 278.00
壹.一.5.2.8 | 工作項目：隔間及小室，TYPE-D' 12mm管道單層雙面纖維水泥板(牆厚=104mm) |  | 單位：M2 |  | 計價代碼：101500000214
| 工料名稱 | 單位 | 數量 | 單價 | 複價 | 編碼(備註)
| 隔間及小室，雙面纖維水泥板 | M2 | 1 | 1760 | 1760 | 101500000207
| 金屬製品，立柱.上下槽.加強橫柱 | M2 | 1 | 260 | 260 | 055000000205
| 施工費，組裝及搬運工資 | 式 | 1 | 650 | 650 | 012718000403
| 零星工料及其他 | 式 | 1 | 10 | 10 | 012711000403
| 合計 | M2 | 1 |  | 2680
| 人工： 804.00 機具： 536.00 |  | 每 M2 單價計 |  | 2680
材料： 1,072.00 雜項： 268.00
壹.一.5.2.9 | 工作項目：隔間及小室，TYPE-E 12mm單層單面矽酸鈣板隔間牆(牆厚=77mm) |  | 單位：M2 |  | 計價代碼：101500000215
| 工料名稱 | 單位 | 數量 | 單價 | 複價 | 編碼(備註)
| 隔間及小室，單面矽酸鈣板 | M2 | 1 | 1050 | 1050 | 101500000216
| 金屬製品，立柱.上下槽.加強橫柱 | M2 | 1 | 160 | 160 | 055000000205
| 施工費，組裝及搬運工資 | 式 | 1 | 390 | 390 | 012718000403
| 零星工料及其他 | 式 | 1 | 0 |  | 012711000403
| 合計 | M2 | 1 |  | 1600
| 人工： 480.00 機具： 320.00 |  | 每 M2 單價計 |  | 1600
材料： 640.00 雜項： 160.00
壹.一.5.2.10 | 工作項目：隔間及小室，TYPE-E' 12mm單層單面矽酸鈣板隔間牆(牆厚=77mm) |  | 單位：M2 |  | 計價代碼：101500000217
| 工料名稱 | 單位 | 數量 | 單價 | 複價 | 編碼(備註)
| 隔間及小室，單面矽酸鈣板 | M2 | 1 | 980 | 980 | 101500000216
| 金屬製品，立柱.上下槽.加強橫柱 | M2 | 1 | 150 | 150 | 055000000205
| 施工費，組裝及搬運工資 | 式 | 1 | 370 | 370 | 012718000403
| 零星工料及其他 | 式 | 1 | 0 |  | 012711000403
| 合計 | M2 | 1 |  | 1500
| 人工： 450.00 機具： 300.00 |  | 每 M2 單價計 |  | 1500
材料： 600.00 雜項： 150.00
壹.一.5.2.11 | 工作項目：隔間及小室，TYPE-F 15mm單層單面纖維水泥板地下室複壁牆(牆厚=80mm) |  | 單位：M2 |  | 計價代碼：101500000218
| 工料名稱 | 單位 | 數量 | 單價 | 複價 | 編碼(備註)
| 隔間及小室，單面纖維水泥板 | M2 | 1 | 1110 | 1110 | 101500000219,#
| 金屬製品，立柱.上下槽.加強橫柱 | M2 | 1 | 170 | 170 | 055000000205
| 施工費，組裝及搬運工資 | 式 | 1 | 410 | 410 | 012718000403
| 零星工料及其他 | 式 | 1 | 10 | 10 | 012711000403
| 合計 | M2 | 1 |  | 1700
| 人工： 510.00 機具： 340.00 |  | 每 M2 單價計 |  | 1700
材料： 680.00 雜項： 170.00
壹.一.5.2.12 | 工作項目：隔間及小室，TYPE-G 12mm單層雙面矽酸鈣板隔間牆+雙骨架+5mm鉛板(牆厚=198mm) |  | 單位：M2 |  | 計價代碼：101500000221
| 工料名稱 | 單位 | 數量 | 單價 | 複價 | 編碼(備註)
| 隔間及小室，雙面矽酸鈣板+5mm鉛板 | M2 | 1 | 10300 | 10300 | 101500000222,#
| 金屬製品，立柱.上下槽.加強橫柱 | M2 | 1 | 1610 | 1610 | 055000000205
| 施工費，組裝及搬運工資 | 式 | 1 | 4030 | 4030 | 012718000403
| 零星工料及其他 | 式 | 1 | 40 | 40 | 012711000403
| 合計 | M2 | 1 |  | 15980
| 人工： 4,794.00 機具： 3,196.00 |  | 每 M2 單價計 |  | 15980
材料： 6,392.00 雜項： 1,598.00
壹.一.5.2.13 | 工作項目：隔間及小室，TYPE-H 12mm單層雙面矽酸鈣板隔間牆+雙骨架+3mm鉛板(牆厚=196mm) |  | 單位：M2 |  | 計價代碼：101500000223
| 工料名稱 | 單位 | 數量 | 單價 | 複價 | 編碼(備註)
| 隔間及小室，雙面矽酸鈣板+3mm鉛板 | M2 | 1 | 7040 | 7040 | 101500000224,#
| 金屬製品，立柱.上下槽.加強橫柱 | M2 | 1 | 1080 | 1080 | 055000000205
| 施工費，組裝及搬運工資 | 式 | 1 | 2710 | 2710 | 012718000403
| 零星工料及其他 | 式 | 1 | 40 | 40 | 012711000403
| 合計 | M2 | 1 |  | 10870
| 人工： 3,261.00 機具： 2,174.00 |  | 每 M2 單價計 |  | 10870
材料： 4,348.00 雜項： 1,087.00
壹.一.5.2.14 | 工作項目：隔間及小室，TYPE-J 12mm單層單面矽酸鈣板隔間牆+3mm鉛板(牆厚=107mm) |  | 單位：M2 |  | 計價代碼：101500000227
| 工料名稱 | 單位 | 數量 | 單價 | 複價 | 編碼(備註)
| 隔間及小室，單面矽酸鈣板+3mm鉛板 | M2 | 1 | 6510 | 6510 | 101500000228,#
| 金屬製品，立柱.上下槽.加強橫柱 | M2 | 1 | 1010 | 1010 | 055000000205
| 施工費，組裝及搬運工資 | 式 | 1 | 2540 | 2540 | 012718000403
| 零星工料及其他 | 式 | 1 | 30 | 30 | 012711000403
| 合計 | M2 | 1 |  | 10090
| 人工： 3,027.00 機具： 2,018.00 |  | 每 M2 單價計 |  | 10090
材料： 4,036.00 雜項： 1,009.00
壹.一.5.2.16 | 工作項目：隔間及小室，小便斗後方單層單面矽酸鈣板牆 |  | 單位：M2 |  | 計價代碼：101500000231
| 工料名稱 | 單位 | 數量 | 單價 | 複價 | 編碼(備註)
| 隔間及小室，單面矽酸鈣板 | M2 | 1 | 1040 | 1040 | 101500000216
| 金屬製品，立柱.上下槽.加強橫柱 | M2 | 1 | 150 | 150 | 055000000205
| 施工費，組裝及搬運工資 | 式 | 1 | 390 | 390 | 012718000403
| 零星工料及其他 | 式 | 1 | 0 |  | 012711000403
| 合計 | M2 | 1 |  | 1580
| 人工： 474.00 機具： 316.00 |  | 每 M2 單價計 |  | 1580
材料： 632.00 雜項： 158.00
壹.一.5.2.17 | 工作項目：隔間及小室，機房牆面貼 25mm岩綿吸音板 |  | 單位：M2 |  | 計價代碼：101500000232
| 工料名稱 | 單位 | 數量 | 單價 | 複價 | 編碼(備註)
| 隔間及小室，25mm岩綿吸音板本體 | M2 | 1 | 1250 | 1250 | 101500000233,#
| 鐵件.五金 | 式 | 1 | 180 | 180 | Z122400999
| 安裝費，安裝工資 | 式 | 1 | 460 | 460 | 0127190004103
| 零星工料及其他 | 式 | 1 | 10 | 10 | 012711000403
| 合計 | M2 | 1 |  | 1900
| 人工： 570.00 機具： 380.00 |  | 每 M2 單價計 |  | 1900
材料： 760.00 雜項： 190.00
壹.一.5.2.18 | 工作項目：隔間及小室，牆面貼 美耐板T=1.0mm(色另訂)背襯2.7mm耐燃一級熱固性樹脂裝飾板 加3mm不銹鋼條收邊 至天花板及其他五金配件及另料 |  | 單位：M2 |  | 計價代碼：101500000234
| 工料名稱 | 單位 | 數量 | 單價 | 複價 | 編碼(備註)
| 隔間及小室，美耐板+背襯2.7mm耐燃一級熱固 | M2 | 1 | 1680 | 1680 | 101500000235,#
性樹脂裝飾板本體(加3mm不銹鋼條收邊)
| 鐵件.五金 | 式 | 1 | 250 | 250 | Z122400999
| 安裝費，安裝工資 | 式 | 1 | 620 | 620 | 0127190004103
| 零星工料及其他 | 式 | 1 | 10 | 10 | 012711000403
| 合計 | M2 | 1 |  | 2560
| 人工： 768.00 機具： 512.00 |  | 每 M2 單價計 |  | 2560
材料： 1,024.00 雜項： 256.00
壹.一.5.2.19 | 工作項目：隔間及小室，熱固性樹脂板板廁所隔間及其他五金配件及另料 |  | 單位：M2 |  | 計價代碼：101500000238
| 工料名稱 | 單位 | 數量 | 單價 | 複價 | 編碼(備註)
| 隔間及小室，熱固性樹脂板本體 | M2 | 1 | 2070 | 2070 | 101500000237,#
| 鐵件.五金 | 式 | 1 | 300 | 300 | Z122400999
| 安裝費，安裝工資 | 式 | 1 | 770 | 770 | 0127190004103
| 零星工料及其他 | 式 | 1 | 10 | 10 | 012711000403
| 合計 | M2 | 1 |  | 3150
| 人工： 945.00 機具： 630.00 |  | 每 M2 單價計 |  | 3150
材料： 1,260.00 雜項： 315.00
壹.一.5.2.20 | 工作項目：廁所小便斗熱固性樹脂板板隔屏及其他五金配件及另料 |  | 單位：片 |  | 計價代碼：0905000327
| 工料名稱 | 單位 | 數量 | 單價 | 複價 | 編碼(備註)
| 隔間及小室，熱固性樹脂板本體 | 片 | 1 | 1520 | 1520 | 101500000B,#
| 鐵件.五金 | 式 | 1 | 220 | 220 | Z122400999
| 安裝費，安裝工資 | 式 | 1 | 570 | 570 | 0127190004103
| 零星工料及其他 | 式 | 1 | 10 | 10 | 012711000403
| 合計 | 片 | 1 |  | 2320
| 人工： 696.00 機具： 464.00 |  | 每 片 單價計 |  | 2320
材料： 928.00 雜項： 232.00
壹.一.5.2.21 | 工作項目：乳化塑膠漆， RC牆面1:3 水泥粉刷刷平光乳膠漆一底二度 |  | 單位：M2 |  | 計價代碼：0991240002
| 工料名稱 | 單位 | 數量 | 單價 | 複價 | 編碼(備註)
| 卜特蘭水泥，水泥 | 包 | 0.18 | 140 | 25.2 | 030520000A
| 水泥砂漿，砂(水泥砂漿用)，砂 | M3 | 0.019 | 920 | 17.48 | 0406100303
| 其他技術工，大工 | 工 | 0.125 | 2800 | 350 | L000005000002-
8
| 其他普通工及勞力工，小工 | 工 | 0.02 | 2100 | 42 | L000006B00002
| 乳化塑膠漆，乳膠漆(一底二度) | L | 0.4 | 230 | 92 | 099124000A
| 建築塗裝技術工，油漆工 | 工 | 0.016 | 2200 | 35.2 | L000005M00002
| 零星工料及其他 | 式 | 1 | 18.12 | 18.12 | 012711000403
| 合計 | M2 | 1 |  | 580
| 人工： 473.05 機具： 30.57 |  | 每 M2 單價計 |  | 580
材料： 61.13 雜項： 15.25
壹.一.5.2.22 | 工作項目：乳化塑膠漆， 輕隔間牆面批土刷平光乳膠漆一底二度 |  | 單位：M2 |  | 計價代碼：099124000201
| 工料名稱 | 單位 | 數量 | 單價 | 複價 | 編碼(備註)
| 油漆，補土，批土整平 | M2 | 1 | 20 | 20 | 09910G0002
| 卜特蘭水泥，水泥 | 包 | 0.02 | 140 | 2.8 | 030520000A
| 乳化塑膠漆，乳膠漆(一底二度) | L | 0.4 | 230 | 92 | 099124000A
| 建築塗裝技術工，油漆工 | 工 | 0.025 | 2200 | 55 | L000005M00002
| 零星工料及其他 | 式 | 1 | 10.2 | 10.2 | 012711000403
| 合計 | M2 | 1 |  | 180
| 人工： 92.51 機具： 25.00 |  | 每 M2 單價計 |  | 180
材料： 50.00 雜項： 12.49
壹.一.5.2.23 | 工作項目：貼面磚， RC牆面1:3 水泥粉刷+面貼30*60磁磚 |  | 單位：M2 |  | 計價代碼：093000000211
| 工料名稱 | 單位 | 數量 | 單價 | 複價 | 編碼(備註)
| 1：3水泥砂漿粉刷 | M2 | 1 | 395 | 395 | Z101200346
| 貼面磚，30*60磁磚 | M2 | 1 | 560 | 560 | 093000000212
| 黏著劑 | 式 | 1 | 90 | 90 | 0609050002
| 填縫劑 | 式 | 1 | 15 | 15 | 0792010004
| 其他技術工，大工 | 工 | 0.1 | 2800 | 280 | L000005000002-
8
| 其他普通工及勞力工，小工 | 工 | 0.1 | 2100 | 210 | L000006B00002
| 搬運費，工地小搬運 | 式 | 1 | 6 | 6 | 0127140004
| 零星工料及其他 | 式 | 1 | 4 | 4 | 012711000403
| 合計 | M2 | 1 |  | 1560
| 人工： 811.05 機具： 214.03 |  | 每 M2 單價計 |  | 1560
材料： 428.06 雜項： 106.86
壹.一.5.2.24 | 工作項目：貼面磚， 輕隔間牆面批土+面貼30*60磁磚 |  | 單位：M2 |  | 計價代碼：093000000213
| 工料名稱 | 單位 | 數量 | 單價 | 複價 | 編碼(備註)
| 油漆，補土，牆面批土 | M2 | 1 | 60 | 60 | 09910G000201,#
| 貼面磚，30*60磁磚 | M2 | 1 | 560 | 560 | 093000000212
| 黏著劑 | 式 | 1 | 90 | 90 | 0609050002
| 填縫劑 | 式 | 1 | 15 | 15 | 0792010004
| 其他技術工，大工 | 工 | 0.1 | 2800 | 280 | L000005000002-
8
| 其他普通工及勞力工，小工 | 工 | 0.07 | 2100 | 147 | L000006B00002
| 搬運費，工地小搬運 | 式 | 1 | 6 | 6 | 0127140004
| 零星工料及其他 | 式 | 1 | 2 | 2 | 012711000403
| 合計 | M2 | 1 |  | 1160
| 人工： 646.93 機具： 146.62 |  | 每 M2 單價計 |  | 1160
材料： 293.25 雜項： 73.20
壹.一.5.2.25 | 工作項目：貼面磚，水箱牆面1:2 防水粉刷貼20*20cm 白磁磚 |  | 單位：M2 |  | 計價代碼：093000000214
| 工料名稱 | 單位 | 數量 | 單價 | 複價 | 編碼(備註)
| 水泥砂漿粉刷，1:2 防水粉刷 | M2 | 1 | 445 | 445 | 092200000201
| 油漆，補土，20*20cm 白磁磚 | M2 | 1 | 330 | 330 | 09910G000202,#
| 黏著劑 | 式 | 1 | 90 | 90 | 0609050002
| 填縫劑 | 式 | 1 | 15 | 15 | 0792010004
| 其他技術工，大工 | 工 | 0.08 | 2800 | 224 | L000005000002-
8
| 其他普通工及勞力工，小工 | 工 | 0.05 | 2100 | 105 | L000006B00002
| 搬運費，工地小搬運 | 式 | 1 | 6 | 6 | 0127140004
| 零星工料及其他 | 式 | 1 | 5 | 5 | 012711000403
| 合計 | M2 | 1 |  | 1220
| 人工： 596.34 機具： 178.24 |  | 每 M2 單價計 |  | 1220
材料： 356.36 雜項： 89.06
壹.一.5.2.26 | 工作項目：乳化塑膠漆，地下室外牆內側牆面1:2 防水粉刷刷平光乳膠漆一底二度 |  | 單位：M2 |  | 計價代碼：099124000202
| 工料名稱 | 單位 | 數量 | 單價 | 複價 | 編碼(備註)
| 卜特蘭水泥，水泥 | 包 | 0.26 | 140 | 36.4 | 030520000A
| 水泥砂漿，砂(水泥砂漿用)，砂 | M3 | 0.018 | 920 | 16.56 | 0406100303
| 防潮，防水劑 | M2 | 1 | 30 | 30 | 071100000218
| 其他技術工，大工 | 工 | 0.125 | 2800 | 350 | L000005000002-
8
| 其他普通工及勞力工，小工 | 工 | 0.02 | 2100 | 42 | L000006B00002
| 乳化塑膠漆，乳膠漆(一底二度) | L | 0.4 | 230 | 92 | 099124000A
| 建築塗裝技術工，油漆工 | 工 | 0.016 | 2200 | 35.2 | L000005M00002
| 零星工料及其他 | 式 | 1 | 17.84 | 17.84 | 012711000403
| 合計 | M2 | 1 |  | 620
| 人工： 485.03 機具： 38.56 |  | 每 M2 單價計 |  | 620
材料： 77.13 雜項： 19.28
壹.一.5.2.28 | 工作項目：標誌，牆面貼2.7mm耐燃一級熱固性樹脂裝飾板 面貼T=1.0mm 美耐板 診間房號標誌 |  | 單位：字 |  | 計價代碼：028910000H
| 工料名稱 | 單位 | 數量 | 單價 | 複價 | 編碼(備註)
| 標誌本體 | 字 | 1 | 3030 | 3030 | 028910000H01
| 鐵件.五金 | 式 | 1 | 450 | 450 | Z122400999
| 安裝費，安裝工資 | 式 | 1 | 1130 | 1130 | 0127190004103
| 零星工料及其他 | 式 | 1 | 10 | 10 | 012711000403
| 合計 | 字 | 1 |  | 4620
| 人工： 1,386.00 機具： 924.00 |  | 每 字 單價計 |  | 4620
材料： 1,848.00 雜項： 462.00
壹.一.5.2.29 | 工作項目：標誌，牆面貼2.7mm耐燃一級熱固性樹脂裝飾板 面貼T=1.0mm 美耐板 造型圖案 |  | 單位：片 |  | 計價代碼：028910000C
| 工料名稱 | 單位 | 數量 | 單價 | 複價 | 編碼(備註)
| 標誌本體 | 片 | 1 | 3320 | 3320 | 028910000C01
| 鐵件.五金 | 式 | 1 | 490 | 490 | Z122400999
| 安裝費，安裝工資 | 式 | 1 | 1230 | 1230 | 0127190004103
| 零星工料及其他 | 式 | 1 | 20 | 20 | 012711000403
| 合計 | 片 | 1 |  | 5060
| 人工： 1,518.00 機具： 1,012.00 |  | 每 片 單價計 |  | 5060
材料： 2,024.00 雜項： 506.00
壹.一.5.2.30 | 工作項目：塑膠地毯，RC 牆批土上牆式乙烯基耐磨透心無縫地毯踢腳，H=10公分 |  | 單位：M |  | 計價代碼：096850000101
| 工料名稱 | 單位 | 數量 | 單價 | 複價 | 編碼(備註)
| 塑膠地毯，批土+乙烯基耐磨透心無縫地毯踢腳 | M | 1 | 180 | 180 | 096850000102
本體
| 鐵件.五金 | 式 | 1 | 20 | 20 | Z122400999
| 安裝費，安裝工資 | 式 | 1 | 70 | 70 | 0127190004103
| 零星工料及其他 | 式 | 1 | 10 | 10 | 012711000403
| 合計 | M | 1 |  | 280
| 人工： 84.00 機具： 56.00 |  | 每 M 單價計 |  | 280
材料： 112.00 雜項： 28.00
壹.一.5.2.31 | 工作項目：塑膠地毯，輕隔間牆批土上牆式乙烯基耐磨透心無縫地毯踢腳，H=10公分 |  | 單位：M |  | 計價代碼：096850000103
| 工料名稱 | 單位 | 數量 | 單價 | 複價 | 編碼(備註)
| 塑膠地毯，批土+乙烯基耐磨透心無縫地毯踢腳 | M | 1 | 160 | 160 | 096850000102
本體
| 鐵件.五金 | 式 | 1 | 15 | 15 | Z122400999
| 安裝費，安裝工資 | 式 | 1 | 60 | 60 | 0127190004103
| 零星工料及其他 | 式 | 1 | 5 | 5 | 012711000403
| 合計 | M | 1 |  | 240
| 人工： 72.00 機具： 48.00 |  | 每 M 單價計 |  | 240
材料： 96.00 雜項： 24.00
壹.一.5.2.32 | 工作項目：油漆，踢腳批土刷深色漆 |  | 單位：M |  | 計價代碼：0991000001
| 工料名稱 | 單位 | 數量 | 單價 | 複價 | 編碼(備註)
| 批土+深色漆 | M | 1 | 30 | 30 | 0920600001011,#
| 鐵件.五金 | 式 | 1 | 10 | 10 | Z122400999
| 安裝費，安裝工資 | 式 | 1 | 20 | 20 | 0127190004103
| 零星工料及其他 | 式 | 1 | 0 |  | 012711000403
| 合計 | M | 1 |  | 60
| 人工： 18.00 機具： 12.00 |  | 每 M 單價計 |  | 60
材料： 24.00 雜項： 6.00
壹.一.5.2.33 | 工作項目：塑膠(木蕊)踢腳板，踢腳釘可舒木 H=8cm |  | 單位：M |  | 計價代碼：0920600001
| 工料名稱 | 單位 | 數量 | 單價 | 複價 | 編碼(備註)
| 塑膠(木蕊)踢腳板，可舒木本體 | M | 1 | 70 | 70 | 092060000101,#
| 鐵件.五金 | 式 | 1 | 10 | 10 | Z122400999
| 安裝費，安裝工資 | 式 | 1 | 20 | 20 | 0127190004103
| 零星工料及其他 | 式 | 1 | 0 |  | 012711000403
| 合計 | M | 1 |  | 100
| 人工： 30.00 機具： 20.00 |  | 每 M 單價計 |  | 100
材料： 40.00 雜項： 10.00
壹.一.5.2.34 | 工作項目：標誌，電梯廳毛絲面不銹鋼樓層標示字12cm*12cm |  | 單位：字 |  | 計價代碼：028910000H02
| 工料名稱 | 單位 | 數量 | 單價 | 複價 | 編碼(備註)
| 標誌本體 | 字 | 1 | 1570 | 1570 | 028910000H01
| 鐵件.五金 | 式 | 1 | 230 | 230 | Z122400999
| 安裝費，安裝工資 | 式 | 1 | 590 | 590 | 0127190004103
| 零星工料及其他 | 式 | 1 | 10 | 10 | 012711000403
| 合計 | 字 | 1 |  | 2400
| 人工： 720.00 機具： 480.00 |  | 每 字 單價計 |  | 2400
材料： 960.00 雜項： 240.00
壹.一.5.3.1 | 工作項目：C1 2'*2'明架岩綿裝飾吸音ㄇT天花板 |  | 單位：M2 |  | 計價代碼：095000000201
| 工料名稱 | 單位 | 數量 | 單價 | 複價 | 編碼(備註)
| 天花板材 | M2 | 1 | 490 | 490 | 095000000216
| 金屬製品，骨架，五金零料 | M2 | 1 | 70 | 70 | 0550000002
| 安裝費，安裝及搬運工資 | 式 | 1 | 180 | 180 | 0127190004
| 零星工料及其他 | 式 | 1 | 10 | 10 | 012711000403
| 合計 | M2 | 1 |  | 750
| 人工： 225.00 機具： 150.00 |  | 每 M2 單價計 |  | 750
材料： 300.00 雜項： 75.00
壹.一.5.3.2 | 工作項目：C2 2'*2'明架矽酸鈣ㄇT天花板 |  | 單位：M2 |  | 計價代碼：095000000202
| 工料名稱 | 單位 | 數量 | 單價 | 複價 | 編碼(備註)
| 天花板材 | M2 | 1 | 500 | 500 | 095000000216
| 金屬製品，骨架，五金零料 | M2 | 1 | 70 | 70 | 0550000002
| 安裝費，安裝及搬運工資 | 式 | 1 | 190 | 190 | 0127190004
| 零星工料及其他 | 式 | 1 | 10 | 10 | 012711000403
| 合計 | M2 | 1 |  | 770
| 人工： 231.00 機具： 154.00 |  | 每 M2 單價計 |  | 770
材料： 308.00 雜項： 77.00
壹.一.5.3.3 | 工作項目：C3 2'*2'明架岩綿裝飾吸音ㄇT天花板+暗架收邊 面刷乳膠漆1501白 |  | 單位：M2 |  | 計價代碼：095000000203
| 工料名稱 | 單位 | 數量 | 單價 | 複價 | 編碼(備註)
| 天花板材 | M2 | 1 | 660 | 660 | 095000000216
| 金屬製品，骨架，五金零料 | M2 | 1 | 90 | 90 | 0550000002
| 安裝費，安裝及搬運工資 | 式 | 1 | 240 | 240 | 0127190004
| 零星工料及其他 | 式 | 1 | 10 | 10 | 012711000403
| 合計 | M2 | 1 |  | 1000
| 人工： 300.00 機具： 200.00 |  | 每 M2 單價計 |  | 1000
材料： 400.00 雜項： 100.00
壹.一.5.3.4 | 工作項目：C4 暗架矽酸鈣板天花板(批土刷漆) |  | 單位：M2 |  | 計價代碼：095000000204
| 工料名稱 | 單位 | 數量 | 單價 | 複價 | 編碼(備註)
| 天花板材(批土刷漆) | M2 | 1 | 900 | 900 | 095000000205,#
| 金屬製品，骨架，五金零料 | M2 | 1 | 130 | 130 | 0550000002
| 安裝費，安裝及搬運工資 | 式 | 1 | 340 | 340 | 0127190004
| 零星工料及其他 | 式 | 1 | 10 | 10 | 012711000403
| 合計 | M2 | 1 |  | 1380
| 人工： 414.00 機具： 276.00 |  | 每 M2 單價計 |  | 1380
材料： 552.00 雜項： 138.00
壹.一.5.3.5 | 工作項目：C5 暗架矽酸鈣造型天花板+層板燈 |  | 單位：M2 |  | 計價代碼：095000000206
| 工料名稱 | 單位 | 數量 | 單價 | 複價 | 編碼(備註)
| 天花板材+層板燈 | M2 | 1 | 1610 | 1610 | 095000000207,#
| 金屬製品，骨架，五金零料 | M2 | 1 | 230 | 230 | 0550000002
| 安裝費，安裝及搬運工資 | 式 | 1 | 600 | 600 | 0127190004
| 零星工料及其他 | 式 | 1 | 10 | 10 | 012711000403
| 合計 | M2 | 1 |  | 2450
| 人工： 735.00 機具： 490.00 |  | 每 M2 單價計 |  | 2450
材料： 980.00 雜項： 245.00
壹.一.5.3.6 | 工作項目：C6 暗架矽酸鈣天花板，邊崁線型燈槽，面刷乳膠漆1501白 |  | 單位：M2 |  | 計價代碼：095000000208
| 工料名稱 | 單位 | 數量 | 單價 | 複價 | 編碼(備註)
| 天花板材+邊崁線型燈槽，面刷乳膠漆1501白 | M2 | 1 | 1410 | 1410 | 095000000209,#
| 金屬製品，骨架，五金零料 | M2 | 1 | 210 | 210 | 0550000002
| 安裝費，安裝及搬運工資 | 式 | 1 | 520 | 520 | 0127190004
| 零星工料及其他 | 式 | 1 | 10 | 10 | 012711000403
| 合計 | M2 | 1 |  | 2150
| 人工： 645.00 機具： 430.00 |  | 每 M2 單價計 |  | 2150
材料： 860.00 雜項： 215.00
壹.一.5.3.7 | 工作項目：C8 窗簾盒(面刷水泥漆1501白)(D25cm/) |  | 單位：M |  | 計價代碼：1249300001
| 工料名稱 | 單位 | 數量 | 單價 | 複價 | 編碼(備註)
| 天花板材+面刷乳膠漆.顏色另選 | M | 1 | 560 | 560 | 0950000001,#
| 金屬製品，骨架，五金零料 | M | 1 | 80 | 80 | 055000000116,#
| 安裝費，安裝及搬運工資 | 式 | 1 | 210 | 210 | 0127190004
| 零星工料及其他 | 式 | 1 | 10 | 10 | 012711000403
| 合計 | M | 1 |  | 860
| 人工： 258.00 機具： 172.00 |  | 每 M 單價計 |  | 860
材料： 344.00 雜項： 86.00
壹.一.5.3.8 | 工作項目：水泥砂漿粉刷，C9 1:2防水粉刷 |  | 單位：M2 |  | 計價代碼：092200000202
| 工料名稱 | 單位 | 數量 | 單價 | 複價 | 編碼(備註)
| 卜特蘭水泥，水泥 | 包 | 0.26 | 180 | 46.8 | 030520000A
| 水泥砂漿，砂(水泥砂漿用)，砂 | M3 | 0.018 | 700 | 12.6 | 0406100303
| 防潮，防水劑 | M2 | 1 | 30 | 30 | 071100000218
| 其他技術工，大工 | 工 | 0.1 | 2800 | 280 | L000005000002-
8
| 其他普通工及勞力工，小工 | 工 | 0.035 | 1900 | 66.5 | L000006B00002
| 零星工料及其他 | 式 | 1 | 4.1 | 4.1 | 012711000403
| 合計 | M2 | 1 |  | 440
| 人工： 374.57 機具： 18.70 |  | 每 M2 單價計 |  | 440
材料： 37.40 雜項： 9.33
壹.一.5.3.9 | 工作項目：乳化塑膠漆，C10 1:3水泥粉光, 刷平光乳膠漆 |  | 單位：M2 |  | 計價代碼：099124000203
| 工料名稱 | 單位 | 數量 | 單價 | 複價 | 編碼(備註)
| 卜特蘭水泥，水泥 | 包 | 0.18 | 140 | 25.2 | 030520000A
| 水泥砂漿，砂(水泥砂漿用)，砂 | M3 | 0.019 | 920 | 17.48 | 0406100303
| 其他技術工，大工 | 工 | 0.125 | 2800 | 350 | L000005000002-
8
| 其他普通工及勞力工，小工 | 工 | 0.02 | 2100 | 42 | L000006B00002
| 乳化塑膠漆，乳膠漆(一底二度) | L | 0.4 | 230 | 92 | 099124000A
| 建築塗裝技術工，油漆工 | 工 | 0.016 | 2200 | 35.2 | L000005M00002
| 零星工料及其他 | 式 | 1 | 18.12 | 18.12 | 012711000403
| 合計 | M2 | 1 |  | 580
| 人工： 473.05 機具： 30.57 |  | 每 M2 單價計 |  | 580
材料： 61.13 雜項： 15.25
壹.一.5.3.10 | 工作項目：乳化塑膠漆，C11 拋光批土, 刷平光乳膠漆 |  | 單位：M2 |  | 計價代碼：099124000204
| 工料名稱 | 單位 | 數量 | 單價 | 複價 | 編碼(備註)
| 油漆，補土，批土整平 | M2 | 1 | 20 | 20 | 09910G0002
| 卜特蘭水泥，水泥 | 包 | 0.02 | 140 | 2.8 | 030520000A
| 乳化塑膠漆，乳膠漆(一底二度) | L | 0.4 | 230 | 92 | 099124000A
| 建築塗裝技術工，油漆工 | 工 | 0.052 | 2200 | 114.4 | L000005M00002
| 零星工料及其他 | 式 | 1 | 10.8 | 10.8 | 012711000403
| 合計 | M2 | 1 |  | 240
| 人工： 152.09 機具： 25.13 |  | 每 M2 單價計 |  | 240
材料： 50.23 雜項： 12.55
壹.一.5.3.11 | 工作項目：C12 防颱型鋁企口天花板 |  | 單位：M2 |  | 計價代碼：095000000213
| 工料名稱 | 單位 | 數量 | 單價 | 複價 | 編碼(備註)
| 天花板材 | M2 | 1 | 1390 | 1390 | 095000000216
| 金屬製品，骨架，五金零料 | M2 | 1 | 200 | 200 | 0550000002
| 安裝費，安裝及搬運工資 | 式 | 1 | 520 | 520 | 0127190004
| 零星工料及其他 | 式 | 1 | 10 | 10 | 012711000403
| 合計 | M2 | 1 |  | 2120
| 人工： 636.00 機具： 424.00 |  | 每 M2 單價計 |  | 2120
材料： 848.00 雜項： 212.00
壹.一.5.3.12 | 工作項目：乳化塑膠漆，RC梯底梯側打底粉光批土刷乳膠漆 |  | 單位：M2 |  | 計價代碼：099124000205
| 工料名稱 | 單位 | 數量 | 單價 | 複價 | 編碼(備註)
| 卜特蘭水泥，水泥 | 包 | 0.18 | 140 | 25.2 | 030520000A
| 水泥砂漿，砂(水泥砂漿用)，砂 | M3 | 0.019 | 920 | 17.48 | 0406100303
| 其他技術工，大工 | 工 | 0.125 | 2800 | 350 | L000005000002-
8
| 其他普通工及勞力工，小工 | 工 | 0.02 | 2100 | 42 | L000006B00002
| 乳化塑膠漆，乳膠漆(一底二度) | L | 0.4 | 230 | 92 | 099124000A
| 建築塗裝技術工，油漆工 | 工 | 0.016 | 2200 | 35.2 | L000005M00002
| 零星工料及其他 | 式 | 1 | 18.12 | 18.12 | 012711000403
| 合計 | M2 | 1 |  | 580
| 人工： 473.05 機具： 30.57 |  | 每 M2 單價計 |  | 580
材料： 61.13 雜項： 15.25
壹.一.5.3.13 | 工作項目：天花板，C8a 平頂釘 25mm岩綿吸音板 |  | 單位：M2 |  | 計價代碼：095000000214
| 工料名稱 | 單位 | 數量 | 單價 | 複價 | 編碼(備註)
| 天花板，吸音板材 | M2 | 1 | 1060 | 1060 | 095000000215,#
| 金屬製品，骨架，五金零料 | M2 | 1 | 150 | 150 | 0550000002
| 安裝費，安裝及搬運工資 | 式 | 1 | 400 | 400 | 0127190004
| 零星工料及其他 | 式 | 1 | 10 | 10 | 012711000403
| 合計 | M2 | 1 |  | 1620
| 人工： 486.00 機具： 324.00 |  | 每 M2 單價計 |  | 1620
材料： 648.00 雜項： 162.00
壹.一.5.4.1 | 工作項目：防潮，F16-屋頂、露台地坪及上牆純聚脲脂噴塗防水材防水層防水層 |  | 單位：M2 |  | 計價代碼：071100000217
| 工料名稱 | 單位 | 數量 | 單價 | 複價 | 編碼(備註)
| 清理，素地研磨清潔 | M2 | 1 | 10 | 10 | 0174000002
| 環氧樹脂砂漿地坪，水性環氧樹脂底漆 | KG | 0.2 | 280 | 56 | 0962200009
| 環氧樹脂砂漿地坪，HR建築灌注補修用環氧樹 | KG | 0.5 | 190 | 95 | 096220000902
脂(須提出綠建材標章證書)
| 環氧樹脂砂漿地坪，表面接著顆粒層撒佈 | M2 | 1 | 20 | 20 | 096220000204,#
| 純聚脲脂噴塗防水材(建築防水用聚胺脂)(須提 | KG | 2 | 260 | 520 | 0905000374,#
出綠建材標章證書)
| 其他技術工，大工 | 工 | 0.15 | 2800 | 420 | L000005000002-
8
| 其他普通工及勞力工，小工 | 工 | 0.06 | 2100 | 126 | L000006B00002
| 零星工料及其他 | 式 | 1 | 33 | 33 | 012711000403
| 合計 | M2 | 1 |  | 1280
| 人工： 766.21 機具： 146.82 |  | 每 M2 單價計 |  | 1280
材料： 293.63 雜項： 73.34
壹.一.5.4.2 | 工作項目：防潮，F17-梯間屋頂平台地坪單液型聚脲脂防水層 |  | 單位：M2 |  | 計價代碼：071100000203
| 工料名稱 | 單位 | 數量 | 單價 | 複價 | 編碼(備註)
| 清理，素地研磨清潔 | M2 | 1 | 10 | 10 | 0174000002
| 環氧樹脂砂漿地坪，水性環氧樹脂底漆 | KG | 0.2 | 280 | 56 | 0962200009
| 環氧樹脂砂漿地坪，HR建築灌注補修用環氧樹 | KG | 0.5 | 190 | 95 | 096220000902
脂(須提出綠建材標章證書)
| 環氧樹脂砂漿地坪，表面接著顆粒層撒佈 | M2 | 1 | 20 | 20 | 096220000204,#
| 純聚脲脂噴塗防水材(建築防水用聚胺脂)(須提 | KG | 2 | 260 | 520 | 0905000374,#
出綠建材標章證書)
| 其他技術工，大工 | 工 | 0.15 | 2800 | 420 | L000005000002-
8
| 其他普通工及勞力工，小工 | 工 | 0.06 | 2100 | 126 | L000006B00002
| 零星工料及其他 | 式 | 1 | 33 | 33 | 012711000403
| 合計 | M2 | 1 |  | 1280
| 人工： 766.21 機具： 146.82 |  | 每 M2 單價計 |  | 1280
材料： 293.63 雜項： 73.34
壹.一.5.4.3 | 工作項目：浴廁地坪及牆面複合式防水層 H=180cm |  | 單位：M2 |  | 計價代碼：Z091600012
| 工料名稱 | 單位 | 數量 | 單價 | 複價 | 編碼(備註)
| 素地清潔 | M2 | 1 | 10 | 10 | Z091600013
| 底塗層:壓克力樹脂改質劑 | KG | 0.2 | 140 | 28 | Z091600014
| 防水層:高分子韌性防水材 | KG | 1.2 | 110 | 132 | Z091600015
| 補強層:角隅處抗裂纖維網鋪貼(10+10㎝) | M2 | 1 | 10 | 10 | Z091600016
| 防水層:高分子韌性防水材 | KG | 1.2 | 110 | 132 | Z091600015
| 其他技術工，大工 | 工 | 0.04 | 2800 | 112 | L000005000002-
8
| 其他普通工及勞力工，小工 | 工 | 0.01 | 2100 | 21 | L000006B00002
| 零星工料及其它 | 式 | 1 | 15 | 15 | 012710000406
| 合計 | M2 | 1 |  | 460
| 人工： 231.10 機具： 65.41 |  | 每 M2 單價計 |  | 460
材料： 130.78 雜項： 32.71
壹.一.5.4.4 | 工作項目：防潮，洗滌滅菌室地坪及牆面複合式防水層 H=180cm |  | 單位：M2 |  | 計價代碼：071100000205
| 工料名稱 | 單位 | 數量 | 單價 | 複價 | 編碼(備註)
| 素地清潔 | M2 | 1 | 10 | 10 | Z091600013
| 底塗層:壓克力樹脂改質劑 | KG | 0.2 | 140 | 28 | Z091600014
| 防水層:高分子韌性防水材 | KG | 1.2 | 110 | 132 | Z091600015
| 補強層:角隅處抗裂纖維網鋪貼(10+10㎝) | M2 | 1 | 10 | 10 | Z091600016
| 防水層:高分子韌性防水材 | KG | 1.2 | 110 | 132 | Z091600015
| 其他技術工，大工 | 工 | 0.04 | 2800 | 112 | L000005000002-
8
| 其他普通工及勞力工，小工 | 工 | 0.01 | 2100 | 21 | L000006B00002
| 零星工料及其它 | 式 | 1 | 15 | 15 | 012710000406
| 合計 | M2 | 1 |  | 460
| 人工： 231.10 機具： 65.41 |  | 每 M2 單價計 |  | 460
材料： 130.78 雜項： 32.71
壹.一.5.4.5 | 工作項目：防潮，茶水間&廚房、溫炊室地坪及牆面複合式防水層 H=180cm |  | 單位：M2 |  | 計價代碼：071100000206
| 工料名稱 | 單位 | 數量 | 單價 | 複價 | 編碼(備註)
| 素地清潔 | M2 | 1 | 10 | 10 | Z091600013
| 底塗層:壓克力樹脂改質劑 | KG | 0.2 | 140 | 28 | Z091600014
| 防水層:高分子韌性防水材 | KG | 1.2 | 110 | 132 | Z091600015
| 補強層:角隅處抗裂纖維網鋪貼(10+10㎝) | M2 | 1 | 10 | 10 | Z091600016
| 防水層:高分子韌性防水材 | KG | 1.2 | 110 | 132 | Z091600015
| 其他技術工，大工 | 工 | 0.04 | 2800 | 112 | L000005000002-
8
| 其他普通工及勞力工，小工 | 工 | 0.01 | 2100 | 21 | L000006B00002
| 零星工料及其它 | 式 | 1 | 15 | 15 | 012710000406
| 合計 | M2 | 1 |  | 460
| 人工： 231.10 機具： 65.41 |  | 每 M2 單價計 |  | 460
材料： 130.78 雜項： 32.71
壹.一.5.4.6 | 工作項目：防潮，陽台地坪及上牆 單液型聚脲脂防水層 |  | 單位：M2 |  | 計價代碼：071100000207
| 工料名稱 | 單位 | 數量 | 單價 | 複價 | 編碼(備註)
| 清理，素地研磨清潔 | M2 | 1 | 10 | 10 | 0174000002
| 環氧樹脂砂漿地坪，水性環氧樹脂底漆 | KG | 0.2 | 280 | 56 | 0962200009
| 環氧樹脂砂漿地坪，HR建築灌注補修用環氧樹 | KG | 0.5 | 190 | 95 | 096220000902
脂(須提出綠建材標章證書)
| 環氧樹脂砂漿地坪，表面接著顆粒層撒佈 | M2 | 1 | 20 | 20 | 096220000204,#
| 純聚脲脂噴塗防水材(建築防水用聚胺脂)(須提 | KG | 2 | 260 | 520 | 0905000374,#
出綠建材標章證書)
| 其他技術工，大工 | 工 | 0.15 | 2800 | 420 | L000005000002-
8
| 其他普通工及勞力工，小工 | 工 | 0.06 | 2100 | 126 | L000006B00002
| 零星工料及其他 | 式 | 1 | 33 | 33 | 012711000403
| 合計 | M2 | 1 |  | 1280
| 人工： 766.21 機具： 146.82 |  | 每 M2 單價計 |  | 1280
材料： 293.63 雜項： 73.34
壹.一.5.4.13 | 工作項目：防潮，窗框防水層 |  | 單位：M |  | 計價代碼：0711000001
| 工料名稱 | 單位 | 數量 | 單價 | 複價 | 編碼(備註)
| 清理，施工面清潔 | M | 1 | 4 | 4 | 0174000001
| 防潮，環保壓克力底漆 | M | 1 | 20 | 20 | 071100000106
| 防潮，高分子韌性防水材二道 | M | 1 | 80 | 80 | 071100000102
| 防潮，抗裂纖維網四角隅處補強(20*30cm) | 式 | 1 | 15 | 15 | 0711000004,#
| 施工費，施作工資(含小搬運) | 式 | 1 | 50 | 50 | 012718000402
| 零星工料及其他 | 式 | 1 | 11 | 11 | 012711000403
| 合計 | M | 1 |  | 180
| 人工： 54.00 機具： 36.00 |  | 每 M 單價計 |  | 180
材料： 72.00 雜項： 18.00
壹.一.5.4.14 | 工作項目：防潮，樓層接縫防水 |  | 單位：M |  | 計價代碼：071100000103
| 工料名稱 | 單位 | 數量 | 單價 | 複價 | 編碼(備註)
| 清理，施工面清潔 | M | 1 | 4 | 4 | 0174000001
| 防潮，環保壓克力底漆 | M | 1 | 20 | 20 | 071100000106
| 防潮，高分子韌性防水材二道 | M | 1 | 60 | 60 | 071100000102
| 施工費，施作工資(含小搬運) | 式 | 1 | 50 | 50 | 012718000402
| 零星工料及其他 | 式 | 1 | 6 | 6 | 012711000403
| 合計 | M | 1 |  | 140
| 人工： 42.00 機具： 28.00 |  | 每 M 單價計 |  | 140
材料： 56.00 雜項： 14.00
壹.一.6.1 | 工作項目：金屬製品，△1 290*100 鋁固定窗+推射窗 鋁擠型框料面層陽極處理+8mm強化玻璃 |  | 單位：樘 |  | 計價代碼：055000000D
| 工料名稱 | 單位 | 數量 | 單價 | 複價 | 編碼(備註)
| 金屬製品，鋁門窗鋁料-陽極處理(含五金配件 | 樘 | 1 | 11800 | 11800 | 055000000D01
全)
| 門窗基本材料及施工方法，焊接按裝 | 樘 | 1 | 2173 | 2173 | 080500000A
| 門窗基本材料及施工方法，拆紙 | 樘 | 1 | 268 | 268 | 080500000A01
| 門窗基本材料及施工方法，矽利康+崁縫 | 樘 | 1 | 1348 | 1348 | 080500000A02
| 門窗基本材料及施工方法，併料矽利康 | 樘 | 1 | 346 | 346 | 080500000A03
| 產品，窗五金，連動五金-省力把手 | 樘 | 1 | 670 | 670 | M087500000C
| 門窗基本材料及施工方法，隱摺紗窗 | 樘 | 1 | 3289 | 3289 | 080500000A04
| 門窗基本材料及施工方法，安裝 | 樘 | 1 | 200 | 200 | 080500000A05
| 產品，窗五金，限開器 | 樘 | 1 | 600 | 600 | M087500000C01
| 8mm強化玻璃 | 才 | 31.581 | 160 | 5052.96 | 088100000A02
| 零星工料及其他 | 式 | 1 | 13.04 | 13.04 | 012711000403
| 合計 | 樘 | 1 |  | 25760
| 人工： 7,346.75 機具： 4,896.98 |  | 每 樘 單價計 |  | 25760
材料： 11,066.49 雜項： 2,449.78
壹.一.6.2 | 工作項目：金屬製品，△2 190*80 電動百葉窗+100*80 鋁防颱百葉窗 鋁擠型框料面層陽極處理 |  | 單位：樘 |  | 計價代碼：055000000D02
| 工料名稱 | 單位 | 數量 | 單價 | 複價 | 編碼(備註)
| 金屬製品，鋁門窗鋁料-陽極處理(含五金配件 | 樘 | 1 | 29470 | 29470 | 055000000D01
全)
| 門窗基本材料及施工方法，紗窗 | 樘 | 1 | 4341 | 4341 | 080500000A06
| 門窗基本材料及施工方法，焊接按裝 | 樘 | 1 | 3004 | 3004 | 080500000A
| 門窗基本材料及施工方法，拆紙 | 樘 | 1 | 246 | 246 | 080500000A01
| 門窗基本材料及施工方法，矽利康+崁縫 | 樘 | 1 | 2454 | 2454 | 080500000A02
| 門窗基本材料及施工方法，併料矽利康 | 樘 | 1 | 242 | 242 | 080500000A03
| 零星工料及其他 | 式 | 1 | 13 | 13 | 012711000403
| 合計 | 樘 | 1 |  | 39770
| 人工： 11,931.00 機具： 7,954.00 |  | 每 樘 單價計 |  | 39770
材料： 15,908.00 雜項： 3,977.00
壹.一.6.3 | 工作項目：金屬製品，△2a 100*80 防颱型百葉窗 鋁擠型框料面層陽極處理 |  | 單位：樘 |  | 計價代碼：055000000D03
| 工料名稱 | 單位 | 數量 | 單價 | 複價 | 編碼(備註)
| 金屬製品，鋁門窗鋁料-陽極處理(含五金配件 | 樘 | 1 | 8062 | 8062 | 055000000D01
全)
| 門窗基本材料及施工方法，紗窗 | 樘 | 1 | 1188 | 1188 | 080500000A06
| 門窗基本材料及施工方法，焊接按裝 | 樘 | 1 | 822 | 822 | 080500000A
| 門窗基本材料及施工方法，拆紙 | 樘 | 1 | 67 | 67 | 080500000A01
| 門窗基本材料及施工方法，矽利康+崁縫 | 樘 | 1 | 671 | 671 | 080500000A02
| 門窗基本材料及施工方法，併料矽利康 | 樘 | 1 | 66 | 66 | 080500000A03
| 零星工料及其他 | 式 | 1 | 4 | 4 | 012711000403
| 合計 | 樘 | 1 |  | 10880
| 人工： 3,264.00 機具： 2,176.00 |  | 每 樘 單價計 |  | 10880
材料： 4,352.00 雜項： 1,088.00
壹.一.6.4 | 工作項目：金屬製品，△3 310*100 鋁橫拉窗 鋁擠型框料面層陽極處理+8mm強化玻璃 |  | 單位：樘 |  | 計價代碼：055000000D04
| 工料名稱 | 單位 | 數量 | 單價 | 複價 | 編碼(備註)
| 金屬製品，鋁門窗鋁料-陽極處理(含五金配件 | 樘 | 1 | 14455 | 14455 | 055000000D01
全)
| 門窗基本材料及施工方法，紗窗 | 樘 | 1 | 1777 | 1777 | 080500000A06
| 門窗基本材料及施工方法，焊接按裝 | 樘 | 1 | 2338 | 2338 | 080500000A
| 門窗基本材料及施工方法，拆紙 | 樘 | 1 | 286 | 286 | 080500000A01
| 門窗基本材料及施工方法，矽利康+崁縫 | 樘 | 1 | 1417 | 1417 | 080500000A02
| 門窗基本材料及施工方法，併料矽利康 | 樘 | 1 | 173 | 173 | 080500000A03
| 8mm強化玻璃 | 才 | 33.759 | 160 | 5401.44 | 088100000A02
| 零星工料及其他 | 式 | 1 | 12.56 | 12.56 | 012711000403
| 合計 | 樘 | 1 |  | 25860
| 人工： 7,758.00 機具： 5,172.00 |  | 每 樘 單價計 |  | 25860
材料： 10,344.00 雜項： 2,586.00
壹.一.6.5 | 工作項目：金屬製品，△4 120*420 鋁固定窗+推射窗 鋁擠型框料面層陽極處理+8mm強化玻璃 |  | 單位：樘 |  | 計價代碼：055000000D05
| 工料名稱 | 單位 | 數量 | 單價 | 複價 | 編碼(備註)
| 金屬製品，鋁門窗鋁料-陽極處理(含五金配件 | 樘 | 1 | 16720 | 16720 | 055000000D01
全)
| 門窗基本材料及施工方法，焊接按裝 | 樘 | 1 | 3912 | 3912 | 080500000A
| 門窗基本材料及施工方法，拆紙 | 樘 | 1 | 466 | 466 | 080500000A01
| 門窗基本材料及施工方法，矽利康+崁縫 | 樘 | 1 | 1866 | 1866 | 080500000A02
| 產品，窗五金，連動五金-省力把手 | 樘 | 1 | 670 | 670 | M087500000C
| 門窗基本材料及施工方法，隱摺紗窗 | 樘 | 1 | 5721 | 5721 | 080500000A04
| 門窗基本材料及施工方法，安裝 | 樘 | 1 | 200 | 200 | 080500000A05
| 產品，窗五金，限開器 | 樘 | 1 | 600 | 600 | M087500000C01
| 8mm強化玻璃 | 才 | 54.886 | 160 | 8781.76 | 088100000A02
| 零星工料及其他 | 式 | 1 | 13.24 | 13.24 | 012711000403
| 合計 | 樘 | 1 |  | 38950
| 人工： 11,303.29 機具： 7,536.83 |  | 每 樘 單價計 |  | 38950
材料： 16,343.41 雜項： 3,766.47
壹.一.6.6 | 工作項目：金屬製品，△5 120*420 鋁固定窗 鋁擠型框料面層陽極處理+8mm強化玻璃 |  | 單位：樘 |  | 計價代碼：055000000D06
| 工料名稱 | 單位 | 數量 | 單價 | 複價 | 編碼(備註)
| 金屬製品，鋁門窗鋁料-陽極處理(含五金配件 | 樘 | 1 | 8830 | 8830 | 055000000D01
全)
| 門窗基本材料及施工方法，焊接按裝 | 樘 | 1 | 3582 | 3582 | 080500000A
| 門窗基本材料及施工方法，拆紙 | 樘 | 1 | 466 | 466 | 080500000A01
| 門窗基本材料及施工方法，矽利康+崁縫 | 樘 | 1 | 1866 | 1866 | 080500000A02
| 8mm強化玻璃 | 才 | 54.886 | 160 | 8781.76 | 088100000A02
| 零星工料及其他 | 式 | 1 | 14.24 | 14.24 | 012711000403
| 合計 | 樘 | 1 |  | 23540
| 人工： 7,062.00 機具： 4,708.00 |  | 每 樘 單價計 |  | 23540
材料： 9,416.00 雜項： 2,354.00
壹.一.6.7 | 工作項目：金屬製品，△6 130*420 鋁固定窗 鋁擠型框料面層陽極處理+8mm強化玻璃 |  | 單位：樘 |  | 計價代碼：055000000D07
| 工料名稱 | 單位 | 數量 | 單價 | 複價 | 編碼(備註)
| 金屬製品，鋁門窗鋁料-陽極處理(含五金配件 | 樘 | 1 | 8210 | 8210 | 055000000D01
全)
| 門窗基本材料及施工方法，焊接按裝 | 樘 | 1 | 3798 | 3798 | 080500000A
| 門窗基本材料及施工方法，拆紙 | 樘 | 1 | 505 | 505 | 080500000A01
| 門窗基本材料及施工方法，矽利康+崁縫 | 樘 | 1 | 1901 | 1901 | 080500000A02
| 8mm強化玻璃 | 才 | 59.46 | 160 | 9513.6 | 088100000A02
| 零星工料及其他 | 式 | 1 | 12.4 | 12.4 | 012711000403
| 合計 | 樘 | 1 |  | 23940
| 人工： 7,182.00 機具： 4,788.00 |  | 每 樘 單價計 |  | 23940
材料： 9,576.00 雜項： 2,394.00
壹.一.6.8 | 工作項目：金屬製品，△7 130*420 +140*70 鋁固定窗 鋁擠型框料面層陽極處理+8mm強化玻璃 |  | 單位：樘 |  | 計價代碼：055000000D08
| 工料名稱 | 單位 | 數量 | 單價 | 複價 | 編碼(備註)
| 金屬製品，鋁門窗鋁料-陽極處理(含五金配件 | 樘 | 1 | 11855 | 11855 | 055000000D01
全)
| 門窗基本材料及施工方法，焊接按裝 | 樘 | 1 | 4593 | 4593 | 080500000A
| 門窗基本材料及施工方法，拆紙 | 樘 | 1 | 595 | 595 | 080500000A01
| 門窗基本材料及施工方法，矽利康+崁縫 | 樘 | 1 | 2384 | 2384 | 080500000A02
| 門窗基本材料及施工方法，併料矽利康 | 樘 | 1 | 121 | 121 | 080500000A03
| 8mm強化玻璃 | 才 | 70.132 | 160 | 11221.12 | 088100000A02
| 零星工料及其他 | 式 | 1 | 10.88 | 10.88 | 012711000403
| 合計 | 樘 | 1 |  | 30780
| 人工： 9,234.00 機具： 6,156.00 |  | 每 樘 單價計 |  | 30780
材料： 12,312.00 雜項： 3,078.00
壹.一.6.9 | 工作項目：金屬製品，△8 190*70 鋁固定窗 鋁擠型框料面層陽極處理+8mm強化玻璃 |  | 單位：樘 |  | 計價代碼：055000000D09
| 工料名稱 | 單位 | 數量 | 單價 | 複價 | 編碼(備註)
| 金屬製品，鋁門窗鋁料-陽極處理(含五金配件 | 樘 | 1 | 5030 | 5030 | 055000000D01
全)
| 門窗基本材料及施工方法，焊接按裝 | 樘 | 1 | 1209 | 1209 | 080500000A
| 門窗基本材料及施工方法，拆紙 | 樘 | 1 | 123 | 123 | 080500000A01
| 門窗基本材料及施工方法，矽利康+崁縫 | 樘 | 1 | 899 | 899 | 080500000A02
| 門窗基本材料及施工方法，併料矽利康 | 樘 | 1 | 121 | 121 | 080500000A03
| 8mm強化玻璃 | 才 | 14.484 | 160 | 2317.44 | 088100000A02
| 零星工料及其他 | 式 | 1 | 10.56 | 10.56 | 012711000403
| 合計 | 樘 | 1 |  | 9710
| 人工： 2,913.00 機具： 1,942.00 |  | 每 樘 單價計 |  | 9710
材料： 3,884.00 雜項： 971.00
壹.一.6.10 | 工作項目：金屬製品，△9 620*325 鋁固定窗+電動橫拉門+ 鋁擠型框料面層陽極處理+8mm強化玻璃 |  | 單位：樘 |  | 計價代碼：055000000D11
| 工料名稱 | 單位 | 數量 | 單價 | 複價 | 編碼(備註)
| 鋁門窗鋁料-陽極處理(含五金配件全)(含電動 | 樘 | 1 | 328240 | 328240 | 0905000399,#
橫拉門)
| 門窗基本材料及施工方法，焊接按裝 | 樘 | 1 | 25271 | 25271 | 080500000A
| 門窗基本材料及施工方法，拆紙 | 樘 | 1 | 1862 | 1862 | 080500000A01
| 門窗基本材料及施工方法，矽利康+崁縫 | 樘 | 1 | 3266 | 3266 | 080500000A02
| 門窗基本材料及施工方法，併料矽利康 | 樘 | 1 | 8986 | 8986 | 080500000A03
| 8mm強化玻璃 | 才 | 219.434 | 160 | 35109.44 | 088100000A02
| 零星工料及其他 | 式 | 1 | 55.56 | 55.56 | 012711000403
| 合計 | 樘 | 1 |  | 402790
| 人工： 120,837.00 機具： 80,558.00 |  | 每 樘 單價計 |  | 402790
材料： 161,116.00 雜項： 40,279.00
壹.一.6.11 | 工作項目：金屬製品，△10 60*70 鋁固定窗 鋁擠型框料面層陽極處理+8mm強化玻璃 |  | 單位：樘 |  | 計價代碼：055000000D12
| 工料名稱 | 單位 | 數量 | 單價 | 複價 | 編碼(備註)
| 金屬製品，鋁門窗鋁料-陽極處理(含五金配件 | 樘 | 1 | 1625 | 1625 | 055000000D01
全)
| 門窗基本材料及施工方法，焊接按裝 | 樘 | 1 | 777 | 777 | 080500000A
| 門窗基本材料及施工方法，拆紙 | 樘 | 1 | 92 | 92 | 080500000A01
| 門窗基本材料及施工方法，矽利康+崁縫 | 樘 | 1 | 449 | 449 | 080500000A02
| 8mm強化玻璃 | 才 | 4.574 | 160 | 731.84 | 088100000A02
| 零星工料及其他 | 式 | 1 | 5.16 | 5.16 | 012711000403
| 合計 | 樘 | 1 |  | 3680
| 人工： 1,104.00 機具： 736.00 |  | 每 樘 單價計 |  | 3680
材料： 1,472.00 雜項： 368.00
壹.一.6.12 | 工作項目：金屬製品，△11 115*420 鋁固定窗 鋁擠型框料面層陽極處理+8mm強化玻璃 |  | 單位：樘 |  | 計價代碼：055000000D13
| 工料名稱 | 單位 | 數量 | 單價 | 複價 | 編碼(備註)
| 金屬製品，鋁門窗鋁料-陽極處理(含五金配件 | 樘 | 1 | 8040 | 8040 | 055000000D01
全)
| 門窗基本材料及施工方法，焊接按裝 | 樘 | 1 | 3474 | 3474 | 080500000A
| 門窗基本材料及施工方法，拆紙 | 樘 | 1 | 446 | 446 | 080500000A01
| 門窗基本材料及施工方法，矽利康+崁縫 | 樘 | 1 | 1849 | 1849 | 080500000A02
| 8mm強化玻璃 | 才 | 52.599 | 160 | 8415.84 | 088100000A02
| 零星工料及其他 | 式 | 1 | 15.16 | 15.16 | 012711000403
| 合計 | 樘 | 1 |  | 22240
| 人工： 6,672.00 機具： 4,448.00 |  | 每 樘 單價計 |  | 22240
材料： 8,896.00 雜項： 2,224.00
壹.一.6.13 | 工作項目：金屬製品，△12 260*420 鋁固定 鋁擠型框料面層陽極處理+8mm強化玻璃 |  | 單位：樘 |  | 計價代碼：055000000D14
| 工料名稱 | 單位 | 數量 | 單價 | 複價 | 編碼(備註)
| 金屬製品，鋁門窗鋁料-陽極處理(含五金配件 | 樘 | 1 | 40120 | 40120 | 055000000D01
全)
| 門窗基本材料及施工方法，焊接按裝 | 樘 | 1 | 12996 | 12996 | 080500000A
| 門窗基本材料及施工方法，拆紙 | 樘 | 1 | 1009 | 1009 | 080500000A01
| 門窗基本材料及施工方法，矽利康+崁縫 | 樘 | 1 | 2350 | 2350 | 080500000A02
| 門窗基本材料及施工方法，併料矽利康 | 樘 | 1 | 2903 | 2903 | 080500000A03
| 8mm強化玻璃 | 才 | 118.919 | 160 | 19027.04 | 088100000A02
| 零星工料及其他 | 式 | 1 | 14.96 | 14.96 | 012711000403
| 合計 | 樘 | 1 |  | 78420
| 人工： 23,526.00 機具： 15,684.00 |  | 每 樘 單價計 |  | 78420
材料： 31,368.00 雜項： 7,842.00
壹.一.6.14 | 工作項目：金屬製品，△13 282.9*420 鋁固定 鋁擠型框料面層陽極處理+8mm強化玻璃 |  | 單位：樘 |  | 計價代碼：055000000D15
| 工料名稱 | 單位 | 數量 | 單價 | 複價 | 編碼(備註)
| 金屬製品，鋁門窗鋁料-陽極處理(含五金配件 | 樘 | 1 | 40290 | 40290 | 055000000D01
全)
| 門窗基本材料及施工方法，焊接按裝 | 樘 | 1 | 13969 | 13969 | 080500000A
| 門窗基本材料及施工方法，拆紙 | 樘 | 1 | 1096 | 1096 | 080500000A01
| 門窗基本材料及施工方法，矽利康+崁縫 | 樘 | 1 | 2428 | 2428 | 080500000A02
| 門窗基本材料及施工方法，併料矽利康 | 樘 | 1 | 2903 | 2903 | 080500000A03
| 8mm強化玻璃 | 才 | 129.393 | 160 | 20702.88 | 088100000A02
| 零星工料及其他 | 式 | 1 | 11.12 | 11.12 | 012711000403
| 合計 | 樘 | 1 |  | 81400
| 人工： 24,420.00 機具： 16,280.00 |  | 每 樘 單價計 |  | 81400
材料： 32,560.00 雜項： 8,140.00
壹.一.6.15 | 工作項目：金屬製品，△14 286.6*420 鋁固定 鋁擠型框料面層陽極處理+8mm強化玻璃 |  | 單位：樘 |  | 計價代碼：055000000D16
| 工料名稱 | 單位 | 數量 | 單價 | 複價 | 編碼(備註)
| 金屬製品，鋁門窗鋁料-陽極處理(含五金配件 | 樘 | 1 | 39990 | 39990 | 055000000D01
全)
| 門窗基本材料及施工方法，焊接按裝 | 樘 | 1 | 13991 | 13991 | 080500000A
| 門窗基本材料及施工方法，拆紙 | 樘 | 1 | 1098 | 1098 | 080500000A01
| 門窗基本材料及施工方法，矽利康+崁縫 | 樘 | 1 | 2430 | 2430 | 080500000A02
| 門窗基本材料及施工方法，併料矽利康 | 樘 | 1 | 2903 | 2903 | 080500000A03
| 8mm強化玻璃 | 才 | 131.086 | 160 | 20973.76 | 088100000A02
| 零星工料及其他 | 式 | 1 | 14.24 | 14.24 | 012711000403
| 合計 | 樘 | 1 |  | 81400
| 人工： 24,420.00 機具： 16,280.00 |  | 每 樘 單價計 |  | 81400
材料： 32,560.00 雜項： 8,140.00
壹.一.6.16 | 工作項目：金屬製品，△15 142*420 鋁固定窗 鋁擠型框料面層陽極處理+8mm強化玻璃 |  | 單位：樘 |  | 計價代碼：055000000D17
| 工料名稱 | 單位 | 數量 | 單價 | 複價 | 編碼(備註)
| 金屬製品，鋁門窗鋁料-陽極處理(含五金配件 | 樘 | 1 | 8945 | 8945 | 055000000D01
全)
| 門窗基本材料及施工方法，焊接按裝 | 樘 | 1 | 4058 | 4058 | 080500000A
| 門窗基本材料及施工方法，拆紙 | 樘 | 1 | 551 | 551 | 080500000A01
| 門窗基本材料及施工方法，矽利康+崁縫 | 樘 | 1 | 1943 | 1943 | 080500000A02
| 8mm強化玻璃 | 才 | 64.948 | 160 | 10391.68 | 088100000A02
| 零星工料及其他 | 式 | 1 | 11.32 | 11.32 | 012711000403
| 合計 | 樘 | 1 |  | 25900
| 人工： 7,770.00 機具： 5,180.00 |  | 每 樘 單價計 |  | 25900
材料： 10,360.00 雜項： 2,590.00
壹.一.6.17 | 工作項目：金屬製品，△16 140*380 鋁固定窗+防颱百葉窗 鋁擠型框料面層陽極處理+8mm強化玻璃 |  | 單位：樘 |  | 計價代碼：055000000D18
| 工料名稱 | 單位 | 數量 | 單價 | 複價 | 編碼(備註)
| 金屬製品，鋁門窗鋁料-陽極處理(含五金配件 | 樘 | 1 | 14310 | 14310 | 055000000D01
全)
| 門窗基本材料及施工方法，紗窗 | 樘 | 1 | 1518 | 1518 | 080500000A06
| 門窗基本材料及施工方法，焊接按裝 | 樘 | 1 | 3668 | 3668 | 080500000A
| 門窗基本材料及施工方法，拆紙 | 樘 | 1 | 492 | 492 | 080500000A01
| 門窗基本材料及施工方法，矽利康+崁縫 | 樘 | 1 | 1798 | 1798 | 080500000A02
| 8mm強化玻璃 | 才 | 50.312 | 160 | 8049.92 | 088100000A02
| 零星工料及其他 | 式 | 1 | 14.08 | 14.08 | 012711000403
| 合計 | 樘 | 1 |  | 29850
| 人工： 8,955.00 機具： 5,970.00 |  | 每 樘 單價計 |  | 29850
材料： 11,940.00 雜項： 2,985.00
壹.一.6.18 | 工作項目：金屬製品，△17 240*380 鋁固定窗 +防颱百葉窗 鋁擠型框料面層陽極處理+8mm強化玻璃 |  | 單位：樘 |  | 計價代碼：055000000D19
| 工料名稱 | 單位 | 數量 | 單價 | 複價 | 編碼(備註)
| 金屬製品，鋁門窗鋁料-陽極處理(含五金配件 | 樘 | 1 | 42890 | 42890 | 055000000D01
全)
| 門窗基本材料及施工方法，紗窗 | 樘 | 1 | 2786 | 2786 | 080500000A06
| 門窗基本材料及施工方法，焊接按裝 | 樘 | 1 | 11085 | 11085 | 080500000A
| 門窗基本材料及施工方法，拆紙 | 樘 | 1 | 843 | 843 | 080500000A01
| 門窗基本材料及施工方法，矽利康+崁縫 | 樘 | 1 | 2143 | 2143 | 080500000A02
| 門窗基本材料及施工方法，併料矽利康 | 樘 | 1 | 2627 | 2627 | 080500000A03
| 8mm強化玻璃 | 才 | 86.249 | 160 | 13799.84 | 088100000A02
| 零星工料及其他 | 式 | 1 | 16.16 | 16.16 | 012711000403
| 合計 | 樘 | 1 |  | 76190
| 人工： 22,857.00 機具： 15,238.00 |  | 每 樘 單價計 |  | 76190
材料： 30,476.00 雜項： 7,619.00
壹.一.6.19 | 工作項目：金屬製品，△18 240*380 鋁固定窗+防颱百葉窗 鋁擠型框料面層陽極處理+8mm強化玻璃 |  | 單位：樘 |  | 計價代碼：055000000D21
| 工料名稱 | 單位 | 數量 | 單價 | 複價 | 編碼(備註)
| 金屬製品，鋁門窗鋁料-陽極處理(含五金配件 | 樘 | 1 | 45890 | 45890 | 055000000D01
全)
| 門窗基本材料及施工方法，紗窗 | 樘 | 1 | 2786 | 2786 | 080500000A06
| 門窗基本材料及施工方法，焊接按裝 | 樘 | 1 | 11085 | 11085 | 080500000A
| 門窗基本材料及施工方法，拆紙 | 樘 | 1 | 843 | 843 | 080500000A01
| 門窗基本材料及施工方法，矽利康+崁縫 | 樘 | 1 | 2143 | 2143 | 080500000A02
| 門窗基本材料及施工方法，併料矽利康 | 樘 | 1 | 2627 | 2627 | 080500000A03
| 8mm強化玻璃 | 才 | 86.249 | 160 | 13799.84 | 088100000A02
| 零星工料及其他 | 式 | 1 | 16.16 | 16.16 | 012711000403
| 合計 | 樘 | 1 |  | 79190
| 人工： 23,757.00 機具： 15,838.00 |  | 每 樘 單價計 |  | 79190
材料： 31,676.00 雜項： 7,919.00
壹.一.6.20 | 工作項目：金屬製品，△19 490*330 鋁固定窗+ 90°推開門 鋁擠型框料面層陽極處理+ 鋁固定窗8mm強化玻璃+ 90°推開門8mm強化玻璃 |  | 單位：樘 |  | 計價代碼：055000000D22
| 工料名稱 | 單位 | 數量 | 單價 | 複價 | 編碼(備註)
| 金屬製品，鋁門窗鋁料-陽極處理(含五金配件 | 樘 | 1 | 163700 | 163700 | 055000000D01
全)
| 門窗基本材料及施工方法，焊接按裝 | 樘 | 1 | 14035 | 14035 | 080500000A
| 門窗基本材料及施工方法，拆紙 | 樘 | 1 | 1494 | 1494 | 080500000A01
| 門窗基本材料及施工方法，矽利康+崁縫 | 樘 | 1 | 2834 | 2834 | 080500000A02
| 門窗基本材料及施工方法，併料矽利康 | 樘 | 1 | 6842 | 6842 | 080500000A03
| 8mm強化玻璃 | 才 | 176.092 | 160 | 28174.72 | 088100000A02
| 零星工料及其他 | 式 | 1 | 20.28 | 20.28 | 012711000403
| 合計 | 樘 | 1 |  | 217100
| 人工： 65,130.00 機具： 43,420.00 |  | 每 樘 單價計 |  | 217100
材料： 86,840.00 雜項： 21,710.00
壹.一.6.21 | 工作項目：金屬製品，△20 160*140 鋁橫拉窗 鋁擠型框料面層陽極處理 +8mm強化玻璃 |  | 單位：樘 |  | 計價代碼：055000000D23
| 工料名稱 | 單位 | 數量 | 單價 | 複價 | 編碼(備註)
| 金屬製品，鋁門窗鋁料-陽極處理(含五金配件 | 樘 | 1 | 8480 | 8480 | 055000000D01
全)
| 門窗基本材料及施工方法，紗窗 | 樘 | 1 | 1641 | 1641 | 080500000A06
| 門窗基本材料及施工方法，焊接按裝 | 樘 | 1 | 1639 | 1639 | 080500000A
| 門窗基本材料及施工方法，拆紙 | 樘 | 1 | 207 | 207 | 080500000A01
| 門窗基本材料及施工方法，矽利康+崁縫 | 樘 | 1 | 1037 | 1037 | 080500000A02
| 8mm強化玻璃 | 才 | 24.394 | 160 | 3903.04 | 088100000A02
| 零星工料及其他 | 式 | 1 | 42.96 | 42.96 | 012711000403
| 合計 | 樘 | 1 |  | 16950
| 人工： 5,085.00 機具： 3,390.00 |  | 每 樘 單價計 |  | 16950
材料： 6,780.00 雜項： 1,695.00
壹.一.6.22 | 工作項目：金屬製品，△21 120*88 防颱型百葉窗 鋁擠型框料面層陽極處理 |  | 單位：樘 |  | 計價代碼：055000000D24
| 工料名稱 | 單位 | 數量 | 單價 | 複價 | 編碼(備註)
| 金屬製品，鋁門窗鋁料-陽極處理(含五金配件 | 樘 | 1 | 11100 | 11100 | 055000000D01
全)
| 門窗基本材料及施工方法，紗窗 | 樘 | 1 | 1881 | 1881 | 080500000A06
| 門窗基本材料及施工方法，焊接按裝 | 樘 | 1 | 976 | 976 | 080500000A
| 門窗基本材料及施工方法，拆紙 | 樘 | 1 | 98 | 98 | 080500000A01
| 門窗基本材料及施工方法，矽利康+崁縫 | 樘 | 1 | 719 | 719 | 080500000A02
| 零星工料及其他 | 式 | 1 | 16 | 16 | 012711000403
| 合計 | 樘 | 1 |  | 14790
| 人工： 4,437.00 機具： 2,958.00 |  | 每 樘 單價計 |  | 14790
材料： 5,916.00 雜項： 1,479.00
壹.一.6.23 | 工作項目：金屬製品，△22 200*88 防颱型百葉窗 鋁擠型框料面層陽極處理 |  | 單位：樘 |  | 計價代碼：055000000D25
| 工料名稱 | 單位 | 數量 | 單價 | 複價 | 編碼(備註)
| 金屬製品，鋁門窗鋁料-陽極處理(含五金配件 | 樘 | 1 | 19460 | 19460 | 055000000D01
全)
| 門窗基本材料及施工方法，紗窗 | 樘 | 1 | 2515 | 2515 | 080500000A06
| 門窗基本材料及施工方法，焊接按裝 | 樘 | 1 | 1452 | 1452 | 080500000A
| 門窗基本材料及施工方法，拆紙 | 樘 | 1 | 163 | 163 | 080500000A01
| 門窗基本材料及施工方法，矽利康+崁縫 | 樘 | 1 | 995 | 995 | 080500000A02
| 門窗基本材料及施工方法，併料矽利康 | 樘 | 1 | 152 | 152 | 080500000A03
| 零星工料及其他 | 式 | 1 | 13 | 13 | 012711000403
| 合計 | 樘 | 1 |  | 24750
| 人工： 7,425.00 機具： 4,950.00 |  | 每 樘 單價計 |  | 24750
材料： 9,900.00 雜項： 2,475.00
壹.一.6.24 | 工作項目：金屬製品，△23 490*80 防颱型百葉窗 鋁擠型框料面層陽極處理 |  | 單位：樘 |  | 計價代碼：055000000D26
| 工料名稱 | 單位 | 數量 | 單價 | 複價 | 編碼(備註)
| 金屬製品，鋁門窗鋁料-陽極處理(含五金配件 | 樘 | 1 | 54370 | 54370 | 055000000D01
全)
| 門窗基本材料及施工方法，紗窗 | 樘 | 1 | 8201 | 8201 | 080500000A06
| 門窗基本材料及施工方法，焊接按裝 | 樘 | 1 | 3496 | 3496 | 080500000A
| 門窗基本材料及施工方法，拆紙 | 樘 | 1 | 453 | 453 | 080500000A01
| 門窗基本材料及施工方法，矽利康+崁縫 | 樘 | 1 | 2039 | 2039 | 080500000A02
| 門窗基本材料及施工方法，併料矽利康 | 樘 | 1 | 518 | 518 | 080500000A03
| 零星工料及其他 | 式 | 1 | 13 | 13 | 012711000403
| 合計 | 樘 | 1 |  | 69090
| 人工： 20,727.00 機具： 13,818.00 |  | 每 樘 單價計 |  | 69090
材料： 27,636.00 雜項： 6,909.00
壹.一.6.25 | 工作項目：金屬製品，△24 75*60 鋁防颱百葉窗+ 165*60 電動百葉窗 鋁擠型框料面層陽極處理 |  | 單位：樘 |  | 計價代碼：055000000D27
| 工料名稱 | 單位 | 數量 | 單價 | 複價 | 編碼(備註)
| 金屬製品，鋁門窗鋁料-陽極處理(含五金配件 | 樘 | 1 | 21670 | 21670 | 055000000D28
全)(含電動百葉窗)
| 門窗基本材料及施工方法，紗窗 | 樘 | 1 | 3012 | 3012 | 080500000A06
| 門窗基本材料及施工方法，焊接按裝 | 樘 | 1 | 1373 | 1373 | 080500000A
| 門窗基本材料及施工方法，拆紙 | 樘 | 1 | 133 | 133 | 080500000A01
| 門窗基本材料及施工方法，矽利康+崁縫 | 樘 | 1 | 1037 | 1037 | 080500000A02
| 門窗基本材料及施工方法，併料矽利康 | 樘 | 1 | 103 | 103 | 080500000A03
| 零星工料及其他 | 式 | 1 | 12 | 12 | 012711000403
| 合計 | 樘 | 1 |  | 27340
| 人工： 8,202.00 機具： 5,468.00 |  | 每 樘 單價計 |  | 27340
材料： 10,936.00 雜項： 2,734.00
壹.一.6.26 | 工作項目：金屬製品，△25 130*420 鋁固定窗 鋁擠型框料面層陽極處理+8mm強化玻璃 |  | 單位：樘 |  | 計價代碼：055000000D29
| 工料名稱 | 單位 | 數量 | 單價 | 複價 | 編碼(備註)
| 金屬製品，鋁門窗鋁料-陽極處理(含五金配件 | 樘 | 1 | 5830 | 5830 | 055000000D01
全)
| 門窗基本材料及施工方法，焊接按裝 | 樘 | 1 | 3798 | 3798 | 080500000A
| 門窗基本材料及施工方法，拆紙 | 樘 | 1 | 505 | 505 | 080500000A01
| 門窗基本材料及施工方法，矽利康+崁縫 | 樘 | 1 | 1901 | 1901 | 080500000A02
| 8mm強化玻璃 | 才 | 59.46 | 160 | 9513.6 | 088100000A02
| 零星工料及其他 | 式 | 1 | 12.4 | 12.4 | 012711000403
| 合計 | 樘 | 1 |  | 21560
| 人工： 6,468.00 機具： 4,312.00 |  | 每 樘 單價計 |  | 21560
材料： 8,624.00 雜項： 2,156.00
壹.一.6.27 | 工作項目：金屬製品，△26 270*420 鋁固定窗 鋁擠型框料面層陽極處理+8mm強化玻璃 |  | 單位：樘 |  | 計價代碼：055000000D31
| 工料名稱 | 單位 | 數量 | 單價 | 複價 | 編碼(備註)
| 金屬製品，鋁門窗鋁料-陽極處理(含五金配件 | 樘 | 1 | 40080 | 40080 | 055000000D01
全)
| 門窗基本材料及施工方法，焊接按裝 | 樘 | 1 | 13429 | 13429 | 080500000A
| 門窗基本材料及施工方法，拆紙 | 樘 | 1 | 1048 | 1048 | 080500000A01
| 門窗基本材料及施工方法，矽利康+崁縫 | 樘 | 1 | 2384 | 2384 | 080500000A02
| 門窗基本材料及施工方法，併料矽利康 | 樘 | 1 | 2903 | 2903 | 080500000A03
| 8mm強化玻璃 | 才 | 123.493 | 160 | 19758.88 | 088100000A02
| 零星工料及其他 | 式 | 1 | 17.12 | 17.12 | 012711000403
| 合計 | 樘 | 1 |  | 79620
| 人工： 23,886.00 機具： 15,924.00 |  | 每 樘 單價計 |  | 79620
材料： 31,848.00 雜項： 7,962.00
壹.一.6.28 | 工作項目：金屬製品，△27 190*420 鋁固定窗 鋁擠型框料面層陽極處理+8mm強化玻璃 |  | 單位：樘 |  | 計價代碼：055000000D32
| 工料名稱 | 單位 | 數量 | 單價 | 複價 | 編碼(備註)
| 金屬製品，鋁門窗鋁料-陽極處理(含五金配件 | 樘 | 1 | 37890 | 37890 | 055000000D01
全)
| 門窗基本材料及施工方法，焊接按裝 | 樘 | 1 | 9853 | 9853 | 080500000A
| 門窗基本材料及施工方法，拆紙 | 樘 | 1 | 737 | 737 | 080500000A01
| 門窗基本材料及施工方法，矽利康+崁縫 | 樘 | 1 | 2108 | 2108 | 080500000A02
| 門窗基本材料及施工方法，併料矽利康 | 樘 | 1 | 2903 | 2903 | 080500000A03
| 8mm強化玻璃 | 才 | 86.903 | 160 | 13904.48 | 088100000A02
| 零星工料及其他 | 式 | 1 | 14.52 | 14.52 | 012711000403
| 合計 | 樘 | 1 |  | 67410
| 人工： 20,223.00 機具： 13,482.00 |  | 每 樘 單價計 |  | 67410
材料： 26,964.00 雜項： 6,741.00
壹.一.6.29 | 工作項目：金屬製品，△28 30*420 鋁固定窗 鋁擠型框料面層陽極處理+8mm強化玻璃 |  | 單位：樘 |  | 計價代碼：055000000D33
| 工料名稱 | 單位 | 數量 | 單價 | 複價 | 編碼(備註)
| 金屬製品，鋁門窗鋁料-陽極處理(含五金配件 | 樘 | 1 | 5960 | 5960 | 055000000D01
全)
| 門窗基本材料及施工方法，焊接按裝 | 樘 | 1 | 1462 | 1462 | 080500000A
| 門窗基本材料及施工方法，拆紙 | 樘 | 1 | 116 | 116 | 080500000A01
| 門窗基本材料及施工方法，矽利康+崁縫 | 樘 | 1 | 1555 | 1555 | 080500000A02
| 8mm強化玻璃 | 才 | 13.722 | 160 | 2195.52 | 088100000A02
| 零星工料及其他 | 式 | 1 | 11.48 | 11.48 | 012711000403
| 合計 | 樘 | 1 |  | 11300
| 人工： 3,390.00 機具： 2,260.00 |  | 每 樘 單價計 |  | 11300
材料： 4,520.00 雜項： 1,130.00
壹.一.6.30 | 工作項目：金屬製品，△29 115*420 鋁固定窗 鋁擠型框料面層陽極處理+8mm強化玻璃 |  | 單位：樘 |  | 計價代碼：055000000D34
| 工料名稱 | 單位 | 數量 | 單價 | 複價 | 編碼(備註)
| 金屬製品，鋁門窗鋁料-陽極處理(含五金配件 | 樘 | 1 | 8040 | 8040 | 055000000D01
全)
| 門窗基本材料及施工方法，焊接按裝 | 樘 | 1 | 3474 | 3474 | 080500000A
| 門窗基本材料及施工方法，拆紙 | 樘 | 1 | 446 | 446 | 080500000A01
| 門窗基本材料及施工方法，矽利康+崁縫 | 樘 | 1 | 1849 | 1849 | 080500000A02
| 8mm強化玻璃 | 才 | 52.599 | 160 | 8415.84 | 088100000A02
| 零星工料及其他 | 式 | 1 | 15.16 | 15.16 | 012711000403
| 合計 | 樘 | 1 |  | 22240
| 人工： 6,672.00 機具： 4,448.00 |  | 每 樘 單價計 |  | 22240
材料： 8,896.00 雜項： 2,224.00
壹.一.6.31 | 工作項目：金屬製品，△30 260*420 鋁固定窗 鋁擠型框料面層陽極處理+8mm強化玻璃 |  | 單位：樘 |  | 計價代碼：055000000D35
| 工料名稱 | 單位 | 數量 | 單價 | 複價 | 編碼(備註)
| 金屬製品，鋁門窗鋁料-陽極處理(含五金配件 | 樘 | 1 | 39820 | 39820 | 055000000D01
全)
| 門窗基本材料及施工方法，焊接按裝 | 樘 | 1 | 12996 | 12996 | 080500000A
| 門窗基本材料及施工方法，拆紙 | 樘 | 1 | 1009 | 1009 | 080500000A01
| 門窗基本材料及施工方法，矽利康+崁縫 | 樘 | 1 | 2350 | 2350 | 080500000A02
| 門窗基本材料及施工方法，併料矽利康 | 樘 | 1 | 2903 | 2903 | 080500000A03
| 8mm強化玻璃 | 才 | 118.919 | 160 | 19027.04 | 088100000A02
| 零星工料及其他 | 式 | 1 | 14.96 | 14.96 | 012711000403
| 合計 | 樘 | 1 |  | 78120
| 人工： 23,436.00 機具： 15,624.00 |  | 每 樘 單價計 |  | 78120
材料： 31,248.00 雜項： 7,812.00
壹.一.6.32 | 工作項目：金屬製品，△31a 282.5*420 鋁固定窗 鋁擠型框料面層陽極處理+8mm化玻璃 |  | 單位：樘 |  | 計價代碼：055000000D36
| 工料名稱 | 單位 | 數量 | 單價 | 複價 | 編碼(備註)
| 金屬製品，鋁門窗鋁料-陽極處理(含五金配件 | 樘 | 1 | 40340 | 40340 | 055000000D01
全)
| 門窗基本材料及施工方法，焊接按裝 | 樘 | 1 | 13991 | 13991 | 080500000A
| 門窗基本材料及施工方法，拆紙 | 樘 | 1 | 1098 | 1098 | 080500000A01
| 門窗基本材料及施工方法，矽利康+崁縫 | 樘 | 1 | 2430 | 2430 | 080500000A02
| 門窗基本材料及施工方法，併料矽利康 | 樘 | 1 | 2903 | 2903 | 080500000A03
| 8mm強化玻璃 | 才 | 129.21 | 160 | 20673.6 | 088100000A02
| 零星工料及其他 | 式 | 1 | 14.4 | 14.4 | 012711000403
| 合計 | 樘 | 1 |  | 81450
| 人工： 24,435.00 機具： 16,290.00 |  | 每 樘 單價計 |  | 81450
材料： 32,580.00 雜項： 8,145.00
壹.一.6.33 | 工作項目：金屬製品，△31 286.8*420 鋁固定窗 鋁擠型框料面層陽極處理+8mm強化玻璃 |  | 單位：樘 |  | 計價代碼：055000000D37
| 工料名稱 | 單位 | 數量 | 單價 | 複價 | 編碼(備註)
| 金屬製品，鋁門窗鋁料-陽極處理(含五金配件 | 樘 | 1 | 40025 | 40025 | 055000000D01
全)
| 門窗基本材料及施工方法，焊接按裝 | 樘 | 1 | 13991 | 13991 | 080500000A
| 門窗基本材料及施工方法，拆紙 | 樘 | 1 | 1098 | 1098 | 080500000A01
| 門窗基本材料及施工方法，矽利康+崁縫 | 樘 | 1 | 2430 | 2430 | 080500000A02
| 門窗基本材料及施工方法，併料矽利康 | 樘 | 1 | 2903 | 2903 | 080500000A03
| 8mm強化玻璃 | 才 | 131.177 | 160 | 20988.32 | 088100000A02
| 零星工料及其他 | 式 | 1 | 14.68 | 14.68 | 012711000403
| 合計 | 樘 | 1 |  | 81450
| 人工： 24,435.00 機具： 16,290.00 |  | 每 樘 單價計 |  | 81450
材料： 32,580.00 雜項： 8,145.00
壹.一.6.34 | 工作項目：金屬製品，△32 142*420 鋁固定窗 鋁擠型框料面層陽極處理+8mm強化玻璃 |  | 單位：樘 |  | 計價代碼：055000000D38
| 工料名稱 | 單位 | 數量 | 單價 | 複價 | 編碼(備註)
| 金屬製品，鋁門窗鋁料-陽極處理(含五金配件 | 樘 | 1 | 8445 | 8445 | 055000000D01
全)
| 門窗基本材料及施工方法，焊接按裝 | 樘 | 1 | 4058 | 4058 | 080500000A
| 門窗基本材料及施工方法，拆紙 | 樘 | 1 | 551 | 551 | 080500000A01
| 門窗基本材料及施工方法，矽利康+崁縫 | 樘 | 1 | 1943 | 1943 | 080500000A02
| 8mm強化玻璃 | 才 | 64.948 | 160 | 10391.68 | 088100000A02
| 零星工料及其他 | 式 | 1 | 11.32 | 11.32 | 012711000403
| 合計 | 樘 | 1 |  | 25400
| 人工： 7,620.00 機具： 5,080.00 |  | 每 樘 單價計 |  | 25400
材料： 10,160.00 雜項： 2,540.00
壹.一.6.35 | 工作項目：金屬製品，△33 110*400 鋁固定窗+ 防颱型百葉窗 鋁擠型框料面層陽極處理+8mm強化玻璃 |  | 單位：樘 |  | 計價代碼：055000000D39
| 工料名稱 | 單位 | 數量 | 單價 | 複價 | 編碼(備註)
| 金屬製品，鋁門窗鋁料-陽極處理(含五金配件 | 樘 | 1 | 16255 | 16255 | 055000000D01
全)
| 門窗基本材料及施工方法，紗窗 | 樘 | 1 | 1844 | 1844 | 080500000A06
| 門窗基本材料及施工方法，焊接按裝 | 樘 | 1 | 3194 | 3194 | 080500000A
| 門窗基本材料及施工方法，拆紙 | 樘 | 1 | 407 | 407 | 080500000A01
| 門窗基本材料及施工方法，矽利康+崁縫 | 樘 | 1 | 1763 | 1763 | 080500000A02
| 8mm強化玻璃 | 才 | 37.135 | 160 | 5941.6 | 088100000A02
| 零星工料及其他 | 式 | 1 | 15.4 | 15.4 | 012711000403
| 合計 | 樘 | 1 |  | 29420
| 人工： 8,826.00 機具： 5,884.00 |  | 每 樘 單價計 |  | 29420
材料： 11,768.00 雜項： 2,942.00
壹.一.6.36 | 工作項目：金屬製品，△34 210*400 鋁固定窗 鋁擠型框料面層陽極處理+8mm強化玻璃 |  | 單位：樘 |  | 計價代碼：055000000D41
| 工料名稱 | 單位 | 數量 | 單價 | 複價 | 編碼(備註)
| 金屬製品，鋁門窗鋁料-陽極處理(含五金配件 | 樘 | 1 | 37150 | 37150 | 055000000D01
全)
| 門窗基本材料及施工方法，焊接按裝 | 樘 | 1 | 10285 | 10285 | 080500000A
| 門窗基本材料及施工方法，拆紙 | 樘 | 1 | 776 | 776 | 080500000A01
| 門窗基本材料及施工方法，矽利康+崁縫 | 樘 | 1 | 2108 | 2108 | 080500000A02
| 門窗基本材料及施工方法，併料矽利康 | 樘 | 1 | 2765 | 2765 | 080500000A03
| 8mm強化玻璃 | 才 | 91.476 | 160 | 14636.16 | 088100000A02
| 零星工料及其他 | 式 | 1 | 19.84 | 19.84 | 012711000403
| 合計 | 樘 | 1 |  | 67740
| 人工： 20,322.00 機具： 13,548.00 |  | 每 樘 單價計 |  | 67740
材料： 27,096.00 雜項： 6,774.00
壹.一.6.37 | 工作項目：金屬製品，△34a 210*400 鋁固定窗+ 防颱型百葉窗 鋁擠型框料面層陽極處理+8mm強化玻璃 |  | 單位：樘 |  | 計價代碼：055000000D42
| 工料名稱 | 單位 | 數量 | 單價 | 複價 | 編碼(備註)
| 金屬製品，鋁門窗鋁料-陽極處理(含五金配件 | 樘 | 1 | 53685 | 53685 | 055000000D01
全)
| 門窗基本材料及施工方法，紗窗 | 樘 | 1 | 3625 | 3625 | 080500000A06
| 門窗基本材料及施工方法，焊接按裝 | 樘 | 1 | 10285 | 10285 | 080500000A
| 門窗基本材料及施工方法，拆紙 | 樘 | 1 | 776 | 776 | 080500000A01
| 門窗基本材料及施工方法，矽利康+崁縫 | 樘 | 1 | 2108 | 2108 | 080500000A02
| 門窗基本材料及施工方法，併料矽利康 | 樘 | 1 | 2765 | 2765 | 080500000A03
| 8mm強化玻璃 | 才 | 70.894 | 160 | 11343.04 | 088100000A02
| 零星工料及其他 | 式 | 1 | 12.96 | 12.96 | 012711000403
| 合計 | 樘 | 1 |  | 84600
| 人工： 25,380.00 機具： 16,920.00 |  | 每 樘 單價計 |  | 84600
材料： 33,840.00 雜項： 8,460.00
壹.一.6.38 | 工作項目：金屬製品，△34b 210*400 鋁固定窗+ 防颱型百葉窗 鋁擠型框料面層陽極處理+8mm強化玻璃 |  | 單位：樘 |  | 計價代碼：055000000D43
| 工料名稱 | 單位 | 數量 | 單價 | 複價 | 編碼(備註)
| 金屬製品，鋁門窗鋁料-陽極處理(含五金配件 | 樘 | 1 | 46910 | 46910 | 055000000D01
全)
| 門窗基本材料及施工方法，紗窗 | 樘 | 1 | 1938 | 1938 | 080500000A06
| 門窗基本材料及施工方法，焊接按裝 | 樘 | 1 | 10344 | 10344 | 080500000A
| 門窗基本材料及施工方法，拆紙 | 樘 | 1 | 776 | 776 | 080500000A01
| 門窗基本材料及施工方法，矽利康+崁縫 | 樘 | 1 | 2108 | 2108 | 080500000A02
| 門窗基本材料及施工方法，併料矽利康 | 樘 | 1 | 2765 | 2765 | 080500000A03
| 8mm強化玻璃 | 才 | 79.225 | 160 | 12676 | 088100000A02
| 零星工料及其他 | 式 | 1 | 13 | 13 | 012711000403
| 合計 | 樘 | 1 |  | 77530
| 人工： 23,259.00 機具： 15,506.00 |  | 每 樘 單價計 |  | 77530
材料： 31,012.00 雜項： 7,753.00
壹.一.6.39 | 工作項目：金屬製品，△35 210*400 鋁固定 鋁擠型框料面層陽極處理+8mm強化玻璃 |  | 單位：樘 |  | 計價代碼：055000000D44
| 工料名稱 | 單位 | 數量 | 單價 | 複價 | 編碼(備註)
| 金屬製品，鋁門窗鋁料-陽極處理(含五金配件 | 樘 | 1 | 37145 | 37145 | 055000000D01
全)
| 門窗基本材料及施工方法，焊接按裝 | 樘 | 1 | 10285 | 10285 | 080500000A
| 門窗基本材料及施工方法，拆紙 | 樘 | 1 | 776 | 776 | 080500000A01
| 門窗基本材料及施工方法，矽利康+崁縫 | 樘 | 1 | 2108 | 2108 | 080500000A02
| 門窗基本材料及施工方法，併料矽利康 | 樘 | 1 | 2765 | 2765 | 080500000A03
| 8mm強化玻璃 | 才 | 91.476 | 160 | 14636.16 | 088100000A02
| 零星工料及其他 | 式 | 1 | 14.84 | 14.84 | 012711000403
| 合計 | 樘 | 1 |  | 67730
| 人工： 20,319.00 機具： 13,546.00 |  | 每 樘 單價計 |  | 67730
材料： 27,092.00 雜項： 6,773.00
壹.一.6.40 | 工作項目：金屬製品，△35a 210*400 鋁固定+ 防颱型百葉窗 鋁擠型框料面層陽極處理+8mm強化玻璃 |  | 單位：樘 |  | 計價代碼：055000000D45
| 工料名稱 | 單位 | 數量 | 單價 | 複價 | 編碼(備註)
| 金屬製品，鋁門窗鋁料-陽極處理(含五金配件 | 樘 | 1 | 39450 | 39450 | 055000000D01
全)
| 門窗基本材料及施工方法，紗窗 | 樘 | 1 | 1938 | 1938 | 080500000A06
| 門窗基本材料及施工方法，焊接按裝 | 樘 | 1 | 10344 | 10344 | 080500000A
| 門窗基本材料及施工方法，拆紙 | 樘 | 1 | 776 | 776 | 080500000A01
| 門窗基本材料及施工方法，矽利康+崁縫 | 樘 | 1 | 2108 | 2108 | 080500000A02
| 門窗基本材料及施工方法，併料矽利康 | 樘 | 1 | 2765 | 2765 | 080500000A03
| 8mm強化玻璃 | 才 | 79.225 | 160 | 12676 | 088100000A02
| 零星工料及其他 | 式 | 1 | 13 | 13 | 012711000403
| 合計 | 樘 | 1 |  | 70070
| 人工： 21,021.00 機具： 14,014.00 |  | 每 樘 單價計 |  | 70070
材料： 28,028.00 雜項： 7,007.00
壹.一.6.41 | 工作項目：金屬製品，△36 170*310 鋁固定窗+ 90°推開門 鋁擠型框料面層陽極處理+ 鋁固定窗8mm強化玻璃+ 90°推開門8mm強化玻璃 |  | 單位：樘 |  | 計價代碼：055000000D46
| 工料名稱 | 單位 | 數量 | 單價 | 複價 | 編碼(備註)
| 金屬製品，鋁門窗鋁料-陽極處理(含五金配件 | 樘 | 1 | 40500 | 40500 | 055000000D01
全)
| 門窗基本材料及施工方法，焊接按裝 | 樘 | 1 | 5195 | 5195 | 080500000A
| 門窗基本材料及施工方法，拆紙 | 樘 | 1 | 487 | 487 | 080500000A01
| 門窗基本材料及施工方法，矽利康+崁縫 | 樘 | 1 | 1658 | 1658 | 080500000A02
| 門窗基本材料及施工方法，併料矽利康 | 樘 | 1 | 2143 | 2143 | 080500000A03
| 8mm強化玻璃 | 才 | 57.391 | 160 | 9182.56 | 088100000A02
| 零星工料及其他 | 式 | 1 | 14.44 | 14.44 | 012711000403
| 合計 | 樘 | 1 |  | 59180
| 人工： 17,754.00 機具： 11,836.00 |  | 每 樘 單價計 |  | 59180
材料： 23,672.00 雜項： 5,918.00
壹.一.6.42 | 工作項目：金屬製品，△37 (490+140)*310 鋁固定窗+鋁橫拉窗 鋁擠型框料面層陽極處理 +8mm強化玻璃 |  | 單位：樘 |  | 計價代碼：055000000D47
| 工料名稱 | 單位 | 數量 | 單價 | 複價 | 編碼(備註)
| 金屬製品，鋁門窗鋁料-陽極處理(含五金配件 | 樘 | 1 | 68870 | 68870 | 055000000D01
全)
| 門窗基本材料及施工方法，紗窗 | 樘 | 1 | 3594 | 3594 | 080500000A06
| 門窗基本材料及施工方法，焊接按裝 | 樘 | 1 | 13483 | 13483 | 080500000A
| 門窗基本材料及施工方法，拆紙 | 樘 | 1 | 1805 | 1805 | 080500000A01
| 門窗基本材料及施工方法，矽利康+崁縫 | 樘 | 1 | 3248 | 3248 | 080500000A02
| 門窗基本材料及施工方法，併料矽利康 | 樘 | 1 | 4822 | 4822 | 080500000A03
| 8mm強化玻璃 | 才 | 212.682 | 160 | 34029.12 | 088100000A02
| 零星工料及其他 | 式 | 1 | 18.88 | 18.88 | 012711000403
| 合計 | 樘 | 1 |  | 129870
| 人工： 38,961.00 機具： 25,974.00 |  | 每 樘 單價計 |  | 129870
材料： 51,948.00 雜項： 12,987.00
壹.一.6.43 | 工作項目：金屬製品，△38 160*80 鋁橫拉窗 鋁擠型框料面層陽極處理 +8mm強化玻璃 |  | 單位：樘 |  | 計價代碼：055000000D48
| 工料名稱 | 單位 | 數量 | 單價 | 複價 | 編碼(備註)
| 金屬製品，鋁門窗鋁料-陽極處理(含五金配件 | 樘 | 1 | 10190 | 10190 | 055000000D28
全)(含電動百葉窗)
| 門窗基本材料及施工方法，紗窗 | 樘 | 1 | 1839 | 1839 | 080500000A06
| 門窗基本材料及施工方法，焊接按裝 | 樘 | 1 | 1903 | 1903 | 080500000A
| 門窗基本材料及施工方法，拆紙 | 樘 | 1 | 251 | 251 | 080500000A01
| 門窗基本材料及施工方法，矽利康+崁縫 | 樘 | 1 | 1140 | 1140 | 080500000A02
| 8mm強化玻璃 | 才 | 13.94 | 160 | 2230.4 | 088100000A02
| 零星工料及其他 | 式 | 1 | 26.6 | 26.6 | 012711000403
| 合計 | 樘 | 1 |  | 17580
| 人工： 5,274.00 機具： 3,516.00 |  | 每 樘 單價計 |  | 17580
材料： 7,032.00 雜項： 1,758.00
壹.一.6.44 | 工作項目：金屬製品，△38a 160*230 鋁橫拉窗 鋁擠型框料面層陽極處理 +8mm強化玻璃 |  | 單位：樘 |  | 計價代碼：055000000D49
| 工料名稱 | 單位 | 數量 | 單價 | 複價 | 編碼(備註)
| 金屬製品，鋁門窗鋁料-陽極處理(含五金配件 | 樘 | 1 | 23085 | 23085 | 055000000D28
全)(含電動百葉窗)
| 門窗基本材料及施工方法，紗窗 | 樘 | 1 | 1839 | 1839 | 080500000A06
| 門窗基本材料及施工方法，焊接按裝 | 樘 | 1 | 1903 | 1903 | 080500000A
| 門窗基本材料及施工方法，拆紙 | 樘 | 1 | 251 | 251 | 080500000A01
| 門窗基本材料及施工方法，矽利康+崁縫 | 樘 | 1 | 1140 | 1140 | 080500000A02
| 8mm強化玻璃 | 才 | 40.076 | 160 | 6412.16 | 088100000A02
| 零星工料及其他 | 式 | 1 | 29.84 | 29.84 | 012711000403
| 合計 | 樘 | 1 |  | 34660
| 人工： 10,398.00 機具： 6,932.00 |  | 每 樘 單價計 |  | 34660
材料： 13,864.00 雜項： 3,466.00
壹.一.6.45 | 工作項目：金屬製品，△39 145*140 鋁橫拉窗 鋁擠型框料面層陽極處理 +8mm強化玻璃 |  | 單位：樘 |  | 計價代碼：055000000D51
| 工料名稱 | 單位 | 數量 | 單價 | 複價 | 編碼(備註)
| 金屬製品，鋁門窗鋁料-陽極處理(含五金配件 | 樘 | 1 | 7970 | 7970 | 055000000D01
全)
| 門窗基本材料及施工方法，紗窗 | 樘 | 1 | 1574 | 1574 | 080500000A06
| 門窗基本材料及施工方法，焊接按裝 | 樘 | 1 | 1491 | 1491 | 080500000A
| 門窗基本材料及施工方法，拆紙 | 樘 | 1 | 188 | 188 | 080500000A01
| 門窗基本材料及施工方法，矽利康+崁縫 | 樘 | 1 | 985 | 985 | 080500000A02
| 8mm強化玻璃 | 才 | 22.107 | 160 | 3537.12 | 088100000A02
| 零星工料及其他 | 式 | 1 | 14.88 | 14.88 | 012711000403
| 合計 | 樘 | 1 |  | 15760
| 人工： 4,728.00 機具： 3,152.00 |  | 每 樘 單價計 |  | 15760
材料： 6,304.00 雜項： 1,576.00
壹.一.6.46 | 工作項目：金屬製品，△40 295*250 鋁固定窗+橫拉窗 鋁擠型框料面層陽極處理 +8mm強化玻璃 |  | 單位：樘 |  | 計價代碼：055000000D52
| 工料名稱 | 單位 | 數量 | 單價 | 複價 | 編碼(備註)
| 金屬製品，鋁門窗鋁料-陽極處理(含五金配件 | 樘 | 1 | 28660 | 28660 | 055000000D01
全)
| 門窗基本材料及施工方法，紗窗 | 樘 | 1 | 3170 | 3170 | 080500000A06
| 門窗基本材料及施工方法，焊接按裝 | 樘 | 1 | 4405 | 4405 | 080500000A
| 門窗基本材料及施工方法，拆紙 | 樘 | 1 | 681 | 681 | 080500000A01
| 門窗基本材料及施工方法，矽利康+崁縫 | 樘 | 1 | 1884 | 1884 | 080500000A02
| 門窗基本材料及施工方法，併料矽利康 | 樘 | 1 | 432 | 432 | 080500000A03
| 8mm強化玻璃 | 才 | 80.314 | 160 | 12850.24 | 088100000A02
| 零星工料及其他 | 式 | 1 | 17.76 | 17.76 | 012711000403
| 合計 | 樘 | 1 |  | 52100
| 人工： 15,630.00 機具： 10,420.00 |  | 每 樘 單價計 |  | 52100
材料： 20,840.00 雜項： 5,210.00
壹.一.6.47 | 工作項目：金屬製品，△41 335*140 鋁橫拉窗 鋁擠型框料面層陽極處理 +8mm強化玻璃 |  | 單位：樘 |  | 計價代碼：055000000D53
| 工料名稱 | 單位 | 數量 | 單價 | 複價 | 編碼(備註)
| 金屬製品，鋁門窗鋁料-陽極處理(含五金配件 | 樘 | 1 | 18040 | 18040 | 055000000D01
全)
| 門窗基本材料及施工方法，紗窗 | 樘 | 1 | 3348 | 3348 | 080500000A06
| 門窗基本材料及施工方法，焊接按裝 | 樘 | 1 | 3079 | 3079 | 080500000A
| 門窗基本材料及施工方法，拆紙 | 樘 | 1 | 433 | 433 | 080500000A01
| 門窗基本材料及施工方法，矽利康+崁縫 | 樘 | 1 | 1642 | 1642 | 080500000A02
| 門窗基本材料及施工方法，併料矽利康 | 樘 | 1 | 242 | 242 | 080500000A03
| 8mm強化玻璃 | 才 | 51.075 | 160 | 8172 | 088100000A02
| 零星工料及其他 | 式 | 1 | 14 | 14 | 012711000403
| 合計 | 樘 | 1 |  | 34970
| 人工： 10,491.00 機具： 6,994.00 |  | 每 樘 單價計 |  | 34970
材料： 13,988.00 雜項： 3,497.00
壹.一.6.48 | 工作項目：金屬製品，△42 265*140 鋁固定窗+推射窗 鋁擠型框料面層陽極處理 +8mm強化玻璃 |  | 單位：樘 |  | 計價代碼：055000000D54
| 工料名稱 | 單位 | 數量 | 單價 | 複價 | 編碼(備註)
| 金屬製品，鋁門窗鋁料-陽極處理(含五金配件 | 樘 | 1 | 13210 | 13210 | 055000000D01
全)
| 門窗基本材料及施工方法，焊接按裝 | 樘 | 1 | 2579 | 2579 | 080500000A
| 門窗基本材料及施工方法，拆紙 | 樘 | 1 | 343 | 343 | 080500000A01
| 門窗基本材料及施工方法，矽利康+崁縫 | 樘 | 1 | 1399 | 1399 | 080500000A02
| 門窗基本材料及施工方法，併料矽利康 | 樘 | 1 | 484 | 484 | 080500000A03
| 產品，窗五金，連動五金-省力把手 | 樘 | 1 | 320 | 320 | M087500000C
| 門窗基本材料及施工方法，隱摺紗窗 | 樘 | 1 | 4290 | 4290 | 080500000A04
| 門窗基本材料及施工方法，安裝 | 樘 | 1 | 200 | 200 | 080500000A05
| 產品，窗五金，限開器 | 樘 | 1 | 600 | 600 | M087500000C01
| 8mm強化玻璃 | 才 | 40.402 | 160 | 6464.32 | 088100000A02
| 零星工料及其他 | 式 | 1 | 10.68 | 10.68 | 012711000403
| 合計 | 樘 | 1 |  | 29900
| 人工： 8,694.92 機具： 5,794.62 |  | 每 樘 單價計 |  | 29900
材料： 12,513.15 雜項： 2,897.31
壹.一.6.49 | 工作項目：金屬製品，△43 335*110 鋁電動百葉窗 鋁擠型框料面層陽極處理 |  | 單位：樘 |  | 計價代碼：055000000D55
| 工料名稱 | 單位 | 數量 | 單價 | 複價 | 編碼(備註)
| 金屬製品，鋁門窗鋁料-陽極處理(含五金配件 | 樘 | 1 | 42940 | 42940 | 055000000D28
全)(含電動百葉窗)
| 門窗基本材料及施工方法，紗窗 | 樘 | 1 | 5716 | 5716 | 080500000A06
| 門窗基本材料及施工方法，焊接按裝 | 樘 | 1 | 2742 | 2742 | 080500000A
| 門窗基本材料及施工方法，拆紙 | 樘 | 1 | 340 | 340 | 080500000A01
| 門窗基本材料及施工方法，矽利康+崁縫 | 樘 | 1 | 1538 | 1538 | 080500000A02
| 門窗基本材料及施工方法，併料矽利康 | 樘 | 1 | 570 | 570 | 080500000A03
| 零星工料及其他 | 式 | 1 | 14 | 14 | 012711000403
| 合計 | 樘 | 1 |  | 53860
| 人工： 16,158.00 機具： 10,772.00 |  | 每 樘 單價計 |  | 53860
材料： 21,544.00 雜項： 5,386.00
壹.一.6.50 | 工作項目：金屬製品，△44 410*250 鋁固定窗+推射窗 鋁擠型框料面層陽極處理 +8mm強化玻璃 |  | 單位：樘 |  | 計價代碼：055000000D56
| 工料名稱 | 單位 | 數量 | 單價 | 複價 | 編碼(備註)
| 金屬製品，鋁門窗鋁料-陽極處理(含五金配件 | 樘 | 1 | 49020 | 49020 | 055000000D01
全)
| 門窗基本材料及施工方法，焊接按裝 | 樘 | 1 | 6023 | 6023 | 080500000A
| 門窗基本材料及施工方法，拆紙 | 樘 | 1 | 947 | 947 | 080500000A01
| 門窗基本材料及施工方法，矽利康+崁縫 | 樘 | 1 | 2281 | 2281 | 080500000A02
| 門窗基本材料及施工方法，併料矽利康 | 樘 | 1 | 1728 | 1728 | 080500000A03
| 產品，窗五金，連動五金-省力把手 | 樘 | 1 | 1600 | 1600 | M087500000C
| 門窗基本材料及施工方法，隱摺紗窗 | 樘 | 1 | 19545 | 19545 | 080500000A04
| 門窗基本材料及施工方法，安裝 | 樘 | 1 | 998 | 998 | 080500000A05
| 產品，窗五金，限開器 | 樘 | 1 | 3000 | 3000 | M087500000C01
| 8mm強化玻璃 | 才 | 111.623 | 160 | 17859.68 | 088100000A02
| 零星工料及其他 | 式 | 1 | 18.32 | 18.32 | 012711000403
| 合計 | 樘 | 1 |  | 103020
| 人工： 29,525.53 機具： 19,687.12 |  | 每 樘 單價計 |  | 103020
材料： 43,968.94 雜項： 9,838.41
壹.一.6.51 | 工作項目：金屬製品，△44a 410*250 鋁固定窗+推射窗 鋁擠型框料面層陽極處理 +8mm強化玻璃 |  | 單位：樘 |  | 計價代碼：055000000D57
| 工料名稱 | 單位 | 數量 | 單價 | 複價 | 編碼(備註)
| 金屬製品，鋁門窗鋁料-陽極處理(含五金配件 | 樘 | 1 | 49020 | 49020 | 055000000D01
全)
| 門窗基本材料及施工方法，焊接按裝 | 樘 | 1 | 6023 | 6023 | 080500000A
| 門窗基本材料及施工方法，拆紙 | 樘 | 1 | 947 | 947 | 080500000A01
| 門窗基本材料及施工方法，矽利康+崁縫 | 樘 | 1 | 2281 | 2281 | 080500000A02
| 門窗基本材料及施工方法，併料矽利康 | 樘 | 1 | 1728 | 1728 | 080500000A03
| 產品，窗五金，連動五金-省力把手 | 樘 | 1 | 1600 | 1600 | M087500000C
| 門窗基本材料及施工方法，隱摺紗窗 | 樘 | 1 | 19545 | 19545 | 080500000A04
| 門窗基本材料及施工方法，安裝 | 樘 | 1 | 998 | 998 | 080500000A05
| 產品，窗五金，限開器 | 樘 | 1 | 3000 | 3000 | M087500000C01
| 8mm強化玻璃 | 才 | 111.623 | 160 | 17859.68 | 088100000A02
| 零星工料及其他 | 式 | 1 | 18.32 | 18.32 | 012711000403
| 合計 | 樘 | 1 |  | 103020
| 人工： 29,525.53 機具： 19,687.12 |  | 每 樘 單價計 |  | 103020
材料： 43,968.94 雜項： 9,838.41
壹.一.6.52 | 工作項目：金屬製品，△45 165*140 鋁橫拉窗 鋁擠型框料面層陽極處理 +8mm強化玻璃 |  | 單位：樘 |  | 計價代碼：055000000D58
| 工料名稱 | 單位 | 數量 | 單價 | 複價 | 編碼(備註)
| 金屬製品，鋁門窗鋁料-陽極處理(含五金配件 | 樘 | 1 | 8265 | 8265 | 055000000D01
全)
| 門窗基本材料及施工方法，紗窗 | 樘 | 1 | 1663 | 1663 | 080500000A06
| 門窗基本材料及施工方法，焊接按裝 | 樘 | 1 | 1669 | 1669 | 080500000A
| 門窗基本材料及施工方法，拆紙 | 樘 | 1 | 213 | 213 | 080500000A01
| 門窗基本材料及施工方法，矽利康+崁縫 | 樘 | 1 | 1054 | 1054 | 080500000A02
| 8mm強化玻璃 | 才 | 25.156 | 160 | 4024.96 | 088100000A02
| 零星工料及其他 | 式 | 1 | 11.04 | 11.04 | 012711000403
| 合計 | 樘 | 1 |  | 16900
| 人工： 5,070.00 機具： 3,380.00 |  | 每 樘 單價計 |  | 16900
材料： 6,760.00 雜項： 1,690.00
壹.一.6.53 | 工作項目：金屬製品，△46 230*140 鋁固定窗+橫拉窗 鋁擠型框料面層陽極處理 +8mm強化玻璃 |  | 單位：樘 |  | 計價代碼：055000000D59
| 工料名稱 | 單位 | 數量 | 單價 | 複價 | 編碼(備註)
| 金屬製品，鋁門窗鋁料-陽極處理(含五金配件 | 樘 | 1 | 11220 | 11220 | 055000000D01
全)
| 門窗基本材料及施工方法，紗窗 | 樘 | 1 | 3192 | 3192 | 080500000A06
| 門窗基本材料及施工方法，焊接按裝 | 樘 | 1 | 2158 | 2158 | 080500000A
| 門窗基本材料及施工方法，拆紙 | 樘 | 1 | 298 | 298 | 080500000A01
| 門窗基本材料及施工方法，矽利康+崁縫 | 樘 | 1 | 1279 | 1279 | 080500000A02
| 8mm強化玻璃 | 才 | 35.066 | 160 | 5610.56 | 088100000A02
| 零星工料及其他 | 式 | 1 | 12.44 | 12.44 | 012711000403
| 合計 | 樘 | 1 |  | 23770
| 人工： 7,131.00 機具： 4,754.00 |  | 每 樘 單價計 |  | 23770
材料： 9,508.00 雜項： 2,377.00
壹.一.6.54 | 工作項目：金屬製品，△47 460*140 鋁橫拉窗+推射窗 鋁擠型框料面層陽極處理 +8mm強化玻璃 |  | 單位：樘 |  | 計價代碼：055000000D61
| 工料名稱 | 單位 | 數量 | 單價 | 複價 | 編碼(備註)
| 金屬製品，鋁門窗鋁料-陽極處理(含五金配件 | 樘 | 1 | 26150 | 26150 | 055000000D01
全)
| 門窗基本材料及施工方法，紗窗 | 樘 | 1 | 3460 | 3460 | 080500000A06
| 門窗基本材料及施工方法，焊接按裝 | 樘 | 1 | 4062 | 4062 | 080500000A
| 門窗基本材料及施工方法，拆紙 | 樘 | 1 | 595 | 595 | 080500000A01
| 門窗基本材料及施工方法，矽利康+崁縫 | 樘 | 1 | 2074 | 2074 | 080500000A02
| 門窗基本材料及施工方法，併料矽利康 | 樘 | 1 | 484 | 484 | 080500000A03
| 產品，窗五金，連動五金-省力把手 | 樘 | 1 | 670 | 670 | M087500000C
| 門窗基本材料及施工方法，隱摺紗窗 | 樘 | 1 | 4767 | 4767 | 080500000A04
| 門窗基本材料及施工方法，安裝 | 樘 | 1 | 200 | 200 | 080500000A05
| 產品，窗五金，限開器 | 樘 | 1 | 600 | 600 | M087500000C01
| 8mm強化玻璃 | 才 | 70.132 | 160 | 11221.12 | 088100000A02
| 零星工料及其他 | 式 | 1 | 16.88 | 16.88 | 012711000403
| 合計 | 樘 | 1 |  | 54300
| 人工： 15,909.90 機具： 10,604.79 |  | 每 樘 單價計 |  | 54300
材料： 22,480.20 雜項： 5,305.11
壹.一.6.55 | 工作項目：金屬製品，△48 460*140 鋁橫拉窗+推射窗 鋁擠型框料面層陽極處理 +8mm強化玻璃 |  | 單位：樘 |  | 計價代碼：055000000D62
| 工料名稱 | 單位 | 數量 | 單價 | 複價 | 編碼(備註)
| 金屬製品，鋁門窗鋁料-陽極處理(含五金配件 | 樘 | 1 | 26150 | 26150 | 055000000D01
全)
| 門窗基本材料及施工方法，紗窗 | 樘 | 1 | 3460 | 3460 | 080500000A06
| 門窗基本材料及施工方法，焊接按裝 | 樘 | 1 | 4062 | 4062 | 080500000A
| 門窗基本材料及施工方法，拆紙 | 樘 | 1 | 595 | 595 | 080500000A01
| 門窗基本材料及施工方法，矽利康+崁縫 | 樘 | 1 | 2074 | 2074 | 080500000A02
| 門窗基本材料及施工方法，併料矽利康 | 樘 | 1 | 484 | 484 | 080500000A03
| 產品，窗五金，連動五金-省力把手 | 樘 | 1 | 670 | 670 | M087500000C
| 門窗基本材料及施工方法，隱摺紗窗 | 樘 | 1 | 4767 | 4767 | 080500000A04
| 門窗基本材料及施工方法，安裝 | 樘 | 1 | 200 | 200 | 080500000A05
| 產品，窗五金，限開器 | 樘 | 1 | 600 | 600 | M087500000C01
| 8mm強化玻璃 | 才 | 70.132 | 160 | 11221.12 | 088100000A02
| 零星工料及其他 | 式 | 1 | 16.88 | 16.88 | 012711000403
| 合計 | 樘 | 1 |  | 54300
| 人工： 15,909.90 機具： 10,604.79 |  | 每 樘 單價計 |  | 54300
材料： 22,480.20 雜項： 5,305.11
壹.一.6.56 | 工作項目：金屬製品，△49 120*80 鋁橫拉窗 鋁擠型框料面層陽極處理 +8mm強化玻璃 |  | 單位：樘 |  | 計價代碼：055000000D63
| 工料名稱 | 單位 | 數量 | 單價 | 複價 | 編碼(備註)
| 金屬製品，鋁門窗鋁料-陽極處理(含五金配件 | 樘 | 1 | 3090 | 3090 | 055000000D01
全)
| 門窗基本材料及施工方法，紗窗 | 樘 | 1 | 1660 | 1660 | 080500000A06
| 門窗基本材料及施工方法，焊接按裝 | 樘 | 1 | 1554 | 1554 | 080500000A
| 門窗基本材料及施工方法，拆紙 | 樘 | 1 | 188 | 188 | 080500000A01
| 門窗基本材料及施工方法，矽利康+崁縫 | 樘 | 1 | 1002 | 1002 | 080500000A02
| 8mm強化玻璃 | 才 | 10.455 | 160 | 1672.8 | 088100000A02
| 零星工料及其他 | 式 | 1 | 13.2 | 13.2 | 012711000403
| 合計 | 樘 | 1 |  | 9180
| 人工： 2,754.00 機具： 1,836.00 |  | 每 樘 單價計 |  | 9180
材料： 3,672.00 雜項： 918.00
壹.一.6.57 | 工作項目：金屬製品，△49a 120*230 鋁橫拉窗 鋁擠型框料面層陽極處理 +8mm強化玻璃 |  | 單位：樘 |  | 計價代碼：055000000D64
| 工料名稱 | 單位 | 數量 | 單價 | 複價 | 編碼(備註)
| 金屬製品，鋁門窗鋁料-陽極處理(含五金配件 | 樘 | 1 | 13660 | 13660 | 055000000D01
全)
| 門窗基本材料及施工方法，紗窗 | 樘 | 1 | 1660 | 1660 | 080500000A06
| 門窗基本材料及施工方法，焊接按裝 | 樘 | 1 | 1554 | 1554 | 080500000A
| 門窗基本材料及施工方法，拆紙 | 樘 | 1 | 188 | 188 | 080500000A01
| 門窗基本材料及施工方法，矽利康+崁縫 | 樘 | 1 | 1002 | 1002 | 080500000A02
| 8mm強化玻璃 | 才 | 30.057 | 160 | 4809.12 | 088100000A02
| 零星工料及其他 | 式 | 1 | 16.88 | 16.88 | 012711000403
| 合計 | 樘 | 1 |  | 22890
| 人工： 6,867.00 機具： 4,578.00 |  | 每 樘 單價計 |  | 22890
材料： 9,156.00 雜項： 2,289.00
壹.一.6.58 | 工作項目：金屬製品，△50 100*140 鋁推射窗 鋁擠型框料面層陽極處理 +8mm強化玻璃 |  | 單位：樘 |  | 計價代碼：055000000D65
| 工料名稱 | 單位 | 數量 | 單價 | 複價 | 編碼(備註)
| 金屬製品，鋁門窗鋁料-陽極處理(含五金配件 | 樘 | 1 | 6100 | 6100 | 055000000D01
全)
| 門窗基本材料及施工方法，焊接按裝 | 樘 | 1 | 1123 | 1123 | 080500000A
| 門窗基本材料及施工方法，拆紙 | 樘 | 1 | 129 | 129 | 080500000A01
| 門窗基本材料及施工方法，矽利康+崁縫 | 樘 | 1 | 829 | 829 | 080500000A02
| 產品，窗五金，連動五金-省力把手 | 樘 | 1 | 670 | 670 | M087500000C
| 門窗基本材料及施工方法，隱摺紗窗 | 樘 | 1 | 4767 | 4767 | 080500000A04
| 門窗基本材料及施工方法，安裝 | 樘 | 1 | 200 | 200 | 080500000A05
| 產品，窗五金，限開器 | 樘 | 1 | 600 | 600 | M087500000C01
| 8mm強化玻璃 | 才 | 15.246 | 160 | 2439.36 | 088100000A02
| 零星工料及其他 | 式 | 1 | 12.64 | 12.64 | 012711000403
| 合計 | 樘 | 1 |  | 16870
| 人工： 4,679.74 機具： 3,119.26 |  | 每 樘 單價計 |  | 16870
材料： 7,510.52 雜項： 1,560.48
壹.一.6.59 | 工作項目：金屬製品，△50a 100*140 鋁推射窗 鋁擠型框料面層陽極處理 +8mm強化玻璃 |  | 單位：樘 |  | 計價代碼：055000000D66
| 工料名稱 | 單位 | 數量 | 單價 | 複價 | 編碼(備註)
| 金屬製品，鋁門窗鋁料-陽極處理(含五金配件 | 樘 | 1 | 6100 | 6100 | 055000000D01
全)
| 門窗基本材料及施工方法，焊接按裝 | 樘 | 1 | 1123 | 1123 | 080500000A
| 門窗基本材料及施工方法，拆紙 | 樘 | 1 | 129 | 129 | 080500000A01
| 門窗基本材料及施工方法，矽利康+崁縫 | 樘 | 1 | 829 | 829 | 080500000A02
| 產品，窗五金，連動五金-省力把手 | 樘 | 1 | 670 | 670 | M087500000C
| 門窗基本材料及施工方法，隱摺紗窗 | 樘 | 1 | 4767 | 4767 | 080500000A04
| 門窗基本材料及施工方法，安裝 | 樘 | 1 | 200 | 200 | 080500000A05
| 產品，窗五金，限開器 | 樘 | 1 | 600 | 600 | M087500000C01
| 8mm強化玻璃 | 才 | 15.246 | 160 | 2439.36 | 088100000A02
| 零星工料及其他 | 式 | 1 | 12.64 | 12.64 | 012711000403
| 合計 | 樘 | 1 |  | 16870
| 人工： 4,679.74 機具： 3,119.26 |  | 每 樘 單價計 |  | 16870
材料： 7,510.52 雜項： 1,560.48
壹.一.6.60 | 工作項目：金屬製品，△51 100*140 鋁推射窗 鋁擠型框料面層陽極處理 +8mm強化玻璃 |  | 單位：樘 |  | 計價代碼：055000000D67
| 工料名稱 | 單位 | 數量 | 單價 | 複價 | 編碼(備註)
| 金屬製品，鋁門窗鋁料-陽極處理(含五金配件 | 樘 | 1 | 6100 | 6100 | 055000000D01
全)
| 門窗基本材料及施工方法，焊接按裝 | 樘 | 1 | 1123 | 1123 | 080500000A
| 門窗基本材料及施工方法，拆紙 | 樘 | 1 | 129 | 129 | 080500000A01
| 門窗基本材料及施工方法，矽利康+崁縫 | 樘 | 1 | 829 | 829 | 080500000A02
| 產品，窗五金，連動五金-省力把手 | 樘 | 1 | 670 | 670 | M087500000C
| 門窗基本材料及施工方法，隱摺紗窗 | 樘 | 1 | 4767 | 4767 | 080500000A04
| 門窗基本材料及施工方法，安裝 | 樘 | 1 | 200 | 200 | 080500000A05
| 產品，窗五金，限開器 | 樘 | 1 | 600 | 600 | M087500000C01
| 8mm強化玻璃 | 才 | 15.246 | 160 | 2439.36 | 088100000A02
| 零星工料及其他 | 式 | 1 | 12.64 | 12.64 | 012711000403
| 合計 | 樘 | 1 |  | 16870
| 人工： 4,679.74 機具： 3,119.26 |  | 每 樘 單價計 |  | 16870
材料： 7,510.52 雜項： 1,560.48
壹.一.6.61 | 工作項目：金屬製品，△51a 100*(140+50) 鋁推射窗+防颱型百葉窗 鋁擠型框料面層陽極處理 +8mm強化玻璃 |  | 單位：樘 |  | 計價代碼：055000000D68
| 工料名稱 | 單位 | 數量 | 單價 | 複價 | 編碼(備註)
| 金屬製品，鋁門窗鋁料-陽極處理(含五金配件 | 樘 | 1 | 12480 | 12480 | 055000000D01
全)
| 門窗基本材料及施工方法，紗窗 | 樘 | 1 | 985 | 985 | 080500000A06
| 門窗基本材料及施工方法，焊接按裝 | 樘 | 1 | 1396 | 1396 | 080500000A
| 門窗基本材料及施工方法，拆紙 | 樘 | 1 | 176 | 176 | 080500000A01
| 門窗基本材料及施工方法，矽利康+崁縫 | 樘 | 1 | 1002 | 1002 | 080500000A02
| 門窗基本材料及施工方法，併料矽利康 | 樘 | 1 | 0 |  | 080500000A03
| 產品，窗五金，連動五金-省力把手 | 樘 | 1 | 670 | 670 | M087500000C
| 門窗基本材料及施工方法，隱摺紗窗 | 樘 | 1 | 4767 | 4767 | 080500000A04
| 門窗基本材料及施工方法，安裝 | 樘 | 1 | 200 | 200 | 080500000A05
| 產品，窗五金，限開器 | 樘 | 1 | 600 | 600 | M087500000C01
| 8mm強化玻璃 | 才 | 15.246 | 160 | 2439.36 | 088100000A02
| 零星工料及其他 | 式 | 1 | 14.64 | 14.64 | 012711000403
| 合計 | 樘 | 1 |  | 24730
| 人工： 7,038.16 機具： 4,691.28 |  | 每 樘 單價計 |  | 24730
材料： 10,653.68 雜項： 2,346.88
壹.一.6.62 | 工作項目：金屬製品，△52 250*140 鋁固定窗+推射窗 鋁擠型框料面層陽極處理 +8mm強化玻璃 |  | 單位：樘 |  | 計價代碼：055000000D69
| 工料名稱 | 單位 | 數量 | 單價 | 複價 | 編碼(備註)
| 金屬製品，鋁門窗鋁料-陽極處理(含五金配件 | 樘 | 1 | 16350 | 16350 | 055000000D01
全)
| 門窗基本材料及施工方法，焊接按裝 | 樘 | 1 | 2489 | 2489 | 080500000A
| 門窗基本材料及施工方法，拆紙 | 樘 | 1 | 323 | 323 | 080500000A01
| 門窗基本材料及施工方法，矽利康+崁縫 | 樘 | 1 | 1348 | 1348 | 080500000A02
| 門窗基本材料及施工方法，併料矽利康 | 樘 | 1 | 484 | 484 | 080500000A03
| 產品，窗五金，連動五金-省力把手 | 樘 | 1 | 640 | 640 | M087500000C
| 門窗基本材料及施工方法，隱摺紗窗 | 樘 | 1 | 7723 | 7723 | 080500000A04
| 門窗基本材料及施工方法，安裝 | 樘 | 1 | 399 | 399 | 080500000A05
| 產品，窗五金，限開器 | 樘 | 1 | 1200 | 1200 | M087500000C01
| 8mm強化玻璃 | 才 | 38.115 | 160 | 6098.4 | 088100000A02
| 零星工料及其他 | 式 | 1 | 15.6 | 15.6 | 012711000403
| 合計 | 樘 | 1 |  | 37070
| 人工： 10,568.66 機具： 7,047.01 |  | 每 樘 單價計 |  | 37070
材料： 15,932.68 雜項： 3,521.65
壹.一.6.63 | 工作項目：金屬製品，△52a 250*(140+50) 鋁固定窗+推射窗+電動百葉窗 鋁擠型框料面層陽極處理 +8mm強化玻璃 |  | 單位：樘 |  | 計價代碼：055000000D71
| 工料名稱 | 單位 | 數量 | 單價 | 複價 | 編碼(備註)
| 金屬製品，鋁門窗鋁料-陽極處理(含五金配件 | 樘 | 1 | 48450 | 48450 | 055000000D28
全)(含電動百葉窗)
| 門窗基本材料及施工方法，紗窗 | 樘 | 1 | 2610 | 2610 | 080500000A06
| 門窗基本材料及施工方法，焊接按裝 | 樘 | 1 | 4822 | 4822 | 080500000A
| 門窗基本材料及施工方法，拆紙 | 樘 | 1 | 439 | 439 | 080500000A01
| 門窗基本材料及施工方法，矽利康+崁縫 | 樘 | 1 | 3248 | 3248 | 080500000A02
| 門窗基本材料及施工方法，併料矽利康 | 樘 | 1 | 656 | 656 | 080500000A03
| 產品，窗五金，連動五金-省力把手 | 樘 | 1 | 640 | 640 | M087500000C
| 門窗基本材料及施工方法，隱摺紗窗 | 樘 | 1 | 7723 | 7723 | 080500000A04
| 門窗基本材料及施工方法，安裝 | 樘 | 1 | 399 | 399 | 080500000A05
| 產品，窗五金，限開器 | 樘 | 1 | 1200 | 1200 | M087500000C01
| 8mm強化玻璃 | 才 | 38.115 | 160 | 6098.4 | 088100000A02
| 零星工料及其他 | 式 | 1 | 14.6 | 14.6 | 012711000403
| 合計 | 樘 | 1 |  | 76300
| 人工： 22,340.64 機具： 14,893.76 |  | 每 樘 單價計 |  | 76300
材料： 31,626.35 雜項： 7,439.25
壹.一.6.64 | 工作項目：金屬製品，△53 310*140 鋁固定窗+推射窗 鋁擠型框料面層陽極處理 +8mm強化玻璃 |  | 單位：樘 |  | 計價代碼：055000000D72
| 工料名稱 | 單位 | 數量 | 單價 | 複價 | 編碼(備註)
| 金屬製品，鋁門窗鋁料-陽極處理(含五金配件 | 樘 | 1 | 19615 | 19615 | 055000000D01
全)
| 門窗基本材料及施工方法，焊接按裝 | 樘 | 1 | 3082 | 3082 | 080500000A
| 門窗基本材料及施工方法，拆紙 | 樘 | 1 | 401 | 401 | 080500000A01
| 門窗基本材料及施工方法，矽利康+崁縫 | 樘 | 1 | 1555 | 1555 | 080500000A02
| 門窗基本材料及施工方法，併料矽利康 | 樘 | 1 | 726 | 726 | 080500000A03
| 產品，窗五金，連動五金-省力把手 | 樘 | 1 | 640 | 640 | M087500000C
| 門窗基本材料及施工方法，隱摺紗窗 | 樘 | 1 | 7055 | 7055 | 080500000A04
| 門窗基本材料及施工方法，安裝 | 樘 | 1 | 399 | 399 | 080500000A05
| 產品，窗五金，限開器 | 樘 | 1 | 1200 | 1200 | M087500000C01
| 8mm強化玻璃 | 才 | 47.263 | 160 | 7562.08 | 088100000A02
| 零星工料及其他 | 式 | 1 | 14.92 | 14.92 | 012711000403
| 合計 | 樘 | 1 |  | 42250
| 人工： 12,121.53 機具： 8,082.43 |  | 每 樘 單價計 |  | 42250
材料： 18,002.71 雜項： 4,043.33
壹.一.6.65 | 工作項目：金屬製品，△53a 310*(140+50) 鋁固定窗+推射窗+電動百葉窗 鋁擠型框料面層陽極處理 +8mm強化玻璃 |  | 單位：樘 |  | 計價代碼：055000000D73
| 工料名稱 | 單位 | 數量 | 單價 | 複價 | 編碼(備註)
| 金屬製品，鋁門窗鋁料-陽極處理(含五金配件 | 樘 | 1 | 43850 | 43850 | 055000000D28
全)(含電動百葉窗)
| 門窗基本材料及施工方法，紗窗 | 樘 | 1 | 3337 | 3337 | 080500000A06
| 門窗基本材料及施工方法，焊接按裝 | 樘 | 1 | 6058 | 6058 | 080500000A
| 門窗基本材料及施工方法，拆紙 | 樘 | 1 | 544 | 544 | 080500000A01
| 門窗基本材料及施工方法，矽利康+崁縫 | 樘 | 1 | 3871 | 3871 | 080500000A02
| 門窗基本材料及施工方法，併料矽利康 | 樘 | 1 | 985 | 985 | 080500000A03
| 產品，窗五金，連動五金-省力把手 | 樘 | 1 | 640 | 640 | M087500000C
| 門窗基本材料及施工方法，隱摺紗窗 | 樘 | 1 | 7055 | 7055 | 080500000A04
| 門窗基本材料及施工方法，安裝 | 樘 | 1 | 399 | 399 | 080500000A05
| 產品，窗五金，限開器 | 樘 | 1 | 1200 | 1200 | M087500000C01
| 8mm強化玻璃 | 才 | 47.263 | 160 | 7562.08 | 088100000A02
| 零星工料及其他 | 式 | 1 | 18.92 | 18.92 | 012711000403
| 合計 | 樘 | 1 |  | 75520
| 人工： 22,104.70 機具： 14,733.95 |  | 每 樘 單價計 |  | 75520
材料： 31,310.60 雜項： 7,370.75
壹.一.6.66 | 工作項目：金屬製品，△54 160*140 鋁固定窗+推射窗 鋁擠型框料面層陽極處理 +8mm強化玻璃 |  | 單位：樘 |  | 計價代碼：055000000D74
| 工料名稱 | 單位 | 數量 | 單價 | 複價 | 編碼(備註)
| 金屬製品，鋁門窗鋁料-陽極處理(含五金配件 | 樘 | 1 | 9225 | 9225 | 055000000D01
全)
| 門窗基本材料及施工方法，焊接按裝 | 樘 | 1 | 1716 | 1716 | 080500000A
| 門窗基本材料及施工方法，拆紙 | 樘 | 1 | 207 | 207 | 080500000A01
| 門窗基本材料及施工方法，矽利康+崁縫 | 樘 | 1 | 1037 | 1037 | 080500000A02
| 門窗基本材料及施工方法，併料矽利康 | 樘 | 1 | 242 | 242 | 080500000A03
| 產品，窗五金，連動五金-省力把手 | 樘 | 1 | 320 | 320 | M087500000C
| 門窗基本材料及施工方法，隱摺紗窗 | 樘 | 1 | 3718 | 3718 | 080500000A04
| 門窗基本材料及施工方法，安裝 | 樘 | 1 | 200 | 200 | 080500000A05
| 產品，窗五金，限開器 | 樘 | 1 | 600 | 600 | M087500000C01
| 8mm強化玻璃 | 才 | 24.394 | 160 | 3903.04 | 088100000A02
| 零星工料及其他 | 式 | 1 | 11.96 | 11.96 | 012711000403
| 合計 | 樘 | 1 |  | 21180
| 人工： 6,078.66 機具： 4,051.73 |  | 每 樘 單價計 |  | 21180
材料： 9,024.80 雜項： 2,024.81
壹.一.6.67 | 工作項目：金屬製品，△54a 160*(140+50) 鋁固定窗+推射窗+防颱型百葉窗 鋁擠型框料面層陽極處理+8mm強化玻璃 |  | 單位：樘 |  | 計價代碼：055000000D75
| 工料名稱 | 單位 | 數量 | 單價 | 複價 | 編碼(備註)
| 金屬製品，鋁門窗鋁料-陽極處理(含五金配件 | 樘 | 1 | 26460 | 26460 | 055000000D01
全)
| 門窗基本材料及施工方法，紗窗 | 樘 | 1 | 1719 | 1719 | 080500000A06
| 門窗基本材料及施工方法，焊接按裝 | 樘 | 1 | 2117 | 2117 | 080500000A
| 門窗基本材料及施工方法，拆紙 | 樘 | 1 | 281 | 281 | 080500000A01
| 門窗基本材料及施工方法，矽利康+崁縫 | 樘 | 1 | 1210 | 1210 | 080500000A02
| 門窗基本材料及施工方法，併料矽利康 | 樘 | 1 | 329 | 329 | 080500000A03
| 產品，窗五金，連動五金-省力把手 | 樘 | 1 | 320 | 320 | M087500000C
| 門窗基本材料及施工方法，隱摺紗窗 | 樘 | 1 | 3718 | 3718 | 080500000A04
| 門窗基本材料及施工方法，安裝 | 樘 | 1 | 200 | 200 | 080500000A05
| 產品，窗五金，限開器 | 樘 | 1 | 600 | 600 | M087500000C01
| 8mm強化玻璃 | 才 | 24.394 | 160 | 3903.04 | 088100000A02
| 零星工料及其他 | 式 | 1 | 12.96 | 12.96 | 012711000403
| 合計 | 樘 | 1 |  | 40870
| 人工： 11,983.08 機具： 7,990.09 |  | 每 樘 單價計 |  | 40870
材料： 16,899.74 雜項： 3,997.09
壹.一.6.68 | 工作項目：金屬製品，△55 100*100 鋁電動百葉窗 鋁擠型框料面層陽極處理 |  | 單位：樘 |  | 計價代碼：055000000D76
| 工料名稱 | 單位 | 數量 | 單價 | 複價 | 編碼(備註)
| 金屬製品，鋁門窗鋁料-陽極處理(含五金配件 | 樘 | 1 | 18980 | 18980 | 055000000D01
全)
| 門窗基本材料及施工方法，紗窗 | 樘 | 1 | 1331 | 1331 | 080500000A06
| 門窗基本材料及施工方法，焊接按裝 | 樘 | 1 | 894 | 894 | 080500000A
| 門窗基本材料及施工方法，拆紙 | 樘 | 1 | 92 | 92 | 080500000A01
| 門窗基本材料及施工方法，矽利康+崁縫 | 樘 | 1 | 691 | 691 | 080500000A02
| 零星工料及其他 | 式 | 1 | 12 | 12 | 012711000403
| 合計 | 樘 | 1 |  | 22000
| 人工： 6,600.00 機具： 4,400.00 |  | 每 樘 單價計 |  | 22000
材料： 8,800.00 雜項： 2,200.00
壹.一.6.69 | 工作項目：金屬製品，△56 120*300 鋁固定窗 鋁擠型框料面層陽極處理 +8mm強化玻璃 |  | 單位：樘 |  | 計價代碼：055000000D77
| 工料名稱 | 單位 | 數量 | 單價 | 複價 | 編碼(備註)
| 金屬製品，鋁門窗鋁料-陽極處理(含五金配件 | 樘 | 1 | 5040 | 5040 | 055000000D01
全)
| 門窗基本材料及施工方法，焊接按裝 | 樘 | 1 | 2358 | 2358 | 080500000A
| 門窗基本材料及施工方法，拆紙 | 樘 | 1 | 333 | 333 | 080500000A01
| 門窗基本材料及施工方法，矽利康+崁縫 | 樘 | 1 | 1452 | 1452 | 080500000A02
| 8mm強化玻璃 | 才 | 39.204 | 160 | 6272.64 | 088100000A02
| 零星工料及其他 | 式 | 1 | 14.36 | 14.36 | 012711000403
| 合計 | 樘 | 1 |  | 15470
| 人工： 4,641.00 機具： 3,094.00 |  | 每 樘 單價計 |  | 15470
材料： 6,188.00 雜項： 1,547.00
壹.一.6.70 | 工作項目：金屬製品，△57 420*140 鋁推射窗 鋁擠型框料面層陽極處理 +8mm強化玻璃 |  | 單位：樘 |  | 計價代碼：055000000D78
| 工料名稱 | 單位 | 數量 | 單價 | 複價 | 編碼(備註)
| 金屬製品，鋁門窗鋁料-陽極處理(含五金配件 | 樘 | 1 | 34310 | 34310 | 055000000D01
全)
| 門窗基本材料及施工方法，焊接按裝 | 樘 | 1 | 3975 | 3975 | 080500000A
| 門窗基本材料及施工方法，拆紙 | 樘 | 1 | 543 | 543 | 080500000A01
| 門窗基本材料及施工方法，矽利康+崁縫 | 樘 | 1 | 1936 | 1936 | 080500000A02
| 門窗基本材料及施工方法，併料矽利康 | 樘 | 1 | 967 | 967 | 080500000A03
| 產品，窗五金，連動五金-省力把手 | 樘 | 1 | 1600 | 1600 | M087500000C
| 門窗基本材料及施工方法，隱摺紗窗 | 樘 | 1 | 20022 | 20022 | 080500000A04
| 門窗基本材料及施工方法，安裝 | 樘 | 1 | 998 | 998 | 080500000A05
| 產品，窗五金，限開器 | 樘 | 1 | 3000 | 3000 | M087500000C01
| 8mm強化玻璃 | 才 | 64.034 | 160 | 10245.44 | 088100000A02
| 零星工料及其他 | 式 | 1 | 13.56 | 13.56 | 012711000403
| 合計 | 樘 | 1 |  | 77610
| 人工： 21,901.54 機具： 14,598.44 |  | 每 樘 單價計 |  | 77610
材料： 33,806.92 雜項： 7,303.10
壹.一.6.71 | 工作項目：金屬製品，△58 300*250 鋁固定窗+推開門 鋁擠型框料面層陽極處理 +8mm強化玻璃 |  | 單位：樘 |  | 計價代碼：055000000D79
| 工料名稱 | 單位 | 數量 | 單價 | 複價 | 編碼(備註)
| 金屬製品，鋁門窗鋁料-陽極處理(含五金配件 | 樘 | 1 | 39530 | 39530 | 055000000D01
全)
| 門窗基本材料及施工方法，焊接按裝 | 樘 | 1 | 6509 | 6509 | 080500000A
| 門窗基本材料及施工方法，拆紙 | 樘 | 1 | 693 | 693 | 080500000A01
| 門窗基本材料及施工方法，矽利康+崁縫 | 樘 | 1 | 1901 | 1901 | 080500000A02
| 門窗基本材料及施工方法，併料矽利康 | 樘 | 1 | 864 | 864 | 080500000A03
| 8mm強化玻璃 | 才 | 81.675 | 160 | 13068 | 088100000A02
| 零星工料及其他 | 式 | 1 | 15 | 15 | 012711000403
| 合計 | 樘 | 1 |  | 62580
| 人工： 18,774.00 機具： 12,516.00 |  | 每 樘 單價計 |  | 62580
材料： 25,032.00 雜項： 6,258.00
壹.一.6.72 | 工作項目：金屬製品，△59 160*140 鋁固定窗+推射窗 鋁擠型框料面層陽極處理 +8mm強化玻璃 |  | 單位：樘 |  | 計價代碼：055000000D81
| 工料名稱 | 單位 | 數量 | 單價 | 複價 | 編碼(備註)
| 金屬製品，鋁門窗鋁料-陽極處理(含五金配件 | 樘 | 1 | 9225 | 9225 | 055000000D01
全)
| 門窗基本材料及施工方法，焊接按裝 | 樘 | 1 | 1716 | 1716 | 080500000A
| 門窗基本材料及施工方法，拆紙 | 樘 | 1 | 207 | 207 | 080500000A01
| 門窗基本材料及施工方法，矽利康+崁縫 | 樘 | 1 | 1037 | 1037 | 080500000A02
| 門窗基本材料及施工方法，併料矽利康 | 樘 | 1 | 242 | 242 | 080500000A03
| 產品，窗五金，連動五金-省力把手 | 樘 | 1 | 320 | 320 | M087500000C
| 門窗基本材料及施工方法，隱摺紗窗 | 樘 | 1 | 3718 | 3718 | 080500000A04
| 門窗基本材料及施工方法，安裝 | 樘 | 1 | 200 | 200 | 080500000A05
| 產品，窗五金，限開器 | 樘 | 1 | 600 | 600 | M087500000C01
| 8mm強化玻璃 | 才 | 24.394 | 160 | 3903.04 | 088100000A02
| 零星工料及其他 | 式 | 1 | 11.96 | 11.96 | 012711000403
| 合計 | 樘 | 1 |  | 21180
| 人工： 6,078.66 機具： 4,051.73 |  | 每 樘 單價計 |  | 21180
材料： 9,024.80 雜項： 2,024.81
壹.一.6.73 | 工作項目：金屬製品，△60 310*140 鋁固定窗+推射窗 鋁擠型框料面層陽極處理 +8mm強化玻璃 |  | 單位：樘 |  | 計價代碼：055000000D82
| 工料名稱 | 單位 | 數量 | 單價 | 複價 | 編碼(備註)
| 金屬製品，鋁門窗鋁料-陽極處理(含五金配件 | 樘 | 1 | 19715 | 19715 | 055000000D01
全)
| 門窗基本材料及施工方法，焊接按裝 | 樘 | 1 | 3082 | 3082 | 080500000A
| 門窗基本材料及施工方法，拆紙 | 樘 | 1 | 401 | 401 | 080500000A01
| 門窗基本材料及施工方法，矽利康+崁縫 | 樘 | 1 | 1555 | 1555 | 080500000A02
| 門窗基本材料及施工方法，併料矽利康 | 樘 | 1 | 726 | 726 | 080500000A03
| 產品，窗五金，連動五金-省力把手 | 樘 | 1 | 640 | 640 | M087500000C
| 門窗基本材料及施工方法，隱摺紗窗 | 樘 | 1 | 7055 | 7055 | 080500000A04
| 門窗基本材料及施工方法，安裝 | 樘 | 1 | 399 | 399 | 080500000A05
| 產品，窗五金，限開器 | 樘 | 1 | 1200 | 1200 | M087500000C01
| 8mm強化玻璃 | 才 | 47.263 | 160 | 7562.08 | 088100000A02
| 零星工料及其他 | 式 | 1 | 14.92 | 14.92 | 012711000403
| 合計 | 樘 | 1 |  | 42350
| 人工： 12,154.45 機具： 8,101.56 |  | 每 樘 單價計 |  | 42350
材料： 18,045.33 雜項： 4,048.66
壹.一.6.74 | 工作項目：金屬製品，△61 120*300 鋁固定窗+推射窗 鋁擠型框料面層陽極處理 +8mm強化玻璃 |  | 單位：樘 |  | 計價代碼：055000000D83
| 工料名稱 | 單位 | 數量 | 單價 | 複價 | 編碼(備註)
| 金屬製品，鋁門窗鋁料-陽極處理(含五金配件 | 樘 | 1 | 13775 | 13775 | 055000000D01
全)
| 門窗基本材料及施工方法，焊接按裝 | 樘 | 1 | 2358 | 2358 | 080500000A
| 門窗基本材料及施工方法，拆紙 | 樘 | 1 | 333 | 333 | 080500000A01
| 門窗基本材料及施工方法，矽利康+崁縫 | 樘 | 1 | 1452 | 1452 | 080500000A02
| 產品，窗五金，連動五金-省力把手 | 樘 | 1 | 670 | 670 | M087500000C
| 門窗基本材料及施工方法，隱摺紗窗 | 樘 | 1 | 5516 | 5516 | 080500000A04
| 門窗基本材料及施工方法，安裝 | 樘 | 1 | 200 | 200 | 080500000A05
| 產品，窗五金，限開器 | 樘 | 1 | 600 | 600 | M087500000C01
| 8mm強化玻璃 | 才 | 39.204 | 160 | 6272.64 | 088100000A02
| 零星工料及其他 | 式 | 1 | 13.36 | 13.36 | 012711000403
| 合計 | 樘 | 1 |  | 31190
| 人工： 8,976.48 機具： 5,985.36 |  | 每 樘 單價計 |  | 31190
材料： 13,237.04 雜項： 2,991.12
壹.一.6.75 | 工作項目：金屬製品，△62 250*140 鋁固定窗+推射窗 鋁擠型框料面層陽極處理 +8mm強化玻璃 |  | 單位：樘 |  | 計價代碼：055000000D84
| 工料名稱 | 單位 | 數量 | 單價 | 複價 | 編碼(備註)
| 金屬製品，鋁門窗鋁料-陽極處理(含五金配件 | 樘 | 1 | 10415 | 10415 | 055000000D01
全)
| 門窗基本材料及施工方法，焊接按裝 | 樘 | 1 | 2315 | 2315 | 080500000A
| 門窗基本材料及施工方法，拆紙 | 樘 | 1 | 323 | 323 | 080500000A01
| 門窗基本材料及施工方法，矽利康+崁縫 | 樘 | 1 | 1348 | 1348 | 080500000A02
| 門窗基本材料及施工方法，併料矽利康 | 樘 | 1 | 242 | 242 | 080500000A03
| 產品，窗五金，連動五金-省力把手 | 樘 | 1 | 670 | 670 | M087500000C
| 門窗基本材料及施工方法，隱摺紗窗 | 樘 | 1 | 5244 | 5244 | 080500000A04
| 門窗基本材料及施工方法，安裝 | 樘 | 1 | 200 | 200 | 080500000A05
| 產品，窗五金，限開器 | 樘 | 1 | 600 | 600 | M087500000C01
| 8mm強化玻璃 | 才 | 38.115 | 160 | 6098.4 | 088100000A02
| 零星工料及其他 | 式 | 1 | 14.6 | 14.6 | 012711000403
| 合計 | 樘 | 1 |  | 27470
| 人工： 7,859.17 機具： 5,241.28 |  | 每 樘 單價計 |  | 27470
材料： 11,748.91 雜項： 2,620.64
壹.一.6.76 | 工作項目：金屬製品，△63 250*140 鋁固定窗+推射窗 鋁擠型框料面層陽極處理 +8mm強化玻璃 |  | 單位：樘 |  | 計價代碼：055000000D85
| 工料名稱 | 單位 | 數量 | 單價 | 複價 | 編碼(備註)
| 金屬製品，鋁門窗鋁料-陽極處理(含五金配件 | 樘 | 1 | 10415 | 10415 | 055000000D01
全)
| 門窗基本材料及施工方法，焊接按裝 | 樘 | 1 | 2315 | 2315 | 080500000A
| 門窗基本材料及施工方法，拆紙 | 樘 | 1 | 323 | 323 | 080500000A01
| 門窗基本材料及施工方法，矽利康+崁縫 | 樘 | 1 | 1348 | 1348 | 080500000A02
| 門窗基本材料及施工方法，併料矽利康 | 樘 | 1 | 242 | 242 | 080500000A03
| 產品，窗五金，連動五金-省力把手 | 樘 | 1 | 670 | 670 | M087500000C
| 門窗基本材料及施工方法，隱摺紗窗 | 樘 | 1 | 5244 | 5244 | 080500000A04
| 門窗基本材料及施工方法，安裝 | 樘 | 1 | 200 | 200 | 080500000A05
| 產品，窗五金，限開器 | 樘 | 1 | 600 | 600 | M087500000C01
| 8mm強化玻璃 | 才 | 38.115 | 160 | 6098.4 | 088100000A02
| 零星工料及其他 | 式 | 1 | 14.6 | 14.6 | 012711000403
| 合計 | 樘 | 1 |  | 27470
| 人工： 7,859.17 機具： 5,241.28 |  | 每 樘 單價計 |  | 27470
材料： 11,748.91 雜項： 2,620.64
壹.一.6.77 | 工作項目：金屬製品，△64 110*140 鋁推射窗 鋁擠型框料面層陽極處理 +8mm強化玻璃 |  | 單位：樘 |  | 計價代碼：055000000D86
| 工料名稱 | 單位 | 數量 | 單價 | 複價 | 編碼(備註)
| 金屬製品，鋁門窗鋁料-陽極處理(含五金配件 | 樘 | 1 | 6340 | 6340 | 055000000D01
全)
| 門窗基本材料及施工方法，焊接按裝 | 樘 | 1 | 1183 | 1183 | 080500000A
| 門窗基本材料及施工方法，拆紙 | 樘 | 1 | 142 | 142 | 080500000A01
| 門窗基本材料及施工方法，矽利康+崁縫 | 樘 | 1 | 864 | 864 | 080500000A02
| 產品，窗五金，連動五金-省力把手 | 樘 | 1 | 670 | 670 | M087500000C
| 門窗基本材料及施工方法，隱摺紗窗 | 樘 | 1 | 5244 | 5244 | 080500000A04
| 門窗基本材料及施工方法，安裝 | 樘 | 1 | 200 | 200 | 080500000A05
| 產品，窗五金，限開器 | 樘 | 1 | 600 | 600 | M087500000C01
| 8mm強化玻璃 | 才 | 16.771 | 160 | 2683.36 | 088100000A02
| 零星工料及其他 | 式 | 1 | 13.64 | 13.64 | 012711000403
| 合計 | 樘 | 1 |  | 17940
| 人工： 5,001.67 機具： 3,333.25 |  | 每 樘 單價計 |  | 17940
材料： 7,938.45 雜項： 1,666.63
壹.一.6.78 | 工作項目：金屬製品，△65 620*190 鋁橫拉窗+推射窗+防颱百葉窗 鋁擠型框料面層陽極處理 +8mm強化玻璃 |  | 單位：樘 |  | 計價代碼：055000000D87
| 工料名稱 | 單位 | 數量 | 單價 | 複價 | 編碼(備註)
| 金屬製品，鋁門窗鋁料-陽極處理(含五金配件 | 樘 | 1 | 89510 | 89510 | 055000000D01
全)
| 門窗基本材料及施工方法，紗窗 | 樘 | 1 | 810 | 810 | 080500000A06
| 門窗基本材料及施工方法，焊接按裝 | 樘 | 1 | 7144 | 7144 | 080500000A
| 門窗基本材料及施工方法，拆紙 | 樘 | 1 | 1088 | 1088 | 080500000A01
| 門窗基本材料及施工方法，矽利康+崁縫 | 樘 | 1 | 2800 | 2800 | 080500000A02
| 門窗基本材料及施工方法，併料矽利康 | 樘 | 1 | 1970 | 1970 | 080500000A03
| 門窗基本材料及施工方法，隱摺紗窗 | 樘 | 1 | 30214 | 30214 | 080500000A04
| 門窗基本材料及施工方法，安裝 | 樘 | 1 | 1197 | 1197 | 080500000A05
| 產品，窗五金，限開器 | 樘 | 1 | 3600 | 3600 | M087500000C01
| 8mm強化玻璃 | 才 | 124.364 | 160 | 19898.24 | 088100000A02
| 零星工料及其他 | 式 | 1 | 28.76 | 28.76 | 012711000403
| 合計 | 樘 | 1 |  | 158260
| 人工： 46,401.83 機具： 30,939.83 |  | 每 樘 單價計 |  | 158260
材料： 65,456.34 雜項： 15,462.00
壹.一.6.79 | 工作項目：金屬製品，△66 500*190 鋁橫拉窗+推射窗 鋁擠型框料面層陽極處理 +8mm強化玻璃 |  | 單位：樘 |  | 計價代碼：055000000D88
| 工料名稱 | 單位 | 數量 | 單價 | 複價 | 編碼(備註)
| 金屬製品，鋁門窗鋁料-陽極處理(含五金配件 | 樘 | 1 | 48710 | 48710 | 055000000D01
全)
| 門窗基本材料及施工方法，紗窗 | 樘 | 1 | 4007 | 4007 | 080500000A06
| 門窗基本材料及施工方法，焊接按裝 | 樘 | 1 | 5665 | 5665 | 080500000A
| 門窗基本材料及施工方法，拆紙 | 樘 | 1 | 878 | 878 | 080500000A01
| 門窗基本材料及施工方法，矽利康+崁縫 | 樘 | 1 | 2384 | 2384 | 080500000A02
| 門窗基本材料及施工方法，併料矽利康 | 樘 | 1 | 985 | 985 | 080500000A03
| 門窗基本材料及施工方法，隱摺紗窗 | 樘 | 1 | 11710 | 11710 | 080500000A04
| 門窗基本材料及施工方法，安裝 | 樘 | 1 | 399 | 399 | 080500000A05
| 產品，窗五金，限開器 | 樘 | 1 | 1200 | 1200 | M087500000C01
| 8mm強化玻璃 | 才 | 103.455 | 160 | 16552.8 | 088100000A02
| 零星工料及其他 | 式 | 1 | 19.2 | 19.2 | 012711000403
| 合計 | 樘 | 1 |  | 92510
| 人工： 27,392.21 機具： 18,261.47 |  | 每 樘 單價計 |  | 92510
材料： 37,725.58 雜項： 9,130.74
壹.一.6.80 | 工作項目：金屬製品，△67 500*(190〜153) 鋁固定窗 鋁擠型框料面層陽極處理 +8mm強化玻璃 |  | 單位：樘 |  | 計價代碼：055000000D89
| 工料名稱 | 單位 | 數量 | 單價 | 複價 | 編碼(備註)
| 金屬製品，鋁門窗鋁料-陽極處理(含五金配件 | 樘 | 1 | 27720 | 27720 | 055000000D01
全)
| 門窗基本材料及施工方法，焊接按裝 | 樘 | 1 | 5818 | 5818 | 080500000A
| 門窗基本材料及施工方法，拆紙 | 樘 | 1 | 878 | 878 | 080500000A01
| 門窗基本材料及施工方法，矽利康+崁縫 | 樘 | 1 | 2384 | 2384 | 080500000A02
| 門窗基本材料及施工方法，併料矽利康 | 樘 | 1 | 1642 | 1642 | 080500000A03
| 8mm強化玻璃 | 才 | 93.382 | 160 | 14941.12 | 088100000A02
| 零星工料及其他 | 式 | 1 | 16.88 | 16.88 | 012711000403
| 合計 | 樘 | 1 |  | 53400
| 人工： 16,020.00 機具： 10,680.00 |  | 每 樘 單價計 |  | 53400
材料： 21,360.00 雜項： 5,340.00
壹.一.6.81 | 工作項目：金屬製品，△68 500*(147〜110) 鋁固定窗 鋁擠型框料面層陽極處理 +8mm強化玻璃 |  | 單位：樘 |  | 計價代碼：055000000D91
| 工料名稱 | 單位 | 數量 | 單價 | 複價 | 編碼(備註)
| 金屬製品，鋁門窗鋁料-陽極處理(含五金配件 | 樘 | 1 | 24340 | 24340 | 055000000D01
全)
| 門窗基本材料及施工方法，焊接按裝 | 樘 | 1 | 4837 | 4837 | 080500000A
| 門窗基本材料及施工方法，拆紙 | 樘 | 1 | 679 | 679 | 080500000A01
| 門窗基本材料及施工方法，矽利康+崁縫 | 樘 | 1 | 2236 | 2236 | 080500000A02
| 門窗基本材料及施工方法，併料矽利康 | 樘 | 1 | 1270 | 1270 | 080500000A03
| 8mm強化玻璃 | 才 | 69.969 | 160 | 11195.04 | 088100000A02
| 零星工料及其他 | 式 | 1 | 12.96 | 12.96 | 012711000403
| 合計 | 樘 | 1 |  | 44570
| 人工： 13,371.00 機具： 8,914.00 |  | 每 樘 單價計 |  | 44570
材料： 17,828.00 雜項： 4,457.00
壹.一.6.82 | 工作項目：金屬製品，△69 500*110 鋁固定窗 鋁擠型框料面層陽極處理 +8mm強化玻璃 |  | 單位：樘 |  | 計價代碼：055000000D92
| 工料名稱 | 單位 | 數量 | 單價 | 複價 | 編碼(備註)
| 金屬製品，鋁門窗鋁料-陽極處理(含五金配件 | 樘 | 1 | 17950 | 17950 | 055000000D01
全)
| 門窗基本材料及施工方法，焊接按裝 | 樘 | 1 | 3986 | 3986 | 080500000A
| 門窗基本材料及施工方法，拆紙 | 樘 | 1 | 508 | 508 | 080500000A01
| 門窗基本材料及施工方法，矽利康+崁縫 | 樘 | 1 | 2108 | 2108 | 080500000A02
| 門窗基本材料及施工方法，併料矽利康 | 樘 | 1 | 950 | 950 | 080500000A03
| 8mm強化玻璃 | 才 | 59.895 | 160 | 9583.2 | 088100000A02
| 零星工料及其他 | 式 | 1 | 14.8 | 14.8 | 012711000403
| 合計 | 樘 | 1 |  | 35100
| 人工： 10,530.00 機具： 7,020.00 |  | 每 樘 單價計 |  | 35100
材料： 14,040.00 雜項： 3,510.00
壹.一.6.83 | 工作項目：金屬製品，△70 300*110 鋁固定窗 鋁擠型框料面層陽極處理 +8mm強化玻璃 |  | 單位：樘 |  | 計價代碼：055000000D93
| 工料名稱 | 單位 | 數量 | 單價 | 複價 | 編碼(備註)
| 金屬製品，鋁門窗鋁料-陽極處理(含五金配件 | 樘 | 1 | 8840 | 8840 | 055000000D01
全)
| 門窗基本材料及施工方法，焊接按裝 | 樘 | 1 | 2345 | 2345 | 080500000A
| 門窗基本材料及施工方法，拆紙 | 樘 | 1 | 305 | 305 | 080500000A01
| 門窗基本材料及施工方法，矽利康+崁縫 | 樘 | 1 | 1417 | 1417 | 080500000A02
| 門窗基本材料及施工方法，併料矽利康 | 樘 | 1 | 380 | 380 | 080500000A03
| 8mm強化玻璃 | 才 | 35.937 | 160 | 5749.92 | 088100000A02
| 零星工料及其他 | 式 | 1 | 13.08 | 13.08 | 012711000403
| 合計 | 樘 | 1 |  | 19050
| 人工： 5,715.00 機具： 3,810.00 |  | 每 樘 單價計 |  | 19050
材料： 7,620.00 雜項： 1,905.00
壹.一.6.84 | 工作項目：金屬製品，△71 250*60 鋁固定窗 鋁擠型框料面層陽極處理 +8mm強化玻璃 |  | 單位：樘 |  | 計價代碼：055000000D94
| 工料名稱 | 單位 | 數量 | 單價 | 複價 | 編碼(備註)
| 金屬製品，鋁門窗鋁料-陽極處理(含五金配件 | 樘 | 1 | 7235 | 7235 | 055000000D01
全)
| 門窗基本材料及施工方法，焊接按裝 | 樘 | 1 | 1515 | 1515 | 080500000A
| 門窗基本材料及施工方法，拆紙 | 樘 | 1 | 139 | 139 | 080500000A01
| 門窗基本材料及施工方法，矽利康+崁縫 | 樘 | 1 | 1072 | 1072 | 080500000A02
| 門窗基本材料及施工方法，併料矽利康 | 樘 | 1 | 208 | 208 | 080500000A03
| 8mm強化玻璃 | 才 | 13.613 | 160 | 2178.08 | 088100000A02
| 零星工料及其他 | 式 | 1 | 12.92 | 12.92 | 012711000403
| 合計 | 樘 | 1 |  | 12360
| 人工： 3,708.00 機具： 2,472.00 |  | 每 樘 單價計 |  | 12360
材料： 4,944.00 雜項： 1,236.00
壹.一.6.85 | 工作項目：金屬製品，△72 100*60 鋁固定窗 鋁擠型框料面層陽極處理 +8mm強化玻璃 |  | 單位：樘 |  | 計價代碼：055000000D95
| 工料名稱 | 單位 | 數量 | 單價 | 複價 | 編碼(備註)
| 金屬製品，鋁門窗鋁料-陽極處理(含五金配件 | 樘 | 1 | 2070 | 2070 | 055000000D01
全)
| 門窗基本材料及施工方法，焊接按裝 | 樘 | 1 | 836 | 836 | 080500000A
| 門窗基本材料及施工方法，拆紙 | 樘 | 1 | 92 | 92 | 080500000A01
| 門窗基本材料及施工方法，矽利康+崁縫 | 樘 | 1 | 553 | 553 | 080500000A02
| 8mm強化玻璃 | 才 | 6.534 | 160 | 1045.44 | 088100000A02
| 零星工料及其他 | 式 | 1 | 13.56 | 13.56 | 012711000403
| 合計 | 樘 | 1 |  | 4610
| 人工： 1,383.00 機具： 922.00 |  | 每 樘 單價計 |  | 4610
材料： 1,844.00 雜項： 461.00
壹.一.6.86 | 工作項目：金屬製品，△73 250*(60〜78.5) 鋁固定窗 鋁擠型框料面層陽極處理 +8mm強化玻璃 |  | 單位：樘 |  | 計價代碼：055000000D96
| 工料名稱 | 單位 | 數量 | 單價 | 複價 | 編碼(備註)
| 金屬製品，鋁門窗鋁料-陽極處理(含五金配件 | 樘 | 1 | 8905 | 8905 | 055000000D01
全)
| 門窗基本材料及施工方法，焊接按裝 | 樘 | 1 | 1771 | 1771 | 080500000A
| 門窗基本材料及施工方法，拆紙 | 樘 | 1 | 181 | 181 | 080500000A01
| 門窗基本材料及施工方法，矽利康+崁縫 | 樘 | 1 | 1135 | 1135 | 080500000A02
| 門窗基本材料及施工方法，併料矽利康 | 樘 | 1 | 271 | 271 | 080500000A03
| 8mm強化玻璃 | 才 | 18.853 | 160 | 3016.48 | 088100000A02
| 零星工料及其他 | 式 | 1 | 10.52 | 10.52 | 012711000403
| 合計 | 樘 | 1 |  | 15290
| 人工： 4,587.00 機具： 3,058.00 |  | 每 樘 單價計 |  | 15290
材料： 6,116.00 雜項： 1,529.00
壹.一.6.87 | 工作項目：金屬製品，△74 100*(89.6〜97) 鋁固定窗 鋁擠型框料面層陽極處理 +8mm強化玻璃 |  | 單位：樘 |  | 計價代碼：055000000D97
| 工料名稱 | 單位 | 數量 | 單價 | 複價 | 編碼(備註)
| 金屬製品，鋁門窗鋁料-陽極處理(含五金配件 | 樘 | 1 | 2595 | 2595 | 055000000D01
全)
| 門窗基本材料及施工方法，焊接按裝 | 樘 | 1 | 894 | 894 | 080500000A
| 門窗基本材料及施工方法，拆紙 | 樘 | 1 | 92 | 92 | 080500000A01
| 門窗基本材料及施工方法，矽利康+崁縫 | 樘 | 1 | 680 | 680 | 080500000A02
| 8mm強化玻璃 | 才 | 10.16 | 160 | 1625.6 | 088100000A02
| 零星工料及其他 | 式 | 1 | 13.4 | 13.4 | 012711000403
| 合計 | 樘 | 1 |  | 5900
| 人工： 1,770.00 機具： 1,180.00 |  | 每 樘 單價計 |  | 5900
材料： 2,360.00 雜項： 590.00
壹.一.6.88 | 工作項目：金屬製品，△75 250*(103〜121.5) 鋁固定窗 鋁擠型框料面層陽極處理 +8mm強化玻璃 |  | 單位：樘 |  | 計價代碼：055000000D98
| 工料名稱 | 單位 | 數量 | 單價 | 複價 | 編碼(備註)
| 金屬製品，鋁門窗鋁料-陽極處理(含五金配件 | 樘 | 1 | 10375 | 10375 | 055000000D01
全)
| 門窗基本材料及施工方法，焊接按裝 | 樘 | 1 | 2290 | 2290 | 080500000A
| 門窗基本材料及施工方法，拆紙 | 樘 | 1 | 281 | 281 | 080500000A01
| 門窗基本材料及施工方法，矽利康+崁縫 | 樘 | 1 | 1284 | 1284 | 080500000A02
| 門窗基本材料及施工方法，併料矽利康 | 樘 | 1 | 420 | 420 | 080500000A03
| 8mm強化玻璃 | 才 | 30.56 | 160 | 4889.6 | 088100000A02
| 零星工料及其他 | 式 | 1 | 10.4 | 10.4 | 012711000403
| 合計 | 樘 | 1 |  | 19550
| 人工： 5,865.00 機具： 3,910.00 |  | 每 樘 單價計 |  | 19550
材料： 7,820.00 雜項： 1,955.00
壹.一.6.89 | 工作項目：金屬製品，△76 100*(132.6〜140) 鋁固定窗 鋁擠型框料面層陽極處理 +8mm強化玻璃 |  | 單位：樘 |  | 計價代碼：055000000D99
| 工料名稱 | 單位 | 數量 | 單價 | 複價 | 編碼(備註)
| 金屬製品，鋁門窗鋁料-陽極處理(含五金配件 | 樘 | 1 | 2810 | 2810 | 055000000D01
全)
| 門窗基本材料及施工方法，焊接按裝 | 樘 | 1 | 1123 | 1123 | 080500000A
| 門窗基本材料及施工方法，拆紙 | 樘 | 1 | 129 | 129 | 080500000A01
| 門窗基本材料及施工方法，矽利康+崁縫 | 樘 | 1 | 829 | 829 | 080500000A02
| 8mm強化玻璃 | 才 | 14.843 | 160 | 2374.88 | 088100000A02
| 零星工料及其他 | 式 | 1 | 14.12 | 14.12 | 012711000403
| 合計 | 樘 | 1 |  | 7280
| 人工： 2,184.00 機具： 1,456.00 |  | 每 樘 單價計 |  | 7280
材料： 2,912.00 雜項： 728.00
壹.一.6.90 | 工作項目：金屬製品，△77 120*100 鋁防颱百葉窗 鋁擠型框料面層陽極處理 |  | 單位：樘 |  | 計價代碼：055000000D101
| 工料名稱 | 單位 | 數量 | 單價 | 複價 | 編碼(備註)
| 金屬製品，鋁門窗鋁料-陽極處理(含五金配件 | 樘 | 1 | 12630 | 12630 | 055000000D01
全)
| 門窗基本材料及施工方法，紗窗 | 樘 | 1 | 2035 | 2035 | 080500000A06
| 門窗基本材料及施工方法，焊接按裝 | 樘 | 1 | 1038 | 1038 | 080500000A
| 門窗基本材料及施工方法，拆紙 | 樘 | 1 | 111 | 111 | 080500000A01
| 門窗基本材料及施工方法，矽利康+崁縫 | 樘 | 1 | 761 | 761 | 080500000A02
| 零星工料及其他 | 式 | 1 | 15 | 15 | 012711000403
| 合計 | 樘 | 1 |  | 16590
| 人工： 4,977.00 機具： 3,318.00 |  | 每 樘 單價計 |  | 16590
材料： 6,636.00 雜項： 1,659.00
壹.一.6.91 | 工作項目：金屬製品，△78 100*140 鋁固定窗 +鋁防颱百葉窗 鋁擠型框料面層陽極處理 +8mm強化玻璃 |  | 單位：樘 |  | 計價代碼：055000000D102
| 工料名稱 | 單位 | 數量 | 單價 | 複價 | 編碼(備註)
| 金屬製品，鋁門窗鋁料-陽極處理(含五金配件 | 樘 | 1 | 9350 | 9350 | 055000000D01
全)
| 門窗基本材料及施工方法，紗窗 | 樘 | 1 | 1114 | 1114 | 080500000A06
| 門窗基本材料及施工方法，焊接按裝 | 樘 | 1 | 1123 | 1123 | 080500000A
| 門窗基本材料及施工方法，拆紙 | 樘 | 1 | 129 | 129 | 080500000A01
| 門窗基本材料及施工方法，矽利康+崁縫 | 樘 | 1 | 829 | 829 | 080500000A02
| 8mm強化玻璃 | 才 | 7.841 | 160 | 1254.56 | 088100000A02
| 零星工料及其他 | 式 | 1 | 10.44 | 10.44 | 012711000403
| 合計 | 樘 | 1 |  | 13810
| 人工： 4,143.00 機具： 2,762.00 |  | 每 樘 單價計 |  | 13810
材料： 5,524.00 雜項： 1,381.00
壹.一.6.92 | 工作項目：金屬製品，△79 100*120 鋁固定窗 +鋁防颱百葉窗 鋁擠型框料面層陽極處理 +8mm強化玻璃 |  | 單位：樘 |  | 計價代碼：055000000D103
| 工料名稱 | 單位 | 數量 | 單價 | 複價 | 編碼(備註)
| 金屬製品，鋁門窗鋁料-陽極處理(含五金配件 | 樘 | 1 | 8465 | 8465 | 055000000D01
全)
| 門窗基本材料及施工方法，紗窗 | 樘 | 1 | 1114 | 1114 | 080500000A06
| 門窗基本材料及施工方法，焊接按裝 | 樘 | 1 | 1038 | 1038 | 080500000A
| 門窗基本材料及施工方法，拆紙 | 樘 | 1 | 111 | 111 | 080500000A01
| 門窗基本材料及施工方法，矽利康+崁縫 | 樘 | 1 | 761 | 761 | 080500000A02
| 8mm強化玻璃 | 才 | 5.663 | 160 | 906.08 | 088100000A02
| 零星工料及其他 | 式 | 1 | 14.92 | 14.92 | 012711000403
| 合計 | 樘 | 1 |  | 12410
| 人工： 3,723.00 機具： 2,482.00 |  | 每 樘 單價計 |  | 12410
材料： 4,964.00 雜項： 1,241.00
壹.一.6.93 | 工作項目：金屬製品，△80 200*120 防颱型百葉窗 鋁擠型框料面層陽極處理 |  | 單位：樘 |  | 計價代碼：055000000D104
| 工料名稱 | 單位 | 數量 | 單價 | 複價 | 編碼(備註)
| 金屬製品，鋁門窗鋁料-陽極處理(含五金配件 | 樘 | 1 | 26190 | 26190 | 055000000D01
全)
| 門窗基本材料及施工方法，紗窗 | 樘 | 1 | 3275 | 3275 | 080500000A06
| 門窗基本材料及施工方法，焊接按裝 | 樘 | 1 | 1785 | 1785 | 080500000A
| 門窗基本材料及施工方法，拆紙 | 樘 | 1 | 222 | 222 | 080500000A01
| 門窗基本材料及施工方法，矽利康+崁縫 | 樘 | 1 | 1106 | 1106 | 080500000A02
| 門窗基本材料及施工方法，併料矽利康 | 樘 | 1 | 208 | 208 | 080500000A03
| 零星工料及其他 | 式 | 1 | 14 | 14 | 012711000403
| 合計 | 樘 | 1 |  | 32800
| 人工： 9,840.00 機具： 6,560.00 |  | 每 樘 單價計 |  | 32800
材料： 13,120.00 雜項： 3,280.00
壹.一.6.94 | 工作項目：金屬製品，△81 410*140 鋁推射窗 鋁擠型框料面層陽極處理 +8mm強化玻璃 |  | 單位：樘 |  | 計價代碼：055000000D105
| 工料名稱 | 單位 | 數量 | 單價 | 複價 | 編碼(備註)
| 金屬製品，鋁門窗鋁料-陽極處理(含五金配件 | 樘 | 1 | 34080 | 34080 | 055000000D01
全)
| 門窗基本材料及施工方法，焊接按裝 | 樘 | 1 | 3914 | 3914 | 080500000A
| 門窗基本材料及施工方法，拆紙 | 樘 | 1 | 530 | 530 | 080500000A01
| 門窗基本材料及施工方法，矽利康+崁縫 | 樘 | 1 | 1901 | 1901 | 080500000A02
| 門窗基本材料及施工方法，併料矽利康 | 樘 | 1 | 967 | 967 | 080500000A03
| 產品，窗五金，連動五金-省力把手 | 樘 | 1 | 1600 | 1600 | M087500000C
| 門窗基本材料及施工方法，隱摺紗窗 | 樘 | 1 | 19545 | 19545 | 080500000A04
| 門窗基本材料及施工方法，安裝 | 樘 | 1 | 998 | 998 | 080500000A05
| 產品，窗五金，限開器 | 樘 | 1 | 3000 | 3000 | M087500000C01
| 8mm強化玻璃 | 才 | 62.509 | 160 | 10001.44 | 088100000A02
| 零星工料及其他 | 式 | 1 | 13.56 | 13.56 | 012711000403
| 合計 | 樘 | 1 |  | 76550
| 人工： 21,587.10 機具： 14,391.40 |  | 每 樘 單價計 |  | 76550
材料： 33,383.45 雜項： 7,188.05
壹.一.6.95 | 工作項目：金屬製品，△82 158*80 防颱型百葉窗 鋁擠型框料面層陽極處理 |  | 單位：樘 |  | 計價代碼：055000000D106
| 工料名稱 | 單位 | 數量 | 單價 | 複價 | 編碼(備註)
| 金屬製品，鋁門窗鋁料-陽極處理(含五金配件 | 樘 | 1 | 13805 | 13805 | 055000000D01
全)
| 門窗基本材料及施工方法，紗窗 | 樘 | 1 | 2138 | 2138 | 080500000A06
| 門窗基本材料及施工方法，焊接按裝 | 樘 | 1 | 1239 | 1239 | 080500000A
| 門窗基本材料及施工方法，拆紙 | 樘 | 1 | 117 | 117 | 080500000A01
| 門窗基本材料及施工方法，矽利康+崁縫 | 樘 | 1 | 822 | 822 | 080500000A02
| 門窗基本材料及施工方法，併料矽利康 | 樘 | 1 | 138 | 138 | 080500000A03
| 零星工料及其他 | 式 | 1 | 11 | 11 | 012711000403
| 合計 | 樘 | 1 |  | 18270
| 人工： 5,481.00 機具： 3,654.00 |  | 每 樘 單價計 |  | 18270
材料： 7,308.00 雜項： 1,827.00
壹.一.6.96 | 工作項目：金屬製品，△83 90*60 防颱型百葉窗 鋁擠型框料面層陽極處理 |  | 單位：樘 |  | 計價代碼：055000000D107
| 工料名稱 | 單位 | 數量 | 單價 | 複價 | 編碼(備註)
| 金屬製品，鋁門窗鋁料-陽極處理(含五金配件 | 樘 | 1 | 5570 | 5570 | 055000000D01
全)
| 門窗基本材料及施工方法，紗窗 | 樘 | 1 | 994 | 994 | 080500000A06
| 門窗基本材料及施工方法，焊接按裝 | 樘 | 1 | 836 | 836 | 080500000A
| 門窗基本材料及施工方法，拆紙 | 樘 | 1 | 92 | 92 | 080500000A01
| 門窗基本材料及施工方法，矽利康+崁縫 | 樘 | 1 | 518 | 518 | 080500000A02
| 零星工料及其他 | 式 | 1 | 10 | 10 | 012711000403
| 合計 | 樘 | 1 |  | 8020
| 人工： 2,406.00 機具： 1,604.00 |  | 每 樘 單價計 |  | 8020
材料： 3,208.00 雜項： 802.00
壹.一.6.97 | 工作項目：金屬製品，△84 88*110 防颱型百葉窗 鋁擠型框料面層陽極處理 |  | 單位：樘 |  | 計價代碼：055000000D108
| 工料名稱 | 單位 | 數量 | 單價 | 複價 | 編碼(備註)
| 金屬製品，鋁門窗鋁料-陽極處理(含五金配件 | 樘 | 1 | 10025 | 10025 | 055000000D01
全)
| 門窗基本材料及施工方法，紗窗 | 樘 | 1 | 1472 | 1472 | 080500000A06
| 門窗基本材料及施工方法，焊接按裝 | 樘 | 1 | 894 | 894 | 080500000A
| 門窗基本材料及施工方法，拆紙 | 樘 | 1 | 92 | 92 | 080500000A01
| 門窗基本材料及施工方法，矽利康+崁縫 | 樘 | 1 | 684 | 684 | 080500000A02
| 零星工料及其他 | 式 | 1 | 13 | 13 | 012711000403
| 合計 | 樘 | 1 |  | 13180
| 人工： 3,954.00 機具： 2,636.00 |  | 每 樘 單價計 |  | 13180
材料： 5,272.00 雜項： 1,318.00
壹.一.6.98 | 工作項目：金屬製品，△85 95*110 防颱型百葉窗 鋁擠型框料面層陽極處理 |  | 單位：樘 |  | 計價代碼：055000000D109
| 工料名稱 | 單位 | 數量 | 單價 | 複價 | 編碼(備註)
| 金屬製品，鋁門窗鋁料-陽極處理(含五金配件 | 樘 | 1 | 10740 | 10740 | 055000000D01
全)
| 門窗基本材料及施工方法，紗窗 | 樘 | 1 | 1527 | 1527 | 080500000A06
| 門窗基本材料及施工方法，焊接按裝 | 樘 | 1 | 913 | 913 | 080500000A
| 門窗基本材料及施工方法，拆紙 | 樘 | 1 | 97 | 97 | 080500000A01
| 門窗基本材料及施工方法，矽利康+崁縫 | 樘 | 1 | 708 | 708 | 080500000A02
| 零星工料及其他 | 式 | 1 | 15 | 15 | 012711000403
| 合計 | 樘 | 1 |  | 14000
| 人工： 4,200.00 機具： 2,800.00 |  | 每 樘 單價計 |  | 14000
材料： 5,600.00 雜項： 1,400.00
壹.一.6.99 | 工作項目：金屬製品，△86 100*80 防颱型百葉窗 鋁擠型框料面層陽極處理 |  | 單位：樘 |  | 計價代碼：055000000D111
| 工料名稱 | 單位 | 數量 | 單價 | 複價 | 編碼(備註)
| 金屬製品，鋁門窗鋁料-陽極處理(含五金配件 | 樘 | 1 | 8060 | 8060 | 055000000D01
全)
| 門窗基本材料及施工方法，紗窗 | 樘 | 1 | 1201 | 1201 | 080500000A06
| 門窗基本材料及施工方法，焊接按裝 | 樘 | 1 | 894 | 894 | 080500000A
| 門窗基本材料及施工方法，拆紙 | 樘 | 1 | 92 | 92 | 080500000A01
| 門窗基本材料及施工方法，矽利康+崁縫 | 樘 | 1 | 622 | 622 | 080500000A02
| 零星工料及其他 | 式 | 1 | 11 | 11 | 012711000403
| 合計 | 樘 | 1 |  | 10880
| 人工： 3,264.00 機具： 2,176.00 |  | 每 樘 單價計 |  | 10880
材料： 4,352.00 雜項： 1,088.00
壹.一.6.100 | 工作項目：金屬製品，△87 75*60 防颱型百葉窗 鋁擠型框料面層陽極處理 |  | 單位：樘 |  | 計價代碼：055000000D112
| 工料名稱 | 單位 | 數量 | 單價 | 複價 | 編碼(備註)
| 金屬製品，鋁門窗鋁料-陽極處理(含五金配件 | 樘 | 1 | 5020 | 5020 | 055000000D01
全)
| 門窗基本材料及施工方法，紗窗 | 樘 | 1 | 900 | 900 | 080500000A06
| 門窗基本材料及施工方法，焊接按裝 | 樘 | 1 | 836 | 836 | 080500000A
| 門窗基本材料及施工方法，拆紙 | 樘 | 1 | 92 | 92 | 080500000A01
| 門窗基本材料及施工方法，矽利康+崁縫 | 樘 | 1 | 467 | 467 | 080500000A02
| 零星工料及其他 | 式 | 1 | 15 | 15 | 012711000403
| 合計 | 樘 | 1 |  | 7330
| 人工： 2,199.00 機具： 1,466.00 |  | 每 樘 單價計 |  | 7330
材料： 2,932.00 雜項： 733.00
壹.一.6.101 | 工作項目：金屬製品，△88 70* 80 防颱型百葉窗 鋁擠型框料面層陽極處理 |  | 單位：樘 |  | 計價代碼：055000000D113
| 工料名稱 | 單位 | 數量 | 單價 | 複價 | 編碼(備註)
| 金屬製品，鋁門窗鋁料-陽極處理(含五金配件 | 樘 | 1 | 5860 | 5860 | 055000000D01
全)
| 門窗基本材料及施工方法，紗窗 | 樘 | 1 | 1012 | 1012 | 080500000A06
| 門窗基本材料及施工方法，焊接按裝 | 樘 | 1 | 836 | 836 | 080500000A
| 門窗基本材料及施工方法，拆紙 | 樘 | 1 | 92 | 92 | 080500000A01
| 門窗基本材料及施工方法，矽利康+崁縫 | 樘 | 1 | 518 | 518 | 080500000A02
| 零星工料及其他 | 式 | 1 | 12 | 12 | 012711000403
| 合計 | 樘 | 1 |  | 8330
| 人工： 2,499.00 機具： 1,666.00 |  | 每 樘 單價計 |  | 8330
材料： 3,332.00 雜項： 833.00
壹.一.6.102 | 工作項目：金屬製品，△89 75*80 防颱型百葉窗 鋁擠型框料面層陽極處理 |  | 單位：樘 |  | 計價代碼：055000000D114
| 工料名稱 | 單位 | 數量 | 單價 | 複價 | 編碼(備註)
| 金屬製品，鋁門窗鋁料-陽極處理(含五金配件 | 樘 | 1 | 6230 | 6230 | 055000000D01
全)
| 門窗基本材料及施工方法，紗窗 | 樘 | 1 | 1044 | 1044 | 080500000A06
| 門窗基本材料及施工方法，焊接按裝 | 樘 | 1 | 894 | 894 | 080500000A
| 門窗基本材料及施工方法，拆紙 | 樘 | 1 | 92 | 92 | 080500000A01
| 門窗基本材料及施工方法，矽利康+崁縫 | 樘 | 1 | 535 | 535 | 080500000A02
| 零星工料及其他 | 式 | 1 | 15 | 15 | 012711000403
| 合計 | 樘 | 1 |  | 8810
| 人工： 2,643.00 機具： 1,762.00 |  | 每 樘 單價計 |  | 8810
材料： 3,524.00 雜項： 881.00
壹.一.6.103 | 工作項目：金屬製品，△90 260*80 防颱型百葉窗 鋁擠型框料面層陽極處理 |  | 單位：樘 |  | 計價代碼：055000000D115
| 工料名稱 | 單位 | 數量 | 單價 | 複價 | 編碼(備註)
| 金屬製品，鋁門窗鋁料-陽極處理(含五金配件 | 樘 | 1 | 21470 | 21470 | 055000000D01
全)
| 門窗基本材料及施工方法，紗窗 | 樘 | 1 | 3681 | 3681 | 080500000A06
| 門窗基本材料及施工方法，焊接按裝 | 樘 | 1 | 1705 | 1705 | 080500000A
| 門窗基本材料及施工方法，拆紙 | 樘 | 1 | 192 | 192 | 080500000A01
| 門窗基本材料及施工方法，矽利康+崁縫 | 樘 | 1 | 1175 | 1175 | 080500000A02
| 門窗基本材料及施工方法，併料矽利康 | 樘 | 1 | 138 | 138 | 080500000A03
| 零星工料及其他 | 式 | 1 | 19 | 19 | 012711000403
| 合計 | 樘 | 1 |  | 28380
| 人工： 8,514.00 機具： 5,676.00 |  | 每 樘 單價計 |  | 28380
材料： 11,352.00 雜項： 2,838.00
壹.一.6.104 | 工作項目：金屬製品，△91 50*50 防颱型百葉窗 鋁擠型框料面層陽極處理 |  | 單位：樘 |  | 計價代碼：055000000D116
| 工料名稱 | 單位 | 數量 | 單價 | 複價 | 編碼(備註)
| 金屬製品，鋁門窗鋁料-陽極處理(含五金配件 | 樘 | 1 | 2940 | 2940 | 055000000D01
全)
| 門窗基本材料及施工方法，紗窗 | 樘 | 1 | 672 | 672 | 080500000A06
| 門窗基本材料及施工方法，焊接按裝 | 樘 | 1 | 725 | 725 | 080500000A
| 門窗基本材料及施工方法，拆紙 | 樘 | 1 | 92 | 92 | 080500000A01
| 門窗基本材料及施工方法，矽利康+崁縫 | 樘 | 1 | 346 | 346 | 080500000A02
| 零星工料及其他 | 式 | 1 | 15 | 15 | 012711000403
| 合計 | 樘 | 1 |  | 4790
| 人工： 1,437.00 機具： 958.00 |  | 每 樘 單價計 |  | 4790
材料： 1,916.00 雜項： 479.00
壹.一.6.105 | 工作項目：金屬製品，△92 120*50 防颱型百葉窗 鋁擠型框料面層陽極處理 |  | 單位：樘 |  | 計價代碼：055000000D117
| 工料名稱 | 單位 | 數量 | 單價 | 複價 | 編碼(備註)
| 金屬製品，鋁門窗鋁料-陽極處理(含五金配件 | 樘 | 1 | 6500 | 6500 | 055000000D01
全)
| 門窗基本材料及施工方法，紗窗 | 樘 | 1 | 1393 | 1393 | 080500000A06
| 門窗基本材料及施工方法，焊接按裝 | 樘 | 1 | 841 | 841 | 080500000A
| 門窗基本材料及施工方法，拆紙 | 樘 | 1 | 92 | 92 | 080500000A01
| 門窗基本材料及施工方法，矽利康+崁縫 | 樘 | 1 | 588 | 588 | 080500000A02
| 零星工料及其他 | 式 | 1 | 16 | 16 | 012711000403
| 合計 | 樘 | 1 |  | 9430
| 人工： 2,829.00 機具： 1,886.00 |  | 每 樘 單價計 |  | 9430
材料： 3,772.00 雜項： 943.00
壹.一.6.106 | 工作項目：金屬門扇及門樘，○D1 120 x 310 90° 推開門+固定窗 門框1.5mm不銹鋼板氟碳烤漆 門扇1.2mm不銹鋼板氟碳烤漆 |  | 單位：樘 |  | 計價代碼：081000000A05
| 工料名稱 | 單位 | 數量 | 單價 | 複價 | 編碼(備註)
| 金屬門扇及門樘，門窗本體(含五金配件全) | 樘 | 1 | 31110 | 31110 | 081000000A97
| 門窗基本材料及施工方法，按裝 | M2 | 3.72 | 600 | 2232 | 0805000002
| 門窗基本材料及施工方法，拆紙 | M2 | 3.72 | 200 | 744 | 080500000201
| 門窗基本材料及施工方法，塞水路 | M | 8.6 | 100 | 860 | 0805000001
| 門窗基本材料及施工方法，崁縫 | M | 8.6 | 100 | 860 | 080500000101
| 零星工料及其他 | 式 | 1 | 44 | 44 | 012711000403
| 合計 | 樘 | 1 |  | 35850
| 人工： 10,755.00 機具： 7,170.00 |  | 每 樘 單價計 |  | 35850
材料： 14,340.00 雜項： 3,585.00
壹.一.6.107 | 工作項目：金屬門扇及門樘，○D2 260 x 250 90° 推開門 門框1.5mm不銹鋼板氟碳烤漆 門扇1.2mm不銹鋼板氟碳烤漆 |  | 單位：樘 |  | 計價代碼：081000000A06
| 工料名稱 | 單位 | 數量 | 單價 | 複價 | 編碼(備註)
| 金屬門扇及門樘，門窗本體(含五金配件全) | 樘 | 1 | 46020 | 46020 | 081000000A97
| 門窗基本材料及施工方法，按裝 | M2 | 6 | 600 | 3600 | 0805000002
| 門窗基本材料及施工方法，拆紙 | M2 | 6 | 200 | 1200 | 080500000201
| 門窗基本材料及施工方法，塞水路 | M | 9.8 | 100 | 980 | 0805000001
| 門窗基本材料及施工方法，崁縫 | M | 9.8 | 100 | 980 | 080500000101
| 零星工料及其他 | 式 | 1 | 40 | 40 | 012711000403
| 合計 | 樘 | 1 |  | 52820
| 人工： 15,846.00 機具： 10,564.00 |  | 每 樘 單價計 |  | 52820
材料： 21,128.00 雜項： 5,282.00
壹.一.6.108 | 工作項目：金屬門扇及門樘，○D3 120 x 250 90° 推開門+固定窗 門框1.5mm不銹鋼板氟碳烤漆 門扇1.2mm不銹鋼板氟碳烤漆 |  | 單位：樘 |  | 計價代碼：081000000A07
| 工料名稱 | 單位 | 數量 | 單價 | 複價 | 編碼(備註)
| 金屬門扇及門樘，門窗本體(含五金配件全) | 樘 | 1 | 30580 | 30580 | 081000000A97
| 門窗基本材料及施工方法，按裝 | M2 | 3 | 600 | 1800 | 0805000002
| 門窗基本材料及施工方法，拆紙 | M2 | 3 | 200 | 600 | 080500000201
| 門窗基本材料及施工方法，塞水路 | M | 7.4 | 100 | 740 | 0805000001
| 門窗基本材料及施工方法，崁縫 | M | 7.4 | 100 | 740 | 080500000101
| 零星工料及其他 | 式 | 1 | 40 | 40 | 012711000403
| 合計 | 樘 | 1 |  | 34500
| 人工： 10,350.00 機具： 6,900.00 |  | 每 樘 單價計 |  | 34500
材料： 13,800.00 雜項： 3,450.00
壹.一.6.109 | 工作項目：金屬門扇及門樘，○S1 120 x 220 90° 推開式 防火門 門框1.6mm鍍鋅鋼板氟碳烤漆 門扇1.2mm鍍鋅鋼板氟碳烤漆60A具遮煙性 |  | 單位：樘 |  | 計價代碼：081000000A08
| 工料名稱 | 單位 | 數量 | 單價 | 複價 | 編碼(備註)
| 金屬門扇及門樘，門窗本體(含五金配件全) | 樘 | 1 | 38800 | 38800 | 081000000A97
| 門窗基本材料及施工方法，按裝 | M2 | 2.64 | 600 | 1584 | 0805000002
| 門窗基本材料及施工方法，拆紙 | M2 | 2.64 | 200 | 528 | 080500000201
| 門窗基本材料及施工方法，塞水路 | M | 6.8 | 100 | 680 | 0805000001
| 門窗基本材料及施工方法，崁縫 | M | 6.8 | 100 | 680 | 080500000101
| 零星工料及其他 | 式 | 1 | 38 | 38 | 012711000403
| 合計 | 樘 | 1 |  | 42310
| 人工： 12,693.00 機具： 8,462.00 |  | 每 樘 單價計 |  | 42310
材料： 16,924.00 雜項： 4,231.00
壹.一.6.110 | 工作項目：金屬門扇及門樘，○S2 120 x 220 90° 推開式 防火門 門框1.6mm鍍鋅鋼板氟碳烤漆門扇1.2mm鍍鋅鋼板氟碳烤漆 60A 具遮煙性 |  | 單位：樘 |  | 計價代碼：081000000A09
| 工料名稱 | 單位 | 數量 | 單價 | 複價 | 編碼(備註)
| 金屬門扇及門樘，門窗本體(含五金配件全) | 樘 | 1 | 38330 | 38330 | 081000000A97
| 門窗基本材料及施工方法，按裝 | M2 | 2.64 | 600 | 1584 | 0805000002
| 門窗基本材料及施工方法，拆紙 | M2 | 2.64 | 200 | 528 | 080500000201
| 門窗基本材料及施工方法，塞水路 | M | 6.8 | 100 | 680 | 0805000001
| 門窗基本材料及施工方法，崁縫 | M | 6.8 | 100 | 680 | 080500000101
| 零星工料及其他 | 式 | 1 | 38 | 38 | 012711000403
| 合計 | 樘 | 1 |  | 41840
| 人工： 12,552.00 機具： 8,368.00 |  | 每 樘 單價計 |  | 41840
材料： 16,736.00 雜項： 4,184.00
壹.一.6.111 | 工作項目：金屬門扇及門樘，○S3 110 x 220 90° 推開式 防火門 門框1.6mm鍍鋅鋼板氟碳烤漆 木質門扇 面貼美耐板+鋁料封邊 60A |  | 單位：樘 |  | 計價代碼：081000000A11
| 工料名稱 | 單位 | 數量 | 單價 | 複價 | 編碼(備註)
| 金屬門扇及門樘，門窗本體(含五金配件全) | 樘 | 1 | 30880 | 30880 | 081000000A97
| 門窗基本材料及施工方法，按裝 | M2 | 2.42 | 600 | 1452 | 0805000002
| 門窗基本材料及施工方法，拆紙 | M2 | 2.42 | 200 | 484 | 080500000201
| 門窗基本材料及施工方法，塞水路 | M | 6.6 | 100 | 660 | 0805000001
| 門窗基本材料及施工方法，崁縫 | M | 6.6 | 100 | 660 | 080500000101
| 零星工料及其他 | 式 | 1 | 44 | 44 | 012711000403
| 合計 | 樘 | 1 |  | 34180
| 人工： 10,254.00 機具： 6,836.00 |  | 每 樘 單價計 |  | 34180
材料： 13,672.00 雜項： 3,418.00
壹.一.6.112 | 工作項目：金屬門扇及門樘，○S3a 110 x 220 180° 推開式 防火門 門框1.6mm鍍鋅鋼板氟碳烤漆 木質門扇 面貼美耐板+鋁料封邊 60A |  | 單位：樘 |  | 計價代碼：081000000A12
| 工料名稱 | 單位 | 數量 | 單價 | 複價 | 編碼(備註)
| 金屬門扇及門樘，門窗本體(含五金配件全) | 樘 | 1 | 31760 | 31760 | 081000000A97
| 門窗基本材料及施工方法，按裝 | M2 | 2.42 | 600 | 1452 | 0805000002
| 門窗基本材料及施工方法，拆紙 | M2 | 2.42 | 200 | 484 | 080500000201
| 門窗基本材料及施工方法，塞水路 | M | 6.6 | 100 | 660 | 0805000001
| 門窗基本材料及施工方法，崁縫 | M | 6.6 | 100 | 660 | 080500000101
| 零星工料及其他 | 式 | 1 | 44 | 44 | 012711000403
| 合計 | 樘 | 1 |  | 35060
| 人工： 10,518.00 機具： 7,012.00 |  | 每 樘 單價計 |  | 35060
材料： 14,024.00 雜項： 3,506.00
壹.一.6.113 | 工作項目：金屬門扇及門樘，○S4 140 x 220 90° 推開式 防火門 門框1.6mm鍍鋅鋼板氟碳烤漆 門扇1.2mm鍍鋅鋼板氟碳烤漆 60A 具遮煙性 |  | 單位：樘 |  | 計價代碼：081000000A13
| 工料名稱 | 單位 | 數量 | 單價 | 複價 | 編碼(備註)
| 金屬門扇及門樘，門窗本體(含五金配件全) | 樘 | 1 | 46050 | 46050 | 081000000A97
| 門窗基本材料及施工方法，按裝 | M2 | 3.08 | 600 | 1848 | 0805000002
| 門窗基本材料及施工方法，拆紙 | M2 | 3.08 | 200 | 616 | 080500000201
| 門窗基本材料及施工方法，塞水路 | M | 7.2 | 100 | 720 | 0805000001
| 門窗基本材料及施工方法，崁縫 | M | 7.2 | 100 | 720 | 080500000101
| 零星工料及其他 | 式 | 1 | 46 | 46 | 012711000403
| 合計 | 樘 | 1 |  | 50000
| 人工： 15,000.00 機具： 10,000.00 |  | 每 樘 單價計 |  | 50000
材料： 20,000.00 雜項： 5,000.00
壹.一.6.114 | 工作項目：金屬門扇及門樘，○S5 120 x 220 180° 推開式 防火門 門框1.6mm鍍鋅鋼板氟碳烤漆門扇1.2mm鍍鋅鋼板氟碳烤漆 60A具遮煙性 |  | 單位：樘 |  | 計價代碼：081000000A14
| 工料名稱 | 單位 | 數量 | 單價 | 複價 | 編碼(備註)
| 金屬門扇及門樘，門窗本體(含五金配件全) | 樘 | 1 | 18370 | 18370 | 081000000A97
| 門窗基本材料及施工方法，按裝 | M2 | 2.64 | 600 | 1584 | 0805000002
| 門窗基本材料及施工方法，拆紙 | M2 | 2.64 | 200 | 528 | 080500000201
| 門窗基本材料及施工方法，塞水路 | M | 6.8 | 100 | 680 | 0805000001
| 門窗基本材料及施工方法，崁縫 | M | 6.8 | 100 | 680 | 080500000101
| 零星工料及其他 | 式 | 1 | 48 | 48 | 012711000403
| 合計 | 樘 | 1 |  | 21890
| 人工： 6,567.00 機具： 4,378.00 |  | 每 樘 單價計 |  | 21890
材料： 8,756.00 雜項： 2,189.00
壹.一.6.115 | 工作項目：金屬門扇及門樘，○S6 120 x 220 90° 推開式 木質防火門 門框1.6mm鍍鋅鋼板氟碳烤漆 木質門扇 面貼美耐板+鋁料封邊 60A |  | 單位：樘 |  | 計價代碼：081000000A15
| 工料名稱 | 單位 | 數量 | 單價 | 複價 | 編碼(備註)
| 金屬門扇及門樘，門窗本體(含五金配件全) | 樘 | 1 | 30910 | 30910 | 081000000A97
| 門窗基本材料及施工方法，按裝 | M2 | 2.64 | 600 | 1584 | 0805000002
| 門窗基本材料及施工方法，拆紙 | M2 | 2.64 | 200 | 528 | 080500000201
| 門窗基本材料及施工方法，塞水路 | M | 6.8 | 100 | 680 | 0805000001
| 門窗基本材料及施工方法，崁縫 | M | 6.8 | 100 | 680 | 080500000101
| 零星工料及其他 | 式 | 1 | 48 | 48 | 012711000403
| 合計 | 樘 | 1 |  | 34430
| 人工： 10,329.00 機具： 6,886.00 |  | 每 樘 單價計 |  | 34430
材料： 13,772.00 雜項： 3,443.00
壹.一.6.116 | 工作項目：金屬門扇及門樘，○S6a 100 x 220 90° 推開式 木質防火門 門框1.6mm鍍鋅鋼板氟碳烤漆 木質門扇 面貼美耐板+鋁料封邊 60A |  | 單位：樘 |  | 計價代碼：081000000A16
| 工料名稱 | 單位 | 數量 | 單價 | 複價 | 編碼(備註)
| 金屬門扇及門樘，門窗本體(含五金配件全) | 樘 | 1 | 26600 | 26600 | 081000000A97
| 門窗基本材料及施工方法，按裝 | M2 | 2.2 | 600 | 1320 | 0805000002
| 門窗基本材料及施工方法，拆紙 | M2 | 2.2 | 200 | 440 | 080500000201
| 門窗基本材料及施工方法，塞水路 | M | 6.4 | 100 | 640 | 0805000001
| 門窗基本材料及施工方法，崁縫 | M | 6.4 | 100 | 640 | 080500000101
| 零星工料及其他 | 式 | 1 | 40 | 40 | 012711000403
| 合計 | 樘 | 1 |  | 29680
| 人工： 8,904.00 機具： 5,936.00 |  | 每 樘 單價計 |  | 29680
材料： 11,872.00 雜項： 2,968.00
壹.一.6.117 | 工作項目：金屬門扇及門樘，○S7 180 x 220 90°推開式 雙開防火門 門框1.6mm鍍鋅鋼板氟碳烤漆 門扇1.2mm鍍鋅鋼板氟碳烤漆 60A |  | 單位：樘 |  | 計價代碼：081000000A17
| 工料名稱 | 單位 | 數量 | 單價 | 複價 | 編碼(備註)
| 金屬門扇及門樘，門窗本體(含五金配件全) | 樘 | 1 | 48280 | 48280 | 081000000A97
| 門窗基本材料及施工方法，按裝 | M2 | 3.96 | 600 | 2376 | 0805000002
| 門窗基本材料及施工方法，拆紙 | M2 | 3.96 | 200 | 792 | 080500000201
| 門窗基本材料及施工方法，塞水路 | M | 8 | 100 | 800 | 0805000001
| 門窗基本材料及施工方法，崁縫 | M | 8 | 100 | 800 | 080500000101
| 零星工料及其他 | 式 | 1 | 42 | 42 | 012711000403
| 合計 | 樘 | 1 |  | 53090
| 人工： 15,927.00 機具： 10,618.00 |  | 每 樘 單價計 |  | 53090
材料： 21,236.00 雜項： 5,309.00
壹.一.6.118 | 工作項目：金屬門扇及門樘，○S7a 170 x 220 90°推開式 雙開防火門 門框1.6mm鍍鋅鋼板氟碳烤漆 門扇1.2mm鍍鋅鋼板氟碳烤漆 60A |  | 單位：樘 |  | 計價代碼：081000000A18
| 工料名稱 | 單位 | 數量 | 單價 | 複價 | 編碼(備註)
| 金屬門扇及門樘，門窗本體(含五金配件全) | 樘 | 1 | 48490 | 48490 | 081000000A97
| 門窗基本材料及施工方法，按裝 | M2 | 3.74 | 600 | 2244 | 0805000002
| 門窗基本材料及施工方法，拆紙 | M2 | 3.74 | 200 | 748 | 080500000201
| 門窗基本材料及施工方法，塞水路 | M | 7.8 | 100 | 780 | 0805000001
| 門窗基本材料及施工方法，崁縫 | M | 7.8 | 100 | 780 | 080500000101
| 零星工料及其他 | 式 | 1 | 48 | 48 | 012711000403
| 合計 | 樘 | 1 |  | 53090
| 人工： 15,927.00 機具： 10,618.00 |  | 每 樘 單價計 |  | 53090
材料： 21,236.00 雜項： 5,309.00
壹.一.6.119 | 工作項目：金屬門扇及門樘，○S8 120 x 220 90° 推開式 防火門 門框1.6mm鍍鋅鋼板 粉體塗裝 門扇1.2mm鍍鋅鋼板 粉體塗裝 60A |  | 單位：樘 |  | 計價代碼：081000000A19
| 工料名稱 | 單位 | 數量 | 單價 | 複價 | 編碼(備註)
| 金屬門扇及門樘，門窗本體(含五金配件全) | 樘 | 1 | 31190 | 31190 | 081000000A97
| 門窗基本材料及施工方法，按裝 | M2 | 2.64 | 600 | 1584 | 0805000002
| 門窗基本材料及施工方法，拆紙 | M2 | 2.64 | 200 | 528 | 080500000201
| 門窗基本材料及施工方法，塞水路 | M | 6.8 | 100 | 680 | 0805000001
| 門窗基本材料及施工方法，崁縫 | M | 6.8 | 100 | 680 | 080500000101
| 零星工料及其他 | 式 | 1 | 48 | 48 | 012711000403
| 合計 | 樘 | 1 |  | 34710
| 人工： 10,413.00 機具： 6,942.00 |  | 每 樘 單價計 |  | 34710
材料： 13,884.00 雜項： 3,471.00
壹.一.6.120 | 工作項目：金屬門扇及門樘，○S9 200 x 220 180°+90° 推開式 雙開防火門 門框1.6mm鍍鋅鋼板氟碳烤漆 門扇1.2mm鍍鋅鋼板氟碳烤漆 60A具遮煙性 |  | 單位：樘 |  | 計價代碼：081000000A21
| 工料名稱 | 單位 | 數量 | 單價 | 複價 | 編碼(備註)
| 金屬門扇及門樘，門窗本體(含五金配件全) | 樘 | 1 | 72550 | 72550 | 081000000A97
| 門窗基本材料及施工方法，按裝 | M2 | 4.4 | 600 | 2640 | 0805000002
| 門窗基本材料及施工方法，拆紙 | M2 | 4.4 | 200 | 880 | 080500000201
| 門窗基本材料及施工方法，塞水路 | M | 8.4 | 100 | 840 | 0805000001
| 門窗基本材料及施工方法，崁縫 | M | 8.4 | 100 | 840 | 080500000101
| 零星工料及其他 | 式 | 1 | 50 | 50 | 012711000403
| 合計 | 樘 | 1 |  | 77800
| 人工： 23,340.00 機具： 15,560.00 |  | 每 樘 單價計 |  | 77800
材料： 31,120.00 雜項： 7,780.00
壹.一.6.121 | 工作項目：金屬門扇及門樘，○S10 200 x 220 180°+90° 推開式 雙開防火門 門框1.6mm鍍鋅鋼板氟碳烤漆 門扇1.2mm鍍鋅鋼板氟碳烤漆 60A |  | 單位：樘 |  | 計價代碼：081000000A22
| 工料名稱 | 單位 | 數量 | 單價 | 複價 | 編碼(備註)
| 金屬門扇及門樘，門窗本體(含五金配件全) | 樘 | 1 | 65980 | 65980 | 081000000A97
| 門窗基本材料及施工方法，按裝 | M2 | 4.4 | 600 | 2640 | 0805000002
| 門窗基本材料及施工方法，拆紙 | M2 | 4.4 | 200 | 880 | 080500000201
| 門窗基本材料及施工方法，塞水路 | M | 8.4 | 100 | 840 | 0805000001
| 門窗基本材料及施工方法，崁縫 | M | 8.4 | 100 | 840 | 080500000101
| 零星工料及其他 | 式 | 1 | 50 | 50 | 012711000403
| 合計 | 樘 | 1 |  | 71230
| 人工： 21,369.00 機具： 14,246.00 |  | 每 樘 單價計 |  | 71230
材料： 28,492.00 雜項： 7,123.00
壹.一.6.122 | 工作項目：金屬門扇及門樘，○S11 120 x 220 90° 推開式 防火門 門框1.6mm鍍鋅鋼板氟碳烤漆 門扇1.2mm鍍鋅鋼板氟碳烤漆 60A |  | 單位：樘 |  | 計價代碼：081000000A23
| 工料名稱 | 單位 | 數量 | 單價 | 複價 | 編碼(備註)
| 金屬門扇及門樘，門窗本體(含五金配件全) | 樘 | 1 | 31670 | 31670 | 081000000A97
| 門窗基本材料及施工方法，按裝 | M2 | 2.64 | 600 | 1584 | 0805000002
| 門窗基本材料及施工方法，拆紙 | M2 | 2.64 | 200 | 528 | 080500000201
| 門窗基本材料及施工方法，塞水路 | M | 6.8 | 100 | 680 | 0805000001
| 門窗基本材料及施工方法，崁縫 | M | 6.8 | 100 | 680 | 080500000101
| 零星工料及其他 | 式 | 1 | 48 | 48 | 012711000403
| 合計 | 樘 | 1 |  | 35190
| 人工： 10,557.00 機具： 7,038.00 |  | 每 樘 單價計 |  | 35190
材料： 14,076.00 雜項： 3,519.00
壹.一.6.123 | 工作項目：金屬門扇及門樘，○S12 100 x 220 90° 推開式 木質防火門 門框1.6mm鍍鋅鋼板氟碳烤漆 木質門扇 面貼美耐板+鋁料封邊 60A具遮煙性 |  | 單位：樘 |  | 計價代碼：081000000A24
| 工料名稱 | 單位 | 數量 | 單價 | 複價 | 編碼(備註)
| 金屬門扇及門樘，門窗本體(含五金配件全) | 樘 | 1 | 39420 | 39420 | 081000000A97
| 門窗基本材料及施工方法，按裝 | M2 | 2.2 | 600 | 1320 | 0805000002
| 門窗基本材料及施工方法，拆紙 | M2 | 2.2 | 200 | 440 | 080500000201
| 門窗基本材料及施工方法，塞水路 | M | 6.4 | 100 | 640 | 0805000001
| 門窗基本材料及施工方法，崁縫 | M | 6.4 | 100 | 640 | 080500000101
| 零星工料及其他 | 式 | 1 | 40 | 40 | 012711000403
| 合計 | 樘 | 1 |  | 42500
| 人工： 12,750.00 機具： 8,500.00 |  | 每 樘 單價計 |  | 42500
材料： 17,000.00 雜項： 4,250.00
壹.一.6.124 | 工作項目：金屬門扇及門樘，○S13 120 x 220 180° 推開式 防火門 門框1.6mm鍍鋅鋼板氟碳烤漆 門扇1.2mm鍍鋅鋼板氟碳烤漆 60A具遮煙性 |  | 單位：樘 |  | 計價代碼：081000000A25
| 工料名稱 | 單位 | 數量 | 單價 | 複價 | 編碼(備註)
| 金屬門扇及門樘，門窗本體(含五金配件全) | 樘 | 1 | 36700 | 36700 | 081000000A97
| 門窗基本材料及施工方法，按裝 | M2 | 2.64 | 600 | 1584 | 0805000002
| 門窗基本材料及施工方法，拆紙 | M2 | 2.64 | 200 | 528 | 080500000201
| 門窗基本材料及施工方法，塞水路 | M | 6.8 | 100 | 680 | 0805000001
| 門窗基本材料及施工方法，崁縫 | M | 6.8 | 100 | 680 | 080500000101
| 零星工料及其他 | 式 | 1 | 48 | 48 | 012711000403
| 合計 | 樘 | 1 |  | 40220
| 人工： 12,066.00 機具： 8,044.00 |  | 每 樘 單價計 |  | 40220
材料： 16,088.00 雜項： 4,022.00
壹.一.6.125 | 工作項目：金屬門扇及門樘，○S14 150 x 220 90° 推開式 雙常開防火門 門框1.6mm鍍鋅鋼板氟碳烤漆 門扇1.2mm鍍鋅鋼板氟碳烤漆 60A具遮煙性 |  | 單位：樘 |  | 計價代碼：081000000A26
| 工料名稱 | 單位 | 數量 | 單價 | 複價 | 編碼(備註)
| 金屬門扇及門樘，門窗本體(含五金配件全) | 樘 | 1 | 80330 | 80330 | 081000000A97
| 門窗基本材料及施工方法，按裝 | M2 | 3.3 | 600 | 1980 | 0805000002
| 門窗基本材料及施工方法，拆紙 | M2 | 3.3 | 200 | 660 | 080500000201
| 門窗基本材料及施工方法，塞水路 | M | 7.4 | 100 | 740 | 0805000001
| 門窗基本材料及施工方法，崁縫 | M | 7.4 | 100 | 740 | 080500000101
| 零星工料及其他 | 式 | 1 | 50 | 50 | 012711000403
| 合計 | 樘 | 1 |  | 84500
| 人工： 25,350.00 機具： 16,900.00 |  | 每 樘 單價計 |  | 84500
材料： 33,800.00 雜項： 8,450.00
壹.一.6.126 | 工作項目：金屬門扇及門樘，○S15 180 x 240 90° 推開式 雙常開防火門 門框1.6mm鍍鋅鋼板氟碳烤漆 門扇1.2mm鍍鋅鋼板氟碳烤漆 60A 具遮煙性 |  | 單位：樘 |  | 計價代碼：081000000A27
| 工料名稱 | 單位 | 數量 | 單價 | 複價 | 編碼(備註)
| 金屬門扇及門樘，門窗本體(含五金配件全) | 樘 | 1 | 80320 | 80320 | 081000000A97
| 門窗基本材料及施工方法，按裝 | M2 | 4.32 | 600 | 2592 | 0805000002
| 門窗基本材料及施工方法，拆紙 | M2 | 4.32 | 200 | 864 | 080500000201
| 門窗基本材料及施工方法，塞水路 | M | 8.4 | 100 | 840 | 0805000001
| 門窗基本材料及施工方法，崁縫 | M | 8.4 | 100 | 840 | 080500000101
| 零星工料及其他 | 式 | 1 | 44 | 44 | 012711000403
| 合計 | 樘 | 1 |  | 85500
| 人工： 25,650.00 機具： 17,100.00 |  | 每 樘 單價計 |  | 85500
材料： 34,200.00 雜項： 8,550.00
壹.一.6.127 | 工作項目：金屬門扇及門樘，○S16 100 x 220 90° 推開式 木質防火門 門框1.6mm鍍鋅鋼板氟碳烤漆 木質門扇 面貼美耐板+鋁料封邊 60A |  | 單位：樘 |  | 計價代碼：081000000A28
| 工料名稱 | 單位 | 數量 | 單價 | 複價 | 編碼(備註)
| 金屬門扇及門樘，門窗本體(含五金配件全) | 樘 | 1 | 31820 | 31820 | 081000000A97
| 門窗基本材料及施工方法，按裝 | M2 | 2.2 | 600 | 1320 | 0805000002
| 門窗基本材料及施工方法，拆紙 | M2 | 2.2 | 200 | 440 | 080500000201
| 門窗基本材料及施工方法，塞水路 | M | 6.4 | 100 | 640 | 0805000001
| 門窗基本材料及施工方法，崁縫 | M | 6.4 | 100 | 640 | 080500000101
| 零星工料及其他 | 式 | 1 | 40 | 40 | 012711000403
| 合計 | 樘 | 1 |  | 34900
| 人工： 10,470.00 機具： 6,980.00 |  | 每 樘 單價計 |  | 34900
材料： 13,960.00 雜項： 3,490.00
壹.一.6.128 | 工作項目：金屬門扇及門樘，○S17 300 x 240 90° 推開式 雙常開防火門 門框1.6mm鍍鋅鋼板氟碳烤漆 門扇1.2mm鍍鋅鋼板氟碳烤漆60A具遮煙性 |  | 單位：樘 |  | 計價代碼：081000000A29
| 工料名稱 | 單位 | 數量 | 單價 | 複價 | 編碼(備註)
| 金屬門扇及門樘，門窗本體(含五金配件全) | 樘 | 1 | 94070 | 94070 | 081000000A97
| 門窗基本材料及施工方法，按裝 | M2 | 7.2 | 600 | 4320 | 0805000002
| 門窗基本材料及施工方法，拆紙 | M2 | 7.2 | 200 | 1440 | 080500000201
| 門窗基本材料及施工方法，塞水路 | M | 10.8 | 100 | 1080 | 0805000001
| 門窗基本材料及施工方法，崁縫 | M | 10.8 | 100 | 1080 | 080500000101
| 零星工料及其他 | 式 | 1 | 40 | 40 | 012711000403
| 合計 | 樘 | 1 |  | 102030
| 人工： 30,609.00 機具： 20,406.00 |  | 每 樘 單價計 |  | 102030
材料： 40,812.00 雜項： 10,203.00
壹.一.6.129 | 工作項目：金屬門扇及門樘，○S18 240 x 240 90° 推開式 雙常開 防火門 門框1.6mm鍍鋅鋼板氟碳烤漆 門扇1.2mm鍍鋅鋼板氟碳烤漆 60A具遮煙性 |  | 單位：樘 |  | 計價代碼：081000000A31
| 工料名稱 | 單位 | 數量 | 單價 | 複價 | 編碼(備註)
| 金屬門扇及門樘，門窗本體(含五金配件全) | 樘 | 1 | 83300 | 83300 | 081000000A97
| 門窗基本材料及施工方法，按裝 | M2 | 5.76 | 600 | 3456 | 0805000002
| 門窗基本材料及施工方法，拆紙 | M2 | 5.76 | 200 | 1152 | 080500000201
| 門窗基本材料及施工方法，塞水路 | M | 9.6 | 100 | 960 | 0805000001
| 門窗基本材料及施工方法，崁縫 | M | 9.6 | 100 | 960 | 080500000101
| 零星工料及其他 | 式 | 1 | 42 | 42 | 012711000403
| 合計 | 樘 | 1 |  | 89870
| 人工： 26,961.00 機具： 17,974.00 |  | 每 樘 單價計 |  | 89870
材料： 35,948.00 雜項： 8,987.00
壹.一.6.130 | 工作項目：金屬門扇及門樘，○S19 220 x 240 90°+180° 推開式 雙常開防火門 門框1.6mm鍍鋅鋼板氟碳烤漆 門扇1.2mm鍍鋅鋼板氟碳烤漆 60A具遮煙性 |  | 單位：樘 |  | 計價代碼：081000000A32
| 工料名稱 | 單位 | 數量 | 單價 | 複價 | 編碼(備註)
| 金屬門扇及門樘，門窗本體(含五金配件全) | 樘 | 1 | 83760 | 83760 | 081000000A97
| 門窗基本材料及施工方法，按裝 | M2 | 5.28 | 600 | 3168 | 0805000002
| 門窗基本材料及施工方法，拆紙 | M2 | 5.28 | 200 | 1056 | 080500000201
| 門窗基本材料及施工方法，塞水路 | M | 9.2 | 100 | 920 | 0805000001
| 門窗基本材料及施工方法，崁縫 | M | 9.2 | 100 | 920 | 080500000101
| 零星工料及其他 | 式 | 1 | 46 | 46 | 012711000403
| 合計 | 樘 | 1 |  | 89870
| 人工： 26,961.00 機具： 17,974.00 |  | 每 樘 單價計 |  | 89870
材料： 35,948.00 雜項： 8,987.00
壹.一.6.131 | 工作項目：金屬門扇及門樘，○S20 180 x 240 180°+180° 推開式 雙常開防火門 門框1.6mm鍍鋅鋼板氟碳烤漆 門扇1.2mm鍍鋅鋼板氟碳烤漆 60A具遮煙性 |  | 單位：樘 |  | 計價代碼：081000000A33
| 工料名稱 | 單位 | 數量 | 單價 | 複價 | 編碼(備註)
| 金屬門扇及門樘，門窗本體(含五金配件全) | 樘 | 1 | 74050 | 74050 | 081000000A97
| 門窗基本材料及施工方法，按裝 | M2 | 4.32 | 600 | 2592 | 0805000002
| 門窗基本材料及施工方法，拆紙 | M2 | 4.32 | 200 | 864 | 080500000201
| 門窗基本材料及施工方法，塞水路 | M | 8.4 | 100 | 840 | 0805000001
| 門窗基本材料及施工方法，崁縫 | M | 8.4 | 100 | 840 | 080500000101
| 零星工料及其他 | 式 | 1 | 44 | 44 | 012711000403
| 合計 | 樘 | 1 |  | 79230
| 人工： 23,769.00 機具： 15,846.00 |  | 每 樘 單價計 |  | 79230
材料： 31,692.00 雜項： 7,923.00
壹.一.6.132 | 工作項目：金屬門扇及門樘，○S21 300 x 240 180°+180° 推開式 雙常開防火門 門框1.6mm鍍鋅鋼板氟碳烤漆 門扇1.2mm鍍鋅鋼板氟碳烤漆 60A具遮煙性 |  | 單位：樘 |  | 計價代碼：081000000A34
| 工料名稱 | 單位 | 數量 | 單價 | 複價 | 編碼(備註)
| 金屬門扇及門樘，門窗本體(含五金配件全) | 樘 | 1 | 86740 | 86740 | 081000000A97
| 門窗基本材料及施工方法，按裝 | M2 | 7.2 | 600 | 4320 | 0805000002
| 門窗基本材料及施工方法，拆紙 | M2 | 7.2 | 200 | 1440 | 080500000201
| 門窗基本材料及施工方法，塞水路 | M | 10.8 | 100 | 1080 | 0805000001
| 門窗基本材料及施工方法，崁縫 | M | 10.8 | 100 | 1080 | 080500000101
| 零星工料及其他 | 式 | 1 | 50 | 50 | 012711000403
| 合計 | 樘 | 1 |  | 94710
| 人工： 28,413.00 機具： 18,942.00 |  | 每 樘 單價計 |  | 94710
材料： 37,884.00 雜項： 9,471.00
壹.一.6.133 | 工作項目：金屬門扇及門樘，○S22 140 x 220 90° 推開式 雙開木質防火門 門框1.6mm鍍鋅鋼板氟碳烤漆 木質門扇 面貼美耐板+鋁料封邊 60A |  | 單位：樘 |  | 計價代碼：081000000A35
| 工料名稱 | 單位 | 數量 | 單價 | 複價 | 編碼(備註)
| 金屬門扇及門樘，門窗本體(含五金配件全) | 樘 | 1 | 57840 | 57840 | 081000000A97
| 門窗基本材料及施工方法，按裝 | M2 | 3.08 | 600 | 1848 | 0805000002
| 門窗基本材料及施工方法，拆紙 | M2 | 3.08 | 200 | 616 | 080500000201
| 門窗基本材料及施工方法，塞水路 | M | 7.2 | 100 | 720 | 0805000001
| 門窗基本材料及施工方法，崁縫 | M | 7.2 | 100 | 720 | 080500000101
| 零星工料及其他 | 式 | 1 | 46 | 46 | 012711000403
| 合計 | 樘 | 1 |  | 61790
| 人工： 18,537.00 機具： 12,358.00 |  | 每 樘 單價計 |  | 61790
材料： 24,716.00 雜項： 6,179.00
壹.一.6.134 | 工作項目：金屬門扇及門樘，○S23 150 x 240 90° 推開式 雙開木質防火隔音門 門框1.6mm鍍鋅鋼板氟碳烤漆 木質門扇 面貼美耐板+鋁料封邊 60A 具遮煙性 |  | 單位：樘 |  | 計價代碼：081000000A36
| 工料名稱 | 單位 | 數量 | 單價 | 複價 | 編碼(備註)
| 金屬門扇及門樘，門窗本體(含五金配件全) | 樘 | 1 | 71780 | 71780 | 081000000A97
| 門窗基本材料及施工方法，按裝 | M2 | 3.6 | 600 | 2160 | 0805000002
| 門窗基本材料及施工方法，拆紙 | M2 | 3.6 | 200 | 720 | 080500000201
| 門窗基本材料及施工方法，塞水路 | M | 7.8 | 100 | 780 | 0805000001
| 門窗基本材料及施工方法，崁縫 | M | 7.8 | 100 | 780 | 080500000101
| 零星工料及其他 | 式 | 1 | 50 | 50 | 012711000403
| 合計 | 樘 | 1 |  | 76270
| 人工： 22,881.00 機具： 15,254.00 |  | 每 樘 單價計 |  | 76270
材料： 30,508.00 雜項： 7,627.00
壹.一.6.135 | 工作項目：金屬門扇及門樘，○S24 100 x 220 90° 推開式 防火門 門框1.6mm鍍鋅鋼板氟碳烤漆 門扇1.2mm鍍鋅鋼板氟碳烤漆 60A |  | 單位：樘 |  | 計價代碼：081000000A37
| 工料名稱 | 單位 | 數量 | 單價 | 複價 | 編碼(備註)
| 金屬門扇及門樘，門窗本體(含五金配件全) | 樘 | 1 | 31630 | 31630 | 081000000A97
| 門窗基本材料及施工方法，按裝 | M2 | 2.2 | 600 | 1320 | 0805000002
| 門窗基本材料及施工方法，拆紙 | M2 | 2.2 | 200 | 440 | 080500000201
| 門窗基本材料及施工方法，塞水路 | M | 6.4 | 100 | 640 | 0805000001
| 門窗基本材料及施工方法，崁縫 | M | 6.4 | 100 | 640 | 080500000101
| 零星工料及其他 | 式 | 1 | 40 | 40 | 012711000403
| 合計 | 樘 | 1 |  | 34710
| 人工： 10,413.00 機具： 6,942.00 |  | 每 樘 單價計 |  | 34710
材料： 13,884.00 雜項： 3,471.00
壹.一.6.136 | 工作項目：金屬門扇及門樘，○S25 120 x 220 橫拉式 防火門 門框1.6mm鍍鋅鋼板氟碳烤漆 門扇1.2mm鍍鋅鋼板氟碳烤漆 60A |  | 單位：樘 |  | 計價代碼：081000000A38
| 工料名稱 | 單位 | 數量 | 單價 | 複價 | 編碼(備註)
| 金屬門扇及門樘，門窗本體(含五金配件全) | 樘 | 1 | 46410 | 46410 | 081000000A97
| 門窗基本材料及施工方法，按裝 | M2 | 2.64 | 600 | 1584 | 0805000002
| 門窗基本材料及施工方法，拆紙 | M2 | 2.64 | 200 | 528 | 080500000201
| 門窗基本材料及施工方法，塞水路 | M | 6.8 | 100 | 680 | 0805000001
| 門窗基本材料及施工方法，崁縫 | M | 6.8 | 100 | 680 | 080500000101
| 零星工料及其他 | 式 | 1 | 48 | 48 | 012711000403
| 合計 | 樘 | 1 |  | 49930
| 人工： 14,979.00 機具： 9,986.00 |  | 每 樘 單價計 |  | 49930
材料： 19,972.00 雜項： 4,993.00
壹.一.6.137 | 工作項目：金屬門扇及門樘，○S26 120 x 190 90° 推開式 雙開防火門 門框1.6mm鍍鋅鋼板氟碳烤漆 門扇1.2mm鍍鋅鋼板氟碳烤漆 60A 具遮煙性 |  | 單位：樘 |  | 計價代碼：081000000A39
| 工料名稱 | 單位 | 數量 | 單價 | 複價 | 編碼(備註)
| 金屬門扇及門樘，門窗本體(含五金配件全) | 樘 | 1 | 46820 | 46820 | 081000000A97
| 門窗基本材料及施工方法，按裝 | M2 | 2.28 | 600 | 1368 | 0805000002
| 門窗基本材料及施工方法，拆紙 | M2 | 2.28 | 200 | 456 | 080500000201
| 門窗基本材料及施工方法，塞水路 | M | 6.2 | 100 | 620 | 0805000001
| 門窗基本材料及施工方法，崁縫 | M | 6.2 | 100 | 620 | 080500000101
| 零星工料及其他 | 式 | 1 | 46 | 46 | 012711000403
| 合計 | 樘 | 1 |  | 49930
| 人工： 14,979.00 機具： 9,986.00 |  | 每 樘 單價計 |  | 49930
材料： 19,972.00 雜項： 4,993.00
壹.一.6.138 | 工作項目：金屬門扇及門樘，○S27 80 x 190 90° 推開式 防火門 門框1.6mm鍍鋅鋼板氟碳烤漆 門扇1.2mm鍍鋅鋼板氟碳烤漆 60A具遮煙性 |  | 單位：樘 |  | 計價代碼：081000000A41
| 工料名稱 | 單位 | 數量 | 單價 | 複價 | 編碼(備註)
| 金屬門扇及門樘，門窗本體(含五金配件全) | 樘 | 1 | 29280 | 29280 | 081000000A97
| 門窗基本材料及施工方法，按裝 | M2 | 1.52 | 600 | 912 | 0805000002
| 門窗基本材料及施工方法，拆紙 | M2 | 1.52 | 200 | 304 | 080500000201
| 門窗基本材料及施工方法，塞水路 | M | 5.4 | 100 | 540 | 0805000001
| 門窗基本材料及施工方法，崁縫 | M | 5.4 | 100 | 540 | 080500000101
| 零星工料及其他 | 式 | 1 | 44 | 44 | 012711000403
| 合計 | 樘 | 1 |  | 31620
| 人工： 9,486.00 機具： 6,324.00 |  | 每 樘 單價計 |  | 31620
材料： 12,648.00 雜項： 3,162.00
壹.一.6.139 | 工作項目：金屬門扇及門樘，○S28 60 x 190 90° 推開式 防火門 門框1.6mm鍍鋅鋼板氟碳烤漆 門扇1.2mm鍍鋅鋼板氟碳烤漆 60A 具遮煙性 |  | 單位：樘 |  | 計價代碼：081000000A42
| 工料名稱 | 單位 | 數量 | 單價 | 複價 | 編碼(備註)
| 金屬門扇及門樘，門窗本體(含五金配件全) | 樘 | 1 | 26815 | 26815 | 081000000A97
| 門窗基本材料及施工方法，按裝 | M2 | 1.14 | 600 | 684 | 0805000002
| 門窗基本材料及施工方法，拆紙 | M2 | 1.14 | 200 | 228 | 080500000201
| 門窗基本材料及施工方法，塞水路 | M | 5 | 100 | 500 | 0805000001
| 門窗基本材料及施工方法，崁縫 | M | 5 | 100 | 500 | 080500000101
| 零星工料及其他 | 式 | 1 | 43 | 43 | 012711000403
| 合計 | 樘 | 1 |  | 28770
| 人工： 8,631.00 機具： 5,754.00 |  | 每 樘 單價計 |  | 28770
材料： 11,508.00 雜項： 2,877.00
壹.一.6.144 | 工作項目：金屬門扇及門樘，○S33 160 x 220 電動橫拉 防火門 門框1.6mm鍍鋅鋼板氟碳烤漆 門扇1.2mm鍍鋅鋼板氟碳烤漆 60A |  | 單位：樘 |  | 計價代碼：081000000A43
| 工料名稱 | 單位 | 數量 | 單價 | 複價 | 編碼(備註)
| 金屬門扇及門樘，門窗本體(含五金配件全) | 樘 | 1 | 140970 | 140970 | 081000000A97
| 門窗基本材料及施工方法，按裝 | M2 | 3.52 | 600 | 2112 | 0805000002
| 門窗基本材料及施工方法，拆紙 | M2 | 3.52 | 200 | 704 | 080500000201
| 門窗基本材料及施工方法，塞水路 | M | 7.6 | 100 | 760 | 0805000001
| 門窗基本材料及施工方法，崁縫 | M | 7.6 | 100 | 760 | 080500000101
| 零星工料及其他 | 式 | 1 | 64 | 64 | 012711000403
| 合計 | 樘 | 1 |  | 145370
| 人工： 43,611.00 機具： 29,074.00 |  | 每 樘 單價計 |  | 145370
材料： 58,148.00 雜項： 14,537.00
壹.一.6.146 | 工作項目：金屬門扇及門樘，○S35 130 x 220 90°推開式 防火門 門框1.6mm鍍鋅鋼板氟碳烤漆 木質門扇 面貼美耐板+鋁料封邊60A |  | 單位：樘 |  | 計價代碼：081000000A44
| 工料名稱 | 單位 | 數量 | 單價 | 複價 | 編碼(備註)
| 金屬門扇及門樘，門窗本體(含五金配件全) | 樘 | 1 | 35600 | 35600 | 081000000A97
| 門窗基本材料及施工方法，按裝 | M2 | 2.86 | 600 | 1716 | 0805000002
| 門窗基本材料及施工方法，拆紙 | M2 | 2.86 | 200 | 572 | 080500000201
| 門窗基本材料及施工方法，塞水路 | M | 7 | 100 | 700 | 0805000001
| 門窗基本材料及施工方法，崁縫 | M | 7 | 100 | 700 | 080500000101
| 零星工料及其他 | 式 | 1 | 42 | 42 | 012711000403
| 合計 | 樘 | 1 |  | 39330
| 人工： 11,799.00 機具： 7,866.00 |  | 每 樘 單價計 |  | 39330
材料： 15,732.00 雜項： 3,933.00
壹.一.6.147 | 工作項目：金屬門扇及門樘，○S36 90 x 220 90°橫拉式 防火門 門框1.6mm 鍍鋅鋼板氟碳烤漆 木質門扇 面貼美耐板+鋁料封邊60A |  | 單位：樘 |  | 計價代碼：081000000A45
| 工料名稱 | 單位 | 數量 | 單價 | 複價 | 編碼(備註)
| 金屬門扇及門樘，門窗本體(含五金配件全) | 樘 | 1 | 33540 | 33540 | 081000000A97
| 門窗基本材料及施工方法，按裝 | M2 | 1.98 | 600 | 1188 | 0805000002
| 門窗基本材料及施工方法，拆紙 | M2 | 1.98 | 200 | 396 | 080500000201
| 門窗基本材料及施工方法，塞水路 | M | 6.2 | 100 | 620 | 0805000001
| 門窗基本材料及施工方法，崁縫 | M | 6.2 | 100 | 620 | 080500000101
| 零星工料及其他 | 式 | 1 | 46 | 46 | 012711000403
| 合計 | 樘 | 1 |  | 36410
| 人工： 10,923.00 機具： 7,282.00 |  | 每 樘 單價計 |  | 36410
材料： 14,564.00 雜項： 3,641.00
壹.一.6.148 | 工作項目：金屬門扇及門樘，○S37 100 x 220 橫拉 防火門 門框1.6mm鍍鋅鋼板氟碳烤漆 木質門扇 面貼美耐板+鋁料封邊 60A |  | 單位：樘 |  | 計價代碼：081000000A46
| 工料名稱 | 單位 | 數量 | 單價 | 複價 | 編碼(備註)
| 金屬門扇及門樘，門窗本體(含五金配件全) | 樘 | 1 | 33630 | 33630 | 081000000A97
| 門窗基本材料及施工方法，按裝 | M2 | 2.2 | 600 | 1320 | 0805000002
| 門窗基本材料及施工方法，拆紙 | M2 | 2.2 | 200 | 440 | 080500000201
| 門窗基本材料及施工方法，塞水路 | M | 6.4 | 100 | 640 | 0805000001
| 門窗基本材料及施工方法，崁縫 | M | 6.4 | 100 | 640 | 080500000101
| 零星工料及其他 | 式 | 1 | 40 | 40 | 012711000403
| 合計 | 樘 | 1 |  | 36710
| 人工： 11,013.00 機具： 7,342.00 |  | 每 樘 單價計 |  | 36710
材料： 14,684.00 雜項： 3,671.00
壹.一.6.149 | 工作項目：金屬門扇及門樘，○S38 240 x 250 90° 推開門式防火門 門框1.5mm不銹鋼板氟碳烤漆 門扇1.2mm不銹鋼板氟碳烤漆 60A |  | 單位：樘 |  | 計價代碼：081000000A47
| 工料名稱 | 單位 | 數量 | 單價 | 複價 | 編碼(備註)
| 金屬門扇及門樘，門窗本體(含五金配件全) | 樘 | 1 | 65000 | 65000 | 081000000A97
| 門窗基本材料及施工方法，按裝 | M2 | 6 | 600 | 3600 | 0805000002
| 門窗基本材料及施工方法，拆紙 | M2 | 6 | 200 | 1200 | 080500000201
| 門窗基本材料及施工方法，塞水路 | M | 9.8 | 100 | 980 | 0805000001
| 門窗基本材料及施工方法，崁縫 | M | 9.8 | 100 | 980 | 080500000101
| 零星工料及其他 | 式 | 1 | 40 | 40 | 012711000403
| 合計 | 樘 | 1 |  | 71800
| 人工： 21,540.00 機具： 14,360.00 |  | 每 樘 單價計 |  | 71800
材料： 28,720.00 雜項： 7,180.00
壹.一.6.150 | 工作項目：金屬門扇及門樘，○S39 120 x 210 90° 推開式 防火門 門框1.5mm不銹鋼板 粉體塗裝 門扇1.2mm不銹鋼板 粉體塗裝 60A |  | 單位：樘 |  | 計價代碼：081000000A48
| 工料名稱 | 單位 | 數量 | 單價 | 複價 | 編碼(備註)
| 金屬門扇及門樘，門窗本體(含五金配件全) | 樘 | 1 | 34180 | 34180 | 081000000A97
| 門窗基本材料及施工方法，按裝 | M2 | 2.52 | 600 | 1512 | 0805000002
| 門窗基本材料及施工方法，拆紙 | M2 | 2.52 | 200 | 504 | 080500000201
| 門窗基本材料及施工方法，塞水路 | M | 6.6 | 100 | 660 | 0805000001
| 門窗基本材料及施工方法，崁縫 | M | 6.6 | 100 | 660 | 080500000101
| 零星工料及其他 | 式 | 1 | 44 | 44 | 012711000403
| 合計 | 樘 | 1 |  | 37560
| 人工： 11,268.00 機具： 7,512.00 |  | 每 樘 單價計 |  | 37560
材料： 15,024.00 雜項： 3,756.00
壹.一.6.151 | 工作項目：金屬製品，◇1 120*100 固定窗 窗框1.6mm鍍鋅鋼板氟碳烤漆+5mm 鉛板 5mm鉛當量鉛玻璃 |  | 單位：樘 |  | 計價代碼：055000000D118
| 工料名稱 | 單位 | 數量 | 單價 | 複價 | 編碼(備註)
| 金屬製品，門窗本體(含五金配件全) | 樘 | 1 | 146910 | 146910 | 055000000D119
| 門窗基本材料及施工方法，按裝 | M2 | 1.2 | 600 | 720 | 0805000002
| 門窗基本材料及施工方法，拆紙 | M2 | 1.2 | 200 | 240 | 080500000201
| 門窗基本材料及施工方法，塞水路 | M | 4.4 | 100 | 440 | 0805000001
| 門窗基本材料及施工方法，崁縫 | M | 4.4 | 100 | 440 | 080500000101
| 5mm 鉛板 5mm鉛當量鉛玻璃 | 才 | 13.068 | 2000 | 26136 | 088100000A03,#
| 零星工料及其他 | 式 | 1 | 64 | 64 | 012711000403
| 合計 | 樘 | 1 |  | 174950
| 人工： 52,485.00 機具： 34,990.00 |  | 每 樘 單價計 |  | 174950
材料： 69,980.00 雜項： 17,495.00
壹.一.6.152 | 工作項目：金屬製品，◇2 120*100 固定窗 窗框1.6mm鍍鋅鋼板氟碳烤漆+3mm 鉛板 3mm鉛當量鉛玻璃 |  | 單位：樘 |  | 計價代碼：055000000D121
| 工料名稱 | 單位 | 數量 | 單價 | 複價 | 編碼(備註)
| 金屬製品，門窗本體(含五金配件全) | 樘 | 1 | 131920 | 131920 | 055000000D119
| 門窗基本材料及施工方法，按裝 | M2 | 1.2 | 600 | 720 | 0805000002
| 門窗基本材料及施工方法，拆紙 | M2 | 1.2 | 200 | 240 | 080500000201
| 門窗基本材料及施工方法，塞水路 | M | 4.4 | 100 | 440 | 0805000001
| 門窗基本材料及施工方法，崁縫 | M | 4.4 | 100 | 440 | 080500000101
| 3mm 鉛板 5mm鉛當量鉛玻璃 | 才 | 13.068 | 1000 | 13068 | 088100000A04,#
| 零星工料及其他 | 式 | 1 | 62 | 62 | 012711000403
| 合計 | 樘 | 1 |  | 146890
| 人工： 44,067.00 機具： 29,378.00 |  | 每 樘 單價計 |  | 146890
材料： 58,756.00 雜項： 14,689.00
壹.一.6.154 | 工作項目：金屬製品，◇4 150*220 固定窗 窗框1.6mm鍍鋅鋼板氟碳烤漆 5+5mm強化膠合玻璃 |  | 單位：樘 |  | 計價代碼：055000000D123
| 工料名稱 | 單位 | 數量 | 單價 | 複價 | 編碼(備註)
| 金屬製品，門窗本體(含五金配件全) | 樘 | 1 | 6220 | 6220 | 055000000D119
| 門窗基本材料及施工方法，按裝 | M2 | 3.3 | 600 | 1980 | 0805000002
| 門窗基本材料及施工方法，拆紙 | M2 | 3.3 | 200 | 660 | 080500000201
| 門窗基本材料及施工方法，塞水路 | M | 7.4 | 100 | 740 | 0805000001
| 門窗基本材料及施工方法，崁縫 | M | 7.4 | 100 | 740 | 080500000101
| 5+5mm強化膠合玻璃 | 才 | 35.937 | 200 | 7187.4 | 088100000A01
| 零星工料及其他 | 式 | 1 | 12.6 | 12.6 | 012711000403
| 合計 | 樘 | 1 |  | 17540
| 人工： 5,262.00 機具： 3,508.00 |  | 每 樘 單價計 |  | 17540
材料： 7,016.00 雜項： 1,754.00
壹.一.6.155 | 工作項目：金屬製品，◇5 108*220 固定窗 窗框1.6mm鍍鋅鋼板氟碳烤漆 5+5mm強化膠合玻璃 |  | 單位：樘 |  | 計價代碼：055000000D124
| 工料名稱 | 單位 | 數量 | 單價 | 複價 | 編碼(備註)
| 金屬製品，門窗本體(含五金配件全) | 樘 | 1 | 7200 | 7200 | 055000000D119
| 門窗基本材料及施工方法，按裝 | M2 | 2.376 | 600 | 1425.6 | 0805000002
| 門窗基本材料及施工方法，拆紙 | M2 | 2.376 | 200 | 475.2 | 080500000201
| 門窗基本材料及施工方法，塞水路 | M | 6.56 | 100 | 656 | 0805000001
| 門窗基本材料及施工方法，崁縫 | M | 6.56 | 100 | 656 | 080500000101
| 5+5mm強化膠合玻璃 | 才 | 25.875 | 200 | 5175 | 088100000A01
| 零星工料及其他 | 式 | 1 | 12.2 | 12.2 | 012711000403
| 合計 | 樘 | 1 |  | 15600
| 人工： 4,680.00 機具： 3,120.00 |  | 每 樘 單價計 |  | 15600
材料： 6,240.00 雜項： 1,560.00
壹.一.6.156 | 工作項目：金屬製品，◇6 100*100 熔斷式防火百葉窗 |  | 單位：樘 |  | 計價代碼：055000000D125
| 工料名稱 | 單位 | 數量 | 單價 | 複價 | 編碼(備註)
| 金屬製品，門窗本體(含五金配件全)(含防蟲紗 | 樘 | 1 | 25980 | 25980 | 055000000D126
網)
| 門窗基本材料及施工方法，按裝 | M2 | 1 | 600 | 600 | 0805000002
| 門窗基本材料及施工方法，拆紙 | M2 | 1 | 200 | 200 | 080500000201
| 門窗基本材料及施工方法，塞水路 | M | 4 | 100 | 400 | 0805000001
| 門窗基本材料及施工方法，崁縫 | M | 4 | 100 | 400 | 080500000101
| 零星工料及其他 | 式 | 1 | 20 | 20 | 012711000403
| 合計 | 樘 | 1 |  | 27600
| 人工： 8,280.00 機具： 5,520.00 |  | 每 樘 單價計 |  | 27600
材料： 11,040.00 雜項： 2,760.00
壹.一.6.157 | 工作項目：金屬製品，◇7 2075.5*280 固定窗 窗框1.6mm鍍鋅鋼板氟碳烤漆 6+6mm硬化膠合玻璃 |  | 單位：樘 |  | 計價代碼：055000000D127
| 工料名稱 | 單位 | 數量 | 單價 | 複價 | 編碼(備註)
| 金屬製品，門窗本體(含五金配件全) | 樘 | 1 | 171710 | 171710 | 055000000D119
| 門窗基本材料及施工方法，按裝 | M2 | 58.114 | 600 | 34868.4 | 0805000002
| 門窗基本材料及施工方法，拆紙 | M2 | 58.114 | 200 | 11622.8 | 080500000201
| 門窗基本材料及施工方法，塞水路 | M | 47.11 | 100 | 4711 | 0805000001
| 門窗基本材料及施工方法，崁縫 | M | 47.11 | 100 | 4711 | 080500000101
| 6+6mm硬化膠合玻璃 | 才 | 632.861 | 300 | 189858.3 | 088100000A06,#
| 零星工料及其他 | 式 | 1 | 118.5 | 118.5 | 012711000403
| 合計 | 樘 | 1 |  | 417600
| 人工： 125,280.00 機具： 83,520.00 |  | 每 樘 單價計 |  | 417600
材料： 167,040.00 雜項： 41,760.00
壹.一.6.158 | 工作項目：金屬製品，◇8 230*180 熔斷式防火百葉窗 |  | 單位：樘 |  | 計價代碼：055000000D128
| 工料名稱 | 單位 | 數量 | 單價 | 複價 | 編碼(備註)
| 金屬製品，門窗本體(含五金配件全)(含防蟲紗 | 樘 | 1 | 109280 | 109280 | 055000000D126
網)
| 門窗基本材料及施工方法，按裝 | M2 | 4.14 | 600 | 2484 | 0805000002
| 門窗基本材料及施工方法，拆紙 | M2 | 4.14 | 200 | 828 | 080500000201
| 門窗基本材料及施工方法，塞水路 | M | 8.2 | 100 | 820 | 0805000001
| 門窗基本材料及施工方法，崁縫 | M | 8.2 | 100 | 820 | 080500000101
| 零星工料及其他 | 式 | 1 | 28 | 28 | 012711000403
| 合計 | 樘 | 1 |  | 114260
| 人工： 34,278.00 機具： 22,852.00 |  | 每 樘 單價計 |  | 114260
材料： 45,704.00 雜項： 11,426.00
壹.一.6.159 | 工作項目：金屬製品，◇9 250*80 熔斷式防火百葉窗 |  | 單位：樘 |  | 計價代碼：055000000D129
| 工料名稱 | 單位 | 數量 | 單價 | 複價 | 編碼(備註)
| 金屬製品，門窗本體(含五金配件全)(含防蟲紗 | 樘 | 1 | 52260 | 52260 | 055000000D126
網)
| 門窗基本材料及施工方法，按裝 | M2 | 2 | 600 | 1200 | 0805000002
| 門窗基本材料及施工方法，拆紙 | M2 | 2 | 200 | 400 | 080500000201
| 門窗基本材料及施工方法，塞水路 | M | 6.6 | 100 | 660 | 0805000001
| 門窗基本材料及施工方法，崁縫 | M | 6.6 | 100 | 660 | 080500000101
| 零星工料及其他 | 式 | 1 | 20 | 20 | 012711000403
| 合計 | 樘 | 1 |  | 55200
| 人工： 16,560.00 機具： 11,040.00 |  | 每 樘 單價計 |  | 55200
材料： 22,080.00 雜項： 5,520.00
壹.一.6.160 | 工作項目：金屬門扇及門樘，○1 110*220 90°推開門 門框1.6mm鍍鋅鋼板氟碳烤漆 木門扇面貼美耐板實木收邊 |  | 單位：樘 |  | 計價代碼：081000000A49
| 工料名稱 | 單位 | 數量 | 單價 | 複價 | 編碼(備註)
| 金屬門扇及門樘，門窗本體(含五金配件全) | 樘 | 1 | 23280 | 23280 | 081000000A97
| 門窗基本材料及施工方法，按裝 | M2 | 2.42 | 600 | 1452 | 0805000002
| 門窗基本材料及施工方法，拆紙 | M2 | 2.42 | 200 | 484 | 080500000201
| 門窗基本材料及施工方法，塞水路 | M | 6.6 | 100 | 660 | 0805000001
| 門窗基本材料及施工方法，崁縫 | M | 6.6 | 100 | 660 | 080500000101
| 零星工料及其他 | 式 | 1 | 44 | 44 | 012711000403
| 合計 | 樘 | 1 |  | 26580
| 人工： 7,974.00 機具： 5,316.00 |  | 每 樘 單價計 |  | 26580
材料： 10,632.00 雜項： 2,658.00
壹.一.6.161 | 工作項目：金屬門扇及門樘，○1a 100*220 90°推開門 門框1.6mm鍍鋅鋼板氟碳烤漆木門扇面貼美耐板實木收邊 |  | 單位：樘 |  | 計價代碼：081000000A51
| 工料名稱 | 單位 | 數量 | 單價 | 複價 | 編碼(備註)
| 金屬門扇及門樘，門窗本體(含五金配件全) | 樘 | 1 | 23500 | 23500 | 081000000A97
| 門窗基本材料及施工方法，按裝 | M2 | 2.2 | 600 | 1320 | 0805000002
| 門窗基本材料及施工方法，拆紙 | M2 | 2.2 | 200 | 440 | 080500000201
| 門窗基本材料及施工方法，塞水路 | M | 6.4 | 100 | 640 | 0805000001
| 門窗基本材料及施工方法，崁縫 | M | 6.4 | 100 | 640 | 080500000101
| 零星工料及其他 | 式 | 1 | 40 | 40 | 012711000403
| 合計 | 樘 | 1 |  | 26580
| 人工： 7,974.00 機具： 5,316.00 |  | 每 樘 單價計 |  | 26580
材料： 10,632.00 雜項： 2,658.00
壹.一.6.162 | 工作項目：金屬門扇及門樘，○2 120x 220 90°推開門 門框1.6mm鍍鋅鋼板氟碳烤漆木門扇面貼美耐板實木收邊 |  | 單位：樘 |  | 計價代碼：081000000A52
| 工料名稱 | 單位 | 數量 | 單價 | 複價 | 編碼(備註)
| 金屬門扇及門樘，門窗本體(含五金配件全) | 樘 | 1 | 23060 | 23060 | 081000000A97
| 門窗基本材料及施工方法，按裝 | M2 | 2.64 | 600 | 1584 | 0805000002
| 門窗基本材料及施工方法，拆紙 | M2 | 2.64 | 200 | 528 | 080500000201
| 門窗基本材料及施工方法，塞水路 | M | 6.8 | 100 | 680 | 0805000001
| 門窗基本材料及施工方法，崁縫 | M | 6.8 | 100 | 680 | 080500000101
| 零星工料及其他 | 式 | 1 | 48 | 48 | 012711000403
| 合計 | 樘 | 1 |  | 26580
| 人工： 7,974.00 機具： 5,316.00 |  | 每 樘 單價計 |  | 26580
材料： 10,632.00 雜項： 2,658.00
壹.一.6.163 | 工作項目：金屬門扇及門樘，○3 100 x 220 90°推開門 門框1.6mm鍍鋅鋼板氟碳烤漆木門扇面貼美耐板實木收邊+玻璃視窗 |  | 單位：樘 |  | 計價代碼：081000000A53
| 工料名稱 | 單位 | 數量 | 單價 | 複價 | 編碼(備註)
| 金屬門扇及門樘，門窗本體(含玻璃視窗、五金 | 樘 | 1 | 26440 | 26440 | 081000000A54
配件全)
| 門窗基本材料及施工方法，按裝 | M2 | 2.2 | 600 | 1320 | 0805000002
| 門窗基本材料及施工方法，拆紙 | M2 | 2.2 | 200 | 440 | 080500000201
| 門窗基本材料及施工方法，塞水路 | M | 6.4 | 100 | 640 | 0805000001
| 門窗基本材料及施工方法，崁縫 | M | 6.4 | 100 | 640 | 080500000101
| 零星工料及其他 | 式 | 1 | 40 | 40 | 012711000403
| 合計 | 樘 | 1 |  | 29520
| 人工： 8,856.00 機具： 5,904.00 |  | 每 樘 單價計 |  | 29520
材料： 11,808.00 雜項： 2,952.00
壹.一.6.164 | 工作項目：金屬門扇及門樘，○4 110*220 電動橫拉門 門框1.6mm鍍鋅鋼板氟碳烤漆 木門扇面貼美耐板實木收邊 |  | 單位：樘 |  | 計價代碼：081000000A55
| 工料名稱 | 單位 | 數量 | 單價 | 複價 | 編碼(備註)
| 金屬門扇及門樘，門窗本體(含電動門、五金配 | 樘 | 1 | 114970 | 114970 | 081000000A56,#
件全)
| 門窗基本材料及施工方法，按裝 | M2 | 2.42 | 600 | 1452 | 0805000002
| 門窗基本材料及施工方法，拆紙 | M2 | 2.42 | 200 | 484 | 080500000201
| 門窗基本材料及施工方法，塞水路 | M | 6.6 | 100 | 660 | 0805000001
| 門窗基本材料及施工方法，崁縫 | M | 6.6 | 100 | 660 | 080500000101
| 零星工料及其他 | 式 | 1 | 44 | 44 | 012711000403
| 合計 | 樘 | 1 |  | 118270
| 人工： 35,481.00 機具： 23,654.00 |  | 每 樘 單價計 |  | 118270
材料： 47,308.00 雜項： 11,827.00
壹.一.6.165 | 工作項目：金屬門扇及門樘，○6 108*220 橫拉門 門框1.6mm鍍鋅鋼板氟碳烤漆木門扇面貼美耐板實木收邊+玻璃視窗 |  | 單位：樘 |  | 計價代碼：081000000A57
| 工料名稱 | 單位 | 數量 | 單價 | 複價 | 編碼(備註)
| 金屬門扇及門樘，門窗本體(含玻璃視窗、五金 | 樘 | 1 | 31890 | 31890 | 081000000A54
配件全)
| 門窗基本材料及施工方法，按裝 | M2 | 2.376 | 600 | 1425.6 | 0805000002
| 門窗基本材料及施工方法，拆紙 | M2 | 2.376 | 200 | 475.2 | 080500000201
| 門窗基本材料及施工方法，塞水路 | M | 6.56 | 100 | 656 | 0805000001
| 門窗基本材料及施工方法，崁縫 | M | 6.56 | 100 | 656 | 080500000101
| 零星工料及其他 | 式 | 1 | 47.2 | 47.2 | 012711000403
| 合計 | 樘 | 1 |  | 35150
| 人工： 10,545.00 機具： 7,030.00 |  | 每 樘 單價計 |  | 35150
材料： 14,060.00 雜項： 3,515.00
壹.一.6.166 | 工作項目：金屬門扇及門樘，○7 100x 220 橫拉門 門框1.6mm鍍鋅鋼板氟碳烤漆木門扇面貼美耐板實木收邊+玻璃視窗 |  | 單位：樘 |  | 計價代碼：081000000A58
| 工料名稱 | 單位 | 數量 | 單價 | 複價 | 編碼(備註)
| 金屬門扇及門樘，門窗本體(含玻璃視窗、五金 | 樘 | 1 | 32070 | 32070 | 081000000A54
配件全)
| 門窗基本材料及施工方法，按裝 | M2 | 2.2 | 600 | 1320 | 0805000002
| 門窗基本材料及施工方法，拆紙 | M2 | 2.2 | 200 | 440 | 080500000201
| 門窗基本材料及施工方法，塞水路 | M | 6.4 | 100 | 640 | 0805000001
| 門窗基本材料及施工方法，崁縫 | M | 6.4 | 100 | 640 | 080500000101
| 零星工料及其他 | 式 | 1 | 40 | 40 | 012711000403
| 合計 | 樘 | 1 |  | 35150
| 人工： 10,545.00 機具： 7,030.00 |  | 每 樘 單價計 |  | 35150
材料： 14,060.00 雜項： 3,515.00
壹.一.6.167 | 工作項目：金屬門扇及門樘，○8 130*220 橫拉門 門框1.6mm鍍鋅鋼板氟碳烤漆 木門扇面貼美耐板實木收邊 |  | 單位：樘 |  | 計價代碼：081000000A59
| 工料名稱 | 單位 | 數量 | 單價 | 複價 | 編碼(備註)
| 金屬門扇及門樘，門窗本體(含五金配件全) | 樘 | 1 | 32940 | 32940 | 081000000A97
| 門窗基本材料及施工方法，按裝 | M2 | 2.86 | 600 | 1716 | 0805000002
| 門窗基本材料及施工方法，拆紙 | M2 | 2.86 | 200 | 572 | 080500000201
| 門窗基本材料及施工方法，塞水路 | M | 7 | 100 | 700 | 0805000001
| 門窗基本材料及施工方法，崁縫 | M | 7 | 100 | 700 | 080500000101
| 零星工料及其他 | 式 | 1 | 42 | 42 | 012711000403
| 合計 | 樘 | 1 |  | 36670
| 人工： 11,001.00 機具： 7,334.00 |  | 每 樘 單價計 |  | 36670
材料： 14,668.00 雜項： 3,667.00
壹.一.6.168 | 工作項目：金屬門扇及門樘，○9 110*220 橫拉門 門框1.6mm鍍鋅鋼板氟碳烤漆 木門扇面貼美耐板實木收邊 |  | 單位：樘 |  | 計價代碼：081000000A61
| 工料名稱 | 單位 | 數量 | 單價 | 複價 | 編碼(備註)
| 金屬門扇及門樘，門窗本體(含五金配件全) | 樘 | 1 | 31850 | 31850 | 081000000A97
| 門窗基本材料及施工方法，按裝 | M2 | 2.42 | 600 | 1452 | 0805000002
| 門窗基本材料及施工方法，拆紙 | M2 | 2.42 | 200 | 484 | 080500000201
| 門窗基本材料及施工方法，塞水路 | M | 6.6 | 100 | 660 | 0805000001
| 門窗基本材料及施工方法，崁縫 | M | 6.6 | 100 | 660 | 080500000101
| 零星工料及其他 | 式 | 1 | 44 | 44 | 012711000403
| 合計 | 樘 | 1 |  | 35150
| 人工： 10,545.00 機具： 7,030.00 |  | 每 樘 單價計 |  | 35150
材料： 14,060.00 雜項： 3,515.00
壹.一.6.169 | 工作項目：金屬門扇及門樘，○10 100*220 橫拉門 門框1.6mm鍍鋅鋼板氟碳烤漆 木門扇面貼美耐板實木收邊 |  | 單位：樘 |  | 計價代碼：081000000A62
| 工料名稱 | 單位 | 數量 | 單價 | 複價 | 編碼(備註)
| 金屬門扇及門樘，門窗本體(含五金配件全) | 樘 | 1 | 31120 | 31120 | 081000000A97
| 門窗基本材料及施工方法，按裝 | M2 | 2.2 | 600 | 1320 | 0805000002
| 門窗基本材料及施工方法，拆紙 | M2 | 2.2 | 200 | 440 | 080500000201
| 門窗基本材料及施工方法，塞水路 | M | 6.4 | 100 | 640 | 0805000001
| 門窗基本材料及施工方法，崁縫 | M | 6.4 | 100 | 640 | 080500000101
| 零星工料及其他 | 式 | 1 | 40 | 40 | 012711000403
| 合計 | 樘 | 1 |  | 34200
| 人工： 10,260.00 機具： 6,840.00 |  | 每 樘 單價計 |  | 34200
材料： 13,680.00 雜項： 3,420.00
壹.一.6.171 | 工作項目：金屬門扇及門樘，○13 130*220 90°推開門 門框1.6mm鍍鋅鋼板氟碳烤漆木門扇面貼美耐板實木收邊 |  | 單位：樘 |  | 計價代碼：081000000A65
| 工料名稱 | 單位 | 數量 | 單價 | 複價 | 編碼(備註)
| 金屬門扇及門樘，門窗本體(含五金配件全) | 樘 | 1 | 26900 | 26900 | 081000000A97
| 門窗基本材料及施工方法，按裝 | M2 | 2.86 | 600 | 1716 | 0805000002
| 門窗基本材料及施工方法，拆紙 | M2 | 2.86 | 200 | 572 | 080500000201
| 門窗基本材料及施工方法，塞水路 | M | 7 | 100 | 700 | 0805000001
| 門窗基本材料及施工方法，崁縫 | M | 7 | 100 | 700 | 080500000101
| 零星工料及其他 | 式 | 1 | 42 | 42 | 012711000403
| 合計 | 樘 | 1 |  | 30630
| 人工： 9,189.00 機具： 6,126.00 |  | 每 樘 單價計 |  | 30630
材料： 12,252.00 雜項： 3,063.00
壹.一.6.172 | 工作項目：金屬門扇及門樘，○14 403*220 電動玻璃門+477*120固定窗 框1.6mm鍍鋅鋼板氟碳烤漆 5+5mm 強化膠合玻璃 |  | 單位：樘 |  | 計價代碼：081000000A66
| 工料名稱 | 單位 | 數量 | 單價 | 複價 | 編碼(備註)
| 金屬門扇及門樘，門窗本體(含電動玻璃門、五 | 樘 | 1 | 107370 | 107370 | 081000000A67
金配件全)
| 門窗基本材料及施工方法，按裝 | M2 | 14.59 | 600 | 8754 | 0805000002
| 門窗基本材料及施工方法，拆紙 | M2 | 14.59 | 200 | 2918 | 080500000201
| 門窗基本材料及施工方法，塞水路 | M | 22 | 100 | 2200 | 0805000001
| 門窗基本材料及施工方法，崁縫 | M | 22 | 100 | 2200 | 080500000101
| 5+5mm強化膠合玻璃 | 才 | 158.885 | 200 | 31777 | 088100000A01
| 零星工料及其他 | 式 | 1 | 41 | 41 | 012711000403
| 合計 | 樘 | 1 |  | 155260
| 人工： 46,578.00 機具： 31,052.00 |  | 每 樘 單價計 |  | 155260
材料： 62,104.00 雜項： 15,526.00
壹.一.6.173 | 工作項目：金屬門扇及門樘，○15 200*220 電動橫拉門 門框1.6mm鍍鋅鋼板氟碳烤漆 木門扇面貼美耐板實木收邊+玻璃視窗 |  | 單位：樘 |  | 計價代碼：081000000A68
| 工料名稱 | 單位 | 數量 | 單價 | 複價 | 編碼(備註)
| 金屬門扇及門樘，門窗本體(含電動門、玻璃視 | 樘 | 1 | 74810 | 74810 | 081000000A69,#
窗、五金配件全)
| 門窗基本材料及施工方法，按裝 | M2 | 4.4 | 600 | 2640 | 0805000002
| 門窗基本材料及施工方法，拆紙 | M2 | 4.4 | 200 | 880 | 080500000201
| 門窗基本材料及施工方法，塞水路 | M | 8.4 | 100 | 840 | 0805000001
| 門窗基本材料及施工方法，崁縫 | M | 8.4 | 100 | 840 | 080500000101
| 零星工料及其他 | 式 | 1 | 40 | 40 | 012711000403
| 合計 | 樘 | 1 |  | 80050
| 人工： 24,015.00 機具： 16,010.00 |  | 每 樘 單價計 |  | 80050
材料： 32,020.00 雜項： 8,005.00
壹.一.6.174 | 工作項目：金屬門扇及門樘，○16 240*220 電動玻璃門 框1.6mm鍍鋅鋼板氟碳烤漆 5+5mm 強化膠合玻璃 |  | 單位：樘 |  | 計價代碼：081000000A71
| 工料名稱 | 單位 | 數量 | 單價 | 複價 | 編碼(備註)
| 金屬門扇及門樘，門窗本體(含電動玻璃門、五 | 樘 | 1 | 103990 | 103990 | 081000000A67
金配件全)
| 門窗基本材料及施工方法，按裝 | M2 | 5.28 | 600 | 3168 | 0805000002
| 門窗基本材料及施工方法，拆紙 | M2 | 5.28 | 200 | 1056 | 080500000201
| 門窗基本材料及施工方法，塞水路 | M | 9.2 | 100 | 920 | 0805000001
| 門窗基本材料及施工方法，崁縫 | M | 9.2 | 100 | 920 | 080500000101
| 5+5mm強化膠合玻璃 | 才 | 57.499 | 200 | 11499.8 | 088100000A01
| 零星工料及其他 | 式 | 1 | 46.2 | 46.2 | 012711000403
| 合計 | 樘 | 1 |  | 121600
| 人工： 36,480.00 機具： 24,320.00 |  | 每 樘 單價計 |  | 121600
材料： 48,640.00 雜項： 12,160.00
壹.一.6.175 | 工作項目：金屬門扇及門樘，○17 200*220 電動玻璃門 框1.6mm鍍鋅鋼板氟碳烤漆 5+5mm 強化膠合玻璃 |  | 單位：樘 |  | 計價代碼：081000000A72
| 工料名稱 | 單位 | 數量 | 單價 | 複價 | 編碼(備註)
| 金屬門扇及門樘，門窗本體(含電動玻璃門、五 | 樘 | 1 | 98980 | 98980 | 081000000A67
金配件全)
| 門窗基本材料及施工方法，按裝 | M2 | 4.4 | 600 | 2640 | 0805000002
| 門窗基本材料及施工方法，拆紙 | M2 | 4.4 | 200 | 880 | 080500000201
| 門窗基本材料及施工方法，塞水路 | M | 8.4 | 100 | 840 | 0805000001
| 門窗基本材料及施工方法，崁縫 | M | 8.4 | 100 | 840 | 080500000101
| 5+5mm強化膠合玻璃 | 才 | 47.916 | 200 | 9583.2 | 088100000A01
| 零星工料及其他 | 式 | 1 | 46.8 | 46.8 | 012711000403
| 合計 | 樘 | 1 |  | 113810
| 人工： 34,143.00 機具： 22,762.00 |  | 每 樘 單價計 |  | 113810
材料： 45,524.00 雜項： 11,381.00
壹.一.6.176 | 工作項目：金屬門扇及門樘，○19 80*220 90°推開門 門框1.6mm鍍鋅鋼板氟碳烤漆 木門扇面貼美耐板實木收邊 |  | 單位：樘 |  | 計價代碼：081000000A73
| 工料名稱 | 單位 | 數量 | 單價 | 複價 | 編碼(備註)
| 金屬門扇及門樘，門窗本體(含五金配件全) | 樘 | 1 | 19010 | 19010 | 081000000A97
| 門窗基本材料及施工方法，按裝 | M2 | 1.76 | 600 | 1056 | 0805000002
| 門窗基本材料及施工方法，拆紙 | M2 | 1.76 | 200 | 352 | 080500000201
| 門窗基本材料及施工方法，塞水路 | M | 6 | 100 | 600 | 0805000001
| 門窗基本材料及施工方法，崁縫 | M | 6 | 100 | 600 | 080500000101
| 零星工料及其他 | 式 | 1 | 42 | 42 | 012711000403
| 合計 | 樘 | 1 |  | 21660
| 人工： 6,498.00 機具： 4,332.00 |  | 每 樘 單價計 |  | 21660
材料： 8,664.00 雜項： 2,166.00
壹.一.6.177 | 工作項目：金屬門扇及門樘，○20 75*220 90°推開門 門框1.6mm鍍鋅鋼板氟碳烤漆 木門扇面貼美耐板實木收邊 |  | 單位：樘 |  | 計價代碼：081000000A74
| 工料名稱 | 單位 | 數量 | 單價 | 複價 | 編碼(備註)
| 金屬門扇及門樘，門窗本體(含五金配件全) | 樘 | 1 | 19120 | 19120 | 081000000A97
| 門窗基本材料及施工方法，按裝 | M2 | 1.65 | 600 | 990 | 0805000002
| 門窗基本材料及施工方法，拆紙 | M2 | 1.65 | 200 | 330 | 080500000201
| 門窗基本材料及施工方法，塞水路 | M | 5.9 | 100 | 590 | 0805000001
| 門窗基本材料及施工方法，崁縫 | M | 5.9 | 100 | 590 | 080500000101
| 零星工料及其他 | 式 | 1 | 40 | 40 | 012711000403
| 合計 | 樘 | 1 |  | 21660
| 人工： 6,498.00 機具： 4,332.00 |  | 每 樘 單價計 |  | 21660
材料： 8,664.00 雜項： 2,166.00
壹.一.6.178 | 工作項目：金屬門扇及門樘，○21 130*220 收邊門框 門框1.6mm鍍鋅鋼板氟碳烤漆 |  | 單位：樘 |  | 計價代碼：081000000A75
| 工料名稱 | 單位 | 數量 | 單價 | 複價 | 編碼(備註)
| 金屬門扇及門樘，門窗本體(含五金配件全) | 樘 | 1 | 6630 | 6630 | 081000000A97
| 門窗基本材料及施工方法，按裝 | M2 | 2.86 | 600 | 1716 | 0805000002
| 門窗基本材料及施工方法，拆紙 | M2 | 2.86 | 200 | 572 | 080500000201
| 門窗基本材料及施工方法，塞水路 | M | 7 | 100 | 700 | 0805000001
| 門窗基本材料及施工方法，崁縫 | M | 7 | 100 | 700 | 080500000101
| 零星工料及其他 | 式 | 1 | 42 | 42 | 012711000403
| 合計 | 樘 | 1 |  | 10360
| 人工： 3,108.00 機具： 2,072.00 |  | 每 樘 單價計 |  | 10360
材料： 4,144.00 雜項： 1,036.00
壹.一.6.179 | 工作項目：金屬門扇及門樘，○22 240*220 電動玻璃門 框1.6mm鍍鋅鋼板氟碳烤漆 5+5mm 強化膠合玻璃 |  | 單位：樘 |  | 計價代碼：081000000A76
| 工料名稱 | 單位 | 數量 | 單價 | 複價 | 編碼(備註)
| 金屬門扇及門樘，門窗本體(含電動玻璃門、五 | 樘 | 1 | 103970 | 103970 | 081000000A67
金配件全)
| 門窗基本材料及施工方法，按裝 | M2 | 5.28 | 600 | 3168 | 0805000002
| 門窗基本材料及施工方法，拆紙 | M2 | 5.28 | 200 | 1056 | 080500000201
| 門窗基本材料及施工方法，塞水路 | M | 9.2 | 100 | 920 | 0805000001
| 門窗基本材料及施工方法，崁縫 | M | 9.2 | 100 | 920 | 080500000101
| 5+5mm強化膠合玻璃 | 才 | 57.499 | 200 | 11499.8 | 088100000A01
| 零星工料及其他 | 式 | 1 | 66.2 | 66.2 | 012711000403
| 合計 | 樘 | 1 |  | 121600
| 人工： 36,480.00 機具： 24,320.00 |  | 每 樘 單價計 |  | 121600
材料： 48,640.00 雜項： 12,160.00
壹.一.6.180 | 工作項目：金屬門扇及門樘，○23 180*240 90°雙開推開隔音門 門框1.6mm鍍鋅鋼板氟碳烤漆 木門扇面貼美耐板實木收邊 |  | 單位：樘 |  | 計價代碼：081000000A77
| 工料名稱 | 單位 | 數量 | 單價 | 複價 | 編碼(備註)
| 金屬門扇及門樘，門窗本體(含五金配件全) | 樘 | 1 | 45930 | 45930 | 081000000A97
| 門窗基本材料及施工方法，按裝 | M2 | 4.32 | 600 | 2592 | 0805000002
| 門窗基本材料及施工方法，拆紙 | M2 | 4.32 | 200 | 864 | 080500000201
| 門窗基本材料及施工方法，塞水路 | M | 8.4 | 100 | 840 | 0805000001
| 門窗基本材料及施工方法，崁縫 | M | 8.4 | 100 | 840 | 080500000101
| 零星工料及其他 | 式 | 1 | 44 | 44 | 012711000403
| 合計 | 樘 | 1 |  | 51110
| 人工： 15,333.00 機具： 10,222.00 |  | 每 樘 單價計 |  | 51110
材料： 20,444.00 雜項： 5,111.00
壹.一.6.181 | 工作項目：金屬門扇及門樘，○24 200*240 90°雙開推開隔音門 門框1.6mm鍍鋅鋼板氟碳烤漆 木門扇面貼美耐板實木收邊 |  | 單位：樘 |  | 計價代碼：081000000A78
| 工料名稱 | 單位 | 數量 | 單價 | 複價 | 編碼(備註)
| 金屬門扇及門樘，門窗本體(含五金配件全) | 樘 | 1 | 48320 | 48320 | 081000000A97
| 門窗基本材料及施工方法，按裝 | M2 | 4.8 | 600 | 2880 | 0805000002
| 門窗基本材料及施工方法，拆紙 | M2 | 4.8 | 200 | 960 | 080500000201
| 門窗基本材料及施工方法，塞水路 | M | 8.8 | 100 | 880 | 0805000001
| 門窗基本材料及施工方法，崁縫 | M | 8.8 | 100 | 880 | 080500000101
| 零星工料及其他 | 式 | 1 | 40 | 40 | 012711000403
| 合計 | 樘 | 1 |  | 53960
| 人工： 16,188.00 機具： 10,792.00 |  | 每 樘 單價計 |  | 53960
材料： 21,584.00 雜項： 5,396.00
壹.一.6.182 | 工作項目：金屬門扇及門樘，○25 160*220 收邊門框 門框1.6mm鍍鋅鋼板氟碳烤漆 |  | 單位：樘 |  | 計價代碼：081000000A79
| 工料名稱 | 單位 | 數量 | 單價 | 複價 | 編碼(備註)
| 金屬門扇及門樘，門窗本體(含五金配件全) | 樘 | 1 | 7190 | 7190 | 081000000A97
| 門窗基本材料及施工方法，按裝 | M2 | 3.52 | 600 | 2112 | 0805000002
| 門窗基本材料及施工方法，拆紙 | M2 | 3.52 | 200 | 704 | 080500000201
| 門窗基本材料及施工方法，塞水路 | M | 7.6 | 100 | 760 | 0805000001
| 門窗基本材料及施工方法，崁縫 | M | 7.6 | 100 | 760 | 080500000101
| 零星工料及其他 | 式 | 1 | 44 | 44 | 012711000403
| 合計 | 樘 | 1 |  | 11570
| 人工： 3,471.00 機具： 2,314.00 |  | 每 樘 單價計 |  | 11570
材料： 4,628.00 雜項： 1,157.00
壹.一.6.183 | 工作項目：金屬門扇及門樘，○26 120*220 90°推開門 門框1.6mm鍍鋅鋼板氟碳烤漆門扇1.2mm鍍鋅鋼板氟碳烤漆 |  | 單位：樘 |  | 計價代碼：081000000A81
| 工料名稱 | 單位 | 數量 | 單價 | 複價 | 編碼(備註)
| 金屬門扇及門樘，門窗本體(含五金配件全) | 樘 | 1 | 23500 | 23500 | 081000000A97
| 門窗基本材料及施工方法，按裝 | M2 | 2.64 | 600 | 1584 | 0805000002
| 門窗基本材料及施工方法，拆紙 | M2 | 2.64 | 200 | 528 | 080500000201
| 門窗基本材料及施工方法，塞水路 | M | 6.8 | 100 | 680 | 0805000001
| 門窗基本材料及施工方法，崁縫 | M | 6.8 | 100 | 680 | 080500000101
| 零星工料及其他 | 式 | 1 | 48 | 48 | 012711000403
| 合計 | 樘 | 1 |  | 27020
| 人工： 8,106.00 機具： 5,404.00 |  | 每 樘 單價計 |  | 27020
材料： 10,808.00 雜項： 2,702.00
壹.一.6.184 | 工作項目：金屬門扇及門樘，○27 130*220 電動橫拉門 門框1.6mm鍍鋅鋼板氟碳烤漆+5mm鉛板 門扇1.2mm鍍鋅鋼板粉體塗裝+5mm鉛板 |  | 單位：樘 |  | 計價代碼：081000000A82
| 工料名稱 | 單位 | 數量 | 單價 | 複價 | 編碼(備註)
| 金屬門扇及門樘，門窗本體(含電動門、銅板、 | 樘 | 1 | 266070 | 266070 | 081000000A64
五金配件全)
| 門窗基本材料及施工方法，按裝 | M2 | 2.86 | 600 | 1716 | 0805000002
| 門窗基本材料及施工方法，拆紙 | M2 | 2.86 | 200 | 572 | 080500000201
| 門窗基本材料及施工方法，塞水路 | M | 7 | 100 | 700 | 0805000001
| 門窗基本材料及施工方法，崁縫 | M | 7 | 100 | 700 | 080500000101
| 零星工料及其他 | 式 | 1 | 42 | 42 | 012711000403
| 合計 | 樘 | 1 |  | 269800
| 人工： 80,940.00 機具： 53,960.00 |  | 每 樘 單價計 |  | 269800
材料： 107,920.00 雜項： 26,980.00
壹.一.6.185 | 工作項目：金屬門扇及門樘，○28 130*220 電動橫拉門 門框1.6mm鍍鋅鋼板氟碳烤漆+3mm鉛板 門扇1.2mm鍍鋅鋼板粉體塗裝+3mm鉛板 |  | 單位：樘 |  | 計價代碼：081000000A83
| 工料名稱 | 單位 | 數量 | 單價 | 複價 | 編碼(備註)
| 金屬門扇及門樘，門窗本體(含電動門、銅板、 | 樘 | 1 | 189690 | 189690 | 081000000A64
五金配件全)
| 門窗基本材料及施工方法，按裝 | M2 | 2.86 | 600 | 1716 | 0805000002
| 門窗基本材料及施工方法，拆紙 | M2 | 2.86 | 200 | 572 | 080500000201
| 門窗基本材料及施工方法，塞水路 | M | 7 | 100 | 700 | 0805000001
| 門窗基本材料及施工方法，崁縫 | M | 7 | 100 | 700 | 080500000101
| 零星工料及其他 | 式 | 1 | 42 | 42 | 012711000403
| 合計 | 樘 | 1 |  | 193420
| 人工： 58,026.00 機具： 38,684.00 |  | 每 樘 單價計 |  | 193420
材料： 77,368.00 雜項： 19,342.00
壹.一.6.186 | 工作項目：金屬門扇及門樘，○SS1 182*320 內崁式遮煙捲幕 |  | 單位：樘 |  | 計價代碼：081000000A84
| 工料名稱 | 單位 | 數量 | 單價 | 複價 | 編碼(備註)
| 金屬門扇及門樘，門窗本體(含五金配件全) | 樘 | 1 | 78790 | 78790 | 081000000A97
| 門窗基本材料及施工方法，按裝 | M2 | 5.824 | 600 | 3494.4 | 0805000002
| 門窗基本材料及施工方法，拆紙 | M2 | 5.824 | 200 | 1164.8 | 080500000201
| 門窗基本材料及施工方法，塞水路 | M | 10.04 | 100 | 1004 | 0805000001
| 門窗基本材料及施工方法，崁縫 | M | 10.04 | 100 | 1004 | 080500000101
| 零星工料及其他 | 式 | 1 | 42.8 | 42.8 | 012711000403
| 合計 | 樘 | 1 |  | 85500
| 人工： 25,650.00 機具： 17,100.00 |  | 每 樘 單價計 |  | 85500
材料： 34,200.00 雜項： 8,550.00
壹.一.6.187 | 工作項目：金屬門扇及門樘，○SS2 182*310 內崁式遮煙捲幕 |  | 單位：樘 |  | 計價代碼：081000000A85
| 工料名稱 | 單位 | 數量 | 單價 | 複價 | 編碼(備註)
| 金屬門扇及門樘，門窗本體(含五金配件全) | 樘 | 1 | 74225 | 74225 | 081000000A97
| 門窗基本材料及施工方法，按裝 | M2 | 5.642 | 600 | 3385.2 | 0805000002
| 門窗基本材料及施工方法，拆紙 | M2 | 5.642 | 200 | 1128.4 | 080500000201
| 門窗基本材料及施工方法，塞水路 | M | 9.84 | 100 | 984 | 0805000001
| 門窗基本材料及施工方法，崁縫 | M | 9.84 | 100 | 984 | 080500000101
| 零星工料及其他 | 式 | 1 | 43.4 | 43.4 | 012711000403
| 合計 | 樘 | 1 |  | 80750
| 人工： 24,225.00 機具： 16,150.00 |  | 每 樘 單價計 |  | 80750
材料： 32,300.00 雜項： 8,075.00
壹.一.6.188 | 工作項目：金屬門扇及門樘，○SS3 152*220 內崁式遮煙捲幕 |  | 單位：樘 |  | 計價代碼：081000000A86
| 工料名稱 | 單位 | 數量 | 單價 | 複價 | 編碼(備註)
| 金屬門扇及門樘，門窗本體(含五金配件全) | 樘 | 1 | 62295 | 62295 | 081000000A97
| 門窗基本材料及施工方法，按裝 | M2 | 3.344 | 600 | 2006.4 | 0805000002
| 門窗基本材料及施工方法，拆紙 | M2 | 3.344 | 200 | 668.8 | 080500000201
| 門窗基本材料及施工方法，塞水路 | M | 7.44 | 100 | 744 | 0805000001
| 門窗基本材料及施工方法，崁縫 | M | 7.44 | 100 | 744 | 080500000101
| 零星工料及其他 | 式 | 1 | 41.8 | 41.8 | 012711000403
| 合計 | 樘 | 1 |  | 66500
| 人工： 19,950.00 機具： 13,300.00 |  | 每 樘 單價計 |  | 66500
材料： 26,600.00 雜項： 6,650.00
壹.一.6.189 | 工作項目：金屬門扇及門樘，○SS4 152*280 內崁式遮煙捲幕 |  | 單位：樘 |  | 計價代碼：081000000A87
| 工料名稱 | 單位 | 數量 | 單價 | 複價 | 編碼(備註)
| 金屬門扇及門樘，門窗本體(含五金配件全) | 樘 | 1 | 66070 | 66070 | 081000000A97
| 門窗基本材料及施工方法，按裝 | M2 | 4.256 | 600 | 2553.6 | 0805000002
| 門窗基本材料及施工方法，拆紙 | M2 | 4.256 | 200 | 851.2 | 080500000201
| 門窗基本材料及施工方法，塞水路 | M | 8.64 | 100 | 864 | 0805000001
| 門窗基本材料及施工方法，崁縫 | M | 8.64 | 100 | 864 | 080500000101
| 零星工料及其他 | 式 | 1 | 47.2 | 47.2 | 012711000403
| 合計 | 樘 | 1 |  | 71250
| 人工： 21,375.00 機具： 14,250.00 |  | 每 樘 單價計 |  | 71250
材料： 28,500.00 雜項： 7,125.00
壹.一.6.190 | 工作項目：金屬門扇及門樘，○SS5 152*260 內崁式遮煙捲幕 |  | 單位：樘 |  | 計價代碼：081000000A88
| 工料名稱 | 單位 | 數量 | 單價 | 複價 | 編碼(備註)
| 金屬門扇及門樘，門窗本體(含五金配件全) | 樘 | 1 | 64500 | 64500 | 081000000A97
| 門窗基本材料及施工方法，按裝 | M2 | 3.952 | 600 | 2371.2 | 0805000002
| 門窗基本材料及施工方法，拆紙 | M2 | 3.952 | 200 | 790.4 | 080500000201
| 門窗基本材料及施工方法，塞水路 | M | 8.24 | 100 | 824 | 0805000001
| 門窗基本材料及施工方法，崁縫 | M | 8.24 | 100 | 824 | 080500000101
| 零星工料及其他 | 式 | 1 | 40.4 | 40.4 | 012711000403
| 合計 | 樘 | 1 |  | 69350
| 人工： 20,805.00 機具： 13,870.00 |  | 每 樘 單價計 |  | 69350
材料： 27,740.00 雜項： 6,935.00
壹.一.6.191 | 工作項目：金屬門扇及門樘，○SS6 152*240 內崁式遮煙捲幕 |  | 單位：樘 |  | 計價代碼：081000000A89
| 工料名稱 | 單位 | 數量 | 單價 | 複價 | 編碼(備註)
| 金屬門扇及門樘，門窗本體(含五金配件全) | 樘 | 1 | 64820 | 64820 | 081000000A97
| 門窗基本材料及施工方法，按裝 | M2 | 3.648 | 600 | 2188.8 | 0805000002
| 門窗基本材料及施工方法，拆紙 | M2 | 3.648 | 200 | 729.6 | 080500000201
| 門窗基本材料及施工方法，塞水路 | M | 7.84 | 100 | 784 | 0805000001
| 門窗基本材料及施工方法，崁縫 | M | 7.84 | 100 | 784 | 080500000101
| 零星工料及其他 | 式 | 1 | 43.6 | 43.6 | 012711000403
| 合計 | 樘 | 1 |  | 69350
| 人工： 20,805.00 機具： 13,870.00 |  | 每 樘 單價計 |  | 69350
材料： 27,740.00 雜項： 6,935.00
壹.一.6.192 | 工作項目：金屬門扇及門樘，○WD1 540 x90 雙扇型手動 不銹鋼防水閘門 |  | 單位：樘 |  | 計價代碼：081000000A91
| 工料名稱 | 單位 | 數量 | 單價 | 複價 | 編碼(備註)
| 金屬門扇及門樘，防水閘門本體 | 樘 | 1 | 352000 | 352000 | 081000000A92,#
| 鐵件.五金 | 式 | 1 | 46360 | 46360 | Z122400999
| 安裝費，安裝工資 | 式 | 1 | 43970 | 43970 | 0127190004103
| 零星工料及其他 | 式 | 1 | 370 | 370 | 012711000403
| 合計 | 樘 | 1 |  | 442700
| 人工： 132,810.00 機具： 88,540.00 |  | 每 樘 單價計 |  | 442700
材料： 177,080.00 雜項： 44,270.00
壹.一.6.193 | 工作項目：金屬門扇及門樘，○SD1 500*(280 + 機箱) 不銹鋼鋼板毛絲面電動防火捲門60A |  | 單位：樘 |  | 計價代碼：081000000A93
| 工料名稱 | 單位 | 數量 | 單價 | 複價 | 編碼(備註)
| 鐵捲門，不鏽鋼門片 | M2 | 14 | 12400 | 173600 | 0905000591
| 鐵捲門，捲軸 | M | 5 | 2200 | 11000 | 0905000592
| 鐵捲門，不鏽鋼門箱 | M | 5 | 7000 | 35000 | 0905000593
| 鐵捲門，不鏽鋼底座 | M | 5 | 460 | 2300 | 0705000547
| 鐵捲門，不鏽鋼門軌 | M | 5.8 | 4600 | 26680 | 0905000594
| 鐵捲門，馬達機 | 組 | 1 | 22850 | 22850 | 0905000595
| 鐵捲門，配電箱及按鈕開關 | 組 | 1 | 6000 | 6000 | 08331000000801
| 鐵捲門，安裝 (含送電及試車) | M2 | 14 | 1800 | 25200 | 0905000596
| 鐵捲門，支板 | 組 | 1 | 6000 | 6000 | 0905000597
| 鐵捲門，紅外線感知器 | 組 | 1 | 7000 | 7000 | 08331000000803
| 鐵捲門，智慧型開關盒 | 組 | 1 | 9000 | 9000 | 0905000598
| 零星工料(尺寸丈量)及其他損耗 | 式 | 1 | 250 | 250 | 0127110004
| 運雜費，運輸及吊運 | 式 | 1 | 1020 | 1020 | 012713000402
| 合計 | 樘 | 1 |  | 325900
| 人工： 97,770.00 機具： 65,180.00 |  | 每 樘 單價計 |  | 325900
材料： 130,360.00 雜項： 32,590.00
壹.一.6.194 | 工作項目：金屬門扇及門樘，○SD2 310*(250+機箱) 不銹鋼鋼板毛絲面電動捲門 |  | 單位：樘 |  | 計價代碼：081000000A94
| 工料名稱 | 單位 | 數量 | 單價 | 複價 | 編碼(備註)
| 鐵捲門，不鏽鋼門片 | M2 | 7.75 | 3000 | 23250 | 0905000591
| 鐵捲門，捲軸 | M | 3.1 | 1000 | 3100 | 0905000592
| 鐵捲門，不鏽鋼門箱 | M | 3.1 | 2000 | 6200 | 0905000593
| 鐵捲門，不鏽鋼底座 | M | 3.1 | 300 | 930 | 0705000547
| 鐵捲門，不鏽鋼門軌 | M | 5.2 | 2000 | 10400 | 0905000594
| 鐵捲門，馬達機 | 組 | 1 | 13390 | 13390 | 0905000595
| 鐵捲門，配電箱及按鈕開關 | 組 | 1 | 5000 | 5000 | 08331000000801
| 鐵捲門，安裝 (含送電及試車) | M2 | 7.75 | 1000 | 7750 | 0905000596
| 鐵捲門，支板 | 組 | 1 | 3000 | 3000 | 0905000597
| 鐵捲門，紅外線感知器 | 組 | 1 | 4500 | 4500 | 08331000000803
| 鐵捲門，智慧型開關盒 | 組 | 1 | 9000 | 9000 | 0905000598
| 零星工料(尺寸丈量)及其他損耗 | 式 | 1 | 250 | 250 | 0127110004
| 運雜費，運輸及吊運 | 式 | 1 | 820 | 820 | 012713000402
| 合計 | 樘 | 1 |  | 87590
| 人工： 26,277.00 機具： 17,518.00 |  | 每 樘 單價計 |  | 87590
材料： 35,036.00 雜項： 8,759.00
壹.一.7.1 | 工作項目：扶手及欄杆，Type E 無障礙樓梯中間直立式不銹鋼雙扶手 含固定安裝及其他五金配件及另料 |  | 單位：M |  | 計價代碼：055200000104
| 工料名稱 | 單位 | 數量 | 單價 | 複價 | 編碼(備註)
| 扶手及欄杆，扶手本體 | M | 1 | 4380 | 4380 | 055200000105
| 鐵件.五金 | 式 | 1 | 665 | 665 | Z122400999
| 安裝費，安裝工資 | 式 | 1 | 1630 | 1630 | 0127190004103
| 零星工料及其他 | 式 | 1 | 5 | 5 | 012711000403
| 合計 | M | 1 |  | 6680
| 人工： 2,004.00 機具： 1,336.00 |  | 每 M 單價計 |  | 6680
材料： 2,672.00 雜項： 668.00
壹.一.7.2 | 工作項目：扶手及欄杆，Type F 一般樓梯中間直立式不銹鋼扶手 含固定安裝及其他五金配件及另料 |  | 單位：M |  | 計價代碼：055200000106
| 工料名稱 | 單位 | 數量 | 單價 | 複價 | 編碼(備註)
| 扶手及欄杆，扶手本體 | M | 1 | 3590 | 3590 | 055200000105
| 鐵件.五金 | 式 | 1 | 550 | 550 | Z122400999
| 安裝費，安裝工資 | 式 | 1 | 1330 | 1330 | 0127190004103
| 零星工料及其他 | 式 | 1 | 10 | 10 | 012711000403
| 合計 | M | 1 |  | 5480
| 人工： 1,644.00 機具： 1,096.00 |  | 每 M 單價計 |  | 5480
材料： 2,192.00 雜項： 548.00
壹.一.7.3 | 工作項目：扶手及欄杆，Type G 崁壁式不銹鋼扶手∮=38mm 含固定安裝及其他五金配件及另料 |  | 單位：M |  | 計價代碼：055200000107
| 工料名稱 | 單位 | 數量 | 單價 | 複價 | 編碼(備註)
| 扶手及欄杆，扶手本體 | M | 1 | 1300 | 1300 | 055200000105
| 鐵件.五金 | 式 | 1 | 190 | 190 | Z122400999
| 安裝費，安裝工資 | 式 | 1 | 480 | 480 | 0127190004103
| 零星工料及其他 | 式 | 1 | 10 | 10 | 012711000403
| 合計 | M | 1 |  | 1980
| 人工： 594.00 機具： 396.00 |  | 每 M 單價計 |  | 1980
材料： 792.00 雜項： 198.00
壹.一.7.4 | 工作項目：扶手及欄杆，Type I 樓梯平台2"∮不銹鋼欄杆 h=110cm 含固定安裝及其他五金配件及另料 |  | 單位：M |  | 計價代碼：055200000108
| 工料名稱 | 單位 | 數量 | 單價 | 複價 | 編碼(備註)
| 扶手及欄杆，扶手本體 | M | 1 | 1300 | 1300 | 055200000105
| 鐵件.五金 | 式 | 1 | 190 | 190 | Z122400999
| 安裝費，安裝工資 | 式 | 1 | 480 | 480 | 0127190004103
| 零星工料及其他 | 式 | 1 | 10 | 10 | 012711000403
| 合計 | M | 1 |  | 1980
| 人工： 594.00 機具： 396.00 |  | 每 M 單價計 |  | 1980
材料： 792.00 雜項： 198.00
壹.一.7.5 | 工作項目：扶手及欄杆，Type K 挑空區玻璃欄杆 h=120cm 3.8cm不鏽鋼扶手h=85cm，含固定安裝及其他五金配件及另料 工料費 |  | 單位：M |  | 計價代碼：055200000109
| 工料名稱 | 單位 | 數量 | 單價 | 複價 | 編碼(備註)
| 扶手及欄杆，扶手本體(含玻璃等) | M | 1 | 5040 | 5040 | 055200000111,#
| 鐵件.五金 | 式 | 1 | 760 | 760 | Z122400999
| 安裝費，安裝工資 | 式 | 1 | 1870 | 1870 | 0127190004103
| 零星工料及其他 | 式 | 1 | 10 | 10 | 012711000403
| 合計 | M | 1 |  | 7680
| 人工： 2,304.00 機具： 1,536.00 |  | 每 M 單價計 |  | 7680
材料： 3,072.00 雜項： 768.00
壹.一.7.6 | 工作項目：扶手及欄杆，Type L 裝卸坡道不銹鋼扶手 H=85cm， 含固定安裝及其他五金配件及另料 |  | 單位：M |  | 計價代碼：055200000112
| 工料名稱 | 單位 | 數量 | 單價 | 複價 | 編碼(備註)
| 扶手及欄杆，扶手本體 | M | 1 | 3360 | 3360 | 055200000105
| 鐵件.五金 | 式 | 1 | 400 | 400 | Z122400999
| 安裝費，安裝工資 | 式 | 1 | 1020 | 1020 | 0127190004103
| 零星工料及其他 | 式 | 1 | 20 | 20 | 012711000403
| 合計 | M | 1 |  | 4800
| 人工： 1,440.00 機具： 960.00 |  | 每 M 單價計 |  | 4800
材料： 1,920.00 雜項： 480.00
壹.一.7.7 | 工作項目：扶手及欄杆，Type J 電梯機房不鏽鋼氟碳烤漆欄杆 H=90cm 含固定安裝及其他五金配件及另料 |  | 單位：M |  | 計價代碼：055200000113
| 工料名稱 | 單位 | 數量 | 單價 | 複價 | 編碼(備註)
| 扶手及欄杆，扶手本體 | M | 1 | 2750 | 2750 | 055200000105
| 鐵件.五金 | 式 | 1 | 410 | 410 | Z122400999
| 安裝費，安裝工資 | 式 | 1 | 1020 | 1020 | 0127190004103
| 零星工料及其他 | 式 | 1 | 20 | 20 | 012711000403
| 合計 | M | 1 |  | 4200
| 人工： 1,260.00 機具： 840.00 |  | 每 M 單價計 |  | 4200
材料： 1,680.00 雜項： 420.00
壹.一.7.8 | 工作項目：金屬製品，廁所地坪不銹鋼收邊(門檻) |  | 單位：M |  | 計價代碼：055000000117
| 工料名稱 | 單位 | 數量 | 單價 | 複價 | 編碼(備註)
| 金屬製品，不銹鋼本體 | M | 1 | 790 | 790 | 055000000112
| 鐵件.五金 | 式 | 1 | 110 | 110 | Z122400999
| 安裝費，安裝工資 | 式 | 1 | 290 | 290 | 0127190004103
| 零星工料及其他 | 式 | 1 | 10 | 10 | 012711000403
| 合計 | M | 1 |  | 1200
| 人工： 360.00 機具： 240.00 |  | 每 M 單價計 |  | 1200
材料： 480.00 雜項： 120.00
壹.一.7.9 | 工作項目：櫥櫃，廁所洗手台櫥櫃+杜邦人造石檯面厚12mm 含固定安裝及其他五金配件及另料 |  | 單位：M |  | 計價代碼：0641100001
| 工料名稱 | 單位 | 數量 | 單價 | 複價 | 編碼(備註)
| 櫥櫃本體(含檯面等) | M | 1 | 10260 | 10260 | 064110000101,#
| 鐵件.五金 | 式 | 1 | 1250 | 1250 | Z122400999
| 安裝費，安裝工資 | 式 | 1 | 3070 | 3070 | 0127190004103
| 零星工料及其他 | 式 | 1 | 20 | 20 | 012711000403
| 合計 | M | 1 |  | 14600
| 人工： 4,380.00 機具： 2,920.00 |  | 每 M 單價計 |  | 14600
材料： 5,840.00 雜項： 1,460.00
壹.一.7.10 | 工作項目：仿造石材，廁所小便斗掛牆杜邦人造石檯面厚12mm 寬15cm 含固定安裝及其他五金配件及另料 |  | 單位：M |  | 計價代碼：0473000001
| 工料名稱 | 單位 | 數量 | 單價 | 複價 | 編碼(備註)
| 仿造石材，檯面本體 | M | 1 | 1220 | 1220 | 047300000101,#
| 鐵件.五金 | 式 | 1 | 180 | 180 | Z122400999
| 安裝費，安裝工資 | 式 | 1 | 450 | 450 | 0127190004103
| 零星工料及其他 | 式 | 1 | 10 | 10 | 012711000403
| 合計 | M | 1 |  | 1860
| 人工： 558.00 機具： 372.00 |  | 每 M 單價計 |  | 1860
材料： 744.00 雜項： 186.00
壹.一.7.11 | 工作項目：明鏡櫃組 18mm發泡板洗白胡桃K8201W 面貼5mm鏡板玻璃 |  | 單位：M |  | 計價代碼：088300000G
| 工料名稱 | 單位 | 數量 | 單價 | 複價 | 編碼(備註)
| 明鏡櫃組 18mm發泡板洗白胡桃K8201W 面貼 | M | 1 | 4180 | 4180 | 088300000G01,#
5mm鏡板玻璃本體
| 鐵件.五金 | 式 | 1 | 400 | 400 | Z122400999
| 安裝費，安裝工資 | 式 | 1 | 1600 | 1600 | 0127190004103
| 零星工料及其他 | 式 | 1 | 20 | 20 | 012711000403
| 合計 | M | 1 |  | 6200
| 人工： 1,860.00 機具： 1,240.00 |  | 每 M 單價計 |  | 6200
材料： 2,480.00 雜項： 620.00
壹.一.7.12 | 工作項目：金屬製品，不銹鋼滅火器放置箱 含固定安裝及其他五金配件及另料 |  | 單位：只 |  | 計價代碼：0550000006
| 工料名稱 | 單位 | 數量 | 單價 | 複價 | 編碼(備註)
| 金屬製品，放置箱本體 | 只 | 1 | 2750 | 2750 | 055000000601,#
| 鐵件.五金 | 式 | 1 | 420 | 420 | Z122400999
| 安裝費，安裝工資 | 式 | 1 | 1020 | 1020 | 0127190004103
| 零星工料及其他 | 式 | 1 | 10 | 10 | 012711000403
| 合計 | 只 | 1 |  | 4200
| 人工： 1,260.00 機具： 840.00 |  | 每 只 單價計 |  | 4200
材料： 1,680.00 雜項： 420.00
壹.一.7.13 | 工作項目：機車停車位劃線 90*180cm |  | 單位：位 |  | 計價代碼：0905000618
| 工料名稱 | 單位 | 數量 | 單價 | 複價 | 編碼(備註)
| 標線，塗料本體 | 位 | 1 | 203 | 203 | 028980000A
| 鐵件.五金 | 式 | 1 | 30 | 30 | Z122400999
| 安裝費，安裝工資 | 式 | 1 | 75 | 75 | 0127190004103
| 零星工料及其他 | 式 | 1 | 2 | 2 | 012711000403
| 合計 | 位 | 1 |  | 310
| 人工： 93.00 機具： 62.00 |  | 每 位 單價計 |  | 310
材料： 124.00 雜項： 31.00
壹.一.7.14 | 工作項目：機車無障礙停車位劃線 225*225cm(含標誌) |  | 單位：位 |  | 計價代碼：028910000D
| 工料名稱 | 單位 | 數量 | 單價 | 複價 | 編碼(備註)
| 標線，塗料本體(含標誌) | 位 | 1 | 1167 | 1167 | 028980000A01
| 鐵件.五金 | 式 | 1 | 177 | 177 | Z122400999
| 安裝費，安裝工資 | 式 | 1 | 434 | 434 | 0127190004103
| 零星工料及其他 | 式 | 1 | 2 | 2 | 012711000403
| 合計 | 位 | 1 |  | 1780
| 人工： 534.00 機具： 356.00 |  | 每 位 單價計 |  | 1780
材料： 712.00 雜項： 178.00
壹.一.7.15 | 工作項目：停車位劃線 230*550cm |  | 單位：位 |  | 計價代碼：0905000622
| 工料名稱 | 單位 | 數量 | 單價 | 複價 | 編碼(備註)
| 標線，塗料本體 | 位 | 1 | 380 | 380 | 028980000A
| 鐵件.五金 | 式 | 1 | 56 | 56 | Z122400999
| 安裝費，安裝工資 | 式 | 1 | 142 | 142 | 0127190004103
| 零星工料及其他 | 式 | 1 | 2 | 2 | 012711000403
| 合計 | 位 | 1 |  | 580
| 人工： 174.00 機具： 116.00 |  | 每 位 單價計 |  | 580
材料： 232.00 雜項： 58.00
壹.一.7.16 | 工作項目：停車位劃線 250*550cm |  | 單位：位 |  | 計價代碼：0705000623
| 工料名稱 | 單位 | 數量 | 單價 | 複價 | 編碼(備註)
| 標線，塗料本體 | 位 | 1 | 407 | 407 | 028980000A
| 鐵件.五金 | 式 | 1 | 60 | 60 | Z122400999
| 安裝費，安裝工資 | 式 | 1 | 151 | 151 | 0127190004103
| 零星工料及其他 | 式 | 1 | 2 | 2 | 012711000403
| 合計 | 位 | 1 |  | 620
| 人工： 186.00 機具： 124.00 |  | 每 位 單價計 |  | 620
材料： 248.00 雜項： 62.00
壹.一.7.17 | 工作項目：無障礙停車位劃線 350*600cm(含標誌) |  | 單位：位 |  | 計價代碼：028910000D01
| 工料名稱 | 單位 | 數量 | 單價 | 複價 | 編碼(備註)
| 標線，塗料本體(含標誌) | 位 | 1 | 2360 | 2360 | 028980000A01
| 鐵件.五金 | 式 | 1 | 358 | 358 | Z122400999
| 安裝費，安裝工資 | 式 | 1 | 878 | 878 | 0127190004103
| 零星工料及其他 | 式 | 1 | 4 | 4 | 012711000403
| 合計 | 位 | 1 |  | 3600
| 人工： 1,080.00 機具： 720.00 |  | 每 位 單價計 |  | 3600
材料： 1,440.00 雜項： 360.00
壹.一.7.18 | 工作項目：標線，車道側牆及行車方向標示線 |  | 單位：式 |  | 計價代碼：0289800004
| 工料名稱 | 單位 | 數量 | 單價 | 複價 | 編碼(備註)
| 標線，塗料本體 | 式 | 1 | 3934 | 3934 | 028980000401,#
| 鐵件.五金 | 式 | 1 | 597 | 597 | Z122400999
| 安裝費，安裝工資 | 式 | 1 | 1464 | 1464 | 0127190004103
| 零星工料及其他 | 式 | 1 | 5 | 5 | 012711000403
| 合計 | 式 | 1 |  | 6000
| 人工： 1,800.00 機具： 1,200.00 |  | 每 式 單價計 |  | 6000
材料： 2,400.00 雜項： 600.00
壹.一.7.19 | 工作項目：金屬製品，B1F湧水池80*80cm不銹鋼氣密人孔蓋 含固定安裝及其他五金配件及另料 |  | 單位：只 |  | 計價代碼：055000000602
| 工料名稱 | 單位 | 數量 | 單價 | 複價 | 編碼(備註)
| 金屬製品，人孔蓋本體 | 只 | 1 | 5190 | 5190 | 055000000603
| 鐵件.五金 | 式 | 1 | 770 | 770 | Z122400999
| 安裝費，安裝工資 | 式 | 1 | 1930 | 1930 | 0127190004103
| 零星工料及其他 | 式 | 1 | 30 | 30 | 012711000403
| 合計 | 只 | 1 |  | 7920
| 人工： 2,376.00 機具： 1,584.00 |  | 每 只 單價計 |  | 7920
材料： 3,168.00 雜項： 792.00
壹.一.7.20 | 工作項目：金屬製品，B1F消防水池不銹鋼人孔蓋 100*100cm 含固定安裝及其他五金配件及另料 |  | 單位：只 |  | 計價代碼：055000000604
| 工料名稱 | 單位 | 數量 | 單價 | 複價 | 編碼(備註)
| 金屬製品，人孔蓋本體 | 只 | 1 | 6200 | 6200 | 055000000603
| 鐵件.五金 | 式 | 1 | 920 | 920 | Z122400999
| 安裝費，安裝工資 | 式 | 1 | 2310 | 2310 | 0127190004103
| 零星工料及其他 | 式 | 1 | 30 | 30 | 012711000403
| 合計 | 只 | 1 |  | 9460
| 人工： 2,838.00 機具： 1,892.00 |  | 每 只 單價計 |  | 9460
材料： 3,784.00 雜項： 946.00
壹.一.7.21 | 工作項目：金屬製品，水箱不銹鋼人孔蓋 100*100cm 含固定安裝及其他五金配件及另料 |  | 單位：只 |  | 計價代碼：055000000605
| 工料名稱 | 單位 | 數量 | 單價 | 複價 | 編碼(備註)
| 金屬製品，人孔蓋本體 | 只 | 1 | 6200 | 6200 | 055000000603
| 鐵件.五金 | 式 | 1 | 920 | 920 | Z122400999
| 安裝費，安裝工資 | 式 | 1 | 2310 | 2310 | 0127190004103
| 零星工料及其他 | 式 | 1 | 30 | 30 | 012711000403
| 合計 | 只 | 1 |  | 9460
| 人工： 2,838.00 機具： 1,892.00 |  | 每 只 單價計 |  | 9460
材料： 3,784.00 雜項： 946.00
壹.一.7.22 | 工作項目：金屬製品，水箱內不銹鋼爬梯 H=165cm 含固定安裝及其他五金配件及另料 |  | 單位：座 |  | 計價代碼：055000000B
| 工料名稱 | 單位 | 數量 | 單價 | 複價 | 編碼(備註)
| 金屬製品，爬梯本體 | 座 | 1 | 3920 | 3920 | 055000000B04
| 鐵件.五金 | 式 | 1 | 580 | 580 | Z122400999
| 安裝費，安裝工資 | 式 | 1 | 1460 | 1460 | 0127190004103
| 零星工料及其他 | 式 | 1 | 20 | 20 | 012711000403
| 合計 | 座 | 1 |  | 5980
| 人工： 1,794.00 機具： 1,196.00 |  | 每 座 單價計 |  | 5980
材料： 2,392.00 雜項： 598.00
壹.一.7.23 | 工作項目：金屬製品，水箱外不銹鋼爬梯 H=250cm 含固定安裝及其他五金配件及另料 |  | 單位：座 |  | 計價代碼：055000000B01
| 工料名稱 | 單位 | 數量 | 單價 | 複價 | 編碼(備註)
| 金屬製品，爬梯本體 | 座 | 1 | 5770 | 5770 | 055000000B04
| 鐵件.五金 | 式 | 1 | 860 | 860 | Z122400999
| 安裝費，安裝工資 | 式 | 1 | 2150 | 2150 | 0127190004103
| 零星工料及其他 | 式 | 1 | 20 | 20 | 012711000403
| 合計 | 座 | 1 |  | 8800
| 人工： 2,640.00 機具： 1,760.00 |  | 每 座 單價計 |  | 8800
材料： 3,520.00 雜項： 880.00
壹.一.7.24 | 工作項目：金屬製品，水箱內不銹鋼爬梯 H=230cm 含固定安裝及其他五金配件及另料 |  | 單位：座 |  | 計價代碼：055000000B02
| 工料名稱 | 單位 | 數量 | 單價 | 複價 | 編碼(備註)
| 金屬製品，爬梯本體 | 座 | 1 | 5310 | 5310 | 055000000B04
| 鐵件.五金 | 式 | 1 | 790 | 790 | Z122400999
| 安裝費，安裝工資 | 式 | 1 | 1980 | 1980 | 0127190004103
| 零星工料及其他 | 式 | 1 | 20 | 20 | 012711000403
| 合計 | 座 | 1 |  | 8100
| 人工： 2,430.00 機具： 1,620.00 |  | 每 座 單價計 |  | 8100
材料： 3,240.00 雜項： 810.00
壹.一.7.25 | 工作項目：金屬製品，水箱外不銹鋼爬梯 H=315cm 含固定安裝及其他五金配件及另料 |  | 單位：座 |  | 計價代碼：055000000B03
| 工料名稱 | 單位 | 數量 | 單價 | 複價 | 編碼(備註)
| 金屬製品，爬梯本體 | 座 | 1 | 7280 | 7280 | 055000000B04
| 鐵件.五金 | 式 | 1 | 1080 | 1080 | Z122400999
| 安裝費，安裝工資 | 式 | 1 | 2710 | 2710 | 0127190004103
| 零星工料及其他 | 式 | 1 | 30 | 30 | 012711000403
| 合計 | 座 | 1 |  | 11100
| 人工： 3,330.00 機具： 2,220.00 |  | 每 座 單價計 |  | 11100
材料： 4,440.00 雜項： 1,110.00
壹.一.7.26 | 工作項目：金屬製品，RF~P2F不銹鋼爬梯 含固定安裝及其他五金配件及另料 |  | 單位：座 |  | 計價代碼：055000000B05
| 工料名稱 | 單位 | 數量 | 單價 | 複價 | 編碼(備註)
| 金屬製品，爬梯本體 | 座 | 1 | 9230 | 9230 | 055000000B04
| 鐵件.五金 | 式 | 1 | 1370 | 1370 | Z122400999
| 安裝費，安裝工資 | 式 | 1 | 3440 | 3440 | 0127190004103
| 零星工料及其他 | 式 | 1 | 40 | 40 | 012711000403
| 合計 | 座 | 1 |  | 14080
| 人工： 4,224.00 機具： 2,816.00 |  | 每 座 單價計 |  | 14080
材料： 5,632.00 雜項： 1,408.00
壹.一.7.27 | 工作項目：金屬製品，P2F~PRF不銹鋼爬梯 含固定安裝及其他五金配件及另料 |  | 單位：座 |  | 計價代碼：055000000B06
| 工料名稱 | 單位 | 數量 | 單價 | 複價 | 編碼(備註)
| 金屬製品，爬梯本體 | 座 | 1 | 10890 | 10890 | 055000000B04
| 鐵件.五金 | 式 | 1 | 1620 | 1620 | Z122400999
| 安裝費，安裝工資 | 式 | 1 | 4050 | 4050 | 0127190004103
| 零星工料及其他 | 式 | 1 | 50 | 50 | 012711000403
| 合計 | 座 | 1 |  | 16610
| 人工： 4,983.00 機具： 3,322.00 |  | 每 座 單價計 |  | 16610
材料： 6,644.00 雜項： 1,661.00
壹.一.7.28 | 工作項目：停車場柱角防撞條 含固定安裝及其他五金配件及另料 |  | 單位：條 |  | 計價代碼：0905000637
| 工料名稱 | 單位 | 數量 | 單價 | 複價 | 編碼(備註)
| 防撞條本體 | 條 | 1 | 930 | 930 | 0905000638,#
| 鐵件.五金 | 式 | 1 | 130 | 130 | Z122400999
| 安裝費，安裝工資 | 式 | 1 | 350 | 350 | 0127190004103
| 零星工料及其他 | 式 | 1 | 10 | 10 | 012711000403
| 合計 | 條 | 1 |  | 1420
| 人工： 426.00 機具： 284.00 |  | 每 條 單價計 |  | 1420
材料： 568.00 雜項： 142.00
壹.一.7.29 | 工作項目：車輪擋 含固定安裝及其他五金配件及另料 |  | 單位：組 |  | 計價代碼：0905000639
| 工料名稱 | 單位 | 數量 | 單價 | 複價 | 編碼(備註)
| 車輪擋本體 | 組 | 1 | 1230 | 1230 | 0905000623
| 鐵件.五金 | 式 | 1 | 180 | 180 | Z122400999
| 安裝費，安裝工資 | 式 | 1 | 460 | 460 | 0127190004103
| 零星工料及其他 | 式 | 1 | 10 | 10 | 012711000403
| 合計 | 組 | 1 |  | 1880
| 人工： 564.00 機具： 376.00 |  | 每 組 單價計 |  | 1880
材料： 752.00 雜項： 188.00
壹.一.7.30 | 工作項目：金屬製品，機坑內不鏽鋼爬梯 H=180cm |  | 單位：座 |  | 計價代碼：055000000B07
| 工料名稱 | 單位 | 數量 | 單價 | 複價 | 編碼(備註)
| 金屬製品，爬梯本體 | 座 | 1 | 3480 | 3480 | 055000000B04
| 鐵件.五金 | 式 | 1 | 510 | 510 | Z122400999
| 安裝費，安裝工資 | 式 | 1 | 1290 | 1290 | 0127190004103
| 零星工料及其他 | 式 | 1 | 20 | 20 | 012711000403
| 合計 | 座 | 1 |  | 5300
| 人工： 1,590.00 機具： 1,060.00 |  | 每 座 單價計 |  | 5300
材料： 2,120.00 雜項： 530.00
壹.一.7.31 | 工作項目：B1F井水池80*80cm不銹鋼氣密人孔蓋 含固定安裝及其他五金配件及另料 |  | 單位：只 |  | 計價代碼：Z091500031
| 工料名稱 | 單位 | 數量 | 單價 | 複價 | 編碼(備註)
| 金屬製品，人孔蓋本體 | 只 | 1 | 5190 | 5190 | 055000000603
| 鐵件.五金 | 式 | 1 | 770 | 770 | Z122400999
| 安裝費，安裝工資 | 式 | 1 | 1930 | 1930 | 0127190004103
| 零星工料及其他 | 式 | 1 | 30 | 30 | 012711000403
| 合計 | 只 | 1 |  | 7920
| 人工： 2,376.00 機具： 1,584.00 |  | 每 只 單價計 |  | 7920
材料： 3,168.00 雜項： 792.00
壹.一.7.32 | 工作項目：金屬製品，45cm*45cm複壁不銹鋼清潔口含固定安裝及其他五金配件及另料 |  | 單位：組 |  | 計價代碼：055000000815
| 工料名稱 | 單位 | 數量 | 單價 | 複價 | 編碼(備註)
| 金屬製品，不銹鋼本體 | 組 | 1 | 2750 | 2750 | 055000000816
| 鐵件.五金 | 式 | 1 | 410 | 410 | Z122400999
| 安裝費，安裝工資 | 式 | 1 | 1020 | 1020 | 0127190004103
| 零星工料及其他 | 式 | 1 | 20 | 20 | 012711000403
| 合計 | 組 | 1 |  | 4200
| 人工： 1,260.00 機具： 840.00 |  | 每 組 單價計 |  | 4200
材料： 1,680.00 雜項： 420.00
壹.一.7.33 | 工作項目：廢棄物冷藏庫 (冷藏庫外板為鹽化鋼板厚度0.5mm， 內板為鹽化鋼板厚度0.5mm，尺寸180*180cm，庫板厚度6cm，內高210CM 及 氣冷式壓縮機組(散熱器,蒸發器,溫度計)，壓縮機 1∮220V 5~15度(可調整式) |  | 單位：台 |  | 計價代碼：0905000644
| 工料名稱 | 單位 | 數量 | 單價 | 複價 | 編碼(備註)
| 冷藏庫本體 | 台 | 1 | 179400 | 179400 | 0905000645,#
| 鐵件.五金 | 式 | 1 | 26620 | 26620 | Z122400999
| 安裝費，安裝工資 | 式 | 1 | 66760 | 66760 | 0127190004103
| 零星工料及其他 | 式 | 1 | 820 | 820 | 012711000403
| 合計 | 台 | 1 |  | 273600
| 人工： 82,080.00 機具： 54,720.00 |  | 每 台 單價計 |  | 273600
材料： 109,440.00 雜項： 27,360.00
壹.一.7.34 | 工作項目：金屬製品，一樓戶外進排氣口加裝不銹鋼防護網(12#不銹鋼線3cm*3cm)+不銹鋼框架 含固定安裝及其他五金配件及另料 |  | 單位：M2 |  | 計價代碼：055000000203
| 工料名稱 | 單位 | 數量 | 單價 | 複價 | 編碼(備註)
| 金屬製品，不銹鋼本體 | M2 | 1 | 3110 | 3110 | 055000000204,#
| 鐵件.五金 | 式 | 1 | 460 | 460 | Z122400999
| 安裝費，安裝工資 | 式 | 1 | 1160 | 1160 | 0127190004103
| 零星工料及其他 | 式 | 1 | 20 | 20 | 012711000403
| 合計 | M2 | 1 |  | 4750
| 人工： 1,425.00 機具： 950.00 |  | 每 M2 單價計 |  | 4750
材料： 1,900.00 雜項： 475.00
壹.一.8.1 | 工作項目：電動升降機，15人份載重1000kg 90m/min+防火門 8停 無障礙病床用升降機 含機內裝修+刷卡感應 |  | 單位：部 |  | 計價代碼：142100000B
| 工料名稱 | 單位 | 數量 | 單價 | 複價 | 編碼(備註)
| 電動升降機，升降機本體(含防火門等)(含機內 | 部 | 1 | 1185150 | 1185150 | 142100000B05,#
裝修+刷卡感應)
| 鐵件.五金 | 式 | 1 | 190720 | 190720 | Z122400999
| 安裝費，安裝工資 | 式 | 1 | 478260 | 478260 | 0127190004103
| 零星工料及其他 | 式 | 1 | 5870 | 5870 | 012711000403
| 合計 | 部 | 1 |  | 1860000
| 人工： 558,000.00 機具： 372,000.00 |  | 每 部 單價計 |  | 1860000
材料： 744,000.00 雜項： 186,000.00
壹.一.8.2 | 工作項目：電動升降機，15人份載重1000kg 90m/min 8停 無障礙病床用升降機 含機內裝修+刷卡感應 |  | 單位：部 |  | 計價代碼：142100000B02
| 工料名稱 | 單位 | 數量 | 單價 | 複價 | 編碼(備註)
| 電動升降機，升降機本體(含機內裝修+刷卡感 | 部 | 1 | 1040900 | 1040900 | 142100000B01,#
應)
| 鐵件.五金 | 式 | 1 | 169310 | 169310 | Z122400999
| 安裝費，安裝工資 | 式 | 1 | 424580 | 424580 | 0127190004103
| 零星工料及其他 | 式 | 1 | 5210 | 5210 | 012711000403
| 合計 | 部 | 1 |  | 1640000
| 人工： 492,000.00 機具： 328,000.00 |  | 每 部 單價計 |  | 1640000
材料： 656,000.00 雜項： 164,000.00
壹.一.8.3 | 工作項目：電動升降機，15人份載重1000kg 90m/min 8停 一般病床用升降機 含機內裝修+刷卡感應 |  | 單位：部 |  | 計價代碼：142100000B03
| 工料名稱 | 單位 | 數量 | 單價 | 複價 | 編碼(備註)
| 電動升降機，升降機本體(含機內裝修+刷卡感 | 部 | 1 | 1001560 | 1001560 | 142100000B01,#
應)
| 鐵件.五金 | 式 | 1 | 163470 | 163470 | Z122400999
| 安裝費，安裝工資 | 式 | 1 | 409940 | 409940 | 0127190004103
| 零星工料及其他 | 式 | 1 | 5030 | 5030 | 012711000403
| 合計 | 部 | 1 |  | 1580000
| 人工： 474,000.00 機具： 316,000.00 |  | 每 部 單價計 |  | 1580000
材料： 632,000.00 雜項： 158,000.00
壹.一.8.4 | 工作項目：電動升降機，9人份載重750kg 60m/min 4停+防火門 含機內裝修 |  | 單位：部 |  | 計價代碼：142100000B031
| 工料名稱 | 單位 | 數量 | 單價 | 複價 | 編碼(備註)
| 電動升降機，升降機本體(含機內裝修+刷卡感 | 部 | 1 | 836750 | 836750 | 142100000B01,#
應)
| 鐵件.五金 | 式 | 1 | 136570 | 136570 | Z122400999
| 安裝費，安裝工資 | 式 | 1 | 342480 | 342480 | 0127190004103
| 零星工料及其他 | 式 | 1 | 4200 | 4200 | 012711000403
| 合計 | 部 | 1 |  | 1320000
| 人工： 396,000.00 機具： 264,000.00 |  | 每 部 單價計 |  | 1320000
材料： 528,000.00 雜項： 132,000.00
壹.一.10.1.1 | 工作項目：透水性舖面，A 高壓混凝土透水磚 30cm*60cm*6cm 含30cm級配透水底層) |  | 單位：M2 |  | 計價代碼：027940000201
| 工料名稱 | 單位 | 數量 | 單價 | 複價 | 編碼(備註)
| 透水性舖面，高壓混凝土透水磚 30cm*60cm* | M2 | 1 | 675 | 675 | 027940000202,#
6cm
| 選擇性回填材料，襯墊砂，TH=3~5cm | M3 | 0.05 | 510 | 25.5 | 0231900003
| 土方工作，震動夯實 | M2 | 1 | 60 | 60 | 0230000002
| 選擇性回填材料，碎石級配 | M2 | 0.25 | 700 | 175 | 0231900002
| 其他技術工，大工 | 工 | 0.05 | 2800 | 140 | L000005000002-
8
| 其他普通工及勞力工，小工 | 工 | 0.05 | 2100 | 105 | L000006B00002
| 運雜費 | 式 | 1 | 40 | 40 | 012713000403
| 搬運費，工地小搬運 | 式 | 1 | 15 | 15 | 0127140004
| 零星工料及其他 | 式 | 1 | 4.5 | 4.5 | 012711000403
| 合計 | M2 | 1 |  | 1240
| 人工： 543.49 機具： 199.02 |  | 每 M2 單價計 |  | 1240
材料： 398.04 雜項： 99.45
壹.一.10.1.2 | 工作項目：透水性舖面，B 高壓混凝土透水磚 30cm*30cm*8cm 含30cm級配透水底層) |  | 單位：M2 |  | 計價代碼：027940000203
| 工料名稱 | 單位 | 數量 | 單價 | 複價 | 編碼(備註)
| 透水性舖面，高壓混凝土透水磚 30cm*30cm* | M2 | 1 | 775 | 775 | 027940000204,#
8cm
| 選擇性回填材料，襯墊砂，TH=3~5cm | M3 | 0.05 | 510 | 25.5 | 0231900003
| 土方工作，震動夯實 | M2 | 1 | 60 | 60 | 0230000002
| 選擇性回填材料，碎石級配 | M2 | 0.25 | 700 | 175 | 0231900002
| 其他技術工，大工 | 工 | 0.05 | 2800 | 140 | L000005000002-
8
| 其他普通工及勞力工，小工 | 工 | 0.05 | 2100 | 105 | L000006B00002
| 運雜費 | 式 | 1 | 40 | 40 | 012713000403
| 搬運費，工地小搬運 | 式 | 1 | 15 | 15 | 0127140004
| 零星工料及其他 | 式 | 1 | 4.5 | 4.5 | 012711000403
| 合計 | M2 | 1 |  | 1340
| 人工： 573.51 機具： 218.96 |  | 每 M2 單價計 |  | 1340
材料： 438.05 雜項： 109.48
壹.一.10.1.3 | 工作項目：Type A 1:3水泥砂漿底面抿石子地坪 工料費 |  | 單位：M2 |  | 計價代碼：Z091600019
| 工料名稱 | 單位 | 數量 | 單價 | 複價 | 編碼(備註)
| 1：3水泥砂漿粉刷 | M2 | 1 | 395 | 395 | Z101200346
| 抹石泥材料 | M2 | 1 | 100 | 100 | Z091600020
| 小石子 | M2 | 1 | 200 | 200 | Z091600021
| 其他技術工，大工 | 工 | 0.13 | 2800 | 364 | L000005000002-
8
| 其他普通工及勞力工，小工 | 工 | 0.02 | 2100 | 42 | L000006B00002
| 搬運費 | 式 | 1 | 10 | 10 | W0127140004
| 零星工料及其它 | 式 | 1 | 19 | 19 | 012710000406
| 合計 | M2 | 1 |  | 1130
| 人工： 620.15 機具： 142.83 |  | 每 M2 單價計 |  | 1130
材料： 285.55 雜項： 81.47
壹.一.10.1.4 | 工作項目：Type B 1:3水泥砂漿底面抿石子地坪 (含1:3水泥砂漿、10cmRC3000PSI底板 ） 工料費 |  | 單位：M2 |  | 計價代碼：Z091600022
| 工料名稱 | 單位 | 數量 | 單價 | 複價 | 編碼(備註)
| RC3000PSI底板 | M3 | 0.1 | 2500 | 250 | Z091600023,#
| 1：3水泥砂漿粉刷 | M2 | 1 | 395 | 395 | Z101200346
| 抹石泥材料 | M2 | 1 | 100 | 100 | Z091600020
| 小石子 | M2 | 1 | 200 | 200 | Z091600021
| 其他技術工，大工 | 工 | 0.2 | 2800 | 560 | L000005000002-
8
| 其他普通工及勞力工，小工 | 工 | 0.045 | 2100 | 94.5 | L000006B00002
| 搬運費 | 式 | 1 | 20 | 20 | W0127140004
| 零星工料及其它 | 式 | 1 | 10.5 | 10.5 | 012710000406
| 合計 | M2 | 1 |  | 1630
| 人工： 941.15 機具： 191.04 |  | 每 M2 單價計 |  | 1630
材料： 382.24 雜項： 115.57
壹.一.10.1.7 | 工作項目：A緣石洗石子面 15cm*15cm*60cm |  | 單位：M |  | 計價代碼：0277010001
| 工料名稱 | 單位 | 數量 | 單價 | 複價 | 編碼(備註)
| 緣石 | M | 1 | 755 | 755 | 027701000101
| 1:3水泥砂漿，TH=1cm | M3 | 0.001 | 3040 | 3.04 | 040610000301,#
| 選擇性回填材料，碎石級配 | M3 | 0.02 | 700 | 14 | 023190000301
| 土方工作，震動夯實 | M2 | 0.2 | 60 | 12 | 0230000002
| 其他技術工，大工 | 工 | 0.04 | 2800 | 112 | L000005000002-
8
| 其他普通工及勞力工，小工 | 工 | 0.04 | 2100 | 84 | L000006B00002
| 運雜費 | 式 | 1 | 35 | 35 | 012713000403
| 搬運費，工地小搬運 | 式 | 1 | 22 | 22 | 0127140004
| 零星工料及其他 | 式 | 1 | 12.96 | 12.96 | 012711000403
| 合計 | M | 1 |  | 1050
| 人工： 452.22 機具： 170.84 |  | 每 M 單價計 |  | 1050
材料： 341.57 雜項： 85.37
壹.一.10.1.8.1 | 工作項目：H=10cm 花台結構及面層水泥砂漿底面抿石子 (含鋼筋、模板、混凝土)工料費 |  | 單位：M |  | 計價代碼：Z092300069
| 工料名稱 | 單位 | 數量 | 單價 | 複價 | 編碼(備註)
| 花台本體(含結構及面層水泥砂漿底面抿石子 ( | M | 1 | 1575 | 1575 | Z092300039
含鋼筋、模板、混凝土)等)
| 鐵件.五金 | 式 | 1 | 235 | 235 | Z122400999
| 施工費 | 式 | 1 | 585 | 585 | Z031001603
| 零星工料及其他項目 | 式 | 1 | 5 | 5 | Z122400517
| 合計 | M | 1 |  | 2400
| 人工： 720.00 機具： 480.00 |  | 每 M 單價計 |  | 2400
材料： 960.00 雜項： 240.00
壹.一.10.1.8.2 | 工作項目：H=20cm 花台結構及面層水泥砂漿底面抿石子 (含鋼筋、模板、混凝土)工料費 |  | 單位：M |  | 計價代碼：Z092300063
| 工料名稱 | 單位 | 數量 | 單價 | 複價 | 編碼(備註)
| 花台本體(含結構及面層水泥砂漿底面抿石子 ( | M | 1 | 1838 | 1838 | Z092300039
含鋼筋、模板、混凝土)等)
| 鐵件.五金 | 式 | 1 | 274 | 274 | Z122400999
| 施工費 | 式 | 1 | 683 | 683 | Z031001603
| 零星工料及其他項目 | 式 | 1 | 5 | 5 | Z122400517
| 合計 | M | 1 |  | 2800
| 人工： 840.00 機具： 560.00 |  | 每 M 單價計 |  | 2800
材料： 1,120.00 雜項： 280.00
壹.一.10.1.8.3 | 工作項目：H=30cm 花台結構及面層水泥砂漿底面抿石子 (含鋼筋、模板、混凝土)工料費 |  | 單位：M |  | 計價代碼：Z092300064
| 工料名稱 | 單位 | 數量 | 單價 | 複價 | 編碼(備註)
| 花台本體(含結構及面層水泥砂漿底面抿石子 ( | M | 1 | 2133 | 2133 | Z092300039
含鋼筋、模板、混凝土)等)
| 鐵件.五金 | 式 | 1 | 318 | 318 | Z122400999
| 施工費 | 式 | 1 | 792 | 792 | Z031001603
| 零星工料及其他項目 | 式 | 1 | 7 | 7 | Z122400517
| 合計 | M | 1 |  | 3250
| 人工： 975.00 機具： 650.00 |  | 每 M 單價計 |  | 3250
材料： 1,300.00 雜項： 325.00
壹.一.10.1.8.4 | 工作項目：H=40cm 花台結構及面層水泥砂漿底面抿石子 (含鋼筋、模板、混凝土)工料費 |  | 單位：M |  | 計價代碼：Z092300065
| 工料名稱 | 單位 | 數量 | 單價 | 複價 | 編碼(備註)
| 花台本體(含結構及面層水泥砂漿底面抿石子 ( | M | 1 | 2363 | 2363 | Z092300039
含鋼筋、模板、混凝土)等)
| 鐵件.五金 | 式 | 1 | 353 | 353 | Z122400999
| 施工費 | 式 | 1 | 878 | 878 | Z031001603
| 零星工料及其他項目 | 式 | 1 | 6 | 6 | Z122400517
| 合計 | M | 1 |  | 3600
| 人工： 1,080.00 機具： 720.00 |  | 每 M 單價計 |  | 3600
材料： 1,440.00 雜項： 360.00
壹.一.10.1.8.5 | 工作項目：H=60cm 花台結構及面層水泥砂漿底面抿石子 (含鋼筋、模板、混凝土)工料費 |  | 單位：M |  | 計價代碼：Z092300066
| 工料名稱 | 單位 | 數量 | 單價 | 複價 | 編碼(備註)
| 花台本體(含結構及面層水泥砂漿底面抿石子 ( | M | 1 | 2953 | 2953 | Z092300039
含鋼筋、模板、混凝土)等)
| 鐵件.五金 | 式 | 1 | 441 | 441 | Z122400999
| 施工費 | 式 | 1 | 1097 | 1097 | Z031001603
| 零星工料及其他項目 | 式 | 1 | 9 | 9 | Z122400517
| 合計 | M | 1 |  | 4500
| 人工： 1,350.00 機具： 900.00 |  | 每 M 單價計 |  | 4500
材料： 1,800.00 雜項： 450.00
壹.一.10.1.8.6 | 工作項目：H=80cm 花台結構及面層水泥砂漿底面抿石子 (含鋼筋、模板、混凝土)工料費 |  | 單位：M |  | 計價代碼：Z092300067
| 工料名稱 | 單位 | 數量 | 單價 | 複價 | 編碼(備註)
| 花台本體(含結構及面層水泥砂漿底面抿石子 ( | M | 1 | 3609 | 3609 | Z092300039
含鋼筋、模板、混凝土)等)
| 鐵件.五金 | 式 | 1 | 539 | 539 | Z122400999
| 施工費 | 式 | 1 | 1341 | 1341 | Z031001603
| 零星工料及其他項目 | 式 | 1 | 11 | 11 | Z122400517
| 合計 | M | 1 |  | 5500
| 人工： 1,650.00 機具： 1,100.00 |  | 每 M 單價計 |  | 5500
材料： 2,200.00 雜項： 550.00
壹.一.10.1.8.7 | 工作項目：H=100cm 花台結構及面層水泥砂漿底面抿石子 (含鋼筋、模板、混凝土)工料費 |  | 單位：M |  | 計價代碼：Z092300068
| 工料名稱 | 單位 | 數量 | 單價 | 複價 | 編碼(備註)
| 花台本體(含結構及面層水泥砂漿底面抿石子 ( | M | 1 | 3839 | 3839 | Z092300039
含鋼筋、模板、混凝土)等)
| 鐵件.五金 | 式 | 1 | 573 | 573 | Z122400999
| 施工費 | 式 | 1 | 1426 | 1426 | Z031001603
| 零星工料及其他項目 | 式 | 1 | 12 | 12 | Z122400517
| 合計 | M | 1 |  | 5850
| 人工： 1,755.00 機具： 1,170.00 |  | 每 M 單價計 |  | 5850
材料： 2,340.00 雜項： 585.00
壹.一.10.1.12 | 工作項目：金屬製品，10cm寬不銹鋼排水淺溝蓋 L =120cm 含固定安裝及其他五金配件及另料 工料費 |  | 單位：組 |  | 計價代碼：055000000817
| 工料名稱 | 單位 | 數量 | 單價 | 複價 | 編碼(備註)
| 金屬製品，不銹鋼本體 | 組 | 1 | 2770 | 2770 | 055000000816
| 鐵件.五金 | 式 | 1 | 410 | 410 | Z122400999
| 安裝費，安裝工資 | 式 | 1 | 1030 | 1030 | 0127190004103
| 零星工料及其他 | 式 | 1 | 10 | 10 | 012711000403
| 合計 | 組 | 1 |  | 4220
| 人工： 1,266.00 機具： 844.00 |  | 每 組 單價計 |  | 4220
材料： 1,688.00 雜項： 422.00
壹.一.10.1.13 | 工作項目：金屬製品，10cm寬不銹鋼排水淺溝蓋 L =200cm 含固定安裝及其他五金配件及另料 工料費 |  | 單位：組 |  | 計價代碼：055000000818
| 工料名稱 | 單位 | 數量 | 單價 | 複價 | 編碼(備註)
| 金屬製品，不銹鋼本體 | 組 | 1 | 4620 | 4620 | 055000000816
| 鐵件.五金 | 式 | 1 | 690 | 690 | Z122400999
| 安裝費，安裝工資 | 式 | 1 | 1720 | 1720 | 0127190004103
| 零星工料及其他 | 式 | 1 | 10 | 10 | 012711000403
| 合計 | 組 | 1 |  | 7040
| 人工： 2,112.00 機具： 1,408.00 |  | 每 組 單價計 |  | 7040
材料： 2,816.00 雜項： 704.00
壹.一.10.1.14 | 工作項目：地下室頂板覆土區底層導水工程 (含不織布、導水板、礫石等) |  | 單位：M2 |  | 計價代碼：Z092300040
| 工料名稱 | 單位 | 數量 | 單價 | 複價 | 編碼(備註)
| 碎石(∅3~5cm) | M2 | 1 | 65 | 65 | Z092300041
| 10mmTH導水板，上層鋪不織布 | M2 | 1 | 250 | 250 | Z092300042
| 其他技術工，大工 | 工 | 0.05 | 2800 | 140 | L000005000002-
8
| 其他普通工及勞力工，小工 | 工 | 0.03 | 2100 | 63 | L000006B00002
| 零星工料及其它 | 式 | 1 | 12 | 12 | 012710000406
| 合計 | M2 | 1 |  | 530
| 人工： 301.10 機具： 65.40 |  | 每 M2 單價計 |  | 530
材料： 130.80 雜項： 32.70
壹.一.10.1.15 | 工作項目：露臺及屋頂花台底層及側牆純聚脲脂噴塗防水材防水層責任施工+斷根塗料工程 |  | 單位：M2 |  | 計價代碼：Z092300043
| 工料名稱 | 單位 | 數量 | 單價 | 複價 | 編碼(備註)
| 素地清潔 | M2 | 1 | 10 | 10 | Z091600013
| 底漆層:水性環氧樹脂底漆 | KG | 0.2 | 200 | 40 | Z092300044
| 披覆層：HR建築灌注補修用環氧樹脂 | KG | 0.5 | 200 | 100 | Z092300045
| 表面接著顆粒層撒佈 | M2 | 1 | 20 | 20 | Z092300046
| 防水層：純聚脲脂噴塗防水材(建築防水用聚胺 | KG | 2 | 250 | 500 | Z092300047
脂)
| 抗根穿刺自黏式防水膜2mmTH上牆 (表面HDPE雙 | M2 | 1 | 150 | 150 | Z092300048
層貼合)
| 其他技術工，大工 | 工 | 0.215 | 2800 | 602 | L000005000002-
8
| 其他普通工及勞力工，小工 | 工 | 0.05 | 2100 | 105 | L000006B00002
| 零星工料及其它 | 式 | 1 | 13 | 13 | 012710000406
| 合計 | M2 | 1 |  | 1540
| 人工： 956.95 機具： 166.63 |  | 每 M2 單價計 |  | 1540
材料： 333.26 雜項： 83.16
壹.一.10.1.16 | 工作項目：露臺及屋頂覆土區底層導水工程 (含不織布、導水板、礫石等) |  | 單位：M2 |  | 計價代碼：Z092300049
| 工料名稱 | 單位 | 數量 | 單價 | 複價 | 編碼(備註)
| 碎石(∅3~5cm) | M2 | 1 | 65 | 65 | Z092300041
| 10mmTH導水板，上層鋪不織布 | M2 | 1 | 250 | 250 | Z092300042
| 其他技術工，大工 | 工 | 0.05 | 2800 | 140 | L000005000002-
8
| 其他普通工及勞力工，小工 | 工 | 0.03 | 2100 | 63 | L000006B00002
| 零星工料及其它 | 式 | 1 | 12 | 12 | 012710000406
| 合計 | M2 | 1 |  | 530
| 人工： 301.10 機具： 65.40 |  | 每 M2 單價計 |  | 530
材料： 130.80 雜項： 32.70
壹.一.10.1.18 | 工作項目：車道截水溝蓋 含固定安裝及其他五金配件 及另料 |  | 單位：M |  | 計價代碼：Z091600024
| 工料名稱 | 單位 | 數量 | 單價 | 複價 | 編碼(備註)
| 截水溝蓋本體 | M | 1 | 4150 | 4150 | Z091600025,#
| 鐵件.五金 | 式 | 1 | 470 | 470 | Z122400999
| 安裝工資 | 式 | 1 | 1170 | 1170 | L000000001004
| 零星工料及其他項目 | 式 | 1 | 10 | 10 | Z122400517
| 合計 | M | 1 |  | 5800
| 人工： 2,558.96 機具： 926.26 |  | 每 M 單價計 |  | 5800
材料： 1,851.94 雜項： 462.84
壹.一.10.1.19 | 工作項目：TYPE - A RC排水暗溝 淨寬35cm 工料費 |  | 單位：M |  | 計價代碼：Z091500043
| 工料名稱 | 單位 | 數量 | 單價 | 複價 | 編碼(備註)
| 排水溝本體(含開挖及回填、鋼筋、模板、混凝 | M | 1 | 2900 | 2900 | Z091600026,#
土等)
| 鐵件.五金 | 式 | 1 | 350 | 350 | Z122400999
| 其他技術工，大工 | 工 | 0.4 | 2800 | 1120 | L000005000002-
8
| 其他普通工及勞力工，小工 | 工 | 0.05 | 2100 | 105 | L000006B00002
| 搬運費 | 式 | 1 | 20 | 20 | W0127140004
| 零星工料及其它 | 式 | 1 | 5 | 5 | 012710000406
| 合計 | M | 1 |  | 4500
| 人工： 2,201.40 機具： 651.15 |  | 每 M 單價計 |  | 4500
材料： 1,301.85 雜項： 345.60
壹.一.10.1.20 | 工作項目：TYPE - B RC排水溝 淨寬30cm+熱浸鍍鋅化妝蓋板 工料費 |  | 單位：M |  | 計價代碼：Z091500044
| 工料名稱 | 單位 | 數量 | 單價 | 複價 | 編碼(備註)
| 排水溝本體(含開挖及回填、鋼筋、模板、混凝 | M | 1 | 6000 | 6000 | Z091600027,#
土、熱浸鍍鋅化妝蓋板等)
| 鐵件.五金 | 式 | 1 | 700 | 700 | Z122400999
| 其他技術工，大工 | 工 | 0.8 | 2800 | 2240 | L000005000002-
8
| 其他普通工及勞力工，小工 | 工 | 0.1 | 2100 | 210 | L000006B00002
| 搬運費 | 式 | 1 | 40 | 40 | W0127140004
| 零星工料及其它 | 式 | 1 | 10 | 10 | 012710000406
| 合計 | M | 1 |  | 9200
| 人工： 4,462.92 機具： 1,342.28 |  | 每 M 單價計 |  | 9200
材料： 2,683.64 雜項： 711.16
壹.一.10.2.1 | 工作項目：喬木，光臘樹 H=270cm W=120cm ∮=8cm |  | 單位：株 |  | 計價代碼：02931100001
| 工料名稱 | 單位 | 數量 | 單價 | 複價 | 編碼(備註)
| 喬木，苗木費(含運) | 株 | 1 | 4190 | 4190 | 0293110000101
| 植樹，吊植費 | 株 | 1 | 500 | 500 | 029310000001
| 其他技術工，大工 | 工 | 0.21 | 2800 | 588 | L000005000002-
8
| 其他普通工及勞力工，小工 | 工 | 0.1 | 2100 | 210 | L000006B00002
| 產品，植栽，肥料，有機肥料 | KG | 3 | 15 | 45 | M02900A0009
| 植栽，支柱，樹木支架 | 組 | 1 | 450 | 450 | 02900E0008
| 植栽維護，養護工作 | 株 | 1 | 300 | 300 | 029350000A
| 零星工料及其他 | 式 | 1 | 17 | 17 | 012711000403
| 合計 | 株 | 1 |  | 6300
| 人工： 2,434.95 機具： 1,091.16 |  | 每 株 單價計 |  | 6300
材料： 2,227.68 雜項： 546.21
壹.一.10.2.2 | 工作項目：喬木，台灣欒樹 H=270cm W=120cm ∮=8cm |  | 單位：株 |  | 計價代碼：0293110000102
| 工料名稱 | 單位 | 數量 | 單價 | 複價 | 編碼(備註)
| 喬木，苗木費(含運) | 株 | 1 | 1670 | 1670 | 0293110000101
| 植樹，吊植費 | 株 | 1 | 500 | 500 | 029310000001
| 其他技術工，大工 | 工 | 0.21 | 2800 | 588 | L000005000002-
8
| 其他普通工及勞力工，小工 | 工 | 0.1 | 2100 | 210 | L000006B00002
| 產品，植栽，肥料，有機肥料 | KG | 3 | 15 | 45 | M02900A0009
| 植栽，支柱，樹木支架 | 組 | 1 | 450 | 450 | 02900E0008
| 植栽維護，養護工作 | 株 | 1 | 300 | 300 | 029350000A
| 零星工料及其他 | 式 | 1 | 17 | 17 | 012711000403
| 合計 | 株 | 1 |  | 3780
| 人工： 1,679.07 機具： 587.41 |  | 每 株 單價計 |  | 3780
材料： 1,219.81 雜項： 293.71
壹.一.10.2.3 | 工作項目：喬木，杜英 H=270cm W=120cm ∮=8cm |  | 單位：株 |  | 計價代碼：0293110000103
| 工料名稱 | 單位 | 數量 | 單價 | 複價 | 編碼(備註)
| 喬木，苗木費(含運) | 株 | 1 | 2930 | 2930 | 0293110000101
| 植樹，吊植費 | 株 | 1 | 500 | 500 | 029310000001
| 其他技術工，大工 | 工 | 0.21 | 2800 | 588 | L000005000002-
8
| 其他普通工及勞力工，小工 | 工 | 0.1 | 2100 | 210 | L000006B00002
| 產品，植栽，肥料，有機肥料 | KG | 3 | 15 | 45 | M02900A0009
| 植栽，支柱，樹木支架 | 組 | 1 | 450 | 450 | 02900E0008
| 植栽維護，養護工作 | 株 | 1 | 300 | 300 | 029350000A
| 零星工料及其他 | 式 | 1 | 17 | 17 | 012711000403
| 合計 | 株 | 1 |  | 5040
| 人工： 2,057.33 機具： 839.16 |  | 每 株 單價計 |  | 5040
材料： 1,723.68 雜項： 419.83
壹.一.10.2.4 | 工作項目：喬木，楓香 H=270cm W=120cm ∮=8cm |  | 單位：株 |  | 計價代碼：0293110000104
| 工料名稱 | 單位 | 數量 | 單價 | 複價 | 編碼(備註)
| 喬木，苗木費(含運) | 株 | 1 | 5630 | 5630 | 0293110000101
| 植樹，吊植費 | 株 | 1 | 500 | 500 | 029310000001
| 其他技術工，大工 | 工 | 0.21 | 2800 | 588 | L000005000002-
8
| 其他普通工及勞力工，小工 | 工 | 0.1 | 2100 | 210 | L000006B00002
| 產品，植栽，肥料，有機肥料 | KG | 3 | 15 | 45 | M02900A0009
| 植栽，支柱，樹木支架 | 組 | 1 | 450 | 450 | 02900E0008
| 植栽維護，養護工作 | 株 | 1 | 300 | 300 | 029350000A
| 零星工料及其他 | 式 | 1 | 17 | 17 | 012711000403
| 合計 | 株 | 1 |  | 7740
| 人工： 2,866.89 機具： 1,379.27 |  | 每 株 單價計 |  | 7740
材料： 2,803.43 雜項： 690.41
壹.一.10.2.5 | 工作項目：灌木類植栽，月橘 H=60cm 每m2/16株 |  | 單位：M2 |  | 計價代碼：0293200002
| 工料名稱 | 單位 | 數量 | 單價 | 複價 | 編碼(備註)
| 喬木，苗木費(含運) | M2 | 1 | 1320 | 1320 | 02931100002,#
| 植樹，吊植費 | M2 | 1 | 200 | 200 | 029310000002
| 其他技術工，大工 | 工 | 0.15 | 2800 | 420 | L000005000002-
8
| 其他普通工及勞力工，小工 | 工 | 0.05 | 2100 | 105 | L000006B00002
| 產品，植栽，肥料，有機肥料 | KG | 3 | 15 | 45 | M02900A0009
| 植栽維護，養護工作 | M2 | 1 | 300 | 300 | 0293500002
| 零星工料及其他 | 式 | 1 | 10 | 10 | 012711000403
| 合計 | M2 | 1 |  | 2400
| 人工： 1,074.00 機具： 366.00 |  | 每 M2 單價計 |  | 2400
材料： 777.12 雜項： 182.88
壹.一.10.2.9 | 工作項目：苦楝 H=270cm W=120cm ∮=8cm |  | 單位：棵 |  | 計價代碼：Z091500047
| 工料名稱 | 單位 | 數量 | 單價 | 複價 | 編碼(備註)
| 喬木，苗木費(含運) | 株 | 1 | 1670 | 1670 | 0293110000101
| 植樹，吊植費 | 株 | 1 | 500 | 500 | 029310000001
| 其他技術工，大工 | 工 | 0.21 | 2800 | 588 | L000005000002-
8
| 其他普通工及勞力工，小工 | 工 | 0.1 | 2100 | 210 | L000006B00002
| 產品，植栽，肥料，有機肥料 | KG | 3 | 15 | 45 | M02900A0009
| 植栽，支柱，樹木支架 | 組 | 1 | 450 | 450 | 02900E0008
| 植栽維護，養護工作 | 株 | 1 | 300 | 300 | 029350000A
| 零星工料及其他 | 式 | 1 | 17 | 17 | 012711000403
| 合計 | 棵 | 1 |  | 3780
| 人工： 1,679.07 機具： 587.41 |  | 每 棵 單價計 |  | 3780
材料： 1,219.81 雜項： 293.71
壹.一.10.2.12 | 工作項目：海桐 H=60cm 每m2/16株 |  | 單位：M2 |  | 計價代碼：Z091500050
| 工料名稱 | 單位 | 數量 | 單價 | 複價 | 編碼(備註)
| 喬木，苗木費(含運) | M2 | 1 | 1320 | 1320 | 02931100002,#
| 植樹，吊植費 | M2 | 1 | 200 | 200 | 029310000002
| 其他技術工，大工 | 工 | 0.15 | 2800 | 420 | L000005000002-
8
| 其他普通工及勞力工，小工 | 工 | 0.05 | 2100 | 105 | L000006B00002
| 產品，植栽，肥料，有機肥料 | KG | 3 | 15 | 45 | M02900A0009
| 植栽維護，養護工作 | M2 | 1 | 300 | 300 | 0293500002
| 零星工料及其他 | 式 | 1 | 10 | 10 | 012711000403
| 合計 | M2 | 1 |  | 2400
| 人工： 1,074.00 機具： 366.00 |  | 每 M2 單價計 |  | 2400
材料： 777.12 雜項： 182.88
壹.一.11.7 | 工作項目：3#〜5#高拉力鋼筋材料及綁紮組立(SD420) |  | 單位：KG |  | 計價代碼：0321000009
| 工料名稱 | 單位 | 數量 | 單價 | 複價 | 編碼(備註)
| 產品，鋼筋，SD420，(無輻射) | KG | 1 | 21.6 | 21.6 | M0321000009,#
| 鋼筋技術工，鋼筋彎扎工 | 工 | 0.001 | 3200 | 3.2 | L000005K00002
| 其他普通工及勞力工，小工 | 工 | 0.001 | 2100 | 2.1 | L000006B00002
| 吊卡車，吊運（含吊運工資及機具） | 式 | 1 | 3 | 3 | E000003E00004
| 鋼筋損耗(含下腳料處理) | 式 | 1 | 2.1 | 2.1 | 032100000401
| 合計 | KG | 1 |  | 32
| 人工： 5.93 機具： 3.42 |  | 每 KG 單價計 |  | 32
材料： 22.44 雜項： 0.21
壹.一.11.8 | 工作項目：6#〜10#高拉力鋼筋材料及綁紮組立(SD420W) |  | 單位：KG |  | 計價代碼：032100000901
| 工料名稱 | 單位 | 數量 | 單價 | 複價 | 編碼(備註)
| 產品，鋼筋，SD420W，(無輻射) | KG | 1 | 21.6 | 21.6 | M032100000901,#
| 鋼筋技術工，鋼筋彎扎工 | 工 | 0.001 | 3200 | 3.2 | L000005K00002
| 其他普通工及勞力工，小工 | 工 | 0.001 | 2100 | 2.1 | L000006B00002
| 吊卡車，吊運（含吊運工資及機具） | 式 | 1 | 3 | 3 | E000003E00004
| 鋼筋損耗(含下腳料處理) | 式 | 1 | 2.1 | 2.1 | 032100000401
| 合計 | KG | 1 |  | 32
| 人工： 5.93 機具： 3.42 |  | 每 KG 單價計 |  | 32
材料： 22.44 雜項： 0.21
壹.一.11.9 | 工作項目：焊接鋼線網，點焊鋼絲網0.9*15*15 料及綁紮組立(SD420W) |  | 單位：M2 |  | 計價代碼：0322000002
| 工料名稱 | 單位 | 數量 | 單價 | 複價 | 編碼(備註)
| 產品，點焊鋼絲網 | M2 | 1 | 420 | 420 | 032200000201,#
| 鋼筋技術工，鋼筋彎扎工 | 工 | 0.02 | 3200 | 64 | L000005K00002
| 其他普通工及勞力工，小工 | 工 | 0.02 | 2100 | 42 | L000006B00002
| 吊卡車，吊運（含吊運工資及機具） | 式 | 1 | 80 | 80 | E000003E00004
| 鋼筋損耗(含下腳料處理) | 式 | 1 | 74 | 74 | 032100000401
| 合計 | M2 | 1 |  | 680
| 人工： 254.18 機具： 178.77 |  | 每 M2 單價計 |  | 680
材料： 197.61 雜項： 49.44
壹.一.11.16 | 工作項目：鋼承板，BARDEK65鋼承板 t =1.2mm |  | 單位：M2 |  | 計價代碼：0531000002
| 工料名稱 | 單位 | 數量 | 單價 | 複價 | 編碼(備註)
| 鋼承板本體 | M2 | 1 | 510 | 510 | 053100000201,#
| 鐵件.五金 | 式 | 1 | 70 | 70 | Z122400999
| 安裝費，安裝工資 | 式 | 1 | 190 | 190 | 0127190004103
| 零星工料及其他 | 式 | 1 | 10 | 10 | 012711000403
| 合計 | M2 | 1 |  | 780
| 人工： 234.00 機具： 156.00 |  | 每 M2 單價計 |  | 780
材料： 312.00 雜項： 78.00
壹.一.11.17 | 工作項目：金屬接合，剪力釘φ19 長 64 ㎜ |  | 單位：支 |  | 計價代碼：050900000A02
| 工料名稱 | 單位 | 數量 | 單價 | 複價 | 編碼(備註)
| 金屬接合，剪力釘本體 | 支 | 1 | 15 | 15 | 050900000A61
| 鐵件.五金 | 式 | 1 | 2 | 2 | Z122400999
| 安裝費，安裝工資 | 式 | 1 | 8 | 8 | 0127190004103
| 零星工料及其他 | 式 | 1 | 1 | 1 | 012711000403
| 合計 | 支 | 1 |  | 26
| 人工： 7.80 機具： 5.20 |  | 每 支 單價計 |  | 26
材料： 10.40 雜項： 2.60
壹.一.11.18 | 工作項目：金屬製品，封緣收邊 2.3mm鍍鋅鋼板 含固定安裝及五金配件另料 |  | 單位：M |  | 計價代碼：055000000118
| 工料名稱 | 單位 | 數量 | 單價 | 複價 | 編碼(備註)
| 金屬製品，鍍鋅鋼板本體 | M | 1 | 240 | 240 | 055000000119,#
| 鐵件.五金 | 式 | 1 | 25 | 25 | Z122400999
| 安裝費，安裝工資 | 式 | 1 | 90 | 90 | 0127190004103
| 零星工料及其他 | 式 | 1 | 5 | 5 | 012711000403
| 合計 | M | 1 |  | 360
| 人工： 108.00 機具： 72.00 |  | 每 M 單價計 |  | 360
材料： 144.00 雜項： 36.00
壹.一.11.20 | 工作項目：金屬接合，化學螺栓 M22*300L HP-22化學錨栓 |  | 單位：支 |  | 計價代碼：050900000A03
| 工料名稱 | 單位 | 數量 | 單價 | 複價 | 編碼(備註)
| 金屬接合，螺栓本體 | 支 | 1 | 960 | 960 | 050900000A04
| 鐵件.五金 | 式 | 1 | 130 | 130 | Z122400999
| 安裝費，安裝工資 | 式 | 1 | 360 | 360 | 0127190004103
| 零星工料及其他 | 式 | 1 | 10 | 10 | 012711000403
| 合計 | 支 | 1 |  | 1460
| 人工： 438.00 機具： 292.00 |  | 每 支 單價計 |  | 1460
材料： 584.00 雜項： 146.00
壹.一.11.23 | 工作項目：扶手及欄杆，Type A 不銹鋼氟碳烤漆 戶外欄杆 ， h=140cm |  | 單位：M |  | 計價代碼：055200000114
| 工料名稱 | 單位 | 數量 | 單價 | 複價 | 編碼(備註)
| 扶手及欄杆，扶手本體 | M | 1 | 5110 | 5110 | 055200000105
| 鐵件.五金 | 式 | 1 | 770 | 770 | Z122400999
| 安裝費，安裝工資 | 式 | 1 | 1900 | 1900 | 0127190004103
| 零星工料及其他 | 式 | 1 | 20 | 20 | 012711000403
| 合計 | M | 1 |  | 7800
| 人工： 2,340.00 機具： 1,560.00 |  | 每 M 單價計 |  | 7800
材料： 3,120.00 雜項： 780.00
壹.一.11.24 | 工作項目：金屬製品，走道兩側收邊凸緣 1.5mm不銹鋼板 含固定安裝及五金配件另料 |  | 單位：M |  | 計價代碼：055000000121
| 工料名稱 | 單位 | 數量 | 單價 | 複價 | 編碼(備註)
| 金屬製品，不銹鋼板本體 | M | 1 | 3150 | 3150 | 055000000122,#
| 鐵件.五金 | 式 | 1 | 470 | 470 | Z122400999
| 安裝費，安裝工資 | 式 | 1 | 1170 | 1170 | 0127190004103
| 零星工料及其他 | 式 | 1 | 10 | 10 | 012711000403
| 合計 | M | 1 |  | 4800
| 人工： 1,440.00 機具： 960.00 |  | 每 M 單價計 |  | 4800
材料： 1,920.00 雜項： 480.00
壹.一.11.25 | 工作項目：金屬製品，20cm寬 不銹鋼截水溝(含蓋板 ) 含固定安裝及五金配件另料 |  | 單位：M |  | 計價代碼：055000000123
| 工料名稱 | 單位 | 數量 | 單價 | 複價 | 編碼(備註)
| 金屬製品，不銹鋼本體 | M | 1 | 3410 | 3410 | 055000000112
| 鐵件.五金 | 式 | 1 | 510 | 510 | Z122400999
| 安裝費，安裝工資 | 式 | 1 | 1270 | 1270 | 0127190004103
| 零星工料及其他 | 式 | 1 | 10 | 10 | 012711000403
| 合計 | M | 1 |  | 5200
| 人工： 1,560.00 機具： 1,040.00 |  | 每 M 單價計 |  | 5200
材料： 2,080.00 雜項： 520.00
壹.一.11.26 | 工作項目：貼面磚，地坪1:3水泥底面貼10cm*10cm*1.3cm 防滑窯燒花光磚抿石子收邊 |  | 單位：M2 |  | 計價代碼：093000000215
| 工料名稱 | 單位 | 數量 | 單價 | 複價 | 編碼(備註)
| 1：3水泥砂漿粉刷 | M2 | 1 | 395 | 395 | Z101200346
| 貼面磚，10cm*10cm*1.3cm 防滑窯燒花光磚抿 | M2 | 1 | 720 | 720 | 093000000216,#
石子收邊
| 黏著劑 | 式 | 1 | 90 | 90 | 0609050002
| 填縫劑 | 式 | 1 | 15 | 15 | 0792010004
| 其他技術工，大工 | 工 | 0.1 | 2800 | 280 | L000005000002-
8
| 其他普通工及勞力工，小工 | 工 | 0.1 | 2100 | 210 | L000006B00002
| 搬運費，工地小搬運 | 式 | 1 | 6 | 6 | 0127140004
| 零星工料及其他 | 式 | 1 | 4 | 4 | 012711000403
| 合計 | M2 | 1 |  | 1720
| 人工： 858.97 機具： 245.96 |  | 每 M2 單價計 |  | 1720
材料： 491.92 雜項： 123.15
壹.一.11.27 | 工作項目：金屬製品，地坪 t =2mm不銹鋼收邊料 含固定安裝及五金配件另料 |  | 單位：M |  | 計價代碼：055000000124
| 工料名稱 | 單位 | 數量 | 單價 | 複價 | 編碼(備註)
| 金屬製品，不銹鋼本體 | M | 1 | 930 | 930 | 055000000112
| 鐵件.五金 | 式 | 1 | 130 | 130 | Z122400999
| 安裝費，安裝工資 | 式 | 1 | 350 | 350 | 0127190004103
| 零星工料及其他 | 式 | 1 | 10 | 10 | 012711000403
| 合計 | M | 1 |  | 1420
| 人工： 426.00 機具： 284.00 |  | 每 M 單價計 |  | 1420
材料： 568.00 雜項： 142.00
壹.一.11.28 | 工作項目：金屬製品， 10cm寬 地坪不銹鋼伸縮縫 含固定安裝及五金配件另料 |  | 單位：M |  | 計價代碼：055000000125
| 工料名稱 | 單位 | 數量 | 單價 | 複價 | 編碼(備註)
| 金屬製品，伸縮縫本體 | M | 1 | 2750 | 2750 | 055000000107
| 鐵件.五金 | 式 | 1 | 410 | 410 | Z122400999
| 安裝費，安裝工資 | 式 | 1 | 1020 | 1020 | 0127190004103
| 零星工料及其他 | 式 | 1 | 20 | 20 | 012711000403
| 合計 | M | 1 |  | 4200
| 人工： 1,260.00 機具： 840.00 |  | 每 M 單價計 |  | 4200
材料： 1,680.00 雜項： 420.00
壹.一.11.29 | 工作項目：金屬門扇及門樘， 240 x 250 90° 推開門式防火門 門框1.6mm鍍鋅鋼板氟碳烤漆 門扇1.2mm鍍鋅鋼板氟碳烤漆 60A |  | 單位：樘 |  | 計價代碼：081000000A95
| 工料名稱 | 單位 | 數量 | 單價 | 複價 | 編碼(備註)
| 金屬門扇及門樘，防火門本體 | 樘 | 1 | 45620 | 45620 | 081000000A96,#
| 鐵件.五金 | 式 | 1 | 6770 | 6770 | Z122400999
| 安裝費，安裝工資 | 式 | 1 | 16980 | 16980 | 0127190004103
| 零星工料及其他 | 式 | 1 | 210 | 210 | 012711000403
| 合計 | 樘 | 1 |  | 69580
| 人工： 20,874.00 機具： 13,916.00 |  | 每 樘 單價計 |  | 69580
材料： 27,832.00 雜項： 6,958.00
壹.一.12.1 | 工作項目：標誌，A.空間名稱表示 |  | 單位：片 |  | 計價代碼：028910000C02
| 工料名稱 | 單位 | 數量 | 單價 | 複價 | 編碼(備註)
| 標誌本體 | 片 | 1 | 1390 | 1390 | 028910000C01
| 鐵件.五金 | 式 | 1 | 220 | 220 | Z122400999
| 安裝費，安裝工資 | 式 | 1 | 560 | 560 | 0127190004103
| 零星工料及其他 | 式 | 1 | 10 | 10 | 012711000403
| 合計 | 片 | 1 |  | 2180
| 人工： 654.00 機具： 436.00 |  | 每 片 單價計 |  | 2180
材料： 872.00 雜項： 218.00
壹.一.12.2 | 工作項目：標誌，A1.貼壁式科室名稱標示 |  | 單位：片 |  | 計價代碼：028910000C03
| 工料名稱 | 單位 | 數量 | 單價 | 複價 | 編碼(備註)
| 標誌本體 | 片 | 1 | 1570 | 1570 | 028910000C01
| 鐵件.五金 | 式 | 1 | 250 | 250 | Z122400999
| 安裝費，安裝工資 | 式 | 1 | 630 | 630 | 0127190004103
| 零星工料及其他 | 式 | 1 | 20 | 20 | 012711000403
| 合計 | 片 | 1 |  | 2470
| 人工： 741.00 機具： 494.00 |  | 每 片 單價計 |  | 2470
材料： 988.00 雜項： 247.00
壹.一.12.3 | 工作項目：標誌，A2.貼壁式診間標示 |  | 單位：片 |  | 計價代碼：028910000C04
| 工料名稱 | 單位 | 數量 | 單價 | 複價 | 編碼(備註)
| 標誌本體 | 片 | 1 | 1570 | 1570 | 028910000C01
| 鐵件.五金 | 式 | 1 | 250 | 250 | Z122400999
| 安裝費，安裝工資 | 式 | 1 | 630 | 630 | 0127190004103
| 零星工料及其他 | 式 | 1 | 20 | 20 | 012711000403
| 合計 | 片 | 1 |  | 2470
| 人工： 741.00 機具： 494.00 |  | 每 片 單價計 |  | 2470
材料： 988.00 雜項： 247.00
壹.一.12.4 | 工作項目：標誌，B.服務空間名稱標示 |  | 單位：片 |  | 計價代碼：028910000C05
| 工料名稱 | 單位 | 數量 | 單價 | 複價 | 編碼(備註)
| 標誌本體 | 片 | 1 | 1570 | 1570 | 028910000C01
| 鐵件.五金 | 式 | 1 | 250 | 250 | Z122400999
| 安裝費，安裝工資 | 式 | 1 | 630 | 630 | 0127190004103
| 零星工料及其他 | 式 | 1 | 20 | 20 | 012711000403
| 合計 | 片 | 1 |  | 2470
| 人工： 741.00 機具： 494.00 |  | 每 片 單價計 |  | 2470
材料： 988.00 雜項： 247.00
壹.一.12.5 | 工作項目：標誌，B1.懸壁式服務空間名稱標示 |  | 單位：式 |  | 計價代碼：0289100004
| 工料名稱 | 單位 | 數量 | 單價 | 複價 | 編碼(備註)
| 標誌本體 | 片 | 1 | 3330 | 3330 | 028910000C01
| 鐵件.五金 | 式 | 1 | 540 | 540 | Z122400999
| 安裝費，安裝工資 | 式 | 1 | 1340 | 1340 | 0127190004103
| 零星工料及其他 | 式 | 1 | 10 | 10 | 012711000403
| 合計 | 式 | 1 |  | 5220
| 人工： 1,566.00 機具： 1,044.00 |  | 每 式 單價計 |  | 5220
材料： 2,088.00 雜項： 522.00
壹.一.12.6 | 工作項目：標誌，B2.服務空間説明標示 |  | 單位：片 |  | 計價代碼：028910000C06
| 工料名稱 | 單位 | 數量 | 單價 | 複價 | 編碼(備註)
| 標誌本體 | 片 | 1 | 330 | 330 | 028910000C01
| 鐵件.五金 | 式 | 1 | 50 | 50 | Z122400999
| 安裝費，安裝工資 | 式 | 1 | 130 | 130 | 0127190004103
| 零星工料及其他 | 式 | 1 | 10 | 10 | 012711000403
| 合計 | 片 | 1 |  | 520
| 人工： 156.00 機具： 104.00 |  | 每 片 單價計 |  | 520
材料： 208.00 雜項： 52.00
壹.一.12.7 | 工作項目：標誌，B3.病房編號 |  | 單位：式 |  | 計價代碼：028910000401
| 工料名稱 | 單位 | 數量 | 單價 | 複價 | 編碼(備註)
| 標誌本體 | 式 | 1 | 1510 | 1510 | 028910000402
| 鐵件.五金 | 式 | 1 | 240 | 240 | Z122400999
| 安裝費，安裝工資 | 式 | 1 | 610 | 610 | 0127190004103
| 零星工料及其他 | 式 | 1 | 10 | 10 | 012711000403
| 合計 | 式 | 1 |  | 2370
| 人工： 711.00 機具： 474.00 |  | 每 式 單價計 |  | 2370
材料： 948.00 雜項： 237.00
壹.一.12.8 | 工作項目：標誌，C.樓梯上下導引標示 |  | 單位：片 |  | 計價代碼：028910000C07
| 工料名稱 | 單位 | 數量 | 單價 | 複價 | 編碼(備註)
| 標誌本體 | 片 | 1 | 2300 | 2300 | 028910000C01
| 鐵件.五金 | 式 | 1 | 370 | 370 | Z122400999
| 安裝費，安裝工資 | 式 | 1 | 930 | 930 | 0127190004103
| 零星工料及其他 | 式 | 1 | 10 | 10 | 012711000403
| 合計 | 片 | 1 |  | 3610
| 人工： 1,083.00 機具： 722.00 |  | 每 片 單價計 |  | 3610
材料： 1,444.00 雜項： 361.00
壹.一.12.9 | 工作項目：標誌，D.電梯樓號（單數） |  | 單位：字 |  | 計價代碼：028910000H03
| 工料名稱 | 單位 | 數量 | 單價 | 複價 | 編碼(備註)
| 標誌本體 | 字 | 1 | 1390 | 1390 | 028910000H01
| 鐵件.五金 | 式 | 1 | 220 | 220 | Z122400999
| 安裝費，安裝工資 | 式 | 1 | 560 | 560 | 0127190004103
| 零星工料及其他 | 式 | 1 | 10 | 10 | 012711000403
| 合計 | 字 | 1 |  | 2180
| 人工： 654.00 機具： 436.00 |  | 每 字 單價計 |  | 2180
材料： 872.00 雜項： 218.00
壹.一.12.10 | 工作項目：標誌，D1.電梯樓號（雙數） |  | 單位：組 |  | 計價代碼：0289100008
| 工料名稱 | 單位 | 數量 | 單價 | 複價 | 編碼(備註)
| 標誌本體 | 組 | 1 | 2790 | 2790 | 028910000801,#
| 鐵件.五金 | 式 | 1 | 450 | 450 | Z122400999
| 安裝費，安裝工資 | 式 | 1 | 1120 | 1120 | 0127190004103
| 零星工料及其他 | 式 | 1 | 10 | 10 | 012711000403
| 合計 | 組 | 1 |  | 4370
| 人工： 1,311.00 機具： 874.00 |  | 每 組 單價計 |  | 4370
材料： 1,748.00 雜項： 437.00
壹.一.12.11 | 工作項目：標誌，D2.樓層總表 |  | 單位：片 |  | 計價代碼：028910000C08
| 工料名稱 | 單位 | 數量 | 單價 | 複價 | 編碼(備註)
| 標誌本體 | 片 | 1 | 7270 | 7270 | 028910000C01
| 鐵件.五金 | 式 | 1 | 1170 | 1170 | Z122400999
| 安裝費，安裝工資 | 式 | 1 | 2930 | 2930 | 0127190004103
| 零星工料及其他 | 式 | 1 | 30 | 30 | 012711000403
| 合計 | 片 | 1 |  | 11400
| 人工： 3,420.00 機具： 2,280.00 |  | 每 片 單價計 |  | 11400
材料： 4,560.00 雜項： 1,140.00
壹.一.12.12 | 工作項目：標誌，D3.電梯編號 |  | 單位：式 |  | 計價代碼：028910000403
| 工料名稱 | 單位 | 數量 | 單價 | 複價 | 編碼(備註)
| 標誌本體 | 式 | 1 | 1510 | 1510 | 028910000402
| 鐵件.五金 | 式 | 1 | 240 | 240 | Z122400999
| 安裝費，安裝工資 | 式 | 1 | 610 | 610 | 0127190004103
| 零星工料及其他 | 式 | 1 | 10 | 10 | 012711000403
| 合計 | 式 | 1 |  | 2370
| 人工： 711.00 機具： 474.00 |  | 每 式 單價計 |  | 2370
材料： 948.00 雜項： 237.00
壹.一.12.13 | 工作項目：標誌，E.無障礙電梯樓號標示 |  | 單位：片 |  | 計價代碼：028910000C09
| 工料名稱 | 單位 | 數量 | 單價 | 複價 | 編碼(備註)
| 標誌本體 | 片 | 1 | 900 | 900 | 028910000C01
| 鐵件.五金 | 式 | 1 | 140 | 140 | Z122400999
| 安裝費，安裝工資 | 式 | 1 | 370 | 370 | 0127190004103
| 零星工料及其他 | 式 | 1 | 10 | 10 | 012711000403
| 合計 | 片 | 1 |  | 1420
| 人工： 426.00 機具： 284.00 |  | 每 片 單價計 |  | 1420
材料： 568.00 雜項： 142.00
壹.一.12.14 | 工作項目：標誌，E1.貼壁式無障礙設施標示 |  | 單位：片 |  | 計價代碼：028910000C11
| 工料名稱 | 單位 | 數量 | 單價 | 複價 | 編碼(備註)
| 標誌本體 | 片 | 1 | 1570 | 1570 | 028910000C01
| 鐵件.五金 | 式 | 1 | 250 | 250 | Z122400999
| 安裝費，安裝工資 | 式 | 1 | 630 | 630 | 0127190004103
| 零星工料及其他 | 式 | 1 | 20 | 20 | 012711000403
| 合計 | 片 | 1 |  | 2470
| 人工： 741.00 機具： 494.00 |  | 每 片 單價計 |  | 2470
材料： 988.00 雜項： 247.00
壹.一.12.15 | 工作項目：標誌，E2.懸壁式無障礙設施標示 |  | 單位：式 |  | 計價代碼：028910000404
| 工料名稱 | 單位 | 數量 | 單價 | 複價 | 編碼(備註)
| 標誌本體 | 式 | 1 | 3330 | 3330 | 028910000402
| 鐵件.五金 | 式 | 1 | 540 | 540 | Z122400999
| 安裝費，安裝工資 | 式 | 1 | 1340 | 1340 | 0127190004103
| 零星工料及其他 | 式 | 1 | 10 | 10 | 012711000403
| 合計 | 式 | 1 |  | 5220
| 人工： 1,566.00 機具： 1,044.00 |  | 每 式 單價計 |  | 5220
材料： 2,088.00 雜項： 522.00
壹.一.12.16 | 工作項目：標誌，E3.無障礙停車位標示 |  | 單位：座 |  | 計價代碼：028910000E
| 工料名稱 | 單位 | 數量 | 單價 | 複價 | 編碼(備註)
| 標誌本體 | 片 | 1 | 1760 | 1760 | 028910000C01
| 鐵件.五金 | 式 | 1 | 250 | 250 | Z122400999
| 安裝費，安裝工資 | 式 | 1 | 630 | 630 | 0127190004103
| 零星工料及其他 | 式 | 1 | 20 | 20 | 012711000403
| 合計 | 座 | 1 |  | 2660
| 人工： 798.00 機具： 532.00 |  | 每 座 單價計 |  | 2660
材料： 1,064.00 雜項： 266.00
壹.一.12.17 | 工作項目：標誌，F.緊急疏散平面圖 |  | 單位：片 |  | 計價代碼：028910000C12
| 工料名稱 | 單位 | 數量 | 單價 | 複價 | 編碼(備註)
| 標誌本體 | 片 | 1 | 7270 | 7270 | 028910000C01
| 鐵件.五金 | 式 | 1 | 1170 | 1170 | Z122400999
| 安裝費，安裝工資 | 式 | 1 | 2930 | 2930 | 0127190004103
| 零星工料及其他 | 式 | 1 | 30 | 30 | 012711000403
| 合計 | 片 | 1 |  | 11400
| 人工： 3,420.00 機具： 2,280.00 |  | 每 片 單價計 |  | 11400
材料： 4,560.00 雜項： 1,140.00
壹.一.12.18 | 工作項目：標誌，G.懸壁式梯廳燈箱 |  | 單位：座 |  | 計價代碼：028910000E02
| 工料名稱 | 單位 | 數量 | 單價 | 複價 | 編碼(備註)
| 標誌本體 | 座 | 1 | 10900 | 10900 | 028910000E01
| 鐵件.五金 | 式 | 1 | 1750 | 1750 | Z122400999
| 安裝費，安裝工資 | 式 | 1 | 4390 | 4390 | 0127190004103
| 零星工料及其他 | 式 | 1 | 60 | 60 | 012711000403
| 合計 | 座 | 1 |  | 17100
| 人工： 5,130.00 機具： 3,420.00 |  | 每 座 單價計 |  | 17100
材料： 6,840.00 雜項： 1,710.00
壹.一.12.19 | 工作項目：標誌，G1.停車場方向導引燈箱 |  | 單位：座 |  | 計價代碼：028910000E03
| 工料名稱 | 單位 | 數量 | 單價 | 複價 | 編碼(備註)
| 標誌本體 | 座 | 1 | 23020 | 23020 | 028910000E01
| 鐵件.五金 | 式 | 1 | 3700 | 3700 | Z122400999
| 安裝費，安裝工資 | 式 | 1 | 9270 | 9270 | 0127190004103
| 零星工料及其他 | 式 | 1 | 110 | 110 | 012711000403
| 合計 | 座 | 1 |  | 36100
| 人工： 10,830.00 機具： 7,220.00 |  | 每 座 單價計 |  | 36100
材料： 14,440.00 雜項： 3,610.00
壹.一.12.20 | 工作項目：標誌，G2.限高架 |  | 單位：座 |  | 計價代碼：028910000E04
| 工料名稱 | 單位 | 數量 | 單價 | 複價 | 編碼(備註)
| 標誌本體 | 座 | 1 | 169590 | 169590 | 028910000E01
| 鐵件.五金 | 式 | 1 | 27250 | 27250 | Z122400999
| 安裝費，安裝工資 | 式 | 1 | 68320 | 68320 | 0127190004103
| 零星工料及其他 | 式 | 1 | 840 | 840 | 012711000403
| 合計 | 座 | 1 |  | 266000
| 人工： 79,800.00 機具： 53,200.00 |  | 每 座 單價計 |  | 266000
材料： 106,400.00 雜項： 26,600.00
壹.一.12.21 | 工作項目：標誌，H.空間名稱中文立體字 |  | 單位：字 |  | 計價代碼：028910000H04
| 工料名稱 | 單位 | 數量 | 單價 | 複價 | 編碼(備註)
| 標誌本體 | 字 | 1 | 900 | 900 | 028910000H01
| 鐵件.五金 | 式 | 1 | 150 | 150 | Z122400999
| 安裝費，安裝工資 | 式 | 1 | 370 | 370 | 0127190004103
| 零星工料及其他 | 式 | 1 | 0 |  | 012711000403
| 合計 | 字 | 1 |  | 1420
| 人工： 426.00 機具： 284.00 |  | 每 字 單價計 |  | 1420
材料： 568.00 雜項： 142.00
壹.一.12.22 | 工作項目：標誌，H1.空間名稱英文立體字 |  | 單位：字 |  | 計價代碼：028910000H05
| 工料名稱 | 單位 | 數量 | 單價 | 複價 | 編碼(備註)
| 標誌本體 | 字 | 1 | 480 | 480 | 028910000H01
| 鐵件.五金 | 式 | 1 | 70 | 70 | Z122400999
| 安裝費，安裝工資 | 式 | 1 | 200 | 200 | 0127190004103
| 零星工料及其他 | 式 | 1 | 10 | 10 | 012711000403
| 合計 | 字 | 1 |  | 760
| 人工： 228.00 機具： 152.00 |  | 每 字 單價計 |  | 760
材料： 304.00 雜項： 76.00
壹.一.12.23 | 工作項目：標誌，H2.懸吊式方向導引標示 |  | 單位：座 |  | 計價代碼：028910000E06
| 工料名稱 | 單位 | 數量 | 單價 | 複價 | 編碼(備註)
| 標誌本體 | 座 | 1 | 9690 | 9690 | 028910000E01
| 鐵件.五金 | 式 | 1 | 1560 | 1560 | Z122400999
| 安裝費，安裝工資 | 式 | 1 | 3900 | 3900 | 0127190004103
| 零星工料及其他 | 式 | 1 | 50 | 50 | 012711000403
| 合計 | 座 | 1 |  | 15200
| 人工： 4,560.00 機具： 3,040.00 |  | 每 座 單價計 |  | 15200
材料： 6,080.00 雜項： 1,520.00
壹.一.12.24 | 工作項目：標誌，J1.建物名稱中文立體字 |  | 單位：字 |  | 計價代碼：028910000H07
| 工料名稱 | 單位 | 數量 | 單價 | 複價 | 編碼(備註)
| 標誌本體 | 字 | 1 | 13880 | 13880 | 028910000H01
| 鐵件.五金 | 式 | 1 | 2240 | 2240 | Z122400999
| 安裝費，安裝工資 | 式 | 1 | 5610 | 5610 | 0127190004103
| 零星工料及其他 | 式 | 1 | 70 | 70 | 012711000403
| 合計 | 字 | 1 |  | 21800
| 人工： 6,540.00 機具： 4,360.00 |  | 每 字 單價計 |  | 21800
材料： 8,720.00 雜項： 2,180.00
壹.一.12.25 | 工作項目：J2.建物名稱中文立體字 |  | 單位：字 |  | 計價代碼：Z091500054
| 工料名稱 | 單位 | 數量 | 單價 | 複價 | 編碼(備註)
| 標誌本體 | 片 | 1 | 4170 | 4170 | 028910000C01
| 鐵件.五金 | 式 | 1 | 660 | 660 | Z122400999
| 安裝費，安裝工資 | 式 | 1 | 1600 | 1600 | 0127190004103
| 零星工料及其他 | 式 | 1 | 30 | 30 | 012711000403
| 合計 | 字 | 1 |  | 6460
| 人工： 1,938.00 機具： 1,292.00 |  | 每 字 單價計 |  | 6460
材料： 2,584.00 雜項： 646.00
壹.四 | 工作項目：職業安全衛生管理費 |  | 單位：式 |  | 計價代碼：015740000424
| 工料名稱 | 單位 | 數量 | 單價 | 複價 | 編碼(備註)
| 職業安全衛生，警示帶(W20*L1200cm) | 式 | 1 | 22190 | 22190 | 0157400004
| 職業安全衛生，鹵素燈具(100W)+緊急照明燈 | 式 | 1 | 81150 | 81150 | 015740000401
| 職業安全衛生，充電迴轉警示燈 | 式 | 1 | 367800 | 367800 | 015740000402
| 職業安全衛生，abc乾粉滅火器(20P) | 式 | 1 | 5070 | 5070 | 015740000403
| 職業安全衛生，急救箱+交通錐 | 式 | 1 | 2870 | 2870 | 015740000404
| 職業安全衛生，屋頂施作安全網 | 式 | 1 | 64950 | 64950 | 015740000405
| 職業安全衛生，安全母索 | 式 | 1 | 30370 | 30370 | 015740000406
| 職業安全衛生，安全欄杆 | 式 | 1 | 30370 | 30370 | 015740000407
| 職業安全衛生，防墬網 | 式 | 1 | 22260 | 22260 | 015740000408
| 職業安全衛生，安全帶(大掛勾)+安全帶(小掛 | 式 | 1 | 6030 | 6030 | 015740000409
勾)
| 職業安全衛生，漏電斷電器(30A,2P)110V | 式 | 1 | 1910 | 1910 | 015740000411
| 職業安全衛生，漏電斷電器(100A,3P)110V | 式 | 1 | 2870 | 2870 | 015740000412
| 職業安全衛生，漏電斷電器(100A,3P)380V | 式 | 1 | 5070 | 5070 | 015740000413
| 職業安全衛生管理員 | 式 | 1 | 121580 | 121580 | 015740000414
| 職業安全衛生，一般安全衛生教育訓練 | 式 | 1 | 91210 | 91210 | 015740000415
| 職業安全衛生，安全帽、工作手套(棉質) | 式 | 1 | 6030 | 6030 | 015740000416
| 職業安全衛生，電焊護目鏡+防塵護目鏡 | 式 | 1 | 2910 | 2910 | 015740000417
| 職業安全衛生，口罩+指揮棒 | 式 | 1 | 2910 | 2910 | 015740000418
| 職業安全衛生計劃編訂費 | 式 | 1 | 14330 | 14330 | 015740000419
| 其他職業安全衛生管理費 | 式 | 1 | 510000 | 510000 | 015740000421
| 零星工料及其他 | 式 | 1 | 1682 | 1682 | 012711000403
| 合計 | 式 | 1 |  | 1393562
| 人工： 418,068.60 機具： 278,712.40 |  | 每 式 單價計 |  | 1393562
材料： 557,424.80 雜項： 139,356.20
壹.五 | 工作項目：品質管理，品質管制作業及材料試驗費(含監造單位抽驗) |  | 單位：式 |  | 計價代碼：Z092300050
| 工料名稱 | 單位 | 數量 | 單價 | 複價 | 編碼(備註)
| 施作大樣圖說製作費 | 式 | 1 | 14800 | 14800 | Z092300051
| 設備管線套圖作業費 | 式 | 1 | 14800 | 14800 | Z092300052
| 材料設備抽(檢)測作業費 | 式 | 1 | 14800 | 14800 | Z092300053
| 材料符合規範標準測試費或認証 | 式 | 1 | 14800 | 14800 | Z092300054
| 品質管理，混凝土試驗費 | 組 | 282 | 1200 | 338400 | Z092300055
| 品質管理，鋼筋試驗費 | 組 | 639 | 1000 | 639000 | Z100500180
| 品質管理，續接器試驗費 | 組 | 248 | 1300 | 322400 | Z092300056
| 品質管理，土壤及級配夯實、工地密度檢驗費 | 組 | 39 | 3000 | 117000 | Z081200912
| 品質管理，門窗風雨檢驗費 | 樘 | 1 | 74100 | 74100 | Z081200913
| 品質管理，透水混凝土 | 組 | 6 | 5900 | 35400 | Z092300057
| 品質管理，透水磚 | 組 | 3 | 5900 | 17700 | Z092300058
| 品質管理，給水測試 | 式 | 1 | 7400 | 7400 | Z081200916
| 品質管理，排水測試 | 式 | 1 | 7400 | 7400 | Z081200917
| 品質管理，面磚拉拔檢驗費 | 式 | 1 | 7400 | 7400 | Z081200918
| 品質管理，設備檢驗費 | 式 | 1 | 14800 | 14800 | Z081200919
| 品質管理，環塑木檢驗費 | 式 | 1 | 14800 | 14800 | Z092300059
| 品質文件作業費 | 式 | 1 | 14800 | 14800 | Z092300060
| 品管工程師費 | 式 | 1 | 1400000 | 1400000 | Z092300061
| 其他品質管制作業費 | 式 | 1 | 180000 | 180000 | Z092300062
| 零星工料及其它 | 式 | 1 | 1844 | 1844 | 012710000406
| 合計 | 式 | 1 |  | 3251644
| 人工： 975,493.20 機具： 650,328.80 |  | 每 式 單價計 |  | 3251644
材料： 1,300,657.60 雜項： 325,164.40

## 預算資源統計表
國立中興大學
資源統計表[預算]
工程編號 | 1110701
工程名稱 | 國際獸醫防疫人才培訓中心暨獸醫教學醫院大樓新建工程 |  |  |  |  | 單位﹝元﹞
工項代碼 | 工項名稱 | 單位 | 工程用量 | 單價 | 複價 | 人工 | 機具 | 材料 | 雜項
012710000406 | 零星工料及其它 | 式 | 16932 | 0 | 79066.9 | 23720.07 | 15813.38 | 31626.76 | 7906.69
0127110004 | 零星工料(尺寸丈量)及其他損耗 | 式 | 2 | 0 | 500 | 150 | 100 | 200 | 50
012711000403 | 零星工料及其他 | 式 | 159093.5 | 0 | 1585100.88 | 475530.264 | 317020.176 | 634040.352 | 158510.088
0127130004 | 運雜費，鋼管鷹架運費 | 式 | 8686 | 0 | 184665 | 55399.5 | 36933 | 73866 | 18466.5
012713000401 | 運雜費，材料搬運及清運 | 式 | 7932 | 0 | 396600 | 118980 | 79320 | 158640 | 39660
012713000402 | 運雜費，運輸及吊運 | 式 | 2 | 0 | 1840 | 552 | 368 | 736 | 184
012713000403 | 運雜費 | 式 | 974 | 0 | 91575 | 27472.5 | 18315 | 36630 | 9157.5
012713000406 | 運雜費用 | 式 | 1 | 0 | 21650 | 6495 | 4330 | 8660 | 2165
012713000409 | 運雜費，吊運及安裝費用 | 式 | 1 | 0 | 32410 | 9723 | 6482 | 12964 | 3241
0127140004 | 搬運費，工地小搬運 | 式 | 3169 | 0 | 33518 | 10055.4 | 6703.6 | 13407.2 | 3351.8
0127150004 | 雜費，雜項另件零料 | 式 | 2 | 0 | 45120 | 13536 | 9024 | 18048 | 4512
012715000401 | 雜費，五金及另料消耗品 | 式 | 2 | 0 | 564060 | 169218 | 112812 | 225624 | 56406
0127180002 | 施工費，施作工資 | M2 | 7932 | 0 | 3966000 | 1189800 | 793200 | 1586400 | 396600
0127180004 | 施工費，槽外施工(含設備安裝及試車運 | 式 | 2 | 0 | 57600 | 17280 | 11520 | 23040 | 5760
轉)
012718000401 | 施工費，槽內施工工資 | 式 | 1 | 0 | 47520 | 14256 | 9504 | 19008 | 4752
012718000402 | 施工費，施作工資(含小搬運) | 式 | 3346 | 0 | 167300 | 50190 | 33460 | 66920 | 16730
012718000403 | 施工費，組裝及搬運工資 | 式 | 6133 | 0 | 5387310 | 1616193 | 1077462 | 2154924 | 538731
012718000404 | 施工費，施工工資 | 式 | 16635 | 0 | 868470 | 260541 | 173694 | 347388 | 86847
0127190004 | 安裝費，安裝及搬運工資 | 式 | 4158 | 0 | 967130 | 290139 | 193426 | 386852 | 96713
0127190004103 | 安裝費，安裝工資 | 式 | 7433.5 | 0 | 7107280 | 2132184 | 1421456 | 2842912 | 710728
0133000004 | 資料送審，執照申請費(含開工、勘驗、 | 式 | 1 | 162000 | 162000 | 48600 | 32400 | 64800 | 16200
使照請領)
013300000401 | 資料送審，下水道及環保局水汙染防治 | 式 | 1 | 0 | 520000 | 156000 | 104000 | 208000 | 52000
、排放等各項相關審查申請及技師簽證
費用
013300000402 | 資料送審，廢棄物清運證明 | 式 | 1 | 0 | 767400 | 230220 | 153480 | 306960 | 76740
015100000403 | 臨時設施，臨時廁所含管線沖洗設備 | 式 | 1 | 0 | 120000 | 36000 | 24000 | 48000 | 12000
015100000404 | 臨時設施，工務所+監視設備本體折舊費 | 式 | 1 | 0 | 222580 | 66774 | 44516 | 89032 | 22258
015100000405 | 臨時設施，辦公事務設備折舊費（含電 | 式 | 1 | 0 | 222580 | 66774 | 44516 | 89032 | 22258
話、傳真機、電腦含螢幕、A3 印表機等
）
015100000406 | 臨時設施，辦公家具折舊費（含辦公桌 | 式 | 1 | 0 | 175020 | 52506 | 35004 | 70008 | 17502
椅、檔案櫃、小型會議桌等）
015100000407 | 臨時設施，臨時水申請費 | 式 | 1 | 265110 | 265110 | 79533 | 53022 | 106044 | 26511
015100000408 | 臨時設施，臨時電申請費 | 式 | 1 | 331630 | 331630 | 99489 | 66326 | 132652 | 33163
015100000409 | 臨時設施，臨時水使用費 | 式 | 1 | 0 | 464190 | 139257 | 92838 | 185676 | 46419
015100000411 | 臨時設施，臨時弱電申請費 | 式 | 1 | 0 | 481770 | 144531 | 96354 | 192708 | 48177
015100000412 | 臨時設施，臨時電使用費 | 式 | 1 | 0 | 1347050 | 404115 | 269410 | 538820 | 134705
015100000413 | 臨時設施，臨時弱電使用費 | 式 | 1 | 0 | 463960 | 139188 | 92792 | 185584 | 46396
015100000414 | 臨時設施，維護費 | 式 | 1 | 331400 | 331400 | 99420 | 66280 | 132560 | 33140
015100000415 | 臨時設施，三相臨時電申請作業費 | 式 | 1 | 0 | 883720 | 265116 | 176744 | 353488 | 88372
015100000416 | 臨時設施，電錶箱+配管結線 | 式 | 1 | 0 | 1104630 | 331389 | 220926 | 441852 | 110463
0154000002 | 施工輔助設施，鷹架.尼龍網.三角架.安 | M2 | 8470 | 0 | 2710400 | 813120 | 542080 | 1084160 | 271040
全斜籬.欄杆及安全母索等租金(上下梯
，防墜網等)
015400000201 | 施工輔助設施，外部鋼管施工鷹架組立 | M2 | 132 | 380 | 50160 | 15048 | 10032 | 20064 | 5016
及拆運工程(含鋼管鷹架、60㎝金屬踏板
、上下樓梯、延伸架、安全防護網及安
全母索等、上下設備…)等
015400000204 | 施工輔助設施，鷹架.三角架.安全斜籬 | M2 | 215 | 0 | 126850 | 38055 | 25370 | 50740 | 12685
.欄杆及安全母索等租金(滿鋪板、上下
梯，防墜網等)
015400000205 | 施工輔助設施，先行扶手 | M2 | 8470 | 50 | 423500 | 127050 | 84700 | 169400 | 42350
015400000206 | 施工輔助設施，拆除 | M2 | 8685 | 20 | 173700 | 52110 | 34740 | 69480 | 17370
015400000301 | 施工輔助設施，支撐架本體 | M3 | 2114 | 160 | 338240 | 101472 | 67648 | 135296 | 33824
015400000402 | 施工輔助設施，安全護欄及安全欄杆組 | 式 | 1 | 0 | 43020 | 12906 | 8604 | 17208 | 4302
立及拆除 (含安全防護網)等租金(上下
梯，防墜網等)
015400000404 | 施工輔助設施，按裝 | 式 | 8686 | 0 | 794990 | 238497 | 158998 | 317996 | 79499
015400000405 | 施工輔助設施，拆除 | 式 | 1 | 1720 | 1720 | 516 | 344 | 688 | 172
015400000406 | 施工輔助設施，活動施工架本體 | 式 | 1 | 143960 | 143960 | 43188 | 28792 | 57584 | 14396
015640000102 | 施工圍籬，組合式固定，高度2.4m製作 | M | 157 | 0 | 194680 | 58404 | 38936 | 77872 | 19468
安裝拆除
015640000103 | 施工圍籬，防溢座及基座 | M | 157 | 0 | 31400 | 9420 | 6280 | 12560 | 3140
015640000104 | 施工圍籬，圍籬噴漆 | M | 157 | 0 | 12560 | 3768 | 2512 | 5024 | 1256
015640000105 | 施工圍籬，警示燈(定光式) | M | 31.4 | 0 | 785 | 235.5 | 157 | 314 | 78.5
015640000106 | 施工圍籬，維護費 | M | 157 | 0 | 14130 | 4239 | 2826 | 5652 | 1413
015640000107 | 施工圍籬，拆除及運棄 | M | 157 | 0 | 3140 | 942 | 628 | 1256 | 314
015640000401 | 施工圍籬，出入口大門及側門 | 式 | 2 | 0 | 183340 | 55002 | 36668 | 73336 | 18334
015640000402 | 施工圍籬，基座 | 式 | 2 | 0 | 32740 | 9822 | 6548 | 13096 | 3274
015640000403 | 施工圍籬，圍籬噴漆 | 式 | 2 | 0 | 13100 | 3930 | 2620 | 5240 | 1310
015640000404 | 施工圍籬，維護費 | 式 | 2 | 0 | 14740 | 4422 | 2948 | 5896 | 1474
015640000405 | 施工圍籬，拆除及運棄 | 式 | 2 | 0 | 3280 | 984 | 656 | 1312 | 328
0157200004 | 環境保護，道路場地整理維護 | M3 | 10309 | 0 | 309270 | 92781 | 61854 | 123708 | 30927
015740000223 | 施工輔助設施，固定架及其它職業安全 | M2 | 8685 | 0 | 445000 | 133500 | 89000 | 178000 | 44500
衛生規定事項
0157400004 | 職業安全衛生，警示帶(W20*L1200cm) | 式 | 1 | 22190 | 22190 | 6657 | 4438 | 8876 | 2219
015740000401 | 職業安全衛生，鹵素燈具(100W)+緊急照 | 式 | 1 | 81150 | 81150 | 24345 | 16230 | 32460 | 8115
明燈
015740000402 | 職業安全衛生，充電迴轉警示燈 | 式 | 1 | 367800 | 367800 | 110340 | 73560 | 147120 | 36780
015740000403 | 職業安全衛生，abc乾粉滅火器(20P) | 式 | 1 | 5070 | 5070 | 1521 | 1014 | 2028 | 507
015740000404 | 職業安全衛生，急救箱+交通錐 | 式 | 1 | 2870 | 2870 | 861 | 574 | 1148 | 287
015740000405 | 職業安全衛生，屋頂施作安全網 | 式 | 1 | 64950 | 64950 | 19485 | 12990 | 25980 | 6495
015740000406 | 職業安全衛生，安全母索 | 式 | 1 | 30370 | 30370 | 9111 | 6074 | 12148 | 3037
015740000407 | 職業安全衛生，安全欄杆 | 式 | 1 | 30370 | 30370 | 9111 | 6074 | 12148 | 3037
015740000408 | 職業安全衛生，防墬網 | 式 | 1 | 22260 | 22260 | 6678 | 4452 | 8904 | 2226
015740000409 | 職業安全衛生，安全帶(大掛勾)+安全帶 | 式 | 1 | 6030 | 6030 | 1809 | 1206 | 2412 | 603
(小掛勾)
015740000411 | 職業安全衛生，漏電斷電器(30A,2P) | 式 | 1 | 1910 | 1910 | 573 | 382 | 764 | 191
110V
015740000412 | 職業安全衛生，漏電斷電器(100A,3P) | 式 | 1 | 2870 | 2870 | 861 | 574 | 1148 | 287
110V
015740000413 | 職業安全衛生，漏電斷電器(100A,3P) | 式 | 1 | 5070 | 5070 | 1521 | 1014 | 2028 | 507
380V
015740000414 | 職業安全衛生管理員 | 式 | 1 | 121580 | 121580 | 36474 | 24316 | 48632 | 12158
015740000415 | 職業安全衛生，一般安全衛生教育訓練 | 式 | 1 | 91210 | 91210 | 27363 | 18242 | 36484 | 9121
015740000416 | 職業安全衛生，安全帽、工作手套(棉質 | 式 | 1 | 6030 | 6030 | 1809 | 1206 | 2412 | 603
)
015740000417 | 職業安全衛生，電焊護目鏡+防塵護目鏡 | 式 | 1 | 2910 | 2910 | 873 | 582 | 1164 | 291
015740000418 | 職業安全衛生，口罩+指揮棒 | 式 | 1 | 2910 | 2910 | 873 | 582 | 1164 | 291
015740000419 | 職業安全衛生計劃編訂費 | 式 | 1 | 14330 | 14330 | 4299 | 2866 | 5732 | 1433
015740000421 | 其他職業安全衛生管理費 | 式 | 1 | 510000 | 510000 | 153000 | 102000 | 204000 | 51000
015740000422 | 施工輔助設施，固定架及其它職業安全 | 式 | 1 | 0 | 12050 | 3615 | 2410 | 4820 | 1205
衛生規定事項
0158300004 | 工程告示牌及工地標誌，固定基座 | 式 | 1 | 0 | 5580 | 1674 | 1116 | 2232 | 558
015830000401 | 工程告示牌及工地標誌，工程告示牌及 | 式 | 1 | 0 | 22050 | 6615 | 4410 | 8820 | 2205
工地安全標示設備
015830000402 | 工程告示牌及工地標誌，工區警告標語 | 式 | 1 | 42200 | 42200 | 12660 | 8440 | 16880 | 4220
、夜間警示燈含固定安裝及拆除其他五
金配件及另料
015830000404 | 工程告示牌及工地標誌，固定五金配件 | 式 | 1 | 0 | 2790 | 837 | 558 | 1116 | 279
017250000201 | 施工測量，測量及定位 | M2 | 10594 | 0 | 317820 | 95346 | 63564 | 127128 | 31782
0172500004 | 施工測量，放樣 | 式 | 1 | 6000 | 6000 | 1800 | 1200 | 2400 | 600
017250000401 | 施工測量，基地測量及基準點維護 | 式 | 1 | 0 | 20000 | 6000 | 4000 | 8000 | 2000
0174000001 | 清理，施工面清潔 | M | 3346 | 0 | 13384 | 4015.2 | 2676.8 | 5353.6 | 1338.4
0174000002 | 清理，素地研磨清潔 | M2 | 1020 | 10 | 10200 | 3060 | 2040 | 4080 | 1020
0174000004 | 基地清理，清理，整地 | 式 | 1 | 0 | 46000 | 13800 | 9200 | 18400 | 4600
017400000403 | 清理，高壓沖洗設備(含自動噴灑設備)( | 式 | 1 | 0 | 74555 | 22366.5 | 14911 | 29822 | 7455.5
含組立及拆運)
017400000404 | 清理，洗車台本體 | 式 | 1 | 74555 | 74555 | 22366.5 | 14911 | 29822 | 7455.5
017400000405 | 清理，交屋清潔費 | 式 | 1 | 942000 | 942000 | 282600 | 188400 | 376800 | 94200
0178100004 | 竣工文件，施工圖說及竣工圖說製圖費, | 式 | 1 | 148000 | 148000 | 44400 | 29600 | 59200 | 14800
維修手冊及圖檔光碟片 (包含各項相關
送審費用)
01830000041 | 操作及維護,配電盤測試報告,操作說明 | 式 | 2 | 0 | 50000 | 15000 | 10000 | 20000 | 5000
書,保養手冊,技術測試作業費,證明費用
0223100004 | 清除及掘除，既有設施拆除 | 式 | 1 | 0 | 535220 | 160566 | 107044 | 214088 | 53522
022310000401 | 清除及掘除，原有天橋及其基礎 拆除清 | 式 | 1 | 117000 | 117000 | 35100 | 23400 | 46800 | 11700
運 及廢棄物運棄(檢附廢棄物清運證明
)
022310000402 | 清除及掘除，原建物三樓外牆配合天橋 | 式 | 1 | 45000 | 45000 | 13500 | 9000 | 18000 | 4500
銜接出入口243*252 水刀切割及切割物
運棄
0224000004 | 袪水，點井施工(至少4口)及抽排水設備 | 式 | 1 | 1460000 | 1460000 | 438000 | 292000 | 584000 | 146000
租用費(降水位至GL-11m)責任施工
022600000101 | 開挖支撐及保護，擋土柱本體(含鋼筋、 | M | 840 | 0 | 6476400 | 1942920 | 1295280 | 2590560 | 647640
夾板、混凝土及土方合法運棄等)
022600000103 | 開挖支撐及保護，壓樑本體(含鋼筋、夾 | M | 203 | 0 | 539980 | 161994 | 107996 | 215992 | 53998
板、混凝土及土方合法運棄等)
022600000401 | 開挖支撐及保護，水泥噴漿本體 | 式 | 1 | 0 | 30200 | 9060 | 6040 | 12080 | 3020
022600000A01 | 開挖支撐及保護， 斜支撐柱本體(含 | 支 | 29 | 0 | 309575 | 92872.5 | 61915 | 123830 | 30957.5
2000PSI混凝土支點基座等)
0230000002 | 土方工作，震動夯實 | M2 | 597.8 | 60 | 35868 | 10760.4 | 7173.6 | 14347.2 | 3586.8
0231600004 | 構造物開挖，基礎開挖及回填+棄土 | 式 | 1 | 15800 | 15800 | 4740 | 3160 | 6320 | 1580
0231900002 | 選擇性回填材料，碎石級配 | M2 | 126 | 0 | 88200 | 26460 | 17640 | 35280 | 8820
0231900003 | 選擇性回填材料，襯墊砂，TH=3~5cm | M3 | 25.2 | 0 | 12852 | 3855.6 | 2570.4 | 5140.8 | 1285.2
023190000301 | 選擇性回填材料，碎石級配 | M3 | 9.38 | 0 | 6566 | 1969.8 | 1313.2 | 2626.4 | 656.6
0249500004 | 監測儀器，安全觀測系統觀（監）測費( | 式 | 1 | 12000 | 12000 | 3600 | 2400 | 4800 | 1200
含報告書)
0249500008 | 監測儀器，檔土柱鋼筋計(鋼筋應力觀測 | 組 | 48 | 2700 | 129600 | 38880 | 25920 | 51840 | 12960
)含固定安裝拆運費
024950000A | 監測儀器，擋土柱傾斜儀(擋土柱側位移 | 處 | 25 | 7200 | 180000 | 54000 | 36000 | 72000 | 18000
量)含固定安裝拆運費
024950000A01 | 監測儀器，建築物傾斜計含固定安裝拆 | 處 | 2 | 3240 | 6480 | 1944 | 1296 | 2592 | 648
運費
024950000A02 | 監測儀器，OW水位觀測井 固定安裝拆 | 處 | 5 | 9400 | 47000 | 14100 | 9400 | 18800 | 4700
運費
0253000003 | 污水，蜂巢式濾材 | M3 | 23 | 4970 | 114310 | 34293 | 22862 | 45724 | 11431
0253000004 | 污水，套管工程 | 式 | 1 | 14400 | 14400 | 4320 | 2880 | 5760 | 1440
025300000401 | 污水，槽內配管.配電管材工程 | 式 | 1 | 75600 | 75600 | 22680 | 15120 | 30240 | 7560
025300000402 | 污水，初沉槽FRP浮渣擋版 | 式 | 1 | 10800 | 10800 | 3240 | 2160 | 4320 | 1080
025300000403 | 污水，沉澱池溢流堰(FRP製) | 式 | 1 | 10800 | 10800 | 3240 | 2160 | 4320 | 1080
025300000404 | 污水，沉澱池斜度工程 | 式 | 1 | 960 | 960 | 288 | 192 | 384 | 96
0253000007 | 污水，粗氣泡曝氣盤 | 個 | 14 | 1400 | 19600 | 5880 | 3920 | 7840 | 1960
025300000701 | 污水，細氣泡曝氣盤 | 個 | 5 | 760 | 3800 | 1140 | 760 | 1520 | 380
025300000C | 污水，3HP鼓風機(3000mmAQ*2.4CMM) | 台 | 2 | 84240 | 168480 | 50544 | 33696 | 67392 | 16848
025300000C01 | 污水，1-HP調整馬達 | 台 | 1 | 23330 | 23330 | 6999 | 4666 | 9332 | 2333
025300000C02 | 污水，0.5HP污泥馬達 | 台 | 2 | 21170 | 42340 | 12702 | 8468 | 16936 | 4234
025300000D | 污水，PVC氯錠消毒藥管 | 隻 | 1 | 1080 | 1080 | 324 | 216 | 432 | 108
026313000B | 80cm*80 cm RC陰井+熱浸鍍鋅格柵蓋板 | 座 | 10 | 6460 | 64600 | 19380 | 12920 | 25840 | 6460
含固定安裝及五金另料
027701000101 | 緣石 | M | 469 | 0 | 354095 | 106228.5 | 70819 | 141638 | 35409.5
0279400002 | 透水性舖面，透水混凝土 B 含路基層 | M2 | 872 | 2460 | 2145120 | 643536 | 429024 | 858048 | 214512
15cm 級配夯實
027940000202 | 透水性舖面，高壓混凝土透水磚 | M2 | 113 | 0 | 76275 | 22882.5 | 15255 | 30510 | 7627.5
30cm*60cm*6cm
027940000204 | 透水性舖面，高壓混凝土透水磚 | M2 | 391 | 0 | 303025 | 90907.5 | 60605 | 121210 | 30302.5
30cm*30cm*8cm
0289100002 | 標誌，牆面貼大圖輸出 | M2 | 9 | 2300 | 20700 | 6210 | 4140 | 8280 | 2070
028910000402 | 標誌本體 | 式 | 60 | 0 | 139740 | 41922 | 27948 | 55896 | 13974
028910000801 | 標誌本體 | 組 | 3 | 0 | 8370 | 2511 | 1674 | 3348 | 837
028910000C01 | 標誌本體 | 片 | 330 | 0 | 701670 | 210501 | 140334 | 280668 | 70167
028910000E01 | 標誌本體 | 座 | 23 | 0 | 425180 | 127554 | 85036 | 170072 | 42518
028910000H01 | 標誌本體 | 字 | 77 | 0 | 258690 | 77607 | 51738 | 103476 | 25869
028980000401 | 標線，塗料本體 | 式 | 1 | 0 | 3934 | 1180.2 | 786.8 | 1573.6 | 393.4
028980000A | 標線，塗料本體 | 位 | 69 | 0 | 20481 | 6144.3 | 4096.2 | 8192.4 | 2048.1
028980000A01 | 標線，塗料本體(含標誌) | 位 | 2 | 0 | 3527 | 1058.1 | 705.4 | 1410.8 | 352.7
02900B0003 | 植栽，客土，植栽客土 | M3 | 310 | 560 | 173600 | 52080 | 34720 | 69440 | 17360
02900B0004 | 植栽，客土，景觀區人行地坪覆土工程 | 式 | 1 | 18500 | 18500 | 5550 | 3700 | 7400 | 1850
02900B000401 | 植栽，客土，花台及植栽穴回填沃土 | 式 | 1 | 34600 | 34600 | 10380 | 6920 | 13840 | 3460
工料費
02900E0008 | 植栽，支柱，樹木支架 | 組 | 41 | 450 | 18450 | 5535 | 3690 | 7380 | 1845
0292000002 | 植草，鋪假儉草 密植 | M2 | 528 | 160 | 84480 | 25344 | 16896 | 33792 | 8448
029310000001 | 植樹，吊植費 | 株 | 41 | 0 | 20500 | 6150 | 4100 | 8200 | 2050
029310000002 | 植樹，吊植費 | M2 | 115 | 0 | 23000 | 6900 | 4600 | 9200 | 2300
0293110000101 | 喬木，苗木費(含運) | 株 | 41 | 0 | 136690 | 41007 | 27338 | 54676 | 13669
02931100002 | 喬木，苗木費(含運) | M2 | 115 | 0 | 151800 | 45540 | 30360 | 60720 | 15180
0293500002 | 植栽維護，養護工作 | M2 | 115 | 0 | 34500 | 10350 | 6900 | 13800 | 3450
029350000A | 植栽維護，養護工作 | 株 | 41 | 0 | 12300 | 3690 | 2460 | 4920 | 1230
0299100004 | 工區結構物及設施復原，工地周邊道路 | 式 | 1 | 188200 | 188200 | 56460 | 37640 | 75280 | 18820
及公共設施清潔維護及修復
030520000A | 卜特蘭水泥，水泥 | 包 | 1486.6 | 0 | 210218.4 | 63065.52 | 42043.68 | 84087.36 | 21021.84
032100000401 | 鋼筋損耗(含下腳料處理) | 式 | 2829 | 0 | 3699941 | 1109982.3 | 739988.2 | 1479976.4 | 369994.1
032100000801 | 鋼筋續接器本體 | 組 | 9160 | 0 | 833980 | 250194 | 166796 | 333592 | 83398
032200000201 | 產品，點焊鋼絲網 | M2 | 32 | 420 | 13440 | 4032 | 2688 | 5376 | 1344
033100000304 | 結構用混凝土，含澆置、搗實及整平 | M3 | 8893 | 0 | 2667900 | 800370 | 533580 | 1067160 | 266790
033100000401 | 結構用混凝土，養護及其他費用 | 式 | 8893 | 0 | 3823990 | 1147197 | 764798 | 1529596 | 382399
033600000201 | 混凝土表面處理，混凝土表面整體粉光 | M2 | 511 | 0 | 12775 | 3832.5 | 2555 | 5110 | 1277.5
（表面拉毛處理）
033600000202 | 混凝土表面處理，地坪機械研磨處理 | M2 | 511 | 0 | 5110 | 1533 | 1022 | 2044 | 511
036010000401 | 無收縮水泥砂漿本體 | 式 | 1 | 0 | 13000 | 3900 | 2600 | 5200 | 1300
036010000406 | 無收縮水泥砂漿，無收縮水泥灌注 | 式 | 1 | 8000 | 8000 | 4233.6 | 1735.2 | 1624.8 | 406.4
040610000205 | 1:3水泥砂漿粉光 | M2 | 7932 | 400 | 3172800 | 2971644.48 | 57427.68 | 114855.36 | 28872.48
040610000301 | 1:3水泥砂漿，TH=1cm | M3 | 0.469 | 3040 | 1425.76 | 427.728 | 285.152 | 570.304 | 142.576
0406100303 | 水泥砂漿，砂(水泥砂漿用)，砂 | M3 | 140.425 | 0 | 128072.74 | 38421.822 | 25614.548 | 51229.096 | 12807.274
047300000101 | 仿造石材，檯面本體 | M | 16 | 1220 | 19520 | 5856 | 3904 | 7808 | 1952
0485200002 | 天然石片舖築，天然花崗石材水沖面止 | M2 | 109 | 4950 | 539550 | 161865 | 107910 | 215820 | 53955
滑處理 30cm*60cm t=1.8cm (含1:
3水泥砂漿、10cmRC3000PSI底板 ） 工
料費
050900000A04 | 金屬接合，螺栓本體 | 支 | 124 | 0 | 54840 | 16452 | 10968 | 21936 | 5484
050900000A61 | 金屬接合，剪力釘本體 | 支 | 300 | 15 | 4500 | 1350 | 900 | 1800 | 450
0512000004 | 結構鋼，鋼構檢驗測試費 | 式 | 2 | 0 | 27600 | 8280 | 5520 | 11040 | 2760
0512000005 | 結構鋼，鋼材及型鋼(含接合板、加勁板 | T | 21 | 41500 | 871500 | 261450 | 174300 | 348600 | 87150
及螺栓等)
051200000501 | 結構鋼，鋼構廠內加工製造(含製作圖繪 | T | 28 | 0 | 467600 | 140280 | 93520 | 187040 | 46760
製)
051200000502 | 結構鋼，鋼構防銹處理油漆(EP66底漆一 | T | 21 | 3000 | 63000 | 18900 | 12600 | 25200 | 6300
道膜厚60μ)
051200000503 | 結構鋼，鋼構工地吊裝、電焊及安全防 | T | 28 | 0 | 280000 | 84000 | 56000 | 112000 | 28000
護
051200000504 | 結構鋼，鋼構運輸 | T | 28 | 0 | 67200 | 20160 | 13440 | 26880 | 6720
051200000505 | 結構鋼，鋼材及型鋼(含接合板、加勁板 | T | 7 | 41500 | 290500 | 87150 | 58100 | 116200 | 29050
及高張力螺栓等)
051200000506 | 結構鋼，鋼構防銹處理+面漆(EP66底漆 | T | 7 | 3000 | 21000 | 6300 | 4200 | 8400 | 2100
一道膜厚60μ)
051240000901 | 建築鋼結構，鍍鋅輕量型鋼本體 | KG | 4660 | 0 | 149120 | 44736 | 29824 | 59648 | 14912
053100000201 | 鋼承板本體 | M2 | 32 | 510 | 16320 | 4896 | 3264 | 6528 | 1632
0550000001 | 金屬製品，滴水條本體 | M | 315 | 0 | 116550 | 34965 | 23310 | 46620 | 11655
055000000104 | 金屬製品，鋁包板面層氟碳烤漆本體 | M | 88 | 0 | 854480 | 256344 | 170896 | 341792 | 85448
055000000106 | 金屬製品，收邊板本體 | M | 52 | 0 | 26000 | 7800 | 5200 | 10400 | 2600
055000000107 | 金屬製品，伸縮縫本體 | M | 3 | 0 | 8250 | 2475 | 1650 | 3300 | 825
055000000112 | 金屬製品，不銹鋼本體 | M | 135 | 0 | 134890 | 40467 | 26978 | 53956 | 13489
055000000115 | 金屬製品，止滑收邊條本體 | M | 450 | 370 | 166500 | 49950 | 33300 | 66600 | 16650
055000000116 | 金屬製品，骨架，五金零料 | M | 159 | 0 | 12720 | 3816 | 2544 | 5088 | 1272
055000000119 | 金屬製品，鍍鋅鋼板本體 | M | 25 | 240 | 6000 | 1800 | 1200 | 2400 | 600
055000000122 | 金屬製品，不銹鋼板本體 | M | 19 | 3150 | 59850 | 17955 | 11970 | 23940 | 5985
055000000126 | 金屬製品，不鏽鋼天溝本體 | M | 94 | 0 | 216120 | 64836 | 43224 | 86448 | 21612
0550000002 | 金屬製品，骨架，五金零料 | M2 | 3999 | 0 | 358910 | 107673 | 71782 | 143564 | 35891
055000000202 | 金屬製品，弧型屋面防火系統板本體(含 | M2 | 435 | 0 | 957000 | 287100 | 191400 | 382800 | 95700
上中下等)(半小時防火時效證明)
055000000204 | 金屬製品，不銹鋼本體 | M2 | 4 | 0 | 12440 | 3732 | 2488 | 4976 | 1244
055000000205 | 金屬製品，立柱.上下槽.加強橫柱 | M2 | 6133 | 0 | 2107390 | 632217 | 421478 | 842956 | 210739
055000000401 | 金屬製品，雨庇本體((含鋼構架及採光 | 式 | 1 | 0 | 1369630 | 410889 | 273926 | 547852 | 136963
玻璃、2.5mm鋁板面層氟碳烤漆 、
1.2mm不鏽鋼天溝+兩側用雨排管路至地
面水溝 固定安裝及五金配件另料)
055000000601 | 金屬製品，放置箱本體 | 只 | 21 | 2750 | 57750 | 17325 | 11550 | 23100 | 5775
055000000603 | 金屬製品，人孔蓋本體 | 只 | 8 | 0 | 45560 | 13668 | 9112 | 18224 | 4556
0550000008 | 金屬製品，氣密式鑄鐵人孔蓋(方框方蓋 | 組 | 4 | 9720 | 38880 | 11664 | 7776 | 15552 | 3888
)66*66CM
055000000801 | 金屬製品，氣密式鑄鐵人孔蓋(方框圓蓋 | 組 | 2 | 9070 | 18140 | 5442 | 3628 | 7256 | 1814
)Ø60CM
055000000802 | 金屬製品，SS-41烤漆箱體自動控制盤( | 組 | 2 | 64800 | 129600 | 38880 | 25920 | 51840 | 12960
含中板)
055000000803 | 金屬製品，(內徑65*65)氣密式方框方蓋 | 組 | 4 | 9720 | 38880 | 11664 | 7776 | 15552 | 3888
(鑄鐵)
055000000804 | 金屬製品，不銹鋼傳遞箱(附殺菌燈) | 組 | 1 | 48000 | 48000 | 14400 | 9600 | 19200 | 4800
055000000805 | 金屬製品，IV1 軌道式點滴吊架 | 組 | 3 | 3180 | 9540 | 2862 | 1908 | 3816 | 954
055000000806 | 金屬製品，M 無影燈吊架 | 組 | 3 | 75000 | 225000 | 67500 | 45000 | 90000 | 22500
055000000807 | 金屬製品，CL 設備吊座 | 組 | 3 | 83800 | 251400 | 75420 | 50280 | 100560 | 25140
055000000809 | 金屬製品，鋁格柵+造型裝飾隔板( | 組 | 54 | 0 | 3892500 | 1167750 | 778500 | 1557000 | 389250
2.5mm鋁板)面層氟碳烤漆本體
055000000816 | 金屬製品，不銹鋼本體 | 組 | 5 | 0 | 15660 | 4698 | 3132 | 6264 | 1566
055000000A01 | 金屬製品，防垂拉桿本體 | 支 | 160 | 0 | 12800 | 3840 | 2560 | 5120 | 1280
055000000A03 | 金屬製品，鋁飾條面層氟碳烤漆本體 | 支 | 31 | 0 | 217930 | 65379 | 43586 | 87172 | 21793
055000000B04 | 金屬製品，爬梯本體 | 座 | 10 | 0 | 56760 | 17028 | 11352 | 22704 | 5676
055000000D01 | 金屬製品，鋁門窗鋁料-陽極處理(含五 | 樘 | 262 | 0 | 4711292 | 1413387.6 | 942258.4 | 1884516.8 | 471129.2
金配件全)
055000000D119 | 金屬製品，門窗本體(含五金配件全) | 樘 | 6 | 0 | 595880 | 178764 | 119176 | 238352 | 59588
055000000D122 | 金屬製品，◇3 120*100 固定窗 | 樘 | 1 | 0 | 0 | 0 | 0 | 0 | 0
窗框1.6mm鍍鋅鋼板氟碳烤漆+銅板
銅玻璃
055000000D126 | 金屬製品，門窗本體(含五金配件全)(含 | 樘 | 4 | 0 | 213500 | 64050 | 42700 | 85400 | 21350
防蟲紗網)
055000000D28 | 金屬製品，鋁門窗鋁料-陽極處理(含五 | 樘 | 18 | 0 | 401880 | 120564 | 80376 | 160752 | 40188
金配件全)(含電動百葉窗)
055000000F | 金屬製品，過濾泵1-HP含著脱及導桿( | 台 | 2 | 23330 | 46660 | 13998 | 9332 | 18664 | 4666
SUS304)
055200000105 | 扶手及欄杆，扶手本體 | M | 352 | 0 | 1113260 | 333978 | 222652 | 445304 | 111326
055200000111 | 扶手及欄杆，扶手本體(含玻璃等) | M | 23 | 5040 | 115920 | 34776 | 23184 | 46368 | 11592
055200000115 | 扶手及欄杆，欄杆本體 | M | 137.5 | 0 | 581800 | 174540 | 116360 | 232720 | 58180
060508000B | 木料損耗 | 才 | 5297 | 0 | 79455 | 23836.5 | 15891 | 31782 | 7945.5
0609050002 | 黏著劑 | 式 | 2196 | 90 | 197640 | 59292 | 39528 | 79056 | 19764
064110000101 | 櫥櫃本體(含檯面等) | M | 42 | 0 | 430920 | 129276 | 86184 | 172368 | 43092
064110000805 | 櫥櫃，K1 器械櫃 | 組 | 6 | 71200 | 427200 | 128160 | 85440 | 170880 | 42720
064110000806 | 櫥櫃，K2 收納櫃 | 組 | 6 | 78360 | 470160 | 141048 | 94032 | 188064 | 47016
064110000807 | 櫥櫃，KC 電腦櫃 | 組 | 3 | 80200 | 240600 | 72180 | 48120 | 96240 | 24060
0705000547 | 鐵捲門，不鏽鋼底座 | M | 8.1 | 0 | 3230 | 969 | 646 | 1292 | 323
071100000101 | 防潮，車道截水溝坑內1:2 防水粉刷 | M | 11 | 480 | 5280 | 1584 | 1056 | 2112 | 528
071100000102 | 防潮，高分子韌性防水材二道 | M | 3346 | 0 | 244860 | 73458 | 48972 | 97944 | 24486
071100000106 | 防潮，環保壓克力底漆 | M | 3346 | 20 | 66920 | 20076 | 13384 | 26768 | 6692
071100000208 | 防潮，地下室頂版外露區及上牆純聚脲 | M2 | 252 | 1860 | 468720 | 140616 | 93744 | 187488 | 46872
脂噴塗防水材防水層+斷根塗料工程
071100000209 | 防潮，電梯機坑內1:2 防水粉刷 | M2 | 109 | 480 | 52320 | 15696 | 10464 | 20928 | 5232
071100000211 | 防潮，筏基污水池內1:2 防水粉刷+耐酸 | M2 | 268 | 960 | 257280 | 77184 | 51456 | 102912 | 25728
鹼複合式防水層
071100000212 | 防潮，筏基消防水池、與水池內1:2 防 | M2 | 340 | 520 | 176800 | 53040 | 35360 | 70720 | 17680
水粉刷
071100000213 | 防潮，筏基水箱(湧水池)內防水層1:2 | M2 | 3206 | 520 | 1667120 | 500136 | 333424 | 666848 | 166712
防水粉刷
071100000218 | 防潮，防水劑 | M2 | 137 | 30 | 4110 | 1233 | 822 | 1644 | 411
0711000004 | 防潮，抗裂纖維網四角隅處補強(20* | 式 | 2205 | 0 | 33075 | 9922.5 | 6615 | 13230 | 3307.5
30cm)
0711000009 | 防潮，阻水接著劑 | KG | 2452.8 | 0 | 61320 | 18396 | 12264 | 24528 | 6132
0792010001 | 填縫劑，防霉矽膠填縫工料全 | M | 1091 | 220 | 240020 | 72006 | 48004 | 96008 | 24002
079201000102 | 填縫劑，矽利康本體 | M | 110 | 0 | 18700 | 5610 | 3740 | 7480 | 1870
0792010004 | 填縫劑 | 式 | 2196 | 0 | 32940 | 9882 | 6588 | 13176 | 3294
0805000001 | 門窗基本材料及施工方法，塞水路 | M | 1937.67 | 100 | 193767 | 58130.1 | 38753.4 | 77506.8 | 19376.7
080500000101 | 門窗基本材料及施工方法，崁縫 | M | 1937.67 | 100 | 193767 | 58130.1 | 38753.4 | 77506.8 | 19376.7
0805000002 | 門窗基本材料及施工方法，按裝 | M2 | 820.962 | 600 | 492577.2 | 147773.16 | 98515.44 | 197030.88 | 49257.72
080500000201 | 門窗基本材料及施工方法，拆紙 | M2 | 820.962 | 0 | 164192.4 | 49257.72 | 32838.48 | 65676.96 | 16419.24
0805000008 | 門窗基本材料及施工方法，門框補強工 | 組 | 6 | 12680 | 76080 | 22824 | 15216 | 30432 | 7608
料
080500000A | 門窗基本材料及施工方法，焊接按裝 | 樘 | 282 | 0 | 1020224 | 306067.2 | 204044.8 | 408089.6 | 102022.4
080500000A01 | 門窗基本材料及施工方法，拆紙 | 樘 | 282 | 0 | 110066 | 33019.8 | 22013.2 | 44026.4 | 11006.6
080500000A02 | 門窗基本材料及施工方法，矽利康+崁縫 | 樘 | 282 | 0 | 401971 | 120591.3 | 80394.2 | 160788.4 | 40197.1
080500000A03 | 門窗基本材料及施工方法，併料矽利康 | 樘 | 141 | 0 | 175953 | 52785.9 | 35190.6 | 70381.2 | 17595.3
080500000A04 | 門窗基本材料及施工方法，隱摺紗窗 | 樘 | 112 | 0 | 834769 | 250430.7 | 166953.8 | 333907.6 | 83476.9
080500000A05 | 門窗基本材料及施工方法，安裝 | 樘 | 112 | 0 | 39737 | 11921.1 | 7947.4 | 15894.8 | 3973.7
080500000A06 | 門窗基本材料及施工方法，紗窗 | 樘 | 120 | 0 | 253678 | 76103.4 | 50735.6 | 101471.2 | 25367.8
0810000008 | 金屬門扇及門樘，S29 防輻射防火自動 | 組 | 1 | 235000 | 235000 | 70500 | 47000 | 94000 | 23500
門 W:110*H:225
081000000801 | 金屬門扇及門樘，S30 防輻射防火自動 | 組 | 1 | 255000 | 255000 | 76500 | 51000 | 102000 | 25500
門 W:130*H:225
081000000802 | 金屬門扇及門樘，S31 防火自動門 W: | 組 | 1 | 156700 | 156700 | 47010 | 31340 | 62680 | 15670
110*H:225
081000000803 | 金屬門扇及門樘，S32 防火自動門 W: | 組 | 2 | 157600 | 315200 | 94560 | 63040 | 126080 | 31520
130*H:225
081000000804 | 金屬門扇及門樘，S34 防火手推門 W: | 組 | 1 | 66580 | 66580 | 19974 | 13316 | 26632 | 6658
100*H:225
081000000A | 金屬門扇及門樘，○S29 100 x | 樘 | 1 | 0 | 0 | 0 | 0 | 0 | 0
220 電動橫拉 防火門 門框1.6mm鍍鋅
鋼板+3mm鉛板粉體塗裝 門扇1.2mm鍍鋅
鋼板+3mm鉛板 粉體塗裝60A
081000000A01 | 金屬門扇及門樘，○S30 130 x | 樘 | 1 | 0 | 0 | 0 | 0 | 0 | 0
220 電動橫拉 防火門 門框1.5mm不銹
鋼鋼板+3mm鉛板 門扇1.2mm不銹鋼鋼板+
3mm鉛板 60A
081000000A02 | 金屬門扇及門樘，○S31 100 x | 樘 | 1 | 0 | 0 | 0 | 0 | 0 | 0
220 電動橫拉 防火門 門框1.5mm不銹
鋼鋼板 門扇1.2mm不銹鋼鋼板 60A
081000000A03 | 金屬門扇及門樘，○S32 130 x | 樘 | 2 | 0 | 0 | 0 | 0 | 0 | 0
220 電動橫拉 防火門 門框1.5mm不銹
鋼鋼板 門扇1.2mm不銹鋼鋼板 60A
081000000A04 | 金屬門扇及門樘，○S34 100 x | 樘 | 1 | 0 | 0 | 0 | 0 | 0 | 0
220 90° 推開式 防火門 門框
1.5mm不銹鋼鋼板 門扇1.2mm不銹鋼鋼板
60A
081000000A54 | 金屬門扇及門樘，門窗本體(含玻璃視窗 | 樘 | 21 | 0 | 577580 | 173274 | 115516 | 231032 | 57758
、五金配件全)
081000000A56 | 金屬門扇及門樘，門窗本體(含電動門、 | 樘 | 5 | 0 | 574850 | 172455 | 114970 | 229940 | 57485
五金配件全)
081000000A63 | 金屬門扇及門樘，○12 130*220 電動 | 樘 | 1 | 0 | 0 | 0 | 0 | 0 | 0
橫拉門 門框1.6mm鍍鋅鋼板氟碳烤漆+銅
板 門扇1.2mm鍍鋅鋼板氟碳烤漆+銅板
081000000A64 | 金屬門扇及門樘，門窗本體(含電動門、 | 樘 | 3 | 0 | 645450 | 193635 | 129090 | 258180 | 64545
銅板、五金配件全)
081000000A67 | 金屬門扇及門樘，門窗本體(含電動玻璃 | 樘 | 5 | 0 | 518300 | 155490 | 103660 | 207320 | 51830
門、五金配件全)
081000000A69 | 金屬門扇及門樘，門窗本體(含電動門、 | 樘 | 3 | 0 | 224430 | 67329 | 44886 | 89772 | 22443
玻璃視窗、五金配件全)
081000000A92 | 金屬門扇及門樘，防水閘門本體 | 樘 | 1 | 0 | 352000 | 105600 | 70400 | 140800 | 35200
081000000A96 | 金屬門扇及門樘，防火門本體 | 樘 | 1 | 0 | 45620 | 13686 | 9124 | 18248 | 4562
081000000A97 | 金屬門扇及門樘，門窗本體(含五金配件 | 樘 | 229 | 0 | 8637885 | 2591365.5 | 1727577 | 3455154 | 863788.5
全)
08331000000801 | 鐵捲門，配電箱及按鈕開關 | 組 | 2 | 0 | 11000 | 3300 | 2200 | 4400 | 1100
08331000000803 | 鐵捲門，紅外線感知器 | 組 | 2 | 0 | 11500 | 3450 | 2300 | 4600 | 1150
088100000A01 | 5+5mm強化膠合玻璃 | 才 | 441.11 | 200 | 88222 | 26466.6 | 17644.4 | 35288.8 | 8822.2
088100000A02 | 8mm強化玻璃 | 才 | 11888.852 | 160 | 1902216.32 | 570664.896 | 380443.264 | 760886.528 | 190221.632
088100000A03 | 5mm 鉛板 5mm鉛當量鉛玻璃 | 才 | 13.068 | 2000 | 26136 | 7840.8 | 5227.2 | 10454.4 | 2613.6
088100000A04 | 3mm 鉛板 5mm鉛當量鉛玻璃 | 才 | 26.136 | 1000 | 26136 | 7840.8 | 5227.2 | 10454.4 | 2613.6
088100000A06 | 6+6mm硬化膠合玻璃 | 才 | 632.861 | 300 | 189858.3 | 56957.49 | 37971.66 | 75943.32 | 18985.83
088300000G01 | 明鏡櫃組 18mm發泡板洗白胡桃 | M | 42 | 4180 | 175560 | 52668 | 35112 | 70224 | 17556
K8201W 面貼5mm鏡板玻璃本體
090500000288 | 無障礙廁所5mm明鏡 | 片 | 3 | 1400 | 4200 | 1260 | 840 | 1680 | 420
090500000888 | FRP組合式水箱 2m*5m H=2.5m 及RC基座 | 組 | 1 | 845800 | 845800 | 253740 | 169160 | 338320 | 84580
、支撐腳架 含固定安裝及其他五金配
件及另料
0905000067 | 雨水回收槽內連通套管及風管預留工程 | 式 | 1 | 8600 | 8600 | 2580 | 1720 | 3440 | 860
0905000068 | 加藥設備 | 式 | 1 | 0 | 1080 | 324 | 216 | 432 | 108
0905000070 | 全自動手動過濾桶處理量6CMH | 槽 | 1 | 125280 | 125280 | 37584 | 25056 | 50112 | 12528
0905000071 | 電磁式鼓風機(381W) | 台 | 2 | 47520 | 95040 | 28512 | 19008 | 38016 | 9504
0905000073 | 粗泡散氣盤及固定架 | 只 | 4 | 760 | 3040 | 912 | 608 | 1216 | 304
0905000074 | 電源控制盤內含漏電段路器 | 組 | 1 | 54000 | 54000 | 16200 | 10800 | 21600 | 5400
0905000076 | 管材、五金另件、二次電源線 | 式 | 1 | 0 | 32400 | 9720 | 6480 | 12960 | 3240
0905000077 | 沉砂池斜度工程 | 式 | 1 | 0 | 960 | 288 | 192 | 384 | 96
0905000119 | 牆面安裝工資 | 間 | 3 | 167500 | 502500 | 150750 | 100500 | 201000 | 50250
0905000120 | 鉛板牆面安裝工資 | 間 | 1 | 217500 | 217500 | 65250 | 43500 | 87000 | 21750
0905000121 | 管路穿孔包覆鉛屏蔽 | 間 | 1 | 127500 | 127500 | 38250 | 25500 | 51000 | 12750
0905000126 | DP 情報盤 | 組 | 3 | 55080 | 165240 | 49572 | 33048 | 66096 | 16524
0905000129 | G1+N2 醫療氣體面盤(含氮氣) | 組 | 6 | 25200 | 151200 | 45360 | 30240 | 60480 | 15120
0905000130 | OT 手術計時器 | 組 | 3 | 24800 | 74400 | 22320 | 14880 | 29760 | 7440
0905000131 | UV 紫外線殺菌燈 | 組 | 24 | 23200 | 556800 | 167040 | 111360 | 222720 | 55680
0905000132 | RD 壓差調節器 | 組 | 2 | 24880 | 49760 | 14928 | 9952 | 19904 | 4976
0905000133 | RD-X 防輻射壓差調節器 | 組 | 1 | 34680 | 34680 | 10404 | 6936 | 13872 | 3468
0905000135 | RG 回風口 | 組 | 15 | 17680 | 265200 | 79560 | 53040 | 106080 | 26520
0905000139 | T 檢修口 | 組 | 6 | 8200 | 49200 | 14760 | 9840 | 19680 | 4920
0905000143 | BCU1 高效過濾箱 | 組 | 1 | 415000 | 415000 | 124500 | 83000 | 166000 | 41500
0905000144 | BCU2 高效過濾箱 | 組 | 1 | 330800 | 330800 | 99240 | 66160 | 132320 | 33080
0905000145 | BCU3 高效過濾箱 | 組 | 1 | 372000 | 372000 | 111600 | 74400 | 148800 | 37200
0905000152 | FS 踢腳感應開關 | 組 | 10 | 10080 | 100800 | 30240 | 20160 | 40320 | 10080
0905000153 | ISO 隔離分電盤(10KVA) | 組 | 3 | 0 | 0 | 0 | 0 | 0 | 0
0905000154 | EP 電源供應箱 | 組 | 3 | 318400 | 955200 | 286560 | 191040 | 382080 | 95520
0905000155 | C.P 懸臂吊塔氣體柱 | 組 | 3 | 512000 | 1536000 | 460800 | 307200 | 614400 | 153600
0905000156 | WH 五人式刷手台 | 組 | 1 | 370000 | 370000 | 111000 | 74000 | 148000 | 37000
0905000157 | 手術室設備安裝工資 | 間 | 3 | 167500 | 502500 | 150750 | 100500 | 201000 | 50250
0905000158 | 器具設備開口補強 | 間 | 3 | 148000 | 444000 | 133200 | 88800 | 177600 | 44400
0905000159 | 手術室二次側機電工程 | 間 | 3 | 180000 | 540000 | 162000 | 108000 | 216000 | 54000
0905000160 | 手術室二次側醫療氣體工程 | 間 | 3 | 178400 | 535200 | 160560 | 107040 | 214080 | 53520
0905000161 | 手術室清淨度測試費 | 間 | 3 | 105000 | 315000 | 94500 | 63000 | 126000 | 31500
0905000162 | 輻射防護測試費 | 間 | 1 | 35000 | 35000 | 10500 | 7000 | 14000 | 3500
0905000163 | 手術室消毒清潔費 | 間 | 3 | 25000 | 75000 | 22500 | 15000 | 30000 | 7500
0905000168 | 植栽，掛盆模組(含植栽)(至主體工程廠 | M | 50 | 0 | 285000 | 85500 | 57000 | 114000 | 28500
商進場點收，期間植栽損耗替換包含在
內)
0905000169 | 植栽，自動滴灌系統 | M | 50 | 550 | 27500 | 8250 | 5500 | 11000 | 2750
0905000338 | 設備功能測試費 | 間 | 3 | 45000 | 135000 | 40500 | 27000 | 54000 | 13500
0905000374 | 純聚脲脂噴塗防水材(建築防水用聚胺脂 | KG | 2040 | 0 | 530400 | 159120 | 106080 | 212160 | 53040
)(須提出綠建材標章證書)
0905000399 | 鋁門窗鋁料-陽極處理(含五金配件全)( | 樘 | 2 | 0 | 656480 | 196944 | 131296 | 262592 | 65648
含電動橫拉門)
0905000591 | 鐵捲門，不鏽鋼門片 | M2 | 21.75 | 0 | 196850 | 59055 | 39370 | 78740 | 19685
0905000592 | 鐵捲門，捲軸 | M | 8.1 | 0 | 14100 | 4230 | 2820 | 5640 | 1410
0905000593 | 鐵捲門，不鏽鋼門箱 | M | 8.1 | 0 | 41200 | 12360 | 8240 | 16480 | 4120
0905000594 | 鐵捲門，不鏽鋼門軌 | M | 11 | 0 | 37080 | 11124 | 7416 | 14832 | 3708
0905000595 | 鐵捲門，馬達機 | 組 | 2 | 0 | 36240 | 10872 | 7248 | 14496 | 3624
0905000596 | 鐵捲門，安裝 (含送電及試車) | M2 | 21.75 | 0 | 32950 | 9885 | 6590 | 13180 | 3295
0905000597 | 鐵捲門，支板 | 組 | 2 | 0 | 9000 | 2700 | 1800 | 3600 | 900
0905000598 | 鐵捲門，智慧型開關盒 | 組 | 2 | 9000 | 18000 | 5400 | 3600 | 7200 | 1800
0905000623 | 車輪擋本體 | 組 | 33 | 0 | 40590 | 12177 | 8118 | 16236 | 4059
0905000638 | 防撞條本體 | 條 | 38 | 930 | 35340 | 10602 | 7068 | 14136 | 3534
0905000645 | 冷藏庫本體 | 台 | 1 | 179400 | 179400 | 53820 | 35880 | 71760 | 17940
092060000101 | 塑膠(木蕊)踢腳板，可舒木本體 | M | 206 | 0 | 14420 | 4326 | 2884 | 5768 | 1442
0920600001011 | 批土+深色漆 | M | 1016 | 0 | 30480 | 9144 | 6096 | 12192 | 3048
092200000201 | 水泥砂漿粉刷，1:2 防水粉刷 | M2 | 149 | 445 | 66305 | 19891.5 | 13261 | 26522 | 6630.5
0930000002 | 貼面磚，無障礙樓梯及電梯口地板警示 | M2 | 6 | 1320 | 7920 | 2376 | 1584 | 3168 | 792
帶
093000000202 | 貼面磚，80*80 拋光石英磚 | M2 | 472 | 0 | 401200 | 120360 | 80240 | 160480 | 40120
093000000204 | 貼面磚，30*60cm 透心防滑石英磚 | M2 | 292 | 0 | 175200 | 52560 | 35040 | 70080 | 17520
093000000206 | 貼面磚，60*30cm 防滑石英磚 | M2 | 113 | 0 | 48510 | 14553 | 9702 | 19404 | 4851
0930000002061 | 50*80 厚度= 1.8cm 黑色花崗石 | M2 | 11 | 0 | 22000 | 6600 | 4400 | 8800 | 2200
093000000209 | 貼面磚，20*20cm 透心防滑石英磚+抿石 | M2 | 59 | 0 | 18585 | 5575.5 | 3717 | 7434 | 1858.5
子收邊
093000000212 | 貼面磚，30*60磁磚 | M2 | 1118 | 0 | 626080 | 187824 | 125216 | 250432 | 62608
093000000216 | 貼面磚，10cm*10cm*1.3cm 防滑窯燒花 | M2 | 40 | 720 | 28800 | 8640 | 5760 | 11520 | 2880
光磚抿石子收邊
0950000001 | 天花板材+面刷乳膠漆.顏色另選 | M | 159 | 560 | 89040 | 26712 | 17808 | 35616 | 8904
0950000002 | 手術室天花板 | M2 | 232 | 6430 | 1491760 | 447528 | 298352 | 596704 | 149176
095000000205 | 天花板材(批土刷漆) | M2 | 114 | 900 | 102600 | 30780 | 20520 | 41040 | 10260
095000000207 | 天花板材+層板燈 | M2 | 212 | 1610 | 341320 | 102396 | 68264 | 136528 | 34132
095000000209 | 天花板材+邊崁線型燈槽，面刷乳膠漆 | M2 | 113 | 1410 | 159330 | 47799 | 31866 | 63732 | 15933
1501白
095000000215 | 天花板，吸音板材 | M2 | 56 | 1060 | 59360 | 17808 | 11872 | 23744 | 5936
095000000216 | 天花板材 | M2 | 3504 | 0 | 1865220 | 559566 | 373044 | 746088 | 186522
096200000201 | 特殊地坪，環塑木地坪 | M2 | 75 | 9220 | 691500 | 207450 | 138300 | 276600 | 69150
096220000204 | 環氧樹脂砂漿地坪，表面接著顆粒層撒 | M2 | 1020 | 0 | 20400 | 6120 | 4080 | 8160 | 2040
佈
0962200009 | 環氧樹脂砂漿地坪，水性環氧樹脂底漆 | KG | 204 | 0 | 57120 | 17136 | 11424 | 22848 | 5712
096220000901 | 環氧樹脂砂漿地坪，壓克力樹脂改質劑 | KG | 102.2 | 0 | 14308 | 4292.4 | 2861.6 | 5723.2 | 1430.8
096220000902 | 環氧樹脂砂漿地坪，HR建築灌注補修用 | KG | 918.8 | 0 | 135736 | 40720.8 | 27147.2 | 54294.4 | 13573.6
環氧樹脂(須提出綠建材標章證書)
096220000903 | 環氧樹脂砂漿地坪，環氧樹脂面塗(須提 | KG | 306.6 | 0 | 30660 | 9198 | 6132 | 12264 | 3066
出綠建材標章證書)+石英砂
0968500001 | 塑膠地毯，PVC無縫踢腳板上牆 H= | M | 125 | 250 | 31250 | 9375 | 6250 | 12500 | 3125
100mm
096850000102 | 塑膠地毯，批土+乙烯基耐磨透心無縫地 | M | 2034 | 0 | 339400 | 101820 | 67880 | 135760 | 33940
毯踢腳本體
096850000203 | 塑膠地毯，自平水泥+2mm PVC無縫地坪 | M2 | 230 | 2360 | 542800 | 162840 | 108560 | 217120 | 54280
0978200001 | 花台座椅(RC椅板+抿石子椅面) | M | 26 | 4530 | 117780 | 35334 | 23556 | 47112 | 11778
0978200002 | 一樓裝卸坡道、戶外出口平台及階梯 地 | M2 | 45 | 1250 | 56250 | 16875 | 11250 | 22500 | 5625
坪1:2水泥底面抹抿石子
097820000A | 街道傢俱(RC椅座面抿石子+椅面釘還塑 | 座 | 3 | 21400 | 64200 | 19260 | 12840 | 25680 | 6420
木)
09910G0002 | 油漆，補土，批土整平 | M2 | 7200 | 20 | 144000 | 43200 | 28800 | 57600 | 14400
09910G000201 | 油漆，補土，牆面批土 | M2 | 995 | 60 | 59700 | 17910 | 11940 | 23880 | 5970
09910G000202 | 油漆，補土，20*20cm 白磁磚 | M2 | 91 | 0 | 30030 | 9009 | 6006 | 12012 | 3003
099110000201 | 仿石質複層塗料，滲透型封閉乳液底漆( | M2 | 7932 | 110 | 872520 | 261756 | 174504 | 349008 | 87252
含施工面清潔整理)
099110000202 | 仿石質複層塗料，合成樹脂乳化塗料(中 | M2 | 7932 | 200 | 1586400 | 475920 | 317280 | 634560 | 158640
層)
099110000203 | 仿石質複層塗料，水性環保耐候色漆(面 | M2 | 7932 | 200 | 1586400 | 475920 | 317280 | 634560 | 158640
層)
099124000A | 乳化塑膠漆，乳膠漆(一底二度) | L | 5731.2 | 230 | 1318176 | 395452.8 | 263635.2 | 527270.4 | 131817.6
099650000201 | 防火塗料本體 | M2 | 440 | 440 | 193600 | 58080 | 38720 | 77440 | 19360
101500000201 | 隔間及小室，手術室壁板 | M2 | 333 | 6250 | 2081250 | 624375 | 416250 | 832500 | 208125
101500000202 | 隔間及小室，3mm鉛板 牆面防輻射鉛板 | M2 | 198 | 6390 | 1265220 | 379566 | 253044 | 506088 | 126522
隔間
101500000204 | 隔間及小室，雙面矽酸鈣板 | M2 | 3289 | 0 | 5145730 | 1543719 | 1029146 | 2058292 | 514573
101500000207 | 隔間及小室，雙面纖維水泥板 | M2 | 693 | 0 | 1214060 | 364218 | 242812 | 485624 | 121406
101500000211 | 隔間及小室，纖維水泥板及矽酸鈣板 | M2 | 849 | 0 | 1410080 | 423024 | 282016 | 564032 | 141008
101500000216 | 隔間及小室，單面矽酸鈣板 | M2 | 125 | 0 | 126900 | 38070 | 25380 | 50760 | 12690
101500000219 | 隔間及小室，單面纖維水泥板 | M2 | 497 | 0 | 551670 | 165501 | 110334 | 220668 | 55167
101500000222 | 隔間及小室，雙面矽酸鈣板+5mm鉛板 | M2 | 318 | 0 | 3275400 | 982620 | 655080 | 1310160 | 327540
101500000224 | 隔間及小室，雙面矽酸鈣板+3mm鉛板 | M2 | 320 | 0 | 2252800 | 675840 | 450560 | 901120 | 225280
101500000228 | 隔間及小室，單面矽酸鈣板+3mm鉛板 | M2 | 42 | 0 | 273420 | 82026 | 54684 | 109368 | 27342
101500000233 | 隔間及小室，25mm岩綿吸音板本體 | M2 | 91 | 0 | 113750 | 34125 | 22750 | 45500 | 11375
101500000235 | 隔間及小室，美耐板+背襯2.7mm耐燃一 | M2 | 207 | 0 | 347760 | 104328 | 69552 | 139104 | 34776
級熱固性樹脂裝飾板本體(加3mm不銹鋼
條收邊)
101500000237 | 隔間及小室，熱固性樹脂板本體 | M2 | 397 | 0 | 821790 | 246537 | 164358 | 328716 | 82179
1015000004 | 隔間及小室，輕隔間牆面配合設備、器 | 式 | 1 | 208000 | 208000 | 62400 | 41600 | 83200 | 20800
具位置開口骨架補強及牆面1.mm鍍鋅鋼
板補強含工料費
101500000B | 隔間及小室，熱固性樹脂板本體 | 片 | 10 | 0 | 15200 | 4560 | 3040 | 6080 | 1520
13801M00061 | 中央監視主控制設備，周邊設備,一對一 | 只 | 99 | 0 | 148500 | 44550 | 29700 | 59400 | 14850
LCD顯示溫度設定面板
142100000B01 | 電動升降機，升降機本體(含機內裝修+ | 部 | 3 | 0 | 2879210 | 863763 | 575842 | 1151684 | 287921
刷卡感應)
142100000B05 | 電動升降機，升降機本體(含防火門等)( | 部 | 1 | 0 | 1185150 | 355545 | 237030 | 474060 | 118515
含機內裝修+刷卡感應)
15060000041 | 吊掛及支撐,配管吊支架及固定架(屋外 | 式 | 2 | 0 | 28000 | 8400 | 5600 | 11200 | 2800
採不銹鋼)
150600000411 | 吊掛及支撐,風管吊支架(戶外採不鏽鋼) | 式 | 2 | 0 | 178000 | 53400 | 35600 | 71200 | 17800
15060000042 | 吊掛及支撐,水管吊支架(屋外採不銹鋼 | 式 | 1 | 0 | 27000 | 8100 | 5400 | 10800 | 2700
角架)
1510500000D41 | 管材，安裝另料,鍍鋅鋼管配件 (含三通 | 式 | 1 | 0 | 10000 | 3000 | 2000 | 4000 | 1000
,彎頭,接頭,由令等 )
15110Q00B6 | 逆止閥，標稱口徑50mm,Φ50 | 只 | 4 | 0 | 46000 | 13800 | 9200 | 18400 | 4600
1615020008 | 插入型插座，CM1 插座盤組 | 組 | 12 | 22640 | 271680 | 81504 | 54336 | 108672 | 27168
161502000801 | 插入型插座，CM2 插座盤組 | 組 | 12 | 22640 | 271680 | 81504 | 54336 | 108672 | 27168
1650500008 | 照明燈具，OL "手術中"指示燈 | 組 | 6 | 5500 | 33000 | 9900 | 6600 | 13200 | 3300
165050000801 | 照明燈具，L 無塵室照明燈具 | 組 | 58 | 4800 | 278400 | 83520 | 55680 | 111360 | 27840
165050000802 | 照明燈具，崁燈 LED 6W | 組 | 18 | 3000 | 54000 | 16200 | 10800 | 21600 | 5400
E000001000003 | 機具不分類，機具租金及另件 | M3 | 10309 | 0 | 515450 | 0 | 515450 | 0 | 0
E000001000004 | 機具不分類，拆除機具租用費(含運費) | 式 | 1 | 0 | 530000 | 0 | 530000 | 0 | 0
E00000100000401 | 機具不分類，機具設備及動力費 | 式 | 1074 | 0 | 143500 | 0 | 143500 | 0 | 0
E000003400001 | 傾卸貨車 | 時 | 4 | 0 | 4000 | 0 | 4000 | 0 | 0
E000003400002 | 廢棄物運棄傾卸貨車 | 天 | 40 | 0 | 442400 | 0 | 442400 | 0 | 0
E00000340000201 | 傾卸貨車 | 天 | 51.545 | 0 | 510295.5 | 0 | 510295.5 | 0 | 0
E000003400004 | 廢棄物運棄傾卸貨車（含運棄證明） | 式 | 1 | 0 | 703420 | 0 | 703420 | 0 | 0
E000003E00002 | 吊卡車，吊車及運費 | 天 | 433.62 | 8000 | 3468960 | 0 | 3468960 | 0 | 0
E000003E00004 | 吊卡車，吊運（含吊運工資及機具） | 式 | 2829 | 0 | 1053910 | 0 | 1053910 | 0 | 0
E000004400001 | 開挖機 | 時 | 8 | 0 | 8000 | 0 | 8000 | 0 | 0
E000004400002 | 開挖機 | 天 | 40 | 0 | 442400 | 0 | 442400 | 0 | 0
E02811000041 | 運雜費 | 式 | 1 | 4185 | 4185 | 0 | 4185 | 0 | 0
E02920A002C | 機具設備 | M2 | 9154 | 0 | 137310 | 0 | 137310 | 0 | 0
E13704000041 | 運雜費&五金另料 | 式 | 1 | 0 | 5964 | 0 | 5964 | 0 | 0
E1510700000041 | 運什費 | 式 | 3 | 0 | 70000 | 0 | 70000 | 0 | 0
E15470000041 | 吊運及運送 | 式 | 2 | 0 | 50000 | 0 | 50000 | 0 | 0
E1613200000041 | 運什費 | 式 | 1 | 0 | 74081 | 0 | 74081 | 0 | 0
E1640100000041 | 運什費 | 式 | 1 | 0 | 54000 | 0 | 54000 | 0 | 0
E1645100000041 | 運雜費 | 式 | 1 | 0 | 80000 | 0 | 80000 | 0 | 0
L000000001004 | 安裝工資 | 式 | 11 | 0 | 12870 | 12870 | 0 | 0 | 0
L00000500000201 | 技術工,配管、燒焊工資 | 工 | 695 | 0 | 2085000 | 2085000 | 0 | 0 | 0
L000005000002010 | 其他技術工,電纜架及不鏽鋼線槽工資 | 工 | 45 | 0 | 135000 | 135000 | 0 | 0 | 0
L000005000002011 | 技術工,風口,百葉,風箱,魚眼罩,風門, | 工 | 90 | 0 | 270000 | 270000 | 0 | 0 | 0
帆布接頭按裝工資
L000005000002012 | 技術工,配管,車牙,閥件安裝工資(含施 | 工 | 30 | 0 | 90000 | 90000 | 0 | 0 | 0
工架及安全防護)
L000005000002013 | 技術工,保溫工資 | 工 | 20 | 0 | 60000 | 60000 | 0 | 0 | 0
L00000500000202 | 技術工,鍍鋅風管風管製作及安裝工資 | 工 | 155 | 0 | 465000 | 465000 | 0 | 0 | 0
L00000500000203 | 技術工,P.P風管製作及安裝工資 | 工 | 140 | 0 | 420000 | 420000 | 0 | 0 | 0
L00000500000204 | 技術工,風管保溫工資 | 工 | 70 | 0 | 210000 | 210000 | 0 | 0 | 0
L00000500000205 | 技術工,螺旋風管製作及安裝工資 | 工 | 240 | 0 | 720000 | 720000 | 0 | 0 | 0
L00000500000206 | 技術工,伸縮軟管安裝工資 | 工 | 48 | 0 | 144000 | 144000 | 0 | 0 | 0
L00000500000207 | 技術工,風口,百葉,風箱,鵝頸彎頭,防蟲 | 工 | 350 | 0 | 1050000 | 1050000 | 0 | 0 | 0
網,魚眼罩,風門,帆布接頭按裝工資
L00000500000208 | 技術工,配線、結線工資 | 工 | 505 | 0 | 1515000 | 1515000 | 0 | 0 | 0
L00000500000209 | 技術工,配管工資 | 工 | 115 | 0 | 345000 | 345000 | 0 | 0 | 0
L000005000002-8 | 其他技術工，大工 | 工 | 3388.151 | 2800 | 9486822.8 | 9486822.8 | 0 | 0 | 0
L000005K00002 | 鋼筋技術工，鋼筋彎扎工 | 工 | 2482.43 | 0 | 7943776 | 7943776 | 0 | 0 | 0
L000005M00002 | 建築塗裝技術工，油漆工 | 工 | 337.869 | 2200 | 743311.8 | 743311.8 | 0 | 0 | 0
L000005P00002 | 模板技術工，模板安裝工 | 工 | 5829.936 | 0 | 18655795.2 | 18655795.2 | 0 | 0 | 0
L000006B00002 | 其他普通工及勞力工，小工 | 工 | 6654.958 | 0 | 13973521.8 | 13973521.8 | 0 | 0 | 0
L02811000011 | 噴頭(含挖埋或昇高)安裝工資 | 組 | 9 | 500 | 4500 | 4500 | 0 | 0 | 0
L02811000012 | 隱藏式伸縮軟管安裝工資 | 組 | 9 | 200 | 1800 | 1800 | 0 | 0 | 0
L02811000013 | 電磁閥安裝工資(含隔離閥) | 組 | 2 | 1500 | 3000 | 3000 | 0 | 0 | 0
L02811000014 | 閥箱安裝工資(含格板) | 組 | 2 | 1200 | 2400 | 2400 | 0 | 0 | 0
L02811000031 | 配線工資 | M | 40 | 70 | 2800 | 2800 | 0 | 0 | 0
L02811000032 | 配管工資 | M | 255 | 130 | 33150 | 33150 | 0 | 0 | 0
L02811000033 | 管路挖埋回復工資 | M | 215 | 130 | 27950 | 27950 | 0 | 0 | 0
L02811000034 | 穿孔打鑿工資 | 式 | 1 | 5000 | 5000 | 5000 | 0 | 0 | 0
L02811000041 | 幫浦安裝工資 | 式 | 1 | 6000 | 6000 | 6000 | 0 | 0 | 0
L02811000042 | 機房閥類管件安裝工資 | 式 | 1 | 8000 | 8000 | 8000 | 0 | 0 | 0
L02811000043 | 控制箱及雨天停機安裝工資 | 式 | 1 | 6500 | 6500 | 6500 | 0 | 0 | 0
L07840000041 | 責任施作工資(含責任施工標籤張貼) | 式 | 1 | 0 | 224775 | 224775 | 0 | 0 | 0
L13706000041 | 連線及按裝測試施工費用 | 式 | 2 | 0 | 174960 | 174960 | 0 | 0 | 0
L13706000042 | 配管配線及按裝測試工資 | 式 | 2 | 0 | 873858 | 873858 | 0 | 0 | 0
L13802000041 | 配管線設備按裝測試工資 | 式 | 1 | 0 | 846114 | 846114 | 0 | 0 | 0
L13851000041 | 設備安裝及配管配線工資 | 式 | 6 | 0 | 2090463 | 2090463 | 0 | 0 | 0
L15211000041 | 配管及安裝工資 | 式 | 1 | 0 | 284000 | 284000 | 0 | 0 | 0
L15211000042 | 設備安裝工資 | 式 | 3 | 0 | 1146340 | 1146340 | 0 | 0 | 0
L15410000041 | 按裝工資 | 式 | 2 | 0 | 2146826 | 2146826 | 0 | 0 | 0
L15811000041 | 風管安裝工資 | 式 | 1 | 0 | 400000 | 400000 | 0 | 0 | 0
L15811000042 | 風管製作工資 | 式 | 1 | 0 | 300000 | 300000 | 0 | 0 | 0
L15811000043 | 閘門安裝工資 | 式 | 65 | 0 | 260000 | 260000 | 0 | 0 | 0
L15811000044 | 風機安裝工資 | 式 | 1 | 0 | 110000 | 110000 | 0 | 0 | 0
L16061000041 | 安裝工資(含高空作業、安全防護及固定 | 式 | 1 | 0 | 100000 | 100000 | 0 | 0 | 0
五金配管另件
L1613200000041 | 施工工資 | 式 | 2 | 0 | 2850253 | 2850253 | 0 | 0 | 0
L1613200000042 | 配管工資 | 式 | 5 | 0 | 1692093 | 1692093 | 0 | 0 | 0
L16231000041 | 發電機設備安裝工資 | 式 | 1 | 0 | 48500 | 48500 | 0 | 0 | 0
L16321000041 | 組裝工資 | 式 | 4 | 0 | 66960 | 66960 | 0 | 0 | 0
L16321000042 | 裝配工資 | 式 | 3 | 0 | 32940 | 32940 | 0 | 0 | 0
L16401000041 | 組裝工資 | 式 | 82 | 0 | 298998 | 298998 | 0 | 0 | 0
L16401000043 | 線材及配線工資 | 式 | 2 | 0 | 6480 | 6480 | 0 | 0 | 0
L16401000044 | 組立工資 | 式 | 4 | 10200 | 40800 | 40800 | 0 | 0 | 0
L1645100000041 | 按裝工資(含吊架) | 式 | 1 | 0 | 240000 | 240000 | 0 | 0 | 0
L16451000044 | 按裝工資(含吊架) | 式 | 1 | 0 | 864898 | 864898 | 0 | 0 | 0
M02811000011 | 產品，景觀灌溉系統，3/4"中型隱藏式 | 組 | 4 | 1750 | 7000 | 0 | 0 | 7000 | 0
噴頭P=3.5Bar,R=11.9m,Q=12.33LPM
M028110000111 | 產品，景觀灌溉系統，防水接頭 | 組 | 4 | 180 | 720 | 0 | 0 | 720 | 0
M028110000112 | 產品，景觀灌溉系統，1/2",3/4"隱藏式 | 組 | 9 | 340 | 3060 | 0 | 0 | 3060 | 0
伸縮軟管
M028110000113 | 產品，景觀灌溉系統，CASE:依實際需求 | 組 | 1 | 18250 | 18250 | 0 | 0 | 18250 | 0
調整尺寸
M028110000114 | 產品，景觀灌溉系統，NFB 3-100-20 | 組 | 1 | 1800 | 1800 | 0 | 0 | 1800 | 0
220V IC≧10KA
M028110000115 | 產品，景觀灌溉系統，NFB 3-100-15 | 組 | 1 | 1800 | 1800 | 0 | 0 | 1800 | 0
220V IC≧10KA
M028110000116 | 產品，景觀灌溉系統，NFB 2-100-15 | 組 | 1 | 1500 | 1500 | 0 | 0 | 1500 | 0
220V IC≧10KA
M028110000117 | 產品，景觀灌溉系統，MSO 5HP | 組 | 1 | 850 | 850 | 0 | 0 | 850 | 0
M028110000118 | 產品，景觀灌溉系統，Timer~時間控制 | 組 | 1 | 2500 | 2500 | 0 | 0 | 2500 | 0
器(含停電記憶)
M028110000119 | 產品，景觀灌溉系統，盤內照明 10W | 組 | 1 | 800 | 800 | 0 | 0 | 800 | 0
M02811000012 | 產品，景觀灌溉系統，1/2"小型隱藏式 | 組 | 5 | 510 | 2550 | 0 | 0 | 2550 | 0
定壓噴頭組(提升4"),P=30PSI,R=15',Q=
1.75GPM (180°)
M02811000013 | 產品，景觀灌溉系統，1"尼龍牙口電磁 | 組 | 2 | 2500 | 5000 | 0 | 0 | 5000 | 0
閥
M02811000014 | 產品，景觀灌溉系統，1"隔離閥 | 組 | 2 | 500 | 1000 | 0 | 0 | 1000 | 0
M02811000015 | 產品，景觀灌溉系統，圓型綠地閥箱, | 組 | 2 | 1800 | 3600 | 0 | 0 | 3600 | 0
PP材質,L*H=241mm*264mm
M02811000016 | 產品，景觀灌溉系統，PP材質閥箱格板 | 組 | 1 | 1500 | 1500 | 0 | 0 | 1500 | 0
L*H=640mm*480mm(配合裁切)
M02811000017 | 產品，景觀灌溉系統，2HP電腦變頻恆壓 | 組 | 1 | 45000 | 45000 | 0 | 0 | 45000 | 0
幫浦組(含壓力桶)三相220V Q=65LPM H=
50M
M02811000018 | 產品，景觀灌溉系統，智能噴灌控制器( | 組 | 1 | 10800 | 10800 | 0 | 0 | 10800 | 0
4區基礎擴充型)~可擴充至控制8區(另加
擴充模組)
M02811000019 | 產品，景觀灌溉系統，雨天自動停機裝 | 組 | 1 | 3500 | 3500 | 0 | 0 | 3500 | 0
置
M02811000031 | 產品，景觀灌溉系統，聚氯乙烯塑膠硬 | M | 215 | 43 | 9245 | 0 | 0 | 9245 | 0
質管，(標稱25mm，厚3.2mm)，未含管配
件
M02811000032 | 產品，景觀灌溉系統，聚氯乙烯塑膠硬 | M | 40 | 20 | 800 | 0 | 0 | 800 | 0
質管，E管，(標稱20mm，厚1.8mm)，未
含管配件
M02811000033 | 產品，景觀灌溉系統，2mm2*nc控制電纜 | M | 20 | 140 | 2800 | 0 | 0 | 2800 | 0
線
M02811000034 | 產品，景觀灌溉系統，2mm2*4c/1XLPE電 | M | 20 | 72 | 1440 | 0 | 0 | 1440 | 0
纜線
M02811000035 | 產品，景觀灌溉系統，機房閥類管件 | 式 | 1 | 16700 | 16700 | 0 | 0 | 16700 | 0
M02811000041 | 產品，景觀灌溉系統，試機運轉及調整 | 式 | 1 | 4000 | 4000 | 0 | 0 | 4000 | 0
費
M02811000042 | 產品，景觀灌溉系統，盤內線材 | 式 | 1 | 3500 | 3500 | 0 | 0 | 3500 | 0
M02811000043 | 產品，景觀灌溉系統，銘牌及零料(含 | 式 | 1 | 3200 | 3200 | 0 | 0 | 3200 | 0
PB,PL)
M02900A0009 | 產品，植栽，肥料，有機肥料 | KG | 468 | 0 | 7020 | 0 | 0 | 7020 | 0
M0305040003 | 產品，預拌混凝土材料費，175 kgf/ | M3 | 214 | 1760 | 376640 | 0 | 0 | 376640 | 0
cm2
M030504000301 | 產品，預拌混凝土材料費，315 kgf/ | M3 | 5118 | 2560 | 13102080 | 0 | 0 | 13102080 | 0
cm2
M030504000302 | 產品，預拌混凝土材料費，280 kgf/ | M3 | 3556 | 2510 | 8925560 | 0 | 0 | 8925560 | 0
cm2
M030504000303 | 產品，預拌混凝土材料費 | M3 | 5 | 2260 | 11300 | 0 | 0 | 11300 | 0
M0310000004 | 產品，混凝土模板及附屬品，模板用支 | 式 | 43362 | 0 | 2781120 | 0 | 0 | 2781120 | 0
撐材料
M0321000005 | 產品，鋼筋，SD420，(無輻射) | T | 1092 | 0 | 24133200 | 0 | 0 | 24133200 | 0
M032100000501 | 產品，鋼筋，SD420W，(無輻射) | T | 655 | 0 | 14803000 | 0 | 0 | 14803000 | 0
M0321000009 | 產品，鋼筋，SD420，(無輻射) | KG | 650 | 0 | 14040 | 0 | 0 | 14040 | 0
M032100000901 | 產品，鋼筋，SD420W，(無輻射) | KG | 400 | 0 | 8640 | 0 | 0 | 8640 | 0
M055000000B1 | 產品，金屬製品,TK-1,開放桶槽,容量 | 座 | 1 | 0 | 35000 | 0 | 0 | 35000 | 0
1500L
M055000000B11 | 膨脹水箱 20L | 台 | 2 | 0 | 4000 | 0 | 0 | 4000 | 0
M0605010002 | 產品，合板，夾板 | M2 | 8970 | 50 | 448500 | 0 | 0 | 448500 | 0
M0605020002 | 產品，模板用木材，板材，含保護油 | M2 | 43362 | 200 | 8672400 | 0 | 0 | 8672400 | 0
M060502000201 | 產品，模板用木材，割材及角材，含保 | M2 | 43362 | 200 | 8672400 | 0 | 0 | 8672400 | 0
護油
M0609010009 | 產品，鐵釘，鍍鋅 | KG | 8672.4 | 25 | 216810 | 0 | 0 | 216810 | 0
M0609060009 | 產品，鐵件，五金繫件 | KG | 8672.4 | 25 | 216810 | 0 | 0 | 216810 | 0
M07840000041 | 產品，防火阻絕，防火帶用金屬套環及 | 式 | 3 | 0 | 31500 | 0 | 0 | 31500 | 0
搭扣
M07840000042 | 產品，防火阻絕，施作位置、數量明細 | 式 | 1 | 4500 | 4500 | 0 | 0 | 4500 | 0
、施工照片製作費用
M07840000071 | 產品，防火阻絕，膨脹型防火板 24* | 個 | 270 | 2250 | 607500 | 0 | 0 | 607500 | 0
32英吋/片
M07840000072 | 產品，防火阻絕，防火灰泥 44磅/包 | 個 | 220 | 1800 | 396000 | 0 | 0 | 396000 | 0
M07840000081 | 產品，防火阻絕，膨脹型防火帶 15米/ | 組 | 50 | 9000 | 450000 | 0 | 0 | 450000 | 0
箱
M087500000C | 產品，窗五金，連動五金-省力把手 | 樘 | 109 | 0 | 77050 | 0 | 0 | 77050 | 0
M087500000C01 | 產品，窗五金，限開器 | 樘 | 112 | 0 | 119400 | 0 | 0 | 119400 | 0
M13100000011 | 產品，避雷設備，高壓遮蔽電纜避雷專 | M | 58 | 3000 | 174000 | 0 | 0 | 174000 | 0
用同軸下導線500KV
M131000000111 | 產品，避雷設備，PVC100mm2接地線 | M | 88 | 468 | 41184 | 0 | 0 | 41184 | 0
M13100000012 | 產品，避雷設備，PVC 2"管 | M | 58 | 82 | 4756 | 0 | 0 | 4756 | 0
M13100000013 | 產品，避雷設備，PVC 1"管 | M | 319 | 34 | 10846 | 0 | 0 | 10846 | 0
M13100000014 | 產品，避雷設備，PVC3/4"管 | M | 221 | 18 | 3978 | 0 | 0 | 3978 | 0
M13100000015 | 產品，避雷設備，PVC100mm2接地線及下 | M | 212 | 468 | 99216 | 0 | 0 | 99216 | 0
導體
M13100000016 | 產品，避雷設備，PVC14mm2接地測試線 | M | 129 | 70 | 9030 | 0 | 0 | 9030 | 0
M13100000017 | 產品，避雷設備，PVC60mm2等電位連結 | M | 87 | 284 | 24708 | 0 | 0 | 24708 | 0
及與鋼構連結線
M13100000018 | 產品，避雷設備，耐腐蝕水平鍍銅接地 | M | 162 | 275 | 44550 | 0 | 0 | 44550 | 0
導體HCBGC12(直徑12mm=113mm平方)(附
TAF膜厚0.25mm証明)
M13100000019 | 產品，避雷設備，接地鋁帶25xT3mm (符 | M | 40 | 280 | 11200 | 0 | 0 | 11200 | 0
合CNS、AS/NZS1768及EN62305標準)
M13100000061 | 產品，避雷設備，雙金屬連結器 | 只 | 3 | 1000 | 3000 | 0 | 0 | 3000 | 0
25xT3mm (符合CNS、AS/NZS1768及
EN62305標準)
M13100000062 | 產品，避雷設備，鋁帶專用交接固定連 | 只 | 4 | 400 | 1600 | 0 | 0 | 1600 | 0
結器25xT3mm (符合CNS、AS/NZS1768及
EN62305標準)
M13100000063 | 產品，避雷設備，鋁帶專用固定器 | 只 | 20 | 200 | 4000 | 0 | 0 | 4000 | 0
25xT3mm (符合CNS、AS/NZS1768及
EN62305標準)
M13100000071 | 產品，避雷設備，深植連結型鋼芯鍍銅 | 個 | 208 | 3000 | 624000 | 0 | 0 | 624000 | 0
3/4"*1.8M接地棒含連結器(附TAF膜厚
0.25mm証明)(含測試點)
M13100000081 | 產品，避雷設備，E.S.E.放電式避雷針( | 組 | 1 | 100000 | 100000 | 0 | 0 | 100000 | 0
標準準位保護半徑≧51M，附原廠保護半
徑規劃書,耐電流150KA及耐電壓
1000KV以上(附第三外交部駐外單位證明
)
M13100000082 | 產品，避雷設備，避雷針SUS304厚3mm支 | 組 | 1 | 28000 | 28000 | 0 | 0 | 28000 | 0
撐鋼架(3M)及預埋螺絲水泥固定基座(含
五金配件及防水處理)
M13100000083 | 產品，避雷設備，500KV電纜端子絕?套 | 組 | 1 | 38000 | 38000 | 0 | 0 | 38000 | 0
件+一體成型FRP絕緣支撐管(ID60:OD68)
2米長
M13100000084 | 產品，避雷設備，屋內防塵型粉體烤漆 | 組 | 1 | 31000 | 31000 | 0 | 0 | 31000 | 0
避雷接地測試箱(W300xH600xD200*
T2.0mm,附測試銅排)(內含機械式六位數
雷擊計數器,IP68防水等級附TAF認證試
驗報告及耐電流150KA試驗証明 )
M13100000085 | 產品，避雷設備，屋內防塵型粉體烤漆 | 組 | 3 | 9000 | 27000 | 0 | 0 | 27000 | 0
接地箱(W400*H350*D150*T2.0mm,附測試
銅排)
M13100000086 | 產品，避雷設備，接地間異常電壓消除 | 組 | 3 | 15000 | 45000 | 0 | 0 | 45000 | 0
器TEC 100KA(10/350μs)
M13100000087 | 產品，避雷設備，GRIP土質增強劑(A/ | 組 | 40 | 15000 | 600000 | 0 | 0 | 600000 | 0
B劑)10㎏/組,改良率≧50％附第三公證
報告
M13704000011 | 產品，閉路電視設備，UTP CAT-6 | M | 1100 | 20 | 22000 | 0 | 0 | 22000 | 0
M13704000041 | 產品，閉路電視設備，求救對講通信界 | 式 | 1 | 12000 | 12000 | 0 | 0 | 12000 | 0
面及管理軟體
M13704000042 | 產品，閉路電視設備，電源供應器 | 式 | 1 | 6600 | 6600 | 0 | 0 | 6600 | 0
M13704000043 | 產品，閉路電視設備，旋轉雲台管理主 | 式 | 1 | 15000 | 15000 | 0 | 0 | 15000 | 0
機整合(含RJ45界面卡)
M13704000044 | 產品，閉路電視設備，教育訓練費用(含 | 式 | 1 | 12000 | 12000 | 0 | 0 | 12000 | 0
操作手冊)
M13704000061 | 產品，閉路電視設備，8路網路交換器 | 只 | 9 | 3000 | 27000 | 0 | 0 | 27000 | 0
M13704000081 | 產品，閉路電視設備，語音對講控制模 | 組 | 9 | 22500 | 202500 | 0 | 0 | 202500 | 0
組
M13704000082 | 產品，閉路電視設備，埋入型吸音麥克 | 組 | 25 | 4500 | 112500 | 0 | 0 | 112500 | 0
風(8M拾音)
M13704000083 | 產品，閉路電視設備，揚聲器3W | 組 | 25 | 500 | 12500 | 0 | 0 | 12500 | 0
M13704000084 | 產品，閉路電視設備，求救按鈕 | 組 | 68 | 500 | 34000 | 0 | 0 | 34000 | 0
M13704000085 | 產品，閉路電視設備，閃光蜂鳴器 | 組 | 9 | 800 | 7200 | 0 | 0 | 7200 | 0
M13704000086 | 產品，閉路電視設備，停車場緊急求救 | 組 | 11 | 15000 | 165000 | 0 | 0 | 165000 | 0
對講子機
M13704000087 | 產品，閉路電視設備，中央監控主機整 | 組 | 1 | 48500 | 48500 | 0 | 0 | 48500 | 0
合(含RJ45界面卡)
M137040000A1 | 產品，閉路電視設備，緊急求救對講控 | 台 | 9 | 8000 | 72000 | 0 | 0 | 72000 | 0
制盤
M137040000A11 | 產品，閉路電視設備，7吋LCD觸控式球 | 台 | 1 | 55000 | 55000 | 0 | 0 | 55000 | 0
機控制機
M137040000A12 | 產品，閉路電視設備，不斷電系統 | 台 | 1 | 26500 | 26500 | 0 | 0 | 26500 | 0
3KVA ON LINE
M137040000A2 | 產品，閉路電視設備，200萬畫素星光 | 台 | 72 | 12000 | 864000 | 0 | 0 | 864000 | 0
IR夜視彩色攝影機
M137040000A3 | 產品，閉路電視設備，200萬半球型攝影 | 台 | 6 | 9800 | 58800 | 0 | 0 | 58800 | 0
機
M137040000A4 | 產品，閉路電視設備，電動355度雲台 | 台 | 72 | 8000 | 576000 | 0 | 0 | 576000 | 0
M137040000A5 | 產品，閉路電視設備，24路POE網路交換 | 台 | 9 | 15000 | 135000 | 0 | 0 | 135000 | 0
器
M137040000A6 | 產品，閉路電視設備，8T硬碟 | 台 | 3 | 8000 | 24000 | 0 | 0 | 24000 | 0
M137040000A7 | 產品，閉路電視設備，專業32Port數位 | 台 | 3 | 150000 | 450000 | 0 | 0 | 450000 | 0
錄放影機NVR 4T
M137040000A8 | 產品，閉路電視設備，26"液晶電腦螢幕 | 台 | 3 | 7000 | 21000 | 0 | 0 | 21000 | 0
M137040000A9 | 產品，閉路電視設備，19" 15U壁掛式機 | 台 | 8 | 16800 | 134400 | 0 | 0 | 134400 | 0
櫃 (附壓克力前門)
M13706000041a | 產品，門禁管制設備，電源供應器 | 式 | 0 | 0 | 0 | 0 | 0 | 0 | 0
M13706000042 | 產品，門禁管制設備，來車警示燈箱(附 | 式 | 1 | 16000 | 16000 | 0 | 0 | 16000 | 0
警示燈、蜂鳴器)
M13706000043 | 產品，門禁管制設備，柵欄機基礎座 | 式 | 1 | 30000 | 30000 | 0 | 0 | 30000 | 0
M13706000044 | 產品，門禁管制設備，車道管制管理主 | 式 | 1 | 30000 | 30000 | 0 | 0 | 30000 | 0
機整合(含RJ45界面卡)
M13706000045 | 產品，門禁管制設備，車牌辨識及ETC微 | 式 | 1 | 125000 | 125000 | 0 | 0 | 125000 | 0
波與感應刷卡機管理軟體
M13706000061 | 產品，門禁管制設備，感應卡 | 只 | 502 | 0 | 0 | 0 | 0 | 0 | 0
M13706000062 | 產品，門禁管制設備，大型旋轉警示燈 | 只 | 2 | 2000 | 4000 | 0 | 0 | 4000 | 0
M13706000081 | 產品，門禁管制設備，二線式門禁控制 | 組 | 8 | 0 | 0 | 0 | 0 | 0 | 0
器(含SD卡8G及箱體)
M137060000811 | 產品，門禁管制設備，車牌辨識攝影機 | 組 | 1 | 45000 | 45000 | 0 | 0 | 45000 | 0
M137060000812 | 產品，門禁管制設備，車牌讀取控制模 | 組 | 1 | 38500 | 38500 | 0 | 0 | 38500 | 0
組
M137060000813 | 產品，門禁管制設備，多功能防拷遙控 | 組 | 101 | 800 | 80800 | 0 | 0 | 80800 | 0
器(車位*2&管理室*15)
M137060000814 | 產品，門禁管制設備，80cm不銹鋼反射 | 組 | 4 | 4500 | 18000 | 0 | 0 | 18000 | 0
鏡(地下室停車場,壁掛)
M137060000815 | 產品，門禁管制設備，車道紅綠燈控制 | 組 | 2 | 38500 | 77000 | 0 | 0 | 77000 | 0
箱(含控制模組,具RS485)
M137060000816 | 產品，門禁管制設備，車輛計數控制模 | 組 | 1 | 25000 | 25000 | 0 | 0 | 25000 | 0
組
M137060000817 | 產品，門禁管制設備，LED車位及資訊顯 | 組 | 1 | 58500 | 58500 | 0 | 0 | 58500 | 0
示設備
M13706000082 | 產品，門禁管制設備，陽極鎖 (斷電開 | 組 | 57 | 0 | 0 | 0 | 0 | 0 | 0
啟式)
M13706000083 | 產品，門禁管制設備，門禁管制管理主 | 組 | 1 | 0 | 0 | 0 | 0 | 0 | 0
機整合(含界面卡)
M13706000084 | 產品，門禁管制設備，接觸式開門按鈕( | 組 | 57 | 0 | 0 | 0 | 0 | 0 | 0
含1處預留)
M13706000085 | 產品，門禁管制設備，櫃台內開門按鈕 | 組 | 1 | 0 | 0 | 0 | 0 | 0 | 0
M13706000086 | 產品，門禁管制設備，感應線圈 | 組 | 4 | 6000 | 24000 | 0 | 0 | 24000 | 0
M13706000087 | 產品，門禁管制設備，LED紅綠燈 | 組 | 2 | 6500 | 13000 | 0 | 0 | 13000 | 0
M13706000088 | 產品，門禁管制設備，超高頻8米ETC讀 | 組 | 1 | 45000 | 45000 | 0 | 0 | 45000 | 0
卡器
M13706000089 | 產品，門禁管制設備，車道感應刷卡機 | 組 | 1 | 6500 | 6500 | 0 | 0 | 6500 | 0
M137060000A11 | 產品，門禁管制設備，門禁通信界面及 | 台 | 1 | 0 | 0 | 0 | 0 | 0 | 0
管理軟體
M137060000A1a | 產品，門禁管制設備，電腦控制主機(商 | 台 | 0 | 0 | 0 | 0 | 0 | 0 | 0
用級)
M137060000A2a | 產品，門禁管制設備，26"液晶電腦螢幕 | 台 | 0 | 0 | 0 | 0 | 0 | 0 | 0
(管理室櫃檯使用)
M137060000A3a | 產品，門禁管制設備，Microsoft | 台 | 0 | 0 | 0 | 0 | 0 | 0 | 0
Windows作業系統
M137060000A4a | 產品，門禁管制設備，Microsoft | 台 | 0 | 0 | 0 | 0 | 0 | 0 | 0
Office中小企業版
M137060000A5 | 產品，門禁管制設備，二線式感應式讀 | 台 | 60 | 0 | 0 | 0 | 0 | 0 | 0
卡機(含電梯用及1處預留)
M137060000A6 | 產品，門禁管制設備，電腦控制主機(商 | 台 | 1 | 50000 | 50000 | 0 | 0 | 50000 | 0
用級)
M137060000A7 | 產品，門禁管制設備，26"液晶電腦螢幕 | 台 | 1 | 5000 | 5000 | 0 | 0 | 5000 | 0
(管理室櫃檯使用)
M137060000A8 | 產品，門禁管制設備，直臂微電腦柵欄 | 台 | 1 | 38500 | 38500 | 0 | 0 | 38500 | 0
機(含一組紅外線保護開關)
M137060000A9 | 產品，門禁管制設備，柵欄機遙控主機 | 台 | 1 | 4500 | 4500 | 0 | 0 | 4500 | 0
(附動作控制選擇紐)
M13802000041 | 產品，電力監視及控制設備，統計報表 | 式 | 1 | 185000 | 185000 | 0 | 0 | 185000 | 0
整合軟體
M138020000411 | 產品，電力監視及控制設備，設備時程 | 式 | 1 | 20000 | 20000 | 0 | 0 | 20000 | 0
控制編輯費
M138020000412 | 產品，電力監視及控制設備，警報列印 | 式 | 1 | 20000 | 20000 | 0 | 0 | 20000 | 0
及警報監視紀錄編輯費
M138020000413 | 產品，電力監視及控制設備，運轉時間 | 式 | 1 | 20000 | 20000 | 0 | 0 | 20000 | 0
累計及事件處理程式編輯費
M138020000414 | 產品，電力監視及控制設備，電力需量 | 式 | 1 | 20000 | 20000 | 0 | 0 | 20000 | 0
監視編輯費
M138020000415 | 產品，電力監視及控制設備，消防系統 | 式 | 1 | 20000 | 20000 | 0 | 0 | 20000 | 0
連動程式編輯費
M138020000416 | 產品，電力監視及控制設備，空調系統 | 式 | 1 | 20000 | 20000 | 0 | 0 | 20000 | 0
連動程式編輯費
M138020000417 | 產品，電力監視及控制設備，門禁系統 | 式 | 1 | 20000 | 20000 | 0 | 0 | 20000 | 0
連動程式編輯費
M138020000418 | 產品，電力監視及控制設備，緊急求救 | 式 | 1 | 20000 | 20000 | 0 | 0 | 20000 | 0
系統連動程式編輯費
M138020000419 | 產品，電力監視及控制設備，安全監視 | 式 | 1 | 20000 | 20000 | 0 | 0 | 20000 | 0
系統連動程式編輯費
M13802000042 | 產品，電力監視及控制設備，程式編輯 | 式 | 1 | 95000 | 95000 | 0 | 0 | 95000 | 0
製作費
M138020000421 | 產品，電力監視及控制設備，二線式照 | 式 | 1 | 20000 | 20000 | 0 | 0 | 20000 | 0
明系統連動程式編輯費
M138020000422 | 產品，電力監視及控制設備，防盜保全 | 式 | 1 | 20000 | 20000 | 0 | 0 | 20000 | 0
系統連動程式編輯費
M138020000423 | 產品，電力監視及控制設備，環境偵測 | 式 | 1 | 20000 | 20000 | 0 | 0 | 20000 | 0
系統整合編輯費
M138020000424 | 產品，電力監視及控制設備，能源程式 | 式 | 1 | 20000 | 20000 | 0 | 0 | 20000 | 0
編輯費
M138020000425 | 產品，電力監視及控制設備，類比式能 | 式 | 1 | 120000 | 120000 | 0 | 0 | 120000 | 0
源整合傳送器
M138020000426 | 產品，電力監視及控制設備，電梯連動 | 式 | 1 | 20000 | 20000 | 0 | 0 | 20000 | 0
程式編輯費
M138020000427 | 產品，電力監視及控制設備，系統訊息 | 式 | 1 | 85000 | 85000 | 0 | 0 | 85000 | 0
手機推送軟體
M138020000428 | 產品，電力監視及控制設備，系統訊息 | 式 | 1 | 55000 | 55000 | 0 | 0 | 55000 | 0
手機推送編輯
M138020000429 | 產品，電力監視及控制設備，水位浮球 | 式 | 6 | 6000 | 36000 | 0 | 0 | 36000 | 0
開關
M13802000043 | 產品，電力監視及控制設備，現場信號 | 式 | 1 | 350000 | 350000 | 0 | 0 | 350000 | 0
傳送控制器
M138020000431 | 產品，電力監視及控制設備，移報用乾 | 式 | 1 | 20000 | 20000 | 0 | 0 | 20000 | 0
接點,小型電驛
M138020000432 | 產品，電力監視及控制設備，配管 | 式 | 1 | 38500 | 38500 | 0 | 0 | 38500 | 0
PVC PIPE
M138020000433 | 產品，電力監視及控制設備，配線對絞 | 式 | 1 | 42500 | 42500 | 0 | 0 | 42500 | 0
隔離線
M138020000434 | 產品，電力監視及控制設備，系統整合 | 式 | 1 | 125000 | 125000 | 0 | 0 | 125000 | 0
費用
M138020000435 | 產品，電力監視及控制設備，系統調校 | 式 | 1 | 85000 | 85000 | 0 | 0 | 85000 | 0
測試
M138020000436 | 產品，電力監視及控制設備，教育訓練 | 式 | 1 | 20000 | 20000 | 0 | 0 | 20000 | 0
費用(含操作手冊)
M13802000044 | 產品，電力監視及控制設備，監控應用 | 式 | 1 | 255000 | 255000 | 0 | 0 | 255000 | 0
管理軟體
M13802000045 | 產品，電力監視及控制設備，動態圖形 | 式 | 1 | 85000 | 85000 | 0 | 0 | 85000 | 0
顯示軟體
M13802000046 | 產品，電力監視及控制設備，物業設施 | 式 | 1 | 550000 | 550000 | 0 | 0 | 550000 | 0
管理系統軟體
M13802000047 | 產品，電力監視及控制設備，物業設施 | 式 | 1 | 250000 | 250000 | 0 | 0 | 250000 | 0
管理系統編輯製作
M13802000048 | 產品，電力監視及控制設備，智慧建築 | 式 | 1 | 155000 | 155000 | 0 | 0 | 155000 | 0
圖形圖示編輯
M13802000049 | 產品，電力監視及控制設備，資料庫及 | 式 | 1 | 20000 | 20000 | 0 | 0 | 20000 | 0
歷史資料製作費
M13802000061 | 產品，電力監視及控制設備，公共門位 | 只 | 15 | 250 | 3750 | 0 | 0 | 3750 | 0
磁簧開關
M13802000081 | 產品，電力監視及控制設備，32位元 | 組 | 14 | 58000 | 812000 | 0 | 0 | 812000 | 0
TCP/IP整合控制器
M13802000082 | 產品，電力監視及控制設備，油位液位 | 組 | 1 | 3200 | 3200 | 0 | 0 | 3200 | 0
開關(不鏽鋼浮球式)
M13802000083 | 產品，電力監視及控制設備，發電機類 | 組 | 1 | 45800 | 45800 | 0 | 0 | 45800 | 0
比控制紀錄器模組(含8GSD卡)
M13802000084 | 產品，電力監視及控制設備，水箱蓋偵 | 組 | 4 | 280 | 1120 | 0 | 0 | 1120 | 0
測器
M13802000086 | 產品，電力監視及控制設備，安全監控 | 組 | 10 | 2000 | 20000 | 0 | 0 | 20000 | 0
收容箱BA
M13802000087 | 產品，電力監視及控制設備，8路網路交 | 組 | 10 | 3000 | 30000 | 0 | 0 | 30000 | 0
換器
M138020000A1 | 產品，電力監視及控制設備，電腦控制 | 台 | 3 | 48500 | 145500 | 0 | 0 | 145500 | 0
主機(商用級)
M138020000A2 | 產品，電力監視及控制設備，26"液晶電 | 台 | 3 | 8500 | 25500 | 0 | 0 | 25500 | 0
腦螢幕(管理室櫃檯使用)
M138020000A3 | 產品，電力監視及控制設備， | 台 | 3 | 12000 | 36000 | 0 | 0 | 36000 | 0
Microsoft Windows作業系統
M138020000A4 | 產品，電力監視及控制設備， | 台 | 3 | 12000 | 36000 | 0 | 0 | 36000 | 0
Microsoft Office中小企業版
M138020000A5 | 產品，電力監視及控制設備，彩色雷射 | 台 | 1 | 18500 | 18500 | 0 | 0 | 18500 | 0
列印設備A4列印尺寸
M138020000A6 | 產品，電力監視及控制設備，不斷電系 | 台 | 1 | 65000 | 65000 | 0 | 0 | 65000 | 0
統 3KVA
M13851000041 | 產品，火警警報設備，作業軟體 | 式 | 1 | 8000 | 8000 | 0 | 0 | 8000 | 0
M13851000042 | 產品，火警警報設備，消防專業程式軟 | 式 | 1 | 125000 | 125000 | 0 | 0 | 125000 | 0
體及類比電力監控程式軟體.
M13851000043 | 產品，火警警報設備，消防監控圖控應 | 式 | 1 | 228500 | 228500 | 0 | 0 | 228500 | 0
用程式製作含:a.中文動態彩色圖示控制
與建築底圖建立,b.資料庫建立設計,
c.程式邏輯編寫,圖控主機與中央監控主
機共用.
M13851000044 | 產品，火警警報設備，消防受信總機火 | 式 | 1 | 35800 | 35800 | 0 | 0 | 35800 | 0
警事件語音應用程式製作含:a.各別樓層
與迴路區域名稱語音預錄,b.各別樓層與
迴路區域名稱火警事件語音設定
M13851000045 | 產品，火警警報設備，中央監控系統 | 式 | 1 | 85000 | 85000 | 0 | 0 | 85000 | 0
MODBUS整合輸出介面
M13851000046 | 產品，火警警報設備，火警訊息及相片 | 式 | 1 | 45000 | 45000 | 0 | 0 | 45000 | 0
推送編輯設定
M13851000047 | 產品，火警警報設備，119火災通報測試 | 式 | 1 | 30000 | 30000 | 0 | 0 | 30000 | 0
(含消檢測試)
M13851000048 | 產品，火警警報設備，接線盒及管路固 | 式 | 1 | 30000 | 30000 | 0 | 0 | 30000 | 0
定
M13851000061 | 產品，火警警報設備，避難器具位置標 | 只 | 12 | 50 | 600 | 0 | 0 | 600 | 0
示牌
M13851000062 | 產品，火警警報設備，避難器具指標 | 只 | 10 | 50 | 500 | 0 | 0 | 500 | 0
M13851000081 | 產品，火警警報設備，複合式R型受信總 | 組 | 1 | 242000 | 242000 | 0 | 0 | 242000 | 0
機4迴路508點以上
M138510000811 | 產品，火警警報設備，火警綜合盤(配件 | 組 | 3 | 1500 | 4500 | 0 | 0 | 4500 | 0
全,LED指示燈)
M138510000812 | 產品，火警警報設備，緩降機附不鏽鋼 | 組 | 11 | 12000 | 132000 | 0 | 0 | 132000 | 0
大型落地架(2~7F)
M138510000813 | 產品，火警警報設備，3樓垂直式救助袋 | 組 | 1 | 288500 | 288500 | 0 | 0 | 288500 | 0
M138510000814 | 產品，火警警報設備，119火災通報裝置 | 組 | 1 | 105000 | 105000 | 0 | 0 | 105000 | 0
M138510000815 | 產品，火警警報設備，119火災專用電話 | 組 | 1 | 20000 | 20000 | 0 | 0 | 20000 | 0
M138510000816 | 產品，火警警報設備，消防中文圖控顯 | 組 | 1 | 0 | 65000 | 0 | 0 | 65000 | 0
示裝置主機含24吋LCD
M13851000083 | 產品，火警警報設備，火警訊息手機推 | 組 | 1 | 55800 | 55800 | 0 | 0 | 55800 | 0
送模組
M13851000084 | 產品，火警警報設備，定址偵煙式探測 | 組 | 260 | 2800 | 728000 | 0 | 0 | 728000 | 0
器 (光電二種)
M13851000085 | 產品，火警警報設備，定址差動式探測 | 組 | 6 | 2500 | 15000 | 0 | 0 | 15000 | 0
器 (局限二種)
M13851000086 | 產品，火警警報設備，定址定溫式探測 | 組 | 2 | 2500 | 5000 | 0 | 0 | 5000 | 0
器 (局限一種)
M13851000087 | 產品，火警警報設備，差動式探測器 ( | 組 | 44 | 500 | 22000 | 0 | 0 | 22000 | 0
局限二種)
M13851000088 | 產品，火警警報設備，定址式火警發信 | 組 | 24 | 5000 | 120000 | 0 | 0 | 120000 | 0
機
M13851000089 | 產品，火警警報設備，定址式中繼器(傳 | 組 | 3 | 5500 | 16500 | 0 | 0 | 16500 | 0
統探測器型)
M13901000081 | 產品，滅火器，水滅火器 ABC-10P 附 | 組 | 69 | 2000 | 138000 | 0 | 0 | 138000 | 0
中英文標示牌
M13911000011 | 產品，消防管材及施工方法，CNS4626鍍 | M | 320 | 1150 | 368000 | 0 | 0 | 368000 | 0
鋅鐵管 B 4"
M139110000111 | 產品，消防管材及施工方法，CNS6445鍍 | M | 810 | 158 | 127980 | 0 | 0 | 127980 | 0
鋅鐵管 B 1"
M139110000112 | 產品，消防管材及施工方法，SGP鍍鋅鐵 | M | 115 | 700 | 80500 | 0 | 0 | 80500 | 0
管 B 4"
M139110000113 | 產品，消防管材及施工方法，SGP鍍鋅鐵 | M | 30 | 395 | 11850 | 0 | 0 | 11850 | 0
管 B 2-1/2"
M139110000114 | 產品，消防管材及施工方法，SGP鍍鋅鐵 | M | 48 | 355 | 17040 | 0 | 0 | 17040 | 0
管 B 2"
M139110000115 | 產品，消防管材及施工方法，SGP鍍鋅鐵 | M | 42 | 285 | 11970 | 0 | 0 | 11970 | 0
管 B 11/2"
M139110000116 | 產品，消防管材及施工方法，SGP鍍鋅鐵 | M | 48 | 225 | 10800 | 0 | 0 | 10800 | 0
管 B 11/4"
M139110000117 | 產品，消防管材及施工方法，SGP鍍鋅鐵 | M | 550 | 158 | 86900 | 0 | 0 | 86900 | 0
管 B 1"
M139110000118 | 產品，消防管材及施工方法，SGP鍍鋅鐵 | M | 620 | 88 | 54560 | 0 | 0 | 54560 | 0
管 B 1/2"
M13911000012 | 產品，消防管材及施工方法，CNS6331不 | M | 6 | 1800 | 10800 | 0 | 0 | 10800 | 0
鏽鋼管 4"
M13911000013 | 產品，消防管材及施工方法，CNS4626鍍 | M | 500 | 245 | 122500 | 0 | 0 | 122500 | 0
鋅鐵管 B 1-1/2"
M13911000014 | 產品，消防管材及施工方法，CNS6445鍍 | M | 520 | 700 | 364000 | 0 | 0 | 364000 | 0
鋅鐵管 B 4"
M13911000015 | 產品，消防管材及施工方法，CNS6331不 | M | 6 | 2500 | 15000 | 0 | 0 | 15000 | 0
鏽鋼管 6"
M13911000016 | 產品，消防管材及施工方法，CNS6445鍍 | M | 180 | 520 | 93600 | 0 | 0 | 93600 | 0
鋅鐵管 B 3"
M13911000017 | 產品，消防管材及施工方法，CNS6445鍍 | M | 507 | 395 | 200265 | 0 | 0 | 200265 | 0
鋅鐵管 B 2-1/2"
M13911000018 | 產品，消防管材及施工方法，CNS6445鍍 | M | 650 | 355 | 230750 | 0 | 0 | 230750 | 0
鋅鐵管 B 2"
M13911000019 | 產品，消防管材及施工方法，CNS6445鍍 | M | 650 | 285 | 185250 | 0 | 0 | 185250 | 0
鋅鐵管 B 1-1/2"
M1392000000041 | 產品，消防泵，消防專用蓄水池配管線 | 式 | 1 | 168500 | 168500 | 0 | 0 | 168500 | 0
M1392000000081 | 產品，消防泵，採水口63mm,陽式快速接 | 組 | 1 | 3000 | 3000 | 0 | 0 | 3000 | 0
頭(含標示牌)
M1392000000082 | 產品，消防泵，採水泵浦 25HP ∮4" H= | 組 | 1 | 145000 | 145000 | 0 | 0 | 145000 | 0
68M Q=1100l/min,含故障跳脫,啟動紀錄
器'8G紀錄容量,)
M1392000000083 | 產品，消防泵，監視型中繼器 | 組 | 3 | 2800 | 8400 | 0 | 0 | 8400 | 0
M1392000000084 | 產品，消防泵，泵浦啟動開關 | 組 | 2 | 1000 | 2000 | 0 | 0 | 2000 | 0
M13931000061 | 產品，密閉濕式自動撒水設備，灑水頭 | 只 | 636 | 550 | 349800 | 0 | 0 | 349800 | 0
(附豪華蓋版，感知68℃)
M13931000062 | 產品，密閉濕式自動撒水設備，水流警 | 只 | 8 | 800 | 6400 | 0 | 0 | 6400 | 0
報器(電子式蜂鳴含閃光DC24V)
M13931000081 | 產品，密閉濕式自動撒水設備，流水檢 | 組 | 3 | 13500 | 40500 | 0 | 0 | 40500 | 0
知裝置4"(含閘閥)
M13931000082 | 產品，密閉濕式自動撒水設備，末端查 | 組 | 3 | 1500 | 4500 | 0 | 0 | 4500 | 0
驗管 1"
M13931000083 | 產品，密閉濕式自動撒水設備，灑水送 | 組 | 1 | 4000 | 4000 | 0 | 0 | 4000 | 0
水口
M13931000084 | 產品，密閉濕式自動撒水設備，監視型 | 組 | 6 | 2800 | 16800 | 0 | 0 | 16800 | 0
中繼器
M13931000085 | 產品，密閉濕式自動撒水設備，控制型 | 組 | 3 | 2800 | 8400 | 0 | 0 | 8400 | 0
中繼器
M13931000086 | 產品，密閉濕式自動撒水設備，灑水泵 | 組 | 1 | 220000 | 220000 | 0 | 0 | 220000 | 0
浦50HP H=65M Q=1350L/min D=6" 3∮
3W 380V 整套型聯軸式,含故障跳脫,啟
動紀錄器'8G SD卡紀錄容量,)
M13956000061 | 產品，固定式泡沫滅火設備，泡沫頭 | 只 | 164 | 200 | 32800 | 0 | 0 | 32800 | 0
M13956000062 | 產品，固定式泡沫滅火設備，感知灑水 | 只 | 164 | 200 | 32800 | 0 | 0 | 32800 | 0
頭
M13956000081 | 產品，固定式泡沫滅火設備，泡沫原液 | 組 | 1 | 65000 | 65000 | 0 | 0 | 65000 | 0
槽400L
M139560000811 | 產品，固定式泡沫滅火設備，手動啟動 | 組 | 17 | 400 | 6800 | 0 | 0 | 6800 | 0
裝置1/2"
M139560000812 | 產品，固定式泡沫滅火設備，手動測試 | 組 | 17 | 500 | 8500 | 0 | 0 | 8500 | 0
閥1"
M13956000082 | 產品，固定式泡沫滅火設備，比例混合 | 組 | 1 | 3800 | 3800 | 0 | 0 | 3800 | 0
器4"
M13956000083 | 產品，固定式泡沫滅火設備，流水檢知 | 組 | 1 | 15500 | 15500 | 0 | 0 | 15500 | 0
裝置4"(含閘閥)
M13956000084 | 產品，固定式泡沫滅火設備，一起開放 | 組 | 13 | 5500 | 71500 | 0 | 0 | 71500 | 0
閥2"(含前後閘閥)
M13956000085 | 產品，固定式泡沫滅火設備，一起開放 | 組 | 4 | 8500 | 34000 | 0 | 0 | 34000 | 0
閥2 1/2"(含前後閘閥)
M13956000086 | 產品，固定式泡沫滅火設備，水流警報 | 組 | 2 | 1600 | 3200 | 0 | 0 | 3200 | 0
器(電子式含閃光警告)
M13956000087 | 產品，固定式泡沫滅火設備，監視控制 | 組 | 4 | 2800 | 11200 | 0 | 0 | 11200 | 0
中繼器
M13956000088 | 產品，固定式泡沫滅火設備，控制型中 | 組 | 1 | 2800 | 2800 | 0 | 0 | 2800 | 0
繼器
M13956000089 | 產品，固定式泡沫滅火設備，泡沫泵浦 | 組 | 1 | 158500 | 158500 | 0 | 0 | 158500 | 0
20HP H=60M Q=900L/min D=4" 3∮
3W 380V 整套型聯軸式,含故障跳脫,啟
動紀錄器'8G紀錄容量,)
M139560000B1 | 產品，固定式泡沫滅火設備，泡沫原液 | L | 600 | 150 | 90000 | 0 | 0 | 90000 | 0
3%,含測試與驗收使用
M13975000042 | 產品，消防栓及連結送水管設備，管路 | 式 | 2 | 0 | 120000 | 0 | 0 | 120000 | 0
油漆與試壓
M13975000044 | 產品，消防栓及連結送水管設備，泵浦 | 式 | 2 | 0 | 55000 | 0 | 0 | 55000 | 0
耐燃配管線
M13975000045 | 產品，消防栓及連結送水管設備，基礎 | 式 | 2 | 25000 | 50000 | 0 | 0 | 50000 | 0
台製作
M13975000081 | 產品，消防栓及連結送水管設備，綜合 | 組 | 15 | 9500 | 142500 | 0 | 0 | 142500 | 0
消防栓箱 第一種裝備內含:15公尺水帶*
2,1-1/2"消防栓,1-1/2"水霧兩用瞄子,
水帶架,DC24V指示燈(LED高亮度*5顆),
DC24V泵浦啟動燈(LED高亮度),定址式手
動發信器,緊急電源插座.
M13975000082 | 產品，消防栓及連結送水管設備，綜合 | 組 | 6 | 10000 | 60000 | 0 | 0 | 60000 | 0
消防栓箱 第一種裝備內含:15公尺水帶*
2,1-1/2"消防栓,2-1/2"單口消防栓,1-
1/2"水霧兩用瞄子,水帶架,DC24V指示燈
(LED高亮度*5顆),DC25V泵浦啟動燈(
LED高亮度),定址式手動發信器,緊急電
源插座.
M13975000083 | 產品，消防栓及連結送水管設備，測試 | 組 | 1 | 1000 | 1000 | 0 | 0 | 1000 | 0
用出水口2-1/2"(含標示牌)
M13975000084 | 產品，消防栓及連結送水管設備，測試 | 組 | 1 | 700 | 700 | 0 | 0 | 700 | 0
用出水口1-1/2"(含標示牌)
M13975000085 | 產品，消防栓及連結送水管設備，減壓 | 組 | 6 | 300 | 1800 | 0 | 0 | 1800 | 0
閥組
M13975000086 | 產品，消防栓及連結送水管設備，消防 | 組 | 1 | 125800 | 125800 | 0 | 0 | 125800 | 0
泵浦 15HP ∮4" H=67M Q=300l/min,含
故障跳脫,啟動紀錄器'8G SD卡紀錄容量
)
M13975000087 | 產品，消防栓及連結送水管設備，監視 | 組 | 3 | 2800 | 8400 | 0 | 0 | 8400 | 0
型中繼器
M13975000088 | 產品，消防栓及連結送水管設備，連結 | 組 | 4 | 3500 | 14000 | 0 | 0 | 14000 | 0
送水口4"*1-1/2"-1-1/2"(優美型)
M15063000082 | 產品，基礎台,RC基礎座(H:15cm)含防水 | 台 | 18 | 0 | 77000 | 0 | 0 | 77000 | 0
M15063000083 | 產品，基礎台,RC基礎座含防水(H:20cm) | 台 | 2 | 0 | 11000 | 0 | 0 | 11000 | 0
M150630000A01 | 產品，基礎台,落地型電盤體RC基礎座( | 座 | 11 | 0 | 33000 | 0 | 0 | 33000 | 0
H:15cm)含防水
M150630000A1 | 產品，基礎台,基礎座含防水(H:15cm) | 座 | 1 | 0 | 7500 | 0 | 0 | 7500 | 0
M15072000061 | 產品，防振接頭,Φ50 (白鐵法蘭) | 只 | 8 | 0 | 11200 | 0 | 0 | 11200 | 0
M1508000000021 | 產品，空調用保溫,PE保溫板 THK'= | M2 | 550 | 0 | 165000 | 0 | 0 | 165000 | 0
25mm (具非鹵素+UL耐燃認證)
M1508010000941 | 產品，空調用保溫，風管外保溫，另料 | 式 | 2 | 0 | 37250 | 0 | 0 | 37250 | 0
及另件,PE保溫另料
M150801242004 | Φ50-32mmt | M | 100 | 0 | 18000 | 0 | 0 | 18000 | 0
M15080B0000041 | 產品，空調用保溫，水管保溫,保溫板 ( | 式 | 1 | 0 | 5000 | 0 | 0 | 5000 | 0
閥件,泵體等)
M15080B0000941 | 產品，空調用保溫，水管保溫，另料及 | 式 | 1 | 0 | 4000 | 0 | 0 | 4000 | 0
另件,保溫另料,膠帶及加工另料
M1510500000011 | 產品，管材，醫療級氣體紫銅管 1" | m | 378 | 600 | 226800 | 0 | 0 | 226800 | 0
M1510500000012 | 產品，管材，醫療級氣體紫銅管 3/4" | m | 504 | 450 | 226800 | 0 | 0 | 226800 | 0
M1510500000013 | 產品，管材，醫療級氣體紫銅管 1/2" | m | 720 | 250 | 180000 | 0 | 0 | 180000 | 0
M1510500000014 | 產品，管材，醫療級氣體紫銅管 3/8" | m | 818 | 230 | 188140 | 0 | 0 | 188140 | 0
M1510500000015 | 產品，管材，醫療級氣體紫銅管 1-1/ | m | 168 | 720 | 120960 | 0 | 0 | 120960 | 0
4"
M1510500000D61 | 產品，管材，安裝另料,L型9"溫度計附 | 只 | 2 | 0 | 8000 | 0 | 0 | 8000 | 0
套筒(0~50℃)
M1510500000D62 | 產品，管材，安裝另料,不銹鋼4"充油壓 | 只 | 12 | 0 | 24000 | 0 | 0 | 24000 | 0
力錶不銹鋼曲管考克
M1510550000011 | 產品，配管用碳鋼鋼管(SGP),SGP管 | M | 100 | 0 | 28200 | 0 | 0 | 28200 | 0
CNS6445 2"
M1510590000011 | 產品，冷媒被覆銅管,TS1冷媒管(液管∮ | M | 110 | 0 | 19800 | 0 | 0 | 19800 | 0
6.4氣管∮9.5)
M15105900000110 | 產品，冷媒被覆銅管,TR7冷媒管(液管∮ | M | 120 | 0 | 68400 | 0 | 0 | 68400 | 0
12.7氣管∮28.6)
M15105900000111 | 產品，冷媒被覆銅管,TR8冷媒管(液管∮ | M | 210 | 0 | 134400 | 0 | 0 | 134400 | 0
15.9氣管∮28.6)
M15105900000112 | 產品，冷媒被覆銅管,TR9冷媒管(液管∮ | M | 585 | 0 | 468000 | 0 | 0 | 468000 | 0
19.1氣管∮31.8)
M15105900000113 | 產品，冷媒被覆銅管,TR10冷媒管(液管 | M | 230 | 0 | 253000 | 0 | 0 | 253000 | 0
∮19.1氣管∮38.1)
M1510590000012 | 產品，冷媒被覆銅管,TS2冷媒管(液管∮ | M | 90 | 0 | 19350 | 0 | 0 | 19350 | 0
6.4氣管∮12.7)
M1510590000013 | 產品，冷媒被覆銅管,TS3冷媒管(液管∮ | M | 170 | 0 | 54400 | 0 | 0 | 54400 | 0
9.5氣管∮15.9)
M1510590000014 | 產品，冷媒被覆銅管,TR1冷媒管(液管∮ | M | 210 | 0 | 45150 | 0 | 0 | 45150 | 0
6.4氣管∮12.7)
M1510590000015 | 產品，冷媒被覆銅管,TR2冷媒管(液管∮ | M | 172 | 0 | 49020 | 0 | 0 | 49020 | 0
6.4氣管∮15.9)
M1510590000016 | 產品，冷媒被覆銅管,TR3冷媒管(液管∮ | M | 533 | 0 | 170560 | 0 | 0 | 170560 | 0
9.5氣管∮15.9)
M1510590000017 | 產品，冷媒被覆銅管,TR4冷媒管(液管∮ | M | 445 | 0 | 189125 | 0 | 0 | 189125 | 0
9.5氣管∮19.1)
M1510590000018 | 產品，冷媒被覆銅管,TR5冷媒管(液管∮ | M | 81 | 0 | 37260 | 0 | 0 | 37260 | 0
9.5氣管∮22.2)
M1510590000019 | 產品，冷媒被覆銅管,TR6冷媒管(液管∮ | M | 96 | 0 | 49440 | 0 | 0 | 49440 | 0
12.7氣管∮25.4)
M1510590000361 | 產品，冷媒被覆銅管，管件,分歧頭 | 組 | 95 | 0 | 408500 | 0 | 0 | 408500 | 0
M1510590000A4 | 產品，冷媒被覆銅管，管線試壓及調整, | 式 | 2 | 0 | 116000 | 0 | 0 | 116000 | 0
試車調整
M1510590000D4A11 | 產品，冷媒被覆銅管，安裝另料,冷媒銅 | 式 | 2 | 0 | 201000 | 0 | 0 | 201000 | 0
管及燒焊另料
M1510590000D4A12 | 產品，冷媒被覆銅管，安裝另料,五金吊 | 式 | 2 | 0 | 154000 | 0 | 0 | 154000 | 0
支架(戶外採不鏽鋼)
M1510590000D4A13 | 產品，冷媒被覆銅管，安裝另料,冷媒室 | 式 | 2 | 0 | 140000 | 0 | 0 | 140000 | 0
外管路不鏽鋼管槽/PVC管槽(含接頭、彎
頭…等)
M15107000000111 | 產品，聚氯乙烯塑膠管及配件，UPVC 給 | M | 12 | 43 | 516 | 0 | 0 | 516 | 0
水管(RO) 1/2"
M15107000000112 | 產品，聚氯乙烯塑膠管及配件，UPVC 給 | M | 6 | 58 | 348 | 0 | 0 | 348 | 0
水管(RO) 3/4"
M15107000000113 | 產品，聚氯乙烯塑膠管及配件，UPVC 給 | M | 74 | 85 | 6290 | 0 | 0 | 6290 | 0
水管(RO) 1"
M15107000000114 | 產品，聚氯乙烯塑膠管及配件，UPVC 給 | M | 164 | 117 | 19188 | 0 | 0 | 19188 | 0
水管(RO) 1-1/4"
M15107000000115 | 產品，聚氯乙烯塑膠管及配件，UPVC 給 | M | 10 | 140 | 1400 | 0 | 0 | 1400 | 0
水管(RO) 1-1/2"
M15107000000116 | 產品，聚氯乙烯塑膠管及配件，PVC排水 | M | 600 | 82 | 49200 | 0 | 0 | 49200 | 0
管 (橘色管) 2"
M15107000000117 | 產品，聚氯乙烯塑膠管及配件，PVC排水 | M | 234 | 169 | 39546 | 0 | 0 | 39546 | 0
管 (橘色管) 3"
M15107000000118 | 產品，聚氯乙烯塑膠管及配件，PVC排水 | M | 492 | 346 | 170232 | 0 | 0 | 170232 | 0
管 (橘色管) 4"
M15107000000119 | 產品，聚氯乙烯塑膠管及配件，PVC排水 | M | 360 | 456 | 164160 | 0 | 0 | 164160 | 0
管 (橘色管) 5"
M15107000000121 | 產品，聚氯乙烯塑膠管及配件，PVC排水 | M | 48 | 785 | 37680 | 0 | 0 | 37680 | 0
管 (橘色管) 6"
M15107000000122 | 產品，聚氯乙烯塑膠管及配件，PVC 透 | M | 394 | 42 | 16548 | 0 | 0 | 16548 | 0
氣管 (A管) 2"
M15107000000124 | 產品，聚氯乙烯塑膠管及配件，PVC 透 | M | 194 | 124 | 24056 | 0 | 0 | 24056 | 0
氣管 (A管) 4"
M15107000000125 | 產品，聚氯乙烯塑膠管及配件，PVC 雨 | M | 234 | 82 | 19188 | 0 | 0 | 19188 | 0
水管 (B管) 2"
M15107000000126 | 產品，聚氯乙烯塑膠管及配件，PVC 雨 | M | 380 | 169 | 64220 | 0 | 0 | 64220 | 0
水管 (B管) 3"
M15107000000127 | 產品，聚氯乙烯塑膠管及配件，PVC 雨 | M | 392 | 346 | 135632 | 0 | 0 | 135632 | 0
水管 (B管) 4"
M15107000000128 | 產品，聚氯乙烯塑膠管及配件，PVC 雨 | M | 304 | 456 | 138624 | 0 | 0 | 138624 | 0
水管 (B管) 5"
M15107000000129 | 產品，聚氯乙烯塑膠管及配件，PVC 冷 | M | 10 | 21 | 210 | 0 | 0 | 210 | 0
氣排水管 (B管) 1/2"
M15107000000131 | 產品，聚氯乙烯塑膠管及配件，PVC 透 | M | 242 | 194 | 46948 | 0 | 0 | 46948 | 0
氣管 (A管) 5"
M1510700000041 | 產品，聚氯乙烯塑膠管及配件 | 式 | 1 | 0 | 5000 | 0 | 0 | 5000 | 0
M1511000000061 | 產品，閥，不鏽鋼閘門凡而 1/2" | 只 | 32 | 958 | 30656 | 0 | 0 | 30656 | 0
M15110000000611 | 產品，閥，不銹鋼閘門凡而(泵浦) 3" | 只 | 14 | 14412 | 201768 | 0 | 0 | 201768 | 0
M15110000000612 | 產品，閥，不銹鋼無聲緩衝逆止閥(泵浦 | 只 | 4 | 19414 | 77656 | 0 | 0 | 77656 | 0
) 3"
M15110000000613 | 產品，閥，不銹鋼橫式逆止閥(泵浦) | 只 | 4 | 2873 | 11492 | 0 | 0 | 11492 | 0
2"
M15110000000614 | 產品，閥，不銹鋼橫式逆止閥(泵浦) | 只 | 8 | 11659 | 93272 | 0 | 0 | 93272 | 0
3"
M15110000000615 | 產品，閥，不銹鋼防震軟管(泵浦) 2" | 只 | 4 | 934 | 3736 | 0 | 0 | 3736 | 0
M15110000000616 | 產品，閥，不銹鋼防震軟管(泵浦) 3" | 只 | 12 | 1738 | 20856 | 0 | 0 | 20856 | 0
M15110000000617 | 產品，閥，高壓浮球凡而 1" | 只 | 1 | 720 | 720 | 0 | 0 | 720 | 0
M15110000000618 | 產品，閥，定水位閥 2" | 只 | 1 | 23940 | 23940 | 0 | 0 | 23940 | 0
M15110000000619 | 產品，閥，水錘吸收器 4" | 只 | 1 | 63000 | 63000 | 0 | 0 | 63000 | 0
M1511000000062 | 產品，閥，不鏽鋼閘門凡而 3/4" | 只 | 25 | 1153 | 28825 | 0 | 0 | 28825 | 0
M1511000000063 | 產品，閥，不鏽鋼閘門凡而 1" | 只 | 40 | 1472 | 58880 | 0 | 0 | 58880 | 0
M1511000000064 | 產品，閥，不鏽鋼閘門凡而 1-1/4" | 只 | 14 | 1922 | 26908 | 0 | 0 | 26908 | 0
M1511000000065 | 產品，閥，不鏽鋼閘門凡而 1-1/2" | 只 | 2 | 2618 | 5236 | 0 | 0 | 5236 | 0
M1511000000066 | 產品，閥，不鏽鋼閘門凡而 2" | 只 | 38 | 3451 | 131138 | 0 | 0 | 131138 | 0
M1511000000067 | 產品，閥，不鏽鋼閘門凡而 3" | 只 | 4 | 14412 | 57648 | 0 | 0 | 57648 | 0
M1511000000068 | 產品，閥，不鏽鋼閘門凡而 5" | 只 | 6 | 23789 | 142734 | 0 | 0 | 142734 | 0
M1511000000069 | 產品，閥，不鏽鋼閘門凡而(泵浦) 2" | 只 | 8 | 3451 | 27608 | 0 | 0 | 27608 | 0
M1511000000081 | 產品，閥，油脂截留器 | 組 | 1 | 45000 | 45000 | 0 | 0 | 45000 | 0
M15110000000811 | 產品，閥，三片式球塞凡爾開關 1" | 組 | 14 | 2600 | 36400 | 0 | 0 | 36400 | 0
M15110000000812 | 產品，閥，三片式球塞凡爾開關 3/4" | 組 | 13 | 2100 | 27300 | 0 | 0 | 27300 | 0
M15110000000813 | 產品，閥，三片式球塞凡爾開關 1/2" | 組 | 18 | 1800 | 32400 | 0 | 0 | 32400 | 0
M15110000000814 | 產品，閥，三片式球塞凡爾開關 1-1/ | 組 | 2 | 3200 | 6400 | 0 | 0 | 6400 | 0
4"
M1511000000082 | 產品，閥，立式水表組含閘閥及持壓閥 | 組 | 1 | 35922 | 35922 | 0 | 0 | 35922 | 0
2"GV,WM,GV
M1511000000083 | 產品，閥，底閥4" | 組 | 2 | 0 | 10300 | 0 | 0 | 10300 | 0
M1511000000084 | 產品，閥，Y型過濾器4" | 組 | 2 | 0 | 12000 | 0 | 0 | 12000 | 0
M1511000000085 | 產品，閥，閘閥4" | 組 | 11 | 0 | 59100 | 0 | 0 | 59100 | 0
M1511000000086 | 產品，閥，防震軟管4" | 組 | 3 | 0 | 14100 | 0 | 0 | 14100 | 0
M1511000000087 | 產品，閥，逆止閥4" | 組 | 5 | 5500 | 27500 | 0 | 0 | 27500 | 0
M1511000000088 | 產品，閥，閘閥 4"鑄鐵 法蘭口 | 組 | 1 | 5000 | 5000 | 0 | 0 | 5000 | 0
M1511000000089 | 產品，閥，三片式球塞凡爾開關 1 1/ | 組 | 1 | 3200 | 3200 | 0 | 0 | 3200 | 0
4"
M151100000B06 | 產品，閥，標稱口徑50mm,Φ50 | 只 | 4 | 0 | 26800 | 0 | 0 | 26800 | 0
M15110E000506 | 產品，球塞閥，標稱口徑20mm,Φ20 | 只 | 10 | 0 | 5700 | 0 | 0 | 5700 | 0
M15110E0005061 | 產品，球塞閥，標稱口徑25mm,Φ25 | 只 | 2 | 0 | 1360 | 0 | 0 | 1360 | 0
M15110E000B06 | 產品，球塞閥，標稱口徑50mm,Φ50 | 只 | 20 | 0 | 41600 | 0 | 0 | 41600 | 0
M15110V0006061 | 產品，釋氣閥，標稱口徑25mm,鑄鐵大排 | 只 | 1 | 0 | 3000 | 0 | 0 | 3000 | 0
氣量釋氣閥 Φ25(含不鏽鋼球塞閥)
M151310000A1 | 產品，空調用泵,CHP-1,SP-1,馬力≦ | 台 | 2 | 0 | 145600 | 0 | 0 | 145600 | 0
3.75kW
M15211000041 | 產品，壓縮空氣系統，LO2氧氣主機設備 | 式 | 1 | 0 | 520000 | 0 | 0 | 520000 | 0
安裝
M152110000411 | 產品，壓縮空氣系統，銅配件及銀焊料 | 式 | 4 | 0 | 279000 | 0 | 0 | 279000 | 0
M152110000412 | 產品，壓縮空氣系統，銅管吊架 | 式 | 4 | 0 | 155000 | 0 | 0 | 155000 | 0
M152110000413 | 產品，壓縮空氣系統，物料運輸費 | 式 | 1 | 48000 | 48000 | 0 | 0 | 48000 | 0
M15211000042 | 產品，壓縮空氣系統，N2氮氣主機設備 | 式 | 1 | 0 | 340000 | 0 | 0 | 340000 | 0
安裝
M15211000043 | 產品，壓縮空氣系統，Air醫療空氣主機 | 式 | 1 | 0 | 900000 | 0 | 0 | 900000 | 0
設備
M15211000044 | 產品，壓縮空氣系統，Vac負壓抽吸主機 | 式 | 1 | 0 | 900000 | 0 | 0 | 900000 | 0
設備
M15211000045 | 產品，壓縮空氣系統，機房內醫療氣體 | 式 | 1 | 0 | 60000 | 0 | 0 | 60000 | 0
銅管及銅配件
M15211000046 | 產品，壓縮空氣系統，閥件 | 式 | 1 | 0 | 60000 | 0 | 0 | 60000 | 0
M15211000047 | 產品，壓縮空氣系統，系統測試 | 式 | 1 | 0 | 35000 | 0 | 0 | 35000 | 0
M15211000048 | 產品，壓縮空氣系統，埋入式氣體出口 | 式 | 16 | 16000 | 256000 | 0 | 0 | 256000 | 0
組( O,V,S)
M15211000049 | 產品，壓縮空氣系統，埋入式氣體出口 | 式 | 9 | 20000 | 180000 | 0 | 0 | 180000 | 0
組( O,A,V,S)
M15211000071 | 產品，壓縮空氣系統，抽吸瓶掛架 | 個 | 41 | 300 | 12300 | 0 | 0 | 12300 | 0
Slide
M15211000081 | 產品，壓縮空氣系統，數位式三氣源氣 | 組 | 1 | 80000 | 80000 | 0 | 0 | 80000 | 0
體警報器(O,A,V)
M152110000811 | 產品，壓縮空氣系統，N2氮氣控制箱 | 組 | 4 | 68000 | 272000 | 0 | 0 | 272000 | 0
M152110000812 | 產品，壓縮空氣系統，豪華埋入式氣體 | 組 | 4 | 50000 | 200000 | 0 | 0 | 200000 | 0
出口組( O,O,A,V,V,S,S)
M152110000813 | 產品，壓縮空氣系統，埋入式氣體出口 | 組 | 16 | 0 | 256000 | 0 | 0 | 256000 | 0
組( O2)
M152110000814 | 產品，壓縮空氣系統，埋入式氣體出口 | 組 | 1 | 0 | 18000 | 0 | 0 | 18000 | 0
組( O,A)
M15211000082 | 產品，壓縮空氣系統，三氣源閥箱(3/4" | 組 | 1 | 40000 | 40000 | 0 | 0 | 40000 | 0
O,3/4"A,1"V)
M15211000083 | 產品，壓縮空氣系統，O2氧氣氣體出口 | 組 | 58 | 2200 | 127600 | 0 | 0 | 127600 | 0
M15211000084 | 產品，壓縮空氣系統，Air空氣氣氣體出 | 組 | 18 | 2200 | 39600 | 0 | 0 | 39600 | 0
口
M15211000085 | 產品，壓縮空氣系統，Vac負壓氣體出口 | 組 | 41 | 2200 | 90200 | 0 | 0 | 90200 | 0
M15211000086 | 產品，壓縮空氣系統，數位式四氣源氣 | 組 | 2 | 90000 | 180000 | 0 | 0 | 180000 | 0
體警報器(O,A,N,V)
M15211000087 | 產品，壓縮空氣系統，四氣源閥箱(1"O, | 組 | 5 | 50000 | 250000 | 0 | 0 | 250000 | 0
1"A,1"N,1-1/4"V)
M15211000088 | 產品，壓縮空氣系統，無影燈 | 組 | 4 | 0 | 1150000 | 0 | 0 | 1150000 | 0
M15211000089 | 產品，壓縮空氣系統，氣體吊塔( O,O, | 組 | 4 | 600000 | 2400000 | 0 | 0 | 2400000 | 0
A,V,V,S,S)
M152110000A1 | 產品，壓縮空氣系統，刷手抬 | 台 | 1 | 180000 | 180000 | 0 | 0 | 180000 | 0
M15223000011 | 產品，不銹鋼管及管件，不鏽鋼揚水管 | M | 192 | 1475 | 283200 | 0 | 0 | 283200 | 0
4"
M152230000111 | 產品，不銹鋼管及管件，不銹鋼給水管 | M | 220 | 2492 | 548240 | 0 | 0 | 548240 | 0
5"
M152230000112 | 產品，不銹鋼管及管件，不銹鋼給水管 | M | 16 | 2959 | 47344 | 0 | 0 | 47344 | 0
6"
M15223000012 | 產品，不銹鋼管及管件，不鏽鋼熱水披 | M | 4 | 135 | 540 | 0 | 0 | 540 | 0
覆管 1/2"
M15223000013 | 產品，不銹鋼管及管件，不銹鋼給水管 | M | 780 | 158 | 123240 | 0 | 0 | 123240 | 0
1/2"
M15223000014 | 產品，不銹鋼管及管件，不銹鋼給水管 | M | 508 | 201 | 102108 | 0 | 0 | 102108 | 0
3/4"
M15223000015 | 產品，不銹鋼管及管件，不銹鋼給水管 | M | 698 | 302 | 210796 | 0 | 0 | 210796 | 0
1"
M15223000016 | 產品，不銹鋼管及管件，不銹鋼給水管 | M | 170 | 385 | 65450 | 0 | 0 | 65450 | 0
1-1/4"
M15223000017 | 產品，不銹鋼管及管件，不銹鋼給水管 | M | 100 | 438 | 43800 | 0 | 0 | 43800 | 0
1-1/2"
M15223000018 | 產品，不銹鋼管及管件，不銹鋼給水管 | M | 730 | 684 | 499320 | 0 | 0 | 499320 | 0
2"
M15223000019 | 產品，不銹鋼管及管件，不銹鋼給水管 | M | 282 | 1116 | 314712 | 0 | 0 | 314712 | 0
3"
M15410000061 | 產品，給排水及衛生器具，廚房自由龍 | 只 | 11 | 3000 | 33000 | 0 | 0 | 33000 | 0
頭KF3555E 配件全
M154100000611 | 產品，給排水及衛生器具，配管式清潔 | 只 | 57 | 75 | 4275 | 0 | 0 | 4275 | 0
口 2"
M154100000612 | 產品，給排水及衛生器具，配管式清潔 | 只 | 15 | 100 | 1500 | 0 | 0 | 1500 | 0
口 3"
M154100000613 | 產品，給排水及衛生器具，配管式清潔 | 只 | 60 | 150 | 9000 | 0 | 0 | 9000 | 0
口 4"
M154100000614 | 產品，給排水及衛生器具，配管式清潔 | 只 | 4 | 200 | 800 | 0 | 0 | 800 | 0
口 5"
M154100000615 | 產品，給排水及衛生器具，防蟲網罩 | 只 | 6 | 75 | 450 | 0 | 0 | 450 | 0
2"
M154100000616 | 產品，給排水及衛生器具，防蟲網罩 | 只 | 10 | 200 | 2000 | 0 | 0 | 2000 | 0
5"
M154100000617 | 產品，給排水及衛生器具，預留冷氣排 | 只 | 1 | 50 | 50 | 0 | 0 | 50 | 0
水口
M15410000062 | 產品，給排水及衛生器具，洗手台龍頭( | 只 | 4 | 450 | 1800 | 0 | 0 | 1800 | 0
洗槽屬建築工程)(洗滌室)LF608F-A1 配
件全
M15410000063 | 產品，給排水及衛生器具，陽台清洗龍 | 只 | 4 | 450 | 1800 | 0 | 0 | 1800 | 0
頭LF608F-A1 配件全
M15410000064 | 產品，給排水及衛生器具，浴廁清洗龍 | 只 | 18 | 450 | 8100 | 0 | 0 | 8100 | 0
頭LF608F-A1 配件全
M15410000065 | 產品，給排水及衛生器具，戶外龍頭 | 只 | 9 | 450 | 4050 | 0 | 0 | 4050 | 0
LF608F-A1 配件全
M15410000066 | 產品，給排水及衛生器具，馬桶拉伸龍 | 只 | 61 | 500 | 30500 | 0 | 0 | 30500 | 0
頭 配件全
M15410000067 | 產品，給排水及衛生器具，防臭型地板 | 只 | 207 | 550 | 113850 | 0 | 0 | 113850 | 0
落水頭BF2719 2"
M15410000068 | 產品，給排水及衛生器具，高籠型地板 | 只 | 33 | 550 | 18150 | 0 | 0 | 18150 | 0
落水頭LF783W 3"
M15410000069 | 產品，給排水及衛生器具，花圃地板落 | 只 | 40 | 550 | 22000 | 0 | 0 | 22000 | 0
水頭LF783W 3"
M15410000081 | 產品，給排水及衛生器具，座式水箱馬 | 組 | 55 | 7500 | 412500 | 0 | 0 | 412500 | 0
桶CS1303 配件全
M154100000811 | 產品，給排水及衛生器具，拖布盆 | 組 | 6 | 7050 | 42300 | 0 | 0 | 42300 | 0
SF322N含龍頭LF609A 配件全
M154100000812 | 產品，給排水及衛生器具，儲熱型電能 | 組 | 2 | 9400 | 18800 | 0 | 0 | 18800 | 0
熱水器EH8BA4附電話式淋浴龍頭
BF3721 配件全
M154100000813 | 產品，給排水及衛生器具，腳踏式自動 | 組 | 37 | 7300 | 270100 | 0 | 0 | 270100 | 0
龍頭(洗槽屬建築工程)AF3722A 配件全
M154100000814 | 產品，給排水及衛生器具，消能井內置 | 組 | 2 | 40000 | 80000 | 0 | 0 | 80000 | 0
採樣井.計量水表
M15410000082 | 產品，給排水及衛生器具，掛牆式小便 | 組 | 12 | 14800 | 177600 | 0 | 0 | 177600 | 0
斗含自動沖水器U28NAdb-AF459A 配件
全
M15410000083 | 產品，給排水及衛生器具，檯面式單盆 | 組 | 9 | 4750 | 42750 | 0 | 0 | 42750 | 0
洗臉盆L337N含混合龍頭LF3188E(檯面屬
建築工程) 配件全
M15410000084 | 產品，給排水及衛生器具，檯面式雙盆 | 組 | 8 | 9500 | 76000 | 0 | 0 | 76000 | 0
洗臉盆含混合龍頭(檯面屬建築工程) 配
件全
M15410000085 | 產品，給排水及衛生器具，檯面式參盆 | 組 | 4 | 14250 | 57000 | 0 | 0 | 57000 | 0
洗臉盆含混合龍頭(檯面屬建築工程) 配
件全
M15410000086 | 產品，給排水及衛生器具，檯面式肆盆 | 組 | 2 | 19000 | 38000 | 0 | 0 | 38000 | 0
洗臉盆含混合龍頭(檯面屬建築工程) 配
件全
M15410000087 | 產品，給排水及衛生器具，社福整套坐 | 組 | 6 | 31600 | 189600 | 0 | 0 | 189600 | 0
式沖水馬桶BFF-148 配件全
M15410000088 | 產品，給排水及衛生器具，社福掛牆式 | 組 | 7 | 21550 | 150850 | 0 | 0 | 150850 | 0
小便斗含自動沖水器及扶手BFF-289 配
件全
M15410000089 | 產品，給排水及衛生器具，社福掛牆式 | 組 | 6 | 20150 | 120900 | 0 | 0 | 120900 | 0
面盆含感應龍頭及扶手BFF-320N 配件
全
M154100000A1 | 產品，給排水及衛生器具，泵浦避震座 | 座 | 2 | 5000 | 10000 | 0 | 0 | 10000 | 0
M154100000A2 | 產品，給排水及衛生器具，組合式水箱( | 座 | 1 | 481000 | 481000 | 0 | 0 | 481000 | 0
25T)
M154100000C1 | 產品，給排水及衛生器具，飲水機含閘 | 台 | 9 | 30500 | 274500 | 0 | 0 | 274500 | 0
閥(溫熱二用程控殺菌飲水機
M1544000000081 | 產品，給排水泵，陸上型變頻恆壓加壓 | 組 | 1 | 158000 | 158000 | 0 | 0 | 158000 | 0
泵 兩台一組(自來水) 1HP H=20M Q=
180LPM(合流) D=2"(合流管3")(泵浦液
接部份為全不銹鋼製機械軸封為碳化矽
或鎢材質)
M1544000000082 | 產品，給排水泵，陸上型變頻恆壓加壓 | 組 | 1 | 198800 | 198800 | 0 | 0 | 198800 | 0
泵 兩台一組(井水) 2HP H=20M Q=
420LPM(合流) D=2"(合流管3")(泵浦液
接部份為全不銹鋼製機械軸封為碳化矽
或鎢材質)
M15440000000A1 | 產品，給排水泵，陸上型揚水泵 | 台 | 2 | 153000 | 306000 | 0 | 0 | 306000 | 0
10HP H=50M Q=620LPM D=3"(配管4")(
泵浦液接部份為全不銹鋼製機械軸封為
碳化矽或鎢材質)
M15440000000A2 | 產品，給排水泵，沉水式揚水泵 | 台 | 2 | 249000 | 498000 | 0 | 0 | 498000 | 0
15HP H=53M Q=700LPM D=3"(配管4")
M15440000000A3 | 產品，給排水泵，沉水式污水泵(附著脫 | 台 | 2 | 68000 | 136000 | 0 | 0 | 136000 | 0
.導桿.液位偵測器) 5HP H=8M Q=
1000LPM D=3"(配管4")(全鑄渦流式,雙
層機械軸封外圍應有昇油環設置,內藏過
載保護開關)
M15440000000A4 | 產品，給排水泵，沉水全鑄式雨水緊急 | 台 | 2 | 48000 | 96000 | 0 | 0 | 96000 | 0
放流泵(附著脫.導桿.液位偵測器)
5HP H=8M Q=860LPM D=3"(配管4")(全
鑄渦流式,雙層機械軸封外圍應有昇油環
設置,內藏過載保護開關)
M15440000000A5 | 產品，給排水泵，沉水全鑄式湧水排放 | 台 | 4 | 31000 | 124000 | 0 | 0 | 124000 | 0
泵(附著脫.導桿.液位偵測器) 2HP H=
8M Q=370LPM D=3"(全鑄渦流式,雙層機
械軸封外圍應有昇油環設置,內藏過載保
護開關)
M15470000041 | 產品，自來水過濾系統，機房內設備管 | 式 | 1 | 85000 | 85000 | 0 | 0 | 85000 | 0
路連結/滾輪及不鏽鋼鐵架
M15470000042 | 產品，自來水過濾系統，電源及液位馬 | 式 | 1 | 65000 | 65000 | 0 | 0 | 65000 | 0
達控制連結
M15470000043 | 產品，自來水過濾系統，6GPMUV殺菌器 | 式 | 2 | 35000 | 70000 | 0 | 0 | 70000 | 0
進出水口1/2"316材質抛光殺菌能達99.9%
M15470000044 | 產品，自來水過濾系統，300L儲水桶厚 | 式 | 1 | 12500 | 12500 | 0 | 0 | 12500 | 0
度1MM-材質316
M15470000045 | 產品，自來水過濾系統，送水循環馬達- | 式 | 1 | 12000 | 12000 | 0 | 0 | 12000 | 0
1/2HP材質316一備一用
M15470000046 | 產品，自來水過濾系統，2樓安裝RO及電 | 式 | 1 | 35000 | 35000 | 0 | 0 | 35000 | 0
控系統
M15470000061 | 產品，自來水過濾系統，電動閥(控制進 | 只 | 2 | 12500 | 25000 | 0 | 0 | 25000 | 0
水及滿水開關)
M15470000062 | 產品，自來水過濾系統，全自動錳砂過 | 只 | 1 | 125000 | 125000 | 0 | 0 | 125000 | 0
濾器-300L
M15470000063 | 產品，自來水過濾系統，全自動活性碳 | 只 | 1 | 155000 | 155000 | 0 | 0 | 155000 | 0
濾器-300L
M15470000064 | 產品，自來水過濾系統，全自動軟水過 | 只 | 1 | 155000 | 155000 | 0 | 0 | 155000 | 0
濾器-300L
M15470000081 | 產品，自來水過濾系統，鹽水桶/含過濾 | 組 | 1 | 9500 | 9500 | 0 | 0 | 9500 | 0
杯及過濾盤
M15470000082 | 產品，自來水過濾系統，精密過濾器TK- | 組 | 1 | 45000 | 45000 | 0 | 0 | 45000 | 0
30材質#304抛光
M15470000083 | 產品，自來水過濾系統，水塔-軟水桶 | 組 | 1 | 45000 | 45000 | 0 | 0 | 45000 | 0
1MM容量2T
M15470000084 | 產品，自來水過濾系統，控制箱系統-設 | 組 | 1 | 58000 | 58000 | 0 | 0 | 58000 | 0
備須有電力開關指示燈
M154700000C1 | 產品，自來水過濾系統，軟水送水加壓 | 台 | 1 | 115000 | 115000 | 0 | 0 | 115000 | 0
馬達一備一用恒壓變頻8T3K
M1547000085 | 產品，自來水過濾系統，400GRO純水機/ | 組 | 1 | 45000 | 45000 | 0 | 0 | 45000 | 0
RO膜TDS去除偵測警示
M156200000A1 | 產品，冰水機組,ACH-1,2,製冷能力 | 台 | 2 | 0 | 825000 | 0 | 0 | 825000 | 0
65.0kW
M157300000A1 | 產品，箱型空調設備,DH-1,除濕能力: | 台 | 3 | 0 | 53700 | 0 | 0 | 53700 | 0
20(L/D)
M15737000081 | 產品，分離式空調機組,RX-22+RI-22(壁 | 組 | 2 | 0 | 28400 | 0 | 0 | 28400 | 0
掛式冷專型)
M157370000810 | 產品，分離式空調機組,RX-71+RI-71(壁 | 組 | 1 | 0 | 38300 | 0 | 0 | 38300 | 0
掛式冷暖型)
M157370000811 | 產品，分離式空調機組,RX-80+RI-80(壁 | 組 | 2 | 0 | 84600 | 0 | 0 | 84600 | 0
掛式冷暖型)
M157370000812 | 產品，分離式空調機組,RX-90+RI-90(壁 | 組 | 2 | 0 | 140000 | 0 | 0 | 140000 | 0
掛式冷暖型)
M15737000083 | 產品，分離式空調機組,RX-36+RI-36(壁 | 組 | 1 | 0 | 22300 | 0 | 0 | 22300 | 0
掛式冷專型)
M15737000084 | 產品，分離式空調機組,RX-50+RI-50(壁 | 組 | 1 | 0 | 29300 | 0 | 0 | 29300 | 0
掛式冷專型)
M15737000085 | 產品，分離式空調機組,RX-63+RI-63(壁 | 組 | 3 | 0 | 112500 | 0 | 0 | 112500 | 0
掛式冷專型)
M15737000088 | 產品，分離式空調機組,RX-36+RI-36(壁 | 組 | 3 | 0 | 68400 | 0 | 0 | 68400 | 0
掛式冷暖型)
M15737000089 | 產品，分離式空調機組,RX-50+RI-50(壁 | 組 | 3 | 0 | 89400 | 0 | 0 | 89400 | 0
掛式冷暖型)
M157370000A1 | 產品，分離式空調機組,R-10 | 台 | 1 | 0 | 265600 | 0 | 0 | 265600 | 0
M157370000A10 | 產品，分離式空調機組,FX-25 | 台 | 8 | 0 | 156800 | 0 | 0 | 156800 | 0
M157370000A11 | 產品，分離式空調機組,FX-32 | 台 | 5 | 0 | 103000 | 0 | 0 | 103000 | 0
M157370000A12 | 產品，分離式空調機組,FX-40 | 台 | 10 | 0 | 215000 | 0 | 0 | 215000 | 0
M157370000A13 | 產品，分離式空調機組,FX-50 | 台 | 27 | 0 | 621000 | 0 | 0 | 621000 | 0
M157370000A14 | 產品，分離式空調機組,FX-63 | 台 | 14 | 0 | 340200 | 0 | 0 | 340200 | 0
M157370000A15 | 產品，分離式空調機組,RU-70(壁掛型)( | 台 | 4 | 0 | 128000 | 0 | 0 | 128000 | 0
附遙控器)
M157370000A16 | 產品，分離式空調機組,FX-80 | 台 | 14 | 0 | 366800 | 0 | 0 | 366800 | 0
M157370000A17 | 產品，分離式空調機組,FX-100 | 台 | 5 | 0 | 161000 | 0 | 0 | 161000 | 0
M157370000A18 | 產品，分離式空調機組,FX-125 | 台 | 1 | 0 | 36300 | 0 | 0 | 36300 | 0
M157370000A19 | 產品，分離式空調機組,R-8 | 台 | 3 | 0 | 664800 | 0 | 0 | 664800 | 0
M157370000A2 | 產品，分離式空調機組,R-18 | 台 | 3 | 0 | 1413600 | 0 | 0 | 1413600 | 0
M157370000A20 | 產品，分離式空調機組,R-16 | 台 | 1 | 0 | 432000 | 0 | 0 | 432000 | 0
M157370000A21 | 產品，分離式空調機組,FX-200 | 台 | 4 | 0 | 460800 | 0 | 0 | 460800 | 0
M157370000A3 | 產品，分離式空調機組,R-18(冷暖型) | 台 | 1 | 0 | 521600 | 0 | 0 | 521600 | 0
M157370000A4 | 產品，分離式空調機組,R-24 | 台 | 1 | 0 | 565600 | 0 | 0 | 565600 | 0
M157370000A5 | 產品，分離式空調機組,R-28 | 台 | 1 | 0 | 608800 | 0 | 0 | 608800 | 0
M157370000A6 | 產品，分離式空調機組,R-44 | 台 | 1 | 0 | 705600 | 0 | 0 | 705600 | 0
M157370000A7 | 產品，分離式空調機組,R-46 | 台 | 1 | 0 | 904000 | 0 | 0 | 904000 | 0
M157370000A9 | 產品，分離式空調機組,FX-20 | 台 | 14 | 0 | 261800 | 0 | 0 | 261800 | 0
M157810000A1 | 產品，空氣對空氣熱回收設備-THE-250 | 台 | 4 | 0 | 111600 | 0 | 0 | 111600 | 0
M157810000A2 | 產品，空氣對空氣熱回收設備-THE-350 | 台 | 1 | 0 | 32500 | 0 | 0 | 32500 | 0
M157810000A3 | 產品，空氣對空氣熱回收設備-THE-500 | 台 | 2 | 0 | 70200 | 0 | 0 | 70200 | 0
M157810000A31 | 產品，空氣對空氣熱回收設備-THE-250 | 台 | 2 | 0 | 55800 | 0 | 0 | 55800 | 0
M157810000A32 | 產品，空氣對空氣熱回收設備-THE-800 | 台 | 1 | 0 | 51600 | 0 | 0 | 51600 | 0
M157810000A4 | 產品，空氣對空氣熱回收設備-THE-650 | 台 | 4 | 0 | 172800 | 0 | 0 | 172800 | 0
M157810000A5 | 產品，空氣對空氣熱回收設備-THE-800 | 台 | 4 | 0 | 206400 | 0 | 0 | 206400 | 0
M157810000A6 | 產品，空氣對空氣熱回收設備-THE- | 台 | 3 | 0 | 183000 | 0 | 0 | 183000 | 0
1000
M157810000A8 | 產品，空氣對空氣熱回收設備-THE- | 台 | 1 | 0 | 93600 | 0 | 0 | 93600 | 0
1500
M15810000011 | 產品，風管,25x25 | M | 80 | 0 | 188800 | 0 | 0 | 188800 | 0
M15810000012 | 產品，風管,20x30 | M | 10 | 0 | 22600 | 0 | 0 | 22600 | 0
M15810000013 | 產品，風管,20x25 | M | 25 | 0 | 55000 | 0 | 0 | 55000 | 0
M15810000014 | 產品，風管,15x15 | M | 8 | 0 | 16000 | 0 | 0 | 16000 | 0
M15810000A41 | 產品，風管，管配件,風管法蘭組、大小 | 式 | 2 | 0 | 207000 | 0 | 0 | 207000 | 0
頭、彎頭、順風片、分岐開關等另料(戶
外採不鏽鋼)
M15810000A411 | 產品，風管，管配件,防火帆布防震接頭 | 式 | 2 | 0 | 71500 | 0 | 0 | 71500 | 0
M15810000A412 | 產品，風管，管配件,手動風門V.D | 式 | 2 | 0 | 60000 | 0 | 0 | 60000 | 0
M15810000A413 | 產品，風管，管配件,防火風門F.D(符合 | 式 | 2 | 0 | 280000 | 0 | 0 | 280000 | 0
消防署認可)
M15810000A414 | 產品，風管，管配件,逆止風門 | 式 | 1 | 0 | 4500 | 0 | 0 | 4500 | 0
M15810000A415 | 產品，風管，管配件,螺旋風管法蘭組, | 式 | 2 | 0 | 161000 | 0 | 0 | 161000 | 0
大小頭,彎頭,順風片、吊支架等另料
M15810000A42 | 產品，風管，管配件,伸縮軟管吊支架附 | 式 | 2 | 0 | 26000 | 0 | 0 | 26000 | 0
U型栓及另料
M15810000A61 | 產品，風管，管配件,110x15 | 只 | 4 | 0 | 6600 | 0 | 0 | 6600 | 0
M15810000A610 | 產品，風管，管配件,30x15 | 只 | 2 | 0 | 540 | 0 | 0 | 540 | 0
M15810000A611 | 產品，風管，管配件,35x25 | 只 | 1 | 0 | 530 | 0 | 0 | 530 | 0
M15810000A612 | 產品，風管，管配件,室內機及吊隱除濕 | 只 | 92 | 0 | 257600 | 0 | 0 | 257600 | 0
機集(回)風箱(含保溫及開孔)
M15810000A613 | 產品，風管，管配件,線型風口風箱 | 只 | 22 | 0 | 55000 | 0 | 0 | 55000 | 0
M15810000A614 | 產品，風管，管配件,不鏽鋼鵝頸彎頭附 | 只 | 1 | 0 | 11500 | 0 | 0 | 11500 | 0
防蟲網 25cmx25cm
M15810000A615 | 產品，風管，管配件,Φ150 | 只 | 10 | 0 | 8500 | 0 | 0 | 8500 | 0
M15810000A616 | 產品，風管，管配件,Φ200 | 只 | 2 | 0 | 2200 | 0 | 0 | 2200 | 0
M15810000A617 | 產品，風管，管配件,Φ250 | 只 | 2 | 0 | 4000 | 0 | 0 | 4000 | 0
M15810000A62 | 產品，風管，管配件,120x15 | 只 | 12 | 0 | 21600 | 0 | 0 | 21600 | 0
M15810000A620 | 產品，風管，管配件,室內機集(回)風箱 | 只 | 24 | 0 | 67200 | 0 | 0 | 67200 | 0
(含保溫及開孔)
M15810000A63 | 產品，風管，管配件,130x15 | 只 | 6 | 0 | 11700 | 0 | 0 | 11700 | 0
M15810000A65 | 產品，風管，管配件,ABS擴散型風口 | 只 | 169 | 0 | 109850 | 0 | 0 | 109850 | 0
60x60 CM,附V.D
M15810000A66 | 產品，風管，管配件,ABS回風口 | 只 | 176 | 0 | 96800 | 0 | 0 | 96800 | 0
60x60 CM(附濾網)
M15810000A67 | 產品，風管，管配件,ABS回風口 | 只 | 4 | 0 | 1800 | 0 | 0 | 1800 | 0
60x30 CM(附濾網)
M15810000A68 | 產品，風管，管配件,30x30 | 只 | 27 | 0 | 17550 | 0 | 0 | 17550 | 0
M15810000A69 | 產品，風管，管配件,20x15 | 只 | 1 | 0 | 180 | 0 | 0 | 180 | 0
M15810100021 | 產品，風管，鍍鋅鐵皮,#22 | M2 | 90 | 0 | 59580 | 0 | 0 | 59580 | 0
M15810100022 | 產品，風管，鍍鋅鐵皮,#24 | M2 | 270 | 0 | 134190 | 0 | 0 | 134190 | 0
M15810100023 | 產品，風管，鍍鋅鐵皮,#26 | M2 | 280 | 0 | 115920 | 0 | 0 | 115920 | 0
M15810900011 | 產品，風管，保溫撓性風管,保溫型自由 | M | 20 | 0 | 2200 | 0 | 0 | 2200 | 0
軟管 4"
M15810900012 | 產品，風管，保溫撓性風管,保溫型自由 | M | 2 | 0 | 230 | 0 | 0 | 230 | 0
軟管 5"
M15810900013 | 產品，風管，保溫撓性風管,保溫型自由 | M | 90 | 0 | 11250 | 0 | 0 | 11250 | 0
軟管 6"
M15810900014 | 產品，風管，保溫撓性風管,保溫型自由 | M | 245 | 0 | 33075 | 0 | 0 | 33075 | 0
軟管 8"
M15810900015 | 產品，風管，保溫撓性風管,保溫型自由 | M | 300 | 0 | 42000 | 0 | 0 | 42000 | 0
軟管 10"
M15810900016 | 產品，風管，保溫撓性風管,保溫型自由 | M | 80 | 0 | 12800 | 0 | 0 | 12800 | 0
軟管 12"
M15810B00011 | 產品，風管，螺旋式,Φ100mm(含保溫 | M | 36 | 0 | 12960 | 0 | 0 | 12960 | 0
THK'=19mm)
M15810B00012 | 產品，風管，螺旋式,Φ125mm(含保溫 | M | 30 | 0 | 12600 | 0 | 0 | 12600 | 0
THK'=19mm)
M15810B00013 | 產品，風管，螺旋式,Φ150mm(含保溫 | M | 342 | 0 | 160740 | 0 | 0 | 160740 | 0
THK'=19mm)
M15810B00014 | 產品，風管，螺旋式,Φ150mm | M | 15 | 0 | 6600 | 0 | 0 | 6600 | 0
M15810B00015 | 產品，風管，螺旋式,Φ200mm(含保溫 | M | 340 | 0 | 183600 | 0 | 0 | 183600 | 0
THK'=19mm)
M15810B00016 | 產品，風管，螺旋式,Φ250mm(含保溫 | M | 222 | 0 | 133200 | 0 | 0 | 133200 | 0
THK'=19mm)
M15810B00017 | 產品，風管，螺旋式,Φ300mm(含保溫 | M | 18 | 0 | 13500 | 0 | 0 | 13500 | 0
THK'=19mm)
M15810B00018 | 產品，風管，螺旋式,Φ350mm(含保溫 | M | 18 | 0 | 15300 | 0 | 0 | 15300 | 0
THK'=19mm)
M15811000011 | 產品，消防系統排煙設備用防火風管， | M | 62 | 4500 | 279000 | 0 | 0 | 279000 | 0
鑲鐵絲網玻離防煙垂壁(含安裝)
M15811000041 | 產品，消防系統排煙設備用防火風管， | 式 | 1 | 80000 | 80000 | 0 | 0 | 80000 | 0
風管法蘭吊架
M15811000042 | 產品，消防系統排煙設備用防火風管， | 式 | 1 | 10000 | 10000 | 0 | 0 | 10000 | 0
風車彈簧避震器
M15811000043 | 產品，消防系統排煙設備用防火風管， | 式 | 1 | 68000 | 68000 | 0 | 0 | 68000 | 0
打鑿與修補
M15811000044 | 產品，消防系統排煙設備用防火風管， | 式 | 1 | 100000 | 100000 | 0 | 0 | 100000 | 0
排煙設備配管線
M15811000061 | 產品，消防系統排煙設備用防火風管， | 只 | 67 | 500 | 33500 | 0 | 0 | 33500 | 0
手動啟動裝置
M15811000062 | 產品，消防系統排煙設備用防火風管， | 只 | 1 | 9800 | 9800 | 0 | 0 | 9800 | 0
排煙閘門85X85cm(淨面積)
M15811000063 | 產品，消防系統排煙設備用防火風管， | 只 | 64 | 8500 | 544000 | 0 | 0 | 544000 | 0
排煙閘門60X60cm(淨面積)
M15811000071 | 產品，消防系統排煙設備用防火風管， | 個 | 680 | 980 | 666400 | 0 | 0 | 666400 | 0
鍍鋅鐵皮 #22
M15811000072 | 產品，消防系統排煙設備用防火風管， | 個 | 1 | 180000 | 180000 | 0 | 0 | 180000 | 0
排煙風機(3φ380V)20HP Q=350cmm
80mmAq及控制箱(含啟動停止跳脫等8G事
件紀錄資料等),ISO1941或AMCA標準，作
動靜平衡校正，附測試報告及相關證明
文件.
M15811000073 | 產品，消防系統排煙設備用防火風管， | 個 | 1 | 148500 | 148500 | 0 | 0 | 148500 | 0
排煙風機(3φ380V)15HP Q=500cmm
40mmAq及控制箱(含啟動停止跳脫等8G事
件紀錄資料等),ISO1941或AMCA標準，作
動靜平衡校正，附測試報告及相關證明
文件.
M15811000074 | 產品，消防系統排煙設備用防火風管， | 個 | 3 | 148500 | 445500 | 0 | 0 | 445500 | 0
排煙風機(3φ380V)15HP Q=300cmm
70mmAq及控制箱(含啟動停止跳脫等8G事
件紀錄資料等),ISO1941或AMCA標準，作
動靜平衡校正，附測試報告及相關證明
文件.
M15811000075 | 產品，消防系統排煙設備用防火風管， | 個 | 1 | 118500 | 118500 | 0 | 0 | 118500 | 0
排煙風機(3φ380V)10HP Q=300cmm
50mmAq及控制箱(含啟動停止跳脫等8G事
件紀錄資料等),ISO1941或AMCA標準，作
動靜平衡校正，附測試報告及相關證明
文件.
M15811000076 | 產品，消防系統排煙設備用防火風管， | 個 | 5 | 98000 | 490000 | 0 | 0 | 490000 | 0
排煙風機(3φ380V)7.5HP Q=250cmm
50mmAq及控制箱(含啟動停止跳脫等8G事
件紀錄資料等),ISO1941或AMCA標準，作
動靜平衡校正，附測試報告及相關證明
文件.
M15811000081 | 產品，消防系統排煙設備用防火風管， | 組 | 11 | 3000 | 33000 | 0 | 0 | 33000 | 0
帆布接頭
M15811000082 | 產品，消防系統排煙設備用防火風管， | 組 | 11 | 50000 | 550000 | 0 | 0 | 550000 | 0
風機出口電動百葉(現場責任施工),含控
制及定位中繼器(依現場責任施工),需風
啟動前打開,風機停止後百業再關閉,啟
動.停止定位信號須回火警系統.
M15811000083 | 產品，消防系統排煙設備用防火風管， | 組 | 65 | 2800 | 182000 | 0 | 0 | 182000 | 0
輸入型中繼器
M15811000084 | 產品，消防系統排煙設備用防火風管， | 組 | 76 | 2800 | 212800 | 0 | 0 | 212800 | 0
輸出型中繼器
M158310000A1 | 產品，離心式風機,EF-01,風量: | 台 | 1 | 0 | 89700 | 0 | 0 | 89700 | 0
27000CMH
M158310000A10 | 產品，離心式風機,EF-09,風量: | 台 | 1 | 0 | 46800 | 0 | 0 | 46800 | 0
6600CMH
M158310000A2 | 產品，離心式風機,SF-01,風量: | 台 | 1 | 0 | 89700 | 0 | 0 | 89700 | 0
27000CMH
M158310000A3 | 產品，離心式風機,EF-02,風量: | 台 | 2 | 0 | 222600 | 0 | 0 | 222600 | 0
1300CMH
M158310000A4 | 產品，離心式風機,EF-03,風量: | 台 | 1 | 0 | 21200 | 0 | 0 | 21200 | 0
1500CMH
M158310000A5 | 產品，離心式風機,EF-04,風量:300CMH | 台 | 1 | 0 | 20200 | 0 | 0 | 20200 | 0
M158310000A6 | 產品，離心式風機,EF-05,風量:600CMH | 台 | 1 | 0 | 20200 | 0 | 0 | 20200 | 0
M158310000A7 | 產品，離心式風機,EF-06,風量: | 台 | 5 | 0 | 106000 | 0 | 0 | 106000 | 0
1100CMH
M158310000A8 | 產品，離心式風機,EF-07,風量: | 台 | 1 | 0 | 21200 | 0 | 0 | 21200 | 0
1800CMH
M158310000A9 | 產品，離心式風機,EF-08,風量: | 台 | 1 | 0 | 23800 | 0 | 0 | 23800 | 0
2100CMH
M158320000A1 | 產品，軸流式風機,導流風機 VF | 台 | 16 | 0 | 96000 | 0 | 0 | 96000 | 0
M158330000A1 | 產品，動力通風機,壁扇附機械式防火風 | 台 | 17 | 0 | 202300 | 0 | 0 | 202300 | 0
門
M158330000A2 | 產品，動力通風機,空氣門 | 台 | 4 | 0 | 24000 | 0 | 0 | 24000 | 0
M15916000061 | 產品，不銹鋼防鳥網,300x75(cm) | 只 | 1 | 0 | 16000 | 0 | 0 | 16000 | 0
M16050100041 | 產品，電機基本材料及施工方法，五金 | 式 | 18 | 0 | 12200 | 0 | 0 | 12200 | 0
及另料,D-FUSE
M16050100042 | 產品，電機基本材料及施工方法，五金 | 式 | 6 | 0 | 6000 | 0 | 0 | 6000 | 0
及另料,盤內照明 8W
M16050100044 | 產品，電機基本材料及施工方法，五金 | 式 | 24 | 0 | 95100 | 0 | 0 | 95100 | 0
及另料,壓克力銘牌,五金另料,迴路標示
,單線圖
M16050100045 | 產品，電機基本材料及施工方法，五金 | 式 | 2 | 0 | 2800 | 0 | 0 | 2800 | 0
及另料,盤內散熱風扇+溫控開關
M16050100046 | 產品，電機基本材料及施工方法，五金 | 式 | 7 | 0 | 195900 | 0 | 0 | 195900 | 0
及另料,CU BUS BAR 鍍錫銅排、礙子、
PVC WIRE 電線
M16050100047 | 產品，電機基本材料及施工方法，五金 | 式 | 6 | 0 | 2500 | 0 | 0 | 2500 | 0
及另料,CU BUS BAR 鍍錫銅排 or PVC
WIRE電線
M16050100048 | 產品，電機基本材料及施工方法，五金 | 式 | 11 | 0 | 26500 | 0 | 0 | 26500 | 0
及另料,CU BUS BAR 鍍錫銅排、PVC
WIRE 電線
M16050100049 | 產品，電機基本材料及施工方法，五金 | 式 | 1 | 0 | 1200 | 0 | 0 | 1200 | 0
及另料,壓克力銘牌,五金另料,迴路標示
,單線圖,PVC WIRE 電線
M16061000011 | 產品，接地，PVC60mm2接地匯流銅排J箱 | M | 100 | 284 | 28400 | 0 | 0 | 28400 | 0
連接線及配管
M16061000012 | 產品，接地，PVC100mm2接地端子箱連結 | M | 19 | 468 | 8892 | 0 | 0 | 8892 | 0
線
M16061000013 | 產品，接地，PVC60mm2鋼構連結線 | M | 5 | 284 | 1420 | 0 | 0 | 1420 | 0
M16061000041 | 產品，接地，接地網施作R<10歐姆(含熔 | 式 | 1 | 50000 | 50000 | 0 | 0 | 50000 | 0
接火泥及模具耗損及止水端子)
M16061000081 | 產品，接地，屋內防塵型粉體烤漆高壓 | 組 | 1 | 9000 | 9000 | 0 | 0 | 9000 | 0
接地測試箱(W400*H350*D150*T2.0mm,附
測試銅排)
M16061000082 | 產品，接地，屋內防塵型粉體烤漆電信 | 組 | 1 | 9000 | 9000 | 0 | 0 | 9000 | 0
接地測試箱(W400*H350*D150*T2.0mm,附
測試銅排)
M16061000083 | 產品，接地，屋內防塵型粉體烤漆接地 | 組 | 4 | 7000 | 28000 | 0 | 0 | 28000 | 0
端子箱(W350*H250*D150*T1.0mm,附絕緣
銅排)
M16061000084 | 產品，接地，屋內防塵型粉體烤漆醫療 | 組 | 1 | 9000 | 9000 | 0 | 0 | 9000 | 0
接地測試箱(W400*H350*D150*T2.0mm,附
測試銅排)
M16061000085 | 產品，接地，屋內防塵型粉體烤漆接地 | 組 | 8 | 7000 | 56000 | 0 | 0 | 56000 | 0
匯流銅排J箱((W350*H150*D150*T1.0mm,
附絕緣銅排)
M1612000000010A | 產品，電線及電纜，25KV PEX CABLE | M | 900 | 750 | 675000 | 0 | 0 | 675000 | 0
38mm2
M1612000000010B | 產品，電線及電纜，耐燃電纜(840℃/ | M | 595 | 39 | 23205 | 0 | 0 | 23205 | 0
30min) 2.0mm
M1612000000010C | 產品，電線及電纜，耐燃電纜(840℃/ | M | 1900 | 58 | 110200 | 0 | 0 | 110200 | 0
30min) 5.5mm2
M1612000000010D | 產品，電線及電纜，耐燃電纜(840℃/ | M | 304 | 66 | 20064 | 0 | 0 | 20064 | 0
30min) 8mm2
M1612000000010E | 產品，電線及電纜，耐燃電纜(840℃/ | M | 220 | 91 | 20020 | 0 | 0 | 20020 | 0
30min) 14mm2
M1612000000010F | 產品，電線及電纜，耐燃電纜(840℃/ | M | 16 | 123 | 1968 | 0 | 0 | 1968 | 0
30min) 22mm2
M1612000000010G | 產品，電線及電纜，耐燃電纜(840℃/ | M | 202 | 146 | 29492 | 0 | 0 | 29492 | 0
30min) 30mm2
M1612000000010H | 產品，電線及電纜，耐燃電纜(840℃/ | M | 24 | 171 | 4104 | 0 | 0 | 4104 | 0
30min) 38mm2
M1612000000010I | 產品，電線及電纜，耐燃電纜(840℃/ | M | 6 | 213 | 1278 | 0 | 0 | 1278 | 0
30min) 50mm2
M1612000000010J | 產品，電線及電纜，耐燃電纜(840℃/ | M | 30 | 251 | 7530 | 0 | 0 | 7530 | 0
30min) 60mm2
M1612000000010K | 產品，電線及電纜，耐燃電纜(840℃/ | M | 62 | 429 | 26598 | 0 | 0 | 26598 | 0
30min) 100mm2
M1612000000010L | 產品，電線及電纜，耐燃電纜(840℃/ | M | 144 | 850 | 122400 | 0 | 0 | 122400 | 0
30min) 200mm2
M1612000000010M | 產品，電線及電纜，耐燃電纜(840℃/ | M | 288 | 1050 | 302400 | 0 | 0 | 302400 | 0
30min) 250mm2
M1612000000010N | 產品，電線及電纜， 600V XLPE | M | 2119 | 37 | 78403 | 0 | 0 | 78403 | 0
CABLE 5.5mm2
M1612000000010O | 產品，電線及電纜， 600V XLPE | M | 1276 | 48 | 61248 | 0 | 0 | 61248 | 0
CABLE 8mm2
M1612000000010P | 產品，電線及電纜， 600V XLPE | M | 4712 | 78 | 367536 | 0 | 0 | 367536 | 0
CABLE 14m
M1612000000010Q | 產品，電線及電纜， 600V XLPE | M | 535 | 117 | 62595 | 0 | 0 | 62595 | 0
CABLE 22mm2
M1612000000010R | 產品，電線及電纜， 600V XLPE | M | 955 | 151 | 144205 | 0 | 0 | 144205 | 0
CABLE 30mm2
M1612000000010S | 產品，電線及電纜， 600V XLPE | M | 364 | 189 | 68796 | 0 | 0 | 68796 | 0
CABLE 38mm2
M1612000000010T | 產品，電線及電纜， 600V XLPE | M | 149 | 247 | 36803 | 0 | 0 | 36803 | 0
CABLE 50mm2
M1612000000010U | 產品，電線及電纜，600V XLPE | M | 362 | 287 | 103894 | 0 | 0 | 103894 | 0
CABLE 60mm2
M1612000000010V | 產品，電線及電纜， 600V XLPE | M | 350 | 374 | 130900 | 0 | 0 | 130900 | 0
CABLE 80mm2
M1612000000010X | 產品，電線及電纜， 600V XLPE | M | 340 | 479 | 162860 | 0 | 0 | 162860 | 0
CABLE 100mm2
M1612000000010Y | 產品，電線及電纜， 600V XLPE | M | 655 | 588 | 385140 | 0 | 0 | 385140 | 0
CABLE 125mm2
M1612000000010Z | 產品，電線及電纜， 600V XLPE | M | 778 | 960 | 746880 | 0 | 0 | 746880 | 0
CABLE 250mm2
M1612000000011 | 產品，電線及電纜，耐熱線 1.2mm 認 | M | 200 | 10 | 2000 | 0 | 0 | 2000 | 0
可品
M16120000000111 | 產品，電線及電纜，HR 1.6mm(300℃) | M | 40 | 15 | 600 | 0 | 0 | 600 | 0
M16120000000112 | 產品，電線及電纜，隔離信號對絞線線 | M | 120 | 30 | 3600 | 0 | 0 | 3600 | 0
1.25/2C
M16120000000113 | 產品，電線及電纜， 600V XLPE | M | 422 | 770 | 324940 | 0 | 0 | 324940 | 0
CABLE 200mm2
M1612000000011A | 產品，電線及電纜，600V PVC WIRE | M | 25762 | 15 | 386430 | 0 | 0 | 386430 | 0
2.0mm
M1612000000011B | 產品，電線及電纜，600V PVC WIRE | M | 51091 | 28 | 1430548 | 0 | 0 | 1430548 | 0
5.5mm2
M1612000000011C | 產品，電線及電纜，600V PVC WIRE | M | 156 | 40 | 6240 | 0 | 0 | 6240 | 0
8mm2
M1612000000012 | 產品，電線及電纜，耐熱線 1.6mm 認 | M | 2400 | 15 | 36000 | 0 | 0 | 36000 | 0
可品
M1612000000013 | 產品，電線及電纜，耐燃線 1.6mm 認 | M | 600 | 20 | 12000 | 0 | 0 | 12000 | 0
可品
M1612000000014 | 產品，電線及電纜，對絞隔離信號線 | M | 5500 | 25 | 137500 | 0 | 0 | 137500 | 0
1.25/2C
M1612000000015 | 產品，電線及電纜，STP CAT.6e線材 | 捲 | 2 | 3500 | 7000 | 0 | 0 | 7000 | 0
M1612000000016 | 產品，電線及電纜，耐燃線 8mm 840℃ | M | 2000 | 68 | 136000 | 0 | 0 | 136000 | 0
M1612000000017 | 產品，電線及電纜，直式線槽 | M | 1803 | 0 | 3167550 | 0 | 0 | 3167550 | 0
M1612000000018 | 產品，電線及電纜，直式蓋板 | M | 1803 | 0 | 928440 | 0 | 0 | 928440 | 0
M1612000000019 | 產品，電線及電纜，耐熱線 1.6mm | M | 8500 | 15 | 127500 | 0 | 0 | 127500 | 0
300℃
M1612000000041 | 產品，電線及電纜，二線控/監控隔離電 | 式 | 1 | 100000 | 100000 | 0 | 0 | 100000 | 0
纜線 2/C 1.25mm2
M1612000000042 | 產品，電線及電纜，末端封板 | 式 | 3 | 0 | 18500 | 0 | 0 | 18500 | 0
M1612000000043 | 產品，電線及電纜，連接片 | 式 | 1 | 0 | 50000 | 0 | 0 | 50000 | 0
M1612000000044 | 產品，電線及電纜，馬車螺絲 | 式 | 1 | 0 | 25000 | 0 | 0 | 25000 | 0
M1612000000045 | 產品，電線及電纜，垂直可調連接片(左 | 式 | 1 | 0 | 5000 | 0 | 0 | 5000 | 0
/右)
M1612000000081 | 產品，電線及電纜，電纜處理頭25K冷縮 | 組 | 8 | 5400 | 43200 | 0 | 0 | 43200 | 0
式，1組3只(60mm2以下)
M16120000011 | 產品，電線及電纜,150mm2 | M | 600 | 0 | 423600 | 0 | 0 | 423600 | 0
M161200000110 | 產品，電線及電纜,3.5mm2 | M | 4893 | 0 | 63609 | 0 | 0 | 63609 | 0
M161200000111 | 產品，電線及電纜,30mm2 | M | 84 | 0 | 8232 | 0 | 0 | 8232 | 0
M16120000013 | 產品，電線及電纜,60mm2 | M | 352 | 0 | 100672 | 0 | 0 | 100672 | 0
M16120000014 | 產品，電線及電纜,50mm2 | M | 400 | 0 | 94400 | 0 | 0 | 94400 | 0
M16120000015 | 產品，電線及電纜,38mm2 | M | 345 | 0 | 58095 | 0 | 0 | 58095 | 0
M16120000016 | 產品，電線及電纜,22mm2 | M | 1056 | 0 | 118272 | 0 | 0 | 118272 | 0
M16120000017 | 產品，電線及電纜,14mm2 | M | 1742 | 0 | 110084 | 0 | 0 | 110084 | 0
M16120000018 | 產品，電線及電纜,5.5mm2 | M | 10955 | 0 | 228865 | 0 | 0 | 228865 | 0
M16120000019 | 產品，電線及電纜,8mm2 | M | 1518 | 0 | 42504 | 0 | 0 | 42504 | 0
M16120000041 | 產品，電線及電纜,配線另料 | 式 | 2 | 0 | 106000 | 0 | 0 | 106000 | 0
M16120000042 | 產品，電線及電纜,配管另料 | 式 | 2 | 0 | 50000 | 0 | 0 | 50000 | 0
M1613200000010A | 產品，導線管，PVC E管 16∮ | M | 34504 | 15 | 517560 | 0 | 0 | 517560 | 0
M1613200000010B | 產品，導線管，PVC E管 20∮ | M | 6940 | 18 | 124920 | 0 | 0 | 124920 | 0
M1613200000010C | 產品，導線管，PVC E管 28∮ | M | 2650 | 34 | 90100 | 0 | 0 | 90100 | 0
M1613200000010D | 產品，導線管，PVC E管 125∮ | M | 72 | 456 | 32832 | 0 | 0 | 32832 | 0
M1613200000010E | 產品，導線管，EMT管 E-25 | M | 132 | 36 | 4752 | 0 | 0 | 4752 | 0
M1613200000010F | 產品，導線管，EMT管 E-31 | M | 683 | 52 | 35516 | 0 | 0 | 35516 | 0
M1613200000010G | 產品，導線管，EMT管 E-39 | M | 1548 | 64 | 99072 | 0 | 0 | 99072 | 0
M1613200000010H | 產品，導線管，EMT管 E-51 | M | 358 | 88 | 31504 | 0 | 0 | 31504 | 0
M1613200000010I | 產品，導線管，EMT管 E-63 | M | 120 | 125 | 15000 | 0 | 0 | 15000 | 0
M1613200000010J | 產品，導線管，EMT管 E-75 | M | 270 | 171 | 46170 | 0 | 0 | 46170 | 0
M1613200000010K | 產品，導線管，RSG管 82∮ | M | 74 | 111 | 8214 | 0 | 0 | 8214 | 0
M1613200000010L | 產品，導線管，RSG管 104∮ | M | 278 | 231 | 64218 | 0 | 0 | 64218 | 0
M1613200000011 | 產品，導線管，PVC E管 52∮ | M | 620 | 82 | 50840 | 0 | 0 | 50840 | 0
M16132000000110 | 產品，導線管,Φ41 | M | 29 | 0 | 1595 | 0 | 0 | 1595 | 0
M1613200000012 | 產品，導線管，PVC E管 41∮ | M | 300 | 57 | 17100 | 0 | 0 | 17100 | 0
M1613200000012a | 產品，導線管,Φ63 | M | 188 | 182 | 34216 | 0 | 0 | 34216 | 0
M1613200000013 | 產品，導線管，PVC管 2" | M | 120 | 120 | 14400 | 0 | 0 | 14400 | 0
M1613200000013a | 產品，導線管,Φ51 | M | 332 | 128 | 42496 | 0 | 0 | 42496 | 0
M1613200000014 | 產品，導線管，PVC管 1/2" | M | 300 | 28 | 8400 | 0 | 0 | 8400 | 0
M1613200000014a | 產品，導線管,Φ39 | M | 255 | 93 | 23715 | 0 | 0 | 23715 | 0
M1613200000015 | 產品，導線管,Φ25 | M | 44 | 0 | 2288 | 0 | 0 | 2288 | 0
M1613200000016 | 產品，導線管,Φ28 | M | 315 | 0 | 9450 | 0 | 0 | 9450 | 0
M1613200000017 | 產品，導線管,Φ20 | M | 4557 | 0 | 68355 | 0 | 0 | 68355 | 0
M1613200000018 | 產品，導線管,Φ35 | M | 134 | 0 | 6298 | 0 | 0 | 6298 | 0
M1613200000019 | 產品，導線管,Φ31 | M | 130 | 0 | 10920 | 0 | 0 | 10920 | 0
M1613200000041 | 產品，導線管，配管吊架及固定件 | 式 | 1 | 71829 | 71829 | 0 | 0 | 71829 | 0
M1613200000042 | 產品，導線管，屋外地下管路挖填方含 | 式 | 1 | 80000 | 80000 | 0 | 0 | 80000 | 0
挖方、回填復原、引入(出)管線穿牆之
防水處理(含管塞或管路密封材料)
M1613200000046 | 產品，導線管，PVC排水管 2" | 式 | 2 | 0 | 90000 | 0 | 0 | 90000 | 0
M1613200000061 | 產品，導線管，彎頭(含水平/垂直/異徑 | 只 | 3 | 0 | 130000 | 0 | 0 | 130000 | 0
L型、T型、上L型)
M1613223080011 | 產品，導線管，(電線用鋼管，塗絕緣漆 | M | 150 | 0 | 52500 | 0 | 0 | 52500 | 0
)，RSG，標稱82mm,厚鋼導線管
M16133000041 | 產品，電機接線盒及配件，電源出線口( | 式 | 1 | 5000 | 5000 | 0 | 0 | 5000 | 0
附白鐵蓋板) (1P/BOX預留)(漏電器保護
屬盤體設備)
M16133000042 | 產品，電機接線盒及配件，鍍鋅出線盒 | 式 | 1 | 15000 | 15000 | 0 | 0 | 15000 | 0
2.0mmt 加深
M1613600000041 | 產品，金屬導線槽,不鏽鋼線槽含五金另 | 式 | 2 | 0 | 26000 | 0 | 0 | 26000 | 0
料
M1613700013B41 | 產品，鋁製電纜托架，陽極處理，厚 | 式 | 2 | 0 | 130000 | 0 | 0 | 130000 | 0
3mm，含五金另料,符合CNS13303
C4466 1.5C級標準,10 CM (H)連接片,
10 CM (H)固定勾 SUS 304,馬車螺絲
SUS 304,接地銅片等五金另料
M16150000041 | 產品，接線裝置，電信接地工程(含接地 | 式 | 1 | 6000 | 6000 | 0 | 0 | 6000 | 0
銅棒焊接.火泥.固定基座)
M16150000061 | 產品，接線裝置，埋入式雙插座(附接地 | 只 | 299 | 150 | 44850 | 0 | 0 | 44850 | 0
極) 1∮110V/125V15A
M161500000611 | 產品，接線裝置，自動門單插座(附接地 | 只 | 41 | 100 | 4100 | 0 | 0 | 4100 | 0
極) 1∮110V/125V15A
M1615000006111 | 產品，接線裝置，設備專用插座(附接地 | 只 | 3 | 100 | 300 | 0 | 0 | 300 | 0
極) 1∮110V/125V15A
M161500000612 | 產品，接線裝置，埋入式雙插座(附接地 | 只 | 27 | 300 | 8100 | 0 | 0 | 8100 | 0
極) 1∮110V/125V15A
M161500000613 | 產品，接線裝置，埋入式雙插座(附接地 | 只 | 2 | 500 | 1000 | 0 | 0 | 1000 | 0
極) 1∮220V/250V20A
M161500000614 | 產品，接線裝置，UPS用埋入式雙插座( | 只 | 77 | 300 | 23100 | 0 | 0 | 23100 | 0
附接地極) 1∮110V/125V15A
M161500000615 | 產品，接線裝置，UPS用地板型雙插座( | 只 | 4 | 300 | 1200 | 0 | 0 | 1200 | 0
附接地極) 1∮110V/125V15A
M161500000616 | 產品，接線裝置，電話插座,附蓋板 | 只 | 2 | 120 | 240 | 0 | 0 | 240 | 0
M161500000617 | 產品，接線裝置，電話.資訊插座,附蓋 | 只 | 61 | 150 | 9150 | 0 | 0 | 9150 | 0
板
M161500000618 | 產品，接線裝置，電話.資訊地板暗式插 | 只 | 31 | 1000 | 31000 | 0 | 0 | 31000 | 0
座,附蓋板
M161500000619 | 產品，接線裝置，資訊插座,附蓋板 | 只 | 134 | 150 | 20100 | 0 | 0 | 20100 | 0
M16150000062 | 產品，接線裝置，電視雙插座(附接地極 | 只 | 10 | 150 | 1500 | 0 | 0 | 1500 | 0
) 1∮110V/125V15A
M161500000621 | 產品，接線裝置，資訊地板暗式插座,附 | 只 | 62 | 1000 | 62000 | 0 | 0 | 62000 | 0
蓋板
M161500000622 | 產品，接線裝置，電視插座,附蓋板 | 只 | 10 | 150 | 1500 | 0 | 0 | 1500 | 0
M16150000063 | 產品，接線裝置，地板型雙插座(附接地 | 只 | 57 | 1200 | 68400 | 0 | 0 | 68400 | 0
極) 1∮110V/125V15A
M16150000064 | 產品，接線裝置，弱電設備埋入式單插 | 只 | 13 | 100 | 1300 | 0 | 0 | 1300 | 0
座(附接地極) 1∮110V/125V15A
M16150000065 | 產品，接線裝置，打臘專用插座(附接地 | 只 | 16 | 150 | 2400 | 0 | 0 | 2400 | 0
極) 1∮110V/125V15A
M16150000066 | 產品，接線裝置，打臘專用插座(附接地 | 只 | 16 | 150 | 2400 | 0 | 0 | 2400 | 0
極) 1∮220V/250V20A
M16150000067 | 產品，接線裝置，飲水機專用插座(附接 | 只 | 9 | 150 | 1350 | 0 | 0 | 1350 | 0
地極) 1∮220V/250V20A
M16150000068 | 產品，接線裝置，埋入式雙插座(附接地 | 只 | 4 | 150 | 600 | 0 | 0 | 600 | 0
極) 1∮220V/250V20A
M161500000681 | 產品，接線裝置，地板型雙插座(附接地 | 只 | 26 | 1500 | 39000 | 0 | 0 | 39000 | 0
極) 1∮220V/250V20A
M16150000069 | 產品，接線裝置，感應式水龍頭插座(附 | 只 | 80 | 100 | 8000 | 0 | 0 | 8000 | 0
接地極) 1∮110V/125V15A
M16150000081 | 產品，接線裝置，電信總配線架MDF-6 | 組 | 1 | 50000 | 50000 | 0 | 0 | 50000 | 0
M16231000041 | 產品，柴油引擎發電機組，排氣鋼管6" | 式 | 1 | 12000 | 12000 | 0 | 0 | 12000 | 0
外包岩棉及鋁皮被覆
M16231000042 | 產品，柴油引擎發電機組，散熱鍍鋅鐵 | 式 | 1 | 20000 | 20000 | 0 | 0 | 20000 | 0
皮風管
M16231000043 | 產品，柴油引擎發電機組，基礎台座 | 式 | 1 | 25000 | 25000 | 0 | 0 | 25000 | 0
3000PSI 10CMPC 1:3水泥粉光水
M16231000044 | 產品，柴油引擎發電機組，泥漆二度 | 式 | 1 | 6000 | 6000 | 0 | 0 | 6000 | 0
M16231000045 | 產品，柴油引擎發電機組，吊桿及角鋼 | 式 | 1 | 7000 | 7000 | 0 | 0 | 7000 | 0
固定
M16231000046 | 產品，柴油引擎發電機組，柴油(含滿載 | 式 | 1 | 10000 | 10000 | 0 | 0 | 10000 | 0
試車2小時)驗收前加滿油位
M16231000047 | 產品，柴油引擎發電機組，配管線(含發 | 式 | 1 | 85000 | 85000 | 0 | 0 | 85000 | 0
電機耐燃耐熱配管線)
M16231000048 | 產品，柴油引擎發電機組，試車調整含 | 式 | 1 | 5000 | 5000 | 0 | 0 | 5000 | 0
噪音測試
M16231000081 | 產品，柴油引擎發電機組，柴油引擎發 | 組 | 1 | 2050000 | 2050000 | 0 | 0 | 2050000 | 0
電機組3φ4W380/220V 500 KW以上功因:
0.8四行程引擎,附集合電錶控制盤含數
位輸出,(含啟動'跳脫'輸出電壓,輸出電
流,油箱低油訊號及8G事件紀錄SD卡等)
量,電瓶低電量
M162310000811 | 產品，柴油引擎發電機組，定址偵煙式 | 組 | 33 | 2500 | 82500 | 0 | 0 | 82500 | 0
探測器 (光電二種)
M16231000082 | 產品，柴油引擎發電機組，黑煙淨化裝 | 組 | 1 | 120000 | 120000 | 0 | 0 | 120000 | 0
置
M16231000083 | 產品，柴油引擎發電機組，分散式控制 | 組 | 1 | 59620 | 59620 | 0 | 0 | 59620 | 0
箱,含控制模組(詳圖)
M16231000084 | 產品，柴油引擎發電機組，進排風風機 | 組 | 2 | 155000 | 310000 | 0 | 0 | 310000 | 0
15HP Q=650CMM SP=25mmAq及控制箱(含
啟動停止跳脫等8G事件紀錄SD卡等),
ISO1941或AMCA標準，作動靜平衡校正，
附測試報告及相關證明文件.
M16231000085 | 產品，柴油引擎發電機組，發電機極盡 | 組 | 2 | 68000 | 136000 | 0 | 0 | 136000 | 0
排風機出風口鋁製電動百葉,含控制及定
位中繼器(依現場責任施工),需風啟動前
打開,風機停止後百業再關閉,啟動.停止
定位信號須回火警系統.
M16231000086 | 產品，柴油引擎發電機組，遮煙捲連連 | 組 | 2 | 3000 | 6000 | 0 | 0 | 6000 | 0
動控制盤
M16231000087 | 產品，柴油引擎發電機組，防火門門扣 | 組 | 30 | 6500 | 195000 | 0 | 0 | 195000 | 0
M16231000088 | 產品，柴油引擎發電機組，輸入型中繼 | 組 | 1 | 2500 | 2500 | 0 | 0 | 2500 | 0
器
M16231000089 | 產品，柴油引擎發電機組，輸出型中繼 | 組 | 17 | 2500 | 42500 | 0 | 0 | 42500 | 0
器
M162310000A1 | 產品，柴油引擎發電機組，阻油堤 1/ | 台 | 1 | 8000 | 8000 | 0 | 0 | 8000 | 0
2B磚造1:3水泥粉光漆二度
M16245000081 | 產品，靜態式不斷電系統，容量： | 組 | 2 | 750000 | 1500000 | 0 | 0 | 1500000 | 0
50KVA / 6P / 單迴NT系列 規格：I/P：
3ψ4ω380/220V O/P：3ψ4ω380/
220V 在線模式下運行時，滿載效率97%(
含)以上，具備節能模式，效率99%(含)
以上含外部旁路盤鉛酸免保養電池,免加
水電池容量：12V/200AH(數量依容量
50KVA配置)滿載放電30分鐘(10年級鉛酸
電池)，含設備安裝工料
M16266000061 | 產品，變頻器,變頻器 380V 7.5KW (內 | 只 | 4 | 0 | 254000 | 0 | 0 | 254000 | 0
建或外掛EMC濾波器)
M1629100000061 | 產品，儀表、電驛及控制裝置,數位式集 | 只 | 2 | 0 | 40000 | 0 | 0 | 40000 | 0
合電錶
M1629100000062 | 產品，儀表、電驛及控制裝置,MS 3Φ | 只 | 4 | 0 | 2460 | 0 | 0 | 2460 | 0
380V 7.5KW
M1629100000063 | 產品，儀表、電驛及控制裝置,MC 3Φ | 只 | 8 | 0 | 4280 | 0 | 0 | 4280 | 0
380V 7.5KW
M1629100000064 | 產品，儀表、電驛及控制裝置,MS 3Φ | 只 | 9 | 0 | 5400 | 0 | 0 | 5400 | 0
380V 0.37KW
M1629100000065 | 產品，儀表、電驛及控制裝置,MS 3Φ | 只 | 3 | 0 | 1800 | 0 | 0 | 1800 | 0
380V 0.75KW
M1629100000066 | 產品，儀表、電驛及控制裝置,MS 3Φ | 只 | 1 | 0 | 700 | 0 | 0 | 700 | 0
380V 3.75KW
M1629110000061 | 產品，比流器,CT 600V 40VA 1000/5A | 只 | 3 | 0 | 9000 | 0 | 0 | 9000 | 0
M1629110000062 | 產品，比流器,CT 600V 40VA 300/5A | 只 | 3 | 0 | 6000 | 0 | 0 | 6000 | 0
M16291D0000041 | 產品，控制開關,CS 22Φ 2a2b | 式 | 2 | 0 | 3600 | 0 | 0 | 3600 | 0
M16291D0000042 | 產品，控制開關,CS 22Φ 1a1b | 式 | 5 | 0 | 7100 | 0 | 0 | 7100 | 0
M16291G0000041 | 產品，指示燈,PBL 22Φ LED TYPE | 式 | 4 | 0 | 5200 | 0 | 0 | 5200 | 0
M16291G0000042 | 產品，指示燈,PL 22Φ LED TYPE | 式 | 4 | 0 | 2600 | 0 | 0 | 2600 | 0
M16291G00000461 | 產品，指示燈,PBL 22∮ LED TYPE | 式 | 1 | 0 | 1600 | 0 | 0 | 1600 | 0
M16291G00000462 | 產品，指示燈,PL 22∮ LED TYPE | 式 | 1 | 0 | 400 | 0 | 0 | 400 | 0
M16291G0000061 | 產品，指示燈,PBL 22∮ LED TYPE | 只 | 1 | 0 | 400 | 0 | 0 | 400 | 0
M16291G0000062 | 產品，指示燈,PL 22∮ LED TYPE | 只 | 1 | 0 | 200 | 0 | 0 | 200 | 0
M16321000041 | 產品，高壓配電盤，銅排無源無線測溫 | 式 | 4 | 0 | 151200 | 0 | 0 | 151200 | 0
裝置，測溫範圍-20℃~125℃，包含
6個測溫點，盤面溫度顯示器附RS-485
M163210000411 | 產品，高壓配電盤，編織軟銅帶 3φ | 式 | 1 | 0 | 16740 | 0 | 0 | 16740 | 0
4W 1600A
M163210000412 | 產品，高壓配電盤，高壓電纜 25KV | 式 | 2 | 0 | 8640 | 0 | 0 | 8640 | 0
38MM
M163210000413 | 產品，高壓配電盤，銅排(鍍錫) 3φ | 式 | 1 | 37800 | 37800 | 0 | 0 | 37800 | 0
4W 1200A
M163210000414 | 產品，高壓配電盤，編織軟銅帶 3φ | 式 | 1 | 14040 | 14040 | 0 | 0 | 14040 | 0
4W 1200A
M16321000042 | 產品，高壓配電盤，透明玻璃視窗及迫 | 式 | 4 | 0 | 12960 | 0 | 0 | 12960 | 0
緊帶
M16321000043 | 產品，高壓配電盤，銅排(鍍錫)/BBIT | 式 | 4 | 0 | 58320 | 0 | 0 | 58320 | 0
M16321000044 | 產品，高壓配電盤，盤內高壓電纜 | 式 | 4 | 0 | 16740 | 0 | 0 | 16740 | 0
25KV 38MM
M16321000045 | 產品，高壓配電盤，盤內低壓電線 | 式 | 4 | 0 | 18900 | 0 | 0 | 18900 | 0
M16321000047 | 產品，高壓配電盤，E-BUS 銅排 | 式 | 1 | 0 | 3240 | 0 | 0 | 3240 | 0
M16321000048 | 產品，高壓配電盤，檜木板 | 式 | 1 | 0 | 810 | 0 | 0 | 810 | 0
M16321000049 | 產品，高壓配電盤，銅排(鍍錫) 3φ | 式 | 1 | 0 | 49680 | 0 | 0 | 49680 | 0
4W 1600A
M16321000061 | 產品，高壓配電盤，DS 3P 24KV 630A | 只 | 1 | 71280 | 71280 | 0 | 0 | 71280 | 0
附電氣連鎖 及抽出座
M163210000611 | 產品，高壓配電盤，D-FUSE 2~10A W/ | 只 | 3 | 119 | 357 | 0 | 0 | 357 | 0
BASE 附斷電指示
M163210000612 | 產品，高壓配電盤，溫度及濕度電驛用( | 只 | 1 | 5400 | 5400 | 0 | 0 | 5400 | 0
含LED溫度及濕度顯示器RS485)
M163210000613 | 產品，高壓配電盤，盤用散熱裝置FV: | 只 | 1 | 9180 | 9180 | 0 | 0 | 9180 | 0
500M3/H 防水防塵,IP42
M163210000614 | 產品，高壓配電盤，電熱器 110V 100W | 只 | 4 | 1080 | 4320 | 0 | 0 | 4320 | 0
M163210000615 | 產品，高壓配電盤，主動式全時型接地 | 只 | 4 | 18900 | 75600 | 0 | 0 | 75600 | 0
電阻監視器 LCD顯示 0?100Ω二組警告
接點給監控
M163210000616 | 產品，高壓配電盤，25KV 熱縮型高壓終 | 只 | 3 | 1890 | 5670 | 0 | 0 | 5670 | 0
端處理頭
M163210000617 | 產品，高壓配電盤，玻璃纖維板4t | 只 | 2 | 2700 | 5400 | 0 | 0 | 5400 | 0
M163210000618 | 產品，高壓配電盤，VCB 3P 24KV | 只 | 3 | 178200 | 534600 | 0 | 0 | 534600 | 0
800A 20KA E2,M2,E/O,D/O BUSHING-
TYPE,W/Shutter 水平絞盤搖桿式原廠抽
出型
M163210000619 | 產品，高壓配電盤，數位式集合全彩 | 只 | 3 | 37800 | 113400 | 0 | 0 | 113400 | 0
TFT液晶電錶(日月報表與碳排記錄型)(
內含AM,VM,AS,VS,KWH,PF,KWM,KVAR 3_
63次諧波及四組類比信號等功能LCD顯示
外部需量同步輸入信號阜 尺寸:144 x
144
M16321000062 | 產品，高壓配電盤，PT 1φ 12-24KV/ | 只 | 3 | 62640 | 187920 | 0 | 0 | 187920 | 0
120V 1KVA 模鑄式 W/FUSE BASE 附抽
出座
M163210000621 | 產品，高壓配電盤，EMS 三相能源電力 | 只 | 1 | 75600 | 75600 | 0 | 0 | 75600 | 0
分析儀(EnergyqQualityAnalyzers)內含
P1,P2,P3,PΣ,QΣ,SΣ,PFΣ,WPΣ,WQ,
Σ1~50次諧波及 32位元連續波形信號取
樣等功能,LCD顯示及防干擾型通訊
RS485兩種輸出方式需能與監控連線
M163210000622 | 產品，高壓配電盤，網頁型IE時程控制 | 只 | 1 | 145800 | 145800 | 0 | 0 | 145800 | 0
器(4群)及手動強制群控功能,可經由網
頁修訂時間集群組名稱,保護電驛(CO,
LCO,OV,UV),VCB之狀態點連線及觀看目
前群組狀態,8個時程,並可指定每星期適
用日
M163210000623 | 產品，高壓配電盤，IED(50/51+50N/ | 只 | 1 | 129600 | 129600 | 0 | 0 | 129600 | 0
51N+49+46+59/27+47+81))微處理型(附
15秒故障波形紀錄及RS485)
M163210000624 | 產品，高壓配電盤，CT 24KV 100-50/5/ | 只 | 3 | 12960 | 38880 | 0 | 0 | 38880 | 0
5A MOLD C1：5P20 15VA C2： CL1.0
30VA
M163210000625 | 產品，高壓配電盤，CTP 比流器二次側 | 只 | 6 | 16200 | 97200 | 0 | 0 | 97200 | 0
保護電驛 (to protect CT) 1∮*3只
M163210000626 | 產品，高壓配電盤，ARP 弧光保護電驛 | 只 | 3 | 59400 | 178200 | 0 | 0 | 178200 | 0
具偵測弧光保護功能及電驛用弧光偵測
器 10M x 2
M163210000627 | 產品，高壓配電盤，79自動復閉電驛附 | 只 | 3 | 15120 | 45360 | 0 | 0 | 45360 | 0
數位式錶及RS485
M163210000628 | 產品，高壓配電盤，86閉鎖電驛附數位 | 只 | 3 | 28080 | 84240 | 0 | 0 | 84240 | 0
式錶及RS485
M163210000629 | 產品，高壓配電盤，RTU模組端末器 4 | 只 | 3 | 9720 | 29160 | 0 | 0 | 29160 | 0
點IN,2 點OUT / 1組計數器輸出及1組溫
度輸出 MOD BUS通訊協定
M16321000063 | 產品，高壓配電盤，IMD 非接地系統絕 | 只 | 1 | 68040 | 68040 | 0 | 0 | 68040 | 0
緣監視電驛, 顯示200KΩ…10MΩ附
LED絕緣指示錶盤面型
M163210000631 | 產品，高壓配電盤，CTT 4P W/BASE | 只 | 6 | 1728 | 10368 | 0 | 0 | 10368 | 0
M163210000632 | 產品，高壓配電盤，PTT 3P W/BASE | 只 | 1 | 1728 | 1728 | 0 | 0 | 1728 | 0
M163210000633 | 產品，高壓配電盤，CTD電容跳脫裝置盤 | 只 | 4 | 5940 | 23760 | 0 | 0 | 23760 | 0
面型(含電壓表、容量>=5500μF I/P:
AC110V)
M163210000634 | 產品，高壓配電盤，L/R 遠端現場選擇 | 只 | 3 | 1296 | 3888 | 0 | 0 | 3888 | 0
開關
M163210000635 | 產品，高壓配電盤，CS FOR VCB D/O | 只 | 3 | 1620 | 4860 | 0 | 0 | 4860 | 0
M163210000636 | 產品，高壓配電盤，PL 22MM 220V | 只 | 9 | 130 | 1170 | 0 | 0 | 1170 | 0
IP65
M163210000637 | 產品，高壓配電盤，溫度及濕度電驛用( | 只 | 3 | 5400 | 16200 | 0 | 0 | 16200 | 0
含LED溫度及濕度顯示器RS485)
M163210000639 | 產品，高壓配電盤，數位警告器 6組 D/ | 只 | 3 | 38880 | 116640 | 0 | 0 | 116640 | 0
I IP54 (for ,VCB,METER,CO/LCO,79)
需能與監控連線
M16321000064 | 產品，高壓配電盤，EDS絕緣故障定位系 | 只 | 2 | 39960 | 79920 | 0 | 0 | 79920 | 0
統 6迴路
M163210000641 | 產品，高壓配電盤，高壓銅排區、高壓 | 只 | 3 | 12960 | 38880 | 0 | 0 | 38880 | 0
CT/PT區與斷路器之環狀連結器
M163210000642 | 產品，高壓配電盤，高壓銅排區、斷路 | 只 | 9 | 6480 | 58320 | 0 | 0 | 58320 | 0
器區、高壓CT/PT區等洩壓閥
M163210000643 | 產品，高壓配電盤，模擬母線及斷路器 | 只 | 3 | 5940 | 17820 | 0 | 0 | 17820 | 0
、接地開關位置狀態指示器
M163210000644 | 產品，高壓配電盤，IED(50/51+50N/ | 只 | 2 | 66960 | 133920 | 0 | 0 | 133920 | 0
51N+49+46)微處理型(附15秒故障波形紀
錄及RS485)
M163210000645 | 產品，高壓配電盤，Touches Screen盤 | 只 | 2 | 48600 | 97200 | 0 | 0 | 97200 | 0
面型10吋資料收集處理器(含軟體編輯)
M163210000646 | 產品，高壓配電盤，信號引接至HUB與網 | 只 | 2 | 2700 | 5400 | 0 | 0 | 5400 | 0
路整合
M163210000647 | 產品，高壓配電盤，CT 24KV 40-20/5/ | 只 | 3 | 12960 | 38880 | 0 | 0 | 38880 | 0
5A MOLD C1：5P20 15VA C2： CL1.0
30VA
M163210000648 | 產品，高壓配電盤，CT 24KV 30-15/5/ | 只 | 3 | 12960 | 38880 | 0 | 0 | 38880 | 0
5A MOLD C1：5P20 15VA C2： CL1.0
30VA
M16321000065 | 產品，高壓配電盤，LA 18KV(22.8KV)( | 只 | 3 | 4536 | 13608 | 0 | 0 | 13608 | 0
避雷接地)
M16321000066 | 產品，高壓配電盤，VID驗電礙子&帶電 | 只 | 12 | 3240 | 38880 | 0 | 0 | 38880 | 0
指示燈(抽出型)
M16321000067 | 產品，高壓配電盤，HRC FUSE 60A DS | 只 | 1 | 1620 | 1620 | 0 | 0 | 1620 | 0
TYPE 3相連動
M16321000068 | 產品，高壓配電盤，UPS 1φ 1KVA | 只 | 1 | 11880 | 11880 | 0 | 0 | 11880 | 0
M16321000069 | 產品，高壓配電盤，FL 110V T5 | 只 | 4 | 702 | 2808 | 0 | 0 | 2808 | 0
14W&LS
M16321000071 | 產品，高壓配電盤，PF：2A 24KV (含 | 個 | 3 | 4320 | 12960 | 0 | 0 | 12960 | 0
TAF測試費)
M16321000081 | 產品，高壓配電盤，SPD突波吸收器 3φ | 組 | 1 | 34560 | 34560 | 0 | 0 | 34560 | 0
3W 120KA≦1NS(含十模組保護及正弦波
追蹤濾波裝置及LED指示燈)含LCD計數器
,UL認證
M163210000A1 | 產品，高壓配電盤，CASE：100W*235H* | 座 | 4 | 0 | 420120 | 0 | 0 | 420120 | 0
200D/CM 鍍鋅鋼板 2.0T 粉體塗
裝 符合401條款，原製照廠認證合格
M163210000A2 | 產品，高壓配電盤，CASE：160W*235H* | 座 | 1 | 0 | 54000 | 0 | 0 | 54000 | 0
200D/CM SPHC 3.0/2.0T
酸洗粉體塗裝 符合401條款 TAF實驗
室
M163210000C1 | 產品，高壓配電盤，ES 3P 24KV 630A | 台 | 3 | 40500 | 121500 | 0 | 0 | 121500 | 0
20KA接地開關
M163210000C3 | 產品，高壓配電盤，高功率油浸式高功 | 台 | 1 | 561600 | 561600 | 0 | 0 | 561600 | 0
率導口型變壓器 TR 3φ11.4-22.8KV/
380-220V 1000KVA 銅繞組 效率98%
M163210000C4 | 產品，高壓配電盤，高功率油浸式高功 | 台 | 1 | 453600 | 453600 | 0 | 0 | 453600 | 0
率導口型變壓器 TR 3φ11.4-22.8KV/
380-220V 750KVA 銅繞組 效率98%
M16401000041 | 產品，低壓配電盤，銅排無源無線測溫 | 式 | 5 | 0 | 184680 | 0 | 0 | 184680 | 0
裝置，測溫範圍-20℃~125℃，包含
6個測溫點，盤面溫度顯示器附RS-485
M164010000411 | 產品，低壓配電盤，模擬母線(屋內變電 | 式 | 1 | 16200 | 16200 | 0 | 0 | 16200 | 0
站用)
M164010000412 | 產品，低壓配電盤，高壓VCB逐具試驗報 | 式 | 1 | 54000 | 54000 | 0 | 0 | 54000 | 0
告費
M164010000413 | 產品，低壓配電盤，高低壓TAF試驗報告 | 式 | 1 | 32400 | 32400 | 0 | 0 | 32400 | 0
費
M164010000414 | 產品，低壓配電盤，變電站盤體定位 | 式 | 1 | 108000 | 108000 | 0 | 0 | 108000 | 0
M164010000415 | 產品，低壓配電盤，繪圖送審.竣工圖整 | 式 | 1 | 16200 | 16200 | 0 | 0 | 16200 | 0
理.護貝
M164010000416 | 產品，低壓配電盤，現場箱體及銅排.控 | 式 | 1 | 32400 | 32400 | 0 | 0 | 32400 | 0
制線連接
M164010000417 | 產品，低壓配電盤，GROUND BUS AND | 式 | 4 | 5400 | 21600 | 0 | 0 | 21600 | 0
BUS BAR
M164010000418 | 產品，低壓配電盤，耐熱匯流排(幹線用 | 式 | 4 | 4800 | 19200 | 0 | 0 | 19200 | 0
)+控制線+線碼
M16401000042 | 產品，低壓配電盤，銅排(鍍錫) 3φ | 式 | 4 | 0 | 218160 | 0 | 0 | 218160 | 0
4W 1250A
M16401000043 | 產品，低壓配電盤，盤內低壓電線 | 式 | 30 | 0 | 82890 | 0 | 0 | 82890 | 0
M16401000044 | 產品，低壓配電盤，銅排(鍍錫) 3φ | 式 | 2 | 0 | 162000 | 0 | 0 | 162000 | 0
4W 2000A
M16401000045 | 產品，低壓配電盤，銅排(鍍錫) 3φ | 式 | 2 | 0 | 68040 | 0 | 0 | 68040 | 0
4W 800A
M16401000046 | 產品，低壓配電盤，壓克力銘牌及五金 | 式 | 52 | 0 | 41850 | 0 | 0 | 41850 | 0
配件
M16401000047 | 產品，低壓配電盤，銅排、接地銅排及 | 式 | 72 | 0 | 142020 | 0 | 0 | 142020 | 0
支架(鍍錫熱縮處理)
M16401000048 | 產品，低壓配電盤，單控,群控,時控( | 式 | 1 | 59400 | 59400 | 0 | 0 | 59400 | 0
12頁*20按鍵)中文介面含記錄系統
M16401000049 | 產品，低壓配電盤，機電顧問檢測費 | 式 | 1 | 43200 | 43200 | 0 | 0 | 43200 | 0
M16401000061 | 產品，低壓配電盤，ACB 3P 1250AT | 只 | 2 | 84240 | 168480 | 0 | 0 | 168480 | 0
1250AF 65KA/380V D/O E/O W/
SHUTTER
M164010000611 | 產品，低壓配電盤，RTU模組端末器 4 | 只 | 29 | 9720 | 281880 | 0 | 0 | 281880 | 0
點IN,2 點OUT / 1組計數器輸出及1組溫
度輸出 MOD BUS通訊協定
M164010000612 | 產品，低壓配電盤，HRC FUSE 160A | 只 | 3 | 1620 | 4860 | 0 | 0 | 4860 | 0
DS TYPE 3相連動
M164010000613 | 產品，低壓配電盤，MGFR系統專用CT | 只 | 35 | 4536 | 158760 | 0 | 0 | 158760 | 0
M164010000614 | 產品，低壓配電盤，PT(乾式控制比壓器 | 只 | 3 | 7020 | 21060 | 0 | 0 | 21060 | 0
)3P-3W-380V/220V 1000VA
M164010000615 | 產品，低壓配電盤，CTT 4P W/BASE | 只 | 3 | 1728 | 5184 | 0 | 0 | 5184 | 0
M164010000616 | 產品，低壓配電盤，CS FOR ACB D/O | 只 | 7 | 1620 | 11340 | 0 | 0 | 11340 | 0
M164010000617 | 產品，低壓配電盤，PL 22MM 220V | 只 | 20 | 130 | 2600 | 0 | 0 | 2600 | 0
IP65
M164010000618 | 產品，低壓配電盤，FL 220V T5 | 只 | 7 | 702 | 4914 | 0 | 0 | 4914 | 0
14W&LS
M164010000619 | 產品，低壓配電盤，D-FUSE 2~6A W/ | 只 | 31 | 119 | 3689 | 0 | 0 | 3689 | 0
BASE 附斷電指示
M164010000621 | 產品，低壓配電盤，溫度及濕度電驛用( | 只 | 5 | 5400 | 27000 | 0 | 0 | 27000 | 0
含LED溫度及濕度顯示器RS485)
M164010000622 | 產品，低壓配電盤，電熱器 110V 100W | 只 | 5 | 1080 | 5400 | 0 | 0 | 5400 | 0
M164010000623 | 產品，低壓配電盤，主動式全時型接地 | 只 | 6 | 18900 | 113400 | 0 | 0 | 113400 | 0
電阻監視器 LCD顯示 0?100Ω二組警告
接點給監控
M164010000624 | 產品，低壓配電盤，ACB 3P 1600AT | 只 | 1 | 86400 | 86400 | 0 | 0 | 86400 | 0
1600AF 50KA/380V D/O E/O W/
SHUTTER
M164010000625 | 產品，低壓配電盤，ACB 3P 1250AT | 只 | 1 | 84240 | 84240 | 0 | 0 | 84240 | 0
1250AF 50KA/380V D/O E/O W/
SHUTTER
M164010000626 | 產品，低壓配電盤，CT 600V 1600/5A | 只 | 3 | 3240 | 9720 | 0 | 0 | 9720 | 0
30VA MOLD CLASS 0.2
M164010000627 | 產品，低壓配電盤，盤用散熱裝置FV: | 只 | 6 | 9180 | 55080 | 0 | 0 | 55080 | 0
600M3/H 防水防塵,IP42
M164010000628 | 產品，低壓配電盤，LDS 3P 800AF | 只 | 1 | 32400 | 32400 | 0 | 0 | 32400 | 0
700AT 380V W/門外操作把手
M164010000629 | 產品，低壓配電盤，快速返應智慧型 | 只 | 2 | 24840 | 49680 | 0 | 0 | 49680 | 0
APFR 12段,含電容器過載,過溫,諧波過
高警報輸出功能
M16401000063 | 產品，低壓配電盤，ATS 控制面板(內含 | 只 | 1 | 23760 | 23760 | 0 | 0 | 23760 | 0
AM,VM,KWH,PF,4 D/I,2 D/O) w/rs485
M164010000631 | 產品，低壓配電盤，電容器組主電源及 | 只 | 24 | 12960 | 311040 | 0 | 0 | 311040 | 0
控制電源(搖進搖出型)抽出套件
M164010000632 | 產品，低壓配電盤，SC溫度監視警報電 | 只 | 2 | 41040 | 82080 | 0 | 0 | 82080 | 0
驛 附RS-485功能 12迴路型
M164010000633 | 產品，低壓配電盤，SC溫度監視警報電 | 只 | 24 | 2160 | 51840 | 0 | 0 | 51840 | 0
驛用元件連接器
M164010000634 | 產品，低壓配電盤，D-FUSE 2~10A W/ | 只 | 24 | 119 | 2856 | 0 | 0 | 2856 | 0
BASE 附斷電指示
M164010000635 | 產品，低壓配電盤，數位式集合電錶(內 | 只 | 1 | 21168 | 21168 | 0 | 0 | 21168 | 0
含AM,VM,AS,VSKWH,PF,KWM,KVAR 3_31次
諧波二組類比信號等功能LCD顯示(
RS485)
M164010000637 | 產品，低壓配電盤，CS FOR ATS | 只 | 1 | 1296 | 1296 | 0 | 0 | 1296 | 0
M164010000638 | 產品，低壓配電盤，LDS 3P 600AF | 只 | 1 | 27000 | 27000 | 0 | 0 | 27000 | 0
500AT 380V W/門外操作把手
M164010000639 | 產品，低壓配電盤，銅排(鍍錫) 3φ | 只 | 2 | 27000 | 54000 | 0 | 0 | 54000 | 0
4W 600A
M16401000064 | 產品，低壓配電盤，RCSW火警負載分配 | 只 | 1 | 118800 | 118800 | 0 | 0 | 118800 | 0
器 3P 1250A 380V 附盤面式控制器
M164010000641 | 產品，低壓配電盤， CASE : 2.0/ | 只 | 3 | 0 | 14040 | 0 | 0 | 14040 | 0
2.0t SS41靜電粉體烤漆
M164010000642 | 產品，低壓配電盤，MS 3φ 380V | 只 | 9 | 2408 | 21672 | 0 | 0 | 21672 | 0
15HP
M164010000643 | 產品，低壓配電盤，MS 1φ 220V | 只 | 4 | 1534 | 6136 | 0 | 0 | 6136 | 0
0.5HP
M164010000644 | 產品，低壓配電盤，MID 馬達繞組不通 | 只 | 29 | 19116 | 554364 | 0 | 0 | 554364 | 0
電絕緣監測保護電驛200KΩ~10MΩ
M164010000645 | 產品，低壓配電盤，緩衝啟動器 15HP | 只 | 2 | 24840 | 49680 | 0 | 0 | 49680 | 0
380V LCD disply (A,V,P,Q,PF等功能)
W/RS485
M164010000646 | 產品，低壓配電盤，5E 馬達保護電驛( | 只 | 17 | 17280 | 293760 | 0 | 0 | 293760 | 0
過載、過壓、低壓、逆相、低電流、欠
相、接地)馬達保護電驛含負載顯示表
W/RS485
M164010000647 | 產品，低壓配電盤，EX 交替電驛 | 只 | 6 | 1296 | 7776 | 0 | 0 | 7776 | 0
M164010000648 | 產品，低壓配電盤，FS 液位控制器 | 只 | 8 | 2700 | 21600 | 0 | 0 | 21600 | 0
M164010000649 | 產品，低壓配電盤，CS 選擇開關 | 只 | 31 | 346 | 10726 | 0 | 0 | 10726 | 0
M16401000065 | 產品，低壓配電盤，IED(87T)微處理型( | 只 | 3 | 120960 | 362880 | 0 | 0 | 362880 | 0
附15秒故障波形紀錄及RS485)
M164010000651 | 產品，低壓配電盤，PBL 22∮ 220V | 只 | 62 | 248 | 15376 | 0 | 0 | 15376 | 0
IP65
M164010000652 | 產品，低壓配電盤，MS 3φ 380V 5HP | 只 | 5 | 1728 | 8640 | 0 | 0 | 8640 | 0
M164010000654 | 產品，低壓配電盤，MS 3φ 380V 2HP | 只 | 6 | 1534 | 9204 | 0 | 0 | 9204 | 0
M164010000656 | 產品，低壓配電盤，CT 600V 200/5A | 只 | 18 | 1512 | 27216 | 0 | 0 | 27216 | 0
5VA MOLD CLASS 0.2
M164010000657 | 產品，低壓配電盤，數位式集合電錶(內 | 只 | 6 | 21168 | 127008 | 0 | 0 | 127008 | 0
含AM,VM,AS,VSKWH,PF,KWM,KVAR 3_31次
諧波二組類比信號等功能LCD顯示(
RS485)
M164010000658 | 產品，低壓配電盤，HRC FUSE 40A DS | 只 | 5 | 1620 | 8100 | 0 | 0 | 8100 | 0
TYPE 3相連動
M164010000659 | 產品，低壓配電盤，燈控電驛專用栓型 | 只 | 8 | 216 | 1728 | 0 | 0 | 1728 | 0
保險絲 10A Fuse / 2P
M16401000066 | 產品，低壓配電盤，CT 600V 1200/5A | 只 | 6 | 3240 | 19440 | 0 | 0 | 19440 | 0
30VA MOLD CLASS 0.2
M164010000661 | 產品，低壓配電盤，燈控專用端子台含 | 只 | 39 | 324 | 12636 | 0 | 0 | 12636 | 0
橋接器及保護蓋板
M164010000662 | 產品，低壓配電盤，燈控專用全斷開式 | 只 | 39 | 162 | 6318 | 0 | 0 | 6318 | 0
保險絲端子台 10A Fuse
M164010000663 | 產品，低壓配電盤，TR變壓器AC220V/ | 只 | 8 | 1620 | 12960 | 0 | 0 | 12960 | 0
AC24V 1A,ABS防護外殼,鋁軌型
M164010000664 | 產品，低壓配電盤，RTU四迴路節電控制 | 只 | 13 | 27000 | 351000 | 0 | 0 | 351000 | 0
器(4DI,4DO),每迴路30A,本體具ON,
OFF按鈕,各迴路狀態燈,須符合KNX通訊
、ModBus-Rtu
M164010000665 | 產品，低壓配電盤，WG訊號線分離端子 | 只 | 8 | 378 | 3024 | 0 | 0 | 3024 | 0
2P公、母座
M164010000666 | 產品，低壓配電盤，D-FUSE 2A W/ | 只 | 18 | 119 | 2142 | 0 | 0 | 2142 | 0
BASE 附斷電指示
M164010000667 | 產品，低壓配電盤，數位式電錶(內含 | 只 | 3 | 7020 | 21060 | 0 | 0 | 21060 | 0
AM,VM,AS,VS)LCD顯示
M164010000668 | 產品，低壓配電盤，CT 600V 225/5A | 只 | 3 | 1512 | 4536 | 0 | 0 | 4536 | 0
5VA MOLD CLASS 0.2
M164010000669 | 產品，低壓配電盤，CT 600V 700/5A | 只 | 3 | 2700 | 8100 | 0 | 0 | 8100 | 0
15VA MOLD CLASS 0.2
M16401000067 | 產品，低壓配電盤，數位式集合全彩 | 只 | 3 | 37800 | 113400 | 0 | 0 | 113400 | 0
TFT液晶電錶(日月報表與碳排記錄型)(
內含AM,VM,AS,VS,KWH,PF,KWM,KVAR 3_
63次諧波及四組類比信號等功能LCD顯示
外部需量同步輸入信號阜 尺寸:144 x
144
M164010000671 | 產品，低壓配電盤，散熱孔裝置含防蟲 | 只 | 4 | 4200 | 16800 | 0 | 0 | 16800 | 0
防塵散熱網
M164010000672 | 產品，低壓配電盤，D-FUSE 6A 及座含 | 只 | 12 | 144 | 1728 | 0 | 0 | 1728 | 0
LED 軌道式 AC-22B
M164010000673 | 產品，低壓配電盤，CT 600V 500/5A | 只 | 3 | 2160 | 6480 | 0 | 0 | 6480 | 0
15VA MOLD CLASS 0.2
M164010000675 | 產品，低壓配電盤，PAC資料收集網路轉 | 只 | 1 | 27000 | 27000 | 0 | 0 | 27000 | 0
換器
M164010000676 | 產品，低壓配電盤，二線式控制裝置， | 只 | 1 | 8640 | 8640 | 0 | 0 | 8640 | 0
訊號放大器
M164010000677 | 產品，低壓配電盤，24PORT 乙太網路交 | 只 | 1 | 8640 | 8640 | 0 | 0 | 8640 | 0
換器1GHZ
M164010000678 | 產品，低壓配電盤，二線式燈控箱 | 只 | 1 | 5400 | 5400 | 0 | 0 | 5400 | 0
M164010000679 | 產品，低壓配電盤，10吋"觸控式液晶主 | 只 | 1 | 64800 | 64800 | 0 | 0 | 64800 | 0
機含套裝軟體(須提供原廠授權KEY)平台
M16401000068 | 產品，低壓配電盤，Touches Screen盤 | 只 | 3 | 48600 | 145800 | 0 | 0 | 145800 | 0
面型10吋資料收集處理器(含軟體編輯)
M164010000681 | 產品，低壓配電盤，RS485星狀網路分接 | 只 | 1 | 11880 | 11880 | 0 | 0 | 11880 | 0
器
M164010000682 | 產品，低壓配電盤，門板SUS304 2.0 : | 只 | 4 | 39600 | 158400 | 0 | 0 | 158400 | 0
箱體靜電粉體烤漆含裝配內板
M164010000683 | 產品，低壓配電盤，(醫療用單相隔離變 | 只 | 4 | 78000 | 312000 | 0 | 0 | 312000 | 0
壓器) 10KVA P:1∮2W 220VS:1∮3W
110V / 220V
M164010000684 | 產品，低壓配電盤，A-ISOMETER(負載及 | 只 | 4 | 54000 | 216000 | 0 | 0 | 216000 | 0
絕緣監視器) isoMED427P-2
M164010000685 | 產品，低壓配電盤，AN450(警報顯示和 | 只 | 4 | 6600 | 26400 | 0 | 0 | 26400 | 0
操作介面專用電源)
M164010000686 | 產品，低壓配電盤，6迴路洩漏電流定位 | 只 | 8 | 45600 | 364800 | 0 | 0 | 364800 | 0
器含ZCT w/rs485 BMS (EDS151)
M164010000687 | 產品，低壓配電盤，MK2430(遠端警報顯 | 只 | 4 | 31200 | 124800 | 0 | 0 | 124800 | 0
示)(安裝IPC警報情報面盤)
M164010000688 | 產品，低壓配電盤，過載監測 CT | 只 | 4 | 5040 | 20160 | 0 | 0 | 20160 | 0
M164010000689 | 產品，低壓配電盤，TVSS突波吸收器 | 只 | 4 | 10320 | 41280 | 0 | 0 | 41280 | 0
S:1∮3W 110V / 220V
M16401000069 | 產品，低壓配電盤，信號引接至HUB與網 | 只 | 3 | 2700 | 8100 | 0 | 0 | 8100 | 0
路整合
M164010000691 | 產品，低壓配電盤，MS 1φ 220V 1HP | 只 | 1 | 1534 | 1534 | 0 | 0 | 1534 | 0
M164010000692 | 產品，低壓配電盤，MS 3φ 380V | 只 | 5 | 1890 | 9450 | 0 | 0 | 9450 | 0
7.5HP
M164010000693 | 產品，低壓配電盤，MS 3φ 380V | 只 | 1 | 2030 | 2030 | 0 | 0 | 2030 | 0
10HP
M164010000694 | 產品，低壓配電盤，ACB 3P 1000AT | 只 | 2 | 84240 | 168480 | 0 | 0 | 168480 | 0
1250AF 65KA/380V D/O E/O W/
SHUTTER
M164010000695 | 產品，低壓配電盤，ATS 瞬間激磁式抽 | 只 | 1 | 313200 | 313200 | 0 | 0 | 313200 | 0
出型 4P 380V 1000AT D/O,E/O
65KA附電氣及機械連鎖
M164010000696 | 產品，低壓配電盤，CT 600V 1000/5A | 只 | 3 | 3240 | 9720 | 0 | 0 | 9720 | 0
30VA MOLD CLASS 0.2
M164010000697 | 產品，低壓配電盤，ATS 瞬間激磁式抽 | 只 | 1 | 85000 | 85000 | 0 | 0 | 85000 | 0
出型 4P 380V 300AT D/O,E/O 50KA附
電氣及機械連鎖
M16401000081 | 產品，低壓配電盤，SPD突波吸收器 3φ | 組 | 1 | 93960 | 93960 | 0 | 0 | 93960 | 0
4W 240KA≦1NS(含十模組保護及正弦波
追蹤濾波裝置及LED指示燈)含LCD計數器
,UL認證
M164010000811 | 產品，低壓配電盤，SPD突波吸收器 3φ | 組 | 5 | 17280 | 86400 | 0 | 0 | 86400 | 0
4W 60KA≦1NS(含十模組保護及正弦波追
蹤濾波裝置及LED指示燈),UL認證
M164010000812 | 產品，低壓配電盤，COM訊號整合轉換箱 | 組 | 1 | 168000 | 168000 | 0 | 0 | 168000 | 0
內含訊號轉換器,專用電源供應器分接器
及工業級觸控式15"電腦配置作業系統與
原廠故障訊號顯示軟體
M164010000813 | 產品，低壓配電盤，TVSS突波吸收器 | 組 | 2 | 0 | 187920 | 0 | 0 | 187920 | 0
3φ4W 240KA≦1NS(含十模組保護及正弦
波追蹤濾波裝置及LED指示燈)含LCD計數
器,UL認證
M16401000082 | 產品，低壓配電盤，MGFR 多迴路系統絕 | 組 | 5 | 43200 | 216000 | 0 | 0 | 216000 | 0
緣及電線走火偵測電驛故障保護顯示
10MA…10A附百分比絕緣指示錶與監控連
線電驛( W/RS-485)
M16401000083 | 產品，低壓配電盤，半套智慧抽出型電 | 組 | 4 | 95040 | 380160 | 0 | 0 | 380160 | 0
容器組包括 SC 3∮440V 60kVAR(含 零
點投入控制器,HRC-FUSE含熔絲溶斷
LED及1C 接點,7% SR)1.SC GAS TYPE
2.每迴路電容器組應附有零點 投入
LCD獨立控制器,125AF全絕緣式母線系統
3相連動,且含過電流過溫度過壓力保護)
M16401000084 | 產品，低壓配電盤，半套智慧抽出型電 | 組 | 4 | 54000 | 216000 | 0 | 0 | 216000 | 0
容器組包括 SC 3∮440V 30kVAR(含 零
點投入控制器,HRC-FUSE含熔絲溶斷
LED及1C 接點,7% SR)1.SC GAS TYPE
2.每迴路電容器組應附有零點 投入
LCD獨立控制器,75AF全絕緣式母線系統
3相連動,且含過電流過溫度過壓力保護)
M16401000085 | 產品，低壓配電盤，半套智慧抽出型電 | 組 | 4 | 41040 | 164160 | 0 | 0 | 164160 | 0
容器組包括 SC 3∮440V 15kVAR(含 零
點投入控制器,HRC-FUSE含熔絲溶斷
LED及1C 接點,7% SR)1.SC GAS TYPE
2.每迴路電容器組應附有零點 投入
LCD獨立控制器,40AF全絕緣式母線系統
3相連動,且含過電流過溫度過壓力保護)
M16401000086 | 產品，低壓配電盤，半套智慧抽出型電 | 組 | 4 | 70200 | 280800 | 0 | 0 | 280800 | 0
容器組包括 SC 3∮440V 40kVAR(含 零
點投入控制器,HRC-FUSE含熔絲溶斷
LED及1C 接點,7% SR)1.SC GAS TYPE
2.每迴路電容器組應附有零點 投入
LCD獨立控制器,100AF全絕緣式母線系統
3相連動,且含過電流過溫度過壓力保護)
M16401000087 | 產品，低壓配電盤，半套智慧抽出型電 | 組 | 4 | 46440 | 185760 | 0 | 0 | 185760 | 0
容器組包括 SC 3∮440V 20kVAR(含 零
點投入控制器,HRC-FUSE含熔絲溶斷
LED及1C 接點,7% SR)1.SC GAS TYPE
2.每迴路電容器組應附有零點 投入
LCD獨立控制器,50AF全絕緣式母線系統
3相連動,且含過電流過溫度過壓力保護)
M16401000088 | 產品，低壓配電盤，半套智慧抽出型電 | 組 | 4 | 34560 | 138240 | 0 | 0 | 138240 | 0
容器組包括 SC 3∮440V 10kVAR(含 零
點投入控制器,HRC-FUSE含熔絲溶斷
LED及1C 接點,7% SR)1.SC GAS TYPE
2.每迴路電容器組應附有零點 投入
LCD獨立控制器,30AF全絕緣式母線系統
3相連動,且含過電流過溫度過壓力保護)
M16401000089 | 產品，低壓配電盤，浮球 | 組 | 16 | 680 | 10880 | 0 | 0 | 10880 | 0
M164010000A1 | 產品，低壓配電盤，CASE：100W*235H* | 座 | 5 | 0 | 216000 | 0 | 0 | 216000 | 0
200D/CM SPHC 3.0/2.0T
酸洗粉體塗裝 符合401條款 TAF實驗
室
M164010000A2 | 產品，低壓配電盤，CASE：80W*220H* | 座 | 4 | 38880 | 155520 | 0 | 0 | 155520 | 0
60D/CM SPHC 3.0/2.0T 酸
洗粉體塗裝 符合401條款 TAF實驗室
M164010000A3 | 產品，低壓配電盤，CASE: IP55(符合 | 座 | 6 | 0 | 174960 | 0 | 0 | 174960 | 0
CNS 14615標準) SUS304 霧面拋光(幹
線匯流排、控制線、監控線接至端子台
上)
M164010000A4 | 產品，低壓配電盤，TR 3Φ 乾式變壓器 | 座 | 1 | 74520 | 74520 | 0 | 0 | 74520 | 0
50KVA K20 IP23 DRY TYPE 380V/
200-115V DRY TYPE
M164010000A5 | 產品，低壓配電盤，TR 3Φ 乾式變壓器 | 座 | 1 | 99360 | 99360 | 0 | 0 | 99360 | 0
75KVA K20 IP23 DRY TYPE 380V/
200-115V DRY TYPE
M164010000A6 | 產品，低壓配電盤，CASE : 2.0/ | 座 | 62 | 0 | 308610 | 0 | 0 | 308610 | 0
2.0t SS41靜電粉體烤漆
M164010000A7 | 產品，低壓配電盤，TR 3Φ 乾式變壓器 | 座 | 1 | 140400 | 140400 | 0 | 0 | 140400 | 0
150KVA K20 IP23 DRY TYPE
380V/200-115V DRY TYPE
M164010000A8 | 產品，低壓配電盤，CASE：600W*800H* | 座 | 1 | 0 | 6480 | 0 | 0 | 6480 | 0
150D 2.0mm附散熱裝置
M164010000A9 | 產品，低壓配電盤， CASE: IP55(符合 | 座 | 1 | 10000 | 10000 | 0 | 0 | 10000 | 0
CNS 14615標準) SUS304 霧面拋光(幹
線匯流排、控制線、監控線接至端子台
上)
M1641100000061 | 產品，無熔線斷路器，NFB 3P 50AF | 只 | 1 | 438 | 438 | 0 | 0 | 438 | 0
30AT 120V 10KA
M16411000000610 | 產品，無熔線斷路器,NFB 3-100AF- | 只 | 8 | 0 | 6720 | 0 | 0 | 6720 | 0
30AT 15KA/380V
M16411000000611 | 產品，無熔線斷路器，NFB 1P 50AF | 只 | 1 | 1274 | 1274 | 0 | 0 | 1274 | 0
15AT 220V 50KA
M16411000000611a | 產品，無熔線斷路器,NFB 3-100AF- | 只 | 15 | 840 | 12600 | 0 | 0 | 12600 | 0
20AT 15KA/380V
M16411000000612 | 產品，無熔線斷路器，NFB 3P 250AF | 只 | 1 | 4601 | 4601 | 0 | 0 | 4601 | 0
250AT 380V 50KA W/aux 1c
M16411000000612a | 產品，無熔線斷路器,NFB 2-50AF- | 只 | 72 | 630 | 45360 | 0 | 0 | 45360 | 0
20AT 15KA/220V
M16411000000613 | 產品，無熔線斷路器，NFB 3P 100AF | 只 | 2 | 2743 | 5486 | 0 | 0 | 5486 | 0
100AT 380V 50KA W/aux 1c
M16411000000613a | 產品，無熔線斷路器,NFB 3-100AF- | 只 | 4 | 0 | 11360 | 0 | 0 | 11360 | 0
75AT 15KA/380V
M16411000000614 | 產品，無熔線斷路器,NFB 3-100AF- | 只 | 1 | 0 | 840 | 0 | 0 | 840 | 0
60AT 15KA/380V
M16411000000617 | 產品，無熔線斷路器,NFB 3-225AF- | 只 | 0 | 0 | 0 | 0 | 0 | 0 | 0
150AT 15KA/380V
M16411000000618 | 產品，無熔線斷路器，NFB 3P 225AF | 只 | 1 | 2506 | 2506 | 0 | 0 | 2506 | 0
225AT 25KA 380V
M16411000000618a | 產品，無熔線斷路器,NFB 2-50AF- | 只 | 4 | 630 | 2520 | 0 | 0 | 2520 | 0
30AT 15KA/220V
M16411000000619 | 產品，無熔線斷路器，NFB 3P 225AF | 只 | 1 | 2506 | 2506 | 0 | 0 | 2506 | 0
125AT 25KA 380V
M16411000000619a | 產品，無熔線斷路器,NFB 3-600AF- | 只 | 1 | 9500 | 9500 | 0 | 0 | 9500 | 0
500AT 25KA/380V
M1641100000061a | 產品，無熔線斷路器,NFB 3-600AF- | 只 | 1 | 10320 | 10320 | 0 | 0 | 10320 | 0
500AT 50KA/380V
M1641100000062 | 產品，無熔線斷路器，NFB 3P 50AF | 只 | 7 | 438 | 3066 | 0 | 0 | 3066 | 0
15AT 120V 10KA
M16411000000621 | 產品，無熔線斷路器，NFB 3P | 只 | 1 | 1000 | 1000 | 0 | 0 | 1000 | 0
50AF 50AT 25KA 380V
M16411000000621a | 產品，無熔線斷路器,NFB 3-100AF- | 只 | 1 | 1800 | 1800 | 0 | 0 | 1800 | 0
20AT 25KA/380V
M16411000000622 | 產品，無熔線斷路器，NFB 3P | 只 | 1 | 1000 | 1000 | 0 | 0 | 1000 | 0
50AF 40AT 25KA 380V
M16411000000622a | 產品，無熔線斷路器,NFB 2-50AF- | 只 | 2 | 800 | 1600 | 0 | 0 | 1600 | 0
20AT 25KA/220V
M16411000000623 | 產品，無熔線斷路器，NFB 3P | 只 | 3 | 1000 | 3000 | 0 | 0 | 3000 | 0
50AF 30AT 25KA 380V
M16411000000623a | 產品，無熔線斷路器,NFB 3-400AF- | 只 | 2 | 0 | 9000 | 0 | 0 | 9000 | 0
300AT 25KA/380V
M16411000000624 | 產品，無熔線斷路器，NFB 3P 100AF | 只 | 6 | 946 | 5676 | 0 | 0 | 5676 | 0
40AT 380V 15KA
M16411000000624a | 產品，無熔線斷路器,NFB 3-225AF- | 只 | 1 | 3000 | 3000 | 0 | 0 | 3000 | 0
200AT 25KA/380V
M16411000000625 | 產品，無熔線斷路器，NFB 3P 250AF | 只 | 3 | 1674 | 5022 | 0 | 0 | 5022 | 0
200AT 15KA 380V
M16411000000625a | 產品，無熔線斷路器,NFB 3-225AF- | 只 | 1 | 3000 | 3000 | 0 | 0 | 3000 | 0
150AT 25KA/380V
M16411000000626 | 產品，無熔線斷路器，NFB 3P 250AF | 只 | 1 | 1674 | 1674 | 0 | 0 | 1674 | 0
150AT 15KA 380V
M16411000000626a | 產品，無熔線斷路器,NFB 3-100AF- | 只 | 2 | 1800 | 3600 | 0 | 0 | 3600 | 0
75AT 25KA/380V
M16411000000627 | 產品，無熔線斷路器，NFB 3P | 只 | 8 | 946 | 7568 | 0 | 0 | 7568 | 0
50AF 50AT 15KA 380V
M16411000000628 | 產品，無熔線斷路器，NFB 1P | 只 | 11 | 252 | 2772 | 0 | 0 | 2772 | 0
50AF 20AT 15KA 220V
M16411000000628a | 產品，無熔線斷路器,NFB 3-100AF- | 只 | 10 | 840 | 8400 | 0 | 0 | 8400 | 0
40AT 15KA/380V
M16411000000629 | 產品，無熔線斷路器，NFB 3P | 只 | 6 | 661 | 3966 | 0 | 0 | 3966 | 0
50AF 50AT 10KA 380V
M1641100000062a | 產品，無熔線斷路器,NFB 3-225AF- | 只 | 1 | 3000 | 3000 | 0 | 0 | 3000 | 0
175AT 50KA/380V
M1641100000063 | 產品，無熔線斷路器，NFB 2P 50AF | 只 | 4 | 200 | 800 | 0 | 0 | 800 | 0
15AT 120V 10KA
M16411000000630 | 產品，無熔線斷路器,NFB 3-100AF- | 只 | 1 | 0 | 1500 | 0 | 0 | 1500 | 0
30AT 50KA/380V
M16411000000631 | 產品，無熔線斷路器，NFB 1P | 只 | 48 | 130 | 6240 | 0 | 0 | 6240 | 0
50AF 15AT 10KA 220V
M16411000000631a | 產品，無熔線斷路器,NFB 3-100AF- | 只 | 1 | 840 | 840 | 0 | 0 | 840 | 0
100AT 15KA/380V
M16411000000632 | 產品，無熔線斷路器，NFB 3P | 只 | 1 | 1372 | 1372 | 0 | 0 | 1372 | 0
225AF 150AT 10KA 380V
M16411000000633 | 產品，無熔線斷路器，NFB 3P | 只 | 1 | 794 | 794 | 0 | 0 | 794 | 0
100AF 100AT 10KA 380V
M16411000000634 | 產品，無熔線斷路器，NFB 3P 100AF | 只 | 6 | 1134 | 6804 | 0 | 0 | 6804 | 0
60AT 15KA 380V
M16411000000635 | 產品，無熔線斷路器，NFB 2P 100AF | 只 | 6 | 643 | 3858 | 0 | 0 | 3858 | 0
60AT 15KA 220V
M16411000000636 | 產品，無熔線斷路器，NFB 3P 225AF | 只 | 1 | 1674 | 1674 | 0 | 0 | 1674 | 0
150AT 15KA 220V
M16411000000637 | 產品，無熔線斷路器，NFB 3P 100AF | 只 | 1 | 875 | 875 | 0 | 0 | 875 | 0
75AT 15KA 220V
M16411000000638 | 產品，無熔線斷路器，NFB 3P | 只 | 5 | 680 | 3400 | 0 | 0 | 3400 | 0
50AF 50AT 15KA 220V
M16411000000639 | 產品，無熔線斷路器，NFB 3P | 只 | 2 | 767 | 1534 | 0 | 0 | 1534 | 0
100AF 75AT 220V 10KA
M1641100000063a | 產品，無熔線斷路器,NFB 3-225AF- | 只 | 2 | 3000 | 6000 | 0 | 0 | 6000 | 0
150AT 50KA/380V
M1641100000064 | 產品，無熔線斷路器，NFB 3P 225AF | 只 | 1 | 4601 | 4601 | 0 | 0 | 4601 | 0
225AT 380V 50KA W/aux 1c
M16411000000641 | 產品，無熔線斷路器，NFB 1P | 只 | 87 | 89 | 7743 | 0 | 0 | 7743 | 0
50AF 20AT 110V 10KA
M16411000000642 | 產品，無熔線斷路器，NFB 3P | 只 | 21 | 438 | 9198 | 0 | 0 | 9198 | 0
50AF 50AT 220V 10KA
M16411000000643 | 產品，無熔線斷路器，NFB 3P 225AF | 只 | 1 | 1372 | 1372 | 0 | 0 | 1372 | 0
225AT 10KA 220V
M16411000000644 | 產品，無熔線斷路器，NFB 3P 225AF | 只 | 10 | 1372 | 13720 | 0 | 0 | 13720 | 0
125AT 10KA 220V
M16411000000645 | 產品，無熔線斷路器，NFB 3P | 只 | 1 | 767 | 767 | 0 | 0 | 767 | 0
100AF 75AT 10KA 220V
M16411000000646 | 產品，無熔線斷路器，NFB 3P | 只 | 8 | 438 | 3504 | 0 | 0 | 3504 | 0
50AF 50AT 10KA 220V
M16411000000648 | 產品，無熔線斷路器，NFB 3P 800AF | 只 | 1 | 11016 | 11016 | 0 | 0 | 11016 | 0
700AT 25KA 380V
M16411000000649 | 產品，無熔線斷路器，NFB 3P 400AF | 只 | 1 | 4482 | 4482 | 0 | 0 | 4482 | 0
250AT 25KA 380V
M1641100000064a | 產品，無熔線斷路器,NFB 3-225AF- | 只 | 3 | 3000 | 9000 | 0 | 0 | 9000 | 0
125AT 50KA/380V
M1641100000065 | 產品，無熔線斷路器，NFB 3P 225AF | 只 | 2 | 4601 | 9202 | 0 | 0 | 9202 | 0
200AT 380V 50KA W/aux 1c
M16411000000651 | 產品，無熔線斷路器，NFB 3P 225AF | 只 | 1 | 2506 | 2506 | 0 | 0 | 2506 | 0
175AT 25KA 380V
M16411000000652 | 產品，無熔線斷路器，NFB 3P 100AF | 只 | 2 | 1318 | 2636 | 0 | 0 | 2636 | 0
100AT 25KA 380V
M16411000000653 | 產品，無熔線斷路器，NFB 1P | 只 | 1 | 594 | 594 | 0 | 0 | 594 | 0
50AF 20AT 25KA 220V
M16411000000654 | 產品，無熔線斷路器，NFB 3P 50AF | 只 | 7 | 946 | 6622 | 0 | 0 | 6622 | 0
30AT 380V 15KA
M16411000000655 | 產品，無熔線斷路器，NFB 3P 250AF | 只 | 1 | 2506 | 2506 | 0 | 0 | 2506 | 0
125AT 20KA 380V
M16411000000656 | 產品，無熔線斷路器，NFB 3P 100AF | 只 | 1 | 1318 | 1318 | 0 | 0 | 1318 | 0
75AT 20KA 380V
M16411000000657 | 產品，無熔線斷路器，NFB 3P | 只 | 1 | 1000 | 1000 | 0 | 0 | 1000 | 0
50AF 50AT 20KA 380V
M16411000000659 | 產品，無熔線斷路器，NFB 3P | 只 | 1 | 1134 | 1134 | 0 | 0 | 1134 | 0
100AF 75AT 380V 15KA
M1641100000065a | 產品，無熔線斷路器,NFB 3-100AF- | 只 | 1 | 1500 | 1500 | 0 | 0 | 1500 | 0
75AT 50KA/380V
M1641100000066 | 產品，無熔線斷路器，NFB 3P 225AF | 只 | 1 | 4601 | 4601 | 0 | 0 | 4601 | 0
125AT 380V 50KA W/aux 1c
M16411000000661 | 產品，無熔線斷路器，NFB 3P 100AF | 只 | 6 | 1318 | 7908 | 0 | 0 | 7908 | 0
100AT 20KA 380V
M16411000000662 | 產品，無熔線斷路器，NFB 3P | 只 | 1 | 1000 | 1000 | 0 | 0 | 1000 | 0
50AF 50AT 20KA 380V
M16411000000663 | 產品，無熔線斷路器，NFB 1P | 只 | 1 | 594 | 594 | 0 | 0 | 594 | 0
50AF 20AT 20KA 220V
M16411000000664 | 產品，無熔線斷路器，NFB 3P | 只 | 5 | 1000 | 5000 | 0 | 0 | 5000 | 0
50AF 15AT 20KA 380V
M16411000000665 | 產品，無熔線斷路器，NFB 3P 50AF | 只 | 5 | 946 | 4730 | 0 | 0 | 4730 | 0
15AT 380V 15KA
M16411000000666 | 產品，無熔線斷路器，NFB 3P | 只 | 3 | 1000 | 3000 | 0 | 0 | 3000 | 0
50AF 40AT 20KA 380V
M16411000000669 | 產品，無熔線斷路器，NFB 3P | 只 | 2 | 1000 | 2000 | 0 | 0 | 2000 | 0
50AF 30AT 20KA 380V
M1641100000066a | 產品，無熔線斷路器,NFB 3-100AF- | 只 | 1 | 1500 | 1500 | 0 | 0 | 1500 | 0
60AT 50KA/380V
M1641100000067 | 產品，無熔線斷路器，NFB 3P 100AF | 只 | 2 | 2333 | 4666 | 0 | 0 | 4666 | 0
50AT 380V 50KA W/aux 1c
M16411000000671 | 產品，無熔線斷路器，NFB 3P | 只 | 1 | 1000 | 1000 | 0 | 0 | 1000 | 0
50AF 20AT 20KA 380V
M16411000000673 | 產品，無熔線斷路器，NFB 3P 100AF | 只 | 1 | 661 | 661 | 0 | 0 | 661 | 0
50AT 380V 10KA
M16411000000675 | 產品，無熔線斷路器，NFB 3P | 只 | 3 | 767 | 2301 | 0 | 0 | 2301 | 0
100AF 100AT 10KA 220V
M16411000000676 | 產品，無熔線斷路器，NFB 3P | 只 | 1 | 438 | 438 | 0 | 0 | 438 | 0
50AF 50AT 10KA 220V
M16411000000677 | 產品，無熔線斷路器，NFB 3P | 只 | 1 | 438 | 438 | 0 | 0 | 438 | 0
50AF 30AT 10KA 220V
M16411000000678 | 產品，無熔線斷路器，NFB 1P | 只 | 115 | 89 | 10235 | 0 | 0 | 10235 | 0
50AF 20AT 10KA 110V
M16411000000679 | 產品，無熔線斷路器，NFB 3P 100AF | 只 | 4 | 767 | 3068 | 0 | 0 | 3068 | 0
60AT 10KA 220V
M1641100000068 | 產品，無熔線斷路器，NFB 3P 100AF | 只 | 5 | 2333 | 11665 | 0 | 0 | 11665 | 0
40AT 380V 50KA W/aux 1c
M16411000000681 | 產品，無熔線斷路器，NFB 2P 63AF | 只 | 4 | 672 | 2688 | 0 | 0 | 2688 | 0
63AT 220V 10KA
M16411000000682 | 產品，無熔線斷路器，NFB 3P 63AF | 只 | 4 | 924 | 3696 | 0 | 0 | 3696 | 0
63AT 220V 10KA
M16411000000683 | 產品，無熔線斷路器，NFB 2P 50AF | 只 | 8 | 600 | 4800 | 0 | 0 | 4800 | 0
20AT 220V 10KA
M16411000000684 | 產品，無熔線斷路器，NFB 2P 50AF | 只 | 40 | 600 | 24000 | 0 | 0 | 24000 | 0
20AT 110V 10KA
M16411000000685 | 產品，無熔線斷路器，NFB 3P | 只 | 1 | 12500 | 12500 | 0 | 0 | 12500 | 0
1000AF 1000AT 380V 50KA W/aux 1c
M16411000000686 | 產品，無熔線斷路器，NFB 3P 400AF | 只 | 2 | 5249 | 10498 | 0 | 0 | 10498 | 0
300AT 380V 25KA W/aux 1c
M16411000000687 | 產品，無熔線斷路器，NFB 3P 50AF | 只 | 1 | 946 | 946 | 0 | 0 | 946 | 0
20AT 380V 15KA
M16411000000688 | 產品，無熔線斷路器，NFB 3P 100AF | 只 | 1 | 1318 | 1318 | 0 | 0 | 1318 | 0
60AT 20KA 380V
M16411000000689 | 產品，無熔線斷路器，NFB 3P 100AF | 只 | 1 | 1000 | 1000 | 0 | 0 | 1000 | 0
50AT 20KA 380V
M1641100000069 | 產品，無熔線斷路器，NFB 1P 50AF | 只 | 1 | 1274 | 1274 | 0 | 0 | 1274 | 0
20AT 220V 50KA
M16411000000691 | 產品，無熔線斷路器，NFB 3P 600AF | 只 | 1 | 8240 | 8240 | 0 | 0 | 8240 | 0
50AT 10KA 220V
M16411000000692 | 產品，無熔線斷路器，NFB 3P 100AF | 只 | 1 | 946 | 946 | 0 | 0 | 946 | 0
50AT 380V 15KA
M16411000000693 | 產品，無熔線斷路器，NFB 3P | 只 | 1 | 946 | 946 | 0 | 0 | 946 | 0
50AF 30AT 15KA 380V
M16411000000694 | 產品，無熔線斷路器，NFB 3P | 只 | 1 | 946 | 946 | 0 | 0 | 946 | 0
50AF 20AT 15KA 380V
M16411000000695 | 產品，無熔線斷路器，NFB 2P | 只 | 2 | 550 | 1100 | 0 | 0 | 1100 | 0
50AF 15AT 15KA 380V
M1641100000069a | 產品，無熔線斷路器,NFB 3-225AF- | 只 | 2 | 1620 | 3240 | 0 | 0 | 3240 | 0
125AT 15KA/380V
M1641200000061 | 產品，低壓空氣斷路器,ACB 3-1000AF- | 只 | 1 | 0 | 90000 | 0 | 0 | 90000 | 0
1000AT 50KA/380V
M1641300000061 | 產品，漏電斷路器，ELCB 2P 50AF | 只 | 1 | 4298 | 4298 | 0 | 0 | 4298 | 0
20AT 220V 50KA 30mA 0.1s
M16413000000610 | 產品，漏電斷路器,ELCB 4-100AF- | 只 | 2 | 0 | 12000 | 0 | 0 | 12000 | 0
50AT 15KA/380V 150mA/0.1Sec
M16413000000610a | 產品，漏電斷路器,ELCB 4-100AF- | 只 | 2 | 0 | 18000 | 0 | 0 | 18000 | 0
50AT 15KA/380V 150mA/0.1Sec
M16413000000611 | 產品，漏電斷路器，ELCB 3P 100AF | 只 | 2 | 2322 | 4644 | 0 | 0 | 4644 | 0
30AT 380V 15KA 30mA 0.1sec
M16413000000611a | 產品，漏電斷路器,ELCB 4-100AF- | 只 | 4 | 6000 | 24000 | 0 | 0 | 24000 | 0
20AT 15KA/380V 150mA/0.1Sec
M16413000000612a | 產品，漏電斷路器,ELCB 3-225AF- | 只 | 1 | 7500 | 7500 | 0 | 0 | 7500 | 0
150AT 15KA/380V 150mA/0.1Sec
M16413000000613 | 產品，漏電斷路器,ELCB 3-100AF- | 只 | 2 | 0 | 5000 | 0 | 0 | 5000 | 0
75AT 15KA/380V 150mA/0.1Sec
M1641300000061a | 產品，漏電斷路器,ELCB 4-100AF- | 只 | 1 | 3960 | 3960 | 0 | 0 | 3960 | 0
30AT 15KA/380V 150mA/0.1Sec
M1641300000062 | 產品，漏電斷路器，ELCB 3P 100AF | 只 | 2 | 2646 | 5292 | 0 | 0 | 5292 | 0
30AT 380V 15KA 30mA 0.1sec
M1641300000062a | 產品，漏電斷路器,ELCB 2-50AF-20AT | 只 | 8 | 1300 | 10400 | 0 | 0 | 10400 | 0
15KA/220V 150mA/0.1Sec
M1641300000063 | 產品，漏電斷路器，ELCB 2P 50AF | 只 | 4 | 929 | 3716 | 0 | 0 | 3716 | 0
15AT 220V 15KA 30mA 0.1sec
M1641300000063a | 產品，漏電斷路器,ELCB 2-50AF-30AT | 只 | 4 | 1300 | 5200 | 0 | 0 | 5200 | 0
15KA/220V 150mA/0.1Sec
M1641300000064 | 產品，漏電斷路器，ELCB 3P 100AF | 只 | 8 | 2646 | 21168 | 0 | 0 | 21168 | 0
15AT 380V 15KA 30mA 0.1sec
M1641300000064a | 產品，漏電斷路器,ELCB 4-225AF- | 只 | 1 | 14000 | 14000 | 0 | 0 | 14000 | 0
150AT 25KA/380V 150mA/0.1Sec
M1641300000065 | 產品，漏電斷路器，ELCB 2P 50AF | 只 | 103 | 518 | 53354 | 0 | 0 | 53354 | 0
20AT 110V 10KA 30mA 0.1sec
M1641300000065a | 產品，漏電斷路器,ELCB 4-100AF- | 只 | 1 | 9000 | 9000 | 0 | 0 | 9000 | 0
100AT 25KA/380V 150mA/0.1Sec
M1641300000066 | 產品，漏電斷路器，ELCB 2P 50AF | 只 | 8 | 2376 | 19008 | 0 | 0 | 19008 | 0
20AT 220V 25KA 30mA 0.1sec
M1641300000066a | 產品，漏電斷路器,ELCB 4-100AF- | 只 | 2 | 9000 | 18000 | 0 | 0 | 18000 | 0
75AT 25KA/380V 150mA/0.1Sec
M1641300000067 | 產品，漏電斷路器，ELCB 2P 50AF | 只 | 1 | 2376 | 2376 | 0 | 0 | 2376 | 0
15AT 220V 25KA 30mA 0.1sec
M1641300000067a | 產品，漏電斷路器,ELCB 4-100AF- | 只 | 2 | 9000 | 18000 | 0 | 0 | 18000 | 0
50AT 25KA/380V 150mA/0.1Sec
M1641300000068 | 產品，漏電斷路器，ELCB 2P 50AF | 只 | 41 | 2144 | 87904 | 0 | 0 | 87904 | 0
20AT 220V 20KA 30mA 0.1sec
M1641300000068a | 產品，漏電斷路器,ELCB 3-100AF- | 只 | 4 | 0 | 16200 | 0 | 0 | 16200 | 0
20AT 25KA/380V 150mA/0.1Sec
M1641300000069 | 產品，漏電斷路器，ELCB 3P 100AF | 只 | 1 | 2322 | 2322 | 0 | 0 | 2322 | 0
75AT 380V 15KA 30mA 0.1s
M1641300000069a | 產品，漏電斷路器,ELCB 2-50AF-20AT | 只 | 2 | 2600 | 5200 | 0 | 0 | 5200 | 0
25KA/220V 150mA/0.1Sec
M1645100000011 | 產品，裝甲型匯流排，直線部分 | M | 117 | 24000 | 2808000 | 0 | 0 | 2808000 | 0
M1645100000061 | 產品，裝甲型匯流排，90度彎頭(加工費 | 只 | 12 | 11200 | 134400 | 0 | 0 | 134400 | 0
)
M1645100000062 | 產品，裝甲型匯流排，盤面接頭(加工費 | 只 | 1 | 12800 | 12800 | 0 | 0 | 12800 | 0
)
M1645100000063 | 產品，裝甲型匯流排，末端封板 | 只 | 1 | 5000 | 5000 | 0 | 0 | 5000 | 0
M1645100000064 | 產品，裝甲型匯流排，3P 100AT/ | 只 | 6 | 20000 | 120000 | 0 | 0 | 120000 | 0
100AF 50KA
M1645100000065 | 產品，裝甲型匯流排，3P 125AT250AF | 只 | 1 | 28000 | 28000 | 0 | 0 | 28000 | 0
50KA
M1645100000066 | 產品，裝甲型匯流排，3P 700AT/ | 只 | 1 | 75000 | 75000 | 0 | 0 | 75000 | 0
800AF 50KA
M1645100000067 | 產品，裝甲型匯流排，P.I.U 插入孔 | 只 | 24 | 2600 | 62400 | 0 | 0 | 62400 | 0
M1645100000081 | 產品，裝甲型匯流排，彈簧吊架 | 組 | 8 | 3200 | 25600 | 0 | 0 | 25600 | 0
M1645100000082 | 產品，裝甲型匯流排，編織軟銅帶(長度 | 組 | 1 | 28000 | 28000 | 0 | 0 | 28000 | 0
:400MM)
M1647100000081 | 產品，分電箱，電信弱電主配線箱B- | 組 | 2 | 12500 | 25000 | 0 | 0 | 25000 | 0
155 (63x80x10)cm
M1647100000082 | 產品，分電箱，電信弱電主配線箱B- | 組 | 6 | 8800 | 52800 | 0 | 0 | 52800 | 0
84 (56x65x10)cm
M1647100000083 | 產品，分電箱，電信總接地箱( | 組 | 1 | 5000 | 5000 | 0 | 0 | 5000 | 0
40x35x15)cm
M1647100000084 | 產品，分電箱，拖線箱PB | 組 | 2 | 3000 | 6000 | 0 | 0 | 6000 | 0
M1647100000085 | 產品，分電箱，弱電接線箱CP( | 組 | 8 | 4500 | 36000 | 0 | 0 | 36000 | 0
56x40x10)cm
M16471D00000A2 | 產品，分電箱，電源開關箱,2.0/2.0T粉 | 座 | 22 | 0 | 292600 | 0 | 0 | 292600 | 0
體烤漆,附中蓋板
M16471D00000A3 | 產品，分電箱，電源開關箱,不鏽鋼戶外 | 座 | 3 | 0 | 120000 | 0 | 0 | 120000 | 0
盤體SUS304 2.0/2.0T
M16505000041 | 產品，照明燈具，層板燈 | 式 | 140 | 0 | 70000 | 0 | 0 | 70000 | 0
M16505000081 | 產品，照明燈具，0-10V 調光平板燈 | 組 | 437 | 2400 | 1048800 | 0 | 0 | 1048800 | 0
30W
M165050000811 | 產品，照明燈具，照明感應器 | 組 | 104 | 720 | 74880 | 0 | 0 | 74880 | 0
M165050000812 | 產品，照明燈具，壁燈 10W | 組 | 7 | 1500 | 10500 | 0 | 0 | 10500 | 0
M16505000082 | 產品，照明燈具，崁燈 16W | 組 | 344 | 450 | 154800 | 0 | 0 | 154800 | 0
M16505000083 | 產品，照明燈具，L12 格柵吸頂燈 T8 | 組 | 125 | 2000 | 250000 | 0 | 0 | 250000 | 0
LED 20W
M16505000084 | 產品，照明燈具，L13 感應式梯間吸頂 | 組 | 53 | 1800 | 95400 | 0 | 0 | 95400 | 0
燈 16W
M16505000086 | 產品，照明燈具，1.2M線性燈 LED 18W | 組 | 50 | 2400 | 120000 | 0 | 0 | 120000 | 0
M16505000087 | 產品，照明燈具，安定器室內型 350W | 組 | 10 | 3500 | 35000 | 0 | 0 | 35000 | 0
M16505000088 | 產品，照明燈具，無邊框崁燈 LED 14W* | 組 | 21 | 1800 | 37800 | 0 | 0 | 37800 | 0
2
M16505000089 | 產品，照明燈具，軌道燈 LED 20W | 組 | 21 | 1600 | 33600 | 0 | 0 | 33600 | 0
M1653000000081 | 產品，緊急照明設備，避難方向指示燈 | 組 | 17 | 550 | 9350 | 0 | 0 | 9350 | 0
C級LED-(單面單向)
M1653000000082 | 產品，緊急照明設備，避難方向指示燈 | 組 | 4 | 1000 | 4000 | 0 | 0 | 4000 | 0
B級LED-(雙面單向)
M1653000000083 | 產品，緊急照明設備，避難方向指示燈 | 組 | 22 | 1000 | 22000 | 0 | 0 | 22000 | 0
B級LED-(單面單向)
M1653000000084 | 產品，緊急照明設備，避難方向指示燈 | 組 | 10 | 1000 | 10000 | 0 | 0 | 10000 | 0
B級LED-(單面雙向)
M1653000000085 | 產品，緊急照明設備，出口標示燈B級 | 組 | 101 | 1000 | 101000 | 0 | 0 | 101000 | 0
LED
M1653000000086 | 產品，緊急照明設備，出口標示燈C級 | 組 | 27 | 9500 | 256500 | 0 | 0 | 256500 | 0
LED-具閃滅功能
M1653000000087 | 產品，緊急照明設備，壁掛式緊急照明 | 組 | 196 | 550 | 107800 | 0 | 0 | 107800 | 0
燈PL-13W
M1653000000088 | 產品，緊急照明設備，閃滅用偵煙探測 | 組 | 19 | 0 | 15200 | 0 | 0 | 15200 | 0
器
M16581000061 | 產品，照明控制開關，單切暗開關 | 只 | 239 | 150 | 35850 | 0 | 0 | 35850 | 0
220V-15A(附白鐵蓋板)
M16581000062 | 產品，照明控制開關，三路暗開關 | 只 | 38 | 200 | 7600 | 0 | 0 | 7600 | 0
220V-15A(附白鐵蓋板)
M16742000011 | 產品，數據網路交換處理設備，室內電 | M | 750 | 480 | 360000 | 0 | 0 | 360000 | 0
話電纜 0.5x200P PE-PVC
M16742000012 | 產品，數據網路交換處理設備，PVC電線 | M | 200 | 70 | 14000 | 0 | 0 | 14000 | 0
14mm²
M16742000013 | 產品，數據網路交換處理設備，CAT- | M | 15500 | 15 | 232500 | 0 | 0 | 232500 | 0
5e網路線
M16742000014 | 產品，數據網路交換處理設備，CAT-6網 | M | 42500 | 20 | 850000 | 0 | 0 | 850000 | 0
路線
M16742000015 | 產品，數據網路交換處理設備，0.5mm* | M | 1120 | 13 | 14560 | 0 | 0 | 14560 | 0
4C
M16742000016 | 產品，數據網路交換處理設備，0.4dB- | M | 1050 | 85 | 89250 | 0 | 0 | 89250 | 0
4C-SM
M16742000017 | 產品，數據網路交換處理設備，7C2V電 | M | 1230 | 12 | 14760 | 0 | 0 | 14760 | 0
視線
M16742000018 | 產品，數據網路交換處理設備，馬路切 | M | 400 | 50 | 20000 | 0 | 0 | 20000 | 0
割
M16742000021 | 產品，數據網路交換處理設備，開挖與 | M2 | 200 | 0 | 220000 | 0 | 0 | 220000 | 0
回填
M16742000041 | 產品，數據網路交換處理設備，IP | 式 | 1 | 300000 | 300000 | 0 | 0 | 300000 | 0
Terminal 端末授權使用軟體
M16742000042 | 產品，數據網路交換處理設備，8迴路語 | 式 | 1 | 20000 | 20000 | 0 | 0 | 20000 | 0
音信箱
M16742000043 | 產品，數據網路交換處理設備，系統安 | 式 | 1 | 0 | 0 | 0 | 0 | 0 | 0
裝調適設定
M16742000044 | 產品，數據網路交換處理設備，管線固 | 式 | 1 | 0 | 16800 | 0 | 0 | 16800 | 0
定及吊支架
M16742000045 | 產品，數據網路交換處理設備，其他耗 | 式 | 1 | 0 | 4000 | 0 | 0 | 4000 | 0
損材料(PVC膠布.膠水.瓦斯)
M16742000046 | 產品，數據網路交換處理設備，打洞及 | 式 | 1 | 0 | 15000 | 0 | 0 | 15000 | 0
修補
M16742000047 | 產品，數據網路交換處理設備，測試及 | 式 | 1 | 0 | 15000 | 0 | 0 | 15000 | 0
調整
M16742000048 | 產品，數據網路交換處理設備，電信設 | 式 | 1 | 0 | 30000 | 0 | 0 | 30000 | 0
備竣工及相關測試檢驗
M16742000081 | 產品，數據網路交換處理設備，光終端 | 組 | 1 | 35000 | 35000 | 0 | 0 | 35000 | 0
配線架OLDF-48
M167420000811 | 產品，數據網路交換處理設備，24路網 | 組 | 8 | 0 | 0 | 0 | 0 | 0 | 0
路交換器1000mbps
M167420000812 | 產品，數據網路交換處理設備，溫控風 | 組 | 8 | 0 | 0 | 0 | 0 | 0 | 0
扇,機櫃型,具PWM溫升自動調速)
M167420000813 | 產品，數據網路交換處理設備，緊急求 | 組 | 73 | 500 | 36500 | 0 | 0 | 36500 | 0
救按鈕
M167420000814 | 產品，數據網路交換處理設備，燈光警 | 組 | 26 | 300 | 7800 | 0 | 0 | 7800 | 0
報喇叭
M167420000815 | 產品，數據網路交換處理設備，電源供 | 組 | 26 | 250 | 6500 | 0 | 0 | 6500 | 0
應器
M167420000816 | 產品，數據網路交換處理設備，AP無線 | 組 | 46 | 0 | 0 | 0 | 0 | 0 | 0
網路分享器
M16742000082 | 產品，數據網路交換處理設備，網路電 | 組 | 1 | 45000 | 45000 | 0 | 0 | 45000 | 0
話19 英吋 2U 基本櫃
M16742000083 | 產品，數據網路交換處理設備，網路電 | 組 | 1 | 8000 | 8000 | 0 | 0 | 8000 | 0
話19 英吋掛架組 (2U)
M16742000084 | 產品，數據網路交換處理設備，網路交 | 組 | 1 | 185000 | 185000 | 0 | 0 | 185000 | 0
換機,1000們電話
M16742000085 | 產品，數據網路交換處理設備，VoIP 網 | 組 | 3 | 25000 | 75000 | 0 | 0 | 75000 | 0
關
M16742000086 | 產品，數據網路交換處理設備，8L 數位 | 組 | 3 | 25000 | 75000 | 0 | 0 | 75000 | 0
話機卡
M16742000087 | 產品，數據網路交換處理設備，4L 局線 | 組 | 3 | 25000 | 75000 | 0 | 0 | 75000 | 0
母卡 (Loop start)
M16742000088 | 產品，數據網路交換處理設備，4L 局線 | 組 | 4 | 20000 | 80000 | 0 | 0 | 80000 | 0
擴充子卡
M16742000089 | 產品，數據網路交換處理設備，8L 類比 | 組 | 1 | 20000 | 20000 | 0 | 0 | 20000 | 0
話機母卡
M167420000A1 | 產品，數據網路交換處理設備，24鍵網 | 台 | 150 | 7200 | 1080000 | 0 | 0 | 1080000 | 0
路型數位話機
M167420000A2 | 產品，數據網路交換處理設備，緊急求 | 台 | 2 | 69800 | 139600 | 0 | 0 | 139600 | 0
救對講主機,具SIP電話播打功能
M167420000B1 | 產品，數據網路交換處理設備，19" | 具 | 8 | 0 | 0 | 0 | 0 | 0 | 0
15U壁掛式機櫃 (附壓克力前門,
M16781000041 | 產品，緊急廣播設備，系統安裝測試 | 式 | 1 | 0 | 12500 | 0 | 0 | 12500 | 0
M16781000042 | 產品，緊急廣播設備，軟體設定 | 式 | 1 | 35000 | 35000 | 0 | 0 | 35000 | 0
M16781000071 | 產品，緊急廣播設備，迴路控制中繼器 | 個 | 15 | 1500 | 22500 | 0 | 0 | 22500 | 0
M16781000081 | 產品，緊急廣播設備，配線端子盤 | 組 | 1 | 4500 | 4500 | 0 | 0 | 4500 | 0
M167810000811 | 產品，緊急廣播設備，壁掛式揚聲器5W- | 組 | 264 | 500 | 132000 | 0 | 0 | 132000 | 0
L級
M167810000812 | 產品，緊急廣播設備，吸頂式揚聲器5W- | 組 | 3 | 500 | 1500 | 0 | 0 | 1500 | 0
L級
M16781000082 | 產品，緊急廣播設備，10L迴路機 | 組 | 2 | 8000 | 16000 | 0 | 0 | 16000 | 0
M16781000083 | 產品，緊急廣播設備，智慧建築網路求 | 組 | 1 | 85000 | 85000 | 0 | 0 | 85000 | 0
救防盜語音整合介面
M16781000084 | 產品，緊急廣播設備，網路語音接收控 | 組 | 1 | 45000 | 45000 | 0 | 0 | 45000 | 0
制模組
M16781000085 | 產品，緊急廣播設備，網路控制迴路主 | 組 | 1 | 45000 | 45000 | 0 | 0 | 45000 | 0
機20L
M16781000087 | 產品，緊急廣播設備，乙太網路24集線 | 組 | 1 | 5000 | 5000 | 0 | 0 | 5000 | 0
器(機櫃式)
M16781000088 | 產品，緊急廣播設備，標準機櫃 | 組 | 2 | 25000 | 50000 | 0 | 0 | 50000 | 0
M16781000089 | 產品，緊急廣播設備，網路桌上型遙控 | 組 | 1 | 68500 | 68500 | 0 | 0 | 68500 | 0
麥克風,7吋觸控型LCD,含音樂播放儲存
30首以上,10組定時時序設定控制,主機
20L控制.
M167810000A1 | 產品，緊急廣播設備，7吋觸控LCD緊急 | 台 | 1 | 155800 | 155800 | 0 | 0 | 155800 | 0
業務廣播主機,,含音樂播放儲存30首以
上,10組定時時序設定控制
M167810000A2 | 產品，緊急廣播設備，前級混音擴大機 | 台 | 1 | 28500 | 28500 | 0 | 0 | 28500 | 0
M167810000A3 | 產品，緊急廣播設備，後級擴大機: | 台 | 5 | 28000 | 140000 | 0 | 0 | 140000 | 0
500W
M167810000A4 | 產品，緊急廣播設備，總電源控制器 | 台 | 1 | 24500 | 24500 | 0 | 0 | 24500 | 0
M167810000A5 | 產品，緊急廣播設備，直流電源供應器 | 台 | 1 | 24500 | 24500 | 0 | 0 | 24500 | 0
M167810000A6 | 產品，緊急廣播設備，系統接線面板 | 台 | 1 | 20000 | 20000 | 0 | 0 | 20000 | 0
M167810000A7 | 產品，緊急廣播設備，電源時序控制器, | 台 | 2 | 18800 | 37600 | 0 | 0 | 37600 | 0
8迴路以上,含RS485控制,主機LCD可控制
設定啟動關閉順序.
M167810000A8 | 產品，緊急廣播設備，溫控散熱風扇雙 | 台 | 2 | 18800 | 37600 | 0 | 0 | 37600 | 0
組,溫度與轉速自動比例上下PWM調整,具
RS485控制,主機LCD可設定數值.
W01271100041 | 零星工料,"PVC給,排水管材(含幹管),保 | 式 | 2 | 0 | 550000 | 0 | 0 | 0 | 550000
溫(PE 10 mmt) 及安裝工資"
W01271100042 | 零星工料,系統抽真空及氮氣站壓 | 式 | 2 | 0 | 63000 | 0 | 0 | 0 | 63000
W01271100043 | 零星工料,預留套管,防水工事,防火填塞 | 式 | 7 | 0 | 924000 | 0 | 0 | 0 | 924000
(符合消防局認可材料)
W01271100044 | 零星工料,氧氣乙炔焊條…等另料 | 式 | 1 | 0 | 40000 | 0 | 0 | 0 | 40000
W01271100045 | 零星工料,系統試車完成管路過濾器拆洗 | 式 | 1 | 0 | 8000 | 0 | 0 | 0 | 8000
工料
W01271100046 | 零星工料,管路流向標示及閥門壓克力標 | 式 | 1 | 0 | 5000 | 0 | 0 | 0 | 5000
示牌工料
W01271100047 | 零星工料,管路試水站壓及探漏 | 式 | 1 | 0 | 11000 | 0 | 0 | 0 | 11000
W0127130004 | 運雜費 | 式 | 2 | 0 | 130000 | 0 | 0 | 0 | 130000
W0127140004 | 搬運費 | 式 | 166 | 0 | 5070 | 0 | 0 | 0 | 5070
W012715000408 | 雜費,冷媒填充 | 式 | 2 | 0 | 93000 | 0 | 0 | 0 | 93000
W01271500041 | 雜費,設備吊運及安全措施防護工料 | 式 | 2 | 0 | 159000 | 0 | 0 | 0 | 159000
W01271500042 | 雜費,現場清潔及廢棄物清運雜費 | 式 | 2 | 0 | 194000 | 0 | 0 | 0 | 194000
W0127190004011 | 安裝費,箱體組裝工資 | 式 | 24 | 0 | 165600 | 0 | 0 | 0 | 165600
W0127190004012 | 安裝費,盤體現場組裝工資、吊掛定位 | 式 | 2 | 0 | 150000 | 0 | 0 | 0 | 150000
W0127190004013 | 安裝費,原廠裝配工資 | 式 | 1 | 0 | 20000 | 0 | 0 | 0 | 20000
W012719000C1 | 安裝費,吊運安裝定位 | 台 | 32 | 0 | 197000 | 0 | 0 | 0 | 197000
W012719000C2 | 安裝費,多聯變頻室內機吊裝定位工料 | 台 | 106 | 0 | 318000 | 0 | 0 | 0 | 318000
W012719000C3 | 安裝費,全熱交換器吊裝定位工料 | 台 | 22 | 0 | 66000 | 0 | 0 | 0 | 66000
W012719000C31 | 膨脹水箱吊裝定位工料 | 台 | 2 | 0 | 7000 | 0 | 0 | 0 | 7000
W012719000C4 | 安裝費,氣冷分離式冷氣機(室內外機)吊 | 台 | 18 | 0 | 81000 | 0 | 0 | 0 | 81000
裝定位工料含不鏽鋼安裝架
W012719000C5 | 安裝費,吊隱式除濕機吊裝定位工料 | 台 | 3 | 0 | 9000 | 0 | 0 | 0 | 9000
W012719000C6 | 安裝費,導流風機吊裝定位工料(含懸吊 | 台 | 16 | 0 | 56000 | 0 | 0 | 0 | 56000
式彈簧避震器)
W012719000C7 | 安裝費,壁扇附機械式防火風門吊裝定位 | 台 | 17 | 0 | 51000 | 0 | 0 | 0 | 51000
工料
W012719000C8 | 安裝費,空氣門吊運安裝定位含工料 | 台 | 4 | 0 | 12000 | 0 | 0 | 0 | 12000
W01271C000401 | 安裝另料,五金消耗另料 | 式 | 7 | 0 | 150000 | 0 | 0 | 0 | 150000
W01271C000404 | 安裝另料,伸縮軟管用塑膠管束及膠帶 | 式 | 2 | 0 | 15000 | 0 | 0 | 0 | 15000
W01271C000C010 | 安裝另料,橡膠避震墊 50mm | 台 | 2 | 0 | 4000 | 0 | 0 | 0 | 4000
W01271C000C011 | 安裝另料,彈簧避震基座(RC型) | 台 | 2 | 0 | 15000 | 0 | 0 | 0 | 15000
W01271C000C04 | 安裝另料,橡膠避震墊 | 台 | 13 | 0 | 26000 | 0 | 0 | 0 | 26000
W01271C000C08 | 安裝另料,彈簧避震器 | 台 | 3 | 0 | 9000 | 0 | 0 | 0 | 9000
W01271C000C09 | 安裝另料,懸吊式彈簧避震器 | 台 | 12 | 0 | 30000 | 0 | 0 | 0 | 30000
W01271D00042 | 配管線另件,金屬軟管等配料 | 式 | 2 | 0 | 19000 | 0 | 0 | 0 | 19000
W02811000041 | PVC管線耗材(含五金另料) | 式 | 1 | 0 | 5000 | 0 | 0 | 0 | 5000
W02811000042 | 配盤工資含消耗另料 | 式 | 1 | 0 | 3800 | 0 | 0 | 0 | 3800
W07840000041 | 雜項另料(運費、支撐件及施工損耗材料 | 式 | 1 | 0 | 9000 | 0 | 0 | 0 | 9000
)
W13851000041 | 電線配件另料 | 式 | 3 | 0 | 95000 | 0 | 0 | 0 | 95000
W13911000041 | CNS4626管配件另料 | M | 1 | 268000 | 268000 | 0 | 0 | 0 | 268000
W13911000042 | 牙口另件(料)-1?"以下 | 式 | 1 | 280000 | 280000 | 0 | 0 | 0 | 280000
W13911000043 | 機械接頭另件(料)-2"以上 | 式 | 1 | 380000 | 380000 | 0 | 0 | 0 | 380000
W13975000041 | 焊接材料與五金另件固定 | 式 | 1 | 0 | 120000 | 0 | 0 | 0 | 120000
W15223000041 | 不鏽鋼配管另料(2"以下雙壓接接頭) | 式 | 1 | 432 | 432 | 0 | 0 | 0 | 432
W15223000042 | 不鏽鋼配管另料(2"(含)以上採機械接頭 | 式 | 1 | 283200 | 283200 | 0 | 0 | 0 | 283200
)
W15410000041 | 另料(含彎頭) | 式 | 1 | 0 | 168011 | 0 | 0 | 0 | 168011
W15470000041 | 五金另料及試車 | 式 | 1 | 25000 | 25000 | 0 | 0 | 0 | 25000
W1612000000041 | 產品，電線及電纜，高壓電纜配線另料 | 式 | 1 | 35910 | 35910 | 0 | 0 | 0 | 35910
W1612000000042 | 配線另料 | 式 | 1 | 301039 | 301039 | 0 | 0 | 0 | 301039
W16120000043 | 線材及五金另料 | 式 | 2 | 0 | 80000 | 0 | 0 | 0 | 80000
W16120000044 | 線材及另料五金(含壓克力防水罩) | 式 | 1 | 0 | 55000 | 0 | 0 | 0 | 55000
W16120000045 | 固定五金另件 | 式 | 1 | 0 | 35000 | 0 | 0 | 0 | 35000
W1613200000041 | PVC E管配管另件 | 式 | 1 | 0 | 42298 | 0 | 0 | 0 | 42298
W1613200000042 | EMT管配管另件 | 式 | 1 | 0 | 69604 | 0 | 0 | 0 | 69604
W1613200000043 | RSG導線管配管另件 | 式 | 1 | 0 | 21730 | 0 | 0 | 0 | 21730
W1613200000044 | 五金另料 | 式 | 8 | 0 | 423347 | 0 | 0 | 0 | 423347
W16132000000451 | PVC配管另料(含筏基連通管) | 式 | 1 | 0 | 866699 | 0 | 0 | 0 | 866699
W1613200000047 | 配管 另件另料 | 式 | 7 | 0 | 207200 | 0 | 0 | 0 | 207200
W16132000048 | 配管線另件及零件 | 式 | 1 | 0 | 75000 | 0 | 0 | 0 | 75000
W16132000049 | 管及線材及另料五金(含壓克力防水罩) | 式 | 1 | 0 | 88000 | 0 | 0 | 0 | 88000
W16321000041 | 電纜固定座.五金另料 | 式 | 4 | 0 | 29160 | 0 | 0 | 0 | 29160
W16321000042 | 銘牌及另料 | 式 | 1 | 0 | 1080 | 0 | 0 | 0 | 1080
W16321000043 | 五金另料 | 式 | 2 | 0 | 5400 | 0 | 0 | 0 | 5400
W16401000041 | 五金另料 | 式 | 30 | 0 | 66150 | 0 | 0 | 0 | 66150
W16401000042 | 線料及配線另料 | 式 | 52 | 0 | 34560 | 0 | 0 | 0 | 34560
W16401000043 | 盤內配線五金另料 | 式 | 2 | 0 | 4860 | 0 | 0 | 0 | 4860
W16401000044 | 低煙無毒線槽及五金另料損耗 | 式 | 4 | 4200 | 16800 | 0 | 0 | 0 | 16800
W1645100000041 | 五金另料(一般鍍鋅) | 式 | 1 | 0 | 50000 | 0 | 0 | 0 | 50000
Z031001516 | 伸縮縫 | 式 | 945 | 0 | 47250 | 14175 | 9450 | 18900 | 4725
Z031001603 | 施工費 | 式 | 321 | 0 | 288789 | 86636.7 | 57757.8 | 115515.6 | 28878.9
Z042000355 | 產品，無熔線斷路器，NFB 3-100AF- | 只 | 1 | 0 | 1800 | 540 | 360 | 720 | 180
100AT 25KA/380V
Z061600736 | 水流開關 | 只 | 2 | 0 | 1786 | 535.8 | 357.2 | 714.4 | 178.6
Z062100001 | 10/100M乙太網路集線器(8 Port Hub) | 只 | 2 | 0 | 2040 | 612 | 408 | 816 | 204
Z062100002 | 中央空調監控系統軟體(無限點數版) | 式 | 2 | 0 | 89250 | 26775 | 17850 | 35700 | 8925
Z062100003 | 32位元網頁通訊伺服器(含箱體) *32 | 套 | 2 | 0 | 66300 | 19890 | 13260 | 26520 | 6630
bit / 266Mhz / 8MB Flash / 64MB
SDRAM *俱RS485埠口*3,RJ45埠口*2 *
10/100M乙太網路接口,俱IP位址設定 *
俱Modbus TCP/IP&BACnet通訊傳輸協定
*RS485通訊抗干擾隔離器*3組
Z062100004 | VFM多聯變頻連結介面(VFM需提供通訊介 | 式 | 2 | 0 | 85000 | 25500 | 17000 | 34000 | 8500
面)
Z062100005 | RS485通訊介面整合軟體 | 式 | 2 | 0 | 34000 | 10200 | 6800 | 13600 | 3400
Z062100006 | 系統資料庫建立設計規劃編輯 | 式 | 2 | 0 | 34000 | 10200 | 6800 | 13600 | 3400
Z062100007 | WEB彩色動態圖控系統設計發展製作 | 式 | 2 | 0 | 34000 | 10200 | 6800 | 13600 | 3400
Z062100008 | 控制程式應用軟體設計 | 式 | 2 | 0 | 34000 | 10200 | 6800 | 13600 | 3400
Z062100010 | 排風機用可程式控制器 | 組 | 16 | 0 | 34000 | 10200 | 6800 | 13600 | 3400
Z062100011 | 控制箱(含端子及內部配線變壓器 220/ | 只 | 41 | 0 | 83300 | 24990 | 16660 | 33320 | 8330
24/50VA)
Z062100012 | 風差壓開關 | 只 | 18 | 0 | 18360 | 5508 | 3672 | 7344 | 1836
Z062100014 | 全熱交換器用數位控制器 | 組 | 22 | 0 | 93500 | 28050 | 18700 | 37400 | 9350
Z062100015 | 二氧化碳傳訊器(俱RS485通訊) | 只 | 22 | 0 | 158950 | 47685 | 31790 | 63580 | 15895
Z062100017 | BACnet GATEWAY (BACnet介面) | 式 | 2 | 0 | 110500 | 33150 | 22100 | 44200 | 11050
Z062100018 | VRV訊號介面整合(含壁掛箱體、網路整 | 式 | 2 | 0 | 97750 | 29325 | 19550 | 39100 | 9775
合至資訊網路)
Z062100019 | 控制箱(含端子及內部配線變壓器 220/ | 式 | 2 | 0 | 19550 | 5865 | 3910 | 7820 | 1955
24/50VA)
Z062100021 | 32位元網頁伺服可程式控制器 *CPU | 套 | 1 | 0 | 23800 | 7140 | 4760 | 9520 | 2380
32位元,128MB SDRAM,128MB Flash *俱
DO*5 DI*12 AO*4 AI*5,RS485埠口*3 *
10/100M乙太網路接口,俱IP位址設定 *
俱Modbus TCP/IP&BACnet通訊傳輸協定
Z062100022 | 數位控制器輸入/輸出擴充模組 | 式 | 1 | 0 | 29750 | 8925 | 5950 | 11900 | 2975
Z062100023 | 15"TFT觸控人機控制面板 | 只 | 1 | 0 | 25500 | 7650 | 5100 | 10200 | 2550
Z062100024 | 水位開關 | 只 | 3 | 0 | 3060 | 918 | 612 | 1224 | 306
Z062100025 | LCD水管型溫度傳訊器(俱RS485通訊) | 只 | 6 | 0 | 11220 | 3366 | 2244 | 4488 | 1122
Z062100026 | LCD顯示水差壓傳訊器(RS485) | 只 | 1 | 0 | 10200 | 3060 | 2040 | 4080 | 1020
Z062100027 | 外氣濕球溫度傳訊器 | 只 | 1 | 0 | 7650 | 2295 | 1530 | 3060 | 765
Z062100028 | 控制箱(含端子及內部配線) | 式 | 1 | 0 | 42500 | 12750 | 8500 | 17000 | 4250
Z062100029 | 控制管線材料及五金另料 (含PVC管及被 | 式 | 2 | 0 | 800000 | 240000 | 160000 | 320000 | 80000
覆銅網隔離雙絞控制線 Cat.5e...等)
Z062100030 | 配管,配線,結線工資 | 工 | 320 | 0 | 960000 | 288000 | 192000 | 384000 | 96000
Z062100031 | 試俥調整及教育訓練(含操作手冊) | 式 | 2 | 0 | 50000 | 15000 | 10000 | 20000 | 5000
Z062100032 | 防水工事,防火填塞 (符合消防局認可材 | 式 | 2 | 0 | 80000 | 24000 | 16000 | 32000 | 8000
料)
Z062100033 | 五金消耗另料 | 式 | 2 | 0 | 16000 | 4800 | 3200 | 6400 | 1600
Z062100034 | 中央監控電腦主機 *微處理機採六核心 | 台 | 1 | 0 | 38250 | 11475 | 7650 | 15300 | 3825
Core i5-10400(含)以上相同等級 *
RAM：DDR4 2666雙通道記憶體8GB(含)
以上 *HDD： SATA-III 1TB +256G
SSD *獨立顯示卡2GB DDR3 *鍵盤光學滑
鼠及原版作業系統WIN-10
Z062100035 | LCD液晶螢幕 *24型，16:9寬螢幕， | 台 | 1 | 0 | 5525 | 1657.5 | 1105 | 2210 | 552.5
LCD面版 *解析度1920X1080(Full HD
1080P)
Z062100037 | 數位控制器 | 組 | 3 | 0 | 12750 | 3825 | 2550 | 5100 | 1275
Z062100038 | 濕度傳訊器(俱RS485通訊) | 只 | 3 | 0 | 11475 | 3442.5 | 2295 | 4590 | 1147.5
Z062100040 | 32位元網頁伺服可程式控制器 *CPU | 只 | 1 | 0 | 23800 | 7140 | 4760 | 9520 | 2380
32位元,128MB SDRAM,128MB Flash *俱
DO*5 DI*12 AO*4 AI*5,RS485埠口*3 *
10/100M乙太網路接口,俱IP位址設定 *
俱Modbus TCP/IP&BACnet通訊傳輸協定
Z062100041 | LCD顯示室內型一氧化碳傳訊器(RS485) | 只 | 8 | 0 | 57800 | 17340 | 11560 | 23120 | 5780
Z062100042 | 控制箱(含端子及內部配線) | 只 | 1 | 0 | 6800 | 2040 | 1360 | 2720 | 680
Z081200912 | 品質管理，土壤及級配夯實、工地密度 | 組 | 39 | 0 | 117000 | 35100 | 23400 | 46800 | 11700
檢驗費
Z081200913 | 品質管理，門窗風雨檢驗費 | 樘 | 1 | 0 | 74100 | 22230 | 14820 | 29640 | 7410
Z081200916 | 品質管理，給水測試 | 式 | 1 | 0 | 7400 | 2220 | 1480 | 2960 | 740
Z081200917 | 品質管理，排水測試 | 式 | 1 | 0 | 7400 | 2220 | 1480 | 2960 | 740
Z081200918 | 品質管理，面磚拉拔檢驗費 | 式 | 1 | 0 | 7400 | 2220 | 1480 | 2960 | 740
Z081200919 | 品質管理，設備檢驗費 | 式 | 1 | 0 | 14800 | 4440 | 2960 | 5920 | 1480
Z091500011 | 勞工安全衛生告示牌（3mm鋁製金屬) | 片 | 1 | 8000 | 8000 | 2400 | 1600 | 3200 | 800
150cm*90cm 含固定安裝組立及拆除
Z091500012 | 竣工銘牌（3mm鋁製金屬)90cm*70cm 含 | 片 | 1 | 5000 | 5000 | 1500 | 1000 | 2000 | 500
固定安裝組立及拆除
Z091500013 | 鄰房鑑定費 | 式 | 1 | 120000 | 120000 | 36000 | 24000 | 48000 | 12000
Z091500014 | 擋土支撐圍令及斜撐 H-250*250*9* | M | 200 | 3500 | 700000 | 210000 | 140000 | 280000 | 70000
14 含固定安裝拆運費
Z091500016 | 地下室筏基外周及外牆外周 RC澆置介面 | M | 403 | 380 | 153140 | 45942 | 30628 | 61256 | 15314
配置三球式止水帶工料費
Z091500017 | 汙水池外周及地下室自來水箱RC澆置介 | M | 99 | 260 | 25740 | 7722 | 5148 | 10296 | 2574
面 配置遇水擴張斷水條 工料費
Z091500025 | 車道截水溝防水層複合式防水層 | M | 11 | 460 | 5060 | 1518 | 1012 | 2024 | 506
Z091500045 | 積磚式雨水貯留槽A (305*1655+350* | 座 | 1 | 1198800 | 1198800 | 359640 | 239760 | 479520 | 119880
250)*152 ,含安全防護措施、土方、基
底3分碎石 t=15cm、保護層(不織布)、
6"PVC入流管 安裝及其他五金配件及
另料
Z091500046 | 積磚式雨水貯留槽B 305*1105*152 ,含 | 座 | 1 | 679320 | 679320 | 203796 | 135864 | 271728 | 67932
安全防護措施、土方、基底3分碎石 t=
15cm、保護層(不織布)、6"PVC入流管
安裝及其他五金配件及另料
Z091500048 | 台灣海桐 H=270cm W=120cm ∮=8cm | 棵 | 3 | 4500 | 13500 | 4050 | 2700 | 5400 | 1350
Z091500049 | 春不老 H=60cm 每m2/16株 | M2 | 26 | 216 | 5616 | 1684.8 | 1123.2 | 2246.4 | 561.6
Z091500051 | 滿福木 H=60cm 每m2/16株 | M2 | 21 | 2640 | 55440 | 16632 | 11088 | 22176 | 5544
Z0915000514 | 基地內現有樹木移植費 | 式 | 1 | 715000 | 715000 | 214500 | 143000 | 286000 | 71500
Z091500052 | 原於三樓陽台金屬欄杆拆解,移至二樓陽 | 式 | 1 | 9600 | 9600 | 2880 | 1920 | 3840 | 960
台固定安裝工本費
Z091500053 | 原二樓陽台側外牆裝修面修補(依照原材 | 式 | 1 | 9200 | 9200 | 2760 | 1840 | 3680 | 920
料、樣式) 工料費
Z091600002 | 素地處理 | M2 | 185 | 0 | 9250 | 2775 | 1850 | 3700 | 925
Z091600003 | 鋪設6mm點焊鋼絲網(網架需墊高) | M2 | 185 | 0 | 37000 | 11100 | 7400 | 14800 | 3700
Z091600004 | 全區高程檢測及安裝軌道 | 式 | 185 | 0 | 18500 | 5550 | 3700 | 7400 | 1850
Z091600005 | 安裝標高器(間距1M/支) | 式 | 185 | 0 | 9250 | 2775 | 1850 | 3700 | 925
Z091600006 | 混凝土置漿4000psi以上，坍度14cm左右 | M2 | 185 | 0 | 72520 | 21756 | 14504 | 29008 | 7252
Z091600007 | 滾筒整平 | M2 | 185 | 0 | 9250 | 2775 | 1850 | 3700 | 925
Z091600008 | 整體粉光(刷毛面) | M2 | 185 | 0 | 18500 | 5550 | 3700 | 7400 | 1850
Z091600009 | 埋設圓形橡膠圈，橡膠圈需塗抹液體脫 | M2 | 185 | 0 | 18500 | 5550 | 3700 | 7400 | 1850
模劑
Z091600010 | 混凝土密封滲透固化劑 | M2 | 185 | 0 | 53650 | 16095 | 10730 | 21460 | 5365
Z091600011 | 工地小搬運 | 式 | 5867 | 0 | 184700 | 55410 | 36940 | 73880 | 18470
Z091600013 | 素地清潔 | M2 | 1406 | 0 | 14060 | 4218 | 2812 | 5624 | 1406
Z091600014 | 底塗層:壓克力樹脂改質劑 | KG | 216.8 | 0 | 30352 | 9105.6 | 6070.4 | 12140.8 | 3035.2
Z091600015 | 防水層:高分子韌性防水材 | KG | 2601.6 | 0 | 286176 | 85852.8 | 57235.2 | 114470.4 | 28617.6
Z091600016 | 補強層:角隅處抗裂纖維網鋪貼(10+10㎝ | M2 | 1084 | 0 | 10840 | 3252 | 2168 | 4336 | 1084
)
Z091600020 | 抹石泥材料 | M2 | 38 | 0 | 3800 | 1140 | 760 | 1520 | 380
Z091600021 | 小石子 | M2 | 38 | 200 | 7600 | 2280 | 1520 | 3040 | 760
Z091600023 | RC3000PSI底板 | M3 | 2.5 | 0 | 6250 | 1875 | 1250 | 2500 | 625
Z091600025 | 截水溝蓋本體 | M | 11 | 0 | 45650 | 13695 | 9130 | 18260 | 4565
Z091600026 | 排水溝本體(含開挖及回填、鋼筋、模板 | M | 34 | 0 | 98600 | 29580 | 19720 | 39440 | 9860
、混凝土等)
Z091600027 | 排水溝本體(含開挖及回填、鋼筋、模板 | M | 94 | 0 | 564000 | 169200 | 112800 | 225600 | 56400
、混凝土、熱浸鍍鋅化妝蓋板等)
Z092300003 | 整體粉光 | M2 | 4326 | 0 | 259560 | 77868 | 51912 | 103824 | 25956
Z092300004 | 3mm自平式水泥 | M2 | 3264 | 0 | 652800 | 195840 | 130560 | 261120 | 65280
Z092300005 | 地板膠 | M2 | 3730 | 0 | 55950 | 16785 | 11190 | 22380 | 5595
Z092300006 | 乙烯基無縫透心地毯 | M2 | 3730 | 0 | 1492000 | 447600 | 298400 | 596800 | 149200
Z092300007 | Easycare 防污深化處理，抗優碘 | M2 | 3730 | 0 | 373000 | 111900 | 74600 | 149200 | 37300
Z092300017 | 自平性水泥 | M2 | 5 | 0 | 1000 | 300 | 200 | 400 | 100
Z092300018 | 去泥地板 | M2 | 5 | 0 | 30000 | 9000 | 6000 | 12000 | 3000
Z092300020 | 9mm點焊鋼絲網 (15cmx15cm ) | M2 | 1060 | 0 | 212000 | 63600 | 42400 | 84800 | 21200
Z092300021 | 5000PSI CON | M3 | 84.8 | 0 | 254400 | 76320 | 50880 | 101760 | 25440
Z092300022 | 金鋼石硬化劑 | M2 | 1060 | 0 | 212000 | 63600 | 42400 | 84800 | 21200
Z092300024 | 防水責任施工 | M2 | 127 | 0 | 12700 | 3810 | 2540 | 5080 | 1270
Z092300025 | 24K吸音棉 | M2 | 127 | 0 | 19050 | 5715 | 3810 | 7620 | 1905
Z092300026 | 防振墊 | M2 | 127 | 0 | 44450 | 13335 | 8890 | 17780 | 4445
Z092300027 | 4分木心夾板 | M2 | 127 | 0 | 63500 | 19050 | 12700 | 25400 | 6350
Z092300028 | 防水膜二層 | M2 | 127 | 0 | 25400 | 7620 | 5080 | 10160 | 2540
Z092300029 | 點焊鋼絲網 | M2 | 127 | 0 | 19050 | 5715 | 3810 | 7620 | 1905
Z092300030 | 混凝土 (洩水坡度1/100)(210kg/c㎡, | M3 | 12.7 | 0 | 33020 | 9906 | 6604 | 13208 | 3302
10cm)
Z092300031 | 防水粉光層 | M2 | 127 | 0 | 38100 | 11430 | 7620 | 15240 | 3810
Z092300032 | 止滑EPOXY | M2 | 127 | 0 | 41910 | 12573 | 8382 | 16764 | 4191
Z092300034 | 點銲鋼絲網15*15cm*6mm | M2 | 596 | 0 | 89400 | 26820 | 17880 | 35760 | 8940
Z092300035 | 保護層：2500psi PC保護層(TH=8cm) | M3 | 47.68 | 0 | 109664 | 32899.2 | 21932.8 | 43865.6 | 10966.4
Z092300036 | 1：3水泥砂漿層(TH>2cm) | M3 | 15.2 | 3000 | 45600 | 13680 | 9120 | 18240 | 4560
Z092300037 | 包覆式PS板隔熱磨石磚(30*30*4cm) | M2 | 760 | 0 | 220400 | 66120 | 44080 | 88160 | 22040
Z092300039 | 花台本體(含結構及面層水泥砂漿底面抿 | M | 321 | 0 | 777440 | 233232 | 155488 | 310976 | 77744
石子 (含鋼筋、模板、混凝土)等)
Z092300041 | 碎石(∅3~5cm) | M2 | 338 | 0 | 21970 | 6591 | 4394 | 8788 | 2197
Z092300042 | 10mmTH導水板，上層鋪不織布 | M2 | 338 | 0 | 84500 | 25350 | 16900 | 33800 | 8450
Z092300044 | 底漆層:水性環氧樹脂底漆 | KG | 64.4 | 0 | 12880 | 3864 | 2576 | 5152 | 1288
Z092300045 | 披覆層：HR建築灌注補修用環氧樹脂 | KG | 161 | 0 | 32200 | 9660 | 6440 | 12880 | 3220
Z092300046 | 表面接著顆粒層撒佈 | M2 | 322 | 0 | 6440 | 1932 | 1288 | 2576 | 644
Z092300047 | 防水層：純聚脲脂噴塗防水材(建築防水 | KG | 644 | 0 | 161000 | 48300 | 32200 | 64400 | 16100
用聚胺脂)
Z092300048 | 抗根穿刺自黏式防水膜2mmTH上牆 (表面 | M2 | 322 | 0 | 48300 | 14490 | 9660 | 19320 | 4830
HDPE雙層貼合)
Z092300051 | 施作大樣圖說製作費 | 式 | 1 | 0 | 14800 | 4440 | 2960 | 5920 | 1480
Z092300052 | 設備管線套圖作業費 | 式 | 1 | 0 | 14800 | 4440 | 2960 | 5920 | 1480
Z092300053 | 材料設備抽(檢)測作業費 | 式 | 1 | 0 | 14800 | 4440 | 2960 | 5920 | 1480
Z092300054 | 材料符合規範標準測試費或認証 | 式 | 1 | 0 | 14800 | 4440 | 2960 | 5920 | 1480
Z092300055 | 品質管理，混凝土試驗費 | 組 | 282 | 0 | 338400 | 101520 | 67680 | 135360 | 33840
Z092300056 | 品質管理，續接器試驗費 | 組 | 248 | 0 | 322400 | 96720 | 64480 | 128960 | 32240
Z092300057 | 品質管理，透水混凝土 | 組 | 6 | 0 | 35400 | 10620 | 7080 | 14160 | 3540
Z092300058 | 品質管理，透水磚 | 組 | 3 | 0 | 17700 | 5310 | 3540 | 7080 | 1770
Z092300059 | 品質管理，環塑木檢驗費 | 式 | 1 | 0 | 14800 | 4440 | 2960 | 5920 | 1480
Z092300060 | 品質文件作業費 | 式 | 1 | 0 | 14800 | 4440 | 2960 | 5920 | 1480
Z092300061 | 品管工程師費 | 式 | 1 | 0 | 1400000 | 420000 | 280000 | 560000 | 140000
Z092300062 | 其他品質管制作業費 | 式 | 1 | 0 | 180000 | 54000 | 36000 | 72000 | 18000
Z100500180 | 品質管理，鋼筋試驗費 | 組 | 639 | 0 | 639000 | 191700 | 127800 | 255600 | 63900
Z101200346 | 1：3水泥砂漿粉刷 | M2 | 1556 | 0 | 614620 | 184386 | 122924 | 245848 | 61462
Z122400517 | 零星工料及其他項目 | 式 | 332 | 0 | 2446 | 733.8 | 489.2 | 978.4 | 244.6
Z122400999 | 鐵件.五金 | 式 | 7897.5 | 0 | 3021219 | 906365.7 | 604243.8 | 1208487.6 | 302121.9
壹.一.14 | 綠建築申請費(綠建築銀級證書及標章) | 式 | 1 | 680000 | 680000 | 0 | 0 | 0 | 0
壹.二.4.9 | 竣工消防會勘測試與文件製作費 | 式 | 1 | 100000 | 100000 | 0 | 0 | 0 | 0
壹.二.7 | 假設工程 | 式 | 1 | 150000 | 150000 | 0 | 0 | 0 | 0
壹.二.8 | 施工界面整合、竣工圖製作費 | 式 | 1 | 250000 | 250000 | 0 | 0 | 0 | 0
壹.二.9 | 智慧建築申請費 | 式 | 1 | 500000 | 500000 | 0 | 0 | 0 | 0
壹.三.1.7 | 測試調整平衡(TAB)約1%需委託第三方 | 式 | 1 | 270000 | 270000 | 0 | 0 | 0 | 0
壹.三.2.1.6.2 | 不鏽鋼防雨罩 | 台 | 2 | 6500 | 13000 | 0 | 0 | 0 | 0
壹.三.2.2.5.1 | 立式開放儲水槽吊裝定位工料 | 座 | 1 | 8000 | 8000 | 0 | 0 | 0 | 0
壹.三.2.5.6 | 露明及戶外冰水保溫管路採鋁皮包覆 | 式 | 1 | 35000 | 35000 | 0 | 0 | 0 | 0
壹.三.2.8 | 測試調整平衡(TAB)約1%需委託第三方 | 式 | 1 | 96000 | 96000 | 0 | 0 | 0 | 0
壹.三.2.9 | 測試調整平衡(TAB)需委託第三方(手術 | 式 | 1 | 85000 | 85000 | 0 | 0 | 0 | 0
| 室功能檢測(壓差值,氣流,換氣數,出口 |  |  |  |  | 0 | 0 | 0 | 0
| 風速,溫度及檢測報告(含簽證)等) |  |  |  |  | 0 | 0 | 0 | 0
壹.六 | 工程綜合保險費 | 式 | 1 | 696781 | 696781 | 0 | 0 | 0 | 0
壹.七 | 利潤雜費及管理費 | 式 | 1 | 37161649 | 37161649 | 0 | 0 | 0 | 0
壹.八 | 營業稅 | 式 | 1 | 25351212 | 25351212 | 0 | 0 | 0 | 0
| 總價(總計) |  | 0 | 0 | 532375460 | 0 | 0 | 0 | 0