## 預算總表
臺中市停車管理處 |  |  |  |  | 4.3.1000.220
總表[預算]
工程名稱 | 臺中市大肚區文中二地下停車場新建工程 | 會計科目
施工地點 | 臺中市 | 工程編號 | 1130916
項 次 | 工 作 項 目 |  | 金額(元) | 備註
壹 | 發包工程費 |  | 165300000
壹.一 | 建築工程
壹.一.A | 假設工程
壹.一.B | 基礎工程
壹.一.C | 結構體工程
壹.一.D | 裝修工程
壹.一.E | 雜項工程
壹.一.F | 景觀植栽工程
壹.一.G | 停車場收費管理設備工程
壹.一.H | 發電機設備工程
壹.一.I | 地下室排氣設備工程
壹.一.J | 監視系統設備工程
壹.一.K | 中央監控系統設備工程配管工程
小計(壹.一)
壹.二 | 水電消防設備工程
壹.二.A | 電氣設備工程
壹.二.B | 弱電設備工程
壹.二.C | 給排水設備工程
壹.二.D | 消防設備工程
小計(壹.二)
小計(A=壹.一～壹.二)
壹.三 | 交通維持及環境保護措施費 |  |  | #
壹.四 | 職業安全衛生及管理費 |  |  | #
壹.五 | 職業安全衛生，安衛管理及其他安全衛生措施(不可量化部分 |  |  | #
)
壹.六 | 品質管理作業費 |  |  | #
壹.七 | 品質管理，試驗規範及標準，材料設備檢試驗費 |  |  | #
壹.八 | 承包商管理費(含工地管理費、利潤、使用執照申請作業費、
綠建築標章申辦作業費、各目的事業主管機關管線申請作業
費、簽證費、完工後點交前管理維護費及其他雜項費用)(A*
7.0%)
計(B=壹.一～壹.八)
壹.九 | 綜合保險費(B*0.12%) |  |  | 檢據核銷
計(C=壹.一～壹.九)
壹.十 | 營業稅(C*5%)
合計(壹=壹.一～壹.十)
貳 | 自辦部分費用
貳.一 | 營建工程空氣污染防治費(檢據核銷) |  |  | 109*19*2.47（新
建)
貳.二 | 建物保存登記費(檢據核銷)
貳.三 | 公共藝術設置費(壹*1%計算)(業主自辦)
貳.四 | 建築執照申請規費 |  |  | 檢據核銷
貳.五 | 候選綠建築證書及綠建築標章申請規費 |  |  | 檢據核銷
貳.六 | 外管線補助費(含自來水、電力及電信等)
貳.七 | 無障礙設施勘檢費
貳.八 | 專案管理服務費
貳.八.A | 3億元以下部分*3.5%*97%
貳.九 | 工程管理費 |  |  | 本案有委託工程
專案管理，故依
規定提列工程管
理費百分之七十
貳.九.A | 500萬元以下部分*3.5%*70%
貳.九.B | 超過500萬至2500萬元部分*3.0%*70%
貳.九.C | 超過2500萬至5000萬元部分*2.5%*70%
貳.九.D | 超過5000萬至1億元部分*1.5%*70%
貳.九.E | 超過1億至5億元部分*1.0%*70%
計
貳.十 | 委託設計監造服務費
貳.十.A | 500萬元以下部分*9.3%*95%
貳.十.B | 超過500萬至1000萬元部分*8.7%*95%
貳.十.C | 超過1000萬至5000萬元部分*7.6%*95%
貳.十.D | 超過5000萬至1億元部分*6.4%*95%
貳.十.E | 超過1億至5億元部分*5.2%*95%
計
貳.十一 | 材料設備抽驗費
貳.十二 | 工程準備金
合計(貳＝貳.一～貳.十二)
總價(總計)
註
一、鋼筋混凝土造，1棟地上一層、地下二層。
1.建築工程1式：包含假設工程、土方及基礎開挖工程、結構體工程、裝修工程、防水隔熱工程、門窗工程、雜項
工程。
2.景觀工程1式：包含景觀整地、舖面及設施工程、排水系統、澆灌系統、植栽工程。
3.電氣工程1式：包含配電盤設備工程、照明設備及管線工程、發電機設備工程。
4.弱電設備工程1式：包含弱電設備及管線工程、電信與資訊設備接地工程、線槽設備工程、電話及資訊網路系統
設備工程、電話交換機系統設備工程、監視系統設備工程、智慧建築中央監控系統設備工程。
5.停管工程:標線工程、通風設備及管路工程。
6.給排水設備工程1式：包含衛生設備工程、FRP汙水處理機械設施、雨水回收處理設施、組合式水箱。
7.消防設備工程1式：包含火警自動警報設備工程、緊急/業務廣播設備工程、消防栓滅火設備、避難逃生及滅火器
設備、泡沫滅火設備。

## 工作表1
臺中市停車管理處
詳細價目表[預算]
工程名稱 | 臺中市大肚區文中二地下停車場新建工程 |  |  | 會計科目
施工地點 | 臺中市 |  |  | 工程編號 | 1130916
項 次 | 項 目 及 說 明 | 單 位 | 數 量 | 單 價 | 複 價 | 編碼(備註)
壹 | 發包工程費
壹.一 | 建築工程
壹.一.A | 假設工程
壹.一.A.1 | 施工輔助設施，施工架及防護網，鋼管， | M2 | 577 |  |  | 01540A1232,#,*
框式，裝拆(含租金)，需符合CNS 4750
A2067規範
壹.一.A.2 | 施工護欄及圍籬，甲種安全圍籬，鋼板， | M | 183 |  |  | 0156021001,#,*
H=2.4m，0.4mm，連工帶料
壹.一.A.3 | 施工圍籬，圍籬綠化植栽(含臨時照明)， | M | 63 |  |  | 01564000D1,#,*
H=2.4m，連工帶料
壹.一.A.4 | 施工輔助設施，施工架，鋼管，框式，裝 | 式 | 1 |  |  | 0154011234,#,*
拆(含租金)，需符合CNS 4750 A2067規範
壹.一.A.5 | 工地臨時建築設施(含辦公設備) | 式 | 1 |  |  | 0152200004,#,*
壹.一.A.6 | 環境保護，水污染防治，洗車台設備及沉 | 式 | 1 |  |  | 0157233004,*
澱池
壹.一.A.7 | 臨時設施(機水電設備及使用費) | 式 | 1 |  |  | 0151000004,#,*
壹.一.A.8 | 工地清理，竣工驗收前，交屋清潔 | 式 | 1 |  |  | 0174012004,#,*
壹.一.A.9 | 施工圍籬，大門，工地大門 | 式 | 1 |  |  | 01564F0004,#,*
壹.一.A.10 | 工程告示牌及工地標誌，工程告示牌，鋁 | 座 | 1 |  |  | 015831120B,#,*
質，長300x寬170cm
壹.一.A.11 | 工程告示牌及工地標誌，竣工銘牌，長 | 塊 | 1 |  |  | 015833010D,#
80x寬50cm，不銹鋼版 T=2mm
壹.一.A.12 | 一般安全欄杆，鋼管，單管h=120cm(電梯 | 座 | 3 |  |  | 055202210A,#,*
口)(含警告標語、聯絡方式)
壹.一.A.13 | 施工照相及攝(錄)影，含攝影、儲存、網 | 式 | 1 |  |  | 0132100004,#,*
路等設備租賃費
壹.一.A.14 | 工程施工前鄰近建築物現況調查(鄰房鑑定 | 式 | 1 |  |  | 0229100004,#
費用)
計(壹.一.A)
壹.一.B | 基礎工程
壹.一.B.1 | 清除及掘除，泥土鋪面、原有設施等敲除 | M2 | 3037 |  |  | 022310C002,#
運棄
壹.一.B.2 | 構造物開挖(實方) | M3 | 17787 |  |  | 0231600003,#,*
壹.一.B.3 | 構造物回填(實方)，原土回填 | M3 | 1151 |  |  | 0231700003,#,*
壹.一.B.4 | 廢方處理，實方(含棄土證明) | M3 | 16636 |  |  | 02323B0003,#,*
壹.一.B.5 | 土方工作(土方暫置維護費、基地復原費) | 式 | 1 |  |  | 0230000004,#
壹.一.B.6 | 鋼板樁，L=17.0m(含打鈸施工費、租金等) | 式 | 1 |  |  | 0246300004-168,
#,*
壹.一.B.7 | 高壓噴射水泥樁，鑽掘及灌漿施工費 | 支 | 580 |  |  | 023430020A-03,#
| CCP止水樁，∮30cm，L=24.0m |  |  |  |  | ,*
壹.一.B.8 | 袪水工程(工程單價分析表所列孔數、馬力 | 式 | 1 |  |  | 0224000004-01,#
| 為最低需求，承商得依需求增加，惟不得 |  |  |  |  | ,*
要求加帳)
壹.一.B.9 | 開挖支撐及保護，租賃 | 式 | 1 |  |  | 0226000004,#,*
壹.一.B.10 | 監測儀器，含安裝、監測、分析、報告書 | 式 | 1 |  |  | 0249500004,#,*
製作
壹.一.B.11 | 施工輔助設施，欄杆扶手，裝拆(含租金) | M | 185 |  |  | 0154000E31,#
，安全欄杆
壹.一.B.12 | 施工輔助設施，階梯，上下安全樓梯設備 | 式 | 1 |  |  | 0154000F04,#
，(含租金、拆裝及扶手等)
壹.一.B.13 | 廢棄物運離工地及棄置，營建混合物(含廢 | M2 | 3541 |  |  | 0212000002-C01,
| 方處理及合法證明文件等) |  |  |  |  | #
計(壹.一.B)
壹.一.C | 結構體工程
壹.一.C.1 | 施工測量，放樣(樓地板面積) | M2 | 3541 |  |  | 0172540002,#,*
壹.一.C.2 | 普通模板，(建築，建築物) | M2 | 11771 |  |  | 0311011502,#,*
壹.一.C.3 | 清水模板，(建築，建築物)(襯夾板模板工 | M2 | 2637 |  |  | 0311021502,#,*
程)
壹.一.C.4 | 鋼筋，SD420W，連工帶料 | T | 587 |  |  | 0321060075,#,*
壹.一.C.5 | 鋼筋，鋼筋續接器，D32mm，SA級 | 組 | 1071 |  |  | 03210039X8
壹.一.C.6 | 建築用混凝土，預拌，140kgf/cm2 | M3 | 2126 |  |  | 0333022003,#,*
壹.一.C.7 | 建築用混凝土，預拌，280kgf/cm2 | M3 | 4117 |  |  | 0333026003,#,*
壹.一.C.8 | 砌紅磚，紅磚，1/2B，連工帶料(含1：3水 | M2 | 127 |  |  | 0421110222,#,*
泥砂漿、吊運費及工資)
計(壹.一.C)
壹.一.D | 裝修工程
壹.一.D.1 | 混凝土表面處理，地坪整體粉光處理 | M2 | 3541 |  |  | 0336070002,#,*
壹.一.D.2 | 防水毯(地下室外牆防水(預舖式)) | M2 | 1787 |  |  | 0712030002-T02,
#,*
壹.一.D.3 | 舖貼式防水膜(大底防潮工程) | M2 | 1743 |  |  | 0713100002-A03,
#,*
計(壹.一.D)
壹.一.E | 雜項工程
壹.一.E.1 | 門五金，門檻/踏板，大理石 L=120cm | 支 | 1 |  |  | 087106010C,#
壹.一.E.2 | 石材磚舖貼，花崗石，2.5cm，W=55+15cm( | M | 5.4 |  |  | 0934220041,#
含磨邊)
壹.一.E.3 | 仿造石材，t=2cm w=15cm，矽利康（ | M | 5 |  |  | 0473000001,#
Silicon）收邊，工料全
壹.一.E.4 | 仿造石材，t=2cm w=55cm，矽利康（ | M | 5 |  |  | 0473000001-055,
| Silicon）收邊，工料全 |  |  |  |  | #
壹.一.E.5 | 選擇性回填材料，級配粒料(清碎石、整平 | M3 | 49 |  |  | 0231920003-T01,
| ) |  |  |  |  | #
壹.一.E.6 | 橋面排水(鋪設HDPE導排水板) | M2 | 985 |  |  | 0263900002-T01,
#
壹.一.E.7 | 不銹鋼板(大底防潮鋼柱封口收邊) | 只 | 64 |  |  | 0573300006-T01,
#,*
壹.一.E.8 | 施工縫(雙效擴張斷水條安裝) | M | 517 |  |  | 0315040001-T01,
#,*
壹.一.E.9 | 管材(連通管1"PVC管、網) | 式 | 1 |  |  | 151050000004-
BS01,#
壹.一.E.10 | 工區結構物及設施復原(含書圖、文件作業 | 式 | 1 |  |  | 0299100004,#,*
)
計(壹.一.E)
壹.一.F | 景觀植栽工程
壹.一.F.1 | 簡易澆灌系統
壹.一.F.1.1 | 產品，硬質聚氯乙烯塑膠管(B管厚管)，標 | M | 20 |  |  | M151072770001-
| 稱50mm，厚4.1mm(2") |  |  |  |  | 03,#
壹.一.F.1.2 | 產品，硬質聚氯乙烯塑膠管(B管厚管)，標 | M | 104 |  |  | M151072660001,#
稱40mm，厚3.7mm(1 1/2")
壹.一.F.1.3 | 產品，硬質聚氯乙烯塑膠管(B管厚管)，標 | M | 131 |  |  | M151072450001,#
稱27mm，厚3.2mm(1")
壹.一.F.1.4 | 產品，硬質聚氯乙烯塑膠管(B管厚管)，標 | M | 96 |  |  | M151072330001
稱20mm，厚2.7mm(3/4")
壹.一.F.1.5 | 產品，硬質聚氯乙烯塑膠管(B管厚管)，標 | M | 50 |  |  | M151072230001,#
稱16mm，厚2.7mm(1/2")
壹.一.F.1.6 | 產品，導線管，硬質聚氯乙烯塑膠管，E管 | M | 51 |  |  | M161323103101,#
，標稱20mm，厚1.8mm(3/4")
壹.一.F.1.7 | 配管線另件(接頭BOX五金另料等) | 式 | 1 |  |  | 01271D0004,#
壹.一.F.1.8 | 自來水管配管技術工，配管工資 | 式 | 1 |  |  | L000005N00004,#
壹.一.F.1.9 | 室內配線、配電線路裝修技術工，導線管 | 式 | 1 |  |  | L000005900014,#
安裝工資
壹.一.F.1.10 | 產品，電線及電纜(2mm²*nc控制電纜線) | M | 31 |  |  | M161200000001-
NC02,#
壹.一.F.1.11 | 產品，電線及電纜，600V交連聚乙烯絕緣 | M | 20 |  |  | M161206470001
聚氯乙烯被覆電力電纜(XLPE)，4/C，
3.5mm2
壹.一.F.1.12 | 配線器材，配線端子及裝接另料 | 式 | 1 |  |  | 1614000004,#
壹.一.F.1.13 | 室內配線、配電線路裝修技術工，電線及 | 式 | 1 |  |  | L000005900024,#
電纜安裝工資
壹.一.F.1.14 | 管材，打鑿修補(含牆面洗孔、打鑿、修補 | 式 | 1 |  |  | 1510500000C4,#
復原及防水處理)
壹.一.F.1.15 | 地下配電管路(管路挖埋回填復原含切割, | 式 | 1 |  |  | 0255200004,#
挖方棄土,填土,填沙,標示帶,管枕,PC,AC,
人手孔,開挖回填及擋土安全措施等)
壹.一.F.1.16 | 低壓配電盤，配電箱(屋內型)，PW控制箱 | 座 | 1 |  |  | 16401D000A-PW,#
| 配電盤設備 |  |  |  |  | ,*
計
計(壹.一.F)
壹.一.G | 停車場收費管理設備工程
壹.一.G.1 | 管線工程
壹.一.G.1.1 | 產品，導線管，硬質聚氯乙烯塑膠管，E管 | M | 1065 |  |  | M161323103101,#
，標稱20mm，厚1.8mm(3/4")
壹.一.G.1.2 | 產品，導線管，硬質聚氯乙烯塑膠管，E管 | M | 350 |  |  | M161323104201,#
，標稱28mm，厚2.7mm(1")
壹.一.G.1.3 | 導線管，配管另料，含PVC配管彎頭、套管 | 式 | 1 |  |  | 1613200000J4,#
、固定、吊架及裝接另料
壹.一.G.1.4 | 室內配線、配電線路裝修技術工，導線管 | 式 | 1 |  |  | L000005900014,#
安裝工資
壹.一.G.1.5 | 產品，電線及電纜(控制線 0.5m㎡×8C) | M | 100 |  |  | M161200000001-
02,#
壹.一.G.1.6 | 產品，電線及電纜(鋁箔銅網 AWG22-4P) | M | 200 |  |  | M161200000001-
03,#
壹.一.G.1.7 | 產品，對絞型數據電纜，非遮蔽型(UTP) | M | 1030 |  |  | M1671163001,#
Cat.6 網路線
壹.一.G.1.8 | 產品，電線及電纜，600V聚氯乙烯絕緣電 | M | 2295 |  |  | M161201150001,#
線，單線，2.0mm
壹.一.G.1.9 | 產品，電線及電纜，600V聚氯乙烯絕緣電 | M | 600 |  |  | M161201260001
線，絞線，3.5mm2
壹.一.G.1.10 | 產品，電線及電纜，600V聚氯乙烯絕緣電 | M | 250 |  |  | M161201270001,#
線，絞線，5.5mm2
壹.一.G.1.11 | 產品，電線及電纜，600V交連聚乙烯絕緣 | M | 350 |  |  | M161206190001
聚氯乙烯被覆電力電纜(XLPE)，1/C，
8.0mm2
壹.一.G.1.12 | 產品，電線及電纜，600V交連聚乙烯絕緣 | M | 500 |  |  | M1612061A0001
聚氯乙烯被覆電力電纜(XLPE)，1/C，
14mm2
壹.一.G.1.13 | 配線器材，配線端子及裝接另料 | 式 | 1 |  |  | 1614000004,#
壹.一.G.1.14 | 室內配線、配電線路裝修技術工，電線及 | 式 | 1 |  |  | L000005900024,#
電纜安裝工資
壹.一.G.1.15 | 雜費(雜項另料(油漆、鐵絲、尼龍線、防 | 式 | 1 |  |  | 0127150004,#
火阻隔及RC基礎座等工程完成所需材料，
所有外牆露明之管路須加管路上色油漆費
用，顏色由甲方指定))
壹.一.G.1.16 | 電機基本材料及施工方法，五金及另料 | 式 | 1 |  |  | 1605010004
壹.一.G.1.17 | 搬運費，含保護措施 | 式 | 1 |  |  | 01271400C4,#
計
計(壹.一.G)
壹.一.H | 發電機設備工程
壹.一.H.1 | 基礎台(混凝土，含燃油箱防油堤及殘油坑 | 式 | 1 |  |  | 1506300004-05,#
,進迴油管路,通氣管路,配管另料等)
壹.一.H.2 | 接地，發電機接地系統設備工程 | 式 | 1 |  |  | 1606100004-02,#
,*
計(壹.一.H)
壹.一.I | 地下室排氣設備工程
壹.一.I.1 | 吊掛及支撐(避震器) | 組 | 4 |  |  | 1506000008,#
壹.一.I.2 | 產品，風管，帆布接頭 | 組 | 4 |  |  | M15810000C8
壹.一.I.3 | 冷凍空調裝修技術工，動力通風機安裝工 | 式 | 1 |  |  | L000005Y000A4,#
資(風機安裝工資)
壹.一.I.4 | 消防系統排煙設備用風機，風機管頭連接 | 組 | 4 |  |  | 1583500008,#
壹.一.I.5 | 吊掛及支撐，管線吊支架(間隔1.5M一處) | 式 | 1 |  |  | 1506010004,#
壹.一.I.6 | 產品，防振接頭(法蘭接頭) | 式 | 1 |  |  | M1507200004,#
壹.一.I.7 | 冷凍空調裝修技術工，風管製作及安裝工 | 式 | 1 |  |  | L000005Y00044
資
壹.一.I.8 | 冷凍空調裝修技術工，軸流式風機安裝工 | 式 | 1 |  |  | L000005Y00094,#
資
壹.一.I.9 | 產品，排煙（進風）閘門(防火風門 180× | 只 | 4 |  |  | M1582300006,#
55 CM)
壹.一.I.10 | 產品，排煙（進風）閘門(逆止風門 180× | 只 | 4 |  |  | M1582300006-01,
| 55 CM) |  |  |  |  | #
壹.一.I.11 | 冷凍空調裝修技術工，排煙(防火)風門安 | 式 | 1 |  |  | L000005Y000E4
裝工資
壹.一.I.12 | 雜費(雜項另料(油漆、鐵絲、尼龍線、防 | 式 | 1 |  |  | 0127150004,#
火阻隔及RC基礎座等工程完成所需材料，
所有外牆露明之管路須加管路上色油漆費
用，顏色由甲方指定))
壹.一.I.13 | 零星工料(含固定繫件、結合五金及配件) | 式 | 1 |  |  | W0127110004,#
壹.一.I.14 | 搬運費，含保護措施 | 式 | 1 |  |  | 01271400C4,#
計(壹.一.I)
壹.一.J | 監視系統設備工程
壹.一.J.1 | 產品，光纖轉換模組(1G) | 只 | 2 |  |  | M16742L0006,#
壹.一.J.2 | 產品，光纖跳接線，單模雙心光纖，1m | 條 | 2 |  |  | M16742J201C
壹.一.J.3 | 建築物電信光纜(光纖熔接工程(含光纖引 | 式 | 1 |  |  | 1671200004-E01,
| 線)) |  |  |  |  | #
壹.一.J.4 | 產品，建築物電信電纜(12埠光纖收容箱及 | 只 | 2 |  |  | M1671100006-12,
| 藕合器) |  |  |  |  | #
壹.一.J.5 | 產品，建築物電信電纜(HDMI 線(5米)) | 只 | 1 |  |  | M1671100006-
HDMI,#
壹.一.J.6 | 系統測試及調整費，系統軟硬體設定及測 | 式 | 1 |  |  | 01271K0004-02,#
試費用
壹.一.J.7 | 產品，對絞型數據電纜，非遮蔽型(UTP) | M | 1600 |  |  | M1671163001,#
Cat.6 網路線
壹.一.J.8 | 產品，建築物電信光纜，單模光纖 SMF- | M | 110 |  |  | M1671210001,#
4C
壹.一.J.9 | 配線器材，配線端子及裝接另料 | 式 | 1 |  |  | 1614000004,#
壹.一.J.10 | 室內配線、配電線路裝修技術工，電線及 | 式 | 1 |  |  | L000005900024,#
電纜安裝工資
壹.一.J.11 | 產品，導線管，硬質聚氯乙烯塑膠管，E管 | M | 530 |  |  | M161323103101,#
，標稱20mm，厚1.8mm(3/4")
壹.一.J.12 | 導線管，配管另料，含PVC配管彎頭、套管 | 式 | 1 |  |  | 1613200000J4,#
、固定、吊架及裝接另料
壹.一.J.13 | 室內配線、配電線路裝修技術工，導線管 | 式 | 1 |  |  | L000005900014,#
安裝工資
壹.一.J.14 | 雜費(雜項另料(油漆、鐵絲、尼龍線、防 | 式 | 1 |  |  | 0127150004,#
火阻隔及RC基礎座等工程完成所需材料，
所有外牆露明之管路須加管路上色油漆費
用，顏色由甲方指定))
壹.一.J.15 | 電機基本材料及施工方法，五金及另料 | 式 | 1 |  |  | 1605010004
壹.一.J.16 | 施工費，設備安裝測試調整工資 | 式 | 1 |  |  | 0127180004-08,#
計(壹.一.J)
壹.一.K | 中央監控系統設備工程配管工程
壹.一.K.1 | 產品，導線管，硬質聚氯乙烯塑膠管，E管 | M | 1000 |  |  | M161323103101,#
，標稱20mm，厚1.8mm(3/4")
壹.一.K.2 | 產品，導線管，硬質聚氯乙烯塑膠管，E管 | M | 70 |  |  | M161323104201,#
，標稱28mm，厚2.7mm(1")
壹.一.K.3 | 導線管，配管另料，含PVC配管彎頭、套管 | 式 | 1 |  |  | 1613200000J4,#
、固定、吊架及裝接另料
壹.一.K.4 | 室內配線、配電線路裝修技術工，導線管 | 式 | 1 |  |  | L000005900014,#
安裝工資
壹.一.K.5 | 產品，金屬出線盒，不銹鋼 BOX 四角型 | 式 | 1 |  |  | M1613390024,#
1.2mm
壹.一.K.6 | 管材，套管預留(預留套管含補強、吊錨工 | 式 | 1 |  |  | 1510500000B4,#
料)
壹.一.K.7 | 電機基本材料及施工方法，五金及另料 | 式 | 1 |  |  | 1605010004
壹.一.K.8 | 導線管，管線吊桿支架（含吊架及固定架 | 式 | 1 |  |  | 1613200000G4,#
等，間隔1.5M一處)）
壹.一.K.9 | 雜費(雜項另料(油漆、鐵絲、尼龍線、防 | 式 | 1 |  |  | 0127150004,#
火阻隔及RC基礎座等工程完成所需材料，
所有外牆露明之管路須加管路上色油漆費
用，顏色由甲方指定))
計(壹.一.K)
小計(壹.一)
壹.二 | 水電消防設備工程
壹.二.A | 電氣設備工程
壹.二.A.1 | 電氣開關箱設備工程
壹.二.A.1.1 | 低壓配電盤，三相受電箱 P1 PANEL | 座 | 1 |  |  | 16401a000A-01,#
| SPHC 2.0/2.0T |  |  |  |  | ,*
壹.二.A.1.2 | 低壓配電盤，三相電錶箱 WH1 PANEL | 座 | 1 |  |  | 164010000A-01,#
| SPHC 2.0/2.0T |  |  |  |  | ,*
壹.二.A.1.3 | 低壓配電盤，配電箱(屋內型)MP&SC&ML | 式 | 1 |  |  | 16401D0004-01,#
| PANEL SPHC 2.0/2.0T |  |  |  |  | ,*
壹.二.A.1.4 | 低壓配電盤，配電箱(屋內型)FP PANEL | 座 | 1 |  |  | 16401D000A-08,#
| SPHC 2.0/2.0T |  |  |  |  | ,*
壹.二.A.1.5 | 低壓配電盤，配電箱(屋內型)B2TP | 座 | 1 |  |  | 16401D000A-09,#
| PANEL SPHC 2.0/2.0T |  |  |  |  | ,*
壹.二.A.1.6 | 低壓配電盤，配電箱(屋內型)PW2 PANEL | 座 | 1 |  |  | 16401D000A-
| SPHC 2.0/2.0T |  |  |  |  | PW21,#,*
壹.二.A.1.7 | 低壓配電盤，配電箱(屋外型)PW3 PANEL | 座 | 1 |  |  | 16401C000A-
| SUS304 2.0/2.0T 屋外防水型 |  |  |  |  | PW31,#,*
壹.二.A.1.8 | 低壓配電盤，配電箱(屋內型)EP PANEL | 座 | 1 |  |  | 16401D000A-EP,#
| SPHC 2.0/2.0T |  |  |  |  | ,*
壹.二.A.1.9 | 低壓配電盤，配電箱(屋內型)PW PANEL | 座 | 1 |  |  | 16401D000A-03,#
| SPHC 2.0/2.0T |  |  |  |  | ,*
壹.二.A.1.10 | 低壓配電盤，配電箱(屋內型)B1P&B1L | 座 | 1 |  |  | 16401D000A-01,#
| PANEL SPHC 2.0/2.0T |  |  |  |  | ,*
壹.二.A.1.11 | 低壓配電盤，配電箱(屋內型)B2P&B2L | 座 | 1 |  |  | 16401D000A-02,#
| PANEL SPHC 2.0/2.0T |  |  |  |  | ,*
壹.二.A.1.12 | 低壓配電盤，配電箱(屋內型)1P&1L | 座 | 1 |  |  | 16401D000A-
| PANEL SPHC 2.0/2.0T |  |  |  |  | 1P1L,#,*
壹.二.A.1.13 | 低壓配電盤，配電箱(屋內型)FAP1、 | 座 | 2 |  |  | 16401D000A-04,#
| FAP3 PANEL SPHC 2.0/2.0T |  |  |  |  | ,*
壹.二.A.1.14 | 低壓配電盤，配電箱(屋內型)FAP2 | 座 | 1 |  |  | 16401D000A-05,#
| PANEL SPHC 2.0/2.0T |  |  |  |  | ,*
壹.二.A.1.15 | 低壓配電盤，配電箱(屋內型)FAP4 | 座 | 1 |  |  | 16401D000A-07,#
| PANEL SPHC 2.0/2.0T |  |  |  |  | ,*
壹.二.A.1.16 | 低壓配電盤，配電箱(屋內型)B2PW | 座 | 1 |  |  | 16401D000A-
| PANEL SPHC 2.0/2.0T |  |  |  |  | B2PW,#,*
壹.二.A.1.17 | 低壓配電盤，配電箱(屋內型)B2PW2 | 座 | 1 |  |  | 16401D000A-
| PANEL SPHC 2.0/2.0T |  |  |  |  | B2PW2,#,*
壹.二.A.1.18 | 低壓配電盤，配電箱(屋內型)EV1 PANEL | 座 | 1 |  |  | 16401D000A-EV1,
| SPHC 2.0/2.0T |  |  |  |  | #,*
壹.二.A.1.19 | 低壓配電盤，配電箱(屋內型)EV2 PANEL | 座 | 1 |  |  | 16401D000A-EV2,
| SPHC 2.0/2.0T |  |  |  |  | #,*
壹.二.A.1.20 | 低壓配電盤，配電盤雜項 | 式 | 1 |  |  | 1640100004,#,*
計
壹.二.A.2 | 電氣設備及管線工程
壹.二.A.2.1 | 配線器材
壹.二.A.2.1.1 | 產品，單插座，15A 125V(單連插座 接地 | 組 | 76 |  |  | M16150E0018,#
型,含蓋板(含照明燈,標示燈及排油煙機等
))
壹.二.A.2.1.2 | 產品，雙插座，15A 125V(雙連插座 接地 | 組 | 39 |  |  | M16150F0018,#
型,含蓋板)
壹.二.A.2.1.3 | 產品，單插座，20A 250V(單連插座 接地 | 組 | 1 |  |  | M16150E0048,#
型,含蓋板,分離式冷氣專用)
壹.二.A.2.1.4 | 產品，單插座，20A 125V(飲水機專用插座 | 組 | 1 |  |  | M16150E0038,#
，接地型，含蓋板)
壹.二.A.2.1.5 | 產品，照明控制開關，單切(單切暗開關( | 組 | 34 |  |  | M1658100108,#
螢光大面板)(220V),含蓋板)
壹.二.A.2.1.6 | 產品，照明控制開關，三路(三路暗開關( | 組 | 14 |  |  | M1658100308,#
螢光大面板)(220V)含蓋板)
壹.二.A.2.1.7 | 產品，廢氣排放設備(廁所抽風機) | 組 | 9 |  |  | M1150500008,#
壹.二.A.2.1.8 | 產品，動力通風機，16"抽排風機附溫控開 | 組 | 2 |  |  | M1583300008-02,
| 關 |  |  |  |  | #
壹.二.A.2.1.9 | 產品，不銹鋼防鳥網(不銹鋼魚眼罩2") | 只 | 4 |  |  | M1591600006,#
壹.二.A.2.1.10 | 產品，金屬出線盒，不銹鋼(不銹鋼 BOX | 只 | 209 |  |  | M1613390026,#
四角型 1.2mm)
壹.二.A.2.1.11 | 產品，金屬出線盒，不銹鋼(不銹鋼 BOX | 只 | 214 |  |  | M1613390026-01,
| 八角型1.2mm高腳型加深) |  |  |  |  | #
壹.二.A.2.1.12 | 產品，金屬出線盒，不銹鋼(鐵捲門電源出 | 只 | 3 |  |  | M1613390026-02,
| 線口不銹鋼 BOX 四角型1.2mm) |  |  |  |  | #
壹.二.A.2.1.13 | 產品，金屬出線盒，不銹鋼(洗手台感應電 | 只 | 1 |  |  | M1613390026-04,
| 源出線口不銹鋼 BOX 四角型 1.2mm) |  |  |  |  | #
壹.二.A.2.1.14 | 產品，金屬出線盒，不銹鋼(小便斗感應電 | 只 | 4 |  |  | M1613390026-05,
| 源出線口不銹鋼 BOX 四角型 1.2mm) |  |  |  |  | #
壹.二.A.2.1.15 | 產品，金屬出線盒，不銹鋼(電動車樁電源 | 只 | 11 |  |  | M1613390026-03,
| 出線口不銹鋼 BOX 四角型 1.2mm) |  |  |  |  | #
計
壹.二.A.2.2 | 配管線工程
壹.二.A.2.2.1 | 產品，導線管，硬質聚氯乙烯塑膠管，E管 | M | 5380 |  |  | M161323102101,#
，標稱16mm，厚1.8mm(1/2")
壹.二.A.2.2.2 | 產品，導線管，硬質聚氯乙烯塑膠管，E管 | M | 620 |  |  | M161323103101,#
，標稱20mm，厚1.8mm(3/4")
壹.二.A.2.2.3 | 產品，導線管，硬質聚氯乙烯塑膠管，E管 | M | 1899 |  |  | M161323104201,#
，標稱28mm，厚2.7mm(1")
壹.二.A.2.2.4 | 產品，導線管，硬質聚氯乙烯塑膠管，E管 | M | 400 |  |  | M161323106301,#
，標稱41mm，厚3.1mm(1 1/2")
壹.二.A.2.2.5 | 產品，硬質聚氯乙烯塑膠管(A管薄管)，標 | M | 20 |  |  | M151071B60001,#
稱100mm，厚3.7mm(4" 廁所用)
壹.二.A.2.2.6 | 產品，導線管，硬質聚氯乙烯塑膠管，E管 | M | 150 |  |  | M16132310C901,#
，標稱150mm，厚8.5mm(6")
壹.二.A.2.2.7 | 導線管，配管另料，含PVC配管彎頭、套管 | 式 | 1 |  |  | 1613200000J4,#
、固定、吊架及裝接另料
壹.二.A.2.2.8 | 室內配線、配電線路裝修技術工，導線管 | 式 | 1 |  |  | L000005900014,#
安裝工資
壹.二.A.2.2.9 | 產品，導線管，電線用鋼管，無螺紋，稱 | M | 126 |  |  | M161321305001,#
呼E25(EMT管 E25)
壹.二.A.2.2.10 | 產品，導線管，電線用鋼管，無螺紋，稱 | M | 18 |  |  | M161321306001,#
呼E31(EMT管 E31)
壹.二.A.2.2.11 | 產品，導線管，電線用鋼管，無螺紋，稱 | M | 216 |  |  | M161321308001,#
呼E51(EMT管 E51)
壹.二.A.2.2.12 | 產品，導線管，電線用鋼管，無螺紋，稱 | M | 32 |  |  | M161321309001,#
呼E63(EMT管 E63)
壹.二.A.2.2.13 | 產品，導線管，電線用鋼管，無螺紋，稱 | M | 167 |  |  | M16132130B001,#
呼E75(EMT管 E75)
壹.二.A.2.2.14 | 導線管，電線用鋼管，配管另料(含吊架、 | 式 | 1 |  |  | 1613210000J4,#
五金)
壹.二.A.2.2.15 | 室內配線、配電線路裝修技術工(電線用鋼 | 式 | 1 |  |  | L000005900004-
| 管配管安裝工資) |  |  |  |  | 01,#
壹.二.A.2.2.16 | 產品，電線及電纜，600V聚氯乙烯絕緣電 | M | 13980 |  |  | M161201150001,#
線，單線，2.0mm
壹.二.A.2.2.17 | 產品，電線及電纜，600V聚氯乙烯絕緣電 | M | 3960 |  |  | M161201270001,#
線，絞線，5.5mm2
壹.二.A.2.2.18 | 產品，電線及電纜，600V聚氯乙烯絕緣電 | M | 5720 |  |  | M161201280001,#
線，絞線，8.0mm2
壹.二.A.2.2.19 | 產品，電線及電纜，600V聚氯乙烯絕緣電 | M | 1780 |  |  | M161201290001
線，絞線，14mm2
壹.二.A.2.2.20 | 產品，電線及電纜，600V聚氯乙烯絕緣電 | M | 785 |  |  | M1612012A0001
線，絞線，22mm2
壹.二.A.2.2.21 | 產品，電線及電纜，600V聚氯乙烯絕緣電 | M | 540 |  |  | M1612012E0001
線，絞線，38mm2
壹.二.A.2.2.22 | 產品，電線及電纜，600V交連聚乙烯絕緣 | M | 691 |  |  | M1612061J0001
聚氯乙烯被覆電力電纜(XLPE)，1/C，
100mm2
壹.二.A.2.2.23 | 產品，電線及電纜，圓型600V交連聚乙烯 | M | 252 |  |  | M16120B190001,#
絕緣聚氯乙烯被覆耐火電纜(FR-CV)，1/
C，5.5mm2(600V，950℃，耐燃電纜)
壹.二.A.2.2.24 | 產品，電線及電纜，圓型600V交連聚乙烯 | M | 27 |  |  | M16120B1A0001,#
絕緣聚氯乙烯被覆耐火電纜(FR-CV)，1/
C，8mm2(600V，950℃，耐燃電纜)
壹.二.A.2.2.25 | 產品，電線及電纜，圓型600V交連聚乙烯 | M | 27 |  |  | M16120B1B0001,#
絕緣聚氯乙烯被覆耐火電纜(FR-CV)，1/
C，14mm2(600V，950℃，耐燃電纜)
壹.二.A.2.2.26 | 產品，電線及電纜，圓型600V交連聚乙烯 | M | 684 |  |  | M16120B1D0001,#
絕緣聚氯乙烯被覆耐火電纜(FR-CV)，1/
C，30mm2(600V，950℃，耐燃電纜)
壹.二.A.2.2.27 | 產品，電線及電纜，圓型600V交連聚乙烯 | M | 108 |  |  | M16120B1H0001,#
絕緣聚氯乙烯被覆耐火電纜(FR-CV)，1/
C，80mm2(600V，950℃，耐燃電纜)
壹.二.A.2.2.28 | 配線器材，配線端子及裝接另料 | 式 | 1 |  |  | 1614000004,#
壹.二.A.2.2.29 | 室內配線、配電線路裝修技術工，電線及 | 式 | 1 |  |  | L000005900024,#
電纜安裝工資
計
壹.二.A.2.3 | 接地，電氣及台電配電場接地設備工程 | 式 | 1 |  |  | 1606100004,#,*
壹.二.A.2.4 | 預鑄電力人孔及手孔，預鑄人孔(2200(L) | 只 | 1 |  |  | 0341910006,#
x1900(W)x2580(H)mm(附鐵蓋))
壹.二.A.2.5 | 設施使用許可，各項申請代辦文件(含簽證 | 式 | 1 |  |  | 0181080004,#
費用等)，用電申請上圖說作業必須要之一
切附屬設施(含圍籬、基礎座、預留管)及
電氣設備圖審作業費
壹.二.A.2.6 | 管材，套管預留(預留套管含補強、吊錨工 | 式 | 1 |  |  | 1510500000B4,#
料)
壹.二.A.2.7 | 電機基本材料及施工方法，五金及另料 | 式 | 1 |  |  | 1605010004
壹.二.A.2.8 | 導線管，管線吊桿支架（含吊架及固定架 | 式 | 1 |  |  | 1613200000G4,#
等，間隔1.5M一處)）
壹.二.A.2.9 | 地下配電管路(管路挖埋回填復原含切割, | 式 | 1 |  |  | 0255200004,#
挖方棄土,填土,填沙,標示帶,管枕,PC,AC,
人手孔,開挖回填及擋土安全措施等)
壹.二.A.2.10 | 雜費(雜項另料(油漆、鐵絲、尼龍線、防 | 式 | 1 |  |  | 0127150004,#
火阻隔及RC基礎座等工程完成所需材料，
所有外牆露明之管路須加管路上色油漆費
用，顏色由甲方指定))
壹.二.A.2.11 | 搬運費，含保護措施 | 式 | 1 |  |  | 01271400C4,#
壹.二.A.2.12 | 施工費，插座安裝工資(含其它為完成本工 | 式 | 1 |  |  | 0127180004-10,#
程所需之一切臨時性及永久性措施之管線
路及設備)
計
計(壹.二.A)
壹.二.B | 弱電設備工程
壹.二.B.1 | 電信設備工程
壹.二.B.1.1 | 產品，屋內複合型端子板，30對(幹線端)( | 只 | 1 |  |  | M1671173006,#
含支架)
壹.二.B.1.2 | 產品，屋內複合型端子板，10對(幹線端)( | 只 | 2 |  |  | M1671171006-01,
| 含支架) |  |  |  |  | #
壹.二.B.1.3 | 產品，屋內複合型端子板，10對(水平端)( | 只 | 2 |  |  | M1671171006,#
含支架)
壹.二.B.1.4 | 產品，插座，電話(壁內型單孔電信插座含 | 只 | 11 |  |  | M16711A1006,#
蓋板(含CAT-6 RJ45插座*1))
壹.二.B.1.5 | 產品，插座組，電話及資訊(壁內型雙孔電 | 只 | 1 |  |  | M16711B3006,#
信資訊插座含蓋板(含CAT-6 RJ45插座*1))
壹.二.B.1.6 | 產品，自動交換機電話系統，電話主端子 | 只 | 1 |  |  | M1672370006-
| 箱(電話總配線箱"A-06") |  |  |  |  | A06,#
壹.二.B.1.7 | 產品，自動交換機電話系統，電話主端子 | 只 | 2 |  |  | M1672370006-
| 箱(電話主配線箱"B-12")(附接地端子板及 |  |  |  |  | B12,#
平面鎖、含設備安裝及連工帶料)
壹.二.B.1.8 | 產品，建築物電信電纜，PE-PVC屋內電纜 | M | 16 |  |  | M1671105221,#
，0.5mm，20對(數位電纜線)
壹.二.B.1.9 | 產品，對絞型數據電纜，非遮蔽型(UTP) | M | 605 |  |  | M1671163001,#
Cat.6 網路線
壹.二.B.1.10 | 產品，電線及電纜，硬裸銅絞線，絞線， | M | 60 |  |  | M16120Y2G0001
60mm2
壹.二.B.1.11 | 產品，電線及電纜，600V聚氯乙烯絕緣電 | M | 70 |  |  | M161201290001
線，絞線，14mm2
壹.二.B.1.12 | 產品，電線及電纜，600V聚氯乙烯絕緣電 | M | 15 |  |  | M1612012G0001
線，絞線，60mm2
壹.二.B.1.13 | 配線器材，配線端子及裝接另料 | 式 | 1 |  |  | 1614000004,#
壹.二.B.1.14 | 室內配線、配電線路裝修技術工，電線及 | 式 | 1 |  |  | L000005900024,#
電纜安裝工資
壹.二.B.1.15 | 產品，導線管，硬質聚氯乙烯塑膠管，E管 | M | 410 |  |  | M161323103101,#
，標稱20mm，厚1.8mm(3/4")
壹.二.B.1.16 | 產品，導線管，硬質聚氯乙烯塑膠管，E管 | M | 33 |  |  | M161323104201,#
，標稱28mm，厚2.7mm(1")
壹.二.B.1.17 | 產品，導線管，硬質聚氯乙烯塑膠管，E管 | M | 30 |  |  | M161323106301,#
，標稱41mm，厚3.1mm(1 1/2")
壹.二.B.1.18 | 產品，導線管，硬質聚氯乙烯塑膠管，E管 | M | 120 |  |  | M161323107401,#
，標稱52mm，厚3.6mm(2")
壹.二.B.1.19 | 導線管，配管另料，含PVC配管彎頭、套管 | 式 | 1 |  |  | 1613200000J4,#
、固定、吊架及裝接另料
壹.二.B.1.20 | 室內配線、配電線路裝修技術工，導線管 | 式 | 1 |  |  | L000005900014,#
安裝工資
壹.二.B.1.21 | 產品，金屬出線盒，不銹鋼 BOX 四角型 | 式 | 1 |  |  | M1613390024,#
1.2mm
壹.二.B.1.22 | 接地，電信及資訊接地設備工程 | 式 | 1 |  |  | 1606100004-01,#
,*
壹.二.B.1.23 | 安裝另料(工程另料及其他) | 式 | 1 |  |  | 01271C0004,#
壹.二.B.1.24 | 施工費，設備安裝測試調整工資 | 式 | 1 |  |  | 0127180004-08,#
壹.二.B.1.25 | 設施使用許可，電信室安檢合格證明書( | 式 | 1 |  |  | 0181070004,#
NCC完工申請檢驗費及技師完工查驗簽證費
、寬頻檢測簽證、寬頻測試報告書)
計
壹.二.B.2 | 電視設備工程
壹.二.B.2.1 | 產品，共同天線設備，訊號放大器，全頻 | 只 | 1 |  |  | M16782B0006,#
壹.二.B.2.2 | 產品，共同天線設備，分配器，二路 | 只 | 1 |  |  | M1678251006
壹.二.B.2.3 | 產品，電視機插座(壁內型電視插座含蓋板 | 只 | 1 |  |  | M16150A0006,#
)
壹.二.B.2.4 | 產品，建築物電信電纜(弱電結線箱45(W) | 只 | 3 |  |  | M1671100006-45,
| x50(H)x14(D)CM) |  |  |  |  | #
壹.二.B.2.5 | 產品，共同天線設備，同軸電纜，RG-6/U | 只 | 60 |  |  | M1678273006
壹.二.B.2.6 | 產品，電線及電纜，600V聚氯乙烯絕緣電 | M | 10 |  |  | M161201150001,#
線，單線，2.0mm
壹.二.B.2.7 | 配線器材，配線端子及裝接另料 | 式 | 1 |  |  | 1614000004,#
壹.二.B.2.8 | 室內配線、配電線路裝修技術工，電線及 | 式 | 1 |  |  | L000005900024,#
電纜安裝工資
壹.二.B.2.9 | 產品，導線管，硬質聚氯乙烯塑膠管，E管 | M | 50 |  |  | M161323103101,#
，標稱20mm，厚1.8mm(3/4")
壹.二.B.2.10 | 產品，導線管，硬質聚氯乙烯塑膠管，E管 | M | 30 |  |  | M161323104201,#
，標稱28mm，厚2.7mm(1")
壹.二.B.2.11 | 產品，導線管，硬質聚氯乙烯塑膠管，E管 | M | 40 |  |  | M161323107401,#
，標稱52mm，厚3.6mm(2")
壹.二.B.2.12 | 導線管，配管另料，含PVC配管彎頭、套管 | 式 | 1 |  |  | 1613200000J4,#
、固定、吊架及裝接另料
壹.二.B.2.13 | 室內配線、配電線路裝修技術工，導線管 | 式 | 1 |  |  | L000005900014,#
安裝工資
壹.二.B.2.14 | 產品，金屬出線盒，不銹鋼 BOX 四角型 | 式 | 1 |  |  | M1613390024,#
1.2mm
壹.二.B.2.15 | 安裝另料(工程另料及其他) | 式 | 1 |  |  | 01271C0004,#
壹.二.B.2.16 | 施工費，設備安裝測試調整工資 | 式 | 1 |  |  | 0127180004-08,#
壹.二.B.2.17 | 設施使用許可，電視NCC完工申請檢驗費及 | 式 | 1 |  |  | 0181000004-TV,#
技師完工查驗簽證費
計
壹.二.B.3 | 資訊設備工程
壹.二.B.3.1 | 產品，數據網路交換處理設備(24埠 | 只 | 1 |  |  | M1674200006-24,
| CAT.6跳線面板) |  |  |  |  | #
壹.二.B.3.2 | 產品，電纜跳接線，非遮蔽型(UTP)Cat 6( | 條 | 1 |  |  | M167429300C,#
CAT-6 RJ45 Patch Cord(套號))
壹.二.B.3.3 | 產品，電纜跳接線，非遮蔽型(UTP)Cat 6( | 條 | 1 |  |  | M167429300C-01,
| CAT-6 RJ45 Patch Cord 3M) |  |  |  |  | #
壹.二.B.3.4 | 產品，光纖跳接線，單模雙心光纖 | 條 | 1 |  |  | M16742J200C
壹.二.B.3.5 | 產品，光纖轉換模組(1G) | 只 | 1 |  |  | M16742L0006,#
壹.二.B.3.6 | 產品，數據網路交換處理設備(4芯光纖收 | 只 | 1 |  |  | M1674200006-01,
| 容盒) |  |  |  |  | #
壹.二.B.3.7 | 產品，數據網路交換處理設備(整線槽) | 只 | 1 |  |  | M1674200006-02,
#
壹.二.B.3.8 | 建築物電信光纜(光纖熔接含SC Pigtail、 | 式 | 1 |  |  | 1671200004,#
耦合器)
壹.二.B.3.9 | 建築物電信光纜，光纖測試報告(光纖、 | 式 | 1 |  |  | 16712B0004-
| UTP測試工資含測報製作) |  |  |  |  | LTEST,#
壹.二.B.3.10 | 產品，對絞型數據電纜，非遮蔽型(UTP) | M | 60 |  |  | M1671163001,#
Cat.6 網路線
壹.二.B.3.11 | 產品，建築物電信光纜，單模光纖 SMF- | M | 120 |  |  | M1671210001,#
4C
壹.二.B.3.12 | 配線器材，配線端子及裝接另料 | 式 | 1 |  |  | 1614000004,#
壹.二.B.3.13 | 室內配線、配電線路裝修技術工，電線及 | 式 | 1 |  |  | L000005900024,#
電纜安裝工資
壹.二.B.3.14 | 產品，導線管，硬質聚氯乙烯塑膠管，E管 | M | 15 |  |  | M161323106301,#
，標稱41mm，厚3.1mm(1 1/2")
壹.二.B.3.15 | 導線管，配管另料，含PVC配管彎頭、套管 | 式 | 1 |  |  | 1613200000J4,#
、固定、吊架及裝接另料
壹.二.B.3.16 | 室內配線、配電線路裝修技術工，導線管 | 式 | 1 |  |  | L000005900014,#
安裝工資
壹.二.B.3.17 | 產品，金屬出線盒，不銹鋼 BOX 四角型 | 式 | 1 |  |  | M1613390024,#
1.2mm
壹.二.B.3.18 | 施工費，設備安裝測試調整工資 | 式 | 1 |  |  | 0127180004-08,#
壹.二.B.3.19 | 設施使用許可，資訊NCC完工申請檢驗費及 | 式 | 1 |  |  | 0181000004-INT,
| 技師完工查驗簽證費 |  |  |  |  | #
計
壹.二.B.4 | 管材，套管預留(預留套管含補強、吊錨工 | 式 | 1 |  |  | 1510500000B4,#
料)
壹.二.B.5 | 電機基本材料及施工方法，五金及另料 | 式 | 1 |  |  | 1605010004
壹.二.B.6 | 導線管，管線吊桿支架（含吊架及固定架 | 式 | 1 |  |  | 1613200000G4,#
等，間隔1.5M一處)）
壹.二.B.7 | 地下配電管路(管路挖埋回填復原含切割, | 式 | 1 |  |  | 0255200004,#
挖方棄土,填土,填沙,標示帶,管枕,PC,AC,
人手孔,開挖回填及擋土安全措施等)
壹.二.B.8 | 雜費(雜項另料(油漆、鐵絲、尼龍線、防 | 式 | 1 |  |  | 0127150004,#
火阻隔及RC基礎座等工程完成所需材料，
所有外牆露明之管路須加管路上色油漆費
用，顏色由甲方指定))
壹.二.B.9 | 搬運費，含保護措施 | 式 | 1 |  |  | 01271400C4,#
計(壹.二.B)
壹.二.C | 給排水設備工程
壹.二.C.1 | 給水器具設備工程
壹.二.C.1.1 | 產品，蹲式馬桶連配件(含安全扶手) | 組 | 3 |  |  | M1541020008-01,
#
壹.二.C.1.2 | 產品，坐式馬桶連配件 | 組 | 4 |  |  | M1541010008,#
壹.二.C.1.3 | 產品，坐式馬桶連配件(兒童坐式沖水馬桶 | 組 | 1 |  |  | M1541010008-02,
| 連配件) |  |  |  |  | #
壹.二.C.1.4 | 產品，小便器，電動沖水閥，含配件(兒童 | 組 | 1 |  |  | M1541050318-
| ) |  |  |  |  | s01,#
壹.二.C.1.5 | 產品，小便器，掛牆式(電沖式連配件) | 組 | 3 |  |  | M1541052008,#
壹.二.C.1.6 | 產品，小便器，掛牆式(電沖式連配件)(含 | 組 | 1 |  |  | M1541052008-01,
| 安全扶手) |  |  |  |  | #
壹.二.C.1.7 | 產品，洗面盆，檯面式單盆(檯面式洗臉盆 | 組 | 1 |  |  | M1541077008,#
連配件單槽(檯面尺寸詳建築圖))
壹.二.C.1.8 | 產品，洗面盆，檯面式雙盆，含配件(檯面 | 組 | 2 |  |  | M1541078018-01,
| 式洗臉盆連配件雙槽(檯面尺寸詳建築圖)) |  |  |  |  | #
壹.二.C.1.9 | 產品，洗面盆，檯面式單盆(兒童檯面式洗 | 組 | 1 |  |  | M1541077008-02,
| 臉盆連配件單槽(檯面尺寸詳建築圖)) |  |  |  |  | #
壹.二.C.1.10 | 產品，坐式馬桶(無障礙用)含感應式水龍 | 組 | 1 |  |  | M1541030008,#
頭、行動不便扶手
壹.二.C.1.11 | 產品，洗面盆(無障礙用)含短柱腳、感應 | 組 | 1 |  |  | M1541080008,#
式水龍頭、行動不便扶手
壹.二.C.1.12 | 產品，化妝鏡，除霧型，含配件(置於洗險 | 只 | 1 |  |  | M15410Q1016,#
盆上方)
壹.二.C.1.13 | 產品，拖布盆 | 組 | 1 |  |  | M15410F0008
壹.二.C.1.14 | 產品，尿布台 | 只 | 1 |  |  | M15410Y0006
壹.二.C.1.15 | 產品，衛生紙架，不銹鋼製 | 只 | 8 |  |  | M15410S1006
壹.二.C.1.16 | 產品，肥皂架，不銹鋼製 | 只 | 3 |  |  | M15410P1006
壹.二.C.1.17 | 產品，龍頭(水龍頭 1/2") | 只 | 4 |  |  | M15410e0006,#
壹.二.C.1.18 | 產品，浮球閥，標稱口徑20mm(浮球凡而 | 只 | 2 |  |  | M15110S000506,#
3/4"BV 銅合金)
壹.二.C.1.19 | 產品，閘閥，不銹鋼，標稱口徑20mm(閘門 | 只 | 2 |  |  | M15110M060506,#
凡而 3/4" 不銹鋼螺紋式)
壹.二.C.1.20 | 產品，閘閥，不銹鋼，標稱口徑25mm(閘門 | 只 | 3 |  |  | M15110M060606,#
凡而 1" 不銹鋼螺紋式)
壹.二.C.1.21 | 產品，閘閥，不銹鋼，標稱口徑35mm(閘門 | 只 | 2 |  |  | M15110M060906,#
凡而 1 1/4"不銹鋼螺紋式)
壹.二.C.1.22 | 產品，閘閥，不銹鋼，標稱口徑40mm(閘門 | 只 | 3 |  |  | M15110M060A06,#
凡而 1 1/2" 不銹鋼螺紋式)
壹.二.C.1.23 | 產品，閘閥，不銹鋼，標稱口徑50mm(閘門 | 只 | 6 |  |  | M15110M060B06,#
凡而 2" 不銹鋼螺紋式)
壹.二.C.1.24 | 產品，閘閥，不銹鋼，標稱口徑80mm(閘門 | 只 | 4 |  |  | M15110M060E06,#
凡而 3" 不銹鋼法蘭式)
壹.二.C.1.25 | 產品，逆止閥，不銹鋼，標稱口徑25mm(逆 | 只 | 2 |  |  | M15110Q060606,#
止凡而 1" 不銹鋼螺紋式)
壹.二.C.1.26 | 產品，逆止閥，不銹鋼，標稱口徑50mm(逆 | 只 | 5 |  |  | M15110Q060B06,#
止凡而 2" 不銹鋼螺紋式)
壹.二.C.1.27 | 產品，逆止閥，不銹鋼，標稱口徑80mm(逆 | 只 | 4 |  |  | M15110Q060E06,#
止凡而 3" 不銹鋼法蘭式)
壹.二.C.1.28 | 產品，防振接頭，標稱管徑50mm，不銹鋼 | 只 | 5 |  |  | M1507210406,#
防震軟管(2")
壹.二.C.1.29 | 產品，防振接頭，標稱管徑80mm，不銹鋼 | 只 | 4 |  |  | M1507230406-01,
| 防震軟管 3" 全不銹鋼製) |  |  |  |  | #
壹.二.C.1.30 | 產品，恆壓變頻加壓泵浦(變頻交並加壓機 | 組 | 1 |  |  | M154406000008-
| 組, 接液面為不銹鋼304,1HP*2 (入11/4", |  |  |  |  | 1HP,#
出1")合流D=2" 三相380V H=20M Q=
100LPM,馬達能源效率等級IE3)
壹.二.C.1.31 | 基礎台(恆壓變頻加壓機 1HP PC基礎座) | 座 | 1 |  |  | 150630000A-03,#
壹.二.C.1.32 | 產品，屋頂T型透氣管，附不銹鋼防蟲網、 | 組 | 1 |  |  | M15410n0018,#
泛水罩(含溢排水及透氣管)
壹.二.C.1.33 | 產品，水塔，不銹鋼，直式(含腳架 | 只 | 1 |  |  | M15410p1016-01,
| 1.5T厚 0.6mm) |  |  |  |  | #
壹.二.C.1.34 | 基礎台(不銹鋼水塔RC基礎座) | 座 | 1 |  |  | 150630000A,#
壹.二.C.1.35 | 產品，閥箱，鑄鐵凡而箱(含送水另件及水 | 只 | 1 |  |  | M15110a030006,#
表伸縮止水栓)
計
壹.二.C.2 | 排水器具設備工程
壹.二.C.2.1 | 產品，落水頭，不銹鋼製，方型(無牙)， | 只 | 7 |  |  | M15410k1166-01,
| 標稱口徑50mm(2"方型存水) |  |  |  |  | #
壹.二.C.2.2 | 產品，落水頭，不銹鋼製，方型(無牙)， | 只 | 114 |  |  | M15410k1166,#
標稱口徑50mm(2"方型)
壹.二.C.2.3 | 產品，落水頭，不銹鋼製，高籠型(附濾網 | 只 | 16 |  |  | M15410k1466,#
)，標稱口徑50mm(屋頂 2")
壹.二.C.2.4 | 產品，清潔口，標稱口徑50mm(2" 地板用) | 只 | 2 |  |  | M15410i0066,#
壹.二.C.2.5 | 產品，清潔口，標稱口徑80mm(3" 地板用) | 只 | 3 |  |  | M15410i0076,#
壹.二.C.2.6 | 產品，清潔口，標稱口徑100mm(4" 地板用 | 只 | 5 |  |  | M15410i0086,#
)
壹.二.C.2.7 | 產品，不銹鋼防鳥網(不銹鋼魚眼罩2") | 只 | 2 |  |  | M1591600006,#
壹.二.C.2.8 | 產品，沉水式揚水泵浦，額定馬力2HP(緊 | 台 | 4 |  |  | M15130130000A,#
急雨水排放泵(雨水儲集池)交替並列運轉,
2HP D=3",合流D=4" 三相380V H=10M Q=
250LPM)
壹.二.C.2.9 | 產品，沉水式揚水泵浦，額定馬力1HP(沉 | 台 | 4 |  |  | M15130120000A,#
水廢水泵+附著脫裝置(交替並列運轉),
1HP D=2"合流D=3" 三相380V H=10M Q=
140LPM)
壹.二.C.2.10 | 產品，沉水式揚水泵浦，額定馬力0.5HP( | 台 | 1 |  |  | M15130110000A,#
沉水式電梯機坑抽水泵 1/2HP 'D=2" H=
6M Q=100LPM 1相220V)
計
壹.二.C.3 | 管路工程
壹.二.C.3.1 | 產品，聚氯乙烯塑膠管及配件，標稱 | 只 | 1 |  |  | M1510703000B6,#
20mm，洩水孔用(冷氣機排水口 3/4")
壹.二.C.3.2 | 產品，硬質聚氯乙烯塑膠管(B管厚管)，標 | M | 144 |  |  | M151072770001-
| 稱50mm，厚4.1mm(透氣管 2") |  |  |  |  | 01,#
壹.二.C.3.3 | 產品，硬質聚氯乙烯塑膠管(B管橘紅色)， | M | 134 |  |  | M151078BB0001,#
標稱100mm，厚6.6mm(污水管 4")
壹.二.C.3.4 | 產品，硬質聚氯乙烯塑膠管(B管橘紅色)， | M | 30 |  |  | M151078770001,#
標稱50mm，厚4.1mm(污水管 2")
壹.二.C.3.5 | 產品，硬質聚氯乙烯塑膠管(B管橘紅色)， | M | 52 |  |  | M151078980001-
| 標稱80mm，厚5.1mm(廢水管 3") |  |  |  |  | 01,#
壹.二.C.3.6 | 產品，硬質聚氯乙烯塑膠管(B管橘紅色)， | M | 44 |  |  | M151078770001-
| 標稱50mm，厚4.1mm(廢水管 2") |  |  |  |  | 01,#
壹.二.C.3.7 | 產品，硬質聚氯乙烯塑膠管(B管橘紅色)， | M | 28 |  |  | M151078660001,#
標稱40mm，厚3.7mm(廢水管 1 1/2")
壹.二.C.3.8 | 產品，硬質聚氯乙烯塑膠管(B管厚管)，標 | M | 52 |  |  | M151072BB0001-
| 稱100mm，厚6.6mm(雨水管 4") |  |  |  |  | R04,#
壹.二.C.3.9 | 產品，硬質聚氯乙烯塑膠管(B管厚管)，標 | M | 40 |  |  | M151072980001-
| 稱80mm，厚5.1mm(雨水管 3") |  |  |  |  | R03,#
壹.二.C.3.10 | 產品，硬質聚氯乙烯塑膠管(B管厚管)，標 | M | 88 |  |  | M151072770001,#
稱50mm，厚4.1mm(雨水管 2")
壹.二.C.3.11 | 產品，硬質聚氯乙烯塑膠管(B管厚管)，標 | M | 4 |  |  | M151072330001-
| 稱20mm，厚2.7mm(冷氣排水管 3/4") |  |  |  |  | 01,#
壹.二.C.3.12 | 產品，硬質聚氯乙烯塑膠管(B管厚管)，標 | M | 548 |  |  | M151072980001,#
稱80mm，厚5.1mm(地下室地板排水管 3")
壹.二.C.3.13 | 產品，硬質聚氯乙烯塑膠管(B管厚管)，標 | M | 1264 |  |  | M151072770001-
| 稱50mm，厚4.1mm(地下室地板排水管 2") |  |  |  |  | 02,#
壹.二.C.3.14 | 產品，硬質聚氯乙烯塑膠管(B管厚管)，標 | M | 16 |  |  | M151072440001-
| 稱27mm，厚3.1mm(水塔排管 1") |  |  |  |  | 01,#
壹.二.C.3.15 | 產品，管材，管配件(PVC管配管另件另料) | 式 | 1 |  |  | M151050000064,#
壹.二.C.3.16 | 產品，管材，管配件(橘紅色PVC管配管另 | 式 | 1 |  |  | M151050000064-
| 件另料) |  |  |  |  | 01,#
壹.二.C.3.17 | 自來水管配管技術工，PVC管安裝工資 | 式 | 1 |  |  | L000005N00064
壹.二.C.3.18 | 產品，不銹鋼管及管件，給水管(壓接管) | M | 38 |  |  | M1522362091,#
，厚度1.2mm，標稱管徑50mm(2")
壹.二.C.3.19 | 產品，不銹鋼管及管件，給水管(壓接管) | M | 112 |  |  | M1522362081,#
，厚度1.2mm，標稱管徑40mm(1 1/2")
壹.二.C.3.20 | 產品，不銹鋼管及管件，給水管(壓接管) | M | 16 |  |  | M1522362071,#
，厚度1.2mm，標稱管徑32mm(1 1/4")
壹.二.C.3.21 | 產品，不銹鋼管及管件，給水管(壓接管) | M | 34 |  |  | M1522361061,#
，厚度1.0mm，標稱管徑25mm(1")
壹.二.C.3.22 | 產品，不銹鋼管及管件，給水管(壓接管) | M | 272 |  |  | M1522361051,#
，厚度1.0mm，標稱管徑20mm(3/4")
壹.二.C.3.23 | 產品，不銹鋼管及管件，給水管(壓接管) | M | 40 |  |  | M1522360041,#
，標稱管徑15mm(厚度0.8mm，1/2")
壹.二.C.3.24 | 產品，不銹鋼管及管件，另料及另件(含彎 | 式 | 1 |  |  | M1522380004-01,
| 頭)(2"(含)以下採不銹鋼雙壓接式接頭,符 |  |  |  |  | #
合CNS14645認證,其管母材須符合
CNS13392之規定不銹鋼管)
壹.二.C.3.25 | 自來水管配管技術工，不銹鋼管安裝工資 | 式 | 1 |  |  | L000005N00074
壹.二.C.3.26 | 管材，管線試壓及調整(試水、試壓) | 式 | 1 |  |  | 1510500000A4,#
計
壹.二.C.4 | 進水井、沉砂井及人孔(筏基連通管、通氣 | 式 | 1 |  |  | 0263100004,#
管)
壹.二.C.5 | 管材，套管預留(預留套管含補強、吊錨工 | 式 | 1 |  |  | 1510500000B4,#
料)
壹.二.C.6 | 電機基本材料及施工方法，五金及另料 | 式 | 1 |  |  | 1605010004
壹.二.C.7 | 導線管，管線吊桿支架（含吊架及固定架 | 式 | 1 |  |  | 1613200000G4,#
等，間隔1.5M一處)）
壹.二.C.8 | 地下配電管路(管路挖埋回填復原含切割, | 式 | 1 |  |  | 0255200004,#
挖方棄土,填土,填沙,標示帶,管枕,PC,AC,
人手孔,開挖回填及擋土安全措施等)
壹.二.C.9 | 雜費(雜項另料(油漆、鐵絲、尼龍線、防 | 式 | 1 |  |  | 0127150004,#
火阻隔及RC基礎座等工程完成所需材料，
所有外牆露明之管路須加管路上色油漆費
用，顏色由甲方指定))
壹.二.C.10 | 搬運費，含保護措施 | 式 | 1 |  |  | 01271400C4,#
壹.二.C.11 | 施工費，設備安裝、調整、測試工資 | 式 | 1 |  |  | 0127180004-06,#
計(壹.二.C)
壹.二.D | 消防設備工程
壹.二.D.1 | 消防火警警報設備工程
壹.二.D.1.1 | 產品，火警警報設備，火警受信總機(複合 | 組 | 1 |  |  | M1385110008,#，
| GR-24類比式智慧型火警受信總機(1系統 |  |  |  |  | 附預備品含印表
| ADD:255點/17吋彩色觸控螢幕/自我測試機 |  |  |  |  | 紙、保險絲等備
| 能/印表裝置//最大可記錄4000筆歷史紀錄 |  |  |  |  | 品耗材使用，含
| /總延長距離2km/具IP30) |  |  |  |  | 圖控主機
壹.二.D.1.2 | 產品，火警警報設備，傳輸介面器(NIU) | 組 | 1 |  |  | M1385100008,#
壹.二.D.1.3 | 產品，火警警報設備，廣播移報介面板(含 | 式 | 1 |  |  | M1385100004,#
組件SS型)
壹.二.D.1.4 | 火警警報設備，系統軟體(原廠授權繁體中 | 式 | 1 |  |  | 1385170004,#
文執行軟體)
壹.二.D.1.5 | 火警警報設備，系統軟體(位址程級運算及 | 式 | 1 |  |  | 1385170004-01,#
參數設定)
壹.二.D.1.6 | 火警警報設備，系統軟體(圖面程式控制編 | 式 | 1 |  |  | 1385170004-02,#
輯及總成測試)
壹.二.D.1.7 | 火警警報設備，系統軟體(輸出入軟體位址 | 式 | 1 |  |  | 1385170004-03,#
檢測顯示軟體)
壹.二.D.1.8 | 產品，火警警報設備，MODBUS連線介面卡 | 式 | 1 |  |  | M1385100004-01,
#
壹.二.D.1.9 | 火警警報設備，系統軟體(MODBUS連線軟體 | 式 | 1 |  |  | 1385170004-04,#
編製(不含監控系統端))
壹.二.D.1.10 | 火警警報設備，系統軟體(MODBUS連線設定 | 式 | 1 |  |  | 1385170004-05,#
(不含監控系統端))
壹.二.D.1.11 | 產品，火警警報設備，模組建置隔離器 | 式 | 1 |  |  | M1385100004-02,
#
壹.二.D.1.12 | 產品，火警警報設備，位址建置隔離器 | 式 | 1 |  |  | M1385100004-03,
#
壹.二.D.1.13 | 產品，火警警報設備，火警型中繼器（F型 | 只 | 19 |  |  | M1385100006,#
）(IP30)
壹.二.D.1.14 | 產品，火警警報設備，端末型中繼器（S型 | 只 | 5 |  |  | M1385100006-01,
| ）(IP30) |  |  |  |  | #
壹.二.D.1.15 | 產品，火警探測設備，偵煙式，定址式， | 只 | 1 |  |  | M1385372206,#
靈敏度 1種，含露出型底座及確認燈可調
整動作煙濃度
壹.二.D.1.16 | 產品，火警探測設備，偵煙式，定址式， | 只 | 19 |  |  | M1385372306,#
靈敏度 2種，含露出型底座及確認燈(
IP42)可調整動作煙濃度
壹.二.D.1.17 | 產品，火警探測設備，差動式局限型，定 | 只 | 1 |  |  | M1385312306,#
址式，靈敏度 2種，含座及確認燈
壹.二.D.1.18 | 產品，火警探測設備，差動式局限型，靈 | 只 | 133 |  |  | M1385310306,#
敏度 2種，含座及確認燈
壹.二.D.1.19 | 產品，火警警報設備，火警綜合盤( | 組 | 2 |  |  | M1385100008-01,
| SUS304) |  |  |  |  | #
壹.二.D.1.20 | 產品，導線管，硬質聚氯乙烯塑膠管，E管 | M | 1450 |  |  | M161323102101,#
，標稱16mm，厚1.8mm(1/2")
壹.二.D.1.21 | 產品，導線管，硬質聚氯乙烯塑膠管，E管 | M | 51 |  |  | M161323103101,#
，標稱20mm，厚1.8mm(3/4")
壹.二.D.1.22 | 產品，導線管，硬質聚氯乙烯塑膠管，E管 | M | 109 |  |  | M161323104201,#
，標稱28mm，厚2.7mm(1")
壹.二.D.1.23 | 導線管，配管另料，含PVC配管彎頭、套管 | 式 | 1 |  |  | 1613200000J4,#
、固定、吊架及裝接另料
壹.二.D.1.24 | 室內配線、配電線路裝修技術工，導線管 | 式 | 1 |  |  | L000005900014,#
安裝工資
壹.二.D.1.25 | 產品，電線及電纜，600V聚氯乙烯絕緣電 | M | 2572 |  |  | M161201130001
線，單線，1.2mm
壹.二.D.1.26 | 產品，電線及電纜(信號線,1.25mm×2C 耐 | M | 152 |  |  | M161200000001-
| 熱隔離) |  |  |  |  | 04,#
壹.二.D.1.27 | 產品，電線及電纜，1.2mm(600V，380℃， | M | 129 |  |  | M161200030001-
| 耐熱電線電纜(HR-CV)，單心) |  |  |  |  | HRCV12,#
壹.二.D.1.28 | 產品，電線及電纜，1.6mm(600V，380℃， | M | 492 |  |  | M161200040001-
| 耐熱電線電纜(HR-CV)，單心) |  |  |  |  | HRCV16,#
壹.二.D.1.29 | 產品，電線及電纜，1.6mm(600V，950℃， | M | 131 |  |  | M161200040001-
| 耐燃電纜(FR-CV)，單心) |  |  |  |  | FRCV16,#
壹.二.D.1.30 | 配線器材，配線端子及裝接另料 | 式 | 1 |  |  | 1614000004,#
壹.二.D.1.31 | 室內配線、配電線路裝修技術工，電線及 | 式 | 1 |  |  | L000005900024,#
電纜安裝工資
壹.二.D.1.32 | 雜費(另件另料雜項工料費，含電源變壓器 | 式 | 1 |  |  | 0127150004-01,#
| 設備,管路吊架,角鐵,螺絲,五金,接線盒, |  |  |  |  | ，(戶外皆採用不
| 油漆,標示,預留套管,打鑿修補,鐵絲,尼龍 |  |  |  |  | 鏽鋼另件另料)
線,防火阻隔及RC基礎座等工程完成所需材
料)
壹.二.D.1.33 | 搬運費，含保護措施 | 式 | 1 |  |  | 01271400C4,#
壹.二.D.1.34 | 施工費，設備安裝測試調整工資 | 式 | 1 |  |  | 0127180004-08,#
計
壹.二.D.2 | 緊急廣播工程
壹.二.D.2.1 | 產品，緊急廣播設備，緊急廣播主機，輸 | 組 | 1 |  |  | M1678110808,#
出功率300W 10L
壹.二.D.2.2 | 產品，緊急廣播設備，揚聲器附匹配變壓 | 只 | 28 |  |  | M1678131206
器，(吸頂式，L級)，額定功率3W
壹.二.D.2.3 | 產品，緊急廣播設備，揚聲器附匹配變壓 | 只 | 13 |  |  | M1678134206
器，(掛壁式，L級)，額定功率3W
壹.二.D.2.4 | 產品，導線管，硬質聚氯乙烯塑膠管，E管 | M | 402 |  |  | M161323102101,#
，標稱16mm，厚1.8mm(1/2")
壹.二.D.2.5 | 產品，導線管，硬質聚氯乙烯塑膠管，E管 | M | 48 |  |  | M161323103101,#
，標稱20mm，厚1.8mm(3/4")
壹.二.D.2.6 | 產品，導線管，硬質聚氯乙烯塑膠管，E管 | M | 131 |  |  | M161323104201,#
，標稱28mm，厚2.7mm(1")
壹.二.D.2.7 | 導線管，配管另料，含PVC配管彎頭、套管 | 式 | 1 |  |  | 1613200000J4,#
、固定、吊架及裝接另料
壹.二.D.2.8 | 室內配線、配電線路裝修技術工，導線管 | 式 | 1 |  |  | L000005900014,#
安裝工資
壹.二.D.2.9 | 產品，電線及電纜，1.6mm(600V，380℃， | M | 1289 |  |  | M161200040001-
| 耐熱電線電纜(HR-CV)，單心) |  |  |  |  | HRCV16,#
壹.二.D.2.10 | 配線器材，配線端子及裝接另料 | 式 | 1 |  |  | 1614000004,#
壹.二.D.2.11 | 室內配線、配電線路裝修技術工，電線及 | 式 | 1 |  |  | L000005900024,#
電纜安裝工資
壹.二.D.2.12 | 雜費(另件另料雜項工料費，含電源變壓器 | 式 | 1 |  |  | 0127150004-01,#
| 設備,管路吊架,角鐵,螺絲,五金,接線盒, |  |  |  |  | ，(戶外皆採用不
| 油漆,標示,預留套管,打鑿修補,鐵絲,尼龍 |  |  |  |  | 鏽鋼另件另料)
線,防火阻隔及RC基礎座等工程完成所需材
料)
壹.二.D.2.13 | 搬運費，含保護措施 | 式 | 1 |  |  | 01271400C4,#
壹.二.D.2.14 | 施工費，設備安裝測試調整工資 | 式 | 1 |  |  | 0127180004-08,#
計
壹.二.D.3 | 緊急避難逃生工程
壹.二.D.3.1 | 產品，出口標示燈(C級,內置蓄電池) | 只 | 4 |  |  | M165301000006,#
壹.二.D.3.2 | 產品，出口標示燈(B級,內置蓄電池) | 只 | 4 |  |  | M165301000006-
01,#
壹.二.D.3.3 | 產品，避難方向指示燈(C級,單面單向,內 | 只 | 4 |  |  | M165302000006,#
置蓄電池)
壹.二.D.3.4 | 產品，避難方向指示燈(B級,雙面單向,吊 | 只 | 8 |  |  | M165302000006-
| 桿式,內置蓄電池) |  |  |  |  | 03,#
壹.二.D.3.5 | 產品，緊急照明燈，LED燈(吸頂式,LED燈 | 只 | 45 |  |  | M165306400006-
| 36顆,內置蓄電池) |  |  |  |  | 02,#
壹.二.D.3.6 | 產品，緊急照明燈，LED燈(壁掛式,LED燈 | 只 | 11 |  |  | M165306400006-
| 36顆,內置蓄電池) |  |  |  |  | 03,#
壹.二.D.3.7 | 產品，導線管，硬質聚氯乙烯塑膠管，E管 | M | 563 |  |  | M161323102101,#
，標稱16mm，厚1.8mm(1/2")
壹.二.D.3.8 | 產品，導線管，硬質聚氯乙烯塑膠管，E管 | M | 57 |  |  | M161323103101,#
，標稱20mm，厚1.8mm(3/4")
壹.二.D.3.9 | 導線管，配管另料，含PVC配管彎頭、套管 | 式 | 1 |  |  | 1613200000J4,#
、固定、吊架及裝接另料
壹.二.D.3.10 | 室內配線、配電線路裝修技術工，導線管 | 式 | 1 |  |  | L000005900014,#
安裝工資
壹.二.D.3.11 | 產品，電線及電纜，600V聚氯乙烯絕緣電 | M | 1109 |  |  | M161201150001,#
線，單線，2.0mm
壹.二.D.3.12 | 產品，電線及電纜，600V聚氯乙烯絕緣電 | M | 136 |  |  | M161201270001,#
線，絞線，5.5mm2
壹.二.D.3.13 | 配線器材，配線端子及裝接另料 | 式 | 1 |  |  | 1614000004,#
壹.二.D.3.14 | 室內配線、配電線路裝修技術工，電線及 | 式 | 1 |  |  | L000005900024,#
電纜安裝工資
壹.二.D.3.15 | 雜費(另件另料雜項工料費，含電源變壓器 | 式 | 1 |  |  | 0127150004-01,#
| 設備,管路吊架,角鐵,螺絲,五金,接線盒, |  |  |  |  | ，(戶外皆採用不
| 油漆,標示,預留套管,打鑿修補,鐵絲,尼龍 |  |  |  |  | 鏽鋼另件另料)
線,防火阻隔及RC基礎座等工程完成所需材
料)
壹.二.D.3.16 | 搬運費，含保護措施 | 式 | 1 |  |  | 01271400C4,#
壹.二.D.3.17 | 施工費，設備安裝測試調整工資 | 式 | 1 |  |  | 0127180004-08,#
計
壹.二.D.4 | 消防栓箱工程
壹.二.D.4.1 | 產品，室內消防泵浦，額定馬力10HP(消防 | 組 | 1 |  |  | M139202200008,#
泵機組,整套型,300L/min、61M)
壹.二.D.4.2 | 產品，室內綜合消防栓箱，表面積0.7M2以 | 組 | 5 |  |  | M13975G1008,#
上(第一種裝備,附件全)
壹.二.D.4.3 | 產品，乾粉滅火器，10型，ABC(手提式) | 只 | 27 |  |  | M1390156106,#
壹.二.D.4.4 | 產品，滅火器放置箱，不銹鋼製(烤漆) | 只 | 27 |  |  | M13901A2006,#
壹.二.D.4.5 | 產品，標誌，指示標誌，滅火器字樣圖形 | 片 | 27 |  |  | M028918000C,#
標示牌
壹.二.D.4.6 | 產品，閘閥，青銅，標稱口徑40mm(牙口式 | 只 | 5 |  |  | M15110M010A06,#
,10K,1-1/2")
壹.二.D.4.7 | 產品，閘閥，鑄鐵，標稱口徑80mm(法蘭式 | 只 | 1 |  |  | M15110M030E06,#
,10K,3")
壹.二.D.4.8 | 產品，逆止閥，鑄鐵，標稱口徑80mm(法蘭 | 只 | 1 |  |  | M15110Q030E06,#
式,10K,3")
壹.二.D.4.9 | 產品，防振接頭，標稱管徑80mm，不銹鋼 | 只 | 1 |  |  | M1507230406,#
防震軟管(法蘭式,10K,3")
壹.二.D.4.10 | 產品，底閥，不銹鋼，標稱口徑80mm(法蘭 | 只 | 1 |  |  | M15110G060E06,#
式,10K,3")
壹.二.D.4.11 | 產品，碳鋼鋼管(SGP)，標稱管徑80mm( | M | 95 |  |  | M1391130801,#
ACI鍍鋅外粉體塗裝碳鋼管 3"(CNS6445))
壹.二.D.4.12 | 產品，消防管材及施工方法，2 1/2"以上 | 式 | 1 |  |  | M1391100004,#
粉體塗裝溝槽式接頭(台製品)
壹.二.D.4.13 | 產品，碳鋼鋼管(SGP)，標稱管徑40mm( | M | 15 |  |  | M1391130501,#
ACI鍍鋅外粉體塗裝碳鋼管 1 1/2"(
CNS6445))
壹.二.D.4.14 | 產品，消防管材及施工方法，2"(含)以下 | 式 | 1 |  |  | M1391100004-01,
| 採熱浸鍍鋅石墨鑄鐵螺紋式另件，耐壓 |  |  |  |  | #
300psi
壹.二.D.4.15 | 消防作業技術工，消防管材安裝工資(鍍鋅 | 式 | 1 |  |  | L000005J00084,#
外粉體塗裝碳鋼管安裝工資)
壹.二.D.4.16 | 雜費(另件另料雜項工料費，含電源變壓器 | 式 | 1 |  |  | 0127150004-01,#
| 設備,管路吊架,角鐵,螺絲,五金,接線盒, |  |  |  |  | ，(戶外皆採用不
| 油漆,標示,預留套管,打鑿修補,鐵絲,尼龍 |  |  |  |  | 鏽鋼另件另料)
線,防火阻隔及RC基礎座等工程完成所需材
料)
壹.二.D.4.17 | 搬運費，含保護措施 | 式 | 1 |  |  | 01271400C4,#
壹.二.D.4.18 | 施工費，設備安裝測試調整工資 | 式 | 1 |  |  | 0127180004-08,#
計
壹.二.D.5 | 泡沫滅火設備工程
壹.二.D.5.1 | 產品，泡沫泵浦，額定馬力30HP(泡沫泵機 | 組 | 1 |  |  | M139205600008,#
組,整套型,840L/min、75M)
壹.二.D.5.2 | 產品，固定式泡沫滅火設備，原液槽， | 組 | 1 |  |  | M1395630C08,#
400L
壹.二.D.5.3 | 產品，固定式泡沫滅火設備，泡沫液，水 | L | 600 |  |  | M139562102B,#
成膜泡沫液，普通型 3％，600L(含測試)
壹.二.D.5.4 | 產品，固定式泡沫滅火設備，自動警報逆 | 組 | 2 |  |  | M1395610608,#
止閥及附件，100㎜(流水檢知裝置整組4")
壹.二.D.5.5 | 產品，固定式泡沫滅火設備，水平式隔膜 | 組 | 1 |  |  | M1395640008,#
差壓比例混合泡沫裝置，泡沫比例混合器(
100mmΦ)
壹.二.D.5.6 | 產品，水流蜂鳴警報器(水流警報器) | 只 | 2 |  |  | M1393150006,#
壹.二.D.5.7 | 產品，固定式泡沫滅火設備，一齊開放閥 | 組 | 34 |  |  | M1395680308
及附件，50 ㎜
壹.二.D.5.8 | 產品，固定式泡沫滅火設備，測試閥，鑄 | 組 | 34 |  |  | M13956G1008,#
鐵(25mmΦ)
壹.二.D.5.9 | 產品，固定式泡沫滅火設備，手動開關(手 | 組 | 34 |  |  | M13956C0008,#
動啟動裝置,15mmΦ)
壹.二.D.5.10 | 產品，固定式泡沫滅火設備，泡沫放出口 | 只 | 338 |  |  | M1395660216,#
，25 ㎜，泡沫噴頭
壹.二.D.5.11 | 產品，固定式泡沫滅火設備，感知撒水頭 | 只 | 338 |  |  | M13956A0206,#
，15㎜(1/2")
壹.二.D.5.12 | 產品，閘閥，青銅，標稱口徑50mm(螺紋式 | 只 | 68 |  |  | M15110M010B06,#
,10K,2")
壹.二.D.5.13 | 產品，閘閥，鑄鐵，標稱口徑100mm(法蘭 | 只 | 3 |  |  | M15110M030F06,#
式,10K,4")
壹.二.D.5.14 | 產品，逆止閥，青銅，標稱口徑40mm(螺紋 | 只 | 2 |  |  | M15110Q010A06,#
式,10K,1-1/2")
壹.二.D.5.15 | 產品，閘閥，青銅，標稱口徑40mm(螺紋式 | 只 | 3 |  |  | M15110M010A06-
| ,10K,1-1/2") |  |  |  |  | 01,#
壹.二.D.5.16 | 產品，底閥，不銹鋼，標稱口徑100mm(法 | 只 | 1 |  |  | M15110G060F06,#
蘭式,10K,4")
壹.二.D.5.17 | 產品，閥，鑄鐵，標稱口徑100mm(Y型過濾 | 只 | 1 |  |  | M151100030F06,#
器,法蘭式,鑄鐵,10K,4")
壹.二.D.5.18 | 產品，水用減壓閥，鑄鐵，標稱口徑 | 只 | 2 |  |  | M15110H030F06,#
100mm(法蘭式,10K,4")
壹.二.D.5.19 | 產品，碳鋼鋼管(SGP)，標稱管徑 100mm( | M | 216 |  |  | M1391130A01,#
ACI鍍鋅外粉體塗裝碳鋼管 4"(CNS6445))
壹.二.D.5.20 | 產品，消防管材及施工方法，2 1/2"以上 | 式 | 1 |  |  | M1391100004,#
粉體塗裝溝槽式接頭(台製品)
壹.二.D.5.21 | 產品，碳鋼鋼管(SGP)，標稱管徑50mm( | M | 218 |  |  | M1391130601,#
ACI鍍鋅外粉體塗裝碳鋼管 2"(CNS6445))
壹.二.D.5.22 | 產品，碳鋼鋼管(SGP)，標稱管徑40mm( | M | 185 |  |  | M1391130501,#
ACI鍍鋅外粉體塗裝碳鋼管 1 1/2"(
CNS6445))
壹.二.D.5.23 | 產品，碳鋼鋼管(SGP)，標稱管徑32mm( | M | 25 |  |  | M1391130401,#
ACI鍍鋅外粉體塗裝碳鋼管 1 1/4"(
CNS6445))
壹.二.D.5.24 | 產品，碳鋼鋼管(SGP)，標稱管徑25mm( | M | 665 |  |  | M1391130301,#
ACI鍍鋅外粉體塗裝碳鋼管 1"(CNS6445))
壹.二.D.5.25 | 產品，碳鋼鋼管(SGP)，標稱管徑15mm( | M | 962 |  |  | M1391130101,#
ACI鍍鋅外粉體塗裝碳鋼管 1/2"(CNS6445)
)
壹.二.D.5.26 | 產品，消防管材及施工方法，2"(含)以下 | 式 | 1 |  |  | M1391100004-01,
| 採熱浸鍍鋅石墨鑄鐵螺紋式另件，耐壓 |  |  |  |  | #
300psi
壹.二.D.5.27 | 消防作業技術工，消防管材安裝工資(鍍鋅 | 式 | 1 |  |  | L000005J00084,#
外粉體塗裝碳鋼管安裝工資)
壹.二.D.5.28 | 雜費(另件另料雜項工料費，含電源變壓器 | 式 | 1 |  |  | 0127150004-01,#
| 設備,管路吊架,角鐵,螺絲,五金,接線盒, |  |  |  |  | ，(戶外皆採用不
| 油漆,標示,預留套管,打鑿修補,鐵絲,尼龍 |  |  |  |  | 鏽鋼另件另料)
線,防火阻隔及RC基礎座等工程完成所需材
料)
壹.二.D.5.29 | 搬運費，含保護措施 | 式 | 1 |  |  | 01271400C4,#
壹.二.D.5.30 | 施工費，設備安裝測試調整工資 | 式 | 1 |  |  | 0127180004-08,#
計
計(壹.二.D)
小計(壹.二)
小計(A=壹.一～壹.二)
壹.三 | 交通維持及環境保護措施費 | 式 | 1 |  |  | 0155600004,#,*
壹.四 | 職業安全衛生及管理費 | 式 | 1 |  |  | 0157400004,#,*
壹.五 | 職業安全衛生，安衛管理及其他安全衛生 | 式 | 1 |  |  | 01574B0004,#,*
措施(不可量化部分)
壹.六 | 品質管理作業費 | 式 | 1 |  |  | 0145000004,#,*
壹.七 | 品質管理，試驗規範及標準，材料設備檢 | 式 | 1 |  |  | 01450A0004,#,*
試驗費
壹.八 | 承包商管理費(含工地管理費、利潤、使用 | 式 | 1
執照申請作業費、綠建築標章申辦作業費
、各目的事業主管機關管線申請作業費、
簽證費、完工後點交前管理維護費及其他
雜項費用)(A*7.0%)
計(B=壹.一～壹.八)
壹.九 | 綜合保險費(B*0.12%) |  | 1 |  |  | 檢據核銷
計(C=壹.一～壹.九)
壹.十 | 營業稅(C*5%) |  | 1
合計(壹=壹.一～壹.十)
貳 | 自辦部分費用
貳.一 | 營建工程空氣污染防治費(檢據核銷) | 式 | 1 |  |  | 109*19*2.47（新
建)
貳.二 | 建物保存登記費(檢據核銷) | 式 | 1
貳.三 | 公共藝術設置費(壹*1%計算)(業主自辦) | 式 | 1
貳.四 | 建築執照申請規費 | 式 | 1 |  |  | 檢據核銷
貳.五 | 候選綠建築證書及綠建築標章申請規費 | 式 | 1 |  |  | 檢據核銷
貳.六 | 外管線補助費(含自來水、電力及電信等) | 式 | 1
貳.七 | 無障礙設施勘檢費 | 式 | 1
貳.八 | 專案管理服務費
貳.八.A | 3億元以下部分*3.5%*97% |  | 1
貳.九 | 工程管理費 |  |  |  |  | 本案有委託工程
專案管理，故依
規定提列工程管
理費百分之七十
貳.九.A | 500萬元以下部分*3.5%*70% |  | 1
貳.九.B | 超過500萬至2500萬元部分*3.0%*70% |  | 1
貳.九.C | 超過2500萬至5000萬元部分*2.5%*70% |  | 1
貳.九.D | 超過5000萬至1億元部分*1.5%*70% |  | 1
貳.九.E | 超過1億至5億元部分*1.0%*70% |  | 1
計
貳.十 | 委託設計監造服務費
貳.十.A | 500萬元以下部分*9.3%*95% |  | 1
貳.十.B | 超過500萬至1000萬元部分*8.7%*95% |  | 1
貳.十.C | 超過1000萬至5000萬元部分*7.6%*95% |  | 1
貳.十.D | 超過5000萬至1億元部分*6.4%*95% |  | 1
貳.十.E | 超過1億至5億元部分*5.2%*95% |  | 1
計
貳.十一 | 材料設備抽驗費 | 式 | 1
貳.十二 | 工程準備金 | 式 | 1
合計(貳＝貳.一～貳.十二)
總價(總計)

## 預算單價分析表
臺中市停車管理處
單價分析表[預算]
工程名稱：臺中市大肚區文中二地下停車場新建工程
項次： | 工程編號：1130916
壹.一.A.1 | 工作項目：施工輔助設施，施工架及防護網，鋼管，框式，裝拆(含租金)，需符合CNS 4750 A2067規範 |  | 單位：M2 |  | 計價代碼：01540A1232
| 工料名稱 | 單位 | 數量 | 單價 | 複價 | 編碼(備註)
| 產品，施工輔助設施，施工架，鋼管，框式， | M2 | 1 | 480 | 480 | M0154011232,#
裝拆(含租金)(含腳踏板.交叉拉桿.下拉桿等等
含其他防護)
| 施工輔助設施，外部施工架防塵網，尼龍 | M2 | 1 | 50 | 50 | 0154035002
| 鋼管施工架技術工 | 工 | 0.02 | 2000 | 40 | L000005E00002
| 產品，金屬材料，鐵線，鍍鋅，(#12，D= | KG | 0.2 | 10 | 2 | M0506021F09
2.769mm)
| 搬運費，含保護措施 | 式 | 1 | 18 | 18 | 01271400C4,#
| 工具損耗及其他 | 式 | 1 | 10 | 10 | W0127120004,#
| 合計 | M2 | 1 |  | 600
| 人工： 40.02 機具： 0.00 |  | 每 M2 單價計 |  | 600
材料： 481.98 雜項： 78.00
壹.一.A.2 | 工作項目：施工護欄及圍籬，甲種安全圍籬，鋼板，H=2.4m，0.4mm，連工帶料 |  | 單位：M |  | 計價代碼：0156021001
| 工料名稱 | 單位 | 數量 | 單價 | 複價 | 編碼(備註)
| 產品，施工圍籬，鋼板，H=2.4m，0.4mm | M | 1 | 500 | 500 | M0156410001,#
| 產品，施工警告燈號，旋轉警告燈號，附掛式 | M | 0.5 | 80 | 40 | M0155685201,#
| 產品，角鐵及其他鋼料，厚5.0mm | 式 | 1 | 200 | 200 | M05500G00A4
| 施工圍籬，防溢座 | 式 | 1 | 200 | 200 | 01564N0004
| 施工圍籬，混凝土基礎 | 式 | 1 | 200 | 200 | 01564M0004
| 施工費，工資 | 式 | 1 | 240 | 240 | 0127180004,#
| 工具損耗及其他 | 式 | 1 | 20 | 20 | W0127120004,#
| 合計 | M | 1 |  | 1400
| 人工： 0.00 機具： 0.00 |  | 每 M 單價計 |  | 1400
材料： 740.04 雜項： 659.96
壹.一.A.3 | 工作項目：施工圍籬，圍籬綠化植栽(含臨時照明)，H=2.4m，連工帶料 |  | 單位：M |  | 計價代碼：01564000D1
| 工料名稱 | 單位 | 數量 | 單價 | 複價 | 編碼(備註)
| 產品，施工圍籬，圍籬綠化植栽(含容器、集水 | M | 1 | 2800 | 2800 | M01564000D1,#
槽)材料費
| 施工圍籬，鍍鋅鐵絲網 50*20*1.6mm | M | 1 | 450 | 450 | 0156430001,#
| 施工圍籬，鍍鋅鐵絲網 ∮5，網格14*12 | M | 1 | 450 | 450 | 0156430001-01,#
| 環境保護，灑水系統，自動(含導水系統、抽水 | M | 1 | 450 | 450 | 0157204001,#
機、時控開關、配管等)
| 產品，施工警告燈號，旋轉警告燈號，附掛式 | M | 0.5 | 80 | 40 | M0155685201,#
| 產品，角鐵及其他鋼料，厚5.0mm | 式 | 1 | 100 | 100 | M05500G00A4
| 施工圍籬，防溢座 | 式 | 1 | 200 | 200 | 01564N0004
| 施工圍籬，混凝土基礎 | 式 | 1 | 200 | 200 | 01564M0004
| 施工費，工資 | 式 | 1 | 200 | 200 | 0127180004,#
| 施工圍籬，維護 | 式 | 1 | 100 | 100 | 0156400034
| 工具損耗及其他 | 式 | 1 | 10 | 10 | W0127120004,#
| 合計 | M | 1 |  | 5000
| 人工： 0.00 機具： 0.00 |  | 每 M 單價計 |  | 5000
材料： 2,940.00 雜項： 2,060.00
壹.一.A.4 | 工作項目：施工輔助設施，施工架，鋼管，框式，裝拆(含租金)，需符合CNS 4750 A2067規範 |  | 單位：式 |  | 計價代碼：0154011234
| 工料名稱 | 單位 | 數量 | 單價 | 複價 | 編碼(備註)
| 產品，施工輔助設施，施工架，鋼管，框式， | 式 | 1 | 33400 | 33400 | M0154011234,#
裝拆(含租金)(含腳踏板.交叉拉桿.下拉桿等等
含其他防護)
| 鋼管施工架技術工 | 工 | 5 | 2000 | 10000 | L000005E00002
| 產品，金屬材料，鐵線，鍍鋅，(#12，D= | KG | 100 | 10 | 1000 | M0506021F09
2.769mm)
| 搬運費，含保護措施 | 式 | 1 | 500 | 500 | 01271400C4,#
| 工具損耗及其他 | 式 | 1 | 100 | 100 | W0127120004,#
| 合計 | 式 | 1 |  | 45000
| 人工： 9,999.00 機具： 0.00 |  | 每 式 單價計 |  | 45000
材料： 34,398.00 雜項： 603.00
壹.一.A.5 | 工作項目：工地臨時建築設施(含辦公設備) |  | 單位：式 |  | 計價代碼：0152200004
| 工料名稱 | 單位 | 數量 | 單價 | 複價 | 編碼(備註)
| 工地臨時建築設施，(組立式臨時房屋，二層建 | 座 | 1 | 550000 | 550000 | 015222001B,#
築)，含水電空調等，(2K*6K,2層，含辦公室、
會議室、樣品間、儲藏室…等裝修、水電、空
調設備之租用及安裝、拆除)
| 臨時設施，租金，辦公桌及辦公椅 | 組 | 10 | 2000 | 20000 | 01510000B8,#
| 臨時設施，租金，多功能事務機(彩色輸出含 | 組 | 1 | 90000 | 90000 | 01510000B8-01,#
A3，含影印機、傳真機、掃描機功能)
| 臨時設施，租金，電腦設備(含螢幕及應用軟體 | 組 | 10 | 15000 | 150000 | 01510000B8-02,#
)
| 臨時設施，租金，白板 | 組 | 1 | 6000 | 6000 | 01510000B8-03,#
| 工程管理，文件製作費，事務耗材費(例:影印 | 式 | 1 | 60000 | 60000 | 0130101004,#
紙)
| 工地臨時建築設施，臨時廁所(含安裝、拆除及 | 組 | 2 | 24000 | 48000 | 01522B0008,#
復原)
| 工具損耗及其他 | 式 | 1 | 300 | 300 | W0127120004,#
| 合計 | 式 | 1 |  | 924300
| 人工： 0.00 機具： 0.00 |  | 每 式 單價計 |  | 924300
材料： 0.00 雜項： 924,300.00
壹.一.A.6 | 工作項目：環境保護，水污染防治，洗車台設備及沉澱池 |  | 單位：式 |  | 計價代碼：0157233004
| 工料名稱 | 單位 | 數量 | 單價 | 複價 | 編碼(備註)
| 環境保護，水污染防治，洗車台設備及沉澱池 | 座 | 1 | 12000 | 12000 | 015723300C
| 環境保護，沖洗設備，高壓設備 | 式 | 1 | 5000 | 5000 | 01572D0004,#
| 環境保護，淤泥清除 | 式 | 1 | 5000 | 5000 | 01572E0004,#
| 工具損耗及其他 | 式 | 1 | 800 | 800 | W0127120004,#
| 合計 | 式 | 1 |  | 22800
| 人工： 0.00 機具： 0.00 |  | 每 式 單價計 |  | 22800
材料： 0.00 雜項： 22,800.00
壹.一.A.7 | 工作項目：臨時設施(機水電設備及使用費) |  | 單位：式 |  | 計價代碼：0151000004
| 工料名稱 | 單位 | 數量 | 單價 | 複價 | 編碼(備註)
| 臨時設施，工程用電設備及申辦作業費 | 式 | 1 | 820000 | 820000 | 0151020004,#
| 臨時設施，通訊設備(含網路及電話)及申辦作 | 式 | 1 | 6000 | 6000 | 0151040004,#
業費
| 臨時設施，工程用水設備及申辦作業費 | 式 | 1 | 6000 | 6000 | 0151090004,#
| 臨時設施，臨時水、電、電信(含網路)使用費 | 月 | 19 | 50000 | 950000 | 015100000B,#
| 臨時設施，搬運維護費(含照明、消防、抽排水 | 月 | 19 | 5000 | 95000 | 01510000AB,#
)
| 工具損耗及其他 | 式 | 1 | 1000 | 1000 | W0127120004,#
| 合計 | 式 | 1 |  | 1878000
| 人工： 0.00 機具： 0.00 |  | 每 式 單價計 |  | 1878000
材料： 0.00 雜項： 1,878,000.00
壹.一.A.8 | 工作項目：工地清理，竣工驗收前，交屋清潔 |  | 單位：式 |  | 計價代碼：0174012004
| 工料名稱 | 單位 | 數量 | 單價 | 複價 | 編碼(備註)
| 清理，清潔工，日間 | 工 | 50 | 2000 | 100000 | L017406501002,#
| 環境保護，廢棄物清理工程 | 式 | 1 | 345000 | 345000 | 0157240004,#
| 工具損耗及其他 | 式 | 1 | 5000 | 5000 | W0127120004,#
| 合計 | 式 | 1 |  | 450000
| 人工： 99,990.00 機具： 0.00 |  | 每 式 單價計 |  | 450000
材料： 0.00 雜項： 350,010.00
壹.一.A.9 | 工作項目：施工圍籬，大門，工地大門 |  | 單位：式 |  | 計價代碼：01564F0004
| 工料名稱 | 單位 | 數量 | 單價 | 複價 | 編碼(備註)
| 產品，工地臨時建築設施，出入口拉開式大門 | 座 | 1 | 14000 | 14000 | M01522F000B,#
，7.5m寬
| 施工圍籬，大門，油漆 | 式 | 1 | 1000 | 1000 | 01564F00A4
| 施工費，工資 | 式 | 1 | 800 | 800 | 0127180004,#
| 工具損耗及其他 | 式 | 1 | 200 | 200 | W0127120004,#
| 合計 | 式 | 1 |  | 16000
| 人工： 0.00 機具： 0.00 |  | 每 式 單價計 |  | 16000
材料： 14,000.00 雜項： 2,000.00
壹.一.A.10 | 工作項目：工程告示牌及工地標誌，工程告示牌，鋁質，長300x寬170cm |  | 單位：座 |  | 計價代碼：015831120B
| 工料名稱 | 單位 | 數量 | 單價 | 複價 | 編碼(備註)
| 工程告示牌及工地標誌，工程告示牌，基礎及 | 式 | 1 | 7000 | 7000 | 0158310034,#
現場裝拆(含維護)
| 產品，工程告示牌及工地標誌，工程告示牌， | 座 | 1 | 50000 | 50000 | M015831120B,#
鋁質，長300x寬170cm(綠底白字)T=3mm
| 工程告示牌及工地標誌，工程告示牌，鍍鋅鋼 | 組 | 1 | 6000 | 6000 | 0158317058,#
管，圓管立柱(含基座固定)3"
| 產品，金屬材料，鐵件，五金零件(含固定繫件 | 式 | 1 | 3750 | 3750 | M05060D3004,#
)
| 施工費，工資 | 式 | 1 | 3000 | 3000 | 0127180004,#
| 工具損耗及其他 | 式 | 1 | 250 | 250 | W0127120004,#
| 合計 | 座 | 1 |  | 70000
| 人工： 0.00 機具： 0.00 |  | 每 座 單價計 |  | 70000
材料： 53,753.00 雜項： 16,247.00
壹.一.A.12 | 工作項目：一般安全欄杆，鋼管，單管h=120cm(電梯口)(含警告標語、聯絡方式) |  | 單位：座 |  | 計價代碼：055202210A
| 工料名稱 | 單位 | 數量 | 單價 | 複價 | 編碼(備註)
| 產品，鍍鋅鋼管，直徑=4cm | 式 | 1 | 1200 | 1200 | M05500S0404
| 施工護欄及圍籬，腳趾板 | 式 | 1 | 500 | 500 | 0156000004,#
| 施工費，工資 | 式 | 1 | 200 | 200 | 0127180004,#
| 工具損耗及其他 | 式 | 1 | 100 | 100 | W0127120004,#
| 合計 | 座 | 1 |  | 2000
| 人工： 0.00 機具： 0.00 |  | 每 座 單價計 |  | 2000
材料： 1,200.00 雜項： 800.00
壹.一.A.13 | 工作項目：施工照相及攝(錄)影，含攝影、儲存、網路等設備租賃費 |  | 單位：式 |  | 計價代碼：0132100004
| 工料名稱 | 單位 | 數量 | 單價 | 複價 | 編碼(備註)
| 中央監視主控制設備，50M紅外線高畫質數位網 | 組 | 4 | 15000 | 60000 | 1380100008-03,#
路攝影機(含鏡頭.防護罩及安裝支架)，租賃費
| 中央監視主控制設備，攝影機避雷保護器，租 | 台 | 4 | 900 | 3600 | 138010000A-06,#
賃費
| 施工照相及攝(錄)影，(4G行動門號，即時攝影 | 式 | 1 | 50000 | 50000 | 0132101004,#
無線傳輸)，含雲端硬碟租賃費
| 產品，施工照相及攝(錄)影，輕便式移動錄影 | 組 | 1 | 16000 | 16000 | M0132100108,#
警示架(Router-R20*1，蓄電池NP1270(
7000mAH)*2)，租賃費
| 產品，戶外型雲端管理型攝(錄)影機，租賃費 | 組 | 1 | 25000 | 25000 | M0132110008,#
| 中央監視主控制設備，顯示器，21吋，租賃費 | 台 | 1 | 2000 | 2000 | 138011060A-01
| 中央監視主控制設備，系統軟體，網路整合管 | 式 | 1 | 8000 | 8000 | 13801C0004-01,#
理軟體
| 施工攝(錄)影，資料備份器材、移轉 | 式 | 1 | 78000 | 78000 | 0132130004,#
| 電機基本材料及施工方法，五金及另料，五金 | 式 | 1 | 3000 | 3000 | 1605010004-01
配管另件及止水端子處理
| 電機基本材料及施工方法，五金及另料 | 式 | 1 | 1000 | 1000 | 1605010004
| 施工費，工資 | 式 | 1 | 3000 | 3000 | 0127180004,#
| 工具損耗及其他 | 式 | 1 | 400 | 400 | W0127120004,#
| 合計 | 式 | 1 |  | 250000
| 人工： 0.00 機具： 0.00 |  | 每 式 單價計 |  | 250000
材料： 41,000.00 雜項： 209,000.00
壹.一.B.2 | 工作項目：構造物開挖(實方) |  | 單位：M3 |  | 計價代碼：0231600003
| 工料名稱 | 單位 | 數量 | 單價 | 複價 | 編碼(備註)
| 開挖機 | 時 | 0.05 | 1200 | 60 | E000004400001
| 機具操作技術工，挖掘機 | 時 | 0.05 | 300 | 15 | L000005100011,#
| 配合技術工之勞工 | 時 | 0.05 | 300 | 15 | L000006A00001
| 工具損耗及其他 | 式 | 1 | 10 | 10 | W0127120004,#
| 合計 | M3 | 1 |  | 100
| 人工： 30.00 機具： 60.00 |  | 每 M3 單價計 |  | 100
材料： 0.00 雜項： 10.00
壹.一.B.3 | 工作項目：構造物回填(實方)，原土回填 |  | 單位：M3 |  | 計價代碼：0231700003
| 工料名稱 | 單位 | 數量 | 單價 | 複價 | 編碼(備註)
| 傾卸貨車，8L.M3 | 時 | 0.1 | 1000 | 100 | E000003400801
| 駕駛，傾卸貨車 | 時 | 0.1 | 1000 | 100 | L000005300011
| 普通工 | 工 | 0.01 | 2300 | 23 | L000006000002
| 配合技術工之勞工 | 工 | 0.005 | 2000 | 10 | L000006A00002
| 夯土機 | 時 | 0.01 | 300 | 3 | E000005100001
| 開挖機 | 時 | 0.005 | 1200 | 6 | E000004400001
| 工具損耗及其他 | 式 | 1 | 8 | 8 | W0127120004,#
| 合計 | M3 | 1 |  | 250
| 人工： 133.00 機具： 109.00 |  | 每 M3 單價計 |  | 250
材料： 0.00 雜項： 8.00
壹.一.B.4 | 工作項目：廢方處理，實方(含棄土證明) |  | 單位：M3 |  | 計價代碼：02323B0003
| 工料名稱 | 單位 | 數量 | 單價 | 複價 | 編碼(備註)
| 傾卸貨車，8L.M3 | 時 | 0.3 | 1000 | 300 | E000003400801
| 駕駛，傾卸貨車 | 時 | 0.3 | 1000 | 300 | L000005300011
| 廢方處理，含棄土證明(合法證明文件) | 式 | 1 | 250 | 250 | 02323B0004-C01,
#
| 工具損耗及其他 | 式 | 1 | 150 | 150 | W0127120004,#
| 合計 | M3 | 1 |  | 1000
| 人工： 300.00 機具： 300.00 |  | 每 M3 單價計 |  | 1000
材料： 0.00 雜項： 400.00
壹.一.B.6 | 工作項目：鋼板樁，L=17.0m(含打鈸施工費、租金等) |  | 單位：式 |  | 計價代碼：0246300004-168
| 工料名稱 | 單位 | 數量 | 單價 | 複價 | 編碼(備註)
| 鋼板樁，打拔，L=17.0m | M | 169 | 22500 | 3802500 | 0246300041-168,
#
| 鋼板樁，租金，L=17.0m | M | 169 | 17500 | 2957500 | 02463000A1-168,
#
| 機具不分類，使用費(機具設備) | 式 | 1 | 52000 | 52000 | E000001000014,#
| 施工圍籬，夾板(二分，鋼板樁保護) | M2 | 1635 | 380 | 621300 | 01564K0002,#
| 環境保護，帆布 | M2 | 1635 | 120 | 196200 | 015720E002
| 鋼板樁，運搬費(含鋪路鐵板租用)(拔樁用) | 式 | 1 | 28000 | 28000 | 0246300A04,#
| 工具損耗及其他 | 式 | 1 | 2500 | 2500 | W0127120004,#
| 合計 | 式 | 1 |  | 7660000
| 人工： 0.00 機具： 52,088.00 |  | 每 式 單價計 |  | 7660000
材料： 0.00 雜項： 7,607,912.00
壹.一.B.7 | 工作項目：高壓噴射水泥樁，鑽掘及灌漿施工費 CCP止水樁，∮30cm，L=24.0m |  | 單位：支 |  | 計價代碼：023430020A-03
| 工料名稱 | 單位 | 數量 | 單價 | 複價 | 編碼(備註)
| 高壓噴射水泥樁，機具租金 | 式 | 1 | 5280 | 5280 | 0234300014,#
| 高壓噴射水泥樁，鑽掘及灌漿施工費 | M | 24 | 50 | 1200 | 0234300201,#
| 產品，卜特蘭水泥，第1型水泥，袋裝，工地交 | 包 | 14 | 200 | 2800 | M030521140A,#
貨
| 產品，隧道灌漿，矽酸鈉系，水玻璃 | KG | 72 | 14 | 1008 | M0243003109
| 廢方處理，實方(含棄土證明) | M3 | 1.7 | 1000 | 1700 | 02323B0003,#,*
同壹.一.B.4
| 搬運費，含保護措施 | 式 | 1 | 50 | 50 | 01271400C4,#
| 環境保護，振動噪音防制 | 式 | 1 | 180 | 180 | 0157220004,#
| 工具損耗及其他 | 式 | 1 | 62 | 62 | W0127120004,#
| 合計 | 支 | 1 |  | 12280
| 人工： 509.62 機具： 509.62 |  | 每 支 單價計 |  | 12280
材料： 3,808.03 雜項： 7,452.73
壹.一.B.8 | 工作項目：袪水工程(工程單價分析表所列孔數、馬力為最低需求，承商得依需求增加，惟不得要求加帳) |  | 單位：式 |  | 計價代碼：0224000004-01
| 工料名稱 | 單位 | 數量 | 單價 | 複價 | 編碼(備註)
| 深井(含鑽掘回填、井蓋版、5"PVC管、電源線 | 口 | 25 | 48000 | 1200000 | 022402000B-02,#
、濾砂沉砂池、排水管引接至既有RCP管埋設費
、排水管穿越道路段等)
| 袪水，工作平台 | 口 | 25 | 1100 | 27500 | 022400000B,#
| 施工輔助設施，欄杆扶手，裝拆(含租金) | M | 440 | 300 | 132000 | 0154000E31-01,#
| 建築用混凝土，預拌，210kgf/cm2 | M3 | 50 | 3600 | 180000 | 0333024003,#,*
同壹.一.B.8R.4
| 深井，抽水機租金及維護費 馬力≧3HP | 組 | 25 | 16000 | 400000 | 0224020008-02,#
| 臨時排水，流動電費 | 口 | 25 | 162000 | 4050000 | 02240B000B,#
| 臨時設施，工程用電設備，發電機，租金， | 月 | 15 | 23000 | 345000 | 01510210BB-100,
| 100kw |  |  |  |  | #
| 臨時設施，雜項工程，抽水馬達明管配管線供 | 式 | 1 | 20000 | 20000 | 01510C0004-03,#
料
| 臨時設施，雜項工程，水量平衡閥5"含安裝 | 式 | 1 | 33000 | 33000 | 01510C0004-065,
#
| 臨時設施，雜項工程，濾砂帆布50*50尺(厚) | 式 | 1 | 41500 | 41500 | 01510C0004-05,#
| 臨時設施，雜項工程，改管材料吊車與工資 | 式 | 1 | 80000 | 80000 | 01510C0004-04,#
| 柴油 | 式 | 1 | 30000 | 30000 | 0161020004
| 品質管理，文件資料製作費，抽水計畫書 | 式 | 1 | 6000 | 6000 | 01450C0004-01,#
| 臨時設施，工程用水設備，地下水資源再利用( | 式 | 1 | 50000 | 50000 | 0151010004,#
含不銹鋼水塔3T及座、給水管及設備、標示牌
等)租賃費
| 零星工料(含固定繫件、結合五金及配件) | 式 | 1 | 5000 | 5000 | W0127110004,#
| 工具損耗及其他 | 式 | 1 | 940 | 940 | W0127120004,#
| 合計 | 式 | 1 |  | 6600940
| 人工： 26,403.76 機具： 12,541.79 |  | 每 式 單價計 |  | 6600940
材料： 139,939.93 雜項： 6,422,054.52
壹.一.B.8R.4 | 工作項目：建築用混凝土，預拌，210kgf/cm2 |  | 單位：M3 |  | 計價代碼：0333024003
| 工料名稱 | 單位 | 數量 | 單價 | 複價 | 編碼(備註)
| 產品，預拌混凝土材料費，210kgf/cm2 | M3 | 1 | 2800 | 2800 | M0305044003
| 建築用混凝土，混凝土技術工，日間 | 工 | 0.08 | 2800 | 224 | L033305D01002,#
| 配合技術工之勞工 | 工 | 0.15 | 2000 | 300 | L000006A00002
| 建築用混凝土，混凝土振動器 | 式 | 1 | 40 | 40 | E033303100004
| 建築用混凝土，混凝土泵，混凝土輸送管 | 式 | 1 | 210 | 210 | E033302600104
| 工具損耗及其他 | 式 | 1 | 26 | 26 | W0127120004,#
| 合計 | M3 | 1 |  | 3600
| 人工： 524.16 機具： 249.84 |  | 每 M3 單價計 |  | 3600
材料： 2,800.08 雜項： 25.92
壹.一.B.9 | 工作項目：開挖支撐及保護，租賃 |  | 單位：式 |  | 計價代碼：0226000004
| 工料名稱 | 單位 | 數量 | 單價 | 複價 | 編碼(備註)
| 開挖支撐及保護，第一層水平支撐(含租金、安 | M2 | 1685 | 1500 | 2527500 | 02260a0002,#
全欄杆、圍令、斜撐及千斤頂等)
| 開挖支撐及保護，第二層水平支撐(含租金、安 | M2 | 1685 | 1500 | 2527500 | 02260b0002,#
全欄杆、圍令、斜撐及千斤頂等)
| 開挖支撐及保護，中間樁(柱)，切除及買斷費 | 支 | 64 | 69500 | 4448000 | 02260B010A,#
用(含租金、埋設混凝土澆置及止水板(條)、中
間柱切除損料)
| 開挖支撐及保護，安裝及拆除費、打拔(含機具 | 式 | 1 | 162000 | 162000 | 0226000304,#
、吊運)
| 開挖支撐及保護，H型鋼水平支撐，圍令背填( | M | 370 | 600 | 222000 | 0226002001-01,#
工料費)
| 職業安全衛生，一般器材，安全母索(四分尼龍 | M | 1159 | 200 | 231800 | 0157416301
繩)
| 施工輔助設施，防護網 | 式 | 1 | 30000 | 30000 | 01540J0004,#
| 資料送審，簽認費(專業技師簽認結構計算書) | 式 | 1 | 36000 | 36000 | 0133000014,#
| 零星工料(含固定繫件、結合五金及配件) | 式 | 1 | 17000 | 17000 | W0127110004,#
| 工具損耗及其他 | 式 | 1 | 8200 | 8200 | W0127120004,#
| 合計 | 式 | 1 |  | 10210000
| 人工： 0.00 機具： 0.00 |  | 每 式 單價計 |  | 10210000
材料： 0.00 雜項： 10,210,000.00
壹.一.B.10 | 工作項目：監測儀器，含安裝、監測、分析、報告書製作 |  | 單位：式 |  | 計價代碼：0249500004
| 工料名稱 | 單位 | 數量 | 單價 | 複價 | 編碼(備註)
| 監測儀器，沉陷觀測釘，安裝含監測 | 處 | 4 | 1500 | 6000 | 024953001A,#，
每三天一次
| 監測儀器，安裝含監測，隆起桿 | 處 | 4 | 1500 | 6000 | 024950001A,#，
每天一次
| 監測儀器，安裝含監測，傾度觀測管(含鑽孔) | 處 | 4 | 40000 | 160000 | 024950001A-01,#
，每三天一次,架
設及拆除支撐前
後各一次
| 監測儀器，水位觀測井，安裝含監測 | 處 | 1 | 5500 | 5500 | 02495E001A,#，
每週二次,必要時
每天二次
| 監測儀器，應變計 | 處 | 8 | 4500 | 36000 | 024958000A
| 監測儀器，監測報告簽證費 | 式 | 1 | 85000 | 85000 | 0249500044
| 工具損耗及其他 | 式 | 1 | 1500 | 1500 | W0127120004,#
| 合計 | 式 | 1 |  | 300000
| 人工： 0.00 機具： 0.00 |  | 每 式 單價計 |  | 300000
材料： 0.00 雜項： 300,000.00
壹.一.C.1 | 工作項目：施工測量，放樣(樓地板面積) |  | 單位：M2 |  | 計價代碼：0172540002
| 工料名稱 | 單位 | 數量 | 單價 | 複價 | 編碼(備註)
| 產品，木板樁用木材，杉木，含損耗 | 才 | 0.1 | 500 | 50 | M060503052B
| 施工測量，測量技術工 | 工 | 0.02 | 2500 | 50 | L017255v00002
| 工具損耗及其他 | 式 | 1 | 20 | 20 | W0127120004,#
| 合計 | M2 | 1 |  | 120
| 人工： 50.01 機具： 0.00 |  | 每 M2 單價計 |  | 120
材料： 50.00 雜項： 19.99
壹.一.C.2 | 工作項目：普通模板，(建築，建築物) |  | 單位：M2 |  | 計價代碼：0311011502
| 工料名稱 | 單位 | 數量 | 單價 | 複價 | 編碼(備註)
| 產品，普通模板，(建築，建築物)，含損耗 | M2 | 1.5 | 200 | 300 | M0311011502,#
| 產品，混凝土模板及附屬品，模板用支撐材料( | M2 | 1 | 210 | 210 | M0310040002,#
含水平拉桿)
| 模板技術工 | 工 | 0.12 | 3600 | 432 | L000005P00002
| 普通工 | 工 | 0.08 | 2300 | 184 | L000006000002
| 配合技術工之勞工 | 工 | 0.07 | 2000 | 140 | L000006A00002
| 產品，金屬材料，鐵線及鐵釘等 | KG | 0.2 | 40 | 8 | M0506020009,#
| 工具損耗及其他 | 式 | 1 | 26 | 26 | W0127120004,#
| 合計 | M2 | 1 |  | 1300
| 人工： 755.95 機具： 0.00 |  | 每 M2 單價計 |  | 1300
材料： 518.05 雜項： 26.00
壹.一.C.3 | 工作項目：清水模板，(建築，建築物)(襯夾板模板工程) |  | 單位：M2 |  | 計價代碼：0311021502
| 工料名稱 | 單位 | 數量 | 單價 | 複價 | 編碼(備註)
| 產品，清水模板，(建築，建築物)(襯夾板模板 | M2 | 1.5 | 400 | 600 | M0311021502,#
)
| 產品，混凝土模板及附屬品，模板用支撐材料( | M2 | 1 | 210 | 210 | M0310040002,#
含水平拉桿)
| 模板技術工 | 工 | 0.12 | 3600 | 432 | L000005P00002
| 普通工 | 工 | 0.08 | 2300 | 184 | L000006000002
| 配合技術工之勞工 | 工 | 0.07 | 2000 | 140 | L000006A00002
| 產品，金屬材料，鐵線及鐵釘等 | KG | 0.2 | 40 | 8 | M0506020009,#
| 工具損耗及其他 | 式 | 1 | 26 | 26 | W0127120004,#
| 合計 | M2 | 1 |  | 1600
| 人工： 756.00 機具： 0.00 |  | 每 M2 單價計 |  | 1600
材料： 818.08 雜項： 25.92
壹.一.C.4 | 工作項目：鋼筋，SD420W，連工帶料 |  | 單位：T |  | 計價代碼：0321060075
| 工料名稱 | 單位 | 數量 | 單價 | 複價 | 編碼(備註)
| 產品，鋼筋，SD420W | T | 1 | 23500 | 23500 | M0321060005,#
| 產品，鋼筋，鋼筋損耗(含下腳料處理)(間隔器 | 式 | 1 | 705 | 705 | M03210000V4,#
、寬止筋、樑馬架、版馬架、工作筋、支撐筋
、樓板用間隔筋等)
| 鋼筋，鋼筋技術工 | 工 | 1.8 | 3200 | 5760 | L032105K00002,#
| 配合技術工之勞工 | 工 | 1.7 | 2000 | 3400 | L000006A00002
| 產品，金屬材料，鐵線，(#20，D=0.889mm) | KG | 4 | 40 | 160 | M0506020709
| 鋼筋，單價分析及計算人員(鋼筋檢料圖費) | 工 | 0.05 | 1500 | 75 | L032102900002,#
| 吊卡車，吊車及運費(含工資) | 式 | 1 | 350 | 350 | E000003E00004,#
| 工具損耗及其他 | 式 | 1 | 50 | 50 | W0127120004,#
| 合計 | T | 1 |  | 34000
| 人工： 9,234.40 機具： 350.20 |  | 每 T 單價計 |  | 34000
材料： 24,364.40 雜項： 51.00
壹.一.C.6 | 工作項目：建築用混凝土，預拌，140kgf/cm2 |  | 單位：M3 |  | 計價代碼：0333022003
| 工料名稱 | 單位 | 數量 | 單價 | 複價 | 編碼(備註)
| 產品，預拌混凝土材料費，140kgf/cm2 | M3 | 1 | 2600 | 2600 | M0305042003
| 建築用混凝土，混凝土技術工，日間 | 工 | 0.08 | 2800 | 224 | L033305D01002,#
| 配合技術工之勞工 | 工 | 0.15 | 2000 | 300 | L000006A00002
| 建築用混凝土，混凝土振動器 | 式 | 1 | 40 | 40 | E033303100004
| 建築用混凝土，混凝土泵，混凝土輸送管 | 式 | 1 | 210 | 210 | E033302600104
| 工具損耗及其他 | 式 | 1 | 26 | 26 | W0127120004,#
| 合計 | M3 | 1 |  | 3400
| 人工： 523.94 機具： 249.90 |  | 每 M3 單價計 |  | 3400
材料： 2,599.98 雜項： 26.18
壹.一.C.7 | 工作項目：建築用混凝土，預拌，280kgf/cm2 |  | 單位：M3 |  | 計價代碼：0333026003
| 工料名稱 | 單位 | 數量 | 單價 | 複價 | 編碼(備註)
| 產品，預拌混凝土材料費，280kgf/cm2 | M3 | 1 | 3000 | 3000 | M0305046003
| 建築用混凝土，混凝土技術工，日間 | 工 | 0.08 | 2800 | 224 | L033305D01002,#
| 配合技術工之勞工 | 工 | 0.15 | 2000 | 300 | L000006A00002
| 建築用混凝土，混凝土振動器 | 式 | 1 | 40 | 40 | E033303100004
| 建築用混凝土，混凝土泵，混凝土輸送管 | 式 | 1 | 210 | 210 | E033302600104
| 工具損耗及其他 | 式 | 1 | 26 | 26 | W0127120004,#
| 合計 | M3 | 1 |  | 3800
| 人工： 524.02 機具： 250.04 |  | 每 M3 單價計 |  | 3800
材料： 3,000.10 雜項： 25.84
壹.一.C.8 | 工作項目：砌紅磚，紅磚，1/2B，連工帶料(含1：3水泥砂漿、吊運費及工資) |  | 單位：M2 |  | 計價代碼：0421110222
| 工料名稱 | 單位 | 數量 | 單價 | 複價 | 編碼(備註)
| 產品，砌紅磚，紅磚 | 塊 | 78 | 2.5 | 195 | M042111000A
| 水泥砂漿粉刷，1：3水泥砂漿 | M3 | 0.05 | 4500 | 225 | 0922030003,#,*
同壹.一.C.8R.2
| 砌紅磚，泥水-砌磚技術工 | 工 | 0.06 | 2500 | 150 | L042115L00002,#
| 配合技術工之勞工 | 工 | 0.03 | 2000 | 60 | L000006A00002
| 搬運費，含保護措施 | 式 | 1 | 20 | 20 | 01271400C4,#
| 工具損耗及其他 | 式 | 1 | 10 | 10 | W0127120004,#
| 合計 | M2 | 1 |  | 660
| 人工： 290.00 機具： 0.00 |  | 每 M2 單價計 |  | 660
材料： 334.49 雜項： 35.51
壹.一.C.8R.2 | 工作項目：水泥砂漿粉刷，1：3水泥砂漿 |  | 單位：M3 |  | 計價代碼：0922030003
| 工料名稱 | 單位 | 數量 | 單價 | 複價 | 編碼(備註)
| 產品，卜特蘭水泥，第1型水泥，袋裝，工地交 | 包 | 9 | 200 | 1800 | M030521140A,#
貨
| 產品，粒料，細粒料，（細砂，粉光用） | M3 | 0.9 | 1100 | 990 | M0305022203
| 配合技術工之勞工 | 工 | 0.8 | 2000 | 1600 | L000006A00002
| 工具損耗及其他 | 式 | 1 | 110 | 110 | W0127120004,#
| 合計 | M3 | 1 |  | 4500
| 人工： 1,600.20 機具： 0.00 |  | 每 M3 單價計 |  | 4500
材料： 2,790.00 雜項： 109.80
壹.一.D.1 | 工作項目：混凝土表面處理，地坪整體粉光處理 |  | 單位：M2 |  | 計價代碼：0336070002
| 工料名稱 | 單位 | 數量 | 單價 | 複價 | 編碼(備註)
| 產品，卜特蘭水泥，第1型水泥，袋裝，工地交 | 包 | 0.04 | 200 | 8 | M030521140A,#
貨
| 產品，混凝土附屬品，混凝土高度器@1.5M | 式 | 1 | 15 | 15 | M0315000004,#
| 機具不分類，整體粉光機器 | 式 | 1 | 10 | 10 | E000001000004,#
| 混凝土養護，液膜養護劑 | M2 | 1 | 15 | 15 | 0339010002
| 其他技術工 | 工 | 0.01 | 2500 | 25 | L000005000002,#
| 工具損耗及其他 | 式 | 1 | 7 | 7 | W0127120004,#
| 合計 | M2 | 1 |  | 80
| 人工： 25.00 機具： 10.00 |  | 每 M2 單價計 |  | 80
材料： 23.00 雜項： 22.00
壹.一.D.2 | 工作項目：防水毯(地下室外牆防水(預舖式)) |  | 單位：M2 |  | 計價代碼：0712030002-T02
| 工料名稱 | 單位 | 數量 | 單價 | 複價 | 編碼(備註)
| 產品，屋頂防水層(PE帆布膜 TH=0.1mm) | M2 | 1 | 70 | 70 | M0750500002-
T02,#
| 產品，細木作，塑膠板(PU塑膠板) | M2 | 1 | 150 | 150 | M0620004002-
T02,#
| 產品，夾板(三分) | M2 | 1 | 300 | 300 | M0605090002-03,
#
| 產品，舖貼式防水膜，t=2.0mm(預鋪式) | M2 | 1 | 400 | 400 | M0713100402,#
| 產品，填縫劑及填縫料(封口膠) | M2 | 1 | 20 | 20 | M0792000002-
T02,#
| 零星工料(五金配件) | 式 | 1 | 50 | 50 | W0127110004-
T02,#
| 施工費，工資 | 式 | 1 | 250 | 250 | 0127180004,#
| 工具損耗及其他 | 式 | 1 | 30 | 30 | W0127120004,#
| 合計 | M2 | 1 |  | 1270
| 人工： 0.00 機具： 0.00 |  | 每 M2 單價計 |  | 1270
材料： 940.05 雜項： 329.95
壹.一.D.3 | 工作項目：舖貼式防水膜(大底防潮工程) |  | 單位：M2 |  | 計價代碼：0713100002-A03
| 工料名稱 | 單位 | 數量 | 單價 | 複價 | 編碼(備註)
| 產品，舖貼式防水膜，自黏式防水毯，t= | M2 | 1.1 | 200 | 220 | M0713140102
1.5mm
| 產品，屋頂防水層(橡膠瀝青系) | M2 | 1 | 20 | 20 | M0750500002-
T03,#，綠建材標
章證書
| 施工費，工資 | 式 | 1 | 92 | 92 | 0127180004,#
| 工具損耗及其他 | 式 | 1 | 8 | 8 | W0127120004,#
| 合計 | M2 | 1 |  | 340
| 人工： 0.00 機具： 0.00 |  | 每 M2 單價計 |  | 340
材料： 240.01 雜項： 99.99
壹.一.E.7 | 工作項目：不銹鋼板(大底防潮鋼柱封口收邊) |  | 單位：只 |  | 計價代碼：0573300006-T01
| 工料名稱 | 單位 | 數量 | 單價 | 複價 | 編碼(備註)
| 產品，不銹鋼板，304類，厚度2.5mm(不銹鋼束 | 只 | 1 | 4000 | 4000 | M057331A006-
| 帶) |  |  |  |  | T01,#
| 產品，不銹鋼板，304類，厚度2.0mm(不銹鋼蓋 | 式 | 1 | 3400 | 3400 | M0573319004-
| 板) |  |  |  |  | T01,#
| 產品，填縫材(填縫膠) | 式 | 1 | 170 | 170 | M0792100004-
T01,#
| 零星工料(五金配件) | 式 | 1 | 200 | 200 | W0127110004-
T02,#
| 施工費，工資 | 式 | 1 | 210 | 210 | 0127180004,#
| 工具損耗及其他 | 式 | 1 | 20 | 20 | W0127120004,#
| 合計 | 只 | 1 |  | 8000
| 人工： 0.00 機具： 0.00 |  | 每 只 單價計 |  | 8000
材料： 7,570.40 雜項： 429.60
壹.一.E.8 | 工作項目：施工縫(雙效擴張斷水條安裝) |  | 單位：M |  | 計價代碼：0315040001-T01
| 工料名稱 | 單位 | 數量 | 單價 | 複價 | 編碼(備註)
| 產品，混凝土附屬品(雙效擴張斷水條) | M | 1 | 400 | 400 | M0315000001-
T01,#
| 零星工料(五金配件) | 式 | 1 | 60 | 60 | W0127110004-
T02,#
| 產品，填縫材(填縫膠) | 式 | 1 | 50 | 50 | M0792100004-
T01,#
| 施工費，工資 | 式 | 1 | 110 | 110 | 0127180004,#
| 工具損耗及其他 | 式 | 1 | 30 | 30 | W0127120004,#
| 合計 | M | 1 |  | 650
| 人工： 0.00 機具： 0.00 |  | 每 M 單價計 |  | 650
材料： 449.99 雜項： 200.01
壹.一.E.10 | 工作項目：工區結構物及設施復原(含書圖、文件作業) |  | 單位：式 |  | 計價代碼：0299100004
| 工料名稱 | 單位 | 數量 | 單價 | 複價 | 編碼(備註)
| 工區結構物及設施復原，復原(含施工區域範圍 | 式 | 1 | 200000 | 200000 | 0299130004,#
復原工料費(包含地坪、高壓水泥磚、草皮、水
溝、陰井、地下管線等))
| 環境保護，公共設施復原費 | 式 | 1 | 130000 | 130000 | 01572Q0004,#
| 資料送審，各式施工詳圖，土木建築工程 | 式 | 1 | 50000 | 50000 | 01330A0004,#
| 資料送審，各式施工詳圖，機水電工程 | 式 | 1 | 50000 | 50000 | 01330A0004-01,#
| 臨時設施，雜項工程，地下管線處理 | 式 | 1 | 30000 | 30000 | 01510CB004,#
| 環境保護，施工中灌排水路維持 | 式 | 1 | 10000 | 10000 | 01572A0004,#
| 環境保護，逕流污染防治，防治計劃 | 式 | 1 | 10000 | 10000 | 01572H0104
| 竣工文件，含建築、水電等書、圖、設備證明 | 式 | 1 | 45000 | 45000 | 0178100004,#
、照片、資料彙整及文件製作
| 廢棄物運離工地及棄置，廢棄土石清運處理費 | 式 | 1 | 10000 | 10000 | 0212000054,#
，計畫書製作及申報作業費
| 臨時設施，雜項工程，相關視導事務費用 | 式 | 1 | 30000 | 30000 | 01510C0004-02,#
| 工具損耗及其他 | 式 | 1 | 6370 | 6370 | W0127120004,#
| 合計 | 式 | 1 |  | 571370
| 人工： 0.00 機具： 0.00 |  | 每 式 單價計 |  | 571370
材料： 0.00 雜項： 571,370.00
壹.一.F.1.16 | 工作項目：低壓配電盤，配電箱(屋內型)，PW控制箱配電盤設備 |  | 單位：座 |  | 計價代碼：16401D000A-PW
| 工料名稱 | 單位 | 數量 | 單價 | 複價 | 編碼(備註)
| 產品，低壓配電盤，(配電箱，屋內型，粉體烤 | 座 | 1 | 18250 | 18250 | M16401N331A,#
漆)，W:500，H:500，D:300參考尺寸(依現場實
際需求制作)
| 產品，無熔線斷路器，3P，20AT，100AF， | 只 | 1 | 1800 | 1800 | M164113238606
15kA，220V
| 產品，漏電斷路器，3P，15AT，50AF，(Icu， | 只 | 1 | 4410 | 4410 | M16413532V846,#
15kA)，(AC，380V)，(30mA，0.1s)
| 產品，漏電斷路器，2P，15AT，50AF，(Icu， | 只 | 1 | 1530 | 1530 | M16413332V646,#
15kA)，(AC，220V)，(30mA，0.1s)
| 產品，低壓馬達起動盤，起動器，電磁開關(全 | 只 | 1 | 850 | 850 | M1643230106-
| 壓起動)，MS 3HP |  |  |  |  | MSO3HP,#
| 產品，低壓配電盤，定時器，24小時，附停電 | 只 | 1 | 3500 | 3500 | M16401c1016,#
補償(TIMER 220V)
| 產品，低壓配電盤，盤內照明及微動開關， | 只 | 1 | 800 | 800 | M16401f0006,#
10W
| 產品，低壓配電盤，五金及另料，CU BUS | 式 | 1 | 3000 | 3000 | M16401K0004-03,
| BAR 鍍錫銅排 or PVC WIRE電線 |  |  |  |  | #
| 低壓配電盤，五金及另料、迴路標示及單線圖 | 式 | 1 | 3532 | 3532 | 16401B0004,#
說
| 室內配線、配電線路裝修技術工(原廠裝配工資 | 式 | 1 | 6828 | 6828 | L000005900004,#
)
| 合計 | 座 | 1 |  | 44500
| 人工： 0.00 機具： 0.00 |  | 每 座 單價計 |  | 44500
材料： 40,966.70 雜項： 3,533.30
壹.一.H.2 | 工作項目：接地，發電機接地系統設備工程 |  | 單位：式 |  | 計價代碼：1606100004-02
| 工料名稱 | 單位 | 數量 | 單價 | 複價 | 編碼(備註)
| 產品，接地匯流排，接地端子箱， | 組 | 1 | 5000 | 5000 | M1606124708,#
W400xL350x深150mm SPHC 2.0/2.0T 粉體烤漆
| 產品，接地板，銅製(60cm*60cm*2mmT 接地紫 | 塊 | 4 | 3150 | 12600 | M160622100B,#
銅板)
| 產品，接地棒，D19mmxL2.4m(銅製包銅銅棒3/ | 支 | 2 | 2500 | 5000 | M160611040B,#
4"x8' 測試參考極)
| 火泥熔接焊藥(銅爆(火泥鑄焊)處理) | 式 | 1 | 4500 | 4500 | 1606180004,#
| 產品，電線及電纜，600V聚氯乙烯絕緣電線， | M | 20 | 443 | 8860 | M1612012J0001,#
絞線，100mm2(綠色接地用)
| 產品，電線及電纜，硬裸銅絞線，絞線， | M | 60 | 443 | 26580 | M16120Y2J0001
100mm2
| 產品，導線管，硬質聚氯乙烯塑膠管，E管，標 | M | 20 | 31 | 620 | M161323104201,#
稱28mm，厚2.7mm(1")
| 配管線另件(接頭BOX五金另料等) | 式 | 1 | 1250 | 1250 | 01271D0004,#
| 安裝另料(工程另料及其他) | 式 | 1 | 4890 | 4890 | 01271C0004,#
| 施工費，工資 | 式 | 1 | 11620 | 11620 | 0127180004,#
| 合計 | 式 | 1 |  | 80920
| 人工： 0.00 機具： 0.00 |  | 每 式 單價計 |  | 80920
材料： 58,658.91 雜項： 22,261.09
壹.二.A.1.1 | 工作項目：低壓配電盤，三相受電箱 P1 PANEL SPHC 2.0/2.0T |  | 單位：座 |  | 計價代碼：16401a000A-01
| 工料名稱 | 單位 | 數量 | 單價 | 複價 | 編碼(備註)
| 產品，低壓配電盤，(配電箱，屋內型，粉體烤 | 座 | 1 | 43000 | 43000 | M16401N6K3A,#
漆)，W:800，H:2100，D:500參考尺寸(依現場
實際需求制作)
| 產品，無熔線斷路器，3P，350AT，400AF， | 只 | 1 | 8620 | 8620 | M164113G5E806
35kA，380V
| 產品，低壓配電盤，五金及另料，CU BUS | 式 | 1 | 25000 | 25000 | M16401K0004-03,
| BAR 鍍錫銅排 or PVC WIRE電線 |  |  |  |  | #
| 低壓配電盤，五金及另料、迴路標示及單線圖 | 式 | 1 | 4476 | 4476 | 16401B0004,#
說
| 室內配線、配電線路裝修技術工(原廠裝配工資 | 式 | 1 | 15324 | 15324 | L000005900004,#
)
| 合計 | 座 | 1 |  | 96420
| 人工： 0.00 機具： 0.00 |  | 每 座 單價計 |  | 96420
材料： 91,946.11 雜項： 4,473.89
壹.二.A.1.2 | 工作項目：低壓配電盤，三相電錶箱 WH1 PANEL SPHC 2.0/2.0T |  | 單位：座 |  | 計價代碼：164010000A-01
| 工料名稱 | 單位 | 數量 | 單價 | 複價 | 編碼(備註)
| 產品，低壓配電盤，(配電箱，屋內型，粉體烤 | 座 | 1 | 43000 | 43000 | M16401N6K3A,#
漆)，W:800，H:2100，D:500參考尺寸(依現場
實際需求制作)
| 產品，低壓配電盤，控制開關(KS 3P-400A) | 只 | 1 | 6000 | 6000 | M16401J0006-04,
#
| 產品，無熔線斷路器，3P，350AT，400AF， | 只 | 1 | 8620 | 8620 | M164113G5D806
30kA，380V
| 產品，低壓配電盤，五金及另料，CU BUS | 式 | 1 | 25000 | 25000 | M16401K0004-04,
| BAR 鍍錫銅排 or PVC WIRE電線(含錶前二次至 |  |  |  |  | #
錶後一次連結)
| 低壓配電盤，五金及另料、迴路標示及單線圖 | 式 | 1 | 4576 | 4576 | 16401B0004,#
說
| 室內配線、配電線路裝修技術工(原廠裝配工資 | 式 | 1 | 16524 | 16524 | L000005900004,#
)
| 合計 | 座 | 1 |  | 103720
| 人工： 0.00 機具： 0.00 |  | 每 座 單價計 |  | 103720
材料： 99,145.95 雜項： 4,574.05
壹.二.A.1.3 | 工作項目：低壓配電盤，配電箱(屋內型)MP&SC&ML PANEL SPHC 2.0/2.0T |  | 單位：式 |  | 計價代碼：16401D0004-01
| 工料名稱 | 單位 | 數量 | 單價 | 複價 | 編碼(備註)
| 產品，低壓配電盤，(配電箱，屋內型，粉體烤 | 座 | 2 | 72000 | 144000 | M16401N7L5A,#
漆)，W:900，H:2200，D:700參考尺寸(依現場
實際需求制作)
| MP 盤內器材 |  |  |  |  | #,#
| 產品，控制開關，CT 600V 15VA 400/5A | 只 | 3 | 2500 | 7500 | M16291D000006-
04,#
| 產品，數位式指示電表，微處理型多功能電錶 | 只 | 1 | 65000 | 65000 | M162915000006-
| 144*144(具RS485輸出及四象限顯示功能及彩色 |  |  |  |  | 144,#，顯示:A,
| 觸控螢幕與頻譜分析) |  |  |  |  | V,Hz,PF,KW,KVA,
KVAR,KWH,DW,
THD-V,THD-A,
kgCO2)(隔離式變
比器與螢幕節能
程式
| 產品，低壓突波抑制裝置，40kA(突波吸收器( | 只 | 1 | 43000 | 43000 | M1648100206,#
8/20uSec)Plug-in type每相一只共四只(附計
數器與RS485輸出))
| 產品，低壓配電盤，電力熔絲(HRC-FUSE | 組 | 1 | 6000 | 6000 | M16401Q0008,#
160A 120KA 3P(附座及透明保護蓋))
| 產品，低壓配電盤，電力熔絲，D-FUSE 2A(W/ | 只 | 9 | 250 | 2250 | M16401Q0006,#
BASE)
| 產品，無熔線斷路器型低壓自動切換開關， | 只 | 1 | 30000 | 30000 | M164140000606-
| 380V，ATS 4-225AF-175AT 25KA/380V NFB |  |  |  |  | 225,#
TYPE 附電氣&機械連鎖裝置
| 產品，無熔線斷路器，3P，350AT，400AF， | 只 | 1 | 7390 | 7390 | M164113G5C806
25kA，380V
| 產品，無熔線斷路器，3P，125AT，225AF， | 只 | 1 | 5060 | 5060 | M16411394C806
25kA，380V
| 人工： 機具： |  | 每 式 單價計 |  | 0
材料： 雜項：
壹.二.A.1.3 | 工作項目：低壓配電盤，配電箱(屋內型)MP&SC&ML PANEL SPHC 2.0/2.0T |  | 單位：式 |  | 計價代碼：16401D0004-01
| 工料名稱 | 單位 | 數量 | 單價 | 複價 | 編碼(備註)
| 產品，無熔線斷路器，3P，100AT，100AF， | 只 | 2 | 2370 | 4740 | M16411383C806
25kA，380V
| 產品，無熔線斷路器，3P，75AT，100AF， | 只 | 2 | 2370 | 4740 | M16411373C806
25kA，380V
| 產品，無熔線斷路器，3P，50AT，50AF， | 只 | 2 | 2370 | 4740 | M16411352C806
25kA，380V
| 產品，無熔線斷路器，3P，30AT，50AF， | 只 | 9 | 2370 | 21330 | M16411332C806
25kA，380V
| 產品，無熔線斷路器，2P，15AT，50AF， | 只 | 2 | 1140 | 2280 | M16411212C606
25kA，220V
| 產品，漏電斷路器(ELB 2-30A 220V 30mA | 只 | 2 | 325 | 650 | M164130000006-
| 0.1Sec ) |  |  |  |  | ELB232,#
| 產品，數位式指示電表，自動功率因數調整控 | 組 | 1 | 58000 | 58000 | M162915000008,#
制器-APFR，取三相電壓與三相電流做功因補償
,動作時間0.1~1秒可調(附螢幕保護程式與隔離
變壓器)
| 產品，整組式功因改善用低壓電容器組，額定 | 組 | 1 | 82000 | 82000 | M1628201008,#
容量10 KVAR(靜態開關電容模組 3∮460V
10KVAR(內含SC,FUSE,SCR)(電容器附鐵殼及放
電電阻每KVAR損失低於0.25W))
| 產品，整組式功因改善用低壓電容器組，額定 | 組 | 3 | 91000 | 273000 | M1628203008,#
容量 20 KVAR(靜態開關電容模組 3∮460V
20KVAR(內含SC,FUSE,SCR)(電容器附鐵殼及放
電電阻每KVAR損失低於0.25W))
| 產品，低壓配電盤(主動式環保滅焰裝置500g | 組 | 1 | 120000 | 120000 | M1640100008-01,
| 93°± 3%) |  |  |  |  | #
| ML 盤內器材 |  |  |  |  | #01,#
| 人工： 機具： |  | 每 式 單價計 |  | 0
材料： 雜項：
壹.二.A.1.3 | 工作項目：低壓配電盤，配電箱(屋內型)MP&SC&ML PANEL SPHC 2.0/2.0T |  | 單位：式 |  | 計價代碼：16401D0004-01
| 工料名稱 | 單位 | 數量 | 單價 | 複價 | 編碼(備註)
| 產品，無熔線斷路器，3P，50AT，50AF， | 只 | 1 | 735 | 735 | M164113526006,#
10kA，190V
| 產品，無熔線斷路器，3P，30AT，50AF， | 只 | 3 | 735 | 2205 | M164113326006,#
10kA，190V
| 產品，低壓配電盤，控制開關(排風扇&溫控開 | 組 | 2 | 4500 | 9000 | M16401J0008,#
關220V)
| 產品，低壓配電盤，盤內照明及微動開關，8W | 組 | 2 | 1000 | 2000 | M16401f0008,#
| 產品，低壓配電盤，五金及另料，CU BUS | 式 | 1 | 94000 | 94000 | M16401K0004-02,
| BAR 鍍錫銅排 |  |  |  |  | #
| 產品，低壓配電盤，五金及另料，PVC WIRE電 | 式 | 1 | 36000 | 36000 | M16401K0004-01,
| 線 |  |  |  |  | #
| 低壓配電盤，五金及另料、迴路標示及單線圖 | 式 | 1 | 29096 | 29096 | 16401B0004,#
說
| 室內配線、配電線路裝修技術工(原廠裝配工資 | 式 | 1 | 205124 | 205124 | L000005900004,#
)
| 低壓變壓器，油浸式，15kVA(LVTR 3∮ 380V/ | 只 | 1 | 75000 | 75000 | 1646050906,#
110-190V 油式，置於盤外)
| 合計 | 式 | 1 |  | 1334840
| 人工： 0.00 機具： 0.00 |  | 每 式 單價計 |  | 1334840
材料： 1,230,722.48 雜項： 104,117.52
壹.二.A.1.4 | 工作項目：低壓配電盤，配電箱(屋內型)FP PANEL SPHC 2.0/2.0T |  | 單位：座 |  | 計價代碼：16401D000A-08
| 工料名稱 | 單位 | 數量 | 單價 | 複價 | 編碼(備註)
| 產品，低壓配電盤，(配電箱，屋內型，粉體烤 | 座 | 1 | 11200 | 11200 | M16401N06BA,#
漆)，H:800，D:150，W:650參考尺寸(依現場實
際需求制作)
| 產品，無熔線斷路器，3P，100AT，100AF， | 只 | 1 | 1640 | 1640 | M164113838806
15kA，380V
| 產品，無熔線斷路器，3P，60AT，100AF， | 只 | 1 | 1640 | 1640 | M164113638806
15kA，380V
| 產品，無熔線斷路器，3P，30AT，50AF， | 只 | 1 | 1300 | 1300 | M164113328806
15kA，380V
| 產品，無熔線斷路器，2P，15AT，50AF， | 只 | 2 | 515 | 1030 | M164112128606
15kA，220V
| 產品，低壓配電盤，五金及另料，CU BUS | 式 | 1 | 9000 | 9000 | M16401K0004-03,
| BAR 鍍錫銅排 or PVC WIRE電線 |  |  |  |  | #
| 低壓配電盤，五金及另料、迴路標示及單線圖 | 式 | 1 | 1518 | 1518 | 16401B0004,#
說
| 室內配線、配電線路裝修技術工(原廠裝配工資 | 式 | 1 | 5162 | 5162 | L000005900004,#
)
| 合計 | 座 | 1 |  | 32490
| 人工： 0.00 機具： 0.00 |  | 每 座 單價計 |  | 32490
材料： 30,972.72 雜項： 1,517.28
壹.二.A.1.5 | 工作項目：低壓配電盤，配電箱(屋內型)B2TP PANEL SPHC 2.0/2.0T |  | 單位：座 |  | 計價代碼：16401D000A-09
| 工料名稱 | 單位 | 數量 | 單價 | 複價 | 編碼(備註)
| 產品，低壓配電盤，(配電箱，屋內型，粉體烤 | 座 | 1 | 3100 | 3100 | M16401N12BA,#
漆)，W:300，H:400，D:150參考尺寸(依現場實
際需求制作)
| 產品，無熔線斷路器，3P，30AT，50AF， | 只 | 1 | 1300 | 1300 | M164113328806
15kA，380V
| 產品，低壓配電盤，五金及另料，CU BUS | 式 | 1 | 300 | 300 | M16401K0004-03,
| BAR 鍍錫銅排 or PVC WIRE電線 |  |  |  |  | #
| 低壓配電盤，五金及另料、迴路標示及單線圖 | 式 | 1 | 260 | 260 | 16401B0004,#
說
| 室內配線、配電線路裝修技術工(原廠裝配工資 | 式 | 1 | 940 | 940 | L000005900004,#
)
| 合計 | 座 | 1 |  | 5900
| 人工： 0.00 機具： 0.00 |  | 每 座 單價計 |  | 5900
材料： 5,639.81 雜項： 260.19
壹.二.A.1.6 | 工作項目：低壓配電盤，配電箱(屋內型)PW2 PANEL SPHC 2.0/2.0T |  | 單位：座 |  | 計價代碼：16401D000A-PW21
| 工料名稱 | 單位 | 數量 | 單價 | 複價 | 編碼(備註)
| 產品，低壓配電盤，(配電箱，屋內型，粉體烤 | 座 | 1 | 16800 | 16800 | M16401N49CA,#
漆)，W:600，H:1100，D:250參考尺寸(依現場
實際需求制作)
| 產品，無熔線斷路器，3P，30AT，50AF， | 只 | 1 | 1300 | 1300 | M164113328806
15kA，380V
| 產品，漏電斷路器，3P，15AT，50AF，(Icu， | 只 | 2 | 4410 | 8820 | M16413532V846,#
15kA)，(AC，380V)，(30mA，0.1s)
| 產品，低壓馬達起動盤，起動器，電磁開關(全 | 只 | 2 | 750 | 1500 | M1643230106-21,
| 壓起動)，MS 3Φ 380V 2HP |  |  |  |  | #
| 產品，低壓配電盤，控制開關，FL+EX(液位控 | 只 | 1 | 12000 | 12000 | M16401J0006-13,
| 制器+交替電驛) |  |  |  |  | #
| 產品，低壓配電盤，控制開關(浮球開關) | 組 | 2 | 2500 | 5000 | M16401J0008-03,
#
| 產品，低壓配電盤，控制開關，照光式按鈕開 | 只 | 4 | 500 | 2000 | M16401J5006,#
關(PBL 22∮ LED TYPE)
| 產品，低壓配電盤，電源指示燈(PL 22∮ | 只 | 1 | 250 | 250 | M16401d0006,#
LED TYPE)
| 產品，控制開關，按鈕開關(PB 22∮ LED | 只 | 1 | 250 | 250 | M16291D900006,#
TYPE)
| 產品，低壓配電盤，控制開關，切換開關，2a- | 只 | 1 | 600 | 600 | M16401J4106,#
2b(CS 22∮附鎖)
| 產品，蜂鳴器(BZ) | 只 | 1 | 500 | 500 | M16291H000006,#
| 產品，儀表、電驛及控制裝置(輔助電驛) | 只 | 4 | 500 | 2000 | M162910000006,#
| 產品，低壓配電盤，電力熔絲，D-FUSE 2A(W/ | 只 | 1 | 250 | 250 | M16401Q0006,#
BASE)
| 產品，低壓配電盤，五金及另料，CU BUS | 式 | 1 | 7500 | 7500 | M16401K0004-02,
| BAR 鍍錫銅排 |  |  |  |  | #
| 人工： 機具： |  | 每 座 單價計 |  | 0
材料： 雜項：
壹.二.A.1.6 | 工作項目：低壓配電盤，配電箱(屋內型)PW2 PANEL SPHC 2.0/2.0T |  | 單位：座 |  | 計價代碼：16401D000A-PW21
| 工料名稱 | 單位 | 數量 | 單價 | 複價 | 編碼(備註)
| 產品，低壓配電盤，五金及另料，PVC WIRE電 | 式 | 1 | 4000 | 4000 | M16401K0004-01,
| 線 |  |  |  |  | #
| 低壓配電盤，五金及另料、迴路標示及單線圖 | 式 | 1 | 3036 | 3036 | 16401B0004,#
說
| 室內配線、配電線路裝修技術工(原廠裝配工資 | 式 | 1 | 12554 | 12554 | L000005900004,#
)
| 合計 | 座 | 1 |  | 78360
| 人工： 0.00 機具： 0.00 |  | 每 座 單價計 |  | 78360
材料： 75,327.47 雜項： 3,032.53
壹.二.A.1.7 | 工作項目：低壓配電盤，配電箱(屋外型)PW3 PANEL SUS304 2.0/2.0T 屋外防水型 |  | 單位：座 |  | 計價代碼：16401C000A-PW31
| 工料名稱 | 單位 | 數量 | 單價 | 複價 | 編碼(備註)
| 產品，低壓配電盤，(配電箱，屋外型，粉體烤 | 座 | 1 | 39000 | 39000 | M16401L49CA,#
漆)，W:600，H:1100，D:250參考尺寸(依現場
實際需求製作)
| 產品，無熔線斷路器，3P，30AT，50AF， | 只 | 1 | 1300 | 1300 | M164113328806
15kA，380V
| 產品，漏電斷路器，3P，15AT，50AF，(Icu， | 只 | 2 | 4410 | 8820 | M16413532V846,#
15kA)，(AC，380V)，(30mA，0.1s)
| 產品，低壓馬達起動盤，起動器，電磁開關(全 | 只 | 2 | 750 | 1500 | M1643230106-21,
| 壓起動)，MS 3Φ 380V 2HP |  |  |  |  | #
| 產品，低壓配電盤，控制開關，FL+EX(液位控 | 只 | 1 | 12000 | 12000 | M16401J0006-13,
| 制器+交替電驛) |  |  |  |  | #
| 產品，低壓配電盤，控制開關(浮球開關) | 組 | 2 | 2500 | 5000 | M16401J0008-03,
#
| 產品，低壓配電盤，控制開關，照光式按鈕開 | 只 | 4 | 500 | 2000 | M16401J5006,#
關(PBL 22∮ LED TYPE)
| 產品，低壓配電盤，電源指示燈(PL 22∮ | 只 | 1 | 250 | 250 | M16401d0006,#
LED TYPE)
| 產品，控制開關，按鈕開關(PB 22∮ LED | 只 | 1 | 250 | 250 | M16291D900006,#
TYPE)
| 產品，低壓配電盤，控制開關，切換開關，2a- | 只 | 1 | 600 | 600 | M16401J4106,#
2b(CS 22∮附鎖)
| 產品，蜂鳴器(BZ) | 只 | 1 | 500 | 500 | M16291H000006,#
| 產品，儀表、電驛及控制裝置(輔助電驛) | 只 | 4 | 500 | 2000 | M162910000006,#
| 產品，低壓配電盤，電力熔絲，D-FUSE 2A(W/ | 只 | 1 | 250 | 250 | M16401Q0006,#
BASE)
| 產品，低壓配電盤，五金及另料，CU BUS | 式 | 1 | 7500 | 7500 | M16401K0004-02,
| BAR 鍍錫銅排 |  |  |  |  | #
| 人工： 機具： |  | 每 座 單價計 |  | 0
材料： 雜項：
壹.二.A.1.7 | 工作項目：低壓配電盤，配電箱(屋外型)PW3 PANEL SUS304 2.0/2.0T 屋外防水型 |  | 單位：座 |  | 計價代碼：16401C000A-PW31
| 工料名稱 | 單位 | 數量 | 單價 | 複價 | 編碼(備註)
| 產品，低壓配電盤，五金及另料，PVC WIRE電 | 式 | 1 | 4000 | 4000 | M16401K0004-01,
| 線 |  |  |  |  | #
| 低壓配電盤，五金及另料、迴路標示及單線圖 | 式 | 1 | 3036 | 3036 | 16401B0004,#
說
| 室內配線、配電線路裝修技術工(原廠裝配工資 | 式 | 1 | 16994 | 16994 | L000005900004,#
)
| 合計 | 座 | 1 |  | 105000
| 人工： 0.00 機具： 0.00 |  | 每 座 單價計 |  | 105000
材料： 101,965.50 雜項： 3,034.50
壹.二.A.1.8 | 工作項目：低壓配電盤，配電箱(屋內型)EP PANEL SPHC 2.0/2.0T |  | 單位：座 |  | 計價代碼：16401D000A-EP
| 工料名稱 | 單位 | 數量 | 單價 | 複價 | 編碼(備註)
| 產品，低壓配電盤，(配電箱，屋內型，粉體烤 | 座 | 1 | 8000 | 8000 | M16401N44BA,#
漆)，W:600，H:600，D:150參考尺寸(依現場實
際需求制作)
| 產品，無熔線斷路器，3P，30AT，50AF， | 只 | 1 | 1300 | 1300 | M164113328806
15kA，380V
| 產品，漏電斷路器，2P，15AT，50AF，(Icu， | 只 | 2 | 1530 | 3060 | M16413332V646,#
15kA)，(AC，220V)，(30mA，0.1s)
| 產品，低壓配電盤，五金及另料，CU BUS | 式 | 1 | 5000 | 5000 | M16401K0004-03,
| BAR 鍍錫銅排 or PVC WIRE電線 |  |  |  |  | #
| 低壓配電盤，五金及另料、迴路標示及單線圖 | 式 | 1 | 1568 | 1568 | 16401B0004,#
說
| 室內配線、配電線路裝修技術工(原廠裝配工資 | 式 | 1 | 3472 | 3472 | L000005900004,#
)
| 合計 | 座 | 1 |  | 22400
| 人工： 0.00 機具： 0.00 |  | 每 座 單價計 |  | 22400
材料： 20,832.00 雜項： 1,568.00
壹.二.A.1.9 | 工作項目：低壓配電盤，配電箱(屋內型)PW PANEL SPHC 2.0/2.0T |  | 單位：座 |  | 計價代碼：16401D000A-03
| 工料名稱 | 單位 | 數量 | 單價 | 複價 | 編碼(備註)
| 產品，低壓配電盤，(配電箱，屋內型，粉體烤 | 座 | 1 | 9800 | 9800 | M16401N40BA,#
漆)，W:600，D:150，H:750參考尺寸(依現場實
際需求製作)
| 產品，無熔線斷路器，3P，30AT，50AF， | 只 | 1 | 1300 | 1300 | M164113328806
15kA，380V
| 產品，無熔線斷路器，3P，20AT，50AF， | 只 | 1 | 1300 | 1300 | M164113228806
15kA，380V
| 產品，漏電斷路器，3P，15AT，50AF，(Icu， | 只 | 1 | 4410 | 4410 | M16413532V846,#
15kA)，(AC，380V)，(30mA，0.1s)
| 產品，低壓配電盤，五金及另料，CU BUS | 式 | 1 | 7000 | 7000 | M16401K0004-03,
| BAR 鍍錫銅排 or PVC WIRE電線 |  |  |  |  | #
| 低壓配電盤，五金及另料、迴路標示及單線圖 | 式 | 1 | 2028 | 2028 | 16401B0004,#
說
| 室內配線、配電線路裝修技術工(原廠裝配工資 | 式 | 1 | 4762 | 4762 | L000005900004,#
)
| 合計 | 座 | 1 |  | 30600
| 人工： 0.00 機具： 0.00 |  | 每 座 單價計 |  | 30600
材料： 28,571.22 雜項： 2,028.78
壹.二.A.1.10 | 工作項目：低壓配電盤，配電箱(屋內型)B1P&B1L PANEL SPHC 2.0/2.0T |  | 單位：座 |  | 計價代碼：16401D000A-01
| 工料名稱 | 單位 | 數量 | 單價 | 複價 | 編碼(備註)
| 產品，低壓配電盤，(配電箱，屋內型，粉體烤 | 座 | 1 | 32500 | 32500 | M16401N0Q1A,#
漆)，H:2350，D:300，W:750參考尺寸(依現場
實際需求制作)
| B1P 盤內器材 |  |  |  |  | #04,#
| 產品，無熔線斷路器，3P，50AT，50AF， | 只 | 1 | 1300 | 1300 | M164113528806
15kA，380V
| 產品，無熔線斷路器，3P，40AT，50AF， | 只 | 2 | 1300 | 2600 | M164113428806
15kA，380V
| 產品，無熔線斷路器，2P，15AT，50AF， | 只 | 8 | 515 | 4120 | M164112128606
15kA，220V
| 產品，漏電斷路器，2P，15AT，50AF，(Icu， | 只 | 1 | 1530 | 1530 | M16413332V646,#
15kA)，(AC，220V)，(30mA，0.1s)
| 產品，低壓配電盤，電力熔絲，D-FUSE 2A(W/ | 只 | 2 | 250 | 500 | M16401Q0006,#
BASE)
| 產品，二線式控制裝置，傳輸主機(CPU) | 只 | 1 | 33960 | 33960 | M1658122006,#
| 產品，二線式控制裝置(二線式TR) | 只 | 1 | 4120 | 4120 | M1658120006-02,
#
| 產品，二線式控制裝置(二線式TU) | 只 | 2 | 4240 | 8480 | M1658120006-03,
#
| 產品，二線式控制裝置，控制電驛(二線式 | 只 | 8 | 1420 | 11360 | M1658127006,#
RY )
| 產品，二線式控制裝置，遙控開關，四切開關 | 組 | 4 | 5730 | 22920 | M165812A418
，附蓋版
| B1L 盤內器材 |  |  |  |  | #05,#
| 產品，無熔線斷路器，3P，30AT，50AF， | 只 | 1 | 735 | 735 | M164113326006,#
10kA，190V
| 產品，無熔線斷路器，1P，20AT，50AF， | 只 | 1 | 155 | 155 | M164111226306
10kA，110V
| 人工： 機具： |  | 每 座 單價計 |  | 0
材料： 雜項：
壹.二.A.1.10 | 工作項目：低壓配電盤，配電箱(屋內型)B1P&B1L PANEL SPHC 2.0/2.0T |  | 單位：座 |  | 計價代碼：16401D000A-01
| 工料名稱 | 單位 | 數量 | 單價 | 複價 | 編碼(備註)
| 產品，無熔線斷路器，1P，15AT，50AF， | 只 | 6 | 155 | 930 | M164111126306
10kA，110V
| 產品，漏電斷路器，1P，20AT，50AF，(Icu， | 只 | 1 | 610 | 610 | M16413142T346,#
10kA)，(AC，110V)，(30mA，0.1s)
| 產品，低壓配電盤，五金及另料，CU BUS | 式 | 1 | 22000 | 22000 | M16401K0004-02,
| BAR 鍍錫銅排 |  |  |  |  | #
| 產品，低壓配電盤，五金及另料，PVC WIRE電 | 式 | 1 | 4500 | 4500 | M16401K0004-01,
| 線 |  |  |  |  | #
| 低壓配電盤，五金及另料、迴路標示及單線圖 | 式 | 1 | 4566 | 4566 | 16401B0004,#
說
| 室內配線、配電線路裝修技術工(原廠裝配工資 | 式 | 1 | 30464 | 30464 | L000005900004,#
)
| 合計 | 座 | 1 |  | 187350
| 人工： 0.00 機具： 0.00 |  | 每 座 單價計 |  | 187350
材料： 182,778.66 雜項： 4,571.34
壹.二.A.1.11 | 工作項目：低壓配電盤，配電箱(屋內型)B2P&B2L PANEL SPHC 2.0/2.0T |  | 單位：座 |  | 計價代碼：16401D000A-02
| 工料名稱 | 單位 | 數量 | 單價 | 複價 | 編碼(備註)
| 產品，低壓配電盤，(配電箱，屋內型，粉體烤 | 座 | 1 | 32500 | 32500 | M16401N0Q1A,#
漆)，H:2350，D:300，W:750參考尺寸(依現場
實際需求制作)
| B2P 盤內器材 |  |  |  |  | #06,#
| 產品，無熔線斷路器，3P，50AT，50AF， | 只 | 1 | 1300 | 1300 | M164113528806
15kA，380V
| 產品，無熔線斷路器，3P，40AT，50AF， | 只 | 2 | 1300 | 2600 | M164113428806
15kA，380V
| 產品，無熔線斷路器，2P，15AT，50AF， | 只 | 6 | 515 | 3090 | M164112128606
15kA，220V
| 產品，低壓配電盤，電力熔絲，D-FUSE 2A(W/ | 只 | 2 | 250 | 500 | M16401Q0006,#
BASE)
| 產品，二線式控制裝置(二線式TR) | 只 | 1 | 4120 | 4120 | M1658120006-02,
#
| 產品，二線式控制裝置(二線式TU) | 只 | 2 | 4240 | 8480 | M1658120006-03,
#
| 產品，二線式控制裝置，控制電驛(二線式 | 只 | 8 | 1420 | 11360 | M1658127006,#
RY )
| 產品，二線式控制裝置，遙控開關，四切開關 | 組 | 4 | 5730 | 22920 | M165812A418
，附蓋版
| B2L 盤內器材 |  |  |  |  | #07,#
| 產品，無熔線斷路器，3P，30AT，50AF， | 只 | 1 | 735 | 735 | M164113326006,#
10kA，190V
| 產品，無熔線斷路器，1P，20AT，50AF， | 只 | 2 | 155 | 310 | M164111226306
10kA，110V
| 產品，無熔線斷路器，1P，15AT，50AF， | 只 | 4 | 155 | 620 | M164111126306
10kA，110V
| 人工： 機具： |  | 每 座 單價計 |  | 0
材料： 雜項：
壹.二.A.1.11 | 工作項目：低壓配電盤，配電箱(屋內型)B2P&B2L PANEL SPHC 2.0/2.0T |  | 單位：座 |  | 計價代碼：16401D000A-02
| 工料名稱 | 單位 | 數量 | 單價 | 複價 | 編碼(備註)
| 產品，低壓配電盤，五金及另料，CU BUS | 式 | 1 | 22000 | 22000 | M16401K0004-02,
| BAR 鍍錫銅排 |  |  |  |  | #
| 產品，低壓配電盤，五金及另料，PVC WIRE電 | 式 | 1 | 4500 | 4500 | M16401K0004-01,
| 線 |  |  |  |  | #
| 低壓配電盤，五金及另料、迴路標示及單線圖 | 式 | 1 | 4528 | 4528 | 16401B0004,#
說
| 室內配線、配電線路裝修技術工(原廠裝配工資 | 式 | 1 | 23007 | 23007 | L000005900004,#
)
| 合計 | 座 | 1 |  | 142570
| 人工： 0.00 機具： 0.00 |  | 每 座 單價計 |  | 142570
材料： 138,036.27 雜項： 4,533.73
壹.二.A.1.12 | 工作項目：低壓配電盤，配電箱(屋內型)1P&1L PANEL SPHC 2.0/2.0T |  | 單位：座 |  | 計價代碼：16401D000A-1P1L
| 工料名稱 | 單位 | 數量 | 單價 | 複價 | 編碼(備註)
| 產品，低壓配電盤，(配電箱，屋內型，粉體烤 | 座 | 1 | 14600 | 14600 | M16401N40BA-01,
| 漆)，W:600，D:150，H:1150參考尺寸(依現場 |  |  |  |  | #
實際需求製作)
| 1P 盤內器材 |  |  |  |  | #08,#
| 產品，無熔線斷路器，3P，30AT，50AF， | 只 | 1 | 1300 | 1300 | M164113328806
15kA，380V
| 產品，漏電斷路器，2P，15AT，50AF，(Icu， | 只 | 4 | 1530 | 6120 | M16413332V646,#
15kA)，(AC，220V)，(30mA，0.1s)
| 1L 盤內器材 |  |  |  |  | #09,#
| 產品，無熔線斷路器，3P，30AT，50AF， | 只 | 1 | 735 | 735 | M164113326006,#
10kA，190V
| 產品，無熔線斷路器，1P，20AT，50AF， | 只 | 1 | 155 | 155 | M164111226306
10kA，110V
| 產品，無熔線斷路器，1P，15AT，50AF， | 只 | 1 | 155 | 155 | M164111126306
10kA，110V
| 產品，漏電斷路器，1P，15AT，50AF，(Icu， | 只 | 2 | 610 | 1220 | M16413132T346,#
10kA)，(AC，110V)，(30mA，0.1s)
| 產品，低壓配電盤，五金及另料，CU BUS | 式 | 1 | 12000 | 12000 | M16401K0004-03,
| BAR 鍍錫銅排 or PVC WIRE電線 |  |  |  |  | #
| 低壓配電盤，五金及另料、迴路標示及單線圖 | 式 | 1 | 3058 | 3058 | 16401B0004,#
說
| 室內配線、配電線路裝修技術工(原廠裝配工資 | 式 | 1 | 7257 | 7257 | L000005900004,#
)
| 合計 | 座 | 1 |  | 46600
| 人工： 0.00 機具： 0.00 |  | 每 座 單價計 |  | 46600
材料： 43,543.04 雜項： 3,056.96
壹.二.A.1.13 | 工作項目：低壓配電盤，配電箱(屋內型)FAP1、FAP3 PANEL SPHC 2.0/2.0T |  | 單位：座 |  | 計價代碼：16401D000A-04
| 工料名稱 | 單位 | 數量 | 單價 | 複價 | 編碼(備註)
| 產品，低壓配電盤，(配電箱，屋內型，粉體烤 | 座 | 1 | 11800 | 11800 | M16401N46CA,#
漆)，W:600，H:800，D:250參考尺寸(依現場實
際需求制作)
| 產品，無熔線斷路器，3P，40AT，50AF， | 只 | 1 | 1300 | 1300 | M164113428806
15kA，380V
| 產品，無熔線斷路器，3P，30AT，50AF， | 只 | 1 | 1300 | 1300 | M164113328806
15kA，380V
| 產品，低壓馬達起動盤，起動器，電磁開關(全 | 只 | 1 | 970 | 970 | M1643230106-22,
| 壓起動)，MS 3Φ 380V 10HP |  |  |  |  | #
| 產品，低壓配電盤，控制開關，照光式按鈕開 | 只 | 2 | 500 | 1000 | M16401J5006,#
關(PBL 22∮ LED TYPE)
| 產品，低壓配電盤，控制開關，切換開關，1a- | 只 | 1 | 500 | 500 | M16401J4206,#
1b(CS 22∮ 附鎖)
| 產品，低壓配電盤，電源指示燈(PL 22∮ | 只 | 1 | 250 | 250 | M16401d0006,#
LED TYPE)
| 產品，儀表、電驛及控制裝置(輔助電驛) | 只 | 1 | 500 | 500 | M162910000006,#
| 產品，低壓配電盤，電力熔絲，D-FUSE 2A(W/ | 只 | 1 | 250 | 250 | M16401Q0006,#
BASE)
| 產品，低壓配電盤，定時器，24小時，附停電 | 只 | 1 | 3500 | 3500 | M16401c1016,#
補償(TIMER 220V)
| 產品，低壓配電盤，五金及另料，CU BUS | 式 | 1 | 6500 | 6500 | M16401K0004-03,
| BAR 鍍錫銅排 or PVC WIRE電線 |  |  |  |  | #
| 低壓配電盤，五金及另料、迴路標示及單線圖 | 式 | 1 | 2576 | 2576 | 16401B0004,#
說
| 室內配線、配電線路裝修技術工(原廠裝配工資 | 式 | 1 | 5574 | 5574 | L000005900004,#
)
| 合計 | 座 | 1 |  | 36020
| 人工： 0.00 機具： 0.00 |  | 每 座 單價計 |  | 36020
材料： 33,444.57 雜項： 2,575.43
壹.二.A.1.14 | 工作項目：低壓配電盤，配電箱(屋內型)FAP2 PANEL SPHC 2.0/2.0T |  | 單位：座 |  | 計價代碼：16401D000A-05
| 工料名稱 | 單位 | 數量 | 單價 | 複價 | 編碼(備註)
| 產品，低壓配電盤，(配電箱，屋內型，粉體烤 | 座 | 1 | 16300 | 16300 | M16401N57CA,#
漆)，W:700，H:900，D:250參考尺寸(依現場實
際需求制作)
| 產品，無熔線斷路器，3P，40AT，50AF， | 只 | 1 | 1300 | 1300 | M164113428806
15kA，380V
| 產品，無熔線斷路器，3P，30AT，50AF， | 只 | 1 | 1300 | 1300 | M164113328806
15kA，380V
| 產品，無熔線斷路器，2P，20AT，50AF， | 只 | 1 | 515 | 515 | M164112228606
15kA，220V
| 產品，無熔線斷路器，2P，15AT，50AF， | 只 | 1 | 515 | 515 | M164112128606
15kA，220V
| 產品，低壓馬達起動盤，起動器，電磁開關(全 | 只 | 1 | 970 | 970 | M1643230106-22,
| 壓起動)，MS 3Φ 380V 10HP |  |  |  |  | #
| 產品，低壓馬達起動盤，起動器，電磁開關(全 | 只 | 1 | 680 | 680 | M1643230106-
| 壓起動)，MS 1Φ 220V 900W |  |  |  |  | 129,#
| 產品，儀表、電驛及控制裝置(MC 1Φ 220V | 只 | 1 | 410 | 410 | M162910000006-
| 15W) |  |  |  |  | MC15W,#
| 產品，低壓配電盤，控制開關，照光式按鈕開 | 只 | 6 | 500 | 3000 | M16401J5006,#
關(PBL 22∮ LED TYPE)
| 產品，低壓配電盤，控制開關，切換開關，1a- | 只 | 3 | 500 | 1500 | M16401J4206,#
1b(CS 22∮ 附鎖)
| 產品，低壓配電盤，電源指示燈(PL 22∮ | 只 | 2 | 250 | 500 | M16401d0006,#
LED TYPE)
| 產品，儀表、電驛及控制裝置(輔助電驛) | 只 | 2 | 500 | 1000 | M162910000006,#
| 產品，低壓配電盤，電力熔絲，D-FUSE 2A(W/ | 只 | 1 | 250 | 250 | M16401Q0006,#
BASE)
| 產品，低壓配電盤，定時器，24小時，附停電 | 只 | 1 | 3500 | 3500 | M16401c1016,#
補償(TIMER 220V)
| 人工： 機具： |  | 每 座 單價計 |  | 0
材料： 雜項：
壹.二.A.1.14 | 工作項目：低壓配電盤，配電箱(屋內型)FAP2 PANEL SPHC 2.0/2.0T |  | 單位：座 |  | 計價代碼：16401D000A-05
| 工料名稱 | 單位 | 數量 | 單價 | 複價 | 編碼(備註)
| 產品，低壓配電盤，五金及另料，CU BUS | 式 | 1 | 15000 | 15000 | M16401K0004-03,
| BAR 鍍錫銅排 or PVC WIRE電線 |  |  |  |  | #
| 低壓配電盤，五金及另料、迴路標示及單線圖 | 式 | 1 | 4512 | 4512 | 16401B0004,#
說
| 室內配線、配電線路裝修技術工(原廠裝配工資 | 式 | 1 | 9348 | 9348 | L000005900004,#
)
| 合計 | 座 | 1 |  | 60600
| 人工： 0.00 機具： 0.00 |  | 每 座 單價計 |  | 60600
材料： 56,085.30 雜項： 4,514.70
壹.二.A.1.15 | 工作項目：低壓配電盤，配電箱(屋內型)FAP4 PANEL SPHC 2.0/2.0T |  | 單位：座 |  | 計價代碼：16401D000A-07
| 工料名稱 | 單位 | 數量 | 單價 | 複價 | 編碼(備註)
| 產品，低壓配電盤，(配電箱，屋內型，粉體烤 | 座 | 1 | 16300 | 16300 | M16401N57CA,#
漆)，W:700，H:900，D:250參考尺寸(依現場實
際需求制作)
| 產品，無熔線斷路器，3P，40AT，50AF， | 只 | 1 | 1300 | 1300 | M164113428806
15kA，380V
| 產品，無熔線斷路器，3P，30AT，50AF， | 只 | 1 | 1300 | 1300 | M164113328806
15kA，380V
| 產品，無熔線斷路器，2P，20AT，50AF， | 只 | 1 | 515 | 515 | M164112228606
15kA，220V
| 產品，無熔線斷路器，2P，15AT，50AF， | 只 | 1 | 515 | 515 | M164112128606
15kA，220V
| 產品，低壓馬達起動盤，起動器，電磁開關(全 | 只 | 1 | 970 | 970 | M1643230106-22,
| 壓起動)，MS 3Φ 380V 10HP |  |  |  |  | #
| 產品，低壓馬達起動盤，起動器，電磁開關(全 | 只 | 1 | 680 | 680 | M1643230106-
| 壓起動)，MS 1Φ 220V 900W |  |  |  |  | 129,#
| 產品，低壓馬達起動盤，起動器，電磁開關(全 | 只 | 1 | 410 | 410 | M1643230106-
| 壓起動)，MS 1Φ 220V 15W |  |  |  |  | 115,#
| 產品，低壓配電盤，控制開關，照光式按鈕開 | 只 | 6 | 500 | 3000 | M16401J5006,#
關(PBL 22∮ LED TYPE)
| 產品，低壓配電盤，控制開關，切換開關，1a- | 只 | 3 | 500 | 1500 | M16401J4206,#
1b(CS 22∮ 附鎖)
| 產品，低壓配電盤，電源指示燈(PL 22∮ | 只 | 2 | 250 | 500 | M16401d0006,#
LED TYPE)
| 產品，儀表、電驛及控制裝置(輔助電驛) | 只 | 2 | 500 | 1000 | M162910000006,#
| 產品，低壓配電盤，電力熔絲，D-FUSE 2A(W/ | 只 | 1 | 250 | 250 | M16401Q0006,#
BASE)
| 產品，低壓配電盤，定時器，24小時，附停電 | 只 | 1 | 3500 | 3500 | M16401c1016,#
補償(TIMER 220V)
| 人工： 機具： |  | 每 座 單價計 |  | 0
材料： 雜項：
壹.二.A.1.15 | 工作項目：低壓配電盤，配電箱(屋內型)FAP4 PANEL SPHC 2.0/2.0T |  | 單位：座 |  | 計價代碼：16401D000A-07
| 工料名稱 | 單位 | 數量 | 單價 | 複價 | 編碼(備註)
| 產品，低壓配電盤，五金及另料，CU BUS | 式 | 1 | 15000 | 15000 | M16401K0004-03,
| BAR 鍍錫銅排 or PVC WIRE電線 |  |  |  |  | #
| 低壓配電盤，五金及另料、迴路標示及單線圖 | 式 | 1 | 4582 | 4582 | 16401B0004,#
說
| 室內配線、配電線路裝修技術工(原廠裝配工資 | 式 | 1 | 9348 | 9348 | L000005900004,#
)
| 合計 | 座 | 1 |  | 60670
| 人工： 0.00 機具： 0.00 |  | 每 座 單價計 |  | 60670
材料： 56,089.41 雜項： 4,580.59
壹.二.A.1.16 | 工作項目：低壓配電盤，配電箱(屋內型)B2PW PANEL SPHC 2.0/2.0T |  | 單位：座 |  | 計價代碼：16401D000A-B2PW
| 工料名稱 | 單位 | 數量 | 單價 | 複價 | 編碼(備註)
| 產品，低壓配電盤，(配電箱，屋內型，粉體烤 | 座 | 1 | 16800 | 16800 | M16401N49CA,#
漆)，W:600，H:1100，D:250參考尺寸(依現場
實際需求制作)
| 產品，無熔線斷路器，3P，30AT，50AF， | 只 | 1 | 1300 | 1300 | M164113328806
15kA，380V
| 產品，漏電斷路器，3P，15AT，50AF，(Icu， | 只 | 2 | 4410 | 8820 | M16413532V846,#
15kA)，(AC，380V)，(30mA，0.1s)
| 產品，低壓馬達起動盤，起動器，電磁開關(全 | 只 | 2 | 750 | 1500 | M1643230106-24,
| 壓起動)，MS 3Φ 380V 1HP |  |  |  |  | #
| 產品，低壓配電盤，控制開關，FL+EX(液位控 | 只 | 1 | 12000 | 12000 | M16401J0006-13,
| 制器+交替電驛) |  |  |  |  | #
| 產品，低壓配電盤，控制開關(浮球開關) | 組 | 2 | 2500 | 5000 | M16401J0008-03,
#
| 產品，低壓配電盤，控制開關，照光式按鈕開 | 只 | 4 | 500 | 2000 | M16401J5006,#
關(PBL 22∮ LED TYPE)
| 產品，低壓配電盤，電源指示燈(PL 22∮ | 只 | 1 | 250 | 250 | M16401d0006,#
LED TYPE)
| 產品，控制開關，按鈕開關(PB 22∮ LED | 只 | 1 | 250 | 250 | M16291D900006,#
TYPE)
| 產品，低壓配電盤，控制開關，切換開關，2a- | 只 | 1 | 600 | 600 | M16401J4106,#
2b(CS 22∮附鎖)
| 產品，蜂鳴器(BZ) | 只 | 1 | 500 | 500 | M16291H000006,#
| 產品，儀表、電驛及控制裝置(輔助電驛) | 只 | 4 | 500 | 2000 | M162910000006,#
| 產品，低壓配電盤，電力熔絲，D-FUSE 2A(W/ | 只 | 1 | 250 | 250 | M16401Q0006,#
BASE)
| 產品，低壓配電盤，五金及另料，CU BUS | 式 | 1 | 7500 | 7500 | M16401K0004-02,
| BAR 鍍錫銅排 |  |  |  |  | #
| 人工： 機具： |  | 每 座 單價計 |  | 0
材料： 雜項：
壹.二.A.1.16 | 工作項目：低壓配電盤，配電箱(屋內型)B2PW PANEL SPHC 2.0/2.0T |  | 單位：座 |  | 計價代碼：16401D000A-B2PW
| 工料名稱 | 單位 | 數量 | 單價 | 複價 | 編碼(備註)
| 產品，低壓配電盤，五金及另料，PVC WIRE電 | 式 | 1 | 4000 | 4000 | M16401K0004-01,
| 線 |  |  |  |  | #
| 低壓配電盤，五金及另料、迴路標示及單線圖 | 式 | 1 | 3056 | 3056 | 16401B0004,#
說
| 室內配線、配電線路裝修技術工(原廠裝配工資 | 式 | 1 | 12554 | 12554 | L000005900004,#
)
| 合計 | 座 | 1 |  | 78380
| 人工： 0.00 機具： 0.00 |  | 每 座 單價計 |  | 78380
材料： 75,323.18 雜項： 3,056.82
壹.二.A.1.17 | 工作項目：低壓配電盤，配電箱(屋內型)B2PW2 PANEL SPHC 2.0/2.0T |  | 單位：座 |  | 計價代碼：16401D000A-B2PW2
| 工料名稱 | 單位 | 數量 | 單價 | 複價 | 編碼(備註)
| 產品，低壓配電盤，(配電箱，屋內型，粉體烤 | 座 | 1 | 16800 | 16800 | M16401N49CA,#
漆)，W:600，H:1100，D:250參考尺寸(依現場
實際需求制作)
| 產品，無熔線斷路器，3P，30AT，50AF， | 只 | 1 | 1300 | 1300 | M164113328806
15kA，380V
| 產品，漏電斷路器，3P，15AT，50AF，(Icu， | 只 | 2 | 4410 | 8820 | M16413532V846,#
15kA)，(AC，380V)，(30mA，0.1s)
| 產品，漏電斷路器，2P，15AT，50AF，(Icu， | 只 | 1 | 1530 | 1530 | M16413332V646,#
15kA)，(AC，220V)，(30mA，0.1s)
| 產品，低壓馬達起動盤，起動器，電磁開關(全 | 只 | 2 | 750 | 1500 | M1643230106-24,
| 壓起動)，MS 3Φ 380V 1HP |  |  |  |  | #
| 產品，低壓馬達起動盤，起動器，電磁開關(全 | 只 | 1 | 680 | 680 | M1643230106-
| 壓起動)，MS 1Φ 220V 1HP |  |  |  |  | 1HP,#
| 產品，低壓配電盤，控制開關，FL+EX(液位控 | 只 | 1 | 12000 | 12000 | M16401J0006-13,
| 制器+交替電驛) |  |  |  |  | #
| 產品，低壓配電盤，控制開關，FL(液位控制器 | 只 | 1 | 6500 | 6500 | M16401J0006-FL,
| ) |  |  |  |  | #
| 產品，低壓配電盤，控制開關(浮球開關) | 組 | 3 | 2500 | 7500 | M16401J0008-03,
#
| 產品，低壓配電盤，控制開關，照光式按鈕開 | 只 | 6 | 500 | 3000 | M16401J5006,#
關(PBL 22∮ LED TYPE)
| 產品，低壓配電盤，電源指示燈(PL 22∮ | 只 | 1 | 250 | 250 | M16401d0006,#
LED TYPE)
| 產品，控制開關，按鈕開關(PB 22∮ LED | 只 | 1 | 250 | 250 | M16291D900006,#
TYPE)
| 產品，低壓配電盤，控制開關，切換開關，2a- | 只 | 1 | 600 | 600 | M16401J4106,#
2b(CS 22∮附鎖)
| 人工： 機具： |  | 每 座 單價計 |  | 0
材料： 雜項：
壹.二.A.1.17 | 工作項目：低壓配電盤，配電箱(屋內型)B2PW2 PANEL SPHC 2.0/2.0T |  | 單位：座 |  | 計價代碼：16401D000A-B2PW2
| 工料名稱 | 單位 | 數量 | 單價 | 複價 | 編碼(備註)
| 產品，低壓配電盤，控制開關，切換開關，1a- | 只 | 1 | 500 | 500 | M16401J4206,#
1b(CS 22∮ 附鎖)
| 產品，蜂鳴器(BZ) | 只 | 1 | 500 | 500 | M16291H000006,#
| 產品，儀表、電驛及控制裝置(輔助電驛) | 只 | 4 | 500 | 2000 | M162910000006,#
| 產品，低壓配電盤，電力熔絲，D-FUSE 2A(W/ | 只 | 1 | 250 | 250 | M16401Q0006,#
BASE)
| 產品，低壓配電盤，五金及另料，CU BUS | 式 | 1 | 8500 | 8500 | M16401K0004-02,
| BAR 鍍錫銅排 |  |  |  |  | #
| 產品，低壓配電盤，五金及另料，PVC WIRE電 | 式 | 1 | 6000 | 6000 | M16401K0004-01,
| 線 |  |  |  |  | #
| 低壓配電盤，五金及另料、迴路標示及單線圖 | 式 | 1 | 4524 | 4524 | 16401B0004,#
說
| 室內配線、配電線路裝修技術工(原廠裝配工資 | 式 | 1 | 15696 | 15696 | L000005900004,#
)
| 合計 | 座 | 1 |  | 98700
| 人工： 0.00 機具： 0.00 |  | 每 座 單價計 |  | 98700
材料： 94,179.54 雜項： 4,520.46
壹.二.A.1.18 | 工作項目：低壓配電盤，配電箱(屋內型)EV1 PANEL SPHC 2.0/2.0T |  | 單位：座 |  | 計價代碼：16401D000A-EV1
| 工料名稱 | 單位 | 數量 | 單價 | 複價 | 編碼(備註)
| 產品，低壓配電盤，(配電箱，屋內型，粉體烤 | 座 | 1 | 11200 | 11200 | M16401N06BA,#
漆)，H:800，D:150，W:650參考尺寸(依現場實
際需求制作)
| 產品，無熔線斷路器，3P，75AT，100AF， | 只 | 1 | 1640 | 1640 | M164113738806
15kA，380V
| 產品，漏電斷路器，2P，40AT，50AF，(Icu， | 只 | 6 | 1530 | 9180 | M16413362V646,#
15kA)，(AC，220V)，(30mA，0.1s)
| 產品，低壓配電盤，五金及另料，CU BUS | 式 | 1 | 9000 | 9000 | M16401K0004-03,
| BAR 鍍錫銅排 or PVC WIRE電線 |  |  |  |  | #
| 低壓配電盤，五金及另料、迴路標示及單線圖 | 式 | 1 | 2076 | 2076 | 16401B0004,#
說
| 室內配線、配電線路裝修技術工(原廠裝配工資 | 式 | 1 | 6204 | 6204 | L000005900004,#
)
| 合計 | 座 | 1 |  | 39300
| 人工： 0.00 機具： 0.00 |  | 每 座 單價計 |  | 39300
材料： 37,224.96 雜項： 2,075.04
壹.二.A.1.19 | 工作項目：低壓配電盤，配電箱(屋內型)EV2 PANEL SPHC 2.0/2.0T |  | 單位：座 |  | 計價代碼：16401D000A-EV2
| 工料名稱 | 單位 | 數量 | 單價 | 複價 | 編碼(備註)
| 產品，低壓配電盤，(配電箱，屋內型，粉體烤 | 座 | 1 | 11200 | 11200 | M16401N06BA,#
漆)，H:800，D:150，W:650參考尺寸(依現場實
際需求制作)
| 產品，無熔線斷路器，3P，75AT，100AF， | 只 | 1 | 1640 | 1640 | M164113738806
15kA，380V
| 產品，漏電斷路器，2P，40AT，50AF，(Icu， | 只 | 5 | 1530 | 7650 | M16413362V646,#
15kA)，(AC，220V)，(30mA，0.1s)
| 產品，低壓配電盤，五金及另料，CU BUS | 式 | 1 | 9000 | 9000 | M16401K0004-03,
| BAR 鍍錫銅排 or PVC WIRE電線 |  |  |  |  | #
| 低壓配電盤，五金及另料、迴路標示及單線圖 | 式 | 1 | 2012 | 2012 | 16401B0004,#
說
| 室內配線、配電線路裝修技術工(原廠裝配工資 | 式 | 1 | 5898 | 5898 | L000005900004,#
)
| 合計 | 座 | 1 |  | 37400
| 人工： 0.00 機具： 0.00 |  | 每 座 單價計 |  | 37400
材料： 35,387.88 雜項： 2,012.12
壹.二.A.1.20 | 工作項目：低壓配電盤，配電盤雜項 |  | 單位：式 |  | 計價代碼：1640100004
| 工料名稱 | 單位 | 數量 | 單價 | 複價 | 編碼(備註)
| 基礎台(配電盤) | 式 | 1 | 45000 | 45000 | 1506300004,#
| 低壓配電盤，五金及另料，配電盤導線槽及接 | 式 | 1 | 35000 | 35000 | 16401B0004-03,#
線箱
| 低壓配電盤，五金及另料，配電盤體連接五金 | 式 | 1 | 28000 | 28000 | 16401B0004-04,#
另料
| 室內配線、配電線路裝修技術工，低壓配電盤 | 式 | 1 | 50000 | 50000 | L0000059000A4,#
安裝工資
| 設施使用許可(電氣工程向台電申報竣工技師勘 | 式 | 1 | 20000 | 20000 | 0181000004-E01,
| 驗及檢測費) |  |  |  |  | #
| 設施使用許可(台電報竣工及用電申請相關作業 | 式 | 1 | 70000 | 70000 | 0181000004-E02,
| 費) |  |  |  |  | #
| 工程管理(配電盤設計規劃作業) | 式 | 1 | 30000 | 30000 | 0130100004-E01,
#
| 品質管理，製造商證明書及報告書，配電盤測 | 式 | 1 | 30000 | 30000 | 0145020004,#
試報告,操作說明書,保養手冊
| 設施使用許可(配電盤盤體技術測試作業費及配 | 式 | 1 | 30000 | 30000 | 0181000004-E03,
| 電盤證明費用) |  |  |  |  | #
| 運雜費，吊運費 | 式 | 1 | 30000 | 30000 | 0127130004-01,#
| 合計 | 式 | 1 |  | 368000
| 人工： 0.00 機具： 0.00 |  | 每 式 單價計 |  | 368000
材料： 50,011.20 雜項： 317,988.80
壹.二.A.2.3 | 工作項目：接地，電氣及台電配電場接地設備工程 |  | 單位：式 |  | 計價代碼：1606100004
| 工料名稱 | 單位 | 數量 | 單價 | 複價 | 編碼(備註)
| 產品，接地匯流排，接地端子箱， | 組 | 3 | 5000 | 15000 | M1606124708,#
W400xL350x深150mm SPHC 2.0/2.0T 粉體烤漆
| 產品，接地板，銅製(60cm*60cm*2mmT 接地紫 | 塊 | 10 | 3150 | 31500 | M160622100B,#
銅板)
| 產品，接地棒，D19mmxL2.4m(銅製包銅銅棒3/ | 支 | 4 | 2500 | 10000 | M160611040B,#
4"x8' 測試參考極)
| 火泥熔接焊藥(銅爆(火泥鑄焊)處理) | 式 | 1 | 4500 | 4500 | 1606180004,#
| 產品，電線及電纜，600V聚氯乙烯絕緣電線， | M | 180 | 443 | 79740 | M1612012J0001,#
絞線，100mm2(綠色接地用)
| 產品，電線及電纜，硬裸銅絞線，絞線， | M | 190 | 443 | 84170 | M16120Y2J0001
100mm2
| 產品，導線管，硬質聚氯乙烯塑膠管，E管，標 | M | 180 | 31 | 5580 | M161323104201,#
稱28mm，厚2.7mm(1")
| 配管線另件(接頭BOX五金另料等) | 式 | 1 | 16940 | 16940 | 01271D0004,#
| 安裝另料(工程另料及其他) | 式 | 1 | 3100 | 3100 | 01271C0004,#
| 施工費，工資 | 式 | 1 | 59320 | 59320 | 0127180004,#
| 合計 | 式 | 1 |  | 309850
| 人工： 0.00 機具： 0.00 |  | 每 式 單價計 |  | 309850
材料： 226,004.59 雜項： 83,845.41
壹.二.B.1.22 | 工作項目：接地，電信及資訊接地設備工程 |  | 單位：式 |  | 計價代碼：1606100004-01
| 工料名稱 | 單位 | 數量 | 單價 | 複價 | 編碼(備註)
| 產品，接地匯流排，接地端子箱， | 組 | 1 | 5000 | 5000 | M1606124708,#
W400xL350x深150mm SPHC 2.0/2.0T 粉體烤漆
| 產品，接地板，銅製(60cm*60cm*2mmT 接地紫 | 塊 | 4 | 3500 | 14000 | M160622100B,#
銅板)
| 產品，接地棒，D19mmxL2.4m(銅製包銅銅棒3/ | 支 | 2 | 2500 | 5000 | M160611040B,#
4"x8' 測試參考極)
| 火泥熔接焊藥(銅爆(火泥鑄焊)處理) | 式 | 1 | 5000 | 5000 | 1606180004,#
| 產品，電線及電纜，600V聚氯乙烯絕緣電線， | M | 30 | 443 | 13290 | M1612012J0001,#
絞線，100mm2(綠色接地用)
| 產品，電線及電纜，硬裸銅絞線，絞線， | M | 60 | 443 | 26580 | M16120Y2J0001
100mm2
| 產品，導線管，硬質聚氯乙烯塑膠管，E管，標 | M | 30 | 31 | 930 | M161323104201,#
稱28mm，厚2.7mm(1")
| 配管線另件(接頭BOX五金另料等) | 式 | 1 | 6600 | 6600 | 01271D0004,#
| 施工費，工資 | 式 | 1 | 14280 | 14280 | 0127180004,#
| 合計 | 式 | 1 |  | 90680
| 人工： 0.00 機具： 0.00 |  | 每 式 單價計 |  | 90680
材料： 64,799.93 雜項： 25,880.07
壹.三 | 工作項目：交通維持及環境保護措施費 |  | 單位：式 |  | 計價代碼：0155600004
| 工料名稱 | 單位 | 數量 | 單價 | 複價 | 編碼(備註)
| 產品，交通錐，高70cm，含連桿 | 式 | 1 | 90000 | 90000 | M0155642904
| 臨時指揮設施及門禁守衛 | 式 | 1 | 200000 | 200000 | 0155690004,#
| 工地清理，施工前、中、後 | 式 | 1 | 100000 | 100000 | 0174011004,#
| 環境保護，空氣污染防制，灑水系統 | 月 | 19 | 20000 | 380000 | 015721400A
| 環境保護，施工便道灑水 | 式 | 1 | 3000 | 3000 | 0157290004
| 合計 | 式 | 1 |  | 773000
| 人工： 0.00 機具： 0.00 |  | 每 式 單價計 |  | 773000
材料： 89,977.20 雜項： 683,022.80
壹.四 | 工作項目：職業安全衛生及管理費 |  | 單位：式 |  | 計價代碼：0157400004
| 工料名稱 | 單位 | 數量 | 單價 | 複價 | 編碼(備註)
| 職業安全衛生，施工規劃階段風險評估與調查 | 式 | 1 | 1000 | 1000 | 0157460004,#
| 施工警告標示(警告標誌) | 式 | 1 | 30000 | 30000 | 0158200004,#
| 施工警告標示(紅色警戒三角旗) | M | 500 | 200 | 100000 | 0158200001,#
| 施工警告標示（工地安全衛生管理守則） | 座 | 1 | 7000 | 7000 | 015820000A,#
| 環境保護，空氣污染防制 | 月 | 19 | 3000 | 57000 | 015721000A
| 環境保護，廢棄物清理(場所及材料之堆置暨拆 | 月 | 19 | 3000 | 57000 | 015724000A,#
除後之防護措施)
| 環境保護，廢棄物清理(自行分類後再處理) | 月 | 19 | 7000 | 133000 | 015724000A-C01,
#
| 臨時設施，安全設備，吊運作業之防護 | 式 | 1 | 90000 | 90000 | 0151060004,#
| 臨時設施，安全設備，危險性工作場所之檢查( | 月 | 19 | 1000 | 19000 | 015106000B,#
含改善)
| 臨時設施，安全設備，電氣設備之安全維護 | 月 | 19 | 1000 | 19000 | 015106000B-01,#
| 臨時設施，照明設備及用電設備(含照明設備、 | 月 | 19 | 6000 | 114000 | 015103000B,#
自動電擊防止裝置及反光器等)
| 職業安全衛生，施工通道防護 | 式 | 1 | 56000 | 56000 | 01574D0004,#
| 職業安全衛生，一般器材，侷限空間作業場所 | 處 | 1 | 5000 | 5000 | 015741000J,#
注意事項公告
| 職業安全衛生，保護器材，高處作業，安全梯( | 隻 | 2 | 60000 | 120000 | 015742950D
含平台、跨橋)
| 職業安全衛生，一般器材，安全告示牌 | 處 | 1 | 5000 | 5000 | 015741010J
| 職業安全衛生，一般器材，衛生告示牌 | 處 | 1 | 5000 | 5000 | 015741020J
| 職業安全衛生，保護器材，電感防止，固定性 | 組 | 2 | 25000 | 50000 | 015742B408,#
臨時電源箱
| 職業安全衛生，保護器材，電感防止，漏電無 | 只 | 4 | 1200 | 4800 | 015742B106
熔線斷路器
| 職業安全衛生，保護器材，身體，絕緣防護衣 | 套 | 2 | 17000 | 34000 | 015742880G,#
| 人工： 機具： |  | 每 式 單價計 |  | 0
材料： 雜項：
壹.四 | 工作項目：職業安全衛生及管理費 |  | 單位：式 |  | 計價代碼：0157400004
| 工料名稱 | 單位 | 數量 | 單價 | 複價 | 編碼(備註)
| 職業安全衛生，一般器材，消防設施(防火設備 | 月 | 19 | 3000 | 57000 | 015741000N,#
)(含維護)
| 職業安全衛生，一般器材，滅火器 | 具 | 6 | 1150 | 6900 | 015741030C
| 職業安全衛生，保護器材(個人防護) | 式 | 1 | 151300 | 151300 | 0157420004,#,*
同壹.四R.22
| 職業安全衛生，保護器材，意外傷害救護設備 | 組 | 1 | 6000 | 6000 | 015742A118
，急救箱，手提式
| 職業安全衛生，一般器材，過負荷防止裝置 | 具 | 4 | 1750 | 7000 | 015741300C
| 職業安全衛生，保護器材，預防災害必要之安 | 式 | 1 | 50000 | 50000 | 0157420004-01,#
全衛生設施
| 職業安全衛生，教育訓練，一般作業人員 緊急 | 式 | 1 | 30000 | 30000 | 0157435004,#
應變演練
| 職業安全衛生管理員 | 月 | 19 | 45000 | 855000 | L000007100003
| 職業安全衛生，保護器材，PE製，鋼筋保護套 | 式 | 1 | 30000 | 30000 | 0157420024,#
| 合計 | 式 | 1 |  | 2100000
| 人工： 863,940.00 機具： 6,090.00 |  | 每 式 單價計 |  | 2100000
材料： 212,940.00 雜項： 1,017,030.00
壹.四R.22 | 工作項目：職業安全衛生，保護器材(個人防護) |  | 單位：式 |  | 計價代碼：0157420004
| 工料名稱 | 單位 | 數量 | 單價 | 複價 | 編碼(備註)
| 產品，職業安全衛生，保護器材，頭部，安全 | 頂 | 20 | 1250 | 25000 | M015742110L
帽
| 產品，職業安全衛生，保護器材，呼吸，口罩 | 個 | 20 | 20 | 400 | M0157422207
| 產品，職業安全衛生，保護器材，臉部，防塵 | 具 | 2 | 3230 | 6460 | M015742360C
面罩
| 產品，職業安全衛生，保護器材，眼睛，護目 | 付 | 2 | 1000 | 2000 | M015742420K
鏡
| 產品，職業安全衛生，保護器材，耳部，耳塞 | 付 | 10 | 200 | 2000 | M015742510K
| 產品，職業安全衛生，保護器材，手部，工作 | 雙 | 100 | 100 | 10000 | M015742650M
手套
| 產品，職業安全衛生，保護器材，足部，安全 | 雙 | 10 | 5600 | 56000 | M015742710M
鞋
| 產品，職業安全衛生，保護器材，身體，反光 | 套 | 5 | 1450 | 7250 | M0157428A0G
背心
| 產品，職業安全衛生，保護器材，高處作業， | 具 | 10 | 3000 | 30000 | M015742910C
安全帶
| 產品，職業安全衛生，保護器材，高處作業， | 套 | 1 | 2000 | 2000 | M015742970G
安全帶附屬品
| 產品，職業安全衛生，保護器材，高處作業， | 具 | 10 | 1000 | 10000 | M015742980C
安全索
| 工具損耗及其他 | 式 | 1 | 190 | 190 | W0127120004,#
| 合計 | 式 | 1 |  | 151300
| 人工： 0.00 機具： 0.00 |  | 每 式 單價計 |  | 151300
材料： 151,103.31 雜項： 196.69
壹.五 | 工作項目：職業安全衛生，安衛管理及其他安全衛生措施(不可量化部分) |  | 單位：式 |  | 計價代碼：01574B0004
| 工料名稱 | 單位 | 數量 | 單價 | 複價 | 編碼(備註)
| 施工安全衛生及管理，安全衛生管理，行政管 | 式 | 1 | 100000 | 100000 | 0152321004
理與稽核
| 施工安全衛生及管理，安全衛生管理，教育訓 | 式 | 1 | 155000 | 155000 | 0152323004
練之規劃
| 職業安全衛生，宣導 | 式 | 1 | 10000 | 10000 | 0157440004,#
| 環境保護，其他環境保護措施 | 式 | 1 | 5000 | 5000 | 01572C0004
| 合計 | 式 | 1 |  | 270000
| 人工： 0.00 機具： 0.00 |  | 每 式 單價計 |  | 270000
材料： 0.00 雜項： 270,000.00
壹.六 | 工作項目：品質管理作業費 |  | 單位：式 |  | 計價代碼：0145000004
| 工料名稱 | 單位 | 數量 | 單價 | 複價 | 編碼(備註)
| 品管人員(專任一人/月) | 人月 | 19 | 50000 | 950000 | L000008000007,#
| 品質管理，製造商之現場服務(廠驗) | 次 | 2 | 1000 | 2000 | 014504000M,#
| 品質管理，文件資料製作費 | 式 | 1 | 460000 | 460000 | 01450C0004,#
| 品管作業費，品管團結圈作業費 | 式 | 1 | 100000 | 100000 | 01271E0004,#
| 品質管理，品質管理費，管理作業規定之應辦 | 式 | 1 | 1000 | 1000 | 01450B0004,#
事項
| 合計 | 式 | 1 |  | 1513000
| 人工： 950,012.70 機具： 0.00 |  | 每 式 單價計 |  | 1513000
材料： 0.00 雜項： 562,987.30
壹.七 | 工作項目：品質管理，試驗規範及標準，材料設備檢試驗費 |  | 單位：式 |  | 計價代碼：01450A0004
| 工料名稱 | 單位 | 數量 | 單價 | 複價 | 編碼(備註)
| 品質管理，試驗規範及標準，土木工程及建築 | 個 | 117 | 160 | 18720 | 01450A11U7,#
類檢驗，A3045混凝土圓柱試體抗壓強度之檢驗
法
| 品質管理，試驗規範及標準，土木工程及建築 | 件 | 1 | 1000 | 1000 | 01450A118A,#
類檢驗，A3005粗細粒料篩析法
| 品質管理，試驗規範及標準，土木工程及建築 | 件 | 39 | 450 | 17550 | 01450A11QA,#
類檢驗，A3040混凝土坍度試驗法
| 品質管理，材料設備檢驗費，土木工程及建築 | 組 | 1 | 1500 | 1500 | 01450D1198,#
類檢驗，A3006細粒料比重及吸水率試驗法
| 品質管理，材料設備檢驗費，土木工程及建築 | 組 | 1 | 2000 | 2000 | 01450D11A8,#
類檢驗，A3007粗粒料比重及吸水率試驗法
| 品質管理，試驗規範及標準，土木工程及建築 | 組 | 1 | 15500 | 15500 | 01450A1BL8,#
類檢驗，混凝土配合設計
| 品質管理，試驗規範及標準，土木工程及建築 | 組 | 1 | 17500 | 17500 | 01450A1BM8,#
類檢驗，混凝土廠新拌混凝土均勻度試驗
| 品質管理，試驗規範及標準，土木工程及建築 | 件 | 39 | 700 | 27300 | 01450A1A6A
類檢驗，A3343新拌混凝土中水溶性氯離子含量
試驗法
| 品質管理，試驗規範及標準，土木工程及建築 | 根 | 21 | 1200 | 25200 | 01450A1BZH
類檢驗，熱處理鋼筋判定試驗
| 品質管理，試驗規範及標準，土木工程及建築 | 根 | 25 | 450 | 11250 | 01450A1B4H,#
類檢驗，竹節鋼筋抗彎試驗
| 品質管理，試驗規範及標準，土木工程及建築 | 根 | 25 | 700 | 17500 | 01450A1B3H,#
類檢驗，竹節鋼筋拉伸試驗
| 品質管理，試驗規範及標準，土木工程及建築 | 根 | 25 | 180 | 4500 | 01450A1B5H,#
類檢驗，鋼筋外觀試驗
| 人工： 機具： |  | 每 式 單價計 |  | 0
材料： 雜項：
壹.七 | 工作項目：品質管理，試驗規範及標準，材料設備檢試驗費 |  | 單位：式 |  | 計價代碼：01450A0004
| 工料名稱 | 單位 | 數量 | 單價 | 複價 | 編碼(備註)
| 品質管理，材料設備檢驗費，土木工程及建築 | 根 | 1 | 6500 | 6500 | 01450D100H,#
類檢驗，鋼筋續接器高塑性反復載重試驗(SA級
)
| 品質管理，材料設備檢驗費，土木工程及建築 | 根 | 9 | 500 | 4500 | 01450D100H-02,#
類檢驗，鋼筋續接器拉力試驗
| 品質管理，試驗規範及標準，土木工程及建築 | 組 | 1 | 3500 | 3500 | 01450A1BB8,#
類檢驗，工地密度試驗(3孔)
| 品質管理，材料設備檢驗費，土木工程及建築 | 組 | 1 | 5500 | 5500 | 01450D1C88,#
類檢驗，土壤夯實試驗
| 品質管理，試驗規範及標準，土木工程及建築 | 組 | 6 | 480 | 2880 | 01450A1008,#
類檢驗，水泥砂漿強度試驗
| 品質管理，材料設備檢驗費，土木工程及建築 | 塊 | 3 | 800 | 2400 | 01450D1CDJ,#
類檢驗，高壓連鎖磚抗壓試驗(含外觀檢查、尺
度及許可差測量)
| 品質管理，試驗規範及標準，土木工程及建築 | 組 | 1 | 35000 | 35000 | 01450A1768,#
類檢驗，A3233門窗性能試驗法通則
| 合計 | 式 | 1 |  | 219800
| 人工： 0.00 機具： 0.00 |  | 每 式 單價計 |  | 219800
材料： 0.00 雜項： 219,800.00