## 總表
工 程 預 算 表
工程名稱：樂迦再生科技股份有限公司 | [5 empty] | 第 1 頁；共 51 頁
2022.09.13
項目 | 名稱及說明 | 單位 | 數量 | 單價 | 總價 | 備 註 說 明
一 | 電力設備工程 | 式 | 1
二 | 避雷針設備工程 | 式 | 1
三 | 電信設備工程 | 式 | 1
四 | 弱電設備工程 | 式 | 1
五 | 給排水設備工程
| A、衛生及給排水設備工程 | 式 | 1
| B、給水設備系統工程 | 式 | 1
| C、污排水設備系統工程 | 式 | 1
六 | 消防設備工程 | 式
| A、滅火及警報設備工程 | 式 | 1
| B、泡沫設備工程 | 式 | 1
| C、排煙設備工程 | 式 | 1
七 | 發電機設備工程 | 式 | 1
八 | 地下排風設備工程 | 式 | 1
| 小計(一~七) | 式 | 1
八 | 勞工安全衛生環保管理費 0.4% | 式 | 1
九 | 營造利潤及管理費5% | 式 | 1
十 | 營造綜合保險費 0.4% | 式 | 1
| 小計(一~十) | 式 | 1
十一 | 營業稅 5% | 式 | 1
| 總合計(一~十一) | 式 | 1
<註1.>本工程預算、標單所列數量僅供參考，承包廠商應自行估算負責，若有漏列或遺缺，請自行估計費用和記錄，並投入投標總價，開標時投標人應列席說明，以免損失權益，得標後不得要求追加預算。
<註2.>本工程所採用材料必須符合正字標記一級品或ISO9002認證廠製造或同等品，樣品及詳圖須經技師及業主審核認可方能施工，圖說所列廠牌僅供參考。
<註3.>本工程之得標廠商，請依施工說明、施工規範及施工詳圖確實施工。
<註4.>承包商應套繪整合製作施工圖及竣工圖。施工圖於施工前送審設計人.業主確認後方可施工。
<註5.>本工程為責任施工，承包商應負貳年工程品質保固責任。

## 一、電力設備
一、電力設備工程 | [5 empty] | 第 2 頁；共 51 頁
項目 | 設備名稱及規格尺寸 | 單位 | 數 量 | 單 價 | 總 價 | 備 註 說 明
1 | 【MOF】 PANEL 3ψ3W 22.8KV
(1) | 'CASE：(W)1600*(H)2550*(D)2000 2.0mm3.0/2.0mm 粉粉體烤漆屋外門中型式 前後雙開門 | 座 | 1 |  |  | 上力,波電,南亞 或專業廠
(2) | 玻璃透式窗含防水膠條 | 式 | 1
(3) | 接地銅排 | 式 | 1
(4) | 電線 600V PVC | 式 | 1
(5) | ABS銘牌&端子台 | 式 | 1
(6) | 五金另料 | 式 | 1
(7) | 組立工資 | 式 | 1
2 | 【DS】 PANEL 3ψ3W 22.8KV
(1) | CASE：(W)1200*(H)2550*(D)2000 2.0mm3.0/2.0mm 粉粉體烤漆屋外門中型式 前後雙開門 | 座 | 1 |  |  | 上力,波電,南亞 或專業廠
(2) | DS 3P 630A 24KV | 台 | 1 |  |  | DONET,ABB,IEMENS
(3) | LA 18KV | 只 | 3 |  |  | 士林,東技
(4) | 玻璃透式窗含防水膠條 | 式 | 1
(5) | 接地銅排 | 式 | 1
(6) | 電線 600V PVC | 式 | 1
(7) | ABS銘牌&端子台 | 式 | 1
(8) | 五金另料 | 式 | 1
(9) | 組立工資 | 式 | 1
3 | 【PT】 PANEL 3ψ3W 22.8KV
(1) | 'CASE：(W)1200*(H)2550*(D)2000 2.0mm3.0/2.0mm 粉粉體烤漆屋外門中型式 前後雙開門 | 座 | 1 |  |  | 上力,波電,南亞 或專業廠
(2) | DS 3P 630A 24KV | 台 | 1 |  |  | DONET,ABB,IEMENS
(3) | LA 18KV | 只 | 3
(4) | PT 3ψ 5KVA 12-24KV/120V MOLD TYPE | 台 | 1 |  |  | 華城,士林
(5) | MCCB 3P 50AF 30AT 10KA 110V | 只 | 1 |  |  | 士林,東元,華城
(6) | MCCB 3P 50AF 15AT 10KA 110V | 只 | 1 |  |  | 士林,東元,華城
(7) | MCCB 2P 50AF 15AT 10KA 110V | 只 | 5 |  |  | 士林,東元,華城
(8) | UPS 1ψ I/P:AC110V O/P:DC110V 1KVA | 只 | 1 |  |  | 飛瑞,科風
(9) | HEATER & THS SET:0~80℃ 80W | 組 | 1
(10) | 日光燈 10W及微動開關 | 式 | 1
(11) | CU BUS BAR & PVC | 式 | 1 |  |  | 鍍錫
12 | 高壓絕緣套管(BBIT)及接頭絕緣套管 25KV | 式 | 1
(13) | 電線 25KV XLPE & 600V PVC | 式 | 1
14 | ABS銘牌&端子台 | 式 | 1
(15) | 五金另料 | 式 | 1
16 | 組立工資 | 式 | 1
一、電力設備工程 | [5 empty] | 第 3 頁；共 51 頁
項目 | 設備名稱及規格尺寸 | 單位 | 數 量 | 單 價 | 總 價 | 備 註 說 明
4 | 【MVCB】 PANEL 3ψ3W 22.8KV
(1) | 'CASE：(W)1200*(H)2550*(D)2000 2.0mm3.0/2.0mm 粉粉體烤漆屋外門中型式 前後雙開門 | 座 | 1 |  |  | 上力,波電,南亞 或專業廠
(2) | 真空斷路器 VCB 3P 24KV 630A 16KA W/ 原裝抽出座 | 只 | 1 |  |  | SIEMENS,GE,ABB
(3) | CT 24KV 400-200/5/5A CL:1.0-30VA 5P20-10VA MOLD | 只 | 3 |  |  | DONET,ABB,SIEMENS
(4) | 3UV+3OV 六相一體 ,抽出型,數位式, 附47,81RY等保護RS232連線介面&RS485輸出 | 只 | 1 |  |  | SARIES,SEL,P+B
(5) | 3CO/LCO四相一體 ,抽出型,數位式,故障記錄, 附50BF,46,64N RY等保護RS232連線介面&RS485輸出 | 只 | 1 |  |  | SARIES,SEL,P+B
(6) | 集合式電表 ,彩色液晶顯示型,三相電壓及電流波形相角分析,A及V 3-63次各次諧波顯示,10MB MEMORY,2組ALARM接點及2組D/I接點,W/RS485 | 只 | 1 |  |  | KT,A-B,PML
(7) | VCB用 CTD 4500μf, 附電壓電流數位顯示 ,Time Delay Alarm Ouput Set,RS485輸出 | 只 | 1 |  |  | R/T,三菱
(8) | RELAY用 CTD 4500μf, 附電壓電流數位顯示 ,Time Delay Alarm Ouput Set,RS485輸出 | 只 | 1 |  |  | R/T,三菱
(9) | 電驛用備援電力切換器,交直流電源備援自動控制切換,ALARM接點輸出 精度2% | 只 | 1 |  |  | R/T,C-H
(10) | PTT 3P PLUG IN TYPE | 只 | 1
(11) | CTT 4P PLUGIIN TYPE | 只 | 2
(12) | CS 拉出操作型，附殘留接點 | 只 | 1
(13) | PL 22ψ LED | 只 | 2
(14) | D-FUSE W/S 附斷電指示 | 式 | 1
(15) | 日光燈 10W及微動開關 | 式 | 1
(16) | CU BUS BAR & PVC | 式 | 1 |  |  | 鍍錫
(17) | 高壓絕緣套管(BBIT)及接頭絕緣套管 25KV | 式 | 1
(18) | 電線 600V PVC | 式 | 1
(19) | ABS銘牌&端子台 | 式 | 1
(20) | 五金另料 | 式 | 1
(21) | 組立工資 | 式 | 1
5 | 【VCB1,2】 PANEL 3ψ3W 22.8KV
(1) | CASE：(W)1200*(H)2550*(D)2000 2.0mm3.0/2.0mm 粉粉體烤漆屋外門中型式 前後雙開門 | 座 | 2 |  |  | 上力,波電,南亞 或專業廠
|  | 座 | 2
座
(2) | 真空斷路器 VCB 3P 24KV 630A 16KA W/ 原裝抽出座 | 只 | 2 |  |  | SIEMENS,GE,ABB
(3) | CT 24KV 150-75/5/5A CL:1.0-30VA 5P20-10VA MOLD | 只 | 6 |  |  | DONET,ABB,SIEMENS
一、電力設備工程 | [5 empty] | 第 4 頁；共 51 頁
項目 | 設備名稱及規格尺寸 | 單位 | 數 量 | 單 價 | 總 價 | 備 註 說 明
(4) | 3CO/LCO四相一體 ,抽出型,數位式,故障記錄, 附50BF,46,64N RY等保護RS232連線介面&RS485輸出 | 只 | 2 |  |  | SARIES,SEL,P+B
(5) | 集合式電表 ,彩色液晶顯示型,三相電壓及電流波形相角分析,A及V 3-63次各次諧波顯示,10MB MEMORY,2組ALARM接點及2組D/I接點,W/RS485 | 只 | 2 |  |  | KT,A-B,PML
(7) | VCB用 CTD 4500μf, 附電壓電流數位顯示 ,Time Delay Alarm Ouput Set,RS485輸出 | 只 | 2 |  |  | R/T,三菱
(8) | RELAY用 CTD 4500μf, 附電壓電流數位顯示 ,Time Delay Alarm Ouput Set,RS485輸出 | 只 | 2 |  |  | R/T,三菱
(9) | 電驛用備援電力切換器,交直流電源備援自動控制切換,ALARM接點輸出 精度2% | 只 | 2 |  |  | R/T,C-H
(10) | PTT 3P PLUG IN TYPE | 只 | 2
(11) | CTT 4P PLUGIIN TYPE | 只 | 4
(12) | CS 拉出操作型，附殘留接點 | 只 | 2
(13) | PL 22ψ LED | 只 | 4 |  |  | 賀電,天得,IDEC
(14) | D-FUSE W/S 附斷電指示 | 式 | 2 |  |  | 台製品
(15) | 日光燈 10W及微動開關 | 式 | 2
(16) | CU BUS BAR & PVC | 式 | 2 |  |  | 鍍錫
(17) | 高壓絕緣套管(BBIT)及接頭絕緣套管 25KV | 式 | 2
(18) | 電線 600V PVC | 式 | 2
(19) | ABS銘牌&端子台 | 式 | 2
(20) | 五金另料 | 式 | 2
(21) | 組立工資 | 式 | 2
6 | 【HV-TR1,2】
(1) | CASE：(W)2400*(H)2550*(D)2000 2.0mm3.0/2.0mm 粉粉體烤漆屋外門中型式 前後雙開門 | 座 | 2 |  |  | 上力,波電,南亞 或專業廠
(2) | 高壓模鑄式變壓器 1500KVA 銅-銅繞組 效率≧99% | 台 | 2 |  |  | 士林,大同,亞力
(3) | 49溫度保護電驛,TFT液晶顯示,4迴路顯示,風扇控制ALARM&TRIP RELAY OUPUT | 台 | 2 |  |  | RONEXT,P+B,ABB
(4) | 變壓器鐵心電流偵測器 | 式 | 2 |  |  | TELOCK,P+B,ABB
(5) | CU BUS BAR | 式 | 2 |  |  | 鍍錫
(6) | 高壓絕緣套管(BBIT)及接頭絕緣套管 25KV | 式 | 2
(7) | 電線 25KV XLPE & 600V PVC | 式 | 2
(8) | 組立工資 | 式 | 2
7 | 【MP1】【SC】【EMP】 PANEL 3ψ4W 220/380V
(1) | CASE：(W)1000*(H)2550*(D)2000 2.0mm3.0/2.0mm 粉粉體烤漆屋外門中型式 前後雙開門 | 座 | 4 |  |  | 上力,波電,南亞 或專業廠
一、電力設備工程 | [5 empty] | 第 5 頁；共 51 頁
項目 | 設備名稱及規格尺寸 | 單位 | 數 量 | 單 價 | 總 價 | 備 註 說 明
(2) | ACB 3P 2500AF 2500AT D/O, 附數位表,GF,SHUTTER,及預警及熱記憶功能 | 台 | 1 |  |  | LT,TERASAKI,SIEMENS
(3) | ATS 4P 600A 380V 50KA瞬間激磁式雙投入線圈具雙迴路各相獨立消弧室及N相先接後離功能切換時間0.16sec以下 | 座 | 1 |  |  | 士林,尚偉,順山
(4) | ATS控制器,LCD數位顯示控制單元RS485 | 台 | 1
(5) | MCCB 3P 400AF 400AT 380V 40KA | 只 | 9 |  |  | 士林,東元,華城
(6) | MCCB 3P 250AF 200AT 380V 40KA | 只 | 2 |  |  | 士林,東元,華城
(7) | MCCB 3P 250AF 150AT 380V 40KA | 只 | 1 |  |  | 士林,東元,華城
(8) | MCCB 3P 125AF 125AT 380V 40KA | 只 | 1 |  |  | 士林,東元,華城
(9) | MCCB 3P 100AF 100AT 380V 40KA | 只 | 1 |  |  | 士林,東元,華城
(10) | MCCB 3P 100AF 75AT 380V 40KA | 只 | 5 |  |  | 士林,東元,華城
(11) | MCCB 3P 100AF 60AT 380V 40KA | 只 | 12 |  |  | 士林,東元,華城
(12) | MCCB 3P 100AF 30AT 380V 40KA | 只 | 2 |  |  | 士林,東元,華城
(13) | RCBO 3P 100AF 40AT 380V 40KA | 只 | 2 |  |  | 士林,東元,華城
(14) | APFR 6段式,彩色液晶微處理型,內建相角波型分析圖表功能,附3-19次電壓及電流各次諧波顯示, RS485,ALARM接點,三相電壓及電流功因量測型 | 座 | 1 |  |  | 士林,裕昌,ARISION
(15) | 半套式電容器組 SC 3ψ 480V 550KVAR (25KVAR*2+50KVAR*10)含MC(AC 6),HRC-FUSE,6%SR,IEC Standard, Fast Discharge Resistance,Original calculation book | 座 | 1 |  |  | 士林,裕昌,ARISION
(16) | CT 600V 2400/5A 40VA CL:1.0 MOLD | 只 | 2 |  |  | 士林,巧立
(17) | PBL (R)(G) 30ψ LED TYPE | 只 | 32 |  |  | 賀電,天得,IDEC
(17) | CS 切換開關 | 只 | 2 |  |  | 賀電,天得,IDEC
(18) | D-FUSE W/S 附斷電指示 | 只 | 20 |  |  | 台製品
(19) | 散熱風扇模組(含配件) | 式 | 4 |  |  | BEST C-N NISSIN
(20) | 日光燈 10W及微動開關 | 式 | 4
(21) | CU BUS BAR & PVC | 式 | 4 |  |  | 鍍錫
(22) | 電線 600V PVC | 式 | 4
(23) | ABS銘牌&端子台 | 式 | 4
(24) | 五金另料 | 式 | 4
(25) | 組立工資 | 式 | 4
8 | 【GP】 PANEL 3ψ4W 220/380V
(1) | CASE： 2.0mm 黑鐵粉體烤漆 (含箱體及其他配件) | 座 | 1 |  |  | 上力,波電,南亞 或專業廠
(2) | MCCB 3P 1000AF 1000AT 380V 40KA | 只 | 1 |  |  | 士林,東元,華城
(3) | MCCB 3P 600AF 500AT 380V 40KA | 只 | 1 |  |  | 士林,東元,華城
(4) | MCCB 3P 125AF 125AT 380V 40KA | 只 | 9 |  |  | 士林,東元,華城
(5) | MCCB 3P 100AF 40AT 380V 40KA | 只 | 2 |  |  | 士林,東元,華城
(6) | MS 15HP 380V | 只 | 2 |  |  | 士林,東元,華城
(7) | PBL (R)(G) 30ψ LED TYPE | 只 | 2 |  |  | 賀電,天得,IDEC
(8) | CS 切換開關 | 只 | 2 |  |  | 賀電,天得,IDEC
一、電力設備工程 | [5 empty] | 第 6 頁；共 51 頁
項目 | 設備名稱及規格尺寸 | 單位 | 數 量 | 單 價 | 總 價 | 備 註 說 明
(9) | CU BUS BAR & PVC | 式 | 1 |  |  | 鍍錫
(10) | ABS銘牌&端子台 | 式 | 1
(11) | 五金另料 | 式 | 1
(12) | 組立工資 | 式 | 1
9 | 【EP】 PANEL 3ψ4W 220/380V
(1) | CASE： 2.0mm 黑鐵粉體烤漆 (含箱體及其他配件) | 座 | 1 |  |  | 上力,波電,南亞 或專業廠
(2) | MCCB 3P 250AF 200AT 380V 20KA | 只 | 1 |  |  | 士林,東元,華城
(3) | MCCB 3P 100AF 100AT 380V 20KA | 只 | 1 |  |  | 士林,東元,華城
(4) | MCCB 3P 100AF 60AT 380V 20KA | 只 | 1 |  |  | 士林,東元,華城
(5) | MCCB 3P 50AF 40AT 380V 20KA | 只 | 1 |  |  | 士林,東元,華城
(6) | MCCB 1P 50AF 15AT 220V 20KA | 只 | 2 |  |  | 士林,東元,華城
(7) | CU BUS BAR & PVC | 式 | 1 |  |  | 鍍錫
(8) | ABS銘牌&端子台 | 式 | 1
(9) | 五金另料 | 式 | 1
(10) | 組立工資 | 式 | 1
10 | 【WSP】 PANEL 3ψ4W 220/380V
(1) | CASE： 2.0mm 黑鐵粉體烤漆 (含箱體及其他配件) | 座 | 1 |  |  | 上力,波電,南亞 或專業廠
(2) | MCCB 3P 100AF 75AT 380V 10KA | 只 | 1 |  |  | 士林,東元,華城
(3) | MCCB 3P 50AF 30AT 380V 10KA | 只 | 1 |  |  | 士林,東元,華城
(4) | MCCB 3P 50AF 20AT 380V 10KA | 只 | 1 |  |  | 士林,東元,華城
(5) | RCBO 3P 50AF 15AT 380V 10KA 30mA 0.1S | 只 | 6 |  |  | 士林,東元,華城
(6) | RCBO 1P 50AF 15AT 220V 10KA 30mA 0.1S | 只 | 3 |  |  | 士林,東元,華城
(7) | MS 5HP 380V | 只 | 2 |  |  | 士林,東元,華城
(8) | MS 3HP 380V | 只 | 2 |  |  | 士林,東元,華城
(9) | MS 2HP 380V | 只 | 2 |  |  | 士林,東元,華城
(10) | PBL (R)(G) 30ψ LED TYPE | 只 | 6 |  |  | 賀電,天得,IDEC
(11) | CS 切換開關 | 只 | 3 |  |  | 賀電,天得,IDEC
(12) | EX REALY W/BASE | 只 | 3 |  |  | 台製品
(13) | 水位控制器 | 只 | 3 |  |  | OMRON,ANLY
(14) | CU BUS BAR & PVC | 式 | 1 |  |  | 鍍錫
(15) | ABS銘牌&端子台 | 式 | 1
(16) | 五金另料 | 式 | 1
(17) | 組立工資 | 式 | 1
11 | 【CW】 PANEL 3ψ4W 220/380V
(1) | CASE： 2.0mm 黑鐵粉體烤漆 (含箱體及其他配件) | 座 | 1 |  |  | 上力,波電,南亞 或專業廠
(2) | MCCB 3P 50AF 30AT 380V 5KA | 只 | 1 |  |  | 士林,東元,華城
(3) | RCBO 3P 50AF 30AT 380V 10KA 30mA 0.1S | 只 | 2 |  |  | 士林,東元,華城
(4) | MS 10HP 380V | 只 | 2 |  |  | 士林,東元,華城
(5) | PBL (R)(G) 30ψ LED TYPE | 只 | 2 |  |  | 賀電,天得,IDEC
(6) | CS 切換開關 | 只 | 1 |  |  | 賀電,天得,IDEC
一、電力設備工程 | [5 empty] | 第 7 頁；共 51 頁
項目 | 設備名稱及規格尺寸 | 單位 | 數 量 | 單 價 | 總 價 | 備 註 說 明
(7) | EX REALY W/BASE | 只 | 1 |  |  | 台製品
(8) | 水位控制器 | 只 | 1 |  |  | OMRON,ANLY
(9) | CU BUS BAR & PVC | 式 | 1 |  |  | 鍍錫
(10) | ABS銘牌&端子台 | 式 | 1
(11) | 五金另料 | 式 | 1
(12) | 組立工資 | 式 | 1
12 | 【WP】 PANEL 3ψ4W 220/380V
(1) | CASE： 2.0mm 黑鐵粉體烤漆 (含箱體及其他配件) | 座 | 1 |  |  | 上力,波電,南亞 或專業廠
(2) | MCCB 3P 50AF 20AT 380V 5KA | 只 | 1 |  |  | 士林,東元,華城
(3) | RCBO 3P 50AF 15AT 380V 10KA 30mA 0.1S | 只 | 2 |  |  | 士林,東元,華城
(4) | MS 10HP 220V | 只 | 2 |  |  | 士林,東元,華城
(5) | PBL (R)(G) 30ψ LED TYPE | 只 | 2 |  |  | 賀電,天得,IDEC
(6) | CS 切換開關 | 只 | 1 |  |  | 賀電,天得,IDEC
(7) | EX REALY W/BASE | 只 | 1 |  |  | 台製品
(8) | 水位控制器 | 只 | 1 |  |  | OMRON,ANLY
(9) | CU BUS BAR & PVC | 式 | 1 |  |  | 鍍錫
(10) | ABS銘牌&端子台 | 式 | 1
(11) | 五金另料 | 式 | 1
(12) | 組立工資 | 式 | 1
13 | 【ML】 PANEL 3ψ4W 220/380V
(1) | CASE： 2.0mm 黑鐵粉體烤漆 (含箱體及其他配件) | 座 | 1 |  |  | 上力,波電,南亞 或專業廠
(2) | MCCB 3P 125AF 125AT 380V 15KA | 只 | 1 |  |  | 士林,東元,華城
(3) | MCCB 3P 100AF 100AT 380V 15KA | 只 | 1 |  |  | 士林,東元,華城
(4) | MCCB 3P 50AF 40AT 380V 15KA | 只 | 1 |  |  | 士林,東元,華城
(5) | MCCB 3P 50AF 30AT 380V 15KA | 只 | 4 |  |  | 士林,東元,華城
(6) | MCCB 1P 50AF 15AT 220V 15KA | 只 | 9 |  |  | 士林,東元,華城
(7) | RCBO 1P 50AF 15AT 220V 10KA 30mA 0.1S | 只 | 3 |  |  | 士林,東元,華城
(8) | CU BUS BAR & PVC | 式 | 1 |  |  | 鍍錫
(9) | ABS銘牌&端子台 | 式 | 1
(10) | 五金另料 | 式 | 1
(11) | 組立工資 | 式 | 1
14 | 【B2L】 PANEL 3ψ4W 220/380V
(1) | CASE： 2.0mm 黑鐵粉體烤漆 (含箱體及其他配件) | 座 | 1 |  |  | 上力,波電,南亞 或專業廠
(2) | MCCB 3P 50AF 30AT 380V 10KA | 只 | 1 |  |  | 士林,東元,華城
(4) | MCCB 1P 50AF 15AT 220V 10KA | 只 | 7 |  |  | 士林,東元,華城
(6) | CU BUS BAR & PVC | 式 | 1 |  |  | 鍍錫
(7) | ABS銘牌&端子台 | 式 | 1
(8) | 五金另料 | 式 | 1
(9) | 組立工資 | 式 | 1
一、電力設備工程 | [5 empty] | 第 8 頁；共 51 頁
項目 | 設備名稱及規格尺寸 | 單位 | 數 量 | 單 價 | 總 價 | 備 註 說 明
15 | 【B1L1】 PANEL 3ψ4W 220/380V
(1) | CASE： 2.0mm 黑鐵粉體烤漆 (含箱體及其他配件) | 座 | 1 |  |  | 上力,波電,南亞 或專業廠
(2) | MCCB 3P 50AF 30AT 380V 10KA | 只 | 1 |  |  | 士林,東元,華城
(3) | MCCB 1P 50AF 15AT 220V 10KA | 只 | 7 |  |  | 士林,東元,華城
(4) | RCBO 1P 50AF 15AT 220V 10KA 30mA 0.1S | 只 | 1 |  |  | 士林,東元,華城
(5) | CU BUS BAR & PVC | 式 | 1 |  |  | 鍍錫
(6) | ABS銘牌&端子台 | 式 | 1
(7) | 五金另料 | 式 | 1
(8) | 組立工資 | 式 | 1
16 | 【B1L2】 PANEL 3ψ4W 220/380V
(1) | CASE： 2.0mm 黑鐵粉體烤漆 (含箱體及其他配件) | 座 | 1 |  |  | 上力,波電,南亞 或專業廠
(2) | MCCB 3P 50AF 30AT 380V 10KA | 只 | 1 |  |  | 士林,東元,華城
(3) | MCCB 2P 50AF 40AT 380V 10KA | 只 | 1 |  |  | 士林,東元,華城
(4) | MCCB 1P 50AF 15AT 220V 10KA | 只 | 6 |  |  | 士林,東元,華城
(5) | CU BUS BAR & PVC | 式 | 1 |  |  | 鍍錫
(6) | ABS銘牌&端子台 | 式 | 1
(7) | 五金另料 | 式 | 1
(8) | 組立工資 | 式 | 1
17 | 【TRT】 乾式變壓器附外箱
(1) | TR 10KVA 1P 380V/220-110V DRY TYPE IP20 | 只 | 1 |  |  | 華城,士林
18 | 【TEL】 PANEL 1ψ3W 220/110V
(1) | CASE： 2.0mm 黑鐵粉體烤漆 (含箱體及其他配件) | 座 | 1 |  |  | 上力,波電,南亞 或專業廠
(2) | MCCB 2P 100AF 60AT 208V 10KA | 只 | 1 |  |  | 士林,東元,華城
(4) | RCBO 1P 50AF 20AT 220V 10KA 30mA 0.1S | 只 | 1 |  |  | 士林,東元,華城
(4) | MCCB 1P 50AF 20AT 110V 10KA | 只 | 3 |  |  | 士林,東元,華城
(4) | MCCB 1P 50AF 15AT 110V 10KA | 只 | 2 |  |  | 士林,東元,華城
(6) | CU BUS BAR & PVC | 式 | 1 |  |  | 鍍錫
(7) | ABS銘牌&端子台 | 式 | 1
(8) | 五金另料 | 式 | 1
(9) | 組立工資 | 式 | 1
19 | 【R1L】 PANEL 3ψ4W 220/380V
(1) | CASE： 2.0mm 黑鐵粉體烤漆 (含箱體及其他配件) | 座 | 1 |  |  | 上力,波電,南亞 或專業廠
(2) | MCCB 3P 50AF 30AT 380V 5KA | 只 | 1 |  |  | 士林,東元,華城
(4) | MCCB 1P 50AF 15AT 220V 5KA | 只 | 6 |  |  | 士林,東元,華城
(5) | RCBO 1P 50AF 15AT 220V 5KA 30mA 0.1S | 只 | 3 |  |  | 士林,東元,華城
(6) | CU BUS BAR & PVC | 式 | 1 |  |  | 鍍錫
(7) | ABS銘牌&端子台 | 式 | 1
(8) | 五金另料 | 式 | 1
(9) | 組立工資 | 式 | 1
一、電力設備工程 | [5 empty] | 第 9 頁；共 51 頁
項目 | 設備名稱及規格尺寸 | 單位 | 數 量 | 單 價 | 總 價 | 備 註 說 明
20 | 【1LA】 PANEL 3ψ4W 220/380V
(1) | CASE： 2.0mm 黑鐵粉體烤漆 (含箱體及其他配件) | 座 | 1 |  |  | 上力,波電,南亞 或專業廠
(2) | MCCB 3P 100AF 100AT 380V 10KA | 只 | 1 |  |  | 士林,東元,華城
(3) | MCCB 3P 50AF 30AT 380V 10KA | 只 | 1 |  |  | 士林,東元,華城
(4) | MCCB 3P 50AF 20AT 380V 10KA | 只 | 1 |  |  | 士林,東元,華城
(5) | MCCB 1P 50AF 15AT 220V 10KA | 只 | 3 |  |  | 士林,東元,華城
(6) | RCBO 1P 50AF 20AT 220V 10KA 30mA 0.1S | 只 | 1 |  |  | 士林,東元,華城
(7) | RCBO 2P 50AF 15AT 220V 10KA 30mA 0.1S | 只 | 10 |  |  | 士林,東元,華城
(8) | RCBO 3P 50AF 15AT 380V 10KA 30mA 0.1S | 只 | 2 |  |  | 士林,東元,華城
(9) | MS | 只 | 10 |  |  | 士林,東元,華城
(10) | Time 定時控制器 | 只 | 2 |  |  | 國際或同等品
(11) | CU BUS BAR & PVC | 式 | 1 |  |  | 鍍錫
(12) | ABS銘牌&端子台 | 式 | 1
(13) | 五金另料 | 式 | 1
(14) | 組立工資 | 式 | 1
21 | 【TRA】 乾式變壓器附外箱
(1) | TR 10KVA 3ψ 380V/208-120V DRY TYPE IP20 | 只 | 1 |  |  | 華城,士林
22 | 【1RA】 PANEL 3ψ4W 208/120V
(1) | CASE： 2.0mm 黑鐵粉體烤漆 (含箱體及其他配件) | 座 | 1 |  |  | 上力,波電,南亞 或專業廠
(2) | MCCB 3P 50AF 30AT 208V 10KA | 只 | 1 |  |  | 士林,東元,華城
(3) | MCCB 1P 50AF 15AT 120V 10KA | 只 | 4 |  |  | 士林,東元,華城
(4) | RCBO 1P 50AF 15AT 120V 10KA 30mA 0.1S | 只 | 2 |  |  | 士林,東元,華城
(5) | CU BUS BAR & PVC | 式 | 1 |  |  | 鍍錫
(6) | ABS銘牌&端子台 | 式 | 1
(7) | 五金另料 | 式 | 1
(8) | 組立工資 | 式 | 1
23 | 【TRM】 乾式變壓器附外箱
(1) | TR 15KVA 3ψ 380V/220-120V DRY TYPE IP20 | 只 | 1 |  |  | 華城,士林
24 | 【MR】 PANEL 3ψ4W 208/120V
(1) | CASE： 2.0mm 黑鐵粉體烤漆 (含箱體及其他配件) | 座 | 1 |  |  | 上力,波電,南亞 或專業廠
(2) | MCCB 3P 50AF 50AT 208V 10KA | 只 | 1 |  |  | 士林,東元,華城
(3) | MCCB 3P 50AF 30AT 208V 10KA | 只 | 2 |  |  | 士林,東元,華城
(4) | MCCB 3P 50AF 20AT 208V 10KA | 只 | 3 |  |  | 士林,東元,華城
(5) | MCCB 1P 50AF 15AT 120V 10KA | 只 | 9 |  |  | 士林,東元,華城
(6) | RCBO 1P 50AF 15AT 120V 10KA 30mA 0.1S | 只 | 1 |  |  | 士林,東元,華城
(7) | CU BUS BAR & PVC | 式 | 1 |  |  | 鍍錫
(8) | ABS銘牌&端子台 | 式 | 1
(9) | 五金另料 | 式 | 1
一、電力設備工程 | [5 empty] | 第 10 頁；共 51 頁
項目 | 設備名稱及規格尺寸 | 單位 | 數 量 | 單 價 | 總 價 | 備 註 說 明
(10) | 組立工資 | 式 | 1
25 | 【B2R】 PANEL 3ψ4W 208/120V
(1) | CASE： 2.0mm 黑鐵粉體烤漆 (含箱體及其他配件) | 座 | 1 |  |  | 上力,波電,南亞 或專業廠
(2) | MCCB 3P 50AF 30AT 208V 10KA | 只 | 1 |  |  | 士林,東元,華城
(3) | MCCB 1P 50AF 20AT 120V 10KA | 只 | 2 |  |  | 士林,東元,華城
(4) | MCCB 1P 50AF 15AT 120V 10KA | 只 | 7 |  |  | 士林,東元,華城
(5) | CU BUS BAR & PVC | 式 | 1 |  |  | 鍍錫
(6) | ABS銘牌&端子台 | 式 | 1
(7) | 五金另料 | 式 | 1
(8) | 組立工資 | 式 | 1
26 | 【B1R1】 PANEL 3ψ4W 208/120V
(1) | CASE： 2.0mm 黑鐵粉體烤漆 (含箱體及其他配件) | 座 | 1 |  |  | 上力,波電,南亞 或專業廠
(2) | MCCB 3P 50AF 30AT 208V 10KA | 只 | 1 |  |  | 士林,東元,華城
(3) | MCCB 1P 50AF 15AT 120V 10KA | 只 | 8 |  |  | 士林,東元,華城
(4) | RCBO 1P 50AF 15AT 120V 10KA 30mA 0.1S | 只 | 1 |  |  | 士林,東元,華城
(5) | CU BUS BAR & PVC | 式 | 1 |  |  | 鍍錫
(6) | ABS銘牌&端子台 | 式 | 1
(7) | 五金另料 | 式 | 1
(8) | 組立工資 | 式 | 1
27 | 【B1R2】 PANEL 3ψ4W 208/120V
(1) | CASE： 2.0mm 黑鐵粉體烤漆 (含箱體及其他配件) | 座 | 1 |  |  | 上力,波電,南亞 或專業廠
(2) | MCCB 3P 50AF 30AT 208V 10KA | 只 | 1 |  |  | 士林,東元,華城
(3) | MCCB 1P 50AF 15AT 120V 10KA | 只 | 6 |  |  | 士林,東元,華城
(4) | RCBO 1P 50AF 15AT 120V 10KA 30mA 0.1S | 只 | 1 |  |  | 士林,東元,華城
(5) | CU BUS BAR & PVC | 式 | 1 |  |  | 鍍錫
(6) | ABS銘牌&端子台 | 式 | 1
(7) | 五金另料 | 式 | 1
(8) | 組立工資 | 式 | 1
28 | 【R1R】 PANEL 3ψ4W 208/120V
(1) | CASE： 2.0mm 黑鐵粉體烤漆 (含箱體及其他配件) | 座 | 1 |  |  | 上力,波電,南亞 或專業廠
(2) | MCCB 3P 50AF 20AT 208V 10KA | 只 | 1 |  |  | 士林,東元,華城
(3) | MCCB 1P 50AF 15AT 120V 10KA | 只 | 4 |  |  | 士林,東元,華城
(4) | CU BUS BAR & PVC | 式 | 1 |  |  | 鍍錫
(5) | ABS銘牌&端子台 | 式 | 1
(6) | 五金另料 | 式 | 1
(7) | 組立工資 | 式 | 1
29 | 【RP1/RP2】 PANEL 3ψ4W 220/380V
(1) | CASE： 2.0mm 黑鐵粉體烤漆 (含箱體及其他配件) | 座 | 1 |  |  | 上力,波電,南亞 或專業廠
一、電力設備工程 | [5 empty] | 第 11 頁；共 51 頁
項目 | 設備名稱及規格尺寸 | 單位 | 數 量 | 單 價 | 總 價 | 備 註 說 明
(2) | MCCB 3P 100AF 60AT 380V 10KA | 只 | 1 |  |  | 士林,東元,華城
(3) | MCCB 3P 50AF 40AT 380V 10KA | 只 | 2 |  |  | 士林,東元,華城
(4) | MCCB 1P 50AF 15AT 120V 10KA | 只 | 2 |  |  | 士林,東元,華城
(5) | CU BUS BAR & PVC | 式 | 1 |  |  | 鍍錫
(6) | ABS銘牌&端子台 | 式 | 1
(7) | 五金另料 | 式 | 1
(8) | 組立工資 | 式 | 1
30 | 【RP3】 PANEL 3ψ4W 220/380V
(1) | CASE： 2.0mm 黑鐵粉體烤漆 (含箱體及其他配件) | 座 | 1 |  |  | 上力,波電,南亞 或專業廠
(2) | MCCB 3P 100AF 100AT 380V 10KA | 只 | 1 |  |  | 士林,東元,華城
(3) | MCCB 1P 50AF 15AT 120V 10KA | 只 | 1 |  |  | 士林,東元,華城
(4) | CU BUS BAR & PVC | 式 | 1 |  |  | 鍍錫
(5) | ABS銘牌&端子台 | 式 | 1
(6) | 五金另料 | 式 | 1
(7) | 組立工資 | 式 | 1
31 | 【RP4/RP5】 PANEL 3ψ4W 220/380V
(1) | CASE： 2.0mm 黑鐵粉體烤漆 (含箱體及其他配件) | 座 | 1 |  |  | 上力,波電,南亞 或專業廠
(2) | MCCB 3P 100AF 60AT 380V 10KA | 只 | 1 |  |  | 士林,東元,華城
(3) | MCCB 3P 50AF 40AT 380V 10KA | 只 | 2 |  |  | 士林,東元,華城
(4) | MCCB 1P 50AF 15AT 120V 10KA | 只 | 2 |  |  | 士林,東元,華城
(5) | CU BUS BAR & PVC | 式 | 1 |  |  | 鍍錫
(6) | ABS銘牌&端子台 | 式 | 1
(7) | 五金另料 | 式 | 1
(8) | 組立工資 | 式 | 1
32 | 【PB1】 PANEL 3ψ4W 220/380V
(1) | CASE： 2.0mm 黑鐵粉體烤漆 (含箱體及其他配件) | 座 | 1 |  |  | 上力,波電,南亞 或專業廠
(2) | MCCB 3P 250AF 150AT 380V 15KA | 只 | 1 |  |  | 士林,東元,華城
(3) | MCCB 2P 50AF 40AT 220V 15KA | 只 | 8 |  |  | 士林,東元,華城
(4) | CU BUS BAR & PVC | 式 | 1 |  |  | 鍍錫
(5) | ABS銘牌&端子台 | 式 | 1
(6) | 五金另料 | 式 | 1
(7) | 組立工資 | 式 | 1
33 | 【FB1,FB2】 PANEL 3ψ4W 220/380V
(1) | CASE： 2.0mm 黑鐵粉體烤漆 (含箱體及其他配件) | 座 | 2 |  |  | 上力,波電,南亞 或專業廠
(2) | MCCB 3P 100AF 75AT 380V 10KA | 只 | 2 |  |  | 士林,東元,華城
(3) | MCCB 3P 50AF 50AT 380V 10KA | 只 | 2 |  |  | 士林,東元,華城
(4) | MCCB 3P 50AF 30AT 380V 10KA | 只 | 2 |  |  | 士林,東元,華城
(5) | MCCB 1P 50AF 20AT 220V 10KA | 只 | 2 |  |  | 士林,東元,華城
(6) | MS | 只 | 6 |  |  | 士林,東元,華城
一、電力設備工程 | [5 empty] | 第 12 頁；共 51 頁
項目 | 設備名稱及規格尺寸 | 單位 | 數 量 | 單 價 | 總 價 | 備 註 說 明
(7) | Time 定時控制器 | 只 | 2 |  |  | 國際或同等品
(8) | CU BUS BAR & PVC | 式 | 2 |  |  | 鍍錫
(9) | ABS銘牌&端子台 | 式 | 2
(10) | 五金另料 | 式 | 2
(11) | 組立工資 | 式 | 2
34 | 【1P】 PANEL 3ψ4W 220/380V
(1) | CASE： 2.0mm 黑鐵粉體烤漆 (含箱體及其他配件) | 座 | 1 |  |  | 上力,波電,南亞 或專業廠
(2) | MCCB 3P 400AF 400AT 380V 25KA | 只 | 1 |  |  | 士林,東元,華城
(3) | MCCB 3P 100AF 100AT 380V 25KA | 只 | 1 |  |  | 士林,東元,華城
(4) | MCCB 3P 100AF 75AT 380V 25KA | 只 | 1 |  |  | 士林,東元,華城
(5) | MCCB 3P 100AF 40AT 380V 25KA | 只 | 1 |  |  | 士林,東元,華城
(6) | ATS 4P 100A 380V 25KA瞬間激磁式雙投入線圈具雙迴路各相獨立消弧室及N相先接後離功能切換時間0.16sec以下 | 座 | 1 |  |  | 士林,尚偉,順山
(7) | ATS控制器,LCD數位顯示控制單元RS485 | 台 | 1
(8) | CU BUS BAR & PVC | 式 | 1 |  |  | 鍍錫
(9) | ABS銘牌&端子台 | 式 | 1
(10) | 五金另料 | 式 | 1
(11) | 組立工資 | 式 | 1
35 | 【ETR1】 乾式變壓器附外箱
(1) | TR 15KVA 3ψ 380V/208-120V DRY TYPE IP20 | 只 | 1 |  |  | 華城,士林
36 | 【E1R】 PANEL 3ψ4W 220/380V
(1) | CASE： 2.0mm 黑鐵粉體烤漆 (含箱體及其他配件) | 座 | 1 |  |  | 上力,波電,南亞 或專業廠
(2) | MCCB 3P 50AF 50AT 208V 10KA | 只 | 1 |  |  | 士林,東元,華城
(3) | MCCB 1P 50AF 20AT 120V 10KA | 只 | 15 |  |  | 士林,東元,華城
(4) | CU BUS BAR & PVC | 式 | 1 |  |  | 鍍錫
(5) | ABS銘牌&端子台 | 式 | 1
(6) | 五金另料 | 式 | 1
(7) | 組立工資 | 式 | 1
37 | 【E1P】 PANEL 3ψ4W 220/380V
(1) | CASE： 2.0mm 黑鐵粉體烤漆 (含箱體及其他配件) | 座 | 1 |  |  | 上力,波電,南亞 或專業廠
(2) | MCCB 3P 100AF 100AT 380V 10KA | 只 | 1 |  |  | 士林,東元,華城
(3) | MCCB 1P 50AF 20AT 220V 10KA | 只 | 30 |  |  | 士林,東元,華城
(4) | CU BUS BAR & PVC | 式 | 1 |  |  | 鍍錫
(5) | ABS銘牌&端子台 | 式 | 1
(6) | 五金另料 | 式 | 1
(7) | 組立工資 | 式 | 1
一、電力設備工程 | [5 empty] | 第 13 頁；共 51 頁
項目 | 設備名稱及規格尺寸 | 單位 | 數 量 | 單 價 | 總 價 | 備 註 說 明
38 | 【1P1】 PANEL 3ψ4W 220/380V
(1) | CASE： 2.0mm 黑鐵粉體烤漆 (含箱體及其他配件) | 座 | 1 |  |  | 上力,波電,南亞 或專業廠
(2) | MCCB 3P 100AF 75AT 380V 10KA | 只 | 1 |  |  | 士林,東元,華城
(3) | MCCB 1P 50AF 20AT 220V 10KA | 只 | 18 |  |  | 士林,東元,華城
(4) | CU BUS BAR & PVC | 式 | 1 |  |  | 鍍錫
(5) | ABS銘牌&端子台 | 式 | 1
(6) | 五金另料 | 式 | 1
(7) | 組立工資 | 式 | 1
39 | 【1L】 PANEL 3ψ4W 220/380V
(1) | CASE： 2.0mm 黑鐵粉體烤漆 (含箱體及其他配件) | 座 | 1 |  |  | 上力,波電,南亞 或專業廠
(2) | MCCB 3P 100AF 100AT 380V 10KA | 只 | 1 |  |  | 士林,東元,華城
(3) | MCCB 3P 50AF 50AT 380V 10KA | 只 | 2 |  |  | 士林,東元,華城
(4) | MCCB 3P 50AF 40AT 380V 10KA | 只 | 1 |  |  | 士林,東元,華城
(5) | MCCB 1P 50AF 15AT 220V 10KA | 只 | 1 |  |  | 士林,東元,華城
(6) | RCBO 3P 50AF 15AT 380V 10KA 30mA 0.1S | 只 | 2 |  |  | 士林,東元,華城
(7) | RCBO 1P 50AF 15AT 220V 10KA 30mA 0.1S | 只 | 3 |  |  | 士林,東元,華城
(8) | CU BUS BAR & PVC | 式 | 1 |  |  | 鍍錫
(9) | ABS銘牌&端子台 | 式 | 1
(10) | 五金另料 | 式 | 1
(11) | 組立工資 | 式 | 1
40 | 【1L1】 PANEL 3ψ4W 220/380V
(1) | CASE： 2.0mm 黑鐵粉體烤漆 (含箱體及其他配件) | 座 | 1 |  |  | 上力,波電,南亞 或專業廠
(2) | MCCB 3P 50AF 50AT 380V 10KA | 只 | 1 |  |  | 士林,東元,華城
(3) | MCCB 1P 50AF 20AT 220V 10KA | 只 | 2 |  |  | 士林,東元,華城
(4) | MCCB 1P 50AF 15AT 220V 10KA | 只 | 8 |  |  | 士林,東元,華城
(5) | CU BUS BAR & PVC | 式 | 1 |  |  | 鍍錫
(6) | ABS銘牌&端子台 | 式 | 1
(7) | 五金另料 | 式 | 1
(8) | 組立工資 | 式 | 1
41 | 【1L2】 PANEL 3ψ4W 220/380V
(1) | CASE： 2.0mm 黑鐵粉體烤漆 (含箱體及其他配件) | 座 | 1 |  |  | 上力,波電,南亞 或專業廠
(2) | MCCB 3P 50AF 50AT 380V 10KA | 只 | 1 |  |  | 士林,東元,華城
(3) | MCCB 1P 50AF 20AT 220V 10KA | 只 | 2 |  |  | 士林,東元,華城
(4) | MCCB 1P 50AF 15AT 220V 10KA | 只 | 5 |  |  | 士林,東元,華城
(5) | RCBO 1P 50AF 15AT 220V 10KA 30mA 0.1S | 只 | 1 |  |  | 士林,東元,華城
(6) | CU BUS BAR & PVC | 式 | 1 |  |  | 鍍錫
(7) | ABS銘牌&端子台 | 式 | 1
(8) | 五金另料 | 式 | 1
(9) | 組立工資 | 式 | 1
一、電力設備工程 | [5 empty] | 第 14 頁；共 51 頁
項目 | 設備名稱及規格尺寸 | 單位 | 數 量 | 單 價 | 總 價 | 備 註 說 明
42 | 【TR2】 乾式變壓器附外箱
(1) | TR 15KVA 3ψ 380V/208-120V DRY TYPE IP20 | 只 | 1 |  |  | 華城,士林
43 | 【1R】 PANEL 3ψ4W 208/120V
(1) | CASE： 2.0mm 黑鐵粉體烤漆 (含箱體及其他配件) | 座 | 1 |  |  | 上力,波電,南亞 或專業廠
(2) | MCCB 3P 50AF 50AT 208V 10KA | 只 | 1 |  |  | 士林,東元,華城
(3) | MCCB 3P 50AF 30AT 208V 10KA | 只 | 2 |  |  | 士林,東元,華城
(4) | MCCB 1P 50AF 15AT 120V 10KA | 只 | 3 |  |  | 士林,東元,華城
(5) | RCBO 1P 50AF 15AT 120V 10KA 30mA 0.1S | 只 | 1 |  |  | 士林,東元,華城
(6) | CU BUS BAR & PVC | 式 | 1 |  |  | 鍍錫
(7) | ABS銘牌&端子台 | 式 | 1
(8) | 五金另料 | 式 | 1
(9) | 組立工資 | 式 | 1
44 | 【1R1】 PANEL 3ψ4W 208/120V
(1) | CASE： 2.0mm 黑鐵粉體烤漆 (含箱體及其他配件) | 座 | 1 |  |  | 上力,波電,南亞 或專業廠
(2) | MCCB 3P 50AF 30AT 208V 10KA | 只 | 1 |  |  | 士林,東元,華城
(3) | MCCB 1P 50AF 15AT 120V 10KA | 只 | 14 |  |  | 士林,東元,華城
(4) | CU BUS BAR & PVC | 式 | 1 |  |  | 鍍錫
(5) | ABS銘牌&端子台 | 式 | 1
(6) | 五金另料 | 式 | 1
(7) | 組立工資 | 式 | 1
45 | 【1R2】 PANEL 3ψ4W 208/120V
(1) | CASE： 2.0mm 黑鐵粉體烤漆 (含箱體及其他配件) | 座 | 1 |  |  | 上力,波電,南亞 或專業廠
(2) | MCCB 3P 50AF 30AT 208V 10KA | 只 | 1 |  |  | 士林,東元,華城
(3) | MCCB 1P 50AF 15AT 120V 10KA | 只 | 10 |  |  | 士林,東元,華城
(4) | RCBO 1P 50AF 20AT 120V 10KA 30mA 0.1S | 只 | 4 |  |  | 士林,東元,華城
(5) | CU BUS BAR & PVC | 式 | 1 |  |  | 鍍錫
(6) | ABS銘牌&端子台 | 式 | 1
(7) | 五金另料 | 式 | 1
(8) | 組立工資 | 式 | 1
46 | 【2P】 PANEL 3ψ4W 220/380V
(1) | CASE： 2.0mm 黑鐵粉體烤漆 (含箱體及其他配件) | 座 | 1 |  |  | 上力,波電,南亞 或專業廠
(2) | MCCB 3P 400AF 400AT 380V 25KA | 只 | 1 |  |  | 士林,東元,華城
(3) | MCCB 3P 100AF 100AT 380V 25KA | 只 | 2 |  |  | 士林,東元,華城
(4) | MCCB 3P 100AF 75AT 380V 25KA | 只 | 1 |  |  | 士林,東元,華城
(5) | MCCB 3P 100AF 50AT 380V 25KA | 只 | 1 |  |  | 士林,東元,華城
(6) | MCCB 3P 100AF 40AT 380V 25KA | 只 | 1 |  |  | 士林,東元,華城
一、電力設備工程 | [5 empty] | 第 15 頁；共 51 頁
項目 | 設備名稱及規格尺寸 | 單位 | 數 量 | 單 價 | 總 價 | 備 註 說 明
(7) | ATS 4P 100A 380V 25KA瞬間激磁式雙投入線圈具雙迴路各相獨立消弧室及N相先接後離功能切換時間0.16sec以下 | 座 | 1 |  |  | 士林,尚偉,順山
(8) | ATS控制器,LCD數位顯示控制單元RS485 | 台 | 1
(9) | CU BUS BAR & PVC | 式 | 1 |  |  | 鍍錫
(10) | ABS銘牌&端子台 | 式 | 1
(11) | 五金另料 | 式 | 1
(12) | 組立工資 | 式 | 1
47 | 【TR2】 乾式變壓器附外箱
(1) | TR 15KVA 3ψ 380V/208-120V DRY TYPE IP20 | 只 | 1 |  |  | 華城,士林
48 | 【E2R】 PANEL 3ψ4W 208/120V
(1) | CASE： 2.0mm 黑鐵粉體烤漆 (含箱體及其他配件) | 座 | 1 |  |  | 上力,波電,南亞 或專業廠
(2) | MCCB 3P 50AF 50AT 208V 10KA | 只 | 1 |  |  | 士林,東元,華城
(3) | MCCB 1P 50AF 20AT 120V 10KA | 只 | 15 |  |  | 士林,東元,華城
(4) | CU BUS BAR & PVC | 式 | 1 |  |  | 鍍錫
(5) | ABS銘牌&端子台 | 式 | 1
(6) | 五金另料 | 式 | 1
(7) | 組立工資 | 式 | 1
49 | 【E2P】 PANEL 3ψ4W 220/380V
(1) | CASE： 2.0mm 黑鐵粉體烤漆 (含箱體及其他配件) | 座 | 1 |  |  | 上力,波電,南亞 或專業廠
(2) | MCCB 3P 100AF 100AT 380V 10KA | 只 | 1 |  |  | 士林,東元,華城
(3) | MCCB 3P 50AF 50AT 380V 10KA | 只 | 1 |  |  | 士林,東元,華城
(4) | MCCB 3P 50AF 30AT 380V 10KA | 只 | 2 |  |  | 士林,東元,華城
(5) | MCCB 1P 50AF 20AT 220V 10KA | 只 | 15 |  |  | 士林,東元,華城
(6) | CU BUS BAR & PVC | 式 | 1 |  |  | 鍍錫
(7) | ABS銘牌&端子台 | 式 | 1
(8) | 五金另料 | 式 | 1
(9) | 組立工資 | 式 | 1
50 | 【2P1】 PANEL 3ψ4W 220/380V
(1) | CASE： 2.0mm 黑鐵粉體烤漆 (含箱體及其他配件) | 座 | 1 |  |  | 上力,波電,南亞 或專業廠
(2) | MCCB 3P 100AF 75AT 380V 10KA | 只 | 1 |  |  | 士林,東元,華城
(3) | MCCB 1P 50AF 20AT 220V 10KA | 只 | 18 |  |  | 士林,東元,華城
(4) | CU BUS BAR & PVC | 式 | 1 |  |  | 鍍錫
(5) | ABS銘牌&端子台 | 式 | 1
(6) | 五金另料 | 式 | 1
(7) | 組立工資 | 式 | 1
51 | 【2L】 PANEL 3ψ4W 220/380V
(1) | CASE： 2.0mm 黑鐵粉體烤漆 (含箱體及其他配件) | 座 | 1 |  |  | 上力,波電,南亞 或專業廠
一、電力設備工程 | [5 empty] | 第 16 頁；共 51 頁
項目 | 設備名稱及規格尺寸 | 單位 | 數 量 | 單 價 | 總 價 | 備 註 說 明
(2) | MCCB 3P 100AF 100AT 380V 10KA | 只 | 1 |  |  | 士林,東元,華城
(3) | MCCB 3P 50AF 50AT 380V 10KA | 只 | 1 |  |  | 士林,東元,華城
(4) | MCCB 3P 50AF 40AT 380V 10KA | 只 | 1 |  |  | 士林,東元,華城
(5) | MCCB 1P 50AF 20AT 380V 10KA | 只 | 2 |  |  | 士林,東元,華城
(6) | MCCB 1P 50AF 15AT 220V 10KA | 只 | 10 |  |  | 士林,東元,華城
(7) | CU BUS BAR & PVC | 式 | 1 |  |  | 鍍錫
(8) | ABS銘牌&端子台 | 式 | 1
(9) | 五金另料 | 式 | 1
(10) | 組立工資 | 式 | 1
52 | 【2L1】 PANEL 3ψ4W 220/380V
(1) | CASE： 2.0mm 黑鐵粉體烤漆 (含箱體及其他配件) | 座 | 1 |  |  | 上力,波電,南亞 或專業廠
(2) | MCCB 3P 50AF 50AT 380V 10KA | 只 | 1 |  |  | 士林,東元,華城
(3) | MCCB 1P 50AF 20AT 220V 10KA | 只 | 1 |  |  | 士林,東元,華城
(4) | MCCB 1P 50AF 15AT 220V 10KA | 只 | 5 |  |  | 士林,東元,華城
(5) | RCBO 1P 50AF 15AT 220V 10KA 30mA 0.1S | 只 | 1 |  |  | 士林,東元,華城
(6) | CU BUS BAR & PVC | 式 | 1 |  |  | 鍍錫
(7) | ABS銘牌&端子台 | 式 | 1
(8) | 五金另料 | 式 | 1
(9) | 組立工資 | 式 | 1
53 | 【TR2】 乾式變壓器附外箱
(1) | TR 15KVA 3ψ 380V/208-120V DRY TYPE IP20 | 只 | 1 |  |  | 華城,士林
54 | 【2R】 PANEL 3ψ4W 208/120V
(1) | CASE： 2.0mm 黑鐵粉體烤漆 (含箱體及其他配件) | 座 | 1 |  |  | 上力,波電,南亞 或專業廠
(2) | MCCB 3P 50AF 50AT 208V 10KA | 只 | 1 |  |  | 士林,東元,華城
(3) | MCCB 3P 50AF 30AT 208V 10KA | 只 | 1 |  |  | 士林,東元,華城
(4) | MCCB 1P 50AF 15AT 120V 10KA | 只 | 21 |  |  | 士林,東元,華城
(5) | CU BUS BAR & PVC | 式 | 1 |  |  | 鍍錫
(6) | ABS銘牌&端子台 | 式 | 1
(7) | 五金另料 | 式 | 1
(8) | 組立工資 | 式 | 1
55 | 【2R1】 PANEL 3ψ4W 208/120V
(1) | CASE： 2.0mm 黑鐵粉體烤漆 (含箱體及其他配件) | 座 | 1 |  |  | 上力,波電,南亞 或專業廠
(2) | MCCB 3P 50AF 30AT 208V 10KA | 只 | 1 |  |  | 士林,東元,華城
(3) | MCCB 1P 50AF 15AT 120V 10KA | 只 | 7 |  |  | 士林,東元,華城
(4) | RCBO 1P 50AF 20AT 120V 10KA 30mA 0.1S | 只 | 2 |  |  | 士林,東元,華城
(5) | CU BUS BAR & PVC | 式 | 1 |  |  | 鍍錫
(6) | ABS銘牌&端子台 | 式 | 1
(7) | 五金另料 | 式 | 1
(8) | 組立工資 | 式 | 1
一、電力設備工程 | [5 empty] | 第 17 頁；共 51 頁
項目 | 設備名稱及規格尺寸 | 單位 | 數 量 | 單 價 | 總 價 | 備 註 說 明
56 | 【3P】 PANEL 3ψ4W 220/380V
(1) | CASE： 2.0mm 黑鐵粉體烤漆 (含箱體及其他配件) | 座 | 1 |  |  | 上力,波電,南亞 或專業廠
(2) | MCCB 3P 400AF 400AT 380V 25KA | 只 | 1 |  |  | 士林,東元,華城
(3) | MCCB 3P 100AF 100AT 380V 25KA | 只 | 2 |  |  | 士林,東元,華城
(4) | MCCB 3P 100AF 75AT 380V 25KA | 只 | 1 |  |  | 士林,東元,華城
(5) | MCCB 3P 100AF 40AT 380V 25KA | 只 | 1 |  |  | 士林,東元,華城
(6) | ATS 4P 100A 380V 25KA瞬間激磁式雙投入線圈具雙迴路各相獨立消弧室及N相先接後離功能切換時間0.16sec以下 | 座 | 1 |  |  | WashiON,ASCO, HOLEKS或專業廠
(7) | ATS控制器,LCD數位顯示控制單元RS485 | 台 | 1
(8) | CU BUS BAR & PVC | 式 | 1 |  |  | 鍍錫
(9) | ABS銘牌&端子台 | 式 | 1
(10) | 五金另料 | 式 | 1
(11) | 組立工資 | 式 | 1
57 | 【ETR3】 乾式變壓器附外箱
(1) | TR 15KVA 3ψ 380V/208-120V DRY TYPE IP20 | 只 | 1 |  |  | 華城,士林
58 | 【E3R】 PANEL 3ψ4W 208/120V
(1) | CASE： 2.0mm 黑鐵粉體烤漆 (含箱體及其他配件) | 座 | 1 |  |  | 上力,波電,南亞 或專業廠
(2) | MCCB 3P 50AF 50AT 208V 10KA | 只 | 1 |  |  | 士林,東元,華城
(3) | MCCB 1P 50AF 20AT 120V 10KA | 只 | 15 |  |  | 士林,東元,華城
(4) | CU BUS BAR & PVC | 式 | 1 |  |  | 鍍錫
(5) | ABS銘牌&端子台 | 式 | 1
(6) | 五金另料 | 式 | 1
(7) | 組立工資 | 式 | 1
59 | 【E3P】 PANEL 3ψ4W 220/380V
(1) | CASE： 2.0mm 黑鐵粉體烤漆 (含箱體及其他配件) | 座 | 1 |  |  | 上力,波電,南亞 或專業廠
(2) | MCCB 3P 100AF 100AT 380V 10KA | 只 | 1 |  |  | 士林,東元,華城
(3) | MCCB 3P 50AF 50AT 380V 10KA | 只 | 1 |  |  | 士林,東元,華城
(4) | MCCB 3P 50AF 30AT 380V 10KA | 只 | 2 |  |  | 士林,東元,華城
(5) | MCCB 1P 50AF 20AT 220V 10KA | 只 | 15 |  |  | 士林,東元,華城
(6) | CU BUS BAR & PVC | 式 | 1 |  |  | 鍍錫
(7) | ABS銘牌&端子台 | 式 | 1
(8) | 五金另料 | 式 | 1
(9) | 組立工資 | 式 | 1
60 | 【3P1】 PANEL 3ψ4W 220/380V
(1) | CASE： 2.0mm 黑鐵粉體烤漆 (含箱體及其他配件) | 座 | 1 |  |  | 上力,波電,南亞 或專業廠
(2) | MCCB 3P 100AF 75AT 380V 10KA | 只 | 1 |  |  | 士林,東元,華城
(3) | MCCB 1P 50AF 20AT 220V 10KA | 只 | 18 |  |  | 士林,東元,華城
一、電力設備工程 | [5 empty] | 第 18 頁；共 51 頁
項目 | 設備名稱及規格尺寸 | 單位 | 數 量 | 單 價 | 總 價 | 備 註 說 明
(4) | CU BUS BAR & PVC | 式 | 1 |  |  | 鍍錫
(5) | ABS銘牌&端子台 | 式 | 1
(6) | 五金另料 | 式 | 1
(7) | 組立工資 | 式 | 1
61 | 【3L】 PANEL 3ψ4W 220/380V
(1) | CASE： 2.0mm 黑鐵粉體烤漆 (含箱體及其他配件) | 座 | 1 |  |  | 上力,波電,南亞 或專業廠
(2) | MCCB 3P 100AF 100AT 380V 10KA | 只 | 1 |  |  | 士林,東元,華城
(3) | MCCB 3P 50AF 50AT 380V 10KA | 只 | 1 |  |  | 士林,東元,華城
(4) | MCCB 3P 50AF 40AT 380V 10KA | 只 | 1 |  |  | 士林,東元,華城
(5) | MCCB 1P 50AF 20AT 380V 10KA | 只 | 2 |  |  | 士林,東元,華城
(6) | MCCB 1P 50AF 15AT 220V 10KA | 只 | 11 |  |  | 士林,東元,華城
(7) | CU BUS BAR & PVC | 式 | 1 |  |  | 鍍錫
(8) | ABS銘牌&端子台 | 式 | 1
(9) | 五金另料 | 式 | 1
(10) | 組立工資 | 式 | 1
62 | 【3L1】 PANEL 3ψ4W 220/380V
(1) | CASE： 2.0mm 黑鐵粉體烤漆 (含箱體及其他配件) | 座 | 1 |  |  | 上力,波電,南亞 或專業廠
(2) | MCCB 3P 50AF 50AT 380V 10KA | 只 | 1 |  |  | 士林,東元,華城
(3) | MCCB 1P 50AF 20AT 220V 10KA | 只 | 1 |  |  | 士林,東元,華城
(4) | MCCB 1P 50AF 15AT 220V 10KA | 只 | 5 |  |  | 士林,東元,華城
(5) | RCBO 1P 50AF 15AT 220V 10KA 30mA 0.1S | 只 | 1 |  |  | 士林,東元,華城
(6) | CU BUS BAR & PVC | 式 | 1 |  |  | 鍍錫
(7) | ABS銘牌&端子台 | 式 | 1
(8) | 五金另料 | 式 | 1
(9) | 組立工資 | 式 | 1
63 | 【TR3】 乾式變壓器附外箱
(1) | TR 15KVA 3ψ 380V/208-120V DRY TYPE IP20 | 只 | 1 |  |  | 華城,士林
64 | 【3R】 PANEL 3ψ4W 208/120V
(1) | CASE： 2.0mm 黑鐵粉體烤漆 (含箱體及其他配件) | 座 | 1 |  |  | 上力,波電,南亞 或專業廠
(2) | MCCB 3P 50AF 50AT 208V 10KA | 只 | 1 |  |  | 士林,東元,華城
(3) | MCCB 3P 50AF 30AT 208V 10KA | 只 | 1 |  |  | 士林,東元,華城
(4) | MCCB 1P 50AF 15AT 120V 10KA | 只 | 18 |  |  | 士林,東元,華城
(5) | CU BUS BAR & PVC | 式 | 1 |  |  | 鍍錫
(6) | ABS銘牌&端子台 | 式 | 1
(7) | 五金另料 | 式 | 1
(8) | 組立工資 | 式 | 1
65 | 【3R1】 PANEL 3ψ4W 208/120V
(1) | CASE： 2.0mm 黑鐵粉體烤漆 (含箱體及其他配件) | 座 | 1 |  |  | 上力,波電,南亞 或專業廠
一、電力設備工程 | [5 empty] | 第 19 頁；共 51 頁
項目 | 設備名稱及規格尺寸 | 單位 | 數 量 | 單 價 | 總 價 | 備 註 說 明
(2) | MCCB 3P 50AF 30AT 208V 10KA | 只 | 1 |  |  | 士林,東元,華城
(3) | MCCB 1P 50AF 15AT 120V 10KA | 只 | 7 |  |  | 士林,東元,華城
(4) | RCBO 1P 50AF 20AT 120V 10KA 30mA 0.1S | 只 | 2 |  |  | 士林,東元,華城
(5) | CU BUS BAR & PVC | 式 | 1 |  |  | 鍍錫
(6) | ABS銘牌&端子台 | 式 | 1
(7) | 五金另料 | 式 | 1
(8) | 組立工資 | 式 | 1
66 | 【4P】 PANEL 3ψ4W 220/380V
(1) | CASE： 2.0mm 黑鐵粉體烤漆 (含箱體及其他配件) | 座 | 1 |  |  | 上力,波電,南亞 或專業廠
(2) | MCCB 3P 400AF 400AT 380V 25KA | 只 | 1 |  |  | 士林,東元,華城
(3) | MCCB 3P 125AF 125AT 380V 25KA | 只 | 1 |  |  | 士林,東元,華城
(4) | MCCB 3P 100AF 100AT 380V 25KA | 只 | 3 |  |  | 士林,東元,華城
(5) | MCCB 3P 100AF 60AT 380V 25KA | 只 | 1 |  |  | 士林,東元,華城
(6) | MCCB 3P 100AF 40AT 380V 25KA | 只 | 1 |  |  | 士林,東元,華城
(7) | ATS 4P 100A 380V 25KA瞬間激磁式雙投入線圈具雙迴路各相獨立消弧室及N相先接後離功能切換時間0.16sec以下 | 座 | 1 |  |  | 士林,尚偉,順山
(8) | ATS控制器,LCD數位顯示控制單元RS485 | 台 | 1
(9) | CU BUS BAR & PVC | 式 | 1 |  |  | 鍍錫
(10) | ABS銘牌&端子台 | 式 | 1
(11) | 五金另料 | 式 | 1
(12) | 組立工資 | 式 | 1
67 | 【ETR4】 乾式變壓器附外箱
(1) | TR 15KVA 3ψ 380V/208-120V DRY TYPE IP20 | 只 | 1 |  |  | 華城,士林
68 | 【E4R】 PANEL 3ψ4W 208/120V
(1) | CASE： 2.0mm 黑鐵粉體烤漆 (含箱體及其他配件) | 座 | 1 |  |  | 上力,波電,南亞 或專業廠
(2) | MCCB 3P 50AF 50AT 208V 10KA | 只 | 1 |  |  | 士林,東元,華城
(3) | MCCB 1P 50AF 20AT 120V 10KA | 只 | 21 |  |  | 士林,東元,華城
(4) | CU BUS BAR & PVC | 式 | 1 |  |  | 鍍錫
(5) | ABS銘牌&端子台 | 式 | 1
(6) | 五金另料 | 式 | 1
(7) | 組立工資 | 式 | 1
69 | 【E4P】 PANEL 3ψ4W 220/380V
(1) | CASE： 2.0mm 黑鐵粉體烤漆 (含箱體及其他配件) | 座 | 1 |  |  | 上力,波電,南亞 或專業廠
(2) | MCCB 3P 100AF 100AT 380V 10KA | 只 | 1 |  |  | 士林,東元,華城
(3) | MCCB 1P 50AF 20AT 220V 10KA | 只 | 33 |  |  | 士林,東元,華城
(4) | CU BUS BAR & PVC | 式 | 1 |  |  | 鍍錫
(5) | ABS銘牌&端子台 | 式 | 1
(6) | 五金另料 | 式 | 1
一、電力設備工程 | [5 empty] | 第 20 頁；共 51 頁
項目 | 設備名稱及規格尺寸 | 單位 | 數 量 | 單 價 | 總 價 | 備 註 說 明
(7) | 組立工資 | 式 | 1
70 | 【4P1】 PANEL 3ψ4W 220/380V
(1) | CASE： 2.0mm 黑鐵粉體烤漆 (含箱體及其他配件) | 座 | 1 |  |  | 上力,波電,南亞 或專業廠
(2) | MCCB 3P 100AF 75AT 380V 10KA | 只 | 1 |  |  | 士林,東元,華城
(3) | MCCB 1P 50AF 20AT 220V 10KA | 只 | 36 |  |  | 士林,東元,華城
(4) | CU BUS BAR & PVC | 式 | 1 |  |  | 鍍錫
(5) | ABS銘牌&端子台 | 式 | 1
(6) | 五金另料 | 式 | 1
(7) | 組立工資 | 式 | 1
71 | 【4L】 PANEL 3ψ4W 220/380V
(1) | CASE： 2.0mm 黑鐵粉體烤漆 (含箱體及其他配件) | 座 | 1 |  |  | 上力,波電,南亞 或專業廠
(2) | MCCB 3P 100AF 100AT 380V 10KA | 只 | 1 |  |  | 士林,東元,華城
(3) | MCCB 3P 50AF 40AT 380V 10KA | 只 | 1 |  |  | 士林,東元,華城
(4) | MCCB 3P 50AF 30AT 380V 10KA | 只 | 1 |  |  | 士林,東元,華城
(5) | MCCB 1P 50AF 20AT 220V 10KA | 只 | 1 |  |  | 士林,東元,華城
(6) | MCCB 1P 50AF 15AT 220V 10KA | 只 | 5 |  |  | 士林,東元,華城
(7) | RCBO 1P 50AF 15AT 220V 10KA 30mA 0.1S | 只 | 1 |  |  | 士林,東元,華城
(8) | CU BUS BAR & PVC | 式 | 1 |  |  | 鍍錫
(9) | ABS銘牌&端子台 | 式 | 1
(10) | 五金另料 | 式 | 1
(11) | 組立工資 | 式 | 1
72 | 【4L1】 PANEL 3ψ4W 220/380V
(1) | CASE： 2.0mm 黑鐵粉體烤漆 (含箱體及其他配件) | 座 | 1 |  |  | 上力,波電,南亞 或專業廠
(2) | MCCB 3P 50AF 30AT 380V 10KA | 只 | 1 |  |  | 士林,東元,華城
(3) | MCCB 1P 50AF 20AT 220V 10KA | 只 | 1 |  |  | 士林,東元,華城
(4) | MCCB 1P 50AF 15AT 220V 10KA | 只 | 4 |  |  | 士林,東元,華城
(5) | RCBO 1P 50AF 15AT 220V 10KA 30mA 0.1S | 只 | 1 |  |  | 士林,東元,華城
(6) | CU BUS BAR & PVC | 式 | 1 |  |  | 鍍錫
(7) | ABS銘牌&端子台 | 式 | 1
(8) | 五金另料 | 式 | 1
(9) | 組立工資 | 式 | 1
73 | 【TR4】 乾式變壓器附外箱
(1) | TR 15KVA 3ψ 380V/208-120V DRY TYPE IP20 | 只 | 1 |  |  | 華城,士林
74 | 【4R】 PANEL 3ψ4W 208/120V
(1) | CASE： 2.0mm 黑鐵粉體烤漆 (含箱體及其他配件) | 座 | 1 |  |  | 上力,波電,南亞 或專業廠
(2) | MCCB 3P 50AF 50AT 208V 10KA | 只 | 1 |  |  | 士林,東元,華城
(3) | MCCB 3P 50AF 30AT 208V 10KA | 只 | 1 |  |  | 士林,東元,華城
(4) | MCCB 1P 50AF 15AT 120V 10KA | 只 | 6 |  |  | 士林,東元,華城
一、電力設備工程 | [5 empty] | 第 21 頁；共 51 頁
項目 | 設備名稱及規格尺寸 | 單位 | 數 量 | 單 價 | 總 價 | 備 註 說 明
(5) | RCBO 1P 50AF 20AT 120V 10KA 30mA 0.1S | 只 | 2 |  |  | 士林,東元,華城
(6) | CU BUS BAR & PVC | 式 | 1 |  |  | 鍍錫
(7) | ABS銘牌&端子台 | 式 | 1
(8) | 五金另料 | 式 | 1
(9) | 組立工資 | 式 | 1
75 | 【4R1】 PANEL 3ψ4W 208/120V
(1) | CASE： 2.0mm 黑鐵粉體烤漆 (含箱體及其他配件) | 座 | 1 |  |  | 上力,波電,南亞 或專業廠
(2) | MCCB 3P 50AF 30AT 208V 10KA | 只 | 1 |  |  | 士林,東元,華城
(3) | MCCB 1P 50AF 15AT 120V 10KA | 只 | 9 |  |  | 士林,東元,華城
(4) | CU BUS BAR & PVC | 式 | 1 |  |  | 鍍錫
(5) | ABS銘牌&端子台 | 式 | 1
(6) | 五金另料 | 式 | 1
(7) | 組立工資 | 式 | 1
76 | 【5P】 PANEL 3ψ4W 220/380V
(1) | CASE： 2.0mm 黑鐵粉體烤漆 (含箱體及其他配件) | 座 | 1 |  |  | 上力,波電,南亞 或專業廠
(2) | MCCB 3P 400AF 400AT 380V 25KA | 只 | 1 |  |  | 士林,東元,華城
(3) | MCCB 3P 100AF 100AT 380V 25KA | 只 | 2 |  |  | 士林,東元,華城
(4) | MCCB 3P 100AF 75AT 380V 25KA | 只 | 1 |  |  | 士林,東元,華城
(5) | MCCB 3P 100AF 40AT 380V 25KA | 只 | 1 |  |  | 士林,東元,華城
(6) | ATS 4P 100A 380V 25KA瞬間激磁式雙投入線圈具雙迴路各相獨立消弧室及N相先接後離功能切換時間0.16sec以下 | 座 | 1 |  |  | 士林,尚偉,順山
(7) | ATS控制器,LCD數位顯示控制單元RS485 | 台 | 1
(8) | CU BUS BAR & PVC | 式 | 1 |  |  | 鍍錫
(9) | ABS銘牌&端子台 | 式 | 1
(10) | 五金另料 | 式 | 1
(11) | 組立工資 | 式 | 1
77 | 【ETR5】 乾式變壓器附外箱
(1) | TR 15KVA 3ψ 380V/208-120V DRY TYPE IP20 | 只 | 1 |  |  | 華城,士林
78 | 【E5R】 PANEL 3ψ4W 208/120V
(1) | CASE： 2.0mm 黑鐵粉體烤漆 (含箱體及其他配件) | 座 | 1 |  |  | 上力,波電,南亞 或專業廠
(2) | MCCB 3P 50AF 50AT 208V 10KA | 只 | 1 |  |  | 士林,東元,華城
(3) | MCCB 1P 50AF 20AT 120V 10KA | 只 | 15 |  |  | 士林,東元,華城
(4) | CU BUS BAR & PVC | 式 | 1 |  |  | 鍍錫
(5) | ABS銘牌&端子台 | 式 | 1
(6) | 五金另料 | 式 | 1
(7) | 組立工資 | 式 | 1
一、電力設備工程 | [5 empty] | 第 22 頁；共 51 頁
項目 | 設備名稱及規格尺寸 | 單位 | 數 量 | 單 價 | 總 價 | 備 註 說 明
79 | 【E5P】 PANEL 3ψ4W 220/380V
(1) | CASE： 2.0mm 黑鐵粉體烤漆 (含箱體及其他配件) | 座 | 1 |  |  | 上力,波電,南亞 或專業廠
(2) | MCCB 3P 100AF 100AT 380V 10KA | 只 | 1 |  |  | 士林,東元,華城
(3) | MCCB 3P 50AF 50AT 380V 10KA | 只 | 1 |  |  | 士林,東元,華城
(4) | MCCB 3P 50AF 30AT 380V 10KA | 只 | 2 |  |  | 士林,東元,華城
(5) | MCCB 1P 50AF 20AT 220V 10KA | 只 | 15 |  |  | 士林,東元,華城
(6) | CU BUS BAR & PVC | 式 | 1 |  |  | 鍍錫
(7) | ABS銘牌&端子台 | 式 | 1
(8) | 五金另料 | 式 | 1
(9) | 組立工資 | 式 | 1
80 | 【5P1】 PANEL 3ψ4W 220/380V
(1) | CASE： 2.0mm 黑鐵粉體烤漆 (含箱體及其他配件) | 座 | 1 |  |  | 上力,波電,南亞 或專業廠
(2) | MCCB 3P 100AF 75AT 380V 10KA | 只 | 1 |  |  | 士林,東元,華城
(3) | MCCB 1P 50AF 20AT 220V 10KA | 只 | 18 |  |  | 士林,東元,華城
(4) | CU BUS BAR & PVC | 式 | 1 |  |  | 鍍錫
(5) | ABS銘牌&端子台 | 式 | 1
(6) | 五金另料 | 式 | 1
(7) | 組立工資 | 式 | 1
81 | 【5L】 PANEL 3ψ4W 220/380V
(1) | CASE： 2.0mm 黑鐵粉體烤漆 (含箱體及其他配件) | 座 | 1 |  |  | 上力,波電,南亞 或專業廠
(2) | MCCB 3P 100AF 100AT 380V 10KA | 只 | 1 |  |  | 士林,東元,華城
(3) | MCCB 3P 50AF 50AT 380V 10KA | 只 | 1 |  |  | 士林,東元,華城
(4) | MCCB 3P 50AF 40AT 380V 10KA | 只 | 1 |  |  | 士林,東元,華城
(5) | MCCB 1P 50AF 20AT 220V 10KA | 只 | 2 |  |  | 士林,東元,華城
(6) | MCCB 1P 50AF 15AT 220V 10KA | 只 | 10 |  |  | 士林,東元,華城
(7) | CU BUS BAR & PVC | 式 | 1 |  |  | 鍍錫
(8) | ABS銘牌&端子台 | 式 | 1
(9) | 五金另料 | 式 | 1
(10) | 組立工資 | 式 | 1
82 | 【5L1】 PANEL 3ψ4W 220/380V
(1) | CASE： 2.0mm 黑鐵粉體烤漆 (含箱體及其他配件) | 座 | 1 |  |  | 上力,波電,南亞 或專業廠
(2) | MCCB 3P 50AF 50AT 380V 10KA | 只 | 1 |  |  | 士林,東元,華城
(3) | MCCB 1P 50AF 20AT 220V 10KA | 只 | 1 |  |  | 士林,東元,華城
(4) | MCCB 1P 50AF 15AT 220V 10KA | 只 | 5 |  |  | 士林,東元,華城
(5) | RCBO 1P 50AF 15AT 220V 10KA 30mA 0.1S | 只 | 1 |  |  | 士林,東元,華城
(6) | CU BUS BAR & PVC | 式 | 1 |  |  | 鍍錫
(7) | ABS銘牌&端子台 | 式 | 1
(8) | 五金另料 | 式 | 1
(9) | 組立工資 | 式 | 1
一、電力設備工程 | [5 empty] | 第 23 頁；共 51 頁
項目 | 設備名稱及規格尺寸 | 單位 | 數 量 | 單 價 | 總 價 | 備 註 說 明
83 | 【TR5】 乾式變壓器附外箱
(1) | TR 15KVA 3ψ 380V/208-120V DRY TYPE IP20 | 只 | 1 |  |  | 華城,士林
84 | 【5R】 PANEL 3ψ4W 208/120V
(1) | CASE： 2.0mm 黑鐵粉體烤漆 (含箱體及其他配件) | 座 | 1 |  |  | 上力,波電,南亞 或專業廠
(2) | MCCB 3P 50AF 50AT 208V 10KA | 只 | 1 |  |  | 士林,東元,華城
(3) | MCCB 3P 50AF 30AT 208V 10KA | 只 | 1 |  |  | 士林,東元,華城
(4) | MCCB 1P 50AF 15AT 120V 10KA | 只 | 21 |  |  | 士林,東元,華城
(5) | CU BUS BAR & PVC | 式 | 1 |  |  | 鍍錫
(6) | ABS銘牌&端子台 | 式 | 1
(7) | 五金另料 | 式 | 1
(8) | 組立工資 | 式 | 1
85 | 【5R1】 PANEL 3ψ4W 208/120V
(1) | CASE： 2.0mm 黑鐵粉體烤漆 (含箱體及其他配件) | 座 | 1 |  |  | 上力,波電,南亞 或專業廠
(2) | MCCB 3P 50AF 30AT 208V 10KA | 只 | 1 |  |  | 士林,東元,華城
(3) | MCCB 1P 50AF 15AT 120V 10KA | 只 | 7 |  |  | 士林,東元,華城
(4) | RCBO 1P 50AF 20AT 120V 10KA 30mA 0.1S | 只 | 2 |  |  | 士林,東元,華城
(5) | CU BUS BAR & PVC | 式 | 1 |  |  | 鍍錫
(6) | ABS銘牌&端子台 | 式 | 1
(7) | 五金另料 | 式 | 1
(8) | 組立工資 | 式 | 1
86 | 【6P】 PANEL 3ψ4W 220/380V
(1) | CASE： 2.0mm 黑鐵粉體烤漆 (含箱體及其他配件) | 座 | 1 |  |  | 上力,波電,南亞 或專業廠
(2) | MCCB 3P 400AF 400AT 380V 25KA | 只 | 1 |  |  | 士林,東元,華城
(3) | MCCB 3P 100AF 100AT 380V 25KA | 只 | 2 |  |  | 士林,東元,華城
(4) | MCCB 3P 100AF 75AT 380V 25KA | 只 | 1 |  |  | 士林,東元,華城
(5) | MCCB 3P 100AF 40AT 380V 25KA | 只 | 1 |  |  | 士林,東元,華城
(6) | ATS 4P 100A 380V 25KA瞬間激磁式雙投入線圈具雙迴路各相獨立消弧室及N相先接後離功能切換時間0.16sec以下 | 座 | 1 |  |  | 士林,尚偉,順山
(7) | ATS控制器,LCD數位顯示控制單元RS485 | 台 | 1
(8) | CU BUS BAR & PVC | 式 | 1 |  |  | 鍍錫
(9) | ABS銘牌&端子台 | 式 | 1
(10) | 五金另料 | 式 | 1
(11) | 組立工資 | 式 | 1
87 | 【ETR6】 乾式變壓器附外箱
(1) | TR 15KVA 3ψ 380V/208-120V DRY TYPE IP20 | 只 | 1 |  |  | 華城,士林
一、電力設備工程 | [5 empty] | 第 24 頁；共 51 頁
項目 | 設備名稱及規格尺寸 | 單位 | 數 量 | 單 價 | 總 價 | 備 註 說 明
88 | 【E6R】 PANEL 3ψ4W 208/120V
(1) | CASE： 2.0mm 黑鐵粉體烤漆 (含箱體及其他配件) | 座 | 1 |  |  | 上力,波電,南亞 或專業廠
(2) | MCCB 3P 100AF 100AT 208V 10KA | 只 | 1 |  |  | 士林,東元,華城
(3) | MCCB 1P 50AF 20AT 120V 10KA | 只 | 15 |  |  | 士林,東元,華城
(4) | CU BUS BAR & PVC | 式 | 1 |  |  | 鍍錫
(5) | ABS銘牌&端子台 | 式 | 1
(6) | 五金另料 | 式 | 1
(7) | 組立工資 | 式 | 1
89 | 【E6P】 PANEL 3ψ4W 220/380V
(1) | CASE： 2.0mm 黑鐵粉體烤漆 (含箱體及其他配件) | 座 | 1 |  |  | 上力,波電,南亞 或專業廠
(2) | MCCB 3P 100AF 100AT 380V 10KA | 只 | 1 |  |  | 士林,東元,華城
(3) | MCCB 3P 50AF 50AT 380V 10KA | 只 | 1 |  |  | 士林,東元,華城
(4) | MCCB 3P 50AF 30AT 380V 10KA | 只 | 2 |  |  | 士林,東元,華城
(5) | MCCB 1P 50AF 20AT 220V 10KA | 只 | 15 |  |  | 士林,東元,華城
(6) | CU BUS BAR & PVC | 式 | 1 |  |  | 鍍錫
(7) | ABS銘牌&端子台 | 式 | 1
(8) | 五金另料 | 式 | 1
(9) | 組立工資 | 式 | 1
90 | 【6P1】 PANEL 3ψ4W 220/380V
(1) | CASE： 2.0mm 黑鐵粉體烤漆 (含箱體及其他配件) | 座 | 1 |  |  | 上力,波電,南亞 或專業廠
(2) | MCCB 3P 100AF 75AT 380V 10KA | 只 | 1 |  |  | 士林,東元,華城
(3) | MCCB 1P 50AF 20AT 220V 10KA | 只 | 18 |  |  | 士林,東元,華城
(4) | CU BUS BAR & PVC | 式 | 1 |  |  | 鍍錫
(5) | ABS銘牌&端子台 | 式 | 1
(6) | 五金另料 | 式 | 1
(7) | 組立工資 | 式 | 1
91 | 【6L】 PANEL 3ψ4W 220/380V
(1) | CASE： 2.0mm 黑鐵粉體烤漆 (含箱體及其他配件) | 座 | 1 |  |  | 上力,波電,南亞 或專業廠
(2) | MCCB 3P 100AF 100AT 380V 10KA | 只 | 1 |  |  | 士林,東元,華城
(3) | MCCB 3P 50AF 40AT 380V 10KA | 只 | 1 |  |  | 士林,東元,華城
(4) | MCCB 3P 50AF 30AT 380V 10KA | 只 | 1 |  |  | 士林,東元,華城
(5) | MCCB 1P 50AF 20AT 220V 10KA | 只 | 1 |  |  | 士林,東元,華城
(6) | MCCB 1P 50AF 15AT 220V 10KA | 只 | 5 |  |  | 士林,東元,華城
(7) | RCBO 1P 50AF 15AT 220V 10KA 30mA 0.1S | 只 | 1 |  |  | 士林,東元,華城
(8) | CU BUS BAR & PVC | 式 | 1 |  |  | 鍍錫
(9) | ABS銘牌&端子台 | 式 | 1
(10) | 五金另料 | 式 | 1
(11) | 組立工資 | 式 | 1
一、電力設備工程 | [5 empty] | 第 25 頁；共 51 頁
項目 | 設備名稱及規格尺寸 | 單位 | 數 量 | 單 價 | 總 價 | 備 註 說 明
92 | 【6L1】 PANEL 3ψ4W 220/380V
(1) | CASE： 2.0mm 黑鐵粉體烤漆 (含箱體及其他配件) | 座 | 1 |  |  | 上力,波電,南亞 或專業廠
(2) | MCCB 3P 50AF 30AT 380V 10KA | 只 | 1 |  |  | 士林,東元,華城
(3) | MCCB 1P 50AF 20AT 220V 10KA | 只 | 1 |  |  | 士林,東元,華城
(4) | MCCB 1P 50AF 15AT 220V 10KA | 只 | 4 |  |  | 士林,東元,華城
(5) | RCBO 1P 50AF 15AT 220V 10KA 30mA 0.1S | 只 | 1 |  |  | 士林,東元,華城
(6) | CU BUS BAR & PVC | 式 | 1 |  |  | 鍍錫
(7) | ABS銘牌&端子台 | 式 | 1
(8) | 五金另料 | 式 | 1
(9) | 組立工資 | 式 | 1
93 | 【TR2】 乾式變壓器附外箱
(1) | TR 15KVA 3ψ 380V/208-120V DRY TYPE IP20 | 只 | 1 |  |  | 華城,士林
94 | 【6R】 PANEL 3ψ4W 208/120V
(1) | CASE： 2.0mm 黑鐵粉體烤漆 (含箱體及其他配件) | 座 | 1 |  |  | 上力,波電,南亞 或專業廠
(2) | MCCB 3P 50AF 50AT 208V 10KA | 只 | 1 |  |  | 士林,東元,華城
(3) | MCCB 3P 50AF 30AT 208V 10KA | 只 | 1 |  |  | 士林,東元,華城
(4) | MCCB 1P 50AF 15AT 120V 10KA | 只 | 6 |  |  | 士林,東元,華城
(5) | RCBO 1P 50AF 20AT 120V 10KA 30mA 0.1S | 只 | 2 |  |  | 士林,東元,華城
(6) | CU BUS BAR & PVC | 式 | 1 |  |  | 鍍錫
(7) | ABS銘牌&端子台 | 式 | 1
(8) | 五金另料 | 式 | 1
(9) | 組立工資 | 式 | 1
95 | 【6R1】 PANEL 3ψ4W 208/120V
(1) | CASE： 2.0mm 黑鐵粉體烤漆 (含箱體及其他配件) | 座 | 1 |  |  | 上力,波電,南亞 或專業廠
(2) | MCCB 3P 50AF 30AT 208V 10KA | 只 | 1 |  |  | 士林,東元,華城
(3) | MCCB 1P 50AF 15AT 120V 10KA | 只 | 9 |  |  | 士林,東元,華城
(4) | CU BUS BAR & PVC | 式 | 1 |  |  | 鍍錫
(5) | ABS銘牌&端子台 | 式 | 1
(6) | 五金另料 | 式 | 1
(7) | 組立工資 | 式 | 1
96 | 【7P】 PANEL 3ψ4W 220/380V
(1) | CASE： 2.0mm 黑鐵粉體烤漆 (含箱體及其他配件) | 座 | 1 |  |  | 上力,波電,南亞 或專業廠
(2) | MCCB 3P 400AF 400AT 380V 25KA | 只 | 1 |  |  | 士林,東元,華城
(3) | MCCB 3P 100AF 100AT 380V 25KA | 只 | 2 |  |  | 士林,東元,華城
(4) | MCCB 3P 100AF 75AT 380V 25KA | 只 | 1 |  |  | 士林,東元,華城
(5) | MCCB 3P 100AF 40AT 380V 25KA | 只 | 1 |  |  | 士林,東元,華城
一、電力設備工程 | [5 empty] | 第 26 頁；共 51 頁
項目 | 設備名稱及規格尺寸 | 單位 | 數 量 | 單 價 | 總 價 | 備 註 說 明
(6) | ATS 4P 100A 380V 25KA瞬間激磁式雙投入線圈具雙迴路各相獨立消弧室及N相先接後離功能切換時間0.16sec以下 | 座 | 1 |  |  | 士林,尚偉,順山
(7) | ATS控制器,LCD數位顯示控制單元RS485 | 台 | 1
(8) | CU BUS BAR & PVC | 式 | 1 |  |  | 鍍錫
(9) | ABS銘牌&端子台 | 式 | 1
(10) | 五金另料 | 式 | 1
(11) | 組立工資 | 式 | 1
97 | 【ETR7】 乾式變壓器附外箱
(1) | TR 15KVA 3ψ 380V/208-120V DRY TYPE IP20 | 只 | 1 |  |  | 華城,士林
98 | 【E7R】 PANEL 3ψ4W 208/120V
(1) | CASE： 2.0mm 黑鐵粉體烤漆 (含箱體及其他配件) | 座 | 1 |  |  | 上力,波電,南亞 或專業廠
(2) | MCCB 3P 50AF 50AT 208V 10KA | 只 | 1 |  |  | 士林,東元,華城
(3) | MCCB 1P 50AF 20AT 120V 10KA | 只 | 15 |  |  | 士林,東元,華城
(4) | CU BUS BAR & PVC | 式 | 1 |  |  | 鍍錫
(5) | ABS銘牌&端子台 | 式 | 1
(6) | 五金另料 | 式 | 1
(7) | 組立工資 | 式 | 1
99 | 【E7P】 PANEL 3ψ4W 220/380V
(1) | CASE： 2.0mm 黑鐵粉體烤漆 (含箱體及其他配件) | 座 | 1 |  |  | 上力,波電,南亞 或專業廠
(2) | MCCB 3P 100AF 100AT 380V 10KA | 只 | 1 |  |  | 士林,東元,華城
(3) | MCCB 3P 50AF 50AT 380V 10KA | 只 | 1 |  |  | 士林,東元,華城
(4) | MCCB 3P 50AF 30AT 380V 10KA | 只 | 2 |  |  | 士林,東元,華城
(5) | MCCB 1P 50AF 20AT 220V 10KA | 只 | 15 |  |  | 士林,東元,華城
(6) | CU BUS BAR & PVC | 式 | 1 |  |  | 鍍錫
(7) | ABS銘牌&端子台 | 式 | 1
(8) | 五金另料 | 式 | 1
(9) | 組立工資 | 式 | 1
100 | 【7P1】 PANEL 3ψ4W 220/380V
(1) | CASE： 2.0mm 黑鐵粉體烤漆 (含箱體及其他配件) | 座 | 1 |  |  | 上力,波電,南亞 或專業廠
(2) | MCCB 3P 100AF 75AT 380V 10KA | 只 | 1 |  |  | 士林,東元,華城
(3) | MCCB 1P 50AF 20AT 220V 10KA | 只 | 18 |  |  | 士林,東元,華城
(4) | CU BUS BAR & PVC | 式 | 1 |  |  | 鍍錫
(5) | ABS銘牌&端子台 | 式 | 1
(6) | 五金另料 | 式 | 1
(7) | 組立工資 | 式 | 1
101 | 【7L】 PANEL 3ψ4W 220/380V
(1) | CASE： 2.0mm 黑鐵粉體烤漆 (含箱體及其他配件) | 座 | 1 |  |  | 上力,波電,南亞 或專業廠
一、電力設備工程 | [5 empty] | 第 27 頁；共 51 頁
項目 | 設備名稱及規格尺寸 | 單位 | 數 量 | 單 價 | 總 價 | 備 註 說 明
(2) | MCCB 3P 100AF 100AT 380V 10KA | 只 | 1 |  |  | 士林,東元,華城
(3) | MCCB 3P 50AF 50AT 380V 10KA | 只 | 1 |  |  | 士林,東元,華城
(4) | MCCB 3P 50AF 40AT 380V 10KA | 只 | 1 |  |  | 士林,東元,華城
(5) | MCCB 1P 50AF 20AT 220V 10KA | 只 | 2 |  |  | 士林,東元,華城
(6) | MCCB 1P 50AF 15AT 220V 10KA | 只 | 10 |  |  | 士林,東元,華城
(7) | RCBO 1P 50AF 20AT 220V 10KA 30mA 0.1S | 只 | 1 |  |  | 士林,東元,華城
(8) | CU BUS BAR & PVC | 式 | 1 |  |  | 鍍錫
(9) | ABS銘牌&端子台 | 式 | 1
(10) | 五金另料 | 式 | 1
(11) | 組立工資 | 式 | 1
102 | 【7L1】 PANEL 3ψ4W 220/380V
(1) | CASE： 2.0mm 黑鐵粉體烤漆 (含箱體及其他配件) | 座 | 1 |  |  | 上力,波電,南亞 或專業廠
(2) | MCCB 3P 50AF 50AT 380V 10KA | 只 | 1 |  |  | 士林,東元,華城
(3) | MCCB 1P 50AF 20AT 220V 10KA | 只 | 1 |  |  | 士林,東元,華城
(4) | MCCB 1P 50AF 15AT 220V 10KA | 只 | 5 |  |  | 士林,東元,華城
(5) | RCBO 1P 50AF 15AT 220V 10KA 30mA 0.1S | 只 | 1 |  |  | 士林,東元,華城
(6) | CU BUS BAR & PVC | 式 | 1 |  |  | 鍍錫
(7) | ABS銘牌&端子台 | 式 | 1
(8) | 五金另料 | 式 | 1
(9) | 組立工資 | 式 | 1
103 | 【TR7】 乾式變壓器附外箱
(1) | TR 15KVA 3ψ 380V/208-120V DRY TYPE IP20 | 只 | 1 |  |  | 華城,士林
104 | 【7R】 PANEL 3ψ4W 208/120V
(1) | CASE： 2.0mm 黑鐵粉體烤漆 (含箱體及其他配件) | 座 | 1 |  |  | 上力,波電,南亞 或專業廠
(2) | MCCB 3P 50AF 50AT 208V 10KA | 只 | 1 |  |  | 士林,東元,華城
(3) | MCCB 3P 50AF 30AT 208V 10KA | 只 | 1 |  |  | 士林,東元,華城
(4) | MCCB 1P 50AF 15AT 120V 10KA | 只 | 21 |  |  | 士林,東元,華城
(5) | CU BUS BAR & PVC | 式 | 1 |  |  | 鍍錫
(6) | ABS銘牌&端子台 | 式 | 1
(7) | 五金另料 | 式 | 1
(8) | 組立工資 | 式 | 1
105 | 【7R1】 PANEL 3ψ4W 208/120V
(1) | CASE： 2.0mm 黑鐵粉體烤漆 (含箱體及其他配件) | 座 | 1 |  |  | 上力,波電,南亞 或專業廠
(2) | MCCB 3P 50AF 30AT 208V 10KA | 只 | 1 |  |  | 士林,東元,華城
(3) | MCCB 1P 50AF 15AT 120V 10KA | 只 | 7 |  |  | 士林,東元,華城
(4) | RCBO 1P 50AF 20AT 120V 10KA 30mA 0.1S | 只 | 2 |  |  | 士林,東元,華城
(5) | CU BUS BAR & PVC | 式 | 1 |  |  | 鍍錫
(6) | ABS銘牌&端子台 | 式 | 1
(7) | 五金另料 | 式 | 1
一、電力設備工程 | [5 empty] | 第 28 頁；共 51 頁
項目 | 設備名稱及規格尺寸 | 單位 | 數 量 | 單 價 | 總 價 | 備 註 說 明
(8) | 組立工資 | 式 | 1
106 | 【8P】 PANEL 3ψ4W 220/380V
(1) | CASE： 2.0mm 黑鐵粉體烤漆 (含箱體及其他配件) | 座 | 1 |  |  | 上力,波電,南亞 或專業廠
(2) | MCCB 3P 400AF 400AT 380V 25KA | 只 | 1 |  |  | 士林,東元,華城
(3) | MCCB 3P 100AF 100AT 380V 25KA | 只 | 2 |  |  | 士林,東元,華城
(4) | MCCB 3P 100AF 75AT 380V 25KA | 只 | 1 |  |  | 士林,東元,華城
(5) | MCCB 3P 100AF 40AT 380V 25KA | 只 | 1 |  |  | 士林,東元,華城
(6) | ATS 4P 100A 380V 25KA瞬間激磁式雙投入線圈具雙迴路各相獨立消弧室及N相先接後離功能切換時間0.16sec以下 | 座 | 1 |  |  | 士林,尚偉,順山
(7) | ATS控制器,LCD數位顯示控制單元RS485 | 台 | 1
(8) | CU BUS BAR & PVC | 式 | 1 |  |  | 鍍錫
(9) | ABS銘牌&端子台 | 式 | 1
(10) | 五金另料 | 式 | 1
(11) | 組立工資 | 式 | 1
107 | 【ETR8】 乾式變壓器附外箱
(1) | TR 15KVA 3ψ 380V/208-120V DRY TYPE IP20 | 只 | 1 |  |  | 華城,士林
108 | 【E8R】 PANEL 3ψ4W 208/120V
(1) | CASE： 2.0mm 黑鐵粉體烤漆 (含箱體及其他配件) | 座 | 1 |  |  | 上力,波電,南亞 或專業廠
(2) | MCCB 3P 100AF 100AT 208V 10KA | 只 | 1 |  |  | 士林,東元,華城
(3) | MCCB 1P 50AF 20AT 120V 10KA | 只 | 15 |  |  | 士林,東元,華城
(4) | CU BUS BAR & PVC | 式 | 1 |  |  | 鍍錫
(5) | ABS銘牌&端子台 | 式 | 1
(6) | 五金另料 | 式 | 1
(7) | 組立工資 | 式 | 1
109 | 【E8P】 PANEL 3ψ4W 220/380V
(1) | CASE： 2.0mm 黑鐵粉體烤漆 (含箱體及其他配件) | 座 | 1 |  |  | 上力,波電,南亞 或專業廠
(2) | MCCB 3P 100AF 100AT 380V 10KA | 只 | 1 |  |  | 士林,東元,華城
(3) | MCCB 3P 50AF 50AT 380V 10KA | 只 | 1 |  |  | 士林,東元,華城
(4) | MCCB 3P 50AF 30AT 380V 10KA | 只 | 2 |  |  | 士林,東元,華城
(5) | MCCB 1P 50AF 20AT 220V 10KA | 只 | 15 |  |  | 士林,東元,華城
(6) | CU BUS BAR & PVC | 式 | 1 |  |  | 鍍錫
(7) | ABS銘牌&端子台 | 式 | 1
(8) | 五金另料 | 式 | 1
(9) | 組立工資 | 式 | 1
110 | 【8P1】 PANEL 3ψ4W 220/380V
(1) | CASE： 2.0mm 黑鐵粉體烤漆 (含箱體及其他配件) | 座 | 1 |  |  | 上力,波電,南亞 或專業廠
(2) | MCCB 3P 100AF 75AT 380V 10KA | 只 | 1 |  |  | 士林,東元,華城
一、電力設備工程 | [5 empty] | 第 29 頁；共 51 頁
項目 | 設備名稱及規格尺寸 | 單位 | 數 量 | 單 價 | 總 價 | 備 註 說 明
(3) | MCCB 1P 50AF 20AT 220V 10KA | 只 | 18 |  |  | 士林,東元,華城
(4) | CU BUS BAR & PVC | 式 | 1 |  |  | 鍍錫
(5) | ABS銘牌&端子台 | 式 | 1
(6) | 五金另料 | 式 | 1
(7) | 組立工資 | 式 | 1
111 | 【8L】 PANEL 3ψ4W 220/380V
(1) | CASE： 2.0mm 黑鐵粉體烤漆 (含箱體及其他配件) | 座 | 1 |  |  | 上力,波電,南亞 或專業廠
(2) | MCCB 3P 100AF 100AT 380V 10KA | 只 | 1 |  |  | 士林,東元,華城
(3) | MCCB 3P 50AF 40AT 380V 10KA | 只 | 1 |  |  | 士林,東元,華城
(4) | MCCB 3P 50AF 30AT 380V 10KA | 只 | 1 |  |  | 士林,東元,華城
(5) | MCCB 1P 50AF 20AT 220V 10KA | 只 | 1 |  |  | 士林,東元,華城
(6) | MCCB 1P 50AF 15AT 220V 10KA | 只 | 5 |  |  | 士林,東元,華城
(7) | RCBO 1P 50AF 20AT 220V 10KA 30mA 0.1S | 只 | 1 |  |  | 士林,東元,華城
(8) | CU BUS BAR & PVC | 式 | 1 |  |  | 鍍錫
(9) | ABS銘牌&端子台 | 式 | 1
(10) | 五金另料 | 式 | 1
(11) | 組立工資 | 式 | 1
112 | 【8L1】 PANEL 3ψ4W 220/380V
(1) | CASE： 2.0mm 黑鐵粉體烤漆 (含箱體及其他配件) | 座 | 1 |  |  | 上力,波電,南亞 或專業廠
(2) | MCCB 3P 50AF 30AT 380V 10KA | 只 | 1 |  |  | 士林,東元,華城
(3) | MCCB 1P 50AF 20AT 220V 10KA | 只 | 1 |  |  | 士林,東元,華城
(4) | MCCB 1P 50AF 15AT 220V 10KA | 只 | 4 |  |  | 士林,東元,華城
(5) | RCBO 1P 50AF 15AT 220V 10KA 30mA 0.1S | 只 | 1 |  |  | 士林,東元,華城
(6) | CU BUS BAR & PVC | 式 | 1 |  |  | 鍍錫
(7) | ABS銘牌&端子台 | 式 | 1
(8) | 五金另料 | 式 | 1
(9) | 組立工資 | 式 | 1
113 | 【TR8】 乾式變壓器附外箱
(1) | TR 15KVA 3ψ 380V/208-120V DRY TYPE IP20 | 只 | 1 |  |  | 華城,士林
114 | 【8R】 PANEL 3ψ4W 208/120V
(1) | CASE： 2.0mm 黑鐵粉體烤漆 (含箱體及其他配件) | 座 | 1 |  |  | 上力,波電,南亞 或專業廠
(2) | MCCB 3P 50AF 50AT 208V 10KA | 只 | 1 |  |  | 士林,東元,華城
(3) | MCCB 3P 50AF 30AT 208V 10KA | 只 | 1 |  |  | 士林,東元,華城
(4) | MCCB 1P 50AF 15AT 120V 10KA | 只 | 6 |  |  | 士林,東元,華城
(5) | RCBO 1P 50AF 20AT 120V 10KA 30mA 0.1S | 只 | 2 |  |  | 士林,東元,華城
(6) | CU BUS BAR & PVC | 式 | 1 |  |  | 鍍錫
(7) | ABS銘牌&端子台 | 式 | 1
(8) | 五金另料 | 式 | 1
(9) | 組立工資 | 式 | 1
一、電力設備工程 | [5 empty] | 第 30 頁；共 51 頁
項目 | 設備名稱及規格尺寸 | 單位 | 數 量 | 單 價 | 總 價 | 備 註 說 明
115 | 【8R1】 PANEL 3ψ4W 208/120V
(1) | CASE： 2.0mm 黑鐵粉體烤漆 (含箱體及其他配件) | 座 | 1 |  |  | 上力,波電,南亞 或專業廠
(2) | MCCB 3P 50AF 30AT 208V 10KA | 只 | 1 |  |  | 士林,東元,華城
(3) | MCCB 1P 50AF 15AT 120V 10KA | 只 | 9 |  |  | 士林,東元,華城
(4) | CU BUS BAR & PVC | 式 | 1 |  |  | 鍍錫
(5) | ABS銘牌&端子台 | 式 | 1
(6) | 五金另料 | 式 | 1
(7) | 組立工資 | 式 | 1
116 | 【9P】 PANEL 3ψ4W 220/380V
(1) | CASE： 2.0mm 黑鐵粉體烤漆 (含箱體及其他配件) | 座 | 1 |  |  | 上力,波電,南亞 或專業廠
(2) | MCCB 3P 400AF 400AT 380V 25KA | 只 | 1 |  |  | 士林,東元,華城
(3) | MCCB 3P 100AF 100AT 380V 25KA | 只 | 2 |  |  | 士林,東元,華城
(4) | MCCB 3P 100AF 75AT 380V 25KA | 只 | 1 |  |  | 士林,東元,華城
(5) | MCCB 3P 100AF 40AT 380V 25KA | 只 | 1 |  |  | 士林,東元,華城
(6) | ATS 4P 100A 380V 25KA瞬間激磁式雙投入線圈具雙迴路各相獨立消弧室及N相先接後離功能切換時間0.16sec以下 | 座 | 1 |  |  | 士林,尚偉,順山
(7) | ATS控制器,LCD數位顯示控制單元RS485 | 台 | 1
(8) | CU BUS BAR & PVC | 式 | 1 |  |  | 鍍錫
(9) | ABS銘牌&端子台 | 式 | 1
(10) | 五金另料 | 式 | 1
(11) | 組立工資 | 式 | 1
117 | 【ETR9】 乾式變壓器附外箱
(1) | TR 15KVA 3ψ 380V/208-120V DRY TYPE IP20 | 只 | 1 |  |  | 華城,士林
118 | 【E9R】 PANEL 3ψ4W 208/120V
(1) | CASE： 2.0mm 黑鐵粉體烤漆 (含箱體及其他配件) | 座 | 1 |  |  | 上力,波電,南亞 或專業廠
(2) | MCCB 3P 100AF 100AT 208V 10KA | 只 | 1 |  |  | 士林,東元,華城
(3) | MCCB 1P 50AF 20AT 120V 10KA | 只 | 15 |  |  | 士林,東元,華城
(4) | CU BUS BAR & PVC | 式 | 1 |  |  | 鍍錫
(5) | ABS銘牌&端子台 | 式 | 1
(6) | 五金另料 | 式 | 1
(7) | 組立工資 | 式 | 1
119 | 【E9P】 PANEL 3ψ4W 220/380V
(1) | CASE： 2.0mm 黑鐵粉體烤漆 (含箱體及其他配件) | 座 | 1 |  |  | 上力,波電,南亞 或專業廠
(2) | MCCB 3P 100AF 100AT 380V 10KA | 只 | 1 |  |  | 士林,東元,華城
(3) | MCCB 3P 50AF 50AT 380V 10KA | 只 | 1 |  |  | 士林,東元,華城
(4) | MCCB 3P 50AF 30AT 380V 10KA | 只 | 2 |  |  | 士林,東元,華城
(5) | MCCB 1P 50AF 20AT 220V 10KA | 只 | 15 |  |  | 士林,東元,華城
一、電力設備工程 | [5 empty] | 第 31 頁；共 51 頁
項目 | 設備名稱及規格尺寸 | 單位 | 數 量 | 單 價 | 總 價 | 備 註 說 明
(6) | CU BUS BAR & PVC | 式 | 1 |  |  | 鍍錫
(7) | ABS銘牌&端子台 | 式 | 1
(8) | 五金另料 | 式 | 1
(9) | 組立工資 | 式 | 1
120 | 【9P1】 PANEL 3ψ4W 220/380V
(1) | CASE： 2.0mm 黑鐵粉體烤漆 (含箱體及其他配件) | 座 | 1 |  |  | 上力,波電,南亞 或專業廠
(2) | MCCB 3P 100AF 75AT 380V 10KA | 只 | 1 |  |  | 士林,東元,華城
(3) | MCCB 1P 50AF 20AT 220V 10KA | 只 | 18 |  |  | 士林,東元,華城
(4) | CU BUS BAR & PVC | 式 | 1 |  |  | 鍍錫
(5) | ABS銘牌&端子台 | 式 | 1
(6) | 五金另料 | 式 | 1
(7) | 組立工資 | 式 | 1
121 | 【9L】 PANEL 3ψ4W 220/380V
(1) | CASE： 2.0mm 黑鐵粉體烤漆 (含箱體及其他配件) | 座 | 1 |  |  | 上力,波電,南亞 或專業廠
(2) | MCCB 3P 100AF 100AT 380V 10KA | 只 | 1 |  |  | 士林,東元,華城
(3) | MCCB 3P 50AF 50AT 380V 10KA | 只 | 1 |  |  | 士林,東元,華城
(4) | MCCB 3P 50AF 40AT 380V 10KA | 只 | 1 |  |  | 士林,東元,華城
(5) | MCCB 1P 50AF 20AT 220V 10KA | 只 | 2 |  |  | 士林,東元,華城
(6) | MCCB 1P 50AF 15AT 220V 10KA | 只 | 10 |  |  | 士林,東元,華城
(7) | CU BUS BAR & PVC | 式 | 1 |  |  | 鍍錫
(8) | ABS銘牌&端子台 | 式 | 1
(9) | 五金另料 | 式 | 1
(10) | 組立工資 | 式 | 1
122 | 【9L1】 PANEL 3ψ4W 220/380V
(1) | CASE： 2.0mm 黑鐵粉體烤漆 (含箱體及其他配件) | 座 | 1 |  |  | 上力,波電,南亞 或專業廠
(2) | MCCB 3P 50AF 50AT 380V 10KA | 只 | 1 |  |  | 士林,東元,華城
(3) | MCCB 1P 50AF 20AT 220V 10KA | 只 | 1 |  |  | 士林,東元,華城
(4) | MCCB 1P 50AF 15AT 220V 10KA | 只 | 5 |  |  | 士林,東元,華城
(5) | RCBO 1P 50AF 15AT 220V 10KA 30mA 0.1S | 只 | 1 |  |  | 士林,東元,華城
(6) | CU BUS BAR & PVC | 式 | 1 |  |  | 鍍錫
(7) | ABS銘牌&端子台 | 式 | 1
(8) | 五金另料 | 式 | 1
(9) | 組立工資 | 式 | 1
123 | 【TR9】 乾式變壓器附外箱
(1) | TR 15KVA 3ψ 380V/208-120V DRY TYPE IP20 | 只 | 1 |  |  | 華城,士林
124 | 【9R】 PANEL 3ψ4W 208/120V
(1) | CASE： 2.0mm 黑鐵粉體烤漆 (含箱體及其他配件) | 座 | 1 |  |  | 上力,波電,南亞 或專業廠
(2) | MCCB 3P 50AF 50AT 208V 10KA | 只 | 1 |  |  | 士林,東元,華城
一、電力設備工程 | [5 empty] | 第 32 頁；共 51 頁
項目 | 設備名稱及規格尺寸 | 單位 | 數 量 | 單 價 | 總 價 | 備 註 說 明
(3) | MCCB 3P 50AF 30AT 208V 10KA | 只 | 1 |  |  | 士林,東元,華城
(4) | MCCB 1P 50AF 15AT 120V 10KA | 只 | 21 |  |  | 士林,東元,華城
(5) | CU BUS BAR & PVC | 式 | 1 |  |  | 鍍錫
(6) | ABS銘牌&端子台 | 式 | 1
(7) | 五金另料 | 式 | 1
(8) | 組立工資 | 式 | 1
125 | 【9R1】 PANEL 3ψ4W 208/120V
(1) | CASE： 2.0mm 黑鐵粉體烤漆 (含箱體及其他配件) | 座 | 1 |  |  | 上力,波電,南亞 或專業廠
(2) | MCCB 3P 50AF 30AT 208V 10KA | 只 | 1 |  |  | 士林,東元,華城
(3) | MCCB 1P 50AF 15AT 120V 10KA | 只 | 7 |  |  | 士林,東元,華城
(4) | RCBO 1P 50AF 20AT 120V 10KA 30mA 0.1S | 只 | 2 |  |  | 士林,東元,華城
(5) | CU BUS BAR & PVC | 式 | 1 |  |  | 鍍錫
(6) | ABS銘牌&端子台 | 式 | 1
(7) | 五金另料 | 式 | 1
(8) | 組立工資 | 式 | 1
126 | 【10P】 PANEL 3ψ4W 220/380V
(1) | CASE： 2.0mm 黑鐵粉體烤漆 (含箱體及其他配件) | 座 | 1 |  |  | 上力,波電,南亞 或專業廠
(2) | MCCB 3P 250AF 200AT 380V 10KA | 只 | 1 |  |  | 士林,東元,華城
(3) | MCCB 3P 100AF 100AT 380V 10KA | 只 | 1 |  |  | 士林,東元,華城
(4) | CU BUS BAR & PVC | 式 | 1 |  |  | 鍍錫
(5) | ABS銘牌&端子台 | 式 | 1
(6) | 五金另料 | 式 | 1
(7) | 組立工資 | 式 | 1
127 | 【10L】 PANEL 3ψ4W 220/380V
(1) | CASE： 2.0mm 黑鐵粉體烤漆 (含箱體及其他配件) | 座 | 1 |  |  | 上力,波電,南亞 或專業廠
(2) | MCCB 3P 100AF 100AT 380V 10KA | 只 | 1 |  |  | 士林,東元,華城
(3) | MCCB 3P 50AF 40AT 380V 10KA | 只 | 1 |  |  | 士林,東元,華城
(4) | MCCB 3P 50AF 30AT 380V 10KA | 只 | 2 |  |  | 士林,東元,華城
(5) | MCCB 1P 50AF 20AT 220V 10KA | 只 | 1 |  |  | 士林,東元,華城
(6) | MCCB 1P 50AF 15AT 220V 10KA | 只 | 4 |  |  | 士林,東元,華城
(7) | RCBO 1P 50AF 15AT 220V 10KA 30mA 0.1S | 只 | 1 |  |  | 士林,東元,華城
(8) | CU BUS BAR & PVC | 式 | 1 |  |  | 鍍錫
(9) | ABS銘牌&端子台 | 式 | 1
(10) | 五金另料 | 式 | 1
(11) | 組立工資 | 式 | 1
128 | 【10L1】 PANEL 3ψ4W 220/380V
(1) | CASE： 2.0mm 黑鐵粉體烤漆 (含箱體及其他配件) | 座 | 1 |  |  | 上力,波電,南亞 或專業廠
(2) | MCCB 3P 50AF 30AT 380V 10KA | 只 | 1 |  |  | 士林,東元,華城
(3) | MCCB 1P 50AF 20AT 220V 10KA | 只 | 1 |  |  | 士林,東元,華城
一、電力設備工程 | [5 empty] | 第 33 頁；共 51 頁
項目 | 設備名稱及規格尺寸 | 單位 | 數 量 | 單 價 | 總 價 | 備 註 說 明
(4) | MCCB 1P 50AF 15AT 220V 10KA | 只 | 4 |  |  | 士林,東元,華城
(5) | RCBO 1P 50AF 15AT 220V 10KA 30mA 0.1S | 只 | 1 |  |  | 士林,東元,華城
(6) | CU BUS BAR & PVC | 式 | 1 |  |  | 鍍錫
(7) | ABS銘牌&端子台 | 式 | 1
(8) | 五金另料 | 式 | 1
(9) | 組立工資 | 式 | 1
129 | 【11L】 PANEL 3ψ4W 220/380V
(1) | CASE： 2.0mm 黑鐵粉體烤漆 (含箱體及其他配件) | 座 | 1 |  |  | 上力,波電,南亞 或專業廠
(2) | MCCB 3P 50AF 30AT 380V 10KA | 只 | 1 |  |  | 士林,東元,華城
(3) | MCCB 1P 50AF 15AT 220V 10KA | 只 | 3 |  |  | 士林,東元,華城
(4) | RCBO 1P 50AF 15AT 220V 10KA 30mA 0.1S | 只 | 1 |  |  | 士林,東元,華城
(5) | CU BUS BAR & PVC | 式 | 1 |  |  | 鍍錫
(6) | ABS銘牌&端子台 | 式 | 1
(7) | 五金另料 | 式 | 1
(8) | 組立工資 | 式 | 1
130 | 【TR10】 乾式變壓器附外箱
(1) | TR 15KVA 3ψ 380V/208-120V DRY TYPE IP20 | 只 | 1 |  |  | 華城,士林
131 | 【10R】 PANEL 3ψ4W 208/120V
(1) | CASE： 2.0mm 黑鐵粉體烤漆 (含箱體及其他配件) | 座 | 1 |  |  | 上力,波電,南亞 或專業廠
(2) | MCCB 3P 50AF 50AT 208V 10KA | 只 | 1 |  |  | 士林,東元,華城
(3) | MCCB 3P 50AF 30AT 208V 10KA | 只 | 2 |  |  | 士林,東元,華城
(4) | MCCB 1P 50AF 15AT 120V 10KA | 只 | 6 |  |  | 士林,東元,華城
(5) | RCBO 1P 50AF 20AT 120V 10KA 30mA 0.1S | 只 | 2 |  |  | 士林,東元,華城
(6) | RCBO 1P 50AF 15AT 120V 10KA 30mA 0.1S | 只 | 1 |  |  | 士林,東元,華城
(7) | CU BUS BAR & PVC | 式 | 1 |  |  | 鍍錫
(8) | ABS銘牌&端子台 | 式 | 1
(9) | 五金另料 | 式 | 1
(10) | 組立工資 | 式 | 1
132 | 【10R1】 PANEL 3ψ4W 208/120V
(1) | CASE： 2.0mm 黑鐵粉體烤漆 (含箱體及其他配件) | 座 | 1 |  |  | 上力,波電,南亞 或專業廠
(2) | MCCB 3P 50AF 30AT 208V 10KA | 只 | 1 |  |  | 士林,東元,華城
(3) | MCCB 1P 50AF 15AT 120V 10KA | 只 | 7 |  |  | 士林,東元,華城
(4) | CU BUS BAR & PVC | 式 | 1 |  |  | 鍍錫
(5) | ABS銘牌&端子台 | 式 | 1
(6) | 五金另料 | 式 | 1
(7) | 組立工資 | 式 | 1
133 | 【11R】 PANEL 3ψ4W 208/120V
(1) | CASE： 2.0mm 黑鐵粉體烤漆 (含箱體及其他配件) | 座 | 1 |  |  | 上力,波電,南亞 或專業廠
一、電力設備工程 | [5 empty] | 第 34 頁；共 51 頁
項目 | 設備名稱及規格尺寸 | 單位 | 數 量 | 單 價 | 總 價 | 備 註 說 明
(2) | MCCB 3P 50AF 30AT 208V 10KA | 只 | 1 |  |  | 士林,東元,華城
(3) | MCCB 1P 50AF 15AT 120V 10KA | 只 | 7 |  |  | 士林,東元,華城
(4) | CU BUS BAR & PVC | 式 | 1 |  |  | 鍍錫
(5) | ABS銘牌&端子台 | 式 | 1
(6) | 五金另料 | 式 | 1
(7) | 組立工資 | 式 | 1
134 | 【MP2】【SC】PANEL 3ψ4W 220/380V
(1) | CASE：(W)1200*(H)2550*(D)1800 2.0mm3.0/2.0mm 粉粉體烤漆屋外門中型式 需提供IP45等防水等級資格 前後雙開門 | 座 | 3 |  |  | 上力,波電,南亞 或專業廠
(2) | ACB 3P 2500AF 2500AT D/O, 附數位表,GF,SHUTTER,及預警及熱記憶功能 | 台 | 1 |  |  | LT,TERASAKI, SIEMENS
(3) | MCCB 3P 1000AF 1000AT 380V 50KA | 只 | 2 |  |  | 士林,東元,華城
(4) | MCCB 3P 100AF 60AT 380V 50KA | 只 | 10 |  |  | 士林,東元,華城
(5) | MCCB 3P 100AF 30AT 380V 50KA | 只 | 2 |  |  | 士林,東元,華城
(6) | RCBO 3P 225AF 175AT 380V 10KA 30mA 0.1S | 只 | 4 |  |  | 士林,東元,華城
(7) | RCBO 3P 50AF 40AT 380V 10KA 30mA 0.1S | 只 | 2 |  |  | 士林,東元,華城
(8) | APFR 6段式,彩色液晶微處理型,內建相角波型分析圖表功能,附3-19次電壓及電流各次諧波顯示, RS485,ALARM接點,三相電壓及電流功因量測型 | 座 | 1 |  |  | 士林,裕昌,ARISION
(9) | 半套式電容器組 SC 3ψ 480V 550KVAR (25KVAR*2+50KVAR*10)含MC(AC 6),HRC-FUSE,6%SR,IEC Standard, Fast Discharge Resistance,Original calculation book | 座 | 1 |  |  | 士林,裕昌,ARISION
(10) | CT 600V 2400/5 40VA CL:1.0 MOLD | 只 | 2 |  |  | 士林,巧立
(11) | PBL (R)(G) 30ψ LED TYPE | 只 | 24 |  |  | 賀電,天得,IDEC
(12) | CS 切換開關 | 只 | 2 |  |  | 賀電,天得,IDEC
(13) | D-FUSE W/S 附斷電指示 | 只 | 15 |  |  | 台製品
(14) | 散熱風扇模組(含配件) | 式 | 3 |  |  | BEST C-N NISSIN
(15) | 日光燈 10W及微動開關 | 式 | 3
(16) | CU BUS BAR & PVC | 式 | 3 |  |  | 鍍錫
(17) | 電線 600V PVC | 式 | 3
(18) | ABS銘牌&端子台 | 式 | 3
(19) | 五金另料 | 式 | 3
(20) | 組立工資 | 式 | 3
135 | 線架(槽)陽極處理
(1) | 直式鋁製線架 1000W*100Hmm 厚度2.0t | M | 365 |  |  | 同寅,利築,勵合
(2) | 鋁製線架另件(含各式彎頭接管及配件) | 式 | 1 |  |  | 同寅,利築,勵合
(3) | 直式鋁製線架 300W*100Hmm 厚度2.0t | M | 100 |  |  | 同寅,利築,勵合
(4) | 鋁製線架另件(含各式彎頭接管及配件) | 式 | 1 |  |  | 同寅,利築,勵合
(5) | 直式鋁製線槽 400W*100Hmm 厚度2.0t | M | 155 |  |  | 同寅,利築,勵合
(6) | 鋁製線架另件(含各式彎頭接管及配件) | 式 | 1 |  |  | 同寅,利築,勵合
一、電力設備工程 | [5 empty] | 第 35 頁；共 51 頁
項目 | 設備名稱及規格尺寸 | 單位 | 數 量 | 單 價 | 總 價 | 備 註 說 明
136 | 接地系統
(1) | 接地檢視箱 40×35×15cm 含端子及另件 | 只 | 6 |  |  | 專業廠
(2) | 設備接地 R<10Ω 責任施工 | 式 | 1 |  |  | 責任施工(詳圖面)
1.火泥熔接(接地電阻詳圖面) 2.模鑄用
熔接金屬藥 3.銀銅焊修(含銀5%以上)
(3) | 台電接地 R<10Ω 責任施工 | 式 | 1 |  |  | 責任施工(詳圖面)
1.火泥熔接(接地電阻詳圖面) 2.模鑄用
熔接金屬藥 3.銀銅焊修(含銀5%以上)
(4) | 發電機接地 R<10Ω 責任施工 | 式 | 1 |  |  | 責任施工(詳圖面)
1.火泥熔接(接地電阻詳圖面) 2.模鑄用
熔接金屬藥 3.銀銅焊修(含銀5%以上)
(5) | 避雷器接地 R<10Ω 責任施工 | 式 | 1 |  |  | 責任施工(詳圖面)
1.火泥熔接(接地電阻詳圖面) 2.模鑄用
熔接金屬藥 3.銀銅焊修(含銀5%以上)
(6) | 避電針接地工事 R<10Ω 責任施工 | 式 | 1 |  |  | 責任施工(詳圖面)
1.火泥熔接(接地電阻詳圖面) 2.模鑄用
熔接金屬藥 3.銀銅焊修(含銀5%以上)
137 | 燈具開關及插座
(1) | 吸頂式平板燈-LED 30W-1 | 組 | 1066 |  |  | 飛利浦或同等品 燈俱由業主指定
(2) | 吸頂式平板燈-LED 14W-1 | 組 | 0
(3) | 吸頂式平板燈-LED 25W-1 | 組 | 275
(4) | 廁所燈-平板燈-LED 25W-1 | 組 | 73
(5) | 戶外壁燈(上下照)-LED 10W*2 | 組 | 42
(6) | 景觀高燈 | 組 | 8
(7) | 景觀矮燈 | 組 | 34
(8) | 投射燈 | 組 | 3
(9) | 其他電源出線口 | 式 | 1
(10) | 單切開關附蓋板 | 個 | 307 |  |  | 太平洋,國際,東芝
(11) | 三路開關附蓋板 | 個 | 206 |  |  | 太平洋,國際,東芝
(12) | 雙連暗插座含蓋板 15A-125V WNF155236W | 只 | 507 |  |  | 太平洋,國際,東芝
(13) | 小便斗電源15A-125V | 只 | 32 |  |  | 太平洋,國際,東芝
(14) | 除霧鏡插座15A-125V含蓋板 (WNF15123WK) | 只 | 24 |  |  | 太平洋,國際,東芝
(15) | 飲水機插座15A-125V含蓋板 (WNF15123WK) | 只 | 2 |  |  | 太平洋,國際,東芝
(16) | 出線匣 (四角、正八角BOX) t=2.0m/m | 式 | 1
138 | 配管
(1) | GIP 厚導線管104∮ | M | 15 |  |  | 松下,彰源,美亞
(2) | GIP 厚導線管82∮ | M | 1800 |  |  | 松下,彰源,美亞
(3) | GIP配管彎頭.吊架.固定及裝接另料 | 式 | 1
(4) | EMT薄鋼導線管 3/4" E25 | M | 715 |  |  | 松下,彰源,美亞
(5) | EMT薄鋼導線管 1" E31 | M | 140 |  |  | 松下,彰源,美亞
(6) | EMT薄鋼導線管 1-1/4" E39 | M | 505 |  |  | 松下,彰源,美亞
(7) | EMT薄鋼導線管 1-1/2" E51 | M | 435 |  |  | 松下,彰源,美亞
(8) | EMT薄鋼導線管 2" E63 | M | 840 |  |  | 松下,彰源,美亞
一、電力設備工程 | [5 empty] | 第 36 頁；共 51 頁
項目 | 設備名稱及規格尺寸 | 單位 | 數 量 | 單 價 | 總 價 | 備 註 說 明
(9) | EMT薄鋼導線管 2-1/2" E75 | M | 185 |  |  | 松下,彰源,美亞
(10) | EMT配管彎頭.吊架.固定及裝接另料 | 式 | 1
(11) | PVC管 16mm∮×2.0mm ( 1/2" ) | M | 21000 |  |  | 南亞,大洋,華夏
(12) | PVC管 20mm∮×2.0mm ( 3/4" ) | M | 1390 |  |  | 南亞,大洋,華夏
(13) | PVC管 28mm∮×3.0mm ( 1" ) | M | 650 |  |  | 南亞,大洋,華夏
(14) | PVC管 41mm∮×3.5mm ( 1-1/2" ) | M | 12 |  |  | 南亞,大洋,華夏
(15) | PVC管 100mm∮×7.0mm ( 4" ) | M | 270 |  |  | 南亞,大洋,華夏
(16) | PVC管 150mm∮×8.5mm ( 6" ) | M | 360 |  |  | 南亞,大洋,華夏
(17) | PVC配管彎頭.吊架.固定及裝接另料 | 式 | 1
139 | 配線
(1) | XKPE高壓電力電纜 1/C 38mm2 25KV | M | 690 |  |  | 太平洋,華新,宏泰
(2) | XLPE電線 600V 3/C 5.5m㎡ | M | 1100 |  |  | 太平洋,華新,宏泰
(3) | XLPE電線 600V 8m㎡ | M | 1140 |  |  | 太平洋,華新,宏泰
(4) | XLPE電線 600V 14m㎡ | M | 2750 |  |  | 太平洋,華新,宏泰
(5) | XLPE電線 600V 22m㎡ | M | 950 |  |  | 太平洋,華新,宏泰
(6) | XLPE電線 600V 30m㎡ | M | 1250 |  |  | 太平洋,華新,宏泰
(7) | XLPE電線 600V 38m㎡ | M | 120 |  |  | 太平洋,華新,宏泰
(8) | XLPE電線 600V 50m㎡ | M | 3250 |  |  | 太平洋,華新,宏泰
(9) | XLPE電線 600V 60m㎡ | M | 120 |  |  | 太平洋,華新,宏泰
(10) | XLPE電線 600V 125m㎡ | M | 460 |  |  | 太平洋,華新,宏泰
(11) | XLPE電線 600V 200m㎡ | M | 6400 |  |  | 太平洋,華新,宏泰
(12) | XLPE電線 600V 250m㎡ | M | 150 |  |  | 太平洋,華新,宏泰
(13) | PVC電線 600V 2mm | M | 6500 |  |  | 太平洋,華新,宏泰
(14) | PVC電線 600V 5.5mm2 | M | 8900 |  |  | 太平洋,華新,宏泰
(15) | PVC電線 600V 8mm2 | M | 1300 |  |  | 太平洋,華新,宏泰
(16) | PVC電線 600V 14mm2 | M | 1570 |  |  | 太平洋,華新,宏泰
(17) | PVC電線 600V 22mm2 | M | 1820 |  |  | 太平洋,華新,宏泰
(18) | PVC電線 600V 38mm2 | M | 1780 |  |  | 太平洋,華新,宏泰
(19) | PVC電線 600V 50mm2 | M | 590 |  |  | 太平洋,華新,宏泰
(20) | PVC電線 600V 60mm2 | M | 610 |  |  | 太平洋,華新,宏泰
(21) | PVC電線 600V 100mm2 | M | 300 |  |  | 太平洋,華新,宏泰
(22) | PVC電線 600V 250mm2 | M | 45 |  |  | 太平洋,華新,宏泰
(23) | FR耐燃電線 1/C 5.5mm2 | M | 675 |  |  | 太平洋,華新,宏泰
(24) | FR耐燃電線 1/C 8mm2 | M | 30 |  |  | 太平洋,華新,宏泰
(25) | FR耐燃電線 1/C 14mm2 | M | 10 |  |  | 太平洋,華新,宏泰
(26) | FR耐燃電線 1/C 30mm2 | M | 410 |  |  | 太平洋,華新,宏泰
(27) | FR耐燃電線 1/C 100mm2 | M | 175 |  |  | 太平洋,華新,宏泰
(28) | FR耐燃電線 1/C 200mm2 | M | 1250 |  |  | 太平洋,華新,宏泰
(29) | 配線端子及裝接另料 | 式 | 1
140 | 冷氣空調工程 (冷氣套管及電源留設不含設備) | 式 | 1 |  |  | (需配合空調廠商)
141 | 外管線開挖回填(含管架、警示帶、噴漆等) | 式 | 1
142 | 所有落地電盤之RC基座 | 式 | 1
一、電力設備工程 | [5 empty] | 第 37 頁；共 51 頁
項目 | 設備名稱及規格尺寸 | 單位 | 數 量 | 單 價 | 總 價 | 備 註 說 明
143 | 高壓電力手孔-A1(220*190*269cm(H)) 預鑄鋼筋混凝土人孔 | 式 | 1
144 | 配電盤雜項費用
(1) | 高低壓配電盤檢測費用(檢測盤配電廠須具備TAF認可實驗室，並出具能源局規定之送電報告) | 式 | 1
(2) | 配電盤体連接五金另料 | 式 | 1
(3) | 配電盤測試報告,操作說明書,保養手冊 | 式 | 1
(4) | 配電盤檢驗證明 | 式 | 1
(5) | 運雜費 | 式 | 1
145 | 台電配電場所內用電(盤體開闗照明插座) | 式 | 1
146 | 管線挑高區作業工程 | 式 | 1
147 | 盤體防火填塞工程 | 式 | 1
148 | 一氧化碳偵測工程 | 式 | 1
149 | 電機技師現場勘驗竣工簽證費 | 式 | 1
150 | 台電申請、申報竣工及送電 | 式 | 1
151 | 零星材料 | 式 | 1
152 | 運什費 | 式 | 1
153 | 工資 | 式 | 1
154 | 小計 | 式 | 1

## 二、避雷針設備
二、避雷針設備工程 | [5 empty] | 第 38 頁；共 51 頁
項目 | 設備名稱及規格尺寸 | 單位 | 數 量 | 單 價 | 總 價 | 備 註 說 明
1 | E.S.E.導雷尖端含故障監測器△T=60μs，依NF C 17-102最新標準(2011年版)計算，採保護等級LEVEL I，保護效率98%，雷電滾球半徑 r=20m，有效高度 h≧4m，保護半徑 Rp=62m，導雷針本體須提供10年原廠保固 | 組 | 1 |  |  | OMEGA,INGELVA, DYNASPHERE
2 | 高壓絕緣型固定架(SUS304經電解處理)含針體 h≧4m，高壓硬質瓷碍子×3(上下端件採熱浸鍍鋅防鏽處理)，耐衝擊電壓95kV，檢附廠測報告 | 組 | 1 |  |  | 上群,聖琪,章任
3 | Ø5/8"預埋螺栓座(SUS304車製牙) | 座 | 1 |  |  | 上群,聖琪,章任
4 | 避雷針施工相關配件 | 式 | 1 |  |  | 專業廠
5 | 管路固定 | 式 | 1 |  |  | 熱浸鍍鋅鐵件
6 | 另料損耗 | 式 | 1
7 | 搬,吊運費 | 式 | 1
8 | 安裝工資 | 式 | 1
9 | 竣工使照電機技師簽証費 | 式 | 1
10 | 小計 | 式 | 1

## 三、電信
三、電信設備工程 | [5 empty] | 第 39 頁；共 51 頁
項目 | 設備名稱及規格尺寸 | 單位 | 數 量 | 單 價 | 總 價 | 備 註 說 明
1 | 總配線架MDF-4。含320對C型端子板 | 組 | 2 |  |  | 專業廠(NCC合格品)
2 | 光終端配線架OLDF-3。 含光資訊插座48SC。 | 組 | 2 |  |  | 專業廠(NCC合格品)
3 | 主配線箱56W×80H×14Dcm 附五分厚木板外包鍍鋅鐵皮。附門鎖及AC 110V插座。 | 組 | 10 |  |  | 專業廠(NCC合格品)
4 | 宅內箱56W×45H×10Dcm厚度2.0mm(具通風設計及AC110V插座)。 | 組 | 10 |  |  | 專業廠(NCC合格品)
5 | 拖線箱56W×45H×10Dcm厚度2.0mm(具通風設計及AC110V插座)。 | 組 | 1 |  |  | 專業廠(NCC合格品)
6 | 10對C型端子板 | 組 | 1 |  |  | 專業廠(NCC合格品)
7 | 30對C型端子板 | 組 | 18 |  |  | 專業廠(NCC合格品)
8 | 40對C型端子板 | 組 | 1 |  |  | 專業廠(NCC合格品)
9 | 光資訊插座4SC | 組 | 12 |  |  | 專業廠(NCC合格品)
10 | 資訊插座組8RJ-45 | 組 | 2 |  |  | 專業廠(NCC合格品)
11 | 資訊插座組24RJ-45 | 組 | 10 |  |  | 專業廠(NCC合格品)
12 | 電話出線口連插座 w6-41h及蓋板 WNF2164W | 組 | 6 |  |  | 太平洋,國際,東芝
13 | 電話資訊出線口連插座 w6-41h,RJ-45及蓋板 WNF2164W+NRF3170W | 組 | 44 |  |  | 太平洋,國際,東芝
14 | 資訊電視出線口連插座 RJ-45及蓋板 NRF3170W+WCSF47629W | 組 | 2 |  |  | 太平洋,國際,東芝
15 | PVC管 20mm∮×2.0mm ( 3/4" ) | M | 1268 |  |  | 南亞,大洋,華夏
16 | PVC管 28mm∮×2.0mm ( 1" ) | M | 198 |  |  | 南亞,大洋,華夏
17 | PVC管 52mm∮×2.0mm ( 2" ) | M | 168 |  |  | 南亞,大洋,華夏
18 | PVC管 接頭 | 式 | 1
19 | 電信電纜 0.5-30P-PE-PVC | M | 247 |  |  | 太平洋,華新,宏泰
20 | 電信電纜 0.5-200P-PE-PVC | M | 132 |  |  | 太平洋,華新,宏泰
21 | 資訊電纜 0.4dB-4C-SM | M | 175 |  |  | 太平洋,華新,宏泰
22 | 資訊電纜 0.4dB-48C-SM | M | 84 |  |  | 太平洋,華新,宏泰
23 | 資訊電纜 CAT-6 | M | 756 |  |  | 太平洋,華新,宏泰
24 | 5CFB同軸電纜 | M | 96 |  |  | 太平洋,華新,宏泰
25 | 配線端子及裝接另料 | 式 | 1
26 | 接地檢視箱 40×35×15cm 含端子及另件 | 組 | 1 |  |  | 專業廠(NCC合格品)
27 | 電信接地工事 R<10Ω 責任施工 1.火泥熔接(接地電阻詳圖面) 2.模鑄用 熔接金屬藥 3.銀銅焊修(含銀5%以上) | 組 | 1 |  |  | 專業廠
28 | 接地電線 14mm2 | M | 170 |  |  | 太平洋,華新,宏泰
29 | 接地電線 60mm2 | M | 48 |  |  | 太平洋,華新,宏泰
30 | 電信外管線開挖回填復原 | 式 | 1
31 | 電信會勘代辦費 | 式 | 1
32 | 零星材料 | 式 | 1
33 | 運什費 | 式 | 1
34 | 工資 | 式 | 1
35 | 小計 | 式 | 1

## 五、給排水(A衛生及給排水設備)
五、給排水設備工程(A、衛生及給排水設備工程) | [5 empty] | 第 41 頁；共 51 頁
項目 | 設備名稱及規格尺寸 | 單位 | 數 量 | 單 價 | 總 價 | 備 註 說 明
1 | 坐式馬桶 參考型號：電光牌SC5532X-T | 只 | 62 |  |  | 電光,Derek,和成
2 | 電充小便斗 參考型號：電光牌SU4321-R | 只 | 22 |  |  | 電光,Derek,和成
3 | 面盆設備(警衛室) 參考型號：電光牌SL1581XA | 只 | 1 |  |  | 電光,Derek,和成
3 | 面盆設備(不含檯面) 參考型號：電光牌SPL1308X-G | 只 | 41 |  |  | 電光,Derek,和成
4 | 茶水間龍頭 參考型號：電光牌A-2071LF | 只 | 11 |  |  | 電光,Derek,和成
5 | 無障礙坐式馬桶(含扶手) 參考型號：電光牌SCEH5538XA-I | 組 | 4 |  |  | 電光,Derek,和成
6 | 無障礙電充小便斗(含扶手) 參考型號：電光牌SUH4320X-Q | 組 | 10 |  |  | 電光,Derek,和成
7 | 無障礙面盆(含扶手) 參考型號：電光牌SLEH1451X-L | 組 | 4 |  |  | 電光,Derek,和成
8 | 壁掛明鏡 參考型號：電光牌BA-1540A | 組 | 5 |  |  | 電光,Derek,和成
9 | 不鏽鋼衛生紙架 參考型號：電光牌A-5400 | 只 | 66 |  |  | 電光,Derek,和成
10 | 大型衛生紙架 參考型號：電光牌BA-5455 | 只 | 20 |  |  | 電光,Derek,和成
11 | 不鏽鋼龍頭 參考型號：電光牌A-2124A | 只 | 60 |  |  | 電光,Derek,和成
12 | 排風扇 參考型號：電光牌E-1302 | 台 | 23 |  |  | 電光,Derek,和成
13 | 飲水機 參考型號：賀眾UN-1302AG-1 | 台 | 12 |  |  | 賀眾,千山,豪星
12 | 零星材料 | 式 | 1
13 | 運什費 | 式 | 1
14 | 工資 | 式 | 1
15 | 小計 | 式 | 1

## 四、弱電
四、弱電設備工程 | [5 empty] | 第 40 頁；共 51 頁
項目 | 設備名稱及規格尺寸 | 單位 | 數 量 | 單 價 | 總 價 | 備 註 說 明
1 | 弱電總配線箱 93W×145H×14Dcm 厚度2.0mm(有通風設計，附鎖) | 組 | 1 |  |  | 專業廠
2 | 弱電配線箱 56W×80H×10Dcm 厚度2.0mm (有通風設計，附鎖) | 組 | 11 |  |  | 專業廠
3 | 陽極處理 直式鋁製線架 300W*100Hmm 厚度2.0t | M | 58 |  |  | 同寅,利築,勵合
4 | 鋁製線架另件(含各式彎頭接管及配件) | 式 | 1 |  |  | 同寅,利築,勵合
5 | 陽極處理直式鋁製密閉式線槽 300W*100Hmm 厚度2.0t | M | 576 |  |  | 同寅,利築,勵合
6 | 鋁製線槽另件(含各式彎頭接管及配件) | 式 | 1 |  |  | 同寅,利築,勵合
7 | 紅外線監視器 | 只 | 36 |  |  | 優你視,俞氏,天星
8 | 半球型紅外線監視器 | 具 | 5 |  |  | 優你視,俞氏,天星
9 | 監視主機出線口 | 只 | 1 |  |  | 優你視,俞氏,天星
10 | 緊急按鈕 | 只 | 12 |  |  | 優你視,俞氏,天星
11 | 警鈴 | 只 | 4 |  |  | 優你視,俞氏,天星
12 | 警示燈 | 只 | 4 |  |  | 優你視,俞氏,天星
13 | 門禁刷卡出線口 | 組 | 9
14 | 開門按鈕出線口 | 組 | 4
15 | 電子鎖出線口 | 組 | 4
16 | 紅綠燈號誌出線口 | 組 | 4
17 | 號誌用控制主機出線口 | 組 | 4
18 | 紅外線警報器出線口 | 組 | 16
19 | PVC管 16mm∮×2.0mm ( 1/2" ) | M | 118 |  |  | 南亞,大洋,華夏
20 | PVC管 20mm∮×2.0mm ( 3/4" ) | M | 1715 |  |  | 南亞,大洋,華夏
21 | PVC管 28mm∮×2.0mm ( 1" ) | M | 84 |  |  | 南亞,大洋,華夏
22 | PVC管 接頭 | 式 | 1
23 | 零星材料 | 式 | 1
24 | 運什費 | 式 | 1
25 | 工資 | 式 | 1
26 | 小計 | 式 | 1

## 五、給排水(B給水設備系統)
五、給排水設備工程(B、給水設備系統工程) | [5 empty] | 第 42 頁；共 51 頁
項目 | 設備名稱及規格尺寸 | 單位 | 數 量 | 單 價 | 總 價 | 備 註 說 明
1 | 不銹鋼臥式水塔6T 參考型號：鴻茂翡翠 | 組 | 8 |  |  | 鴻茂,大西洋,中興
2 | 浮球凡而 1"(筏基消防水池使用) | 只 | 1 |  |  | 專業廠
3 | 浮球凡而 2"(屋突水塔使用) | 只 | 2 |  |  | 專業廠
4 | 定水位閥 1-1/2"(地下水箱進水使用) | 只 | 1 |  |  | 專業廠
5 | 陸上型揚水泵浦10HP*2(2台交替運轉) 3φ380V/60Hz/2P D=2" H=75M Q=240LPM ※泵殼/葉輪材質：SUS304 參考型號：葛蘭富 CRI15-5 | 組 | 1 |  |  | 葛蘭富,凱士比,阿姆斯壯
6 | 沉水式澆灌泵浦2HP*2(2台交替運轉) 3φ380V/60Hz/2P D=3" H=14M Q=250LPM ※泵殼/葉輪材質：SUS304 參考型號：葛蘭富 SP30-1 | 組 | 1 |  |  | 葛蘭富,凱士比,阿姆斯壯
7 | 恆壓變頻泵浦2HP*2(2台交替運轉) 3φ380V/60Hz/2P D=1-1/2" H=30M Q=220LPM ※泵殼/葉輪材質：SUS304 參考型號：葛蘭富 2CM10-1I Booster | 組 | 1 |  |  | 葛蘭富,凱士比,阿姆斯壯
8 | 減壓閥 1" | 個 | 2 |  |  | HONEYWELL,FM,VENN
9 | 減壓閥 2" | 個 | 4 |  |  | HONEYWELL,FM,VENN
10 | 不鏽鋼閘閥 1" | 個 | 8 |  |  | 奕華,東光,富山
11 | 不鏽鋼閘閥 1-1/2" | 個 | 2 |  |  | 奕華,東光,富山
12 | 不鏽鋼閘閥 2" | 個 | 18 |  |  | 奕華,東光,富山
13 | 不鏽鋼閘閥 3" | 個 | 1 |  |  | 奕華,東光,富山
14 | 不鏽鋼閘閥 4" | 個 | 4 |  |  | 奕華,東光,富山
15 | HI-PVC耐衝擊給水管 1/2"×2.7mm | M | 280 |  |  | 南亞,大洋,華夏
16 | HI-PVC耐衝擊給水管 3/4"×2.7mm | M | 285 |  |  | 南亞,大洋,華夏
17 | HI-PVC耐衝擊給水管 1"×3.2mm | M | 565 |  |  | 南亞,大洋,華夏
18 | HI-PVC耐衝擊給水管 1-1/2"×3.7mm | M | 95 |  |  | 南亞,大洋,華夏
19 | HI-PVC耐衝擊給水管 2"×4.1mm | M | 470 |  |  | 南亞,大洋,華夏
20 | HI-PVC耐衝擊給水管 2-1/2"×4.1mm | M | 120 |  |  | 南亞,大洋,華夏
21 | HI-PVC耐衝擊給水管 3"×5.5mm | M | 20 |  |  | 南亞,大洋,華夏
22 | 不鏽鋼給水管(壓接管) 1/2"×0.8mm | M | 25 |  |  | 美亞,允強,彰源
23 | 不鏽鋼給水管(壓接管) 1"×1.0mm | M | 125 |  |  | 美亞,允強,彰源
24 | 不鏽鋼給水管(壓接管) 1-1/2"×1.2mm | M | 90 |  |  | 美亞,允強,彰源
25 | 不鏽鋼給水管(壓接管) 2"×1.2mm | M | 150 |  |  | 美亞,允強,彰源
26 | 不鏽鋼給水管(車牙管) 4"×4.0mm | M | 55 |  |  | 美亞,允強,彰源
27 | PVC管 16mm∮×2.0mm ( 1/2" ) | M | 120 |  |  | 南亞,大洋,華夏
28 | PVC電線 600V 2mm | M | 120 |  |  | 太平洋,華新,宏泰
29 | RC水塔透氣防洩.附防蟲網罩 1-1/2" | 個 | 1 |  |  | 專業廠
30 | 給水外管線開挖回填復原 | 式 | 1
30 | 自來水送水代辦手續費 | 式 | 1
31 | 零星材料 | 式 | 1
32 | 運什費 | 式 | 1
33 | 工資 | 式 | 1
五、給排水設備工程(B、給水設備系統工程) | [5 empty] | 第 43 頁；共 51 頁
項目 | 設備名稱及規格尺寸 | 單位 | 數 量 | 單 價 | 總 價 | 備 註 說 明
34 | 小計

## 五、給排水(C污排水設備系統)
五、給排水設備工程(C、污排水設備系統工程) | [5 empty] | 第 44 頁；共 51 頁
項目 | 設備名稱及規格尺寸 | 單位 | 數 量 | 單 價 | 總 價 | 備 註 說 明
1 | 沉水式廢水泵 4φ 3HP*2並列 14M 0.5m³/min | 組 | 3 |  |  | 葛蘭富,凱士比,阿姆斯壯
2 | 沉水式雨水泵 4φ 5HP*2並列 18M 1060LPM | 組 | 1 |  |  | 葛蘭富,凱士比,阿姆斯壯
3 | 電梯廢水泵 0.5HP | 台 | 3 |  |  | 葛蘭富,凱士比,阿姆斯壯
4 | 地板落水頭(不銹鋼) 2" 參考:和成BF2606 | 只 | 57 |  |  | 和成,電光,TOTO
5 | 地板落水頭(不銹鋼) 4" 參考:和成BF2606 | 只 | 21 |  |  | 和成,電光,TOTO
6 | 屋頂落水(高籠型) 2" 參考:和成LF781 | 只 | 34 |  |  | 和成,電光,TOTO
7 | 陽台落水頭(不鏽鋼) 2"參考:和成BF2606 | 只 | 26 |  |  | 和成,電光,TOTO
8 | 清潔口 3" 參考:和成BF2713N | 只 | 41 |  |  | 和成,電光,TOTO
9 | 清潔口 4" 參考:和成BF2714N | 只 | 33 |  |  | 和成,電光,TOTO
10 | 清潔口 5" 參考:和成BF2715N | 只 | 2 |  |  | 南亞,大洋,華夏
11 | 屋頂T型透氣管(含防蟲網罩) 2" | 只 | 1 |  |  | 專業廠(NCC合格品)
12 | 屋頂T型透氣管(含防蟲網罩) 4" | 只 | 23 |  |  | 專業廠(NCC合格品)
13 | 屋頂T型透氣管(含防蟲網罩) 5" | 只 | 23 |  |  | 專業廠(NCC合格品)
14 | PVC雨水排水管 2"×4.5mm 參考:南亞W50 | M | 50 |  |  | 南亞,大洋,華夏
15 | PVC雨水排水管 3"×6.0mm 參考:南亞W80 | M | 390 |  |  | 南亞,大洋,華夏
16 | PVC雨水排水管 4"×7.0mm 參考:南亞W100 | M | 940 |  |  | 南亞,大洋,華夏
17 | PVC雨水排水管 5"×7.5mm 參考:南亞W125 | M | 300 |  |  | 南亞,大洋,華夏
18 | PVC雨水排水管 6"×9.0mm 參考:南亞W150 | M | 240 |  |  | 南亞,大洋,華夏
19 | PVC廢水排水管(橘色管) 2"×4.1mm 參考:南亞B50 | M | 280 |  |  | 南亞,大洋,華夏
20 | PVC廢水排水管(橘色管) 3"×5.1mm 參考:南亞B80 | M | 460 |  |  | 南亞,大洋,華夏
21 | PVC廢水排水管(橘色管) 4"×6.6mm 參考:南亞B100 | M | 1050 |  |  | 南亞,大洋,華夏
22 | PVC污水排水管(橘色管) 4"×6.6mm 參考:南亞B100 | M | 530 |  |  | 南亞,大洋,華夏
23 | PVC污水排水管(橘色管) 5"×7.5mm 參考:南亞B125 | M | 120 |  |  | 南亞,大洋,華夏
24 | PVC污水排水管(橘色管) 6"×8.5mm 參考:南亞B150 | M | 75 |  |  | 南亞,大洋,華夏
25 | PVC排水透氣管 2"×4.0mm 參考:南亞W50 | M | 75 |  |  | 南亞,大洋,華夏
26 | PVC排水透氣管 4"×7.0mm 參考:南亞W100 | M | 315 |  |  | 南亞,大洋,華夏
27 | PVC冷氣排水管 2"×4.0mm 參考:南亞W50 | M | 170 |  |  | 南亞,大洋,華夏
五、給排水設備工程(C、污排水設備系統工程) | [5 empty] | 第 45 頁；共 51 頁
項目 | 設備名稱及規格尺寸 | 單位 | 數 量 | 單 價 | 總 價 | 備 註 說 明
28 | PVC冷氣排水管 4"×7.0mm 參考:南亞W100 | M | 150 |  |  | 南亞,大洋,華夏
29 | 採樣井 | 組 | 1 |  |  | 專業廠
30 | 廢水陰井 | 組 | 2 |  |  | 專業廠
31 | 油脂截留槽 | 組 | 1 |  |  | 專業廠
32 | 汙水處理槽1.35CMD | 組 | 2 |  |  | 專業廠
33 | 汙水處理槽20CMD | 組 | 1 |  |  | 專業廠
34 | 汙水放流申請及接管工程 | 式 | 1 |  |  | 專業廠
35 | 排水外管線開挖回填復原 | 式 | 1 |  |  | 專業廠
36 | 零星材料 | 式 | 1
37 | 運什費 | 式 | 1
38 | 工資 | 式 | 1
39 | 小計 | 式 | 1

## 六、消防設備
六、消防設備工程(A、滅火及警報設備工程) | [5 empty] | 第 46 頁；共 51 頁
項目 | 設備名稱及規格尺寸 | 單位 | 數 量 | 單 價 | 總 價 | 備 註 說 明
1 | 10PABC乾粉滅火器 附標示牌 | 只 | 166 |  |  | 須符合消防署 審核認可
2 | 室內綜合消防栓(不含連結出水口) | 套 | 16
3 | 室內綜合消防栓(含連結出水口) | 套 | 28
4 | 減壓閥 | 只 | 20
5 | 陸上型室內消防幫浦 11.19KW(15HP) (整套式)H=90 M,Q=300 LPM | 組 | 1
6 | R型複合式受信總機 1L-256點 含授權軟體，並與廣播主機相容。 | 套 | 1
7 | 火警綜合盤 | 只 | 2
8 | 偵煙式探測器(光電式二種，局限型) | 只 | 450
9 | 差動式探測器(局限型) | 只 | 12
10 | 定溫式探測器(局限型) | 只 | 9
11 | 偵煙式侷限型探測器(二種，定址式) | 只 | 45
12 | 電梯防煙捲簾控制盤 | 只 | 9
13 | 緊急廣播主機 1500W 30L | 套 | 1
14 | 緊急廣播喇叭 3W (壁掛型) ,L級 | 只 | 225
15 | 緊急廣播喇叭 3W (吸頂型) ,L級 | 只 | 60
16 | 出口標示燈 B級 (內置電池) | 具 | 25
17 | 出口標示燈 C級 (內置電池) | 具 | 64
18 | 避難方向指示燈 B級雙面單向(內置電池) | 具 | 8
19 | 避難方向指示燈 B級單面單向(內置電池) | 具 | 27
20 | 避難方向指示燈 C級單面單向(內置電池) | 具 | 42
21 | 避難方向指示燈 B級單面雙向(內置電池) | 具 | 27
22 | 緊急照明燈(13W)(壁掛式)(內置電池) | 具 | 240
23 | 連結水管送水口 2-/1/2" *2-/1/2" | 只 | 1
24 | 連結測試用出水口 2-/1/2" | 只 | 1
25 | 連結水管送水口、測試用出水口標示牌 | 組 | 1
26 | 380°1.6mm耐熱線1/C(HR-CV) | M | 7800 |  |  | 太平洋,華新,宏泰
27 | 600V 75°1.2mm耐熱線(HIV) | M | 300 |  |  | 太平洋,華新,宏泰
28 | 配線另料 | 式 | 1
29 | PVC管 16mm∮×2.0mm ( 1/2" ) | M | 7800 |  |  | 南亞,大洋,華夏
30 | PVC管 20mm∮×2.0mm ( 3/4" ) | M | 5 |  |  | 南亞,大洋,華夏
31 | PVC管 28mm∮×3.0mm ( 1" ) | M | 15 |  |  | 南亞,大洋,華夏
32 | PVC管 32mm∮×3.2mm ( 1-1/4" ) | M | 15 |  |  | 南亞,大洋,華夏
33 | PVC管 41mm∮×3.5mm ( 1-1/2" ) | M | 15 |  |  | 南亞,大洋,華夏
34 | PVC管接頭 | 式 | 1
35 | 4" 鍍鋅鋼管 STGP管(CNS 4626) | M | 590 |  |  | 美亞,高興昌,捷欣
36 | 1-1/2" 鍍鋅鋼管 STGP管(CNS 4626) | M | 1 |  |  | 美亞,高興昌,捷欣
37 | 2-1/2" 鍍鋅鋼管 STGP管(CNS 4626) | M | 10 |  |  | 美亞,高興昌,捷欣
38 | 閘閥,逆止閥,底閥等 | 式 | 1 |  |  | 美亞,高興昌,捷欣
39 | 管路紅丹底漆及油漆 | 式 | 1
六、消防設備工程(A、滅火及警報設備工程) | [5 empty] | 第 47 頁；共 51 頁
項目 | 設備名稱及規格尺寸 | 單位 | 數 量 | 單 價 | 總 價 | 備 註 說 明
40 | 配管吊架及固定架 | 式 | 1
41 | C型鋼框邊組模+點焊鋼絲網+3000psi混凝土澆置土尾+素面整體粉光 高度15cm | 座 | 1
42 | 不鏽鋼臥式水塔1.5T | 座 | 1
43 | 消防會勘代辦費 | 式 | 1
44 | 零星材料 | 式 | 1
45 | 運什費 | 式 | 1
46 | 工資 | 式 | 1
47 | 小計
六、消防設備工程(B、泡沫設備工程) | [5 empty] | 第 48 頁；共 51 頁
項目 | 設備名稱及規格尺寸 | 單位 | 數 量 | 單 價 | 總 價 | 備 註 說 明
1 | 水流警報裝置 | 只 | 2 |  |  | 須符合消防署審核認可
2 | 流水檢知裝置 4"(附制水閥級標識) | 只 | 2 |  |  | 須符合消防署審核認可
3 | 比例混合器 4"(附壓力表及限流孔) | 組 | 1 |  |  | 須符合消防署審核認可
4 | 泡沫原液槽,全隔膜立式500L | 組 | 1 |  |  | 須符合消防署審核認可
5 | 泡沫原液 | L | 500 |  |  | 須符合消防署審核認可
6 | 泡沫噴頭 1/2" | 只 | 419 |  |  | 須符合消防署審核認可
7 | 感知撒水頭 1/2" | 只 | 419 |  |  | 須符合消防署審核認可
8 | 一齊開放閥,縱橫兩用 2" | 只 | 44 |  |  | 須符合消防署審核認可
9 | 手動啟動裝置 | 只 | 44 |  |  | 須符合消防署審核認可
10 | 測試閥裝置 | 只 | 44 |  |  | 須符合消防署審核認可
11 | 陸上型室內泡沫幫浦 14.92KW(20HP) (整套式)H=60 M,Q=840 LPM | 組 | 1 |  |  | 須符合消防署審核認可
12 | SGP 管 25mm∮(1") | M | 1060 |  |  | 美亞,高興昌,捷欣
13 | SGP 管 32mm∮(1-1/4") | M | 100 |  |  | 美亞,高興昌,捷欣
14 | SGP 管 40mm∮(1-1/2") | M | 120 |  |  | 美亞,高興昌,捷欣
15 | SGP 管 50mm∮(2") | M | 440 |  |  | 美亞,高興昌,捷欣
16 | SGP 管 100mm∮(4") | M | 310 |  |  | 美亞,高興昌,捷欣
17 | SGP管接頭 | 式 | 1
18 | EMT 電管 19mm∮(1/2") | M | 100 |  |  | 美亞,高興昌,捷欣
19 | EMT管接頭 | 式 | 1
20 | 380度1.6mm耐熱線1/C(HR-CV) | M | 2000 |  |  | 南亞,大洋,華夏
21 | Y型過濾器4"∮ | 只 | 1
22 | 閘閥,逆止閥,底閥 4"∮ | 式 | 1
23 | 管路紅丹底漆及油漆 | 式 | 1
24 | 配管吊架及五金雜項另料 | 式 | 1
25 | 泵浦RC基礎台 H:20CM 2000 PSI | 座 | 1
26 | 調整測試 | 式 | 1
27 | 零星材料 | 式 | 1
28 | 運什費 | 式 | 1
29 | 工資 | 式 | 1
30 | 小計 | 式 | 1
六、消防設備工程(C、排煙設備工程) | [5 empty] | 第 49 頁；共 51 頁
項目 | 設備名稱及規格尺寸 | 單位 | 數 量 | 單 價 | 總 價 | 備 註 說 明
1 | 防火防煙閘門 | 只 | 6
2 | 排煙閘門手動開關 | 只 | 35
3 | 排煙控制盤 | 組 | 1
4 | 排煙閘門 60x60cm | 只 | 8
5 | 排煙閘門 70x70cm | 只 | 3
6 | 排煙閘門 80x80cm | 只 | 22
7 | 多翼離心式箱型排煙機 40HP | 組 | 1 |  |  | 順光,高鼎,高幟
8 | 380度1.6mm耐熱線1/C(HR-CV) | M | 100 |  |  | 太平洋,華新,宏泰
9 | 風管鐵皮尺寸195*40 編號#20 | M | 30
10 | 風管鐵皮尺寸120*30 編號#20 | M | 120
11 | 風管鐵皮尺寸120*40 編號#20 | M | 40
12 | 風管鐵皮尺寸200*50 編號#20 | M | 210
13 | 風管鐵皮尺寸180*30 編號#20 | M | 40
14 | 風管鐵皮尺寸80*30 編號#22 | M | 110
15 | 風管鐵皮尺寸240*100 編號#20 | M | 65
16 | 法蘭角鐵 | 式 | 1
17 | 吊架丸條 | 式 | 1
18 | 五金另料 | 式 | 1
19 | 帆布接頭 | 式 | 1
20 | 風機安裝工資 | 台 | 1
21 | 閘門及框安裝工資 | 組 | 1
22 | 風管製作工資 | 式 | 1
23 | 風管安裝工資 | 式 | 1
24 | 試車及風量校正 | 組 | 1
25 | 五金另料及固定管架 | 式 | 1
26 | PVC管 16mm∮×2.0mm ( 1/2" ) | M | 350 |  |  | 南亞,大洋,華夏
27 | PVC管 20mm∮×2.0mm ( 3/4" ) | M | 150 |  |  | 南亞,大洋,華夏
28 | PVC管接頭 | 式 | 1
29 | 管路固定材料 | 式 | 1
30 | 600V 75°1.2mm耐熱線(HIV) | M | 150 |  |  | 太平洋,華新,宏泰
31 | 380°1.6mm耐熱線1/C(HR-CV) | M | 900 |  |  | 太平洋,華新,宏泰
32 | 配線另料 | 式 | 1
33 | 零星材料 | 式 | 1
34 | 運什費,吊搬費(至現場定位) | 式 | 1
35 | 工資 | 式 | 1
36 | 小計 | 式 | 1

## 七、發電機設備
七、發電機設備工程 | [5 empty] | 第 50 頁；共 51 頁
項目 | 設備名稱及規格尺寸 | 單位 | 數 量 | 單 價 | 總 價 | 備 註 說 明
1 | 柴油發電機 500KW 3Ø 4W 380/220V 60HZ | 台 | 1 |  |  | 所羅門,至盛,東元,崇友或同等品(消防署審核認可)引擎非大陸製
PF:0.8 H級絕緣 1800RPM
含控制盤.引擎防震底座.消音器
充電機.蓄電池組
發電機油槽基礎座.護油槽
| 發電機及ATS自動控制配管線工程 |  |  |  |  | 引擎參考廠牌: Perkins(歐美 ) ,BAUDOUIN(法國 ) ,MTU(德國)
排煙管GIP(B)管 (含保溫外包不鏽鋼皮)
日用油箱 5小時
高級柴油(含消防測試柴油)
C型鋼框邊組模+點焊鋼絲網+3000psi混凝土澆置土尾+素面整體粉光 高度15cm
上述已包含運費、工資
2 | 發電機直通式觸媒轉化器 | 組 | 1 |  |  | (消防署審核認可)
3 | 發電機檢驗簽證費用 | 式 | 1
| 發電機組油箱油管.安裝 | 式 | 1
| 風管鐵皮 | 式 | 1
| 帆布接頭 | 式 | 1
4 | 工資 | 式 | 1
5 | 零星材料 | 式 | 1
6 | 運什費 | 式 | 1
7 | 小計 | 式 | 1

## 八、排風設備
八、排風設備工程 | [5 empty] | 第 51 頁；共 51 頁
項目 | 設備名稱及規格尺寸 | 單位 | 數 量 | 單 價 | 總 價 | 備 註 說 明
1 | 風機設備 |  |  |  |  | 順光,高鼎,高幟
(1) | 多翼離心式箱型排風機 BSF-4 1/2 Q=650CMM,SP=25mmAq,P=20HP (3∮380V) | 台 | 2
(2) | 多翼離心式箱型進風機 BSF-3 Q=325CMM,SP=25mmAq,P=10HP (3∮380V) | 座 | 2
(3) | 噴流式風機 90W (1∮220V) | 式 | 27
2 | 設備安裝工程
(1) | 箱型風機避震器 | 只 | 16
(2) | 箱型風機安裝工資 | 台 | 4
(3) | 噴流式風機安裝工資 | 台 | 27
(4) | 百葉安裝工資 | 式 | 1
(5) | 風門安裝工資 | 式 | 1
(6) | 避震墊 | 只 | 54
3 | 風管工程
(1) | 鍍鋅鐵皮 20# 3'X7' | 張 | 160
(2) | 帆布接頭 | 組 | 4
(3) | 逆止風門W84xH74cm | 只 | 2
(4) | 防火風門W84xH74cm | 只 | 2
(5) | 逆止風門W80xH80cm | 只 | 2
(6) | 防火風門W80xH80cm | 只 | 2
(7) | 進風百葉W230xH100cm | 只 | 1
(8) | 排風百葉W230xH100cm | 只 | 2
(9) | 風管法蘭 | 式 | 1
(10) | 風管吊支架 | 式 | 1
(11) | 五金另料 | 式 | 1
12 | 風管製作工資 | 式 | 1
13 | 風管安裝工資 | 式 | 1
14 | 運什費 | 式 | 1
| 小計 | 式 | 1