## 標單總表
臺中市停車管理處 |  |  |  |  | 4.3.1000.220
總表[標單]
工程名稱 | 臺中市東區公兒30地下停車場新建工程 | 會計科目
施工地點 | 臺中市 | 工程編號 | 1100217
項 次 | 工 作 項 目 |  | 金額(元) | 備註
壹 | 發包工程費 |  | 0
壹.一 | 建築工程 |  | 0
壹.一.A | 假設工程 |  | 0
壹.一.B | 基礎工程 |  | 0
壹.一.C | 結構體工程 |  | 0
壹.一.D | 裝修工程 |  | 0
壹.一.E | 門窗工程(契約價金實作數量結算) |  | 0
壹.一.F | 雜項工程 |  | 0
壹.一.G | 車道管制/停車收費管理系統設備工程 |  | 0
壹.一.H | 景觀植栽工程 |  | 0
壹.一.I | 發電機設備工程 |  | 0
壹.一.J | 通風設備工程 |  | 0
壹.一.K | 監視系統設備工程 |  | 0
壹.一.L | 中央監控系統設備工程 |  | 0
| 小計(壹.一) |  | 0
壹.二 | 水電消防設備工程 |  | 0
壹.二.A | 電氣設備工程 |  | 0
壹.二.B | 弱電設備工程 |  | 0
壹.二.C | 給排水設備工程 |  | 0
壹.二.D | 消防設備工程 |  | 0
| 小計(壹.二) |  | 0
| 小計(A=壹.一～壹.二) |  | 0
壹.三 | 交通維持及環境保護措施費 |  | 0 | #
壹.四 | 施工輔助設施，建築資訊模型(BIM)建置費用 |  | 0 | #
壹.五 | 職業安全衛生及管理費 |  | 0 | #
壹.六 | 職業安全衛生，安衛管理及其他安全衛生措施(不可量化部分 |  | 0 | #
)
壹.七 | 品質管理作業費 |  | 0 | #
壹.八 | 品質管理，試驗規範及標準，材料設備檢試驗費 |  | 0 | #
壹.九 | 承包商管理費(含工地管理費、利潤、使用執照申請作業費、 |  | 0
綠建築標章申辦作業費、各目的事業主管機關管線申請作業
費、簽證費、完工後點交前管理維護費及其他雜項費用)(A*
6.0%)
| 計(B=壹.一～壹.九) |  | 0
壹.十 | 綜合保險費(B*0.3%) |  | 0 | 檢據核銷
| 計(C=壹.一～壹.十) |  | 0
壹.十一 | 營業稅(C*5%) |  | 0
| 合計(壹=壹.一～壹.十一) |  | 0
| 總價(總計) |  | 0
註
一、鋼筋混凝土造，1棟地上一層、地下三層。
1.建築工程1式：包含假設工程、既有結構物拆除工程、土方及基礎開挖工程、結構體工程、裝修工程、防水隔熱
工程、門窗工程、雜項工程。
2.景觀工程1式：包含景觀整地、舖面及設施工程、排水系統、澆灌系統、植栽工程。
3.電氣工程1式：包含配電盤設備工程、照明設備及管線工程、發電機設備工程。
4.弱電設備工程1式：包含弱電設備及管線工程、電信與資訊設備接地工程、線槽設備工程、電話及資訊網路系統
設備工程、電話交換機系統設備工程、監視系統設備工程、智慧建築中央監控系統設備工程。
5.智慧化停管系統工程1式：包含停車場收費管理設備工程、停車收費管理系統管線工程、標誌-停管工程、車位導
引暨尋車系統、電動車充電樁建置、標線工程、通風設備及管路工程。
6.給排水設備工程1式：包含衛生設備工程、FRP汙水處理機械設施、雨水回收處理設施、組合式水箱。
7.消防設備工程1式：包含火警自動警報設備工程、緊急/業務廣播設備工程、消防栓滅火設備、避難逃生及滅火器
設備、泡沫滅火設備。
二、本案有價物販售所得(繳回主辦機關）,不計入總標價。
1.本項目屬收入部份，其價金由得標廠商繳給主辦機關。
2.本項目之價金為固定總額，不論得標廠商實際販售金額之多寡，皆應按固定總額繳回。
3.本案有價土方預估價值：非屬有價土方數量3400.86*1.5=5101立方公尺，有價土方數量3400.86*(12.4-1.5)=37
069立方公尺，販售單價300元/立方公尺，預估土方價值為37069*300=11,120,700元。
4.本案土方挖運費用為(5101+37069)*(60+200)=10,964,200元。
5.本案有價物販售所得:11120700-10964200=156,500元(含取得合法證明)。

## 標單詳細表
臺中市停車管理處
詳細價目表[標單]
工程名稱 | 臺中市東區公兒30地下停車場新建工程 |  |  | 會計科目
施工地點 | 臺中市 |  |  | 工程編號 | 1100217
項 次 | 項 目 及 說 明 | 單 位 | 數 量 | 單 價 | 複 價 | 編碼(備註)
壹 | 發包工程費
壹.一 | 建築工程
壹.一.A | 假設工程
壹.一.A.1 | 施工輔助設施，施工架及防護網，鋼管， | M2 | 1508 |  | 0 | 01540A1232,#,*
| 框式，裝拆(含租金)，需符合CNS 4750 |  |  |  | 0
| A2067規範 |  |  |  | 0
壹.一.A.2 | 施工護欄及圍籬，甲種安全圍籬，鋼板， | M | 178 |  | 0 | 0156021111,#,*
| H=2.4m，1.2mm，連工帶料 |  |  |  | 0
壹.一.A.3 | 施工護欄及圍籬，甲種安全圍籬，鋼板， | M | 95 |  | 0 | 0156021111-01,#
| H=2.4m，1.2mm，連工帶料(彩繪) |  |  |  | 0 | ,*
壹.一.A.4 | 施工圍籬，鋼板，含臨時照明，圍籬綠化 | M | 23 |  | 0 | 01564101D1,#,*
| 植栽，H=2.4m，1.2mm，連工帶料 |  |  |  | 0
壹.一.A.5 | 施工輔助設施，施工架，鋼管，框式，裝 | 式 | 1 |  | 0 | 0154011234,#,*
| 拆(含租金)，需符合CNS 4750 A2067規範 |  |  |  | 0
壹.一.A.6 | 工地臨時建築設施(含辦公設備) | 式 | 1 |  | 0 | 0152200004,#,*
壹.一.A.7 | 環境保護，水污染防治，洗車台設備及沉 | 式 | 1 |  | 0 | 0157233004,*
| 澱池 |  |  |  | 0
壹.一.A.8 | 臨時設施(機水電設備及使用費) | 式 | 1 |  | 0 | 0151000004,#,*
壹.一.A.9 | 工地清理，竣工驗收前，交屋清潔 | 式 | 1 |  | 0 | 0174012004,#,*
壹.一.A.10 | 施工圍籬，大門，工地大門 | 式 | 1 |  | 0 | 01564F0004,#,*
壹.一.A.11 | 工程告示牌及工地標誌，工程告示牌，鋁 | 座 | 1 |  | 0 | 015831130B,#,*
| 質，長500x寬320cm |  |  |  | 0
壹.一.A.12 | 工程告示牌及工地標誌，竣工銘牌，長 | 塊 | 1 |  | 0 | 015833010D,#
| 80x寬50cm，不銹鋼版 T=2mm |  |  |  | 0
壹.一.A.13 | 一般安全欄杆，鋼管，單管h=120cm(電梯 | 座 | 4 |  | 0 | 055202210A,#,*
| 口)(含警告標語、聯絡方式) |  |  |  | 0
壹.一.A.14 | 施工照相及攝(錄)影，含攝影、儲存、網 | 式 | 1 |  | 0 | 0132100004,#,*
| 路等設備租賃費 |  |  |  | 0
壹.一.A.15 | 臨時設施，雜項工程，開工(動土)、上樑 | 式 | 1 |  | 0 | 01510C0004,#,*
| 及竣(完)工典禮施工宣傳(視導)單製作費 |  |  |  | 0
| 及工程 |  |  |  | 0
壹.一.A.16 | 工程施工前鄰近建築物現況調查(鄰房鑑定 | 式 | 1 |  | 0 | 0229100004,#
| 費用) |  |  |  | 0
計(壹.一.A)
壹.一.B | 基礎工程
壹.一.B.1 | 構造物回填(實方) | M3 | 5114 |  | 0 | 0231700003,#,*
壹.一.B.2 | 清除及掘除，泥土鋪面、原有設施等敲除 | M2 | 5146 |  | 0 | 022310C002,#
| 運棄 |  |  |  | 0
壹.一.B.3 | 工地拆除，建築物拆除(原有地上物(房舍) | M2 | 40 |  | 0 | 0222002002,#,*
| ) |  |  |  | 0
壹.一.B.4 | 全套管式鑽掘混凝土基樁，D=1000mm L= | 支 | 12 |  | 0 | 024697000A,#,*
| 6M |  |  |  | 0
壹.一.B.5 | 全套管式鑽掘混凝土基樁，D=1000mm L= | 支 | 3 |  | 0 | 024697000A-01,#
| 10M |  |  |  | 0 | ,*
壹.一.B.6 | 開挖支撐及保護，擋土柱，長120cm，寬 | 支 | 139 |  | 0 | 02260D740A,#,*
| 40cm |  |  |  | 0
壹.一.B.7 | 開挖支撐及保護，繫樑，寬40cm | M | 260 |  | 0 | 02260E0101,#,*
壹.一.B.8 | 噴凝土護坡，擋土柱間噴漿 | M2 | 3250 |  | 0 | 0237240002,#
壹.一.B.9 | 開挖支撐及保護，租賃 | 式 | 1 |  | 0 | 0226000004,#,*
壹.一.B.10 | 施工輔助設施，鋼構建築用施工構台，含 | 式 | 1 |  | 0 | 01540B0004,#,*
| 租金、拆裝、專業技師簽認結構計算書、 |  |  |  | 0
| 吊運作業 |  |  |  | 0
壹.一.B.11 | 施工輔助設施，欄杆扶手，裝拆(含租金) | M | 337 |  | 0 | 0154000E31,#
| ，車擋 |  |  |  | 0
壹.一.B.12 | 施工輔助設施，階梯，上下安全樓梯設備 | 式 | 1 |  | 0 | 0154000F04,#
| ，(含租金、拆裝及扶手等) |  |  |  | 0
壹.一.B.13 | 袪水工程(工程單價分析表所列孔數、馬力 | 式 | 1 |  | 0 | 0224000004,#,*
| 為最低需求，承商得依需求增加，惟不得 |  |  |  | 0
| 要求加帳) |  |  |  | 0
壹.一.B.14 | 監測儀器，含安裝、監測、分析、報告書 | 式 | 1 |  | 0 | 0249500004,#,*
| 製作 |  |  |  | 0
壹.一.B.15 | 廢棄物運離工地及棄置，廠商自覓合法收 | M3 | 3603 |  | 0 | 0212002033,#，
| 容處理場所，一般廢棄物清運處理費(含挖 |  |  |  | 0 | 實方,*
| 、運、清理、分類及合法證明文件等) |  |  |  | 0
壹.一.B.16 | 廢棄物運離工地及棄置，廠商自覓合法收 | M3 | 34 |  | 0 | 0212002003,#
| 容處理場所，剩餘土石方(含廢方處理及合 |  |  |  | 0
| 法證明文件等) |  |  |  | 0
壹.一.B.17 | 廢棄物運離工地及棄置，廠商自覓合法收 | 式 | 1 |  | 0 | 0212002004,#
| 容處理場所，營建混合物(含廢方處理及合 |  |  |  | 0
| 法證明文件等) |  |  |  | 0
壹.一.B.18 | 廢棄物運離工地及棄置，營建廢棄物處理 | 式 | 1 |  | 0 | 0212000004,#，
| 費(自行分類後再處理) |  |  |  | 0 | 落實管理減少混
[5 empty] | 0 | 合廢棄物
計(壹.一.B)
壹.一.C | 結構體工程
壹.一.C.1 | 施工測量，放樣(樓地板面積) | M2 | 8018 |  | 0 | 0172540002,#,*
壹.一.C.2 | 普通模板，一般工程用 | M2 | 21981 |  | 0 | 0311011002,#,*
壹.一.C.3 | 清水模板，一般工程用，襯夾板模板工程 | M2 | 6703 |  | 0 | 0311021002,#,*
壹.一.C.4 | 造型模板，營建專用環保紙模板 直徑= | M | 4 |  | 0 | 03110A0001,#,*
| 100㎝ |  |  |  | 0
壹.一.C.5 | 鋼筋，SD280，連工帶料 | T | 55 |  | 0 | 0321030075,#,,*
壹.一.C.6 | 鋼筋，SD420，連工帶料 | T | 81 |  | 0 | 0321050075,#,*
壹.一.C.7 | 鋼筋，SD420W，連工帶料 | T | 823 |  | 0 | 0321060075,#,*
壹.一.C.8 | 銲接鋼線網，連工帶料 | T | 277 |  | 0 | 0322000005,#,*
壹.一.C.9 | 建築鋼結構工程(含加勁,接合板,接合螺栓 | T | 0.1 |  | 0 | 0512400005,#,*
| 及剪力釘等) |  |  |  | 0
壹.一.C.10 | 鋼筋，鋼筋續接器，D32mm，SA級 | 組 | 4380 |  | 0 | 03210039X8
壹.一.C.11 | 建築用混凝土，預拌，140kgf/cm2 | M3 | 372 |  | 0 | 0333022003,#,*
壹.一.C.12 | 建築用混凝土，預拌，280kgf/cm2 | M3 | 927 |  | 0 | 0333026003,#,*
壹.一.C.13 | 建築用混凝土，預拌，350kgf/cm2 | M3 | 8382 |  | 0 | 0333028003,#,*
壹.一.C.14 | 控制性低強度回填材料，80 kg/cm2(CLSM) | M3 | 4818 |  | 0 | 0337708003,#,*
壹.一.C.15 | 砌紅磚，紅磚，1/2B，連工帶料(含1：3水 | M2 | 25 |  | 0 | 0421110222,#,*
| 泥砂漿、吊運費及工資) |  |  |  | 0
壹.一.C.16 | 砌紅磚，泛水收邊、連工帶料，屋頂壓緣 | M | 123 |  | 0 | 0421100061,#,*
| 磚 |  |  |  | 0
壹.一.C.17 | 隔間及小室，單層單面(TYPE-A 25mm木絲 | M2 | 1465 |  | 0 | 1015002002,#,*
| 板)複壁牆 |  |  |  | 0
計(壹.一.C)
壹.一.D | 裝修工程
壹.一.D.1 | 混凝土表面處理，地坪整體粉光處理 | M2 | 8018 |  | 0 | 0336070002,#,*
壹.一.D.2 | 貼面磚，t=10mm，(防水水泥打底，地坪) | M2 | 83 |  | 0 | 0930000AJ2-01,#
| ，瓷質透心無釉地磚(尺寸:298*598㎜±) |  |  |  | 0 | ,*
壹.一.D.3 | 貼面磚，馬賽克磚，t=5mm，(防水水泥打 | M2 | 9 |  | 0 | 09300Q05J2,#,*
| 底，地坪)，透心無釉(尺寸:23.5* |  |  |  | 0
| 23.5mm±) |  |  |  | 0
壹.一.D.4 | 環氧樹脂漆，地坪，3.0mm EPOXY | M2 | 6684 |  | 0 | 0996100102,#,*
壹.一.D.5 | 環氧樹脂漆，地坪，6.0mm EPOXY流展砂漿 | M2 | 528 |  | 0 | 0996100102-01,#
| 地坪 |  |  |  | 0 | ,*
壹.一.D.6 | 磨石子地磚，600X600mm，厚度22mm± | M2 | 240 |  | 0 | 0942154002,#,*
| 0.3mm，透心 |  |  |  | 0
壹.一.D.7 | 舖地磚，t=9mm，樓梯止滑磚(尺寸:198* | M2 | 41 |  | 0 | 0934100902,#,*
| 260mm±) |  |  |  | 0
壹.一.D.8 | 舖地磚，石英磚，t=9mm，無釉(尺寸:198* | M2 | 121 |  | 0 | 09341U0902,#,*
| 198㎜±) |  |  |  | 0
壹.一.D.9 | 抿石子，地坪，普通水泥，水泥砂漿打底 | M2 | 60 |  | 0 | 0978211012,*
壹.一.D.10 | 貼面磚，t=10mm，(防水水泥打底，牆面) | M2 | 254 |  | 0 | 0930000AH2-01,#
| ，瓷質透心無釉地磚(尺寸:298*598㎜±) |  |  |  | 0 | ,*
壹.一.D.11 | 貼面磚，馬賽克磚，t=5mm，(防水水泥打 | M2 | 26 |  | 0 | 09300Q05H2,#,*
| 底，牆面)，透心無釉(尺寸:23.5* |  |  |  | 0
| 23.5mm±) |  |  |  | 0
壹.一.D.12 | 水泥砂漿粉刷，1：3水泥砂漿，牆面，刷 | M2 | 3784 |  | 0 | 09220303C2,#,*
| 水性水泥漆(乳膠漆) |  |  |  | 0
壹.一.D.13 | 油漆，水性水泥漆(乳膠漆)，二度，踢腳 | M | 87 |  | 0 | 09910H3E01,#,*
| 1:3水泥粉刷粉光 |  |  |  | 0
壹.一.D.14 | 水泥砂漿粉刷，1：3水泥砂漿，平頂，刷 | M2 | 6308 |  | 0 | 09220302C2,#,*
| 水性水泥漆(乳膠漆) |  |  |  | 0
壹.一.D.15 | 油漆，水性水泥漆(乳膠漆)，二度，平頂 | M2 | 5474 |  | 0 | 09910H3202,#,*
| 批土 |  |  |  | 0
壹.一.D.16 | 天花板，明架，岩棉(礦纖)吸音，C1 | M2 | 184 |  | 0 | 09500M6002,#,*
壹.一.D.17 | 鋁板條天花板，鋁板厚0.5mm C2 | M2 | 37 |  | 0 | 0954801002,#,*
壹.一.D.18 | 天花板，明架，塑膠(PVC) C3 | M2 | 33 |  | 0 | 09500MB002,#,*
壹.一.D.19 | 細木作，窗簾箱(盒)施作(面刷漆) | M | 44 |  | 0 | 06200B0001,#,*
壹.一.D.20 | 鋪貼壁磚，(瓷質壁磚，一級品)， | M2 | 11 |  | 0 | 09310328C2,#,*
| 45x95mm，t=8mm，(硬底抹縫，外牆) |  |  |  | 0
壹.一.D.21 | 仿石質複層塗料，外裝薄塗材C(水泥系)， | M2 | 2122 |  | 0 | 0991110002,#,*
| 外牆造型質感塗料 |  |  |  | 0
壹.一.D.22 | 金屬材料，鋁板(含製作費)，外牆防汙鋁 | M | 245 |  | 0 | 05060A0001,#
| 製滴水條，工料全 |  |  |  | 0
壹.一.D.23 | 塗液類防潮，2.0mm窗框&層間接縫高分子 | M | 177 |  | 0 | 0711100001,#,*
| 膠泥防水 |  |  |  | 0
壹.一.D.24 | 防水水泥砂漿粉刷 | M2 | 6557 |  | 0 | 0711200002,#,*
壹.一.D.25 | 屋頂隔熱，隔熱磚，PS板磨石隔熱磚(PS板 | M2 | 116 |  | 0 | 0722160002,#,*
| 厚3cm) 30*30*5cm |  |  |  | 0
計(壹.一.D)
壹.一.E | 門窗工程(契約價金實作數量結算)
壹.一.E.1 | 鋼門扇及門樘，(推開式，雙面平板，防火 | 樘 | 1 |  | 0 | 08110M00020A,#,
| 門)，F60A，鍍鋅烤漆鋼板防火門 D1 160* |  |  |  | 0 | *
| 220cm |  |  |  | 0
壹.一.E.2 | 鋼門扇及門樘，(推開式，雙面平板，普通 | 樘 | 1 |  | 0 | 08110300000A,#,
| 門)鍍鋅烤漆鋼板門 D2 90*170cm |  |  |  | 0 | *
壹.一.E.3 | 木門，單扇裝飾面板木門(防火門，F60A) | 樘 | 2 |  | 0 | 08210400000A,#,
| D3 90*220cm |  |  |  | 0 | *
壹.一.E.4 | 木門，單扇裝飾面板木門，橫拉門(無障礙 | 樘 | 3 |  | 0 | 08210400000A-
| 廁所) D4 100*220cm |  |  |  | 0 | 03,#,*
壹.一.E.5 | 鋼門扇及門樘，(推開式，雙面平板，防火 | 樘 | 2 |  | 0 | 08110M00020A-
| 門)，F60A，鍍鋅烤漆鋼板防火門(具遮煙 |  |  |  | 0 | 01,#,*
| 性) D5 130*220cm |  |  |  | 0
壹.一.E.6 | 鋼門扇及門樘，(推開式，雙面平板，防火 | 樘 | 5 |  | 0 | 08110M00020A-
| 門)，F60A，鍍鋅烤漆鋼板防火門(具遮煙 |  |  |  | 0 | 02,#,*
| 性) D6 105*220cm |  |  |  | 0
壹.一.E.7 | 鋼門扇及門樘，(推開式，雙面平板，防火 | 樘 | 3 |  | 0 | 08110M00020A-
| 門)，F60A，鍍鋅烤漆鋼板防火門 D7 200* |  |  |  | 0 | 03,#,*
| 220cm |  |  |  | 0
壹.一.E.8 | 鋼門扇及門樘，(橫拉式，雙面平板，防火 | 樘 | 1 |  | 0 | 08110Q00020A,#,
| 門)，F60A，雙面鋼板烤漆鐵門(符合台電 |  |  |  | 0 | *
| 室內配電室設計規範) D8 180*220cm |  |  |  | 0
壹.一.E.9 | 木門，單扇裝飾面板木門(防火門，F60A) | 樘 | 1 |  | 0 | 08210400000A-
| D9 100*220cm |  |  |  | 0 | 01,#,*
壹.一.E.10 | 木門，單扇裝飾面板木門(防火門，F60A) | 樘 | 1 |  | 0 | 08210400000A-
| D10 135*220cm |  |  |  | 0 | 02,#,*
壹.一.E.11 | 鋁門扇及門樘，百葉門 D11 130*220cm | 樘 | 1 |  | 0 | 08120a00000A,#,
[5 empty] | 0 | *
壹.一.E.12 | 鋼門扇及門樘，檢修門(不銹鋼板) D12 | 樘 | 2 |  | 0 | 08110T00000A,#,
| 70*120cm |  |  |  | 0 | *
壹.一.E.13 | 鋁窗，單扇推射窗+固定窗 W1 600*300cm | 樘 | 1 |  | 0 | 08520B00000A,#,
[5 empty] | 0 | *
壹.一.E.14 | 鋁窗，單扇推射窗+固定窗 W2 760*300cm | 樘 | 1 |  | 0 | 08520B00000A-
[5 empty] | 0 | 01,#,*
壹.一.E.15 | 鋁窗，單扇推射窗+固定窗 W3 70*190cm | 樘 | 5 |  | 0 | 08520B00000A-
[5 empty] | 0 | 02,#,*
壹.一.E.16 | 鋁窗，四扇橫雙併拉窗 W4 200*70cm | 樘 | 4 |  | 0 | 08520F00000A,#,
[5 empty] | 0 | *
壹.一.E.17 | 鋁窗，雙扇橫雙拉窗 W5 105*240cm | 樘 | 1 |  | 0 | 08520E00000A,#,
[5 empty] | 0 | *
壹.一.E.18 | 鋁窗，雙扇橫雙拉窗 W6 385*120cm | 樘 | 1 |  | 0 | 08520E00000A-
[5 empty] | 0 | 01,#,*
壹.一.E.19 | 鋁窗，單扇推射窗 W8 70*130cm | 樘 | 3 |  | 0 | 08520B00000A-
[5 empty] | 0 | 04,#,*
壹.一.E.20 | 鋁窗，雙扇橫雙拉窗 W9 130*120cm | 樘 | 1 |  | 0 | 08520E00000A-
[5 empty] | 0 | 02,#,*
壹.一.E.21 | 鋁門扇及門樘，雙扇推開門+固定窗 DW1 ( | 樘 | 1 |  | 0 | 08120U00000A,#,
| 675+1140)*300cm |  |  |  | 0 | *
壹.一.E.22 | 鋁門扇及門樘，單扇推開門+固定窗 DW2 | 樘 | 1 |  | 0 | 08120T00000A,#,
| 335*300cm |  |  |  | 0 | *
壹.一.E.23 | 鋁門扇及門樘，單扇推開門+固定窗 DW3 | 樘 | 1 |  | 0 | 08120T00000A-
| 335*300cm |  |  |  | 0 | 01,#,*
壹.一.E.24 | 鋁窗，單扇固定窗，含百葉，百葉窗(防颱 | 樘 | 1 |  | 0 | 08520C000J0A-
| 型) FW1 65*65cm |  |  |  | 0 | 01,#,*
壹.一.E.25 | 鋁窗，單扇固定窗，含百葉，百葉窗(防颱 | 樘 | 2 |  | 0 | 08520C000J0A,#,
| 型) FW2 120*150cm |  |  |  | 0 | *
壹.一.E.26 | 鋁窗，單扇固定窗，含百葉，百葉窗(防颱 | 樘 | 2 |  | 0 | 08520C000J0A-
| 型) FW3 200*150cm |  |  |  | 0 | 02,#,*
壹.一.E.27 | 鋁窗，單扇固定窗，含百葉，百葉窗(防颱 | 樘 | 2 |  | 0 | 08520C000J0A-
| 型) FW4 100*100cm |  |  |  | 0 | 03,#,*
壹.一.E.28 | 鋁窗，單扇固定窗，含百葉，百葉窗(防颱 | 樘 | 1 |  | 0 | 08520C000J0A-
| 型) FW5 65*150cm |  |  |  | 0 | 04,#,*
壹.一.E.29 | 鋁窗，單扇固定窗，含百葉，百葉窗(防颱 | 樘 | 1 |  | 0 | 08520C000J0A-
| 型) FW6 30*120cm |  |  |  | 0 | 05,#,*
壹.一.E.30 | 鋼窗，(特殊窗，方形)，熔斷式百葉窗 | 樘 | 2 |  | 0 | 08510K00000A,#,
| FW7 65*65cm |  |  |  | 0 | *
壹.一.E.31 | 不銹鋼捲門，1/4HP馬達(防颱型，含送電 | 樘 | 1 |  | 0 | 08332000100A,#,
| 及試車) SD1 300*210+40 |  |  |  | 0 | *
壹.一.E.32 | 不銹鋼捲門，1HP馬達(一般型，含送電及 | 樘 | 1 |  | 0 | 08332000300A,#,
| 試車) SD2 650*245+50 |  |  |  | 0 | *
壹.一.E.33 | 不銹鋼捲門，1/4HP馬達(一般型，含送電 | 樘 | 1 |  | 0 | 08332000100A-
| 及試車) SD3 320*220+45 |  |  |  | 0 | 01,#,*
壹.一.E.34 | 防水閘門，手動(插板) WD1 670*100 | 樘 | 1 |  | 0 | 083933040A,#,*
壹.一.E.35 | 防水閘門，手動(插板) WD2 320*100 | 樘 | 1 |  | 0 | 083933040A-01,#
[5 empty] | 0 | ,*
計(壹.一.E)
壹.一.F | 雜項工程
壹.一.F.1 | 電動升降機，載人用(含人貨兩用)，4停( | 部 | 1 |  | 0 | 142101004B,#,*
| 無機房式客用兼行動不便者使用電梯， |  |  |  | 0
| P12-800KG-60MPM，B3~1F) |  |  |  | 0
壹.一.F.2 | 污水處理設備，建築物污水處理設備， | 組 | 1 |  | 0 | 1139210008,#,*
| FRP 12.5CMD |  |  |  | 0
壹.一.F.3 | 污水處理設備，建築物污水處理設備， | 組 | 1 |  | 0 | 1139210008-01,#
| 20CMD |  |  |  | 0 | ,*
壹.一.F.4 | 組合式水箱，GRP | 組 | 1 |  | 0 | 15410q0008,#,*
壹.一.F.5 | 玻璃磚工程 | M2 | 2 |  | 0 | 0427000002,#,*
壹.一.F.6 | 不銹鋼鑄鋼件，電梯前警示磚 | 組 | 4 |  | 0 | 05500C0008,#,*
壹.一.F.7 | 不銹鋼鑄鋼件，樓梯前警示磚 | 組 | 6 |  | 0 | 05500C0008-01,#
[5 empty] | 0 | ,*
壹.一.F.8 | 扶手及欄杆，樓梯扶手 | M | 45 |  | 0 | 0552010001,#,*
壹.一.F.9 | 扶手及欄杆，落地不銹鋼扶手 | M | 12 |  | 0 | 0552010001-02,#
[5 empty] | 0 | ,*
壹.一.F.10 | 扶手及欄杆，靠牆扶手 | M | 56 |  | 0 | 0552010001-01,#
[5 empty] | 0 | ,*
壹.一.F.11 | 一般安全欄杆 H=120cm | M | 29 |  | 0 | 0552020001,#,*
壹.一.F.12 | 一般安全欄杆，不銹鋼管 | 座 | 1 |  | 0 | 055202100A,#,*
壹.一.F.13 | 不銹鋼爬梯 h=290cm | 座 | 1 |  | 0 | 05500b000B,#,*
壹.一.F.14 | 不銹鋼爬梯 h=210cm | 座 | 3 |  | 0 | 05500b000B-01,#
[5 empty] | 0 | ,*
壹.一.F.15 | 浴廁強化美耐板隔間，隔間板 | M2 | 54 |  | 0 | 1015201002,#,*
壹.一.F.16 | 浴廁強化美耐板隔間，小便斗隔板 | 組 | 4 |  | 0 | 1015204008,#,*
壹.一.F.17 | 明鏡，t=5mm 90*200cm 工料全 | 片 | 2 |  | 0 | 088300400A,#
壹.一.F.18 | 明鏡，t=5mm 90*240cm 工料全 | 片 | 1 |  | 0 | 088300400A-01,#
壹.一.F.19 | 明鏡，t=5mm 90*175cm 工料全 | 片 | 1 |  | 0 | 088300400A-02,#
壹.一.F.20 | 明鏡，t=5mm 90*60cm 工料全 | 片 | 2 |  | 0 | 088300400A-03,#
壹.一.F.21 | 不銹鋼板，304類，厚度1.5mm，毛絲面， | 個 | 2 |  | 0 | 0573318107,#,*
| 洗手槽 200*55cm |  |  |  | 0
壹.一.F.22 | 不銹鋼板，304類，厚度1.5mm，毛絲面， | 個 | 1 |  | 0 | 0573318107-01,#
| 洗手槽 240*60cm |  |  |  | 0 | ,*
壹.一.F.23 | 不銹鋼板，304類，厚度1.5mm，毛絲面， | 個 | 1 |  | 0 | 0573318107-02,#
| 洗手槽 175*60cm |  |  |  | 0 | ,*
壹.一.F.24 | 鑄鐵件，氣密式鑄鐵蓋∮60cm | 座 | 3 |  | 0 | 055620000C,#,*
壹.一.F.25 | 人孔蓋板，不銹鋼 90*90cm | 座 | 1 |  | 0 | 05500n000B,#,*
壹.一.F.26 | 鋼筋混凝土水溝(含溝蓋) W50 | M | 36 |  | 0 | 0263600001,#,*
壹.一.F.27 | 金屬材料，不鏽鋼板排水槽及蓋 12*5cm | M | 5 |  | 0 | 0506090001,#
壹.一.F.28 | 石材磚舖貼，花崗石，2.5cm，W=30cm(含 | M | 4 |  | 0 | 0934220041,#
| 磨邊) |  |  |  | 0
壹.一.F.29 | 仿造石材，t=2cm w=15cm，矽利康（ | M | 5 |  | 0 | 0473000001,#
| Silicon）收邊，工料全 |  |  |  | 0
壹.一.F.30 | 鑄鋁件，格柵透空型(含座)(含門) W= | 座 | 3 |  | 0 | 055611000A,#,*
| 12.6m H=285cm |  |  |  | 0
壹.一.F.31 | 鑄鋁件，格柵透空型(含座) W=0.5m H= | 座 | 2 |  | 0 | 055611000A-02,#
| 220cm |  |  |  | 0 | ,*
壹.一.F.32 | 油漆，外牆，美化塗裝 | 處 | 1 |  | 0 | 09910003BC,#,*
壹.一.F.33 | 止水帶，200mm寬雙球橡膠工料費(含固定 | M | 560 |  | 0 | 0315020021,#
| 五金) |  |  |  | 0
壹.一.F.34 | 不銹鋼板，304類，厚度2.0mm，毛絲面W= | 式 | 1 |  | 0 | 0573319104,#
| 3cm收邊條(與磁磚同高，含成型與安裝)工 |  |  |  | 0
| 料全 |  |  |  | 0
壹.一.F.35 | 工區結構物及設施復原(含書圖、文件作業 | 式 | 1 |  | 0 | 0299100004,#,*
| ) |  |  |  | 0
計(壹.一.F)
壹.一.G | 車道管制/停車收費管理系統設備工程
壹.一.G.1 | 停車場收費管理設備工程
壹.一.G.1.1 | 門禁管制設備，門禁管制機，讀卡機，感 | 台 | 1 |  | 0 | 137064110A,#
| 應式暨入口出票機 |  |  |  | 0
壹.一.G.1.2 | 門禁管制設備，門禁管制機，讀卡機，感 | 台 | 1 |  | 0 | 137064110A-01,#
| 應式暨出口驗票機 |  |  |  | 0
壹.一.G.1.3 | 門禁管制設備，周邊設備，出入口終端箱( | 台 | 2 |  | 0 | 137066000A,#
| 含箱體，控制器，IO控制模組) |  |  |  | 0
壹.一.G.1.4 | 門禁管制設備，周邊設備，柵欄機 | 台 | 4 |  | 0 | 137066000A-01,#
壹.一.G.1.5 | 門禁管制設備，門禁系統管理主機，中央 | 台 | 1 |  | 0 | 137061000A,#
| 主控電腦(含營運管理軟體) |  |  |  | 0
壹.一.G.1.6 | 門禁管制設備，門禁管理軟體，車位資訊 | 套 | 1 |  | 0 | 137065000B,#
| 上傳軟體(置於中央主控電腦內) |  |  |  | 0
壹.一.G.1.7 | 門禁管制設備，周邊設備，通訊解碼介面 | 組 | 1 |  | 0 | 1370660008,#
| 卡(置於中央主控電腦內) |  |  |  | 0
壹.一.G.1.8 | 門禁管制設備，訊號介面轉換器，中央監 | 台 | 1 |  | 0 | 137062000A,#
| 控系統通訊整合介面器(RS-485或TCP/IP) |  |  |  | 0
壹.一.G.1.9 | 門禁管制設備，周邊設備，收費電腦組(含 | 台 | 1 |  | 0 | 137066000A-03,#
| 現金抽屜) |  |  |  | 0
壹.一.G.1.10 | 門禁管制設備，周邊設備，晶片閱讀機 | 台 | 1 |  | 0 | 137066000A-04,#
壹.一.G.1.11 | 中央監視主控制設備，顯示器(金額) | 台 | 1 |  | 0 | 138011000A,#
壹.一.G.1.12 | 中央監視主控制設備，印表機(統一發票) | 台 | 1 |  | 0 | 138018000A,#
壹.一.G.1.13 | 中央監視主控制設備，印表機(報表) | 台 | 1 |  | 0 | 138018000A-01,#
壹.一.G.1.14 | 門禁管制設備，周邊設備，車位計數盤 | 台 | 1 |  | 0 | 137066000A-05,#
壹.一.G.1.15 | 門禁管制設備，周邊設備，全自動繳費機( | 台 | 4 |  | 0 | 137066000A-06,#
| 具多卡通支付功能及車位停放訊息功能) |  |  |  | 0
壹.一.G.1.16 | 門禁管制設備，周邊設備，方向性車輛偵 | 台 | 5 |  | 0 | 137066000A-07,#
| 測器(含箱體) |  |  |  | 0
壹.一.G.1.17 | 門禁管制設備，周邊設備，車輛偵測器 | 台 | 8 |  | 0 | 137066000A-08,#
壹.一.G.1.18 | 指示標誌，感應線圈(含切割埋設費) | 捲 | 18 |  | 0 | 01556L000G,#
壹.一.G.1.19 | 中央監視主控制設備，現場數位控制器， | 台 | 2 |  | 0 | 13801900BA,#
| 乙太網路模組(24埠L2乙太網路交換器) |  |  |  | 0
壹.一.G.1.20 | 中央監視主控制設備，不斷電系統，3kVA | 台 | 1 |  | 0 | 13801K060A,#
壹.一.G.1.21 | 門禁管制設備，周邊設備，e-Tag感應貼紙 | 只 | 100 |  | 0 | 1370660006,#
壹.一.G.1.22 | 門禁管制設備，周邊設備，晶片式停車票 | 只 | 500 |  | 0 | 1370660006-01,#
壹.一.G.1.23 | 金屬製品，19"-41U標準機櫃(含散熱風扇 | 座 | 2 |  | 0 | 055000000B-04,#
| .電源組) |  |  |  | 0 | ，專業廠
壹.一.G.1.24 | 辦公桌，美耐板，停管系統主控台辦公桌( | 組 | 2 |  | 0 | 1251201008,#
| W120xD65xH74cm) |  |  |  | 0
壹.一.G.1.25 | 水泥混凝土構造物，有鋼筋，汽車安全島 | 式 | 1 |  | 0 | 0305401004,#
| 基座(350×50×15cm) |  |  |  | 0
壹.一.G.1.26 | 水泥混凝土構造物，有鋼筋，，機車安全 | 式 | 1 |  | 0 | 0305401004-01,#
| 島基座(260×100×15cm) |  |  |  | 0
壹.一.G.1.27 | 操作及維護，人員教育訓練及文件費 | 式 | 1 |  | 0 | 0183030004,#
壹.一.G.1.28 | 施工費，設備安裝、調整、測試工資 | 式 | 1 |  | 0 | 0127180004-06,#
壹.一.G.1.29 | 系統測試及調整費，系統軟硬體設定及測 | 式 | 1 |  | 0 | 01271K0004-02,#
| 試費用 |  |  |  | 0
計
壹.一.G.2 | 停管標誌工程
壹.一.G.2.1 | 行車管制號誌，HL-入口限高架(含超高偵 | 座 | 1 |  | 0 | 028931000C,#
| 測器及蜂鳴器) |  |  |  | 0
壹.一.G.2.2 | 行車管制號誌，FL2-汽車入口滿車燈暨 | 座 | 1 |  | 0 | 028931000C-01,#
| LED出車警示燈 |  |  |  | 0
壹.一.G.2.3 | 行車管制號誌，FL1-機車入口滿車燈 | 座 | 1 |  | 0 | 028931000C-02,#
壹.一.G.2.4 | 行車管制號誌，CL-LED出車警示燈 | 組 | 1 |  | 0 | 0289310008,#
壹.一.G.2.5 | 標誌，指示標誌，QN-停車須知告示牌 | 面 | 2 |  | 0 | 028918000F,#
壹.一.G.2.6 | 行車管制號誌，FFx-樓層滿車燈 | 組 | 4 |  | 0 | 0289310008-01,#
壹.一.G.2.7 | 行車管制號誌，LED旋轉警示燈 | 只 | 6 |  | 0 | 0289310006,#
壹.一.G.2.8 | 反光導標，加工及裝設，反射鏡 | 組 | 32 |  | 0 | 0289200078,#
壹.一.G.2.9 | 雜費，五金另件及搬(吊)運 | 式 | 1 |  | 0 | 0127150004,#
壹.一.G.2.10 | 施工費，設備安裝、調整、測試工資 | 式 | 1 |  | 0 | 0127180004-06,#
計
壹.一.G.3 | 車牌辨識系統
壹.一.G.3.1 | 閉路電視設備，彩色攝影機，車牌辨識攝 | 組 | 2 |  | 0 | 1370410008,#
| 影機組(含車牌鏡頭、輔助光源) |  |  |  | 0
壹.一.G.3.2 | 閉路電視設備，彩色監視器，車牌辨識 | 台 | 2 |  | 0 | 13704A000A,#
| LED顯示幕(含支架) |  |  |  | 0
壹.一.G.3.3 | 門禁管制設備，門禁管理軟體，車牌辨識 | 套 | 1 |  | 0 | 137065000B-01,#
| 軟體(置於中央主控電腦內) |  |  |  | 0
壹.一.G.3.4 | 中央監視主控制設備，不斷電系統，3kVA | 台 | 2 |  | 0 | 13801K060A,#
壹.一.G.3.5 | 門禁管制設備，周邊設備，車位偵測單元( | 組 | 31 |  | 0 | 1370660008-01,#
| 單鏡頭) |  |  |  | 0
壹.一.G.3.6 | 門禁管制設備，周邊設備，車位偵測單元( | 組 | 41 |  | 0 | 1370660008-02,#
| 雙鏡頭) |  |  |  | 0
壹.一.G.3.7 | 門禁管制設備，門禁管理軟體，影像處理 | 套 | 1 |  | 0 | 137065000B-03,#
| 軟體(置於尋車管理電腦內) |  |  |  | 0
壹.一.G.3.8 | 門禁管制設備，門禁管理軟體，智慧尋車 | 套 | 1 |  | 0 | 137065000B-04,#
| 管理軟體(置於尋車管理電腦內) |  |  |  | 0
壹.一.G.3.9 | 門禁管制設備，門禁系統管理主機，智慧 | 台 | 1 |  | 0 | 137061000A-02,#
| 尋車管理電腦 |  |  |  | 0
壹.一.G.3.10 | 產品，網路交換器，L2，8個總網路埠，乙 | 台 | 12 |  | 0 | M167424150A,#
| 太網路交換器(8S) |  |  |  | 0
壹.一.G.3.11 | 門禁管制設備，周邊設備，中繼箱(內含電 | 只 | 4 |  | 0 | 1370660006-04,#
| 源供應器) |  |  |  | 0
壹.一.G.3.12 | 運雜費 | 式 | 1 |  | 0 | 0127130004-01,#
壹.一.G.3.13 | 操作及維護，人員教育訓練及文件費 | 式 | 1 |  | 0 | 0183030004,#
壹.一.G.3.14 | 施工費，設備安裝、調整、測試工資 | 式 | 1 |  | 0 | 0127180004-06,#
計
壹.一.G.4 | 電動車充電樁建置
壹.一.G.4.1 | 門禁管制設備，門禁系統管理主機，汽車 | 台 | 1 |  | 0 | 137061000A-01,#
| 充電管理電腦 |  |  |  | 0
壹.一.G.4.2 | 門禁管制設備，門禁管理軟體，汽車充電 | 套 | 1 |  | 0 | 137065000B-02,#
| 管理軟體 |  |  |  | 0
壹.一.G.4.3 | 充電機，連續輸出額定電流30A，AC交流 | 組 | 5 |  | 0 | 1626100038,#
| 220V32A單槍立式充電樁SAE J1772 |  |  |  | 0
壹.一.G.4.4 | 門禁管制設備，周邊設備，汽車充電控制 | 只 | 20 |  | 0 | 1370660006-03,#
| 感應卡(Mifare) |  |  |  | 0
壹.一.G.4.5 | 門禁管制設備，周邊設備，汽車充電系統 | 只 | 1 |  | 0 | 1370660006-02,#
| 監控箱(W60*H80*D20cm)(含無熔絲開關) |  |  |  | 0
壹.一.G.4.6 | 低壓配電盤，一般屋內型，汽機車充電系 | 組 | 1 |  | 0 | 1640101008,#
| 統配電盤( PANEL EPVx) |  |  |  | 0
壹.一.G.4.7 | 運雜費 | 式 | 1 |  | 0 | 0127130004-01,#
壹.一.G.4.8 | 操作及維護，人員教育訓練及文件費 | 式 | 1 |  | 0 | 0183030004,#
壹.一.G.4.9 | 施工費，設備安裝、調整、測試工資 | 式 | 1 |  | 0 | 0127180004-06,#
計
壹.一.G.5 | 標線工程
壹.一.G.5.1 | 標線，無反光，汽車格劃線 | 組 | 197 |  | 0 | 0289802008,#
壹.一.G.5.2 | 標線，無反光，無障礙汽車停車格劃線 | 組 | 5 |  | 0 | 0289802008-01,#
壹.一.G.5.3 | 標線，無反光，低碳汽車格劃線 | 組 | 5 |  | 0 | 0289802008-02,#
壹.一.G.5.4 | 標線，無反光，汽車位編號 | 組 | 208 |  | 0 | 0289802008-03,#
壹.一.G.5.5 | 標線，無反光，機車位劃線 | 組 | 302 |  | 0 | 0289802008-04,#
壹.一.G.5.6 | 標線，無反光，無障礙機車停車格劃線 | 組 | 7 |  | 0 | 0289802008-05,#
壹.一.G.5.7 | 標線，無反光，機車位編號 | 組 | 302 |  | 0 | 0289802008-06,#
壹.一.G.5.8 | 標線，無反光，單箭頭指向線(汽車) | 組 | 39 |  | 0 | 0289802008-07,#
壹.一.G.5.9 | 標線，無反光，雙箭頭指向線(汽車) | 組 | 9 |  | 0 | 0289802008-08,#
壹.一.G.5.10 | 標線，無反光，單箭頭指向線(機車) | 組 | 28 |  | 0 | 0289802008-09,#
壹.一.G.5.11 | 標線，無反光，雙箭頭指向線(機車) | 組 | 2 |  | 0 | 0289802008-10,#
壹.一.G.5.12 | 標線，無反光，人行道線(汽車道口) | 組 | 1 |  | 0 | 0289802008-11,#
壹.一.G.5.13 | 標線，無反光，中間線 | M | 100 |  | 0 | 0289802001,#
計
壹.一.G.6 | 建築空間指標設備工程
壹.一.G.6.1 | 標誌，指示標誌，A-貼壁式空間標示牌 | 組 | 6 |  | 0 | 0289180008-11,#
壹.一.G.6.2 | 標誌，指示標誌，E-貼壁式上下樓號標示 | 組 | 7 |  | 0 | 0289180008-12,#
| 牌 |  |  |  | 0
壹.一.G.6.3 | 標誌，指示標誌，F-貼壁式服務空間標示 | 組 | 10 |  | 0 | 0289180008-13,#
| 牌 |  |  |  | 0
壹.一.G.6.4 | 標誌，指示標誌，H-懸臂式服務空間標示 | 組 | 8 |  | 0 | 0289180008-14,#
| 燈箱 |  |  |  | 0
壹.一.G.6.5 | 標誌，指示標誌，J-貼壁式緊急疏散路線 | 組 | 12 |  | 0 | 0289180008-15,#
| 圖標示牌 |  |  |  | 0
壹.一.G.6.6 | 標誌，指示標誌，W-低碳車格吊牌(汽、機 | 面 | 30 |  | 0 | 028918000F-01,#
| 車) |  |  |  | 0
壹.一.G.6.7 | 標誌，指示標誌，K-懸吊式無障礙車格吊 | 組 | 13 |  | 0 | 0289180008-16,#
| 牌(汽車) |  |  |  | 0
壹.一.G.6.8 | 標誌，指示標誌，L-懸吊指示燈箱 | 組 | 23 |  | 0 | 0289180008-17,#
壹.一.G.6.9 | 附掛式緩撞設施，PU防撞條 | 支 | 218 |  | 0 | 01556Z000E,#
壹.一.G.6.10 | 標誌，指示標誌，R-電梯樓層標示牌 | 組 | 4 |  | 0 | 0289180008-19,#
壹.一.G.6.11 | 附掛式緩撞設施，無障礙機車擋板 | 只 | 7 |  | 0 | 01556Z0006,#
壹.一.G.6.12 | 附掛式緩撞設施，車輪檔 | 個 | 416 |  | 0 | 01556Z0007,#
壹.一.G.6.13 | 附掛式緩撞設施，減速墊 | 組 | 2 |  | 0 | 01556Z0008,#
壹.一.G.6.14 | 雜費，五金另件及搬(吊)運 | 式 | 1 |  | 0 | 0127150004,#
計
壹.一.G.7 | 管線工程
壹.一.G.7.1 | 配管工程
壹.一.G.7.1.1 | 產品，導線管，硬質聚氯乙烯塑膠管，E管 | M | 2635 |  | 0 | M161323103101,#
| ，標稱20mm，厚1.8mm |  |  |  | 0
壹.一.G.7.1.2 | 產品，導線管，硬質聚氯乙烯塑膠管，E管 | M | 2040 |  | 0 | M161323104201,#
| ，標稱28mm，厚2.7mm |  |  |  | 0
壹.一.G.7.1.3 | 導線管，配管另料，含PVC配管彎頭、套管 | 式 | 1 |  | 0 | 1613200000J4,#
| 、固定及裝接另料 |  |  |  | 0
壹.一.G.7.1.4 | 金屬出線盒(管線) | 式 | 1 |  | 0 | 1613390004,#
壹.一.G.7.1.5 | 電工，導線管安裝工資 | 式 | 1 |  | 0 | L000005900014
壹.一.G.7.1.6 | 金屬導線槽，寬100x高50mm，C型鋼(配件 | 式 | 1 |  | 0 | 161360003004,#,
| 全) |  |  |  | 0 | *
計
壹.一.G.7.2 | 配線工程
壹.一.G.7.2.1 | 產品，對絞型數據電纜，非遮蔽型(UTP) | M | 5480 |  | 0 | M1671163001,#
| Cat.6網路線 |  |  |  | 0
壹.一.G.7.2.2 | 產品，電線及電纜，600V聚氯乙烯絕緣電 | M | 485 |  | 0 | M1612015V0001
| 線，3/C，1.25mm |  |  |  | 0
壹.一.G.7.2.3 | 產品，電線及電纜，600V聚氯乙烯絕緣電 | M | 200 |  | 0 | M161201150001,#
| 線，單線，2.0mm |  |  |  | 0
壹.一.G.7.2.4 | 產品，電線及電纜，600V聚氯乙烯絕緣電 | M | 2750 |  | 0 | M161201150001-
| 線，單線，2.0mm-3C |  |  |  | 0 | 01,#，太平洋,華
[5 empty] | 0 | 榮,大山或同等品
壹.一.G.7.2.5 | 產品，電線及電纜，600V聚氯乙烯絕緣電 | M | 40 |  | 0 | M161201270001,#
| 線，絞線，5.5mm2 |  |  |  | 0
壹.一.G.7.2.6 | 產品，600V聚氯乙烯控制電纜(PVC)，絞線 | M | 2180 |  | 0 | M16123a2001,#
| ，0.5m㎡-8C |  |  |  | 0
壹.一.G.7.2.7 | 產品，電線及電纜，遮蔽電纜(AWG22-2P屏 | M | 300 |  | 0 | M16120b800001,#
| 蔽隔離控制線) |  |  |  | 0
壹.一.G.7.2.8 | 產品，電線及電纜，遮蔽電纜(AWG22-4P屏 | M | 1480 |  | 0 | M16120b800001-
| 蔽隔離控制線) |  |  |  | 0 | 01,#
壹.一.G.7.2.9 | 電機基本材料及施工方法，五金及另料 | 式 | 1 |  | 0 | 1605010004
壹.一.G.7.2.10 | 電工，電線及電纜安裝工資 | 式 | 1 |  | 0 | L000005900024
計
計
計(壹.一.G)
壹.一.H | 景觀植栽工程
壹.一.H.1 | 鋪面及設施工程
壹.一.H.1.1 | 植栽維護，細整地(含簡易草溝部分) | M2 | 5536 |  | 0 | 029350M002,#
壹.一.H.1.2 | 高壓緣石 W15 | M | 278 |  | 0 | 0277090001,#,*
壹.一.H.1.3 | 人行道面層，陶磚緣石W20 | M | 17 |  | 0 | 02778N0001,#,*
壹.一.H.1.4 | 界石 W10 | M | 679 |  | 0 | 02770A0001,#,*
壹.一.H.1.5 | 場鑄混凝土210kgf/cm2，有鋼筋，花台 | M | 286 |  | 0 | 0305441001,#,*
壹.一.H.1.6 | 場鑄混凝土210kgf/cm2，有鋼筋，地面抿 | M2 | 119 |  | 0 | 0305441002-01,#
| 琉璃石(跳色) |  |  |  | 0 | ,*
壹.一.H.1.7 | 磨石子地磚，厚度30mm(混鋪) | M2 | 356 |  | 0 | 0942105002,#,*
壹.一.H.1.8 | 磨石子地磚，450x450mm，厚度30mm± | M2 | 35 |  | 0 | 0942135002,#,*
| 0.3mm，透心(噴砂面) |  |  |  | 0
壹.一.H.1.9 | 鋁條，防滑 | M | 135 |  | 0 | 05500V0001,#,*
壹.一.H.1.10 | 高壓混凝土地磚，厚80mm，長方型40* | M2 | 834 |  | 0 | 0278600302,#,*
| 20CM |  |  |  | 0
壹.一.H.1.11 | 高壓混凝土地磚，厚60mm，長方形組合 | M2 | 371 |  | 0 | 0278600222,#,*
壹.一.H.1.12 | 高壓混凝土地磚，厚60mm，正方形組合 | M2 | 579 |  | 0 | 0278600212,#,*
壹.一.H.1.13 | 場鑄混凝土210kgf/cm2，有鋼筋，防沉陷 | M2 | 1443 |  | 0 | 0305441002,#,*
| 基礎 |  |  |  | 0
壹.一.H.1.14 | 高壓混凝土地磚，厚80mm，梯型飛石階梯 | 塊 | 14 |  | 0 | 027860030A,#,*
壹.一.H.1.15 | 場鑄混凝土210kgf/cm2，有鋼筋，矮牆座 | M | 103 |  | 0 | 0305441001-01,#
| 椅 |  |  |  | 0 | ,*
壹.一.H.1.16 | 油漆，牆面，美化塗裝(進排氣管) | M2 | 48 |  | 0 | 09910006B2,#,*
計
壹.一.H.2 | 遊戲場設施工程
壹.一.H.2.1 | 界石 W10 | M | 73 |  | 0 | 02770A0001,#,*
壹.一.H.2.2 | 橡膠地磚，無縫地墊TH:6CM | M2 | 178 |  | 0 | 0965110002,#,*
壹.一.H.2.3 | 橡膠地磚，鋪設橡膠地墊TH:7.5cm | M2 | 77 |  | 0 | 09651000A2,#,*
壹.一.H.2.4 | 兒童遊戲場設備，滑梯 A | 組 | 1 |  | 0 | 1148110008,#,*
壹.一.H.2.5 | 兒童遊戲場設備，滑梯 B | 組 | 1 |  | 0 | 1148110008-01,#
[5 empty] | 0 | ,*
壹.一.H.2.6 | 兒童遊戲場設備，滑索道，單索(含固定) | 組 | 1 |  | 0 | 11481B0008,#,*
壹.一.H.2.7 | 兒童遊戲場設備，攀岩牆(塔)，攀岩塊(含 | 個 | 23 |  | 0 | 1148150007,#,*
| 固定) |  |  |  | 0
壹.一.H.2.8 | 兒童遊戲場設備，梅花樁(含固定) | 個 | 5 |  | 0 | 11481C0007,#,*
壹.一.H.2.9 | 兒童遊戲場設備，其他遊戲種類，花形轉 | 組 | 2 |  | 0 | 11481N0008,#,*
| 椅 |  |  |  | 0
壹.一.H.2.10 | 鋼筋混凝土管涵，含固定 | 組 | 1 |  | 0 | 0261090008,#,*
壹.一.H.2.11 | 場鑄混凝土210kgf/cm2，有鋼筋，沙坑矮 | M | 34 |  | 0 | 0305441001-02,#
| 牆 |  |  |  | 0 | ,*
壹.一.H.2.12 | 透水性舖面，塊狀及鏤空狀，蜂巢格框 | M2 | 50 |  | 0 | 0279403002,#,*
壹.一.H.2.13 | 兒童遊戲場設備，旋轉式遊戲設備，旋轉 | 組 | 1 |  | 0 | 11481K0008,#,*
| 攀爬架 |  |  |  | 0
壹.一.H.2.14 | 粒料，細粒料，沙坑-細砂及七厘石 | M3 | 26 |  | 0 | 0305022003,#
壹.一.H.2.15 | 場鑄混凝土210kgf/cm2，有鋼筋，遊戲場 | 處 | 1 |  | 0 | 030544100A,#,*
| 階梯階梯 |  |  |  | 0
壹.一.H.2.16 | 扶手，護欄扶手欄杆(L4M) | 組 | 2 |  | 0 | 0552010008,#,*
壹.一.H.2.17 | 場鑄混凝土210kgf/cm2，有鋼筋，火車造 | 處 | 1 |  | 0 | 030544100A-01,#
| 型洗腳池 |  |  |  | 0 | ,*
壹.一.H.2.18 | 場鑄混凝土210kgf/cm2，有鋼筋，洗手台 | 處 | 1 |  | 0 | 030544100A-02,#
[5 empty] | 0 | ,*
壹.一.H.2.19 | 場鑄混凝土210kgf/cm2，有鋼筋，植栽解 | 組 | 3 |  | 0 | 0305441008,#,*
| 說導覽牆+座椅 |  |  |  | 0
壹.一.H.2.20 | 場鑄混凝土210kgf/cm2，有鋼筋，植栽遊 | 組 | 2 |  | 0 | 0305441008-01,#
| 戲桌 |  |  |  | 0 | ,*
壹.一.H.2.21 | 植栽，栽培介質，木屑 樹皮(∮約3~5cm) | M2 | 11 |  | 0 | 02900G0002,#
| TH:10CM |  |  |  | 0
壹.一.H.2.22 | 標誌，指示標誌，遊戲場標示牌(單面) | 組 | 7 |  | 0 | 0289180008,#,*
壹.一.H.2.23 | 標誌，指示標誌，植栽標示牌 | 組 | 18 |  | 0 | 0289180008-02,#
[5 empty] | 0 | ,*
壹.一.H.2.24 | 兒童遊戲場設備，遊戲場安全測試費 | 式 | 1 |  | 0 | 1148100004,#,*
計
壹.一.H.3 | 排水系統工程
壹.一.H.3.1 | 混凝土附屬品，樓板排水層(不織布+二分 | M2 | 2361 |  | 0 | 0315000002,#,*
| 碎石TH:10CM) |  |  |  | 0
壹.一.H.3.2 | 陰井 60*60*110cm | 座 | 16 |  | 0 | 026313000B,#,*
壹.一.H.3.3 | 鋼筋混凝土水溝(含溝蓋) W50 | M | 157 |  | 0 | 0263600001,#,*
壹.一.H.3.4 | 排水管溝，U型溝(預鑄)，含開挖、回填， | M | 25 |  | 0 | 0260120011-01,#
| 20cm(含溝蓋板) |  |  |  | 0 | ,*
壹.一.H.3.5 | 排水管溝，高密度聚乙烯管，D=100mm，工 | M | 45 |  | 0 | 02601F1001,#
| 料費 |  |  |  | 0
壹.一.H.3.6 | 地下排水，25cmHDPE排水暗管 | M | 128 |  | 0 | 0262000001,#,*
壹.一.H.3.7 | 軟式盲溝透水管15cm | M | 401 |  | 0 | 02620U0001,#,*
壹.一.H.3.8 | 透水陰井，40cm保水透氣陰井 | 座 | 14 |  | 0 | 02631W000B,#,*
計
壹.一.H.4 | 澆灌系統工程
壹.一.H.4.1 | 產品，控制閥，標稱口徑20mm(3/4"防盜型 | 只 | 14 |  | 0 | M0251700206,#
| 給水閥) |  |  |  | 0
壹.一.H.4.2 | 產品，控制閥，標稱口徑20mm(3/4"給水閥 | 只 | 3 |  | 0 | M0251700206-01,
| 插銷(外牙接口)) |  |  |  | 0 | #
壹.一.H.4.3 | 產品，金屬接合，接頭、彎頭等(3/4"銅製 | 只 | 3 |  | 0 | M0509000906,#
| 活動彎頭 耐壓≧8KG/cm^2) |  |  |  | 0
壹.一.H.4.4 | 產品，景觀灌溉設備，防水接頭(3/4"軟水 | 只 | 3 |  | 0 | M11881F0006,#
| 管接頭(含3/4"不銹鋼球閥)) |  |  |  | 0
壹.一.H.4.5 | 產品，景觀灌溉系統，3/4〞伸縮軟管(3/ | M | 30 |  | 0 | M0281100E33,#
| 4"高壓軟管(10M1捆)) |  |  |  | 0
壹.一.H.4.6 | 產品，控制閥，標稱口徑20mm(給水閥開啟 | 只 | 3 |  | 0 | M0251700206-02,
| 器(銅製)) |  |  |  | 0 | #
壹.一.H.4.7 | 產品，景觀灌溉設備，手動(多廣角提昇噴 | 組 | 3 |  | 0 | M1188110008,#
| 灑架鋁製(高度可自由調整)) |  |  |  | 0
壹.一.H.4.8 | 產品，景觀灌溉設備，方形水閥箱,PP材質 | 只 | 14 |  | 0 | M1188100A16,#
| ,L*W*H=266*391mm*312mm |  |  |  | 0
壹.一.H.4.9 | 產品，景觀灌溉設備，方形水閥箱(閥箱格 | 只 | 14 |  | 0 | M1188100A16-01,
| 板，PP材質，L*H=516mm*388mm) |  |  |  | 0 | #
壹.一.H.4.10 | 產品，球塞閥，不銹鋼，標稱口徑20mm(3/ | 只 | 14 |  | 0 | M15110E060506,#
| 4"球塞閥含不鏽鋼把手) |  |  |  | 0
壹.一.H.4.11 | 產品，恆壓變頻加壓泵浦，額定馬力3HP( | 台 | 1 |  | 0 | M15440600050A,#
| 電腦變頻恆壓幫浦組(含壓力桶)三相 |  |  |  | 0
| 380V Q=200LPM H=35M ) |  |  |  | 0
壹.一.H.4.12 | 產品，景觀灌溉設備，不銹鋼過濾器(鋼製 | 組 | 1 |  | 0 | M1188100D18,#
| 環氧樹脂過濾器3"40T/H) |  |  |  | 0
壹.一.H.4.13 | 警示帶，聚氯乙烯(PVC)，寬度=200mm(含 | M | 431 |  | 0 | 0250601301,#
| 鋪設工資) |  |  |  | 0
壹.一.H.4.14 | 產品，鍍鋅鋼管(GIP)，標稱80mm，厚 | M | 10 |  | 0 | M1510530B1311,#
| 2.0mm，含管件(3") |  |  |  | 0
壹.一.H.4.15 | 產品，硬質聚氯乙烯塑膠管(B管厚管)，標 | M | 125 |  | 0 | M151072770001
| 稱50mm，厚4.1mm |  |  |  | 0
壹.一.H.4.16 | 產品，硬質聚氯乙烯塑膠管(B管厚管)，標 | M | 140 |  | 0 | M151072660001
| 稱40mm，厚3.7mm |  |  |  | 0
壹.一.H.4.17 | 產品，硬質聚氯乙烯塑膠管(B管厚管)，標 | M | 170 |  | 0 | M151072450001
| 稱27mm，厚3.2mm |  |  |  | 0
壹.一.H.4.18 | 產品，硬質聚氯乙烯塑膠管(B管厚管)，標 | M | 21 |  | 0 | M151072330001
| 稱20mm，厚2.7mm |  |  |  | 0
壹.一.H.4.19 | 配管線另件及五金損耗 | 式 | 1 |  | 0 | 01271D0004,#
壹.一.H.4.20 | 水管工，配管工資 | 式 | 1 |  | 0 | L000005N00004,#
壹.一.H.4.21 | 產品，導線管，硬質聚氯乙烯塑膠管，E管 | M | 20 |  | 0 | M161323104201,#
| ，標稱28mm，厚2.7mm |  |  |  | 0
壹.一.H.4.22 | 產品，電線及電纜，600V交連聚乙烯絕緣 | M | 20 |  | 0 | M161206470001
| 聚氯乙烯被覆電力電纜(XLPE)，4/C， |  |  |  | 0
| 3.5mm2 |  |  |  | 0
壹.一.H.4.23 | 配管線另件及五金損耗 | 式 | 1 |  | 0 | 01271D0004,#
壹.一.H.4.24 | 電工，電線及電纜安裝工資 | 式 | 1 |  | 0 | L000005900024
壹.一.H.4.25 | 吊掛及支撐，管線吊支架(間隔1.5M一處) | 式 | 1 |  | 0 | 1506010004,#
壹.一.H.4.26 | 管材，打鑿修補(含牆面洗孔、打鑿、修補 | 式 | 1 |  | 0 | 1510500000C4,#
| 復原及防水處理) |  |  |  | 0
壹.一.H.4.27 | 施工費，工資 | 式 | 1 |  | 0 | 0127180004,#
壹.一.H.4.28 | 運雜費 | 式 | 1 |  | 0 | 0127130004-01,#
壹.一.H.4.29 | 系統測試及調整費(試機運轉) | 式 | 1 |  | 0 | 01271K0004-03,#
壹.一.H.4.30 | 低壓配電盤，配電箱(屋內型)，PWA控制箱 | 座 | 1 |  | 0 | 16401D000A-22,#
| 配電盤設備 |  |  |  | 0 | ,*
計
壹.一.H.5 | 植栽工程
壹.一.H.5.1 | 植栽，客土，沃土 | M3 | 516 |  | 0 | 02900B0003,#,*
壹.一.H.5.2 | 大葉桃花心木，350 ≦ 樹高 < 400㎝， | 株 | 6 |  | 0 | 02938H6CHB1,#,*
| 240≦樹幅＜260cm，14 ≦ 米高直徑 < |  |  |  | 0
| 16㎝，含支架 |  |  |  | 0
壹.一.H.5.3 | 光臘樹，300 ≦ 樹高 < 350㎝，200≦樹 | 株 | 35 |  | 0 | 02938J2BF81,#,*
| 幅＜220cm，10 ≦ 米高直徑 < 11㎝ |  |  |  | 0
壹.一.H.5.4 | 鐵冬青，240 ≦ 樹高 < 270㎝，200≦樹 | 株 | 36 |  | 0 | 02938E29F81,#,*
| 幅＜220cm，10 ≦ 米高直徑 < 11㎝ |  |  |  | 0
壹.一.H.5.5 | 黃槿，180 ≦ 樹高 < 210㎝，100≦樹幅 | 株 | 18 |  | 0 | 02938AM7A01,#,*
| ＜120cm |  |  |  | 0
壹.一.H.5.6 | 春不老，120≦高度<130㎝，50≦寬度＜ | 株 | 57 |  | 0 | 02932HBGA01,#,*
| 60cm |  |  |  | 0
壹.一.H.5.7 | 桂葉黃梅，120≦高度<130㎝，50≦寬度＜ | 株 | 48 |  | 0 | 02932U1GA01,#,*
| 60cm |  |  |  | 0
壹.一.H.5.8 | 紫茉莉，60≦ 高度＜70㎝，30≦寬度＜ | 株 | 11 |  | 0 | 0293283A601,#,*
| 35cm |  |  |  | 0
壹.一.H.5.9 | 珊瑚樹，120 ≦ 樹高 < 150㎝，50≦樹幅 | 株 | 38 |  | 0 | 029386A5501,#,*
| ＜60cm |  |  |  | 0
壹.一.H.5.10 | 移植，(灌木類，二次移植)月橘；既有灌 | 株 | 3301 |  | 0 | 029056000A,#，
| 木假植，並種回指定位置 |  |  |  | 0 | 16株/M2,*
壹.一.H.5.11 | 移植，(灌木類，二次移植)矮仙丹；既有 | 株 | 978 |  | 0 | 029056000A-01,#
| 灌木假植，並種回指定位置 |  |  |  | 0 | ,*
壹.一.H.5.12 | 美人蕉，40≦高度＜50cm，20≦寬度＜ | 株 | 58 |  | 0 | 02922914301,#,*
| 30cm |  |  |  | 0
壹.一.H.5.13 | 草本類植栽，20≦高度＜30cm，10≦寬度 | 株 | 411 |  | 0 | 02922002201,#,*
| ＜20cm，含羞草 |  |  |  | 0
壹.一.H.5.14 | 草本類植栽，40≦高度＜50cm，20≦寬度 | 株 | 301 |  | 0 | 02922004301,#,*
| ＜30cm，鳳仙花 |  |  |  | 0
壹.一.H.5.15 | 一般地被類，黃花酢醬草，20 ≦ 高度(枝 | 株 | 636 |  | 0 | 0292316B3201,#,
| 長)＜30㎝，10≦寬度＜15cm |  |  |  | 0 | *
壹.一.H.5.16 | 一般地被類，金腰箭舅，10 ≦高度(枝長) | 株 | 3357 |  | 0 | 029231112401,#,
| ＜20㎝，20≦寬度＜30cm |  |  |  | 0 | *
壹.一.H.5.17 | 一般地被類，蛇苺，10 ≦高度(枝長)＜ | 株 | 296 |  | 0 | 0292315P2201,#,
| 20㎝，10≦寬度＜15cm |  |  |  | 0 | *
壹.一.H.5.18 | 薜茘，10 ≦ 高度(枝長)＜20㎝，10≦寬 | 株 | 1220 |  | 0 | 029344A2201,#,*
| 度＜20cm |  |  |  | 0
壹.一.H.5.19 | 植草，密舖，地毯草(熱帶地毯草) | M2 | 1271 |  | 0 | 0292000U52,#,*
計
計(壹.一.H)
壹.一.I | 發電機設備工程
壹.一.I.1 | 產品，柴油引擎發電機組，150kW,備用輸 | 組 | 1 |  | 0 | M1623100008,#,
| 出,Standby,3P4W,220/380V,0.8PF,60Hz, |  |  |  | 0 | 依消防法規整合
| 歐美環保二期引擎,排氣量低於7.2L,密閉 |  |  |  | 0 | 率計算,引擎輸出
| 式曲軸箱通風,電子式調速器,單體泵噴油 |  |  |  | 0 | 不低於186kW/
| 系統,多汽缸,壓燃式,四行程,水循環,風扇 |  |  |  | 0 | 253PS,可承受備
| 冷卻散熱型 |  |  |  | 0 | 用功率70%一次投
[5 empty] | 0 | 載能力,以確保停
[5 empty] | 0 | 電時能供應緊急
[5 empty] | 0 | 負載需求電力
壹.一.I.2 | 產品，電力監視及控制設備，現場數位控 | 組 | 1 |  | 0 | M1380210008,#
| 制器(操作控制盤:數位型中文顯示,符合國 |  |  |  | 0
| 際UL工業控制標準認證,外箱體為IP65等級 |  |  |  | 0
| ,具通訊介面USB/RS485及Modbus功能,預留 |  |  |  | 0
| 信號接點供遠端監控系統使用) |  |  |  | 0
壹.一.I.3 | 產品，電力監視及控制設備，電驛(發電機 | 只 | 1 |  | 0 | M1380240006,#
| 輸出端保護開關:斷路器含外箱) |  |  |  | 0
壹.一.I.4 | 產品，電力監視及控制設備，電驛(發電機 | 組 | 1 |  | 0 | M1380240008,#
| 可承受短路電流300%保護10秒裝置) |  |  |  | 0
壹.一.I.5 | 產品，充電機,蓄電池,可繞管,避震墊,消 | 只 | 1 |  | 0 | M1626100006,#
| 音器(15dB)等標準配件 |  |  |  | 0
壹.一.I.6 | 產品，柴油引擎發電機組，不銹鋼製日用 | 組 | 1 |  | 0 | M16231H0008,#
| 油箱含配件(附油水分離器,油位百分比顯 |  |  |  | 0
| 示,高低液位計,160L) |  |  |  | 0
壹.一.I.7 | 柴油引擎發電機組，排煙淨化器(直通式過 | 組 | 1 |  | 0 | 1623100038,#
| 濾觸媒型)不銹鋼外殼及蜂巢式載體,依引 |  |  |  | 0
| 擎背壓值需求設計,符合環保署最新排放標 |  |  |  | 0
| 準 |  |  |  | 0
壹.一.I.8 | 廢氣排放設備，煙囪排氣管(排煙工程:排 | 式 | 1 |  | 0 | 1150530004,#
| 煙管及保溫材料,外覆鋁皮,支撐固定吊架, |  |  |  | 0
| 穿牆處防水處理另料等) |  |  |  | 0
壹.一.I.9 | 廢氣排放設備，煙囪排氣管(通風工程:排 | 式 | 1 |  | 0 | 1150530004-01,#
| 風導管及變管,耐溫四角帆布接頭,配合建 |  |  |  | 0
| 築物開口施作另料等) |  |  |  | 0
壹.一.I.10 | 施工費，燃油箱防油堤及殘油坑,進迴油管 | 式 | 1 |  | 0 | 0127180004-08,#
| 路,通氣管路,配管另料等安裝工程 |  |  |  | 0
壹.一.I.11 | 柴油(試車及完工加滿油油料費) | 式 | 1 |  | 0 | 0161020004,#
壹.一.I.12 | 施工費，工資 | 式 | 1 |  | 0 | 0127180004,#
壹.一.I.13 | 運雜費 | 式 | 1 |  | 0 | 0127130004-01,#
壹.一.I.14 | 設施使用許可，各項申請代辦文件(含簽證 | 式 | 1 |  | 0 | 0181080004-03,#
| 費用等)，發電機性能技師簽證含報告 |  |  |  | 0
壹.一.I.15 | 柴油引擎發電機組，與進排氣機連動控制( | 式 | 1 |  | 0 | 1623100004,#
| 連工帶料) |  |  |  | 0
計(壹.一.I)
壹.一.J | 通風設備工程
壹.一.J.1 | 產品，離心式風機，箱型多翼式(含空氣品 | 台 | 1 |  | 0 | M158313000A,#
| 質監測系統)Q=250CMM,Sp=35mmaq,P=5HP |  |  |  | 0
壹.一.J.2 | 產品，離心式風機，箱型多翼式(含空氣品 | 台 | 2 |  | 0 | M158313000A-01,
| 質監測系統)Q=1330CMM,Sp=40mmaq,P= |  |  |  | 0 | #
| 30HP |  |  |  | 0
壹.一.J.3 | 產品，離心式風機，箱型多翼式Q= | 台 | 2 |  | 0 | M158313000A-02,
| 1330CMM,Sp=40mmaq,P=30HP |  |  |  | 0 | #
壹.一.J.4 | 產品，軸流式風機(高效能噴流風機1φ | 台 | 50 |  | 0 | M158320000A,#
| 220V-90W) |  |  |  | 0
壹.一.J.5 | 吊掛及支撐(避震器) | 組 | 5 |  | 0 | 1506000008,#
壹.一.J.6 | 產品，風管，帆布接頭 | 組 | 5 |  | 0 | M15810000C8
壹.一.J.7 | 冷凍空調設備裝修工，動力通風機安裝工 | 式 | 1 |  | 0 | L000005Y000A4,#
| 資(風機安裝工資) |  |  |  | 0
壹.一.J.8 | 消防系統排煙設備用風機，風機管頭連接 | 組 | 2 |  | 0 | 1583500008,#
壹.一.J.9 | 冷凍空調設備裝修工，軸流式風機安裝工 | 式 | 1 |  | 0 | L000005Y00094
| 資 |  |  |  | 0
壹.一.J.10 | 產品，風管，鍍鋅鐵皮 | M | 42 |  | 0 | M1581010001
壹.一.J.11 | 吊掛及支撐，管線吊支架(間隔1.5M一處) | 式 | 1 |  | 0 | 1506010004,#
壹.一.J.12 | 產品，防振接頭(法蘭接頭) | 式 | 1 |  | 0 | M1507200004,#
壹.一.J.13 | 冷凍空調設備裝修工，風管製作及安裝工 | 式 | 1 |  | 0 | L000005Y00044
| 資 |  |  |  | 0
壹.一.J.14 | 產品，排煙（進風）閘門，格柵式(防火風 | 只 | 2 |  | 0 | M1582310006,#
| 門 220×100 CM) |  |  |  | 0
壹.一.J.15 | 產品，排煙（進風）閘門，格柵式(防火風 | 只 | 2 |  | 0 | M1582310006-01,
| 門 115×200 CM) |  |  |  | 0 | #
壹.一.J.16 | 產品，排煙（進風）閘門，格柵式(逆止風 | 只 | 2 |  | 0 | M1582310006-02,
| 門 220×100 CM) |  |  |  | 0 | #
壹.一.J.17 | 產品，排煙（進風）閘門，格柵式(逆止風 | 只 | 2 |  | 0 | M1582310006-03,
| 門 115×200 CM) |  |  |  | 0 | #
壹.一.J.18 | 冷凍空調設備裝修工，排煙(防火)風門安 | 式 | 1 |  | 0 | L000005Y000E4
| 裝工資 |  |  |  | 0
壹.一.J.19 | 零星工料(含固定繫件、結合五金及配件) | 式 | 1 |  | 0 | W0127110004,#
壹.一.J.20 | 運雜費 | 式 | 1 |  | 0 | 0127130004-01,#
計(壹.一.J)
壹.一.K | 監視系統設備工程
壹.一.K.1 | 產品，導線管，硬質聚氯乙烯塑膠管，E管 | M | 2180 |  | 0 | M161323103101,#
| ，標稱20mm，厚1.8mm |  |  |  | 0
壹.一.K.2 | 產品，導線管，硬質聚氯乙烯塑膠管，E管 | M | 120 |  | 0 | M161323106301,#
| ，標稱41mm，厚3.1mm |  |  |  | 0
壹.一.K.3 | 產品，導線管，硬質聚氯乙烯塑膠管，E管 | M | 190 |  | 0 | M161323107401,#
| ，標稱52mm，厚3.6mm |  |  |  | 0
壹.一.K.4 | 金屬出線盒(管線) | 式 | 1 |  | 0 | 1613390004,#
壹.一.K.5 | 導線管，配管另料，含PVC配管彎頭、套管 | 式 | 1 |  | 0 | 1613200000J4,#
| 、固定及裝接另料 |  |  |  | 0
壹.一.K.6 | 電工，導線管安裝工資 | 式 | 1 |  | 0 | L000005900014
壹.一.K.7 | 產品，對絞型數據電纜，非遮蔽型(UTP) | M | 5140 |  | 0 | M1671163001,#
| Cat.6網路線 |  |  |  | 0
壹.一.K.8 | 產品，電線及電纜，2/C，0.5mm2，專業麥 | M | 10 |  | 0 | M161200410001,#
| 克風線(含銅網隔離) |  |  |  | 0
壹.一.K.9 | 產品，電纜跳接線，3M(HDMI 影音傳輸線) | 條 | 2 |  | 0 | M167429030C,#
壹.一.K.10 | 產品，建築物電信光纜，單模光纖 SMF- | M | 120 |  | 0 | M1671210001,#
| 4C |  |  |  | 0
壹.一.K.11 | 配線器材，配線端子及裝接另料 | 式 | 1 |  | 0 | 1614000004,#
壹.一.K.12 | 電工，電線及電纜安裝工資 | 式 | 1 |  | 0 | L000005900024
壹.一.K.13 | 產品，中央監視主控制設備，機架箱，室 | 只 | 1 |  | 0 | M13801F0006-01,
| 外落地防水型智能箱 (W70*H85*D70cm)t= |  |  |  | 0 | #
| 1.6mm 鍍鋅鋼板，表面烤漆塗裝處理(含基 |  |  |  | 0
| 礎座) |  |  |  | 0
壹.一.K.14 | 產品，閉路電視設備，彩色攝影機，吸頂 | 組 | 8 |  | 0 | M1370410008,#
| 半球型紅外線高畫質數位網路攝影機(含鏡 |  |  |  | 0
| 頭) |  |  |  | 0
壹.一.K.15 | 產品，閉路電視設備，彩色攝影機，25M紅 | 組 | 2 |  | 0 | M1370410008-01,
| 外線高畫質數位網路攝影機(含鏡頭、防護 |  |  |  | 0 | #
| 罩及安裝支架) |  |  |  | 0
壹.一.K.16 | 產品，閉路電視設備，彩色攝影機，50M紅 | 組 | 30 |  | 0 | M1370410008-02,
| 外線高畫質數位網路攝影機(含鏡頭、防護 |  |  |  | 0 | #
| 罩及安裝支架) |  |  |  | 0
壹.一.K.17 | 產品，中央監視主控制設備，周邊設備， | 只 | 1 |  | 0 | M13801M0006,#
| 隱藏式收音麥克風 |  |  |  | 0
壹.一.K.18 | 產品，網路交換器，L2，8個總網路埠， | 台 | 1 |  | 0 | M167424151A,#
| POE(1G高速) |  |  |  | 0
壹.一.K.19 | 產品，網路交換器，L2，24個總網路埠， | 台 | 3 |  | 0 | M1674241B1A,#
| POE(1G高速) |  |  |  | 0
壹.一.K.20 | 產品，中央監視主控制設備，主電腦( | 台 | 2 |  | 0 | M138013000A,#
| 32CH數位寬頻網路錄影主機) |  |  |  | 0
壹.一.K.21 | 產品，中央監視主控制設備，系統軟體(數 | 套 | 2 |  | 0 | M13801C000B,#
| 位寬頻網路影像儲存管理軟體(32頻道)) |  |  |  | 0
壹.一.K.22 | 產品，中央監視主控制設備，顯示器，液 | 台 | 2 |  | 0 | M138011200A,#
| 晶顯示(42吋，含安裝支架) |  |  |  | 0
壹.一.K.23 | 中央監視主控制設備，不斷電系統，3kVA | 台 | 1 |  | 0 | 13801K060A,#
壹.一.K.24 | 產品，機櫃，19吋，41U(含散熱風扇及電 | 台 | 1 |  | 0 | M16742G01AA,#
| 源組) |  |  |  | 0
壹.一.K.25 | 產品，光纖轉換模組 | 只 | 2 |  | 0 | M16742L0006
壹.一.K.26 | 產品，光纖跳接線，單模雙心光纖，1m | 條 | 2 |  | 0 | M16742J201C
壹.一.K.27 | 建築物電信光纜，光纖引線熔接工程 | 式 | 1 |  | 0 | 1671260004,#
壹.一.K.28 | 產品，光終端盒，4埠光纖收容盒(含藕合 | 只 | 2 |  | 0 | M16742D0006,#
| 器) |  |  |  | 0
壹.一.K.29 | 門禁管制設備，周邊設備，電源工程(含接 | 只 | 1 |  | 0 | 1370660006-05,#
| 地工程) |  |  |  | 0
壹.一.K.30 | 零星工料(含固定繫件、結合五金及配件) | 式 | 1 |  | 0 | W0127110004,#
壹.一.K.31 | 安裝工，設備按裝工資 | 式 | 1 |  | 0 | L000005m00004,#
壹.一.K.32 | 中央監視主控制設備，連線整合介面，連 | 式 | 1 |  | 0 | 13801D0004-48,#
| 接全區光纖網路設備工程 |  |  |  | 0 | ，責任施工
壹.一.K.33 | 系統測試及調整費，系統軟硬體設定及測 | 式 | 1 |  | 0 | 01271K0004-02,#
| 試費用 |  |  |  | 0
計(壹.一.K)
壹.一.L | 中央監控系統設備工程
壹.一.L.1 | 產品，導線管，硬質聚氯乙烯塑膠管，E管 | M | 5000 |  | 0 | M161323103101,#
| ，標稱20mm，厚1.8mm |  |  |  | 0
壹.一.L.2 | 產品，導線管，硬質聚氯乙烯塑膠管，E管 | M | 250 |  | 0 | M161323104201,#
| ，標稱28mm，厚2.7mm |  |  |  | 0
壹.一.L.3 | 產品，導線管，硬質聚氯乙烯塑膠管，E管 | M | 150 |  | 0 | M161323106301,#
| ，標稱41mm，厚3.1mm |  |  |  | 0
壹.一.L.4 | 產品，導線管，硬質聚氯乙烯塑膠管，E管 | M | 200 |  | 0 | M161323107401,#
| ，標稱52mm，厚3.6mm |  |  |  | 0
壹.一.L.5 | 金屬出線盒(管線) | 式 | 1 |  | 0 | 1613390004,#
壹.一.L.6 | 導線管，配管另料，含PVC配管彎頭、套管 | 式 | 1 |  | 0 | 1613200000J4,#
| 、固定及裝接另料 |  |  |  | 0
壹.一.L.7 | 電工，導線管安裝工資 | 式 | 1 |  | 0 | L000005900014
壹.一.L.8 | 產品，對絞型數據電纜，非遮蔽型(UTP) | M | 600 |  | 0 | M1671163001,#
| Cat.6網路線 |  |  |  | 0
壹.一.L.9 | 產品，電線及電纜，遮蔽電纜(AWG22-8C屏 | M | 5600 |  | 0 | M16120b800001-
| 蔽隔離控制線) |  |  |  | 0 | 02,#
壹.一.L.10 | 產品，電線及電纜，遮蔽電纜(AWG22-4P屏 | M | 1100 |  | 0 | M16120b800001-
| 蔽隔離控制線) |  |  |  | 0 | 01,#
壹.一.L.11 | 產品，電線及電纜，600V橡膠絕緣電纜， | M | 350 |  | 0 | M16120K040001,#
| 2.0mm-2C(電源電纜) |  |  |  | 0
壹.一.L.12 | 產品，CVV控制電纜 0.75m㎡-4C | M | 600 |  | 0 | M16123R0001,#
壹.一.L.13 | 產品，CVV控制電纜 0.75m㎡-8C | M | 100 |  | 0 | M16123R0001-01,
[5 empty] | 0 | #
壹.一.L.14 | 產品，CVV控制電纜 0.75m㎡-12C | M | 300 |  | 0 | M16123R0001-02,
[5 empty] | 0 | #
壹.一.L.15 | 產品，CVV控制電纜 0.75m㎡-20C | M | 100 |  | 0 | M16123R0001-03,
[5 empty] | 0 | #
壹.一.L.16 | 配線器材，配線端子及裝接另料 | 式 | 1 |  | 0 | 1614000004,#
壹.一.L.17 | 電工，電線及電纜安裝工資 | 式 | 1 |  | 0 | L000005900024
壹.一.L.18 | 產品，中央監視主控制設備，機架箱，中 | 只 | 5 |  | 0 | M13801F0006,#
| 央監控系統結線箱(W80*H100*D20cm) |  |  |  | 0
壹.一.L.19 | 產品，中央監視主控制設備，周邊設備， | 組 | 5 |  | 0 | M13801M1008,#
| 電源供應器(直流電) |  |  |  | 0
壹.一.L.20 | 中央監視主控制設備，作業軟體，監控控 | 組 | 5 |  | 0 | 13801A0008,#
| 制器程式編輯及下載 |  |  |  | 0
壹.一.L.21 | 產品，中央監視主控制設備，周邊設備， | 組 | 5 |  | 0 | M13801M0008,#
| 現場輔助電驛及接線端子 |  |  |  | 0
壹.一.L.22 | 產品，中央監視主控制設備，主電腦，中 | 台 | 1 |  | 0 | M138013000A-01,
| 央監控系統工業級管理主機 |  |  |  | 0 | #
壹.一.L.23 | 中央監視主控制設備，圖控軟體(5000點) | 套 | 1 |  | 0 | 13801E000B,#
壹.一.L.24 | 中央監視主控制設備，系統軟體，WIN | 套 | 1 |  | 0 | 13801C000B,#
| 10 作業系統 |  |  |  | 0
壹.一.L.25 | 中央監視主控制設備，系統軟體， | 套 | 1 |  | 0 | 13801C000B-01,#
| OFFICE 2019 文書處理軟體 |  |  |  | 0
壹.一.L.26 | 中央監視主控制設備，系統軟體， | 套 | 1 |  | 0 | 13801C000B-02,#
| Postgre SQL資料庫系統軟體 |  |  |  | 0
壹.一.L.27 | 中央監視主控制設備，應用軟體，門禁系 | 套 | 1 |  | 0 | 13801B000B,#
| 統管理軟體 |  |  |  | 0
壹.一.L.28 | 中央監視主控制設備，應用軟體，中央監 | 套 | 1 |  | 0 | 13801B000B-01,#
| 控系統整合管理主機安全智慧鎖 |  |  |  | 0
壹.一.L.29 | 產品，中央監視主控制設備，周邊設備， | 台 | 1 |  | 0 | M13801M300A,#
| 設施管理電腦，物業設施管理主機 |  |  |  | 0
壹.一.L.30 | 中央監視主控制設備，應用軟體，物業設 | 套 | 1 |  | 0 | 13801B000B-02,#
| 施管理軟體(須包含資產管理、效能管理、 |  |  |  | 0
| 組織管理、維運管理程式及使用者輸出入 |  |  |  | 0
| 介面) |  |  |  | 0
壹.一.L.31 | 中央監視主控制設備，連線整合介面，物 | 式 | 1 |  | 0 | 13801D0004,#
| 業設施管理功能整合編輯製作 |  |  |  | 0
壹.一.L.32 | 中央監視主控制設備，連線整合介面，物 | 式 | 1 |  | 0 | 13801D0004-01,#
| 業設施管理資料庫建置及編輯製作 |  |  |  | 0
壹.一.L.33 | 中央監視主控制設備，連線整合介面，物 | 式 | 1 |  | 0 | 13801D0004-02,#
| 業設施管理圖控畫面編輯製作 |  |  |  | 0
壹.一.L.34 | 中央監視主控制設備，連線整合介面，物 | 式 | 1 |  | 0 | 13801D0004-03,#
| 業設施管理報表編輯製作 |  |  |  | 0
壹.一.L.35 | 中央監視主控制設備，應用軟體，網路系 | 套 | 1 |  | 0 | 13801B000B-03,#
| 統管理軟體 |  |  |  | 0
壹.一.L.36 | 中央監視主控制設備，連線整合介面，電 | 式 | 1 |  | 0 | 13801D0004-04,#
| 力監控系統功能整合編輯製作 |  |  |  | 0
壹.一.L.37 | 中央監視主控制設備，連線整合介面，電 | 式 | 1 |  | 0 | 13801D0004-05,#
| 力監控系統管理資料庫建置及編輯製作 |  |  |  | 0
壹.一.L.38 | 中央監視主控制設備，連線整合介面，電 | 式 | 1 |  | 0 | 13801D0004-06,#
| 力監控系統動態圖控畫面編輯製作 |  |  |  | 0
壹.一.L.39 | 中央監視主控制設備，連線整合介面，電 | 式 | 1 |  | 0 | 13801D0004-07,#
| 力監控管理報表編輯製作 |  |  |  | 0
壹.一.L.40 | 中央監視主控制設備，連線整合介面，空 | 式 | 1 |  | 0 | 13801D0004-08,#
| 調(通風換氣)系統功能整合編輯製作 |  |  |  | 0
壹.一.L.41 | 中央監視主控制設備，連線整合介面，衛 | 式 | 1 |  | 0 | 13801D0004-09,#
| 生給排水系統功能整合編輯製作 |  |  |  | 0
壹.一.L.42 | 中央監視主控制設備，連線整合介面，衛 | 式 | 1 |  | 0 | 13801D0004-10,#
| 生給排水系統管理資料庫建置及編輯製作 |  |  |  | 0
壹.一.L.43 | 中央監視主控制設備，連線整合介面，衛 | 式 | 1 |  | 0 | 13801D0004-11,#
| 生給排水系統動態圖控畫面編輯製作 |  |  |  | 0
壹.一.L.44 | 中央監視主控制設備，連線整合介面，衛 | 式 | 1 |  | 0 | 13801D0004-12,#
| 生給排水系統管理報表編輯製作 |  |  |  | 0
壹.一.L.45 | 中央監視主控制設備，連線整合介面，電 | 式 | 1 |  | 0 | 13801D0004-13,#
| 梯系統功能整合編輯製作 |  |  |  | 0
壹.一.L.46 | 中央監視主控制設備，連線整合介面，電 | 式 | 1 |  | 0 | 13801D0004-14,#
| 梯系統管理資料庫建置及編輯製作 |  |  |  | 0
壹.一.L.47 | 中央監視主控制設備，連線整合介面，電 | 式 | 1 |  | 0 | 13801D0004-15,#
| 梯系統動態圖控畫面編輯製作 |  |  |  | 0
壹.一.L.48 | 中央監視主控制設備，連線整合介面，電 | 式 | 1 |  | 0 | 13801D0004-16,#
| 梯系統管理報表編輯製作 |  |  |  | 0
壹.一.L.49 | 中央監視主控制設備，連線整合介面，消 | 式 | 1 |  | 0 | 13801D0004-17,#
| 防系統功能整合編輯製作 |  |  |  | 0
壹.一.L.50 | 中央監視主控制設備，連線整合介面，消 | 式 | 1 |  | 0 | 13801D0004-18,#
| 防系統管理資料庫建置及編輯製作 |  |  |  | 0
壹.一.L.51 | 中央監視主控制設備，連線整合介面，消 | 式 | 1 |  | 0 | 13801D0004-19,#
| 防系統動態圖控畫面編輯製作 |  |  |  | 0
壹.一.L.52 | 中央監視主控制設備，連線整合介面，消 | 式 | 1 |  | 0 | 13801D0004-20,#
| 防系統管理報表編輯製作 |  |  |  | 0
壹.一.L.53 | 中央監視主控制設備，連線整合介面，照 | 式 | 1 |  | 0 | 13801D0004-21,#
| 明系統功能整合編輯製作 |  |  |  | 0
壹.一.L.54 | 中央監視主控制設備，連線整合介面，照 | 式 | 1 |  | 0 | 13801D0004-22,#
| 明系統管理資料庫建置及編輯製作 |  |  |  | 0
壹.一.L.55 | 中央監視主控制設備，連線整合介面，照 | 式 | 1 |  | 0 | 13801D0004-23,#
| 明系統動態圖控畫面編輯製作 |  |  |  | 0
壹.一.L.56 | 中央監視主控制設備，連線整合介面，照 | 式 | 1 |  | 0 | 13801D0004-24,#
| 明系統管理報表編輯製作 |  |  |  | 0
壹.一.L.57 | 中央監視主控制設備，連線整合介面，室 | 式 | 1 |  | 0 | 13801D0004-25,#
| 內環境品質系統功能整合編輯製作 |  |  |  | 0
壹.一.L.58 | 中央監視主控制設備，連線整合介面，室 | 式 | 1 |  | 0 | 13801D0004-26,#
| 內環境品質系統管理資料庫建置及編輯製 |  |  |  | 0
| 作 |  |  |  | 0
壹.一.L.59 | 中央監視主控制設備，連線整合介面，室 | 式 | 1 |  | 0 | 13801D0004-27,#
| 內環境品質系統動態圖控畫面編輯製作 |  |  |  | 0
壹.一.L.60 | 中央監視主控制設備，連線整合介面，室 | 式 | 1 |  | 0 | 13801D0004-28,#
| 內環境品質系統管理報表編輯製作 |  |  |  | 0
壹.一.L.61 | 中央監視主控制設備，連線整合介面，防 | 式 | 1 |  | 0 | 13801D0004-29,#
| 盜保全系統功能整合編輯製作 |  |  |  | 0
壹.一.L.62 | 中央監視主控制設備，連線整合介面，防 | 式 | 1 |  | 0 | 13801D0004-30,#
| 盜保全系統管理資料庫建置及編輯製作 |  |  |  | 0
壹.一.L.63 | 中央監視主控制設備，連線整合介面，防 | 式 | 1 |  | 0 | 13801D0004-31,#
| 盜保全系統動態圖控畫面編輯製作 |  |  |  | 0
壹.一.L.64 | 中央監視主控制設備，連線整合介面，防 | 式 | 1 |  | 0 | 13801D0004-32,#
| 盜保全系統管理報表編輯製作 |  |  |  | 0
壹.一.L.65 | 中央監視主控制設備，連線整合介面，門 | 式 | 1 |  | 0 | 13801D0004-33,#
| 禁管制系統功能整合編輯製作 |  |  |  | 0
壹.一.L.66 | 中央監視主控制設備，連線整合介面，門 | 式 | 1 |  | 0 | 13801D0004-34,#
| 禁管制系統管理資料庫建置及編輯製作 |  |  |  | 0
壹.一.L.67 | 中央監視主控制設備，連線整合介面，門 | 式 | 1 |  | 0 | 13801D0004-35,#
| 禁管制系統動態圖控畫面編輯製作 |  |  |  | 0
壹.一.L.68 | 中央監視主控制設備，連線整合介面，門 | 式 | 1 |  | 0 | 13801D0004-36,#
| 禁管制系統管理報表編輯製作 |  |  |  | 0
壹.一.L.69 | 中央監視主控制設備，連線整合介面，緊 | 式 | 1 |  | 0 | 13801D0004-37,#
| 急求救系統功能整合編輯製作 |  |  |  | 0
壹.一.L.70 | 中央監視主控制設備，連線整合介面，緊 | 式 | 1 |  | 0 | 13801D0004-38,#
| 急求救系統管理資料庫建置及編輯製作 |  |  |  | 0
壹.一.L.71 | 中央監視主控制設備，連線整合介面，緊 | 式 | 1 |  | 0 | 13801D0004-39,#
| 急求救系統動態圖控畫面編輯製作 |  |  |  | 0
壹.一.L.72 | 中央監視主控制設備，連線整合介面，緊 | 式 | 1 |  | 0 | 13801D0004-40,#
| 急求救系統管理報表編輯製作 |  |  |  | 0
壹.一.L.73 | 中央監視主控制設備，連線整合介面，電 | 式 | 1 |  | 0 | 13801D0004-41,#
| 話數位交換總機系統功能整合編輯製作 |  |  |  | 0
壹.一.L.74 | 中央監視主控制設備，連線整合介面，監 | 式 | 1 |  | 0 | 13801D0004-42,#
| 視系統功能整合編輯製作 |  |  |  | 0
壹.一.L.75 | 中央監視主控制設備，連線整合介面，車 | 式 | 1 |  | 0 | 13801D0004-43,#
| 道管制系統功能整合編輯製作 |  |  |  | 0
壹.一.L.76 | 中央監視主控制設備，連線整合介面，車 | 式 | 1 |  | 0 | 13801D0004-44,#
| 道管制系統管理資料庫建置及編輯製作 |  |  |  | 0
壹.一.L.77 | 中央監視主控制設備，連線整合介面，車 | 式 | 1 |  | 0 | 13801D0004-45,#
| 道管制系統動態圖控畫面編輯製作 |  |  |  | 0
壹.一.L.78 | 中央監視主控制設備，連線整合介面，車 | 式 | 1 |  | 0 | 13801D0004-46,#
| 道管制系統管理報表編輯製作 |  |  |  | 0
壹.一.L.79 | 產品，中央監視主控制設備，轉換器( | 台 | 1 |  | 0 | M13801J000A,#
| Modbus 通訊整合介面器(RS-485或TCP/IP) |  |  |  | 0
| ) |  |  |  | 0
壹.一.L.80 | 產品，中央監視主控制設備，轉換器(門禁 | 台 | 1 |  | 0 | M13801J000A-01,
| 管理通訊介面器(RS-485或TCP/IP)) |  |  |  | 0 | #
壹.一.L.81 | 產品，中央監視主控制設備，轉換器(電錶 | 台 | 4 |  | 0 | M13801J000A-02,
| 通訊介面器) |  |  |  | 0 | #
壹.一.L.82 | 產品，中央監視主控制設備，轉換器(讀卡 | 台 | 2 |  | 0 | M13801J000A-03,
| 機通訊介面器) |  |  |  | 0 | #
壹.一.L.83 | 產品，中央監視主控制設備，轉換器(電梯 | 台 | 1 |  | 0 | M13801J000A-04,
| 樓層控制器(含樓層通訊介面)) |  |  |  | 0 | #
壹.一.L.84 | 產品，門禁管制設備，門禁管制機，讀卡 | 台 | 1 |  | 0 | M137064110A,#
| 機，感應式(電梯) |  |  |  | 0
壹.一.L.85 | 產品，門禁管制設備，門禁管制機，讀卡 | 台 | 2 |  | 0 | M137064110A-01,
| 機，感應式(門禁) |  |  |  | 0 | #
壹.一.L.86 | 產品，門禁管制設備，周邊設備，電鎖(斷 | 只 | 2 |  | 0 | M1370660006,#
| 電開門型) |  |  |  | 0
壹.一.L.87 | 產品，門禁管制設備，周邊設備，非接觸 | 只 | 2 |  | 0 | M1370669006,#
| 型按鈕(開門按鈕) |  |  |  | 0
壹.一.L.88 | 產品，門禁管制設備，周邊設備，感應卡 | 只 | 10 |  | 0 | M1370661006
壹.一.L.89 | 產品，中央監視主控制設備，現場數位控 | 組 | 4 |  | 0 | M1380190008,#
| 制器，分散式監控控制器(含通訊及監控I/ |  |  |  | 0
| O模組)(須符合I/O表及智慧建築需求) |  |  |  | 0
壹.一.L.90 | 產品，中央監視主控制設備，周邊設備， | 只 | 1 |  | 0 | M13801M5006,#
| 數位水表(附數位通訊轉換介面) |  |  |  | 0
壹.一.L.91 | 產品，中央監視主控制設備，周邊設備， | 只 | 1 |  | 0 | M13801M7006,#
| 油位偵測器(發電機油槽) |  |  |  | 0
壹.一.L.92 | 產品，中央監視主控制設備，周邊設備， | 只 | 8 |  | 0 | M13801M8006
| 一氧化碳偵測器 |  |  |  | 0
壹.一.L.93 | 產品，中央監視主控制設備，周邊設備， | 組 | 4 |  | 0 | M13801M0008-01,
| 漏水感知器(含10M漏水偵測帶) |  |  |  | 0 | #
壹.一.L.94 | 產品，門禁管制設備，周邊設備，紅外線 | 只 | 4 |  | 0 | M137066F006,#
| 感測器(360度) |  |  |  | 0
壹.一.L.95 | 產品，中央監視主控制設備，周邊設備， | 套 | 1 |  | 0 | M13801M000B,#
| 水箱人孔蓋磁簧偵測器 |  |  |  | 0
壹.一.L.96 | 產品，中央監視主控制設備，周邊設備， | 套 | 6 |  | 0 | M13801M000B-01,
| 防火門磁簧偵測器 |  |  |  | 0 | #
壹.一.L.97 | 產品，門禁管制設備，緊急求救系統，緊 | 只 | 26 |  | 0 | M1370675006,#
| 急求救按鈕(含隱藏式解除按鈕) |  |  |  | 0
壹.一.L.98 | 產品，門禁管制設備，緊急求救系統，閃 | 只 | 18 |  | 0 | M1370671006,#
| 光蜂鳴器(警報閃光喇叭) |  |  |  | 0
壹.一.L.99 | 中央監視主控制設備，不斷電系統，3kVA | 台 | 1 |  | 0 | 13801K060A,#
壹.一.L.100 | 產品，機櫃，19吋，41U(含散熱風扇及電 | 台 | 1 |  | 0 | M16742G01AA,#
| 源組) |  |  |  | 0
壹.一.L.101 | 零星工料(含固定繫件、結合五金及配件) | 式 | 1 |  | 0 | W0127110004,#
壹.一.L.102 | 安裝工，設備按裝工資 | 式 | 1 |  | 0 | L000005m00004,#
壹.一.L.103 | 中央監視主控制設備，連線整合介面，連 | 式 | 1 |  | 0 | 13801D0004-47,#
| 接監視系統區域網路 |  |  |  | 0
壹.一.L.104 | 系統測試及調整費，系統軟硬體設定及測 | 式 | 1 |  | 0 | 01271K0004-02,#
| 試費用 |  |  |  | 0
壹.一.L.105 | 資料送審，編製及送審，智慧建築標章(合 | 式 | 1 |  | 0 | 0133002004,#,*
| 格級)申請服務作業費(依竣工圖說與發包 |  |  |  | 0
| 規範)(不含智慧建築申請之相關行政規費) |  |  |  | 0
計(壹.一.L)
小計(壹.一)
壹.二 | 水電消防設備工程
壹.二.A | 電氣設備工程
壹.二.A.1 | 配電盤設備工程
壹.二.A.1.1 | 低壓配電盤，三相受電箱A PANEL | 座 | 1 |  | 0 | 16401a000A,#,*
| SUS304 2.0/2.0T |  |  |  | 0
壹.二.A.1.2 | 低壓配電盤，三相受電箱B PANEL | 座 | 1 |  | 0 | 16401a000A-01,#
| SUS304 2.0/2.0T |  |  |  | 0 | ,*
壹.二.A.1.3 | 低壓配電盤，(電力公司電表箱，30A以下) | 座 | 1 |  | 0 | 164018000A,#,*
| ，三相電錶箱KWH PANEL SUS304 2.0/ |  |  |  | 0
| 2.0T |  |  |  | 0
壹.二.A.1.4 | 低壓配電盤，(電力公司電表箱，30A以下) | 座 | 1 |  | 0 | 164018000A-01,#
| ，三相電錶箱KWHA PANEL SUS304 2.0/ |  |  |  | 0 | ,*
| 2.0T |  |  |  | 0
壹.二.A.1.5 | 低壓配電盤，(電力公司電表箱，30A以下) | 座 | 1 |  | 0 | 164018000A-02,#
| ，三相電錶箱KWHB PANEL SUS304 2.0/ |  |  |  | 0 | ,*
| 2.0T |  |  |  | 0
壹.二.A.1.6 | 低壓配電盤，配電箱(屋內型)，TL | 座 | 1 |  | 0 | 16401D000A,#,*
| PANEL SPHC 2.0/2.0T |  |  |  | 0
壹.二.A.1.7 | 低壓配電盤，配電箱(屋內型)，1LA&SC | 座 | 1 |  | 0 | 16401D000A-01,#
| PANEL SPHC 2.0/2.0T |  |  |  | 0 | ,*
壹.二.A.1.8 | 低壓配電盤，配電箱(屋內型)，1LB&SC& | 座 | 1 |  | 0 | 16401D000A-02,#
| 1RB PANEL SPHC 2.0/2.0T |  |  |  | 0 | ,*
壹.二.A.1.9 | 低壓配電盤，配電箱(屋內型)，MP&SC& | 座 | 1 |  | 0 | 16401D000A-03,#
| EMP&MR&EMR PANEL SPHC 2.0/2.0T |  |  |  | 0 | ,*
壹.二.A.1.10 | 低壓配電盤，配電箱(屋內型)，EPW1 | 座 | 1 |  | 0 | 16401D000A-04,#
| PANEL SPHC 2.0/2.0T |  |  |  | 0 | ,*
壹.二.A.1.11 | 低壓配電盤，配電箱(屋內型)，EPW2 | 座 | 1 |  | 0 | 16401D000A-05,#
| PANEL SPHC 2.0/2.0T |  |  |  | 0 | ,*
壹.二.A.1.12 | 低壓配電盤，配電箱(屋內型)，EPW3 | 座 | 1 |  | 0 | 16401D000A-06,#
| PANEL SPHC 2.0/2.0T |  |  |  | 0 | ,*
壹.二.A.1.13 | 低壓配電盤，配電箱(屋內型)，EB3P1 | 座 | 1 |  | 0 | 16401D000A-07,#
| PANEL SPHC 2.0/2.0T |  |  |  | 0 | ,*
壹.二.A.1.14 | 低壓配電盤，配電箱(屋內型)，E1P1 | 座 | 1 |  | 0 | 16401D000A-08,#
| PANEL SPHC 2.0/2.0T |  |  |  | 0 | ,*
壹.二.A.1.15 | 低壓配電盤，配電箱(屋內型)，E2R1& | 座 | 1 |  | 0 | 16401D000A-09,#
| B2R2 PANEL SPHC 2.0/2.0T |  |  |  | 0 | ,*
壹.二.A.1.16 | 低壓配電盤，配電箱(屋內型)，EV1 | 座 | 1 |  | 0 | 16401D000A-10,#
| PANEL SPHC 2.0/2.0T |  |  |  | 0 | ,*
壹.二.A.1.17 | 低壓配電盤，配電箱(屋內型)，EV2 | 座 | 1 |  | 0 | 16401D000A-11,#
| PANEL SPHC 2.0/2.0T |  |  |  | 0 | ,*
壹.二.A.1.18 | 低壓配電盤，配電箱(屋內型)，EV3 | 座 | 1 |  | 0 | 16401D000A-12,#
| PANEL SPHC 2.0/2.0T |  |  |  | 0 | ,*
壹.二.A.1.19 | 低壓配電盤，配電箱(屋內型)，EV4 | 座 | 1 |  | 0 | 16401D000A-13,#
| PANEL SPHC 2.0/2.0T |  |  |  | 0 | ,*
壹.二.A.1.20 | 低壓配電盤，配電箱(屋內型)，EV5 | 座 | 1 |  | 0 | 16401D000A-14,#
| PANEL SPHC 2.0/2.0T |  |  |  | 0 | ,*
壹.二.A.1.21 | 低壓配電盤，配電箱(屋內型)，B3P1 | 座 | 1 |  | 0 | 16401D000A-15,#
| PANEL SPHC 2.0/2.0T |  |  |  | 0 | ,*
壹.二.A.1.22 | 低壓配電盤，配電箱(屋內型)，B2P1 | 座 | 1 |  | 0 | 16401D000A-16,#
| PANEL SPHC 2.0/2.0T |  |  |  | 0 | ,*
壹.二.A.1.23 | 低壓配電盤，配電箱(屋內型)，B1P1 | 座 | 1 |  | 0 | 16401D000A-17,#
| PANEL SPHC 2.0/2.0T |  |  |  | 0 | ,*
壹.二.A.1.24 | 低壓配電盤，配電箱(屋內型)，B3L1& | 座 | 1 |  | 0 | 16401D000A-18,#
| B3R1 PANEL SPHC 2.0/2.0T |  |  |  | 0 | ,*
壹.二.A.1.25 | 低壓配電盤，配電箱(屋內型)，B1L1& | 座 | 1 |  | 0 | 16401D000A-19,#
| B1R1 PANEL SPHC 2.0/2.0T |  |  |  | 0 | ,*
壹.二.A.1.26 | 低壓配電盤，配電箱(屋內型)，B2L1& | 座 | 1 |  | 0 | 16401D000A-20,#
| B2R1 PANEL SPHC 2.0/2.0T |  |  |  | 0 | ,*
壹.二.A.1.27 | 低壓配電盤，配電箱(屋內型)，CCP | 座 | 1 |  | 0 | 16401D000A-21,#
| PANEL |  |  |  | 0 | ,*
壹.二.A.1.28 | 二線式控制裝置，監控盤(二線式集中控制 | 組 | 1 |  | 0 | 1658126008,#,*
| 盤) |  |  |  | 0
壹.二.A.1.29 | 低壓配電盤，配電盤雜項 | 式 | 1 |  | 0 | 1640100004,#,*
計
壹.二.A.2 | 照明設備及按裝
壹.二.A.2.1 | 產品，LED屋內一般照明燈具崁入型(山型 | 組 | 21 |  | 0 | M165511000008,#
| 燈 T8 18W LEDx2) |  |  |  | 0
壹.二.A.2.2 | 產品，LED屋內一般照明燈具吊管型(停車 | 組 | 604 |  | 0 | M165513000008,#
| 場懸吊燈 28W LED) |  |  |  | 0
壹.二.A.2.3 | 產品，LED屋內一般照明燈具吊管型(懸吊 | 組 | 10 |  | 0 | M165513000008-
| 燈 34W LED) |  |  |  | 0 | 01,#
壹.二.A.2.4 | 產品，LED屋內一般照明燈具吸頂型(吸頂 | 組 | 35 |  | 0 | M165512000008-
| 筒燈 10W LED) |  |  |  | 0 | 02,#
壹.二.A.2.5 | 產品，LED屋內一般照明燈具燈泡型(崁燈 | 組 | 12 |  | 0 | M165514000008,#
| 12W LED) |  |  |  | 0
壹.二.A.2.6 | 產品，LED屋內一般照明燈具崁入型(方型 | 組 | 26 |  | 0 | M165511000008-
| 平板崁燈 30W LED) |  |  |  | 0 | 01,#
壹.二.A.2.7 | 產品，LED屋內一般照明燈具燈泡型(壁燈 | 組 | 5 |  | 0 | M165514000008-
| 10W LEDx2) |  |  |  | 0 | 01,#
壹.二.A.2.8 | 產品，LED屋內一般照明燈具燈泡型(崁壁 | 組 | 28 |  | 0 | M165514000008-
| 燈 7.5W LED) |  |  |  | 0 | 02,#
壹.二.A.2.9 | 道路照明，燈具，景觀燈(高燈A 30W LED) | 組 | 39 |  | 0 | 165254300008,#,
[5 empty] | 0 | *
壹.二.A.2.10 | 道路照明，燈具，景觀燈(雙燈A 38W | 組 | 4 |  | 0 | 165254300008-
| LEDx2) |  |  |  | 0 | 02,#,*
壹.二.A.2.11 | LED屋外投光燈具，三燈型投光燈(150W | 組 | 1 |  | 0 | 16551A000008,#,
| LEDx3) |  |  |  | 0 | *
壹.二.A.2.12 | LED屋外投光燈具，四燈型投光燈(150W | 組 | 1 |  | 0 | 16551A000008-
| LEDx4) |  |  |  | 0 | 01,#,*
壹.二.A.2.13 | LED屋外投光燈具，廣場投光燈(36W | 組 | 2 |  | 0 | 16551A000008-
| LEDx4) |  |  |  | 0 | 02,#,*
壹.二.A.2.14 | 產品，LED屋內一般照明燈管(線條燈 | M | 89 |  | 0 | M165515000001,#
| 10W LED) |  |  |  | 0
壹.二.A.2.15 | 產品，道路照明，(分電箱，屋外直立型) | 組 | 10 |  | 0 | M165250C00008,#
| ，防水箱(內置一只防水型電源供應器 |  |  |  | 0
| 100W DC 12V) |  |  |  | 0
壹.二.A.2.16 | 產品，浴廁通風機(廁所通氣扇 靜音天花 | 組 | 8 |  | 0 | M10801G0008,#
| 板型) |  |  |  | 0
壹.二.A.2.17 | 產品，動力通風機，（螺旋槳式壁扇，鐵 | 組 | 2 |  | 0 | M1583370008-01,
| 板烤漆），16"排風扇 單相220V 1HP 附溫 |  |  |  | 0 | #
| 控器 |  |  |  | 0
壹.二.A.2.18 | 產品，動力通風機，（螺旋槳式壁扇，鐵 | 組 | 2 |  | 0 | M1583370008,#
| 板烤漆），24"排風扇 單相220V 1HP 附溫 |  |  |  | 0
| 控器 |  |  |  | 0
壹.二.A.2.19 | 產品，金屬出線盒，受電室24"排風扇出線 | 只 | 2 |  | 0 | M1613390006,#
| 口 |  |  |  | 0
壹.二.A.2.20 | 產品，金屬出線盒，八角形，不銹鋼 | 只 | 901 |  | 0 | M1613391026
壹.二.A.2.21 | 施工費，工資 | 式 | 1 |  | 0 | 0127180004,#
壹.二.A.2.22 | 運雜費 | 式 | 1 |  | 0 | 0127130004-01,#
計
壹.二.A.3 | 插座設備及按裝
壹.二.A.3.1 | 產品，雙插座，110V接地型雙插座附蓋板 | 只 | 60 |  | 0 | M16150F0006,#
壹.二.A.3.2 | 產品，單插座，110V接地型單插座附蓋板( | 只 | 130 |  | 0 | M16150E0006,#
| 消防專用) |  |  |  | 0
壹.二.A.3.3 | 產品，接線裝置，專用型，220V飲水機專 | 只 | 1 |  | 0 | M1615006006,#
| 插附蓋板 |  |  |  | 0
壹.二.A.3.4 | 產品，壁式開關，單切(螢光單切x1 含蓋 | 只 | 14 |  | 0 | M1658110106,#
| 板) |  |  |  | 0
壹.二.A.3.5 | 產品，壁式開關，單切(螢光單切x2 含蓋 | 只 | 4 |  | 0 | M1658110106-01,
| 板) |  |  |  | 0 | #
壹.二.A.3.6 | 產品，壁式開關，單切(螢光單切x3 含蓋 | 只 | 3 |  | 0 | M1658110106-02,
| 板) |  |  |  | 0 | #
壹.二.A.3.7 | 產品，壁式開關，單切(螢光單切x4 含蓋 | 只 | 4 |  | 0 | M1658110106-03,
| 板) |  |  |  | 0 | #
壹.二.A.3.8 | 產品，壁式開關，雙路(螢光雙切x1 含蓋 | 只 | 21 |  | 0 | M1658110206,#
| 板) |  |  |  | 0
壹.二.A.3.9 | 產品，金屬出口盒及蓋(t=1.6mm)，空調主 | 只 | 1 |  | 0 | M1613320006,#
| 機室外機出線口 (含蓋板) |  |  |  | 0
壹.二.A.3.10 | 產品，金屬出口盒及蓋(t=1.6mm)，空調主 | 只 | 1 |  | 0 | M1613320006-01,
| 機室內機出線口 (含蓋板) |  |  |  | 0 | #
壹.二.A.3.11 | 產品，金屬出口盒及蓋(t=1.6mm)，出線口 | 只 | 28 |  | 0 | M1613320006-02,
| (含蓋板) |  |  |  | 0 | #
壹.二.A.3.12 | 產品，金屬出線盒，大號方形，不銹鋼 | 只 | 267 |  | 0 | M1613393026
壹.二.A.3.13 | 施工費，工資 | 式 | 1 |  | 0 | 0127180004,#
壹.二.A.3.14 | 運雜費 | 式 | 1 |  | 0 | 0127130004-01,#
計
壹.二.A.4 | 管線設備工程
壹.二.A.4.1 | 產品，電線及電纜，600V聚氯乙烯絕緣電 | M | 22552 |  | 0 | M161201150001,#
| 線，單線，2.0mm |  |  |  | 0
壹.二.A.4.2 | 產品，電線及電纜，600V聚氯乙烯絕緣電 | M | 6757 |  | 0 | M161201270001,#
| 線，絞線，5.5mm2 |  |  |  | 0
壹.二.A.4.3 | 產品，電線及電纜，600V聚氯乙烯絕緣電 | M | 3106 |  | 0 | M161201280001,#
| 線，絞線，8.0mm2 |  |  |  | 0
壹.二.A.4.4 | 產品，電線及電纜，600V聚氯乙烯絕緣電 | M | 1316 |  | 0 | M161201290001
| 線，絞線，14mm2 |  |  |  | 0
壹.二.A.4.5 | 產品，電線及電纜，600V聚氯乙烯絕緣電 | M | 281 |  | 0 | M1612012A0001
| 線，絞線，22mm2 |  |  |  | 0
壹.二.A.4.6 | 產品，電線及電纜，600V聚氯乙烯絕緣電 | M | 1018 |  | 0 | M1612012C0001
| 線，絞線，30mm2 |  |  |  | 0
壹.二.A.4.7 | 產品，電線及電纜，600V聚氯乙烯絕緣電 | M | 527 |  | 0 | M1612012E0001
| 線，絞線，38mm2 |  |  |  | 0
壹.二.A.4.8 | 產品，電線及電纜，600V聚氯乙烯絕緣電 | M | 1544 |  | 0 | M1612012G0001
| 線，絞線，60mm2 |  |  |  | 0
壹.二.A.4.9 | 產品，電線及電纜，600V聚氯乙烯絕緣電 | M | 702 |  | 0 | M1612012H0001
| 線，絞線，80mm2 |  |  |  | 0
壹.二.A.4.10 | 產品，電線及電纜，600V聚氯乙烯絕緣電 | M | 281 |  | 0 | M1612012J0001
| 線，絞線，100mm2 |  |  |  | 0
壹.二.A.4.11 | 產品，電線及電纜，600V交連聚乙烯絕緣 | M | 5616 |  | 0 | M161206070001
| 聚氯乙烯被覆電力電纜(XLPE)，3.5mm2 |  |  |  | 0
壹.二.A.4.12 | 產品，電線及電纜，600V交連聚乙烯絕緣 | M | 351 |  | 0 | M161206080001
| 聚氯乙烯被覆電力電纜(XLPE)，5.5mm2 |  |  |  | 0
壹.二.A.4.13 | 產品，電線及電纜，600V交連聚乙烯絕緣 | M | 488 |  | 0 | M1612060N0001
| 聚氯乙烯被覆電力電纜(XLPE)，200mm2 |  |  |  | 0
壹.二.A.4.14 | 產品，電線及電纜，圓型600V聚乙烯絕緣 | M | 211 |  | 0 | M16120A090001,#
| 聚氯乙烯被覆耐火電纜(FR-EV)，5.5mm2 |  |  |  | 0
壹.二.A.4.15 | 產品，電線及電纜，圓型600V聚乙烯絕緣 | M | 105 |  | 0 | M16120A0A0001,#
| 聚氯乙烯被覆耐火電纜(FR-EV)，8mm2 |  |  |  | 0
壹.二.A.4.16 | 產品，電線及電纜，圓型600V聚乙烯絕緣 | M | 221 |  | 0 | M16120A0B0001,#
| 聚氯乙烯被覆耐火電纜(FR-EV)，14mm2 |  |  |  | 0
壹.二.A.4.17 | 產品，電線及電纜，圓型600V聚乙烯絕緣 | M | 105 |  | 0 | M16120A0D0001
| 聚氯乙烯被覆耐火電纜(FR-EV)，30mm2 |  |  |  | 0
壹.二.A.4.18 | 產品，電線及電纜，圓型600V聚乙烯絕緣 | M | 140 |  | 0 | M16120A0L0001
| 聚氯乙烯被覆耐火電纜(FR-EV)，150mm2 |  |  |  | 0
壹.二.A.4.19 | 產品，導線管，硬質聚氯乙烯塑膠管，E管 | M | 13189 |  | 0 | M161323102101,#
| ，標稱16mm，厚1.8mm |  |  |  | 0
壹.二.A.4.20 | 產品，導線管，硬質聚氯乙烯塑膠管，E管 | M | 252 |  | 0 | M161323103101,#
| ，標稱20mm，厚1.8mm |  |  |  | 0
壹.二.A.4.21 | 產品，導線管，硬質聚氯乙烯塑膠管，E管 | M | 789 |  | 0 | M161323104201,#
| ，標稱28mm，厚2.7mm |  |  |  | 0
壹.二.A.4.22 | 產品，導線管，硬質聚氯乙烯塑膠管，E管 | M | 312 |  | 0 | M161323105301,#
| ，標稱35mm，厚3.1mm |  |  |  | 0
壹.二.A.4.23 | 產品，導線管，硬質聚氯乙烯塑膠管，E管 | M | 465 |  | 0 | M161323106301,#
| ，標稱41mm，厚3.1mm |  |  |  | 0
壹.二.A.4.24 | 產品，導線管，硬質聚氯乙烯塑膠管，E管 | M | 541 |  | 0 | M161323108501,#
| ，標稱65mm，厚4.1mm |  |  |  | 0
壹.二.A.4.25 | 產品，導線管，硬質聚氯乙烯塑膠管，E管 | M | 68 |  | 0 | M161323109601,#
| ，標稱80mm，厚5.1mm |  |  |  | 0
壹.二.A.4.26 | 產品，導線管，電線用鋼管，無螺紋，稱 | M | 80 |  | 0 | M161321306001,#
| 呼E31(EMT管 31mm) |  |  |  | 0
壹.二.A.4.27 | 產品，導線管，電線用鋼管，無螺紋，稱 | M | 65 |  | 0 | M161321307001,#
| 呼E39(EMT管 39mm) |  |  |  | 0
壹.二.A.4.28 | 產品，導線管，電線用鋼管，無螺紋，稱 | M | 58 |  | 0 | M161321308001,#
| 呼E51(EMT管 51mm) |  |  |  | 0
壹.二.A.4.29 | 產品，導線管，電線用鋼管，無螺紋，稱 | M | 36 |  | 0 | M161321309001,#
| 呼E63(EMT管 63mm) |  |  |  | 0
壹.二.A.4.30 | 產品，導線管，電線用鋼管，無螺紋，稱 | M | 36 |  | 0 | M16132130B001,#
| 呼E75(EMT管 75mm) |  |  |  | 0
壹.二.A.4.31 | 配管線另件及五金損耗 | 式 | 1 |  | 0 | 01271D0004,#
壹.二.A.4.32 | 電工，導線管安裝工資 | 式 | 1 |  | 0 | L000005900014
壹.二.A.4.33 | 電工，電線及電纜安裝工資 | 式 | 1 |  | 0 | L000005900024
壹.二.A.4.34 | 吊掛及支撐，管線吊支架(間隔1.5M一處) | 式 | 1 |  | 0 | 1506010004,#
壹.二.A.4.35 | 基礎台，210kgf/cm2，15CM(含消防泵浦及 | 式 | 1 |  | 0 | 1506320004,#
| 配電盤等基礎台) |  |  |  | 0
壹.二.A.4.36 | 電力設備接地與連接(含裸銅線 接地測試 | 式 | 1 |  | 0 | 1606200004,#
| 箱 接地銅棒 火泥熔接 接地改良劑..等) |  |  |  | 0
| 責任施工 R<10 ohm |  |  |  | 0
壹.二.A.4.37 | 管材，打鑿修補(含牆面洗孔、打鑿、修補 | 式 | 1 |  | 0 | 1510500000C4,#
| 復原及防水處理) |  |  |  | 0
壹.二.A.4.38 | 臨時設施，安全設備(施工安全防護) | 式 | 1 |  | 0 | 0151060004-01,#
壹.二.A.4.39 | 零星工料(含固定繫件、結合五金及配件) | 式 | 1 |  | 0 | W0127110004,#
壹.二.A.4.40 | 運雜費 | 式 | 1 |  | 0 | 0127130004-01,#
計
計(壹.二.A)
壹.二.B | 弱電設備工程
壹.二.B.1 | 弱電接地系統設備工程
壹.二.B.1.1 | 產品，導線管，硬質聚氯乙烯塑膠管，E管 | M | 330 |  | 0 | M161323103101,#
| ，標稱20mm，厚1.8mm |  |  |  | 0
壹.二.B.1.2 | 金屬出線盒(管線) | 式 | 1 |  | 0 | 1613390004,#
壹.二.B.1.3 | 導線管，配管另料，含PVC配管彎頭、套管 | 式 | 1 |  | 0 | 1613200000J4,#
| 、固定及裝接另料 |  |  |  | 0
壹.二.B.1.4 | 電工，導線管安裝工資 | 式 | 1 |  | 0 | L000005900014
壹.二.B.1.5 | 產品，電線及電纜，600V聚氯乙烯絕緣電 | M | 270 |  | 0 | M161201290001
| 線，絞線，14mm2 |  |  |  | 0
壹.二.B.1.6 | 產品，接地導線，PVC，標稱截面積60mm2 | M | 50 |  | 0 | M1606235901
壹.二.B.1.7 | 產品，電線及電纜，硬裸銅絞線，絞線， | M | 50 |  | 0 | M16120Y2G0001,#
| 60mm2(BCW) |  |  |  | 0
壹.二.B.1.8 | 配線器材，配線端子及裝接另料 | 式 | 1 |  | 0 | 1614000004,#
壹.二.B.1.9 | 電工，電線及電纜安裝工資 | 式 | 1 |  | 0 | L000005900024
壹.二.B.1.10 | 產品，接地匯流排，接地電阻測試箱， | 只 | 1 |  | 0 | M1606125706
| W400xL350x深150mm |  |  |  | 0
壹.二.B.1.11 | 接地，弱電接地(R≦10Ω)(含接地銅棒、 | 處 | 1 |  | 0 | 160610000A,#
| 火泥熔接、改良劑、止水裝置等) |  |  |  | 0
壹.二.B.1.12 | 安裝工，設備按裝工資 | 式 | 1 |  | 0 | L000005m00004,#
壹.二.B.1.13 | 運雜費 | 式 | 1 |  | 0 | 0127130004-01,#
計
壹.二.B.2 | 電話及資訊網路系統設備工程
壹.二.B.2.1 | 產品，導線管，硬質聚氯乙烯塑膠管，E管 | M | 1690 |  | 0 | M161323103101,#
| ，標稱20mm，厚1.8mm |  |  |  | 0
壹.二.B.2.2 | 產品，導線管，硬質聚氯乙烯塑膠管，E管 | M | 220 |  | 0 | M161323106301,#
| ，標稱41mm，厚3.1mm |  |  |  | 0
壹.二.B.2.3 | 金屬出線盒(管線) | 式 | 1 |  | 0 | 1613390004,#
壹.二.B.2.4 | 導線管，配管另料，含PVC配管彎頭、套管 | 式 | 1 |  | 0 | 1613200000J4,#
| 、固定及裝接另料 |  |  |  | 0
壹.二.B.2.5 | 電工，導線管安裝工資 | 式 | 1 |  | 0 | L000005900014
壹.二.B.2.6 | 產品，對絞型數據電纜，非遮蔽型(UTP) | M | 2180 |  | 0 | M1671163001,#
| Cat.6網路線 |  |  |  | 0
壹.二.B.2.7 | 產品，對型電纜，PE-PVC屋內電纜， | M | 110 |  | 0 | M1671115211,#
| 0.5mm，10對(數位電話電纜) |  |  |  | 0
壹.二.B.2.8 | 產品，對型電纜，PE-PVC屋內電纜， | M | 40 |  | 0 | M1671115241,#
| 0.5mm，50對(數位電話電纜) |  |  |  | 0
壹.二.B.2.9 | 產品，對型電纜，PE-PVC屋內電纜， | M | 40 |  | 0 | M1671115251,#
| 0.5mm，100對(數位電話電纜) |  |  |  | 0
壹.二.B.2.10 | 配線器材，配線端子及裝接另料 | 式 | 1 |  | 0 | 1614000004,#
壹.二.B.2.11 | 電工，電線及電纜安裝工資 | 式 | 1 |  | 0 | L000005900024
壹.二.B.2.12 | 產品，分電箱，烤漆鋼板，板厚1.6mm，電 | 只 | 1 |  | 0 | M164710050206,#
| 信配線箱 A-1(W63xH80xD14cm，附接地端 |  |  |  | 0
| 子板及平面鎖） |  |  |  | 0
壹.二.B.2.13 | 產品，分電箱，烤漆鋼板，板厚1.6mm，電 | 只 | 2 |  | 0 | M164710050206-
| 信配線箱 B-12(W30xH35xD10cm，附接地端 |  |  |  | 0 | 01,#
| 子板及平面鎖） |  |  |  | 0
壹.二.B.2.14 | 產品，分電箱，烤漆鋼板，板厚1.6mm，電 | 只 | 2 |  | 0 | M164710050206-
| 信配線箱 B-23(W38xH40xD10cm，附接地端 |  |  |  | 0 | 02,#
| 子板及平面鎖） |  |  |  | 0
壹.二.B.2.15 | 產品，分電箱，烤漆鋼板，板厚1.6mm，弱 | 只 | 1 |  | 0 | M164710050206-
| 電配線箱(W63xH80xD14cm，附平面鎖） |  |  |  | 0 | 03,#
壹.二.B.2.16 | 產品，分電箱，烤漆鋼板，板厚1.6mm，弱 | 只 | 2 |  | 0 | M164710050206-
| 電配線箱(W30xH35xD10cm，附平面鎖） |  |  |  | 0 | 04,#
壹.二.B.2.17 | 產品，分電箱，烤漆鋼板，板厚1.6mm，弱 | 只 | 2 |  | 0 | M164710050206-
| 電配線箱(W38xH40xD10cm，附平面鎖） |  |  |  | 0 | 05,#
壹.二.B.2.18 | 產品，屋內複合型端子板，10對 (含支架) | 組 | 2 |  | 0 | M1671171008,#
壹.二.B.2.19 | 產品，屋內複合型端子板，20對 (含支架) | 組 | 2 |  | 0 | M1671172008,#
壹.二.B.2.20 | 產品，屋內複合型端子板，100對 (含支架 | 組 | 1 |  | 0 | M1671175008,#
| ) |  |  |  | 0
壹.二.B.2.21 | 產品，插座，CAT.6壁式單孔插座(含蓋板) | 只 | 22 |  | 0 | M16711A0006,#
| (RJ-45網路插座) |  |  |  | 0
壹.二.B.2.22 | 產品，插座，CAT.6壁式雙孔插座(含蓋板) | 只 | 5 |  | 0 | M16711A0006-01,
| (RJ-45網路插座) |  |  |  | 0 | #
壹.二.B.2.23 | 產品，網路路由器（網路頻寬分享器）， | 台 | 8 |  | 0 | M167421000A,#
| 無線網路收發器 |  |  |  | 0
壹.二.B.2.24 | 產品，電纜跳接線，24埠CAT.6跳線面板 | 只 | 2 |  | 0 | M1674290006,#
壹.二.B.2.25 | 產品，電纜跳接線，非遮蔽型(UTP)Cat | 條 | 15 |  | 0 | M167429310C
| 6，1M |  |  |  | 0
壹.二.B.2.26 | 產品，網路交換器，L2，24個總網路埠( | 台 | 2 |  | 0 | M1674241B0A,#
| 1G高速) |  |  |  | 0
壹.二.B.2.27 | 中央監視主控制設備，不斷電系統，3kVA | 台 | 1 |  | 0 | 13801K060A,#
壹.二.B.2.28 | 產品，機櫃，19吋，10U(含散熱風扇及電 | 只 | 1 |  | 0 | M16742G0136,#
| 源組) |  |  |  | 0
壹.二.B.2.29 | 產品，機櫃，19吋，41U(含散熱風扇及電 | 台 | 1 |  | 0 | M16742G01AA,#
| 源組) |  |  |  | 0
壹.二.B.2.30 | 零星工料(含固定繫件、結合五金及配件) | 式 | 1 |  | 0 | W0127110004,#
壹.二.B.2.31 | 安裝工，設備按裝工資 | 式 | 1 |  | 0 | L000005m00004,#
壹.二.B.2.32 | 系統測試及調整費，系統軟硬體設定及測 | 式 | 1 |  | 0 | 01271K0004-02,#
| 試費用 |  |  |  | 0
壹.二.B.2.33 | 設施使用許可，各項申請代辦文件(含簽證 | 式 | 1 |  | 0 | 0181080004-04,#
| 費用等)，電信申請作業費 |  |  |  | 0
計
壹.二.B.3 | 電話數位交換機系統設備工程
壹.二.B.3.1 | 自動交換機電話系統，數位式交換機，主 | 台 | 1 |  | 0 | 167231000A,#,*
| 機櫃(含語音伺服器+電源+CPU主控卡+多功 |  |  |  | 0
| 能卡) |  |  |  | 0
壹.二.B.3.2 | 產品，自動交換機電話系統，按鍵式電話 | 台 | 1 |  | 0 | M167232000A,#
| 機，顯示型數位話機 |  |  |  | 0
壹.二.B.3.3 | 產品，自動交換機電話系統，按鍵式電話 | 台 | 1 |  | 0 | M167232000A-01,
| 機，顯示型類比單機 |  |  |  | 0 | #
壹.二.B.3.4 | 產品，門禁對講設備，室內對講機，門口 | 台 | 8 |  | 0 | M137051000A,#
| 對講類比單機 |  |  |  | 0
壹.二.B.3.5 | 產品，門禁對講設備，室內對講機，電梯 | 台 | 1 |  | 0 | M137051000A-01,
| 車廂對講類比單機 |  |  |  | 0 | #
壹.二.B.3.6 | 產品，門禁對講設備，室內對講機，緊急 | 台 | 10 |  | 0 | M137051000A-02,
| 求救對講類比單機 |  |  |  | 0 | #
壹.二.B.3.7 | 產品，門禁對講設備，室內對講機，停管 | 台 | 4 |  | 0 | M137051000A-03,
| 設備對講類比單機 |  |  |  | 0 | #
壹.二.B.3.8 | 產品，門禁對講設備，電源供應器(交換機 | 台 | 1 |  | 0 | M137056000A,#
| 電源及電話局線雷擊保護器) |  |  |  | 0
壹.二.B.3.9 | 產品，中央監視主控制設備，不斷電系統 | 台 | 1 |  | 0 | M13801K040A,#
| ，1kVA以上(停電後維持8個小時以上運轉) |  |  |  | 0
壹.二.B.3.10 | 屋內電纜，分機線路佈設(含線材) | 台 | 25 |  | 0 | 167114000A,#
壹.二.B.3.11 | 施工費，主機系統架設(含避雷彈器及複合 | 式 | 1 |  | 0 | 0127180004-07,#
| 式端子組) |  |  |  | 0
壹.二.B.3.12 | 系統測試及調整費，系統軟硬體設定及測 | 式 | 1 |  | 0 | 01271K0004-02,#
| 試費用 |  |  |  | 0
計
壹.二.B.4 | 電視天線設備工程
壹.二.B.4.1 | 產品，導線管，硬質聚氯乙烯塑膠管，E管 | M | 200 |  | 0 | M161323103101,#
| ，標稱20mm，厚1.8mm |  |  |  | 0
壹.二.B.4.2 | 產品，導線管，硬質聚氯乙烯塑膠管，E管 | M | 125 |  | 0 | M161323104201,#
| ，標稱28mm，厚2.7mm |  |  |  | 0
壹.二.B.4.3 | 產品，導線管，硬質聚氯乙烯塑膠管，E管 | M | 60 |  | 0 | M161323107401,#
| ，標稱52mm，厚3.6mm |  |  |  | 0
壹.二.B.4.4 | 金屬出線盒(管線) | 式 | 1 |  | 0 | 1613390004,#
壹.二.B.4.5 | 導線管，配管另料，含PVC配管彎頭、套管 | 式 | 1 |  | 0 | 1613200000J4,#
| 、固定及裝接另料 |  |  |  | 0
壹.二.B.4.6 | 電工，導線管安裝工資 | 式 | 1 |  | 0 | L000005900014
壹.二.B.4.7 | 產品，共同天線設備，同軸電纜，5C2V | M | 200 |  | 0 | M1678271001
壹.二.B.4.8 | 產品，共同天線設備，同軸電纜，7C2V | M | 200 |  | 0 | M1678272001
壹.二.B.4.9 | 配線器材，配線端子及裝接另料 | 式 | 1 |  | 0 | 1614000004,#
壹.二.B.4.10 | 電工，電線及電纜安裝工資 | 式 | 1 |  | 0 | L000005900024
壹.二.B.4.11 | 產品，電視機插座，單孔(中間型)(含蓋板 | 只 | 4 |  | 0 | M16150A0006,#
| ) |  |  |  | 0
壹.二.B.4.12 | 產品，共同天線設備，天線，DTV，14列( | 組 | 1 |  | 0 | M1678216308,#
| 含避雷保安器、不銹鋼伸縮天線固定架 |  |  |  | 0
| 2M高) |  |  |  | 0
壹.二.B.4.13 | 產品，共同天線設備，中繼放大器(全頻) | 只 | 1 |  | 0 | M1678260006,#
壹.二.B.4.14 | 產品，共同天線設備，分歧器，四路 | 只 | 4 |  | 0 | M1678232006
壹.二.B.4.15 | 零星工料(含固定繫件、結合五金及配件) | 式 | 1 |  | 0 | W0127110004,#
壹.二.B.4.16 | 安裝工，設備按裝工資 | 式 | 1 |  | 0 | L000005m00004,#
計
計(壹.二.B)
壹.二.C | 給排水設備工程
壹.二.C.1 | 給排水衛生設備
壹.二.C.1.1 | 產品，恆壓變頻加壓泵浦，額定馬力2HP( | 組 | 1 |  | 0 | M154406000408,#
| 陸上不鏽鋼 3φ380V 60HZD=2" H=10M Q= |  |  |  | 0
| 100LPM 整組式變頻，含五通閥.壓力感知 |  |  |  | 0
| 器.隔模式氣壓壓力統8L*1.共同底座.功能 |  |  |  | 0
| :具無水停機保護功能.過高過低電壓保護 |  |  |  | 0
| .) |  |  |  | 0
壹.二.C.1.2 | 產品，恆壓變頻加壓泵浦，額定馬力1HP( | 組 | 1 |  | 0 | M154406000308,#
| 陸上不鏽鋼 3φ380V 60HZD=1 1/2" H= |  |  |  | 0
| 10M Q=100LPM 整組式變頻含五通閥.壓力 |  |  |  | 0
| 感知器.隔模式氣壓壓力統8L*1.共同底座 |  |  |  | 0
| .功能:具無水停機保護功能.過高過低電壓 |  |  |  | 0
| 保護.) |  |  |  | 0
壹.二.C.1.3 | 產品，沉水式廢水泵浦，額定馬力3HP*2 | 組 | 1 |  | 0 | M154409000508,#
| 交替並列運轉 3φ380V D=2" H=12M Q= |  |  |  | 0
| 500LPM (附著脫) |  |  |  | 0
壹.二.C.1.4 | 產品，沉水式污水泵浦，額定馬力3HP*2 | 組 | 2 |  | 0 | M154408000508,#
| 交替並列運轉 3φ380V D=2" H=12M Q= |  |  |  | 0
| 500LPM (附著脫) |  |  |  | 0
壹.二.C.1.5 | 產品，水塔，不銹鋼，臥式(3噸，厚度 | 只 | 1 |  | 0 | M15410p1026,#
| 0.8mm 附不鏽鋼架) |  |  |  | 0
壹.二.C.1.6 | 產品，坐式馬桶(無障礙用) | 組 | 2 |  | 0 | M1541030008
壹.二.C.1.7 | 產品，洗面盆(無障礙用)，附扶手配件全 | 組 | 2 |  | 0 | M1541080008,#
壹.二.C.1.8 | 產品，坐式馬桶，兩件式馬桶(兒童) | 組 | 1 |  | 0 | M1541010008-01,
[5 empty] | 0 | #
壹.二.C.1.9 | 產品，坐式馬桶，兩件式馬桶 | 組 | 6 |  | 0 | M1541010008,#
壹.二.C.1.10 | 產品，蹲式馬桶 | 組 | 8 |  | 0 | M1541020008
壹.二.C.1.11 | 產品，小便器，掛牆式 | 組 | 6 |  | 0 | M1541052008
壹.二.C.1.12 | 產品，龍頭，單槍式龍頭(單栓) | 組 | 11 |  | 0 | M15410e0408,#
壹.二.C.1.13 | 產品，龍頭，自由龍頭，標稱口徑15mm | 只 | 2 |  | 0 | M15410e0D16
壹.二.C.1.14 | 產品，落水頭，不銹鋼製，方型(防臭)， | 只 | 126 |  | 0 | M15410k1266,#
| 標稱口徑50mm(2"FD) |  |  |  | 0
壹.二.C.1.15 | 產品，落水頭，不銹鋼製，高籠型(附濾網 | 只 | 134 |  | 0 | M15410k1466,#
| )，標稱口徑50mm(2"RFD) |  |  |  | 0
壹.二.C.1.16 | 清潔口 | 式 | 1 |  | 0 | 15410i0004
壹.二.C.1.17 | 安裝工，設備按裝工資 | 式 | 1 |  | 0 | L000005m00004,#
壹.二.C.1.18 | 運雜費 | 式 | 1 |  | 0 | 0127130004-01,#
計
壹.二.C.2 | 給排水管路工程
壹.二.C.2.1 | 產品，硬質聚氯乙烯塑膠管(B管厚管)，標 | M | 480 |  | 0 | M151072230001
| 稱16mm，厚2.7mm |  |  |  | 0
壹.二.C.2.2 | 產品，硬質聚氯乙烯塑膠管(B管厚管)，標 | M | 298 |  | 0 | M151072330001
| 稱20mm，厚2.7mm |  |  |  | 0
壹.二.C.2.3 | 產品，硬質聚氯乙烯塑膠管(B管厚管)，標 | M | 456 |  | 0 | M151072450001
| 稱27mm，厚3.2mm |  |  |  | 0
壹.二.C.2.4 | 產品，硬質聚氯乙烯塑膠管(B管厚管)，標 | M | 136 |  | 0 | M151072660001
| 稱40mm，厚3.7mm |  |  |  | 0
壹.二.C.2.5 | 產品，硬質聚氯乙烯塑膠管(B管厚管)，標 | M | 2866 |  | 0 | M151072770001
| 稱50mm，厚4.1mm |  |  |  | 0
壹.二.C.2.6 | 產品，硬質聚氯乙烯塑膠管(B管厚管)，標 | M | 986 |  | 0 | M151072980001
| 稱80mm，厚5.1mm |  |  |  | 0
壹.二.C.2.7 | 產品，硬質聚氯乙烯塑膠管(B管厚管)，標 | M | 398 |  | 0 | M151072BB0001
| 稱100mm，厚6.6mm |  |  |  | 0
壹.二.C.2.8 | 產品，管材，管配件(PVC管配管另件另料) | 式 | 1 |  | 0 | M151050000064,#
壹.二.C.2.9 | 產品，硬質聚氯乙烯塑膠管(B管橘紅色)， | M | 186 |  | 0 | M151078660001
| 標稱40mm，厚3.7mm |  |  |  | 0
壹.二.C.2.10 | 產品，硬質聚氯乙烯塑膠管(B管橘紅色)， | M | 142 |  | 0 | M151078770001
| 標稱50mm，厚4.1mm |  |  |  | 0
壹.二.C.2.11 | 產品，硬質聚氯乙烯塑膠管(B管橘紅色)， | M | 382 |  | 0 | M151078980001
| 標稱80mm，厚5.1mm |  |  |  | 0
壹.二.C.2.12 | 產品，硬質聚氯乙烯塑膠管(B管橘紅色)， | M | 368 |  | 0 | M151078BB0001
| 標稱100mm，厚6.6mm |  |  |  | 0
壹.二.C.2.13 | 產品，管材，管配件(橘紅色PVC管配管另 | 式 | 1 |  | 0 | M151050000064-
| 件另料) |  |  |  | 0 | 01,#
壹.二.C.2.14 | 產品，閘閥，青銅，標稱口徑15mm(砲金銅 | 只 | 2 |  | 0 | M15110M010406,#
| 1/2") |  |  |  | 0
壹.二.C.2.15 | 產品，閘閥，青銅，標稱口徑50mm(砲金銅 | 只 | 8 |  | 0 | M15110M010B06,#
| 2") |  |  |  | 0
壹.二.C.2.16 | 產品，閘閥，青銅，標稱口徑80mm(砲金銅 | 只 | 9 |  | 0 | M15110M010E06,#
| 3") |  |  |  | 0
壹.二.C.2.17 | 產品，逆止閥，青銅，標稱口徑50mm(砲金 | 只 | 4 |  | 0 | M15110Q010B06,#
| 銅 2") |  |  |  | 0
壹.二.C.2.18 | 產品，逆止閥，青銅，標稱口徑80mm(砲金 | 只 | 2 |  | 0 | M15110Q010E06,#
| 銅 3") |  |  |  | 0
壹.二.C.2.19 | 產品，定水位閥，標稱口徑40mm(1 1/2") | 只 | 1 |  | 0 | M15110e000A06,#
壹.二.C.2.20 | 產品，防振接頭，標稱管徑50mm，不銹鋼 | 只 | 4 |  | 0 | M1507210406,#
| 防震軟管(2") |  |  |  | 0
壹.二.C.2.21 | 產品，防振接頭，標稱管徑80mm，不銹鋼 | 只 | 6 |  | 0 | M1507230406,#
| 防震軟管(3") |  |  |  | 0
壹.二.C.2.22 | 吊掛及支撐，管線吊支架(間隔1.5M一處) | 式 | 1 |  | 0 | 1506010004,#
壹.二.C.2.23 | 配管線另件及五金損耗 | 式 | 1 |  | 0 | 01271D0004,#
壹.二.C.2.24 | 水管工，配管工資 | 式 | 1 |  | 0 | L000005N00004,#
壹.二.C.2.25 | 管材，管線試壓及調整 | 式 | 1 |  | 0 | 1510500000A4,#
壹.二.C.2.26 | 管材，管路清潔、消毒 | 式 | 1 |  | 0 | 1510500000N4,#
壹.二.C.2.27 | 管材，管件(管道間各系統管路標識及油漆 | 式 | 1 |  | 0 | 151050000034,#
| ) |  |  |  | 0
壹.二.C.2.28 | 運雜費 | 式 | 1 |  | 0 | 0127130004-01,#
計
計(壹.二.C)
壹.二.D | 消防設備工程
壹.二.D.1 | 火警自動警報設備工程
壹.二.D.1.1 | 產品，火警警報設備，火警受信總機，類 | 台 | 1 |  | 0 | M138511B00A,#
| 比定址式(250點) |  |  |  | 0
壹.二.D.1.2 | 產品，火警警報設備，手動報警設備(手動 | 組 | 1 |  | 0 | M1385155008,#
| 報警機,標示燈,火警警鈴)，緊急廣播(廣 |  |  |  | 0
| 播移報連動模組10迴路) |  |  |  | 0
壹.二.D.1.3 | 火警警報設備，系統軟體(火警系統執行軟 | 式 | 1 |  | 0 | 1385170004,#
| 體及程式編寫設定及測試費) |  |  |  | 0
壹.二.D.1.4 | 產品，火警警報設備，監視及控制模組， | 組 | 39 |  | 0 | M13851C1008
| 輸入/輸出 |  |  |  | 0
壹.二.D.1.5 | 產品，火警警報設備，監視模組，輸入 | 組 | 4 |  | 0 | M13851A2008
壹.二.D.1.6 | 產品，火警警報設備，火警探測器，光電 | 只 | 32 |  | 0 | M1385183006,#
| 式偵煙型探測器(偵煙式定址探測器) |  |  |  | 0
壹.二.D.1.7 | 產品，火警警報設備，火警探測器，差動 | 只 | 15 |  | 0 | M1385182006,#
| 型探測器(差動式定址探測器) |  |  |  | 0
壹.二.D.1.8 | 產品，火警警報設備，控制模組，模組按 | 組 | 16 |  | 0 | M13851B0008,#
| 裝箱 |  |  |  | 0
壹.二.D.1.9 | 產品，火警警報設備，控制模組，分散型 | 組 | 16 |  | 0 | M13851B0008-01,
| 模組控制接線盤及端子台 |  |  |  | 0 | #
壹.二.D.1.10 | 產品，導線管，硬質聚氯乙烯塑膠管，E管 | M | 750 |  | 0 | M161323102101,#
| ，標稱16mm，厚1.8mm |  |  |  | 0
壹.二.D.1.11 | 產品，導線管，硬質聚氯乙烯塑膠管，E管 | M | 50 |  | 0 | M161323103101,#
| ，標稱20mm，厚1.8mm |  |  |  | 0
壹.二.D.1.12 | 產品，導線管，硬質聚氯乙烯塑膠管，E管 | M | 1680 |  | 0 | M161323106301,#
| ，標稱41mm，厚3.1mm |  |  |  | 0
壹.二.D.1.13 | 金屬出線盒(管線) | 式 | 1 |  | 0 | 1613390004,#
壹.二.D.1.14 | 導線管，配管另料，含PVC配管彎頭、套管 | 式 | 1 |  | 0 | 1613200000J4,#
| 、固定及裝接另料 |  |  |  | 0
壹.二.D.1.15 | 產品，電線及電纜，HR，單線，2.0mm(耐 | M | 2960 |  | 0 | M16120a150001,#
| 燃線) |  |  |  | 0
壹.二.D.1.16 | 產品，電線及電纜，HR，2.0mm*2C(耐熱對 | M | 1480 |  | 0 | M16120a050001,#
| 絞線(鋁箔隔離)) |  |  |  | 0
壹.二.D.1.17 | 產品，電線及電纜，HR，單線，1.6mm(耐 | M | 9202 |  | 0 | M16120a140001,#
| 熱線) |  |  |  | 0
壹.二.D.1.18 | 產品，電線及電纜，HR，單線，1.2mm(耐 | M | 1000 |  | 0 | M16120a130001,#
| 熱線) |  |  |  | 0
壹.二.D.1.19 | 配線器材，配線端子及裝接另料 | 式 | 1 |  | 0 | 1614000004,#
壹.二.D.1.20 | 施工費，工資 | 式 | 1 |  | 0 | 0127180004,#
計
壹.二.D.2 | 緊急廣播設備工程
壹.二.D.2.1 | 緊急廣播設備，緊急廣播主機(360W 10L) | 組 | 1 |  | 0 | 1678110008,#,*
壹.二.D.2.2 | 產品，緊急廣播設備，麥克風(遙控播音麥 | 台 | 1 |  | 0 | M167818000A,#
| 克風) |  |  |  | 0
壹.二.D.2.3 | 產品，緊急廣播設備，專業多功能播放機 | 台 | 1 |  | 0 | M167810000A,#
壹.二.D.2.4 | 產品，緊急廣播設備，揚聲器附匹配變壓 | 只 | 20 |  | 0 | M1678134206
| 器，(掛壁式，L級)，額定功率3W |  |  |  | 0
壹.二.D.2.5 | 產品，緊急廣播設備，揚聲器附匹配變壓 | 只 | 64 |  | 0 | M1678131206
| 器，(吸頂式，L級)，額定功率3W |  |  |  | 0
壹.二.D.2.6 | 產品，機櫃，19吋，18U(含散熱風扇及電 | 只 | 1 |  | 0 | M16742G0106,#
| 源組) |  |  |  | 0
壹.二.D.2.7 | 零星工料(含固定繫件、結合五金及配件) | 式 | 1 |  | 0 | W0127110004,#
壹.二.D.2.8 | 產品，導線管，硬質聚氯乙烯塑膠管，E管 | M | 2750 |  | 0 | M161323102101,#
| ，標稱16mm，厚1.8mm |  |  |  | 0
壹.二.D.2.9 | 產品，導線管，硬質聚氯乙烯塑膠管，E管 | M | 40 |  | 0 | M161323106301,#
| ，標稱41mm，厚3.1mm |  |  |  | 0
壹.二.D.2.10 | 金屬出線盒(管線) | 式 | 1 |  | 0 | 1613390004,#
壹.二.D.2.11 | 導線管，配管另料，含PVC配管彎頭、套管 | 式 | 1 |  | 0 | 1613200000J4,#
| 、固定及裝接另料 |  |  |  | 0
壹.二.D.2.12 | 產品，電線及電纜，HR，單線，1.6mm(耐 | M | 2986 |  | 0 | M16120a140001,#
| 熱線) |  |  |  | 0
壹.二.D.2.13 | 配線器材，配線端子及裝接另料 | 式 | 1 |  | 0 | 1614000004,#
壹.二.D.2.14 | 施工費，工資 | 式 | 1 |  | 0 | 0127180004,#
壹.二.D.2.15 | 系統測試及調整費，系統軟硬體設定及測 | 式 | 1 |  | 0 | 01271K0004-02,#
| 試費用 |  |  |  | 0
計
壹.二.D.3 | 避難逃生及滅火器設備工程
壹.二.D.3.1 | 產品，乾粉滅火器，10型，ABC(手提式) | 只 | 36 |  | 0 | M1390156106,#
壹.二.D.3.2 | 產品，滅火器放置箱，不銹鋼製(烤漆) | 只 | 20 |  | 0 | M13901A2006,#
壹.二.D.3.3 | 產品，標誌，指示標誌，滅火器字樣圖形 | 片 | 36 |  | 0 | M028918000C,#
| 標示牌 |  |  |  | 0
壹.二.D.3.4 | 產品，出口標示燈，LED燈(緊急出口安全 | 只 | 6 |  | 0 | M165304400006,#
| 門燈 Ｂ級） |  |  |  | 0
壹.二.D.3.5 | 產品，出口標示燈，LED燈(緊急出口安全 | 只 | 8 |  | 0 | M165304400006-
| 門燈 Ｃ級） |  |  |  | 0 | 01,#
壹.二.D.3.6 | 產品，避難方向指示燈，LED燈(雙面單向 | 只 | 24 |  | 0 | M165305400006,#
| Ｂ級) |  |  |  | 0
壹.二.D.3.7 | 產品，避難方向指示燈，LED燈(單面單向 | 只 | 8 |  | 0 | M165305400006-
| Ｃ級) |  |  |  | 0 | 01,#
壹.二.D.3.8 | 產品，照明燈具，雙面燈具專用吊桿 | 組 | 24 |  | 0 | M1650500008,#
壹.二.D.3.9 | 產品，緊急照明燈(壁掛式27W) | 只 | 24 |  | 0 | M165306000006,#
壹.二.D.3.10 | 產品，緊急照明燈(吸頂式28W) | 只 | 60 |  | 0 | M165306000006-
[5 empty] | 0 | 01,#
壹.二.D.3.11 | 產品，標誌，指示標誌，發電機室專用標 | 片 | 1 |  | 0 | M028918000C-01,
| 示牌 |  |  |  | 0 | #
壹.二.D.3.12 | 竣工文件，竣工圖(設備證明照片文書資料 | 式 | 1 |  | 0 | 0178120004,#
| 彙整及竣工圖繪製費) |  |  |  | 0
壹.二.D.3.13 | 設施使用許可，各項申請代辦文件(含簽證 | 式 | 1 |  | 0 | 0181080004-05,#
| 費用等)，消防設備師、士監造裝置簽證費 |  |  |  | 0
壹.二.D.3.14 | 產品，導線管，硬質聚氯乙烯塑膠管，E管 | M | 3980 |  | 0 | M161323102101,#
| ，標稱16mm，厚1.8mm |  |  |  | 0
壹.二.D.3.15 | 金屬出線盒(管線) | 式 | 1 |  | 0 | 1613390004,#
壹.二.D.3.16 | 導線管，配管另料，含PVC配管彎頭、套管 | 式 | 1 |  | 0 | 1613200000J4,#
| 、固定及裝接另料 |  |  |  | 0
壹.二.D.3.17 | 產品，緊急照明設備、標示設備電源及插 | 式 | 1 |  | 0 | M165300000004,#
| 座 |  |  |  | 0
壹.二.D.3.18 | 產品，電線及電纜，600V聚氯乙烯絕緣電 | M | 7968 |  | 0 | M161201150001,#
| 線，單線，2.0mm |  |  |  | 0
壹.二.D.3.19 | 配線器材，配線端子及裝接另料 | 式 | 1 |  | 0 | 1614000004,#
壹.二.D.3.20 | 施工費，工資 | 式 | 1 |  | 0 | 0127180004,#
計
壹.二.D.4 | 消防栓滅火設備工程
壹.二.D.4.1 | 產品，室內綜合消防栓箱(含滅火器放置箱 | 組 | 16 |  | 0 | M13975G0008,#
| )鈑厚1.6㎜，附件全 |  |  |  | 0
壹.二.D.4.2 | 產品，出水口(屋頂消防測試出水口1-1/2" | 組 | 1 |  | 0 | M13975F0008,#
| ) |  |  |  | 0
壹.二.D.4.3 | 產品，出水口，標示牌(測試出水口標示牌 | 只 | 1 |  | 0 | M13975F00A6,#
| ) |  |  |  | 0
壹.二.D.4.4 | 產品，消防泵，額定馬力15HP(整組型消防 | 組 | 1 |  | 0 | M139200300008,#
| 泵浦 揚程 61M 流量 300LPM) |  |  |  | 0
壹.二.D.4.5 | 產品，碳鋼鋼管(SGP)，標稱管徑80mm(鍍 | M | 615 |  | 0 | M1391130801,#
| 鋅 3") |  |  |  | 0
壹.二.D.4.6 | 產品，碳鋼鋼管(SGP)，標稱管徑40mm(鍍 | M | 343 |  | 0 | M1391130501,#
| 鋅 1-1/2") |  |  |  | 0
壹.二.D.4.7 | 產品，導線管，硬質聚氯乙烯塑膠管，E管 | M | 1768 |  | 0 | M161323102101,#
| ，標稱16mm，厚1.8mm |  |  |  | 0
壹.二.D.4.8 | 導線管，配管另料，含PVC配管彎頭、套管 | 式 | 1 |  | 0 | 1613200000J4,#
| 、固定及裝接另料 |  |  |  | 0
壹.二.D.4.9 | 產品，電線及電纜，HR，單線，1.6mm(耐 | M | 3563 |  | 0 | M16120a140001,#
| 熱線) |  |  |  | 0
壹.二.D.4.10 | 配線器材，配線端子及裝接另料 | 式 | 1 |  | 0 | 1614000004,#
壹.二.D.4.11 | 產品，閘閥，鑄鐵，標稱口徑80mm(3") | 只 | 8 |  | 0 | M15110M030E06,#
壹.二.D.4.12 | 產品，逆止閥，鑄鐵，標稱口徑80mm(3") | 只 | 2 |  | 0 | M15110Q030E06,#
壹.二.D.4.13 | 產品，防振接頭，標稱管徑80mm，不銹鋼 | 只 | 2 |  | 0 | M1507230406,#
| 防震軟管(3") |  |  |  | 0
壹.二.D.4.14 | 產品，底閥，不銹鋼，標稱口徑80mm(3") | 只 | 1 |  | 0 | M15110G060E06,#
壹.二.D.4.15 | 產品，水塔，不銹鋼，臥式(1噸，厚度 | 只 | 1 |  | 0 | M15410p1026-01,
| 0.6mm 附不鏽鋼架) |  |  |  | 0 | #
壹.二.D.4.16 | 施工費，工資 | 式 | 1 |  | 0 | 0127180004,#
計
壹.二.D.5 | 泡沫滅火設備工程
壹.二.D.5.1 | 產品，固定式泡沫滅火設備，自動警報逆 | 組 | 5 |  | 0 | M1395610608,#
| 止閥及附件，100㎜(流水檢知裝置整組4") |  |  |  | 0
壹.二.D.5.2 | 產品，標誌，指示標誌，流水檢知裝置標 | 片 | 5 |  | 0 | M028918000C-02,
| 示牌 |  |  |  | 0 | #
壹.二.D.5.3 | 產品，標誌，指示標誌，制水閥標示牌 | 片 | 5 |  | 0 | M028918000C-03,
[5 empty] | 0 | #
壹.二.D.5.4 | 產品，水流蜂鳴警報器(水流警報器) | 只 | 5 |  | 0 | M1393150006,#
壹.二.D.5.5 | 產品，固定式泡沫滅火設備，一齊開放閥 | 只 | 96 |  | 0 | M1395682306,#
| 及附件，鑄鋼，50 ㎜(2") |  |  |  | 0
壹.二.D.5.6 | 產品，固定式泡沫滅火設備，一齊開放閥 | 只 | 2 |  | 0 | M1395682406,#
| 及附件，鑄鋼，65 ㎜(2-1/2") |  |  |  | 0
壹.二.D.5.7 | 產品，固定式泡沫滅火設備，手動開關(手 | 組 | 98 |  | 0 | M13956C0008,#
| 動啟動開關裝置) |  |  |  | 0
壹.二.D.5.8 | 產品，固定式泡沫滅火設備，測試閥，鑄 | 組 | 98 |  | 0 | M13956G1008,#
| 鐵 |  |  |  | 0
壹.二.D.5.9 | 產品，固定式泡沫滅火設備，感知撒水頭 | 只 | 1177 |  | 0 | M13956A0206,#
| ，15㎜(1/2") |  |  |  | 0
壹.二.D.5.10 | 產品，固定式泡沫滅火設備，泡沫放出口 | 只 | 1177 |  | 0 | M1395660116,#
| ，15 ㎜，泡沫噴頭(1/2") |  |  |  | 0
壹.二.D.5.11 | 產品，固定式泡沫滅火設備，水平式隔膜 | 組 | 1 |  | 0 | M1395640008,#
| 差壓比例混合泡沫裝置，泡沫比例混合器 |  |  |  | 0
壹.二.D.5.12 | 產品，固定式泡沫滅火設備，水平式隔膜 | 只 | 1 |  | 0 | M1395640006,#
| 差壓比例混合泡沫裝置，泡沫用限流孔1- |  |  |  | 0
| 1/4"孔徑11mm |  |  |  | 0
壹.二.D.5.13 | 產品，固定式泡沫滅火設備，原液槽， | 組 | 1 |  | 0 | M1395630C08,#
| 400L |  |  |  | 0
壹.二.D.5.14 | 產品，固定式泡沫滅火設備，泡沫液，普 | L | 1500 |  | 0 | M139562002B,#
| 通型 3％(泡沫原液(含消防會勘測試用)) |  |  |  | 0
壹.二.D.5.15 | 產品，泡沫泵浦，額定馬力25HP(整組型泡 | 組 | 1 |  | 0 | M139205500008,#
| 沫泵浦 揚程55 流量840) |  |  |  | 0
壹.二.D.5.16 | 產品，碳鋼鋼管(SGP)，標稱管徑 100mm( | M | 960 |  | 0 | M1391130A01,#
| 鍍鋅 4") |  |  |  | 0
壹.二.D.5.17 | 產品，碳鋼鋼管(SGP)，標稱管徑65mm(鍍 | M | 2400 |  | 0 | M1391130701,#
| 鋅 2-1/2") |  |  |  | 0
壹.二.D.5.18 | 產品，碳鋼鋼管(SGP)，標稱管徑50mm(鍍 | M | 2400 |  | 0 | M1391130601,#
| 鋅 2") |  |  |  | 0
壹.二.D.5.19 | 產品，碳鋼鋼管(SGP)，標稱管徑40mm(鍍 | M | 35 |  | 0 | M1391130501,#
| 鋅 1-1/2") |  |  |  | 0
壹.二.D.5.20 | 產品，碳鋼鋼管(SGP)，標稱管徑25mm(鍍 | M | 6390 |  | 0 | M1391130301,#
| 鋅 1") |  |  |  | 0
壹.二.D.5.21 | 產品，碳鋼鋼管(SGP)，標稱管徑15mm(鍍 | M | 1680 |  | 0 | M1391130101,#
| 鋅 1/2") |  |  |  | 0
壹.二.D.5.22 | 產品，消防管材及施工方法，2"含以下牙 | 式 | 1 |  | 0 | M1391100004,#
| 接頭 |  |  |  | 0
壹.二.D.5.23 | 產品，導線管，硬質聚氯乙烯塑膠管，E管 | M | 15828 |  | 0 | M161323102101,#
| ，標稱16mm，厚1.8mm |  |  |  | 0
壹.二.D.5.24 | 金屬出線盒(管線) | 式 | 1 |  | 0 | 1613390004,#
壹.二.D.5.25 | 導線管，配管另料，含PVC配管彎頭、套管 | 式 | 1 |  | 0 | 1613200000J4,#
| 、固定及裝接另料 |  |  |  | 0
壹.二.D.5.26 | 產品，電線及電纜，HR，單線，1.6mm(耐 | M | 2489 |  | 0 | M16120a140001,#
| 熱線) |  |  |  | 0
壹.二.D.5.27 | 配線器材，配線端子及裝接另料 | 式 | 1 |  | 0 | 1614000004,#
壹.二.D.5.28 | 產品，閘閥，鑄鐵，標稱口徑100mm(4") | 只 | 8 |  | 0 | M15110M030F06,#
壹.二.D.5.29 | 產品，逆止閥，鑄鐵，標稱口徑100mm(4") | 只 | 2 |  | 0 | M15110Q030F06,#
壹.二.D.5.30 | 產品，閥，鑄鐵，標稱口徑100mm(Ｙ型過 | 只 | 1 |  | 0 | M151100030F06,#
| 濾器4") |  |  |  | 0
壹.二.D.5.31 | 產品，壓力調節閥，鑄鐵，標稱口徑 | 只 | 1 |  | 0 | M15110P030F06,#
| 100mm(4") |  |  |  | 0
壹.二.D.5.32 | 產品，底閥，不銹鋼，標稱口徑100mm(4") | 只 | 1 |  | 0 | M15110G060F06,#
壹.二.D.5.33 | 產品，防振接頭，標稱管徑100mm，不銹鋼 | 只 | 1 |  | 0 | M1507240406,#
| 防震軟管(4") |  |  |  | 0
壹.二.D.5.34 | 產品，閘閥，鑄鐵，標稱口徑50mm(2") | 只 | 201 |  | 0 | M15110M030B06,#
壹.二.D.5.35 | 產品，閘閥，鑄鐵，標稱口徑40mm(1 1/2" | 只 | 2 |  | 0 | M15110M030A06,#
| ) |  |  |  | 0
壹.二.D.5.36 | 產品，閘閥，鑄鐵，標稱口徑25mm(1") | 只 | 103 |  | 0 | M15110M030606,#
壹.二.D.5.37 | 產品，逆止閥，鑄鐵，標稱口徑40mm(1 1/ | 只 | 2 |  | 0 | M15110Q030A06,#
| 2") |  |  |  | 0
壹.二.D.5.38 | 吊掛及支撐，管線吊支架(間隔1.5M一處) | 式 | 1 |  | 0 | 1506010004,#
壹.二.D.5.39 | 配管線另件及五金損耗 | 式 | 1 |  | 0 | 01271D0004,#
壹.二.D.5.40 | 管材，管件(管道間各系統管路標識及油漆 | 式 | 1 |  | 0 | 151050000034,#
| ) |  |  |  | 0
壹.二.D.5.41 | 施工費，工資 | 式 | 1 |  | 0 | 0127180004,#
計
壹.二.D.6 | 緊急排煙窗設備工程
壹.二.D.6.1 | 產品，窗五金，搖窗機，自然排煙窗雙連 | 組 | 1 |  | 0 | M0875050008,#
| 推捍(10連窗) |  |  |  | 0
壹.二.D.6.2 | 產品，窗五金，搖窗機，自然排煙窗雙連 | 組 | 1 |  | 0 | M0875050008-01,
| 推捍(8連窗) |  |  |  | 0 | #
壹.二.D.6.3 | 產品，窗五金，搖窗機，排煙窗手動開關 | 組 | 1 |  | 0 | M0875050008-02,
[5 empty] | 0 | #
壹.二.D.6.4 | 產品，窗五金，搖窗機，排煙窗控制盤 | 組 | 2 |  | 0 | M0875050008-03,
[5 empty] | 0 | #
壹.二.D.6.5 | 產品，導線管，硬質聚氯乙烯塑膠管，E管 | M | 410 |  | 0 | M161323102101,#
| ，標稱16mm，厚1.8mm |  |  |  | 0
壹.二.D.6.6 | 金屬出線盒(管線) | 式 | 1 |  | 0 | 1613390004,#
壹.二.D.6.7 | 導線管，配管另料，含PVC配管彎頭、套管 | 式 | 1 |  | 0 | 1613200000J4,#
| 、固定及裝接另料 |  |  |  | 0
壹.二.D.6.8 | 產品，電線及電纜，HR，單線，1.6mm(耐 | M | 900 |  | 0 | M16120a140001,#
| 熱線) |  |  |  | 0
壹.二.D.6.9 | 產品，電線及電纜，HR，單線，1.2mm(耐 | M | 240 |  | 0 | M16120a130001,#
| 熱線) |  |  |  | 0
壹.二.D.6.10 | 配線器材，配線端子及裝接另料 | 式 | 1 |  | 0 | 1614000004,#
壹.二.D.6.11 | 施工費，工資 | 式 | 1 |  | 0 | 0127180004,#
計
計(壹.二.D)
小計(壹.二)
小計(A=壹.一～壹.二)
壹.三 | 交通維持及環境保護措施費 | 式 | 1 |  | 0 | 0155600004,#,*
壹.四 | 施工輔助設施，建築資訊模型(BIM)建置費 | 式 | 1 |  | 0 | 0154000004,#
| 用 |  |  |  | 0
壹.五 | 職業安全衛生及管理費 | 式 | 1 |  | 0 | 0157400004,#,*
壹.六 | 職業安全衛生，安衛管理及其他安全衛生 | 式 | 1 |  | 0 | 01574B0004,#,*
| 措施(不可量化部分) |  |  |  | 0
壹.七 | 品質管理作業費 | 式 | 1 |  | 0 | 0145000004,#,*
壹.八 | 品質管理，試驗規範及標準，材料設備檢 | 式 | 1 |  | 0 | 01450A0004,#,*
| 試驗費 |  |  |  | 0
壹.九 | 承包商管理費(含工地管理費、利潤、使用 | 式 | 1 |  | 0
| 執照申請作業費、綠建築標章申辦作業費 |  |  |  | 0
| 、各目的事業主管機關管線申請作業費、 |  |  |  | 0
| 簽證費、完工後點交前管理維護費及其他 |  |  |  | 0
| 雜項費用)(A*6.0%) |  |  |  | 0
計(B=壹.一～壹.九)
壹.十 | 綜合保險費(B*0.3%) |  | 1 |  | 0 | 檢據核銷
計(C=壹.一～壹.十)
壹.十一 | 營業稅(C*5%) |  | 1 |  | 0
合計(壹=壹.一～壹.十一)
總價(總計)

## 標單單價分析表
臺中市停車管理處
單價分析表[標單]
工程名稱：臺中市東區公兒30地下停車場新建工程
項次： | 工程編號：1100217
壹.一.A.1 | 工作項目：施工輔助設施，施工架及防護網，鋼管，框式，裝拆(含租金)，需符合CNS 4750 A2067規範 |  | 單位：M2 |  | 計價代碼：01540A1232
| 工料名稱 | 單位 | 數量 | 單價 | 複價 | 編碼(備註)
| 產品，施工輔助設施，施工架，鋼管，框式， | M2 | 1 |  | 0 | M0154011232,#
| 裝拆(含租金)(含腳踏板.交叉拉桿.下拉桿等等 |  |  |  | 0
| 含其他防護) |  |  |  | 0
| 施工輔助設施，外部施工架防塵網，尼龍 | M2 | 1 |  | 0 | 0154035002
| 支撐施工架工，日間 | 工 | 0.02 |  | 0 | L000005Q01002
| 產品，金屬材料，鐵線，鍍鋅，(#12，D= | KG | 0.2 |  | 0 | M0506021F09
| 2.769mm) |  |  |  | 0
| 搬運費，含保護措施 | 式 | 1 |  | 0 | 01271400C4,#
| 工具損耗及其他 | 式 | 1 |  | 0 | W0127120004,#
| 合計 | M2 | 1 |  | 0
| 人工： 機具： |  | 每 M2 單價計 |  | 0
材料： 雜項：
壹.一.A.2 | 工作項目：施工護欄及圍籬，甲種安全圍籬，鋼板，H=2.4m，1.2mm，連工帶料 |  | 單位：M |  | 計價代碼：0156021111
| 工料名稱 | 單位 | 數量 | 單價 | 複價 | 編碼(備註)
| 施工護欄及圍籬，甲種安全圍籬，鋼板，H= | M | 1 |  | 0 | 0156021101
| 2.4m，1.2mm |  |  |  | 0
| 產品，施工警告燈號，旋轉警告燈號，附掛式 | M | 0.5 |  | 0 | M0155685201,#
| 產品，角鐵及其他鋼料，厚5.0mm | 式 | 1 |  | 0 | M05500G00A4
| 施工圍籬，防溢座 | 式 | 1 |  | 0 | 01564N0004
| 施工圍籬，混凝土基礎 | 式 | 1 |  | 0 | 01564M0004
| 施工費，工資 | 式 | 1 |  | 0 | 0127180004,#
| 工具損耗及其他 | 式 | 1 |  | 0 | W0127120004,#
| 合計 | M | 1 |  | 0
| 人工： 機具： |  | 每 M 單價計 |  | 0
材料： 雜項：
壹.一.A.3 | 工作項目：施工護欄及圍籬，甲種安全圍籬，鋼板，H=2.4m，1.2mm，連工帶料(彩繪) |  | 單位：M |  | 計價代碼：0156021111-01
| 工料名稱 | 單位 | 數量 | 單價 | 複價 | 編碼(備註)
| 施工護欄及圍籬，甲種安全圍籬，鋼板，H= | M | 1 |  | 0 | 0156021101
| 2.4m，1.2mm |  |  |  | 0
| 施工圍籬，油漆彩繪(工料費) | M | 1 |  | 0 | 01564000A1,#
| 產品，施工警告燈號，旋轉警告燈號，附掛式 | M | 0.5 |  | 0 | M0155685201,#
| 產品，角鐵及其他鋼料，厚5.0mm | 式 | 1 |  | 0 | M05500G00A4
| 施工圍籬，防溢座 | 式 | 1 |  | 0 | 01564N0004
| 施工圍籬，混凝土基礎 | 式 | 1 |  | 0 | 01564M0004
| 施工費，工資 | 式 | 1 |  | 0 | 0127180004,#
| 工具損耗及其他 | 式 | 1 |  | 0 | W0127120004,#
| 合計 | M | 1 |  | 0
| 人工： 機具： |  | 每 M 單價計 |  | 0
材料： 雜項：
壹.一.A.4 | 工作項目：施工圍籬，鋼板，含臨時照明，圍籬綠化植栽，H=2.4m，1.2mm，連工帶料 |  | 單位：M |  | 計價代碼：01564101D1
| 工料名稱 | 單位 | 數量 | 單價 | 複價 | 編碼(備註)
| 產品，施工圍籬，圍籬綠化植栽(含容器、集水 | M | 1 |  | 0 | M01564000D1,#
| 槽)材料費 |  |  |  | 0
| 施工圍籬，鍍鋅鐵絲網 50*20*1.6mm | M | 1 |  | 0 | 0156430001,#
| 施工圍籬，鍍鋅鐵絲網 ∮5，網格14*12 | M | 1 |  | 0 | 0156430001-01,#
| 環境保護，灑水系統，自動(含導水系統、抽水 | M | 1 |  | 0 | 0157204001,#
| 機、時控開關、配管等) |  |  |  | 0
| 產品，施工警告燈號，旋轉警告燈號，附掛式 | M | 0.5 |  | 0 | M0155685201,#
| 產品，角鐵及其他鋼料，厚5.0mm | 式 | 1 |  | 0 | M05500G00A4
| 施工圍籬，防溢座 | 式 | 1 |  | 0 | 01564N0004
| 施工圍籬，混凝土基礎 | 式 | 1 |  | 0 | 01564M0004
| 施工費，工資 | 式 | 1 |  | 0 | 0127180004,#
| 工具損耗及其他 | 式 | 1 |  | 0 | W0127120004,#
| 合計 | M | 1 |  | 0
| 人工： 機具： |  | 每 M 單價計 |  | 0
材料： 雜項：
壹.一.A.5 | 工作項目：施工輔助設施，施工架，鋼管，框式，裝拆(含租金)，需符合CNS 4750 A2067規範 |  | 單位：式 |  | 計價代碼：0154011234
| 工料名稱 | 單位 | 數量 | 單價 | 複價 | 編碼(備註)
| 產品，施工輔助設施，施工架，鋼管，框式， | 式 | 1 |  | 0 | M0154011234,#
| 裝拆(含租金)(含腳踏板.交叉拉桿.下拉桿等等 |  |  |  | 0
| 含其他防護) |  |  |  | 0
| 支撐施工架工，日間 | 工 | 5 |  | 0 | L000005Q01002
| 產品，金屬材料，鐵線，鍍鋅，(#12，D= | KG | 100 |  | 0 | M0506021F09
| 2.769mm) |  |  |  | 0
| 搬運費，含保護措施 | 式 | 1 |  | 0 | 01271400C4,#
| 工具損耗及其他 | 式 | 1 |  | 0 | W0127120004,#
| 合計 | 式 | 1 |  | 0
| 人工： 機具： |  | 每 式 單價計 |  | 0
材料： 雜項：
壹.一.A.6 | 工作項目：工地臨時建築設施(含辦公設備) |  | 單位：式 |  | 計價代碼：0152200004
| 工料名稱 | 單位 | 數量 | 單價 | 複價 | 編碼(備註)
| 工地臨時建築設施，(組立式臨時房屋，二層建 | 座 | 1 |  | 0 | 015222001B,#
| 築)，含水電空調等，(3K*10K,2層，含辦公室 |  |  |  | 0
| 、會議室、樣品間、儲藏室…等裝修、水電、 |  |  |  | 0
| 空調設備之租用及安裝、拆除) |  |  |  | 0
| 臨時設施，租金，辦公桌及辦公椅 | 組 | 10 |  | 0 | 01510000B8,#
| 臨時設施，租金，多功能事務機(彩色輸出含 | 組 | 1 |  | 0 | 01510000B8-01,#
| A3，含影印機、傳真機、掃描機功能) |  |  |  | 0
| 臨時設施，租金，電腦設備(含螢幕及應用軟體 | 組 | 10 |  | 0 | 01510000B8-02,#
| ) |  |  |  | 0
| 臨時設施，租金，白板 | 組 | 1 |  | 0 | 01510000B8-03,#
| 工程管理，文件製作費，事務耗材費(例:影印 | 式 | 1 |  | 0 | 0130101004,#
| 紙) |  |  |  | 0
| 工地臨時建築設施，臨時廁所(含安裝、拆除及 | 組 | 2 |  | 0 | 01522B0008,#
| 復原) |  |  |  | 0
| 工具損耗及其他 | 式 | 1 |  | 0 | W0127120004,#
| 合計 | 式 | 1 |  | 0
| 人工： 機具： |  | 每 式 單價計 |  | 0
材料： 雜項：
壹.一.A.7 | 工作項目：環境保護，水污染防治，洗車台設備及沉澱池 |  | 單位：式 |  | 計價代碼：0157233004
| 工料名稱 | 單位 | 數量 | 單價 | 複價 | 編碼(備註)
| 環境保護，水污染防治，洗車台設備及沉澱池 | 座 | 1 |  | 0 | 015723300C
| 環境保護，沖洗設備，高壓設備 | 式 | 1 |  | 0 | 01572D0004,#
| 環境保護，淤泥清除 | 式 | 1 |  | 0 | 01572E0004,#
| 工具損耗及其他 | 式 | 1 |  | 0 | W0127120004,#
| 合計 | 式 | 1 |  | 0
| 人工： 機具： |  | 每 式 單價計 |  | 0
材料： 雜項：
壹.一.A.8 | 工作項目：臨時設施(機水電設備及使用費) |  | 單位：式 |  | 計價代碼：0151000004
| 工料名稱 | 單位 | 數量 | 單價 | 複價 | 編碼(備註)
| 臨時設施，工程用電設備及申辦作業費 | 式 | 1 |  | 0 | 0151020004,#
| 臨時設施，通訊設備(含網路及電話)及申辦作 | 式 | 1 |  | 0 | 0151040004,#
| 業費 |  |  |  | 0
| 臨時設施，工程用水設備及申辦作業費 | 式 | 1 |  | 0 | 0151090004,#
| 臨時設施，臨時水、電、電信(含網路)使用費 | 月 | 23 |  | 0 | 015100000B,#
| 臨時設施，搬運維護費(含照明、消防、抽排水 | 月 | 23 |  | 0 | 01510000AB,#
| ) |  |  |  | 0
| 工具損耗及其他 | 式 | 1 |  | 0 | W0127120004,#
| 合計 | 式 | 1 |  | 0
| 人工： 機具： |  | 每 式 單價計 |  | 0
材料： 雜項：
壹.一.A.9 | 工作項目：工地清理，竣工驗收前，交屋清潔 |  | 單位：式 |  | 計價代碼：0174012004
| 工料名稱 | 單位 | 數量 | 單價 | 複價 | 編碼(備註)
| 清理，清潔工，日間 | 工 | 25 |  | 0 | L017406501002,#
| 環境保護，廢棄物清理工程 | 式 | 1 |  | 0 | 0157240004,#
| 工具損耗及其他 | 式 | 1 |  | 0 | W0127120004,#
| 合計 | 式 | 1 |  | 0
| 人工： 機具： |  | 每 式 單價計 |  | 0
材料： 雜項：
壹.一.A.10 | 工作項目：施工圍籬，大門，工地大門 |  | 單位：式 |  | 計價代碼：01564F0004
| 工料名稱 | 單位 | 數量 | 單價 | 複價 | 編碼(備註)
| 產品，工地臨時建築設施，出入口拉開式大門 | 座 | 1 |  | 0 | M01522F000B,#
| ，7.5m寬 |  |  |  | 0
| 施工圍籬，大門，油漆 | 式 | 1 |  | 0 | 01564F00A4
| 施工費，工資 | 式 | 1 |  | 0 | 0127180004,#
| 工具損耗及其他 | 式 | 1 |  | 0 | W0127120004,#
| 合計 | 式 | 1 |  | 0
| 人工： 機具： |  | 每 式 單價計 |  | 0
材料： 雜項：
壹.一.A.11 | 工作項目：工程告示牌及工地標誌，工程告示牌，鋁質，長500x寬320cm |  | 單位：座 |  | 計價代碼：015831130B
| 工料名稱 | 單位 | 數量 | 單價 | 複價 | 編碼(備註)
| 工程告示牌及工地標誌，工程告示牌，基礎及 | 式 | 1 |  | 0 | 0158310034,#
| 現場裝拆(含維護) |  |  |  | 0
| 產品，工程告示牌及工地標誌，工程告示牌， | 座 | 1 |  | 0 | M015831130B,#
| 鋁質，長500x寬320cm(綠底白字)T=3mm |  |  |  | 0
| 工程告示牌及工地標誌，工程告示牌，鍍鋅鋼 | 組 | 1 |  | 0 | 0158317058,#
| 管，圓管立柱(含基座固定)3" |  |  |  | 0
| 產品，金屬材料，鐵件，五金零件(含固定繫件 | 式 | 1 |  | 0 | M05060D3004,#
| ) |  |  |  | 0
| 施工費，工資 | 式 | 1 |  | 0 | 0127180004,#
| 工具損耗及其他 | 式 | 1 |  | 0 | W0127120004,#
| 合計 | 座 | 1 |  | 0
| 人工： 機具： |  | 每 座 單價計 |  | 0
材料： 雜項：
壹.一.A.13 | 工作項目：一般安全欄杆，鋼管，單管h=120cm(電梯口)(含警告標語、聯絡方式) |  | 單位：座 |  | 計價代碼：055202210A
| 工料名稱 | 單位 | 數量 | 單價 | 複價 | 編碼(備註)
| 產品，鍍鋅鋼管，直徑=4cm | 式 | 1 |  | 0 | M05500S0404
| 施工護欄及圍籬，腳趾板 | 式 | 1 |  | 0 | 0156000004,#
| 施工費，工資 | 式 | 1 |  | 0 | 0127180004,#
| 工具損耗及其他 | 式 | 1 |  | 0 | W0127120004,#
| 合計 | 座 | 1 |  | 0
| 人工： 機具： |  | 每 座 單價計 |  | 0
材料： 雜項：
壹.一.A.14 | 工作項目：施工照相及攝(錄)影，含攝影、儲存、網路等設備租賃費 |  | 單位：式 |  | 計價代碼：0132100004
| 工料名稱 | 單位 | 數量 | 單價 | 複價 | 編碼(備註)
| 中央監視主控制設備，50M紅外線高畫質數位網 | 組 | 2 |  | 0 | 1380100008-03,#
| 路攝影機(含鏡頭.防護罩及安裝支架)，租賃費 |  |  |  | 0
| 中央監視主控制設備，攝影機避雷保護器，租 | 台 | 2 |  | 0 | 138010000A-06,#
| 賃費 |  |  |  | 0
| 施工照相及攝(錄)影，(4G行動門號，即時攝影 | 式 | 1 |  | 0 | 0132101004,#
| 無線傳輸)，含雲端硬碟租賃費 |  |  |  | 0
| 產品，施工照相及攝(錄)影，輕便式移動錄影 | 組 | 1 |  | 0 | M0132100108,#
| 警示架(Router-R20*1，蓄電池NP1270( |  |  |  | 0
| 7000mAH)*2)，租賃費 |  |  |  | 0
| 產品，戶外型雲端管理型攝(錄)影機，租賃費 | 組 | 1 |  | 0 | M0132110008,#
| 中央監視主控制設備，顯示器，21吋，租賃費 | 台 | 1 |  | 0 | 138011060A-01
| 中央監視主控制設備，系統軟體，網路整合管 | 式 | 1 |  | 0 | 13801C0004-01,#
| 理軟體 |  |  |  | 0
| 施工攝(錄)影，資料備份器材、移轉 | 式 | 1 |  | 0 | 0132130004,#
| 電機基本材料及施工方法，五金及另料，五金 | 式 | 1 |  | 0 | 1605010004-01
| 配管另件及止水端子處理 |  |  |  | 0
| 電機基本材料及施工方法，五金及另料 | 式 | 1 |  | 0 | 1605010004
| 施工費，工資 | 式 | 1 |  | 0 | 0127180004,#
| 工具損耗及其他 | 式 | 1 |  | 0 | W0127120004,#
| 合計 | 式 | 1 |  | 0
| 人工： 機具： |  | 每 式 單價計 |  | 0
材料： 雜項：
壹.一.A.15 | 工作項目：臨時設施，雜項工程，開工(動土)、上樑及竣(完)工典禮施工宣傳(視導)單製作費及工程 |  | 單位：式 |  | 計價代碼：01510C0004
| 工料名稱 | 單位 | 數量 | 單價 | 複價 | 編碼(備註)
| 臨時設施，雜項工程，開工(動土)、上樑及竣( | 式 | 1 |  | 0 | 01510C0004-01,#
| 完)工等典禮作業費 |  |  |  | 0
| 臨時設施，雜項工程，相關視導事務費用 | 式 | 1 |  | 0 | 01510C0004-02,#
| 大工 | 工 | 7 |  | 0 | L000006200002
| 小工 | 工 | 7 |  | 0 | L000006100002
| 工具損耗及其他 | 式 | 1 |  | 0 | W0127120004,#
| 合計 | 式 | 1 |  | 0
| 人工： 機具： |  | 每 式 單價計 |  | 0
材料： 雜項：
壹.一.B.1 | 工作項目：構造物回填(實方) |  | 單位：M3 |  | 計價代碼：0231700003
| 工料名稱 | 單位 | 數量 | 單價 | 複價 | 編碼(備註)
| 土方工作，填方(外購土方) | M3 | 1 |  | 0 | 02300D0003,#
| 傾卸貨車，8L.M3 | 時 | 0.02 |  | 0 | E000003400801
| 大工 | 工 | 0.01 |  | 0 | L000006200002
| 小工 | 工 | 0.01 |  | 0 | L000006100002
| 夯土機 | 時 | 0.05 |  | 0 | E000005100001
| 開挖機 | 時 | 0.01 |  | 0 | E000004400001
| 工具損耗及其他 | 式 | 1 |  | 0 | W0127120004,#
| 合計 | M3 | 1 |  | 0
| 人工： 機具： |  | 每 M3 單價計 |  | 0
材料： 雜項：
壹.一.B.3 | 工作項目：工地拆除，建築物拆除(原有地上物(房舍)) |  | 單位：M2 |  | 計價代碼：0222002002
| 工料名稱 | 單位 | 數量 | 單價 | 複價 | 編碼(備註)
| 機械拆除，建築物拆除 | M2 | 1 |  | 0 | 0222012002
| 環境保護 | 式 | 1 |  | 0 | 0157200004
| 環境保護，廢棄物清理工程 | 式 | 1 |  | 0 | 0157240004,#
| 工具損耗及其他 | 式 | 1 |  | 0 | W0127120004,#
| 合計 | M2 | 1 |  | 0
| 人工： 機具： |  | 每 M2 單價計 |  | 0
材料： 雜項：
壹.一.B.4 | 工作項目：全套管式鑽掘混凝土基樁，D=1000mm L=6M |  | 單位：支 |  | 計價代碼：024697000A
| 工料名稱 | 單位 | 數量 | 單價 | 複價 | 編碼(備註)
| 全套管式鑽掘混凝土基樁，D=1000mm，施工費( | M | 19.1 |  | 0 | 0246970001,#
| 含鑽掘回填+鋼筋籠組立、套管、特密管吊放及 |  |  |  | 0
| 拔管+間隔器等) |  |  |  | 0
| 全套管式鑽掘混凝土基樁，間隔鐵片，護耳 | 只 | 32 |  | 0 | 0246900036,#
| 全套管式鑽掘混凝土基樁，完整性試驗，測管 | M | 24 |  | 0 | 0246900501,#
| 及安裝(PVC管內徑≧50mm、厚度≧3mm) |  |  |  | 0
| 建築用混凝土，預拌，280kgf/cm2 | M3 | 4.7 |  | 0 | 0333026003,#,*
[5 empty] | 0 | 同壹.一.B.4R.4
| 鋼筋，SD420，連工帶料 | T | 0.6 |  | 0 | 0321050075,#,*
[5 empty] | 0 | 同壹.一.B.4R.5
| 廢方處理，實方(含棄土證明) | M3 | 4.7 |  | 0 | 02323B0003,#,*
[5 empty] | 0 | 同壹.一.B.4R.6
| 全套管式鑽掘混凝土基樁，樁頭處理、打除、 | 式 | 1 |  | 0 | 0246900404,#
| 廢棄物運棄 |  |  |  | 0
| 零星工料(含固定繫件、結合五金及配件) | 式 | 1 |  | 0 | W0127110004,#
| 工具損耗及其他 | 式 | 1 |  | 0 | W0127120004,#
| 合計 | 支 | 1 |  | 0
| 人工： 機具： |  | 每 支 單價計 |  | 0
材料： 雜項：
壹.一.B.4R.4 | 工作項目：建築用混凝土，預拌，280kgf/cm2 |  | 單位：M3 |  | 計價代碼：0333026003
| 工料名稱 | 單位 | 數量 | 單價 | 複價 | 編碼(備註)
| 產品，預拌混凝土材料費，280kgf/cm2 | M3 | 1 |  | 0 | M0305046003
| 建築用混凝土，灌漿工，日間 | 工 | 0.07 |  | 0 | L033305D01002,#
| 小工 | 工 | 0.05 |  | 0 | L000006100002
| 建築用混凝土，混凝土振動器 | 式 | 1 |  | 0 | E033303100004
| 建築用混凝土，混凝土泵，混凝土輸送管 | 式 | 1 |  | 0 | E033302600104
| 工具損耗及其他 | 式 | 1 |  | 0 | W0127120004,#
| 合計 | M3 | 1 |  | 0
| 人工： 機具： |  | 每 M3 單價計 |  | 0
材料： 雜項：
壹.一.B.4R.5 | 工作項目：鋼筋，SD420，連工帶料 |  | 單位：T |  | 計價代碼：0321050075
| 工料名稱 | 單位 | 數量 | 單價 | 複價 | 編碼(備註)
| 產品，鋼筋，SD420 | T | 1 |  | 0 | M0321050005
| 鋼筋，鋼筋彎紮工 | 工 | 1.5 |  | 0 | L032105K00002,#
| 小工 | 工 | 1.2 |  | 0 | L000006100002
| 產品，金屬材料，鐵線，(#20，D=0.889mm) | KG | 4 |  | 0 | M0506020709
| 鋼筋，單價分析及計算人員(鋼筋檢料圖費) | 工 | 0.02 |  | 0 | L032102900002,#
| 吊卡車，吊車及運費(含工資) | 式 | 1 |  | 0 | E000003E00004,#
| 工具損耗及其他 | 式 | 1 |  | 0 | W0127120004,#
| 合計 | T | 1 |  | 0
| 人工： 機具： |  | 每 T 單價計 |  | 0
材料： 雜項：
壹.一.B.4R.6 | 工作項目：廢方處理，實方(含棄土證明) |  | 單位：M3 |  | 計價代碼：02323B0003
| 工料名稱 | 單位 | 數量 | 單價 | 複價 | 編碼(備註)
| 傾卸貨車，8L.M3 | 時 | 0.2 |  | 0 | E000003400801
| 駕駛，傾卸貨車 | 時 | 0.2 |  | 0 | L000005300011
| 構造物開挖，含棄土證明，合法證明文件 | 式 | 1 |  | 0 | 0231600084,#
| 工具損耗及其他 | 式 | 1 |  | 0 | W0127120004,#
| 合計 | M3 | 1 |  | 0
| 人工： 機具： |  | 每 M3 單價計 |  | 0
材料： 雜項：
壹.一.B.5 | 工作項目：全套管式鑽掘混凝土基樁，D=1000mm L=10M |  | 單位：支 |  | 計價代碼：024697000A-01
| 工料名稱 | 單位 | 數量 | 單價 | 複價 | 編碼(備註)
| 全套管式鑽掘混凝土基樁，D=1000mm，施工費( | M | 23.1 |  | 0 | 0246970001,#
| 含鑽掘回填+鋼筋籠組立、套管、特密管吊放及 |  |  |  | 0
| 拔管+間隔器等) |  |  |  | 0
| 全套管式鑽掘混凝土基樁，間隔鐵片，護耳 | 只 | 32 |  | 0 | 0246900036,#
| 全套管式鑽掘混凝土基樁，完整性試驗，測管 | M | 40 |  | 0 | 0246900501,#
| 及安裝(PVC管內徑≧50mm、厚度≧3mm) |  |  |  | 0
| 建築用混凝土，預拌，280kgf/cm2 | M3 | 7.9 |  | 0 | 0333026003,#,*
[5 empty] | 0 | 同壹.一.B.4R.4
| 鋼筋，SD420，連工帶料 | T | 1.6 |  | 0 | 0321050075,#,*
[5 empty] | 0 | 同壹.一.B.4R.5
| 廢方處理，實方(含棄土證明) | M3 | 7.9 |  | 0 | 02323B0003,#,*
[5 empty] | 0 | 同壹.一.B.4R.6
| 全套管式鑽掘混凝土基樁，樁頭處理、打除、 | 式 | 1 |  | 0 | 0246900404,#
| 廢棄物運棄 |  |  |  | 0
| 零星工料(含固定繫件、結合五金及配件) | 式 | 1 |  | 0 | W0127110004,#
| 工具損耗及其他 | 式 | 1 |  | 0 | W0127120004,#
| 合計 | 支 | 1 |  | 0
| 人工： 機具： |  | 每 支 單價計 |  | 0
材料： 雜項：
壹.一.B.6 | 工作項目：開挖支撐及保護，擋土柱，長120cm，寬40cm |  | 單位：支 |  | 計價代碼：02260D740A
| 工料名稱 | 單位 | 數量 | 單價 | 複價 | 編碼(備註)
| 開挖支撐及保護，擋土柱施工費(含鑽掘回填+ | M | 15 |  | 0 | 02260D0001,#
| 鋼筋籠組立、吊放+組模、拆模+澆置等) |  |  |  | 0
| 鋼筋，SD420，連工帶料 | T | 1.3 |  | 0 | 0321050075,#,*
[5 empty] | 0 | 同壹.一.B.4R.5
| 建築用混凝土，預拌，210kgf/cm2 | M3 | 7.9 |  | 0 | 0333024003,#,*
[5 empty] | 0 | 同壹.一.B.6R.3
| 廢方處理，實方(含棄土證明) | M3 | 7.2 |  | 0 | 02323B0003,#,*
[5 empty] | 0 | 同壹.一.B.4R.6
| 開挖支撐及保護，擋土柱(施作相關防護措施) | 式 | 1 |  | 0 | 02260D0004,#
| 工具損耗及其他 | 式 | 1 |  | 0 | W0127120004,#
| 合計 | 支 | 1 |  | 0
| 人工： 機具： |  | 每 支 單價計 |  | 0
材料： 雜項：
壹.一.B.6R.3 | 工作項目：建築用混凝土，預拌，210kgf/cm2 |  | 單位：M3 |  | 計價代碼：0333024003
| 工料名稱 | 單位 | 數量 | 單價 | 複價 | 編碼(備註)
| 產品，預拌混凝土材料費，210kgf/cm2 | M3 | 1 |  | 0 | M0305044003
| 建築用混凝土，灌漿工，日間 | 工 | 0.07 |  | 0 | L033305D01002,#
| 小工 | 工 | 0.05 |  | 0 | L000006100002
| 建築用混凝土，混凝土振動器 | 式 | 1 |  | 0 | E033303100004
| 建築用混凝土，混凝土泵，混凝土輸送管 | 式 | 1 |  | 0 | E033302600104
| 工具損耗及其他 | 式 | 1 |  | 0 | W0127120004,#
| 合計 | M3 | 1 |  | 0
| 人工： 機具： |  | 每 M3 單價計 |  | 0
材料： 雜項：
壹.一.B.7 | 工作項目：開挖支撐及保護，繫樑，寬40cm |  | 單位：M |  | 計價代碼：02260E0101
| 工料名稱 | 單位 | 數量 | 單價 | 複價 | 編碼(備註)
| 普通模板，一般工程用 | M2 | 1.6 |  | 0 | 0311011002,#,*
[5 empty] | 0 | 同壹.一.B.7R.1
| 鋼筋，SD420，連工帶料 | T | 0.02 |  | 0 | 0321050075,#,*
[5 empty] | 0 | 同壹.一.B.4R.5
| 建築用混凝土，預拌，210kgf/cm2 | M3 | 0.2 |  | 0 | 0333024003,#,*
[5 empty] | 0 | 同壹.一.B.6R.3
| 零星工料(含固定繫件、結合五金及配件) | 式 | 1 |  | 0 | W0127110004,#
| 工具損耗及其他 | 式 | 1 |  | 0 | W0127120004,#
| 合計 | M | 1 |  | 0
| 人工： 機具： |  | 每 M 單價計 |  | 0
材料： 雜項：
壹.一.B.7R.1 | 工作項目：普通模板，一般工程用 |  | 單位：M2 |  | 計價代碼：0311011002
| 工料名稱 | 單位 | 數量 | 單價 | 複價 | 編碼(備註)
| 產品，模板用木材，含損耗 | 才 | 1.5 |  | 0 | M060502002B
| 產品，混凝土模板及附屬品，模板用支撐材料 | M2 | 1 |  | 0 | M0310040002
| 模板安裝工 | 工 | 0.12 |  | 0 | L000005P00002
| 大工 | 工 | 0.06 |  | 0 | L000006200002
| 小工 | 工 | 0.07 |  | 0 | L000006100002
| 產品，金屬材料，鐵線及鐵釘等 | KG | 0.2 |  | 0 | M0506020009,#
| 工具損耗及其他 | 式 | 1 |  | 0 | W0127120004,#
| 合計 | M2 | 1 |  | 0
| 人工： 機具： |  | 每 M2 單價計 |  | 0
材料： 雜項：
壹.一.B.9 | 工作項目：開挖支撐及保護，租賃 |  | 單位：式 |  | 計價代碼：0226000004
| 工料名稱 | 單位 | 數量 | 單價 | 複價 | 編碼(備註)
| 開挖支撐及保護，第一層水平支撐(含租金、安 | M2 | 3440 |  | 0 | 02260a0002,#
| 全欄杆、圍令、斜撐及千斤頂等) |  |  |  | 0
| 開挖支撐及保護，第二層水平支撐(含租金、安 | M2 | 3440 |  | 0 | 02260b0002,#
| 全欄杆、圍令、斜撐及千斤頂等) |  |  |  | 0
| 開挖支撐及保護，第三層水平支撐(含租金、安 | M2 | 3440 |  | 0 | 02260c0002,#
| 全欄杆、圍令、斜撐及千斤頂等) |  |  |  | 0
| 開挖支撐及保護，中間樁(柱)，切除及買斷費 | 支 | 87 |  | 0 | 02260B010A,#
| 用(含租金、埋設混凝土澆置及止水板(條)、中 |  |  |  | 0
| 間柱切除損料) |  |  |  | 0
| 開挖支撐及保護，安裝及拆除費、打拔(含機具 | 式 | 1 |  | 0 | 0226000304,#
| 、吊運) |  |  |  | 0
| 開挖支撐及保護，H型鋼水平支撐，轉換橫擋 | M | 132 |  | 0 | 0226002001,#
| 開挖支撐及保護，H型鋼水平支撐，圍令背填( | M | 909 |  | 0 | 0226002001-01,#
| 工料費) |  |  |  | 0
| 職業安全衛生，一般器材，安全母索(四分尼龍 | M | 3249 |  | 0 | 0157416301
| 繩) |  |  |  | 0
| 施工輔助設施，防護網 | 式 | 1 |  | 0 | 01540J0004,#
| 資料送審，簽認費(專業技師簽認結構計算書) | 式 | 1 |  | 0 | 0133000014,#
| 零星工料(含固定繫件、結合五金及配件) | 式 | 1 |  | 0 | W0127110004,#
| 工具損耗及其他 | 式 | 1 |  | 0 | W0127120004,#
| 合計 | 式 | 1 |  | 0
| 人工： 機具： |  | 每 式 單價計 |  | 0
材料： 雜項：
壹.一.B.10 | 工作項目：施工輔助設施，鋼構建築用施工構台，含租金、拆裝、專業技師簽認結構計算書、吊運作業 |  | 單位：式 |  | 計價代碼：01540B0004
| 工料名稱 | 單位 | 數量 | 單價 | 複價 | 編碼(備註)
| 開挖支撐及保護，施工構台 | M2 | 363 |  | 0 | 02260C0002
| 開挖支撐及保護，施工構台，支撐柱(含根固樁 | 支 | 22 |  | 0 | 02260C110A,#
| 及鑽孔)及梁租金(含專業技師簽認結構計算書) |  |  |  | 0
| ，支撐柱切除及買斷費用(含租金、埋設混凝土 |  |  |  | 0
| 澆置及止水板(條)、中間柱切除損料) |  |  |  | 0
| 開挖支撐及保護，安裝及拆除費、打拔(含機具 | 式 | 1 |  | 0 | 0226000304,#
| 、吊運) |  |  |  | 0
| 資料送審，簽認費(專業技師簽認結構計算書) | 式 | 1 |  | 0 | 0133000014,#
| 零星工料(含固定繫件、結合五金及配件) | 式 | 1 |  | 0 | W0127110004,#
| 工具損耗及其他 | 式 | 1 |  | 0 | W0127120004,#
| 合計 | 式 | 1 |  | 0
| 人工： 機具： |  | 每 式 單價計 |  | 0
材料： 雜項：
壹.一.B.13 | 工作項目：袪水工程(工程單價分析表所列孔數、馬力為最低需求，承商得依需求增加，惟不得要求加帳) |  | 單位：式 |  | 計價代碼：0224000004
| 工料名稱 | 單位 | 數量 | 單價 | 複價 | 編碼(備註)
| 袪水，深井(含鑽掘回填、井蓋版、6"PVC管、 | 口 | 10 |  | 0 | 022402000B,#
| 電源線、濾砂沉砂池、排水管引接至既有RCP管 |  |  |  | 0
| 埋設費、排水管穿越道路段等) |  |  |  | 0
| 袪水，工作平台 | 口 | 10 |  | 0 | 022400000B,#
| 施工輔助設施，欄杆扶手，裝拆(含租金) | M | 440 |  | 0 | 0154000E31-01,#
| 建築用混凝土，預拌，210kgf/cm2 | M3 | 50 |  | 0 | 0333024003,#,*
[5 empty] | 0 | 同壹.一.B.6R.3
| 袪水，深井，抽水機租金及維護費 馬力≧ | 組 | 10 |  | 0 | 0224020008,#
| 30HP |  |  |  | 0
| 袪水，臨時排水，流動電費 | 口 | 10 |  | 0 | 02240B000B,#
| 臨時設施，工程用電設備，發電機，租金， | 月 | 7 |  | 0 | 01510210BB,#
| 300kw |  |  |  | 0
| 臨時設施，雜項工程，抽水馬達明管配管線供 | 式 | 1 |  | 0 | 01510C0004-03,#
| 料 |  |  |  | 0
| 臨時設施，雜項工程，水量平衡閥6"含安裝 | 式 | 1 |  | 0 | 01510C0004-06,#
| 臨時設施，雜項工程，濾砂帆布50*50尺(厚) | 式 | 1 |  | 0 | 01510C0004-05,#
| 臨時設施，雜項工程，改管材料吊車與工資 | 式 | 1 |  | 0 | 01510C0004-04,#
| 柴油 | 式 | 1 |  | 0 | 0161020004-01,#
| 品質管理，文件資料製作費，抽水計畫書 | 式 | 1 |  | 0 | 01450C0004-01,#
| 臨時設施，工程用水設備，地下水資源再利用( | 式 | 1 |  | 0 | 0151010004,#
| 含不銹鋼水塔3T及座、給水管及設備、標示牌 |  |  |  | 0
| 等)租賃費 |  |  |  | 0
| 零星工料(含固定繫件、結合五金及配件) | 式 | 1 |  | 0 | W0127110004,#
| 工具損耗及其他 | 式 | 1 |  | 0 | W0127120004,#
| 合計 | 式 | 1 |  | 0
| 人工： 機具： |  | 每 式 單價計 |  | 0
材料： 雜項：
壹.一.B.14 | 工作項目：監測儀器，含安裝、監測、分析、報告書製作 |  | 單位：式 |  | 計價代碼：0249500004
| 工料名稱 | 單位 | 數量 | 單價 | 複價 | 編碼(備註)
| 監測儀器，沉陷觀測釘，安裝含監測 | 處 | 7 |  | 0 | 024953001A,#，
[5 empty] | 0 | 每三天一次
| 監測儀器，安裝含監測，隆起桿 | 處 | 12 |  | 0 | 024950001A,#，
[5 empty] | 0 | 每天一次
| 監測儀器，安裝含監測，傾度觀測管 | 處 | 7 |  | 0 | 024950001A-01,#
[5 empty] | 0 | ，每三天一次,架
[5 empty] | 0 | 設及拆除支撐前
[5 empty] | 0 | 後各一次
| 監測儀器，水位觀測井，安裝含監測 | 處 | 1 |  | 0 | 02495E001A,#，
[5 empty] | 0 | 每週二次,必要時
[5 empty] | 0 | 每天二次
| 監測儀器，應變計，安裝含監測 | 處 | 12 |  | 0 | 024958001A,#，
[5 empty] | 0 | 每天一次,必要時
[5 empty] | 0 | 每天二次
| 監測儀器，監測報告簽證費 | 式 | 1 |  | 0 | 0249500044
| 工具損耗及其他 | 式 | 1 |  | 0 | W0127120004,#
| 合計 | 式 | 1 |  | 0
| 人工： 機具： |  | 每 式 單價計 |  | 0
材料： 雜項：
壹.一.B.15 | 工作項目：廢棄物運離工地及棄置，廠商自覓合法收容處理場所，一般廢棄物清運處理費(含挖、運、清理、分類及合法證明文件等) |  | 單位：M3 |  | 計價代碼：0212002033
| 工料名稱 | 單位 | 數量 | 單價 | 複價 | 編碼(備註)
| 開挖機 | 時 | 0.03 |  | 0 | E000004400001
| 作業手，開挖機 | 時 | 0.03 |  | 0 | L000005200011
| 小工 | 時 | 0.02 |  | 0 | L000006100001,#
[5 empty] | 0 | ，整修工作
| 傾卸貨車，8L.M3 | 時 | 0.2 |  | 0 | E000003400801
| 駕駛，傾卸貨車 | 時 | 0.2 |  | 0 | L000005300011
| 廢棄物運離工地及棄置，一般廢棄物清運處理 | 式 | 1 |  | 0 | 0212000034,#
| 費，計畫書製作及申報作業費(含合法證明文件 |  |  |  | 0
| ) |  |  |  | 0
| 工具損耗及其他 | 式 | 1 |  | 0 | W0127120004,#
| 合計 | M3 | 1 |  | 0
| 人工： 機具： |  | 每 M3 單價計 |  | 0
材料： 雜項：
壹.一.C.1 | 工作項目：施工測量，放樣(樓地板面積) |  | 單位：M2 |  | 計價代碼：0172540002
| 工料名稱 | 單位 | 數量 | 單價 | 複價 | 編碼(備註)
| 產品，木板樁用木材，杉木，含損耗 | 才 | 0.1 |  | 0 | M060503052B
| 施工測量，測量人員 | 工 | 0.01 |  | 0 | L017252800002,#
| 工具損耗及其他 | 式 | 1 |  | 0 | W0127120004,#
| 合計 | M2 | 1 |  | 0
| 人工： 機具： |  | 每 M2 單價計 |  | 0
材料： 雜項：
壹.一.C.3 | 工作項目：清水模板，一般工程用，襯夾板模板工程 |  | 單位：M2 |  | 計價代碼：0311021002
| 工料名稱 | 單位 | 數量 | 單價 | 複價 | 編碼(備註)
| 產品，合板，混凝土模板用 | 才 | 1.5 |  | 0 | M060501300B
| 產品，混凝土模板及附屬品，模板用支撐材料 | M2 | 1 |  | 0 | M0310040002
| 模板安裝工 | 工 | 0.12 |  | 0 | L000005P00002
| 大工 | 工 | 0.06 |  | 0 | L000006200002
| 小工 | 工 | 0.07 |  | 0 | L000006100002
| 產品，金屬材料，鐵線及鐵釘等 | KG | 0.2 |  | 0 | M0506020009,#
| 工具損耗及其他 | 式 | 1 |  | 0 | W0127120004,#
| 合計 | M2 | 1 |  | 0
| 人工： 機具： |  | 每 M2 單價計 |  | 0
材料： 雜項：
壹.一.C.4 | 工作項目：造型模板，營建專用環保紙模板 直徑=100㎝ |  | 單位：M |  | 計價代碼：03110A0001
| 工料名稱 | 單位 | 數量 | 單價 | 複價 | 編碼(備註)
| 產品，造型模板，圓柱紙模板 直徑=100㎝ | M | 1 |  | 0 | M03110A0001,#
| 產品，金屬材料，鐵線及鐵釘等 | KG | 0.2 |  | 0 | M0506020009,#
| 施工費，工資 | 式 | 1 |  | 0 | 0127180004,#
| 運雜費，吊運費 | 式 | 1 |  | 0 | 0127130004,#
| 工具損耗及其他 | 式 | 1 |  | 0 | W0127120004,#
| 合計 | M | 1 |  | 0
| 人工： 機具： |  | 每 M 單價計 |  | 0
材料： 雜項：
壹.一.C.5 | 工作項目：鋼筋，SD280，連工帶料 |  | 單位：T |  | 計價代碼：0321030075
| 工料名稱 | 單位 | 數量 | 單價 | 複價 | 編碼(備註)
| 產品，鋼筋，SD280 | T | 1 |  | 0 | M0321030005
| 鋼筋，鋼筋彎紮工 | 工 | 1.5 |  | 0 | L032105K00002,#
| 小工 | 工 | 1.2 |  | 0 | L000006100002
| 產品，金屬材料，鐵線，(#20，D=0.889mm) | KG | 4 |  | 0 | M0506020709
| 鋼筋，單價分析及計算人員(鋼筋檢料圖費) | 工 | 0.02 |  | 0 | L032102900002,#
| 吊卡車，吊車及運費(含工資) | 式 | 1 |  | 0 | E000003E00004,#
| 工具損耗及其他 | 式 | 1 |  | 0 | W0127120004,#
| 合計 | T | 1 |  | 0
| 人工： 機具： |  | 每 T 單價計 |  | 0
材料： 雜項：
壹.一.C.7 | 工作項目：鋼筋，SD420W，連工帶料 |  | 單位：T |  | 計價代碼：0321060075
| 工料名稱 | 單位 | 數量 | 單價 | 複價 | 編碼(備註)
| 產品，鋼筋，SD420W | T | 1 |  | 0 | M0321060005,#
| 鋼筋，鋼筋彎紮工 | 工 | 1.5 |  | 0 | L032105K00002,#
| 小工 | 工 | 1.2 |  | 0 | L000006100002
| 產品，金屬材料，鐵線，(#20，D=0.889mm) | KG | 4 |  | 0 | M0506020709
| 鋼筋，單價分析及計算人員(鋼筋檢料圖費) | 工 | 0.02 |  | 0 | L032102900002,#
| 吊卡車，吊車及運費(含工資) | 式 | 1 |  | 0 | E000003E00004,#
| 工具損耗及其他 | 式 | 1 |  | 0 | W0127120004,#
| 合計 | T | 1 |  | 0
| 人工： 機具： |  | 每 T 單價計 |  | 0
材料： 雜項：
壹.一.C.8 | 工作項目：銲接鋼線網，連工帶料 |  | 單位：T |  | 計價代碼：0322000005
| 工料名稱 | 單位 | 數量 | 單價 | 複價 | 編碼(備註)
| 產品，銲接鋼線網 | T | 1 |  | 0 | M0322000005
| 鋼筋，鋼筋彎紮工 | 工 | 1.5 |  | 0 | L032105K00002,#
| 小工 | 工 | 1.2 |  | 0 | L000006100002
| 產品，金屬材料，鐵線，(#20，D=0.889mm) | KG | 4 |  | 0 | M0506020709
| 鋼筋，單價分析及計算人員(鋼筋檢料圖費) | 工 | 0.02 |  | 0 | L032102900002,#
| 吊卡車，吊車及運費(含工資) | 式 | 1 |  | 0 | E000003E00004,#
| 工具損耗及其他 | 式 | 1 |  | 0 | W0127120004,#
| 合計 | T | 1 |  | 0
| 人工： 機具： |  | 每 T 單價計 |  | 0
材料： 雜項：
壹.一.C.9 | 工作項目：建築鋼結構工程(含加勁,接合板,接合螺栓及剪力釘等) |  | 單位：T |  | 計價代碼：0512400005
| 工料名稱 | 單位 | 數量 | 單價 | 複價 | 編碼(備註)
| 產品，建築鋼結構，鋼料 | T | 1 |  | 0 | M0512410005
| 產品，建築鋼結構，強力螺栓 | 式 | 1 |  | 0 | M0512430004
| 結構用鋼材，裁切及製作加工費 | T | 1 |  | 0 | 0512520005,#
| 建築鋼結構，試裝、運輸及安裝 | T | 1 |  | 0 | 0512400A05
| 鋼材專業塗裝，噴砂處理 | 式 | 1 |  | 0 | 0997010004
| 鋼材專業塗裝，紅丹防銹漆 | 式 | 1 |  | 0 | 0997090004,#
| 鋼材專業塗裝，底漆 | 式 | 1 |  | 0 | 0997060004
| 鋼材專業塗裝，面漆 | 式 | 1 |  | 0 | 0997070004,#
| 資料送審，施工製造圖 | 式 | 1 |  | 0 | 0133030004
| 產品，鋼結構銲接，焊條氧氣.乙炔 | 式 | 1 |  | 0 | M0509100004,#
| 建築鋼結構，非破壞檢驗 | 式 | 1 |  | 0 | 0512400504
| 產品，金屬材料，鐵件，五金零件(含固定繫件 | 式 | 1 |  | 0 | M05060D3004,#
| ) |  |  |  | 0
| 工具損耗及其他 | 式 | 1 |  | 0 | W0127120004,#
| 合計 | T | 1 |  | 0
| 人工： 機具： |  | 每 T 單價計 |  | 0
材料： 雜項：
壹.一.C.11 | 工作項目：建築用混凝土，預拌，140kgf/cm2 |  | 單位：M3 |  | 計價代碼：0333022003
| 工料名稱 | 單位 | 數量 | 單價 | 複價 | 編碼(備註)
| 產品，預拌混凝土材料費，140kgf/cm2 | M3 | 1 |  | 0 | M0305042003
| 建築用混凝土，灌漿工，日間 | 工 | 0.07 |  | 0 | L033305D01002,#
| 小工 | 工 | 0.05 |  | 0 | L000006100002
| 建築用混凝土，混凝土振動器 | 式 | 1 |  | 0 | E033303100004
| 建築用混凝土，混凝土泵，混凝土輸送管 | 式 | 1 |  | 0 | E033302600104
| 工具損耗及其他 | 式 | 1 |  | 0 | W0127120004,#
| 合計 | M3 | 1 |  | 0
| 人工： 機具： |  | 每 M3 單價計 |  | 0
材料： 雜項：
壹.一.C.13 | 工作項目：建築用混凝土，預拌，350kgf/cm2 |  | 單位：M3 |  | 計價代碼：0333028003
| 工料名稱 | 單位 | 數量 | 單價 | 複價 | 編碼(備註)
| 產品，預拌混凝土材料費，350kgf/cm2 | M3 | 1 |  | 0 | M0305048003
| 建築用混凝土，灌漿工，日間 | 工 | 0.07 |  | 0 | L033305D01002,#
| 小工 | 工 | 0.05 |  | 0 | L000006100002
| 建築用混凝土，混凝土振動器 | 式 | 1 |  | 0 | E033303100004
| 建築用混凝土，混凝土泵，混凝土輸送管 | 式 | 1 |  | 0 | E033302600104
| 工具損耗及其他 | 式 | 1 |  | 0 | W0127120004,#
| 合計 | M3 | 1 |  | 0
| 人工： 機具： |  | 每 M3 單價計 |  | 0
材料： 雜項：
壹.一.C.14 | 工作項目：控制性低強度回填材料，80 kg/cm2(CLSM) |  | 單位：M3 |  | 計價代碼：0337708003
| 工料名稱 | 單位 | 數量 | 單價 | 複價 | 編碼(備註)
| 產品，控制性低強度回填材料，80 kg/cm2 | M3 | 1 |  | 0 | M0337708003
| 建築用混凝土，灌漿工，日間 | 工 | 0.07 |  | 0 | L033305D01002,#
| 小工 | 工 | 0.05 |  | 0 | L000006100002
| 建築用混凝土，混凝土振動器 | 式 | 1 |  | 0 | E033303100004
| 建築用混凝土，混凝土泵，混凝土輸送管 | 式 | 1 |  | 0 | E033302600104
| 工具損耗及其他 | 式 | 1 |  | 0 | W0127120004,#
| 合計 | M3 | 1 |  | 0
| 人工： 機具： |  | 每 M3 單價計 |  | 0
材料： 雜項：
壹.一.C.15 | 工作項目：砌紅磚，紅磚，1/2B，連工帶料(含1：3水泥砂漿、吊運費及工資) |  | 單位：M2 |  | 計價代碼：0421110222
| 工料名稱 | 單位 | 數量 | 單價 | 複價 | 編碼(備註)
| 產品，砌紅磚 | M | 78 |  | 0 | M0421100001
| 水泥砂漿粉刷，1：3水泥砂漿 | M3 | 0.05 |  | 0 | 0922030003,#,*
[5 empty] | 0 | 同壹.一
[5 empty] | 0 | .C.15R.2
| 砌紅磚，砌磚工 | 工 | 0.06 |  | 0 | L042115L00002,#
| 小工 | 工 | 0.03 |  | 0 | L000006100002
| 搬運費，含保護措施 | 式 | 1 |  | 0 | 01271400C4,#
| 工具損耗及其他 | 式 | 1 |  | 0 | W0127120004,#
| 合計 | M2 | 1 |  | 0
| 人工： 機具： |  | 每 M2 單價計 |  | 0
材料： 雜項：
壹.一.C.15R.2 | 工作項目：水泥砂漿粉刷，1：3水泥砂漿 |  | 單位：M3 |  | 計價代碼：0922030003
| 工料名稱 | 單位 | 數量 | 單價 | 複價 | 編碼(備註)
| 產品，卜特蘭水泥，第1型水泥，袋裝，工地交 | 包 | 9 |  | 0 | M030521140A,#
| 貨 |  |  |  | 0
| 產品，粒料，細粒料，（細砂，粉光用） | M3 | 0.9 |  | 0 | M0305022203
| 小工 | 工 | 0.8 |  | 0 | L000006100002
| 工具損耗及其他 | 式 | 1 |  | 0 | W0127120004,#
| 合計 | M3 | 1 |  | 0
| 人工： 機具： |  | 每 M3 單價計 |  | 0
材料： 雜項：
壹.一.C.16 | 工作項目：砌紅磚，泛水收邊、連工帶料，屋頂壓緣磚 |  | 單位：M |  | 計價代碼：0421100061
| 工料名稱 | 單位 | 數量 | 單價 | 複價 | 編碼(備註)
| 產品，砌紅磚 | M | 12 |  | 0 | M0421100001
| 水泥砂漿粉刷，1：3水泥砂漿 | M3 | 0.02 |  | 0 | 0922030003,#,*
[5 empty] | 0 | 同壹.一
[5 empty] | 0 | .C.15R.2
| 砌紅磚，砌磚工 | 工 | 0.01 |  | 0 | L042115L00002,#
| 小工 | 工 | 0.01 |  | 0 | L000006100002
| 搬運費，含保護措施 | 式 | 1 |  | 0 | 01271400C4,#
| 工具損耗及其他 | 式 | 1 |  | 0 | W0127120004,#
| 合計 | M | 1 |  | 0
| 人工： 機具： |  | 每 M 單價計 |  | 0
材料： 雜項：
壹.一.C.17 | 工作項目：隔間及小室，單層單面(TYPE-A 25mm木絲板)複壁牆 |  | 單位：M2 |  | 計價代碼：1015002002
| 工料名稱 | 單位 | 數量 | 單價 | 複價 | 編碼(備註)
| 產品，隔間及小室，25mm木絲板 | M2 | 1 |  | 0 | M1015000002,#
| 熱浸鍍鋅處理，背撐骨架(C型立柱及槽架) | M2 | 1 |  | 0 | 0508100102,#
| 施工費，工資 | 式 | 1 |  | 0 | 0127180004,#
| 搬運費，含保護措施 | 式 | 1 |  | 0 | 01271400C4,#
| 產品，油漆，水性水泥漆(乳膠漆)，二度(第一 | M2 | 1 |  | 0 | M09910H3002,#
| 道0.15kg/㎡+第二道0.13kg/㎡) |  |  |  | 0
| 油漆工 | 工 | 0.04 |  | 0 | L000005M00002
| 零星工料(含固定繫件、結合五金及配件) | 式 | 1 |  | 0 | W0127110004,#
| 工具損耗及其他 | 式 | 1 |  | 0 | W0127120004,#
| 合計 | M2 | 1 |  | 0
| 人工： 機具： |  | 每 M2 單價計 |  | 0
材料： 雜項：
壹.一.D.1 | 工作項目：混凝土表面處理，地坪整體粉光處理 |  | 單位：M2 |  | 計價代碼：0336070002
| 工料名稱 | 單位 | 數量 | 單價 | 複價 | 編碼(備註)
| 產品，卜特蘭水泥，第1型水泥，袋裝，工地交 | 包 | 0.04 |  | 0 | M030521140A,#
| 貨 |  |  |  | 0
| 產品，混凝土附屬品，混凝土高度器@1.5M | 式 | 1 |  | 0 | M0315000004,#
| 機具不分類，整體粉光機器 | 式 | 1 |  | 0 | E000001000004,#
| 混凝土養護，液膜養護劑 | M2 | 1 |  | 0 | 0339010002
| 技術工 | 工 | 0.01 |  | 0 | L000005000002
| 工具損耗及其他 | 式 | 1 |  | 0 | W0127120004,#
| 合計 | M2 | 1 |  | 0
| 人工： 機具： |  | 每 M2 單價計 |  | 0
材料： 雜項：
壹.一.D.2 | 工作項目：貼面磚，t=10mm，(防水水泥打底，地坪)，瓷質透心無釉地磚(尺寸:298*598㎜±) |  | 單位：M2 |  | 計價代碼：0930000AJ2-01
| 工料名稱 | 單位 | 數量 | 單價 | 複價 | 編碼(備註)
| 防水水泥砂漿粉刷 | M2 | 1 |  | 0 | 0711200002,#,*
[5 empty] | 0 | 同壹.一.D.2R.1
| 產品，舖地磚，無釉地磚，t=10mm，瓷質透心( | 塊 | 5.5 |  | 0 | M09341h0A0A-01,
| 尺寸:298*598㎜±) |  |  |  | 0 | #
| 產品，黏著劑，磁磚 | 包 | 0.12 |  | 0 | M09050F000A,#
| 產品，卜特蘭水泥，第1型水泥，袋裝，工地交 | 包 | 0.02 |  | 0 | M030521140A,#
| 貨 |  |  |  | 0
| 瓷磚鋪貼工 | 工 | 0.07 |  | 0 | L000005V00002
| 工具損耗及其他 | 式 | 1 |  | 0 | W0127120004,#
| 合計 | M2 | 1 |  | 0
| 人工： 機具： |  | 每 M2 單價計 |  | 0
材料： 雜項：
壹.一.D.2R.1 | 工作項目：防水水泥砂漿粉刷 |  | 單位：M2 |  | 計價代碼：0711200002
| 工料名稱 | 單位 | 數量 | 單價 | 複價 | 編碼(備註)
| 產品，防水水泥砂漿粉刷，高分子防水砂漿 | M2 | 1 |  | 0 | M0711200002,#
| 產品，填縫材，附屬材料，底層接著泥膏(粘著 | M2 | 1 |  | 0 | M0792130002,#
| 劑或海菜泥膏) |  |  |  | 0
| 技術工 | 工 | 0.07 |  | 0 | L000005000002
| 搬運費，含保護措施 | 式 | 1 |  | 0 | 01271400C4,#
| 工具損耗及其他 | 式 | 1 |  | 0 | W0127120004,#
| 合計 | M2 | 1 |  | 0
| 人工： 機具： |  | 每 M2 單價計 |  | 0
材料： 雜項：
壹.一.D.3 | 工作項目：貼面磚，馬賽克磚，t=5mm，(防水水泥打底，地坪)，透心無釉(尺寸:23.5*23.5mm±) |  | 單位：M2 |  | 計價代碼：09300Q05J2
| 工料名稱 | 單位 | 數量 | 單價 | 複價 | 編碼(備註)
| 防水水泥砂漿粉刷 | M2 | 1 |  | 0 | 0711200002,#,*
[5 empty] | 0 | 同壹.一.D.2R.1
| 產品，貼面磚，馬賽克磚，t=5mm，透心無釉( | 才 | 11.7 |  | 0 | M09300Q050B,#
| 尺寸:23.5*23.5mm±) |  |  |  | 0
| 產品，黏著劑，磁磚 | 包 | 0.12 |  | 0 | M09050F000A,#
| 產品，卜特蘭水泥，第1型水泥，袋裝，工地交 | 包 | 0.02 |  | 0 | M030521140A,#
| 貨 |  |  |  | 0
| 瓷磚鋪貼工 | 工 | 0.07 |  | 0 | L000005V00002
| 工具損耗及其他 | 式 | 1 |  | 0 | W0127120004,#
| 合計 | M2 | 1 |  | 0
| 人工： 機具： |  | 每 M2 單價計 |  | 0
材料： 雜項：
壹.一.D.4 | 工作項目：環氧樹脂漆，地坪，3.0mm EPOXY |  | 單位：M2 |  | 計價代碼：0996100102
| 工料名稱 | 單位 | 數量 | 單價 | 複價 | 編碼(備註)
| 混凝土表面修飾，表面整平(砂磨清潔整補) | M2 | 1 |  | 0 | 03350F0002-01
| 產品，環氧樹脂漆，底塗，接著底漆 | KG | 0.2 |  | 0 | M09961000D9,#
| 產品，環氧樹脂漆，中塗，1.5mm環氧樹脂流展 | KG | 1.2 |  | 0 | M09961000E9,#
| 中層 |  |  |  | 0
| 產品，環氧樹脂漆，石英砂(混合)料 | KG | 1 |  | 0 | M09961000C9,#
| 產品，環氧樹脂漆，面塗，環氧聚氨脂面層 | KG | 1.2 |  | 0 | M09961000F9-01,
[5 empty] | 0 | #
| 產品，環氧樹脂漆，面塗，耐候細止滑耐磨面 | KG | 0.4 |  | 0 | M09961000F9-02,
| 漆 |  |  |  | 0 | #，共二道
| 施工費，工資 | 式 | 1 |  | 0 | 0127180004,#
| 工具損耗及其他 | 式 | 1 |  | 0 | W0127120004,#
| 合計 | M2 | 1 |  | 0
| 人工： 機具： |  | 每 M2 單價計 |  | 0
材料： 雜項：
壹.一.D.5 | 工作項目：環氧樹脂漆，地坪，6.0mm EPOXY流展砂漿地坪 |  | 單位：M2 |  | 計價代碼：0996100102-01
| 工料名稱 | 單位 | 數量 | 單價 | 複價 | 編碼(備註)
| 混凝土表面修飾，表面整平(砂磨清潔整補) | M2 | 1 |  | 0 | 03350F0002-01
| 產品，環氧樹脂漆，底塗，接著底漆 | KG | 0.2 |  | 0 | M09961000D9,#
| 產品，環氧樹脂漆，底塗，接著層 | KG | 0.3 |  | 0 | M09961000D9-01,
[5 empty] | 0 | #
| 產品，環氧樹脂漆，中塗，環氧樹脂流展砂漿 | KG | 1.2 |  | 0 | M09961000E9-01,
| 層 |  |  |  | 0 | #
| 產品，環氧樹脂漆，石英砂(混合)料 | KG | 15 |  | 0 | M09961000C9,#
| 產品，環氧樹脂漆，面塗，環氧樹脂面層隙封 | KG | 1 |  | 0 | M09961000F9-03,
| 批補層 |  |  |  | 0 | #
| 產品，環氧樹脂漆，面塗，環氧聚氨脂面層 | KG | 0.5 |  | 0 | M09961000F9-01,
[5 empty] | 0 | #
| 產品，環氧樹脂漆，面塗，聚氨基甲酸脂彈性 | KG | 0.6 |  | 0 | M09961000F9-04,
| 耐磨面漆 |  |  |  | 0 | #，共二道
| 施工費，工資 | 式 | 1 |  | 0 | 0127180004,#
| 工具損耗及其他 | 式 | 1 |  | 0 | W0127120004,#
| 合計 | M2 | 1 |  | 0
| 人工： 機具： |  | 每 M2 單價計 |  | 0
材料： 雜項：
壹.一.D.6 | 工作項目：磨石子地磚，600X600mm，厚度22mm±0.3mm，透心 |  | 單位：M2 |  | 計價代碼：0942154002
| 工料名稱 | 單位 | 數量 | 單價 | 複價 | 編碼(備註)
| 水泥砂漿粉刷，1：3水泥砂漿 | M3 | 0.03 |  | 0 | 0922030003,#,*
[5 empty] | 0 | 同壹.一
[5 empty] | 0 | .C.15R.2
| 產品，磨石子地磚，600X600mm，厚度22mm，± | 塊 | 2.8 |  | 0 | M094215400A,#
| 0.2cm透心 |  |  |  | 0
| 水泥磨石子，打蠟(二度，清潔) | M2 | 1 |  | 0 | 0941000042,#
| 技術工 | 工 | 0.12 |  | 0 | L000005000002
| 小工 | 工 | 0.06 |  | 0 | L000006100002
| 工具損耗及其他 | 式 | 1 |  | 0 | W0127120004,#
| 合計 | M2 | 1 |  | 0
| 人工： 機具： |  | 每 M2 單價計 |  | 0
材料： 雜項：
壹.一.D.7 | 工作項目：舖地磚，t=9mm，樓梯止滑磚(尺寸:198*260mm±) |  | 單位：M2 |  | 計價代碼：0934100902
| 工料名稱 | 單位 | 數量 | 單價 | 複價 | 編碼(備註)
| 水泥砂漿粉刷，1：3水泥砂漿，地坪，打底 | M2 | 1 |  | 0 | 0922030122,#,*
[5 empty] | 0 | 同壹.一.D.7R.1
| 產品，舖地磚，t=9mm，樓梯止滑磚(尺寸:198* | 塊 | 19 |  | 0 | M093410090A,#
| 260±) |  |  |  | 0
| 產品，黏著劑，磁磚 | 包 | 0.12 |  | 0 | M09050F000A,#
| 產品，卜特蘭水泥，第1型水泥，袋裝，工地交 | 包 | 0.02 |  | 0 | M030521140A,#
| 貨 |  |  |  | 0
| 瓷磚鋪貼工 | 工 | 0.1 |  | 0 | L000005V00002
| 工具損耗及其他 | 式 | 1 |  | 0 | W0127120004,#
| 合計 | M2 | 1 |  | 0
| 人工： 機具： |  | 每 M2 單價計 |  | 0
材料： 雜項：
壹.一.D.7R.1 | 工作項目：水泥砂漿粉刷，1：3水泥砂漿，地坪，打底 |  | 單位：M2 |  | 計價代碼：0922030122
| 工料名稱 | 單位 | 數量 | 單價 | 複價 | 編碼(備註)
| 水泥砂漿粉刷，1：3水泥砂漿 | M3 | 0.025 |  | 0 | 0922030003,#,*
[5 empty] | 0 | 同壹.一
[5 empty] | 0 | .C.15R.2
| 泥水工 | 工 | 0.09 |  | 0 | L000005B00002
| 小工 | 工 | 0.06 |  | 0 | L000006100002
| 工具損耗及其他 | 式 | 1 |  | 0 | W0127120004,#
| 合計 | M2 | 1 |  | 0
| 人工： 機具： |  | 每 M2 單價計 |  | 0
材料： 雜項：
壹.一.D.8 | 工作項目：舖地磚，石英磚，t=9mm，無釉(尺寸:198*198㎜±) |  | 單位：M2 |  | 計價代碼：09341U0902
| 工料名稱 | 單位 | 數量 | 單價 | 複價 | 編碼(備註)
| 水泥砂漿粉刷，1：3水泥砂漿，地坪，打底 | M2 | 1 |  | 0 | 0922030122,#,*
[5 empty] | 0 | 同壹.一.D.7R.1
| 產品，舖地磚，石英磚，t=9mm，無釉(尺寸: | 塊 | 25 |  | 0 | M09341U090A,#
| 198*198㎜±) |  |  |  | 0
| 產品，黏著劑，磁磚 | 包 | 0.12 |  | 0 | M09050F000A,#
| 產品，卜特蘭水泥，第1型水泥，袋裝，工地交 | 包 | 0.02 |  | 0 | M030521140A,#
| 貨 |  |  |  | 0
| 瓷磚鋪貼工 | 工 | 0.1 |  | 0 | L000005V00002
| 工具損耗及其他 | 式 | 1 |  | 0 | W0127120004,#
| 合計 | M2 | 1 |  | 0
| 人工： 機具： |  | 每 M2 單價計 |  | 0
材料： 雜項：
壹.一.D.9 | 工作項目：抿石子，地坪，普通水泥，水泥砂漿打底 |  | 單位：M2 |  | 計價代碼：0978211012
| 工料名稱 | 單位 | 數量 | 單價 | 複價 | 編碼(備註)
| 水泥砂漿粉刷，1：3水泥砂漿，地坪，打底 | M2 | 1 |  | 0 | 0922030122,#,*
[5 empty] | 0 | 同壹.一.D.7R.1
| 產品，抿石子，2分宜蘭石 | KG | 15 |  | 0 | M0978200009,#
| 產品，卜特蘭水泥，第1型水泥，袋裝，工地交 | 包 | 0.24 |  | 0 | M030521140A,#
| 貨 |  |  |  | 0
| 產品，海菜粉 | KG | 0.06 |  | 0 | M0905020009
| 技術工，斬石子，抿石工 | 工 | 0.2 |  | 0 | L000005000022,#
| 小工 | 工 | 0.05 |  | 0 | L000006100002
| 工具損耗及其他 | 式 | 1 |  | 0 | W0127120004,#
| 合計 | M2 | 1 |  | 0
| 人工： 機具： |  | 每 M2 單價計 |  | 0
材料： 雜項：
壹.一.D.10 | 工作項目：貼面磚，t=10mm，(防水水泥打底，牆面)，瓷質透心無釉地磚(尺寸:298*598㎜±) |  | 單位：M2 |  | 計價代碼：0930000AH2-01
| 工料名稱 | 單位 | 數量 | 單價 | 複價 | 編碼(備註)
| 防水水泥砂漿粉刷 | M2 | 1 |  | 0 | 0711200002,#,*
[5 empty] | 0 | 同壹.一.D.2R.1
| 產品，鋪貼壁磚，t=10mm，瓷質無釉透心(尺寸 | 塊 | 5.5 |  | 0 | M0931000A0A,#
| :298*598㎜±) |  |  |  | 0
| 產品，黏著劑，磁磚 | 包 | 0.12 |  | 0 | M09050F000A,#
| 產品，卜特蘭水泥，第1型水泥，袋裝，工地交 | 包 | 0.02 |  | 0 | M030521140A,#
| 貨 |  |  |  | 0
| 瓷磚鋪貼工 | 工 | 0.07 |  | 0 | L000005V00002
| 工具損耗及其他 | 式 | 1 |  | 0 | W0127120004,#
| 合計 | M2 | 1 |  | 0
| 人工： 機具： |  | 每 M2 單價計 |  | 0
材料： 雜項：
壹.一.D.11 | 工作項目：貼面磚，馬賽克磚，t=5mm，(防水水泥打底，牆面)，透心無釉(尺寸:23.5*23.5mm±) |  | 單位：M2 |  | 計價代碼：09300Q05H2
| 工料名稱 | 單位 | 數量 | 單價 | 複價 | 編碼(備註)
| 防水水泥砂漿粉刷 | M2 | 1 |  | 0 | 0711200002,#,*
[5 empty] | 0 | 同壹.一.D.2R.1
| 產品，貼面磚，馬賽克磚，t=5mm，透心無釉( | 才 | 11.7 |  | 0 | M09300Q050B,#
| 尺寸:23.5*23.5mm±) |  |  |  | 0
| 產品，黏著劑，磁磚 | 包 | 0.12 |  | 0 | M09050F000A,#
| 產品，卜特蘭水泥，第1型水泥，袋裝，工地交 | 包 | 0.02 |  | 0 | M030521140A,#
| 貨 |  |  |  | 0
| 瓷磚鋪貼工 | 工 | 0.07 |  | 0 | L000005V00002
| 工具損耗及其他 | 式 | 1 |  | 0 | W0127120004,#
| 合計 | M2 | 1 |  | 0
| 人工： 機具： |  | 每 M2 單價計 |  | 0
材料： 雜項：
壹.一.D.12 | 工作項目：水泥砂漿粉刷，1：3水泥砂漿，牆面，刷水性水泥漆(乳膠漆) |  | 單位：M2 |  | 計價代碼：09220303C2
| 工料名稱 | 單位 | 數量 | 單價 | 複價 | 編碼(備註)
| 水泥砂漿粉刷，1：3水泥砂漿，牆面，面層粉 | M2 | 1 |  | 0 | 0922030312,#,*
| 光 |  |  |  | 0 | 同壹.一
[5 empty] | 0 | .D.12R.1
| 油漆，補土，綠建材批土整平 | M2 | 1 |  | 0 | 09910G0002,#
| 產品，油漆，水性水泥漆(乳膠漆)，二度(第一 | M2 | 1 |  | 0 | M09910H3002,#
| 道0.15kg/㎡+第二道0.13kg/㎡) |  |  |  | 0
| 油漆工 | 工 | 0.04 |  | 0 | L000005M00002
| 工具損耗及其他 | 式 | 1 |  | 0 | W0127120004,#
| 合計 | M2 | 1 |  | 0
| 人工： 機具： |  | 每 M2 單價計 |  | 0
材料： 雜項：
壹.一.D.12R.1 | 工作項目：水泥砂漿粉刷，1：3水泥砂漿，牆面，面層粉光 |  | 單位：M2 |  | 計價代碼：0922030312
| 工料名稱 | 單位 | 數量 | 單價 | 複價 | 編碼(備註)
| 水泥砂漿粉刷，1：3水泥砂漿 | M3 | 0.025 |  | 0 | 0922030003,#,*
[5 empty] | 0 | 同壹.一
[5 empty] | 0 | .C.15R.2
| 泥水工 | 工 | 0.09 |  | 0 | L000005B00002
| 小工 | 工 | 0.07 |  | 0 | L000006100002
| 工具損耗及其他 | 式 | 1 |  | 0 | W0127120004,#
| 合計 | M2 | 1 |  | 0
| 人工： 機具： |  | 每 M2 單價計 |  | 0
材料： 雜項：
壹.一.D.13 | 工作項目：油漆，水性水泥漆(乳膠漆)，二度，踢腳1:3水泥粉刷粉光 |  | 單位：M |  | 計價代碼：09910H3E01
| 工料名稱 | 單位 | 數量 | 單價 | 複價 | 編碼(備註)
| 水泥砂漿粉刷，1：3水泥砂漿，牆面，面層粉 | M2 | 0.1 |  | 0 | 0922030312,#,*
| 光 |  |  |  | 0 | 同壹.一
[5 empty] | 0 | .D.12R.1
| 產品，油漆，水性水泥漆(乳膠漆)，二度(第一 | M2 | 0.1 |  | 0 | M09910H3002,#
| 道0.15kg/㎡+第二道0.13kg/㎡) |  |  |  | 0
| 油漆，補土，綠建材批土整平 | M2 | 0.1 |  | 0 | 09910G0002,#
| 油漆工 | 工 | 0.004 |  | 0 | L000005M00002
| 工具損耗及其他 | 式 | 1 |  | 0 | W0127120004,#
| 合計 | M | 1 |  | 0
| 人工： 機具： |  | 每 M 單價計 |  | 0
材料： 雜項：
壹.一.D.14 | 工作項目：水泥砂漿粉刷，1：3水泥砂漿，平頂，刷水性水泥漆(乳膠漆) |  | 單位：M2 |  | 計價代碼：09220302C2
| 工料名稱 | 單位 | 數量 | 單價 | 複價 | 編碼(備註)
| 水泥砂漿粉刷，1：3水泥砂漿，平頂，面層粉 | M2 | 1 |  | 0 | 0922030212,#,*
| 光 |  |  |  | 0 | 同壹.一
[5 empty] | 0 | .D.14R.1
| 油漆，補土，綠建材批土整平 | M2 | 1 |  | 0 | 09910G0002,#
| 產品，油漆，水性水泥漆(乳膠漆)，二度(第一 | M2 | 1 |  | 0 | M09910H3002,#
| 道0.15kg/㎡+第二道0.13kg/㎡) |  |  |  | 0
| 油漆工 | 工 | 0.04 |  | 0 | L000005M00002
| 工具損耗及其他 | 式 | 1 |  | 0 | W0127120004,#
| 合計 | M2 | 1 |  | 0
| 人工： 機具： |  | 每 M2 單價計 |  | 0
材料： 雜項：
壹.一.D.14R.1 | 工作項目：水泥砂漿粉刷，1：3水泥砂漿，平頂，面層粉光 |  | 單位：M2 |  | 計價代碼：0922030212
| 工料名稱 | 單位 | 數量 | 單價 | 複價 | 編碼(備註)
| 水泥砂漿粉刷，1：3水泥砂漿 | M3 | 0.025 |  | 0 | 0922030003,#,*
[5 empty] | 0 | 同壹.一
[5 empty] | 0 | .C.15R.2
| 泥水工 | 工 | 0.09 |  | 0 | L000005B00002
| 小工 | 工 | 0.07 |  | 0 | L000006100002
| 工具損耗及其他 | 式 | 1 |  | 0 | W0127120004,#
| 合計 | M2 | 1 |  | 0
| 人工： 機具： |  | 每 M2 單價計 |  | 0
材料： 雜項：
壹.一.D.15 | 工作項目：油漆，水性水泥漆(乳膠漆)，二度，平頂批土 |  | 單位：M2 |  | 計價代碼：09910H3202
| 工料名稱 | 單位 | 數量 | 單價 | 複價 | 編碼(備註)
| 清理，素地整理、清潔 | M2 | 1 |  | 0 | 0174000002,#
| 油漆，補土，綠建材批土整平 | M2 | 1 |  | 0 | 09910G0002,#
| 產品，油漆，水性水泥漆(乳膠漆)，二度(第一 | M2 | 1 |  | 0 | M09910H3002,#
| 道0.15kg/㎡+第二道0.13kg/㎡) |  |  |  | 0
| 油漆工 | 工 | 0.04 |  | 0 | L000005M00002
| 工具損耗及其他 | 式 | 1 |  | 0 | W0127120004,#
| 合計 | M2 | 1 |  | 0
| 人工： 機具： |  | 每 M2 單價計 |  | 0
材料： 雜項：
壹.一.D.16 | 工作項目：天花板，明架，岩棉(礦纖)吸音，C1 |  | 單位：M2 |  | 計價代碼：09500M6002
| 工料名稱 | 單位 | 數量 | 單價 | 複價 | 編碼(備註)
| 產品，天花板，岩棉(礦纖)，15mm | M2 | 1 |  | 0 | M0950006022,#
| 產品，天花板，輕鋼架及收邊條 | M2 | 1 |  | 0 | M0950000102,#
| 產品，天花板，吊筋#10及五金配件 | M2 | 1 |  | 0 | M0950050002,#
| 搬運費，含保護措施 | 式 | 1 |  | 0 | 01271400C4,#
| 施工費，工資 | 式 | 1 |  | 0 | 0127180004,#
| 工具損耗及其他 | 式 | 1 |  | 0 | W0127120004,#
| 合計 | M2 | 1 |  | 0
| 人工： 機具： |  | 每 M2 單價計 |  | 0
材料： 雜項：
壹.一.D.17 | 工作項目：鋁板條天花板，鋁板厚0.5mm C2 |  | 單位：M2 |  | 計價代碼：0954801002
| 工料名稱 | 單位 | 數量 | 單價 | 複價 | 編碼(備註)
| 產品，鋁板條天花板，鋁板厚0.5mm，烤漆 | M2 | 1 |  | 0 | M0954801062
| 產品，天花板，支撐骨架 | M2 | 1 |  | 0 | M09500L0002
| 產品，天花板，吊筋二分及五金配件 | M2 | 1 |  | 0 | M0950050002-01,
[5 empty] | 0 | #
| 搬運費，含保護措施 | 式 | 1 |  | 0 | 01271400C4,#
| 施工費，工資 | 式 | 1 |  | 0 | 0127180004,#
| 工具損耗及其他 | 式 | 1 |  | 0 | W0127120004,#
| 合計 | M2 | 1 |  | 0
| 人工： 機具： |  | 每 M2 單價計 |  | 0
材料： 雜項：
壹.一.D.18 | 工作項目：天花板，明架，塑膠(PVC) C3 |  | 單位：M2 |  | 計價代碼：09500MB002
| 工料名稱 | 單位 | 數量 | 單價 | 複價 | 編碼(備註)
| 產品，天花板，明架，塑膠(PVC)，8mm | M2 | 1 |  | 0 | M09500MB002,#
| 產品，天花板，輕鋼架及收邊條 | M2 | 1 |  | 0 | M0950000102,#
| 產品，天花板，吊筋#10及五金配件 | M2 | 1 |  | 0 | M0950050002,#
| 搬運費，含保護措施 | 式 | 1 |  | 0 | 01271400C4,#
| 施工費，工資 | 式 | 1 |  | 0 | 0127180004,#
| 工具損耗及其他 | 式 | 1 |  | 0 | W0127120004,#
| 合計 | M2 | 1 |  | 0
| 人工： 機具： |  | 每 M2 單價計 |  | 0
材料： 雜項：
壹.一.D.19 | 工作項目：細木作，窗簾箱(盒)施作(面刷漆) |  | 單位：M |  | 計價代碼：06200B0001
| 工料名稱 | 單位 | 數量 | 單價 | 複價 | 編碼(備註)
| 產品，細木作，窗簾箱(盒)，角材及六分木心 | 式 | 1 |  | 0 | M06200B0004,#
| 板面釘矽酸鈣板 |  |  |  | 0
| 細木作，窗簾箱，油漆 | 式 | 1 |  | 0 | 06200B0024
| 搬運費，含保護措施 | 式 | 1 |  | 0 | 01271400C4,#
| 施工費，工資 | 式 | 1 |  | 0 | 0127180004,#
| 工具損耗及其他 | 式 | 1 |  | 0 | W0127120004,#
| 合計 | M | 1 |  | 0
| 人工： 機具： |  | 每 M 單價計 |  | 0
材料： 雜項：
壹.一.D.20 | 工作項目：鋪貼壁磚，(瓷質壁磚，一級品)，45x95mm，t=8mm，(硬底抹縫，外牆) |  | 單位：M2 |  | 計價代碼：09310328C2
| 工料名稱 | 單位 | 數量 | 單價 | 複價 | 編碼(備註)
| 水泥砂漿粉刷，1：3水泥砂漿，外牆，打底 | M2 | 1 |  | 0 | 0922030522,#,*
[5 empty] | 0 | 同壹.一
[5 empty] | 0 | .D.20R.1
| 產品，鋪貼壁磚，(瓷質壁磚，一級品)， | 才 | 11 |  | 0 | M093103280B,#
| 45x95mm，t=8mm，射出小口磚 |  |  |  | 0
| 產品，黏著劑，磁磚 | 包 | 0.12 |  | 0 | M09050F000A,#
| 產品，卜特蘭水泥，第1型水泥，袋裝，工地交 | 包 | 0.02 |  | 0 | M030521140A,#
| 貨 |  |  |  | 0
| 瓷磚鋪貼工 | 工 | 0.06 |  | 0 | L000005V00002
| 工具損耗及其他 | 式 | 1 |  | 0 | W0127120004,#
| 合計 | M2 | 1 |  | 0
| 人工： 機具： |  | 每 M2 單價計 |  | 0
材料： 雜項：
壹.一.D.20R.1 | 工作項目：水泥砂漿粉刷，1：3水泥砂漿，外牆，打底 |  | 單位：M2 |  | 計價代碼：0922030522
| 工料名稱 | 單位 | 數量 | 單價 | 複價 | 編碼(備註)
| 水泥砂漿粉刷，1：3水泥砂漿 | M3 | 0.025 |  | 0 | 0922030003,#,*
[5 empty] | 0 | 同壹.一
[5 empty] | 0 | .C.15R.2
| 泥水工 | 工 | 0.1 |  | 0 | L000005B00002
| 小工 | 工 | 0.07 |  | 0 | L000006100002
| 工具損耗及其他 | 式 | 1 |  | 0 | W0127120004,#
| 合計 | M2 | 1 |  | 0
| 人工： 機具： |  | 每 M2 單價計 |  | 0
材料： 雜項：
壹.一.D.21 | 工作項目：仿石質複層塗料，外裝薄塗材C(水泥系)，外牆造型質感塗料 |  | 單位：M2 |  | 計價代碼：0991110002
| 工料名稱 | 單位 | 數量 | 單價 | 複價 | 編碼(備註)
| 水泥砂漿粉刷，1：3水泥砂漿，牆面，面層粉 | M2 | 1 |  | 0 | 0922030312,#,*
| 光 |  |  |  | 0 | 同壹.一
[5 empty] | 0 | .D.12R.1
| 施工測量，測量放樣及溝縫處理 | 式 | 1 |  | 0 | 0172560004-01
| 清理，施工前，素地整理及養生包覆 | 式 | 1 |  | 0 | 0174001004,#
| 產品，仿石質複層塗料，外裝薄塗材C(水泥系) | M2 | 1 |  | 0 | M0991110002,#
| ，滲透型水性底漆 |  |  |  | 0
| 產品，仿石質複層塗料，外裝薄塗材C(水泥系) | M2 | 1 |  | 0 | M0991110002-01,
| ，造型質感塗料主材，噴塗自然面 |  |  |  | 0 | #
| 產品，仿石質複層塗料，外裝薄塗材C(水泥系) | M2 | 1 |  | 0 | M0991110002-02,
| ，環保耐候矽有色漆 |  |  |  | 0 | #
| 產品，仿石質複層塗料，外裝薄塗材C(水泥系) | M2 | 1 |  | 0 | M0991110002-03,
| ，環保耐候水性透明面漆 |  |  |  | 0 | #
| 施工費，塗裝工資 | 式 | 1 |  | 0 | 0127180004-03,#
| 工具損耗及其他 | 式 | 1 |  | 0 | W0127120004,#
| 合計 | M2 | 1 |  | 0
| 人工： 機具： |  | 每 M2 單價計 |  | 0
材料： 雜項：
壹.一.D.23 | 工作項目：塗液類防潮，2.0mm窗框&層間接縫高分子膠泥防水 |  | 單位：M |  | 計價代碼：0711100001
| 工料名稱 | 單位 | 數量 | 單價 | 複價 | 編碼(備註)
| 清理，施工面清潔 | M | 1 |  | 0 | 0174000001,#
| 塗液類防潮，樹脂塗液，固化底漆 | M | 1 |  | 0 | 0711130001,#
| 塗液類防潮，樹脂塗液，高分子膠泥複合材(二 | M | 1 |  | 0 | 0711130001-01,#
| 道施工) |  |  |  | 0
| 技術工 | 工 | 0.02 |  | 0 | L000005000002
| 工具損耗及其他 | 式 | 1 |  | 0 | W0127120004,#
| 合計 | M | 1 |  | 0
| 人工： 機具： |  | 每 M 單價計 |  | 0
材料： 雜項：
壹.一.D.25 | 工作項目：屋頂隔熱，隔熱磚，PS板磨石隔熱磚(PS板厚3cm) 30*30*5cm |  | 單位：M2 |  | 計價代碼：0722160002
| 工料名稱 | 單位 | 數量 | 單價 | 複價 | 編碼(備註)
| 水泥砂漿粉刷，1：3水泥砂漿 | M3 | 0.03 |  | 0 | 0922030003,#,*
[5 empty] | 0 | 同壹.一
[5 empty] | 0 | .C.15R.2
| 產品，屋頂隔熱，PS板磨石隔熱磚30*30*5cm | M2 | 1 |  | 0 | M0722100002,#
| 產品，襯墊料，接縫墊條，PE伸縮條 | M2 | 1 |  | 0 | M0792022002,#
| 技術工 | 工 | 0.1 |  | 0 | L000005000002
| 小工 | 工 | 0.03 |  | 0 | L000006100002
| 工具損耗及其他 | 式 | 1 |  | 0 | W0127120004,#
| 合計 | M2 | 1 |  | 0
| 人工： 機具： |  | 每 M2 單價計 |  | 0
材料： 雜項：
壹.一.E.1 | 工作項目：鋼門扇及門樘，(推開式，雙面平板，防火門)，F60A，鍍鋅烤漆鋼板防火門 D1 160*220cm |  | 單位：樘 |  | 計價代碼：08110M00020A
| 工料名稱 | 單位 | 數量 | 單價 | 複價 | 編碼(備註)
| 產品，鋼門扇及門樘，鍍鋅烤漆鋼門框(氣密) | 樘 | 1 |  | 0 | M08110a00000A,#
| 1.6mm*50*130 |  |  |  | 0
| 產品，鋼門扇及門樘，鍍鋅烤漆鋼門扇(T=1mm) | 樘 | 1 |  | 0 | M08110b00000A-
| +鋁封邊(F60A) |  |  |  | 0 | 01,#
| 產品，標準門鉸鏈，旗型 | 付 | 6 |  | 0 | M087112000C,#
| 產品，門五金，門鎖/鎖心，匣式水平鎖+假把 | 付 | 1 |  | 0 | M087102000B-01,
| 手 |  |  |  | 0 | #
| 產品，門五金，門弓器，隱藏式(#3，承重 | 付 | 2 |  | 0 | M08710D000B,#
| 60kg) |  |  |  | 0
| 產品，門五金，門止/門檔/鑲邊條，地板門止( | 付 | 2 |  | 0 | M087104100B,#
| 有磁) |  |  |  | 0
| 產品，門五金，插梢，天地插梢(天地栓+防塵 | 付 | 1 |  | 0 | M087103200B,#
| 蓋) |  |  |  | 0
| 門窗基本材料及施工方法，嵌縫及塞水路 | M | 6 |  | 0 | 080500001001
| 門窗基本材料及施工方法，清潔 | 才 | 39 |  | 0 | 08050000300C
| 門窗基本材料及施工方法，安裝(含拆紙) | 式 | 1 |  | 0 | 080500002004,#
| 零星工料(含固定繫件、結合五金及配件) | 式 | 1 |  | 0 | W0127110004,#
| 工具損耗及其他 | 式 | 1 |  | 0 | W0127120004,#
| 合計 | 樘 | 1 |  | 0
| 人工： 機具： |  | 每 樘 單價計 |  | 0
材料： 雜項：
壹.一.E.2 | 工作項目：鋼門扇及門樘，(推開式，雙面平板，普通門)鍍鋅烤漆鋼板門 D2 90*170cm |  | 單位：樘 |  | 計價代碼：08110300000A
| 工料名稱 | 單位 | 數量 | 單價 | 複價 | 編碼(備註)
| 產品，鋼門扇及門樘，鍍鋅烤漆鋼門框(氣密) | 樘 | 1 |  | 0 | M08110a00000A,#
| 1.6mm*50*130 |  |  |  | 0
| 產品，鋼門扇及門樘，鍍鋅烤漆鋼門扇(T=1mm) | 樘 | 1 |  | 0 | M08110b00000A,#
| +鋁封邊 |  |  |  | 0
| 產品，標準門鉸鏈，旗型 | 付 | 3 |  | 0 | M087112000C,#
| 產品，門五金，門鎖/鎖心，匣式水平鎖 | 付 | 1 |  | 0 | M087102000B,#
| 產品，門五金，門弓器，隱藏式(#3，承重 | 付 | 1 |  | 0 | M08710D000B,#
| 60kg) |  |  |  | 0
| 產品，門五金，門止/門檔/鑲邊條，地板門止( | 付 | 1 |  | 0 | M087104100B,#
| 有磁) |  |  |  | 0
| 門窗基本材料及施工方法，嵌縫及塞水路 | M | 5.4 |  | 0 | 080500001001
| 門窗基本材料及施工方法，清潔 | 才 | 25 |  | 0 | 08050000300C
| 門窗基本材料及施工方法，安裝(含拆紙) | 式 | 1 |  | 0 | 080500002004,#
| 零星工料(含固定繫件、結合五金及配件) | 式 | 1 |  | 0 | W0127110004,#
| 工具損耗及其他 | 式 | 1 |  | 0 | W0127120004,#
| 合計 | 樘 | 1 |  | 0
| 人工： 機具： |  | 每 樘 單價計 |  | 0
材料： 雜項：
壹.一.E.3 | 工作項目：木門，單扇裝飾面板木門(防火門，F60A) D3 90*220cm |  | 單位：樘 |  | 計價代碼：08210400000A
| 工料名稱 | 單位 | 數量 | 單價 | 複價 | 編碼(備註)
| 產品，鋼門扇及門樘，鍍鋅烤漆鋼門框(氣密) | 樘 | 1 |  | 0 | M08110a00000A,#
| 1.6mm*50*130 |  |  |  | 0
| 產品，木門，單扇裝飾面板木門，門扇面貼美 | 樘 | 1 |  | 0 | M08210400000A,#
| 耐板+鋁封邊(防火門，F60A) |  |  |  | 0
| 產品，標準門鉸鏈，旗型 | 付 | 3 |  | 0 | M087112000C,#
| 產品，門五金，門鎖/鎖心，匣式水平鎖 | 付 | 1 |  | 0 | M087102000B,#
| 產品，門五金，門弓器，隱藏式(#3，承重 | 付 | 1 |  | 0 | M08710D000B,#
| 60kg) |  |  |  | 0
| 產品，門五金，門止/門檔/鑲邊條，地板門止( | 付 | 1 |  | 0 | M087104100B,#
| 有磁) |  |  |  | 0
| 門窗基本材料及施工方法，嵌縫及塞水路 | M | 5.4 |  | 0 | 080500001001
| 門窗基本材料及施工方法，清潔 | 才 | 25 |  | 0 | 08050000300C
| 門窗基本材料及施工方法，安裝(含拆紙) | 式 | 1 |  | 0 | 080500002004,#
| 零星工料(含固定繫件、結合五金及配件) | 式 | 1 |  | 0 | W0127110004,#
| 工具損耗及其他 | 式 | 1 |  | 0 | W0127120004,#
| 合計 | 樘 | 1 |  | 0
| 人工： 機具： |  | 每 樘 單價計 |  | 0
材料： 雜項：
壹.一.E.4 | 工作項目：木門，單扇裝飾面板木門，橫拉門(無障礙廁所) D4 100*220cm |  | 單位：樘 |  | 計價代碼：08210400000A-03
| 工料名稱 | 單位 | 數量 | 單價 | 複價 | 編碼(備註)
| 產品，鋼門扇及門樘，鍍鋅烤漆鋼門框(橫拉) | 樘 | 1 |  | 0 | M08110a00000A-
| 1.6mm*50*130+45 |  |  |  | 0 | 01,#
| 產品，木門，單扇裝飾面板木門，門扇面貼美 | 樘 | 1 |  | 0 | M08210400000A-
| 耐板+鋁封邊 |  |  |  | 0 | 01,#
| 產品，門五金，橫拉吊軌組 | 式 | 1 |  | 0 | M08710C0004,#
| 產品，門五金，門鎖/鎖心，指示型勾鎖+ | 付 | 1 |  | 0 | M087102000B-03,
| 30cm兩彎把手鎖 |  |  |  | 0 | #
| 門窗基本材料及施工方法，安裝(含拆紙) | 式 | 1 |  | 0 | 080500002004,#
| 工具損耗及其他 | 式 | 1 |  | 0 | W0127120004,#
| 合計 | 樘 | 1 |  | 0
| 人工： 機具： |  | 每 樘 單價計 |  | 0
材料： 雜項：
壹.一.E.5 | 工作項目：鋼門扇及門樘，(推開式，雙面平板，防火門)，F60A，鍍鋅烤漆鋼板防火門(具遮煙性) D5 130*220cm |  | 單位：樘 |  | 計價代碼：08110M00020A-01
| 工料名稱 | 單位 | 數量 | 單價 | 複價 | 編碼(備註)
| 產品，鋼門扇及門樘，鍍鋅烤漆鋼門框(氣密) | 樘 | 1 |  | 0 | M08110a00000A,#
| 1.6mm*50*130 |  |  |  | 0
| 產品，鋼門扇及門樘，鍍鋅烤漆鋼門扇(T=1mm) | 樘 | 1 |  | 0 | M08110b00000A-
| +鋁封邊+內嵌式自動升降壓條(F60A) |  |  |  | 0 | 02,#
| 產品，標準門鉸鏈，旗型 | 付 | 3 |  | 0 | M087112000C,#
| 產品，門五金，門鎖/鎖心，平推鎖+外側水平 | 付 | 1 |  | 0 | M087102000B-04,
| 把手 |  |  |  | 0 | #
| 產品，門五金，門弓器，隱藏式(#7，承重 | 付 | 1 |  | 0 | M08710D000B-02,
| 100kg) |  |  |  | 0 | #
| 門窗基本材料及施工方法，嵌縫及塞水路 | M | 5.7 |  | 0 | 080500001001
| 門窗基本材料及施工方法，清潔 | 才 | 32 |  | 0 | 08050000300C
| 門窗基本材料及施工方法，安裝(含拆紙) | 式 | 1 |  | 0 | 080500002004,#
| 零星工料(含固定繫件、結合五金及配件) | 式 | 1 |  | 0 | W0127110004,#
| 工具損耗及其他 | 式 | 1 |  | 0 | W0127120004,#
| 合計 | 樘 | 1 |  | 0
| 人工： 機具： |  | 每 樘 單價計 |  | 0
材料： 雜項：
壹.一.E.6 | 工作項目：鋼門扇及門樘，(推開式，雙面平板，防火門)，F60A，鍍鋅烤漆鋼板防火門(具遮煙性) D6 105*220cm |  | 單位：樘 |  | 計價代碼：08110M00020A-02
| 工料名稱 | 單位 | 數量 | 單價 | 複價 | 編碼(備註)
| 產品，鋼門扇及門樘，鍍鋅烤漆鋼門框(氣密) | 樘 | 1 |  | 0 | M08110a00000A,#
| 1.6mm*50*130 |  |  |  | 0
| 產品，鋼門扇及門樘，鍍鋅烤漆鋼門扇(T=1mm) | 樘 | 1 |  | 0 | M08110b00000A-
| +鋁封邊+內嵌式自動升降壓條(F60A) |  |  |  | 0 | 02,#
| 產品，標準門鉸鏈，旗型 | 付 | 3 |  | 0 | M087112000C,#
| 產品，門五金，門鎖/鎖心，平推鎖+外側水平 | 付 | 1 |  | 0 | M087102000B-04,
| 把手 |  |  |  | 0 | #
| 產品，門五金，門弓器，隱藏式(#4，承重 | 付 | 1 |  | 0 | M08710D000B-01,
| 80kg) |  |  |  | 0 | #
| 門窗基本材料及施工方法，嵌縫及塞水路 | M | 5.5 |  | 0 | 080500001001
| 門窗基本材料及施工方法，清潔 | 才 | 26 |  | 0 | 08050000300C
| 門窗基本材料及施工方法，安裝(含拆紙) | 式 | 1 |  | 0 | 080500002004,#
| 零星工料(含固定繫件、結合五金及配件) | 式 | 1 |  | 0 | W0127110004,#
| 工具損耗及其他 | 式 | 1 |  | 0 | W0127120004,#
| 合計 | 樘 | 1 |  | 0
| 人工： 機具： |  | 每 樘 單價計 |  | 0
材料： 雜項：
壹.一.E.7 | 工作項目：鋼門扇及門樘，(推開式，雙面平板，防火門)，F60A，鍍鋅烤漆鋼板防火門 D7 200*220cm |  | 單位：樘 |  | 計價代碼：08110M00020A-03
| 工料名稱 | 單位 | 數量 | 單價 | 複價 | 編碼(備註)
| 產品，鋼門扇及門樘，鍍鋅烤漆鋼門框(氣密) | 樘 | 1 |  | 0 | M08110a00000A,#
| 1.6mm*50*130 |  |  |  | 0
| 產品，鋼門扇及門樘，鍍鋅烤漆鋼門扇(T=1mm) | 樘 | 1 |  | 0 | M08110b00000A-
| +鋁封邊(F60A) |  |  |  | 0 | 01,#
| 產品，標準門鉸鏈，旗型 | 付 | 6 |  | 0 | M087112000C,#
| 產品，門五金，門鎖/鎖心，匣式水平鎖+假把 | 付 | 1 |  | 0 | M087102000B-01,
| 手 |  |  |  | 0 | #
| 產品，門五金，門弓器，隱藏式(#4，承重 | 付 | 2 |  | 0 | M08710D000B-01,
| 80kg) |  |  |  | 0 | #
| 產品，門五金，門止/門檔/鑲邊條，地板門止( | 付 | 2 |  | 0 | M087104100B,#
| 有磁) |  |  |  | 0
| 產品，門五金，插梢，天地插梢(天地栓+防塵 | 付 | 1 |  | 0 | M087103200B,#
| 蓋) |  |  |  | 0
| 門窗基本材料及施工方法，嵌縫及塞水路 | M | 6.4 |  | 0 | 080500001001
| 門窗基本材料及施工方法，清潔 | 才 | 49 |  | 0 | 08050000300C
| 門窗基本材料及施工方法，安裝(含拆紙) | 式 | 1 |  | 0 | 080500002004,#
| 零星工料(含固定繫件、結合五金及配件) | 式 | 1 |  | 0 | W0127110004,#
| 工具損耗及其他 | 式 | 1 |  | 0 | W0127120004,#
| 合計 | 樘 | 1 |  | 0
| 人工： 機具： |  | 每 樘 單價計 |  | 0
材料： 雜項：
壹.一.E.8 | 工作項目：鋼門扇及門樘，(橫拉式，雙面平板，防火門)，F60A，雙面鋼板烤漆鐵門(符合台電室內配電室設計規範) D8 180*220cm |  | 單位：樘 |  | 計價代碼：08110Q00020A
| 工料名稱 | 單位 | 數量 | 單價 | 複價 | 編碼(備註)
| 產品，鋼門扇及門樘，(橫拉式，雙面平板，防 | 樘 | 1 |  | 0 | M08110Q00020A,#
| 火門)，F60A，雙面鋼板烤漆鐵門 |  |  |  | 0
| 產品，門五金，橫拉吊軌組 | 式 | 1 |  | 0 | M08710C0004,#
| 產品，門五金，另料、配件全 | 式 | 1 |  | 0 | M0871000004,#
| 門窗基本材料及施工方法，安裝(含拆紙) | 式 | 1 |  | 0 | 080500002004,#
| 工具損耗及其他 | 式 | 1 |  | 0 | W0127120004,#
| 合計 | 樘 | 1 |  | 0
| 人工： 機具： |  | 每 樘 單價計 |  | 0
材料： 雜項：
壹.一.E.9 | 工作項目：木門，單扇裝飾面板木門(防火門，F60A) D9 100*220cm |  | 單位：樘 |  | 計價代碼：08210400000A-01
| 工料名稱 | 單位 | 數量 | 單價 | 複價 | 編碼(備註)
| 產品，鋼門扇及門樘，鍍鋅烤漆鋼門框(氣密) | 樘 | 1 |  | 0 | M08110a00000A,#
| 1.6mm*50*130 |  |  |  | 0
| 產品，木門，單扇裝飾面板木門，門扇面貼美 | 樘 | 1 |  | 0 | M08210400000A,#
| 耐板+鋁封邊(防火門，F60A) |  |  |  | 0
| 產品，標準門鉸鏈，旗型 | 付 | 3 |  | 0 | M087112000C,#
| 產品，門五金，門鎖/鎖心，匣式水平鎖 | 付 | 1 |  | 0 | M087102000B,#
| 產品，門五金，門弓器，隱藏式(#3，承重 | 付 | 1 |  | 0 | M08710D000B,#
| 60kg) |  |  |  | 0
| 產品，門五金，門止/門檔/鑲邊條，地板門止( | 付 | 1 |  | 0 | M087104100B,#
| 有磁) |  |  |  | 0
| 門窗基本材料及施工方法，嵌縫及塞水路 | M | 5.4 |  | 0 | 080500001001
| 門窗基本材料及施工方法，清潔 | 才 | 25 |  | 0 | 08050000300C
| 門窗基本材料及施工方法，安裝(含拆紙) | 式 | 1 |  | 0 | 080500002004,#
| 零星工料(含固定繫件、結合五金及配件) | 式 | 1 |  | 0 | W0127110004,#
| 工具損耗及其他 | 式 | 1 |  | 0 | W0127120004,#
| 合計 | 樘 | 1 |  | 0
| 人工： 機具： |  | 每 樘 單價計 |  | 0
材料： 雜項：
壹.一.E.10 | 工作項目：木門，單扇裝飾面板木門(防火門，F60A) D10 135*220cm |  | 單位：樘 |  | 計價代碼：08210400000A-02
| 工料名稱 | 單位 | 數量 | 單價 | 複價 | 編碼(備註)
| 產品，鋼門扇及門樘，鍍鋅烤漆鋼門框(氣密) | 樘 | 1 |  | 0 | M08110a00000A,#
| 1.6mm*50*130 |  |  |  | 0
| 產品，木門，單扇裝飾面板木門，門扇面貼美 | 樘 | 1 |  | 0 | M08210400000A,#
| 耐板+鋁封邊(防火門，F60A) |  |  |  | 0
| 產品，標準門鉸鏈，旗型 | 付 | 3 |  | 0 | M087112000C,#
| 產品，門五金，門鎖/鎖心，匣式水平鎖 | 付 | 1 |  | 0 | M087102000B,#
| 產品，門五金，門弓器，隱藏式(#3，承重 | 付 | 1 |  | 0 | M08710D000B,#
| 60kg) |  |  |  | 0
| 產品，門五金，門止/門檔/鑲邊條，地板門止( | 付 | 1 |  | 0 | M087104100B,#
| 有磁) |  |  |  | 0
| 門窗基本材料及施工方法，嵌縫及塞水路 | M | 5.6 |  | 0 | 080500001001
| 門窗基本材料及施工方法，清潔 | 才 | 30 |  | 0 | 08050000300C
| 門窗基本材料及施工方法，安裝(含拆紙) | 式 | 1 |  | 0 | 080500002004,#
| 零星工料(含固定繫件、結合五金及配件) | 式 | 1 |  | 0 | W0127110004,#
| 工具損耗及其他 | 式 | 1 |  | 0 | W0127120004,#
| 合計 | 樘 | 1 |  | 0
| 人工： 機具： |  | 每 樘 單價計 |  | 0
材料： 雜項：
壹.一.E.11 | 工作項目：鋁門扇及門樘，百葉門 D11 130*220cm |  | 單位：樘 |  | 計價代碼：08120a00000A
| 工料名稱 | 單位 | 數量 | 單價 | 複價 | 編碼(備註)
| 產品，鋁門扇及門樘，百葉門 | 樘 | 1 |  | 0 | M08120a00000A
| 產品，標準門鉸鏈，旗型 | 付 | 6 |  | 0 | M087112000C,#
| 產品，門五金，門鎖/鎖心，匣式水平鎖 | 付 | 1 |  | 0 | M087102000B,#
| 門窗基本材料及施工方法，嵌縫及塞水路 | M | 5.7 |  | 0 | 080500001001
| 門窗基本材料及施工方法，清潔 | 才 | 32 |  | 0 | 08050000300C
| 門窗基本材料及施工方法，安裝(含拆紙) | 式 | 1 |  | 0 | 080500002004,#
| 零星工料(含固定繫件、結合五金及配件) | 式 | 1 |  | 0 | W0127110004,#
| 工具損耗及其他 | 式 | 1 |  | 0 | W0127120004,#
| 合計 | 樘 | 1 |  | 0
| 人工： 機具： |  | 每 樘 單價計 |  | 0
材料： 雜項：
壹.一.E.12 | 工作項目：鋼門扇及門樘，檢修門(不銹鋼板) D12 70*120cm |  | 單位：樘 |  | 計價代碼：08110T00000A
| 工料名稱 | 單位 | 數量 | 單價 | 複價 | 編碼(備註)
| 產品，不銹鋼門扇及門樘，毛絲面(不銹鋼四面 | 樘 | 1 |  | 0 | M08130000050A,#
| 氣密框)1.5mm*50*130 |  |  |  | 0
| 產品，鋼門扇及門樘，檢修門(1.0mm不銹鋼板+ | 樘 | 1 |  | 0 | M08110T00000A,#
| 鋁封邊) |  |  |  | 0
| 產品，標準門鉸鏈，旗型 | 付 | 2 |  | 0 | M087112000C,#
| 產品，門五金，門鎖/鎖心，凹槽把手+輔助鎖 | 付 | 1 |  | 0 | M087102000B-05,
[5 empty] | 0 | #
| 門窗基本材料及施工方法，嵌縫及塞水路 | M | 3.8 |  | 0 | 080500001001
| 門窗基本材料及施工方法，清潔 | 才 | 10 |  | 0 | 08050000300C
| 門窗基本材料及施工方法，安裝(含拆紙) | 式 | 1 |  | 0 | 080500002004,#
| 零星工料(含固定繫件、結合五金及配件) | 式 | 1 |  | 0 | W0127110004,#
| 工具損耗及其他 | 式 | 1 |  | 0 | W0127120004,#
| 合計 | 樘 | 1 |  | 0
| 人工： 機具： |  | 每 樘 單價計 |  | 0
材料： 雜項：
壹.一.E.13 | 工作項目：鋁窗，單扇推射窗+固定窗 W1 600*300cm |  | 單位：樘 |  | 計價代碼：08520B00000A
| 工料名稱 | 單位 | 數量 | 單價 | 複價 | 編碼(備註)
| 產品，鋁窗，單扇推射窗+固定窗 | 樘 | 1 |  | 0 | M08520B00000A-
[5 empty] | 0 | 01,#
| 產品，鋁窗，紗窗 | 樘 | 1 |  | 0 | M08520G00000A
| 門窗基本材料及施工方法，嵌縫及塞水路 | M | 18 |  | 0 | 080500001001
| 門窗基本材料及施工方法，清潔 | 才 | 198 |  | 0 | 08050000300C
| 門窗基本材料及施工方法，安裝(含拆紙) | 式 | 1 |  | 0 | 080500002004,#
| 強化玻璃，平面，t=8mm(清，含安裝及矽粒康 | 才 | 198 |  | 0 | 088103180A,#
| 填縫) |  |  |  | 0
| 零星工料(含固定繫件、結合五金及配件) | 式 | 1 |  | 0 | W0127110004,#
| 工具損耗及其他 | 式 | 1 |  | 0 | W0127120004,#
| 合計 | 樘 | 1 |  | 0
| 人工： 機具： |  | 每 樘 單價計 |  | 0
材料： 雜項：
壹.一.E.14 | 工作項目：鋁窗，單扇推射窗+固定窗 W2 760*300cm |  | 單位：樘 |  | 計價代碼：08520B00000A-01
| 工料名稱 | 單位 | 數量 | 單價 | 複價 | 編碼(備註)
| 產品，鋁窗，單扇推射窗+固定窗 | 樘 | 1 |  | 0 | M08520B00000A-
[5 empty] | 0 | 01,#
| 產品，鋁窗，紗窗 | 樘 | 1 |  | 0 | M08520G00000A
| 門窗基本材料及施工方法，嵌縫及塞水路 | M | 21.2 |  | 0 | 080500001001
| 門窗基本材料及施工方法，清潔 | 才 | 251 |  | 0 | 08050000300C
| 門窗基本材料及施工方法，安裝(含拆紙) | 式 | 1 |  | 0 | 080500002004,#
| 強化玻璃，平面，t=8mm(清，含安裝及矽粒康 | 才 | 251 |  | 0 | 088103180A,#
| 填縫) |  |  |  | 0
| 零星工料(含固定繫件、結合五金及配件) | 式 | 1 |  | 0 | W0127110004,#
| 工具損耗及其他 | 式 | 1 |  | 0 | W0127120004,#
| 合計 | 樘 | 1 |  | 0
| 人工： 機具： |  | 每 樘 單價計 |  | 0
材料： 雜項：
壹.一.E.15 | 工作項目：鋁窗，單扇推射窗+固定窗 W3 70*190cm |  | 單位：樘 |  | 計價代碼：08520B00000A-02
| 工料名稱 | 單位 | 數量 | 單價 | 複價 | 編碼(備註)
| 產品，鋁窗，單扇推射窗+固定窗 | 樘 | 1 |  | 0 | M08520B00000A-
[5 empty] | 0 | 01,#
| 產品，鋁窗，紗窗 | 樘 | 1 |  | 0 | M08520G00000A
| 門窗基本材料及施工方法，嵌縫及塞水路 | M | 5.2 |  | 0 | 080500001001
| 門窗基本材料及施工方法，清潔 | 才 | 15 |  | 0 | 08050000300C
| 門窗基本材料及施工方法，安裝(含拆紙) | 式 | 1 |  | 0 | 080500002004,#
| 普通平板玻璃，平面，t=5mm(清，含安裝及矽 | 才 | 15 |  | 0 | 088101150A,#
| 粒康填縫) |  |  |  | 0
| 零星工料(含固定繫件、結合五金及配件) | 式 | 1 |  | 0 | W0127110004,#
| 工具損耗及其他 | 式 | 1 |  | 0 | W0127120004,#
| 合計 | 樘 | 1 |  | 0
| 人工： 機具： |  | 每 樘 單價計 |  | 0
材料： 雜項：
壹.一.E.16 | 工作項目：鋁窗，四扇橫雙併拉窗 W4 200*70cm |  | 單位：樘 |  | 計價代碼：08520F00000A
| 工料名稱 | 單位 | 數量 | 單價 | 複價 | 編碼(備註)
| 產品，鋁窗，四扇橫雙併拉窗 | 樘 | 1 |  | 0 | M08520F00000A,#
| 產品，鋁窗，紗窗 | 樘 | 1 |  | 0 | M08520G00000A
| 門窗基本材料及施工方法，嵌縫及塞水路 | M | 5.4 |  | 0 | 080500001001
| 門窗基本材料及施工方法，清潔 | 才 | 16 |  | 0 | 08050000300C
| 門窗基本材料及施工方法，安裝(含拆紙) | 式 | 1 |  | 0 | 080500002004,#
| 普通平板玻璃，平面，t=5mm(噴砂，含安裝及 | 才 | 16 |  | 0 | 088101150A-01,#
| 矽粒康填縫) |  |  |  | 0
| 零星工料(含固定繫件、結合五金及配件) | 式 | 1 |  | 0 | W0127110004,#
| 工具損耗及其他 | 式 | 1 |  | 0 | W0127120004,#
| 合計 | 樘 | 1 |  | 0
| 人工： 機具： |  | 每 樘 單價計 |  | 0
材料： 雜項：
壹.一.E.17 | 工作項目：鋁窗，雙扇橫雙拉窗 W5 105*240cm |  | 單位：樘 |  | 計價代碼：08520E00000A
| 工料名稱 | 單位 | 數量 | 單價 | 複價 | 編碼(備註)
| 產品，鋁窗，雙扇橫雙拉窗 | 樘 | 1 |  | 0 | M08520E00000A,#
| 產品，鋁窗，紗窗 | 樘 | 1 |  | 0 | M08520G00000A
| 門窗基本材料及施工方法，嵌縫及塞水路 | M | 6.9 |  | 0 | 080500001001
| 門窗基本材料及施工方法，清潔 | 才 | 28 |  | 0 | 08050000300C
| 門窗基本材料及施工方法，安裝(含拆紙) | 式 | 1 |  | 0 | 080500002004,#
| 普通平板玻璃，平面，t=5mm(清，含安裝及矽 | 才 | 21 |  | 0 | 088101150A,#
| 粒康填縫) |  |  |  | 0
| 零星工料(含固定繫件、結合五金及配件) | 式 | 1 |  | 0 | W0127110004,#
| 工具損耗及其他 | 式 | 1 |  | 0 | W0127120004,#
| 合計 | 樘 | 1 |  | 0
| 人工： 機具： |  | 每 樘 單價計 |  | 0
材料： 雜項：
壹.一.E.18 | 工作項目：鋁窗，雙扇橫雙拉窗 W6 385*120cm |  | 單位：樘 |  | 計價代碼：08520E00000A-01
| 工料名稱 | 單位 | 數量 | 單價 | 複價 | 編碼(備註)
| 產品，鋁窗，雙扇橫雙拉窗 | 樘 | 1 |  | 0 | M08520E00000A,#
| 產品，鋁窗，紗窗 | 樘 | 1 |  | 0 | M08520G00000A
| 門窗基本材料及施工方法，嵌縫及塞水路 | M | 10.1 |  | 0 | 080500001001
| 門窗基本材料及施工方法，清潔 | 才 | 51 |  | 0 | 08050000300C
| 門窗基本材料及施工方法，安裝(含拆紙) | 式 | 1 |  | 0 | 080500002004,#
| 普通平板玻璃，平面，t=5mm(清，含安裝及矽 | 才 | 51 |  | 0 | 088101150A,#
| 粒康填縫) |  |  |  | 0
| 零星工料(含固定繫件、結合五金及配件) | 式 | 1 |  | 0 | W0127110004,#
| 工具損耗及其他 | 式 | 1 |  | 0 | W0127120004,#
| 合計 | 樘 | 1 |  | 0
| 人工： 機具： |  | 每 樘 單價計 |  | 0
材料： 雜項：
壹.一.E.19 | 工作項目：鋁窗，單扇推射窗 W8 70*130cm |  | 單位：樘 |  | 計價代碼：08520B00000A-04
| 工料名稱 | 單位 | 數量 | 單價 | 複價 | 編碼(備註)
| 產品，鋁窗，單扇推射窗 | 樘 | 1 |  | 0 | M08520B00000A-
[5 empty] | 0 | 02,#
| 產品，鋁窗，紗窗 | 樘 | 1 |  | 0 | M08520G00000A
| 門窗基本材料及施工方法，嵌縫及塞水路 | M | 5.2 |  | 0 | 080500001001
| 門窗基本材料及施工方法，清潔 | 才 | 15 |  | 0 | 08050000300C
| 門窗基本材料及施工方法，安裝(含拆紙) | 式 | 1 |  | 0 | 080500002004,#
| 普通平板玻璃，平面，t=5mm(清，含安裝及矽 | 才 | 15 |  | 0 | 088101150A,#
| 粒康填縫) |  |  |  | 0
| 零星工料(含固定繫件、結合五金及配件) | 式 | 1 |  | 0 | W0127110004,#
| 工具損耗及其他 | 式 | 1 |  | 0 | W0127120004,#
| 合計 | 樘 | 1 |  | 0
| 人工： 機具： |  | 每 樘 單價計 |  | 0
材料： 雜項：
壹.一.E.20 | 工作項目：鋁窗，雙扇橫雙拉窗 W9 130*120cm |  | 單位：樘 |  | 計價代碼：08520E00000A-02
| 工料名稱 | 單位 | 數量 | 單價 | 複價 | 編碼(備註)
| 產品，鋁窗，雙扇橫雙拉窗 | 樘 | 1 |  | 0 | M08520E00000A,#
| 產品，鋁窗，紗窗 | 樘 | 1 |  | 0 | M08520G00000A
| 門窗基本材料及施工方法，嵌縫及塞水路 | M | 5 |  | 0 | 080500001001
| 門窗基本材料及施工方法，清潔 | 才 | 18 |  | 0 | 08050000300C
| 門窗基本材料及施工方法，安裝(含拆紙) | 式 | 1 |  | 0 | 080500002004,#
| 普通平板玻璃，平面，t=5mm(清，含安裝及矽 | 才 | 18 |  | 0 | 088101150A,#
| 粒康填縫) |  |  |  | 0
| 零星工料(含固定繫件、結合五金及配件) | 式 | 1 |  | 0 | W0127110004,#
| 工具損耗及其他 | 式 | 1 |  | 0 | W0127120004,#
| 合計 | 樘 | 1 |  | 0
| 人工： 機具： |  | 每 樘 單價計 |  | 0
材料： 雜項：
壹.一.E.21 | 工作項目：鋁門扇及門樘，雙扇推開門+固定窗 DW1 (675+1140)*300cm |  | 單位：樘 |  | 計價代碼：08120U00000A
| 工料名稱 | 單位 | 數量 | 單價 | 複價 | 編碼(備註)
| 產品，鋁門扇及門樘，雙扇推開門+固定窗 | 樘 | 1 |  | 0 | M08120U00000A,#
| 產品，門五金，插梢，天地插梢(天地栓+防塵 | 付 | 6 |  | 0 | M087103200B,#
| 蓋) |  |  |  | 0
| 產品，門五金，門鎖/鎖心，平頭鎖 | 付 | 6 |  | 0 | M087102000B-02,
[5 empty] | 0 | #
| 產品，門五金，門弓器，隱藏式(#3，承重 | 付 | 12 |  | 0 | M08710D000B,#
| 60kg) |  |  |  | 0
| 產品，標準門鉸鏈，旗型 | 付 | 36 |  | 0 | M087112000C,#
| 產品，門五金，推拉板/把手，不銹鋼製，管形 | 付 | 12 |  | 0 | M087105040B,#
| 把手 L=90cm |  |  |  | 0
| 產品，門五金，門止/門檔/鑲邊條，地板門止( | 付 | 12 |  | 0 | M087104100B,#
| 有磁) |  |  |  | 0
| 門窗基本材料及施工方法，嵌縫及塞水路 | M | 24.2 |  | 0 | 080500001001
| 門窗基本材料及施工方法，清潔 | 才 | 599 |  | 0 | 08050000300C
| 門窗基本材料及施工方法，安裝(含拆紙) | 式 | 1 |  | 0 | 080500002004,#
| 強化玻璃，平面，t=8mm(清，含安裝及矽粒康 | 才 | 599 |  | 0 | 088103180A,#
| 填縫) |  |  |  | 0
| 零星工料(含固定繫件、結合五金及配件) | 式 | 1 |  | 0 | W0127110004,#
| 工具損耗及其他 | 式 | 1 |  | 0 | W0127120004,#
| 合計 | 樘 | 1 |  | 0
| 人工： 機具： |  | 每 樘 單價計 |  | 0
材料： 雜項：
壹.一.E.22 | 工作項目：鋁門扇及門樘，單扇推開門+固定窗 DW2 335*300cm |  | 單位：樘 |  | 計價代碼：08120T00000A
| 工料名稱 | 單位 | 數量 | 單價 | 複價 | 編碼(備註)
| 產品，鋁門扇及門樘，單扇推開門+固定窗 | 樘 | 1 |  | 0 | M08120T00000A,#
| 產品，門五金，門鎖/鎖心，平頭鎖 | 付 | 1 |  | 0 | M087102000B-02,
[5 empty] | 0 | #
| 產品，門五金，門弓器，隱藏式(#3，承重 | 付 | 1 |  | 0 | M08710D000B,#
| 60kg) |  |  |  | 0
| 產品，標準門鉸鏈，旗型 | 付 | 3 |  | 0 | M087112000C,#
| 產品，門五金，推拉板/把手，不銹鋼製，管形 | 付 | 1 |  | 0 | M087105040B,#
| 把手 L=90cm |  |  |  | 0
| 產品，門五金，門止/門檔/鑲邊條，地板門止( | 付 | 1 |  | 0 | M087104100B,#
| 有磁) |  |  |  | 0
| 門窗基本材料及施工方法，嵌縫及塞水路 | M | 9.4 |  | 0 | 080500001001
| 門窗基本材料及施工方法，清潔 | 才 | 111 |  | 0 | 08050000300C
| 門窗基本材料及施工方法，安裝(含拆紙) | 式 | 1 |  | 0 | 080500002004,#
| 強化玻璃，平面，t=8mm(清，含安裝及矽粒康 | 才 | 111 |  | 0 | 088103180A,#
| 填縫) |  |  |  | 0
| 零星工料(含固定繫件、結合五金及配件) | 式 | 1 |  | 0 | W0127110004,#
| 工具損耗及其他 | 式 | 1 |  | 0 | W0127120004,#
| 合計 | 樘 | 1 |  | 0
| 人工： 機具： |  | 每 樘 單價計 |  | 0
材料： 雜項：
壹.一.E.23 | 工作項目：鋁門扇及門樘，單扇推開門+固定窗 DW3 335*300cm |  | 單位：樘 |  | 計價代碼：08120T00000A-01
| 工料名稱 | 單位 | 數量 | 單價 | 複價 | 編碼(備註)
| 產品，鋁門扇及門樘，單扇推開門+固定窗 | 樘 | 1 |  | 0 | M08120T00000A,#
| 產品，門五金，門鎖/鎖心，平頭鎖 | 付 | 1 |  | 0 | M087102000B-02,
[5 empty] | 0 | #
| 產品，門五金，門弓器，隱藏式(#3，承重 | 付 | 1 |  | 0 | M08710D000B,#
| 60kg) |  |  |  | 0
| 產品，標準門鉸鏈，旗型 | 付 | 3 |  | 0 | M087112000C,#
| 產品，門五金，推拉板/把手，不銹鋼製，管形 | 付 | 1 |  | 0 | M087105040B,#
| 把手 L=90cm |  |  |  | 0
| 產品，門五金，門止/門檔/鑲邊條，地板門止( | 付 | 1 |  | 0 | M087104100B,#
| 有磁) |  |  |  | 0
| 門窗基本材料及施工方法，嵌縫及塞水路 | M | 9.4 |  | 0 | 080500001001
| 門窗基本材料及施工方法，清潔 | 才 | 111 |  | 0 | 08050000300C
| 門窗基本材料及施工方法，安裝(含拆紙) | 式 | 1 |  | 0 | 080500002004,#
| 強化玻璃，平面，t=8mm(清，含安裝及矽粒康 | 才 | 111 |  | 0 | 088103180A,#
| 填縫) |  |  |  | 0
| 零星工料(含固定繫件、結合五金及配件) | 式 | 1 |  | 0 | W0127110004,#
| 工具損耗及其他 | 式 | 1 |  | 0 | W0127120004,#
| 合計 | 樘 | 1 |  | 0
| 人工： 機具： |  | 每 樘 單價計 |  | 0
材料： 雜項：
壹.一.E.24 | 工作項目：鋁窗，單扇固定窗，含百葉，百葉窗(防颱型) FW1 65*65cm |  | 單位：樘 |  | 計價代碼：08520C000J0A-01
| 工料名稱 | 單位 | 數量 | 單價 | 複價 | 編碼(備註)
| 產品，鋁窗，單扇固定窗，含百葉、紗窗 | 樘 | 1 |  | 0 | M08520C000J0A,#
| 門窗基本材料及施工方法，嵌縫及塞水路 | M | 2.4 |  | 0 | 080500001001
| 門窗基本材料及施工方法，清潔 | 才 | 4 |  | 0 | 08050000300C
| 門窗基本材料及施工方法，安裝(含拆紙) | 式 | 1 |  | 0 | 080500002004,#
| 零星工料(含固定繫件、結合五金及配件) | 式 | 1 |  | 0 | W0127110004,#
| 工具損耗及其他 | 式 | 1 |  | 0 | W0127120004,#
| 合計 | 樘 | 1 |  | 0
| 人工： 機具： |  | 每 樘 單價計 |  | 0
材料： 雜項：
壹.一.E.25 | 工作項目：鋁窗，單扇固定窗，含百葉，百葉窗(防颱型) FW2 120*150cm |  | 單位：樘 |  | 計價代碼：08520C000J0A
| 工料名稱 | 單位 | 數量 | 單價 | 複價 | 編碼(備註)
| 產品，鋁窗，單扇固定窗，含百葉、紗窗 | 樘 | 1 |  | 0 | M08520C000J0A,#
| 門窗基本材料及施工方法，嵌縫及塞水路 | M | 5.4 |  | 0 | 080500001001
| 門窗基本材料及施工方法，清潔 | 才 | 20 |  | 0 | 08050000300C
| 門窗基本材料及施工方法，安裝(含拆紙) | 式 | 1 |  | 0 | 080500002004,#
| 零星工料(含固定繫件、結合五金及配件) | 式 | 1 |  | 0 | W0127110004,#
| 工具損耗及其他 | 式 | 1 |  | 0 | W0127120004,#
| 合計 | 樘 | 1 |  | 0
| 人工： 機具： |  | 每 樘 單價計 |  | 0
材料： 雜項：
壹.一.E.26 | 工作項目：鋁窗，單扇固定窗，含百葉，百葉窗(防颱型) FW3 200*150cm |  | 單位：樘 |  | 計價代碼：08520C000J0A-02
| 工料名稱 | 單位 | 數量 | 單價 | 複價 | 編碼(備註)
| 產品，鋁窗，單扇固定窗，含百葉、紗窗 | 樘 | 1 |  | 0 | M08520C000J0A,#
| 門窗基本材料及施工方法，嵌縫及塞水路 | M | 7 |  | 0 | 080500001001
| 門窗基本材料及施工方法，清潔 | 才 | 33 |  | 0 | 08050000300C
| 門窗基本材料及施工方法，安裝(含拆紙) | 式 | 1 |  | 0 | 080500002004,#
| 零星工料(含固定繫件、結合五金及配件) | 式 | 1 |  | 0 | W0127110004,#
| 工具損耗及其他 | 式 | 1 |  | 0 | W0127120004,#
| 合計 | 樘 | 1 |  | 0
| 人工： 機具： |  | 每 樘 單價計 |  | 0
材料： 雜項：
壹.一.E.27 | 工作項目：鋁窗，單扇固定窗，含百葉，百葉窗(防颱型) FW4 100*100cm |  | 單位：樘 |  | 計價代碼：08520C000J0A-03
| 工料名稱 | 單位 | 數量 | 單價 | 複價 | 編碼(備註)
| 產品，鋁窗，單扇固定窗，含百葉、紗窗 | 樘 | 1 |  | 0 | M08520C000J0A,#
| 門窗基本材料及施工方法，嵌縫及塞水路 | M | 4 |  | 0 | 080500001001
| 門窗基本材料及施工方法，清潔 | 才 | 11 |  | 0 | 08050000300C
| 門窗基本材料及施工方法，安裝(含拆紙) | 式 | 1 |  | 0 | 080500002004,#
| 零星工料(含固定繫件、結合五金及配件) | 式 | 1 |  | 0 | W0127110004,#
| 工具損耗及其他 | 式 | 1 |  | 0 | W0127120004,#
| 合計 | 樘 | 1 |  | 0
| 人工： 機具： |  | 每 樘 單價計 |  | 0
材料： 雜項：
壹.一.E.28 | 工作項目：鋁窗，單扇固定窗，含百葉，百葉窗(防颱型) FW5 65*150cm |  | 單位：樘 |  | 計價代碼：08520C000J0A-04
| 工料名稱 | 單位 | 數量 | 單價 | 複價 | 編碼(備註)
| 產品，鋁窗，單扇固定窗，含百葉、紗窗 | 樘 | 1 |  | 0 | M08520C000J0A,#
| 門窗基本材料及施工方法，嵌縫及塞水路 | M | 3.8 |  | 0 | 080500001001
| 門窗基本材料及施工方法，清潔 | 才 | 10 |  | 0 | 08050000300C
| 門窗基本材料及施工方法，安裝(含拆紙) | 式 | 1 |  | 0 | 080500002004,#
| 零星工料(含固定繫件、結合五金及配件) | 式 | 1 |  | 0 | W0127110004,#
| 工具損耗及其他 | 式 | 1 |  | 0 | W0127120004,#
| 合計 | 樘 | 1 |  | 0
| 人工： 機具： |  | 每 樘 單價計 |  | 0
材料： 雜項：
壹.一.E.29 | 工作項目：鋁窗，單扇固定窗，含百葉，百葉窗(防颱型) FW6 30*120cm |  | 單位：樘 |  | 計價代碼：08520C000J0A-05
| 工料名稱 | 單位 | 數量 | 單價 | 複價 | 編碼(備註)
| 產品，鋁窗，單扇固定窗，含百葉、紗窗 | 樘 | 1 |  | 0 | M08520C000J0A,#
| 門窗基本材料及施工方法，嵌縫及塞水路 | M | 3 |  | 0 | 080500001001
| 門窗基本材料及施工方法，清潔 | 才 | 4 |  | 0 | 08050000300C
| 門窗基本材料及施工方法，安裝(含拆紙) | 式 | 1 |  | 0 | 080500002004,#
| 零星工料(含固定繫件、結合五金及配件) | 式 | 1 |  | 0 | W0127110004,#
| 工具損耗及其他 | 式 | 1 |  | 0 | W0127120004,#
| 合計 | 樘 | 1 |  | 0
| 人工： 機具： |  | 每 樘 單價計 |  | 0
材料： 雜項：
壹.一.E.30 | 工作項目：鋼窗，(特殊窗，方形)，熔斷式百葉窗 FW7 65*65cm |  | 單位：樘 |  | 計價代碼：08510K00000A
| 工料名稱 | 單位 | 數量 | 單價 | 複價 | 編碼(備註)
| 產品，鋼窗，(特殊窗，方形)，鍍鋅鋼(不烤漆 | 樘 | 1 |  | 0 | M08510K00000A,#
| ) |  |  |  | 0
| 門窗基本材料及施工方法，嵌縫及塞水路 | M | 2.6 |  | 0 | 080500001001
| 門窗基本材料及施工方法，清潔 | 才 | 5 |  | 0 | 08050000300C
| 門窗基本材料及施工方法，安裝(含拆紙) | 式 | 1 |  | 0 | 080500002004,#
| 零星工料(含固定繫件、結合五金及配件) | 式 | 1 |  | 0 | W0127110004,#
| 工具損耗及其他 | 式 | 1 |  | 0 | W0127120004,#
| 合計 | 樘 | 1 |  | 0
| 人工： 機具： |  | 每 樘 單價計 |  | 0
材料： 雜項：
壹.一.E.31 | 工作項目：不銹鋼捲門，1/4HP馬達(防颱型，含送電及試車) SD1 300*210+40 |  | 單位：樘 |  | 計價代碼：08332000100A
| 工料名稱 | 單位 | 數量 | 單價 | 複價 | 編碼(備註)
| 產品，不銹鋼捲門，葉片（含座板，鍍鋅）， | M2 | 7.5 |  | 0 | M08332b000002,#
| 不銹鋼304#厚度1.5mm(防颱型) |  |  |  | 0
| 產品，不銹鋼捲門，捲軸（含捲軸鏈條及捲軸 | M | 3 |  | 0 | M08332j000001,#
| 鏈齒輪，電動式），∮05 〞 |  |  |  | 0
| 產品，不銹鋼捲門，護箱（含托板，鍍鋅）， | M | 3 |  | 0 | M08332h000001,#
| 0.8t SST 304# |  |  |  | 0
| 產品，不銹鋼捲門，底座50*50*3T SST(304#) | M | 3 |  | 0 | M083320000001,#
| 產品，不銹鋼捲門，導軌（含遮煙材料，鍍鋅 | M | 2.1 |  | 0 | M08332a000001,#
| ），防颱型SST 95mm |  |  |  | 0
| 產品，不銹鋼捲門，1/4HP馬達 1∮220V | 組 | 1 |  | 0 | M083320001008,#
| 產品，不銹鋼捲門，電氣設備（含電驛、操作 | 套 | 1 |  | 0 | M08332c00000B
| 開關、極限開關） |  |  |  | 0
| 產品，不銹鋼捲門，電動開關機(遙控器1:2) | 套 | 1 |  | 0 | M08332d00000B,#
| 產品，不銹鋼捲門，障礙停止安全保護裝置， | 組 | 1 |  | 0 | M08332e000008,#
| 主機 |  |  |  | 0
| 產品，不銹鋼捲門，障礙停止安全保護裝置， | M | 3 |  | 0 | M08332e000001,#
| 鋁合金 |  |  |  | 0
| 產品，不銹鋼捲門，電動開關機(智慧型開關盒 | 組 | 1 |  | 0 | M08332d000008,#
| ) |  |  |  | 0
| 施工費，工資 | 式 | 1 |  | 0 | 0127180004,#
| 工具損耗及其他 | 式 | 1 |  | 0 | W0127120004,#
| 合計 | 樘 | 1 |  | 0
| 人工： 機具： |  | 每 樘 單價計 |  | 0
材料： 雜項：
壹.一.E.32 | 工作項目：不銹鋼捲門，1HP馬達(一般型，含送電及試車) SD2 650*245+50 |  | 單位：樘 |  | 計價代碼：08332000300A
| 工料名稱 | 單位 | 數量 | 單價 | 複價 | 編碼(備註)
| 產品，不銹鋼捲門，葉片（含座板，鍍鋅）， | M2 | 19.8 |  | 0 | M08332b000002-
| 不銹鋼304#厚度1.5mm(一般型) |  |  |  | 0 | 01,#
| 產品，不銹鋼捲門，捲軸（含捲軸鏈條及捲軸 | M | 6.5 |  | 0 | M08332j000001,#
| 鏈齒輪，電動式），∮05 〞 |  |  |  | 0
| 產品，不銹鋼捲門，護箱（含托板，鍍鋅）， | M | 6.5 |  | 0 | M08332h000001,#
| 0.8t SST 304# |  |  |  | 0
| 產品，不銹鋼捲門，底座50*50*3T SST(304#) | M | 6.5 |  | 0 | M083320000001,#
| 產品，不銹鋼捲門，導軌（含遮煙材料，鍍鋅 | M | 3.75 |  | 0 | M08332a000001-
| ），一般型SST 304#消音條60mm |  |  |  | 0 | 01,#
| 產品，不銹鋼捲門，1HP馬達 1∮220V | 組 | 1 |  | 0 | M083320003008,#
| 產品，不銹鋼捲門，電氣設備（含電驛、操作 | 套 | 1 |  | 0 | M08332c00000B
| 開關、極限開關） |  |  |  | 0
| 產品，不銹鋼捲門，電動開關機(遙控器1:2) | 套 | 1 |  | 0 | M08332d00000B,#
| 產品，不銹鋼捲門，障礙停止安全保護裝置， | 組 | 1 |  | 0 | M08332e000008,#
| 主機 |  |  |  | 0
| 產品，不銹鋼捲門，障礙停止安全保護裝置， | M | 6.5 |  | 0 | M08332e000001,#
| 鋁合金 |  |  |  | 0
| 產品，不銹鋼捲門，電動開關機(智慧型開關盒 | 組 | 1 |  | 0 | M08332d000008,#
| ) |  |  |  | 0
| 產品，鐵捲門，五金配件，檔輪 | M | 6.5 |  | 0 | M080505000041,#
| 施工費，工資 | 式 | 1 |  | 0 | 0127180004,#
| 工具損耗及其他 | 式 | 1 |  | 0 | W0127120004,#
| 合計 | 樘 | 1 |  | 0
| 人工： 機具： |  | 每 樘 單價計 |  | 0
材料： 雜項：
壹.一.E.33 | 工作項目：不銹鋼捲門，1/4HP馬達(一般型，含送電及試車) SD3 320*220+45 |  | 單位：樘 |  | 計價代碼：08332000100A-01
| 工料名稱 | 單位 | 數量 | 單價 | 複價 | 編碼(備註)
| 產品，不銹鋼捲門，葉片（含座板，鍍鋅）， | M2 | 8.5 |  | 0 | M08332b000002-
| 不銹鋼304#厚度1.5mm(一般型) |  |  |  | 0 | 01,#
| 產品，不銹鋼捲門，捲軸（含捲軸鏈條及捲軸 | M | 3.2 |  | 0 | M08332j000001,#
| 鏈齒輪，電動式），∮05 〞 |  |  |  | 0
| 產品，不銹鋼捲門，護箱（含托板，鍍鋅）， | M | 3.2 |  | 0 | M08332h000001,#
| 0.8t SST 304# |  |  |  | 0
| 產品，不銹鋼捲門，底座50*50*3T SST(304#) | M | 3.2 |  | 0 | M083320000001,#
| 產品，不銹鋼捲門，導軌（含遮煙材料，鍍鋅 | M | 2.2 |  | 0 | M08332a000001-
| ），一般型SST 304#消音條60mm |  |  |  | 0 | 01,#
| 產品，不銹鋼捲門，1/4HP馬達 1∮220V | 組 | 1 |  | 0 | M083320001008,#
| 產品，不銹鋼捲門，電氣設備（含電驛、操作 | 套 | 1 |  | 0 | M08332c00000B
| 開關、極限開關） |  |  |  | 0
| 產品，不銹鋼捲門，電動開關機(遙控器1:2) | 套 | 1 |  | 0 | M08332d00000B,#
| 產品，不銹鋼捲門，障礙停止安全保護裝置， | 組 | 1 |  | 0 | M08332e000008,#
| 主機 |  |  |  | 0
| 產品，不銹鋼捲門，障礙停止安全保護裝置， | M | 3.2 |  | 0 | M08332e000001,#
| 鋁合金 |  |  |  | 0
| 產品，不銹鋼捲門，電動開關機(智慧型開關盒 | 組 | 1 |  | 0 | M08332d000008,#
| ) |  |  |  | 0
| 施工費，工資 | 式 | 1 |  | 0 | 0127180004,#
| 工具損耗及其他 | 式 | 1 |  | 0 | W0127120004,#
| 合計 | 樘 | 1 |  | 0
| 人工： 機具： |  | 每 樘 單價計 |  | 0
材料： 雜項：
壹.一.E.34 | 工作項目：防水閘門，手動(插板) WD1 670*100 |  | 單位：樘 |  | 計價代碼：083933040A
| 工料名稱 | 單位 | 數量 | 單價 | 複價 | 編碼(備註)
| 產品，防水閘門，鋁合金門板 | 組 | 4 |  | 0 | M0839330008,#
| 產品，防水閘門，主門框及底座 | 組 | 1 |  | 0 | M0839330008-01,
[5 empty] | 0 | #
| 產品，防水閘門，迫緊裝置 | 組 | 1 |  | 0 | M0839330008-02,
[5 empty] | 0 | #
| 產品，防水閘門，活動中柱 | 只 | 1 |  | 0 | M0839330006,#
| 產品，防水閘門，支撐中柱 | 只 | 1 |  | 0 | M0839330006-01,
[5 empty] | 0 | #
| 搬運費，含保護措施 | 式 | 1 |  | 0 | 01271400C4,#
| 施工費，工資 | 式 | 1 |  | 0 | 0127180004,#
| 工具損耗及其他 | 式 | 1 |  | 0 | W0127120004,#
| 合計 | 樘 | 1 |  | 0
| 人工： 機具： |  | 每 樘 單價計 |  | 0
材料： 雜項：
壹.一.E.35 | 工作項目：防水閘門，手動(插板) WD2 320*100 |  | 單位：樘 |  | 計價代碼：083933040A-01
| 工料名稱 | 單位 | 數量 | 單價 | 複價 | 編碼(備註)
| 產品，防水閘門，鋁合金門板 | 組 | 4 |  | 0 | M0839330008,#
| 產品，防水閘門，主門框及底座 | 組 | 1 |  | 0 | M0839330008-01,
[5 empty] | 0 | #
| 產品，防水閘門，迫緊裝置 | 組 | 1 |  | 0 | M0839330008-02,
[5 empty] | 0 | #
| 產品，防水閘門，支撐中柱 | 只 | 1 |  | 0 | M0839330006-01,
[5 empty] | 0 | #
| 搬運費，含保護措施 | 式 | 1 |  | 0 | 01271400C4,#
| 施工費，工資 | 式 | 1 |  | 0 | 0127180004,#
| 工具損耗及其他 | 式 | 1 |  | 0 | W0127120004,#
| 合計 | 樘 | 1 |  | 0
| 人工： 機具： |  | 每 樘 單價計 |  | 0
材料： 雜項：
壹.一.F.1 | 工作項目：電動升降機，載人用(含人貨兩用)，4停(無機房式客用兼行動不便者使用電梯，P12-800KG-60MPM，B3~1F) |  | 單位：部 |  | 計價代碼：142101004B
| 工料名稱 | 單位 | 數量 | 單價 | 複價 | 編碼(備註)
| 產品，金屬材料，鋼料，主機座及樑 | 組 | 1 |  | 0 | M0506060008,#
| 產品，電動升降機，捲揚機及機械台，主馬達( | 組 | 1 |  | 0 | M14210Q0008,#
| 無齒輪式5.2KW) |  |  |  | 0
| 產品，電動升降機，控制盤（AC-VVVF） | 組 | 1 |  | 0 | M14210c0008,#
| 產品，電動升降機，主鋼索及調速鋼索 | 式 | 1 |  | 0 | M14210E0004,#
| 產品，電動升降機，導軌及支架，主軌 8kg/ | 式 | 1 |  | 0 | M14210F0004,#
| m、副軌 5kg/m |  |  |  | 0
| 產品，電動升降機，調速機 | 組 | 1 |  | 0 | M14210G0008
| 產品，電動升降機，車箱(廂壁1.5t髮紋不銹鋼 | 式 | 1 |  | 0 | M14210V0004,#
| +PVC地磚) |  |  |  | 0
| 產品，電動升降機，車箱門及門檻(門扇1.5t髮 | 組 | 1 |  | 0 | M14210V0008,#
| 紋不銹鋼板) |  |  |  | 0
| 產品，電動升降機，門吊箱控制機構 | 組 | 1 |  | 0 | M14210K0008
| 產品，電動升降機，門啟閉機構（含門馬達） | 組 | 1 |  | 0 | M14210R0008
| 產品，電動升降機，乘場門及門框(1.5t髮紋不 | 組 | 4 |  | 0 | M14210J0008,#，
| 銹鋼F60B認證核可) |  |  |  | 0 | 電梯送審廠商須
[5 empty] | 0 | 與認證公司同名
| 產品，電動升降機，乘場操作盤及指示器 | 組 | 4 |  | 0 | M14210L0008,#
| 產品，電動升降機，車廂操作盤 | 組 | 2 |  | 0 | M1421000008,#
| 產品，電動升降機，安全連鎖裝置 | 組 | 1 |  | 0 | M14210M0008
| 產品，電動升降機，平衡重錘及框架 | 組 | 1 |  | 0 | M14210N0008
| 產品，電動升降機，緩衝器及墊台 | 式 | 1 |  | 0 | M14210b0004,#
| 產品，電動升降機，車廂（含頂、壁、地板） | 組 | 1 |  | 0 | M14210H0008
| 殘障設備 |  |  |  | 0
| 產品，電動升降機，出入口設備（含出入口幕 | 組 | 4 |  | 0 | M14210g0008,#，
| 板及乘場防火門），內嵌式遮煙捲簾 |  |  |  | 0 | 送審電梯廠商須
[5 empty] | 0 | 與認證公司同名
| 人工： 機具： |  | 每 單價計 |  | 0
材料： 雜項：
壹.一.F.1 | 工作項目：電動升降機，載人用(含人貨兩用)，4停(無機房式客用兼行動不便者使用電梯，P12-800KG-60MPM，B3~1F) |  | 單位：部 |  | 計價代碼：142101004B
| 工料名稱 | 單位 | 數量 | 單價 | 複價 | 編碼(備註)
| 產品，電動升降機，安全連鎖裝置(UPS停電就 | 組 | 1 |  | 0 | M14210M0008-01
| 近樓層停靠裝置) |  |  |  | 0
| 電動升降機，升降電纜及配管線 | 式 | 1 |  | 0 | 14210a0004,#
| 電動升降機，試車調整費及安裝運輸費 | 式 | 1 |  | 0 | 14210e0004,#
| 電動升降機，保養維護費，1年，含竣工檢查 | 式 | 1 |  | 0 | 14210i1004,#
| 電動升降機，安裝另料 | 式 | 1 |  | 0 | 14210z0004
| 工具損耗及其他 | 式 | 1 |  | 0 | W0127120004,#
| 合計 | 部 | 1 |  | 0
| 人工： 機具： |  | 每 部 單價計 |  | 0
材料： 雜項：
壹.一.F.2 | 工作項目：污水處理設備，建築物污水處理設備，FRP 12.5CMD |  | 單位：組 |  | 計價代碼：1139210008
| 工料名稱 | 單位 | 數量 | 單價 | 複價 | 編碼(備註)
| 構造物開挖(實方) | M3 | 53 |  | 0 | 0231600003,#,*
[5 empty] | 0 | 同壹.一.F.2R.1
| 構造物回填(實方) | M3 | 24 |  | 0 | 0231700003,#,*
[5 empty] | 0 | 同壹.一.B.1
| 廢方處理，實方(含棄土證明) | M3 | 33 |  | 0 | 02323B0003,#,*
[5 empty] | 0 | 同壹.一.B.4R.6
| 普通模板，一般工程用 | M2 | 79 |  | 0 | 0311011002,#,*
[5 empty] | 0 | 同壹.一.B.7R.1
| 鋼筋，SD280，連工帶料 | T | 1.2 |  | 0 | 0321030075,#,,*
[5 empty] | 0 | 同壹.一.C.5
| 建築用混凝土，預拌，210kgf/cm2 | M3 | 10 |  | 0 | 0333024003,#,*
[5 empty] | 0 | 同壹.一.B.6R.3
| 混凝土表面處理，地坪整體粉光處理 | M2 | 6 |  | 0 | 0336070002,#,*
[5 empty] | 0 | 同壹.一.D.1
| 產品，離心式鼓風機，迴轉式鼓風機 (0.75KW, | 組 | 2 |  | 0 | M1137200008,#
| 0.2kg/cm2,0.87m3/min) |  |  |  | 0
| 產品，泵，氣昇泵 | 組 | 1 |  | 0 | M151300000008,#
| 產品，污水處理設備，建築物污水處理設備， | 式 | 1 |  | 0 | M113921J004,#
| 細氣泡型膜式散氣器(散氣設備) |  |  |  | 0
| 產品，污水處理設備，接觸濾材 | 式 | 1 |  | 0 | M113920E004
| 產品，污水管線附屬工作，人孔蓋及蓋座，鑄 | 組 | 4 |  | 0 | M02532P000008,#
| 鐵 ψ50㎝ |  |  |  | 0
| 產品，污水處理設備，建築物污水處理設備， | 組 | 1 |  | 0 | M1139210008,#
| FRP槽體 |  |  |  | 0
| 管線裝接，配電工程(含自動控制、設備配線、 | 式 | 1 |  | 0 | 0253190004-01,#
| 安裝固定等工資) |  |  |  | 0
| 管線裝接，配管工程(含預留套管,管件另料,工 | 式 | 1 |  | 0 | 0253190004,#
| 資) |  |  |  | 0
| 人工： 機具： |  | 每 組 單價計 |  | 0
材料： 雜項：
壹.一.F.2 | 工作項目：污水處理設備，建築物污水處理設備，FRP 12.5CMD |  | 單位：組 |  | 計價代碼：1139210008
| 工料名稱 | 單位 | 數量 | 單價 | 複價 | 編碼(備註)
| 搬運費，含保護措施 | 式 | 1 |  | 0 | 01271400C4,#
| 施工費，工資 | 式 | 1 |  | 0 | 0127180004,#
| 零星工料，其他間接工程費(培菌、試車) | 式 | 1 |  | 0 | W0127110004-01,
[5 empty] | 0 | #
| 工具損耗及其他 | 式 | 1 |  | 0 | W0127120004,#
| 合計 | 組 | 1 |  | 0
| 人工： 機具： |  | 每 組 單價計 |  | 0
材料： 雜項：
壹.一.F.2R.1 | 工作項目：構造物開挖(實方) |  | 單位：M3 |  | 計價代碼：0231600003
| 工料名稱 | 單位 | 數量 | 單價 | 複價 | 編碼(備註)
| 開挖機 | 時 | 0.03 |  | 0 | E000004400001
| 作業手，開挖機 | 時 | 0.03 |  | 0 | L000005200011
| 小工 | 時 | 0.02 |  | 0 | L000006100001,#
[5 empty] | 0 | ，整修工作
| 工具損耗及其他 | 式 | 1 |  | 0 | W0127120004,#
| 合計 | M3 | 1 |  | 0
| 人工： 機具： |  | 每 M3 單價計 |  | 0
材料： 雜項：
壹.一.F.3 | 工作項目：污水處理設備，建築物污水處理設備，20CMD |  | 單位：組 |  | 計價代碼：1139210008-01
| 工料名稱 | 單位 | 數量 | 單價 | 複價 | 編碼(備註)
| 產品，離心式鼓風機，迴轉式鼓風機 (0.75KW, | 組 | 2 |  | 0 | M1137200008,#
| 0.2kg/cm2,0.87m3/min) |  |  |  | 0
| 產品，沉水式污水泵(污泥泵浦) | 台 | 1 |  | 0 | M113150000A,#
| 產品，薄膜細泡式散氣設備(散氣設備) | 只 | 6 |  | 0 | M1137600006,#
| 產品，污水處理設備，接觸濾材及固定支架 ( | M3 | 10 |  | 0 | M113920E003,#
| 105M2/M3，SUS-304) |  |  |  | 0
| 產品，污水處理設備，溢流堰及浮渣擋板( | 式 | 1 |  | 0 | M1139205004,#
| PVC.FRP製SUS支架) |  |  |  | 0
| 加藥設備(含PVC配管) | 組 | 1 |  | 0 | 1124500008,#
| 產品，污水處理設備，建築物污水處理設備， | 式 | 1 |  | 0 | M1139210004,#
| 沉澱槽傾斜設施 |  |  |  | 0
| 產品，污水管線附屬工作，人孔蓋及蓋座，鑄 | 組 | 5 |  | 0 | M02532P000008-
| 鐵 ψ60㎝ |  |  |  | 0 | 01,#
| 管線裝接，配電工程(含自動控制、設備配線、 | 式 | 1 |  | 0 | 0253190004-01,#
| 安裝固定等工資) |  |  |  | 0
| 管線裝接，配管工程(含預留套管,管件另料,工 | 式 | 1 |  | 0 | 0253190004,#
| 資) |  |  |  | 0
| 搬運費，含保護措施 | 式 | 1 |  | 0 | 01271400C4,#
| 施工費，工資 | 式 | 1 |  | 0 | 0127180004,#
| 零星工料，其他間接工程費(培菌、試車) | 式 | 1 |  | 0 | W0127110004-01,
[5 empty] | 0 | #
| 設施使用許可，各項申請代辦文件(含簽證費用 | 式 | 1 |  | 0 | 0181080004,#
| 等)，開工設置審查 |  |  |  | 0
| 設施使用許可，各項申請代辦文件(含簽證費用 | 式 | 1 |  | 0 | 0181080004-01,#
| 等)，竣工審查 |  |  |  | 0
| 設施使用許可，各項申請代辦文件(含簽證費用 | 式 | 1 |  | 0 | 0181080004-02,#
| 等)，環工技師簽證費 |  |  |  | 0
| 工具損耗及其他 | 式 | 1 |  | 0 | W0127120004,#
| 人工： 機具： |  | 每 組 單價計 |  | 0
材料： 雜項：
壹.一.F.3 | 工作項目：污水處理設備，建築物污水處理設備，20CMD |  | 單位：組 |  | 計價代碼：1139210008-01
| 工料名稱 | 單位 | 數量 | 單價 | 複價 | 編碼(備註)
| 合計 | 組 | 1 |  | 0
| 人工： 機具： |  | 每 組 單價計 |  | 0
材料： 雜項：
壹.一.F.4 | 工作項目：組合式水箱，GRP |  | 單位：組 |  | 計價代碼：15410q0008
| 工料名稱 | 單位 | 數量 | 單價 | 複價 | 編碼(備註)
| 產品，組合式水箱(GRP)，長4*寬3M*高1M=12噸 | 組 | 1 |  | 0 | M15410q0008,#
| 基礎台，210kgf/cm2，組合式水箱鋼筋混凝土 | 式 | 1 |  | 0 | 1506320004-02,#
| 水泥墩基座 |  |  |  | 0
| 安裝工，設備按裝工資 | 式 | 1 |  | 0 | L000005m00004,#
| 運雜費 | 式 | 1 |  | 0 | 0127130004-01,#
| 工具損耗及其他 | 式 | 1 |  | 0 | W0127120004,#
| 合計 | 組 | 1 |  | 0
| 人工： 機具： |  | 每 組 單價計 |  | 0
材料： 雜項：
壹.一.F.5 | 工作項目：玻璃磚工程 |  | 單位：M2 |  | 計價代碼：0427000002
| 工料名稱 | 單位 | 數量 | 單價 | 複價 | 編碼(備註)
| 產品，玻璃磚，厚80mm，寬190x長190mm，彩色 | M2 | 1 |  | 0 | M0427015002,#
| 產品，玻璃磚，封縫料，矽利康（Silicon）填 | M2 | 1 |  | 0 | M0427000062,#
| 縫 |  |  |  | 0
| 產品，白水泥 | M2 | 1 |  | 0 | M0905010002
| 施工費，工資 | 式 | 1 |  | 0 | 0127180004,#
| 運雜費，吊運費 | 式 | 1 |  | 0 | 0127130004,#
| 工具損耗及其他 | 式 | 1 |  | 0 | W0127120004,#
| 合計 | M2 | 1 |  | 0
| 人工： 機具： |  | 每 M2 單價計 |  | 0
材料： 雜項：
壹.一.F.6 | 工作項目：不銹鋼鑄鋼件，電梯前警示磚 |  | 單位：組 |  | 計價代碼：05500C0008
| 工料名稱 | 單位 | 數量 | 單價 | 複價 | 編碼(備註)
| 產品，不銹鋼鑄鋼件，立柱型定位磚 | 個 | 28 |  | 0 | M05500C0007,#
| 產品，鋼筋，植筋藥劑 | 式 | 1 |  | 0 | M03210000C4
| 施工費，工資 | 式 | 1 |  | 0 | 0127180004,#
| 工具損耗及其他 | 式 | 1 |  | 0 | W0127120004,#
| 合計 | 組 | 1 |  | 0
| 人工： 機具： |  | 每 組 單價計 |  | 0
材料： 雜項：
壹.一.F.7 | 工作項目：不銹鋼鑄鋼件，樓梯前警示磚 |  | 單位：組 |  | 計價代碼：05500C0008-01
| 工料名稱 | 單位 | 數量 | 單價 | 複價 | 編碼(備註)
| 產品，不銹鋼鑄鋼件，立柱型定位磚 | 個 | 120 |  | 0 | M05500C0007,#
| 產品，鋼筋，植筋藥劑 | 式 | 1 |  | 0 | M03210000C4
| 施工費，工資 | 式 | 1 |  | 0 | 0127180004,#
| 工具損耗及其他 | 式 | 1 |  | 0 | W0127120004,#
| 合計 | 組 | 1 |  | 0
| 人工： 機具： |  | 每 組 單價計 |  | 0
材料： 雜項：
壹.一.F.8 | 工作項目：扶手及欄杆，樓梯扶手 |  | 單位：M |  | 計價代碼：0552010001
| 工料名稱 | 單位 | 數量 | 單價 | 複價 | 編碼(備註)
| 產品，金屬材料，鋼料，鋼板，70*6mm扁鐵鍍 | M | 12 |  | 0 | M05060C9001-01,
| 鋅烤漆（色另訂) |  |  |  | 0 | #
| 產品，建築鋼結構，強力螺栓，預埋固定(含基 | 式 | 1 |  | 0 | M0512430004-01,
| 座、固定板等) |  |  |  | 0 | #
| 產品，不銹鋼欄杆，圓管ψ1.5"，#304不銹鋼 | M | 1 |  | 0 | M05523K1101
| ，毛絲面 |  |  |  | 0
| 不銹鋼欄杆，烤漆 | M | 1 |  | 0 | 0552300401
| 產品，欄杆支柱，不銹鋼支柱及配件 | 式 | 1 |  | 0 | M05500L0004,#
| 產品，金屬材料，鐵件，五金零件(含固定繫件 | 式 | 1 |  | 0 | M05060D3004,#
| ) |  |  |  | 0
| 金屬材料，裁切加工電銲 | 式 | 1 |  | 0 | 050600A004
| 施工費，工資 | 式 | 1 |  | 0 | 0127180004,#
| 工具損耗及其他 | 式 | 1 |  | 0 | W0127120004,#
| 合計 | M | 1 |  | 0
| 人工： 機具： |  | 每 M 單價計 |  | 0
材料： 雜項：
壹.一.F.9 | 工作項目：扶手及欄杆，落地不銹鋼扶手 |  | 單位：M |  | 計價代碼：0552010001-02
| 工料名稱 | 單位 | 數量 | 單價 | 複價 | 編碼(備註)
| 產品，不銹鋼欄杆，圓管ψ1.5"，#304不銹鋼 | M | 1 |  | 0 | M05523K1101
| ，毛絲面 |  |  |  | 0
| 不銹鋼欄杆，烤漆 | M | 1.3 |  | 0 | 0552300401
| 產品，欄杆支柱，不銹鋼支柱及配件 | 式 | 1 |  | 0 | M05500L0004,#
| 產品，金屬材料，鐵件，五金零件(含固定繫件 | 式 | 1 |  | 0 | M05060D3004,#
| ) |  |  |  | 0
| 金屬材料，裁切加工電銲 | 式 | 1 |  | 0 | 050600A004
| 施工費，工資 | 式 | 1 |  | 0 | 0127180004,#
| 工具損耗及其他 | 式 | 1 |  | 0 | W0127120004,#
| 合計 | M | 1 |  | 0
| 人工： 機具： |  | 每 M 單價計 |  | 0
材料： 雜項：
壹.一.F.10 | 工作項目：扶手及欄杆，靠牆扶手 |  | 單位：M |  | 計價代碼：0552010001-01
| 工料名稱 | 單位 | 數量 | 單價 | 複價 | 編碼(備註)
| 產品，不銹鋼欄杆，圓管ψ1.5"，#304不銹鋼 | M | 1 |  | 0 | M05523K1101
| ，毛絲面 |  |  |  | 0
| 不銹鋼欄杆，烤漆 | M | 1.3 |  | 0 | 0552300401
| 產品，欄杆支柱，不銹鋼支柱及配件 | 式 | 1 |  | 0 | M05500L0004,#
| 產品，金屬材料，鐵件，五金零件(含固定繫件 | 式 | 1 |  | 0 | M05060D3004,#
| ) |  |  |  | 0
| 金屬材料，裁切加工電銲 | 式 | 1 |  | 0 | 050600A004
| 施工費，工資 | 式 | 1 |  | 0 | 0127180004,#
| 工具損耗及其他 | 式 | 1 |  | 0 | W0127120004,#
| 合計 | M | 1 |  | 0
| 人工： 機具： |  | 每 M 單價計 |  | 0
材料： 雜項：
壹.一.F.11 | 工作項目：一般安全欄杆 H=120cm |  | 單位：M |  | 計價代碼：0552020001
| 工料名稱 | 單位 | 數量 | 單價 | 複價 | 編碼(備註)
| 產品，金屬材料，鋼料，鋼板，70*6mm扁鐵鍍 | M | 1 |  | 0 | M05060C9001-01,
| 鋅烤漆（色另訂) |  |  |  | 0 | #
| 產品，金屬材料，鋼料，鋼板，60*9mm扁鐵鍍 | M | 17 |  | 0 | M05060C9001,#
| 鋅烤漆（黑色) |  |  |  | 0
| 產品，金屬材料，鋼料，鋼板，30*30mm鐵管鍍 | M | 1.2 |  | 0 | M05060C9001-02,
| 鋅烤漆（黑色) |  |  |  | 0 | #
| 產品，金屬材料，鋼料，鋼板，60*30mm鐵管鍍 | M | 1 |  | 0 | M05060C9001-03,
| 鋅烤漆（黑色) |  |  |  | 0 | #
| 產品，建築鋼結構，強力螺栓，預埋固定(含基 | 式 | 1 |  | 0 | M0512430004-01,
| 座、固定板等) |  |  |  | 0 | #
| 產品，金屬材料，鐵件，五金零件(含固定繫件 | 式 | 1 |  | 0 | M05060D3004,#
| ) |  |  |  | 0
| 金屬材料，裁切加工電銲 | 式 | 1 |  | 0 | 050600A004
| 施工費，工資 | 式 | 1 |  | 0 | 0127180004,#
| 工具損耗及其他 | 式 | 1 |  | 0 | W0127120004,#
| 合計 | M | 1 |  | 0
| 人工： 機具： |  | 每 M 單價計 |  | 0
材料： 雜項：
壹.一.F.12 | 工作項目：一般安全欄杆，不銹鋼管 |  | 單位：座 |  | 計價代碼：055202100A
| 工料名稱 | 單位 | 數量 | 單價 | 複價 | 編碼(備註)
| 產品，不銹鋼欄杆，圓管ψ1.5"，#304不銹鋼 | M | 26 |  | 0 | M05523K1101
| ，毛絲面 |  |  |  | 0
| 不銹鋼欄杆，烤漆 | M | 26 |  | 0 | 0552300401
| 產品，欄杆支柱，不銹鋼支柱及配件 | 式 | 1 |  | 0 | M05500L0004,#
| 產品，金屬材料，鐵件，五金零件(含固定繫件 | 式 | 1 |  | 0 | M05060D3004,#
| ) |  |  |  | 0
| 金屬材料，裁切加工電銲 | 式 | 1 |  | 0 | 050600A004
| 施工費，工資 | 式 | 1 |  | 0 | 0127180004,#
| 工具損耗及其他 | 式 | 1 |  | 0 | W0127120004,#
| 合計 | 座 | 1 |  | 0
| 人工： 機具： |  | 每 座 單價計 |  | 0
材料： 雜項：
壹.一.F.13 | 工作項目：不銹鋼爬梯 h=290cm |  | 單位：座 |  | 計價代碼：05500b000B
| 工料名稱 | 單位 | 數量 | 單價 | 複價 | 編碼(備註)
| 產品，不銹鋼欄杆，圓管ψ2.0"，#304不銹鋼 | M | 10.4 |  | 0 | M05523L1101
| ，毛絲面 |  |  |  | 0
| 產品，不銹鋼欄杆，圓管ψ1.5"，#304不銹鋼 | M | 7.5 |  | 0 | M05523K1101
| ，毛絲面 |  |  |  | 0
| 產品，不銹鋼欄杆，方管□1.5"，#304不銹鋼 | M | 9 |  | 0 | M05523B1101
| ，毛絲面 |  |  |  | 0
| 產品，不銹鋼板，304類，厚度3.0mm，毛絲面 | M | 24.2 |  | 0 | M057331B101,#
| ，w=50mm |  |  |  | 0
| 產品，金屬材料，鐵件，五金零件(含固定繫件 | 式 | 1 |  | 0 | M05060D3004,#
| ) |  |  |  | 0
| 金屬材料，裁切加工電銲 | 式 | 1 |  | 0 | 050600A004
| 施工費，工資 | 式 | 1 |  | 0 | 0127180004,#
| 工具損耗及其他 | 式 | 1 |  | 0 | W0127120004,#
| 合計 | 座 | 1 |  | 0
| 人工： 機具： |  | 每 座 單價計 |  | 0
材料： 雜項：
壹.一.F.14 | 工作項目：不銹鋼爬梯 h=210cm |  | 單位：座 |  | 計價代碼：05500b000B-01
| 工料名稱 | 單位 | 數量 | 單價 | 複價 | 編碼(備註)
| 產品，不銹鋼欄杆，圓管ψ2.0"，#304不銹鋼 | M | 3.5 |  | 0 | M05523L1101
| ，毛絲面 |  |  |  | 0
| 產品，不銹鋼欄杆，圓管ψ1.5"，#304不銹鋼 | M | 3.5 |  | 0 | M05523K1101
| ，毛絲面 |  |  |  | 0
| 產品，金屬材料，鐵件，五金零件(含固定繫件 | 式 | 1 |  | 0 | M05060D3004,#
| ) |  |  |  | 0
| 金屬材料，裁切加工電銲 | 式 | 1 |  | 0 | 050600A004
| 施工費，工資 | 式 | 1 |  | 0 | 0127180004,#
| 工具損耗及其他 | 式 | 1 |  | 0 | W0127120004,#
| 合計 | 座 | 1 |  | 0
| 人工： 機具： |  | 每 座 單價計 |  | 0
材料： 雜項：
壹.一.F.15 | 工作項目：浴廁強化美耐板隔間，隔間板 |  | 單位：M2 |  | 計價代碼：1015201002
| 工料名稱 | 單位 | 數量 | 單價 | 複價 | 編碼(備註)
| 產品，浴廁強化美耐板隔間，隔間板，22mm厚 | M2 | 1 |  | 0 | M1015201002,#
| 板材面貼美耐板 |  |  |  | 0
| 產品，活動式隔間，鋁料配件 | 式 | 1 |  | 0 | M1060000004,#
| 搬運費，含保護措施 | 式 | 1 |  | 0 | 01271400C4,#
| 施工費，工資 | 式 | 1 |  | 0 | 0127180004,#
| 零星工料(含固定繫件、結合五金及配件) | 式 | 1 |  | 0 | W0127110004,#
| 工具損耗及其他 | 式 | 1 |  | 0 | W0127120004,#
| 合計 | M2 | 1 |  | 0
| 人工： 機具： |  | 每 M2 單價計 |  | 0
材料： 雜項：
壹.一.F.16 | 工作項目：浴廁強化美耐板隔間，小便斗隔板 |  | 單位：組 |  | 計價代碼：1015204008
| 工料名稱 | 單位 | 數量 | 單價 | 複價 | 編碼(備註)
| 產品，浴廁強化美耐板隔間，小便斗隔板， | 只 | 1 |  | 0 | M1015204006,#
| 22mm厚板材面貼美耐板 |  |  |  | 0
| 搬運費，含保護措施 | 式 | 1 |  | 0 | 01271400C4,#
| 施工費，工資 | 式 | 1 |  | 0 | 0127180004,#
| 零星工料(含固定繫件、結合五金及配件) | 式 | 1 |  | 0 | W0127110004,#
| 工具損耗及其他 | 式 | 1 |  | 0 | W0127120004,#
| 合計 | 組 | 1 |  | 0
| 人工： 機具： |  | 每 組 單價計 |  | 0
材料： 雜項：
壹.一.F.21 | 工作項目：不銹鋼板，304類，厚度1.5mm，毛絲面，洗手槽 200*55cm |  | 單位：個 |  | 計價代碼：0573318107
| 工料名稱 | 單位 | 數量 | 單價 | 複價 | 編碼(備註)
| 產品，不銹鋼板，304類，厚度1.5mm，毛絲面 | M2 | 2.3 |  | 0 | M0573318102
| 金屬材料，裁切加工電銲 | 式 | 1 |  | 0 | 050600A004
| 零星工料(含固定繫件、結合五金及配件) | 式 | 1 |  | 0 | W0127110004,#
| 施工費，工資 | 式 | 1 |  | 0 | 0127180004,#
| 工具損耗及其他 | 式 | 1 |  | 0 | W0127120004,#
| 合計 | 個 | 1 |  | 0
| 人工： 機具： |  | 每 個 單價計 |  | 0
材料： 雜項：
壹.一.F.22 | 工作項目：不銹鋼板，304類，厚度1.5mm，毛絲面，洗手槽 240*60cm |  | 單位：個 |  | 計價代碼：0573318107-01
| 工料名稱 | 單位 | 數量 | 單價 | 複價 | 編碼(備註)
| 產品，不銹鋼板，304類，厚度1.5mm，毛絲面 | M2 | 2.7 |  | 0 | M0573318102
| 金屬材料，裁切加工電銲 | 式 | 1 |  | 0 | 050600A004
| 零星工料(含固定繫件、結合五金及配件) | 式 | 1 |  | 0 | W0127110004,#
| 施工費，工資 | 式 | 1 |  | 0 | 0127180004,#
| 工具損耗及其他 | 式 | 1 |  | 0 | W0127120004,#
| 合計 | 個 | 1 |  | 0
| 人工： 機具： |  | 每 個 單價計 |  | 0
材料： 雜項：
壹.一.F.23 | 工作項目：不銹鋼板，304類，厚度1.5mm，毛絲面，洗手槽 175*60cm |  | 單位：個 |  | 計價代碼：0573318107-02
| 工料名稱 | 單位 | 數量 | 單價 | 複價 | 編碼(備註)
| 產品，不銹鋼板，304類，厚度1.5mm，毛絲面 | M2 | 2 |  | 0 | M0573318102
| 金屬材料，裁切加工電銲 | 式 | 1 |  | 0 | 050600A004
| 零星工料(含固定繫件、結合五金及配件) | 式 | 1 |  | 0 | W0127110004,#
| 施工費，工資 | 式 | 1 |  | 0 | 0127180004,#
| 工具損耗及其他 | 式 | 1 |  | 0 | W0127120004,#
| 合計 | 個 | 1 |  | 0
| 人工： 機具： |  | 每 個 單價計 |  | 0
材料： 雜項：
壹.一.F.24 | 工作項目：鑄鐵件，氣密式鑄鐵蓋∮60cm |  | 單位：座 |  | 計價代碼：055620000C
| 工料名稱 | 單位 | 數量 | 單價 | 複價 | 編碼(備註)
| 產品，鑄鐵件，氣密式鑄鐵蓋(圓框圓蓋)∮ | 組 | 1 |  | 0 | M0556200008,#
| 60cm |  |  |  | 0
| 施工費，工資 | 式 | 1 |  | 0 | 0127180004,#
| 零星工料(含固定繫件、結合五金及配件) | 式 | 1 |  | 0 | W0127110004,#
| 工具損耗及其他 | 式 | 1 |  | 0 | W0127120004,#
| 合計 | 座 | 1 |  | 0
| 人工： 機具： |  | 每 座 單價計 |  | 0
材料： 雜項：
壹.一.F.25 | 工作項目：人孔蓋板，不銹鋼 90*90cm |  | 單位：座 |  | 計價代碼：05500n000B
| 工料名稱 | 單位 | 數量 | 單價 | 複價 | 編碼(備註)
| 產品，不銹鋼板，304類，厚度3.0mm，毛絲面 | 只 | 1 |  | 0 | M057331B106,#
| ，蓋板 |  |  |  | 0
| 金屬材料，裁切加工電銲 | 式 | 1 |  | 0 | 050600A004
| 施工費，工資 | 式 | 1 |  | 0 | 0127180004,#
| 零星工料(含固定繫件、結合五金及配件) | 式 | 1 |  | 0 | W0127110004,#
| 工具損耗及其他 | 式 | 1 |  | 0 | W0127120004,#
| 合計 | 座 | 1 |  | 0
| 人工： 機具： |  | 每 座 單價計 |  | 0
材料： 雜項：
壹.一.F.26 | 工作項目：鋼筋混凝土水溝(含溝蓋) W50 |  | 單位：M |  | 計價代碼：0263600001
| 工料名稱 | 單位 | 數量 | 單價 | 複價 | 編碼(備註)
| 構造物開挖(實方) | M3 | 0.9 |  | 0 | 0231600003,#,*
[5 empty] | 0 | 同壹.一.F.2R.1
| 普通模板，一般工程用 | M2 | 4 |  | 0 | 0311011002,#,*
[5 empty] | 0 | 同壹.一.B.7R.1
| 鋼筋，SD280，連工帶料 | T | 0.02 |  | 0 | 0321030075,#,,*
[5 empty] | 0 | 同壹.一.C.5
| 建築用混凝土，預拌，140kgf/cm2 | M3 | 0.07 |  | 0 | 0333022003,#,*
[5 empty] | 0 | 同壹.一.C.11
| 建築用混凝土，預拌，210kgf/cm2 | M3 | 0.6 |  | 0 | 0333024003,#,*
[5 empty] | 0 | 同壹.一.B.6R.3
| 聚氯乙烯塑膠管及配件，標稱40mm | 支 | 1 |  | 0 | 15107060000A
| 工具損耗及其他 | 式 | 1 |  | 0 | W0127120004,#
| 合計 | M | 1 |  | 0
| 人工： 機具： |  | 每 M 單價計 |  | 0
材料： 雜項：
壹.一.F.30 | 工作項目：鑄鋁件，格柵透空型(含座)(含門) W=12.6m H=285cm |  | 單位：座 |  | 計價代碼：055611000A
| 工料名稱 | 單位 | 數量 | 單價 | 複價 | 編碼(備註)
| 產品，鑄鋁件，格柵透空型(含座)(粉體塗裝) | 座 | 1 |  | 0 | M055611000A,#
| 零星工料(含固定繫件、結合五金及配件) | 式 | 1 |  | 0 | W0127110004,#
| 施工費，工資 | 式 | 1 |  | 0 | 0127180004,#
| 工具損耗及其他 | 式 | 1 |  | 0 | W0127120004,#
| 合計 | 座 | 1 |  | 0
| 人工： 機具： |  | 每 座 單價計 |  | 0
材料： 雜項：
壹.一.F.31 | 工作項目：鑄鋁件，格柵透空型(含座) W=0.5m H=220cm |  | 單位：座 |  | 計價代碼：055611000A-02
| 工料名稱 | 單位 | 數量 | 單價 | 複價 | 編碼(備註)
| 產品，鑄鋁件，格柵透空型(含座)(粉體塗裝) | 座 | 1 |  | 0 | M055611000A,#
| 零星工料(含固定繫件、結合五金及配件) | 式 | 1 |  | 0 | W0127110004,#
| 施工費，工資 | 式 | 1 |  | 0 | 0127180004,#
| 工具損耗及其他 | 式 | 1 |  | 0 | W0127120004,#
| 合計 | 座 | 1 |  | 0
| 人工： 機具： |  | 每 座 單價計 |  | 0
材料： 雜項：
壹.一.F.32 | 工作項目：油漆，外牆，美化塗裝 |  | 單位：處 |  | 計價代碼：09910003BC
| 工料名稱 | 單位 | 數量 | 單價 | 複價 | 編碼(備註)
| 產品，貼面磚，馬賽克磚(牆面手工碎片馬賽克 | M2 | 3.3 |  | 0 | M09300Q0002,#
| 材料) |  |  |  | 0
| 施工費，碎片馬賽克預先編排黏貼(漸層) | 式 | 1 |  | 0 | 0127180004-10,#
| 施工費，碎片馬賽克施工安裝 | 式 | 1 |  | 0 | 0127180004-11,#
| 產品，仿石質複層塗料，外裝薄塗材C(水泥系) | M2 | 15.5 |  | 0 | M0991110002-11,
| ，石頭漆周邊防護作業 |  |  |  | 0 | #
| 產品，仿石質複層塗料，外裝薄塗材C(水泥系) | M2 | 15.5 |  | 0 | M0991110002-12,
| ，石頭漆底層噴塗 |  |  |  | 0 | #
| 產品，仿石質複層塗料，外裝薄塗材C(水泥系) | M2 | 15.5 |  | 0 | M0991110002-13,
| ，石頭漆耐候性塗料中層噴塗 |  |  |  | 0 | #
| 產品，仿石質複層塗料，外裝薄塗材C(水泥系) | M2 | 15.5 |  | 0 | M0991110002-14,
| ，石頭漆耐候性塗料上層噴塗 |  |  |  | 0 | #
| 產品，仿石質複層塗料，外裝薄塗材C(水泥系) | M2 | 15.5 |  | 0 | M0991110002-15,
| ，靜電防止面漆 |  |  |  | 0 | #
| 產品，仿石質複層塗料，內裝薄塗材C(水泥系) | 式 | 1 |  | 0 | M09911A0004,#
| ，圖案石頭漆噴塗遮蔽治具 |  |  |  | 0
| 施工費，漆噴治具黏貼 | 式 | 1 |  | 0 | 0127180004-12,#
| 產品，仿石質複層塗料，內裝薄塗材C(水泥系) | 式 | 1 |  | 0 | M09911A0004-01,
| ，凸面圖案石頭噴塗 |  |  |  | 0 | #
| 施工費，現場圖案放樣 | 式 | 1 |  | 0 | 0127180004-13,#
| 施工費，各式配件整體彩圖設計費 | 式 | 1 |  | 0 | 0127180004-14,#
| 搬運費，含保護措施(陶製品防震包裝及運費) | 式 | 1 |  | 0 | 01271400C4-01,#
| 零星工料(含固定繫件、結合五金及配件) | 式 | 1 |  | 0 | W0127110004,#
| 工具損耗及其他 | 式 | 1 |  | 0 | W0127120004,#
| 合計 | 處 | 1 |  | 0
| 人工： 機具： |  | 每 處 單價計 |  | 0
材料： 雜項：
壹.一.F.35 | 工作項目：工區結構物及設施復原(含書圖、文件作業) |  | 單位：式 |  | 計價代碼：0299100004
| 工料名稱 | 單位 | 數量 | 單價 | 複價 | 編碼(備註)
| 工區結構物及設施復原，復原(含施工區域範圍 | 式 | 1 |  | 0 | 0299130004,#
| 復原工料費(包含地坪、高壓水泥磚、草皮、水 |  |  |  | 0
| 溝、陰井、地下管線等)) |  |  |  | 0
| 環境保護，公共設施復原費 | 式 | 1 |  | 0 | 01572Q0004,#
| 資料送審，各式施工詳圖，土木建築工程 | 式 | 1 |  | 0 | 01330A0004,#
| 資料送審，各式施工詳圖，機水電工程 | 式 | 1 |  | 0 | 01330A0004-01,#
| 臨時設施，雜項工程，地下管線處理 | 式 | 1 |  | 0 | 01510CB004,#
| 環境保護，施工中灌排水路維持 | 式 | 1 |  | 0 | 01572A0004,#
| 環境保護，逕流污染防治，防治計劃 | 式 | 1 |  | 0 | 01572H0104
| 竣工文件，含建築、水電等書、圖、設備證明 | 式 | 1 |  | 0 | 0178100004,#
| 、照片、資料彙整及文件製作 |  |  |  | 0
| 廢棄物運離工地及棄置，廢棄土石清運處理費 | 式 | 1 |  | 0 | 0212000054,#
| ，計畫書製作及申報作業費 |  |  |  | 0
| 資料送審，檢驗報告，臺中市受保護樹木計畫 | 式 | 1 |  | 0 | 0133070004-02,#
| 書製作及審查 |  |  |  | 0
| 工具損耗及其他 | 式 | 1 |  | 0 | W0127120004,#
| 合計 | 式 | 1 |  | 0
| 人工： 機具： |  | 每 式 單價計 |  | 0
材料： 雜項：
壹.一.G.7.1.6 | 工作項目：金屬導線槽，寬100x高50mm，C型鋼(配件全) |  | 單位：式 |  | 計價代碼：161360003004
| 工料名稱 | 單位 | 數量 | 單價 | 複價 | 編碼(備註)
| 產品，金屬導線槽，直式，寬100x高50mm，c型 | M | 485 |  | 0 | M161360103001,#
| 鋼 |  |  |  | 0
| 產品，金屬導線槽，90度彎角(90度彎頭) | 只 | 4 |  | 0 | M161360300006,#
| 產品，金屬導線槽，T形彎頭 | 只 | 8 |  | 0 | M161360400006,#
| 產品，金屬導線槽，垂直調整連接片 | 組 | 2 |  | 0 | M161360000008,#
| 產品，金屬導線槽，鐵製，連接片 | 只 | 200 |  | 0 | M161367000006,#
| 產品，金屬接合，螺絲(含螺帽) | 式 | 1 |  | 0 | M050900N004-01,
[5 empty] | 0 | #
| 吊掛及支撐，管線吊支架(間隔4.5M一處) | 式 | 1 |  | 0 | 1506010004-01,#
| 零星工料(含固定繫件、結合五金及配件) | 式 | 1 |  | 0 | W0127110004,#
| 施工費，工資 | 式 | 1 |  | 0 | 0127180004,#
| 合計 | 式 | 1 |  | 0
| 人工： 機具： |  | 每 式 單價計 |  | 0
材料： 雜項：
壹.一.H.1.2 | 工作項目：高壓緣石 W15 |  | 單位：M |  | 計價代碼：0277090001
| 工料名稱 | 單位 | 數量 | 單價 | 複價 | 編碼(備註)
| 產品，高壓緣石 60*21*22CM | M | 1 |  | 0 | M0277090001,#
| 建築用混凝土，預拌，210kgf/cm2 | M3 | 0.015 |  | 0 | 0333024003,#,*
[5 empty] | 0 | 同壹.一.B.6R.3
| 水泥砂漿粉刷，1：3水泥砂漿 | M3 | 0.01 |  | 0 | 0922030003,#,*
[5 empty] | 0 | 同壹.一
[5 empty] | 0 | .C.15R.2
| 水泥砂漿，抹縫水泥 | M | 1 |  | 0 | 0406100601
| 施工費，工資 | 式 | 1 |  | 0 | 0127180004,#
| 搬運費，含保護措施 | 式 | 1 |  | 0 | 01271400C4,#
| 工具損耗及其他 | 式 | 1 |  | 0 | W0127120004,#
| 合計 | M | 1 |  | 0
| 人工： 機具： |  | 每 M 單價計 |  | 0
材料： 雜項：
壹.一.H.1.3 | 工作項目：人行道面層，陶磚緣石W20 |  | 單位：M |  | 計價代碼：02778N0001
| 工料名稱 | 單位 | 數量 | 單價 | 複價 | 編碼(備註)
| 產品，人行道面層，陶磚緣石20*10*5CM(溝縫 | 塊 | 17 |  | 0 | M02778N000C,#
| 1CM) |  |  |  | 0
| 建築用混凝土，預拌，210kgf/cm2 | M3 | 0.015 |  | 0 | 0333024003,#,*
[5 empty] | 0 | 同壹.一.B.6R.3
| 水泥砂漿粉刷，1：3水泥砂漿 | M3 | 0.01 |  | 0 | 0922030003,#,*
[5 empty] | 0 | 同壹.一
[5 empty] | 0 | .C.15R.2
| 水泥砂漿，抹縫水泥 | M | 1 |  | 0 | 0406100601
| 施工費，工資 | 式 | 1 |  | 0 | 0127180004,#
| 搬運費，含保護措施 | 式 | 1 |  | 0 | 01271400C4,#
| 工具損耗及其他 | 式 | 1 |  | 0 | W0127120004,#
| 合計 | M | 1 |  | 0
| 人工： 機具： |  | 每 M 單價計 |  | 0
材料： 雜項：
壹.一.H.1.4 | 工作項目：界石 W10 |  | 單位：M |  | 計價代碼：02770A0001
| 工料名稱 | 單位 | 數量 | 單價 | 複價 | 編碼(備註)
| 產品，界石，繩編塊石-洞石面 55*10*8CM | 組 | 1.8 |  | 0 | M02770A0008,#
| 建築用混凝土，預拌，210kgf/cm2 | M3 | 0.01 |  | 0 | 0333024003,#,*
[5 empty] | 0 | 同壹.一.B.6R.3
| 水泥砂漿粉刷，1：3水泥砂漿 | M3 | 0.01 |  | 0 | 0922030003,#,*
[5 empty] | 0 | 同壹.一
[5 empty] | 0 | .C.15R.2
| 施工費，工資 | 式 | 1 |  | 0 | 0127180004,#
| 搬運費，含保護措施 | 式 | 1 |  | 0 | 01271400C4,#
| 工具損耗及其他 | 式 | 1 |  | 0 | W0127120004,#
| 合計 | M | 1 |  | 0
| 人工： 機具： |  | 每 M 單價計 |  | 0
材料： 雜項：
壹.一.H.1.5 | 工作項目：場鑄混凝土210kgf/cm2，有鋼筋，花台 |  | 單位：M |  | 計價代碼：0305441001
| 工料名稱 | 單位 | 數量 | 單價 | 複價 | 編碼(備註)
| 普通模板，一般工程用 | M2 | 0.2 |  | 0 | 0311011002,#,*
[5 empty] | 0 | 同壹.一.B.7R.1
| 建築用混凝土，預拌，210kgf/cm2 | M3 | 0.03 |  | 0 | 0333024003,#,*
[5 empty] | 0 | 同壹.一.B.6R.3
| 鋼筋，SD280，連工帶料 | T | 0.003 |  | 0 | 0321030075,#,,*
[5 empty] | 0 | 同壹.一.C.5
| 產品，混凝土空心磚，帽簷磚39*19*9CM | 塊 | 2.5 |  | 0 | M042201000A,#
| 產品，混凝土空心磚，條紋 39.9*15*19CM | 塊 | 10 |  | 0 | M042201000A-01,
[5 empty] | 0 | #
| 水泥砂漿粉刷，1：3水泥砂漿 | M3 | 0.02 |  | 0 | 0922030003,#,*
[5 empty] | 0 | 同壹.一
[5 empty] | 0 | .C.15R.2
| 砌紅磚，砌磚工 | 工 | 0.15 |  | 0 | L042115L00002,#
| 小工 | 工 | 0.01 |  | 0 | L000006100002
| 搬運費，含保護措施 | 式 | 1 |  | 0 | 01271400C4,#
| 工具損耗及其他 | 式 | 1 |  | 0 | W0127120004,#
| 合計 | M | 1 |  | 0
| 人工： 機具： |  | 每 M 單價計 |  | 0
材料： 雜項：
壹.一.H.1.6 | 工作項目：場鑄混凝土210kgf/cm2，有鋼筋，地面抿琉璃石(跳色) |  | 單位：M2 |  | 計價代碼：0305441002-01
| 工料名稱 | 單位 | 數量 | 單價 | 複價 | 編碼(備註)
| 鋼筋，SD280，連工帶料 | T | 0.007 |  | 0 | 0321030075,#,,*
[5 empty] | 0 | 同壹.一.C.5
| 建築用混凝土，預拌，210kgf/cm2 | M3 | 0.1 |  | 0 | 0333024003,#,*
[5 empty] | 0 | 同壹.一.B.6R.3
| 抿石子，地坪，抿琉璃石(跳色) | M2 | 1 |  | 0 | 0978210002,#，
[5 empty] | 0 | 配比(琉璃石：宜
[5 empty] | 0 | 蘭石＝１：2）,*
[5 empty] | 0 | 同壹.一
[5 empty] | 0 | .H.1.6R.3
| 搬運費，含保護措施 | 式 | 1 |  | 0 | 01271400C4,#
| 工具損耗及其他 | 式 | 1 |  | 0 | W0127120004,#
| 合計 | M2 | 1 |  | 0
| 人工： 機具： |  | 每 M2 單價計 |  | 0
材料： 雜項：
壹.一.H.1.6R.3 | 工作項目：抿石子，地坪，抿琉璃石(跳色) |  | 單位：M2 |  | 計價代碼：0978210002
| 工料名稱 | 單位 | 數量 | 單價 | 複價 | 編碼(備註)
| 水泥砂漿粉刷，1：3水泥砂漿，地坪，打底 | M2 | 1 |  | 0 | 0922030122,#,*
[5 empty] | 0 | 同壹.一.D.7R.1
| 產品，小石粒，亮彩琉璃石(粒徑6-9mm)黑色、 | KG | 4 |  | 0 | M09050C0009,#，
| 灰、茶色、古銅(綠建材認可產品) |  |  |  | 0 | 10KG/袋；13KG/
[5 empty] | 0 | M2
| 產品，小石粒，宜蘭石(粒徑3-6mm) | KG | 10 |  | 0 | M09050C0009-01,
[5 empty] | 0 | #，20KG/包；
[5 empty] | 0 | 15KG/M2
| 產品，裝修基本材料及施工方法，潑水劑 | M2 | 1 |  | 0 | M0905000002,#
| 抿石子，分隔壓條及勾縫費 | 式 | 1 |  | 0 | 0978200024,#
| 產品，白水泥、海菜粉及其他用料 | 式 | 1 |  | 0 | M0905010004,#
| 技術工，斬石子，抿石工 | 工 | 0.2 |  | 0 | L000005000022,#
| 小工 | 工 | 0.05 |  | 0 | L000006100002
| 工具損耗及其他 | 式 | 1 |  | 0 | W0127120004,#
| 合計 | M2 | 1 |  | 0
| 人工： 機具： |  | 每 M2 單價計 |  | 0
材料： 雜項：
壹.一.H.1.7 | 工作項目：磨石子地磚，厚度30mm(混鋪) |  | 單位：M2 |  | 計價代碼：0942105002
| 工料名稱 | 單位 | 數量 | 單價 | 複價 | 編碼(備註)
| 產品，磨石子地磚，厚度30mm(噴砂面)，45* | M2 | 1 |  | 0 | M0942105002,#，
| 45±0.3cm(灰色)，45*15±0.3cm(黑色) |  |  |  | 0 | 如圖說
| 水泥砂漿粉刷，1：3水泥砂漿 | M3 | 0.025 |  | 0 | 0922030003,#,*
[5 empty] | 0 | 同壹.一
[5 empty] | 0 | .C.15R.2
| 技術工 | 工 | 0.12 |  | 0 | L000005000002
| 小工 | 工 | 0.05 |  | 0 | L000006100002
| 鋼筋，SD280，連工帶料 | T | 0.007 |  | 0 | 0321030075,#,,*
[5 empty] | 0 | 同壹.一.C.5
| 建築用混凝土，預拌，210kgf/cm2 | M3 | 0.1 |  | 0 | 0333024003,#,*
[5 empty] | 0 | 同壹.一.B.6R.3
| 搬運費，含保護措施 | 式 | 1 |  | 0 | 01271400C4,#
| 工具損耗及其他 | 式 | 1 |  | 0 | W0127120004,#
| 合計 | M2 | 1 |  | 0
| 人工： 機具： |  | 每 M2 單價計 |  | 0
材料： 雜項：
壹.一.H.1.8 | 工作項目：磨石子地磚，450x450mm，厚度30mm±0.3mm，透心(噴砂面) |  | 單位：M2 |  | 計價代碼：0942135002
| 工料名稱 | 單位 | 數量 | 單價 | 複價 | 編碼(備註)
| 水泥砂漿粉刷，1：3水泥砂漿 | M3 | 0.025 |  | 0 | 0922030003,#,*
[5 empty] | 0 | 同壹.一
[5 empty] | 0 | .C.15R.2
| 產品，磨石子地磚，450x450mm，厚度30mm(透 | M2 | 1 |  | 0 | M0942135002,#，
| 心噴砂面、灰水泥、刻2溝、導1/4圓) |  |  |  | 0 | 含立面磚.轉台
| 技術工 | 工 | 0.35 |  | 0 | L000005000002
| 小工 | 工 | 0.06 |  | 0 | L000006100002
| 鋼筋，SD280，連工帶料 | T | 0.007 |  | 0 | 0321030075,#,,*
[5 empty] | 0 | 同壹.一.C.5
| 建築用混凝土，預拌，210kgf/cm2 | M3 | 0.1 |  | 0 | 0333024003,#,*
[5 empty] | 0 | 同壹.一.B.6R.3
| 搬運費，含保護措施 | 式 | 1 |  | 0 | 01271400C4,#
| 工具損耗及其他 | 式 | 1 |  | 0 | W0127120004,#
| 合計 | M2 | 1 |  | 0
| 人工： 機具： |  | 每 M2 單價計 |  | 0
材料： 雜項：
壹.一.H.1.9 | 工作項目：鋁條，防滑 |  | 單位：M |  | 計價代碼：05500V0001
| 工料名稱 | 單位 | 數量 | 單價 | 複價 | 編碼(備註)
| 產品，鋁條，鋁金屬壓條 50*1*1CM | 支 | 2 |  | 0 | M05500V000A,#
| 產品，金屬材料，鐵件，彈性黏著劑 | KG | 0.03 |  | 0 | M05060D0009,#
| 大工 | 工 | 0.006 |  | 0 | L000006200002
| 搬運費，含保護措施 | 式 | 1 |  | 0 | 01271400C4,#
| 工具損耗及其他 | 式 | 1 |  | 0 | W0127120004,#
| 合計 | M | 1 |  | 0
| 人工： 機具： |  | 每 M 單價計 |  | 0
材料： 雜項：
壹.一.H.1.10 | 工作項目：高壓混凝土地磚，厚80mm，長方型40*20CM |  | 單位：M2 |  | 計價代碼：0278600302
| 工料名稱 | 單位 | 數量 | 單價 | 複價 | 編碼(備註)
| 產品，高壓混凝土地磚，B級磚，厚80mm，40* | M2 | 1 |  | 0 | M0278680302,#
| 20CM(顏色A) |  |  |  | 0
| 選擇性回填材料，天然石，二分石 | M3 | 0.03 |  | 0 | 023190D003,#
| 產品，植栽，容器，不織布 | M2 | 1 |  | 0 | M02900S1002
| 粒料，細粒料，填縫砂 | 式 | 1 |  | 0 | 0305022004,#
| 級配粒料底層，鋪設及滾壓、夯實(含震動機及 | 式 | 1 |  | 0 | 0272600054,#
| 油料) |  |  |  | 0
| 施工費，工資 | 式 | 1 |  | 0 | 0127180004,#
| 搬運費，含保護措施 | 式 | 1 |  | 0 | 01271400C4,#
| 工具損耗及其他 | 式 | 1 |  | 0 | W0127120004,#
| 合計 | M2 | 1 |  | 0
| 人工： 機具： |  | 每 M2 單價計 |  | 0
材料： 雜項：
壹.一.H.1.11 | 工作項目：高壓混凝土地磚，厚60mm，長方形組合 |  | 單位：M2 |  | 計價代碼：0278600222
| 工料名稱 | 單位 | 數量 | 單價 | 複價 | 編碼(備註)
| 產品，高壓混凝土地磚，B級磚，長200*寬 | M2 | 0.2 |  | 0 | M0278685202,#
| 100mm，厚60mm(顏色B) |  |  |  | 0
| 產品，高壓混凝土地磚，B級磚，長200*寬 | M2 | 0.4 |  | 0 | M0278687202-01
| 200mm，厚60mm(條紋面) |  |  |  | 0
| 產品，高壓混凝土地磚，B級磚，厚60mm，40* | M2 | 0.4 |  | 0 | M0278680202,#
| 20CM(顏色B) |  |  |  | 0
| 選擇性回填材料，天然石，二分石 | M3 | 0.03 |  | 0 | 023190D003,#
| 產品，植栽，容器，不織布 | M2 | 1 |  | 0 | M02900S1002
| 粒料，細粒料，填縫砂 | 式 | 1 |  | 0 | 0305022004,#
| 級配粒料底層，鋪設及滾壓、夯實(含震動機及 | 式 | 1 |  | 0 | 0272600054,#
| 油料) |  |  |  | 0
| 施工費，工資 | 式 | 1 |  | 0 | 0127180004,#
| 搬運費，含保護措施 | 式 | 1 |  | 0 | 01271400C4,#
| 工具損耗及其他 | 式 | 1 |  | 0 | W0127120004,#
| 合計 | M2 | 1 |  | 0
| 人工： 機具： |  | 每 M2 單價計 |  | 0
材料： 雜項：
壹.一.H.1.12 | 工作項目：高壓混凝土地磚，厚60mm，正方形組合 |  | 單位：M2 |  | 計價代碼：0278600212
| 工料名稱 | 單位 | 數量 | 單價 | 複價 | 編碼(備註)
| 產品，高壓混凝土地磚，B級磚，長200*寬 | M2 | 0.95 |  | 0 | M0278687202
| 200mm，厚60mm |  |  |  | 0
| 產品，人行道面層，陶磚，窯燒 20*20*6CM | 塊 | 1.3 |  | 0 | M02778N000C-01,
[5 empty] | 0 | #
| 選擇性回填材料，天然石，二分石 | M3 | 0.03 |  | 0 | 023190D003,#
| 產品，植栽，容器，不織布 | M2 | 1 |  | 0 | M02900S1002
| 粒料，細粒料，填縫砂 | 式 | 1 |  | 0 | 0305022004,#
| 級配粒料底層，鋪設及滾壓、夯實(含震動機及 | 式 | 1 |  | 0 | 0272600054,#
| 油料) |  |  |  | 0
| 施工費，工資 | 式 | 1 |  | 0 | 0127180004,#
| 搬運費，含保護措施 | 式 | 1 |  | 0 | 01271400C4,#
| 工具損耗及其他 | 式 | 1 |  | 0 | W0127120004,#
| 合計 | M2 | 1 |  | 0
| 人工： 機具： |  | 每 M2 單價計 |  | 0
材料： 雜項：
壹.一.H.1.13 | 工作項目：場鑄混凝土210kgf/cm2，有鋼筋，防沉陷基礎 |  | 單位：M2 |  | 計價代碼：0305441002
| 工料名稱 | 單位 | 數量 | 單價 | 複價 | 編碼(備註)
| 透水性舖面，塊狀及鏤空狀，透水孔洞(H= | M2 | 1 |  | 0 | 0279403002-01,#
| 10cm，孔徑≧5cm)工料費 |  |  |  | 0
| 選擇性回填材料，天然石，二分石 | M3 | 0.03 |  | 0 | 023190D003,#
| 建築用混凝土，預拌，210kgf/cm2 | M3 | 0.1 |  | 0 | 0333024003,#,*
[5 empty] | 0 | 同壹.一.B.6R.3
| 銲接鋼線網(含鋪設、另料) | M2 | 1 |  | 0 | 0322000002,#
| 混凝土表面修飾，表面整平 | M2 | 1 |  | 0 | 03350F0002
| 級配粒料底層，碎石級配(含鋪設、灑水) | M3 | 0.15 |  | 0 | 0272610003,#
| 級配粒料底層，鋪設及滾壓、夯實(含震動機及 | 式 | 1 |  | 0 | 0272600054,#
| 油料) |  |  |  | 0
| 搬運費，含保護措施 | 式 | 1 |  | 0 | 01271400C4,#
| 工具損耗及其他 | 式 | 1 |  | 0 | W0127120004,#
| 合計 | M2 | 1 |  | 0
| 人工： 機具： |  | 每 M2 單價計 |  | 0
材料： 雜項：
壹.一.H.1.14 | 工作項目：高壓混凝土地磚，厚80mm，梯型飛石階梯 |  | 單位：塊 |  | 計價代碼：027860030A
| 工料名稱 | 單位 | 數量 | 單價 | 複價 | 編碼(備註)
| 產品，高壓混凝土地磚，厚80mm，噴砂面(單面 | 塊 | 1 |  | 0 | M02786003AA,#
| )梯形地磚 149.5*(30、20) |  |  |  | 0
| 水泥砂漿粉刷，1：3水泥砂漿 | M3 | 0.005 |  | 0 | 0922030003,#,*
[5 empty] | 0 | 同壹.一
[5 empty] | 0 | .C.15R.2
| 建築用混凝土，預拌，210kgf/cm2 | M3 | 0.03 |  | 0 | 0333024003,#,*
[5 empty] | 0 | 同壹.一.B.6R.3
| 大工 | 工 | 0.06 |  | 0 | L000006200002
| 搬運費，含保護措施 | 式 | 1 |  | 0 | 01271400C4,#
| 工具損耗及其他 | 式 | 1 |  | 0 | W0127120004,#
| 合計 | 塊 | 1 |  | 0
| 人工： 機具： |  | 每 塊 單價計 |  | 0
材料： 雜項：
壹.一.H.1.15 | 工作項目：場鑄混凝土210kgf/cm2，有鋼筋，矮牆座椅 |  | 單位：M |  | 計價代碼：0305441001-01
| 工料名稱 | 單位 | 數量 | 單價 | 複價 | 編碼(備註)
| 產品，不銹鋼板，304類，厚度3.0mm | KG | 5.3 |  | 0 | M057331B009
| 產品，金屬材料，SUS不鏽鋼50*50mm方管(烤漆 | KG | 13.8 |  | 0 | M05060F0009,#
| /彎曲/封口/加工處理) |  |  |  | 0
| 產品，細木作，塑木60*30mm(靠背/椅版/扶手) | M | 8.7 |  | 0 | M0620000001,#
| 施工費，工廠組立成型費 | 式 | 1 |  | 0 | 0127180004-02,#
| 產品，金屬材料，鐵件，五金零件(含固定繫件 | 式 | 1 |  | 0 | M05060D3004,#
| ) |  |  |  | 0
| 產品，緣石，岩面20*10*9CM(勾縫寬約1CM)(五 | 只 | 91 |  | 0 | M0277010006,#
| 面為砂岩面) |  |  |  | 0
| 普通模板，一般工程用 | M2 | 0.2 |  | 0 | 0311011002,#,*
[5 empty] | 0 | 同壹.一.B.7R.1
| 建築用混凝土，預拌，210kgf/cm2 | M3 | 0.03 |  | 0 | 0333024003,#,*
[5 empty] | 0 | 同壹.一.B.6R.3
| 鋼筋，SD280，連工帶料 | T | 0.003 |  | 0 | 0321030075,#,,*
[5 empty] | 0 | 同壹.一.C.5
| 水泥砂漿粉刷，1：3水泥砂漿 | M3 | 0.02 |  | 0 | 0922030003,#,*
[5 empty] | 0 | 同壹.一
[5 empty] | 0 | .C.15R.2
| 砌紅磚，砌磚工 | 工 | 1 |  | 0 | L042115L00002,#
| 小工 | 工 | 0.4 |  | 0 | L000006100002
| 搬運費，含保護措施 | 式 | 1 |  | 0 | 01271400C4,#
| 工具損耗及其他 | 式 | 1 |  | 0 | W0127120004,#
| 合計 | M | 1 |  | 0
| 人工： 機具： |  | 每 M 單價計 |  | 0
材料： 雜項：
壹.一.H.1.16 | 工作項目：油漆，牆面，美化塗裝(進排氣管) |  | 單位：M2 |  | 計價代碼：09910006B2
| 工料名稱 | 單位 | 數量 | 單價 | 複價 | 編碼(備註)
| 水泥砂漿粉刷，1：3水泥砂漿，牆面，面層粉 | M2 | 1 |  | 0 | 0922030312,#,*
| 光 |  |  |  | 0 | 同壹.一
[5 empty] | 0 | .D.12R.1
| 產品，油漆，一底二度 | M2 | 1 |  | 0 | M0991002002
| 油漆，美化塗裝(圖樣放樣) | M2 | 1 |  | 0 | 09910000B2,#
| 油漆工 | 工 | 0.04 |  | 0 | L000005M00002
| 工具損耗及其他 | 式 | 1 |  | 0 | W0127120004,#
| 合計 | M2 | 1 |  | 0
| 人工： 機具： |  | 每 M2 單價計 |  | 0
材料： 雜項：
壹.一.H.2.2 | 工作項目：橡膠地磚，無縫地墊TH:6CM |  | 單位：M2 |  | 計價代碼：0965110002
| 工料名稱 | 單位 | 數量 | 單價 | 複價 | 編碼(備註)
| 產品，橡膠地磚，無縫，面層:EPDM彩色橡膠( | M2 | 1 |  | 0 | M0965110002,#
| 厚:1公分) |  |  |  | 0
| 產品，橡膠地磚，無縫，底層:SBR黑色橡膠(厚 | M2 | 1 |  | 0 | M0965110002-01,
| :5公分) |  |  |  | 0 | #
| 產品，橡膠地磚，黏著劑，PU膠水 | M2 | 1 |  | 0 | M09651000B2,#
| 混凝土表面處理，底部基礎排水縫切割 | 式 | 1 |  | 0 | 0336000004,#
| 鋼筋，SD280，連工帶料 | T | 0.007 |  | 0 | 0321030075,#,,*
[5 empty] | 0 | 同壹.一.C.5
| 建築用混凝土，預拌，210kgf/cm2 | M3 | 0.1 |  | 0 | 0333024003,#,*
[5 empty] | 0 | 同壹.一.B.6R.3
| 技術工 | 工 | 0.1 |  | 0 | L000005000002
| 小工 | 工 | 0.1 |  | 0 | L000006100002
| 工具損耗及其他 | 式 | 1 |  | 0 | W0127120004,#
| 合計 | M2 | 1 |  | 0
| 人工： 機具： |  | 每 M2 單價計 |  | 0
材料： 雜項：
壹.一.H.2.3 | 工作項目：橡膠地磚，鋪設橡膠地墊TH:7.5cm |  | 單位：M2 |  | 計價代碼：09651000A2
| 工料名稱 | 單位 | 數量 | 單價 | 複價 | 編碼(備註)
| 產品，橡膠地磚，彈性地墊(50*50*4.5cm) | 塊 | 4 |  | 0 | M096517000A,#
| 產品，橡膠地磚，彈性地墊，聚丙烯發泡 | M2 | 1 |  | 0 | M0965170002,#
| 產品，橡膠地磚，黏著劑，PU膠水 | M2 | 1 |  | 0 | M09651000B2,#
| 混凝土表面處理，底部基礎排水縫切割 | 式 | 1 |  | 0 | 0336000004,#
| 鋼筋，SD280，連工帶料 | T | 0.007 |  | 0 | 0321030075,#,,*
[5 empty] | 0 | 同壹.一.C.5
| 建築用混凝土，預拌，210kgf/cm2 | M3 | 0.1 |  | 0 | 0333024003,#,*
[5 empty] | 0 | 同壹.一.B.6R.3
| 技術工 | 工 | 0.08 |  | 0 | L000005000002
| 小工 | 工 | 0.06 |  | 0 | L000006100002
| 工具損耗及其他 | 式 | 1 |  | 0 | W0127120004,#
| 合計 | M2 | 1 |  | 0
| 人工： 機具： |  | 每 M2 單價計 |  | 0
材料： 雜項：
壹.一.H.2.4 | 工作項目：兒童遊戲場設備，滑梯 A |  | 單位：組 |  | 計價代碼：1148110008
| 工料名稱 | 單位 | 數量 | 單價 | 複價 | 編碼(備註)
| 普通模板，一般工程用 | M2 | 17.8 |  | 0 | 0311011002,#,*
[5 empty] | 0 | 同壹.一.B.7R.1
| 鋼筋，SD280，連工帶料 | T | 0.33 |  | 0 | 0321030075,#,,*
[5 empty] | 0 | 同壹.一.C.5
| 建築用混凝土，預拌，210kgf/cm2 | M3 | 3.3 |  | 0 | 0333024003,#,*
[5 empty] | 0 | 同壹.一.B.6R.3
| 水泥磨石子，普通水泥(含封面劑) | M2 | 18 |  | 0 | 0941001002,#
| 扶手及欄杆，鋁合金(含加工組立、氟碳烤漆) | M | 4.5 |  | 0 | 0552010001-001,
[5 empty] | 0 | #
| 大工 | 工 | 3 |  | 0 | L000006200002
| 小工 | 工 | 2 |  | 0 | L000006100002
| 搬運費，含保護措施 | 式 | 1 |  | 0 | 01271400C4,#
| 零星工料(含固定繫件、結合五金及配件) | 式 | 1 |  | 0 | W0127110004,#
| 工具損耗及其他 | 式 | 1 |  | 0 | W0127120004,#
| 合計 | 組 | 1 |  | 0
| 人工： 機具： |  | 每 組 單價計 |  | 0
材料： 雜項：
壹.一.H.2.5 | 工作項目：兒童遊戲場設備，滑梯 B |  | 單位：組 |  | 計價代碼：1148110008-01
| 工料名稱 | 單位 | 數量 | 單價 | 複價 | 編碼(備註)
| 普通模板，一般工程用 | M2 | 12.4 |  | 0 | 0311011002,#,*
[5 empty] | 0 | 同壹.一.B.7R.1
| 鋼筋，SD280，連工帶料 | T | 0.105 |  | 0 | 0321030075,#,,*
[5 empty] | 0 | 同壹.一.C.5
| 建築用混凝土，預拌，210kgf/cm2 | M3 | 1.6 |  | 0 | 0333024003,#,*
[5 empty] | 0 | 同壹.一.B.6R.3
| 水泥磨石子，普通水泥(含封面劑) | M2 | 18 |  | 0 | 0941001002,#
| 扶手及欄杆，鋁合金(含加工組立、氟碳烤漆) | M | 2.3 |  | 0 | 0552010001-001,
[5 empty] | 0 | #
| 大工 | 工 | 2 |  | 0 | L000006200002
| 小工 | 工 | 2 |  | 0 | L000006100002
| 搬運費，含保護措施 | 式 | 1 |  | 0 | 01271400C4,#
| 零星工料(含固定繫件、結合五金及配件) | 式 | 1 |  | 0 | W0127110004,#
| 工具損耗及其他 | 式 | 1 |  | 0 | W0127120004,#
| 合計 | 組 | 1 |  | 0
| 人工： 機具： |  | 每 組 單價計 |  | 0
材料： 雜項：
壹.一.H.2.6 | 工作項目：兒童遊戲場設備，滑索道，單索(含固定) |  | 單位：組 |  | 計價代碼：11481B0008
| 工料名稱 | 單位 | 數量 | 單價 | 複價 | 編碼(備註)
| 產品，兒童遊戲場設備，滑索道，單索 | 組 | 1 |  | 0 | M11481B0008,#
| 安裝另料，固定基礎 | 式 | 1 |  | 0 | 01271C0004,#
| 大工 | 工 | 0.5 |  | 0 | L000006200002
| 搬運費，含保護措施 | 式 | 1 |  | 0 | 01271400C4,#
| 零星工料(含固定繫件、結合五金及配件) | 式 | 1 |  | 0 | W0127110004,#
| 工具損耗及其他 | 式 | 1 |  | 0 | W0127120004,#
| 合計 | 組 | 1 |  | 0
| 人工： 機具： |  | 每 組 單價計 |  | 0
材料： 雜項：
壹.一.H.2.7 | 工作項目：兒童遊戲場設備，攀岩牆(塔)，攀岩塊(含固定) |  | 單位：個 |  | 計價代碼：1148150007
| 工料名稱 | 單位 | 數量 | 單價 | 複價 | 編碼(備註)
| 產品，兒童遊戲場設備，攀岩牆(塔)，攀岩塊 | 個 | 1 |  | 0 | M1148150007,#
| 大工 | 工 | 0.1 |  | 0 | L000006200002
| 搬運費，含保護措施 | 式 | 1 |  | 0 | 01271400C4,#
| 工具損耗及其他 | 式 | 1 |  | 0 | W0127120004,#
| 合計 | 個 | 1 |  | 0
| 人工： 機具： |  | 每 個 單價計 |  | 0
材料： 雜項：
壹.一.H.2.8 | 工作項目：兒童遊戲場設備，梅花樁(含固定) |  | 單位：個 |  | 計價代碼：11481C0007
| 工料名稱 | 單位 | 數量 | 單價 | 複價 | 編碼(備註)
| 產品，兒童遊戲場設備，梅花樁 | 個 | 1 |  | 0 | M11481C0007
| 安裝另料，固定基礎 | 式 | 1 |  | 0 | 01271C0004,#
| 大工 | 工 | 0.3 |  | 0 | L000006200002
| 搬運費，含保護措施 | 式 | 1 |  | 0 | 01271400C4,#
| 工具損耗及其他 | 式 | 1 |  | 0 | W0127120004,#
| 合計 | 個 | 1 |  | 0
| 人工： 機具： |  | 每 個 單價計 |  | 0
材料： 雜項：
壹.一.H.2.9 | 工作項目：兒童遊戲場設備，其他遊戲種類，花形轉椅 |  | 單位：組 |  | 計價代碼：11481N0008
| 工料名稱 | 單位 | 數量 | 單價 | 複價 | 編碼(備註)
| 產品，兒童遊戲場設備，其他遊戲種類，花形 | 組 | 1 |  | 0 | M11481N0008,#
| 轉椅 |  |  |  | 0
| 安裝另料，固定基礎 | 式 | 1 |  | 0 | 01271C0004,#
| 大工 | 工 | 0.4 |  | 0 | L000006200002
| 搬運費，含保護措施 | 式 | 1 |  | 0 | 01271400C4,#
| 工具損耗及其他 | 式 | 1 |  | 0 | W0127120004,#
| 合計 | 組 | 1 |  | 0
| 人工： 機具： |  | 每 組 單價計 |  | 0
材料： 雜項：
壹.一.H.2.10 | 工作項目：鋼筋混凝土管涵，含固定 |  | 單位：組 |  | 計價代碼：0261090008
| 工料名稱 | 單位 | 數量 | 單價 | 複價 | 編碼(備註)
| 普通模板，一般工程用 | M2 | 2 |  | 0 | 0311011002,#,*
[5 empty] | 0 | 同壹.一.B.7R.1
| 鋼筋，SD280，連工帶料 | T | 0.044 |  | 0 | 0321030075,#,,*
[5 empty] | 0 | 同壹.一.C.5
| 建築用混凝土，預拌，210kgf/cm2 | M3 | 1.2 |  | 0 | 0333024003,#,*
[5 empty] | 0 | 同壹.一.B.6R.3
| 產品，鋼筋混凝土管涵，Ø270CM L:310CM | 組 | 1 |  | 0 | M0261090008,#
| 產品，油漆，一底二度 | M2 | 27 |  | 0 | M0991002002
| 油漆，美化塗裝(圖樣放樣) | M2 | 27 |  | 0 | 09910000B2,#
| 管涵，洗孔加工 | 式 | 1 |  | 0 | 0260200004,#
| 襯墊料，固定孔填矽利康 | 式 | 1 |  | 0 | 0792020004,#
| 油漆工 | 工 | 6 |  | 0 | L000005M00002
| 大工 | 工 | 4 |  | 0 | L000006200002
| 小工 | 工 | 2 |  | 0 | L000006100002
| 吊卡車，吊車及運費(含工資) | 式 | 1 |  | 0 | E000003E00004,#
| 零星工料(含固定繫件、結合五金及配件) | 式 | 1 |  | 0 | W0127110004,#
| 工具損耗及其他 | 式 | 1 |  | 0 | W0127120004,#
| 合計 | 組 | 1 |  | 0
| 人工： 機具： |  | 每 組 單價計 |  | 0
材料： 雜項：
壹.一.H.2.11 | 工作項目：場鑄混凝土210kgf/cm2，有鋼筋，沙坑矮牆 |  | 單位：M |  | 計價代碼：0305441001-02
| 工料名稱 | 單位 | 數量 | 單價 | 複價 | 編碼(備註)
| 普通模板，一般工程用 | M2 | 2.8 |  | 0 | 0311011002,#,*
[5 empty] | 0 | 同壹.一.B.7R.1
| 建築用混凝土，預拌，210kgf/cm2 | M3 | 0.3 |  | 0 | 0333024003,#,*
[5 empty] | 0 | 同壹.一.B.6R.3
| 鋼筋，SD280，連工帶料 | T | 0.034 |  | 0 | 0321030075,#,,*
[5 empty] | 0 | 同壹.一.C.5
| 抿石子，牆面，抿亮彩琉璃石(純色) | M2 | 1.5 |  | 0 | 0978220002,#,*
[5 empty] | 0 | 同壹.一
[5 empty] | 0 | .H.2.11R.4
| 搬運費，含保護措施 | 式 | 1 |  | 0 | 01271400C4,#
| 工具損耗及其他 | 式 | 1 |  | 0 | W0127120004,#
| 合計 | M | 1 |  | 0
| 人工： 機具： |  | 每 M 單價計 |  | 0
材料： 雜項：
壹.一.H.2.11R.4 | 工作項目：抿石子，牆面，抿亮彩琉璃石(純色) |  | 單位：M2 |  | 計價代碼：0978220002
| 工料名稱 | 單位 | 數量 | 單價 | 複價 | 編碼(備註)
| 水泥砂漿粉刷，1：3水泥砂漿，平頂及牆面， | M2 | 1 |  | 0 | 0922030422,#,*
| 打底 |  |  |  | 0 | 同壹.一
[5 empty] | 0 | .H.2.11R.4R.1
| 產品，小石粒，亮彩琉璃石(粒徑6-9mm)(純色) | KG | 13 |  | 0 | M09050C0009-02,
| (綠建材認可產品) |  |  |  | 0 | #，10KG/袋；
[5 empty] | 0 | 13KG/M2
| 產品，裝修基本材料及施工方法，潑水劑 | M2 | 1 |  | 0 | M0905000002,#
| 抿石子，分隔壓條及勾縫費 | 式 | 1 |  | 0 | 0978200024,#
| 產品，白水泥、海菜粉及其他用料 | 式 | 1 |  | 0 | M0905010004,#
| 技術工，斬石子，抿石工 | 工 | 0.2 |  | 0 | L000005000022,#
| 小工 | 工 | 0.05 |  | 0 | L000006100002
| 工具損耗及其他 | 式 | 1 |  | 0 | W0127120004,#
| 合計 | M2 | 1 |  | 0
| 人工： 機具： |  | 每 M2 單價計 |  | 0
材料： 雜項：
壹.一.H.2.11R.4R.1 | 工作項目：水泥砂漿粉刷，1：3水泥砂漿，平頂及牆面，打底 |  | 單位：M2 |  | 計價代碼：0922030422
| 工料名稱 | 單位 | 數量 | 單價 | 複價 | 編碼(備註)
| 水泥砂漿粉刷，1：3水泥砂漿 | M3 | 0.025 |  | 0 | 0922030003,#,*
[5 empty] | 0 | 同壹.一
[5 empty] | 0 | .C.15R.2
| 泥水工 | 工 | 0.09 |  | 0 | L000005B00002
| 小工 | 工 | 0.06 |  | 0 | L000006100002
| 工具損耗及其他 | 式 | 1 |  | 0 | W0127120004,#
| 合計 | M2 | 1 |  | 0
| 人工： 機具： |  | 每 M2 單價計 |  | 0
材料： 雜項：
壹.一.H.2.12 | 工作項目：透水性舖面，塊狀及鏤空狀，蜂巢格框 |  | 單位：M2 |  | 計價代碼：0279403002
| 工料名稱 | 單位 | 數量 | 單價 | 複價 | 編碼(備註)
| 工地清理，鋪面，基礎整平 | M2 | 1 |  | 0 | 0223030002,#
| 格梁護坡，固定錨釘，防鏽錨釘固定 | 只 | 4 |  | 0 | 0237600066,#，
[5 empty] | 0 | L≧25cm
| 產品，透水性舖面，塊狀及鏤空狀，基礎防陷 | M2 | 1.1 |  | 0 | M0279403002,#，
| 格框(間距33cm)含損耗 |  |  |  | 0 | H=7.5cm
| 產品，植栽，容器，不織布 | M2 | 1 |  | 0 | M02900S1002
| 級配粒料底層，碎石級配(含鋪設、灑水) | M3 | 0.1 |  | 0 | 0272610003,#
| 施工費，工資 | 式 | 1 |  | 0 | 0127180004,#
| 工具損耗及其他 | 式 | 1 |  | 0 | W0127120004,#
| 合計 | M2 | 1 |  | 0
| 人工： 機具： |  | 每 M2 單價計 |  | 0
材料： 雜項：
壹.一.H.2.13 | 工作項目：兒童遊戲場設備，旋轉式遊戲設備，旋轉攀爬架 |  | 單位：組 |  | 計價代碼：11481K0008
| 工料名稱 | 單位 | 數量 | 單價 | 複價 | 編碼(備註)
| 構造物開挖，機械基礎開挖 | 式 | 1 |  | 0 | 0231600004,#
| 鋼筋，SD280，連工帶料 | T | 0.01 |  | 0 | 0321030075,#,,*
[5 empty] | 0 | 同壹.一.C.5
| 建築用混凝土，預拌，210kgf/cm2 | M3 | 0.11 |  | 0 | 0333024003,#,*
[5 empty] | 0 | 同壹.一.B.6R.3
| 產品，金屬材料，基礎鋁板t=8mm | M2 | 0.25 |  | 0 | M0506000002,#
| 產品，金屬接合，基礎錨定螺栓 ø19mm | 支 | 16 |  | 0 | M050900J00A,#
| 產品，兒童遊戲場設備，鋁合金圓管外框 Ø | M | 21 |  | 0 | M1148103001,#
| 60mm |  |  |  | 0
| 產品，兒童遊戲場設備，鋁合金管扶手橫桿 | M | 17 |  | 0 | M1148103001-01,
| 30×30mm |  |  |  | 0 | #
| 鋁合金壓鑄件，氟碳烤漆 | 式 | 1 |  | 0 | 05500Db004,#
| 施工費，滾圓加工 | 式 | 1 |  | 0 | 0127180004-04,#
| 施工費，工廠組立成型費 | 式 | 1 |  | 0 | 0127180004-02,#
| 施工費，工資 | 式 | 1 |  | 0 | 0127180004,#
| 搬運費，含保護措施 | 式 | 1 |  | 0 | 01271400C4,#
| 零星工料(含固定繫件、結合五金及配件) | 式 | 1 |  | 0 | W0127110004,#
| 工具損耗及其他 | 式 | 1 |  | 0 | W0127120004,#
| 合計 | 組 | 1 |  | 0
| 人工： 機具： |  | 每 組 單價計 |  | 0
材料： 雜項：
壹.一.H.2.15 | 工作項目：場鑄混凝土210kgf/cm2，有鋼筋，遊戲場階梯階梯 |  | 單位：處 |  | 計價代碼：030544100A
| 工料名稱 | 單位 | 數量 | 單價 | 複價 | 編碼(備註)
| 普通模板，一般工程用 | M2 | 18 |  | 0 | 0311011002,#,*
[5 empty] | 0 | 同壹.一.B.7R.1
| 鋼筋，SD280，連工帶料 | T | 0.101 |  | 0 | 0321030075,#,,*
[5 empty] | 0 | 同壹.一.C.5
| 建築用混凝土，預拌，210kgf/cm2 | M3 | 3.2 |  | 0 | 0333024003,#,*
[5 empty] | 0 | 同壹.一.B.6R.3
| 抿石子，地坪，抿琉璃石(跳色) | M2 | 17 |  | 0 | 0978210002,#，
[5 empty] | 0 | 配比(琉璃石：宜
[5 empty] | 0 | 蘭石＝１：2）,*
[5 empty] | 0 | 同壹.一
[5 empty] | 0 | .H.1.6R.3
| 產品，鋁條，鋁收邊條 | M2 | 37 |  | 0 | M05500V0002,#
| 大工 | 工 | 4 |  | 0 | L000006200002
| 零星工料(含固定繫件、結合五金及配件) | 式 | 1 |  | 0 | W0127110004,#
| 工具損耗及其他 | 式 | 1 |  | 0 | W0127120004,#
| 合計 | 處 | 1 |  | 0
| 人工： 機具： |  | 每 處 單價計 |  | 0
材料： 雜項：
壹.一.H.2.16 | 工作項目：扶手，護欄扶手欄杆(L4M) |  | 單位：組 |  | 計價代碼：0552010008
| 工料名稱 | 單位 | 數量 | 單價 | 複價 | 編碼(備註)
| 產品，鋁合金壓鑄件，鋁合金底板150x150mmt= | 只 | 6 |  | 0 | M05500D0006,#
| 5mm |  |  |  | 0
| 產品，鋁合金壓鑄件，鋁合金圓管∅58mm T= | M | 12.1 |  | 0 | M05500D0001,#
| 3.5MM |  |  |  | 0
| 產品，鋁合金壓鑄件，鋁合金圓管立桿Ø35 T= | M | 4 |  | 0 | M05500D0001-01,
| 3.5MM |  |  |  | 0 | #
| 產品，鋁板，造型鋁板烤漆上色 T=1.5MM | M2 | 11.1 |  | 0 | M0550070002,#
| 產品，鋁合金壓鑄件，鋁合金套管 | 組 | 6 |  | 0 | M05500D0008,#
| 鋁合金壓鑄件，氟碳烤漆 | 式 | 1 |  | 0 | 05500Db004,#
| 施工費，工廠組立成型費 | 式 | 1 |  | 0 | 0127180004-02,#
| 施工費，工資 | 式 | 1 |  | 0 | 0127180004,#
| 運雜費，吊運費 | 式 | 1 |  | 0 | 0127130004,#
| 零星工料(含固定繫件、結合五金及配件) | 式 | 1 |  | 0 | W0127110004,#
| 工具損耗及其他 | 式 | 1 |  | 0 | W0127120004,#
| 合計 | 組 | 1 |  | 0
| 人工： 機具： |  | 每 組 單價計 |  | 0
材料： 雜項：
壹.一.H.2.17 | 工作項目：場鑄混凝土210kgf/cm2，有鋼筋，火車造型洗腳池 |  | 單位：處 |  | 計價代碼：030544100A-01
| 工料名稱 | 單位 | 數量 | 單價 | 複價 | 編碼(備註)
| 普通模板，一般工程用 | M2 | 11 |  | 0 | 0311011002,#,*
[5 empty] | 0 | 同壹.一.B.7R.1
| 鋼筋，SD280，連工帶料 | T | 0.08 |  | 0 | 0321030075,#,,*
[5 empty] | 0 | 同壹.一.C.5
| 建築用混凝土，預拌，210kgf/cm2 | M3 | 1.8 |  | 0 | 0333024003,#,*
[5 empty] | 0 | 同壹.一.B.6R.3
| 產品，銅條，放樣銅線 | 組 | 2 |  | 0 | M0905060008,#
| 抿石子，牆面，抿亮彩琉璃石(純色) | M2 | 19 |  | 0 | 0978220002,#,*
[5 empty] | 0 | 同壹.一
[5 empty] | 0 | .H.2.11R.4
| 給排水及衛生器具，含配件，給排水工程 | 式 | 1 |  | 0 | 1541000014,#
| 龍頭，一般龍頭 | 組 | 4 |  | 0 | 15410e0108
| 落水頭，防淤型排水孔 | 組 | 1 |  | 0 | 15410k0008,#
| 技術工 | 工 | 4 |  | 0 | L000005000002
| 小工 | 工 | 2 |  | 0 | L000006100002
| 零星工料(含固定繫件、結合五金及配件) | 式 | 1 |  | 0 | W0127110004,#
| 工具損耗及其他 | 式 | 1 |  | 0 | W0127120004,#
| 合計 | 處 | 1 |  | 0
| 人工： 機具： |  | 每 處 單價計 |  | 0
材料： 雜項：
壹.一.H.2.18 | 工作項目：場鑄混凝土210kgf/cm2，有鋼筋，洗手台 |  | 單位：處 |  | 計價代碼：030544100A-02
| 工料名稱 | 單位 | 數量 | 單價 | 複價 | 編碼(備註)
| 普通模板，一般工程用 | M2 | 10 |  | 0 | 0311011002,#,*
[5 empty] | 0 | 同壹.一.B.7R.1
| 鋼筋，SD280，連工帶料 | T | 0.034 |  | 0 | 0321030075,#,,*
[5 empty] | 0 | 同壹.一.C.5
| 建築用混凝土，預拌，210kgf/cm2 | M3 | 0.6 |  | 0 | 0333024003,#,*
[5 empty] | 0 | 同壹.一.B.6R.3
| 抿石子，牆面，抿亮彩琉璃石(純色) | M2 | 7 |  | 0 | 0978220002,#,*
[5 empty] | 0 | 同壹.一
[5 empty] | 0 | .H.2.11R.4
| 給排水及衛生器具，含配件，給排水工程 | 式 | 1 |  | 0 | 1541000014,#
| 龍頭，一般龍頭 | 組 | 3 |  | 0 | 15410e0108
| 落水頭，防淤型排水孔 | 組 | 1 |  | 0 | 15410k0008,#
| 技術工 | 工 | 2 |  | 0 | L000005000002
| 小工 | 工 | 1 |  | 0 | L000006100002
| 零星工料(含固定繫件、結合五金及配件) | 式 | 1 |  | 0 | W0127110004,#
| 工具損耗及其他 | 式 | 1 |  | 0 | W0127120004,#
| 合計 | 處 | 1 |  | 0
| 人工： 機具： |  | 每 處 單價計 |  | 0
材料： 雜項：
壹.一.H.2.19 | 工作項目：場鑄混凝土210kgf/cm2，有鋼筋，植栽解說導覽牆+座椅 |  | 單位：組 |  | 計價代碼：0305441008
| 工料名稱 | 單位 | 數量 | 單價 | 複價 | 編碼(備註)
| 普通模板，一般工程用 | M2 | 12 |  | 0 | 0311011002,#,*
[5 empty] | 0 | 同壹.一.B.7R.1
| 鋼筋，SD280，連工帶料 | T | 0.048 |  | 0 | 0321030075,#,,*
[5 empty] | 0 | 同壹.一.C.5
| 建築用混凝土，預拌，210kgf/cm2 | M3 | 1.4 |  | 0 | 0333024003,#,*
[5 empty] | 0 | 同壹.一.B.6R.3
| 抿石子，牆面，抿亮彩琉璃石(純色) | M2 | 2.1 |  | 0 | 0978220002,#,*
[5 empty] | 0 | 同壹.一
[5 empty] | 0 | .H.2.11R.4
| 水泥砂漿粉刷，造型鏝飾工程(牆面) | M2 | 5.9 |  | 0 | 0922000002,#,*
[5 empty] | 0 | 同壹.一
[5 empty] | 0 | .H.2.19R.5
| 標誌，解說展示 | 組 | 3 |  | 0 | 0289100008,#
| 木作及塑膠基本材料及施工方法，壓克力片 | 組 | 3 |  | 0 | 0605000008,#
| 技術工 | 工 | 2 |  | 0 | L000005000002
| 小工 | 工 | 1 |  | 0 | L000006100002
| 搬運費，含保護措施 | 式 | 1 |  | 0 | 01271400C4,#
| 工具損耗及其他 | 式 | 1 |  | 0 | W0127120004,#
| 合計 | 組 | 1 |  | 0
| 人工： 機具： |  | 每 組 單價計 |  | 0
材料： 雜項：
壹.一.H.2.19R.5 | 工作項目：水泥砂漿粉刷，造型鏝飾工程(牆面) |  | 單位：M2 |  | 計價代碼：0922000002
| 工料名稱 | 單位 | 數量 | 單價 | 複價 | 編碼(備註)
| 水泥砂漿粉刷，1：3水泥砂漿，平頂及牆面， | M2 | 1 |  | 0 | 0922030422,#,*
| 打底 |  |  |  | 0 | 同壹.一
[5 empty] | 0 | .H.2.11R.4R.1
| 產品，黏著劑，底劑 | M2 | 1 |  | 0 | M09050F0002,#
| 水泥砂漿粉刷，鏝飾砂漿 | KG | 15 |  | 0 | 0922000009,#
| 施工費，塑形技工 | 式 | 1 |  | 0 | 0127180004-05,#
| 小工 | 工 | 1 |  | 0 | L000006100002
| 搬運費，含保護措施 | 式 | 1 |  | 0 | 01271400C4,#
| 工具損耗及其他 | 式 | 1 |  | 0 | W0127120004,#
| 合計 | M2 | 1 |  | 0
| 人工： 機具： |  | 每 M2 單價計 |  | 0
材料： 雜項：
壹.一.H.2.20 | 工作項目：場鑄混凝土210kgf/cm2，有鋼筋，植栽遊戲桌 |  | 單位：組 |  | 計價代碼：0305441008-01
| 工料名稱 | 單位 | 數量 | 單價 | 複價 | 編碼(備註)
| 普通模板，一般工程用 | M2 | 4.2 |  | 0 | 0311011002,#,*
[5 empty] | 0 | 同壹.一.B.7R.1
| 鋼筋，SD280，連工帶料 | T | 0.024 |  | 0 | 0321030075,#,,*
[5 empty] | 0 | 同壹.一.C.5
| 建築用混凝土，預拌，210kgf/cm2 | M3 | 0.2 |  | 0 | 0333024003,#,*
[5 empty] | 0 | 同壹.一.B.6R.3
| 水泥砂漿粉刷，造型鏝飾工程(牆面) | M2 | 6.2 |  | 0 | 0922000002,#,*
[5 empty] | 0 | 同壹.一
[5 empty] | 0 | .H.2.19R.5
| 工具損耗及其他 | 式 | 1 |  | 0 | W0127120004,#
| 合計 | 組 | 1 |  | 0
| 人工： 機具： |  | 每 組 單價計 |  | 0
材料： 雜項：
壹.一.H.2.22 | 工作項目：標誌，指示標誌，遊戲場標示牌(單面) |  | 單位：組 |  | 計價代碼：0289180008
| 工料名稱 | 單位 | 數量 | 單價 | 複價 | 編碼(備註)
| 標誌，基礎(鋁板標誌牌)，基礎開挖及水泥灌 | 座 | 1 |  | 0 | 02891C000E,#
| 注 |  |  |  | 0
| 不銹鋼板，304類，厚度5.0mm，氟碳烤漆，不 | 組 | 1 |  | 0 | 057331D508-01,#
| 鏽鋼造型立柱 |  |  |  | 0
| 標誌，反光紙圖識(含製作費)，卡典西德(含美 | 式 | 1 |  | 0 | 0289100014,#
| 編)190*60 |  |  |  | 0
| 施工費，工資 | 式 | 1 |  | 0 | 0127180004,#
| 工具損耗及其他 | 式 | 1 |  | 0 | W0127120004,#
| 合計 | 組 | 1 |  | 0
| 人工： 機具： |  | 每 組 單價計 |  | 0
材料： 雜項：
壹.一.H.2.23 | 工作項目：標誌，指示標誌，植栽標示牌 |  | 單位：組 |  | 計價代碼：0289180008-02
| 工料名稱 | 單位 | 數量 | 單價 | 複價 | 編碼(備註)
| 不銹鋼板，304類，厚度5.0mm，氟碳烤漆，不 | 組 | 1 |  | 0 | 057331D508,#
| 鏽鋼標示板立柱 450x50 |  |  |  | 0
| 標誌，反光紙圖識(含製作費)，卡典西德(含美 | 式 | 1 |  | 0 | 0289100014-01,#
| 編)71*43 |  |  |  | 0
| 施工費，工資 | 式 | 1 |  | 0 | 0127180004,#
| 工具損耗及其他 | 式 | 1 |  | 0 | W0127120004,#
| 合計 | 組 | 1 |  | 0
| 人工： 機具： |  | 每 組 單價計 |  | 0
材料： 雜項：
壹.一.H.2.24 | 工作項目：兒童遊戲場設備，遊戲場安全測試費 |  | 單位：式 |  | 計價代碼：1148100004
| 工料名稱 | 單位 | 數量 | 單價 | 複價 | 編碼(備註)
| 資料送審，檢驗報告，書面審查費 | 式 | 1 |  | 0 | 0133070004,#
| 資料送審，檢驗報告，遊戲場所相關設施安全 | 式 | 1 |  | 0 | 0133070004-01,#
| 檢測費(CNS12642、12643、CNS15912) |  |  |  | 0
| 合計 | 式 | 1 |  | 0
| 人工： 機具： |  | 每 式 單價計 |  | 0
材料： 雜項：
壹.一.H.3.1 | 工作項目：混凝土附屬品，樓板排水層(不織布+二分碎石TH:10CM) |  | 單位：M2 |  | 計價代碼：0315000002
| 工料名稱 | 單位 | 數量 | 單價 | 複價 | 編碼(備註)
| 產品，植栽，容器，不織布 | M2 | 1 |  | 0 | M02900S1002
| 級配粒料底層，碎石級配(含鋪設、灑水) | M3 | 0.1 |  | 0 | 0272610003,#
| 施工費，工資 | 式 | 1 |  | 0 | 0127180004,#
| 搬運費，含保護措施 | 式 | 1 |  | 0 | 01271400C4,#
| 工具損耗及其他 | 式 | 1 |  | 0 | W0127120004,#
| 合計 | M2 | 1 |  | 0
| 人工： 機具： |  | 每 M2 單價計 |  | 0
材料： 雜項：
壹.一.H.3.2 | 工作項目：陰井 60*60*110cm |  | 單位：座 |  | 計價代碼：026313000B
| 工料名稱 | 單位 | 數量 | 單價 | 複價 | 編碼(備註)
| 構造物開挖(實方) | M3 | 1 |  | 0 | 0231600003,#,*
[5 empty] | 0 | 同壹.一.F.2R.1
| 普通模板，一般工程用 | M2 | 5 |  | 0 | 0311011002,#,*
[5 empty] | 0 | 同壹.一.B.7R.1
| 鋼筋，SD280，連工帶料 | T | 0.04 |  | 0 | 0321030075,#,,*
[5 empty] | 0 | 同壹.一.C.5
| 建築用混凝土，預拌，140kgf/cm2 | M3 | 0.04 |  | 0 | 0333022003,#,*
[5 empty] | 0 | 同壹.一.C.11
| 建築用混凝土，預拌，210kgf/cm2 | M3 | 0.8 |  | 0 | 0333024003,#,*
[5 empty] | 0 | 同壹.一.B.6R.3
| 產品，鍍鋅格柵板及框座，(含網及五金配件) | 塊 | 1 |  | 0 | M055307000A-01,
| 60*60*3.5cm |  |  |  | 0 | #
| 搬運費，含保護措施 | 式 | 1 |  | 0 | 01271400C4,#
| 工具損耗及其他 | 式 | 1 |  | 0 | W0127120004,#
| 合計 | 座 | 1 |  | 0
| 人工： 機具： |  | 每 座 單價計 |  | 0
材料： 雜項：
壹.一.H.3.4 | 工作項目：排水管溝，U型溝(預鑄)，含開挖、回填，20cm(含溝蓋板) |  | 單位：M |  | 計價代碼：0260120011-01
| 工料名稱 | 單位 | 數量 | 單價 | 複價 | 編碼(備註)
| 構造物開挖(實方) | M3 | 0.1 |  | 0 | 0231600003,#,*
[5 empty] | 0 | 同壹.一.F.2R.1
| 產品，預鑄混凝土，預鑄U型溝，含鍍鋅格柵板 | M | 1 |  | 0 | M0340010011-01,
| ，淨寬20CM 深度20CM |  |  |  | 0 | #
| 建築用混凝土，預拌，140kgf/cm2 | M3 | 0.06 |  | 0 | 0333022003,#,*
[5 empty] | 0 | 同壹.一.C.11
| 大工 | 工 | 0.08 |  | 0 | L000006200002
| 零星工料(含固定繫件、結合五金及配件) | 式 | 1 |  | 0 | W0127110004,#
| 搬運費，含保護措施 | 式 | 1 |  | 0 | 01271400C4,#
| 工具損耗及其他 | 式 | 1 |  | 0 | W0127120004,#
| 合計 | M | 1 |  | 0
| 人工： 機具： |  | 每 M 單價計 |  | 0
材料： 雜項：
壹.一.H.3.6 | 工作項目：地下排水，25cmHDPE排水暗管 |  | 單位：M |  | 計價代碼：0262000001
| 工料名稱 | 單位 | 數量 | 單價 | 複價 | 編碼(備註)
| 構造物開挖(實方) | M3 | 0.65 |  | 0 | 0231600003,#,*
[5 empty] | 0 | 同壹.一.F.2R.1
| 構造物回填(實方) | M3 | 0.65 |  | 0 | 0231700003,#,*
[5 empty] | 0 | 同壹.一.B.1
| 產品，地下排水，25cmHDPE透排水暗管 | M | 1 |  | 0 | M0262000001,#
| 施工費，工資 | 式 | 1 |  | 0 | 0127180004,#
| 工具損耗及其他 | 式 | 1 |  | 0 | W0127120004,#
| 合計 | M | 1 |  | 0
| 人工： 機具： |  | 每 M 單價計 |  | 0
材料： 雜項：
壹.一.H.3.7 | 工作項目：軟式盲溝透水管15cm |  | 單位：M |  | 計價代碼：02620U0001
| 工料名稱 | 單位 | 數量 | 單價 | 複價 | 編碼(備註)
| 構造物開挖(實方) | M3 | 0.65 |  | 0 | 0231600003,#,*
[5 empty] | 0 | 同壹.一.F.2R.1
| 構造物回填(實方) | M3 | 0.65 |  | 0 | 0231700003,#,*
[5 empty] | 0 | 同壹.一.B.1
| 產品，軟式盲溝透水管，D=150mm | M | 1 |  | 0 | M02620U3001,#
| 施工費，工資 | 式 | 1 |  | 0 | 0127180004,#
| 工具損耗及其他 | 式 | 1 |  | 0 | W0127120004,#
| 合計 | M | 1 |  | 0
| 人工： 機具： |  | 每 M 單價計 |  | 0
材料： 雜項：
壹.一.H.3.8 | 工作項目：透水陰井，40cm保水透氣陰井 |  | 單位：座 |  | 計價代碼：02631W000B
| 工料名稱 | 單位 | 數量 | 單價 | 複價 | 編碼(備註)
| 建築用混凝土，預拌，140kgf/cm2 | M3 | 0.04 |  | 0 | 0333022003,#,*
[5 empty] | 0 | 同壹.一.C.11
| 產品，透水陰井，40cm保水透氣陰井 | 個 | 1 |  | 0 | M02631W0007,#
| 產品，透水陰井，人孔蓋及蓋座(陰井蓋) | 個 | 1 |  | 0 | M02631W1007,#
| 產品，透水陰井，支管材料 | 式 | 1 |  | 0 | M02631W0004,#
| 金屬材料，裁切加工電銲 | 式 | 1 |  | 0 | 050600A004
| 施工費，工資 | 式 | 1 |  | 0 | 0127180004,#
| 工具損耗及其他 | 式 | 1 |  | 0 | W0127120004,#
| 合計 | 座 | 1 |  | 0
| 人工： 機具： |  | 每 座 單價計 |  | 0
材料： 雜項：
壹.一.H.4.30 | 工作項目：低壓配電盤，配電箱(屋內型)，PWA控制箱配電盤設備 |  | 單位：座 |  | 計價代碼：16401D000A-22
| 工料名稱 | 單位 | 數量 | 單價 | 複價 | 編碼(備註)
| 產品，低壓配電盤，(配電箱，屋內型，粉體烤 | 只 | 1 |  | 0 | M16401N3406,#
| 漆)，W:500，H:600，D:200 參考尺寸(依現場 |  |  |  | 0
| 實際需求製作) |  |  |  | 0
| 產品，無熔線斷路器，3P-100AF-30AT 10KA/ | 只 | 1 |  | 0 | M164113000006-
| 380V |  |  |  | 0 | 28,#
| 產品，無熔線斷路器，2P-100AF-15AT 10KA/ | 只 | 1 |  | 0 | M164112000006-
| 220V |  |  |  | 0 | 02,#
| 產品，漏電斷路器，3P-50AF-20AT 7.5KA/ | 只 | 1 |  | 0 | M164135000006-
| 380V 300mA/0.1Sec |  |  |  | 0 | 04,#
| 產品，低壓馬達起動盤，起動器，電磁開關(全 | 只 | 1 |  | 0 | M1643230106-08,
| 壓起動)，MSO 3HP |  |  |  | 0 | #
| 產品，水位計，浮球液位開關(液位控制器含偵 | 只 | 1 |  | 0 | M1342500406,#
| 測浮球) |  |  |  | 0
| 產品，低壓配電盤，五金及另料，CU BUS | 式 | 1 |  | 0 | M16401K0004-03,
| BAR 鍍錫銅排 or PVC WIRE電線 |  |  |  | 0 | #
| 低壓配電盤，五金及另料，盤內另料.銘牌.迴 | 式 | 1 |  | 0 | 16401B0004,#
| 路標示及單線圖說 |  |  |  | 0
| 電工，原廠裝配工資 | 式 | 1 |  | 0 | L000005900004,#
| 合計 | 座 | 1 |  | 0
| 人工： 機具： |  | 每 座 單價計 |  | 0
材料： 雜項：
壹.一.H.5.1 | 工作項目：植栽，客土，沃土 |  | 單位：M3 |  | 計價代碼：02900B0003
| 工料名稱 | 單位 | 數量 | 單價 | 複價 | 編碼(備註)
| 產品，植栽，客土，砂質壤土 | M3 | 0.9 |  | 0 | M02900B1003
| 產品，植栽，肥料，有機肥料，低鹽度 | M3 | 0.1 |  | 0 | M02900A1003,#
| 開挖機 | 時 | 0.02 |  | 0 | E000004400001
| 夯土機 | 時 | 0.05 |  | 0 | E000005100001
| 技術工 | 工 | 0.01 |  | 0 | L000005000002
| 小工 | 工 | 0.02 |  | 0 | L000006100002
| 工具損耗及其他 | 式 | 1 |  | 0 | W0127120004,#
| 合計 | M3 | 1 |  | 0
| 人工： 機具： |  | 每 M3 單價計 |  | 0
材料： 雜項：
壹.一.H.5.2 | 工作項目：大葉桃花心木，350 ≦ 樹高 < 400㎝，240≦樹幅＜260cm，14 ≦ 米高直徑 < 16㎝，含支架 |  | 單位：株 |  | 計價代碼：02938H6CHB1
| 工料名稱 | 單位 | 數量 | 單價 | 複價 | 編碼(備註)
| 產品，大葉桃花心木，350 ≦ 樹高 < 400㎝， | 株 | 1 |  | 0 | M02938H6CHB1
| 240≦樹幅＜260cm，14 ≦ 米高直徑 < 16㎝ |  |  |  | 0
| 植栽，客土，沃土 | M3 | 0.8 |  | 0 | 02900B0003,#,*
[5 empty] | 0 | 同壹.一.H.5.1
| 植栽，填土，餘方自行處理、就地平衡 | M3 | 0.8 |  | 0 | 0290020053,#
| 搬運費，含保護措施 | 式 | 1 |  | 0 | 01271400C4,#
| 植栽，肥料，有機肥料(工料費) | KG | 2 |  | 0 | 02900A1009,#
| 植栽，支柱，三支，環保支撐架 | 支 | 3 |  | 0 | 02900E030A,#
| 植栽工 | 工 | 0.3 |  | 0 | L000005d00002
| 植栽維護(含澆水、修剪、施肥及病蟲害防治) | 式 | 1 |  | 0 | 0293500004,#，
[5 empty] | 0 | 一年維護期
| 工具損耗及其他 | 式 | 1 |  | 0 | W0127120004,#
| 合計 | 株 | 1 |  | 0
| 人工： 機具： |  | 每 株 單價計 |  | 0
材料： 雜項：
壹.一.H.5.3 | 工作項目：光臘樹，300 ≦ 樹高 < 350㎝，200≦樹幅＜220cm，10 ≦ 米高直徑 < 11㎝ |  | 單位：株 |  | 計價代碼：02938J2BF81
| 工料名稱 | 單位 | 數量 | 單價 | 複價 | 編碼(備註)
| 產品，光臘樹，300 ≦ 樹高 < 350㎝，200≦ | 株 | 1 |  | 0 | M02938J2BF81
| 樹幅＜220cm，10 ≦ 米高直徑 < 11㎝ |  |  |  | 0
| 植栽，客土，沃土 | M3 | 0.8 |  | 0 | 02900B0003,#,*
[5 empty] | 0 | 同壹.一.H.5.1
| 植栽，填土，餘方自行處理、就地平衡 | M3 | 0.8 |  | 0 | 0290020053,#
| 搬運費，含保護措施 | 式 | 1 |  | 0 | 01271400C4,#
| 植栽，肥料，有機肥料(工料費) | KG | 2 |  | 0 | 02900A1009,#
| 植栽，支柱，三支，環保支撐架 | 支 | 3 |  | 0 | 02900E030A,#
| 植栽工 | 工 | 0.3 |  | 0 | L000005d00002
| 植栽維護(含澆水、修剪、施肥及病蟲害防治) | 式 | 1 |  | 0 | 0293500004,#，
[5 empty] | 0 | 一年維護期
| 工具損耗及其他 | 式 | 1 |  | 0 | W0127120004,#
| 合計 | 株 | 1 |  | 0
| 人工： 機具： |  | 每 株 單價計 |  | 0
材料： 雜項：
壹.一.H.5.4 | 工作項目：鐵冬青，240 ≦ 樹高 < 270㎝，200≦樹幅＜220cm，10 ≦ 米高直徑 < 11㎝ |  | 單位：株 |  | 計價代碼：02938E29F81
| 工料名稱 | 單位 | 數量 | 單價 | 複價 | 編碼(備註)
| 產品，鐵冬青，240 ≦ 樹高 < 270㎝，200≦ | 株 | 1 |  | 0 | M02938E29F81
| 樹幅＜220cm，10 ≦ 米高直徑 < 11㎝ |  |  |  | 0
| 植栽，客土，沃土 | M3 | 0.8 |  | 0 | 02900B0003,#,*
[5 empty] | 0 | 同壹.一.H.5.1
| 植栽，填土，餘方自行處理、就地平衡 | M3 | 0.8 |  | 0 | 0290020053,#
| 搬運費，含保護措施 | 式 | 1 |  | 0 | 01271400C4,#
| 植栽，肥料，有機肥料(工料費) | KG | 2 |  | 0 | 02900A1009,#
| 植栽，支柱，三支，環保支撐架 | 支 | 3 |  | 0 | 02900E030A,#
| 植栽工 | 工 | 0.3 |  | 0 | L000005d00002
| 植栽維護(含澆水、修剪、施肥及病蟲害防治) | 式 | 1 |  | 0 | 0293500004,#，
[5 empty] | 0 | 一年維護期
| 工具損耗及其他 | 式 | 1 |  | 0 | W0127120004,#
| 合計 | 株 | 1 |  | 0
| 人工： 機具： |  | 每 株 單價計 |  | 0
材料： 雜項：
壹.一.H.5.5 | 工作項目：黃槿，180 ≦ 樹高 < 210㎝，100≦樹幅＜120cm |  | 單位：株 |  | 計價代碼：02938AM7A01
| 工料名稱 | 單位 | 數量 | 單價 | 複價 | 編碼(備註)
| 產品，黃槿，180 ≦ 樹高 < 210㎝，100≦樹 | 株 | 1 |  | 0 | M02938AM7A01
| 幅＜120cm |  |  |  | 0
| 植栽，客土，沃土 | M3 | 0.6 |  | 0 | 02900B0003,#,*
[5 empty] | 0 | 同壹.一.H.5.1
| 植栽，填土，餘方自行處理、就地平衡 | M3 | 0.6 |  | 0 | 0290020053,#
| 搬運費，含保護措施 | 式 | 1 |  | 0 | 01271400C4,#
| 植栽，肥料，有機肥料(工料費) | KG | 1 |  | 0 | 02900A1009,#
| 植栽，支柱，三支，環保支撐架 | 支 | 3 |  | 0 | 02900E030A,#
| 植栽工 | 工 | 0.1 |  | 0 | L000005d00002
| 植栽維護(含澆水、修剪、施肥及病蟲害防治) | 式 | 1 |  | 0 | 0293500004,#，
[5 empty] | 0 | 一年維護期
| 工具損耗及其他 | 式 | 1 |  | 0 | W0127120004,#
| 合計 | 株 | 1 |  | 0
| 人工： 機具： |  | 每 株 單價計 |  | 0
材料： 雜項：
壹.一.H.5.6 | 工作項目：春不老，120≦高度<130㎝，50≦寬度＜60cm |  | 單位：株 |  | 計價代碼：02932HBGA01
| 工料名稱 | 單位 | 數量 | 單價 | 複價 | 編碼(備註)
| 產品，春不老，120≦高度<130㎝，50≦寬度＜ | 株 | 1 |  | 0 | M02932HBGA01
| 60cm |  |  |  | 0
| 植栽，客土，沃土 | M3 | 0.1 |  | 0 | 02900B0003,#,*
[5 empty] | 0 | 同壹.一.H.5.1
| 植栽，填土，餘方自行處理、就地平衡 | M3 | 0.1 |  | 0 | 0290020053,#
| 植栽，肥料，有機肥料(工料費) | KG | 0.2 |  | 0 | 02900A1009,#
| 搬運費，含保護措施 | 式 | 1 |  | 0 | 01271400C4,#
| 植栽工 | 工 | 0.12 |  | 0 | L000005d00002
| 植栽維護(含澆水、修剪、施肥及病蟲害防治) | 式 | 1 |  | 0 | 0293500004,#，
[5 empty] | 0 | 一年維護期
| 工具損耗及其他 | 式 | 1 |  | 0 | W0127120004,#
| 合計 | 株 | 1 |  | 0
| 人工： 機具： |  | 每 株 單價計 |  | 0
材料： 雜項：
壹.一.H.5.7 | 工作項目：桂葉黃梅，120≦高度<130㎝，50≦寬度＜60cm |  | 單位：株 |  | 計價代碼：02932U1GA01
| 工料名稱 | 單位 | 數量 | 單價 | 複價 | 編碼(備註)
| 產品，桂葉黃梅，120≦高度<130㎝，50≦寬度 | 株 | 1 |  | 0 | M02932U1GA01
| ＜60cm |  |  |  | 0
| 植栽，客土，沃土 | M3 | 0.1 |  | 0 | 02900B0003,#,*
[5 empty] | 0 | 同壹.一.H.5.1
| 植栽，填土，餘方自行處理、就地平衡 | M3 | 0.1 |  | 0 | 0290020053,#
| 植栽，肥料，有機肥料(工料費) | KG | 0.2 |  | 0 | 02900A1009,#
| 搬運費，含保護措施 | 式 | 1 |  | 0 | 01271400C4,#
| 植栽工 | 工 | 0.2 |  | 0 | L000005d00002
| 植栽維護(含澆水、修剪、施肥及病蟲害防治) | 式 | 1 |  | 0 | 0293500004,#，
[5 empty] | 0 | 一年維護期
| 工具損耗及其他 | 式 | 1 |  | 0 | W0127120004,#
| 合計 | 株 | 1 |  | 0
| 人工： 機具： |  | 每 株 單價計 |  | 0
材料： 雜項：
壹.一.H.5.8 | 工作項目：紫茉莉，60≦ 高度＜70㎝，30≦寬度＜35cm |  | 單位：株 |  | 計價代碼：0293283A601
| 工料名稱 | 單位 | 數量 | 單價 | 複價 | 編碼(備註)
| 產品，紫茉莉，60≦ 高度＜70㎝，30≦寬度＜ | 株 | 1 |  | 0 | M0293283A601,#
| 35cm |  |  |  | 0 | ，16株/M2
| 植栽，客土，沃土 | M3 | 0.1 |  | 0 | 02900B0003,#,*
[5 empty] | 0 | 同壹.一.H.5.1
| 植栽，填土，餘方自行處理、就地平衡 | M3 | 0.02 |  | 0 | 0290020053,#
| 植栽，肥料，有機肥料(工料費) | KG | 0.2 |  | 0 | 02900A1009,#
| 搬運費，含保護措施 | 式 | 1 |  | 0 | 01271400C4,#
| 植栽工 | 工 | 0.01 |  | 0 | L000005d00002
| 植栽維護(含澆水、修剪、施肥及病蟲害防治) | 式 | 1 |  | 0 | 0293500004,#，
[5 empty] | 0 | 一年維護期
| 工具損耗及其他 | 式 | 1 |  | 0 | W0127120004,#
| 合計 | 株 | 1 |  | 0
| 人工： 機具： |  | 每 株 單價計 |  | 0
材料： 雜項：
壹.一.H.5.9 | 工作項目：珊瑚樹，120 ≦ 樹高 < 150㎝，50≦樹幅＜60cm |  | 單位：株 |  | 計價代碼：029386A5501
| 工料名稱 | 單位 | 數量 | 單價 | 複價 | 編碼(備註)
| 產品，珊瑚樹，120 ≦ 樹高 < 150㎝，50≦樹 | 株 | 1 |  | 0 | M029386A5501
| 幅＜60cm |  |  |  | 0
| 植栽，客土，沃土 | M3 | 0.1 |  | 0 | 02900B0003,#,*
[5 empty] | 0 | 同壹.一.H.5.1
| 植栽，填土，餘方自行處理、就地平衡 | M3 | 0.1 |  | 0 | 0290020053,#
| 植栽，肥料，有機肥料(工料費) | KG | 0.2 |  | 0 | 02900A1009,#
| 搬運費，含保護措施 | 式 | 1 |  | 0 | 01271400C4,#
| 植栽工 | 工 | 0.2 |  | 0 | L000005d00002
| 植栽維護(含澆水、修剪、施肥及病蟲害防治) | 式 | 1 |  | 0 | 0293500004,#，
[5 empty] | 0 | 一年維護期
| 工具損耗及其他 | 式 | 1 |  | 0 | W0127120004,#
| 合計 | 株 | 1 |  | 0
| 人工： 機具： |  | 每 株 單價計 |  | 0
材料： 雜項：
壹.一.H.5.10 | 工作項目：移植，(灌木類，二次移植)月橘；既有灌木假植，並種回指定位置 |  | 單位：株 |  | 計價代碼：029056000A
| 工料名稱 | 單位 | 數量 | 單價 | 複價 | 編碼(備註)
| 植栽，肥料，有機肥料(工料費) | KG | 0.12 |  | 0 | 02900A1009,#
| 植栽，客土，沃土 | M3 | 0.02 |  | 0 | 02900B0003,#,*
[5 empty] | 0 | 同壹.一.H.5.1
| 植栽，填土，餘方自行處理、就地平衡 | M3 | 0.02 |  | 0 | 0290020053,#
| 搬運費，含保護措施 | 式 | 1 |  | 0 | 01271400C4,#
| 植栽工 | 工 | 0.025 |  | 0 | L000005d00002
| 植栽維護(含澆水、修剪、施肥及病蟲害防治) | 式 | 1 |  | 0 | 0293500004,#，
[5 empty] | 0 | 一年維護期
| 工具損耗及其他 | 式 | 1 |  | 0 | W0127120004,#
| 合計 | 株 | 1 |  | 0
| 人工： 機具： |  | 每 株 單價計 |  | 0
材料： 雜項：
壹.一.H.5.11 | 工作項目：移植，(灌木類，二次移植)矮仙丹；既有灌木假植，並種回指定位置 |  | 單位：株 |  | 計價代碼：029056000A-01
| 工料名稱 | 單位 | 數量 | 單價 | 複價 | 編碼(備註)
| 植栽，肥料，有機肥料(工料費) | KG | 0.12 |  | 0 | 02900A1009,#
| 植栽，客土，沃土 | M3 | 0.02 |  | 0 | 02900B0003,#,*
[5 empty] | 0 | 同壹.一.H.5.1
| 植栽，填土，餘方自行處理、就地平衡 | M3 | 0.02 |  | 0 | 0290020053,#
| 搬運費，含保護措施 | 式 | 1 |  | 0 | 01271400C4,#
| 植栽工 | 工 | 0.025 |  | 0 | L000005d00002
| 植栽維護(含澆水、修剪、施肥及病蟲害防治) | 式 | 1 |  | 0 | 0293500004,#，
[5 empty] | 0 | 一年維護期
| 工具損耗及其他 | 式 | 1 |  | 0 | W0127120004,#
| 合計 | 株 | 1 |  | 0
| 人工： 機具： |  | 每 株 單價計 |  | 0
材料： 雜項：
壹.一.H.5.12 | 工作項目：美人蕉，40≦高度＜50cm，20≦寬度＜30cm |  | 單位：株 |  | 計價代碼：02922914301
| 工料名稱 | 單位 | 數量 | 單價 | 複價 | 編碼(備註)
| 產品，美人蕉，40≦高度＜50cm，20≦寬度＜ | 株 | 1 |  | 0 | M02922914301,#
| 30cm |  |  |  | 0 | ，16株/M2
| 植栽，肥料，有機肥料(工料費) | KG | 0.12 |  | 0 | 02900A1009,#
| 植栽，客土，沃土 | M3 | 0.02 |  | 0 | 02900B0003,#,*
[5 empty] | 0 | 同壹.一.H.5.1
| 植栽，填土，餘方自行處理、就地平衡 | M3 | 0.02 |  | 0 | 0290020053,#
| 搬運費，含保護措施 | 式 | 1 |  | 0 | 01271400C4,#
| 植栽工 | 工 | 0.025 |  | 0 | L000005d00002
| 植栽維護(含澆水、修剪、施肥及病蟲害防治) | 式 | 1 |  | 0 | 0293500004,#，
[5 empty] | 0 | 一年維護期
| 工具損耗及其他 | 式 | 1 |  | 0 | W0127120004,#
| 合計 | 株 | 1 |  | 0
| 人工： 機具： |  | 每 株 單價計 |  | 0
材料： 雜項：
壹.一.H.5.13 | 工作項目：草本類植栽，20≦高度＜30cm，10≦寬度＜20cm，含羞草 |  | 單位：株 |  | 計價代碼：02922002201
| 工料名稱 | 單位 | 數量 | 單價 | 複價 | 編碼(備註)
| 產品，草本類植栽，20≦高度＜30cm，10≦寬 | 株 | 1 |  | 0 | M02922002201,#
| 度＜20cm，含羞草 |  |  |  | 0 | ，36株/M2
| 植栽，肥料，有機肥料(工料費) | KG | 0.12 |  | 0 | 02900A1009,#
| 植栽，客土，沃土 | M3 | 0.01 |  | 0 | 02900B0003,#,*
[5 empty] | 0 | 同壹.一.H.5.1
| 植栽，填土，餘方自行處理、就地平衡 | M3 | 0.01 |  | 0 | 0290020053,#
| 搬運費，含保護措施 | 式 | 1 |  | 0 | 01271400C4,#
| 植栽工 | 工 | 0.01 |  | 0 | L000005d00002
| 植栽維護(含澆水、修剪、施肥及病蟲害防治) | 式 | 1 |  | 0 | 0293500004,#，
[5 empty] | 0 | 一年維護期
| 工具損耗及其他 | 式 | 1 |  | 0 | W0127120004,#
| 合計 | 株 | 1 |  | 0
| 人工： 機具： |  | 每 株 單價計 |  | 0
材料： 雜項：
壹.一.H.5.14 | 工作項目：草本類植栽，40≦高度＜50cm，20≦寬度＜30cm，鳳仙花 |  | 單位：株 |  | 計價代碼：02922004301
| 工料名稱 | 單位 | 數量 | 單價 | 複價 | 編碼(備註)
| 產品，草本類植栽，40≦高度＜50cm，20≦寬 | 株 | 1 |  | 0 | M02922004301,#
| 度＜30cm，鳳仙花 |  |  |  | 0 | ，25株/M2
| 植栽，肥料，有機肥料(工料費) | KG | 0.12 |  | 0 | 02900A1009,#
| 植栽，客土，沃土 | M3 | 0.01 |  | 0 | 02900B0003,#,*
[5 empty] | 0 | 同壹.一.H.5.1
| 植栽，填土，餘方自行處理、就地平衡 | M3 | 0.01 |  | 0 | 0290020053,#
| 搬運費，含保護措施 | 式 | 1 |  | 0 | 01271400C4,#
| 植栽工 | 工 | 0.01 |  | 0 | L000005d00002
| 植栽維護(含澆水、修剪、施肥及病蟲害防治) | 式 | 1 |  | 0 | 0293500004,#，
[5 empty] | 0 | 一年維護期
| 工具損耗及其他 | 式 | 1 |  | 0 | W0127120004,#
| 合計 | 株 | 1 |  | 0
| 人工： 機具： |  | 每 株 單價計 |  | 0
材料： 雜項：
壹.一.H.5.15 | 工作項目：一般地被類，黃花酢醬草，20 ≦ 高度(枝長)＜30㎝，10≦寬度＜15cm |  | 單位：株 |  | 計價代碼：0292316B3201
| 工料名稱 | 單位 | 數量 | 單價 | 複價 | 編碼(備註)
| 產品，一般地被類，黃花酢醬草，20 ≦ 高度( | 株 | 1 |  | 0 | M0292316B3201,#
| 枝長)＜30㎝，10≦寬度＜15cm |  |  |  | 0 | ，40株/M2
| 植栽，肥料，有機肥料(工料費) | KG | 0.12 |  | 0 | 02900A1009,#
| 植栽，客土，沃土 | M3 | 0.01 |  | 0 | 02900B0003,#,*
[5 empty] | 0 | 同壹.一.H.5.1
| 植栽，填土，餘方自行處理、就地平衡 | M3 | 0.01 |  | 0 | 0290020053,#
| 搬運費，含保護措施 | 式 | 1 |  | 0 | 01271400C4,#
| 植栽工 | 工 | 0.01 |  | 0 | L000005d00002
| 植栽維護(含澆水、修剪、施肥及病蟲害防治) | 式 | 1 |  | 0 | 0293500004,#，
[5 empty] | 0 | 一年維護期
| 工具損耗及其他 | 式 | 1 |  | 0 | W0127120004,#
| 合計 | 株 | 1 |  | 0
| 人工： 機具： |  | 每 株 單價計 |  | 0
材料： 雜項：
壹.一.H.5.16 | 工作項目：一般地被類，金腰箭舅，10 ≦高度(枝長)＜20㎝，20≦寬度＜30cm |  | 單位：株 |  | 計價代碼：029231112401
| 工料名稱 | 單位 | 數量 | 單價 | 複價 | 編碼(備註)
| 產品，一般地被類，金腰箭舅，10 ≦高度(枝 | 株 | 1 |  | 0 | M029231112401,#
| 長)＜20㎝，20≦寬度＜30cm |  |  |  | 0 | ，25株/M2
| 植栽，肥料，有機肥料(工料費) | KG | 0.12 |  | 0 | 02900A1009,#
| 植栽，客土，沃土 | M3 | 0.01 |  | 0 | 02900B0003,#,*
[5 empty] | 0 | 同壹.一.H.5.1
| 植栽，填土，餘方自行處理、就地平衡 | M3 | 0.01 |  | 0 | 0290020053,#
| 搬運費，含保護措施 | 式 | 1 |  | 0 | 01271400C4,#
| 植栽工 | 工 | 0.01 |  | 0 | L000005d00002
| 植栽維護(含澆水、修剪、施肥及病蟲害防治) | 式 | 1 |  | 0 | 0293500004,#，
[5 empty] | 0 | 一年維護期
| 工具損耗及其他 | 式 | 1 |  | 0 | W0127120004,#
| 合計 | 株 | 1 |  | 0
| 人工： 機具： |  | 每 株 單價計 |  | 0
材料： 雜項：
壹.一.H.5.17 | 工作項目：一般地被類，蛇苺，10 ≦高度(枝長)＜20㎝，10≦寬度＜15cm |  | 單位：株 |  | 計價代碼：0292315P2201
| 工料名稱 | 單位 | 數量 | 單價 | 複價 | 編碼(備註)
| 產品，一般地被類，蛇苺，10 ≦高度(枝長)＜ | 株 | 1 |  | 0 | M0292315P2201,#
| 20㎝，10≦寬度＜15cm |  |  |  | 0 | ，80株/M2
| 植栽，肥料，有機肥料(工料費) | KG | 0.12 |  | 0 | 02900A1009,#
| 植栽，客土，沃土 | M3 | 0.01 |  | 0 | 02900B0003,#,*
[5 empty] | 0 | 同壹.一.H.5.1
| 植栽，填土，餘方自行處理、就地平衡 | M3 | 0.01 |  | 0 | 0290020053,#
| 搬運費，含保護措施 | 式 | 1 |  | 0 | 01271400C4,#
| 植栽工 | 工 | 0.01 |  | 0 | L000005d00002
| 植栽維護(含澆水、修剪、施肥及病蟲害防治) | 式 | 1 |  | 0 | 0293500004,#，
[5 empty] | 0 | 一年維護期
| 工具損耗及其他 | 式 | 1 |  | 0 | W0127120004,#
| 合計 | 株 | 1 |  | 0
| 人工： 機具： |  | 每 株 單價計 |  | 0
材料： 雜項：
壹.一.H.5.18 | 工作項目：薜茘，10 ≦ 高度(枝長)＜20㎝，10≦寬度＜20cm |  | 單位：株 |  | 計價代碼：029344A2201
| 工料名稱 | 單位 | 數量 | 單價 | 複價 | 編碼(備註)
| 產品，薜茘，10 ≦ 高度(枝長)＜20㎝，10≦ | 株 | 1 |  | 0 | M029344A2201,#
| 寬度＜20cm |  |  |  | 0 | ，50株/M2
| 植栽，客土，沃土 | M3 | 0.01 |  | 0 | 02900B0003,#,*
[5 empty] | 0 | 同壹.一.H.5.1
| 植栽，填土，餘方自行處理、就地平衡 | M3 | 0.02 |  | 0 | 0290020053,#
| 植栽，肥料，有機肥料(工料費) | KG | 0.2 |  | 0 | 02900A1009,#
| 搬運費，含保護措施 | 式 | 1 |  | 0 | 01271400C4,#
| 植栽工 | 工 | 0.004 |  | 0 | L000005d00002
| 植栽維護(含澆水、修剪、施肥及病蟲害防治) | 式 | 1 |  | 0 | 0293500004,#，
[5 empty] | 0 | 一年維護期
| 工具損耗及其他 | 式 | 1 |  | 0 | W0127120004,#
| 合計 | 株 | 1 |  | 0
| 人工： 機具： |  | 每 株 單價計 |  | 0
材料： 雜項：
壹.一.H.5.19 | 工作項目：植草，密舖，地毯草(熱帶地毯草) |  | 單位：M2 |  | 計價代碼：0292000U52
| 工料名稱 | 單位 | 數量 | 單價 | 複價 | 編碼(備註)
| 植栽準備，基地清理、整地 | 式 | 1 |  | 0 | 0291010004,#
| 產品，植草，地毯草(熱帶地毯草) | M2 | 1 |  | 0 | M0292000052
| 植栽，肥料，有機肥料(工料費) | KG | 1.2 |  | 0 | 02900A1009,#
| 搬運費，含保護措施 | 式 | 1 |  | 0 | 01271400C4,#
| 植栽工 | 工 | 0.01 |  | 0 | L000005d00002
| 植栽維護(含澆水、修剪、施肥及病蟲害防治) | 式 | 1 |  | 0 | 0293500004,#，
[5 empty] | 0 | 一年維護期
| 工具損耗及其他 | 式 | 1 |  | 0 | W0127120004,#
| 合計 | M2 | 1 |  | 0
| 人工： 機具： |  | 每 M2 單價計 |  | 0
材料： 雜項：
壹.一.L.105 | 工作項目：資料送審，編製及送審，智慧建築標章(合格級)申請服務作業費(依竣工圖說與發包規範)(不含智慧建築申請之相關行政規費) |  | 單位：式 |  | 計價代碼：0133002004
| 工料名稱 | 單位 | 數量 | 單價 | 複價 | 編碼(備註)
| 工程管理，文件製作費，綜合佈線指標基本規 | 式 | 1 |  | 0 | 0130101004-01,#
| 定標章計劃書編撰(含規劃說明、自我評估及檢 |  |  |  | 0
| 核表內容) |  |  |  | 0
| 工程管理，文件製作費，資訊通信指標基本規 | 式 | 1 |  | 0 | 0130101004-02,#
| 定標章計劃書編撰(含規劃說明、自我評估及檢 |  |  |  | 0
| 核表內容) |  |  |  | 0
| 工程管理，文件製作費，系統整合指標基本規 | 式 | 1 |  | 0 | 0130101004-03,#
| 定標章計劃書編撰(含規劃說明、自我評估及檢 |  |  |  | 0
| 核表內容) |  |  |  | 0
| 工程管理，文件製作費，設施管理指標基本規 | 式 | 1 |  | 0 | 0130101004-04,#
| 定標章計劃書編撰(含規劃說明、自我評估及檢 |  |  |  | 0
| 核表內容) |  |  |  | 0
| 工程管理，文件製作費，安全防災指標基本規 | 式 | 1 |  | 0 | 0130101004-05,#
| 定標章計劃書編撰(含規劃說明、自我評估及檢 |  |  |  | 0
| 核表內容) |  |  |  | 0
| 工程管理，文件製作費，節能管理指標基本規 | 式 | 1 |  | 0 | 0130101004-06,#
| 定標章計劃書編撰(含規劃說明、自我評估及檢 |  |  |  | 0
| 核表內容) |  |  |  | 0
| 工程管理，文件製作費，健康舒適指標基本規 | 式 | 1 |  | 0 | 0130101004-07,#
| 定標章計劃書編撰(含規劃說明、自我評估及檢 |  |  |  | 0
| 核表內容) |  |  |  | 0
| 工程管理，文件製作費，竣工圖說檢核對應資 | 式 | 1 |  | 0 | 0130101004-08,#
| 料彙整 |  |  |  | 0
| 工程管理，文件製作費，依據委員會審查意見 | 式 | 1 |  | 0 | 0130101004-09,#
| 協助甲方辦理資料補正與回覆 |  |  |  | 0
| 工程管理，文件製作費，彙整相關規範與書圖 | 式 | 1 |  | 0 | 0130101004-10,#
| 資料，完成審查報告書製作、送印審查，取得 |  |  |  | 0
| 候選智慧建築證書 |  |  |  | 0
| 人工： 機具： |  | 每 式 單價計 |  | 0
材料： 雜項：
壹.一.L.105 | 工作項目：資料送審，編製及送審，智慧建築標章(合格級)申請服務作業費(依竣工圖說與發包規範)(不含智慧建築申請之相關行政規費) |  | 單位：式 |  | 計價代碼：0133002004
| 工料名稱 | 單位 | 數量 | 單價 | 複價 | 編碼(備註)
| 合計 | 式 | 1 |  | 0
| 人工： 機具： |  | 每 式 單價計 |  | 0
材料： 雜項：
壹.二.A.1.1 | 工作項目：低壓配電盤，三相受電箱A PANEL SUS304 2.0/2.0T |  | 單位：座 |  | 計價代碼：16401a000A
| 工料名稱 | 單位 | 數量 | 單價 | 複價 | 編碼(備註)
| 產品，低壓配電盤，配電箱(屋內型)，W:800， | 座 | 1 |  | 0 | M16401D6K0A,#
| H:2100，D:550mm參考尺寸(依現場實際需求製 |  |  |  | 0
| 作)粉體烤漆 |  |  |  | 0
| 產品，無熔線斷路器，3P-800AF-800AT 25KA/ | 只 | 1 |  | 0 | M164113000006,#
| 380V |  |  |  | 0
| 產品，低壓配電盤，五金及另料，CU BUS | 式 | 1 |  | 0 | M16401K0004-03,
| BAR 鍍錫銅排 or PVC WIRE電線 |  |  |  | 0 | #
| 低壓配電盤，五金及另料，盤內另料.銘牌.迴 | 式 | 1 |  | 0 | 16401B0004,#
| 路標示及單線圖說 |  |  |  | 0
| 電工，原廠裝配工資 | 式 | 1 |  | 0 | L000005900004,#
| 合計 | 座 | 1 |  | 0
| 人工： 機具： |  | 每 座 單價計 |  | 0
材料： 雜項：
壹.二.A.1.2 | 工作項目：低壓配電盤，三相受電箱B PANEL SUS304 2.0/2.0T |  | 單位：座 |  | 計價代碼：16401a000A-01
| 工料名稱 | 單位 | 數量 | 單價 | 複價 | 編碼(備註)
| 產品，低壓配電盤，配電箱(屋內型)，W:800， | 座 | 1 |  | 0 | M16401D6K0A,#
| H:2100，D:550mm參考尺寸(依現場實際需求製 |  |  |  | 0
| 作)粉體烤漆 |  |  |  | 0
| 產品，無熔線斷路器，3P-100AF-100AT 25KA/ | 只 | 1 |  | 0 | M164113000006-
| 380V |  |  |  | 0 | 01,#
| 產品，無熔線斷路器，3P-50AF-50AT 25KA/ | 只 | 1 |  | 0 | M164113000006-
| 380V |  |  |  | 0 | 02,#
| 產品，低壓配電盤，五金及另料，CU BUS | 式 | 1 |  | 0 | M16401K0004-03,
| BAR 鍍錫銅排 or PVC WIRE電線 |  |  |  | 0 | #
| 低壓配電盤，五金及另料，盤內另料.銘牌.迴 | 式 | 1 |  | 0 | 16401B0004,#
| 路標示及單線圖說 |  |  |  | 0
| 電工，原廠裝配工資 | 式 | 1 |  | 0 | L000005900004,#
| 合計 | 座 | 1 |  | 0
| 人工： 機具： |  | 每 座 單價計 |  | 0
材料： 雜項：
壹.二.A.1.3 | 工作項目：低壓配電盤，(電力公司電表箱，30A以下)，三相電錶箱KWH PANEL SUS304 2.0/2.0T |  | 單位：座 |  | 計價代碼：164018000A
| 工料名稱 | 單位 | 數量 | 單價 | 複價 | 編碼(備註)
| 產品，低壓配電盤，(電力公司電表箱，30A以 | 座 | 1 |  | 0 | M164018000A,#
| 下)，900W*2100H*550D 參考尺寸(依現場實際 |  |  |  | 0
| 需求製作)粉體烤漆 |  |  |  | 0
| 產品，低壓配電盤，控制開關(KS 3P 1000A) | 只 | 1 |  | 0 | M16401J0006,#，
[5 empty] | 0 | 國產品
| 產品，無熔線斷路器，3P-800AF-800AT 25KA/ | 只 | 1 |  | 0 | M164113000006,#
| 380V |  |  |  | 0
| 產品，低壓配電盤，五金及另料，CU BUS | 式 | 1 |  | 0 | M16401K0004-03,
| BAR 鍍錫銅排 or PVC WIRE電線 |  |  |  | 0 | #
| 低壓配電盤，五金及另料，盤內另料.銘牌.迴 | 式 | 1 |  | 0 | 16401B0004,#
| 路標示及單線圖說 |  |  |  | 0
| 電工，原廠裝配工資 | 式 | 1 |  | 0 | L000005900004,#
| 合計 | 座 | 1 |  | 0
| 人工： 機具： |  | 每 座 單價計 |  | 0
材料： 雜項：
壹.二.A.1.4 | 工作項目：低壓配電盤，(電力公司電表箱，30A以下)，三相電錶箱KWHA PANEL SUS304 2.0/2.0T |  | 單位：座 |  | 計價代碼：164018000A-01
| 工料名稱 | 單位 | 數量 | 單價 | 複價 | 編碼(備註)
| 產品，低壓配電盤，(電力公司電表箱，30A以 | 座 | 1 |  | 0 | M164018000A-01,
| 下)，600W*2100H*550D 參考尺寸(依現場實際 |  |  |  | 0 | #
| 需求製作)粉體烤漆 |  |  |  | 0
| 產品，低壓配電盤，控制開關(KS 3P 100A) | 只 | 1 |  | 0 | M16401J0006-01,
[5 empty] | 0 | #，國產品
| 產品，無熔線斷路器，3P-50AF-50AT 25KA/ | 只 | 1 |  | 0 | M164113000006-
| 380V |  |  |  | 0 | 02,#
| 產品，低壓配電盤，五金及另料，CU BUS | 式 | 1 |  | 0 | M16401K0004-03,
| BAR 鍍錫銅排 or PVC WIRE電線 |  |  |  | 0 | #
| 低壓配電盤，五金及另料，盤內另料.銘牌.迴 | 式 | 1 |  | 0 | 16401B0004,#
| 路標示及單線圖說 |  |  |  | 0
| 電工，原廠裝配工資 | 式 | 1 |  | 0 | L000005900004,#
| 合計 | 座 | 1 |  | 0
| 人工： 機具： |  | 每 座 單價計 |  | 0
材料： 雜項：
壹.二.A.1.5 | 工作項目：低壓配電盤，(電力公司電表箱，30A以下)，三相電錶箱KWHB PANEL SUS304 2.0/2.0T |  | 單位：座 |  | 計價代碼：164018000A-02
| 工料名稱 | 單位 | 數量 | 單價 | 複價 | 編碼(備註)
| 產品，低壓配電盤，(電力公司電表箱，30A以 | 座 | 1 |  | 0 | M164018000A-01,
| 下)，600W*2100H*550D 參考尺寸(依現場實際 |  |  |  | 0 | #
| 需求製作)粉體烤漆 |  |  |  | 0
| 產品，低壓配電盤，控制開關(KS 3P 150A) | 只 | 1 |  | 0 | M16401J0006-02,
[5 empty] | 0 | #
| 產品，無熔線斷路器，3P-100AF-100AT 25KA/ | 只 | 1 |  | 0 | M164113000006-
| 380V |  |  |  | 0 | 01,#
| 產品，低壓配電盤，五金及另料，CU BUS | 式 | 1 |  | 0 | M16401K0004-03,
| BAR 鍍錫銅排 or PVC WIRE電線 |  |  |  | 0 | #
| 低壓配電盤，五金及另料，盤內另料.銘牌.迴 | 式 | 1 |  | 0 | 16401B0004,#
| 路標示及單線圖說 |  |  |  | 0
| 電工，原廠裝配工資 | 式 | 1 |  | 0 | L000005900004,#
| 合計 | 座 | 1 |  | 0
| 人工： 機具： |  | 每 座 單價計 |  | 0
材料： 雜項：
壹.二.A.1.6 | 工作項目：低壓配電盤，配電箱(屋內型)，TL PANEL SPHC 2.0/2.0T |  | 單位：座 |  | 計價代碼：16401D000A
| 工料名稱 | 單位 | 數量 | 單價 | 複價 | 編碼(備註)
| 產品，低壓配電盤，(配電箱，屋內型，粉體烤 | 座 | 1 |  | 0 | M16401N33BA,#
| 漆)，W:500，H:500，D:150 參考尺寸(依現場 |  |  |  | 0
| 實際需求製作) |  |  |  | 0
| 產品，無熔線斷路器，2P-50AF-30AT 10KA/ | 只 | 1 |  | 0 | M164112000006,#
| 220V |  |  |  | 0
| 產品，無熔線斷路器，2P-50AF-20AT 10KA/ | 只 | 1 |  | 0 | M164112000006-
| 220V |  |  |  | 0 | 01,#
| 產品，漏電斷路器，2P-50AF-20AT 10KA/ | 只 | 1 |  | 0 | M164133000006,#
| 220V 30mA/0.1Sec |  |  |  | 0
| 產品，漏電斷路器，1P-50AF-20AT 10KA/ | 只 | 1 |  | 0 | M164131000006,#
| 110V 30mA/0.1Sec |  |  |  | 0
| 產品，低壓馬達起動盤，起動器，電磁開關(全 | 只 | 1 |  | 0 | M1643230106,#
| 壓起動)，MS 1Φ 220V 400VA 附保護蓋 |  |  |  | 0
| 產品，低壓配電盤，控制開關，溫控開關 | 只 | 1 |  | 0 | M16401J0006-03,
[5 empty] | 0 | #
| 產品，低壓配電盤，電力熔絲，D-FUSE 2A(W/ | 只 | 2 |  | 0 | M16401Q0006,#
| BASE) |  |  |  | 0
| 產品，低壓配電盤，五金及另料，CU BUS | 式 | 1 |  | 0 | M16401K0004-03,
| BAR 鍍錫銅排 or PVC WIRE電線 |  |  |  | 0 | #
| 低壓配電盤，五金及另料，盤內另料.銘牌.迴 | 式 | 1 |  | 0 | 16401B0004,#
| 路標示及單線圖說 |  |  |  | 0
| 電工，原廠裝配工資 | 式 | 1 |  | 0 | L000005900004,#
| 合計 | 座 | 1 |  | 0
| 人工： 機具： |  | 每 座 單價計 |  | 0
材料： 雜項：
壹.二.A.1.7 | 工作項目：低壓配電盤，配電箱(屋內型)，1LA&SC PANEL SPHC 2.0/2.0T |  | 單位：座 |  | 計價代碼：16401D000A-01
| 工料名稱 | 單位 | 數量 | 單價 | 複價 | 編碼(備註)
| 產品，低壓配電盤，(配電箱，屋內型，粉體烤 | 座 | 1 |  | 0 | M16401N8Q8A,#
| 漆)，W:1000，H:2350，D:1000 參考尺寸(依現 |  |  |  | 0
| 場實際需求製作) |  |  |  | 0
| 產品，控制開關，CT 600V 15VA 150/5A | 只 | 3 |  | 0 | M16291D000006,#
| 產品，低壓突波抑制裝置，40kA-突波吸收器( | 只 | 1 |  | 0 | M1648100206,#
| 8/20uSec)Plug-in type每相一只共四只 |  |  |  | 0
| 產品，數位式指示電表，微處理型多功能電錶 | 只 | 1 |  | 0 | M162915000006,#
| 144*144 (具RS485輸出諧波量顯示及隔離變壓 |  |  |  | 0
| 器與螢幕保護程式) |  |  |  | 0
| 產品，低壓配電盤，電力熔絲，D-FUSE 2A(W/ | 只 | 7 |  | 0 | M16401Q0006,#
| BASE) |  |  |  | 0
| 產品，無熔線斷路器，3P-50AF-50AT 15KA/ | 只 | 1 |  | 0 | M164113000006-
| 380V |  |  |  | 0 | 03,#
| 產品，無熔線斷路器，3P-50AF-30AT 15KA/ | 只 | 2 |  | 0 | M164113000006-
| 380V |  |  |  | 0 | 04,#
| 產品，無熔線斷路器，3P-50AF-20AT 15KA/ | 只 | 2 |  | 0 | M164113000006-
| 380V |  |  |  | 0 | 05,#
| 產品，無熔線斷路器，1P-50AF-20AT 15KA/ | 只 | 1 |  | 0 | M164111000006,#
| 220V |  |  |  | 0
| 產品，無熔線斷路器，1P-50AF-15AT 15KA/ | 只 | 1 |  | 0 | M164111000006-
| 220V |  |  |  | 0 | 01,#
| 產品，漏電斷路器，1P-50AF-20AT 15KA/ | 只 | 8 |  | 0 | M164131000006-
| 220V 30mA/0.1Sec |  |  |  | 0 | 01,#
| 產品，低壓配電盤，五金及另料，MC 1Φ | 只 | 9 |  | 0 | M16401K0006-31,
| 220V 20A 附保護蓋 |  |  |  | 0 | #
| 產品，光電式自動點滅器(自動點滅器 220V) | 只 | 1 |  | 0 | M1658130006,#
| 人工： 機具： |  | 每 座 單價計 |  | 0
材料： 雜項：
壹.二.A.1.7 | 工作項目：低壓配電盤，配電箱(屋內型)，1LA&SC PANEL SPHC 2.0/2.0T |  | 單位：座 |  | 計價代碼：16401D000A-01
| 工料名稱 | 單位 | 數量 | 單價 | 複價 | 編碼(備註)
| 產品，數位式指示電表，自動功率因數調整控 | 組 | 1 |  | 0 | M162915000008,#
| 制器-APFR，取三相電壓與三相電流做功因補償 |  |  |  | 0
| ,動作時間0.1~1秒可調(附螢幕保護程式與隔離 |  |  |  | 0
| 變壓器) |  |  |  | 0
| 產品，數位式指示電表，三相功因補償電容模 | 組 | 2 |  | 0 | M162915000008-
| 組 3∮460V 10KVAR(內含SC,FUSE,SCR)(電容器 |  |  |  | 0 | 01,#
| 附鐵殼及主動式放電電阻每KVAR總損失低於 |  |  |  | 0
| 0.25W) |  |  |  | 0
| 產品，低壓配電盤，控制開關，盤內散熱風扇+ | 組 | 1 |  | 0 | M16401J0008,#
| 溫控開關 |  |  |  | 0
| 產品，低壓配電盤，盤內照明及微動開關，日 | 組 | 1 |  | 0 | M16401f0008,#
| 光燈 T5 8Wx1 |  |  |  | 0
| 產品，低壓配電盤，五金及另料，CU BUS | 式 | 1 |  | 0 | M16401K0004-06,
| BAR 鍍錫銅排 |  |  |  | 0 | #
| 產品，低壓配電盤，五金及另料，PVC WIRE電 | 式 | 1 |  | 0 | M16401K0004-07,
| 線 |  |  |  | 0 | #
| 低壓配電盤，五金及另料，盤內另料.銘牌.迴 | 式 | 1 |  | 0 | 16401B0004,#
| 路標示及單線圖說 |  |  |  | 0
| 電工，原廠裝配工資 | 式 | 1 |  | 0 | L000005900004,#
| 合計 | 座 | 1 |  | 0
| 人工： 機具： |  | 每 座 單價計 |  | 0
材料： 雜項：
壹.二.A.1.8 | 工作項目：低壓配電盤，配電箱(屋內型)，1LB&SC&1RB PANEL SPHC 2.0/2.0T |  | 單位：座 |  | 計價代碼：16401D000A-02
| 工料名稱 | 單位 | 數量 | 單價 | 複價 | 編碼(備註)
| 產品，低壓配電盤，(配電箱，屋內型，粉體烤 | 座 | 1 |  | 0 | M16401N8Q6A,#
| 漆)，W:1000，H:2350，D:800 參考尺寸(依現 |  |  |  | 0
| 場實際需求制作) |  |  |  | 0
| 產品，控制開關，CT 600V 15VA 150/5A | 只 | 3 |  | 0 | M16291D000006,#
| 產品，低壓突波抑制裝置，40kA-突波吸收器( | 只 | 1 |  | 0 | M1648100206,#
| 8/20uSec)Plug-in type每相一只共四只 |  |  |  | 0
| 產品，數位式指示電表，微處理型多功能電錶 | 只 | 1 |  | 0 | M162915000006,#
| 144*144 (具RS485輸出諧波量顯示及隔離變壓 |  |  |  | 0
| 器與螢幕保護程式) |  |  |  | 0
| 產品，低壓配電盤，電力熔絲，D-FUSE 2A(W/ | 只 | 7 |  | 0 | M16401Q0006,#
| BASE) |  |  |  | 0
| 產品，無熔線斷路器，3P-100AF-100AT 15KA/ | 只 | 1 |  | 0 | M164113000006-
| 380V |  |  |  | 0 | 06,#
| 產品，無熔線斷路器，3P-50AF-50AT 15KA/ | 只 | 1 |  | 0 | M164113000006-
| 380V |  |  |  | 0 | 03,#
| 產品，無熔線斷路器，3P-50AF-30AT 15KA/ | 只 | 3 |  | 0 | M164113000006-
| 380V |  |  |  | 0 | 04,#
| 產品，無熔線斷路器，3P-50AF-20AT 15KA/ | 只 | 2 |  | 0 | M164113000006-
| 380V |  |  |  | 0 | 05,#
| 產品，無熔線斷路器，1P-50AF-20AT 15KA/ | 只 | 2 |  | 0 | M164111000006,#
| 220V |  |  |  | 0
| 產品，無熔線斷路器，1P-50AF-15AT 15KA/ | 只 | 3 |  | 0 | M164111000006-
| 220V |  |  |  | 0 | 01,#
| 產品，漏電斷路器，3P-50AF-20AT 15KA/ | 只 | 1 |  | 0 | M164135000006,#
| 380V 30mA/0.1Sec |  |  |  | 0
| 產品，漏電斷路器，3P-50AF-15AT 15KA/ | 只 | 1 |  | 0 | M164135000006-
| 380V 30mA/0.1Sec |  |  |  | 0 | 01,#
| 人工： 機具： |  | 每 座 單價計 |  | 0
材料： 雜項：
壹.二.A.1.8 | 工作項目：低壓配電盤，配電箱(屋內型)，1LB&SC&1RB PANEL SPHC 2.0/2.0T |  | 單位：座 |  | 計價代碼：16401D000A-02
| 工料名稱 | 單位 | 數量 | 單價 | 複價 | 編碼(備註)
| 產品，漏電斷路器，1P-50AF-20AT 15KA/ | 只 | 1 |  | 0 | M164131000006-
| 220V 30mA/0.1Sec |  |  |  | 0 | 01,#
| 產品，低壓馬達起動盤，起動器，電磁開關(全 | 只 | 1 |  | 0 | M1643230106-01,
| 壓起動)，MS 1Φ 220V 700VA 附保護蓋 |  |  |  | 0 | #
| 產品，按鈕開關，指示燈型(PBL 22∮ LED | 只 | 2 |  | 0 | M16581C3006,#
| TYPE) |  |  |  | 0
| 產品，低壓配電盤，控制開關，切換開關，1a- | 只 | 1 |  | 0 | M16401J4206,#
| 1b(CS 22∮ 附鎖) |  |  |  | 0
| 產品，低壓配電盤，定時器，24小時，附停電 | 只 | 1 |  | 0 | M16401c1016,#
| 補償(TIMER 220V) |  |  |  | 0
| 產品，數位式指示電表，自動功率因數調整控 | 組 | 1 |  | 0 | M162915000008,#
| 制器-APFR，取三相電壓與三相電流做功因補償 |  |  |  | 0
| ,動作時間0.1~1秒可調(附螢幕保護程式與隔離 |  |  |  | 0
| 變壓器) |  |  |  | 0
| 產品，數位式指示電表，三相功因補償電容模 | 組 | 3 |  | 0 | M162915000008-
| 組 3∮460V 10KVAR(內含SC,FUSE,SCR)(電容器 |  |  |  | 0 | 01,#
| 附鐵殼及主動式放電電阻每KVAR總損失低於 |  |  |  | 0
| 0.25W) |  |  |  | 0
| 產品，無熔線斷路器，3P-50AF-50AT 10KA/ | 只 | 1 |  | 0 | M164113000006-
| 190V |  |  |  | 0 | 07,#
| 產品，無熔線斷路器，1P-50AF-20AT 10KA/ | 只 | 8 |  | 0 | M164111000006-
| 110V |  |  |  | 0 | 02,#
| 產品，漏電斷路器，1P-50AF-20AT 10KA/ | 只 | 2 |  | 0 | M164131000006,#
| 110V 30mA/0.1Sec |  |  |  | 0
| 產品，低壓配電盤，控制開關，盤內散熱風扇+ | 組 | 1 |  | 0 | M16401J0008,#
| 溫控開關 |  |  |  | 0
| 產品，低壓配電盤，盤內照明及微動開關，日 | 組 | 1 |  | 0 | M16401f0008,#
| 光燈 T5 8Wx1 |  |  |  | 0
| 人工： 機具： |  | 每 座 單價計 |  | 0
材料： 雜項：
壹.二.A.1.8 | 工作項目：低壓配電盤，配電箱(屋內型)，1LB&SC&1RB PANEL SPHC 2.0/2.0T |  | 單位：座 |  | 計價代碼：16401D000A-02
| 工料名稱 | 單位 | 數量 | 單價 | 複價 | 編碼(備註)
| 產品，低壓配電盤，五金及另料，CU BUS | 式 | 1 |  | 0 | M16401K0004-06,
| BAR 鍍錫銅排 |  |  |  | 0 | #
| 產品，低壓配電盤，五金及另料，PVC WIRE電 | 式 | 1 |  | 0 | M16401K0004-07,
| 線 |  |  |  | 0 | #
| 低壓配電盤，五金及另料，盤內另料.銘牌.迴 | 式 | 1 |  | 0 | 16401B0004,#
| 路標示及單線圖說 |  |  |  | 0
| 電工，原廠裝配工資 | 式 | 1 |  | 0 | L000005900004,#
| 低壓變壓器，油浸式，3∮ 380V/190-110V | 台 | 1 |  | 0 | 164605000A,#
| 15KVA |  |  |  | 0
| 合計 | 座 | 1 |  | 0
| 人工： 機具： |  | 每 座 單價計 |  | 0
材料： 雜項：
壹.二.A.1.9 | 工作項目：低壓配電盤，配電箱(屋內型)，MP&SC&EMP&MR&EMR PANEL SPHC 2.0/2.0T |  | 單位：座 |  | 計價代碼：16401D000A-03
| 工料名稱 | 單位 | 數量 | 單價 | 複價 | 編碼(備註)
| 產品，低壓配電盤，(配電箱，屋內型，粉體烤 | 座 | 3 |  | 0 | M16401NAQAA,#
| 漆)，W:1200，H:2350，D:1200 參考尺寸(依現 |  |  |  | 0
| 場實際需求制作) |  |  |  | 0
| 產品，控制開關，CT 600V 40VA 800/5A | 只 | 3 |  | 0 | M16291D000006-
[5 empty] | 0 | 01,#
| 產品，控制開關，CT 600V 15VA 150/5A | 只 | 3 |  | 0 | M16291D000006,#
| 產品，低壓突波抑制裝置，40kA-突波吸收器( | 只 | 1 |  | 0 | M1648100206,#
| 8/20uSec)Plug-in type每相一只共四只 |  |  |  | 0
| 產品，數位式指示電表，微處理型多功能電錶 | 只 | 2 |  | 0 | M162915000006,#
| 144*144 (具RS485輸出諧波量顯示及隔離變壓 |  |  |  | 0
| 器與螢幕保護程式) |  |  |  | 0
| 產品，低壓配電盤，電力熔絲，D-FUSE 2A(W/ | 只 | 10 |  | 0 | M16401Q0006,#
| BASE) |  |  |  | 0
| 產品，無熔線斷路器，3P-800AF-800AT 25KA/ | 只 | 1 |  | 0 | M164113000006,#
| 380V |  |  |  | 0
| 產品，無熔線斷路器，3P-400AF-300AT 25KA/ | 只 | 1 |  | 0 | M164113000006-
| 380V |  |  |  | 0 | 08,#
| 產品，無熔線斷路器，3P-250AF-250AT 25KA/ | 只 | 1 |  | 0 | M164113000006-
| 380V |  |  |  | 0 | 09,#
| 產品，無熔線斷路器，3P-225AF-125AT 25KA/ | 只 | 2 |  | 0 | M164113000006-
| 380V |  |  |  | 0 | 10,#
| 產品，無熔線斷路器，3P-100AF-100AT 25KA/ | 只 | 7 |  | 0 | M164113000006-
| 380V |  |  |  | 0 | 01,#
| 產品，無熔線斷路器，3P-100AF-60AT 25KA/ | 只 | 4 |  | 0 | M164113000006-
| 380V |  |  |  | 0 | 11,#
| 產品，無熔線斷路器，3P-50AF-50AT 25KA/ | 只 | 5 |  | 0 | M164113000006-
| 380V |  |  |  | 0 | 02,#
| 人工： 機具： |  | 每 座 單價計 |  | 0
材料： 雜項：
壹.二.A.1.9 | 工作項目：低壓配電盤，配電箱(屋內型)，MP&SC&EMP&MR&EMR PANEL SPHC 2.0/2.0T |  | 單位：座 |  | 計價代碼：16401D000A-03
| 工料名稱 | 單位 | 數量 | 單價 | 複價 | 編碼(備註)
| 產品，無熔線斷路器，3P-50AF-40AT 25KA/ | 只 | 2 |  | 0 | M164113000006-
| 380V |  |  |  | 0 | 12,#
| 產品，數位式指示電表，自動功率因數調整控 | 組 | 1 |  | 0 | M162915000008,#
| 制器-APFR，取三相電壓與三相電流做功因補償 |  |  |  | 0
| ,動作時間0.1~1秒可調(附螢幕保護程式與隔離 |  |  |  | 0
| 變壓器) |  |  |  | 0
| 產品，數位式指示電表，三相功因補償電容模 | 組 | 1 |  | 0 | M162915000008-
| 組 3∮460V 10KVAR(內含SC,FUSE,SCR)(電容器 |  |  |  | 0 | 01,#
| 附鐵殼及主動式放電電阻每KVAR總損失低於 |  |  |  | 0
| 0.25W) |  |  |  | 0
| 產品，數位式指示電表，三相功因補償電容模 | 組 | 1 |  | 0 | M162915000008-
| 組 3∮460V 20KVAR(內含SC,FUSE,SCR)(電容器 |  |  |  | 0 | 02,#
| 附鐵殼及主動式放電電阻每KVAR總損失低於 |  |  |  | 0
| 0.25W) |  |  |  | 0
| 產品，數位式指示電表，三相功因補償電容模 | 組 | 4 |  | 0 | M162915000008-
| 組 3∮460V 40KVAR(內含SC,FUSE,SCR)(電容器 |  |  |  | 0 | 03,#
| 附鐵殼及主動式放電電阻每KVAR總損失低於 |  |  |  | 0
| 0.25W) |  |  |  | 0
| 產品，無熔線斷路器型低壓自動切換開關， | 只 | 1 |  | 0 | M164140000606,#
| 380V，ATS 4-400AF-300AT 25KA NFB TYPE附電 |  |  |  | 0
| 氣&機械連鎖裝置 |  |  |  | 0
| 產品，無熔線斷路器，3P-50AF-30AT 25KA/ | 只 | 1 |  | 0 | M164113000006-
| 380V |  |  |  | 0 | 13,#
| 產品，無熔線斷路器，3P-50AF-20AT 25KA/ | 只 | 4 |  | 0 | M164113000006-
| 380V |  |  |  | 0 | 14,#
| 產品，無熔線斷路器，3P-100AF-100AT 10KA/ | 只 | 2 |  | 0 | M164113000006-
| 190V |  |  |  | 0 | 15,#
| 人工： 機具： |  | 每 座 單價計 |  | 0
材料： 雜項：
壹.二.A.1.9 | 工作項目：低壓配電盤，配電箱(屋內型)，MP&SC&EMP&MR&EMR PANEL SPHC 2.0/2.0T |  | 單位：座 |  | 計價代碼：16401D000A-03
| 工料名稱 | 單位 | 數量 | 單價 | 複價 | 編碼(備註)
| 產品，無熔線斷路器，3P-50AF-50AT 10KA/ | 只 | 3 |  | 0 | M164113000006-
| 190V |  |  |  | 0 | 07,#
| 產品，無熔線斷路器，3P-50AF-30AT 10KA/ | 只 | 2 |  | 0 | M164113000006-
| 190V |  |  |  | 0 | 16,#
| 產品，無熔線斷路器，1P-50AF-20AT 10KA/ | 只 | 2 |  | 0 | M164111000006-
| 110V |  |  |  | 0 | 02,#
| 產品，低壓配電盤，控制開關，盤內散熱風扇+ | 組 | 3 |  | 0 | M16401J0008,#
| 溫控開關 |  |  |  | 0
| 產品，低壓配電盤，盤內照明及微動開關，日 | 組 | 3 |  | 0 | M16401f0008,#
| 光燈 T5 8Wx1 |  |  |  | 0
| 產品，低壓配電盤，五金及另料，CU BUS | 式 | 1 |  | 0 | M16401K0004-06,
| BAR 鍍錫銅排 |  |  |  | 0 | #
| 產品，低壓配電盤，五金及另料，PVC WIRE電 | 式 | 1 |  | 0 | M16401K0004-07,
| 線 |  |  |  | 0 | #
| 低壓配電盤，五金及另料，盤內另料.銘牌.迴 | 式 | 1 |  | 0 | 16401B0004,#
| 路標示及單線圖說 |  |  |  | 0
| 電工，原廠裝配工資 | 式 | 1 |  | 0 | L000005900004,#
| 低壓變壓器，油浸式，3∮ 380V/190-110V | 台 | 1 |  | 0 | 164605000A-01,#
| 30KVA |  |  |  | 0
| 低壓變壓器，油浸式，3∮ 380V/190-110V | 台 | 1 |  | 0 | 164605000A-02,#
| 10KVA |  |  |  | 0
| 合計 | 座 | 1 |  | 0
| 人工： 機具： |  | 每 座 單價計 |  | 0
材料： 雜項：
壹.二.A.1.10 | 工作項目：低壓配電盤，配電箱(屋內型)，EPW1 PANEL SPHC 2.0/2.0T |  | 單位：座 |  | 計價代碼：16401D000A-04
| 工料名稱 | 單位 | 數量 | 單價 | 複價 | 編碼(備註)
| 產品，低壓配電盤，(配電箱，屋內型，粉體烤 | 座 | 1 |  | 0 | M16401N44BA,#
| 漆)，W:600，H:600，D:150 參考尺寸(依現場 |  |  |  | 0
| 實際需求制作) |  |  |  | 0
| 產品，無熔線斷路器，3P-50AF-30AT 10KA/ | 只 | 1 |  | 0 | M164113000006-
| 380V |  |  |  | 0 | 17,#
| 產品，無熔線斷路器，3P-50AF-15AT 10KA/ | 只 | 1 |  | 0 | M164113000006-
| 380V |  |  |  | 0 | 18,#
| 產品，漏電斷路器，3P-50AF-20AT 10KA/ | 只 | 1 |  | 0 | M164135000006-
| 380V 30mA/0.1Sec |  |  |  | 0 | 02,#
| 產品，低壓配電盤，五金及另料，CU BUS | 式 | 1 |  | 0 | M16401K0004-03,
| BAR 鍍錫銅排 or PVC WIRE電線 |  |  |  | 0 | #
| 低壓配電盤，五金及另料，盤內另料.銘牌.迴 | 式 | 1 |  | 0 | 16401B0004,#
| 路標示及單線圖說 |  |  |  | 0
| 電工，原廠裝配工資 | 式 | 1 |  | 0 | L000005900004,#
| 合計 | 座 | 1 |  | 0
| 人工： 機具： |  | 每 座 單價計 |  | 0
材料： 雜項：
壹.二.A.1.11 | 工作項目：低壓配電盤，配電箱(屋內型)，EPW2 PANEL SPHC 2.0/2.0T |  | 單位：座 |  | 計價代碼：16401D000A-05
| 工料名稱 | 單位 | 數量 | 單價 | 複價 | 編碼(備註)
| 產品，低壓配電盤，(配電箱，屋內型，粉體烤 | 座 | 1 |  | 0 | M16401N5DCA,#
| 漆)，W:700，H:1500，D:250 參考尺寸(依現場 |  |  |  | 0
| 實際需求制作) |  |  |  | 0
| 產品，無熔線斷路器，3P-50AF-50AT 15KA/ | 只 | 1 |  | 0 | M164113000006-
| 380V |  |  |  | 0 | 03,#
| 產品，無熔線斷路器，3P-50AF-15AT 15KA/ | 只 | 1 |  | 0 | M164113000006-
| 380V |  |  |  | 0 | 19,#
| 產品，漏電斷路器，3P-50AF-30AT 15KA/ | 只 | 1 |  | 0 | M164135000006-
| 380V 30mA/0.1Sec |  |  |  | 0 | 03,#
| 產品，漏電斷路器，3P-50AF-15AT 15KA/ | 只 | 4 |  | 0 | M164135000006-
| 380V 30mA/0.1Sec |  |  |  | 0 | 01,#
| 產品，低壓馬達起動盤，起動器，電磁開關(全 | 只 | 4 |  | 0 | M1643230106-02,
| 壓起動)，MS 3Φ 380V 3HP 欠相型附保護蓋 |  |  |  | 0 | #
| 產品，低壓配電盤，交替電驛(EX) | 只 | 2 |  | 0 | M16401b0006,#
| 產品，控制閥，液面控制閥(液面控制器單水位 | 只 | 2 |  | 0 | M02517B0006,#
| ) |  |  |  | 0
| 產品，電力監視及控制設備，水銀浮球開關 | 只 | 4 |  | 0 | M13802K0006
| 產品，按鈕開關，指示燈型(PBL 22∮ LED | 只 | 8 |  | 0 | M16581C3006,#
| TYPE) |  |  |  | 0
| 產品，低壓配電盤，電源指示燈(PL 22∮ | 只 | 2 |  | 0 | M16401d0006,#
| LED TYPE) |  |  |  | 0
| 產品，控制開關，按鈕開關(PB 22∮ LED | 只 | 2 |  | 0 | M16291D900006,#
| TYPE) |  |  |  | 0
| 產品，蜂鳴器 | 只 | 2 |  | 0 | M16291H000006
| 產品，低壓配電盤，控制開關，切換開關，2a- | 只 | 2 |  | 0 | M16401J4106,#
| 2b(CS 22∮附鎖) |  |  |  | 0
| 產品，低壓配電盤，電力熔絲，D-FUSE 2A(W/ | 只 | 1 |  | 0 | M16401Q0006,#
| BASE) |  |  |  | 0
| 人工： 機具： |  | 每 座 單價計 |  | 0
材料： 雜項：
壹.二.A.1.11 | 工作項目：低壓配電盤，配電箱(屋內型)，EPW2 PANEL SPHC 2.0/2.0T |  | 單位：座 |  | 計價代碼：16401D000A-05
| 工料名稱 | 單位 | 數量 | 單價 | 複價 | 編碼(備註)
| 產品，電磁式保護電驛(繼電器 RY AC 220V) | 只 | 7 |  | 0 | M16291B000006,#
| 產品，低壓配電盤，五金及另料，CU BUS | 式 | 1 |  | 0 | M16401K0004-06,
| BAR 鍍錫銅排 |  |  |  | 0 | #
| 產品，低壓配電盤，五金及另料，PVC WIRE電 | 式 | 1 |  | 0 | M16401K0004-07,
| 線 |  |  |  | 0 | #
| 低壓配電盤，五金及另料，盤內另料.銘牌.迴 | 式 | 1 |  | 0 | 16401B0004,#
| 路標示及單線圖說 |  |  |  | 0
| 電工，原廠裝配工資 | 式 | 1 |  | 0 | L000005900004,#
| 合計 | 座 | 1 |  | 0
| 人工： 機具： |  | 每 座 單價計 |  | 0
材料： 雜項：
壹.二.A.1.12 | 工作項目：低壓配電盤，配電箱(屋內型)，EPW3 PANEL SPHC 2.0/2.0T |  | 單位：座 |  | 計價代碼：16401D000A-06
| 工料名稱 | 單位 | 數量 | 單價 | 複價 | 編碼(備註)
| 產品，低壓配電盤，(配電箱，屋內型，粉體烤 | 座 | 1 |  | 0 | M16401N48CA,#
| 漆)，W:600，H:1000，D:250 參考尺寸(依現場 |  |  |  | 0
| 實際需求制作) |  |  |  | 0
| 產品，無熔線斷路器，3P-50AF-20AT 15KA/ | 只 | 1 |  | 0 | M164113000006-
| 380V |  |  |  | 0 | 05,#
| 產品，漏電斷路器，3P-50AF-15AT 15KA/ | 只 | 2 |  | 0 | M164135000006-
| 380V 30mA/0.1Sec |  |  |  | 0 | 01,#
| 產品，低壓馬達起動盤，起動器，電磁開關(全 | 只 | 2 |  | 0 | M1643230106-02,
| 壓起動)，MS 3Φ 380V 3HP 欠相型附保護蓋 |  |  |  | 0 | #
| 產品，低壓配電盤，交替電驛(EX) | 只 | 1 |  | 0 | M16401b0006,#
| 產品，控制閥，液面控制閥(液面控制器單水位 | 只 | 1 |  | 0 | M02517B0006,#
| ) |  |  |  | 0
| 產品，電力監視及控制設備，水銀浮球開關 | 只 | 2 |  | 0 | M13802K0006
| 產品，按鈕開關，指示燈型(PBL 22∮ LED | 只 | 4 |  | 0 | M16581C3006,#
| TYPE) |  |  |  | 0
| 產品，低壓配電盤，電源指示燈(PL 22∮ | 只 | 1 |  | 0 | M16401d0006,#
| LED TYPE) |  |  |  | 0
| 產品，控制開關，按鈕開關(PB 22∮ LED | 只 | 1 |  | 0 | M16291D900006,#
| TYPE) |  |  |  | 0
| 產品，蜂鳴器 | 只 | 1 |  | 0 | M16291H000006
| 產品，低壓配電盤，控制開關，切換開關，2a- | 只 | 1 |  | 0 | M16401J4106,#
| 2b(CS 22∮附鎖) |  |  |  | 0
| 產品，低壓配電盤，電力熔絲，D-FUSE 2A(W/ | 只 | 1 |  | 0 | M16401Q0006,#
| BASE) |  |  |  | 0
| 產品，電磁式保護電驛(繼電器 RY AC 220V) | 只 | 4 |  | 0 | M16291B000006,#
| 產品，低壓配電盤，五金及另料，CU BUS | 式 | 1 |  | 0 | M16401K0004-06,
| BAR 鍍錫銅排 |  |  |  | 0 | #
| 人工： 機具： |  | 每 座 單價計 |  | 0
材料： 雜項：
壹.二.A.1.12 | 工作項目：低壓配電盤，配電箱(屋內型)，EPW3 PANEL SPHC 2.0/2.0T |  | 單位：座 |  | 計價代碼：16401D000A-06
| 工料名稱 | 單位 | 數量 | 單價 | 複價 | 編碼(備註)
| 產品，低壓配電盤，五金及另料，PVC WIRE電 | 式 | 1 |  | 0 | M16401K0004-07,
| 線 |  |  |  | 0 | #
| 低壓配電盤，五金及另料，盤內另料.銘牌.迴 | 式 | 1 |  | 0 | 16401B0004,#
| 路標示及單線圖說 |  |  |  | 0
| 電工，原廠裝配工資 | 式 | 1 |  | 0 | L000005900004,#
| 合計 | 座 | 1 |  | 0
| 人工： 機具： |  | 每 座 單價計 |  | 0
材料： 雜項：
壹.二.A.1.13 | 工作項目：低壓配電盤，配電箱(屋內型)，EB3P1 PANEL SPHC 2.0/2.0T |  | 單位：座 |  | 計價代碼：16401D000A-07
| 工料名稱 | 單位 | 數量 | 單價 | 複價 | 編碼(備註)
| 產品，低壓配電盤，(配電箱，屋內型，粉體烤 | 座 | 1 |  | 0 | M16401N45BA,#
| 漆)，W:600，H:700，D:150 參考尺寸(依現場 |  |  |  | 0
| 實際需求制作) |  |  |  | 0
| 產品，無熔線斷路器，3P-50AF-50AT 15KA/ | 只 | 1 |  | 0 | M164113000006-
| 380V |  |  |  | 0 | 03,#
| 產品，無熔線斷路器，3P-50AF-30AT 15KA/ | 只 | 2 |  | 0 | M164113000006-
| 380V |  |  |  | 0 | 04,#
| 產品，無熔線斷路器，3P-50AF-20AT 15KA/ | 只 | 2 |  | 0 | M164113000006-
| 380V |  |  |  | 0 | 05,#
| 產品，低壓配電盤，五金及另料，CU BUS | 式 | 1 |  | 0 | M16401K0004-03,
| BAR 鍍錫銅排 or PVC WIRE電線 |  |  |  | 0 | #
| 低壓配電盤，五金及另料，盤內另料.銘牌.迴 | 式 | 1 |  | 0 | 16401B0004,#
| 路標示及單線圖說 |  |  |  | 0
| 電工，原廠裝配工資 | 式 | 1 |  | 0 | L000005900004,#
| 合計 | 座 | 1 |  | 0
| 人工： 機具： |  | 每 座 單價計 |  | 0
材料： 雜項：
壹.二.A.1.14 | 工作項目：低壓配電盤，配電箱(屋內型)，E1P1 PANEL SPHC 2.0/2.0T |  | 單位：座 |  | 計價代碼：16401D000A-08
| 工料名稱 | 單位 | 數量 | 單價 | 複價 | 編碼(備註)
| 產品，低壓配電盤，(配電箱，屋內型，粉體烤 | 座 | 1 |  | 0 | M16401N45BA,#
| 漆)，W:600，H:700，D:150 參考尺寸(依現場 |  |  |  | 0
| 實際需求制作) |  |  |  | 0
| 產品，無熔線斷路器，3P-100AF-60AT 15KA/ | 只 | 1 |  | 0 | M164113000006-
| 380V |  |  |  | 0 | 20,#
| 產品，無熔線斷路器，3P-50AF-40AT 15KA/ | 只 | 1 |  | 0 | M164113000006-
| 380V |  |  |  | 0 | 21,#
| 產品，無熔線斷路器，3P-50AF-20AT 15KA/ | 只 | 2 |  | 0 | M164113000006-
| 380V |  |  |  | 0 | 05,#
| 產品，無熔線斷路器，1P-50AF-20AT 15KA/ | 只 | 1 |  | 0 | M164111000006,#
| 220V |  |  |  | 0
| 產品，低壓配電盤，五金及另料，CU BUS | 式 | 1 |  | 0 | M16401K0004-03,
| BAR 鍍錫銅排 or PVC WIRE電線 |  |  |  | 0 | #
| 低壓配電盤，五金及另料，盤內另料.銘牌.迴 | 式 | 1 |  | 0 | 16401B0004,#
| 路標示及單線圖說 |  |  |  | 0
| 電工，原廠裝配工資 | 式 | 1 |  | 0 | L000005900004,#
| 合計 | 座 | 1 |  | 0
| 人工： 機具： |  | 每 座 單價計 |  | 0
材料： 雜項：
壹.二.A.1.15 | 工作項目：低壓配電盤，配電箱(屋內型)，E2R1&B2R2 PANEL SPHC 2.0/2.0T |  | 單位：座 |  | 計價代碼：16401D000A-09
| 工料名稱 | 單位 | 數量 | 單價 | 複價 | 編碼(備註)
| 產品，低壓配電盤，(配電箱，屋內型，粉體烤 | 座 | 1 |  | 0 | M16401N85BA,#
| 漆)，W:1000，H:700，D:150 參考尺寸(依現場 |  |  |  | 0
| 實際需求制作) |  |  |  | 0
| 產品，無熔線斷路器，3P-50AF-30AT 10KA/ | 只 | 1 |  | 0 | M164113000006-
| 190V |  |  |  | 0 | 16,#
| 產品，無熔線斷路器，1P-50AF-20AT 10KA/ | 只 | 13 |  | 0 | M164111000006-
| 110V |  |  |  | 0 | 02,#
| 產品，無熔線斷路器，3P-50AF-40AT 10KA/ | 只 | 1 |  | 0 | M164113000006-
| 190V |  |  |  | 0 | 22,#
| 產品，漏電斷路器，1P-50AF-20AT 10KA/ | 只 | 3 |  | 0 | M164131000006,#
| 110V 30mA/0.1Sec |  |  |  | 0
| 產品，低壓配電盤，五金及另料，CU BUS | 式 | 1 |  | 0 | M16401K0004-03,
| BAR 鍍錫銅排 or PVC WIRE電線 |  |  |  | 0 | #
| 低壓配電盤，五金及另料，盤內另料.銘牌.迴 | 式 | 1 |  | 0 | 16401B0004,#
| 路標示及單線圖說 |  |  |  | 0
| 電工，原廠裝配工資 | 式 | 1 |  | 0 | L000005900004,#
| 合計 | 座 | 1 |  | 0
| 人工： 機具： |  | 每 座 單價計 |  | 0
材料： 雜項：
壹.二.A.1.16 | 工作項目：低壓配電盤，配電箱(屋內型)，EV1 PANEL SPHC 2.0/2.0T |  | 單位：座 |  | 計價代碼：16401D000A-10
| 工料名稱 | 單位 | 數量 | 單價 | 複價 | 編碼(備註)
| 產品，低壓配電盤，(配電箱，屋內型，粉體烤 | 座 | 1 |  | 0 | M16401N46BA,#
| 漆)，W:600，H:800，D:150 參考尺寸(依現場 |  |  |  | 0
| 實際需求制作) |  |  |  | 0
| 產品，無熔線斷路器，3P-100AF-100AT 15KA/ | 只 | 1 |  | 0 | M164113000006-
| 380V |  |  |  | 0 | 06,#
| 產品，無熔線斷路器，1P-50AF-40AT 15KA/ | 只 | 2 |  | 0 | M164111000006-
| 220V |  |  |  | 0 | 03,#
| 產品，漏電斷路器，1P-50AF-40AT 15KA/ | 只 | 6 |  | 0 | M164131000006-
| 220V 30mA/0.1Sec |  |  |  | 0 | 04,#
| 產品，低壓配電盤，五金及另料，CU BUS | 式 | 1 |  | 0 | M16401K0004-03,
| BAR 鍍錫銅排 or PVC WIRE電線 |  |  |  | 0 | #
| 低壓配電盤，五金及另料，盤內另料.銘牌.迴 | 式 | 1 |  | 0 | 16401B0004,#
| 路標示及單線圖說 |  |  |  | 0
| 電工，原廠裝配工資 | 式 | 1 |  | 0 | L000005900004,#
| 合計 | 座 | 1 |  | 0
| 人工： 機具： |  | 每 座 單價計 |  | 0
材料： 雜項：
壹.二.A.1.17 | 工作項目：低壓配電盤，配電箱(屋內型)，EV2 PANEL SPHC 2.0/2.0T |  | 單位：座 |  | 計價代碼：16401D000A-11
| 工料名稱 | 單位 | 數量 | 單價 | 複價 | 編碼(備註)
| 產品，低壓配電盤，(配電箱，屋內型，粉體烤 | 座 | 1 |  | 0 | M16401N46BA,#
| 漆)，W:600，H:800，D:150 參考尺寸(依現場 |  |  |  | 0
| 實際需求制作) |  |  |  | 0
| 產品，無熔線斷路器，3P-100AF-100AT 15KA/ | 只 | 1 |  | 0 | M164113000006-
| 380V |  |  |  | 0 | 06,#
| 產品，無熔線斷路器，1P-50AF-40AT 15KA/ | 只 | 2 |  | 0 | M164111000006-
| 220V |  |  |  | 0 | 03,#
| 產品，漏電斷路器，1P-50AF-40AT 15KA/ | 只 | 6 |  | 0 | M164131000006-
| 220V 30mA/0.1Sec |  |  |  | 0 | 04,#
| 產品，低壓配電盤，五金及另料，CU BUS | 式 | 1 |  | 0 | M16401K0004-03,
| BAR 鍍錫銅排 or PVC WIRE電線 |  |  |  | 0 | #
| 低壓配電盤，五金及另料，盤內另料.銘牌.迴 | 式 | 1 |  | 0 | 16401B0004,#
| 路標示及單線圖說 |  |  |  | 0
| 電工，原廠裝配工資 | 式 | 1 |  | 0 | L000005900004,#
| 合計 | 座 | 1 |  | 0
| 人工： 機具： |  | 每 座 單價計 |  | 0
材料： 雜項：
壹.二.A.1.18 | 工作項目：低壓配電盤，配電箱(屋內型)，EV3 PANEL SPHC 2.0/2.0T |  | 單位：座 |  | 計價代碼：16401D000A-12
| 工料名稱 | 單位 | 數量 | 單價 | 複價 | 編碼(備註)
| 產品，低壓配電盤，(配電箱，屋內型，粉體烤 | 座 | 1 |  | 0 | M16401N46BA,#
| 漆)，W:600，H:800，D:150 參考尺寸(依現場 |  |  |  | 0
| 實際需求制作) |  |  |  | 0
| 產品，無熔線斷路器，3P-100AF-100AT 15KA/ | 只 | 1 |  | 0 | M164113000006-
| 380V |  |  |  | 0 | 06,#
| 產品，無熔線斷路器，1P-50AF-40AT 15KA/ | 只 | 2 |  | 0 | M164111000006-
| 220V |  |  |  | 0 | 03,#
| 產品，漏電斷路器，1P-50AF-40AT 15KA/ | 只 | 8 |  | 0 | M164131000006-
| 220V 30mA/0.1Sec |  |  |  | 0 | 04,#
| 產品，低壓配電盤，五金及另料，CU BUS | 式 | 1 |  | 0 | M16401K0004-03,
| BAR 鍍錫銅排 or PVC WIRE電線 |  |  |  | 0 | #
| 低壓配電盤，五金及另料，盤內另料.銘牌.迴 | 式 | 1 |  | 0 | 16401B0004,#
| 路標示及單線圖說 |  |  |  | 0
| 電工，原廠裝配工資 | 式 | 1 |  | 0 | L000005900004,#
| 合計 | 座 | 1 |  | 0
| 人工： 機具： |  | 每 座 單價計 |  | 0
材料： 雜項：
壹.二.A.1.19 | 工作項目：低壓配電盤，配電箱(屋內型)，EV4 PANEL SPHC 2.0/2.0T |  | 單位：座 |  | 計價代碼：16401D000A-13
| 工料名稱 | 單位 | 數量 | 單價 | 複價 | 編碼(備註)
| 產品，低壓配電盤，(配電箱，屋內型，粉體烤 | 座 | 1 |  | 0 | M16401N46BA,#
| 漆)，W:600，H:800，D:150 參考尺寸(依現場 |  |  |  | 0
| 實際需求制作) |  |  |  | 0
| 產品，無熔線斷路器，3P-100AF-100AT 15KA/ | 只 | 1 |  | 0 | M164113000006-
| 380V |  |  |  | 0 | 06,#
| 產品，無熔線斷路器，1P-50AF-40AT 15KA/ | 只 | 2 |  | 0 | M164111000006-
| 220V |  |  |  | 0 | 03,#
| 產品，漏電斷路器，1P-50AF-40AT 15KA/ | 只 | 6 |  | 0 | M164131000006-
| 220V 30mA/0.1Sec |  |  |  | 0 | 04,#
| 產品，低壓配電盤，五金及另料，CU BUS | 式 | 1 |  | 0 | M16401K0004-03,
| BAR 鍍錫銅排 or PVC WIRE電線 |  |  |  | 0 | #
| 低壓配電盤，五金及另料，盤內另料.銘牌.迴 | 式 | 1 |  | 0 | 16401B0004,#
| 路標示及單線圖說 |  |  |  | 0
| 電工，原廠裝配工資 | 式 | 1 |  | 0 | L000005900004,#
| 合計 | 座 | 1 |  | 0
| 人工： 機具： |  | 每 座 單價計 |  | 0
材料： 雜項：
壹.二.A.1.20 | 工作項目：低壓配電盤，配電箱(屋內型)，EV5 PANEL SPHC 2.0/2.0T |  | 單位：座 |  | 計價代碼：16401D000A-14
| 工料名稱 | 單位 | 數量 | 單價 | 複價 | 編碼(備註)
| 產品，低壓配電盤，(配電箱，屋內型，粉體烤 | 座 | 1 |  | 0 | M16401N46BA,#
| 漆)，W:600，H:800，D:150 參考尺寸(依現場 |  |  |  | 0
| 實際需求制作) |  |  |  | 0
| 產品，無熔線斷路器，3P-100AF-60AT 15KA/ | 只 | 1 |  | 0 | M164113000006-
| 380V |  |  |  | 0 | 20,#
| 產品，無熔線斷路器，1P-50AF-15AT 15KA/ | 只 | 2 |  | 0 | M164111000006-
| 220V |  |  |  | 0 | 01,#
| 產品，漏電斷路器，1P-50AF-15AT 15KA/ | 只 | 7 |  | 0 | M164131000006-
| 220V 30mA/0.1Sec |  |  |  | 0 | 02,#
| 產品，低壓配電盤，五金及另料，CU BUS | 式 | 1 |  | 0 | M16401K0004-03,
| BAR 鍍錫銅排 or PVC WIRE電線 |  |  |  | 0 | #
| 低壓配電盤，五金及另料，盤內另料.銘牌.迴 | 式 | 1 |  | 0 | 16401B0004,#
| 路標示及單線圖說 |  |  |  | 0
| 電工，原廠裝配工資 | 式 | 1 |  | 0 | L000005900004,#
| 合計 | 座 | 1 |  | 0
| 人工： 機具： |  | 每 座 單價計 |  | 0
材料： 雜項：
壹.二.A.1.21 | 工作項目：低壓配電盤，配電箱(屋內型)，B3P1 PANEL SPHC 2.0/2.0T |  | 單位：座 |  | 計價代碼：16401D000A-15
| 工料名稱 | 單位 | 數量 | 單價 | 複價 | 編碼(備註)
| 產品，低壓配電盤，(配電箱，屋內型，粉體烤 | 座 | 1 |  | 0 | M16401N0ACA,#
| 漆)，H:1200，D:250，W:750參考尺寸(依現場 |  |  |  | 0
| 實際需求制作) |  |  |  | 0
| 產品，無熔線斷路器，3P-225AF-125AT 10KA/ | 只 | 1 |  | 0 | M164113000006-
| 380V |  |  |  | 0 | 23,#
| 產品，無熔線斷路器，3P-100AF-75AT 10KA/ | 只 | 2 |  | 0 | M164113000006-
| 380V |  |  |  | 0 | 24,#
| 產品，無熔線斷路器，3P-50AF-20AT 10KA/ | 只 | 2 |  | 0 | M164113000006-
| 380V |  |  |  | 0 | 25,#
| 產品，無熔線斷路器，1P-50AF-20AT 10KA/ | 只 | 1 |  | 0 | M164111000006-
| 220V |  |  |  | 0 | 04,#
| 產品，低壓馬達起動盤，起動器，電磁開關(全 | 只 | 2 |  | 0 | M1643230106-03,
| 壓起動)，MS 3Φ 380V 30HP 欠相型附保護蓋 |  |  |  | 0 | #
| 產品，低壓馬達起動盤，起動器，電磁開關(全 | 只 | 1 |  | 0 | M1643230106-04,
| 壓起動)，MS 1Φ 220V 1890VA 附保護蓋 |  |  |  | 0 | #
| 產品，按鈕開關，指示燈型(PBL 22∮ LED | 只 | 6 |  | 0 | M16581C3006,#
| TYPE) |  |  |  | 0
| 產品，低壓配電盤，控制開關，切換開關，1a- | 只 | 3 |  | 0 | M16401J4206,#
| 1b(CS 22∮ 附鎖) |  |  |  | 0
| 產品，低壓配電盤，定時器，24小時，附停電 | 只 | 1 |  | 0 | M16401c1016,#
| 補償(TIMER 220V) |  |  |  | 0
| 產品，低壓配電盤，電力熔絲，D-FUSE 2A(W/ | 只 | 2 |  | 0 | M16401Q0006,#
| BASE) |  |  |  | 0
| 產品，低壓配電盤，五金及另料，CU BUS | 式 | 1 |  | 0 | M16401K0004-06,
| BAR 鍍錫銅排 |  |  |  | 0 | #
| 產品，低壓配電盤，五金及另料，PVC WIRE電 | 式 | 1 |  | 0 | M16401K0004-07,
| 線 |  |  |  | 0 | #
| 人工： 機具： |  | 每 座 單價計 |  | 0
材料： 雜項：
壹.二.A.1.21 | 工作項目：低壓配電盤，配電箱(屋內型)，B3P1 PANEL SPHC 2.0/2.0T |  | 單位：座 |  | 計價代碼：16401D000A-15
| 工料名稱 | 單位 | 數量 | 單價 | 複價 | 編碼(備註)
| 低壓配電盤，五金及另料，盤內另料.銘牌.迴 | 式 | 1 |  | 0 | 16401B0004,#
| 路標示及單線圖說 |  |  |  | 0
| 電工，原廠裝配工資 | 式 | 1 |  | 0 | L000005900004,#
| 合計 | 座 | 1 |  | 0
| 人工： 機具： |  | 每 座 單價計 |  | 0
材料： 雜項：
壹.二.A.1.22 | 工作項目：低壓配電盤，配電箱(屋內型)，B2P1 PANEL SPHC 2.0/2.0T |  | 單位：座 |  | 計價代碼：16401D000A-16
| 工料名稱 | 單位 | 數量 | 單價 | 複價 | 編碼(備註)
| 產品，低壓配電盤，(配電箱，屋內型，粉體烤 | 座 | 1 |  | 0 | M16401N0ACA,#
| 漆)，H:1200，D:250，W:750參考尺寸(依現場 |  |  |  | 0
| 實際需求制作) |  |  |  | 0
| 產品，無熔線斷路器，3P-225AF-125AT 10KA/ | 只 | 1 |  | 0 | M164113000006-
| 380V |  |  |  | 0 | 23,#
| 產品，無熔線斷路器，3P-100AF-75AT 10KA/ | 只 | 2 |  | 0 | M164113000006-
| 380V |  |  |  | 0 | 24,#
| 產品，無熔線斷路器，3P-50AF-20AT 10KA/ | 只 | 2 |  | 0 | M164113000006-
| 380V |  |  |  | 0 | 25,#
| 產品，無熔線斷路器，1P-50AF-20AT 10KA/ | 只 | 1 |  | 0 | M164111000006-
| 220V |  |  |  | 0 | 04,#
| 產品，低壓馬達起動盤，起動器，電磁開關(全 | 只 | 2 |  | 0 | M1643230106-03,
| 壓起動)，MS 3Φ 380V 30HP 欠相型附保護蓋 |  |  |  | 0 | #
| 產品，低壓馬達起動盤，起動器，電磁開關(全 | 只 | 1 |  | 0 | M1643230106-05,
| 壓起動)，MS 1Φ 220V 1800VA 附保護蓋 |  |  |  | 0 | #
| 產品，按鈕開關，指示燈型(PBL 22∮ LED | 只 | 6 |  | 0 | M16581C3006,#
| TYPE) |  |  |  | 0
| 產品，低壓配電盤，控制開關，切換開關，1a- | 只 | 3 |  | 0 | M16401J4206,#
| 1b(CS 22∮ 附鎖) |  |  |  | 0
| 產品，低壓配電盤，定時器，24小時，附停電 | 只 | 1 |  | 0 | M16401c1016,#
| 補償(TIMER 220V) |  |  |  | 0
| 產品，低壓配電盤，電力熔絲，D-FUSE 2A(W/ | 只 | 2 |  | 0 | M16401Q0006,#
| BASE) |  |  |  | 0
| 產品，低壓配電盤，五金及另料，CU BUS | 式 | 1 |  | 0 | M16401K0004-06,
| BAR 鍍錫銅排 |  |  |  | 0 | #
| 產品，低壓配電盤，五金及另料，PVC WIRE電 | 式 | 1 |  | 0 | M16401K0004-07,
| 線 |  |  |  | 0 | #
| 人工： 機具： |  | 每 座 單價計 |  | 0
材料： 雜項：
壹.二.A.1.22 | 工作項目：低壓配電盤，配電箱(屋內型)，B2P1 PANEL SPHC 2.0/2.0T |  | 單位：座 |  | 計價代碼：16401D000A-16
| 工料名稱 | 單位 | 數量 | 單價 | 複價 | 編碼(備註)
| 低壓配電盤，五金及另料，盤內另料.銘牌.迴 | 式 | 1 |  | 0 | 16401B0004,#
| 路標示及單線圖說 |  |  |  | 0
| 電工，原廠裝配工資 | 式 | 1 |  | 0 | L000005900004,#
| 合計 | 座 | 1 |  | 0
| 人工： 機具： |  | 每 座 單價計 |  | 0
材料： 雜項：
壹.二.A.1.23 | 工作項目：低壓配電盤，配電箱(屋內型)，B1P1 PANEL SPHC 2.0/2.0T |  | 單位：座 |  | 計價代碼：16401D000A-17
| 工料名稱 | 單位 | 數量 | 單價 | 複價 | 編碼(備註)
| 產品，低壓配電盤，(配電箱，屋內型，粉體烤 | 座 | 1 |  | 0 | M16401N08CA,#
| 漆)，H:1000，D:250，W:650 參考尺寸(依現場 |  |  |  | 0
| 實際需求制作) |  |  |  | 0
| 產品，無熔線斷路器，3P-50AF-40AT 10KA/ | 只 | 1 |  | 0 | M164113000006-
| 380V |  |  |  | 0 | 26,#
| 產品，無熔線斷路器，3P-50AF-20AT 10KA/ | 只 | 3 |  | 0 | M164113000006-
| 380V |  |  |  | 0 | 25,#
| 產品，無熔線斷路器，1P-50AF-20AT 10KA/ | 只 | 1 |  | 0 | M164111000006-
| 220V |  |  |  | 0 | 04,#
| 產品，低壓馬達起動盤，起動器，電磁開關(全 | 只 | 1 |  | 0 | M1643230106-06,
| 壓起動)，MS 3Φ 380V 5HP 欠相型附保護蓋 |  |  |  | 0 | #
| 產品，低壓馬達起動盤，起動器，電磁開關(全 | 只 | 1 |  | 0 | M1643230106-05,
| 壓起動)，MS 1Φ 220V 1800VA 附保護蓋 |  |  |  | 0 | #
| 產品，按鈕開關，指示燈型(PBL 22∮ LED | 只 | 4 |  | 0 | M16581C3006,#
| TYPE) |  |  |  | 0
| 產品，低壓配電盤，控制開關，切換開關，1a- | 只 | 2 |  | 0 | M16401J4206,#
| 1b(CS 22∮ 附鎖) |  |  |  | 0
| 產品，低壓配電盤，定時器，24小時，附停電 | 只 | 1 |  | 0 | M16401c1016,#
| 補償(TIMER 220V) |  |  |  | 0
| 產品，低壓配電盤，電力熔絲，D-FUSE 2A(W/ | 只 | 2 |  | 0 | M16401Q0006,#
| BASE) |  |  |  | 0
| 產品，低壓配電盤，五金及另料，CU BUS | 式 | 1 |  | 0 | M16401K0004-06,
| BAR 鍍錫銅排 |  |  |  | 0 | #
| 產品，低壓配電盤，五金及另料，PVC WIRE電 | 式 | 1 |  | 0 | M16401K0004-07,
| 線 |  |  |  | 0 | #
| 低壓配電盤，五金及另料，盤內另料.銘牌.迴 | 式 | 1 |  | 0 | 16401B0004,#
| 路標示及單線圖說 |  |  |  | 0
| 電工，原廠裝配工資 | 式 | 1 |  | 0 | L000005900004,#
| 人工： 機具： |  | 每 座 單價計 |  | 0
材料： 雜項：
壹.二.A.1.23 | 工作項目：低壓配電盤，配電箱(屋內型)，B1P1 PANEL SPHC 2.0/2.0T |  | 單位：座 |  | 計價代碼：16401D000A-17
| 工料名稱 | 單位 | 數量 | 單價 | 複價 | 編碼(備註)
| 合計 | 座 | 1 |  | 0
| 人工： 機具： |  | 每 座 單價計 |  | 0
材料： 雜項：
壹.二.A.1.24 | 工作項目：低壓配電盤，配電箱(屋內型)，B3L1&B3R1 PANEL SPHC 2.0/2.0T |  | 單位：座 |  | 計價代碼：16401D000A-18
| 工料名稱 | 單位 | 數量 | 單價 | 複價 | 編碼(備註)
| 產品，低壓配電盤，(配電箱，屋內型，粉體烤 | 座 | 1 |  | 0 | M16401NAA0A,#
| 漆)，W:1200，H:1200，D:200 參考尺寸(依現 |  |  |  | 0
| 場實際需求制作) |  |  |  | 0
| 產品，控制開關，CT 600V 15VA 150/5A | 只 | 3 |  | 0 | M16291D000006,#
| 產品，數位式指示電表，微處理型多功能電錶 | 只 | 1 |  | 0 | M162915000006,#
| 144*144 (具RS485輸出諧波量顯示及隔離變壓 |  |  |  | 0
| 器與螢幕保護程式) |  |  |  | 0
| 產品，無熔線斷路器，3P-100AF-60AT 15KA/ | 只 | 1 |  | 0 | M164113000006-
| 380V |  |  |  | 0 | 20,#
| 產品，無熔線斷路器，3P-50AF-40AT 15KA/ | 只 | 1 |  | 0 | M164113000006-
| 380V |  |  |  | 0 | 21,#
| 產品，無熔線斷路器，3P-50AF-30AT 15KA/ | 只 | 1 |  | 0 | M164113000006-
| 380V |  |  |  | 0 | 04,#
| 產品，無熔線斷路器，1P-50AF-20AT 15KA/ | 只 | 11 |  | 0 | M164111000006,#
| 220V |  |  |  | 0
| 產品，無熔線斷路器，1P-50AF-15AT 15KA/ | 只 | 3 |  | 0 | M164111000006-
| 220V |  |  |  | 0 | 01,#
| 產品，控制電源變壓器(二線式 TR) | 只 | 1 |  | 0 | M162913000006,#
| 產品，二線式控制裝置(二線式 T/U) | 只 | 3 |  | 0 | M1658120006,#
| 產品，二線式控制裝置，控制電驛(二線式 | 只 | 9 |  | 0 | M1658127006,#
| RY ) |  |  |  | 0
| 產品，低壓配電盤，電力熔絲，D-FUSE 2A(W/ | 只 | 5 |  | 0 | M16401Q0006,#
| BASE) |  |  |  | 0
| 產品，無熔線斷路器，3P-100AF-100AT 10KA/ | 只 | 1 |  | 0 | M164113000006-
| 190V |  |  |  | 0 | 15,#
| 產品，無熔線斷路器，3P-100AF-60AT 10KA/ | 只 | 1 |  | 0 | M164113000006-
| 190V |  |  |  | 0 | 27,#
| 人工： 機具： |  | 每 座 單價計 |  | 0
材料： 雜項：
壹.二.A.1.24 | 工作項目：低壓配電盤，配電箱(屋內型)，B3L1&B3R1 PANEL SPHC 2.0/2.0T |  | 單位：座 |  | 計價代碼：16401D000A-18
| 工料名稱 | 單位 | 數量 | 單價 | 複價 | 編碼(備註)
| 產品，無熔線斷路器，3P-50AF-30AT 10KA/ | 只 | 1 |  | 0 | M164113000006-
| 190V |  |  |  | 0 | 16,#
| 產品，無熔線斷路器，1P-50AF-20AT 10KA/ | 只 | 10 |  | 0 | M164111000006-
| 110V |  |  |  | 0 | 02,#
| 產品，低壓配電盤，五金及另料，CU BUS | 式 | 1 |  | 0 | M16401K0004-06,
| BAR 鍍錫銅排 |  |  |  | 0 | #
| 產品，低壓配電盤，五金及另料，PVC WIRE電 | 式 | 1 |  | 0 | M16401K0004-07,
| 線 |  |  |  | 0 | #
| 低壓配電盤，五金及另料，盤內另料.銘牌.迴 | 式 | 1 |  | 0 | 16401B0004,#
| 路標示及單線圖說 |  |  |  | 0
| 電工，原廠裝配工資 | 式 | 1 |  | 0 | L000005900004,#
| 合計 | 座 | 1 |  | 0
| 人工： 機具： |  | 每 座 單價計 |  | 0
材料： 雜項：
壹.二.A.1.25 | 工作項目：低壓配電盤，配電箱(屋內型)，B1L1&B1R1 PANEL SPHC 2.0/2.0T |  | 單位：座 |  | 計價代碼：16401D000A-19
| 工料名稱 | 單位 | 數量 | 單價 | 複價 | 編碼(備註)
| 產品，低壓配電盤，(配電箱，屋內型，粉體烤 | 座 | 1 |  | 0 | M16401N860A,#
| 漆)，W:1000，H:800，D:200 參考尺寸(依現場 |  |  |  | 0
| 實際需求制作) |  |  |  | 0
| 產品，無熔線斷路器，3P-50AF-30AT 10KA/ | 只 | 1 |  | 0 | M164113000006-
| 380V |  |  |  | 0 | 17,#
| 產品，無熔線斷路器，1P-50AF-20AT 10KA/ | 只 | 8 |  | 0 | M164111000006-
| 220V |  |  |  | 0 | 04,#
| 產品，無熔線斷路器，1P-50AF-15AT 10KA/ | 只 | 3 |  | 0 | M164111000006-
| 220V |  |  |  | 0 | 05,#
| 產品，控制電源變壓器(二線式 TR) | 只 | 1 |  | 0 | M162913000006,#
| 產品，二線式控制裝置(二線式 T/U) | 只 | 2 |  | 0 | M1658120006,#
| 產品，二線式控制裝置，控制電驛(二線式 | 只 | 6 |  | 0 | M1658127006,#
| RY ) |  |  |  | 0
| 產品，低壓配電盤，電力熔絲，D-FUSE 2A(W/ | 只 | 2 |  | 0 | M16401Q0006,#
| BASE) |  |  |  | 0
| 產品，無熔線斷路器，3P-50AF-30AT 10KA/ | 只 | 1 |  | 0 | M164113000006-
| 190V |  |  |  | 0 | 16,#
| 產品，無熔線斷路器，1P-50AF-20AT 10KA/ | 只 | 5 |  | 0 | M164111000006-
| 110V |  |  |  | 0 | 02,#
| 產品，漏電斷路器，1P-50AF-20AT 10KA/ | 只 | 1 |  | 0 | M164131000006,#
| 110V 30mA/0.1Sec |  |  |  | 0
| 產品，低壓配電盤，五金及另料，CU BUS | 式 | 1 |  | 0 | M16401K0004-06,
| BAR 鍍錫銅排 |  |  |  | 0 | #
| 產品，低壓配電盤，五金及另料，PVC WIRE電 | 式 | 1 |  | 0 | M16401K0004-07,
| 線 |  |  |  | 0 | #
| 低壓配電盤，五金及另料，盤內另料.銘牌.迴 | 式 | 1 |  | 0 | 16401B0004,#
| 路標示及單線圖說 |  |  |  | 0
| 電工，原廠裝配工資 | 式 | 1 |  | 0 | L000005900004,#
| 人工： 機具： |  | 每 座 單價計 |  | 0
材料： 雜項：
壹.二.A.1.25 | 工作項目：低壓配電盤，配電箱(屋內型)，B1L1&B1R1 PANEL SPHC 2.0/2.0T |  | 單位：座 |  | 計價代碼：16401D000A-19
| 工料名稱 | 單位 | 數量 | 單價 | 複價 | 編碼(備註)
| 合計 | 座 | 1 |  | 0
| 人工： 機具： |  | 每 座 單價計 |  | 0
材料： 雜項：
壹.二.A.1.26 | 工作項目：低壓配電盤，配電箱(屋內型)，B2L1&B2R1 PANEL SPHC 2.0/2.0T |  | 單位：座 |  | 計價代碼：16401D000A-20
| 工料名稱 | 單位 | 數量 | 單價 | 複價 | 編碼(備註)
| 產品，低壓配電盤，(配電箱，屋內型，粉體烤 | 座 | 1 |  | 0 | M16401N880A,#
| 漆)，W:1000，H:1000，D:200 參考尺寸(依現 |  |  |  | 0
| 場實際需求制作) |  |  |  | 0
| 產品，無熔線斷路器，3P-50AF-40AT 10KA/ | 只 | 1 |  | 0 | M164113000006-
| 380V |  |  |  | 0 | 26,#
| 產品，無熔線斷路器，1P-50AF-20AT 10KA/ | 只 | 11 |  | 0 | M164111000006-
| 220V |  |  |  | 0 | 04,#
| 產品，無熔線斷路器，1P-50AF-15AT 10KA/ | 只 | 3 |  | 0 | M164111000006-
| 220V |  |  |  | 0 | 05,#
| 產品，漏電斷路器，1P-50AF-15AT 10KA/ | 只 | 1 |  | 0 | M164131000006-
| 220V 30mA/0.1Sec |  |  |  | 0 | 03,#
| 產品，數位式kWh電表 1∮ 2W 220V 20A | 只 | 3 |  | 0 | M162919000006,#
| 產品，低壓馬達起動盤，起動器，電磁開關(全 | 只 | 1 |  | 0 | M1643230106-07,
| 壓起動)，MS 1Φ 220V 500VA 附保護蓋 |  |  |  | 0 | #
| 產品，按鈕開關，指示燈型(PBL 22∮ LED | 只 | 2 |  | 0 | M16581C3006,#
| TYPE) |  |  |  | 0
| 產品，低壓配電盤，控制開關，切換開關，1a- | 只 | 1 |  | 0 | M16401J4206,#
| 1b(CS 22∮ 附鎖) |  |  |  | 0
| 產品，低壓配電盤，定時器，24小時，附停電 | 只 | 1 |  | 0 | M16401c1016,#
| 補償(TIMER 220V) |  |  |  | 0
| 產品，控制電源變壓器(二線式 TR) | 只 | 1 |  | 0 | M162913000006,#
| 產品，二線式控制裝置(二線式 T/U) | 只 | 3 |  | 0 | M1658120006,#
| 產品，二線式控制裝置，控制電驛(二線式 | 只 | 9 |  | 0 | M1658127006,#
| RY ) |  |  |  | 0
| 產品，低壓配電盤，電力熔絲，D-FUSE 2A(W/ | 只 | 2 |  | 0 | M16401Q0006,#
| BASE) |  |  |  | 0
| 產品，無熔線斷路器，3P-100AF-60AT 10KA/ | 只 | 1 |  | 0 | M164113000006-
| 190V |  |  |  | 0 | 27,#
| 人工： 機具： |  | 每 座 單價計 |  | 0
材料： 雜項：
壹.二.A.1.26 | 工作項目：低壓配電盤，配電箱(屋內型)，B2L1&B2R1 PANEL SPHC 2.0/2.0T |  | 單位：座 |  | 計價代碼：16401D000A-20
| 工料名稱 | 單位 | 數量 | 單價 | 複價 | 編碼(備註)
| 產品，無熔線斷路器，3P-50AF-40AT 10KA/ | 只 | 1 |  | 0 | M164113000006-
| 190V |  |  |  | 0 | 22,#
| 產品，無熔線斷路器，1P-50AF-20AT 10KA/ | 只 | 7 |  | 0 | M164111000006-
| 110V |  |  |  | 0 | 02,#
| 產品，漏電斷路器，1P-50AF-20AT 10KA/ | 只 | 2 |  | 0 | M164131000006,#
| 110V 30mA/0.1Sec |  |  |  | 0
| 產品，低壓配電盤，五金及另料，CU BUS | 式 | 1 |  | 0 | M16401K0004-06,
| BAR 鍍錫銅排 |  |  |  | 0 | #
| 產品，低壓配電盤，五金及另料，PVC WIRE電 | 式 | 1 |  | 0 | M16401K0004-07,
| 線 |  |  |  | 0 | #
| 低壓配電盤，五金及另料，盤內另料.銘牌.迴 | 式 | 1 |  | 0 | 16401B0004,#
| 路標示及單線圖說 |  |  |  | 0
| 電工，原廠裝配工資 | 式 | 1 |  | 0 | L000005900004,#
| 合計 | 座 | 1 |  | 0
| 人工： 機具： |  | 每 座 單價計 |  | 0
材料： 雜項：
壹.二.A.1.27 | 工作項目：低壓配電盤，配電箱(屋內型)，CCP PANEL |  | 單位：座 |  | 計價代碼：16401D000A-21
| 工料名稱 | 單位 | 數量 | 單價 | 複價 | 編碼(備註)
| 產品，低壓配電盤，(配電箱，屋內型，粉體烤 | 座 | 1 |  | 0 | M16401N55BA,#
| 漆)，W:700，H:700，D:150 參考尺寸(依現場 |  |  |  | 0
| 實際需求製作) |  |  |  | 0
| 產品，低壓配電盤，電源指示燈(PL 22∮ | 只 | 15 |  | 0 | M16401d0006,#
| LED TYPE) |  |  |  | 0
| 產品，控制開關，按鈕開關(PB 22∮ LED | 只 | 1 |  | 0 | M16291D900006,#
| TYPE) |  |  |  | 0
| 產品，蜂鳴器 | 只 | 1 |  | 0 | M16291H000006
| 產品，數位式保護電驛，輔助電驛(30)(AUX | 只 | 15 |  | 0 | M16291CB00006,#
| RY) |  |  |  | 0
| 產品，低壓配電盤，電力熔絲，D-FUSE 2A(W/ | 只 | 2 |  | 0 | M16401Q0006,#
| BASE) |  |  |  | 0
| 產品，低壓配電盤，五金及另料，CU BUS | 式 | 1 |  | 0 | M16401K0004-03,
| BAR 鍍錫銅排 or PVC WIRE電線 |  |  |  | 0 | #
| 低壓配電盤，五金及另料，盤內另料.銘牌.迴 | 式 | 1 |  | 0 | 16401B0004,#
| 路標示及單線圖說 |  |  |  | 0
| 電工，原廠裝配工資 | 式 | 1 |  | 0 | L000005900004,#
| 合計 | 座 | 1 |  | 0
| 人工： 機具： |  | 每 座 單價計 |  | 0
材料： 雜項：
壹.二.A.1.28 | 工作項目：二線式控制裝置，監控盤(二線式集中控制盤) |  | 單位：組 |  | 計價代碼：1658126008
| 工料名稱 | 單位 | 數量 | 單價 | 複價 | 編碼(備註)
| 產品，低壓配電盤，(配電箱，屋內型，粉體烤 | 座 | 1 |  | 0 | M16401N55BA,#
| 漆)，W:700，H:700，D:150 參考尺寸(依現場 |  |  |  | 0
| 實際需求製作) |  |  |  | 0
| 產品，二線式控制裝置，MRS 總集中操作器 | 組 | 1 |  | 0 | M1658120008,#
| 產品，二線式控制裝置，傳輸主機(CPU) | 只 | 1 |  | 0 | M1658122006,#
| 產品，控制電源變壓器(二線式 TR) | 只 | 1 |  | 0 | M162913000006,#
| 產品，二線式控制裝置，時間設定器(TIME 定 | 只 | 1 |  | 0 | M1658129006,#
| 時控制裝置) |  |  |  | 0
| 產品，二線式控制裝置，遙控開關，四切開關( | 只 | 8 |  | 0 | M165812A406,#
| SW) |  |  |  | 0
| 產品，二線式控制裝置，監控盤，ST群/集規劃 | 只 | 1 |  | 0 | M1658126006,#
| 設定器 |  |  |  | 0
| 產品，二線式控制裝置，監控盤，RM防雷保護 | 只 | 1 |  | 0 | M1658126006-01,
| 器 |  |  |  | 0 | #
| 產品，二線式控制裝置，監控盤，RR信號線保 | 只 | 1 |  | 0 | M1658126006-02,
| 護器 |  |  |  | 0 | #
| 產品，開關用蓋板(鋁合金蓋板) | 只 | 1 |  | 0 | M1658180006,#
| 產品，低壓配電盤，電力熔絲，D-FUSE 2A(W/ | 只 | 2 |  | 0 | M16401Q0006,#
| BASE) |  |  |  | 0
| 產品，低壓配電盤，五金及另料，CU BUS | 式 | 1 |  | 0 | M16401K0004-03,
| BAR 鍍錫銅排 or PVC WIRE電線 |  |  |  | 0 | #
| 低壓配電盤，五金及另料，盤內另料.銘牌.迴 | 式 | 1 |  | 0 | 16401B0004,#
| 路標示及單線圖說 |  |  |  | 0
| 電工，原廠裝配工資 | 式 | 1 |  | 0 | L000005900004,#
| 系統測試及調整費，系統整合.編碼設定測試調 | 式 | 1 |  | 0 | 01271K0004,#
| 整 |  |  |  | 0
| 合計 | 組 | 1 |  | 0
| 人工： 機具： |  | 每 組 單價計 |  | 0
材料： 雜項：
壹.二.A.1.29 | 工作項目：低壓配電盤，配電盤雜項 |  | 單位：式 |  | 計價代碼：1640100004
| 工料名稱 | 單位 | 數量 | 單價 | 複價 | 編碼(備註)
| 基礎台(配電盤) | 式 | 1 |  | 0 | 1506300004,#
| 低壓配電盤，五金及另料，配電盤導線槽及接 | 式 | 1 |  | 0 | 16401B0004-03,#
| 線箱 |  |  |  | 0
| 低壓配電盤，五金及另料，配電盤體連接五金 | 式 | 1 |  | 0 | 16401B0004-04,#
| 另料 |  |  |  | 0
| 電工，低壓配電盤安裝工資 | 式 | 1 |  | 0 | L0000059000A4
| 品質管理，製造商證明書及報告書，配電盤測 | 式 | 1 |  | 0 | 0145020004,#
| 試報告,操作說明書,保養手冊 |  |  |  | 0
| 系統測試及調整費，配電盤盤體技術測試作業 | 式 | 1 |  | 0 | 01271K0004-01,#
| 費及配電盤證明費用 |  |  |  | 0
| 運雜費，吊運費 | 式 | 1 |  | 0 | 0127130004,#
| 合計 | 式 | 1 |  | 0
| 人工： 機具： |  | 每 式 單價計 |  | 0
材料： 雜項：
壹.二.A.2.9 | 工作項目：道路照明，燈具，景觀燈(高燈A 30W LED) |  | 單位：組 |  | 計價代碼：165254300008
| 工料名稱 | 單位 | 數量 | 單價 | 複價 | 編碼(備註)
| 產品，道路照明，燈具，景觀燈(30W LED景觀 | 組 | 1 |  | 0 | M165254300008,#
| 燈具本體 IP≧65) |  |  |  | 0
| 產品，道路照明，燈桿，單臂，桿高3.5m，烤 | 支 | 1 |  | 0 | M16525204703B
| 漆鋼管 |  |  |  | 0
| 產品，道路照明，燈桿無筋混凝土基礎，錨碇 | 組 | 1 |  | 0 | M16525A700008,#
| 螺栓及螺帽(基礎螺絲φ6/8mmx500mmx4) |  |  |  | 0
| 道路照明，燈桿無筋混凝土基礎(210kg/c㎡基 | 座 | 1 |  | 0 | 16525A00000C,#
| 礎座) |  |  |  | 0
| 產品，漏電斷路器，2P-50AF-15AT 10KA/ | 只 | 1 |  | 0 | M164133000006-
| 220V 30mA/0.1Sec(防水型 IP≧65) |  |  |  | 0 | 01,#
| 接地棒，銅棒，D16mmxL0.9m | 支 | 1 |  | 0 | 160611470B
| 產品，電線及電纜，600V聚氯乙烯絕緣電線， | M | 2 |  | 0 | M161201270001,#
| 絞線，5.5mm2 |  |  |  | 0
| 產品，600V聚氯乙烯控制電纜(PVC)，3/C， | M | 4 |  | 0 | M16123a4301
| 2.0mm2 |  |  |  | 0
| 雜費，五金另件及搬(吊)運 | 式 | 1 |  | 0 | 0127150004,#
| 施工費，工資 | 式 | 1 |  | 0 | 0127180004,#
| 工具損耗及其他 | 式 | 1 |  | 0 | W0127120004,#
| 合計 | 組 | 1 |  | 0
| 人工： 機具： |  | 每 組 單價計 |  | 0
材料： 雜項：
壹.二.A.2.10 | 工作項目：道路照明，燈具，景觀燈(雙燈A 38W LEDx2) |  | 單位：組 |  | 計價代碼：165254300008-02
| 工料名稱 | 單位 | 數量 | 單價 | 複價 | 編碼(備註)
| 產品，道路照明，燈具，景觀燈(38W LED景觀 | 組 | 2 |  | 0 | M165254300008-
| 燈具本體 IP≧65) |  |  |  | 0 | 02,#
| 產品，道路照明，燈桿，雙臂，桿高3.5m，烤 | 支 | 1 |  | 0 | M16525203703B
| 漆鋼管 |  |  |  | 0
| 產品，道路照明，燈桿無筋混凝土基礎，錨碇 | 組 | 1 |  | 0 | M16525A700008,#
| 螺栓及螺帽(基礎螺絲φ6/8mmx500mmx4) |  |  |  | 0
| 道路照明，燈桿無筋混凝土基礎(210kg/c㎡基 | 座 | 1 |  | 0 | 16525A00000C,#
| 礎座) |  |  |  | 0
| 產品，漏電斷路器，2P-50AF-15AT 10KA/ | 只 | 2 |  | 0 | M164133000006-
| 220V 30mA/0.1Sec(防水型 IP≧65) |  |  |  | 0 | 01,#
| 接地棒，銅棒，D16mmxL0.9m | 支 | 1 |  | 0 | 160611470B
| 產品，電線及電纜，600V聚氯乙烯絕緣電線， | M | 2 |  | 0 | M161201270001,#
| 絞線，5.5mm2 |  |  |  | 0
| 產品，600V聚氯乙烯控制電纜(PVC)，3/C， | M | 16 |  | 0 | M16123a4301
| 2.0mm2 |  |  |  | 0
| 雜費，五金另件及搬(吊)運 | 式 | 1 |  | 0 | 0127150004,#
| 施工費，工資 | 式 | 1 |  | 0 | 0127180004,#
| 工具損耗及其他 | 式 | 1 |  | 0 | W0127120004,#
| 合計 | 組 | 1 |  | 0
| 人工： 機具： |  | 每 組 單價計 |  | 0
材料： 雜項：
壹.二.A.2.11 | 工作項目：LED屋外投光燈具，三燈型投光燈(150W LEDx3) |  | 單位：組 |  | 計價代碼：16551A000008
| 工料名稱 | 單位 | 數量 | 單價 | 複價 | 編碼(備註)
| 產品，LED屋外投光燈具(150W LED高效率投光 | 組 | 3 |  | 0 | M16551A000008,#
| 燈具，IP≧65) |  |  |  | 0
| 產品，道路照明，燈桿，桿高7m，3燈式，熱浸 | 支 | 1 |  | 0 | M16525200CP1B
| 鍍鋅鋼管 |  |  |  | 0
| 產品，道路照明，燈桿無筋混凝土基礎，錨碇 | 組 | 1 |  | 0 | M16525A700008-
| 螺栓及螺帽(基礎螺絲φ1"x700mmx4) |  |  |  | 0 | 02,#
| 道路照明，燈桿無筋混凝土基礎(210kg/c㎡基 | 座 | 1 |  | 0 | 16525A00000C,#
| 礎座) |  |  |  | 0
| 產品，漏電斷路器，2P-50AF-15AT 10KA/ | 只 | 1 |  | 0 | M164133000006-
| 220V 30mA/0.1Sec(防水型 IP≧65) |  |  |  | 0 | 01,#
| 接地棒，銅棒，D16mmxL0.9m | 支 | 1 |  | 0 | 160611470B
| 產品，電線及電纜，600V聚氯乙烯絕緣電線， | M | 2 |  | 0 | M161201270001,#
| 絞線，5.5mm2 |  |  |  | 0
| 產品，600V聚氯乙烯控制電纜(PVC)，3/C， | M | 21 |  | 0 | M16123a4301
| 2.0mm2 |  |  |  | 0
| 雜費，五金另件及搬(吊)運 | 式 | 1 |  | 0 | 0127150004,#
| 施工費，工資 | 式 | 1 |  | 0 | 0127180004,#
| 工具損耗及其他 | 式 | 1 |  | 0 | W0127120004,#
| 合計 | 組 | 1 |  | 0
| 人工： 機具： |  | 每 組 單價計 |  | 0
材料： 雜項：
壹.二.A.2.12 | 工作項目：LED屋外投光燈具，四燈型投光燈(150W LEDx4) |  | 單位：組 |  | 計價代碼：16551A000008-01
| 工料名稱 | 單位 | 數量 | 單價 | 複價 | 編碼(備註)
| 產品，LED屋外投光燈具(150W LED高效率投光 | 組 | 4 |  | 0 | M16551A000008,#
| 燈具，IP≧65) |  |  |  | 0
| 產品，道路照明，燈桿，桿高7m，4燈式，熱浸 | 支 | 1 |  | 0 | M16525200CQ1B
| 鍍鋅鋼管 |  |  |  | 0
| 產品，道路照明，燈桿無筋混凝土基礎，錨碇 | 組 | 1 |  | 0 | M16525A700008-
| 螺栓及螺帽(基礎螺絲φ1"x700mmx4) |  |  |  | 0 | 02,#
| 道路照明，燈桿無筋混凝土基礎(210kg/c㎡基 | 座 | 1 |  | 0 | 16525A00000C,#
| 礎座) |  |  |  | 0
| 產品，漏電斷路器，2P-50AF-15AT 10KA/ | 只 | 1 |  | 0 | M164133000006-
| 220V 30mA/0.1Sec(防水型 IP≧65) |  |  |  | 0 | 01,#
| 接地棒，銅棒，D16mmxL0.9m | 支 | 1 |  | 0 | 160611470B
| 產品，電線及電纜，600V聚氯乙烯絕緣電線， | M | 2 |  | 0 | M161201270001,#
| 絞線，5.5mm2 |  |  |  | 0
| 產品，600V聚氯乙烯控制電纜(PVC)，3/C， | M | 21 |  | 0 | M16123a4301
| 2.0mm2 |  |  |  | 0
| 雜費，五金另件及搬(吊)運 | 式 | 1 |  | 0 | 0127150004,#
| 施工費，工資 | 式 | 1 |  | 0 | 0127180004,#
| 工具損耗及其他 | 式 | 1 |  | 0 | W0127120004,#
| 合計 | 組 | 1 |  | 0
| 人工： 機具： |  | 每 組 單價計 |  | 0
材料： 雜項：
壹.二.A.2.13 | 工作項目：LED屋外投光燈具，廣場投光燈(36W LEDx4) |  | 單位：組 |  | 計價代碼：16551A000008-02
| 工料名稱 | 單位 | 數量 | 單價 | 複價 | 編碼(備註)
| 產品，LED屋外投光燈具(36W LED投光燈具， | 組 | 4 |  | 0 | M16551A000008-
| IP≧65) |  |  |  | 0 | 01,#
| 產品，道路照明，路燈，燈罩(防眩罩) | 只 | 4 |  | 0 | M165251F00006,#
| 產品，道路照明，燈桿，桿高8M，熱浸鍍鋅鋼 | 支 | 1 |  | 0 | M16525200E01B
| 管 |  |  |  | 0
| 產品，道路照明，燈桿無筋混凝土基礎，錨碇 | 組 | 1 |  | 0 | M16525A700008-
| 螺栓及螺帽(基礎螺絲φ1"x700mmx4) |  |  |  | 0 | 02,#
| 道路照明，燈桿無筋混凝土基礎(210kg/c㎡基 | 座 | 1 |  | 0 | 16525A00000C,#
| 礎座) |  |  |  | 0
| 產品，漏電斷路器，2P-50AF-15AT 10KA/ | 只 | 1 |  | 0 | M164133000006-
| 220V 30mA/0.1Sec(防水型 IP≧65) |  |  |  | 0 | 01,#
| 接地棒，銅棒，D16mmxL0.9m | 支 | 1 |  | 0 | 160611470B
| 產品，電線及電纜，600V聚氯乙烯絕緣電線， | M | 2 |  | 0 | M161201270001,#
| 絞線，5.5mm2 |  |  |  | 0
| 產品，600V聚氯乙烯控制電纜(PVC)，3/C， | M | 32 |  | 0 | M16123a4301
| 2.0mm2 |  |  |  | 0
| 雜費，五金另件及搬(吊)運 | 式 | 1 |  | 0 | 0127150004,#
| 施工費，工資 | 式 | 1 |  | 0 | 0127180004,#
| 工具損耗及其他 | 式 | 1 |  | 0 | W0127120004,#
| 合計 | 組 | 1 |  | 0
| 人工： 機具： |  | 每 組 單價計 |  | 0
材料： 雜項：
壹.二.B.3.1 | 工作項目：自動交換機電話系統，數位式交換機，主機櫃(含語音伺服器+電源+CPU主控卡+多功能卡) |  | 單位：台 |  | 計價代碼：167231000A
| 工料名稱 | 單位 | 數量 | 單價 | 複價 | 編碼(備註)
| 產品，自動交換機電話系統，數位式交換機(含 | 只 | 1 |  | 0 | M1672310006,#
| 語音伺服器+電源+CPU主控卡+多功能卡) |  |  |  | 0
| 產品，自動交換機電話系統，數位式交換機， | 只 | 1 |  | 0 | M1672310006-01,
| 8路外線卡(含來電顯示介面) |  |  |  | 0 | #
| 產品，自動交換機電話系統，數位式交換機， | 只 | 1 |  | 0 | M1672310006-02,
| 16路數位內線卡 |  |  |  | 0 | #
| 產品，自動交換機電話系統，數位式交換機， | 只 | 2 |  | 0 | M1672310006-03,
| 16路類比內線卡 |  |  |  | 0 | #
| 合計 | 台 | 1 |  | 0
| 人工： 機具： |  | 每 台 單價計 |  | 0
材料： 雜項：
壹.二.D.2.1 | 工作項目：緊急廣播設備，緊急廣播主機(360W 10L) |  | 單位：組 |  | 計價代碼：1678110008
| 工料名稱 | 單位 | 數量 | 單價 | 複價 | 編碼(備註)
| 產品，緊急廣播設備，緊急廣播主機(中英文) | 台 | 1 |  | 0 | M167811000A,#
| 產品，緊急廣播設備，電源供應器(含蓄電池) | 台 | 1 |  | 0 | M167815000A,#
| 產品，緊急廣播設備，擴大機(360W功率放大器 | 台 | 1 |  | 0 | M16781C000A,#
| (商檢局認證)) |  |  |  | 0
| 合計 | 組 | 1 |  | 0
| 人工： 機具： |  | 每 組 單價計 |  | 0
材料： 雜項：
壹.三 | 工作項目：交通維持及環境保護措施費 |  | 單位：式 |  | 計價代碼：0155600004
| 工料名稱 | 單位 | 數量 | 單價 | 複價 | 編碼(備註)
| 產品，交通錐，高70cm，含連桿 | 式 | 1 |  | 0 | M0155642904
| 臨時指揮設施及門禁守衛 | 式 | 1 |  | 0 | 0155690004,#
| 工地清理，施工前、中、後 | 式 | 1 |  | 0 | 0174011004,#
| 環境保護，空氣污染防制，灑水系統 | 月 | 23 |  | 0 | 015721400A
| 環境保護，施工便道灑水 | 式 | 1 |  | 0 | 0157290004
| 合計 | 式 | 1 |  | 0
| 人工： 機具： |  | 每 式 單價計 |  | 0
材料： 雜項：
壹.五 | 工作項目：職業安全衛生及管理費 |  | 單位：式 |  | 計價代碼：0157400004
| 工料名稱 | 單位 | 數量 | 單價 | 複價 | 編碼(備註)
| 職業安全衛生，施工規劃階段風險評估與調查 | 式 | 1 |  | 0 | 0157460004,#
| 施工警告標示(警告標誌) | 式 | 1 |  | 0 | 0158200004,#
| 施工警告標示(紅色警戒三角旗) | M | 500 |  | 0 | 0158200001,#
| 施工警告標示（工地安全衛生管理守則） | 座 | 1 |  | 0 | 015820000A,#
| 環境保護，空氣污染防制 | 月 | 23 |  | 0 | 015721000A
| 環境保護，廢棄物清理(場所及材料之堆置暨拆 | 月 | 23 |  | 0 | 015724000A,#
| 除後之防護措施) |  |  |  | 0
| 臨時設施，安全設備，吊運作業之防護 | 式 | 1 |  | 0 | 0151060004,#
| 臨時設施，安全設備，危險性工作場所之檢查( | 月 | 23 |  | 0 | 015106000B,#
| 含改善) |  |  |  | 0
| 臨時設施，安全設備，電氣設備之安全維護 | 月 | 23 |  | 0 | 015106000B-01,#
| 臨時設施，照明設備及用電設備(含照明設備、 | 月 | 23 |  | 0 | 015103000B,#
| 自動電擊防止裝置及反光器等) |  |  |  | 0
| 職業安全衛生，施工通道防護 | 式 | 1 |  | 0 | 01574D0004,#
| 職業安全衛生，一般器材，侷限空間作業場所 | 處 | 1 |  | 0 | 015741000J,#
| 注意事項公告 |  |  |  | 0
| 職業安全衛生，保護器材，高處作業，安全梯( | 隻 | 2 |  | 0 | 015742950D
| 含平台、跨橋) |  |  |  | 0
| 職業安全衛生，一般器材，安全告示牌 | 處 | 1 |  | 0 | 015741010J
| 職業安全衛生，一般器材，衛生告示牌 | 處 | 1 |  | 0 | 015741020J
| 職業安全衛生，保護器材，電感防止，固定性 | 組 | 4 |  | 0 | 015742B408,#
| 臨時電源箱 |  |  |  | 0
| 職業安全衛生，保護器材，電感防止，漏電無 | 只 | 4 |  | 0 | 015742B106
| 熔線斷路器 |  |  |  | 0
| 職業安全衛生，保護器材，身體，絕緣防護衣 | 套 | 2 |  | 0 | 015742880G,#
| 職業安全衛生，一般器材，消防設施(防火設備 | 月 | 23 |  | 0 | 015741000N,#
| )(含維護) |  |  |  | 0
| 職業安全衛生，一般器材，滅火器 | 具 | 6 |  | 0 | 015741030C
| 人工： 機具： |  | 每 式 單價計 |  | 0
材料： 雜項：
壹.五 | 工作項目：職業安全衛生及管理費 |  | 單位：式 |  | 計價代碼：0157400004
| 工料名稱 | 單位 | 數量 | 單價 | 複價 | 編碼(備註)
| 職業安全衛生，保護器材(個人防護) | 式 | 1 |  | 0 | 0157420004,#,*
[5 empty] | 0 | 同壹.五R.21
| 職業安全衛生，保護器材，意外傷害救護設備 | 組 | 1 |  | 0 | 015742A118
| ，急救箱，手提式 |  |  |  | 0
| 職業安全衛生，一般器材，過負荷防止裝置 | 具 | 4 |  | 0 | 015741300C
| 職業安全衛生，保護器材，預防災害必要之安 | 式 | 1 |  | 0 | 0157420004-01,#
| 全衛生設施 |  |  |  | 0
| 職業安全衛生，教育訓練，一般作業人員 緊急 | 式 | 1 |  | 0 | 0157435004,#
| 應變演練 |  |  |  | 0
| 職業安全衛生管理員 | 月 | 23 |  | 0 | L000007100003
| 職業安全衛生管理員(乙種職業安全衛生業務主 | 月 | 23 |  | 0 | L000007100003-
| 管) |  |  |  | 0 | 01,#
| 職業安全衛生，保護器材，PE製，鋼筋保護套 | 式 | 1 |  | 0 | 0157420024,#
| 合計 | 式 | 1 |  | 0
| 人工： 機具： |  | 每 式 單價計 |  | 0
材料： 雜項：
壹.五R.21 | 工作項目：職業安全衛生，保護器材(個人防護) |  | 單位：式 |  | 計價代碼：0157420004
| 工料名稱 | 單位 | 數量 | 單價 | 複價 | 編碼(備註)
| 產品，職業安全衛生，保護器材，頭部，安全 | 頂 | 20 |  | 0 | M015742110L
| 帽 |  |  |  | 0
| 產品，職業安全衛生，保護器材，呼吸，口罩 | 個 | 20 |  | 0 | M0157422207
| 產品，職業安全衛生，保護器材，臉部，防塵 | 具 | 2 |  | 0 | M015742360C
| 面罩 |  |  |  | 0
| 產品，職業安全衛生，保護器材，眼睛，護目 | 付 | 2 |  | 0 | M015742420K
| 鏡 |  |  |  | 0
| 產品，職業安全衛生，保護器材，耳部，耳塞 | 付 | 10 |  | 0 | M015742510K
| 產品，職業安全衛生，保護器材，手部，工作 | 雙 | 100 |  | 0 | M015742650M
| 手套 |  |  |  | 0
| 產品，職業安全衛生，保護器材，足部，安全 | 雙 | 10 |  | 0 | M015742710M
| 鞋 |  |  |  | 0
| 產品，職業安全衛生，保護器材，身體，反光 | 套 | 5 |  | 0 | M0157428A0G
| 背心 |  |  |  | 0
| 產品，職業安全衛生，保護器材，高處作業， | 具 | 10 |  | 0 | M015742910C
| 安全帶 |  |  |  | 0
| 產品，職業安全衛生，保護器材，高處作業， | 套 | 1 |  | 0 | M015742970G
| 安全帶附屬品 |  |  |  | 0
| 產品，職業安全衛生，保護器材，高處作業， | 具 | 10 |  | 0 | M015742980C
| 安全索 |  |  |  | 0
| 工具損耗及其他 | 式 | 1 |  | 0 | W0127120004,#
| 合計 | 式 | 1 |  | 0
| 人工： 機具： |  | 每 式 單價計 |  | 0
材料： 雜項：
壹.六 | 工作項目：職業安全衛生，安衛管理及其他安全衛生措施(不可量化部分) |  | 單位：式 |  | 計價代碼：01574B0004
| 工料名稱 | 單位 | 數量 | 單價 | 複價 | 編碼(備註)
| 施工安全衛生及管理，安全衛生管理，行政管 | 式 | 1 |  | 0 | 0152321004
| 理與稽核 |  |  |  | 0
| 施工安全衛生及管理，安全衛生管理，教育訓 | 式 | 1 |  | 0 | 0152323004
| 練之規劃 |  |  |  | 0
| 職業安全衛生，宣導 | 式 | 1 |  | 0 | 0157440004,#
| 環境保護，其他環境保護措施 | 式 | 1 |  | 0 | 01572C0004
| 合計 | 式 | 1 |  | 0
| 人工： 機具： |  | 每 式 單價計 |  | 0
材料： 雜項：
壹.七 | 工作項目：品質管理作業費 |  | 單位：式 |  | 計價代碼：0145000004
| 工料名稱 | 單位 | 數量 | 單價 | 複價 | 編碼(備註)
| 品質管理，工程師，日間(專任二人/月) | 月 | 46 |  | 0 | L014502401003,#
| 品質管理，製造商之現場服務(廠驗) | 次 | 2 |  | 0 | 014504000M,#
| 品質管理，文件資料製作費 | 式 | 1 |  | 0 | 01450C0004,#
| 品管作業費，品管團結圈作業費 | 式 | 1 |  | 0 | 01271E0004,#
| 品質管理，品質管理費，管理作業規定之應辦 | 式 | 1 |  | 0 | 01450B0004,#
| 事項 |  |  |  | 0
| 合計 | 式 | 1 |  | 0
| 人工： 機具： |  | 每 式 單價計 |  | 0
材料： 雜項：
壹.八 | 工作項目：品質管理，試驗規範及標準，材料設備檢試驗費 |  | 單位：式 |  | 計價代碼：01450A0004
| 工料名稱 | 單位 | 數量 | 單價 | 複價 | 編碼(備註)
| 品質管理，試驗規範及標準，土木工程及建築 | 個 | 485 |  | 0 | 01450A11U7,#
| 類檢驗，A3045混凝土圓柱試體抗壓強度之檢驗 |  |  |  | 0
| 法 |  |  |  | 0
| 品質管理，試驗規範及標準，土木工程及建築 | 件 | 1 |  | 0 | 01450A118A,#
| 類檢驗，A3005粗細粒料篩析法 |  |  |  | 0
| 品質管理，試驗規範及標準，土木工程及建築 | 件 | 97 |  | 0 | 01450A11QA,#
| 類檢驗，A3040混凝土坍度試驗法 |  |  |  | 0
| 品質管理，材料設備檢驗費，土木工程及建築 | 組 | 1 |  | 0 | 01450D1198,#
| 類檢驗，A3006細粒料比重及吸水率試驗法 |  |  |  | 0
| 品質管理，材料設備檢驗費，土木工程及建築 | 組 | 1 |  | 0 | 01450D11A8,#
| 類檢驗，A3007粗粒料比重及吸水率試驗法 |  |  |  | 0
| 品質管理，試驗規範及標準，土木工程及建築 | 組 | 1 |  | 0 | 01450A1BL8,#
| 類檢驗，混凝土配合設計 |  |  |  | 0
| 品質管理，試驗規範及標準，土木工程及建築 | 組 | 1 |  | 0 | 01450A1BM8,#
| 類檢驗，混凝土廠新拌混凝土均勻度試驗 |  |  |  | 0
| 品質管理，試驗規範及標準，土木工程及建築 | 件 | 97 |  | 0 | 01450A1A6A
| 類檢驗，A3343新拌混凝土中水溶性氯離子含量 |  |  |  | 0
| 試驗法 |  |  |  | 0
| 品質管理，試驗規範及標準，土木工程及建築 | 根 | 3 |  | 0 | 01450A1BZH
| 類檢驗，熱處理鋼筋判定試驗 |  |  |  | 0
| 品質管理，試驗規範及標準，土木工程及建築 | 根 | 39 |  | 0 | 01450A1B4H,#
| 類檢驗，竹節鋼筋抗彎試驗 |  |  |  | 0
| 品質管理，試驗規範及標準，土木工程及建築 | 根 | 39 |  | 0 | 01450A1B3H,#
| 類檢驗，竹節鋼筋拉伸試驗 |  |  |  | 0
| 品質管理，試驗規範及標準，土木工程及建築 | 根 | 39 |  | 0 | 01450A1B5H,#
| 類檢驗，鋼筋外觀試驗 |  |  |  | 0
| 品質管理，材料設備檢驗費，土木工程及建築 | 件 | 5 |  | 0 | 01450D1E3A
| 類檢驗，銲接鋼線網檢驗 |  |  |  | 0
| 人工： 機具： |  | 每 式 單價計 |  | 0
材料： 雜項：
壹.八 | 工作項目：品質管理，試驗規範及標準，材料設備檢試驗費 |  | 單位：式 |  | 計價代碼：01450A0004
| 工料名稱 | 單位 | 數量 | 單價 | 複價 | 編碼(備註)
| 品質管理，材料設備檢驗費，土木工程及建築 | 根 | 1 |  | 0 | 01450D100H,#
| 類檢驗，鋼筋續接器高塑性反復載重試驗(SA級 |  |  |  | 0
| ) |  |  |  | 0
| 品質管理，材料設備檢驗費，土木工程及建築 | 根 | 18 |  | 0 | 01450D100H-02,#
| 類檢驗，鋼筋續接器拉力試驗 |  |  |  | 0
| 品質管理，試驗規範及標準，土木工程及建築 | 組 | 1 |  | 0 | 01450A1BB8,#
| 類檢驗，工地密度試驗(3孔) |  |  |  | 0
| 品質管理，材料設備檢驗費，土木工程及建築 | 組 | 1 |  | 0 | 01450D1C88,#
| 類檢驗，土壤夯實試驗 |  |  |  | 0
| 品質管理，試驗規範及標準，土木工程及建築 | 組 | 6 |  | 0 | 01450A1008,#
| 類檢驗，水泥砂漿強度試驗 |  |  |  | 0
| 品質管理，材料設備檢驗費，土木工程及建築 | 塊 | 3 |  | 0 | 01450D1CDJ,#
| 類檢驗，高壓連鎖磚抗壓試驗(含外觀檢查、尺 |  |  |  | 0
| 度及許可差測量) |  |  |  | 0
| 全套管式鑽掘混凝土基樁，超音波探測 | 組 | 1 |  | 0 | 0246900008,#
| 全套管式鑽掘混凝土基樁，完整性試驗 | 組 | 3 |  | 0 | 0246900508
| 品質管理，試驗規範及標準，土木工程及建築 | 組 | 1 |  | 0 | 01450A1768,#
| 類檢驗，A3233門窗性能試驗法通則 |  |  |  | 0
| 合計 | 式 | 1 |  | 0
| 人工： 機具： |  | 每 式 單價計 |  | 0
材料： 雜項：

## 標單資源統計表
臺中市停車管理處
資源統計表[標單]
工程編號 | 1100217
工程名稱 | 臺中市東區公兒30地下停車場新建工程 |  |  |  |  | 單位﹝元﹞
工項代碼 | 工項名稱 | 單位 | 工程用量 | 單價 | 複價 | 人工 | 機具 | 材料 | 雜項
0127130004 | 運雜費，吊運費 | 式 |  |  | 0 | 0 | 0 | 0 | 0 | 0 | 0 | 0 | 0 | 0 | 0 | 0 | 0
0127130004-01 | 運雜費 | 式 |  |  | 0 | 0 | 0 | 0 | 0 | 0 | 0 | 0 | 0 | 0 | 0 | 0 | 0
01271400C4 | 搬運費，含保護措施 | 式 |  |  | 0 | 0 | 0 | 0 | 0 | 0 | 0 | 0 | 0 | 0 | 0 | 0 | 0
01271400C4-01 | 搬運費，含保護措施(陶製品防震包裝及 | 式 |  |  | 0 | 0 | 0 | 0 | 0 | 0 | 0 | 0 | 0 | 0 | 0 | 0 | 0
| 運費) |  |  |  | 0 | 0 | 0 | 0 | 0 | 0 | 0 | 0 | 0 | 0 | 0 | 0 | 0
0127150004 | 雜費，五金另件及搬(吊)運 | 式 |  |  | 0 | 0 | 0 | 0 | 0 | 0 | 0 | 0 | 0 | 0 | 0 | 0 | 0
0127180004 | 施工費，工資 | 式 |  |  | 0 | 0 | 0 | 0 | 0 | 0 | 0 | 0 | 0 | 0 | 0 | 0 | 0
0127180004-02 | 施工費，工廠組立成型費 | 式 |  |  | 0 | 0 | 0 | 0 | 0 | 0 | 0 | 0 | 0 | 0 | 0 | 0 | 0
0127180004-03 | 施工費，塗裝工資 | 式 |  |  | 0 | 0 | 0 | 0 | 0 | 0 | 0 | 0 | 0 | 0 | 0 | 0 | 0
0127180004-04 | 施工費，滾圓加工 | 式 |  |  | 0 | 0 | 0 | 0 | 0 | 0 | 0 | 0 | 0 | 0 | 0 | 0 | 0
0127180004-05 | 施工費，塑形技工 | 式 |  |  | 0 | 0 | 0 | 0 | 0 | 0 | 0 | 0 | 0 | 0 | 0 | 0 | 0
0127180004-06 | 施工費，設備安裝、調整、測試工資 | 式 |  |  | 0 | 0 | 0 | 0 | 0 | 0 | 0 | 0 | 0 | 0 | 0 | 0 | 0
0127180004-07 | 施工費，主機系統架設(含避雷彈器及複 | 式 |  |  | 0 | 0 | 0 | 0 | 0 | 0 | 0 | 0 | 0 | 0 | 0 | 0 | 0
| 合式端子組) |  |  |  | 0 | 0 | 0 | 0 | 0 | 0 | 0 | 0 | 0 | 0 | 0 | 0 | 0
0127180004-08 | 施工費，燃油箱防油堤及殘油坑,進迴油 | 式 |  |  | 0 | 0 | 0 | 0 | 0 | 0 | 0 | 0 | 0 | 0 | 0 | 0 | 0
| 管路,通氣管路,配管另料等安裝工程 |  |  |  | 0 | 0 | 0 | 0 | 0 | 0 | 0 | 0 | 0 | 0 | 0 | 0 | 0
0127180004-10 | 施工費，碎片馬賽克預先編排黏貼(漸層 | 式 |  |  | 0 | 0 | 0 | 0 | 0 | 0 | 0 | 0 | 0 | 0 | 0 | 0 | 0
| ) |  |  |  | 0 | 0 | 0 | 0 | 0 | 0 | 0 | 0 | 0 | 0 | 0 | 0 | 0
0127180004-11 | 施工費，碎片馬賽克施工安裝 | 式 |  |  | 0 | 0 | 0 | 0 | 0 | 0 | 0 | 0 | 0 | 0 | 0 | 0 | 0
0127180004-12 | 施工費，漆噴治具黏貼 | 式 |  |  | 0 | 0 | 0 | 0 | 0 | 0 | 0 | 0 | 0 | 0 | 0 | 0 | 0
0127180004-13 | 施工費，現場圖案放樣 | 式 |  |  | 0 | 0 | 0 | 0 | 0 | 0 | 0 | 0 | 0 | 0 | 0 | 0 | 0
0127180004-14 | 施工費，各式配件整體彩圖設計費 | 式 |  |  | 0 | 0 | 0 | 0 | 0 | 0 | 0 | 0 | 0 | 0 | 0 | 0 | 0
01271C0004 | 安裝另料，固定基礎 | 式 |  |  | 0 | 0 | 0 | 0 | 0 | 0 | 0 | 0 | 0 | 0 | 0 | 0 | 0
01271D0004 | 配管線另件及五金損耗 | 式 |  |  | 0 | 0 | 0 | 0 | 0 | 0 | 0 | 0 | 0 | 0 | 0 | 0 | 0
01271E0004 | 品管作業費，品管團結圈作業費 | 式 |  |  | 0 | 0 | 0 | 0 | 0 | 0 | 0 | 0 | 0 | 0 | 0 | 0 | 0
01271K0004 | 系統測試及調整費，系統整合.編碼設定 | 式 |  |  | 0 | 0 | 0 | 0 | 0 | 0 | 0 | 0 | 0 | 0 | 0 | 0 | 0
| 測試調整 |  |  |  | 0 | 0 | 0 | 0 | 0 | 0 | 0 | 0 | 0 | 0 | 0 | 0 | 0
01271K0004-01 | 系統測試及調整費，配電盤盤體技術測 | 式 |  |  | 0 | 0 | 0 | 0 | 0 | 0 | 0 | 0 | 0 | 0 | 0 | 0 | 0
| 試作業費及配電盤證明費用 |  |  |  | 0 | 0 | 0 | 0 | 0 | 0 | 0 | 0 | 0 | 0 | 0 | 0 | 0
01271K0004-02 | 系統測試及調整費，系統軟硬體設定及 | 式 |  |  | 0 | 0 | 0 | 0 | 0 | 0 | 0 | 0 | 0 | 0 | 0 | 0 | 0
| 測試費用 |  |  |  | 0 | 0 | 0 | 0 | 0 | 0 | 0 | 0 | 0 | 0 | 0 | 0 | 0
01271K0004-03 | 系統測試及調整費(試機運轉) | 式 |  |  | 0 | 0 | 0 | 0 | 0 | 0 | 0 | 0 | 0 | 0 | 0 | 0 | 0
0130101004 | 工程管理，文件製作費，事務耗材費(例 | 式 |  |  | 0 | 0 | 0 | 0 | 0 | 0 | 0 | 0 | 0 | 0 | 0 | 0 | 0
| :影印紙) |  |  |  | 0 | 0 | 0 | 0 | 0 | 0 | 0 | 0 | 0 | 0 | 0 | 0 | 0
0130101004-01 | 工程管理，文件製作費，綜合佈線指標 | 式 |  |  | 0 | 0 | 0 | 0 | 0 | 0 | 0 | 0 | 0 | 0 | 0 | 0 | 0
| 基本規定標章計劃書編撰(含規劃說明、 |  |  |  | 0 | 0 | 0 | 0 | 0 | 0 | 0 | 0 | 0 | 0 | 0 | 0 | 0
| 自我評估及檢核表內容) |  |  |  | 0 | 0 | 0 | 0 | 0 | 0 | 0 | 0 | 0 | 0 | 0 | 0 | 0
0130101004-02 | 工程管理，文件製作費，資訊通信指標 | 式 |  |  | 0 | 0 | 0 | 0 | 0 | 0 | 0 | 0 | 0 | 0 | 0 | 0 | 0
| 基本規定標章計劃書編撰(含規劃說明、 |  |  |  | 0 | 0 | 0 | 0 | 0 | 0 | 0 | 0 | 0 | 0 | 0 | 0 | 0
| 自我評估及檢核表內容) |  |  |  | 0 | 0 | 0 | 0 | 0 | 0 | 0 | 0 | 0 | 0 | 0 | 0 | 0
0130101004-03 | 工程管理，文件製作費，系統整合指標 | 式 |  |  | 0 | 0 | 0 | 0 | 0 | 0 | 0 | 0 | 0 | 0 | 0 | 0 | 0
| 基本規定標章計劃書編撰(含規劃說明、 |  |  |  | 0 | 0 | 0 | 0 | 0 | 0 | 0 | 0 | 0 | 0 | 0 | 0 | 0
| 自我評估及檢核表內容) |  |  |  | 0 | 0 | 0 | 0 | 0 | 0 | 0 | 0 | 0 | 0 | 0 | 0 | 0
0130101004-04 | 工程管理，文件製作費，設施管理指標 | 式 |  |  | 0 | 0 | 0 | 0 | 0 | 0 | 0 | 0 | 0 | 0 | 0 | 0 | 0
| 基本規定標章計劃書編撰(含規劃說明、 |  |  |  | 0 | 0 | 0 | 0 | 0 | 0 | 0 | 0 | 0 | 0 | 0 | 0 | 0
| 自我評估及檢核表內容) |  |  |  | 0 | 0 | 0 | 0 | 0 | 0 | 0 | 0 | 0 | 0 | 0 | 0 | 0
0130101004-05 | 工程管理，文件製作費，安全防災指標 | 式 |  |  | 0 | 0 | 0 | 0 | 0 | 0 | 0 | 0 | 0 | 0 | 0 | 0 | 0
| 基本規定標章計劃書編撰(含規劃說明、 |  |  |  | 0 | 0 | 0 | 0 | 0 | 0 | 0 | 0 | 0 | 0 | 0 | 0 | 0
| 自我評估及檢核表內容) |  |  |  | 0 | 0 | 0 | 0 | 0 | 0 | 0 | 0 | 0 | 0 | 0 | 0 | 0
0130101004-06 | 工程管理，文件製作費，節能管理指標 | 式 |  |  | 0 | 0 | 0 | 0 | 0 | 0 | 0 | 0 | 0 | 0 | 0 | 0 | 0
| 基本規定標章計劃書編撰(含規劃說明、 |  |  |  | 0 | 0 | 0 | 0 | 0 | 0 | 0 | 0 | 0 | 0 | 0 | 0 | 0
| 自我評估及檢核表內容) |  |  |  | 0 | 0 | 0 | 0 | 0 | 0 | 0 | 0 | 0 | 0 | 0 | 0 | 0
0130101004-07 | 工程管理，文件製作費，健康舒適指標 | 式 |  |  | 0 | 0 | 0 | 0 | 0 | 0 | 0 | 0 | 0 | 0 | 0 | 0 | 0
| 基本規定標章計劃書編撰(含規劃說明、 |  |  |  | 0 | 0 | 0 | 0 | 0 | 0 | 0 | 0 | 0 | 0 | 0 | 0 | 0
| 自我評估及檢核表內容) |  |  |  | 0 | 0 | 0 | 0 | 0 | 0 | 0 | 0 | 0 | 0 | 0 | 0 | 0
0130101004-08 | 工程管理，文件製作費，竣工圖說檢核 | 式 |  |  | 0 | 0 | 0 | 0 | 0 | 0 | 0 | 0 | 0 | 0 | 0 | 0 | 0
| 對應資料彙整 |  |  |  | 0 | 0 | 0 | 0 | 0 | 0 | 0 | 0 | 0 | 0 | 0 | 0 | 0
0130101004-09 | 工程管理，文件製作費，依據委員會審 | 式 |  |  | 0 | 0 | 0 | 0 | 0 | 0 | 0 | 0 | 0 | 0 | 0 | 0 | 0
| 查意見協助甲方辦理資料補正與回覆 |  |  |  | 0 | 0 | 0 | 0 | 0 | 0 | 0 | 0 | 0 | 0 | 0 | 0 | 0
0130101004-10 | 工程管理，文件製作費，彙整相關規範 | 式 |  |  | 0 | 0 | 0 | 0 | 0 | 0 | 0 | 0 | 0 | 0 | 0 | 0 | 0
| 與書圖資料，完成審查報告書製作、送 |  |  |  | 0 | 0 | 0 | 0 | 0 | 0 | 0 | 0 | 0 | 0 | 0 | 0 | 0
| 印審查，取得候選智慧建築證書 |  |  |  | 0 | 0 | 0 | 0 | 0 | 0 | 0 | 0 | 0 | 0 | 0 | 0 | 0
0132101004 | 施工照相及攝(錄)影，(4G行動門號，即 | 式 |  |  | 0 | 0 | 0 | 0 | 0 | 0 | 0 | 0 | 0 | 0 | 0 | 0 | 0
| 時攝影無線傳輸)，含雲端硬碟租賃費 |  |  |  | 0 | 0 | 0 | 0 | 0 | 0 | 0 | 0 | 0 | 0 | 0 | 0 | 0
0132130004 | 施工攝(錄)影，資料備份器材、移轉 | 式 |  |  | 0 | 0 | 0 | 0 | 0 | 0 | 0 | 0 | 0 | 0 | 0 | 0 | 0
0133000014 | 資料送審，簽認費(專業技師簽認結構計 | 式 |  |  | 0 | 0 | 0 | 0 | 0 | 0 | 0 | 0 | 0 | 0 | 0 | 0 | 0
| 算書) |  |  |  | 0 | 0 | 0 | 0 | 0 | 0 | 0 | 0 | 0 | 0 | 0 | 0 | 0
0133030004 | 資料送審，施工製造圖 | 式 |  |  | 0 | 0 | 0 | 0 | 0 | 0 | 0 | 0 | 0 | 0 | 0 | 0 | 0
0133070004 | 資料送審，檢驗報告，書面審查費 | 式 |  |  | 0 | 0 | 0 | 0 | 0 | 0 | 0 | 0 | 0 | 0 | 0 | 0 | 0
0133070004-01 | 資料送審，檢驗報告，遊戲場所相關設 | 式 |  |  | 0 | 0 | 0 | 0 | 0 | 0 | 0 | 0 | 0 | 0 | 0 | 0 | 0
| 施安全檢測費(CNS12642、12643、 |  |  |  | 0 | 0 | 0 | 0 | 0 | 0 | 0 | 0 | 0 | 0 | 0 | 0 | 0
| CNS15912) |  |  |  | 0 | 0 | 0 | 0 | 0 | 0 | 0 | 0 | 0 | 0 | 0 | 0 | 0
0133070004-02 | 資料送審，檢驗報告，臺中市受保護樹 | 式 |  |  | 0 | 0 | 0 | 0 | 0 | 0 | 0 | 0 | 0 | 0 | 0 | 0 | 0
| 木計畫書製作及審查 |  |  |  | 0 | 0 | 0 | 0 | 0 | 0 | 0 | 0 | 0 | 0 | 0 | 0 | 0
01330A0004 | 資料送審，各式施工詳圖，土木建築工 | 式 |  |  | 0 | 0 | 0 | 0 | 0 | 0 | 0 | 0 | 0 | 0 | 0 | 0 | 0
| 程 |  |  |  | 0 | 0 | 0 | 0 | 0 | 0 | 0 | 0 | 0 | 0 | 0 | 0 | 0
01330A0004-01 | 資料送審，各式施工詳圖，機水電工程 | 式 |  |  | 0 | 0 | 0 | 0 | 0 | 0 | 0 | 0 | 0 | 0 | 0 | 0 | 0
0145020004 | 品質管理，製造商證明書及報告書，配 | 式 |  |  | 0 | 0 | 0 | 0 | 0 | 0 | 0 | 0 | 0 | 0 | 0 | 0 | 0
| 電盤測試報告,操作說明書,保養手冊 |  |  |  | 0 | 0 | 0 | 0 | 0 | 0 | 0 | 0 | 0 | 0 | 0 | 0 | 0
014504000M | 品質管理，製造商之現場服務(廠驗) | 次 |  |  | 0 | 0 | 0 | 0 | 0 | 0 | 0 | 0 | 0 | 0 | 0 | 0 | 0
01450A1008 | 品質管理，試驗規範及標準，土木工程 | 組 |  |  | 0 | 0 | 0 | 0 | 0 | 0 | 0 | 0 | 0 | 0 | 0 | 0 | 0
| 及建築類檢驗，水泥砂漿強度試驗 |  |  |  | 0 | 0 | 0 | 0 | 0 | 0 | 0 | 0 | 0 | 0 | 0 | 0 | 0
01450A118A | 品質管理，試驗規範及標準，土木工程 | 件 |  |  | 0 | 0 | 0 | 0 | 0 | 0 | 0 | 0 | 0 | 0 | 0 | 0 | 0
| 及建築類檢驗，A3005粗細粒料篩析法 |  |  |  | 0 | 0 | 0 | 0 | 0 | 0 | 0 | 0 | 0 | 0 | 0 | 0 | 0
01450A11QA | 品質管理，試驗規範及標準，土木工程 | 件 |  |  | 0 | 0 | 0 | 0 | 0 | 0 | 0 | 0 | 0 | 0 | 0 | 0 | 0
| 及建築類檢驗，A3040混凝土坍度試驗法 |  |  |  | 0 | 0 | 0 | 0 | 0 | 0 | 0 | 0 | 0 | 0 | 0 | 0 | 0
01450A11U7 | 品質管理，試驗規範及標準，土木工程 | 個 |  |  | 0 | 0 | 0 | 0 | 0 | 0 | 0 | 0 | 0 | 0 | 0 | 0 | 0
| 及建築類檢驗，A3045混凝土圓柱試體抗 |  |  |  | 0 | 0 | 0 | 0 | 0 | 0 | 0 | 0 | 0 | 0 | 0 | 0 | 0
| 壓強度之檢驗法 |  |  |  | 0 | 0 | 0 | 0 | 0 | 0 | 0 | 0 | 0 | 0 | 0 | 0 | 0
01450A1768 | 品質管理，試驗規範及標準，土木工程 | 組 |  |  | 0 | 0 | 0 | 0 | 0 | 0 | 0 | 0 | 0 | 0 | 0 | 0 | 0
| 及建築類檢驗，A3233門窗性能試驗法通 |  |  |  | 0 | 0 | 0 | 0 | 0 | 0 | 0 | 0 | 0 | 0 | 0 | 0 | 0
| 則 |  |  |  | 0 | 0 | 0 | 0 | 0 | 0 | 0 | 0 | 0 | 0 | 0 | 0 | 0
01450A1A6A | 品質管理，試驗規範及標準，土木工程 | 件 |  |  | 0 | 0 | 0 | 0 | 0 | 0 | 0 | 0 | 0 | 0 | 0 | 0 | 0
| 及建築類檢驗，A3343新拌混凝土中水溶 |  |  |  | 0 | 0 | 0 | 0 | 0 | 0 | 0 | 0 | 0 | 0 | 0 | 0 | 0
| 性氯離子含量試驗法 |  |  |  | 0 | 0 | 0 | 0 | 0 | 0 | 0 | 0 | 0 | 0 | 0 | 0 | 0
01450A1B3H | 品質管理，試驗規範及標準，土木工程 | 根 |  |  | 0 | 0 | 0 | 0 | 0 | 0 | 0 | 0 | 0 | 0 | 0 | 0 | 0
| 及建築類檢驗，竹節鋼筋拉伸試驗 |  |  |  | 0 | 0 | 0 | 0 | 0 | 0 | 0 | 0 | 0 | 0 | 0 | 0 | 0
01450A1B4H | 品質管理，試驗規範及標準，土木工程 | 根 |  |  | 0 | 0 | 0 | 0 | 0 | 0 | 0 | 0 | 0 | 0 | 0 | 0 | 0
| 及建築類檢驗，竹節鋼筋抗彎試驗 |  |  |  | 0 | 0 | 0 | 0 | 0 | 0 | 0 | 0 | 0 | 0 | 0 | 0 | 0
01450A1B5H | 品質管理，試驗規範及標準，土木工程 | 根 |  |  | 0 | 0 | 0 | 0 | 0 | 0 | 0 | 0 | 0 | 0 | 0 | 0 | 0
| 及建築類檢驗，鋼筋外觀試驗 |  |  |  | 0 | 0 | 0 | 0 | 0 | 0 | 0 | 0 | 0 | 0 | 0 | 0 | 0
01450A1BB8 | 品質管理，試驗規範及標準，土木工程 | 組 |  |  | 0 | 0 | 0 | 0 | 0 | 0 | 0 | 0 | 0 | 0 | 0 | 0 | 0
| 及建築類檢驗，工地密度試驗(3孔) |  |  |  | 0 | 0 | 0 | 0 | 0 | 0 | 0 | 0 | 0 | 0 | 0 | 0 | 0
01450A1BL8 | 品質管理，試驗規範及標準，土木工程 | 組 |  |  | 0 | 0 | 0 | 0 | 0 | 0 | 0 | 0 | 0 | 0 | 0 | 0 | 0
| 及建築類檢驗，混凝土配合設計 |  |  |  | 0 | 0 | 0 | 0 | 0 | 0 | 0 | 0 | 0 | 0 | 0 | 0 | 0
01450A1BM8 | 品質管理，試驗規範及標準，土木工程 | 組 |  |  | 0 | 0 | 0 | 0 | 0 | 0 | 0 | 0 | 0 | 0 | 0 | 0 | 0
| 及建築類檢驗，混凝土廠新拌混凝土均 |  |  |  | 0 | 0 | 0 | 0 | 0 | 0 | 0 | 0 | 0 | 0 | 0 | 0 | 0
| 勻度試驗 |  |  |  | 0 | 0 | 0 | 0 | 0 | 0 | 0 | 0 | 0 | 0 | 0 | 0 | 0
01450A1BZH | 品質管理，試驗規範及標準，土木工程 | 根 |  |  | 0 | 0 | 0 | 0 | 0 | 0 | 0 | 0 | 0 | 0 | 0 | 0 | 0
| 及建築類檢驗，熱處理鋼筋判定試驗 |  |  |  | 0 | 0 | 0 | 0 | 0 | 0 | 0 | 0 | 0 | 0 | 0 | 0 | 0
01450B0004 | 品質管理，品質管理費，管理作業規定 | 式 |  |  | 0 | 0 | 0 | 0 | 0 | 0 | 0 | 0 | 0 | 0 | 0 | 0 | 0
| 之應辦事項 |  |  |  | 0 | 0 | 0 | 0 | 0 | 0 | 0 | 0 | 0 | 0 | 0 | 0 | 0
01450C0004 | 品質管理，文件資料製作費 | 式 |  |  | 0 | 0 | 0 | 0 | 0 | 0 | 0 | 0 | 0 | 0 | 0 | 0 | 0
01450C0004-01 | 品質管理，文件資料製作費，抽水計畫 | 式 |  |  | 0 | 0 | 0 | 0 | 0 | 0 | 0 | 0 | 0 | 0 | 0 | 0 | 0
| 書 |  |  |  | 0 | 0 | 0 | 0 | 0 | 0 | 0 | 0 | 0 | 0 | 0 | 0 | 0
01450D100H | 品質管理，材料設備檢驗費，土木工程 | 根 |  |  | 0 | 0 | 0 | 0 | 0 | 0 | 0 | 0 | 0 | 0 | 0 | 0 | 0
| 及建築類檢驗，鋼筋續接器高塑性反復 |  |  |  | 0 | 0 | 0 | 0 | 0 | 0 | 0 | 0 | 0 | 0 | 0 | 0 | 0
| 載重試驗(SA級) |  |  |  | 0 | 0 | 0 | 0 | 0 | 0 | 0 | 0 | 0 | 0 | 0 | 0 | 0
01450D100H-02 | 品質管理，材料設備檢驗費，土木工程 | 根 |  |  | 0 | 0 | 0 | 0 | 0 | 0 | 0 | 0 | 0 | 0 | 0 | 0 | 0
| 及建築類檢驗，鋼筋續接器拉力試驗 |  |  |  | 0 | 0 | 0 | 0 | 0 | 0 | 0 | 0 | 0 | 0 | 0 | 0 | 0
01450D1198 | 品質管理，材料設備檢驗費，土木工程 | 組 |  |  | 0 | 0 | 0 | 0 | 0 | 0 | 0 | 0 | 0 | 0 | 0 | 0 | 0
| 及建築類檢驗，A3006細粒料比重及吸水 |  |  |  | 0 | 0 | 0 | 0 | 0 | 0 | 0 | 0 | 0 | 0 | 0 | 0 | 0
| 率試驗法 |  |  |  | 0 | 0 | 0 | 0 | 0 | 0 | 0 | 0 | 0 | 0 | 0 | 0 | 0
01450D11A8 | 品質管理，材料設備檢驗費，土木工程 | 組 |  |  | 0 | 0 | 0 | 0 | 0 | 0 | 0 | 0 | 0 | 0 | 0 | 0 | 0
| 及建築類檢驗，A3007粗粒料比重及吸水 |  |  |  | 0 | 0 | 0 | 0 | 0 | 0 | 0 | 0 | 0 | 0 | 0 | 0 | 0
| 率試驗法 |  |  |  | 0 | 0 | 0 | 0 | 0 | 0 | 0 | 0 | 0 | 0 | 0 | 0 | 0
01450D1C88 | 品質管理，材料設備檢驗費，土木工程 | 組 |  |  | 0 | 0 | 0 | 0 | 0 | 0 | 0 | 0 | 0 | 0 | 0 | 0 | 0
| 及建築類檢驗，土壤夯實試驗 |  |  |  | 0 | 0 | 0 | 0 | 0 | 0 | 0 | 0 | 0 | 0 | 0 | 0 | 0
01450D1CDJ | 品質管理，材料設備檢驗費，土木工程 | 塊 |  |  | 0 | 0 | 0 | 0 | 0 | 0 | 0 | 0 | 0 | 0 | 0 | 0 | 0
| 及建築類檢驗，高壓連鎖磚抗壓試驗(含 |  |  |  | 0 | 0 | 0 | 0 | 0 | 0 | 0 | 0 | 0 | 0 | 0 | 0 | 0
| 外觀檢查、尺度及許可差測量) |  |  |  | 0 | 0 | 0 | 0 | 0 | 0 | 0 | 0 | 0 | 0 | 0 | 0 | 0
01450D1E3A | 品質管理，材料設備檢驗費，土木工程 | 件 |  |  | 0 | 0 | 0 | 0 | 0 | 0 | 0 | 0 | 0 | 0 | 0 | 0 | 0
| 及建築類檢驗，銲接鋼線網檢驗 |  |  |  | 0 | 0 | 0 | 0 | 0 | 0 | 0 | 0 | 0 | 0 | 0 | 0 | 0
015100000B | 臨時設施，臨時水、電、電信(含網路) | 月 |  |  | 0 | 0 | 0 | 0 | 0 | 0 | 0 | 0 | 0 | 0 | 0 | 0 | 0
| 使用費 |  |  |  | 0 | 0 | 0 | 0 | 0 | 0 | 0 | 0 | 0 | 0 | 0 | 0 | 0
01510000AB | 臨時設施，搬運維護費(含照明、消防、 | 月 |  |  | 0 | 0 | 0 | 0 | 0 | 0 | 0 | 0 | 0 | 0 | 0 | 0 | 0
| 抽排水) |  |  |  | 0 | 0 | 0 | 0 | 0 | 0 | 0 | 0 | 0 | 0 | 0 | 0 | 0
01510000B8 | 臨時設施，租金，辦公桌及辦公椅 | 組 |  |  | 0 | 0 | 0 | 0 | 0 | 0 | 0 | 0 | 0 | 0 | 0 | 0 | 0
01510000B8-01 | 臨時設施，租金，多功能事務機(彩色輸 | 組 |  |  | 0 | 0 | 0 | 0 | 0 | 0 | 0 | 0 | 0 | 0 | 0 | 0 | 0
| 出含A3，含影印機、傳真機、掃描機功 |  |  |  | 0 | 0 | 0 | 0 | 0 | 0 | 0 | 0 | 0 | 0 | 0 | 0 | 0
| 能) |  |  |  | 0 | 0 | 0 | 0 | 0 | 0 | 0 | 0 | 0 | 0 | 0 | 0 | 0
01510000B8-02 | 臨時設施，租金，電腦設備(含螢幕及應 | 組 |  |  | 0 | 0 | 0 | 0 | 0 | 0 | 0 | 0 | 0 | 0 | 0 | 0 | 0
| 用軟體) |  |  |  | 0 | 0 | 0 | 0 | 0 | 0 | 0 | 0 | 0 | 0 | 0 | 0 | 0
01510000B8-03 | 臨時設施，租金，白板 | 組 |  |  | 0 | 0 | 0 | 0 | 0 | 0 | 0 | 0 | 0 | 0 | 0 | 0 | 0
0151010004 | 臨時設施，工程用水設備，地下水資源 | 式 |  |  | 0 | 0 | 0 | 0 | 0 | 0 | 0 | 0 | 0 | 0 | 0 | 0 | 0
| 再利用(含不銹鋼水塔3T及座、給水管及 |  |  |  | 0 | 0 | 0 | 0 | 0 | 0 | 0 | 0 | 0 | 0 | 0 | 0 | 0
| 設備、標示牌等)租賃費 |  |  |  | 0 | 0 | 0 | 0 | 0 | 0 | 0 | 0 | 0 | 0 | 0 | 0 | 0
0151020004 | 臨時設施，工程用電設備及申辦作業費 | 式 |  |  | 0 | 0 | 0 | 0 | 0 | 0 | 0 | 0 | 0 | 0 | 0 | 0 | 0
01510210BB | 臨時設施，工程用電設備，發電機，租 | 月 |  |  | 0 | 0 | 0 | 0 | 0 | 0 | 0 | 0 | 0 | 0 | 0 | 0 | 0
| 金，300kw |  |  |  | 0 | 0 | 0 | 0 | 0 | 0 | 0 | 0 | 0 | 0 | 0 | 0 | 0
015103000B | 臨時設施，照明設備及用電設備(含照明 | 月 |  |  | 0 | 0 | 0 | 0 | 0 | 0 | 0 | 0 | 0 | 0 | 0 | 0 | 0
| 設備、自動電擊防止裝置及反光器等) |  |  |  | 0 | 0 | 0 | 0 | 0 | 0 | 0 | 0 | 0 | 0 | 0 | 0 | 0
0151040004 | 臨時設施，通訊設備(含網路及電話)及 | 式 |  |  | 0 | 0 | 0 | 0 | 0 | 0 | 0 | 0 | 0 | 0 | 0 | 0 | 0
| 申辦作業費 |  |  |  | 0 | 0 | 0 | 0 | 0 | 0 | 0 | 0 | 0 | 0 | 0 | 0 | 0
0151060004 | 臨時設施，安全設備，吊運作業之防護 | 式 |  |  | 0 | 0 | 0 | 0 | 0 | 0 | 0 | 0 | 0 | 0 | 0 | 0 | 0
0151060004-01 | 臨時設施，安全設備(施工安全防護) | 式 |  |  | 0 | 0 | 0 | 0 | 0 | 0 | 0 | 0 | 0 | 0 | 0 | 0 | 0
015106000B | 臨時設施，安全設備，危險性工作場所 | 月 |  |  | 0 | 0 | 0 | 0 | 0 | 0 | 0 | 0 | 0 | 0 | 0 | 0 | 0
| 之檢查(含改善) |  |  |  | 0 | 0 | 0 | 0 | 0 | 0 | 0 | 0 | 0 | 0 | 0 | 0 | 0
015106000B-01 | 臨時設施，安全設備，電氣設備之安全 | 月 |  |  | 0 | 0 | 0 | 0 | 0 | 0 | 0 | 0 | 0 | 0 | 0 | 0 | 0
| 維護 |  |  |  | 0 | 0 | 0 | 0 | 0 | 0 | 0 | 0 | 0 | 0 | 0 | 0 | 0
0151090004 | 臨時設施，工程用水設備及申辦作業費 | 式 |  |  | 0 | 0 | 0 | 0 | 0 | 0 | 0 | 0 | 0 | 0 | 0 | 0 | 0
01510C0004-01 | 臨時設施，雜項工程，開工(動土)、上 | 式 |  |  | 0 | 0 | 0 | 0 | 0 | 0 | 0 | 0 | 0 | 0 | 0 | 0 | 0
| 樑及竣(完)工等典禮作業費 |  |  |  | 0 | 0 | 0 | 0 | 0 | 0 | 0 | 0 | 0 | 0 | 0 | 0 | 0
01510C0004-02 | 臨時設施，雜項工程，相關視導事務費 | 式 |  |  | 0 | 0 | 0 | 0 | 0 | 0 | 0 | 0 | 0 | 0 | 0 | 0 | 0
| 用 |  |  |  | 0 | 0 | 0 | 0 | 0 | 0 | 0 | 0 | 0 | 0 | 0 | 0 | 0
01510C0004-03 | 臨時設施，雜項工程，抽水馬達明管配 | 式 |  |  | 0 | 0 | 0 | 0 | 0 | 0 | 0 | 0 | 0 | 0 | 0 | 0 | 0
| 管線供料 |  |  |  | 0 | 0 | 0 | 0 | 0 | 0 | 0 | 0 | 0 | 0 | 0 | 0 | 0
01510C0004-04 | 臨時設施，雜項工程，改管材料吊車與 | 式 |  |  | 0 | 0 | 0 | 0 | 0 | 0 | 0 | 0 | 0 | 0 | 0 | 0 | 0
| 工資 |  |  |  | 0 | 0 | 0 | 0 | 0 | 0 | 0 | 0 | 0 | 0 | 0 | 0 | 0
01510C0004-05 | 臨時設施，雜項工程，濾砂帆布50*50尺 | 式 |  |  | 0 | 0 | 0 | 0 | 0 | 0 | 0 | 0 | 0 | 0 | 0 | 0 | 0
| (厚) |  |  |  | 0 | 0 | 0 | 0 | 0 | 0 | 0 | 0 | 0 | 0 | 0 | 0 | 0
01510C0004-06 | 臨時設施，雜項工程，水量平衡閥6"含 | 式 |  |  | 0 | 0 | 0 | 0 | 0 | 0 | 0 | 0 | 0 | 0 | 0 | 0 | 0
| 安裝 |  |  |  | 0 | 0 | 0 | 0 | 0 | 0 | 0 | 0 | 0 | 0 | 0 | 0 | 0
01510CB004 | 臨時設施，雜項工程，地下管線處理 | 式 |  |  | 0 | 0 | 0 | 0 | 0 | 0 | 0 | 0 | 0 | 0 | 0 | 0 | 0
015222001B | 工地臨時建築設施，(組立式臨時房屋， | 座 |  |  | 0 | 0 | 0 | 0 | 0 | 0 | 0 | 0 | 0 | 0 | 0 | 0 | 0
| 二層建築)，含水電空調等，(3K*10K, |  |  |  | 0 | 0 | 0 | 0 | 0 | 0 | 0 | 0 | 0 | 0 | 0 | 0 | 0
| 2層，含辦公室、會議室、樣品間、儲藏 |  |  |  | 0 | 0 | 0 | 0 | 0 | 0 | 0 | 0 | 0 | 0 | 0 | 0 | 0
| 室…等裝修、水電、空調設備之租用及 |  |  |  | 0 | 0 | 0 | 0 | 0 | 0 | 0 | 0 | 0 | 0 | 0 | 0 | 0
| 安裝、拆除) |  |  |  | 0 | 0 | 0 | 0 | 0 | 0 | 0 | 0 | 0 | 0 | 0 | 0 | 0
01522B0008 | 工地臨時建築設施，臨時廁所(含安裝、 | 組 |  |  | 0 | 0 | 0 | 0 | 0 | 0 | 0 | 0 | 0 | 0 | 0 | 0 | 0
| 拆除及復原) |  |  |  | 0 | 0 | 0 | 0 | 0 | 0 | 0 | 0 | 0 | 0 | 0 | 0 | 0
0152321004 | 施工安全衛生及管理，安全衛生管理， | 式 |  |  | 0 | 0 | 0 | 0 | 0 | 0 | 0 | 0 | 0 | 0 | 0 | 0 | 0
| 行政管理與稽核 |  |  |  | 0 | 0 | 0 | 0 | 0 | 0 | 0 | 0 | 0 | 0 | 0 | 0 | 0
0152323004 | 施工安全衛生及管理，安全衛生管理， | 式 |  |  | 0 | 0 | 0 | 0 | 0 | 0 | 0 | 0 | 0 | 0 | 0 | 0 | 0
| 教育訓練之規劃 |  |  |  | 0 | 0 | 0 | 0 | 0 | 0 | 0 | 0 | 0 | 0 | 0 | 0 | 0
0154000004 | 施工輔助設施，建築資訊模型(BIM)建置 | 式 |  |  | 0 | 0 | 0 | 0 | 0 | 0 | 0 | 0 | 0 | 0 | 0 | 0 | 0
| 費用 |  |  |  | 0 | 0 | 0 | 0 | 0 | 0 | 0 | 0 | 0 | 0 | 0 | 0 | 0
0154000E31 | 施工輔助設施，欄杆扶手，裝拆(含租金 | M |  |  | 0 | 0 | 0 | 0 | 0 | 0 | 0 | 0 | 0 | 0 | 0 | 0 | 0
| )，車擋 |  |  |  | 0 | 0 | 0 | 0 | 0 | 0 | 0 | 0 | 0 | 0 | 0 | 0 | 0
0154000E31-01 | 施工輔助設施，欄杆扶手，裝拆(含租金 | M |  |  | 0 | 0 | 0 | 0 | 0 | 0 | 0 | 0 | 0 | 0 | 0 | 0 | 0
| ) |  |  |  | 0 | 0 | 0 | 0 | 0 | 0 | 0 | 0 | 0 | 0 | 0 | 0 | 0
0154000F04 | 施工輔助設施，階梯，上下安全樓梯設 | 式 |  |  | 0 | 0 | 0 | 0 | 0 | 0 | 0 | 0 | 0 | 0 | 0 | 0 | 0
| 備，(含租金、拆裝及扶手等) |  |  |  | 0 | 0 | 0 | 0 | 0 | 0 | 0 | 0 | 0 | 0 | 0 | 0 | 0
0154035002 | 施工輔助設施，外部施工架防塵網，尼 | M2 |  |  | 0 | 0 | 0 | 0 | 0 | 0 | 0 | 0 | 0 | 0 | 0 | 0 | 0
| 龍 |  |  |  | 0 | 0 | 0 | 0 | 0 | 0 | 0 | 0 | 0 | 0 | 0 | 0 | 0
01540J0004 | 施工輔助設施，防護網 | 式 |  |  | 0 | 0 | 0 | 0 | 0 | 0 | 0 | 0 | 0 | 0 | 0 | 0 | 0
0155690004 | 臨時指揮設施及門禁守衛 | 式 |  |  | 0 | 0 | 0 | 0 | 0 | 0 | 0 | 0 | 0 | 0 | 0 | 0 | 0
01556L000G | 指示標誌，感應線圈(含切割埋設費) | 捲 |  |  | 0 | 0 | 0 | 0 | 0 | 0 | 0 | 0 | 0 | 0 | 0 | 0 | 0
01556Z0006 | 附掛式緩撞設施，無障礙機車擋板 | 只 |  |  | 0 | 0 | 0 | 0 | 0 | 0 | 0 | 0 | 0 | 0 | 0 | 0 | 0
01556Z0007 | 附掛式緩撞設施，車輪檔 | 個 |  |  | 0 | 0 | 0 | 0 | 0 | 0 | 0 | 0 | 0 | 0 | 0 | 0 | 0
01556Z0008 | 附掛式緩撞設施，減速墊 | 組 |  |  | 0 | 0 | 0 | 0 | 0 | 0 | 0 | 0 | 0 | 0 | 0 | 0 | 0
01556Z000E | 附掛式緩撞設施，PU防撞條 | 支 |  |  | 0 | 0 | 0 | 0 | 0 | 0 | 0 | 0 | 0 | 0 | 0 | 0 | 0
0156000004 | 施工護欄及圍籬，腳趾板 | 式 |  |  | 0 | 0 | 0 | 0 | 0 | 0 | 0 | 0 | 0 | 0 | 0 | 0 | 0
0156021101 | 施工護欄及圍籬，甲種安全圍籬，鋼板 | M |  |  | 0 | 0 | 0 | 0 | 0 | 0 | 0 | 0 | 0 | 0 | 0 | 0 | 0
| ，H=2.4m，1.2mm |  |  |  | 0 | 0 | 0 | 0 | 0 | 0 | 0 | 0 | 0 | 0 | 0 | 0 | 0
01564000A1 | 施工圍籬，油漆彩繪(工料費) | M |  |  | 0 | 0 | 0 | 0 | 0 | 0 | 0 | 0 | 0 | 0 | 0 | 0 | 0
0156430001 | 施工圍籬，鍍鋅鐵絲網 50*20*1.6mm | M |  |  | 0 | 0 | 0 | 0 | 0 | 0 | 0 | 0 | 0 | 0 | 0 | 0 | 0
0156430001-01 | 施工圍籬，鍍鋅鐵絲網 ∮5，網格14* | M |  |  | 0 | 0 | 0 | 0 | 0 | 0 | 0 | 0 | 0 | 0 | 0 | 0 | 0
| 12 |  |  |  | 0 | 0 | 0 | 0 | 0 | 0 | 0 | 0 | 0 | 0 | 0 | 0 | 0
01564F00A4 | 施工圍籬，大門，油漆 | 式 |  |  | 0 | 0 | 0 | 0 | 0 | 0 | 0 | 0 | 0 | 0 | 0 | 0 | 0
01564M0004 | 施工圍籬，混凝土基礎 | 式 |  |  | 0 | 0 | 0 | 0 | 0 | 0 | 0 | 0 | 0 | 0 | 0 | 0 | 0
01564N0004 | 施工圍籬，防溢座 | 式 |  |  | 0 | 0 | 0 | 0 | 0 | 0 | 0 | 0 | 0 | 0 | 0 | 0 | 0
0157200004 | 環境保護 | 式 |  |  | 0 | 0 | 0 | 0 | 0 | 0 | 0 | 0 | 0 | 0 | 0 | 0 | 0
0157204001 | 環境保護，灑水系統，自動(含導水系統 | M |  |  | 0 | 0 | 0 | 0 | 0 | 0 | 0 | 0 | 0 | 0 | 0 | 0 | 0
| 、抽水機、時控開關、配管等) |  |  |  | 0 | 0 | 0 | 0 | 0 | 0 | 0 | 0 | 0 | 0 | 0 | 0 | 0
015721000A | 環境保護，空氣污染防制 | 月 |  |  | 0 | 0 | 0 | 0 | 0 | 0 | 0 | 0 | 0 | 0 | 0 | 0 | 0
015721400A | 環境保護，空氣污染防制，灑水系統 | 月 |  |  | 0 | 0 | 0 | 0 | 0 | 0 | 0 | 0 | 0 | 0 | 0 | 0 | 0
015723300C | 環境保護，水污染防治，洗車台設備及 | 座 |  |  | 0 | 0 | 0 | 0 | 0 | 0 | 0 | 0 | 0 | 0 | 0 | 0 | 0
| 沉澱池 |  |  |  | 0 | 0 | 0 | 0 | 0 | 0 | 0 | 0 | 0 | 0 | 0 | 0 | 0
0157240004 | 環境保護，廢棄物清理工程 | 式 |  |  | 0 | 0 | 0 | 0 | 0 | 0 | 0 | 0 | 0 | 0 | 0 | 0 | 0
015724000A | 環境保護，廢棄物清理(場所及材料之堆 | 月 |  |  | 0 | 0 | 0 | 0 | 0 | 0 | 0 | 0 | 0 | 0 | 0 | 0 | 0
| 置暨拆除後之防護措施) |  |  |  | 0 | 0 | 0 | 0 | 0 | 0 | 0 | 0 | 0 | 0 | 0 | 0 | 0
0157290004 | 環境保護，施工便道灑水 | 式 |  |  | 0 | 0 | 0 | 0 | 0 | 0 | 0 | 0 | 0 | 0 | 0 | 0 | 0
01572A0004 | 環境保護，施工中灌排水路維持 | 式 |  |  | 0 | 0 | 0 | 0 | 0 | 0 | 0 | 0 | 0 | 0 | 0 | 0 | 0
01572C0004 | 環境保護，其他環境保護措施 | 式 |  |  | 0 | 0 | 0 | 0 | 0 | 0 | 0 | 0 | 0 | 0 | 0 | 0 | 0
01572D0004 | 環境保護，沖洗設備，高壓設備 | 式 |  |  | 0 | 0 | 0 | 0 | 0 | 0 | 0 | 0 | 0 | 0 | 0 | 0 | 0
01572E0004 | 環境保護，淤泥清除 | 式 |  |  | 0 | 0 | 0 | 0 | 0 | 0 | 0 | 0 | 0 | 0 | 0 | 0 | 0
01572H0104 | 環境保護，逕流污染防治，防治計劃 | 式 |  |  | 0 | 0 | 0 | 0 | 0 | 0 | 0 | 0 | 0 | 0 | 0 | 0 | 0
01572Q0004 | 環境保護，公共設施復原費 | 式 |  |  | 0 | 0 | 0 | 0 | 0 | 0 | 0 | 0 | 0 | 0 | 0 | 0 | 0
015741000J | 職業安全衛生，一般器材，侷限空間作 | 處 |  |  | 0 | 0 | 0 | 0 | 0 | 0 | 0 | 0 | 0 | 0 | 0 | 0 | 0
| 業場所注意事項公告 |  |  |  | 0 | 0 | 0 | 0 | 0 | 0 | 0 | 0 | 0 | 0 | 0 | 0 | 0
015741000N | 職業安全衛生，一般器材，消防設施(防 | 月 |  |  | 0 | 0 | 0 | 0 | 0 | 0 | 0 | 0 | 0 | 0 | 0 | 0 | 0
| 火設備)(含維護) |  |  |  | 0 | 0 | 0 | 0 | 0 | 0 | 0 | 0 | 0 | 0 | 0 | 0 | 0
015741010J | 職業安全衛生，一般器材，安全告示牌 | 處 |  |  | 0 | 0 | 0 | 0 | 0 | 0 | 0 | 0 | 0 | 0 | 0 | 0 | 0
015741020J | 職業安全衛生，一般器材，衛生告示牌 | 處 |  |  | 0 | 0 | 0 | 0 | 0 | 0 | 0 | 0 | 0 | 0 | 0 | 0 | 0
015741030C | 職業安全衛生，一般器材，滅火器 | 具 |  |  | 0 | 0 | 0 | 0 | 0 | 0 | 0 | 0 | 0 | 0 | 0 | 0 | 0
015741300C | 職業安全衛生，一般器材，過負荷防止 | 具 |  |  | 0 | 0 | 0 | 0 | 0 | 0 | 0 | 0 | 0 | 0 | 0 | 0 | 0
| 裝置 |  |  |  | 0 | 0 | 0 | 0 | 0 | 0 | 0 | 0 | 0 | 0 | 0 | 0 | 0
0157416301 | 職業安全衛生，一般器材，安全母索(四 | M |  |  | 0 | 0 | 0 | 0 | 0 | 0 | 0 | 0 | 0 | 0 | 0 | 0 | 0
| 分尼龍繩) |  |  |  | 0 | 0 | 0 | 0 | 0 | 0 | 0 | 0 | 0 | 0 | 0 | 0 | 0
0157420004-01 | 職業安全衛生，保護器材，預防災害必 | 式 |  |  | 0 | 0 | 0 | 0 | 0 | 0 | 0 | 0.9973 | 0.0027 | 0 | 0 | 0 | 0
| 要之安全衛生設施 |  |  |  | 0 | 0 | 0 | 0 | 0 | 0 | 0 | 0.9973 | 0.0027 | 0 | 0 | 0 | 0
0157420024 | 職業安全衛生，保護器材，PE製，鋼筋 | 式 |  |  | 0 | 0 | 0 | 0 | 0 | 0 | 0 | 0 | 0 | 0 | 0 | 0 | 0
| 保護套 |  |  |  | 0 | 0 | 0 | 0 | 0 | 0 | 0 | 0 | 0 | 0 | 0 | 0 | 0
015742880G | 職業安全衛生，保護器材，身體，絕緣 | 套 |  |  | 0 | 0 | 0 | 0 | 0 | 0 | 0 | 0 | 0 | 0 | 0 | 0 | 0
| 防護衣 |  |  |  | 0 | 0 | 0 | 0 | 0 | 0 | 0 | 0 | 0 | 0 | 0 | 0 | 0
015742950D | 職業安全衛生，保護器材，高處作業， | 隻 |  |  | 0 | 0 | 0 | 0 | 0 | 0 | 0 | 0 | 0 | 0 | 0 | 0 | 0
| 安全梯(含平台、跨橋) |  |  |  | 0 | 0 | 0 | 0 | 0 | 0 | 0 | 0 | 0 | 0 | 0 | 0 | 0
015742A118 | 職業安全衛生，保護器材，意外傷害救 | 組 |  |  | 0 | 0 | 0 | 0 | 0 | 0 | 0 | 0 | 0 | 0 | 0 | 0 | 0
| 護設備，急救箱，手提式 |  |  |  | 0 | 0 | 0 | 0 | 0 | 0 | 0 | 0 | 0 | 0 | 0 | 0 | 0
015742B106 | 職業安全衛生，保護器材，電感防止， | 只 |  |  | 0 | 0 | 0 | 0 | 0 | 0 | 0 | 0 | 0 | 0 | 0 | 0 | 0
| 漏電無熔線斷路器 |  |  |  | 0 | 0 | 0 | 0 | 0 | 0 | 0 | 0 | 0 | 0 | 0 | 0 | 0
015742B408 | 職業安全衛生，保護器材，電感防止， | 組 |  |  | 0 | 0 | 0 | 0 | 0 | 0 | 0 | 0 | 0 | 0 | 0 | 0 | 0
| 固定性臨時電源箱 |  |  |  | 0 | 0 | 0 | 0 | 0 | 0 | 0 | 0 | 0 | 0 | 0 | 0 | 0
0157435004 | 職業安全衛生，教育訓練，一般作業人 | 式 |  |  | 0 | 0 | 0 | 0 | 0 | 0 | 0 | 0 | 0 | 0 | 0 | 0 | 0
| 員 緊急應變演練 |  |  |  | 0 | 0 | 0 | 0 | 0 | 0 | 0 | 0 | 0 | 0 | 0 | 0 | 0
0157440004 | 職業安全衛生，宣導 | 式 |  |  | 0 | 0 | 0 | 0 | 0 | 0 | 0 | 0 | 0 | 0 | 0 | 0 | 0
0157460004 | 職業安全衛生，施工規劃階段風險評估 | 式 |  |  | 0 | 0 | 0 | 0 | 0 | 0 | 0 | 0 | 0 | 0 | 0 | 0 | 0
| 與調查 |  |  |  | 0 | 0 | 0 | 0 | 0 | 0 | 0 | 0 | 0 | 0 | 0 | 0 | 0
01574D0004 | 職業安全衛生，施工通道防護 | 式 |  |  | 0 | 0 | 0 | 0 | 0 | 0 | 0 | 0 | 0 | 0 | 0 | 0 | 0
0158200001 | 施工警告標示(紅色警戒三角旗) | M |  |  | 0 | 0 | 0 | 0 | 0 | 0 | 0 | 0 | 0 | 0 | 0 | 0 | 0
0158200004 | 施工警告標示(警告標誌) | 式 |  |  | 0 | 0 | 0 | 0 | 0 | 0.3 | 0.2 | 0.4 | 0.1 | 0 | 0 | 0 | 0
015820000A | 施工警告標示（工地安全衛生管理守則 | 座 |  |  | 0 | 0 | 0 | 0 | 0 | 0 | 0 | 0 | 0 | 0 | 0 | 0 | 0
| ） |  |  |  | 0 | 0 | 0 | 0 | 0 | 0 | 0 | 0 | 0 | 0 | 0 | 0 | 0
0158310034 | 工程告示牌及工地標誌，工程告示牌， | 式 |  |  | 0 | 0 | 0 | 0 | 0 | 0 | 0 | 0 | 0 | 0 | 0 | 0 | 0
| 基礎及現場裝拆(含維護) |  |  |  | 0 | 0 | 0 | 0 | 0 | 0 | 0 | 0 | 0 | 0 | 0 | 0 | 0
0158317058 | 工程告示牌及工地標誌，工程告示牌， | 組 |  |  | 0 | 0 | 0 | 0 | 0 | 0 | 0 | 0 | 0 | 0 | 0 | 0 | 0
| 鍍鋅鋼管，圓管立柱(含基座固定)3" |  |  |  | 0 | 0 | 0 | 0 | 0 | 0 | 0 | 0 | 0 | 0 | 0 | 0 | 0
015833010D | 工程告示牌及工地標誌，竣工銘牌，長 | 塊 |  |  | 0 | 0 | 0 | 0 | 0 | 0 | 0 | 0 | 0 | 0 | 0 | 0 | 0
| 80x寬50cm，不銹鋼版 T=2mm |  |  |  | 0 | 0 | 0 | 0 | 0 | 0 | 0 | 0 | 0 | 0 | 0 | 0 | 0
0161020004 | 柴油(試車及完工加滿油油料費) | 式 |  |  | 0 | 0 | 0 | 0 | 0 | 0 | 0 | 0 | 0 | 0 | 0 | 0 | 0
0161020004-01 | 柴油 | 式 |  |  | 0 | 0 | 0 | 0 | 0 | 0 | 0 | 0 | 0 | 0 | 0 | 0 | 0
0172560004-01 | 施工測量，測量放樣及溝縫處理 | 式 |  |  | 0 | 0 | 0 | 0 | 0 | 0 | 0 | 0 | 0 | 0 | 0 | 0 | 0
0174000001 | 清理，施工面清潔 | M |  |  | 0 | 0 | 0 | 0 | 0 | 0 | 0 | 0 | 0 | 0 | 0 | 0 | 0
0174000002 | 清理，素地整理、清潔 | M2 |  |  | 0 | 0 | 0 | 0 | 0 | 0 | 0 | 0 | 0 | 0 | 0 | 0 | 0
0174001004 | 清理，施工前，素地整理及養生包覆 | 式 |  |  | 0 | 0 | 0 | 0 | 0 | 0 | 0 | 0 | 0 | 0 | 0 | 0 | 0
0174011004 | 工地清理，施工前、中、後 | 式 |  |  | 0 | 0 | 0 | 0 | 0 | 0 | 0 | 0 | 0 | 0 | 0 | 0 | 0
0178100004 | 竣工文件，含建築、水電等書、圖、設 | 式 |  |  | 0 | 0 | 0 | 0 | 0 | 0 | 0 | 0 | 0 | 0 | 0 | 0 | 0
| 備證明、照片、資料彙整及文件製作 |  |  |  | 0 | 0 | 0 | 0 | 0 | 0 | 0 | 0 | 0 | 0 | 0 | 0 | 0
0178120004 | 竣工文件，竣工圖(設備證明照片文書資 | 式 |  |  | 0 | 0 | 0 | 0 | 0 | 0 | 0 | 0 | 0 | 0 | 0 | 0 | 0
| 料彙整及竣工圖繪製費) |  |  |  | 0 | 0 | 0 | 0 | 0 | 0 | 0 | 0 | 0 | 0 | 0 | 0 | 0
0181080004 | 設施使用許可，各項申請代辦文件(含簽 | 式 |  |  | 0 | 0 | 0 | 0 | 0 | 0 | 0 | 0 | 0 | 0 | 0 | 0 | 0
| 證費用等)，開工設置審查 |  |  |  | 0 | 0 | 0 | 0 | 0 | 0 | 0 | 0 | 0 | 0 | 0 | 0 | 0
0181080004-01 | 設施使用許可，各項申請代辦文件(含簽 | 式 |  |  | 0 | 0 | 0 | 0 | 0 | 0 | 0 | 0 | 0 | 0 | 0 | 0 | 0
| 證費用等)，竣工審查 |  |  |  | 0 | 0 | 0 | 0 | 0 | 0 | 0 | 0 | 0 | 0 | 0 | 0 | 0
0181080004-02 | 設施使用許可，各項申請代辦文件(含簽 | 式 |  |  | 0 | 0 | 0 | 0 | 0 | 0 | 0 | 0 | 0 | 0 | 0 | 0 | 0
| 證費用等)，環工技師簽證費 |  |  |  | 0 | 0 | 0 | 0 | 0 | 0 | 0 | 0 | 0 | 0 | 0 | 0 | 0
0181080004-03 | 設施使用許可，各項申請代辦文件(含簽 | 式 |  |  | 0 | 0 | 0 | 0 | 0 | 0 | 0 | 0 | 0 | 0 | 0 | 0 | 0
| 證費用等)，發電機性能技師簽證含報告 |  |  |  | 0 | 0 | 0 | 0 | 0 | 0 | 0 | 0 | 0 | 0 | 0 | 0 | 0
0181080004-04 | 設施使用許可，各項申請代辦文件(含簽 | 式 |  |  | 0 | 0 | 0 | 0 | 0 | 0 | 0 | 0 | 0 | 0 | 0 | 0 | 0
| 證費用等)，電信申請作業費 |  |  |  | 0 | 0 | 0 | 0 | 0 | 0 | 0 | 0 | 0 | 0 | 0 | 0 | 0
0181080004-05 | 設施使用許可，各項申請代辦文件(含簽 | 式 |  |  | 0 | 0 | 0 | 0 | 0 | 0 | 0 | 0 | 0 | 0 | 0 | 0 | 0
| 證費用等)，消防設備師、士監造裝置簽 |  |  |  | 0 | 0 | 0 | 0 | 0 | 0 | 0 | 0 | 0 | 0 | 0 | 0 | 0
| 證費 |  |  |  | 0 | 0 | 0 | 0 | 0 | 0 | 0 | 0 | 0 | 0 | 0 | 0 | 0
0183030004 | 操作及維護，人員教育訓練及文件費 | 式 |  |  | 0 | 0 | 0 | 0 | 0 | 0 | 0 | 0 | 0 | 0 | 0 | 0 | 0
0212000004 | 廢棄物運離工地及棄置，營建廢棄物處 | 式 |  |  | 0 | 0 | 0 | 0 | 0 | 0 | 0 | 0 | 0 | 0 | 0 | 0 | 0
| 理費(自行分類後再處理) |  |  |  | 0 | 0 | 0 | 0 | 0 | 0 | 0 | 0 | 0 | 0 | 0 | 0 | 0
0212000034 | 廢棄物運離工地及棄置，一般廢棄物清 | 式 |  |  | 0 | 0 | 0 | 0 | 0 | 0 | 0 | 0 | 0 | 0 | 0 | 0 | 0
| 運處理費，計畫書製作及申報作業費(含 |  |  |  | 0 | 0 | 0 | 0 | 0 | 0 | 0 | 0 | 0 | 0 | 0 | 0 | 0
| 合法證明文件) |  |  |  | 0 | 0 | 0 | 0 | 0 | 0 | 0 | 0 | 0 | 0 | 0 | 0 | 0
0212000054 | 廢棄物運離工地及棄置，廢棄土石清運 | 式 |  |  | 0 | 0 | 0 | 0 | 0 | 0 | 0 | 0 | 0 | 0 | 0 | 0 | 0
| 處理費，計畫書製作及申報作業費 |  |  |  | 0 | 0 | 0 | 0 | 0 | 0 | 0 | 0 | 0 | 0 | 0 | 0 | 0
0212002003 | 廢棄物運離工地及棄置，廠商自覓合法 | M3 |  |  | 0 | 0 | 0 | 0 | 0 | 0 | 0 | 0 | 0 | 0 | 0 | 0 | 0
| 收容處理場所，剩餘土石方(含廢方處理 |  |  |  | 0 | 0 | 0 | 0 | 0 | 0 | 0 | 0 | 0 | 0 | 0 | 0 | 0
| 及合法證明文件等) |  |  |  | 0 | 0 | 0 | 0 | 0 | 0 | 0 | 0 | 0 | 0 | 0 | 0 | 0
0212002004 | 廢棄物運離工地及棄置，廠商自覓合法 | 式 |  |  | 0 | 0 | 0 | 0 | 0 | 0 | 0 | 0 | 0 | 0 | 0 | 0 | 0
| 收容處理場所，營建混合物(含廢方處理 |  |  |  | 0 | 0 | 0 | 0 | 0 | 0 | 0 | 0 | 0 | 0 | 0 | 0 | 0
| 及合法證明文件等) |  |  |  | 0 | 0 | 0 | 0 | 0 | 0 | 0 | 0 | 0 | 0 | 0 | 0 | 0
0222012002 | 機械拆除，建築物拆除 | M2 |  |  | 0 | 0 | 0 | 0 | 0 | 0 | 0 | 0 | 0 | 0 | 0 | 0 | 0
0223030002 | 工地清理，鋪面，基礎整平 | M2 |  |  | 0 | 0 | 0 | 0 | 0 | 0 | 0 | 0 | 0 | 0 | 0 | 0 | 0
022310C002 | 清除及掘除，泥土鋪面、原有設施等敲 | M2 |  |  | 0 | 0 | 0 | 0 | 0 | 0 | 0 | 0 | 0 | 0 | 0 | 0 | 0
| 除運棄 |  |  |  | 0 | 0 | 0 | 0 | 0 | 0 | 0 | 0 | 0 | 0 | 0 | 0 | 0
022400000B | 袪水，工作平台 | 口 |  |  | 0 | 0 | 0 | 0 | 0 | 0 | 0 | 0 | 0 | 0 | 0 | 0 | 0
0224020008 | 袪水，深井，抽水機租金及維護費 馬力 | 組 |  |  | 0 | 0 | 0 | 0 | 0 | 0 | 0 | 0 | 0 | 0 | 0 | 0 | 0
| ≧30HP |  |  |  | 0 | 0 | 0 | 0 | 0 | 0 | 0 | 0 | 0 | 0 | 0 | 0 | 0
022402000B | 袪水，深井(含鑽掘回填、井蓋版、6" | 口 |  |  | 0 | 0 | 0 | 0 | 0 | 0 | 0 | 0 | 0 | 0 | 0 | 0 | 0
| PVC管、電源線、濾砂沉砂池、排水管引 |  |  |  | 0 | 0 | 0 | 0 | 0 | 0 | 0 | 0 | 0 | 0 | 0 | 0 | 0
| 接至既有RCP管埋設費、排水管穿越道路 |  |  |  | 0 | 0 | 0 | 0 | 0 | 0 | 0 | 0 | 0 | 0 | 0 | 0 | 0
| 段等) |  |  |  | 0 | 0 | 0 | 0 | 0 | 0 | 0 | 0 | 0 | 0 | 0 | 0 | 0
02240B000B | 袪水，臨時排水，流動電費 | 口 |  |  | 0 | 0 | 0 | 0 | 0 | 0 | 0 | 0 | 0 | 0 | 0 | 0 | 0
0226000304 | 開挖支撐及保護，安裝及拆除費、打拔( | 式 |  |  | 0 | 0 | 0 | 0 | 0 | 0 | 0 | 0 | 0 | 0 | 0 | 0 | 0
| 含機具、吊運) |  |  |  | 0 | 0 | 0 | 0 | 0 | 0 | 0 | 0 | 0 | 0 | 0 | 0 | 0
0226002001 | 開挖支撐及保護，H型鋼水平支撐，轉換 | M |  |  | 0 | 0 | 0 | 0 | 0 | 0 | 0 | 0 | 0 | 0 | 0 | 0 | 0
| 橫擋 |  |  |  | 0 | 0 | 0 | 0 | 0 | 0 | 0 | 0 | 0 | 0 | 0 | 0 | 0
0226002001-01 | 開挖支撐及保護，H型鋼水平支撐，圍令 | M |  |  | 0 | 0 | 0 | 0 | 0 | 0 | 0 | 0 | 0 | 0 | 0 | 0 | 0
| 背填(工料費) |  |  |  | 0 | 0 | 0 | 0 | 0 | 0 | 0 | 0 | 0 | 0 | 0 | 0 | 0
02260a0002 | 開挖支撐及保護，第一層水平支撐(含租 | M2 |  |  | 0 | 0 | 0 | 0 | 0 | 0 | 0 | 0 | 0 | 0 | 0 | 0 | 0
| 金、安全欄杆、圍令、斜撐及千斤頂等) |  |  |  | 0 | 0 | 0 | 0 | 0 | 0 | 0 | 0 | 0 | 0 | 0 | 0 | 0
02260b0002 | 開挖支撐及保護，第二層水平支撐(含租 | M2 |  |  | 0 | 0 | 0 | 0 | 0 | 0 | 0 | 0 | 0 | 0 | 0 | 0 | 0
| 金、安全欄杆、圍令、斜撐及千斤頂等) |  |  |  | 0 | 0 | 0 | 0 | 0 | 0 | 0 | 0 | 0 | 0 | 0 | 0 | 0
02260B010A | 開挖支撐及保護，中間樁(柱)，切除及 | 支 |  |  | 0 | 0 | 0 | 0 | 0 | 0 | 0 | 0 | 0 | 0 | 0 | 0 | 0
| 買斷費用(含租金、埋設混凝土澆置及止 |  |  |  | 0 | 0 | 0 | 0 | 0 | 0 | 0 | 0 | 0 | 0 | 0 | 0 | 0
| 水板(條)、中間柱切除損料) |  |  |  | 0 | 0 | 0 | 0 | 0 | 0 | 0 | 0 | 0 | 0 | 0 | 0 | 0
02260c0002 | 開挖支撐及保護，第三層水平支撐(含租 | M2 |  |  | 0 | 0 | 0 | 0 | 0 | 0 | 0 | 0 | 0 | 0 | 0 | 0 | 0
| 金、安全欄杆、圍令、斜撐及千斤頂等) |  |  |  | 0 | 0 | 0 | 0 | 0 | 0 | 0 | 0 | 0 | 0 | 0 | 0 | 0
02260C0002 | 開挖支撐及保護，施工構台 | M2 |  |  | 0 | 0 | 0 | 0 | 0 | 0 | 0 | 0 | 0 | 0 | 0 | 0 | 0
02260C110A | 開挖支撐及保護，施工構台，支撐柱(含 | 支 |  |  | 0 | 0 | 0 | 0 | 0 | 0 | 0 | 0 | 0 | 0 | 0 | 0 | 0
| 根固樁及鑽孔)及梁租金(含專業技師簽 |  |  |  | 0 | 0 | 0 | 0 | 0 | 0 | 0 | 0 | 0 | 0 | 0 | 0 | 0
| 認結構計算書)，支撐柱切除及買斷費用 |  |  |  | 0 | 0 | 0 | 0 | 0 | 0 | 0 | 0 | 0 | 0 | 0 | 0 | 0
| (含租金、埋設混凝土澆置及止水板(條) |  |  |  | 0 | 0 | 0 | 0 | 0 | 0 | 0 | 0 | 0 | 0 | 0 | 0 | 0
| 、中間柱切除損料) |  |  |  | 0 | 0 | 0 | 0 | 0 | 0 | 0 | 0 | 0 | 0 | 0 | 0 | 0
02260D0001 | 開挖支撐及保護，擋土柱施工費(含鑽掘 | M |  |  | 0 | 0 | 0 | 0 | 0 | 0 | 0 | 0 | 0 | 0 | 0 | 0 | 0
| 回填+鋼筋籠組立、吊放+組模、拆模+澆 |  |  |  | 0 | 0 | 0 | 0 | 0 | 0 | 0 | 0 | 0 | 0 | 0 | 0 | 0
| 置等) |  |  |  | 0 | 0 | 0 | 0 | 0 | 0 | 0 | 0 | 0 | 0 | 0 | 0 | 0
02260D0004 | 開挖支撐及保護，擋土柱(施作相關防護 | 式 |  |  | 0 | 0 | 0 | 0 | 0 | 0 | 0 | 0 | 0 | 0 | 0 | 0 | 0
| 措施) |  |  |  | 0 | 0 | 0 | 0 | 0 | 0 | 0 | 0 | 0 | 0 | 0 | 0 | 0
0229100004 | 工程施工前鄰近建築物現況調查(鄰房鑑 | 式 |  |  | 0 | 0 | 0 | 0 | 0 | 0 | 0 | 0 | 0 | 0 | 0 | 0 | 0
| 定費用) |  |  |  | 0 | 0 | 0 | 0 | 0 | 0 | 0 | 0 | 0 | 0 | 0 | 0 | 0
02300D0003 | 土方工作，填方(外購土方) | M3 |  |  | 0 | 0 | 0 | 0 | 0 | 0 | 0 | 0 | 0 | 0 | 0 | 0 | 0
0231600004 | 構造物開挖，機械基礎開挖 | 式 |  |  | 0 | 0 | 0 | 0 | 0 | 0 | 0 | 0 | 0 | 0 | 0 | 0 | 0
0231600084 | 構造物開挖，含棄土證明，合法證明文 | 式 |  |  | 0 | 0 | 0 | 0 | 0 | 0 | 0 | 0 | 0 | 0 | 0 | 0 | 0
| 件 |  |  |  | 0 | 0 | 0 | 0 | 0 | 0 | 0 | 0 | 0 | 0 | 0 | 0 | 0
023190D003 | 選擇性回填材料，天然石，二分石 | M3 |  |  | 0 | 0 | 0 | 0 | 0 | 0 | 0 | 0 | 0 | 0 | 0 | 0 | 0
0237240002 | 噴凝土護坡，擋土柱間噴漿 | M2 |  |  | 0 | 0 | 0 | 0 | 0 | 0 | 0 | 0 | 0 | 0 | 0 | 0 | 0
0237600066 | 格梁護坡，固定錨釘，防鏽錨釘固定 | 只 |  |  | 0 | 0 | 0 | 0 | 0 | 0 | 0 | 0 | 0 | 0 | 0 | 0 | 0
0246900008 | 全套管式鑽掘混凝土基樁，超音波探測 | 組 |  |  | 0 | 0 | 0 | 0 | 0 | 0 | 0 | 0 | 0 | 0 | 0 | 0 | 0
0246900036 | 全套管式鑽掘混凝土基樁，間隔鐵片， | 只 |  |  | 0 | 0 | 0 | 0 | 0 | 0 | 0 | 0 | 0 | 0 | 0 | 0 | 0
| 護耳 |  |  |  | 0 | 0 | 0 | 0 | 0 | 0 | 0 | 0 | 0 | 0 | 0 | 0 | 0
0246900404 | 全套管式鑽掘混凝土基樁，樁頭處理、 | 式 |  |  | 0 | 0 | 0 | 0 | 0 | 0 | 0 | 0 | 0 | 0 | 0 | 0 | 0
| 打除、廢棄物運棄 |  |  |  | 0 | 0 | 0 | 0 | 0 | 0 | 0 | 0 | 0 | 0 | 0 | 0 | 0
0246900501 | 全套管式鑽掘混凝土基樁，完整性試驗 | M |  |  | 0 | 0 | 0 | 0 | 0 | 0 | 0 | 0 | 0 | 0 | 0 | 0 | 0
| ，測管及安裝(PVC管內徑≧50mm、厚度 |  |  |  | 0 | 0 | 0 | 0 | 0 | 0 | 0 | 0 | 0 | 0 | 0 | 0 | 0
| ≧3mm) |  |  |  | 0 | 0 | 0 | 0 | 0 | 0 | 0 | 0 | 0 | 0 | 0 | 0 | 0
0246900508 | 全套管式鑽掘混凝土基樁，完整性試驗 | 組 |  |  | 0 | 0 | 0 | 0 | 0 | 0 | 0 | 0 | 0 | 0 | 0 | 0 | 0
0246970001 | 全套管式鑽掘混凝土基樁，D=1000mm， | M |  |  | 0 | 0 | 0 | 0 | 0 | 0 | 0 | 0 | 0 | 0 | 0 | 0 | 0
| 施工費(含鑽掘回填+鋼筋籠組立、套管 |  |  |  | 0 | 0 | 0 | 0 | 0 | 0 | 0 | 0 | 0 | 0 | 0 | 0 | 0
| 、特密管吊放及拔管+間隔器等) |  |  |  | 0 | 0 | 0 | 0 | 0 | 0 | 0 | 0 | 0 | 0 | 0 | 0 | 0
024950001A | 監測儀器，安裝含監測，隆起桿 | 處 |  |  | 0 | 0 | 0 | 0 | 0 | 0 | 0 | 0 | 0 | 0 | 0 | 0 | 0
024950001A-01 | 監測儀器，安裝含監測，傾度觀測管 | 處 |  |  | 0 | 0 | 0 | 0 | 0 | 0 | 0 | 0 | 0 | 0 | 0 | 0 | 0
0249500044 | 監測儀器，監測報告簽證費 | 式 |  |  | 0 | 0 | 0 | 0 | 0 | 0 | 0 | 0 | 0 | 0 | 0 | 0 | 0
024953001A | 監測儀器，沉陷觀測釘，安裝含監測 | 處 |  |  | 0 | 0 | 0 | 0 | 0 | 0 | 0 | 0 | 0 | 0 | 0 | 0 | 0
024958001A | 監測儀器，應變計，安裝含監測 | 處 |  |  | 0 | 0 | 0 | 0 | 0 | 0 | 0 | 0 | 0 | 0 | 0 | 0 | 0
02495E001A | 監測儀器，水位觀測井，安裝含監測 | 處 |  |  | 0 | 0 | 0 | 0 | 0 | 0 | 0 | 0 | 0 | 0 | 0 | 0 | 0
0250601301 | 警示帶，聚氯乙烯(PVC)，寬度=200mm( | M |  |  | 0 | 0 | 0 | 0 | 0 | 0 | 0 | 0 | 0 | 0 | 0 | 0 | 0
| 含鋪設工資) |  |  |  | 0 | 0 | 0 | 0 | 0 | 0 | 0 | 0 | 0 | 0 | 0 | 0 | 0
0253190004 | 管線裝接，配管工程(含預留套管,管件 | 式 |  |  | 0 | 0 | 0 | 0 | 0 | 0 | 0 | 0 | 0 | 0 | 0 | 0 | 0
| 另料,工資) |  |  |  | 0 | 0 | 0 | 0 | 0 | 0 | 0 | 0 | 0 | 0 | 0 | 0 | 0
0253190004-01 | 管線裝接，配電工程(含自動控制、設備 | 式 |  |  | 0 | 0 | 0 | 0 | 0 | 0 | 0 | 0 | 0 | 0 | 0 | 0 | 0
| 配線、安裝固定等工資) |  |  |  | 0 | 0 | 0 | 0 | 0 | 0 | 0 | 0 | 0 | 0 | 0 | 0 | 0
02601F1001 | 排水管溝，高密度聚乙烯管，D=100mm， | M |  |  | 0 | 0 | 0 | 0 | 0 | 0 | 0 | 0 | 0 | 0 | 0 | 0 | 0
| 工料費 |  |  |  | 0 | 0 | 0 | 0 | 0 | 0 | 0 | 0 | 0 | 0 | 0 | 0 | 0
0260200004 | 管涵，洗孔加工 | 式 |  |  | 0 | 0 | 0 | 0 | 0 | 0 | 0 | 0 | 0 | 0 | 0 | 0 | 0
0272600054 | 級配粒料底層，鋪設及滾壓、夯實(含震 | 式 |  |  | 0 | 0 | 0 | 0 | 0 | 0 | 0 | 0 | 0 | 0 | 0 | 0 | 0
| 動機及油料) |  |  |  | 0 | 0 | 0 | 0 | 0 | 0 | 0 | 0 | 0 | 0 | 0 | 0 | 0
0272610003 | 級配粒料底層，碎石級配(含鋪設、灑水 | M3 |  |  | 0 | 0 | 0 | 0 | 0 | 0 | 0 | 0 | 0 | 0 | 0 | 0 | 0
| ) |  |  |  | 0 | 0 | 0 | 0 | 0 | 0 | 0 | 0 | 0 | 0 | 0 | 0 | 0
0279403002-01 | 透水性舖面，塊狀及鏤空狀，透水孔洞( | M2 |  |  | 0 | 0 | 0 | 0 | 0 | 0 | 0 | 0.9844 | 0.0156 | 0 | 0 | 0 | 0
| H=10cm，孔徑≧5cm)工料費 |  |  |  | 0 | 0 | 0 | 0 | 0 | 0 | 0 | 0.9844 | 0.0156 | 0 | 0 | 0 | 0
0289100008 | 標誌，解說展示 | 組 |  |  | 0 | 0 | 0 | 0 | 0 | 0 | 0 | 0 | 0 | 0 | 0 | 0 | 0
0289100014 | 標誌，反光紙圖識(含製作費)，卡典西 | 式 |  |  | 0 | 0 | 0 | 0 | 0 | 0 | 0 | 0 | 0 | 0 | 0 | 0 | 0
| 德(含美編)190*60 |  |  |  | 0 | 0 | 0 | 0 | 0 | 0 | 0 | 0 | 0 | 0 | 0 | 0 | 0
0289100014-01 | 標誌，反光紙圖識(含製作費)，卡典西 | 式 |  |  | 0 | 0 | 0 | 0 | 0 | 0 | 0 | 0 | 0 | 0 | 0 | 0 | 0
| 德(含美編)71*43 |  |  |  | 0 | 0 | 0 | 0 | 0 | 0 | 0 | 0 | 0 | 0 | 0 | 0 | 0
0289180008-11 | 標誌，指示標誌，A-貼壁式空間標示牌 | 組 |  |  | 0 | 0 | 0 | 0 | 0 | 0 | 0 | 0.4696 | 0.0087 | 0 | 0 | 0 | 0
0289180008-12 | 標誌，指示標誌，E-貼壁式上下樓號標 | 組 |  |  | 0 | 0 | 0 | 0 | 0 | 0 | 0 | 0.4696 | 0.0087 | 0 | 0 | 0 | 0
| 示牌 |  |  |  | 0 | 0 | 0 | 0 | 0 | 0 | 0 | 0.4696 | 0.0087 | 0 | 0 | 0 | 0
0289180008-13 | 標誌，指示標誌，F-貼壁式服務空間標 | 組 |  |  | 0 | 0 | 0 | 0 | 0 | 0 | 0 | 0.4696 | 0.0087 | 0 | 0 | 0 | 0
| 示牌 |  |  |  | 0 | 0 | 0 | 0 | 0 | 0 | 0 | 0.4696 | 0.0087 | 0 | 0 | 0 | 0
0289180008-14 | 標誌，指示標誌，H-懸臂式服務空間標 | 組 |  |  | 0 | 0 | 0 | 0 | 0 | 0 | 0 | 0.4696 | 0.0087 | 0 | 0 | 0 | 0
| 示燈箱 |  |  |  | 0 | 0 | 0 | 0 | 0 | 0 | 0 | 0.4696 | 0.0087 | 0 | 0 | 0 | 0
0289180008-15 | 標誌，指示標誌，J-貼壁式緊急疏散路 | 組 |  |  | 0 | 0 | 0 | 0 | 0 | 0 | 0 | 0.4696 | 0.0087 | 0 | 0 | 0 | 0
| 線圖標示牌 |  |  |  | 0 | 0 | 0 | 0 | 0 | 0 | 0 | 0.4696 | 0.0087 | 0 | 0 | 0 | 0
0289180008-16 | 標誌，指示標誌，K-懸吊式無障礙車格 | 組 |  |  | 0 | 0 | 0 | 0 | 0 | 0 | 0 | 0.4696 | 0.0087 | 0 | 0 | 0 | 0
| 吊牌(汽車) |  |  |  | 0 | 0 | 0 | 0 | 0 | 0 | 0 | 0.4696 | 0.0087 | 0 | 0 | 0 | 0
0289180008-17 | 標誌，指示標誌，L-懸吊指示燈箱 | 組 |  |  | 0 | 0 | 0 | 0 | 0 | 0 | 0 | 0.4696 | 0.0087 | 0 | 0 | 0 | 0
0289180008-19 | 標誌，指示標誌，R-電梯樓層標示牌 | 組 |  |  | 0 | 0 | 0 | 0 | 0 | 0 | 0 | 0.4696 | 0.0087 | 0 | 0 | 0 | 0
028918000F | 標誌，指示標誌，QN-停車須知告示牌 | 面 |  |  | 0 | 0 | 0 | 0 | 0 | 0 | 0 | 0 | 0 | 0 | 0 | 0 | 0
028918000F-01 | 標誌，指示標誌，W-低碳車格吊牌(汽、 | 面 |  |  | 0 | 0 | 0 | 0 | 0 | 0 | 0 | 0 | 0 | 0 | 0 | 0 | 0
| 機車) |  |  |  | 0 | 0 | 0 | 0 | 0 | 0 | 0 | 0 | 0 | 0 | 0 | 0 | 0
02891C000E | 標誌，基礎(鋁板標誌牌)，基礎開挖及 | 座 |  |  | 0 | 0 | 0 | 0 | 0 | 0 | 0 | 0 | 0 | 0 | 0 | 0 | 0
| 水泥灌注 |  |  |  | 0 | 0 | 0 | 0 | 0 | 0 | 0 | 0 | 0 | 0 | 0 | 0 | 0
0289200078 | 反光導標，加工及裝設，反射鏡 | 組 |  |  | 0 | 0 | 0 | 0 | 0 | 0 | 0 | 0 | 0 | 0 | 0 | 0 | 0
0289310006 | 行車管制號誌，LED旋轉警示燈 | 只 |  |  | 0 | 0 | 0 | 0 | 0 | 0 | 0 | 0 | 0 | 0 | 0 | 0 | 0
0289310008 | 行車管制號誌，CL-LED出車警示燈 | 組 |  |  | 0 | 0 | 0 | 0 | 0 | 0 | 0 | 0 | 0 | 0 | 0 | 0 | 0
0289310008-01 | 行車管制號誌，FFx-樓層滿車燈 | 組 |  |  | 0 | 0 | 0 | 0 | 0 | 0 | 0 | 0 | 0 | 0 | 0 | 0 | 0
028931000C | 行車管制號誌，HL-入口限高架(含超高 | 座 |  |  | 0 | 0 | 0 | 0 | 0 | 0 | 0 | 0 | 0 | 0 | 0 | 0 | 0
| 偵測器及蜂鳴器) |  |  |  | 0 | 0 | 0 | 0 | 0 | 0 | 0 | 0 | 0 | 0 | 0 | 0 | 0
028931000C-01 | 行車管制號誌，FL2-汽車入口滿車燈暨 | 座 |  |  | 0 | 0 | 0 | 0 | 0 | 0 | 0 | 0 | 0 | 0 | 0 | 0 | 0
| LED出車警示燈 |  |  |  | 0 | 0 | 0 | 0 | 0 | 0 | 0 | 0 | 0 | 0 | 0 | 0 | 0
028931000C-02 | 行車管制號誌，FL1-機車入口滿車燈 | 座 |  |  | 0 | 0 | 0 | 0 | 0 | 0 | 0 | 0 | 0 | 0 | 0 | 0 | 0
0289802001 | 標線，無反光，中間線 | M |  |  | 0 | 0 | 0 | 0 | 0 | 0 | 0 | 0 | 0 | 0 | 0 | 0 | 0
0289802008 | 標線，無反光，汽車格劃線 | 組 |  |  | 0 | 0 | 0 | 0 | 0 | 0 | 0 | 0 | 0 | 0 | 0 | 0 | 0
0289802008-01 | 標線，無反光，無障礙汽車停車格劃線 | 組 |  |  | 0 | 0 | 0 | 0 | 0 | 0 | 0 | 0 | 0 | 0 | 0 | 0 | 0
0289802008-02 | 標線，無反光，低碳汽車格劃線 | 組 |  |  | 0 | 0 | 0 | 0 | 0 | 0 | 0 | 0 | 0 | 0 | 0 | 0 | 0
0289802008-03 | 標線，無反光，汽車位編號 | 組 |  |  | 0 | 0 | 0 | 0 | 0 | 0 | 0 | 0 | 0 | 0 | 0 | 0 | 0
0289802008-04 | 標線，無反光，機車位劃線 | 組 |  |  | 0 | 0 | 0 | 0 | 0 | 0 | 0 | 0 | 0 | 0 | 0 | 0 | 0
0289802008-05 | 標線，無反光，無障礙機車停車格劃線 | 組 |  |  | 0 | 0 | 0 | 0 | 0 | 0 | 0 | 0 | 0 | 0 | 0 | 0 | 0
0289802008-06 | 標線，無反光，機車位編號 | 組 |  |  | 0 | 0 | 0 | 0 | 0 | 0 | 0 | 0 | 0 | 0 | 0 | 0 | 0
0289802008-07 | 標線，無反光，單箭頭指向線(汽車) | 組 |  |  | 0 | 0 | 0 | 0 | 0 | 0 | 0 | 0 | 0 | 0 | 0 | 0 | 0
0289802008-08 | 標線，無反光，雙箭頭指向線(汽車) | 組 |  |  | 0 | 0 | 0 | 0 | 0 | 0 | 0 | 0 | 0 | 0 | 0 | 0 | 0
0289802008-09 | 標線，無反光，單箭頭指向線(機車) | 組 |  |  | 0 | 0 | 0 | 0 | 0 | 0 | 0 | 0 | 0 | 0 | 0 | 0 | 0
0289802008-10 | 標線，無反光，雙箭頭指向線(機車) | 組 |  |  | 0 | 0 | 0 | 0 | 0 | 0 | 0 | 0 | 0 | 0 | 0 | 0 | 0
0289802008-11 | 標線，無反光，人行道線(汽車道口) | 組 |  |  | 0 | 0 | 0 | 0 | 0 | 0 | 0 | 0 | 0 | 0 | 0 | 0 | 0
0290020053 | 植栽，填土，餘方自行處理、就地平衡 | M3 |  |  | 0 | 0 | 0 | 0 | 0 | 0 | 0 | 0 | 0 | 0 | 0 | 0 | 0
02900A1009 | 植栽，肥料，有機肥料(工料費) | KG |  |  | 0 | 0 | 0 | 0 | 0 | 0 | 0 | 0 | 0 | 0 | 0 | 0 | 0
02900E030A | 植栽，支柱，三支，環保支撐架 | 支 |  |  | 0 | 0 | 0 | 0 | 0 | 0 | 0 | 0 | 0 | 0 | 0 | 0 | 0
02900G0002 | 植栽，栽培介質，木屑 樹皮(∮約3~ | M2 |  |  | 0 | 0 | 0 | 0 | 0 | 0 | 0 | 0 | 0 | 0 | 0 | 0 | 0
| 5cm)TH:10CM |  |  |  | 0 | 0 | 0 | 0 | 0 | 0 | 0 | 0 | 0 | 0 | 0 | 0 | 0
0291010004 | 植栽準備，基地清理、整地 | 式 |  |  | 0 | 0 | 0 | 0 | 0 | 0 | 0 | 0 | 0 | 0 | 0 | 0 | 0
0293500004 | 植栽維護(含澆水、修剪、施肥及病蟲害 | 式 |  |  | 0 | 0 | 0 | 0 | 0 | 0 | 0 | 0 | 0 | 0 | 0 | 0 | 0
| 防治) |  |  |  | 0 | 0 | 0 | 0 | 0 | 0 | 0 | 0 | 0 | 0 | 0 | 0 | 0
029350M002 | 植栽維護，細整地(含簡易草溝部分) | M2 |  |  | 0 | 0 | 0 | 0 | 0 | 0 | 0 | 0 | 0 | 0 | 0 | 0 | 0
0299130004 | 工區結構物及設施復原，復原(含施工區 | 式 |  |  | 0 | 0 | 0 | 0 | 0 | 0 | 0 | 0 | 0 | 0 | 0 | 0 | 0
| 域範圍復原工料費(包含地坪、高壓水泥 |  |  |  | 0 | 0 | 0 | 0 | 0 | 0 | 0 | 0 | 0 | 0 | 0 | 0 | 0
| 磚、草皮、水溝、陰井、地下管線等)) |  |  |  | 0 | 0 | 0 | 0 | 0 | 0 | 0 | 0 | 0 | 0 | 0 | 0 | 0
0305022003 | 粒料，細粒料，沙坑-細砂及七厘石 | M3 |  |  | 0 | 0 | 0 | 0 | 0 | 0 | 0 | 0 | 0 | 0 | 0 | 0 | 0
0305022004 | 粒料，細粒料，填縫砂 | 式 |  |  | 0 | 0 | 0 | 0 | 0 | 0 | 0 | 0 | 0 | 0 | 0 | 0 | 0
0305401004 | 水泥混凝土構造物，有鋼筋，汽車安全 | 式 |  |  | 0 | 0 | 0 | 0 | 0 | 0 | 0 | 0 | 0 | 0 | 0 | 0 | 0
| 島基座(350×50×15cm) |  |  |  | 0 | 0 | 0 | 0 | 0 | 0 | 0 | 0 | 0 | 0 | 0 | 0 | 0
0305401004-01 | 水泥混凝土構造物，有鋼筋，，機車安 | 式 |  |  | 0 | 0 | 0 | 0 | 0 | 0 | 0 | 0 | 0 | 0 | 0 | 0 | 0
| 全島基座(260×100×15cm) |  |  |  | 0 | 0 | 0 | 0 | 0 | 0 | 0 | 0 | 0 | 0 | 0 | 0 | 0
0315020021 | 止水帶，200mm寬雙球橡膠工料費(含固 | M |  |  | 0 | 0 | 0 | 0 | 0 | 0 | 0 | 0 | 0 | 0 | 0 | 0 | 0
| 定五金) |  |  |  | 0 | 0 | 0 | 0 | 0 | 0 | 0 | 0 | 0 | 0 | 0 | 0 | 0
03210039X8 | 鋼筋，鋼筋續接器，D32mm，SA級 | 組 |  |  | 0 | 0 | 0 | 0 | 0 | 0 | 0 | 0 | 0 | 0 | 0 | 0 | 0
0322000002 | 銲接鋼線網(含鋪設、另料) | M2 |  |  | 0 | 0 | 0 | 0 | 0 | 0 | 0 | 0 | 0 | 0 | 0 | 0 | 0
03350F0002 | 混凝土表面修飾，表面整平 | M2 |  |  | 0 | 0 | 0 | 0 | 0 | 0 | 0 | 0 | 0 | 0 | 0 | 0 | 0
03350F0002-01 | 混凝土表面修飾，表面整平(砂磨清潔整 | M2 |  |  | 0 | 0 | 0 | 0 | 0 | 0 | 0 | 0 | 0 | 0 | 0 | 0 | 0
| 補) |  |  |  | 0 | 0 | 0 | 0 | 0 | 0 | 0 | 0 | 0 | 0 | 0 | 0 | 0
0336000004 | 混凝土表面處理，底部基礎排水縫切割 | 式 |  |  | 0 | 0 | 0 | 0 | 0 | 0 | 0 | 0 | 0 | 0 | 0 | 0 | 0
0339010002 | 混凝土養護，液膜養護劑 | M2 |  |  | 0 | 0 | 0 | 0 | 0 | 0 | 0 | 0 | 0 | 0 | 0 | 0 | 0
0406100601 | 水泥砂漿，抹縫水泥 | M |  |  | 0 | 0 | 0 | 0 | 0 | 0 | 0 | 0 | 0 | 0 | 0 | 0 | 0
0473000001 | 仿造石材，t=2cm w=15cm，矽利康（ | M |  |  | 0 | 0 | 0 | 0 | 0 | 0 | 0 | 0 | 0 | 0 | 0 | 0 | 0
| Silicon）收邊，工料全 |  |  |  | 0 | 0 | 0 | 0 | 0 | 0 | 0 | 0 | 0 | 0 | 0 | 0 | 0
050600A004 | 金屬材料，裁切加工電銲 | 式 |  |  | 0 | 0 | 0 | 0 | 0 | 0 | 0 | 0 | 0 | 0 | 0 | 0 | 0
0506090001 | 金屬材料，不鏽鋼板排水槽及蓋 12* | M |  |  | 0 | 0 | 0 | 0 | 0 | 0 | 0 | 0 | 0 | 0 | 0 | 0 | 0
| 5cm |  |  |  | 0 | 0 | 0 | 0 | 0 | 0 | 0 | 0 | 0 | 0 | 0 | 0 | 0
05060A0001 | 金屬材料，鋁板(含製作費)，外牆防汙 | M |  |  | 0 | 0 | 0 | 0 | 0 | 0 | 0 | 0 | 0 | 0 | 0 | 0 | 0
| 鋁製滴水條，工料全 |  |  |  | 0 | 0 | 0 | 0 | 0 | 0 | 0 | 0 | 0 | 0 | 0 | 0 | 0
0508100102 | 熱浸鍍鋅處理，背撐骨架(C型立柱及槽 | M2 |  |  | 0 | 0 | 0 | 0 | 0 | 0 | 0 | 0 | 0 | 0 | 0 | 0 | 0
| 架) |  |  |  | 0 | 0 | 0 | 0 | 0 | 0 | 0 | 0 | 0 | 0 | 0 | 0 | 0
0512400504 | 建築鋼結構，非破壞檢驗 | 式 |  |  | 0 | 0 | 0 | 0 | 0 | 0 | 0 | 0 | 0 | 0 | 0 | 0 | 0
0512400A05 | 建築鋼結構，試裝、運輸及安裝 | T |  |  | 0 | 0 | 0 | 0 | 0 | 0 | 0 | 0 | 0 | 0 | 0 | 0 | 0
0512520005 | 結構用鋼材，裁切及製作加工費 | T |  |  | 0 | 0 | 0 | 0 | 0 | 0 | 0 | 0 | 0 | 0 | 0 | 0 | 0
055000000B-04 | 金屬製品，19"-41U標準機櫃(含散熱風 | 座 |  |  | 0 | 0 | 0 | 0 | 0 | 0 | 0 | 0 | 0 | 0 | 0 | 0 | 0
| 扇.電源組) |  |  |  | 0 | 0 | 0 | 0 | 0 | 0 | 0 | 0 | 0 | 0 | 0 | 0 | 0
05500Db004 | 鋁合金壓鑄件，氟碳烤漆 | 式 |  |  | 0 | 0 | 0 | 0 | 0 | 0 | 0 | 0 | 0 | 0 | 0 | 0 | 0
0552010001-001 | 扶手及欄杆，鋁合金(含加工組立、氟碳 | M |  |  | 0 | 0 | 0 | 0 | 0 | 0 | 0 | 0.9967 | 0.0033 | 0 | 0 | 0 | 0
| 烤漆) |  |  |  | 0 | 0 | 0 | 0 | 0 | 0 | 0 | 0.9967 | 0.0033 | 0 | 0 | 0 | 0
0552300401 | 不銹鋼欄杆，烤漆 | M |  |  | 0 | 0 | 0 | 0 | 0 | 0 | 0 | 0 | 0 | 0 | 0 | 0 | 0
0573319104 | 不銹鋼板，304類，厚度2.0mm，毛絲面 | 式 |  |  | 0 | 0 | 0 | 0 | 0 | 0 | 0 | 0 | 0 | 0 | 0 | 0 | 0
| W=3cm收邊條(與磁磚同高，含成型與安 |  |  |  | 0 | 0 | 0 | 0 | 0 | 0 | 0 | 0 | 0 | 0 | 0 | 0 | 0
| 裝)工料全 |  |  |  | 0 | 0 | 0 | 0 | 0 | 0 | 0 | 0 | 0 | 0 | 0 | 0 | 0
057331D508 | 不銹鋼板，304類，厚度5.0mm，氟碳烤 | 組 |  |  | 0 | 0 | 0 | 0 | 0 | 0 | 0 | 0 | 0 | 0 | 0 | 0 | 0
| 漆，不鏽鋼標示板立柱 450x50 |  |  |  | 0 | 0 | 0 | 0 | 0 | 0 | 0 | 0 | 0 | 0 | 0 | 0 | 0
057331D508-01 | 不銹鋼板，304類，厚度5.0mm，氟碳烤 | 組 |  |  | 0 | 0 | 0 | 0 | 0 | 0 | 0 | 0 | 0 | 0 | 0 | 0 | 0
| 漆，不鏽鋼造型立柱 |  |  |  | 0 | 0 | 0 | 0 | 0 | 0 | 0 | 0 | 0 | 0 | 0 | 0 | 0
0605000008 | 木作及塑膠基本材料及施工方法，壓克 | 組 |  |  | 0 | 0 | 0 | 0 | 0 | 0 | 0 | 0 | 0 | 0 | 0 | 0 | 0
| 力片 |  |  |  | 0 | 0 | 0 | 0 | 0 | 0 | 0 | 0 | 0 | 0 | 0 | 0 | 0
06200B0024 | 細木作，窗簾箱，油漆 | 式 |  |  | 0 | 0 | 0 | 0 | 0 | 0 | 0 | 0 | 0 | 0 | 0 | 0 | 0
0711130001 | 塗液類防潮，樹脂塗液，固化底漆 | M |  |  | 0 | 0 | 0 | 0 | 0 | 0 | 0 | 0 | 0 | 0 | 0 | 0 | 0
0711130001-01 | 塗液類防潮，樹脂塗液，高分子膠泥複 | M |  |  | 0 | 0 | 0 | 0 | 0 | 0 | 0 | 0 | 0 | 0 | 0 | 0 | 0
| 合材(二道施工) |  |  |  | 0 | 0 | 0 | 0 | 0 | 0 | 0 | 0 | 0 | 0 | 0 | 0 | 0
0792020004 | 襯墊料，固定孔填矽利康 | 式 |  |  | 0 | 0 | 0 | 0 | 0 | 0 | 0 | 0 | 0 | 0 | 0 | 0 | 0
080500001001 | 門窗基本材料及施工方法，嵌縫及塞水 | M |  |  | 0 | 0 | 0 | 0 | 0 | 0 | 0 | 0 | 0 | 0 | 0 | 0 | 0
| 路 |  |  |  | 0 | 0 | 0 | 0 | 0 | 0 | 0 | 0 | 0 | 0 | 0 | 0 | 0
080500002004 | 門窗基本材料及施工方法，安裝(含拆紙 | 式 |  |  | 0 | 0 | 0 | 0 | 0 | 0 | 0 | 1 | 0 | 0 | 0 | 0 | 0
| ) |  |  |  | 0 | 0 | 0 | 0 | 0 | 0 | 0 | 1 | 0 | 0 | 0 | 0 | 0
08050000300C | 門窗基本材料及施工方法，清潔 | 才 |  |  | 0 | 0 | 0 | 0 | 0 | 0 | 0 | 0 | 0 | 0 | 0 | 0 | 0
088101150A | 普通平板玻璃，平面，t=5mm(清，含安 | 才 |  |  | 0 | 0 | 0 | 0 | 0 | 0 | 0 | 0 | 0 | 0 | 0 | 0 | 0
| 裝及矽粒康填縫) |  |  |  | 0 | 0 | 0 | 0 | 0 | 0 | 0 | 0 | 0 | 0 | 0 | 0 | 0
088101150A-01 | 普通平板玻璃，平面，t=5mm(噴砂，含 | 才 |  |  | 0 | 0 | 0 | 0 | 0 | 0 | 0 | 0 | 0 | 0 | 0 | 0 | 0
| 安裝及矽粒康填縫) |  |  |  | 0 | 0 | 0 | 0 | 0 | 0 | 0 | 0 | 0 | 0 | 0 | 0 | 0
088103180A | 強化玻璃，平面，t=8mm(清，含安裝及 | 才 |  |  | 0 | 0 | 0 | 0 | 0 | 0 | 0 | 0 | 0 | 0 | 0 | 0 | 0
| 矽粒康填縫) |  |  |  | 0 | 0 | 0 | 0 | 0 | 0 | 0 | 0 | 0 | 0 | 0 | 0 | 0
088300400A | 明鏡，t=5mm 90*200cm 工料全 | 片 |  |  | 0 | 0 | 0 | 0 | 0 | 0 | 0 | 0 | 0 | 0 | 0 | 0 | 0
088300400A-01 | 明鏡，t=5mm 90*240cm 工料全 | 片 |  |  | 0 | 0 | 0 | 0 | 0 | 0 | 0 | 0 | 0 | 0 | 0 | 0 | 0
088300400A-02 | 明鏡，t=5mm 90*175cm 工料全 | 片 |  |  | 0 | 0 | 0 | 0 | 0 | 0 | 0 | 0 | 0 | 0 | 0 | 0 | 0
088300400A-03 | 明鏡，t=5mm 90*60cm 工料全 | 片 |  |  | 0 | 0 | 0 | 0 | 0 | 0 | 0 | 0 | 0 | 0 | 0 | 0 | 0
0922000009 | 水泥砂漿粉刷，鏝飾砂漿 | KG |  |  | 0 | 0 | 0 | 0 | 0 | 0 | 0 | 0 | 0 | 0 | 0 | 0 | 0
0934220041 | 石材磚舖貼，花崗石，2.5cm，W=30cm( | M |  |  | 0 | 0 | 0 | 0 | 0 | 0 | 0 | 0 | 0 | 0 | 0 | 0 | 0
| 含磨邊) |  |  |  | 0 | 0 | 0 | 0 | 0 | 0 | 0 | 0 | 0 | 0 | 0 | 0 | 0
0941000042 | 水泥磨石子，打蠟(二度，清潔) | M2 |  |  | 0 | 0 | 0 | 0 | 0 | 0 | 0 | 0 | 0 | 0 | 0 | 0 | 0
0941001002 | 水泥磨石子，普通水泥(含封面劑) | M2 |  |  | 0 | 0 | 0 | 0 | 0 | 0 | 0 | 0 | 0 | 0 | 0 | 0 | 0
0978200024 | 抿石子，分隔壓條及勾縫費 | 式 |  |  | 0 | 0 | 0 | 0 | 0 | 0 | 0 | 0 | 0 | 0 | 0 | 0 | 0
09910000B2 | 油漆，美化塗裝(圖樣放樣) | M2 |  |  | 0 | 0 | 0 | 0 | 0 | 0 | 0 | 0 | 0 | 0 | 0 | 0 | 0
09910G0002 | 油漆，補土，綠建材批土整平 | M2 |  |  | 0 | 0 | 0 | 0 | 0 | 0 | 0 | 0 | 0 | 0 | 0 | 0 | 0
0997010004 | 鋼材專業塗裝，噴砂處理 | 式 |  |  | 0 | 0 | 0 | 0 | 0 | 0 | 0 | 0 | 0 | 0 | 0 | 0 | 0
0997060004 | 鋼材專業塗裝，底漆 | 式 |  |  | 0 | 0 | 0 | 0 | 0 | 0 | 0 | 0 | 0 | 0 | 0 | 0 | 0
0997070004 | 鋼材專業塗裝，面漆 | 式 |  |  | 0 | 0 | 0 | 0 | 0 | 0 | 0 | 0 | 0 | 0 | 0 | 0 | 0
0997090004 | 鋼材專業塗裝，紅丹防銹漆 | 式 |  |  | 0 | 0 | 0 | 0 | 0 | 0 | 0 | 0 | 0 | 0 | 0 | 0 | 0
1124500008 | 加藥設備(含PVC配管) | 組 |  |  | 0 | 0 | 0 | 0 | 0 | 0 | 0 | 0 | 0 | 0 | 0 | 0 | 0
1150530004 | 廢氣排放設備，煙囪排氣管(排煙工程: | 式 |  |  | 0 | 0 | 0 | 0 | 0 | 0 | 0 | 0 | 0 | 0 | 0 | 0 | 0
| 排煙管及保溫材料,外覆鋁皮,支撐固定 |  |  |  | 0 | 0 | 0 | 0 | 0 | 0 | 0 | 0 | 0 | 0 | 0 | 0 | 0
| 吊架,穿牆處防水處理另料等) |  |  |  | 0 | 0 | 0 | 0 | 0 | 0 | 0 | 0 | 0 | 0 | 0 | 0 | 0
1150530004-01 | 廢氣排放設備，煙囪排氣管(通風工程: | 式 |  |  | 0 | 0 | 0 | 0 | 0 | 0 | 0 | 0 | 0 | 0 | 0 | 0 | 0
| 排風導管及變管,耐溫四角帆布接頭,配 |  |  |  | 0 | 0 | 0 | 0 | 0 | 0 | 0 | 0 | 0 | 0 | 0 | 0 | 0
| 合建築物開口施作另料等) |  |  |  | 0 | 0 | 0 | 0 | 0 | 0 | 0 | 0 | 0 | 0 | 0 | 0 | 0
1251201008 | 辦公桌，美耐板，停管系統主控台辦公 | 組 |  |  | 0 | 0 | 0 | 0 | 0 | 0 | 0 | 0 | 0 | 0 | 0 | 0 | 0
| 桌(W120xD65xH74cm) |  |  |  | 0 | 0 | 0 | 0 | 0 | 0 | 0 | 0 | 0 | 0 | 0 | 0 | 0
1370410008 | 閉路電視設備，彩色攝影機，車牌辨識 | 組 |  |  | 0 | 0 | 0 | 0 | 0 | 0 | 0 | 0 | 0 | 0 | 0 | 0 | 0
| 攝影機組(含車牌鏡頭、輔助光源) |  |  |  | 0 | 0 | 0 | 0 | 0 | 0 | 0 | 0 | 0 | 0 | 0 | 0 | 0
13704A000A | 閉路電視設備，彩色監視器，車牌辨識 | 台 |  |  | 0 | 0 | 0 | 0 | 0 | 0 | 0 | 0 | 0 | 0 | 0 | 0 | 0
| LED顯示幕(含支架) |  |  |  | 0 | 0 | 0 | 0 | 0 | 0 | 0 | 0 | 0 | 0 | 0 | 0 | 0
137061000A | 門禁管制設備，門禁系統管理主機，中 | 台 |  |  | 0 | 0 | 0 | 0 | 0 | 0 | 0 | 0 | 0 | 0 | 0 | 0 | 0
| 央主控電腦(含營運管理軟體) |  |  |  | 0 | 0 | 0 | 0 | 0 | 0 | 0 | 0 | 0 | 0 | 0 | 0 | 0
137061000A-01 | 門禁管制設備，門禁系統管理主機，汽 | 台 |  |  | 0 | 0 | 0 | 0 | 0 | 0 | 0 | 0 | 0 | 0 | 0 | 0 | 0
| 車充電管理電腦 |  |  |  | 0 | 0 | 0 | 0 | 0 | 0 | 0 | 0 | 0 | 0 | 0 | 0 | 0
137061000A-02 | 門禁管制設備，門禁系統管理主機，智 | 台 |  |  | 0 | 0 | 0 | 0 | 0 | 0 | 0 | 0 | 0 | 0 | 0 | 0 | 0
| 慧尋車管理電腦 |  |  |  | 0 | 0 | 0 | 0 | 0 | 0 | 0 | 0 | 0 | 0 | 0 | 0 | 0
137062000A | 門禁管制設備，訊號介面轉換器，中央 | 台 |  |  | 0 | 0 | 0 | 0 | 0 | 0 | 0 | 0 | 0 | 0 | 0 | 0 | 0
| 監控系統通訊整合介面器(RS-485或TCP/ |  |  |  | 0 | 0 | 0 | 0 | 0 | 0 | 0 | 0 | 0 | 0 | 0 | 0 | 0
| IP) |  |  |  | 0 | 0 | 0 | 0 | 0 | 0 | 0 | 0 | 0 | 0 | 0 | 0 | 0
137064110A | 門禁管制設備，門禁管制機，讀卡機， | 台 |  |  | 0 | 0 | 0 | 0 | 0 | 0 | 0 | 0 | 0 | 0 | 0 | 0 | 0
| 感應式暨入口出票機 |  |  |  | 0 | 0 | 0 | 0 | 0 | 0 | 0 | 0 | 0 | 0 | 0 | 0 | 0
137064110A-01 | 門禁管制設備，門禁管制機，讀卡機， | 台 |  |  | 0 | 0 | 0 | 0 | 0 | 0 | 0 | 0 | 0 | 0 | 0 | 0 | 0
| 感應式暨出口驗票機 |  |  |  | 0 | 0 | 0 | 0 | 0 | 0 | 0 | 0 | 0 | 0 | 0 | 0 | 0
137065000B | 門禁管制設備，門禁管理軟體，車位資 | 套 |  |  | 0 | 0 | 0 | 0 | 0 | 0 | 0 | 0 | 0 | 0 | 0 | 0 | 0
| 訊上傳軟體(置於中央主控電腦內) |  |  |  | 0 | 0 | 0 | 0 | 0 | 0 | 0 | 0 | 0 | 0 | 0 | 0 | 0
137065000B-01 | 門禁管制設備，門禁管理軟體，車牌辨 | 套 |  |  | 0 | 0 | 0 | 0 | 0 | 0 | 0 | 0 | 0 | 0 | 0 | 0 | 0
| 識軟體(置於中央主控電腦內) |  |  |  | 0 | 0 | 0 | 0 | 0 | 0 | 0 | 0 | 0 | 0 | 0 | 0 | 0
137065000B-02 | 門禁管制設備，門禁管理軟體，汽車充 | 套 |  |  | 0 | 0 | 0 | 0 | 0 | 0 | 0 | 0 | 0 | 0 | 0 | 0 | 0
| 電管理軟體 |  |  |  | 0 | 0 | 0 | 0 | 0 | 0 | 0 | 0 | 0 | 0 | 0 | 0 | 0
137065000B-03 | 門禁管制設備，門禁管理軟體，影像處 | 套 |  |  | 0 | 0 | 0 | 0 | 0 | 0 | 0 | 0 | 0 | 0 | 0 | 0 | 0
| 理軟體(置於尋車管理電腦內) |  |  |  | 0 | 0 | 0 | 0 | 0 | 0 | 0 | 0 | 0 | 0 | 0 | 0 | 0
137065000B-04 | 門禁管制設備，門禁管理軟體，智慧尋 | 套 |  |  | 0 | 0 | 0 | 0 | 0 | 0 | 0 | 0 | 0 | 0 | 0 | 0 | 0
| 車管理軟體(置於尋車管理電腦內) |  |  |  | 0 | 0 | 0 | 0 | 0 | 0 | 0 | 0 | 0 | 0 | 0 | 0 | 0
1370660006 | 門禁管制設備，周邊設備，e-Tag感應貼 | 只 |  |  | 0 | 0 | 0 | 0 | 0 | 0 | 0 | 0 | 0 | 0 | 0 | 0 | 0
| 紙 |  |  |  | 0 | 0 | 0 | 0 | 0 | 0 | 0 | 0 | 0 | 0 | 0 | 0 | 0
1370660006-01 | 門禁管制設備，周邊設備，晶片式停車 | 只 |  |  | 0 | 0 | 0 | 0 | 0 | 0 | 0 | 0 | 0 | 0 | 0 | 0 | 0
| 票 |  |  |  | 0 | 0 | 0 | 0 | 0 | 0 | 0 | 0 | 0 | 0 | 0 | 0 | 0
1370660006-02 | 門禁管制設備，周邊設備，汽車充電系 | 只 |  |  | 0 | 0 | 0 | 0 | 0 | 0 | 0 | 0 | 0 | 0 | 0 | 0 | 0
| 統監控箱(W60*H80*D20cm)(含無熔絲開 |  |  |  | 0 | 0 | 0 | 0 | 0 | 0 | 0 | 0 | 0 | 0 | 0 | 0 | 0
| 關) |  |  |  | 0 | 0 | 0 | 0 | 0 | 0 | 0 | 0 | 0 | 0 | 0 | 0 | 0
1370660006-03 | 門禁管制設備，周邊設備，汽車充電控 | 只 |  |  | 0 | 0 | 0 | 0 | 0 | 0 | 0 | 0 | 0 | 0 | 0 | 0 | 0
| 制感應卡(Mifare) |  |  |  | 0 | 0 | 0 | 0 | 0 | 0 | 0 | 0 | 0 | 0 | 0 | 0 | 0
1370660006-04 | 門禁管制設備，周邊設備，中繼箱(內含 | 只 |  |  | 0 | 0 | 0 | 0 | 0 | 0 | 0 | 0 | 0 | 0 | 0 | 0 | 0
| 電源供應器) |  |  |  | 0 | 0 | 0 | 0 | 0 | 0 | 0 | 0 | 0 | 0 | 0 | 0 | 0
1370660006-05 | 門禁管制設備，周邊設備，電源工程(含 | 只 |  |  | 0 | 0 | 0 | 0 | 0 | 0 | 0 | 0 | 0 | 0 | 0 | 0 | 0
| 接地工程) |  |  |  | 0 | 0 | 0 | 0 | 0 | 0 | 0 | 0 | 0 | 0 | 0 | 0 | 0
1370660008 | 門禁管制設備，周邊設備，通訊解碼介 | 組 |  |  | 0 | 0 | 0 | 0 | 0 | 0 | 0 | 0 | 0 | 0 | 0 | 0 | 0
| 面卡(置於中央主控電腦內) |  |  |  | 0 | 0 | 0 | 0 | 0 | 0 | 0 | 0 | 0 | 0 | 0 | 0 | 0
1370660008-01 | 門禁管制設備，周邊設備，車位偵測單 | 組 |  |  | 0 | 0 | 0 | 0 | 0 | 0 | 0 | 0 | 0 | 0 | 0 | 0 | 0
| 元(單鏡頭) |  |  |  | 0 | 0 | 0 | 0 | 0 | 0 | 0 | 0 | 0 | 0 | 0 | 0 | 0
1370660008-02 | 門禁管制設備，周邊設備，車位偵測單 | 組 |  |  | 0 | 0 | 0 | 0 | 0 | 0 | 0 | 0 | 0 | 0 | 0 | 0 | 0
| 元(雙鏡頭) |  |  |  | 0 | 0 | 0 | 0 | 0 | 0 | 0 | 0 | 0 | 0 | 0 | 0 | 0
137066000A | 門禁管制設備，周邊設備，出入口終端 | 台 |  |  | 0 | 0 | 0 | 0 | 0 | 0 | 0 | 0 | 0 | 0 | 0 | 0 | 0
| 箱(含箱體，控制器，IO控制模組) |  |  |  | 0 | 0 | 0 | 0 | 0 | 0 | 0 | 0 | 0 | 0 | 0 | 0 | 0
137066000A-01 | 門禁管制設備，周邊設備，柵欄機 | 台 |  |  | 0 | 0 | 0 | 0 | 0 | 0 | 0 | 0 | 0 | 0 | 0 | 0 | 0
137066000A-03 | 門禁管制設備，周邊設備，收費電腦組( | 台 |  |  | 0 | 0 | 0 | 0 | 0 | 0 | 0 | 0 | 0 | 0 | 0 | 0 | 0
| 含現金抽屜) |  |  |  | 0 | 0 | 0 | 0 | 0 | 0 | 0 | 0 | 0 | 0 | 0 | 0 | 0
137066000A-04 | 門禁管制設備，周邊設備，晶片閱讀機 | 台 |  |  | 0 | 0 | 0 | 0 | 0 | 0 | 0 | 0 | 0 | 0 | 0 | 0 | 0
137066000A-05 | 門禁管制設備，周邊設備，車位計數盤 | 台 |  |  | 0 | 0 | 0 | 0 | 0 | 0 | 0 | 0 | 0 | 0 | 0 | 0 | 0
137066000A-06 | 門禁管制設備，周邊設備，全自動繳費 | 台 |  |  | 0 | 0 | 0 | 0 | 0 | 0 | 0 | 0 | 0 | 0 | 0 | 0 | 0
| 機(具多卡通支付功能及車位停放訊息功 |  |  |  | 0 | 0 | 0 | 0 | 0 | 0 | 0 | 0 | 0 | 0 | 0 | 0 | 0
| 能) |  |  |  | 0 | 0 | 0 | 0 | 0 | 0 | 0 | 0 | 0 | 0 | 0 | 0 | 0
137066000A-07 | 門禁管制設備，周邊設備，方向性車輛 | 台 |  |  | 0 | 0 | 0 | 0 | 0 | 0 | 0 | 0 | 0 | 0 | 0 | 0 | 0
| 偵測器(含箱體) |  |  |  | 0 | 0 | 0 | 0 | 0 | 0 | 0 | 0 | 0 | 0 | 0 | 0 | 0
137066000A-08 | 門禁管制設備，周邊設備，車輛偵測器 | 台 |  |  | 0 | 0 | 0 | 0 | 0 | 0 | 0 | 0 | 0 | 0 | 0 | 0 | 0
1380100008-03 | 中央監視主控制設備，50M紅外線高畫質 | 組 |  |  | 0 | 0 | 0 | 0 | 0 | 0 | 0 | 0 | 0 | 0 | 0 | 0 | 0
| 數位網路攝影機(含鏡頭.防護罩及安裝 |  |  |  | 0 | 0 | 0 | 0 | 0 | 0 | 0 | 0 | 0 | 0 | 0 | 0 | 0
| 支架)，租賃費 |  |  |  | 0 | 0 | 0 | 0 | 0 | 0 | 0 | 0 | 0 | 0 | 0 | 0 | 0
138010000A-06 | 中央監視主控制設備，攝影機避雷保護 | 台 |  |  | 0 | 0 | 0 | 0 | 0 | 0 | 0 | 0 | 0 | 0 | 0 | 0 | 0
| 器，租賃費 |  |  |  | 0 | 0 | 0 | 0 | 0 | 0 | 0 | 0 | 0 | 0 | 0 | 0 | 0
138011000A | 中央監視主控制設備，顯示器(金額) | 台 |  |  | 0 | 0 | 0 | 0 | 0 | 0 | 0 | 0 | 0 | 0 | 0 | 0 | 0
138011060A-01 | 中央監視主控制設備，顯示器，21吋， | 台 |  |  | 0 | 0 | 0 | 0 | 0 | 0 | 0 | 0 | 0 | 0 | 0 | 0 | 0
| 租賃費 |  |  |  | 0 | 0 | 0 | 0 | 0 | 0 | 0 | 0 | 0 | 0 | 0 | 0 | 0
138018000A | 中央監視主控制設備，印表機(統一發票 | 台 |  |  | 0 | 0 | 0 | 0 | 0 | 0 | 0 | 0 | 0 | 0 | 0 | 0 | 0
| ) |  |  |  | 0 | 0 | 0 | 0 | 0 | 0 | 0 | 0 | 0 | 0 | 0 | 0 | 0
138018000A-01 | 中央監視主控制設備，印表機(報表) | 台 |  |  | 0 | 0 | 0 | 0 | 0 | 0 | 0 | 0 | 0 | 0 | 0 | 0 | 0
13801900BA | 中央監視主控制設備，現場數位控制器 | 台 |  |  | 0 | 0 | 0 | 0 | 0 | 0 | 0 | 0 | 0 | 0 | 0 | 0 | 0
| ，乙太網路模組(24埠L2乙太網路交換器 |  |  |  | 0 | 0 | 0 | 0 | 0 | 0 | 0 | 0 | 0 | 0 | 0 | 0 | 0
| ) |  |  |  | 0 | 0 | 0 | 0 | 0 | 0 | 0 | 0 | 0 | 0 | 0 | 0 | 0
13801A0008 | 中央監視主控制設備，作業軟體，監控 | 組 |  |  | 0 | 0 | 0 | 0 | 0 | 0 | 0 | 0 | 0 | 0 | 0 | 0 | 0
| 控制器程式編輯及下載 |  |  |  | 0 | 0 | 0 | 0 | 0 | 0 | 0 | 0 | 0 | 0 | 0 | 0 | 0
13801B000B | 中央監視主控制設備，應用軟體，門禁 | 套 |  |  | 0 | 0 | 0 | 0 | 0 | 0 | 0 | 0 | 0 | 0 | 0 | 0 | 0
| 系統管理軟體 |  |  |  | 0 | 0 | 0 | 0 | 0 | 0 | 0 | 0 | 0 | 0 | 0 | 0 | 0
13801B000B-01 | 中央監視主控制設備，應用軟體，中央 | 套 |  |  | 0 | 0 | 0 | 0 | 0 | 0 | 0 | 0 | 0 | 0 | 0 | 0 | 0
| 監控系統整合管理主機安全智慧鎖 |  |  |  | 0 | 0 | 0 | 0 | 0 | 0 | 0 | 0 | 0 | 0 | 0 | 0 | 0
13801B000B-02 | 中央監視主控制設備，應用軟體，物業 | 套 |  |  | 0 | 0 | 0 | 0 | 0 | 0 | 0 | 0 | 0 | 0 | 0 | 0 | 0
| 設施管理軟體(須包含資產管理、效能管 |  |  |  | 0 | 0 | 0 | 0 | 0 | 0 | 0 | 0 | 0 | 0 | 0 | 0 | 0
| 理、組織管理、維運管理程式及使用者 |  |  |  | 0 | 0 | 0 | 0 | 0 | 0 | 0 | 0 | 0 | 0 | 0 | 0 | 0
| 輸出入介面) |  |  |  | 0 | 0 | 0 | 0 | 0 | 0 | 0 | 0 | 0 | 0 | 0 | 0 | 0
13801B000B-03 | 中央監視主控制設備，應用軟體，網路 | 套 |  |  | 0 | 0 | 0 | 0 | 0 | 0 | 0 | 0 | 0 | 0 | 0 | 0 | 0
| 系統管理軟體 |  |  |  | 0 | 0 | 0 | 0 | 0 | 0 | 0 | 0 | 0 | 0 | 0 | 0 | 0
13801C0004-01 | 中央監視主控制設備，系統軟體，網路 | 式 |  |  | 0 | 0 | 0 | 0 | 0 | 0 | 0 | 0 | 0 | 0 | 0 | 0 | 0
| 整合管理軟體 |  |  |  | 0 | 0 | 0 | 0 | 0 | 0 | 0 | 0 | 0 | 0 | 0 | 0 | 0
13801C000B | 中央監視主控制設備，系統軟體，WIN | 套 |  |  | 0 | 0 | 0 | 0 | 0 | 0 | 0 | 0 | 0 | 0 | 0 | 0 | 0
| 10 作業系統 |  |  |  | 0 | 0 | 0 | 0 | 0 | 0 | 0 | 0 | 0 | 0 | 0 | 0 | 0
13801C000B-01 | 中央監視主控制設備，系統軟體， | 套 |  |  | 0 | 0 | 0 | 0 | 0 | 0 | 0 | 0 | 0 | 0 | 0 | 0 | 0
| OFFICE 2019 文書處理軟體 |  |  |  | 0 | 0 | 0 | 0 | 0 | 0 | 0 | 0 | 0 | 0 | 0 | 0 | 0
13801C000B-02 | 中央監視主控制設備，系統軟體， | 套 |  |  | 0 | 0 | 0 | 0 | 0 | 0 | 0 | 0 | 0 | 0 | 0 | 0 | 0
| Postgre SQL資料庫系統軟體 |  |  |  | 0 | 0 | 0 | 0 | 0 | 0 | 0 | 0 | 0 | 0 | 0 | 0 | 0
13801D0004 | 中央監視主控制設備，連線整合介面， | 式 |  |  | 0 | 0 | 0 | 0 | 0 | 0 | 0 | 0 | 0 | 0 | 0 | 0 | 0
| 物業設施管理功能整合編輯製作 |  |  |  | 0 | 0 | 0 | 0 | 0 | 0 | 0 | 0 | 0 | 0 | 0 | 0 | 0
13801D0004-01 | 中央監視主控制設備，連線整合介面， | 式 |  |  | 0 | 0 | 0 | 0 | 0 | 0 | 0 | 0 | 0 | 0 | 0 | 0 | 0
| 物業設施管理資料庫建置及編輯製作 |  |  |  | 0 | 0 | 0 | 0 | 0 | 0 | 0 | 0 | 0 | 0 | 0 | 0 | 0
13801D0004-02 | 中央監視主控制設備，連線整合介面， | 式 |  |  | 0 | 0 | 0 | 0 | 0 | 0 | 0 | 0 | 0 | 0 | 0 | 0 | 0
| 物業設施管理圖控畫面編輯製作 |  |  |  | 0 | 0 | 0 | 0 | 0 | 0 | 0 | 0 | 0 | 0 | 0 | 0 | 0
13801D0004-03 | 中央監視主控制設備，連線整合介面， | 式 |  |  | 0 | 0 | 0 | 0 | 0 | 0 | 0 | 0 | 0 | 0 | 0 | 0 | 0
| 物業設施管理報表編輯製作 |  |  |  | 0 | 0 | 0 | 0 | 0 | 0 | 0 | 0 | 0 | 0 | 0 | 0 | 0
13801D0004-04 | 中央監視主控制設備，連線整合介面， | 式 |  |  | 0 | 0 | 0 | 0 | 0 | 0 | 0 | 0 | 0 | 0 | 0 | 0 | 0
| 電力監控系統功能整合編輯製作 |  |  |  | 0 | 0 | 0 | 0 | 0 | 0 | 0 | 0 | 0 | 0 | 0 | 0 | 0
13801D0004-05 | 中央監視主控制設備，連線整合介面， | 式 |  |  | 0 | 0 | 0 | 0 | 0 | 0 | 0 | 0 | 0 | 0 | 0 | 0 | 0
| 電力監控系統管理資料庫建置及編輯製 |  |  |  | 0 | 0 | 0 | 0 | 0 | 0 | 0 | 0 | 0 | 0 | 0 | 0 | 0
| 作 |  |  |  | 0 | 0 | 0 | 0 | 0 | 0 | 0 | 0 | 0 | 0 | 0 | 0 | 0
13801D0004-06 | 中央監視主控制設備，連線整合介面， | 式 |  |  | 0 | 0 | 0 | 0 | 0 | 0 | 0 | 0 | 0 | 0 | 0 | 0 | 0
| 電力監控系統動態圖控畫面編輯製作 |  |  |  | 0 | 0 | 0 | 0 | 0 | 0 | 0 | 0 | 0 | 0 | 0 | 0 | 0
13801D0004-07 | 中央監視主控制設備，連線整合介面， | 式 |  |  | 0 | 0 | 0 | 0 | 0 | 0 | 0 | 0 | 0 | 0 | 0 | 0 | 0
| 電力監控管理報表編輯製作 |  |  |  | 0 | 0 | 0 | 0 | 0 | 0 | 0 | 0 | 0 | 0 | 0 | 0 | 0
13801D0004-08 | 中央監視主控制設備，連線整合介面， | 式 |  |  | 0 | 0 | 0 | 0 | 0 | 0 | 0 | 0 | 0 | 0 | 0 | 0 | 0
| 空調(通風換氣)系統功能整合編輯製作 |  |  |  | 0 | 0 | 0 | 0 | 0 | 0 | 0 | 0 | 0 | 0 | 0 | 0 | 0
13801D0004-09 | 中央監視主控制設備，連線整合介面， | 式 |  |  | 0 | 0 | 0 | 0 | 0 | 0 | 0 | 0 | 0 | 0 | 0 | 0 | 0
| 衛生給排水系統功能整合編輯製作 |  |  |  | 0 | 0 | 0 | 0 | 0 | 0 | 0 | 0 | 0 | 0 | 0 | 0 | 0
13801D0004-10 | 中央監視主控制設備，連線整合介面， | 式 |  |  | 0 | 0 | 0 | 0 | 0 | 0 | 0 | 0 | 0 | 0 | 0 | 0 | 0
| 衛生給排水系統管理資料庫建置及編輯 |  |  |  | 0 | 0 | 0 | 0 | 0 | 0 | 0 | 0 | 0 | 0 | 0 | 0 | 0
| 製作 |  |  |  | 0 | 0 | 0 | 0 | 0 | 0 | 0 | 0 | 0 | 0 | 0 | 0 | 0
13801D0004-11 | 中央監視主控制設備，連線整合介面， | 式 |  |  | 0 | 0 | 0 | 0 | 0 | 0 | 0 | 0 | 0 | 0 | 0 | 0 | 0
| 衛生給排水系統動態圖控畫面編輯製作 |  |  |  | 0 | 0 | 0 | 0 | 0 | 0 | 0 | 0 | 0 | 0 | 0 | 0 | 0
13801D0004-12 | 中央監視主控制設備，連線整合介面， | 式 |  |  | 0 | 0 | 0 | 0 | 0 | 0 | 0 | 0 | 0 | 0 | 0 | 0 | 0
| 衛生給排水系統管理報表編輯製作 |  |  |  | 0 | 0 | 0 | 0 | 0 | 0 | 0 | 0 | 0 | 0 | 0 | 0 | 0
13801D0004-13 | 中央監視主控制設備，連線整合介面， | 式 |  |  | 0 | 0 | 0 | 0 | 0 | 0 | 0 | 0 | 0 | 0 | 0 | 0 | 0
| 電梯系統功能整合編輯製作 |  |  |  | 0 | 0 | 0 | 0 | 0 | 0 | 0 | 0 | 0 | 0 | 0 | 0 | 0
13801D0004-14 | 中央監視主控制設備，連線整合介面， | 式 |  |  | 0 | 0 | 0 | 0 | 0 | 0 | 0 | 0 | 0 | 0 | 0 | 0 | 0
| 電梯系統管理資料庫建置及編輯製作 |  |  |  | 0 | 0 | 0 | 0 | 0 | 0 | 0 | 0 | 0 | 0 | 0 | 0 | 0
13801D0004-15 | 中央監視主控制設備，連線整合介面， | 式 |  |  | 0 | 0 | 0 | 0 | 0 | 0 | 0 | 0 | 0 | 0 | 0 | 0 | 0
| 電梯系統動態圖控畫面編輯製作 |  |  |  | 0 | 0 | 0 | 0 | 0 | 0 | 0 | 0 | 0 | 0 | 0 | 0 | 0
13801D0004-16 | 中央監視主控制設備，連線整合介面， | 式 |  |  | 0 | 0 | 0 | 0 | 0 | 0 | 0 | 0 | 0 | 0 | 0 | 0 | 0
| 電梯系統管理報表編輯製作 |  |  |  | 0 | 0 | 0 | 0 | 0 | 0 | 0 | 0 | 0 | 0 | 0 | 0 | 0
13801D0004-17 | 中央監視主控制設備，連線整合介面， | 式 |  |  | 0 | 0 | 0 | 0 | 0 | 0 | 0 | 0 | 0 | 0 | 0 | 0 | 0
| 消防系統功能整合編輯製作 |  |  |  | 0 | 0 | 0 | 0 | 0 | 0 | 0 | 0 | 0 | 0 | 0 | 0 | 0
13801D0004-18 | 中央監視主控制設備，連線整合介面， | 式 |  |  | 0 | 0 | 0 | 0 | 0 | 0 | 0 | 0 | 0 | 0 | 0 | 0 | 0
| 消防系統管理資料庫建置及編輯製作 |  |  |  | 0 | 0 | 0 | 0 | 0 | 0 | 0 | 0 | 0 | 0 | 0 | 0 | 0
13801D0004-19 | 中央監視主控制設備，連線整合介面， | 式 |  |  | 0 | 0 | 0 | 0 | 0 | 0 | 0 | 0 | 0 | 0 | 0 | 0 | 0
| 消防系統動態圖控畫面編輯製作 |  |  |  | 0 | 0 | 0 | 0 | 0 | 0 | 0 | 0 | 0 | 0 | 0 | 0 | 0
13801D0004-20 | 中央監視主控制設備，連線整合介面， | 式 |  |  | 0 | 0 | 0 | 0 | 0 | 0 | 0 | 0 | 0 | 0 | 0 | 0 | 0
| 消防系統管理報表編輯製作 |  |  |  | 0 | 0 | 0 | 0 | 0 | 0 | 0 | 0 | 0 | 0 | 0 | 0 | 0
13801D0004-21 | 中央監視主控制設備，連線整合介面， | 式 |  |  | 0 | 0 | 0 | 0 | 0 | 0 | 0 | 0 | 0 | 0 | 0 | 0 | 0
| 照明系統功能整合編輯製作 |  |  |  | 0 | 0 | 0 | 0 | 0 | 0 | 0 | 0 | 0 | 0 | 0 | 0 | 0
13801D0004-22 | 中央監視主控制設備，連線整合介面， | 式 |  |  | 0 | 0 | 0 | 0 | 0 | 0 | 0 | 0 | 0 | 0 | 0 | 0 | 0
| 照明系統管理資料庫建置及編輯製作 |  |  |  | 0 | 0 | 0 | 0 | 0 | 0 | 0 | 0 | 0 | 0 | 0 | 0 | 0
13801D0004-23 | 中央監視主控制設備，連線整合介面， | 式 |  |  | 0 | 0 | 0 | 0 | 0 | 0 | 0 | 0 | 0 | 0 | 0 | 0 | 0
| 照明系統動態圖控畫面編輯製作 |  |  |  | 0 | 0 | 0 | 0 | 0 | 0 | 0 | 0 | 0 | 0 | 0 | 0 | 0
13801D0004-24 | 中央監視主控制設備，連線整合介面， | 式 |  |  | 0 | 0 | 0 | 0 | 0 | 0 | 0 | 0 | 0 | 0 | 0 | 0 | 0
| 照明系統管理報表編輯製作 |  |  |  | 0 | 0 | 0 | 0 | 0 | 0 | 0 | 0 | 0 | 0 | 0 | 0 | 0
13801D0004-25 | 中央監視主控制設備，連線整合介面， | 式 |  |  | 0 | 0 | 0 | 0 | 0 | 0 | 0 | 0 | 0 | 0 | 0 | 0 | 0
| 室內環境品質系統功能整合編輯製作 |  |  |  | 0 | 0 | 0 | 0 | 0 | 0 | 0 | 0 | 0 | 0 | 0 | 0 | 0
13801D0004-26 | 中央監視主控制設備，連線整合介面， | 式 |  |  | 0 | 0 | 0 | 0 | 0 | 0 | 0 | 0 | 0 | 0 | 0 | 0 | 0
| 室內環境品質系統管理資料庫建置及編 |  |  |  | 0 | 0 | 0 | 0 | 0 | 0 | 0 | 0 | 0 | 0 | 0 | 0 | 0
| 輯製作 |  |  |  | 0 | 0 | 0 | 0 | 0 | 0 | 0 | 0 | 0 | 0 | 0 | 0 | 0
13801D0004-27 | 中央監視主控制設備，連線整合介面， | 式 |  |  | 0 | 0 | 0 | 0 | 0 | 0 | 0 | 0 | 0 | 0 | 0 | 0 | 0
| 室內環境品質系統動態圖控畫面編輯製 |  |  |  | 0 | 0 | 0 | 0 | 0 | 0 | 0 | 0 | 0 | 0 | 0 | 0 | 0
| 作 |  |  |  | 0 | 0 | 0 | 0 | 0 | 0 | 0 | 0 | 0 | 0 | 0 | 0 | 0
13801D0004-28 | 中央監視主控制設備，連線整合介面， | 式 |  |  | 0 | 0 | 0 | 0 | 0 | 0 | 0 | 0 | 0 | 0 | 0 | 0 | 0
| 室內環境品質系統管理報表編輯製作 |  |  |  | 0 | 0 | 0 | 0 | 0 | 0 | 0 | 0 | 0 | 0 | 0 | 0 | 0
13801D0004-29 | 中央監視主控制設備，連線整合介面， | 式 |  |  | 0 | 0 | 0 | 0 | 0 | 0 | 0 | 0 | 0 | 0 | 0 | 0 | 0
| 防盜保全系統功能整合編輯製作 |  |  |  | 0 | 0 | 0 | 0 | 0 | 0 | 0 | 0 | 0 | 0 | 0 | 0 | 0
13801D0004-30 | 中央監視主控制設備，連線整合介面， | 式 |  |  | 0 | 0 | 0 | 0 | 0 | 0 | 0 | 0 | 0 | 0 | 0 | 0 | 0
| 防盜保全系統管理資料庫建置及編輯製 |  |  |  | 0 | 0 | 0 | 0 | 0 | 0 | 0 | 0 | 0 | 0 | 0 | 0 | 0
| 作 |  |  |  | 0 | 0 | 0 | 0 | 0 | 0 | 0 | 0 | 0 | 0 | 0 | 0 | 0
13801D0004-31 | 中央監視主控制設備，連線整合介面， | 式 |  |  | 0 | 0 | 0 | 0 | 0 | 0 | 0 | 0 | 0 | 0 | 0 | 0 | 0
| 防盜保全系統動態圖控畫面編輯製作 |  |  |  | 0 | 0 | 0 | 0 | 0 | 0 | 0 | 0 | 0 | 0 | 0 | 0 | 0
13801D0004-32 | 中央監視主控制設備，連線整合介面， | 式 |  |  | 0 | 0 | 0 | 0 | 0 | 0 | 0 | 0 | 0 | 0 | 0 | 0 | 0
| 防盜保全系統管理報表編輯製作 |  |  |  | 0 | 0 | 0 | 0 | 0 | 0 | 0 | 0 | 0 | 0 | 0 | 0 | 0
13801D0004-33 | 中央監視主控制設備，連線整合介面， | 式 |  |  | 0 | 0 | 0 | 0 | 0 | 0 | 0 | 0 | 0 | 0 | 0 | 0 | 0
| 門禁管制系統功能整合編輯製作 |  |  |  | 0 | 0 | 0 | 0 | 0 | 0 | 0 | 0 | 0 | 0 | 0 | 0 | 0
13801D0004-34 | 中央監視主控制設備，連線整合介面， | 式 |  |  | 0 | 0 | 0 | 0 | 0 | 0 | 0 | 0 | 0 | 0 | 0 | 0 | 0
| 門禁管制系統管理資料庫建置及編輯製 |  |  |  | 0 | 0 | 0 | 0 | 0 | 0 | 0 | 0 | 0 | 0 | 0 | 0 | 0
| 作 |  |  |  | 0 | 0 | 0 | 0 | 0 | 0 | 0 | 0 | 0 | 0 | 0 | 0 | 0
13801D0004-35 | 中央監視主控制設備，連線整合介面， | 式 |  |  | 0 | 0 | 0 | 0 | 0 | 0 | 0 | 0 | 0 | 0 | 0 | 0 | 0
| 門禁管制系統動態圖控畫面編輯製作 |  |  |  | 0 | 0 | 0 | 0 | 0 | 0 | 0 | 0 | 0 | 0 | 0 | 0 | 0
13801D0004-36 | 中央監視主控制設備，連線整合介面， | 式 |  |  | 0 | 0 | 0 | 0 | 0 | 0 | 0 | 0 | 0 | 0 | 0 | 0 | 0
| 門禁管制系統管理報表編輯製作 |  |  |  | 0 | 0 | 0 | 0 | 0 | 0 | 0 | 0 | 0 | 0 | 0 | 0 | 0
13801D0004-37 | 中央監視主控制設備，連線整合介面， | 式 |  |  | 0 | 0 | 0 | 0 | 0 | 0 | 0 | 0 | 0 | 0 | 0 | 0 | 0
| 緊急求救系統功能整合編輯製作 |  |  |  | 0 | 0 | 0 | 0 | 0 | 0 | 0 | 0 | 0 | 0 | 0 | 0 | 0
13801D0004-38 | 中央監視主控制設備，連線整合介面， | 式 |  |  | 0 | 0 | 0 | 0 | 0 | 0 | 0 | 0 | 0 | 0 | 0 | 0 | 0
| 緊急求救系統管理資料庫建置及編輯製 |  |  |  | 0 | 0 | 0 | 0 | 0 | 0 | 0 | 0 | 0 | 0 | 0 | 0 | 0
| 作 |  |  |  | 0 | 0 | 0 | 0 | 0 | 0 | 0 | 0 | 0 | 0 | 0 | 0 | 0
13801D0004-39 | 中央監視主控制設備，連線整合介面， | 式 |  |  | 0 | 0 | 0 | 0 | 0 | 0 | 0 | 0 | 0 | 0 | 0 | 0 | 0
| 緊急求救系統動態圖控畫面編輯製作 |  |  |  | 0 | 0 | 0 | 0 | 0 | 0 | 0 | 0 | 0 | 0 | 0 | 0 | 0
13801D0004-40 | 中央監視主控制設備，連線整合介面， | 式 |  |  | 0 | 0 | 0 | 0 | 0 | 0 | 0 | 0 | 0 | 0 | 0 | 0 | 0
| 緊急求救系統管理報表編輯製作 |  |  |  | 0 | 0 | 0 | 0 | 0 | 0 | 0 | 0 | 0 | 0 | 0 | 0 | 0
13801D0004-41 | 中央監視主控制設備，連線整合介面， | 式 |  |  | 0 | 0 | 0 | 0 | 0 | 0 | 0 | 0 | 0 | 0 | 0 | 0 | 0
| 電話數位交換總機系統功能整合編輯製 |  |  |  | 0 | 0 | 0 | 0 | 0 | 0 | 0 | 0 | 0 | 0 | 0 | 0 | 0
| 作 |  |  |  | 0 | 0 | 0 | 0 | 0 | 0 | 0 | 0 | 0 | 0 | 0 | 0 | 0
13801D0004-42 | 中央監視主控制設備，連線整合介面， | 式 |  |  | 0 | 0 | 0 | 0 | 0 | 0 | 0 | 0 | 0 | 0 | 0 | 0 | 0
| 監視系統功能整合編輯製作 |  |  |  | 0 | 0 | 0 | 0 | 0 | 0 | 0 | 0 | 0 | 0 | 0 | 0 | 0
13801D0004-43 | 中央監視主控制設備，連線整合介面， | 式 |  |  | 0 | 0 | 0 | 0 | 0 | 0 | 0 | 0 | 0 | 0 | 0 | 0 | 0
| 車道管制系統功能整合編輯製作 |  |  |  | 0 | 0 | 0 | 0 | 0 | 0 | 0 | 0 | 0 | 0 | 0 | 0 | 0
13801D0004-44 | 中央監視主控制設備，連線整合介面， | 式 |  |  | 0 | 0 | 0 | 0 | 0 | 0 | 0 | 0 | 0 | 0 | 0 | 0 | 0
| 車道管制系統管理資料庫建置及編輯製 |  |  |  | 0 | 0 | 0 | 0 | 0 | 0 | 0 | 0 | 0 | 0 | 0 | 0 | 0
| 作 |  |  |  | 0 | 0 | 0 | 0 | 0 | 0 | 0 | 0 | 0 | 0 | 0 | 0 | 0
13801D0004-45 | 中央監視主控制設備，連線整合介面， | 式 |  |  | 0 | 0 | 0 | 0 | 0 | 0 | 0 | 0 | 0 | 0 | 0 | 0 | 0
| 車道管制系統動態圖控畫面編輯製作 |  |  |  | 0 | 0 | 0 | 0 | 0 | 0 | 0 | 0 | 0 | 0 | 0 | 0 | 0
13801D0004-46 | 中央監視主控制設備，連線整合介面， | 式 |  |  | 0 | 0 | 0 | 0 | 0 | 0 | 0 | 0 | 0 | 0 | 0 | 0 | 0
| 車道管制系統管理報表編輯製作 |  |  |  | 0 | 0 | 0 | 0 | 0 | 0 | 0 | 0 | 0 | 0 | 0 | 0 | 0
13801D0004-47 | 中央監視主控制設備，連線整合介面， | 式 |  |  | 0 | 0 | 0 | 0 | 0 | 0 | 0 | 0 | 0 | 0 | 0 | 0 | 0
| 連接監視系統區域網路 |  |  |  | 0 | 0 | 0 | 0 | 0 | 0 | 0 | 0 | 0 | 0 | 0 | 0 | 0
13801D0004-48 | 中央監視主控制設備，連線整合介面， | 式 |  |  | 0 | 0 | 0 | 0 | 0 | 0 | 0 | 0 | 0 | 0 | 0 | 0 | 0
| 連接全區光纖網路設備工程 |  |  |  | 0 | 0 | 0 | 0 | 0 | 0 | 0 | 0 | 0 | 0 | 0 | 0 | 0
13801E000B | 中央監視主控制設備，圖控軟體(5000點 | 套 |  |  | 0 | 0 | 0 | 0 | 0 | 0 | 0 | 0 | 0 | 0 | 0 | 0 | 0
| ) |  |  |  | 0 | 0 | 0 | 0 | 0 | 0 | 0 | 0 | 0 | 0 | 0 | 0 | 0
13801K060A | 中央監視主控制設備，不斷電系統， | 台 |  |  | 0 | 0 | 0 | 0 | 0 | 0 | 0 | 0 | 0 | 0 | 0 | 0 | 0
| 3kVA |  |  |  | 0 | 0 | 0 | 0 | 0 | 0 | 0 | 0 | 0 | 0 | 0 | 0 | 0
1385170004 | 火警警報設備，系統軟體(火警系統執行 | 式 |  |  | 0 | 0 | 0 | 0 | 0 | 0 | 0 | 0 | 0 | 0 | 0 | 0 | 0
| 軟體及程式編寫設定及測試費) |  |  |  | 0 | 0 | 0 | 0 | 0 | 0 | 0 | 0 | 0 | 0 | 0 | 0 | 0
14210a0004 | 電動升降機，升降電纜及配管線 | 式 |  |  | 0 | 0 | 0 | 0 | 0 | 0 | 0 | 0 | 0 | 0 | 0 | 0 | 0
14210e0004 | 電動升降機，試車調整費及安裝運輸費 | 式 |  |  | 0 | 0 | 0 | 0 | 0 | 0 | 0 | 0 | 0 | 0 | 0 | 0 | 0
14210i1004 | 電動升降機，保養維護費，1年，含竣工 | 式 |  |  | 0 | 0 | 0 | 0 | 0 | 0 | 0 | 0 | 0 | 0 | 0 | 0 | 0
| 檢查 |  |  |  | 0 | 0 | 0 | 0 | 0 | 0 | 0 | 0 | 0 | 0 | 0 | 0 | 0
14210z0004 | 電動升降機，安裝另料 | 式 |  |  | 0 | 0 | 0 | 0 | 0 | 0 | 0 | 0 | 0 | 0 | 0 | 0 | 0
1506000008 | 吊掛及支撐(避震器) | 組 |  |  | 0 | 0 | 0 | 0 | 0 | 0 | 0 | 0 | 0 | 0 | 0 | 0 | 0
1506010004 | 吊掛及支撐，管線吊支架(間隔1.5M一處 | 式 |  |  | 0 | 0 | 0 | 0 | 0 | 0 | 0 | 0 | 0 | 0 | 0 | 0 | 0
| ) |  |  |  | 0 | 0 | 0 | 0 | 0 | 0 | 0 | 0 | 0 | 0 | 0 | 0 | 0
1506010004-01 | 吊掛及支撐，管線吊支架(間隔4.5M一處 | 式 |  |  | 0 | 0 | 0 | 0 | 0 | 0 | 0 | 0 | 0 | 0 | 0 | 0 | 0
| ) |  |  |  | 0 | 0 | 0 | 0 | 0 | 0 | 0 | 0 | 0 | 0 | 0 | 0 | 0
1506300004 | 基礎台(配電盤) | 式 |  |  | 0 | 0 | 0 | 0 | 0 | 0 | 0 | 0 | 0 | 0 | 0 | 0 | 0
1506320004 | 基礎台，210kgf/cm2，15CM(含消防泵浦 | 式 |  |  | 0 | 0 | 0 | 0 | 0 | 0 | 0 | 0 | 0 | 0 | 0 | 0 | 0
| 及配電盤等基礎台) |  |  |  | 0 | 0 | 0 | 0 | 0 | 0 | 0 | 0 | 0 | 0 | 0 | 0 | 0
1506320004-02 | 基礎台，210kgf/cm2，組合式水箱鋼筋 | 式 |  |  | 0 | 0 | 0 | 0 | 0 | 0 | 0 | 0 | 0 | 0 | 0 | 0 | 0
| 混凝土水泥墩基座 |  |  |  | 0 | 0 | 0 | 0 | 0 | 0 | 0 | 0 | 0 | 0 | 0 | 0 | 0
151050000034 | 管材，管件(管道間各系統管路標識及油 | 式 |  |  | 0 | 0 | 0 | 0 | 0 | 0 | 0 | 0 | 0 | 0 | 0 | 0 | 0
| 漆) |  |  |  | 0 | 0 | 0 | 0 | 0 | 0 | 0 | 0 | 0 | 0 | 0 | 0 | 0
1510500000A4 | 管材，管線試壓及調整 | 式 |  |  | 0 | 0 | 0 | 0 | 0 | 0 | 0 | 0 | 0 | 0 | 0 | 0 | 0
1510500000C4 | 管材，打鑿修補(含牆面洗孔、打鑿、修 | 式 |  |  | 0 | 0 | 0 | 0 | 0 | 0 | 0 | 0 | 0 | 0 | 0 | 0 | 0
| 補復原及防水處理) |  |  |  | 0 | 0 | 0 | 0 | 0 | 0 | 0 | 0 | 0 | 0 | 0 | 0 | 0
1510500000N4 | 管材，管路清潔、消毒 | 式 |  |  | 0 | 0 | 0 | 0 | 0 | 0 | 0 | 0 | 0 | 0 | 0 | 0 | 0
15107060000A | 聚氯乙烯塑膠管及配件，標稱40mm | 支 |  |  | 0 | 0 | 0 | 0 | 0 | 0 | 0 | 0 | 0 | 0 | 0 | 0 | 0
1541000014 | 給排水及衛生器具，含配件，給排水工 | 式 |  |  | 0 | 0 | 0 | 0 | 0 | 0 | 0 | 0 | 0 | 0 | 0 | 0 | 0
| 程 |  |  |  | 0 | 0 | 0 | 0 | 0 | 0 | 0 | 0 | 0 | 0 | 0 | 0 | 0
15410e0108 | 龍頭，一般龍頭 | 組 |  |  | 0 | 0 | 0 | 0 | 0 | 0 | 0 | 0 | 0 | 0 | 0 | 0 | 0
15410i0004 | 清潔口 | 式 |  |  | 0 | 0 | 0 | 0 | 0 | 0 | 0 | 0 | 0 | 0 | 0 | 0 | 0
15410k0008 | 落水頭，防淤型排水孔 | 組 |  |  | 0 | 0 | 0 | 0 | 0 | 0 | 0 | 0 | 0 | 0 | 0 | 0 | 0
1583500008 | 消防系統排煙設備用風機，風機管頭連 | 組 |  |  | 0 | 0 | 0 | 0 | 0 | 0 | 0 | 0 | 0 | 0 | 0 | 0 | 0
| 接 |  |  |  | 0 | 0 | 0 | 0 | 0 | 0 | 0 | 0 | 0 | 0 | 0 | 0 | 0
1605010004 | 電機基本材料及施工方法，五金及另料 | 式 |  |  | 0 | 0 | 0 | 0 | 0 | 0 | 0 | 0 | 0 | 0 | 0 | 0 | 0
1605010004-01 | 電機基本材料及施工方法，五金及另料 | 式 |  |  | 0 | 0 | 0 | 0 | 0 | 0 | 0 | 0 | 0 | 0 | 0 | 0 | 0
| ，五金配管另件及止水端子處理 |  |  |  | 0 | 0 | 0 | 0 | 0 | 0 | 0 | 0 | 0 | 0 | 0 | 0 | 0
160610000A | 接地，弱電接地(R≦10Ω)(含接地銅棒 | 處 |  |  | 0 | 0 | 0 | 0 | 0 | 0 | 0 | 0 | 0 | 0 | 0 | 0 | 0
| 、火泥熔接、改良劑、止水裝置等) |  |  |  | 0 | 0 | 0 | 0 | 0 | 0 | 0 | 0 | 0 | 0 | 0 | 0 | 0
160611470B | 接地棒，銅棒，D16mmxL0.9m | 支 |  |  | 0 | 0 | 0 | 0 | 0 | 0 | 0 | 0 | 0 | 0 | 0 | 0 | 0
1606200004 | 電力設備接地與連接(含裸銅線 接地測 | 式 |  |  | 0 | 0 | 0 | 0 | 0 | 0 | 0 | 0 | 0 | 0 | 0 | 0 | 0
| 試箱 接地銅棒 火泥熔接 接地改良劑 |  |  |  | 0 | 0 | 0 | 0 | 0 | 0 | 0 | 0 | 0 | 0 | 0 | 0 | 0
| ..等)責任施工 R<10 ohm |  |  |  | 0 | 0 | 0 | 0 | 0 | 0 | 0 | 0 | 0 | 0 | 0 | 0 | 0
1613200000J4 | 導線管，配管另料，含PVC配管彎頭、套 | 式 |  |  | 0 | 0 | 0 | 0 | 0 | 0 | 0 | 0 | 0 | 0 | 0 | 0 | 0
| 管、固定及裝接另料 |  |  |  | 0 | 0 | 0 | 0 | 0 | 0 | 0 | 0 | 0 | 0 | 0 | 0 | 0
1613390004 | 金屬出線盒(管線) | 式 |  |  | 0 | 0 | 0 | 0 | 0 | 0 | 0 | 0 | 0 | 0 | 0 | 0 | 0
1614000004 | 配線器材，配線端子及裝接另料 | 式 |  |  | 0 | 0 | 0 | 0 | 0 | 0 | 0 | 0 | 0 | 0 | 0 | 0 | 0
1623100004 | 柴油引擎發電機組，與進排氣機連動控 | 式 |  |  | 0 | 0 | 0 | 0 | 0 | 0 | 0 | 0 | 0 | 0 | 0 | 0 | 0
| 制(連工帶料) |  |  |  | 0 | 0 | 0 | 0 | 0 | 0 | 0 | 0 | 0 | 0 | 0 | 0 | 0
1623100038 | 柴油引擎發電機組，排煙淨化器(直通式 | 組 |  |  | 0 | 0 | 0 | 0 | 0 | 0 | 0 | 0 | 0 | 0 | 0 | 0 | 0
| 過濾觸媒型)不銹鋼外殼及蜂巢式載體, |  |  |  | 0 | 0 | 0 | 0 | 0 | 0 | 0 | 0 | 0 | 0 | 0 | 0 | 0
| 依引擎背壓值需求設計,符合環保署最新 |  |  |  | 0 | 0 | 0 | 0 | 0 | 0 | 0 | 0 | 0 | 0 | 0 | 0 | 0
| 排放標準 |  |  |  | 0 | 0 | 0 | 0 | 0 | 0 | 0 | 0 | 0 | 0 | 0 | 0 | 0
1626100038 | 充電機，連續輸出額定電流30A，AC交流 | 組 |  |  | 0 | 0 | 0 | 0 | 0 | 0 | 0 | 0 | 0 | 0 | 0 | 0 | 0
| 220V32A單槍立式充電樁SAE J1772 |  |  |  | 0 | 0 | 0 | 0 | 0 | 0 | 0 | 0 | 0 | 0 | 0 | 0 | 0
1640101008 | 低壓配電盤，一般屋內型，汽機車充電 | 組 |  |  | 0 | 0 | 0 | 0 | 0 | 0 | 0 | 0 | 0 | 0 | 0 | 0 | 0
| 系統配電盤( PANEL EPVx) |  |  |  | 0 | 0 | 0 | 0 | 0 | 0 | 0 | 0 | 0 | 0 | 0 | 0 | 0
16401B0004 | 低壓配電盤，五金及另料，盤內另料.銘 | 式 |  |  | 0 | 0 | 0 | 0 | 0 | 0 | 0 | 0 | 0 | 0 | 0 | 0 | 0
| 牌.迴路標示及單線圖說 |  |  |  | 0 | 0 | 0 | 0 | 0 | 0 | 0 | 0 | 0 | 0 | 0 | 0 | 0
16401B0004-03 | 低壓配電盤，五金及另料，配電盤導線 | 式 |  |  | 0 | 0 | 0 | 0 | 0 | 0 | 0 | 0 | 0 | 0 | 0 | 0 | 0
| 槽及接線箱 |  |  |  | 0 | 0 | 0 | 0 | 0 | 0 | 0 | 0 | 0 | 0 | 0 | 0 | 0
16401B0004-04 | 低壓配電盤，五金及另料，配電盤體連 | 式 |  |  | 0 | 0 | 0 | 0 | 0 | 0 | 0 | 0 | 0 | 0 | 0 | 0 | 0
| 接五金另料 |  |  |  | 0 | 0 | 0 | 0 | 0 | 0 | 0 | 0 | 0 | 0 | 0 | 0 | 0
164605000A | 低壓變壓器，油浸式，3∮ 380V/190- | 台 |  |  | 0 | 0 | 0 | 0 | 0 | 0 | 0 | 0 | 0 | 0 | 0 | 0 | 0
| 110V 15KVA |  |  |  | 0 | 0 | 0 | 0 | 0 | 0 | 0 | 0 | 0 | 0 | 0 | 0 | 0
164605000A-01 | 低壓變壓器，油浸式，3∮ 380V/190- | 台 |  |  | 0 | 0 | 0 | 0 | 0 | 0 | 0 | 0 | 0 | 0 | 0 | 0 | 0
| 110V 30KVA |  |  |  | 0 | 0 | 0 | 0 | 0 | 0 | 0 | 0 | 0 | 0 | 0 | 0 | 0
164605000A-02 | 低壓變壓器，油浸式，3∮ 380V/190- | 台 |  |  | 0 | 0 | 0 | 0 | 0 | 0 | 0 | 0 | 0 | 0 | 0 | 0 | 0
| 110V 10KVA |  |  |  | 0 | 0 | 0 | 0 | 0 | 0 | 0 | 0 | 0 | 0 | 0 | 0 | 0
16525A00000C | 道路照明，燈桿無筋混凝土基礎(210kg/ | 座 |  |  | 0 | 0 | 0 | 0 | 0 | 0 | 0 | 0 | 0 | 0 | 0 | 0 | 0
| c㎡基礎座) |  |  |  | 0 | 0 | 0 | 0 | 0 | 0 | 0 | 0 | 0 | 0 | 0 | 0 | 0
167114000A | 屋內電纜，分機線路佈設(含線材) | 台 |  |  | 0 | 0 | 0 | 0 | 0 | 0 | 0 | 0 | 0 | 0 | 0 | 0 | 0
1671260004 | 建築物電信光纜，光纖引線熔接工程 | 式 |  |  | 0 | 0 | 0 | 0 | 0 | 0 | 0 | 0 | 0 | 0 | 0 | 0 | 0
E000001000004 | 機具不分類，整體粉光機器 | 式 |  |  | 0 | 0 | 0 | 0 | 0 | 0 | 1 | 0 | 0 | 0 | 0 | 0 | 0
E000003400801 | 傾卸貨車，8L.M3 | 時 |  |  | 0 | 0 | 0 | 0 | 0 | 0 | 1 | 0 | 0 | 0 | 0 | 0 | 0
E000003E00004 | 吊卡車，吊車及運費(含工資) | 式 |  |  | 0 | 0 | 0 | 0 | 0 | 0 | 1 | 0 | 0 | 0 | 0 | 0 | 0
E000004400001 | 開挖機 | 時 |  |  | 0 | 0 | 0 | 0 | 0 | 0 | 1 | 0 | 0 | 0 | 0 | 0 | 0
E000005100001 | 夯土機 | 時 |  |  | 0 | 0 | 0 | 0 | 0 | 0 | 1 | 0 | 0 | 0 | 0 | 0 | 0
E033302600104 | 建築用混凝土，混凝土泵，混凝土輸送 | 式 |  |  | 0 | 0 | 0 | 0 | 0 | 0 | 1 | 0 | 0 | 0 | 0 | 0 | 0
| 管 |  |  |  | 0 | 0 | 0 | 0 | 0 | 0 | 1 | 0 | 0 | 0 | 0 | 0 | 0
E033303100004 | 建築用混凝土，混凝土振動器 | 式 |  |  | 0 | 0 | 0 | 0 | 0 | 0 | 1 | 0 | 0 | 0 | 0 | 0 | 0
L000005000002 | 技術工 | 工 |  |  | 0 | 0 | 0 | 0 | 0 | 1 | 0 | 0 | 0 | 0 | 0 | 0 | 0
L000005000022 | 技術工，斬石子，抿石工 | 工 |  |  | 0 | 0 | 0 | 0 | 0 | 1 | 0 | 0 | 0 | 0 | 0 | 0 | 0
L000005200011 | 作業手，開挖機 | 時 |  |  | 0 | 0 | 0 | 0 | 0 | 1 | 0 | 0 | 0 | 0 | 0 | 0 | 0
L000005300011 | 駕駛，傾卸貨車 | 時 |  |  | 0 | 0 | 0 | 0 | 0 | 1 | 0 | 0 | 0 | 0 | 0 | 0 | 0
L000005900004 | 電工，原廠裝配工資 | 式 |  |  | 0 | 0 | 0 | 0 | 0 | 0 | 0 | 1 | 0 | 0 | 0 | 0 | 0
L000005900014 | 電工，導線管安裝工資 | 式 |  |  | 0 | 0 | 0 | 0 | 0 | 0 | 0 | 1 | 0 | 0 | 0 | 0 | 0
L000005900024 | 電工，電線及電纜安裝工資 | 式 |  |  | 0 | 0 | 0 | 0 | 0 | 0 | 0 | 1 | 0 | 0 | 0 | 0 | 0
L0000059000A4 | 電工，低壓配電盤安裝工資 | 式 |  |  | 0 | 0 | 0 | 0 | 0 | 1 | 0 | 0 | 0 | 0 | 0 | 0 | 0
L000005B00002 | 泥水工 | 工 |  |  | 0 | 0 | 0 | 0 | 0 | 1 | 0 | 0 | 0 | 0 | 0 | 0 | 0
L000005d00002 | 植栽工 | 工 |  |  | 0 | 0 | 0 | 0 | 0 | 1 | 0 | 0 | 0 | 0 | 0 | 0 | 0
L000005M00002 | 油漆工 | 工 |  |  | 0 | 0 | 0 | 0 | 0 | 1 | 0 | 0 | 0 | 0 | 0 | 0 | 0
L000005m00004 | 安裝工，設備按裝工資 | 式 |  |  | 0 | 0 | 0 | 0 | 0 | 1 | 0 | 0 | 0 | 0 | 0 | 0 | 0
L000005N00004 | 水管工，配管工資 | 式 |  |  | 0 | 0 | 0 | 0 | 0 | 1 | 0 | 0 | 0 | 0 | 0 | 0 | 0
L000005P00002 | 模板安裝工 | 工 |  |  | 0 | 0 | 0 | 0 | 0 | 1 | 0 | 0 | 0 | 0 | 0 | 0 | 0
L000005Q01002 | 支撐施工架工，日間 | 工 |  |  | 0 | 0 | 0 | 0 | 0 | 1 | 0 | 0 | 0 | 0 | 0 | 0 | 0
L000005V00002 | 瓷磚鋪貼工 | 工 |  |  | 0 | 0 | 0 | 0 | 0 | 1 | 0 | 0 | 0 | 0 | 0 | 0 | 0
L000005Y00044 | 冷凍空調設備裝修工，風管製作及安裝 | 式 |  |  | 0 | 0 | 0 | 0 | 0 | 1 | 0 | 0 | 0 | 0 | 0 | 0 | 0
| 工資 |  |  |  | 0 | 0 | 0 | 0 | 0 | 1 | 0 | 0 | 0 | 0 | 0 | 0 | 0
L000005Y00094 | 冷凍空調設備裝修工，軸流式風機安裝 | 式 |  |  | 0 | 0 | 0 | 0 | 0 | 1 | 0 | 0 | 0 | 0 | 0 | 0 | 0
| 工資 |  |  |  | 0 | 0 | 0 | 0 | 0 | 1 | 0 | 0 | 0 | 0 | 0 | 0 | 0
L000005Y000A4 | 冷凍空調設備裝修工，動力通風機安裝 | 式 |  |  | 0 | 0 | 0 | 0 | 0 | 1 | 0 | 0 | 0 | 0 | 0 | 0 | 0
| 工資(風機安裝工資) |  |  |  | 0 | 0 | 0 | 0 | 0 | 1 | 0 | 0 | 0 | 0 | 0 | 0 | 0
L000005Y000E4 | 冷凍空調設備裝修工，排煙(防火)風門 | 式 |  |  | 0 | 0 | 0 | 0 | 0 | 1 | 0 | 0 | 0 | 0 | 0 | 0 | 0
| 安裝工資 |  |  |  | 0 | 0 | 0 | 0 | 0 | 1 | 0 | 0 | 0 | 0 | 0 | 0 | 0
L000006100001 | 小工 | 時 |  |  | 0 | 0 | 0 | 0 | 0 | 1 | 0 | 0 | 0 | 0 | 0 | 0 | 0
L000006100002 | 小工 | 工 |  |  | 0 | 0 | 0 | 0 | 0 | 1 | 0 | 0 | 0 | 0 | 0 | 0 | 0
L000006200002 | 大工 | 工 |  |  | 0 | 0 | 0 | 0 | 0 | 1 | 0 | 0 | 0 | 0 | 0 | 0 | 0
L000007100003 | 職業安全衛生管理員 | 月 |  |  | 0 | 0 | 0 | 0 | 0 | 1 | 0 | 0 | 0 | 0 | 0 | 0 | 0
L000007100003-01 | 職業安全衛生管理員(乙種職業安全衛生 | 月 |  |  | 0 | 0 | 0 | 0 | 0 | 1 | 0 | 0 | 0 | 0 | 0 | 0 | 0
| 業務主管) |  |  |  | 0 | 0 | 0 | 0 | 0 | 1 | 0 | 0 | 0 | 0 | 0 | 0 | 0
L014502401003 | 品質管理，工程師，日間(專任二人/月) | 月 |  |  | 0 | 0 | 0 | 0 | 0 | 1 | 0 | 0 | 0 | 0 | 0 | 0 | 0
L017252800002 | 施工測量，測量人員 | 工 |  |  | 0 | 0 | 0 | 0 | 0 | 1 | 0 | 0 | 0 | 0 | 0 | 0 | 0
L017406501002 | 清理，清潔工，日間 | 工 |  |  | 0 | 0 | 0 | 0 | 0 | 1 | 0 | 0 | 0 | 0 | 0 | 0 | 0
L032102900002 | 鋼筋，單價分析及計算人員(鋼筋檢料圖 | 工 |  |  | 0 | 0 | 0 | 0 | 0 | 1 | 0 | 0 | 0 | 0 | 0 | 0 | 0
| 費) |  |  |  | 0 | 0 | 0 | 0 | 0 | 1 | 0 | 0 | 0 | 0 | 0 | 0 | 0
L032105K00002 | 鋼筋，鋼筋彎紮工 | 工 |  |  | 0 | 0 | 0 | 0 | 0 | 1 | 0 | 0 | 0 | 0 | 0 | 0 | 0
L033305D01002 | 建築用混凝土，灌漿工，日間 | 工 |  |  | 0 | 0 | 0 | 0 | 0 | 1 | 0 | 0 | 0 | 0 | 0 | 0 | 0
L042115L00002 | 砌紅磚，砌磚工 | 工 |  |  | 0 | 0 | 0 | 0 | 0 | 1 | 0 | 0 | 0 | 0 | 0 | 0 | 0
M0132100108 | 產品，施工照相及攝(錄)影，輕便式移 | 組 |  |  | 0 | 0 | 0 | 0 | 0 | 0 | 0 | 1 | 0 | 0 | 0 | 0 | 0
| 動錄影警示架(Router-R20*1，蓄電池 |  |  |  | 0 | 0 | 0 | 0 | 0 | 0 | 0 | 1 | 0 | 0 | 0 | 0 | 0
| NP1270(7000mAH)*2)，租賃費 |  |  |  | 0 | 0 | 0 | 0 | 0 | 0 | 0 | 1 | 0 | 0 | 0 | 0 | 0
M0132110008 | 產品，戶外型雲端管理型攝(錄)影機， | 組 |  |  | 0 | 0 | 0 | 0 | 0 | 0 | 0 | 1 | 0 | 0 | 0 | 0 | 0
| 租賃費 |  |  |  | 0 | 0 | 0 | 0 | 0 | 0 | 0 | 1 | 0 | 0 | 0 | 0 | 0
M01522F000B | 產品，工地臨時建築設施，出入口拉開 | 座 |  |  | 0 | 0 | 0 | 0 | 0 | 0 | 0 | 1 | 0 | 0 | 0 | 0 | 0
| 式大門，7.5m寬 |  |  |  | 0 | 0 | 0 | 0 | 0 | 0 | 0 | 1 | 0 | 0 | 0 | 0 | 0
M0154011232 | 產品，施工輔助設施，施工架，鋼管， | M2 |  |  | 0 | 0 | 0 | 0 | 0 | 0 | 0 | 1 | 0 | 0 | 0 | 0 | 0
| 框式，裝拆(含租金)(含腳踏板.交叉拉 |  |  |  | 0 | 0 | 0 | 0 | 0 | 0 | 0 | 1 | 0 | 0 | 0 | 0 | 0
| 桿.下拉桿等等含其他防護) |  |  |  | 0 | 0 | 0 | 0 | 0 | 0 | 0 | 1 | 0 | 0 | 0 | 0 | 0
M0154011234 | 產品，施工輔助設施，施工架，鋼管， | 式 |  |  | 0 | 0 | 0 | 0 | 0 | 0 | 0 | 1 | 0 | 0 | 0 | 0 | 0
| 框式，裝拆(含租金)(含腳踏板.交叉拉 |  |  |  | 0 | 0 | 0 | 0 | 0 | 0 | 0 | 1 | 0 | 0 | 0 | 0 | 0
| 桿.下拉桿等等含其他防護) |  |  |  | 0 | 0 | 0 | 0 | 0 | 0 | 0 | 1 | 0 | 0 | 0 | 0 | 0
M0155642904 | 產品，交通錐，高70cm，含連桿 | 式 |  |  | 0 | 0 | 0 | 0 | 0 | 0 | 0 | 1 | 0 | 0 | 0 | 0 | 0
M0155685201 | 產品，施工警告燈號，旋轉警告燈號， | M |  |  | 0 | 0 | 0 | 0 | 0 | 0 | 0 | 1 | 0 | 0 | 0 | 0 | 0
| 附掛式 |  |  |  | 0 | 0 | 0 | 0 | 0 | 0 | 0 | 1 | 0 | 0 | 0 | 0 | 0
M01564000D1 | 產品，施工圍籬，圍籬綠化植栽(含容器 | M |  |  | 0 | 0 | 0 | 0 | 0 | 0 | 0 | 1 | 0 | 0 | 0 | 0 | 0
| 、集水槽)材料費 |  |  |  | 0 | 0 | 0 | 0 | 0 | 0 | 0 | 1 | 0 | 0 | 0 | 0 | 0
M015742110L | 產品，職業安全衛生，保護器材，頭部 | 頂 |  |  | 0 | 0 | 0 | 0 | 0 | 0 | 0 | 1 | 0 | 0 | 0 | 0 | 0
| ，安全帽 |  |  |  | 0 | 0 | 0 | 0 | 0 | 0 | 0 | 1 | 0 | 0 | 0 | 0 | 0
M0157422207 | 產品，職業安全衛生，保護器材，呼吸 | 個 |  |  | 0 | 0 | 0 | 0 | 0 | 0 | 0 | 1 | 0 | 0 | 0 | 0 | 0
| ，口罩 |  |  |  | 0 | 0 | 0 | 0 | 0 | 0 | 0 | 1 | 0 | 0 | 0 | 0 | 0
M015742360C | 產品，職業安全衛生，保護器材，臉部 | 具 |  |  | 0 | 0 | 0 | 0 | 0 | 0 | 0 | 1 | 0 | 0 | 0 | 0 | 0
| ，防塵面罩 |  |  |  | 0 | 0 | 0 | 0 | 0 | 0 | 0 | 1 | 0 | 0 | 0 | 0 | 0
M015742420K | 產品，職業安全衛生，保護器材，眼睛 | 付 |  |  | 0 | 0 | 0 | 0 | 0 | 0 | 0 | 1 | 0 | 0 | 0 | 0 | 0
| ，護目鏡 |  |  |  | 0 | 0 | 0 | 0 | 0 | 0 | 0 | 1 | 0 | 0 | 0 | 0 | 0
M015742510K | 產品，職業安全衛生，保護器材，耳部 | 付 |  |  | 0 | 0 | 0 | 0 | 0 | 0 | 0 | 1 | 0 | 0 | 0 | 0 | 0
| ，耳塞 |  |  |  | 0 | 0 | 0 | 0 | 0 | 0 | 0 | 1 | 0 | 0 | 0 | 0 | 0
M015742650M | 產品，職業安全衛生，保護器材，手部 | 雙 |  |  | 0 | 0 | 0 | 0 | 0 | 0 | 0 | 1 | 0 | 0 | 0 | 0 | 0
| ，工作手套 |  |  |  | 0 | 0 | 0 | 0 | 0 | 0 | 0 | 1 | 0 | 0 | 0 | 0 | 0
M015742710M | 產品，職業安全衛生，保護器材，足部 | 雙 |  |  | 0 | 0 | 0 | 0 | 0 | 0 | 0 | 1 | 0 | 0 | 0 | 0 | 0
| ，安全鞋 |  |  |  | 0 | 0 | 0 | 0 | 0 | 0 | 0 | 1 | 0 | 0 | 0 | 0 | 0
M0157428A0G | 產品，職業安全衛生，保護器材，身體 | 套 |  |  | 0 | 0 | 0 | 0 | 0 | 0 | 0 | 1 | 0 | 0 | 0 | 0 | 0
| ，反光背心 |  |  |  | 0 | 0 | 0 | 0 | 0 | 0 | 0 | 1 | 0 | 0 | 0 | 0 | 0
M015742910C | 產品，職業安全衛生，保護器材，高處 | 具 |  |  | 0 | 0 | 0 | 0 | 0 | 0 | 0 | 1 | 0 | 0 | 0 | 0 | 0
| 作業，安全帶 |  |  |  | 0 | 0 | 0 | 0 | 0 | 0 | 0 | 1 | 0 | 0 | 0 | 0 | 0
M015742970G | 產品，職業安全衛生，保護器材，高處 | 套 |  |  | 0 | 0 | 0 | 0 | 0 | 0 | 0 | 1 | 0 | 0 | 0 | 0 | 0
| 作業，安全帶附屬品 |  |  |  | 0 | 0 | 0 | 0 | 0 | 0 | 0 | 1 | 0 | 0 | 0 | 0 | 0
M015742980C | 產品，職業安全衛生，保護器材，高處 | 具 |  |  | 0 | 0 | 0 | 0 | 0 | 0 | 0 | 1 | 0 | 0 | 0 | 0 | 0
| 作業，安全索 |  |  |  | 0 | 0 | 0 | 0 | 0 | 0 | 0 | 1 | 0 | 0 | 0 | 0 | 0
M015831130B | 產品，工程告示牌及工地標誌，工程告 | 座 |  |  | 0 | 0 | 0 | 0 | 0 | 0 | 0 | 1 | 0 | 0 | 0 | 0 | 0
| 示牌，鋁質，長500x寬320cm(綠底白字) |  |  |  | 0 | 0 | 0 | 0 | 0 | 0 | 0 | 1 | 0 | 0 | 0 | 0 | 0
| T=3mm |  |  |  | 0 | 0 | 0 | 0 | 0 | 0 | 0 | 1 | 0 | 0 | 0 | 0 | 0
M0251700206 | 產品，控制閥，標稱口徑20mm(3/4"防盜 | 只 |  |  | 0 | 0 | 0 | 0 | 0 | 0 | 0 | 1 | 0 | 0 | 0 | 0 | 0
| 型給水閥) |  |  |  | 0 | 0 | 0 | 0 | 0 | 0 | 0 | 1 | 0 | 0 | 0 | 0 | 0
M0251700206-01 | 產品，控制閥，標稱口徑20mm(3/4"給水 | 只 |  |  | 0 | 0 | 0 | 0 | 0 | 0 | 0 | 1 | 0 | 0 | 0 | 0 | 0
| 閥插銷(外牙接口)) |  |  |  | 0 | 0 | 0 | 0 | 0 | 0 | 0 | 1 | 0 | 0 | 0 | 0 | 0
M0251700206-02 | 產品，控制閥，標稱口徑20mm(給水閥開 | 只 |  |  | 0 | 0 | 0 | 0 | 0 | 0 | 0 | 1 | 0 | 0 | 0 | 0 | 0
| 啟器(銅製)) |  |  |  | 0 | 0 | 0 | 0 | 0 | 0 | 0 | 1 | 0 | 0 | 0 | 0 | 0
M02517B0006 | 產品，控制閥，液面控制閥(液面控制器 | 只 |  |  | 0 | 0 | 0 | 0 | 0 | 0 | 0 | 1 | 0 | 0 | 0 | 0 | 0
| 單水位) |  |  |  | 0 | 0 | 0 | 0 | 0 | 0 | 0 | 1 | 0 | 0 | 0 | 0 | 0
M02532P000008 | 產品，污水管線附屬工作，人孔蓋及蓋 | 組 |  |  | 0 | 0 | 0 | 0 | 0 | 0 | 0 | 1 | 0 | 0 | 0 | 0 | 0
| 座，鑄鐵 ψ50㎝ |  |  |  | 0 | 0 | 0 | 0 | 0 | 0 | 0 | 1 | 0 | 0 | 0 | 0 | 0
M02532P000008-01 | 產品，污水管線附屬工作，人孔蓋及蓋 | 組 |  |  | 0 | 0 | 0 | 0 | 0 | 0 | 0 | 1 | 0 | 0 | 0 | 0 | 0
| 座，鑄鐵 ψ60㎝ |  |  |  | 0 | 0 | 0 | 0 | 0 | 0 | 0 | 1 | 0 | 0 | 0 | 0 | 0
M0261090008 | 產品，鋼筋混凝土管涵，Ø270CM L: | 組 |  |  | 0 | 0 | 0 | 0 | 0 | 0 | 0 | 1 | 0 | 0 | 0 | 0 | 0
| 310CM |  |  |  | 0 | 0 | 0 | 0 | 0 | 0 | 0 | 1 | 0 | 0 | 0 | 0 | 0
M0262000001 | 產品，地下排水，25cmHDPE透排水暗管 | M |  |  | 0 | 0 | 0 | 0 | 0 | 0 | 0 | 1 | 0 | 0 | 0 | 0 | 0
M02620U3001 | 產品，軟式盲溝透水管，D=150mm | M |  |  | 0 | 0 | 0 | 0 | 0 | 0 | 0 | 1 | 0 | 0 | 0 | 0 | 0
M02631W0004 | 產品，透水陰井，支管材料 | 式 |  |  | 0 | 0 | 0 | 0 | 0 | 0 | 0 | 1 | 0 | 0 | 0 | 0 | 0
M02631W0007 | 產品，透水陰井，40cm保水透氣陰井 | 個 |  |  | 0 | 0 | 0 | 0 | 0 | 0 | 0 | 1 | 0 | 0 | 0 | 0 | 0
M02631W1007 | 產品，透水陰井，人孔蓋及蓋座(陰井蓋 | 個 |  |  | 0 | 0 | 0 | 0 | 0 | 0 | 0 | 1 | 0 | 0 | 0 | 0 | 0
| ) |  |  |  | 0 | 0 | 0 | 0 | 0 | 0 | 0 | 1 | 0 | 0 | 0 | 0 | 0
M0277010006 | 產品，緣石，岩面20*10*9CM(勾縫寬約 | 只 |  |  | 0 | 0 | 0 | 0 | 0 | 0 | 0 | 1 | 0 | 0 | 0 | 0 | 0
| 1CM)(五面為砂岩面) |  |  |  | 0 | 0 | 0 | 0 | 0 | 0 | 0 | 1 | 0 | 0 | 0 | 0 | 0
M0277090001 | 產品，高壓緣石 60*21*22CM | M |  |  | 0 | 0 | 0 | 0 | 0 | 0 | 0 | 1 | 0 | 0 | 0 | 0 | 0
M02770A0008 | 產品，界石，繩編塊石-洞石面 55*10* | 組 |  |  | 0 | 0 | 0 | 0 | 0 | 0 | 0 | 1 | 0 | 0 | 0 | 0 | 0
| 8CM |  |  |  | 0 | 0 | 0 | 0 | 0 | 0 | 0 | 1 | 0 | 0 | 0 | 0 | 0
M02778N000C | 產品，人行道面層，陶磚緣石20*10* | 塊 |  |  | 0 | 0 | 0 | 0 | 0 | 0 | 0 | 1 | 0 | 0 | 0 | 0 | 0
| 5CM(溝縫1CM) |  |  |  | 0 | 0 | 0 | 0 | 0 | 0 | 0 | 1 | 0 | 0 | 0 | 0 | 0
M02778N000C-01 | 產品，人行道面層，陶磚，窯燒 20*20* | 塊 |  |  | 0 | 0 | 0 | 0 | 0 | 0 | 0 | 1 | 0 | 0 | 0 | 0 | 0
| 6CM |  |  |  | 0 | 0 | 0 | 0 | 0 | 0 | 0 | 1 | 0 | 0 | 0 | 0 | 0
M02786003AA | 產品，高壓混凝土地磚，厚80mm，噴砂 | 塊 |  |  | 0 | 0 | 0 | 0 | 0 | 0 | 0 | 1 | 0 | 0 | 0 | 0 | 0
| 面(單面)梯形地磚 149.5*(30、20) |  |  |  | 0 | 0 | 0 | 0 | 0 | 0 | 0 | 1 | 0 | 0 | 0 | 0 | 0
M0278680202 | 產品，高壓混凝土地磚，B級磚，厚 | M2 |  |  | 0 | 0 | 0 | 0 | 0 | 0 | 0 | 1 | 0 | 0 | 0 | 0 | 0
| 60mm，40*20CM(顏色B) |  |  |  | 0 | 0 | 0 | 0 | 0 | 0 | 0 | 1 | 0 | 0 | 0 | 0 | 0
M0278680302 | 產品，高壓混凝土地磚，B級磚，厚 | M2 |  |  | 0 | 0 | 0 | 0 | 0 | 0 | 0 | 1 | 0 | 0 | 0 | 0 | 0
| 80mm，40*20CM(顏色A) |  |  |  | 0 | 0 | 0 | 0 | 0 | 0 | 0 | 1 | 0 | 0 | 0 | 0 | 0
M0278685202 | 產品，高壓混凝土地磚，B級磚，長200* | M2 |  |  | 0 | 0 | 0 | 0 | 0 | 0 | 0 | 1 | 0 | 0 | 0 | 0 | 0
| 寬100mm，厚60mm(顏色B) |  |  |  | 0 | 0 | 0 | 0 | 0 | 0 | 0 | 1 | 0 | 0 | 0 | 0 | 0
M0278687202 | 產品，高壓混凝土地磚，B級磚，長200* | M2 |  |  | 0 | 0 | 0 | 0 | 0 | 0 | 0 | 1 | 0 | 0 | 0 | 0 | 0
| 寬200mm，厚60mm |  |  |  | 0 | 0 | 0 | 0 | 0 | 0 | 0 | 1 | 0 | 0 | 0 | 0 | 0
M0278687202-01 | 產品，高壓混凝土地磚，B級磚，長200* | M2 |  |  | 0 | 0 | 0 | 0 | 0 | 0 | 0 | 1 | 0 | 0 | 0 | 0 | 0
| 寬200mm，厚60mm(條紋面) |  |  |  | 0 | 0 | 0 | 0 | 0 | 0 | 0 | 1 | 0 | 0 | 0 | 0 | 0
M0279403002 | 產品，透水性舖面，塊狀及鏤空狀，基 | M2 |  |  | 0 | 0 | 0 | 0 | 0 | 0 | 0 | 1 | 0 | 0 | 0 | 0 | 0
| 礎防陷格框(間距33cm)含損耗 |  |  |  | 0 | 0 | 0 | 0 | 0 | 0 | 0 | 1 | 0 | 0 | 0 | 0 | 0
M0281100E33 | 產品，景觀灌溉系統，3/4〞伸縮軟管( | M |  |  | 0 | 0 | 0 | 0 | 0 | 0 | 0 | 1 | 0 | 0 | 0 | 0 | 0
| 3/4"高壓軟管(10M1捆)) |  |  |  | 0 | 0 | 0 | 0 | 0 | 0 | 0 | 1 | 0 | 0 | 0 | 0 | 0
M028918000C | 產品，標誌，指示標誌，滅火器字樣圖 | 片 |  |  | 0 | 0 | 0 | 0 | 0 | 0 | 0 | 1 | 0 | 0 | 0 | 0 | 0
| 形標示牌 |  |  |  | 0 | 0 | 0 | 0 | 0 | 0 | 0 | 1 | 0 | 0 | 0 | 0 | 0
M028918000C-01 | 產品，標誌，指示標誌，發電機室專用 | 片 |  |  | 0 | 0 | 0 | 0 | 0 | 0 | 0 | 1 | 0 | 0 | 0 | 0 | 0
| 標示牌 |  |  |  | 0 | 0 | 0 | 0 | 0 | 0 | 0 | 1 | 0 | 0 | 0 | 0 | 0
M028918000C-02 | 產品，標誌，指示標誌，流水檢知裝置 | 片 |  |  | 0 | 0 | 0 | 0 | 0 | 0 | 0 | 1 | 0 | 0 | 0 | 0 | 0
| 標示牌 |  |  |  | 0 | 0 | 0 | 0 | 0 | 0 | 0 | 1 | 0 | 0 | 0 | 0 | 0
M028918000C-03 | 產品，標誌，指示標誌，制水閥標示牌 | 片 |  |  | 0 | 0 | 0 | 0 | 0 | 0 | 0 | 1 | 0 | 0 | 0 | 0 | 0
M02900A1003 | 產品，植栽，肥料，有機肥料，低鹽度 | M3 |  |  | 0 | 0 | 0 | 0 | 0 | 0 | 0 | 1 | 0 | 0 | 0 | 0 | 0
M02900B1003 | 產品，植栽，客土，砂質壤土 | M3 |  |  | 0 | 0 | 0 | 0 | 0 | 0 | 0 | 1 | 0 | 0 | 0 | 0 | 0
M02900S1002 | 產品，植栽，容器，不織布 | M2 |  |  | 0 | 0 | 0 | 0 | 0 | 0 | 0 | 1 | 0 | 0 | 0 | 0 | 0
M0292000052 | 產品，植草，地毯草(熱帶地毯草) | M2 |  |  | 0 | 0 | 0 | 0 | 0 | 0 | 0 | 1 | 0 | 0 | 0 | 0 | 0
M02922002201 | 產品，草本類植栽，20≦高度＜30cm， | 株 |  |  | 0 | 0 | 0 | 0 | 0 | 0 | 0 | 1 | 0 | 0 | 0 | 0 | 0
| 10≦寬度＜20cm，含羞草 |  |  |  | 0 | 0 | 0 | 0 | 0 | 0 | 0 | 1 | 0 | 0 | 0 | 0 | 0
M02922004301 | 產品，草本類植栽，40≦高度＜50cm， | 株 |  |  | 0 | 0 | 0 | 0 | 0 | 0 | 0 | 1 | 0 | 0 | 0 | 0 | 0
| 20≦寬度＜30cm，鳳仙花 |  |  |  | 0 | 0 | 0 | 0 | 0 | 0 | 0 | 1 | 0 | 0 | 0 | 0 | 0
M02922914301 | 產品，美人蕉，40≦高度＜50cm，20≦ | 株 |  |  | 0 | 0 | 0 | 0 | 0 | 0 | 0 | 1 | 0 | 0 | 0 | 0 | 0
| 寬度＜30cm |  |  |  | 0 | 0 | 0 | 0 | 0 | 0 | 0 | 1 | 0 | 0 | 0 | 0 | 0
M029231112401 | 產品，一般地被類，金腰箭舅，10 ≦高 | 株 |  |  | 0 | 0 | 0 | 0 | 0 | 0 | 0 | 1 | 0 | 0 | 0 | 0 | 0
| 度(枝長)＜20㎝，20≦寬度＜30cm |  |  |  | 0 | 0 | 0 | 0 | 0 | 0 | 0 | 1 | 0 | 0 | 0 | 0 | 0
M0292315P2201 | 產品，一般地被類，蛇苺，10 ≦高度( | 株 |  |  | 0 | 0 | 0 | 0 | 0 | 0 | 0 | 1 | 0 | 0 | 0 | 0 | 0
| 枝長)＜20㎝，10≦寬度＜15cm |  |  |  | 0 | 0 | 0 | 0 | 0 | 0 | 0 | 1 | 0 | 0 | 0 | 0 | 0
M0292316B3201 | 產品，一般地被類，黃花酢醬草，20 ≦ | 株 |  |  | 0 | 0 | 0 | 0 | 0 | 0 | 0 | 1 | 0 | 0 | 0 | 0 | 0
| 高度(枝長)＜30㎝，10≦寬度＜15cm |  |  |  | 0 | 0 | 0 | 0 | 0 | 0 | 0 | 1 | 0 | 0 | 0 | 0 | 0
M0293283A601 | 產品，紫茉莉，60≦ 高度＜70㎝，30≦ | 株 |  |  | 0 | 0 | 0 | 0 | 0 | 0 | 0 | 1 | 0 | 0 | 0 | 0 | 0
| 寬度＜35cm |  |  |  | 0 | 0 | 0 | 0 | 0 | 0 | 0 | 1 | 0 | 0 | 0 | 0 | 0
M02932HBGA01 | 產品，春不老，120≦高度<130㎝，50≦ | 株 |  |  | 0 | 0 | 0 | 0 | 0 | 0 | 0 | 1 | 0 | 0 | 0 | 0 | 0
| 寬度＜60cm |  |  |  | 0 | 0 | 0 | 0 | 0 | 0 | 0 | 1 | 0 | 0 | 0 | 0 | 0
M02932U1GA01 | 產品，桂葉黃梅，120≦高度<130㎝， | 株 |  |  | 0 | 0 | 0 | 0 | 0 | 0 | 0 | 1 | 0 | 0 | 0 | 0 | 0
| 50≦寬度＜60cm |  |  |  | 0 | 0 | 0 | 0 | 0 | 0 | 0 | 1 | 0 | 0 | 0 | 0 | 0
M029344A2201 | 產品，薜茘，10 ≦ 高度(枝長)＜20㎝ | 株 |  |  | 0 | 0 | 0 | 0 | 0 | 0 | 0 | 1 | 0 | 0 | 0 | 0 | 0
| ，10≦寬度＜20cm |  |  |  | 0 | 0 | 0 | 0 | 0 | 0 | 0 | 1 | 0 | 0 | 0 | 0 | 0
M029386A5501 | 產品，珊瑚樹，120 ≦ 樹高 < 150㎝， | 株 |  |  | 0 | 0 | 0 | 0 | 0 | 0 | 0 | 1 | 0 | 0 | 0 | 0 | 0
| 50≦樹幅＜60cm |  |  |  | 0 | 0 | 0 | 0 | 0 | 0 | 0 | 1 | 0 | 0 | 0 | 0 | 0
M02938AM7A01 | 產品，黃槿，180 ≦ 樹高 < 210㎝， | 株 |  |  | 0 | 0 | 0 | 0 | 0 | 0 | 0 | 1 | 0 | 0 | 0 | 0 | 0
| 100≦樹幅＜120cm |  |  |  | 0 | 0 | 0 | 0 | 0 | 0 | 0 | 1 | 0 | 0 | 0 | 0 | 0
M02938E29F81 | 產品，鐵冬青，240 ≦ 樹高 < 270㎝， | 株 |  |  | 0 | 0 | 0 | 0 | 0 | 0 | 0 | 1 | 0 | 0 | 0 | 0 | 0
| 200≦樹幅＜220cm，10 ≦ 米高直徑 < |  |  |  | 0 | 0 | 0 | 0 | 0 | 0 | 0 | 1 | 0 | 0 | 0 | 0 | 0
| 11㎝ |  |  |  | 0 | 0 | 0 | 0 | 0 | 0 | 0 | 1 | 0 | 0 | 0 | 0 | 0
M02938H6CHB1 | 產品，大葉桃花心木，350 ≦ 樹高 < | 株 |  |  | 0 | 0 | 0 | 0 | 0 | 0 | 0 | 1 | 0 | 0 | 0 | 0 | 0
| 400㎝，240≦樹幅＜260cm，14 ≦ 米高 |  |  |  | 0 | 0 | 0 | 0 | 0 | 0 | 0 | 1 | 0 | 0 | 0 | 0 | 0
| 直徑 < 16㎝ |  |  |  | 0 | 0 | 0 | 0 | 0 | 0 | 0 | 1 | 0 | 0 | 0 | 0 | 0
M02938J2BF81 | 產品，光臘樹，300 ≦ 樹高 < 350㎝， | 株 |  |  | 0 | 0 | 0 | 0 | 0 | 0 | 0 | 1 | 0 | 0 | 0 | 0 | 0
| 200≦樹幅＜220cm，10 ≦ 米高直徑 < |  |  |  | 0 | 0 | 0 | 0 | 0 | 0 | 0 | 1 | 0 | 0 | 0 | 0 | 0
| 11㎝ |  |  |  | 0 | 0 | 0 | 0 | 0 | 0 | 0 | 1 | 0 | 0 | 0 | 0 | 0
M0305022203 | 產品，粒料，細粒料，（細砂，粉光用 | M3 |  |  | 0 | 0 | 0 | 0 | 0 | 0 | 0 | 1 | 0 | 0 | 0 | 0 | 0
| ） |  |  |  | 0 | 0 | 0 | 0 | 0 | 0 | 0 | 1 | 0 | 0 | 0 | 0 | 0
M0305042003 | 產品，預拌混凝土材料費，140kgf/cm2 | M3 |  |  | 0 | 0 | 0 | 0 | 0 | 0 | 0 | 1 | 0 | 0 | 0 | 0 | 0
M0305044003 | 產品，預拌混凝土材料費，210kgf/cm2 | M3 |  |  | 0 | 0 | 0 | 0 | 0 | 0 | 0 | 1 | 0 | 0 | 0 | 0 | 0
M0305046003 | 產品，預拌混凝土材料費，280kgf/cm2 | M3 |  |  | 0 | 0 | 0 | 0 | 0 | 0 | 0 | 1 | 0 | 0 | 0 | 0 | 0
M0305048003 | 產品，預拌混凝土材料費，350kgf/cm2 | M3 |  |  | 0 | 0 | 0 | 0 | 0 | 0 | 0 | 1 | 0 | 0 | 0 | 0 | 0
M030521140A | 產品，卜特蘭水泥，第1型水泥，袋裝， | 包 |  |  | 0 | 0 | 0 | 0 | 0 | 0 | 0 | 0 | 0 | 0 | 0 | 0 | 0
| 工地交貨 |  |  |  | 0 | 0 | 0 | 0 | 0 | 0 | 0 | 0 | 0 | 0 | 0 | 0 | 0
M0310040002 | 產品，混凝土模板及附屬品，模板用支 | M2 |  |  | 0 | 0 | 0 | 0 | 0 | 0 | 0 | 1 | 0 | 0 | 0 | 0 | 0
| 撐材料 |  |  |  | 0 | 0 | 0 | 0 | 0 | 0 | 0 | 1 | 0 | 0 | 0 | 0 | 0
M03110A0001 | 產品，造型模板，圓柱紙模板 直徑= | M |  |  | 0 | 0 | 0 | 0 | 0 | 0 | 0 | 1 | 0 | 0 | 0 | 0 | 0
| 100㎝ |  |  |  | 0 | 0 | 0 | 0 | 0 | 0 | 0 | 1 | 0 | 0 | 0 | 0 | 0
M0315000004 | 產品，混凝土附屬品，混凝土高度器@ | 式 |  |  | 0 | 0 | 0 | 0 | 0 | 0 | 0 | 1 | 0 | 0 | 0 | 0 | 0
| 1.5M |  |  |  | 0 | 0 | 0 | 0 | 0 | 0 | 0 | 1 | 0 | 0 | 0 | 0 | 0
M03210000C4 | 產品，鋼筋，植筋藥劑 | 式 |  |  | 0 | 0 | 0 | 0 | 0 | 0 | 0 | 1 | 0 | 0 | 0 | 0 | 0
M0321030005 | 產品，鋼筋，SD280 | T |  |  | 0 | 0 | 0 | 0 | 0 | 0 | 0 | 1 | 0 | 0 | 0 | 0 | 0
M0321050005 | 產品，鋼筋，SD420 | T |  |  | 0 | 0 | 0 | 0 | 0 | 0 | 0 | 1 | 0 | 0 | 0 | 0 | 0
M0321060005 | 產品，鋼筋，SD420W | T |  |  | 0 | 0 | 0 | 0 | 0 | 0 | 0 | 1 | 0 | 0 | 0 | 0 | 0
M0322000005 | 產品，銲接鋼線網 | T |  |  | 0 | 0 | 0 | 0 | 0 | 0 | 0 | 1 | 0 | 0 | 0 | 0 | 0
M0337708003 | 產品，控制性低強度回填材料，80 kg/ | M3 |  |  | 0 | 0 | 0 | 0 | 0 | 0 | 0 | 1 | 0 | 0 | 0 | 0 | 0
| cm2 |  |  |  | 0 | 0 | 0 | 0 | 0 | 0 | 0 | 1 | 0 | 0 | 0 | 0 | 0
M0340010011-01 | 產品，預鑄混凝土，預鑄U型溝，含鍍鋅 | M |  |  | 0 | 0 | 0 | 0 | 0 | 0 | 0 | 1 | 0 | 0 | 0 | 0 | 0
| 格柵板，淨寬20CM 深度20CM |  |  |  | 0 | 0 | 0 | 0 | 0 | 0 | 0 | 1 | 0 | 0 | 0 | 0 | 0
M0421100001 | 產品，砌紅磚 | M |  |  | 0 | 0 | 0 | 0 | 0 | 0 | 0 | 1 | 0 | 0 | 0 | 0 | 0
M042201000A | 產品，混凝土空心磚，帽簷磚39*19* | 塊 |  |  | 0 | 0 | 0 | 0 | 0 | 0 | 0 | 1 | 0 | 0 | 0 | 0 | 0
| 9CM |  |  |  | 0 | 0 | 0 | 0 | 0 | 0 | 0 | 1 | 0 | 0 | 0 | 0 | 0
M042201000A-01 | 產品，混凝土空心磚，條紋 39.9*15* | 塊 |  |  | 0 | 0 | 0 | 0 | 0 | 0 | 0 | 1 | 0 | 0 | 0 | 0 | 0
| 19CM |  |  |  | 0 | 0 | 0 | 0 | 0 | 0 | 0 | 1 | 0 | 0 | 0 | 0 | 0
M0427000062 | 產品，玻璃磚，封縫料，矽利康（ | M2 |  |  | 0 | 0 | 0 | 0 | 0 | 0 | 0 | 1 | 0 | 0 | 0 | 0 | 0
| Silicon）填縫 |  |  |  | 0 | 0 | 0 | 0 | 0 | 0 | 0 | 1 | 0 | 0 | 0 | 0 | 0
M0427015002 | 產品，玻璃磚，厚80mm，寬190x長 | M2 |  |  | 0 | 0 | 0 | 0 | 0 | 0 | 0 | 1 | 0 | 0 | 0 | 0 | 0
| 190mm，彩色 |  |  |  | 0 | 0 | 0 | 0 | 0 | 0 | 0 | 1 | 0 | 0 | 0 | 0 | 0
M0506000002 | 產品，金屬材料，基礎鋁板t=8mm | M2 |  |  | 0 | 0 | 0 | 0 | 0 | 0 | 0 | 1 | 0 | 0 | 0 | 0 | 0
M0506020009 | 產品，金屬材料，鐵線及鐵釘等 | KG |  |  | 0 | 0 | 0 | 0 | 0 | 0 | 0 | 1 | 0 | 0 | 0 | 0 | 0
M0506020709 | 產品，金屬材料，鐵線，(#20，D= | KG |  |  | 0 | 0 | 0 | 0 | 0 | 0 | 0 | 1 | 0 | 0 | 0 | 0 | 0
| 0.889mm) |  |  |  | 0 | 0 | 0 | 0 | 0 | 0 | 0 | 1 | 0 | 0 | 0 | 0 | 0
M0506021F09 | 產品，金屬材料，鐵線，鍍鋅，(#12， | KG |  |  | 0 | 0 | 0 | 0 | 0 | 0 | 0 | 1 | 0 | 0 | 0 | 0 | 0
| D=2.769mm) |  |  |  | 0 | 0 | 0 | 0 | 0 | 0 | 0 | 1 | 0 | 0 | 0 | 0 | 0
M0506060008 | 產品，金屬材料，鋼料，主機座及樑 | 組 |  |  | 0 | 0 | 0 | 0 | 0 | 0 | 0 | 1 | 0 | 0 | 0 | 0 | 0
M05060C9001 | 產品，金屬材料，鋼料，鋼板，60* | M |  |  | 0 | 0 | 0 | 0 | 0 | 0 | 0 | 1 | 0 | 0 | 0 | 0 | 0
| 9mm扁鐵鍍鋅烤漆（黑色) |  |  |  | 0 | 0 | 0 | 0 | 0 | 0 | 0 | 1 | 0 | 0 | 0 | 0 | 0
M05060C9001-01 | 產品，金屬材料，鋼料，鋼板，70* | M |  |  | 0 | 0 | 0 | 0 | 0 | 0 | 0 | 1 | 0 | 0 | 0 | 0 | 0
| 6mm扁鐵鍍鋅烤漆（色另訂) |  |  |  | 0 | 0 | 0 | 0 | 0 | 0 | 0 | 1 | 0 | 0 | 0 | 0 | 0
M05060C9001-02 | 產品，金屬材料，鋼料，鋼板，30* | M |  |  | 0 | 0 | 0 | 0 | 0 | 0 | 0 | 1 | 0 | 0 | 0 | 0 | 0
| 30mm鐵管鍍鋅烤漆（黑色) |  |  |  | 0 | 0 | 0 | 0 | 0 | 0 | 0 | 1 | 0 | 0 | 0 | 0 | 0
M05060C9001-03 | 產品，金屬材料，鋼料，鋼板，60* | M |  |  | 0 | 0 | 0 | 0 | 0 | 0 | 0 | 1 | 0 | 0 | 0 | 0 | 0
| 30mm鐵管鍍鋅烤漆（黑色) |  |  |  | 0 | 0 | 0 | 0 | 0 | 0 | 0 | 1 | 0 | 0 | 0 | 0 | 0
M05060D0009 | 產品，金屬材料，鐵件，彈性黏著劑 | KG |  |  | 0 | 0 | 0 | 0 | 0 | 0 | 0 | 1 | 0 | 0 | 0 | 0 | 0
M05060D3004 | 產品，金屬材料，鐵件，五金零件(含固 | 式 |  |  | 0 | 0 | 0 | 0 | 0 | 0 | 0 | 1 | 0 | 0 | 0 | 0 | 0
| 定繫件) |  |  |  | 0 | 0 | 0 | 0 | 0 | 0 | 0 | 1 | 0 | 0 | 0 | 0 | 0
M05060F0009 | 產品，金屬材料，SUS不鏽鋼50*50mm方 | KG |  |  | 0 | 0 | 0 | 0 | 0 | 0 | 0 | 1 | 0 | 0 | 0 | 0 | 0
| 管(烤漆/彎曲/封口/加工處理) |  |  |  | 0 | 0 | 0 | 0 | 0 | 0 | 0 | 1 | 0 | 0 | 0 | 0 | 0
M0509000906 | 產品，金屬接合，接頭、彎頭等(3/4"銅 | 只 |  |  | 0 | 0 | 0 | 0 | 0 | 0 | 0 | 1 | 0 | 0 | 0 | 0 | 0
| 製活動彎頭 耐壓≧8KG/cm^2) |  |  |  | 0 | 0 | 0 | 0 | 0 | 0 | 0 | 1 | 0 | 0 | 0 | 0 | 0
M050900J00A | 產品，金屬接合，基礎錨定螺栓 ø19mm | 支 |  |  | 0 | 0 | 0 | 0 | 0 | 0 | 0 | 1 | 0 | 0 | 0 | 0 | 0
M050900N004-01 | 產品，金屬接合，螺絲(含螺帽) | 式 |  |  | 0 | 0 | 0 | 0 | 0 | 0 | 0 | 1 | 0 | 0 | 0 | 0 | 0
M0509100004 | 產品，鋼結構銲接，焊條氧氣.乙炔 | 式 |  |  | 0 | 0 | 0 | 0 | 0 | 0 | 0 | 1 | 0 | 0 | 0 | 0 | 0
M0512410005 | 產品，建築鋼結構，鋼料 | T |  |  | 0 | 0 | 0 | 0 | 0 | 0 | 0 | 1 | 0 | 0 | 0 | 0 | 0
M0512430004 | 產品，建築鋼結構，強力螺栓 | 式 |  |  | 0 | 0 | 0 | 0 | 0 | 0 | 0 | 1 | 0 | 0 | 0 | 0 | 0
M0512430004-01 | 產品，建築鋼結構，強力螺栓，預埋固 | 式 |  |  | 0 | 0 | 0 | 0 | 0 | 0 | 0 | 1 | 0 | 0 | 0 | 0 | 0
| 定(含基座、固定板等) |  |  |  | 0 | 0 | 0 | 0 | 0 | 0 | 0 | 1 | 0 | 0 | 0 | 0 | 0
M0550070002 | 產品，鋁板，造型鋁板烤漆上色 T= | M2 |  |  | 0 | 0 | 0 | 0 | 0 | 0 | 0 | 1 | 0 | 0 | 0 | 0 | 0
| 1.5MM |  |  |  | 0 | 0 | 0 | 0 | 0 | 0 | 0 | 1 | 0 | 0 | 0 | 0 | 0
M05500C0007 | 產品，不銹鋼鑄鋼件，立柱型定位磚 | 個 |  |  | 0 | 0 | 0 | 0 | 0 | 0 | 0 | 1 | 0 | 0 | 0 | 0 | 0
M05500D0001 | 產品，鋁合金壓鑄件，鋁合金圓管∅ | M |  |  | 0 | 0 | 0 | 0 | 0 | 0 | 0 | 1 | 0 | 0 | 0 | 0 | 0
| 58mm T=3.5MM |  |  |  | 0 | 0 | 0 | 0 | 0 | 0 | 0 | 1 | 0 | 0 | 0 | 0 | 0
M05500D0001-01 | 產品，鋁合金壓鑄件，鋁合金圓管立桿 | M |  |  | 0 | 0 | 0 | 0 | 0 | 0 | 0 | 1 | 0 | 0 | 0 | 0 | 0
| Ø35 T=3.5MM |  |  |  | 0 | 0 | 0 | 0 | 0 | 0 | 0 | 1 | 0 | 0 | 0 | 0 | 0
M05500D0006 | 產品，鋁合金壓鑄件，鋁合金底板 | 只 |  |  | 0 | 0 | 0 | 0 | 0 | 0 | 0 | 1 | 0 | 0 | 0 | 0 | 0
| 150x150mmt=5mm |  |  |  | 0 | 0 | 0 | 0 | 0 | 0 | 0 | 1 | 0 | 0 | 0 | 0 | 0
M05500D0008 | 產品，鋁合金壓鑄件，鋁合金套管 | 組 |  |  | 0 | 0 | 0 | 0 | 0 | 0 | 0 | 1 | 0 | 0 | 0 | 0 | 0
M05500G00A4 | 產品，角鐵及其他鋼料，厚5.0mm | 式 |  |  | 0 | 0 | 0 | 0 | 0 | 0 | 0 | 1 | 0 | 0 | 0 | 0 | 0
M05500L0004 | 產品，欄杆支柱，不銹鋼支柱及配件 | 式 |  |  | 0 | 0 | 0 | 0 | 0 | 0 | 0 | 1 | 0 | 0 | 0 | 0 | 0
M05500S0404 | 產品，鍍鋅鋼管，直徑=4cm | 式 |  |  | 0 | 0 | 0 | 0 | 0 | 0 | 0 | 1 | 0 | 0 | 0 | 0 | 0
M05500V0002 | 產品，鋁條，鋁收邊條 | M2 |  |  | 0 | 0 | 0 | 0 | 0 | 0 | 0 | 1 | 0 | 0 | 0 | 0 | 0
M05500V000A | 產品，鋁條，鋁金屬壓條 50*1*1CM | 支 |  |  | 0 | 0 | 0 | 0 | 0 | 0 | 0 | 1 | 0 | 0 | 0 | 0 | 0
M05523B1101 | 產品，不銹鋼欄杆，方管□1.5"，# | M |  |  | 0 | 0 | 0 | 0 | 0 | 0 | 0 | 1 | 0 | 0 | 0 | 0 | 0
| 304不銹鋼，毛絲面 |  |  |  | 0 | 0 | 0 | 0 | 0 | 0 | 0 | 1 | 0 | 0 | 0 | 0 | 0
M05523K1101 | 產品，不銹鋼欄杆，圓管ψ1.5"，# | M |  |  | 0 | 0 | 0 | 0 | 0 | 0 | 0 | 1 | 0 | 0 | 0 | 0 | 0
| 304不銹鋼，毛絲面 |  |  |  | 0 | 0 | 0 | 0 | 0 | 0 | 0 | 1 | 0 | 0 | 0 | 0 | 0
M05523L1101 | 產品，不銹鋼欄杆，圓管ψ2.0"，# | M |  |  | 0 | 0 | 0 | 0 | 0 | 0 | 0 | 1 | 0 | 0 | 0 | 0 | 0
| 304不銹鋼，毛絲面 |  |  |  | 0 | 0 | 0 | 0 | 0 | 0 | 0 | 1 | 0 | 0 | 0 | 0 | 0
M055307000A-01 | 產品，鍍鋅格柵板及框座，(含網及五金 | 塊 |  |  | 0 | 0 | 0 | 0 | 0 | 0 | 0 | 1 | 0 | 0 | 0 | 0 | 0
| 配件)60*60*3.5cm |  |  |  | 0 | 0 | 0 | 0 | 0 | 0 | 0 | 1 | 0 | 0 | 0 | 0 | 0
M055611000A | 產品，鑄鋁件，格柵透空型(含座)(粉體 | 座 |  |  | 0 | 0 | 0 | 0 | 0 | 0 | 0 | 1 | 0 | 0 | 0 | 0 | 0
| 塗裝) |  |  |  | 0 | 0 | 0 | 0 | 0 | 0 | 0 | 1 | 0 | 0 | 0 | 0 | 0
M0556200008 | 產品，鑄鐵件，氣密式鑄鐵蓋(圓框圓蓋 | 組 |  |  | 0 | 0 | 0 | 0 | 0 | 0 | 0 | 1 | 0 | 0 | 0 | 0 | 0
| )∮60cm |  |  |  | 0 | 0 | 0 | 0 | 0 | 0 | 0 | 1 | 0 | 0 | 0 | 0 | 0
M0573318102 | 產品，不銹鋼板，304類，厚度1.5mm， | M2 |  |  | 0 | 0 | 0 | 0 | 0 | 0 | 0 | 1 | 0 | 0 | 0 | 0 | 0
| 毛絲面 |  |  |  | 0 | 0 | 0 | 0 | 0 | 0 | 0 | 1 | 0 | 0 | 0 | 0 | 0
M057331B009 | 產品，不銹鋼板，304類，厚度3.0mm | KG |  |  | 0 | 0 | 0 | 0 | 0 | 0 | 0 | 1 | 0 | 0 | 0 | 0 | 0
M057331B101 | 產品，不銹鋼板，304類，厚度3.0mm， | M |  |  | 0 | 0 | 0 | 0 | 0 | 0 | 0 | 1 | 0 | 0 | 0 | 0 | 0
| 毛絲面，w=50mm |  |  |  | 0 | 0 | 0 | 0 | 0 | 0 | 0 | 1 | 0 | 0 | 0 | 0 | 0
M057331B106 | 產品，不銹鋼板，304類，厚度3.0mm， | 只 |  |  | 0 | 0 | 0 | 0 | 0 | 0 | 0 | 1 | 0 | 0 | 0 | 0 | 0
| 毛絲面，蓋板 |  |  |  | 0 | 0 | 0 | 0 | 0 | 0 | 0 | 1 | 0 | 0 | 0 | 0 | 0
M060501300B | 產品，合板，混凝土模板用 | 才 |  |  | 0 | 0 | 0 | 0 | 0 | 0 | 0 | 1 | 0 | 0 | 0 | 0 | 0
M060502002B | 產品，模板用木材，含損耗 | 才 |  |  | 0 | 0 | 0 | 0 | 0 | 0 | 0 | 1 | 0 | 0 | 0 | 0 | 0
M060503052B | 產品，木板樁用木材，杉木，含損耗 | 才 |  |  | 0 | 0 | 0 | 0 | 0 | 0 | 0 | 1 | 0 | 0 | 0 | 0 | 0
M0620000001 | 產品，細木作，塑木60*30mm(靠背/椅版 | M |  |  | 0 | 0 | 0 | 0 | 0 | 0 | 0 | 1 | 0 | 0 | 0 | 0 | 0
| /扶手) |  |  |  | 0 | 0 | 0 | 0 | 0 | 0 | 0 | 1 | 0 | 0 | 0 | 0 | 0
M06200B0004 | 產品，細木作，窗簾箱(盒)，角材及六 | 式 |  |  | 0 | 0 | 0 | 0 | 0 | 0 | 0 | 1 | 0 | 0 | 0 | 0 | 0
| 分木心板面釘矽酸鈣板 |  |  |  | 0 | 0 | 0 | 0 | 0 | 0 | 0 | 1 | 0 | 0 | 0 | 0 | 0
M0711200002 | 產品，防水水泥砂漿粉刷，高分子防水 | M2 |  |  | 0 | 0 | 0 | 0 | 0 | 0 | 0 | 1 | 0 | 0 | 0 | 0 | 0
| 砂漿 |  |  |  | 0 | 0 | 0 | 0 | 0 | 0 | 0 | 1 | 0 | 0 | 0 | 0 | 0
M0722100002 | 產品，屋頂隔熱，PS板磨石隔熱磚30* | M2 |  |  | 0 | 0 | 0 | 0 | 0 | 0 | 0 | 1 | 0 | 0 | 0 | 0 | 0
| 30*5cm |  |  |  | 0 | 0 | 0 | 0 | 0 | 0 | 0 | 1 | 0 | 0 | 0 | 0 | 0
M0792022002 | 產品，襯墊料，接縫墊條，PE伸縮條 | M2 |  |  | 0 | 0 | 0 | 0 | 0 | 0 | 0 | 1 | 0 | 0 | 0 | 0 | 0
M0792130002 | 產品，填縫材，附屬材料，底層接著泥 | M2 |  |  | 0 | 0 | 0 | 0 | 0 | 0 | 0 | 1 | 0 | 0 | 0 | 0 | 0
| 膏(粘著劑或海菜泥膏) |  |  |  | 0 | 0 | 0 | 0 | 0 | 0 | 0 | 1 | 0 | 0 | 0 | 0 | 0
M080505000041 | 產品，鐵捲門，五金配件，檔輪 | M |  |  | 0 | 0 | 0 | 0 | 0 | 0 | 0 | 1 | 0 | 0 | 0 | 0 | 0
M08110a00000A | 產品，鋼門扇及門樘，鍍鋅烤漆鋼門框( | 樘 |  |  | 0 | 0 | 0 | 0 | 0 | 0 | 0 | 1 | 0 | 0 | 0 | 0 | 0
| 氣密)1.6mm*50*130 |  |  |  | 0 | 0 | 0 | 0 | 0 | 0 | 0 | 1 | 0 | 0 | 0 | 0 | 0
M08110a00000A-01 | 產品，鋼門扇及門樘，鍍鋅烤漆鋼門框( | 樘 |  |  | 0 | 0 | 0 | 0 | 0 | 0 | 0 | 1 | 0 | 0 | 0 | 0 | 0
| 橫拉)1.6mm*50*130+45 |  |  |  | 0 | 0 | 0 | 0 | 0 | 0 | 0 | 1 | 0 | 0 | 0 | 0 | 0
M08110b00000A | 產品，鋼門扇及門樘，鍍鋅烤漆鋼門扇( | 樘 |  |  | 0 | 0 | 0 | 0 | 0 | 0 | 0 | 1 | 0 | 0 | 0 | 0 | 0
| T=1mm)+鋁封邊 |  |  |  | 0 | 0 | 0 | 0 | 0 | 0 | 0 | 1 | 0 | 0 | 0 | 0 | 0
M08110b00000A-01 | 產品，鋼門扇及門樘，鍍鋅烤漆鋼門扇( | 樘 |  |  | 0 | 0 | 0 | 0 | 0 | 0 | 0 | 1 | 0 | 0 | 0 | 0 | 0
| T=1mm)+鋁封邊(F60A) |  |  |  | 0 | 0 | 0 | 0 | 0 | 0 | 0 | 1 | 0 | 0 | 0 | 0 | 0
M08110b00000A-02 | 產品，鋼門扇及門樘，鍍鋅烤漆鋼門扇( | 樘 |  |  | 0 | 0 | 0 | 0 | 0 | 0 | 0 | 1 | 0 | 0 | 0 | 0 | 0
| T=1mm)+鋁封邊+內嵌式自動升降壓條( |  |  |  | 0 | 0 | 0 | 0 | 0 | 0 | 0 | 1 | 0 | 0 | 0 | 0 | 0
| F60A) |  |  |  | 0 | 0 | 0 | 0 | 0 | 0 | 0 | 1 | 0 | 0 | 0 | 0 | 0
M08110Q00020A | 產品，鋼門扇及門樘，(橫拉式，雙面平 | 樘 |  |  | 0 | 0 | 0 | 0 | 0 | 0 | 0 | 1 | 0 | 0 | 0 | 0 | 0
| 板，防火門)，F60A，雙面鋼板烤漆鐵門 |  |  |  | 0 | 0 | 0 | 0 | 0 | 0 | 0 | 1 | 0 | 0 | 0 | 0 | 0
M08110T00000A | 產品，鋼門扇及門樘，檢修門(1.0mm不 | 樘 |  |  | 0 | 0 | 0 | 0 | 0 | 0 | 0 | 1 | 0 | 0 | 0 | 0 | 0
| 銹鋼板+鋁封邊) |  |  |  | 0 | 0 | 0 | 0 | 0 | 0 | 0 | 1 | 0 | 0 | 0 | 0 | 0
M08120a00000A | 產品，鋁門扇及門樘，百葉門 | 樘 |  |  | 0 | 0 | 0 | 0 | 0 | 0 | 0 | 1 | 0 | 0 | 0 | 0 | 0
M08120T00000A | 產品，鋁門扇及門樘，單扇推開門+固定 | 樘 |  |  | 0 | 0 | 0 | 0 | 0 | 0 | 0 | 1 | 0 | 0 | 0 | 0 | 0
| 窗 |  |  |  | 0 | 0 | 0 | 0 | 0 | 0 | 0 | 1 | 0 | 0 | 0 | 0 | 0
M08120U00000A | 產品，鋁門扇及門樘，雙扇推開門+固定 | 樘 |  |  | 0 | 0 | 0 | 0 | 0 | 0 | 0 | 1 | 0 | 0 | 0 | 0 | 0
| 窗 |  |  |  | 0 | 0 | 0 | 0 | 0 | 0 | 0 | 1 | 0 | 0 | 0 | 0 | 0
M08130000050A | 產品，不銹鋼門扇及門樘，毛絲面(不銹 | 樘 |  |  | 0 | 0 | 0 | 0 | 0 | 0 | 0 | 1 | 0 | 0 | 0 | 0 | 0
| 鋼四面氣密框)1.5mm*50*130 |  |  |  | 0 | 0 | 0 | 0 | 0 | 0 | 0 | 1 | 0 | 0 | 0 | 0 | 0
M08210400000A | 產品，木門，單扇裝飾面板木門，門扇 | 樘 |  |  | 0 | 0 | 0 | 0 | 0 | 0 | 0 | 1 | 0 | 0 | 0 | 0 | 0
| 面貼美耐板+鋁封邊(防火門，F60A) |  |  |  | 0 | 0 | 0 | 0 | 0 | 0 | 0 | 1 | 0 | 0 | 0 | 0 | 0
M08210400000A-01 | 產品，木門，單扇裝飾面板木門，門扇 | 樘 |  |  | 0 | 0 | 0 | 0 | 0 | 0 | 0 | 1 | 0 | 0 | 0 | 0 | 0
| 面貼美耐板+鋁封邊 |  |  |  | 0 | 0 | 0 | 0 | 0 | 0 | 0 | 1 | 0 | 0 | 0 | 0 | 0
M083320000001 | 產品，不銹鋼捲門，底座50*50*3T SST( | M |  |  | 0 | 0 | 0 | 0 | 0 | 0 | 0 | 1 | 0 | 0 | 0 | 0 | 0
| 304#) |  |  |  | 0 | 0 | 0 | 0 | 0 | 0 | 0 | 1 | 0 | 0 | 0 | 0 | 0
M083320001008 | 產品，不銹鋼捲門，1/4HP馬達 1∮ | 組 |  |  | 0 | 0 | 0 | 0 | 0 | 0 | 0 | 1 | 0 | 0 | 0 | 0 | 0
| 220V |  |  |  | 0 | 0 | 0 | 0 | 0 | 0 | 0 | 1 | 0 | 0 | 0 | 0 | 0
M083320003008 | 產品，不銹鋼捲門，1HP馬達 1∮220V | 組 |  |  | 0 | 0 | 0 | 0 | 0 | 0 | 0 | 1 | 0 | 0 | 0 | 0 | 0
M08332a000001 | 產品，不銹鋼捲門，導軌（含遮煙材料 | M |  |  | 0 | 0 | 0 | 0 | 0 | 0 | 0 | 1 | 0 | 0 | 0 | 0 | 0
| ，鍍鋅），防颱型SST 95mm |  |  |  | 0 | 0 | 0 | 0 | 0 | 0 | 0 | 1 | 0 | 0 | 0 | 0 | 0
M08332a000001-01 | 產品，不銹鋼捲門，導軌（含遮煙材料 | M |  |  | 0 | 0 | 0 | 0 | 0 | 0 | 0 | 1 | 0 | 0 | 0 | 0 | 0
| ，鍍鋅），一般型SST 304#消音條60mm |  |  |  | 0 | 0 | 0 | 0 | 0 | 0 | 0 | 1 | 0 | 0 | 0 | 0 | 0
M08332b000002 | 產品，不銹鋼捲門，葉片（含座板，鍍 | M2 |  |  | 0 | 0 | 0 | 0 | 0 | 0 | 0 | 1 | 0 | 0 | 0 | 0 | 0
| 鋅），不銹鋼304#厚度1.5mm(防颱型) |  |  |  | 0 | 0 | 0 | 0 | 0 | 0 | 0 | 1 | 0 | 0 | 0 | 0 | 0
M08332b000002-01 | 產品，不銹鋼捲門，葉片（含座板，鍍 | M2 |  |  | 0 | 0 | 0 | 0 | 0 | 0 | 0 | 1 | 0 | 0 | 0 | 0 | 0
| 鋅），不銹鋼304#厚度1.5mm(一般型) |  |  |  | 0 | 0 | 0 | 0 | 0 | 0 | 0 | 1 | 0 | 0 | 0 | 0 | 0
M08332c00000B | 產品，不銹鋼捲門，電氣設備（含電驛 | 套 |  |  | 0 | 0 | 0 | 0 | 0 | 0 | 0 | 1 | 0 | 0 | 0 | 0 | 0
| 、操作開關、極限開關） |  |  |  | 0 | 0 | 0 | 0 | 0 | 0 | 0 | 1 | 0 | 0 | 0 | 0 | 0
M08332d000008 | 產品，不銹鋼捲門，電動開關機(智慧型 | 組 |  |  | 0 | 0 | 0 | 0 | 0 | 0 | 0 | 1 | 0 | 0 | 0 | 0 | 0
| 開關盒) |  |  |  | 0 | 0 | 0 | 0 | 0 | 0 | 0 | 1 | 0 | 0 | 0 | 0 | 0
M08332d00000B | 產品，不銹鋼捲門，電動開關機(遙控器 | 套 |  |  | 0 | 0 | 0 | 0 | 0 | 0 | 0 | 1 | 0 | 0 | 0 | 0 | 0
| 1:2) |  |  |  | 0 | 0 | 0 | 0 | 0 | 0 | 0 | 1 | 0 | 0 | 0 | 0 | 0
M08332e000001 | 產品，不銹鋼捲門，障礙停止安全保護 | M |  |  | 0 | 0 | 0 | 0 | 0 | 0 | 0 | 1 | 0 | 0 | 0 | 0 | 0
| 裝置，鋁合金 |  |  |  | 0 | 0 | 0 | 0 | 0 | 0 | 0 | 1 | 0 | 0 | 0 | 0 | 0
M08332e000008 | 產品，不銹鋼捲門，障礙停止安全保護 | 組 |  |  | 0 | 0 | 0 | 0 | 0 | 0 | 0 | 1 | 0 | 0 | 0 | 0 | 0
| 裝置，主機 |  |  |  | 0 | 0 | 0 | 0 | 0 | 0 | 0 | 1 | 0 | 0 | 0 | 0 | 0
M08332h000001 | 產品，不銹鋼捲門，護箱（含托板，鍍 | M |  |  | 0 | 0 | 0 | 0 | 0 | 0 | 0 | 1 | 0 | 0 | 0 | 0 | 0
| 鋅），0.8t SST 304# |  |  |  | 0 | 0 | 0 | 0 | 0 | 0 | 0 | 1 | 0 | 0 | 0 | 0 | 0
M08332j000001 | 產品，不銹鋼捲門，捲軸（含捲軸鏈條 | M |  |  | 0 | 0 | 0 | 0 | 0 | 0 | 0 | 1 | 0 | 0 | 0 | 0 | 0
| 及捲軸鏈齒輪，電動式），∮05 〞 |  |  |  | 0 | 0 | 0 | 0 | 0 | 0 | 0 | 1 | 0 | 0 | 0 | 0 | 0
M0839330006 | 產品，防水閘門，活動中柱 | 只 |  |  | 0 | 0 | 0 | 0 | 0 | 0 | 0 | 1 | 0 | 0 | 0 | 0 | 0
M0839330006-01 | 產品，防水閘門，支撐中柱 | 只 |  |  | 0 | 0 | 0 | 0 | 0 | 0 | 0 | 1 | 0 | 0 | 0 | 0 | 0
M0839330008 | 產品，防水閘門，鋁合金門板 | 組 |  |  | 0 | 0 | 0 | 0 | 0 | 0 | 0 | 1 | 0 | 0 | 0 | 0 | 0
M0839330008-01 | 產品，防水閘門，主門框及底座 | 組 |  |  | 0 | 0 | 0 | 0 | 0 | 0 | 0 | 1 | 0 | 0 | 0 | 0 | 0
M0839330008-02 | 產品，防水閘門，迫緊裝置 | 組 |  |  | 0 | 0 | 0 | 0 | 0 | 0 | 0 | 1 | 0 | 0 | 0 | 0 | 0
M08510K00000A | 產品，鋼窗，(特殊窗，方形)，鍍鋅鋼( | 樘 |  |  | 0 | 0 | 0 | 0 | 0 | 0 | 0 | 1 | 0 | 0 | 0 | 0 | 0
| 不烤漆) |  |  |  | 0 | 0 | 0 | 0 | 0 | 0 | 0 | 1 | 0 | 0 | 0 | 0 | 0
M08520B00000A-01 | 產品，鋁窗，單扇推射窗+固定窗 | 樘 |  |  | 0 | 0 | 0 | 0 | 0 | 0 | 0 | 1 | 0 | 0 | 0 | 0 | 0
M08520B00000A-02 | 產品，鋁窗，單扇推射窗 | 樘 |  |  | 0 | 0 | 0 | 0 | 0 | 0 | 0 | 1 | 0 | 0 | 0 | 0 | 0
M08520C000J0A | 產品，鋁窗，單扇固定窗，含百葉、紗 | 樘 |  |  | 0 | 0 | 0 | 0 | 0 | 0 | 0 | 1 | 0 | 0 | 0 | 0 | 0
| 窗 |  |  |  | 0 | 0 | 0 | 0 | 0 | 0 | 0 | 1 | 0 | 0 | 0 | 0 | 0
M08520E00000A | 產品，鋁窗，雙扇橫雙拉窗 | 樘 |  |  | 0 | 0 | 0 | 0 | 0 | 0 | 0 | 1 | 0 | 0 | 0 | 0 | 0
M08520F00000A | 產品，鋁窗，四扇橫雙併拉窗 | 樘 |  |  | 0 | 0 | 0 | 0 | 0 | 0 | 0 | 1 | 0 | 0 | 0 | 0 | 0
M08520G00000A | 產品，鋁窗，紗窗 | 樘 |  |  | 0 | 0 | 0 | 0 | 0 | 0 | 0 | 1 | 0 | 0 | 0 | 0 | 0
M0871000004 | 產品，門五金，另料、配件全 | 式 |  |  | 0 | 0 | 0 | 0 | 0 | 0 | 0 | 1 | 0 | 0 | 0 | 0 | 0
M087102000B | 產品，門五金，門鎖/鎖心，匣式水平鎖 | 付 |  |  | 0 | 0 | 0 | 0 | 0 | 0 | 0 | 1 | 0 | 0 | 0 | 0 | 0
M087102000B-01 | 產品，門五金，門鎖/鎖心，匣式水平鎖 | 付 |  |  | 0 | 0 | 0 | 0 | 0 | 0 | 0 | 1 | 0 | 0 | 0 | 0 | 0
| +假把手 |  |  |  | 0 | 0 | 0 | 0 | 0 | 0 | 0 | 1 | 0 | 0 | 0 | 0 | 0
M087102000B-02 | 產品，門五金，門鎖/鎖心，平頭鎖 | 付 |  |  | 0 | 0 | 0 | 0 | 0 | 0 | 0 | 1 | 0 | 0 | 0 | 0 | 0
M087102000B-03 | 產品，門五金，門鎖/鎖心，指示型勾鎖 | 付 |  |  | 0 | 0 | 0 | 0 | 0 | 0 | 0 | 1 | 0 | 0 | 0 | 0 | 0
| +30cm兩彎把手鎖 |  |  |  | 0 | 0 | 0 | 0 | 0 | 0 | 0 | 1 | 0 | 0 | 0 | 0 | 0
M087102000B-04 | 產品，門五金，門鎖/鎖心，平推鎖+外 | 付 |  |  | 0 | 0 | 0 | 0 | 0 | 0 | 0 | 1 | 0 | 0 | 0 | 0 | 0
| 側水平把手 |  |  |  | 0 | 0 | 0 | 0 | 0 | 0 | 0 | 1 | 0 | 0 | 0 | 0 | 0
M087102000B-05 | 產品，門五金，門鎖/鎖心，凹槽把手+ | 付 |  |  | 0 | 0 | 0 | 0 | 0 | 0 | 0 | 1 | 0 | 0 | 0 | 0 | 0
| 輔助鎖 |  |  |  | 0 | 0 | 0 | 0 | 0 | 0 | 0 | 1 | 0 | 0 | 0 | 0 | 0
M087103200B | 產品，門五金，插梢，天地插梢(天地栓 | 付 |  |  | 0 | 0 | 0 | 0 | 0 | 0 | 0 | 1 | 0 | 0 | 0 | 0 | 0
| +防塵蓋) |  |  |  | 0 | 0 | 0 | 0 | 0 | 0 | 0 | 1 | 0 | 0 | 0 | 0 | 0
M087104100B | 產品，門五金，門止/門檔/鑲邊條，地 | 付 |  |  | 0 | 0 | 0 | 0 | 0 | 0 | 0 | 1 | 0 | 0 | 0 | 0 | 0
| 板門止(有磁) |  |  |  | 0 | 0 | 0 | 0 | 0 | 0 | 0 | 1 | 0 | 0 | 0 | 0 | 0
M087105040B | 產品，門五金，推拉板/把手，不銹鋼製 | 付 |  |  | 0 | 0 | 0 | 0 | 0 | 0 | 0 | 1 | 0 | 0 | 0 | 0 | 0
| ，管形把手 L=90cm |  |  |  | 0 | 0 | 0 | 0 | 0 | 0 | 0 | 1 | 0 | 0 | 0 | 0 | 0
M08710C0004 | 產品，門五金，橫拉吊軌組 | 式 |  |  | 0 | 0 | 0 | 0 | 0 | 0 | 0 | 1 | 0 | 0 | 0 | 0 | 0
M08710D000B | 產品，門五金，門弓器，隱藏式(#3，承 | 付 |  |  | 0 | 0 | 0 | 0 | 0 | 0 | 0 | 1 | 0 | 0 | 0 | 0 | 0
| 重60kg) |  |  |  | 0 | 0 | 0 | 0 | 0 | 0 | 0 | 1 | 0 | 0 | 0 | 0 | 0
M08710D000B-01 | 產品，門五金，門弓器，隱藏式(#4，承 | 付 |  |  | 0 | 0 | 0 | 0 | 0 | 0 | 0 | 1 | 0 | 0 | 0 | 0 | 0
| 重80kg) |  |  |  | 0 | 0 | 0 | 0 | 0 | 0 | 0 | 1 | 0 | 0 | 0 | 0 | 0
M08710D000B-02 | 產品，門五金，門弓器，隱藏式(#7，承 | 付 |  |  | 0 | 0 | 0 | 0 | 0 | 0 | 0 | 1 | 0 | 0 | 0 | 0 | 0
| 重100kg) |  |  |  | 0 | 0 | 0 | 0 | 0 | 0 | 0 | 1 | 0 | 0 | 0 | 0 | 0
M087112000C | 產品，標準門鉸鏈，旗型 | 付 |  |  | 0 | 0 | 0 | 0 | 0 | 0 | 0 | 1 | 0 | 0 | 0 | 0 | 0
M0875050008 | 產品，窗五金，搖窗機，自然排煙窗雙 | 組 |  |  | 0 | 0 | 0 | 0 | 0 | 0 | 0 | 1 | 0 | 0 | 0 | 0 | 0
| 連推捍(10連窗) |  |  |  | 0 | 0 | 0 | 0 | 0 | 0 | 0 | 1 | 0 | 0 | 0 | 0 | 0
M0875050008-01 | 產品，窗五金，搖窗機，自然排煙窗雙 | 組 |  |  | 0 | 0 | 0 | 0 | 0 | 0 | 0 | 1 | 0 | 0 | 0 | 0 | 0
| 連推捍(8連窗) |  |  |  | 0 | 0 | 0 | 0 | 0 | 0 | 0 | 1 | 0 | 0 | 0 | 0 | 0
M0875050008-02 | 產品，窗五金，搖窗機，排煙窗手動開 | 組 |  |  | 0 | 0 | 0 | 0 | 0 | 0 | 0 | 1 | 0 | 0 | 0 | 0 | 0
| 關 |  |  |  | 0 | 0 | 0 | 0 | 0 | 0 | 0 | 1 | 0 | 0 | 0 | 0 | 0
M0875050008-03 | 產品，窗五金，搖窗機，排煙窗控制盤 | 組 |  |  | 0 | 0 | 0 | 0 | 0 | 0 | 0 | 1 | 0 | 0 | 0 | 0 | 0
M0905000002 | 產品，裝修基本材料及施工方法，潑水 | M2 |  |  | 0 | 0 | 0 | 0 | 0 | 0 | 0 | 1 | 0 | 0 | 0 | 0 | 0
| 劑 |  |  |  | 0 | 0 | 0 | 0 | 0 | 0 | 0 | 1 | 0 | 0 | 0 | 0 | 0
M0905010002 | 產品，白水泥 | M2 |  |  | 0 | 0 | 0 | 0 | 0 | 0 | 0 | 1 | 0 | 0 | 0 | 0 | 0
M0905010004 | 產品，白水泥、海菜粉及其他用料 | 式 |  |  | 0 | 0 | 0 | 0 | 0 | 0 | 0 | 1 | 0 | 0 | 0 | 0 | 0
M0905020009 | 產品，海菜粉 | KG |  |  | 0 | 0 | 0 | 0 | 0 | 0 | 0 | 1 | 0 | 0 | 0 | 0 | 0
M0905060008 | 產品，銅條，放樣銅線 | 組 |  |  | 0 | 0 | 0 | 0 | 0 | 0 | 0 | 1 | 0 | 0 | 0 | 0 | 0
M09050C0009 | 產品，小石粒，亮彩琉璃石(粒徑6-9mm) | KG |  |  | 0 | 0 | 0 | 0 | 0 | 0 | 0 | 1 | 0 | 0 | 0 | 0 | 0
| 黑色、灰、茶色、古銅(綠建材認可產品 |  |  |  | 0 | 0 | 0 | 0 | 0 | 0 | 0 | 1 | 0 | 0 | 0 | 0 | 0
| ) |  |  |  | 0 | 0 | 0 | 0 | 0 | 0 | 0 | 1 | 0 | 0 | 0 | 0 | 0
M09050C0009-01 | 產品，小石粒，宜蘭石(粒徑3-6mm) | KG |  |  | 0 | 0 | 0 | 0 | 0 | 0 | 0 | 1 | 0 | 0 | 0 | 0 | 0
M09050C0009-02 | 產品，小石粒，亮彩琉璃石(粒徑6-9mm) | KG |  |  | 0 | 0 | 0 | 0 | 0 | 0 | 0 | 1 | 0 | 0 | 0 | 0 | 0
| (純色)(綠建材認可產品) |  |  |  | 0 | 0 | 0 | 0 | 0 | 0 | 0 | 1 | 0 | 0 | 0 | 0 | 0
M09050F0002 | 產品，黏著劑，底劑 | M2 |  |  | 0 | 0 | 0 | 0 | 0 | 0 | 0 | 1 | 0 | 0 | 0 | 0 | 0
M09050F000A | 產品，黏著劑，磁磚 | 包 |  |  | 0 | 0 | 0 | 0 | 0 | 0 | 0 | 1 | 0 | 0 | 0 | 0 | 0
M09300Q0002 | 產品，貼面磚，馬賽克磚(牆面手工碎片 | M2 |  |  | 0 | 0 | 0 | 0 | 0 | 0 | 0 | 1 | 0 | 0 | 0 | 0 | 0
| 馬賽克材料) |  |  |  | 0 | 0 | 0 | 0 | 0 | 0 | 0 | 1 | 0 | 0 | 0 | 0 | 0
M09300Q050B | 產品，貼面磚，馬賽克磚，t=5mm，透心 | 才 |  |  | 0 | 0 | 0 | 0 | 0 | 0 | 0 | 1 | 0 | 0 | 0 | 0 | 0
| 無釉(尺寸:23.5*23.5mm±) |  |  |  | 0 | 0 | 0 | 0 | 0 | 0 | 0 | 1 | 0 | 0 | 0 | 0 | 0
M0931000A0A | 產品，鋪貼壁磚，t=10mm，瓷質無釉透 | 塊 |  |  | 0 | 0 | 0 | 0 | 0 | 0 | 0 | 1 | 0 | 0 | 0 | 0 | 0
| 心(尺寸:298*598㎜±) |  |  |  | 0 | 0 | 0 | 0 | 0 | 0 | 0 | 1 | 0 | 0 | 0 | 0 | 0
M093103280B | 產品，鋪貼壁磚，(瓷質壁磚，一級品) | 才 |  |  | 0 | 0 | 0 | 0 | 0 | 0 | 0 | 1 | 0 | 0 | 0 | 0 | 0
| ，45x95mm，t=8mm，射出小口磚 |  |  |  | 0 | 0 | 0 | 0 | 0 | 0 | 0 | 1 | 0 | 0 | 0 | 0 | 0
M093410090A | 產品，舖地磚，t=9mm，樓梯止滑磚(尺 | 塊 |  |  | 0 | 0 | 0 | 0 | 0 | 0 | 0 | 1 | 0 | 0 | 0 | 0 | 0
| 寸:198*260±) |  |  |  | 0 | 0 | 0 | 0 | 0 | 0 | 0 | 1 | 0 | 0 | 0 | 0 | 0
M09341h0A0A-01 | 產品，舖地磚，無釉地磚，t=10mm，瓷 | 塊 |  |  | 0 | 0 | 0 | 0 | 0 | 0 | 0 | 1 | 0 | 0 | 0 | 0 | 0
| 質透心(尺寸:298*598㎜±) |  |  |  | 0 | 0 | 0 | 0 | 0 | 0 | 0 | 1 | 0 | 0 | 0 | 0 | 0
M09341U090A | 產品，舖地磚，石英磚，t=9mm，無釉( | 塊 |  |  | 0 | 0 | 0 | 0 | 0 | 0 | 0 | 1 | 0 | 0 | 0 | 0 | 0
| 尺寸:198*198㎜±) |  |  |  | 0 | 0 | 0 | 0 | 0 | 0 | 0 | 1 | 0 | 0 | 0 | 0 | 0
M0942105002 | 產品，磨石子地磚，厚度30mm(噴砂面) | M2 |  |  | 0 | 0 | 0 | 0 | 0 | 0 | 0 | 1 | 0 | 0 | 0 | 0 | 0
| ，45*45±0.3cm(灰色)，45*15±0.3cm( |  |  |  | 0 | 0 | 0 | 0 | 0 | 0 | 0 | 1 | 0 | 0 | 0 | 0 | 0
| 黑色) |  |  |  | 0 | 0 | 0 | 0 | 0 | 0 | 0 | 1 | 0 | 0 | 0 | 0 | 0
M0942135002 | 產品，磨石子地磚，450x450mm，厚度 | M2 |  |  | 0 | 0 | 0 | 0 | 0 | 0 | 0 | 1 | 0 | 0 | 0 | 0 | 0
| 30mm(透心噴砂面、灰水泥、刻2溝、導 |  |  |  | 0 | 0 | 0 | 0 | 0 | 0 | 0 | 1 | 0 | 0 | 0 | 0 | 0
| 1/4圓) |  |  |  | 0 | 0 | 0 | 0 | 0 | 0 | 0 | 1 | 0 | 0 | 0 | 0 | 0
M094215400A | 產品，磨石子地磚，600X600mm，厚度 | 塊 |  |  | 0 | 0 | 0 | 0 | 0 | 0 | 0 | 1 | 0 | 0 | 0 | 0 | 0
| 22mm，±0.2cm透心 |  |  |  | 0 | 0 | 0 | 0 | 0 | 0 | 0 | 1 | 0 | 0 | 0 | 0 | 0
M0950000102 | 產品，天花板，輕鋼架及收邊條 | M2 |  |  | 0 | 0 | 0 | 0 | 0 | 0 | 0 | 1 | 0 | 0 | 0 | 0 | 0
M0950006022 | 產品，天花板，岩棉(礦纖)，15mm | M2 |  |  | 0 | 0 | 0 | 0 | 0 | 0 | 0 | 1 | 0 | 0 | 0 | 0 | 0
M0950050002 | 產品，天花板，吊筋#10及五金配件 | M2 |  |  | 0 | 0 | 0 | 0 | 0 | 0 | 0 | 1 | 0 | 0 | 0 | 0 | 0
M0950050002-01 | 產品，天花板，吊筋二分及五金配件 | M2 |  |  | 0 | 0 | 0 | 0 | 0 | 0 | 0 | 1 | 0 | 0 | 0 | 0 | 0
M09500L0002 | 產品，天花板，支撐骨架 | M2 |  |  | 0 | 0 | 0 | 0 | 0 | 0 | 0 | 1 | 0 | 0 | 0 | 0 | 0
M09500MB002 | 產品，天花板，明架，塑膠(PVC)，8mm | M2 |  |  | 0 | 0 | 0 | 0 | 0 | 0 | 0 | 1 | 0 | 0 | 0 | 0 | 0
M0954801062 | 產品，鋁板條天花板，鋁板厚0.5mm，烤 | M2 |  |  | 0 | 0 | 0 | 0 | 0 | 0 | 0 | 1 | 0 | 0 | 0 | 0 | 0
| 漆 |  |  |  | 0 | 0 | 0 | 0 | 0 | 0 | 0 | 1 | 0 | 0 | 0 | 0 | 0
M09651000B2 | 產品，橡膠地磚，黏著劑，PU膠水 | M2 |  |  | 0 | 0 | 0 | 0 | 0 | 0 | 0 | 1 | 0 | 0 | 0 | 0 | 0
M0965110002 | 產品，橡膠地磚，無縫，面層:EPDM彩色 | M2 |  |  | 0 | 0 | 0 | 0 | 0 | 0 | 0 | 1 | 0 | 0 | 0 | 0 | 0
| 橡膠(厚:1公分) |  |  |  | 0 | 0 | 0 | 0 | 0 | 0 | 0 | 1 | 0 | 0 | 0 | 0 | 0
M0965110002-01 | 產品，橡膠地磚，無縫，底層:SBR黑色 | M2 |  |  | 0 | 0 | 0 | 0 | 0 | 0 | 0 | 1 | 0 | 0 | 0 | 0 | 0
| 橡膠(厚:5公分) |  |  |  | 0 | 0 | 0 | 0 | 0 | 0 | 0 | 1 | 0 | 0 | 0 | 0 | 0
M0965170002 | 產品，橡膠地磚，彈性地墊，聚丙烯發 | M2 |  |  | 0 | 0 | 0 | 0 | 0 | 0 | 0 | 1 | 0 | 0 | 0 | 0 | 0
| 泡 |  |  |  | 0 | 0 | 0 | 0 | 0 | 0 | 0 | 1 | 0 | 0 | 0 | 0 | 0
M096517000A | 產品，橡膠地磚，彈性地墊(50*50* | 塊 |  |  | 0 | 0 | 0 | 0 | 0 | 0 | 0 | 1 | 0 | 0 | 0 | 0 | 0
| 4.5cm) |  |  |  | 0 | 0 | 0 | 0 | 0 | 0 | 0 | 1 | 0 | 0 | 0 | 0 | 0
M0978200009 | 產品，抿石子，2分宜蘭石 | KG |  |  | 0 | 0 | 0 | 0 | 0 | 0 | 0 | 1 | 0 | 0 | 0 | 0 | 0
M0991002002 | 產品，油漆，一底二度 | M2 |  |  | 0 | 0 | 0 | 0 | 0 | 0 | 0 | 1 | 0 | 0 | 0 | 0 | 0
M09910H3002 | 產品，油漆，水性水泥漆(乳膠漆)，二 | M2 |  |  | 0 | 0 | 0 | 0 | 0 | 0 | 0 | 1 | 0 | 0 | 0 | 0 | 0
| 度(第一道0.15kg/㎡+第二道0.13kg/㎡) |  |  |  | 0 | 0 | 0 | 0 | 0 | 0 | 0 | 1 | 0 | 0 | 0 | 0 | 0
M0991110002 | 產品，仿石質複層塗料，外裝薄塗材C( | M2 |  |  | 0 | 0 | 0 | 0 | 0 | 0 | 0 | 1 | 0 | 0 | 0 | 0 | 0
| 水泥系)，滲透型水性底漆 |  |  |  | 0 | 0 | 0 | 0 | 0 | 0 | 0 | 1 | 0 | 0 | 0 | 0 | 0
M0991110002-01 | 產品，仿石質複層塗料，外裝薄塗材C( | M2 |  |  | 0 | 0 | 0 | 0 | 0 | 0 | 0 | 1 | 0 | 0 | 0 | 0 | 0
| 水泥系)，造型質感塗料主材，噴塗自然 |  |  |  | 0 | 0 | 0 | 0 | 0 | 0 | 0 | 1 | 0 | 0 | 0 | 0 | 0
| 面 |  |  |  | 0 | 0 | 0 | 0 | 0 | 0 | 0 | 1 | 0 | 0 | 0 | 0 | 0
M0991110002-02 | 產品，仿石質複層塗料，外裝薄塗材C( | M2 |  |  | 0 | 0 | 0 | 0 | 0 | 0 | 0 | 1 | 0 | 0 | 0 | 0 | 0
| 水泥系)，環保耐候矽有色漆 |  |  |  | 0 | 0 | 0 | 0 | 0 | 0 | 0 | 1 | 0 | 0 | 0 | 0 | 0
M0991110002-03 | 產品，仿石質複層塗料，外裝薄塗材C( | M2 |  |  | 0 | 0 | 0 | 0 | 0 | 0 | 0 | 1 | 0 | 0 | 0 | 0 | 0
| 水泥系)，環保耐候水性透明面漆 |  |  |  | 0 | 0 | 0 | 0 | 0 | 0 | 0 | 1 | 0 | 0 | 0 | 0 | 0
M0991110002-11 | 產品，仿石質複層塗料，外裝薄塗材C( | M2 |  |  | 0 | 0 | 0 | 0 | 0 | 0 | 0 | 1 | 0 | 0 | 0 | 0 | 0
| 水泥系)，石頭漆周邊防護作業 |  |  |  | 0 | 0 | 0 | 0 | 0 | 0 | 0 | 1 | 0 | 0 | 0 | 0 | 0
M0991110002-12 | 產品，仿石質複層塗料，外裝薄塗材C( | M2 |  |  | 0 | 0 | 0 | 0 | 0 | 0 | 0 | 1 | 0 | 0 | 0 | 0 | 0
| 水泥系)，石頭漆底層噴塗 |  |  |  | 0 | 0 | 0 | 0 | 0 | 0 | 0 | 1 | 0 | 0 | 0 | 0 | 0
M0991110002-13 | 產品，仿石質複層塗料，外裝薄塗材C( | M2 |  |  | 0 | 0 | 0 | 0 | 0 | 0 | 0 | 1 | 0 | 0 | 0 | 0 | 0
| 水泥系)，石頭漆耐候性塗料中層噴塗 |  |  |  | 0 | 0 | 0 | 0 | 0 | 0 | 0 | 1 | 0 | 0 | 0 | 0 | 0
M0991110002-14 | 產品，仿石質複層塗料，外裝薄塗材C( | M2 |  |  | 0 | 0 | 0 | 0 | 0 | 0 | 0 | 1 | 0 | 0 | 0 | 0 | 0
| 水泥系)，石頭漆耐候性塗料上層噴塗 |  |  |  | 0 | 0 | 0 | 0 | 0 | 0 | 0 | 1 | 0 | 0 | 0 | 0 | 0
M0991110002-15 | 產品，仿石質複層塗料，外裝薄塗材C( | M2 |  |  | 0 | 0 | 0 | 0 | 0 | 0 | 0 | 1 | 0 | 0 | 0 | 0 | 0
| 水泥系)，靜電防止面漆 |  |  |  | 0 | 0 | 0 | 0 | 0 | 0 | 0 | 1 | 0 | 0 | 0 | 0 | 0
M09911A0004 | 產品，仿石質複層塗料，內裝薄塗材C( | 式 |  |  | 0 | 0 | 0 | 0 | 0 | 0 | 0 | 1 | 0 | 0 | 0 | 0 | 0
| 水泥系)，圖案石頭漆噴塗遮蔽治具 |  |  |  | 0 | 0 | 0 | 0 | 0 | 0 | 0 | 1 | 0 | 0 | 0 | 0 | 0
M09911A0004-01 | 產品，仿石質複層塗料，內裝薄塗材C( | 式 |  |  | 0 | 0 | 0 | 0 | 0 | 0 | 0 | 1 | 0 | 0 | 0 | 0 | 0
| 水泥系)，凸面圖案石頭噴塗 |  |  |  | 0 | 0 | 0 | 0 | 0 | 0 | 0 | 1 | 0 | 0 | 0 | 0 | 0
M09961000C9 | 產品，環氧樹脂漆，石英砂(混合)料 | KG |  |  | 0 | 0 | 0 | 0 | 0 | 0 | 0 | 1 | 0 | 0 | 0 | 0 | 0
M09961000D9 | 產品，環氧樹脂漆，底塗，接著底漆 | KG |  |  | 0 | 0 | 0 | 0 | 0 | 0 | 0 | 1 | 0 | 0 | 0 | 0 | 0
M09961000D9-01 | 產品，環氧樹脂漆，底塗，接著層 | KG |  |  | 0 | 0 | 0 | 0 | 0 | 0 | 0 | 1 | 0 | 0 | 0 | 0 | 0
M09961000E9 | 產品，環氧樹脂漆，中塗，1.5mm環氧樹 | KG |  |  | 0 | 0 | 0 | 0 | 0 | 0 | 0 | 1 | 0 | 0 | 0 | 0 | 0
| 脂流展中層 |  |  |  | 0 | 0 | 0 | 0 | 0 | 0 | 0 | 1 | 0 | 0 | 0 | 0 | 0
M09961000E9-01 | 產品，環氧樹脂漆，中塗，環氧樹脂流 | KG |  |  | 0 | 0 | 0 | 0 | 0 | 0 | 0 | 1 | 0 | 0 | 0 | 0 | 0
| 展砂漿層 |  |  |  | 0 | 0 | 0 | 0 | 0 | 0 | 0 | 1 | 0 | 0 | 0 | 0 | 0
M09961000F9-01 | 產品，環氧樹脂漆，面塗，環氧聚氨脂 | KG |  |  | 0 | 0 | 0 | 0 | 0 | 0 | 0 | 1 | 0 | 0 | 0 | 0 | 0
| 面層 |  |  |  | 0 | 0 | 0 | 0 | 0 | 0 | 0 | 1 | 0 | 0 | 0 | 0 | 0
M09961000F9-02 | 產品，環氧樹脂漆，面塗，耐候細止滑 | KG |  |  | 0 | 0 | 0 | 0 | 0 | 0 | 0 | 1 | 0 | 0 | 0 | 0 | 0
| 耐磨面漆 |  |  |  | 0 | 0 | 0 | 0 | 0 | 0 | 0 | 1 | 0 | 0 | 0 | 0 | 0
M09961000F9-03 | 產品，環氧樹脂漆，面塗，環氧樹脂面 | KG |  |  | 0 | 0 | 0 | 0 | 0 | 0 | 0 | 1 | 0 | 0 | 0 | 0 | 0
| 層隙封批補層 |  |  |  | 0 | 0 | 0 | 0 | 0 | 0 | 0 | 1 | 0 | 0 | 0 | 0 | 0
M09961000F9-04 | 產品，環氧樹脂漆，面塗，聚氨基甲酸 | KG |  |  | 0 | 0 | 0 | 0 | 0 | 0 | 0 | 1 | 0 | 0 | 0 | 0 | 0
| 脂彈性耐磨面漆 |  |  |  | 0 | 0 | 0 | 0 | 0 | 0 | 0 | 1 | 0 | 0 | 0 | 0 | 0
M1015000002 | 產品，隔間及小室，25mm木絲板 | M2 |  |  | 0 | 0 | 0 | 0 | 0 | 0 | 0 | 1 | 0 | 0 | 0 | 0 | 0
M1015201002 | 產品，浴廁強化美耐板隔間，隔間板， | M2 |  |  | 0 | 0 | 0 | 0 | 0 | 0 | 0 | 1 | 0 | 0 | 0 | 0 | 0
| 22mm厚板材面貼美耐板 |  |  |  | 0 | 0 | 0 | 0 | 0 | 0 | 0 | 1 | 0 | 0 | 0 | 0 | 0
M1015204006 | 產品，浴廁強化美耐板隔間，小便斗隔 | 只 |  |  | 0 | 0 | 0 | 0 | 0 | 0 | 0 | 1 | 0 | 0 | 0 | 0 | 0
| 板，22mm厚板材面貼美耐板 |  |  |  | 0 | 0 | 0 | 0 | 0 | 0 | 0 | 1 | 0 | 0 | 0 | 0 | 0
M1060000004 | 產品，活動式隔間，鋁料配件 | 式 |  |  | 0 | 0 | 0 | 0 | 0 | 0 | 0 | 1 | 0 | 0 | 0 | 0 | 0
M10801G0008 | 產品，浴廁通風機(廁所通氣扇 靜音天 | 組 |  |  | 0 | 0 | 0 | 0 | 0 | 0 | 0 | 1 | 0 | 0 | 0 | 0 | 0
| 花板型) |  |  |  | 0 | 0 | 0 | 0 | 0 | 0 | 0 | 1 | 0 | 0 | 0 | 0 | 0
M113150000A | 產品，沉水式污水泵(污泥泵浦) | 台 |  |  | 0 | 0 | 0 | 0 | 0 | 0 | 0 | 1 | 0 | 0 | 0 | 0 | 0
M1137200008 | 產品，離心式鼓風機，迴轉式鼓風機 ( | 組 |  |  | 0 | 0 | 0 | 0 | 0 | 0 | 0 | 1 | 0 | 0 | 0 | 0 | 0
| 0.75KW,0.2kg/cm2,0.87m3/min) |  |  |  | 0 | 0 | 0 | 0 | 0 | 0 | 0 | 1 | 0 | 0 | 0 | 0 | 0
M1137600006 | 產品，薄膜細泡式散氣設備(散氣設備) | 只 |  |  | 0 | 0 | 0 | 0 | 0 | 0 | 0 | 1 | 0 | 0 | 0 | 0 | 0
M1139205004 | 產品，污水處理設備，溢流堰及浮渣擋 | 式 |  |  | 0 | 0 | 0 | 0 | 0 | 0 | 0 | 1 | 0 | 0 | 0 | 0 | 0
| 板(PVC.FRP製SUS支架) |  |  |  | 0 | 0 | 0 | 0 | 0 | 0 | 0 | 1 | 0 | 0 | 0 | 0 | 0
M113920E003 | 產品，污水處理設備，接觸濾材及固定 | M3 |  |  | 0 | 0 | 0 | 0 | 0 | 0 | 0 | 1 | 0 | 0 | 0 | 0 | 0
| 支架 (105M2/M3，SUS-304) |  |  |  | 0 | 0 | 0 | 0 | 0 | 0 | 0 | 1 | 0 | 0 | 0 | 0 | 0
M113920E004 | 產品，污水處理設備，接觸濾材 | 式 |  |  | 0 | 0 | 0 | 0 | 0 | 0 | 0 | 1 | 0 | 0 | 0 | 0 | 0
M1139210004 | 產品，污水處理設備，建築物污水處理 | 式 |  |  | 0 | 0 | 0 | 0 | 0 | 0 | 0 | 1 | 0 | 0 | 0 | 0 | 0
| 設備，沉澱槽傾斜設施 |  |  |  | 0 | 0 | 0 | 0 | 0 | 0 | 0 | 1 | 0 | 0 | 0 | 0 | 0
M1139210008 | 產品，污水處理設備，建築物污水處理 | 組 |  |  | 0 | 0 | 0 | 0 | 0 | 0 | 0 | 1 | 0 | 0 | 0 | 0 | 0
| 設備，FRP槽體 |  |  |  | 0 | 0 | 0 | 0 | 0 | 0 | 0 | 1 | 0 | 0 | 0 | 0 | 0
M113921J004 | 產品，污水處理設備，建築物污水處理 | 式 |  |  | 0 | 0 | 0 | 0 | 0 | 0 | 0 | 1 | 0 | 0 | 0 | 0 | 0
| 設備，細氣泡型膜式散氣器(散氣設備) |  |  |  | 0 | 0 | 0 | 0 | 0 | 0 | 0 | 1 | 0 | 0 | 0 | 0 | 0
M1148103001 | 產品，兒童遊戲場設備，鋁合金圓管外 | M |  |  | 0 | 0 | 0 | 0 | 0 | 0 | 0 | 1 | 0 | 0 | 0 | 0 | 0
| 框 Ø60mm |  |  |  | 0 | 0 | 0 | 0 | 0 | 0 | 0 | 1 | 0 | 0 | 0 | 0 | 0
M1148103001-01 | 產品，兒童遊戲場設備，鋁合金管扶手 | M |  |  | 0 | 0 | 0 | 0 | 0 | 0 | 0 | 1 | 0 | 0 | 0 | 0 | 0
| 橫桿30×30mm |  |  |  | 0 | 0 | 0 | 0 | 0 | 0 | 0 | 1 | 0 | 0 | 0 | 0 | 0
M1148150007 | 產品，兒童遊戲場設備，攀岩牆(塔)， | 個 |  |  | 0 | 0 | 0 | 0 | 0 | 0 | 0 | 1 | 0 | 0 | 0 | 0 | 0
| 攀岩塊 |  |  |  | 0 | 0 | 0 | 0 | 0 | 0 | 0 | 1 | 0 | 0 | 0 | 0 | 0
M11481B0008 | 產品，兒童遊戲場設備，滑索道，單索 | 組 |  |  | 0 | 0 | 0 | 0 | 0 | 0 | 0 | 1 | 0 | 0 | 0 | 0 | 0
M11481C0007 | 產品，兒童遊戲場設備，梅花樁 | 個 |  |  | 0 | 0 | 0 | 0 | 0 | 0 | 0 | 1 | 0 | 0 | 0 | 0 | 0
M11481N0008 | 產品，兒童遊戲場設備，其他遊戲種類 | 組 |  |  | 0 | 0 | 0 | 0 | 0 | 0 | 0 | 1 | 0 | 0 | 0 | 0 | 0
| ，花形轉椅 |  |  |  | 0 | 0 | 0 | 0 | 0 | 0 | 0 | 1 | 0 | 0 | 0 | 0 | 0
M1188100A16 | 產品，景觀灌溉設備，方形水閥箱,PP材 | 只 |  |  | 0 | 0 | 0 | 0 | 0 | 0 | 0 | 1 | 0 | 0 | 0 | 0 | 0
| 質,L*W*H=266*391mm*312mm |  |  |  | 0 | 0 | 0 | 0 | 0 | 0 | 0 | 1 | 0 | 0 | 0 | 0 | 0
M1188100A16-01 | 產品，景觀灌溉設備，方形水閥箱(閥箱 | 只 |  |  | 0 | 0 | 0 | 0 | 0 | 0 | 0 | 1 | 0 | 0 | 0 | 0 | 0
| 格板，PP材質，L*H=516mm*388mm) |  |  |  | 0 | 0 | 0 | 0 | 0 | 0 | 0 | 1 | 0 | 0 | 0 | 0 | 0
M1188100D18 | 產品，景觀灌溉設備，不銹鋼過濾器(鋼 | 組 |  |  | 0 | 0 | 0 | 0 | 0 | 0 | 0 | 1 | 0 | 0 | 0 | 0 | 0
| 製環氧樹脂過濾器3"40T/H) |  |  |  | 0 | 0 | 0 | 0 | 0 | 0 | 0 | 1 | 0 | 0 | 0 | 0 | 0
M1188110008 | 產品，景觀灌溉設備，手動(多廣角提昇 | 組 |  |  | 0 | 0 | 0 | 0 | 0 | 0 | 0 | 1 | 0 | 0 | 0 | 0 | 0
| 噴灑架鋁製(高度可自由調整)) |  |  |  | 0 | 0 | 0 | 0 | 0 | 0 | 0 | 1 | 0 | 0 | 0 | 0 | 0
M11881F0006 | 產品，景觀灌溉設備，防水接頭(3/4"軟 | 只 |  |  | 0 | 0 | 0 | 0 | 0 | 0 | 0 | 1 | 0 | 0 | 0 | 0 | 0
| 水管接頭(含3/4"不銹鋼球閥)) |  |  |  | 0 | 0 | 0 | 0 | 0 | 0 | 0 | 1 | 0 | 0 | 0 | 0 | 0
M1342500406 | 產品，水位計，浮球液位開關(液位控制 | 只 |  |  | 0 | 0 | 0 | 0 | 0 | 0 | 0 | 1 | 0 | 0 | 0 | 0 | 0
| 器含偵測浮球) |  |  |  | 0 | 0 | 0 | 0 | 0 | 0 | 0 | 1 | 0 | 0 | 0 | 0 | 0
M1370410008 | 產品，閉路電視設備，彩色攝影機，吸 | 組 |  |  | 0 | 0 | 0 | 0 | 0 | 0 | 0 | 1 | 0 | 0 | 0 | 0 | 0
| 頂半球型紅外線高畫質數位網路攝影機( |  |  |  | 0 | 0 | 0 | 0 | 0 | 0 | 0 | 1 | 0 | 0 | 0 | 0 | 0
| 含鏡頭) |  |  |  | 0 | 0 | 0 | 0 | 0 | 0 | 0 | 1 | 0 | 0 | 0 | 0 | 0
M1370410008-01 | 產品，閉路電視設備，彩色攝影機， | 組 |  |  | 0 | 0 | 0 | 0 | 0 | 0 | 0 | 1 | 0 | 0 | 0 | 0 | 0
| 25M紅外線高畫質數位網路攝影機(含鏡 |  |  |  | 0 | 0 | 0 | 0 | 0 | 0 | 0 | 1 | 0 | 0 | 0 | 0 | 0
| 頭、防護罩及安裝支架) |  |  |  | 0 | 0 | 0 | 0 | 0 | 0 | 0 | 1 | 0 | 0 | 0 | 0 | 0
M1370410008-02 | 產品，閉路電視設備，彩色攝影機， | 組 |  |  | 0 | 0 | 0 | 0 | 0 | 0 | 0 | 1 | 0 | 0 | 0 | 0 | 0
| 50M紅外線高畫質數位網路攝影機(含鏡 |  |  |  | 0 | 0 | 0 | 0 | 0 | 0 | 0 | 1 | 0 | 0 | 0 | 0 | 0
| 頭、防護罩及安裝支架) |  |  |  | 0 | 0 | 0 | 0 | 0 | 0 | 0 | 1 | 0 | 0 | 0 | 0 | 0
M137051000A | 產品，門禁對講設備，室內對講機，門 | 台 |  |  | 0 | 0 | 0 | 0 | 0 | 0 | 0 | 1 | 0 | 0 | 0 | 0 | 0
| 口對講類比單機 |  |  |  | 0 | 0 | 0 | 0 | 0 | 0 | 0 | 1 | 0 | 0 | 0 | 0 | 0
M137051000A-01 | 產品，門禁對講設備，室內對講機，電 | 台 |  |  | 0 | 0 | 0 | 0 | 0 | 0 | 0 | 1 | 0 | 0 | 0 | 0 | 0
| 梯車廂對講類比單機 |  |  |  | 0 | 0 | 0 | 0 | 0 | 0 | 0 | 1 | 0 | 0 | 0 | 0 | 0
M137051000A-02 | 產品，門禁對講設備，室內對講機，緊 | 台 |  |  | 0 | 0 | 0 | 0 | 0 | 0 | 0 | 1 | 0 | 0 | 0 | 0 | 0
| 急求救對講類比單機 |  |  |  | 0 | 0 | 0 | 0 | 0 | 0 | 0 | 1 | 0 | 0 | 0 | 0 | 0
M137051000A-03 | 產品，門禁對講設備，室內對講機，停 | 台 |  |  | 0 | 0 | 0 | 0 | 0 | 0 | 0 | 1 | 0 | 0 | 0 | 0 | 0
| 管設備對講類比單機 |  |  |  | 0 | 0 | 0 | 0 | 0 | 0 | 0 | 1 | 0 | 0 | 0 | 0 | 0
M137056000A | 產品，門禁對講設備，電源供應器(交換 | 台 |  |  | 0 | 0 | 0 | 0 | 0 | 0 | 0 | 1 | 0 | 0 | 0 | 0 | 0
| 機電源及電話局線雷擊保護器) |  |  |  | 0 | 0 | 0 | 0 | 0 | 0 | 0 | 1 | 0 | 0 | 0 | 0 | 0
M137064110A | 產品，門禁管制設備，門禁管制機，讀 | 台 |  |  | 0 | 0 | 0 | 0 | 0 | 0 | 0 | 1 | 0 | 0 | 0 | 0 | 0
| 卡機，感應式(電梯) |  |  |  | 0 | 0 | 0 | 0 | 0 | 0 | 0 | 1 | 0 | 0 | 0 | 0 | 0
M137064110A-01 | 產品，門禁管制設備，門禁管制機，讀 | 台 |  |  | 0 | 0 | 0 | 0 | 0 | 0 | 0 | 1 | 0 | 0 | 0 | 0 | 0
| 卡機，感應式(門禁) |  |  |  | 0 | 0 | 0 | 0 | 0 | 0 | 0 | 1 | 0 | 0 | 0 | 0 | 0
M1370660006 | 產品，門禁管制設備，周邊設備，電鎖( | 只 |  |  | 0 | 0 | 0 | 0 | 0 | 0 | 0 | 1 | 0 | 0 | 0 | 0 | 0
| 斷電開門型) |  |  |  | 0 | 0 | 0 | 0 | 0 | 0 | 0 | 1 | 0 | 0 | 0 | 0 | 0
M1370661006 | 產品，門禁管制設備，周邊設備，感應 | 只 |  |  | 0 | 0 | 0 | 0 | 0 | 0 | 0 | 1 | 0 | 0 | 0 | 0 | 0
| 卡 |  |  |  | 0 | 0 | 0 | 0 | 0 | 0 | 0 | 1 | 0 | 0 | 0 | 0 | 0
M1370669006 | 產品，門禁管制設備，周邊設備，非接 | 只 |  |  | 0 | 0 | 0 | 0 | 0 | 0 | 0 | 1 | 0 | 0 | 0 | 0 | 0
| 觸型按鈕(開門按鈕) |  |  |  | 0 | 0 | 0 | 0 | 0 | 0 | 0 | 1 | 0 | 0 | 0 | 0 | 0
M137066F006 | 產品，門禁管制設備，周邊設備，紅外 | 只 |  |  | 0 | 0 | 0 | 0 | 0 | 0 | 0 | 1 | 0 | 0 | 0 | 0 | 0
| 線感測器(360度) |  |  |  | 0 | 0 | 0 | 0 | 0 | 0 | 0 | 1 | 0 | 0 | 0 | 0 | 0
M1370671006 | 產品，門禁管制設備，緊急求救系統， | 只 |  |  | 0 | 0 | 0 | 0 | 0 | 0 | 0 | 1 | 0 | 0 | 0 | 0 | 0
| 閃光蜂鳴器(警報閃光喇叭) |  |  |  | 0 | 0 | 0 | 0 | 0 | 0 | 0 | 1 | 0 | 0 | 0 | 0 | 0
M1370675006 | 產品，門禁管制設備，緊急求救系統， | 只 |  |  | 0 | 0 | 0 | 0 | 0 | 0 | 0 | 1 | 0 | 0 | 0 | 0 | 0
| 緊急求救按鈕(含隱藏式解除按鈕) |  |  |  | 0 | 0 | 0 | 0 | 0 | 0 | 0 | 1 | 0 | 0 | 0 | 0 | 0
M138011200A | 產品，中央監視主控制設備，顯示器， | 台 |  |  | 0 | 0 | 0 | 0 | 0 | 0 | 0 | 1 | 0 | 0 | 0 | 0 | 0
| 液晶顯示(42吋，含安裝支架) |  |  |  | 0 | 0 | 0 | 0 | 0 | 0 | 0 | 1 | 0 | 0 | 0 | 0 | 0
M138013000A | 產品，中央監視主控制設備，主電腦( | 台 |  |  | 0 | 0 | 0 | 0 | 0 | 0 | 0 | 1 | 0 | 0 | 0 | 0 | 0
| 32CH數位寬頻網路錄影主機) |  |  |  | 0 | 0 | 0 | 0 | 0 | 0 | 0 | 1 | 0 | 0 | 0 | 0 | 0
M138013000A-01 | 產品，中央監視主控制設備，主電腦， | 台 |  |  | 0 | 0 | 0 | 0 | 0 | 0 | 0 | 1 | 0 | 0 | 0 | 0 | 0
| 中央監控系統工業級管理主機 |  |  |  | 0 | 0 | 0 | 0 | 0 | 0 | 0 | 1 | 0 | 0 | 0 | 0 | 0
M1380190008 | 產品，中央監視主控制設備，現場數位 | 組 |  |  | 0 | 0 | 0 | 0 | 0 | 0 | 0 | 1 | 0 | 0 | 0 | 0 | 0
| 控制器，分散式監控控制器(含通訊及監 |  |  |  | 0 | 0 | 0 | 0 | 0 | 0 | 0 | 1 | 0 | 0 | 0 | 0 | 0
| 控I/O模組)(須符合I/O表及智慧建築需 |  |  |  | 0 | 0 | 0 | 0 | 0 | 0 | 0 | 1 | 0 | 0 | 0 | 0 | 0
| 求) |  |  |  | 0 | 0 | 0 | 0 | 0 | 0 | 0 | 1 | 0 | 0 | 0 | 0 | 0
M13801C000B | 產品，中央監視主控制設備，系統軟體( | 套 |  |  | 0 | 0 | 0 | 0 | 0 | 0 | 0 | 1 | 0 | 0 | 0 | 0 | 0
| 數位寬頻網路影像儲存管理軟體(32頻道 |  |  |  | 0 | 0 | 0 | 0 | 0 | 0 | 0 | 1 | 0 | 0 | 0 | 0 | 0
| )) |  |  |  | 0 | 0 | 0 | 0 | 0 | 0 | 0 | 1 | 0 | 0 | 0 | 0 | 0
M13801F0006 | 產品，中央監視主控制設備，機架箱， | 只 |  |  | 0 | 0 | 0 | 0 | 0 | 0 | 0 | 1 | 0 | 0 | 0 | 0 | 0
| 中央監控系統結線箱(W80*H100*D20cm) |  |  |  | 0 | 0 | 0 | 0 | 0 | 0 | 0 | 1 | 0 | 0 | 0 | 0 | 0
M13801F0006-01 | 產品，中央監視主控制設備，機架箱， | 只 |  |  | 0 | 0 | 0 | 0 | 0 | 0 | 0 | 1 | 0 | 0 | 0 | 0 | 0
| 室外落地防水型智能箱 (W70*H85* |  |  |  | 0 | 0 | 0 | 0 | 0 | 0 | 0 | 1 | 0 | 0 | 0 | 0 | 0
| D70cm)t=1.6mm 鍍鋅鋼板，表面烤漆塗 |  |  |  | 0 | 0 | 0 | 0 | 0 | 0 | 0 | 1 | 0 | 0 | 0 | 0 | 0
| 裝處理(含基礎座) |  |  |  | 0 | 0 | 0 | 0 | 0 | 0 | 0 | 1 | 0 | 0 | 0 | 0 | 0
M13801J000A | 產品，中央監視主控制設備，轉換器( | 台 |  |  | 0 | 0 | 0 | 0 | 0 | 0 | 0 | 1 | 0 | 0 | 0 | 0 | 0
| Modbus 通訊整合介面器(RS-485或TCP/ |  |  |  | 0 | 0 | 0 | 0 | 0 | 0 | 0 | 1 | 0 | 0 | 0 | 0 | 0
| IP)) |  |  |  | 0 | 0 | 0 | 0 | 0 | 0 | 0 | 1 | 0 | 0 | 0 | 0 | 0
M13801J000A-01 | 產品，中央監視主控制設備，轉換器(門 | 台 |  |  | 0 | 0 | 0 | 0 | 0 | 0 | 0 | 1 | 0 | 0 | 0 | 0 | 0
| 禁管理通訊介面器(RS-485或TCP/IP)) |  |  |  | 0 | 0 | 0 | 0 | 0 | 0 | 0 | 1 | 0 | 0 | 0 | 0 | 0
M13801J000A-02 | 產品，中央監視主控制設備，轉換器(電 | 台 |  |  | 0 | 0 | 0 | 0 | 0 | 0 | 0 | 1 | 0 | 0 | 0 | 0 | 0
| 錶通訊介面器) |  |  |  | 0 | 0 | 0 | 0 | 0 | 0 | 0 | 1 | 0 | 0 | 0 | 0 | 0
M13801J000A-03 | 產品，中央監視主控制設備，轉換器(讀 | 台 |  |  | 0 | 0 | 0 | 0 | 0 | 0 | 0 | 1 | 0 | 0 | 0 | 0 | 0
| 卡機通訊介面器) |  |  |  | 0 | 0 | 0 | 0 | 0 | 0 | 0 | 1 | 0 | 0 | 0 | 0 | 0
M13801J000A-04 | 產品，中央監視主控制設備，轉換器(電 | 台 |  |  | 0 | 0 | 0 | 0 | 0 | 0 | 0 | 1 | 0 | 0 | 0 | 0 | 0
| 梯樓層控制器(含樓層通訊介面)) |  |  |  | 0 | 0 | 0 | 0 | 0 | 0 | 0 | 1 | 0 | 0 | 0 | 0 | 0
M13801K040A | 產品，中央監視主控制設備，不斷電系 | 台 |  |  | 0 | 0 | 0 | 0 | 0 | 0 | 0 | 1 | 0 | 0 | 0 | 0 | 0
| 統，1kVA以上(停電後維持8個小時以上 |  |  |  | 0 | 0 | 0 | 0 | 0 | 0 | 0 | 1 | 0 | 0 | 0 | 0 | 0
| 運轉) |  |  |  | 0 | 0 | 0 | 0 | 0 | 0 | 0 | 1 | 0 | 0 | 0 | 0 | 0
M13801M0006 | 產品，中央監視主控制設備，周邊設備 | 只 |  |  | 0 | 0 | 0 | 0 | 0 | 0 | 0 | 1 | 0 | 0 | 0 | 0 | 0
| ，隱藏式收音麥克風 |  |  |  | 0 | 0 | 0 | 0 | 0 | 0 | 0 | 1 | 0 | 0 | 0 | 0 | 0
M13801M0008 | 產品，中央監視主控制設備，周邊設備 | 組 |  |  | 0 | 0 | 0 | 0 | 0 | 0 | 0 | 1 | 0 | 0 | 0 | 0 | 0
| ，現場輔助電驛及接線端子 |  |  |  | 0 | 0 | 0 | 0 | 0 | 0 | 0 | 1 | 0 | 0 | 0 | 0 | 0
M13801M0008-01 | 產品，中央監視主控制設備，周邊設備 | 組 |  |  | 0 | 0 | 0 | 0 | 0 | 0 | 0 | 1 | 0 | 0 | 0 | 0 | 0
| ，漏水感知器(含10M漏水偵測帶) |  |  |  | 0 | 0 | 0 | 0 | 0 | 0 | 0 | 1 | 0 | 0 | 0 | 0 | 0
M13801M000B | 產品，中央監視主控制設備，周邊設備 | 套 |  |  | 0 | 0 | 0 | 0 | 0 | 0 | 0 | 1 | 0 | 0 | 0 | 0 | 0
| ，水箱人孔蓋磁簧偵測器 |  |  |  | 0 | 0 | 0 | 0 | 0 | 0 | 0 | 1 | 0 | 0 | 0 | 0 | 0
M13801M000B-01 | 產品，中央監視主控制設備，周邊設備 | 套 |  |  | 0 | 0 | 0 | 0 | 0 | 0 | 0 | 1 | 0 | 0 | 0 | 0 | 0
| ，防火門磁簧偵測器 |  |  |  | 0 | 0 | 0 | 0 | 0 | 0 | 0 | 1 | 0 | 0 | 0 | 0 | 0
M13801M1008 | 產品，中央監視主控制設備，周邊設備 | 組 |  |  | 0 | 0 | 0 | 0 | 0 | 0 | 0 | 1 | 0 | 0 | 0 | 0 | 0
| ，電源供應器(直流電) |  |  |  | 0 | 0 | 0 | 0 | 0 | 0 | 0 | 1 | 0 | 0 | 0 | 0 | 0
M13801M300A | 產品，中央監視主控制設備，周邊設備 | 台 |  |  | 0 | 0 | 0 | 0 | 0 | 0 | 0 | 1 | 0 | 0 | 0 | 0 | 0
| ，設施管理電腦，物業設施管理主機 |  |  |  | 0 | 0 | 0 | 0 | 0 | 0 | 0 | 1 | 0 | 0 | 0 | 0 | 0
M13801M5006 | 產品，中央監視主控制設備，周邊設備 | 只 |  |  | 0 | 0 | 0 | 0 | 0 | 0 | 0 | 1 | 0 | 0 | 0 | 0 | 0
| ，數位水表(附數位通訊轉換介面) |  |  |  | 0 | 0 | 0 | 0 | 0 | 0 | 0 | 1 | 0 | 0 | 0 | 0 | 0
M13801M7006 | 產品，中央監視主控制設備，周邊設備 | 只 |  |  | 0 | 0 | 0 | 0 | 0 | 0 | 0 | 1 | 0 | 0 | 0 | 0 | 0
| ，油位偵測器(發電機油槽) |  |  |  | 0 | 0 | 0 | 0 | 0 | 0 | 0 | 1 | 0 | 0 | 0 | 0 | 0
M13801M8006 | 產品，中央監視主控制設備，周邊設備 | 只 |  |  | 0 | 0 | 0 | 0 | 0 | 0 | 0 | 1 | 0 | 0 | 0 | 0 | 0
| ，一氧化碳偵測器 |  |  |  | 0 | 0 | 0 | 0 | 0 | 0 | 0 | 1 | 0 | 0 | 0 | 0 | 0
M1380210008 | 產品，電力監視及控制設備，現場數位 | 組 |  |  | 0 | 0 | 0 | 0 | 0 | 0 | 0 | 1 | 0 | 0 | 0 | 0 | 0
| 控制器(操作控制盤:數位型中文顯示,符 |  |  |  | 0 | 0 | 0 | 0 | 0 | 0 | 0 | 1 | 0 | 0 | 0 | 0 | 0
| 合國際UL工業控制標準認證,外箱體為 |  |  |  | 0 | 0 | 0 | 0 | 0 | 0 | 0 | 1 | 0 | 0 | 0 | 0 | 0
| IP65等級,具通訊介面USB/RS485及 |  |  |  | 0 | 0 | 0 | 0 | 0 | 0 | 0 | 1 | 0 | 0 | 0 | 0 | 0
| Modbus功能,預留信號接點供遠端監控系 |  |  |  | 0 | 0 | 0 | 0 | 0 | 0 | 0 | 1 | 0 | 0 | 0 | 0 | 0
| 統使用) |  |  |  | 0 | 0 | 0 | 0 | 0 | 0 | 0 | 1 | 0 | 0 | 0 | 0 | 0
M1380240006 | 產品，電力監視及控制設備，電驛(發電 | 只 |  |  | 0 | 0 | 0 | 0 | 0 | 0 | 0 | 1 | 0 | 0 | 0 | 0 | 0
| 機輸出端保護開關:斷路器含外箱) |  |  |  | 0 | 0 | 0 | 0 | 0 | 0 | 0 | 1 | 0 | 0 | 0 | 0 | 0
M1380240008 | 產品，電力監視及控制設備，電驛(發電 | 組 |  |  | 0 | 0 | 0 | 0 | 0 | 0 | 0 | 1 | 0 | 0 | 0 | 0 | 0
| 機可承受短路電流300%保護10秒裝置) |  |  |  | 0 | 0 | 0 | 0 | 0 | 0 | 0 | 1 | 0 | 0 | 0 | 0 | 0
M13802K0006 | 產品，電力監視及控制設備，水銀浮球 | 只 |  |  | 0 | 0 | 0 | 0 | 0 | 0 | 0 | 1 | 0 | 0 | 0 | 0 | 0
| 開關 |  |  |  | 0 | 0 | 0 | 0 | 0 | 0 | 0 | 1 | 0 | 0 | 0 | 0 | 0
M138511B00A | 產品，火警警報設備，火警受信總機， | 台 |  |  | 0 | 0 | 0 | 0 | 0 | 0 | 0 | 1 | 0 | 0 | 0 | 0 | 0
| 類比定址式(250點) |  |  |  | 0 | 0 | 0 | 0 | 0 | 0 | 0 | 1 | 0 | 0 | 0 | 0 | 0
M1385155008 | 產品，火警警報設備，手動報警設備(手 | 組 |  |  | 0 | 0 | 0 | 0 | 0 | 0 | 0 | 1 | 0 | 0 | 0 | 0 | 0
| 動報警機,標示燈,火警警鈴)，緊急廣播 |  |  |  | 0 | 0 | 0 | 0 | 0 | 0 | 0 | 1 | 0 | 0 | 0 | 0 | 0
| (廣播移報連動模組10迴路) |  |  |  | 0 | 0 | 0 | 0 | 0 | 0 | 0 | 1 | 0 | 0 | 0 | 0 | 0
M1385182006 | 產品，火警警報設備，火警探測器，差 | 只 |  |  | 0 | 0 | 0 | 0 | 0 | 0 | 0 | 1 | 0 | 0 | 0 | 0 | 0
| 動型探測器(差動式定址探測器) |  |  |  | 0 | 0 | 0 | 0 | 0 | 0 | 0 | 1 | 0 | 0 | 0 | 0 | 0
M1385183006 | 產品，火警警報設備，火警探測器，光 | 只 |  |  | 0 | 0 | 0 | 0 | 0 | 0 | 0 | 1 | 0 | 0 | 0 | 0 | 0
| 電式偵煙型探測器(偵煙式定址探測器) |  |  |  | 0 | 0 | 0 | 0 | 0 | 0 | 0 | 1 | 0 | 0 | 0 | 0 | 0
M13851A2008 | 產品，火警警報設備，監視模組，輸入 | 組 |  |  | 0 | 0 | 0 | 0 | 0 | 0 | 0 | 1 | 0 | 0 | 0 | 0 | 0
M13851B0008 | 產品，火警警報設備，控制模組，模組 | 組 |  |  | 0 | 0 | 0 | 0 | 0 | 0 | 0 | 1 | 0 | 0 | 0 | 0 | 0
| 按裝箱 |  |  |  | 0 | 0 | 0 | 0 | 0 | 0 | 0 | 1 | 0 | 0 | 0 | 0 | 0
M13851B0008-01 | 產品，火警警報設備，控制模組，分散 | 組 |  |  | 0 | 0 | 0 | 0 | 0 | 0 | 0 | 1 | 0 | 0 | 0 | 0 | 0
| 型模組控制接線盤及端子台 |  |  |  | 0 | 0 | 0 | 0 | 0 | 0 | 0 | 1 | 0 | 0 | 0 | 0 | 0
M13851C1008 | 產品，火警警報設備，監視及控制模組 | 組 |  |  | 0 | 0 | 0 | 0 | 0 | 0 | 0 | 1 | 0 | 0 | 0 | 0 | 0
| ，輸入/輸出 |  |  |  | 0 | 0 | 0 | 0 | 0 | 0 | 0 | 1 | 0 | 0 | 0 | 0 | 0
M1390156106 | 產品，乾粉滅火器，10型，ABC(手提式) | 只 |  |  | 0 | 0 | 0 | 0 | 0 | 0 | 0 | 1 | 0 | 0 | 0 | 0 | 0
M13901A2006 | 產品，滅火器放置箱，不銹鋼製(烤漆) | 只 |  |  | 0 | 0 | 0 | 0 | 0 | 0 | 0 | 1 | 0 | 0 | 0 | 0 | 0
M1391100004 | 產品，消防管材及施工方法，2"含以下 | 式 |  |  | 0 | 0 | 0 | 0 | 0 | 0 | 0 | 1 | 0 | 0 | 0 | 0 | 0
| 牙接頭 |  |  |  | 0 | 0 | 0 | 0 | 0 | 0 | 0 | 1 | 0 | 0 | 0 | 0 | 0
M1391130101 | 產品，碳鋼鋼管(SGP)，標稱管徑15mm( | M |  |  | 0 | 0 | 0 | 0 | 0 | 0 | 0 | 1 | 0 | 0 | 0 | 0 | 0
| 鍍鋅 1/2") |  |  |  | 0 | 0 | 0 | 0 | 0 | 0 | 0 | 1 | 0 | 0 | 0 | 0 | 0
M1391130301 | 產品，碳鋼鋼管(SGP)，標稱管徑25mm( | M |  |  | 0 | 0 | 0 | 0 | 0 | 0 | 0 | 1 | 0 | 0 | 0 | 0 | 0
| 鍍鋅 1") |  |  |  | 0 | 0 | 0 | 0 | 0 | 0 | 0 | 1 | 0 | 0 | 0 | 0 | 0
M1391130501 | 產品，碳鋼鋼管(SGP)，標稱管徑40mm( | M |  |  | 0 | 0 | 0 | 0 | 0 | 0 | 0 | 1 | 0 | 0 | 0 | 0 | 0
| 鍍鋅 1-1/2") |  |  |  | 0 | 0 | 0 | 0 | 0 | 0 | 0 | 1 | 0 | 0 | 0 | 0 | 0
M1391130601 | 產品，碳鋼鋼管(SGP)，標稱管徑50mm( | M |  |  | 0 | 0 | 0 | 0 | 0 | 0 | 0 | 1 | 0 | 0 | 0 | 0 | 0
| 鍍鋅 2") |  |  |  | 0 | 0 | 0 | 0 | 0 | 0 | 0 | 1 | 0 | 0 | 0 | 0 | 0
M1391130701 | 產品，碳鋼鋼管(SGP)，標稱管徑65mm( | M |  |  | 0 | 0 | 0 | 0 | 0 | 0 | 0 | 1 | 0 | 0 | 0 | 0 | 0
| 鍍鋅 2-1/2") |  |  |  | 0 | 0 | 0 | 0 | 0 | 0 | 0 | 1 | 0 | 0 | 0 | 0 | 0
M1391130801 | 產品，碳鋼鋼管(SGP)，標稱管徑80mm( | M |  |  | 0 | 0 | 0 | 0 | 0 | 0 | 0 | 1 | 0 | 0 | 0 | 0 | 0
| 鍍鋅 3") |  |  |  | 0 | 0 | 0 | 0 | 0 | 0 | 0 | 1 | 0 | 0 | 0 | 0 | 0
M1391130A01 | 產品，碳鋼鋼管(SGP)，標稱管徑 | M |  |  | 0 | 0 | 0 | 0 | 0 | 0 | 0 | 1 | 0 | 0 | 0 | 0 | 0
| 100mm(鍍鋅 4") |  |  |  | 0 | 0 | 0 | 0 | 0 | 0 | 0 | 1 | 0 | 0 | 0 | 0 | 0
M139200300008 | 產品，消防泵，額定馬力15HP(整組型消 | 組 |  |  | 0 | 0 | 0 | 0 | 0 | 0 | 0 | 1 | 0 | 0 | 0 | 0 | 0
| 防泵浦 揚程 61M 流量 300LPM) |  |  |  | 0 | 0 | 0 | 0 | 0 | 0 | 0 | 1 | 0 | 0 | 0 | 0 | 0
M139205500008 | 產品，泡沫泵浦，額定馬力25HP(整組型 | 組 |  |  | 0 | 0 | 0 | 0 | 0 | 0 | 0 | 1 | 0 | 0 | 0 | 0 | 0
| 泡沫泵浦 揚程55 流量840) |  |  |  | 0 | 0 | 0 | 0 | 0 | 0 | 0 | 1 | 0 | 0 | 0 | 0 | 0
M1393150006 | 產品，水流蜂鳴警報器(水流警報器) | 只 |  |  | 0 | 0 | 0 | 0 | 0 | 0 | 0 | 1 | 0 | 0 | 0 | 0 | 0
M1395610608 | 產品，固定式泡沫滅火設備，自動警報 | 組 |  |  | 0 | 0 | 0 | 0 | 0 | 0 | 0 | 1 | 0 | 0 | 0 | 0 | 0
| 逆止閥及附件，100㎜(流水檢知裝置整 |  |  |  | 0 | 0 | 0 | 0 | 0 | 0 | 0 | 1 | 0 | 0 | 0 | 0 | 0
| 組4") |  |  |  | 0 | 0 | 0 | 0 | 0 | 0 | 0 | 1 | 0 | 0 | 0 | 0 | 0
M139562002B | 產品，固定式泡沫滅火設備，泡沫液， | L |  |  | 0 | 0 | 0 | 0 | 0 | 0 | 0 | 1 | 0 | 0 | 0 | 0 | 0
| 普通型 3％(泡沫原液(含消防會勘測試 |  |  |  | 0 | 0 | 0 | 0 | 0 | 0 | 0 | 1 | 0 | 0 | 0 | 0 | 0
| 用)) |  |  |  | 0 | 0 | 0 | 0 | 0 | 0 | 0 | 1 | 0 | 0 | 0 | 0 | 0
M1395630C08 | 產品，固定式泡沫滅火設備，原液槽， | 組 |  |  | 0 | 0 | 0 | 0 | 0 | 0 | 0 | 1 | 0 | 0 | 0 | 0 | 0
| 400L |  |  |  | 0 | 0 | 0 | 0 | 0 | 0 | 0 | 1 | 0 | 0 | 0 | 0 | 0
M1395640006 | 產品，固定式泡沫滅火設備，水平式隔 | 只 |  |  | 0 | 0 | 0 | 0 | 0 | 0 | 0 | 1 | 0 | 0 | 0 | 0 | 0
| 膜差壓比例混合泡沫裝置，泡沫用限流 |  |  |  | 0 | 0 | 0 | 0 | 0 | 0 | 0 | 1 | 0 | 0 | 0 | 0 | 0
| 孔1-1/4"孔徑11mm |  |  |  | 0 | 0 | 0 | 0 | 0 | 0 | 0 | 1 | 0 | 0 | 0 | 0 | 0
M1395640008 | 產品，固定式泡沫滅火設備，水平式隔 | 組 |  |  | 0 | 0 | 0 | 0 | 0 | 0 | 0 | 1 | 0 | 0 | 0 | 0 | 0
| 膜差壓比例混合泡沫裝置，泡沫比例混 |  |  |  | 0 | 0 | 0 | 0 | 0 | 0 | 0 | 1 | 0 | 0 | 0 | 0 | 0
| 合器 |  |  |  | 0 | 0 | 0 | 0 | 0 | 0 | 0 | 1 | 0 | 0 | 0 | 0 | 0
M1395660116 | 產品，固定式泡沫滅火設備，泡沫放出 | 只 |  |  | 0 | 0 | 0 | 0 | 0 | 0 | 0 | 1 | 0 | 0 | 0 | 0 | 0
| 口，15 ㎜，泡沫噴頭(1/2") |  |  |  | 0 | 0 | 0 | 0 | 0 | 0 | 0 | 1 | 0 | 0 | 0 | 0 | 0
M1395682306 | 產品，固定式泡沫滅火設備，一齊開放 | 只 |  |  | 0 | 0 | 0 | 0 | 0 | 0 | 0 | 1 | 0 | 0 | 0 | 0 | 0
| 閥及附件，鑄鋼，50 ㎜(2") |  |  |  | 0 | 0 | 0 | 0 | 0 | 0 | 0 | 1 | 0 | 0 | 0 | 0 | 0
M1395682406 | 產品，固定式泡沫滅火設備，一齊開放 | 只 |  |  | 0 | 0 | 0 | 0 | 0 | 0 | 0 | 1 | 0 | 0 | 0 | 0 | 0
| 閥及附件，鑄鋼，65 ㎜(2-1/2") |  |  |  | 0 | 0 | 0 | 0 | 0 | 0 | 0 | 1 | 0 | 0 | 0 | 0 | 0
M13956A0206 | 產品，固定式泡沫滅火設備，感知撒水 | 只 |  |  | 0 | 0 | 0 | 0 | 0 | 0 | 0 | 1 | 0 | 0 | 0 | 0 | 0
| 頭，15㎜(1/2") |  |  |  | 0 | 0 | 0 | 0 | 0 | 0 | 0 | 1 | 0 | 0 | 0 | 0 | 0
M13956C0008 | 產品，固定式泡沫滅火設備，手動開關( | 組 |  |  | 0 | 0 | 0 | 0 | 0 | 0 | 0 | 1 | 0 | 0 | 0 | 0 | 0
| 手動啟動開關裝置) |  |  |  | 0 | 0 | 0 | 0 | 0 | 0 | 0 | 1 | 0 | 0 | 0 | 0 | 0
M13956G1008 | 產品，固定式泡沫滅火設備，測試閥， | 組 |  |  | 0 | 0 | 0 | 0 | 0 | 0 | 0 | 1 | 0 | 0 | 0 | 0 | 0
| 鑄鐵 |  |  |  | 0 | 0 | 0 | 0 | 0 | 0 | 0 | 1 | 0 | 0 | 0 | 0 | 0
M13975F0008 | 產品，出水口(屋頂消防測試出水口1-1/ | 組 |  |  | 0 | 0 | 0 | 0 | 0 | 0 | 0 | 1 | 0 | 0 | 0 | 0 | 0
| 2") |  |  |  | 0 | 0 | 0 | 0 | 0 | 0 | 0 | 1 | 0 | 0 | 0 | 0 | 0
M13975F00A6 | 產品，出水口，標示牌(測試出水口標示 | 只 |  |  | 0 | 0 | 0 | 0 | 0 | 0 | 0 | 1 | 0 | 0 | 0 | 0 | 0
| 牌) |  |  |  | 0 | 0 | 0 | 0 | 0 | 0 | 0 | 1 | 0 | 0 | 0 | 0 | 0
M13975G0008 | 產品，室內綜合消防栓箱(含滅火器放置 | 組 |  |  | 0 | 0 | 0 | 0 | 0 | 0 | 0 | 1 | 0 | 0 | 0 | 0 | 0
| 箱)鈑厚1.6㎜，附件全 |  |  |  | 0 | 0 | 0 | 0 | 0 | 0 | 0 | 1 | 0 | 0 | 0 | 0 | 0
M1421000008 | 產品，電動升降機，車廂操作盤 | 組 |  |  | 0 | 0 | 0 | 0 | 0 | 0 | 0 | 1 | 0 | 0 | 0 | 0 | 0
M14210b0004 | 產品，電動升降機，緩衝器及墊台 | 式 |  |  | 0 | 0 | 0 | 0 | 0 | 0 | 0 | 1 | 0 | 0 | 0 | 0 | 0
M14210c0008 | 產品，電動升降機，控制盤（AC-VVVF） | 組 |  |  | 0 | 0 | 0 | 0 | 0 | 0 | 0 | 1 | 0 | 0 | 0 | 0 | 0
M14210E0004 | 產品，電動升降機，主鋼索及調速鋼索 | 式 |  |  | 0 | 0 | 0 | 0 | 0 | 0 | 0 | 1 | 0 | 0 | 0 | 0 | 0
M14210F0004 | 產品，電動升降機，導軌及支架，主軌 | 式 |  |  | 0 | 0 | 0 | 0 | 0 | 0 | 0 | 1 | 0 | 0 | 0 | 0 | 0
| 8kg/m、副軌 5kg/m |  |  |  | 0 | 0 | 0 | 0 | 0 | 0 | 0 | 1 | 0 | 0 | 0 | 0 | 0
M14210G0008 | 產品，電動升降機，調速機 | 組 |  |  | 0 | 0 | 0 | 0 | 0 | 0 | 0 | 1 | 0 | 0 | 0 | 0 | 0
M14210g0008 | 產品，電動升降機，出入口設備（含出 | 組 |  |  | 0 | 0 | 0 | 0 | 0 | 0 | 0 | 1 | 0 | 0 | 0 | 0 | 0
| 入口幕板及乘場防火門），內嵌式遮煙 |  |  |  | 0 | 0 | 0 | 0 | 0 | 0 | 0 | 1 | 0 | 0 | 0 | 0 | 0
| 捲簾 |  |  |  | 0 | 0 | 0 | 0 | 0 | 0 | 0 | 1 | 0 | 0 | 0 | 0 | 0
M14210H0008 | 產品，電動升降機，車廂（含頂、壁、 | 組 |  |  | 0 | 0 | 0 | 0 | 0 | 0 | 0 | 1 | 0 | 0 | 0 | 0 | 0
| 地板）殘障設備 |  |  |  | 0 | 0 | 0 | 0 | 0 | 0 | 0 | 1 | 0 | 0 | 0 | 0 | 0
M14210J0008 | 產品，電動升降機，乘場門及門框( | 組 |  |  | 0 | 0 | 0 | 0 | 0 | 0 | 0 | 1 | 0 | 0 | 0 | 0 | 0
| 1.5t髮紋不銹鋼F60B認證核可) |  |  |  | 0 | 0 | 0 | 0 | 0 | 0 | 0 | 1 | 0 | 0 | 0 | 0 | 0
M14210K0008 | 產品，電動升降機，門吊箱控制機構 | 組 |  |  | 0 | 0 | 0 | 0 | 0 | 0 | 0 | 1 | 0 | 0 | 0 | 0 | 0
M14210L0008 | 產品，電動升降機，乘場操作盤及指示 | 組 |  |  | 0 | 0 | 0 | 0 | 0 | 0 | 0 | 1 | 0 | 0 | 0 | 0 | 0
| 器 |  |  |  | 0 | 0 | 0 | 0 | 0 | 0 | 0 | 1 | 0 | 0 | 0 | 0 | 0
M14210M0008 | 產品，電動升降機，安全連鎖裝置 | 組 |  |  | 0 | 0 | 0 | 0 | 0 | 0 | 0 | 1 | 0 | 0 | 0 | 0 | 0
M14210M0008-01 | 產品，電動升降機，安全連鎖裝置( | 組 |  |  | 0 | 0 | 0 | 0 | 0 | 0 | 0 | 1 | 0 | 0 | 0 | 0 | 0
| UPS停電就近樓層停靠裝置) |  |  |  | 0 | 0 | 0 | 0 | 0 | 0 | 0 | 1 | 0 | 0 | 0 | 0 | 0
M14210N0008 | 產品，電動升降機，平衡重錘及框架 | 組 |  |  | 0 | 0 | 0 | 0 | 0 | 0 | 0 | 1 | 0 | 0 | 0 | 0 | 0
M14210Q0008 | 產品，電動升降機，捲揚機及機械台， | 組 |  |  | 0 | 0 | 0 | 0 | 0 | 0 | 0 | 1 | 0 | 0 | 0 | 0 | 0
| 主馬達(無齒輪式5.2KW) |  |  |  | 0 | 0 | 0 | 0 | 0 | 0 | 0 | 1 | 0 | 0 | 0 | 0 | 0
M14210R0008 | 產品，電動升降機，門啟閉機構（含門 | 組 |  |  | 0 | 0 | 0 | 0 | 0 | 0 | 0 | 1 | 0 | 0 | 0 | 0 | 0
| 馬達） |  |  |  | 0 | 0 | 0 | 0 | 0 | 0 | 0 | 1 | 0 | 0 | 0 | 0 | 0
M14210V0004 | 產品，電動升降機，車箱(廂壁1.5t髮紋 | 式 |  |  | 0 | 0 | 0 | 0 | 0 | 0 | 0 | 1 | 0 | 0 | 0 | 0 | 0
| 不銹鋼+PVC地磚) |  |  |  | 0 | 0 | 0 | 0 | 0 | 0 | 0 | 1 | 0 | 0 | 0 | 0 | 0
M14210V0008 | 產品，電動升降機，車箱門及門檻(門扇 | 組 |  |  | 0 | 0 | 0 | 0 | 0 | 0 | 0 | 1 | 0 | 0 | 0 | 0 | 0
| 1.5t髮紋不銹鋼板) |  |  |  | 0 | 0 | 0 | 0 | 0 | 0 | 0 | 1 | 0 | 0 | 0 | 0 | 0
M1507200004 | 產品，防振接頭(法蘭接頭) | 式 |  |  | 0 | 0 | 0 | 0 | 0 | 0 | 0 | 1 | 0 | 0 | 0 | 0 | 0
M1507210406 | 產品，防振接頭，標稱管徑50mm，不銹 | 只 |  |  | 0 | 0 | 0 | 0 | 0 | 0 | 0 | 1 | 0 | 0 | 0 | 0 | 0
| 鋼防震軟管(2") |  |  |  | 0 | 0 | 0 | 0 | 0 | 0 | 0 | 1 | 0 | 0 | 0 | 0 | 0
M1507230406 | 產品，防振接頭，標稱管徑80mm，不銹 | 只 |  |  | 0 | 0 | 0 | 0 | 0 | 0 | 0 | 1 | 0 | 0 | 0 | 0 | 0
| 鋼防震軟管(3") |  |  |  | 0 | 0 | 0 | 0 | 0 | 0 | 0 | 1 | 0 | 0 | 0 | 0 | 0
M1507240406 | 產品，防振接頭，標稱管徑100mm，不銹 | 只 |  |  | 0 | 0 | 0 | 0 | 0 | 0 | 0 | 1 | 0 | 0 | 0 | 0 | 0
| 鋼防震軟管(4") |  |  |  | 0 | 0 | 0 | 0 | 0 | 0 | 0 | 1 | 0 | 0 | 0 | 0 | 0
M151050000064 | 產品，管材，管配件(PVC管配管另件另 | 式 |  |  | 0 | 0 | 0 | 0 | 0 | 0 | 0 | 1 | 0 | 0 | 0 | 0 | 0
| 料) |  |  |  | 0 | 0 | 0 | 0 | 0 | 0 | 0 | 1 | 0 | 0 | 0 | 0 | 0
M151050000064-01 | 產品，管材，管配件(橘紅色PVC管配管 | 式 |  |  | 0 | 0 | 0 | 0 | 0 | 0 | 0 | 1 | 0 | 0 | 0 | 0 | 0
| 另件另料) |  |  |  | 0 | 0 | 0 | 0 | 0 | 0 | 0 | 1 | 0 | 0 | 0 | 0 | 0
M1510530B1311 | 產品，鍍鋅鋼管(GIP)，標稱80mm，厚 | M |  |  | 0 | 0 | 0 | 0 | 0 | 0 | 0 | 1 | 0 | 0 | 0 | 0 | 0
| 2.0mm，含管件(3") |  |  |  | 0 | 0 | 0 | 0 | 0 | 0 | 0 | 1 | 0 | 0 | 0 | 0 | 0
M151072230001 | 產品，硬質聚氯乙烯塑膠管(B管厚管)， | M |  |  | 0 | 0 | 0 | 0 | 0 | 0 | 0 | 1 | 0 | 0 | 0 | 0 | 0
| 標稱16mm，厚2.7mm |  |  |  | 0 | 0 | 0 | 0 | 0 | 0 | 0 | 1 | 0 | 0 | 0 | 0 | 0
M151072330001 | 產品，硬質聚氯乙烯塑膠管(B管厚管)， | M |  |  | 0 | 0 | 0 | 0 | 0 | 0 | 0 | 1 | 0 | 0 | 0 | 0 | 0
| 標稱20mm，厚2.7mm |  |  |  | 0 | 0 | 0 | 0 | 0 | 0 | 0 | 1 | 0 | 0 | 0 | 0 | 0
M151072450001 | 產品，硬質聚氯乙烯塑膠管(B管厚管)， | M |  |  | 0 | 0 | 0 | 0 | 0 | 0 | 0 | 1 | 0 | 0 | 0 | 0 | 0
| 標稱27mm，厚3.2mm |  |  |  | 0 | 0 | 0 | 0 | 0 | 0 | 0 | 1 | 0 | 0 | 0 | 0 | 0
M151072660001 | 產品，硬質聚氯乙烯塑膠管(B管厚管)， | M |  |  | 0 | 0 | 0 | 0 | 0 | 0 | 0 | 1 | 0 | 0 | 0 | 0 | 0
| 標稱40mm，厚3.7mm |  |  |  | 0 | 0 | 0 | 0 | 0 | 0 | 0 | 1 | 0 | 0 | 0 | 0 | 0
M151072770001 | 產品，硬質聚氯乙烯塑膠管(B管厚管)， | M |  |  | 0 | 0 | 0 | 0 | 0 | 0 | 0 | 1 | 0 | 0 | 0 | 0 | 0
| 標稱50mm，厚4.1mm |  |  |  | 0 | 0 | 0 | 0 | 0 | 0 | 0 | 1 | 0 | 0 | 0 | 0 | 0
M151072980001 | 產品，硬質聚氯乙烯塑膠管(B管厚管)， | M |  |  | 0 | 0 | 0 | 0 | 0 | 0 | 0 | 1 | 0 | 0 | 0 | 0 | 0
| 標稱80mm，厚5.1mm |  |  |  | 0 | 0 | 0 | 0 | 0 | 0 | 0 | 1 | 0 | 0 | 0 | 0 | 0
M151072BB0001 | 產品，硬質聚氯乙烯塑膠管(B管厚管)， | M |  |  | 0 | 0 | 0 | 0 | 0 | 0 | 0 | 1 | 0 | 0 | 0 | 0 | 0
| 標稱100mm，厚6.6mm |  |  |  | 0 | 0 | 0 | 0 | 0 | 0 | 0 | 1 | 0 | 0 | 0 | 0 | 0
M151078660001 | 產品，硬質聚氯乙烯塑膠管(B管橘紅色) | M |  |  | 0 | 0 | 0 | 0 | 0 | 0 | 0 | 1 | 0 | 0 | 0 | 0 | 0
| ，標稱40mm，厚3.7mm |  |  |  | 0 | 0 | 0 | 0 | 0 | 0 | 0 | 1 | 0 | 0 | 0 | 0 | 0
M151078770001 | 產品，硬質聚氯乙烯塑膠管(B管橘紅色) | M |  |  | 0 | 0 | 0 | 0 | 0 | 0 | 0 | 1 | 0 | 0 | 0 | 0 | 0
| ，標稱50mm，厚4.1mm |  |  |  | 0 | 0 | 0 | 0 | 0 | 0 | 0 | 1 | 0 | 0 | 0 | 0 | 0
M151078980001 | 產品，硬質聚氯乙烯塑膠管(B管橘紅色) | M |  |  | 0 | 0 | 0 | 0 | 0 | 0 | 0 | 1 | 0 | 0 | 0 | 0 | 0
| ，標稱80mm，厚5.1mm |  |  |  | 0 | 0 | 0 | 0 | 0 | 0 | 0 | 1 | 0 | 0 | 0 | 0 | 0
M151078BB0001 | 產品，硬質聚氯乙烯塑膠管(B管橘紅色) | M |  |  | 0 | 0 | 0 | 0 | 0 | 0 | 0 | 1 | 0 | 0 | 0 | 0 | 0
| ，標稱100mm，厚6.6mm |  |  |  | 0 | 0 | 0 | 0 | 0 | 0 | 0 | 1 | 0 | 0 | 0 | 0 | 0
M151100030F06 | 產品，閥，鑄鐵，標稱口徑100mm(Ｙ型 | 只 |  |  | 0 | 0 | 0 | 0 | 0 | 0 | 0 | 1 | 0 | 0 | 0 | 0 | 0
| 過濾器4") |  |  |  | 0 | 0 | 0 | 0 | 0 | 0 | 0 | 1 | 0 | 0 | 0 | 0 | 0
M15110e000A06 | 產品，定水位閥，標稱口徑40mm(1 1/2" | 只 |  |  | 0 | 0 | 0 | 0 | 0 | 0 | 0 | 1 | 0 | 0 | 0 | 0 | 0
| ) |  |  |  | 0 | 0 | 0 | 0 | 0 | 0 | 0 | 1 | 0 | 0 | 0 | 0 | 0
M15110E060506 | 產品，球塞閥，不銹鋼，標稱口徑20mm( | 只 |  |  | 0 | 0 | 0 | 0 | 0 | 0 | 0 | 1 | 0 | 0 | 0 | 0 | 0
| 3/4"球塞閥含不鏽鋼把手) |  |  |  | 0 | 0 | 0 | 0 | 0 | 0 | 0 | 1 | 0 | 0 | 0 | 0 | 0
M15110G060E06 | 產品，底閥，不銹鋼，標稱口徑80mm(3" | 只 |  |  | 0 | 0 | 0 | 0 | 0 | 0 | 0 | 1 | 0 | 0 | 0 | 0 | 0
| ) |  |  |  | 0 | 0 | 0 | 0 | 0 | 0 | 0 | 1 | 0 | 0 | 0 | 0 | 0
M15110G060F06 | 產品，底閥，不銹鋼，標稱口徑100mm( | 只 |  |  | 0 | 0 | 0 | 0 | 0 | 0 | 0 | 1 | 0 | 0 | 0 | 0 | 0
| 4") |  |  |  | 0 | 0 | 0 | 0 | 0 | 0 | 0 | 1 | 0 | 0 | 0 | 0 | 0
M15110M010406 | 產品，閘閥，青銅，標稱口徑15mm(砲金 | 只 |  |  | 0 | 0 | 0 | 0 | 0 | 0 | 0 | 1 | 0 | 0 | 0 | 0 | 0
| 銅 1/2") |  |  |  | 0 | 0 | 0 | 0 | 0 | 0 | 0 | 1 | 0 | 0 | 0 | 0 | 0
M15110M010B06 | 產品，閘閥，青銅，標稱口徑50mm(砲金 | 只 |  |  | 0 | 0 | 0 | 0 | 0 | 0 | 0 | 1 | 0 | 0 | 0 | 0 | 0
| 銅 2") |  |  |  | 0 | 0 | 0 | 0 | 0 | 0 | 0 | 1 | 0 | 0 | 0 | 0 | 0
M15110M010E06 | 產品，閘閥，青銅，標稱口徑80mm(砲金 | 只 |  |  | 0 | 0 | 0 | 0 | 0 | 0 | 0 | 1 | 0 | 0 | 0 | 0 | 0
| 銅 3") |  |  |  | 0 | 0 | 0 | 0 | 0 | 0 | 0 | 1 | 0 | 0 | 0 | 0 | 0
M15110M030606 | 產品，閘閥，鑄鐵，標稱口徑25mm(1") | 只 |  |  | 0 | 0 | 0 | 0 | 0 | 0 | 0 | 1 | 0 | 0 | 0 | 0 | 0
M15110M030A06 | 產品，閘閥，鑄鐵，標稱口徑40mm(1 1/ | 只 |  |  | 0 | 0 | 0 | 0 | 0 | 0 | 0 | 1 | 0 | 0 | 0 | 0 | 0
| 2") |  |  |  | 0 | 0 | 0 | 0 | 0 | 0 | 0 | 1 | 0 | 0 | 0 | 0 | 0
M15110M030B06 | 產品，閘閥，鑄鐵，標稱口徑50mm(2") | 只 |  |  | 0 | 0 | 0 | 0 | 0 | 0 | 0 | 1 | 0 | 0 | 0 | 0 | 0
M15110M030E06 | 產品，閘閥，鑄鐵，標稱口徑80mm(3") | 只 |  |  | 0 | 0 | 0 | 0 | 0 | 0 | 0 | 1 | 0 | 0 | 0 | 0 | 0
M15110M030F06 | 產品，閘閥，鑄鐵，標稱口徑100mm(4") | 只 |  |  | 0 | 0 | 0 | 0 | 0 | 0 | 0 | 1 | 0 | 0 | 0 | 0 | 0
M15110P030F06 | 產品，壓力調節閥，鑄鐵，標稱口徑 | 只 |  |  | 0 | 0 | 0 | 0 | 0 | 0 | 0 | 1 | 0 | 0 | 0 | 0 | 0
| 100mm(4") |  |  |  | 0 | 0 | 0 | 0 | 0 | 0 | 0 | 1 | 0 | 0 | 0 | 0 | 0
M15110Q010B06 | 產品，逆止閥，青銅，標稱口徑50mm(砲 | 只 |  |  | 0 | 0 | 0 | 0 | 0 | 0 | 0 | 1 | 0 | 0 | 0 | 0 | 0
| 金銅 2") |  |  |  | 0 | 0 | 0 | 0 | 0 | 0 | 0 | 1 | 0 | 0 | 0 | 0 | 0
M15110Q010E06 | 產品，逆止閥，青銅，標稱口徑80mm(砲 | 只 |  |  | 0 | 0 | 0 | 0 | 0 | 0 | 0 | 1 | 0 | 0 | 0 | 0 | 0
| 金銅 3") |  |  |  | 0 | 0 | 0 | 0 | 0 | 0 | 0 | 1 | 0 | 0 | 0 | 0 | 0
M15110Q030A06 | 產品，逆止閥，鑄鐵，標稱口徑40mm( | 只 |  |  | 0 | 0 | 0 | 0 | 0 | 0 | 0 | 1 | 0 | 0 | 0 | 0 | 0
| 1 1/2") |  |  |  | 0 | 0 | 0 | 0 | 0 | 0 | 0 | 1 | 0 | 0 | 0 | 0 | 0
M15110Q030E06 | 產品，逆止閥，鑄鐵，標稱口徑80mm(3" | 只 |  |  | 0 | 0 | 0 | 0 | 0 | 0 | 0 | 1 | 0 | 0 | 0 | 0 | 0
| ) |  |  |  | 0 | 0 | 0 | 0 | 0 | 0 | 0 | 1 | 0 | 0 | 0 | 0 | 0
M15110Q030F06 | 產品，逆止閥，鑄鐵，標稱口徑100mm( | 只 |  |  | 0 | 0 | 0 | 0 | 0 | 0 | 0 | 1 | 0 | 0 | 0 | 0 | 0
| 4") |  |  |  | 0 | 0 | 0 | 0 | 0 | 0 | 0 | 1 | 0 | 0 | 0 | 0 | 0
M151300000008 | 產品，泵，氣昇泵 | 組 |  |  | 0 | 0 | 0 | 0 | 0 | 0 | 0 | 1 | 0 | 0 | 0 | 0 | 0
M1541010008 | 產品，坐式馬桶，兩件式馬桶 | 組 |  |  | 0 | 0 | 0 | 0 | 0 | 0 | 0 | 1 | 0 | 0 | 0 | 0 | 0
M1541010008-01 | 產品，坐式馬桶，兩件式馬桶(兒童) | 組 |  |  | 0 | 0 | 0 | 0 | 0 | 0 | 0 | 1 | 0 | 0 | 0 | 0 | 0
M1541020008 | 產品，蹲式馬桶 | 組 |  |  | 0 | 0 | 0 | 0 | 0 | 0 | 0 | 1 | 0 | 0 | 0 | 0 | 0
M1541030008 | 產品，坐式馬桶(無障礙用) | 組 |  |  | 0 | 0 | 0 | 0 | 0 | 0 | 0 | 1 | 0 | 0 | 0 | 0 | 0
M1541052008 | 產品，小便器，掛牆式 | 組 |  |  | 0 | 0 | 0 | 0 | 0 | 0 | 0 | 1 | 0 | 0 | 0 | 0 | 0
M1541080008 | 產品，洗面盆(無障礙用)，附扶手配件 | 組 |  |  | 0 | 0 | 0 | 0 | 0 | 0 | 0 | 1 | 0 | 0 | 0 | 0 | 0
| 全 |  |  |  | 0 | 0 | 0 | 0 | 0 | 0 | 0 | 1 | 0 | 0 | 0 | 0 | 0
M15410e0408 | 產品，龍頭，單槍式龍頭(單栓) | 組 |  |  | 0 | 0 | 0 | 0 | 0 | 0 | 0 | 1 | 0 | 0 | 0 | 0 | 0
M15410e0D16 | 產品，龍頭，自由龍頭，標稱口徑15mm | 只 |  |  | 0 | 0 | 0 | 0 | 0 | 0 | 0 | 1 | 0 | 0 | 0 | 0 | 0
M15410k1266 | 產品，落水頭，不銹鋼製，方型(防臭) | 只 |  |  | 0 | 0 | 0 | 0 | 0 | 0 | 0 | 1 | 0 | 0 | 0 | 0 | 0
| ，標稱口徑50mm(2"FD) |  |  |  | 0 | 0 | 0 | 0 | 0 | 0 | 0 | 1 | 0 | 0 | 0 | 0 | 0
M15410k1466 | 產品，落水頭，不銹鋼製，高籠型(附濾 | 只 |  |  | 0 | 0 | 0 | 0 | 0 | 0 | 0 | 1 | 0 | 0 | 0 | 0 | 0
| 網)，標稱口徑50mm(2"RFD) |  |  |  | 0 | 0 | 0 | 0 | 0 | 0 | 0 | 1 | 0 | 0 | 0 | 0 | 0
M15410p1026 | 產品，水塔，不銹鋼，臥式(3噸，厚度 | 只 |  |  | 0 | 0 | 0 | 0 | 0 | 0 | 0 | 1 | 0 | 0 | 0 | 0 | 0
| 0.8mm 附不鏽鋼架) |  |  |  | 0 | 0 | 0 | 0 | 0 | 0 | 0 | 1 | 0 | 0 | 0 | 0 | 0
M15410p1026-01 | 產品，水塔，不銹鋼，臥式(1噸，厚度 | 只 |  |  | 0 | 0 | 0 | 0 | 0 | 0 | 0 | 1 | 0 | 0 | 0 | 0 | 0
| 0.6mm 附不鏽鋼架) |  |  |  | 0 | 0 | 0 | 0 | 0 | 0 | 0 | 1 | 0 | 0 | 0 | 0 | 0
M15410q0008 | 產品，組合式水箱(GRP)，長4*寬3M*高 | 組 |  |  | 0 | 0 | 0 | 0 | 0 | 0 | 0 | 1 | 0 | 0 | 0 | 0 | 0
| 1M=12噸 |  |  |  | 0 | 0 | 0 | 0 | 0 | 0 | 0 | 1 | 0 | 0 | 0 | 0 | 0
M154406000308 | 產品，恆壓變頻加壓泵浦，額定馬力 | 組 |  |  | 0 | 0 | 0 | 0 | 0 | 0 | 0 | 1 | 0 | 0 | 0 | 0 | 0
| 1HP(陸上不鏽鋼 3φ380V 60HZD=1 1/2" |  |  |  | 0 | 0 | 0 | 0 | 0 | 0 | 0 | 1 | 0 | 0 | 0 | 0 | 0
| H=10M Q=100LPM 整組式變頻含五通閥 |  |  |  | 0 | 0 | 0 | 0 | 0 | 0 | 0 | 1 | 0 | 0 | 0 | 0 | 0
| .壓力感知器.隔模式氣壓壓力統8L*1.共 |  |  |  | 0 | 0 | 0 | 0 | 0 | 0 | 0 | 1 | 0 | 0 | 0 | 0 | 0
| 同底座.功能:具無水停機保護功能.過高 |  |  |  | 0 | 0 | 0 | 0 | 0 | 0 | 0 | 1 | 0 | 0 | 0 | 0 | 0
| 過低電壓保護.) |  |  |  | 0 | 0 | 0 | 0 | 0 | 0 | 0 | 1 | 0 | 0 | 0 | 0 | 0
M154406000408 | 產品，恆壓變頻加壓泵浦，額定馬力 | 組 |  |  | 0 | 0 | 0 | 0 | 0 | 0 | 0 | 1 | 0 | 0 | 0 | 0 | 0
| 2HP(陸上不鏽鋼 3φ380V 60HZD=2" H= |  |  |  | 0 | 0 | 0 | 0 | 0 | 0 | 0 | 1 | 0 | 0 | 0 | 0 | 0
| 10M Q=100LPM 整組式變頻，含五通閥 |  |  |  | 0 | 0 | 0 | 0 | 0 | 0 | 0 | 1 | 0 | 0 | 0 | 0 | 0
| .壓力感知器.隔模式氣壓壓力統8L*1.共 |  |  |  | 0 | 0 | 0 | 0 | 0 | 0 | 0 | 1 | 0 | 0 | 0 | 0 | 0
| 同底座.功能:具無水停機保護功能.過高 |  |  |  | 0 | 0 | 0 | 0 | 0 | 0 | 0 | 1 | 0 | 0 | 0 | 0 | 0
| 過低電壓保護.) |  |  |  | 0 | 0 | 0 | 0 | 0 | 0 | 0 | 1 | 0 | 0 | 0 | 0 | 0
M15440600050A | 產品，恆壓變頻加壓泵浦，額定馬力 | 台 |  |  | 0 | 0 | 0 | 0 | 0 | 0 | 0 | 1 | 0 | 0 | 0 | 0 | 0
| 3HP(電腦變頻恆壓幫浦組(含壓力桶)三 |  |  |  | 0 | 0 | 0 | 0 | 0 | 0 | 0 | 1 | 0 | 0 | 0 | 0 | 0
| 相380V Q=200LPM H=35M ) |  |  |  | 0 | 0 | 0 | 0 | 0 | 0 | 0 | 1 | 0 | 0 | 0 | 0 | 0
M154408000508 | 產品，沉水式污水泵浦，額定馬力3HP* | 組 |  |  | 0 | 0 | 0 | 0 | 0 | 0 | 0 | 1 | 0 | 0 | 0 | 0 | 0
| 2 交替並列運轉 3φ380V D=2" H= |  |  |  | 0 | 0 | 0 | 0 | 0 | 0 | 0 | 1 | 0 | 0 | 0 | 0 | 0
| 12M Q=500LPM (附著脫) |  |  |  | 0 | 0 | 0 | 0 | 0 | 0 | 0 | 1 | 0 | 0 | 0 | 0 | 0
M154409000508 | 產品，沉水式廢水泵浦，額定馬力3HP* | 組 |  |  | 0 | 0 | 0 | 0 | 0 | 0 | 0 | 1 | 0 | 0 | 0 | 0 | 0
| 2 交替並列運轉 3φ380V D=2" H= |  |  |  | 0 | 0 | 0 | 0 | 0 | 0 | 0 | 1 | 0 | 0 | 0 | 0 | 0
| 12M Q=500LPM (附著脫) |  |  |  | 0 | 0 | 0 | 0 | 0 | 0 | 0 | 1 | 0 | 0 | 0 | 0 | 0
M15810000C8 | 產品，風管，帆布接頭 | 組 |  |  | 0 | 0 | 0 | 0 | 0 | 0 | 0 | 1 | 0 | 0 | 0 | 0 | 0
M1581010001 | 產品，風管，鍍鋅鐵皮 | M |  |  | 0 | 0 | 0 | 0 | 0 | 0 | 0 | 1 | 0 | 0 | 0 | 0 | 0
M1582310006 | 產品，排煙（進風）閘門，格柵式(防火 | 只 |  |  | 0 | 0 | 0 | 0 | 0 | 0 | 0 | 1 | 0 | 0 | 0 | 0 | 0
| 風門 220×100 CM) |  |  |  | 0 | 0 | 0 | 0 | 0 | 0 | 0 | 1 | 0 | 0 | 0 | 0 | 0
M1582310006-01 | 產品，排煙（進風）閘門，格柵式(防火 | 只 |  |  | 0 | 0 | 0 | 0 | 0 | 0 | 0 | 1 | 0 | 0 | 0 | 0 | 0
| 風門 115×200 CM) |  |  |  | 0 | 0 | 0 | 0 | 0 | 0 | 0 | 1 | 0 | 0 | 0 | 0 | 0
M1582310006-02 | 產品，排煙（進風）閘門，格柵式(逆止 | 只 |  |  | 0 | 0 | 0 | 0 | 0 | 0 | 0 | 1 | 0 | 0 | 0 | 0 | 0
| 風門 220×100 CM) |  |  |  | 0 | 0 | 0 | 0 | 0 | 0 | 0 | 1 | 0 | 0 | 0 | 0 | 0
M1582310006-03 | 產品，排煙（進風）閘門，格柵式(逆止 | 只 |  |  | 0 | 0 | 0 | 0 | 0 | 0 | 0 | 1 | 0 | 0 | 0 | 0 | 0
| 風門 115×200 CM) |  |  |  | 0 | 0 | 0 | 0 | 0 | 0 | 0 | 1 | 0 | 0 | 0 | 0 | 0
M158313000A | 產品，離心式風機，箱型多翼式(含空氣 | 台 |  |  | 0 | 0 | 0 | 0 | 0 | 0 | 0 | 1 | 0 | 0 | 0 | 0 | 0
| 品質監測系統)Q=250CMM,Sp=35mmaq,P= |  |  |  | 0 | 0 | 0 | 0 | 0 | 0 | 0 | 1 | 0 | 0 | 0 | 0 | 0
| 5HP |  |  |  | 0 | 0 | 0 | 0 | 0 | 0 | 0 | 1 | 0 | 0 | 0 | 0 | 0
M158313000A-01 | 產品，離心式風機，箱型多翼式(含空氣 | 台 |  |  | 0 | 0 | 0 | 0 | 0 | 0 | 0 | 1 | 0 | 0 | 0 | 0 | 0
| 品質監測系統)Q=1330CMM,Sp=40mmaq,P= |  |  |  | 0 | 0 | 0 | 0 | 0 | 0 | 0 | 1 | 0 | 0 | 0 | 0 | 0
| 30HP |  |  |  | 0 | 0 | 0 | 0 | 0 | 0 | 0 | 1 | 0 | 0 | 0 | 0 | 0
M158313000A-02 | 產品，離心式風機，箱型多翼式Q= | 台 |  |  | 0 | 0 | 0 | 0 | 0 | 0 | 0 | 1 | 0 | 0 | 0 | 0 | 0
| 1330CMM,Sp=40mmaq,P=30HP |  |  |  | 0 | 0 | 0 | 0 | 0 | 0 | 0 | 1 | 0 | 0 | 0 | 0 | 0
M158320000A | 產品，軸流式風機(高效能噴流風機1φ | 台 |  |  | 0 | 0 | 0 | 0 | 0 | 0 | 0 | 1 | 0 | 0 | 0 | 0 | 0
| 220V-90W) |  |  |  | 0 | 0 | 0 | 0 | 0 | 0 | 0 | 1 | 0 | 0 | 0 | 0 | 0
M1583370008 | 產品，動力通風機，（螺旋槳式壁扇， | 組 |  |  | 0 | 0 | 0 | 0 | 0 | 0 | 0 | 1 | 0 | 0 | 0 | 0 | 0
| 鐵板烤漆），24"排風扇 單相220V |  |  |  | 0 | 0 | 0 | 0 | 0 | 0 | 0 | 1 | 0 | 0 | 0 | 0 | 0
| 1HP 附溫控器 |  |  |  | 0 | 0 | 0 | 0 | 0 | 0 | 0 | 1 | 0 | 0 | 0 | 0 | 0
M1583370008-01 | 產品，動力通風機，（螺旋槳式壁扇， | 組 |  |  | 0 | 0 | 0 | 0 | 0 | 0 | 0 | 1 | 0 | 0 | 0 | 0 | 0
| 鐵板烤漆），16"排風扇 單相220V |  |  |  | 0 | 0 | 0 | 0 | 0 | 0 | 0 | 1 | 0 | 0 | 0 | 0 | 0
| 1HP 附溫控器 |  |  |  | 0 | 0 | 0 | 0 | 0 | 0 | 0 | 1 | 0 | 0 | 0 | 0 | 0
M1606125706 | 產品，接地匯流排，接地電阻測試箱， | 只 |  |  | 0 | 0 | 0 | 0 | 0 | 0 | 0 | 1 | 0 | 0 | 0 | 0 | 0
| W400xL350x深150mm |  |  |  | 0 | 0 | 0 | 0 | 0 | 0 | 0 | 1 | 0 | 0 | 0 | 0 | 0
M1606235901 | 產品，接地導線，PVC，標稱截面積 | M |  |  | 0 | 0 | 0 | 0 | 0 | 0 | 0 | 1 | 0 | 0 | 0 | 0 | 0
| 60mm2 |  |  |  | 0 | 0 | 0 | 0 | 0 | 0 | 0 | 1 | 0 | 0 | 0 | 0 | 0
M161200410001 | 產品，電線及電纜，2/C，0.5mm2，專業 | M |  |  | 0 | 0 | 0 | 0 | 0 | 0 | 0 | 1 | 0 | 0 | 0 | 0 | 0
| 麥克風線(含銅網隔離) |  |  |  | 0 | 0 | 0 | 0 | 0 | 0 | 0 | 1 | 0 | 0 | 0 | 0 | 0
M161201150001 | 產品，電線及電纜，600V聚氯乙烯絕緣 | M |  |  | 0 | 0 | 0 | 0 | 0 | 0 | 0 | 1 | 0 | 0 | 0 | 0 | 0
| 電線，單線，2.0mm |  |  |  | 0 | 0 | 0 | 0 | 0 | 0 | 0 | 1 | 0 | 0 | 0 | 0 | 0
M161201150001-01 | 產品，電線及電纜，600V聚氯乙烯絕緣 | M |  |  | 0 | 0 | 0 | 0 | 0 | 0 | 0 | 1 | 0 | 0 | 0 | 0 | 0
| 電線，單線，2.0mm-3C |  |  |  | 0 | 0 | 0 | 0 | 0 | 0 | 0 | 1 | 0 | 0 | 0 | 0 | 0
M161201270001 | 產品，電線及電纜，600V聚氯乙烯絕緣 | M |  |  | 0 | 0 | 0 | 0 | 0 | 0 | 0 | 1 | 0 | 0 | 0 | 0 | 0
| 電線，絞線，5.5mm2 |  |  |  | 0 | 0 | 0 | 0 | 0 | 0 | 0 | 1 | 0 | 0 | 0 | 0 | 0
M161201280001 | 產品，電線及電纜，600V聚氯乙烯絕緣 | M |  |  | 0 | 0 | 0 | 0 | 0 | 0 | 0 | 1 | 0 | 0 | 0 | 0 | 0
| 電線，絞線，8.0mm2 |  |  |  | 0 | 0 | 0 | 0 | 0 | 0 | 0 | 1 | 0 | 0 | 0 | 0 | 0
M161201290001 | 產品，電線及電纜，600V聚氯乙烯絕緣 | M |  |  | 0 | 0 | 0 | 0 | 0 | 0 | 0 | 1 | 0 | 0 | 0 | 0 | 0
| 電線，絞線，14mm2 |  |  |  | 0 | 0 | 0 | 0 | 0 | 0 | 0 | 1 | 0 | 0 | 0 | 0 | 0
M1612012A0001 | 產品，電線及電纜，600V聚氯乙烯絕緣 | M |  |  | 0 | 0 | 0 | 0 | 0 | 0 | 0 | 1 | 0 | 0 | 0 | 0 | 0
| 電線，絞線，22mm2 |  |  |  | 0 | 0 | 0 | 0 | 0 | 0 | 0 | 1 | 0 | 0 | 0 | 0 | 0
M1612012C0001 | 產品，電線及電纜，600V聚氯乙烯絕緣 | M |  |  | 0 | 0 | 0 | 0 | 0 | 0 | 0 | 1 | 0 | 0 | 0 | 0 | 0
| 電線，絞線，30mm2 |  |  |  | 0 | 0 | 0 | 0 | 0 | 0 | 0 | 1 | 0 | 0 | 0 | 0 | 0
M1612012E0001 | 產品，電線及電纜，600V聚氯乙烯絕緣 | M |  |  | 0 | 0 | 0 | 0 | 0 | 0 | 0 | 1 | 0 | 0 | 0 | 0 | 0
| 電線，絞線，38mm2 |  |  |  | 0 | 0 | 0 | 0 | 0 | 0 | 0 | 1 | 0 | 0 | 0 | 0 | 0
M1612012G0001 | 產品，電線及電纜，600V聚氯乙烯絕緣 | M |  |  | 0 | 0 | 0 | 0 | 0 | 0 | 0 | 1 | 0 | 0 | 0 | 0 | 0
| 電線，絞線，60mm2 |  |  |  | 0 | 0 | 0 | 0 | 0 | 0 | 0 | 1 | 0 | 0 | 0 | 0 | 0
M1612012H0001 | 產品，電線及電纜，600V聚氯乙烯絕緣 | M |  |  | 0 | 0 | 0 | 0 | 0 | 0 | 0 | 1 | 0 | 0 | 0 | 0 | 0
| 電線，絞線，80mm2 |  |  |  | 0 | 0 | 0 | 0 | 0 | 0 | 0 | 1 | 0 | 0 | 0 | 0 | 0
M1612012J0001 | 產品，電線及電纜，600V聚氯乙烯絕緣 | M |  |  | 0 | 0 | 0 | 0 | 0 | 0 | 0 | 1 | 0 | 0 | 0 | 0 | 0
| 電線，絞線，100mm2 |  |  |  | 0 | 0 | 0 | 0 | 0 | 0 | 0 | 1 | 0 | 0 | 0 | 0 | 0
M1612015V0001 | 產品，電線及電纜，600V聚氯乙烯絕緣 | M |  |  | 0 | 0 | 0 | 0 | 0 | 0 | 0 | 1 | 0 | 0 | 0 | 0 | 0
| 電線，3/C，1.25mm |  |  |  | 0 | 0 | 0 | 0 | 0 | 0 | 0 | 1 | 0 | 0 | 0 | 0 | 0
M161206070001 | 產品，電線及電纜，600V交連聚乙烯絕 | M |  |  | 0 | 0 | 0 | 0 | 0 | 0 | 0 | 1 | 0 | 0 | 0 | 0 | 0
| 緣聚氯乙烯被覆電力電纜(XLPE)， |  |  |  | 0 | 0 | 0 | 0 | 0 | 0 | 0 | 1 | 0 | 0 | 0 | 0 | 0
| 3.5mm2 |  |  |  | 0 | 0 | 0 | 0 | 0 | 0 | 0 | 1 | 0 | 0 | 0 | 0 | 0
M161206080001 | 產品，電線及電纜，600V交連聚乙烯絕 | M |  |  | 0 | 0 | 0 | 0 | 0 | 0 | 0 | 1 | 0 | 0 | 0 | 0 | 0
| 緣聚氯乙烯被覆電力電纜(XLPE)， |  |  |  | 0 | 0 | 0 | 0 | 0 | 0 | 0 | 1 | 0 | 0 | 0 | 0 | 0
| 5.5mm2 |  |  |  | 0 | 0 | 0 | 0 | 0 | 0 | 0 | 1 | 0 | 0 | 0 | 0 | 0
M1612060N0001 | 產品，電線及電纜，600V交連聚乙烯絕 | M |  |  | 0 | 0 | 0 | 0 | 0 | 0 | 0 | 1 | 0 | 0 | 0 | 0 | 0
| 緣聚氯乙烯被覆電力電纜(XLPE)， |  |  |  | 0 | 0 | 0 | 0 | 0 | 0 | 0 | 1 | 0 | 0 | 0 | 0 | 0
| 200mm2 |  |  |  | 0 | 0 | 0 | 0 | 0 | 0 | 0 | 1 | 0 | 0 | 0 | 0 | 0
M161206470001 | 產品，電線及電纜，600V交連聚乙烯絕 | M |  |  | 0 | 0 | 0 | 0 | 0 | 0 | 0 | 1 | 0 | 0 | 0 | 0 | 0
| 緣聚氯乙烯被覆電力電纜(XLPE)，4/C， |  |  |  | 0 | 0 | 0 | 0 | 0 | 0 | 0 | 1 | 0 | 0 | 0 | 0 | 0
| 3.5mm2 |  |  |  | 0 | 0 | 0 | 0 | 0 | 0 | 0 | 1 | 0 | 0 | 0 | 0 | 0
M16120a050001 | 產品，電線及電纜，HR，2.0mm*2C(耐熱 | M |  |  | 0 | 0 | 0 | 0 | 0 | 0 | 0 | 1 | 0 | 0 | 0 | 0 | 0
| 對絞線(鋁箔隔離)) |  |  |  | 0 | 0 | 0 | 0 | 0 | 0 | 0 | 1 | 0 | 0 | 0 | 0 | 0
M16120A090001 | 產品，電線及電纜，圓型600V聚乙烯絕 | M |  |  | 0 | 0 | 0 | 0 | 0 | 0 | 0 | 1 | 0 | 0 | 0 | 0 | 0
| 緣聚氯乙烯被覆耐火電纜(FR-EV)， |  |  |  | 0 | 0 | 0 | 0 | 0 | 0 | 0 | 1 | 0 | 0 | 0 | 0 | 0
| 5.5mm2 |  |  |  | 0 | 0 | 0 | 0 | 0 | 0 | 0 | 1 | 0 | 0 | 0 | 0 | 0
M16120A0A0001 | 產品，電線及電纜，圓型600V聚乙烯絕 | M |  |  | 0 | 0 | 0 | 0 | 0 | 0 | 0 | 1 | 0 | 0 | 0 | 0 | 0
| 緣聚氯乙烯被覆耐火電纜(FR-EV)， |  |  |  | 0 | 0 | 0 | 0 | 0 | 0 | 0 | 1 | 0 | 0 | 0 | 0 | 0
| 8mm2 |  |  |  | 0 | 0 | 0 | 0 | 0 | 0 | 0 | 1 | 0 | 0 | 0 | 0 | 0
M16120A0B0001 | 產品，電線及電纜，圓型600V聚乙烯絕 | M |  |  | 0 | 0 | 0 | 0 | 0 | 0 | 0 | 1 | 0 | 0 | 0 | 0 | 0
| 緣聚氯乙烯被覆耐火電纜(FR-EV)， |  |  |  | 0 | 0 | 0 | 0 | 0 | 0 | 0 | 1 | 0 | 0 | 0 | 0 | 0
| 14mm2 |  |  |  | 0 | 0 | 0 | 0 | 0 | 0 | 0 | 1 | 0 | 0 | 0 | 0 | 0
M16120A0D0001 | 產品，電線及電纜，圓型600V聚乙烯絕 | M |  |  | 0 | 0 | 0 | 0 | 0 | 0 | 0 | 1 | 0 | 0 | 0 | 0 | 0
| 緣聚氯乙烯被覆耐火電纜(FR-EV)， |  |  |  | 0 | 0 | 0 | 0 | 0 | 0 | 0 | 1 | 0 | 0 | 0 | 0 | 0
| 30mm2 |  |  |  | 0 | 0 | 0 | 0 | 0 | 0 | 0 | 1 | 0 | 0 | 0 | 0 | 0
M16120A0L0001 | 產品，電線及電纜，圓型600V聚乙烯絕 | M |  |  | 0 | 0 | 0 | 0 | 0 | 0 | 0 | 1 | 0 | 0 | 0 | 0 | 0
| 緣聚氯乙烯被覆耐火電纜(FR-EV)， |  |  |  | 0 | 0 | 0 | 0 | 0 | 0 | 0 | 1 | 0 | 0 | 0 | 0 | 0
| 150mm2 |  |  |  | 0 | 0 | 0 | 0 | 0 | 0 | 0 | 1 | 0 | 0 | 0 | 0 | 0
M16120a130001 | 產品，電線及電纜，HR，單線，1.2mm( | M |  |  | 0 | 0 | 0 | 0 | 0 | 0 | 0 | 1 | 0 | 0 | 0 | 0 | 0
| 耐熱線) |  |  |  | 0 | 0 | 0 | 0 | 0 | 0 | 0 | 1 | 0 | 0 | 0 | 0 | 0
M16120a140001 | 產品，電線及電纜，HR，單線，1.6mm( | M |  |  | 0 | 0 | 0 | 0 | 0 | 0 | 0 | 1 | 0 | 0 | 0 | 0 | 0
| 耐熱線) |  |  |  | 0 | 0 | 0 | 0 | 0 | 0 | 0 | 1 | 0 | 0 | 0 | 0 | 0
M16120a150001 | 產品，電線及電纜，HR，單線，2.0mm( | M |  |  | 0 | 0 | 0 | 0 | 0 | 0 | 0 | 1 | 0 | 0 | 0 | 0 | 0
| 耐燃線) |  |  |  | 0 | 0 | 0 | 0 | 0 | 0 | 0 | 1 | 0 | 0 | 0 | 0 | 0
M16120b800001 | 產品，電線及電纜，遮蔽電纜(AWG22- | M |  |  | 0 | 0 | 0 | 0 | 0 | 0 | 0 | 1 | 0 | 0 | 0 | 0 | 0
| 2P屏蔽隔離控制線) |  |  |  | 0 | 0 | 0 | 0 | 0 | 0 | 0 | 1 | 0 | 0 | 0 | 0 | 0
M16120b800001-01 | 產品，電線及電纜，遮蔽電纜(AWG22- | M |  |  | 0 | 0 | 0 | 0 | 0 | 0 | 0 | 1 | 0 | 0 | 0 | 0 | 0
| 4P屏蔽隔離控制線) |  |  |  | 0 | 0 | 0 | 0 | 0 | 0 | 0 | 1 | 0 | 0 | 0 | 0 | 0
M16120b800001-02 | 產品，電線及電纜，遮蔽電纜(AWG22- | M |  |  | 0 | 0 | 0 | 0 | 0 | 0 | 0 | 1 | 0 | 0 | 0 | 0 | 0
| 8C屏蔽隔離控制線) |  |  |  | 0 | 0 | 0 | 0 | 0 | 0 | 0 | 1 | 0 | 0 | 0 | 0 | 0
M16120K040001 | 產品，電線及電纜，600V橡膠絕緣電纜 | M |  |  | 0 | 0 | 0 | 0 | 0 | 0 | 0 | 1 | 0 | 0 | 0 | 0 | 0
| ，2.0mm-2C(電源電纜) |  |  |  | 0 | 0 | 0 | 0 | 0 | 0 | 0 | 1 | 0 | 0 | 0 | 0 | 0
M16120Y2G0001 | 產品，電線及電纜，硬裸銅絞線，絞線 | M |  |  | 0 | 0 | 0 | 0 | 0 | 0 | 0 | 1 | 0 | 0 | 0 | 0 | 0
| ，60mm2(BCW) |  |  |  | 0 | 0 | 0 | 0 | 0 | 0 | 0 | 1 | 0 | 0 | 0 | 0 | 0
M16123a2001 | 產品，600V聚氯乙烯控制電纜(PVC)，絞 | M |  |  | 0 | 0 | 0 | 0 | 0 | 0 | 0 | 1 | 0 | 0 | 0 | 0 | 0
| 線，0.5m㎡-8C |  |  |  | 0 | 0 | 0 | 0 | 0 | 0 | 0 | 1 | 0 | 0 | 0 | 0 | 0
M16123a4301 | 產品，600V聚氯乙烯控制電纜(PVC)，3/ | M |  |  | 0 | 0 | 0 | 0 | 0 | 0 | 0 | 1 | 0 | 0 | 0 | 0 | 0
| C，2.0mm2 |  |  |  | 0 | 0 | 0 | 0 | 0 | 0 | 0 | 1 | 0 | 0 | 0 | 0 | 0
M16123R0001 | 產品，CVV控制電纜 0.75m㎡-4C | M |  |  | 0 | 0 | 0 | 0 | 0 | 0 | 0 | 1 | 0 | 0 | 0 | 0 | 0
M16123R0001-01 | 產品，CVV控制電纜 0.75m㎡-8C | M |  |  | 0 | 0 | 0 | 0 | 0 | 0 | 0 | 1 | 0 | 0 | 0 | 0 | 0
M16123R0001-02 | 產品，CVV控制電纜 0.75m㎡-12C | M |  |  | 0 | 0 | 0 | 0 | 0 | 0 | 0 | 1 | 0 | 0 | 0 | 0 | 0
M16123R0001-03 | 產品，CVV控制電纜 0.75m㎡-20C | M |  |  | 0 | 0 | 0 | 0 | 0 | 0 | 0 | 1 | 0 | 0 | 0 | 0 | 0
M161321306001 | 產品，導線管，電線用鋼管，無螺紋， | M |  |  | 0 | 0 | 0 | 0 | 0 | 0 | 0 | 1 | 0 | 0 | 0 | 0 | 0
| 稱呼E31(EMT管 31mm) |  |  |  | 0 | 0 | 0 | 0 | 0 | 0 | 0 | 1 | 0 | 0 | 0 | 0 | 0
M161321307001 | 產品，導線管，電線用鋼管，無螺紋， | M |  |  | 0 | 0 | 0 | 0 | 0 | 0 | 0 | 1 | 0 | 0 | 0 | 0 | 0
| 稱呼E39(EMT管 39mm) |  |  |  | 0 | 0 | 0 | 0 | 0 | 0 | 0 | 1 | 0 | 0 | 0 | 0 | 0
M161321308001 | 產品，導線管，電線用鋼管，無螺紋， | M |  |  | 0 | 0 | 0 | 0 | 0 | 0 | 0 | 1 | 0 | 0 | 0 | 0 | 0
| 稱呼E51(EMT管 51mm) |  |  |  | 0 | 0 | 0 | 0 | 0 | 0 | 0 | 1 | 0 | 0 | 0 | 0 | 0
M161321309001 | 產品，導線管，電線用鋼管，無螺紋， | M |  |  | 0 | 0 | 0 | 0 | 0 | 0 | 0 | 1 | 0 | 0 | 0 | 0 | 0
| 稱呼E63(EMT管 63mm) |  |  |  | 0 | 0 | 0 | 0 | 0 | 0 | 0 | 1 | 0 | 0 | 0 | 0 | 0
M16132130B001 | 產品，導線管，電線用鋼管，無螺紋， | M |  |  | 0 | 0 | 0 | 0 | 0 | 0 | 0 | 1 | 0 | 0 | 0 | 0 | 0
| 稱呼E75(EMT管 75mm) |  |  |  | 0 | 0 | 0 | 0 | 0 | 0 | 0 | 1 | 0 | 0 | 0 | 0 | 0
M161323102101 | 產品，導線管，硬質聚氯乙烯塑膠管， | M |  |  | 0 | 0 | 0 | 0 | 0 | 0 | 0 | 1 | 0 | 0 | 0 | 0 | 0
| E管，標稱16mm，厚1.8mm |  |  |  | 0 | 0 | 0 | 0 | 0 | 0 | 0 | 1 | 0 | 0 | 0 | 0 | 0
M161323103101 | 產品，導線管，硬質聚氯乙烯塑膠管， | M |  |  | 0 | 0 | 0 | 0 | 0 | 0 | 0 | 1 | 0 | 0 | 0 | 0 | 0
| E管，標稱20mm，厚1.8mm |  |  |  | 0 | 0 | 0 | 0 | 0 | 0 | 0 | 1 | 0 | 0 | 0 | 0 | 0
M161323104201 | 產品，導線管，硬質聚氯乙烯塑膠管， | M |  |  | 0 | 0 | 0 | 0 | 0 | 0 | 0 | 1 | 0 | 0 | 0 | 0 | 0
| E管，標稱28mm，厚2.7mm |  |  |  | 0 | 0 | 0 | 0 | 0 | 0 | 0 | 1 | 0 | 0 | 0 | 0 | 0
M161323105301 | 產品，導線管，硬質聚氯乙烯塑膠管， | M |  |  | 0 | 0 | 0 | 0 | 0 | 0 | 0 | 1 | 0 | 0 | 0 | 0 | 0
| E管，標稱35mm，厚3.1mm |  |  |  | 0 | 0 | 0 | 0 | 0 | 0 | 0 | 1 | 0 | 0 | 0 | 0 | 0
M161323106301 | 產品，導線管，硬質聚氯乙烯塑膠管， | M |  |  | 0 | 0 | 0 | 0 | 0 | 0 | 0 | 1 | 0 | 0 | 0 | 0 | 0
| E管，標稱41mm，厚3.1mm |  |  |  | 0 | 0 | 0 | 0 | 0 | 0 | 0 | 1 | 0 | 0 | 0 | 0 | 0
M161323107401 | 產品，導線管，硬質聚氯乙烯塑膠管， | M |  |  | 0 | 0 | 0 | 0 | 0 | 0 | 0 | 1 | 0 | 0 | 0 | 0 | 0
| E管，標稱52mm，厚3.6mm |  |  |  | 0 | 0 | 0 | 0 | 0 | 0 | 0 | 1 | 0 | 0 | 0 | 0 | 0
M161323108501 | 產品，導線管，硬質聚氯乙烯塑膠管， | M |  |  | 0 | 0 | 0 | 0 | 0 | 0 | 0 | 1 | 0 | 0 | 0 | 0 | 0
| E管，標稱65mm，厚4.1mm |  |  |  | 0 | 0 | 0 | 0 | 0 | 0 | 0 | 1 | 0 | 0 | 0 | 0 | 0
M161323109601 | 產品，導線管，硬質聚氯乙烯塑膠管， | M |  |  | 0 | 0 | 0 | 0 | 0 | 0 | 0 | 1 | 0 | 0 | 0 | 0 | 0
| E管，標稱80mm，厚5.1mm |  |  |  | 0 | 0 | 0 | 0 | 0 | 0 | 0 | 1 | 0 | 0 | 0 | 0 | 0
M1613320006 | 產品，金屬出口盒及蓋(t=1.6mm)，空調 | 只 |  |  | 0 | 0 | 0 | 0 | 0 | 0 | 0 | 1 | 0 | 0 | 0 | 0 | 0
| 主機室外機出線口 (含蓋板) |  |  |  | 0 | 0 | 0 | 0 | 0 | 0 | 0 | 1 | 0 | 0 | 0 | 0 | 0
M1613320006-01 | 產品，金屬出口盒及蓋(t=1.6mm)，空調 | 只 |  |  | 0 | 0 | 0 | 0 | 0 | 0 | 0 | 1 | 0 | 0 | 0 | 0 | 0
| 主機室內機出線口 (含蓋板) |  |  |  | 0 | 0 | 0 | 0 | 0 | 0 | 0 | 1 | 0 | 0 | 0 | 0 | 0
M1613320006-02 | 產品，金屬出口盒及蓋(t=1.6mm)，出線 | 只 |  |  | 0 | 0 | 0 | 0 | 0 | 0 | 0 | 1 | 0 | 0 | 0 | 0 | 0
| 口 (含蓋板) |  |  |  | 0 | 0 | 0 | 0 | 0 | 0 | 0 | 1 | 0 | 0 | 0 | 0 | 0
M1613390006 | 產品，金屬出線盒，受電室24"排風扇出 | 只 |  |  | 0 | 0 | 0 | 0 | 0 | 0 | 0 | 1 | 0 | 0 | 0 | 0 | 0
| 線口 |  |  |  | 0 | 0 | 0 | 0 | 0 | 0 | 0 | 1 | 0 | 0 | 0 | 0 | 0
M1613391026 | 產品，金屬出線盒，八角形，不銹鋼 | 只 |  |  | 0 | 0 | 0 | 0 | 0 | 0 | 0 | 1 | 0 | 0 | 0 | 0 | 0
M1613393026 | 產品，金屬出線盒，大號方形，不銹鋼 | 只 |  |  | 0 | 0 | 0 | 0 | 0 | 0 | 0 | 1 | 0 | 0 | 0 | 0 | 0
M161360000008 | 產品，金屬導線槽，垂直調整連接片 | 組 |  |  | 0 | 0 | 0 | 0 | 0 | 0 | 0 | 1 | 0 | 0 | 0 | 0 | 0
M161360103001 | 產品，金屬導線槽，直式，寬100x高 | M |  |  | 0 | 0 | 0 | 0 | 0 | 0 | 0 | 1 | 0 | 0 | 0 | 0 | 0
| 50mm，c型鋼 |  |  |  | 0 | 0 | 0 | 0 | 0 | 0 | 0 | 1 | 0 | 0 | 0 | 0 | 0
M161360300006 | 產品，金屬導線槽，90度彎角(90度彎頭 | 只 |  |  | 0 | 0 | 0 | 0 | 0 | 0 | 0 | 1 | 0 | 0 | 0 | 0 | 0
| ) |  |  |  | 0 | 0 | 0 | 0 | 0 | 0 | 0 | 1 | 0 | 0 | 0 | 0 | 0
M161360400006 | 產品，金屬導線槽，T形彎頭 | 只 |  |  | 0 | 0 | 0 | 0 | 0 | 0 | 0 | 1 | 0 | 0 | 0 | 0 | 0
M161367000006 | 產品，金屬導線槽，鐵製，連接片 | 只 |  |  | 0 | 0 | 0 | 0 | 0 | 0 | 0 | 1 | 0 | 0 | 0 | 0 | 0
M1615006006 | 產品，接線裝置，專用型，220V飲水機 | 只 |  |  | 0 | 0 | 0 | 0 | 0 | 0 | 0 | 1 | 0 | 0 | 0 | 0 | 0
| 專插附蓋板 |  |  |  | 0 | 0 | 0 | 0 | 0 | 0 | 0 | 1 | 0 | 0 | 0 | 0 | 0
M16150A0006 | 產品，電視機插座，單孔(中間型)(含蓋 | 只 |  |  | 0 | 0 | 0 | 0 | 0 | 0 | 0 | 1 | 0 | 0 | 0 | 0 | 0
| 板) |  |  |  | 0 | 0 | 0 | 0 | 0 | 0 | 0 | 1 | 0 | 0 | 0 | 0 | 0
M16150E0006 | 產品，單插座，110V接地型單插座附蓋 | 只 |  |  | 0 | 0 | 0 | 0 | 0 | 0 | 0 | 1 | 0 | 0 | 0 | 0 | 0
| 板(消防專用) |  |  |  | 0 | 0 | 0 | 0 | 0 | 0 | 0 | 1 | 0 | 0 | 0 | 0 | 0
M16150F0006 | 產品，雙插座，110V接地型雙插座附蓋 | 只 |  |  | 0 | 0 | 0 | 0 | 0 | 0 | 0 | 1 | 0 | 0 | 0 | 0 | 0
| 板 |  |  |  | 0 | 0 | 0 | 0 | 0 | 0 | 0 | 1 | 0 | 0 | 0 | 0 | 0
M1623100008 | 產品，柴油引擎發電機組，150kW,備用 | 組 |  |  | 0 | 0 | 0 | 0 | 0 | 0 | 0 | 1 | 0 | 0 | 0 | 0 | 0
| 輸出,Standby,3P4W,220/380V,0.8PF, |  |  |  | 0 | 0 | 0 | 0 | 0 | 0 | 0 | 1 | 0 | 0 | 0 | 0 | 0
| 60Hz,歐美環保二期引擎,排氣量低於 |  |  |  | 0 | 0 | 0 | 0 | 0 | 0 | 0 | 1 | 0 | 0 | 0 | 0 | 0
| 7.2L,密閉式曲軸箱通風,電子式調速器, |  |  |  | 0 | 0 | 0 | 0 | 0 | 0 | 0 | 1 | 0 | 0 | 0 | 0 | 0
| 單體泵噴油系統,多汽缸,壓燃式,四行程 |  |  |  | 0 | 0 | 0 | 0 | 0 | 0 | 0 | 1 | 0 | 0 | 0 | 0 | 0
| ,水循環,風扇冷卻散熱型 |  |  |  | 0 | 0 | 0 | 0 | 0 | 0 | 0 | 1 | 0 | 0 | 0 | 0 | 0
M16231H0008 | 產品，柴油引擎發電機組，不銹鋼製日 | 組 |  |  | 0 | 0 | 0 | 0 | 0 | 0 | 0 | 1 | 0 | 0 | 0 | 0 | 0
| 用油箱含配件(附油水分離器,油位百分 |  |  |  | 0 | 0 | 0 | 0 | 0 | 0 | 0 | 1 | 0 | 0 | 0 | 0 | 0
| 比顯示,高低液位計,160L) |  |  |  | 0 | 0 | 0 | 0 | 0 | 0 | 0 | 1 | 0 | 0 | 0 | 0 | 0
M1626100006 | 產品，充電機,蓄電池,可繞管,避震墊, | 只 |  |  | 0 | 0 | 0 | 0 | 0 | 0 | 0 | 1 | 0 | 0 | 0 | 0 | 0
| 消音器(15dB)等標準配件 |  |  |  | 0 | 0 | 0 | 0 | 0 | 0 | 0 | 1 | 0 | 0 | 0 | 0 | 0
M162913000006 | 產品，控制電源變壓器(二線式 TR) | 只 |  |  | 0 | 0 | 0 | 0 | 0 | 0 | 0 | 1 | 0 | 0 | 0 | 0 | 0
M162915000006 | 產品，數位式指示電表，微處理型多功 | 只 |  |  | 0 | 0 | 0 | 0 | 0 | 0 | 0 | 1 | 0 | 0 | 0 | 0 | 0
| 能電錶144*144 (具RS485輸出諧波量顯 |  |  |  | 0 | 0 | 0 | 0 | 0 | 0 | 0 | 1 | 0 | 0 | 0 | 0 | 0
| 示及隔離變壓器與螢幕保護程式) |  |  |  | 0 | 0 | 0 | 0 | 0 | 0 | 0 | 1 | 0 | 0 | 0 | 0 | 0
M162915000008 | 產品，數位式指示電表，自動功率因數 | 組 |  |  | 0 | 0 | 0 | 0 | 0 | 0 | 0 | 1 | 0 | 0 | 0 | 0 | 0
| 調整控制器-APFR，取三相電壓與三相電 |  |  |  | 0 | 0 | 0 | 0 | 0 | 0 | 0 | 1 | 0 | 0 | 0 | 0 | 0
| 流做功因補償,動作時間0.1~1秒可調(附 |  |  |  | 0 | 0 | 0 | 0 | 0 | 0 | 0 | 1 | 0 | 0 | 0 | 0 | 0
| 螢幕保護程式與隔離變壓器) |  |  |  | 0 | 0 | 0 | 0 | 0 | 0 | 0 | 1 | 0 | 0 | 0 | 0 | 0
M162915000008-01 | 產品，數位式指示電表，三相功因補償 | 組 |  |  | 0 | 0 | 0 | 0 | 0 | 0 | 0 | 1 | 0 | 0 | 0 | 0 | 0
| 電容模組 3∮460V 10KVAR(內含SC, |  |  |  | 0 | 0 | 0 | 0 | 0 | 0 | 0 | 1 | 0 | 0 | 0 | 0 | 0
| FUSE,SCR)(電容器附鐵殼及主動式放電 |  |  |  | 0 | 0 | 0 | 0 | 0 | 0 | 0 | 1 | 0 | 0 | 0 | 0 | 0
| 電阻每KVAR總損失低於0.25W) |  |  |  | 0 | 0 | 0 | 0 | 0 | 0 | 0 | 1 | 0 | 0 | 0 | 0 | 0
M162915000008-02 | 產品，數位式指示電表，三相功因補償 | 組 |  |  | 0 | 0 | 0 | 0 | 0 | 0 | 0 | 1 | 0 | 0 | 0 | 0 | 0
| 電容模組 3∮460V 20KVAR(內含SC, |  |  |  | 0 | 0 | 0 | 0 | 0 | 0 | 0 | 1 | 0 | 0 | 0 | 0 | 0
| FUSE,SCR)(電容器附鐵殼及主動式放電 |  |  |  | 0 | 0 | 0 | 0 | 0 | 0 | 0 | 1 | 0 | 0 | 0 | 0 | 0
| 電阻每KVAR總損失低於0.25W) |  |  |  | 0 | 0 | 0 | 0 | 0 | 0 | 0 | 1 | 0 | 0 | 0 | 0 | 0
M162915000008-03 | 產品，數位式指示電表，三相功因補償 | 組 |  |  | 0 | 0 | 0 | 0 | 0 | 0 | 0 | 1 | 0 | 0 | 0 | 0 | 0
| 電容模組 3∮460V 40KVAR(內含SC, |  |  |  | 0 | 0 | 0 | 0 | 0 | 0 | 0 | 1 | 0 | 0 | 0 | 0 | 0
| FUSE,SCR)(電容器附鐵殼及主動式放電 |  |  |  | 0 | 0 | 0 | 0 | 0 | 0 | 0 | 1 | 0 | 0 | 0 | 0 | 0
| 電阻每KVAR總損失低於0.25W) |  |  |  | 0 | 0 | 0 | 0 | 0 | 0 | 0 | 1 | 0 | 0 | 0 | 0 | 0
M162919000006 | 產品，數位式kWh電表 1∮ 2W 220V | 只 |  |  | 0 | 0 | 0 | 0 | 0 | 0 | 0 | 1 | 0 | 0 | 0 | 0 | 0
| 20A |  |  |  | 0 | 0 | 0 | 0 | 0 | 0 | 0 | 1 | 0 | 0 | 0 | 0 | 0
M16291B000006 | 產品，電磁式保護電驛(繼電器 RY AC | 只 |  |  | 0 | 0 | 0 | 0 | 0 | 0 | 0 | 1 | 0 | 0 | 0 | 0 | 0
| 220V) |  |  |  | 0 | 0 | 0 | 0 | 0 | 0 | 0 | 1 | 0 | 0 | 0 | 0 | 0
M16291CB00006 | 產品，數位式保護電驛，輔助電驛(30)( | 只 |  |  | 0 | 0 | 0 | 0 | 0 | 0 | 0 | 1 | 0 | 0 | 0 | 0 | 0
| AUX RY) |  |  |  | 0 | 0 | 0 | 0 | 0 | 0 | 0 | 1 | 0 | 0 | 0 | 0 | 0
M16291D000006 | 產品，控制開關，CT 600V 15VA 150/ | 只 |  |  | 0 | 0 | 0 | 0 | 0 | 0 | 0 | 1 | 0 | 0 | 0 | 0 | 0
| 5A |  |  |  | 0 | 0 | 0 | 0 | 0 | 0 | 0 | 1 | 0 | 0 | 0 | 0 | 0
M16291D000006-01 | 產品，控制開關，CT 600V 40VA 800/ | 只 |  |  | 0 | 0 | 0 | 0 | 0 | 0 | 0 | 1 | 0 | 0 | 0 | 0 | 0
| 5A |  |  |  | 0 | 0 | 0 | 0 | 0 | 0 | 0 | 1 | 0 | 0 | 0 | 0 | 0
M16291D900006 | 產品，控制開關，按鈕開關(PB 22∮ | 只 |  |  | 0 | 0 | 0 | 0 | 0 | 0 | 0 | 1 | 0 | 0 | 0 | 0 | 0
| LED TYPE) |  |  |  | 0 | 0 | 0 | 0 | 0 | 0 | 0 | 1 | 0 | 0 | 0 | 0 | 0
M16291H000006 | 產品，蜂鳴器 | 只 |  |  | 0 | 0 | 0 | 0 | 0 | 0 | 0 | 1 | 0 | 0 | 0 | 0 | 0
M164018000A | 產品，低壓配電盤，(電力公司電表箱， | 座 |  |  | 0 | 0 | 0 | 0 | 0 | 0 | 0 | 1 | 0 | 0 | 0 | 0 | 0
| 30A以下)，900W*2100H*550D 參考尺寸( |  |  |  | 0 | 0 | 0 | 0 | 0 | 0 | 0 | 1 | 0 | 0 | 0 | 0 | 0
| 依現場實際需求製作)粉體烤漆 |  |  |  | 0 | 0 | 0 | 0 | 0 | 0 | 0 | 1 | 0 | 0 | 0 | 0 | 0
M164018000A-01 | 產品，低壓配電盤，(電力公司電表箱， | 座 |  |  | 0 | 0 | 0 | 0 | 0 | 0 | 0 | 1 | 0 | 0 | 0 | 0 | 0
| 30A以下)，600W*2100H*550D 參考尺寸( |  |  |  | 0 | 0 | 0 | 0 | 0 | 0 | 0 | 1 | 0 | 0 | 0 | 0 | 0
| 依現場實際需求製作)粉體烤漆 |  |  |  | 0 | 0 | 0 | 0 | 0 | 0 | 0 | 1 | 0 | 0 | 0 | 0 | 0
M16401b0006 | 產品，低壓配電盤，交替電驛(EX) | 只 |  |  | 0 | 0 | 0 | 0 | 0 | 0 | 0 | 1 | 0 | 0 | 0 | 0 | 0
M16401c1016 | 產品，低壓配電盤，定時器，24小時， | 只 |  |  | 0 | 0 | 0 | 0 | 0 | 0 | 0 | 1 | 0 | 0 | 0 | 0 | 0
| 附停電補償(TIMER 220V) |  |  |  | 0 | 0 | 0 | 0 | 0 | 0 | 0 | 1 | 0 | 0 | 0 | 0 | 0
M16401d0006 | 產品，低壓配電盤，電源指示燈(PL | 只 |  |  | 0 | 0 | 0 | 0 | 0 | 0 | 0 | 1 | 0 | 0 | 0 | 0 | 0
| 22∮ LED TYPE) |  |  |  | 0 | 0 | 0 | 0 | 0 | 0 | 0 | 1 | 0 | 0 | 0 | 0 | 0
M16401D6K0A | 產品，低壓配電盤，配電箱(屋內型)， | 座 |  |  | 0 | 0 | 0 | 0 | 0 | 0 | 0 | 1 | 0 | 0 | 0 | 0 | 0
| W:800，H:2100，D:550mm參考尺寸(依現 |  |  |  | 0 | 0 | 0 | 0 | 0 | 0 | 0 | 1 | 0 | 0 | 0 | 0 | 0
| 場實際需求製作)粉體烤漆 |  |  |  | 0 | 0 | 0 | 0 | 0 | 0 | 0 | 1 | 0 | 0 | 0 | 0 | 0
M16401f0008 | 產品，低壓配電盤，盤內照明及微動開 | 組 |  |  | 0 | 0 | 0 | 0 | 0 | 0 | 0 | 1 | 0 | 0 | 0 | 0 | 0
| 關，日光燈 T5 8Wx1 |  |  |  | 0 | 0 | 0 | 0 | 0 | 0 | 0 | 1 | 0 | 0 | 0 | 0 | 0
M16401J0006 | 產品，低壓配電盤，控制開關(KS 3P | 只 |  |  | 0 | 0 | 0 | 0 | 0 | 0 | 0 | 1 | 0 | 0 | 0 | 0 | 0
| 1000A) |  |  |  | 0 | 0 | 0 | 0 | 0 | 0 | 0 | 1 | 0 | 0 | 0 | 0 | 0
M16401J0006-01 | 產品，低壓配電盤，控制開關(KS 3P | 只 |  |  | 0 | 0 | 0 | 0 | 0 | 0 | 0 | 1 | 0 | 0 | 0 | 0 | 0
| 100A) |  |  |  | 0 | 0 | 0 | 0 | 0 | 0 | 0 | 1 | 0 | 0 | 0 | 0 | 0
M16401J0006-02 | 產品，低壓配電盤，控制開關(KS 3P | 只 |  |  | 0 | 0 | 0 | 0 | 0 | 0 | 0 | 1 | 0 | 0 | 0 | 0 | 0
| 150A) |  |  |  | 0 | 0 | 0 | 0 | 0 | 0 | 0 | 1 | 0 | 0 | 0 | 0 | 0
M16401J0006-03 | 產品，低壓配電盤，控制開關，溫控開 | 只 |  |  | 0 | 0 | 0 | 0 | 0 | 0 | 0 | 1 | 0 | 0 | 0 | 0 | 0
| 關 |  |  |  | 0 | 0 | 0 | 0 | 0 | 0 | 0 | 1 | 0 | 0 | 0 | 0 | 0
M16401J0008 | 產品，低壓配電盤，控制開關，盤內散 | 組 |  |  | 0 | 0 | 0 | 0 | 0 | 0 | 0 | 1 | 0 | 0 | 0 | 0 | 0
| 熱風扇+溫控開關 |  |  |  | 0 | 0 | 0 | 0 | 0 | 0 | 0 | 1 | 0 | 0 | 0 | 0 | 0
M16401J4106 | 產品，低壓配電盤，控制開關，切換開 | 只 |  |  | 0 | 0 | 0 | 0 | 0 | 0 | 0 | 1 | 0 | 0 | 0 | 0 | 0
| 關，2a-2b(CS 22∮附鎖) |  |  |  | 0 | 0 | 0 | 0 | 0 | 0 | 0 | 1 | 0 | 0 | 0 | 0 | 0
M16401J4206 | 產品，低壓配電盤，控制開關，切換開 | 只 |  |  | 0 | 0 | 0 | 0 | 0 | 0 | 0 | 1 | 0 | 0 | 0 | 0 | 0
| 關，1a-1b(CS 22∮ 附鎖) |  |  |  | 0 | 0 | 0 | 0 | 0 | 0 | 0 | 1 | 0 | 0 | 0 | 0 | 0
M16401K0004-03 | 產品，低壓配電盤，五金及另料，CU | 式 |  |  | 0 | 0 | 0 | 0 | 0 | 0 | 0 | 1 | 0 | 0 | 0 | 0 | 0
| BUS BAR 鍍錫銅排 or PVC WIRE電線 |  |  |  | 0 | 0 | 0 | 0 | 0 | 0 | 0 | 1 | 0 | 0 | 0 | 0 | 0
M16401K0004-06 | 產品，低壓配電盤，五金及另料，CU | 式 |  |  | 0 | 0 | 0 | 0 | 0 | 0 | 0 | 1 | 0 | 0 | 0 | 0 | 0
| BUS BAR 鍍錫銅排 |  |  |  | 0 | 0 | 0 | 0 | 0 | 0 | 0 | 1 | 0 | 0 | 0 | 0 | 0
M16401K0004-07 | 產品，低壓配電盤，五金及另料，PVC | 式 |  |  | 0 | 0 | 0 | 0 | 0 | 0 | 0 | 1 | 0 | 0 | 0 | 0 | 0
| WIRE電線 |  |  |  | 0 | 0 | 0 | 0 | 0 | 0 | 0 | 1 | 0 | 0 | 0 | 0 | 0
M16401K0006-31 | 產品，低壓配電盤，五金及另料，MC | 只 |  |  | 0 | 0 | 0 | 0 | 0 | 0 | 0 | 1 | 0 | 0 | 0 | 0 | 0
| 1Φ 220V 20A 附保護蓋 |  |  |  | 0 | 0 | 0 | 0 | 0 | 0 | 0 | 1 | 0 | 0 | 0 | 0 | 0
M16401N08CA | 產品，低壓配電盤，(配電箱，屋內型， | 座 |  |  | 0 | 0 | 0 | 0 | 0 | 0 | 0 | 1 | 0 | 0 | 0 | 0 | 0
| 粉體烤漆)，H:1000，D:250，W:650 參 |  |  |  | 0 | 0 | 0 | 0 | 0 | 0 | 0 | 1 | 0 | 0 | 0 | 0 | 0
| 考尺寸(依現場實際需求制作) |  |  |  | 0 | 0 | 0 | 0 | 0 | 0 | 0 | 1 | 0 | 0 | 0 | 0 | 0
M16401N0ACA | 產品，低壓配電盤，(配電箱，屋內型， | 座 |  |  | 0 | 0 | 0 | 0 | 0 | 0 | 0 | 1 | 0 | 0 | 0 | 0 | 0
| 粉體烤漆)，H:1200，D:250，W:750參考 |  |  |  | 0 | 0 | 0 | 0 | 0 | 0 | 0 | 1 | 0 | 0 | 0 | 0 | 0
| 尺寸(依現場實際需求制作) |  |  |  | 0 | 0 | 0 | 0 | 0 | 0 | 0 | 1 | 0 | 0 | 0 | 0 | 0
M16401N33BA | 產品，低壓配電盤，(配電箱，屋內型， | 座 |  |  | 0 | 0 | 0 | 0 | 0 | 0 | 0 | 1 | 0 | 0 | 0 | 0 | 0
| 粉體烤漆)，W:500，H:500，D:150 參考 |  |  |  | 0 | 0 | 0 | 0 | 0 | 0 | 0 | 1 | 0 | 0 | 0 | 0 | 0
| 尺寸(依現場實際需求製作) |  |  |  | 0 | 0 | 0 | 0 | 0 | 0 | 0 | 1 | 0 | 0 | 0 | 0 | 0
M16401N3406 | 產品，低壓配電盤，(配電箱，屋內型， | 只 |  |  | 0 | 0 | 0 | 0 | 0 | 0 | 0 | 1 | 0 | 0 | 0 | 0 | 0
| 粉體烤漆)，W:500，H:600，D:200 參考 |  |  |  | 0 | 0 | 0 | 0 | 0 | 0 | 0 | 1 | 0 | 0 | 0 | 0 | 0
| 尺寸(依現場實際需求製作) |  |  |  | 0 | 0 | 0 | 0 | 0 | 0 | 0 | 1 | 0 | 0 | 0 | 0 | 0
M16401N44BA | 產品，低壓配電盤，(配電箱，屋內型， | 座 |  |  | 0 | 0 | 0 | 0 | 0 | 0 | 0 | 1 | 0 | 0 | 0 | 0 | 0
| 粉體烤漆)，W:600，H:600，D:150 參考 |  |  |  | 0 | 0 | 0 | 0 | 0 | 0 | 0 | 1 | 0 | 0 | 0 | 0 | 0
| 尺寸(依現場實際需求制作) |  |  |  | 0 | 0 | 0 | 0 | 0 | 0 | 0 | 1 | 0 | 0 | 0 | 0 | 0
M16401N45BA | 產品，低壓配電盤，(配電箱，屋內型， | 座 |  |  | 0 | 0 | 0 | 0 | 0 | 0 | 0 | 1 | 0 | 0 | 0 | 0 | 0
| 粉體烤漆)，W:600，H:700，D:150 參考 |  |  |  | 0 | 0 | 0 | 0 | 0 | 0 | 0 | 1 | 0 | 0 | 0 | 0 | 0
| 尺寸(依現場實際需求制作) |  |  |  | 0 | 0 | 0 | 0 | 0 | 0 | 0 | 1 | 0 | 0 | 0 | 0 | 0
M16401N46BA | 產品，低壓配電盤，(配電箱，屋內型， | 座 |  |  | 0 | 0 | 0 | 0 | 0 | 0 | 0 | 1 | 0 | 0 | 0 | 0 | 0
| 粉體烤漆)，W:600，H:800，D:150 參考 |  |  |  | 0 | 0 | 0 | 0 | 0 | 0 | 0 | 1 | 0 | 0 | 0 | 0 | 0
| 尺寸(依現場實際需求制作) |  |  |  | 0 | 0 | 0 | 0 | 0 | 0 | 0 | 1 | 0 | 0 | 0 | 0 | 0
M16401N48CA | 產品，低壓配電盤，(配電箱，屋內型， | 座 |  |  | 0 | 0 | 0 | 0 | 0 | 0 | 0 | 1 | 0 | 0 | 0 | 0 | 0
| 粉體烤漆)，W:600，H:1000，D:250 參 |  |  |  | 0 | 0 | 0 | 0 | 0 | 0 | 0 | 1 | 0 | 0 | 0 | 0 | 0
| 考尺寸(依現場實際需求制作) |  |  |  | 0 | 0 | 0 | 0 | 0 | 0 | 0 | 1 | 0 | 0 | 0 | 0 | 0
M16401N55BA | 產品，低壓配電盤，(配電箱，屋內型， | 座 |  |  | 0 | 0 | 0 | 0 | 0 | 0 | 0 | 1 | 0 | 0 | 0 | 0 | 0
| 粉體烤漆)，W:700，H:700，D:150 參考 |  |  |  | 0 | 0 | 0 | 0 | 0 | 0 | 0 | 1 | 0 | 0 | 0 | 0 | 0
| 尺寸(依現場實際需求製作) |  |  |  | 0 | 0 | 0 | 0 | 0 | 0 | 0 | 1 | 0 | 0 | 0 | 0 | 0
M16401N5DCA | 產品，低壓配電盤，(配電箱，屋內型， | 座 |  |  | 0 | 0 | 0 | 0 | 0 | 0 | 0 | 1 | 0 | 0 | 0 | 0 | 0
| 粉體烤漆)，W:700，H:1500，D:250 參 |  |  |  | 0 | 0 | 0 | 0 | 0 | 0 | 0 | 1 | 0 | 0 | 0 | 0 | 0
| 考尺寸(依現場實際需求制作) |  |  |  | 0 | 0 | 0 | 0 | 0 | 0 | 0 | 1 | 0 | 0 | 0 | 0 | 0
M16401N85BA | 產品，低壓配電盤，(配電箱，屋內型， | 座 |  |  | 0 | 0 | 0 | 0 | 0 | 0 | 0 | 1 | 0 | 0 | 0 | 0 | 0
| 粉體烤漆)，W:1000，H:700，D:150 參 |  |  |  | 0 | 0 | 0 | 0 | 0 | 0 | 0 | 1 | 0 | 0 | 0 | 0 | 0
| 考尺寸(依現場實際需求制作) |  |  |  | 0 | 0 | 0 | 0 | 0 | 0 | 0 | 1 | 0 | 0 | 0 | 0 | 0
M16401N860A | 產品，低壓配電盤，(配電箱，屋內型， | 座 |  |  | 0 | 0 | 0 | 0 | 0 | 0 | 0 | 1 | 0 | 0 | 0 | 0 | 0
| 粉體烤漆)，W:1000，H:800，D:200 參 |  |  |  | 0 | 0 | 0 | 0 | 0 | 0 | 0 | 1 | 0 | 0 | 0 | 0 | 0
| 考尺寸(依現場實際需求制作) |  |  |  | 0 | 0 | 0 | 0 | 0 | 0 | 0 | 1 | 0 | 0 | 0 | 0 | 0
M16401N880A | 產品，低壓配電盤，(配電箱，屋內型， | 座 |  |  | 0 | 0 | 0 | 0 | 0 | 0 | 0 | 1 | 0 | 0 | 0 | 0 | 0
| 粉體烤漆)，W:1000，H:1000，D:200 參 |  |  |  | 0 | 0 | 0 | 0 | 0 | 0 | 0 | 1 | 0 | 0 | 0 | 0 | 0
| 考尺寸(依現場實際需求制作) |  |  |  | 0 | 0 | 0 | 0 | 0 | 0 | 0 | 1 | 0 | 0 | 0 | 0 | 0
M16401N8Q6A | 產品，低壓配電盤，(配電箱，屋內型， | 座 |  |  | 0 | 0 | 0 | 0 | 0 | 0 | 0 | 1 | 0 | 0 | 0 | 0 | 0
| 粉體烤漆)，W:1000，H:2350，D:800 參 |  |  |  | 0 | 0 | 0 | 0 | 0 | 0 | 0 | 1 | 0 | 0 | 0 | 0 | 0
| 考尺寸(依現場實際需求制作) |  |  |  | 0 | 0 | 0 | 0 | 0 | 0 | 0 | 1 | 0 | 0 | 0 | 0 | 0
M16401N8Q8A | 產品，低壓配電盤，(配電箱，屋內型， | 座 |  |  | 0 | 0 | 0 | 0 | 0 | 0 | 0 | 1 | 0 | 0 | 0 | 0 | 0
| 粉體烤漆)，W:1000，H:2350，D:1000 |  |  |  | 0 | 0 | 0 | 0 | 0 | 0 | 0 | 1 | 0 | 0 | 0 | 0 | 0
| 參考尺寸(依現場實際需求製作) |  |  |  | 0 | 0 | 0 | 0 | 0 | 0 | 0 | 1 | 0 | 0 | 0 | 0 | 0
M16401NAA0A | 產品，低壓配電盤，(配電箱，屋內型， | 座 |  |  | 0 | 0 | 0 | 0 | 0 | 0 | 0 | 1 | 0 | 0 | 0 | 0 | 0
| 粉體烤漆)，W:1200，H:1200，D:200 參 |  |  |  | 0 | 0 | 0 | 0 | 0 | 0 | 0 | 1 | 0 | 0 | 0 | 0 | 0
| 考尺寸(依現場實際需求制作) |  |  |  | 0 | 0 | 0 | 0 | 0 | 0 | 0 | 1 | 0 | 0 | 0 | 0 | 0
M16401NAQAA | 產品，低壓配電盤，(配電箱，屋內型， | 座 |  |  | 0 | 0 | 0 | 0 | 0 | 0 | 0 | 1 | 0 | 0 | 0 | 0 | 0
| 粉體烤漆)，W:1200，H:2350，D:1200 |  |  |  | 0 | 0 | 0 | 0 | 0 | 0 | 0 | 1 | 0 | 0 | 0 | 0 | 0
| 參考尺寸(依現場實際需求制作) |  |  |  | 0 | 0 | 0 | 0 | 0 | 0 | 0 | 1 | 0 | 0 | 0 | 0 | 0
M16401Q0006 | 產品，低壓配電盤，電力熔絲，D- | 只 |  |  | 0 | 0 | 0 | 0 | 0 | 0 | 0 | 1 | 0 | 0 | 0 | 0 | 0
| FUSE 2A(W/BASE) |  |  |  | 0 | 0 | 0 | 0 | 0 | 0 | 0 | 1 | 0 | 0 | 0 | 0 | 0
M164111000006 | 產品，無熔線斷路器，1P-50AF-20AT | 只 |  |  | 0 | 0 | 0 | 0 | 0 | 0 | 0 | 1 | 0 | 0 | 0 | 0 | 0
| 15KA/220V |  |  |  | 0 | 0 | 0 | 0 | 0 | 0 | 0 | 1 | 0 | 0 | 0 | 0 | 0
M164111000006-01 | 產品，無熔線斷路器，1P-50AF-15AT | 只 |  |  | 0 | 0 | 0 | 0 | 0 | 0 | 0 | 1 | 0 | 0 | 0 | 0 | 0
| 15KA/220V |  |  |  | 0 | 0 | 0 | 0 | 0 | 0 | 0 | 1 | 0 | 0 | 0 | 0 | 0
M164111000006-02 | 產品，無熔線斷路器，1P-50AF-20AT | 只 |  |  | 0 | 0 | 0 | 0 | 0 | 0 | 0 | 1 | 0 | 0 | 0 | 0 | 0
| 10KA/110V |  |  |  | 0 | 0 | 0 | 0 | 0 | 0 | 0 | 1 | 0 | 0 | 0 | 0 | 0
M164111000006-03 | 產品，無熔線斷路器，1P-50AF-40AT | 只 |  |  | 0 | 0 | 0 | 0 | 0 | 0 | 0 | 1 | 0 | 0 | 0 | 0 | 0
| 15KA/220V |  |  |  | 0 | 0 | 0 | 0 | 0 | 0 | 0 | 1 | 0 | 0 | 0 | 0 | 0
M164111000006-04 | 產品，無熔線斷路器，1P-50AF-20AT | 只 |  |  | 0 | 0 | 0 | 0 | 0 | 0 | 0 | 1 | 0 | 0 | 0 | 0 | 0
| 10KA/220V |  |  |  | 0 | 0 | 0 | 0 | 0 | 0 | 0 | 1 | 0 | 0 | 0 | 0 | 0
M164111000006-05 | 產品，無熔線斷路器，1P-50AF-15AT | 只 |  |  | 0 | 0 | 0 | 0 | 0 | 0 | 0 | 1 | 0 | 0 | 0 | 0 | 0
| 10KA/220V |  |  |  | 0 | 0 | 0 | 0 | 0 | 0 | 0 | 1 | 0 | 0 | 0 | 0 | 0
M164112000006 | 產品，無熔線斷路器，2P-50AF-30AT | 只 |  |  | 0 | 0 | 0 | 0 | 0 | 0 | 0 | 1 | 0 | 0 | 0 | 0 | 0
| 10KA/220V |  |  |  | 0 | 0 | 0 | 0 | 0 | 0 | 0 | 1 | 0 | 0 | 0 | 0 | 0
M164112000006-01 | 產品，無熔線斷路器，2P-50AF-20AT | 只 |  |  | 0 | 0 | 0 | 0 | 0 | 0 | 0 | 1 | 0 | 0 | 0 | 0 | 0
| 10KA/220V |  |  |  | 0 | 0 | 0 | 0 | 0 | 0 | 0 | 1 | 0 | 0 | 0 | 0 | 0
M164112000006-02 | 產品，無熔線斷路器，2P-100AF-15AT | 只 |  |  | 0 | 0 | 0 | 0 | 0 | 0 | 0 | 1 | 0 | 0 | 0 | 0 | 0
| 10KA/220V |  |  |  | 0 | 0 | 0 | 0 | 0 | 0 | 0 | 1 | 0 | 0 | 0 | 0 | 0
M164113000006 | 產品，無熔線斷路器，3P-800AF- | 只 |  |  | 0 | 0 | 0 | 0 | 0 | 0 | 0 | 1 | 0 | 0 | 0 | 0 | 0
| 800AT 25KA/380V |  |  |  | 0 | 0 | 0 | 0 | 0 | 0 | 0 | 1 | 0 | 0 | 0 | 0 | 0
M164113000006-01 | 產品，無熔線斷路器，3P-100AF- | 只 |  |  | 0 | 0 | 0 | 0 | 0 | 0 | 0 | 1 | 0 | 0 | 0 | 0 | 0
| 100AT 25KA/380V |  |  |  | 0 | 0 | 0 | 0 | 0 | 0 | 0 | 1 | 0 | 0 | 0 | 0 | 0
M164113000006-02 | 產品，無熔線斷路器，3P-50AF-50AT | 只 |  |  | 0 | 0 | 0 | 0 | 0 | 0 | 0 | 1 | 0 | 0 | 0 | 0 | 0
| 25KA/380V |  |  |  | 0 | 0 | 0 | 0 | 0 | 0 | 0 | 1 | 0 | 0 | 0 | 0 | 0
M164113000006-03 | 產品，無熔線斷路器，3P-50AF-50AT | 只 |  |  | 0 | 0 | 0 | 0 | 0 | 0 | 0 | 1 | 0 | 0 | 0 | 0 | 0
| 15KA/380V |  |  |  | 0 | 0 | 0 | 0 | 0 | 0 | 0 | 1 | 0 | 0 | 0 | 0 | 0
M164113000006-04 | 產品，無熔線斷路器，3P-50AF-30AT | 只 |  |  | 0 | 0 | 0 | 0 | 0 | 0 | 0 | 1 | 0 | 0 | 0 | 0 | 0
| 15KA/380V |  |  |  | 0 | 0 | 0 | 0 | 0 | 0 | 0 | 1 | 0 | 0 | 0 | 0 | 0
M164113000006-05 | 產品，無熔線斷路器，3P-50AF-20AT | 只 |  |  | 0 | 0 | 0 | 0 | 0 | 0 | 0 | 1 | 0 | 0 | 0 | 0 | 0
| 15KA/380V |  |  |  | 0 | 0 | 0 | 0 | 0 | 0 | 0 | 1 | 0 | 0 | 0 | 0 | 0
M164113000006-06 | 產品，無熔線斷路器，3P-100AF- | 只 |  |  | 0 | 0 | 0 | 0 | 0 | 0 | 0 | 1 | 0 | 0 | 0 | 0 | 0
| 100AT 15KA/380V |  |  |  | 0 | 0 | 0 | 0 | 0 | 0 | 0 | 1 | 0 | 0 | 0 | 0 | 0
M164113000006-07 | 產品，無熔線斷路器，3P-50AF-50AT | 只 |  |  | 0 | 0 | 0 | 0 | 0 | 0 | 0 | 1 | 0 | 0 | 0 | 0 | 0
| 10KA/190V |  |  |  | 0 | 0 | 0 | 0 | 0 | 0 | 0 | 1 | 0 | 0 | 0 | 0 | 0
M164113000006-08 | 產品，無熔線斷路器，3P-400AF- | 只 |  |  | 0 | 0 | 0 | 0 | 0 | 0 | 0 | 1 | 0 | 0 | 0 | 0 | 0
| 300AT 25KA/380V |  |  |  | 0 | 0 | 0 | 0 | 0 | 0 | 0 | 1 | 0 | 0 | 0 | 0 | 0
M164113000006-09 | 產品，無熔線斷路器，3P-250AF- | 只 |  |  | 0 | 0 | 0 | 0 | 0 | 0 | 0 | 1 | 0 | 0 | 0 | 0 | 0
| 250AT 25KA/380V |  |  |  | 0 | 0 | 0 | 0 | 0 | 0 | 0 | 1 | 0 | 0 | 0 | 0 | 0
M164113000006-10 | 產品，無熔線斷路器，3P-225AF- | 只 |  |  | 0 | 0 | 0 | 0 | 0 | 0 | 0 | 1 | 0 | 0 | 0 | 0 | 0
| 125AT 25KA/380V |  |  |  | 0 | 0 | 0 | 0 | 0 | 0 | 0 | 1 | 0 | 0 | 0 | 0 | 0
M164113000006-11 | 產品，無熔線斷路器，3P-100AF-60AT | 只 |  |  | 0 | 0 | 0 | 0 | 0 | 0 | 0 | 1 | 0 | 0 | 0 | 0 | 0
| 25KA/380V |  |  |  | 0 | 0 | 0 | 0 | 0 | 0 | 0 | 1 | 0 | 0 | 0 | 0 | 0
M164113000006-12 | 產品，無熔線斷路器，3P-50AF-40AT | 只 |  |  | 0 | 0 | 0 | 0 | 0 | 0 | 0 | 1 | 0 | 0 | 0 | 0 | 0
| 25KA/380V |  |  |  | 0 | 0 | 0 | 0 | 0 | 0 | 0 | 1 | 0 | 0 | 0 | 0 | 0
M164113000006-13 | 產品，無熔線斷路器，3P-50AF-30AT | 只 |  |  | 0 | 0 | 0 | 0 | 0 | 0 | 0 | 1 | 0 | 0 | 0 | 0 | 0
| 25KA/380V |  |  |  | 0 | 0 | 0 | 0 | 0 | 0 | 0 | 1 | 0 | 0 | 0 | 0 | 0
M164113000006-14 | 產品，無熔線斷路器，3P-50AF-20AT | 只 |  |  | 0 | 0 | 0 | 0 | 0 | 0 | 0 | 1 | 0 | 0 | 0 | 0 | 0
| 25KA/380V |  |  |  | 0 | 0 | 0 | 0 | 0 | 0 | 0 | 1 | 0 | 0 | 0 | 0 | 0
M164113000006-15 | 產品，無熔線斷路器，3P-100AF- | 只 |  |  | 0 | 0 | 0 | 0 | 0 | 0 | 0 | 1 | 0 | 0 | 0 | 0 | 0
| 100AT 10KA/190V |  |  |  | 0 | 0 | 0 | 0 | 0 | 0 | 0 | 1 | 0 | 0 | 0 | 0 | 0
M164113000006-16 | 產品，無熔線斷路器，3P-50AF-30AT | 只 |  |  | 0 | 0 | 0 | 0 | 0 | 0 | 0 | 1 | 0 | 0 | 0 | 0 | 0
| 10KA/190V |  |  |  | 0 | 0 | 0 | 0 | 0 | 0 | 0 | 1 | 0 | 0 | 0 | 0 | 0
M164113000006-17 | 產品，無熔線斷路器，3P-50AF-30AT | 只 |  |  | 0 | 0 | 0 | 0 | 0 | 0 | 0 | 1 | 0 | 0 | 0 | 0 | 0
| 10KA/380V |  |  |  | 0 | 0 | 0 | 0 | 0 | 0 | 0 | 1 | 0 | 0 | 0 | 0 | 0
M164113000006-18 | 產品，無熔線斷路器，3P-50AF-15AT | 只 |  |  | 0 | 0 | 0 | 0 | 0 | 0 | 0 | 1 | 0 | 0 | 0 | 0 | 0
| 10KA/380V |  |  |  | 0 | 0 | 0 | 0 | 0 | 0 | 0 | 1 | 0 | 0 | 0 | 0 | 0
M164113000006-19 | 產品，無熔線斷路器，3P-50AF-15AT | 只 |  |  | 0 | 0 | 0 | 0 | 0 | 0 | 0 | 1 | 0 | 0 | 0 | 0 | 0
| 15KA/380V |  |  |  | 0 | 0 | 0 | 0 | 0 | 0 | 0 | 1 | 0 | 0 | 0 | 0 | 0
M164113000006-20 | 產品，無熔線斷路器，3P-100AF-60AT | 只 |  |  | 0 | 0 | 0 | 0 | 0 | 0 | 0 | 1 | 0 | 0 | 0 | 0 | 0
| 15KA/380V |  |  |  | 0 | 0 | 0 | 0 | 0 | 0 | 0 | 1 | 0 | 0 | 0 | 0 | 0
M164113000006-21 | 產品，無熔線斷路器，3P-50AF-40AT | 只 |  |  | 0 | 0 | 0 | 0 | 0 | 0 | 0 | 1 | 0 | 0 | 0 | 0 | 0
| 15KA/380V |  |  |  | 0 | 0 | 0 | 0 | 0 | 0 | 0 | 1 | 0 | 0 | 0 | 0 | 0
M164113000006-22 | 產品，無熔線斷路器，3P-50AF-40AT | 只 |  |  | 0 | 0 | 0 | 0 | 0 | 0 | 0 | 1 | 0 | 0 | 0 | 0 | 0
| 10KA/190V |  |  |  | 0 | 0 | 0 | 0 | 0 | 0 | 0 | 1 | 0 | 0 | 0 | 0 | 0
M164113000006-23 | 產品，無熔線斷路器，3P-225AF- | 只 |  |  | 0 | 0 | 0 | 0 | 0 | 0 | 0 | 1 | 0 | 0 | 0 | 0 | 0
| 125AT 10KA/380V |  |  |  | 0 | 0 | 0 | 0 | 0 | 0 | 0 | 1 | 0 | 0 | 0 | 0 | 0
M164113000006-24 | 產品，無熔線斷路器，3P-100AF-75AT | 只 |  |  | 0 | 0 | 0 | 0 | 0 | 0 | 0 | 1 | 0 | 0 | 0 | 0 | 0
| 10KA/380V |  |  |  | 0 | 0 | 0 | 0 | 0 | 0 | 0 | 1 | 0 | 0 | 0 | 0 | 0
M164113000006-25 | 產品，無熔線斷路器，3P-50AF-20AT | 只 |  |  | 0 | 0 | 0 | 0 | 0 | 0 | 0 | 1 | 0 | 0 | 0 | 0 | 0
| 10KA/380V |  |  |  | 0 | 0 | 0 | 0 | 0 | 0 | 0 | 1 | 0 | 0 | 0 | 0 | 0
M164113000006-26 | 產品，無熔線斷路器，3P-50AF-40AT | 只 |  |  | 0 | 0 | 0 | 0 | 0 | 0 | 0 | 1 | 0 | 0 | 0 | 0 | 0
| 10KA/380V |  |  |  | 0 | 0 | 0 | 0 | 0 | 0 | 0 | 1 | 0 | 0 | 0 | 0 | 0
M164113000006-27 | 產品，無熔線斷路器，3P-100AF-60AT | 只 |  |  | 0 | 0 | 0 | 0 | 0 | 0 | 0 | 1 | 0 | 0 | 0 | 0 | 0
| 10KA/190V |  |  |  | 0 | 0 | 0 | 0 | 0 | 0 | 0 | 1 | 0 | 0 | 0 | 0 | 0
M164113000006-28 | 產品，無熔線斷路器，3P-100AF-30AT | 只 |  |  | 0 | 0 | 0 | 0 | 0 | 0 | 0 | 1 | 0 | 0 | 0 | 0 | 0
| 10KA/380V |  |  |  | 0 | 0 | 0 | 0 | 0 | 0 | 0 | 1 | 0 | 0 | 0 | 0 | 0
M164131000006 | 產品，漏電斷路器，1P-50AF-20AT | 只 |  |  | 0 | 0 | 0 | 0 | 0 | 0 | 0 | 1 | 0 | 0 | 0 | 0 | 0
| 10KA/110V 30mA/0.1Sec |  |  |  | 0 | 0 | 0 | 0 | 0 | 0 | 0 | 1 | 0 | 0 | 0 | 0 | 0
M164131000006-01 | 產品，漏電斷路器，1P-50AF-20AT | 只 |  |  | 0 | 0 | 0 | 0 | 0 | 0 | 0 | 1 | 0 | 0 | 0 | 0 | 0
| 15KA/220V 30mA/0.1Sec |  |  |  | 0 | 0 | 0 | 0 | 0 | 0 | 0 | 1 | 0 | 0 | 0 | 0 | 0
M164131000006-02 | 產品，漏電斷路器，1P-50AF-15AT | 只 |  |  | 0 | 0 | 0 | 0 | 0 | 0 | 0 | 1 | 0 | 0 | 0 | 0 | 0
| 15KA/220V 30mA/0.1Sec |  |  |  | 0 | 0 | 0 | 0 | 0 | 0 | 0 | 1 | 0 | 0 | 0 | 0 | 0
M164131000006-03 | 產品，漏電斷路器，1P-50AF-15AT | 只 |  |  | 0 | 0 | 0 | 0 | 0 | 0 | 0 | 1 | 0 | 0 | 0 | 0 | 0
| 10KA/220V 30mA/0.1Sec |  |  |  | 0 | 0 | 0 | 0 | 0 | 0 | 0 | 1 | 0 | 0 | 0 | 0 | 0
M164131000006-04 | 產品，漏電斷路器，1P-50AF-40AT | 只 |  |  | 0 | 0 | 0 | 0 | 0 | 0 | 0 | 1 | 0 | 0 | 0 | 0 | 0
| 15KA/220V 30mA/0.1Sec |  |  |  | 0 | 0 | 0 | 0 | 0 | 0 | 0 | 1 | 0 | 0 | 0 | 0 | 0
M164133000006 | 產品，漏電斷路器，2P-50AF-20AT | 只 |  |  | 0 | 0 | 0 | 0 | 0 | 0 | 0 | 1 | 0 | 0 | 0 | 0 | 0
| 10KA/220V 30mA/0.1Sec |  |  |  | 0 | 0 | 0 | 0 | 0 | 0 | 0 | 1 | 0 | 0 | 0 | 0 | 0
M164133000006-01 | 產品，漏電斷路器，2P-50AF-15AT | 只 |  |  | 0 | 0 | 0 | 0 | 0 | 0 | 0 | 1 | 0 | 0 | 0 | 0 | 0
| 10KA/220V 30mA/0.1Sec(防水型 IP≧ |  |  |  | 0 | 0 | 0 | 0 | 0 | 0 | 0 | 1 | 0 | 0 | 0 | 0 | 0
| 65) |  |  |  | 0 | 0 | 0 | 0 | 0 | 0 | 0 | 1 | 0 | 0 | 0 | 0 | 0
M164135000006 | 產品，漏電斷路器，3P-50AF-20AT | 只 |  |  | 0 | 0 | 0 | 0 | 0 | 0 | 0 | 1 | 0 | 0 | 0 | 0 | 0
| 15KA/380V 30mA/0.1Sec |  |  |  | 0 | 0 | 0 | 0 | 0 | 0 | 0 | 1 | 0 | 0 | 0 | 0 | 0
M164135000006-01 | 產品，漏電斷路器，3P-50AF-15AT | 只 |  |  | 0 | 0 | 0 | 0 | 0 | 0 | 0 | 1 | 0 | 0 | 0 | 0 | 0
| 15KA/380V 30mA/0.1Sec |  |  |  | 0 | 0 | 0 | 0 | 0 | 0 | 0 | 1 | 0 | 0 | 0 | 0 | 0
M164135000006-02 | 產品，漏電斷路器，3P-50AF-20AT | 只 |  |  | 0 | 0 | 0 | 0 | 0 | 0 | 0 | 1 | 0 | 0 | 0 | 0 | 0
| 10KA/380V 30mA/0.1Sec |  |  |  | 0 | 0 | 0 | 0 | 0 | 0 | 0 | 1 | 0 | 0 | 0 | 0 | 0
M164135000006-03 | 產品，漏電斷路器，3P-50AF-30AT | 只 |  |  | 0 | 0 | 0 | 0 | 0 | 0 | 0 | 1 | 0 | 0 | 0 | 0 | 0
| 15KA/380V 30mA/0.1Sec |  |  |  | 0 | 0 | 0 | 0 | 0 | 0 | 0 | 1 | 0 | 0 | 0 | 0 | 0
M164135000006-04 | 產品，漏電斷路器，3P-50AF-20AT | 只 |  |  | 0 | 0 | 0 | 0 | 0 | 0 | 0 | 1 | 0 | 0 | 0 | 0 | 0
| 7.5KA/380V 300mA/0.1Sec |  |  |  | 0 | 0 | 0 | 0 | 0 | 0 | 0 | 1 | 0 | 0 | 0 | 0 | 0
M164140000606 | 產品，無熔線斷路器型低壓自動切換開 | 只 |  |  | 0 | 0 | 0 | 0 | 0 | 0 | 0 | 1 | 0 | 0 | 0 | 0 | 0
| 關，380V，ATS 4-400AF-300AT 25KA |  |  |  | 0 | 0 | 0 | 0 | 0 | 0 | 0 | 1 | 0 | 0 | 0 | 0 | 0
| NFB TYPE附電氣&機械連鎖裝置 |  |  |  | 0 | 0 | 0 | 0 | 0 | 0 | 0 | 1 | 0 | 0 | 0 | 0 | 0
M1643230106 | 產品，低壓馬達起動盤，起動器，電磁 | 只 |  |  | 0 | 0 | 0 | 0 | 0 | 0 | 0 | 1 | 0 | 0 | 0 | 0 | 0
| 開關(全壓起動)，MS 1Φ 220V 400VA |  |  |  | 0 | 0 | 0 | 0 | 0 | 0 | 0 | 1 | 0 | 0 | 0 | 0 | 0
| 附保護蓋 |  |  |  | 0 | 0 | 0 | 0 | 0 | 0 | 0 | 1 | 0 | 0 | 0 | 0 | 0
M1643230106-01 | 產品，低壓馬達起動盤，起動器，電磁 | 只 |  |  | 0 | 0 | 0 | 0 | 0 | 0 | 0 | 1 | 0 | 0 | 0 | 0 | 0
| 開關(全壓起動)，MS 1Φ 220V 700VA |  |  |  | 0 | 0 | 0 | 0 | 0 | 0 | 0 | 1 | 0 | 0 | 0 | 0 | 0
| 附保護蓋 |  |  |  | 0 | 0 | 0 | 0 | 0 | 0 | 0 | 1 | 0 | 0 | 0 | 0 | 0
M1643230106-02 | 產品，低壓馬達起動盤，起動器，電磁 | 只 |  |  | 0 | 0 | 0 | 0 | 0 | 0 | 0 | 1 | 0 | 0 | 0 | 0 | 0
| 開關(全壓起動)，MS 3Φ 380V 3HP 欠 |  |  |  | 0 | 0 | 0 | 0 | 0 | 0 | 0 | 1 | 0 | 0 | 0 | 0 | 0
| 相型附保護蓋 |  |  |  | 0 | 0 | 0 | 0 | 0 | 0 | 0 | 1 | 0 | 0 | 0 | 0 | 0
M1643230106-03 | 產品，低壓馬達起動盤，起動器，電磁 | 只 |  |  | 0 | 0 | 0 | 0 | 0 | 0 | 0 | 1 | 0 | 0 | 0 | 0 | 0
| 開關(全壓起動)，MS 3Φ 380V 30HP 欠 |  |  |  | 0 | 0 | 0 | 0 | 0 | 0 | 0 | 1 | 0 | 0 | 0 | 0 | 0
| 相型附保護蓋 |  |  |  | 0 | 0 | 0 | 0 | 0 | 0 | 0 | 1 | 0 | 0 | 0 | 0 | 0
M1643230106-04 | 產品，低壓馬達起動盤，起動器，電磁 | 只 |  |  | 0 | 0 | 0 | 0 | 0 | 0 | 0 | 1 | 0 | 0 | 0 | 0 | 0
| 開關(全壓起動)，MS 1Φ 220V |  |  |  | 0 | 0 | 0 | 0 | 0 | 0 | 0 | 1 | 0 | 0 | 0 | 0 | 0
| 1890VA 附保護蓋 |  |  |  | 0 | 0 | 0 | 0 | 0 | 0 | 0 | 1 | 0 | 0 | 0 | 0 | 0
M1643230106-05 | 產品，低壓馬達起動盤，起動器，電磁 | 只 |  |  | 0 | 0 | 0 | 0 | 0 | 0 | 0 | 1 | 0 | 0 | 0 | 0 | 0
| 開關(全壓起動)，MS 1Φ 220V |  |  |  | 0 | 0 | 0 | 0 | 0 | 0 | 0 | 1 | 0 | 0 | 0 | 0 | 0
| 1800VA 附保護蓋 |  |  |  | 0 | 0 | 0 | 0 | 0 | 0 | 0 | 1 | 0 | 0 | 0 | 0 | 0
M1643230106-06 | 產品，低壓馬達起動盤，起動器，電磁 | 只 |  |  | 0 | 0 | 0 | 0 | 0 | 0 | 0 | 1 | 0 | 0 | 0 | 0 | 0
| 開關(全壓起動)，MS 3Φ 380V 5HP 欠 |  |  |  | 0 | 0 | 0 | 0 | 0 | 0 | 0 | 1 | 0 | 0 | 0 | 0 | 0
| 相型附保護蓋 |  |  |  | 0 | 0 | 0 | 0 | 0 | 0 | 0 | 1 | 0 | 0 | 0 | 0 | 0
M1643230106-07 | 產品，低壓馬達起動盤，起動器，電磁 | 只 |  |  | 0 | 0 | 0 | 0 | 0 | 0 | 0 | 1 | 0 | 0 | 0 | 0 | 0
| 開關(全壓起動)，MS 1Φ 220V 500VA |  |  |  | 0 | 0 | 0 | 0 | 0 | 0 | 0 | 1 | 0 | 0 | 0 | 0 | 0
| 附保護蓋 |  |  |  | 0 | 0 | 0 | 0 | 0 | 0 | 0 | 1 | 0 | 0 | 0 | 0 | 0
M1643230106-08 | 產品，低壓馬達起動盤，起動器，電磁 | 只 |  |  | 0 | 0 | 0 | 0 | 0 | 0 | 0 | 1 | 0 | 0 | 0 | 0 | 0
| 開關(全壓起動)，MSO 3HP |  |  |  | 0 | 0 | 0 | 0 | 0 | 0 | 0 | 1 | 0 | 0 | 0 | 0 | 0
M164710050206 | 產品，分電箱，烤漆鋼板，板厚1.6mm， | 只 |  |  | 0 | 0 | 0 | 0 | 0 | 0 | 0 | 1 | 0 | 0 | 0 | 0 | 0
| 電信配線箱 A-1(W63xH80xD14cm，附接 |  |  |  | 0 | 0 | 0 | 0 | 0 | 0 | 0 | 1 | 0 | 0 | 0 | 0 | 0
| 地端子板及平面鎖） |  |  |  | 0 | 0 | 0 | 0 | 0 | 0 | 0 | 1 | 0 | 0 | 0 | 0 | 0
M164710050206-01 | 產品，分電箱，烤漆鋼板，板厚1.6mm， | 只 |  |  | 0 | 0 | 0 | 0 | 0 | 0 | 0 | 1 | 0 | 0 | 0 | 0 | 0
| 電信配線箱 B-12(W30xH35xD10cm，附接 |  |  |  | 0 | 0 | 0 | 0 | 0 | 0 | 0 | 1 | 0 | 0 | 0 | 0 | 0
| 地端子板及平面鎖） |  |  |  | 0 | 0 | 0 | 0 | 0 | 0 | 0 | 1 | 0 | 0 | 0 | 0 | 0
M164710050206-02 | 產品，分電箱，烤漆鋼板，板厚1.6mm， | 只 |  |  | 0 | 0 | 0 | 0 | 0 | 0 | 0 | 1 | 0 | 0 | 0 | 0 | 0
| 電信配線箱 B-23(W38xH40xD10cm，附接 |  |  |  | 0 | 0 | 0 | 0 | 0 | 0 | 0 | 1 | 0 | 0 | 0 | 0 | 0
| 地端子板及平面鎖） |  |  |  | 0 | 0 | 0 | 0 | 0 | 0 | 0 | 1 | 0 | 0 | 0 | 0 | 0
M164710050206-03 | 產品，分電箱，烤漆鋼板，板厚1.6mm， | 只 |  |  | 0 | 0 | 0 | 0 | 0 | 0 | 0 | 1 | 0 | 0 | 0 | 0 | 0
| 弱電配線箱(W63xH80xD14cm，附平面鎖 |  |  |  | 0 | 0 | 0 | 0 | 0 | 0 | 0 | 1 | 0 | 0 | 0 | 0 | 0
| ） |  |  |  | 0 | 0 | 0 | 0 | 0 | 0 | 0 | 1 | 0 | 0 | 0 | 0 | 0
M164710050206-04 | 產品，分電箱，烤漆鋼板，板厚1.6mm， | 只 |  |  | 0 | 0 | 0 | 0 | 0 | 0 | 0 | 1 | 0 | 0 | 0 | 0 | 0
| 弱電配線箱(W30xH35xD10cm，附平面鎖 |  |  |  | 0 | 0 | 0 | 0 | 0 | 0 | 0 | 1 | 0 | 0 | 0 | 0 | 0
| ） |  |  |  | 0 | 0 | 0 | 0 | 0 | 0 | 0 | 1 | 0 | 0 | 0 | 0 | 0
M164710050206-05 | 產品，分電箱，烤漆鋼板，板厚1.6mm， | 只 |  |  | 0 | 0 | 0 | 0 | 0 | 0 | 0 | 1 | 0 | 0 | 0 | 0 | 0
| 弱電配線箱(W38xH40xD10cm，附平面鎖 |  |  |  | 0 | 0 | 0 | 0 | 0 | 0 | 0 | 1 | 0 | 0 | 0 | 0 | 0
| ） |  |  |  | 0 | 0 | 0 | 0 | 0 | 0 | 0 | 1 | 0 | 0 | 0 | 0 | 0
M1648100206 | 產品，低壓突波抑制裝置，40kA-突波吸 | 只 |  |  | 0 | 0 | 0 | 0 | 0 | 0 | 0 | 1 | 0 | 0 | 0 | 0 | 0
| 收器(8/20uSec)Plug-in type每相一只 |  |  |  | 0 | 0 | 0 | 0 | 0 | 0 | 0 | 1 | 0 | 0 | 0 | 0 | 0
| 共四只 |  |  |  | 0 | 0 | 0 | 0 | 0 | 0 | 0 | 1 | 0 | 0 | 0 | 0 | 0
M1650500008 | 產品，照明燈具，雙面燈具專用吊桿 | 組 |  |  | 0 | 0 | 0 | 0 | 0 | 0 | 0 | 1 | 0 | 0 | 0 | 0 | 0
M165250C00008 | 產品，道路照明，(分電箱，屋外直立型 | 組 |  |  | 0 | 0 | 0 | 0 | 0 | 0 | 0 | 1 | 0 | 0 | 0 | 0 | 0
| )，防水箱(內置一只防水型電源供應器 |  |  |  | 0 | 0 | 0 | 0 | 0 | 0 | 0 | 1 | 0 | 0 | 0 | 0 | 0
| 100W DC 12V) |  |  |  | 0 | 0 | 0 | 0 | 0 | 0 | 0 | 1 | 0 | 0 | 0 | 0 | 0
M165251F00006 | 產品，道路照明，路燈，燈罩(防眩罩) | 只 |  |  | 0 | 0 | 0 | 0 | 0 | 0 | 0 | 1 | 0 | 0 | 0 | 0 | 0
M16525200CP1B | 產品，道路照明，燈桿，桿高7m，3燈式 | 支 |  |  | 0 | 0 | 0 | 0 | 0 | 0 | 0 | 1 | 0 | 0 | 0 | 0 | 0
| ，熱浸鍍鋅鋼管 |  |  |  | 0 | 0 | 0 | 0 | 0 | 0 | 0 | 1 | 0 | 0 | 0 | 0 | 0
M16525200CQ1B | 產品，道路照明，燈桿，桿高7m，4燈式 | 支 |  |  | 0 | 0 | 0 | 0 | 0 | 0 | 0 | 1 | 0 | 0 | 0 | 0 | 0
| ，熱浸鍍鋅鋼管 |  |  |  | 0 | 0 | 0 | 0 | 0 | 0 | 0 | 1 | 0 | 0 | 0 | 0 | 0
M16525200E01B | 產品，道路照明，燈桿，桿高8M，熱浸 | 支 |  |  | 0 | 0 | 0 | 0 | 0 | 0 | 0 | 1 | 0 | 0 | 0 | 0 | 0
| 鍍鋅鋼管 |  |  |  | 0 | 0 | 0 | 0 | 0 | 0 | 0 | 1 | 0 | 0 | 0 | 0 | 0
M16525203703B | 產品，道路照明，燈桿，雙臂，桿高 | 支 |  |  | 0 | 0 | 0 | 0 | 0 | 0 | 0 | 1 | 0 | 0 | 0 | 0 | 0
| 3.5m，烤漆鋼管 |  |  |  | 0 | 0 | 0 | 0 | 0 | 0 | 0 | 1 | 0 | 0 | 0 | 0 | 0
M16525204703B | 產品，道路照明，燈桿，單臂，桿高 | 支 |  |  | 0 | 0 | 0 | 0 | 0 | 0 | 0 | 1 | 0 | 0 | 0 | 0 | 0
| 3.5m，烤漆鋼管 |  |  |  | 0 | 0 | 0 | 0 | 0 | 0 | 0 | 1 | 0 | 0 | 0 | 0 | 0
M165254300008 | 產品，道路照明，燈具，景觀燈(30W | 組 |  |  | 0 | 0 | 0 | 0 | 0 | 0 | 0 | 1 | 0 | 0 | 0 | 0 | 0
| LED景觀燈具本體 IP≧65) |  |  |  | 0 | 0 | 0 | 0 | 0 | 0 | 0 | 1 | 0 | 0 | 0 | 0 | 0
M165254300008-02 | 產品，道路照明，燈具，景觀燈(38W | 組 |  |  | 0 | 0 | 0 | 0 | 0 | 0 | 0 | 1 | 0 | 0 | 0 | 0 | 0
| LED景觀燈具本體 IP≧65) |  |  |  | 0 | 0 | 0 | 0 | 0 | 0 | 0 | 1 | 0 | 0 | 0 | 0 | 0
M16525A700008 | 產品，道路照明，燈桿無筋混凝土基礎 | 組 |  |  | 0 | 0 | 0 | 0 | 0 | 0 | 0 | 1 | 0 | 0 | 0 | 0 | 0
| ，錨碇螺栓及螺帽(基礎螺絲φ6/ |  |  |  | 0 | 0 | 0 | 0 | 0 | 0 | 0 | 1 | 0 | 0 | 0 | 0 | 0
| 8mmx500mmx4) |  |  |  | 0 | 0 | 0 | 0 | 0 | 0 | 0 | 1 | 0 | 0 | 0 | 0 | 0
M16525A700008-02 | 產品，道路照明，燈桿無筋混凝土基礎 | 組 |  |  | 0 | 0 | 0 | 0 | 0 | 0 | 0 | 1 | 0 | 0 | 0 | 0 | 0
| ，錨碇螺栓及螺帽(基礎螺絲φ1" |  |  |  | 0 | 0 | 0 | 0 | 0 | 0 | 0 | 1 | 0 | 0 | 0 | 0 | 0
| x700mmx4) |  |  |  | 0 | 0 | 0 | 0 | 0 | 0 | 0 | 1 | 0 | 0 | 0 | 0 | 0
M165300000004 | 產品，緊急照明設備、標示設備電源及 | 式 |  |  | 0 | 0 | 0 | 0 | 0 | 0 | 0 | 1 | 0 | 0 | 0 | 0 | 0
| 插座 |  |  |  | 0 | 0 | 0 | 0 | 0 | 0 | 0 | 1 | 0 | 0 | 0 | 0 | 0
M165304400006 | 產品，出口標示燈，LED燈(緊急出口安 | 只 |  |  | 0 | 0 | 0 | 0 | 0 | 0 | 0 | 1 | 0 | 0 | 0 | 0 | 0
| 全門燈 Ｂ級） |  |  |  | 0 | 0 | 0 | 0 | 0 | 0 | 0 | 1 | 0 | 0 | 0 | 0 | 0
M165304400006-01 | 產品，出口標示燈，LED燈(緊急出口安 | 只 |  |  | 0 | 0 | 0 | 0 | 0 | 0 | 0 | 1 | 0 | 0 | 0 | 0 | 0
| 全門燈 Ｃ級） |  |  |  | 0 | 0 | 0 | 0 | 0 | 0 | 0 | 1 | 0 | 0 | 0 | 0 | 0
M165305400006 | 產品，避難方向指示燈，LED燈(雙面單 | 只 |  |  | 0 | 0 | 0 | 0 | 0 | 0 | 0 | 1 | 0 | 0 | 0 | 0 | 0
| 向Ｂ級) |  |  |  | 0 | 0 | 0 | 0 | 0 | 0 | 0 | 1 | 0 | 0 | 0 | 0 | 0
M165305400006-01 | 產品，避難方向指示燈，LED燈(單面單 | 只 |  |  | 0 | 0 | 0 | 0 | 0 | 0 | 0 | 1 | 0 | 0 | 0 | 0 | 0
| 向Ｃ級) |  |  |  | 0 | 0 | 0 | 0 | 0 | 0 | 0 | 1 | 0 | 0 | 0 | 0 | 0
M165306000006 | 產品，緊急照明燈(壁掛式27W) | 只 |  |  | 0 | 0 | 0 | 0 | 0 | 0 | 0 | 1 | 0 | 0 | 0 | 0 | 0
M165306000006-01 | 產品，緊急照明燈(吸頂式28W) | 只 |  |  | 0 | 0 | 0 | 0 | 0 | 0 | 0 | 1 | 0 | 0 | 0 | 0 | 0
M165511000008 | 產品，LED屋內一般照明燈具崁入型(山 | 組 |  |  | 0 | 0 | 0 | 0 | 0 | 0 | 0 | 1 | 0 | 0 | 0 | 0 | 0
| 型燈 T8 18W LEDx2) |  |  |  | 0 | 0 | 0 | 0 | 0 | 0 | 0 | 1 | 0 | 0 | 0 | 0 | 0
M165511000008-01 | 產品，LED屋內一般照明燈具崁入型(方 | 組 |  |  | 0 | 0 | 0 | 0 | 0 | 0 | 0 | 1 | 0 | 0 | 0 | 0 | 0
| 型平板崁燈 30W LED) |  |  |  | 0 | 0 | 0 | 0 | 0 | 0 | 0 | 1 | 0 | 0 | 0 | 0 | 0
M165512000008-02 | 產品，LED屋內一般照明燈具吸頂型(吸 | 組 |  |  | 0 | 0 | 0 | 0 | 0 | 0 | 0 | 1 | 0 | 0 | 0 | 0 | 0
| 頂筒燈 10W LED) |  |  |  | 0 | 0 | 0 | 0 | 0 | 0 | 0 | 1 | 0 | 0 | 0 | 0 | 0
M165513000008 | 產品，LED屋內一般照明燈具吊管型(停 | 組 |  |  | 0 | 0 | 0 | 0 | 0 | 0 | 0 | 1 | 0 | 0 | 0 | 0 | 0
| 車場懸吊燈 28W LED) |  |  |  | 0 | 0 | 0 | 0 | 0 | 0 | 0 | 1 | 0 | 0 | 0 | 0 | 0
M165513000008-01 | 產品，LED屋內一般照明燈具吊管型(懸 | 組 |  |  | 0 | 0 | 0 | 0 | 0 | 0 | 0 | 1 | 0 | 0 | 0 | 0 | 0
| 吊燈 34W LED) |  |  |  | 0 | 0 | 0 | 0 | 0 | 0 | 0 | 1 | 0 | 0 | 0 | 0 | 0
M165514000008 | 產品，LED屋內一般照明燈具燈泡型(崁 | 組 |  |  | 0 | 0 | 0 | 0 | 0 | 0 | 0 | 1 | 0 | 0 | 0 | 0 | 0
| 燈 12W LED) |  |  |  | 0 | 0 | 0 | 0 | 0 | 0 | 0 | 1 | 0 | 0 | 0 | 0 | 0
M165514000008-01 | 產品，LED屋內一般照明燈具燈泡型(壁 | 組 |  |  | 0 | 0 | 0 | 0 | 0 | 0 | 0 | 1 | 0 | 0 | 0 | 0 | 0
| 燈 10W LEDx2) |  |  |  | 0 | 0 | 0 | 0 | 0 | 0 | 0 | 1 | 0 | 0 | 0 | 0 | 0
M165514000008-02 | 產品，LED屋內一般照明燈具燈泡型(崁 | 組 |  |  | 0 | 0 | 0 | 0 | 0 | 0 | 0 | 1 | 0 | 0 | 0 | 0 | 0
| 壁燈 7.5W LED) |  |  |  | 0 | 0 | 0 | 0 | 0 | 0 | 0 | 1 | 0 | 0 | 0 | 0 | 0
M165515000001 | 產品，LED屋內一般照明燈管(線條燈 | M |  |  | 0 | 0 | 0 | 0 | 0 | 0 | 0 | 1 | 0 | 0 | 0 | 0 | 0
| 10W LED) |  |  |  | 0 | 0 | 0 | 0 | 0 | 0 | 0 | 1 | 0 | 0 | 0 | 0 | 0
M16551A000008 | 產品，LED屋外投光燈具(150W LED高效 | 組 |  |  | 0 | 0 | 0 | 0 | 0 | 0 | 0 | 1 | 0 | 0 | 0 | 0 | 0
| 率投光燈具，IP≧65) |  |  |  | 0 | 0 | 0 | 0 | 0 | 0 | 0 | 1 | 0 | 0 | 0 | 0 | 0
M16551A000008-01 | 產品，LED屋外投光燈具(36W LED投光燈 | 組 |  |  | 0 | 0 | 0 | 0 | 0 | 0 | 0 | 1 | 0 | 0 | 0 | 0 | 0
| 具，IP≧65) |  |  |  | 0 | 0 | 0 | 0 | 0 | 0 | 0 | 1 | 0 | 0 | 0 | 0 | 0
M1658110106 | 產品，壁式開關，單切(螢光單切x1 含 | 只 |  |  | 0 | 0 | 0 | 0 | 0 | 0 | 0 | 1 | 0 | 0 | 0 | 0 | 0
| 蓋板) |  |  |  | 0 | 0 | 0 | 0 | 0 | 0 | 0 | 1 | 0 | 0 | 0 | 0 | 0
M1658110106-01 | 產品，壁式開關，單切(螢光單切x2 含 | 只 |  |  | 0 | 0 | 0 | 0 | 0 | 0 | 0 | 1 | 0 | 0 | 0 | 0 | 0
| 蓋板) |  |  |  | 0 | 0 | 0 | 0 | 0 | 0 | 0 | 1 | 0 | 0 | 0 | 0 | 0
M1658110106-02 | 產品，壁式開關，單切(螢光單切x3 含 | 只 |  |  | 0 | 0 | 0 | 0 | 0 | 0 | 0 | 1 | 0 | 0 | 0 | 0 | 0
| 蓋板) |  |  |  | 0 | 0 | 0 | 0 | 0 | 0 | 0 | 1 | 0 | 0 | 0 | 0 | 0
M1658110106-03 | 產品，壁式開關，單切(螢光單切x4 含 | 只 |  |  | 0 | 0 | 0 | 0 | 0 | 0 | 0 | 1 | 0 | 0 | 0 | 0 | 0
| 蓋板) |  |  |  | 0 | 0 | 0 | 0 | 0 | 0 | 0 | 1 | 0 | 0 | 0 | 0 | 0
M1658110206 | 產品，壁式開關，雙路(螢光雙切x1 含 | 只 |  |  | 0 | 0 | 0 | 0 | 0 | 0 | 0 | 1 | 0 | 0 | 0 | 0 | 0
| 蓋板) |  |  |  | 0 | 0 | 0 | 0 | 0 | 0 | 0 | 1 | 0 | 0 | 0 | 0 | 0
M1658120006 | 產品，二線式控制裝置(二線式 T/U) | 只 |  |  | 0 | 0 | 0 | 0 | 0 | 0 | 0 | 1 | 0 | 0 | 0 | 0 | 0
M1658120008 | 產品，二線式控制裝置，MRS 總集中操 | 組 |  |  | 0 | 0 | 0 | 0 | 0 | 0 | 0 | 1 | 0 | 0 | 0 | 0 | 0
| 作器 |  |  |  | 0 | 0 | 0 | 0 | 0 | 0 | 0 | 1 | 0 | 0 | 0 | 0 | 0
M1658122006 | 產品，二線式控制裝置，傳輸主機(CPU) | 只 |  |  | 0 | 0 | 0 | 0 | 0 | 0 | 0 | 1 | 0 | 0 | 0 | 0 | 0
M1658126006 | 產品，二線式控制裝置，監控盤，ST群/ | 只 |  |  | 0 | 0 | 0 | 0 | 0 | 0 | 0 | 1 | 0 | 0 | 0 | 0 | 0
| 集規劃設定器 |  |  |  | 0 | 0 | 0 | 0 | 0 | 0 | 0 | 1 | 0 | 0 | 0 | 0 | 0
M1658126006-01 | 產品，二線式控制裝置，監控盤，RM防 | 只 |  |  | 0 | 0 | 0 | 0 | 0 | 0 | 0 | 1 | 0 | 0 | 0 | 0 | 0
| 雷保護器 |  |  |  | 0 | 0 | 0 | 0 | 0 | 0 | 0 | 1 | 0 | 0 | 0 | 0 | 0
M1658126006-02 | 產品，二線式控制裝置，監控盤，RR信 | 只 |  |  | 0 | 0 | 0 | 0 | 0 | 0 | 0 | 1 | 0 | 0 | 0 | 0 | 0
| 號線保護器 |  |  |  | 0 | 0 | 0 | 0 | 0 | 0 | 0 | 1 | 0 | 0 | 0 | 0 | 0
M1658127006 | 產品，二線式控制裝置，控制電驛(二線 | 只 |  |  | 0 | 0 | 0 | 0 | 0 | 0 | 0 | 1 | 0 | 0 | 0 | 0 | 0
| 式 RY ) |  |  |  | 0 | 0 | 0 | 0 | 0 | 0 | 0 | 1 | 0 | 0 | 0 | 0 | 0
M1658129006 | 產品，二線式控制裝置，時間設定器( | 只 |  |  | 0 | 0 | 0 | 0 | 0 | 0 | 0 | 1 | 0 | 0 | 0 | 0 | 0
| TIME 定時控制裝置) |  |  |  | 0 | 0 | 0 | 0 | 0 | 0 | 0 | 1 | 0 | 0 | 0 | 0 | 0
M165812A406 | 產品，二線式控制裝置，遙控開關，四 | 只 |  |  | 0 | 0 | 0 | 0 | 0 | 0 | 0 | 1 | 0 | 0 | 0 | 0 | 0
| 切開關(SW) |  |  |  | 0 | 0 | 0 | 0 | 0 | 0 | 0 | 1 | 0 | 0 | 0 | 0 | 0
M1658130006 | 產品，光電式自動點滅器(自動點滅器 | 只 |  |  | 0 | 0 | 0 | 0 | 0 | 0 | 0 | 1 | 0 | 0 | 0 | 0 | 0
| 220V) |  |  |  | 0 | 0 | 0 | 0 | 0 | 0 | 0 | 1 | 0 | 0 | 0 | 0 | 0
M1658180006 | 產品，開關用蓋板(鋁合金蓋板) | 只 |  |  | 0 | 0 | 0 | 0 | 0 | 0 | 0 | 1 | 0 | 0 | 0 | 0 | 0
M16581C3006 | 產品，按鈕開關，指示燈型(PBL 22∮ | 只 |  |  | 0 | 0 | 0 | 0 | 0 | 0 | 0 | 1 | 0 | 0 | 0 | 0 | 0
| LED TYPE) |  |  |  | 0 | 0 | 0 | 0 | 0 | 0 | 0 | 1 | 0 | 0 | 0 | 0 | 0
M1671115211 | 產品，對型電纜，PE-PVC屋內電纜， | M |  |  | 0 | 0 | 0 | 0 | 0 | 0 | 0 | 1 | 0 | 0 | 0 | 0 | 0
| 0.5mm，10對(數位電話電纜) |  |  |  | 0 | 0 | 0 | 0 | 0 | 0 | 0 | 1 | 0 | 0 | 0 | 0 | 0
M1671115241 | 產品，對型電纜，PE-PVC屋內電纜， | M |  |  | 0 | 0 | 0 | 0 | 0 | 0 | 0 | 1 | 0 | 0 | 0 | 0 | 0
| 0.5mm，50對(數位電話電纜) |  |  |  | 0 | 0 | 0 | 0 | 0 | 0 | 0 | 1 | 0 | 0 | 0 | 0 | 0
M1671115251 | 產品，對型電纜，PE-PVC屋內電纜， | M |  |  | 0 | 0 | 0 | 0 | 0 | 0 | 0 | 1 | 0 | 0 | 0 | 0 | 0
| 0.5mm，100對(數位電話電纜) |  |  |  | 0 | 0 | 0 | 0 | 0 | 0 | 0 | 1 | 0 | 0 | 0 | 0 | 0
M1671163001 | 產品，對絞型數據電纜，非遮蔽型(UTP) | M |  |  | 0 | 0 | 0 | 0 | 0 | 0 | 0 | 1 | 0 | 0 | 0 | 0 | 0
| Cat.6網路線 |  |  |  | 0 | 0 | 0 | 0 | 0 | 0 | 0 | 1 | 0 | 0 | 0 | 0 | 0
M1671171008 | 產品，屋內複合型端子板，10對 (含支 | 組 |  |  | 0 | 0 | 0 | 0 | 0 | 0 | 0 | 1 | 0 | 0 | 0 | 0 | 0
| 架) |  |  |  | 0 | 0 | 0 | 0 | 0 | 0 | 0 | 1 | 0 | 0 | 0 | 0 | 0
M1671172008 | 產品，屋內複合型端子板，20對 (含支 | 組 |  |  | 0 | 0 | 0 | 0 | 0 | 0 | 0 | 1 | 0 | 0 | 0 | 0 | 0
| 架) |  |  |  | 0 | 0 | 0 | 0 | 0 | 0 | 0 | 1 | 0 | 0 | 0 | 0 | 0
M1671175008 | 產品，屋內複合型端子板，100對 (含支 | 組 |  |  | 0 | 0 | 0 | 0 | 0 | 0 | 0 | 1 | 0 | 0 | 0 | 0 | 0
| 架) |  |  |  | 0 | 0 | 0 | 0 | 0 | 0 | 0 | 1 | 0 | 0 | 0 | 0 | 0
M16711A0006 | 產品，插座，CAT.6壁式單孔插座(含蓋 | 只 |  |  | 0 | 0 | 0 | 0 | 0 | 0 | 0 | 1 | 0 | 0 | 0 | 0 | 0
| 板)(RJ-45網路插座) |  |  |  | 0 | 0 | 0 | 0 | 0 | 0 | 0 | 1 | 0 | 0 | 0 | 0 | 0
M16711A0006-01 | 產品，插座，CAT.6壁式雙孔插座(含蓋 | 只 |  |  | 0 | 0 | 0 | 0 | 0 | 0 | 0 | 1 | 0 | 0 | 0 | 0 | 0
| 板)(RJ-45網路插座) |  |  |  | 0 | 0 | 0 | 0 | 0 | 0 | 0 | 1 | 0 | 0 | 0 | 0 | 0
M1671210001 | 產品，建築物電信光纜，單模光纖 SMF- | M |  |  | 0 | 0 | 0 | 0 | 0 | 0 | 0 | 1 | 0 | 0 | 0 | 0 | 0
| 4C |  |  |  | 0 | 0 | 0 | 0 | 0 | 0 | 0 | 1 | 0 | 0 | 0 | 0 | 0
M1672310006 | 產品，自動交換機電話系統，數位式交 | 只 |  |  | 0 | 0 | 0 | 0 | 0 | 0 | 0 | 1 | 0 | 0 | 0 | 0 | 0
| 換機(含語音伺服器+電源+CPU主控卡+多 |  |  |  | 0 | 0 | 0 | 0 | 0 | 0 | 0 | 1 | 0 | 0 | 0 | 0 | 0
| 功能卡) |  |  |  | 0 | 0 | 0 | 0 | 0 | 0 | 0 | 1 | 0 | 0 | 0 | 0 | 0
M1672310006-01 | 產品，自動交換機電話系統，數位式交 | 只 |  |  | 0 | 0 | 0 | 0 | 0 | 0 | 0 | 1 | 0 | 0 | 0 | 0 | 0
| 換機，8路外線卡(含來電顯示介面) |  |  |  | 0 | 0 | 0 | 0 | 0 | 0 | 0 | 1 | 0 | 0 | 0 | 0 | 0
M1672310006-02 | 產品，自動交換機電話系統，數位式交 | 只 |  |  | 0 | 0 | 0 | 0 | 0 | 0 | 0 | 1 | 0 | 0 | 0 | 0 | 0
| 換機，16路數位內線卡 |  |  |  | 0 | 0 | 0 | 0 | 0 | 0 | 0 | 1 | 0 | 0 | 0 | 0 | 0
M1672310006-03 | 產品，自動交換機電話系統，數位式交 | 只 |  |  | 0 | 0 | 0 | 0 | 0 | 0 | 0 | 1 | 0 | 0 | 0 | 0 | 0
| 換機，16路類比內線卡 |  |  |  | 0 | 0 | 0 | 0 | 0 | 0 | 0 | 1 | 0 | 0 | 0 | 0 | 0
M167232000A | 產品，自動交換機電話系統，按鍵式電 | 台 |  |  | 0 | 0 | 0 | 0 | 0 | 0 | 0 | 1 | 0 | 0 | 0 | 0 | 0
| 話機，顯示型數位話機 |  |  |  | 0 | 0 | 0 | 0 | 0 | 0 | 0 | 1 | 0 | 0 | 0 | 0 | 0
M167232000A-01 | 產品，自動交換機電話系統，按鍵式電 | 台 |  |  | 0 | 0 | 0 | 0 | 0 | 0 | 0 | 1 | 0 | 0 | 0 | 0 | 0
| 話機，顯示型類比單機 |  |  |  | 0 | 0 | 0 | 0 | 0 | 0 | 0 | 1 | 0 | 0 | 0 | 0 | 0
M167421000A | 產品，網路路由器（網路頻寬分享器） | 台 |  |  | 0 | 0 | 0 | 0 | 0 | 0 | 0 | 1 | 0 | 0 | 0 | 0 | 0
| ，無線網路收發器 |  |  |  | 0 | 0 | 0 | 0 | 0 | 0 | 0 | 1 | 0 | 0 | 0 | 0 | 0
M167424150A | 產品，網路交換器，L2，8個總網路埠， | 台 |  |  | 0 | 0 | 0 | 0 | 0 | 0 | 0 | 1 | 0 | 0 | 0 | 0 | 0
| 乙太網路交換器(8S) |  |  |  | 0 | 0 | 0 | 0 | 0 | 0 | 0 | 1 | 0 | 0 | 0 | 0 | 0
M167424151A | 產品，網路交換器，L2，8個總網路埠， | 台 |  |  | 0 | 0 | 0 | 0 | 0 | 0 | 0 | 1 | 0 | 0 | 0 | 0 | 0
| POE(1G高速) |  |  |  | 0 | 0 | 0 | 0 | 0 | 0 | 0 | 1 | 0 | 0 | 0 | 0 | 0
M1674241B0A | 產品，網路交換器，L2，24個總網路埠( | 台 |  |  | 0 | 0 | 0 | 0 | 0 | 0 | 0 | 1 | 0 | 0 | 0 | 0 | 0
| 1G高速) |  |  |  | 0 | 0 | 0 | 0 | 0 | 0 | 0 | 1 | 0 | 0 | 0 | 0 | 0
M1674241B1A | 產品，網路交換器，L2，24個總網路埠 | 台 |  |  | 0 | 0 | 0 | 0 | 0 | 0 | 0 | 1 | 0 | 0 | 0 | 0 | 0
| ，POE(1G高速) |  |  |  | 0 | 0 | 0 | 0 | 0 | 0 | 0 | 1 | 0 | 0 | 0 | 0 | 0
M1674290006 | 產品，電纜跳接線，24埠CAT.6跳線面板 | 只 |  |  | 0 | 0 | 0 | 0 | 0 | 0 | 0 | 1 | 0 | 0 | 0 | 0 | 0
M167429030C | 產品，電纜跳接線，3M(HDMI 影音傳輸 | 條 |  |  | 0 | 0 | 0 | 0 | 0 | 0 | 0 | 1 | 0 | 0 | 0 | 0 | 0
| 線) |  |  |  | 0 | 0 | 0 | 0 | 0 | 0 | 0 | 1 | 0 | 0 | 0 | 0 | 0
M167429310C | 產品，電纜跳接線，非遮蔽型(UTP) | 條 |  |  | 0 | 0 | 0 | 0 | 0 | 0 | 0 | 1 | 0 | 0 | 0 | 0 | 0
| Cat 6，1M |  |  |  | 0 | 0 | 0 | 0 | 0 | 0 | 0 | 1 | 0 | 0 | 0 | 0 | 0
M16742D0006 | 產品，光終端盒，4埠光纖收容盒(含藕 | 只 |  |  | 0 | 0 | 0 | 0 | 0 | 0 | 0 | 1 | 0 | 0 | 0 | 0 | 0
| 合器) |  |  |  | 0 | 0 | 0 | 0 | 0 | 0 | 0 | 1 | 0 | 0 | 0 | 0 | 0
M16742G0106 | 產品，機櫃，19吋，18U(含散熱風扇及 | 只 |  |  | 0 | 0 | 0 | 0 | 0 | 0 | 0 | 1 | 0 | 0 | 0 | 0 | 0
| 電源組) |  |  |  | 0 | 0 | 0 | 0 | 0 | 0 | 0 | 1 | 0 | 0 | 0 | 0 | 0
M16742G0136 | 產品，機櫃，19吋，10U(含散熱風扇及 | 只 |  |  | 0 | 0 | 0 | 0 | 0 | 0 | 0 | 1 | 0 | 0 | 0 | 0 | 0
| 電源組) |  |  |  | 0 | 0 | 0 | 0 | 0 | 0 | 0 | 1 | 0 | 0 | 0 | 0 | 0
M16742G01AA | 產品，機櫃，19吋，41U(含散熱風扇及 | 台 |  |  | 0 | 0 | 0 | 0 | 0 | 0 | 0 | 1 | 0 | 0 | 0 | 0 | 0
| 電源組) |  |  |  | 0 | 0 | 0 | 0 | 0 | 0 | 0 | 1 | 0 | 0 | 0 | 0 | 0
M16742J201C | 產品，光纖跳接線，單模雙心光纖，1m | 條 |  |  | 0 | 0 | 0 | 0 | 0 | 0 | 0 | 1 | 0 | 0 | 0 | 0 | 0
M16742L0006 | 產品，光纖轉換模組 | 只 |  |  | 0 | 0 | 0 | 0 | 0 | 0 | 0 | 1 | 0 | 0 | 0 | 0 | 0
M167810000A | 產品，緊急廣播設備，專業多功能播放 | 台 |  |  | 0 | 0 | 0 | 0 | 0 | 0 | 0 | 1 | 0 | 0 | 0 | 0 | 0
| 機 |  |  |  | 0 | 0 | 0 | 0 | 0 | 0 | 0 | 1 | 0 | 0 | 0 | 0 | 0
M167811000A | 產品，緊急廣播設備，緊急廣播主機(中 | 台 |  |  | 0 | 0 | 0 | 0 | 0 | 0 | 0 | 1 | 0 | 0 | 0 | 0 | 0
| 英文) |  |  |  | 0 | 0 | 0 | 0 | 0 | 0 | 0 | 1 | 0 | 0 | 0 | 0 | 0
M1678131206 | 產品，緊急廣播設備，揚聲器附匹配變 | 只 |  |  | 0 | 0 | 0 | 0 | 0 | 0 | 0 | 1 | 0 | 0 | 0 | 0 | 0
| 壓器，(吸頂式，L級)，額定功率3W |  |  |  | 0 | 0 | 0 | 0 | 0 | 0 | 0 | 1 | 0 | 0 | 0 | 0 | 0
M1678134206 | 產品，緊急廣播設備，揚聲器附匹配變 | 只 |  |  | 0 | 0 | 0 | 0 | 0 | 0 | 0 | 1 | 0 | 0 | 0 | 0 | 0
| 壓器，(掛壁式，L級)，額定功率3W |  |  |  | 0 | 0 | 0 | 0 | 0 | 0 | 0 | 1 | 0 | 0 | 0 | 0 | 0
M167815000A | 產品，緊急廣播設備，電源供應器(含蓄 | 台 |  |  | 0 | 0 | 0 | 0 | 0 | 0 | 0 | 1 | 0 | 0 | 0 | 0 | 0
| 電池) |  |  |  | 0 | 0 | 0 | 0 | 0 | 0 | 0 | 1 | 0 | 0 | 0 | 0 | 0
M167818000A | 產品，緊急廣播設備，麥克風(遙控播音 | 台 |  |  | 0 | 0 | 0 | 0 | 0 | 0 | 0 | 1 | 0 | 0 | 0 | 0 | 0
| 麥克風) |  |  |  | 0 | 0 | 0 | 0 | 0 | 0 | 0 | 1 | 0 | 0 | 0 | 0 | 0
M16781C000A | 產品，緊急廣播設備，擴大機(360W功率 | 台 |  |  | 0 | 0 | 0 | 0 | 0 | 0 | 0 | 1 | 0 | 0 | 0 | 0 | 0
| 放大器(商檢局認證)) |  |  |  | 0 | 0 | 0 | 0 | 0 | 0 | 0 | 1 | 0 | 0 | 0 | 0 | 0
M1678216308 | 產品，共同天線設備，天線，DTV，14列 | 組 |  |  | 0 | 0 | 0 | 0 | 0 | 0 | 0 | 1 | 0 | 0 | 0 | 0 | 0
| (含避雷保安器、不銹鋼伸縮天線固定架 |  |  |  | 0 | 0 | 0 | 0 | 0 | 0 | 0 | 1 | 0 | 0 | 0 | 0 | 0
| 2M高) |  |  |  | 0 | 0 | 0 | 0 | 0 | 0 | 0 | 1 | 0 | 0 | 0 | 0 | 0
M1678232006 | 產品，共同天線設備，分歧器，四路 | 只 |  |  | 0 | 0 | 0 | 0 | 0 | 0 | 0 | 1 | 0 | 0 | 0 | 0 | 0
M1678260006 | 產品，共同天線設備，中繼放大器(全頻 | 只 |  |  | 0 | 0 | 0 | 0 | 0 | 0 | 0 | 1 | 0 | 0 | 0 | 0 | 0
| ) |  |  |  | 0 | 0 | 0 | 0 | 0 | 0 | 0 | 1 | 0 | 0 | 0 | 0 | 0
M1678271001 | 產品，共同天線設備，同軸電纜，5C2V | M |  |  | 0 | 0 | 0 | 0 | 0 | 0 | 0 | 1 | 0 | 0 | 0 | 0 | 0
M1678272001 | 產品，共同天線設備，同軸電纜，7C2V | M |  |  | 0 | 0 | 0 | 0 | 0 | 0 | 0 | 1 | 0 | 0 | 0 | 0 | 0
W0127110004 | 零星工料(含固定繫件、結合五金及配件 | 式 |  |  | 0 | 0 | 0 | 0 | 0 | 0 | 0 | 0 | 1 | 0 | 0 | 0 | 0
| ) |  |  |  | 0 | 0 | 0 | 0 | 0 | 0 | 0 | 0 | 1 | 0 | 0 | 0 | 0
W0127110004-01 | 零星工料，其他間接工程費(培菌、試車 | 式 |  |  | 0 | 0 | 0 | 0 | 0 | 0 | 0 | 0 | 1 | 0 | 0 | 0 | 0
| ) |  |  |  | 0 | 0 | 0 | 0 | 0 | 0 | 0 | 0 | 1 | 0 | 0 | 0 | 0
W0127120004 | 工具損耗及其他 | 式 |  |  | 0 | 0 | 0 | 0 | 0 | 0 | 0 | 0 | 1 | 0 | 0 | 0 | 0
壹.九 | 承包商管理費(含工地管理費、利潤、使 | 式 |  |  | 0 | 0 | 0 | 0 | 0 | 0 | 0 | 0 | 0 | 0 | 0 | 0 | 0
| 用執照申請作業費、綠建築標章申辦作 |  |  |  | 0 | 0 | 0 | 0 | 0 | 0 | 0 | 0 | 0 | 0 | 0 | 0 | 0
| 業費、各目的事業主管機關管線申請作 |  |  |  | 0 | 0 | 0 | 0 | 0 | 0 | 0 | 0 | 0 | 0 | 0 | 0 | 0
| 業費、簽證費、完工後點交前管理維護 |  |  |  | 0 | 0 | 0 | 0 | 0 | 0 | 0 | 0 | 0 | 0 | 0 | 0 | 0
| 費及其他雜項費用)(A*6.0%) |  |  |  | 0 | 0 | 0 | 0 | 0 | 0 | 0 | 0 | 0 | 0 | 0 | 0 | 0
壹.十 | 綜合保險費(B*0.3%) |  |  |  | 0 | 0 | 0 | 0 | 0 | 0 | 0 | 0 | 0 | 0 | 0 | 0 | 0
壹.十一 | 營業稅(C*5%) |  |  |  | 0 | 0 | 0 | 0 | 0 | 0 | 0 | 0 | 0 | 0 | 0 | 0 | 0
| 總價(總計) |  |  |  | 0 | 0 | 0 | 0 | 0 | 0 | 0 | 0 | 0