## 預算總表
臺中市政府 |  |  |  |  | 4.3.1000.213
總表[預算]
2020-08-25
工程名稱 | 臺中市大里區光正段二期社會住宅新建工程 | 會計科目
施工地點 | 臺中市大里區 | 工程編號 | 107071000094-10801
項 次 | 工 作 項 目 |  | 金額(元) | 備註
壹 | 發包工程費 |  | 1013680854
壹.一 | 建築工程 |  | 684037107
壹.一.1 | 假設工程 |  | 20504190
壹.一.2 | 基礎工程 |  | 30606501
壹.一.3 | 結構體工程 |  | 339411886
壹.一.4 | 裝修工程 |  | 146348000
壹.一.5 | 防水工程 |  | 23384120
壹.一.6 | 門窗工程 |  | 38408413
壹.一.7 | 電梯工程 |  | 10267500
壹.一.8 | 雜項工程 |  | 25923195
壹.一.9 | 櫥櫃工程 |  | 4474255
壹.一.10 | 指標工程 |  | 4578680
壹.一.11 | 景觀工程 |  | 40130367
| 合計(壹.一) |  | 684037107
壹.二 | 水電工程 |  | 205742006
壹.二.1 | 電氣開關箱設備工程 |  | 12937668
壹.二.2 | 動力,照明,插座管線設備工程 |  | 60482252
壹.二.3 | 弱電設備工程 |  | 42347206
壹.二.4 | 衛生器具及給排水系統設備工程 |  | 53462314
壹.二.5 | 消防設備工程 |  | 30735889
壹.二.6 | 發電機設備工程 |  | 3241610 | 東元.大同.中興
或同等品
壹.二.7 | 地下室排氣設備工程 |  | 2535067
| 合計(壹.二) |  | 205742006
| 合計(壹.一~壹.二之合計) |  | 889779113
壹.三 | 環境清潔維護及交通安全維持費（壹.一至壹.二項合計之約 |  | 3559116
0.4%）
壹.四 | 工程品質管理費( 含材料檢試驗費及完工報告製作費壹.一至 |  | 10677349
壹.二項合計之約1.2%)
壹.四.1 | 品管人員(2人) |  | 2880000
壹.四.2 | 自主品質管理作業費及行政管理費 |  | 432000
壹.四.3 | 材料試驗、檢驗費用 |  | 7223412
壹.四.4 | 送驗人員交通及運雜費 |  | 141937
壹.五 | 職業安全衛生管理費 (壹.一至壹.二項合計之約0.6%) |  | 5338675
壹.五.1 | 職業安全衛生管理費 （可量化） |  | 3737072 | #
壹.五.2 | 職業安全衛生管理費 （不可量化） |  | 1601603 | #
壹.六 | 包商管理及利潤(壹.一至壹.二項合計之約6%) |  | 53386747
壹.七 | 營造綜合保險費 (壹.一至壹.二之0.3%)(預算金額內實支實 |  | 2669337
付)
壹.八 | 營業稅 (壹.一至壹.七項合計之5%) |  | 48270517
| 總發包金額（壹.一～壹.八） |  | 1013680854
貳 | 土方販售所得 |  | -3256869
貳.一 | 土方販售所得(為負值，繳回給主辦機關)(14099m3*-220)「 |  | -3101780 | 含證明費
此項標價不得因契約總價增減調整，並含挖土機具費、運輸
處理費、證明費」
貳.二 | 營業稅(5%) |  | -155089
| 小計 |  | -3256869
| 總價(總計) |  | 1010423985

## 預算詳細表
臺中市政府
詳細價目表[預算]
2020-08-25
工程名稱 | 臺中市大里區光正段二期社會住宅新建工程 |  |  | 會計科目
施工地點 | 臺中市大里區 |  |  | 工程編號 | 107071000094-10801
項 次 | 項 目 及 說 明 | 單 位 | 數 量 | 單 價 | 複 價 | 編碼(備註)
壹 | 發包工程費
壹.一 | 建築工程
壹.一.1 | 假設工程
壹.一.1.1 | 清理，整地 | 式 | 1 | 159800 | 159800 | 017400000401,*
壹.一.1.2 | 臨時設施，安全警示設備 | 式 | 1 | 77000 | 77000 | 0151000004
壹.一.1.3 | 施工圍籬，甲種安全圍籬，高2.4m | M | 344 | 1350 | 464400 | 0156400001,#,*
壹.一.1.4 | 施工圍籬，工地出入口管制大門(8米)含小 | 組 | 2 | 41790 | 83580 | 015640000801,#,
| 門 |  |  |  |  | *
壹.一.1.5 | 臨時設施，工務所及設備租用費 | 式 | 1 | 1202200 | 1202200 | 015100000402,*
壹.一.1.6 | 臨時設施，施工人員臨時廁所(2間含清潔 | 式 | 1 | 36000 | 36000 | 015100000403,#
維護)
壹.一.1.7 | 臨時設施，臨時水電費用、試車運轉費 | 式 | 1 | 5352000 | 5352000 | 015100000406,#,
*
壹.一.1.8 | 工程告示牌(5*3.2m)及其他標示 | 式 | 1 | 35000 | 35000 | 0158310004,#,*
壹.一.1.9 | 環境保護，洗車台、高壓沖洗設備及沉澱 | 式 | 1 | 153200 | 153200 | 0157200004,*
池
壹.一.1.10 | 臨時設施，施工電梯(含管理、維護、保養 | 式 | 1 | 3240000 | 3240000 | 015100000411,#,
| 、人員)費用 |  |  |  |  | *
壹.一.1.11 | 臨時設施，垂直垃圾管道 | M | 44.5 | 1100 | 48950 | 0151000001,#
壹.一.1.12 | 臨時設施，密閉式防塵垃圾處理槽 | 式 | 1 | 86000 | 86000 | 015100000404,#
壹.一.1.13 | 清理，建築廢棄物運棄(含證明費) | 式 | 1 | 2650230 | 2650230 | 017400000402,總
樓地板面積*
0.075*1100
壹.一.1.14 | 清理，交屋前內外清潔費(含公共空間) | 戶 | 240 | 5000 | 1200000 | 0174000004,#
壹.一.1.15 | 清理，生活垃圾清運雜費(子母車) | 月 | 36 | 10000 | 360000 | 017400000B,#
壹.一.1.16 | 運雜費，材料吊運或施工塔式設備設施租 | 式 | 1 | 3040000 | 3040000 | 012713000405,#,
| 用費(含管理、維護、保養、保護、及操作 |  |  |  |  | *
人員)費用
壹.一.1.17 | 資料送審，使照、綠建築標章、智慧建築 | 式 | 1 | 880000 | 880000 | 0133000004,#
標章、危險性工作場所審查等申請作業費
壹.一.1.18 | 臨時設施，安全圍柵(電梯口) | 處 | 66 | 2000 | 132000 | 015100000F,#
壹.一.1.19 | 竣工銘牌(50*80cm) | 式 | 1 | 20500 | 20500 | 0158330004,#,*
壹.一.1.20 | 清除及掘除，造型圍牆拆除 | 式 | 1 | 100000 | 100000 | 0223100004,#,回
收木料依機關指
示放置
壹.一.1.21 | 工區結構物及設施復原，工區結構物及既 | 式 | 1 | 200000 | 200000 | 0299100004,#
有路面及公共設施復原清潔維護及修復
壹.一.1.22 | 建築物及構造物之保護，鄰房鑑定與防護 | 式 | 1 | 380000 | 380000 | 0225300004,#依
| 維護費用 |  |  |  |  | 實作戶數計價,*
壹.一.1.23 | 工地臨時建築設施，工地現場即時影像及 | 式 | 1 | 483330 | 483330 | 0152200004,#,*
儲存設備設置、縮時攝影及戶外空氣品質
監測等費用
壹.一.1.24 | 逕流廢水削減計畫作業費 | 式 | 1 | 20000 | 20000 | 0130100022
壹.一.1.25 | 施工圖套圖及竣工圖製作費 | 式 | 1 | 50000 | 50000 | M0130700004
壹.一.1.26 | 門牌申請費 | 式 | 1 | 20000 | 20000 | L0130710002
壹.一.1.27 | 廣告帆布(配合業主提供圖樣及尺寸含安裝 | M2 | 30 | 1000 | 30000 | Z081300816,#(預
| 工資) |  |  |  |  | 算金額內實支實
付)
| 小計(壹.一.1) |  |  |  | 20504190
壹.一.2 | 基礎工程
壹.一.2.1 | 構造物開挖，機具挖方(實方) | M3 | 60366 | 50 | 3018300 | 0231600003,*
壹.一.2.2 | 構造物回填，回填夯實(實方) | M3 | 32132 | 120 | 3855840 | 0231700003,*
壹.一.2.3 | 水位觀測井(含固定安裝拆運費) | 處 | 2 | 30000 | 60000 | 1640100012,#
壹.一.2.4 | 建物傾斜計(含固定安裝拆運費) | 處 | 8 | 4500 | 36000 | 1640100013,#
壹.一.2.5 | 沉陷觀測點(設於道路及四周鄰房不易碰處 | 處 | 20 | 100 | 2000 | 1640100014,#
)
壹.一.2.6 | 開挖支撐及保護，安全觀測系統觀（監） | 式 | 1 | 540000 | 540000 | 022600000401,#
測費(含報告書)
壹.一.2.7 | 開挖支撐及保護，擋土牆 | 式 | 1 | 2114821 | 2114821 | 0226000004,#,*
壹.一.2.8 | 開挖支撐及保護，掛網水泥漿噴漿護坡處 | M2 | 2846 | 150 | 426900 | 0226000002,#
理
壹.一.2.9 | 清理，基地既有廢棄物清除分類及合法清 | M3 | 14135 | 1200 | 16962000 | 0174000003,#本
| 運費用 |  |  |  |  | 項經費以專款方
式(實作實算)核
銷
壹.一.2.10 | 土方工作，回填土方堆置(含粉塵措施及小 | M3 | 29922 | 120 | 3590640 | 0230000003,#
搬運)
| 小計(壹.一.2) |  |  |  | 30606501
壹.一.3 | 結構體工程
壹.一.3.1 | 施工測量，放樣(樓地板面積) | M2 | 32124 | 70 | 2248680 | 0172500002,#,*
壹.一.3.2 | 施工輔助設施，鋼管鷹架及防護網(含安全 | M2 | 24066 | 550 | 13236300 | 015400000206,#,
| 母索、中欄杆、內設交叉拉桿、鷹架爬梯 |  |  |  |  | *
及防墜網等)需符合勞安相關規定
壹.一.3.3 | 施工輔助設施，鐵斜屏 | M | 853 | 1500 | 1279500 | 0154000001,#
壹.一.3.4 | 施工輔助設施，內部施工架 | M2 | 2595 | 270 | 700650 | 015400000209,#,
*
壹.一.3.5 | 施工輔助設施，活動施工架 | 座 | 4 | 40000 | 160000 | 0154000004,#
壹.一.3.6 | 輔助施工架，挑空區支撐排架 | M3 | 13158 | 200 | 2631600 | 0154000006,#
壹.一.3.7 | 普通模板含組立 | M2 | 103024 | 800 | 82419200 | 0311010002,*
壹.一.3.8 | 清水模板含組立 | M2 | 25993 | 890 | 23133770 | 0311020002,*
壹.一.3.9 | 中拉力鋼筋及彎紮組立 #3 SD280 | T | 501 | 24000 | 12024000 | 0321000005,*
壹.一.3.10 | 高拉力鋼筋及彎紮組立#4~#10 SD420W | T | 4948 | 26000 | 128648000 | 032100000501,*
壹.一.3.11 | 結構鋼，鋼構工程(含加勁接合板.螺栓… | T | 2 | 55000 | 110000 | 0512000005,*
等)
壹.一.3.12 | 結構用混凝土，140kgf/cm2，含澆置 | M3 | 426 | 2300 | 979800 | 0331000003,*
壹.一.3.13 | 結構用混凝土，280kgf/cm2，含澆置 | M3 | 15278 | 2700 | 41250600 | 033100000301,*
壹.一.3.14 | 結構用混凝土，350kgf/cm2，含澆置 | M3 | 7734 | 2900 | 22428600 | 033100000302,*
壹.一.3.15 | 結構鋼，鋼構1小時防火時效防火漆 | M2 | 25 | 430 | 10750 | 0512000002,*
壹.一.3.16 | 鋼筋，柱續接器#10 | 組 | 16353 | 142 | 2322126 | 0321000008,#
壹.一.3.17 | 鋼筋，柱續接器#10-8 | 組 | 1140 | 180 | 205200 | 032100000801,#
壹.一.3.18 | 鋼筋，柱續接器#10-轉T頭 | 組 | 1702 | 210 | 357420 | 032100000802,#
壹.一.3.19 | 鋼筋，柱續接器#8 | 組 | 4450 | 118 | 525100 | 032100000803,#
壹.一.3.20 | 鋼筋，柱續接器#8-轉T頭 | 組 | 1302 | 160 | 208320 | 032100000804,#
壹.一.3.21 | 鋼筋，柱續接器#6-轉T | 組 | 80 | 120 | 9600 | 032100000805,#
壹.一.3.22 | 無收縮水泥砂漿，無收縮水泥 | M3 | 0.08 | 35000 | 2800 | 0360100003
壹.一.3.23 | 金屬接合，金屬接合，柱螺栓M20*450L | 支 | 24 | 400 | 9600 | 050900000A,#
壹.一.3.24 | 建築鋼結構，戶外鋼梯A(含加勁接合板.螺 | 座 | 1 | 180000 | 180000 | 051240000B01,#
栓.防火漆…等)
壹.一.3.25 | 建築鋼結構，戶外鋼梯B(含加勁接合板.螺 | 座 | 1 | 160000 | 160000 | 051240000B02,#
栓.防火漆…等)
壹.一.3.26 | 建築鋼結構，戶外鋼梯C(含加勁接合板.螺 | 座 | 1 | 200000 | 200000 | 051240000B03,#
栓.防火漆…等)
壹.一.3.27 | 建築鋼結構，半戶外鋼梯A(含加勁接合板 | 座 | 1 | 120000 | 120000 | 051240000B04,#
.螺栓.防火漆…等)
壹.一.3.28 | 建築鋼結構，半戶外鋼梯B(含加勁接合板 | 座 | 1 | 120000 | 120000 | 051240000B05,#
.螺栓.防火漆…等)
壹.一.3.29 | 建築鋼結構，半戶外鋼梯C(含加勁接合板 | 座 | 1 | 120000 | 120000 | 051240000B06,#
.螺栓.防火漆…等)
壹.一.3.30 | 建築鋼結構，半戶外鋼梯D(含加勁接合板 | 座 | 1 | 120000 | 120000 | 051240000B07,#
.螺栓.防火漆…等)
壹.一.3.31 | 建築鋼結構，半戶外鋼梯E(含加勁接合板 | 座 | 1 | 120000 | 120000 | 051240000B08,#
.螺栓.防火漆…等)
壹.一.3.32 | 建築鋼結構，半戶外鋼梯F(含加勁接合板 | 座 | 1 | 120000 | 120000 | 051240000B09,#
.螺栓.防火漆…等)
壹.一.3.33 | 建築鋼結構，連通空橋 | 座 | 1 | 3250270 | 3250270 | 051240000B,#,*
| 小計(壹.一.3) |  |  |  | 339411886
壹.一.4 | 裝修工程
壹.一.4.1 | 砌紅磚，1/2B磚牆 | M2 | 3234 | 680 | 2199120 | 0421100002,#,*
壹.一.4.2 | 隔間及小室，TYPE-A 10mm單層雙面纖維水 | M2 | 4092 | 2200 | 9002400 | 101500000209,#,
| 泥板灌漿隔間牆 |  |  |  |  | *
壹.一.4.3 | 隔間及小室，TYPE-B 12mm單層雙面纖維水 | M2 | 1988 | 2010 | 3995880 | 101500000204,#,
| 泥板管道間隔間牆 |  |  |  |  | *
壹.一.4.4 | 隔間及小室，TYPE-C 12mm單層雙面纖維水 | M2 | 2692 | 2010 | 5410920 | 1015000002,#,*
泥板管道間隔間牆
壹.一.4.5 | 輕隔間接縫批土油漆 | M2 | 12692 | 170 | 2157640 | 0991000002,#
壹.一.4.6 | 隔間及小室，TYPE-C 止水墩 | M | 779 | 220 | 171380 | 1015000001,#
壹.一.4.7 | F01-地坪貼60*60cm石英磚，貼面磚 | M2 | 11433 | 1420 | 16234860 | 0930000002,#,*
壹.一.4.8 | F02-地坪貼30*30cm止滑地磚，貼面磚 | M2 | 936 | 1450 | 1357200 | 093000000201,#,
*
壹.一.4.9 | F03-地坪1:3水泥砂漿粉刷+15*15cm止滑地 | M2 | 692 | 1465 | 1013780 | 093000000202,#,
| 磚，貼面磚 |  |  |  |  | *
壹.一.4.10 | F04-地坪整體粉光+EPOXY，環氧樹脂砂漿 | M2 | 8369 | 710 | 5941990 | 0996100002,#,*
漆
壹.一.4.11 | F05-地坪整體粉光+EPOXY+金鋼砂，環氧樹 | M2 | 788 | 810 | 638280 | 099610000202,#,
| 脂砂漿漆 |  |  |  |  | *
壹.一.4.12 | F06-地坪架高木質地板，細木作 | M2 | 78 | 2640 | 205920 | 0620000002,#,*
壹.一.4.13 | F07-地坪整體粉光，混凝土表面處理 | M2 | 709 | 65 | 46085 | 033600000204,#,
*
壹.一.4.14 | F09-地坪1:3水泥砂漿粉刷+止滑樓梯磚， | M2 | 1280 | 1500 | 1920000 | 093000000203,#,
| 貼面磚 |  |  |  |  | *
壹.一.4.15 | F13-地坪1:3MT+抿石子 | M2 | 242 | 1090 | 263780 | 097820000202,#,
*
壹.一.4.16 | F14-地坪1:3水泥砂漿粉刷+20*20cm白磁磚 | M2 | 145 | 1155 | 167475 | 093000000204,#,
| ，貼面磚 |  |  |  |  | *
壹.一.4.17 | F15-地坪貼30*60cm止滑地磚，貼面磚 | M2 | 2979 | 1365 | 4066335 | 093000000205,#,
*
壹.一.4.18 | F18-地坪1:3水泥砂漿粉刷+木紋止滑地磚 | M2 | 328 | 1635 | 536280 | 093000000206,#,
| ，貼面磚 |  |  |  |  | *
壹.一.4.19 | 地坪整體粉光+安全彈性地墊，特殊地坪 | M2 | 10 | 1605 | 16050 | 096200000202,#,
*
壹.一.4.20 | C01-平頂1:3水泥粉光，水泥砂漿粉刷 | M2 | 170 | 455 | 77350 | 092200000206,#,
*
壹.一.4.21 | C01-平頂批土 | M2 | 651 | 80 | 52080 | 1640100398,#,*
壹.一.4.22 | C02-平頂批土刷水泥漆(室內用) | M2 | 13551 | 210 | 2845710 | 099120000202,#,
*
壹.一.4.23 | C02-樑1:3水泥粉光刷水泥漆(室內用) | M2 | 4649 | 585 | 2719665 | 099120000203,#,
*
壹.一.4.24 | C03-平頂批土刷水泥漆(室外用) | M2 | 1784 | 375 | 669000 | 099120000204,#,
*
壹.一.4.25 | C03-樑1:3水泥粉光刷水泥漆(室外用) | M2 | 482 | 750 | 361500 | 099120000205,#,
*
壹.一.4.26 | C04-平頂暗架防潮石膏天花板 | M2 | 2578 | 1700 | 4382600 | 095000000202,#,
*
壹.一.4.27 | C04-平頂暗架防潮石膏天花板+層板 | M2 | 147 | 2420 | 355740 | 095000000204,#,
*
壹.一.4.28 | C05-平頂明架PVC天花板 | M2 | 950 | 700 | 665000 | 095000000205,#,
*
壹.一.4.29 | C06-平頂半明架岩棉吸音天花板 | M2 | 78 | 880 | 68640 | 095000000207,#,
*
壹.一.4.30 | C07-平頂金屬障板天花板 | M2 | 478 | 4000 | 1912000 | 095000000209,#,
*
壹.一.4.31 | C08-平頂金屬格柵天花板 | M2 | 2962 | 2390 | 7079180 | 095000000211,#,
*
壹.一.4.32 | C09-平頂明架岩棉吸音天花板 | M2 | 1462 | 800 | 1169600 | 095000000213,#,
*
壹.一.4.33 | 垂板施作面刷漆，細木作 | M | 6 | 1500 | 9000 | 0620000001,#
壹.一.4.34 | 天花板接縫批土油漆 | M2 | 2791 | 155 | 432605 | 0950000002,#
壹.一.4.35 | 天花板設備開孔，細木作 | M2 | 5593 | 150 | 838950 | 062000000201,#
壹.一.4.36 | 木作燈盒面刷漆，細木作 | M | 62 | 2200 | 136400 | 062000000101,#
壹.一.4.37 | C02-梯背1:3水泥粉光刷水泥漆(室內用) | M2 | 147 | 585 | 85995 | 0991200002,#
壹.一.4.38 | C03-梯背1:3水泥粉光刷水泥漆(室外用) | M2 | 599 | 750 | 449250 | 099120000201,#
壹.一.4.39 | W01-內牆1:3 水泥粉光，水泥砂漿粉刷 | M2 | 2888 | 455 | 1314040 | 092200000207,#,
*
壹.一.4.40 | W01-內牆輕隔間批土 | M2 | 60 | 80 | 4800 | 1640100051,#
壹.一.4.41 | W02-內牆1:3水泥砂漿粉光，刷水泥漆(室 | M2 | 28110 | 595 | 16725450 | 099120000206,#,
| 內用) |  |  |  |  | *
壹.一.4.42 | W02-內牆批土刷水泥漆(室內用) | M2 | 8694 | 225 | 1956150 | 099120000207,#,
*
壹.一.4.43 | W04-內牆1:3水泥砂漿粉刷+面貼30*60cm壁 | M2 | 3718 | 1320 | 4907760 | 093000000207,#,
| 磚，貼面磚 |  |  |  |  | *
壹.一.4.44 | W04-內牆批土+面貼30*60cm壁磚，貼面磚 | M2 | 1148 | 1000 | 1148000 | 093000000208,#,
*
壹.一.4.45 | W07-內牆1:3水泥砂漿粉刷+面貼20*20cm白 | M2 | 508 | 1120 | 568960 | 093000000209,#,
| 磁磚，貼面磚 |  |  |  |  | *
壹.一.4.46 | W08-內牆1:3水泥砂漿粉光，刷水泥漆(室 | M2 | 6899 | 780 | 5381220 | 099120000208,#,
| 外用) |  |  |  |  | *
壹.一.4.47 | W08-內牆批土刷水泥漆(室外用) | M2 | 417 | 360 | 150120 | 099120000209,#,
*
壹.一.4.48 | W09-內牆1:3水泥砂漿粉刷+面貼60*60cm壁 | M2 | 1021 | 1460 | 1490660 | 093000000210,#,
| 磚，貼面磚 |  |  |  |  | *
壹.一.4.49 | W09-內牆批土+面貼60*60cm壁磚，貼面磚 | M2 | 238 | 1150 | 273700 | 093000000211,#,
*
壹.一.4.50 | 外牆1:3水泥砂漿打底+丁掛磚，貼面磚 | M2 | 5361 | 1250 | 6701250 | 093000000212,#,
*
壹.一.4.51 | 外牆1:3水泥砂漿打底+馬賽克，貼面磚 | M2 | 4717 | 1550 | 7311350 | 093000000213,#,
*
壹.一.4.52 | 外牆1:3水泥砂漿打底+抿石子 | M2 | 3429 | 1500 | 5143500 | 097820000203,#,
*
壹.一.4.53 | 外牆1:3水泥砂漿粉刷，刷水泥漆(室外用) | M2 | 1049 | 1170 | 1227330 | 092200000210,#,
*
壹.一.4.54 | 外牆1:3水泥砂漿打底+45*95磚，貼面磚 | M2 | 8659 | 1305 | 11299995 | 093000000214,#,
*
壹.一.4.55 | B01-踢腳1:3 水泥粉光，刷油漆一底二度 | M | 9225 | 70 | 645750 | 0991000001,#,*
，H=10cm
壹.一.4.56 | B01-踢腳批土+刷油漆一底二度，H=10cm | M | 2640 | 35 | 92400 | 099100000101,#,
*
壹.一.4.57 | B02-踢腳1:3 水泥粉光，刷EPOXY，H= | M | 1651 | 155 | 255905 | 0996100001,#,*
10cm，環氧樹脂砂漿漆
壹.一.4.58 | B02-踢腳批土+刷EPOXY，H=10cm，環氧樹 | M | 91 | 120 | 10920 | 099610000101,#,
| 脂砂漿漆 |  |  |  |  | *
壹.一.4.59 | B03-踢腳1:3 水泥粉光，刷室外用水泥漆 | M | 789 | 100 | 78900 | 0991200001,#,*
一底二度，H=10cm
壹.一.4.60 | B03-踢腳批土+刷室外用水泥漆一底二度， | M | 105 | 40 | 4200 | 099120000101,#,
| H=10cm |  |  |  |  | *
| 小計(壹.一.4) |  |  |  | 137345600
壹.一.5 | 防水工程
壹.一.5.1 | 消防水池1:2防水粉刷，水泥砂漿粉刷 | M2 | 530 | 445 | 235850 | 092200000211,#,
*
壹.一.5.2 | 廢水池1:2防水粉刷，水泥砂漿粉刷 | M2 | 1359 | 445 | 604755 | 0922000002,#
壹.一.5.3 | 汙水處理池1:2防水粉刷，水泥砂漿粉刷 | M2 | 523 | 445 | 232735 | 092200000201,#
壹.一.5.4 | 油脂處理槽1:2防水粉刷，水泥砂漿粉刷 | M2 | 56 | 445 | 24920 | 092200000202,#
壹.一.5.5 | 雨水回收池1:2防水粉刷，水泥砂漿粉刷 | M2 | 227 | 445 | 101015 | 092200000203,#
壹.一.5.6 | 筏基回填土區防水工程，防潮 | M2 | 1179 | 625 | 736875 | 071100000201,#,
*
壹.一.5.7 | 電梯機坑防水工程，防潮 | M2 | 114 | 995 | 113430 | 071100000203,#,
*
壹.一.5.8 | 地下室外牆(明挖)防水工程，防潮 | M2 | 3460 | 1350 | 4671000 | 071100000204,#,
*
壹.一.5.9 | 地下室頂板防水工程，防潮 | M2 | 3266 | 855 | 2792430 | 071100000207,#,
*
壹.一.5.10 | 雙效擴張斷水條安裝工程，防潮 | M | 1065 | 800 | 852000 | 0711000001,#,*
壹.一.5.11 | 樓層接縫防水層，防潮 | M | 3624 | 142 | 514608 | 071100000102,#,
*
壹.一.5.12 | 窗框（W=30cm）防水工程，防潮 | M2 | 3396 | 142 | 482232 | 071100000208,#,
*
壹.一.5.13 | 抿石子外露樑防水工程，防潮 | M2 | 160 | 355 | 56800 | 097820000204,#,
*
壹.一.5.14 | 陽、花台防水工程，防潮 | M2 | 4441 | 680 | 3019880 | 071100000209,#,
*
壹.一.5.15 | 半戶外平台防水工程，防潮 | M2 | 1246 | 680 | 847280 | 071100000210,#,
*
壹.一.5.16 | 浴廁防水工程，防潮 | M2 | 4727 | 410 | 1938070 | 071100000211,#,
*
壹.一.5.17 | 屋頂樓梯間防水層，防潮 | M2 | 115 | 740 | 85100 | 071100000212,#,
*
壹.一.5.18 | 資源回收室屋頂防水隔熱保護層，防潮 | M2 | 64 | 2050 | 131200 | 071100000225,#,
*
壹.一.5.19 | 屋頂平台、覆土區防水層，防潮 | M2 | 3192 | 1250 | 3990000 | 071100000213,#,
*
壹.一.5.20 | 屋頂平台隔熱保護層，防潮 | M2 | 1546 | 730 | 1128580 | 071100000215,#,
*
壹.一.5.21 | 覆土區保護層，防潮 | M2 | 1261 | 220 | 277420 | 071100000216,#,
*
壹.一.5.22 | 屋頂水箱室防水工程，防潮 | M2 | 94 | 830 | 78020 | 071100000217,#,
*
壹.一.5.23 | 生活水箱防水工程，防潮 | M2 | 712 | 660 | 469920 | 071100000218,#,
*
| 小計(壹.一.5) |  |  |  | 23384120
壹.一.6 | 門窗工程
壹.一.6.1 | D01 鍍鋅烤漆鋼板門，鋼門扇及門樘 120* | 樘 | 7 | 21465 | 150255 | 08110000000A,#,
| 220 |  |  |  |  | *
壹.一.6.2 | D02 木質門，木門 90*220 | 樘 | 318 | 7225 | 2297550 | 08210000000A,#,
*
壹.一.6.3 | D03 強化塑膠門 70*210 | 樘 | 256 | 5125 | 1312000 | 08228000000A,#,
*
壹.一.6.4 | D04 橫拉門，木門100*220 | 樘 | 24 | 6200 | 148800 | 08210000000003,
#,*
壹.一.6.5 | D05 通風三合一鋁門，鋁門扇及門樘 90* | 樘 | 233 | 15800 | 3681400 | 08120000000A,#
| 220 |  |  |  |  | 大同.三協.中華
或同等品,*
壹.一.6.6 | D06 烤漆鋼板門，鋼門扇及門樘 180*220 | 樘 | 2 | 38600 | 77200 | 08110000000A03,
#,*
壹.一.6.7 | D07 木質門，木門 100*220 | 樘 | 10 | 7935 | 79350 | 08210000000A03,
#,*
壹.一.6.8 | D08 鍍鋅烤漆鋼板門，鋼門扇及門樘 120* | 樘 | 5 | 22055 | 110275 | 08110000000A04,
| 220 |  |  |  |  | #,*
壹.一.6.9 | FD01 木質防火門f(60A)，木門 120*220 | 樘 | 6 | 22805 | 136830 | 08210000000A04,
#,*
壹.一.6.10 | FD02 木質防火門f(60A)，木門 110*220 | 樘 | 231 | 31985 | 7388535 | 08210000000A06,
#,*
壹.一.6.11 | FD03 台電配電室防火門 f(60B)，鋼門扇 | 樘 | 1 | 83275 | 83275 | 08110000000A07,
| 及門樘 180*210 |  |  |  |  | #,*
壹.一.6.12 | FD04 烤漆鋼板防火門f(60A) ，鋼門扇及 | 樘 | 2 | 47300 | 94600 | 08110000000A09,
| 門樘180*220 |  |  |  |  | #,*
壹.一.6.13 | FD05 木質防火門f(60A)，木門+遮煙性 | 樘 | 43 | 26115 | 1122945 | 08210000000A07,
| 120*220 |  |  |  |  | #,*
壹.一.6.14 | FD06 木質防火門f(60A)，木門 180*220 | 樘 | 2 | 43890 | 87780 | 08210000000A08,
#,*
壹.一.6.15 | FD07 鍍鋅烤漆鋼板防火門f(60A)+遮煙性 | 樘 | 107 | 19520 | 2088640 | 08110000000A10,
| ，鋼門扇及門樘 60*120 |  |  |  |  | #,*
壹.一.6.16 | (常開)FD08 鍍鋅烤漆鋼板防火門f(60A)+ | 樘 | 11 | 32445 | 356895 | 08110000000A13,
| 遮煙性，鋼門扇及門樘 120*220 |  |  |  |  | #,*
壹.一.6.17 | FD09 木質防火門f(60A)，木門+遮煙性 | 樘 | 3 | 22941 | 68823 | 08210000000A09,
| 100*220 |  |  |  |  | #,*
壹.一.6.18 | (常開)FD10 木質防火門f(60A)，木門+遮 | 樘 | 11 | 25675 | 282425 | 08210000000A10,
| 煙性 130*220 |  |  |  |  | #,*
壹.一.6.19 | (常開)FD11 烤漆鋼板防火門f(60A)+遮煙 | 樘 | 2 | 52830 | 105660 | 08110000000A14,
| 性，鋼門扇及門樘 180*220 |  |  |  |  | #,*
壹.一.6.20 | FD12 木質防火門f(60A)，木門+遮煙性 | 樘 | 1 | 32005 | 32005 | 08210000000A12,
| 110*220 |  |  |  |  | #,*
壹.一.6.21 | FD13 木質防火門f(60A)，木門 180*220 | 樘 | 3 | 48540 | 145620 | 08210000000A13,
#,*
壹.一.6.22 | (常開)FD14 木質防火門f(60A)，木門 | 樘 | 1 | 26665 | 26665 | 08210000000A14,
| 130*220 |  |  |  |  | #,*
壹.一.6.23 | FD15 鍍鋅烤漆鋼板防火門f(60A) ，鋼門 | 樘 | 1 | 25065 | 25065 | 08110000000A16,
| 扇及門樘130*220 |  |  |  |  | #,*
壹.一.6.24 | FRD1 防火不銹鋼捲門(F60A) 315*(245+ | 樘 | 1 | 172510 | 172510 | 083320000A,#宜
| 55) |  |  |  |  | 穎.光超.大同或
同等品,*
壹.一.6.25 | FRD2 防火不銹鋼捲門(F60A) 650*(230+ | 樘 | 1 | 316900 | 316900 | 083320000A01,#
| 55) |  |  |  |  | 宜穎.光超.大同
或同等品,*
壹.一.6.26 | FRD3 防火不銹鋼捲門(F60A) 645*(340+ | 樘 | 1 | 420750 | 420750 | 083320000A02,#
| 70) |  |  |  |  | 宜穎.光超.大同
或同等品,*
壹.一.6.27 | RD02 不銹鋼花格+密閉快速電動捲門，不 | 樘 | 1 | 208402 | 208402 | 083320000A03,#
| 銹鋼捲門800*(255+45) |  |  |  |  | 宜穎.光超.大同
或同等品,*
壹.一.6.28 | RD03 不銹鋼捲門 200*(205+45) | 樘 | 1 | 68517 | 68517 | 083320000A04,#
宜穎.光超.大同
或同等品,*
壹.一.6.29 | RD04 不銹鋼花格+密閉電動捲門，不銹鋼 | 樘 | 3 | 191027 | 573081 | 083320000A05,#
| 捲門 810*(260+45) |  |  |  |  | 宜穎.光超.大同
或同等品,*
壹.一.6.30 | RD05 不銹鋼花格+密閉電動捲門，不銹鋼 | 樘 | 1 | 112390 | 112390 | 083320000A0,#宜
| 捲門 410*(260+45) |  |  |  |  | 穎.光超.大同或
同等品,*
壹.一.6.31 | RD06 不銹鋼花格+密閉電動捲門，不銹鋼 | 樘 | 8 | 125640 | 1005120 | 083320000A06,#
| 捲門 484*(260+45) |  |  |  |  | 宜穎.光超.大同
或同等品,*
壹.一.6.32 | RD07 不銹鋼花格+密閉電動捲門，不銹鋼 | 樘 | 1 | 132620 | 132620 | 083320000A07,#
| 捲門 484*(285+50) |  |  |  |  | 宜穎.光超.大同
或同等品,*
壹.一.6.33 | RD08 不銹鋼花格+密閉電動捲門，不銹鋼 | 樘 | 1 | 126905 | 126905 | 083320000A08,#
| 捲門 484*(265+45) |  |  |  |  | 宜穎.光超.大同
或同等品,*
壹.一.6.34 | RD09 不銹鋼花格+密閉電動捲門，不銹鋼 | 樘 | 1 | 128690 | 128690 | 083320000A09,#
| 捲門 500*(260+45) |  |  |  |  | 宜穎.光超.大同
或同等品,*
壹.一.6.35 | RD10 不銹鋼花格+密閉電動捲門，不銹鋼 | 樘 | 5 | 145515 | 727575 | 083320000A10,#
| 捲門 575*(260+45) |  |  |  |  | 宜穎.光超.大同
或同等品,*
壹.一.6.36 | RD11 不銹鋼花格+密閉電動捲門，不銹鋼 | 樘 | 1 | 154825 | 154825 | 083320000A11,#
| 捲門 575*(290+50) |  |  |  |  | 宜穎.光超.大同
或同等品,*
壹.一.6.37 | RD12 不銹鋼花格+密閉電動捲門，不銹鋼 | 樘 | 10 | 128705 | 1287050 | 083320000A12,#
| 捲門 539*(205+45) |  |  |  |  | 宜穎.光超.大同
或同等品,*
壹.一.6.38 | RD13 不銹鋼花格+密閉電動捲門，不銹鋼 | 樘 | 1 | 127075 | 127075 | 083320000A131,#
| 捲門 445*(295+50) |  |  |  |  | 宜穎.光超.大同
或同等品,*
壹.一.6.39 | RD14 不銹鋼花格+密閉電動捲門，不銹鋼 | 樘 | 1 | 118570 | 118570 | 083320000A14,#
| 捲門 445*(260+45) |  |  |  |  | 宜穎.光超.大同
或同等品,*
壹.一.6.40 | RD15 不銹鋼花格+密閉電動捲門，不銹鋼 | 樘 | 8 | 131875 | 1055000 | 083320000A15,#
| 捲門 519*(260+45) |  |  |  |  | 宜穎.光超.大同
或同等品,*
壹.一.6.41 | RD16 不銹鋼花格+密閉電動捲門，不銹鋼 | 樘 | 1 | 132990 | 132990 | 083320000A16,#
| 捲門 519*(265+45) |  |  |  |  | 宜穎.光超.大同
或同等品,*
壹.一.6.42 | SD01 鋁玻璃門，鋁門扇及門樘 200*350 | 樘 | 5 | 55110 | 275550 | 08120000000A02,
#大同.三協.中華
或同等品,*
壹.一.6.43 | SD02 鋁玻璃門，鋁門扇及門樘 200*220 | 樘 | 1 | 45360 | 45360 | 08120000000A04,
#大同.三協.中華
或同等品,*
壹.一.6.44 | SD03 鋁玻璃門，鋁門扇及門樘 200*270 | 樘 | 2 | 48890 | 97780 | 08120000000A05,
#大同.三協.中華
或同等品,*
壹.一.6.45 | DW01 鋁窗(推窗附折紗) 810*290 | 樘 | 1 | 192470 | 192470 | 08520000000A,#
大同.三協.中華
或同等品,*
壹.一.6.46 | DW02 鋁窗 810*290 | 樘 | 1 | 130780 | 130780 | 08520000000A04,
#大同.三協.中華
或同等品,*
壹.一.6.47 | DW03 鋁窗(推窗附折紗) 800*340 | 樘 | 1 | 136300 | 136300 | 08520000000A05,
#大同.三協.中華
或同等品,*
壹.一.6.48 | DW04 鋁窗(附紗窗) 762*210 | 樘 | 1 | 113230 | 113230 | 08520000000A07,
#大同.三協.中華
或同等品,*
壹.一.6.49 | DW05 鋁窗 730*290 | 樘 | 1 | 123470 | 123470 | 08520000000A08,
#大同.三協.中華
或同等品,*
壹.一.6.50 | DW06 鋁窗(推窗附折紗) 700*290 | 樘 | 1 | 163560 | 163560 | 08520000000A09,
#大同.三協.中華
或同等品,*
壹.一.6.51 | DW08 鋁窗(推窗附折紗) 556*220 | 樘 | 1 | 111780 | 111780 | 08520000000A11,
#大同.三協.中華
或同等品,*
壹.一.6.52 | DW09 鋁窗(推窗附折紗) 494*290 | 樘 | 1 | 119920 | 119920 | 08520000000A12,
#大同.三協.中華
或同等品,*
壹.一.6.53 | DW11 鋁窗(附紗窗) 515*210 | 樘 | 1 | 64130 | 64130 | 08520000000A14,
#大同.三協.中華
或同等品,*
壹.一.6.54 | DW12 鋁窗(附紗窗) 500*210 | 樘 | 1 | 63375 | 63375 | 08520000000A15,
#大同.三協.中華
或同等品,*
壹.一.6.55 | DW13 鋁窗(推窗附折紗) 248*340 | 樘 | 1 | 48620 | 48620 | 08520000000A16,
#大同.三協.中華
或同等品,*
壹.一.6.56 | DW14 鋁窗(推窗附折紗) 244.5*340 | 樘 | 1 | 46020 | 46020 | 08520000000A17,
#大同.三協.中華
或同等品,*
壹.一.6.57 | DW15 鋁窗(推窗附折紗) 200*290 | 樘 | 1 | 35320 | 35320 | 08520000000A18,
#大同.三協.中華
或同等品,*
壹.一.6.58 | DW16 鋁窗(附紗窗) 230*210 | 樘 | 2 | 18380 | 36760 | 08520000000A19,
#大同.三協.中華
或同等品,*
壹.一.6.59 | DW17 鋁窗(推窗附折紗) 167.5*340 | 樘 | 1 | 38440 | 38440 | 08520000000A20,
#大同.三協.中華
或同等品,*
壹.一.6.60 | DW18 鋁窗(推窗附折紗)165*210 | 樘 | 6 | 16220 | 97320 | 08520000000A21,
#大同.三協.中華
或同等品,*
壹.一.6.61 | DW19 鋁窗(附紗窗) 135*210 | 樘 | 1 | 12800 | 12800 | 08520000000A22,
#大同.三協.中華
或同等品,*
壹.一.6.62 | DW20 鋁窗(推窗附折紗) 85*210 | 樘 | 2 | 13070 | 26140 | 08520000000A23,
#大同.三協.中華
或同等品,*
壹.一.6.63 | DW21 鋁窗(附紗窗) 150*210 | 樘 | 1 | 13680 | 13680 | 08520000000A24,
#大同.三協.中華
或同等品,*
壹.一.6.64 | DW22 鋁窗 485.5*355 | 樘 | 1 | 121410 | 121410 | 08520000000A25,
#大同.三協.中華
或同等品,*
壹.一.6.65 | W01 鋁窗(附紗窗) 720*250 | 樘 | 1 | 63340 | 63340 | 08520000000A26,
#大同.三協.中華
或同等品,*
壹.一.6.66 | W02 鋁窗(附紗窗) 720*110 | 樘 | 2 | 41575 | 83150 | 08520000000A27,
#大同.三協.中華
或同等品,*
壹.一.6.67 | W03 鋁窗 500*290 | 樘 | 1 | 77400 | 77400 | 08520000000A28,
#大同.三協.中華
或同等品,*
壹.一.6.68 | W04 鋁窗 515*290 | 樘 | 1 | 78750 | 78750 | 08520000000A29,
#大同.三協.中華
或同等品,*
壹.一.6.69 | W05 鋁窗(附紗窗) 450*110 | 樘 | 1 | 22310 | 22310 | 08520000000A30,
#大同.三協.中華
或同等品,*
壹.一.6.70 | W06 鋁窗 404*190 | 樘 | 1 | 49915 | 49915 | 08520000000A31,
#大同.三協.中華
或同等品,*
壹.一.6.71 | W07 鋁窗 248*290 | 樘 | 4 | 31070 | 124280 | 08520000000A32,
#大同.三協.中華
或同等品,*
壹.一.6.72 | W08 鋁窗(附折紗) 250*290 | 樘 | 1 | 37935 | 37935 | 08520000000A33,
#大同.三協.中華
或同等品,*
壹.一.6.73 | W09 鋁窗(附折紗) 217.5*290 | 樘 | 2 | 34500 | 69000 | 08520000000A34,
#大同.三協.中華
或同等品,*
壹.一.6.74 | W10 鋁窗(附折窗) 215*290 | 樘 | 1 | 34305 | 34305 | 08520000000A35,
#大同.三協.中華
或同等品,*
壹.一.6.75 | W11 鋁窗(附折紗) 200*290 | 樘 | 1 | 32700 | 32700 | 08520000000A36,
#大同.三協.中華
或同等品,*
壹.一.6.76 | W12 鋁窗(附折窗) 252*110 | 樘 | 1 | 12450 | 12450 | 08520000000A37,
#大同.三協.中華
或同等品,*
壹.一.6.77 | W13 鋁窗(附折窗) 215*160 | 樘 | 1 | 11170 | 11170 | 08520000000A38,
#大同.三協.中華
或同等品,*
壹.一.6.78 | W14 鋁窗(附紗窗) 200*110 | 樘 | 3 | 10520 | 31560 | 08520000000A39,
#大同.三協.中華
或同等品,*
壹.一.6.79 | W15 鋁窗(附紗窗) 167.5*110 | 樘 | 1 | 9460 | 9460 | 08520000000A40,
#大同.三協.中華
或同等品,*
壹.一.6.80 | W16 鋁窗(附折紗) 165*290 | 樘 | 4 | 28040 | 112160 | 08520000000A42,
#大同.三協.中華
或同等品,*
壹.一.6.81 | W17 鋁窗 150*290 | 樘 | 1 | 15000 | 15000 | 08520000000A43,
#大同.三協.中華
或同等品,*
壹.一.6.82 | W18 鋁窗(附折紗) 135*290 | 樘 | 1 | 17480 | 17480 | 08520000000A44,
#大同.三協.中華
或同等品,*
壹.一.6.83 | W19 鋁窗(附紗窗) 244.5*110 | 樘 | 3 | 13070 | 39210 | 08520000000A45,
#大同.三協.中華
或同等品,*
壹.一.6.84 | W20 鋁百葉窗(附防蟲網) 237*110 | 樘 | 1 | 14930 | 14930 | 1640100632,#大
同.三協.中華或
同等品,*
壹.一.6.85 | W21 鋁窗(附紗窗) 217.5*110 | 樘 | 2 | 11250 | 22500 | 08520000000A47,
#大同.三協.中華
或同等品,*
壹.一.6.86 | W22 鋁窗(附紗窗) 248*110 | 樘 | 5 | 12330 | 61650 | 08520000000A48,
#大同.三協.中華
或同等品,*
壹.一.6.87 | W23 鋁窗(附折窗) 85*290 | 樘 | 2 | 14050 | 28100 | 08520000000A50,
#大同.三協.中華
或同等品,*
壹.一.6.88 | W24 鋁窗(附紗窗) 230*160 | 樘 | 34 | 17650 | 600100 | 08520000000A51,
#大同.三協.中華
或同等品,*
壹.一.6.89 | W25 鋁窗(附折紗) 165*190 | 樘 | 3 | 24170 | 72510 | 08520000000A52,
#大同.三協.中華
或同等品,*
壹.一.6.90 | W26 鋁窗(附紗窗) 165*160 | 樘 | 405 | 12075 | 4890375 | 08520000000A53,
#大同.三協.中華
或同等品,*
壹.一.6.91 | W27 鋁窗(附折紗) 85*190 | 樘 | 1 | 7480 | 7480 | 08520000000A54,
#大同.三協.中華
或同等品,*
壹.一.6.92 | W28 鋁窗(附紗窗) 115*160 | 樘 | 108 | 9510 | 1027080 | 08520000000A55,
#大同.三協.中華
或同等品,*
壹.一.6.93 | W30 百葉鋁窗(附紗網)，鋁窗 230*110 | 樘 | 2 | 14050 | 28100 | 08520000000A56,
#大同.三協.中華
或同等品,*
壹.一.6.94 | W31 鋁窗(附紗窗) 85*160 | 樘 | 33 | 8230 | 271590 | 08520000000A57,
#大同.三協.中華
或同等品,*
壹.一.6.95 | W32 鋁窗(附紗窗) 85*120 | 樘 | 33 | 6390 | 210870 | 08520000000A58,
#大同.三協.中華
或同等品,*
壹.一.6.96 | W33 鋁窗(附紗窗) 100*160 | 樘 | 9 | 8730 | 78570 | 08520000000A59,
#大同.三協.中華
或同等品,*
壹.一.6.97 | W34 鋁窗(附折窗) 120*110 | 樘 | 1 | 11420 | 11420 | 08520000000A60,
#大同.三協.中華
或同等品,*
壹.一.6.98 | W37 百葉鋁窗(附防蟲網)，鋁窗 150*250 | 樘 | 2 | 21840 | 43680 | 08520000000A61,
#大同.三協.中華
或同等品,*
壹.一.6.99 | W38 百葉鋁窗(附防蟲網)，鋁窗 65*65*2 | 樘 | 5 | 6680 | 33400 | 08520000000A62,
#大同.三協.中華
或同等品,*
壹.一.6.100 | W39 鋁窗(附紗窗) 110*160 | 樘 | 82 | 9630 | 789660 | 08520000000A63,
#大同.三協.中華
或同等品,*
壹.一.6.101 | W40(150*100)鋁百葉窗附防蟲網，鋁窗 | 樘 | 2 | 11900 | 23800 | 08520000000A64,
#大同.三協.中華
或同等品,*
壹.一.6.102 | W41 鋁窗 220*125 | 樘 | 13 | 18530 | 240890 | 08520000000A65,
#大同.三協.中華
或同等品,*
壹.一.6.103 | W42 百葉鋁窗(附防蟲網)，鋁窗 285*100 | 樘 | 3 | 17660 | 52980 | 08520000000A66,
#大同.三協.中華
或同等品,*
壹.一.6.104 | W43 百葉鋁窗(附防蟲網)，鋁窗 200*100 | 樘 | 1 | 11980 | 11980 | 08520000000A67,
#大同.三協.中華
或同等品,*
壹.一.6.105 | W44 百葉鋁窗(附防蟲網)，鋁窗 60*160 | 樘 | 8 | 5750 | 46000 | 08520000000A68,
#大同.三協.中華
或同等品,*
壹.一.6.106 | W45 百葉鋁窗(附防蟲網)，鋁窗 60*160 | 樘 | 1 | 5750 | 5750 | 08520000000A01,
#大同.三協.中華
或同等品
壹.一.6.107 | W46 百葉鋁窗(附防蟲網)，鋁窗 142*200 | 樘 | 1 | 16630 | 16630 | 08520000000A69,
#大同.三協.中華
或同等品,*
壹.一.6.108 | W47 百葉鋁窗(附紗網)，鋁窗 115*200 | 樘 | 1 | 11015 | 11015 | 08520000000A70,
#大同.三協.中華
或同等品,*
| 小計(壹.一.6) |  |  |  | 38408413
壹.一.7 | 電梯工程
壹.一.7.1 | #1無障礙電梯，電動升降機1350kg，90m/ | 部 | 1 | 2609200 | 2609200 | 142100000B01,#
| min，17停 |  |  |  |  | OTIS.永大.三菱
或同等品,*
壹.一.7.2 | #2無障礙電梯，電動升降機1350kg，90m/ | 部 | 1 | 2609200 | 2609200 | 142100000B,#
| min，17停 |  |  |  |  | OTIS.永大.三菱
或同等品
壹.一.7.3 | #3緊急無障礙電梯，電動升降機1350kg， | 部 | 1 | 2487800 | 2487800 | 142100000B02,#
| 90m/min，16停 |  |  |  |  | OTIS.永大.三菱
或同等品,*
壹.一.7.4 | #4無障礙電梯，電動升降機1350kg，90m/ | 部 | 1 | 2561300 | 2561300 | 142100000B03,#
| min，16停 |  |  |  |  | OTIS.永大.三菱
或同等品,*
| 小計(壹.一.7) |  |  |  | 10267500
壹.一.8 | 雜項工程
壹.一.8.1 | 甲梯TYPE-A扶手欄杆，扶手及欄杆 H= | M | 171 | 5760 | 984960 | 055200000115,#,
| 95cm |  |  |  |  | *
壹.一.8.2 | 乙梯TYPE-B扶手欄杆，扶手及欄杆 H= | M | 153 | 5280 | 807840 | 055200000116,#,
| 95cm |  |  |  |  | *
壹.一.8.3 | 丙梯TYPE-A扶手欄杆，扶手及欄杆 H= | M | 188 | 5760 | 1082880 | 0552000001,#
95cm
壹.一.8.4 | 丙梯TYPE-e 崁牆式扶手，扶手及欄杆 | M | 64 | 1440 | 92160 | 055200000117,#,
*
壹.一.8.5 | 丁梯TYPE-B扶手欄杆，扶手及欄杆 H= | M | 31 | 5280 | 163680 | 055200000101,#
95cm
壹.一.8.6 | 戶外鋼梯A TYPE-b扶手欄杆，扶手及欄杆 | M | 26 | 5850 | 152100 | 055200000118,#,
| H=130cm |  |  |  |  | *
壹.一.8.7 | 戶外鋼梯B TYPE-b扶手欄杆，扶手及欄杆 | M | 26 | 5850 | 152100 | 055200000102,#
H=130cm
壹.一.8.8 | 戶外鋼梯C TYPE-b扶手欄杆，扶手及欄杆 | M | 22 | 5850 | 128700 | 055200000103,#
H=130cm
壹.一.8.9 | 半戶外鋼梯鋼梯A TYPE-b扶手欄杆，扶手 | M | 17 | 5850 | 99450 | 055200000104,#
及欄杆 H=130cm
壹.一.8.10 | 半戶外鋼梯鋼梯B TYPE-b扶手欄杆，扶手 | M | 17 | 5850 | 99450 | 055200000105,#
及欄杆 H=130cm
壹.一.8.11 | 半戶外鋼梯鋼梯C TYPE-b扶手欄杆，扶手 | M | 20 | 5850 | 117000 | 055200000106,#
及欄杆 H=130cm
壹.一.8.12 | 半戶外鋼梯鋼梯D TYPE-b扶手欄杆，扶手 | M | 16 | 5850 | 93600 | 055200000107,#
及欄杆 H=130cm
壹.一.8.13 | 半戶外鋼梯鋼梯E TYPE-b扶手欄杆，扶手 | M | 19 | 5850 | 111150 | 055200000108,#
及欄杆 H=130cm
壹.一.8.14 | 半戶外鋼梯鋼梯F TYPE-b扶手欄杆，扶手 | M | 15 | 5850 | 87750 | 055200000109,#
及欄杆 H=130cm
壹.一.8.15 | 連通橋 TYPE-b扶手欄杆，扶手及欄杆 H= | M | 182 | 5850 | 1064700 | 055200000110,#
130cm
壹.一.8.16 | 半戶外平台 TYPE-a欄杆，扶手及欄杆 H= | M | 176 | 6900 | 1214400 | 055200000119,#,
| 130cm |  |  |  |  | *
壹.一.8.17 | 花台 TYPE-d欄杆，扶手及欄杆 H=60cm | M | 121 | 5900 | 713900 | 055200000120,#,
*
壹.一.8.18 | TYPE-c1 L型陽台鋁格柵，金屬製品 ( | 組 | 2 | 31233 | 62466 | 055200000801,#,
| 82.5*230)+(45*130)+鋁欄杆，扶手及欄杆 |  |  |  |  | *
(70*130)
壹.一.8.19 | TYPE-c2 L型陽台鋁格柵，金屬製品 ( | 組 | 68 | 34785 | 2365380 | 055200000802,#,
| 82.5*230)+(45*130)+鋁欄杆，扶手及欄杆 |  |  |  |  | *
(112.5*130)
壹.一.8.20 | 工作陽台 TYPE-c3欄杆，扶手及欄杆(190* | 組 | 1 | 20628 | 20628 | 055200000803,#,
| 130cm) |  |  |  |  | *
壹.一.8.21 | 工作陽台 TYPE-c4欄杆，扶手及欄杆( | 組 | 1 | 21300 | 21300 | 0552000008,#
192.5*130cm)
壹.一.8.22 | TYPE-c5 陽台鋁格柵，金屬製品 (100* | 組 | 6 | 25736 | 154416 | 055200000805,#,
| 230)+鋁欄杆，扶手及欄杆(67.5*130) |  |  |  |  | *
壹.一.8.23 | TYPE-c6 陽台鋁格柵，金屬製品 (100* | 組 | 9 | 30154 | 271386 | 055200000806,#,
| 230)+鋁欄杆，扶手及欄杆(115*130) |  |  |  |  | *
壹.一.8.24 | TYPE-c7 陽台鋁格柵，金屬製品 (100* | 組 | 93 | 30978 | 2880954 | 055200000807,#,
| 230)+鋁欄杆，扶手及欄杆(117.5*130) |  |  |  |  | *
壹.一.8.25 | TYPE-c8 L型陽台鋁格柵，金屬製品 ( | 組 | 10 | 38043 | 380430 | 055200000808,#,
| 82.5*230)+(45*130)+鋁欄杆，扶手及欄杆 |  |  |  |  | *
(147.5*130)
壹.一.8.26 | TYPE-c9 L型陽台鋁格柵，金屬製品 ( | 組 | 10 | 37785 | 377850 | 055200000809,#,
| 82.5*230)+(45*130)+鋁欄杆，扶手及欄杆 |  |  |  |  | *
(137.5*130)
壹.一.8.27 | 甲梯鋁格柵，金屬製品 (270*4815cm) | 座 | 1 | 1058210 | 1058210 | 055000000B17,#,
*
壹.一.8.28 | 甲梯造型格柵，金屬製品 (125*250cm) | 樘 | 6 | 19822 | 118932 | 055000000810,#,
*
壹.一.8.29 | 甲梯造型格柵，金屬製品 (125*90cm) | 樘 | 6 | 11773 | 70638 | 055000000812,#,
*
壹.一.8.30 | 乙梯鋁格柵，金屬製品 (100*3160cm) | 座 | 1 | 189060 | 189060 | 055000000B19,#,
*
壹.一.8.31 | 丙梯鋁格柵，金屬製品 (295*4390cm) | 座 | 1 | 1059600 | 1059600 | 055000000B20,#,
*
壹.一.8.32 | 綠籬圍網，扶手及欄杆 H=180cm | M | 282 | 1800 | 507600 | 055200000111,#
壹.一.8.33 | TYPE-C-無障礙坡道扶手欄杆，扶手及欄杆 | M | 38 | 11600 | 440800 | 055200000112,*
H=115cm
壹.一.8.34 | Type-1 鋁包板雨遮，金屬製品 | M2 | 22 | 18700 | 411400 | 055000000202,#,
*
壹.一.8.35 | Type-2 鋁包板雨遮，金屬製品 | M2 | 40 | 18700 | 748000 | 055000000209,#
壹.一.8.36 | Type-3 鋁包板雨遮，金屬製品 | M2 | 80 | 24200 | 1936000 | 0550000002,#,*
壹.一.8.37 | 玻璃淋浴拉門L=113cm | 樘 | 20 | 7355 | 147100 | 1640100073,#
壹.一.8.38 | 玻璃淋浴拉門L=118cm | 樘 | 121 | 7085 | 857285 | 1640100074,#
壹.一.8.39 | 玻璃淋浴拉門L=123cm | 樘 | 88 | 6835 | 601480 | 1640100075,#
壹.一.8.40 | 玻璃淋浴拉門L=126cm | 樘 | 6 | 6695 | 40170 | 1640100076,#
壹.一.8.41 | 玻璃淋浴拉門L=131cm | 樘 | 11 | 6480 | 71280 | 1640100077,#
壹.一.8.42 | 玻璃淋浴拉門L=134cm | 樘 | 1 | 6360 | 6360 | 1640100078,#
壹.一.8.43 | 玻璃淋浴拉門L=143cm | 樘 | 5 | 6030 | 30150 | 1640100079,#
壹.一.8.44 | 單開防水閘門 340*120cm | 樘 | 1 | 196000 | 196000 | 0839330008,#宜
穎.光超.大同或
同等品,*
壹.一.8.45 | 雙開防水閘門 680*120cm | 樘 | 1 | 377800 | 377800 | 083933000801,#
宜穎.光超.大同
或同等品,*
壹.一.8.46 | 電梯吊鉤，金屬製品 | 組 | 4 | 20000 | 80000 | 0550000008,#
壹.一.8.47 | 砂漿崁縫 | 處 | 66 | 500 | 33000 | 1640100081,#
壹.一.8.48 | 機坑內爬梯，金屬製品 H=215cm | 座 | 4 | 2720 | 10880 | 055000000B,#
壹.一.8.49 | 警示帶 | M2 | 12 | 500 | 6000 | 1640100083,#
壹.一.8.50 | 圓形防臭鑄鐵人孔蓋，金屬製品∮60cm | 座 | 17 | 8000 | 136000 | 055000000B01,#
壹.一.8.51 | 金屬製品，60*60cm人孔蓋 | 座 | 8 | 4800 | 38400 | 05500000B07
壹.一.8.52 | 水箱人孔蓋，金屬製品，金屬製品80* | 座 | 8 | 5600 | 44800 | 055000000B06,#
80cm
壹.一.8.53 | 不銹鋼爬梯，金屬製品H=510cm (水箱 | 座 | 5 | 8000 | 40000 | 055000000B07,#
(一)~(五)外)
壹.一.8.54 | 不銹鋼爬梯，金屬製品H=475cm (水箱 | 座 | 5 | 7000 | 35000 | 055000000B08,#
(一)~(五)內)
壹.一.8.55 | 不銹鋼爬梯，金屬製品H=195cm (水箱 | 座 | 1 | 3050 | 3050 | 055000000B09,#
(六)外)
壹.一.8.56 | 不銹鋼爬梯，金屬製品H=160cm (水箱 | 座 | 1 | 2660 | 2660 | 055000000B10,#
(六)內)
壹.一.8.57 | 不銹鋼爬梯，金屬製品+護籠H= | 座 | 1 | 13030 | 13030 | 055000000B11,#
630cm (13F水箱室)
壹.一.8.58 | 不銹鋼爬梯，金屬製品H=330cm ( | 座 | 1 | 3600 | 3600 | 055000000B12,#
R1F屋頂平台)
壹.一.8.59 | 不銹鋼爬梯，金屬製品H=225cm(屋頂水箱 | 座 | 2 | 3220 | 6440 | 055000000B13,#
外)
壹.一.8.60 | 不銹鋼爬梯，金屬製品H=220cm(屋頂水箱 | 座 | 2 | 3220 | 6440 | 055000000B14,#
內)
壹.一.8.61 | 大理石蓋板 ，石材 | M | 7 | 1100 | 7700 | 0441000001,#
壹.一.8.62 | 大理石蓋板 ，下方1/2B磚，砌紅磚 | M2 | 10 | 580 | 5800 | 042110000201,#
壹.一.8.63 | 門五金，大理石門檻 L=70cm (D03) | 支 | 256 | 900 | 230400 | 087106030C,#
壹.一.8.64 | 門五金，大理石門檻 L=90cm(D05) | 支 | 230 | 1200 | 276000 | 087106030C01,#
壹.一.8.65 | 門五金，大理石門檻 L=90cm(D04) | 支 | 24 | 1200 | 28800 | 087106030C02,#
壹.一.8.66 | 車道截水溝，排水管溝 | M | 28 | 5000 | 140000 | 0260100001,#
壹.一.8.67 | TYPE-a結構體留設W=10cm排水淺溝(有蓋) | M | 40 | 1100 | 44000 | 026010000101,#
不鏽鋼，排水管溝
壹.一.8.68 | TYPE-b不銹鋼25cm淺溝蓋，排水管溝 | M | 6 | 1500 | 9000 | 026010000102,#
壹.一.8.69 | TYPE-c淺水溝，排水管溝 | M | 161 | 500 | 80500 | 026010000103,#
壹.一.8.70 | 無障礙廁所淺水溝，排水管溝 | M | 22 | 1200 | 26400 | 026010000104,#
壹.一.8.71 | 刮泥地墊 ，特殊地坪 | M2 | 27 | 26000 | 702000 | 0962000002,#
壹.一.8.72 | 不銹鋼信箱櫃，金屬製品 | 格 | 240 | 1200 | 288000 | 055000000E,#
壹.一.8.73 | 屋頂不锈鋼曬衣架，金屬製品 (480*415)* | 座 | 3 | 249000 | 747000 | 055000000B22,#,
| H=250cm |  |  |  |  | *
壹.一.8.74 | 單桿式曬衣架尼龍繩(1.08M*0.4M) | 組 | 83 | 1000 | 83000 | 055000000801,#
壹.一.8.75 | 單桿式曬衣架尼龍繩(1.6M*0.4M) | 組 | 105 | 1200 | 126000 | 055000000802,#
壹.一.8.76 | 雙桿式曬衣架尼龍繩(2M*0.8M) | 組 | 33 | 1600 | 52800 | 055000000803,#
壹.一.8.77 | 電動升降衣架(1.08M*0.4M)，無障礙房 | 組 | 7 | 3200 | 22400 | 055000000808
壹.一.8.78 | 電動升降衣架(1.6M*0.4M)，無障礙房 | 組 | 4 | 3400 | 13600 | 055000000809
壹.一.8.79 | 電動升降衣架(2M*0.8M)，無障礙房 | 組 | 2 | 6000 | 12000 | 055000001810
| 小計(壹.一.8) |  |  |  | 25923195
壹.一.9 | 櫥櫃工程
壹.一.9.1 | A 水槽矮吊櫃(一房型住宅單元)，櫥櫃 | 組 | 20 | 52300 | 1046000 | 0641100008,#,*
壹.一.9.2 | A 水槽矮吊櫃(一房型無障礙住宅單元)， | 組 | 7 | 49950 | 349650 | 064110000801,#
櫥櫃
壹.一.9.3 | 水槽矮吊櫃上方封板面刷漆(H:10cm)，櫥 | M | 5 | 850 | 4250 | 064110000101,#,
| 櫃 |  |  |  |  | *
壹.一.9.4 | A水槽矮吊櫃上方封板面刷漆(H:85cm)，櫥 | M | 10 | 2810 | 28100 | 0641100001,#,*
櫃
壹.一.9.5 | B 水槽矮吊櫃(二房型住宅單元)，櫥櫃 | 組 | 5 | 66385 | 331925 | 064110000811,#,
*
壹.一.9.6 | B 水槽矮吊櫃(二房型無障礙住宅單元)， | 組 | 4 | 58270 | 233080 | 064110000803,#
櫥櫃
壹.一.9.7 | 水槽矮吊櫃上方封板面刷漆(H:10cm)，櫥 | M | 20 | 850 | 17000 | 064110000101,#,
| 櫃 |  |  |  |  | *
壹.一.9.8 | B水槽矮吊櫃上方封板面刷漆(H:85cm)，櫥 | M | 10 | 2810 | 28100 | 064110000102,#,
| 櫃 |  |  |  |  | *
壹.一.9.9 | B水槽矮吊櫃上方封板面刷漆(H:165cm)， | M | 10 | 5680 | 56800 | 064110000103,#,
| 櫥櫃 |  |  |  |  | *
壹.一.9.10 | C 水槽矮吊櫃(三房型住宅單元)，櫥櫃 | 組 | 26 | 66500 | 1729000 | 064110000806,#
壹.一.9.11 | C 水槽矮吊櫃(三房型無障礙住宅單元)， | 組 | 2 | 58270 | 116540 | 064110000807,#
櫥櫃
壹.一.9.12 | C水槽矮吊櫃上方封板面刷漆(H:10cm)，櫥 | M | 15 | 850 | 12750 | 064110000104,#
櫃
壹.一.9.13 | C水槽矮吊櫃上方封板面刷漆(H:85cm)，櫥 | M | 10 | 2810 | 28100 | 064110000105,#
櫃
壹.一.9.14 | C水槽矮吊櫃上方封板面刷漆(H:165cm)， | M | 3 | 5680 | 17040 | 064110000106,#
櫥櫃
壹.一.9.15 | 警衛櫃台 | 組 | 1 | 125920 | 125920 | 064110000821
壹.一.9.16 | 電陶爐含安裝，櫥櫃 | 組 | 10 | 5000 | 50000 | 064110000802,#
大同.尚朋堂.飛
利浦或同等品
壹.一.9.17 | 檯面式二口爐含安裝，櫥櫃 | 組 | 20 | 7000 | 140000 | 064110000804,#
莊頭北.和成.喜
特麗或同等品
壹.一.9.18 | 隱藏式除油煙機含安裝，櫥櫃 | 組 | 20 | 8000 | 160000 | 064110000805,#
莊頭北.和成.喜
特麗或同等品
| 小計(壹.一.9) |  |  |  | 4474255
壹.一.10 | 指標工程
壹.一.10.1 | A貼壁式空間名稱標示，標誌 | 組 | 77 | 2415 | 185955 | 028910000811,#,
*
壹.一.10.2 | A1貼壁式門牌標示，標誌 | 組 | 237 | 2150 | 509550 | 028910000812,#,
*
壹.一.10.3 | A2公共空間門上彩色輸出貼附標示，標誌 | 組 | 4 | 1740 | 6960 | 028910000813,#,
*
壹.一.10.4 | B懸臂式服務空間名稱標示，標誌 | 組 | 105 | 4550 | 477750 | 0289100014,#,*
壹.一.10.5 | C貼壁式上下樓號標示，標誌 | 組 | 46 | 6095 | 280370 | 028910000807,#,
*
壹.一.10.6 | D樓號標示，標誌 | 組 | 33 | 2285 | 75405 | 028910000814,#,
*
壹.一.10.7 | D1無障礙樓號標示，標誌 | 組 | 66 | 1235 | 81510 | 028910000815,#,
*
壹.一.10.8 | E懸吊式方向指引/空間名稱標示，標誌 | 組 | 28 | 14740 | 412720 | 028910000803,#,
*
壹.一.10.9 | E1貼壁式方向指引標示一，標誌 | 組 | 32 | 4975 | 159200 | 028910000816,#,
*
壹.一.10.10 | E2貼壁式方向指引標示二，標誌 | 組 | 32 | 6630 | 212160 | 028910000817,#,
*
壹.一.10.11 | E3貼壁式方向指引標示三，標誌 | 組 | 2 | 7480 | 14960 | 028910000818,#,
*
壹.一.10.12 | F懸臂式梯廳空間導引燈箱，標誌 | 組 | 12 | 8120 | 97440 | 028910000805,#,
*
壹.一.10.13 | F1懸吊式方向指引燈箱，標誌 | 組 | 12 | 25145 | 301740 | 028910000819,#,
*
壹.一.10.14 | G貼壁式緊急疏散路線圖標示，標誌 | 組 | 42 | 11745 | 493290 | 0289100008,#,*
壹.一.10.15 | H貼壁式電梯內樓層簡介標示，標誌 | 組 | 4 | 4885 | 19540 | 0289100020,#,*
壹.一.10.16 | I貼壁式樓層簡介標示，標誌 | 組 | 33 | 22510 | 742830 | 0289100021,#,*
壹.一.10.17 | J行動不便者設施標示，標誌 | 組 | 2 | 22500 | 45000 | 0289100022,#
壹.一.10.18 | K公佈欄，標誌 | 組 | 23 | 17500 | 402500 | 0289100023,#
壹.一.10.19 | L導覽牌，標誌 | 組 | 5 | 11960 | 59800 | 0289100024,#
| 小計(壹.一.10) |  |  |  | 4578680
壹.一.11 | 景觀工程
壹.一.11.1 | 一樓景觀植栽工程
壹.一.11.1.1 | 植樹，樟樹 H≧500cm,W≧200cm,∮≧ | 株 | 11 | 46540 | 511940 | 0293100000106,#
| 20cm |  |  |  |  | ,*
壹.一.11.1.2 | 植樹，台灣欒樹 H≧500cm,W≧200cm,∮ | 株 | 14 | 46540 | 651560 | 0293100000108,#
| ≧20cm |  |  |  |  | ,*
壹.一.11.1.3 | 植樹，黃連木 H≧500cm,W≧200cm,∮≧ | 株 | 10 | 50540 | 505400 | 0293100000109,#
| 20cm |  |  |  |  | ,*
壹.一.11.1.4 | 植樹，台灣櫸 H≧500cm,W≧200cm,∮≧ | 株 | 9 | 53540 | 481860 | 0293100000110,#
| 20cm |  |  |  |  | ,*
壹.一.11.1.5 | 植樹，月橘 H≧40cm,W≧15cm | 株 | 2744 | 150 | 411600 | 0293100000111,#
,*
壹.一.11.1.6 | 植樹，孤挺花(混色) H≧30cm,W≧15cm | 株 | 819 | 230 | 188370 | 0293100000112,#
,*
壹.一.11.1.7 | 植樹，野牡丹 H≧30cm,W≧15cm | 株 | 1111 | 190 | 211090 | 0293100000113,#
,*
壹.一.11.1.8 | 植樹，密葉鵝掌藤 H≧30cm,W≧15cm | 株 | 6100 | 230 | 1403000 | 0293100000101,*
壹.一.11.1.9 | 植樹，雀舌黃楊 H≧30cm,W≧15cm | 株 | 1103 | 240 | 264720 | 0293100000102,*
壹.一.11.1.10 | 植樹，銀紋沿階草 H≧30cm,W≧15cm | 株 | 3043 | 130 | 395590 | 0293100000103,*
壹.一.11.1.11 | 植樹，水藍鈴 H≧25cm,W≧15cm | 株 | 931 | 150 | 139650 | 0293100000104,*
壹.一.11.1.12 | 植樹，射干 H≧30cm,W≧15cm | 株 | 3323 | 190 | 631370 | 0293100000114,#
,*
壹.一.11.1.13 | 植草，台北草 | M2 | 917 | 185 | 169645 | 029200000201,#,
*
壹.一.11.1.14 | 植草，假儉草 | M2 | 65 | 170 | 11050 | 0292000002,*
壹.一.11.1.15 | 植栽，客土，客沃土 | M3 | 674 | 405 | 272970 | 02900B0003,#,*
壹.一.11.1.16 | 植栽，客土，草皮介質土壤 | M3 | 24 | 300 | 7200 | 02900B000302,#,
*
壹.一.11.1.17 | 植栽，肥料，砂質壤土加有機肥 | M3 | 35 | 300 | 10500 | 02900A0003,#,*
壹.一.11.1.18 | 植栽，貯水排水盤(含長纖透水不織布及防 | M2 | 517 | 920 | 475640 | 0290000002,*
根板)
壹.一.11.1.19 | 喬木移植修剪 | 株 | 7 | 2000 | 14000 | 029050000A,#
壹.一.11.1.20 | 移植，喬木假植 | 株 | 7 | 2500 | 17500 | 029050000A01,#
壹.一.11.1.21 | 喬木移植∮10cm以下 | 株 | 5 | 2500 | 12500 | 029050000A02,#
壹.一.11.1.22 | 喬木移植∮11～20cm | 株 | 2 | 6000 | 12000 | 029050000A03,#
壹.一.11.1.23 | 清理，工區棄枝廢棄處理 | 式 | 1 | 20000 | 20000 | 017400000403,#
壹.一.11.1.24 | 他案移入喬木養護費(一年) | 株 | 5 | 5000 | 25000 | 05500001555
| 小計(壹.一.11.1) |  |  |  | 6844155
壹.一.11.2 | 二樓至屋頂層景觀植栽工程
壹.一.11.2.1 | 植樹，白水木(飄型) H≧150cm,W≧ | 株 | 18 | 9315 | 167670 | 0293100000115,#
| 120cm,GL∮≧6cm |  |  |  |  | ,*
壹.一.11.2.2 | 植樹，緬梔(紅花) H≧300cm,W≧150cm, | 株 | 14 | 12415 | 173810 | 0293100000116,#
| ∮≧10cm |  |  |  |  | ,*
壹.一.11.2.3 | 植樹，密葉鵝掌藤 H≧30cm,W≧15cm | 株 | 2260 | 230 | 519800 | 0293100000101,*
壹.一.11.2.4 | 植樹，雀舌黃楊 H≧30cm,W≧15cm | 株 | 544 | 240 | 130560 | 0293100000102,*
壹.一.11.2.5 | 植樹，銀紋沿階草 H≧30cm,W≧15cm | 株 | 2075 | 130 | 269750 | 0293100000103,*
壹.一.11.2.6 | 植樹，水藍鈴 H≧25cm,W≧15cm | 株 | 4117 | 150 | 617550 | 0293100000104,*
壹.一.11.2.7 | 植樹，炮仗花 | 株 | 100 | 250 | 25000 | 0293100000105,#
壹.一.11.2.8 | 植草，假儉草 | M2 | 177 | 170 | 30090 | 0292000002,*
壹.一.11.2.9 | 植栽，客土，客沃土(含吊運雜費，運費) | M3 | 395 | 595 | 235025 | 02900B000304,#,
*
壹.一.11.2.10 | 植栽，客土，草皮介質土壤(含吊運雜費， | M3 | 4 | 400 | 1600 | 02900B000305,#,
| 運費) |  |  |  |  | *
壹.一.11.2.11 | 植栽，肥料，砂質壤土加有機肥(含吊運雜 | M3 | 6 | 400 | 2400 | 02900A000302,#,
| 費，運費) |  |  |  |  | *
壹.一.11.2.12 | 植栽，貯水排水盤(含長纖透水不織布及防 | M2 | 585 | 920 | 538200 | 0290000002,*
根板)
| 小計(壹.一.11.2) |  |  |  | 2711455
壹.一.11.3 | 景觀鋪面工程
壹.一.11.3.1 | 透水性舖面，人行道 1透水磚鋪設 th= | M2 | 1166 | 1360 | 1585760 | 027940000201,#,
| 6cm |  |  |  |  | *
壹.一.11.3.2 | 透水性舖面，人行道 1粗鑿面磚鋪設 th= | M2 | 84 | 1560 | 131040 | 027940000203,#,
| 6cm |  |  |  |  | *
壹.一.11.3.3 | 透水性舖面，人行道 1洗石磚鋪設 th= | M2 | 26 | 1960 | 50960 | 027940000205,#,
| 6cm |  |  |  |  | *
壹.一.11.3.4 | 透水性舖面，人行道 2透水磚鋪設 | M2 | 351 | 1210 | 424710 | 027940000207,#,
*
壹.一.11.3.5 | 透水性舖面，人行道 3透水磚 / 粉花崗石 | M2 | 631 | 1810 | 1142110 | 027940000209,#,
| 面鋪設 |  |  |  |  | *
壹.一.11.3.6 | 透水性舖面，人行道 4洗石子面磚鋪設 | M2 | 237 | 2020 | 478740 | 027940000211,#,
| th=6cm |  |  |  |  | *
壹.一.11.3.7 | 透水性舖面，人行道 5透水磚鋪設 th= | M2 | 334 | 1360 | 454240 | 027940000213,#,
| 6cm |  |  |  |  | *
壹.一.11.3.8 | 透水性舖面，人行道 5崗石面磚鋪設 th= | M2 | 55 | 3560 | 195800 | 027940000215,#,
| 6cm |  |  |  |  | *
壹.一.11.3.9 | 透水性舖面，人行道 5噴粗鑿面磚鋪設 | M2 | 15 | 1430 | 21450 | 027940000217,#,
| th=6cm |  |  |  |  | *
壹.一.11.3.10 | 透水性舖面，車道透水磚鋪設 th=8cm | M2 | 472 | 1410 | 665520 | 027940000219,#,
*
壹.一.11.3.11 | 透水性舖面，車道粗鑿面磚鋪設 th=8cm | M2 | 103 | 1640 | 168920 | 027940000220,#,
*
壹.一.11.3.12 | 透水性舖面，車道洗石磚鋪設 th=8cm | M2 | 12 | 2020 | 24240 | 027940000221,#,
*
壹.一.11.3.13 | 級配粒料基層，碎石級配夯實 | M3 | 698 | 250 | 174500 | 0272200003
壹.一.11.3.14 | A型高壓緣石(洗石子面-邊界用)施作 h= | M | 552 | 1410 | 778320 | 0277010001,#,*
15cm
壹.一.11.3.15 | B型高壓緣石(洗石子面)施作 h=22cm | M | 192 | 1650 | 316800 | 027701000101,#,
*
壹.一.11.3.16 | 透水性舖面，高壓崗石磚(噴砂面)(刻2溝 | M2 | 197 | 2630 | 518110 | 027940000223,#,
| .導1/4圓)60*30*3cm |  |  |  |  | 1F戶外梯,*
壹.一.11.3.17 | 透水性舖面，高壓崗石磚(噴砂面)(刻2溝 | M2 | 31 | 2430 | 75330 | 027940000225,#,
| .導1/4圓)60*30*2cm |  |  |  |  | 13F戶外梯,*
壹.一.11.3.18 | 透水性舖面，高壓崗石地磚(噴砂面)60* | M2 | 136 | 1780 | 242080 | 0279400002A6,*
30*3cm
壹.一.11.3.19 | 透水性舖面，高壓崗石磚(噴砂面) th= | M2 | 308 | 1500 | 462000 | 027940000227,#,
| 2cm |  |  |  |  | *
壹.一.11.3.20 | 透水性舖面，高壓崗石磚(噴砂面)50*50* | M2 | 954 | 1580 | 1507320 | 027940000229,#,
| 2cm |  |  |  |  | *
壹.一.11.3.21 | 透水性舖面，高壓崗石地磚(抿石面)60* | M2 | 2 | 1750 | 3500 | 027940000231,#,
| 30*3cm |  |  |  |  | *
壹.一.11.3.22 | 透水性舖面，高壓崗石磚(噴砂面)(刻2溝) | M2 | 148 | 2490 | 368520 | 027940000232,#,
| 60*30*2cm |  |  |  |  | 鋼梯,*
壹.一.11.3.23 | 高壓崗石磚(噴砂面)60*30*3cm(踏板用.景 | M2 | 6 | 1530 | 9180 | 027940000234
觀步道)
壹.一.11.3.24 | 透水性舖面，車道專用磚 | M2 | 98 | 1200 | 117600 | 0279400002,#
壹.一.11.3.25 | 特殊地坪，安全彈性地墊 7.5CM | M2 | 71 | 1800 | 127800 | 096200000201,#
壹.一.11.3.26 | 水泥混凝土構造物，15cm PC地坪 | M2 | 187 | 690 | 129030 | 0305400002,#,*
| 小計(壹.一.11.3) |  |  |  | 10173580
壹.一.11.4 | 景觀排水工程
壹.一.11.4.1 | W=60cm排水明溝(有蓋)，排水管溝 | M | 22 | 5200 | 114400 | 026010000105,#
壹.一.11.4.2 | W=40cm排水明溝(有蓋)，排水管溝 | M | 109 | 4800 | 523200 | 026010000106,#
壹.一.11.4.3 | W=30cm排水明溝(有蓋)，排水管溝 | M | 13 | 3700 | 48100 | 026010000107,#
壹.一.11.4.4 | W=40cm排水明溝(化妝蓋板)，排水管溝 | M | 26 | 5500 | 143000 | 026010000108,#
壹.一.11.4.5 | W=30cm排水明溝(化妝蓋板)，排水管溝 | M | 11 | 4000 | 44000 | 026010000109,#
壹.一.11.4.6 | W=80cm排水暗溝，RCP管，排水管溝 | M | 15 | 4400 | 66000 | 026010000110,#
壹.一.11.4.7 | W=60cm排水暗溝，RCP管，排水管溝 | M | 27 | 3400 | 91800 | 026010000111,#
壹.一.11.4.8 | W=40cm排水暗溝，RCP管，排水管溝 | M | 76 | 2400 | 182400 | 026010000112,#
壹.一.11.4.9 | W=30cm排水暗溝，RCP管，排水管溝 | M | 68 | 2000 | 136000 | 026010000113,#
壹.一.11.4.10 | W=70cm鵝卵石明溝，排水管溝 | M | 40 | 9000 | 360000 | 026010000114,#
壹.一.11.4.11 | W=40cm鵝卵石明溝，排水管溝 | M | 27 | 5000 | 135000 | 026010000115,#
壹.一.11.4.12 | W=30cm鵝卵石明溝，排水管溝 | M | 116 | 4050 | 469800 | 026010000116,#
壹.一.11.4.13 | 陰井(80*80*100cm) | 座 | 48 | 9800 | 470400 | 026313000B,#
壹.一.11.4.14 | 陰井(80*162*100cm) | 座 | 1 | 22000 | 22000 | 026313000B01,#
壹.一.11.4.15 | 地下保水分洪系統 面積:140m2，深度: | 座 | 1 | 2820522 | 2820522 | 1640100881,#,*
2.5m
壹.一.11.4.16 | 地下保水分洪系統 面積:85.75m2，深度: | 座 | 2 | 2158890 | 4317780 | 1640100885,#,*
3m
| 小計(壹.一.11.4) |  |  |  | 9944402
壹.一.11.5 | 景觀結構體工程
壹.一.11.5.1 | 普通模板含組立 | M2 | 1384 | 800 | 1107200 | 0311010002,*
壹.一.11.5.2 | 清水模板含組立 | M2 | 15 | 890 | 13350 | 0311020002,*
壹.一.11.5.3 | 中拉力鋼筋及彎紮組立 #3 SD280 | T | 9 | 24000 | 216000 | 0321000005,*
壹.一.11.5.4 | 高拉力鋼筋及彎紮組立#4~#10 SD420W | T | 14 | 26000 | 364000 | 032100000501,*
壹.一.11.5.5 | 結構用混凝土，140kgf/cm2，含澆置 | M3 | 27 | 2300 | 62100 | 0331000003,*
壹.一.11.5.6 | 結構用混凝土，280kgf/cm2，含澆置 | M3 | 18 | 2700 | 48600 | 033100000301,*
壹.一.11.5.7 | 結構用混凝土，350kgf/cm2，含澆置 | M3 | 130 | 2900 | 377000 | 033100000302,*
壹.一.11.5.8 | 外牆1:3水泥砂漿抿石子 | M2 | 270 | 1500 | 405000 | 0978200002,#
壹.一.11.5.9 | TYPE-C-無障礙坡道扶手欄杆，扶手及欄杆 | M | 31 | 11600 | 359600 | 055200000112,*
H=115cm
壹.一.11.5.10 | TYPE-e室外扶手，扶手及欄杆 | M | 16 | 5280 | 84480 | 055200000113,#
壹.一.11.5.11 | TYPE-B水箱頂扶手，扶手及欄杆 | M | 12 | 5280 | 63360 | 055200000114,#
壹.一.11.5.12 | 屋頂戶外洗手台 ，水泥混凝土構造物 | 座 | 2 | 32960 | 65920 | 030540000B,#,*
壹.一.11.5.13 | 水箱1:2防水粉刷，水泥砂漿粉刷 | M2 | 53 | 440 | 23320 | 092200000204,#
壹.一.11.5.14 | 不銹鋼爬梯，金屬製品H=220cm(水箱內) | 座 | 1 | 3220 | 3220 | 055000000B15,#
壹.一.11.5.15 | 水箱人孔蓋，金屬製品 | 座 | 1 | 5600 | 5600 | 055000000B16,#
| 小計(壹.一.11.5) |  |  |  | 3198750
壹.一.11.6 | 景觀設施工程
壹.一.11.6.1 | A型仿木休憩座椅，粗木作 | M | 13 | 5550 | 72150 | 061000000104,#,
*
壹.一.11.6.2 | A-1型仿木休憩座椅，粗木作 | M | 17 | 5550 | 94350 | 0610000001,#
壹.一.11.6.3 | A-2型仿木休憩座椅，粗木作 | 座 | 1 | 26100 | 26100 | 061000000B,#,*
壹.一.11.6.4 | B型仿木休憩座椅，粗木作 | M | 14 | 7370 | 103180 | 061000000107,#,
*
壹.一.11.6.5 | B-1型仿木休憩座椅，粗木作 | M | 16 | 12640 | 202240 | 061000000110,#,
*
壹.一.11.6.6 | B-2型仿木休憩座椅，粗木作 | 座 | 20 | 20550 | 411000 | 061000000B01,#,
*
壹.一.11.6.7 | B-3型仿木休憩座椅，粗木作 | M | 7 | 6580 | 46060 | 061000000111,#,
*
壹.一.11.6.8 | C型仿木休憩座椅，粗木作 | M | 15 | 5550 | 83250 | 061000000101,#
壹.一.11.6.9 | C-1型仿木休憩座椅，粗木作 | M | 23 | 5550 | 127650 | 061000000102,#
壹.一.11.6.10 | D型仿木休憩座椅，粗木作 | 座 | 1 | 78405 | 78405 | 061000000B02,#,
*
壹.一.11.6.11 | 仿木平台，粗木作 | M2 | 141 | 12610 | 1778010 | 061000000201,#,
*
壹.一.11.6.12 | 1F仿木弧形平台，粗木作 | M2 | 249 | 9855 | 2453895 | 061000000202,#,
*
壹.一.11.6.13 | 1F仿木休憩棧道，粗木作 | M2 | 129 | 8215 | 1059735 | 0610000002,#,*
壹.一.11.6.14 | 戶外兒童遊戲組，兒童遊戲場設備 | 組 | 1 | 280000 | 280000 | 1148100008,#
壹.一.11.6.15 | 體健設施轉椅，兒童遊戲場設備 | 組 | 2 | 68000 | 136000 | 114810000801,#
| 小計(壹.一.11.6) |  |  |  | 6952025
壹.一.11.7 | 噴灌工程
壹.一.11.7.1 | 噴灌設備工程
壹.一.11.7.1.1 | 產品，金屬製品，3/4"中型隱藏式(不鏽鋼 | 支 | 8 | 2850 | 22800 | M055000000A,#
)噴頭, P=2.5Bar,R=6.2m~8.2m,Q=6.1LPM
壹.一.11.7.1.2 | 產品，金屬製品，1/2"ABS小型隱藏式噴頭 | 支 | 3 | 400 | 1200 | M055000000A01,#
頭,P=2.0Bar,R=4.9m,Q=7.8LPM (180°)
壹.一.11.7.1.3 | 產品，閥，1-1/2"尼龍牙口電磁閥 | 只 | 1 | 5890 | 5890 | M151100000006
壹.一.11.7.1.4 | 產品，閥，1-1/2"球閥 | 只 | 1 | 780 | 780 | M15110000000602
,#
壹.一.11.7.1.5 | 產品，閥，方型綠地閥箱,PP材質,L*W*H= | 只 | 1 | 2500 | 2500 | M15110000000601
480*352mm*312mm
壹.一.11.7.1.6 | PP材質閥箱格板,L*H=516mm*388mm | 只 | 1 | 900 | 900 | 1640100173,#
壹.一.11.7.1.7 | 產品，泵，沉水式噴灌幫浦3HP(外框不鏽 | 台 | 1 | 28000 | 28000 | M15130000000A,#
鋼隔網濾器) 三相220V Q=120LPM H=50M
壹.一.11.7.1.8 | 產品，泵，變頻恆壓機組(含變頻器、壓力 | 組 | 1 | 35000 | 35000 | M151300000008,#
表、球閥、逆止閥、隔膜式壓力桶)(不含
幫浦)
壹.一.11.7.1.9 | (F)1-1/2"Y型過濾器 | 組 | 1 | 3500 | 3500 | 1640100176,#
壹.一.11.7.1.10 | 噴灌控制器1-6 | 只 | 1 | 12000 | 12000 | 1640100177,#
壹.一.11.7.1.11 | 雨天自動停機裝置 | 只 | 1 | 3600 | 3600 | 1640100178,#
壹.一.11.7.1.12 | 防水接頭 | 只 | 2 | 160 | 320 | 1640100179,#
壹.一.11.7.1.13 | 1/2",3/4"隱藏式伸縮軟管 | 支 | 11 | 380 | 4180 | 1640100180,#
壹.一.11.7.1.14 | 產品，管材，聚氯乙烯塑膠硬質管，(標稱 | M | 150 | 55 | 8250 | M151050000001
40mm，厚3.7mm)，未含管配件
壹.一.11.7.1.15 | 產品，管材，聚氯乙烯塑膠硬質管，(標稱 | M | 55 | 33 | 1815 | M15105000000101
27mm，厚3.1mm)，未含管配件
壹.一.11.7.1.16 | 產品，管材，聚氯乙烯塑膠硬質管，(標稱 | M | 60 | 21 | 1260 | M15105000000102
| 20mm，厚2.7mm)，未含管配件 |  |  |  |  | ,#
壹.一.11.7.1.17 | 產品，管材，導線管，聚氯乙烯塑膠硬質 | M | 100 | 15 | 1500 | M15105000000103
| 管，E管，(標稱20mm，厚1.8mm)，未含管 |  |  |  |  | ,#
配件
壹.一.11.7.1.18 | 產品，電線及電纜，2.0mm*nc控制電纜線 | M | 80 | 92 | 7360 | M161200000001,#
壹.一.11.7.1.19 | 產品，電線及電纜，2.0mm*4c/1XLPE電纜 | M | 20 | 43 | 860 | M16120000000101
| 線 |  |  |  |  | ,#
壹.一.11.7.1.20 | 雜費，PVC管線耗材 | 式 | 1 | 5000 | 5000 | 012715000402,#
壹.一.11.7.1.21 | 零星工料，五金另料 | 式 | 1 | 1700 | 1700 | 012711000403
壹.一.11.7.1.22 | 雜費，其他耗材 | 式 | 1 | 1700 | 1700 | 012715000403,#
壹.一.11.7.1.23 | 配線工資 | M | 100 | 60 | 6000 | L000000000001
壹.一.11.7.1.24 | 配管工資 | M | 315 | 100 | 31500 | L000000000011
壹.一.11.7.1.25 | 管路挖埋回復工資 | M | 315 | 100 | 31500 | L000000000021,#
壹.一.11.7.1.26 | 穿孔打鑿工資 | 式 | 1 | 5000 | 5000 | L000000000034
壹.一.11.7.1.27 | 產品，管材，機房閥類管件 | 式 | 1 | 14000 | 14000 | M151050000004,#
壹.一.11.7.1.28 | 噴頭安裝工資 | 支 | 11 | 250 | 2750 | L00000000000E,#
壹.一.11.7.1.29 | 隱藏式伸縮軟管安裝工資 | 只 | 11 | 120 | 1320 | L000000000006,#
壹.一.11.7.1.30 | 電磁閥安裝工資(含閥箱挖埋) | 只 | 1 | 1500 | 1500 | L000000000016,#
壹.一.11.7.1.31 | 幫浦及過濾器安裝工資 | 式 | 1 | 6000 | 6000 | L000000000074,#
壹.一.11.7.1.32 | 機房閥類管件安裝工資 | 式 | 1 | 15000 | 15000 | L000000000084,#
壹.一.11.7.1.33 | 控制箱及雨天停機安裝工資 | 式 | 1 | 4000 | 4000 | L000000000094,#
壹.一.11.7.1.34 | 試運轉及訓練，試機運轉及調整費 | 式 | 1 | 4000 | 4000 | 0182000004
壹.一.11.7.1.35 | 運雜費 | 式 | 1 | 5315 | 5315 | 0127130004
| 小計(壹.一.11.7.1) |  |  |  | 278000
壹.一.11.7.2 | PW控制箱配電盤設備
壹.一.11.7.2.1 | 產品，分電箱，CASE:依實際需求調整尺寸 | 只 | 1 | 12000 | 12000 | M164710000006
壹.一.11.7.2.2 | 產品，無熔線斷路器，NFB 3-50-30 | 只 | 1 | 1150 | 1150 | M164110000006
220V IC≧10KA
壹.一.11.7.2.3 | 產品，無熔線斷路器，NFB 3-50-20 | 只 | 1 | 1150 | 1150 | M16411000000601
220V IC≧10KA
壹.一.11.7.2.4 | 產品，無熔線斷路器，NFB 2-50-15 | 只 | 1 | 1010 | 1010 | M16411000000602
220V IC≧10KA
壹.一.11.7.2.5 | MSO 3HP | 只 | 1 | 800 | 800 | 1640100954
壹.一.11.7.2.6 | 產品，電線及電纜，盤內線材 | 式 | 1 | 2900 | 2900 | M161200000004,#
壹.一.11.7.2.7 | 液位感知器 | 只 | 1 | 2000 | 2000 | 1640100956
壹.一.11.7.2.8 | Timer~時間控制器(含停電記憶) | 只 | 1 | 2000 | 2000 | 1640100957
壹.一.11.7.2.9 | 產品，照明燈具，盤內照明 10W | 只 | 1 | 800 | 800 | M1650500006
壹.一.11.7.2.10 | 銘牌及零料(含PB,PL) | 式 | 1 | 2095 | 2095 | 1640100196,#
壹.一.11.7.2.11 | 各分路 配管配線、消耗另料、工資 | 式 | 1 | 2095 | 2095 | L000000000064
| 小計(壹.一.11.7.2) |  |  |  | 28000
| 小計(壹.一.11.7) |  |  |  | 306000
| 小計(壹.一.11) |  |  |  | 40130367
| 合計(壹.一) |  |  |  | 684037107
壹.二 | 水電工程
壹.二.1 | 電氣開關箱設備工程
壹.二.1.1 | 3∮受電箱P1 PANEL SPHC 2.0/2.0T
壹.二.1.1.1 | 產品，分電箱，粉體塗裝鋼板，CASE： | 只 | 1 | 28521 | 28521 | M164710060006C0
| 800W*2100H*550D 參考尺寸(依現場實際需 |  |  |  |  | 1,#
求製作) 粉體烤漆
壹.二.1.1.2 | 無熔線斷路器，NFB 3P 800AF 800AT | 只 | 1 | 20192 | 20192 | 164110000006C01
380V 25KA
壹.二.1.1.3 | CU BUS BAR 鍍錫銅排 or PVC WIRE電線 | 式 | 1 | 13951 | 13951 | 1640100008C01
壹.二.1.1.4 | 雜費，五金另料.迴路標示及單線圖說 | 式 | 1 | 2584 | 2584 | 0127150004L53,#
壹.二.1.1.5 | 原廠裝配工資 | 式 | 1 | 7750 | 7750 | L000000000074C0
1
壹.二.1.2 | 3∮受電箱P2&P3 PANEL SPHC 2.0/2.0T
壹.二.1.2.1 | 產品，分電箱，粉體塗裝鋼板，CASE： | 只 | 1 | 31208 | 31208 | M164710060006C0
| 900W*2100H*550D 參考尺寸(依現場實際需 |  |  |  |  | 2,#
求製作) 粉體烤漆
壹.二.1.2.2 | 產品，無熔線斷路器，3P，NFB 3P | 只 | 2 | 4733 | 9466 | M164113000006C0
| 225AF 175AT 380V 25KA |  |  |  |  | 2,#
壹.二.1.2.3 | 產品，無熔線斷路器，3P，NFB 3P | 只 | 5 | 2211 | 11055 | M164113000006C0
| 100AF 75AT 380V 25KA |  |  |  |  | 3,#
壹.二.1.2.4 | CU BUS BAR 鍍錫銅排 or PVC WIRE電線 | 式 | 1 | 24801 | 24801 | 1640100008C01
壹.二.1.2.5 | 雜費，五金另料.迴路標示及單線圖說 | 式 | 1 | 4651 | 4651 | 0127150004L53,#
壹.二.1.2.6 | 原廠裝配工資 | 式 | 1 | 15501 | 15501 | L000000000074C0
1
壹.二.1.3 | 1∮受電箱P4&P5 PANEL SPHC 2.0/2.0T
壹.二.1.3.1 | 產品，分電箱，粉體塗裝鋼板，CASE： | 只 | 1 | 33895 | 33895 | M164710060006C0
| 1000W*2100H*550D 參考尺寸(依現場實際 |  |  |  |  | 3,#
需求製作) 粉體烤漆
壹.二.1.3.2 | 產品，無熔線斷路器，2P，NFB 2P | 只 | 3 | 2997 | 8991 | M164112000006C0
| 225AF 200AT 220V 25KA |  |  |  |  | 4,#
壹.二.1.3.3 | 產品，無熔線斷路器，2P，NFB 2P | 只 | 3 | 2997 | 8991 | M164112000006C0
| 225AF 200AT 220V 30KA |  |  |  |  | 41
壹.二.1.3.4 | CU BUS BAR 鍍錫銅排 or PVC WIRE電線 | 式 | 1 | 24801 | 24801 | 1640100008C01
壹.二.1.3.5 | 雜費，五金另料.迴路標示及單線圖說 | 式 | 1 | 4651 | 4651 | 0127150004L53,#
壹.二.1.3.6 | 原廠裝配工資 | 式 | 1 | 15501 | 15501 | L000000000074C0
1
壹.二.1.4 | 1∮受電箱P6&P7 PANEL SPHC 2.0/2.0T
壹.二.1.4.1 | 產品，分電箱，粉體塗裝鋼板，CASE： | 只 | 1 | 33895 | 33895 | M164710060006C0
| 1000W*2100H*550D 參考尺寸(依現場實際 |  |  |  |  | 3,#
需求製作) 粉體烤漆
壹.二.1.4.2 | 產品，無熔線斷路器，2P，NFB 2P | 只 | 6 | 2997 | 17982 | M164112000006C0
| 225AF 200AT 220V 25KA |  |  |  |  | 4,#
壹.二.1.4.3 | CU BUS BAR 鍍錫銅排 or PVC WIRE電線 | 式 | 1 | 24801 | 24801 | 1640100008C01
壹.二.1.4.4 | 雜費，五金另料.迴路標示及單線圖說 | 式 | 1 | 4651 | 4651 | 0127150004L53,#
壹.二.1.4.5 | 原廠裝配工資 | 式 | 1 | 15501 | 15501 | L000000000074C0
1
壹.二.1.5 | 1∮受電箱P8&P9 PANEL SPHC 2.0/2.0T
壹.二.1.5.1 | 產品，分電箱，粉體塗裝鋼板，CASE： | 只 | 1 | 33895 | 33895 | M164710060006C0
| 1000W*2100H*550D 參考尺寸(依現場實際 |  |  |  |  | 3,#
需求製作) 粉體烤漆
壹.二.1.5.2 | 產品，無熔線斷路器，2P，NFB 2P | 只 | 5 | 2997 | 14985 | M164112000006C0
| 225AF 200AT 220V 25KA |  |  |  |  | 4,#
壹.二.1.5.3 | 產品，無熔線斷路器，2P，NFB 2P | 只 | 1 | 6293 | 6293 | M164112000006C0
| 400AF 300AT 220V 25KA |  |  |  |  | 5,#
壹.二.1.5.4 | CU BUS BAR 鍍錫銅排 or PVC WIRE電線 | 式 | 1 | 24801 | 24801 | 1640100008C01
壹.二.1.5.5 | 雜費，五金另料.迴路標示及單線圖說 | 式 | 1 | 4651 | 4651 | 0127150004L53,#
壹.二.1.5.6 | 原廠裝配工資 | 式 | 1 | 15501 | 15501 | L000000000074C0
1
壹.二.1.6 | 1∮受電箱P10&P11 PANEL SPHC 2.0/2.0T
壹.二.1.6.1 | 產品，分電箱，粉體塗裝鋼板，CASE： | 只 | 1 | 33895 | 33895 | M164710060006C0
| 1000W*2100H*550D 參考尺寸(依現場實際 |  |  |  |  | 3,#
需求製作) 粉體烤漆
壹.二.1.6.2 | 產品，無熔線斷路器，2P，NFB 2P | 只 | 6 | 2997 | 17982 | M164112000006C0
| 225AF 200AT 220V 25KA |  |  |  |  | 4,#
壹.二.1.6.3 | CU BUS BAR 鍍錫銅排 or PVC WIRE電線 | 式 | 1 | 24801 | 24801 | 1640100008C01
壹.二.1.6.4 | 雜費，五金另料.迴路標示及單線圖說 | 式 | 1 | 4651 | 4651 | 0127150004L53,#
壹.二.1.6.5 | 原廠裝配工資 | 式 | 1 | 15501 | 15501 | L000000000074C0
1
壹.二.1.7 | 1∮受電箱P12&P13 PANEL SPHC 2.0/2.0T
壹.二.1.7.1 | 產品，分電箱，粉體塗裝鋼板，CASE： | 只 | 1 | 33895 | 33895 | M164710060006C0
| 1000W*2100H*550D 參考尺寸(依現場實際 |  |  |  |  | 3,#
需求製作) 粉體烤漆
壹.二.1.7.2 | 產品，無熔線斷路器，2P，NFB 2P | 只 | 3 | 6293 | 18879 | M164112000006C0
| 400AF 300AT 220V 25KA |  |  |  |  | 5,#
壹.二.1.7.3 | 產品，無熔線斷路器，2P，NFB 2P | 只 | 3 | 2997 | 8991 | M164112000006C0
| 225AF 200AT 220V 25KA |  |  |  |  | 4,#
壹.二.1.7.4 | CU BUS BAR 鍍錫銅排 or PVC WIRE電線 | 式 | 1 | 24801 | 24801 | 1640100008C01
壹.二.1.7.5 | 雜費，五金另料.迴路標示及單線圖說 | 式 | 1 | 4651 | 4651 | 0127150004L53,#
壹.二.1.7.6 | 原廠裝配工資 | 式 | 1 | 15501 | 15501 | L000000000074C0
1
壹.二.1.8 | 1∮受電箱P14&P15 PANEL SPHC 2.0/2.0T
壹.二.1.8.1 | 產品，分電箱，粉體塗裝鋼板，CASE： | 只 | 1 | 33895 | 33895 | M164710060006C0
| 1000W*2100H*550D 參考尺寸(依現場實際 |  |  |  |  | 3,#
需求製作) 粉體烤漆
壹.二.1.8.2 | 產品，無熔線斷路器，2P，NFB 2P | 只 | 1 | 6293 | 6293 | M164112000006C0
| 400AF 300AT 220V 25KA |  |  |  |  | 5,#
壹.二.1.8.3 | 產品，無熔線斷路器，2P，NFB 2P | 只 | 5 | 2997 | 14985 | M164112000006C0
| 225AF 200AT 220V 25KA |  |  |  |  | 4,#
壹.二.1.8.4 | CU BUS BAR 鍍錫銅排 or PVC WIRE電線 | 式 | 1 | 24801 | 24801 | 1640100008C01
壹.二.1.8.5 | 雜費，五金另料.迴路標示及單線圖說 | 式 | 1 | 4651 | 4651 | 0127150004L53,#
壹.二.1.8.6 | 原廠裝配工資 | 式 | 1 | 15501 | 15501 | L000000000074C0
1
壹.二.1.9 | 1∮受電箱P16&P17 PANEL SPHC 2.0/2.0T
壹.二.1.9.1 | 產品，分電箱，粉體塗裝鋼板，CASE： | 只 | 1 | 33895 | 33895 | M164710060006C0
| 1000W*2100H*550D 參考尺寸(依現場實際 |  |  |  |  | 3,#
需求製作) 粉體烤漆
壹.二.1.9.2 | 產品，無熔線斷路器，2P，NFB 2P | 只 | 1 | 6293 | 6293 | M164112000006C0
| 400AF 300AT 220V 25KA |  |  |  |  | 5,#
壹.二.1.9.3 | 產品，無熔線斷路器，2P，NFB 2P | 只 | 5 | 2997 | 14985 | M164112000006C0
| 225AF 200AT 220V 25KA |  |  |  |  | 4,#
壹.二.1.9.4 | CU BUS BAR 鍍錫銅排 or PVC WIRE電線 | 式 | 1 | 24801 | 24801 | 1640100008C01
壹.二.1.9.5 | 雜費，五金另料.迴路標示及單線圖說 | 式 | 1 | 4651 | 4651 | 0127150004L53,#
壹.二.1.9.6 | 原廠裝配工資 | 式 | 1 | 15501 | 15501 | L000000000074C0
1
壹.二.1.10 | 1∮受電箱P18&SP PANEL SPHC 2.0/2.0T
壹.二.1.10.1 | 產品，分電箱，粉體塗裝鋼板，CASE： | 只 | 1 | 33895 | 33895 | M164710060006C0
| 1000W*2100H*550D 參考尺寸(依現場實際 |  |  |  |  | 3,#
需求製作) 粉體烤漆
壹.二.1.10.2 | 產品，無熔線斷路器，2P，NFB 2P | 只 | 2 | 2997 | 5994 | M164112000006C0
| 225AF 200AT 220V 25KA |  |  |  |  | 4,#
壹.二.1.10.3 | 產品，無熔線斷路器，2P，NFB 2P | 只 | 1 | 6293 | 6293 | M164112000006C0
| 400AF 300AT 220V 25KA |  |  |  |  | 5,#
壹.二.1.10.4 | CU BUS BAR 鍍錫銅排 or PVC WIRE電線 | 式 | 1 | 24801 | 24801 | 1640100008C01
壹.二.1.10.5 | 雜費，五金另料.迴路標示及單線圖說 | 式 | 1 | 4651 | 4651 | 0127150004L53,#
壹.二.1.10.6 | 原廠裝配工資 | 式 | 1 | 15501 | 15501 | L000000000074C0
1
壹.二.1.11 | 3∮電錶箱WH PANEL SPHC 2.0/2.0T
壹.二.1.11.1 | 產品，分電箱，粉體塗裝鋼板，CASE： | 只 | 1 | 31622 | 31622 | M164710060006C0
| 800W*2350H*550D 參考尺寸(依現場實際需 |  |  |  |  | 4,#
求製作) 粉體烤漆
壹.二.1.11.2 | 隔離開關(DS) 3P-1000A | 只 | 1 | 10334 | 10334 | 1632220006C01
壹.二.1.11.3 | 無熔線斷路器，NFB 3P 800AF 800AT | 只 | 1 | 20192 | 20192 | 164110000006C01
380V 25KA
壹.二.1.11.4 | CU BUS BAR 鍍錫銅排 or PVC WIRE電線 | 式 | 1 | 19118 | 19118 | 1640100008C01
壹.二.1.11.5 | 雜費，五金另料.迴路標示及單線圖說 | 式 | 1 | 2584 | 2584 | 0127150004L53,#
壹.二.1.11.6 | 原廠裝配工資 | 式 | 1 | 12401 | 12401 | L000000000074C0
1
壹.二.1.12 | 3∮電錶箱WHA,WHB PANEL SPHC 2.0/
2.0T
壹.二.1.12.1 | 產品，分電箱，粉體塗裝鋼板，CASE： | 只 | 2 | 16121 | 32242 | M164710060006C0
| 600W*1600H*400D 參考尺寸(依現場實際需 |  |  |  |  | 6,#
求製作) 粉體烤漆
壹.二.1.12.2 | 隔離開關(DS) 3P-200A | 只 | 2 | 2067 | 4134 | 1632220006C02
壹.二.1.12.3 | 產品，無熔線斷路器，3P，NFB 3P | 只 | 2 | 4733 | 9466 | M164113000006C0
| 225AF 175AT 380V 25KA |  |  |  |  | 2,#
壹.二.1.12.4 | CU BUS BAR 鍍錫銅排 or PVC WIRE電線 | 式 | 2 | 8267 | 16534 | 1640100008C01
壹.二.1.12.5 | 雜費，五金另料.迴路標示及單線圖說 | 式 | 2 | 2067 | 4134 | 0127150004L53,#
壹.二.1.12.6 | 原廠裝配工資 | 式 | 2 | 7234 | 14468 | L000000000074C0
1
壹.二.1.13 | 3∮電錶箱WH1S1,WH1S2 PANEL SPHC
2.0/2.0T
壹.二.1.13.1 | 產品，分電箱，粉體塗裝鋼板，CASE： | 只 | 2 | 16121 | 32242 | M164710060006C0
| 600W*1600H*400D 參考尺寸(依現場實際需 |  |  |  |  | 6,#
求製作) 粉體烤漆
壹.二.1.13.2 | 隔離開關(DS) 3P-100A | 只 | 2 | 1033 | 2066 | 1632220006C03
壹.二.1.13.3 | 產品，無熔線斷路器，3P，NFB 3P | 只 | 2 | 1540 | 3080 | M164113000006C0
| 100AF 75AT 380V 10KA |  |  |  |  | 7,#
壹.二.1.13.4 | CU BUS BAR 鍍錫銅排 or PVC WIRE電線 | 式 | 2 | 6200 | 12400 | 1640100008C01
壹.二.1.13.5 | 雜費，五金另料.迴路標示及單線圖說 | 式 | 2 | 2067 | 4134 | 0127150004L53,#
壹.二.1.13.6 | 原廠裝配工資 | 式 | 2 | 6200 | 12400 | L000000000074C0
1
壹.二.1.14 | 3∮電錶箱WH1S3,WH1S4,WH2S3 PANEL
SPHC 2.0/2.0T
壹.二.1.14.1 | 產品，分電箱，粉體塗裝鋼板，CASE： | 只 | 3 | 16121 | 48363 | M164710060006C0
| 600W*1600H*400D 參考尺寸(依現場實際需 |  |  |  |  | 6,#
求製作) 粉體烤漆
壹.二.1.14.2 | 隔離開關(DS) 3P-100A | 只 | 3 | 1033 | 3099 | 1632220006C03
壹.二.1.14.3 | 產品，無熔線斷路器，3P，NFB 3P | 只 | 3 | 1540 | 4620 | M164113000006C0
| 100AF 75AT 380V 10KA |  |  |  |  | 7,#
壹.二.1.14.4 | CU BUS BAR 鍍錫銅排 or PVC WIRE電線 | 式 | 3 | 6200 | 18600 | 1640100008C01
壹.二.1.14.5 | 雜費，五金另料.迴路標示及單線圖說 | 式 | 3 | 2067 | 6201 | 0127150004L53,#
壹.二.1.14.6 | 原廠裝配工資 | 式 | 3 | 6200 | 18600 | L000000000074C0
1
壹.二.1.15 | 1∮集中錶箱MWH1 PANEL SPHC 2.0/
2.0T
壹.二.1.15.1 | 產品，分電箱，粉體塗裝鋼板，CASE： | 只 | 1 | 41955 | 41955 | M164710060006C0
| 1900W*1600H*350D 參考尺寸(依現場實際 |  |  |  |  | 7,#
需求製作) 粉體烤漆
壹.二.1.15.2 | 隔離開關(DS) 3P-200A | 只 | 3 | 2067 | 6201 | 1632220006C02
壹.二.1.15.3 | 產品，無熔線斷路器，2P，NFB 2P 50AF | 只 | 15 | 320 | 4800 | M164112000006C4
| 50AT 220V 10KA |  |  |  |  | 2,#
壹.二.1.15.4 | CU BUS BAR 鍍錫銅排 or PVC WIRE電線 | 式 | 1 | 9300 | 9300 | 1640100008C01
壹.二.1.15.5 | 雜費，五金另料.迴路標示及單線圖說 | 式 | 1 | 3100 | 3100 | 0127150004L53,#
壹.二.1.15.6 | 原廠裝配工資 | 式 | 1 | 12401 | 12401 | L000000000074C0
1
壹.二.1.16 | 1∮集中錶箱MWH2 PANEL SPHC 2.0/
2.0T
壹.二.1.16.1 | 產品，分電箱，粉體塗裝鋼板，CASE： | 只 | 1 | 41955 | 41955 | M164710060006C0
| 1900W*1600H*350D 參考尺寸(依現場實際 |  |  |  |  | 7,#
需求製作) 粉體烤漆
壹.二.1.16.2 | 隔離開關(DS) 3P-200A | 只 | 3 | 2067 | 6201 | 1632220006C02
壹.二.1.16.3 | 產品，無熔線斷路器，2P，NFB 2P 50AF | 只 | 15 | 320 | 4800 | M164112000006C4
| 50AT 220V 10KA |  |  |  |  | 2,#
壹.二.1.16.4 | CU BUS BAR 鍍錫銅排 or PVC WIRE電線 | 式 | 1 | 9300 | 9300 | 1640100008C01
壹.二.1.16.5 | 雜費，五金另料.迴路標示及單線圖說 | 式 | 1 | 3100 | 3100 | 0127150004L53,#
壹.二.1.16.6 | 原廠裝配工資 | 式 | 1 | 12401 | 12401 | L000000000074C0
1
壹.二.1.17 | 1∮集中錶箱MWH3 PANEL SPHC 2.0/
2.0T
壹.二.1.17.1 | 產品，分電箱，粉體塗裝鋼板，CASE： | 只 | 1 | 41955 | 41955 | M164710060006C0
| 1900W*1600H*350D 參考尺寸(依現場實際 |  |  |  |  | 7,#
需求製作) 粉體烤漆
壹.二.1.17.2 | 隔離開關(DS) 3P-200A | 只 | 3 | 2067 | 6201 | 1632220006C02
壹.二.1.17.3 | 產品，無熔線斷路器，2P，NFB 2P 50AF | 只 | 15 | 320 | 4800 | M164112000006C4
| 50AT 220V 10KA |  |  |  |  | 2,#
壹.二.1.17.4 | CU BUS BAR 鍍錫銅排 or PVC WIRE電線 | 式 | 1 | 9300 | 9300 | 1640100008C01
壹.二.1.17.5 | 雜費，五金另料.迴路標示及單線圖說 | 式 | 1 | 3100 | 3100 | 0127150004L53,#
壹.二.1.17.6 | 原廠裝配工資 | 式 | 1 | 12401 | 12401 | L000000000074C0
1
壹.二.1.18 | 1∮集中錶箱MWH4 PANEL SPHC 2.0/
2.0T
壹.二.1.18.1 | 產品，分電箱，粉體塗裝鋼板，CASE： | 只 | 1 | 41955 | 41955 | M164710060006C0
| 1900W*1600H*350D 參考尺寸(依現場實際 |  |  |  |  | 7,#
需求製作) 粉體烤漆
壹.二.1.18.2 | 隔離開關(DS) 3P-200A | 只 | 3 | 2067 | 6201 | 1632220006C02
壹.二.1.18.3 | 產品，無熔線斷路器，2P，NFB 2P 50AF | 只 | 15 | 320 | 4800 | M164112000006C4
| 50AT 220V 10KA |  |  |  |  | 2,#
壹.二.1.18.4 | CU BUS BAR 鍍錫銅排 or PVC WIRE電線 | 式 | 1 | 9300 | 9300 | 1640100008C01
壹.二.1.18.5 | 雜費，五金另料.迴路標示及單線圖說 | 式 | 1 | 3100 | 3100 | 0127150004L53,#
壹.二.1.18.6 | 原廠裝配工資 | 式 | 1 | 12401 | 12401 | L000000000074C0
1
壹.二.1.19 | 1∮集中錶箱MWH5 PANEL SPHC 2.0/
2.0T
壹.二.1.19.1 | 產品，分電箱，粉體塗裝鋼板，CASE： | 只 | 1 | 48052 | 48052 | M164710060006C0
| 2200W*1600H*350D 參考尺寸(依現場實際 |  |  |  |  | 8,#
需求製作) 粉體烤漆
壹.二.1.19.2 | 隔離開關(DS) 3P-200A | 只 | 2 | 2067 | 4134 | 1632220006C02
壹.二.1.19.3 | 隔離開關(DS) 3P-300A | 只 | 1 | 3100 | 3100 | 1632220006C04
壹.二.1.19.4 | 產品，無熔線斷路器，2P，NFB 2P 50AF | 只 | 17 | 320 | 5440 | M164112000006C4
| 50AT 220V 10KA |  |  |  |  | 2,#
壹.二.1.19.5 | CU BUS BAR 鍍錫銅排 or PVC WIRE電線 | 式 | 1 | 9300 | 9300 | 1640100008C01
壹.二.1.19.6 | 雜費，五金另料.迴路標示及單線圖說 | 式 | 1 | 3100 | 3100 | 0127150004L53,#
壹.二.1.19.7 | 原廠裝配工資 | 式 | 1 | 12401 | 12401 | L000000000074C0
1
壹.二.1.20 | 1∮集中錶箱MWH6 PANEL SPHC 2.0/
2.0T
壹.二.1.20.1 | 產品，分電箱，粉體塗裝鋼板，CASE： | 只 | 1 | 41955 | 41955 | M164710060006C0
| 1900W*1600H*350D 參考尺寸(依現場實際 |  |  |  |  | 7,#
需求製作) 粉體烤漆
壹.二.1.20.2 | 隔離開關(DS) 3P-200A | 只 | 3 | 2067 | 6201 | 1632220006C02
壹.二.1.20.3 | 產品，無熔線斷路器，2P，NFB 2P 50AF | 只 | 15 | 320 | 4800 | M164112000006C4
| 50AT 220V 10KA |  |  |  |  | 2,#
壹.二.1.20.4 | CU BUS BAR 鍍錫銅排 or PVC WIRE電線 | 式 | 1 | 9300 | 9300 | 1640100008C01
壹.二.1.20.5 | 雜費，五金另料.迴路標示及單線圖說 | 式 | 1 | 3100 | 3100 | 0127150004L53,#
壹.二.1.20.6 | 原廠裝配工資 | 式 | 1 | 12401 | 12401 | L000000000074C0
1
壹.二.1.21 | 1∮集中錶箱MWH7 PANEL SPHC 2.0/
2.0T
壹.二.1.21.1 | 產品，分電箱，粉體塗裝鋼板，CASE： | 只 | 1 | 41955 | 41955 | M164710060006C0
| 1900W*1600H*350D 參考尺寸(依現場實際 |  |  |  |  | 7,#
需求製作) 粉體烤漆
壹.二.1.21.2 | 隔離開關(DS) 3P-200A | 只 | 3 | 2067 | 6201 | 1632220006C02
壹.二.1.21.3 | 產品，無熔線斷路器，2P，NFB 2P 50AF | 只 | 15 | 320 | 4800 | M164112000006C4
| 50AT 220V 10KA |  |  |  |  | 2,#
壹.二.1.21.4 | CU BUS BAR 鍍錫銅排 or PVC WIRE電線 | 式 | 1 | 9300 | 9300 | 1640100008C01
壹.二.1.21.5 | 雜費，五金另料.迴路標示及單線圖說 | 式 | 1 | 3100 | 3100 | 0127150004L53,#
壹.二.1.21.6 | 原廠裝配工資 | 式 | 1 | 12401 | 12401 | L000000000074C0
1
壹.二.1.22 | 1∮集中錶箱MWH8 PANEL SPHC 2.0/2.0T
壹.二.1.22.1 | 產品，分電箱，粉體塗裝鋼板，CASE： | 只 | 1 | 41955 | 41955 | M164710060006C0
| 1900W*1600H*350D 參考尺寸(依現場實際 |  |  |  |  | 7,#
需求製作) 粉體烤漆
壹.二.1.22.2 | 隔離開關(DS) 3P-200A | 只 | 3 | 2067 | 6201 | 1632220006C02
壹.二.1.22.3 | 產品，無熔線斷路器，2P，NFB 2P 50AF | 只 | 15 | 320 | 4800 | M164112000006C4
| 50AT 220V 10KA |  |  |  |  | 2,#
壹.二.1.22.4 | CU BUS BAR 鍍錫銅排 or PVC WIRE電線 | 式 | 1 | 9300 | 9300 | 1640100008C01
壹.二.1.22.5 | 雜費，五金另料.迴路標示及單線圖說 | 式 | 1 | 3100 | 3100 | 0127150004L53,#
壹.二.1.22.6 | 原廠裝配工資 | 式 | 1 | 12401 | 12401 | L000000000074C0
1
壹.二.1.23 | 1∮集中錶箱MWH9 PANEL SPHC 2.0/2.0T
壹.二.1.23.1 | 產品，分電箱，粉體塗裝鋼板，CASE： | 只 | 1 | 48052 | 48052 | M164710060006C0
| 2200W*1600H*350D 參考尺寸(依現場實際 |  |  |  |  | 8,#
需求製作) 粉體烤漆
壹.二.1.23.2 | 隔離開關(DS) 3P-300A | 只 | 2 | 3100 | 6200 | 1632220006C04
壹.二.1.23.3 | 隔離開關(DS) 3P-200A | 只 | 1 | 2067 | 2067 | 1632220006C02
壹.二.1.23.4 | 產品，無熔線斷路器，2P，NFB 2P 50AF | 只 | 18 | 320 | 5760 | M164112000006C4
| 50AT 220V 10KA |  |  |  |  | 2,#
壹.二.1.23.5 | CU BUS BAR 鍍錫銅排 or PVC WIRE電線 | 式 | 1 | 9300 | 9300 | 1640100008C01
壹.二.1.23.6 | 雜費，五金另料.迴路標示及單線圖說 | 式 | 1 | 3100 | 3100 | 0127150004L53,#
壹.二.1.23.7 | 原廠裝配工資 | 式 | 1 | 12401 | 12401 | L000000000074C0
1
壹.二.1.24 | 1∮集中錶箱MWH10 PANEL SPHC 2.0/
2.0T
壹.二.1.24.1 | 產品，分電箱，粉體塗裝鋼板，CASE： | 只 | 1 | 41955 | 41955 | M164710060006C0
| 1900W*1600H*350D 參考尺寸(依現場實際 |  |  |  |  | 7,#
需求製作) 粉體烤漆
壹.二.1.24.2 | 隔離開關(DS) 3P-300A | 只 | 1 | 3100 | 3100 | 1632220006C04
壹.二.1.24.3 | 隔離開關(DS) 3P-200A | 只 | 2 | 2067 | 4134 | 1632220006C02
壹.二.1.24.4 | 產品，無熔線斷路器，2P，NFB 2P 50AF | 只 | 15 | 320 | 4800 | M164112000006C4
| 50AT 220V 10KA |  |  |  |  | 2,#
壹.二.1.24.5 | CU BUS BAR 鍍錫銅排 or PVC WIRE電線 | 式 | 1 | 9300 | 9300 | 1640100008C01
壹.二.1.24.6 | 雜費，五金另料.迴路標示及單線圖說 | 式 | 1 | 3100 | 3100 | 0127150004L53,#
壹.二.1.24.7 | 原廠裝配工資 | 式 | 1 | 12401 | 12401 | L000000000074C0
1
壹.二.1.25 | 1∮集中錶箱MWH11 PANEL SPHC 2.0/
2.0T
壹.二.1.25.1 | 產品，分電箱，粉體塗裝鋼板，CASE： | 只 | 1 | 48052 | 48052 | M164710060006C0
| 2200W*1600H*350D 參考尺寸(依現場實際 |  |  |  |  | 8,#
需求製作) 粉體烤漆
壹.二.1.25.2 | 隔離開關(DS) 3P-300A | 只 | 1 | 3100 | 3100 | 1632220006C04
壹.二.1.25.3 | 隔離開關(DS) 3P-200A | 只 | 2 | 2067 | 4134 | 1632220006C02
壹.二.1.25.4 | 產品，無熔線斷路器，2P，NFB 2P 50AF | 只 | 18 | 320 | 5760 | M164112000006C4
| 50AT 220V 10KA |  |  |  |  | 2,#
壹.二.1.25.5 | CU BUS BAR 鍍錫銅排 or PVC WIRE電線 | 式 | 1 | 9300 | 9300 | 1640100008C01
壹.二.1.25.6 | 雜費，五金另料.迴路標示及單線圖說 | 式 | 1 | 3100 | 3100 | 0127150004L53,#
壹.二.1.25.7 | 原廠裝配工資 | 式 | 1 | 12401 | 12401 | L000000000074C0
1
壹.二.1.26 | 1∮集中錶箱MWH12 PANEL SPHC 2.0/
2.0T
壹.二.1.26.1 | 產品，分電箱，粉體塗裝鋼板，CASE： | 只 | 1 | 41955 | 41955 | M164710060006C0
| 1900W*1600H*350D 參考尺寸(依現場實際 |  |  |  |  | 7,#
需求製作) 粉體烤漆
壹.二.1.26.2 | 隔離開關(DS) 3P-200A | 只 | 3 | 2067 | 6201 | 1632220006C02
壹.二.1.26.3 | 產品，無熔線斷路器，2P，NFB 2P 50AF | 只 | 15 | 320 | 4800 | M164112000006C4
| 50AT 220V 10KA |  |  |  |  | 2,#
壹.二.1.26.4 | CU BUS BAR 鍍錫銅排 or PVC WIRE電線 | 式 | 1 | 9300 | 9300 | 1640100008C01
壹.二.1.26.5 | 雜費，五金另料.迴路標示及單線圖說 | 式 | 1 | 3100 | 3100 | 0127150004L53,#
壹.二.1.26.6 | 原廠裝配工資 | 式 | 1 | 12401 | 12401 | L000000000074C0
1
壹.二.1.27 | 1∮集中錶箱MWH13 PANEL SPHC 2.0/
2.0T
壹.二.1.27.1 | 產品，分電箱，粉體塗裝鋼板，CASE： | 只 | 1 | 41955 | 41955 | M164710060006C0
| 1900W*1600H*350D 參考尺寸(依現場實際 |  |  |  |  | 7,#
需求製作) 粉體烤漆
壹.二.1.27.2 | 隔離開關(DS) 3P-200A | 只 | 3 | 2067 | 6201 | 1632220006C02
壹.二.1.27.3 | 產品，無熔線斷路器，2P，NFB 2P 50AF | 只 | 15 | 320 | 4800 | M164112000006C4
| 50AT 220V 10KA |  |  |  |  | 2,#
壹.二.1.27.4 | CU BUS BAR 鍍錫銅排 or PVC WIRE電線 | 式 | 1 | 9300 | 9300 | 1640100008C01
壹.二.1.27.5 | 雜費，五金另料.迴路標示及單線圖說 | 式 | 1 | 3100 | 3100 | 0127150004L53,#
壹.二.1.27.6 | 原廠裝配工資 | 式 | 1 | 12401 | 12401 | L000000000074C0
1
壹.二.1.28 | 1∮集中錶箱MWH14 PANEL SPHC 2.0/
2.0T
壹.二.1.28.1 | 產品，分電箱，粉體塗裝鋼板，CASE： | 只 | 1 | 48052 | 48052 | M164710060006C0
| 2200W*1600H*350D 參考尺寸(依現場實際 |  |  |  |  | 8,#
需求製作) 粉體烤漆
壹.二.1.28.2 | 隔離開關(DS) 3P-300A | 只 | 1 | 3100 | 3100 | 1632220006C04
壹.二.1.28.3 | 隔離開關(DS) 3P-200A | 只 | 2 | 2067 | 4134 | 1632220006C02
壹.二.1.28.4 | 產品，無熔線斷路器，2P，NFB 2P 50AF | 只 | 18 | 320 | 5760 | M164112000006C4
| 50AT 220V 10KA |  |  |  |  | 2,#
壹.二.1.28.5 | CU BUS BAR 鍍錫銅排 or PVC WIRE電線 | 式 | 1 | 9300 | 9300 | 1640100008C01
壹.二.1.28.6 | 雜費，五金另料.迴路標示及單線圖說 | 式 | 1 | 3100 | 3100 | 0127150004L53,#
壹.二.1.28.7 | 原廠裝配工資 | 式 | 1 | 12401 | 12401 | L000000000074C0
1
壹.二.1.29 | 1∮集中錶箱MWH15 PANEL SPHC 2.0/
2.0T
壹.二.1.29.1 | 產品，分電箱，粉體塗裝鋼板，CASE： | 只 | 1 | 41955 | 41955 | M164710060006C0
| 1900W*1600H*350D 參考尺寸(依現場實際 |  |  |  |  | 7,#
需求製作) 粉體烤漆
壹.二.1.29.2 | 隔離開關(DS) 3P-200A | 只 | 2 | 2067 | 4134 | 1632220006C02
壹.二.1.29.3 | 隔離開關(DS) 3P-300A | 只 | 1 | 3100 | 3100 | 1632220006C04
壹.二.1.29.4 | 產品，無熔線斷路器，2P，NFB 2P 50AF | 只 | 15 | 320 | 4800 | M164112000006C4
| 50AT 220V 10KA |  |  |  |  | 2,#
壹.二.1.29.5 | CU BUS BAR 鍍錫銅排 or PVC WIRE電線 | 式 | 1 | 9300 | 9300 | 1640100008C01
壹.二.1.29.6 | 雜費，五金另料.迴路標示及單線圖說 | 式 | 1 | 3100 | 3100 | 0127150004L53,#
壹.二.1.29.7 | 原廠裝配工資 | 式 | 1 | 12401 | 12401 | L000000000074C0
1
壹.二.1.30 | GP&FP3 PANEL SPHC 2.0/2.0T
壹.二.1.30.1 | 產品，配電盤，粉體塗裝鋼板，CASE： | 只 | 1 | 46296 | 46296 | M164710060006C0
| 1000W*2350H*1000D 參考尺寸(依現場實際 |  |  |  |  | 9,#
需求製作) 粉體烤漆
| GP PANEL |  |  |  |  | #0817000012
壹.二.1.30.2 | 產品，無熔線斷路器，3P，NFB 3P | 只 | 1 | 20192 | 20192 | M164113000006C0
| 800AF 800AT 380V 35KA |  |  |  |  | 9,#
壹.二.1.30.3 | 產品，無熔線斷路器，3P，NFB 3P | 只 | 1 | 13961 | 13961 | M164113000006C1
| 600AF 600AT 380V 35KA |  |  |  |  | 0,#
壹.二.1.30.4 | 產品，無熔線斷路器，3P，NFB 3P | 只 | 2 | 5002 | 10004 | M164113000006C1
| 225AF 125AT 380V 35KA |  |  |  |  | 1,#
| FP3 PANEL |  |  |  |  | #0817000014
壹.二.1.30.5 | 產品，無熔線斷路器，3P，NFB 3P | 只 | 1 | 1540 | 1540 | M164113000006C1
| 100AF 100AT 380V 15KA |  |  |  |  | 2,#
壹.二.1.30.6 | 產品，無熔線斷路器，3P，NFB 3P | 只 | 2 | 1540 | 3080 | M164113000006C6
| 100AF 75AT 380V 15KA |  |  |  |  | 1,#
壹.二.1.30.7 | MS 3ψ 380V 20HP 欠相型附保護蓋 | 只 | 2 | 1395 | 2790 | 1605000385C01
壹.二.1.30.8 | PBL 22∮ LED TYPE | 只 | 4 | 413 | 1652 | 1605000387C01
壹.二.1.30.9 | 選擇開關，CS 22∮1A1B | 只 | 2 | 413 | 826 | 165814000602C01
,#
壹.二.1.30.10 | TIMER 0~30SEC | 只 | 1 | 3617 | 3617 | 1605000386C01
壹.二.1.30.11 | D-FUSE 2A(W/BASE) | 只 | 1 | 207 | 207 | 1605000389C01
壹.二.1.30.12 | RY AC 24V | 只 | 1 | 517 | 517 | 1605000996C01
壹.二.1.30.13 | 產品，盤內照明 8W | 組 | 1 | 1033 | 1033 | M16525400000806
,#
壹.二.1.30.14 | CU BUS BAR 鍍錫銅排 | 式 | 1 | 43402 | 43402 | 1640100008C02
壹.二.1.30.15 | PVC WIRE | 式 | 1 | 3617 | 3617 | 1640100008C03
壹.二.1.30.16 | 雜費，五金另料.迴路標示及單線圖說 | 式 | 1 | 5684 | 5684 | 0127150004L53,#
壹.二.1.30.17 | 原廠裝配工資 | 式 | 1 | 20668 | 20668 | L000000000074C0
1
壹.二.1.31 | MP&ATS&ML PANEL SPHC 2.0/2.0T
壹.二.1.31.1 | 產品，配電盤，粉體塗裝鋼板，CASE： | 只 | 3 | 59420 | 178260 | M164710060006C1
| 1100W*2350H*1500D 參考尺寸(依現場實際 |  |  |  |  | 3,#
需求製作) 粉體烤漆
| MP PANEL |  |  |  |  | #0817000010
壹.二.1.31.2 | CT 600V 40VA 800/5A | 只 | 3 | 3203 | 9609 | 1605000255C01
壹.二.1.31.3 | 微處理型多功能電錶144*144 (具RS485輸 | 只 | 1 | 47536 | 47536 | 1605000550C01
出諧波量顯示及隔離變壓器與螢幕保護程
式)
壹.二.1.31.4 | 突波吸收器-40KA(8/20uSec)Plug-in | 只 | 1 | 24801 | 24801 | 1605000257C01
type每相一只共四只)
壹.二.1.31.5 | ATS 4-600AF-600AT 25KA/380V NFB | 只 | 1 | 72337 | 72337 | 1605000289C01
TYPE 附電氣與機械連鎖裝置
壹.二.1.31.6 | D-FUSE 2A(W/BASE) | 只 | 6 | 207 | 1242 | 1605000389C01
壹.二.1.31.7 | 無熔線斷路器，NFB 3P 800AF 800AT | 只 | 1 | 20192 | 20192 | 164110000006C01
380V 25KA
壹.二.1.31.8 | 產品，無熔線斷路器，3P，NFB 3P | 只 | 2 | 6913 | 13826 | M164113000006C1
| 400AF 350AT 380V 25KA |  |  |  |  | 3,#
壹.二.1.31.9 | 產品，無熔線斷路器，3P，NFB 3P | 只 | 2 | 4733 | 9466 | M164113000006C0
| 225AF 175AT 380V 25KA |  |  |  |  | 2,#
壹.二.1.31.10 | 產品，無熔線斷路器，3P，NFB 3P | 只 | 1 | 4733 | 4733 | M164113000006C1
| 225AF 150AT 380V 25KA |  |  |  |  | 5,#
壹.二.1.31.11 | 產品，無熔線斷路器，3P，NFB 3P | 只 | 2 | 2211 | 4422 | M164113000006C1
| 100AF 100AT 380V 25KA |  |  |  |  | 6,#
壹.二.1.31.12 | 產品，無熔線斷路器，3P，NFB 3P | 只 | 1 | 2211 | 2211 | M164113000006C1
| 100AF 60AT 380V 25KA |  |  |  |  | 7,#
壹.二.1.31.13 | 產品，無熔線斷路器，3P，NFB 3P 50AF | 只 | 2 | 2211 | 4422 | M164113000006C1
| 50AT 380V 25KA |  |  |  |  | 8,#
壹.二.1.31.14 | 漏電斷路器，ELCB 1P 50AF 15AT 25KA | 只 | 2 | 3235 | 6470 | 16413000000641C
| 220V 30mA 0.1SEC |  |  |  |  | 01,#
壹.二.1.31.15 | 漏電斷路器，ELCB 3P 50AF 15AT 25KA | 只 | 3 | 2211 | 6633 | 16413000000641C
| 380V 30mA 0.1SEC |  |  |  |  | 91,#
壹.二.1.31.16 | 產品，中央監視主控制設備，顯示器，液 | 只 | 1 | 62003 | 62003 | M1380112006C01,
| 晶顯示，盤面型7吋液晶顯示器(相/線電壓 |  |  |  |  | #
,電流,總用電度,功率,具電壓電流功率警
報)ETHERNET
壹.二.1.31.17 | 產品，中央監視主控制設備，顯示器，液 | 只 | 2 | 56836 | 113672 | M1380112006C02,
| 晶顯示，多迴路電表(24P),本體LCD螢幕顯 |  |  |  |  | #
示,盤內型A,V,PF,KWH,雙RS485,需提供
FCC證書,TERTEC測試A,V,KWH報告書(1%以
內)
壹.二.1.31.18 | 產品，中央監視主控制設備，顯示器，液 | 只 | 3 | 672 | 2016 | M1380112006C06,
| 晶顯示，專用圈式CT400A附通信線 |  |  |  |  | #
壹.二.1.31.19 | 產品，中央監視主控制設備，顯示器，液 | 只 | 9 | 672 | 6048 | M1380112006C03,
| 晶顯示，專用圈式CT200A附通信線 |  |  |  |  | #
壹.二.1.31.20 | 產品，中央監視主控制設備，顯示器，液 | 只 | 9 | 672 | 6048 | M1380112006C07,
| 晶顯示，專用圈式CT100A附通信線 |  |  |  |  | #
壹.二.1.31.21 | 產品，中央監視主控制設備，顯示器，液 | 只 | 14 | 672 | 9408 | M1380112006C04,
| 晶顯示，專用圈式CT50A附通信線 |  |  |  |  | #
壹.二.1.31.22 | 數位式盤內溫濕度IO監控模組(THC)( (Tc* | 組 | 1 | 25835 | 25835 | 1605000256C01
4+Hc*1+AI*2+DIO*16) 輸出RS485 )
壹.二.1.31.23 | 自動功率因數調整控制器-APFR，取三相電 | 只 | 1 | 47536 | 47536 | 1605000259C01
壓與三相電流做功因補償,動作時間0.1~
1秒可調(附螢幕保護程式與隔離變壓器)
壹.二.1.31.24 | 三相功因補償電容模組 3∮460V 10KVAR( | 組 | 1 | 71303 | 71303 | 1605000259C02
內含SC,FUSE,SCR)(電容器附鐵殼及主動式
放電電阻每KVAR總損失低於0.25W)
壹.二.1.31.25 | 三相功因補償電容模組 3∮460V 20KVAR( | 組 | 1 | 90938 | 90938 | 1605000259C03
內含SC,FUSE,SCR)(電容器附鐵殼及主動式
放電電阻每KVAR總損失低於0.25W)
壹.二.1.31.26 | 三相功因補償電容模組 3∮460V 40KVAR( | 組 | 6 | 98171 | 589026 | 1605000259C04
內含SC,FUSE,SCR)(電容器附鐵殼及主動式
放電電阻每KVAR總損失低於0.25W)
| ML PANEL |  |  |  |  | #0817000011
壹.二.1.31.27 | 產品，中央監視主控制設備，顯示器，液 | 只 | 1 | 62003 | 62003 | M1380112006C01,
| 晶顯示，盤面型7吋液晶顯示器(相/線電壓 |  |  |  |  | #
,電流,總用電度,功率,具電壓電流功率警
報)ETHERNET
壹.二.1.31.28 | 產品，中央監視主控制設備，顯示器，液 | 只 | 1 | 56836 | 56836 | M1380112006C02,
| 晶顯示，多迴路電表(24P),本體LCD螢幕顯 |  |  |  |  | #
示,盤內型A,V,PF,KWH,雙RS485,需提供
FCC證書,TERTEC測試A,V,KWH報告書(1%以
內)
壹.二.1.31.29 | 產品，中央監視主控制設備，顯示器，液 | 只 | 22 | 672 | 14784 | M1380112006C04,
| 晶顯示，專用圈式CT50A附通信線 |  |  |  |  | #
壹.二.1.31.30 | D-FUSE 2A(W/BASE) | 只 | 3 | 207 | 621 | 1605000389C01
壹.二.1.31.31 | 產品，無熔線斷路器，3P，NFB 3P | 只 | 1 | 3514 | 3514 | M164113000006C1
| 225AF 125AT 190V 15KA |  |  |  |  | 9,#
壹.二.1.31.32 | 產品，無熔線斷路器，3P，NFB 3P 50AF | 只 | 1 | 1137 | 1137 | M164113000006C2
| 50AT 190V 15KA |  |  |  |  | 0,#
壹.二.1.31.33 | 產品，無熔線斷路器，3P，NFB 3P 50AF | 只 | 2 | 1137 | 2274 | M164113000006C2
| 30AT 190V 15KA |  |  |  |  | 1,#
壹.二.1.31.34 | 產品，無熔線斷路器，1P，NFB 1P 50AF | 只 | 8 | 233 | 1864 | M164111000006C2
| 40AT 110V 15KA |  |  |  |  | 2,#
壹.二.1.31.35 | 產品，無熔線斷路器，1P，NFB 1P 50AF | 只 | 2 | 233 | 466 | M164111000006C2
| 20AT 110V 15KA |  |  |  |  | 3,#
壹.二.1.31.36 | 產品，無熔線斷路器，1P，NFB 1P 50AF | 只 | 3 | 233 | 699 | M164111000006C2
| 15AT 110V 15KA |  |  |  |  | 4,#
壹.二.1.31.37 | 盤內散熱風扇+溫控開關 | 組 | 3 | 4650 | 13950 | M167810000601C0
1
壹.二.1.31.38 | 產品，盤內照明 8W | 組 | 3 | 1033 | 3099 | M16525400000806
,#
壹.二.1.31.39 | CU BUS BAR 鍍錫銅排 | 式 | 3 | 41335 | 124005 | 1640100008C02
壹.二.1.31.40 | PVC WIRE | 式 | 3 | 11884 | 35652 | 1640100008C03
壹.二.1.31.41 | 雜費，五金另料.迴路標示及單線圖說 | 式 | 3 | 7751 | 23253 | 0127150004L53,#
壹.二.1.31.42 | 原廠裝配工資 | 式 | 3 | 33068 | 99204 | L000000000074C0
1
壹.二.1.31.43 | TR 3∮380V/110-190V 37.5KVA 乾式(置於 | 台 | 1 | 63037 | 63037 | 1605000855C01,#
盤內)
壹.二.1.32 | FP1 PANEL SPHC 2.0/2.0T
壹.二.1.32.1 | 產品，分電箱，粉體塗裝鋼板，CASE： | 只 | 1 | 23974 | 23974 | M164710060006C1
| 800W*1800H*500D 參考尺寸(依現場實際需 |  |  |  |  | 4,#
求製作) 粉體烤漆
壹.二.1.32.2 | 產品，無熔線斷路器，3P，NFB 3P | 只 | 1 | 6913 | 6913 | M164113000006C1
| 400AF 350AT 380V 25KA |  |  |  |  | 3,#
壹.二.1.32.3 | 產品，無熔線斷路器，3P，NFB 3P | 只 | 1 | 4733 | 4733 | M164113000006C1
| 225AF 150AT 380V 25KA |  |  |  |  | 5,#
壹.二.1.32.4 | 產品，無熔線斷路器，3P，NFB 3P | 只 | 2 | 2211 | 4422 | M164113000006C1
| 100AF 100AT 380V 25KA |  |  |  |  | 6,#
壹.二.1.32.5 | 產品，無熔線斷路器，3P，NFB 3P 50AF | 只 | 1 | 2211 | 2211 | M164113000006C2
| 40AT 380V 25KA |  |  |  |  | 8,#
壹.二.1.32.6 | 產品，無熔線斷路器，1P，NFB 1P 50AF | 只 | 10 | 703 | 7030 | M164111000006C2
| 15AT 220V 25KA |  |  |  |  | 9,#
壹.二.1.32.7 | CU BUS BAR 鍍錫銅排 or PVC WIRE電線 | 式 | 1 | 15501 | 15501 | 1640100008C01
壹.二.1.32.8 | 雜費，五金另料.迴路標示及單線圖說 | 式 | 1 | 3617 | 3617 | 0127150004L53,#
壹.二.1.32.9 | 原廠裝配工資 | 式 | 1 | 12401 | 12401 | L000000000074C0
1
壹.二.1.33 | FP2 PANEL SPHC 2.0/2.0T
壹.二.1.33.1 | 產品，分電箱，粉體塗裝鋼板，CASE： | 只 | 1 | 8370 | 8370 | M164710060006C1
| 600W*900H*250D 參考尺寸(依現場實際需 |  |  |  |  | 5,#
求製作) 粉體烤漆
壹.二.1.33.2 | 產品，無熔線斷路器，3P，NFB 3P 50AF | 只 | 1 | 1219 | 1219 | M164113000006C5
| 50AT 380V 15KA |  |  |  |  | 7,#
壹.二.1.33.3 | 產品，無熔線斷路器，3P，NFB 3P 50AF | 只 | 2 | 1219 | 2438 | M164113000006C5
| 30AT 380V 15KA |  |  |  |  | 0,#
壹.二.1.33.4 | MS 3ψ 380V 10HP 欠相型附保護蓋 | 只 | 2 | 951 | 1902 | 1605000385C02
壹.二.1.33.5 | PBL 22∮ LED TYPE | 只 | 4 | 413 | 1652 | 1605000387C01
壹.二.1.33.6 | 選擇開關，CS 22∮1A1B | 只 | 2 | 413 | 826 | 165814000602C01
,#
壹.二.1.33.7 | D-FUSE 2A(W/BASE) | 只 | 1 | 207 | 207 | 1605000389C01
壹.二.1.33.8 | RY AC 24V | 只 | 1 | 517 | 517 | 1605000996C01
壹.二.1.33.9 | CU BUS BAR 鍍錫銅排 | 式 | 1 | 2583 | 2583 | 1640100008C02
壹.二.1.33.10 | PVC WIRE | 式 | 1 | 2067 | 2067 | 1640100008C03
壹.二.1.33.11 | 雜費，五金另料.迴路標示及單線圖說 | 式 | 1 | 1033 | 1033 | 0127150004L53,#
壹.二.1.33.12 | 原廠裝配工資 | 式 | 1 | 5167 | 5167 | L000000000074C0
1
壹.二.1.34 | FAP1 PANEL SPHC 2.0/2.0T
壹.二.1.34.1 | 產品，分電箱，粉體塗裝鋼板，CASE： | 只 | 1 | 10541 | 10541 | M164710060006C1
| 700W*1000H*250D 參考尺寸(依現場實際需 |  |  |  |  | 6,#
求製作) 粉體烤漆
壹.二.1.34.2 | 產品，無熔線斷路器，3P，NFB 3P | 只 | 1 | 3514 | 3514 | M164113000006C3
| 225AF 175AT 380V 15KA |  |  |  |  | 1,#
壹.二.1.34.3 | 產品，無熔線斷路器，3P，NFB 3P | 只 | 2 | 1540 | 3080 | M164113000006C1
| 100AF 100AT 380V 15KA |  |  |  |  | 2,#
壹.二.1.34.4 | 產品，無熔線斷路器，3P，NFB 3P | 只 | 1 | 1540 | 1540 | M164113000006C6
| 100AF 75AT 380V 15KA |  |  |  |  | 1,#
壹.二.1.34.5 | 產品，無熔線斷路器，1P，NFB 1P 50AF | 只 | 1 | 233 | 233 | M164111000006C3
| 15AT 220V 15KA |  |  |  |  | 2,#
壹.二.1.34.6 | MS 3ψ 380V 30HP 欠相型附保護蓋 | 只 | 1 | 1684 | 1684 | 1605000385C03
壹.二.1.34.7 | MS 1∮220V 2340VA 附保護蓋 | 只 | 1 | 641 | 641 | 1605000385C04
壹.二.1.34.8 | PBL 22∮ LED TYPE | 只 | 4 | 413 | 1652 | 1605000387C01
壹.二.1.34.9 | 選擇開關，CS 22∮1A1B | 只 | 2 | 413 | 826 | 165814000602C01
,#
壹.二.1.34.10 | TIMER 24HR附停電補償 | 只 | 1 | 3617 | 3617 | 1605000386C02
壹.二.1.34.11 | D-FUSE 2A(W/BASE) | 只 | 2 | 207 | 414 | 1605000389C01
壹.二.1.34.12 | CU BUS BAR 鍍錫銅排 | 式 | 1 | 4134 | 4134 | 1640100008C02
壹.二.1.34.13 | PVC WIRE | 式 | 1 | 2067 | 2067 | 1640100008C03
壹.二.1.34.14 | 雜費，五金另料.迴路標示及單線圖說 | 式 | 1 | 1033 | 1033 | 0127150004L53,#
壹.二.1.34.15 | 原廠裝配工資 | 式 | 1 | 6200 | 6200 | L000000000074C0
1
壹.二.1.35 | FAP2 PANEL SPHC 2.0/2.0T
壹.二.1.35.1 | 產品，分電箱，粉體塗裝鋼板，CASE： | 只 | 1 | 10541 | 10541 | M164710060006C1
| 700W*1000H*250D 參考尺寸(依現場實際需 |  |  |  |  | 6,#
求製作) 粉體烤漆
壹.二.1.35.2 | 產品，無熔線斷路器，3P，NFB 3P | 只 | 1 | 3514 | 3514 | M164113000006C3
| 225AF 175AT 380V 15KA |  |  |  |  | 1,#
壹.二.1.35.3 | 產品，無熔線斷路器，3P，NFB 3P | 只 | 2 | 1540 | 3080 | M164113000006C1
| 100AF 100AT 380V 15KA |  |  |  |  | 2,#
壹.二.1.35.4 | 產品，無熔線斷路器，3P，NFB 3P | 只 | 1 | 1540 | 1540 | M164113000006C6
| 100AF 75AT 380V 15KA |  |  |  |  | 1,#
壹.二.1.35.5 | MS 3ψ 380V 30HP 欠相型附保護蓋 | 只 | 1 | 1684 | 1684 | 1605000385C03
壹.二.1.35.6 | PBL 22∮ LED TYPE | 只 | 2 | 413 | 826 | 1605000387C01
壹.二.1.35.7 | 選擇開關，CS 22∮1A1B | 只 | 1 | 413 | 413 | 165814000602C01
,#
壹.二.1.35.8 | TIMER 24HR附停電補償 | 只 | 1 | 3617 | 3617 | 1605000386C02
壹.二.1.35.9 | D-FUSE 2A(W/BASE) | 只 | 1 | 207 | 207 | 1605000389C01
壹.二.1.35.10 | CU BUS BAR 鍍錫銅排 | 式 | 1 | 2583 | 2583 | 1640100008C02
壹.二.1.35.11 | PVC WIRE | 式 | 1 | 1033 | 1033 | 1640100008C03
壹.二.1.35.12 | 雜費，五金另料.迴路標示及單線圖說 | 式 | 1 | 1033 | 1033 | 0127150004L53,#
壹.二.1.35.13 | 原廠裝配工資 | 式 | 1 | 4134 | 4134 | L000000000074C0
1
壹.二.1.36 | FAP3 PANEL SPHC 2.0/2.0T
壹.二.1.36.1 | 產品，分電箱，粉體塗裝鋼板，CASE： | 只 | 1 | 8370 | 8370 | M164710060006C1
| 600W*900H*250D 參考尺寸(依現場實際需 |  |  |  |  | 5,#
求製作) 粉體烤漆
壹.二.1.36.2 | 產品，無熔線斷路器，3P，NFB 3P | 只 | 1 | 1540 | 1540 | M164113000006C1
| 100AF 100AT 380V 15KA |  |  |  |  | 2,#
壹.二.1.36.3 | 產品，無熔線斷路器，3P，NFB 3P | 只 | 1 | 1540 | 1540 | M164113000006C6
| 100AF 75AT 380V 15KA |  |  |  |  | 1,#
壹.二.1.36.4 | 產品，無熔線斷路器，1P，NFB 1P 50AF | 只 | 1 | 233 | 233 | M164111000006C3
| 15AT 220V 15KA |  |  |  |  | 2,#
壹.二.1.36.5 | MS 3ψ 380V 30HP 欠相型附保護蓋 | 只 | 1 | 1684 | 1684 | 1605000385C03
壹.二.1.36.6 | MS 1∮220V 1980VA 附保護蓋 | 只 | 1 | 641 | 641 | 1605000385C05
壹.二.1.36.7 | PBL 22∮ LED TYPE | 只 | 4 | 413 | 1652 | 1605000387C01
壹.二.1.36.8 | 選擇開關，CS 22∮1A1B | 只 | 2 | 413 | 826 | 165814000602C01
,#
壹.二.1.36.9 | TIMER 24HR附停電補償 | 只 | 1 | 3617 | 3617 | 1605000386C02
壹.二.1.36.10 | D-FUSE 2A(W/BASE) | 只 | 2 | 207 | 414 | 1605000389C01
壹.二.1.36.11 | CU BUS BAR 鍍錫銅排 | 式 | 1 | 4134 | 4134 | 1640100008C02
壹.二.1.36.12 | PVC WIRE | 式 | 1 | 2067 | 2067 | 1640100008C03
壹.二.1.36.13 | 雜費，五金另料.迴路標示及單線圖說 | 式 | 1 | 1033 | 1033 | 0127150004L53,#
壹.二.1.36.14 | 原廠裝配工資 | 式 | 1 | 6200 | 6200 | L000000000074C0
1
壹.二.1.37 | FAP4 PANEL SPHC 2.0/2.0T
壹.二.1.37.1 | 產品，分電箱，粉體塗裝鋼板，CASE： | 只 | 1 | 8370 | 8370 | M164710060006C1
| 600W*900H*250D 參考尺寸(依現場實際需 |  |  |  |  | 5,#
求製作) 粉體烤漆
壹.二.1.37.2 | 產品，無熔線斷路器，3P，NFB 3P | 只 | 1 | 1540 | 1540 | M164113000006C1
| 100AF 100AT 380V 15KA |  |  |  |  | 2,#
壹.二.1.37.3 | 產品，無熔線斷路器，3P，NFB 3P | 只 | 1 | 1540 | 1540 | M164113000006C6
| 100AF 75AT 380V 15KA |  |  |  |  | 1,#
壹.二.1.37.4 | MS 3ψ 380V 30HP 欠相型附保護蓋 | 只 | 1 | 1684 | 1684 | 1605000385C03
壹.二.1.37.5 | PBL 22∮ LED TYPE | 只 | 2 | 413 | 826 | 1605000387C01
壹.二.1.37.6 | 選擇開關，CS 22∮1A1B | 只 | 1 | 413 | 413 | 165814000602C01
,#
壹.二.1.37.7 | TIMER 24HR附停電補償 | 只 | 1 | 3617 | 3617 | 1605000386C02
壹.二.1.37.8 | D-FUSE 2A(W/BASE) | 只 | 1 | 207 | 207 | 1605000389C01
壹.二.1.37.9 | CU BUS BAR 鍍錫銅排 | 式 | 1 | 2583 | 2583 | 1640100008C02
壹.二.1.37.10 | PVC WIRE | 式 | 1 | 1033 | 1033 | 1640100008C03
壹.二.1.37.11 | 雜費，五金另料.迴路標示及單線圖說 | 式 | 1 | 1033 | 1033 | 0127150004L53,#
壹.二.1.37.12 | 原廠裝配工資 | 式 | 1 | 4134 | 4134 | L000000000074C0
1
壹.二.1.38 | FAP5 PANEL SPHC 2.0/2.0T
壹.二.1.38.1 | 產品，分電箱，粉體塗裝鋼板，CASE： | 只 | 1 | 8370 | 8370 | M164710060006C1
| 600W*900H*250D 參考尺寸(依現場實際需 |  |  |  |  | 5,#
求製作) 粉體烤漆
壹.二.1.38.2 | 產品，無熔線斷路器，3P，NFB 3P | 只 | 1 | 1540 | 1540 | M164113000006C1
| 100AF 100AT 380V 15KA |  |  |  |  | 2,#
壹.二.1.38.3 | 產品，無熔線斷路器，3P，NFB 3P | 只 | 1 | 1540 | 1540 | M164113000006C6
| 100AF 75AT 380V 15KA |  |  |  |  | 1,#
壹.二.1.38.4 | 產品，無熔線斷路器，1P，NFB 1P 50AF | 只 | 1 | 233 | 233 | M164111000006C3
| 15AT 220V 15KA |  |  |  |  | 2,#
壹.二.1.38.5 | MS 3ψ 380V 30HP 欠相型附保護蓋 | 只 | 1 | 1684 | 1684 | 1605000385C03
壹.二.1.38.6 | MS 1∮220V 1980VA 附保護蓋 | 只 | 1 | 641 | 641 | 1605000385C05
壹.二.1.38.7 | PBL 22∮ LED TYPE | 只 | 4 | 413 | 1652 | 1605000387C01
壹.二.1.38.8 | 選擇開關，CS 22∮1A1B | 只 | 2 | 413 | 826 | 165814000602C01
,#
壹.二.1.38.9 | TIMER 24HR附停電補償 | 只 | 1 | 3617 | 3617 | 1605000386C02
壹.二.1.38.10 | D-FUSE 2A(W/BASE) | 只 | 2 | 207 | 414 | 1605000389C01
壹.二.1.38.11 | CU BUS BAR 鍍錫銅排 | 式 | 1 | 4134 | 4134 | 1640100008C02
壹.二.1.38.12 | PVC WIRE | 式 | 1 | 2067 | 2067 | 1640100008C03
壹.二.1.38.13 | 雜費，五金另料.迴路標示及單線圖說 | 式 | 1 | 1033 | 1033 | 0127150004L53,#
壹.二.1.38.14 | 原廠裝配工資 | 式 | 1 | 6200 | 6200 | L000000000074C0
1
壹.二.1.39 | FAP6 PANEL SPHC 2.0/2.0T
壹.二.1.39.1 | 產品，分電箱，粉體塗裝鋼板，CASE： | 只 | 1 | 8370 | 8370 | M164710060006C1
| 600W*900H*250D 參考尺寸(依現場實際需 |  |  |  |  | 5,#
求製作) 粉體烤漆
壹.二.1.39.2 | 產品，無熔線斷路器，3P，NFB 3P | 只 | 1 | 1540 | 1540 | M164113000006C1
| 100AF 100AT 380V 15KA |  |  |  |  | 2,#
壹.二.1.39.3 | 產品，無熔線斷路器，3P，NFB 3P | 只 | 1 | 1540 | 1540 | M164113000006C6
| 100AF 75AT 380V 15KA |  |  |  |  | 1,#
壹.二.1.39.4 | MS 3ψ 380V 30HP 欠相型附保護蓋 | 只 | 1 | 1684 | 1684 | 1605000385C03
壹.二.1.39.5 | PBL 22∮ LED TYPE | 只 | 2 | 413 | 826 | 1605000387C01
壹.二.1.39.6 | 選擇開關，CS 22∮1A1B | 只 | 1 | 413 | 413 | 165814000602C01
,#
壹.二.1.39.7 | TIMER 24HR附停電補償 | 只 | 1 | 3617 | 3617 | 1605000386C02
壹.二.1.39.8 | D-FUSE 2A(W/BASE) | 只 | 1 | 207 | 207 | 1605000389C01
壹.二.1.39.9 | CU BUS BAR 鍍錫銅排 | 式 | 1 | 2583 | 2583 | 1640100008C02
壹.二.1.39.10 | PVC WIRE | 式 | 1 | 1033 | 1033 | 1640100008C03
壹.二.1.39.11 | 雜費，五金另料.迴路標示及單線圖說 | 式 | 1 | 1033 | 1033 | 0127150004L53,#
壹.二.1.39.12 | 原廠裝配工資 | 式 | 1 | 4134 | 4134 | L000000000074C0
1
壹.二.1.40 | WP1 PANEL SPHC 2.0/2.0T
壹.二.1.40.1 | 產品，分電箱，粉體塗裝鋼板，CASE： | 只 | 1 | 21701 | 21701 | M164710060006C1
| 800W*1800H*350D 參考尺寸(依現場實際需 |  |  |  |  | 7,#
求製作) 粉體烤漆
壹.二.1.40.2 | 產品，無熔線斷路器，3P，NFB 3P | 只 | 1 | 3514 | 3514 | M164113000006C3
| 225AF 150AT 380V 15KA |  |  |  |  | 2,#
壹.二.1.40.3 | 產品，無熔線斷路器，3P，NFB 3P | 只 | 1 | 1540 | 1540 | M164113000006C3
| 100AF 60AT 380V 15KA |  |  |  |  | 3,#
壹.二.1.40.4 | 產品，無熔線斷路器，3P，NFB 3P | 只 | 1 | 1540 | 1540 | M164113000006C6
| 100AF 75AT 380V 15KA |  |  |  |  | 1,#
壹.二.1.40.5 | 產品，無熔線斷路器，3P，NFB 3P 50AF | 只 | 1 | 1219 | 1219 | M164113000006C4
| 20AT 380V 15KA |  |  |  |  | 7,#
壹.二.1.40.6 | 產品，漏電斷路器，3P，ELCB 3P 50AF | 只 | 2 | 4103 | 8206 | M16413500000602
| 40AT 15KA 380V 30mA 0.1SEC |  |  |  |  | ,#
壹.二.1.40.7 | 產品，漏電斷路器，1P，ELCB 1P 50AF | 只 | 2 | 1442 | 2884 | M16413100000604
| 15AT 15KA 220V 30mA 0.1SEC |  |  |  |  | ,#
壹.二.1.40.8 | MS 3ψ 380V 15HP 欠相型附保護蓋 | 只 | 2 | 992 | 1984 | 1605000385C06
壹.二.1.40.9 | MS 1∮220V 1/2HP 附保護蓋 | 只 | 2 | 641 | 1282 | 1605000385C07
壹.二.1.40.10 | 交替電驛FA | 只 | 1 | 1550 | 1550 | 1605000413C01
壹.二.1.40.11 | 蜂鳴器 | 只 | 1 | 517 | 517 | M160610000B02
壹.二.1.40.12 | 液面控制器雙水位附電極棒 | 只 | 1 | 6717 | 6717 | 1606100006C01
壹.二.1.40.13 | 液面控制器FS-附水銀浮球開關*2 | 只 | 2 | 6717 | 13434 | 1606100006C02
壹.二.1.40.14 | PBL 22∮ LED TYPE | 只 | 8 | 413 | 3304 | 1605000387C01
壹.二.1.40.15 | PB 22∮ LED TYPE | 只 | 1 | 207 | 207 | 1605000387C02
壹.二.1.40.16 | PL 22∮ LED TYPE | 只 | 1 | 207 | 207 | 1605000387C03
壹.二.1.40.17 | 選擇開關，CS 22∮2A2B | 只 | 1 | 517 | 517 | 165814000602C03
,#
壹.二.1.40.18 | 選擇開關，CS 22∮1A1B | 只 | 2 | 413 | 826 | 165814000602C01
,#
壹.二.1.40.19 | D-FUSE 2A(W/BASE) | 只 | 2 | 207 | 414 | 1605000389C01
壹.二.1.40.20 | RY AC 24V | 只 | 1 | 517 | 517 | 1605000996C01
壹.二.1.40.21 | CU BUS BAR 鍍錫銅排 | 式 | 1 | 7234 | 7234 | 1640100008C02
壹.二.1.40.22 | PVC WIRE | 式 | 1 | 4650 | 4650 | 1640100008C03
壹.二.1.40.23 | 雜費，五金另料.迴路標示及單線圖說 | 式 | 1 | 3617 | 3617 | 0127150004L53,#
壹.二.1.40.24 | 原廠裝配工資 | 式 | 1 | 14467 | 14467 | L000000000074C0
1
壹.二.1.41 | WP2 PANEL SPHC 2.0/2.0T
壹.二.1.41.1 | 產品，分電箱，粉體塗裝鋼板，CASE： | 只 | 1 | 15294 | 15294 | M164710060006C2
| 700W*1500H*250D 參考尺寸(依現場實際需 |  |  |  |  | 4,#
求製作) 粉體烤漆
壹.二.1.41.2 | 產品，無熔線斷路器，3P，NFB 3P | 只 | 1 | 1540 | 1540 | M164113000006C6
| 100AF 75AT 380V 15KA |  |  |  |  | 1,#
壹.二.1.41.3 | 產品，漏電斷路器，3P，ELCB 3P 50AF | 只 | 2 | 4103 | 8206 | M16413500000620
| 50AT 15KA 380V 30mA 0.1SEC |  |  |  |  | ,#
壹.二.1.41.4 | 產品，漏電斷路器，3P，ELCB 3P 50AF | 只 | 2 | 4103 | 8206 | M16413500000614
| 20AT 15KA 380V 30mA 0.1SEC |  |  |  |  | ,#
壹.二.1.41.5 | MS 3ψ 380V 20HP 欠相型附保護蓋 | 只 | 2 | 1395 | 2790 | 1605000385C01
壹.二.1.41.6 | MS 3ψ 380V 5HP 欠相型附保護蓋 | 只 | 2 | 692 | 1384 | 1605000385C08
壹.二.1.41.7 | 交替電驛FA | 只 | 2 | 1550 | 3100 | 1605000413C01
壹.二.1.41.8 | 液面控制器雙水位附電極棒 | 只 | 1 | 6717 | 6717 | 1606100006C01
壹.二.1.41.9 | 液面控制器FS-附水銀浮球開關*2 | 只 | 1 | 6717 | 6717 | 1606100006C02
壹.二.1.41.10 | PBL 22∮ LED TYPE | 只 | 8 | 413 | 3304 | 1605000387C01
壹.二.1.41.11 | 蜂鳴器 | 只 | 2 | 517 | 1034 | M160610000B02
壹.二.1.41.12 | PB 22∮ LED TYPE | 只 | 2 | 207 | 414 | 1605000387C02
壹.二.1.41.13 | PL 22∮ LED TYPE | 只 | 2 | 207 | 414 | 1605000387C03
壹.二.1.41.14 | 選擇開關，CS 22∮2A2B | 只 | 2 | 517 | 1034 | 165814000602C03
,#
壹.二.1.41.15 | D-FUSE 2A(W/BASE) | 只 | 1 | 207 | 207 | 1605000389C01
壹.二.1.41.16 | RY AC 24V | 只 | 2 | 517 | 1034 | 1605000996C01
壹.二.1.41.17 | CU BUS BAR 鍍錫銅排 | 式 | 1 | 4650 | 4650 | 1640100008C02
壹.二.1.41.18 | PVC WIRE | 式 | 1 | 4650 | 4650 | 1640100008C03
壹.二.1.41.19 | 雜費，五金另料.迴路標示及單線圖說 | 式 | 1 | 3100 | 3100 | 0127150004L53,#
壹.二.1.41.20 | 原廠裝配工資 | 式 | 1 | 11367 | 11367 | L000000000074C0
1
壹.二.1.42 | WP3 PANEL SPHC 2.0/2.0T
壹.二.1.42.1 | 產品，分電箱，粉體塗裝鋼板，CASE： | 只 | 1 | 15294 | 15294 | M164710060006C2
| 700W*1500H*250D 參考尺寸(依現場實際需 |  |  |  |  | 4,#
求製作) 粉體烤漆
壹.二.1.42.2 | 產品，無熔線斷路器，3P，NFB 3P | 只 | 1 | 1540 | 1540 | M164113000006C3
| 100AF 60AT 380V 15KA |  |  |  |  | 3,#
壹.二.1.42.3 | 產品，漏電斷路器，3P，ELCB 3P 50AF | 只 | 4 | 4103 | 16412 | M16413500000614
| 20AT 15KA 380V 30mA 0.1SEC |  |  |  |  | ,#
壹.二.1.42.4 | MS 3ψ 380V 7.5HP 欠相型附保護蓋 | 只 | 2 | 868 | 1736 | 1605000385C09
壹.二.1.42.5 | MS 3ψ 380V 5HP 欠相型附保護蓋 | 只 | 2 | 692 | 1384 | 1605000385C08
壹.二.1.42.6 | 交替電驛FA | 只 | 2 | 1550 | 3100 | 1605000413C01
壹.二.1.42.7 | 液面控制器FS-附水銀浮球開關*2 | 只 | 2 | 6717 | 13434 | 1606100006C02
壹.二.1.42.8 | PBL 22∮ LED TYPE | 只 | 8 | 413 | 3304 | 1605000387C01
壹.二.1.42.9 | 蜂鳴器 | 只 | 2 | 517 | 1034 | M160610000B02
壹.二.1.42.10 | PB 22∮ LED TYPE | 只 | 2 | 207 | 414 | 1605000387C02
壹.二.1.42.11 | PL 22∮ LED TYPE | 只 | 2 | 207 | 414 | 1605000387C03
壹.二.1.42.12 | 選擇開關，CS 22∮2A2B | 只 | 2 | 517 | 1034 | 165814000602C03
,#
壹.二.1.42.13 | D-FUSE 2A(W/BASE) | 只 | 1 | 207 | 207 | 1605000389C01
壹.二.1.42.14 | RY AC 24V | 只 | 2 | 517 | 1034 | 1605000996C01
壹.二.1.42.15 | CU BUS BAR 鍍錫銅排 | 式 | 1 | 4650 | 4650 | 1640100008C02
壹.二.1.42.16 | PVC WIRE | 式 | 1 | 4650 | 4650 | 1640100008C03
壹.二.1.42.17 | 雜費，五金另料.迴路標示及單線圖說 | 式 | 1 | 3100 | 3100 | 0127150004L53,#
壹.二.1.42.18 | 原廠裝配工資 | 式 | 1 | 11367 | 11367 | L000000000074C0
1
壹.二.1.43 | WP4 PANEL SPHC 2.0/2.0T
壹.二.1.43.1 | 產品，分電箱，粉體塗裝鋼板，CASE： | 只 | 1 | 8370 | 8370 | M164710060006C1
| 600W*900H*250D 參考尺寸(依現場實際需 |  |  |  |  | 5,#
求製作) 粉體烤漆
壹.二.1.43.2 | 產品，無熔線斷路器，3P，NFB 3P 50AF | 只 | 1 | 1219 | 1219 | M164113000006C4
| 20AT 380V 15KA |  |  |  |  | 7,#
壹.二.1.43.3 | 產品，漏電斷路器，電流動作型，1P， | 只 | 2 | 1442 | 2884 | M16413E00000604
| ELCB 1P 50AF 15AT 15KA 220V 30mA |  |  |  |  | ,#
0.1SEC
壹.二.1.43.4 | MS 1∮220V 1/2HP 附保護蓋 | 只 | 2 | 641 | 1282 | 1605000385C07
壹.二.1.43.5 | 液面控制器FS-附水銀浮球開關*2 | 只 | 2 | 6717 | 13434 | 1606100006C02
壹.二.1.43.6 | PBL 22∮ LED TYPE | 只 | 4 | 413 | 1652 | 1605000387C01
壹.二.1.43.7 | 選擇開關，CS 22∮1A1B | 只 | 2 | 413 | 826 | 165814000602C01
,#
壹.二.1.43.8 | D-FUSE 2A(W/BASE) | 只 | 2 | 207 | 414 | 1605000389C01
壹.二.1.43.9 | CU BUS BAR 鍍錫銅排 | 式 | 1 | 2583 | 2583 | 1640100008C02
壹.二.1.43.10 | PVC WIRE | 式 | 1 | 2067 | 2067 | 1640100008C03
壹.二.1.43.11 | 雜費，五金另料.迴路標示及單線圖說 | 式 | 1 | 1551 | 1551 | 0127150004L53,#
壹.二.1.43.12 | 原廠裝配工資 | 式 | 1 | 5684 | 5684 | L000000000074C0
1
壹.二.1.44 | 1P&1L PANEL SPHC 2.0/2.0T
壹.二.1.44.1 | 產品，分電箱，粉體塗裝鋼板，CASE： | 只 | 1 | 18084 | 18084 | M164710060006C2
| 700W*1800H*250D 參考尺寸(依現場實際需 |  |  |  |  | 5,#
求製作) 粉體烤漆
| 1P PANEL |  |  |  |  | #0817000015
壹.二.1.44.2 | 產品，無熔線斷路器，3P，NFB 3P 50AF | 只 | 1 | 1219 | 1219 | M164113000006C5
| 50AT 380V 15KA |  |  |  |  | 7,#
壹.二.1.44.3 | 產品，無熔線斷路器，3P，NFB 3P 50AF | 只 | 2 | 1219 | 2438 | M164113000006C5
| 30AT 380V 15KA |  |  |  |  | 0,#
壹.二.1.44.4 | 產品，無熔線斷路器，1P，NFB 1P 50AF | 只 | 2 | 233 | 466 | M164111000006C3
| 15AT 220V 15KA |  |  |  |  | 2,#
壹.二.1.44.5 | 產品，漏電斷路器，1P，ELCB 1P 50AF | 只 | 10 | 1442 | 14420 | M16413100000604
| 15AT 15KA 220V 30mA 0.1SEC |  |  |  |  | ,#
壹.二.1.44.6 | 二線式TR | 只 | 1 | 3544 | 3544 | 1605000385C021
壹.二.1.44.7 | 二線式TU | 只 | 2 | 3648 | 7296 | 1605000385C022
壹.二.1.44.8 | 二線式RY | 只 | 11 | 1219 | 13409 | 1605000385C023
壹.二.1.44.9 | 4回路遙控開關附蓋板組合 | 組 | 2 | 4929 | 9858 | 1605000385C024
壹.二.1.44.10 | D-FUSE 2A(W/BASE) | 只 | 2 | 207 | 414 | 1605000389C01
| 1L PANEL |  |  |  |  | #0817000016
壹.二.1.44.11 | 產品，無熔線斷路器，3P，NFB 3P 50AF | 只 | 1 | 703 | 703 | M164113000006C5
| 50AT 190V 10KA |  |  |  |  | 5,#
壹.二.1.44.12 | 產品，無熔線斷路器，3P，NFB 3P 50AF | 只 | 1 | 703 | 703 | M164113000006C4
| 30AT 190V 10KA |  |  |  |  | 9,#
壹.二.1.44.13 | 產品，無熔線斷路器，1P，NFB 1P 50AF | 只 | 2 | 145 | 290 | M164111000006C3
| 20AT 110V 10KA |  |  |  |  | 8,#
壹.二.1.44.14 | 產品，無熔線斷路器，1P，NFB 1P 50AF | 只 | 2 | 145 | 290 | M164111000006C3
| 15AT 110V 10KA |  |  |  |  | 5,#
壹.二.1.44.15 | 產品，漏電斷路器，1P，ELCB 1P 50AF | 只 | 1 | 584 | 584 | M16413100000605
| 20AT 10KA 110V 30mA 0.1SEC |  |  |  |  | ,#
壹.二.1.44.16 | 產品，漏電斷路器，1P，ELCB 1P 50AF | 只 | 1 | 584 | 584 | M16413100000603
| 15AT 10KA 110V 30mA 0.1SEC |  |  |  |  | ,#
壹.二.1.44.17 | CU BUS BAR 鍍錫銅排 or PVC WIRE電線 | 式 | 1 | 11367 | 11367 | 1640100008C01
壹.二.1.44.18 | 雜費，五金另料.迴路標示及單線圖說 | 式 | 1 | 3100 | 3100 | 0127150004L53,#
壹.二.1.44.19 | 原廠裝配工資 | 式 | 1 | 11367 | 11367 | L000000000074C0
1
壹.二.1.45 | 1PA1&1LA1 PANEL SPHC 2.0/2.0T
壹.二.1.45.1 | 產品，分電箱，粉體塗裝鋼板，CASE： | 只 | 1 | 9654 | 9654 | M164710060006C1
| 1000W*600H*150D 參考尺寸(依現場實際需 |  |  |  |  | 8,#
求製作) 粉體烤漆
| 1PA1 PANEL |  |  |  |  | #0817000017
壹.二.1.45.2 | 產品，無熔線斷路器，3P，NFB 3P 50AF | 只 | 1 | 1219 | 1219 | M164113000006C5
| 30AT 380V 15KA |  |  |  |  | 0,#
壹.二.1.45.3 | 產品，無熔線斷路器，1P，NFB 1P 50AF | 只 | 1 | 233 | 233 | M164111000006C3
| 15AT 220V 15KA |  |  |  |  | 2,#
壹.二.1.45.4 | 產品，漏電斷路器，1P，ELCB 1P 50AF | 只 | 1 | 1442 | 1442 | M16413100000604
| 15AT 15KA 220V 30mA 0.1SEC |  |  |  |  | ,#
| 1LA1 PANEL |  |  |  |  | #0817000018
壹.二.1.45.5 | 產品，無熔線斷路器，3P，NFB 3P 50AF | 只 | 1 | 703 | 703 | M164113000006C4
| 30AT 190V 10KA |  |  |  |  | 9,#
壹.二.1.45.6 | 產品，漏電斷路器，1P，ELCB 1P 50AF | 只 | 1 | 584 | 584 | M16413100000605
| 20AT 10KA 110V 30mA 0.1SEC |  |  |  |  | ,#
壹.二.1.45.7 | 產品，漏電斷路器，1P，ELCB 1P 50AF | 只 | 1 | 584 | 584 | M16413100000603
| 15AT 10KA 110V 30mA 0.1SEC |  |  |  |  | ,#
壹.二.1.45.8 | CU BUS BAR 鍍錫銅排 or PVC WIRE電線 | 式 | 1 | 3100 | 3100 | 1640100008C01
壹.二.1.45.9 | 雜費，五金另料.迴路標示及單線圖說 | 式 | 1 | 1551 | 1551 | 0127150004L53,#
壹.二.1.45.10 | 原廠裝配工資 | 式 | 1 | 3100 | 3100 | L000000000074C0
1
壹.二.1.46 | 1PAC PANEL SPHC 2.0/2.0T
壹.二.1.46.1 | 產品，分電箱，粉體塗裝鋼板，CASE： | 只 | 1 | 9714 | 9714 | M164710060006C2
| 600W*1000H*300D 參考尺寸(依現場實際需 |  |  |  |  | 2,#
求製作) 粉體烤漆
壹.二.1.46.2 | 產品，中央監視主控制設備，顯示器，液 | 只 | 1 | 62003 | 62003 | M1380112006C01,
| 晶顯示，盤面型7吋液晶顯示器(相/線電壓 |  |  |  |  | #
,電流,總用電度,功率,具電壓電流功率警
報)ETHERNET
壹.二.1.46.3 | 產品，中央監視主控制設備，顯示器，液 | 只 | 1 | 56836 | 56836 | M1380112006C02,
| 晶顯示，多迴路電表(24P),本體LCD螢幕顯 |  |  |  |  | #
示,盤內型A,V,PF,KWH,雙RS485,需提供
FCC證書,TERTEC測試A,V,KWH報告書(1%以
內)
壹.二.1.46.4 | 產品，中央監視主控制設備，顯示器，液 | 只 | 2 | 672 | 1344 | M1380112006C04,
| 晶顯示，專用圈式CT50A附通信線 |  |  |  |  | #
壹.二.1.46.5 | D-FUSE 2A(W/BASE) | 只 | 3 | 207 | 621 | 1605000389C01
壹.二.1.46.6 | 產品，無熔線斷路器，3P，NFB 3P 50AF | 只 | 1 | 1219 | 1219 | M164113000006C5
| 30AT 380V 15KA |  |  |  |  | 0,#
壹.二.1.46.7 | 產品，漏電斷路器，1P，ELCB 1P 50AF | 只 | 2 | 1442 | 2884 | M16413100000606
| 20AT 15KA 220V 30mA 0.1SEC |  |  |  |  | ,#
壹.二.1.46.8 | CU BUS BAR 鍍錫銅排 | 式 | 1 | 2583 | 2583 | 1640100008C02
壹.二.1.46.9 | PVC WIRE | 式 | 1 | 3617 | 3617 | 1640100008C03
壹.二.1.46.10 | 雜費，五金另料.迴路標示及單線圖說 | 式 | 1 | 1551 | 1551 | 0127150004L53,#
壹.二.1.46.11 | 原廠裝配工資 | 式 | 1 | 7234 | 7234 | L000000000074C0
1
壹.二.1.47 | B1P PANEL SPHC 2.0/2.0T
壹.二.1.47.1 | 產品，分電箱，粉體塗裝鋼板，CASE： | 只 | 1 | 29038 | 29038 | M164710060006C2
| 900W*2000H*500D 參考尺寸(依現場實際需 |  |  |  |  | 6,#
求製作) 粉體烤漆
壹.二.1.47.2 | 產品，中央監視主控制設備，顯示器，液 | 只 | 1 | 62003 | 62003 | M1380112006C01,
| 晶顯示，盤面型7吋液晶顯示器(相/線電壓 |  |  |  |  | #
,電流,總用電度,功率,具電壓電流功率警
報)ETHERNET
壹.二.1.47.3 | 產品，中央監視主控制設備，顯示器，液 | 只 | 2 | 56836 | 113672 | M1380112006C02,
| 晶顯示，多迴路電表(24P),本體LCD螢幕顯 |  |  |  |  | #
示,盤內型A,V,PF,KWH,雙RS485,需提供
FCC證書,TERTEC測試A,V,KWH報告書(1%以
內)
壹.二.1.47.4 | 產品，中央監視主控制設備，顯示器，液 | 只 | 21 | 672 | 14112 | M1380112006C04,
| 晶顯示，專用圈式CT50A附通信線 |  |  |  |  | #
壹.二.1.47.5 | D-FUSE 2A(W/BASE) | 只 | 6 | 207 | 1242 | 1605000389C01
壹.二.1.47.6 | 產品，無熔線斷路器，3P，NFB 3P | 只 | 1 | 1540 | 1540 | M164113000006C1
| 100AF 100AT 380V 15KA |  |  |  |  | 2,#
壹.二.1.47.7 | 產品，無熔線斷路器，3P，NFB 3P 50AF | 只 | 2 | 1219 | 2438 | M164113000006C5
| 50AT 380V 15KA |  |  |  |  | 7,#
壹.二.1.47.8 | 產品，無熔線斷路器，3P，NFB 3P 50AF | 只 | 2 | 1219 | 2438 | M164113000006C5
| 30AT 380V 15KA |  |  |  |  | 0,#
壹.二.1.47.9 | 產品，無熔線斷路器，3P，NFB 3P 50AF | 只 | 1 | 1219 | 1219 | M164113000006C4
| 20AT 380V 15KA |  |  |  |  | 7,#
壹.二.1.47.10 | 產品，無熔線斷路器，1P，NFB 1P 50AF | 只 | 1 | 481 | 481 | M164111000006C3
| 20AT 220V 15KA |  |  |  |  | 9,#
壹.二.1.47.11 | 產品，無熔線斷路器，1P，NFB 1P 50AF | 只 | 15 | 233 | 3495 | M164111000006C3
| 15AT 220V 15KA |  |  |  |  | 2,#
壹.二.1.47.12 | 二線式TR | 只 | 1 | 3544 | 3544 | 1605000385C021
壹.二.1.47.13 | 二線式TU | 只 | 3 | 3648 | 10944 | 1605000385C022
壹.二.1.47.14 | 二線式RY | 只 | 12 | 1219 | 14628 | 1605000385C023
壹.二.1.47.15 | 4回路遙控開關附蓋板組合 | 組 | 3 | 4929 | 14787 | 1605000385C024
壹.二.1.47.16 | D-FUSE 2A(W/BASE) | 只 | 2 | 207 | 414 | 1605000389C01
壹.二.1.47.17 | CU BUS BAR 鍍錫銅排 | 式 | 1 | 15501 | 15501 | 1640100008C02
壹.二.1.47.18 | PVC WIRE | 式 | 1 | 11884 | 11884 | 1640100008C03
壹.二.1.47.19 | 雜費，五金另料.迴路標示及單線圖說 | 式 | 1 | 7751 | 7751 | 0127150004L53,#
壹.二.1.47.20 | 原廠裝配工資 | 式 | 1 | 31002 | 31002 | L000000000074C0
1
壹.二.1.48 | B2P&B2L PANEL SPHC 2.0/2.0T
壹.二.1.48.1 | 產品，分電箱，粉體塗裝鋼板，CASE： | 只 | 1 | 14261 | 14261 | M164710060006C2
| 600W*1600H*250D 參考尺寸(依現場實際需 |  |  |  |  | 3,#
求製作) 粉體烤漆
| B2P PANEL |  |  |  |  | #0817000019
壹.二.1.48.2 | 產品，無熔線斷路器，3P，NFB 3P 50AF | 只 | 1 | 1219 | 1219 | M164113000006C5
| 30AT 380V 15KA |  |  |  |  | 0,#
壹.二.1.48.3 | 產品，無熔線斷路器，1P，NFB 1P 50AF | 只 | 1 | 481 | 481 | M164111000006C3
| 20AT 220V 15KA |  |  |  |  | 9,#
壹.二.1.48.4 | 產品，無熔線斷路器，1P，NFB 1P 50AF | 只 | 10 | 233 | 2330 | M164111000006C3
| 15AT 220V 15KA |  |  |  |  | 2,#
壹.二.1.48.5 | 二線式TR | 只 | 1 | 3544 | 3544 | 1605000385C021
壹.二.1.48.6 | 二線式TU | 只 | 2 | 3648 | 7296 | 1605000385C022
壹.二.1.48.7 | 二線式RY | 只 | 8 | 1219 | 9752 | 1605000385C023
壹.二.1.48.8 | 4回路遙控開關附蓋板組合 | 組 | 2 | 4929 | 9858 | 1605000385C024
壹.二.1.48.9 | D-FUSE 2A(W/BASE) | 只 | 2 | 207 | 414 | 1605000389C01
| B2L PANEL |  |  |  |  | #0817000020
壹.二.1.48.10 | 產品，無熔線斷路器，3P，NFB 3P 50AF | 只 | 1 | 703 | 703 | M164113000006C4
| 30AT 190V 10KA |  |  |  |  | 9,#
壹.二.1.48.11 | 產品，無熔線斷路器，1P，NFB 1P 50AF | 只 | 1 | 145 | 145 | M164111000006C3
| 20AT 110V 10KA |  |  |  |  | 8,#
壹.二.1.48.12 | 產品，漏電斷路器，1P，ELCB 1P 50AF | 只 | 2 | 584 | 1168 | M16413100000603
| 15AT 10KA 110V 30mA 0.1SEC |  |  |  |  | ,#
壹.二.1.48.13 | CU BUS BAR 鍍錫銅排 or PVC WIRE電線 | 式 | 1 | 6200 | 6200 | 1640100008C01
壹.二.1.48.14 | 雜費，五金另料.迴路標示及單線圖說 | 式 | 1 | 2584 | 2584 | 0127150004L53,#
壹.二.1.48.15 | 原廠裝配工資 | 式 | 1 | 7234 | 7234 | L000000000074C0
1
壹.二.1.49 | B3P&B3L PANEL SPHC 2.0/2.0T
壹.二.1.49.1 | 產品，分電箱，粉體塗裝鋼板，CASE： | 只 | 1 | 14261 | 14261 | M164710060006C2
| 600W*1600H*250D 參考尺寸(依現場實際需 |  |  |  |  | 3,#
求製作) 粉體烤漆
| B3P PANEL |  |  |  |  | #0817000021
壹.二.1.49.2 | 產品，無熔線斷路器，3P，NFB 3P 50AF | 只 | 1 | 1219 | 1219 | M164113000006C5
| 30AT 380V 15KA |  |  |  |  | 0,#
壹.二.1.49.3 | 產品，無熔線斷路器，1P，NFB 1P 50AF | 只 | 1 | 481 | 481 | M164111000006C3
| 20AT 220V 15KA |  |  |  |  | 9,#
壹.二.1.49.4 | 產品，無熔線斷路器，1P，NFB 1P 50AF | 只 | 9 | 233 | 2097 | M164111000006C3
| 15AT 220V 15KA |  |  |  |  | 2,#
壹.二.1.49.5 | 二線式TR | 只 | 1 | 3544 | 3544 | 1605000385C021
壹.二.1.49.6 | 二線式TU | 只 | 2 | 3648 | 7296 | 1605000385C022
壹.二.1.49.7 | 二線式RY | 只 | 7 | 1219 | 8533 | 1605000385C023
壹.二.1.49.8 | 4回路遙控開關附蓋板組合 | 組 | 2 | 4929 | 9858 | 1605000385C024
壹.二.1.49.9 | D-FUSE 2A(W/BASE) | 只 | 2 | 207 | 414 | 1605000389C01
| B3L PANEL |  |  |  |  | #0817000022
壹.二.1.49.10 | 產品，無熔線斷路器，3P，NFB 3P 50AF | 只 | 1 | 703 | 703 | M164113000006C4
| 30AT 190V 10KA |  |  |  |  | 9,#
壹.二.1.49.11 | 產品，無熔線斷路器，1P，NFB 1P 50AF | 只 | 1 | 145 | 145 | M164111000006C3
| 20AT 110V 10KA |  |  |  |  | 8,#
壹.二.1.49.12 | 產品，漏電斷路器，1P，ELCB 1P 50AF | 只 | 3 | 584 | 1752 | M16413100000603
| 15AT 10KA 110V 30mA 0.1SEC |  |  |  |  | ,#
壹.二.1.49.13 | CU BUS BAR 鍍錫銅排 or PVC WIRE電線 | 式 | 1 | 6200 | 6200 | 1640100008C01
壹.二.1.49.14 | 雜費，五金另料.迴路標示及單線圖說 | 式 | 1 | 2584 | 2584 | 0127150004L53,#
壹.二.1.49.15 | 原廠裝配工資 | 式 | 1 | 7234 | 7234 | L000000000074C0
1
壹.二.1.50 | EVP1 PANEL SPHC 2.0/2.0T
壹.二.1.50.1 | 產品，分電箱，粉體塗裝鋼板，CASE： | 只 | 1 | 4444 | 4444 | M164710060006C2
| 500W*600H*150D 參考尺寸(依現場實際需 |  |  |  |  | 0,#
求製作) 粉體烤漆
壹.二.1.50.2 | 產品，無熔線斷路器，3P，NFB 3P 50AF | 只 | 1 | 1219 | 1219 | M164113000006C5
| 50AT 380V 15KA |  |  |  |  | 7,#
壹.二.1.50.3 | 產品，無熔線斷路器，1P，NFB 1P 50AF | 只 | 3 | 233 | 699 | M164111000006C3
| 40AT 220V 15KA |  |  |  |  | 0,#
壹.二.1.50.4 | CU BUS BAR 鍍錫銅排 or PVC WIRE電線 | 式 | 1 | 2067 | 2067 | 1640100008C01
壹.二.1.50.5 | 雜費，五金另料.迴路標示及單線圖說 | 式 | 1 | 1033 | 1033 | 0127150004L53,#
壹.二.1.50.6 | 原廠裝配工資 | 式 | 1 | 2067 | 2067 | L000000000074C0
1
壹.二.1.51 | MPA&ATS&G1PA&MLA PANEL SPHC 2.0/
2.0T
壹.二.1.51.1 | 產品，配電盤，粉體塗裝鋼板，CASE： | 只 | 2 | 46296 | 92592 | M164710060006C0
| 1000W*2350H*1000D 參考尺寸(依現場實際 |  |  |  |  | 9,#
需求製作) 粉體烤漆
| MPA&ATS PANEL |  |  |  |  | #0817000023
壹.二.1.51.2 | CT 600V 15VA 200/5A | 只 | 3 | 2067 | 6201 | 1605000255C03
壹.二.1.51.3 | 微處理型多功能電錶144*144 (具RS485輸 | 只 | 1 | 47536 | 47536 | 1605000550C01
出諧波量顯示及隔離變壓器與螢幕保護程
式)
壹.二.1.51.4 | 突波吸收器-40KA(8/20uSec)Plug-in | 只 | 1 | 24801 | 24801 | 1605000257C01
type每相一只共四只)
壹.二.1.51.5 | ATS 4-225AF-125AT 25KA/380V NFB | 只 | 1 | 20668 | 20668 | 1605000289C02
TYPE 附電氣與機械連鎖裝置
壹.二.1.51.6 | D-FUSE 2A(W/BASE) | 只 | 9 | 207 | 1863 | 1605000389C01
壹.二.1.51.7 | 產品，無熔線斷路器，3P，NFB 3P | 只 | 1 | 4733 | 4733 | M164113000006C0
| 225AF 175AT 380V 25KA |  |  |  |  | 2,#
壹.二.1.51.8 | 產品，無熔線斷路器，3P，NFB 3P | 只 | 1 | 4733 | 4733 | M164113000006C4
| 225AF 125AT 380V 25KA |  |  |  |  | 5,#
壹.二.1.51.9 | 產品，無熔線斷路器，3P，NFB 3P | 只 | 1 | 2211 | 2211 | M164113000006C0
| 100AF 75AT 380V 25KA |  |  |  |  | 3,#
壹.二.1.51.10 | 產品，無熔線斷路器，3P，NFB 3P 50AF | 只 | 2 | 2211 | 4422 | M164113000006C5
| 30AT 380V 25KA |  |  |  |  | 1,#
壹.二.1.51.11 | 產品，無熔線斷路器，3P，NFB 3P 50AF | 只 | 1 | 2211 | 2211 | M164113000006C2
| 40AT 380V 25KA |  |  |  |  | 8,#
壹.二.1.51.12 | 產品，無熔線斷路器，3P，NFB 3P 50AF | 只 | 1 | 2211 | 2211 | M164113000006C4
| 20AT 380V 25KA |  |  |  |  | 8,#
壹.二.1.51.13 | 產品，無熔線斷路器，1P，NFB 1P 50AF | 只 | 4 | 703 | 2812 | M164111000006C2
| 15AT 220V 25KA |  |  |  |  | 9,#
壹.二.1.51.14 | 漏電斷路器，ELCB 1P 50AF 15AT 25KA | 只 | 5 | 3235 | 16175 | 16413000000641C
| 220V 30mA 0.1SEC |  |  |  |  | 01,#
壹.二.1.51.15 | 產品，中央監視主控制設備，顯示器，液 | 只 | 1 | 62003 | 62003 | M1380112006C01,
| 晶顯示，盤面型7吋液晶顯示器(相/線電壓 |  |  |  |  | #
,電流,總用電度,功率,具電壓電流功率警
報)ETHERNET
壹.二.1.51.16 | 產品，中央監視主控制設備，顯示器，液 | 只 | 1 | 56836 | 56836 | M1380112006C02,
| 晶顯示，多迴路電表(24P),本體LCD螢幕顯 |  |  |  |  | #
示,盤內型A,V,PF,KWH,雙RS485,需提供
FCC證書,TERTEC測試A,V,KWH報告書(1%以
內)
壹.二.1.51.17 | 產品，中央監視主控制設備，顯示器，液 | 只 | 3 | 672 | 2016 | M1380112006C03,
| 晶顯示，專用圈式CT200A附通信線 |  |  |  |  | #
壹.二.1.51.18 | 產品，中央監視主控制設備，顯示器，液 | 只 | 21 | 672 | 14112 | M1380112006C04,
| 晶顯示，專用圈式CT50A附通信線 |  |  |  |  | #
壹.二.1.51.19 | D-FUSE 2A(W/BASE) | 只 | 6 | 207 | 1242 | 1605000389C01
壹.二.1.51.20 | 二線式TR | 只 | 1 | 3544 | 3544 | 1605000385C021
壹.二.1.51.21 | 二線式TU | 只 | 2 | 3648 | 7296 | 1605000385C022
壹.二.1.51.22 | 二線式RY | 只 | 8 | 1219 | 9752 | 1605000385C023
壹.二.1.51.23 | 4回路遙控開關附蓋板組合 | 組 | 2 | 4929 | 9858 | 1605000385C024
壹.二.1.51.24 | D-FUSE 2A(W/BASE) | 只 | 2 | 207 | 414 | 1605000389C01
壹.二.1.51.25 | 數位式盤內溫濕度IO監控模組(THC)( (Tc* | 組 | 1 | 25835 | 25835 | 1605000256C01
4+Hc*1+AI*2+DIO*16) 輸出RS485 )
壹.二.1.51.26 | 自動功率因數調整控制器-APFR，取三相電 | 只 | 1 | 47536 | 47536 | 1605000259C01
壓與三相電流做功因補償,動作時間0.1~
1秒可調(附螢幕保護程式與隔離變壓器)
壹.二.1.51.27 | 三相功因補償電容模組 3∮460V 10KVAR( | 組 | 1 | 71303 | 71303 | 1605000259C02
內含SC,FUSE,SCR)(電容器附鐵殼及主動式
放電電阻每KVAR總損失低於0.25W)
壹.二.1.51.28 | 三相功因補償電容模組 3∮460V 20KVAR( | 組 | 2 | 90938 | 181876 | 1605000259C03
內含SC,FUSE,SCR)(電容器附鐵殼及主動式
放電電阻每KVAR總損失低於0.25W)
| GIPA PANEL |  |  |  |  | #0817000024,#
壹.二.1.51.29 | 產品，無熔線斷路器，3P，NFB 3P | 只 | 1 | 3514 | 3514 | M164113000006C6
| 225AF 125AT 380V 15KA |  |  |  |  | 0,#
壹.二.1.51.30 | 產品，無熔線斷路器，3P，NFB 3P | 只 | 2 | 1540 | 3080 | M164113000006C3
| 100AF 60AT 380V 15KA |  |  |  |  | 3,#
壹.二.1.51.31 | 產品，無熔線斷路器，3P，NFB 3P 50AF | 只 | 1 | 1219 | 1219 | M164113000006C5
| 30AT 380V 15KA |  |  |  |  | 0,#
壹.二.1.51.32 | 產品，無熔線斷路器，1P，NFB 1P 50AF | 只 | 2 | 481 | 962 | M164111000006C3
| 20AT 220V 15KA |  |  |  |  | 9,#
壹.二.1.51.33 | 產品，無熔線斷路器，1P，NFB 1P 50AF | 只 | 4 | 233 | 932 | M164111000006C3
| 15AT 220V 15KA |  |  |  |  | 2,#
| MLA PANEL |  |  |  |  | #08170000240,#
壹.二.1.51.34 | 產品，中央監視主控制設備，顯示器，液 | 只 | 1 | 62003 | 62003 | M1380112006C01,
| 晶顯示，盤面型7吋液晶顯示器(相/線電壓 |  |  |  |  | #
,電流,總用電度,功率,具電壓電流功率警
報)ETHERNET
壹.二.1.51.35 | 產品，中央監視主控制設備，顯示器，液 | 只 | 1 | 56836 | 56836 | M1380112006C02,
| 晶顯示，多迴路電表(24P),本體LCD螢幕顯 |  |  |  |  | #
示,盤內型A,V,PF,KWH,雙RS485,需提供
FCC證書,TERTEC測試A,V,KWH報告書(1%以
內)
壹.二.1.51.36 | 產品，中央監視主控制設備，顯示器，液 | 只 | 11 | 672 | 7392 | M1380112006C04,
| 晶顯示，專用圈式CT50A附通信線 |  |  |  |  | #
壹.二.1.51.37 | D-FUSE 2A(W/BASE) | 只 | 3 | 207 | 621 | 1605000389C01
壹.二.1.51.38 | 產品，無熔線斷路器，3P，NFB 3P 50AF | 只 | 1 | 703 | 703 | M164113000006C5
| 50AT 190V 10KA |  |  |  |  | 5,#
壹.二.1.51.39 | 產品，無熔線斷路器，3P，NFB 3P 50AF | 只 | 1 | 703 | 703 | M164113000006C5
| 40AT 190V 10KA |  |  |  |  | 2,#
壹.二.1.51.40 | 產品，無熔線斷路器，3P，NFB 3P 50AF | 只 | 1 | 703 | 703 | M164113000006C4
| 30AT 190V 10KA |  |  |  |  | 9,#
壹.二.1.51.41 | 產品，無熔線斷路器，1P，NFB 1P 50AF | 只 | 5 | 145 | 725 | M164111000006C3
| 20AT 110V 10KA |  |  |  |  | 8,#
壹.二.1.51.42 | 盤內散熱風扇+溫控開關 | 組 | 2 | 4650 | 9300 | M167810000601C0
1
壹.二.1.51.43 | 產品，盤內照明 8W | 組 | 2 | 1033 | 2066 | M16525400000806
,#
壹.二.1.51.44 | CU BUS BAR 鍍錫銅排 | 式 | 2 | 25835 | 51670 | 1640100008C02
壹.二.1.51.45 | PVC WIRE | 式 | 2 | 12401 | 24802 | 1640100008C03
壹.二.1.51.46 | 雜費，五金另料.迴路標示及單線圖說 | 式 | 2 | 7751 | 15502 | 0127150004L53,#
壹.二.1.51.47 | 原廠裝配工資 | 式 | 2 | 36168 | 72336 | L000000000074C0
1
壹.二.1.51.48 | TR 3∮380V/110-190V 10KVA 乾式 IP20 | 台 | 1 | 31518 | 31518 | 1658101246C01
壹.二.1.52 | G13PA PANEL SPHC 2.0/2.0T
壹.二.1.52.1 | 產品，分電箱，粉體塗裝鋼板，CASE： | 只 | 1 | 4444 | 4444 | M164710060006C2
| 500W*600H*150D 參考尺寸(依現場實際需 |  |  |  |  | 0,#
求製作) 粉體烤漆
壹.二.1.52.2 | 產品，漏電斷路器，1P，ELCB 1P 50AF | 只 | 6 | 1442 | 8652 | M16413100000604
| 15AT 15KA 220V 30mA 0.1SEC |  |  |  |  | ,#
壹.二.1.52.3 | 產品，無熔線斷路器，3P，NFB 3P 50AF | 只 | 1 | 1219 | 1219 | M164113000006C5
| 30AT 380V 15KA |  |  |  |  | 0,#
壹.二.1.52.4 | CU BUS BAR 鍍錫銅排 or PVC WIRE電線 | 式 | 1 | 2067 | 2067 | 1640100008C01
壹.二.1.52.5 | 雜費，五金另料.迴路標示及單線圖說 | 式 | 1 | 1033 | 1033 | 0127150004L53,#
壹.二.1.52.6 | 原廠裝配工資 | 式 | 1 | 2067 | 2067 | L000000000074C0
1
壹.二.1.53 | 2PA&2LA PANEL SPHC 2.0/2.0T
壹.二.1.53.1 | 產品，分電箱，粉體塗裝鋼板，CASE： | 只 | 1 | 14261 | 14261 | M164710060006C2
| 600W*1600H*250D 參考尺寸(依現場實際需 |  |  |  |  | 3,#
求製作) 粉體烤漆
| 2PA PANEL |  |  |  |  | #0817000025
壹.二.1.53.2 | 產品，無熔線斷路器，3P，NFB 3P 50AF | 只 | 1 | 1219 | 1219 | M164113000006C5
| 40AT 380V 15KA |  |  |  |  | 4,#
壹.二.1.53.3 | 產品，無熔線斷路器，3P，NFB 3P 50AF | 只 | 1 | 1219 | 1219 | M164113000006C5
| 30AT 380V 15KA |  |  |  |  | 0,#
壹.二.1.53.4 | 產品，無熔線斷路器，1P，NFB 1P 50AF | 只 | 2 | 233 | 466 | M164111000006C3
| 15AT 220V 15KA |  |  |  |  | 2,#
壹.二.1.53.5 | 二線式TR | 只 | 1 | 3544 | 3544 | 1605000385C021
壹.二.1.53.6 | 二線式TU | 只 | 1 | 3648 | 3648 | 1605000385C022
壹.二.1.53.7 | 二線式RY | 只 | 1 | 1219 | 1219 | 1605000385C023
壹.二.1.53.8 | 4回路遙控開關附蓋板組合 | 組 | 1 | 4929 | 4929 | 1605000385C024
壹.二.1.53.9 | D-FUSE 2A(W/BASE) | 只 | 2 | 207 | 414 | 1605000389C01
| 2LA PANEL |  |  |  |  | #0817000026
壹.二.1.53.10 | 產品，無熔線斷路器，3P，NFB 3P 50AF | 只 | 1 | 703 | 703 | M164113000006C5
| 40AT 190V 10KA |  |  |  |  | 2,#
壹.二.1.53.11 | 產品，無熔線斷路器，3P，NFB 3P 50AF | 只 | 1 | 703 | 703 | M164113000006C4
| 30AT 190V 10KA |  |  |  |  | 9,#
壹.二.1.53.12 | 產品，無熔線斷路器，1P，NFB 1P 50AF | 只 | 1 | 145 | 145 | M164111000006C3
| 15AT 110V 10KA |  |  |  |  | 5,#
壹.二.1.53.13 | CU BUS BAR 鍍錫銅排 or PVC WIRE電線 | 式 | 1 | 6200 | 6200 | 1640100008C01
壹.二.1.53.14 | 雜費，五金另料.迴路標示及單線圖說 | 式 | 1 | 2584 | 2584 | 0127150004L53,#
壹.二.1.53.15 | 原廠裝配工資 | 式 | 1 | 7234 | 7234 | L000000000074C0
1
壹.二.1.54 | 2PA1&2LA1 PANEL SPHC 2.0/2.0T
壹.二.1.54.1 | 產品，分電箱，粉體塗裝鋼板，CASE： | 只 | 1 | 14261 | 14261 | M164710060006C2
| 600W*1600H*250D 參考尺寸(依現場實際需 |  |  |  |  | 3,#
求製作) 粉體烤漆
| 2PA1 PANEL |  |  |  |  | #0817000027
壹.二.1.54.2 | 產品，無熔線斷路器，3P，NFB 3P 50AF | 只 | 1 | 1219 | 1219 | M164113000006C5
| 30AT 380V 15KA |  |  |  |  | 0,#
壹.二.1.54.3 | 產品，無熔線斷路器，1P，NFB 1P 50AF | 只 | 1 | 233 | 233 | M164111000006C3
| 15AT 220V 15KA |  |  |  |  | 2,#
壹.二.1.54.4 | 產品，漏電斷路器，1P，ELCB 1P 50AF | 只 | 2 | 1442 | 2884 | M16413100000606
| 20AT 15KA 220V 30mA 0.1SEC |  |  |  |  | ,#
壹.二.1.54.5 | KWH 3∮4W 220-380V/30A | 只 | 1 | 12401 | 12401 | 164110000006C09
0
| 2LA1 PANEL |  |  |  |  | #0817000028
壹.二.1.54.6 | 產品，無熔線斷路器，3P，NFB 3P 50AF | 只 | 1 | 703 | 703 | M164113000006C4
| 30AT 190V 10KA |  |  |  |  | 9,#
壹.二.1.54.7 | 產品，無熔線斷路器，1P，NFB 1P 50AF | 只 | 2 | 145 | 290 | M164111000006C3
| 15AT 110V 10KA |  |  |  |  | 5,#
壹.二.1.54.8 | KWH 3∮4W 110-190V/30A | 只 | 1 | 12401 | 12401 | 164110000006C09
1
壹.二.1.54.9 | CU BUS BAR 鍍錫銅排 or PVC WIRE電線 | 式 | 1 | 6200 | 6200 | 1640100008C01
壹.二.1.54.10 | 雜費，五金另料.迴路標示及單線圖說 | 式 | 1 | 2584 | 2584 | 0127150004L53,#
壹.二.1.54.11 | 原廠裝配工資 | 式 | 1 | 7234 | 7234 | L000000000074C0
1
壹.二.1.55 | 3PA PANEL SPHC 2.0/2.0T
壹.二.1.55.1 | 產品，分電箱，粉體塗裝鋼板，CASE： | 只 | 1 | 8367 | 8367 | M164710060006C9
| 550W*1100H*150D 參考尺寸(依現場實際需 |  |  |  |  | 1,#
求製作) 粉體烤漆
壹.二.1.55.2 | 產品，漏電斷路器，1P，ELCB 1P 50AF | 只 | 10 | 1442 | 14420 | M16413100000604
| 15AT 15KA 220V 30mA 0.1SEC |  |  |  |  | ,#
壹.二.1.55.3 | 產品，無熔線斷路器，3P，NFB 3P 50AF | 只 | 1 | 1219 | 1219 | M164113000006C5
| 30AT 380V 15KA |  |  |  |  | 0,#
壹.二.1.55.4 | 產品，無熔線斷路器，1P，NFB 1P 50AF | 只 | 7 | 233 | 1631 | M164111000006C3
| 15AT 220V 15KA |  |  |  |  | 2,#
壹.二.1.55.5 | 二線式TR | 只 | 1 | 3544 | 3544 | 1605000385C021
壹.二.1.55.6 | 二線式TU | 只 | 2 | 3648 | 7296 | 1605000385C022
壹.二.1.55.7 | 二線式RY | 只 | 5 | 1219 | 6095 | 1605000385C023
壹.二.1.55.8 | 4回路遙控開關附蓋板組合 | 組 | 2 | 4929 | 9858 | 1605000385C024
壹.二.1.55.9 | D-FUSE 2A(W/BASE) | 只 | 2 | 207 | 414 | 1605000389C01
壹.二.1.55.10 | CU BUS BAR 鍍錫銅排 or PVC WIRE電線 | 式 | 1 | 9297 | 9297 | 1640100008C01
壹.二.1.55.11 | 雜費，五金另料.迴路標示及單線圖說 | 式 | 1 | 2583 | 2583 | 0127150004L53,#
壹.二.1.55.12 | 原廠裝配工資 | 式 | 1 | 9297 | 9297 | L000000000074C0
1
壹.二.1.56 | 8PA PANEL SPHC 2.0/2.0T
壹.二.1.56.1 | 產品，分電箱，粉體塗裝鋼板，CASE： | 只 | 1 | 8367 | 8367 | M164710060006C9
| 550W*1100H*150D 參考尺寸(依現場實際需 |  |  |  |  | 1,#
求製作) 粉體烤漆
壹.二.1.56.2 | 產品，漏電斷路器，1P，ELCB 1P 50AF | 只 | 6 | 1442 | 8652 | M16413100000604
| 15AT 15KA 220V 30mA 0.1SEC |  |  |  |  | ,#
壹.二.1.56.3 | 產品，無熔線斷路器，3P，NFB 3P 50AF | 只 | 1 | 1219 | 1219 | M164113000006C5
| 30AT 380V 15KA |  |  |  |  | 0,#
壹.二.1.56.4 | 產品，無熔線斷路器，1P，NFB 1P 50AF | 只 | 9 | 233 | 2097 | M164111000006C3
| 15AT 220V 15KA |  |  |  |  | 2,#
壹.二.1.56.5 | 二線式TR | 只 | 1 | 3544 | 3544 | 1605000385C021
壹.二.1.56.6 | 二線式TU | 只 | 2 | 3648 | 7296 | 1605000385C022
壹.二.1.56.7 | 二線式RY | 只 | 7 | 1219 | 8533 | 1605000385C023
壹.二.1.56.8 | 4回路遙控開關附蓋板組合 | 組 | 2 | 4929 | 9858 | 1605000385C024
壹.二.1.56.9 | D-FUSE 2A(W/BASE) | 只 | 2 | 207 | 414 | 1605000389C01
壹.二.1.56.10 | CU BUS BAR 鍍錫銅排 or PVC WIRE電線 | 式 | 1 | 9297 | 9297 | 1640100008C01
壹.二.1.56.11 | 雜費，五金另料.迴路標示及單線圖說 | 式 | 1 | 2583 | 2583 | 0127150004L53,#
壹.二.1.56.12 | 原廠裝配工資 | 式 | 1 | 9297 | 9297 | L000000000074C0
1
壹.二.1.57 | RLA PANEL SPHC 2.0/2.0T
壹.二.1.57.1 | 產品，分電箱，粉體塗裝鋼板，CASE： | 只 | 1 | 3720 | 3720 | M164710060006C1
| 500W*500H*150D 參考尺寸(依現場實際需 |  |  |  |  | 9,#
求製作) 粉體烤漆
壹.二.1.57.2 | 產品，無熔線斷路器，3P，NFB 3P 50AF | 只 | 1 | 703 | 703 | M164113000006C4
| 30AT 190V 10KA |  |  |  |  | 9,#
壹.二.1.57.3 | 產品，無熔線斷路器，1P，NFB 1P 50AF | 只 | 1 | 145 | 145 | M164111000006C3
| 20AT 110V 10KA |  |  |  |  | 8,#
壹.二.1.57.4 | 產品，無熔線斷路器，1P，NFB 1P 50AF | 只 | 1 | 145 | 145 | M164111000006C3
| 15AT 110V 10KA |  |  |  |  | 5,#
壹.二.1.57.5 | CU BUS BAR 鍍錫銅排 or PVC WIRE電線 | 式 | 1 | 1240 | 1240 | 1640100008C01
壹.二.1.57.6 | 雜費，五金另料.迴路標示及單線圖說 | 式 | 1 | 620 | 620 | 0127150004L53,#
壹.二.1.57.7 | 原廠裝配工資 | 式 | 1 | 1240 | 1240 | L000000000074C0
1
壹.二.1.58 | MPB&ATS&G1PB&MLB PANEL SPHC 2.0/
2.0T
壹.二.1.58.1 | 產品，配電盤，粉體塗裝鋼板，CASE： | 只 | 2 | 46296 | 92592 | M164710060006C0
| 1000W*2350H*1000D 參考尺寸(依現場實際 |  |  |  |  | 9,#
需求製作) 粉體烤漆
| MPB&ATS PANEL |  |  |  |  | #0817000029
壹.二.1.58.2 | CT 600V 15VA 200/5A | 只 | 6 | 2067 | 12402 | 1605000255C03
壹.二.1.58.3 | 微處理型多功能電錶144*144 (具RS485輸 | 只 | 1 | 47536 | 47536 | 1605000550C01
出諧波量顯示及隔離變壓器與螢幕保護程
式)
壹.二.1.58.4 | 突波吸收器-40KA(8/20uSec)Plug-in | 只 | 1 | 24801 | 24801 | 1605000257C01
type每相一只共四只)
壹.二.1.58.5 | ATS 4-225AF-125AT 25KA/380V NFB | 只 | 1 | 20668 | 20668 | 1605000289C02
TYPE 附電氣與機械連鎖裝置
壹.二.1.58.6 | D-FUSE 2A(W/BASE) | 只 | 9 | 207 | 1863 | 1605000389C01
壹.二.1.58.7 | 產品，無熔線斷路器，3P，NFB 3P | 只 | 1 | 4733 | 4733 | M164113000006C0
| 225AF 175AT 380V 25KA |  |  |  |  | 2,#
壹.二.1.58.8 | 產品，無熔線斷路器，3P，NFB 3P | 只 | 1 | 4733 | 4733 | M164113000006C4
| 225AF 125AT 380V 25KA |  |  |  |  | 5,#
壹.二.1.58.9 | 產品，無熔線斷路器，3P，NFB 3P | 只 | 1 | 2211 | 2211 | M164113000006C0
| 100AF 75AT 380V 25KA |  |  |  |  | 3,#
壹.二.1.58.10 | 產品，無熔線斷路器，3P，NFB 3P 50AF | 只 | 1 | 2211 | 2211 | M164113000006C1
| 50AT 380V 25KA |  |  |  |  | 8,#
壹.二.1.58.11 | 產品，無熔線斷路器，3P，NFB 3P 50AF | 只 | 2 | 2211 | 4422 | M164113000006C5
| 30AT 380V 25KA |  |  |  |  | 1,#
壹.二.1.58.12 | 產品，無熔線斷路器，3P，NFB 3P 50AF | 只 | 1 | 2211 | 2211 | M164113000006C4
| 20AT 380V 25KA |  |  |  |  | 8,#
壹.二.1.58.13 | 產品，無熔線斷路器，1P，NFB 1P 50AF | 只 | 2 | 703 | 1406 | M164111000006C2
| 15AT 220V 25KA |  |  |  |  | 9,#
壹.二.1.58.14 | 產品，中央監視主控制設備，顯示器，液 | 只 | 1 | 62003 | 62003 | M1380112006C01,
| 晶顯示，盤面型7吋液晶顯示器(相/線電壓 |  |  |  |  | #
,電流,總用電度,功率,具電壓電流功率警
報)ETHERNET
壹.二.1.58.15 | 產品，中央監視主控制設備，顯示器，液 | 只 | 1 | 56836 | 56836 | M1380112006C02,
| 晶顯示，多迴路電表(24P),本體LCD螢幕顯 |  |  |  |  | #
示,盤內型A,V,PF,KWH,雙RS485,需提供
FCC證書,TERTEC測試A,V,KWH報告書(1%以
內)
壹.二.1.58.16 | 產品，中央監視主控制設備，顯示器，液 | 只 | 14 | 672 | 9408 | M1380112006C04,
| 晶顯示，專用圈式CT50A附通信線 |  |  |  |  | #
壹.二.1.58.17 | 產品，中央監視主控制設備，顯示器，液 | 只 | 3 | 568 | 1704 | M1380112006C05,
| 晶顯示，專用圈式CT5A附通信線 |  |  |  |  | #
壹.二.1.58.18 | D-FUSE 2A(W/BASE) | 只 | 3 | 207 | 621 | 1605000389C01
壹.二.1.58.19 | 二線式TR | 只 | 1 | 3544 | 3544 | 1605000385C021
壹.二.1.58.20 | 二線式TU | 只 | 1 | 3648 | 3648 | 1605000385C022
壹.二.1.58.21 | 二線式RY | 只 | 1 | 1219 | 1219 | 1605000385C023
壹.二.1.58.22 | 4回路遙控開關附蓋板組合 | 組 | 1 | 4929 | 4929 | 1605000385C024
壹.二.1.58.23 | D-FUSE 2A(W/BASE) | 只 | 2 | 207 | 414 | 1605000389C01
壹.二.1.58.24 | 數位式盤內溫濕度IO監控模組(THC)( (Tc* | 組 | 1 | 25835 | 25835 | 1605000256C01
4+Hc*1+AI*2+DIO*16) 輸出RS485 )
壹.二.1.58.25 | 自動功率因數調整控制器-APFR，取三相電 | 只 | 1 | 47536 | 47536 | 1605000259C01
壓與三相電流做功因補償,動作時間0.1~
1秒可調(附螢幕保護程式與隔離變壓器)
壹.二.1.58.26 | 三相功因補償電容模組 3∮460V 10KVAR( | 組 | 1 | 71303 | 71303 | 1605000259C02
內含SC,FUSE,SCR)(電容器附鐵殼及主動式
放電電阻每KVAR總損失低於0.25W)
壹.二.1.58.27 | 三相功因補償電容模組 3∮460V 20KVAR( | 組 | 2 | 90938 | 181876 | 1605000259C03
內含SC,FUSE,SCR)(電容器附鐵殼及主動式
放電電阻每KVAR總損失低於0.25W)
| G1PB PANEL |  |  |  |  | #0817000030
壹.二.1.58.28 | 產品，無熔線斷路器，3P，NFB 3P | 只 | 1 | 3514 | 3514 | M164113000006C1
| 225AF 125AT 190V 15KA |  |  |  |  | 9,#
壹.二.1.58.29 | 產品，無熔線斷路器，3P，NFB 3P | 只 | 2 | 1540 | 3080 | M164113000006C3
| 100AF 60AT 380V 15KA |  |  |  |  | 3,#
壹.二.1.58.30 | 產品，無熔線斷路器，1P，NFB 1P 50AF | 只 | 4 | 233 | 932 | M164111000006C3
| 15AT 220V 15KA |  |  |  |  | 2,#
| MLB PANEL |  |  |  |  | #0817000031
壹.二.1.58.31 | 產品，中央監視主控制設備，顯示器，液 | 只 | 1 | 62003 | 62003 | M1380112006C01,
| 晶顯示，盤面型7吋液晶顯示器(相/線電壓 |  |  |  |  | #
,電流,總用電度,功率,具電壓電流功率警
報)ETHERNET
壹.二.1.58.32 | 產品，中央監視主控制設備，顯示器，液 | 只 | 1 | 56836 | 56836 | M1380112006C02,
| 晶顯示，多迴路電表(24P),本體LCD螢幕顯 |  |  |  |  | #
示,盤內型A,V,PF,KWH,雙RS485,需提供
FCC證書,TERTEC測試A,V,KWH報告書(1%以
內)
壹.二.1.58.33 | 產品，中央監視主控制設備，顯示器，液 | 只 | 8 | 672 | 5376 | M1380112006C04,
| 晶顯示，專用圈式CT50A附通信線 |  |  |  |  | #
壹.二.1.58.34 | D-FUSE 2A(W/BASE) | 只 | 3 | 207 | 621 | 1605000389C01
壹.二.1.58.35 | 產品，無熔線斷路器，3P，NFB 3P 50AF | 只 | 1 | 703 | 703 | M164113000006C5
| 40AT 190V 10KA |  |  |  |  | 2,#
壹.二.1.58.36 | 產品，無熔線斷路器，3P，NFB 3P 50AF | 只 | 1 | 703 | 703 | M164113000006C4
| 30AT 190V 10KA |  |  |  |  | 9,#
壹.二.1.58.37 | 產品，無熔線斷路器，1P，NFB 1P 50AF | 只 | 5 | 145 | 725 | M164111000006C3
| 20AT 110V 10KA |  |  |  |  | 8,#
壹.二.1.58.38 | 盤內散熱風扇+溫控開關 | 組 | 2 | 4650 | 9300 | M167810000601C0
1
壹.二.1.58.39 | 產品，盤內照明 8W | 組 | 2 | 1033 | 2066 | M16525400000806
,#
壹.二.1.58.40 | CU BUS BAR 鍍錫銅排 | 式 | 2 | 25835 | 51670 | 1640100008C02
壹.二.1.58.41 | PVC WIRE | 式 | 2 | 12401 | 24802 | 1640100008C03
壹.二.1.58.42 | 雜費，五金另料.迴路標示及單線圖說 | 式 | 2 | 7751 | 15502 | 0127150004L53,#
壹.二.1.58.43 | 原廠裝配工資 | 式 | 2 | 36168 | 72336 | L000000000074C0
1
壹.二.1.58.44 | TR 3∮380V/110-190V 10KVA 乾式 IP20 | 台 | 1 | 31518 | 31518 | 1658101246C01
壹.二.1.59 | 1PB&1LB PANEL SPHC 2.0/2.0T
壹.二.1.59.1 | 產品，分電箱，粉體塗裝鋼板，CASE： | 只 | 1 | 14261 | 14261 | M164710060006C2
| 600W*1600H*250D 參考尺寸(依現場實際需 |  |  |  |  | 3,#
求製作) 粉體烤漆
| 1PB PANEL |  |  |  |  | #0817000032
壹.二.1.59.2 | 產品，無熔線斷路器，3P，NFB 3P 50AF | 只 | 1 | 1219 | 1219 | M164113000006C5
| 50AT 380V 15KA |  |  |  |  | 7,#
壹.二.1.59.3 | 產品，無熔線斷路器，3P，NFB 3P 50AF | 只 | 1 | 1219 | 1219 | M164113000006C5
| 30AT 380V 15KA |  |  |  |  | 0,#
壹.二.1.59.4 | 產品，無熔線斷路器，1P，NFB 1P 50AF | 只 | 3 | 233 | 699 | M164111000006C3
| 15AT 220V 15KA |  |  |  |  | 2,#
壹.二.1.59.5 | 產品，漏電斷路器，1P，ELCB 1P 50AF | 只 | 4 | 1442 | 5768 | M16413100000604
| 15AT 15KA 220V 30mA 0.1SEC |  |  |  |  | ,#
壹.二.1.59.6 | 二線式TR | 只 | 1 | 3544 | 3544 | 1605000385C021
壹.二.1.59.7 | 二線式TU | 只 | 1 | 3648 | 3648 | 1605000385C022
壹.二.1.59.8 | 二線式RY | 只 | 4 | 1219 | 4876 | 1605000385C023
壹.二.1.59.9 | 4回路遙控開關附蓋板組合 | 組 | 1 | 4929 | 4929 | 1605000385C024
壹.二.1.59.10 | D-FUSE 2A(W/BASE) | 只 | 2 | 207 | 414 | 1605000389C01
| 1LB PANEL |  |  |  |  | #0817000033
壹.二.1.59.11 | 產品，無熔線斷路器，3P，NFB 3P 50AF | 只 | 1 | 703 | 703 | M164113000006C4
| 30AT 190V 10KA |  |  |  |  | 9,#
壹.二.1.59.12 | 產品，漏電斷路器，1P，ELCB 1P 50AF | 只 | 1 | 584 | 584 | M16413100000603
| 15AT 10KA 110V 30mA 0.1SEC |  |  |  |  | ,#
壹.二.1.59.13 | CU BUS BAR 鍍錫銅排 or PVC WIRE電線 | 式 | 1 | 6200 | 6200 | 1640100008C01
壹.二.1.59.14 | 雜費，五金另料.迴路標示及單線圖說 | 式 | 1 | 2584 | 2584 | 0127150004L53,#
壹.二.1.59.15 | 原廠裝配工資 | 式 | 1 | 7234 | 7234 | L000000000074C0
1
壹.二.1.60 | 3PB PANEL SPHC 2.0/2.0T
壹.二.1.60.1 | 產品，分電箱，粉體塗裝鋼板，CASE： | 只 | 1 | 8367 | 8367 | M164710060006C9
| 550W*1100H*150D 參考尺寸(依現場實際需 |  |  |  |  | 1,#
求製作) 粉體烤漆
壹.二.1.60.2 | 產品，漏電斷路器，1P，ELCB 1P 50AF | 只 | 11 | 1442 | 15862 | M16413100000604
| 15AT 15KA 220V 30mA 0.1SEC |  |  |  |  | ,#
壹.二.1.60.3 | 產品，無熔線斷路器，3P，NFB 3P 50AF | 只 | 1 | 1219 | 1219 | M164113000006C5
| 30AT 380V 15KA |  |  |  |  | 0,#
壹.二.1.60.4 | 產品，無熔線斷路器，1P，NFB 1P 50AF | 只 | 7 | 233 | 1631 | M164111000006C3
| 15AT 220V 15KA |  |  |  |  | 2,#
壹.二.1.60.5 | 二線式TR | 只 | 1 | 3544 | 3544 | 1605000385C021
壹.二.1.60.6 | 二線式TU | 只 | 2 | 3648 | 7296 | 1605000385C022
壹.二.1.60.7 | 二線式RY | 只 | 5 | 1219 | 6095 | 1605000385C023
壹.二.1.60.8 | 4回路遙控開關附蓋板組合 | 組 | 2 | 4929 | 9858 | 1605000385C024
壹.二.1.60.9 | D-FUSE 2A(W/BASE) | 只 | 2 | 207 | 414 | 1605000389C01
壹.二.1.60.10 | CU BUS BAR 鍍錫銅排 or PVC WIRE電線 | 式 | 1 | 9297 | 9297 | 1640100008C01
壹.二.1.60.11 | 雜費，五金另料.迴路標示及單線圖說 | 式 | 1 | 2583 | 2583 | 0127150004L53,#
壹.二.1.60.12 | 原廠裝配工資 | 式 | 1 | 9297 | 9297 | L000000000074C0
1
壹.二.1.61 | 8PB PANEL SPHC 2.0/2.0T
壹.二.1.61.1 | 產品，分電箱，粉體塗裝鋼板，CASE： | 只 | 1 | 8367 | 8367 | M164710060006C9
| 550W*1100H*150D 參考尺寸(依現場實際需 |  |  |  |  | 1,#
求製作) 粉體烤漆
壹.二.1.61.2 | 產品，漏電斷路器，1P，ELCB 1P 50AF | 只 | 10 | 1442 | 14420 | M16413100000604
| 15AT 15KA 220V 30mA 0.1SEC |  |  |  |  | ,#
壹.二.1.61.3 | 產品，無熔線斷路器，3P，NFB 3P 50AF | 只 | 1 | 1219 | 1219 | M164113000006C5
| 30AT 380V 15KA |  |  |  |  | 0,#
壹.二.1.61.4 | 產品，無熔線斷路器，1P，NFB 1P 50AF | 只 | 8 | 233 | 1864 | M164111000006C3
| 15AT 220V 15KA |  |  |  |  | 2,#
壹.二.1.61.5 | 二線式TR | 只 | 1 | 3544 | 3544 | 1605000385C021
壹.二.1.61.6 | 二線式TU | 只 | 2 | 3648 | 7296 | 1605000385C022
壹.二.1.61.7 | 二線式RY | 只 | 6 | 1219 | 7314 | 1605000385C023
壹.二.1.61.8 | 4回路遙控開關附蓋板組合 | 組 | 2 | 4929 | 9858 | 1605000385C024
壹.二.1.61.9 | D-FUSE 2A(W/BASE) | 只 | 2 | 207 | 414 | 1605000389C01
壹.二.1.61.10 | CU BUS BAR 鍍錫銅排 or PVC WIRE電線 | 式 | 1 | 9297 | 9297 | 1640100008C01
壹.二.1.61.11 | 雜費，五金另料.迴路標示及單線圖說 | 式 | 1 | 2583 | 2583 | 0127150004L53,#
壹.二.1.61.12 | 原廠裝配工資 | 式 | 1 | 9297 | 9297 | L000000000074C0
1
壹.二.1.62 | 1PS1&1LS1 PANEL SPHC 2.0/2.0T
壹.二.1.62.1 | 分電箱，CASE：W*H*D 參考尺寸(依現場實 | 只 | 1 | 9654 | 9654 | 164710000006C00
| 際需求製作) 粉體烤漆 |  |  |  |  | ,#
| 1PS1 PANEL |  |  |  |  | #0817000034
壹.二.1.62.2 | 突波吸收器-40KA(8/20uSec)Plug-in | 只 | 1 | 24801 | 24801 | 1605000257C01
type每相一只共四只)
壹.二.1.62.3 | 產品，無熔線斷路器，3P，NFB 3P | 只 | 1 | 1540 | 1540 | M164113000006C6
| 100AF 75AT 380V 15KA |  |  |  |  | 1,#
壹.二.1.62.4 | 產品，無熔線斷路器，3P，NFB 3P 50AF | 只 | 1 | 1219 | 1219 | M164113000006C4
| 20AT 380V 15KA |  |  |  |  | 7,#
壹.二.1.62.5 | 產品，無熔線斷路器，1P，NFB 1P 50AF | 只 | 3 | 233 | 699 | M164111000006C3
| 15AT 220V 15KA |  |  |  |  | 2,#
壹.二.1.62.6 | 產品，無熔線斷路器，3P，NFB 3P 50AF | 只 | 1 | 1219 | 1219 | M164113000006C5
| 30AT 380V 15KA |  |  |  |  | 0,#
壹.二.1.62.7 | 產品，漏電斷路器，3P，ELCB 3P 50AF | 只 | 2 | 4103 | 8206 | M16413500000101
| 30AT 15KA 380V 30mA 0.1SEC |  |  |  |  | ,#
| 1LS1 PANEL |  |  |  |  | #0817000035
壹.二.1.62.8 | 產品，無熔線斷路器，3P，NFB 3P 50AF | 只 | 1 | 703 | 703 | M164113000006C5
| 40AT 190V 10KA |  |  |  |  | 2,#
壹.二.1.62.9 | 產品，無熔線斷路器，3P，NFB 3P 50AF | 只 | 1 | 703 | 703 | M164113000006C4
| 30AT 190V 10KA |  |  |  |  | 9,#
壹.二.1.62.10 | 產品，無熔線斷路器，1P，NFB 1P 50AF | 只 | 3 | 145 | 435 | M164111000006C3
| 15AT 110V 10KA |  |  |  |  | 5,#
壹.二.1.62.11 | 產品，漏電斷路器，1P，ELCB 1P 50AF | 只 | 1 | 584 | 584 | M16413100000605
| 20AT 10KA 110V 30mA 0.1SEC |  |  |  |  | ,#
壹.二.1.62.12 | 產品，漏電斷路器，1P，ELCB 1P 50AF | 只 | 1 | 584 | 584 | M16413100000603
| 15AT 10KA 110V 30mA 0.1SEC |  |  |  |  | ,#
壹.二.1.62.13 | CU BUS BAR 鍍錫銅排 | 式 | 1 | 6034 | 6034 | 1640100008C02
壹.二.1.62.14 | PVC WIRE | 式 | 1 | 3620 | 3620 | 1640100008C03
壹.二.1.62.15 | 雜費，五金另料.迴路標示及單線圖說 | 式 | 1 | 2414 | 2414 | 0127150004L53,#
壹.二.1.62.16 | 原廠裝配工資 | 式 | 1 | 6034 | 6034 | L000000000074C0
1
壹.二.1.62.17 | TR 3∮380V/110-190V 10KVA 乾式 IP20 | 台 | 1 | 31518 | 31518 | 1658101246C01
壹.二.1.63 | 2PS1&2LS PANEL SPHC 2.0/2.0T
壹.二.1.63.1 | 分電箱，CASE：W*H*D 參考尺寸(依現場實 | 只 | 1 | 9654 | 9654 | 164710000006C00
| 際需求製作) 粉體烤漆 |  |  |  |  | ,#
| 2PS1 PANEL |  |  |  |  | #0817000036
壹.二.1.63.2 | 產品，無熔線斷路器，3P，NFB 3P 50AF | 只 | 1 | 1219 | 1219 | M164113000006C5
| 30AT 380V 15KA |  |  |  |  | 0,#
壹.二.1.63.3 | 產品，無熔線斷路器，1P，NFB 1P 50AF | 只 | 3 | 233 | 699 | M164111000006C3
| 15AT 220V 15KA |  |  |  |  | 2,#
| 2LS PANEL |  |  |  |  | #0817000037,#
壹.二.1.63.4 | 產品，無熔線斷路器，3P，NFB 3P 50AF | 只 | 1 | 703 | 703 | M164113000006C4
| 30AT 190V 10KA |  |  |  |  | 9,#
壹.二.1.63.5 | 產品，無熔線斷路器，1P，NFB 1P 50AF | 只 | 4 | 145 | 580 | M164111000006C3
| 15AT 110V 10KA |  |  |  |  | 5,#
壹.二.1.63.6 | 產品，漏電斷路器，1P，ELCB 1P 50AF | 只 | 1 | 584 | 584 | M16413100000605
| 20AT 10KA 110V 30mA 0.1SEC |  |  |  |  | ,#
壹.二.1.63.7 | 產品，漏電斷路器，1P，ELCB 1P 50AF | 只 | 1 | 584 | 584 | M16413100000603
| 15AT 10KA 110V 30mA 0.1SEC |  |  |  |  | ,#
壹.二.1.63.8 | CU BUS BAR 鍍錫銅排 or PVC WIRE電線 | 式 | 1 | 3100 | 3100 | 1640100008C01
壹.二.1.63.9 | 雜費，五金另料.迴路標示及單線圖說 | 式 | 1 | 1551 | 1551 | 0127150004L53,#
壹.二.1.63.10 | 原廠裝配工資 | 式 | 1 | 3100 | 3100 | L000000000074C0
1
壹.二.1.64 | 1PS2&1LS2 PANEL SPHC 2.0/2.0T
壹.二.1.64.1 | 分電箱，CASE：W*H*D 參考尺寸(依現場實 | 只 | 1 | 9654 | 9654 | 164710000006C00
| 際需求製作) 粉體烤漆 |  |  |  |  | ,#
| 1PS2 PANEL |  |  |  |  | #0817000038
壹.二.1.64.2 | 突波吸收器-40KA(8/20uSec)Plug-in | 只 | 1 | 24801 | 24801 | 1605000257C01
type每相一只共四只)
壹.二.1.64.3 | 產品，無熔線斷路器，3P，NFB 3P | 只 | 1 | 1540 | 1540 | M164113000006C6
| 100AF 75AT 380V 15KA |  |  |  |  | 1,#
壹.二.1.64.4 | 產品，無熔線斷路器，3P，NFB 3P 50AF | 只 | 1 | 1219 | 1219 | M164113000006C4
| 20AT 380V 15KA |  |  |  |  | 7,#
壹.二.1.64.5 | 產品，無熔線斷路器，1P，NFB 1P 50AF | 只 | 5 | 233 | 1165 | M164111000006C3
| 15AT 220V 15KA |  |  |  |  | 2,#
壹.二.1.64.6 | 產品，漏電斷路器，3P，ELCB 3P 50AF | 只 | 2 | 4103 | 8206 | M16413500000101
| 30AT 15KA 380V 30mA 0.1SEC |  |  |  |  | ,#
| 1LS2 PANEL |  |  |  |  | #0817000039
壹.二.1.64.7 | 產品，無熔線斷路器，3P，NFB 3P 50AF | 只 | 1 | 703 | 703 | M164113000006C5
| 40AT 190V 10KA |  |  |  |  | 2,#
壹.二.1.64.8 | 產品，無熔線斷路器，1P，NFB 1P 50AF | 只 | 5 | 145 | 725 | M164111000006C3
| 15AT 110V 10KA |  |  |  |  | 5,#
壹.二.1.64.9 | 產品，漏電斷路器，1P，ELCB 1P 50AF | 只 | 1 | 584 | 584 | M16413100000605
| 20AT 10KA 110V 30mA 0.1SEC |  |  |  |  | ,#
壹.二.1.64.10 | 產品，漏電斷路器，1P，ELCB 1P 50AF | 只 | 1 | 584 | 584 | M16413100000603
| 15AT 10KA 110V 30mA 0.1SEC |  |  |  |  | ,#
壹.二.1.64.11 | CU BUS BAR 鍍錫銅排 | 式 | 1 | 6034 | 6034 | 1640100008C02
壹.二.1.64.12 | PVC WIRE | 式 | 1 | 3620 | 3620 | 1640100008C03
壹.二.1.64.13 | 雜費，五金另料.迴路標示及單線圖說 | 式 | 1 | 2414 | 2414 | 0127150004L53,#
壹.二.1.64.14 | 原廠裝配工資 | 式 | 1 | 6034 | 6034 | L000000000074C0
1
壹.二.1.64.15 | TR 3∮380V/110-190V 10KVA 乾式 IP20 | 台 | 1 | 31518 | 31518 | 1658101246C01
壹.二.1.65 | 1PS3&1LS3 PANEL SPHC 2.0/2.0T
壹.二.1.65.1 | 分電箱，CASE：W*H*D 參考尺寸(依現場實 | 只 | 1 | 9654 | 9654 | 164710000006C00
| 際需求製作) 粉體烤漆 |  |  |  |  | ,#
| 1PS3 PANEL |  |  |  |  | #0817000040
壹.二.1.65.2 | 突波吸收器-40KA(8/20uSec)Plug-in | 只 | 1 | 24801 | 24801 | 1605000257C01
type每相一只共四只)
壹.二.1.65.3 | 產品，無熔線斷路器，3P，NFB 3P | 只 | 1 | 1540 | 1540 | M164113000006C6
| 100AF 75AT 380V 15KA |  |  |  |  | 1,#
壹.二.1.65.4 | 產品，無熔線斷路器，3P，NFB 3P 50AF | 只 | 1 | 1219 | 1219 | M164113000006C4
| 20AT 380V 15KA |  |  |  |  | 7,#
壹.二.1.65.5 | 產品，無熔線斷路器，1P，NFB 1P 50AF | 只 | 3 | 233 | 699 | M164111000006C3
| 15AT 220V 15KA |  |  |  |  | 2,#
壹.二.1.65.6 | 產品，漏電斷路器，3P，ELCB 3P 50AF | 只 | 2 | 4103 | 8206 | M16413500000614
| 20AT 15KA 380V 30mA 0.1SEC |  |  |  |  | ,#
壹.二.1.65.7 | 產品，漏電斷路器，3P，ELCB 3P 50AF | 只 | 2 | 4103 | 8206 | M16413500000101
| 30AT 15KA 380V 30mA 0.1SEC |  |  |  |  | ,#
| 1LS3 PANEL |  |  |  |  | #0817000041
壹.二.1.65.8 | 產品，無熔線斷路器，3P，NFB 3P 50AF | 只 | 1 | 703 | 703 | M164113000006C5
| 40AT 190V 10KA |  |  |  |  | 2,#
壹.二.1.65.9 | 產品，無熔線斷路器，1P，NFB 1P 50AF | 只 | 3 | 145 | 435 | M164111000006C3
| 15AT 110V 10KA |  |  |  |  | 5,#
壹.二.1.65.10 | 產品，漏電斷路器，1P，ELCB 1P 50AF | 只 | 1 | 584 | 584 | M16413100000605
| 20AT 10KA 110V 30mA 0.1SEC |  |  |  |  | ,#
壹.二.1.65.11 | 產品，漏電斷路器，1P，ELCB 1P 50AF | 只 | 2 | 584 | 1168 | M16413100000603
| 15AT 10KA 110V 30mA 0.1SEC |  |  |  |  | ,#
壹.二.1.65.12 | CU BUS BAR 鍍錫銅排 | 式 | 1 | 6034 | 6034 | 1640100008C02
壹.二.1.65.13 | PVC WIRE | 式 | 1 | 3620 | 3620 | 1640100008C03
壹.二.1.65.14 | 雜費，五金另料.迴路標示及單線圖說 | 式 | 1 | 2414 | 2414 | 0127150004L53,#
壹.二.1.65.15 | 原廠裝配工資 | 式 | 1 | 6034 | 6034 | L000000000074C0
1
壹.二.1.65.16 | TR 3∮380V/110-190V 10KVA 乾式 IP20 | 台 | 1 | 31518 | 31518 | 1658101246C01
壹.二.1.66 | 1PS4&1LS4 PANEL SPHC 2.0/2.0T
壹.二.1.66.1 | 分電箱，CASE：W*H*D 參考尺寸(依現場實 | 只 | 1 | 7240 | 7240 | 164710000006C00
| 際需求製作) 粉體烤漆 |  |  |  |  | ,#
| 1PS4 PANEL |  |  |  |  | #0817000042
壹.二.1.66.2 | 突波吸收器-40KA(8/20uSec)Plug-in | 只 | 1 | 24801 | 24801 | 1605000257C01
type每相一只共四只)
壹.二.1.66.3 | 產品，無熔線斷路器，3P，NFB 3P | 只 | 1 | 1540 | 1540 | M164113000006C6
| 100AF 75AT 380V 15KA |  |  |  |  | 1,#
壹.二.1.66.4 | 產品，無熔線斷路器，3P，NFB 3P 50AF | 只 | 1 | 1219 | 1219 | M164113000006C4
| 20AT 380V 15KA |  |  |  |  | 7,#
壹.二.1.66.5 | 產品，無熔線斷路器，1P，NFB 1P 50AF | 只 | 2 | 233 | 466 | M164111000006C3
| 15AT 220V 15KA |  |  |  |  | 2,#
壹.二.1.66.6 | 產品，漏電斷路器，3P，ELCB 3P 50AF | 只 | 1 | 4103 | 4103 | M16413500000101
| 30AT 15KA 380V 30mA 0.1SEC |  |  |  |  | ,#
| 1LS4 PANEL |  |  |  |  | #0817000043
壹.二.1.66.7 | 產品，無熔線斷路器，3P，NFB 3P 50AF | 只 | 1 | 703 | 703 | M164113000006C5
| 40AT 190V 10KA |  |  |  |  | 2,#
壹.二.1.66.8 | 產品，無熔線斷路器，1P，NFB 1P 50AF | 只 | 3 | 145 | 435 | M164111000006C3
| 15AT 110V 10KA |  |  |  |  | 5,#
壹.二.1.66.9 | 產品，漏電斷路器，1P，ELCB 1P 50AF | 只 | 1 | 584 | 584 | M16413100000605
| 20AT 10KA 110V 30mA 0.1SEC |  |  |  |  | ,#
壹.二.1.66.10 | 產品，漏電斷路器，1P，ELCB 1P 50AF | 只 | 1 | 584 | 584 | M16413100000603
| 15AT 10KA 110V 30mA 0.1SEC |  |  |  |  | ,#
壹.二.1.66.11 | CU BUS BAR 鍍錫銅排 | 式 | 1 | 6034 | 6034 | 1640100008C02
壹.二.1.66.12 | PVC WIRE | 式 | 1 | 3620 | 3620 | 1640100008C03
壹.二.1.66.13 | 雜費，五金另料.迴路標示及單線圖說 | 式 | 1 | 2414 | 2414 | 0127150004L53,#
壹.二.1.66.14 | 原廠裝配工資 | 式 | 1 | 6034 | 6034 | L000000000074C0
1
壹.二.1.66.15 | TR 3∮380V/110-190V 10KVA 乾式 IP20 | 台 | 1 | 31518 | 31518 | 1658101246C01
壹.二.1.67 | 2PS3&2LS3 PANEL SPHC 2.0/2.0T
壹.二.1.67.1 | 分電箱，CASE：W*H*D 參考尺寸(依現場實 | 只 | 1 | 7240 | 7240 | 164710000006C00
| 際需求製作) 粉體烤漆 |  |  |  |  | ,#
| 2PS3 PANEL |  |  |  |  | #0817000044
壹.二.1.67.2 | 突波吸收器-40KA(8/20uSec)Plug-in | 只 | 1 | 24801 | 24801 | 1605000257C01
type每相一只共四只)
壹.二.1.67.3 | 產品，無熔線斷路器，3P，NFB 3P | 只 | 1 | 1540 | 1540 | M164113000006C6
| 100AF 75AT 380V 15KA |  |  |  |  | 1,#
壹.二.1.67.4 | 產品，無熔線斷路器，3P，NFB 3P 50AF | 只 | 1 | 1219 | 1219 | M164113000006C4
| 20AT 380V 15KA |  |  |  |  | 7,#
壹.二.1.67.5 | 產品，無熔線斷路器，1P，NFB 1P 50AF | 只 | 2 | 233 | 466 | M164111000006C3
| 15AT 220V 15KA |  |  |  |  | 2,#
壹.二.1.67.6 | 產品，漏電斷路器，3P，ELCB 3P 50AF | 只 | 2 | 4103 | 8206 | M16413500000101
| 30AT 15KA 380V 30mA 0.1SEC |  |  |  |  | ,#
壹.二.1.67.7 | 產品，漏電斷路器，1P，ELCB 1P 50AF | 只 | 1 | 1442 | 1442 | M16413100000606
| 20AT 15KA 220V 30mA 0.1SEC |  |  |  |  | ,#
| 2LS3 PANEL |  |  |  |  | #0817000045
壹.二.1.67.8 | 產品，無熔線斷路器，3P，NFB 3P 50AF | 只 | 1 | 703 | 703 | M164113000006C5
| 40AT 190V 10KA |  |  |  |  | 2,#
壹.二.1.67.9 | 產品，無熔線斷路器，1P，NFB 1P 50AF | 只 | 5 | 145 | 725 | M164111000006C3
| 15AT 110V 10KA |  |  |  |  | 5,#
壹.二.1.67.10 | 產品，漏電斷路器，1P，ELCB 1P 50AF | 只 | 1 | 584 | 584 | M16413100000605
| 20AT 10KA 110V 30mA 0.1SEC |  |  |  |  | ,#
壹.二.1.67.11 | 產品，漏電斷路器，1P，ELCB 1P 50AF | 只 | 2 | 584 | 1168 | M16413100000603
| 15AT 10KA 110V 30mA 0.1SEC |  |  |  |  | ,#
壹.二.1.67.12 | CU BUS BAR 鍍錫銅排 | 式 | 1 | 6034 | 6034 | 1640100008C02
壹.二.1.67.13 | PVC WIRE | 式 | 1 | 3620 | 3620 | 1640100008C03
壹.二.1.67.14 | 雜費，五金另料.迴路標示及單線圖說 | 式 | 1 | 2414 | 2414 | 0127150004L53,#
壹.二.1.67.15 | 原廠裝配工資 | 式 | 1 | 6034 | 6034 | L000000000074C0
1
壹.二.1.67.16 | TR 3∮380V/110-190V 10KVA 乾式 IP20 | 台 | 1 | 31518 | 31518 | 1658101246C01
壹.二.1.68 | TCL PANEL SPHC 2.0/2.0T
壹.二.1.68.1 | 分電箱，CASE：W*H*D 參考尺寸(依現場實 | 只 | 1 | 3617 | 3617 | 164710000006C00
| 際需求製作) 粉體烤漆 |  |  |  |  | ,#
壹.二.1.68.2 | 產品，無熔線斷路器，2P，NFB 2P 50AF | 只 | 1 | 320 | 320 | M164112000006C4
| 50AT 220V 10KA |  |  |  |  | 2,#
壹.二.1.68.3 | 產品，無熔線斷路器，1P，NFB 1P 50AF | 只 | 2 | 145 | 290 | M164111000006C3
| 15AT 110V 10KA |  |  |  |  | 5,#
壹.二.1.68.4 | 產品，漏電斷路器，2P，ELCB 2P 50AF | 只 | 1 | 977 | 977 | M16413300000607
| 20AT 10KA 220V 30mA 0.1SEC |  |  |  |  | ,#
壹.二.1.68.5 | CU BUS BAR 鍍錫銅排 or PVC WIRE電線 | 式 | 1 | 1550 | 1550 | 1640100008C01
壹.二.1.68.6 | 雜費，五金另料.迴路標示及單線圖說 | 式 | 1 | 827 | 827 | 0127150004L53,#
壹.二.1.68.7 | 原廠裝配工資 | 式 | 1 | 1550 | 1550 | L000000000074C0
1
壹.二.1.69 | 2LS1 PANEL SPHC 2.0/2.0T
壹.二.1.69.1 | 分電箱，CASE：W*H*D 參考尺寸(依現場實 | 只 | 1 | 3617 | 3617 | 164710000006C00
| 際需求製作) 粉體烤漆 |  |  |  |  | ,#
壹.二.1.69.2 | 產品，無熔線斷路器，2P，NFB 2P 50AF | 只 | 1 | 320 | 320 | M164112000006C4
| 50AT 220V 10KA |  |  |  |  | 2,#
壹.二.1.69.3 | 產品，無熔線斷路器，1P，NFB 1P 50AF | 只 | 4 | 145 | 580 | M164111000006C3
| 15AT 110V 10KA |  |  |  |  | 5,#
壹.二.1.69.4 | 產品，漏電斷路器，2P，ELCB 2P 50AF | 只 | 1 | 977 | 977 | M16413300000607
| 20AT 10KA 220V 30mA 0.1SEC |  |  |  |  | ,#
壹.二.1.69.5 | 產品，漏電斷路器，1P，ELCB 1P 50AF | 只 | 1 | 584 | 584 | M16413100000605
| 20AT 10KA 110V 30mA 0.1SEC |  |  |  |  | ,#
壹.二.1.69.6 | CU BUS BAR 鍍錫銅排 or PVC WIRE電線 | 式 | 1 | 1551 | 1551 | 1640100008C01
壹.二.1.69.7 | 雜費，五金另料.迴路標示及單線圖說 | 式 | 1 | 827 | 827 | 0127150004L53,#
壹.二.1.69.8 | 原廠裝配工資 | 式 | 1 | 1550 | 1550 | L000000000074C0
1
壹.二.1.70 | 2LS2 PANEL SPHC 2.0/2.0T
壹.二.1.70.1 | 分電箱，CASE：W*H*D 參考尺寸(依現場實 | 只 | 1 | 3617 | 3617 | 164710000006C00
| 際需求製作) 粉體烤漆 |  |  |  |  | ,#
壹.二.1.70.2 | 產品，無熔線斷路器，2P，NFB 2P 50AF | 只 | 1 | 320 | 320 | M164112000006C4
| 50AT 220V 10KA |  |  |  |  | 2,#
壹.二.1.70.3 | 產品，無熔線斷路器，1P，NFB 1P 50AF | 只 | 3 | 145 | 435 | M164111000006C3
| 15AT 110V 10KA |  |  |  |  | 5,#
壹.二.1.70.4 | 產品，漏電斷路器，2P，ELCB 2P 50AF | 只 | 1 | 977 | 977 | M16413300000612
| 20AT 30mA/0.1sec 220V 10KA |  |  |  |  | ,#
壹.二.1.70.5 | 產品，漏電斷路器，1P，ELCB 1P 50AF | 只 | 1 | 584 | 584 | M16413100000605
| 20AT 10KA 110V 30mA 0.1SEC |  |  |  |  | ,#
壹.二.1.70.6 | CU BUS BAR 鍍錫銅排 or PVC WIRE電線 | 式 | 1 | 1550 | 1550 | 1640100008C01
壹.二.1.70.7 | 雜費，五金另料.迴路標示及單線圖說 | 式 | 1 | 827 | 827 | 0127150004L53,#
壹.二.1.70.8 | 原廠裝配工資 | 式 | 1 | 1550 | 1550 | L000000000074C0
1
壹.二.1.71 | 2LS4 PANEL SPHC 2.0/2.0T
壹.二.1.71.1 | 分電箱，CASE：W*H*D 參考尺寸(依現場實 | 只 | 1 | 3617 | 3617 | 164710000006C00
| 際需求製作) 粉體烤漆 |  |  |  |  | ,#
壹.二.1.71.2 | 產品，無熔線斷路器，2P，NFB 2P 50AF | 只 | 1 | 320 | 320 | M164112000006C4
| 50AT 220V 10KA |  |  |  |  | 2,#
壹.二.1.71.3 | 產品，無熔線斷路器，1P，NFB 1P 50AF | 只 | 4 | 145 | 580 | M164111000006C3
| 15AT 110V 10KA |  |  |  |  | 5,#
壹.二.1.71.4 | 產品，漏電斷路器，2P，ELCB 2P 50AF | 只 | 2 | 977 | 1954 | M16413300000612
| 20AT 30mA/0.1sec 220V 10KA |  |  |  |  | ,#
壹.二.1.71.5 | 產品，漏電斷路器，1P，ELCB 1P 50AF | 只 | 1 | 584 | 584 | M16413100000605
| 20AT 10KA 110V 30mA 0.1SEC |  |  |  |  | ,#
壹.二.1.71.6 | 產品，漏電斷路器，1P，ELCB 1P 50AF | 只 | 1 | 584 | 584 | M16413100000603
| 15AT 10KA 110V 30mA 0.1SEC |  |  |  |  | ,#
壹.二.1.71.7 | CU BUS BAR 鍍錫銅排 or PVC WIRE電線 | 式 | 1 | 1550 | 1550 | 1640100008C01
壹.二.1.71.8 | 雜費，五金另料.迴路標示及單線圖說 | 式 | 1 | 827 | 827 | 0127150004L53,#
壹.二.1.71.9 | 原廠裝配工資 | 式 | 1 | 1550 | 1550 | L000000000074C0
1
壹.二.1.72 | 3LA01~3LA06 , 4LA01~4LA06 , 5LA01~
5LA06 , 6LA01~6LA06 PANEL SPHC 2.0/
2.0T
壹.二.1.72.1 | 分電箱，CASE：W*H*D 參考尺寸(依現場實 | 只 | 24 | 3617 | 86808 | 164710000006C00
| 際需求製作) 粉體烤漆 |  |  |  |  | ,#
壹.二.1.72.2 | 產品，無熔線斷路器，2P，NFB 2P 50AF | 只 | 24 | 320 | 7680 | M164112000006C4
| 50AT 220V 10KA |  |  |  |  | 2,#
壹.二.1.72.3 | 產品，無熔線斷路器，1P，NFB 1P 50AF | 只 | 24 | 145 | 3480 | M164111000006C3
| 15AT 110V 10KA |  |  |  |  | 5,#
壹.二.1.72.4 | 產品，漏電斷路器，2P，ELCB 2P 50AF | 只 | 48 | 977 | 46896 | M16413300000607
| 20AT 10KA 220V 30mA 0.1SEC |  |  |  |  | ,#
壹.二.1.72.5 | 產品，漏電斷路器，1P，ELCB 1P 50AF | 只 | 48 | 584 | 28032 | M16413100000603
| 15AT 10KA 110V 30mA 0.1SEC |  |  |  |  | ,#
壹.二.1.72.6 | CU BUS BAR 鍍錫銅排 or PVC WIRE電線 | 式 | 24 | 1550 | 37200 | 1640100008C01
壹.二.1.72.7 | 雜費，五金另料.迴路標示及單線圖說 | 式 | 24 | 827 | 19848 | 0127150004L53,#
壹.二.1.72.8 | 原廠裝配工資 | 式 | 24 | 1550 | 37200 | L000000000074C0
1
壹.二.1.73 | 7LA01~7LA08 , 8LA01~8LA08 , 9LA01~
9LA10 , 10LA01~10LA12 PANEL SPHC
2.0/2.0T
壹.二.1.73.1 | 分電箱，CASE：W*H*D 參考尺寸(依現場實 | 只 | 38 | 3617 | 137446 | 164710000006C00
| 際需求製作) 粉體烤漆 |  |  |  |  | ,#
壹.二.1.73.2 | 產品，無熔線斷路器，2P，NFB 2P 50AF | 只 | 38 | 320 | 12160 | M164112000006C4
| 50AT 220V 10KA |  |  |  |  | 2,#
壹.二.1.73.3 | 產品，無熔線斷路器，1P，NFB 1P 50AF | 只 | 38 | 145 | 5510 | M164111000006C3
| 15AT 110V 10KA |  |  |  |  | 5,#
壹.二.1.73.4 | 產品，漏電斷路器，2P，ELCB 2P 50AF | 只 | 76 | 977 | 74252 | M16413300000607
| 20AT 10KA 220V 30mA 0.1SEC |  |  |  |  | ,#
壹.二.1.73.5 | 產品，漏電斷路器，1P，ELCB 1P 50AF | 只 | 76 | 584 | 44384 | M16413100000603
| 15AT 10KA 110V 30mA 0.1SEC |  |  |  |  | ,#
壹.二.1.73.6 | CU BUS BAR 鍍錫銅排 or PVC WIRE電線 | 式 | 38 | 1550 | 58900 | 1640100008C01
壹.二.1.73.7 | 雜費，五金另料.迴路標示及單線圖說 | 式 | 38 | 827 | 31426 | 0127150004L53,#
壹.二.1.73.8 | 原廠裝配工資 | 式 | 38 | 1550 | 58900 | L000000000074C0
1
壹.二.1.74 | 11LA01~11LA14 , 12LA01~12LA14
PANEL SPHC 2.0/2.0T
壹.二.1.74.1 | 分電箱，CASE：W*H*D 參考尺寸(依現場實 | 只 | 28 | 3617 | 101276 | 164710000006C00
| 際需求製作) 粉體烤漆 |  |  |  |  | ,#
壹.二.1.74.2 | 產品，無熔線斷路器，2P，NFB 2P 50AF | 只 | 28 | 320 | 8960 | M164112000006C4
| 50AT 220V 10KA |  |  |  |  | 2,#
壹.二.1.74.3 | 產品，無熔線斷路器，1P，NFB 1P 50AF | 只 | 28 | 145 | 4060 | M164111000006C3
| 15AT 110V 10KA |  |  |  |  | 5,#
壹.二.1.74.4 | 產品，漏電斷路器，2P，ELCB 2P 50AF | 只 | 56 | 977 | 54712 | M16413300000607
| 20AT 10KA 220V 30mA 0.1SEC |  |  |  |  | ,#
壹.二.1.74.5 | 產品，漏電斷路器，2P，ELCB 2P 50AF | 只 | 28 | 977 | 27356 | M16413300000611
| 15AT 10KA 220V 30mA 0.1Sec |  |  |  |  | ,#
壹.二.1.74.6 | 產品，漏電斷路器，1P，ELCB 1P 50AF | 只 | 56 | 584 | 32704 | M16413100000603
| 15AT 10KA 110V 30mA 0.1SEC |  |  |  |  | ,#
壹.二.1.74.7 | CU BUS BAR 鍍錫銅排 or PVC WIRE電線 | 式 | 28 | 1550 | 43400 | 1640100008C01
壹.二.1.74.8 | 雜費，五金另料.迴路標示及單線圖說 | 式 | 28 | 827 | 23156 | 0127150004L53,#
壹.二.1.74.9 | 原廠裝配工資 | 式 | 28 | 1550 | 43400 | L000000000074C0
1
壹.二.1.75 | 2LB01~2LB04 , 3LB01~3LB13 , 4LB01~
4LB13 , 5LB01~5LB13 , 6LB01~6LB12
PANEL SPHC 2.0/2.0T
壹.二.1.75.1 | 分電箱，CASE：W*H*D 參考尺寸(依現場實 | 只 | 55 | 3617 | 198935 | 164710000006C00
| 際需求製作) 粉體烤漆 |  |  |  |  | ,#
壹.二.1.75.2 | 產品，無熔線斷路器，2P，NFB 2P 50AF | 只 | 55 | 320 | 17600 | M164112000006C4
| 50AT 220V 10KA |  |  |  |  | 2,#
壹.二.1.75.3 | 產品，無熔線斷路器，1P，NFB 1P 50AF | 只 | 110 | 145 | 15950 | M164111000006C3
| 15AT 110V 10KA |  |  |  |  | 5,#
壹.二.1.75.4 | 產品，漏電斷路器，2P，ELCB 2P 50AF | 只 | 110 | 977 | 107470 | M16413300000607
| 20AT 10KA 220V 30mA 0.1SEC |  |  |  |  | ,#
壹.二.1.75.5 | 產品，漏電斷路器，1P，ELCB 1P 50AF | 只 | 55 | 584 | 32120 | M16413100000605
| 20AT 10KA 110V 30mA 0.1SEC |  |  |  |  | ,#
壹.二.1.75.6 | 產品，漏電斷路器，1P，ELCB 1P 50AF | 只 | 110 | 584 | 64240 | M16413100000603
| 15AT 10KA 110V 30mA 0.1SEC |  |  |  |  | ,#
壹.二.1.75.7 | CU BUS BAR 鍍錫銅排 or PVC WIRE電線 | 式 | 55 | 1550 | 85250 | 1640100008C01
壹.二.1.75.8 | 雜費，五金另料.迴路標示及單線圖說 | 式 | 55 | 827 | 45485 | 0127150004L53,#
壹.二.1.75.9 | 原廠裝配工資 | 式 | 55 | 1550 | 85250 | L000000000074C0
1
壹.二.1.76 | 7LB01~7LB11 , 8LB01~8LB09 , 9LB01~
9LB07 , 10LB01~10LB07 PANEL SPHC
2.0/2.0T
壹.二.1.76.1 | 分電箱，CASE：W*H*D 參考尺寸(依現場實 | 只 | 34 | 3617 | 122978 | 164710000006C00
| 際需求製作) 粉體烤漆 |  |  |  |  | ,#
壹.二.1.76.2 | 產品，無熔線斷路器，2P，NFB 2P 50AF | 只 | 34 | 320 | 10880 | M164112000006C4
| 50AT 220V 10KA |  |  |  |  | 2,#
壹.二.1.76.3 | 產品，無熔線斷路器，1P，NFB 1P 50AF | 只 | 68 | 145 | 9860 | M164111000006C3
| 15AT 110V 10KA |  |  |  |  | 5,#
壹.二.1.76.4 | 產品，漏電斷路器，2P，ELCB 2P 50AF | 只 | 68 | 977 | 66436 | M16413300000607
| 20AT 10KA 220V 30mA 0.1SEC |  |  |  |  | ,#
壹.二.1.76.5 | 產品，漏電斷路器，1P，ELCB 1P 50AF | 只 | 34 | 584 | 19856 | M16413100000605
| 20AT 10KA 110V 30mA 0.1SEC |  |  |  |  | ,#
壹.二.1.76.6 | 產品，漏電斷路器，1P，ELCB 1P 50AF | 只 | 68 | 584 | 39712 | M16413100000603
| 15AT 10KA 110V 30mA 0.1SEC |  |  |  |  | ,#
壹.二.1.76.7 | CU BUS BAR 鍍錫銅排 or PVC WIRE電線 | 式 | 34 | 1550 | 52700 | 1640100008C01
壹.二.1.76.8 | 雜費，五金另料.迴路標示及單線圖說 | 式 | 34 | 827 | 28118 | 0127150004L53,#
壹.二.1.76.9 | 原廠裝配工資 | 式 | 34 | 1550 | 52700 | L000000000074C0
1
壹.二.1.77 | 11LB01~11LB08 , 12LB01~12LB09 ,
13LB01~13LB03 PANEL SPHC 2.0/2.0T
壹.二.1.77.1 | 分電箱，CASE：W*H*D 參考尺寸(依現場實 | 只 | 20 | 3617 | 72340 | 164710000006C00
| 際需求製作) 粉體烤漆 |  |  |  |  | ,#
壹.二.1.77.2 | 產品，無熔線斷路器，2P，NFB 2P 50AF | 只 | 20 | 320 | 6400 | M164112000006C4
| 50AT 220V 10KA |  |  |  |  | 2,#
壹.二.1.77.3 | 產品，無熔線斷路器，1P，NFB 1P 50AF | 只 | 40 | 145 | 5800 | M164111000006C3
| 15AT 110V 10KA |  |  |  |  | 5,#
壹.二.1.77.4 | 產品，漏電斷路器，2P，ELCB 2P 50AF | 只 | 40 | 977 | 39080 | M16413300000607
| 20AT 10KA 220V 30mA 0.1SEC |  |  |  |  | ,#
壹.二.1.77.5 | 產品，漏電斷路器，2P，ELCB 2P 50AF | 只 | 20 | 977 | 19540 | M16413300000611
| 15AT 10KA 220V 30mA 0.1Sec |  |  |  |  | ,#
壹.二.1.77.6 | 產品，漏電斷路器，1P，ELCB 1P 50AF | 只 | 20 | 584 | 11680 | M16413100000605
| 20AT 10KA 110V 30mA 0.1SEC |  |  |  |  | ,#
壹.二.1.77.7 | 產品，漏電斷路器，1P，ELCB 1P 50AF | 只 | 40 | 584 | 23360 | M16413100000603
| 15AT 10KA 110V 30mA 0.1SEC |  |  |  |  | ,#
壹.二.1.77.8 | CU BUS BAR 鍍錫銅排 or PVC WIRE電線 | 式 | 20 | 1550 | 31000 | 1640100008C01
壹.二.1.77.9 | 雜費，五金另料.迴路標示及單線圖說 | 式 | 20 | 827 | 16540 | 0127150004L53,#
壹.二.1.77.10 | 原廠裝配工資 | 式 | 20 | 1550 | 31000 | L000000000074C0
1
壹.二.1.78 | 2LC01 , 3LC01~3LC03 , 4LC01~4LC03 ,
5LC01~5LC03 PANEL SPHC 2.0/2.0T
壹.二.1.78.1 | 分電箱，CASE：W*H*D 參考尺寸(依現場實 | 只 | 10 | 3617 | 36170 | 164710000006C00
| 際需求製作) 粉體烤漆 |  |  |  |  | ,#
壹.二.1.78.2 | 產品，無熔線斷路器，2P，NFB 2P 50AF | 只 | 10 | 320 | 3200 | M164112000006C4
| 50AT 220V 10KA |  |  |  |  | 2,#
壹.二.1.78.3 | 產品，無熔線斷路器，1P，NFB 1P 50AF | 只 | 30 | 145 | 4350 | M164111000006C3
| 15AT 110V 10KA |  |  |  |  | 5,#
壹.二.1.78.4 | 產品，漏電斷路器，2P，ELCB 2P 50AF | 只 | 20 | 977 | 19540 | M16413300000607
| 20AT 10KA 220V 30mA 0.1SEC |  |  |  |  | ,#
壹.二.1.78.5 | 產品，漏電斷路器，1P，ELCB 1P 50AF | 只 | 10 | 584 | 5840 | M16413100000605
| 20AT 10KA 110V 30mA 0.1SEC |  |  |  |  | ,#
壹.二.1.78.6 | 產品，漏電斷路器，1P，ELCB 1P 50AF | 只 | 20 | 584 | 11680 | M16413100000603
| 15AT 10KA 110V 30mA 0.1SEC |  |  |  |  | ,#
壹.二.1.78.7 | CU BUS BAR 鍍錫銅排 or PVC WIRE電線 | 式 | 10 | 1550 | 15500 | 1640100008C01
壹.二.1.78.8 | 雜費，五金另料.迴路標示及單線圖說 | 式 | 10 | 827 | 8270 | 0127150004L53,#
壹.二.1.78.9 | 原廠裝配工資 | 式 | 10 | 1550 | 15500 | L000000000074C0
1
壹.二.1.79 | 6LC01~6LC03 PANEL SPHC 2.0/2.0T
壹.二.1.79.1 | 分電箱，CASE：W*H*D 參考尺寸(依現場實 | 只 | 3 | 3617 | 10851 | 164710000006C00
| 際需求製作) 粉體烤漆 |  |  |  |  | ,#
壹.二.1.79.2 | 產品，無熔線斷路器，2P，NFB 2P 50AF | 只 | 3 | 320 | 960 | M164112000006C4
| 50AT 220V 10KA |  |  |  |  | 2,#
壹.二.1.79.3 | 產品，無熔線斷路器，1P，NFB 1P 50AF | 只 | 9 | 145 | 1305 | M164111000006C3
| 15AT 110V 10KA |  |  |  |  | 5,#
壹.二.1.79.4 | 產品，漏電斷路器，2P，ELCB 2P 50AF | 只 | 6 | 977 | 5862 | M16413300000607
| 20AT 10KA 220V 30mA 0.1SEC |  |  |  |  | ,#
壹.二.1.79.5 | 產品，漏電斷路器，1P，ELCB 1P 50AF | 只 | 3 | 584 | 1752 | M16413100000605
| 20AT 10KA 110V 30mA 0.1SEC |  |  |  |  | ,#
壹.二.1.79.6 | 產品，漏電斷路器，1P，ELCB 1P 50AF | 只 | 6 | 584 | 3504 | M16413100000603
| 15AT 10KA 110V 30mA 0.1SEC |  |  |  |  | ,#
壹.二.1.79.7 | CU BUS BAR 鍍錫銅排 or PVC WIRE電線 | 式 | 3 | 1550 | 4650 | 1640100008C01
壹.二.1.79.8 | 雜費，五金另料.迴路標示及單線圖說 | 式 | 3 | 827 | 2481 | 0127150004L53,#
壹.二.1.79.9 | 原廠裝配工資 | 式 | 3 | 1550 | 4650 | L000000000074C0
1
壹.二.1.80 | 7LC01~7LC03 , 8LC01~8LC03 , 9LC01~
9LC03 , 10LC01~10LC03 PANEL SPHC
2.0/2.0T
壹.二.1.80.1 | 分電箱，CASE：W*H*D 參考尺寸(依現場實 | 只 | 12 | 3617 | 43404 | 164710000006C00
| 際需求製作) 粉體烤漆 |  |  |  |  | ,#
壹.二.1.80.2 | 產品，無熔線斷路器，2P，NFB 2P 50AF | 只 | 12 | 320 | 3840 | M164112000006C4
| 50AT 220V 10KA |  |  |  |  | 2,#
壹.二.1.80.3 | 產品，無熔線斷路器，1P，NFB 1P 50AF | 只 | 36 | 145 | 5220 | M164111000006C3
| 15AT 110V 10KA |  |  |  |  | 5,#
壹.二.1.80.4 | 產品，漏電斷路器，2P，ELCB 2P 50AF | 只 | 24 | 977 | 23448 | M16413300000607
| 20AT 10KA 220V 30mA 0.1SEC |  |  |  |  | ,#
壹.二.1.80.5 | 產品，漏電斷路器，1P，ELCB 1P 50AF | 只 | 12 | 584 | 7008 | M16413100000605
| 20AT 10KA 110V 30mA 0.1SEC |  |  |  |  | ,#
壹.二.1.80.6 | 產品，漏電斷路器，1P，ELCB 1P 50AF | 只 | 24 | 584 | 14016 | M16413100000603
| 15AT 10KA 110V 30mA 0.1SEC |  |  |  |  | ,#
壹.二.1.80.7 | CU BUS BAR 鍍錫銅排 or PVC WIRE電線 | 式 | 12 | 1550 | 18600 | 1640100008C01
壹.二.1.80.8 | 雜費，五金另料.迴路標示及單線圖說 | 式 | 12 | 827 | 9924 | 0127150004L53,#
壹.二.1.80.9 | 原廠裝配工資 | 式 | 12 | 1550 | 18600 | L000000000074C0
1
壹.二.1.81 | 11LC01~11LC03 , 12LC01~12LC03 ,
13LC01~13LC02 PANEL SPHC 2.0/
2.0T
壹.二.1.81.1 | 分電箱，CASE：W*H*D 參考尺寸(依現場實 | 只 | 8 | 3617 | 28936 | 164710000006C00
| 際需求製作) 粉體烤漆 |  |  |  |  | ,#
壹.二.1.81.2 | 產品，無熔線斷路器，2P，NFB 2P 50AF | 只 | 8 | 320 | 2560 | M164112000006C4
| 50AT 220V 10KA |  |  |  |  | 2,#
壹.二.1.81.3 | 產品，無熔線斷路器，1P，NFB 1P 50AF | 只 | 24 | 145 | 3480 | M164111000006C3
| 15AT 110V 10KA |  |  |  |  | 5,#
壹.二.1.81.4 | 產品，漏電斷路器，2P，ELCB 2P 50AF | 只 | 16 | 977 | 15632 | M16413300000607
| 20AT 10KA 220V 30mA 0.1SEC |  |  |  |  | ,#
壹.二.1.81.5 | 產品，漏電斷路器，2P，ELCB 2P 50AF | 只 | 8 | 977 | 7816 | M16413300000611
| 15AT 10KA 220V 30mA 0.1Sec |  |  |  |  | ,#
壹.二.1.81.6 | 產品，漏電斷路器，1P，ELCB 1P 50AF | 只 | 8 | 584 | 4672 | M16413100000605
| 20AT 10KA 110V 30mA 0.1SEC |  |  |  |  | ,#
壹.二.1.81.7 | 產品，漏電斷路器，1P，ELCB 1P 50AF | 只 | 16 | 584 | 9344 | M16413100000603
| 15AT 10KA 110V 30mA 0.1SEC |  |  |  |  | ,#
壹.二.1.81.8 | CU BUS BAR 鍍錫銅排 or PVC WIRE電線 | 式 | 8 | 1550 | 12400 | 1640100008C01
壹.二.1.81.9 | 雜費，五金另料.迴路標示及單線圖說 | 式 | 8 | 827 | 6616 | 0127150004L53,#
壹.二.1.81.10 | 原廠裝配工資 | 式 | 8 | 1550 | 12400 | L000000000074C0
1
壹.二.1.82 | 二線式中控盤 SPHC 2.0/2.0T 粉體烤漆
壹.二.1.82.1 | 分電箱，CASE：W*H*D 參考尺寸(依現場實 | 只 | 1 | 4133 | 4133 | 164710000006C00
| 際需求製作) 粉體烤漆 |  |  |  |  | ,#
壹.二.1.82.2 | 二線式CPU 220V 傳輸主機 | 只 | 1 | 29244 | 29244 | 1658101706C01
壹.二.1.82.3 | 二線式TR | 只 | 1 | 3544 | 3544 | 1605000385C021
壹.二.1.82.4 | TIM 定時控制裝置 | 只 | 1 | 24078 | 24078 | 1605000386C03
壹.二.1.82.5 | RM防雷保護器 | 只 | 1 | 3100 | 3100 | 014500000C01
壹.二.1.82.6 | RR信號線保護器 | 只 | 1 | 3100 | 3100 | 014500000C02
壹.二.1.82.7 | 二線式 4迴路含金屬蓋板 | 只 | 18 | 4082 | 73476 | 1605000385C025
壹.二.1.82.8 | D-FUSE 2A附座 | 只 | 2 | 207 | 414 | 1605000389C02
壹.二.1.82.9 | PVC WIRE | 式 | 1 | 3100 | 3100 | 1640100008C03
壹.二.1.82.10 | 雜費，五金另料.迴路標示及單線圖說 | 式 | 1 | 1033 | 1033 | 0127150004L53,#
壹.二.1.82.11 | 原廠裝配工資 | 式 | 1 | 4134 | 4134 | L000000000074C0
1
壹.二.1.82.12 | 品管作業費，二線式設定費用 | 式 | 1 | 25834 | 25834 | 01271E0004L44,#
壹.二.1.83 | 配電盤雜項
壹.二.1.83.1 | 配電盤基礎台 | 式 | 1 | 82671 | 82671 | 16401P00014,#
壹.二.1.83.2 | 配電盤導線槽及接線箱 | 式 | 1 | 90365 | 90365 | 16490P02404
壹.二.1.83.3 | 配電盤體連接五金另料 | 式 | 1 | 103338 | 103338 | 16490P02404C01
壹.二.1.83.4 | 配電盤測試報告,操作說明書,保養手冊 | 式 | 1 | 134340 | 134340 | 16490P02404C02
壹.二.1.83.5 | 品管作業費，配電盤檢驗證明及管理費用 | 式 | 1 | 372017 | 372017 | 01271E0004L43,#
壹.二.1.83.6 | 搬運費，吊運費 | 式 | 1 | 82671 | 82671 | 0127140004L25,#
| 合計(壹.二.1) |  |  |  | 12937668
壹.二.2 | 動力,照明,插座管線設備工程
壹.二.2.1 | 照明及插座設備工程
壹.二.2.1.1 | 產品，照明燈具，吸頂式，客廳吸頂燈 | 組 | 142 | 4960 | 704320 | M165052000831,#
LED 13W*5
壹.二.2.1.2 | 產品，照明燈具，吸頂式，臥室吸頂燈 | 組 | 668 | 3927 | 2623236 | M165052000830,#
LED 13W*3
壹.二.2.1.3 | 產品，照明燈具，吸頂式，陽台吸頂燈 | 組 | 249 | 1240 | 308760 | M165052000832,#
LED 13W*1
壹.二.2.1.4 | 產品，照明燈具，吸頂式，廚房吸頂燈 | 組 | 233 | 2480 | 577840 | M165052000833,#
LED 13W*2
壹.二.2.1.5 | 產品，照明燈具，嵌入式，浴廁崁燈 | 組 | 289 | 1137 | 328593 | M165051000821,#
LED 16W*1
壹.二.2.1.6 | 產品，照明燈具，嵌入式，嵌入式日光燈 | 組 | 317 | 1653 | 524001 | M165051000806,#
LED 9W*4
壹.二.2.1.7 | 產品，照明燈具，吸頂式日光燈 LED 18W* | 組 | 421 | 1240 | 522040 | 1650500008
2
壹.二.2.1.8 | 產品，照明燈具，吸頂式日光燈 LED 18W* | 組 | 68 | 930 | 63240 | M165052000890,#
1
壹.二.2.1.9 | 產品，照明燈具，嵌入式，走道崁燈 | 組 | 495 | 1550 | 767250 | M165051000834,#
LED 20W*1
壹.二.2.1.10 | 產品，照明燈具，吸頂式，樓梯間吸頂燈 | 組 | 178 | 1653 | 294234 | M165052000835,#
LED 16W*1
壹.二.2.1.11 | 產品，照明燈具，嵌入式，大廳崁燈 | 組 | 36 | 2067 | 74412 | M165051000836,#
14W LED
壹.二.2.1.12 | 產品，照明燈具，吸頂式，大廳層板燈 | 組 | 23 | 723 | 16629 | M16505200081
18W LED
壹.二.2.1.13 | 產品，照明燈具，燈桿，景觀高燈 燈桿 | 組 | 32 | 8784 | 281088 | M165252000008,#
H=3M(熱浸鍍鋅處理)
壹.二.2.1.14 | 照明燈具，30W LED燈泡 IP≧65 | 只 | 32 | 24135 | 772320 | 165050000601D,#
壹.二.2.1.15 | 熱浸鍍鋅基礎螺絲φ3/4" x500mmx4 | 組 | 32 | 1240 | 39680 | 05090000080B
壹.二.2.1.16 | 210kg/c㎡基礎座 | 座 | 32 | 3840 | 122880 | 0331000008A01
壹.二.2.1.17 | 接地銅棒 φ5/8"x90cm | 只 | 32 | 362 | 11584 | M160610000B022
壹.二.2.1.18 | 電線及電纜，PVC 600V電纜線 3.5m㎡ * | M | 120 | 71 | 8520 | 161200000705,#
3/C（燈桿內）
壹.二.2.1.19 | PVC 電線 5.5m㎡（接地用） | M | 120 | 23 | 2760 | 164010CC001
壹.二.2.1.20 | 零星工料，景觀矮燈 安裝及施工費 | 組 | 32 | 1551 | 49632 | 0127110004L54,#
壹.二.2.1.21 | 產品，照明燈具，燈柱式，景觀矮燈 燈具 | 組 | 15 | 7679 | 115185 | M16505600081
本體，IP≧65
壹.二.2.1.22 | 產品，照明燈具，6W LED燈泡 | 只 | 15 | 877 | 13155 | M165050000602,#
壹.二.2.1.23 | 基礎螺絲組 | 組 | 15 | 548 | 8220 | 050900000811
壹.二.2.1.24 | 210kg/c㎡基礎座 | 座 | 15 | 1551 | 23265 | 0331000008A01
壹.二.2.1.25 | 零星工料，景觀矮燈 安裝及施工費 | 組 | 15 | 879 | 13185 | 0127110004L54,#
壹.二.2.1.26 | 產品，照明燈具，壁掛式，上下照壁燈 | 組 | 28 | 11109 | 311052 | M165055000810,#
LED 10W*2
壹.二.2.1.27 | 產品，照明燈具，壁掛式，大壁燈 T5 | 組 | 9 | 39269 | 353421 | M165055000811,#
28W日光燈管
壹.二.2.1.28 | 產品，照明燈具，壁掛式，女兒牆下照壁 | 組 | 36 | 2067 | 74412 | M165055000813,#
燈 LED 3W
壹.二.2.1.29 | 產品，照明燈具，吸頂式，車道燈 LED | 組 | 21 | 2067 | 43407 | M16505200082
9W
壹.二.2.1.30 | 產品，照明燈具，燈柱式，花台矮燈 | 組 | 48 | 2274 | 109152 | M16505600082
LED 6W
壹.二.2.1.31 | 產品，照明燈具，吸頂式，(曬衣場) | 組 | 7 | 7233 | 50631 | M16505200083
LED 80W
壹.二.2.1.32 | 產品，照明燈具，投光式，投樹燈 LED | 組 | 23 | 5684 | 130732 | M16505700082,#
15W
壹.二.2.1.33 | 產品，照明燈具，吸頂式，天橋下吸頂燈 | 組 | 12 | 3514 | 42168 | M1650520008A3,#
LED 34W
壹.二.2.2 | 配線器材
壹.二.2.2.1 | 產品，浴廁通風機，浴室排風機 | 台 | 274 | 460 | 126040 | M10801G000A
壹.二.2.2.2 | 壁式吸排風機 16" 含溫控開關 | 台 | 3 | 1378 | 4134 | 081300000A01
壹.二.2.2.3 | 單切螢光開關 110V-15A,含蓋板 | 只 | 1424 | 57 | 81168 | 161500000605
壹.二.2.2.4 | 單切螢光開關 220V-15A,含蓋板 | 只 | 213 | 57 | 12141 | 161500000607
壹.二.2.2.5 | 三路螢光開關 110V-15A,含蓋板 | 只 | 282 | 62 | 17484 | 161500000606
壹.二.2.2.6 | 三路螢光開關 220V-15A,含蓋板 | 只 | 118 | 68 | 8024 | 161500000608
壹.二.2.2.7 | 產品，雙插座，雙連插座 125V-15A接地型 | 只 | 3502 | 62 | 217124 | M16150F0006,#
,含蓋板
壹.二.2.2.8 | 產品，單插座，單連插座 125V-15A接地型 | 只 | 500 | 37 | 18500 | M16150E0006,#
,含蓋板
壹.二.2.2.9 | 產品，單插座，單連插座 125V-15A接地型 | 只 | 143 | 37 | 5291 | M16150E000602,#
,含蓋板排油煙機
壹.二.2.2.10 | 產品，單插座，單連插座 125V-20A接地型 | 組 | 2 | 75 | 150 | M16150E000801,#
,含蓋板含受信總機廣播主機
壹.二.2.2.11 | 插入型插座，廚房專用插座 -20A接地型, | 組 | 153 | 75 | 11475 | 16150200081,#
含蓋板
壹.二.2.2.12 | 插入型插座，廚房專用插座 -250V 20A接 | 組 | 5 | 304 | 1520 | 16150200083,#
地型,含蓋板
壹.二.2.2.13 | 插入型插座，電磁爐專用插座 250V-20A接 | 組 | 90 | 304 | 27360 | 16150200082,#
地型,含蓋板
壹.二.2.2.14 | 插入型插座，分離式冷氣專用插座 250V- | 只 | 565 | 49 | 27685 | 16150200062,#
20A接地型,含蓋板
壹.二.2.2.15 | 無障礙廁所電源出線口 不銹鋼 BOX 四角 | 只 | 30 | 75 | 2250 | 055000000145
型
壹.二.2.2.16 | 小便斗電源出線口 不銹鋼 BOX 四角型 | 只 | 3 | 75 | 225 | 055000000146
壹.二.2.2.17 | 鐵捲門電源出線口 不銹鋼 內外BOX 四角 | 只 | 48 | 75 | 3600 | 055000000147
型
壹.二.2.2.18 | 電熱水器電源出線口 不銹鋼 BOX 四角型 | 只 | 2 | 75 | 150 | 055000000148
壹.二.2.2.19 | 電磁門扣電源出線口 不銹鋼 BOX 四角型 | 只 | 25 | 75 | 1875 | 055000000150
壹.二.2.2.20 | 產品，金屬製品，不銹鋼魚眼罩 2" | 只 | 274 | 436 | 119464 | M055000000625
壹.二.2.2.21 | 產品，金屬製品，不鏽鋼魚眼罩 6" 排油 | 只 | 143 | 574 | 82082 | M055000000250
煙罩用
壹.二.2.2.22 | 產品，動力通風機，壁式吸排風機16" | 只 | 1 | 459 | 459 | M055000000250A
壹.二.2.2.23 | 安裝另料，配燈及插座另料(含不銹鋼接線 | 只 | 10740 | 75 | 805500 | 01271C0004L33,#
盒BOX,軟管及蓋板等)
壹.二.2.2.24 | 安裝費，燈具及器材設備安裝工資(含其它 | 式 | 1 | 4488059 | 4488059 | 0127190004L35,#
為完成本工程所需之一切臨時性及永久性
措施之管線路及設備)
壹.二.2.3 | 管線設備工程
壹.二.2.3.1 | 產品，導線管，硬質聚氯乙烯塑膠管，E管 | M | 48031 | 18 | 864558 | M16132310000110
| ，1/2" |  |  |  |  | ,#
壹.二.2.3.2 | 產品，導線管，硬質聚氯乙烯塑膠管，E管 | M | 9460 | 23 | 217580 | M16132310000105
| ，3/4" |  |  |  |  | ,#
壹.二.2.3.3 | 產品，導線管，硬質聚氯乙烯塑膠管，E管 | M | 22200 | 31 | 688200 | M16132310000101
| ，1" |  |  |  |  | ,#
壹.二.2.3.4 | 產品，導線管，硬質聚氯乙烯塑膠管，E管 | M | 15496 | 53 | 821288 | M16132310000102
| ，1 1/2" |  |  |  |  | ,#
壹.二.2.3.5 | 產品，導線管，硬質聚氯乙烯塑膠管，E管 | M | 1070 | 70 | 74900 | M16132310000106
| ，2" |  |  |  |  | ,#
壹.二.2.3.6 | 產品，導線管，硬質聚氯乙烯塑膠管，E管 | M | 1156 | 109 | 126004 | M16132310000111
| ，2 1/2" |  |  |  |  | ,#
壹.二.2.3.7 | 產品，導線管，硬質聚氯乙烯塑膠管，E管 | M | 3108 | 144 | 447552 | M16132310000103
| ，3" |  |  |  |  | ,#
壹.二.2.3.8 | 產品，導線管，硬質聚氯乙烯塑膠管，E管 | M | 2300 | 255 | 586500 | M16132310000107
| ，4" |  |  |  |  | ,#
壹.二.2.3.9 | 產品，導線管，硬質聚氯乙烯塑膠管，E管 | M | 1560 | 336 | 524160 | M16132310000108
| ，5" |  |  |  |  | ,#
壹.二.2.3.10 | 產品，導線管，硬質聚氯乙烯塑膠管，E管 | M | 1829 | 501 | 916329 | M16132310000109
| ，6" |  |  |  |  | ,#
壹.二.2.3.11 | 配管線另件，PVC管配管另件 | 式 | 1 | 359839 | 359839 | 01271D0004L46,#
壹.二.2.3.12 | 安裝費，PVC管配管安裝工資 | 式 | 1 | 899558 | 899558 | 0127190004L14,#
壹.二.2.3.13 | 產品，導線管，電線用鋼管，無螺紋，稱 | M | 400 | 53 | 21200 | M161321305001,#
呼E25
壹.二.2.3.14 | 產品，導線管，電線用鋼管，無螺紋，稱 | M | 100 | 77 | 7700 | M161321306001,#
呼E31
壹.二.2.3.15 | 產品，導線管，電線用鋼管，無螺紋，稱 | M | 424 | 130 | 55120 | M161321308001,#
呼E51
壹.二.2.3.16 | 產品，導線管，電線用鋼管，無螺紋，稱 | M | 400 | 251 | 100400 | M16132130B001,#
呼E75
壹.二.2.3.17 | 配管線另件，EMT管配管另件 | 式 | 1 | 55325 | 55325 | 01271D0004L56,#
壹.二.2.3.18 | 產品，管材，RSG管 G104 | M | 186 | 769 | 143034 | M15105000000113
壹.二.2.3.19 | 配管線另件，RSG管配管另件 | 式 | 1 | 42926 | 42926 | 01271D0004L57,#
壹.二.2.3.20 | 安裝費，配管安裝工資 | 式 | 1 | 42926 | 42926 | 0127190004L16,#
壹.二.2.3.21 | 產品，電線及電纜，600V聚氯乙烯絕緣電 | M | 112636 | 10 | 1126360 | M161201250001,#
線，絞線，2.0mm2
壹.二.2.3.22 | 產品，電線及電纜，600V聚氯乙烯絕緣電 | M | 36118 | 20 | 722360 | M161201270001,#
線，絞線，5.5mm2
壹.二.2.3.23 | 產品，電線及電纜，600V聚氯乙烯絕緣電 | M | 43692 | 28 | 1223376 | M161201280001,#
線，絞線，8.0mm2
壹.二.2.3.24 | 產品，電線及電纜，600V聚氯乙烯絕緣電 | M | 71300 | 48 | 3422400 | M161201290001,#
線，絞線，14mm2
壹.二.2.3.25 | 產品，電線及電纜，600V聚氯乙烯絕緣電 | M | 48688 | 75 | 3651600 | M1612012A0001,#
線，絞線，22mm2
壹.二.2.3.26 | 產品，電線及電纜，600V聚氯乙烯絕緣電 | M | 6851 | 96 | 657696 | M1612012C0001,#
線，絞線，30mm2
壹.二.2.3.27 | 產品，電線及電纜，600V聚氯乙烯絕緣電 | M | 2138 | 124 | 265112 | M1612012E0001,#
線，絞線，38mm2
壹.二.2.3.28 | 產品，電線及電纜，600V聚氯乙烯絕緣電 | M | 530 | 158 | 83740 | M1612012F0001,#
線，絞線，50mm2
壹.二.2.3.29 | 產品，電線及電纜，600V聚氯乙烯絕緣電 | M | 1485 | 196 | 291060 | M1612012G0001,#
線，絞線，60mm2
壹.二.2.3.30 | 產品，電線及電纜，600V聚氯乙烯絕緣電 | M | 1825 | 256 | 467200 | M1612012H0001,#
線，絞線，80mm2
壹.二.2.3.31 | 產品，電線及電纜，600V聚氯乙烯絕緣電 | M | 2313 | 323 | 747099 | M1612012J0001,#
線，絞線，100mm2
壹.二.2.3.32 | 產品，電線及電纜，600V聚氯乙烯絕緣電 | M | 3715 | 494 | 1835210 | M1612012L0001,#
線，絞線，150mm2
壹.二.2.3.33 | 產品，電線及電纜，600V聚氯乙烯絕緣電 | M | 5021 | 811 | 4072031 | M1612012P0001,#
線，絞線，250mm2
壹.二.2.3.34 | 產品，電線及電纜，1/C，耐燃電纜(840℃ | M | 1890 | 45 | 85050 | M1612003001801,
| /30min) 2.0㎜² |  |  |  |  | #
壹.二.2.3.35 | 產品，電線及電纜，1/C，耐燃電纜(840℃ | M | 2325 | 72 | 167400 | M1612003001802,
| /30min) 5.5㎜² |  |  |  |  | #
壹.二.2.3.36 | 產品，電線及電纜，1/C，耐燃電纜(840℃ | M | 274 | 82 | 22468 | M1612003001803,
| /30min) 8㎜² |  |  |  |  | #
壹.二.2.3.37 | 產品，電線及電纜，1/C，耐燃電纜(840℃ | M | 280 | 113 | 31640 | M1612003001804,
| /30min) 14㎜² |  |  |  |  | #
壹.二.2.3.38 | 產品，電線及電纜，1/C，耐燃電纜(840℃ | M | 306 | 153 | 46818 | M1612003001805,
| /30min) 22㎜² |  |  |  |  | #
壹.二.2.3.39 | 產品，電線及電纜，1/C，耐燃電纜(840℃ | M | 280 | 183 | 51240 | M1612003001806,
| /30min) 30㎜² |  |  |  |  | #
壹.二.2.3.40 | 產品，電線及電纜，1/C，耐燃電纜(840℃ | M | 306 | 214 | 65484 | M1612003001807,
| /30min) 38㎜² |  |  |  |  | #
壹.二.2.3.41 | 產品，電線及電纜，1/C，耐燃電纜(840℃ | M | 120 | 265 | 31800 | M1612003001808,
| /30min) 50㎜² |  |  |  |  | #
壹.二.2.3.42 | 產品，電線及電纜，1/C，耐燃電纜(840℃ | M | 320 | 390 | 124800 | M1612003001809,
| /30min) 80㎜² |  |  |  |  | #
壹.二.2.3.43 | 產品，電線及電纜，1/C，耐燃電纜(840℃ | M | 1200 | 493 | 591600 | M1612003001810,
| /30min) 100㎜² |  |  |  |  | #
壹.二.2.3.44 | 產品，電線及電纜，1/C，耐燃電纜(840℃ | M | 558 | 816 | 455328 | M1612003001811,
| /30min) 200㎜² |  |  |  |  | #
壹.二.2.3.45 | 產品，電線及電纜，600V交連聚乙烯絕緣 | M | 2350 | 15 | 35250 | M161206160001,#
聚氯乙烯被覆電力電纜(XLPE)，1/C，
2.0mm2
壹.二.2.3.46 | 產品，電線及電纜，600V交連聚乙烯絕緣 | M | 2160 | 95 | 205200 | M161206180001,#
聚氯乙烯被覆電力電纜(XLPE)，1/C，
5.5mm2
壹.二.2.3.47 | 產品，電線及電纜，600V交連聚乙烯絕緣 | M | 1980 | 1048 | 2075040 | M1612061P0001,#
聚氯乙烯被覆電力電纜(XLPE)，1/C，
250mm2
壹.二.2.3.48 | 產品，電線及電纜，裸銅線 100㎜2 600V | M | 860 | 323 | 277780 | M1612000001183
壹.二.2.3.49 | 產品，電線及電纜，綠色絕緣導線 100㎜ | M | 350 | 164 | 57400 | M1612000001115
2 600V
壹.二.2.3.50 | 配管線另件，配線另料 | 式 | 1 | 909819 | 909819 | 01271D0004L34,#
壹.二.2.3.51 | 安裝費，配線安裝工資 | 式 | 1 | 4366158 | 4366158 | 0127190004L15,#
壹.二.2.4 | 接地設備工程
壹.二.2.4.1 | 台電配電室接地系統 R≦10Ω
壹.二.2.4.1.1 | 電解離子式接地電極”K”TYPE銅管2-1/8" | 支 | 4 | 20668 | 82672 | 160610000B04
x10’(管內填充可於空氣中溶解之電解質)
壹.二.2.4.1.2 | 接地保濕劑(導電率為0.2歐姆)符合NSF( | 包 | 12 | 2273 | 27276 | 160610000D05
15cmx400cm每孔3包)
壹.二.2.4.1.3 | 鋼心鍍銅銅棒 3/4"x17∮×10′(符合UL或 | 支 | 2 | 1550 | 3100 | 161200000D02
台電標準)
壹.二.2.4.2 | 3ψ電氣接地系統 R≦10Ω
壹.二.2.4.2.1 | 電解離子式接地電極”K”TYPE銅管2-1/8" | 支 | 4 | 20668 | 82672 | 160610000B04
x10’(管內填充可於空氣中溶解之電解質)
壹.二.2.4.2.2 | 接地保濕劑(導電率為0.2歐姆)符合NSF( | 包 | 12 | 2273 | 27276 | 160610000D05
15cmx400cm每孔3包)
壹.二.2.4.2.3 | 鋼心鍍銅銅棒 3/4"x17∮×10′(符合UL或 | 支 | 2 | 1550 | 3100 | 161200000D02
台電標準)
壹.二.2.4.3 | 發電機接地系統 R≦10Ω
壹.二.2.4.3.1 | 電解離子式接地電極”K”TYPE銅管2-1/8" | 支 | 4 | 20668 | 82672 | 160610000B04
x10’(管內填充可於空氣中溶解之電解質)
壹.二.2.4.3.2 | 接地保濕劑(導電率為0.2歐姆)符合NSF( | 包 | 12 | 2273 | 27276 | 160610000D05
15cmx400cm每孔3包)
壹.二.2.4.3.3 | 鋼心鍍銅銅棒 3/4"x17∮×10′(符合UL或 | 支 | 2 | 1550 | 3100 | 161200000D02
台電標準)
壹.二.2.4.4 | 電信接地系統 R≦10Ω
壹.二.2.4.4.1 | 電解離子式接地電極”K”TYPE銅管2-1/8" | 支 | 4 | 20668 | 82672 | 160610000B04
x10’(管內填充可於空氣中溶解之電解質)
壹.二.2.4.4.2 | 接地保濕劑(導電率為0.2歐姆)符合NSF( | 包 | 12 | 2273 | 27276 | 160610000D05
15cmx400cm每孔3包)
壹.二.2.4.4.3 | 鋼心鍍銅銅棒 3/4"x17∮×10′(符合UL或 | 支 | 2 | 1550 | 3100 | 161200000D02
台電標準)
壹.二.2.4.5 | 避雷接地系統 R≦10Ω
壹.二.2.4.5.1 | 電解離子式接地電極”K”TYPE銅管2-1/8" | 支 | 16 | 20668 | 330688 | 160610000B04
x10’(管內填充可於空氣中溶解之電解質)
壹.二.2.4.5.2 | 接地保濕劑(導電率為0.2歐姆)符合NSF( | 包 | 48 | 2273 | 109104 | 160610000D05
15cmx400cm每孔3包)
壹.二.2.4.5.3 | 鋼心鍍銅銅棒 3/4"x17∮×10′(符合UL或 | 支 | 4 | 1550 | 6200 | 161200000D02
台電標準)
壹.二.2.4.6 | 箱體及配管線工程
壹.二.2.4.6.1 | 接地電阻測試箱包括：箱體：WxHxD= | 組 | 10 | 3617 | 36170 | 160610000815
40CMx35CMx15CM2.0mm厚鐵板銲製，粉體烤
漆，裝配零料
壹.二.2.4.6.2 | 台電接地出線盒包括：箱體：WxHxD= | 組 | 2 | 310 | 620 | 160610000820
20CMx20CMx10CM 1.6mm厚鐵板銲製，粉體
烤漆，裝配零料
壹.二.2.4.6.3 | 銅爆(火泥鑄焊)處理 | 孔 | 50 | 1033 | 51650 | 1606100004
壹.二.2.4.6.4 | 鑽孔及回填 20cmφx330cm深 | 孔 | 50 | 3617 | 180850 | 160500020401
壹.二.2.4.6.5 | 依台電法規要求設置之相關設備及管線 | 式 | 1 | 5741 | 5741 | 160500046302
壹.二.2.4.6.6 | 產品，導線管，硬質聚氯乙烯塑膠管，E管 | M | 15 | 18 | 270 | M16132310000110
| ，1/2" |  |  |  |  | ,#
壹.二.2.4.6.7 | 產品，導線管，硬質聚氯乙烯塑膠管，E管 | M | 580 | 23 | 13340 | M16132310000105
| ，3/4" |  |  |  |  | ,#
壹.二.2.4.6.8 | 產品，導線管，硬質聚氯乙烯塑膠管，E管 | M | 428 | 31 | 13268 | M16132310000101
| ，1" |  |  |  |  | ,#
壹.二.2.4.6.9 | 配管線另件，PVC管配管另件另料 | 式 | 1 | 2686 | 2686 | 01271D0004L45,#
壹.二.2.4.6.10 | 安裝費，PVC管配管安裝工資 | 式 | 1 | 8059 | 8059 | 0127190004L14,#
壹.二.2.4.6.11 | 產品，電線及電纜，600V聚氯乙烯絕緣電 | M | 120 | 20 | 2400 | M161201270001A,
| 線，絞線，5.5mm2(接地測試用) |  |  |  |  | #
壹.二.2.4.6.12 | 產品，電線及電纜，綠色絕緣導線 60㎜ | M | 980 | 48 | 47040 | M1612000001131
² 600V
壹.二.2.4.6.13 | 產品，電線及電纜，綠色絕緣導線 100㎜ | M | 250 | 164 | 41000 | M1612000001115
2 600V
壹.二.2.4.6.14 | 產品，電線及電纜，600V聚氯乙烯絕緣電 | M | 530 | 269 | 142570 | M161201290001B,
| 線，絞線，14mm2(接地測試用) |  |  |  |  | #
壹.二.2.4.6.15 | 產品，電線及電纜，裸銅線 60㎜² 600V | M | 450 | 196 | 88200 | M1612000001129
壹.二.2.4.6.16 | 產品，電線及電纜，裸銅線 100㎜2 600V | M | 1050 | 323 | 339150 | M1612000001183
壹.二.2.4.6.17 | 雜費，配線另件 | 式 | 1 | 13203 | 13203 | 0127150004L52,#
壹.二.2.4.6.18 | 安裝費，配線安裝工資 | 式 | 1 | 165046 | 165046 | 0127190004L15,#
壹.二.2.4.6.19 | 銅粉熔接(包括L.T.十字型模具) | 式 | 1 | 9186 | 9186 | 160610000C08
壹.二.2.4.6.20 | 零星工料，零星材料 | 式 | 1 | 9186 | 9186 | 0127110004L36,#
壹.二.2.4.6.21 | 運雜費，接地設備運什費 | 式 | 1 | 17713 | 17713 | 0127130004L28,#
壹.二.2.4.6.22 | 安裝費，接地設備安裝工資 | 式 | 1 | 210892 | 210892 | 0127190004L02,#
壹.二.2.5 | 防火阻絕工程(責任施工)
壹.二.2.5.1 | 管件穿越各樓層管道間樓板、管道間牆防
火阻絕，依UL工法施作(詳圖說規範),防火
時效2小時
壹.二.2.5.1.1 | 彈性防火膠泥(5加侖/桶) | 桶 | 23 | 17051 | 392173 | 078400000F01
壹.二.2.5.1.2 | 膨脹性防火帶(10m/盒) | 盒 | 30 | 2893 | 86790 | 078400000F03
壹.二.2.5.1.3 | 100K防火棉(120cmx60cm/6片裝) | 包 | 32 | 2273 | 72736 | 078400000F10
壹.二.2.5.1.4 | 安裝另料，防火阻絕五金另料 | 式 | 1 | 67170 | 67170 | 01271C0004L32,#
壹.二.2.5.1.5 | 安裝費，防火阻絕安裝工資 | 式 | 1 | 129173 | 129173 | 0127190004L13,#
壹.二.2.5.2 | 管件穿越各樓層機房、防火區劃間牆防火
阻絕，依UL工法施作(詳圖說規範),防火時
效2小時
壹.二.2.5.2.1 | 彈性防火膠泥(5加侖/桶) | 桶 | 28 | 17051 | 477428 | 078400000F01
壹.二.2.5.2.2 | 膨脹性防火帶(10m/盒) | 盒 | 34 | 2893 | 98362 | 078400000F03
壹.二.2.5.2.3 | 膨脹性防火磚(80in3/塊) | 塊 | 20 | 2687 | 53740 | 078400000F04
壹.二.2.5.2.4 | 100K防火棉(120cmx60cm/6片裝) | 包 | 36 | 2273 | 81828 | 078400000F10
壹.二.2.5.2.5 | 安裝另料，防火阻絕五金另料 | 式 | 1 | 87838 | 87838 | 01271C0004L32,#
壹.二.2.5.2.6 | 安裝費，防火阻絕安裝工資 | 式 | 1 | 129173 | 129173 | 0127190004L13,#
壹.二.2.6 | 電氣線槽工程
壹.二.2.6.1 | 管道間 PVC中空型防火線槽(附蓋板)底部
沖孔型 t=6.0m/m
壹.二.2.6.1.1 | 600W*100H直式 | 米 | 264 | 1922 | 507408 | 055000000D10
壹.二.2.6.1.2 | 產品，金屬製品，100H連接片 | 塊 | 192 | 49 | 9408 | M055000000706,#
壹.二.2.6.1.3 | 產品，金屬製品，PVC馬車螺絲 | 組 | 1152 | 6 | 6912 | M055000000008
壹.二.2.6.1.4 | 五金另料及垂直高低差另件 | 式 | 1 | 46502 | 46502 | 055000000405
壹.二.2.6.1.5 | 線槽安裝工資 | 式 | 1 | 98171 | 98171 | L000000000194
壹.二.2.6.2 | B1F PVC中空型防火線槽(附蓋板)底部沖孔
型 t=6.0m/m
壹.二.2.6.2.1 | 600W*100H直式 | 米 | 250 | 1922 | 480500 | 055000000D10
壹.二.2.6.2.2 | 600W*100H水平彎90度 | 只 | 9 | 3201 | 28809 | 055000000D11
壹.二.2.6.2.3 | 600W*100H水平彎45度 | 只 | 4 | 1705 | 6820 | 055000000D12
壹.二.2.6.2.4 | 600W*100H三通 | 只 | 6 | 3410 | 20460 | 055000000D13
壹.二.2.6.2.5 | 600W*100H垂直向下彎90度 | 只 | 14 | 3201 | 44814 | 055000000D14
壹.二.2.6.2.6 | 產品，金屬製品，100H連接片 | 塊 | 300 | 49 | 14700 | M055000000706,#
壹.二.2.6.2.7 | 產品，金屬製品，PVC馬車螺絲 | 組 | 1800 | 6 | 10800 | M055000000008
壹.二.2.6.2.8 | 五金另料及垂直高低差另件 | 式 | 1 | 72337 | 72337 | 055000000405
壹.二.2.6.2.9 | 線槽安裝工資 | 式 | 1 | 113672 | 113672 | L000000000194
壹.二.2.6.3 | 2F-13F PVC中空型防火線槽(附蓋板)底部
沖孔型 t=6.0m/m
壹.二.2.6.3.1 | 600W*100H直式 | 米 | 1240 | 992 | 1230080 | 055000000D10
壹.二.2.6.3.2 | 600W*100H水平彎45度 | 只 | 11 | 1498 | 16478 | 055000000D12
壹.二.2.6.3.3 | 600W*100H水平彎90度 | 只 | 28 | 1602 | 44856 | 055000000D11
壹.二.2.6.3.4 | 600W*100H三通 | 只 | 20 | 1705 | 34100 | 055000000D13
壹.二.2.6.3.5 | 600W*100H垂直向下彎90度 | 只 | 23 | 1602 | 36846 | 055000000D14
壹.二.2.6.3.6 | PVC吊架300W | 支 | 870 | 155 | 134850 | 055000000A03
壹.二.2.6.3.7 | 產品，金屬製品，100H連接片 | 塊 | 1202 | 49 | 58898 | M055000000706,#
壹.二.2.6.3.8 | 產品，金屬製品，PVC馬車螺絲 | 組 | 7212 | 6 | 43272 | M055000000008
壹.二.2.6.3.9 | 產品，金屬製品，不銹鋼五金另料及垂直 | 式 | 1 | 155008 | 155008 | M055000000405
高低差另件
壹.二.2.6.3.10 | 線槽安裝工資 | 式 | 1 | 413353 | 413353 | L000000000194
壹.二.2.7 | 管路穿牆之防水處理 | 式 | 1 | 57410 | 57410 | 1605000000501
壹.二.2.8 | 配電場所之其它圖說作業及圖說審查作業 | 式 | 1 | 1406934 | 1406934 | 1605000000801,#
及各項申請代辦文件
壹.二.2.9 | 產品，管材，預留穿樑套管含補強及穿牆 | 式 | 1 | 57410 | 57410 | M15105000000407
| 開孔、吊錨工料(含屋頂排水牆面溢水口) |  |  |  |  | ,#
壹.二.2.10 | 管路挖埋回填復原含切割,挖方棄土,填土, | 式 | 1 | 114820 | 114820 | 1605000081
填沙,標示帶,管枕,PC,AC,引入(出)管線穿
牆之防水處理,人手孔等
壹.二.2.11 | 冷氣穿樑套管 | 式 | 1 | 91856 | 91856 | 160500000400
壹.二.2.12 | 各系統管路打鑿及修補復原(含油漆粉刷) | 式 | 1 | 57410 | 57410 | 099100000206,#
壹.二.2.13 | 吊管架（含吊架及配管固定架等） | 式 | 1 | 114821 | 114821 | 1605000234
壹.二.2.14 | 雜費，雜項另料(含所有外牆露明之管路須 | 式 | 1 | 114821 | 114821 | 0127150004L30,#
加管路上色油漆費用，顏色由甲方指定)
壹.二.2.15 | 運雜費，運什費 | 式 | 1 | 261499 | 261499 | 0127130004L39
| 合計(壹.二.2) |  |  |  | 60482252
壹.二.3 | 弱電設備工程
壹.二.3.1 | 電話交換機系統設備工程
壹.二.3.1.1 | 數位式網路IP電話交換機，內含：
壹.二.3.1.1.1 | 主機櫃(含語音伺服器+電源+CPU主控卡+多 | 只 | 1 | 80321 | 80321 | 055000000B45
功能卡)
壹.二.3.1.1.2 | 8路外線卡(含來電顯示介面) | 片 | 1 | 22099 | 22099 | 138510000A01
壹.二.3.1.1.3 | 16路數位內線卡 | 片 | 1 | 10624 | 10624 | 138510000A03
壹.二.3.1.1.4 | 16路類比內線卡 | 片 | 1 | 20187 | 20187 | 138510000A02
壹.二.3.1.2 | 顯示型數位話機 | 台 | 3 | 3128 | 9384 | 1605000000F01
壹.二.3.1.3 | 門口對講類比單機 | 台 | 9 | 1904 | 17136 | 1605000000F02
壹.二.3.1.4 | 電梯車廂對講類比單機 | 台 | 4 | 1904 | 7616 | 1605000000F03
壹.二.3.1.5 | 交換機電源及電話局線雷擊保護器 | 台 | 1 | 8500 | 8500 | 1605000000F04
壹.二.3.1.6 | UPS不斷電設備(1KVA) (停電後維持8個小 | 台 | 1 | 19379 | 19379 | 1605000000F10
時以上運轉)
壹.二.3.1.7 | 分機線路佈設(含線材) | 台 | 16 | 255 | 4080 | 1605000000D01
壹.二.3.1.8 | 主機系統架設(含避雷彈器及複合式端子組 | 式 | 1 | 20399 | 20399 | 1605000002
)
壹.二.3.1.9 | 品管作業費，系統軟硬體設定及測試費用 | 式 | 1 | 15299 | 15299 | 01271E0004L42,#
壹.二.3.2 | 電信及資訊網路系統設備工程
壹.二.3.2.1 | 光終端配線架 OLDF-6(含光纖收容箱及藕 | 組 | 1 | 88000 | 88000 | 16050014811A99
合器)
壹.二.3.2.2 | 產品，插入型插座，CAT.6壁式雙孔插座( | 只 | 594 | 145 | 86130 | M1615020006A01,
| 含蓋板)(RJ-45電話插座+RJ-45網路插座) |  |  |  |  | #
壹.二.3.2.3 | 插入型插座，RJ-45電話插座(含蓋板) | 只 | 4 | 119 | 476 | 16150200067,#
壹.二.3.2.4 | 插入型插座，RJ-45網路插座(含蓋板) | 只 | 9 | 119 | 1071 | 1615020006,#
壹.二.3.2.5 | 無線網路收發器 | 台 | 2 | 10284 | 20568 | 161502000B20
壹.二.3.2.6 | 24埠CAT.6跳線面板 | 只 | 28 | 1683 | 47124 | 1605000006C70
壹.二.3.2.7 | CAT.6跳接線(長度1米) | 條 | 343 | 77 | 26411 | 1605000690C71
壹.二.3.2.8 | 24埠1G高速L2網路交換器 | 台 | 28 | 21504 | 602112 | 1605000379C72
壹.二.3.2.9 | 光纖轉換模組(1G) | 只 | 8 | 2869 | 22952 | 1605000000A00
壹.二.3.2.10 | 光纖跳接線(2C)(長度1M) | 條 | 8 | 765 | 6120 | 1605000000A04
壹.二.3.2.11 | 光纖熔接工程(含光纖引線) | 點 | 40 | 1020 | 40800 | 1605000208D34
壹.二.3.2.12 | 12埠光纖收容箱(含藕合器) | 只 | 2 | 2125 | 4250 | 055000000C70
壹.二.3.2.13 | 24埠光纖收容箱(含藕合器) | 只 | 1 | 2550 | 2550 | 055000000C71
壹.二.3.2.14 | 2SC 光纖終端箱 | 只 | 240 | 400 | 96000 | 160500000B20,#
壹.二.3.2.15 | 4SC 光纖終端箱 | 只 | 6 | 600 | 3600 | 160500000B25,#
壹.二.3.2.16 | 48SC 光纖終端箱 | 只 | 25 | 8480 | 212000 | 160500000B35,#
壹.二.3.2.17 | 96SC 光纖終端箱 | 只 | 6 | 15999 | 95994 | 160500000B21
壹.二.3.2.18 | 公共資訊多媒體伺服主機 | 台 | 1 | 59837 | 59837 | 1605000000537
壹.二.3.2.19 | 多媒體伺服主機編輯管理軟體 | 套 | 1 | 76156 | 76156 | 1605000000538
壹.二.3.2.20 | 網路系統管理軟體 | 套 | 1 | 29646 | 29646 | 1605000000539
壹.二.3.2.21 | 公共資訊多媒體訊號播放器(含軟體授權) | 台 | 2 | 30292 | 60584 | 1605000000540
壹.二.3.2.22 | 42吋液晶顯示器(含壁掛架) | 台 | 2 | 16829 | 33658 | 138010000A03
壹.二.3.2.23 | 3KVA 不斷電系統 | 台 | 1 | 25198 | 25198 | 1605000000B19
壹.二.3.2.24 | 19"-10U壁掛機櫃(含散熱風扇及電源組) | 座 | 16 | 11049 | 176784 | 16131000000A62,
#
壹.二.3.2.25 | 19"-15U壁掛機櫃(含散熱風扇及電源組) | 座 | 12 | 17849 | 214188 | 16131000000A61,
#
壹.二.3.2.26 | 19"-41U標準機櫃(含散熱風扇及電源組) | 座 | 1 | 23119 | 23119 | 16131000000A60,
#
壹.二.3.2.27 | 管線出線盒 | 式 | 1 | 46540 | 46540 | 160500125001
壹.二.3.2.28 | 五金另料 | 式 | 1 | 14811 | 14811 | L00000000000416
壹.二.3.2.29 | 品管作業費，系統軟硬體設定及測試費用 | 式 | 1 | 19999 | 19999 | 01271E0004L42,#
壹.二.3.2.30 | 電信總配線架 MDF-10 (單側配線架6架)( | 組 | 1 | 135000 | 135000 | 164710000E01,#
附平面鎖）T：2.0mm
壹.二.3.2.31 | 電信主配線箱 (W56*H80*D10cm)(附接地 | 只 | 31 | 4500 | 139500 | 164710000E02,#
端子板及平面鎖）T：2.0mm
壹.二.3.2.32 | 電信配線箱 (W48*H45*D10cm)(附平面鎖 | 只 | 240 | 1800 | 432000 | 164710000E03,#
）T：2.0mm
壹.二.3.2.33 | 電信配線箱 (W30*H35*D10cm)(附平面鎖） | 只 | 1 | 800 | 800 | 164710000E04,#
T：2.0mm
壹.二.3.2.34 | 複合式端子板 600C (含支架) | 組 | 6 | 6000 | 36000 | 160500000701
壹.二.3.2.35 | 複合式端子板 60C (含支架) | 組 | 25 | 600 | 15000 | 160500000702
壹.二.3.2.36 | 複合式端子板 10C (含支架) | 組 | 247 | 200 | 49400 | 160500000703
壹.二.3.2.37 | 產品，導線管，硬質聚氯乙烯塑膠管，E管 | M | 18114 | 23 | 416622 | M16132310000105
| ，3/4" |  |  |  |  | ,#
壹.二.3.2.38 | 產品，導線管，硬質聚氯乙烯塑膠管，E管 | M | 1350 | 31 | 41850 | M16132310000101
| ，1" |  |  |  |  | ,#
壹.二.3.2.39 | 產品，導線管，硬質聚氯乙烯塑膠管，E管 | M | 1120 | 70 | 78400 | M16132310000106
| ，2" |  |  |  |  | ,#
壹.二.3.2.40 | 產品，導線管，硬質聚氯乙烯塑膠管，E管 | M | 560 | 144 | 80640 | M16132310000103
| ，3" |  |  |  |  | ,#
壹.二.3.2.41 | 產品，管材，配管另料 | 式 | 1 | 36087 | 36087 | M15105000000416
壹.二.3.2.42 | 安裝費，配管安裝工資 | 式 | 1 | 108261 | 108261 | 0127190004L16,#
壹.二.3.2.43 | 產品，電線及電纜，0.5mm-10P-PE-PVC數 | M | 9867 | 20 | 197340 | M1612000001166
位電纜線
壹.二.3.2.44 | 產品，電線及電纜，0.5mm-20P-PE-PVC數 | M | 1350 | 51 | 68850 | M1612000001154,
| 位電纜線 |  |  |  |  | #
壹.二.3.2.45 | 產品，電線及電纜，0.5mm-30P-PE-PVC數 | M | 400 | 62 | 24800 | M1612000001164,
| 位電纜線 |  |  |  |  | #
壹.二.3.2.46 | 產品，電線及電纜，0.5mm-100P-PE-PVC數 | M | 1776 | 189 | 335664 | M1612000001174,
| 位電纜線 |  |  |  |  | #
壹.二.3.2.47 | 產品，建築物電信光纜，單模光纖，屋內 | M | 1776 | 154 | 273504 | M1671210001A01,
| ，0.4dB-48C-SM 光纖纜線 |  |  |  |  | #
壹.二.3.2.48 | 產品，建築物電信光纜，單模光纖，屋內 | M | 400 | 64 | 25600 | M1671210001A05,
| ，0.4dB-4C-SM 光纖纜線 |  |  |  |  | #
壹.二.3.2.49 | 產品，建築物電信光纜，單模光纖，屋內 | M | 11232 | 40 | 449280 | M1671210001A02,
| ，0.4dB-2C-SM 光纖纜線 |  |  |  |  | #
壹.二.3.2.50 | 產品，電線及電纜，CAT.6 網路線 | M | 31258 | 12 | 375096 | M1612000001192
壹.二.3.2.51 | 產品，電線及電纜，600V聚氯乙烯絕緣電 | M | 580 | 35 | 20300 | M161201290001A,
| 線，絞線，14mm2(綠色接地用) |  |  |  |  | #
壹.二.3.2.52 | 配管線另件，配線另料 | 式 | 1 | 241549 | 241549 | 01271D0004L34,#
壹.二.3.2.53 | 產品，建築物電信光纜，單模光纖，屋內 | M | 170 | 64 | 10880 | M1671210011A01,
| ，SMF-4C |  |  |  |  | #
壹.二.3.2.54 | 產品，建築物電信光纜，單模光纖，屋內 | M | 110 | 112 | 12320 | M1671210011A02,
| ，SMF-12C |  |  |  |  | #
壹.二.3.2.55 | PVC 2.0mm-2C 電源電纜 | M | 70 | 26 | 1820 | 15105242011A01
壹.二.3.2.56 | 安裝費，配線安裝工資 | 式 | 1 | 75671 | 75671 | 0127190004L15,#
壹.二.3.2.57 | 雜費，雜項五金另料 | 式 | 1 | 30000 | 30000 | 0127150004L51,#
壹.二.3.2.58 | 安裝費，電話及資訊網路設備安裝工資(含 | 式 | 1 | 115470 | 115470 | 0127190004L10,#
系統軟硬體設定及測試費用)
壹.二.3.2.59 | 光纖線路熔接及測試報告 | 式 | 1 | 14999 | 14999 | 0127110004L55
壹.二.3.2.60 | 電信竣工審驗 | 式 | 1 | 34998 | 34998 | 160500000012
壹.二.3.3 | 電視共同天線系統設備工程
壹.二.3.3.1 | 產品，導線管，硬質聚氯乙烯塑膠管，E管 | M | 5960 | 23 | 137080 | M16132310000105
| ，3/4" |  |  |  |  | ,#
壹.二.3.3.2 | 產品，導線管，硬質聚氯乙烯塑膠管，E管 | M | 2080 | 31 | 64480 | M16132310000101
| ，1" |  |  |  |  | ,#
壹.二.3.3.3 | 產品，導線管，硬質聚氯乙烯塑膠管，E管 | M | 40 | 144 | 5760 | M16132310000103
| ，3" |  |  |  |  | ,#
壹.二.3.3.4 | 管線出線盒 | 式 | 1 | 9999 | 9999 | 160500125001
壹.二.3.3.5 | 安裝另料，五金及配管另料 | 式 | 1 | 14235 | 14235 | 01271C0004L31,#
壹.二.3.3.6 | 安裝費，配管安裝工資 | 式 | 1 | 35588 | 35588 | 0127190004L16,#
壹.二.3.3.7 | 產品，電線及電纜，CAT.6 網路線 | M | 6030 | 12 | 72360 | M1612000001192
壹.二.3.3.8 | 同軸電纜 RU-6U | M | 32500 | 32 | 1040000 | 161200000C01
壹.二.3.3.9 | 同軸電纜 RU-11U | M | 480 | 65 | 31200 | 161200000C02
壹.二.3.3.10 | 雜費，五金及配線另料 | 式 | 1 | 57175 | 57175 | 0127150004L50,#
壹.二.3.3.11 | 安裝費，配線安裝工資 | 式 | 1 | 285874 | 285874 | 0127190004L15,#
壹.二.3.3.12 | 弱電主配線箱 (W56xH65xD10cm)(附平面鎖 | 只 | 25 | 3825 | 95625 | 055000000301
）T：2.0mm
壹.二.3.3.13 | 電視結線箱 (W30*H35*D10cm) (附平面鎖 | 只 | 238 | 800 | 190400 | 055000000302
）T：2.0mm
壹.二.3.3.14 | DTV數位電視不鏽鋼天線 | 組 | 2 | 4845 | 9690 | 055000000402
壹.二.3.3.15 | 不銹鋼伸縮型天線固定架含基礎固定座 | 座 | 2 | 7140 | 14280 | 160500000D01
壹.二.3.3.16 | 避雷保安器 | 只 | 2 | 1148 | 2296 | 160500000101
壹.二.3.3.17 | 數位電視前級放大器(含供電器) | 台 | 2 | 3825 | 7650 | 055000000701
壹.二.3.3.18 | 數位電視單頻修整處理器 | 台 | 2 | 27411 | 54822 | 055000000702
壹.二.3.3.19 | 有線/數位電視放大器 | 台 | 14 | 4335 | 60690 | 055000000705
壹.二.3.3.20 | 數位電視二路分配器 | 只 | 478 | 179 | 85562 | 055000000401A
壹.二.3.3.21 | 數位電視四路分配器 | 只 | 4 | 230 | 920 | 055000000406
壹.二.3.3.22 | 數位電視八路分配器 | 只 | 3 | 319 | 957 | 055000000407
壹.二.3.3.23 | 數位電視十六路放大分配器 | 只 | 11 | 3825 | 42075 | 055000000501
壹.二.3.3.24 | 數位電視十六路放大分歧器 | 只 | 11 | 4973 | 54703 | 055000000505
壹.二.3.3.25 | 三進三出電視資訊整合插座(含面板) | 只 | 395 | 390 | 154050 | 055000000A23
壹.二.3.3.26 | 五金另料 | 式 | 1 | 4290 | 4290 | L00000000000416
壹.二.3.3.27 | 安裝費，電視共同天線設備安裝工資 | 式 | 1 | 85800 | 85800 | 0127190004L11,#
壹.二.3.3.28 | 品管作業費，系統軟硬體設定及測試費用 | 式 | 1 | 19999 | 19999 | 01271E0004L42,#
壹.二.3.4 | 影像對講防盜保全系統設備工程
壹.二.3.4.1 | 配管工程
壹.二.3.4.1.1 | 產品，導線管，硬質聚氯乙烯塑膠管，E管 | M | 21210 | 23 | 487830 | M16132310000105
| ，3/4" |  |  |  |  | ,#
壹.二.3.4.1.2 | 管線出線盒 | 式 | 1 | 9999 | 9999 | 160500125001
壹.二.3.4.1.3 | 安裝另料，五金及配管另料 | 式 | 1 | 42418 | 42418 | 01271C0004L31,#
壹.二.3.4.1.4 | 安裝費，配管安裝工資 | 式 | 1 | 106044 | 106044 | 0127190004L16,#
壹.二.3.4.1.5 | 產品，電線及電纜，CAT.6 網路線 | M | 14740 | 12 | 176880 | M1612000001192
壹.二.3.4.1.6 | PVC 2.0mm-2C 電源電纜 | M | 5070 | 26 | 131820 | 15105242011A01
壹.二.3.4.1.7 | AWG22-8C屏蔽隔離控制線 | M | 16430 | 64 | 1051520 | 161200000A08
壹.二.3.4.1.8 | 雜費，五金及配線另料 | 式 | 1 | 68008 | 68008 | 0127150004L50,#
壹.二.3.4.1.9 | 安裝費，配線安裝工資 | 式 | 1 | 340036 | 340036 | 0127190004L15,#
壹.二.3.4.1.10 | 影像對講防盜保全系統管理主機 | 組 | 1 | 44623 | 44623 | 160500000801
壹.二.3.4.1.11 | 影像對講防盜保全系統管理軟體 | 座 | 1 | 212488 | 212488 | 160500000803
壹.二.3.4.1.12 | 影像對講防盜保全系統管理主機安全智慧 | 套 | 1 | 69696 | 69696 | 160500000806
鎖
壹.二.3.4.1.13 | 1KVA 不斷電系統 | 台 | 1 | 12749 | 12749 | 1605000000B20
壹.二.3.4.1.14 | 警衛室防盜保全影像觸控對講主機 | 只 | 1 | 35698 | 35698 | 160500000601
壹.二.3.4.1.15 | 大門對講門口機(含專用預埋盒) | 台 | 2 | 35698 | 71396 | 160500000C20
壹.二.3.4.1.16 | 梯廳對講門口機(含專用預埋盒) | 台 | 12 | 11049 | 132588 | 160500000C21
壹.二.3.4.1.17 | 7吋防盜保全影像觸控對講機(含專用預埋 | 台 | 240 | 10199 | 2447760 | 160500000C36
盒)
壹.二.3.4.1.18 | 住戶門口電鈴(含防盜設定/解除功能) | 只 | 240 | 1530 | 367200 | 160500000B19
壹.二.3.4.1.19 | 緊急求救按鈕(防水型) | 只 | 580 | 306 | 177480 | 1605000006620
壹.二.3.4.1.20 | 閃光警報喇叭 | 組 | 5 | 442 | 2210 | 1605000687
壹.二.3.4.1.21 | 住戶門窗磁簧偵測器 | 對 | 493 | 43 | 21199 | 1613100000027,#
壹.二.3.4.1.22 | 瓦斯偵測器 | 只 | 143 | 2338 | 334334 | 1613100000030,#
壹.二.3.4.1.23 | 360度紅外線感應偵測器 | 只 | 13 | 3060 | 39780 | 138010000261
壹.二.3.4.1.24 | 19"-41U標準機櫃(含散熱風扇及電源組) | 座 | 1 | 23119 | 23119 | 16131000000A60,
#
壹.二.3.4.1.25 | 安裝費，影像對講防盜保全設備安裝工資 | 式 | 1 | 542794 | 542794 | 0127190004L12,#
壹.二.3.4.1.26 | 品管作業費，系統軟硬體設定及測試費用 | 式 | 1 | 19999 | 19999 | 01271E0004L42,#
壹.二.3.5 | 門禁管制系統設備工程
壹.二.3.5.1 | 產品，導線管，硬質聚氯乙烯塑膠管，E管 | M | 930 | 23 | 21390 | M16132310000105
| ，3/4" |  |  |  |  | ,#
壹.二.3.5.2 | 管線出線盒 | 式 | 1 | 2700 | 2700 | 160500125001
壹.二.3.5.3 | 安裝另料，五金及配管另料 | 式 | 1 | 1860 | 1860 | 01271C0004L31,#
壹.二.3.5.4 | 安裝費，配管安裝工資 | 式 | 1 | 4649 | 4649 | 0127190004L16,#
壹.二.3.5.5 | 產品，電線及電纜，CAT.6 網路線 | M | 80 | 12 | 960 | M1612000001192
壹.二.3.5.6 | AWG22-4P屏蔽隔離控制線 | M | 1510 | 44 | 66440 | 161200000A09
壹.二.3.5.7 | 雜費，五金及配線另料 | 式 | 1 | 14591 | 14591 | 0127150004L50,#
壹.二.3.5.8 | 安裝費，配線安裝工資 | 式 | 1 | 43773 | 43773 | 0127190004L15,#
壹.二.3.5.9 | 門禁管制系統管理主機 | 台 | 1 | 36123 | 36123 | 160500000201
壹.二.3.5.10 | 門禁管制管理圖控軟體及編輯 | 套 | 1 | 67996 | 67996 | 160500000202
壹.二.3.5.11 | 門禁管制系統管理主機安全智慧鎖 | 套 | 1 | 69696 | 69696 | 160500000203
壹.二.3.5.12 | 1KVA 不斷電系統 | 台 | 1 | 12749 | 12749 | 1605000000B20
壹.二.3.5.13 | 門禁管理網路介面器 | 台 | 1 | 67996 | 67996 | 160500000211
壹.二.3.5.14 | 門禁通訊控制介面器 | 台 | 12 | 14215 | 170580 | 160500000212
壹.二.3.5.15 | 電梯樓層控制器(含樓層通訊介面) | 台 | 4 | 43756 | 175024 | 137060000A12
壹.二.3.5.16 | 直流電源供應器 | 台 | 12 | 2975 | 35700 | 16131000000056,
#
壹.二.3.5.17 | 產品，門禁管制設備，感應式電梯管制讀 | 台 | 4 | 5440 | 21760 | M137060000330,#
卡機
壹.二.3.5.18 | 感應式門禁讀卡機 | 台 | 20 | 5440 | 108800 | M137060000331
壹.二.3.5.19 | 門禁管制設備，電鎖(斷電開門型) | 只 | 20 | 2763 | 55260 | 1370600006A50
壹.二.3.5.20 | 非接觸式開門按鈕 | 只 | 20 | 765 | 15300 | M137060000D01
壹.二.3.5.21 | 感應卡 | 張 | 510 | 147 | 74970 | 137060000206
壹.二.3.5.22 | 五金另料 | 式 | 1 | 9219 | 9219 | L00000000000416
壹.二.3.5.23 | 安裝費，門禁管制設備安裝工資 | 式 | 1 | 230490 | 230490 | 0127190004L09,#
壹.二.3.5.24 | 品管作業費，系統軟硬體設定及測試費用 | 式 | 1 | 19999 | 19999 | 01271E0004L42,#
壹.二.3.6 | 監視系統設備工程
壹.二.3.6.1 | 產品，導線管，硬質聚氯乙烯塑膠管，E管 | M | 2880 | 23 | 66240 | M16132310000105
| ，3/4" |  |  |  |  | ,#
壹.二.3.6.2 | 管線出線盒 | 式 | 1 | 2700 | 2700 | 160500125001
壹.二.3.6.3 | 安裝另料，五金及配管另料 | 式 | 1 | 4999 | 4999 | 01271C0004L31,#
壹.二.3.6.4 | 安裝費，配管安裝工資 | 式 | 1 | 14399 | 14399 | 0127190004L16,#
壹.二.3.6.5 | 產品，電線及電纜，CAT.6 網路線 | M | 8830 | 12 | 105960 | M1612000001192
壹.二.3.6.6 | 專業麥克風線(含銅網隔離) 0.5m㎡-2C | M | 10 | 34 | 340 | 161200000A45
壹.二.3.6.7 | 產品，建築物電信光纜，單模光纖，屋內 | M | 1100 | 64 | 70400 | M1671210011A01,
| ，SMF-4C |  |  |  |  | #
壹.二.3.6.8 | HDMI 影音傳輸線(1米) | 條 | 1 | 300 | 300 | 161200000F20
壹.二.3.6.9 | HDMI 影音傳輸線(3米) | 條 | 6 | 500 | 3000 | 161200000F21
壹.二.3.6.10 | HDMI 影音傳輸線(15米) | 條 | 2 | 2100 | 4200 | 161200000F22
壹.二.3.6.11 | 雜費，五金及配線另料 | 式 | 1 | 9209 | 9209 | 0127150004L50,#
壹.二.3.6.12 | 安裝費，配線安裝工資 | 式 | 1 | 46048 | 46048 | 0127190004L15,#
壹.二.3.6.13 | 吸頂半球型紅外線高畫質數位網路攝影機( | 支 | 113 | 21419 | 2420347 | 138010000305,#
含鏡頭)
壹.二.3.6.14 | 25M紅外線高畫質數位網路攝影機(含鏡頭 | 支 | 23 | 24479 | 563017 | 138010000308,#
、防護罩及安裝支架)
壹.二.3.6.15 | 50M紅外線高畫質數位網路攝影機(含鏡頭 | 支 | 49 | 34270 | 1679230 | 138010000310,#
、防護罩及安裝支架)
壹.二.3.6.16 | 隱藏式收音麥克風 | 支 | 1 | 1913 | 1913 | 160500000505
壹.二.3.6.17 | 24埠10G超高速L3網路交換器 | 台 | 2 | 74371 | 148742 | 160500000A21
壹.二.3.6.18 | 24埠1G高速L2網路交換器 | 台 | 1 | 21504 | 21504 | 1605000379C72
壹.二.3.6.19 | 24埠1G高速L2網路POE交換器 | 台 | 13 | 44198 | 574574 | 160500000A23
壹.二.3.6.20 | 光纖轉換模組(1G) | 只 | 40 | 2869 | 114760 | 1605000000A00
壹.二.3.6.21 | 光纖跳接線(2C)(長度1M) | 條 | 40 | 765 | 30600 | 1605000000A04
壹.二.3.6.22 | 光纖熔接工程(含光纖引線) | 點 | 80 | 1020 | 81600 | 1605000208D34
壹.二.3.6.23 | 12埠光纖收容箱(含藕合器) | 只 | 10 | 2125 | 21250 | 055000000C70
壹.二.3.6.24 | 48埠光纖收容箱(含藕合器) | 只 | 1 | 11262 | 11262 | 055000000C69
壹.二.3.6.25 | 32CH數位寬頻網路錄影主機 | 台 | 6 | 154190 | 925140 | 055000000460
壹.二.3.6.26 | 影像監看管理伺服主機 | 台 | 1 | 94167 | 94167 | 055000000D53
壹.二.3.6.27 | 數位寬頻網路影像儲存管理軟體(32頻道) | 套 | 6 | 257026 | 1542156 | 055000000712
壹.二.3.6.28 | 21吋液晶監看螢幕 | 台 | 3 | 3570 | 10710 | 1605000070
壹.二.3.6.29 | 8埠HDMI多電腦切換器 | 台 | 1 | 29748 | 29748 | 161200000A01
壹.二.3.6.30 | 錄影主機/監看管理主機控制鍵盤及滑鼠 | 組 | 2 | 1020 | 2040 | 055000000008
壹.二.3.6.31 | 3KVA 不斷電系統 | 台 | 2 | 25198 | 50396 | 1605000000B19
壹.二.3.6.32 | 19"-41U標準機櫃(含散熱風扇及電源組) | 座 | 2 | 23119 | 46238 | 16131000000A60,
#
壹.二.3.6.33 | 五金另料 | 式 | 1 | 49997 | 49997 | L00000000000416
壹.二.3.6.34 | 安裝費，監視系統設備安裝工資 | 式 | 1 | 299983 | 299983 | 0127190004L03,#
壹.二.3.6.35 | 品管作業費，系統軟硬體設定及測試費用 | 式 | 1 | 19999 | 19999 | 01271E0004L42,#
壹.二.3.7 | 中央監控系統設備工程
壹.二.3.7.1 | 產品，導線管，硬質聚氯乙烯塑膠管，E管 | M | 3670 | 23 | 84410 | M16132310000105
| ，3/4" |  |  |  |  | ,#
壹.二.3.7.2 | 產品，導線管，硬質聚氯乙烯塑膠管，E管 | M | 450 | 31 | 13950 | M16132310000101
| ，1" |  |  |  |  | ,#
壹.二.3.7.3 | 產品，導線管，硬質聚氯乙烯塑膠管，E管 | M | 180 | 70 | 12600 | M16132310000106
| ，2" |  |  |  |  | ,#
壹.二.3.7.4 | 管線出線盒 | 式 | 1 | 9999 | 9999 | 160500125001
壹.二.3.7.5 | 安裝另料，五金及配管另料 | 式 | 1 | 9724 | 9724 | 01271C0004L31,#
壹.二.3.7.6 | 安裝費，配管安裝工資 | 式 | 1 | 24311 | 24311 | 0127190004L16,#
壹.二.3.7.7 | 產品，電線及電纜，CAT.6 網路線 | M | 660 | 12 | 7920 | M1612000001192
壹.二.3.7.8 | AWG22-8C屏蔽隔離控制線 | M | 7990 | 64 | 511360 | 161200000A08
壹.二.3.7.9 | AWG22-4P屏蔽隔離控制線 | M | 860 | 44 | 37840 | 161200000A09
壹.二.3.7.10 | PVC 2.0mm-2C 電源電纜 | M | 640 | 26 | 16640 | 15105242011A01
壹.二.3.7.11 | 電線及電纜，CVV控制電纜 0.75m㎡-4C | M | 2270 | 52 | 118040 | 161200000701,#
壹.二.3.7.12 | 電線及電纜，CVV控制電纜 0.75m㎡-8C | M | 190 | 80 | 15200 | 161200000702,#
壹.二.3.7.13 | 電線及電纜，CVV控制電纜 0.75m㎡-12C | M | 490 | 148 | 72520 | 161200000703,#
壹.二.3.7.14 | 雜費，五金及配線另料 | 式 | 1 | 37584 | 37584 | 0127150004L50,#
壹.二.3.7.15 | 安裝費，配線安裝工資 | 式 | 1 | 187920 | 187920 | 0127190004L15,#
壹.二.3.7.16 | 中央監控系統結線箱 (W80*H100*D20cm) | 只 | 14 | 12000 | 168000 | 055000000420
壹.二.3.7.17 | 中央監控系統工業級管理主機 | 台 | 1 | 76315 | 76315 | 055000000513
壹.二.3.7.18 | WIN 10 作業系統 | 套 | 1 | 7200 | 7200 | 160500000C01
壹.二.3.7.19 | OFFICE 2019 文書處理軟體 | 套 | 1 | 9599 | 9599 | 160500000002
壹.二.3.7.20 | Postgre SQL資料庫系統軟體 | 套 | 1 | 12000 | 12000 | 160500000003
壹.二.3.7.21 | 中央監控系統圖控軟體(5000點) | 套 | 1 | 456225 | 456225 | 160500000108
壹.二.3.7.22 | 中央監控系統整合管理主機安全智慧鎖 | 套 | 1 | 65119 | 65119 | 160500000109
壹.二.3.7.23 | 3KVA 不斷電系統 | 台 | 1 | 25198 | 25198 | 1605000000B19
壹.二.3.7.24 | 品質管理，文件資料製作費，連接住宅處 | 式 | 1 | 119993 | 119993 | 01450C000401,#
物業管理平台資料轉拋上傳程式編輯製作
壹.二.3.7.25 | 品質管理，文件資料製作費，電力監控系 | 式 | 1 | 47997 | 47997 | 01450C000402,#
統功能整合編輯製作
壹.二.3.7.26 | 品質管理，文件資料製作費，電力監控系 | 式 | 1 | 32639 | 32639 | 01450C000403,#
統管理資料庫建置及編輯製作
壹.二.3.7.27 | 品質管理，文件資料製作費，電力監控系 | 式 | 1 | 57597 | 57597 | 01450C000404,#
統動態圖控畫面編輯製作
壹.二.3.7.28 | 品質管理，文件資料製作費，電力監控管 | 式 | 1 | 24959 | 24959 | 01450C000405,#
理報表編輯製作
壹.二.3.7.29 | 品質管理，文件資料製作費，衛生給排水 | 式 | 1 | 44798 | 44798 | 01450C000406,#
系統功能整合編輯製作
壹.二.3.7.30 | 品質管理，文件資料製作費，衛生給排水 | 式 | 1 | 30398 | 30398 | 01450C000407,#
系統管理資料庫建置及編輯製作
壹.二.3.7.31 | 品質管理，文件資料製作費，衛生給排水 | 式 | 1 | 52797 | 52797 | 01450C000408,#
系統動態圖控畫面編輯製作
壹.二.3.7.32 | 品質管理，文件資料製作費，衛生給排水 | 式 | 1 | 22398 | 22398 | 01450C000409,#
系統管理報表編輯製作
壹.二.3.7.33 | 品質管理，文件資料製作費，電梯系統功 | 式 | 1 | 59197 | 59197 | 01450C000410,#
能整合編輯製作
壹.二.3.7.34 | 品質管理，文件資料製作費，電梯系統管 | 式 | 1 | 39997 | 39997 | 01450C000411,#
理資料庫建置及編輯製作
壹.二.3.7.35 | 品質管理，文件資料製作費，電梯系統動 | 式 | 1 | 70396 | 70396 | 01450C000412,#
態圖控畫面編輯製作
壹.二.3.7.36 | 品質管理，文件資料製作費，電梯系統管 | 式 | 1 | 30398 | 30398 | 01450C000413,#
理報表編輯製作
壹.二.3.7.37 | 品質管理，文件資料製作費，消防系統功 | 式 | 1 | 207988 | 207988 | 01450C000414,#
能整合編輯製作
壹.二.3.7.38 | 品質管理，文件資料製作費，消防系統管 | 式 | 1 | 139192 | 139192 | 01450C000415,#
理資料庫建置及編輯製作
壹.二.3.7.39 | 品質管理，文件資料製作費，消防系統動 | 式 | 1 | 241586 | 241586 | 01450C000416,#
態圖控畫面編輯製作
壹.二.3.7.40 | 品質管理，文件資料製作費，消防系統管 | 式 | 1 | 103995 | 103995 | 01450C000417,#
理報表編輯製作
壹.二.3.7.41 | 品質管理，文件資料製作費，通風換氣系 | 式 | 1 | 31198 | 31198 | 01450C000418,#
統功能整合編輯製作
壹.二.3.7.42 | 品質管理，文件資料製作費，通風換氣系 | 式 | 1 | 21599 | 21599 | 01450C000419,#
統管理資料庫建置及編輯製作
壹.二.3.7.43 | 品質管理，文件資料製作費，通風換氣系 | 式 | 1 | 35997 | 35997 | 01450C000420,#
統動態圖控畫面編輯製作
壹.二.3.7.44 | 品質管理，文件資料製作費，通風換氣系 | 式 | 1 | 16799 | 16799 | 01450C000421,#
統管理報表編輯製作
壹.二.3.7.45 | 品質管理，文件資料製作費，照明系統功 | 式 | 1 | 99834 | 99834 | 01450C000422,#
能整合編輯製作
壹.二.3.7.46 | 品質管理，文件資料製作費，照明系統管 | 式 | 1 | 67196 | 67196 | 01450C000423,#
理資料庫建置及編輯製作
壹.二.3.7.47 | 品質管理，文件資料製作費，照明系統動 | 式 | 1 | 117113 | 117113 | 01450C000424,#
態圖控畫面編輯製作
壹.二.3.7.48 | 品質管理，文件資料製作費，照明系統管 | 式 | 1 | 49917 | 49917 | 01450C000425,#
理報表編輯製作
壹.二.3.7.49 | 品質管理，文件資料製作費，室內環境品 | 式 | 1 | 23999 | 23999 | 01450C000426,#
質系統功能整合編輯製作
壹.二.3.7.50 | 品質管理，文件資料製作費，室內環境品 | 式 | 1 | 15999 | 15999 | 01450C000427,#
質系統管理資料庫建置及編輯製作
壹.二.3.7.51 | 品質管理，文件資料製作費，室內環境品 | 式 | 1 | 27999 | 27999 | 01450C000428,#
質系統動態圖控畫面編輯製作
壹.二.3.7.52 | 品質管理，文件資料製作費，室內環境品 | 式 | 1 | 12000 | 12000 | 01450C000429,#
質系統管理報表編輯製作
壹.二.3.7.53 | 品質管理，文件資料製作費，防盜保全系 | 式 | 1 | 82556 | 82556 | 01450C000430,#
統功能整合編輯製作
壹.二.3.7.54 | 品質管理，文件資料製作費，防盜保全系 | 式 | 1 | 55677 | 55677 | 01450C000431,#
統管理資料庫建置及編輯製作
壹.二.3.7.55 | 品質管理，文件資料製作費，防盜保全系 | 式 | 1 | 97915 | 97915 | 01450C000432,#
統動態圖控畫面編輯製作
壹.二.3.7.56 | 品質管理，文件資料製作費，防盜保全系 | 式 | 1 | 42238 | 42238 | 01450C000433,#
統管理報表編輯製作
壹.二.3.7.57 | 品質管理，文件資料製作費，緊急求救系 | 式 | 1 | 111353 | 111353 | 01450C000434,#
統功能整合編輯製作
壹.二.3.7.58 | 品質管理，文件資料製作費，緊急求救系 | 式 | 1 | 74876 | 74876 | 01450C000435,#
統管理資料庫建置及編輯製作
壹.二.3.7.59 | 品質管理，文件資料製作費，緊急求救系 | 式 | 1 | 130553 | 130553 | 01450C000436,#
統動態圖控畫面編輯製作
壹.二.3.7.60 | 品質管理，文件資料製作費，緊急求救系 | 式 | 1 | 55677 | 55677 | 01450C000437,#
統管理報表編輯製作
壹.二.3.7.61 | 品質管理，文件資料製作費，門禁管制系 | 式 | 1 | 70396 | 70396 | 01450C000438,#
統功能整合編輯製作
壹.二.3.7.62 | 品質管理，文件資料製作費，門禁管制系 | 式 | 1 | 46397 | 46397 | 01450C000439,#
統管理資料庫建置及編輯製作
壹.二.3.7.63 | 品質管理，文件資料製作費，門禁管制系 | 式 | 1 | 81595 | 81595 | 01450C000440,#
統動態圖控畫面編輯製作
壹.二.3.7.64 | 品質管理，文件資料製作費，門禁管制系 | 式 | 1 | 35198 | 35198 | 01450C000441,#
統管理報表編輯製作
壹.二.3.7.65 | 品質管理，文件資料製作費，影像對講防 | 式 | 1 | 187189 | 187189 | 01450C000442,#
盜保全系統功能整合編輯製作
壹.二.3.7.66 | 品質管理，文件資料製作費，影像對講防 | 式 | 1 | 124793 | 124793 | 01450C000443,#
盜保全系統管理資料庫建置及編輯製作
壹.二.3.7.67 | 品質管理，文件資料製作費，影像對講防 | 式 | 1 | 219188 | 219188 | 01450C000444,#
盜保全系統動態圖控畫面編輯製作
壹.二.3.7.68 | 品質管理，文件資料製作費，影像對講防 | 式 | 1 | 94394 | 94394 | 01450C000445,#
盜保全系統管理報表編輯製作
壹.二.3.7.69 | 品質管理，文件資料製作費，電話數位交 | 式 | 1 | 39997 | 39997 | 01450C000446,#
換總機系統功能整合編輯製作
壹.二.3.7.70 | 品質管理，文件資料製作費，監視系統功 | 式 | 1 | 71996 | 71996 | 01450C000447,#
能整合編輯製作
壹.二.3.7.71 | 品質管理，文件資料製作費，車道管制系 | 式 | 1 | 23999 | 23999 | 01450C000448,#
統功能整合編輯製作
壹.二.3.7.72 | 品質管理，文件資料製作費，車道管制系 | 式 | 1 | 15999 | 15999 | 01450C000449,#
統管理資料庫建置及編輯製作
壹.二.3.7.73 | 品質管理，文件資料製作費，車道管制系 | 式 | 1 | 27999 | 27999 | 01450C000450,#
統動態圖控畫面編輯製作
壹.二.3.7.74 | 品質管理，文件資料製作費，車道管制系 | 式 | 1 | 12000 | 12000 | 01450C000451,#
統管理報表編輯製作
壹.二.3.7.75 | Modbus 通訊整合介面器(RS-485或TCP/IP) | 台 | 5 | 8000 | 40000 | 138510000754
壹.二.3.7.76 | 分散式監控控制器(含通訊及監控I/O模組) | 組 | 1 | 88195 | 88195 | 1605000008D40,#
(Do:12點,Di:42點,Ai:3點)
壹.二.3.7.77 | 分散式監控控制器(含通訊及監控I/O模組) | 組 | 1 | 88195 | 88195 | 1605000008D41,#
(Do:24點,Di:43點,Ai:1點)
壹.二.3.7.78 | 分散式監控控制器(含通訊及監控I/O模組) | 組 | 1 | 54597 | 54597 | 1605000008D42,#
(Do:12點,Di:14點,Ai:3點)
壹.二.3.7.79 | 分散式監控控制器(含通訊及監控I/O模組) | 組 | 1 | 68997 | 68997 | 1605000008D43,#
(Do:26點,Di:14點,Ai:1點)
壹.二.3.7.80 | 分散式監控控制器(含通訊及監控I/O模組) | 組 | 1 | 68997 | 68997 | 1605000008D44,#
(Do:40點,Di:74點,Ai:25點)
壹.二.3.7.81 | 分散式監控控制器(含通訊及監控I/O模組) | 組 | 1 | 63597 | 63597 | 1605000008D45,#
(Do:14點,Di:68點,Ai:51點)
壹.二.3.7.82 | 分散式監控控制器(含通訊及監控I/O模組) | 組 | 1 | 132473 | 132473 | 1605000008D46,#
(Do:60點,Di:75點,Ai:10點)
壹.二.3.7.83 | 分散式監控控制器(含通訊及監控I/O模組) | 組 | 1 | 132473 | 132473 | 1605000008D47
(Do:24點,Di:40點)
壹.二.3.7.84 | 分散式監控控制器(含通訊及監控I/O模組) | 組 | 1 | 63597 | 63597 | 1605000008D48
(Do:14點,Di:43點)
壹.二.3.7.85 | 分散式監控控制器(含通訊及監控I/O模組) | 組 | 1 | 63597 | 63597 | 1605000008D49
(Do:12點,Di:34點)
壹.二.3.7.86 | 分散式監控控制器(含通訊及監控I/O模組) | 組 | 1 | 63597 | 63597 | 1605000008D50
(Di:36點)
壹.二.3.7.87 | 分散式監控控制器(含通訊及監控I/O模組) | 組 | 1 | 63597 | 63597 | 1605000008D51
(Di:28點)
壹.二.3.7.88 | 分散式監控控制器(含通訊及監控I/O模組) | 組 | 1 | 59877 | 59877 | 1605000008D52
(Di:4點,Di:22點)
壹.二.3.7.89 | 分散式監控控制器(含通訊及監控I/O模組) | 組 | 1 | 54597 | 54597 | 1605000008D53
(Di:4點,Di:12點)
壹.二.3.7.90 | 監控控制器程式編輯及下載 | 處 | 14 | 9599 | 134386 | 137060000C01
壹.二.3.7.91 | 現場輔助電驛及接線端子 | 處 | 14 | 22799 | 319186 | 138510000801,#
壹.二.3.7.92 | 數位電子式水表 3"(附數位通訊轉換介面) | 只 | 1 | 74364 | 74364 | 0550000002050
壹.二.3.7.93 | 發電機油槽油位偵測器 | 只 | 1 | 7840 | 7840 | 160500000D12,#
壹.二.3.7.94 | 一氧化碳偵測器 | 只 | 12 | 11200 | 134400 | 160500000D13,#
壹.二.3.7.95 | 漏水感知器(含10M漏水偵測帶) | 組 | 5 | 8095 | 40475 | 160500000D20,#
壹.二.3.7.96 | 水箱人孔蓋磁簧偵測器 | 對 | 8 | 40 | 320 | 160500000D21,#
壹.二.3.7.97 | 防火門磁簧偵測器 | 對 | 84 | 40 | 3360 | 160500000B30,#
壹.二.3.7.98 | 防火鐵捲門磁簧偵測器 | 對 | 5 | 600 | 3000 | 160500000B31,#
壹.二.3.7.99 | 緊急求救按鈕(含隱藏式解除按鈕) | 只 | 101 | 640 | 64640 | 160500000021
壹.二.3.7.100 | 閃光警報喇叭 | 組 | 14 | 416 | 5824 | 1605000687
壹.二.3.7.101 | 直流電源供應器 | 台 | 14 | 2800 | 39200 | 16131000000056,
#
壹.二.3.7.102 | 19"-41U標準機櫃(含散熱風扇及電源組) | 座 | 1 | 23119 | 23119 | 16131000000A60,
#
壹.二.3.7.103 | 五金另料 | 式 | 1 | 3200 | 3200 | L00000000000416
壹.二.3.7.104 | 安裝費，中央監控系統設備安裝工資 | 式 | 1 | 127993 | 127993 | 0127190004L04,#
壹.二.3.7.105 | 連接網路系統光纖區域網路 | 式 | 1 | 12000 | 12000 | L00000000000414
壹.二.3.7.106 | 品管作業費，系統軟硬體設定及測試費用 | 式 | 1 | 119993 | 119993 | 01271E0004L42,#
壹.二.3.7.107 | 設施使用許可，各項申請代辦文件(含簽證 | 式 | 1 | 359980 | 359980 | 018108000401,#
費用等)，智慧建築標章(合格級)申請服務
作業費(依竣工圖說與發包規範)(不含智慧
建築申請之相關行政規費)
壹.二.3.8 | 停車場收費管理設備工程
壹.二.3.8.1 | 汽車道柵欄機(檔桿3.5米) | 台 | 2 | 35838 | 71676 | 055000000D50
壹.二.3.8.2 | 機車道柵欄機(檔桿1.85米) | 台 | 2 | 34814 | 69628 | 055000000D51
壹.二.3.8.3 | e-Tag長距離感應式讀卡機(含支架) | 台 | 2 | 61597 | 123194 | 137060000A01,#
壹.二.3.8.4 | 手持式e-Tag讀卡機 | 台 | 1 | 55437 | 55437 | 137060000A02,#
壹.二.3.8.5 | 讀卡機控制器 | 台 | 2 | 16799 | 33598 | 137060000A10,#
壹.二.3.8.6 | e-Tag讀卡機連線介面器 | 台 | 1 | 27999 | 27999 | 137060000A03,#
壹.二.3.8.7 | 中央主控電腦(含管理軟體) | 組 | 1 | 58237 | 58237 | 138010000D08
壹.二.3.8.8 | 車牌辨識攝影機(含輔助光源、支架及網路 | 台 | 2 | 63164 | 126328 | 138010000168
I/O模組)
壹.二.3.8.9 | 車牌辨識影像處理主機 | 台 | 1 | 71677 | 71677 | 138010000170
壹.二.3.8.10 | 車牌辨識軟體 | 式 | 1 | 251985 | 251985 | 138010000171
壹.二.3.8.11 | 3KVA 不斷電系統 | 台 | 1 | 25198 | 25198 | 1605000000B19
壹.二.3.8.12 | 感應線圈(含切割埋設) | 捲 | 20 | 13887 | 277740 | 160500000768
壹.二.3.8.13 | 車輛偵測器 | 台 | 8 | 14560 | 116480 | 160500000172
壹.二.3.8.14 | 方向性車輛感知器(含箱體) | 組 | 6 | 33598 | 201588 | 160500000301
壹.二.3.8.15 | 汽機車安全島基座(190x50x15cm) | 座 | 1 | 27718 | 27718 | 16050000D01
壹.二.3.8.16 | 汽機車安全島基座(70x50x15cm) | 座 | 2 | 11759 | 23518 | 16050000D02
壹.二.3.8.17 | 8埠L2高速網路交換器 | 台 | 1 | 7039 | 7039 | 160500000A30
壹.二.3.8.18 | 19"-41U標準機櫃(含散熱風扇及電源組) | 座 | 1 | 23119 | 23119 | 16131000000A60,
#
壹.二.3.8.19 | e-Tag感應貼紙 | 張 | 400 | 96 | 38400 | 137060000A04,#
壹.二.3.8.20 | 安裝費，停車場收費管理設備安裝測試工 | 式 | 1 | 79996 | 79996 | 0127190004L54,#
資
壹.二.3.8.21 | 操作及維護，人員教育訓練，教育訓練及 | 式 | 1 | 19999 | 19999 | 018303000401,#
運雜費
壹.二.3.9 | 停車標誌工程
壹.二.3.9.1 | 限高架(含超高偵測器及蜂鳴器) | 座 | 1 | 320687 | 320687 | 160500000008
壹.二.3.9.2 | 產品，出口標示燈，停車場出車LED警示燈 | 個 | 1 | 36650 | 36650 | M1653010000078,
#
壹.二.3.9.3 | 鋁合金車輪擋 | 組 | 228 | 978 | 222984 | 165050000001,#
壹.二.3.9.4 | 防撞條 | 支 | 454 | 850 | 385900 | 165050000008
壹.二.3.9.5 | 產品，出口標示燈，旋轉警示燈 | 組 | 7 | 6545 | 45815 | M1653010000088,
#
壹.二.3.9.6 | 反射鏡 | 面 | 17 | 8874 | 150858 | 165050000C60
壹.二.3.9.7 | 指示標誌燈箱(單面) | 面 | 6 | 18529 | 111174 | 165050000C61
壹.二.3.9.8 | 指示標誌燈箱(雙面) | 面 | 6 | 19719 | 118314 | 165050000C62
壹.二.3.9.9 | 行動不便車位告示牌 | 面 | 8 | 12749 | 101992 | 015560000801
壹.二.3.9.10 | 低碳車位告示牌 | 面 | 3 | 12749 | 38247 | 015560000802
壹.二.3.9.11 | 減速墊 | 組 | 2 | 29748 | 59496 | 165050000B01
壹.二.3.9.12 | 安裝費，停車標誌設備安裝、調整、測試 | 式 | 1 | 21249 | 21249 | 0127190004L23,#
工資
壹.二.3.10 | 電動車充電樁建置
壹.二.3.10.1 | 汽車充電管理電腦 | 套 | 1 | 41053 | 41053 | 055000000C40
壹.二.3.10.2 | 汽車充電管理軟體 | 套 | 1 | 232037 | 232037 | 055000000C42
壹.二.3.10.3 | 汽車充電座(含立式套件) | 台 | 3 | 214188 | 642564 | 055000000C43
壹.二.3.10.4 | 前端計費控制器 | 套 | 1 | 23799 | 23799 | 055000000234
壹.二.3.10.5 | 數位電表 | 套 | 3 | 19634 | 58902 | 160500000031
壹.二.3.10.6 | 汽車充電控制感應卡(Mifare) | 張 | 10 | 238 | 2380 | 055000000A81
壹.二.3.10.7 | 汽車充電系統監控箱(W60*H80*D20cm) | 只 | 1 | 10199 | 10199 | 160500000A65
壹.二.3.10.8 | 汽車充電系統配電盤( PANEL EPVx) | 組 | 1 | 10199 | 10199 | 160500000A67
壹.二.3.10.9 | 操作及維護，人員教育訓練，教育訓練及 | 式 | 1 | 12749 | 12749 | 018303000402,#
文件費
壹.二.3.10.10 | 安裝費，電動車充電樁設備安裝、調整、 | 式 | 1 | 21249 | 21249 | 0127190004L24,#
測試工資
壹.二.3.11 | 標線工程
壹.二.3.11.1 | 汽車格劃線 | 格 | 221 | 612 | 135252 | 055000000061
壹.二.3.11.2 | 無障礙汽車停車格劃線 | 格 | 4 | 1224 | 4896 | 055000000065
壹.二.3.11.3 | 低碳車位劃線 | 格 | 3 | 1224 | 3672 | 055000000068
壹.二.3.11.4 | 機車位劃線 | 格 | 368 | 313 | 115184 | 055000000070
壹.二.3.11.5 | 無障礙機車位劃線 | 格 | 4 | 612 | 2448 | 055000000073
壹.二.3.11.6 | 產品，標誌，指示標誌，單箭頭指向線(汽 | 只 | 42 | 993 | 41706 | M028918000601,#
車)
壹.二.3.11.7 | 產品，標誌，指示標誌，單箭頭指向線(機 | 只 | 41 | 626 | 25666 | M028918000602,#
車)
壹.二.3.11.8 | 產品，標誌，指示標誌，雙箭頭指向線(汽 | 只 | 4 | 1306 | 5224 | M028918000603,#
車)
壹.二.3.11.9 | 中間線 | M | 86 | 34 | 2924 | 0550000001090,#
壹.二.3.12 | 停管系統管線工程
壹.二.3.12.1 | 產品，導線管，硬質聚氯乙烯塑膠管，E管 | M | 1220 | 23 | 28060 | M16132310000105
| ，3/4" |  |  |  |  | ,#
壹.二.3.12.2 | 產品，導線管，硬質聚氯乙烯塑膠管，E管 | M | 750 | 31 | 23250 | M16132310000101
| ，1" |  |  |  |  | ,#
壹.二.3.12.3 | 管線出線盒 | 式 | 1 | 5000 | 5000 | 160500125001
壹.二.3.12.4 | 安裝另料，五金及配管另料 | 式 | 1 | 4464 | 4464 | 01271C0004L31,#
壹.二.3.12.5 | 安裝費，配管安裝工資 | 式 | 1 | 13394 | 13394 | 0127190004L16,#
壹.二.3.12.6 | PVC 600V電源電纜 2.0mm-3C | M | 1540 | 33 | 50820 | 161200000009
壹.二.3.12.7 | 產品，電線及電纜，600V交連聚乙烯絕緣 | M | 135 | 95 | 12825 | M161206180001,#
聚氯乙烯被覆電力電纜(XLPE)，1/C，
5.5mm2
壹.二.3.12.8 | 產品，電線及電纜，CAT.6 網路線 | M | 380 | 12 | 4560 | M1612000001192
壹.二.3.12.9 | PVC控制電纜 0.5m㎡-8C | M | 970 | 45 | 43650 | 16120000000198
壹.二.3.12.10 | AWG22-2P屏蔽隔離控制線 | M | 110 | 53 | 5830 | 161200000A10
壹.二.3.12.11 | AWG22-4P屏蔽隔離控制線 | M | 410 | 44 | 18040 | 161200000A09
壹.二.3.12.12 | 雜費，五金及配線另料 | 式 | 1 | 13377 | 13377 | 0127150004L50,#
壹.二.3.12.13 | 安裝費，配線安裝工資 | 式 | 1 | 40131 | 40131 | 0127190004L15,#
壹.二.3.13 | 弱電線槽工程
壹.二.3.13.1 | B3、B2、B1、管道 PVC中空型防火線槽(附
蓋板)底部沖孔型 t=6.0m/m
壹.二.3.13.1.1 | 產品，金屬製品，300W*100H直式 | M | 450 | 816 | 367200 | M0550000001
壹.二.3.13.1.2 | 產品，金屬製品，300W*100H水平彎90度 | 只 | 10 | 1318 | 13180 | M055000000611
壹.二.3.13.1.3 | 產品，金屬製品，300W*100H三通 | 只 | 3 | 1403 | 4209 | M055000000612
壹.二.3.13.1.4 | 產品，金屬製品，300W*100H十字通 | 只 | 1 | 1403 | 1403 | M055000000632
壹.二.3.13.1.5 | 產品，金屬製品，300W*100H垂直向下彎 | 支 | 7 | 1318 | 9226 | M055000000A07
90度
壹.二.3.13.1.6 | 產品，金屬製品，PVC吊架300W | 支 | 270 | 128 | 34560 | M055000000A10
壹.二.3.13.1.7 | 產品，金屬製品，100H連接片 | 塊 | 414 | 49 | 20286 | M055000000706,#
壹.二.3.13.1.8 | 產品，金屬製品，PVC馬車螺絲 | 組 | 2484 | 6 | 14904 | M055000000008
壹.二.3.13.1.9 | 五金另料及垂直高低差另件 | 式 | 1 | 38248 | 38248 | 055000000405
壹.二.3.13.1.10 | 線槽安裝工資 | 式 | 1 | 152991 | 152991 | L000000000194
壹.二.3.13.2 | 2F-13F PVC中空型防火線槽(附蓋板)底部
沖孔型 t=6.0m/m
壹.二.3.13.2.1 | 產品，金屬製品，300W*100H直式 | M | 1240 | 816 | 1011840 | M0550000001
壹.二.3.13.2.2 | 產品，金屬製品，300W*100H水平彎90度 | 只 | 11 | 1318 | 14498 | M055000000611
壹.二.3.13.2.3 | 產品，金屬製品，300W*100H水平彎45度 | 只 | 28 | 1318 | 36904 | M055000000600
壹.二.3.13.2.4 | 產品，金屬製品，300W*100H三通 | 只 | 20 | 1403 | 28060 | M055000000612
壹.二.3.13.2.5 | 產品，金屬製品，300W*100H垂直向下彎 | 支 | 23 | 1318 | 30314 | M055000000A07
90度
壹.二.3.13.2.6 | 產品，金屬製品，PVC吊架300W | 支 | 870 | 128 | 111360 | M055000000A10
壹.二.3.13.2.7 | 產品，金屬製品，100H連接片 | 塊 | 1202 | 49 | 58898 | M055000000706,#
壹.二.3.13.2.8 | 產品，金屬製品，PVC馬車螺絲 | 組 | 7212 | 6 | 43272 | M055000000008
壹.二.3.13.2.9 | 產品，金屬製品，不銹鋼五金另料及垂直 | 式 | 1 | 127493 | 127493 | M055000000405
高低差另件
壹.二.3.13.2.10 | 線槽安裝工資 | 式 | 1 | 424976 | 424976 | L000000000194
壹.二.3.14 | 避雷針設備工程
壹.二.3.14.1 | 放電式(電暈式)避雷針安裝高度4公尺 | 組 | 1 | 85495 | 85495 | 160500000041
NLP2200(保護半徑87公尺)
壹.二.3.14.2 | 避雷系統故障監視器 SCAR1 | 組 | 1 | 44997 | 44997 | 1605000700,#
壹.二.3.14.3 | 雷擊計數器 | 組 | 1 | 13499 | 13499 | 1605000699,#
壹.二.3.14.4 | 放電式避雷針不銹鋼固定架 H：350cm | 支 | 1 | 13499 | 13499 | 055000000902
壹.二.3.14.5 | B型低亮度LED航空障礙燈, 紅色6.5W , | 只 | 1 | 24749 | 24749 | 160500000D31
IP等級65,120/220V AC (原廠保固五年)符
合FAA L-810 (須提供第三公正單位認證文
件)
壹.二.3.14.6 | 光電式自動點滅器,適用於FAA, 開啟感光 | 只 | 1 | 23399 | 23399 | 1605000008D32
度35fc,關閉感光度58fc
壹.二.3.14.7 | 航障燈用固定架 H=1M (低亮度雙燈用) | 支 | 1 | 13499 | 13499 | 05500000710,#
壹.二.3.14.8 | RC基礎台及基礎螺栓 | 座 | 1 | 3150 | 3150 | 160500000183
壹.二.3.14.9 | 安裝費，避雷針設備安裝工資(含系統軟硬 | 式 | 1 | 29999 | 29999 | 0127190004L05,#
體設定及測試費用)
壹.二.3.15 | 管路穿牆之防水處理 | 式 | 1 | 19999 | 19999 | 1605000000501
壹.二.3.16 | 產品，管材，預留穿樑套管含補強及穿牆 | 式 | 1 | 19999 | 19999 | M15105000000407
| 開孔、吊錨工料(含屋頂排水牆面溢水口) |  |  |  |  | ,#
壹.二.3.17 | 管路挖埋回填復原含切割,挖方棄土,填土, | 式 | 1 | 19999 | 19999 | 1605000081
填沙,標示帶,管枕,PC,AC,引入(出)管線穿
牆之防水處理,人手孔等
壹.二.3.18 | 各系統管路打鑿及修補復原(含油漆粉刷) | 式 | 1 | 19999 | 19999 | 099100000206,#
壹.二.3.19 | 吊管架（含吊架及配管固定架等） | 式 | 1 | 24999 | 24999 | 1605000234
壹.二.3.20 | 雜費，雜項另料(含所有外牆露明之管路須 | 式 | 1 | 43770 | 43770 | 0127150004L30,#
加管路上色油漆費用，顏色由甲方指定)
壹.二.3.21 | 運雜費 | 式 | 1 | 43785 | 43785 | 0127130004
壹.二.4 | 衛生器具及給排水系統設備工程
壹.二.4.1 | 給水衛生器具設備工程
壹.二.4.1.1 | 無障礙空間專用馬桶連配件 | 套 | 20 | 34791 | 695820 | 108100000C12,#
壹.二.4.1.2 | 無障礙空間專用洗臉盆連配件 | 套 | 18 | 23136 | 416448 | 108100000C10,#
壹.二.4.1.3 | 廁所附屬設備，一字型扶手 | 組 | 17 | 3674 | 62458 | 1081000008C01,#
壹.二.4.1.4 | 廁所附屬設備，嬰兒換尿布台附L型扶手 | 組 | 1 | 27499 | 27499 | 1081000008C02,#
壹.二.4.1.5 | 主臥室兩件式馬桶 | 套 | 191 | 13204 | 2521964 | 108100000C13
壹.二.4.1.6 | 廁所附屬設備，主臥室典雅化妝鏡 | 組 | 189 | 2469 | 466641 | 1081000008603,#
和成.電光.凱樂
或同等品
壹.二.4.1.7 | 主臥室洗臉盆(增安全) | 套 | 189 | 8439 | 1594971 | 108100000C14
壹.二.4.1.8 | 立式小便斗 | 套 | 3 | 13721 | 41163 | 108100000C30,#
壹.二.4.1.9 | 兒童專用馬桶連配件 | 套 | 1 | 6660 | 6660 | 1081000008C0
壹.二.4.1.10 | 兒童專用洗手台連配件 | 套 | 1 | 7349 | 7349 | 1081000008C1
壹.二.4.1.11 | 無障礙空間淋浴椅附L行扶手 | 套 | 15 | 9760 | 146400 | 1081000008C2,和
成.電光.凱樂或
同等品
壹.二.4.1.12 | 檯面式雙盆洗臉盆連配件(140*60)cm | 套 | 1 | 31920 | 31920 | 1081000008C3
壹.二.4.1.13 | 單栓龍頭 | 個 | 16 | 517 | 8272 | 1541000007B00,#
壹.二.4.1.14 | 主臥室沐浴龍頭 | 個 | 234 | 4019 | 940446 | 1541000007B01
壹.二.4.1.15 | 次臥室兩件式馬桶 | 套 | 31 | 7463 | 231353 | 108100000C15
壹.二.4.1.16 | 廁所附屬設備，次臥室典雅化妝鏡 | 組 | 32 | 1952 | 62464 | 108100000604,#
壹.二.4.1.17 | 次臥室洗臉盆(增安全) | 套 | 32 | 6602 | 211264 | 108100000C16
壹.二.4.1.18 | 次臥室沐浴龍頭 | 個 | 32 | 3158 | 101056 | 1541000007B02
壹.二.4.1.19 | 屋外型熱水器(12L) | 台 | 232 | 8956 | 2077792 | 15410000001,莊
頭北.和成.喜特
麗或同等品
壹.二.4.1.20 | 定時定溫電能熱水器 | 台 | 2 | 10564 | 21128 | 15410000002,莊
頭北.和成.喜特
麗或同等品
壹.二.4.1.21 | 廁所附屬設備，不銹鋼衛生紙架 | 個 | 242 | 344 | 83248 | 108100000707,#
壹.二.4.1.22 | 廁所附屬設備，不銹鋼肥皂盤 | 個 | 241 | 517 | 124597 | M10810X000708,#
壹.二.4.1.23 | 廚房冷熱混合龍頭 | 只 | 232 | 2871 | 666072 | 154100000610
壹.二.4.1.24 | 自來水龍頭 1/2" (鎖栓式) | 只 | 42 | 138 | 5796 | 151050000001
壹.二.4.1.25 | 自來水龍頭 1/2" | 只 | 494 | 138 | 68172 | 151050000002,#
壹.二.4.1.26 | 自來水龍頭 1/2" (洗衣機用) | 只 | 232 | 138 | 32016 | 151050000003
壹.二.4.1.27 | 產品，浮球閥，浮球凡而 3/4"BV 不銹鋼 | 只 | 1 | 6660 | 6660 | M15110S00000602
,#
壹.二.4.1.28 | 產品，浮球閥，浮球凡而 1"BV 不銹鋼 | 只 | 2 | 2756 | 5512 | M15110S00000601
,#
壹.二.4.1.29 | 產品，閥，隔膜型定水位閥 2"FV 不銹鋼 | 只 | 2 | 18027 | 36054 | M15110e00000064
7
壹.二.4.1.30 | 產品，閥，隔膜型定水位閥 3"FV 不銹鋼 | 只 | 10 | 45469 | 454690 | M15110e00000064
8
壹.二.4.1.31 | 水錘吸收器 3/4" 不銹鋼活塞型 | 只 | 204 | 2250 | 459000 | 151100000001
壹.二.4.1.32 | 水錘吸收器 1" 不銹鋼活塞型 | 只 | 35 | 3399 | 118965 | 151100000002
壹.二.4.1.33 | 水錘吸收器 2" 不銹鋼活塞型 | 只 | 1 | 8037 | 8037 | 151100000004
壹.二.4.1.34 | 水錘吸收器 3" 不銹鋼活塞型 | 只 | 2 | 42254 | 84508 | 151100000003
壹.二.4.1.35 | 產品，控制閥，減壓閥組 3/4" 不銹鋼低 | 只 | 204 | 7980 | 1627920 | M025173000603,#
壓大流量
壹.二.4.1.36 | 產品，控制閥，減壓閥組 1" 不銹鋼低壓 | 只 | 35 | 8795 | 307825 | M025173000604,#
大流量
壹.二.4.1.37 | 產品，控制閥，減壓閥組 2" 不銹鋼低壓 | 只 | 1 | 29853 | 29853 | M025173000605,#
大流量
壹.二.4.1.38 | 持壓閥 3" 不銹鋼隔膜型 | 只 | 1 | 55688 | 55688 | 15110000006A01
壹.二.4.1.39 | 產品，球塞閥 3/4" 不銹鋼全流量式 | 只 | 241 | 696 | 167736 | M15110E00000618
,#
壹.二.4.1.40 | 產品，控制閥，釋氣閥 3/4" 不銹鋼大流 | 只 | 4 | 4593 | 18372 | M02517E000606,#
量
壹.二.4.1.41 | 產品，閘閥，閘門凡而 1/2" 不銹鋼螺紋 | 只 | 6 | 785 | 4710 | M15110M00000612
| 式 |  |  |  |  | ,#
壹.二.4.1.42 | 產品，閘閥，閘門凡而 3/4" 不銹鋼螺紋 | 只 | 271 | 1182 | 320322 | M15110M00000613
| 式 |  |  |  |  | ,#
壹.二.4.1.43 | 產品，閘閥，閘門凡而 1" 不銹鋼螺紋式 | 只 | 16 | 1509 | 24144 | M15110M00000611
,#
壹.二.4.1.44 | 產品，閘閥，閘門凡而 1 1/2" 不銹鋼螺 | 只 | 20 | 2683 | 53660 | M15110M00000622
| 紋式 |  |  |  |  | ,#
壹.二.4.1.45 | 產品，閘閥，閘門凡而 2" 不銹鋼螺紋式 | 只 | 8 | 3538 | 28304 | M15110M00000603
,#
壹.二.4.1.46 | 產品，閘閥，閘門凡而 2 1/2" 不銹鋼螺 | 只 | 4 | 9989 | 39956 | M15110M00000614
| 紋式 |  |  |  |  | ,#
壹.二.4.1.47 | 產品，閘閥，閘門凡而 3" 不銹鋼法蘭式 | 只 | 49 | 11138 | 545762 | M15110M00000604
,#
壹.二.4.1.48 | 產品，閘閥，閘門凡而 4" 不銹鋼法蘭式 | 只 | 21 | 18752 | 393792 | M15110M00000605
,#
壹.二.4.1.49 | 產品，逆止閥，逆止凡而 1" 不銹鋼螺紋 | 只 | 10 | 1361 | 13610 | M15110Q00000606
| 式 |  |  |  |  | ,#
壹.二.4.1.50 | 產品，逆止閥，逆止凡而 2" 不銹鋼螺紋 | 只 | 3 | 2945 | 8835 | M15110Q00000610
| 式 |  |  |  |  | ,#
壹.二.4.1.51 | 產品，逆止閥，逆止凡而 2 1/2" 不銹鋼 | 只 | 4 | 8800 | 35200 | M15110Q00000609
| 螺紋式 |  |  |  |  | ,#
壹.二.4.1.52 | 產品，逆止閥，逆止凡而 3" 不銹鋼法蘭 | 只 | 4 | 10563 | 42252 | M15110Q00000607
| 式 |  |  |  |  | ,#
壹.二.4.1.53 | 產品，逆止閥，逆止凡而 4" 不銹鋼法蘭 | 只 | 2 | 17220 | 34440 | M15110Q00000608
| 式 |  |  |  |  | ,#
壹.二.4.1.54 | 產品，緩衝逆止閥，無聲緩衝逆止凡而 4" | 只 | 4 | 23230 | 92920 | M15110c00000699
| 不銹鋼法蘭式 |  |  |  |  | ,#
壹.二.4.1.55 | 電磁閥 4" 法蘭式 | 只 | 4 | 26548 | 106192 | 15110000006A00
壹.二.4.1.56 | 產品，恆壓變頻加壓泵浦，避震裝置，防 | 只 | 2 | 713 | 1426 | M1544060000561
震軟管 2" 全不銹鋼製牙口
壹.二.4.1.57 | 產品，陸上型揚水泵浦，避震裝置，防震 | 只 | 8 | 1267 | 10136 | M1544050000561,
| 軟管 2 1/2" 全不銹鋼製牙口 |  |  |  |  | #
壹.二.4.1.58 | 產品，沉水式污水泵浦，避震裝置，防震 | 只 | 2 | 1618 | 3236 | M1544080000561
軟管 3" 全不銹鋼製牙口
壹.二.4.1.59 | 產品，沉水式廢水泵浦，避震裝置，防震 | 只 | 2 | 1618 | 3236 | M1544090000561
軟管 3" 全不銹鋼製牙口
壹.二.4.1.60 | 產品，沉水式廢水泵浦，避震裝置，防震 | 只 | 2 | 3962 | 7924 | M1544090000562
軟管 4" 全不銹鋼製法蘭口10K
壹.二.4.1.61 | 產品，自來水附屬設施，蝶閥，污水下水 | 只 | 2 | 29279 | 58558 | M025085000601,#
道切換裝置(常開) 4" 不銹鋼製電動蝶閥
壹.二.4.1.62 | 產品，自來水附屬設施，蝶閥，污水下水 | 只 | 2 | 35307 | 70614 | M0250850006010,
| 道切換裝置(常開) 5" 不銹鋼製電動蝶閥 |  |  |  |  | #
壹.二.4.1.63 | 產品，自來水附屬設施，蝶閥，污水下水 | 只 | 2 | 39613 | 79226 | M025085000602,#
道切換裝置(常開) 6" 不銹鋼製電動蝶閥
壹.二.4.1.64 | 產品，自來水附屬設施，蝶閥，污水下水 | 只 | 2 | 29279 | 58558 | 151050000006B03
| 道切換裝置(常閉) 4" 不銹鋼製電動蝶閥 |  |  |  |  | ,#
壹.二.4.1.65 | 產品，自來水附屬設施，蝶閥，污水下水 | 只 | 2 | 29279 | 58558 | 151050000006B00
| 道切換裝置(常閉) 5" 不銹鋼製電動蝶閥 |  |  |  |  | ,#
壹.二.4.1.66 | 產品，自來水附屬設施，蝶閥，污水下水 | 只 | 2 | 39613 | 79226 | M025085000603,#
道切換裝置(常閉) 6" 不銹鋼製電動蝶閥
壹.二.4.1.67 | 產品，自來水附屬設施，蝶閥，雨水回收 | 只 | 2 | 31000 | 62000 | M025085000610,#
切換裝置 4" 不銹鋼製電動蝶閥
壹.二.4.1.68 | 產品，管材，溢排水及透氣管附防蟲網 3" | 組 | 12 | 804 | 9648 | M15105000000802
| ,5" |  |  |  |  | C
壹.二.4.1.69 | 陸上式揚水馬達不銹鋼製 15HP D=2 1/2" | 台 | 2 | 176823 | 353646 | 1605000A01
H=73M Q=600LPM 交替運轉
壹.二.4.1.70 | 陸上式揚水馬達不銹鋼製 20HP D=2 1/2" | 台 | 2 | 183139 | 366278 | 1605000A02
H=78M Q=640LPM 交替運轉
壹.二.4.1.71 | 陸上式恆壓變頻加壓機 3HP D=2" H= | 台 | 1 | 77619 | 77619 | 1605000A03
35M Q=183LPM 噴灌泵含底閥2"
壹.二.4.1.72 | 陸上式不銹鋼恆壓變頻加壓機 1/4HP D=3/ | 台 | 63 | 5511 | 347193 | 1605000A04
4" H=15M Q=20LPM
壹.二.4.1.73 | 陸上式不銹鋼恆壓變頻加壓機 1/2HP D=1" | 台 | 9 | 7463 | 67167 | 1605000A05
H=15M Q=38LPM
壹.二.4.1.74 | 揚水馬達、恆壓變頻加壓機，PC基礎座 | 座 | 77 | 3445 | 265265 | 16050000B01
壹.二.4.1.75 | 屋頂立式分水錶箱不銹鋼製 85*135*18cm | 座 | 12 | 34446 | 413352 | 16050000C01
壹.二.4.1.76 | 屋頂立式分水錶箱不銹鋼製 150*135* | 座 | 20 | 40187 | 803740 | 16050000C02
18cm
壹.二.4.1.77 | 3" 鑄鐵水錶箱含送水另件及水表伸縮止水 | 組 | 1 | 22964 | 22964 | 16050000001
栓
壹.二.4.2 | 排水設備工程
壹.二.4.2.1 | 冷氣機排水口 3/4" | 處 | 780 | 230 | 179400 | 154100000617
壹.二.4.2.2 | 洗衣機排水口 1 1/2" | 處 | 233 | 230 | 53590 | 154100000618
壹.二.4.2.3 | 產品，高腳落水頭，地板落水頭 2"方型存 | 只 | 758 | 310 | 234980 | M05500Y00062,#
水 不銹鋼製
壹.二.4.2.4 | 產品，給排水及衛生器具，地板落水頭 2" | 只 | 454 | 154 | 69916 | M1541000006
方型 不銹鋼製
壹.二.4.2.5 | 產品，高腳落水頭，屋頂落水頭 2"高籠濾 | 只 | 65 | 698 | 45370 | M05500Y00061,#
網型 不銹鋼製
壹.二.4.2.6 | 產品，高腳落水頭，花台落水頭 2"高籠濾 | 只 | 251 | 698 | 175198 | M05500Y00063,#
網型 不銹鋼製附濾網
壹.二.4.2.7 | 產品，高腳落水頭，截水溝落水頭 3"高籠 | 只 | 4 | 698 | 2792 | M05500Y0006,#
型 不銹鋼製附濾網
壹.二.4.2.8 | 清潔口 2" 天花板用 PVC管用 明式 | 只 | 9 | 434 | 3906 | 1541000006201
壹.二.4.2.9 | 清潔口 3" 天花板用 PVC管用 明式 | 只 | 39 | 775 | 30225 | 154100000620
壹.二.4.2.10 | 清潔口 4" 天花板用 PVC管用 明式 | 只 | 42 | 1131 | 47502 | 154100000621
壹.二.4.2.11 | 清潔口 5" 天花板用 PVC管用 明式 | 只 | 15 | 1189 | 17835 | 154100000622
壹.二.4.2.12 | 清潔口 6" 天花板用 PVC管用 明式 | 只 | 3 | 1352 | 4056 | 1541000006223
壹.二.4.2.13 | 產品，給排水及衛生器具，清潔口 2" 地 | 只 | 4 | 241 | 964 | 154100000630
板用 不銹鋼製
壹.二.4.2.14 | 產品，給排水及衛生器具，清潔口 5" 地 | 只 | 2 | 483 | 966 | 154100000631
板用 不銹鋼製
壹.二.4.2.15 | 產品，給排水及衛生器具，清潔口 6" 地 | 只 | 2 | 676 | 1352 | 154100000632
板用 不銹鋼製
壹.二.4.2.16 | 沉水全鑄切刀式污水泵 5HP D=3" H= | 台 | 2 | 89560 | 179120 | 1605000401
16M Q=600LPM (交替並列運轉) (附著脫裝
置)
壹.二.4.2.17 | 沉水全鑄式緊急雨水排放泵 7.5HP D=4" | 台 | 2 | 137784 | 275568 | 1605000402
H=16M Q=1200LPM (交替並列運轉) (附
著脫裝置)
壹.二.4.2.18 | 沉水全鑄式廢水泵 5HP D=3" H=16M Q= | 台 | 2 | 55114 | 110228 | 1605000403
400LPM (交替並列運轉) (附著脫裝置)
壹.二.4.2.19 | 自設污水陰井 ψ60cm | 台 | 2 | 20668 | 41336 | 025300000B21,#
壹.二.4.3 | 冷水及熱水管路工程
壹.二.4.3.1 | 產品，金屬製品，屋頂T型透氣管附防蟲網 | 只 | 4 | 322 | 1288 | M055000000618
4"
壹.二.4.3.2 | 產品，金屬製品，屋頂T型透氣管附防蟲網 | 只 | 104 | 253 | 26312 | M055000000617
3"
壹.二.4.3.3 | 產品，金屬製品，不銹鋼魚眼罩 4" | 只 | 8 | 450 | 3600 | M055000000626
壹.二.4.3.4 | 產品，硬質聚氯乙烯塑膠管(A管薄管)，透 | M | 3358 | 131 | 439898 | M15107100000119
| 氣管 4" |  |  |  |  | ,#
壹.二.4.3.5 | 產品，硬質聚氯乙烯塑膠管(A管薄管)，透 | M | 16993 | 87 | 1478391 | M15107100000120
| 氣管 3" |  |  |  |  | ,#
壹.二.4.3.6 | 產品，硬質聚氯乙烯塑膠管(A管薄管)，透 | M | 7850 | 39 | 306150 | M15107100000118
| 氣管 2" |  |  |  |  | ,#
壹.二.4.3.7 | 產品，硬質聚氯乙烯塑膠管(B管厚管)，污 | M | 652 | 499 | 325348 | M15107200000113
| 水管 桔色 6" |  |  |  |  | ,#
壹.二.4.3.8 | 產品，硬質聚氯乙烯塑膠管(B管厚管)，污 | M | 468 | 336 | 157248 | M15107200000112
| 水管 桔色 5" |  |  |  |  | ,#
壹.二.4.3.9 | 產品，硬質聚氯乙烯塑膠管(B管厚管)，污 | M | 6979 | 255 | 1779645 | M15107200000103
| 水管 桔色 4" |  |  |  |  | ,#
壹.二.4.3.10 | 產品，硬質聚氯乙烯塑膠管(B管厚管)，污 | M | 504 | 85 | 42840 | M15107200000104
| 水管 桔色 2" |  |  |  |  | ,#
壹.二.4.3.11 | 產品，硬質聚氯乙烯塑膠管(B管厚管)，廢 | M | 552 | 499 | 275448 | M15107200000116
| 水管 桔色 6" |  |  |  |  | ,#
壹.二.4.3.12 | 產品，硬質聚氯乙烯塑膠管(B管厚管)，廢 | M | 384 | 336 | 129024 | M15107200000114
| 水管 桔色 5" |  |  |  |  | ,#
壹.二.4.3.13 | 產品，硬質聚氯乙烯塑膠管(B管厚管)，廢 | M | 630 | 255 | 160650 | M15107200000115
| 水管 桔色 4" |  |  |  |  | ,#
壹.二.4.3.14 | 產品，硬質聚氯乙烯塑膠管(B管厚管)，廢 | M | 10769 | 155 | 1669195 | M15107200000111
| 水管 桔色 3" |  |  |  |  | ,#
壹.二.4.3.15 | 產品，硬質聚氯乙烯塑膠管(B管厚管)，廢 | M | 12213 | 85 | 1038105 | M15107200000105
| 水管 桔色 2" |  |  |  |  | ,#
壹.二.4.3.16 | 產品，硬質聚氯乙烯塑膠管(B管厚管)，雨 | M | 355 | 255 | 90525 | M15107200000117
| 水管 4" |  |  |  |  | ,#
壹.二.4.3.17 | 產品，硬質聚氯乙烯塑膠管(B管厚管)，雨 | M | 6504 | 155 | 1008120 | M15107200000101
| 水管 3" |  |  |  |  | ,#
壹.二.4.3.18 | 產品，硬質聚氯乙烯塑膠管(B管厚管)，雨 | M | 10264 | 85 | 872440 | M15107200000102
| 水管 2" |  |  |  |  | ,#
壹.二.4.3.19 | 產品，硬質聚氯乙烯塑膠管(B管厚管)，冷 | M | 150 | 255 | 38250 | M15107200000106
| 氣排水管 4" |  |  |  |  | ,#
壹.二.4.3.20 | 產品，硬質聚氯乙烯塑膠管(B管厚管)，冷 | M | 430 | 155 | 66650 | M15107200000107
| 氣排水管 3" |  |  |  |  | ,#
壹.二.4.3.21 | 產品，硬質聚氯乙烯塑膠管(B管厚管)，冷 | M | 5680 | 85 | 482800 | M15107200000108
| 氣排水管 2" |  |  |  |  | ,#
壹.二.4.3.22 | 產品，硬質聚氯乙烯塑膠管(B管厚管)，冷 | M | 380 | 36 | 13680 | M15107200000109
| 氣排水管 1" |  |  |  |  | ,#
壹.二.4.3.23 | 產品，硬質聚氯乙烯塑膠管(B管厚管)，冷 | M | 5680 | 23 | 130640 | M15107200000110
| 氣排水管 3/4" |  |  |  |  | ,#
壹.二.4.3.24 | 產品，管材，配管另料 | 式 | 1 | 1060854 | 1060854 | M15105000000416
壹.二.4.3.25 | 安裝費，PVC管配管安裝工資 | 式 | 1 | 3226237 | 3226237 | 0127190004L14,#
壹.二.4.3.26 | 產品，自來水用金屬管材另件，不銹鋼管 | M | 352 | 2185 | 769120 | M025014000103,#
，冷水管 5"*5.0mm
壹.二.4.3.27 | 產品，自來水用金屬管材另件，不銹鋼管 | M | 215 | 1269 | 272835 | M025014000101,#
，冷水管 4"*4.0mm
壹.二.4.3.28 | 產品，自來水用金屬管材另件，不銹鋼管 | M | 821 | 978 | 802938 | M025014000102,#
，冷水管 3"*4.0mm
壹.二.4.3.29 | 產品，自來水用金屬管材另件，不銹鋼管 | M | 1405 | 271 | 380755 | M025014000107,#
，冷水管 2 1/2"*1.5mm 壓接管
壹.二.4.3.30 | 產品，自來水用金屬管材另件，不銹鋼管 | M | 1980 | 177 | 350460 | M025014000112,#
，冷水管 2"*1.2mm 壓接管
壹.二.4.3.31 | 產品，自來水用金屬管材另件，不銹鋼管 | M | 890 | 155 | 137950 | M025014000108,#
，冷水管 1 1/2"*1.2mm 壓接管
壹.二.4.3.32 | 產品，自來水用金屬管材另件，不銹鋼管 | M | 5152 | 87 | 448224 | M025014000109,#
，冷水管 1"*1.0mm 壓接管
壹.二.4.3.33 | 產品，自來水用金屬管材另件，不銹鋼管 | M | 24376 | 68 | 1657568 | M025014000110,#
，冷水管 3/4"*1.0mm 壓接管
壹.二.4.3.34 | 產品，自來水用金屬管材另件，不銹鋼管 | M | 6850 | 41 | 280850 | M025014000106,#
，冷水管 1/2"*0.8mm 壓接管
壹.二.4.3.35 | 產品，自來水用金屬管材另件，不銹鋼管 | M | 120 | 1091 | 130920 | M025014000199,#
，發泡被覆管 3"*4.0mm 被覆5.0 mm
壹.二.4.3.36 | 產品，自來水用金屬管材另件，不銹鋼管 | M | 201 | 179 | 35979 | M025014000198,#
，發泡被覆管 1"*1.0mm 被覆3.3 mm 壓接
管
壹.二.4.3.37 | 產品，自來水用金屬管材另件，不銹鋼管 | M | 5318 | 123 | 654114 | M025014000111,#
，熱水管發泡被覆管 3/4"*1.0mm 被覆
3.3 mm 壓接管
壹.二.4.3.38 | 產品，自來水用金屬管材另件，不銹鋼管 | M | 5633 | 76 | 428108 | M025014000113,#
，熱水管發泡被覆管 1/2"*0.8mm 被覆
2.6 mm 壓接管
壹.二.4.3.39 | 配管線另件，不銹鋼管另料(3"以上採不銹 | 式 | 1 | 721986 | 721986 | 01271D0004L60,#
鋼溝槽式機械接頭)
壹.二.4.3.40 | 配管線另件，不銹鋼管另料(2-1/2"以下採 | 式 | 1 | 3460873 | 3460873 | 01271D0004L59,#
不銹鋼雙壓接接頭)
壹.二.4.3.41 | 安裝費，不銹鋼管配管安裝工資 | 式 | 1 | 1877095 | 1877095 | 0127190004L17,#
壹.二.4.3.42 | 試運轉及訓練，管路試水試壓 | 式 | 1 | 17223 | 17223 | 018200000405
壹.二.4.3.43 | 產品，管材，預留穿樑套管含補強及穿牆 | 式 | 1 | 34447 | 34447 | M15105000000407
| 開孔、吊錨工料(含屋頂排水牆面溢水口) |  |  |  |  | ,#
壹.二.4.3.44 | 產品，管材，管路存水彎 | 式 | 1 | 22964 | 22964 | M15105000000408
壹.二.4.3.45 | 硬質聚氯乙烯塑膠管(B管厚管)，筏基連通 | 式 | 1 | 22964 | 22964 | 15107200000401,
| 管 |  |  |  |  | #
壹.二.4.4 | 污水處理機械設施195CMD
壹.二.4.4.1 | 機械設備工程 鼓風機等設備詳圖說 | 組 | 1 | 668599 | 668599 | 018200000101,#
壹.二.4.4.2 | 槽內土木工程含1/2B磚,1B磚,沉澱池斜底, | 式 | 1 | 79571 | 79571 | 018200000102
預留連通管
壹.二.4.4.3 | 雜費，另料及運雜費 | 式 | 1 | 15501 | 15501 | 0127150004L48
壹.二.4.4.4 | 安裝費，配電工程含自動控制箱,安裝固定 | 式 | 1 | 23768 | 23768 | 0127190004L26,#
,工資
壹.二.4.4.5 | 安裝費，配管工程含污泥管,曝氣管,溢流 | 式 | 1 | 62003 | 62003 | 0127190004L27,#
管,安裝工資
壹.二.4.4.6 | 雜費，其他間接工程費含培菌,試車,雜項 | 式 | 1 | 46502 | 46502 | 0127150004L29,#
壹.二.4.4.7 | 開工設置申請含計畫書,簽證 | 式 | 1 | 51669 | 51669 | 018200000110
壹.二.4.4.8 | 排放許可申請含計畫書,簽證,水質檢驗 | 式 | 1 | 72337 | 72337 | 018200000111
壹.二.4.5 | 雨水回收系統工程
壹.二.4.5.1 | 鼓風機 | 台 | 1 | 39269 | 39269 | 1605000524C01
壹.二.4.5.2 | 過濾泵浦 | 台 | 2 | 21701 | 43402 | 15130000000A06
壹.二.4.5.3 | 散氣盤(細泡) | 只 | 3 | 1033 | 3099 | 1605000529C01
壹.二.4.5.4 | 溢流堰及浮渣擋板 | 式 | 1 | 10333 | 10333 | 1605000532C01
壹.二.4.5.5 | 全自動過濾桶 | 台 | 1 | 129173 | 129173 | 15130000000A07
壹.二.4.5.6 | 鑄鐵人孔蓋 | 組 | 5 | 3927 | 19635 | 055000000807C01
壹.二.4.5.7 | 攔污籠 | 式 | 1 | 15501 | 15501 | 055000000807C02
壹.二.4.5.8 | 加藥設施 | 組 | 1 | 6200 | 6200 | 16050005081
壹.二.4.5.9 | 施工費，配電工程 | 式 | 1 | 46502 | 46502 | 0127180004L58,#
壹.二.4.5.10 | 施工費，配管工程 | 式 | 1 | 41335 | 41335 | 0127180004L59,#
壹.二.4.5.11 | 其他間接工程 | 式 | 1 | 20668 | 20668 | 1605000532C05
壹.二.4.6 | 綠建築智能水錶
壹.二.4.6.1 | 3"(75ø)法蘭,數位編碼傳輸累積水度, | 只 | 1 | 47335 | 47335 | 1605000000A01
CNS14866
壹.二.4.6.2 | 3"法蘭接頭 | 式 | 1 | 3904 | 3904 | 1605000494
壹.二.4.6.3 | AMR直讀水度值LED顯示轉換器(tx,rx燈) | 只 | 1 | 8784 | 8784 | 16050005061
RS485/modbux傳輸累積水度,漏水天數
壹.二.4.6.4 | AMR"CASE"含組裝配線,另料 | 只 | 1 | 2440 | 2440 | 16050005001
壹.二.4.6.5 | PVC電線 2.0㎜*3C 600V | 式 | 1 | 1464 | 1464 | 161200000001
壹.二.4.6.6 | 產品，導線管，硬質聚氯乙烯塑膠管，E管 | 式 | 1 | 976 | 976 | M161323100004,#
，1/2"
壹.二.4.7 | 油脂截留槽 100L | 組 | 1 | 55000 | 55000 | 16050011330
壹.二.4.8 | 油脂截留槽 80L | 組 | 1 | 46000 | 46000 | 16050011331
壹.二.4.9 | 管路穿牆之防水處理 | 式 | 1 | 11482 | 11482 | 1605000000501
壹.二.4.10 | 各系統管路打鑿及修補復原(含油漆粉刷) | 式 | 1 | 11482 | 11482 | 099100000206,#
壹.二.4.11 | 管路挖埋回填復原含切割,挖方棄土,填土, | 式 | 1 | 22964 | 22964 | 16050000040
填沙,標示帶,管枕,引入(出)管線穿牆之防
水處理,人手孔等
壹.二.4.12 | 吊管架（含吊架及配管固定架等） | 式 | 1 | 34446 | 34446 | 1605000234
壹.二.4.13 | 雜費，雜項另料(含所有外牆露明之管路須 | 式 | 1 | 94965 | 94965 | 0127150004L30,#
加管路上色油漆費用，顏色由甲方指定)
壹.二.4.14 | 運雜費，運什費 | 式 | 1 | 190296 | 190296 | 0127130004L39
壹.二.4.15 | 施工費，施工工資(含其它為完成本工程所 | 式 | 1 | 3733236 | 3733236 | 0127180004L01,#
需之一切臨時性及永久性措施之管線路及
設備)
| 合計(壹.二.4) |  |  |  | 53462314
壹.二.5 | 消防設備工程
壹.二.5.1 | 滅火器、室內消防栓、連結送水管設備
壹.二.5.1.1 | 產品，乾粉滅火器，10型，ABC（含標示牌 | 只 | 181 | 800 | 144800 | M1390156106,#
）
壹.二.5.1.2 | 消防泵15HP整組式 (H=84m, Q=300L/min, | 組 | 1 | 104429 | 104429 | 1605000000C01
D=4")
壹.二.5.1.3 | 採水泵浦 40HP Q=2200L H=40 (整套式,附 | 組 | 1 | 181531 | 181531 | 1605000000C02
流量計,壓力等…附件)
壹.二.5.1.4 | 消防箱及配件全(箱體表面積0.7m2, 含泵 | 套 | 5 | 13566 | 67830 | 1605000000B01
浦燈, 詳圖說)
壹.二.5.1.5 | 綜合消防箱及配件全(箱體表面積0.7m2, | 套 | 20 | 13956 | 279120 | 1605000000B02
無鈴, 詳圖說)
壹.二.5.1.6 | 綜合消防箱及配件全(箱體表面積0.7m2, | 套 | 10 | 14444 | 144440 | 1605000000B03
無鈴, 含緊急電源插座, 詳圖說)
壹.二.5.1.7 | 綜合消防箱及配件全(箱體表面積0.7m2, | 套 | 2 | 15616 | 31232 | 1605000000B04
無鈴, 含緊急電源插座, 緊急電話, 詳圖
說)
壹.二.5.1.8 | 綜合消防箱及配件全(箱體表面積0.8m2, | 套 | 16 | 16006 | 256096 | 1605000000B05
無鈴, 含緊急電源插座, 詳圖說)
壹.二.5.1.9 | 綜合消防箱及配件全(箱體表面積0.8m2, | 套 | 6 | 24009 | 144054 | 1605000000B06
無鈴, 含緊急電源插座, 緊急電話, 兼水
帶箱, 詳圖說)
壹.二.5.1.10 | 雙口式連結送水口 4 "(優美型） | 套 | 2 | 13664 | 27328 | 15105000000A20,
#
壹.二.5.1.11 | 測試出水口 1-1/2" | 套 | 1 | 976 | 976 | 055000000002
壹.二.5.1.12 | 測試出水口 2-1/2" | 套 | 1 | 1952 | 1952 | 055000000003
壹.二.5.1.13 | 採水口 (陽式快速接頭) | 套 | 2 | 11711 | 23422 | 055000000C01
壹.二.5.1.14 | 採水口啟動盤 | 套 | 1 | 11516 | 11516 | 055000000C02
壹.二.5.1.15 | 3T屋頂水箱 | 只 | 1 | 78468 | 78468 | 055000000A00
壹.二.5.1.16 | 產品，控制閥，減壓閥 1-1/2"（減壓太平 | 只 | 28 | 976 | 27328 | M025173000601,#
龍頭）
壹.二.5.1.17 | 產品，自來水附屬設施，蝶閥 6"（滾溝式 | 只 | 2 | 13822 | 27644 | M025085000605,#
）
壹.二.5.1.18 | 產品，自來水附屬設施，蝶閥 4"（滾溝式 | 只 | 8 | 8292 | 66336 | M025085000604,#
）
壹.二.5.1.19 | 產品，逆止閥 4"（滾溝式） | 只 | 3 | 10078 | 30234 | M15110Q00000619
,#
壹.二.5.1.20 | 防震軟管 4"（滾溝式） | 只 | 6 | 4294 | 25764 | 151100000006F03
壹.二.5.1.21 | 產品，底閥 6" (鑄鐵附不鏽鋼鍊條) | 只 | 1 | 11463 | 11463 | M15110G00000620
,#
壹.二.5.1.22 | 產品，底閥 4" (鑄鐵附不鏽鋼鍊條) | 只 | 1 | 6430 | 6430 | M15110G00000621
,#
壹.二.5.1.23 | 產品，配管用碳鋼鋼管(SGP)，SGP 外粉體 | M | 350 | 1366 | 478100 | M15105500000112
| 鍍鋅鋼管 6" CNS 6445 |  |  |  |  | ,#
壹.二.5.1.24 | 產品，配管用碳鋼鋼管(SGP)，STPG 外粉 | M | 980 | 983 | 963340 | M15105500000110
| 體鍍鋅鋼管 4" CNS 4626 SCH40 |  |  |  |  | ,#
壹.二.5.1.25 | 產品，配管用碳鋼鋼管(SGP)，STPG 外粉 | M | 185 | 560 | 103600 | M15105500000109
| 體鍍鋅鋼管 2 1/2" CNS 4626 SCH40 |  |  |  |  | ,#
壹.二.5.1.26 | 產品，配管用碳鋼鋼管(SGP)，STPG 外粉 | M | 105 | 316 | 33180 | M15105500000108
| 體鍍鋅鋼管 1 1/2" CNS 4626 SCH40 |  |  |  |  | ,#
壹.二.5.1.27 | 2-1/2"(含)以上採溝槽式機械接頭，耐壓 | 式 | 1 | 606242 | 606242 | 15105000000005
300psi，符合UL/FM認證
壹.二.5.1.28 | 2"(含)以下採熱浸鍍鋅石墨鑄鐵螺紋式另 | 式 | 1 | 9947 | 9947 | 15105000000006
件，耐壓300psi，符合UL/FM認證
壹.二.5.1.29 | 外粉體鍍鋅鋼管配管吊支架 | 式 | 1 | 17223 | 17223 | 15105000000410
壹.二.5.1.30 | 產品，硬質聚氯乙烯塑膠管 O管，排水管 | M | 899 | 23 | 20677 | M15107600000121
| 3/4" |  |  |  |  | ,#
壹.二.5.1.31 | 產品，導線管，硬質聚氯乙烯塑膠管，E管 | M | 899 | 18 | 16182 | M16132310000110
| ，1/2" |  |  |  |  | ,#
壹.二.5.1.32 | 產品，導線管，硬質聚氯乙烯塑膠管，E管 | M | 212 | 23 | 4876 | M16132310000105
| ，3/4" |  |  |  |  | ,#
壹.二.5.1.33 | 產品，電線及電纜，(600V，310℃，30分 | M | 4494 | 15 | 67410 | M161202000101,#
耐熱電線(HR-IV))，2.0mm
壹.二.5.1.34 | 配管線另件及吊支架 | 式 | 1 | 10911 | 10911 | 01271D0004L07
壹.二.5.1.35 | 安裝費，配管線及器具設備安裝工資 | 式 | 1 | 688923 | 688923 | 0127190004L08,#
壹.二.5.1.36 | 泵浦基礎座 | 座 | 2 | 4880 | 9760 | 1605000000C12
壹.二.5.1.37 | 泵浦避震器 | 組 | 2 | 8296 | 16592 | 1605000000C15
壹.二.5.1.38 | 零星工料，打鑿修補 | 式 | 1 | 52003 | 52003 | 0127110004L37,#
壹.二.5.1.39 | 零星工料，管路油漆 | 式 | 1 | 78078 | 78078 | 0127110004L38,#
壹.二.5.1.40 | 運雜費，運什費 | 式 | 1 | 58559 | 58559 | 0127130004L39
壹.二.5.1.41 | 系統測試調整 | 式 | 1 | 17611 | 17611 | L00000000000411
壹.二.5.2 | 泡沫滅火設備
壹.二.5.2.1 | 整套式泡沫泵 40HP (H=65m, Q=1050L/ | 台 | 1 | 169819 | 169819 | 16050000000C59
min, D=4")
壹.二.5.2.2 | 流水檢知裝置 4"（配件全） | 套 | 6 | 8979 | 53874 | 16050000000C78
壹.二.5.2.3 | 水流警報器 | 只 | 12 | 488 | 5856 | 16050000000023
壹.二.5.2.4 | 感知撒水頭 1/2" | 只 | 1305 | 98 | 127890 | 15105000000A85,
#
壹.二.5.2.5 | 泡沫噴頭 1/2" | 只 | 1305 | 117 | 152685 | 15105000000A90,
#
壹.二.5.2.6 | 一齊開放閥 2" | 只 | 124 | 1855 | 230020 | 15105000000A45,
#
壹.二.5.2.7 | 手動啟動裝置 | 只 | 124 | 488 | 60512 | 15105000000A37,
#
壹.二.5.2.8 | 二次側閥 | 只 | 124 | 635 | 78740 | 15105000000A38,
#
壹.二.5.2.9 | 比例混合器 4" | 只 | 1 | 5368 | 5368 | 151050000006B09
,#
壹.二.5.2.10 | 泡沫原液槽 700L | 只 | 1 | 68318 | 68318 | 1605000000585,#
壹.二.5.2.11 | 泡沫原液 3% （含測試用） | L | 1400 | 98 | 137200 | 15105000000B52,
#
壹.二.5.2.12 | 產品，控制閥，減壓閥 4" | 只 | 6 | 10931 | 65586 | M025173000602,#
壹.二.5.2.13 | Y 型過濾器 4" （滾溝式） | 只 | 1 | 13246 | 13246 | 15105000000A52,
#
壹.二.5.2.14 | 產品，自來水附屬設施，蝶閥 4"（滾溝式 | 只 | 8 | 8292 | 66336 | M025085000604,#
）
壹.二.5.2.15 | 產品，閘閥 2" (銅螺紋式) | 只 | 251 | 989 | 248239 | M15110M00000617
,#
壹.二.5.2.16 | 產品，逆止閥 4"（滾溝式） | 只 | 1 | 10078 | 10078 | M15110Q00000619
,#
壹.二.5.2.17 | 產品，逆止閥 2" | 只 | 2 | 984 | 1968 | M15110Q00000618
,#
壹.二.5.2.18 | 防震軟管 4"（滾溝式） | 只 | 2 | 4294 | 8588 | 151100000006F03
壹.二.5.2.19 | 產品，底閥 4" (鑄鐵附不鏽鋼鍊條) | 只 | 1 | 6430 | 6430 | M15110G00000621
,#
壹.二.5.2.20 | 產品，配管用碳鋼鋼管(SGP)，外粉體鍍鋅 | M | 1980 | 876 | 1734480 | M15105500000104
| 鋼管 4" CNS 6445 |  |  |  |  | ,#
壹.二.5.2.21 | 產品，配管用碳鋼鋼管(SGP)，外粉體鍍鋅 | M | 1880 | 403 | 757640 | M15105500000103
| 鋼管 2" CNS 6445 |  |  |  |  | ,#
壹.二.5.2.22 | 產品，配管用碳鋼鋼管(SGP)，外粉體鍍鋅 | M | 1325 | 311 | 412075 | M15105500000105
| 鋼管 1 1/2" CNS 6445 |  |  |  |  | ,#
壹.二.5.2.23 | 產品，配管用碳鋼鋼管(SGP)，外粉體鍍鋅 | M | 4885 | 180 | 879300 | M15105500000102
| 鋼管 1" CNS 6445 |  |  |  |  | ,#
壹.二.5.2.24 | 產品，配管用碳鋼鋼管(SGP)，外粉體鍍鋅 | M | 7350 | 107 | 786450 | M15105500000101
| 鋼管 1/2" CNS 6445 |  |  |  |  | ,#
壹.二.5.2.25 | 2-1/2"(含)以上採溝槽式機械接頭，耐壓 | 式 | 1 | 693855 | 693855 | 15105000000005
300psi，符合UL/FM認證
壹.二.5.2.26 | 2"(含)以下採熱浸鍍鋅石墨鑄鐵螺紋式另 | 式 | 1 | 850629 | 850629 | 15105000000006
件，耐壓300psi，符合UL/FM認證
壹.二.5.2.27 | 產品，硬質聚氯乙烯塑膠管 O管，排水管 | M | 38 | 23 | 874 | M15107600000122
| 2" |  |  |  |  | ,#
壹.二.5.2.28 | 外粉體鍍鋅鋼管配管吊支架 | 式 | 1 | 17223 | 17223 | 15105000000410
壹.二.5.2.29 | 產品，導線管，硬質聚氯乙烯塑膠管，E管 | M | 668 | 18 | 12024 | M16132310000110
| ，1/2" |  |  |  |  | ,#
壹.二.5.2.30 | 產品，電線及電纜，(600V，310℃，30分 | M | 1958 | 11 | 21538 | M161202000102,#
耐熱電線(HR-IV))，1.6mm
壹.二.5.2.31 | 配管線另件及吊支架 | 式 | 1 | 3475 | 3475 | 01271D0004L07
壹.二.5.2.32 | 安裝費，配管線及器具設備安裝工資 | 式 | 1 | 1516414 | 1516414 | 0127190004L08,#
壹.二.5.2.33 | 泵浦基礎座 | 座 | 1 | 4880 | 4880 | 1605000000C12
壹.二.5.2.34 | 泵浦避震器 | 組 | 1 | 8296 | 8296 | 1605000000C15
壹.二.5.2.35 | 零星工料，打鑿修補 | 式 | 1 | 52003 | 52003 | 0127110004L37,#
壹.二.5.2.36 | 零星工料，管路油漆 | 式 | 1 | 78078 | 78078 | 0127110004L38,#
壹.二.5.2.37 | 運雜費，運什費 | 式 | 1 | 175675 | 175675 | 0127130004L39
壹.二.5.2.38 | 系統測試調整 | 式 | 1 | 22114 | 22114 | L00000000000411
壹.二.5.3 | 自動撒水滅火設備
壹.二.5.3.1 | 整套式撒水泵 60HP (H=110m, Q=1080L/ | 台 | 1 | 211786 | 211786 | 15105000000090,
| min, D=4") |  |  |  |  | #
壹.二.5.3.2 | 流水檢知裝置 4"（配件全） | 套 | 3 | 8979 | 26937 | 16050000000C78
壹.二.5.3.3 | 水流警報器 | 只 | 7 | 488 | 3416 | 16050000000023
壹.二.5.3.4 | 快速反應型密閉式撒水頭(第一種感度)R= | 只 | 611 | 449 | 274339 | 15105000000A09,
| 2.3M |  |  |  |  | #
壹.二.5.3.5 | 集熱板（D=30cm以上） | 只 | 611 | 78 | 47658 | 15105000000A10,
#
壹.二.5.3.6 | 末端查驗管 | 組 | 3 | 1171 | 3513 | 15105000000C60
壹.二.5.3.7 | 雙口式自動撒水送水口(2-1/2"*2-1/2"*4" | 只 | 1 | 13664 | 13664 | 16050000000B75
)
壹.二.5.3.8 | 產品，底閥 4" (鑄鐵附不鏽鋼鍊條) | 只 | 1 | 6430 | 6430 | M15110G00000621
,#
壹.二.5.3.9 | 產品，自來水附屬設施，蝶閥 4"（滾溝式 | 只 | 6 | 8292 | 49752 | M025085000604,#
）
壹.二.5.3.10 | 產品，閘閥 1-1/2" (銅螺紋式) | 只 | 28 | 667 | 18676 | M15110M00000615
,#
壹.二.5.3.11 | 產品，閘閥 2" (銅螺紋式) | 只 | 23 | 989 | 22747 | M15110M00000617
,#
壹.二.5.3.12 | 產品，閘閥2-1/2" (銅螺紋式) | 只 | 8 | 1906 | 15248 | M15110M00000616
,#
壹.二.5.3.13 | 產品，逆止閥 4"（滾溝式） | 只 | 2 | 10078 | 20156 | M15110Q00000619
,#
壹.二.5.3.14 | 防震軟管 4"（滾溝式） | 只 | 2 | 4294 | 8588 | 151100000006F03
壹.二.5.3.15 | 產品，配管用碳鋼鋼管(SGP)，STPG 外粉 | M | 890 | 983 | 874870 | M15105500000110
| 體鍍鋅鋼管 4" CNS 4626 SCH40 |  |  |  |  | ,#
壹.二.5.3.16 | 產品，配管用碳鋼鋼管(SGP)，STPG 外粉 | M | 90 | 560 | 50400 | M15105500000109
| 體鍍鋅鋼管 2 1/2" CNS 4626 SCH40 |  |  |  |  | ,#
壹.二.5.3.17 | 產品，配管用碳鋼鋼管(SGP)，STPG 外粉 | M | 245 | 403 | 98735 | M15105500000106
| 體鍍鋅鋼管 2" CNS 4626 SCH40 |  |  |  |  | ,#
壹.二.5.3.18 | 產品，配管用碳鋼鋼管(SGP)，STPG 外粉 | M | 398 | 316 | 125768 | M15105500000108
| 體鍍鋅鋼管 1 1/2" CNS 4626 SCH40 |  |  |  |  | ,#
壹.二.5.3.19 | 產品，配管用碳鋼鋼管(SGP)，STPG 外粉 | M | 2695 | 180 | 485100 | M15105500000107
| 體鍍鋅鋼管 1" CNS 4626 SCH40 |  |  |  |  | ,#
壹.二.5.3.20 | 2-1/2"(含)以上採溝槽式機械接頭，耐壓 | 式 | 1 | 370071 | 370071 | 15105000000005
300psi，符合UL/FM認證
壹.二.5.3.21 | 2"(含)以下採熱浸鍍鋅石墨鑄鐵螺紋式另 | 式 | 1 | 212529 | 212529 | 15105000000006
件，耐壓300psi，符合UL/FM認證
壹.二.5.3.22 | 產品，硬質聚氯乙烯塑膠管 O管，排水管 | M | 132 | 23 | 3036 | M15107600000122
| 2" |  |  |  |  | ,#
壹.二.5.3.23 | 外粉體鍍鋅鋼管配管吊支架 | 式 | 1 | 17223 | 17223 | 15105000000410
壹.二.5.3.24 | 產品，導線管，硬質聚氯乙烯塑膠管，E管 | M | 437 | 18 | 7866 | M16132310000110
| ，1/2" |  |  |  |  | ,#
壹.二.5.3.25 | 產品，電線及電纜，(600V，310℃，30分 | M | 36 | 13 | 468 | M161202000103,#
耐熱電線(HR-IV))，1.2mm
壹.二.5.3.26 | 產品，電線及電纜，(600V，310℃，30分 | M | 1282 | 11 | 14102 | M161202000102,#
耐熱電線(HR-IV))，1.6mm
壹.二.5.3.27 | 配管線另件及吊支架 | 式 | 1 | 2321 | 2321 | 01271D0004L07
壹.二.5.3.28 | 安裝費，配管線及器具設備安裝工資 | 式 | 1 | 545998 | 545998 | 0127190004L08,#
壹.二.5.3.29 | 泵浦基礎座 | 座 | 1 | 4880 | 4880 | 1605000000C12
壹.二.5.3.30 | 泵浦避震器 | 組 | 1 | 8296 | 8296 | 1605000000C15
壹.二.5.3.31 | 零星工料，打鑿修補 | 式 | 1 | 52003 | 52003 | 0127110004L37,#
壹.二.5.3.32 | 零星工料，管路油漆 | 式 | 1 | 78078 | 78078 | 0127110004L38,#
壹.二.5.3.33 | 運雜費，運什費 | 式 | 1 | 175675 | 175675 | 0127130004L39
壹.二.5.3.34 | 系統測試調整 | 式 | 1 | 17336 | 17336 | L00000000000411
壹.二.5.4 | 火警自動警報設備
壹.二.5.4.1 | 智慧型火警受信總機 (4回路，N6000) | 台 | 1 | 263513 | 263513 | 138510000A05
壹.二.5.4.2 | 智慧型火警受信總機電源盤 | 台 | 1 | 43919 | 43919 | 138510000A06
壹.二.5.4.3 | 圖控電腦 | 台 | 1 | 146396 | 146396 | 138510000005
壹.二.5.4.4 | 軟體程式設定 | 式 | 1 | 292792 | 292792 | 138510000078
壹.二.5.4.5 | 火警廣播移報模塊 | 組 | 1 | 97597 | 97597 | 138510000A10
壹.二.5.4.6 | 監視模組 | 只 | 81 | 2147 | 173907 | 1605000C46,#
壹.二.5.4.7 | 控制模組 | 只 | 39 | 2342 | 91338 | 1605000C47,#
壹.二.5.4.8 | 繼電器含座 | 組 | 120 | 195 | 23400 | 1605000A84,#
壹.二.5.4.9 | 火警綜合盤 | 只 | 4 | 3709 | 14836 | 138510000604
壹.二.5.4.10 | 偵煙式感知器(光電式局限型第一種.定址 | 只 | 802 | 1855 | 1487710 | 1385100006C60,#
式)
壹.二.5.4.11 | 差動式感知器(局限型第二種.定址式) | 只 | 15 | 1659 | 24885 | 138510000C61,#
壹.二.5.4.12 | 定溫式感知器(局限型第一種.定址式) | 只 | 233 | 1659 | 386547 | 138510000C62,#
壹.二.5.4.13 | 偵煙式感知器(光電式局限型第二種) | 只 | 4 | 440 | 1760 | 138510000C63,#
壹.二.5.4.14 | 差動式感知器(局限型第二種) | 只 | 307 | 117 | 35919 | 138510000C64,#
壹.二.5.4.15 | 鐵捲門控制盤 | 只 | 2 | 5661 | 11322 | 138510000505A03
,#
壹.二.5.4.16 | 排煙手動開關 | 只 | 22 | 878 | 19316 | 138510000505A01
,#
壹.二.5.4.17 | 排煙機控制盤(10HP) | 只 | 2 | 21471 | 42942 | 158230000501
壹.二.5.4.18 | 排煙窗控制盤 | 只 | 32 | 8589 | 274848 | 158230000502
壹.二.5.4.19 | 防火門扣 | 只 | 26 | 3416 | 88816 | 158230000503
壹.二.5.4.20 | 產品，導線管，硬質聚氯乙烯塑膠管，E管 | M | 1873 | 53 | 99269 | M16132310000102
| ，1 1/2" |  |  |  |  | ,#
壹.二.5.4.21 | 產品，導線管，硬質聚氯乙烯塑膠管，E管 | M | 10688 | 23 | 245824 | M16132310000105
| ，3/4" |  |  |  |  | ,#
壹.二.5.4.22 | 產品，導線管，硬質聚氯乙烯塑膠管，E管 | M | 4772 | 18 | 85896 | M16132310000110
| ，1/2" |  |  |  |  | ,#
壹.二.5.4.23 | 1P - 1.25mm2 對絞隔離線 | M | 16622 | 42 | 698124 | 16120000000852,
#
壹.二.5.4.24 | 產品，電線及電纜，600V聚氯乙烯絕緣電 | M | 10358 | 5 | 51790 | M161201200001A0
| 線，絞線，1.2mm2 |  |  |  |  | 1,#
壹.二.5.4.25 | 產品，電線及電纜，600V聚氯乙烯絕緣電 | M | 418 | 10 | 4180 | M161201250001,#
線，絞線，2.0mm2
壹.二.5.4.26 | 產品，電線及電纜，(600V，840℃，30分 | M | 2184 | 48 | 104832 | M161203000104,#
耐燃電線(FR-IE))，2.0mm
壹.二.5.4.27 | 產品，電線及電纜，(600V，840℃，30分 | M | 1244 | 71 | 88324 | M161203000105,#
耐燃電線(FR-IE))，5.5mm2
壹.二.5.4.28 | 產品，電線及電纜，(600V，310℃，30分 | M | 4366 | 15 | 65490 | M161202000101,#
耐熱電線(HR-IV))，2.0mm
壹.二.5.4.29 | 產品，電線及電纜，(600V，310℃，30分 | M | 14274 | 11 | 157014 | M161202000102,#
耐熱電線(HR-IV))，1.6mm
壹.二.5.4.30 | 配管線另件及吊支架 | 式 | 1 | 161304 | 161304 | 01271D0004L07
壹.二.5.4.31 | 安裝費，配管線及器具設備安裝工資 | 式 | 1 | 1256904 | 1256904 | 0127190004L08,#
壹.二.5.4.32 | 運雜費，運什費 | 式 | 1 | 77503 | 77503 | 0127130004L39
壹.二.5.4.33 | 系統測試調整 | 式 | 1 | 34428 | 34428 | L00000000000411
壹.二.5.5 | 緊急廣播設備與業務廣播兼用
壹.二.5.5.1 | 緊急/業務廣播主控機(5L) | 組 | 1 | 34159 | 34159 | 1605000000B75
壹.二.5.5.2 | 緊急廣播擴充主機 (20L) | 組 | 3 | 19519 | 58557 | 1605000000B76
壹.二.5.5.3 | 緊急廣播擴充主機 (10L) | 組 | 1 | 11712 | 11712 | 1605000000B77
壹.二.5.5.4 | 500W功率放大器 | 組 | 3 | 25375 | 76125 | 1605000000743
壹.二.5.5.5 | 緊急電話主機10L | 組 | 1 | 19519 | 19519 | 1605000008B80
壹.二.5.5.6 | 緊急電源供應器（含預備電源） | 組 | 1 | 17665 | 17665 | 1605000000B84
壹.二.5.5.7 | 19"-30U標準機櫃(含散熱風扇及電源組) | 只 | 1 | 29865 | 29865 | 1605001293D08
壹.二.5.5.8 | 揚聲器坎頂式L級 3W (不燃性) | 只 | 151 | 440 | 66440 | 16835000000305,
#
壹.二.5.5.9 | 揚聲器吸頂式L級 3W (不燃性) | 只 | 105 | 440 | 46200 | 16835000000306,
#
壹.二.5.5.10 | 揚聲器壁掛式L級 3W (不燃性) | 只 | 17 | 440 | 7480 | 16835000000307,
#
壹.二.5.5.11 | 產品，導線管，硬質聚氯乙烯塑膠管，E管 | M | 153 | 53 | 8109 | M16132310000102
| ，1 1/2" |  |  |  |  | ,#
壹.二.5.5.12 | 產品，導線管，硬質聚氯乙烯塑膠管，E管 | M | 105 | 31 | 3255 | M16132310000101
| ，1" |  |  |  |  | ,#
壹.二.5.5.13 | 產品，導線管，硬質聚氯乙烯塑膠管，E管 | M | 446 | 23 | 10258 | M16132310000105
| ，3/4" |  |  |  |  | ,#
壹.二.5.5.14 | 產品，導線管，硬質聚氯乙烯塑膠管，E管 | M | 5856 | 53 | 310368 | M16132310000102
| ，1 1/2" |  |  |  |  | ,#
壹.二.5.5.15 | 產品，電線及電纜，(600V，310℃，30分 | M | 29722 | 11 | 326942 | M161202000102,#
耐熱電線(HR-IV))，1.6mm
壹.二.5.5.16 | 配管線另件及吊支架 | 式 | 1 | 47043 | 47043 | 01271D0004L07
壹.二.5.5.17 | 安裝費，配管線及器具設備安裝工資 | 式 | 1 | 208385 | 208385 | 0127190004L08,#
壹.二.5.5.18 | 運雜費，運什費 | 式 | 1 | 27589 | 27589 | 0127130004L39
壹.二.5.5.19 | 系統測試調整 | 式 | 1 | 13421 | 13421 | L00000000000411
壹.二.5.6 | 緊急照明、標示設備.避難器具
壹.二.5.6.1 | 產品，緊急照明燈 (PL27Wx1)壁掛式 | 只 | 94 | 742 | 69748 | M165306000006D5
0,#
壹.二.5.6.2 | 產品，緊急照明燈 (BB27Wx1)崁頂式 | 只 | 190 | 976 | 185440 | M165306000006D5
1,#
壹.二.5.6.3 | 產品，緊急照明燈 (T5 28Wx1)吸頂式 | 只 | 136 | 1757 | 238952 | M165306000006D5
2,#
壹.二.5.6.4 | 產品，出口標示燈(B級, 20cd, LED) | 只 | 22 | 2440 | 53680 | M165304000006D6
0,#
壹.二.5.6.5 | 產品，出口標示燈(C級, LED) | 只 | 48 | 1171 | 56208 | M165304000006D6
1,#
壹.二.5.6.6 | 緊急照明設備，避難方向指示燈 (B級)(懸 | 只 | 46 | 2830 | 130180 | 165300000006A01
| 吊式雙面單向, 25cd, LED) |  |  |  |  | ,#
壹.二.5.6.7 | 緊急照明設備，避難方向指示燈 (B級)(懸 | 只 | 1 | 2830 | 2830 | 165300000006A02
吊式雙面雙向, 25cd, LED)
壹.二.5.6.8 | 產品，避難方向指示燈 (C級)(懸吊式雙面 | 只 | 49 | 1659 | 81291 | M165305000006A0
| 單向, 25cd, LED) |  |  |  |  | 2,#
壹.二.5.6.9 | 產品，避難方向指示燈 (C級)(懸吊式雙面 | 只 | 10 | 1659 | 16590 | M165305000006A0
| 雙向, 25cd, LED) |  |  |  |  | 3,#
壹.二.5.6.10 | 產品，避難方向指示燈 (C級)(單面單向, | 只 | 42 | 1171 | 49182 | M165305000006A0
| LED) |  |  |  |  | 4,#
壹.二.5.6.11 | 緩降機 (含不銹鋼落地架) | 只 | 9 | 17763 | 159867 | 055000000A01
壹.二.5.6.12 | 避難器具指標(入口用) | 只 | 17 | 98 | 1666 | 028910000620
壹.二.5.6.13 | 避難器具指標(單面單向) | 只 | 16 | 98 | 1568 | 028910000621
壹.二.5.6.14 | 避難器具設置位置標示牌 | 只 | 9 | 98 | 882 | 028910000622
壹.二.5.6.15 | 產品，導線管，硬質聚氯乙烯塑膠管，E管 | M | 9944 | 53 | 527032 | M16132310000102
| ，1 1/2" |  |  |  |  | ,#
壹.二.5.6.16 | 產品，電線及電纜，600V聚氯乙烯絕緣電 | M | 29168 | 10 | 291680 | M161201250001,#
線，絞線，2.0mm2
壹.二.5.6.17 | 配管線另件及吊支架 | 式 | 1 | 48411 | 48411 | 01271D0004L07
壹.二.5.6.18 | 安裝費，配管線及器具設備安裝工資 | 式 | 1 | 374934 | 374934 | 0127190004L08,#
壹.二.5.6.19 | 運雜費，運什費 | 式 | 1 | 43473 | 43473 | 0127130004L39
壹.二.5.6.20 | 系統測試調整 | 式 | 1 | 14820 | 14820 | L00000000000411
壹.二.5.7 | 排煙設備
壹.二.5.7.1 | 軸流風機10HP, Q=270CMM, SP=70mmgh | 台 | 2 | 109309 | 218618 | 15105000000080,
| 300℃/1.5小時 |  |  |  |  | #
壹.二.5.7.2 | 安裝費，風機安裝工資 | 台 | 2 | 11711 | 23422 | 0127190004L18,#
壹.二.5.7.3 | 風機避震器 | 組 | 2 | 5856 | 11712 | 1510500000D20
壹.二.5.7.4 | 帆布接頭 | 組 | 2 | 5856 | 11712 | 1605000636
壹.二.5.7.5 | 風機導管 | 組 | 2 | 39039 | 78078 | 151050000D22
壹.二.5.7.6 | 排煙閘門（60*60cm） | 只 | 3 | 24497 | 73491 | 1582300006D01
壹.二.5.7.7 | 進氣閘門（60*60cm） | 只 | 3 | 24497 | 73491 | 1582300006D10
壹.二.5.7.8 | 安裝費，閘門、風門安裝工資 | 式 | 6 | 3904 | 23424 | 0127190004L20,#
壹.二.5.7.9 | 鍍鋅鐵皮 3'*7' | 張 | 125 | 1269 | 158625 | 1605001199A01
壹.二.5.7.10 | 安裝費，風管安裝工資 | 式 | 1 | 68318 | 68318 | 0127190004L21,#
壹.二.5.7.11 | 施工費，風管製造工資 | 式 | 1 | 54655 | 54655 | 0127180004L22,#
壹.二.5.7.12 | 法蘭接頭 | 式 | 1 | 30255 | 30255 | 160500000D88,#
壹.二.5.7.13 | 吊架丸條 | 式 | 1 | 16592 | 16592 | 1605000004A20,#
壹.二.5.7.14 | 防火風管被覆工程 | M2 | 113 | 2440 | 275720 | 160500000B01,#
壹.二.5.7.15 | 防火風管依認證工法補強工料 | 式 | 1 | 26839 | 26839 | 160500000B02,#
壹.二.5.7.16 | 排煙窗啟動裝置 | 只 | 184 | 4685 | 862040 | 160500000B05,#
壹.二.5.7.17 | 五金另料 | 式 | 1 | 14640 | 14640 | L00000000000416
壹.二.5.7.18 | 運雜費，運什費 | 式 | 1 | 19519 | 19519 | 0127130004L39
壹.二.5.7.19 | 施工費，試車及風量校正 | 式 | 1 | 19519 | 19519 | 0127180004L47,#
| 合計(壹.二.5) |  |  |  | 30735889
壹.二.6 | 發電機設備工程 |  |  |  |  | 東元.大同.中興
或同等品
壹.二.6.1 | 柴油引擎發電機組:500kW,緊急備用[ | 組 | 1 | 2551094 | 2551094 | 1605000008A45,#
Standby],3P4W,220/380V,0.8PF,60Hz,
1800rpm,電控環保引擎,
| Ｖ型六汽缸,壓燃式,四行程,水循環,風扇 |  |  |  |  | #081700001
冷卻散熱型,電控式共軌泵噴油系統,依據
整合率計算引擎輸出功率不低於556kW/
755PS,
| 可承受機組標示功率之60%突加負載時能正 |  |  |  |  | #081700002
常運作,具備TAF財團法人全國認證基金會
認可之實驗室,機組符合消防安全設備審核
認可標準
壹.二.6.2 | 柴油引擎發電機組靜音罩:外罩為可分解拆 | 組 | 1 | 224474 | 224474 | 1605000008A50,#
裝型,吸音棉採耐燃材質,距離機組一公尺
處測量噪音值低於[85dBA],符合環保署噪
音管制標準
壹.二.6.3 | 操作控制盤:數位型中文顯示,符合工業控 | 組 | 1 | 37087 | 37087 | 1605000008A51,#
制標準認證,附通訊介面,採[MODBUS]通訊
協定,預留信號接點:自動/運轉/停止/故障
/油位,供遠端監視系統使用
壹.二.6.4 | 標準附屬配件:充電機,蓄電池,可繞管,避 | 組 | 1 | 58558 | 58558 | 1605000008A52,#
震墊,消音器,燃油箱600L
壹.二.6.5 | 排煙淨化器:不銹鋼外殼及蜂巢式載體,依 | 組 | 1 | 109309 | 109309 | 1605000008A54,#
引擎原廠背壓值需求設計,符合環保署電力
設施空氣污染物排放標準及固定污染源空
氣污染物排放標準
壹.二.6.6 | 排煙工程:排煙管及保溫材料外覆鋁皮支撐 | Ｍ | 12 | 4880 | 58560 | 1605000001A58,#
固定吊架,含管路,消音器,法蘭,彎頭,出口
護網及穿牆處防水處理另料等
壹.二.6.7 | 通風工程:排風箱導管及變管,耐溫四角帆 | 式 | 1 | 35135 | 35135 | 160500000A63,#
布接頭,配合建築物開口施作另料等
壹.二.6.8 | 安裝工程:發電機組基礎座,燃油箱防油堤 | 式 | 1 | 37087 | 37087 | 160500000A64,#
及殘油坑,進迴油管路及通氣管路,發電機
負載側連接及遠端監控線路,配管配線另料
等
壹.二.6.9 | 設施使用許可，各項申請代辦文件(含簽證 | 式 | 1 | 29279 | 29279 | 0181080004,#
費用等)，緊急電源發電機組設置性能技師
簽證費
壹.二.6.10 | 品管作業費，試車及油料費-點交時加滿油 | 式 | 1 | 11711 | 11711 | 01271E0004L41,#
箱
壹.二.6.11 | 其它另料另件 | 式 | 1 | 14640 | 14640 | L00000000000417
壹.二.6.12 | 運雜費 | 式 | 1 | 50277 | 50277 | 0127130004
壹.二.6.13 | 安裝工資 | 式 | 1 | 24399 | 24399 | L000000000174,#
| 合計(壹.二.6) |  |  |  | 3241610
壹.二.7 | 地下室排氣設備工程
壹.二.7.1 | 多翼離心式箱型排氣機(含空氣品質監測系 | 台 | 3 | 276688 | 830064 | 15105000000099
統)Q=1200CMM,Sp=40mmaq,P=30HP
壹.二.7.2 | 多翼離心式箱型進風機Q=1200CMM,Sp= | 台 | 3 | 247409 | 742227 | 15105000000098,
| 40mmaq,P=30HP |  |  |  |  | #
壹.二.7.3 | 高效能噴流風機1φ220V-90W | 台 | 68 | 5856 | 398208 | 15105000000089
壹.二.7.4 | 避震器 | 組 | 6 | 4880 | 29280 | 1605000635
壹.二.7.5 | 帆布接頭 | 組 | 6 | 2440 | 14640 | 1605000636
壹.二.7.6 | 安裝費，風機安裝工資 | 台 | 6 | 6831 | 40986 | 0127190004L18,#
壹.二.7.7 | 風機管頭連接 | 台 | 3 | 20668 | 62004 | L000000000A03
壹.二.7.8 | 安裝費，高效能噴流風機安裝工資 | 台 | 70 | 976 | 68320 | 0127190004L19,#
壹.二.7.9 | 鍍鋅鐵皮風管 | M | 25 | 1366 | 34150 | 160500000D64
壹.二.7.10 | 吊支架 | 式 | 1 | 4593 | 4593 | L00000000000402
壹.二.7.11 | 法蘭接頭 | 式 | 1 | 5741 | 5741 | 160500000D88,#
壹.二.7.12 | 施工費，風管製造工資 | 式 | 1 | 34447 | 34447 | 0127180004L22,#
壹.二.7.13 | 安裝費，風管安裝工資 | 式 | 1 | 45928 | 45928 | 0127190004L21,#
壹.二.7.14 | 逆止風門 170×115 CM | 只 | 3 | 12688 | 38064 | 151100000006A12
壹.二.7.15 | 逆止風門 125×160 CM | 只 | 3 | 12688 | 38064 | 151100000006A13
壹.二.7.16 | 防火風門 170×115 CM | 只 | 3 | 11712 | 35136 | 151100000006A14
壹.二.7.17 | 防火風門 125×160 CM | 只 | 3 | 12688 | 38064 | 151100000006A15
壹.二.7.18 | 格柵風門 200×100 CM | 只 | 6 | 6832 | 40992 | 151100000006A16
壹.二.7.19 | 雜費，五金另料 | 式 | 1 | 19519 | 19519 | 0127150004L49
壹.二.7.20 | 運雜費，運費 | 式 | 1 | 14640 | 14640 | 0127130004L40,#
| 合計(壹.二.7) |  |  |  | 2535067
| 合計(壹.二) |  |  |  | 205742006
| 合計(壹.一~壹.二之合計) |  |  |  | 889779113
壹.三 | 環境清潔維護及交通安全維持費（壹.一至 |  | 1 | 3559116 | 3559116
壹.二項合計之約0.4%）
壹.四 | 工程品質管理費( 含材料檢試驗費及完工
報告製作費壹.一至壹.二項合計之約1.2%)
壹.四.1 | 品管人員(2人) | 月 | 36 | 80000 | 2880000
壹.四.2 | 自主品質管理作業費及行政管理費 | 月 | 36 | 12000 | 432000
壹.四.3 | 材料試驗、檢驗費用 | 式 | 1 | 7223412 | 7223412
壹.四.4 | 送驗人員交通及運雜費 | 式 | 1 | 141937 | 141937
壹.五 | 職業安全衛生管理費 (壹.一至壹.二項合
計之約0.6%)
壹.五.1 | 職業安全衛生管理費 （可量化） | 式 | 1 | 3737072 | 3737072 | 0157400004,#,*
壹.五.2 | 職業安全衛生管理費 （不可量化） | 式 | 1 | 1601603 | 1601603 | 015740000404,#,
*
壹.六 | 包商管理及利潤(壹.一至壹.二項合計之約 |  | 1 | 53386747 | 53386747
6%)
壹.七 | 營造綜合保險費 (壹.一至壹.二之0.3%)( |  | 1 | 2669337 | 2669337
預算金額內實支實付)
壹.八 | 營業稅 (壹.一至壹.七項合計之5%) |  | 1 | 48270517 | 48270517
| 總發包金額（壹.一～壹.八） |  |  |  | 1013680854
貳 | 土方販售所得
貳.一 | 土方販售所得(為負值，繳回給主辦機關)( | 式 | 1 | -3101780 | -3101780 | 含證明費
14099m3*-220)「此項標價不得因契約總價
增減調整，並含挖土機具費、運輸處理費
、證明費」
貳.二 | 營業稅(5%) | 式 | 1 | -155089 | -155089
| 小計 |  |  |  | -3256869
| 總價(總計) |  |  |  | 1010423985
本專案編碼正確率59.71%;綱要編碼正確率99.33%

## 預算單價分析表
臺中市政府
單價分析表[預算]
工程名稱：臺中市大里區光正段二期社會住宅新建工程
2020-08-25
項次： | 工程編號：107071000094-10801
壹.一.1.1 | 工作項目：清理，整地 |  | 單位：式 |  | 計價代碼：017400000401
| 工料名稱 | 單位 | 數量 | 單價 | 複價 | 編碼(備註)
| 基地清理，整地 | 式 | 1 | 50000 | 50000 | 017400000404,#
| 基地測量及基準點維護 | 式 | 1 | 60000 | 60000 | 0172500004,#
| 施工前基地地下管線調查費 | 式 | 1 | 30000 | 30000 | 0172500005
| 傾卸貨車 | 時 | 4 | 1000 | 4000 | E000003400001,#
| 開挖機 | 時 | 8 | 1000 | 8000 | E000004400001,#
| 大工 | 工 | 1 | 2500 | 2500 | L000006200002
| 小工 | 工 | 2 | 1900 | 3800 | L000006100002
| 零星工料及其他 | 式 | 1 | 1500 | 1500 | 012711000402
| 合計 | 式 | 1 |  | 159800
| 人工： 39,742.26 機具： 34,293.08 |  | 每 式 單價計 |  | 159800
材料： 44,600.18 雜項： 41,164.48
壹.一.1.3 | 工作項目：施工圍籬，甲種安全圍籬，高2.4m |  | 單位：M |  | 計價代碼：0156400001
| 工料名稱 | 單位 | 數量 | 單價 | 複價 | 編碼(備註)
| 施工圍籬，高度2.4m(含槽型鍍鋅鋼板、L角鋼 | M | 1 | 450 | 450 | 015640000101,#
、熱浸鍍鋅處理等相關組件)
| 施工圍籬，組立安裝 | M | 1 | 250 | 250 | 015640000102,#
| 施工圍籬，防溢座及混凝土基礎 | M | 1 | 300 | 300 | 015640000103,#
| 施工圍籬，維護費 | M | 1 | 200 | 200 | 015640000104,#
| 施工圍籬，警示燈 | 組 | 0.3 | 200 | 60 | 0156400008,#
| 零星工料及其他 | 式 | 1 | 90 | 90 | 012711000402
| 合計 | M | 1 |  | 1350
| 人工： 405.00 機具： 270.00 |  | 每 M 單價計 |  | 1350
材料： 540.00 雜項： 135.00
壹.一.1.4 | 工作項目：施工圍籬，工地出入口管制大門(8米)含小門 |  | 單位：組 |  | 計價代碼：015640000801
| 工料名稱 | 單位 | 數量 | 單價 | 複價 | 編碼(備註)
| 施工圍籬，∮4"鐵管及油漆門柱 | 式 | 1 | 2200 | 2200 | 0156400004,#
| 施工圍籬，LS 40*40*0.56mm以上鋼板油漆門扇 | 式 | 1 | 32790 | 32790 | 015640000401,#
| 大工 | 工 | 2 | 2500 | 5000 | L000006200002
| 零星工料及其他 | 式 | 1 | 1800 | 1800 | 012711000402
| 合計 | 組 | 1 |  | 41790
| 人工： 16,039.00 機具： 7,359.22 |  | 每 組 單價計 |  | 41790
材料： 14,714.26 雜項： 3,677.52
壹.一.1.5 | 工作項目：臨時設施，工務所及設備租用費 |  | 單位：式 |  | 計價代碼：015100000402
| 工料名稱 | 單位 | 數量 | 單價 | 複價 | 編碼(備註)
| 臨時設施，工務所(含辦公室、會議室、樣品室 | 坪 | 80 | 8200 | 656000 | 015100000420,#
、儲藏室、男女廁所之裝修之安裝及租用、拆
除)
| 輕鋼架(石膏板)天花板 | 坪 | 80 | 550 | 44000 | 0950000004,#
| PVC地磚，塑膠地磚 | 坪 | 40 | 350 | 14000 | 0962300002,#
| 夾板+PVC地磚，塑膠地磚 | 坪 | 40 | 550 | 22000 | 096230000201,#
| 烤漆開關箱體 | 套 | 2 | 2000 | 4000 | 1640100236,#
| 產品，插入型插座，插座套裝(含配置管材) | 組 | 26 | 200 | 5200 | M1615020008,#
| 產品，插入型插座，冷氣插座套組(含配置管材 | 組 | 10 | 400 | 4000 | M161502000801,#
)
| 產品，插入型插座，資訊插座套組 | 組 | 15 | 200 | 3000 | M161502000802,#
| 產品，插入型插座，電話插座套組(不含總機) | 組 | 15 | 250 | 3750 | M161502000803,#
| 電話線材 | 批 | 1 | 5000 | 5000 | 1640100241,#
| 產品，照明控制開關，開關切套組(含配置管材 | 組 | 6 | 200 | 1200 | M1658100008,#
)
| 配置線材 | 批 | 1 | 40000 | 40000 | 1640100243,#
| 產品，照明燈具，輕鋼架崁入燈具220V | 組 | 68 | 800 | 54400 | M1650500008,#
| 產品，給排水及衛生器具，污水排設備及器具 | 式 | 1 | 100000 | 100000 | M1541000004,#
| 工地臨時建築設施，租用會議桌椅及會議設備( | 式 | 1 | 50000 | 50000 | 015100000421,#
25人使用)
| 工地臨時建築設施，租用辦公桌椅 | 組 | 14 | 2500 | 35000 | 015100000422,#
| 工地臨時建築設施，租用檔案櫃 | 組 | 9 | 3000 | 27000 | 15100000423,#
| 工地臨時建築設施，租用冷氣 | 台 | 10 | 6000 | 60000 | 15100000424
| 裝置測試工資 | 式 | 1 | 20000 | 20000 | L000000000104,#
| 結構用混凝土，175kg/cm2 混凝土(10cm高) | 式 | 1 | 20200 | 20200 | 0331000004,#
| 混凝土表面處理，整體粉光+水泥2包 | 式 | 1 | 15000 | 15000 | 0336000004,#
| 水泥砂漿粉刷，泥作收尾 | 式 | 1 | 10000 | 10000 | 0922000004,#
| 零星工料及其他 | 式 | 1 | 8450 | 8450 | 012711000402
| 人工： 機具： |  | 每 式 單價計 |  | 0
材料： 雜項：
壹.一.1.5 | 工作項目：臨時設施，工務所及設備租用費 |  | 單位：式 |  | 計價代碼：015100000402
| 工料名稱 | 單位 | 數量 | 單價 | 複價 | 編碼(備註)
| 合計 | 式 | 1 |  | 1202200
| 人工： 271,576.98 機具： 167,706.90 |  | 每 式 單價計 |  | 1202200
材料： 506,967.74 雜項： 255,948.38
壹.一.1.7 | 工作項目：臨時設施，臨時水電費用、試車運轉費 |  | 單位：式 |  | 計價代碼：015100000406
| 工料名稱 | 單位 | 數量 | 單價 | 複價 | 編碼(備註)
| 臨時設施，臨時水申請費 | 式 | 1 | 15000 | 15000 | 015100000401
| 臨時設施，臨時電申請費 | 式 | 1 | 55000 | 55000 | 015100000407,#
| 臨時設施，電信申請費(含數據連線) | 式 | 1 | 10000 | 10000 | 015100000408,#
| 臨時設施，臨時水使用費(含電信使用費) | 月 | 36 | 10000 | 360000 | 015100000B,#
| 臨時設施，臨時電使用費 | 月 | 36 | 70000 | 2520000 | 015100000B01,#
| 臨時設施，電信使用費(含數據連線) | 月 | 36 | 10000 | 360000 | 015100000B02,#
| 臨時設施，維護費(含照明.消防.抽排水) | 式 | 1 | 10000 | 10000 | 015100000409,#
| 臨時設施，試車運轉費 | 式 | 1 | 20000 | 20000 | 015100000410,#
| 臨時設施，抽排水電費 | 式 | 1 | 2000000 | 2000000 | 0151000000503,#
| 零星工料及其他 | 式 | 1 | 2000 | 2000 | 012711000402
| 合計 | 式 | 1 |  | 5352000
| 人工： 1,005,640.80 機具： 670,605.60 |  | 每 式 單價計 |  | 5352000
材料： 1,340,676.00 雜項： 2,335,077.60
壹.一.1.8 | 工作項目：工程告示牌(5*3.2m)及其他標示 |  | 單位：式 |  | 計價代碼：0158310004
| 工料名稱 | 單位 | 數量 | 單價 | 複價 | 編碼(備註)
| 工程告示牌 W=500cm*H=320cm 租用費 | 式 | 1 | 21245 | 21245 | 015831000401,#
| 工程告示牌，其他副料件租用 | 式 | 1 | 3640 | 3640 | 015831000402,#
| 雜費，另料及五金 | 式 | 1 | 1470 | 1470 | 012715000404,#
| 製作安裝工資 | 式 | 1 | 7735 | 7735 | L000000000114,#
| 運雜費，吊裝及搬運費 | 式 | 1 | 350 | 350 | 012713000404,#
| 零星工料及其他 | 式 | 1 | 560 | 560 | 012711000402
| 合計 | 式 | 1 |  | 35000
| 人工： 15,914.50 機具： 5,453.00 |  | 每 式 單價計 |  | 35000
材料： 10,906.00 雜項： 2,726.50
壹.一.1.9 | 工作項目：環境保護，洗車台、高壓沖洗設備及沉澱池 |  | 單位：式 |  | 計價代碼：0157200004
| 工料名稱 | 單位 | 數量 | 單價 | 複價 | 編碼(備註)
| 環境保護，洗車台本體(含沖洗設備及沉澱池) | 式 | 1 | 75000 | 75000 | 015720000401,#
| 環境保護，洗腳空壓機(含配件) | 台 | 1 | 35000 | 35000 | 015720000A,#
| 雜費，五金配件 | 式 | 1 | 5400 | 5400 | 0127150004
| 大工 | 工 | 8 | 2500 | 20000 | L000006200002
| 小工 | 工 | 8 | 1900 | 15200 | L000006100002
| 零星工料及其他 | 式 | 1 | 2600 | 2600 | 012711000402
| 合計 | 式 | 1 |  | 153200
| 人工： 70,594.56 機具： 23,592.80 |  | 每 式 單價計 |  | 153200
材料： 47,200.92 雜項： 11,811.72
壹.一.1.10 | 工作項目：臨時設施，施工電梯(含管理、維護、保養、人員)費用 |  | 單位：式 |  | 計價代碼：015100000411
| 工料名稱 | 單位 | 數量 | 單價 | 複價 | 編碼(備註)
| 臨時設施，施工電梯租金 | 部 | 2 | 850000 | 1700000 | 015100000412,#
| 臨時設施，施工電梯操作(含管理、人員)費 | 人 | 2 | 720000 | 1440000 | 015100000413,#
| 臨時設施，施工電梯裝拆費 | 式 | 1 | 60000 | 60000 | 015100000414,#
| 臨時設施，其他雜項設備含維護保養費用 | 式 | 1 | 40000 | 40000 | 015100000415,#
| 合計 | 式 | 1 |  | 3240000
| 人工： 972,000.00 機具： 648,000.00 |  | 每 式 單價計 |  | 3240000
材料： 1,296,000.00 雜項： 324,000.00
壹.一.1.16 | 工作項目：運雜費，材料吊運或施工塔式設備設施租用費(含管理、維護、保養、保護、及操作人員)費用 |  | 單位：式 |  | 計價代碼：012713000405
| 工料名稱 | 單位 | 數量 | 單價 | 複價 | 編碼(備註)
| 運雜費，材料吊運或塔吊租金 | 部 | 1 | 2100000 | 2100000 | 012713000406,#
| 運雜費，材料吊運或塔吊操作費 | 人 | 1 | 840000 | 840000 | 012713000407,#
| 運雜費，其他雜項設備含維護費用 | 式 | 1 | 100000 | 100000 | 012713000410,#
| 合計 | 式 | 1 |  | 3040000
| 人工： 912,000.00 機具： 608,000.00 |  | 每 式 單價計 |  | 3040000
材料： 1,216,000.00 雜項： 304,000.00
壹.一.1.19 | 工作項目：竣工銘牌(50*80cm) |  | 單位：式 |  | 計價代碼：0158330004
| 工料名稱 | 單位 | 數量 | 單價 | 複價 | 編碼(備註)
| 竣工銘牌，銘牌本體(含字體) | 式 | 1 | 12630 | 12630 | 015833000401,#
| 雜費，五金配件 | 式 | 1 | 1500 | 1500 | 0127150004
| 大工 | 工 | 1.5 | 2500 | 3750 | L000006200002
| 小工 | 工 | 1.3 | 1900 | 2470 | L000006100002
| 零星工料及其他 | 式 | 1 | 150 | 150 | 012711000402
| 合計 | 式 | 1 |  | 20500
| 人工： 10,504.20 機具： 2,855.65 |  | 每 式 單價計 |  | 20500
材料： 5,711.30 雜項： 1,428.85
壹.一.1.22 | 工作項目：建築物及構造物之保護，鄰房鑑定與防護維護費用 |  | 單位：式 |  | 計價代碼：0225300004
| 工料名稱 | 單位 | 數量 | 單價 | 複價 | 編碼(備註)
| 鑑定報告書含簽證費 | 戶 | 20 | 12000 | 240000 | 013300000401,#
| 測量儀器租用及拍照 | 戶 | 20 | 800 | 16000 | 0172500011
| 文書作業費 | 戶 | 20 | 800 | 16000 | 01330000403
| 建築物及構造物之保護，防護維護費 | 式 | 1 | 108000 | 108000 | 022530000401,#
| 合計 | 式 | 1 |  | 380000
| 人工： 104,386.00 機具： 69,616.00 |  | 每 式 單價計 |  | 380000
材料： 139,194.00 雜項： 66,804.00
壹.一.1.23 | 工作項目：工地臨時建築設施，工地現場即時影像及儲存設備設置、縮時攝影及戶外空氣品質監測等費用 |  | 單位：式 |  | 計價代碼：0152200004
| 工料名稱 | 單位 | 數量 | 單價 | 複價 | 編碼(備註)
| 產品，中央監視主控制設備，60M紅外線彩色攝 | 支 | 8 | 14300 | 114400 | M138010000B,#
影機 (含鏡頭、防護罩及安裝支架)
| 產品，中央監視主控制設備，攝影機避雷保護 | 只 | 8 | 1360 | 10880 | M1380100006,#
器
| 產品，中央監視主控制設備，1CH遠距影像雙絞 | 只 | 10 | 420 | 4200 | M138010000601,#
線傳輸發射器/接收器
| 產品，中央監視主控制設備，16頻道智慧型數 | 台 | 1 | 47300 | 47300 | M138010000A01,#
位錄影主機
| 產品，中央監視主控制設備，2TB硬碟 | 顆 | 2 | 3720 | 7440 | M138010000D,#
| 產品，中央監視主控制設備，遠端監控軟體 | 套 | 1 | 8000 | 8000 | M138010000C,#
| 產品，中央監視主控制設備，21吋液晶監看螢 | 台 | 1 | 3397 | 3397 | M138010000A
幕
| 產品，中央監視主控制設備，工程縮時攝影機( | 支 | 1 | 28800 | 28800 | M138010000B01,#
含鏡頭、防護罩、安裝支架及32GB SD記憶卡
2張)
| 產品，分電箱，C戶外防水型弱電結線箱(不鏽 | 只 | 4 | 2250 | 9000 | M16471000000601
| 鋼製) |  |  |  |  | ,#
| 產品，金屬製品，19"-13U標準機櫃(含散熱風 | 只 | 1 | 14400 | 14400 | M0550000006,#
扇及電源組)
| 產品，管材，PVC (E)管 3/4" * 2.0㎜ | M | 260 | 18 | 4680 | M15105000000104
,#
| 產品，管材，PVC (E) 管 1" * 3.0㎜ | M | 560 | 27 | 15120 | M15105000000105
,#
| 同軸電纜 5CFB | M | 380 | 20 | 7600 | 1640100295,#
| 產品，電線及電纜，CAT.5E 對絞訊號傳輸線 | M | 750 | 13 | 9750 | M16120000000102
,#
| 產品，電線及電纜，PVC 2.0mm-2C 電源電纜 | M | 290 | 20 | 5800 | M16120000000103
,#
| 人工： 機具： |  | 每 單價計 |  | 0
材料： 雜項：
壹.一.1.23 | 工作項目：工地臨時建築設施，工地現場即時影像及儲存設備設置、縮時攝影及戶外空氣品質監測等費用 |  | 單位：式 |  | 計價代碼：0152200004
| 工料名稱 | 單位 | 數量 | 單價 | 複價 | 編碼(備註)
| 產品，電線及電纜，PVC 5.5m㎡-3C 電源電纜 | M | 580 | 58 | 33640 | M16120000000104
,#
| 產品，金屬製品，管線出線盒 | 式 | 1 | 600 | 600 | M0550000004
| 產品，戶外空氣品質偵測器(含無線通訊模組、 | 式 | 1 | 37800 | 37800 | M1647100000701,
| 防水箱及3年雲端平台儲存管理授權含傳輸費) |  |  |  |  | #
| 配管安裝工資 | 式 | 1 | 19000 | 19000 | L000000000044
| 配線安裝工資 | 式 | 1 | 31000 | 31000 | L000000000054
| 電源工程 | 處 | 5 | 3000 | 15000 | 1640100299,#
| 產品，管材，五金及配管另料 | 式 | 1 | 9400 | 9400 | M15105000000401
,#
| 產品，電線及電纜，五金及配線另料 | 式 | 1 | 14200 | 14200 | M16120000000401
,#
| 設備按裝工資 | 式 | 1 | 24000 | 24000 | L000000000014
| 試運轉及訓練，系統軟硬體設定及測試費用 | 式 | 1 | 7923 | 7923 | 018200000401
| 合計 | 式 | 1 |  | 483330
| 人工： 83,132.76 機具： 6,089.96 |  | 每 式 單價計 |  | 483330
材料： 391,013.97 雜項： 3,093.31
壹.一.2.1 | 工作項目：構造物開挖，機具挖方(實方) |  | 單位：M3 |  | 計價代碼：0231600003
| 工料名稱 | 單位 | 數量 | 單價 | 複價 | 編碼(備註)
| 機具租金及另件 | M3 | 1 | 15 | 15 | 1640100306
| 大工 | 工 | 0.012 | 2500 | 30 | L000006200002
| 零星工料及其他 | 式 | 1 | 5 | 5 | 0127110004,#
| 合計 | M3 | 1 |  | 50
| 人工： 36.00 機具： 4.00 |  | 每 M3 單價計 |  | 50
材料： 8.00 雜項： 2.00
壹.一.2.2 | 工作項目：構造物回填，回填夯實(實方) |  | 單位：M3 |  | 計價代碼：0231700003
| 工料名稱 | 單位 | 數量 | 單價 | 複價 | 編碼(備註)
| 機具租金及另件 | M3 | 1.2 | 55 | 66 | 1640100306
| 大工 | 工 | 0.016 | 2500 | 40 | L000006200002
| 運雜費，運費(夯實供料及防護工程) | 式 | 1 | 10 | 10 | 012713000411,#
| 零星工料及其他 | 式 | 1 | 4 | 4 | 0127110004,#
| 合計 | M3 | 1 |  | 120
| 人工： 64.00 機具： 16.00 |  | 每 M3 單價計 |  | 120
材料： 32.00 雜項： 8.00
壹.一.2.7 | 工作項目：開挖支撐及保護，擋土牆 |  | 單位：式 |  | 計價代碼：0226000004
| 工料名稱 | 單位 | 數量 | 單價 | 複價 | 編碼(備註)
| 構造物開挖，機具挖方(實方) | M3 | 244 | 50 | 12200 | 0231600003,*同
壹.一.2.1
| 構造物回填，回填夯實(實方) | M3 | 135 | 120 | 16200 | 0231700003,*同
壹.一.2.2
| 普通模板含組立 | M2 | 1272 | 800 | 1017600 | 0311010002,*同
壹.一.2.7R.3
| 結構用混凝土，280kgf/cm2，含澆置 | M3 | 184 | 2700 | 496800 | 033100000301,*
同壹.一.2.7R.4
| 高拉力鋼筋及彎紮組立#4~#10 SD420W | T | 22 | 26000 | 572000 | 032100000501,*
同壹.一.2.7R.5
| 零星工料及其他 | 式 | 1 | 21 | 21 | 0127110004,#
| 合計 | 式 | 1 |  | 2114821
| 人工： 1,037,319.69 機具： 307,917.94 |  | 每 式 單價計 |  | 2114821
材料： 615,835.88 雜項： 153,747.49
壹.一.2.7R.3 | 工作項目：普通模板含組立 |  | 單位：M2 |  | 計價代碼：0311010002
| 工料名稱 | 單位 | 數量 | 單價 | 複價 | 編碼(備註)
| 木料(新料)(含鋼管支撐架) | M2 | 1 | 430 | 430 | 0605080002,#
| 大工 | 工 | 0.1 | 2500 | 250 | L000006200002
| 小工 | 工 | 0.05 | 1900 | 95 | L000006100002
| 雜費，拔釘清理刷油工料 | 式 | 1 | 10 | 10 | 017400000405
| 鐵件，洋釘鐵絲及鐵件等 | KG | 0.2 | 15 | 3 | 060906000901
| 零星工料及其他 | 式 | 1 | 12 | 12 | 0127110004,#
| 合計 | M2 | 1 |  | 800
| 人工： 481.52 機具： 91.04 |  | 每 M2 單價計 |  | 800
材料： 182.00 雜項： 45.44
壹.一.2.7R.4 | 工作項目：結構用混凝土，280kgf/cm2，含澆置 |  | 單位：M3 |  | 計價代碼：033100000301
| 工料名稱 | 單位 | 數量 | 單價 | 複價 | 編碼(備註)
| 產品，結構用混凝土，280kgf/cm2 | M3 | 1 | 2510 | 2510 | 033100000304,#
| 大工 | 工 | 0.025 | 2500 | 62.5 | L000006200002
| 小工 | 工 | 0.015 | 1900 | 28.5 | L000006100002
| 運雜費，機具設備及動力費 | 式 | 1 | 70 | 70 | 012713000402
| 零星工料及其他 | 式 | 1 | 29 | 29 | 0127110004,#
| 合計 | M3 | 1 |  | 2700
| 人工： 873.72 機具： 521.91 |  | 每 M3 單價計 |  | 2700
材料： 1,043.55 雜項： 260.82
壹.一.2.7R.5 | 工作項目：高拉力鋼筋及彎紮組立#4~#10 SD420W |  | 單位：T |  | 計價代碼：032100000501
| 工料名稱 | 單位 | 數量 | 單價 | 複價 | 編碼(備註)
| 產品，鋼筋，SD280，鋼筋#4~#10 (SD420W)(無 | T | 1 | 20700 | 20700 | 032100000503,#
輻射)
| 鐵件，鐵絲 | KG | 4 | 15 | 60 | 0609060009
| 技術工,鋼筋彎扎工 | 工 | 1.2 | 2700 | 3240 | L000005K00002
| 小工 | 工 | 0.7 | 1900 | 1330 | L000006100002
| 吊運（含吊運工資及機具） | 式 | 1 | 300 | 300 | L000000000124
| 鋼筋損耗(含下腳料處理) | 式 | 1 | 370 | 370 | 032100000401
| 合計 | T | 1 |  | 26000
| 人工： 11,208.60 機具： 4,225.00 |  | 每 T 單價計 |  | 26000
材料： 8,452.60 雜項： 2,113.80
壹.一.3.1 | 工作項目：施工測量，放樣(樓地板面積) |  | 單位：M2 |  | 計價代碼：0172500002
| 工料名稱 | 單位 | 數量 | 單價 | 複價 | 編碼(備註)
| 施工測量，測量及定位 | M2 | 1 | 40 | 40 | 017250000201,#
| 木料損耗 | 才 | 0.5 | 4 | 2 | 060508000B
| 大工 | 工 | 0.008 | 2500 | 20 | L000006200002
| 小工 | 工 | 0.003 | 1900 | 5.7 | L000006100002
| 零星工料及其他 | 式 | 1 | 2.3 | 2.3 | 0127110004,#
| 合計 | M2 | 1 |  | 70
| 人工： 38.99 機具： 8.86 |  | 每 M2 單價計 |  | 70
材料： 17.72 雜項： 4.43
壹.一.3.2 | 工作項目：施工輔助設施，鋼管鷹架及防護網(含安全母索、中欄杆、內設交叉拉桿、鷹架爬梯及防墜網等)需符合勞安相關規定 |  | 單位：M2 |  | 計價代碼：015400000206
| 工料名稱 | 單位 | 數量 | 單價 | 複價 | 編碼(備註)
| 產品，施工輔助設施，施工架，鋼管(含腳踏板 | M2 | 1 | 424 | 424 | 015400000207,#
)，框式，租金(須符合CNS4750勞檢規定之相關
設施)
| 大工 | 工 | 0.01 | 2500 | 25 | L000006200002
| 產品，施工輔助設施，安全鐵斜棚 | M | 0.06 | 270 | 16.2 | 015400000101,#
| 產品，施工輔助設施，三角架 | 式 | 1 | 18 | 18 | 015400000402,#
| 產品，施工輔助設施，防護網 | M2 | 1 | 18 | 18 | 015400000208,#
| 產品，施工輔助設施，安全母索 | 式 | 1 | 9 | 9 | 015400000403,#
| 產品，施工輔助設施，防落夾板 | 式 | 1 | 9 | 9 | 015400000404,#
| 產品，施工輔助設施，萬向接頭及其他五金另 | 式 | 1 | 10 | 10 | 015400000405,#
料
| 零星工料及其他 | 式 | 1 | 20.8 | 20.8 | 0127110004,#
| 合計 | M2 | 1 |  | 550
| 人工： 182.49 機具： 105.00 |  | 每 M2 單價計 |  | 550
材料： 209.98 雜項： 52.53
壹.一.3.4 | 工作項目：施工輔助設施，內部施工架 |  | 單位：M2 |  | 計價代碼：015400000209
| 工料名稱 | 單位 | 數量 | 單價 | 複價 | 編碼(備註)
| 施工輔助設施，施工架 | M2 | 1 | 55 | 55 | 0154000002
| 大工 | 工 | 0.05 | 2500 | 125 | L000006200002
| 小工 | 工 | 0.03 | 1900 | 57 | L000006100002
| 雜費，固定鐵件及五金另料 | 式 | 1 | 25 | 25 | 012715000405,#
| 零星工料及其他 | 式 | 1 | 8 | 8 | 0127110004,#
| 合計 | M2 | 1 |  | 270
| 人工： 208.41 機具： 17.60 |  | 每 M2 單價計 |  | 270
材料： 35.21 雜項： 8.78
壹.一.3.8 | 工作項目：清水模板含組立 |  | 單位：M2 |  | 計價代碼：0311020002
| 工料名稱 | 單位 | 數量 | 單價 | 複價 | 編碼(備註)
| 木料(含鋼管支撐架) | M2 | 1 | 520 | 520 | 060508000201,#
| 大工 | 工 | 0.1 | 2500 | 250 | L000006200002
| 小工 | 工 | 0.05 | 1900 | 95 | L000006100002
| 雜費，拔釘清理刷油工料 | 式 | 1 | 10 | 10 | 017400000405
| 鐵件，洋釘鐵絲及鐵件等 | KG | 0.2 | 15 | 3 | 060906000901
| 零星工料及其他 | 式 | 1 | 12 | 12 | 0127110004,#
| 合計 | M2 | 1 |  | 890
| 人工： 508.45 機具： 109.03 |  | 每 M2 單價計 |  | 890
材料： 217.96 雜項： 54.56
壹.一.3.9 | 工作項目：中拉力鋼筋及彎紮組立 #3 SD280 |  | 單位：T |  | 計價代碼：0321000005
| 工料名稱 | 單位 | 數量 | 單價 | 複價 | 編碼(備註)
| 產品，鋼筋，SD280，鋼筋#3(SD280)(無輻射) | T | 1 | 18700 | 18700 | 032100000502,#
| 鐵件，鐵絲 | KG | 4 | 15 | 60 | 0609060009
| 技術工,鋼筋彎扎工 | 工 | 1.2 | 2700 | 3240 | L000005K00002
| 小工 | 工 | 0.7 | 1900 | 1330 | L000006100002
| 吊運（含吊運工資及機具） | 式 | 1 | 300 | 300 | L000000000124
| 鋼筋損耗(含下腳料處理) | 式 | 1 | 370 | 370 | 032100000401
| 合計 | T | 1 |  | 24000
| 人工： 10,608.00 機具： 3,825.60 |  | 每 T 單價計 |  | 24000
材料： 7,651.20 雜項： 1,915.20
壹.一.3.11 | 工作項目：結構鋼，鋼構工程(含加勁接合板.螺栓…等) |  | 單位：T |  | 計價代碼：0512000005
| 工料名稱 | 單位 | 數量 | 單價 | 複價 | 編碼(備註)
| 產品，結構鋼，鋼骨（含噴砂除銹） | T | 1 | 34700 | 34700 | 051200000501,#
| 雜費，焊條，氧氣，乙炔 | 式 | 1 | 2000 | 2000 | 012715000406,#
| 結構鋼，鋼材安裝焊接及组立 | 式 | 1 | 4050 | 4050 | 0512000004,#
| 結構鋼，鋼材切截加工 | 式 | 1 | 3200 | 3200 | 051200000401,#
| 結構鋼，非破壞性檢驗費 | 式 | 1 | 2000 | 2000 | 051200000402,#
| 運雜費，吊運（工料），含運輸 | 式 | 1 | 8000 | 8000 | 012713000412,#
| 零星工料及其他 | 式 | 1 | 1050 | 1050 | 012711000404,#
| 合計 | T | 1 |  | 55000
| 人工： 16,500.00 機具： 11,000.00 |  | 每 T 單價計 |  | 55000
材料： 22,000.00 雜項： 5,500.00
壹.一.3.12 | 工作項目：結構用混凝土，140kgf/cm2，含澆置 |  | 單位：M3 |  | 計價代碼：0331000003
| 工料名稱 | 單位 | 數量 | 單價 | 複價 | 編碼(備註)
| 產品，結構用混凝土，140kgf/cm2 | M3 | 1 | 2110 | 2110 | 033100000303,#
| 大工 | 工 | 0.025 | 2500 | 62.5 | L000006200002
| 小工 | 工 | 0.015 | 1900 | 28.5 | L000006100002
| 運雜費，機具設備及動力費 | 式 | 1 | 70 | 70 | 012713000402
| 零星工料及其他 | 式 | 1 | 29 | 29 | 0127110004,#
| 合計 | M3 | 1 |  | 2300
| 人工： 753.71 機具： 441.83 |  | 每 M3 單價計 |  | 2300
材料： 883.66 雜項： 220.80
壹.一.3.14 | 工作項目：結構用混凝土，350kgf/cm2，含澆置 |  | 單位：M3 |  | 計價代碼：033100000302
| 工料名稱 | 單位 | 數量 | 單價 | 複價 | 編碼(備註)
| 產品，結構用混凝土，350kgf/cm2 | M3 | 1 | 2710 | 2710 | 033100000305,#
| 大工 | 工 | 0.025 | 2500 | 62.5 | L000006200002
| 小工 | 工 | 0.015 | 1900 | 28.5 | L000006100002
| 運雜費，機具設備及動力費 | 式 | 1 | 70 | 70 | 012713000402
| 零星工料及其他 | 式 | 1 | 29 | 29 | 0127110004,#
| 合計 | M3 | 1 |  | 2900
| 人工： 933.80 機具： 561.73 |  | 每 M3 單價計 |  | 2900
材料： 1,123.46 雜項： 281.01
壹.一.3.15 | 工作項目：結構鋼，鋼構1小時防火時效防火漆 |  | 單位：M2 |  | 計價代碼：0512000002
| 工料名稱 | 單位 | 數量 | 單價 | 複價 | 編碼(備註)
| 結構鋼，防火漆(含面漆) | M2 | 1 | 255 | 255 | 051200000201,#
| 大工 | 工 | 0.04 | 2500 | 100 | L000006200002
| 小工 | 工 | 0.025 | 1900 | 47.5 | L000006100002
| 零星工料及其他 | 式 | 1 | 27.5 | 27.5 | 012711000402
| 合計 | M2 | 1 |  | 430
| 人工： 232.25 機具： 56.50 |  | 每 M2 單價計 |  | 430
材料： 113.00 雜項： 28.25
壹.一.3.33 | 工作項目：建築鋼結構，連通空橋 |  | 單位：座 |  | 計價代碼：051240000B
| 工料名稱 | 單位 | 數量 | 單價 | 複價 | 編碼(備註)
| 施工輔助設施，鋼管鷹架及防護網(含安全母索 | 式 | 1 | 465 | 465 | 015400000401,#
、中欄杆、內設交叉拉桿、鷹架爬梯及防墜網
等)需符合勞安相關規定
| 普通模板含組立 | M2 | 18 | 800 | 14400 | 0311010002,*同
壹.一.2.7R.3
| 高拉力鋼筋及彎紮組立#4~#10 SD420W | T | 7 | 26000 | 182000 | 032100000501,*
同壹.一.2.7R.5
| 結構鋼，鋼構工程(含加勁接合板.螺栓…等) | T | 41 | 55000 | 2255000 | 0512000005,*同
壹.一.3.11
| 鋼承板，鋼層鈑-T=1.2mm | M2 | 338 | 600 | 202800 | 0531000002,#
| 結構用混凝土，140kgf/cm2，含澆置 | M3 | 1 | 2300 | 2300 | 0331000003,*同
壹.一.3.12
| 結構用混凝土，280kgf/cm2，含澆置 | M3 | 5 | 2700 | 13500 | 033100000301,*
同壹.一.2.7R.4
| 結構用混凝土，350kgf/cm2，含澆置 | M3 | 44 | 2900 | 127600 | 033100000302,*
同壹.一.3.14
| 結構鋼，鋼構1小時防火時效防火漆 | M2 | 589 | 430 | 253270 | 0512000002,*同
壹.一.3.15
| 金屬接合，剪力釘16∮*100L | 支 | 1326 | 40 | 53040 | 050900000A01,#
| 金屬接合，剪力釘19∮*100L | 支 | 203 | 50 | 10150 | 050900000A02,#
| 金屬接合，柱螺栓M20*465L | 支 | 36 | 400 | 14400 | 050900000A03,#
| 金屬接合，柱螺栓M30*665L | 支 | 220 | 500 | 110000 | 050900000A04,#
| 無收縮水泥砂漿，無收縮水泥 | M3 | 0.27 | 35000 | 9450 | 0360100003
| 零星工料及其他 | 式 | 1 | 1895 | 1895 | 0127110004,#
| 合計 | 座 | 1 |  | 3250270
| 人工： 1,067,388.67 機具： 623,726.81 |  | 每 座 單價計 |  | 3250270
材料： 1,247,453.63 雜項： 311,700.89
壹.一.4.1 | 工作項目：砌紅磚，1/2B磚牆 |  | 單位：M2 |  | 計價代碼：0421100002
| 工料名稱 | 單位 | 數量 | 單價 | 複價 | 編碼(備註)
| 砌紅磚，紅磚 | 塊 | 78 | 2 | 156 | 042110000A,#
| 卜特蘭水泥，水泥 | 包 | 0.25 | 160 | 40 | 030520000A
| 水泥砂漿，砂(水泥砂漿用)，砂 | M3 | 0.02 | 630 | 12.6 | 040610000301
| 大工 | 工 | 0.13 | 2500 | 325 | L000006200002
| 小工 | 工 | 0.07 | 1900 | 133 | L000006100002
| 零星工料及其他 | 式 | 1 | 13.4 | 13.4 | 012711000402
| 合計 | M2 | 1 |  | 680
| 人工： 524.62 機具： 44.40 |  | 每 M2 單價計 |  | 680
材料： 88.81 雜項： 22.17
壹.一.4.2 | 工作項目：隔間及小室，TYPE-A 10mm單層雙面纖維水泥板灌漿隔間牆 |  | 單位：M2 |  | 計價代碼：101500000209
| 工料名稱 | 單位 | 數量 | 單價 | 複價 | 編碼(備註)
| 隔間及小室，10㎜纖維水泥板 | M2 | 2 | 495 | 990 | 101500000215,#
| 金屬製品，92㎜C型立柱及槽架 | M2 | 1 | 342 | 342 | 055000000201
| 隔間及小室，水泥砂及保麗龍 | M2 | 1 | 350 | 350 | 101500000219
| 雜費，五金零件 | M2 | 1 | 50 | 50 | 0127150002
| 運雜費，材料搬運及清運 | M2 | 1 | 70 | 70 | 012713000201
| 大工 | 工 | 0.15 | 2500 | 375 | L000006200002
| 零星工料及其他 | 式 | 1 | 23 | 23 | 012711000402
| 合計 | M2 | 1 |  | 2200
| 人工： 922.46 機具： 364.98 |  | 每 M2 單價計 |  | 2200
材料： 729.96 雜項： 182.60
壹.一.4.3 | 工作項目：隔間及小室，TYPE-B 12mm單層雙面纖維水泥板管道間隔間牆 |  | 單位：M2 |  | 計價代碼：101500000204
| 工料名稱 | 單位 | 數量 | 單價 | 複價 | 編碼(備註)
| 隔間及小室，12㎜纖維水泥板 | M2 | 2 | 500 | 1000 | 101500000205,#
| 金屬製品，92㎜C型立柱及槽架 | M2 | 1 | 305 | 305 | 055000000201
| 隔間及小室，吸音岩棉 | M2 | 1 | 144 | 144 | 101500000203
| 雜費，五金零件 | M2 | 1 | 50 | 50 | 0127150002
| 運雜費，材料搬運及清運 | M2 | 1 | 70 | 70 | 012713000201
| 大工 | 工 | 0.17 | 2500 | 425 | L000006200002
| 零星工料及其他 | 式 | 1 | 16 | 16 | 012711000402
| 合計 | M2 | 1 |  | 2010
| 人工： 900.48 機具： 316.98 |  | 每 M2 單價計 |  | 2010
材料： 633.95 雜項： 158.59
壹.一.4.4 | 工作項目：隔間及小室，TYPE-C 12mm單層雙面纖維水泥板管道間隔間牆 |  | 單位：M2 |  | 計價代碼：1015000002
| 工料名稱 | 單位 | 數量 | 單價 | 複價 | 編碼(備註)
| 隔間及小室，12㎜纖維水泥板 | M2 | 2 | 500 | 1000 | 101500000205,#
| 金屬製品，92㎜C型立柱及槽架 | M2 | 1 | 305 | 305 | 055000000201
| 隔間及小室，吸音岩棉 | M2 | 1 | 144 | 144 | 101500000203
| 雜費，五金零件 | M2 | 1 | 50 | 50 | 0127150002
| 運雜費，材料搬運及清運 | M2 | 1 | 70 | 70 | 012713000201
| 大工 | 工 | 0.17 | 2500 | 425 | L000006200002
| 零星工料及其他 | 式 | 1 | 16 | 16 | 012711000402
| 合計 | M2 | 1 |  | 2010
| 人工： 900.48 機具： 316.98 |  | 每 M2 單價計 |  | 2010
材料： 633.95 雜項： 158.59
壹.一.4.7 | 工作項目：F01-地坪貼60*60cm石英磚，貼面磚 |  | 單位：M2 |  | 計價代碼：0930000002
| 工料名稱 | 單位 | 數量 | 單價 | 複價 | 編碼(備註)
| 卜特蘭水泥，水泥 | 包 | 0.5 | 160 | 80 | 030520000A
| 水泥砂漿，砂(水泥砂漿用)，川砂 | M3 | 0.045 | 660 | 29.7 | 0406100003
| 60*60cm± 拋光石英磚，貼面磚 | 塊 | 2.75 | 180 | 495 | 093000000A,#
| 填縫劑 | KG | 1 | 9 | 9 | 0792010009
| 黏著劑 | KG | 1.2 | 14 | 16.8 | 0609050009
| 施工費，地坪打底 | 式 | 1 | 285 | 285 | 0127180008
| 施工費，地坪貼60*60磁磚(軟底) | 式 | 1 | 430 | 430 | 0127180004,#
| 零星工料及其他 | 式 | 1 | 74.5 | 74.5 | 012711000402
| 合計 | M2 | 1 |  | 1420
| 人工： 625.51 機具： 227.06 |  | 每 M2 單價計 |  | 1420
材料： 453.97 雜項： 113.46
壹.一.4.8 | 工作項目：F02-地坪貼30*30cm止滑地磚，貼面磚 |  | 單位：M2 |  | 計價代碼：093000000201
| 工料名稱 | 單位 | 數量 | 單價 | 複價 | 編碼(備註)
| 卜特蘭水泥，水泥 | 包 | 0.5 | 160 | 80 | 030520000A
| 水泥砂漿，砂(水泥砂漿用)，川砂 | M3 | 0.045 | 660 | 29.7 | 0406100003
| 30*30cm± 石紋修邊石英磚，貼面磚 | 塊 | 11 | 48 | 528 | 093000000A01,#
| 填縫劑 | KG | 1 | 9 | 9 | 0792010009
| 黏著劑 | KG | 1.2 | 14 | 16.8 | 0609050009
| 施工費，地坪打底 | 式 | 1 | 285 | 285 | 0127180008
| 施工費，地坪貼30*30磁磚 | 式 | 1 | 430 | 430 | 012718000401,#
| 零星工料及其他 | 式 | 1 | 71.5 | 71.5 | 012711000402
| 合計 | M2 | 1 |  | 1450
| 人工： 634.51 機具： 233.02 |  | 每 M2 單價計 |  | 1450
材料： 466.03 雜項： 116.44
壹.一.4.9 | 工作項目：F03-地坪1:3水泥砂漿粉刷+15*15cm止滑地磚，貼面磚 |  | 單位：M2 |  | 計價代碼：093000000202
| 工料名稱 | 單位 | 數量 | 單價 | 複價 | 編碼(備註)
| 地坪打底，1:3水泥砂漿粉刷 | M2 | 1 | 410 | 410 | 092200000205
| 15*15cm± 止滑石紋石英磚，貼面磚 | 塊 | 44 | 13 | 572 | 093000000A02,#
| 填縫劑 | KG | 1 | 9 | 9 | 0792010009
| 黏著劑 | KG | 1.5 | 14 | 21 | 0609050009
| 施工費，地坪貼15*15磁磚 | 式 | 1 | 390 | 390 | 012718000402,#
| 零星工料及其他 | 式 | 1 | 63 | 63 | 012711000402
| 合計 | M2 | 1 |  | 1465
| 人工： 439.50 機具： 293.00 |  | 每 M2 單價計 |  | 1465
材料： 586.00 雜項： 146.50
壹.一.4.10 | 工作項目：F04-地坪整體粉光+EPOXY，環氧樹脂砂漿漆 |  | 單位：M2 |  | 計價代碼：0996100002
| 工料名稱 | 單位 | 數量 | 單價 | 複價 | 編碼(備註)
| 地坪整體粉光(表面拉毛處理)，混凝土表面處 | M2 | 1 | 65 | 65 | 033600000202
理
| 地坪機械研磨處理，混凝土表面處理 | M2 | 1 | 50 | 50 | 033600000203
| 壓克力樹脂改質劑，環氧樹脂砂漿漆 | KG | 0.2 | 160 | 32 | 0996100009
| 阻水接著劑，環氧樹脂砂漿漆 | KG | 4.8 | 55 | 264 | 099610000901
| 水性環氧樹脂底漆，環氧樹脂砂漿漆 | KG | 0.2 | 300 | 60 | 099610000902,綠
建材標章證書
| 高硬度環氧樹脂中塗，環氧樹脂砂漿漆 | KG | 0.4 | 125 | 50 | 099610000903
| 石英砂，環氧樹脂砂漿漆 | M2 | 1 | 10 | 10 | 099610000201
| 耐酸鹼環氧樹脂面漆，環氧樹脂砂漿漆 | KG | 0.6 | 198 | 118.8 | 099610000904,綠
建材標章證書
| 大工 | 工 | 0.01 | 2500 | 25 | L000006200002
| 小工 | 工 | 0.014 | 1900 | 26.6 | L000006100002
| 零星工料及其他 | 式 | 1 | 8.6 | 8.6 | 012711000402
| 合計 | M2 | 1 |  | 710
| 人工： 249.14 機具： 131.71 |  | 每 M2 單價計 |  | 710
材料： 263.33 雜項： 65.82
壹.一.4.11 | 工作項目：F05-地坪整體粉光+EPOXY+金鋼砂，環氧樹脂砂漿漆 |  | 單位：M2 |  | 計價代碼：099610000202
| 工料名稱 | 單位 | 數量 | 單價 | 複價 | 編碼(備註)
| 地坪整體粉光(表面拉毛處理)，混凝土表面處 | M2 | 1 | 65 | 65 | 033600000202
理
| 地坪機械研磨處理，混凝土表面處理 | M2 | 1 | 50 | 50 | 033600000203
| 水性環氧樹脂底漆，環氧樹脂砂漿漆 | KG | 0.2 | 300 | 60 | 099610000902,綠
建材標章證書
| 高硬度環氧樹脂中塗+石英砂，環氧樹脂砂漿漆 | KG | 2.8 | 125 | 350 | 099610000905,#
| HR建築灌注補修用環氧樹脂，環氧樹脂砂漿漆 | KG | 0.3 | 270 | 81 | 099610000906,綠
建材標章證書
| 耐酸鹼環氧樹脂面漆，環氧樹脂砂漿漆 | KG | 0.6 | 198 | 118.8 | 099610000904,綠
建材標章證書
| 金鋼砂，環氧樹脂砂漿漆 | M2 | 1 | 20 | 20 | 099610000203,#
| 大工 | 工 | 0.01 | 2500 | 25 | L000006200002
| 小工 | 工 | 0.014 | 1900 | 26.6 | L000006100002
| 零星工料及其他 | 式 | 1 | 13.6 | 13.6 | 012711000402
| 合計 | M2 | 1 |  | 810
| 人工： 279.13 機具： 151.71 |  | 每 M2 單價計 |  | 810
材料： 303.34 雜項： 75.82
壹.一.4.12 | 工作項目：F06-地坪架高木質地板，細木作 |  | 單位：M2 |  | 計價代碼：0620000002
| 工料名稱 | 單位 | 數量 | 單價 | 複價 | 編碼(備註)
| 木地板，細木作 | M2 | 1 | 820 | 820 | 062000000202,#
| 四分夾板及角材，細木作 | M2 | 1 | 650 | 650 | 062000000203,#
| 原廠黏著劑及收邊配件及防潮布 | M2 | 1 | 310 | 310 | 0609050002,#
| 運雜費，材料搬運及清運 | M2 | 1 | 100 | 100 | 012713000201
| 大工 | 工 | 0.3 | 2500 | 750 | L000006200002
| 零星工料及其他 | 式 | 1 | 10 | 10 | 0127110004,#
| 合計 | M2 | 1 |  | 2640
| 人工： 1,317.09 機具： 378.05 |  | 每 M2 單價計 |  | 2640
材料： 756.10 雜項： 188.76
壹.一.4.13 | 工作項目：F07-地坪整體粉光，混凝土表面處理 |  | 單位：M2 |  | 計價代碼：033600000204
| 工料名稱 | 單位 | 數量 | 單價 | 複價 | 編碼(備註)
| 卜特蘭水泥，水泥 | 包 | 0.02 | 160 | 3.2 | 030520000A
| 小工 | 工 | 0.015 | 1900 | 28.5 | L000006100002
| 大工 | 工 | 0.01 | 2500 | 25 | L000006200002
| 零星工料及其他 | 式 | 1 | 8.3 | 8.3 | 0127110004,#
| 合計 | M2 | 1 |  | 65
| 人工： 56.96 機具： 2.30 |  | 每 M2 單價計 |  | 65
材料： 4.60 雜項： 1.14
壹.一.4.14 | 工作項目：F09-地坪1:3水泥砂漿粉刷+止滑樓梯磚，貼面磚 |  | 單位：M2 |  | 計價代碼：093000000203
| 工料名稱 | 單位 | 數量 | 單價 | 複價 | 編碼(備註)
| 地坪打底，1:3水泥砂漿粉刷 | M2 | 1 | 410 | 410 | 092200000205
| 20*27cm±止滑樓梯磚，貼面磚 | 塊 | 18 | 20 | 360 | 093000000A03,#,
平台採20*20止滑
石英磚，貼面磚
| 填縫劑 | KG | 1 | 9 | 9 | 0792010009
| 黏著劑 | KG | 1.5 | 14 | 21 | 0609050009
| 施工費，地坪貼樓梯磚 | 式 | 1 | 650 | 650 | 012718000403,#
| 零星工料及其他 | 式 | 1 | 50 | 50 | 012711000402
| 合計 | M2 | 1 |  | 1500
| 人工： 450.00 機具： 300.00 |  | 每 M2 單價計 |  | 1500
材料： 600.00 雜項： 150.00
壹.一.4.15 | 工作項目：F13-地坪1:3MT+抿石子 |  | 單位：M2 |  | 計價代碼：097820000202
| 工料名稱 | 單位 | 數量 | 單價 | 複價 | 編碼(備註)
| 地坪打底，1:3水泥砂漿粉刷 | M2 | 1 | 350 | 350 | 092200000205
| 抹石泥材料 | M2 | 1 | 50 | 50 | 1640100383
| 天然卵石舖面，小石粒 | KG | 20 | 20 | 400 | 09050C0009
| 大工 | 工 | 0.08 | 2500 | 200 | L000006200002
| 小工 | 工 | 0.04 | 1900 | 76 | L000006100002
| 零星工料及其他 | 式 | 1 | 14 | 14 | 012711000402
| 合計 | M2 | 1 |  | 1090
| 人工： 520.15 機具： 162.85 |  | 每 M2 單價計 |  | 1090
材料： 325.58 雜項： 81.42
壹.一.4.16 | 工作項目：F14-地坪1:3水泥砂漿粉刷+20*20cm白磁磚，貼面磚 |  | 單位：M2 |  | 計價代碼：093000000204
| 工料名稱 | 單位 | 數量 | 單價 | 複價 | 編碼(備註)
| 地坪打底，1:3水泥砂漿粉刷 | M2 | 1 | 410 | 410 | 092200000205
| 20*20cm±白磁磚，貼面磚 | 塊 | 25 | 12 | 300 | 093000000A04
| 填縫劑 | KG | 1 | 9 | 9 | 0792010009
| 黏著劑 | KG | 1.5 | 14 | 21 | 0609050009
| 施工費，地坪貼20*20磁磚 | 式 | 1 | 370 | 370 | 012718000404,#
| 零星工料及其他 | 式 | 1 | 45 | 45 | 012711000402
| 合計 | M2 | 1 |  | 1155
| 人工： 346.50 機具： 231.00 |  | 每 M2 單價計 |  | 1155
材料： 462.00 雜項： 115.50
壹.一.4.17 | 工作項目：F15-地坪貼30*60cm止滑地磚，貼面磚 |  | 單位：M2 |  | 計價代碼：093000000205
| 工料名稱 | 單位 | 數量 | 單價 | 複價 | 編碼(備註)
| 地坪打底，1:3水泥砂漿粉刷 | M2 | 1 | 410 | 410 | 092200000205
| 30*60cm± 石紋修邊石英磚，貼面磚 | 塊 | 5.5 | 80 | 440 | 093000000A05
| 填縫劑 | KG | 1 | 9 | 9 | 0792010009
| 黏著劑 | KG | 1.5 | 14 | 21 | 0609050009
| 施工費，地坪貼30*60磁磚 | 式 | 1 | 430 | 430 | 012718000405
| 零星工料及其他 | 式 | 1 | 55 | 55 | 012711000402
| 合計 | M2 | 1 |  | 1365
| 人工： 409.50 機具： 273.00 |  | 每 M2 單價計 |  | 1365
材料： 546.00 雜項： 136.50
壹.一.4.18 | 工作項目：F18-地坪1:3水泥砂漿粉刷+木紋止滑地磚，貼面磚 |  | 單位：M2 |  | 計價代碼：093000000206
| 工料名稱 | 單位 | 數量 | 單價 | 複價 | 編碼(備註)
| 地坪打底，1:3水泥砂漿粉刷 | M2 | 1 | 410 | 410 | 092200000205
| 15*90cm±修邊木紋磚 | 塊 | 7.3 | 100 | 730 | 1640100392,#
| 填縫劑 | KG | 1 | 9 | 9 | 0792010009
| 黏著劑 | KG | 1.5 | 14 | 21 | 0609050009
| 施工費，地坪貼15*90磁磚 | 式 | 1 | 430 | 430 | 012718000511
| 零星工料及其他 | 式 | 1 | 35 | 35 | 012711000402
| 合計 | M2 | 1 |  | 1635
| 人工： 490.50 機具： 327.00 |  | 每 M2 單價計 |  | 1635
材料： 654.00 雜項： 163.50
壹.一.4.19 | 工作項目：地坪整體粉光+安全彈性地墊，特殊地坪 |  | 單位：M2 |  | 計價代碼：096200000202
| 工料名稱 | 單位 | 數量 | 單價 | 複價 | 編碼(備註)
| 地坪整體粉光(表面拉毛處理)，混凝土表面處 | M2 | 1 | 65 | 65 | 033600000202
理
| 特殊地坪，安全彈性地墊 7.5CM材料費 | M2 | 1 | 1000 | 1000 | 096200000203,#
| 雜費，溶接焊條材料費 | M2 | 1 | 35 | 35 | 012715000201,#
| 黏著劑，防水專用膠 | M2 | 1 | 60 | 60 | 060905000201,#
| 運雜費，運費 | M2 | 1 | 60 | 60 | 0127130002
| 大工 | 工 | 0.15 | 2500 | 375 | L000006200002
| 零星工料及其他 | 式 | 1 | 10 | 10 | 012711000402
| 合計 | M2 | 1 |  | 1605
| 人工： 744.08 機具： 246.05 |  | 每 M2 單價計 |  | 1605
材料： 491.93 雜項： 122.94
壹.一.4.20 | 工作項目：C01-平頂1:3水泥粉光，水泥砂漿粉刷 |  | 單位：M2 |  | 計價代碼：092200000206
| 工料名稱 | 單位 | 數量 | 單價 | 複價 | 編碼(備註)
| 卜特蘭水泥，水泥 | 包 | 0.2 | 160 | 32 | 030520000A
| 水泥砂漿，砂(水泥砂漿用)，砂 | M3 | 0.08 | 630 | 50.4 | 040610000301
| 大工 | 工 | 0.1 | 2500 | 250 | L000006200002
| 小工 | 工 | 0.06 | 1900 | 114 | L000006100002
| 零星工料及其他 | 式 | 1 | 8.6 | 8.6 | 012711000402
| 合計 | M2 | 1 |  | 455
| 人工： 391.30 機具： 18.20 |  | 每 M2 單價計 |  | 455
材料： 36.40 雜項： 9.10
壹.一.4.21 | 工作項目：C01-平頂批土 |  | 單位：M2 |  | 計價代碼：1640100398
| 工料名稱 | 單位 | 數量 | 單價 | 複價 | 編碼(備註)
| 油漆，補土，批土材 | M2 | 1 | 70 | 70 | 09910G0002,#
| 大工 | 工 | 0.002 | 2500 | 5 | L000006200002
| 小工 | 工 | 0.001 | 1900 | 1.9 | L000006100002
| 零星工料及其他 | 式 | 1 | 3.1 | 3.1 | 012711000402
| 合計 | M2 | 1 |  | 80
| 人工： 28.83 機具： 14.62 |  | 每 M2 單價計 |  | 80
材料： 29.25 雜項： 7.30
壹.一.4.22 | 工作項目：C02-平頂批土刷水泥漆(室內用) |  | 單位：M2 |  | 計價代碼：099120000202
| 工料名稱 | 單位 | 數量 | 單價 | 複價 | 編碼(備註)
| 油漆，補土，表面整平批土 | M2 | 1 | 80 | 80 | 09910G000201
| 水性環氧樹脂底漆，環氧樹脂砂漿漆 | KG | 0.15 | 300 | 45 | 099610000902,綠
建材標章證書
| 水性水泥漆塗料 | KG | 0.2 | 145 | 29 | 0991200009,綠建
材標章證書
| 水性抗黴乳膠漆，乳化塑膠漆 | KG | 0.2 | 145 | 29 | 0991240009,綠建
材標章證書
| 大工 | 工 | 0.005 | 2500 | 12.5 | L000006200002
| 小工 | 工 | 0.002 | 1900 | 3.8 | L000006100002
| 零星工料及其他 | 式 | 1 | 10.7 | 10.7 | 012711000402
| 合計 | M2 | 1 |  | 210
| 人工： 74.40 機具： 38.75 |  | 每 M2 單價計 |  | 210
材料： 77.49 雜項： 19.36
壹.一.4.23 | 工作項目：C02-樑1:3水泥粉光刷水泥漆(室內用) |  | 單位：M2 |  | 計價代碼：099120000203
| 工料名稱 | 單位 | 數量 | 單價 | 複價 | 編碼(備註)
| 平頂打底，1:3水泥砂漿粉光 | M2 | 1 | 455 | 455 | 0406100002
| 水性環氧樹脂底漆，環氧樹脂砂漿漆 | KG | 0.15 | 300 | 45 | 099610000902,綠
建材標章證書
| 水性水泥漆塗料 | KG | 0.2 | 145 | 29 | 0991200009,綠建
材標章證書
| 水性抗黴乳膠漆，乳化塑膠漆 | KG | 0.2 | 145 | 29 | 0991240009,綠建
材標章證書
| 大工 | 工 | 0.005 | 2500 | 12.5 | L000006200002
| 小工 | 工 | 0.002 | 1900 | 3.8 | L000006100002
| 零星工料及其他 | 式 | 1 | 10.7 | 10.7 | 012711000402
| 合計 | M2 | 1 |  | 585
| 人工： 186.91 機具： 113.72 |  | 每 M2 單價計 |  | 585
材料： 227.51 雜項： 56.86
壹.一.4.24 | 工作項目：C03-平頂批土刷水泥漆(室外用) |  | 單位：M2 |  | 計價代碼：099120000204
| 工料名稱 | 單位 | 數量 | 單價 | 複價 | 編碼(備註)
| 素地清潔，混凝土表面處理 | M2 | 1 | 20 | 20 | 033600000205
| 油漆，補土，表面整平批土 | M2 | 1 | 80 | 80 | 09910G000201
| 水性環氧樹脂底漆，環氧樹脂砂漿漆 | KG | 0.15 | 300 | 45 | 099610000902,綠
建材標章證書
| 油漆，補土，封面批土 | M2 | 1 | 40 | 40 | 09910G000202
| 水性水泥漆塗料(室外用) | KG | 0.2 | 150 | 30 | 099120000901,綠
建材標章證書
| 水性水泥漆塗料(室外用) | KG | 0.2 | 150 | 30 | 099120000901,綠
建材標章證書
| 大工 | 工 | 0.034 | 2500 | 85 | L000006200002
| 小工 | 工 | 0.02 | 1900 | 38 | L000006100002
| 零星工料及其他 | 式 | 1 | 7 | 7 | 012711000402
| 合計 | M2 | 1 |  | 375
| 人工： 198.60 機具： 50.40 |  | 每 M2 單價計 |  | 375
材料： 100.80 雜項： 25.20
壹.一.4.25 | 工作項目：C03-樑1:3水泥粉光刷水泥漆(室外用) |  | 單位：M2 |  | 計價代碼：099120000205
| 工料名稱 | 單位 | 數量 | 單價 | 複價 | 編碼(備註)
| 素地清潔，混凝土表面處理 | M2 | 1 | 20 | 20 | 033600000205
| 平頂打底，1:3水泥砂漿粉光 | M2 | 1 | 455 | 455 | 0406100002
| 水性環氧樹脂底漆，環氧樹脂砂漿漆 | KG | 0.15 | 300 | 45 | 099610000902,綠
建材標章證書
| 油漆，補土，封面批土 | M2 | 1 | 40 | 40 | 09910G000202
| 水性水泥漆塗料(室外用) | KG | 0.2 | 150 | 30 | 099120000901,綠
建材標章證書
| 水性水泥漆塗料(室外用) | KG | 0.2 | 150 | 30 | 099120000901,綠
建材標章證書
| 大工 | 工 | 0.034 | 2500 | 85 | L000006200002
| 小工 | 工 | 0.02 | 1900 | 38 | L000006100002
| 零星工料及其他 | 式 | 1 | 7 | 7 | 012711000402
| 合計 | M2 | 1 |  | 750
| 人工： 311.10 機具： 125.40 |  | 每 M2 單價計 |  | 750
材料： 250.80 雜項： 62.70
壹.一.4.26 | 工作項目：C04-平頂暗架防潮石膏天花板 |  | 單位：M2 |  | 計價代碼：095000000202
| 工料名稱 | 單位 | 數量 | 單價 | 複價 | 編碼(備註)
| 9.5mm防潮石膏板，天花板 | M2 | 1 | 390 | 390 | 095000000203
| 鐵件，暗主架，支撐架，收邊條 | M2 | 1 | 300 | 300 | 060906000201
| 鐵件，二分吊筋及小五金 | M2 | 1 | 180 | 180 | 060906000202
| 運雜費，材料搬運及清運 | M2 | 1 | 150 | 150 | 012713000201
| 大工 | 工 | 0.27 | 2500 | 675 | L000006200002
| 零星工料及其他 | 式 | 1 | 5 | 5 | 012711000402
| 合計 | M2 | 1 |  | 1700
| 人工： 982.43 機具： 205.02 |  | 每 M2 單價計 |  | 1700
材料： 410.04 雜項： 102.51
壹.一.4.27 | 工作項目：C04-平頂暗架防潮石膏天花板+層板 |  | 單位：M2 |  | 計價代碼：095000000204
| 工料名稱 | 單位 | 數量 | 單價 | 複價 | 編碼(備註)
| 9.5mm防潮石膏板，天花板 | M2 | 1 | 540 | 540 | 095000000203
| 鐵件，暗主架，支撐架，收邊條 | M2 | 1 | 420 | 420 | 060906000201
| 鐵件，二分吊筋及小五金 | M2 | 1 | 250 | 250 | 060906000202
| 運雜費，材料搬運及清運 | M2 | 1 | 150 | 150 | 012713000201
| 大工 | 工 | 0.42 | 2500 | 1050 | L000006200002
| 零星工料及其他 | 式 | 1 | 10 | 10 | 012711000402
| 合計 | M2 | 1 |  | 2420
| 人工： 1,460.96 機具： 273.94 |  | 每 M2 單價計 |  | 2420
材料： 547.89 雜項： 137.21
壹.一.4.28 | 工作項目：C05-平頂明架PVC天花板 |  | 單位：M2 |  | 計價代碼：095000000205
| 工料名稱 | 單位 | 數量 | 單價 | 複價 | 編碼(備註)
| 8mmPVC天花板 | M2 | 1 | 380 | 380 | 095000000206,#
| 鐵件，輕鋼架及收邊條 | M2 | 1 | 120 | 120 | 060906000203
| 鐵件，10#吊筋及小五金 | M2 | 1 | 40 | 40 | 0609060002
| 運雜費，材料搬運及清運 | M2 | 1 | 20 | 20 | 012713000201
| 大工 | 工 | 0.053 | 2500 | 132.5 | L000006200002
| 零星工料及其他 | 式 | 1 | 7.5 | 7.5 | 012711000402
| 合計 | M2 | 1 |  | 700
| 人工： 302.75 機具： 113.47 |  | 每 M2 單價計 |  | 700
材料： 227.01 雜項： 56.77
壹.一.4.29 | 工作項目：C06-平頂半明架岩棉吸音天花板 |  | 單位：M2 |  | 計價代碼：095000000207
| 工料名稱 | 單位 | 數量 | 單價 | 複價 | 編碼(備註)
| 15mm岩棉天花板 | M2 | 1 | 490 | 490 | 095000000208
| 鐵件，輕鋼架及收邊條 | M2 | 1 | 120 | 120 | 060906000203
| 鐵件，10#吊筋及小五金 | M2 | 1 | 40 | 40 | 0609060002
| 運雜費，材料搬運及清運 | M2 | 1 | 30 | 30 | 012713000201
| 大工 | 工 | 0.078 | 2500 | 195 | L000006200002
| 零星工料及其他 | 式 | 1 | 5 | 5 | 012711000402
| 合計 | M2 | 1 |  | 880
| 人工： 400.49 機具： 137.02 |  | 每 M2 單價計 |  | 880
材料： 274.03 雜項： 68.46
壹.一.4.30 | 工作項目：C07-平頂金屬障板天花板 |  | 單位：M2 |  | 計價代碼：095000000209
| 工料名稱 | 單位 | 數量 | 單價 | 複價 | 編碼(備註)
| 鋁擠型障板，天花板 | M2 | 1 | 2405 | 2405 | 095000000210,#
| 鐵件，骨架 | M2 | 1 | 300 | 300 | 060906000204
| 鐵件，二分吊筋及小五金 | M2 | 1 | 180 | 180 | 060906000202
| 運雜費，材料搬運及清運 | M2 | 1 | 160 | 160 | 012713000201
| 大工 | 工 | 0.38 | 2500 | 950 | L000006200002
| 零星工料及其他 | 式 | 1 | 5 | 5 | 012711000402
| 合計 | M2 | 1 |  | 4000
| 人工： 1,865.20 機具： 610.00 |  | 每 M2 單價計 |  | 4000
材料： 1,220.00 雜項： 304.80
壹.一.4.31 | 工作項目：C08-平頂金屬格柵天花板 |  | 單位：M2 |  | 計價代碼：095000000211
| 工料名稱 | 單位 | 數量 | 單價 | 複價 | 編碼(備註)
| 0.5mm烤漆鋼板，天花板 | M2 | 1 | 1135 | 1135 | 095000000212,#
| 鐵件，骨架 | M2 | 1 | 300 | 300 | 060906000204
| 鐵件，槽鐵吊筋及小五金 | M2 | 1 | 200 | 200 | 060906000205,#
| 運雜費，材料搬運及清運 | M2 | 1 | 150 | 150 | 012713000201
| 大工 | 工 | 0.24 | 2500 | 600 | L000006200002
| 零星工料及其他 | 式 | 1 | 5 | 5 | 012711000402
| 合計 | M2 | 1 |  | 2390
| 人工： 1,136.93 機具： 358.02 |  | 每 M2 單價計 |  | 2390
材料： 716.04 雜項： 179.01
壹.一.4.32 | 工作項目：C09-平頂明架岩棉吸音天花板 |  | 單位：M2 |  | 計價代碼：095000000213
| 工料名稱 | 單位 | 數量 | 單價 | 複價 | 編碼(備註)
| 15mm岩棉天花板 | M2 | 1 | 480 | 480 | 095000000208
| 鐵件，輕鋼架及收邊條 | M2 | 1 | 120 | 120 | 060906000203
| 鐵件，10#吊筋及小五金 | M2 | 1 | 40 | 40 | 0609060002
| 運雜費，材料搬運及清運 | M2 | 1 | 30 | 30 | 012713000201
| 大工 | 工 | 0.05 | 2500 | 125 | L000006200002
| 零星工料及其他 | 式 | 1 | 5 | 5 | 012711000402
| 合計 | M2 | 1 |  | 800
| 人工： 327.52 機具： 135.04 |  | 每 M2 單價計 |  | 800
材料： 270.00 雜項： 67.44
壹.一.4.39 | 工作項目：W01-內牆1:3 水泥粉光，水泥砂漿粉刷 |  | 單位：M2 |  | 計價代碼：092200000207
| 工料名稱 | 單位 | 數量 | 單價 | 複價 | 編碼(備註)
| 卜特蘭水泥，水泥 | 包 | 0.2 | 160 | 32 | 030520000A
| 水泥砂漿，砂(水泥砂漿用)，砂 | M3 | 0.08 | 630 | 50.4 | 040610000301
| 大工 | 工 | 0.1 | 2500 | 250 | L000006200002
| 小工 | 工 | 0.06 | 1900 | 114 | L000006100002
| 零星工料及其他 | 式 | 1 | 8.6 | 8.6 | 012711000402
| 合計 | M2 | 1 |  | 455
| 人工： 391.30 機具： 18.20 |  | 每 M2 單價計 |  | 455
材料： 36.40 雜項： 9.10
壹.一.4.41 | 工作項目：W02-內牆1:3水泥砂漿粉光，刷水泥漆(室內用) |  | 單位：M2 |  | 計價代碼：099120000206
| 工料名稱 | 單位 | 數量 | 單價 | 複價 | 編碼(備註)
| 牆面打底，1:3水泥砂漿粉光 | M2 | 1 | 455 | 455 | 040610000201
| 水性環氧樹脂底漆，環氧樹脂砂漿漆 | KG | 0.15 | 300 | 45 | 099610000902,綠
建材標章證書
| 水性水泥漆塗料 | KG | 0.2 | 145 | 29 | 0991200009,綠建
材標章證書
| 水性抗黴乳膠漆，乳化塑膠漆 | KG | 0.2 | 145 | 29 | 0991240009,綠建
材標章證書
| 填縫劑，水性填縫膠 | M2 | 1 | 10 | 10 | 0792010002
| 大工 | 工 | 0.005 | 2500 | 12.5 | L000006200002
| 小工 | 工 | 0.002 | 1900 | 3.8 | L000006100002
| 零星工料及其他 | 式 | 1 | 10.7 | 10.7 | 012711000402
| 合計 | M2 | 1 |  | 595
| 人工： 189.92 機具： 115.73 |  | 每 M2 單價計 |  | 595
材料： 231.46 雜項： 57.89
壹.一.4.42 | 工作項目：W02-內牆批土刷水泥漆(室內用) |  | 單位：M2 |  | 計價代碼：099120000207
| 工料名稱 | 單位 | 數量 | 單價 | 複價 | 編碼(備註)
| 油漆，補土，表面整平批土 | M2 | 1 | 80 | 80 | 09910G000201
| 水性環氧樹脂底漆，環氧樹脂砂漿漆 | KG | 0.15 | 300 | 45 | 099610000902,綠
建材標章證書
| 水性水泥漆塗料 | KG | 0.2 | 145 | 29 | 0991200009,綠建
材標章證書
| 水性抗黴乳膠漆，乳化塑膠漆 | KG | 0.2 | 145 | 29 | 0991240009,綠建
材標章證書
| 填縫劑，水性填縫膠 | M2 | 1 | 10 | 10 | 0792010002
| 大工 | 工 | 0.004 | 2500 | 10 | L000006200002
| 小工 | 工 | 0.004 | 1900 | 7.6 | L000006100002
| 零星工料及其他 | 式 | 1 | 14.4 | 14.4 | 012711000402
| 合計 | M2 | 1 |  | 225
| 人工： 79.83 機具： 41.49 |  | 每 M2 單價計 |  | 225
材料： 82.96 雜項： 20.72
壹.一.4.43 | 工作項目：W04-內牆1:3水泥砂漿粉刷+面貼30*60cm壁磚，貼面磚 |  | 單位：M2 |  | 計價代碼：093000000207
| 工料名稱 | 單位 | 數量 | 單價 | 複價 | 編碼(備註)
| 牆面打底，1:3水泥砂漿粉刷 | M2 | 1 | 410 | 410 | 092200000208
| 30*60cm± 石紋修邊石英磚，貼面磚 | 塊 | 5.5 | 80 | 440 | 093000000A05
| 填縫劑 | KG | 1 | 9 | 9 | 0792010009
| 黏著劑 | KG | 1.5 | 14 | 21 | 0609050009
| 施工費，內牆貼30*60磁磚 | 式 | 1 | 430 | 430 | 012718000406,#
| 零星工料及其他 | 式 | 1 | 10 | 10 | 012711000402
| 合計 | M2 | 1 |  | 1320
| 人工： 396.00 機具： 264.00 |  | 每 M2 單價計 |  | 1320
材料： 528.00 雜項： 132.00
壹.一.4.44 | 工作項目：W04-內牆批土+面貼30*60cm壁磚，貼面磚 |  | 單位：M2 |  | 計價代碼：093000000208
| 工料名稱 | 單位 | 數量 | 單價 | 複價 | 編碼(備註)
| 油漆，補土，表面整平批土 | M2 | 1 | 80 | 80 | 09910G000201
| 30*60cm± 石紋修邊石英磚，貼面磚 | 塊 | 5.5 | 80 | 440 | 093000000A05
| 填縫劑 | KG | 1 | 9 | 9 | 0792010009
| 黏著劑 | KG | 1.5 | 14 | 21 | 0609050009
| 施工費，內牆貼30*30磁磚 | 式 | 1 | 430 | 430 | 012718000407,#
| 零星工料及其他 | 式 | 1 | 20 | 20 | 012711000402
| 合計 | M2 | 1 |  | 1000
| 人工： 300.00 機具： 200.00 |  | 每 M2 單價計 |  | 1000
材料： 400.00 雜項： 100.00
壹.一.4.45 | 工作項目：W07-內牆1:3水泥砂漿粉刷+面貼20*20cm白磁磚，貼面磚 |  | 單位：M2 |  | 計價代碼：093000000209
| 工料名稱 | 單位 | 數量 | 單價 | 複價 | 編碼(備註)
| 牆面打底，1:3水泥砂漿粉刷 | M2 | 1 | 410 | 410 | 092200000208
| 20*20cm±白磁磚，貼面磚 | 塊 | 25 | 12 | 300 | 093000000A04
| 填縫劑 | KG | 1 | 9 | 9 | 0792010009
| 黏著劑 | KG | 1.5 | 14 | 21 | 0609050009
| 施工費，內牆貼20*20磁磚 | 式 | 1 | 370 | 370 | 012718000408,#
| 零星工料及其他 | 式 | 1 | 10 | 10 | 012711000402
| 合計 | M2 | 1 |  | 1120
| 人工： 336.00 機具： 224.00 |  | 每 M2 單價計 |  | 1120
材料： 448.00 雜項： 112.00
壹.一.4.46 | 工作項目：W08-內牆1:3水泥砂漿粉光，刷水泥漆(室外用) |  | 單位：M2 |  | 計價代碼：099120000208
| 工料名稱 | 單位 | 數量 | 單價 | 複價 | 編碼(備註)
| 牆面打底，1:3水泥砂漿粉光 | M2 | 1 | 455 | 455 | 040610000201
| 素地清潔，混凝土表面處理 | M2 | 1 | 20 | 20 | 033600000205
| 水性環氧樹脂底漆，環氧樹脂砂漿漆 | KG | 0.15 | 300 | 45 | 099610000902,綠
建材標章證書
| 油漆，補土，封面批土 | M2 | 1 | 40 | 40 | 09910G000202
| 水性水泥漆塗料(室外用) | KG | 0.2 | 150 | 30 | 099120000901,綠
建材標章證書
| 水性水泥漆塗料(室外用) | KG | 0.2 | 150 | 30 | 099120000901,綠
建材標章證書
| 大工 | 工 | 0.034 | 2500 | 85 | L000006200002
| 小工 | 工 | 0.03 | 1900 | 57 | L000006100002
| 零星工料及其他 | 式 | 1 | 18 | 18 | 012711000402
| 合計 | M2 | 1 |  | 780
| 人工： 333.37 機具： 127.61 |  | 每 M2 單價計 |  | 780
材料： 255.22 雜項： 63.80
壹.一.4.47 | 工作項目：W08-內牆批土刷水泥漆(室外用) |  | 單位：M2 |  | 計價代碼：099120000209
| 工料名稱 | 單位 | 數量 | 單價 | 複價 | 編碼(備註)
| 油漆，補土，表面整平批土 | M2 | 1 | 80 | 80 | 09910G000201
| 素地清潔，混凝土表面處理 | M2 | 1 | 20 | 20 | 033600000205
| 水性環氧樹脂底漆，環氧樹脂砂漿漆 | KG | 0.15 | 300 | 45 | 099610000902,綠
建材標章證書
| 水性水泥漆塗料(室外用) | KG | 0.2 | 150 | 30 | 099120000901,綠
建材標章證書
| 水性水泥漆塗料(室外用) | KG | 0.2 | 150 | 30 | 099120000901,綠
建材標章證書
| 大工 | 工 | 0.034 | 2500 | 85 | L000006200002
| 小工 | 工 | 0.03 | 1900 | 57 | L000006100002
| 零星工料及其他 | 式 | 1 | 13 | 13 | 012711000402
| 合計 | M2 | 1 |  | 360
| 人工： 207.39 機具： 43.60 |  | 每 M2 單價計 |  | 360
材料： 87.19 雜項： 21.82
壹.一.4.48 | 工作項目：W09-內牆1:3水泥砂漿粉刷+面貼60*60cm壁磚，貼面磚 |  | 單位：M2 |  | 計價代碼：093000000210
| 工料名稱 | 單位 | 數量 | 單價 | 複價 | 編碼(備註)
| 牆面打底，1:3水泥砂漿粉刷 | M2 | 1 | 410 | 410 | 092200000208
| 60*60cm± 釉面拋光石英磚，貼面磚 | 塊 | 2.75 | 200 | 550 | 093000000A06
| 填縫劑 | KG | 1 | 9 | 9 | 0792010009
| 黏著劑 | KG | 1.5 | 14 | 21 | 0609050009
| 施工費，內牆貼60*60磁磚 | 式 | 1 | 430 | 430 | 012718000409
| 施工費，面磚切割施工費 | 式 | 1 | 30 | 30 | 012718000410
| 零星工料及其他 | 式 | 1 | 10 | 10 | 012711000402
| 合計 | M2 | 1 |  | 1460
| 人工： 438.00 機具： 292.00 |  | 每 M2 單價計 |  | 1460
材料： 584.00 雜項： 146.00
壹.一.4.49 | 工作項目：W09-內牆批土+面貼60*60cm壁磚，貼面磚 |  | 單位：M2 |  | 計價代碼：093000000211
| 工料名稱 | 單位 | 數量 | 單價 | 複價 | 編碼(備註)
| 油漆，補土，表面整平批土 | M2 | 1 | 80 | 80 | 09910G000201
| 60*60cm± 釉面拋光石英磚，貼面磚 | 塊 | 2.75 | 200 | 550 | 093000000A06
| 填縫劑 | KG | 1.5 | 9 | 13.5 | 0792010009
| 黏著劑 | KG | 2.5 | 14 | 35 | 0609050009
| 施工費，內牆貼60*60磁磚 | 式 | 1 | 430 | 430 | 012718000409
| 施工費，面磚切割施工費 | 式 | 1 | 30 | 30 | 012718000410
| 零星工料及其他 | 式 | 1 | 11.5 | 11.5 | 012711000402
| 合計 | M2 | 1 |  | 1150
| 人工： 345.00 機具： 230.00 |  | 每 M2 單價計 |  | 1150
材料： 460.00 雜項： 115.00
壹.一.4.50 | 工作項目：外牆1:3水泥砂漿打底+丁掛磚，貼面磚 |  | 單位：M2 |  | 計價代碼：093000000212
| 工料名稱 | 單位 | 數量 | 單價 | 複價 | 編碼(備註)
| 外牆打底，1:3水泥砂漿粉刷 | M2 | 1 | 589 | 589 | 092200000209
| 6*22.7cm± 施釉二丁掛磚，貼面磚 | 塊 | 72 | 2.7 | 194.4 | 093000000A07,#
| 填縫劑 | KG | 0.5 | 9 | 4.5 | 0792010009
| 黏著劑 | KG | 1 | 14 | 14 | 0609050009
| 施工費，外牆貼丁掛磚，貼面磚 | 式 | 1.1 | 390 | 429 | 012718000411,#
| 零星工料及其他 | 式 | 1 | 19.1 | 19.1 | 012711000402
| 合計 | M2 | 1 |  | 1250
| 人工： 375.00 機具： 250.00 |  | 每 M2 單價計 |  | 1250
材料： 500.00 雜項： 125.00
壹.一.4.51 | 工作項目：外牆1:3水泥砂漿打底+馬賽克，貼面磚 |  | 單位：M2 |  | 計價代碼：093000000213
| 工料名稱 | 單位 | 數量 | 單價 | 複價 | 編碼(備註)
| 外牆打底，1:3水泥砂漿粉刷 | M2 | 1 | 589 | 589 | 092200000209
| 4.5*4.5cm± 施釉馬賽克磚，貼面磚 | 才 | 11 | 49 | 539 | 093000000C,#
| 填縫劑 | KG | 0.5 | 9 | 4.5 | 0792010009
| 黏著劑 | KG | 1 | 14 | 14 | 0609050009
| 施工費，外牆貼馬賽克磚，貼面磚 | 式 | 1 | 390 | 390 | 012718000412,#
| 零星工料及其他 | 式 | 1 | 13.5 | 13.5 | 012711000402
| 合計 | M2 | 1 |  | 1550
| 人工： 465.00 機具： 310.00 |  | 每 M2 單價計 |  | 1550
材料： 620.00 雜項： 155.00
壹.一.4.52 | 工作項目：外牆1:3水泥砂漿打底+抿石子 |  | 單位：M2 |  | 計價代碼：097820000203
| 工料名稱 | 單位 | 數量 | 單價 | 複價 | 編碼(備註)
| 外牆打底，1:3水泥砂漿粉刷 | M2 | 1 | 589 | 589 | 092200000209
| 抹石泥材料 | M2 | 1 | 100 | 100 | 1640100383
| 天然卵石舖面，小石粒 | KG | 20 | 20 | 400 | 09050C0009
| 大工 | 工 | 0.1 | 2500 | 250 | L000006200002
| 小工 | 工 | 0.08 | 1900 | 152 | L000006100002
| 零星工料及其他 | 式 | 1 | 9 | 9 | 012711000402
| 合計 | M2 | 1 |  | 1500
| 人工： 731.40 機具： 219.60 |  | 每 M2 單價計 |  | 1500
材料： 439.20 雜項： 109.80
壹.一.4.53 | 工作項目：外牆1:3水泥砂漿粉刷，刷水泥漆(室外用) |  | 單位：M2 |  | 計價代碼：092200000210
| 工料名稱 | 單位 | 數量 | 單價 | 複價 | 編碼(備註)
| 外牆打底，1:3水泥砂漿粉刷 | M2 | 1 | 589 | 589 | 092200000209
| 素地清潔，混凝土表面處理 | M2 | 1 | 20 | 20 | 033600000205
| 水性環氧樹脂底漆，環氧樹脂砂漿漆 | KG | 0.15 | 300 | 45 | 099610000902,綠
建材標章證書
| 油漆，補土，封面批土 | M2 | 1 | 40 | 40 | 09910G000202
| 水性水泥漆塗料(室外用) | KG | 0.2 | 150 | 30 | 099120000901,綠
建材標章證書
| 水性水泥漆塗料(室外用) | KG | 0.2 | 150 | 30 | 099120000901,綠
建材標章證書
| 大工 | 工 | 0.1 | 2500 | 250 | L000006200002
| 小工 | 工 | 0.08 | 1900 | 152 | L000006100002
| 零星工料及其他 | 式 | 1 | 14 | 14 | 012711000402
| 合計 | M2 | 1 |  | 1170
| 人工： 632.39 機具： 153.62 |  | 每 M2 單價計 |  | 1170
材料： 307.24 雜項： 76.75
壹.一.4.54 | 工作項目：外牆1:3水泥砂漿打底+45*95磚，貼面磚 |  | 單位：M2 |  | 計價代碼：093000000214
| 工料名稱 | 單位 | 數量 | 單價 | 複價 | 編碼(備註)
| 外牆打底，1:3水泥砂漿粉刷 | M2 | 1 | 589 | 589 | 092200000209
| 4.5*9.5cm± 施釉馬賽克，貼面磚磚 | 才 | 11 | 25 | 275 | 093000000C01,#
| 填縫劑 | KG | 0.5 | 9 | 4.5 | 0792010009
| 黏著劑 | KG | 1 | 14 | 14 | 0609050009
| 施工費，外牆貼45*95磚，貼面磚 | 式 | 1 | 390 | 390 | 012718000413,#
| 零星工料及其他 | 式 | 1 | 32.5 | 32.5 | 012711000402
| 合計 | M2 | 1 |  | 1305
| 人工： 391.50 機具： 261.00 |  | 每 M2 單價計 |  | 1305
材料： 522.00 雜項： 130.50
壹.一.4.55 | 工作項目：B01-踢腳1:3 水泥粉光，刷油漆一底二度，H=10cm |  | 單位：M |  | 計價代碼：0991000001
| 工料名稱 | 單位 | 數量 | 單價 | 複價 | 編碼(備註)
| 牆面打底，1:3水泥砂漿粉光 | M2 | 0.1 | 455 | 45.5 | 040610000201
| 水性環氧樹脂底漆，環氧樹脂砂漿漆 | KG | 0.015 | 300 | 4.5 | 099610000902,綠
建材標章證書
| 油漆，補土，封面批土 | M2 | 0.1 | 40 | 4 | 09910G000202
| 水性水泥漆塗料 | KG | 0.02 | 145 | 2.9 | 0991200009,綠建
材標章證書
| 水性抗黴乳膠漆，乳化塑膠漆 | KG | 0.02 | 145 | 2.9 | 0991240009,綠建
材標章證書
| 大工 | 工 | 0.002 | 2500 | 5 | L000006200002
| 小工 | 工 | 0.001 | 1900 | 1.9 | L000006100002
| 零星工料及其他 | 式 | 1 | 3.3 | 3.3 | 012711000402
| 合計 | M | 1 |  | 70
| 人工： 25.83 機具： 12.62 |  | 每 M 單價計 |  | 70
材料： 25.24 雜項： 6.31
壹.一.4.56 | 工作項目：B01-踢腳批土+刷油漆一底二度，H=10cm |  | 單位：M |  | 計價代碼：099100000101
| 工料名稱 | 單位 | 數量 | 單價 | 複價 | 編碼(備註)
| 油漆，補土，表面整平批土 | M2 | 0.1 | 80 | 8 | 09910G000201
| 水性環氧樹脂底漆，環氧樹脂砂漿漆 | KG | 0.015 | 300 | 4.5 | 099610000902,綠
建材標章證書
| 油漆，補土，封面批土 | M2 | 0.1 | 40 | 4 | 09910G000202
| 水性水泥漆塗料 | KG | 0.02 | 145 | 2.9 | 0991200009,綠建
材標章證書
| 水性抗黴乳膠漆，乳化塑膠漆 | KG | 0.02 | 145 | 2.9 | 0991240009,綠建
材標章證書
| 大工 | 工 | 0.002 | 2500 | 5 | L000006200002
| 小工 | 工 | 0.002 | 1900 | 3.8 | L000006100002
| 零星工料及其他 | 式 | 1 | 3.9 | 3.9 | 012711000402
| 合計 | M | 1 |  | 35
| 人工： 16.66 機具： 5.24 |  | 每 M 單價計 |  | 35
材料： 10.48 雜項： 2.62
壹.一.4.57 | 工作項目：B02-踢腳1:3 水泥粉光，刷EPOXY，H=10cm，環氧樹脂砂漿漆 |  | 單位：M |  | 計價代碼：0996100001
| 工料名稱 | 單位 | 數量 | 單價 | 複價 | 編碼(備註)
| 牆面打底，1:3水泥砂漿粉光 | M2 | 0.1 | 455 | 45.5 | 040610000201
| 壓克力樹脂改質劑，環氧樹脂砂漿漆 | KG | 0.02 | 160 | 3.2 | 0996100009
| 阻水接著劑，環氧樹脂砂漿漆 | KG | 0.48 | 55 | 26.4 | 099610000901
| 水性環氧樹脂底漆，環氧樹脂砂漿漆 | KG | 0.02 | 300 | 6 | 099610000902,綠
建材標章證書
| 高硬度環氧樹脂中塗，環氧樹脂砂漿漆 | KG | 0.04 | 125 | 5 | 099610000903
| 石英砂，環氧樹脂砂漿漆 | M2 | 0.1 | 10 | 1 | 099610000201
| 耐酸鹼環氧樹脂面漆，環氧樹脂砂漿漆 | KG | 0.06 | 198 | 11.88 | 099610000904,綠
建材標章證書
| 大工 | 工 | 0.01 | 2500 | 25 | L000006200002
| 小工 | 工 | 0.014 | 1900 | 26.6 | L000006100002
| 零星工料及其他 | 式 | 1 | 4.42 | 4.42 | 012711000402
| 合計 | M | 1 |  | 155
| 人工： 82.62 機具： 20.68 |  | 每 M 單價計 |  | 155
材料： 41.35 雜項： 10.35
壹.一.4.58 | 工作項目：B02-踢腳批土+刷EPOXY，H=10cm，環氧樹脂砂漿漆 |  | 單位：M |  | 計價代碼：099610000101
| 工料名稱 | 單位 | 數量 | 單價 | 複價 | 編碼(備註)
| 油漆，補土，表面整平批土 | M2 | 0.1 | 80 | 8 | 09910G000201
| 壓克力樹脂改質劑，環氧樹脂砂漿漆 | KG | 0.02 | 160 | 3.2 | 0996100009
| 阻水接著劑，環氧樹脂砂漿漆 | KG | 0.48 | 55 | 26.4 | 099610000901
| 水性環氧樹脂底漆，環氧樹脂砂漿漆 | KG | 0.02 | 300 | 6 | 099610000902,綠
建材標章證書
| 高硬度環氧樹脂中塗，環氧樹脂砂漿漆 | KG | 0.04 | 125 | 5 | 099610000903
| 石英砂，環氧樹脂砂漿漆 | M2 | 0.1 | 10 | 1 | 099610000201
| 耐酸鹼環氧樹脂面漆，環氧樹脂砂漿漆 | KG | 0.06 | 198 | 11.88 | 099610000904,綠
建材標章證書
| 大工 | 工 | 0.01 | 2500 | 25 | L000006200002
| 小工 | 工 | 0.014 | 1900 | 26.6 | L000006100002
| 零星工料及其他 | 式 | 1 | 6.92 | 6.92 | 012711000402
| 合計 | M | 1 |  | 120
| 人工： 72.12 機具： 13.68 |  | 每 M 單價計 |  | 120
材料： 27.36 雜項： 6.84
壹.一.4.59 | 工作項目：B03-踢腳1:3 水泥粉光，刷室外用水泥漆一底二度，H=10cm |  | 單位：M |  | 計價代碼：0991200001
| 工料名稱 | 單位 | 數量 | 單價 | 複價 | 編碼(備註)
| 牆面打底，1:3水泥砂漿粉光 | M2 | 0.1 | 455 | 45.5 | 040610000201
| 水性環氧樹脂底漆，環氧樹脂砂漿漆 | KG | 0.015 | 300 | 4.5 | 099610000902,綠
建材標章證書
| 油漆，補土，封面批土 | M2 | 0.1 | 40 | 4 | 09910G000202
| 水性水泥漆塗料(室外用) | KG | 0.02 | 150 | 3 | 099120000901,綠
建材標章證書
| 水性水泥漆塗料(室外用) | KG | 0.02 | 150 | 3 | 099120000901,綠
建材標章證書
| 大工 | 工 | 0.003 | 2500 | 7.5 | L000006200002
| 小工 | 工 | 0.003 | 1900 | 5.7 | L000006100002
| 零星工料及其他 | 式 | 1 | 26.8 | 26.8 | 012711000402
| 合計 | M | 1 |  | 100
| 人工： 39.24 機具： 17.36 |  | 每 M 單價計 |  | 100
材料： 34.72 雜項： 8.68
壹.一.4.60 | 工作項目：B03-踢腳批土+刷室外用水泥漆一底二度，H=10cm |  | 單位：M |  | 計價代碼：099120000101
| 工料名稱 | 單位 | 數量 | 單價 | 複價 | 編碼(備註)
| 油漆，補土，表面整平批土 | M2 | 0.1 | 80 | 8 | 09910G000201
| 水性環氧樹脂底漆，環氧樹脂砂漿漆 | KG | 0.015 | 300 | 4.5 | 099610000902,綠
建材標章證書
| 油漆，補土，封面批土 | M2 | 0.1 | 40 | 4 | 09910G000202
| 水性水泥漆塗料(室外用) | KG | 0.02 | 150 | 3 | 099120000901,綠
建材標章證書
| 水性水泥漆塗料(室外用) | KG | 0.02 | 150 | 3 | 099120000901,綠
建材標章證書
| 大工 | 工 | 0.003 | 2500 | 7.5 | L000006200002
| 小工 | 工 | 0.003 | 1900 | 5.7 | L000006100002
| 零星工料及其他 | 式 | 1 | 4.3 | 4.3 | 012711000402
| 合計 | M | 1 |  | 40
| 人工： 21.24 機具： 5.36 |  | 每 M 單價計 |  | 40
材料： 10.72 雜項： 2.68
壹.一.5.1 | 工作項目：消防水池1:2防水粉刷，水泥砂漿粉刷 |  | 單位：M2 |  | 計價代碼：092200000211
| 工料名稱 | 單位 | 數量 | 單價 | 複價 | 編碼(備註)
| 卜特蘭水泥，水泥 | 包 | 0.1 | 160 | 16 | 030520000A
| 水泥砂漿，砂(水泥砂漿用)，川砂 | M3 | 0.08 | 660 | 52.8 | 0406100003
| 防水劑，防潮 | 桶 | 0.1 | 200 | 20 | 071100000D,#
| 施工費，內牆粉光 | 式 | 1 | 350 | 350 | 012718000414,#
| 零星工料及其他 | 式 | 1 | 6.2 | 6.2 | 012711000402
| 合計 | M2 | 1 |  | 445
| 人工： 133.50 機具： 89.00 |  | 每 M2 單價計 |  | 445
材料： 178.00 雜項： 44.50
壹.一.5.6 | 工作項目：筏基回填土區防水工程，防潮 |  | 單位：M2 |  | 計價代碼：071100000201
| 工料名稱 | 單位 | 數量 | 單價 | 複價 | 編碼(備註)
| 地坪打底，1:3水泥砂漿粉刷 | M2 | 0.5 | 410 | 205 | 092200000205
| 素地清潔，混凝土表面處理 | M2 | 1 | 20 | 20 | 033600000205
| 水性環氧樹脂底漆，環氧樹脂砂漿漆 | KG | 0.2 | 300 | 60 | 099610000902,綠
建材標章證書
| 高分子韌性防水材，防潮 | KG | 1.2 | 90 | 108 | 0711000009
| 角隅處抗裂纖維網鋪貼(10+10㎝)，防潮 | M2 | 1 | 5 | 5 | 071100000202
| 高分子韌性防水材，防潮 | KG | 1.2 | 90 | 108 | 0711000009
| 大工 | 工 | 0.024 | 2500 | 60 | L000006200002
| 小工 | 工 | 0.026 | 1900 | 49.4 | L000006100002
| 零星工料及其他 | 式 | 1 | 9.6 | 9.6 | 012711000402
| 合計 | M2 | 1 |  | 625
| 人工： 264.06 機具： 103.13 |  | 每 M2 單價計 |  | 625
材料： 206.25 雜項： 51.56
壹.一.5.7 | 工作項目：電梯機坑防水工程，防潮 |  | 單位：M2 |  | 計價代碼：071100000203
| 工料名稱 | 單位 | 數量 | 單價 | 複價 | 編碼(備註)
| 素地清潔，混凝土表面處理 | M2 | 1 | 20 | 20 | 033600000205
| 水性環氧樹脂底漆，環氧樹脂砂漿漆 | KG | 0.2 | 300 | 60 | 099610000902,綠
建材標章證書
| 滲透結晶防水材，防潮 | KG | 1 | 100 | 100 | 071100000901
| 滲透結晶防水材，防潮 | KG | 1 | 100 | 100 | 071100000901
| 角隅處抗裂纖維網鋪貼(10+10㎝)，防潮 | M2 | 1 | 5 | 5 | 071100000202
| 滲透結晶防水材，防潮 | KG | 1 | 100 | 100 | 071100000901
| 滲透結晶防水材，防潮 | KG | 1 | 100 | 100 | 071100000901
| 地坪打底，1:3水泥砂漿粉刷 | M2 | 1 | 410 | 410 | 092200000205
| 大工 | 工 | 0.018 | 2500 | 45 | L000006200002
| 小工 | 工 | 0.013 | 1900 | 24.7 | L000006100002
| 零星工料及其他 | 式 | 1 | 30.3 | 30.3 | 012711000402
| 合計 | M2 | 1 |  | 995
| 人工： 347.26 機具： 185.07 |  | 每 M2 單價計 |  | 995
材料： 370.13 雜項： 92.54
壹.一.5.8 | 工作項目：地下室外牆(明挖)防水工程，防潮 |  | 單位：M2 |  | 計價代碼：071100000204
| 工料名稱 | 單位 | 數量 | 單價 | 複價 | 編碼(備註)
| 結構體表面整平處理+蜂巢樹脂砂漿補平，混凝 | M2 | 1 | 50 | 50 | 033600000206,#
土表面處理
| 素地清潔，混凝土表面處理 | M2 | 1 | 20 | 20 | 033600000205
| 水性環氧樹脂底漆，環氧樹脂砂漿漆 | KG | 0.2 | 300 | 60 | 099610000902,綠
建材標章證書
| 高分子韌性防水材，防潮 | KG | 1.2 | 90 | 108 | 0711000009
| 抗裂纖維網接縫處鋪貼(W=20cm)，防潮 | M2 | 1 | 20 | 20 | 071100000205
| 高分子韌性防水材，防潮 | KG | 1.2 | 90 | 108 | 0711000009
| 屋頂用塗膜防水材(橡膠瀝青系)，防潮 | KG | 0.6 | 250 | 150 | 071100000902,綠
建材標章證書
| 水性建築防水用聚胺脂，防潮 | KG | 0.6 | 250 | 150 | 071100000903,綠
建材標章證書
| 雙液型PU發泡隔熱保護材(TH=3.0cm)，防潮 | M2 | 1 | 525 | 525 | 071100000206,#
| 大工 | 工 | 0.04 | 2500 | 100 | L000006200002
| 小工 | 工 | 0.02 | 1900 | 38 | L000006100002
| 零星工料及其他 | 式 | 1 | 21 | 21 | 012711000402
| 合計 | M2 | 1 |  | 1350
| 人工： 501.65 機具： 242.46 |  | 每 M2 單價計 |  | 1350
材料： 484.79 雜項： 121.10
壹.一.5.9 | 工作項目：地下室頂板防水工程，防潮 |  | 單位：M2 |  | 計價代碼：071100000207
| 工料名稱 | 單位 | 數量 | 單價 | 複價 | 編碼(備註)
| 整體粉光，混凝土表面處理 | M2 | 1 | 65 | 65 | 0336000002
| 素地清潔，混凝土表面處理 | M2 | 1 | 20 | 20 | 033600000205
| 水性環氧樹脂底漆，環氧樹脂砂漿漆 | KG | 0.2 | 300 | 60 | 099610000902,綠
建材標章證書
| 高分子韌性防水材，防潮 | KG | 1.2 | 90 | 108 | 0711000009
| 抗裂纖維網接縫處鋪貼(W=20cm)，防潮 | M2 | 1 | 20 | 20 | 071100000205
| 高分子韌性防水材，防潮 | KG | 1.2 | 90 | 108 | 0711000009
| 屋頂用塗膜防水材(橡膠瀝青系)，防潮 | KG | 0.6 | 250 | 150 | 071100000902,綠
建材標章證書
| 水性建築防水用聚胺脂，防潮 | KG | 0.6 | 250 | 150 | 071100000903,綠
建材標章證書
| 大工 | 工 | 0.036 | 2500 | 90 | L000006200002
| 小工 | 工 | 0.036 | 1900 | 68.4 | L000006100002
| 零星工料及其他 | 式 | 1 | 15.6 | 15.6 | 012711000402
| 合計 | M2 | 1 |  | 855
| 人工： 367.40 機具： 139.28 |  | 每 M2 單價計 |  | 855
材料： 278.64 雜項： 69.68
壹.一.5.10 | 工作項目：雙效擴張斷水條安裝工程，防潮 |  | 單位：M |  | 計價代碼：0711000001
| 工料名稱 | 單位 | 數量 | 單價 | 複價 | 編碼(備註)
| 雙效擴張斷水條，防潮 | M | 1 | 500 | 500 | 071100000101,#
| 雜費，五金配件 | M | 1 | 60 | 60 | 0127150001,#
| 填縫劑，填縫膠 | M | 1 | 50 | 50 | 0792010001,#
| 大工 | 工 | 0.04 | 2500 | 100 | L000006200002
| 小工 | 工 | 0.033 | 1900 | 62.7 | L000006100002
| 零星工料及其他 | 式 | 1 | 27.3 | 27.3 | 012711000402
| 合計 | M | 1 |  | 800
| 人工： 353.92 機具： 127.44 |  | 每 M 單價計 |  | 800
材料： 254.96 雜項： 63.68
壹.一.5.11 | 工作項目：樓層接縫防水層，防潮 |  | 單位：M |  | 計價代碼：071100000102
| 工料名稱 | 單位 | 數量 | 單價 | 複價 | 編碼(備註)
| 素地清潔，混凝土表面處理 | M | 1 | 5 | 5 | 0336000001
| 壓克力樹脂改質劑，環氧樹脂砂漿漆 | KG | 0.09 | 160 | 14.4 | 0996100009
| 高分子韌性防水材，防潮 | KG | 0.4 | 90 | 36 | 0711000009
| 高分子韌性防水材，防潮 | KG | 0.4 | 90 | 36 | 0711000009
| 大工 | 工 | 0.01 | 2500 | 25 | L000006200002
| 小工 | 工 | 0.008 | 1900 | 15.2 | L000006100002
| 零星工料及其他 | 式 | 1 | 10.4 | 10.4 | 012711000402
| 合計 | M | 1 |  | 142
| 人工： 70.74 機具： 20.36 |  | 每 M 單價計 |  | 142
材料： 40.73 雜項： 10.17
壹.一.5.12 | 工作項目：窗框（W=30cm）防水工程，防潮 |  | 單位：M2 |  | 計價代碼：071100000208
| 工料名稱 | 單位 | 數量 | 單價 | 複價 | 編碼(備註)
| 素地清潔，混凝土表面處理 | M | 1 | 5 | 5 | 0336000001
| 壓克力樹脂改質劑，環氧樹脂砂漿漆 | KG | 0.09 | 160 | 14.4 | 0996100009
| 高分子韌性防水材，防潮 | KG | 0.4 | 90 | 36 | 0711000009
| 抗裂纖維網四角隅補強(20*30㎝)，防潮 | M | 1 | 5 | 5 | 071100000103,#
| 高分子韌性防水材，防潮 | KG | 0.4 | 90 | 36 | 0711000009
| 大工 | 工 | 0.01 | 2500 | 25 | L000006200002
| 小工 | 工 | 0.008 | 1900 | 15.2 | L000006100002
| 零星工料及其他 | 式 | 1 | 5.4 | 5.4 | 012711000402
| 合計 | M2 | 1 |  | 142
| 人工： 70.74 機具： 20.36 |  | 每 M2 單價計 |  | 142
材料： 40.73 雜項： 10.17
壹.一.5.13 | 工作項目：抿石子外露樑防水工程，防潮 |  | 單位：M2 |  | 計價代碼：097820000204
| 工料名稱 | 單位 | 數量 | 單價 | 複價 | 編碼(備註)
| 素地清潔，混凝土表面處理 | M2 | 1 | 20 | 20 | 033600000205
| 壓克力樹脂改質劑，環氧樹脂砂漿漆 | KG | 0.2 | 160 | 32 | 0996100009
| 高分子韌性防水材，防潮 | KG | 1.2 | 90 | 108 | 0711000009
| 高分子韌性防水材，防潮 | KG | 1.2 | 90 | 108 | 0711000009
| 大工 | 工 | 0.018 | 2500 | 45 | L000006200002
| 小工 | 工 | 0.016 | 1900 | 30.4 | L000006100002
| 零星工料及其他 | 式 | 1 | 11.6 | 11.6 | 012711000402
| 合計 | M2 | 1 |  | 355
| 人工： 159.29 機具： 55.91 |  | 每 M2 單價計 |  | 355
材料： 111.83 雜項： 27.97
壹.一.5.14 | 工作項目：陽、花台防水工程，防潮 |  | 單位：M2 |  | 計價代碼：071100000209
| 工料名稱 | 單位 | 數量 | 單價 | 複價 | 編碼(備註)
| 素地清潔，混凝土表面處理 | M2 | 1 | 20 | 20 | 033600000205
| 水性環氧樹脂底漆，環氧樹脂砂漿漆 | KG | 0.2 | 300 | 60 | 099610000902,綠
建材標章證書
| 高分子韌性防水材，防潮 | KG | 1.2 | 90 | 108 | 0711000009
| 角隅處抗裂纖維網鋪貼(10+10㎝)，防潮 | M2 | 1 | 10 | 10 | 071100000202
| 高分子韌性防水材，防潮 | KG | 1.2 | 90 | 108 | 0711000009
| 屋頂用塗膜防水材(橡膠瀝青系)，防潮 | KG | 0.6 | 250 | 150 | 071100000902,綠
建材標章證書
| 水性建築防水用聚胺脂，防潮 | KG | 0.6 | 250 | 150 | 071100000903,綠
建材標章證書
| 大工 | 工 | 0.013 | 2500 | 32.5 | L000006200002
| 小工 | 工 | 0.012 | 1900 | 22.8 | L000006100002
| 零星工料及其他 | 式 | 1 | 18.7 | 18.7 | 012711000402
| 合計 | M2 | 1 |  | 680
| 人工： 242.69 機具： 124.92 |  | 每 M2 單價計 |  | 680
材料： 249.90 雜項： 62.49
壹.一.5.15 | 工作項目：半戶外平台防水工程，防潮 |  | 單位：M2 |  | 計價代碼：071100000210
| 工料名稱 | 單位 | 數量 | 單價 | 複價 | 編碼(備註)
| 素地清潔，混凝土表面處理 | M2 | 1 | 20 | 20 | 033600000205
| 水性環氧樹脂底漆，環氧樹脂砂漿漆 | KG | 0.2 | 300 | 60 | 099610000902,綠
建材標章證書
| 高分子韌性防水材，防潮 | KG | 1.2 | 90 | 108 | 0711000009
| 角隅處抗裂纖維網鋪貼(10+10㎝)，防潮 | M2 | 1 | 10 | 10 | 071100000202
| 高分子韌性防水材，防潮 | KG | 1.2 | 90 | 108 | 0711000009
| 屋頂用塗膜防水材(橡膠瀝青系)，防潮 | KG | 0.6 | 250 | 150 | 071100000902,綠
建材標章證書
| 水性建築防水用聚胺脂，防潮 | KG | 0.6 | 250 | 150 | 071100000903,綠
建材標章證書
| 大工 | 工 | 0.013 | 2500 | 32.5 | L000006200002
| 小工 | 工 | 0.012 | 1900 | 22.8 | L000006100002
| 零星工料及其他 | 式 | 1 | 18.7 | 18.7 | 012711000402
| 合計 | M2 | 1 |  | 680
| 人工： 242.69 機具： 124.92 |  | 每 M2 單價計 |  | 680
材料： 249.90 雜項： 62.49
壹.一.5.16 | 工作項目：浴廁防水工程，防潮 |  | 單位：M2 |  | 計價代碼：071100000211
| 工料名稱 | 單位 | 數量 | 單價 | 複價 | 編碼(備註)
| 整體粉光，混凝土表面處理 | M2 | 1 | 65 | 65 | 0336000002
| 素地清潔，混凝土表面處理 | M2 | 1 | 20 | 20 | 033600000205
| 壓克力樹脂改質劑，環氧樹脂砂漿漆 | KG | 0.2 | 160 | 32 | 0996100009
| 高分子韌性防水材，防潮 | KG | 1.2 | 90 | 108 | 0711000009
| 角隅處抗裂纖維網鋪貼(10+10㎝)，防潮 | M2 | 1 | 10 | 10 | 071100000202
| 高分子韌性防水材，防潮 | KG | 1.2 | 90 | 108 | 0711000009
| 大工 | 工 | 0.013 | 2500 | 32.5 | L000006200002
| 小工 | 工 | 0.012 | 1900 | 22.8 | L000006100002
| 零星工料及其他 | 式 | 1 | 11.7 | 11.7 | 012711000402
| 合計 | M2 | 1 |  | 410
| 人工： 161.70 機具： 70.93 |  | 每 M2 單價計 |  | 410
材料： 141.86 雜項： 35.51
壹.一.5.17 | 工作項目：屋頂樓梯間防水層，防潮 |  | 單位：M2 |  | 計價代碼：071100000212
| 工料名稱 | 單位 | 數量 | 單價 | 複價 | 編碼(備註)
| 整體粉光，混凝土表面處理 | M2 | 1 | 65 | 65 | 0336000002
| 素地清潔，混凝土表面處理 | M2 | 1 | 20 | 20 | 033600000205
| 水性環氧樹脂底漆，環氧樹脂砂漿漆 | KG | 0.2 | 300 | 60 | 099610000902,綠
建材標章證書
| 高分子韌性防水材，防潮 | KG | 1.2 | 90 | 108 | 0711000009
| 角隅處抗裂纖維網鋪貼(10+10㎝)，防潮 | M2 | 1 | 10 | 10 | 071100000202
| 高分子韌性防水材，防潮 | KG | 1.2 | 90 | 108 | 0711000009
| 屋頂用塗膜防水材(橡膠瀝青系)，防潮 | KG | 0.6 | 250 | 150 | 071100000902,綠
建材標章證書
| 水性建築防水用聚胺脂，防潮 | KG | 0.6 | 250 | 150 | 071100000903,綠
建材標章證書
| 大工 | 工 | 0.013 | 2500 | 32.5 | L000006200002
| 小工 | 工 | 0.012 | 1900 | 22.8 | L000006100002
| 零星工料及其他 | 式 | 1 | 13.7 | 13.7 | 012711000402
| 合計 | M2 | 1 |  | 740
| 人工： 260.70 機具： 136.97 |  | 每 M2 單價計 |  | 740
材料： 273.88 雜項： 68.45
壹.一.5.18 | 工作項目：資源回收室屋頂防水隔熱保護層，防潮 |  | 單位：M2 |  | 計價代碼：071100000225
| 工料名稱 | 單位 | 數量 | 單價 | 複價 | 編碼(備註)
| 整體粉光，混凝土表面處理 | M2 | 1 | 65 | 65 | 0336000002
| 素地清潔，混凝土表面處理 | M2 | 1 | 20 | 20 | 033600000205
| 水性環氧樹脂底漆，環氧樹脂砂漿漆 | KG | 0.2 | 300 | 60 | 099610000902,綠
建材標章證書
| 高分子韌性防水材，防潮 | KG | 1.2 | 90 | 108 | 0711000009
| 角隅處抗裂纖維網鋪貼(10+10㎝)，防潮 | M2 | 1 | 10 | 10 | 071100000202
| 高分子韌性防水材，防潮 | KG | 1.2 | 90 | 108 | 0711000009
| 屋頂用塗膜防水材(橡膠瀝青系)，防潮 | KG | 0.6 | 250 | 150 | 071100000902,綠
建材標章證書
| 水性建築防水用聚胺脂，防潮 | KG | 0.6 | 250 | 150 | 071100000903,綠
建材標章證書
| 雙液型PU發泡隔熱保護材(TH=5.0cm)，防潮 | M2 | 1 | 878 | 878 | 071100000226,#
| 結構用混凝土，280kgf/cm2， PC保護層(TH= | M3 | 0.06 | 2320 | 139.2 | 033100000306
6～8cm)
| 大工 | 工 | 0.13 | 2500 | 325 | L000006200002
| 小工 | 工 | 0.012 | 1900 | 22.8 | L000006100002
| 零星工料及其他 | 式 | 1 | 14 | 14 | 012711000402
| 合計 | M2 | 1 |  | 2050
| 人工： 858.53 機具： 340.51 |  | 每 M2 單價計 |  | 2050
材料： 680.81 雜項： 170.15
壹.一.5.19 | 工作項目：屋頂平台、覆土區防水層，防潮 |  | 單位：M2 |  | 計價代碼：071100000213
| 工料名稱 | 單位 | 數量 | 單價 | 複價 | 編碼(備註)
| 整體粉光，混凝土表面處理 | M2 | 1 | 65 | 65 | 0336000002
| 素地清潔，混凝土表面處理 | M2 | 1 | 20 | 20 | 033600000205
| 水性環氧樹脂底漆，環氧樹脂砂漿漆 | KG | 0.2 | 300 | 60 | 099610000902,綠
建材標章證書
| HR建築灌注補修用環氧樹脂，環氧樹脂砂漿漆 | KG | 0.5 | 300 | 150 | 099610000906,綠
建材標章證書
| 表面接著顆粒層撒佈，防潮 | M2 | 1 | 10 | 10 | 071100000214,#
| 純聚脲脂噴塗防水材(建築防水用聚胺脂)，防潮 | KG | 2 | 320 | 640 | 071100000904,#,
綠建材標章證書
| 大工 | 工 | 0.05 | 2500 | 125 | L000006200002
| 小工 | 工 | 0.04 | 1900 | 76 | L000006100002
| 零星工料及其他 | 式 | 1 | 104 | 104 | 012711000402
| 合計 | M2 | 1 |  | 1250
| 人工： 515.74 機具： 209.75 |  | 每 M2 單價計 |  | 1250
材料： 419.63 雜項： 104.88
壹.一.5.20 | 工作項目：屋頂平台隔熱保護層，防潮 |  | 單位：M2 |  | 計價代碼：071100000215
| 工料名稱 | 單位 | 數量 | 單價 | 複價 | 編碼(備註)
| 雙液型PU發泡隔熱保護材(TH=3.0cm)，防潮 | M2 | 1 | 525 | 525 | 071100000206,#
| 結構用混凝土，280kgf/cm2， PC保護層(TH= | M3 | 0.06 | 2320 | 139.2 | 033100000306
6～8cm)
| 大工 | 工 | 0.015 | 2500 | 37.5 | L000006200002
| 小工 | 工 | 0.01 | 1900 | 19 | L000006100002
| 零星工料及其他 | 式 | 1 | 9.3 | 9.3 | 012711000402
| 合計 | M2 | 1 |  | 730
| 人工： 258.57 機具： 134.69 |  | 每 M2 單價計 |  | 730
材料： 269.36 雜項： 67.38
壹.一.5.21 | 工作項目：覆土區保護層，防潮 |  | 單位：M2 |  | 計價代碼：071100000216
| 工料名稱 | 單位 | 數量 | 單價 | 複價 | 編碼(備註)
| 結構用混凝土，280kgf/cm2， PC保護層(TH= | M3 | 0.06 | 2320 | 139.2 | 033100000306
6～8cm)
| 大工 | 工 | 0.015 | 2500 | 37.5 | L000006200002
| 小工 | 工 | 0.02 | 1900 | 38 | L000006100002
| 零星工料及其他 | 式 | 1 | 5.3 | 5.3 | 012711000402
| 合計 | M2 | 1 |  | 220
| 人工： 118.85 機具： 28.91 |  | 每 M2 單價計 |  | 220
材料： 57.79 雜項： 14.45
壹.一.5.22 | 工作項目：屋頂水箱室防水工程，防潮 |  | 單位：M2 |  | 計價代碼：071100000217
| 工料名稱 | 單位 | 數量 | 單價 | 複價 | 編碼(備註)
| 素地清潔，混凝土表面處理 | M2 | 1 | 20 | 20 | 033600000205
| 壓克力樹脂改質劑，環氧樹脂砂漿漆 | KG | 0.2 | 160 | 32 | 0996100009
| 高分子韌性防水材，防潮 | KG | 1.2 | 90 | 108 | 0711000009
| 角隅處抗裂纖維網鋪貼(10+10㎝)，防潮 | M2 | 1 | 10 | 10 | 071100000202
| 高分子韌性防水材，防潮 | KG | 1.2 | 90 | 108 | 0711000009
| 地坪打底，1:3水泥砂漿粉刷 | M2 | 1 | 410 | 410 | 092200000205
| 大工 | 工 | 0.032 | 2500 | 80 | L000006200002
| 小工 | 工 | 0.026 | 1900 | 49.4 | L000006100002
| 零星工料及其他 | 式 | 1 | 12.6 | 12.6 | 012711000402
| 合計 | M2 | 1 |  | 830
| 人工： 339.55 機具： 140.10 |  | 每 M2 單價計 |  | 830
材料： 280.21 雜項： 70.14
壹.一.5.23 | 工作項目：生活水箱防水工程，防潮 |  | 單位：M2 |  | 計價代碼：071100000218
| 工料名稱 | 單位 | 數量 | 單價 | 複價 | 編碼(備註)
| 整體粉光，混凝土表面處理 | M2 | 1 | 65 | 65 | 0336000002
| 素地清潔，混凝土表面處理 | M2 | 1 | 20 | 20 | 033600000205
| 水性環氧樹脂底漆，環氧樹脂砂漿漆 | KG | 0.2 | 300 | 60 | 099610000902,綠
建材標章證書
| 無毒硬質高分子防水材，防潮 | KG | 1.2 | 100 | 120 | 071100000905
| 角隅處抗裂纖維網鋪貼(10+10㎝)，防潮 | M2 | 1 | 10 | 10 | 071100000202
| 無毒硬質高分子防水材，防潮 | KG | 1.2 | 100 | 120 | 071100000905
| 無毒硬質高分子防水材，防潮 | KG | 1.2 | 100 | 120 | 071100000905
| 大工 | 工 | 0.032 | 2500 | 80 | L000006200002
| 小工 | 工 | 0.026 | 1900 | 49.4 | L000006100002
| 零星工料及其他 | 式 | 1 | 15.6 | 15.6 | 012711000402
| 合計 | M2 | 1 |  | 660
| 人工： 288.55 機具： 106.13 |  | 每 M2 單價計 |  | 660
材料： 212.26 雜項： 53.06
壹.一.6.1 | 工作項目：D01 鍍鋅烤漆鋼板門，鋼門扇及門樘 120*220 |  | 單位：樘 |  | 計價代碼：08110000000A
| 工料名稱 | 單位 | 數量 | 單價 | 複價 | 編碼(備註)
| 1.6mm*50*130鍍鋅烤漆鋼框，鋼門扇及門樘 | 樘 | 1 | 4290 | 4290 | 08110000000A01
| 1.0mm鍍鋅烤漆鋼板鋼門扇及門樘 | 樘 | 1 | 11050 | 11050 | 08110000000A02,
#
| 產品，門五金，旗型鉸鍊 | 片 | 3 | 225 | 675 | M087100000D
| 產品，門五金，水平把手+輔助鎖+MK | 組 | 1 | 1360 | 1360 | M0871000008
| 產品，門五金，隱藏式門弓器 | 組 | 1 | 2000 | 2000 | M087100000801
| 大工 | 工 | 0.83 | 2500 | 2075 | L000006200002
| 零星工料及其他 | 式 | 1 | 15 | 15 | 0127110004,#
| 合計 | 樘 | 1 |  | 21465
| 人工： 6,682.05 機具： 3,071.64 |  | 每 樘 單價計 |  | 21465
材料： 10,176.56 雜項： 1,534.75
壹.一.6.2 | 工作項目：D02 木質門，木門 90*220 |  | 單位：樘 |  | 計價代碼：08210000000A
| 工料名稱 | 單位 | 數量 | 單價 | 複價 | 編碼(備註)
| 木門框，木門 | 樘 | 1 | 2580 | 2580 | 08210000000A01
| 機制夾板門，木門 | 樘 | 1 | 2100 | 2100 | 08210000000A02
| 產品，門五金，旗型鉸鍊 | 片 | 3 | 225 | 675 | M087100000D
| 產品，門五金，水平把手附鎖 | 組 | 1 | 600 | 600 | M087100000802
| 產品，門五金，地上型門止(有磁) | 組 | 1 | 260 | 260 | M087100000803
| 大工 | 工 | 0.4 | 2500 | 1000 | L000006200002
| 零星工料及其他 | 式 | 1 | 10 | 10 | 0127110004,#
| 合計 | 樘 | 1 |  | 7225
| 人工： 2,406.65 機具： 937.81 |  | 每 樘 單價計 |  | 7225
材料： 3,410.91 雜項： 469.63
壹.一.6.3 | 工作項目：D03 強化塑膠門 70*210 |  | 單位：樘 |  | 計價代碼：08228000000A
| 工料名稱 | 單位 | 數量 | 單價 | 複價 | 編碼(備註)
| 發泡門框，塑鋼門 | 樘 | 1 | 1000 | 1000 | 08229000000A01,
#
| SMC門扇，塑鋼門 | 樘 | 1 | 2725 | 2725 | 08229000000A02
| 產品，門五金，五金配件 | 組 | 1 | 350 | 350 | M087100000804,#
| 門窗基本材料及施工方法，塞水路 | M | 4.9 | 55 | 269.5 | 0805002001
| 大工 | 工 | 0.3 | 2500 | 750 | L000006200002
| 零星工料及其他 | 式 | 1 | 30.5 | 30.5 | 0127110004,#
| 合計 | 樘 | 1 |  | 5125
| 人工： 1,957.75 機具： 805.14 |  | 每 樘 單價計 |  | 5125
材料： 1,959.80 雜項： 402.31
壹.一.6.4 | 工作項目：D04 橫拉門，木門100*220 |  | 單位：樘 |  | 計價代碼：08210000000003
| 工料名稱 | 單位 | 數量 | 單價 | 複價 | 編碼(備註)
| SMC門扇，塑鋼門 | 樘 | 1 | 3745 | 3745 | 08229000000A02
| 產品，門五金，指示鎖、不銹鋼把手 | 組 | 1 | 500 | 500 | M087100000805,#
| 產品，門五金，吊輪組 | 組 | 1 | 1200 | 1200 | M087100000806,#
| 大工 | 工 | 0.3 | 2500 | 750 | L000006200002
| 零星工料及其他 | 式 | 1 | 5 | 5 | 0127110004,#
| 合計 | 樘 | 1 |  | 6200
| 人工： 1,874.88 機具： 750.20 |  | 每 樘 單價計 |  | 6200
材料： 3,199.82 雜項： 375.10
壹.一.6.5 | 工作項目：D05 通風三合一鋁門，鋁門扇及門樘 90*220 |  | 單位：樘 |  | 計價代碼：08120000000A
| 工料名稱 | 單位 | 數量 | 單價 | 複價 | 編碼(備註)
| 三合一鋁門(粉體塗裝)，鋁門扇及門樘 | 樘 | 1 | 11971 | 11971 | 08120000000A01,
#
| 產品，玻璃，5mm清強化玻璃 | 才 | 21.56 | 44 | 948.64 | M088100000A,#
| 門窗基本材料及施工方法，安裝及拆紙 | 才 | 21.56 | 60 | 1293.6 | 080500200C
| 門窗基本材料及施工方法，塞水路 | M | 6.2 | 55 | 341 | 0805002001
| 門窗基本材料及施工方法，崁縫 | M | 6.2 | 90 | 558 | 080500200101
| 產品，門五金，五金工料 | 樘 | 1 | 560 | 560 | M087100000A
| 零星工料及其他 | 式 | 1 | 127.76 | 127.76 | 0127110004,#
| 合計 | 樘 | 1 |  | 15800
| 人工： 4,288.12 機具： 2,858.22 |  | 每 樘 單價計 |  | 15800
材料： 7,225.34 雜項： 1,428.32
壹.一.6.6 | 工作項目：D06 烤漆鋼板門，鋼門扇及門樘 180*220 |  | 單位：樘 |  | 計價代碼：08110000000A03
| 工料名稱 | 單位 | 數量 | 單價 | 複價 | 編碼(備註)
| 1.6mm*50*130鍍鋅烤漆鋼框，鋼門扇及門樘 | 樘 | 1 | 5200 | 5200 | 08110000000A01
| 1.0mm鍍鋅烤漆鋼板鋼門扇及門樘 | 樘 | 2 | 10400 | 20800 | 08110000000A02,
#
| 產品，門五金，旗型鉸鍊 | 片 | 6 | 225 | 1350 | M087100000D
| 產品，門五金，水平把手+輔助鎖+MK | 組 | 2 | 1140 | 2280 | M0871000008
| 產品，門五金，隱藏式門弓器 | 組 | 2 | 2000 | 4000 | M087100000801
| 產品，門五金，地上型門止(有磁) | 組 | 1 | 260 | 260 | M087100000803
| 產品，門五金，天地栓+防塵座 | 組 | 1 | 520 | 520 | M087100000807
| 大工 | 工 | 1.66 | 2500 | 4150 | L000006200002
| 零星工料及其他 | 式 | 1 | 40 | 40 | 0127110004,#
| 合計 | 樘 | 1 |  | 38600
| 人工： 11,962.14 機具： 5,207.14 |  | 每 樘 單價計 |  | 38600
材料： 18,825.22 雜項： 2,605.50
壹.一.6.7 | 工作項目：D07 木質門，木門 100*220 |  | 單位：樘 |  | 計價代碼：08210000000A03
| 工料名稱 | 單位 | 數量 | 單價 | 複價 | 編碼(備註)
| 木門框，木門 | 樘 | 1 | 2300 | 2300 | 08210000000A01
| 機制夾板門，木門 | 樘 | 1 | 2300 | 2300 | 08210000000A02
| 產品，門五金，旗型鉸鍊 | 片 | 3 | 225 | 675 | M087100000D
| 產品，門五金，水平把手附鎖 | 組 | 1 | 1140 | 1140 | M087100000802
| 產品，門五金，地上型門止(有磁) | 組 | 1 | 260 | 260 | M087100000803
| 大工 | 工 | 0.5 | 2500 | 1250 | L000006200002
| 零星工料及其他 | 式 | 1 | 10 | 10 | 0127110004,#
| 合計 | 樘 | 1 |  | 7935
| 人工： 2,632.83 機具： 922.05 |  | 每 樘 單價計 |  | 7935
材料： 3,919.10 雜項： 461.02
壹.一.6.8 | 工作項目：D08 鍍鋅烤漆鋼板門，鋼門扇及門樘 120*220 |  | 單位：樘 |  | 計價代碼：08110000000A04
| 工料名稱 | 單位 | 數量 | 單價 | 複價 | 編碼(備註)
| 1.6mm*50*130鍍鋅烤漆鋼框，鋼門扇及門樘 | 樘 | 1 | 4920 | 4920 | 08110000000A01
| 1.0mm鍍鋅烤漆鋼板鋼門扇及門樘 | 樘 | 1 | 11050 | 11050 | 08110000000A02,
#
| 產品，門五金，旗型鉸鍊 | 片 | 3 | 225 | 675 | M087100000D
| 產品，門五金，水平把手+輔助鎖+MK | 組 | 1 | 1140 | 1140 | M0871000008
| 產品，門五金，隱藏式門弓器 | 組 | 1 | 2000 | 2000 | M087100000801
| 產品，門五金，地上型門止(有磁) | 組 | 1 | 260 | 260 | M087100000803
| 大工 | 工 | 0.8 | 2500 | 2000 | L000006200002
| 零星工料及其他 | 式 | 1 | 10 | 10 | 0127110004,#
| 合計 | 樘 | 1 |  | 22055
| 人工： 6,792.94 機具： 3,195.77 |  | 每 樘 單價計 |  | 22055
材料： 10,467.30 雜項： 1,598.99
壹.一.6.9 | 工作項目：FD01 木質防火門f(60A)，木門 120*220 |  | 單位：樘 |  | 計價代碼：08210000000A04
| 工料名稱 | 單位 | 數量 | 單價 | 複價 | 編碼(備註)
| 1.6mm*50*130鍍鋅烤漆氣密鋼框，鋼門扇及門 | 樘 | 1 | 4940 | 4940 | 08110000000A05
樘
| 面貼0.8mm美耐板+鋁封邊，木門 | 樘 | 1 | 11700 | 11700 | 08210000000A05
| 產品，門五金，旗型鉸鍊 | 片 | 3 | 225 | 675 | M087100000D
| 產品，門五金，水平把手+輔助鎖+MK | 組 | 1 | 1140 | 1140 | M0871000008
| 產品，門五金，隱藏式門弓器 | 組 | 1 | 2000 | 2000 | M087100000801
| 產品，門五金，地上型門止(有磁) | 組 | 1 | 260 | 260 | M087100000803
| 大工 | 工 | 0.83 | 2500 | 2075 | L000006200002
| 零星工料及其他 | 式 | 1 | 15 | 15 | 0127110004,#
| 合計 | 樘 | 1 |  | 22805
| 人工： 7,071.83 機具： 3,331.81 |  | 每 樘 單價計 |  | 22805
材料： 10,736.59 雜項： 1,664.77
壹.一.6.10 | 工作項目：FD02 木質防火門f(60A)，木門 110*220 |  | 單位：樘 |  | 計價代碼：08210000000A06
| 工料名稱 | 單位 | 數量 | 單價 | 複價 | 編碼(備註)
| 1.6mm*50*130鍍鋅烤漆氣密鋼框+駝峰式門檻， | 樘 | 1 | 7410 | 7410 | 08110000000A06
鋼門扇及門樘
| 面貼0.8mm美耐板+鋁封邊，木門 | 樘 | 1 | 10400 | 10400 | 08210000000A05
| 產品，門五金，旗型鉸鍊 | 片 | 3 | 225 | 675 | M087100000D
| 產品，門五金，電子門鎖(含卡片及設定) | 組 | 1 | 8500 | 8500 | M087100000808,#
| 電子鎖開孔 | 處 | 1 | 650 | 650 | 1640100534
| 產品，門五金，隱藏式門弓器 | 組 | 1 | 2000 | 2000 | M087100000801
| 產品，門五金，地上型門止(有磁) | 組 | 1 | 260 | 260 | M087100000803
| 大工 | 工 | 0.83 | 2500 | 2075 | L000006200002
| 零星工料及其他 | 式 | 1 | 15 | 15 | 0127110004,#
| 合計 | 樘 | 1 |  | 31985
| 人工： 7,618.83 機具： 3,694.27 |  | 每 樘 單價計 |  | 31985
材料： 18,826.37 雜項： 1,845.53
壹.一.6.11 | 工作項目：FD03 台電配電室防火門 f(60B)，鋼門扇及門樘 180*210 |  | 單位：樘 |  | 計價代碼：08110000000A07
| 工料名稱 | 單位 | 數量 | 單價 | 複價 | 編碼(備註)
| 台電受電室門，鋼門扇及門樘 | 樘 | 1 | 75000 | 75000 | 08110000000A08,
#
| 大工 | 工 | 3.25 | 2500 | 8125 | L000006200002
| 零星工料及其他 | 式 | 1 | 150 | 150 | 0127110004,#
| 合計 | 樘 | 1 |  | 83275
| 人工： 30,670.17 機具： 15,031.14 |  | 每 樘 單價計 |  | 83275
材料： 30,062.28 雜項： 7,511.41
壹.一.6.12 | 工作項目：FD04 烤漆鋼板防火門f(60A) ，鋼門扇及門樘180*220 |  | 單位：樘 |  | 計價代碼：08110000000A09
| 工料名稱 | 單位 | 數量 | 單價 | 複價 | 編碼(備註)
| 1.6mm*50*130鍍鋅烤漆氣密鋼框，鋼門扇及門 | 樘 | 1 | 9590 | 9590 | 08110000000A05
樘
| 1.0mm鍍鋅烤漆鋼板鋼門扇及門樘 | 樘 | 2 | 12515 | 25030 | 08110000000A02,
#
| 產品，門五金，旗型鉸鍊 | 片 | 6 | 225 | 1350 | M087100000D
| 產品，門五金，匣式水平鎖+假把手+MK | 組 | 1 | 2100 | 2100 | M087100000809
| 產品，門五金，隱藏式門弓器 | 組 | 2 | 2000 | 4000 | M087100000801
| 產品，門五金，地上型門止(有磁) | 組 | 2 | 260 | 520 | M087100000803
| 產品，門五金，天地栓+防塵座 | 組 | 1 | 520 | 520 | M087100000807
| 大工 | 工 | 1.66 | 2500 | 4150 | L000006200002
| 零星工料及其他 | 式 | 1 | 40 | 40 | 0127110004,#
| 合計 | 樘 | 1 |  | 47300
| 人工： 14,549.48 機具： 6,934.18 |  | 每 樘 單價計 |  | 47300
材料： 22,353.98 雜項： 3,462.36
壹.一.6.13 | 工作項目：FD05 木質防火門f(60A)，木門+遮煙性 120*220 |  | 單位：樘 |  | 計價代碼：08210000000A07
| 工料名稱 | 單位 | 數量 | 單價 | 複價 | 編碼(備註)
| 1.6mm*50*130鍍鋅烤漆氣密鋼框+駝峰式門檻， | 樘 | 1 | 7540 | 7540 | 08110000000A06
鋼門扇及門樘
| 面貼0.8mm美耐板+鋁封邊，木門 | 樘 | 1 | 11700 | 11700 | 08210000000A05
| 產品，門五金，旗型鉸鍊 | 片 | 3 | 225 | 675 | M087100000D
| 產品，門五金，平推鎖+水平把手+MK | 組 | 1 | 2100 | 2100 | M087100000810,#
| 產品，門五金，隱藏式門弓器 | 組 | 1 | 2000 | 2000 | M087100000801
| 大工 | 工 | 0.83 | 2500 | 2075 | L000006200002
| 零星工料及其他 | 式 | 1 | 25 | 25 | 0127110004,#
| 合計 | 樘 | 1 |  | 26115
| 人工： 7,855.39 機具： 3,851.96 |  | 每 樘 單價計 |  | 26115
材料： 12,480.36 雜項： 1,927.29
壹.一.6.14 | 工作項目：FD06 木質防火門f(60A)，木門 180*220 |  | 單位：樘 |  | 計價代碼：08210000000A08
| 工料名稱 | 單位 | 數量 | 單價 | 複價 | 編碼(備註)
| 1.6mm*50*130鍍鋅烤漆氣密鋼框，鋼門扇及門 | 樘 | 1 | 6500 | 6500 | 08110000000A05
樘
| 面貼0.8mm美耐板+鋁封邊，木門 | 樘 | 2 | 12350 | 24700 | 08210000000A05
| 產品，門五金，旗型鉸鍊 | 片 | 6 | 225 | 1350 | M087100000D
| 產品，門五金，匣式水平鎖+假把手+MK | 組 | 1 | 2100 | 2100 | M087100000809
| 產品，門五金，隱藏式門弓器 | 組 | 2 | 2000 | 4000 | M087100000801
| 產品，門五金，地上型門止(有磁) | 組 | 2 | 260 | 520 | M087100000803
| 產品，門五金，天地栓+防塵座 | 組 | 1 | 520 | 520 | M087100000807
| 大工 | 工 | 1.66 | 2500 | 4150 | L000006200002
| 零星工料及其他 | 式 | 1 | 50 | 50 | 0127110004,#
| 合計 | 樘 | 1 |  | 43890
| 人工： 13,526.90 機具： 6,249.94 |  | 每 樘 單價計 |  | 43890
材料： 20,988.19 雜項： 3,124.97
壹.一.6.15 | 工作項目：FD07 鍍鋅烤漆鋼板防火門f(60A)+遮煙性，鋼門扇及門樘 60*120 |  | 單位：樘 |  | 計價代碼：08110000000A10
| 工料名稱 | 單位 | 數量 | 單價 | 複價 | 編碼(備註)
| 1.6㎜鍍鋅烤漆四面氣密鋼框，鋼門扇及門樘 | 樘 | 1 | 6720 | 6720 | 08110000000A11,
#
| 1.0㎜鍍鋅烤漆鋼板鋼門扇及門樘 | 樘 | 1 | 9620 | 9620 | 08110000000A12,
#
| 產品，門五金，旗型鉸鍊 | 片 | 2 | 225 | 450 | M087100000D
| 產品，門五金，方型取手+輔助鎖+MK | 組 | 1 | 1170 | 1170 | M087100000811,#
| 大工 | 工 | 0.62 | 2500 | 1550 | L000006200002
| 零星工料及其他 | 式 | 1 | 10 | 10 | 0127110004,#
| 合計 | 樘 | 1 |  | 19520
| 人工： 6,455.26 機具： 3,269.60 |  | 每 樘 單價計 |  | 19520
材料： 8,159.36 雜項： 1,635.78
壹.一.6.16 | 工作項目：(常開)FD08 鍍鋅烤漆鋼板防火門f(60A)+遮煙性，鋼門扇及門樘 120*220 |  | 單位：樘 |  | 計價代碼：08110000000A13
| 工料名稱 | 單位 | 數量 | 單價 | 複價 | 編碼(備註)
| 1.6mm*50*130鍍鋅烤漆氣密鋼框+駝峰式門檻， | 樘 | 1 | 7897 | 7897 | 08110000000A06
鋼門扇及門樘
| 1.0㎜鍍鋅烤漆鋼板鋼門扇及門樘 | 樘 | 1 | 16650 | 16650 | 08110000000A12,
#
| 產品，門五金，旗型鉸鍊 | 片 | 3 | 225 | 675 | M087100000D
| 產品，門五金，水平把手+輔助鎖+MK | 組 | 1 | 1140 | 1140 | M0871000008
| 產品，門五金，隱藏式門弓器(無停) | 組 | 1 | 3000 | 3000 | M087100000812
| 產品，門五金，電磁門扣 | 片 | 1 | 975 | 975 | M087100000D01
| 大工 | 工 | 0.83 | 2500 | 2075 | L000006200002
| 零星工料及其他 | 式 | 1 | 33 | 33 | 0127110004,#
| 合計 | 樘 | 1 |  | 32445
| 人工： 9,447.98 機具： 4,915.42 |  | 每 樘 單價計 |  | 32445
材料： 15,622.27 雜項： 2,459.33
壹.一.6.17 | 工作項目：FD09 木質防火門f(60A)，木門+遮煙性 100*220 |  | 單位：樘 |  | 計價代碼：08210000000A09
| 工料名稱 | 單位 | 數量 | 單價 | 複價 | 編碼(備註)
| 1.6mm*50*130鍍鋅烤漆氣密鋼框+駝峰式門檻， | 樘 | 1 | 7280 | 7280 | 08110000000A06
鋼門扇及門樘
| 面貼0.8mm美耐板+鋁封邊，木門 | 樘 | 1 | 9750 | 9750 | 08210000000A05
| 產品，門五金，旗型鉸鍊 | 片 | 3 | 225 | 675 | M087100000D
| 產品，門五金，水平把手+輔助鎖+MK | 組 | 1 | 1140 | 1140 | M0871000008
| 產品，門五金，隱藏式門弓器 | 組 | 1 | 2000 | 2000 | M087100000801
| 大工 | 工 | 0.83 | 2500 | 2075 | L000006200002
| 零星工料及其他 | 式 | 1 | 21 | 21 | 0127110004,#
| 合計 | 樘 | 1 |  | 22941
| 人工： 7,189.71 機具： 3,411.33 |  | 每 樘 單價計 |  | 22941
材料： 10,635.44 雜項： 1,704.52
壹.一.6.18 | 工作項目：(常開)FD10 木質防火門f(60A)，木門+遮煙性 130*220 |  | 單位：樘 |  | 計價代碼：08210000000A10
| 工料名稱 | 單位 | 數量 | 單價 | 複價 | 編碼(備註)
| 1.6mm*50*130鍍鋅烤漆氣密鋼框，鋼門扇及門 | 樘 | 1 | 5070 | 5070 | 08110000000A05
樘
| 面貼0.8mm美耐板+鋁封邊+鋁T條，木門 | 樘 | 1 | 14690 | 14690 | 08210000000A11
| 產品，門五金，旗型鉸鍊 | 片 | 3 | 225 | 675 | M087100000D
| 產品，門五金，水平把手+輔助鎖+MK | 組 | 1 | 1140 | 1140 | M0871000008
| 產品，門五金，隱藏式門弓器(無停) | 組 | 1 | 2000 | 2000 | M087100000812
| 大工 | 工 | 0.83 | 2500 | 2075 | L000006200002
| 零星工料及其他 | 式 | 1 | 25 | 25 | 0127110004,#
| 合計 | 樘 | 1 |  | 25675
| 人工： 8,010.60 機具： 3,956.52 |  | 每 樘 單價計 |  | 25675
材料： 11,728.34 雜項： 1,979.54
壹.一.6.19 | 工作項目：(常開)FD11 烤漆鋼板防火門f(60A)+遮煙性，鋼門扇及門樘 180*220 |  | 單位：樘 |  | 計價代碼：08110000000A14
| 工料名稱 | 單位 | 數量 | 單價 | 複價 | 編碼(備註)
| 1.6mm*50*130鍍鋅烤漆氣密鋼框+駝峰式門檻， | 樘 | 1 | 8790 | 8790 | 08110000000A06
鋼門扇及門樘
| 1.0mm鍍鋅烤漆鋼板鋼門扇及門樘 | 樘 | 2 | 13970 | 27940 | 08110000000A02,
#
| 產品，門五金，旗型鉸鍊 | 片 | 6 | 225 | 1350 | M087100000D
| 產品，門五金，匣式水平鎖+假把手+MK | 組 | 1 | 2100 | 2100 | M087100000809
| 產品，門五金，隱藏式門弓器(無停)+順位調整 | 組 | 2 | 3000 | 6000 | M087100000813,#
器
| 產品，門五金，天地栓+防塵座 | 組 | 1 | 520 | 520 | M087100000807
| 產品，門五金，電磁門扣 | 片 | 2 | 975 | 1950 | M087100000D01
| 大工 | 工 | 1.66 | 2500 | 4150 | L000006200002
| 零星工料及其他 | 式 | 1 | 30 | 30 | 0127110004,#
| 合計 | 樘 | 1 |  | 52830
| 人工： 15,178.06 機具： 7,353.94 |  | 每 樘 單價計 |  | 52830
材料： 26,626.31 雜項： 3,671.69
壹.一.6.20 | 工作項目：FD12 木質防火門f(60A)，木門+遮煙性 110*220 |  | 單位：樘 |  | 計價代碼：08210000000A12
| 工料名稱 | 單位 | 數量 | 單價 | 複價 | 編碼(備註)
| 1.6mm*50*130鍍鋅烤漆氣密鋼框+駝峰式門檻， | 樘 | 1 | 7410 | 7410 | 08110000000A06
鋼門扇及門樘
| 面貼0.8mm美耐板+鋁封邊，木門 | 樘 | 1 | 10400 | 10400 | 08210000000A05
| 產品，門五金，旗型鉸鍊 | 片 | 3 | 225 | 675 | M087100000D
| 產品，門五金，電子門鎖(含卡片及設定) | 組 | 1 | 8500 | 8500 | M087100000808,#
| 電子鎖開孔 | 處 | 1 | 650 | 650 | 1640100534
| 產品，門五金，隱藏式門弓器 | 組 | 1 | 2000 | 2000 | M087100000801
| 產品，門五金，地上型門止(有磁) | 組 | 1 | 260 | 260 | M087100000803
| 大工 | 工 | 0.83 | 2500 | 2075 | L000006200002
| 零星工料及其他 | 式 | 1 | 35 | 35 | 0127110004,#
| 合計 | 樘 | 1 |  | 32005
| 人工： 7,623.59 機具： 3,699.78 |  | 每 樘 單價計 |  | 32005
材料： 18,831.74 雜項： 1,849.89
壹.一.6.21 | 工作項目：FD13 木質防火門f(60A)，木門 180*220 |  | 單位：樘 |  | 計價代碼：08210000000A13
| 工料名稱 | 單位 | 數量 | 單價 | 複價 | 編碼(備註)
| 1.6mm*50*130鍍鋅烤漆氣密鋼框+駝峰式門檻， | 樘 | 1 | 11700 | 11700 | 08110000000A06
鋼門扇及門樘
| 面貼0.8mm美耐板+鋁封邊，木門 | 樘 | 2 | 12350 | 24700 | 08210000000A05
| 產品，門五金，旗型鉸鍊 | 片 | 6 | 225 | 1350 | M087100000D
| 產品，門五金，匣式水平鎖+假把手+MK | 組 | 1 | 2100 | 2100 | M087100000809
| 產品，門五金，隱藏式門弓器 | 組 | 2 | 2000 | 4000 | M087100000801
| 產品，門五金，天地栓+防塵座 | 組 | 1 | 520 | 520 | M087100000807
| 大工 | 工 | 1.66 | 2500 | 4150 | L000006200002
| 零星工料及其他 | 式 | 1 | 20 | 20 | 0127110004,#
| 合計 | 樘 | 1 |  | 48540
| 人工： 15,076.52 機具： 7,285.85 |  | 每 樘 單價計 |  | 48540
材料： 22,537.13 雜項： 3,640.50
壹.一.6.22 | 工作項目：(常開)FD14 木質防火門f(60A)，木門 130*220 |  | 單位：樘 |  | 計價代碼：08210000000A14
| 工料名稱 | 單位 | 數量 | 單價 | 複價 | 編碼(備註)
| 1.6mm*50*130鍍鋅烤漆氣密鋼框+粉體塗裝，鋼 | 樘 | 1 | 5070 | 5070 | 08110000000A15,
| 門扇及門樘 |  |  |  |  | #
| 面貼0.8mm美耐板+鋁封邊+鋁T條，木門 | 樘 | 1 | 14690 | 14690 | 08210000000A11
| 產品，門五金，旗型鉸鍊 | 片 | 3 | 225 | 675 | M087100000D
| 產品，門五金，水平把手+輔助鎖+MK | 組 | 1 | 1140 | 1140 | M0871000008
| 產品，門五金，隱藏式門弓器(180度無停) | 組 | 1 | 2000 | 2000 | M087100000814,#
| 產品，門五金，電磁門扣 | 片 | 1 | 975 | 975 | M087100000D01
| 大工 | 工 | 0.83 | 2500 | 2075 | L000006200002
| 零星工料及其他 | 式 | 1 | 40 | 40 | 0127110004,#
| 合計 | 樘 | 1 |  | 26665
| 人工： 8,015.50 機具： 3,959.75 |  | 每 樘 單價計 |  | 26665
材料： 12,711.21 雜項： 1,978.54
壹.一.6.23 | 工作項目：FD15 鍍鋅烤漆鋼板防火門f(60A) ，鋼門扇及門樘130*220 |  | 單位：樘 |  | 計價代碼：08110000000A16
| 工料名稱 | 單位 | 數量 | 單價 | 複價 | 編碼(備註)
| 1.6mm*50*130鍍鋅烤漆氣密鋼框，鋼門扇及門 | 樘 | 1 | 5070 | 5070 | 08110000000A05
樘
| 1.0mm鍍鋅烤漆鋼板鋼門扇及門樘 | 樘 | 1 | 11726 | 11726 | 08110000000A02,
#
| 產品，門五金，旗型鉸鍊 | 片 | 3 | 225 | 675 | M087100000D
| 產品，門五金，水平把手+輔助鎖+MK | 組 | 1 | 1140 | 1140 | M0871000008
| 產品，門五金，隱藏式門弓器 | 組 | 1 | 2000 | 2000 | M087100000801
| 產品，門五金，地上型門止(有磁) | 組 | 1 | 260 | 260 | M087100000803
| 大工 | 工 | 1.66 | 2500 | 4150 | L000006200002
| 零星工料及其他 | 式 | 1 | 44 | 44 | 0127110004,#
| 合計 | 樘 | 1 |  | 25065
| 人工： 9,201.36 機具： 3,368.74 |  | 每 樘 單價計 |  | 25065
材料： 10,810.53 雜項： 1,684.37
壹.一.6.24 | 工作項目：FRD1 防火不銹鋼捲門(F60A) 315*(245+55) |  | 單位：樘 |  | 計價代碼：083320000A
| 工料名稱 | 單位 | 數量 | 單價 | 複價 | 編碼(備註)
| 產品，不銹鋼捲門，不銹鋼板門片 1.0m/m及底 | 才 | 104 | 925 | 96200 | 083320000C
座(含阻熱材料及製造)
| 產品，不銹鋼捲門，不銹鋼板機箱板0.8m/m ( | M | 3.15 | 4000 | 12600 | 0833200001
含機箱架深度≧750以上)
| 產品，不銹鋼捲門，不銹鋼板門軌(70*70* | M | 4.9 | 5000 | 24500 | 083320000101
1.5m/m含阻熱材料)
| 產品，不銹鋼捲門，5"鐵管捲軸(含配件及防銹 | M | 3.15 | 2800 | 8820 | 083320000102
塗裝)
| 產品，不銹鋼捲門，捲揚機3/4HP-1φ220V(含 | 組 | 1 | 21000 | 21000 | 0833200008
附件) 馬達
| 大工 | 工 | 3.53 | 2500 | 8825 | L000006200002
| 零星工料及其他 | 式 | 1 | 565 | 565 | 0127110004,#
| 合計 | 樘 | 1 |  | 172510
| 人工： 57,928.86 機具： 32,742.40 |  | 每 樘 單價計 |  | 172510
材料： 65,467.54 雜項： 16,371.20
壹.一.6.25 | 工作項目：FRD2 防火不銹鋼捲門(F60A) 650*(230+55) |  | 單位：樘 |  | 計價代碼：083320000A01
| 工料名稱 | 單位 | 數量 | 單價 | 複價 | 編碼(備註)
| 產品，不銹鋼捲門，不銹鋼板門片 1.0m/m及底 | 才 | 204 | 925 | 188700 | 083320000C
座(含阻熱材料及製造)
| 產品，不銹鋼捲門，不銹鋼板機箱板0.8m/m ( | M | 6.5 | 4000 | 26000 | 0833200001
含機箱架深度≧750以上)
| 產品，不銹鋼捲門，不銹鋼板門軌(70*70* | M | 4.6 | 5000 | 23000 | 083320000101
1.5m/m含阻熱材料)
| 產品，不銹鋼捲門，6"鐵管捲軸(含配件及防銹 | M | 6.5 | 3200 | 20800 | 083320000103
塗裝)
| 產品，不銹鋼捲門，捲揚機1 1/2HP-3φ380V( | 組 | 1 | 40000 | 40000 | 083320000801
含附件) 馬達
| 大工 | 工 | 6.93 | 2500 | 17325 | L000006200002
| 零星工料及其他 | 式 | 1 | 1075 | 1075 | 0127110004,#
| 合計 | 樘 | 1 |  | 316900
| 人工： 107,207.27 機具： 59,925.79 |  | 每 樘 單價計 |  | 316900
材料： 119,819.89 雜項： 29,947.05
壹.一.6.26 | 工作項目：FRD3 防火不銹鋼捲門(F60A) 645*(340+70) |  | 單位：樘 |  | 計價代碼：083320000A02
| 工料名稱 | 單位 | 數量 | 單價 | 複價 | 編碼(備註)
| 產品，不銹鋼捲門，不銹鋼板門片 1.0m/m及底 | 才 | 291 | 925 | 269175 | 083320000C
座(含阻熱材料及製造)
| 產品，不銹鋼捲門，不銹鋼板機箱板0.8m/m ( | M | 6.45 | 4000 | 25800 | 0833200001
含機箱架深度≧750以上)
| 產品，不銹鋼捲門，不銹鋼板門軌(70*70* | M | 6.8 | 5000 | 34000 | 083320000101
1.5m/m含阻熱材料)
| 產品，不銹鋼捲門，6"鐵管捲軸(含配件及防銹 | M | 6.45 | 3200 | 20640 | 083320000103
塗裝)
| 產品，不銹鋼捲門，捲揚機1 1/2HP-3φ380V( | 組 | 1 | 50000 | 50000 | 083320000801
含附件) 馬達
| 大工 | 工 | 8 | 2500 | 20000 | L000006200002
| 零星工料及其他 | 式 | 1 | 1135 | 1135 | 0127110004,#
| 合計 | 樘 | 1 |  | 420750
| 人工： 140,235.98 機具： 80,152.88 |  | 每 樘 單價計 |  | 420750
材料： 160,305.74 雜項： 40,055.40
壹.一.6.27 | 工作項目：RD02 不銹鋼花格+密閉快速電動捲門，不銹鋼捲門800*(255+45) |  | 單位：樘 |  | 計價代碼：083320000A03
| 工料名稱 | 單位 | 數量 | 單價 | 複價 | 編碼(備註)
| 產品，不銹鋼捲門，不銹鋼花格門片+密閉門片 | 才 | 264 | 255 | 67320 | 083320000C01
(含底座加工成型)
| 產品，不銹鋼捲門，不銹鋼板機箱板0.8m/m ( | M | 8 | 3000 | 24000 | 083320000104
含機箱架深度≦700以下)
| 產品，不銹鋼捲門，不銹鋼門軌(60*60*1.5m/ | M | 5.1 | 3500 | 17850 | 083320000105
m)
| 產品，不銹鋼捲門，6"鐵管捲軸(含配件及防銹 | M | 8 | 3200 | 25600 | 083320000103
塗裝)
| 產品，不銹鋼捲門，捲揚機1HP-3φ380V(含附 | 組 | 1 | 42000 | 42000 | 083320000802,#
件) 快速馬達
| 產品，不銹鋼捲門，碰停安全裝置(主機及捲門 | 組 | 1 | 14600 | 14600 | 083320000803
同寬氣動觸控裝置)
| 大工 | 工 | 6.28 | 2500 | 15700 | L000006200002
| 零星工料及其他 | 式 | 1 | 1332 | 1332 | 0127110004,#
| 合計 | 樘 | 1 |  | 208402
| 人工： 73,503.39 機具： 38,533.53 |  | 每 樘 單價計 |  | 208402
材料： 77,087.89 雜項： 19,277.19
壹.一.6.28 | 工作項目：RD03 不銹鋼捲門 200*(205+45) |  | 單位：樘 |  | 計價代碼：083320000A04
| 工料名稱 | 單位 | 數量 | 單價 | 複價 | 編碼(備註)
| 產品，不銹鋼捲門，不銹鋼板門片 1.5m/m (含 | 才 | 55 | 320 | 17600 | 083320000C02,#
底座加工成型)
| 產品，不銹鋼捲門，不銹鋼板機箱板0.8m/m ( | M | 2 | 3000 | 6000 | 083320000104
含機箱架深度≦700以下)
| 產品，不銹鋼捲門，不銹鋼門軌(60*60*1.5m/ | M | 4.1 | 3500 | 14350 | 083320000105
m)
| 產品，不銹鋼捲門，5"鐵管捲軸(含配件及防銹 | M | 2 | 2800 | 5600 | 083320000102
塗裝)
| 產品，不銹鋼捲門，捲揚機1/4HP-1φ220V(含 | 組 | 1 | 14000 | 14000 | 083320000804,#
附件) 馬達
| 產品，不銹鋼捲門，碰停安全裝置(主機及捲門 | 組 | 1 | 7400 | 7400 | 083320000803
同寬氣動觸控裝置)
| 大工 | 工 | 1.3 | 2500 | 3250 | L000006200002
| 零星工料及其他 | 式 | 1 | 317 | 317 | 0127110004,#
| 合計 | 樘 | 1 |  | 68517
| 人工： 22,829.86 機具： 13,052.49 |  | 每 樘 單價計 |  | 68517
材料： 26,104.98 雜項： 6,529.67
壹.一.6.29 | 工作項目：RD04 不銹鋼花格+密閉電動捲門，不銹鋼捲門 810*(260+45) |  | 單位：樘 |  | 計價代碼：083320000A05
| 工料名稱 | 單位 | 數量 | 單價 | 複價 | 編碼(備註)
| 產品，不銹鋼捲門，不銹鋼花格門片+密閉門片 | 才 | 272 | 255 | 69360 | 083320000C01
(含底座加工成型)
| 產品，不銹鋼捲門，不銹鋼板機箱板0.8m/m ( | M | 8.1 | 3000 | 24300 | 083320000104
含機箱架深度≦700以下)
| 產品，不銹鋼捲門，不銹鋼門軌(60*60*1.5m/ | M | 5.2 | 3500 | 18200 | 083320000105
m)
| 產品，不銹鋼捲門，6"鐵管捲軸(含配件及防銹 | M | 8.1 | 3200 | 25920 | 083320000103
塗裝)
| 產品，不銹鋼捲門，捲揚機3/4HP-1φ220V(含 | 組 | 1 | 21000 | 21000 | 0833200008
附件) 馬達
| 產品，不銹鋼捲門，碰停安全裝置(主機及捲門 | 組 | 1 | 14720 | 14720 | 083320000803
同寬氣動觸控裝置)
| 大工 | 工 | 6.47 | 2500 | 16175 | L000006200002
| 零星工料及其他 | 式 | 1 | 1352 | 1352 | 0127110004,#
| 合計 | 樘 | 1 |  | 191027
| 人工： 68,636.00 機具： 34,977.04 |  | 每 樘 單價計 |  | 191027
材料： 69,934.99 雜項： 17,478.97
壹.一.6.30 | 工作項目：RD05 不銹鋼花格+密閉電動捲門，不銹鋼捲門 410*(260+45) |  | 單位：樘 |  | 計價代碼：083320000A0
| 工料名稱 | 單位 | 數量 | 單價 | 複價 | 編碼(備註)
| 產品，不銹鋼捲門，不銹鋼花格門片+密閉門片 | 才 | 138 | 255 | 35190 | 083320000C01
(含底座加工成型)
| 產品，不銹鋼捲門，不銹鋼板機箱板0.8m/m ( | M | 4.1 | 3000 | 12300 | 083320000104
含機箱架深度≦700以下)
| 產品，不銹鋼捲門，不銹鋼門軌(60*60*1.5m/ | M | 5.2 | 3500 | 18200 | 083320000105
m)
| 產品，不銹鋼捲門，5"鐵管捲軸(含配件及防銹 | M | 4.1 | 2800 | 11480 | 083320000102
塗裝)
| 產品，不銹鋼捲門，捲揚機1/3HP-1φ220V(含 | 組 | 1 | 15000 | 15000 | 0833200009
附件) 馬達
| 產品，不銹鋼捲門，碰停安全裝置(主機及捲門 | 組 | 1 | 9920 | 9920 | 083320000803
同寬氣動觸控裝置)
| 大工 | 工 | 3.8 | 2500 | 9500 | L000006200002
| 零星工料及其他 | 式 | 1 | 800 | 800 | 0127110004,#
| 合計 | 樘 | 1 |  | 112390
| 人工： 40,370.49 機具： 20,578.61 |  | 每 樘 單價計 |  | 112390
材料： 41,157.21 雜項： 10,283.69
壹.一.6.31 | 工作項目：RD06 不銹鋼花格+密閉電動捲門，不銹鋼捲門 484*(260+45) |  | 單位：樘 |  | 計價代碼：083320000A06
| 工料名稱 | 單位 | 數量 | 單價 | 複價 | 編碼(備註)
| 產品，不銹鋼捲門，不銹鋼花格門片+密閉門片 | 才 | 162 | 255 | 41310 | 083320000C01
(含底座加工成型)
| 產品，不銹鋼捲門，不銹鋼板機箱板0.8m/m ( | M | 4.84 | 3000 | 14520 | 083320000104
含機箱架深度≦700以下)
| 產品，不銹鋼捲門，不銹鋼門軌(60*60*1.5m/ | M | 5.2 | 3500 | 18200 | 083320000105
m)
| 產品，不銹鋼捲門，5"鐵管捲軸(含配件及防銹 | M | 4.84 | 2800 | 13552 | 083320000102
塗裝)
| 產品，不銹鋼捲門，捲揚機1/3HP-1φ220V(含 | 組 | 1 | 15000 | 15000 | 0833200009
附件) 馬達
| 產品，不銹鋼捲門，碰停安全裝置(主機及捲門 | 組 | 1 | 10808 | 10808 | 083320000803
同寬氣動觸控裝置)
| 大工 | 工 | 4.54 | 2500 | 11350 | L000006200002
| 零星工料及其他 | 式 | 1 | 900 | 900 | 0127110004,#
| 合計 | 樘 | 1 |  | 125640
| 人工： 45,632.45 機具： 22,853.92 |  | 每 樘 單價計 |  | 125640
材料： 45,720.39 雜項： 11,433.24
壹.一.6.32 | 工作項目：RD07 不銹鋼花格+密閉電動捲門，不銹鋼捲門 484*(285+50) |  | 單位：樘 |  | 計價代碼：083320000A07
| 工料名稱 | 單位 | 數量 | 單價 | 複價 | 編碼(備註)
| 產品，不銹鋼捲門，不銹鋼花格門片+密閉門片 | 才 | 178 | 255 | 45390 | 083320000C01
(含底座加工成型)
| 產品，不銹鋼捲門，不銹鋼板機箱板0.8m/m ( | M | 4.84 | 3000 | 14520 | 083320000104
含機箱架深度≦700以下)
| 產品，不銹鋼捲門，不銹鋼門軌(60*60*1.5m/ | M | 5.7 | 3500 | 19950 | 083320000105
m)
| 產品，不銹鋼捲門，5"鐵管捲軸(含配件及防銹 | M | 4.84 | 2800 | 13552 | 083320000102
塗裝)
| 產品，不銹鋼捲門，捲揚機1/3HP-1φ220V(含 | 組 | 1 | 15000 | 15000 | 0833200009
附件) 馬達
| 產品，不銹鋼捲門，碰停安全裝置(主機及捲門 | 組 | 1 | 10808 | 10808 | 083320000803
同寬氣動觸控裝置)
| 大工 | 工 | 5 | 2500 | 12500 | L000006200002
| 零星工料及其他 | 式 | 1 | 900 | 900 | 0127110004,#
| 合計 | 樘 | 1 |  | 132620
| 人工： 48,538.92 機具： 24,017.48 |  | 每 樘 單價計 |  | 132620
材料： 48,048.23 雜項： 12,015.37
壹.一.6.33 | 工作項目：RD08 不銹鋼花格+密閉電動捲門，不銹鋼捲門 484*(265+45) |  | 單位：樘 |  | 計價代碼：083320000A08
| 工料名稱 | 單位 | 數量 | 單價 | 複價 | 編碼(備註)
| 產品，不銹鋼捲門，不銹鋼花格門片+密閉門片 | 才 | 165 | 255 | 42075 | 083320000C01
(含底座加工成型)
| 產品，不銹鋼捲門，不銹鋼板機箱板0.8m/m ( | M | 4.84 | 3000 | 14520 | 083320000104
含機箱架深度≦700以下)
| 產品，不銹鋼捲門，不銹鋼門軌(60*60*1.5m/ | M | 5.3 | 3500 | 18550 | 083320000105
m)
| 產品，不銹鋼捲門，5"鐵管捲軸(含配件及防銹 | M | 4.84 | 2800 | 13552 | 083320000102
塗裝)
| 產品，不銹鋼捲門，捲揚機1/3HP-1φ220V(含 | 組 | 1 | 15000 | 15000 | 0833200009
附件) 馬達
| 產品，不銹鋼捲門，碰停安全裝置(主機及捲門 | 組 | 1 | 10808 | 10808 | 083320000803
同寬氣動觸控裝置)
| 大工 | 工 | 4.6 | 2500 | 11500 | L000006200002
| 零星工料及其他 | 式 | 1 | 900 | 900 | 0127110004,#
| 合計 | 樘 | 1 |  | 126905
| 人工： 46,117.28 機具： 23,084.02 |  | 每 樘 單價計 |  | 126905
材料： 46,168.04 雜項： 11,535.66
壹.一.6.34 | 工作項目：RD09 不銹鋼花格+密閉電動捲門，不銹鋼捲門 500*(260+45) |  | 單位：樘 |  | 計價代碼：083320000A09
| 工料名稱 | 單位 | 數量 | 單價 | 複價 | 編碼(備註)
| 產品，不銹鋼捲門，不銹鋼花格門片+密閉門片 | 才 | 168 | 255 | 42840 | 083320000C01
(含底座加工成型)
| 產品，不銹鋼捲門，不銹鋼板機箱板0.8m/m ( | M | 5 | 3000 | 15000 | 083320000104
含機箱架深度≦700以下)
| 產品，不銹鋼捲門，不銹鋼門軌(60*60*1.5m/ | M | 5.2 | 3500 | 18200 | 083320000105
m)
| 產品，不銹鋼捲門，5"鐵管捲軸(含配件及防銹 | M | 5 | 2800 | 14000 | 083320000102
塗裝)
| 產品，不銹鋼捲門，捲揚機1/3HP-1φ220V(含 | 組 | 1 | 15000 | 15000 | 0833200009
附件) 馬達
| 產品，不銹鋼捲門，碰停安全裝置(主機及捲門 | 組 | 1 | 11000 | 11000 | 083320000803
同寬氣動觸控裝置)
| 大工 | 工 | 4.7 | 2500 | 11750 | L000006200002
| 零星工料及其他 | 式 | 1 | 900 | 900 | 0127110004,#
| 合計 | 樘 | 1 |  | 128690
| 人工： 46,830.29 機具： 23,382.97 |  | 每 樘 單價計 |  | 128690
材料： 46,778.82 雜項： 11,697.92
壹.一.6.35 | 工作項目：RD10 不銹鋼花格+密閉電動捲門，不銹鋼捲門 575*(260+45) |  | 單位：樘 |  | 計價代碼：083320000A10
| 工料名稱 | 單位 | 數量 | 單價 | 複價 | 編碼(備註)
| 產品，不銹鋼捲門，不銹鋼花格門片+密閉門片 | 才 | 193 | 255 | 49215 | 083320000C01
(含底座加工成型)
| 產品，不銹鋼捲門，不銹鋼板機箱板0.8m/m ( | M | 5.75 | 3000 | 17250 | 083320000104
含機箱架深度≦700以下)
| 產品，不銹鋼捲門，不銹鋼門軌(60*60*1.5m/ | M | 5.2 | 3500 | 18200 | 083320000105
m)
| 產品，不銹鋼捲門，6"鐵管捲軸(含配件及防銹 | M | 5.75 | 3200 | 18400 | 083320000103
塗裝)
| 產品，不銹鋼捲門，捲揚機1/2HP-1φ220V(含 | 組 | 1 | 16000 | 16000 | 0833200010
附件) 馬達
| 產品，不銹鋼捲門，碰停安全裝置(主機及捲門 | 組 | 1 | 11900 | 11900 | 083320000803
同寬氣動觸控裝置)
| 大工 | 工 | 5.4 | 2500 | 13500 | L000006200002
| 零星工料及其他 | 式 | 1 | 1050 | 1050 | 0127110004,#
| 合計 | 樘 | 1 |  | 145515
| 人工： 53,098.43 機具： 26,396.42 |  | 每 樘 單價計 |  | 145515
材料： 52,807.39 雜項： 13,212.76
壹.一.6.36 | 工作項目：RD11 不銹鋼花格+密閉電動捲門，不銹鋼捲門 575*(290+50) |  | 單位：樘 |  | 計價代碼：083320000A11
| 工料名稱 | 單位 | 數量 | 單價 | 複價 | 編碼(備註)
| 產品，不銹鋼捲門，不銹鋼花格門片+密閉門片 | 才 | 215 | 255 | 54825 | 083320000C01
(含底座加工成型)
| 產品，不銹鋼捲門，不銹鋼板機箱板0.8m/m ( | M | 5.75 | 3000 | 17250 | 083320000104
含機箱架深度≦700以下)
| 產品，不銹鋼捲門，不銹鋼門軌(60*60*1.5m/ | M | 5.8 | 3500 | 20300 | 083320000105
m)
| 產品，不銹鋼捲門，6"鐵管捲軸(含配件及防銹 | M | 5.75 | 3200 | 18400 | 083320000103
塗裝)
| 產品，不銹鋼捲門，捲揚機1/2HP-1φ220V(含 | 組 | 1 | 16000 | 16000 | 0833200010
附件) 馬達
| 產品，不銹鋼捲門，碰停安全裝置(主機及捲門 | 組 | 1 | 11900 | 11900 | 083320000803
同寬氣動觸控裝置)
| 大工 | 工 | 6 | 2500 | 15000 | L000006200002
| 零星工料及其他 | 式 | 1 | 1150 | 1150 | 0127110004,#
| 合計 | 樘 | 1 |  | 154825
| 人工： 56,944.63 機具： 27,961.40 |  | 每 樘 單價計 |  | 154825
材料： 55,922.79 雜項： 13,996.18
壹.一.6.37 | 工作項目：RD12 不銹鋼花格+密閉電動捲門，不銹鋼捲門 539*(205+45) |  | 單位：樘 |  | 計價代碼：083320000A12
| 工料名稱 | 單位 | 數量 | 單價 | 複價 | 編碼(備註)
| 產品，不銹鋼捲門，不銹鋼花格門片+密閉門片 | 才 | 148 | 255 | 37740 | 083320000C01
(含底座加工成型)
| 產品，不銹鋼捲門，不銹鋼板機箱板0.8m/m ( | M | 5.39 | 3000 | 16170 | 083320000104
含機箱架深度≦700以下)
| 產品，不銹鋼捲門，不銹鋼門軌(60*60*1.5m/ | M | 5.2 | 3500 | 18200 | 083320000105
m)
| 產品，不銹鋼捲門，5"鐵管捲軸(含配件及防銹 | M | 5.39 | 2800 | 15092 | 083320000102
塗裝)
| 產品，不銹鋼捲門，捲揚機1/2HP-1φ220V(含 | 組 | 1 | 16000 | 16000 | 0833200010
附件) 馬達
| 產品，不銹鋼捲門，碰停安全裝置(主機及捲門 | 組 | 1 | 11900 | 11900 | 083320000803
同寬氣動觸控裝置)
| 大工 | 工 | 5.06 | 2500 | 12650 | L000006200002
| 零星工料及其他 | 式 | 1 | 953 | 953 | 0127110004,#
| 合計 | 樘 | 1 |  | 128705
| 人工： 47,466.41 機具： 23,205.51 |  | 每 樘 單價計 |  | 128705
材料： 46,423.89 雜項： 11,609.19
壹.一.6.38 | 工作項目：RD13 不銹鋼花格+密閉電動捲門，不銹鋼捲門 445*(295+50) |  | 單位：樘 |  | 計價代碼：083320000A131
| 工料名稱 | 單位 | 數量 | 單價 | 複價 | 編碼(備註)
| 產品，不銹鋼捲門，不銹鋼花格門片+密閉門片 | 才 | 169 | 255 | 43095 | 083320000C01
(含底座加工成型)
| 產品，不銹鋼捲門，不銹鋼板機箱板0.8m/m ( | M | 4.45 | 3000 | 13350 | 083320000104
含機箱架深度≦700以下)
| 產品，不銹鋼捲門，不銹鋼門軌(60*60*1.5m/ | M | 5.9 | 3500 | 20650 | 083320000105
m)
| 產品，不銹鋼捲門，5"鐵管捲軸(含配件及防銹 | M | 4.45 | 2800 | 12460 | 083320000102
塗裝)
| 產品，不銹鋼捲門，捲揚機1/3HP-1φ220V(含 | 組 | 1 | 15000 | 15000 | 0833200009
附件) 馬達
| 產品，不銹鋼捲門，碰停安全裝置(主機及捲門 | 組 | 1 | 9920 | 9920 | 083320000803
同寬氣動觸控裝置)
| 大工 | 工 | 4.7 | 2500 | 11750 | L000006200002
| 零星工料及其他 | 式 | 1 | 850 | 850 | 0127110004,#
| 合計 | 樘 | 1 |  | 127075
| 人工： 46,344.25 機具： 23,064.11 |  | 每 樘 單價計 |  | 127075
材料： 46,128.23 雜項： 11,538.41
壹.一.6.39 | 工作項目：RD14 不銹鋼花格+密閉電動捲門，不銹鋼捲門 445*(260+45) |  | 單位：樘 |  | 計價代碼：083320000A14
| 工料名稱 | 單位 | 數量 | 單價 | 複價 | 編碼(備註)
| 產品，不銹鋼捲門，不銹鋼花格門片+密閉門片 | 才 | 149 | 255 | 37995 | 083320000C01
(含底座加工成型)
| 產品，不銹鋼捲門，不銹鋼板機箱板0.8m/m ( | M | 4.45 | 3000 | 13350 | 083320000104
含機箱架深度≦700以下)
| 產品，不銹鋼捲門，不銹鋼門軌(60*60*1.5m/ | M | 5.2 | 3500 | 18200 | 083320000105
m)
| 產品，不銹鋼捲門，5"鐵管捲軸(含配件及防銹 | M | 4.45 | 2800 | 12460 | 083320000102
塗裝)
| 產品，不銹鋼捲門，捲揚機1/3HP-1φ220V(含 | 組 | 1 | 15000 | 15000 | 0833200009
附件) 馬達
| 產品，不銹鋼捲門，碰停安全裝置(主機及捲門 | 組 | 1 | 10340 | 10340 | 083320000803
同寬氣動觸控裝置)
| 大工 | 工 | 4.17 | 2500 | 10425 | L000006200002
| 零星工料及其他 | 式 | 1 | 800 | 800 | 0127110004,#
| 合計 | 樘 | 1 |  | 118570
| 人工： 42,863.06 機具： 21,627.17 |  | 每 樘 單價計 |  | 118570
材料： 43,254.33 雜項： 10,825.44
壹.一.6.40 | 工作項目：RD15 不銹鋼花格+密閉電動捲門，不銹鋼捲門 519*(260+45) |  | 單位：樘 |  | 計價代碼：083320000A15
| 工料名稱 | 單位 | 數量 | 單價 | 複價 | 編碼(備註)
| 產品，不銹鋼捲門，不銹鋼花格門片+密閉門片 | 才 | 174 | 255 | 44370 | 083320000C01
(含底座加工成型)
| 產品，不銹鋼捲門，不銹鋼板機箱板0.8m/m ( | M | 5.19 | 3000 | 15570 | 083320000104
含機箱架深度≦700以下)
| 產品，不銹鋼捲門，不銹鋼門軌(60*60*1.5m/ | M | 5.2 | 3500 | 18200 | 083320000105
m)
| 產品，不銹鋼捲門，5"鐵管捲軸(含配件及防銹 | M | 5.19 | 2800 | 14532 | 083320000102
塗裝)
| 產品，不銹鋼捲門，捲揚機1/3HP-1φ220V(含 | 組 | 1 | 15000 | 15000 | 0833200009
附件) 馬達
| 產品，不銹鋼捲門，碰停安全裝置(主機及捲門 | 組 | 1 | 11228 | 11228 | 083320000803
同寬氣動觸控裝置)
| 大工 | 工 | 4.87 | 2500 | 12175 | L000006200002
| 零星工料及其他 | 式 | 1 | 800 | 800 | 0127110004,#
| 合計 | 樘 | 1 |  | 131875
| 人工： 48,081.63 機具： 23,935.31 |  | 每 樘 單價計 |  | 131875
材料： 47,883.81 雜項： 11,974.25
壹.一.6.41 | 工作項目：RD16 不銹鋼花格+密閉電動捲門，不銹鋼捲門 519*(265+45) |  | 單位：樘 |  | 計價代碼：083320000A16
| 工料名稱 | 單位 | 數量 | 單價 | 複價 | 編碼(備註)
| 產品，不銹鋼捲門，不銹鋼花格門片+密閉門片 | 才 | 177 | 255 | 45135 | 083320000C01
(含底座加工成型)
| 產品，不銹鋼捲門，不銹鋼板機箱板0.8m/m ( | M | 5.19 | 3000 | 15570 | 083320000104
含機箱架深度≦700以下)
| 產品，不銹鋼捲門，不銹鋼門軌(60*60*1.5m/ | M | 5.3 | 3500 | 18550 | 083320000105
m)
| 產品，不銹鋼捲門，5"鐵管捲軸(含配件及防銹 | M | 5.19 | 2800 | 14532 | 083320000102
塗裝)
| 產品，不銹鋼捲門，捲揚機1/3HP-1φ220V(含 | 組 | 1 | 15000 | 15000 | 0833200009
附件) 馬達
| 產品，不銹鋼捲門，碰停安全裝置(主機及捲門 | 組 | 1 | 11228 | 11228 | 083320000803
同寬氣動觸控裝置)
| 大工 | 工 | 4.87 | 2500 | 12175 | L000006200002
| 零星工料及其他 | 式 | 1 | 800 | 800 | 0127110004,#
| 合計 | 樘 | 1 |  | 132990
| 人工： 48,421.66 機具： 24,164.28 |  | 每 樘 單價計 |  | 132990
材料： 48,328.57 雜項： 12,075.49
壹.一.6.42 | 工作項目：SD01 鋁玻璃門，鋁門扇及門樘 200*350 |  | 單位：樘 |  | 計價代碼：08120000000A02
| 工料名稱 | 單位 | 數量 | 單價 | 複價 | 編碼(備註)
| 鋁門(粉體塗裝)，鋁門扇及門樘 | 樘 | 1 | 41426 | 41426 | 08120000000A03
| 產品，玻璃，8mm清強化玻璃 | 才 | 76.23 | 70 | 5336.1 | M088100000A01
| 門窗基本材料及施工方法，安裝及拆紙 | 才 | 76.23 | 60 | 4573.8 | 080500200C
| 門窗基本材料及施工方法，塞水路 | M | 11 | 55 | 605 | 0805002001
| 門窗基本材料及施工方法，崁縫 | M | 11 | 90 | 990 | 080500200101
| 產品，門五金，五金工料 | 樘 | 1 | 1744 | 1744 | M087100000A
| 零星工料及其他 | 式 | 1 | 435.1 | 435.1 | 0127110004,#
| 合計 | 樘 | 1 |  | 55110
| 人工： 14,411.27 機具： 9,605.67 |  | 每 樘 單價計 |  | 55110
材料： 26,292.98 雜項： 4,800.08
壹.一.6.43 | 工作項目：SD02 鋁玻璃門，鋁門扇及門樘 200*220 |  | 單位：樘 |  | 計價代碼：08120000000A04
| 工料名稱 | 單位 | 數量 | 單價 | 複價 | 編碼(備註)
| 鋁門(粉體塗裝)，鋁門扇及門樘 | 樘 | 1 | 36020 | 36020 | 08120000000A03
| 產品，玻璃，8mm清強化玻璃 | 才 | 47.92 | 70 | 3354.4 | M088100000A01
| 門窗基本材料及施工方法，安裝及拆紙 | 才 | 47.92 | 60 | 2875.2 | 080500200C
| 門窗基本材料及施工方法，塞水路 | M | 8.4 | 55 | 462 | 0805002001
| 門窗基本材料及施工方法，崁縫 | M | 8.4 | 90 | 756 | 080500200101
| 產品，門五金，五金工料 | 樘 | 1 | 1517 | 1517 | M087100000A
| 零星工料及其他 | 式 | 1 | 375.4 | 375.4 | 0127110004,#
| 合計 | 樘 | 1 |  | 45360
| 人工： 12,147.41 機具： 8,096.76 |  | 每 樘 單價計 |  | 45360
材料： 21,065.18 雜項： 4,050.65
壹.一.6.44 | 工作項目：SD03 鋁玻璃門，鋁門扇及門樘 200*270 |  | 單位：樘 |  | 計價代碼：08120000000A05
| 工料名稱 | 單位 | 數量 | 單價 | 複價 | 編碼(備註)
| 鋁門(粉體塗裝)，鋁門扇及門樘 | 樘 | 1 | 37888 | 37888 | 08120000000A03
| 產品，玻璃，8mm清強化玻璃 | 才 | 58.81 | 70 | 4116.7 | M088100000A01
| 門窗基本材料及施工方法，安裝及拆紙 | 才 | 58.81 | 60 | 3528.6 | 080500200C
| 門窗基本材料及施工方法，塞水路 | M | 9.4 | 55 | 517 | 0805002001
| 門窗基本材料及施工方法，崁縫 | M | 9.4 | 90 | 846 | 080500200101
| 產品，門五金，五金工料 | 樘 | 1 | 1595 | 1595 | M087100000A
| 零星工料及其他 | 式 | 1 | 398.7 | 398.7 | 0127110004,#
| 合計 | 樘 | 1 |  | 48890
| 人工： 12,955.85 機具： 8,633.97 |  | 每 樘 單價計 |  | 48890
材料： 22,983.19 雜項： 4,316.99
壹.一.6.45 | 工作項目：DW01 鋁窗(推窗附折紗) 810*290 |  | 單位：樘 |  | 計價代碼：08520000000A
| 工料名稱 | 單位 | 數量 | 單價 | 複價 | 編碼(備註)
| 鋁窗鋁料+10*20管料(粉體塗裝) | 樘 | 1 | 138432 | 138432 | 08520000000A02
| 鋁窗，紗窗鋁料(粉體塗裝) | 樘 | 1 | 8721 | 8721 | 08520000000A03
| 產品，玻璃，8mm清強化玻璃 | 才 | 264.63 | 70 | 18524.1 | M088100000A01
| 門窗基本材料及施工方法，安裝及拆紙 | 才 | 264.63 | 60 | 15877.8 | 080500200C
| 門窗基本材料及施工方法，塞水路 | M | 22.2 | 55 | 1221 | 0805002001
| 門窗基本材料及施工方法，崁縫 | M | 22.2 | 90 | 1998 | 080500200101
| 產品，窗五金，五金工料 | 樘 | 1 | 6150 | 6150 | M087500000C
| 零星工料及其他 | 式 | 1 | 1546.1 | 1546.1 | 0127110004,#
| 合計 | 樘 | 1 |  | 192470
| 人工： 50,330.91 機具： 33,566.77 |  | 每 樘 單價計 |  | 192470
材料： 91,788.94 雜項： 16,783.38
壹.一.6.46 | 工作項目：DW02 鋁窗 810*290 |  | 單位：樘 |  | 計價代碼：08520000000A04
| 工料名稱 | 單位 | 數量 | 單價 | 複價 | 編碼(備註)
| 鋁窗鋁料+10*20管料(粉體塗裝) | 樘 | 1 | 94455 | 94455 | 08520000000A02
| 產品，玻璃，6mm清強化玻璃 | 才 | 255.81 | 50 | 12790.5 | M088100000A02
| 門窗基本材料及施工方法，安裝及拆紙 | 才 | 255.81 | 60 | 15348.6 | 080500200C
| 門窗基本材料及施工方法，塞水路 | M | 22 | 55 | 1210 | 0805002001
| 門窗基本材料及施工方法，崁縫 | M | 22 | 90 | 1980 | 080500200101
| 產品，窗五金，五金工料 | 樘 | 1 | 4000 | 4000 | M087500000C
| 零星工料及其他 | 式 | 1 | 995.9 | 995.9 | 0127110004,#
| 合計 | 樘 | 1 |  | 130780
| 人工： 34,198.97 機具： 22,794.95 |  | 每 樘 單價計 |  | 130780
材料： 62,382.06 雜項： 11,404.02
壹.一.6.47 | 工作項目：DW03 鋁窗(推窗附折紗) 800*340 |  | 單位：樘 |  | 計價代碼：08520000000A05
| 工料名稱 | 單位 | 數量 | 單價 | 複價 | 編碼(備註)
| 鋁窗鋁料(粉體塗裝) | 樘 | 1 | 88468 | 88468 | 08520000000A06
| 鋁窗，紗窗鋁料(粉體塗裝) | 樘 | 1 | 1696 | 1696 | 08520000000A03
| 產品，玻璃，8mm清強化玻璃 | 才 | 278.28 | 70 | 19479.6 | M088100000A01
| 門窗基本材料及施工方法，安裝及拆紙 | 才 | 278.28 | 60 | 16696.8 | 080500200C
| 門窗基本材料及施工方法，塞水路 | M | 36 | 55 | 1980 | 0805002001
| 門窗基本材料及施工方法，崁縫 | M | 36 | 90 | 3240 | 080500200101
| 產品，窗五金，五金工料 | 樘 | 1 | 3800 | 3800 | M087500000C
| 零星工料及其他 | 式 | 1 | 939.6 | 939.6 | 0127110004,#
| 合計 | 樘 | 1 |  | 136300
| 人工： 33,911.44 機具： 22,598.54 |  | 每 樘 單價計 |  | 136300
材料： 68,490.75 雜項： 11,299.27
壹.一.6.48 | 工作項目：DW04 鋁窗(附紗窗) 762*210 |  | 單位：樘 |  | 計價代碼：08520000000A07
| 工料名稱 | 單位 | 數量 | 單價 | 複價 | 編碼(備註)
| 鋁窗鋁料(粉體塗裝) | 樘 | 1 | 75930 | 75930 | 08520000000A06
| 鋁窗，紗窗鋁料(粉體塗裝) | 樘 | 1 | 10756 | 10756 | 08520000000A03
| 產品，玻璃，6mm清強化玻璃 | 才 | 174.26 | 50 | 8713 | M088100000A02
| 門窗基本材料及施工方法，安裝及拆紙 | 才 | 174.26 | 60 | 10455.6 | 080500200C
| 門窗基本材料及施工方法，塞水路 | M | 19.44 | 55 | 1069.2 | 0805002001
| 門窗基本材料及施工方法，崁縫 | M | 19.44 | 90 | 1749.6 | 080500200101
| 產品，窗五金，五金工料 | 樘 | 1 | 3650 | 3650 | M087500000C
| 零星工料及其他 | 式 | 1 | 906.6 | 906.6 | 0127110004,#
| 合計 | 樘 | 1 |  | 113230
| 人工： 30,255.06 機具： 20,177.59 |  | 每 樘 單價計 |  | 113230
材料： 52,708.56 雜項： 10,088.79
壹.一.6.49 | 工作項目：DW05 鋁窗 730*290 |  | 單位：樘 |  | 計價代碼：08520000000A08
| 工料名稱 | 單位 | 數量 | 單價 | 複價 | 編碼(備註)
| 鋁窗鋁料+10*20管料(粉體塗裝) | 樘 | 1 | 90436 | 90436 | 08520000000A02
| 產品，玻璃，6mm清強化玻璃 | 才 | 230.54 | 50 | 11527 | M088100000A02
| 門窗基本材料及施工方法，安裝及拆紙 | 才 | 230.54 | 60 | 13832.4 | 080500200C
| 門窗基本材料及施工方法，塞水路 | M | 20.4 | 55 | 1122 | 0805002001
| 門窗基本材料及施工方法，崁縫 | M | 20.4 | 90 | 1836 | 080500200101
| 產品，窗五金，五金工料 | 樘 | 1 | 3800 | 3800 | M087500000C
| 零星工料及其他 | 式 | 1 | 916.6 | 916.6 | 0127110004,#
| 合計 | 樘 | 1 |  | 123470
| 人工： 32,447.92 機具： 21,631.94 |  | 每 樘 單價計 |  | 123470
材料： 58,586.51 雜項： 10,803.63
壹.一.6.50 | 工作項目：DW06 鋁窗(推窗附折紗) 700*290 |  | 單位：樘 |  | 計價代碼：08520000000A09
| 工料名稱 | 單位 | 數量 | 單價 | 複價 | 編碼(備註)
| 鋁窗鋁料+10*20管料(粉體塗裝) | 樘 | 1 | 117606 | 117606 | 08520000000A02
| 鋁窗，紗窗鋁料(粉體塗裝) | 樘 | 1 | 6783 | 6783 | 08520000000A03
| 產品，玻璃，8mm清強化玻璃 | 才 | 228.69 | 70 | 16008.3 | M088100000A01
| 門窗基本材料及施工方法，安裝及拆紙 | 才 | 228.69 | 60 | 13721.4 | 080500200C
| 門窗基本材料及施工方法，塞水路 | M | 20 | 55 | 1100 | 0805002001
| 門窗基本材料及施工方法，崁縫 | M | 20 | 90 | 1800 | 080500200101
| 產品，窗五金，五金工料 | 樘 | 1 | 5240 | 5240 | M087500000C
| 零星工料及其他 | 式 | 1 | 1301.3 | 1301.3 | 0127110004,#
| 合計 | 樘 | 1 |  | 163560
| 人工： 42,689.16 機具： 28,459.44 |  | 每 樘 單價計 |  | 163560
材料： 78,165.32 雜項： 14,246.08
壹.一.6.51 | 工作項目：DW08 鋁窗(推窗附折紗) 556*220 |  | 單位：樘 |  | 計價代碼：08520000000A11
| 工料名稱 | 單位 | 數量 | 單價 | 複價 | 編碼(備註)
| 鋁窗鋁料(粉體塗裝) | 樘 | 1 | 85157 | 85157 | 08520000000A06
| 鋁窗，紗窗鋁料(粉體塗裝) | 樘 | 1 | 5007 | 5007 | 08520000000A03
| 產品，玻璃，6mm清強化玻璃 | 才 | 133.21 | 50 | 6660.5 | M088100000A02
| 門窗基本材料及施工方法，安裝及拆紙 | 才 | 133.21 | 60 | 7992.6 | 080500200C
| 門窗基本材料及施工方法，塞水路 | M | 15.32 | 55 | 842.6 | 0805002001
| 門窗基本材料及施工方法，崁縫 | M | 15.32 | 90 | 1378.8 | 080500200101
| 產品，窗五金，五金工料 | 樘 | 1 | 3796 | 3796 | M087500000C
| 零星工料及其他 | 式 | 1 | 945.5 | 945.5 | 0127110004,#
| 合計 | 樘 | 1 |  | 111780
| 人工： 30,392.98 機具： 20,265.71 |  | 每 樘 單價計 |  | 111780
材料： 50,982.86 雜項： 10,138.45
壹.一.6.52 | 工作項目：DW09 鋁窗(推窗附折紗) 494*290 |  | 單位：樘 |  | 計價代碼：08520000000A12
| 工料名稱 | 單位 | 數量 | 單價 | 複價 | 編碼(備註)
| 鋁窗鋁料(粉體塗裝) | 樘 | 1 | 87269 | 87269 | 08520000000A06
| 鋁窗，紗窗鋁料(粉體塗裝) | 樘 | 1 | 4264 | 4264 | 08520000000A03
| 產品，玻璃，8mm清強化玻璃 | 才 | 163.35 | 70 | 11434.5 | M088100000A01
| 門窗基本材料及施工方法，安裝及拆紙 | 才 | 163.35 | 60 | 9801 | 080500200C
| 門窗基本材料及施工方法，塞水路 | M | 16 | 55 | 880 | 0805002001
| 門窗基本材料及施工方法，崁縫 | M | 16 | 90 | 1440 | 080500200101
| 產品，窗五金，五金工料 | 樘 | 1 | 3850 | 3850 | M087500000C
| 零星工料及其他 | 式 | 1 | 981.5 | 981.5 | 0127110004,#
| 合計 | 樘 | 1 |  | 119920
| 人工： 31,395.06 機具： 20,926.04 |  | 每 樘 單價計 |  | 119920
材料： 57,141.88 雜項： 10,457.02
壹.一.6.53 | 工作項目：DW11 鋁窗(附紗窗) 515*210 |  | 單位：樘 |  | 計價代碼：08520000000A14
| 工料名稱 | 單位 | 數量 | 單價 | 複價 | 編碼(備註)
| 鋁窗鋁料+10*20管料(粉體塗裝) | 樘 | 1 | 43165 | 43165 | 08520000000A02
| 鋁窗，紗窗鋁料(粉體塗裝) | 樘 | 1 | 3488 | 3488 | 08520000000A03
| 產品，玻璃，6mm清強化玻璃 | 才 | 117.78 | 50 | 5889 | M088100000A02
| 門窗基本材料及施工方法，安裝及拆紙 | 才 | 117.787 | 60 | 7067.22 | 080500200C
| 門窗基本材料及施工方法，塞水路 | M | 14.5 | 55 | 797.5 | 0805002001
| 門窗基本材料及施工方法，崁縫 | M | 14.5 | 90 | 1305 | 080500200101
| 產品，窗五金，五金工料 | 樘 | 1 | 1964 | 1964 | M087500000C
| 零星工料及其他 | 式 | 1 | 454.28 | 454.28 | 0127110004,#
| 合計 | 樘 | 1 |  | 64130
| 人工： 16,885.43 機具： 11,254.82 |  | 每 樘 單價計 |  | 64130
材料： 30,365.55 雜項： 5,624.20
壹.一.6.54 | 工作項目：DW12 鋁窗(附紗窗) 500*210 |  | 單位：樘 |  | 計價代碼：08520000000A15
| 工料名稱 | 單位 | 數量 | 單價 | 複價 | 編碼(備註)
| 鋁窗鋁料+10*20管料(粉體塗裝) | 樘 | 1 | 42833 | 42833 | 08520000000A02
| 鋁窗，紗窗鋁料(粉體塗裝) | 樘 | 1 | 3443 | 3443 | 08520000000A03
| 產品，玻璃，6mm清強化玻璃 | 才 | 114.35 | 50 | 5717.5 | M088100000A02
| 門窗基本材料及施工方法，安裝及拆紙 | 才 | 114.35 | 60 | 6861 | 080500200C
| 門窗基本材料及施工方法，塞水路 | M | 14.2 | 55 | 781 | 0805002001
| 門窗基本材料及施工方法，崁縫 | M | 14.2 | 90 | 1278 | 080500200101
| 產品，窗五金，五金工料 | 樘 | 1 | 1948 | 1948 | M087500000C
| 零星工料及其他 | 式 | 1 | 513.5 | 513.5 | 0127110004,#
| 合計 | 樘 | 1 |  | 63375
| 人工： 16,711.99 機具： 11,141.33 |  | 每 樘 單價計 |  | 63375
材料： 29,951.02 雜項： 5,570.66
壹.一.6.55 | 工作項目：DW13 鋁窗(推窗附折紗) 248*340 |  | 單位：樘 |  | 計價代碼：08520000000A16
| 工料名稱 | 單位 | 數量 | 單價 | 複價 | 編碼(備註)
| 鋁窗鋁料(粉體塗裝) | 樘 | 1 | 31455 | 31455 | 08520000000A06
| 鋁窗，紗窗鋁料(粉體塗裝) | 樘 | 1 | 3521 | 3521 | 08520000000A03
| 產品，玻璃，6mm清強化玻璃 | 才 | 91.82 | 50 | 4591 | M088100000A02
| 門窗基本材料及施工方法，安裝及拆紙 | 才 | 91.82 | 60 | 5509.2 | 080500200C
| 門窗基本材料及施工方法，塞水路 | M | 11.76 | 55 | 646.8 | 0805002001
| 門窗基本材料及施工方法，崁縫 | M | 11.76 | 90 | 1058.4 | 080500200101
| 產品，窗五金，五金工料 | 樘 | 1 | 1473 | 1473 | M087500000C
| 零星工料及其他 | 式 | 1 | 365.6 | 365.6 | 0127110004,#
| 合計 | 樘 | 1 |  | 48620
| 人工： 12,767.61 機具： 8,513.36 |  | 每 樘 單價計 |  | 48620
材料： 23,084.78 雜項： 4,254.25
壹.一.6.56 | 工作項目：DW14 鋁窗(推窗附折紗) 244.5*340 |  | 單位：樘 |  | 計價代碼：08520000000A17
| 工料名稱 | 單位 | 數量 | 單價 | 複價 | 編碼(備註)
| 鋁窗鋁料(粉體塗裝) | 樘 | 1 | 29137 | 29137 | 08520000000A06
| 鋁窗，紗窗鋁料(粉體塗裝) | 樘 | 1 | 3521 | 3521 | 08520000000A03
| 產品，玻璃，6mm清強化玻璃 | 才 | 90.53 | 50 | 4526.5 | M088100000A02
| 門窗基本材料及施工方法，安裝及拆紙 | 才 | 90.53 | 60 | 5431.8 | 080500200C
| 門窗基本材料及施工方法，塞水路 | M | 11.69 | 55 | 642.95 | 0805002001
| 門窗基本材料及施工方法，崁縫 | M | 11.69 | 90 | 1052.1 | 080500200101
| 產品，窗五金，五金工料 | 樘 | 1 | 1375 | 1375 | M087500000C
| 零星工料及其他 | 式 | 1 | 333.65 | 333.65 | 0127110004,#
| 合計 | 樘 | 1 |  | 46020
| 人工： 12,034.23 機具： 8,025.89 |  | 每 樘 單價計 |  | 46020
材料： 21,946.94 雜項： 4,012.94
壹.一.6.57 | 工作項目：DW15 鋁窗(推窗附折紗) 200*290 |  | 單位：樘 |  | 計價代碼：08520000000A18
| 工料名稱 | 單位 | 數量 | 單價 | 複價 | 編碼(備註)
| 鋁窗鋁料(粉體塗裝) | 樘 | 1 | 22765 | 22765 | 08520000000A06
| 鋁窗，紗窗鋁料(粉體塗裝) | 樘 | 1 | 2842 | 2842 | 08520000000A03
| 產品，玻璃，6mm清強化玻璃 | 才 | 63.16 | 50 | 3158 | M088100000A02
| 門窗基本材料及施工方法，安裝及拆紙 | 才 | 63.16 | 60 | 3789.6 | 080500200C
| 門窗基本材料及施工方法，塞水路 | M | 9.8 | 55 | 539 | 0805002001
| 門窗基本材料及施工方法，崁縫 | M | 9.8 | 90 | 882 | 080500200101
| 產品，窗五金，五金工料 | 樘 | 1 | 1078 | 1078 | M087500000C
| 零星工料及其他 | 式 | 1 | 266.4 | 266.4 | 0127110004,#
| 合計 | 樘 | 1 |  | 35320
| 人工： 9,324.48 機具： 6,216.32 |  | 每 樘 單價計 |  | 35320
材料： 16,671.04 雜項： 3,108.16
壹.一.6.58 | 工作項目：DW16 鋁窗(附紗窗) 230*210 |  | 單位：樘 |  | 計價代碼：08520000000A19
| 工料名稱 | 單位 | 數量 | 單價 | 複價 | 編碼(備註)
| 鋁窗鋁料(粉體塗裝) | 樘 | 1 | 9382 | 9382 | 08520000000A06
| 鋁窗，紗窗鋁料(粉體塗裝) | 樘 | 1 | 1366 | 1366 | 08520000000A03
| 產品，玻璃，6mm清強化玻璃 | 才 | 52.6 | 50 | 2630 | M088100000A02
| 門窗基本材料及施工方法，安裝及拆紙 | 才 | 52.6 | 60 | 3156 | 080500200C
| 門窗基本材料及施工方法，塞水路 | M | 8.8 | 55 | 484 | 0805002001
| 門窗基本材料及施工方法，崁縫 | M | 8.8 | 90 | 792 | 080500200101
| 產品，窗五金，五金工料 | 樘 | 1 | 453 | 453 | M087500000C
| 零星工料及其他 | 式 | 1 | 117 | 117 | 0127110004,#
| 合計 | 樘 | 1 |  | 18380
| 人工： 4,589.49 機具： 3,060.27 |  | 每 樘 單價計 |  | 18380
材料： 9,201.02 雜項： 1,529.22
壹.一.6.59 | 工作項目：DW17 鋁窗(推窗附折紗) 167.5*340 |  | 單位：樘 |  | 計價代碼：08520000000A20
| 工料名稱 | 單位 | 數量 | 單價 | 複價 | 編碼(備註)
| 鋁窗鋁料(粉體塗裝) | 樘 | 1 | 26231 | 26231 | 08520000000A06
| 鋁窗，紗窗鋁料(粉體塗裝) | 樘 | 1 | 2423 | 2423 | 08520000000A03
| 產品，玻璃，6mm清強化玻璃 | 才 | 62.02 | 50 | 3101 | M088100000A02
| 門窗基本材料及施工方法，安裝及拆紙 | 才 | 62.02 | 60 | 3721.2 | 080500200C
| 門窗基本材料及施工方法，塞水路 | M | 10.15 | 55 | 558.25 | 0805002001
| 門窗基本材料及施工方法，崁縫 | M | 10.15 | 90 | 913.5 | 080500200101
| 產品，窗五金，五金工料 | 樘 | 1 | 1200 | 1200 | M087500000C
| 零星工料及其他 | 式 | 1 | 292.05 | 292.05 | 0127110004,#
| 合計 | 樘 | 1 |  | 38440
| 人工： 10,240.42 機具： 6,826.94 |  | 每 樘 單價計 |  | 38440
材料： 17,955.32 雜項： 3,417.32
壹.一.6.60 | 工作項目：DW18 鋁窗(推窗附折紗)165*210 |  | 單位：樘 |  | 計價代碼：08520000000A21
| 工料名稱 | 單位 | 數量 | 單價 | 複價 | 編碼(備註)
| 鋁窗鋁料(粉體塗裝) | 樘 | 1 | 10438 | 10438 | 08520000000A06
| 產品，玻璃，6mm清強化玻璃 | 才 | 37.73 | 50 | 1886.5 | M088100000A02
| 門窗基本材料及施工方法，安裝及拆紙 | 才 | 37.73 | 60 | 2263.8 | 080500200C
| 門窗基本材料及施工方法，塞水路 | M | 7.5 | 55 | 412.5 | 0805002001
| 門窗基本材料及施工方法，崁縫 | M | 7.5 | 90 | 675 | 080500200101
| 產品，窗五金，五金工料 | 樘 | 1 | 440 | 440 | M087500000C
| 零星工料及其他 | 式 | 1 | 104.2 | 104.2 | 0127110004,#
| 合計 | 樘 | 1 |  | 16220
| 人工： 4,168.54 機具： 2,778.49 |  | 每 樘 單價計 |  | 16220
材料： 7,884.54 雜項： 1,388.43
壹.一.6.61 | 工作項目：DW19 鋁窗(附紗窗) 135*210 |  | 單位：樘 |  | 計價代碼：08520000000A22
| 工料名稱 | 單位 | 數量 | 單價 | 複價 | 編碼(備註)
| 鋁窗鋁料(粉體塗裝) | 樘 | 1 | 6903 | 6903 | 08520000000A06
| 鋁窗，紗窗鋁料(粉體塗裝) | 樘 | 1 | 1079 | 1079 | 08520000000A03
| 產品，玻璃，6mm清強化玻璃 | 才 | 30.87 | 50 | 1543.5 | M088100000A02
| 門窗基本材料及施工方法，安裝及拆紙 | 才 | 30.87 | 60 | 1852.2 | 080500200C
| 門窗基本材料及施工方法，塞水路 | M | 6.9 | 55 | 379.5 | 0805002001
| 門窗基本材料及施工方法，崁縫 | M | 6.9 | 90 | 621 | 080500200101
| 產品，窗五金，五金工料 | 樘 | 1 | 336 | 336 | M087500000C
| 零星工料及其他 | 式 | 1 | 85.8 | 85.8 | 0127110004,#
| 合計 | 樘 | 1 |  | 12800
| 人工： 3,275.52 機具： 2,183.68 |  | 每 樘 單價計 |  | 12800
材料： 6,247.68 雜項： 1,093.12
壹.一.6.62 | 工作項目：DW20 鋁窗(推窗附折紗) 85*210 |  | 單位：樘 |  | 計價代碼：08520000000A23
| 工料名稱 | 單位 | 數量 | 單價 | 複價 | 編碼(備註)
| 鋁窗鋁料(粉體塗裝) | 樘 | 1 | 7781 | 7781 | 08520000000A06
| 鋁窗，紗窗鋁料(粉體塗裝) | 樘 | 1 | 1793 | 1793 | 08520000000A03
| 產品，玻璃，6mm清強化玻璃 | 才 | 19.44 | 50 | 972 | M088100000A02
| 門窗基本材料及施工方法，安裝及拆紙 | 才 | 19.44 | 60 | 1166.4 | 080500200C
| 門窗基本材料及施工方法，塞水路 | M | 5.9 | 55 | 324.5 | 0805002001
| 門窗基本材料及施工方法，崁縫 | M | 5.9 | 90 | 531 | 080500200101
| 產品，窗五金，五金工料 | 樘 | 1 | 400 | 400 | M087500000C
| 零星工料及其他 | 式 | 1 | 102.1 | 102.1 | 0127110004,#
| 合計 | 樘 | 1 |  | 13070
| 人工： 3,509.30 機具： 2,339.53 |  | 每 樘 單價計 |  | 13070
材料： 6,051.40 雜項： 1,169.77
壹.一.6.63 | 工作項目：DW21 鋁窗(附紗窗) 150*210 |  | 單位：樘 |  | 計價代碼：08520000000A24
| 工料名稱 | 單位 | 數量 | 單價 | 複價 | 編碼(備註)
| 鋁窗鋁料(粉體塗裝) | 樘 | 1 | 7298 | 7298 | 08520000000A06
| 鋁窗，紗窗鋁料(粉體塗裝) | 樘 | 1 | 1125 | 1125 | 08520000000A03
| 產品，玻璃，6mm清強化玻璃 | 才 | 34.3 | 50 | 1715 | M088100000A02
| 門窗基本材料及施工方法，安裝及拆紙 | 才 | 34.3 | 60 | 2058 | 080500200C
| 門窗基本材料及施工方法，塞水路 | M | 7.2 | 55 | 396 | 0805002001
| 門窗基本材料及施工方法，崁縫 | M | 7.2 | 90 | 648 | 080500200101
| 產品，窗五金，五金工料 | 樘 | 1 | 355 | 355 | M087500000C
| 零星工料及其他 | 式 | 1 | 85 | 85 | 0127110004,#
| 合計 | 樘 | 1 |  | 13680
| 人工： 3,482.93 機具： 2,321.50 |  | 每 樘 單價計 |  | 13680
材料： 6,714.14 雜項： 1,161.43
壹.一.6.64 | 工作項目：DW22 鋁窗 485.5*355 |  | 單位：樘 |  | 計價代碼：08520000000A25
| 工料名稱 | 單位 | 數量 | 單價 | 複價 | 編碼(備註)
| 鋁窗鋁料(粉體塗裝) | 樘 | 1 | 89167 | 89167 | 08520000000A06
| 產品，玻璃，8mm清強化玻璃 | 才 | 192.98 | 70 | 13508.6 | M088100000A01
| 門窗基本材料及施工方法，安裝及拆紙 | 才 | 192.98 | 60 | 11578.8 | 080500200C
| 門窗基本材料及施工方法，塞水路 | M | 17.01 | 55 | 935.55 | 0805002001
| 門窗基本材料及施工方法，崁縫 | M | 17.01 | 90 | 1530.9 | 080500200101
| 產品，窗五金，五金工料 | 樘 | 1 | 3750 | 3750 | M087500000C
| 零星工料及其他 | 式 | 1 | 939.15 | 939.15 | 0127110004,#
| 合計 | 樘 | 1 |  | 121410
| 人工： 31,250.93 機具： 20,833.96 |  | 每 樘 單價計 |  | 121410
材料： 58,920.27 雜項： 10,404.84
壹.一.6.65 | 工作項目：W01 鋁窗(附紗窗) 720*250 |  | 單位：樘 |  | 計價代碼：08520000000A26
| 工料名稱 | 單位 | 數量 | 單價 | 複價 | 編碼(備註)
| 鋁窗鋁料(粉體塗裝) | 樘 | 1 | 43535 | 43535 | 08520000000A06
| 鋁窗，紗窗鋁料(粉體塗裝) | 樘 | 1 | 6399 | 6399 | 08520000000A03
| 產品，玻璃，6mm清強化玻璃 | 才 | 86.5 | 50 | 4325 | M088100000A02
| 門窗基本材料及施工方法，安裝及拆紙 | 才 | 86.5 | 60 | 5190 | 080500200C
| 門窗基本材料及施工方法，塞水路 | M | 16.6 | 55 | 913 | 0805002001
| 門窗基本材料及施工方法，崁縫 | M | 16.6 | 90 | 1494 | 080500200101
| 產品，窗五金，五金工料 | 樘 | 1 | 1185 | 1185 | M087500000C
| 零星工料及其他 | 式 | 1 | 299 | 299 | 0127110004,#
| 合計 | 樘 | 1 |  | 63340
| 人工： 17,348.83 機具： 11,565.88 |  | 每 樘 單價計 |  | 63340
材料： 28,642.35 雜項： 5,782.94
壹.一.6.66 | 工作項目：W02 鋁窗(附紗窗) 720*110 |  | 單位：樘 |  | 計價代碼：08520000000A27
| 工料名稱 | 單位 | 數量 | 單價 | 複價 | 編碼(備註)
| 鋁窗鋁料(粉體塗裝) | 樘 | 1 | 23788 | 23788 | 08520000000A06
| 鋁窗，紗窗鋁料(粉體塗裝) | 樘 | 1 | 4385 | 4385 | 08520000000A03
| 產品，玻璃，6mm清強化玻璃 | 才 | 86.25 | 50 | 4312.5 | M088100000A02
| 門窗基本材料及施工方法，安裝及拆紙 | 才 | 86.25 | 60 | 5175 | 080500200C
| 門窗基本材料及施工方法，塞水路 | M | 16.6 | 55 | 913 | 0805002001
| 門窗基本材料及施工方法，崁縫 | M | 16.6 | 90 | 1494 | 080500200101
| 產品，窗五金，五金工料 | 樘 | 1 | 1186 | 1186 | M087500000C
| 零星工料及其他 | 式 | 1 | 321.5 | 321.5 | 0127110004,#
| 合計 | 樘 | 1 |  | 41575
| 人工： 10,821.97 機具： 7,213.26 |  | 每 樘 單價計 |  | 41575
材料： 19,931.06 雜項： 3,608.71
壹.一.6.67 | 工作項目：W03 鋁窗 500*290 |  | 單位：樘 |  | 計價代碼：08520000000A28
| 工料名稱 | 單位 | 數量 | 單價 | 複價 | 編碼(備註)
| 鋁窗鋁料+10*20管料(粉體塗裝) | 樘 | 1 | 55013 | 55013 | 08520000000A02
| 產品，玻璃，6mm清強化玻璃 | 才 | 157.91 | 50 | 7895.5 | M088100000A02
| 門窗基本材料及施工方法，安裝及拆紙 | 才 | 157.91 | 60 | 9474.6 | 080500200C
| 門窗基本材料及施工方法，塞水路 | M | 15.8 | 55 | 869 | 0805002001
| 門窗基本材料及施工方法，崁縫 | M | 15.8 | 90 | 1422 | 080500200101
| 產品，窗五金，五金工料 | 樘 | 1 | 2180 | 2180 | M087500000C
| 零星工料及其他 | 式 | 1 | 545.9 | 545.9 | 0127110004,#
| 合計 | 樘 | 1 |  | 77400
| 人工： 20,193.66 機具： 13,467.60 |  | 每 樘 單價計 |  | 77400
材料： 37,004.94 雜項： 6,733.80
壹.一.6.68 | 工作項目：W04 鋁窗 515*290 |  | 單位：樘 |  | 計價代碼：08520000000A29
| 工料名稱 | 單位 | 數量 | 單價 | 複價 | 編碼(備註)
| 鋁窗鋁料+10*20管料(粉體塗裝) | 樘 | 1 | 55606 | 55606 | 08520000000A02
| 產品，玻璃，6mm清強化玻璃 | 才 | 162.64 | 50 | 8132 | M088100000A02
| 門窗基本材料及施工方法，安裝及拆紙 | 才 | 162.64 | 60 | 9758.4 | 080500200C
| 門窗基本材料及施工方法，塞水路 | M | 16.1 | 55 | 885.5 | 0805002001
| 門窗基本材料及施工方法，崁縫 | M | 16.1 | 90 | 1449 | 080500200101
| 產品，窗五金，五金工料 | 樘 | 1 | 2340 | 2340 | M087500000C
| 零星工料及其他 | 式 | 1 | 579.1 | 579.1 | 0127110004,#
| 合計 | 樘 | 1 |  | 78750
| 人工： 20,482.88 機具： 13,655.25 |  | 每 樘 單價計 |  | 78750
材料： 37,784.24 雜項： 6,827.63
壹.一.6.69 | 工作項目：W05 鋁窗(附紗窗) 450*110 |  | 單位：樘 |  | 計價代碼：08520000000A30
| 工料名稱 | 單位 | 數量 | 單價 | 複價 | 編碼(備註)
| 鋁窗鋁料(粉體塗裝) | 樘 | 1 | 11326 | 11326 | 08520000000A06
| 鋁窗，紗窗鋁料(粉體塗裝) | 樘 | 1 | 2694 | 2694 | 08520000000A03
| 產品，玻璃，6mm清強化玻璃 | 才 | 53.91 | 50 | 2695.5 | M088100000A02
| 門窗基本材料及施工方法，安裝及拆紙 | 才 | 53.91 | 60 | 3234.6 | 080500200C
| 門窗基本材料及施工方法，塞水路 | M | 11.2 | 55 | 616 | 0805002001
| 門窗基本材料及施工方法，崁縫 | M | 11.2 | 90 | 1008 | 080500200101
| 產品，窗五金，五金工料 | 樘 | 1 | 590 | 590 | M087500000C
| 零星工料及其他 | 式 | 1 | 145.9 | 145.9 | 0127110004,#
| 合計 | 樘 | 1 |  | 22310
| 人工： 5,706.90 機具： 3,803.86 |  | 每 樘 單價計 |  | 22310
材料： 10,896.20 雜項： 1,903.04
壹.一.6.70 | 工作項目：W06 鋁窗 404*190 |  | 單位：樘 |  | 計價代碼：08520000000A31
| 工料名稱 | 單位 | 數量 | 單價 | 複價 | 編碼(備註)
| 鋁窗鋁料+10*20管料(粉體塗裝) | 樘 | 1 | 37025 | 37025 | 08520000000A02
| 產品，玻璃，6mm清強化玻璃 | 才 | 83.59 | 50 | 4179.5 | M088100000A02
| 門窗基本材料及施工方法，安裝及拆紙 | 才 | 83.59 | 60 | 5015.4 | 080500200C
| 門窗基本材料及施工方法，塞水路 | M | 11.88 | 55 | 653.4 | 0805002001
| 門窗基本材料及施工方法，崁縫 | M | 11.88 | 90 | 1069.2 | 080500200101
| 產品，窗五金，五金工料 | 樘 | 1 | 1559 | 1559 | M087500000C
| 零星工料及其他 | 式 | 1 | 413.5 | 413.5 | 0127110004,#
| 合計 | 樘 | 1 |  | 49915
| 人工： 13,252.43 機具： 8,834.96 |  | 每 樘 單價計 |  | 49915
材料： 23,410.13 雜項： 4,417.48
壹.一.6.71 | 工作項目：W07 鋁窗 248*290 |  | 單位：樘 |  | 計價代碼：08520000000A32
| 工料名稱 | 單位 | 數量 | 單價 | 複價 | 編碼(備註)
| 鋁窗鋁料(粉體塗裝) | 樘 | 1 | 19865 | 19865 | 08520000000A06
| 產品，玻璃，6mm清強化玻璃 | 才 | 78.32 | 50 | 3916 | M088100000A02
| 門窗基本材料及施工方法，安裝及拆紙 | 才 | 78.32 | 60 | 4699.2 | 080500200C
| 門窗基本材料及施工方法，塞水路 | M | 10.76 | 55 | 591.8 | 0805002001
| 門窗基本材料及施工方法，崁縫 | M | 10.76 | 90 | 968.4 | 080500200101
| 產品，窗五金，五金工料 | 樘 | 1 | 835 | 835 | M087500000C
| 零星工料及其他 | 式 | 1 | 194.6 | 194.6 | 0127110004,#
| 合計 | 樘 | 1 |  | 31070
| 人工： 7,894.89 機具： 5,263.26 |  | 每 樘 單價計 |  | 31070
材料： 15,277.11 雜項： 2,634.74
壹.一.6.72 | 工作項目：W08 鋁窗(附折紗) 250*290 |  | 單位：樘 |  | 計價代碼：08520000000A33
| 工料名稱 | 單位 | 數量 | 單價 | 複價 | 編碼(備註)
| 鋁窗鋁料(粉體塗裝) | 樘 | 1 | 22760 | 22760 | 08520000000A06
| 鋁窗，紗窗鋁料(粉體塗裝) | 樘 | 1 | 3521 | 3521 | 08520000000A03
| 產品，玻璃，6mm清強化玻璃 | 才 | 78.95 | 50 | 3947.5 | M088100000A02
| 門窗基本材料及施工方法，安裝及拆紙 | 才 | 78.95 | 60 | 4737 | 080500200C
| 門窗基本材料及施工方法，塞水路 | M | 10.8 | 55 | 594 | 0805002001
| 門窗基本材料及施工方法，崁縫 | M | 10.8 | 90 | 972 | 080500200101
| 產品，窗五金，五金工料 | 樘 | 1 | 1100 | 1100 | M087500000C
| 零星工料及其他 | 式 | 1 | 303.5 | 303.5 | 0127110004,#
| 合計 | 樘 | 1 |  | 37935
| 人工： 9,866.89 機具： 6,577.93 |  | 每 樘 單價計 |  | 37935
材料： 18,201.22 雜項： 3,288.96
壹.一.6.73 | 工作項目：W09 鋁窗(附折紗) 217.5*290 |  | 單位：樘 |  | 計價代碼：08520000000A34
| 工料名稱 | 單位 | 數量 | 單價 | 複價 | 編碼(備註)
| 鋁窗鋁料(粉體塗裝) | 樘 | 1 | 21108 | 21108 | 08520000000A06
| 鋁窗，紗窗鋁料(粉體塗裝) | 樘 | 1 | 3101 | 3101 | 08520000000A03
| 產品，玻璃，6mm清強化玻璃 | 才 | 68.69 | 50 | 3434.5 | M088100000A02
| 門窗基本材料及施工方法，安裝及拆紙 | 才 | 68.69 | 60 | 4121.4 | 080500200C
| 門窗基本材料及施工方法，塞水路 | M | 10.15 | 55 | 558.25 | 0805002001
| 門窗基本材料及施工方法，崁縫 | M | 10.15 | 90 | 913.5 | 080500200101
| 產品，窗五金，五金工料 | 樘 | 1 | 1020 | 1020 | M087500000C
| 零星工料及其他 | 式 | 1 | 243.35 | 243.35 | 0127110004,#
| 合計 | 樘 | 1 |  | 34500
| 人工： 9,014.85 機具： 6,009.90 |  | 每 樘 單價計 |  | 34500
材料： 16,473.75 雜項： 3,001.50
壹.一.6.74 | 工作項目：W10 鋁窗(附折窗) 215*290 |  | 單位：樘 |  | 計價代碼：08520000000A35
| 工料名稱 | 單位 | 數量 | 單價 | 複價 | 編碼(備註)
| 鋁窗鋁料(粉體塗裝) | 樘 | 1 | 21040 | 21040 | 08520000000A06
| 鋁窗，紗窗鋁料(粉體塗裝) | 樘 | 1 | 3036 | 3036 | 08520000000A03
| 產品，玻璃，6mm清強化玻璃 | 才 | 67.9 | 50 | 3395 | M088100000A02
| 門窗基本材料及施工方法，安裝及拆紙 | 才 | 67.9 | 60 | 4074 | 080500200C
| 門窗基本材料及施工方法，塞水路 | M | 10.1 | 55 | 555.5 | 0805002001
| 門窗基本材料及施工方法，崁縫 | M | 10.1 | 90 | 909 | 080500200101
| 產品，窗五金，五金工料 | 樘 | 1 | 1020 | 1020 | M087500000C
| 零星工料及其他 | 式 | 1 | 275.5 | 275.5 | 0127110004,#
| 合計 | 樘 | 1 |  | 34305
| 人工： 8,967.33 機具： 5,979.36 |  | 每 樘 單價計 |  | 34305
材料： 16,370.34 雜項： 2,987.97
壹.一.6.75 | 工作項目：W11 鋁窗(附折紗) 200*290 |  | 單位：樘 |  | 計價代碼：08520000000A36
| 工料名稱 | 單位 | 數量 | 單價 | 複價 | 編碼(備註)
| 鋁窗鋁料(粉體塗裝) | 樘 | 1 | 20276 | 20276 | 08520000000A06
| 鋁窗，紗窗鋁料(粉體塗裝) | 樘 | 1 | 2842 | 2842 | 08520000000A03
| 產品，玻璃，6mm清強化玻璃 | 才 | 63.16 | 50 | 3158 | M088100000A02
| 門窗基本材料及施工方法，安裝及拆紙 | 才 | 63.16 | 60 | 3789.6 | 080500200C
| 門窗基本材料及施工方法，塞水路 | M | 9.8 | 55 | 539 | 0805002001
| 門窗基本材料及施工方法，崁縫 | M | 9.8 | 90 | 882 | 080500200101
| 產品，窗五金，五金工料 | 樘 | 1 | 970 | 970 | M087500000C
| 零星工料及其他 | 式 | 1 | 243.4 | 243.4 | 0127110004,#
| 合計 | 樘 | 1 |  | 32700
| 人工： 8,570.67 機具： 5,715.96 |  | 每 樘 單價計 |  | 32700
材料： 15,555.39 雜項： 2,857.98
壹.一.6.76 | 工作項目：W12 鋁窗(附折窗) 252*110 |  | 單位：樘 |  | 計價代碼：08520000000A37
| 工料名稱 | 單位 | 數量 | 單價 | 複價 | 編碼(備註)
| 鋁窗鋁料(粉體塗裝) | 樘 | 1 | 6410 | 6410 | 08520000000A06
| 鋁窗，紗窗鋁料(粉體塗裝) | 樘 | 1 | 1271 | 1271 | 08520000000A03
| 產品，玻璃，6mm清強化玻璃 | 才 | 30.19 | 50 | 1509.5 | M088100000A02
| 門窗基本材料及施工方法，安裝及拆紙 | 才 | 30.19 | 60 | 1811.4 | 080500200C
| 門窗基本材料及施工方法，塞水路 | M | 7.24 | 55 | 398.2 | 0805002001
| 門窗基本材料及施工方法，崁縫 | M | 7.24 | 90 | 651.6 | 080500200101
| 產品，窗五金，五金工料 | 樘 | 1 | 323 | 323 | M087500000C
| 零星工料及其他 | 式 | 1 | 75.3 | 75.3 | 0127110004,#
| 合計 | 樘 | 1 |  | 12450
| 人工： 3,184.71 機具： 2,123.97 |  | 每 樘 單價計 |  | 12450
材料： 6,079.33 雜項： 1,061.99
壹.一.6.77 | 工作項目：W13 鋁窗(附折窗) 215*160 |  | 單位：樘 |  | 計價代碼：08520000000A38
| 工料名稱 | 單位 | 數量 | 單價 | 複價 | 編碼(備註)
| 鋁窗鋁料(粉體塗裝) | 樘 | 1 | 5848 | 5848 | 08520000000A06
| 鋁窗，紗窗鋁料(粉體塗裝) | 樘 | 1 | 1182 | 1182 | 08520000000A03
| 產品，玻璃，6mm清強化玻璃 | 才 | 25.75 | 50 | 1287.5 | M088100000A02
| 門窗基本材料及施工方法，安裝及拆紙 | 才 | 25.75 | 60 | 1545 | 080500200C
| 門窗基本材料及施工方法，塞水路 | M | 6.5 | 55 | 357.5 | 0805002001
| 門窗基本材料及施工方法，崁縫 | M | 6.5 | 90 | 585 | 080500200101
| 產品，窗五金，五金工料 | 樘 | 1 | 296 | 296 | M087500000C
| 零星工料及其他 | 式 | 1 | 69 | 69 | 0127110004,#
| 合計 | 樘 | 1 |  | 11170
| 人工： 2,876.28 機具： 1,916.77 |  | 每 樘 單價計 |  | 11170
材料： 5,418.56 雜項： 958.39
壹.一.6.78 | 工作項目：W14 鋁窗(附紗窗) 200*110 |  | 單位：樘 |  | 計價代碼：08520000000A39
| 工料名稱 | 單位 | 數量 | 單價 | 複價 | 編碼(備註)
| 鋁窗鋁料(粉體塗裝) | 樘 | 1 | 5568 | 5568 | 08520000000A06
| 鋁窗，紗窗鋁料(粉體塗裝) | 樘 | 1 | 1066 | 1066 | 08520000000A03
| 產品，玻璃，6mm清強化玻璃 | 才 | 23.96 | 50 | 1198 | M088100000A02
| 門窗基本材料及施工方法，安裝及拆紙 | 才 | 23.96 | 60 | 1437.6 | 080500200C
| 門窗基本材料及施工方法，塞水路 | M | 6.2 | 55 | 341 | 0805002001
| 門窗基本材料及施工方法，崁縫 | M | 6.2 | 90 | 558 | 080500200101
| 產品，窗五金，五金工料 | 樘 | 1 | 279 | 279 | M087500000C
| 零星工料及其他 | 式 | 1 | 72.4 | 72.4 | 0127110004,#
| 合計 | 樘 | 1 |  | 10520
| 人工： 2,713.11 機具： 1,808.39 |  | 每 樘 單價計 |  | 10520
材料： 5,093.78 雜項： 904.72
壹.一.6.79 | 工作項目：W15 鋁窗(附紗窗) 167.5*110 |  | 單位：樘 |  | 計價代碼：08520000000A40
| 工料名稱 | 單位 | 數量 | 單價 | 複價 | 編碼(備註)
| 鋁窗鋁料(粉體塗裝) | 樘 | 1 | 5064 | 5064 | 08520000000A06
| 鋁窗，紗窗鋁料(粉體塗裝) | 樘 | 1 | 1066 | 1066 | 08520000000A03
| 產品，玻璃，6mm清強化玻璃 | 才 | 20.06 | 50 | 1003 | M088100000A02
| 門窗基本材料及施工方法，安裝及拆紙 | 才 | 20.06 | 60 | 1203.6 | 080500200C
| 門窗基本材料及施工方法，塞水路 | M | 5.55 | 55 | 305.25 | 0805002001
| 門窗基本材料及施工方法，崁縫 | M | 5.55 | 90 | 499.5 | 080500200101
| 產品，窗五金，五金工料 | 樘 | 1 | 258 | 258 | M087500000C
| 零星工料及其他 | 式 | 1 | 60.65 | 60.65 | 0127110004,#
| 合計 | 樘 | 1 |  | 9460
| 人工： 2,459.60 機具： 1,639.42 |  | 每 樘 單價計 |  | 9460
材料： 4,540.80 雜項： 820.18
壹.一.6.80 | 工作項目：W16 鋁窗(附折紗) 165*290 |  | 單位：樘 |  | 計價代碼：08520000000A42
| 工料名稱 | 單位 | 數量 | 單價 | 複價 | 編碼(備註)
| 鋁窗鋁料(粉體塗裝) | 樘 | 1 | 17814 | 17814 | 08520000000A06
| 鋁窗，紗窗鋁料(粉體塗裝) | 樘 | 1 | 2132 | 2132 | 08520000000A03
| 產品，玻璃，6mm清強化玻璃 | 才 | 52.11 | 50 | 2605.5 | M088100000A02
| 門窗基本材料及施工方法，安裝及拆紙 | 才 | 52.11 | 60 | 3126.6 | 080500200C
| 門窗基本材料及施工方法，塞水路 | M | 9.1 | 55 | 500.5 | 0805002001
| 門窗基本材料及施工方法，崁縫 | M | 9.1 | 90 | 819 | 080500200101
| 產品，窗五金，五金工料 | 樘 | 1 | 840 | 840 | M087500000C
| 零星工料及其他 | 式 | 1 | 202.4 | 202.4 | 0127110004,#
| 合計 | 樘 | 1 |  | 28040
| 人工： 7,377.32 機具： 4,918.22 |  | 每 樘 單價計 |  | 28040
材料： 13,282.55 雜項： 2,461.91
壹.一.6.81 | 工作項目：W17 鋁窗 150*290 |  | 單位：樘 |  | 計價代碼：08520000000A43
| 工料名稱 | 單位 | 數量 | 單價 | 複價 | 編碼(備註)
| 鋁窗鋁料(粉體塗裝) | 樘 | 1 | 8096 | 8096 | 08520000000A06
| 產品，玻璃，6mm清強化玻璃 | 才 | 47.37 | 50 | 2368.5 | M088100000A02
| 門窗基本材料及施工方法，安裝及拆紙 | 才 | 47.37 | 60 | 2842.2 | 080500200C
| 門窗基本材料及施工方法，塞水路 | M | 8.8 | 55 | 484 | 0805002001
| 門窗基本材料及施工方法，崁縫 | M | 8.8 | 90 | 792 | 080500200101
| 產品，窗五金，五金工料 | 樘 | 1 | 340 | 340 | M087500000C
| 零星工料及其他 | 式 | 1 | 77.3 | 77.3 | 0127110004,#
| 合計 | 樘 | 1 |  | 15000
| 人工： 3,687.00 機具： 2,458.50 |  | 每 樘 單價計 |  | 15000
材料： 7,624.50 雜項： 1,230.00
壹.一.6.82 | 工作項目：W18 鋁窗(附折紗) 135*290 |  | 單位：樘 |  | 計價代碼：08520000000A44
| 工料名稱 | 單位 | 數量 | 單價 | 複價 | 編碼(備註)
| 鋁窗鋁料(粉體塗裝) | 樘 | 1 | 9090 | 9090 | 08520000000A06
| 鋁窗，紗窗鋁料(粉體塗裝) | 樘 | 1 | 1906 | 1906 | 08520000000A03
| 產品，玻璃，6mm清強化玻璃 | 才 | 42.63 | 50 | 2131.5 | M088100000A02
| 門窗基本材料及施工方法，安裝及拆紙 | 才 | 42.63 | 60 | 2557.8 | 080500200C
| 門窗基本材料及施工方法，塞水路 | M | 8.5 | 55 | 467.5 | 0805002001
| 門窗基本材料及施工方法，崁縫 | M | 8.5 | 90 | 765 | 080500200101
| 產品，窗五金，五金工料 | 樘 | 1 | 460 | 460 | M087500000C
| 零星工料及其他 | 式 | 1 | 102.2 | 102.2 | 0127110004,#
| 合計 | 樘 | 1 |  | 17480
| 人工： 4,466.14 機具： 2,976.84 |  | 每 樘 單價計 |  | 17480
材料： 8,547.72 雜項： 1,489.30
壹.一.6.83 | 工作項目：W19 鋁窗(附紗窗) 244.5*110 |  | 單位：樘 |  | 計價代碼：08520000000A45
| 工料名稱 | 單位 | 數量 | 單價 | 複價 | 編碼(備註)
| 鋁窗鋁料(粉體塗裝) | 樘 | 1 | 7129 | 7129 | 08520000000A06
| 鋁窗，紗窗鋁料(粉體塗裝) | 樘 | 1 | 1254 | 1254 | 08520000000A03
| 產品，玻璃，6mm清強化玻璃 | 才 | 29.29 | 50 | 1464.5 | M088100000A02
| 門窗基本材料及施工方法，安裝及拆紙 | 才 | 29.29 | 60 | 1757.4 | 080500200C
| 門窗基本材料及施工方法，塞水路 | M | 7.09 | 55 | 389.95 | 0805002001
| 門窗基本材料及施工方法，崁縫 | M | 7.09 | 90 | 638.1 | 080500200101
| 產品，窗五金，五金工料 | 樘 | 1 | 353 | 353 | M087500000C
| 零星工料及其他 | 式 | 1 | 84.05 | 84.05 | 0127110004,#
| 合計 | 樘 | 1 |  | 13070
| 人工： 3,375.98 機具： 2,250.65 |  | 每 樘 單價計 |  | 13070
材料： 6,318.04 雜項： 1,125.33
壹.一.6.84 | 工作項目：W20 鋁百葉窗(附防蟲網) 237*110 |  | 單位：樘 |  | 計價代碼：1640100632
| 工料名稱 | 單位 | 數量 | 單價 | 複價 | 編碼(備註)
| 鋁窗鋁料(粉體塗裝) | 樘 | 1 | 10777 | 10777 | 08520000000A06
| 鋁窗，百葉窗含防蟲網 | 樘 | 1 | 828 | 828 | 08520000000A46
| 門窗基本材料及施工方法，安裝及拆紙 | 才 | 28.39 | 60 | 1703.4 | 080500200C
| 門窗基本材料及施工方法，塞水路 | M | 6.94 | 55 | 381.7 | 0805002001
| 門窗基本材料及施工方法，崁縫 | M | 6.94 | 90 | 624.6 | 080500200101
| 產品，窗五金，五金工料 | 樘 | 1 | 489 | 489 | M087500000C
| 零星工料及其他 | 式 | 1 | 126.3 | 126.3 | 0127110004,#
| 合計 | 樘 | 1 |  | 14930
| 人工： 4,332.69 機具： 2,887.46 |  | 每 樘 單價計 |  | 14930
材料： 6,266.12 雜項： 1,443.73
壹.一.6.85 | 工作項目：W21 鋁窗(附紗窗) 217.5*110 |  | 單位：樘 |  | 計價代碼：08520000000A47
| 工料名稱 | 單位 | 數量 | 單價 | 複價 | 編碼(備註)
| 鋁窗鋁料(粉體塗裝) | 樘 | 1 | 5879 | 5879 | 08520000000A06
| 鋁窗，紗窗鋁料(粉體塗裝) | 樘 | 1 | 1188 | 1188 | 08520000000A03
| 產品，玻璃，6mm清強化玻璃 | 才 | 26.05 | 50 | 1302.5 | M088100000A02
| 門窗基本材料及施工方法，安裝及拆紙 | 才 | 26.05 | 60 | 1563 | 080500200C
| 門窗基本材料及施工方法，塞水路 | M | 6.55 | 55 | 360.25 | 0805002001
| 門窗基本材料及施工方法，崁縫 | M | 6.55 | 90 | 589.5 | 080500200101
| 產品，窗五金，五金工料 | 樘 | 1 | 298 | 298 | M087500000C
| 零星工料及其他 | 式 | 1 | 69.75 | 69.75 | 0127110004,#
| 合計 | 樘 | 1 |  | 11250
| 人工： 2,894.63 機具： 1,929.38 |  | 每 樘 單價計 |  | 11250
材料： 5,460.74 雜項： 965.25
壹.一.6.86 | 工作項目：W22 鋁窗(附紗窗) 248*110 |  | 單位：樘 |  | 計價代碼：08520000000A48
| 工料名稱 | 單位 | 數量 | 單價 | 複價 | 編碼(備註)
| 鋁窗鋁料(粉體塗裝) | 樘 | 1 | 6358 | 6358 | 08520000000A06
| 鋁窗，紗窗鋁料(粉體塗裝) | 樘 | 1 | 1262 | 1262 | 08520000000A03
| 產品，玻璃，6mm清強化玻璃 | 才 | 29.71 | 50 | 1485.5 | M088100000A02
| 門窗基本材料及施工方法，安裝及拆紙 | 才 | 29.71 | 60 | 1782.6 | 080500200C
| 門窗基本材料及施工方法，塞水路 | M | 7.16 | 55 | 393.8 | 0805002001
| 門窗基本材料及施工方法，崁縫 | M | 7.16 | 90 | 644.4 | 080500200101
| 產品，窗五金，五金工料 | 樘 | 1 | 321 | 321 | M087500000C
| 零星工料及其他 | 式 | 1 | 82.7 | 82.7 | 0127110004,#
| 合計 | 樘 | 1 |  | 12330
| 人工： 3,156.48 機具： 2,104.73 |  | 每 樘 單價計 |  | 12330
材料： 6,015.81 雜項： 1,052.98
壹.一.6.87 | 工作項目：W23 鋁窗(附折窗) 85*290 |  | 單位：樘 |  | 計價代碼：08520000000A50
| 工料名稱 | 單位 | 數量 | 單價 | 複價 | 編碼(備註)
| 鋁窗鋁料(粉體塗裝) | 樘 | 1 | 8318 | 8318 | 08520000000A06
| 鋁窗，紗窗鋁料(粉體塗裝) | 樘 | 1 | 1195 | 1195 | 08520000000A03
| 產品，玻璃，6mm清強化玻璃 | 才 | 26.84 | 50 | 1342 | M088100000A02
| 門窗基本材料及施工方法，安裝及拆紙 | 才 | 26.84 | 60 | 1610.4 | 080500200C
| 門窗基本材料及施工方法，塞水路 | M | 7.5 | 55 | 412.5 | 0805002001
| 門窗基本材料及施工方法，崁縫 | M | 7.5 | 90 | 675 | 080500200101
| 產品，窗五金，五金工料 | 樘 | 1 | 401 | 401 | M087500000C
| 零星工料及其他 | 式 | 1 | 96.1 | 96.1 | 0127110004,#
| 合計 | 樘 | 1 |  | 14050
| 人工： 3,692.34 機具： 2,461.56 |  | 每 樘 單價計 |  | 14050
材料： 6,665.32 雜項： 1,230.78
壹.一.6.88 | 工作項目：W24 鋁窗(附紗窗) 230*160 |  | 單位：樘 |  | 計價代碼：08520000000A51
| 工料名稱 | 單位 | 數量 | 單價 | 複價 | 編碼(備註)
| 鋁窗鋁料(粉體塗裝) | 樘 | 1 | 9679 | 9679 | 08520000000A06
| 鋁窗，紗窗鋁料(粉體塗裝) | 樘 | 1 | 1828 | 1828 | 08520000000A03
| 產品，玻璃，6mm清強化玻璃 | 才 | 40.08 | 50 | 2004 | M088100000A02
| 門窗基本材料及施工方法，安裝及拆紙 | 才 | 40.08 | 60 | 2404.8 | 080500200C
| 門窗基本材料及施工方法，塞水路 | M | 7.8 | 55 | 429 | 0805002001
| 門窗基本材料及施工方法，崁縫 | M | 7.8 | 90 | 702 | 080500200101
| 產品，窗五金，五金工料 | 樘 | 1 | 484 | 484 | M087500000C
| 零星工料及其他 | 式 | 1 | 119.2 | 119.2 | 0127110004,#
| 合計 | 樘 | 1 |  | 17650
| 人工： 4,548.41 機具： 3,032.27 |  | 每 樘 單價計 |  | 17650
材料： 8,553.18 雜項： 1,516.14
壹.一.6.89 | 工作項目：W25 鋁窗(附折紗) 165*190 |  | 單位：樘 |  | 計價代碼：08520000000A52
| 工料名稱 | 單位 | 數量 | 單價 | 複價 | 編碼(備註)
| 鋁窗鋁料(粉體塗裝) | 樘 | 1 | 14949 | 14949 | 08520000000A06
| 鋁窗，紗窗鋁料(粉體塗裝) | 樘 | 1 | 3471 | 3471 | 08520000000A03
| 產品，玻璃，6mm清強化玻璃 | 才 | 34.14 | 50 | 1707 | M088100000A02
| 門窗基本材料及施工方法，安裝及拆紙 | 才 | 34.14 | 60 | 2048.4 | 080500200C
| 門窗基本材料及施工方法，塞水路 | M | 7.1 | 55 | 390.5 | 0805002001
| 門窗基本材料及施工方法，崁縫 | M | 7.1 | 90 | 639 | 080500200101
| 產品，窗五金，五金工料 | 樘 | 1 | 776 | 776 | M087500000C
| 零星工料及其他 | 式 | 1 | 189.1 | 189.1 | 0127110004,#
| 合計 | 樘 | 1 |  | 24170
| 人工： 6,506.56 機具： 4,338.52 |  | 每 樘 單價計 |  | 24170
材料： 11,156.87 雜項： 2,168.05
壹.一.6.90 | 工作項目：W26 鋁窗(附紗窗) 165*160 |  | 單位：樘 |  | 計價代碼：08520000000A53
| 工料名稱 | 單位 | 數量 | 單價 | 複價 | 編碼(備註)
| 鋁窗鋁料(粉體塗裝) | 樘 | 1 | 6595 | 6595 | 08520000000A06
| 鋁窗，紗窗鋁料(粉體塗裝) | 樘 | 1 | 973 | 973 | 08520000000A03
| 產品，玻璃，6mm清強化玻璃 | 才 | 28.75 | 50 | 1437.5 | M088100000A02
| 門窗基本材料及施工方法，安裝及拆紙 | 才 | 28.75 | 60 | 1725 | 080500200C
| 門窗基本材料及施工方法，塞水路 | M | 6.5 | 55 | 357.5 | 0805002001
| 門窗基本材料及施工方法，崁縫 | M | 6.5 | 90 | 585 | 080500200101
| 產品，窗五金，五金工料 | 樘 | 1 | 320 | 320 | M087500000C
| 零星工料及其他 | 式 | 1 | 82 | 82 | 0127110004,#
| 合計 | 樘 | 1 |  | 12075
| 人工： 3,094.82 機具： 2,063.62 |  | 每 樘 單價計 |  | 12075
材料： 5,884.15 雜項： 1,032.41
壹.一.6.91 | 工作項目：W27 鋁窗(附折紗) 85*190 |  | 單位：樘 |  | 計價代碼：08520000000A54
| 工料名稱 | 單位 | 數量 | 單價 | 複價 | 編碼(備註)
| 鋁窗鋁料(粉體塗裝) | 樘 | 1 | 1175 | 1175 | 08520000000A06
| 鋁窗，紗窗鋁料(粉體塗裝) | 樘 | 1 | 2842 | 2842 | 08520000000A03
| 產品，玻璃，6mm清強化玻璃 | 才 | 17.59 | 50 | 879.5 | M088100000A02
| 門窗基本材料及施工方法，安裝及拆紙 | 才 | 17.59 | 60 | 1055.4 | 080500200C
| 門窗基本材料及施工方法，塞水路 | M | 5.5 | 55 | 302.5 | 0805002001
| 門窗基本材料及施工方法，崁縫 | M | 5.5 | 90 | 495 | 080500200101
| 產品，窗五金，五金工料 | 樘 | 1 | 590 | 590 | M087500000C
| 零星工料及其他 | 式 | 1 | 140.6 | 140.6 | 0127110004,#
| 合計 | 樘 | 1 |  | 7480
| 人工： 1,803.43 機具： 1,202.04 |  | 每 樘 單價計 |  | 7480
材料： 3,873.89 雜項： 600.64
壹.一.6.92 | 工作項目：W28 鋁窗(附紗窗) 115*160 |  | 單位：樘 |  | 計價代碼：08520000000A55
| 工料名稱 | 單位 | 數量 | 單價 | 複價 | 編碼(備註)
| 鋁窗鋁料(粉體塗裝) | 樘 | 1 | 5322 | 5322 | 08520000000A06
| 鋁窗，紗窗鋁料(粉體塗裝) | 樘 | 1 | 865 | 865 | 08520000000A03
| 產品，玻璃，6mm清強化玻璃 | 才 | 20.04 | 50 | 1002 | M088100000A02
| 門窗基本材料及施工方法，安裝及拆紙 | 才 | 20.04 | 60 | 1202.4 | 080500200C
| 門窗基本材料及施工方法，塞水路 | M | 5.5 | 55 | 302.5 | 0805002001
| 門窗基本材料及施工方法，崁縫 | M | 5.5 | 90 | 495 | 080500200101
| 產品，窗五金，五金工料 | 樘 | 1 | 260 | 260 | M087500000C
| 零星工料及其他 | 式 | 1 | 61.1 | 61.1 | 0127110004,#
| 合計 | 樘 | 1 |  | 9510
| 人工： 2,474.50 機具： 1,649.99 |  | 每 樘 單價計 |  | 9510
材料： 4,560.99 雜項： 824.52
壹.一.6.93 | 工作項目：W30 百葉鋁窗(附紗網)，鋁窗 230*110 |  | 單位：樘 |  | 計價代碼：08520000000A56
| 工料名稱 | 單位 | 數量 | 單價 | 複價 | 編碼(備註)
| 鋁窗鋁料(粉體塗裝) | 樘 | 1 | 10439 | 10439 | 08520000000A06
| 百葉窗含紗網 | 樘 | 1 | 570 | 570 | 1640100644,#
| 門窗基本材料及施工方法，安裝及拆紙 | 才 | 25.05 | 60 | 1503 | 080500200C
| 門窗基本材料及施工方法，塞水路 | M | 6.6 | 55 | 363 | 0805002001
| 門窗基本材料及施工方法，崁縫 | M | 6.6 | 90 | 594 | 080500200101
| 產品，窗五金，五金工料 | 樘 | 1 | 465 | 465 | M087500000C
| 零星工料及其他 | 式 | 1 | 116 | 116 | 0127110004,#
| 合計 | 樘 | 1 |  | 14050
| 人工： 4,075.91 機具： 2,717.27 |  | 每 樘 單價計 |  | 14050
材料： 5,899.59 雜項： 1,357.23
壹.一.6.94 | 工作項目：W31 鋁窗(附紗窗) 85*160 |  | 單位：樘 |  | 計價代碼：08520000000A57
| 工料名稱 | 單位 | 數量 | 單價 | 複價 | 編碼(備註)
| 鋁窗鋁料(粉體塗裝) | 樘 | 1 | 4541 | 4541 | 08520000000A06
| 鋁窗，紗窗鋁料(粉體塗裝) | 樘 | 1 | 800 | 800 | 08520000000A03
| 6mm清強化+噴砂玻璃 | 才 | 14.81 | 68 | 1007.08 | 088100000A
| 門窗基本材料及施工方法，安裝及拆紙 | 才 | 14.81 | 60 | 888.6 | 080500200C
| 門窗基本材料及施工方法，塞水路 | M | 4.9 | 55 | 269.5 | 0805002001
| 門窗基本材料及施工方法，崁縫 | M | 4.9 | 90 | 441 | 080500200101
| 產品，窗五金，五金工料 | 樘 | 1 | 225 | 225 | M087500000C
| 零星工料及其他 | 式 | 1 | 57.82 | 57.82 | 0127110004,#
| 合計 | 樘 | 1 |  | 8230
| 人工： 2,401.51 機具： 1,600.74 |  | 每 樘 單價計 |  | 8230
材料： 3,426.97 雜項： 800.78
壹.一.6.95 | 工作項目：W32 鋁窗(附紗窗) 85*120 |  | 單位：樘 |  | 計價代碼：08520000000A58
| 工料名稱 | 單位 | 數量 | 單價 | 複價 | 編碼(備註)
| 鋁窗鋁料(粉體塗裝) | 樘 | 1 | 3340 | 3340 | 08520000000A06
| 鋁窗，紗窗鋁料(粉體塗裝) | 樘 | 1 | 815 | 815 | 08520000000A03
| 6mm清強化+噴砂玻璃 | 才 | 11.11 | 68 | 755.48 | 088100000A
| 門窗基本材料及施工方法，安裝及拆紙 | 才 | 11.11 | 60 | 666.6 | 080500200C
| 門窗基本材料及施工方法，塞水路 | M | 4.1 | 55 | 225.5 | 0805002001
| 門窗基本材料及施工方法，崁縫 | M | 4.1 | 90 | 369 | 080500200101
| 產品，窗五金，五金工料 | 樘 | 1 | 175 | 175 | M087500000C
| 零星工料及其他 | 式 | 1 | 43.42 | 43.42 | 0127110004,#
| 合計 | 樘 | 1 |  | 6390
| 人工： 1,864.60 機具： 1,242.86 |  | 每 樘 單價計 |  | 6390
材料： 2,660.79 雜項： 621.75
壹.一.6.96 | 工作項目：W33 鋁窗(附紗窗) 100*160 |  | 單位：樘 |  | 計價代碼：08520000000A59
| 工料名稱 | 單位 | 數量 | 單價 | 複價 | 編碼(備註)
| 鋁窗鋁料(粉體塗裝) | 樘 | 1 | 4931 | 4931 | 08520000000A06
| 鋁窗，紗窗鋁料(粉體塗裝) | 樘 | 1 | 832 | 832 | 08520000000A03
| 產品，玻璃，6mm清強化玻璃 | 才 | 17.42 | 50 | 871 | M088100000A02
| 門窗基本材料及施工方法，安裝及拆紙 | 才 | 17.42 | 60 | 1045.2 | 080500200C
| 門窗基本材料及施工方法，塞水路 | M | 5.2 | 55 | 286 | 0805002001
| 門窗基本材料及施工方法，崁縫 | M | 5.2 | 90 | 468 | 080500200101
| 產品，窗五金，五金工料 | 樘 | 1 | 240 | 240 | M087500000C
| 零星工料及其他 | 式 | 1 | 56.8 | 56.8 | 0127110004,#
| 合計 | 樘 | 1 |  | 8730
| 人工： 2,285.51 機具： 1,523.39 |  | 每 樘 單價計 |  | 8730
材料： 4,158.97 雜項： 762.13
壹.一.6.97 | 工作項目：W34 鋁窗(附折窗) 120*110 |  | 單位：樘 |  | 計價代碼：08520000000A60
| 工料名稱 | 單位 | 數量 | 單價 | 複價 | 編碼(備註)
| 鋁窗鋁料(粉體塗裝) | 樘 | 1 | 6388 | 6388 | 08520000000A06
| 鋁窗，紗窗鋁料(粉體塗裝) | 樘 | 1 | 2326 | 2326 | 08520000000A03
| 產品，玻璃，6mm清強化玻璃 | 才 | 14.37 | 50 | 718.5 | M088100000A02
| 門窗基本材料及施工方法，安裝及拆紙 | 才 | 14.37 | 60 | 862.2 | 080500200C
| 門窗基本材料及施工方法，塞水路 | M | 4.6 | 55 | 253 | 0805002001
| 門窗基本材料及施工方法，崁縫 | M | 4.6 | 90 | 414 | 080500200101
| 產品，窗五金，五金工料 | 樘 | 1 | 367 | 367 | M087500000C
| 零星工料及其他 | 式 | 1 | 91.3 | 91.3 | 0127110004,#
| 合計 | 樘 | 1 |  | 11420
| 人工： 3,100.53 機具： 2,067.02 |  | 每 樘 單價計 |  | 11420
材料： 5,218.94 雜項： 1,033.51
壹.一.6.98 | 工作項目：W37 百葉鋁窗(附防蟲網)，鋁窗 150*250 |  | 單位：樘 |  | 計價代碼：08520000000A61
| 工料名稱 | 單位 | 數量 | 單價 | 複價 | 編碼(備註)
| 鋁窗鋁料(粉體塗裝) | 樘 | 1 | 16565 | 16565 | 08520000000A06
| 鋁窗，百葉窗含防蟲網 | 樘 | 1 | 760 | 760 | 08520000000A46
| 門窗基本材料及施工方法，安裝及拆紙 | 才 | 40.84 | 60 | 2450.4 | 080500200C
| 門窗基本材料及施工方法，塞水路 | M | 8 | 55 | 440 | 0805002001
| 門窗基本材料及施工方法，崁縫 | M | 8 | 90 | 720 | 080500200101
| 產品，窗五金，五金工料 | 樘 | 1 | 729 | 729 | M087500000C
| 零星工料及其他 | 式 | 1 | 175.6 | 175.6 | 0127110004,#
| 合計 | 樘 | 1 |  | 21840
| 人工： 6,333.60 機具： 4,221.67 |  | 每 樘 單價計 |  | 21840
材料： 9,172.80 雜項： 2,111.93
壹.一.6.99 | 工作項目：W38 百葉鋁窗(附防蟲網)，鋁窗 65*65*2 |  | 單位：樘 |  | 計價代碼：08520000000A62
| 工料名稱 | 單位 | 數量 | 單價 | 複價 | 編碼(備註)
| 鋁窗鋁料(粉體塗裝) | 樘 | 2 | 2272 | 4544 | 08520000000A06
| 鋁窗，百葉窗含防蟲網 | 樘 | 2 | 285 | 570 | 08520000000A46
| 門窗基本材料及施工方法，安裝及拆紙 | 才 | 9.2 | 60 | 552 | 080500200C
| 門窗基本材料及施工方法，塞水路 | M | 5.2 | 55 | 286 | 0805002001
| 門窗基本材料及施工方法，崁縫 | M | 5.2 | 90 | 468 | 080500200101
| 產品，窗五金，五金工料 | 樘 | 1 | 200 | 200 | M087500000C
| 零星工料及其他 | 式 | 1 | 60 | 60 | 0127110004,#
| 合計 | 樘 | 1 |  | 6680
| 人工： 1,943.88 機具： 1,295.92 |  | 每 樘 單價計 |  | 6680
材料： 2,792.24 雜項： 647.96
壹.一.6.100 | 工作項目：W39 鋁窗(附紗窗) 110*160 |  | 單位：樘 |  | 計價代碼：08520000000A63
| 工料名稱 | 單位 | 數量 | 單價 | 複價 | 編碼(備註)
| 鋁窗鋁料(粉體塗裝) | 樘 | 1 | 5219 | 5219 | 08520000000A06
| 鋁窗，紗窗鋁料(粉體塗裝) | 樘 | 1 | 853 | 853 | 08520000000A03
| 6mm清強化+噴砂玻璃 | 才 | 19.17 | 68 | 1303.56 | 088100000A
| 門窗基本材料及施工方法，安裝及拆紙 | 才 | 19.17 | 60 | 1150.2 | 080500200C
| 門窗基本材料及施工方法，塞水路 | M | 5.4 | 55 | 297 | 0805002001
| 門窗基本材料及施工方法，崁縫 | M | 5.4 | 90 | 486 | 080500200101
| 產品，窗五金，五金工料 | 樘 | 1 | 256 | 256 | M087500000C
| 零星工料及其他 | 式 | 1 | 65.24 | 65.24 | 0127110004,#
| 合計 | 樘 | 1 |  | 9630
| 人工： 2,811.96 機具： 1,874.96 |  | 每 樘 單價計 |  | 9630
材料： 4,006.08 雜項： 937.00
壹.一.6.101 | 工作項目：W40(150*100)鋁百葉窗附防蟲網，鋁窗 |  | 單位：樘 |  | 計價代碼：08520000000A64
| 工料名稱 | 單位 | 數量 | 單價 | 複價 | 編碼(備註)
| 鋁窗鋁料(粉體塗裝) | 樘 | 1 | 8949 | 8949 | 08520000000A06
| 鋁窗，百葉窗含防蟲網 | 樘 | 1 | 741 | 741 | 08520000000A46
| 門窗基本材料及施工方法，安裝及拆紙 | 才 | 16.34 | 60 | 980.4 | 080500200C
| 門窗基本材料及施工方法，塞水路 | M | 5 | 55 | 275 | 0805002001
| 門窗基本材料及施工方法，崁縫 | M | 5 | 90 | 450 | 080500200101
| 產品，窗五金，五金工料 | 樘 | 1 | 408 | 408 | M087500000C
| 零星工料及其他 | 式 | 1 | 96.6 | 96.6 | 0127110004,#
| 合計 | 樘 | 1 |  | 11900
| 人工： 3,447.43 機具： 2,297.89 |  | 每 樘 單價計 |  | 11900
材料： 5,005.14 雜項： 1,149.54
壹.一.6.102 | 工作項目：W41 鋁窗 220*125 |  | 單位：樘 |  | 計價代碼：08520000000A65
| 工料名稱 | 單位 | 數量 | 單價 | 複價 | 編碼(備註)
| 鋁窗鋁料(粉體塗裝) | 樘 | 1 | 13520 | 13520 | 08520000000A06
| 產品，玻璃，6mm清強化玻璃 | 才 | 29.95 | 50 | 1497.5 | M088100000A02
| 門窗基本材料及施工方法，安裝及拆紙 | 才 | 29.95 | 60 | 1797 | 080500200C
| 門窗基本材料及施工方法，塞水路 | M | 6.9 | 55 | 379.5 | 0805002001
| 門窗基本材料及施工方法，崁縫 | M | 6.9 | 90 | 621 | 080500200101
| 產品，窗五金，五金工料 | 樘 | 1 | 570 | 570 | M087500000C
| 零星工料及其他 | 式 | 1 | 145 | 145 | 0127110004,#
| 合計 | 樘 | 1 |  | 18530
| 人工： 4,938.25 機具： 3,292.78 |  | 每 樘 單價計 |  | 18530
材料： 8,651.65 雜項： 1,647.32
壹.一.6.103 | 工作項目：W42 百葉鋁窗(附防蟲網)，鋁窗 285*100 |  | 單位：樘 |  | 計價代碼：08520000000A66
| 工料名稱 | 單位 | 數量 | 單價 | 複價 | 編碼(備註)
| 鋁窗鋁料(粉體塗裝) | 樘 | 1 | 12808 | 12808 | 08520000000A06
| 鋁窗，百葉窗含防蟲網 | 樘 | 1 | 1140 | 1140 | 08520000000A46
| 門窗基本材料及施工方法，安裝及拆紙 | 才 | 31.04 | 60 | 1862.4 | 080500200C
| 門窗基本材料及施工方法，塞水路 | M | 7.7 | 55 | 423.5 | 0805002001
| 門窗基本材料及施工方法，崁縫 | M | 7.7 | 90 | 693 | 080500200101
| 產品，窗五金，五金工料 | 樘 | 1 | 587 | 587 | M087500000C
| 零星工料及其他 | 式 | 1 | 146.1 | 146.1 | 0127110004,#
| 合計 | 樘 | 1 |  | 17660
| 人工： 5,121.40 機具： 3,415.44 |  | 每 樘 單價計 |  | 17660
材料： 7,415.44 雜項： 1,707.72
壹.一.6.104 | 工作項目：W43 百葉鋁窗(附防蟲網)，鋁窗 200*100 |  | 單位：樘 |  | 計價代碼：08520000000A67
| 工料名稱 | 單位 | 數量 | 單價 | 複價 | 編碼(備註)
| 鋁窗鋁料(粉體塗裝) | 樘 | 1 | 8539 | 8539 | 08520000000A06
| 鋁窗，百葉窗含防蟲網 | 樘 | 1 | 771 | 771 | 08520000000A46
| 門窗基本材料及施工方法，安裝及拆紙 | 才 | 21.78 | 60 | 1306.8 | 080500200C
| 門窗基本材料及施工方法，塞水路 | M | 6 | 55 | 330 | 0805002001
| 門窗基本材料及施工方法，崁縫 | M | 6 | 90 | 540 | 080500200101
| 產品，窗五金，五金工料 | 樘 | 1 | 392 | 392 | M087500000C
| 零星工料及其他 | 式 | 1 | 101.2 | 101.2 | 0127110004,#
| 合計 | 樘 | 1 |  | 11980
| 人工： 3,476.60 機具： 2,318.13 |  | 每 樘 單價計 |  | 11980
材料： 5,026.80 雜項： 1,158.47
壹.一.6.105 | 工作項目：W44 百葉鋁窗(附防蟲網)，鋁窗 60*160 |  | 單位：樘 |  | 計價代碼：08520000000A68
| 工料名稱 | 單位 | 數量 | 單價 | 複價 | 編碼(備註)
| 鋁窗鋁料(粉體塗裝) | 樘 | 1 | 3852 | 3852 | 08520000000A06
| 鋁窗，百葉窗含防蟲網 | 樘 | 1 | 405 | 405 | 08520000000A46
| 門窗基本材料及施工方法，安裝及拆紙 | 才 | 10.45 | 60 | 627 | 080500200C
| 門窗基本材料及施工方法，塞水路 | M | 4.4 | 55 | 242 | 0805002001
| 門窗基本材料及施工方法，崁縫 | M | 4.4 | 90 | 396 | 080500200101
| 產品，窗五金，五金工料 | 樘 | 1 | 180 | 180 | M087500000C
| 零星工料及其他 | 式 | 1 | 48 | 48 | 0127110004,#
| 合計 | 樘 | 1 |  | 5750
| 人工： 1,670.95 機具： 1,113.78 |  | 每 樘 單價計 |  | 5750
材料： 2,408.09 雜項： 557.18
壹.一.6.107 | 工作項目：W46 百葉鋁窗(附防蟲網)，鋁窗 142*200 |  | 單位：樘 |  | 計價代碼：08520000000A69
| 工料名稱 | 單位 | 數量 | 單價 | 複價 | 編碼(備註)
| 鋁窗鋁料(粉體塗裝) | 樘 | 1 | 12179 | 12179 | 08520000000A06
| 鋁窗，百葉窗含防蟲網 | 樘 | 1 | 912 | 912 | 08520000000A46
| 門窗基本材料及施工方法，安裝及拆紙 | 才 | 30.93 | 60 | 1855.8 | 080500200C
| 門窗基本材料及施工方法，塞水路 | M | 6.84 | 55 | 376.2 | 0805002001
| 門窗基本材料及施工方法，崁縫 | M | 6.84 | 90 | 615.6 | 080500200101
| 產品，窗五金，五金工料 | 樘 | 1 | 550 | 550 | M087500000C
| 零星工料及其他 | 式 | 1 | 141.4 | 141.4 | 0127110004,#
| 合計 | 樘 | 1 |  | 16630
| 人工： 4,824.36 機具： 3,216.24 |  | 每 樘 單價計 |  | 16630
材料： 6,981.28 雜項： 1,608.12
壹.一.6.108 | 工作項目：W47 百葉鋁窗(附紗網)，鋁窗 115*200 |  | 單位：樘 |  | 計價代碼：08520000000A70
| 工料名稱 | 單位 | 數量 | 單價 | 複價 | 編碼(備註)
| 鋁窗鋁料(粉體塗裝) | 樘 | 1 | 7644 | 7644 | 08520000000A06
| 鋁窗，百葉窗含防蟲網 | 樘 | 1 | 500 | 500 | 08520000000A46
| 門窗基本材料及施工方法，安裝及拆紙 | 才 | 25.05 | 60 | 1503 | 080500200C
| 門窗基本材料及施工方法，塞水路 | M | 6.3 | 55 | 346.5 | 0805002001
| 門窗基本材料及施工方法，崁縫 | M | 6.3 | 90 | 567 | 080500200101
| 產品，窗五金，五金工料 | 樘 | 1 | 343 | 343 | M087500000C
| 零星工料及其他 | 式 | 1 | 111.5 | 111.5 | 0127110004,#
| 合計 | 樘 | 1 |  | 11015
| 人工： 3,202.06 機具： 2,134.71 |  | 每 樘 單價計 |  | 11015
材料： 4,611.98 雜項： 1,066.25
壹.一.7.1 | 工作項目：#1無障礙電梯，電動升降機1350kg，90m/min，17停 |  | 單位：部 |  | 計價代碼：142100000B01
| 工料名稱 | 單位 | 數量 | 單價 | 複價 | 編碼(備註)
| 電動升降機，捲揚機組(無齒輪) | 組 | 1 | 225000 | 225000 | 1421000008
| 電動升降機，主馬達及煞車器 | 組 | 1 | 270000 | 270000 | 142100000801
| 電動升降機，控制盤(含能源再生系統) | 組 | 1 | 270000 | 270000 | 142100000802
| 電動升降機，變頻器組 | 個 | 1 | 75000 | 75000 | 1421000007
| 電動升降機，主機台與機械樑 | 式 | 1 | 125000 | 125000 | 1421000004
| 電動升降機，鋼帶與索輪組 | 式 | 1 | 75000 | 75000 | 142100000401
| 電動升降機，導軌及其配件 | 式 | 1 | 100000 | 100000 | 142100000402
| 電動升降機，車廂設備(含天花、地板、排風機 | 式 | 1 | 300000 | 300000 | 142100000403,#
等)
| 電動升降機，乘場門組 | 式 | 1 | 125000 | 125000 | 142100000404
| 電動升降機，門框及門檻組 | 式 | 1 | 75000 | 75000 | 142100000405
| 電動升降機，門吊箱設備 | 式 | 1 | 50000 | 50000 | 142100000406
| 電動升降機，門啟閉機構 | 式 | 1 | 50000 | 50000 | 142100000407
| 電動升降機，安全裝置 | 式 | 1 | 75000 | 75000 | 142100000408
| 電動升降機，平衡錘及框架 | 式 | 1 | 75000 | 75000 | 142100000409
| 電動升降機，緩衝器及墊台 | 式 | 1 | 50000 | 50000 | 142100000410
| 電動升降機，配管配線 | 式 | 1 | 25000 | 25000 | 142100000411
| 電動升降機，升降電纜 | 式 | 1 | 75000 | 75000 | 142100000412
| 電動升降機，安裝及搭架工料 | 式 | 1 | 200000 | 200000 | 142100000413
| 電動升降機，試車調整費 | 式 | 1 | 75000 | 75000 | 142100000414,#
| 電動升降機，使用許可證作業費 | 式 | 1 | 5000 | 5000 | 0550001375,#
| 保固保養一年 | 式 | 1 | 72000 | 72000 | 0550001378
| 中央監控系統連接用通訊整合介面或各樓層控 | 式 | 1 | 10000 | 10000 | 142100000420
制乾接點
| 電動升降機，五金另件及吊搬運雜費 | 式 | 1 | 70000 | 70000 | 142100000415
| 電動升降機，行動不便者操作設備含語音 | 式 | 1 | 137200 | 137200 | 142100000416,#
| 合計 | 部 | 1 |  | 2609200
| 人工： 782,760.00 機具： 523,927.36 |  | 每 部 單價計 |  | 2609200
材料： 1,041,592.64 雜項： 260,920.00
壹.一.7.3 | 工作項目：#3緊急無障礙電梯，電動升降機1350kg，90m/min，16停 |  | 單位：部 |  | 計價代碼：142100000B02
| 工料名稱 | 單位 | 數量 | 單價 | 複價 | 編碼(備註)
| 電動升降機，捲揚機組(無齒輪) | 組 | 1 | 220500 | 220500 | 1421000008
| 電動升降機，主馬達及煞車器 | 組 | 1 | 264600 | 264600 | 142100000801
| 電動升降機，控制盤(含能源再生系統) | 組 | 1 | 264600 | 264600 | 142100000802
| 電動升降機，變頻器組 | 個 | 1 | 73500 | 73500 | 1421000007
| 電動升降機，主機台與機械樑 | 式 | 1 | 122500 | 122500 | 1421000004
| 電動升降機，鋼帶與索輪組 | 式 | 1 | 73500 | 73500 | 142100000401
| 電動升降機，導軌及其配件 | 式 | 1 | 98000 | 98000 | 142100000402
| 電動升降機，車廂設備(含天花、地板、排風機 | 式 | 1 | 294000 | 294000 | 142100000403,#
等)
| 電動升降機，乘場門組 | 式 | 1 | 122500 | 122500 | 142100000404
| 電動升降機，門框及門檻組 | 式 | 1 | 73500 | 73500 | 142100000405
| 電動升降機，門吊箱設備 | 式 | 1 | 49000 | 49000 | 142100000406
| 電動升降機，門啟閉機構 | 式 | 1 | 49000 | 49000 | 142100000407
| 電動升降機，安全裝置 | 式 | 1 | 73500 | 73500 | 142100000408
| 電動升降機，平衡錘及框架 | 式 | 1 | 73500 | 73500 | 142100000409
| 電動升降機，緩衝器及墊台 | 式 | 1 | 49000 | 49000 | 142100000410
| 電動升降機，配管配線 | 式 | 1 | 24500 | 24500 | 142100000411
| 電動升降機，升降電纜 | 式 | 1 | 73500 | 73500 | 142100000412
| 電動升降機，安裝及搭架工料 | 式 | 1 | 98000 | 98000 | 142100000413
| 電動升降機，試車調整費 | 式 | 1 | 73500 | 73500 | 142100000414,#
| 電動升降機，使用許可證作業費 | 式 | 1 | 5000 | 5000 | 0550001375,#
| 保固保養一年 | 式 | 1 | 72000 | 72000 | 0550001378
| 中央監控系統連接用通訊整合介面或各樓層控 | 式 | 1 | 10000 | 10000 | 142100000420
制乾接點
| 電動升降機，五金另件及吊搬運雜費 | 式 | 1 | 68400 | 68400 | 142100000415
| 電動升降機，緊急梯 | 式 | 1 | 24500 | 24500 | 142100000417,#
| 電動升降機，行動不便者操作設備含語音 | 式 | 1 | 137200 | 137200 | 142100000416,#
| 合計 | 部 | 1 |  | 2487800
| 人工： 746,340.00 機具： 499,550.24 |  | 每 部 單價計 |  | 2487800
材料： 993,129.76 雜項： 248,780.00
壹.一.7.4 | 工作項目：#4無障礙電梯，電動升降機1350kg，90m/min，16停 |  | 單位：部 |  | 計價代碼：142100000B03
| 工料名稱 | 單位 | 數量 | 單價 | 複價 | 編碼(備註)
| 電動升降機，捲揚機組(無齒輪) | 組 | 1 | 220500 | 220500 | 1421000008
| 電動升降機，主馬達及煞車器 | 組 | 1 | 264600 | 264600 | 142100000801
| 電動升降機，控制盤(含能源再生系統) | 組 | 1 | 264600 | 264600 | 142100000802
| 電動升降機，變頻器組 | 個 | 1 | 73500 | 73500 | 1421000007
| 電動升降機，主機台與機械樑 | 式 | 1 | 122500 | 122500 | 1421000004
| 電動升降機，鋼帶與索輪組 | 式 | 1 | 73500 | 73500 | 142100000401
| 電動升降機，導軌及其配件 | 式 | 1 | 98000 | 98000 | 142100000402
| 電動升降機，車廂設備(含天花、地板、排風機 | 式 | 1 | 294000 | 294000 | 142100000403,#
等)
| 電動升降機，乘場門組 | 式 | 1 | 122500 | 122500 | 142100000404
| 電動升降機，門框及門檻組 | 式 | 1 | 73500 | 73500 | 142100000405
| 電動升降機，門吊箱設備 | 式 | 1 | 49000 | 49000 | 142100000406
| 電動升降機，門啟閉機構 | 式 | 1 | 49000 | 49000 | 142100000407
| 電動升降機，安全裝置 | 式 | 1 | 73500 | 73500 | 142100000408
| 電動升降機，平衡錘及框架 | 式 | 1 | 73500 | 73500 | 142100000409
| 電動升降機，緩衝器及墊台 | 式 | 1 | 49000 | 49000 | 142100000410
| 電動升降機，配管配線 | 式 | 1 | 24500 | 24500 | 142100000411
| 電動升降機，升降電纜 | 式 | 1 | 73500 | 73500 | 142100000412
| 電動升降機，安裝及搭架工料 | 式 | 1 | 196000 | 196000 | 142100000413
| 電動升降機，試車調整費 | 式 | 1 | 73500 | 73500 | 142100000414,#
| 電動升降機，使用許可證作業費 | 式 | 1 | 5000 | 5000 | 0550001375,#
| 保固保養一年 | 式 | 1 | 72000 | 72000 | 0550001378
| 中央監控系統連接用通訊整合介面或各樓層控 | 式 | 1 | 10000 | 10000 | 142100000420
制乾接點
| 電動升降機，五金另件及吊搬運雜費 | 式 | 1 | 68400 | 68400 | 142100000415
| 電動升降機，行動不便者操作設備含語音 | 式 | 1 | 137200 | 137200 | 142100000416,#
| 合計 | 部 | 1 |  | 2561300
| 人工： 768,390.00 機具： 514,309.04 |  | 每 部 單價計 |  | 2561300
材料： 1,022,470.96 雜項： 256,130.00
壹.一.8.1 | 工作項目：甲梯TYPE-A扶手欄杆，扶手及欄杆 H=95cm |  | 單位：M |  | 計價代碼：055200000115
| 工料名稱 | 單位 | 數量 | 單價 | 複價 | 編碼(備註)
| 金屬製品，ST扁管:30*60*1.2T | M | 1 | 384 | 384 | 0550000001
| 金屬製品，ST扁管:25*50*1.2T | M | 1 | 296 | 296 | 055000000101
| 金屬製品，ST扁管:20*40*1.2T | M | 1 | 1752 | 1752 | 055000000102
| 金屬製品，∮38.1x1.5mm不銹鋼圓管 | M | 1 | 176 | 176 | 055000000103
| 鐵件，五金鐵件 | M | 1 | 648 | 648 | 0609060001
| 鋼材專業塗裝，粉體塗裝烤漆 | M | 1 | 736 | 736 | 0997000001
| 安裝工資 | 式 | 1 | 1728 | 1728 | L000000000004
| 零星工料及其他 | 式 | 1 | 40 | 40 | 012711000402
| 合計 | M | 1 |  | 5760
| 人工： 2,937.60 機具： 806.40 |  | 每 M 單價計 |  | 5760
材料： 1,612.80 雜項： 403.20
壹.一.8.2 | 工作項目：乙梯TYPE-B扶手欄杆，扶手及欄杆 H=95cm |  | 單位：M |  | 計價代碼：055200000116
| 工料名稱 | 單位 | 數量 | 單價 | 複價 | 編碼(備註)
| 金屬製品，ST扁管:30*60*1.2T | M | 1 | 384 | 384 | 0550000001
| 金屬製品，ST扁管:25*50*1.2T | M | 1 | 296 | 296 | 055000000101
| 金屬製品，ST扁管:20*40*1.2T | M | 1 | 1752 | 1752 | 055000000102
| 鐵件，五金鐵件 | M | 1 | 456 | 456 | 0609060001
| 鋼材專業塗裝，粉體塗裝烤漆 | M | 1 | 736 | 736 | 0997000001
| 安裝工資 | 式 | 1 | 1616 | 1616 | L000000000004
| 零星工料及其他 | 式 | 1 | 40 | 40 | 012711000402
| 合計 | M | 1 |  | 5280
| 人工： 2,714.98 機具： 732.86 |  | 每 M 單價計 |  | 5280
材料： 1,465.73 雜項： 366.43
壹.一.8.4 | 工作項目：丙梯TYPE-e 崁牆式扶手，扶手及欄杆 |  | 單位：M |  | 計價代碼：055200000117
| 工料名稱 | 單位 | 數量 | 單價 | 複價 | 編碼(備註)
| 金屬製品，∮38.1x1.5mm不銹鋼圓管 | M | 1 | 180 | 180 | 055000000103
| 鐵件，五金鐵件 | M | 1 | 150 | 150 | 0609060001
| 鋼材專業塗裝，粉體塗裝烤漆 | M | 1 | 180 | 180 | 0997000001
| 工資 | 式 | 1 | 900 | 900 | L000000000024
| 零星工料及其他 | 式 | 1 | 30 | 30 | 012711000402
| 合計 | M | 1 |  | 1440
| 人工： 1,062.00 機具： 108.00 |  | 每 M 單價計 |  | 1440
材料： 216.00 雜項： 54.00
壹.一.8.6 | 工作項目：戶外鋼梯A TYPE-b扶手欄杆，扶手及欄杆 H=130cm |  | 單位：M |  | 計價代碼：055200000118
| 工料名稱 | 單位 | 數量 | 單價 | 複價 | 編碼(備註)
| 金屬製品，ST扁管:30*60*1.2T | M | 1 | 384 | 384 | 0550000001
| 金屬製品，ST扁管:25*50*1.2T | M | 1 | 296 | 296 | 055000000101
| 金屬製品，ST扁管:20*40*1.2T | M | 1 | 1752 | 1752 | 055000000102
| 金屬製品，∮38.1x1.5mm不銹鋼圓管 | M | 1 | 180 | 180 | 055000000103
| 鐵件，五金鐵件 | M | 1 | 584 | 584 | 0609060001
| 鋼材專業塗裝，粉體塗裝烤漆 | M | 1 | 784 | 784 | 0997000001
| 安裝工資 | 式 | 1 | 1824 | 1824 | L000000000004
| 零星工料及其他 | 式 | 1 | 46 | 46 | 012711000402
| 合計 | M | 1 |  | 5850
| 人工： 3,032.05 機具： 804.96 |  | 每 M 單價計 |  | 5850
材料： 1,610.51 雜項： 402.48
壹.一.8.16 | 工作項目：半戶外平台 TYPE-a欄杆，扶手及欄杆 H=130cm |  | 單位：M |  | 計價代碼：055200000119
| 工料名稱 | 單位 | 數量 | 單價 | 複價 | 編碼(備註)
| 金屬製品，ST扁管:30*60*1.2T | M | 1 | 480 | 480 | 0550000001
| 金屬製品，ST扁管:25*50*1.2T | M | 1 | 370 | 370 | 055000000101
| 金屬製品，ST扁管:20*40*1.2T | M | 1 | 2190 | 2190 | 055000000102
| 鐵件，五金鐵件 | M | 1 | 730 | 730 | 0609060001
| 鋼材專業塗裝，粉體塗裝烤漆 | M | 1 | 980 | 980 | 0997000001
| 安裝工資 | 式 | 1 | 2100 | 2100 | L000000000004
| 零星工料及其他 | 式 | 1 | 50 | 50 | 012711000402
| 合計 | M | 1 |  | 6900
| 人工： 3,539.70 機具： 959.79 |  | 每 M 單價計 |  | 6900
材料： 1,920.27 雜項： 480.24
壹.一.8.17 | 工作項目：花台 TYPE-d欄杆，扶手及欄杆 H=60cm |  | 單位：M |  | 計價代碼：055200000120
| 工料名稱 | 單位 | 數量 | 單價 | 複價 | 編碼(備註)
| 金屬製品，ST扁管:30*60*1.2T | M | 1 | 500 | 500 | 0550000001
| 金屬製品，ST扁管:25*50*1.2T | M | 1 | 260 | 260 | 055000000101
| 金屬製品，ST扁管:20*40*1.2T | M | 1 | 2020 | 2020 | 055000000102
| 鐵件，五金鐵件 | M | 1 | 570 | 570 | 0609060001
| 鋼材專業塗裝，粉體塗裝烤漆 | M | 1 | 440 | 440 | 0997000001
| 安裝工資 | 式 | 1 | 2060 | 2060 | L000000000004
| 零星工料及其他 | 式 | 1 | 50 | 50 | 012711000402
| 合計 | M | 1 |  | 5900
| 人工： 3,211.96 機具： 768.18 |  | 每 M 單價計 |  | 5900
材料： 1,535.77 雜項： 384.09
壹.一.8.18 | 工作項目：TYPE-c1 L型陽台鋁格柵，金屬製品 (82.5*230)+(45*130)+鋁欄杆，扶手及欄杆(70*130) |  | 單位：組 |  | 計價代碼：055200000801
| 工料名稱 | 單位 | 數量 | 單價 | 複價 | 編碼(備註)
| 鋁格柵，金屬製品+鋁欄杆(粉體塗裝) | 組 | 1 | 23669 | 23669 | 055000000804
| 鐵件，五金+鐵件工料 | 組 | 1 | 5200 | 5200 | 0609060008
| 安裝工資 | 式 | 1 | 2340 | 2340 | L000000000004
| 零星工料及其他 | 式 | 1 | 24 | 24 | 0127110004,#
| 合計 | 組 | 1 |  | 31233
| 人工： 11,006.51 機具： 5,778.11 |  | 每 組 單價計 |  | 31233
材料： 11,556.20 雜項： 2,892.18
壹.一.8.19 | 工作項目：TYPE-c2 L型陽台鋁格柵，金屬製品 (82.5*230)+(45*130)+鋁欄杆，扶手及欄杆(112.5*130) |  | 單位：組 |  | 計價代碼：055200000802
| 工料名稱 | 單位 | 數量 | 單價 | 複價 | 編碼(備註)
| 鋁格柵，金屬製品+鋁欄杆(粉體塗裝) | 組 | 1 | 26858 | 26858 | 055000000804
| 鐵件，五金+鐵件工料 | 組 | 1 | 5350 | 5350 | 0609060008
| 安裝工資 | 式 | 1 | 2550 | 2550 | L000000000004
| 零星工料及其他 | 式 | 1 | 27 | 27 | 0127110004,#
| 合計 | 組 | 1 |  | 34785
| 人工： 12,219.97 機具： 6,445.66 |  | 每 組 單價計 |  | 34785
材料： 12,894.80 雜項： 3,224.57
壹.一.8.20 | 工作項目：工作陽台 TYPE-c3欄杆，扶手及欄杆(190*130cm) |  | 單位：組 |  | 計價代碼：055200000803
| 工料名稱 | 單位 | 數量 | 單價 | 複價 | 編碼(備註)
| 鋁欄杆(粉體塗裝)，扶手及欄杆 | 組 | 1 | 16544 | 16544 | 055200000804,#
| 鐵件，五金+鐵件工料 | 組 | 1 | 2700 | 2700 | 0609060008
| 安裝工資 | 式 | 1 | 1368 | 1368 | L000000000004
| 零星工料及其他 | 式 | 1 | 16 | 16 | 0127110004,#
| 合計 | 組 | 1 |  | 20628
| 人工： 7,145.54 機具： 3,851.25 |  | 每 組 單價計 |  | 20628
材料： 7,704.55 雜項： 1,926.66
壹.一.8.22 | 工作項目：TYPE-c5 陽台鋁格柵，金屬製品 (100*230)+鋁欄杆，扶手及欄杆(67.5*130) |  | 單位：組 |  | 計價代碼：055200000805
| 工料名稱 | 單位 | 數量 | 單價 | 複價 | 編碼(備註)
| 鋁格柵，金屬製品+鋁欄杆(粉體塗裝) | 組 | 1 | 20845 | 20845 | 055000000804
| 鐵件，五金+鐵件工料 | 組 | 1 | 2890 | 2890 | 0609060008
| 安裝工資 | 式 | 1 | 1980 | 1980 | L000000000004
| 零星工料及其他 | 式 | 1 | 21 | 21 | 0127110004,#
| 合計 | 組 | 1 |  | 25736
| 人工： 9,107.97 機具： 4,750.87 |  | 每 組 單價計 |  | 25736
材料： 9,501.73 雜項： 2,375.43
壹.一.8.23 | 工作項目：TYPE-c6 陽台鋁格柵，金屬製品 (100*230)+鋁欄杆，扶手及欄杆(115*130) |  | 單位：組 |  | 計價代碼：055200000806
| 工料名稱 | 單位 | 數量 | 單價 | 複價 | 編碼(備註)
| 鋁格柵，金屬製品+鋁欄杆(粉體塗裝) | 組 | 1 | 24831 | 24831 | 055000000804
| 鐵件，五金+鐵件工料 | 組 | 1 | 3090 | 3090 | 0609060008
| 安裝工資 | 式 | 1 | 2208 | 2208 | L000000000004
| 零星工料及其他 | 式 | 1 | 25 | 25 | 0127110004,#
| 合計 | 組 | 1 |  | 30154
| 人工： 10,593.10 機具： 5,590.55 |  | 每 組 單價計 |  | 30154
材料： 11,178.09 雜項： 2,792.26
壹.一.8.24 | 工作項目：TYPE-c7 陽台鋁格柵，金屬製品 (100*230)+鋁欄杆，扶手及欄杆(117.5*130) |  | 單位：組 |  | 計價代碼：055200000807
| 工料名稱 | 單位 | 數量 | 單價 | 複價 | 編碼(備註)
| 鋁格柵，金屬製品+鋁欄杆(粉體塗裝) | 組 | 1 | 25586 | 25586 | 055000000804
| 鐵件，五金+鐵件工料 | 組 | 1 | 3140 | 3140 | 0609060008
| 安裝工資 | 式 | 1 | 2226 | 2226 | L000000000004
| 零星工料及其他 | 式 | 1 | 26 | 26 | 0127110004,#
| 合計 | 組 | 1 |  | 30978
| 人工： 10,851.59 機具： 5,749.52 |  | 每 組 單價計 |  | 30978
材料： 11,502.13 雜項： 2,874.76
壹.一.8.25 | 工作項目：TYPE-c8 L型陽台鋁格柵，金屬製品 (82.5*230)+(45*130)+鋁欄杆，扶手及欄杆(147.5*130) |  | 單位：組 |  | 計價代碼：055200000808
| 工料名稱 | 單位 | 數量 | 單價 | 複價 | 編碼(備註)
| 鋁格柵，金屬製品+鋁欄杆(粉體塗裝) | 組 | 1 | 29711 | 29711 | 055000000804
| 鐵件，五金+鐵件工料 | 組 | 1 | 5500 | 5500 | 0609060008
| 安裝工資 | 式 | 1 | 2802 | 2802 | L000000000004
| 零星工料及其他 | 式 | 1 | 30 | 30 | 0127110004,#
| 合計 | 組 | 1 |  | 38043
| 人工： 13,375.92 機具： 7,049.37 |  | 每 組 單價計 |  | 38043
材料： 14,094.93 雜項： 3,522.78
壹.一.8.26 | 工作項目：TYPE-c9 L型陽台鋁格柵，金屬製品 (82.5*230)+(45*130)+鋁欄杆，扶手及欄杆(137.5*130) |  | 單位：組 |  | 計價代碼：055200000809
| 工料名稱 | 單位 | 數量 | 單價 | 複價 | 編碼(備註)
| 鋁格柵，金屬製品+鋁欄杆(粉體塗裝) | 組 | 1 | 29543 | 29543 | 055000000804
| 鐵件，五金+鐵件工料 | 組 | 1 | 5500 | 5500 | 0609060008
| 安裝工資 | 式 | 1 | 2712 | 2712 | L000000000004
| 零星工料及其他 | 式 | 1 | 30 | 30 | 0127110004,#
| 合計 | 組 | 1 |  | 37785
| 人工： 13,232.31 機具： 7,012.90 |  | 每 組 單價計 |  | 37785
材料： 14,029.56 雜項： 3,510.23
壹.一.8.27 | 工作項目：甲梯鋁格柵，金屬製品 (270*4815cm) |  | 單位：座 |  | 計價代碼：055000000B17
| 工料名稱 | 單位 | 數量 | 單價 | 複價 | 編碼(備註)
| 鋁格柵，金屬製品(粉體塗裝) | 座 | 1 | 906696 | 906696 | 055000000B18
| 鐵件，五金+鐵件工料 | 座 | 1 | 72600 | 72600 | 060906000B
| 安裝工資 | 式 | 1 | 78006 | 78006 | L000000000004
| 零星工料及其他 | 式 | 1 | 908 | 908 | 0127110004,#
| 合計 | 座 | 1 |  | 1058210
| 人工： 372,066.64 機具： 196,086.31 |  | 每 座 單價計 |  | 1058210
材料： 392,066.80 雜項： 97,990.25
壹.一.8.28 | 工作項目：甲梯造型格柵，金屬製品 (125*250cm) |  | 單位：樘 |  | 計價代碼：055000000810
| 工料名稱 | 單位 | 數量 | 單價 | 複價 | 編碼(備註)
| 鋁格柵，金屬製品(粉體塗裝) | 樘 | 1 | 11619 | 11619 | 055000000811
| 鐵件，五金+鐵件工料 | 樘 | 1 | 5184 | 5184 | 060906000A
| 安裝工資 | 式 | 1 | 3003 | 3003 | L000000000004
| 零星工料及其他 | 式 | 1 | 16 | 16 | 0127110004,#
| 合計 | 樘 | 1 |  | 19822
| 人工： 8,047.73 機具： 3,363.79 |  | 每 樘 單價計 |  | 19822
材料： 6,727.59 雜項： 1,682.89
壹.一.8.29 | 工作項目：甲梯造型格柵，金屬製品 (125*90cm) |  | 單位：樘 |  | 計價代碼：055000000812
| 工料名稱 | 單位 | 數量 | 單價 | 複價 | 編碼(備註)
| 鋁格柵，金屬製品(粉體塗裝) | 樘 | 1 | 8250 | 8250 | 055000000811
| 鐵件，五金+鐵件工料 | 樘 | 1 | 2184 | 2184 | 060906000A
| 安裝工資 | 式 | 1 | 1323 | 1323 | L000000000004
| 零星工料及其他 | 式 | 1 | 16 | 16 | 0127110004,#
| 合計 | 樘 | 1 |  | 11773
| 人工： 4,458.43 機具： 2,089.71 |  | 每 樘 單價計 |  | 11773
材料： 4,179.42 雜項： 1,045.44
壹.一.8.30 | 工作項目：乙梯鋁格柵，金屬製品 (100*3160cm) |  | 單位：座 |  | 計價代碼：055000000B19
| 工料名稱 | 單位 | 數量 | 單價 | 複價 | 編碼(備註)
| 鋁格柵，金屬製品(粉體塗裝) | 座 | 1 | 143956 | 143956 | 055000000B18
| 鐵件，五金+鐵件工料 | 座 | 1 | 26000 | 26000 | 060906000B
| 安裝工資 | 式 | 1 | 18960 | 18960 | L000000000004
| 零星工料及其他 | 式 | 1 | 144 | 144 | 0127110004,#
| 合計 | 座 | 1 |  | 189060
| 人工： 69,990.02 機具： 34,011.89 |  | 每 座 單價計 |  | 189060
材料： 68,042.69 雜項： 17,015.40
壹.一.8.31 | 工作項目：丙梯鋁格柵，金屬製品 (295*4390cm) |  | 單位：座 |  | 計價代碼：055000000B20
| 工料名稱 | 單位 | 數量 | 單價 | 複價 | 編碼(備註)
| 鋁格柵，金屬製品(粉體塗裝) | 座 | 1 | 912980 | 912980 | 055000000B18
| 鐵件，五金+鐵件工料 | 座 | 1 | 68000 | 68000 | 060906000B
| 安裝工資 | 式 | 1 | 77706 | 77706 | L000000000004
| 零星工料及其他 | 式 | 1 | 914 | 914 | 0127110004,#
| 合計 | 座 | 1 |  | 1059600
| 人工： 372,237.48 機具： 196,343.88 |  | 每 座 單價計 |  | 1059600
材料： 392,793.72 雜項： 98,224.92
壹.一.8.33 | 工作項目：TYPE-C-無障礙坡道扶手欄杆，扶手及欄杆 H=115cm |  | 單位：M |  | 計價代碼：055200000112
| 工料名稱 | 單位 | 數量 | 單價 | 複價 | 編碼(備註)
| 金屬製品，∮63.5x1.5mm毛絲面不銹鋼圓管 | M | 1 | 1100 | 1100 | 055000000104,#
| 金屬製品，∮38.1x1.5mm毛絲面不銹鋼圓管 | M | 1 | 220 | 220 | 055000000105,#
| 金屬製品，∮15.9x1.2mm毛絲面不銹鋼圓管 | M | 1 | 150 | 150 | 055000000106,#
| 金屬製品，白鐵扁鐵50*5 | M | 1 | 3370 | 3370 | 055000000107,#
| 金屬製品，白鐵扁鐵25*5 | M | 1 | 1570 | 1570 | 055000000108,#
| 鐵件，五金鐵件 | M | 1 | 2060 | 2060 | 0609060001
| 工資 | 式 | 1 | 3030 | 3030 | L000000000024
| 零星工料及其他 | 式 | 1 | 100 | 100 | 012711000402
| 合計 | M | 1 |  | 11600
| 人工： 5,600.48 機具： 1,714.48 |  | 每 M 單價計 |  | 11600
材料： 3,427.80 雜項： 857.24
壹.一.8.34 | 工作項目：Type-1 鋁包板雨遮，金屬製品 |  | 單位：M2 |  | 計價代碼：055000000202
| 工料名稱 | 單位 | 數量 | 單價 | 複價 | 編碼(備註)
| 金屬製品，2.5mm鋁板材料費 | M2 | 1 | 9500 | 9500 | 055000000203
| 金屬製品，鋁板背襯C型鋼材料費 | M2 | 1 | 2400 | 2400 | 055000000204
| 金屬製品，鋁板氟碳烤漆處理費 | M2 | 1 | 1500 | 1500 | 055000000205
| 金屬製品，鋁板現場施工費 | M2 | 1 | 2500 | 2500 | 055000000206
| 金屬製品，鋁板矽膠填縫施作費 | M2 | 1 | 900 | 900 | 055000000207
| 金屬製品，鋁板另料.螺栓.配件 | M2 | 1 | 600 | 600 | 055000000208
| 運雜費，工程材料包裝及運輸費 | M2 | 1 | 400 | 400 | 012713000202
| 建築鋼結構，型鋼含吊運 | 式 | 1 | 700 | 700 | 0512400004
| 零星工料及其他 | 式 | 1 | 200 | 200 | 0127110004,#
| 合計 | M2 | 1 |  | 18700
| 人工： 5,610.00 機具： 3,740.00 |  | 每 M2 單價計 |  | 18700
材料： 7,480.00 雜項： 1,870.00
壹.一.8.36 | 工作項目：Type-3 鋁包板雨遮，金屬製品 |  | 單位：M2 |  | 計價代碼：0550000002
| 工料名稱 | 單位 | 數量 | 單價 | 複價 | 編碼(備註)
| 金屬製品，2.5mm鋁板材料費 | M2 | 1 | 9500 | 9500 | 055000000203
| 金屬製品，鋁板背襯C型鋼材料費 | M2 | 1 | 4800 | 4800 | 055000000204
| 金屬製品，鋁板氟碳烤漆處理費 | M2 | 1 | 1500 | 1500 | 055000000205
| 金屬製品，鋁板現場施工費 | M2 | 1 | 3900 | 3900 | 055000000206
| 金屬製品，鋁板矽膠填縫施作費 | M2 | 1 | 1500 | 1500 | 055000000207
| 金屬製品，鋁板另料.螺栓.配件 | M2 | 1 | 900 | 900 | 055000000208
| 運雜費，工程材料包裝及運輸費 | M2 | 1 | 600 | 600 | 012713000202
| 建築鋼結構，型鋼含吊運 | 式 | 1 | 1200 | 1200 | 0512400004
| 零星工料及其他 | 式 | 1 | 300 | 300 | 0127110004,#
| 合計 | M2 | 1 |  | 24200
| 人工： 7,260.00 機具： 4,840.00 |  | 每 M2 單價計 |  | 24200
材料： 9,680.00 雜項： 2,420.00
壹.一.8.44 | 工作項目：單開防水閘門 340*120cm |  | 單位：樘 |  | 計價代碼：0839330008
| 工料名稱 | 單位 | 數量 | 單價 | 複價 | 編碼(備註)
| 金屬製品，不銹鋼毛絲面板3t | 片 | 1 | 75000 | 75000 | 055000000R
| 金屬製品，不銹鋼槽鐵80*50*3t | M | 17 | 2500 | 42500 | 055000000109
| 金屬製品，旋轉重型鉸鏈+軸心 | 組 | 1 | 21000 | 21000 | 055000000805
| 產品，門五金，迫緊把手 | 組 | 7 | 3500 | 24500 | M087100000815
| 金屬製品，蓋板及底座 | 式 | 1 | 7200 | 7200 | 0550000004
| 鐵件，各項螺絲、平鍵、止水條等五金零件 | 式 | 1 | 5000 | 5000 | 0609060004
| 零星工料，廠內各項動力消耗性材料等費用 | 式 | 1 | 5000 | 5000 | 012711000406
| 廠內防水閘門加工組裝製作及塗裝 | 式 | 1 | 5000 | 5000 | 0839330004
| 施工費，工地現場閘門安裝及吊車運輸費用 | 式 | 1 | 10800 | 10800 | 012718000415
| 合計 | 樘 | 1 |  | 196000
| 人工： 51,450.00 機具： 34,300.00 |  | 每 樘 單價計 |  | 196000
材料： 93,100.00 雜項： 17,150.00
壹.一.8.45 | 工作項目：雙開防水閘門 680*120cm |  | 單位：樘 |  | 計價代碼：083933000801
| 工料名稱 | 單位 | 數量 | 單價 | 複價 | 編碼(備註)
| 金屬製品，不銹鋼毛絲面板3t | 片 | 2 | 75000 | 150000 | 055000000R
| 金屬製品，不銹鋼槽鐵80*50*3t | M | 33 | 2500 | 82500 | 055000000109
| 金屬製品，旋轉重型鉸鏈+軸心 | 組 | 2 | 21000 | 42000 | 055000000805
| 產品，門五金，迫緊把手 | 組 | 10 | 3500 | 35000 | M087100000815
| 金屬製品，蓋板及底座 | 式 | 1 | 15000 | 15000 | 0550000004
| 金屬製品，不銹鋼支撐背擋 | 式 | 1 | 12000 | 12000 | 055000000401,#
| 鐵件，各項螺絲、平鍵、止水條等五金零件 | 式 | 1 | 9000 | 9000 | 0609060004
| 零星工料，廠內各項動力消耗性材料等費用 | 式 | 1 | 9000 | 9000 | 012711000406
| 廠內防水閘門加工組裝製作及塗裝 | 式 | 1 | 12500 | 12500 | 0839330004
| 施工費，工地現場閘門安裝及吊車運輸費用 | 式 | 1 | 10800 | 10800 | 012718000415
| 合計 | 樘 | 1 |  | 377800
| 人工： 102,837.16 機具： 68,570.70 |  | 每 樘 單價計 |  | 377800
材料： 172,125.68 雜項： 34,266.46
壹.一.8.73 | 工作項目：屋頂不锈鋼曬衣架，金屬製品 (480*415)*H=250cm |  | 單位：座 |  | 計價代碼：055000000B22
| 工料名稱 | 單位 | 數量 | 單價 | 複價 | 編碼(備註)
| 金屬製品，不锈鋼管料 | 座 | 1 | 97400 | 97400 | 055000000B23,#
| 金屬製品，不锈鋼底座鐵件+五金 | 座 | 1 | 36320 | 36320 | 055000000B24,#
| 鋼材專業塗裝，粉體塗裝烤漆 | 座 | 1 | 29700 | 29700 | 099700000B,#
| 工資 | 式 | 1 | 83440 | 83440 | L000000000024
| 零星工料及其他 | 式 | 1 | 2140 | 2140 | 012711000402
| 合計 | 座 | 1 |  | 249000
| 人工： 133,115.40 機具： 33,117.00 |  | 每 座 單價計 |  | 249000
材料： 66,234.00 雜項： 16,533.60
壹.一.9.1 | 工作項目：A 水槽矮吊櫃(一房型住宅單元)，櫥櫃 |  | 單位：組 |  | 計價代碼：0641100008
| 工料名稱 | 單位 | 數量 | 單價 | 複價 | 編碼(備註)
| 櫥櫃，櫃體 | 組 | 1 | 10630 | 10630 | 064110000810
| 人造石檯面 | CM | 170 | 100 | 17000 | 1640100751
| 木料，門板.抽頭 | 才 | 22 | 220 | 4840 | 060508000B01
| 金屬製品，不銹鋼水槽 | 座 | 1 | 3500 | 3500 | 055000000B25
| 白烤玻璃 | 式 | 1 | 4910 | 4910 | 0881000004
| 雜費，結合五金及配件 | 式 | 1 | 3840 | 3840 | 012715000407
| 大工 | 工 | 2.6 | 2500 | 6500 | L000006200002
| 運雜費，材料清運及搬運 | 式 | 1 | 1020 | 1020 | 012713000414
| 零星工料 | 式 | 1 | 60 | 60 | 012711000401
| 合計 | 組 | 1 |  | 52300
| 人工： 20,240.10 機具： 9,157.73 |  | 每 組 單價計 |  | 52300
材料： 18,320.69 雜項： 4,581.48
壹.一.9.3 | 工作項目：水槽矮吊櫃上方封板面刷漆(H:10cm)，櫥櫃 |  | 單位：M |  | 計價代碼：064110000101
| 工料名稱 | 單位 | 數量 | 單價 | 複價 | 編碼(備註)
| 鐵件，骨架 | 式 | 1 | 152 | 152 | 060906000401
| 櫥櫃，6mm矽酸鈣板 | 式 | 1 | 85 | 85 | 0641100004
| 油漆，補土，批土刷漆 | 式 | 1 | 240 | 240 | 09910G0004
| 大工 | 工 | 0.12 | 2500 | 300 | L000006200002
| 運雜費，材料清運及搬運 | 式 | 1 | 60 | 60 | 012713000414
| 零星工料 | 式 | 1 | 13 | 13 | 012711000401
| 合計 | M | 1 |  | 850
| 人工： 465.03 機具： 109.99 |  | 每 M 單價計 |  | 850
材料： 219.98 雜項： 55.00
壹.一.9.4 | 工作項目：A水槽矮吊櫃上方封板面刷漆(H:85cm)，櫥櫃 |  | 單位：M |  | 計價代碼：0641100001
| 工料名稱 | 單位 | 數量 | 單價 | 複價 | 編碼(備註)
| 鐵件，骨架 | 式 | 1 | 505 | 505 | 060906000401
| 櫥櫃，6mm矽酸鈣板 | 式 | 1 | 285 | 285 | 0641100004
| 油漆，補土，批土刷漆 | 式 | 1 | 790 | 790 | 09910G0004
| 大工 | 工 | 0.4 | 2500 | 1000 | L000006200002
| 運雜費，材料清運及搬運 | 式 | 1 | 210 | 210 | 012713000414
| 零星工料 | 式 | 1 | 20 | 20 | 012711000401
| 合計 | M | 1 |  | 2810
| 人工： 1,542.97 機具： 361.93 |  | 每 M 單價計 |  | 2810
材料： 724.14 雜項： 180.96
壹.一.9.5 | 工作項目：B 水槽矮吊櫃(二房型住宅單元)，櫥櫃 |  | 單位：組 |  | 計價代碼：064110000811
| 工料名稱 | 單位 | 數量 | 單價 | 複價 | 編碼(備註)
| 櫥櫃，櫃體 | 組 | 1 | 16280 | 16280 | 064110000810
| 人造石檯面 | CM | 200 | 100 | 20000 | 1640100751
| 木料，門板.抽頭 | 才 | 32 | 220 | 7040 | 060508000B01
| 金屬製品，不銹鋼水槽 | 座 | 1 | 3325 | 3325 | 055000000B25
| 白烤玻璃 | 式 | 1 | 5780 | 5780 | 0881000004
| 雜費，結合五金及配件 | 式 | 1 | 4800 | 4800 | 012715000407
| 大工 | 工 | 3.16 | 2500 | 7900 | L000006200002
| 運雜費，材料清運及搬運 | 式 | 1 | 1200 | 1200 | 012713000414
| 零星工料 | 式 | 1 | 60 | 60 | 012711000401
| 合計 | 組 | 1 |  | 66385
| 人工： 25,445.37 機具： 11,697.04 |  | 每 組 單價計 |  | 66385
材料： 23,394.07 雜項： 5,848.52
壹.一.9.8 | 工作項目：B水槽矮吊櫃上方封板面刷漆(H:85cm)，櫥櫃 |  | 單位：M |  | 計價代碼：064110000102
| 工料名稱 | 單位 | 數量 | 單價 | 複價 | 編碼(備註)
| 鐵件，骨架 | 式 | 1 | 505 | 505 | 060906000401
| 櫥櫃，6mm矽酸鈣板 | 式 | 1 | 285 | 285 | 0641100004
| 油漆，補土，批土刷漆 | 式 | 1 | 790 | 790 | 09910G0004
| 大工 | 工 | 0.4 | 2500 | 1000 | L000006200002
| 運雜費，材料清運及搬運 | 式 | 1 | 210 | 210 | 012713000414
| 零星工料 | 式 | 1 | 20 | 20 | 012711000401
| 合計 | M | 1 |  | 2810
| 人工： 1,542.97 機具： 361.93 |  | 每 M 單價計 |  | 2810
材料： 724.14 雜項： 180.96
壹.一.9.9 | 工作項目：B水槽矮吊櫃上方封板面刷漆(H:165cm)，櫥櫃 |  | 單位：M |  | 計價代碼：064110000103
| 工料名稱 | 單位 | 數量 | 單價 | 複價 | 編碼(備註)
| 鐵件，骨架 | 式 | 1 | 1060 | 1060 | 060906000401
| 櫥櫃，6mm矽酸鈣板 | 式 | 1 | 600 | 600 | 0641100004
| 油漆，補土，批土刷漆 | 式 | 1 | 1580 | 1580 | 09910G0004
| 大工 | 工 | 0.8 | 2500 | 2000 | L000006200002
| 運雜費，材料清運及搬運 | 式 | 1 | 420 | 420 | 012713000414
| 零星工料 | 式 | 1 | 20 | 20 | 012711000401
| 合計 | M | 1 |  | 5680
| 人工： 3,104.11 機具： 736.13 |  | 每 M 單價計 |  | 5680
材料： 1,472.26 雜項： 367.50
壹.一.10.1 | 工作項目：A貼壁式空間名稱標示，標誌 |  | 單位：組 |  | 計價代碼：028910000811
| 工料名稱 | 單位 | 數量 | 單價 | 複價 | 編碼(備註)
| 標誌，6㎜造形雕刻板 | 才 | 0.6 | 227 | 136.2 | 028910000D03
| 標誌，美工編排圖文製作 | 式 | 1 | 290 | 290 | 028910000401
| 標誌，耐候塗裝(含表面處理) | 式 | 1 | 621 | 621 | 0289100004,#
| 標誌，電腦雕刻成形加工 | 式 | 1 | 887 | 887 | 028910000402
| 雜費，五金另件 | 式 | 1 | 217 | 217 | 012715000401
| 按裝工資 | 式 | 1 | 245 | 245 | L000000000134
| 零星工料及其他 | 式 | 1 | 18.8 | 18.8 | 012711000404,#
| 合計 | 組 | 1 |  | 2415
| 人工： 895.96 機具： 433.98 |  | 每 組 單價計 |  | 2415
材料： 867.95 雜項： 217.11
壹.一.10.2 | 工作項目：A1貼壁式門牌標示，標誌 |  | 單位：組 |  | 計價代碼：028910000812
| 工料名稱 | 單位 | 數量 | 單價 | 複價 | 編碼(備註)
| 標誌，6㎜造形雕刻板 | 才 | 0.6 | 227 | 136.2 | 028910000D03
| 標誌，美工編排圖文製作 | 式 | 1 | 249 | 249 | 028910000401
| 標誌，耐候塗裝(含表面處理) | 式 | 1 | 538 | 538 | 0289100004,#
| 標誌，電腦雕刻成形加工 | 式 | 1 | 804 | 804 | 028910000402
| 雜費，五金另件 | 式 | 1 | 172 | 172 | 012715000401
| 按裝工資 | 式 | 1 | 232 | 232 | L000000000134
| 零星工料及其他 | 式 | 1 | 18.8 | 18.8 | 012711000404,#
| 合計 | 組 | 1 |  | 2150
| 人工： 807.32 機具： 383.56 |  | 每 組 單價計 |  | 2150
材料： 767.12 雜項： 192.00
壹.一.10.3 | 工作項目：A2公共空間門上彩色輸出貼附標示，標誌 |  | 單位：組 |  | 計價代碼：028910000813
| 工料名稱 | 單位 | 數量 | 單價 | 複價 | 編碼(備註)
| 標誌，彩色膠膜 | 才 | 9 | 78 | 702 | 028910000451,#
| 標誌，美工編排圖文製作 | 式 | 1 | 248 | 248 | 028910000401
| 標誌，電腦雕刻成形加工 | 式 | 1 | 506 | 506 | 028910000402
| 雜費，五金另件 | 式 | 1 | 104 | 104 | 012715000401
| 按裝工資 | 式 | 1 | 162 | 162 | L000000000134
| 零星工料及其他 | 式 | 1 | 18 | 18 | 012711000404,#
| 合計 | 組 | 1 |  | 1740
| 人工： 635.45 機具： 315.64 |  | 每 組 單價計 |  | 1740
材料： 631.27 雜項： 157.64
壹.一.10.4 | 工作項目：B懸臂式服務空間名稱標示，標誌 |  | 單位：組 |  | 計價代碼：0289100014
| 工料名稱 | 單位 | 數量 | 單價 | 複價 | 編碼(備註)
| 金屬製品，鋁擠型扣件 | CM | 20 | 46 | 920 | 0550000000,#
| 標誌，10mm聚脂纖維板 | 才 | 0.6 | 278 | 166.8 | 028910000D,#
| 標誌，3㎜高抗壓聚合板 | 組 | 2 | 138 | 276 | 028910000D01,#
| 標誌，耐候塗裝(含表面處理) | 式 | 1 | 761 | 761 | 0289100004,#
| 標誌，美工編排圖文製作 | 式 | 1 | 328 | 328 | 028910000401
| 標誌，電腦雕刻成形加工 | 式 | 1 | 541 | 541 | 028910000402
| 標誌，組裝成形加工 | 式 | 1 | 779 | 779 | 028910000403
| 雜費，五金另件 | 式 | 1 | 385 | 385 | 012715000401
| 按裝工資 | 式 | 1 | 370 | 370 | L000000000134
| 零星工料及其他 | 式 | 1 | 23.2 | 23.2 | 012711000404,#
| 合計 | 組 | 1 |  | 4550
| 人工： 1,623.90 機具： 835.84 |  | 每 組 單價計 |  | 4550
材料： 1,672.11 雜項： 418.15
壹.一.10.5 | 工作項目：C貼壁式上下樓號標示，標誌 |  | 單位：組 |  | 計價代碼：028910000807
| 工料名稱 | 單位 | 數量 | 單價 | 複價 | 編碼(備註)
| 標誌，6㎜造形雕刻板 | 才 | 2 | 227 | 454 | 028910000D03
| 標誌，耐候塗裝(含表面處理) | 式 | 1 | 1377 | 1377 | 0289100004,#
| 標誌，美工編排圖文製作 | 式 | 1 | 527 | 527 | 028910000401
| 標誌，電腦雕刻成形加工 | 式 | 1 | 1458 | 1458 | 028910000402
| 標誌，組裝成形加工 | 式 | 1 | 1255 | 1255 | 028910000403
| 雜費，五金另件 | 式 | 1 | 559 | 559 | 012715000401
| 按裝工資 | 式 | 1 | 445 | 445 | L000000000134
| 零星工料及其他 | 式 | 1 | 20 | 20 | 012711000404,#
| 合計 | 組 | 1 |  | 6095
| 人工： 2,139.95 機具： 1,130.01 |  | 每 組 單價計 |  | 6095
材料： 2,260.03 雜項： 565.01
壹.一.10.6 | 工作項目：D樓號標示，標誌 |  | 單位：組 |  | 計價代碼：028910000814
| 工料名稱 | 單位 | 數量 | 單價 | 複價 | 編碼(備註)
| 標誌，9mm塑型板 | 才 | 0.4 | 252 | 100.8 | 028910000D08
| 標誌，耐候塗裝(含表面處理) | 式 | 1 | 550 | 550 | 0289100004,#
| 標誌，美工編排圖文製作 | 式 | 1 | 218 | 218 | 028910000401
| 標誌，電腦雕刻成形加工 | 式 | 1 | 527 | 527 | 028910000402
| 標誌，組裝成形加工 | 式 | 1 | 373 | 373 | 028910000403
| 雜費，五金另件 | 式 | 1 | 209 | 209 | 012715000401
| 按裝工資 | 式 | 1 | 284 | 284 | L000000000134
| 零星工料及其他 | 式 | 1 | 23.2 | 23.2 | 012711000404,#
| 合計 | 組 | 1 |  | 2285
| 人工： 884.29 機具： 400.10 |  | 每 組 單價計 |  | 2285
材料： 800.44 雜項： 200.17
壹.一.10.7 | 工作項目：D1無障礙樓號標示，標誌 |  | 單位：組 |  | 計價代碼：028910000815
| 工料名稱 | 單位 | 數量 | 單價 | 複價 | 編碼(備註)
| 標誌，1.5mm耐衝擊壓花丙烯酸板 | 才 | 0.1 | 251 | 25.1 | 028910000D07,#
| 標誌，白色視障專用浮凸字 | 式 | 1 | 210 | 210 | 028910000D06,#
| 金屬製品，金屬人點字 | 式 | 1 | 373 | 373 | 05500000001
| 標誌，組裝成形加工 | 式 | 1 | 332 | 332 | 028910000403
| 雜費，五金另件 | 式 | 1 | 113 | 113 | 012715000401
| 按裝工資 | 式 | 1 | 162 | 162 | L000000000134
| 零星工料及其他 | 式 | 1 | 19.9 | 19.9 | 012711000404,#
| 合計 | 組 | 1 |  | 1235
| 人工： 465.22 機具： 140.05 |  | 每 組 單價計 |  | 1235
材料： 541.06 雜項： 88.67
壹.一.10.8 | 工作項目：E懸吊式方向指引/空間名稱標示，標誌 |  | 單位：組 |  | 計價代碼：028910000803
| 工料名稱 | 單位 | 數量 | 單價 | 複價 | 編碼(備註)
| 標誌，10mm聚脂纖維板 | 才 | 5 | 278 | 1390 | 028910000D,#
| 金屬製品，鋁擠型箱體 | M | 1.5 | 1035 | 1552.5 | 055000000110
| 標誌，耐候塗裝(含表面處理) | 式 | 1 | 3478 | 3478 | 028910000404,#
| 標誌，美工編排圖文製作 | 式 | 1 | 1490 | 1490 | 028910000401
| 標誌，電腦雕刻成形加工 | 式 | 1 | 2565 | 2565 | 028910000402
| 標誌，組裝成形加工 | 式 | 1 | 2070 | 2070 | 028910000403
| 雜費，五金另件 | 式 | 1 | 930 | 930 | 012715000401
| 按裝工資 | 式 | 1 | 1242 | 1242 | L000000000134
| 零星工料及其他 | 式 | 1 | 22.5 | 22.5 | 012711000404,#
| 合計 | 組 | 1 |  | 14740
| 人工： 5,291.66 機具： 2,698.89 |  | 每 組 單價計 |  | 14740
材料： 5,399.27 雜項： 1,350.18
壹.一.10.9 | 工作項目：E1貼壁式方向指引標示一，標誌 |  | 單位：組 |  | 計價代碼：028910000816
| 工料名稱 | 單位 | 數量 | 單價 | 複價 | 編碼(備註)
| 標誌，6㎜造形雕刻板 | 才 | 1.7 | 227 | 385.9 | 028910000D03
| 標誌，美工編排圖文製作 | 式 | 1 | 704 | 704 | 028910000401
| 標誌，耐候塗裝(含表面處理) | 式 | 1 | 1325 | 1325 | 0289100004,#
| 標誌，電腦雕刻成形加工 | 式 | 1 | 1739 | 1739 | 028910000402
| 雜費，五金另件 | 式 | 1 | 310 | 310 | 012715000401
| 按裝工資 | 式 | 1 | 496 | 496 | L000000000134
| 零星工料及其他 | 式 | 1 | 15.1 | 15.1 | 012711000404,#
| 合計 | 組 | 1 |  | 4975
| 人工： 1,839.75 機具： 896.00 |  | 每 組 單價計 |  | 4975
材料： 1,791.50 雜項： 447.75
壹.一.10.10 | 工作項目：E2貼壁式方向指引標示二，標誌 |  | 單位：組 |  | 計價代碼：028910000817
| 工料名稱 | 單位 | 數量 | 單價 | 複價 | 編碼(備註)
| 標誌，6㎜造形雕刻板 | 才 | 2 | 227 | 454 | 028910000D03
| 標誌，美工編排圖文製作 | 式 | 1 | 910 | 910 | 028910000401
| 標誌，耐候塗裝(含表面處理) | 式 | 1 | 1739 | 1739 | 0289100004,#
| 標誌，電腦雕刻成形加工 | 式 | 1 | 2484 | 2484 | 028910000402
| 雜費，五金另件 | 式 | 1 | 365 | 365 | 012715000401
| 按裝工資 | 式 | 1 | 662 | 662 | L000000000134
| 零星工料及其他 | 式 | 1 | 16 | 16 | 012711000404,#
| 合計 | 組 | 1 |  | 6630
| 人工： 2,452.44 機具： 1,193.40 |  | 每 組 單價計 |  | 6630
材料： 2,387.46 雜項： 596.70
壹.一.10.11 | 工作項目：E3貼壁式方向指引標示三，標誌 |  | 單位：組 |  | 計價代碼：028910000818
| 工料名稱 | 單位 | 數量 | 單價 | 複價 | 編碼(備註)
| 標誌，6㎜造形雕刻板 | 才 | 2.5 | 227 | 567.5 | 028910000D03
| 標誌，美工編排圖文製作 | 式 | 1 | 994 | 994 | 028910000401
| 標誌，耐候塗裝(含表面處理) | 式 | 1 | 1946 | 1946 | 0289100004,#
| 標誌，電腦雕刻成形加工 | 式 | 1 | 2732 | 2732 | 028910000402
| 雜費，五金另件 | 式 | 1 | 455 | 455 | 012715000401
| 按裝工資 | 式 | 1 | 745 | 745 | L000000000134
| 零星工料及其他 | 式 | 1 | 40.5 | 40.5 | 012711000404,#
| 合計 | 組 | 1 |  | 7480
| 人工： 2,765.35 機具： 1,347.15 |  | 每 組 單價計 |  | 7480
材料： 2,694.30 雜項： 673.20
壹.一.10.12 | 工作項目：F懸臂式梯廳空間導引燈箱，標誌 |  | 單位：組 |  | 計價代碼：028910000805
| 工料名稱 | 單位 | 數量 | 單價 | 複價 | 編碼(備註)
| 金屬製品，鋁擠型箱體 | M | 1.5 | 1325 | 1987.5 | 055000000110
| 金屬製品，鋁擠型邊框 | M | 1.5 | 704 | 1056 | 055000000111,#
| 標誌，3mm乳白色PC板 | 才 | 3 | 70 | 210 | 028910000D04,#
| 標誌，美工編排圖文製作 | 式 | 1 | 994 | 994 | 028910000401
| 標誌，LED組 | 組 | 2 | 284 | 568 | 028910000806,#
| 標誌，耐候塗裝(含表面處理) | 式 | 1 | 1118 | 1118 | 0289100004,#
| 標誌，組裝成型加工 | 式 | 1 | 1242 | 1242 | 028910000405,#
| 雜費，五金另件 | 式 | 1 | 513 | 513 | 012715000401
| 按裝工資 | 式 | 1 | 410 | 410 | L000000000134
| 零星工料及其他 | 式 | 1 | 21.5 | 21.5 | 012711000404,#
| 合計 | 組 | 1 |  | 8120
| 人工： 2,722.64 機具： 1,541.99 |  | 每 組 單價計 |  | 8120
材料： 3,083.97 雜項： 771.40
壹.一.10.13 | 工作項目：F1懸吊式方向指引燈箱，標誌 |  | 單位：組 |  | 計價代碼：028910000819
| 工料名稱 | 單位 | 數量 | 單價 | 複價 | 編碼(備註)
| 金屬製品，鋁擠型箱體 | M | 3.8 | 2025 | 7695 | 055000000110
| 金屬製品，鋁擠型邊框 | M | 3.8 | 891 | 3385.8 | 055000000111,#
| 標誌，3mm乳白色PC板 | 才 | 10.6 | 70 | 742 | 028910000D04,#
| 標誌，美工編排圖文製作 | 式 | 1 | 2430 | 2430 | 028910000401
| 標誌，LED組 | 組 | 4 | 284 | 1136 | 028910000806,#
| 標誌，耐候塗裝(含表面處理) | 式 | 1 | 3645 | 3645 | 0289100004,#
| 標誌，組裝成型加工 | 式 | 1 | 4050 | 4050 | 028910000405,#
| 雜費，五金另件 | 式 | 1 | 825 | 825 | 012715000401
| 按裝工資 | 式 | 1 | 1215 | 1215 | L000000000134
| 零星工料及其他 | 式 | 1 | 21.2 | 21.2 | 012711000404,#
| 合計 | 組 | 1 |  | 25145
| 人工： 8,393.40 機具： 4,785.09 |  | 每 組 單價計 |  | 25145
材料： 9,572.71 雜項： 2,393.80
壹.一.10.14 | 工作項目：G貼壁式緊急疏散路線圖標示，標誌 |  | 單位：組 |  | 計價代碼：0289100008
| 工料名稱 | 單位 | 數量 | 單價 | 複價 | 編碼(備註)
| 標誌，3㎜高抗壓聚合板 | 組 | 1 | 365 | 365 | 028910000D01,#
| 標誌，6㎜造形雕刻板 | 才 | 4 | 227 | 908 | 028910000D03
| 標誌，電腦數位彩繪輸出 | 才 | 4 | 89 | 356 | 028910000501
| 標誌，耐候塗裝(含表面處理) | 式 | 1 | 2430 | 2430 | 0289100004,#
| 標誌，美工編排圖文製作 | 式 | 1 | 1620 | 1620 | 028910000401
| 標誌，電腦雕刻成形加工 | 式 | 1 | 2349 | 2349 | 028910000402
| 標誌，組裝成形加工 | 式 | 1 | 1944 | 1944 | 028910000403
| 雜費，五金另件 | 式 | 1 | 964 | 964 | 012715000401
| 按裝工資 | 式 | 1 | 765 | 765 | L000000000134
| 零星工料及其他 | 式 | 1 | 44 | 44 | 012711000404,#
| 合計 | 組 | 1 |  | 11745
| 人工： 4,005.05 機具： 2,142.29 |  | 每 組 單價計 |  | 11745
材料： 4,517.12 雜項： 1,080.54
壹.一.10.15 | 工作項目：H貼壁式電梯內樓層簡介標示，標誌 |  | 單位：組 |  | 計價代碼：0289100020
| 工料名稱 | 單位 | 數量 | 單價 | 複價 | 編碼(備註)
| 標誌，6㎜造形雕刻板 | 才 | 1.7 | 227 | 385.9 | 028910000D03
| 標誌，耐候塗裝(含表面處理) | 式 | 1 | 1296 | 1296 | 0289100004,#
| 標誌，美工編排圖文製作 | 式 | 1 | 689 | 689 | 028910000401
| 標誌，電腦雕刻成形加工 | 式 | 1 | 891 | 891 | 028910000402
| 標誌，組裝成形加工 | 式 | 1 | 810 | 810 | 028910000403
| 雜費，五金另件 | 式 | 1 | 303 | 303 | 012715000401
| 按裝工資 | 式 | 1 | 486 | 486 | L000000000134
| 零星工料及其他 | 式 | 1 | 24.1 | 24.1 | 012711000404,#
| 合計 | 組 | 1 |  | 4885
| 人工： 1,805.49 機具： 879.79 |  | 每 組 單價計 |  | 4885
材料： 1,759.58 雜項： 440.14
壹.一.10.16 | 工作項目：I貼壁式樓層簡介標示，標誌 |  | 單位：組 |  | 計價代碼：0289100021
| 工料名稱 | 單位 | 數量 | 單價 | 複價 | 編碼(備註)
| 標誌，9mm塑型板 | 才 | 7.3 | 252 | 1839.6 | 028910000D08
| 標誌，3㎜高抗壓聚合板 | 組 | 1 | 526 | 526 | 028910000D01,#
| 標誌，電腦數位彩繪輸出 | 才 | 7.3 | 89 | 649.7 | 028910000501
| 標誌，耐候塗裝(含表面處理) | 式 | 1 | 4770 | 4770 | 0289100004,#
| 標誌，美工編排圖文製作 | 式 | 1 | 2565 | 2565 | 028910000401
| 標誌，電腦雕刻成形加工 | 式 | 1 | 3870 | 3870 | 028910000402
| 標誌，組裝成形加工 | 式 | 1 | 4050 | 4050 | 028910000403
| 雜費，五金另件 | 式 | 1 | 1700 | 1700 | 012715000401
| 按裝工資 | 式 | 1 | 2520 | 2520 | L000000000134
| 零星工料及其他 | 式 | 1 | 19.7 | 19.7 | 012711000404,#
| 合計 | 組 | 1 |  | 22510
| 人工： 8,418.75 機具： 3,900.98 |  | 每 組 單價計 |  | 22510
材料： 8,222.90 雜項： 1,967.37
壹.一.11.1.1 | 工作項目：植樹，樟樹 H≧500cm,W≧200cm,∮≧20cm |  | 單位：株 |  | 計價代碼：0293100000106
| 工料名稱 | 單位 | 數量 | 單價 | 複價 | 編碼(備註)
| 植樹，苗木費(含運) | 株 | 1 | 38000 | 38000 | 0293100000107
| 運雜費，吊(植)車費 | 式 | 1 | 2000 | 2000 | 012713000415
| 大工 | 工 | 0.7 | 2500 | 1750 | L000006200002
| 小工 | 工 | 0.7 | 1900 | 1330 | L000006100002
| 產品，植栽，肥料，有機肥料 | KG | 10 | 15 | 150 | M02900A0009
| 木料，樹木支架 L≧300cm 末徑∮≧6cm 防 | 組 | 1 | 800 | 800 | 0605080008
腐、削尖
| 植栽，養護、修飾整枝一年(一季一次) | 式 | 1 | 2000 | 2000 | 0290000004
| 零星工料及其他 | 式 | 1 | 510 | 510 | 012711000404,#
| 合計 | 株 | 1 |  | 46540
| 人工： 16,074.92 機具： 8,661.09 |  | 每 株 單價計 |  | 46540
材料： 17,475.77 雜項： 4,328.22
壹.一.11.1.2 | 工作項目：植樹，台灣欒樹 H≧500cm,W≧200cm,∮≧20cm |  | 單位：株 |  | 計價代碼：0293100000108
| 工料名稱 | 單位 | 數量 | 單價 | 複價 | 編碼(備註)
| 植樹，苗木費(含運) | 株 | 1 | 38000 | 38000 | 0293100000107
| 運雜費，吊(植)車費 | 式 | 1 | 2000 | 2000 | 012713000415
| 大工 | 工 | 0.7 | 2500 | 1750 | L000006200002
| 小工 | 工 | 0.7 | 1900 | 1330 | L000006100002
| 產品，植栽，肥料，有機肥料 | KG | 10 | 15 | 150 | M02900A0009
| 木料，樹木支架 L≧300cm 末徑∮≧6cm 防 | 組 | 1 | 800 | 800 | 0605080008
腐、削尖
| 植栽，養護、修飾整枝一年(一季一次) | 式 | 1 | 2000 | 2000 | 0290000004
| 零星工料及其他 | 式 | 1 | 510 | 510 | 012711000404,#
| 合計 | 株 | 1 |  | 46540
| 人工： 16,074.92 機具： 8,661.09 |  | 每 株 單價計 |  | 46540
材料： 17,475.77 雜項： 4,328.22
壹.一.11.1.3 | 工作項目：植樹，黃連木 H≧500cm,W≧200cm,∮≧20cm |  | 單位：株 |  | 計價代碼：0293100000109
| 工料名稱 | 單位 | 數量 | 單價 | 複價 | 編碼(備註)
| 植樹，苗木費(含運) | 株 | 1 | 42000 | 42000 | 0293100000107
| 運雜費，吊(植)車費 | 式 | 1 | 2000 | 2000 | 012713000415
| 大工 | 工 | 0.7 | 2500 | 1750 | L000006200002
| 小工 | 工 | 0.7 | 1900 | 1330 | L000006100002
| 產品，植栽，肥料，有機肥料 | KG | 10 | 15 | 150 | M02900A0009
| 木料，樹木支架 L≧300cm 末徑∮≧6cm 防 | 組 | 1 | 800 | 800 | 0605080008
腐、削尖
| 植栽，養護、修飾整枝一年(一季一次) | 式 | 1 | 2000 | 2000 | 0290000004
| 零星工料及其他 | 式 | 1 | 510 | 510 | 012711000404,#
| 合計 | 株 | 1 |  | 50540
| 人工： 17,274.57 機具： 9,461.09 |  | 每 株 單價計 |  | 50540
材料： 19,073.80 雜項： 4,730.54
壹.一.11.1.4 | 工作項目：植樹，台灣櫸 H≧500cm,W≧200cm,∮≧20cm |  | 單位：株 |  | 計價代碼：0293100000110
| 工料名稱 | 單位 | 數量 | 單價 | 複價 | 編碼(備註)
| 植樹，苗木費(含運) | 株 | 1 | 45000 | 45000 | 0293100000107
| 運雜費，吊(植)車費 | 式 | 1 | 2000 | 2000 | 012713000415
| 大工 | 工 | 0.7 | 2500 | 1750 | L000006200002
| 小工 | 工 | 0.7 | 1900 | 1330 | L000006100002
| 產品，植栽，肥料，有機肥料 | KG | 10 | 15 | 150 | M02900A0009
| 木料，樹木支架 L≧300cm 末徑∮≧6cm 防 | 組 | 1 | 800 | 800 | 0605080008
腐、削尖
| 植栽，養護、修飾整枝一年(一季一次) | 式 | 1 | 2000 | 2000 | 0290000004
| 零星工料及其他 | 式 | 1 | 510 | 510 | 012711000404,#
| 合計 | 株 | 1 |  | 53540
| 人工： 18,171.48 機具： 10,060.17 |  | 每 株 單價計 |  | 53540
材料： 20,275.59 雜項： 5,032.76
壹.一.11.1.5 | 工作項目：植樹，月橘 H≧40cm,W≧15cm |  | 單位：株 |  | 計價代碼：0293100000111
| 工料名稱 | 單位 | 數量 | 單價 | 複價 | 編碼(備註)
| 植樹，苗木費 | 株 | 1 | 100 | 100 | 02931000001
| 種植工 | 式 | 0.005 | 2500 | 12.5 | 1640100807
| 搬運工 | 式 | 0.002 | 1900 | 3.8 | L000006700004
| 產品，植栽，肥料，有機肥料 | KG | 0.02 | 15 | 0.3 | M02900A0009
| 植栽，養護、修飾整枝一年(一季一次) | 式 | 1 | 30 | 30 | 0290000004
| 零星工料及其他 | 式 | 1 | 3.4 | 3.4 | 012711000404,#
| 合計 | 株 | 1 |  | 150
| 人工： 47.57 機具： 29.18 |  | 每 株 單價計 |  | 150
材料： 58.65 雜項： 14.60
壹.一.11.1.6 | 工作項目：植樹，孤挺花(混色) H≧30cm,W≧15cm |  | 單位：株 |  | 計價代碼：0293100000112
| 工料名稱 | 單位 | 數量 | 單價 | 複價 | 編碼(備註)
| 植樹，苗木費 | 株 | 1 | 180 | 180 | 02931000001
| 種植工 | 式 | 0.005 | 2500 | 12.5 | 1640100807
| 搬運工 | 式 | 0.002 | 1900 | 3.8 | L000006700004
| 產品，植栽，肥料，有機肥料 | KG | 0.02 | 15 | 0.3 | M02900A0009
| 植栽，養護、修飾整枝一年(一季一次) | 式 | 1 | 30 | 30 | 0290000004
| 零星工料及其他 | 式 | 1 | 3.4 | 3.4 | 012711000404,#
| 合計 | 株 | 1 |  | 230
| 人工： 71.58 機具： 45.17 |  | 每 株 單價計 |  | 230
材料： 90.66 雜項： 22.59
壹.一.11.1.7 | 工作項目：植樹，野牡丹 H≧30cm,W≧15cm |  | 單位：株 |  | 計價代碼：0293100000113
| 工料名稱 | 單位 | 數量 | 單價 | 複價 | 編碼(備註)
| 植樹，苗木費 | 株 | 1 | 140 | 140 | 02931000001
| 種植工 | 式 | 0.005 | 2500 | 12.5 | 1640100807
| 搬運工 | 式 | 0.002 | 1900 | 3.8 | L000006700004
| 產品，植栽，肥料，有機肥料 | KG | 0.02 | 15 | 0.3 | M02900A0009
| 植栽，養護、修飾整枝一年(一季一次) | 式 | 1 | 30 | 30 | 0290000004
| 零星工料及其他 | 式 | 1 | 3.4 | 3.4 | 012711000404,#
| 合計 | 株 | 1 |  | 190
| 人工： 59.57 機具： 37.18 |  | 每 株 單價計 |  | 190
材料： 74.65 雜項： 18.60
壹.一.11.1.8 | 工作項目：植樹，密葉鵝掌藤 H≧30cm,W≧15cm |  | 單位：株 |  | 計價代碼：0293100000101
| 工料名稱 | 單位 | 數量 | 單價 | 複價 | 編碼(備註)
| 植樹，苗木費 | 株 | 1 | 180 | 180 | 02931000001
| 種植工 | 式 | 0.005 | 2500 | 12.5 | 1640100807
| 搬運工 | 式 | 0.002 | 1900 | 3.8 | L000006700004
| 產品，植栽，肥料，有機肥料 | KG | 0.02 | 15 | 0.3 | M02900A0009
| 植栽，養護、修飾整枝一年(一季一次) | 式 | 1 | 30 | 30 | 0290000004
| 零星工料及其他 | 式 | 1 | 3.4 | 3.4 | 012711000404,#
| 合計 | 株 | 1 |  | 230
| 人工： 71.58 機具： 45.17 |  | 每 株 單價計 |  | 230
材料： 90.66 雜項： 22.59
壹.一.11.1.9 | 工作項目：植樹，雀舌黃楊 H≧30cm,W≧15cm |  | 單位：株 |  | 計價代碼：0293100000102
| 工料名稱 | 單位 | 數量 | 單價 | 複價 | 編碼(備註)
| 植樹，苗木費 | 株 | 1 | 190 | 190 | 02931000001
| 種植工 | 式 | 0.005 | 2500 | 12.5 | 1640100807
| 搬運工 | 式 | 0.002 | 1900 | 3.8 | L000006700004
| 產品，植栽，肥料，有機肥料 | KG | 0.02 | 15 | 0.3 | M02900A0009
| 植栽，養護、修飾整枝一年(一季一次) | 式 | 1 | 30 | 30 | 0290000004
| 零星工料及其他 | 式 | 1 | 3.4 | 3.4 | 012711000404,#
| 合計 | 株 | 1 |  | 240
| 人工： 74.57 機具： 47.18 |  | 每 株 單價計 |  | 240
材料： 94.66 雜項： 23.59
壹.一.11.1.10 | 工作項目：植樹，銀紋沿階草 H≧30cm,W≧15cm |  | 單位：株 |  | 計價代碼：0293100000103
| 工料名稱 | 單位 | 數量 | 單價 | 複價 | 編碼(備註)
| 植樹，苗木費 | 株 | 1 | 80 | 80 | 02931000001
| 種植工 | 式 | 0.005 | 2500 | 12.5 | 1640100807
| 搬運工 | 式 | 0.002 | 1900 | 3.8 | L000006700004
| 產品，植栽，肥料，有機肥料 | KG | 0.02 | 15 | 0.3 | M02900A0009
| 植栽，養護、修飾整枝一年(一季一次) | 式 | 1 | 30 | 30 | 0290000004
| 零星工料及其他 | 式 | 1 | 3.4 | 3.4 | 012711000404,#
| 合計 | 株 | 1 |  | 130
| 人工： 41.57 機具： 25.18 |  | 每 株 單價計 |  | 130
材料： 50.67 雜項： 12.58
壹.一.11.1.11 | 工作項目：植樹，水藍鈴 H≧25cm,W≧15cm |  | 單位：株 |  | 計價代碼：0293100000104
| 工料名稱 | 單位 | 數量 | 單價 | 複價 | 編碼(備註)
| 植樹，苗木費 | 株 | 1 | 100 | 100 | 02931000001
| 種植工 | 式 | 0.005 | 2500 | 12.5 | 1640100807
| 搬運工 | 式 | 0.002 | 1900 | 3.8 | L000006700004
| 產品，植栽，肥料，有機肥料 | KG | 0.02 | 15 | 0.3 | M02900A0009
| 植栽，養護、修飾整枝一年(一季一次) | 式 | 1 | 30 | 30 | 0290000004
| 零星工料及其他 | 式 | 1 | 3.4 | 3.4 | 012711000404,#
| 合計 | 株 | 1 |  | 150
| 人工： 47.57 機具： 29.18 |  | 每 株 單價計 |  | 150
材料： 58.65 雜項： 14.60
壹.一.11.1.12 | 工作項目：植樹，射干 H≧30cm,W≧15cm |  | 單位：株 |  | 計價代碼：0293100000114
| 工料名稱 | 單位 | 數量 | 單價 | 複價 | 編碼(備註)
| 植樹，苗木費 | 株 | 1 | 140 | 140 | 02931000001
| 種植工 | 式 | 0.005 | 2500 | 12.5 | 1640100807
| 搬運工 | 式 | 0.002 | 1900 | 3.8 | L000006700004
| 產品，植栽，肥料，有機肥料 | KG | 0.02 | 15 | 0.3 | M02900A0009
| 植栽，養護、修飾整枝一年(一季一次) | 式 | 1 | 30 | 30 | 0290000004
| 零星工料及其他 | 式 | 1 | 3.4 | 3.4 | 012711000404,#
| 合計 | 株 | 1 |  | 190
| 人工： 59.57 機具： 37.18 |  | 每 株 單價計 |  | 190
材料： 74.65 雜項： 18.60
壹.一.11.1.13 | 工作項目：植草，台北草 |  | 單位：M2 |  | 計價代碼：029200000201
| 工料名稱 | 單位 | 數量 | 單價 | 複價 | 編碼(備註)
| 草皮費 | M2 | 1 | 135 | 135 | 029200000202
| 種植工 | 式 | 0.005 | 2500 | 12.5 | 1640100807
| 搬運工 | 式 | 0.002 | 1900 | 3.8 | L000006700004
| 產品，植栽，肥料，有機肥料 | KG | 0.02 | 15 | 0.3 | M02900A0009
| 植栽，養護、修飾整枝一年(一季一次) | 式 | 1 | 30 | 30 | 0290000004
| 零星工料及其他 | 式 | 1 | 3.4 | 3.4 | 012711000404,#
| 合計 | M2 | 1 |  | 185
| 人工： 58.07 機具： 36.19 |  | 每 M2 單價計 |  | 185
材料： 72.67 雜項： 18.07
壹.一.11.1.14 | 工作項目：植草，假儉草 |  | 單位：M2 |  | 計價代碼：0292000002
| 工料名稱 | 單位 | 數量 | 單價 | 複價 | 編碼(備註)
| 草皮費 | M2 | 1 | 120 | 120 | 029200000202
| 種植工 | 式 | 0.005 | 2500 | 12.5 | 1640100807
| 搬運工 | 式 | 0.002 | 1900 | 3.8 | L000006700004
| 產品，植栽，肥料，有機肥料 | KG | 0.02 | 15 | 0.3 | M02900A0009
| 植栽，養護、修飾整枝一年(一季一次) | 式 | 1 | 30 | 30 | 0290000004
| 零星工料及其他 | 式 | 1 | 3.4 | 3.4 | 012711000404,#
| 合計 | M2 | 1 |  | 170
| 人工： 53.57 機具： 33.18 |  | 每 M2 單價計 |  | 170
材料： 66.66 雜項： 16.59
壹.一.11.1.15 | 工作項目：植栽，客土，客沃土 |  | 單位：M3 |  | 計價代碼：02900B0003
| 工料名稱 | 單位 | 數量 | 單價 | 複價 | 編碼(備註)
| 植栽，客土，沃土 | M3 | 1 | 305 | 305 | 02900B000301
| 運雜費，運費 | 式 | 1 | 80 | 80 | 012713000401
| 零星工料及其他 | 式 | 1 | 20 | 20 | 012711000404,#
| 合計 | M3 | 1 |  | 405
| 人工： 121.50 機具： 81.00 |  | 每 M3 單價計 |  | 405
材料： 162.00 雜項： 40.50
壹.一.11.1.16 | 工作項目：植栽，客土，草皮介質土壤 |  | 單位：M3 |  | 計價代碼：02900B000302
| 工料名稱 | 單位 | 數量 | 單價 | 複價 | 編碼(備註)
| 植栽，客土，草皮介質土壤材料 | M3 | 1 | 200 | 200 | 02900B000303
| 運雜費，運費 | 式 | 1 | 80 | 80 | 012713000401
| 零星工料及其他 | 式 | 1 | 20 | 20 | 012711000404,#
| 合計 | M3 | 1 |  | 300
| 人工： 90.00 機具： 60.00 |  | 每 M3 單價計 |  | 300
材料： 120.00 雜項： 30.00
壹.一.11.1.17 | 工作項目：植栽，肥料，砂質壤土加有機肥 |  | 單位：M3 |  | 計價代碼：02900A0003
| 工料名稱 | 單位 | 數量 | 單價 | 複價 | 編碼(備註)
| 植栽，肥料，砂質壤土加有機肥材料 | M3 | 1 | 200 | 200 | 02900A000301
| 運雜費，運費 | 式 | 1 | 80 | 80 | 012713000401
| 零星工料及其他 | 式 | 1 | 20 | 20 | 012711000404,#
| 合計 | M3 | 1 |  | 300
| 人工： 90.00 機具： 60.00 |  | 每 M3 單價計 |  | 300
材料： 120.00 雜項： 30.00
壹.一.11.1.18 | 工作項目：植栽，貯水排水盤(含長纖透水不織布及防根板) |  | 單位：M2 |  | 計價代碼：0290000002
| 工料名稱 | 單位 | 數量 | 單價 | 複價 | 編碼(備註)
| 植栽，貯水排水盤 | M2 | 1 | 620 | 620 | 029000000201,#
| 大工 | 工 | 0.01 | 2500 | 25 | L000006200002
| 小工 | 工 | 0.02 | 1900 | 38 | L000006100002
| 植栽，長纖透水不織布 | M2 | 1.5 | 100 | 150 | 029000000202,#
| 植栽，防根板 | M2 | 1 | 65 | 65 | 029000000203,#
| 零星工料及其他 | 式 | 1 | 22 | 22 | 012711000404,#
| 合計 | M2 | 1 |  | 920
| 人工： 320.07 機具： 171.40 |  | 每 M2 單價計 |  | 920
材料： 342.79 雜項： 85.74
壹.一.11.2.1 | 工作項目：植樹，白水木(飄型) H≧150cm,W≧120cm,GL∮≧6cm |  | 單位：株 |  | 計價代碼：0293100000115
| 工料名稱 | 單位 | 數量 | 單價 | 複價 | 編碼(備註)
| 植樹，苗木費(含運) | 株 | 1 | 6000 | 6000 | 0293100000107
| 運雜費，吊(植)車費 | 式 | 1 | 500 | 500 | 012713000415
| 大工 | 工 | 0.3 | 2500 | 750 | L000006200002
| 小工 | 工 | 0.3 | 1900 | 570 | L000006100002
| 產品，植栽，肥料，有機肥料 | KG | 3 | 15 | 45 | M02900A0009
| 木料，樹木支架 L≧150cm 末徑∮≧4cm 防 | 組 | 1 | 300 | 300 | 060508000801,#
腐、削尖
| 植栽，養護、修飾整枝一年(一季一次) | 式 | 1 | 1000 | 1000 | 0290000004
| 零星工料及其他 | 式 | 1 | 150 | 150 | 012711000404,#
| 合計 | 株 | 1 |  | 9315
| 人工： 3,704.58 機具： 1,590.07 |  | 每 株 單價計 |  | 9315
材料： 3,224.85 雜項： 795.50
壹.一.11.2.2 | 工作項目：植樹，緬梔(紅花) H≧300cm,W≧150cm,∮≧10cm |  | 單位：株 |  | 計價代碼：0293100000116
| 工料名稱 | 單位 | 數量 | 單價 | 複價 | 編碼(備註)
| 植樹，苗木費(含運) | 株 | 1 | 8500 | 8500 | 0293100000107
| 運雜費，吊(植)車費 | 式 | 1 | 1000 | 1000 | 012713000415
| 大工 | 工 | 0.3 | 2500 | 750 | L000006200002
| 小工 | 工 | 0.3 | 1900 | 570 | L000006100002
| 產品，植栽，肥料，有機肥料 | KG | 3 | 15 | 45 | M02900A0009
| 木料，樹木支架 L≧180cm 末徑∮≧5cm 防 | 組 | 1 | 400 | 400 | 060508000802,#
腐、削尖
| 植栽，養護、修飾整枝一年(一季一次) | 式 | 1 | 1000 | 1000 | 0290000004
| 零星工料及其他 | 式 | 1 | 150 | 150 | 012711000404,#
| 合計 | 株 | 1 |  | 12415
| 人工： 4,634.52 機具： 2,209.87 |  | 每 株 單價計 |  | 12415
材料： 4,464.43 雜項： 1,106.18
壹.一.11.2.9 | 工作項目：植栽，客土，客沃土(含吊運雜費，運費) |  | 單位：M3 |  | 計價代碼：02900B000304
| 工料名稱 | 單位 | 數量 | 單價 | 複價 | 編碼(備註)
| 植栽，客土，沃土 | M3 | 1 | 305 | 305 | 02900B000301
| 運雜費，高空吊運 | M3 | 1 | 100 | 100 | 012713000301
| 植栽，太空包 | 個 | 1 | 140 | 140 | 0290000007,#
| 運雜費，機具搬運 | 式 | 1 | 30 | 30 | 012713000416
| 零星工料及其他 | 式 | 1 | 20 | 20 | 012711000404,#
| 合計 | M3 | 1 |  | 595
| 人工： 178.50 機具： 119.00 |  | 每 M3 單價計 |  | 595
材料： 238.00 雜項： 59.50
壹.一.11.2.10 | 工作項目：植栽，客土，草皮介質土壤(含吊運雜費，運費) |  | 單位：M3 |  | 計價代碼：02900B000305
| 工料名稱 | 單位 | 數量 | 單價 | 複價 | 編碼(備註)
| 植栽，客土，草皮介質土壤材料 | M3 | 1 | 200 | 200 | 02900B000303
| 運雜費，高空吊運 | M3 | 1 | 100 | 100 | 012713000301
| 運雜費，運費 | 式 | 1 | 80 | 80 | 012713000401
| 零星工料及其他 | 式 | 1 | 20 | 20 | 012711000404,#
| 合計 | M3 | 1 |  | 400
| 人工： 120.00 機具： 80.00 |  | 每 M3 單價計 |  | 400
材料： 160.00 雜項： 40.00
壹.一.11.2.11 | 工作項目：植栽，肥料，砂質壤土加有機肥(含吊運雜費，運費) |  | 單位：M3 |  | 計價代碼：02900A000302
| 工料名稱 | 單位 | 數量 | 單價 | 複價 | 編碼(備註)
| 植栽，肥料，砂質壤土加有機肥材料 | M3 | 1 | 200 | 200 | 02900A000301
| 運雜費，高空吊運 | M3 | 1 | 100 | 100 | 012713000301
| 運雜費，運費 | 式 | 1 | 80 | 80 | 012713000401
| 零星工料及其他 | 式 | 1 | 20 | 20 | 012711000404,#
| 合計 | M3 | 1 |  | 400
| 人工： 120.00 機具： 80.00 |  | 每 M3 單價計 |  | 400
材料： 160.00 雜項： 40.00
壹.一.11.3.1 | 工作項目：透水性舖面，人行道 1透水磚鋪設 th=6cm |  | 單位：M2 |  | 計價代碼：027940000201
| 工料名稱 | 單位 | 數量 | 單價 | 複價 | 編碼(備註)
| 透水性舖面，透水磚 40*20*6cm | M2 | 1 | 800 | 800 | 027940000202,#
| 鋪工資 | 式 | 1 | 270 | 270 | L000000000144
| 透水砂層填築，襯墊砂，透水砂層填築 | M3 | 0.05 | 600 | 30 | 0231900003
| 透水砂層填築，透水濾布 | M2 | 1 | 140 | 140 | 0231900002
| 防蝕鋁合金錨釘 (每10㎡/1支)，金屬製品 | M2 | 0.1 | 70 | 7 | 055000000210
| 濾布舖設及錨釘固定費 | M2 | 1 | 40 | 40 | 1640100839
| 運雜費，運費 | 式 | 1 | 63 | 63 | 012713000401
| 零星工料及其他 | 式 | 1 | 10 | 10 | 012711000404,#
| 合計 | M2 | 1 |  | 1360
| 人工： 597.03 機具： 218.01 |  | 每 M2 單價計 |  | 1360
材料： 436.02 雜項： 108.94
壹.一.11.3.2 | 工作項目：透水性舖面，人行道 1粗鑿面磚鋪設 th=6cm |  | 單位：M2 |  | 計價代碼：027940000203
| 工料名稱 | 單位 | 數量 | 單價 | 複價 | 編碼(備註)
| 透水性舖面，高壓混凝土磚(粗鑿面) 30*30* | M2 | 1 | 1000 | 1000 | 027940000204,#
6cm
| 鋪工資 | 式 | 1 | 270 | 270 | L000000000144
| 透水砂層填築，襯墊砂，透水砂層填築 | M3 | 0.05 | 600 | 30 | 0231900003
| 透水砂層填築，透水濾布 | M2 | 1 | 140 | 140 | 0231900002
| 防蝕鋁合金錨釘 (每10㎡/1支)，金屬製品 | M2 | 0.1 | 70 | 7 | 055000000210
| 濾布舖設及錨釘固定費 | M2 | 1 | 40 | 40 | 1640100839
| 運雜費，運費 | 式 | 1 | 63 | 63 | 012713000401
| 零星工料及其他 | 式 | 1 | 10 | 10 | 012711000404,#
| 合計 | M2 | 1 |  | 1560
| 人工： 657.07 機具： 258.02 |  | 每 M2 單價計 |  | 1560
材料： 516.05 雜項： 128.86
壹.一.11.3.3 | 工作項目：透水性舖面，人行道 1洗石磚鋪設 th=6cm |  | 單位：M2 |  | 計價代碼：027940000205
| 工料名稱 | 單位 | 數量 | 單價 | 複價 | 編碼(備註)
| 透水性舖面，高壓混凝土磚(洗石子面) 20*10* | M2 | 1 | 1400 | 1400 | 027940000206,#
6cm
| 鋪工資 | 式 | 1 | 270 | 270 | L000000000144
| 透水砂層填築，襯墊砂，透水砂層填築 | M3 | 0.05 | 600 | 30 | 0231900003
| 透水砂層填築，透水濾布 | M2 | 1 | 140 | 140 | 0231900002
| 防蝕鋁合金錨釘 (每10㎡/1支)，金屬製品 | M2 | 0.1 | 70 | 7 | 055000000210
| 濾布舖設及錨釘固定費 | M2 | 1 | 40 | 40 | 1640100839
| 運雜費，運費 | 式 | 1 | 63 | 63 | 012713000401
| 零星工料及其他 | 式 | 1 | 10 | 10 | 012711000404,#
| 合計 | M2 | 1 |  | 1960
| 人工： 776.95 機具： 337.90 |  | 每 M2 單價計 |  | 1960
材料： 676.00 雜項： 169.15
壹.一.11.3.4 | 工作項目：透水性舖面，人行道 2透水磚鋪設 |  | 單位：M2 |  | 計價代碼：027940000207
| 工料名稱 | 單位 | 數量 | 單價 | 複價 | 編碼(備註)
| 透水性舖面，透水磚 50*25*6cm | M2 | 1 | 650 | 650 | 027940000208,#
| 鋪工資 | 式 | 1 | 270 | 270 | L000000000144
| 透水砂層填築，襯墊砂，透水砂層填築 | M3 | 0.05 | 600 | 30 | 0231900003
| 透水砂層填築，透水濾布 | M2 | 1 | 140 | 140 | 0231900002
| 防蝕鋁合金錨釘 (每10㎡/1支)，金屬製品 | M2 | 0.1 | 70 | 7 | 055000000210
| 濾布舖設及錨釘固定費 | M2 | 1 | 40 | 40 | 1640100839
| 運雜費，運費 | 式 | 1 | 63 | 63 | 012713000401
| 零星工料及其他 | 式 | 1 | 10 | 10 | 012711000404,#
| 合計 | M2 | 1 |  | 1210
| 人工： 552.00 機具： 188.03 |  | 每 M2 單價計 |  | 1210
材料： 375.95 雜項： 94.02
壹.一.11.3.5 | 工作項目：透水性舖面，人行道 3透水磚 / 粉花崗石面鋪設 |  | 單位：M2 |  | 計價代碼：027940000209
| 工料名稱 | 單位 | 數量 | 單價 | 複價 | 編碼(備註)
| 透水性舖面，透水磚與高壓混凝土磚(粉花崗石 | M2 | 1 | 1250 | 1250 | 027940000210,#,
| 面)鋪面 40*40*6cm |  |  |  |  | 透水面1：粉花崗
石面1
| 鋪工資 | 式 | 1 | 270 | 270 | L000000000144
| 透水砂層填築，襯墊砂，透水砂層填築 | M3 | 0.05 | 600 | 30 | 0231900003
| 透水砂層填築，透水濾布 | M2 | 1 | 140 | 140 | 0231900002
| 防蝕鋁合金錨釘 (每10㎡/1支)，金屬製品 | M2 | 0.1 | 70 | 7 | 055000000210
| 濾布舖設及錨釘固定費 | M2 | 1 | 40 | 40 | 1640100839
| 運雜費，運費 | 式 | 1 | 63 | 63 | 012713000401
| 零星工料及其他 | 式 | 1 | 10 | 10 | 012711000404,#
| 合計 | M2 | 1 |  | 1810
| 人工： 731.97 機具： 308.06 |  | 每 M2 單價計 |  | 1810
材料： 615.94 雜項： 154.03
壹.一.11.3.6 | 工作項目：透水性舖面，人行道 4洗石子面磚鋪設 th=6cm |  | 單位：M2 |  | 計價代碼：027940000211
| 工料名稱 | 單位 | 數量 | 單價 | 複價 | 編碼(備註)
| 透水性舖面，高壓混凝土磚(洗石子面) 24*12* | M2 | 1 | 1460 | 1460 | 027940000212,#
6cm
| 鋪工資 | 式 | 1 | 270 | 270 | L000000000144
| 透水砂層填築，襯墊砂，透水砂層填築 | M3 | 0.05 | 600 | 30 | 0231900003
| 透水砂層填築，透水濾布 | M2 | 1 | 140 | 140 | 0231900002
| 防蝕鋁合金錨釘 (每10㎡/1支)，金屬製品 | M2 | 0.1 | 70 | 7 | 055000000210
| 濾布舖設及錨釘固定費 | M2 | 1 | 40 | 40 | 1640100839
| 運雜費，運費 | 式 | 1 | 63 | 63 | 012713000401
| 零星工料及其他 | 式 | 1 | 10 | 10 | 012711000404,#
| 合計 | M2 | 1 |  | 2020
| 人工： 795.07 機具： 350.07 |  | 每 M2 單價計 |  | 2020
材料： 699.93 雜項： 174.93
壹.一.11.3.7 | 工作項目：透水性舖面，人行道 5透水磚鋪設 th=6cm |  | 單位：M2 |  | 計價代碼：027940000213
| 工料名稱 | 單位 | 數量 | 單價 | 複價 | 編碼(備註)
| 透水性舖面，透水磚 30*30*6cm | M2 | 1 | 800 | 800 | 027940000214,#
| 鋪工資 | 式 | 1 | 270 | 270 | L000000000144
| 透水砂層填築，襯墊砂，透水砂層填築 | M3 | 0.05 | 600 | 30 | 0231900003
| 透水砂層填築，透水濾布 | M2 | 1 | 140 | 140 | 0231900002
| 防蝕鋁合金錨釘 (每10㎡/1支)，金屬製品 | M2 | 0.1 | 70 | 7 | 055000000210
| 濾布舖設及錨釘固定費 | M2 | 1 | 40 | 40 | 1640100839
| 運雜費，運費 | 式 | 1 | 63 | 63 | 012713000401
| 零星工料及其他 | 式 | 1 | 10 | 10 | 012711000404,#
| 合計 | M2 | 1 |  | 1360
| 人工： 597.03 機具： 218.01 |  | 每 M2 單價計 |  | 1360
材料： 436.02 雜項： 108.94
壹.一.11.3.8 | 工作項目：透水性舖面，人行道 5崗石面磚鋪設 th=6cm |  | 單位：M2 |  | 計價代碼：027940000215
| 工料名稱 | 單位 | 數量 | 單價 | 複價 | 編碼(備註)
| 透水性舖面，高壓崗石磚 30*30*6cm | M2 | 1 | 3000 | 3000 | 027940000216,#
| 鋪工資 | 式 | 1 | 270 | 270 | L000000000144
| 透水砂層填築，襯墊砂，透水砂層填築 | M3 | 0.05 | 600 | 30 | 0231900003
| 透水砂層填築，透水濾布 | M2 | 1 | 140 | 140 | 0231900002
| 防蝕鋁合金錨釘 (每10㎡/1支)，金屬製品 | M2 | 0.1 | 70 | 7 | 055000000210
| 濾布舖設及錨釘固定費 | M2 | 1 | 40 | 40 | 1640100839
| 運雜費，運費 | 式 | 1 | 63 | 63 | 012713000401
| 零星工料及其他 | 式 | 1 | 10 | 10 | 012711000404,#
| 合計 | M2 | 1 |  | 3560
| 人工： 1,257.04 機具： 657.89 |  | 每 M2 單價計 |  | 3560
材料： 1,316.13 雜項： 328.94
壹.一.11.3.9 | 工作項目：透水性舖面，人行道 5噴粗鑿面磚鋪設 th=6cm |  | 單位：M2 |  | 計價代碼：027940000217
| 工料名稱 | 單位 | 數量 | 單價 | 複價 | 編碼(備註)
| 透水性舖面，高壓混凝土磚(噴粗鑿面) 30*10* | M2 | 1 | 900 | 900 | 027940000218
6cm
| 鋪工資 | 式 | 1 | 240 | 240 | L000000000144
| 透水砂層填築，襯墊砂，透水砂層填築 | M3 | 0.05 | 600 | 30 | 0231900003
| 透水砂層填築，透水濾布 | M2 | 1 | 140 | 140 | 0231900002
| 防蝕鋁合金錨釘 (每10㎡/1支)，金屬製品 | M2 | 0.1 | 70 | 7 | 055000000210
| 濾布舖設及錨釘固定費 | M2 | 1 | 40 | 40 | 1640100839
| 運雜費，運費 | 式 | 1 | 63 | 63 | 012713000401
| 零星工料及其他 | 式 | 1 | 10 | 10 | 012711000404,#
| 合計 | M2 | 1 |  | 1430
| 人工： 597.02 機具： 237.95 |  | 每 M2 單價計 |  | 1430
材料： 476.05 雜項： 118.98
壹.一.11.3.10 | 工作項目：透水性舖面，車道透水磚鋪設 th=8cm |  | 單位：M2 |  | 計價代碼：027940000219
| 工料名稱 | 單位 | 數量 | 單價 | 複價 | 編碼(備註)
| 透水性舖面，高壓混凝土磚(噴粗鑿面) 30*10* | M2 | 1 | 850 | 850 | 027940000218
6cm
| 鋪工資 | 式 | 1 | 270 | 270 | L000000000144
| 透水砂層填築，襯墊砂，透水砂層填築 | M3 | 0.05 | 600 | 30 | 0231900003
| 透水砂層填築，透水濾布 | M2 | 1 | 140 | 140 | 0231900002
| 防蝕鋁合金錨釘 (每10㎡/1支)，金屬製品 | M2 | 0.1 | 70 | 7 | 055000000210
| 濾布舖設及錨釘固定費 | M2 | 1 | 40 | 40 | 1640100839
| 運雜費，運費 | 式 | 1 | 63 | 63 | 012713000401
| 零星工料及其他 | 式 | 1 | 10 | 10 | 012711000404,#
| 合計 | M2 | 1 |  | 1410
| 人工： 611.94 機具： 228.00 |  | 每 M2 單價計 |  | 1410
材料： 455.99 雜項： 114.07
壹.一.11.3.11 | 工作項目：透水性舖面，車道粗鑿面磚鋪設 th=8cm |  | 單位：M2 |  | 計價代碼：027940000220
| 工料名稱 | 單位 | 數量 | 單價 | 複價 | 編碼(備註)
| 透水性舖面，高壓混凝土磚(噴粗鑿面) 30*10* | M2 | 1 | 1080 | 1080 | 027940000218
6cm
| 鋪工資 | 式 | 1 | 270 | 270 | L000000000144
| 透水砂層填築，襯墊砂，透水砂層填築 | M3 | 0.05 | 600 | 30 | 0231900003
| 透水砂層填築，透水濾布 | M2 | 1 | 140 | 140 | 0231900002
| 防蝕鋁合金錨釘 (每10㎡/1支)，金屬製品 | M2 | 0.1 | 70 | 7 | 055000000210
| 濾布舖設及錨釘固定費 | M2 | 1 | 40 | 40 | 1640100839
| 運雜費，運費 | 式 | 1 | 63 | 63 | 012713000401
| 零星工料及其他 | 式 | 1 | 10 | 10 | 012711000404,#
| 合計 | M2 | 1 |  | 1640
| 人工： 680.94 機具： 274.04 |  | 每 M2 單價計 |  | 1640
材料： 547.92 雜項： 137.10
壹.一.11.3.12 | 工作項目：透水性舖面，車道洗石磚鋪設 th=8cm |  | 單位：M2 |  | 計價代碼：027940000221
| 工料名稱 | 單位 | 數量 | 單價 | 複價 | 編碼(備註)
| 透水性舖面，高壓混凝土磚(洗石子面) 20*10* | M2 | 1 | 1460 | 1460 | 027940000222,#
8cm
| 鋪工資 | 式 | 1 | 270 | 270 | L000000000144
| 透水砂層填築，襯墊砂，透水砂層填築 | M3 | 0.05 | 600 | 30 | 0231900003
| 透水砂層填築，透水濾布 | M2 | 1 | 140 | 140 | 0231900002
| 防蝕鋁合金錨釘 (每10㎡/1支)，金屬製品 | M2 | 0.1 | 70 | 7 | 055000000210
| 濾布舖設及錨釘固定費 | M2 | 1 | 40 | 40 | 1640100839
| 運雜費，運費 | 式 | 1 | 63 | 63 | 012713000401
| 零星工料及其他 | 式 | 1 | 10 | 10 | 012711000404,#
| 合計 | M2 | 1 |  | 2020
| 人工： 795.07 機具： 350.07 |  | 每 M2 單價計 |  | 2020
材料： 699.93 雜項： 174.93
壹.一.11.3.14 | 工作項目：A型高壓緣石(洗石子面-邊界用)施作 h=15cm |  | 單位：M |  | 計價代碼：0277010001
| 工料名稱 | 單位 | 數量 | 單價 | 複價 | 編碼(備註)
| 高壓緣石(洗石子面-邊界用) 100*15*15±1cm | 支 | 1 | 1100 | 1100 | 027701000102,#
| 砌工資 | 式 | 1 | 230 | 230 | L000000000154
| 1:3水泥砂漿，水泥砂漿粉刷 | M3 | 0.006 | 2600 | 15.6 | 0922000003
| 水泥混凝土構造物，混凝土基座 | 式 | 1 | 40 | 40 | 0305400004
| 運雜費，運費 | 支 | 1 | 20 | 20 | 012713000B
| 零星工料與工具損耗 | 式 | 1 | 4.4 | 4.4 | 012711000405
| 合計 | M | 1 |  | 1410
| 人工： 584.02 機具： 236.03 |  | 每 M 單價計 |  | 1410
材料： 472.07 雜項： 117.88
壹.一.11.3.15 | 工作項目：B型高壓緣石(洗石子面)施作 h=22cm |  | 單位：M |  | 計價代碼：027701000101
| 工料名稱 | 單位 | 數量 | 單價 | 複價 | 編碼(備註)
| 高壓緣石(洗石子面) 100*20.5(15)*22±1cm | 支 | 1 | 1300 | 1300 | 027701000103,#
| 砌工資 | 式 | 1 | 230 | 230 | L000000000154
| 1:3水泥砂漿，水泥砂漿粉刷 | M3 | 0.006 | 2600 | 15.6 | 0922000003
| 水泥混凝土構造物，混凝土基座 | 式 | 1 | 50 | 50 | 0305400004
| 運雜費，運費 | 支 | 1 | 50 | 50 | 012713000B
| 零星工料與工具損耗 | 式 | 1 | 4.4 | 4.4 | 012711000405
| 合計 | M | 1 |  | 1650
| 人工： 656.03 機具： 283.97 |  | 每 M 單價計 |  | 1650
材料： 567.93 雜項： 142.07
壹.一.11.3.16 | 工作項目：透水性舖面，高壓崗石磚(噴砂面)(刻2溝.導1/4圓)60*30*3cm |  | 單位：M2 |  | 計價代碼：027940000223
| 工料名稱 | 單位 | 數量 | 單價 | 複價 | 編碼(備註)
| 透水性舖面，高壓崗石磚(噴砂面)(刻2溝.導1/ | M2 | 1 | 1640 | 1640 | 027940000224
4圓)
| 1:3水泥砂漿，水泥砂漿粉刷 | M3 | 0.03 | 2600 | 78 | 0922000003
| 鋪工資 | 式 | 1 | 900 | 900 | L000000000144
| 零星工料與工具損耗 | 式 | 1 | 12 | 12 | 012711000405
| 合計 | M2 | 1 |  | 2630
| 人工： 1,418.89 機具： 346.11 |  | 每 M2 單價計 |  | 2630
材料： 691.95 雜項： 173.05
壹.一.11.3.17 | 工作項目：透水性舖面，高壓崗石磚(噴砂面)(刻2溝.導1/4圓)60*30*2cm |  | 單位：M2 |  | 計價代碼：027940000225
| 工料名稱 | 單位 | 數量 | 單價 | 複價 | 編碼(備註)
| 透水性舖面，高壓崗石磚(噴砂面)(刻2溝.導1/ | M2 | 1 | 1340 | 1340 | 027940000224
4圓)
| 1:3水泥砂漿，水泥砂漿粉刷 | M3 | 0.03 | 2600 | 78 | 0922000003
| 鋪工資 | 式 | 1 | 900 | 900 | L000000000144
| 吊料工資 | 式 | 1 | 100 | 100 | L000000000164
| 零星工料與工具損耗 | 式 | 1 | 12 | 12 | 012711000405
| 合計 | M2 | 1 |  | 2430
| 人工： 1,429.09 機具： 286.01 |  | 每 M2 單價計 |  | 2430
材料： 572.02 雜項： 142.88
壹.一.11.3.18 | 工作項目：透水性舖面，高壓崗石地磚(噴砂面)60*30*3cm |  | 單位：M2 |  | 計價代碼：0279400002A6
| 工料名稱 | 單位 | 數量 | 單價 | 複價 | 編碼(備註)
| 透水性舖面，高壓崗石地磚 | 片 | 5.56 | 255 | 1417.8 | 027940000C
| 1:3水泥砂漿，水泥砂漿粉刷 | M3 | 0.03 | 2600 | 78 | 0922000003
| 鋪工資 | 式 | 1 | 270 | 270 | L000000000144
| 零星工料與工具損耗 | 式 | 1 | 14.2 | 14.2 | 012711000405
| 合計 | M2 | 1 |  | 1780
| 人工： 723.04 機具： 302.07 |  | 每 M2 單價計 |  | 1780
材料： 603.95 雜項： 150.94
壹.一.11.3.19 | 工作項目：透水性舖面，高壓崗石磚(噴砂面) th=2cm |  | 單位：M2 |  | 計價代碼：027940000227
| 工料名稱 | 單位 | 數量 | 單價 | 複價 | 編碼(備註)
| 透水性舖面，高壓崗石磚(噴砂面)60*30*2cm、 | M2 | 1 | 1118 | 1118 | 027940000228,#
60*15*2cm
| 1:3水泥砂漿，水泥砂漿粉刷 | M3 | 0.03 | 2600 | 78 | 0922000003
| 鋪工資 | 式 | 1 | 240 | 240 | L000000000144
| 吊料工資 | 式 | 1 | 50 | 50 | L000000000164
| 零星工料與工具損耗 | 式 | 1 | 14 | 14 | 012711000405
| 合計 | M2 | 1 |  | 1500
| 人工： 652.95 機具： 241.95 |  | 每 M2 單價計 |  | 1500
材料： 484.05 雜項： 121.05
壹.一.11.3.20 | 工作項目：透水性舖面，高壓崗石磚(噴砂面)50*50*2cm |  | 單位：M2 |  | 計價代碼：027940000229
| 工料名稱 | 單位 | 數量 | 單價 | 複價 | 編碼(備註)
| 透水性舖面，高壓崗石磚(噴砂面) 50*50*2cm | M2 | 1 | 1118 | 1118 | 027940000230,#
| 1:3水泥砂漿，水泥砂漿粉刷 | M3 | 0.03 | 2600 | 78 | 0922000003
| 鋪工資 | 式 | 1 | 240 | 240 | L000000000144
| 吊料工資 | 式 | 1 | 65 | 65 | L000000000164
| PE伸縮條 | 式 | 1 | 65 | 65 | 1640100877,#
| 零星工料與工具損耗 | 式 | 1 | 14 | 14 | 012711000405
| 合計 | M2 | 1 |  | 1580
| 人工： 687.46 機具： 255.01 |  | 每 M2 單價計 |  | 1580
材料： 510.02 雜項： 127.51
壹.一.11.3.21 | 工作項目：透水性舖面，高壓崗石地磚(抿石面)60*30*3cm |  | 單位：M2 |  | 計價代碼：027940000231
| 工料名稱 | 單位 | 數量 | 單價 | 複價 | 編碼(備註)
| 透水性舖面，高壓崗石地磚 | 片 | 5.56 | 255 | 1417.8 | 027940000C
| 1:3水泥砂漿，水泥砂漿粉刷 | M3 | 0.03 | 2600 | 78 | 0922000003
| 鋪工資 | 式 | 1 | 240 | 240 | L000000000144
| 零星工料與工具損耗 | 式 | 1 | 14.2 | 14.2 | 012711000405
| 合計 | M2 | 1 |  | 1750
| 人工： 692.99 機具： 302.05 |  | 每 M2 單價計 |  | 1750
材料： 603.93 雜項： 151.03
壹.一.11.3.22 | 工作項目：透水性舖面，高壓崗石磚(噴砂面)(刻2溝)60*30*2cm |  | 單位：M2 |  | 計價代碼：027940000232
| 工料名稱 | 單位 | 數量 | 單價 | 複價 | 編碼(備註)
| 透水性舖面，高壓崗石磚(噴砂面) | M2 | 1 | 1340 | 1340 | 027940000233,#
| 1:3水泥砂漿，水泥砂漿粉刷 | M3 | 0.03 | 2600 | 78 | 0922000003
| 鋪工資 | 式 | 1 | 950 | 950 | L000000000144
| 吊料工資 | 式 | 1 | 100 | 100 | L000000000164
| 零星工料與工具損耗 | 式 | 1 | 22 | 22 | 012711000405
| 合計 | M2 | 1 |  | 2490
| 人工： 1,482.05 機具： 288.09 |  | 每 M2 單價計 |  | 2490
材料： 575.94 雜項： 143.92
壹.一.11.3.26 | 工作項目：水泥混凝土構造物，15cm PC地坪 |  | 單位：M2 |  | 計價代碼：0305400002
| 工料名稱 | 單位 | 數量 | 單價 | 複價 | 編碼(備註)
| 混凝土表面處理，地坪整體粉光 | M2 | 1 | 65 | 65 | 033600000201,#
| 結構用混凝土，280kgf/cm2，含澆置 | M3 | 0.15 | 2700 | 405 | 033100000301,*
同壹.一.2.7R.4
| 結構用混凝土，140kgf/cm2，含澆置 | M3 | 0.05 | 2300 | 115 | 0331000003,*同
壹.一.3.12
| ∮6mm銲接鋼線網(20*20cm) | kg | 2.78 | 25 | 69.5 | 0550001428
| 大工 | 工 | 0.005 | 2500 | 12.5 | L000006200002
| 零星工料與工具損耗 | 式 | 1 | 23 | 23 | 012711000405
| 合計 | M2 | 1 |  | 690
| 人工： 207.62 機具： 117.99 |  | 每 M2 單價計 |  | 690
材料： 235.91 雜項： 128.48
壹.一.11.4.15 | 工作項目：地下保水分洪系統 面積:140m2，深度:2.5m |  | 單位：座 |  | 計價代碼：1640100881
| 工料名稱 | 單位 | 數量 | 單價 | 複價 | 編碼(備註)
| 儲水槽體數量 | M3 | 350 | 6770 | 2369500 | 1640100882,#
| 四面封槽板數量 | M2 | 165 | 1566 | 258390 | 1640100883,#
| 微型檢視井 | 座 | 2 | 4785 | 9570 | 1640100884,#
| 透水濾布材料及鋪設工資 | M2 | 562 | 113 | 63506 | L000000000002,#
| 透水複合編織毯材料及鋪設工資 | M2 | 171 | 305 | 52155 | L000000000012,#
| 儲水槽主體及其他安裝另料工資 | 槽 | 1 | 56000 | 56000 | L00000000000C,#
| 級配粒料基層，碎石級配夯實 | M3 | 17.5 | 250 | 4375 | 0272200003
| 零星工料及其他 | 式 | 1 | 7026 | 7026 | 012711000402
| 合計 | 座 | 1 |  | 2820522
| 人工： 966,310.84 機具： 529,694.03 |  | 每 座 單價計 |  | 2820522
材料： 1,059,670.11 雜項： 264,847.02
壹.一.11.4.16 | 工作項目：地下保水分洪系統 面積:85.75m2，深度:3m |  | 單位：座 |  | 計價代碼：1640100885
| 工料名稱 | 單位 | 數量 | 單價 | 複價 | 編碼(備註)
| 儲水槽體數量 | M3 | 257.25 | 6770 | 1741582.5 | 1640100882,#
| 四面封槽板數量 | M2 | 168 | 1566 | 263088 | 1640100883,#
| 微型檢視井 | 座 | 2 | 4785 | 9570 | 1640100884,#
| 透水濾布材料及鋪設工資 | M2 | 430 | 113 | 48590 | L000000000002,#
| 透水複合編織毯材料及鋪設工資 | M2 | 105.6 | 305 | 32208 | L000000000012,#
| 儲水槽主體及其他安裝另料工資 | 槽 | 1 | 56000 | 56000 | L00000000000C,#
| 級配粒料基層，碎石級配夯實 | M3 | 8.6 | 250 | 2150 | 0272200003
| 零星工料及其他 | 式 | 1 | 5701.5 | 5701.5 | 012711000402
| 合計 | 座 | 1 |  | 2158890
| 人工： 743,521.72 機具： 404,360.10 |  | 每 座 單價計 |  | 2158890
材料： 808,936.08 雜項： 202,072.10
壹.一.11.5.12 | 工作項目：屋頂戶外洗手台 ，水泥混凝土構造物 |  | 單位：座 |  | 計價代碼：030540000B
| 工料名稱 | 單位 | 數量 | 單價 | 複價 | 編碼(備註)
| 普通模板含組立 | M2 | 11 | 800 | 8800 | 0311010002,*同
壹.一.2.7R.3
| 清水模板含組立 | M2 | 2 | 890 | 1780 | 0311020002,*同
壹.一.3.8
| 中拉力鋼筋及彎紮組立 #3 SD280 | T | 0.1 | 24000 | 2400 | 0321000005,*同
壹.一.3.9
| 高拉力鋼筋及彎紮組立#4~#10 SD420W | T | 0.08 | 26000 | 2080 | 032100000501,*
同壹.一.2.7R.5
| 結構用混凝土，280kgf/cm2，含澆置 | M3 | 1 | 2700 | 2700 | 033100000301,*
同壹.一.2.7R.4
| 抿石子 | M2 | 10 | 1500 | 15000 | 097820000201,#
| 零星工料及其他 | 式 | 1 | 200 | 200 | 012711000402
| 合計 | 座 | 1 |  | 32960
| 人工： 13,704.77 機具： 5,501.02 |  | 每 座 單價計 |  | 32960
材料： 11,002.05 雜項： 2,752.16
壹.一.11.6.1 | 工作項目：A型仿木休憩座椅，粗木作 |  | 單位：M |  | 計價代碼：061000000104
| 工料名稱 | 單位 | 數量 | 單價 | 複價 | 編碼(備註)
| 塑膠仿木3.4*7.2cm，粗木作 | M | 3.15 | 540 | 1701 | 061000000105
| 塑膠仿木2.5*13.8cm，粗木作 | M | 3.22 | 765 | 2463.3 | 061000000106
| 雜費，五金配件 | 式 | 1 | 150 | 150 | 0127150004
| 大工 | 工 | 0.25 | 2500 | 625 | L000006200002
| 小工 | 工 | 0.25 | 1900 | 475 | L000006100002
| 運雜費，運費及現場小搬運 | 式 | 1 | 100 | 100 | 012713000403
| 零星工料 | 式 | 1 | 35.7 | 35.7 | 012711000401
| 合計 | M | 1 |  | 5550
| 人工： 2,434.78 機具： 890.22 |  | 每 M 單價計 |  | 5550
材料： 1,779.89 雜項： 445.11
壹.一.11.6.3 | 工作項目：A-2型仿木休憩座椅，粗木作 |  | 單位：座 |  | 計價代碼：061000000B
| 工料名稱 | 單位 | 數量 | 單價 | 複價 | 編碼(備註)
| 塑膠仿木3.4*7.2cm，粗木作 | M | 14.4 | 540 | 7776 | 061000000105
| 塑膠仿木2.5*13.8cm，粗木作 | M | 19.2 | 765 | 14688 | 061000000106
| 雜費，五金配件 | 式 | 1 | 405 | 405 | 0127150004
| 大工 | 工 | 0.55 | 2500 | 1375 | L000006200002
| 小工 | 工 | 0.63 | 1900 | 1197 | L000006100002
| 運雜費，運費及現場小搬運 | 式 | 1 | 300 | 300 | 012713000403
| 零星工料 | 式 | 1 | 359 | 359 | 012711000401
| 合計 | 座 | 1 |  | 26100
| 人工： 9,630.90 機具： 4,705.83 |  | 每 座 單價計 |  | 26100
材料： 9,411.66 雜項： 2,351.61
壹.一.11.6.4 | 工作項目：B型仿木休憩座椅，粗木作 |  | 單位：M |  | 計價代碼：061000000107
| 工料名稱 | 單位 | 數量 | 單價 | 複價 | 編碼(備註)
| 結構鋼，結構鋼材(含損耗) | KG | 17.52 | 40 | 700.8 | 0512000009
| 結構鋼，鋼材異形彎曲 | KG | 10.52 | 45 | 473.4 | 051200000901
| 結構鋼，鋼材專業塗裝，鍍鋅加工 | KG | 17.52 | 35 | 613.2 | 051200000902
| 鋼材專業塗裝，鋼構粉體烤漆 | KG | 17.52 | 35 | 613.2 | 0997000009
| 結構鋼，鋼板雷射造型切割 | 式 | 1 | 560 | 560 | 051200000403,#
| PVC發泡角材2.5*5cm，粗木作 | M | 2.1 | 160 | 336 | 061000000108
| 塑膠仿木2.8*5.0cm，粗木作 | M | 8.19 | 280 | 2293.2 | 061000000109
| 雜費，五金配件 | 式 | 1 | 160 | 160 | 0127150004
| 大工 | 工 | 0.3 | 2500 | 750 | L000006200002
| 小工 | 工 | 0.3 | 1900 | 570 | L000006100002
| 運雜費，運費及現場小搬運 | 式 | 1 | 270 | 270 | 012713000403
| 零星工料 | 式 | 1 | 30.2 | 30.2 | 012711000401
| 合計 | M | 1 |  | 7370
| 人工： 3,135.20 機具： 1,210.15 |  | 每 M 單價計 |  | 7370
材料： 2,420.31 雜項： 604.34
壹.一.11.6.5 | 工作項目：B-1型仿木休憩座椅，粗木作 |  | 單位：M |  | 計價代碼：061000000110
| 工料名稱 | 單位 | 數量 | 單價 | 複價 | 編碼(備註)
| 結構鋼，結構鋼材(含損耗) | KG | 21.13 | 40 | 845.2 | 0512000009
| 結構鋼，鋼材異形彎曲 | KG | 14.324 | 45 | 644.58 | 051200000901
| 結構鋼，鋼材專業塗裝，鍍鋅加工 | KG | 21.13 | 35 | 739.55 | 051200000902
| 鋼材專業塗裝，鋼構粉體烤漆 | KG | 21.13 | 35 | 739.55 | 0997000009
| 塑膠仿木2.8*5.0cm，粗木作 | M | 25.78 | 280 | 7218.4 | 061000000109
| 雜費，五金配件 | 式 | 1 | 270 | 270 | 0127150004
| 大工 | 工 | 0.43 | 2500 | 1075 | L000006200002
| 小工 | 工 | 0.45 | 1900 | 855 | L000006100002
| 運雜費，運費及現場小搬運 | 式 | 1 | 225 | 225 | 012713000403
| 零星工料 | 式 | 1 | 27.72 | 27.72 | 012711000401
| 合計 | M | 1 |  | 12640
| 人工： 5,143.21 機具： 2,142.48 |  | 每 M 單價計 |  | 12640
材料： 4,283.70 雜項： 1,070.61
壹.一.11.6.6 | 工作項目：B-2型仿木休憩座椅，粗木作 |  | 單位：座 |  | 計價代碼：061000000B01
| 工料名稱 | 單位 | 數量 | 單價 | 複價 | 編碼(備註)
| 結構鋼，結構鋼材(含損耗) | KG | 54.02 | 40 | 2160.8 | 0512000009
| 結構鋼，鋼材異形彎曲 | KG | 30.56 | 45 | 1375.2 | 051200000901
| 結構鋼，鋼材專業塗裝，鍍鋅加工 | KG | 54.02 | 35 | 1890.7 | 051200000902
| 鋼材專業塗裝，鋼構粉體烤漆 | KG | 54.02 | 35 | 1890.7 | 0997000009
| PVC發泡角材2.5*5cm，粗木作 | M | 6 | 160 | 960 | 061000000108
| 塑膠仿木2.5*13.8cm，粗木作 | M | 9.9 | 765 | 7573.5 | 061000000106
| 雜費，五金配件 | 式 | 1 | 450 | 450 | 0127150004
| 大工 | 工 | 0.86 | 2500 | 2150 | L000006200002
| 小工 | 工 | 0.9 | 1900 | 1710 | L000006100002
| 運雜費，運費及現場小搬運 | 式 | 1 | 360 | 360 | 012713000403
| 零星工料 | 式 | 1 | 29.1 | 29.1 | 012711000401
| 合計 | 座 | 1 |  | 20550
| 人工： 8,867.32 機具： 3,337.32 |  | 每 座 單價計 |  | 20550
材料： 6,676.70 雜項： 1,668.66
壹.一.11.6.7 | 工作項目：B-3型仿木休憩座椅，粗木作 |  | 單位：M |  | 計價代碼：061000000111
| 工料名稱 | 單位 | 數量 | 單價 | 複價 | 編碼(備註)
| 結構鋼，結構鋼材(含損耗) | KG | 16.78 | 40 | 671.2 | 0512000009
| 結構鋼，鋼材異形彎曲 | KG | 10.52 | 45 | 473.4 | 051200000901
| 結構鋼，鋼材專業塗裝，鍍鋅加工 | KG | 16.78 | 35 | 587.3 | 051200000902
| 鋼材專業塗裝，鋼構粉體烤漆 | KG | 16.78 | 35 | 587.3 | 0997000009
| PVC發泡角材2.5*5cm，粗木作 | M | 2.1 | 160 | 336 | 061000000108
| 塑膠仿木2.5*13.8cm，粗木作 | M | 3.22 | 765 | 2463.3 | 061000000106
| 雜費，五金配件 | 式 | 1 | 140 | 140 | 0127150004
| 大工 | 工 | 0.26 | 2500 | 650 | L000006200002
| 小工 | 工 | 0.27 | 1900 | 513 | L000006100002
| 運雜費，運費及現場小搬運 | 式 | 1 | 120 | 120 | 012713000403
| 零星工料 | 式 | 1 | 38.5 | 38.5 | 012711000401
| 合計 | M | 1 |  | 6580
| 人工： 2,787.95 機具： 1,083.73 |  | 每 M 單價計 |  | 6580
材料： 2,166.79 雜項： 541.53
壹.一.11.6.10 | 工作項目：D型仿木休憩座椅，粗木作 |  | 單位：座 |  | 計價代碼：061000000B02
| 工料名稱 | 單位 | 數量 | 單價 | 複價 | 編碼(備註)
| 塑膠仿木3.4*7.2cm，粗木作 | M | 52.8 | 540 | 28512 | 061000000105
| 塑膠仿木2.5*13.8cm，粗木作 | M | 48.6 | 765 | 37179 | 061000000106
| 雜費，五金配件 | 式 | 1 | 1350 | 1350 | 0127150004
| 大工 | 工 | 1.72 | 2500 | 4300 | L000006200002
| 小工 | 工 | 2.7 | 1900 | 5130 | L000006100002
| 運雜費，運費及現場小搬運 | 式 | 1 | 1900 | 1900 | 012713000403
| 零星工料 | 式 | 1 | 34 | 34 | 012711000401
| 合計 | 座 | 1 |  | 78405
| 人工： 30,123.20 機具： 13,791.44 |  | 每 座 單價計 |  | 78405
材料： 27,590.72 雜項： 6,899.64
壹.一.11.6.11 | 工作項目：仿木平台，粗木作 |  | 單位：M2 |  | 計價代碼：061000000201
| 工料名稱 | 單位 | 數量 | 單價 | 複價 | 編碼(備註)
| 塑膠木7.5*14.5cm，粗木作 | M | 2.33 | 2475 | 5766.75 | 061000000112,#
| 塑膠仿木2.3*29.3cm，粗木作 | M | 3.57 | 1620 | 5783.4 | 061000000113,#
| 雜費，五金配件 | 式 | 1 | 180 | 180 | 0127150004
| 大工 | 工 | 0.172 | 2500 | 430 | L000006200002
| 小工 | 工 | 0.18 | 1900 | 342 | L000006100002
| 運雜費，運費及現場小搬運 | 式 | 1 | 100 | 100 | 012713000403
| 零星工料 | 式 | 1 | 7.85 | 7.85 | 012711000401
| 合計 | M2 | 1 |  | 12610
| 人工： 4,323.97 機具： 2,368.16 |  | 每 M2 單價計 |  | 12610
材料： 4,735.05 雜項： 1,182.82
壹.一.11.6.12 | 工作項目：1F仿木弧形平台，粗木作 |  | 單位：M2 |  | 計價代碼：061000000202
| 工料名稱 | 單位 | 數量 | 單價 | 複價 | 編碼(備註)
| 結構鋼，結構鋼材(含損耗) | KG | 20.97 | 40 | 838.8 | 0512000009
| 結構鋼，鋼材專業塗裝，鍍鋅加工 | KG | 20.97 | 35 | 733.95 | 051200000902
| 鋼材專業塗裝，鋼構粉體烤漆 | KG | 20.97 | 35 | 733.95 | 0997000009
| PVC發泡角材2.5*5cm，粗木作 | M | 2.44 | 160 | 390.4 | 061000000108
| 塑膠仿木2.3*14.6cm，粗木作 | M | 7.01 | 765 | 5362.65 | 061000000103
| 雜費，五金配件 | 式 | 1 | 280 | 280 | 0127150004
| 大工 | 工 | 0.26 | 2500 | 650 | L000006200002
| 小工 | 工 | 0.36 | 1900 | 684 | L000006100002
| 運雜費，運費及現場小搬運 | 式 | 1 | 150 | 150 | 012713000403
| 零星工料 | 式 | 1 | 31.25 | 31.25 | 012711000401
| 合計 | M2 | 1 |  | 9855
| 人工： 3,890.76 機具： 1,703.93 |  | 每 M2 單價計 |  | 9855
材料： 3,408.84 雜項： 851.47
壹.一.11.6.13 | 工作項目：1F仿木休憩棧道，粗木作 |  | 單位：M2 |  | 計價代碼：0610000002
| 工料名稱 | 單位 | 數量 | 單價 | 複價 | 編碼(備註)
| 構造物開挖，基礎挖土方 | M3 | 0.01 | 50 | 0.5 | 023160000301
| 普通模板含組立 | M2 | 0.09 | 800 | 72 | 0311010002,*同
壹.一.2.7R.3
| 結構用混凝土，280kgf/cm2，含澆置 | M3 | 0.01 | 2700 | 27 | 033100000301,*
同壹.一.2.7R.4
| 中拉力鋼筋及彎紮組立 #3 SD280 | 式 | 1 | 15 | 15 | 0321000004,#
| 結構鋼，結構鋼材(含損耗) | KG | 9.77 | 40 | 390.8 | 0512000009
| 結構鋼，鋼材專業塗裝，鍍鋅加工 | KG | 9.77 | 35 | 341.95 | 051200000902
| 鋼材專業塗裝，鋼構粉體烤漆 | KG | 9.77 | 35 | 341.95 | 0997000009
| 塑膠仿木2.3*14.6cm，粗木作 | M | 7.04 | 765 | 5385.6 | 061000000103
| 雜費，五金配件 | 式 | 1 | 280 | 280 | 0127150004
| 大工 | 工 | 0.26 | 2500 | 650 | L000006200002
| 小工 | 工 | 0.36 | 1900 | 684 | L000006100002
| 運雜費，運費及現場小搬運 | 式 | 1 | 20 | 20 | 012713000403
| 零星工料 | 式 | 1 | 6.2 | 6.2 | 012711000401
| 合計 | M2 | 1 |  | 8215
| 人工： 3,420.73 機具： 1,369.44 |  | 每 M2 單價計 |  | 8215
材料： 2,739.70 雜項： 685.13
壹.五.1 | 工作項目：職業安全衛生管理費 （可量化） |  | 單位：式 |  | 計價代碼：0157400004
| 工料名稱 | 單位 | 數量 | 單價 | 複價 | 編碼(備註)
| 施工通道防護，職業安全衛生 | 式 | 1 | 200000 | 200000 | 015740000401,#
| 警示帶(W6英吋*L7000cm)，職業安全衛生 | M | 300 | 150 | 45000 | 0157400001,#
| 工作梯(8尺)，職業安全衛生 | 組 | 5 | 6000 | 30000 | 0157400008,#
| 鋼筋防護帽，職業安全衛生 | 個 | 4000 | 10 | 40000 | 0157400007,#
| 工地保全(日間1人)及夜間保全系統，職業安全 | 月 | 36 | 55000 | 1980000 | 015740000N,#
衛生
| 產品，工地臨時建築設施，守衛亭，職業安全 | 座 | 1 | 15000 | 15000 | 015740000H,#
衛生
| 急救設備、搶救器材及設施，職業安全衛生 | 套 | 2 | 12000 | 24000 | 015740000G,#
| 鹵素燈具(100W)+緊急照明燈，職業安全衛生 | 組 | 100 | 200 | 20000 | 015740000801,#
| 安全帽，職業安全衛生 | 頂 | 300 | 290 | 87000 | 015740000L,#
| 遮光護目鏡（電焊用），職業安全衛生 | 具 | 30 | 220 | 6600 | 015740000C,#
| 安全帶、索，職業安全衛生 | 具 | 30 | 300 | 9000 | 015740000C01,#
| 耳罩，職業安全衛生 | 付 | 15 | 1000 | 15000 | 015740000K,#
| 安全鞋，職業安全衛生 | 雙 | 150 | 2000 | 300000 | 015740000M,#
| 工作手套（耐磨及耐酸），職業安全衛生 | 付 | 400 | 220 | 88000 | 015740000K01,#
| 口罩，職業安全衛生 | 包 | 100 | 50 | 5000 | 015740000O,#
| 指揮棒，職業安全衛生 | 支 | 20 | 200 | 4000 | 015740000B,#
| 反光背心，職業安全衛生 | 件 | 100 | 150 | 15000 | 015740000P,#
| 扶手及欄杆，扶手及欄杆，職業安全衛生 | M | 200 | 800 | 160000 | 015740000101,#
| 背負式安全帶及捲揚式防墜器，職業安全衛生 | 具 | 20 | 1000 | 20000 | 015740000C02,#
| 漏電檢測設備，職業安全衛生 | 組 | 1 | 150000 | 150000 | 015740000802,#
| 消防設施(含相關所需一切器具、全工期之換藥 | 式 | 1 | 50000 | 50000 | 015740000402,#
與器材維護等)。，職業安全衛生
| 夜間照明及安全警示設備維護費，職業安全衛 | 月 | 36 | 8000 | 288000 | 015740000N01,#
生
| 其他安全衛生設施，職業安全衛生 | 式 | 1 | 185472 | 185472 | 015740000403,#
| 合計 | 式 | 1 |  | 3737072
| 人工： 1,121,121.60 機具： 747,414.40 |  | 每 式 單價計 |  | 3737072
材料： 1,494,828.80 雜項： 373,707.20
壹.五.2 | 工作項目：職業安全衛生管理費 （不可量化） |  | 單位：式 |  | 計價代碼：015740000404
| 工料名稱 | 單位 | 數量 | 單價 | 複價 | 編碼(備註)
| 行政管理費，職業安全衛生 | 式 | 1 | 570000 | 570000 | 015740000405,#
| 安全衛生管理及計畫，職業安全衛生 | 式 | 1 | 600000 | 600000 | 015740000406,#
| 工地安全衛生組織，職業安全衛生 | 式 | 1 | 350000 | 350000 | 015740000407,#
| 安全衛生教育訓練及演習，職業安全衛生 | 式 | 1 | 50290 | 50290 | 015740000408,#
| 其它(警告標語....等)，職業安全衛生 | 式 | 1 | 31313 | 31313 | 015740000409,#
| 合計 | 式 | 1 |  | 1601603
| 人工： 480,480.90 機具： 320,320.60 |  | 每 式 單價計 |  | 1601603
材料： 640,641.20 雜項： 160,160.30

## 預算資源統計表
臺中市政府
資源統計表[預算]
工程編號 | 107071000094-10801
工程名稱 | 臺中市大里區光正段二期社會住宅新建工程 |  |  |  |  | 單位﹝元﹞
44068
工項代碼 | 工項名稱 | 單位 | 工程用量 | 單價 | 複價 | 人工 | 機具 | 材料 | 雜項
0127110004 | 零星工料及其他 | 式 | 310548.3 | 0 | 3519074.96 | 1055722.488 | 703814.992 | 1407629.984 | 351907.496
012711000401 | 零星工料 | 式 | 671 | 0 | 14687.8 | 4406.34 | 2937.56 | 5875.12 | 1468.78
012711000402 | 零星工料及其他 | 式 | 196453 | 0 | 3876829.79 | 1163048.937 | 775365.958 | 1550731.916 | 387682.979
012711000403 | 零星工料，五金另料 | 式 | 1 | 0 | 1700 | 510 | 340 | 680 | 170
012711000404 | 零星工料及其他 | 式 | 35939 | 0 | 270195.47 | 81058.641 | 54039.094 | 108078.188 | 27019.547
012711000405 | 零星工料與工具損耗 | 式 | 2707 | 0 | 33194.15 | 9958.245 | 6638.83 | 13277.66 | 3319.415
012711000406 | 零星工料，廠內各項動力消耗性材料等 | 式 | 2 | 0 | 13999.98 | 4199.994 | 2799.996 | 5599.992 | 1399.998
費用
0127110004L36 | 零星工料，零星材料 | 式 | 1 | 0 | 9185.99 | 2755.797 | 1837.198 | 3674.396 | 918.599
0127110004L37 | 零星工料，打鑿修補 | 式 | 3 | 52003.3 | 156009 | 78004.5 | 62403.6 | 15600.9 | 0
0127110004L38 | 零星工料，管路油漆 | 式 | 3 | 78077.85 | 234234 | 117117 | 93693.6 | 23423.4 | 0
0127110004L54 | 零星工料，景觀矮燈 安裝及施工費 | 組 | 47 | 0 | 62816.9 | 18845.07 | 12563.38 | 25126.76 | 6281.69
0127110004L55 | 光纖線路熔接及測試報告 | 式 | 1 | 0 | 14998.98 | 0 | 0 | 0 | 14998.98
0127130002 | 運雜費，運費 | M2 | 10 | 0 | 600 | 180 | 120 | 240 | 60
012713000201 | 運雜費，材料搬運及清運 | M2 | 17505 | 0 | 1616567.44 | 484970.232 | 323313.488 | 646626.976 | 161656.744
012713000202 | 運雜費，工程材料包裝及運輸費 | M2 | 102 | 0 | 56799.91 | 17039.973 | 11359.982 | 22719.964 | 5679.991
012713000301 | 運雜費，高空吊運 | M3 | 405 | 0 | 40499.94 | 12149.982 | 8099.988 | 16199.976 | 4049.994
0127130004 | 運雜費 | 式 | 3 | 0 | 99376.84 | 29813.052 | 19875.368 | 39750.736 | 9937.684
012713000401 | 運雜費，運費 | 式 | 4229 | 0 | 279057.56 | 83717.268 | 55811.512 | 111623.024 | 27905.756
012713000402 | 運雜費，機具設備及動力費 | 式 | 23887.69 | 0 | 1672135.65 | 501640.695 | 334427.13 | 668854.26 | 167213.565
012713000403 | 運雜費，運費及現場小搬運 | 式 | 591 | 0 | 72949.88 | 21884.964 | 14589.976 | 29179.952 | 7294.988
012713000404 | 運雜費，吊裝及搬運費 | 式 | 1 | 0 | 350 | 105 | 70 | 140 | 35
012713000406 | 運雜費，材料吊運或塔吊租金 | 部 | 1 | 0 | 2099996.67 | 629999.001 | 419999.334 | 839998.668 | 209999.667
012713000407 | 運雜費，材料吊運或塔吊操作費 | 人 | 1 | 0 | 839998.67 | 251999.601 | 167999.734 | 335999.468 | 83999.867
012713000410 | 運雜費，其他雜項設備含維護費用 | 式 | 1 | 0 | 99999.84 | 29999.952 | 19999.968 | 39999.936 | 9999.984
012713000411 | 運雜費，運費(夯實供料及防護工程) | 式 | 32267 | 0 | 322669.49 | 96800.847 | 64533.898 | 129067.796 | 32266.949
012713000412 | 運雜費，吊運（工料），含運輸 | 式 | 43 | 0 | 343999.45 | 103199.835 | 68799.89 | 137599.78 | 34399.945
012713000414 | 運雜費，材料清運及搬運 | 式 | 80 | 0 | 36299.94 | 10889.982 | 7259.988 | 14519.976 | 3629.994
012713000415 | 運雜費，吊(植)車費 | 式 | 76 | 0 | 110999.82 | 33299.946 | 22199.964 | 44399.928 | 11099.982
012713000416 | 運雜費，機具搬運 | 式 | 395 | 0 | 11849.98 | 3554.994 | 2369.996 | 4739.992 | 1184.998
0127130004L28 | 運雜費，接地設備運什費 | 式 | 1 | 0 | 17712.97 | 5313.891 | 3542.594 | 7085.188 | 1771.297
0127130004L39 | 運雜費，運什費 | 式 | 9 | 0 | 1029786.37 | 308935.911 | 205957.274 | 411914.548 | 102978.637
0127130004L40 | 運雜費，運費 | 式 | 1 | 0 | 14639.98 | 4391.994 | 2927.996 | 5855.992 | 1463.998
012713000B | 運雜費，運費 | 支 | 744 | 0 | 20639.97 | 6191.991 | 4127.994 | 8255.988 | 2063.997
0127140004L25 | 搬運費，吊運費 | 式 | 1 | 0 | 82670.87 | 0 | 0 | 0 | 0
0127150001 | 雜費，五金配件 | M | 1065 | 0 | 63899.9 | 19169.97 | 12779.98 | 25559.96 | 6389.99
0127150002 | 雜費，五金零件 | M2 | 8772 | 0 | 438599.3 | 131579.79 | 87719.86 | 175439.72 | 43859.93
012715000201 | 雜費，溶接焊條材料費 | M2 | 10 | 35 | 350 | 105 | 70 | 140 | 35
0127150004 | 雜費，五金配件 | 式 | 593 | 0 | 158364.75 | 47509.425 | 31672.95 | 63345.9 | 15836.475
012715000401 | 雜費，五金另件 | 式 | 765 | 0 | 300788.52 | 90236.556 | 60157.704 | 120315.408 | 30078.852
012715000402 | 雜費，PVC管線耗材 | 式 | 1 | 0 | 4999.99 | 1499.997 | 999.998 | 1999.996 | 499.999
012715000403 | 雜費，其他耗材 | 式 | 1 | 0 | 1700 | 510 | 340 | 680 | 170
012715000404 | 雜費，另料及五金 | 式 | 1 | 0 | 1470 | 441 | 294 | 588 | 147
012715000405 | 雜費，固定鐵件及五金另料 | 式 | 2595 | 0 | 64874.9 | 19462.47 | 12974.98 | 25949.96 | 6487.49
012715000406 | 雜費，焊條，氧氣，乙炔 | 式 | 43 | 0 | 85999.86 | 25799.958 | 17199.972 | 34399.944 | 8599.986
012715000407 | 雜費，結合五金及配件 | 式 | 25 | 0 | 100799.84 | 30239.952 | 20159.968 | 40319.936 | 10079.984
0127150004L29 | 雜費，其他間接工程費含培菌,試車,雜 | 式 | 1 | 0 | 46501.93 | 13950.579 | 9300.386 | 18600.772 | 4650.193
項
0127150004L30 | 雜費，雜項另料(含所有外牆露明之管路 | 式 | 3 | 0 | 253555.6 | 76066.68 | 50711.12 | 101422.24 | 25355.56
須加管路上色油漆費用，顏色由甲方指
定)
0127150004L48 | 雜費，另料及運雜費 | 式 | 1 | 0 | 15500.98 | 4650.294 | 3100.196 | 6200.392 | 1550.098
0127150004L49 | 雜費，五金另料 | 式 | 1 | 0 | 19518.97 | 5855.691 | 3903.794 | 7807.588 | 1951.897
0127150004L50 | 雜費，五金及配線另料 | 式 | 6 | 0 | 199943.68 | 59983.104 | 39988.736 | 79977.472 | 19994.368
0127150004L51 | 雜費，雜項五金另料 | 式 | 1 | 0 | 29999.95 | 8999.985 | 5999.99 | 11999.98 | 2999.995
0127150004L52 | 雜費，配線另件 | 式 | 1 | 0 | 13202.98 | 3960.894 | 2640.596 | 5281.192 | 1320.298
0127150004L53 | 雜費，五金另料.迴路標示及單線圖說 | 式 | 312 | 0 | 439869.3 | 131960.79 | 87973.86 | 175947.72 | 43986.93
0127180004 | 施工費，地坪貼60*60磁磚(軟底) | 式 | 11433 | 430 | 4916190 | 1474857 | 983238 | 1966476 | 491619
012718000401 | 施工費，地坪貼30*30磁磚 | 式 | 936 | 0 | 402479.36 | 120743.808 | 80495.872 | 160991.744 | 40247.936
012718000402 | 施工費，地坪貼15*15磁磚 | 式 | 692 | 0 | 269879.57 | 80963.871 | 53975.914 | 107951.828 | 26987.957
012718000403 | 施工費，地坪貼樓梯磚 | 式 | 1280 | 0 | 831998.68 | 249599.604 | 166399.736 | 332799.472 | 83199.868
012718000404 | 施工費，地坪貼20*20磁磚 | 式 | 145 | 0 | 53649.91 | 16094.973 | 10729.982 | 21459.964 | 5364.991
012718000405 | 施工費，地坪貼30*60磁磚 | 式 | 2979 | 0 | 1280967.97 | 384290.391 | 256193.594 | 512387.188 | 128096.797
012718000406 | 施工費，內牆貼30*60磁磚 | 式 | 3718 | 0 | 1598737.47 | 479621.241 | 319747.494 | 639494.988 | 159873.747
012718000407 | 施工費，內牆貼30*30磁磚 | 式 | 1148 | 0 | 493639.22 | 148091.766 | 98727.844 | 197455.688 | 49363.922
012718000408 | 施工費，內牆貼20*20磁磚 | 式 | 508 | 0 | 187959.7 | 56387.91 | 37591.94 | 75183.88 | 18795.97
012718000409 | 施工費，內牆貼60*60磁磚 | 式 | 1259 | 0 | 541369.14 | 162410.742 | 108273.828 | 216547.656 | 54136.914
012718000410 | 施工費，面磚切割施工費 | 式 | 1259 | 0 | 37769.94 | 11330.982 | 7553.988 | 15107.976 | 3776.994
012718000411 | 施工費，外牆貼丁掛磚，貼面磚 | 式 | 5897.1 | 0 | 2299865.35 | 689959.605 | 459973.07 | 919946.14 | 229986.535
012718000412 | 施工費，外牆貼馬賽克磚，貼面磚 | 式 | 4717 | 0 | 1839627.08 | 551888.124 | 367925.416 | 735850.832 | 183962.708
012718000413 | 施工費，外牆貼45*95磚，貼面磚 | 式 | 8659 | 0 | 3377004.65 | 1013101.395 | 675400.93 | 1350801.86 | 337700.465
012718000414 | 施工費，內牆粉光 | 式 | 530 | 0 | 185499.71 | 55649.913 | 37099.942 | 74199.884 | 18549.971
012718000415 | 施工費，工地現場閘門安裝及吊車運輸 | 式 | 2 | 0 | 21599.97 | 6479.991 | 4319.994 | 8639.988 | 2159.997
費用
0127180004L01 | 施工費，施工工資(含其它為完成本工程 | 式 | 1 | 0 | 3733230.08 | 3733230.08 | 0 | 0 | 0
所需之一切臨時性及永久性措施之管線
路及設備)
0127180004L22 | 施工費，風管製造工資 | 式 | 2 | 0 | 89101.86 | 26730.558 | 17820.372 | 35640.744 | 8910.186
0127180004L47 | 施工費，試車及風量校正 | 式 | 1 | 0 | 19518.97 | 5855.691 | 3903.794 | 7807.588 | 1951.897
0127180004L58 | 施工費，配電工程 | 式 | 1 | 0 | 46501.93 | 13950.579 | 9300.386 | 18600.772 | 4650.193
0127180004L59 | 施工費，配管工程 | 式 | 1 | 0 | 41334.93 | 12400.479 | 8266.986 | 16533.972 | 4133.493
012718000511 | 施工費，地坪貼15*90磁磚 | 式 | 328 | 0 | 141039.78 | 42311.934 | 28207.956 | 56415.912 | 14103.978
0127180008 | 施工費，地坪打底 | 式 | 12369 | 285 | 3525165 | 3525165 | 0 | 0 | 0
0127190004L02 | 安裝費，接地設備安裝工資 | 式 | 1 | 0 | 210891.67 | 210891.67 | 0 | 0 | 0
0127190004L03 | 安裝費，監視系統設備安裝工資 | 式 | 1 | 0 | 299982.52 | 299982.52 | 0 | 0 | 0
0127190004L04 | 安裝費，中央監控系統設備安裝工資 | 式 | 1 | 0 | 127992.8 | 127992.8 | 0 | 0 | 0
0127190004L05 | 安裝費，避雷針設備安裝工資(含系統軟 | 式 | 1 | 0 | 29998.95 | 29998.95 | 0 | 0 | 0
硬體設定及測試費用)
0127190004L08 | 安裝費，配管線及器具設備安裝工資 | 式 | 6 | 0 | 4591550.72 | 4591550.72 | 0 | 0 | 0
0127190004L09 | 安裝費，門禁管制設備安裝工資 | 式 | 1 | 0 | 230489.63 | 230489.63 | 0 | 0 | 0
0127190004L10 | 安裝費，電話及資訊網路設備安裝工資( | 式 | 1 | 0 | 115469.82 | 115469.82 | 0 | 0 | 0
含系統軟硬體設定及測試費用)
0127190004L11 | 安裝費，電視共同天線設備安裝工資 | 式 | 1 | 0 | 85799.86 | 85799.86 | 0 | 0 | 0
0127190004L12 | 安裝費，影像對講防盜保全設備安裝工 | 式 | 1 | 0 | 542793.14 | 542793.14 | 0 | 0 | 0
資
0127190004L13 | 安裝費，防火阻絕安裝工資 | 式 | 2 | 129172.92 | 258346 | 258346 | 0 | 0 | 0
0127190004L14 | 安裝費，PVC管配管安裝工資 | 式 | 3 | 0 | 4133847.45 | 4133847.45 | 0 | 0 | 0
0127190004L15 | 安裝費，配線安裝工資 | 式 | 9 | 0 | 5550648.2 | 5550648.2 | 0 | 0 | 0
0127190004L16 | 安裝費，配管安裝工資 | 式 | 8 | 0 | 349571.45 | 349571.45 | 0 | 0 | 0
0127190004L17 | 安裝費，不銹鋼管配管安裝工資 | 式 | 1 | 0 | 1877092.02 | 1877092.02 | 0 | 0 | 0
0127190004L18 | 安裝費，風機安裝工資 | 台 | 8 | 0 | 64407.9 | 64407.9 | 0 | 0 | 0
0127190004L19 | 安裝費，高效能噴流風機安裝工資 | 台 | 70 | 975.97 | 68320 | 68320 | 0 | 0 | 0
0127190004L20 | 安裝費，閘門、風門安裝工資 | 式 | 6 | 0 | 23423.96 | 7027.188 | 4684.792 | 9369.584 | 2342.396
0127190004L21 | 安裝費，風管安裝工資 | 式 | 2 | 0 | 114245.82 | 34273.746 | 22849.164 | 45698.328 | 11424.582
0127190004L23 | 安裝費，停車標誌設備安裝、調整、測 | 式 | 1 | 0 | 21248.97 | 6374.691 | 4249.794 | 8499.588 | 2124.897
試工資
0127190004L24 | 安裝費，電動車充電樁設備安裝、調整 | 式 | 1 | 0 | 21248.97 | 6374.691 | 4249.794 | 8499.588 | 2124.897
、測試工資
0127190004L26 | 安裝費，配電工程含自動控制箱,安裝固 | 式 | 1 | 0 | 23767.96 | 7130.388 | 4753.592 | 9507.184 | 2376.796
定,工資
0127190004L27 | 安裝費，配管工程含污泥管,曝氣管,溢 | 式 | 1 | 0 | 62002.9 | 18600.87 | 12400.58 | 24801.16 | 6200.29
流管,安裝工資
0127190004L35 | 安裝費，燈具及器材設備安裝工資(含其 | 式 | 1 | 0 | 4488051.89 | 1346415.567 | 897610.378 | 1795220.756 | 448805.189
它為完成本工程所需之一切臨時性及永
久性措施之管線路及設備)
0127190004L54 | 安裝費，停車場收費管理設備安裝測試 | 式 | 1 | 0 | 79995.87 | 23998.761 | 15999.174 | 31998.348 | 7999.587
工資
01271C0004L31 | 安裝另料，五金及配管另料 | 式 | 6 | 0 | 77699.88 | 23309.964 | 15539.976 | 31079.952 | 7769.988
01271C0004L32 | 安裝另料，防火阻絕五金另料 | 式 | 2 | 0 | 155007.75 | 46502.325 | 31001.55 | 62003.1 | 15500.775
01271C0004L33 | 安裝另料，配燈及插座另料(含不銹鋼接 | 只 | 10740 | 0 | 805498.72 | 241649.616 | 161099.744 | 322199.488 | 80549.872
線盒BOX,軟管及蓋板等)
01271D0004L07 | 配管線另件及吊支架 | 式 | 6 | 0 | 273464.57 | 273464.57 | 0 | 0 | 0
01271D0004L34 | 配管線另件，配線另料 | 式 | 2 | 0 | 1151366.17 | 0 | 0 | 1151366.17 | 0
01271D0004L45 | 配管線另件，PVC管配管另件另料 | 式 | 1 | 0 | 2686 | 0 | 0 | 2686 | 0
01271D0004L46 | 配管線另件，PVC管配管另件 | 式 | 1 | 0 | 359838.43 | 0 | 0 | 359838.43 | 0
01271D0004L56 | 配管線另件，EMT管配管另件 | 式 | 1 | 0 | 55324.91 | 0 | 0 | 55324.91 | 0
01271D0004L57 | 配管線另件，RSG管配管另件 | 式 | 1 | 0 | 42925.93 | 0 | 0 | 42925.93 | 0
01271D0004L59 | 配管線另件，不銹鋼管另料(2-1/2"以下 | 式 | 1 | 0 | 3460867.51 | 0 | 0 | 3460867.51 | 0
採不銹鋼雙壓接接頭)
01271D0004L60 | 配管線另件，不銹鋼管另料(3"以上採不 | 式 | 1 | 0 | 721984.86 | 0 | 0 | 721984.86 | 0
銹鋼溝槽式機械接頭)
01271E0004L41 | 品管作業費，試車及油料費-點交時加滿 | 式 | 1 | 0 | 11710.98 | 0 | 0 | 0 | 11710.98
油箱
01271E0004L42 | 品管作業費，系統軟硬體設定及測試費 | 式 | 7 | 0 | 235286.63 | 235286.63 | 0 | 0 | 0
用
01271E0004L43 | 品管作業費，配電盤檢驗證明及管理費 | 式 | 1 | 0 | 372016.41 | 372016.41 | 0 | 0 | 0
用
01271E0004L44 | 品管作業費，二線式設定費用 | 式 | 1 | 0 | 25833.96 | 25833.96 | 0 | 0 | 0
0130100022 | 逕流廢水削減計畫作業費 | 式 | 1 | 20000 | 20000 | 12000 | 0 | 0 | 8000
0133000004 | 資料送審，使照、綠建築標章、智慧建 | 式 | 1 | 0 | 879998.61 | 263999.583 | 175999.722 | 351999.444 | 87999.861
築標章、危險性工作場所審查等申請作
業費
013300000401 | 鑑定報告書含簽證費 | 戶 | 20 | 0 | 239999.62 | 71999.886 | 47999.924 | 95999.848 | 23999.962
01330000403 | 文書作業費 | 戶 | 20 | 800 | 16000 | 0 | 0 | 0 | 0
014500000C01 | RM防雷保護器 | 只 | 1 | 3100.15 | 3100 | 930 | 620 | 1240 | 310
014500000C02 | RR信號線保護器 | 只 | 1 | 3100.15 | 3100 | 930 | 620 | 1240 | 310
01450C000401 | 品質管理，文件資料製作費，連接住宅 | 式 | 1 | 0 | 119992.81 | 0 | 0 | 0 | 0
處物業管理平台資料轉拋上傳程式編輯
製作
01450C000402 | 品質管理，文件資料製作費，電力監控 | 式 | 1 | 0 | 47996.92 | 0 | 0 | 0 | 0
系統功能整合編輯製作
01450C000403 | 品質管理，文件資料製作費，電力監控 | 式 | 1 | 0 | 32638.95 | 0 | 0 | 0 | 0
系統管理資料庫建置及編輯製作
01450C000404 | 品質管理，文件資料製作費，電力監控 | 式 | 1 | 0 | 57596.91 | 0 | 0 | 0 | 0
系統動態圖控畫面編輯製作
01450C000405 | 品質管理，文件資料製作費，電力監控 | 式 | 1 | 0 | 24958.96 | 0 | 0 | 0 | 0
管理報表編輯製作
01450C000406 | 品質管理，文件資料製作費，衛生給排 | 式 | 1 | 0 | 44797.93 | 0 | 0 | 0 | 0
水系統功能整合編輯製作
01450C000407 | 品質管理，文件資料製作費，衛生給排 | 式 | 1 | 0 | 30397.95 | 0 | 0 | 0 | 0
水系統管理資料庫建置及編輯製作
01450C000408 | 品質管理，文件資料製作費，衛生給排 | 式 | 1 | 0 | 52796.92 | 0 | 0 | 0 | 0
水系統動態圖控畫面編輯製作
01450C000409 | 品質管理，文件資料製作費，衛生給排 | 式 | 1 | 0 | 22397.96 | 0 | 0 | 0 | 0
水系統管理報表編輯製作
01450C000410 | 品質管理，文件資料製作費，電梯系統 | 式 | 1 | 0 | 59196.91 | 0 | 0 | 0 | 0
功能整合編輯製作
01450C000411 | 品質管理，文件資料製作費，電梯系統 | 式 | 1 | 0 | 39996.94 | 0 | 0 | 0 | 0
管理資料庫建置及編輯製作
01450C000412 | 品質管理，文件資料製作費，電梯系統 | 式 | 1 | 0 | 70395.89 | 0 | 0 | 0 | 0
動態圖控畫面編輯製作
01450C000413 | 品質管理，文件資料製作費，電梯系統 | 式 | 1 | 0 | 30397.95 | 0 | 0 | 0 | 0
管理報表編輯製作
01450C000414 | 品質管理，文件資料製作費，消防系統 | 式 | 1 | 0 | 207987.67 | 0 | 0 | 0 | 0
功能整合編輯製作
01450C000415 | 品質管理，文件資料製作費，消防系統 | 式 | 1 | 0 | 139191.78 | 0 | 0 | 0 | 0
管理資料庫建置及編輯製作
01450C000416 | 品質管理，文件資料製作費，消防系統 | 式 | 1 | 0 | 241585.62 | 0 | 0 | 0 | 0
動態圖控畫面編輯製作
01450C000417 | 品質管理，文件資料製作費，消防系統 | 式 | 1 | 0 | 103994.84 | 0 | 0 | 0 | 0
管理報表編輯製作
01450C000418 | 品質管理，文件資料製作費，通風換氣 | 式 | 1 | 0 | 31197.95 | 0 | 0 | 0 | 0
系統功能整合編輯製作
01450C000419 | 品質管理，文件資料製作費，通風換氣 | 式 | 1 | 0 | 21598.97 | 0 | 0 | 0 | 0
系統管理資料庫建置及編輯製作
01450C000420 | 品質管理，文件資料製作費，通風換氣 | 式 | 1 | 0 | 35996.94 | 0 | 0 | 0 | 0
系統動態圖控畫面編輯製作
01450C000421 | 品質管理，文件資料製作費，通風換氣 | 式 | 1 | 0 | 16798.97 | 0 | 0 | 0 | 0
系統管理報表編輯製作
01450C000422 | 品質管理，文件資料製作費，照明系統 | 式 | 1 | 0 | 99833.84 | 0 | 0 | 0 | 0
功能整合編輯製作
01450C000423 | 品質管理，文件資料製作費，照明系統 | 式 | 1 | 0 | 67195.89 | 0 | 0 | 0 | 0
管理資料庫建置及編輯製作
01450C000424 | 品質管理，文件資料製作費，照明系統 | 式 | 1 | 0 | 117112.81 | 0 | 0 | 0 | 0
動態圖控畫面編輯製作
01450C000425 | 品質管理，文件資料製作費，照明系統 | 式 | 1 | 0 | 49916.92 | 0 | 0 | 0 | 0
管理報表編輯製作
01450C000426 | 品質管理，文件資料製作費，室內環境 | 式 | 1 | 0 | 23998.96 | 0 | 0 | 0 | 0
品質系統功能整合編輯製作
01450C000427 | 品質管理，文件資料製作費，室內環境 | 式 | 1 | 0 | 15998.97 | 0 | 0 | 0 | 0
品質系統管理資料庫建置及編輯製作
01450C000428 | 品質管理，文件資料製作費，室內環境 | 式 | 1 | 0 | 27998.96 | 0 | 0 | 0 | 0
品質系統動態圖控畫面編輯製作
01450C000429 | 品質管理，文件資料製作費，室內環境 | 式 | 1 | 0 | 11999.98 | 0 | 0 | 0 | 0
品質系統管理報表編輯製作
01450C000430 | 品質管理，文件資料製作費，防盜保全 | 式 | 1 | 0 | 82555.87 | 0 | 0 | 0 | 0
系統功能整合編輯製作
01450C000431 | 品質管理，文件資料製作費，防盜保全 | 式 | 1 | 0 | 55676.91 | 0 | 0 | 0 | 0
系統管理資料庫建置及編輯製作
01450C000432 | 品質管理，文件資料製作費，防盜保全 | 式 | 1 | 0 | 97914.84 | 0 | 0 | 0 | 0
系統動態圖控畫面編輯製作
01450C000433 | 品質管理，文件資料製作費，防盜保全 | 式 | 1 | 0 | 42237.93 | 0 | 0 | 0 | 0
系統管理報表編輯製作
01450C000434 | 品質管理，文件資料製作費，緊急求救 | 式 | 1 | 0 | 111352.82 | 0 | 0 | 0 | 0
系統功能整合編輯製作
01450C000435 | 品質管理，文件資料製作費，緊急求救 | 式 | 1 | 0 | 74875.88 | 0 | 0 | 0 | 0
系統管理資料庫建置及編輯製作
01450C000436 | 品質管理，文件資料製作費，緊急求救 | 式 | 1 | 0 | 130552.79 | 0 | 0 | 0 | 0
系統動態圖控畫面編輯製作
01450C000437 | 品質管理，文件資料製作費，緊急求救 | 式 | 1 | 0 | 55676.91 | 0 | 0 | 0 | 0
系統管理報表編輯製作
01450C000438 | 品質管理，文件資料製作費，門禁管制 | 式 | 1 | 0 | 70395.89 | 0 | 0 | 0 | 0
系統功能整合編輯製作
01450C000439 | 品質管理，文件資料製作費，門禁管制 | 式 | 1 | 0 | 46396.93 | 0 | 0 | 0 | 0
系統管理資料庫建置及編輯製作
01450C000440 | 品質管理，文件資料製作費，門禁管制 | 式 | 1 | 0 | 81594.87 | 0 | 0 | 0 | 0
系統動態圖控畫面編輯製作
01450C000441 | 品質管理，文件資料製作費，門禁管制 | 式 | 1 | 0 | 35197.94 | 0 | 0 | 0 | 0
系統管理報表編輯製作
01450C000442 | 品質管理，文件資料製作費，影像對講 | 式 | 1 | 0 | 187188.7 | 0 | 0 | 0 | 0
防盜保全系統功能整合編輯製作
01450C000443 | 品質管理，文件資料製作費，影像對講 | 式 | 1 | 0 | 124792.8 | 0 | 0 | 0 | 0
防盜保全系統管理資料庫建置及編輯製
作
01450C000444 | 品質管理，文件資料製作費，影像對講 | 式 | 1 | 0 | 219187.65 | 0 | 0 | 0 | 0
防盜保全系統動態圖控畫面編輯製作
01450C000445 | 品質管理，文件資料製作費，影像對講 | 式 | 1 | 0 | 94393.85 | 0 | 0 | 0 | 0
防盜保全系統管理報表編輯製作
01450C000446 | 品質管理，文件資料製作費，電話數位 | 式 | 1 | 0 | 39996.94 | 0 | 0 | 0 | 0
交換總機系統功能整合編輯製作
01450C000447 | 品質管理，文件資料製作費，監視系統 | 式 | 1 | 0 | 71995.89 | 0 | 0 | 0 | 0
功能整合編輯製作
01450C000448 | 品質管理，文件資料製作費，車道管制 | 式 | 1 | 0 | 23998.96 | 0 | 0 | 0 | 0
系統功能整合編輯製作
01450C000449 | 品質管理，文件資料製作費，車道管制 | 式 | 1 | 0 | 15998.97 | 0 | 0 | 0 | 0
系統管理資料庫建置及編輯製作
01450C000450 | 品質管理，文件資料製作費，車道管制 | 式 | 1 | 0 | 27998.96 | 0 | 0 | 0 | 0
系統動態圖控畫面編輯製作
01450C000451 | 品質管理，文件資料製作費，車道管制 | 式 | 1 | 0 | 11999.98 | 0 | 0 | 0 | 0
系統管理報表編輯製作
0151000000503 | 臨時設施，抽排水電費 | 式 | 1 | 2000000 | 2000000 | 0 | 0 | 0 | 0
0151000001 | 臨時設施，垂直垃圾管道 | M | 44.5 | 1100 | 48950 | 14685 | 9790 | 19580 | 4895
0151000004 | 臨時設施，安全警示設備 | 式 | 1 | 77000 | 77000 | 23100 | 15400 | 30800 | 7700
015100000401 | 臨時設施，臨時水申請費 | 式 | 1 | 15000 | 15000 | 4500 | 3000 | 6000 | 1500
015100000403 | 臨時設施，施工人員臨時廁所(2間含清 | 式 | 1 | 0 | 35999.94 | 10799.982 | 7199.988 | 14399.976 | 3599.994
潔維護)
015100000404 | 臨時設施，密閉式防塵垃圾處理槽 | 式 | 1 | 0 | 85999.86 | 25799.958 | 17199.972 | 34399.944 | 8599.986
015100000407 | 臨時設施，臨時電申請費 | 式 | 1 | 55000 | 55000 | 16500 | 11000 | 22000 | 5500
015100000408 | 臨時設施，電信申請費(含數據連線) | 式 | 1 | 10000 | 10000 | 3000 | 2000 | 4000 | 1000
015100000409 | 臨時設施，維護費(含照明.消防.抽排水 | 式 | 1 | 10000 | 10000 | 3000 | 2000 | 4000 | 1000
)
015100000410 | 臨時設施，試車運轉費 | 式 | 1 | 20000 | 20000 | 6000 | 4000 | 8000 | 2000
015100000412 | 臨時設施，施工電梯租金 | 部 | 2 | 0 | 1699997.31 | 509999.193 | 339999.462 | 679998.924 | 169999.731
015100000413 | 臨時設施，施工電梯操作(含管理、人員 | 人 | 2 | 0 | 1439997.72 | 431999.316 | 287999.544 | 575999.088 | 143999.772
)費
015100000414 | 臨時設施，施工電梯裝拆費 | 式 | 1 | 0 | 59999.9 | 17999.97 | 11999.98 | 23999.96 | 5999.99
015100000415 | 臨時設施，其他雜項設備含維護保養費 | 式 | 1 | 0 | 39999.94 | 11999.982 | 7999.988 | 15999.976 | 3999.994
用
015100000420 | 臨時設施，工務所(含辦公室、會議室、 | 坪 | 80 | 8200 | 656000 | 196800 | 131200 | 262400 | 65600
樣品室、儲藏室、男女廁所之裝修之安
裝及租用、拆除)
015100000421 | 工地臨時建築設施，租用會議桌椅及會 | 式 | 1 | 50000 | 50000 | 0 | 0 | 0 | 0
議設備(25人使用)
015100000422 | 工地臨時建築設施，租用辦公桌椅 | 組 | 14 | 2500 | 35000 | 0 | 0 | 0 | 0
015100000B | 臨時設施，臨時水使用費(含電信使用費 | 月 | 36 | 10000 | 360000 | 108000 | 72000 | 144000 | 36000
)
015100000B01 | 臨時設施，臨時電使用費 | 月 | 36 | 70000 | 2520000 | 756000 | 504000 | 1008000 | 252000
015100000B02 | 臨時設施，電信使用費(含數據連線) | 月 | 36 | 10000 | 360000 | 108000 | 72000 | 144000 | 36000
015100000F | 臨時設施，安全圍柵(電梯口) | 處 | 66 | 2000 | 132000 | 39600 | 26400 | 52800 | 13200
0154000001 | 施工輔助設施，鐵斜屏 | M | 853 | 1500 | 1279500 | 383850 | 255900 | 511800 | 127950
015400000101 | 產品，施工輔助設施，安全鐵斜棚 | M | 1443.96 | 0 | 389868.58 | 116960.574 | 77973.716 | 155947.432 | 38986.858
0154000002 | 施工輔助設施，施工架 | M2 | 2595 | 0 | 142724.77 | 42817.431 | 28544.954 | 57089.908 | 14272.477
015400000207 | 產品，施工輔助設施，施工架，鋼管(含 | M2 | 24066 | 0 | 10203967.82 | 3061190.346 | 2040793.564 | 4081587.128 | 1020396.782
腳踏板)，框式，租金(須符合CNS4750勞
檢規定之相關設施)
015400000208 | 產品，施工輔助設施，防護網 | M2 | 24066 | 0 | 433187.31 | 129956.193 | 86637.462 | 173274.924 | 43318.731
0154000004 | 施工輔助設施，活動施工架 | 座 | 4 | 0 | 159999.75 | 47999.925 | 31999.95 | 63999.9 | 15999.975
015400000401 | 施工輔助設施，鋼管鷹架及防護網(含安 | 式 | 1 | 465 | 465 | 139.5 | 93 | 186 | 46.5
全母索、中欄杆、內設交叉拉桿、鷹架
爬梯及防墜網等)需符合勞安相關規定
015400000402 | 產品，施工輔助設施，三角架 | 式 | 24066 | 0 | 433187.31 | 129956.193 | 86637.462 | 173274.924 | 43318.731
015400000403 | 產品，施工輔助設施，安全母索 | 式 | 24066 | 0 | 216593.66 | 64978.098 | 43318.732 | 86637.464 | 21659.366
015400000404 | 產品，施工輔助設施，防落夾板 | 式 | 24066 | 0 | 216593.66 | 64978.098 | 43318.732 | 86637.464 | 21659.366
015400000405 | 產品，施工輔助設施，萬向接頭及其他 | 式 | 24066 | 0 | 240659.62 | 72197.886 | 48131.924 | 96263.848 | 24065.962
五金另料
0154000006 | 輔助施工架，挑空區支撐排架 | M3 | 13158 | 200 | 2631600 | 0 | 0 | 0 | 0
015560000801 | 行動不便車位告示牌 | 面 | 8 | 0 | 101991.84 | 0 | 0 | 101991.84 | 0
015560000802 | 低碳車位告示牌 | 面 | 3 | 0 | 38246.94 | 0 | 0 | 38246.94 | 0
015640000101 | 施工圍籬，高度2.4m(含槽型鍍鋅鋼板、 | M | 344 | 0 | 154799.75 | 46439.925 | 30959.95 | 61919.9 | 15479.975
L角鋼、熱浸鍍鋅處理等相關組件)
015640000102 | 施工圍籬，組立安裝 | M | 344 | 0 | 85999.86 | 25799.958 | 17199.972 | 34399.944 | 8599.986
015640000103 | 施工圍籬，防溢座及混凝土基礎 | M | 344 | 0 | 103199.84 | 30959.952 | 20639.968 | 41279.936 | 10319.984
015640000104 | 施工圍籬，維護費 | M | 344 | 0 | 68799.89 | 20639.967 | 13759.978 | 27519.956 | 6879.989
0156400004 | 施工圍籬，∮4"鐵管及油漆門柱 | 式 | 2 | 0 | 4399.99 | 1319.997 | 879.998 | 1759.996 | 439.999
015640000401 | 施工圍籬，LS 40*40*0.56mm以上鋼板油 | 式 | 2 | 0 | 65579.9 | 19673.97 | 13115.98 | 26231.96 | 6557.99
漆門扇
0156400008 | 施工圍籬，警示燈 | 組 | 103.2 | 200 | 20640 | 6192 | 4128 | 8256 | 2064
015720000401 | 環境保護，洗車台本體(含沖洗設備及沉 | 式 | 1 | 0 | 74999.88 | 22499.964 | 14999.976 | 29999.952 | 7499.988
澱池)
015720000A | 環境保護，洗腳空壓機(含配件) | 台 | 1 | 0 | 34999.94 | 10499.982 | 6999.988 | 13999.976 | 3499.994
0157400001 | 警示帶(W6英吋*L7000cm)，職業安全衛 | M | 300 | 150 | 45000 | 13500 | 9000 | 18000 | 4500
生
015740000101 | 扶手及欄杆，扶手及欄杆，職業安全衛 | M | 200 | 800 | 160000 | 48000 | 32000 | 64000 | 16000
生
015740000401 | 施工通道防護，職業安全衛生 | 式 | 1 | 200000 | 200000 | 60000 | 40000 | 80000 | 20000
015740000402 | 消防設施(含相關所需一切器具、全工期 | 式 | 1 | 50000 | 50000 | 15000 | 10000 | 20000 | 5000
之換藥與器材維護等)。，職業安全衛生
015740000403 | 其他安全衛生設施，職業安全衛生 | 式 | 1 | 0 | 185471.71 | 55641.513 | 37094.342 | 74188.684 | 18547.171
015740000405 | 行政管理費，職業安全衛生 | 式 | 1 | 570000 | 570000 | 171000 | 114000 | 228000 | 57000
015740000406 | 安全衛生管理及計畫，職業安全衛生 | 式 | 1 | 600000 | 600000 | 180000 | 120000 | 240000 | 60000
015740000407 | 工地安全衛生組織，職業安全衛生 | 式 | 1 | 350000 | 350000 | 105000 | 70000 | 140000 | 35000
015740000408 | 安全衛生教育訓練及演習，職業安全衛 | 式 | 1 | 50290 | 50290 | 15087 | 10058 | 20116 | 5029
生
015740000409 | 其它(警告標語....等)，職業安全衛生 | 式 | 1 | 0 | 31312.95 | 9393.885 | 6262.59 | 12525.18 | 3131.295
0157400007 | 鋼筋防護帽，職業安全衛生 | 個 | 4000 | 10 | 40000 | 12000 | 8000 | 16000 | 4000
0157400008 | 工作梯(8尺)，職業安全衛生 | 組 | 5 | 6000 | 30000 | 9000 | 6000 | 12000 | 3000
015740000801 | 鹵素燈具(100W)+緊急照明燈，職業安全 | 組 | 100 | 200 | 20000 | 6000 | 4000 | 8000 | 2000
衛生
015740000802 | 漏電檢測設備，職業安全衛生 | 組 | 1 | 150000 | 150000 | 45000 | 30000 | 60000 | 15000
015740000B | 指揮棒，職業安全衛生 | 支 | 20 | 200 | 4000 | 1200 | 800 | 1600 | 400
015740000C | 遮光護目鏡（電焊用），職業安全衛生 | 具 | 30 | 220 | 6600 | 1980 | 1320 | 2640 | 660
015740000C01 | 安全帶、索，職業安全衛生 | 具 | 30 | 300 | 9000 | 2700 | 1800 | 3600 | 900
015740000C02 | 背負式安全帶及捲揚式防墜器，職業安 | 具 | 20 | 1000 | 20000 | 6000 | 4000 | 8000 | 2000
全衛生
015740000G | 急救設備、搶救器材及設施，職業安全 | 套 | 2 | 12000 | 24000 | 7200 | 4800 | 9600 | 2400
衛生
015740000H | 產品，工地臨時建築設施，守衛亭，職 | 座 | 1 | 15000 | 15000 | 4500 | 3000 | 6000 | 1500
業安全衛生
015740000K | 耳罩，職業安全衛生 | 付 | 15 | 1000 | 15000 | 4500 | 3000 | 6000 | 1500
015740000K01 | 工作手套（耐磨及耐酸），職業安全衛 | 付 | 400 | 220 | 88000 | 26400 | 17600 | 35200 | 8800
生
015740000L | 安全帽，職業安全衛生 | 頂 | 300 | 290 | 87000 | 26100 | 17400 | 34800 | 8700
015740000M | 安全鞋，職業安全衛生 | 雙 | 150 | 2000 | 300000 | 90000 | 60000 | 120000 | 30000
015740000N | 工地保全(日間1人)及夜間保全系統，職 | 月 | 36 | 55000 | 1980000 | 594000 | 396000 | 792000 | 198000
業安全衛生
015740000N01 | 夜間照明及安全警示設備維護費，職業 | 月 | 36 | 8000 | 288000 | 86400 | 57600 | 115200 | 28800
安全衛生
015740000O | 口罩，職業安全衛生 | 包 | 100 | 50 | 5000 | 1500 | 1000 | 2000 | 500
015740000P | 反光背心，職業安全衛生 | 件 | 100 | 150 | 15000 | 4500 | 3000 | 6000 | 1500
015831000401 | 工程告示牌 W=500cm*H=320cm 租用費 | 式 | 1 | 0 | 21244.97 | 6373.491 | 4248.994 | 8497.988 | 2124.497
015831000402 | 工程告示牌，其他副料件租用 | 式 | 1 | 0 | 3639.99 | 1091.997 | 727.998 | 1455.996 | 363.999
015833000401 | 竣工銘牌，銘牌本體(含字體) | 式 | 1 | 0 | 12629.98 | 3788.994 | 2525.996 | 5051.992 | 1262.998
017250000201 | 施工測量，測量及定位 | M2 | 32124 | 0 | 1284957.96 | 385487.388 | 256991.592 | 513983.184 | 128495.796
0172500004 | 基地測量及基準點維護 | 式 | 1 | 0 | 59999.9 | 17999.97 | 11999.98 | 23999.96 | 5999.99
0172500005 | 施工前基地地下管線調查費 | 式 | 1 | 30000 | 30000 | 0 | 0 | 0 | 0
0172500011 | 測量儀器租用及拍照 | 戶 | 20 | 800 | 16000 | 0 | 0 | 0 | 0
0174000003 | 清理，基地既有廢棄物清除分類及合法 | M3 | 14135 | 1200 | 16962000 | 5088600 | 3392400 | 6784800 | 1696200
清運費用
0174000004 | 清理，交屋前內外清潔費(含公共空間) | 戶 | 240 | 5000 | 1200000 | 360000 | 240000 | 480000 | 120000
017400000402 | 清理，建築廢棄物運棄(含證明費) | 式 | 1 | 0 | 2650225.8 | 795067.74 | 530045.16 | 1060090.32 | 265022.58
017400000403 | 清理，工區棄枝廢棄處理 | 式 | 1 | 0 | 19999.97 | 5999.991 | 3999.994 | 7999.988 | 1999.997
017400000404 | 基地清理，整地 | 式 | 1 | 0 | 49999.92 | 14999.976 | 9999.984 | 19999.968 | 4999.992
017400000405 | 雜費，拔釘清理刷油工料 | 式 | 131743.61 | 0 | 1317434.01 | 395230.203 | 263486.802 | 526973.604 | 131743.401
017400000B | 清理，生活垃圾清運雜費(子母車) | 月 | 36 | 10000 | 360000 | 108000 | 72000 | 144000 | 36000
0181080004 | 設施使用許可，各項申請代辦文件(含簽 | 式 | 1 | 0 | 29278.95 | 0 | 0 | 0 | 29278.95
證費用等)，緊急電源發電機組設置性能
技師簽證費
018108000401 | 設施使用許可，各項申請代辦文件(含簽 | 式 | 1 | 359979.92 | 359980 | 107994 | 71996 | 143992 | 35998
證費用等)，智慧建築標章(合格級)申請
服務作業費(依竣工圖說與發包規範)(不
含智慧建築申請之相關行政規費)
018200000101 | 機械設備工程 鼓風機等設備詳圖說 | 組 | 1 | 0 | 668597.94 | 200579.382 | 133719.588 | 267439.176 | 66859.794
018200000102 | 槽內土木工程含1/2B磚,1B磚,沉澱池斜 | 式 | 1 | 0 | 79570.87 | 23871.261 | 15914.174 | 31828.348 | 7957.087
底,預留連通管
018200000110 | 開工設置申請含計畫書,簽證 | 式 | 1 | 0 | 51668.92 | 15500.676 | 10333.784 | 20667.568 | 5166.892
018200000111 | 排放許可申請含計畫書,簽證,水質檢驗 | 式 | 1 | 0 | 72336.89 | 21701.067 | 14467.378 | 28934.756 | 7233.689
0182000004 | 試運轉及訓練，試機運轉及調整費 | 式 | 1 | 0 | 3999.99 | 1199.997 | 799.998 | 1599.996 | 399.999
018200000401 | 試運轉及訓練，系統軟硬體設定及測試 | 式 | 1 | 0 | 7922.99 | 2376.897 | 1584.598 | 3169.196 | 792.299
費用
018200000405 | 試運轉及訓練，管路試水試壓 | 式 | 1 | 0 | 17222.97 | 5166.891 | 3444.594 | 6889.188 | 1722.297
018303000401 | 操作及維護，人員教育訓練，教育訓練 | 式 | 1 | 0 | 19998.97 | 5999.691 | 3999.794 | 7999.588 | 1999.897
及運雜費
018303000402 | 操作及維護，人員教育訓練，教育訓練 | 式 | 1 | 0 | 12748.98 | 3824.694 | 2549.796 | 5099.592 | 1274.898
及文件費
0223100004 | 清除及掘除，造型圍牆拆除 | 式 | 1 | 0 | 99999.84 | 29999.952 | 19999.968 | 39999.936 | 9999.984
022530000401 | 建築物及構造物之保護，防護維護費 | 式 | 1 | 0 | 107999.83 | 32399.949 | 21599.966 | 43199.932 | 10799.983
0226000002 | 開挖支撐及保護，掛網水泥漿噴漿護坡 | M2 | 2846 | 150 | 426900 | 128070 | 85380 | 170760 | 42690
處理
022600000401 | 開挖支撐及保護，安全觀測系統觀（監 | 式 | 1 | 540000 | 540000 | 162000 | 108000 | 216000 | 54000
）測費(含報告書)
0230000003 | 土方工作，回填土方堆置(含粉塵措施及 | M3 | 29922 | 120 | 3590640 | 1077192 | 718128 | 1436256 | 359064
小搬運)
023160000301 | 構造物開挖，基礎挖土方 | M3 | 1.29 | 0 | 64.5 | 19.35 | 12.9 | 25.8 | 6.45
0231900002 | 透水砂層填築，透水濾布 | M2 | 3486 | 0 | 488039.23 | 146411.769 | 97607.846 | 195215.692 | 48803.923
0231900003 | 透水砂層填築，襯墊砂，透水砂層填築 | M3 | 174.3 | 0 | 104579.83 | 31373.949 | 20915.966 | 41831.932 | 10457.983
025300000B21 | 自設污水陰井 ψ60cm | 台 | 2 | 0 | 41335.93 | 12400.779 | 8267.186 | 16534.372 | 4133.593
0260100001 | 車道截水溝，排水管溝 | M | 28 | 5000 | 140000 | 42000 | 28000 | 56000 | 14000
026010000101 | TYPE-a結構體留設W=10cm排水淺溝(有蓋 | M | 40 | 1100 | 44000 | 13200 | 8800 | 17600 | 4400
)不鏽鋼，排水管溝
026010000102 | TYPE-b不銹鋼25cm淺溝蓋，排水管溝 | M | 6 | 1500 | 9000 | 2700 | 1800 | 3600 | 900
026010000103 | TYPE-c淺水溝，排水管溝 | M | 161 | 500 | 80500 | 24150 | 16100 | 32200 | 8050
026010000104 | 無障礙廁所淺水溝，排水管溝 | M | 22 | 1200 | 26400 | 7920 | 5280 | 10560 | 2640
026010000105 | W=60cm排水明溝(有蓋)，排水管溝 | M | 22 | 5200 | 114400 | 34320 | 22880 | 45760 | 11440
026010000106 | W=40cm排水明溝(有蓋)，排水管溝 | M | 109 | 4800 | 523200 | 156960 | 104640 | 209280 | 52320
026010000107 | W=30cm排水明溝(有蓋)，排水管溝 | M | 13 | 3700 | 48100 | 14430 | 9620 | 19240 | 4810
026010000108 | W=40cm排水明溝(化妝蓋板)，排水管溝 | M | 26 | 5500 | 143000 | 42900 | 28600 | 57200 | 14300
026010000109 | W=30cm排水明溝(化妝蓋板)，排水管溝 | M | 11 | 4000 | 44000 | 13200 | 8800 | 17600 | 4400
026010000110 | W=80cm排水暗溝，RCP管，排水管溝 | M | 15 | 4400 | 66000 | 19800 | 13200 | 26400 | 6600
026010000111 | W=60cm排水暗溝，RCP管，排水管溝 | M | 27 | 3400 | 91800 | 27540 | 18360 | 36720 | 9180
026010000112 | W=40cm排水暗溝，RCP管，排水管溝 | M | 76 | 2400 | 182400 | 54720 | 36480 | 72960 | 18240
026010000113 | W=30cm排水暗溝，RCP管，排水管溝 | M | 68 | 2000 | 136000 | 40800 | 27200 | 54400 | 13600
026010000114 | W=70cm鵝卵石明溝，排水管溝 | M | 40 | 9000 | 360000 | 108000 | 72000 | 144000 | 36000
026010000115 | W=40cm鵝卵石明溝，排水管溝 | M | 27 | 5000 | 135000 | 40500 | 27000 | 54000 | 13500
026010000116 | W=30cm鵝卵石明溝，排水管溝 | M | 116 | 4050 | 469800 | 140940 | 93960 | 187920 | 46980
026313000B | 陰井(80*80*100cm) | 座 | 48 | 9800 | 470400 | 141120 | 94080 | 188160 | 47040
026313000B01 | 陰井(80*162*100cm) | 座 | 1 | 22000 | 22000 | 6600 | 4400 | 8800 | 2200
0272200003 | 級配粒料基層，碎石級配夯實 | M3 | 732.7 | 250 | 183175 | 54952.5 | 36635 | 73270 | 18317.5
027701000102 | 高壓緣石(洗石子面-邊界用) 100*15* | 支 | 552 | 0 | 607199.04 | 182159.712 | 121439.808 | 242879.616 | 60719.904
15±1cm
027701000103 | 高壓緣石(洗石子面) 100*20.5(15)* | 支 | 192 | 0 | 249599.6 | 74879.88 | 49919.92 | 99839.84 | 24959.96
22±1cm
0279400002 | 透水性舖面，車道專用磚 | M2 | 98 | 1200 | 117600 | 35280 | 23520 | 47040 | 11760
027940000202 | 透水性舖面，透水磚 40*20*6cm | M2 | 1166 | 0 | 932798.52 | 279839.556 | 186559.704 | 373119.408 | 93279.852
027940000204 | 透水性舖面，高壓混凝土磚(粗鑿面) | M2 | 84 | 0 | 83999.87 | 25199.961 | 16799.974 | 33599.948 | 8399.987
30*30*6cm
027940000206 | 透水性舖面，高壓混凝土磚(洗石子面) | M2 | 26 | 0 | 36399.94 | 10919.982 | 7279.988 | 14559.976 | 3639.994
20*10*6cm
027940000208 | 透水性舖面，透水磚 50*25*6cm | M2 | 351 | 0 | 228149.64 | 68444.892 | 45629.928 | 91259.856 | 22814.964
027940000210 | 透水性舖面，透水磚與高壓混凝土磚(粉 | M2 | 631 | 0 | 788748.75 | 236624.625 | 157749.75 | 315499.5 | 78874.875
花崗石面)鋪面 40*40*6cm
027940000212 | 透水性舖面，高壓混凝土磚(洗石子面) | M2 | 237 | 0 | 346019.45 | 103805.835 | 69203.89 | 138407.78 | 34601.945
24*12*6cm
027940000214 | 透水性舖面，透水磚 30*30*6cm | M2 | 334 | 0 | 267199.58 | 80159.874 | 53439.916 | 106879.832 | 26719.958
027940000216 | 透水性舖面，高壓崗石磚 30*30*6cm | M2 | 55 | 0 | 164999.74 | 49499.922 | 32999.948 | 65999.896 | 16499.974
027940000218 | 透水性舖面，高壓混凝土磚(噴粗鑿面) | M2 | 590 | 0 | 525939.17 | 157781.751 | 105187.834 | 210375.668 | 52593.917
30*10*6cm
027940000222 | 透水性舖面，高壓混凝土磚(洗石子面) | M2 | 12 | 0 | 17519.97 | 5255.991 | 3503.994 | 7007.988 | 1751.997
20*10*8cm
027940000224 | 透水性舖面，高壓崗石磚(噴砂面)(刻 | M2 | 228 | 0 | 364619.42 | 109385.826 | 72923.884 | 145847.768 | 36461.942
2溝.導1/4圓)
027940000228 | 透水性舖面，高壓崗石磚(噴砂面)60* | M2 | 308 | 0 | 344343.45 | 103303.035 | 68868.69 | 137737.38 | 34434.345
30*2cm、60*15*2cm
027940000230 | 透水性舖面，高壓崗石磚(噴砂面) 50* | M2 | 954 | 0 | 1066570.31 | 319971.093 | 213314.062 | 426628.124 | 106657.031
50*2cm
027940000233 | 透水性舖面，高壓崗石磚(噴砂面) | M2 | 148 | 0 | 198319.69 | 59495.907 | 39663.938 | 79327.876 | 19831.969
027940000234 | 高壓崗石磚(噴砂面)60*30*3cm(踏板用 | M2 | 6 | 0 | 9179.99 | 0 | 0 | 0 | 0
.景觀步道)
027940000C | 透水性舖面，高壓崗石地磚 | 片 | 767.28 | 0 | 195656.09 | 58696.827 | 39131.218 | 78262.436 | 19565.609
0289100004 | 標誌，耐候塗裝(含表面處理) | 式 | 667 | 0 | 760468.79 | 228140.637 | 152093.758 | 304187.516 | 76046.879
028910000401 | 標誌，美工編排圖文製作 | 式 | 699 | 0 | 440095.3 | 132028.59 | 88019.06 | 176038.12 | 44009.53
028910000402 | 標誌，電腦雕刻成形加工 | 式 | 675 | 0 | 844485.66 | 253345.698 | 168897.132 | 337794.264 | 84448.566
028910000403 | 標誌，組裝成形加工 | 式 | 357 | 0 | 450243.29 | 135072.987 | 90048.658 | 180097.316 | 45024.329
028910000404 | 標誌，耐候塗裝(含表面處理) | 式 | 28 | 0 | 97383.85 | 29215.155 | 19476.77 | 38953.54 | 9738.385
028910000405 | 標誌，組裝成型加工 | 式 | 24 | 0 | 63503.9 | 19051.17 | 12700.78 | 25401.56 | 6350.39
028910000451 | 標誌，彩色膠膜 | 才 | 36 | 0 | 2808 | 842.4 | 561.6 | 1123.2 | 280.8
028910000501 | 標誌，電腦數位彩繪輸出 | 才 | 408.9 | 89 | 36392.1 | 5458.815 | 1819.605 | 27294.075 | 1819.605
028910000620 | 避難器具指標(入口用) | 只 | 17 | 97.6 | 1666 | 499.8 | 333.2 | 666.4 | 166.6
028910000621 | 避難器具指標(單面單向) | 只 | 16 | 97.6 | 1568 | 470.4 | 313.6 | 627.2 | 156.8
028910000622 | 避難器具設置位置標示牌 | 只 | 9 | 97.6 | 882 | 264.6 | 176.4 | 352.8 | 88.2
028910000806 | 標誌，LED組 | 組 | 72 | 284 | 20448 | 6134.4 | 4089.6 | 8179.2 | 2044.8
028910000D | 標誌，10mm聚脂纖維板 | 才 | 203 | 278 | 56434 | 16930.2 | 11286.8 | 22573.6 | 5643.4
028910000D01 | 標誌，3㎜高抗壓聚合板 | 組 | 285 | 0 | 61667.9 | 18500.37 | 12333.58 | 24667.16 | 6166.79
028910000D03 | 標誌，6㎜造形雕刻板 | 才 | 578.6 | 227 | 131342.2 | 39402.66 | 26268.44 | 52536.88 | 13134.22
028910000D04 | 標誌，3mm乳白色PC板 | 才 | 163.2 | 70 | 11424 | 3427.2 | 2284.8 | 4569.6 | 1142.4
028910000D06 | 標誌，白色視障專用浮凸字 | 式 | 66 | 0 | 13859.98 | 4157.994 | 2771.996 | 5543.992 | 1385.998
028910000D07 | 標誌，1.5mm耐衝擊壓花丙烯酸板 | 才 | 6.6 | 0 | 1656.6 | 496.98 | 331.32 | 662.64 | 165.66
028910000D08 | 標誌，9mm塑型板 | 才 | 254.1 | 252 | 64033.2 | 19209.96 | 12806.64 | 25613.28 | 6403.32
0289100022 | J行動不便者設施標示，標誌 | 組 | 2 | 22500 | 45000 | 0 | 0 | 0 | 0
0289100023 | K公佈欄，標誌 | 組 | 23 | 17500 | 402500 | 0 | 0 | 0 | 0
0289100024 | L導覽牌，標誌 | 組 | 5 | 11960 | 59800 | 0 | 0 | 0 | 0
029000000201 | 植栽，貯水排水盤 | M2 | 1102 | 0 | 683238.92 | 204971.676 | 136647.784 | 273295.568 | 68323.892
029000000202 | 植栽，長纖透水不織布 | M2 | 1653 | 0 | 165299.74 | 49589.922 | 33059.948 | 66119.896 | 16529.974
029000000203 | 植栽，防根板 | M2 | 1102 | 0 | 71629.89 | 21488.967 | 14325.978 | 28651.956 | 7162.989
0290000004 | 植栽，養護、修飾整枝一年(一季一次) | 式 | 29405 | 0 | 999868.42 | 299960.526 | 199973.684 | 399947.368 | 99986.842
0290000007 | 植栽，太空包 | 個 | 395 | 0 | 55299.91 | 16589.973 | 11059.982 | 22119.964 | 5529.991
02900A000301 | 植栽，肥料，砂質壤土加有機肥材料 | M3 | 41 | 0 | 8199.99 | 2459.997 | 1639.998 | 3279.996 | 819.999
02900B000301 | 植栽，客土，沃土 | M3 | 1069 | 0 | 326044.48 | 97813.344 | 65208.896 | 130417.792 | 32604.448
02900B000303 | 植栽，客土，草皮介質土壤材料 | M3 | 28 | 0 | 5599.99 | 1679.997 | 1119.998 | 2239.996 | 559.999
029050000A | 喬木移植修剪 | 株 | 7 | 2000 | 14000 | 4200 | 2800 | 5600 | 1400
029050000A01 | 移植，喬木假植 | 株 | 7 | 2500 | 17500 | 5250 | 3500 | 7000 | 1750
029050000A02 | 喬木移植∮10cm以下 | 株 | 5 | 2500 | 12500 | 3750 | 2500 | 5000 | 1250
029050000A03 | 喬木移植∮11～20cm | 株 | 2 | 6000 | 12000 | 3600 | 2400 | 4800 | 1200
029200000202 | 草皮費 | M2 | 1159 | 0 | 152834.76 | 45850.428 | 30566.952 | 61133.904 | 15283.476
02931000001 | 植樹，苗木費 | 株 | 28170 | 0 | 3774544.02 | 1132363.206 | 754908.804 | 1509817.608 | 377454.402
0293100000105 | 植樹，炮仗花 | 株 | 100 | 250 | 25000 | 7500 | 5000 | 10000 | 2500
0293100000107 | 植樹，苗木費(含運) | 株 | 76 | 0 | 2001996.83 | 600599.049 | 400399.366 | 800798.732 | 200199.683
0299100004 | 工區結構物及設施復原，工區結構物及 | 式 | 1 | 0 | 199999.68 | 59999.904 | 39999.936 | 79999.872 | 19999.968
既有路面及公共設施復原清潔維護及修
復
030520000A | 卜特蘭水泥，水泥 | 包 | 7671.78 | 160 | 1227484.8 | 368245.44 | 245496.96 | 490993.92 | 122748.48
0305400004 | 水泥混凝土構造物，混凝土基座 | 式 | 744 | 0 | 31679.95 | 9503.985 | 6335.99 | 12671.98 | 3167.995
0321000004 | 中拉力鋼筋及彎紮組立 #3 SD280 | 式 | 129 | 0 | 1935 | 580.5 | 387 | 774 | 193.5
032100000401 | 鋼筋損耗(含下腳料處理) | 式 | 5501.36 | 0 | 2035499.97 | 610649.991 | 407099.994 | 814199.988 | 203549.997
032100000502 | 產品，鋼筋，SD280，鋼筋#3(SD280)(無 | T | 510.2 | 0 | 9540724.88 | 2862217.464 | 1908144.976 | 3816289.952 | 954072.488
輻射)
032100000503 | 產品，鋼筋，SD280，鋼筋#4~#10 ( | T | 4991.16 | 0 | 103316848.17 | 30995054.451 | 20663369.634 | 41326739.268 | 10331684.817
SD420W)(無輻射)
0321000008 | 鋼筋，柱續接器#10 | 組 | 16353 | 142 | 2322126 | 696637.8 | 464425.2 | 928850.4 | 232212.6
032100000801 | 鋼筋，柱續接器#10-8 | 組 | 1140 | 180 | 205200 | 61560 | 41040 | 82080 | 20520
032100000802 | 鋼筋，柱續接器#10-轉T頭 | 組 | 1702 | 210 | 357420 | 107226 | 71484 | 142968 | 35742
032100000803 | 鋼筋，柱續接器#8 | 組 | 4450 | 118 | 525100 | 157530 | 105020 | 210040 | 52510
032100000804 | 鋼筋，柱續接器#8-轉T頭 | 組 | 1302 | 160 | 208320 | 62496 | 41664 | 83328 | 20832
032100000805 | 鋼筋，柱續接器#6-轉T | 組 | 80 | 120 | 9600 | 2880 | 1920 | 3840 | 960
033100000303 | 產品，結構用混凝土，140kgf/cm2 | M3 | 463.35 | 0 | 977666.95 | 293300.085 | 195533.39 | 391066.78 | 97766.695
033100000304 | 產品，結構用混凝土，280kgf/cm2 | M3 | 15516.34 | 0 | 38945951.66 | 11683785.498 | 7789190.332 | 15578380.664 | 3894595.166
033100000305 | 產品，結構用混凝土，350kgf/cm2 | M3 | 7908 | 0 | 21430646.03 | 6429193.809 | 4286129.206 | 8572258.412 | 2143064.603
033100000306 | 結構用混凝土，280kgf/cm2， PC保護層 | M3 | 172.26 | 2320 | 399643.2 | 119892.96 | 79928.64 | 159857.28 | 39964.32
(TH=6～8cm)
0331000004 | 結構用混凝土，175kg/cm2 混凝土( | 式 | 1 | 0 | 20199.97 | 6059.991 | 4039.994 | 8079.988 | 2019.997
10cm高)
0331000008A01 | 210kg/c㎡基礎座 | 座 | 47 | 0 | 146144.77 | 43843.431 | 29228.954 | 58457.908 | 14614.477
0336000001 | 素地清潔，混凝土表面處理 | M | 7020 | 0 | 35099.94 | 10529.982 | 7019.988 | 14039.976 | 3509.994
0336000002 | 整體粉光，混凝土表面處理 | M2 | 12076 | 0 | 784938.76 | 235481.628 | 156987.752 | 313975.504 | 78493.876
033600000201 | 混凝土表面處理，地坪整體粉光 | M2 | 187 | 65 | 12155 | 3646.5 | 2431 | 4862 | 1215.5
033600000202 | 地坪整體粉光(表面拉毛處理)，混凝土 | M2 | 9167 | 65 | 595855 | 178756.5 | 119171 | 238342 | 59585.5
表面處理
033600000203 | 地坪機械研磨處理，混凝土表面處理 | M2 | 9157 | 50 | 457850 | 137355 | 91570 | 183140 | 45785
033600000205 | 素地清潔，混凝土表面處理 | M2 | 33401 | 0 | 668018.94 | 200405.682 | 133603.788 | 267207.576 | 66801.894
033600000206 | 結構體表面整平處理+蜂巢樹脂砂漿補平 | M2 | 3460 | 0 | 172999.73 | 51899.919 | 34599.946 | 69199.892 | 17299.973
，混凝土表面處理
0336000004 | 混凝土表面處理，整體粉光+水泥2包 | 式 | 1 | 0 | 14999.98 | 4499.994 | 2999.996 | 5999.992 | 1499.998
0360100003 | 無收縮水泥砂漿，無收縮水泥 | M3 | 0.35 | 0 | 12249.98 | 3674.994 | 2449.996 | 4899.992 | 1224.998
0406100002 | 平頂打底，1:3水泥砂漿粉光 | M2 | 5131 | 0 | 2334601.3 | 700380.39 | 466920.26 | 933840.52 | 233460.13
040610000201 | 牆面打底，1:3水泥砂漿粉光 | M2 | 36175.5 | 0 | 16459826.41 | 4937947.923 | 3291965.282 | 6583930.564 | 1645982.641
0406100003 | 水泥砂漿，砂(水泥砂漿用)，川砂 | M3 | 599.005 | 660 | 395343.3 | 118602.99 | 79068.66 | 158137.32 | 39534.33
040610000301 | 水泥砂漿，砂(水泥砂漿用)，砂 | M3 | 309.32 | 0 | 194871.29 | 58461.387 | 38974.258 | 77948.516 | 19487.129
042110000201 | 大理石蓋板 ，下方1/2B磚，砌紅磚 | M2 | 10 | 580 | 5800 | 1740 | 1160 | 2320 | 580
042110000A | 砌紅磚，紅磚 | 塊 | 252252 | 0 | 504503.2 | 151350.96 | 100900.64 | 201801.28 | 50450.32
0441000001 | 大理石蓋板 ，石材 | M | 7 | 1100 | 7700 | 2310 | 1540 | 3080 | 770
05090000080B | 熱浸鍍鋅基礎螺絲φ3/4" x500mmx4 | 組 | 32 | 1240.05 | 39680 | 11904 | 7936 | 15872 | 3968
050900000811 | 基礎螺絲組 | 組 | 15 | 547.86 | 8220 | 2466 | 1644 | 3288 | 822
050900000A | 金屬接合，金屬接合，柱螺栓M20*450L | 支 | 24 | 400 | 9600 | 2880 | 1920 | 3840 | 960
050900000A01 | 金屬接合，剪力釘16∮*100L | 支 | 1326 | 0 | 53039.92 | 15911.976 | 10607.984 | 21215.968 | 5303.992
050900000A02 | 金屬接合，剪力釘19∮*100L | 支 | 203 | 0 | 10149.98 | 3044.994 | 2029.996 | 4059.992 | 1014.998
050900000A03 | 金屬接合，柱螺栓M20*465L | 支 | 36 | 0 | 14399.98 | 4319.994 | 2879.996 | 5759.992 | 1439.998
050900000A04 | 金屬接合，柱螺栓M30*665L | 支 | 220 | 0 | 109999.83 | 32999.949 | 21999.966 | 43999.932 | 10999.983
051200000201 | 結構鋼，防火漆(含面漆) | M2 | 614 | 0 | 156569.75 | 46970.925 | 31313.95 | 62627.9 | 15656.975
0512000004 | 結構鋼，鋼材安裝焊接及组立 | 式 | 43 | 0 | 174149.72 | 52244.916 | 34829.944 | 69659.888 | 17414.972
051200000401 | 結構鋼，鋼材切截加工 | 式 | 43 | 0 | 137599.78 | 41279.934 | 27519.956 | 55039.912 | 13759.978
051200000402 | 結構鋼，非破壞性檢驗費 | 式 | 43 | 0 | 85999.86 | 25799.958 | 17199.972 | 34399.944 | 8599.986
051200000403 | 結構鋼，鋼板雷射造型切割 | 式 | 14 | 0 | 7839.99 | 2351.997 | 1567.998 | 3135.996 | 783.999
051200000501 | 產品，結構鋼，鋼骨（含噴砂除銹） | T | 43 | 0 | 1492097.63 | 447629.289 | 298419.526 | 596839.052 | 149209.763
0512000009 | 結構鋼，結構鋼材(含損耗) | KG | 8263.08 | 0 | 330522.68 | 99156.804 | 66104.536 | 132209.072 | 33052.268
051200000901 | 結構鋼，鋼材異形彎曲 | KG | 1061.296 | 0 | 47758.24 | 14327.472 | 9551.648 | 19103.296 | 4775.824
051200000902 | 結構鋼，鋼材專業塗裝，鍍鋅加工 | KG | 8263.08 | 0 | 289207.34 | 86762.202 | 57841.468 | 115682.936 | 28920.734
0512400004 | 建築鋼結構，型鋼含吊運 | 式 | 102 | 0 | 111399.82 | 33419.946 | 22279.964 | 44559.928 | 11139.982
051240000B01 | 建築鋼結構，戶外鋼梯A(含加勁接合板 | 座 | 1 | 180000 | 180000 | 54000 | 36000 | 72000 | 18000
.螺栓.防火漆…等)
051240000B02 | 建築鋼結構，戶外鋼梯B(含加勁接合板 | 座 | 1 | 160000 | 160000 | 48000 | 32000 | 64000 | 16000
.螺栓.防火漆…等)
051240000B03 | 建築鋼結構，戶外鋼梯C(含加勁接合板 | 座 | 1 | 200000 | 200000 | 60000 | 40000 | 80000 | 20000
.螺栓.防火漆…等)
051240000B04 | 建築鋼結構，半戶外鋼梯A(含加勁接合 | 座 | 1 | 120000 | 120000 | 36000 | 24000 | 48000 | 12000
板.螺栓.防火漆…等)
051240000B05 | 建築鋼結構，半戶外鋼梯B(含加勁接合 | 座 | 1 | 120000 | 120000 | 36000 | 24000 | 48000 | 12000
板.螺栓.防火漆…等)
051240000B06 | 建築鋼結構，半戶外鋼梯C(含加勁接合 | 座 | 1 | 120000 | 120000 | 36000 | 24000 | 48000 | 12000
板.螺栓.防火漆…等)
051240000B07 | 建築鋼結構，半戶外鋼梯D(含加勁接合 | 座 | 1 | 120000 | 120000 | 36000 | 24000 | 48000 | 12000
板.螺栓.防火漆…等)
051240000B08 | 建築鋼結構，半戶外鋼梯E(含加勁接合 | 座 | 1 | 120000 | 120000 | 36000 | 24000 | 48000 | 12000
板.螺栓.防火漆…等)
051240000B09 | 建築鋼結構，半戶外鋼梯F(含加勁接合 | 座 | 1 | 120000 | 120000 | 36000 | 24000 | 48000 | 12000
板.螺栓.防火漆…等)
0531000002 | 鋼承板，鋼層鈑-T=1.2mm | M2 | 338 | 0 | 202799.68 | 60839.904 | 40559.936 | 81119.872 | 20279.968
0550000000 | 金屬製品，鋁擠型扣件 | CM | 2100 | 46 | 96600 | 28980 | 19320 | 38640 | 9660
055000000002 | 測試出水口 1-1/2" | 套 | 1 | 0 | 976 | 0 | 0 | 976 | 0
055000000003 | 測試出水口 2-1/2" | 套 | 1 | 0 | 1952 | 0 | 0 | 1952 | 0
055000000008 | 錄影主機/監看管理主機控制鍵盤及滑鼠 | 組 | 2 | 1019.95 | 2040 | 0 | 0 | 2040 | 0
05500000001 | 金屬製品，金屬人點字 | 式 | 66 | 0 | 24617.96 | 6154.49 | 0 | 17232.572 | 1230.898
055000000061 | 汽車格劃線 | 格 | 221 | 0 | 135251.79 | 0 | 0 | 135251.79 | 0
055000000065 | 無障礙汽車停車格劃線 | 格 | 4 | 0 | 4895.99 | 0 | 0 | 4895.99 | 0
055000000068 | 低碳車位劃線 | 格 | 3 | 0 | 3671.99 | 0 | 0 | 3671.99 | 0
055000000070 | 機車位劃線 | 格 | 368 | 0 | 115183.82 | 0 | 0 | 115183.82 | 0
055000000073 | 無障礙機車位劃線 | 格 | 4 | 0 | 2448 | 0 | 0 | 2448 | 0
0550000001 | 金屬製品，ST扁管:30*60*1.2T | M | 647 | 0 | 279379.56 | 83813.868 | 55875.912 | 111751.824 | 27937.956
055000000101 | 金屬製品，ST扁管:25*50*1.2T | M | 647 | 0 | 200179.68 | 60053.904 | 40035.936 | 80071.872 | 20017.968
055000000102 | 金屬製品，ST扁管:20*40*1.2T | M | 647 | 0 | 1243058.03 | 372917.409 | 248611.606 | 497223.212 | 124305.803
055000000103 | 金屬製品，∮38.1x1.5mm不銹鋼圓管 | M | 261 | 0 | 46295.93 | 13888.779 | 9259.186 | 18518.372 | 4629.593
055000000104 | 金屬製品，∮63.5x1.5mm毛絲面不銹鋼 | M | 69 | 1100 | 75900 | 22770 | 15180 | 30360 | 7590
圓管
055000000105 | 金屬製品，∮38.1x1.5mm毛絲面不銹鋼 | M | 69 | 220 | 15180 | 4554 | 3036 | 6072 | 1518
圓管
055000000106 | 金屬製品，∮15.9x1.2mm毛絲面不銹鋼 | M | 69 | 150 | 10350 | 3105 | 2070 | 4140 | 1035
圓管
055000000107 | 金屬製品，白鐵扁鐵50*5 | M | 69 | 0 | 232529.63 | 69758.889 | 46505.926 | 93011.852 | 23252.963
055000000108 | 金屬製品，白鐵扁鐵25*5 | M | 69 | 0 | 108329.83 | 32498.949 | 21665.966 | 43331.932 | 10832.983
055000000109 | 金屬製品，不銹鋼槽鐵80*50*3t | M | 50 | 0 | 124999.8 | 37499.94 | 24999.96 | 49999.92 | 12499.98
0550000001090 | 中間線 | M | 86 | 0 | 2924 | 0 | 0 | 2924 | 0
055000000110 | 金屬製品，鋁擠型箱體 | M | 105.6 | 0 | 159659.75 | 47897.925 | 31931.95 | 63863.9 | 15965.975
055000000111 | 金屬製品，鋁擠型邊框 | M | 63.6 | 0 | 53301.52 | 15990.456 | 10660.304 | 21320.608 | 5330.152
055000000145 | 無障礙廁所電源出線口 不銹鋼 BOX 四 | 只 | 30 | 0 | 2250 | 0 | 0 | 2250 | 0
角型
055000000146 | 小便斗電源出線口 不銹鋼 BOX 四角型 | 只 | 3 | 0 | 225 | 0 | 0 | 225 | 0
055000000147 | 鐵捲門電源出線口 不銹鋼 內外BOX 四 | 只 | 48 | 0 | 3599.99 | 0 | 0 | 3599.99 | 0
角型
055000000148 | 電熱水器電源出線口 不銹鋼 BOX 四角 | 只 | 2 | 0 | 150 | 0 | 0 | 150 | 0
型
055000000150 | 電磁門扣電源出線口 不銹鋼 BOX 四角 | 只 | 25 | 0 | 1875 | 0 | 0 | 1875 | 0
型
055000000201 | 金屬製品，92㎜C型立柱及槽架 | M2 | 8772 | 0 | 2826859.52 | 848057.856 | 565371.904 | 1130743.808 | 282685.952
055000000203 | 金屬製品，2.5mm鋁板材料費 | M2 | 102 | 0 | 968998.46 | 290699.538 | 193799.692 | 387599.384 | 96899.846
055000000204 | 金屬製品，鋁板背襯C型鋼材料費 | M2 | 102 | 0 | 436799.31 | 131039.793 | 87359.862 | 174719.724 | 43679.931
055000000205 | 金屬製品，鋁板氟碳烤漆處理費 | M2 | 102 | 0 | 152999.76 | 45899.928 | 30599.952 | 61199.904 | 15299.976
0550000002050 | 數位電子式水表 3"(附數位通訊轉換介 | 只 | 1 | 74363.73 | 74364 | 0 | 0 | 74364 | 0
面)
055000000206 | 金屬製品，鋁板現場施工費 | M2 | 102 | 0 | 366999.42 | 110099.826 | 73399.884 | 146799.768 | 36699.942
055000000207 | 金屬製品，鋁板矽膠填縫施作費 | M2 | 102 | 0 | 139799.78 | 41939.934 | 27959.956 | 55919.912 | 13979.978
055000000208 | 金屬製品，鋁板另料.螺栓.配件 | M2 | 102 | 0 | 85199.86 | 25559.958 | 17039.972 | 34079.944 | 8519.986
055000000209 | Type-2 鋁包板雨遮，金屬製品 | M2 | 40 | 18700 | 748000 | 224400 | 149600 | 299200 | 74800
055000000210 | 防蝕鋁合金錨釘 (每10㎡/1支)，金屬製 | M2 | 348.6 | 0 | 24401.96 | 7320.588 | 4880.392 | 9760.784 | 2440.196
品
055000000234 | 前端計費控制器 | 套 | 1 | 0 | 23798.96 | 0 | 0 | 23798.96 | 0
055000000301 | 弱電主配線箱 (W56xH65xD10cm)(附平面 | 只 | 25 | 0 | 95624.85 | 0 | 0 | 95624.85 | 0
鎖）T：2.0mm
055000000302 | 電視結線箱 (W30*H35*D10cm) (附平面 | 只 | 238 | 0 | 190399.7 | 0 | 0 | 190399.7 | 0
鎖）T：2.0mm
0550000004 | 金屬製品，蓋板及底座 | 式 | 2 | 0 | 22199.96 | 6659.988 | 4439.992 | 8879.984 | 2219.996
055000000401 | 金屬製品，不銹鋼支撐背擋 | 式 | 1 | 0 | 11999.98 | 3599.994 | 2399.996 | 4799.992 | 1199.998
055000000401A | 數位電視二路分配器 | 只 | 478 | 178.99 | 85562 | 0 | 0 | 85562 | 0
055000000402 | DTV數位電視不鏽鋼天線 | 組 | 2 | 4844.73 | 9690 | 0 | 0 | 9690 | 0
055000000405 | 五金另料及垂直高低差另件 | 式 | 3 | 0 | 157086.75 | 0 | 0 | 157086.75 | 0
055000000406 | 數位電視四路分配器 | 只 | 4 | 229.99 | 920 | 0 | 0 | 920 | 0
055000000407 | 數位電視八路分配器 | 只 | 3 | 318.98 | 957 | 0 | 0 | 957 | 0
055000000420 | 中央監控系統結線箱 (W80*H100*D20cm) | 只 | 14 | 0 | 167999.73 | 0 | 0 | 167999.73 | 0
055000000460 | 32CH數位寬頻網路錄影主機 | 台 | 6 | 154190.4 | 925140 | 0 | 0 | 925140 | 0
055000000501 | 數位電視十六路放大分配器 | 只 | 11 | 3824.78 | 42075 | 0 | 0 | 42075 | 0
055000000505 | 數位電視十六路放大分歧器 | 只 | 11 | 4972.72 | 54703 | 0 | 0 | 54703 | 0
055000000513 | 中央監控系統工業級管理主機 | 台 | 1 | 0 | 76314.88 | 0 | 0 | 76314.88 | 0
055000000701 | 數位電視前級放大器(含供電器) | 台 | 2 | 3824.78 | 7650 | 0 | 0 | 7650 | 0
055000000702 | 數位電視單頻修整處理器 | 台 | 2 | 27411.47 | 54822 | 0 | 0 | 54822 | 0
055000000705 | 有線/數位電視放大器 | 台 | 14 | 4334.76 | 60690 | 0 | 0 | 60690 | 0
055000000712 | 數位寬頻網路影像儲存管理軟體(32頻道 | 套 | 6 | 257025.67 | 1542156 | 0 | 0 | 1542156 | 0
)
0550000008 | 電梯吊鉤，金屬製品 | 組 | 4 | 20000 | 80000 | 24000 | 16000 | 32000 | 8000
055000000801 | 單桿式曬衣架尼龍繩(1.08M*0.4M) | 組 | 83 | 1000 | 83000 | 24900 | 16600 | 33200 | 8300
055000000802 | 單桿式曬衣架尼龍繩(1.6M*0.4M) | 組 | 105 | 1200 | 126000 | 37800 | 25200 | 50400 | 12600
055000000803 | 雙桿式曬衣架尼龍繩(2M*0.8M) | 組 | 33 | 1600 | 52800 | 15840 | 10560 | 21120 | 5280
055000000804 | 鋁格柵，金屬製品+鋁欄杆(粉體塗裝) | 組 | 198 | 0 | 5194260.77 | 1558278.231 | 1038852.154 | 2077704.308 | 519426.077
055000000805 | 金屬製品，旋轉重型鉸鏈+軸心 | 組 | 3 | 0 | 62999.9 | 18899.97 | 12599.98 | 25199.96 | 6299.99
055000000807C01 | 鑄鐵人孔蓋 | 組 | 5 | 3926.75 | 19635 | 0 | 0 | 19635 | 0
055000000807C02 | 攔污籠 | 式 | 1 | 0 | 15500.98 | 0 | 0 | 15500.98 | 0
055000000808 | 電動升降衣架(1.08M*0.4M)，無障礙房 | 組 | 7 | 3200 | 22400 | 8960 | 4480 | 6720 | 2240
055000000809 | 電動升降衣架(1.6M*0.4M)，無障礙房 | 組 | 4 | 3400 | 13600 | 5440 | 2720 | 4080 | 1360
055000000811 | 鋁格柵，金屬製品(粉體塗裝) | 樘 | 12 | 0 | 119213.81 | 35764.143 | 23842.762 | 47685.524 | 11921.381
055000000902 | 放電式避雷針不銹鋼固定架 H：350cm | 支 | 1 | 13499.25 | 13499 | 0 | 0 | 13499 | 0
055000000A00 | 3T屋頂水箱 | 只 | 1 | 0 | 78467.88 | 0 | 0 | 78467.88 | 0
055000000A01 | 緩降機 (含不銹鋼落地架) | 只 | 9 | 0 | 159866.75 | 0 | 0 | 159866.75 | 0
055000000A03 | PVC吊架300W | 支 | 870 | 0 | 134849.79 | 0 | 0 | 134849.79 | 0
055000000A23 | 三進三出電視資訊整合插座(含面板) | 只 | 395 | 389.98 | 154050 | 0 | 0 | 154050 | 0
055000000A81 | 汽車充電控制感應卡(Mifare) | 張 | 10 | 0 | 2380 | 0 | 0 | 2380 | 0
055000000B | 機坑內爬梯，金屬製品 H=215cm | 座 | 4 | 2720 | 10880 | 3264 | 2176 | 4352 | 1088
055000000B01 | 圓形防臭鑄鐵人孔蓋，金屬製品∮60cm | 座 | 17 | 8000 | 136000 | 40800 | 27200 | 54400 | 13600
055000000B06 | 水箱人孔蓋，金屬製品，金屬製品80* | 座 | 8 | 5600 | 44800 | 13440 | 8960 | 17920 | 4480
80cm
055000000B07 | 不銹鋼爬梯，金屬製品H=510cm (水 | 座 | 5 | 8000 | 40000 | 12000 | 8000 | 16000 | 4000
箱(一)~(五)外)
055000000B08 | 不銹鋼爬梯，金屬製品H=475cm (水 | 座 | 5 | 7000 | 35000 | 10500 | 7000 | 14000 | 3500
箱(一)~(五)內)
055000000B09 | 不銹鋼爬梯，金屬製品H=195cm (水 | 座 | 1 | 3050 | 3050 | 915 | 610 | 1220 | 305
箱(六)外)
055000000B10 | 不銹鋼爬梯，金屬製品H=160cm (水 | 座 | 1 | 2660 | 2660 | 798 | 532 | 1064 | 266
箱(六)內)
055000000B11 | 不銹鋼爬梯，金屬製品+護籠H= | 座 | 1 | 13030 | 13030 | 3909 | 2606 | 5212 | 1303
630cm (13F水箱室)
055000000B12 | 不銹鋼爬梯，金屬製品H=330cm ( | 座 | 1 | 3600 | 3600 | 1080 | 720 | 1440 | 360
R1F屋頂平台)
055000000B13 | 不銹鋼爬梯，金屬製品H=225cm(屋頂水 | 座 | 2 | 3220 | 6440 | 1932 | 1288 | 2576 | 644
箱外)
055000000B14 | 不銹鋼爬梯，金屬製品H=220cm(屋頂水 | 座 | 2 | 3220 | 6440 | 1932 | 1288 | 2576 | 644
箱內)
055000000B15 | 不銹鋼爬梯，金屬製品H=220cm(水箱內) | 座 | 1 | 3220 | 3220 | 966 | 644 | 1288 | 322
055000000B16 | 水箱人孔蓋，金屬製品 | 座 | 1 | 5600 | 5600 | 1680 | 1120 | 2240 | 560
055000000B18 | 鋁格柵，金屬製品(粉體塗裝) | 座 | 3 | 0 | 1963628.89 | 589088.667 | 392725.778 | 785451.556 | 196362.889
055000000B23 | 金屬製品，不锈鋼管料 | 座 | 3 | 0 | 292199.54 | 87659.862 | 58439.908 | 116879.816 | 29219.954
055000000B24 | 金屬製品，不锈鋼底座鐵件+五金 | 座 | 3 | 0 | 108959.83 | 32687.949 | 21791.966 | 43583.932 | 10895.983
055000000B25 | 金屬製品，不銹鋼水槽 | 座 | 25 | 0 | 86624.86 | 25987.458 | 17324.972 | 34649.944 | 8662.486
055000000B45 | 主機櫃(含語音伺服器+電源+CPU主控卡+ | 只 | 1 | 0 | 80320.87 | 0 | 0 | 80320.87 | 0
多功能卡)
055000000C01 | 採水口 (陽式快速接頭) | 套 | 2 | 0 | 23421.96 | 0 | 0 | 23421.96 | 0
055000000C02 | 採水口啟動盤 | 套 | 1 | 0 | 11515.98 | 0 | 0 | 11515.98 | 0
055000000C40 | 汽車充電管理電腦 | 套 | 1 | 0 | 41052.93 | 0 | 0 | 41052.93 | 0
055000000C42 | 汽車充電管理軟體 | 套 | 1 | 0 | 232036.63 | 0 | 0 | 232036.63 | 0
055000000C43 | 汽車充電座(含立式套件) | 台 | 3 | 0 | 642562.98 | 0 | 0 | 642562.98 | 0
055000000C69 | 48埠光纖收容箱(含藕合器) | 只 | 1 | 11262.37 | 11262 | 0 | 0 | 11262 | 0
055000000C70 | 12埠光纖收容箱(含藕合器) | 只 | 12 | 2124.88 | 25500 | 0 | 0 | 25500 | 0
055000000C71 | 24埠光纖收容箱(含藕合器) | 只 | 1 | 2549.86 | 2550 | 0 | 0 | 2550 | 0
055000000D10 | 600W*100H直式 | 米 | 1754 | 0 | 2217984.48 | 0 | 0 | 2217984.48 | 0
055000000D11 | 600W*100H水平彎90度 | 只 | 37 | 0 | 73664.88 | 0 | 0 | 73664.88 | 0
055000000D12 | 600W*100H水平彎45度 | 只 | 15 | 0 | 23297.96 | 0 | 0 | 23297.96 | 0
055000000D13 | 600W*100H三通 | 只 | 26 | 0 | 54559.91 | 0 | 0 | 54559.91 | 0
055000000D14 | 600W*100H垂直向下彎90度 | 只 | 37 | 0 | 81659.87 | 0 | 0 | 81659.87 | 0
055000000D50 | 汽車道柵欄機(檔桿3.5米) | 台 | 2 | 0 | 71675.89 | 0 | 0 | 71675.89 | 0
055000000D51 | 機車道柵欄機(檔桿1.85米) | 台 | 2 | 0 | 69627.89 | 0 | 0 | 69627.89 | 0
055000000D53 | 影像監看管理伺服主機 | 台 | 1 | 94166.74 | 94167 | 0 | 0 | 94167 | 0
055000000E | 不銹鋼信箱櫃，金屬製品 | 格 | 240 | 1200 | 288000 | 86400 | 57600 | 115200 | 28800
055000000R | 金屬製品，不銹鋼毛絲面板3t | 片 | 3 | 0 | 224999.64 | 67499.892 | 44999.928 | 89999.856 | 22499.964
055000001810 | 電動升降衣架(2M*0.8M)，無障礙房 | 組 | 2 | 6000 | 12000 | 4800 | 2400 | 3600 | 1200
05500000710 | 航障燈用固定架 H=1M (低亮度雙燈用) | 支 | 1 | 13499.25 | 13499 | 0 | 0 | 13499 | 0
05500000B07 | 金屬製品，60*60cm人孔蓋 | 座 | 8 | 4800 | 38400 | 0 | 0 | 0 | 0
05500001555 | 他案移入喬木養護費(一年) | 株 | 5 | 5000 | 25000 | 10000 | 5000 | 7500 | 2500
0550001375 | 電動升降機，使用許可證作業費 | 式 | 3 | 5000 | 15000 | 4500 | 3000 | 6000 | 1500
0550001378 | 保固保養一年 | 式 | 3 | 72000 | 216000 | 64800 | 43200 | 86400 | 21600
0550001428 | ∮6mm銲接鋼線網(20*20cm) | kg | 519.86 | 25 | 12996.5 | 0 | 0 | 0 | 0
0552000001 | 丙梯TYPE-A扶手欄杆，扶手及欄杆 H= | M | 188 | 5760 | 1082880 | 324864 | 216576 | 433152 | 108288
95cm
055200000101 | 丁梯TYPE-B扶手欄杆，扶手及欄杆 H= | M | 31 | 5280 | 163680 | 49104 | 32736 | 65472 | 16368
95cm
055200000102 | 戶外鋼梯B TYPE-b扶手欄杆，扶手及欄 | M | 26 | 5850 | 152100 | 45630 | 30420 | 60840 | 15210
杆 H=130cm
055200000103 | 戶外鋼梯C TYPE-b扶手欄杆，扶手及欄 | M | 22 | 5850 | 128700 | 38610 | 25740 | 51480 | 12870
杆 H=130cm
055200000104 | 半戶外鋼梯鋼梯A TYPE-b扶手欄杆，扶 | M | 17 | 5850 | 99450 | 29835 | 19890 | 39780 | 9945
手及欄杆 H=130cm
055200000105 | 半戶外鋼梯鋼梯B TYPE-b扶手欄杆，扶 | M | 17 | 5850 | 99450 | 29835 | 19890 | 39780 | 9945
手及欄杆 H=130cm
055200000106 | 半戶外鋼梯鋼梯C TYPE-b扶手欄杆，扶 | M | 20 | 5850 | 117000 | 35100 | 23400 | 46800 | 11700
手及欄杆 H=130cm
055200000107 | 半戶外鋼梯鋼梯D TYPE-b扶手欄杆，扶 | M | 16 | 5850 | 93600 | 28080 | 18720 | 37440 | 9360
手及欄杆 H=130cm
055200000108 | 半戶外鋼梯鋼梯E TYPE-b扶手欄杆，扶 | M | 19 | 5850 | 111150 | 33345 | 22230 | 44460 | 11115
手及欄杆 H=130cm
055200000109 | 半戶外鋼梯鋼梯F TYPE-b扶手欄杆，扶 | M | 15 | 5850 | 87750 | 26325 | 17550 | 35100 | 8775
手及欄杆 H=130cm
055200000110 | 連通橋 TYPE-b扶手欄杆，扶手及欄杆 | M | 182 | 5850 | 1064700 | 319410 | 212940 | 425880 | 106470
H=130cm
055200000111 | 綠籬圍網，扶手及欄杆 H=180cm | M | 282 | 1800 | 507600 | 152280 | 101520 | 203040 | 50760
055200000113 | TYPE-e室外扶手，扶手及欄杆 | M | 16 | 5280 | 84480 | 25344 | 16896 | 33792 | 8448
055200000114 | TYPE-B水箱頂扶手，扶手及欄杆 | M | 12 | 5280 | 63360 | 19008 | 12672 | 25344 | 6336
0552000008 | 工作陽台 TYPE-c4欄杆，扶手及欄杆( | 組 | 1 | 21300 | 21300 | 6390 | 4260 | 8520 | 2130
192.5*130cm)
055200000804 | 鋁欄杆(粉體塗裝)，扶手及欄杆 | 組 | 1 | 0 | 16543.97 | 4963.191 | 3308.794 | 6617.588 | 1654.397
0605080002 | 木料(新料)(含鋼管支撐架) | M2 | 105731.61 | 0 | 45464520.23 | 13639356.069 | 9092904.046 | 18185808.092 | 4546452.023
060508000201 | 木料(含鋼管支撐架) | M2 | 26012 | 0 | 13526218.56 | 4057865.568 | 2705243.712 | 5410487.424 | 1352621.856
0605080008 | 木料，樹木支架 L≧300cm 末徑∮≧ | 組 | 44 | 0 | 35199.94 | 10559.982 | 7039.988 | 14079.976 | 3519.994
6cm 防腐、削尖
060508000801 | 木料，樹木支架 L≧150cm 末徑∮≧ | 組 | 18 | 0 | 5399.99 | 1619.997 | 1079.998 | 2159.996 | 539.999
4cm 防腐、削尖
060508000802 | 木料，樹木支架 L≧180cm 末徑∮≧ | 組 | 14 | 0 | 5599.99 | 1679.997 | 1119.998 | 2239.996 | 559.999
5cm 防腐、削尖
060508000B | 木料損耗 | 才 | 16062 | 0 | 64247.9 | 19274.37 | 12849.58 | 25699.16 | 6424.79
060508000B01 | 木料，門板.抽頭 | 才 | 600 | 0 | 131999.79 | 39599.937 | 26399.958 | 52799.916 | 13199.979
0609050002 | 原廠黏著劑及收邊配件及防潮布 | M2 | 78 | 0 | 24179.96 | 7253.988 | 4835.992 | 9671.984 | 2417.996
060905000201 | 黏著劑，防水專用膠 | M2 | 10 | 0 | 600 | 180 | 120 | 240 | 60
0609050009 | 黏著劑 | KG | 51903.3 | 14 | 726646.2 | 217993.86 | 145329.24 | 290658.48 | 72664.62
0609060001 | 鐵件，五金鐵件 | M | 780 | 0 | 544949.14 | 163484.742 | 108989.828 | 217979.656 | 54494.914
0609060002 | 鐵件，10#吊筋及小五金 | M2 | 2490 | 40 | 99600 | 29880 | 19920 | 39840 | 9960
060906000201 | 鐵件，暗主架，支撐架，收邊條 | M2 | 2725 | 0 | 835138.68 | 250541.604 | 167027.736 | 334055.472 | 83513.868
060906000202 | 鐵件，二分吊筋及小五金 | M2 | 3203 | 0 | 586829.07 | 176048.721 | 117365.814 | 234731.628 | 58682.907
060906000203 | 鐵件，輕鋼架及收邊條 | M2 | 2490 | 0 | 298799.53 | 89639.859 | 59759.906 | 119519.812 | 29879.953
060906000204 | 鐵件，骨架 | M2 | 3440 | 0 | 1031998.36 | 309599.508 | 206399.672 | 412799.344 | 103199.836
060906000205 | 鐵件，槽鐵吊筋及小五金 | M2 | 2962 | 0 | 592399.06 | 177719.718 | 118479.812 | 236959.624 | 59239.906
0609060004 | 鐵件，各項螺絲、平鍵、止水條等五金 | 式 | 2 | 0 | 13999.98 | 4199.994 | 2799.996 | 5599.992 | 1399.998
零件
060906000401 | 鐵件，骨架 | 式 | 55 | 0 | 24499.96 | 7349.988 | 4899.992 | 9799.984 | 2449.996
0609060008 | 鐵件，五金+鐵件工料 | 組 | 199 | 0 | 824068.69 | 247220.607 | 164813.738 | 329627.476 | 82406.869
0609060009 | 鐵件，鐵絲 | KG | 22005.44 | 0 | 330081.08 | 99024.324 | 66016.216 | 132032.432 | 33008.108
060906000901 | 鐵件，洋釘鐵絲及鐵件等 | KG | 26348.722 | 0 | 395230.2 | 118569.06 | 79046.04 | 158092.08 | 39523.02
060906000A | 鐵件，五金+鐵件工料 | 樘 | 12 | 0 | 44207.93 | 13262.379 | 8841.586 | 17683.172 | 4420.793
060906000B | 鐵件，五金+鐵件工料 | 座 | 3 | 0 | 166599.74 | 49979.922 | 33319.948 | 66639.896 | 16659.974
0610000001 | A-1型仿木休憩座椅，粗木作 | M | 17 | 5550 | 94350 | 28305 | 18870 | 37740 | 9435
061000000101 | C型仿木休憩座椅，粗木作 | M | 15 | 5550 | 83250 | 24975 | 16650 | 33300 | 8325
061000000102 | C-1型仿木休憩座椅，粗木作 | M | 23 | 5550 | 127650 | 38295 | 25530 | 51060 | 12765
061000000103 | 塑膠仿木2.3*14.6cm，粗木作 | M | 2653.65 | 0 | 2030039.03 | 609011.709 | 406007.806 | 812015.612 | 203003.903
061000000105 | 塑膠仿木3.4*7.2cm，粗木作 | M | 108.15 | 0 | 58400.91 | 17520.273 | 11680.182 | 23360.364 | 5840.091
061000000106 | 塑膠仿木2.5*13.8cm，粗木作 | M | 330.2 | 0 | 252602.6 | 75780.78 | 50520.52 | 101041.04 | 25260.26
061000000108 | PVC發泡角材2.5*5cm，粗木作 | M | 771.66 | 160 | 123465.6 | 37039.68 | 24693.12 | 49386.24 | 12346.56
061000000109 | 塑膠仿木2.8*5.0cm，粗木作 | M | 527.14 | 0 | 147598.97 | 44279.691 | 29519.794 | 59039.588 | 14759.897
061000000112 | 塑膠木7.5*14.5cm，粗木作 | M | 328.53 | 0 | 813110.46 | 243933.138 | 162622.092 | 325244.184 | 81311.046
061000000113 | 塑膠仿木2.3*29.3cm，粗木作 | M | 503.37 | 0 | 815458.11 | 244637.433 | 163091.622 | 326183.244 | 81545.811
0620000001 | 垂板施作面刷漆，細木作 | M | 6 | 1500 | 9000 | 2700 | 1800 | 3600 | 900
062000000101 | 木作燈盒面刷漆，細木作 | M | 62 | 2200 | 136400 | 40920 | 27280 | 54560 | 13640
062000000201 | 天花板設備開孔，細木作 | M2 | 5593 | 150 | 838950 | 251685 | 167790 | 335580 | 83895
062000000202 | 木地板，細木作 | M2 | 78 | 0 | 63959.9 | 19187.97 | 12791.98 | 25583.96 | 6395.99
062000000203 | 四分夾板及角材，細木作 | M2 | 78 | 0 | 50699.92 | 15209.976 | 10139.984 | 20279.968 | 5069.992
064110000104 | C水槽矮吊櫃上方封板面刷漆(H:10cm)， | M | 15 | 850 | 12750 | 3825 | 2550 | 5100 | 1275
櫥櫃
064110000105 | C水槽矮吊櫃上方封板面刷漆(H:85cm)， | M | 10 | 2810 | 28100 | 8430 | 5620 | 11240 | 2810
櫥櫃
064110000106 | C水槽矮吊櫃上方封板面刷漆(H:165cm) | M | 3 | 5680 | 17040 | 5112 | 3408 | 6816 | 1704
，櫥櫃
0641100004 | 櫥櫃，6mm矽酸鈣板 | 式 | 55 | 0 | 13824.98 | 4147.494 | 2764.996 | 5529.992 | 1382.498
064110000801 | A 水槽矮吊櫃(一房型無障礙住宅單元) | 組 | 7 | 49950 | 349650 | 104895 | 69930 | 139860 | 34965
，櫥櫃
064110000802 | 電陶爐含安裝，櫥櫃 | 組 | 10 | 5000 | 50000 | 15000 | 10000 | 20000 | 5000
064110000803 | B 水槽矮吊櫃(二房型無障礙住宅單元) | 組 | 4 | 58270 | 233080 | 69924 | 46616 | 93232 | 23308
，櫥櫃
064110000804 | 檯面式二口爐含安裝，櫥櫃 | 組 | 20 | 7000 | 140000 | 42000 | 28000 | 56000 | 14000
064110000805 | 隱藏式除油煙機含安裝，櫥櫃 | 組 | 20 | 8000 | 160000 | 48000 | 32000 | 64000 | 16000
064110000806 | C 水槽矮吊櫃(三房型住宅單元)，櫥櫃 | 組 | 26 | 66500 | 1729000 | 518700 | 345800 | 691600 | 172900
064110000807 | C 水槽矮吊櫃(三房型無障礙住宅單元) | 組 | 2 | 58270 | 116540 | 34962 | 23308 | 46616 | 11654
，櫥櫃
064110000810 | 櫥櫃，櫃體 | 組 | 25 | 0 | 293999.53 | 88199.859 | 58799.906 | 117599.812 | 29399.953
064110000821 | 警衛櫃台 | 組 | 1 | 125920 | 125920 | 0 | 0 | 0 | 0
071100000101 | 雙效擴張斷水條，防潮 | M | 1065 | 0 | 532499.16 | 159749.748 | 106499.832 | 212999.664 | 53249.916
071100000103 | 抗裂纖維網四角隅補強(20*30㎝)，防潮 | M | 3396 | 5 | 16980 | 5094 | 3396 | 6792 | 1698
071100000202 | 角隅處抗裂纖維網鋪貼(10+10㎝)，防潮 | M2 | 12692 | 0 | 120454.81 | 36136.443 | 24090.962 | 48181.924 | 12045.481
071100000205 | 抗裂纖維網接縫處鋪貼(W=20cm)，防潮 | M2 | 6726 | 0 | 134519.79 | 40355.937 | 26903.958 | 53807.916 | 13451.979
071100000206 | 雙液型PU發泡隔熱保護材(TH=3.0cm)， | M2 | 5006 | 0 | 2628145.83 | 788443.749 | 525629.166 | 1051258.332 | 262814.583
防潮
071100000214 | 表面接著顆粒層撒佈，防潮 | M2 | 3192 | 0 | 31919.95 | 9575.985 | 6383.99 | 12767.98 | 3191.995
071100000226 | 雙液型PU發泡隔熱保護材(TH=5.0cm)， | M2 | 64 | 0 | 56191.91 | 16857.573 | 11238.382 | 22476.764 | 5619.191
防潮
0711000009 | 高分子韌性防水材，防潮 | KG | 50620.8 | 90 | 4555872 | 1366761.6 | 911174.4 | 1822348.8 | 455587.2
071100000901 | 滲透結晶防水材，防潮 | KG | 456 | 100 | 45600 | 13680 | 9120 | 18240 | 4560
071100000902 | 屋頂用塗膜防水材(橡膠瀝青系)，防潮 | KG | 7555.2 | 250 | 1888800 | 566640 | 377760 | 755520 | 188880
071100000903 | 水性建築防水用聚胺脂，防潮 | KG | 7555.2 | 250 | 1888800 | 566640 | 377760 | 755520 | 188880
071100000904 | 純聚脲脂噴塗防水材(建築防水用聚胺脂 | KG | 6384 | 0 | 2042876.76 | 612863.028 | 408575.352 | 817150.704 | 204287.676
)，防潮
071100000905 | 無毒硬質高分子防水材，防潮 | KG | 2563.2 | 0 | 256319.59 | 76895.877 | 51263.918 | 102527.836 | 25631.959
071100000D | 防水劑，防潮 | 桶 | 53 | 0 | 10599.98 | 3179.994 | 2119.996 | 4239.992 | 1059.998
078400000F01 | 彈性防火膠泥(5加侖/桶) | 桶 | 51 | 0 | 869599.62 | 260879.886 | 173919.924 | 347839.848 | 86959.962
078400000F03 | 膨脹性防火帶(10m/盒) | 盒 | 64 | 0 | 185151.71 | 55545.513 | 37030.342 | 74060.684 | 18515.171
078400000F04 | 膨脹性防火磚(80in3/塊) | 塊 | 20 | 0 | 53739.91 | 16121.973 | 10747.982 | 21495.964 | 5373.991
078400000F10 | 100K防火棉(120cmx60cm/6片裝) | 包 | 68 | 0 | 154563.75 | 46369.125 | 30912.75 | 61825.5 | 15456.375
0792010001 | 填縫劑，填縫膠 | M | 1065 | 0 | 53249.92 | 15974.976 | 10649.984 | 21299.968 | 5324.992
0792010002 | 填縫劑，水性填縫膠 | M2 | 36804 | 0 | 368039.42 | 110411.826 | 73607.884 | 147215.768 | 36803.942
0792010009 | 填縫劑 | KG | 33913.5 | 9 | 305221.5 | 91566.45 | 61044.3 | 122088.6 | 30522.15
0805002001 | 門窗基本材料及施工方法，塞水路 | M | 8054.73 | 0 | 443009.45 | 132902.835 | 88601.89 | 177203.78 | 44300.945
080500200101 | 門窗基本材料及施工方法，崁縫 | M | 6800.33 | 0 | 612028.73 | 183608.619 | 122405.746 | 244811.492 | 61202.873
080500200C | 門窗基本材料及施工方法，安裝及拆紙 | 才 | 29405.387 | 60 | 1764323.22 | 529296.966 | 352864.644 | 705729.288 | 176432.322
08110000000A01 | 1.6mm*50*130鍍鋅烤漆鋼框，鋼門扇及 | 樘 | 14 | 0 | 65029.9 | 19508.97 | 13005.98 | 26011.96 | 6502.99
門樘
08110000000A02 | 1.0mm鍍鋅烤漆鋼板鋼門扇及門樘 | 樘 | 25 | 0 | 291865.54 | 87559.662 | 58373.108 | 116746.216 | 29186.554
08110000000A05 | 1.6mm*50*130鍍鋅烤漆氣密鋼框，鋼門 | 樘 | 22 | 0 | 122659.81 | 36797.943 | 24531.962 | 49063.924 | 12265.981
扇及門樘
08110000000A06 | 1.6mm*50*130鍍鋅烤漆氣密鋼框+駝峰式 | 樘 | 294 | 0 | 2204723.51 | 661417.053 | 440944.702 | 881889.404 | 220472.351
門檻，鋼門扇及門樘
08110000000A08 | 台電受電室門，鋼門扇及門樘 | 樘 | 1 | 0 | 74999.88 | 22499.964 | 14999.976 | 29999.952 | 7499.988
08110000000A11 | 1.6㎜鍍鋅烤漆四面氣密鋼框，鋼門扇及 | 樘 | 107 | 6720 | 719040 | 215712 | 143808 | 287616 | 71904
門樘
08110000000A12 | 1.0㎜鍍鋅烤漆鋼板鋼門扇及門樘 | 樘 | 118 | 0 | 1212488.08 | 363746.424 | 242497.616 | 484995.232 | 121248.808
08110000000A15 | 1.6mm*50*130鍍鋅烤漆氣密鋼框+粉體塗 | 樘 | 1 | 0 | 5069.99 | 1520.997 | 1013.998 | 2027.996 | 506.999
裝，鋼門扇及門樘
08120000000A01 | 三合一鋁門(粉體塗裝)，鋁門扇及門樘 | 樘 | 233 | 0 | 2789238.58 | 836771.574 | 557847.716 | 1115695.432 | 278923.858
08120000000A03 | 鋁門(粉體塗裝)，鋁門扇及門樘 | 樘 | 8 | 0 | 318925.49 | 95677.647 | 63785.098 | 127570.196 | 31892.549
081300000A01 | 壁式吸排風機 16" 含溫控開關 | 台 | 3 | 0 | 4133.99 | 0 | 0 | 4133.99 | 0
08210000000A01 | 木門框，木門 | 樘 | 328 | 0 | 843438.66 | 253031.598 | 168687.732 | 337375.464 | 84343.866
08210000000A02 | 機制夾板門，木門 | 樘 | 328 | 0 | 690798.9 | 207239.67 | 138159.78 | 276319.56 | 69079.89
08210000000A05 | 面貼0.8mm美耐板+鋁封邊，木門 | 樘 | 294 | 0 | 3138845.02 | 941653.506 | 627769.004 | 1255538.008 | 313884.502
08210000000A11 | 面貼0.8mm美耐板+鋁封邊+鋁T條，木門 | 樘 | 12 | 0 | 176279.72 | 52883.916 | 35255.944 | 70511.888 | 17627.972
08229000000A01 | 發泡門框，塑鋼門 | 樘 | 256 | 0 | 255999.59 | 76799.877 | 51199.918 | 102399.836 | 25599.959
08229000000A02 | SMC門扇，塑鋼門 | 樘 | 280 | 0 | 787478.75 | 236243.625 | 157495.75 | 314991.5 | 78747.875
0833200001 | 產品，不銹鋼捲門，不銹鋼板機箱板 | M | 16.1 | 4000 | 64400 | 19320 | 12880 | 25760 | 6440
0.8m/m (含機箱架深度≧750以上)
083320000101 | 產品，不銹鋼捲門，不銹鋼板門軌(70* | M | 16.3 | 5000 | 81500 | 24450 | 16300 | 32600 | 8150
70*1.5m/m含阻熱材料)
083320000102 | 產品，不銹鋼捲門，5"鐵管捲軸(含配件 | M | 172.16 | 2800 | 482048 | 144614.4 | 96409.6 | 192819.2 | 48204.8
及防銹塗裝)
083320000103 | 產品，不銹鋼捲門，6"鐵管捲軸(含配件 | M | 79.75 | 3200 | 255200 | 76560 | 51040 | 102080 | 25520
及防銹塗裝)
083320000104 | 產品，不銹鋼捲門，不銹鋼板機箱板 | M | 235.81 | 3000 | 707430 | 212229 | 141486 | 282972 | 70743
0.8m/m (含機箱架深度≦700以下)
083320000105 | 產品，不銹鋼捲門，不銹鋼門軌(60*60* | M | 229.6 | 3500 | 803600 | 241080 | 160720 | 321440 | 80360
1.5m/m)
0833200008 | 產品，不銹鋼捲門，捲揚機3/4HP-1φ | 組 | 4 | 0 | 83999.87 | 25199.961 | 16799.974 | 33599.948 | 8399.987
220V(含附件) 馬達
083320000801 | 產品，不銹鋼捲門，捲揚機1 1/2HP-3φ | 組 | 2 | 0 | 89999.86 | 26999.958 | 17999.972 | 35999.944 | 8999.986
380V(含附件) 馬達
083320000802 | 產品，不銹鋼捲門，捲揚機1HP-3φ | 組 | 1 | 0 | 41999.93 | 12599.979 | 8399.986 | 16799.972 | 4199.993
380V(含附件) 快速馬達
083320000803 | 產品，不銹鋼捲門，碰停安全裝置(主機 | 組 | 44 | 0 | 506871.2 | 152061.36 | 101374.24 | 202748.48 | 50687.12
及捲門同寬氣動觸控裝置)
083320000804 | 產品，不銹鋼捲門，捲揚機1/4HP-1φ | 組 | 1 | 0 | 13999.98 | 4199.994 | 2799.996 | 5599.992 | 1399.998
220V(含附件) 馬達
0833200009 | 產品，不銹鋼捲門，捲揚機1/3HP-1φ | 組 | 23 | 0 | 344999.45 | 103499.835 | 68999.89 | 137999.78 | 34499.945
220V(含附件) 馬達
083320000C | 產品，不銹鋼捲門，不銹鋼板門片 | 才 | 599 | 925 | 554075 | 166222.5 | 110815 | 221630 | 55407.5
1.0m/m及底座(含阻熱材料及製造)
083320000C01 | 產品，不銹鋼捲門，不銹鋼花格門片+密 | 才 | 7572 | 255 | 1930860 | 579258 | 386172 | 772344 | 193086
閉門片 (含底座加工成型)
083320000C02 | 產品，不銹鋼捲門，不銹鋼板門片 | 才 | 55 | 0 | 17599.97 | 5279.991 | 3519.994 | 7039.988 | 1759.997
1.5m/m (含底座加工成型)
0833200010 | 產品，不銹鋼捲門，捲揚機1/2HP-1φ | 組 | 16 | 0 | 255999.59 | 76799.877 | 51199.918 | 102399.836 | 25599.959
220V(含附件) 馬達
0839330004 | 廠內防水閘門加工組裝製作及塗裝 | 式 | 2 | 0 | 17499.97 | 5249.991 | 3499.994 | 6999.988 | 1749.997
08520000000A01 | W45 百葉鋁窗(附防蟲網)，鋁窗 60* | 樘 | 1 | 5750 | 5750 | 1725 | 1150 | 2300 | 575
160
08520000000A02 | 鋁窗鋁料+10*20管料(粉體塗裝) | 樘 | 9 | 0 | 674569.93 | 202370.979 | 134913.986 | 269827.972 | 67456.993
08520000000A03 | 鋁窗，紗窗鋁料(粉體塗裝) | 樘 | 759 | 0 | 826385.69 | 247915.707 | 165277.138 | 330554.276 | 82638.569
08520000000A06 | 鋁窗鋁料(粉體塗裝) | 樘 | 811 | 0 | 5877374.68 | 1763212.404 | 1175474.936 | 2350949.872 | 587737.468
08520000000A46 | 鋁窗，百葉窗含防蟲網 | 樘 | 29 | 0 | 15522.98 | 4656.894 | 3104.596 | 6209.192 | 1552.298
087106030C | 門五金，大理石門檻 L=70cm (D03) | 支 | 256 | 900 | 230400 | 69120 | 46080 | 92160 | 23040
087106030C01 | 門五金，大理石門檻 L=90cm(D05) | 支 | 230 | 1200 | 276000 | 82800 | 55200 | 110400 | 27600
087106030C02 | 門五金，大理石門檻 L=90cm(D04) | 支 | 24 | 1200 | 28800 | 8640 | 5760 | 11520 | 2880
0881000004 | 白烤玻璃 | 式 | 25 | 0 | 127099.8 | 38129.94 | 25419.96 | 50839.92 | 12709.98
088100000A | 6mm清強化+噴砂玻璃 | 才 | 2427.3 | 68 | 165056.4 | 49516.92 | 33011.28 | 66022.56 | 16505.64
09050C0009 | 天然卵石舖面，小石粒 | KG | 73420 | 0 | 1468397.67 | 440519.301 | 293679.534 | 587359.068 | 146839.767
0922000002 | 廢水池1:2防水粉刷，水泥砂漿粉刷 | M2 | 1359 | 445 | 604755 | 181426.5 | 120951 | 241902 | 60475.5
092200000201 | 汙水處理池1:2防水粉刷，水泥砂漿粉刷 | M2 | 523 | 445 | 232735 | 69820.5 | 46547 | 93094 | 23273.5
092200000202 | 油脂處理槽1:2防水粉刷，水泥砂漿粉刷 | M2 | 56 | 445 | 24920 | 7476 | 4984 | 9968 | 2492
092200000203 | 雨水回收池1:2防水粉刷，水泥砂漿粉刷 | M2 | 227 | 445 | 101015 | 30304.5 | 20203 | 40406 | 10101.5
092200000204 | 水箱1:2防水粉刷，水泥砂漿粉刷 | M2 | 53 | 440 | 23320 | 6996 | 4664 | 9328 | 2332
092200000205 | 地坪打底，1:3水泥砂漿粉刷 | M2 | 6463.5 | 0 | 2635510.82 | 790653.246 | 527102.164 | 1054204.328 | 263551.082
092200000208 | 牆面打底，1:3水泥砂漿粉刷 | M2 | 5247 | 0 | 2151266.59 | 645379.977 | 430253.318 | 860506.636 | 215126.659
092200000209 | 外牆打底，1:3水泥砂漿粉刷 | M2 | 23215 | 0 | 13673613.32 | 4102083.996 | 2734722.664 | 5469445.328 | 1367361.332
0922000003 | 1:3水泥砂漿，水泥砂漿粉刷 | M3 | 57.744 | 2600 | 150134.4 | 45040.32 | 30026.88 | 60053.76 | 15013.44
0922000004 | 水泥砂漿粉刷，泥作收尾 | 式 | 1 | 0 | 9999.98 | 2999.994 | 1999.996 | 3999.992 | 999.998
093000000A | 60*60cm± 拋光石英磚，貼面磚 | 塊 | 31440.75 | 180 | 5659335 | 1697800.5 | 1131867 | 2263734 | 565933.5
093000000A01 | 30*30cm± 石紋修邊石英磚，貼面磚 | 塊 | 10296 | 48 | 494208 | 148262.4 | 98841.6 | 197683.2 | 49420.8
093000000A02 | 15*15cm± 止滑石紋石英磚，貼面磚 | 塊 | 30448 | 13 | 395824 | 118747.2 | 79164.8 | 158329.6 | 39582.4
093000000A03 | 20*27cm±止滑樓梯磚，貼面磚 | 塊 | 23040 | 20 | 460800 | 138240 | 92160 | 184320 | 46080
093000000A04 | 20*20cm±白磁磚，貼面磚 | 塊 | 16325 | 12 | 195900 | 58770 | 39180 | 78360 | 19590
093000000A05 | 30*60cm± 石紋修邊石英磚，貼面磚 | 塊 | 43147.5 | 80 | 3451800 | 1035540 | 690360 | 1380720 | 345180
093000000A06 | 60*60cm± 釉面拋光石英磚，貼面磚 | 塊 | 3462.25 | 200 | 692450 | 207735 | 138490 | 276980 | 69245
093000000A07 | 6*22.7cm± 施釉二丁掛磚，貼面磚 | 塊 | 385992 | 2.7 | 1042178.4 | 312653.52 | 208435.68 | 416871.36 | 104217.84
093000000C | 4.5*4.5cm± 施釉馬賽克磚，貼面磚 | 才 | 51887 | 49 | 2542463 | 762738.9 | 508492.6 | 1016985.2 | 254246.3
093000000C01 | 4.5*9.5cm± 施釉馬賽克，貼面磚磚 | 才 | 95249 | 25 | 2381225 | 714367.5 | 476245 | 952490 | 238122.5
0950000002 | 天花板接縫批土油漆 | M2 | 2791 | 155 | 432605 | 129781.5 | 86521 | 173042 | 43260.5
095000000203 | 9.5mm防潮石膏板，天花板 | M2 | 2725 | 0 | 1084798.28 | 325439.484 | 216959.656 | 433919.312 | 108479.828
095000000206 | 8mmPVC天花板 | M2 | 950 | 380 | 361000 | 108300 | 72200 | 144400 | 36100
095000000208 | 15mm岩棉天花板 | M2 | 1540 | 0 | 739978.83 | 221993.649 | 147995.766 | 295991.532 | 73997.883
095000000210 | 鋁擠型障板，天花板 | M2 | 478 | 0 | 1149588.18 | 344876.454 | 229917.636 | 459835.272 | 114958.818
095000000212 | 0.5mm烤漆鋼板，天花板 | M2 | 2962 | 1135 | 3361870 | 1008561 | 672374 | 1344748 | 336187
0950000004 | 輕鋼架(石膏板)天花板 | 坪 | 80 | 0 | 43999.93 | 13199.979 | 8799.986 | 17599.972 | 4399.993
0962000002 | 刮泥地墊 ，特殊地坪 | M2 | 27 | 26000 | 702000 | 210600 | 140400 | 280800 | 70200
096200000201 | 特殊地坪，安全彈性地墊 7.5CM | M2 | 71 | 1800 | 127800 | 38340 | 25560 | 51120 | 12780
096200000203 | 特殊地坪，安全彈性地墊 7.5CM材料費 | M2 | 10 | 1000 | 10000 | 3000 | 2000 | 4000 | 1000
0962300002 | PVC地磚，塑膠地磚 | 坪 | 40 | 0 | 13999.98 | 4199.994 | 2799.996 | 5599.992 | 1399.998
096230000201 | 夾板+PVC地磚，塑膠地磚 | 坪 | 40 | 0 | 21999.97 | 6599.991 | 4399.994 | 8799.988 | 2199.997
0978200002 | 外牆1:3水泥砂漿抿石子 | M2 | 270 | 1500 | 405000 | 121500 | 81000 | 162000 | 40500
097820000201 | 抿石子 | M2 | 20 | 0 | 29999.95 | 8999.985 | 5999.99 | 11999.98 | 2999.995
0991000002 | 輕隔間接縫批土油漆 | M2 | 12692 | 170 | 2157640 | 647292 | 431528 | 863056 | 215764
099100000206 | 各系統管路打鑿及修補復原(含油漆粉刷 | 式 | 3 | 0 | 88890.86 | 26667.258 | 17778.172 | 35556.344 | 8889.086
)
09910G0002 | 油漆，補土，批土材 | M2 | 651 | 0 | 45569.93 | 13670.979 | 9113.986 | 18227.972 | 4556.993
09910G000201 | 油漆，補土，表面整平批土 | M2 | 26115.6 | 80 | 2089248 | 626774.4 | 417849.6 | 835699.2 | 208924.8
09910G000202 | 油漆，補土，封面批土 | M2 | 11489.9 | 0 | 459595.27 | 137878.581 | 91919.054 | 183838.108 | 45959.527
09910G0004 | 油漆，補土，批土刷漆 | 式 | 55 | 0 | 37599.94 | 11279.982 | 7519.988 | 15039.976 | 3759.994
0991200002 | C02-梯背1:3水泥粉光刷水泥漆(室內用) | M2 | 147 | 585 | 85995 | 25798.5 | 17199 | 34398 | 8599.5
099120000201 | C03-梯背1:3水泥粉光刷水泥漆(室外用) | M2 | 599 | 750 | 449250 | 134775 | 89850 | 179700 | 44925
0991200009 | 水性水泥漆塗料 | KG | 11238.1 | 0 | 1629521.92 | 488856.576 | 325904.384 | 651808.768 | 162952.192
099120000901 | 水性水泥漆塗料(室外用) | KG | 4288.16 | 0 | 643222.98 | 192966.894 | 128644.596 | 257289.192 | 64322.298
0991240009 | 水性抗黴乳膠漆，乳化塑膠漆 | KG | 11238.1 | 0 | 1629521.92 | 488856.576 | 325904.384 | 651808.768 | 162952.192
099610000201 | 石英砂，環氧樹脂砂漿漆 | M2 | 8543.2 | 0 | 85431.86 | 25629.558 | 17086.372 | 34172.744 | 8543.186
099610000203 | 金鋼砂，環氧樹脂砂漿漆 | M2 | 788 | 0 | 15759.98 | 4727.994 | 3151.996 | 6303.992 | 1575.998
0996100009 | 壓克力樹脂改質劑，環氧樹脂砂漿漆 | KG | 3336.64 | 160 | 533862.4 | 160158.72 | 106772.48 | 213544.96 | 53386.24
099610000901 | 阻水接著劑，環氧樹脂砂漿漆 | KG | 41007.36 | 0 | 2255401.22 | 676620.366 | 451080.244 | 902160.488 | 225540.122
099610000902 | 水性環氧樹脂底漆，環氧樹脂砂漿漆 | KG | 15460.675 | 300 | 4638202.5 | 1391460.75 | 927640.5 | 1855281 | 463820.25
099610000903 | 高硬度環氧樹脂中塗，環氧樹脂砂漿漆 | KG | 3417.28 | 0 | 427159.32 | 128147.796 | 85431.864 | 170863.728 | 42715.932
099610000904 | 耐酸鹼環氧樹脂面漆，環氧樹脂砂漿漆 | KG | 5598.72 | 0 | 1108544.8 | 332563.44 | 221708.96 | 443417.92 | 110854.48
099610000905 | 高硬度環氧樹脂中塗+石英砂，環氧樹脂 | KG | 2206.4 | 0 | 275799.56 | 82739.868 | 55159.912 | 110319.824 | 27579.956
砂漿漆
099610000906 | HR建築灌注補修用環氧樹脂，環氧樹脂 | KG | 1832.4 | 0 | 542627.14 | 162788.142 | 108525.428 | 217050.856 | 54262.714
砂漿漆
0997000001 | 鋼材專業塗裝，粉體塗裝烤漆 | M | 711 | 0 | 496087.21 | 148826.163 | 99217.442 | 198434.884 | 49608.721
0997000009 | 鋼材專業塗裝，鋼構粉體烤漆 | KG | 8263.08 | 0 | 289207.34 | 86762.202 | 57841.468 | 115682.936 | 28920.734
099700000B | 鋼材專業塗裝，粉體塗裝烤漆 | 座 | 3 | 0 | 89099.86 | 26729.958 | 17819.972 | 35639.944 | 8909.986
1015000001 | 隔間及小室，TYPE-C 止水墩 | M | 779 | 220 | 171380 | 51414 | 34276 | 68552 | 17138
101500000203 | 隔間及小室，吸音岩棉 | M2 | 4680 | 144 | 673920 | 202176 | 134784 | 269568 | 67392
101500000205 | 隔間及小室，12㎜纖維水泥板 | M2 | 9360 | 500 | 4680000 | 1404000 | 936000 | 1872000 | 468000
101500000215 | 隔間及小室，10㎜纖維水泥板 | M2 | 8184 | 495 | 4051080 | 1215324 | 810216 | 1620432 | 405108
101500000219 | 隔間及小室，水泥砂及保麗龍 | M2 | 4092 | 350 | 1432200 | 429660 | 286440 | 572880 | 143220
108100000604 | 廁所附屬設備，次臥室典雅化妝鏡 | 組 | 32 | 1951.95 | 62464 | 0 | 0 | 62464 | 0
108100000707 | 廁所附屬設備，不銹鋼衛生紙架 | 個 | 242 | 344.46 | 83248 | 0 | 0 | 83248 | 0
1081000008603 | 廁所附屬設備，主臥室典雅化妝鏡 | 組 | 189 | 2468.63 | 466641 | 0 | 0 | 466641 | 0
1081000008C0 | 兒童專用馬桶連配件 | 套 | 1 | 6659.58 | 6660 | 0 | 0 | 6660 | 0
1081000008C01 | 廁所附屬設備，一字型扶手 | 組 | 17 | 3674.26 | 62458 | 0 | 0 | 62458 | 0
1081000008C02 | 廁所附屬設備，嬰兒換尿布台附L型扶手 | 組 | 1 | 27499.48 | 27499 | 0 | 0 | 27499 | 0
1081000008C1 | 兒童專用洗手台連配件 | 套 | 1 | 7348.5 | 7349 | 0 | 0 | 7349 | 0
1081000008C2 | 無障礙空間淋浴椅附L行扶手 | 套 | 15 | 9760.18 | 146400 | 0 | 0 | 146400 | 0
1081000008C3 | 檯面式雙盆洗臉盆連配件(140*60)cm | 套 | 1 | 31920.06 | 31920 | 0 | 0 | 31920 | 0
108100000C10 | 無障礙空間專用洗臉盆連配件 | 套 | 18 | 23136.31 | 416448 | 0 | 0 | 416448 | 0
108100000C12 | 無障礙空間專用馬桶連配件 | 套 | 20 | 0 | 695818.9 | 0 | 0 | 695818.9 | 0
108100000C13 | 主臥室兩件式馬桶 | 套 | 191 | 0 | 2521960 | 0 | 0 | 2521960 | 0
108100000C14 | 主臥室洗臉盆(增安全) | 套 | 189 | 0 | 1594968.47 | 0 | 0 | 1594968.47 | 0
108100000C15 | 次臥室兩件式馬桶 | 套 | 31 | 0 | 231352.63 | 0 | 0 | 231352.63 | 0
108100000C16 | 次臥室洗臉盆(增安全) | 套 | 32 | 0 | 211263.67 | 0 | 0 | 211263.67 | 0
108100000C30 | 立式小便斗 | 套 | 3 | 13721.03 | 41163 | 0 | 0 | 41163 | 0
1148100008 | 戶外兒童遊戲組，兒童遊戲場設備 | 組 | 1 | 280000 | 280000 | 84000 | 56000 | 112000 | 28000
114810000801 | 體健設施轉椅，兒童遊戲場設備 | 組 | 2 | 68000 | 136000 | 40800 | 27200 | 54400 | 13600
137060000206 | 感應卡 | 張 | 510 | 0 | 74969.88 | 0 | 0 | 74969.88 | 0
1370600006A50 | 門禁管制設備，電鎖(斷電開門型) | 只 | 20 | 0 | 55259.91 | 0 | 0 | 55259.91 | 0
137060000A01 | e-Tag長距離感應式讀卡機(含支架) | 台 | 2 | 0 | 123193.8 | 0 | 0 | 123193.8 | 0
137060000A02 | 手持式e-Tag讀卡機 | 台 | 1 | 0 | 55436.91 | 0 | 0 | 55436.91 | 0
137060000A03 | e-Tag讀卡機連線介面器 | 台 | 1 | 0 | 27998.96 | 0 | 0 | 27998.96 | 0
137060000A04 | e-Tag感應貼紙 | 張 | 400 | 0 | 38399.94 | 0 | 0 | 38399.94 | 0
137060000A10 | 讀卡機控制器 | 台 | 2 | 0 | 33597.95 | 0 | 0 | 33597.95 | 0
137060000A12 | 電梯樓層控制器(含樓層通訊介面) | 台 | 4 | 0 | 175023.72 | 0 | 0 | 175023.72 | 0
137060000C01 | 監控控制器程式編輯及下載 | 處 | 14 | 0 | 134385.79 | 0 | 0 | 134385.79 | 0
138010000168 | 車牌辨識攝影機(含輔助光源、支架及網 | 台 | 2 | 63163.98 | 126328 | 0 | 0 | 126328 | 0
路I/O模組)
138010000170 | 車牌辨識影像處理主機 | 台 | 1 | 71676.51 | 71677 | 0 | 0 | 71677 | 0
138010000171 | 車牌辨識軟體 | 式 | 1 | 251985.43 | 251985 | 0 | 0 | 251985 | 0
138010000261 | 360度紅外線感應偵測器 | 只 | 13 | 0 | 39779.94 | 0 | 0 | 39779.94 | 0
138010000305 | 吸頂半球型紅外線高畫質數位網路攝影 | 支 | 113 | 0 | 2420343.16 | 0 | 0 | 2420343.16 | 0
機(含鏡頭)
138010000308 | 25M紅外線高畫質數位網路攝影機(含鏡 | 支 | 23 | 0 | 563016.11 | 0 | 0 | 563016.11 | 0
頭、防護罩及安裝支架)
138010000310 | 50M紅外線高畫質數位網路攝影機(含鏡 | 支 | 49 | 0 | 1679227.34 | 0 | 0 | 1679227.34 | 0
頭、防護罩及安裝支架)
138010000A03 | 42吋液晶顯示器(含壁掛架) | 台 | 2 | 0 | 33657.95 | 0 | 0 | 33657.95 | 0
138010000D08 | 中央主控電腦(含管理軟體) | 組 | 1 | 58237.23 | 58237 | 0 | 0 | 58237 | 0
138510000005 | 圖控電腦 | 台 | 1 | 146395.98 | 146396 | 0 | 0 | 146396 | 0
138510000078 | 軟體程式設定 | 式 | 1 | 292791.95 | 292792 | 0 | 0 | 292792 | 0
138510000505A01 | 排煙手動開關 | 只 | 22 | 0 | 19315.97 | 0 | 0 | 19315.97 | 0
138510000505A03 | 鐵捲門控制盤 | 只 | 2 | 0 | 11321.98 | 0 | 0 | 11321.98 | 0
138510000604 | 火警綜合盤 | 只 | 4 | 0 | 14835.98 | 0 | 0 | 14835.98 | 0
1385100006C60 | 偵煙式感知器(光電式局限型第一種.定 | 只 | 802 | 0 | 1487707.64 | 0 | 0 | 1487707.64 | 0
址式)
138510000754 | Modbus 通訊整合介面器(RS-485或TCP/ | 台 | 5 | 0 | 39999.94 | 0 | 0 | 39999.94 | 0
IP)
138510000801 | 現場輔助電驛及接線端子 | 處 | 14 | 0 | 319185.49 | 0 | 0 | 319185.49 | 0
138510000A01 | 8路外線卡(含來電顯示介面) | 片 | 1 | 0 | 22098.96 | 0 | 0 | 22098.96 | 0
138510000A02 | 16路類比內線卡 | 片 | 1 | 0 | 20186.97 | 0 | 0 | 20186.97 | 0
138510000A03 | 16路數位內線卡 | 片 | 1 | 0 | 10623.98 | 0 | 0 | 10623.98 | 0
138510000A05 | 智慧型火警受信總機 (4回路，N6000) | 台 | 1 | 263512.77 | 263513 | 0 | 0 | 263513 | 0
138510000A06 | 智慧型火警受信總機電源盤 | 台 | 1 | 43918.79 | 43919 | 0 | 0 | 43919 | 0
138510000A10 | 火警廣播移報模塊 | 組 | 1 | 97597.31 | 97597 | 0 | 0 | 97597 | 0
138510000C61 | 差動式感知器(局限型第二種.定址式) | 只 | 15 | 0 | 24884.96 | 0 | 0 | 24884.96 | 0
138510000C62 | 定溫式感知器(局限型第一種.定址式) | 只 | 233 | 0 | 386546.39 | 0 | 0 | 386546.39 | 0
138510000C63 | 偵煙式感知器(光電式局限型第二種) | 只 | 4 | 0 | 1760 | 0 | 0 | 1760 | 0
138510000C64 | 差動式感知器(局限型第二種) | 只 | 307 | 0 | 35918.94 | 0 | 0 | 35918.94 | 0
1421000004 | 電動升降機，主機台與機械樑 | 式 | 3 | 0 | 369999.41 | 110999.823 | 73999.882 | 147999.764 | 36999.941
142100000401 | 電動升降機，鋼帶與索輪組 | 式 | 3 | 0 | 221999.65 | 66599.895 | 44399.93 | 88799.86 | 22199.965
142100000402 | 電動升降機，導軌及其配件 | 式 | 3 | 0 | 295999.53 | 88799.859 | 59199.906 | 118399.812 | 29599.953
142100000403 | 電動升降機，車廂設備(含天花、地板、 | 式 | 3 | 0 | 887998.59 | 266399.577 | 177599.718 | 355199.436 | 88799.859
排風機等)
142100000404 | 電動升降機，乘場門組 | 式 | 3 | 0 | 369999.41 | 110999.823 | 73999.882 | 147999.764 | 36999.941
142100000405 | 電動升降機，門框及門檻組 | 式 | 3 | 0 | 221999.65 | 66599.895 | 44399.93 | 88799.86 | 22199.965
142100000406 | 電動升降機，門吊箱設備 | 式 | 3 | 0 | 147999.77 | 44399.931 | 29599.954 | 59199.908 | 14799.977
142100000407 | 電動升降機，門啟閉機構 | 式 | 3 | 0 | 147999.77 | 44399.931 | 29599.954 | 59199.908 | 14799.977
142100000408 | 電動升降機，安全裝置 | 式 | 3 | 0 | 221999.65 | 66599.895 | 44399.93 | 88799.86 | 22199.965
142100000409 | 電動升降機，平衡錘及框架 | 式 | 3 | 0 | 221999.65 | 66599.895 | 44399.93 | 88799.86 | 22199.965
142100000410 | 電動升降機，緩衝器及墊台 | 式 | 3 | 0 | 147999.77 | 44399.931 | 29599.954 | 59199.908 | 14799.977
142100000411 | 電動升降機，配管配線 | 式 | 3 | 0 | 73999.88 | 22199.964 | 14799.976 | 29599.952 | 7399.988
142100000412 | 電動升降機，升降電纜 | 式 | 3 | 0 | 221999.65 | 66599.895 | 44399.93 | 88799.86 | 22199.965
142100000413 | 電動升降機，安裝及搭架工料 | 式 | 3 | 0 | 493999.22 | 148199.766 | 98799.844 | 197599.688 | 49399.922
142100000414 | 電動升降機，試車調整費 | 式 | 3 | 0 | 221999.65 | 66599.895 | 44399.93 | 88799.86 | 22199.965
142100000415 | 電動升降機，五金另件及吊搬運雜費 | 式 | 3 | 0 | 206799.67 | 62039.901 | 41359.934 | 82719.868 | 20679.967
142100000416 | 電動升降機，行動不便者操作設備含語 | 式 | 3 | 0 | 411599.35 | 123479.805 | 82319.87 | 164639.74 | 41159.935
音
142100000417 | 電動升降機，緊急梯 | 式 | 1 | 0 | 24499.96 | 7349.988 | 4899.992 | 9799.984 | 2449.996
142100000420 | 中央監控系統連接用通訊整合介面或各 | 式 | 3 | 10000 | 30000 | 9000 | 12000 | 6000 | 3000
樓層控制乾接點
1421000007 | 電動升降機，變頻器組 | 個 | 3 | 0 | 221999.65 | 66599.895 | 44399.93 | 88799.86 | 22199.965
1421000008 | 電動升降機，捲揚機組(無齒輪) | 組 | 3 | 0 | 665998.94 | 199799.682 | 133199.788 | 266399.576 | 66599.894
142100000801 | 電動升降機，主馬達及煞車器 | 組 | 3 | 0 | 799198.73 | 239759.619 | 159839.746 | 319679.492 | 79919.873
142100000802 | 電動升降機，控制盤(含能源再生系統) | 組 | 3 | 0 | 799198.73 | 239759.619 | 159839.746 | 319679.492 | 79919.873
142100000B | #2無障礙電梯，電動升降機1350kg， | 部 | 1 | 2609200 | 2609200 | 782760 | 521840 | 1043680 | 260920
90m/min，17停
15100000423 | 工地臨時建築設施，租用檔案櫃 | 組 | 9 | 3000 | 27000 | 0 | 0 | 0 | 0
15100000424 | 工地臨時建築設施，租用冷氣 | 台 | 10 | 6000 | 60000 | 0 | 0 | 0 | 0
15105000000005 | 2-1/2"(含)以上採溝槽式機械接頭，耐 | 式 | 3 | 0 | 1670165.35 | 0 | 0 | 1670165.35 | 0
壓300psi，符合UL/FM認證
15105000000006 | 2"(含)以下採熱浸鍍鋅石墨鑄鐵螺紋式 | 式 | 3 | 0 | 1073103.3 | 0 | 0 | 1073103.3 | 0
另件，耐壓300psi，符合UL/FM認證
15105000000080 | 軸流風機10HP, Q=270CMM, SP=70mmgh | 台 | 2 | 0 | 218617.65 | 0 | 0 | 218617.65 | 0
300℃/1.5小時
15105000000089 | 高效能噴流風機1φ220V-90W | 台 | 68 | 5856.34 | 398208 | 0 | 0 | 398208 | 0
15105000000090 | 整套式撒水泵 60HP (H=110m, Q=1080L/ | 台 | 1 | 0 | 211785.66 | 0 | 0 | 211785.66 | 0
min, D=4")
15105000000098 | 多翼離心式箱型進風機Q=1200CMM,Sp= | 台 | 3 | 0 | 742225.82 | 0 | 0 | 742225.82 | 0
40mmaq,P=30HP
15105000000099 | 多翼離心式箱型排氣機(含空氣品質監測 | 台 | 3 | 0 | 830062.68 | 0 | 0 | 830062.68 | 0
系統)Q=1200CMM,Sp=40mmaq,P=30HP
151050000001 | 自來水龍頭 1/2" (鎖栓式) | 只 | 42 | 0 | 5795.99 | 0 | 0 | 5795.99 | 0
151050000002 | 自來水龍頭 1/2" | 只 | 494 | 137.79 | 68172 | 0 | 0 | 68172 | 0
151050000003 | 自來水龍頭 1/2" (洗衣機用) | 只 | 232 | 0 | 32015.95 | 0 | 0 | 32015.95 | 0
15105000000410 | 外粉體鍍鋅鋼管配管吊支架 | 式 | 3 | 0 | 51668.92 | 0 | 0 | 51668.92 | 0
151050000006B00 | 產品，自來水附屬設施，蝶閥，污水下 | 只 | 2 | 29279.32 | 58558 | 0 | 0 | 58558 | 0
水道切換裝置(常閉) 5" 不銹鋼製電動
蝶閥
151050000006B03 | 產品，自來水附屬設施，蝶閥，污水下 | 只 | 2 | 29279.2 | 58558 | 0 | 0 | 58558 | 0
水道切換裝置(常閉) 4" 不銹鋼製電動
蝶閥
151050000006B09 | 比例混合器 4" | 只 | 1 | 5368 | 5368 | 0 | 0 | 5368 | 0
15105000000A09 | 快速反應型密閉式撒水頭(第一種感度) | 只 | 611 | 449 | 274339 | 0 | 0 | 274339 | 0
R=2.3M
15105000000A10 | 集熱板（D=30cm以上） | 只 | 611 | 78 | 47658 | 0 | 0 | 47658 | 0
15105000000A20 | 雙口式連結送水口 4 "(優美型） | 套 | 2 | 0 | 27327.96 | 0 | 0 | 27327.96 | 0
15105000000A37 | 手動啟動裝置 | 只 | 124 | 488 | 60512 | 0 | 0 | 60512 | 0
15105000000A38 | 二次側閥 | 只 | 124 | 635 | 78740 | 0 | 0 | 78740 | 0
15105000000A45 | 一齊開放閥 2" | 只 | 124 | 1855 | 230020 | 0 | 0 | 230020 | 0
15105000000A52 | Y 型過濾器 4" （滾溝式） | 只 | 1 | 13245.68 | 13246 | 0 | 0 | 13246 | 0
15105000000A85 | 感知撒水頭 1/2" | 只 | 1305 | 98 | 127890 | 0 | 0 | 127890 | 0
15105000000A90 | 泡沫噴頭 1/2" | 只 | 1305 | 117 | 152685 | 0 | 0 | 152685 | 0
15105000000B52 | 泡沫原液 3% （含測試用） | L | 1400 | 98 | 137200 | 0 | 0 | 137200 | 0
15105000000C60 | 末端查驗管 | 組 | 3 | 1171.18 | 3513 | 0 | 0 | 3513 | 0
1510500000D20 | 風機避震器 | 組 | 2 | 5855.84 | 11712 | 11712 | 0 | 0 | 0
151050000D22 | 風機導管 | 組 | 2 | 0 | 78077.88 | 23423.364 | 15615.576 | 31231.152 | 7807.788
15105242011A01 | PVC 2.0mm-2C 電源電纜 | M | 5780 | 26 | 150280 | 0 | 0 | 0 | 0
15107200000401 | 硬質聚氯乙烯塑膠管(B管厚管)，筏基連 | 式 | 1 | 0 | 22963.96 | 0 | 0 | 22963.96 | 0
通管
151100000001 | 水錘吸收器 3/4" 不銹鋼活塞型 | 只 | 204 | 2250.48 | 459000 | 0 | 0 | 459000 | 0
151100000002 | 水錘吸收器 1" 不銹鋼活塞型 | 只 | 35 | 3398.68 | 118965 | 0 | 0 | 118965 | 0
151100000003 | 水錘吸收器 3" 不銹鋼活塞型 | 只 | 2 | 42253.9 | 84508 | 0 | 0 | 84508 | 0
151100000004 | 水錘吸收器 2" 不銹鋼活塞型 | 只 | 1 | 8037.42 | 8037 | 0 | 0 | 8037 | 0
151100000006A12 | 逆止風門 170×115 CM | 只 | 3 | 12687.65 | 38064 | 0 | 0 | 38064 | 0
151100000006A13 | 逆止風門 125×160 CM | 只 | 3 | 12687.65 | 38064 | 0 | 0 | 38064 | 0
151100000006A14 | 防火風門 170×115 CM | 只 | 3 | 11711.68 | 35136 | 0 | 0 | 35136 | 0
151100000006A15 | 防火風門 125×160 CM | 只 | 3 | 12687.65 | 38064 | 0 | 0 | 38064 | 0
151100000006A16 | 格柵風門 200×100 CM | 只 | 6 | 6831.81 | 40992 | 0 | 0 | 40992 | 0
151100000006F03 | 防震軟管 4"（滾溝式） | 只 | 10 | 4294.28 | 42940 | 0 | 0 | 42940 | 0
15110000006A00 | 電磁閥 4" 法蘭式 | 只 | 4 | 26548.45 | 106192 | 0 | 0 | 106192 | 0
15110000006A01 | 持壓閥 3" 不銹鋼隔膜型 | 只 | 1 | 55687.87 | 55688 | 0 | 0 | 55688 | 0
15130000000A06 | 過濾泵浦 | 台 | 2 | 21700.95 | 43402 | 0 | 0 | 43402 | 0
15130000000A07 | 全自動過濾桶 | 台 | 1 | 129172.7 | 129173 | 0 | 0 | 129173 | 0
15410000001 | 屋外型熱水器(12L) | 台 | 232 | 0 | 2077788.71 | 0 | 0 | 2077788.71 | 0
15410000002 | 定時定溫電能熱水器 | 台 | 2 | 0 | 21127.97 | 6338.391 | 4225.594 | 8451.188 | 2112.797
154100000610 | 廚房冷熱混合龍頭 | 只 | 232 | 0 | 666070.94 | 0 | 0 | 666070.94 | 0
154100000617 | 冷氣機排水口 3/4" | 處 | 780 | 0 | 179399.72 | 0 | 0 | 179399.72 | 0
154100000618 | 洗衣機排水口 1 1/2" | 處 | 233 | 0 | 53589.92 | 0 | 0 | 53589.92 | 0
154100000620 | 清潔口 3" 天花板用 PVC管用 明式 | 只 | 39 | 774.73 | 30225 | 0 | 0 | 30225 | 0
1541000006201 | 清潔口 2" 天花板用 PVC管用 明式 | 只 | 9 | 434.43 | 3906 | 0 | 0 | 3906 | 0
154100000621 | 清潔口 4" 天花板用 PVC管用 明式 | 只 | 42 | 1130.73 | 47502 | 0 | 0 | 47502 | 0
154100000622 | 清潔口 5" 天花板用 PVC管用 明式 | 只 | 15 | 1188.64 | 17835 | 0 | 0 | 17835 | 0
1541000006223 | 清潔口 6" 天花板用 PVC管用 明式 | 只 | 3 | 1351.56 | 4056 | 0 | 0 | 4056 | 0
154100000630 | 產品，給排水及衛生器具，清潔口 2" | 只 | 4 | 241.35 | 964 | 0 | 0 | 964 | 0
地板用 不銹鋼製
154100000631 | 產品，給排水及衛生器具，清潔口 5" | 只 | 2 | 482.7 | 966 | 0 | 0 | 966 | 0
地板用 不銹鋼製
154100000632 | 產品，給排水及衛生器具，清潔口 6" | 只 | 2 | 675.78 | 1352 | 0 | 0 | 1352 | 0
地板用 不銹鋼製
1541000007B00 | 單栓龍頭 | 個 | 16 | 516.69 | 8272 | 0 | 0 | 8272 | 0
1541000007B01 | 主臥室沐浴龍頭 | 個 | 234 | 0 | 940444.51 | 0 | 0 | 940444.51 | 0
1541000007B02 | 次臥室沐浴龍頭 | 個 | 32 | 0 | 101055.84 | 0 | 0 | 101055.84 | 0
158230000501 | 排煙機控制盤(10HP) | 只 | 2 | 0 | 42941.93 | 0 | 0 | 42941.93 | 0
158230000502 | 排煙窗控制盤 | 只 | 32 | 0 | 274847.56 | 0 | 0 | 274847.56 | 0
158230000503 | 防火門扣 | 只 | 26 | 3416.31 | 88816 | 0 | 0 | 88816 | 0
1582300006D01 | 排煙閘門（60*60cm） | 只 | 3 | 24496.92 | 73491 | 0 | 0 | 73491 | 0
1582300006D10 | 進氣閘門（60*60cm） | 只 | 3 | 24496.92 | 73491 | 0 | 0 | 73491 | 0
16050000000023 | 水流警報器 | 只 | 19 | 0 | 9271.99 | 0 | 0 | 9271.99 | 0
160500000002 | OFFICE 2019 文書處理軟體 | 套 | 1 | 0 | 9598.98 | 2879.694 | 1919.796 | 3839.592 | 959.898
160500000003 | Postgre SQL資料庫系統軟體 | 套 | 1 | 0 | 11999.98 | 3599.994 | 2399.996 | 4799.992 | 1199.998
160500000008 | 限高架(含超高偵測器及蜂鳴器) | 座 | 1 | 320687.11 | 320687 | 96206.1 | 64137.4 | 128274.8 | 32068.7
16050000000B75 | 雙口式自動撒水送水口(2-1/2"*2-1/2"* | 只 | 1 | 13663.62 | 13664 | 0 | 0 | 13664 | 0
4")
16050000000C59 | 整套式泡沫泵 40HP (H=65m, Q=1050L/ | 台 | 1 | 0 | 169818.73 | 0 | 0 | 169818.73 | 0
min, D=4")
16050000000C78 | 流水檢知裝置 4"（配件全） | 套 | 9 | 0 | 80810.87 | 0 | 0 | 80810.87 | 0
16050000001 | 3" 鑄鐵水錶箱含送水另件及水表伸縮止 | 組 | 1 | 0 | 22963.96 | 6889.188 | 4592.792 | 9185.584 | 2296.396
水栓
160500000012 | 電信竣工審驗 | 式 | 1 | 0 | 34997.94 | 10499.382 | 6999.588 | 13999.176 | 3499.794
160500000021 | 緊急求救按鈕(含隱藏式解除按鈕) | 只 | 101 | 0 | 64639.9 | 19391.97 | 12927.98 | 25855.96 | 6463.99
160500000031 | 數位電表 | 套 | 3 | 0 | 58901.91 | 0 | 0 | 58901.91 | 0
160500000041 | 放電式(電暈式)避雷針安裝高度4公尺 | 組 | 1 | 85495.23 | 85495 | 25648.5 | 17099 | 34198 | 8549.5
NLP2200(保護半徑87公尺)
1605000000501 | 管路穿牆之防水處理 | 式 | 3 | 0 | 88890.86 | 88890.86 | 0 | 0 | 0
1605000000537 | 公共資訊多媒體伺服主機 | 台 | 1 | 0 | 59836.91 | 17951.073 | 11967.382 | 23934.764 | 5983.691
1605000000538 | 多媒體伺服主機編輯管理軟體 | 套 | 1 | 0 | 76155.88 | 22846.764 | 15231.176 | 30462.352 | 7615.588
1605000000539 | 網路系統管理軟體 | 套 | 1 | 0 | 29645.95 | 8893.785 | 5929.19 | 11858.38 | 2964.595
1605000000540 | 公共資訊多媒體訊號播放器(含軟體授權 | 台 | 2 | 0 | 60583.9 | 18175.17 | 12116.78 | 24233.56 | 6058.39
)
1605000000585 | 泡沫原液槽 700L | 只 | 1 | 0 | 68317.89 | 20495.367 | 13663.578 | 27327.156 | 6831.789
1605000000743 | 500W功率放大器 | 組 | 3 | 0 | 76124.88 | 22837.464 | 15224.976 | 30449.952 | 7612.488
1605000000801 | 配電場所之其它圖說作業及圖說審查作 | 式 | 1 | 1406934.06 | 1406934 | 1406934 | 0 | 0 | 0
業及各項申請代辦文件
1605000000A00 | 光纖轉換模組(1G) | 只 | 48 | 0 | 137711.78 | 41313.534 | 27542.356 | 55084.712 | 13771.178
1605000000A01 | 3"(75ø)法蘭,數位編碼傳輸累積水度, | 只 | 1 | 0 | 47334.92 | 14200.476 | 9466.984 | 18933.968 | 4733.492
CNS14866
1605000000A04 | 光纖跳接線(2C)(長度1M) | 條 | 48 | 0 | 36719.94 | 11015.982 | 7343.988 | 14687.976 | 3671.994
1605000000B01 | 消防箱及配件全(箱體表面積0.7m2, 含 | 套 | 5 | 0 | 67829.89 | 20348.967 | 13565.978 | 27131.956 | 6782.989
泵浦燈, 詳圖說)
1605000000B02 | 綜合消防箱及配件全(箱體表面積0.7m2, | 套 | 20 | 0 | 279119.56 | 83735.868 | 55823.912 | 111647.824 | 27911.956
無鈴, 詳圖說)
1605000000B03 | 綜合消防箱及配件全(箱體表面積0.7m2, | 套 | 10 | 0 | 144439.77 | 43331.931 | 28887.954 | 57775.908 | 14443.977
無鈴, 含緊急電源插座, 詳圖說)
1605000000B04 | 綜合消防箱及配件全(箱體表面積0.7m2, | 套 | 2 | 0 | 31231.95 | 9369.585 | 6246.39 | 12492.78 | 3123.195
無鈴, 含緊急電源插座, 緊急電話,
詳圖說)
1605000000B05 | 綜合消防箱及配件全(箱體表面積0.8m2, | 套 | 16 | 0 | 256095.59 | 76828.677 | 51219.118 | 102438.236 | 25609.559
無鈴, 含緊急電源插座, 詳圖說)
1605000000B06 | 綜合消防箱及配件全(箱體表面積0.8m2, | 套 | 6 | 0 | 144053.77 | 43216.131 | 28810.754 | 57621.508 | 14405.377
無鈴, 含緊急電源插座, 緊急電話,
兼水帶箱, 詳圖說)
1605000000B19 | 3KVA 不斷電系統 | 台 | 5 | 25198.12 | 125990 | 37797 | 25198 | 50396 | 12599
1605000000B20 | 1KVA 不斷電系統 | 台 | 2 | 12749.29 | 25498 | 7649.4 | 5099.6 | 10199.2 | 2549.8
1605000000B75 | 緊急/業務廣播主控機(5L) | 組 | 1 | 0 | 34158.95 | 10247.685 | 6831.79 | 13663.58 | 3415.895
1605000000B76 | 緊急廣播擴充主機 (20L) | 組 | 3 | 0 | 58556.91 | 17567.073 | 11711.382 | 23422.764 | 5855.691
1605000000B77 | 緊急廣播擴充主機 (10L) | 組 | 1 | 0 | 11711.98 | 3513.594 | 2342.396 | 4684.792 | 1171.198
1605000000B84 | 緊急電源供應器（含預備電源） | 組 | 1 | 0 | 17664.97 | 5299.491 | 3532.994 | 7065.988 | 1766.497
1605000000C01 | 消防泵15HP整組式 (H=84m, Q=300L/ | 組 | 1 | 0 | 104428.83 | 31328.649 | 20885.766 | 41771.532 | 10442.883
min, D=4")
1605000000C02 | 採水泵浦 40HP Q=2200L H=40 (整套式, | 組 | 1 | 0 | 181530.71 | 54459.213 | 36306.142 | 72612.284 | 18153.071
附流量計,壓力等…附件)
1605000000C12 | 泵浦基礎座 | 座 | 4 | 4879.87 | 19520 | 5856 | 3904 | 7808 | 1952
1605000000C15 | 泵浦避震器 | 組 | 4 | 8295.78 | 33184 | 9955.2 | 6636.8 | 13273.6 | 3318.4
1605000000D01 | 分機線路佈設(含線材) | 台 | 16 | 0 | 4079.99 | 1223.997 | 815.998 | 1631.996 | 407.999
1605000000F01 | 顯示型數位話機 | 台 | 3 | 0 | 9383.99 | 2815.197 | 1876.798 | 3753.596 | 938.399
1605000000F02 | 門口對講類比單機 | 台 | 9 | 0 | 17135.97 | 5140.791 | 3427.194 | 6854.388 | 1713.597
1605000000F03 | 電梯車廂對講類比單機 | 台 | 4 | 0 | 7615.99 | 2284.797 | 1523.198 | 3046.396 | 761.599
1605000000F04 | 交換機電源及電話局線雷擊保護器 | 台 | 1 | 0 | 8499.99 | 2549.997 | 1699.998 | 3399.996 | 849.999
1605000000F10 | UPS不斷電設備(1KVA) (停電後維持8個 | 台 | 1 | 0 | 19378.97 | 5813.691 | 3875.794 | 7751.588 | 1937.897
小時以上運轉)
160500000101 | 避雷保安器 | 只 | 2 | 0 | 2296 | 688.8 | 459.2 | 918.4 | 229.6
160500000108 | 中央監控系統圖控軟體(5000點) | 套 | 1 | 0 | 456224.28 | 136867.284 | 91244.856 | 182489.712 | 45622.428
160500000109 | 中央監控系統整合管理主機安全智慧鎖 | 套 | 1 | 0 | 65118.9 | 19535.67 | 13023.78 | 26047.56 | 6511.89
160500000172 | 車輛偵測器 | 台 | 8 | 14559.57 | 116480 | 34944 | 23296 | 46592 | 11648
160500000183 | RC基礎台及基礎螺栓 | 座 | 1 | 0 | 3150 | 945 | 630 | 1260 | 315
1605000001A58 | 排煙工程:排煙管及保溫材料外覆鋁皮支 | Ｍ | 12 | 0 | 58559.91 | 17567.973 | 11711.982 | 23423.964 | 5855.991
撐固定吊架,含管路,消音器,法蘭,彎頭,
出口護網及穿牆處防水處理另料等
1605000002 | 主機系統架設(含避雷彈器及複合式端子 | 式 | 1 | 20398.87 | 20399 | 6119.7 | 4079.8 | 8159.6 | 2039.9
組)
160500000201 | 門禁管制系統管理主機 | 台 | 1 | 0 | 36122.94 | 10836.882 | 7224.588 | 14449.176 | 3612.294
160500000202 | 門禁管制管理圖控軟體及編輯 | 套 | 1 | 0 | 67995.89 | 20398.767 | 13599.178 | 27198.356 | 6799.589
160500000203 | 門禁管制系統管理主機安全智慧鎖 | 套 | 1 | 0 | 69695.89 | 20908.767 | 13939.178 | 27878.356 | 6969.589
160500000211 | 門禁管理網路介面器 | 台 | 1 | 0 | 67995.89 | 20398.767 | 13599.178 | 27198.356 | 6799.589
160500000212 | 門禁通訊控制介面器 | 台 | 12 | 0 | 170579.73 | 51173.919 | 34115.946 | 68231.892 | 17057.973
160500000301 | 方向性車輛感知器(含箱體) | 組 | 6 | 33598.2 | 201588 | 60476.4 | 40317.6 | 80635.2 | 20158.8
16050000040 | 管路挖埋回填復原含切割,挖方棄土,填 | 式 | 1 | 0 | 22963.96 | 6889.188 | 4592.792 | 9185.584 | 2296.396
土,填沙,標示帶,管枕,引入(出)管線穿
牆之防水處理,人手孔等
160500000400 | 冷氣穿樑套管 | 式 | 1 | 0 | 91855.85 | 27556.755 | 18371.17 | 36742.34 | 9185.585
1605000004A20 | 吊架丸條 | 式 | 1 | 0 | 16591.97 | 4977.591 | 3318.394 | 6636.788 | 1659.197
160500000505 | 隱藏式收音麥克風 | 支 | 1 | 0 | 1913 | 573.9 | 382.6 | 765.2 | 191.3
160500000601 | 警衛室防盜保全影像觸控對講主機 | 只 | 1 | 0 | 35697.94 | 10709.382 | 7139.588 | 14279.176 | 3569.794
1605000006620 | 緊急求救按鈕(防水型) | 只 | 580 | 0 | 177479.72 | 53243.916 | 35495.944 | 70991.888 | 17747.972
1605000006C70 | 24埠CAT.6跳線面板 | 只 | 28 | 1682.91 | 47124 | 14137.2 | 9424.8 | 18849.6 | 4712.4
160500000701 | 複合式端子板 600C (含支架) | 組 | 6 | 6000 | 36000 | 10800 | 7200 | 14400 | 3600
160500000702 | 複合式端子板 60C (含支架) | 組 | 25 | 600 | 15000 | 4500 | 3000 | 6000 | 1500
160500000703 | 複合式端子板 10C (含支架) | 組 | 247 | 199.99 | 49400 | 14820 | 9880 | 19760 | 4940
160500000768 | 感應線圈(含切割埋設) | 捲 | 20 | 13886.97 | 277740 | 83322 | 55548 | 111096 | 27774
160500000801 | 影像對講防盜保全系統管理主機 | 組 | 1 | 0 | 44622.93 | 13386.879 | 8924.586 | 17849.172 | 4462.293
160500000803 | 影像對講防盜保全系統管理軟體 | 座 | 1 | 0 | 212487.66 | 63746.298 | 42497.532 | 84995.064 | 21248.766
160500000806 | 影像對講防盜保全系統管理主機安全智 | 套 | 1 | 0 | 69695.89 | 20908.767 | 13939.178 | 27878.356 | 6969.589
慧鎖
1605000008A45 | 柴油引擎發電機組:500kW,緊急備用[ | 組 | 1 | 0 | 2551089.96 | 765326.988 | 510217.992 | 1020435.984 | 255108.996
Standby],3P4W,220/380V,0.8PF,60Hz,
1800rpm,電控環保引擎,
1605000008A50 | 柴油引擎發電機組靜音罩:外罩為可分解 | 組 | 1 | 0 | 224473.64 | 67342.092 | 44894.728 | 89789.456 | 22447.364
拆裝型,吸音棉採耐燃材質,距離機組一
公尺處測量噪音值低於[85dBA],符合環
保署噪音管制標準
1605000008A51 | 操作控制盤:數位型中文顯示,符合工業 | 組 | 1 | 0 | 37086.94 | 11126.082 | 7417.388 | 14834.776 | 3708.694
控制標準認證,附通訊介面,採[MODBUS]
通訊協定,預留信號接點:自動/運轉/停
止/故障/油位,供遠端監視系統使用
1605000008A52 | 標準附屬配件:充電機,蓄電池,可繞管, | 組 | 1 | 0 | 58557.91 | 17567.373 | 11711.582 | 23423.164 | 5855.791
避震墊,消音器,燃油箱600L
1605000008A54 | 排煙淨化器:不銹鋼外殼及蜂巢式載體, | 組 | 1 | 0 | 109308.83 | 32792.649 | 21861.766 | 43723.532 | 10930.883
依引擎原廠背壓值需求設計,符合環保署
電力設施空氣污染物排放標準及固定污
染源空氣污染物排放標準
1605000008B80 | 緊急電話主機10L | 組 | 1 | 0 | 19518.97 | 5855.691 | 3903.794 | 7807.588 | 1951.897
1605000008D32 | 光電式自動點滅器,適用於FAA, 開啟感 | 只 | 1 | 0 | 23398.96 | 7019.688 | 4679.792 | 9359.584 | 2339.896
光度35fc,關閉感光度58fc
1605000008D40 | 分散式監控控制器(含通訊及監控I/O模 | 組 | 1 | 0 | 88194.86 | 26458.458 | 17638.972 | 35277.944 | 8819.486
組)(Do:12點,Di:42點,Ai:3點)
1605000008D41 | 分散式監控控制器(含通訊及監控I/O模 | 組 | 1 | 0 | 88194.86 | 26458.458 | 17638.972 | 35277.944 | 8819.486
組)(Do:24點,Di:43點,Ai:1點)
1605000008D42 | 分散式監控控制器(含通訊及監控I/O模 | 組 | 1 | 0 | 54596.91 | 16379.073 | 10919.382 | 21838.764 | 5459.691
組)(Do:12點,Di:14點,Ai:3點)
1605000008D43 | 分散式監控控制器(含通訊及監控I/O模 | 組 | 1 | 0 | 68996.89 | 20699.067 | 13799.378 | 27598.756 | 6899.689
組)(Do:26點,Di:14點,Ai:1點)
1605000008D44 | 分散式監控控制器(含通訊及監控I/O模 | 組 | 1 | 0 | 68996.89 | 20699.067 | 13799.378 | 27598.756 | 6899.689
組)(Do:40點,Di:74點,Ai:25點)
1605000008D45 | 分散式監控控制器(含通訊及監控I/O模 | 組 | 1 | 0 | 63596.9 | 19079.07 | 12719.38 | 25438.76 | 6359.69
組)(Do:14點,Di:68點,Ai:51點)
1605000008D46 | 分散式監控控制器(含通訊及監控I/O模 | 組 | 1 | 0 | 132472.79 | 39741.837 | 26494.558 | 52989.116 | 13247.279
組)(Do:60點,Di:75點,Ai:10點)
1605000008D47 | 分散式監控控制器(含通訊及監控I/O模 | 組 | 1 | 0 | 132472.79 | 39741.837 | 26494.558 | 52989.116 | 13247.279
組)(Do:24點,Di:40點)
1605000008D48 | 分散式監控控制器(含通訊及監控I/O模 | 組 | 1 | 0 | 63596.9 | 19079.07 | 12719.38 | 25438.76 | 6359.69
組)(Do:14點,Di:43點)
1605000008D49 | 分散式監控控制器(含通訊及監控I/O模 | 組 | 1 | 0 | 63596.9 | 19079.07 | 12719.38 | 25438.76 | 6359.69
組)(Do:12點,Di:34點)
1605000008D50 | 分散式監控控制器(含通訊及監控I/O模 | 組 | 1 | 0 | 63596.9 | 19079.07 | 12719.38 | 25438.76 | 6359.69
組)(Di:36點)
1605000008D51 | 分散式監控控制器(含通訊及監控I/O模 | 組 | 1 | 0 | 63596.9 | 19079.07 | 12719.38 | 25438.76 | 6359.69
組)(Di:28點)
1605000008D52 | 分散式監控控制器(含通訊及監控I/O模 | 組 | 1 | 0 | 59876.91 | 17963.073 | 11975.382 | 23950.764 | 5987.691
組)(Di:4點,Di:22點)
1605000008D53 | 分散式監控控制器(含通訊及監控I/O模 | 組 | 1 | 0 | 54596.91 | 16379.073 | 10919.382 | 21838.764 | 5459.691
組)(Di:4點,Di:12點)
160500000A21 | 24埠10G超高速L3網路交換器 | 台 | 2 | 74370.86 | 148742 | 44622.6 | 29748.4 | 59496.8 | 14874.2
160500000A23 | 24埠1G高速L2網路POE交換器 | 台 | 13 | 44197.53 | 574574 | 172372.2 | 114914.8 | 229829.6 | 57457.4
160500000A30 | 8埠L2高速網路交換器 | 台 | 1 | 7039.12 | 7039 | 2111.7 | 1407.8 | 2815.6 | 703.9
160500000A63 | 通風工程:排風箱導管及變管,耐溫四角 | 式 | 1 | 0 | 35134.94 | 10540.482 | 7026.988 | 14053.976 | 3513.494
帆布接頭,配合建築物開口施作另料等
160500000A64 | 安裝工程:發電機組基礎座,燃油箱防油 | 式 | 1 | 0 | 37086.94 | 11126.082 | 7417.388 | 14834.776 | 3708.694
堤及殘油坑,進迴油管路及通氣管路,發
電機負載側連接及遠端監控線路,配管配
線另料等
160500000A65 | 汽車充電系統監控箱(W60*H80*D20cm) | 只 | 1 | 0 | 10198.98 | 3059.694 | 2039.796 | 4079.592 | 1019.898
160500000A67 | 汽車充電系統配電盤( PANEL EPVx) | 組 | 1 | 0 | 10198.98 | 3059.694 | 2039.796 | 4079.592 | 1019.898
160500000B01 | 防火風管被覆工程 | M2 | 113 | 0 | 275719.56 | 82715.868 | 55143.912 | 110287.824 | 27571.956
160500000B02 | 防火風管依認證工法補強工料 | 式 | 1 | 0 | 26838.96 | 8051.688 | 5367.792 | 10735.584 | 2683.896
160500000B05 | 排煙窗啟動裝置 | 只 | 184 | 0 | 862038.63 | 258611.589 | 172407.726 | 344815.452 | 86203.863
160500000B19 | 住戶門口電鈴(含防盜設定/解除功能) | 只 | 240 | 0 | 367199.42 | 110159.826 | 73439.884 | 146879.768 | 36719.942
160500000B20 | 2SC 光纖終端箱 | 只 | 240 | 400 | 96000 | 28800 | 19200 | 38400 | 9600
160500000B21 | 96SC 光纖終端箱 | 只 | 6 | 15999 | 95994 | 28798.2 | 19198.8 | 38397.6 | 9599.4
160500000B25 | 4SC 光纖終端箱 | 只 | 6 | 600 | 3600 | 1080 | 720 | 1440 | 360
160500000B30 | 防火門磁簧偵測器 | 對 | 84 | 0 | 3359.99 | 1007.997 | 671.998 | 1343.996 | 335.999
160500000B31 | 防火鐵捲門磁簧偵測器 | 對 | 5 | 0 | 3000 | 900 | 600 | 1200 | 300
160500000B35 | 48SC 光纖終端箱 | 只 | 25 | 8480 | 212000 | 63600 | 42400 | 84800 | 21200
160500000C01 | WIN 10 作業系統 | 套 | 1 | 0 | 7199.99 | 2159.997 | 1439.998 | 2879.996 | 719.999
160500000C20 | 大門對講門口機(含專用預埋盒) | 台 | 2 | 0 | 71395.89 | 21418.767 | 14279.178 | 28558.356 | 7139.589
160500000C21 | 梯廳對講門口機(含專用預埋盒) | 台 | 12 | 0 | 132587.79 | 39776.337 | 26517.558 | 53035.116 | 13258.779
160500000C36 | 7吋防盜保全影像觸控對講機(含專用預 | 台 | 240 | 0 | 2447756.12 | 734326.836 | 489551.224 | 979102.448 | 244775.612
埋盒)
160500000D01 | 不銹鋼伸縮型天線固定架含基礎固定座 | 座 | 2 | 0 | 14279.98 | 4283.994 | 2855.996 | 5711.992 | 1427.998
160500000D12 | 發電機油槽油位偵測器 | 只 | 1 | 0 | 7839.99 | 2351.997 | 1567.998 | 3135.996 | 783.999
160500000D13 | 一氧化碳偵測器 | 只 | 12 | 0 | 134399.79 | 40319.937 | 26879.958 | 53759.916 | 13439.979
160500000D20 | 漏水感知器(含10M漏水偵測帶) | 組 | 5 | 0 | 40474.94 | 12142.482 | 8094.988 | 16189.976 | 4047.494
160500000D21 | 水箱人孔蓋磁簧偵測器 | 對 | 8 | 0 | 320 | 96 | 64 | 128 | 32
160500000D31 | B型低亮度LED航空障礙燈, 紅色6.5W , | 只 | 1 | 0 | 24748.96 | 7424.688 | 4949.792 | 9899.584 | 2474.896
IP等級65,120/220V AC (原廠保固五年)
符合FAA L-810 (須提供第三公正單位認
證文件)
160500000D64 | 鍍鋅鐵皮風管 | M | 25 | 1366.37 | 34150 | 34150 | 0 | 0 | 0
160500000D88 | 法蘭接頭 | 式 | 2 | 0 | 35995.94 | 10798.782 | 7199.188 | 14398.376 | 3599.594
1605000070 | 21吋液晶監看螢幕 | 台 | 3 | 0 | 10709.98 | 3212.994 | 2141.996 | 4283.992 | 1070.998
1605000081 | 管路挖埋回填復原含切割,挖方棄土,填 | 式 | 2 | 0 | 134818.79 | 40445.637 | 26963.758 | 53927.516 | 13481.879
土,填沙,標示帶,管枕,PC,AC,引入(出)
管線穿牆之防水處理,人手孔等
16050000B01 | 揚水馬達、恆壓變頻加壓機，PC基礎座 | 座 | 77 | 0 | 265264.58 | 79579.374 | 53052.916 | 106105.832 | 26526.458
16050000C01 | 屋頂立式分水錶箱不銹鋼製 85*135* | 座 | 12 | 0 | 413351.34 | 124005.402 | 82670.268 | 165340.536 | 41335.134
18cm
16050000C02 | 屋頂立式分水錶箱不銹鋼製 150*135* | 座 | 20 | 0 | 803738.73 | 241121.619 | 160747.746 | 321495.492 | 80373.873
18cm
16050000D01 | 汽機車安全島基座(190x50x15cm) | 座 | 1 | 0 | 27717.96 | 8315.388 | 5543.592 | 11087.184 | 2771.796
16050000D02 | 汽機車安全島基座(70x50x15cm) | 座 | 2 | 0 | 23517.96 | 7055.388 | 4703.592 | 9407.184 | 2351.796
160500020401 | 鑽孔及回填 20cmφx330cm深 | 孔 | 50 | 3616.85 | 180850 | 54255 | 36170 | 72340 | 18085
1605000208D34 | 光纖熔接工程(含光纖引線) | 點 | 120 | 0 | 122399.81 | 36719.943 | 24479.962 | 48959.924 | 12239.981
1605000234 | 吊管架（含吊架及配管固定架等） | 式 | 3 | 0 | 174265.72 | 52279.716 | 34853.144 | 69706.288 | 17426.572
1605000255C01 | CT 600V 40VA 800/5A | 只 | 3 | 3203.49 | 9609 | 2882.7 | 1921.8 | 3843.6 | 960.9
1605000255C03 | CT 600V 15VA 200/5A | 只 | 9 | 2066.76 | 18603 | 5580.9 | 3720.6 | 7441.2 | 1860.3
1605000256C01 | 數位式盤內溫濕度IO監控模組(THC)( ( | 組 | 3 | 25834.59 | 77505 | 23251.5 | 15501 | 31002 | 7750.5
Tc*4+Hc*1+AI*2+DIO*16) 輸出RS485 )
1605000257C01 | 突波吸收器-40KA(8/20uSec)Plug-in | 只 | 8 | 24801.2 | 198408 | 59522.4 | 39681.6 | 79363.2 | 19840.8
type每相一只共四只)
1605000259C01 | 自動功率因數調整控制器-APFR，取三相 | 只 | 3 | 47535.63 | 142608 | 42782.4 | 28521.6 | 57043.2 | 14260.8
電壓與三相電流做功因補償,動作時間
0.1~1秒可調(附螢幕保護程式與隔離變
壓器)
1605000259C02 | 三相功因補償電容模組 3∮460V | 組 | 3 | 71303.45 | 213909 | 64172.7 | 42781.8 | 85563.6 | 21390.9
10KVAR(內含SC,FUSE,SCR)(電容器附鐵
殼及主動式放電電阻每KVAR總損失低於
0.25W)
1605000259C03 | 三相功因補償電容模組 3∮460V | 組 | 5 | 90937.74 | 454690 | 136407 | 90938 | 181876 | 45469
20KVAR(內含SC,FUSE,SCR)(電容器附鐵
殼及主動式放電電阻每KVAR總損失低於
0.25W)
1605000259C04 | 三相功因補償電容模組 3∮460V | 組 | 6 | 98171.42 | 589026 | 176707.8 | 117805.2 | 235610.4 | 58902.6
40KVAR(內含SC,FUSE,SCR)(電容器附鐵
殼及主動式放電電阻每KVAR總損失低於
0.25W)
1605000289C01 | ATS 4-600AF-600AT 25KA/380V NFB | 只 | 1 | 72336.84 | 72337 | 21701.1 | 14467.4 | 28934.8 | 7233.7
TYPE 附電氣與機械連鎖裝置
1605000289C02 | ATS 4-225AF-125AT 25KA/380V NFB | 只 | 2 | 20667.67 | 41336 | 12400.8 | 8267.2 | 16534.4 | 4133.6
TYPE 附電氣與機械連鎖裝置
1605000379C72 | 24埠1G高速L2網路交換器 | 台 | 29 | 21503.8 | 623616 | 187084.8 | 124723.2 | 249446.4 | 62361.6
1605000385C01 | MS 3ψ 380V 20HP 欠相型附保護蓋 | 只 | 4 | 1395.08 | 5580 | 1674 | 1116 | 2232 | 558
1605000385C02 | MS 3ψ 380V 10HP 欠相型附保護蓋 | 只 | 2 | 950.71 | 1902 | 570.6 | 380.4 | 760.8 | 190.2
1605000385C021 | 二線式TR | 只 | 13 | 3544.22 | 46072 | 13821.6 | 9214.4 | 18428.8 | 4607.2
1605000385C022 | 二線式TU | 只 | 22 | 3647.84 | 80256 | 24076.8 | 16051.2 | 32102.4 | 8025.6
1605000385C023 | 二線式RY | 只 | 75 | 1219.39 | 91425 | 27427.5 | 18285 | 36570 | 9142.5
1605000385C024 | 4回路遙控開關附蓋板組合 | 組 | 22 | 4929.24 | 108438 | 32531.4 | 21687.6 | 43375.2 | 10843.8
1605000385C025 | 二線式 4迴路含金屬蓋板 | 只 | 18 | 4081.86 | 73476 | 22042.8 | 14695.2 | 29390.4 | 7347.6
1605000385C03 | MS 3ψ 380V 30HP 欠相型附保護蓋 | 只 | 6 | 1684.42 | 10104 | 3031.2 | 2020.8 | 4041.6 | 1010.4
1605000385C04 | MS 1∮220V 2340VA 附保護蓋 | 只 | 1 | 640.7 | 641 | 192.3 | 128.2 | 256.4 | 64.1
1605000385C05 | MS 1∮220V 1980VA 附保護蓋 | 只 | 2 | 640.7 | 1282 | 384.6 | 256.4 | 512.8 | 128.2
1605000385C06 | MS 3ψ 380V 15HP 欠相型附保護蓋 | 只 | 2 | 992.05 | 1984 | 595.2 | 396.8 | 793.6 | 198.4
1605000385C07 | MS 1∮220V 1/2HP 附保護蓋 | 只 | 4 | 640.7 | 2564 | 769.2 | 512.8 | 1025.6 | 256.4
1605000385C08 | MS 3ψ 380V 5HP 欠相型附保護蓋 | 只 | 4 | 692.37 | 2768 | 830.4 | 553.6 | 1107.2 | 276.8
1605000385C09 | MS 3ψ 380V 7.5HP 欠相型附保護蓋 | 只 | 2 | 868.04 | 1736 | 520.8 | 347.2 | 694.4 | 173.6
1605000386C01 | TIMER 0~30SEC | 只 | 1 | 3616.85 | 3617 | 1085.1 | 723.4 | 1446.8 | 361.7
1605000386C02 | TIMER 24HR附停電補償 | 只 | 6 | 3616.85 | 21702 | 6510.6 | 4340.4 | 8680.8 | 2170.2
1605000386C03 | TIM 定時控制裝置 | 只 | 1 | 24078.24 | 24078 | 7223.4 | 4815.6 | 9631.2 | 2407.8
1605000387C01 | PBL 22∮ LED TYPE | 只 | 54 | 413.35 | 22302 | 6690.6 | 4460.4 | 8920.8 | 2230.2
1605000387C02 | PB 22∮ LED TYPE | 只 | 5 | 206.68 | 1035 | 310.5 | 207 | 414 | 103.5
1605000387C03 | PL 22∮ LED TYPE | 只 | 5 | 206.68 | 1035 | 310.5 | 207 | 414 | 103.5
1605000389C01 | D-FUSE 2A(W/BASE) | 只 | 92 | 206.68 | 19044 | 5713.2 | 3808.8 | 7617.6 | 1904.4
1605000389C02 | D-FUSE 2A附座 | 只 | 2 | 0 | 414 | 124.2 | 82.8 | 165.6 | 41.4
1605000401 | 沉水全鑄切刀式污水泵 5HP D=3" H= | 台 | 2 | 0 | 179119.72 | 53735.916 | 35823.944 | 71647.888 | 17911.972
16M Q=600LPM (交替並列運轉) (附著脫
裝置)
1605000402 | 沉水全鑄式緊急雨水排放泵 7.5HP D= | 台 | 2 | 0 | 275567.56 | 82670.268 | 55113.512 | 110227.024 | 27556.756
4" H=16M Q=1200LPM (交替並列運轉) (
附著脫裝置)
1605000403 | 沉水全鑄式廢水泵 5HP D=3" H=16M Q= | 台 | 2 | 0 | 110227.83 | 33068.349 | 22045.566 | 44091.132 | 11022.783
400LPM (交替並列運轉) (附著脫裝置)
1605000413C01 | 交替電驛FA | 只 | 5 | 1550.08 | 7750 | 0 | 0 | 7750 | 0
160500046302 | 依台電法規要求設置之相關設備及管線 | 式 | 1 | 0 | 5740.99 | 1722.297 | 1148.198 | 2296.396 | 574.099
1605000494 | 3"法蘭接頭 | 式 | 1 | 0 | 3903.99 | 1171.197 | 780.798 | 1561.596 | 390.399
16050005001 | AMR"CASE"含組裝配線,另料 | 只 | 1 | 0 | 2440 | 732 | 488 | 976 | 244
16050005061 | AMR直讀水度值LED顯示轉換器(tx,rx燈) | 只 | 1 | 0 | 8783.99 | 2635.197 | 1756.798 | 3513.596 | 878.399
RS485/modbux傳輸累積水度,漏水天數
16050005081 | 加藥設施 | 組 | 1 | 0 | 6199.99 | 1859.997 | 1239.998 | 2479.996 | 619.999
1605000524C01 | 鼓風機 | 台 | 1 | 39268.78 | 39269 | 11780.7 | 7853.8 | 15707.6 | 3926.9
1605000529C01 | 散氣盤(細泡) | 只 | 3 | 1032.98 | 3099 | 929.7 | 619.8 | 1239.6 | 309.9
1605000532C01 | 溢流堰及浮渣擋板 | 式 | 1 | 0 | 10332.98 | 3099.894 | 2066.596 | 4133.192 | 1033.298
1605000532C05 | 其他間接工程 | 式 | 1 | 0 | 20667.97 | 6200.391 | 4133.594 | 8267.188 | 2066.797
1605000550C01 | 微處理型多功能電錶144*144 (具 | 只 | 3 | 47535.63 | 142608 | 42782.4 | 28521.6 | 57043.2 | 14260.8
RS485輸出諧波量顯示及隔離變壓器與螢
幕保護程式)
1605000635 | 避震器 | 組 | 6 | 0 | 29279.95 | 8783.985 | 5855.99 | 11711.98 | 2927.995
1605000636 | 帆布接頭 | 組 | 8 | 0 | 26351.96 | 7905.588 | 5270.392 | 10540.784 | 2635.196
1605000687 | 閃光警報喇叭 | 組 | 19 | 0 | 8033.99 | 2410.197 | 1606.798 | 3213.596 | 803.399
1605000690C71 | CAT.6跳接線(長度1米) | 條 | 343 | 76.99 | 26411 | 7923.3 | 5282.2 | 10564.4 | 2641.1
1605000699 | 雷擊計數器 | 組 | 1 | 0 | 13498.98 | 4049.694 | 2699.796 | 5399.592 | 1349.898
1605000700 | 避雷系統故障監視器 SCAR1 | 組 | 1 | 0 | 44996.93 | 13499.079 | 8999.386 | 17998.772 | 4499.693
1605000855C01 | TR 3∮380V/110-190V 37.5KVA 乾式(置 | 台 | 1 | 63036.89 | 63037 | 18911.1 | 12607.4 | 25214.8 | 6303.7
於盤內)
1605000996C01 | RY AC 24V | 只 | 7 | 516.69 | 3619 | 1085.7 | 723.8 | 1447.6 | 361.9
1605000A01 | 陸上式揚水馬達不銹鋼製 15HP D=2 1/ | 台 | 2 | 0 | 353645.44 | 106093.632 | 70729.088 | 141458.176 | 35364.544
2" H=73M Q=600LPM 交替運轉
1605000A02 | 陸上式揚水馬達不銹鋼製 20HP D=2 1/ | 台 | 2 | 0 | 366277.42 | 109883.226 | 73255.484 | 146510.968 | 36627.742
2" H=78M Q=640LPM 交替運轉
1605000A03 | 陸上式恆壓變頻加壓機 3HP D=2" H= | 台 | 1 | 0 | 77618.88 | 23285.664 | 15523.776 | 31047.552 | 7761.888
35M Q=183LPM 噴灌泵含底閥2"
1605000A04 | 陸上式不銹鋼恆壓變頻加壓機 1/4HP D= | 台 | 63 | 0 | 347192.45 | 104157.735 | 69438.49 | 138876.98 | 34719.245
3/4" H=15M Q=20LPM
1605000A05 | 陸上式不銹鋼恆壓變頻加壓機 1/2HP D= | 台 | 9 | 0 | 67166.89 | 20150.067 | 13433.378 | 26866.756 | 6716.689
1" H=15M Q=38LPM
1605000A84 | 繼電器含座 | 組 | 120 | 0 | 23399.96 | 7019.988 | 4679.992 | 9359.984 | 2339.996
1605000C46 | 監視模組 | 只 | 81 | 0 | 173906.72 | 52172.016 | 34781.344 | 69562.688 | 17390.672
1605000C47 | 控制模組 | 只 | 39 | 0 | 91337.86 | 27401.358 | 18267.572 | 36535.144 | 9133.786
16050011330 | 油脂截留槽 100L | 組 | 1 | 55000 | 55000 | 16500 | 11000 | 22000 | 5500
16050011331 | 油脂截留槽 80L | 組 | 1 | 0 | 45999.93 | 13799.979 | 9199.986 | 18399.972 | 4599.993
1605001199A01 | 鍍鋅鐵皮 3'*7' | 張 | 125 | 0 | 158624.75 | 47587.425 | 31724.95 | 63449.9 | 15862.475
160500125001 | 管線出線盒 | 式 | 7 | 0 | 86936.86 | 26081.058 | 17387.372 | 34774.744 | 8693.686
1605001293D08 | 19"-30U標準機櫃(含散熱風扇及電源組) | 只 | 1 | 0 | 29864.95 | 8959.485 | 5972.99 | 11945.98 | 2986.495
16050014811A99 | 光終端配線架 OLDF-6(含光纖收容箱及 | 組 | 1 | 88000 | 88000 | 26400 | 17600 | 35200 | 8800
藕合器)
1606100004 | 銅爆(火泥鑄焊)處理 | 孔 | 50 | 0 | 51649.92 | 0 | 0 | 51649.92 | 0
1606100006C01 | 液面控制器雙水位附電極棒 | 只 | 2 | 6716.99 | 13434 | 0 | 0 | 13434 | 0
1606100006C02 | 液面控制器FS-附水銀浮球開關*2 | 只 | 7 | 6716.99 | 47019 | 0 | 0 | 47019 | 0
160610000815 | 接地電阻測試箱包括：箱體：WxHxD= | 組 | 10 | 0 | 36169.94 | 0 | 0 | 36169.94 | 0
40CMx35CMx15CM2.0mm厚鐵板銲製，粉體
烤漆，裝配零料
160610000820 | 台電接地出線盒包括：箱體：WxHxD= | 組 | 2 | 0 | 620 | 0 | 0 | 620 | 0
20CMx20CMx10CM 1.6mm厚鐵板銲製，粉
體烤漆，裝配零料
160610000B04 | 電解離子式接地電極”K”TYPE銅管2-1/ | 支 | 32 | 0 | 661374.95 | 0 | 0 | 661374.95 | 0
8"x10’(管內填充可於空氣中溶解之電
解質)
160610000C08 | 銅粉熔接(包括L.T.十字型模具) | 式 | 1 | 0 | 9185.99 | 0 | 0 | 9185.99 | 0
160610000D05 | 接地保濕劑(導電率為0.2歐姆)符合NSF( | 包 | 96 | 0 | 218207.65 | 0 | 0 | 218207.65 | 0
15cmx400cm每孔3包)
161200000001 | PVC電線 2.0㎜*3C 600V | 式 | 1 | 1463.79 | 1464 | 0 | 0 | 1464 | 0
16120000000198 | PVC控制電纜 0.5m㎡-8C | M | 970 | 0 | 43649.93 | 0 | 0 | 43649.93 | 0
16120000000852 | 1P - 1.25mm2 對絞隔離線 | M | 16622 | 0 | 698122.89 | 0 | 0 | 698122.89 | 0
161200000009 | PVC 600V電源電纜 2.0mm-3C | M | 1540 | 0 | 50819.92 | 0 | 0 | 50819.92 | 0
161200000701 | 電線及電纜，CVV控制電纜 0.75m㎡-4C | M | 2270 | 52 | 118040 | 0 | 0 | 118040 | 0
161200000702 | 電線及電纜，CVV控制電纜 0.75m㎡-8C | M | 190 | 80 | 15200 | 0 | 0 | 15200 | 0
161200000703 | 電線及電纜，CVV控制電纜 0.75m㎡- | M | 490 | 147.99 | 72520 | 0 | 0 | 72520 | 0
12C
161200000705 | 電線及電纜，PVC 600V電纜線 3.5m㎡ | M | 120 | 71.19 | 8520 | 0 | 0 | 8520 | 0
*3/C（燈桿內）
161200000A01 | 8埠HDMI多電腦切換器 | 台 | 1 | 0 | 29747.95 | 0 | 0 | 29747.95 | 0
161200000A08 | AWG22-8C屏蔽隔離控制線 | M | 24420 | 64 | 1562880 | 0 | 0 | 1562880 | 0
161200000A09 | AWG22-4P屏蔽隔離控制線 | M | 2780 | 44 | 122320 | 0 | 0 | 122320 | 0
161200000A10 | AWG22-2P屏蔽隔離控制線 | M | 110 | 53 | 5830 | 0 | 0 | 5830 | 0
161200000A45 | 專業麥克風線(含銅網隔離) 0.5m㎡-2C | M | 10 | 0 | 340 | 0 | 0 | 340 | 0
161200000C01 | 同軸電纜 RU-6U | M | 32500 | 0 | 1039998.35 | 0 | 0 | 1039998.35 | 0
161200000C02 | 同軸電纜 RU-11U | M | 480 | 0 | 31199.95 | 0 | 0 | 31199.95 | 0
161200000D02 | 鋼心鍍銅銅棒 3/4"x17∮×10′(符合 | 支 | 12 | 0 | 18599.97 | 0 | 0 | 18599.97 | 0
UL或台電標準)
161200000F20 | HDMI 影音傳輸線(1米) | 條 | 1 | 0 | 300 | 0 | 0 | 300 | 0
161200000F21 | HDMI 影音傳輸線(3米) | 條 | 6 | 0 | 3000 | 0 | 0 | 3000 | 0
161200000F22 | HDMI 影音傳輸線(15米) | 條 | 2 | 0 | 4199.99 | 0 | 0 | 4199.99 | 0
16131000000056 | 直流電源供應器 | 台 | 26 | 0 | 74899.88 | 0 | 0 | 74899.88 | 0
1613100000027 | 住戶門窗磁簧偵測器 | 對 | 493 | 0 | 21198.97 | 0 | 0 | 21198.97 | 0
1613100000030 | 瓦斯偵測器 | 只 | 143 | 0 | 334333.47 | 0 | 0 | 334333.47 | 0
16131000000A60 | 19"-41U標準機櫃(含散熱風扇及電源組) | 座 | 6 | 23118.71 | 138714 | 0 | 0 | 138714 | 0
16131000000A61 | 19"-15U壁掛機櫃(含散熱風扇及電源組) | 座 | 12 | 0 | 214187.66 | 0 | 0 | 214187.66 | 0
16131000000A62 | 19"-10U壁掛機櫃(含散熱風扇及電源組) | 座 | 16 | 0 | 176783.72 | 0 | 0 | 176783.72 | 0
161500000605 | 單切螢光開關 110V-15A,含蓋板 | 只 | 1424 | 0 | 81167.87 | 0 | 0 | 81167.87 | 0
161500000606 | 三路螢光開關 110V-15A,含蓋板 | 只 | 282 | 0 | 17483.97 | 0 | 0 | 17483.97 | 0
161500000607 | 單切螢光開關 220V-15A,含蓋板 | 只 | 213 | 0 | 12140.98 | 0 | 0 | 12140.98 | 0
161500000608 | 三路螢光開關 220V-15A,含蓋板 | 只 | 118 | 0 | 8023.99 | 0 | 0 | 8023.99 | 0
1615020006 | 插入型插座，RJ-45網路插座(含蓋板) | 只 | 9 | 119 | 1071 | 0 | 0 | 1071 | 0
16150200062 | 插入型插座，分離式冷氣專用插座 | 只 | 565 | 49.37 | 27685 | 0 | 0 | 27685 | 0
250V-20A接地型,含蓋板
16150200067 | 插入型插座，RJ-45電話插座(含蓋板) | 只 | 4 | 119 | 476 | 0 | 0 | 476 | 0
16150200081 | 插入型插座，廚房專用插座 -20A接地型 | 組 | 153 | 74.64 | 11475 | 0 | 0 | 11475 | 0
,含蓋板
16150200082 | 插入型插座，電磁爐專用插座 250V- | 組 | 90 | 304.26 | 27360 | 0 | 0 | 27360 | 0
20A接地型,含蓋板
16150200083 | 插入型插座，廚房專用插座 -250V | 組 | 5 | 304.26 | 1520 | 0 | 0 | 1520 | 0
20A接地型,含蓋板
161502000B20 | 無線網路收發器 | 台 | 2 | 0 | 20567.97 | 0 | 0 | 20567.97 | 0
1632220006C01 | 隔離開關(DS) 3P-1000A | 只 | 1 | 10333.83 | 10334 | 0 | 0 | 0 | 0
1632220006C02 | 隔離開關(DS) 3P-200A | 只 | 40 | 2066.76 | 82680 | 0 | 0 | 0 | 0
1632220006C03 | 隔離開關(DS) 3P-100A | 只 | 5 | 1033.39 | 5165 | 0 | 0 | 0 | 0
1632220006C04 | 隔離開關(DS) 3P-300A | 只 | 7 | 3100.15 | 21700 | 0 | 0 | 0 | 0
1640100008C01 | CU BUS BAR 鍍錫銅排 or PVC WIRE電線 | 式 | 285 | 0 | 915741.55 | 0 | 0 | 915741.55 | 0
1640100008C02 | CU BUS BAR 鍍錫銅排 | 式 | 26 | 0 | 360851.43 | 0 | 0 | 360851.43 | 0
1640100008C03 | PVC WIRE | 式 | 27 | 0 | 152957.76 | 0 | 0 | 152957.76 | 0
1640100012 | 水位觀測井(含固定安裝拆運費) | 處 | 2 | 30000 | 60000 | 18000 | 12000 | 24000 | 6000
1640100013 | 建物傾斜計(含固定安裝拆運費) | 處 | 8 | 4500 | 36000 | 10800 | 7200 | 14400 | 3600
1640100014 | 沉陷觀測點(設於道路及四周鄰房不易碰 | 處 | 20 | 100 | 2000 | 600 | 400 | 800 | 200
處)
1640100051 | W01-內牆輕隔間批土 | M2 | 60 | 80 | 4800 | 1440 | 960 | 1920 | 480
1640100073 | 玻璃淋浴拉門L=113cm | 樘 | 20 | 7355 | 147100 | 44130 | 29420 | 58840 | 14710
1640100074 | 玻璃淋浴拉門L=118cm | 樘 | 121 | 7085 | 857285 | 257185.5 | 171457 | 342914 | 85728.5
1640100075 | 玻璃淋浴拉門L=123cm | 樘 | 88 | 6835 | 601480 | 180444 | 120296 | 240592 | 60148
1640100076 | 玻璃淋浴拉門L=126cm | 樘 | 6 | 6695 | 40170 | 12051 | 8034 | 16068 | 4017
1640100077 | 玻璃淋浴拉門L=131cm | 樘 | 11 | 6480 | 71280 | 21384 | 14256 | 28512 | 7128
1640100078 | 玻璃淋浴拉門L=134cm | 樘 | 1 | 6360 | 6360 | 1908 | 1272 | 2544 | 636
1640100079 | 玻璃淋浴拉門L=143cm | 樘 | 5 | 6030 | 30150 | 9045 | 6030 | 12060 | 3015
1640100081 | 砂漿崁縫 | 處 | 66 | 500 | 33000 | 9900 | 6600 | 13200 | 3300
1640100083 | 警示帶 | M2 | 12 | 500 | 6000 | 1800 | 1200 | 2400 | 600
1640100173 | PP材質閥箱格板,L*H=516mm*388mm | 只 | 1 | 900 | 900 | 270 | 180 | 360 | 90
1640100176 | (F)1-1/2"Y型過濾器 | 組 | 1 | 3500 | 3500 | 1050 | 700 | 1400 | 350
1640100177 | 噴灌控制器1-6 | 只 | 1 | 0 | 11999.98 | 3599.994 | 2399.996 | 4799.992 | 1199.998
1640100178 | 雨天自動停機裝置 | 只 | 1 | 0 | 3599.99 | 1079.997 | 719.998 | 1439.996 | 359.999
1640100179 | 防水接頭 | 只 | 2 | 0 | 320 | 96 | 64 | 128 | 32
1640100180 | 1/2",3/4"隱藏式伸縮軟管 | 支 | 11 | 380 | 4180 | 1254 | 836 | 1672 | 418
1640100196 | 銘牌及零料(含PB,PL) | 式 | 1 | 0 | 2095 | 628.5 | 419 | 838 | 209.5
1640100236 | 烤漆開關箱體 | 套 | 2 | 2000 | 4000 | 1200 | 800 | 1600 | 400
1640100241 | 電話線材 | 批 | 1 | 0 | 4999.99 | 1499.997 | 999.998 | 1999.996 | 499.999
1640100243 | 配置線材 | 批 | 1 | 0 | 39999.94 | 11999.982 | 7999.988 | 15999.976 | 3999.994
1640100295 | 同軸電纜 5CFB | M | 380 | 0 | 7599.99 | 2279.997 | 1519.998 | 3039.996 | 759.999
1640100299 | 電源工程 | 處 | 5 | 0 | 14999.98 | 4499.994 | 2999.996 | 5999.992 | 1499.998
1640100306 | 機具租金及另件 | M3 | 99330.4 | 0 | 3038767.18 | 911630.154 | 607753.436 | 1215506.872 | 303876.718
1640100383 | 抹石泥材料 | M2 | 3671 | 0 | 354999.44 | 106499.832 | 70999.888 | 141999.776 | 35499.944
1640100392 | 15*90cm±修邊木紋磚 | 塊 | 2394.4 | 100 | 239440 | 71832 | 47888 | 95776 | 23944
1640100534 | 電子鎖開孔 | 處 | 232 | 0 | 150799.76 | 45239.928 | 30159.952 | 60319.904 | 15079.976
1640100644 | 百葉窗含紗網 | 樘 | 2 | 570 | 1140 | 342 | 228 | 456 | 114
1640100751 | 人造石檯面 | CM | 4400 | 0 | 439999.3 | 131999.79 | 87999.86 | 175999.72 | 43999.93
1640100807 | 種植工 | 式 | 146.645 | 0 | 366611.92 | 109983.576 | 73322.384 | 146644.768 | 36661.192
1640100839 | 濾布舖設及錨釘固定費 | M2 | 3486 | 0 | 139439.78 | 41831.934 | 27887.956 | 55775.912 | 13943.978
1640100877 | PE伸縮條 | 式 | 954 | 65 | 62010 | 18603 | 12402 | 24804 | 6201
1640100882 | 儲水槽體數量 | M3 | 864.5 | 6770 | 5852665 | 1755799.5 | 1170533 | 2341066 | 585266.5
1640100883 | 四面封槽板數量 | M2 | 501 | 1566 | 784566 | 235369.8 | 156913.2 | 313826.4 | 78456.6
1640100884 | 微型檢視井 | 座 | 6 | 4785 | 28710 | 8613 | 5742 | 11484 | 2871
1640100954 | MSO 3HP | 只 | 1 | 800 | 800 | 240 | 160 | 320 | 80
1640100956 | 液位感知器 | 只 | 1 | 0 | 2000 | 600 | 400 | 800 | 200
1640100957 | Timer~時間控制器(含停電記憶) | 只 | 1 | 2000 | 2000 | 600 | 400 | 800 | 200
164010CC001 | PVC 電線 5.5m㎡（接地用） | M | 120 | 0 | 2760 | 0 | 0 | 2760 | 0
16401P00014 | 配電盤基礎台 | 式 | 1 | 0 | 82670.87 | 16534.174 | 0 | 66136.696 | 0
164110000006C01 | 無熔線斷路器，NFB 3P 800AF 800AT | 只 | 3 | 20192.31 | 60576 | 0 | 0 | 60576 | 0
380V 25KA
164110000006C090 | KWH 3∮4W 220-380V/30A | 只 | 1 | 12400.6 | 12401 | 0 | 0 | 12401 | 0
164110000006C091 | KWH 3∮4W 110-190V/30A | 只 | 1 | 12400.6 | 12401 | 0 | 0 | 12401 | 0
16413000000641C01 | 漏電斷路器，ELCB 1P 50AF 15AT | 只 | 7 | 3234.5 | 22645 | 0 | 0 | 22645 | 0
25KA 220V 30mA 0.1SEC
16413000000641C91 | 漏電斷路器，ELCB 3P 50AF 15AT | 只 | 3 | 2211 | 6633 | 0 | 0 | 6633 | 0
25KA 380V 30mA 0.1SEC
164710000006C00 | 分電箱，CASE：W*H*D 參考尺寸(依現場 | 只 | 243 | 0 | 910839.56 | 0 | 0 | 910839.56 | 0
實際需求製作) 粉體烤漆
164710000E01 | 電信總配線架 MDF-10 (單側配線架6架 | 組 | 1 | 0 | 134999.79 | 0 | 0 | 134999.79 | 0
)(附平面鎖）T：2.0mm
164710000E02 | 電信主配線箱 (W56*H80*D10cm)(附接 | 只 | 31 | 0 | 139499.78 | 0 | 0 | 139499.78 | 0
地端子板及平面鎖）T：2.0mm
164710000E03 | 電信配線箱 (W48*H45*D10cm)(附平面 | 只 | 240 | 0 | 431999.32 | 0 | 0 | 431999.32 | 0
鎖）T：2.0mm
164710000E04 | 電信配線箱 (W30*H35*D10cm)(附平面鎖 | 只 | 1 | 0 | 800 | 0 | 0 | 800 | 0
）T：2.0mm
16490P02404 | 配電盤導線槽及接線箱 | 式 | 1 | 0 | 90364.86 | 18072.972 | 0 | 72291.888 | 0
16490P02404C01 | 配電盤體連接五金另料 | 式 | 1 | 0 | 103337.84 | 20667.568 | 0 | 82670.272 | 0
16490P02404C02 | 配電盤測試報告,操作說明書,保養手冊 | 式 | 1 | 0 | 134339.79 | 26867.958 | 0 | 107471.832 | 0
165050000001 | 鋁合金車輪擋 | 組 | 228 | 0 | 222983.65 | 0 | 0 | 222983.65 | 0
165050000008 | 防撞條 | 支 | 454 | 0 | 385899.39 | 0 | 0 | 385899.39 | 0
165050000601D | 照明燈具，30W LED燈泡 IP≧65 | 只 | 32 | 24134.96 | 772320 | 0 | 0 | 772320 | 0
1650500008 | 產品，照明燈具，吸頂式日光燈 LED | 組 | 421 | 1240.05 | 522040 | 0 | 0 | 522040 | 0
18W*2
165050000B01 | 減速墊 | 組 | 2 | 0 | 59495.91 | 0 | 0 | 59495.91 | 0
165050000C60 | 反射鏡 | 面 | 17 | 0 | 150857.76 | 0 | 0 | 150857.76 | 0
165050000C61 | 指示標誌燈箱(單面) | 面 | 6 | 0 | 111173.82 | 0 | 0 | 111173.82 | 0
165050000C62 | 指示標誌燈箱(雙面) | 面 | 6 | 0 | 118313.81 | 0 | 0 | 118313.81 | 0
165300000006A01 | 緊急照明設備，避難方向指示燈 (B級)( | 只 | 46 | 2830.32 | 130180 | 0 | 0 | 130180 | 0
懸吊式雙面單向, 25cd, LED)
165300000006A02 | 緊急照明設備，避難方向指示燈 (B級)( | 只 | 1 | 2830 | 2830 | 0 | 0 | 2830 | 0
懸吊式雙面雙向, 25cd, LED)
1658101246C01 | TR 3∮380V/110-190V 10KVA 乾式 | 台 | 7 | 31517.84 | 220626 | 0 | 0 | 220626 | 0
IP20
1658101706C01 | 二線式CPU 220V 傳輸主機 | 只 | 1 | 29244.33 | 29244 | 0 | 0 | 29244 | 0
165814000602C01 | 選擇開關，CS 22∮1A1B | 只 | 17 | 413.35 | 7021 | 0 | 0 | 0 | 0
165814000602C03 | 選擇開關，CS 22∮2A2B | 只 | 5 | 516.69 | 2585 | 0 | 0 | 0 | 0
16835000000305 | 揚聲器坎頂式L級 3W (不燃性) | 只 | 151 | 439.76 | 66440 | 0 | 0 | 66440 | 0
16835000000306 | 揚聲器吸頂式L級 3W (不燃性) | 只 | 105 | 439.76 | 46200 | 0 | 0 | 46200 | 0
16835000000307 | 揚聲器壁掛式L級 3W (不燃性) | 只 | 17 | 439.76 | 7480 | 0 | 0 | 7480 | 0
E000003400001 | 傾卸貨車 | 時 | 4 | 0 | 3999.99 | 0 | 3999.99 | 0 | 0
E000004400001 | 開挖機 | 時 | 8 | 0 | 7999.99 | 0 | 7999.99 | 0 | 0
L000000000001 | 配線工資 | M | 100 | 0 | 5999.99 | 5999.99 | 0 | 0 | 0
L000000000002 | 透水濾布材料及鋪設工資 | M2 | 1422 | 113 | 160686 | 160686 | 0 | 0 | 0
L000000000004 | 安裝工資 | 式 | 861 | 0 | 1883003.02 | 1883003.02 | 0 | 0 | 0
L00000000000402 | 吊支架 | 式 | 1 | 0 | 4592.99 | 4592.99 | 0 | 0 | 0
L00000000000411 | 系統測試調整 | 式 | 6 | 0 | 119729.81 | 119729.81 | 0 | 0 | 0
L00000000000414 | 連接網路系統光纖區域網路 | 式 | 1 | 0 | 11999.98 | 11999.98 | 0 | 0 | 0
L00000000000416 | 五金另料 | 式 | 6 | 0 | 96156.85 | 96156.85 | 0 | 0 | 0
L00000000000417 | 其它另料另件 | 式 | 1 | 0 | 14639.98 | 14639.98 | 0 | 0 | 0
L000000000006 | 隱藏式伸縮軟管安裝工資 | 只 | 11 | 0 | 1320 | 1320 | 0 | 0 | 0
L00000000000C | 儲水槽主體及其他安裝另料工資 | 槽 | 3 | 0 | 167999.73 | 167999.73 | 0 | 0 | 0
L00000000000E | 噴頭安裝工資 | 支 | 11 | 0 | 2750 | 2750 | 0 | 0 | 0
L000000000011 | 配管工資 | M | 315 | 0 | 31499.95 | 31499.95 | 0 | 0 | 0
L000000000012 | 透水複合編織毯材料及鋪設工資 | M2 | 382.2 | 305 | 116571 | 116571 | 0 | 0 | 0
L000000000014 | 設備按裝工資 | 式 | 1 | 0 | 23999.96 | 23999.96 | 0 | 0 | 0
L000000000016 | 電磁閥安裝工資(含閥箱挖埋) | 只 | 1 | 1500 | 1500 | 1500 | 0 | 0 | 0
L000000000021 | 管路挖埋回復工資 | M | 315 | 0 | 31499.95 | 31499.95 | 0 | 0 | 0
L000000000024 | 工資 | 式 | 136 | 0 | 516989.18 | 516989.18 | 0 | 0 | 0
L000000000034 | 穿孔打鑿工資 | 式 | 1 | 0 | 4999.99 | 4999.99 | 0 | 0 | 0
L000000000044 | 配管安裝工資 | 式 | 1 | 0 | 18999.97 | 18999.97 | 0 | 0 | 0
L000000000054 | 配線安裝工資 | 式 | 1 | 0 | 30999.95 | 30999.95 | 0 | 0 | 0
L000000000064 | 各分路 配管配線、消耗另料、工資 | 式 | 1 | 0 | 2095 | 2095 | 0 | 0 | 0
L000000000074 | 幫浦及過濾器安裝工資 | 式 | 1 | 0 | 5999.99 | 5999.99 | 0 | 0 | 0
L000000000074C01 | 原廠裝配工資 | 式 | 312 | 0 | 1281778.97 | 1281778.97 | 0 | 0 | 0
L000000000084 | 機房閥類管件安裝工資 | 式 | 1 | 0 | 14999.98 | 14999.98 | 0 | 0 | 0
L000000000094 | 控制箱及雨天停機安裝工資 | 式 | 1 | 0 | 3999.99 | 3999.99 | 0 | 0 | 0
L000000000104 | 裝置測試工資 | 式 | 1 | 0 | 19999.97 | 19999.97 | 0 | 0 | 0
L000000000114 | 製作安裝工資 | 式 | 1 | 0 | 7734.99 | 7734.99 | 0 | 0 | 0
L000000000124 | 吊運（含吊運工資及機具） | 式 | 5501.36 | 0 | 1650405.38 | 1650405.38 | 0 | 0 | 0
L000000000134 | 按裝工資 | 式 | 765 | 0 | 363936.42 | 363936.42 | 0 | 0 | 0
L000000000144 | 鋪工資 | 式 | 5262 | 0 | 1626647.42 | 1626647.42 | 0 | 0 | 0
L000000000154 | 砌工資 | 式 | 744 | 0 | 171119.73 | 171119.73 | 0 | 0 | 0
L000000000164 | 吊料工資 | 式 | 1441 | 0 | 95309.85 | 95309.85 | 0 | 0 | 0
L000000000174 | 安裝工資 | 式 | 1 | 0 | 24398.96 | 24398.96 | 0 | 0 | 0
L000000000194 | 線槽安裝工資 | 式 | 5 | 0 | 1203161.09 | 1203161.09 | 0 | 0 | 0
L000000000A03 | 風機管頭連接 | 台 | 3 | 20667.97 | 62004 | 62004 | 0 | 0 | 0
L000005K00002 | 技術工,鋼筋彎扎工 | 工 | 6601.632 | 0 | 17824378.15 | 17824378.15 | 0 | 0 | 0
L000006100002 | 小工 | 工 | 13239.334 | 1900 | 25154734.32 | 25154734.32 | 0 | 0 | 0
L000006200002 | 大工 | 工 | 22703.912 | 2500 | 56759779.63 | 56759779.63 | 0 | 0 | 0
L000006700004 | 搬運工 | 式 | 58.658 | 0 | 111450.02 | 111450.02 | 0 | 0 | 0
L0130710002 | 門牌申請費 | 式 | 1 | 20000 | 20000 | 20000 | 0 | 0 | 0
M0130700004 | 施工圖套圖及竣工圖製作費 | 式 | 1 | 50000 | 50000 | 30000 | 0 | 15000 | 5000
M025014000101 | 產品，自來水用金屬管材另件，不銹鋼 | M | 215 | 1268.77 | 272835 | 0 | 0 | 272835 | 0
管，冷水管 4"*4.0mm
M025014000102 | 產品，自來水用金屬管材另件，不銹鋼 | M | 821 | 978.28 | 802938 | 0 | 0 | 802938 | 0
管，冷水管 3"*4.0mm
M025014000103 | 產品，自來水用金屬管材另件，不銹鋼 | M | 352 | 2185.04 | 769120 | 0 | 0 | 769120 | 0
管，冷水管 5"*5.0mm
M025014000106 | 產品，自來水用金屬管材另件，不銹鋼 | M | 6850 | 41.33 | 280850 | 0 | 0 | 280850 | 0
管，冷水管 1/2"*0.8mm 壓接管
M025014000107 | 產品，自來水用金屬管材另件，不銹鋼 | M | 1405 | 270.97 | 380755 | 0 | 0 | 380755 | 0
管，冷水管 2 1/2"*1.5mm 壓接管
M025014000108 | 產品，自來水用金屬管材另件，不銹鋼 | M | 890 | 155.01 | 137950 | 0 | 0 | 137950 | 0
管，冷水管 1 1/2"*1.2mm 壓接管
M025014000109 | 產品，自來水用金屬管材另件，不銹鋼 | M | 5152 | 87.26 | 448224 | 0 | 0 | 448224 | 0
管，冷水管 1"*1.0mm 壓接管
M025014000110 | 產品，自來水用金屬管材另件，不銹鋼 | M | 24376 | 67.74 | 1657568 | 0 | 0 | 1657568 | 0
管，冷水管 3/4"*1.0mm 壓接管
M025014000111 | 產品，自來水用金屬管材另件，不銹鋼 | M | 5318 | 122.86 | 654114 | 0 | 0 | 654114 | 0
管，熱水管發泡被覆管 3/4"*1.0mm 被
覆3.3 mm 壓接管
M025014000112 | 產品，自來水用金屬管材另件，不銹鋼 | M | 1980 | 176.83 | 350460 | 0 | 0 | 350460 | 0
管，冷水管 2"*1.2mm 壓接管
M025014000113 | 產品，自來水用金屬管材另件，不銹鋼 | M | 5633 | 75.78 | 428108 | 0 | 0 | 428108 | 0
管，熱水管發泡被覆管 1/2"*0.8mm 被
覆2.6 mm 壓接管
M025014000198 | 產品，自來水用金屬管材另件，不銹鋼 | M | 201 | 178.59 | 35979 | 0 | 0 | 35979 | 0
管，發泡被覆管 1"*1.0mm 被覆3.3
mm 壓接管
M025014000199 | 產品，自來水用金屬管材另件，不銹鋼 | M | 120 | 1090.9 | 130920 | 0 | 0 | 130920 | 0
管，發泡被覆管 3"*4.0mm 被覆5.0 mm
M025085000601 | 產品，自來水附屬設施，蝶閥，污水下 | 只 | 2 | 29279.2 | 58558 | 0 | 0 | 58558 | 0
水道切換裝置(常開) 4" 不銹鋼製電動
蝶閥
M0250850006010 | 產品，自來水附屬設施，蝶閥，污水下 | 只 | 2 | 35307.03 | 70614 | 0 | 0 | 70614 | 0
水道切換裝置(常開) 5" 不銹鋼製電動
蝶閥
M025085000602 | 產品，自來水附屬設施，蝶閥，污水下 | 只 | 2 | 39613.03 | 79226 | 0 | 0 | 79226 | 0
水道切換裝置(常開) 6" 不銹鋼製電動
蝶閥
M025085000603 | 產品，自來水附屬設施，蝶閥，污水下 | 只 | 2 | 39613.03 | 79226 | 0 | 0 | 79226 | 0
水道切換裝置(常閉) 6" 不銹鋼製電動
蝶閥
M025085000604 | 產品，自來水附屬設施，蝶閥 4"（滾溝 | 只 | 22 | 8292.32 | 182424 | 0 | 0 | 182424 | 0
式）
M025085000605 | 產品，自來水附屬設施，蝶閥 6"（滾溝 | 只 | 2 | 13822.08 | 27644 | 0 | 0 | 27644 | 0
式）
M025085000610 | 產品，自來水附屬設施，蝶閥，雨水回 | 只 | 2 | 31000 | 62000 | 0 | 0 | 62000 | 0
收切換裝置 4" 不銹鋼製電動蝶閥
M025173000601 | 產品，控制閥，減壓閥 1-1/2"（減壓太 | 只 | 28 | 975.97 | 27328 | 0 | 0 | 27328 | 0
平龍頭）
M025173000602 | 產品，控制閥，減壓閥 4" | 只 | 6 | 10930.9 | 65586 | 0 | 0 | 65586 | 0
M025173000603 | 產品，控制閥，減壓閥組 3/4" 不銹鋼 | 只 | 204 | 7980.02 | 1627920 | 0 | 0 | 1627920 | 0
低壓大流量
M025173000604 | 產品，控制閥，減壓閥組 1" 不銹鋼低 | 只 | 35 | 8795.23 | 307825 | 0 | 0 | 307825 | 0
壓大流量
M025173000605 | 產品，控制閥，減壓閥組 2" 不銹鋼低 | 只 | 1 | 29853.3 | 29853 | 0 | 0 | 29853 | 0
壓大流量
M02517E000606 | 產品，控制閥，釋氣閥 3/4" 不銹鋼大 | 只 | 4 | 4592.81 | 18372 | 0 | 0 | 18372 | 0
流量
M028918000601 | 產品，標誌，指示標誌，單箭頭指向線( | 只 | 42 | 992.95 | 41706 | 0 | 0 | 41706 | 0
汽車)
M028918000602 | 產品，標誌，指示標誌，單箭頭指向線( | 只 | 41 | 625.96 | 25666 | 0 | 0 | 25666 | 0
機車)
M028918000603 | 產品，標誌，指示標誌，雙箭頭指向線( | 只 | 4 | 1305.93 | 5224 | 0 | 0 | 5224 | 0
汽車)
M02900A0009 | 產品，植栽，肥料，有機肥料 | KG | 1122.58 | 15 | 16838.7 | 0 | 0 | 16838.7 | 0
M055000000008 | 產品，金屬製品，PVC馬車螺絲 | 組 | 19860 | 5.75 | 119160 | 0 | 0 | 119160 | 0
M0550000001 | 產品，金屬製品，300W*100H直式 | M | 1690 | 0 | 1379037.81 | 0 | 0 | 1379037.81 | 0
M055000000250 | 產品，金屬製品，不鏽鋼魚眼罩 6" 排 | 只 | 143 | 574.1 | 82082 | 0 | 0 | 82082 | 0
油煙罩用
M055000000250A | 產品，動力通風機，壁式吸排風機16" | 只 | 1 | 459.28 | 459 | 0 | 0 | 459 | 0
M0550000004 | 產品，金屬製品，管線出線盒 | 式 | 1 | 0 | 600 | 0 | 0 | 600 | 0
M055000000405 | 產品，金屬製品，不銹鋼五金另料及垂 | 式 | 2 | 0 | 282500.55 | 0 | 0 | 282500.55 | 0
直高低差另件
M0550000006 | 產品，金屬製品，19"-13U標準機櫃(含 | 只 | 1 | 14400 | 14400 | 0 | 0 | 14400 | 0
散熱風扇及電源組)
M055000000600 | 產品，金屬製品，300W*100H水平彎45度 | 只 | 28 | 0 | 36903.94 | 0 | 0 | 36903.94 | 0
M055000000611 | 產品，金屬製品，300W*100H水平彎90度 | 只 | 21 | 0 | 27677.96 | 0 | 0 | 27677.96 | 0
M055000000612 | 產品，金屬製品，300W*100H三通 | 只 | 23 | 0 | 32268.95 | 0 | 0 | 32268.95 | 0
M055000000617 | 產品，金屬製品，屋頂T型透氣管附防蟲 | 只 | 104 | 252.61 | 26312 | 0 | 0 | 26312 | 0
網 3"
M055000000618 | 產品，金屬製品，屋頂T型透氣管附防蟲 | 只 | 4 | 321.5 | 1288 | 0 | 0 | 1288 | 0
網 4"
M055000000625 | 產品，金屬製品，不銹鋼魚眼罩 2" | 只 | 274 | 436.31 | 119464 | 0 | 0 | 119464 | 0
M055000000626 | 產品，金屬製品，不銹鋼魚眼罩 4" | 只 | 8 | 450 | 3600 | 0 | 0 | 3600 | 0
M055000000632 | 產品，金屬製品，300W*100H十字通 | 只 | 1 | 1402.92 | 1403 | 0 | 0 | 1403 | 0
M055000000706 | 產品，金屬製品，100H連接片 | 塊 | 3310 | 49.37 | 162190 | 0 | 0 | 162190 | 0
M055000000A | 產品，金屬製品，3/4"中型隱藏式(不鏽 | 支 | 8 | 2850 | 22800 | 0 | 0 | 22800 | 0
鋼)噴頭, P=2.5Bar,R=6.2m~8.2m,Q=
6.1LPM
M055000000A01 | 產品，金屬製品，1/2"ABS小型隱藏式噴 | 支 | 3 | 400 | 1200 | 0 | 0 | 1200 | 0
頭頭,P=2.0Bar,R=4.9m,Q=7.8LPM (
180°)
M055000000A07 | 產品，金屬製品，300W*100H垂直向下彎 | 支 | 30 | 0 | 39539.94 | 0 | 0 | 39539.94 | 0
90度
M055000000A10 | 產品，金屬製品，PVC吊架300W | 支 | 1140 | 127.99 | 145920 | 0 | 0 | 145920 | 0
M05500Y0006 | 產品，高腳落水頭，截水溝落水頭 3"高 | 只 | 4 | 698.1 | 2792 | 0 | 0 | 2792 | 0
籠型 不銹鋼製附濾網
M05500Y00061 | 產品，高腳落水頭，屋頂落水頭 2"高籠 | 只 | 65 | 698.1 | 45370 | 0 | 0 | 45370 | 0
濾網型 不銹鋼製
M05500Y00062 | 產品，高腳落水頭，地板落水頭 2"方型 | 只 | 758 | 310.01 | 234980 | 0 | 0 | 234980 | 0
存水 不銹鋼製
M05500Y00063 | 產品，高腳落水頭，花台落水頭 2"高籠 | 只 | 251 | 698.1 | 175198 | 0 | 0 | 175198 | 0
濾網型 不銹鋼製附濾網
M0871000008 | 產品，門五金，水平把手+輔助鎖+MK | 組 | 49 | 0 | 57399.91 | 0 | 0 | 57399.91 | 0
M087100000801 | 產品，門五金，隱藏式門弓器 | 組 | 315 | 0 | 629999 | 0 | 0 | 629999 | 0
M087100000802 | 產品，門五金，水平把手附鎖 | 組 | 328 | 0 | 202199.68 | 0 | 0 | 202199.68 | 0
M087100000803 | 產品，門五金，地上型門止(有磁) | 組 | 582 | 260 | 151320 | 0 | 0 | 151320 | 0
M087100000804 | 產品，門五金，五金配件 | 組 | 256 | 0 | 89599.86 | 0 | 0 | 89599.86 | 0
M087100000805 | 產品，門五金，指示鎖、不銹鋼把手 | 組 | 24 | 0 | 11999.98 | 0 | 0 | 11999.98 | 0
M087100000806 | 產品，門五金，吊輪組 | 組 | 24 | 0 | 28799.95 | 0 | 0 | 28799.95 | 0
M087100000807 | 產品，門五金，天地栓+防塵座 | 組 | 11 | 0 | 5719.99 | 0 | 0 | 5719.99 | 0
M087100000808 | 產品，門五金，電子門鎖(含卡片及設定 | 組 | 232 | 0 | 1971996.87 | 0 | 0 | 1971996.87 | 0
)
M087100000809 | 產品，門五金，匣式水平鎖+假把手+MK | 組 | 9 | 2100 | 18900 | 0 | 0 | 18900 | 0
M087100000810 | 產品，門五金，平推鎖+水平把手+MK | 組 | 43 | 0 | 90299.86 | 0 | 0 | 90299.86 | 0
M087100000811 | 產品，門五金，方型取手+輔助鎖+MK | 組 | 107 | 0 | 125189.8 | 0 | 0 | 125189.8 | 0
M087100000812 | 產品，門五金，隱藏式門弓器(無停) | 組 | 22 | 0 | 54999.91 | 0 | 0 | 54999.91 | 0
M087100000813 | 產品，門五金，隱藏式門弓器(無停)+順 | 組 | 4 | 0 | 11999.98 | 0 | 0 | 11999.98 | 0
位調整器
M087100000814 | 產品，門五金，隱藏式門弓器(180度無 | 組 | 1 | 0 | 2000 | 0 | 0 | 2000 | 0
停)
M087100000815 | 產品，門五金，迫緊把手 | 組 | 17 | 0 | 59499.91 | 0 | 0 | 59499.91 | 0
M087100000A | 產品，門五金，五金工料 | 樘 | 241 | 0 | 143906.77 | 0 | 0 | 143906.77 | 0
M087100000D | 產品，門五金，旗型鉸鍊 | 片 | 2224 | 225 | 500400 | 0 | 0 | 500400 | 0
M087100000D01 | 產品，門五金，電磁門扣 | 片 | 16 | 975 | 15600 | 0 | 0 | 15600 | 0
M087500000C | 產品，窗五金，五金工料 | 樘 | 815 | 0 | 311104.51 | 0 | 0 | 311104.51 | 0
M088100000A | 產品，玻璃，5mm清強化玻璃 | 才 | 5023.48 | 44 | 221033.12 | 0 | 0 | 221033.12 | 0
M088100000A01 | 產品，玻璃，8mm清強化玻璃 | 才 | 1674.62 | 70 | 117223.4 | 0 | 0 | 117223.4 | 0
M088100000A02 | 產品，玻璃，6mm清強化玻璃 | 才 | 19786.65 | 50 | 989332.5 | 0 | 0 | 989332.5 | 0
M10801G000A | 產品，浴廁通風機，浴室排風機 | 台 | 274 | 0 | 126039.8 | 0 | 0 | 126039.8 | 0
M10810X000708 | 廁所附屬設備，不銹鋼肥皂盤 | 個 | 241 | 516.69 | 124597 | 0 | 0 | 124597 | 0
M137060000330 | 產品，門禁管制設備，感應式電梯管制 | 台 | 4 | 5439.69 | 21760 | 0 | 0 | 21760 | 0
讀卡機
M137060000331 | 感應式門禁讀卡機 | 台 | 20 | 0 | 108799.83 | 0 | 0 | 108799.83 | 0
M137060000D01 | 非接觸式開門按鈕 | 只 | 20 | 0 | 15299.98 | 0 | 0 | 15299.98 | 0
M1380100006 | 產品，中央監視主控制設備，攝影機避 | 只 | 8 | 0 | 10879.98 | 0 | 0 | 10879.98 | 0
雷保護器
M138010000601 | 產品，中央監視主控制設備，1CH遠距影 | 只 | 10 | 420 | 4200 | 0 | 0 | 4200 | 0
像雙絞線傳輸發射器/接收器
M138010000A | 產品，中央監視主控制設備，21吋液晶 | 台 | 1 | 3397 | 3397 | 0 | 0 | 3397 | 0
監看螢幕
M138010000A01 | 產品，中央監視主控制設備，16頻道智 | 台 | 1 | 47300 | 47300 | 0 | 0 | 47300 | 0
慧型數位錄影主機
M138010000B | 產品，中央監視主控制設備，60M紅外線 | 支 | 8 | 14300 | 114400 | 0 | 0 | 114400 | 0
彩色攝影機 (含鏡頭、防護罩及安裝支
架)
M138010000B01 | 產品，中央監視主控制設備，工程縮時 | 支 | 1 | 0 | 28799.95 | 0 | 0 | 28799.95 | 0
攝影機(含鏡頭、防護罩、安裝支架及
32GB SD記憶卡2張)
M138010000C | 產品，中央監視主控制設備，遠端監控 | 套 | 1 | 0 | 7999.99 | 0 | 0 | 7999.99 | 0
軟體
M138010000D | 產品，中央監視主控制設備，2TB硬碟 | 顆 | 2 | 3720 | 7440 | 0 | 0 | 7440 | 0
M1380112006C01 | 產品，中央監視主控制設備，顯示器， | 只 | 8 | 62003.01 | 496024 | 0 | 0 | 496024 | 0
液晶顯示，盤面型7吋液晶顯示器(相/線
電壓,電流,總用電度,功率,具電壓電流
功率警報)ETHERNET
M1380112006C02 | 產品，中央監視主控制設備，顯示器， | 只 | 10 | 56836.09 | 568360 | 0 | 0 | 568360 | 0
液晶顯示，多迴路電表(24P),本體LCD螢
幕顯示,盤內型A,V,PF,KWH,雙RS485,需
提供FCC證書,TERTEC測試A,V,KWH報告書
(1%以內)
M1380112006C03 | 產品，中央監視主控制設備，顯示器， | 只 | 12 | 671.7 | 8064 | 0 | 0 | 8064 | 0
液晶顯示，專用圈式CT200A附通信線
M1380112006C04 | 產品，中央監視主控制設備，顯示器， | 只 | 113 | 671.7 | 75936 | 0 | 0 | 75936 | 0
液晶顯示，專用圈式CT50A附通信線
M1380112006C05 | 產品，中央監視主控制設備，顯示器， | 只 | 3 | 568.36 | 1704 | 0 | 0 | 1704 | 0
液晶顯示，專用圈式CT5A附通信線
M1380112006C06 | 產品，中央監視主控制設備，顯示器， | 只 | 3 | 672.16 | 2016 | 0 | 0 | 2016 | 0
液晶顯示，專用圈式CT400A附通信線
M1380112006C07 | 產品，中央監視主控制設備，顯示器， | 只 | 9 | 672.16 | 6048 | 0 | 0 | 6048 | 0
液晶顯示，專用圈式CT100A附通信線
M1390156106 | 產品，乾粉滅火器，10型，ABC（含標示 | 只 | 181 | 800.3 | 144800 | 0 | 0 | 144800 | 0
牌）
M151050000001 | 產品，管材，聚氯乙烯塑膠硬質管，(標 | M | 150 | 0 | 8249.99 | 0 | 0 | 8249.99 | 0
稱40mm，厚3.7mm)，未含管配件
M15105000000101 | 產品，管材，聚氯乙烯塑膠硬質管，(標 | M | 55 | 0 | 1815 | 0 | 0 | 1815 | 0
稱27mm，厚3.1mm)，未含管配件
M15105000000102 | 產品，管材，聚氯乙烯塑膠硬質管，(標 | M | 60 | 0 | 1260 | 0 | 0 | 1260 | 0
稱20mm，厚2.7mm)，未含管配件
M15105000000103 | 產品，管材，導線管，聚氯乙烯塑膠硬 | M | 100 | 0 | 1500 | 0 | 0 | 1500 | 0
質管，E管，(標稱20mm，厚1.8mm)，未
含管配件
M15105000000104 | 產品，管材，PVC (E)管 3/4" * | M | 260 | 18 | 4680 | 0 | 0 | 4680 | 0
2.0㎜
M15105000000105 | 產品，管材，PVC (E) 管 1" * | M | 560 | 27 | 15120 | 0 | 0 | 15120 | 0
3.0㎜
M15105000000113 | 產品，管材，RSG管 G104 | M | 186 | 0 | 143033.77 | 0 | 0 | 143033.77 | 0
M151050000004 | 產品，管材，機房閥類管件 | 式 | 1 | 0 | 13999.98 | 0 | 0 | 13999.98 | 0
M15105000000401 | 產品，管材，五金及配管另料 | 式 | 1 | 0 | 9399.99 | 0 | 0 | 9399.99 | 0
M15105000000407 | 產品，管材，預留穿樑套管含補強及穿 | 式 | 3 | 0 | 111855.82 | 0 | 0 | 111855.82 | 0
牆開孔、吊錨工料(含屋頂排水牆面溢水
口)
M15105000000408 | 產品，管材，管路存水彎 | 式 | 1 | 0 | 22963.96 | 0 | 0 | 22963.96 | 0
M15105000000416 | 產品，管材，配管另料 | 式 | 2 | 0 | 1096939.26 | 0 | 0 | 1096939.26 | 0
M15105000000802C | 產品，管材，溢排水及透氣管附防蟲網 | 組 | 12 | 803.74 | 9648 | 0 | 0 | 9648 | 0
3",5"
M15105500000101 | 產品，配管用碳鋼鋼管(SGP)，外粉體鍍 | M | 7350 | 106.78 | 786450 | 0 | 0 | 786450 | 0
鋅鋼管 1/2" CNS 6445
M15105500000102 | 產品，配管用碳鋼鋼管(SGP)，外粉體鍍 | M | 4885 | 180.27 | 879300 | 0 | 0 | 879300 | 0
鋅鋼管 1" CNS 6445
M15105500000103 | 產品，配管用碳鋼鋼管(SGP)，外粉體鍍 | M | 1880 | 403.02 | 757640 | 0 | 0 | 757640 | 0
鋅鋼管 2" CNS 6445
M15105500000104 | 產品，配管用碳鋼鋼管(SGP)，外粉體鍍 | M | 1980 | 876.08 | 1734480 | 0 | 0 | 1734480 | 0
鋅鋼管 4" CNS 6445
M15105500000105 | 產品，配管用碳鋼鋼管(SGP)，外粉體鍍 | M | 1325 | 311.16 | 412075 | 0 | 0 | 412075 | 0
鋅鋼管 1 1/2" CNS 6445
M15105500000106 | 產品，配管用碳鋼鋼管(SGP)，STPG 外 | M | 245 | 403.02 | 98735 | 0 | 0 | 98735 | 0
粉體鍍鋅鋼管 2" CNS 4626 SCH40
M15105500000107 | 產品，配管用碳鋼鋼管(SGP)，STPG 外 | M | 2695 | 180.27 | 485100 | 0 | 0 | 485100 | 0
粉體鍍鋅鋼管 1" CNS 4626 SCH40
M15105500000108 | 產品，配管用碳鋼鋼管(SGP)，STPG 外 | M | 503 | 315.76 | 158948 | 0 | 0 | 158948 | 0
粉體鍍鋅鋼管 1 1/2" CNS 4626 SCH40
M15105500000109 | 產品，配管用碳鋼鋼管(SGP)，STPG 外 | M | 275 | 560.33 | 154000 | 0 | 0 | 154000 | 0
粉體鍍鋅鋼管 2 1/2" CNS 4626 SCH40
M15105500000110 | 產品，配管用碳鋼鋼管(SGP)，STPG 外 | M | 1870 | 982.86 | 1838210 | 0 | 0 | 1838210 | 0
粉體鍍鋅鋼管 4" CNS 4626 SCH40
M15105500000112 | 產品，配管用碳鋼鋼管(SGP)，SGP 外粉 | M | 350 | 1366.37 | 478100 | 0 | 0 | 478100 | 0
體鍍鋅鋼管 6" CNS 6445
M15107100000118 | 產品，硬質聚氯乙烯塑膠管(A管薄管)， | M | 7850 | 39.04 | 306150 | 0 | 0 | 306150 | 0
透氣管 2"
M15107100000119 | 產品，硬質聚氯乙烯塑膠管(A管薄管)， | M | 3358 | 130.89 | 439898 | 0 | 0 | 439898 | 0
透氣管 4"
M15107100000120 | 產品，硬質聚氯乙烯塑膠管(A管薄管)， | M | 16993 | 87.26 | 1478391 | 0 | 0 | 1478391 | 0
透氣管 3"
M15107200000101 | 產品，硬質聚氯乙烯塑膠管(B管厚管)， | M | 6504 | 155.01 | 1008120 | 0 | 0 | 1008120 | 0
雨水管 3"
M15107200000102 | 產品，硬質聚氯乙烯塑膠管(B管厚管)， | M | 10264 | 84.97 | 872440 | 0 | 0 | 872440 | 0
雨水管 2"
M15107200000103 | 產品，硬質聚氯乙烯塑膠管(B管厚管)， | M | 6979 | 254.9 | 1779645 | 0 | 0 | 1779645 | 0
污水管 桔色 4"
M15107200000104 | 產品，硬質聚氯乙烯塑膠管(B管厚管)， | M | 504 | 84.97 | 42840 | 0 | 0 | 42840 | 0
污水管 桔色 2"
M15107200000105 | 產品，硬質聚氯乙烯塑膠管(B管厚管)， | M | 12213 | 84.97 | 1038105 | 0 | 0 | 1038105 | 0
廢水管 桔色 2"
M15107200000106 | 產品，硬質聚氯乙烯塑膠管(B管厚管)， | M | 150 | 254.9 | 38250 | 0 | 0 | 38250 | 0
冷氣排水管 4"
M15107200000107 | 產品，硬質聚氯乙烯塑膠管(B管厚管)， | M | 430 | 155.01 | 66650 | 0 | 0 | 66650 | 0
冷氣排水管 3"
M15107200000108 | 產品，硬質聚氯乙烯塑膠管(B管厚管)， | M | 5680 | 84.97 | 482800 | 0 | 0 | 482800 | 0
冷氣排水管 2"
M15107200000109 | 產品，硬質聚氯乙烯塑膠管(B管厚管)， | M | 380 | 35.59 | 13680 | 0 | 0 | 13680 | 0
冷氣排水管 1"
M15107200000110 | 產品，硬質聚氯乙烯塑膠管(B管厚管)， | M | 5680 | 22.96 | 130640 | 0 | 0 | 130640 | 0
冷氣排水管 3/4"
M15107200000111 | 產品，硬質聚氯乙烯塑膠管(B管厚管)， | M | 10769 | 155.01 | 1669195 | 0 | 0 | 1669195 | 0
廢水管 桔色 3"
M15107200000112 | 產品，硬質聚氯乙烯塑膠管(B管厚管)， | M | 468 | 336.43 | 157248 | 0 | 0 | 157248 | 0
污水管 桔色 5"
M15107200000113 | 產品，硬質聚氯乙烯塑膠管(B管厚管)， | M | 652 | 499.47 | 325348 | 0 | 0 | 325348 | 0
污水管 桔色 6"
M15107200000114 | 產品，硬質聚氯乙烯塑膠管(B管厚管)， | M | 384 | 336.43 | 129024 | 0 | 0 | 129024 | 0
廢水管 桔色 5"
M15107200000115 | 產品，硬質聚氯乙烯塑膠管(B管厚管)， | M | 630 | 254.9 | 160650 | 0 | 0 | 160650 | 0
廢水管 桔色 4"
M15107200000116 | 產品，硬質聚氯乙烯塑膠管(B管厚管)， | M | 552 | 499.47 | 275448 | 0 | 0 | 275448 | 0
廢水管 桔色 6"
M15107200000117 | 產品，硬質聚氯乙烯塑膠管(B管厚管)， | M | 355 | 254.9 | 90525 | 0 | 0 | 90525 | 0
雨水管 4"
M15107600000121 | 產品，硬質聚氯乙烯塑膠管 O管，排水 | M | 899 | 22.96 | 20677 | 0 | 0 | 20677 | 0
管 3/4"
M15107600000122 | 產品，硬質聚氯乙烯塑膠管 O管，排水 | M | 170 | 22.96 | 3910 | 0 | 0 | 3910 | 0
管 2"
M151100000006 | 產品，閥，1-1/2"尼龍牙口電磁閥 | 只 | 1 | 5890 | 5890 | 0 | 0 | 5890 | 0
M15110000000601 | 產品，閥，方型綠地閥箱,PP材質,L*W* | 只 | 1 | 0 | 2500 | 0 | 0 | 2500 | 0
H=480*352mm*312mm
M15110000000602 | 產品，閥，1-1/2"球閥 | 只 | 1 | 780 | 780 | 0 | 0 | 780 | 0
M15110c00000699 | 產品，緩衝逆止閥，無聲緩衝逆止凡而 | 只 | 4 | 23229.9 | 92920 | 0 | 0 | 92920 | 0
4" 不銹鋼法蘭式
M15110e000000647 | 產品，閥，隔膜型定水位閥 2"FV 不銹 | 只 | 2 | 18026.79 | 36054 | 0 | 0 | 36054 | 0
鋼
M15110e000000648 | 產品，閥，隔膜型定水位閥 3"FV 不銹 | 只 | 10 | 45468.87 | 454690 | 0 | 0 | 454690 | 0
鋼
M15110E00000618 | 產品，球塞閥 3/4" 不銹鋼全流量式 | 只 | 241 | 695.81 | 167736 | 0 | 0 | 167736 | 0
M15110G00000620 | 產品，底閥 6" (鑄鐵附不鏽鋼鍊條) | 只 | 1 | 11462.52 | 11463 | 0 | 0 | 11463 | 0
M15110G00000621 | 產品，底閥 4" (鑄鐵附不鏽鋼鍊條) | 只 | 3 | 6429.94 | 19290 | 0 | 0 | 19290 | 0
M15110M00000603 | 產品，閘閥，閘門凡而 2" 不銹鋼螺紋 | 只 | 8 | 3537.62 | 28304 | 0 | 0 | 28304 | 0
式
M15110M00000604 | 產品，閘閥，閘門凡而 3" 不銹鋼法蘭 | 只 | 49 | 11137.57 | 545762 | 0 | 0 | 545762 | 0
式
M15110M00000605 | 產品，閘閥，閘門凡而 4" 不銹鋼法蘭 | 只 | 21 | 18752.46 | 393792 | 0 | 0 | 393792 | 0
式
M15110M00000611 | 產品，閘閥，閘門凡而 1" 不銹鋼螺紋 | 只 | 16 | 1508.73 | 24144 | 0 | 0 | 24144 | 0
式
M15110M00000612 | 產品，閘閥，閘門凡而 1/2" 不銹鋼螺 | 只 | 6 | 785.38 | 4710 | 0 | 0 | 4710 | 0
紋式
M15110M00000613 | 產品，閘閥，閘門凡而 3/4" 不銹鋼螺 | 只 | 271 | 1181.51 | 320322 | 0 | 0 | 320322 | 0
紋式
M15110M00000614 | 產品，閘閥，閘門凡而 2 1/2" 不銹鋼 | 只 | 4 | 9989.37 | 39956 | 0 | 0 | 39956 | 0
螺紋式
M15110M00000615 | 產品，閘閥 1-1/2" (銅螺紋式) | 只 | 28 | 667.1 | 18676 | 0 | 0 | 18676 | 0
M15110M00000616 | 產品，閘閥2-1/2" (銅螺紋式) | 只 | 8 | 1906.02 | 15248 | 0 | 0 | 15248 | 0
M15110M00000617 | 產品，閘閥 2" (銅螺紋式) | 只 | 274 | 988.61 | 270986 | 0 | 0 | 270986 | 0
M15110M00000622 | 產品，閘閥，閘門凡而 1 1/2" 不銹鋼 | 只 | 20 | 2683.35 | 53660 | 0 | 0 | 53660 | 0
螺紋式
M15110Q00000606 | 產品，逆止閥，逆止凡而 1" 不銹鋼螺 | 只 | 10 | 1360.62 | 13610 | 0 | 0 | 13610 | 0
紋式
M15110Q00000607 | 產品，逆止閥，逆止凡而 3" 不銹鋼法 | 只 | 4 | 10563.48 | 42252 | 0 | 0 | 42252 | 0
蘭式
M15110Q00000608 | 產品，逆止閥，逆止凡而 4" 不銹鋼法 | 只 | 2 | 17219.62 | 34440 | 0 | 0 | 34440 | 0
蘭式
M15110Q00000609 | 產品，逆止閥，逆止凡而 2 1/2" 不銹 | 只 | 4 | 8799.84 | 35200 | 0 | 0 | 35200 | 0
鋼螺紋式
M15110Q00000610 | 產品，逆止閥，逆止凡而 2" 不銹鋼螺 | 只 | 3 | 2945.14 | 8835 | 0 | 0 | 8835 | 0
紋式
M15110Q00000618 | 產品，逆止閥 2" | 只 | 2 | 984.01 | 1968 | 0 | 0 | 1968 | 0
M15110Q00000619 | 產品，逆止閥 4"（滾溝式） | 只 | 6 | 10077.78 | 60468 | 0 | 0 | 60468 | 0
M15110S00000601 | 產品，浮球閥，浮球凡而 1"BV 不銹鋼 | 只 | 2 | 2755.69 | 5512 | 0 | 0 | 5512 | 0
M15110S00000602 | 產品，浮球閥，浮球凡而 3/4"BV 不銹 | 只 | 1 | 6659.58 | 6660 | 0 | 0 | 6660 | 0
鋼
M151300000008 | 產品，泵，變頻恆壓機組(含變頻器、壓 | 組 | 1 | 35000 | 35000 | 0 | 0 | 35000 | 0
力表、球閥、逆止閥、隔膜式壓力桶)(
不含幫浦)
M15130000000A | 產品，泵，沉水式噴灌幫浦3HP(外框不 | 台 | 1 | 0 | 27999.96 | 0 | 0 | 27999.96 | 0
鏽鋼隔網濾器) 三相220V Q=120LPM H=
50M
M1541000004 | 產品，給排水及衛生器具，污水排設備 | 式 | 1 | 100000 | 100000 | 0 | 0 | 100000 | 0
及器具
M1541000006 | 產品，給排水及衛生器具，地板落水頭 | 只 | 454 | 0 | 69915.89 | 0 | 0 | 69915.89 | 0
2"方型 不銹鋼製
M1544050000561 | 產品，陸上型揚水泵浦，避震裝置，防 | 只 | 8 | 1267.08 | 10136 | 0 | 0 | 10136 | 0
震軟管 2 1/2" 全不銹鋼製牙口
M1544060000561 | 產品，恆壓變頻加壓泵浦，避震裝置， | 只 | 2 | 713.19 | 1426 | 0 | 0 | 1426 | 0
防震軟管 2" 全不銹鋼製牙口
M1544080000561 | 產品，沉水式污水泵浦，避震裝置，防 | 只 | 2 | 1618.25 | 3236 | 0 | 0 | 3236 | 0
震軟管 3" 全不銹鋼製牙口
M1544090000561 | 產品，沉水式廢水泵浦，避震裝置，防 | 只 | 2 | 1618.25 | 3236 | 0 | 0 | 3236 | 0
震軟管 3" 全不銹鋼製牙口
M1544090000562 | 產品，沉水式廢水泵浦，避震裝置，防 | 只 | 2 | 3961.75 | 7924 | 0 | 0 | 7924 | 0
震軟管 4" 全不銹鋼製法蘭口10K
M160610000B02 | 蜂鳴器 | 只 | 5 | 516.69 | 2585 | 0 | 0 | 2585 | 0
M160610000B022 | 接地銅棒 φ5/8"x90cm | 只 | 32 | 361.69 | 11584 | 0 | 0 | 11584 | 0
M161200000001 | 產品，電線及電纜，2.0mm*nc控制電纜 | M | 80 | 92 | 7360 | 0 | 0 | 7360 | 0
線
M16120000000101 | 產品，電線及電纜，2.0mm*4c/1XLPE電 | M | 20 | 43 | 860 | 0 | 0 | 860 | 0
纜線
M16120000000102 | 產品，電線及電纜，CAT.5E 對絞訊號傳 | M | 750 | 13 | 9750 | 0 | 0 | 9750 | 0
輸線
M16120000000103 | 產品，電線及電纜，PVC 2.0mm-2C 電 | M | 290 | 20 | 5800 | 0 | 0 | 5800 | 0
源電纜
M16120000000104 | 產品，電線及電纜，PVC 5.5m㎡-3C 電 | M | 580 | 58 | 33640 | 0 | 0 | 33640 | 0
源電纜
M161200000004 | 產品，電線及電纜，盤內線材 | 式 | 1 | 0 | 2900 | 0 | 0 | 2900 | 0
M16120000000401 | 產品，電線及電纜，五金及配線另料 | 式 | 1 | 0 | 14199.98 | 0 | 0 | 14199.98 | 0
M1612000001115 | 產品，電線及電纜，綠色絕緣導線 | M | 600 | 164.19 | 98400 | 0 | 0 | 98400 | 0
100㎜2 600V
M1612000001129 | 產品，電線及電纜，裸銅線 60㎜² | M | 450 | 196.33 | 88200 | 0 | 0 | 88200 | 0
600V
M1612000001131 | 產品，電線及電纜，綠色絕緣導線 60㎜ | M | 980 | 48.22 | 47040 | 0 | 0 | 47040 | 0
² 600V
M1612000001154 | 產品，電線及電纜，0.5mm-20P-PE- | M | 1350 | 51 | 68850 | 0 | 0 | 68850 | 0
PVC數位電纜線
M1612000001164 | 產品，電線及電纜，0.5mm-30P-PE- | M | 400 | 62 | 24800 | 0 | 0 | 24800 | 0
PVC數位電纜線
M1612000001166 | 產品，電線及電纜，0.5mm-10P-PE- | M | 9867 | 20 | 197340 | 0 | 0 | 197340 | 0
PVC數位電纜線
M1612000001174 | 產品，電線及電纜，0.5mm-100P-PE- | M | 1776 | 189 | 335664 | 0 | 0 | 335664 | 0
PVC數位電纜線
M1612000001183 | 產品，電線及電纜，裸銅線 100㎜2 | M | 1910 | 322.65 | 616930 | 0 | 0 | 616930 | 0
600V
M1612000001192 | 產品，電線及電纜，CAT.6 網路線 | M | 61978 | 0 | 743734.82 | 0 | 0 | 743734.82 | 0
M1612003001801 | 產品，電線及電纜，1/C，耐燃電纜( | M | 1890 | 44.78 | 85050 | 0 | 0 | 85050 | 0
840℃/30min) 2.0㎜²
M1612003001802 | 產品，電線及電纜，1/C，耐燃電纜( | M | 2325 | 72.34 | 167400 | 0 | 0 | 167400 | 0
840℃/30min) 5.5㎜²
M1612003001803 | 產品，電線及電纜，1/C，耐燃電纜( | M | 274 | 81.53 | 22468 | 0 | 0 | 22468 | 0
840℃/30min) 8㎜²
M1612003001804 | 產品，電線及電纜，1/C，耐燃電纜( | M | 280 | 112.53 | 31640 | 0 | 0 | 31640 | 0
840℃/30min) 14㎜²
M1612003001805 | 產品，電線及電纜，1/C，耐燃電纜( | M | 306 | 152.71 | 46818 | 0 | 0 | 46818 | 0
840℃/30min) 22㎜²
M1612003001806 | 產品，電線及電纜，1/C，耐燃電纜( | M | 280 | 182.57 | 51240 | 0 | 0 | 51240 | 0
840℃/30min) 30㎜²
M1612003001807 | 產品，電線及電纜，1/C，耐燃電纜( | M | 306 | 213.57 | 65484 | 0 | 0 | 65484 | 0
840℃/30min) 38㎜²
M1612003001808 | 產品，電線及電纜，1/C，耐燃電纜( | M | 120 | 265.23 | 31800 | 0 | 0 | 31800 | 0
840℃/30min) 50㎜²
M1612003001809 | 產品，電線及電纜，1/C，耐燃電纜( | M | 320 | 390.4 | 124800 | 0 | 0 | 124800 | 0
840℃/30min) 80㎜²
M1612003001810 | 產品，電線及電纜，1/C，耐燃電纜( | M | 1200 | 492.58 | 591600 | 0 | 0 | 591600 | 0
840℃/30min) 100㎜²
M1612003001811 | 產品，電線及電纜，1/C，耐燃電纜( | M | 558 | 816.37 | 455328 | 0 | 0 | 455328 | 0
840℃/30min) 200㎜²
M161201200001A01 | 產品，電線及電纜，600V聚氯乙烯絕緣 | M | 10358 | 4.59 | 51790 | 0 | 0 | 51790 | 0
電線，絞線，1.2mm2
M161201250001 | 產品，電線及電纜，600V聚氯乙烯絕緣 | M | 142222 | 10.33 | 1422220 | 0 | 0 | 1422220 | 0
電線，絞線，2.0mm2
M161201270001 | 產品，電線及電纜，600V聚氯乙烯絕緣 | M | 36118 | 19.53 | 722360 | 0 | 0 | 722360 | 0
電線，絞線，5.5mm2
M161201270001A | 產品，電線及電纜，600V聚氯乙烯絕緣 | M | 120 | 19.53 | 2400 | 0 | 0 | 2400 | 0
電線，絞線，5.5mm2(接地測試用)
M161201280001 | 產品，電線及電纜，600V聚氯乙烯絕緣 | M | 43692 | 27.57 | 1223376 | 0 | 0 | 1223376 | 0
電線，絞線，8.0mm2
M161201290001 | 產品，電線及電纜，600V聚氯乙烯絕緣 | M | 71300 | 48.22 | 3422400 | 0 | 0 | 3422400 | 0
電線，絞線，14mm2
M161201290001A | 產品，電線及電纜，600V聚氯乙烯絕緣 | M | 580 | 35 | 20300 | 0 | 0 | 20300 | 0
電線，絞線，14mm2(綠色接地用)
M161201290001B | 產品，電線及電纜，600V聚氯乙烯絕緣 | M | 530 | 268.68 | 142570 | 0 | 0 | 142570 | 0
電線，絞線，14mm2(接地測試用)
M1612012A0001 | 產品，電線及電纜，600V聚氯乙烯絕緣 | M | 48688 | 74.64 | 3651600 | 0 | 0 | 3651600 | 0
電線，絞線，22mm2
M1612012C0001 | 產品，電線及電纜，600V聚氯乙烯絕緣 | M | 6851 | 96.44 | 657696 | 0 | 0 | 657696 | 0
電線，絞線，30mm2
M1612012E0001 | 產品，電線及電纜，600V聚氯乙烯絕緣 | M | 2138 | 124.01 | 265112 | 0 | 0 | 265112 | 0
電線，絞線，38mm2
M1612012F0001 | 產品，電線及電纜，600V聚氯乙烯絕緣 | M | 530 | 158.46 | 83740 | 0 | 0 | 83740 | 0
電線，絞線，50mm2
M1612012G0001 | 產品，電線及電纜，600V聚氯乙烯絕緣 | M | 1485 | 196.33 | 291060 | 0 | 0 | 291060 | 0
電線，絞線，60mm2
M1612012H0001 | 產品，電線及電纜，600V聚氯乙烯絕緣 | M | 1825 | 256.05 | 467200 | 0 | 0 | 467200 | 0
電線，絞線，80mm2
M1612012J0001 | 產品，電線及電纜，600V聚氯乙烯絕緣 | M | 2313 | 322.65 | 747099 | 0 | 0 | 747099 | 0
電線，絞線，100mm2
M1612012L0001 | 產品，電線及電纜，600V聚氯乙烯絕緣 | M | 3715 | 493.73 | 1835210 | 0 | 0 | 1835210 | 0
電線，絞線，150mm2
M1612012P0001 | 產品，電線及電纜，600V聚氯乙烯絕緣 | M | 5021 | 810.63 | 4072031 | 0 | 0 | 4072031 | 0
電線，絞線，250mm2
M161202000101 | 產品，電線及電纜，(600V，310℃， | M | 8860 | 14.92 | 132900 | 0 | 0 | 132900 | 0
30分耐熱電線(HR-IV))，2.0mm
M161202000102 | 產品，電線及電纜，(600V，310℃， | M | 47236 | 11.48 | 519596 | 0 | 0 | 519596 | 0
30分耐熱電線(HR-IV))，1.6mm
M161202000103 | 產品，電線及電纜，(600V，310℃， | M | 36 | 12.63 | 468 | 0 | 0 | 468 | 0
30分耐熱電線(HR-IV))，1.2mm
M161203000104 | 產品，電線及電纜，(600V，840℃， | M | 2184 | 48.22 | 104832 | 0 | 0 | 104832 | 0
30分耐燃電線(FR-IE))，2.0mm
M161203000105 | 產品，電線及電纜，(600V，840℃， | M | 1244 | 71.19 | 88324 | 0 | 0 | 88324 | 0
30分耐燃電線(FR-IE))，5.5mm2
M161206160001 | 產品，電線及電纜，600V交連聚乙烯絕 | M | 2350 | 14.92 | 35250 | 0 | 0 | 35250 | 0
緣聚氯乙烯被覆電力電纜(XLPE)，1/C，
2.0mm2
M161206180001 | 產品，電線及電纜，600V交連聚乙烯絕 | M | 2295 | 95.3 | 218025 | 0 | 0 | 218025 | 0
緣聚氯乙烯被覆電力電纜(XLPE)，1/C，
5.5mm2
M1612061P0001 | 產品，電線及電纜，600V交連聚乙烯絕 | M | 1980 | 1048.31 | 2075040 | 0 | 0 | 2075040 | 0
緣聚氯乙烯被覆電力電纜(XLPE)，1/C，
250mm2
M161321305001 | 產品，導線管，電線用鋼管，無螺紋， | M | 400 | 52.82 | 21200 | 0 | 0 | 21200 | 0
稱呼E25
M161321306001 | 產品，導線管，電線用鋼管，無螺紋， | M | 100 | 76.93 | 7700 | 0 | 0 | 7700 | 0
稱呼E31
M161321308001 | 產品，導線管，電線用鋼管，無螺紋， | M | 424 | 129.75 | 55120 | 0 | 0 | 55120 | 0
稱呼E51
M16132130B001 | 產品，導線管，電線用鋼管，無螺紋， | M | 400 | 251.47 | 100400 | 0 | 0 | 100400 | 0
稱呼E75
M16132310000101 | 產品，導線管，硬質聚氯乙烯塑膠管， | M | 27363 | 31 | 848253 | 0 | 0 | 848253 | 0
E管，1"
M16132310000102 | 產品，導線管，硬質聚氯乙烯塑膠管， | M | 33322 | 52.82 | 1766066 | 0 | 0 | 1766066 | 0
E管，1 1/2"
M16132310000103 | 產品，導線管，硬質聚氯乙烯塑膠管， | M | 3708 | 143.53 | 533952 | 0 | 0 | 533952 | 0
E管，3"
M16132310000105 | 產品，導線管，硬質聚氯乙烯塑膠管， | M | 75370 | 22.96 | 1733510 | 0 | 0 | 1733510 | 0
E管，3/4"
M16132310000106 | 產品，導線管，硬質聚氯乙烯塑膠管， | M | 2370 | 70.04 | 165900 | 0 | 0 | 165900 | 0
E管，2"
M16132310000107 | 產品，導線管，硬質聚氯乙烯塑膠管， | M | 2300 | 254.9 | 586500 | 0 | 0 | 586500 | 0
E管，4"
M16132310000108 | 產品，導線管，硬質聚氯乙烯塑膠管， | M | 1560 | 336.43 | 524160 | 0 | 0 | 524160 | 0
E管，5"
M16132310000109 | 產品，導線管，硬質聚氯乙烯塑膠管， | M | 1829 | 500.62 | 916329 | 0 | 0 | 916329 | 0
E管，6"
M16132310000110 | 產品，導線管，硬質聚氯乙烯塑膠管， | M | 54822 | 18.37 | 986796 | 0 | 0 | 986796 | 0
E管，1/2"
M16132310000111 | 產品，導線管，硬質聚氯乙烯塑膠管， | M | 1156 | 109.08 | 126004 | 0 | 0 | 126004 | 0
E管，2 1/2"
M161323100004 | 產品，導線管，硬質聚氯乙烯塑膠管， | 式 | 1 | 975.97 | 976 | 0 | 0 | 976 | 0
E管，1/2"
M1615020006A01 | 產品，插入型插座，CAT.6壁式雙孔插座 | 只 | 594 | 145 | 86130 | 0 | 0 | 86130 | 0
(含蓋板)(RJ-45電話插座+RJ-45網路插
座)
M1615020008 | 產品，插入型插座，插座套裝(含配置管 | 組 | 26 | 0 | 5199.99 | 0 | 0 | 5199.99 | 0
材)
M161502000801 | 產品，插入型插座，冷氣插座套組(含配 | 組 | 10 | 0 | 3999.99 | 0 | 0 | 3999.99 | 0
置管材)
M161502000802 | 產品，插入型插座，資訊插座套組 | 組 | 15 | 0 | 3000 | 0 | 0 | 3000 | 0
M161502000803 | 產品，插入型插座，電話插座套組(不含 | 組 | 15 | 0 | 3749.99 | 0 | 0 | 3749.99 | 0
總機)
M16150E0006 | 產品，單插座，單連插座 125V-15A接地 | 只 | 500 | 36.74 | 18500 | 0 | 0 | 18500 | 0
型,含蓋板
M16150E000602 | 產品，單插座，單連插座 125V-15A接地 | 只 | 143 | 36.74 | 5291 | 0 | 0 | 5291 | 0
型,含蓋板排油煙機
M16150E000801 | 產品，單插座，單連插座 125V-20A接地 | 組 | 2 | 74.64 | 150 | 0 | 0 | 150 | 0
型,含蓋板含受信總機廣播主機
M16150F0006 | 產品，雙插座，雙連插座 125V-15A接地 | 只 | 3502 | 62 | 217124 | 0 | 0 | 217124 | 0
型,含蓋板
M164110000006 | 產品，無熔線斷路器，NFB 3-50-30 | 只 | 1 | 1150 | 1150 | 0 | 0 | 1150 | 0
220V IC≧10KA
M16411000000601 | 產品，無熔線斷路器，NFB 3-50-20 | 只 | 1 | 1150 | 1150 | 0 | 0 | 1150 | 0
220V IC≧10KA
M16411000000602 | 產品，無熔線斷路器，NFB 2-50-15 | 只 | 1 | 1010 | 1010 | 0 | 0 | 1010 | 0
220V IC≧10KA
M164111000006C22 | 產品，無熔線斷路器，1P，NFB 1P | 只 | 8 | 233.09 | 1864 | 0 | 0 | 1864 | 0
50AF 40AT 110V 15KA
M164111000006C23 | 產品，無熔線斷路器，1P，NFB 1P | 只 | 2 | 233.09 | 466 | 0 | 0 | 466 | 0
50AF 20AT 110V 15KA
M164111000006C24 | 產品，無熔線斷路器，1P，NFB 1P | 只 | 3 | 233.09 | 699 | 0 | 0 | 699 | 0
50AF 15AT 110V 15KA
M164111000006C29 | 產品，無熔線斷路器，1P，NFB 1P | 只 | 16 | 702.7 | 11248 | 0 | 0 | 11248 | 0
50AF 15AT 220V 25KA
M164111000006C30 | 產品，無熔線斷路器，1P，NFB 1P | 只 | 3 | 232.91 | 699 | 0 | 0 | 699 | 0
50AF 40AT 220V 15KA
M164111000006C32 | 產品，無熔線斷路器，1P，NFB 1P | 只 | 103 | 232.91 | 23999 | 0 | 0 | 23999 | 0
50AF 15AT 220V 15KA
M164111000006C35 | 產品，無熔線斷路器，1P，NFB 1P | 只 | 449 | 144.68 | 65105 | 0 | 0 | 65105 | 0
50AF 15AT 110V 10KA
M164111000006C38 | 產品，無熔線斷路器，1P，NFB 1P | 只 | 15 | 144.68 | 2175 | 0 | 0 | 2175 | 0
50AF 20AT 110V 10KA
M164111000006C39 | 產品，無熔線斷路器，1P，NFB 1P | 只 | 5 | 481.09 | 2405 | 0 | 0 | 2405 | 0
50AF 20AT 220V 15KA
M164112000006C04 | 產品，無熔線斷路器，2P，NFB 2P | 只 | 35 | 2996.82 | 104895 | 0 | 0 | 104895 | 0
225AF 200AT 220V 25KA
M164112000006C041 | 產品，無熔線斷路器，2P，NFB 2P | 只 | 3 | 2997 | 8991 | 0 | 0 | 8991 | 0
225AF 200AT 220V 30KA
M164112000006C05 | 產品，無熔線斷路器，2P，NFB 2P | 只 | 7 | 6293.31 | 44051 | 0 | 0 | 44051 | 0
400AF 300AT 220V 25KA
M164112000006C42 | 產品，無熔線斷路器，2P，NFB 2P | 只 | 472 | 320.34 | 151040 | 0 | 0 | 151040 | 0
50AF 50AT 220V 10KA
M164113000006C02 | 產品，無熔線斷路器，3P，NFB 3P | 只 | 8 | 4732.9 | 37864 | 0 | 0 | 37864 | 0
225AF 175AT 380V 25KA
M164113000006C03 | 產品，無熔線斷路器，3P，NFB 3P | 只 | 7 | 2211.44 | 15477 | 0 | 0 | 15477 | 0
100AF 75AT 380V 25KA
M164113000006C07 | 產品，無熔線斷路器，3P，NFB 3P | 只 | 5 | 1539.74 | 7700 | 0 | 0 | 7700 | 0
100AF 75AT 380V 10KA
M164113000006C09 | 產品，無熔線斷路器，3P，NFB 3P | 只 | 1 | 20192.31 | 20192 | 0 | 0 | 20192 | 0
800AF 800AT 380V 35KA
M164113000006C10 | 產品，無熔線斷路器，3P，NFB 3P | 只 | 1 | 13961.01 | 13961 | 0 | 0 | 13961 | 0
600AF 600AT 380V 35KA
M164113000006C11 | 產品，無熔線斷路器，3P，NFB 3P | 只 | 2 | 5001.57 | 10004 | 0 | 0 | 10004 | 0
225AF 125AT 380V 35KA
M164113000006C12 | 產品，無熔線斷路器，3P，NFB 3P | 只 | 10 | 1539.74 | 15400 | 0 | 0 | 15400 | 0
100AF 100AT 380V 15KA
M164113000006C13 | 產品，無熔線斷路器，3P，NFB 3P | 只 | 3 | 6913.34 | 20739 | 0 | 0 | 20739 | 0
400AF 350AT 380V 25KA
M164113000006C15 | 產品，無熔線斷路器，3P，NFB 3P | 只 | 2 | 4732.9 | 9466 | 0 | 0 | 9466 | 0
225AF 150AT 380V 25KA
M164113000006C16 | 產品，無熔線斷路器，3P，NFB 3P | 只 | 4 | 2211.44 | 8844 | 0 | 0 | 8844 | 0
100AF 100AT 380V 25KA
M164113000006C17 | 產品，無熔線斷路器，3P，NFB 3P | 只 | 1 | 2211.44 | 2211 | 0 | 0 | 2211 | 0
100AF 60AT 380V 25KA
M164113000006C18 | 產品，無熔線斷路器，3P，NFB 3P | 只 | 3 | 2211.44 | 6633 | 0 | 0 | 6633 | 0
50AF 50AT 380V 25KA
M164113000006C19 | 產品，無熔線斷路器，3P，NFB 3P | 只 | 2 | 3513.51 | 7028 | 0 | 0 | 7028 | 0
225AF 125AT 190V 15KA
M164113000006C20 | 產品，無熔線斷路器，3P，NFB 3P | 只 | 1 | 1136.72 | 1137 | 0 | 0 | 1137 | 0
50AF 50AT 190V 15KA
M164113000006C21 | 產品，無熔線斷路器，3P，NFB 3P | 只 | 2 | 1136.72 | 2274 | 0 | 0 | 2274 | 0
50AF 30AT 190V 15KA
M164113000006C28 | 產品，無熔線斷路器，3P，NFB 3P | 只 | 2 | 2211.44 | 4422 | 0 | 0 | 4422 | 0
50AF 40AT 380V 25KA
M164113000006C31 | 產品，無熔線斷路器，3P，NFB 3P | 只 | 2 | 3513.51 | 7028 | 0 | 0 | 7028 | 0
225AF 175AT 380V 15KA
M164113000006C32 | 產品，無熔線斷路器，3P，NFB 3P | 只 | 1 | 3513.51 | 3514 | 0 | 0 | 3514 | 0
225AF 150AT 380V 15KA
M164113000006C33 | 產品，無熔線斷路器，3P，NFB 3P | 只 | 6 | 1539.74 | 9240 | 0 | 0 | 9240 | 0
100AF 60AT 380V 15KA
M164113000006C45 | 產品，無熔線斷路器，3P，NFB 3P | 只 | 2 | 4732.9 | 9466 | 0 | 0 | 9466 | 0
225AF 125AT 380V 25KA
M164113000006C47 | 產品，無熔線斷路器，3P，NFB 3P | 只 | 8 | 1219.39 | 9752 | 0 | 0 | 9752 | 0
50AF 20AT 380V 15KA
M164113000006C48 | 產品，無熔線斷路器，3P，NFB 3P | 只 | 2 | 2211.44 | 4422 | 0 | 0 | 4422 | 0
50AF 20AT 380V 25KA
M164113000006C49 | 產品，無熔線斷路器，3P，NFB 3P | 只 | 12 | 702.7 | 8436 | 0 | 0 | 8436 | 0
50AF 30AT 190V 10KA
M164113000006C50 | 產品，無熔線斷路器，3P，NFB 3P | 只 | 21 | 1219.39 | 25599 | 0 | 0 | 25599 | 0
50AF 30AT 380V 15KA
M164113000006C51 | 產品，無熔線斷路器，3P，NFB 3P | 只 | 4 | 2211.44 | 8844 | 0 | 0 | 8844 | 0
50AF 30AT 380V 25KA
M164113000006C52 | 產品，無熔線斷路器，3P，NFB 3P | 只 | 8 | 702.7 | 5624 | 0 | 0 | 5624 | 0
50AF 40AT 190V 10KA
M164113000006C54 | 產品，無熔線斷路器，3P，NFB 3P | 只 | 1 | 1219.39 | 1219 | 0 | 0 | 1219 | 0
50AF 40AT 380V 15KA
M164113000006C55 | 產品，無熔線斷路器，3P，NFB 3P | 只 | 2 | 702.7 | 1406 | 0 | 0 | 1406 | 0
50AF 50AT 190V 10KA
M164113000006C57 | 產品，無熔線斷路器，3P，NFB 3P | 只 | 6 | 1219.39 | 7314 | 0 | 0 | 7314 | 0
50AF 50AT 380V 15KA
M164113000006C60 | 產品，無熔線斷路器，3P，NFB 3P | 只 | 1 | 3514.05 | 3514 | 0 | 0 | 3514 | 0
225AF 125AT 380V 15KA
M164113000006C61 | 產品，無熔線斷路器，3P，NFB 3P | 只 | 15 | 1539.74 | 23100 | 0 | 0 | 23100 | 0
100AF 75AT 380V 15KA
M16413100000603 | 產品，漏電斷路器，1P，ELCB 1P | 只 | 481 | 584.44 | 280904 | 0 | 0 | 280904 | 0
50AF 15AT 10KA 110V 30mA 0.1SEC
M16413100000604 | 產品，漏電斷路器，1P，ELCB 1P | 只 | 60 | 1442.15 | 86520 | 0 | 0 | 86520 | 0
50AF 15AT 15KA 220V 30mA 0.1SEC
M16413100000605 | 產品，漏電斷路器，1P，ELCB 1P | 只 | 153 | 584.44 | 89352 | 0 | 0 | 89352 | 0
50AF 20AT 10KA 110V 30mA 0.1SEC
M16413100000606 | 產品，漏電斷路器，1P，ELCB 1P | 只 | 5 | 1442 | 7210 | 0 | 0 | 7210 | 0
50AF 20AT 15KA 220V 30mA 0.1SEC
M16413300000607 | 產品，漏電斷路器，2P，ELCB 2P | 只 | 466 | 977.11 | 455282 | 0 | 0 | 455282 | 0
50AF 20AT 10KA 220V 30mA 0.1SEC
M16413300000611 | 產品，漏電斷路器，2P，ELCB 2P | 只 | 56 | 977 | 54712 | 0 | 0 | 54712 | 0
50AF 15AT 10KA 220V 30mA 0.1Sec
M16413300000612 | 產品，漏電斷路器，2P，ELCB 2P | 只 | 3 | 977.11 | 2931 | 0 | 0 | 2931 | 0
50AF 20AT 30mA/0.1sec 220V 10KA
M16413500000101 | 產品，漏電斷路器，3P，ELCB 3P | 只 | 9 | 4102.53 | 36927 | 0 | 0 | 36927 | 0
50AF 30AT 15KA 380V 30mA 0.1SEC
M16413500000602 | 產品，漏電斷路器，3P，ELCB 3P | 只 | 2 | 4102.53 | 8206 | 0 | 0 | 8206 | 0
50AF 40AT 15KA 380V 30mA 0.1SEC
M16413500000614 | 產品，漏電斷路器，3P，ELCB 3P | 只 | 8 | 4102.53 | 32824 | 0 | 0 | 32824 | 0
50AF 20AT 15KA 380V 30mA 0.1SEC
M16413500000620 | 產品，漏電斷路器，3P，ELCB 3P | 只 | 2 | 4102.94 | 8206 | 0 | 0 | 8206 | 0
50AF 50AT 15KA 380V 30mA 0.1SEC
M16413E00000604 | 產品，漏電斷路器，電流動作型，1P， | 只 | 2 | 1442.15 | 2884 | 0 | 0 | 2884 | 0
ELCB 1P 50AF 15AT 15KA 220V 30mA
0.1SEC
M164710000006 | 產品，分電箱，CASE:依實際需求調整尺 | 只 | 1 | 12000 | 12000 | 0 | 0 | 12000 | 0
寸
M16471000000601 | 產品，分電箱，C戶外防水型弱電結線箱 | 只 | 4 | 0 | 8999.99 | 0 | 0 | 8999.99 | 0
(不鏽鋼製)
M1647100000701 | 產品，戶外空氣品質偵測器(含無線通訊 | 式 | 1 | 37800 | 37800 | 0 | 0 | 37800 | 0
模組、防水箱及3年雲端平台儲存管理授
權含傳輸費)
M164710060006C01 | 產品，分電箱，粉體塗裝鋼板，CASE： | 只 | 1 | 28521.38 | 28521 | 0 | 0 | 28521 | 0
800W*2100H*550D 參考尺寸(依現場實際
需求製作) 粉體烤漆
M164710060006C02 | 產品，分電箱，粉體塗裝鋼板，CASE： | 只 | 1 | 31208.18 | 31208 | 0 | 0 | 31208 | 0
900W*2100H*550D 參考尺寸(依現場實際
需求製作) 粉體烤漆
M164710060006C03 | 產品，分電箱，粉體塗裝鋼板，CASE： | 只 | 8 | 33894.98 | 271160 | 0 | 0 | 271160 | 0
1000W*2100H*550D 參考尺寸(依現場實
際需求製作) 粉體烤漆
M164710060006C04 | 產品，分電箱，粉體塗裝鋼板，CASE： | 只 | 1 | 31621.54 | 31622 | 0 | 0 | 31622 | 0
800W*2350H*550D 參考尺寸(依現場實際
需求製作) 粉體烤漆
M164710060006C06 | 產品，分電箱，粉體塗裝鋼板，CASE： | 只 | 7 | 16120.78 | 112847 | 0 | 0 | 112847 | 0
600W*1600H*400D 參考尺寸(依現場實際
需求製作) 粉體烤漆
M164710060006C07 | 產品，分電箱，粉體塗裝鋼板，CASE： | 只 | 11 | 41955.36 | 461505 | 0 | 0 | 461505 | 0
1900W*1600H*350D 參考尺寸(依現場實
際需求製作) 粉體烤漆
M164710060006C08 | 產品，分電箱，粉體塗裝鋼板，CASE： | 只 | 4 | 48052.33 | 192208 | 0 | 0 | 192208 | 0
2200W*1600H*350D 參考尺寸(依現場實
際需求製作) 粉體烤漆
M164710060006C09 | 產品，配電盤，粉體塗裝鋼板，CASE： | 只 | 5 | 46295.57 | 231480 | 0 | 0 | 231480 | 0
1000W*2350H*1000D 參考尺寸(依現場實
際需求製作) 粉體烤漆
M164710060006C13 | 產品，配電盤，粉體塗裝鋼板，CASE： | 只 | 3 | 59419.54 | 178260 | 0 | 0 | 178260 | 0
1100W*2350H*1500D 參考尺寸(依現場實
際需求製作) 粉體烤漆
M164710060006C14 | 產品，分電箱，粉體塗裝鋼板，CASE： | 只 | 1 | 23974.49 | 23974 | 0 | 0 | 23974 | 0
800W*1800H*500D 參考尺寸(依現場實際
需求製作) 粉體烤漆
M164710060006C15 | 產品，分電箱，粉體塗裝鋼板，CASE： | 只 | 6 | 8370.4 | 50220 | 0 | 0 | 50220 | 0
600W*900H*250D 參考尺寸(依現場實際
需求製作) 粉體烤漆
M164710060006C16 | 產品，分電箱，粉體塗裝鋼板，CASE： | 只 | 2 | 10540.51 | 21082 | 0 | 0 | 21082 | 0
700W*1000H*250D 參考尺寸(依現場實際
需求製作) 粉體烤漆
M164710060006C17 | 產品，分電箱，粉體塗裝鋼板，CASE： | 只 | 1 | 21701.05 | 21701 | 0 | 0 | 21701 | 0
800W*1800H*350D 參考尺寸(依現場實際
需求製作) 粉體烤漆
M164710060006C18 | 產品，分電箱，粉體塗裝鋼板，CASE： | 只 | 1 | 9653.98 | 9654 | 0 | 0 | 9654 | 0
1000W*600H*150D 參考尺寸(依現場實際
需求製作) 粉體烤漆
M164710060006C19 | 產品，分電箱，粉體塗裝鋼板，CASE： | 只 | 1 | 3720.17 | 3720 | 0 | 0 | 3720 | 0
500W*500H*150D 參考尺寸(依現場實際
需求製作) 粉體烤漆
M164710060006C20 | 產品，分電箱，粉體塗裝鋼板，CASE： | 只 | 2 | 4443.55 | 8888 | 0 | 0 | 8888 | 0
500W*600H*150D 參考尺寸(依現場實際
需求製作) 粉體烤漆
M164710060006C22 | 產品，分電箱，粉體塗裝鋼板，CASE： | 只 | 1 | 9713.8 | 9714 | 0 | 0 | 9714 | 0
600W*1000H*300D 參考尺寸(依現場實際
需求製作) 粉體烤漆
M164710060006C23 | 產品，分電箱，粉體塗裝鋼板，CASE： | 只 | 5 | 14260.7 | 71305 | 0 | 0 | 71305 | 0
600W*1600H*250D 參考尺寸(依現場實際
需求製作) 粉體烤漆
M164710060006C24 | 產品，分電箱，粉體塗裝鋼板，CASE： | 只 | 2 | 15294.07 | 30588 | 0 | 0 | 30588 | 0
700W*1500H*250D 參考尺寸(依現場實際
需求製作) 粉體烤漆
M164710060006C25 | 產品，分電箱，粉體塗裝鋼板，CASE： | 只 | 1 | 18084.22 | 18084 | 0 | 0 | 18084 | 0
700W*1800H*250D 參考尺寸(依現場實際
需求製作) 粉體烤漆
M164710060006C26 | 產品，分電箱，粉體塗裝鋼板，CASE： | 只 | 1 | 29038.07 | 29038 | 0 | 0 | 29038 | 0
900W*2000H*500D 參考尺寸(依現場實際
需求製作) 粉體烤漆
M164710060006C91 | 產品，分電箱，粉體塗裝鋼板，CASE： | 只 | 4 | 8367 | 33468 | 0 | 0 | 33468 | 0
550W*1100H*150D 參考尺寸(依現場實際
需求製作) 粉體烤漆
M1650500006 | 產品，照明燈具，盤內照明 10W | 只 | 1 | 0 | 800 | 0 | 0 | 800 | 0
M165050000602 | 產品，照明燈具，6W LED燈泡 | 只 | 15 | 877.3 | 13155 | 0 | 0 | 13155 | 0
M1650500008 | 產品，照明燈具，輕鋼架崁入燈具220V | 組 | 68 | 0 | 54399.91 | 0 | 0 | 54399.91 | 0
M165051000806 | 產品，照明燈具，嵌入式，嵌入式日光 | 組 | 317 | 1653.42 | 524001 | 0 | 0 | 524001 | 0
燈 LED 9W*4
M165051000821 | 產品，照明燈具，嵌入式，浴廁崁燈 | 組 | 289 | 1136.72 | 328593 | 0 | 0 | 328593 | 0
LED 16W*1
M165051000834 | 產品，照明燈具，嵌入式，走道崁燈 | 組 | 495 | 1550.08 | 767250 | 0 | 0 | 767250 | 0
LED 20W*1
M165051000836 | 產品，照明燈具，嵌入式，大廳崁燈 | 組 | 36 | 2066.76 | 74412 | 0 | 0 | 74412 | 0
14W LED
M16505200081 | 產品，照明燈具，吸頂式，大廳層板燈 | 組 | 23 | 722.84 | 16629 | 0 | 0 | 16629 | 0
18W LED
M16505200082 | 產品，照明燈具，吸頂式，車道燈 | 組 | 21 | 2067.16 | 43407 | 0 | 0 | 43407 | 0
LED 9W
M16505200083 | 產品，照明燈具，吸頂式，(曬衣場) | 組 | 7 | 7233.25 | 50631 | 0 | 0 | 50631 | 0
LED 80W
M165052000830 | 產品，照明燈具，吸頂式，臥室吸頂燈 | 組 | 668 | 3926.86 | 2623236 | 0 | 0 | 2623236 | 0
LED 13W*3
M165052000831 | 產品，照明燈具，吸頂式，客廳吸頂燈 | 組 | 142 | 4960.24 | 704320 | 0 | 0 | 704320 | 0
LED 13W*5
M165052000832 | 產品，照明燈具，吸頂式，陽台吸頂燈 | 組 | 249 | 1240.05 | 308760 | 0 | 0 | 308760 | 0
LED 13W*1
M165052000833 | 產品，照明燈具，吸頂式，廚房吸頂燈 | 組 | 233 | 2480.12 | 577840 | 0 | 0 | 577840 | 0
LED 13W*2
M165052000835 | 產品，照明燈具，吸頂式，樓梯間吸頂 | 組 | 178 | 1653.42 | 294234 | 0 | 0 | 294234 | 0
燈 LED 16W*1
M165052000890 | 產品，照明燈具，吸頂式日光燈 LED | 組 | 68 | 930.04 | 63240 | 0 | 0 | 63240 | 0
18W*1
M1650520008A3 | 產品，照明燈具，吸頂式，天橋下吸頂 | 組 | 12 | 3513.51 | 42168 | 0 | 0 | 42168 | 0
燈 LED 34W
M165055000810 | 產品，照明燈具，壁掛式，上下照壁燈 | 組 | 28 | 11108.88 | 311052 | 0 | 0 | 311052 | 0
LED 10W*2
M165055000811 | 產品，照明燈具，壁掛式，大壁燈 T5 | 組 | 9 | 39268.57 | 353421 | 0 | 0 | 353421 | 0
28W日光燈管
M165055000813 | 產品，照明燈具，壁掛式，女兒牆下照 | 組 | 36 | 2066.76 | 74412 | 0 | 0 | 74412 | 0
壁燈 LED 3W
M16505600081 | 產品，照明燈具，燈柱式，景觀矮燈 燈 | 組 | 15 | 7678.54 | 115185 | 0 | 0 | 115185 | 0
具本體，IP≧65
M16505600082 | 產品，照明燈具，燈柱式，花台矮燈 | 組 | 48 | 2273.52 | 109152 | 0 | 0 | 109152 | 0
LED 6W
M16505700082 | 產品，照明燈具，投光式，投樹燈 | 組 | 23 | 5683.78 | 130732 | 0 | 0 | 130732 | 0
LED 15W
M165252000008 | 產品，照明燈具，燈桿，景觀高燈 燈桿 | 組 | 32 | 8783.76 | 281088 | 0 | 0 | 281088 | 0
H=3M(熱浸鍍鋅處理)
M16525400000806 | 產品，盤內照明 8W | 組 | 8 | 1033.39 | 8264 | 0 | 0 | 8264 | 0
M1653010000078 | 產品，出口標示燈，停車場出車LED警示 | 個 | 1 | 36649.96 | 36650 | 0 | 0 | 36650 | 0
燈
M1653010000088 | 產品，出口標示燈，旋轉警示燈 | 組 | 7 | 6544.64 | 45815 | 0 | 0 | 45815 | 0
M165304000006D60 | 產品，出口標示燈(B級, 20cd, LED) | 只 | 22 | 2439.93 | 53680 | 0 | 0 | 53680 | 0
M165304000006D61 | 產品，出口標示燈(C級, LED) | 只 | 48 | 1171.18 | 56208 | 0 | 0 | 56208 | 0
M165305000006A02 | 產品，避難方向指示燈 (C級)(懸吊式雙 | 只 | 49 | 1659.15 | 81291 | 0 | 0 | 81291 | 0
面單向, 25cd, LED)
M165305000006A03 | 產品，避難方向指示燈 (C級)(懸吊式雙 | 只 | 10 | 1659.15 | 16590 | 0 | 0 | 16590 | 0
面雙向, 25cd, LED)
M165305000006A04 | 產品，避難方向指示燈 (C級)(單面單向 | 只 | 42 | 1171.18 | 49182 | 0 | 0 | 49182 | 0
, LED)
M165306000006D50 | 產品，緊急照明燈 (PL27Wx1)壁掛式 | 只 | 94 | 741.74 | 69748 | 0 | 0 | 69748 | 0
M165306000006D51 | 產品，緊急照明燈 (BB27Wx1)崁頂式 | 只 | 190 | 975.97 | 185440 | 0 | 0 | 185440 | 0
M165306000006D52 | 產品，緊急照明燈 (T5 28Wx1)吸頂式 | 只 | 136 | 1756.74 | 238952 | 0 | 0 | 238952 | 0
M1658100008 | 產品，照明控制開關，開關切套組(含配 | 組 | 6 | 0 | 1200 | 0 | 0 | 1200 | 0
置管材)
M1671210001A01 | 產品，建築物電信光纜，單模光纖，屋 | M | 1776 | 154 | 273504 | 0 | 0 | 273504 | 0
內，0.4dB-48C-SM 光纖纜線
M1671210001A02 | 產品，建築物電信光纜，單模光纖，屋 | M | 11232 | 40 | 449280 | 0 | 0 | 449280 | 0
內，0.4dB-2C-SM 光纖纜線
M1671210001A05 | 產品，建築物電信光纜，單模光纖，屋 | M | 400 | 64 | 25600 | 0 | 0 | 25600 | 0
內，0.4dB-4C-SM 光纖纜線
M1671210011A01 | 產品，建築物電信光纜，單模光纖，屋 | M | 1270 | 64 | 81280 | 0 | 0 | 81280 | 0
內，SMF-4C
M1671210011A02 | 產品，建築物電信光纜，單模光纖，屋 | M | 110 | 112 | 12320 | 0 | 0 | 12320 | 0
內，SMF-12C
M167810000601C01 | 盤內散熱風扇+溫控開關 | 組 | 7 | 4650.22 | 32550 | 0 | 0 | 32550 | 0
Z081300816 | 廣告帆布(配合業主提供圖樣及尺寸含安 | M2 | 30 | 1000 | 30000 | 9000 | 3000 | 15000 | 3000
裝工資)
壹.三 | 環境清潔維護及交通安全維持費（壹.一 |  | 1 | 3559116 | 3559116 | 0 | 0 | 0 | 0
至壹.二項合計之約0.4%）
壹.四.1 | 品管人員(2人) | 月 | 36 | 80000 | 2880000 | 0 | 0 | 0 | 0
壹.四.2 | 自主品質管理作業費及行政管理費 | 月 | 36 | 12000 | 432000 | 0 | 0 | 0 | 0
壹.四.3 | 材料試驗、檢驗費用 | 式 | 1 | 7223412 | 7223412 | 0 | 0 | 0 | 0
壹.四.4 | 送驗人員交通及運雜費 | 式 | 1 | 141937 | 141937 | 0 | 0 | 0 | 0
壹.六 | 包商管理及利潤(壹.一至壹.二項合計之 |  | 1 | 53386747 | 53386747 | 0 | 0 | 0 | 0
| 約6%) |  |  |  |  | 0 | 0 | 0 | 0
壹.七 | 營造綜合保險費 (壹.一至壹.二之0.3%) |  | 1 | 2669337 | 2669337 | 0 | 0 | 0 | 0
| (預算金額內實支實付) |  |  |  |  | 0 | 0 | 0 | 0
壹.八 | 營業稅 (壹.一至壹.七項合計之5%) |  | 1 | 48270517 | 48270517 | 0 | 0 | 0 | 0
貳.一 | 土方販售所得(為負值，繳回給主辦機關 | 式 | 1 | -3101780 | -3101780 | 0 | 0 | 0 | 0
)(14099m3*-220)「此項標價不得因契約
總價增減調整，並含挖土機具費、運輸
處理費、證明費」
貳.二 | 營業稅(5%) | 式 | 1 | -155089 | -155089 | 0 | 0 | 0 | 0
| 總價(總計) |  | 0 | 0 | 1010423985 | 0 | 0 | 0 | 0