## 預算總表
臺中市政府住宅發展工程處 |  |  |  |  | 4.3.1000.213
總表[預算]
工程名稱 | 臺中市太平區永億段社會住宅興建工程 | 會計科目
施工地點 | 臺中市太平區永億段 | 工程編號 | A1090701
項 次 | 工 作 項 目 |  | 金額(元) | 備註
甲 | 發包工程費 |  | 562549550
甲.壹 | 建築工程 |  | 338007149
甲.貳 | 機電工程 |  | 104932558
甲.參 | 景觀植栽工程 |  | 15244147
甲.肆 | 裝修工程 |  | 21059000
甲.伍 | 跨街天橋工程 |  | 5888665
| 小計[甲.壹~甲.伍] |  | 485131519
甲.陸 | 職業安全衛生設施及管理費(約0.47%) |  | 2340750
甲.柒 | 環境維護費(小計x約0.5%) |  | 2454500
甲.捌 | 交通維持費(小計x約0.19%) |  | 969200
甲.玖 | 品質管理費(小計x約1.13%) |  | 5513192
甲.拾 | 施工廠商管理、保全、保險費及利潤(小計x約6.7%) |  | 32952315
| 小計[甲.壹~甲.拾] |  | 529361476
甲.拾壹 | 天然氣設置費用(含內外管線施工、設計、規費，1%之職業安 |  | 6400000 | 預算內實支實付
| 全衛生管理費及工程作業費) |  |  | ，詳契約第3條第
6款說明。
| 小計[甲.壹~甲.拾壹] |  | 535761476
甲.拾貳 | 營業稅(小計x5%) |  | 26788074
| 小計[甲 發包工程費] |  | 562549550
乙 | 有價土石方販售所得(依實際販售數量計算)乙方須負責挖土 |  | 0
、運輸、處理及證明作業等費，約為11459m3，販售單價固定
250元/m3(含稅)(不得因契約總價增減調整)，約為
2864750元
| 總價(總計) |  | 562549550

## 預算詳細表
臺中市政府住宅發展工程處
詳細價目表[預算]
工程名稱 | 臺中市太平區永億段社會住宅興建工程 |  |  | 會計科目
施工地點 | 臺中市太平區永億段 |  |  | 工程編號 | A1090701
項 次 | 項 目 及 說 明 | 單 位 | 數 量 | 單 價 | 複 價 | 編碼(備註)
甲 | 發包工程費 |  | 1 | 562549550 | 562549550
甲.壹 | 建築工程 | 式 | 1 | 338007149 | 338007149
甲.壹.一 | 假設工程 | 式 | 1 | 6591525 | 6591525
甲.壹.一.1 | 基地現況測量複測及基準點維護 | 式 | 1 | 20000 | 20000 | 0172500004,*
甲.壹.一.2 | 廢棄物運離工地及棄置，基地整地費用(含 | 式 | 1 | 28600 | 28600 | 0212000004-1,*
機具施作、廢棄物運棄)
甲.壹.一.3 | 鄰近建築物現況調查費用 | 式 | 1 | 200000 | 200000 | 0483000004,*
甲.壹.一.4 | 施工圍籬，鄰路1/2 綠化(含自動澆灌與維 | M | 106 | 5000 | 530000 | 0156400001-1,*
護保養等)
甲.壹.一.5 | 工地臨時建築設施，組合式工務所租用(約 | 式 | 1 | 715000 | 715000 | 0152200004-1,*
50坪，辦公空間、物料倉庫及會議室、廁
所及淋浴設備、天花、地板、照明、冷氣
及飲水設備(租用)、所內水電設施)
甲.壹.一.6 | 工地臨時建築設施，工務所事務各項設備 | 式 | 1 | 421000 | 421000 | 0152200004,*
租用費
甲.壹.一.7 | 臨時設施，臨時水、電及電話網路等設備 | 式 | 1 | 64300 | 64300 | 0151000004-2,*
申請作業費用
甲.壹.一.8 | 臨時設施，臨時水、電及電話網路等之使 | 式 | 1 | 571400 | 571400 | 0151000004,*
用費
甲.壹.一.9 | 工地臨時建築設施，臨時廁所，移動式， | 式 | 1 | 200000 | 200000 | 01522B0004,*
衛浴盥洗設施設備建置費(含清潔維護)
甲.壹.一.10 | 施工照相及攝(錄)影，工地現場即時影像 | 式 | 1 | 237575 | 237575 | 0132100004,*
及儲存設備設置與施工攝影，遠端監視系
統及微測空氣粉塵感測器(監視系統應至少
包含8支紅外線彩色攝影機)等費用
甲.壹.一.11 | 清潔工，交屋前內外清潔費 | 式 | 1 | 285700 | 285700 | L000006500004,*
甲.壹.一.12 | 消防、使照、智慧建築、綠建築、無障礙 | 式 | 1 | 384350 | 384350 | L0133000004
標章、公共工程金質獎作業費、金安心獎
作業費、電力(含送電)、電信、自來水(含
送水)、汙水、消防、天然氣設施之竣工勘
查及取得許可作業費、工地逕流廢水汙染
削減申請作業費等費用
甲.壹.一.13 | 廣告帆布(配合業主提供圖樣及尺寸，含安 | ㎡ | 60 | 1000 | 60000 | 143009001A
裝工資，預算金額內實支實付)
甲.壹.一.14 | 鋼筋組立模型一座（比例為１：１，含建 | 式 | 1 | 100000 | 100000 | 1430090044
築物樑柱、水電配管等及文字說明），並
於工區範圍內擇地展示
甲.壹.一.15 | 颱風期間、汛期臨時抽排水防災費用 | 式 | 1 | 28600 | 28600 | 0224000104,*
甲.壹.一.16 | 鍍鋅鋼板工區大門(含小門) | 座 | 2 | 75000 | 150000 | 05500R002F,*
甲.壹.一.17 | 材料吊運或施工塔式設備設施租用費(含管 | 式 | 1 | 2540000 | 2540000 | 15107W0024,*
理、維護、保養、保護、及操作人員)費用
甲.壹.一.18 | 工程告示牌及工地標誌，工程告示牌，W= | 座 | 1 | 35000 | 35000 | 015831000B,*
320cm*H=500cm
甲.壹.一.19 | 工程告示牌及工地標誌，竣工銘牌，W= | 座 | 2 | 10000 | 20000 | 015833000B,*
80cm*50cm
| 小計[甲.壹.一 假設工程] |  |  |  | 6591525
甲.壹.二 | 建築工程(A棟) | 式 | 1 | 198520698 | 198520698
甲.壹.二.A | 基礎工程 |  | 1 | 14198920 | 14198920
甲.壹.二.A.1 | 臨時擋土樁設施，擋土柱 120*30cm［14- | 支 | 125 | 65000 | 8125000 | 022550000D,*
#7(GL-0m~GL-11.8m)］
甲.壹.二.A.2 | 臨時擋土樁設施，擋土柱繫樑(30*50cm) | M | 230 | 1700 | 391000 | 0225500001,*
甲.壹.二.A.3 | 開挖支撐及保護，中間樁(柱)，H- | 支 | 62 | 14000 | 868000 | 02260B000A-1,*
350mmx350mmx12mmx19mm，L=10.8m
甲.壹.二.A.4 | 中間柱切除後筏基板止水板處理 | 處 | 62 | 5000 | 310000 | 087101000A,*
甲.壹.二.A.5 | 開挖支撐及保護，中間樁(柱) 80cmφ鑽孔 | 支 | 62 | 12000 | 744000 | 02260B000A,*
灌漿(fc'=210kgf/c㎡)L=150cm
甲.壹.二.A.6 | 開挖支撐及保護，H型鋼水平支撐，第一層 | M2 | 1887 | 480 | 905760 | 0226002002,*
(H-300mmx300mmx10mmx15mm)含角撐及橫檔
、千斤頂
甲.壹.二.A.7 | 開挖支撐及保護，H型鋼水平支撐，第二層 | M2 | 1887 | 500 | 943500 | 0226002002-1,*
(H-350mmx350mmx12mmx19mm)含角撐及橫檔
、千斤頂
甲.壹.二.A.8 | 圍苓背填混凝土(含打除運棄) | M | 228 | 100 | 22800 | 0222000001,*
甲.壹.二.A.9 | 施工輔助設施，施工便梯 | 個 | 1 | 3200 | 3200 | 0154000007,*
甲.壹.二.A.10 | 施工輔助設施，安全母索，(租用) | 式 | 1 | 19400 | 19400 | 0154000004,*
甲.壹.二.A.11 | 開挖支撐及保護，施工構台，開挖四周及 | 式 | 1 | 64500 | 64500 | 02260C0004,*
安全欄杆(租用)
甲.壹.二.A.12 | 壁體內傾斜管(含儀器及安裝,拆卸費用) | 處 | 12 | 5000 | 60000 | M024957100A
甲.壹.二.A.13 | 監測儀器，應變計，支撐(含儀器及安裝, | 只 | 6 | 3000 | 18000 | 0249580006
拆卸費用)
甲.壹.二.A.14 | 監測儀器，水位觀測井，水壓計(含儀器及 | 處 | 9 | 3000 | 27000 | 02495E000A
安裝,拆卸費用)
甲.壹.二.A.15 | 地面沉陷點(含儀器及安裝,拆卸費用) | 處 | 20 | 3000 | 60000 | L022320000A
甲.壹.二.A.16 | 邊坡穩定監測工法，分析報告，地下室開 | 式 | 1 | 230000 | 230000 | 0229200044,*
挖及結構施工期間安全監測及報告製作人
員費用(A棟)
甲.壹.二.A.17 | 鄰房開挖期間坡面防護 | 式 | 1 | 65000 | 65000 | 0231600034
甲.壹.二.A.18 | 土方工作，含挖方、運棄、餘土處理證明( | M3 | 4792 | 280 | 1341760 | 0231600003,*
無價土石方)
| 小計[甲.壹.二.A 基礎工程] |  |  |  | 14198920
甲.壹.二.B | 結構體工程 |  | 1 | 107704462 | 107704462
甲.壹.二.B.1 | 施工測量，放樣，(樓地版面積) | M2 | 11138 | 50 | 556900 | 0172540002-1,*
甲.壹.二.B.2 | 普通模板，(建築，建築物)，含組立 | M2 | 35572 | 695 | 24722540 | 0311011502,*
甲.壹.二.B.3 | 清水模板，(建築，建築物)，含組立 | M2 | 10302 | 750 | 7726500 | 0311021502,*
甲.壹.二.B.4 | 鋼筋，SD280，連工帶料 | T | 770 | 28600 | 22022000 | 0321030075,*
甲.壹.二.B.5 | 鋼筋，SD420W，連工帶料 | T | 831 | 29600 | 24597600 | 0321060075,*
甲.壹.二.B.6 | 鋼筋，鋼筋續接器，D22mm(#7)，連工帶料 | 組 | 262 | 90 | 23580 | 0321003608,*
，柱
甲.壹.二.B.7 | 鋼筋，鋼筋續接器，D25mm轉D22mm(#8轉# | 組 | 304 | 100 | 30400 | 0321003708,*
7)，連工帶料，柱
甲.壹.二.B.8 | 鋼筋，鋼筋續接器，D25mm(#8)，連工帶料 | 組 | 1432 | 100 | 143200 | 0321003708-1,*
，柱
甲.壹.二.B.9 | 鋼筋，鋼筋續接器，D32mm轉D25mm(#10轉# | 組 | 602 | 140 | 84280 | 0321003908-1,*
8)，連工帶料，柱
甲.壹.二.B.10 | 鋼筋，鋼筋續接器，D32mm(#10)，連工帶 | 組 | 4188 | 140 | 586320 | 0321003908,*
料，柱
甲.壹.二.B.11 | 結構用混凝土，預拌，140kgf/cm2，第1型 | M3 | 201 | 2250 | 452250 | 03310231Z3,*
水泥，含澆置及搗實
甲.壹.二.B.12 | 結構用混凝土，預拌，280kgf/cm2，第1型 | M3 | 8761 | 2650 | 23216650 | 03310271Z3,*
水泥，含澆置及搗實
甲.壹.二.B.13 | 施工輔助設施，外部施工架防塵網，施工 | M2 | 7804 | 400 | 3121600 | 0154030002,*
架鋼管，防塵網、水平母索裝拆(含租金、
扶手先行)
甲.壹.二.B.14 | 室內超高模板支撐架 | 式 | 1 | 153342 | 153342 | M1506010044
甲.壹.二.B.15 | 筏基內回填劣質混凝土(A棟=100*1.62= | M3 | 162 | 1650 | 267300 | 0231600013
162m3)
| 小計[甲.壹.二.B 結構體工程] |  |  |  | 107704462
甲.壹.二.C | 建築裝修工程 |  | 1 | 40894719 | 40894719
甲.壹.二.C.1 | 隔間工程 |  | 1 | 7687900 | 7687900
甲.壹.二.C.1.1 | 濕式灌漿牆10cm | M2 | 3428 | 1800 | 6170400 | 1188102032,*
甲.壹.二.C.1.2 | 濕式灌漿牆15cm(隔戶) | M2 | 607 | 2500 | 1517500 | 1430002102,*
| 小計[甲.壹.二.C.1 隔間工程] |  |  |  | 7687900
甲.壹.二.C.2 | 地坪 |  | 1 | 12183311 | 12183311
甲.壹.二.C.2.1 | F1地坪整體粉光+鋪5cmPS隔熱板後澆築 | M2 | 838 | 1320 | 1106160 | 0978200002-3,*
5cm泡沫混凝土內置2分鋼絲網，面鋪
15x75cm木紋石英磚+抿石子收邊
甲.壹.二.C.2.2 | 舖地磚，F2 地坪1:3 水泥砂漿軟底施工， | M2 | 4767 | 1200 | 5720400 | 0934100002-1,*
表面貼60*60cm 石英磚
甲.壹.二.C.2.3 | 舖地磚，F3 地坪1:3 水泥砂漿打底，表面 | M2 | 704 | 980 | 689920 | 0934100002-8,*
貼樓梯專用止滑石英磚
甲.壹.二.C.2.4 | 舖地磚，F4 地坪1:3水泥砂漿打底硬底施 | M2 | 258 | 1500 | 387000 | 0934100002-9,*
工，貼60x120cm霧面石英磚
甲.壹.二.C.2.5 | 整體粉光地坪處理，F5 地坪整體粉光後鋪 | M2 | 2616 | 600 | 1569600 | 0961100002,*
EPOXY(3mm厚)
甲.壹.二.C.2.6 | 舖地磚，F6 地坪1:3 水泥砂漿打底，表面 | M2 | 89 | 800 | 71200 | 0934100002-10,*
貼20*20cm 石英磚
甲.壹.二.C.2.7 | 舖地磚，F7 地坪1:3 水泥砂漿打底，表面 | M2 | 464 | 800 | 371200 | 0934100002-11,*
貼30*30cm 止滑石英磚
甲.壹.二.C.2.8 | F8地坪1:3水泥砂漿打底+面貼15*75cm木紋 | M2 | 43 | 1110 | 47730 | 0934170052,*
石英磚(上牆30cm)
甲.壹.二.C.2.9 | 舖地磚，F9地坪1:3 水泥砂漿打底，表面 | M2 | 301 | 790 | 237790 | 0934100002-12,*
貼20*20止滑石英磚
甲.壹.二.C.2.10 | 舖地磚，F10 地坪1:3水泥砂漿打底，表面 | M2 | 371 | 950 | 352450 | 0934100002-5,*
貼10x10cm窯燒崗石車道磚
甲.壹.二.C.2.11 | 舖地磚，F12 地坪RC搗築後，表面貼20* | M2 | 375 | 790 | 296250 | 0934100002,*
20cm止滑石英磚
甲.壹.二.C.2.12 | F13 地坪1:3水泥砂漿打底、面貼灰黑色 | M2 | 39 | 800 | 31200 | 0978200002-1,*
30x60cm磁磚（岩面）+抿石子收邊
甲.壹.二.C.2.13 | F14 地坪整體粉光+鋪5cm PS隔熱板後澆築 | M2 | 98 | 1050 | 102900 | 0336070002,*
5cm泡沫混凝土內置2分鋼絲網
甲.壹.二.C.2.14 | F15 地坪1:3 水泥砂漿粉刷面塗木紋色塗 | M2 | 470 | 1000 | 470000 | 0922000002
料
甲.壹.二.C.2.15 | F16 地坪20cm厚輕質混凝土（2500psi） | M2 | 53 | 427 | 22631 | M0331024102
甲.壹.二.C.2.16 | 舖地磚，F17 地坪，水泥砂漿打底，面貼 | M2 | 9 | 790 | 7110 | 0934100002-6,*
20*20止滑石英磚
甲.壹.二.C.2.17 | 舖地磚，F18 地坪1:3 水泥砂漿打底表面 | M2 | 204 | 1110 | 226440 | 0934100002-7,*
貼15*75cm木紋石英磚
甲.壹.二.C.2.18 | F19 1:3水泥砂漿打底，面鋪15*75cm木 | M2 | 280 | 1060 | 296800 | 0978200002-2,*
紋石英磚+抿石子收邊
甲.壹.二.C.2.19 | 工作陽台地坪1:3 水泥砂漿抿石子 | M2 | 149 | 970 | 144530 | 0978200002-4,*
甲.壹.二.C.2.20 | 陽台地坪鋪小圓扁石 | M2 | 32 | 1000 | 32000 | M09050C0002
| 小計[甲.壹.二.C.2 地坪] |  |  |  | 12183311
甲.壹.二.C.3 | 平頂 |  | 1 | 2404288 | 2404288
甲.壹.二.C.3.1 | C1 平頂批土一底二度刷乳膠漆(綠建材) | M2 | 2497 | 160 | 399520 | 0991242012,*
甲.壹.二.C.3.2 | 水泥砂漿粉刷，1：3水泥砂漿，打底粉光 | M2 | 337 | 500 | 168500 | 0922030052,*
一底二度刷乳膠漆(綠建材)，C1 過樑
甲.壹.二.C.3.3 | 水性水泥漆，C2 平頂批土一底二度刷(綠 | M2 | 4164 | 160 | 666240 | 0991210002,*
建材)
甲.壹.二.C.3.4 | 水泥砂漿粉刷，1：3水泥砂漿，平頂，粉 | M2 | 1823 | 500 | 911500 | 0922030282,*
光刷水泥漆，一底二度刷水性水泥漆(綠建
材)，樑，C2
甲.壹.二.C.3.5 | 水泥砂漿粉刷，1：3水泥砂漿，平頂，打 | M2 | 89 | 352 | 31328 | 0922030252,*
底粉光，C7
甲.壹.二.C.3.6 | 水泥砂漿粉刷，1：3水泥砂漿，平頂，粉 | M2 | 47 | 600 | 28200 | 0922030282-2
光刷水泥漆，面刷耐候性塗料 (附綠建材
標章)(顏色另訂) 水性，C9
甲.壹.二.C.3.7 | 水泥砂漿粉刷，1：3水泥砂漿，粉光刷水 | M2 | 398 | 500 | 199000 | 0922030082,*
泥漆，梯底梯側，一底二度刷水性水泥漆(
綠建材)
| 小計[甲.壹.二.C.3 平頂] |  |  |  | 2404288
甲.壹.二.C.4 | 內牆面 |  | 1 | 8940620 | 8940620
甲.壹.二.C.4.1 | 水泥砂漿粉刷，1：3水泥砂漿，牆面，打 | M2 | 4397 | 500 | 2198500 | 0922030352,*
底粉光刷一底二度乳膠漆(附綠建材標章)
，W1
甲.壹.二.C.4.2 | W1灌漿牆面刷一底二度刷乳膠漆(附綠建材 | M2 | 5275 | 160 | 844000 | 0991241012,*
標章)
甲.壹.二.C.4.3 | W1樑側1:3 包板刷一底二度刷乳膠漆(附綠 | M2 | 112 | 1050 | 117600 | 0991245212,*
建材標章)
甲.壹.二.C.4.4 | 水泥砂漿粉刷，1：3水泥砂漿，牆面，粉 | M2 | 3571 | 500 | 1785500 | 0922030382,*
光刷水泥漆，一底二度平光水泥漆(附綠建
材標章)，W2
甲.壹.二.C.4.5 | W2灌漿牆面刷一底二度刷平光水泥漆(附綠 | M2 | 397 | 160 | 63520 | 0991200002,*
建材標章)
甲.壹.二.C.4.6 | 鋪貼壁磚，W3內牆1:3 水泥砂漿打底表面 | M2 | 146 | 875 | 127750 | 0931000002,*
貼20*20石英磚
甲.壹.二.C.4.7 | 水泥砂漿粉刷，1：3水泥砂漿，牆面，粉 | M2 | 2591 | 500 | 1295500 | 0922030382-1,*
光刷水泥漆，一底二度平光水泥漆(附綠建
材標章)，W5
甲.壹.二.C.4.8 | W5灌漿牆刷一底二度刷平光水泥漆(附綠建 | M2 | 39 | 160 | 6240 | 0991200002-2,*
材標章)
甲.壹.二.C.4.9 | 鋪貼壁磚，W6內牆1:3水泥砂漿打底貼30* | M2 | 692 | 1100 | 761200 | 0931000002-1,*
60 磁磚
甲.壹.二.C.4.10 | 鋪貼壁磚，W6灌漿牆面貼30*60 磁磚 | M2 | 1441 | 850 | 1224850 | 0931000002-2,*
甲.壹.二.C.4.11 | 水泥砂漿粉刷，1：3水泥砂漿，牆面，粉 | M2 | 482 | 500 | 241000 | 0922030382-2,*
光刷水泥漆，一底二度，W7
甲.壹.二.C.4.12 | W7灌漿牆刷一底二度水泥漆 | M2 | 13 | 160 | 2080 | 0991200002-3,*
甲.壹.二.C.4.13 | BF停車場牆面刷警示油漆 | M | 749 | 150 | 112350 | 0991000001
甲.壹.二.C.4.14 | S1室內踢腳1:3 粉光H=20cm油漆踢腳板 | M | 485 | 80 | 38800 | 06200A0001
甲.壹.二.C.4.15 | S1灌漿牆室內踢腳H=20cm油漆踢腳板 | M | 42 | 40 | 1680 | 1060001011
甲.壹.二.C.4.16 | 舖地磚，S2踢腳H=30cm，1:3水泥砂漿打底 | M2 | 93 | 1100 | 102300 | 0934100002-13,*
貼30*60石英磚(同地坪材料)
甲.壹.二.C.4.17 | S2灌漿牆踢腳H=30cm，貼30*60石英磚(同 | M2 | 6 | 850 | 5100 | 0930070052,*
地坪材料)
甲.壹.二.C.4.18 | 貼面磚，踢腳1:3水泥砂漿貼15*75 磁磚H= | M2 | 11 | 1150 | 12650 | 0930000002,*
30cm
| 小計[甲.壹.二.C.4 內牆面] |  |  |  | 8940620
甲.壹.二.C.5 | 外牆面裝修工程 |  | 1 | 9678600 | 9678600
甲.壹.二.C.5.1 | 外牆1:3 水泥砂漿貼深灰色二丁掛 | M2 | 5740 | 965 | 5539100 | 0931090002,*
甲.壹.二.C.5.2 | 鋪貼壁磚，外牆1:3 水泥砂漿貼白色小口 | M2 | 1700 | 1020 | 1734000 | 0931000002-4,*
磚45*45mm
甲.壹.二.C.5.3 | 外牆1:3 水泥砂漿粉刷木紋塗料 | M2 | 1110 | 1200 | 1332000 | 0922000002-1
甲.壹.二.C.5.4 | 鋪貼壁磚，外牆1:3 水泥砂漿貼山形磚 | M2 | 501 | 1300 | 651300 | 0931000002-3,*
甲.壹.二.C.5.5 | 鋪貼壁磚，花台牆1:3 水泥砂漿貼山形磚 | M2 | 244 | 1300 | 317200 | 0931000002-5,*
甲.壹.二.C.5.6 | 水泥砂漿粉刷，1：3水泥砂漿，外牆，打 | M2 | 70 | 1500 | 105000 | 0922030522
底貼小理石
| 小計[甲.壹.二.C.5 外牆面裝修工程] |  |  |  | 9678600
| 小計[甲.壹.二.C 建築裝修工程] |  |  |  | 40894719
甲.壹.二.D | 防水工程 |  | 1 | 5925535 | 5925535
甲.壹.二.D.1 | F1 地坪底漆+膠泥+ 玻纖網+2mm防水膜 ( | M2 | 965 | 445 | 429425 | 0713320002,*
含滾高30cm)
甲.壹.二.D.2 | F6 地坪矽酸質防水材3道+全面玻纖網處理 | M2 | 89 | 490 | 43610 | 0714500102,*
(含試水)
甲.壹.二.D.3 | F7 地坪底漆+膠泥+玻纖網+橡化瀝青2道( | M2 | 594 | 375 | 222750 | 0274700302,*
上牆15)防水(含試水)
甲.壹.二.D.4 | F9 陽台/戶外廊道地坪橡化瀝青二道防水( | M2 | 599 | 345 | 206655 | 0274700402,*
含滾高20cm)
甲.壹.二.D.5 | F14 地坪底漆+膠泥+ 玻纖網+2mm防水膜( | M2 | 112 | 445 | 49840 | 0713320012,*
含滾高30cm)
甲.壹.二.D.6 | F18 地坪膠泥+玻纖網+彈泥2道防水(含滾 | M2 | 245 | 475 | 116375 | 0713320022,*
高30cm)
甲.壹.二.D.7 | F19 地坪膠泥+ 玻纖網+2mm防水膜 | M2 | 308 | 445 | 137060 | 0713320032,*
甲.壹.二.D.8 | W3牆面矽酸質防水3 道(含試水) | M2 | 146 | 460 | 67160 | 07133W0002,*
甲.壹.二.D.9 | W6 牆面底漆+彈性複合式二道防水(乾區高 | M2 | 1127 | 335 | 377545 | 0714500202,*
100CM,淋浴區高180CM)
甲.壹.二.D.10 | 電梯機坑內側矽酸質三道防水(五面) | M2 | 70 | 460 | 32200 | 0263130012,*
甲.壹.二.D.11 | 筏基消防水池/汙水池內側矽酸質三道防水 | M2 | 489 | 460 | 224940 | 1544000002,*
(五面)
甲.壹.二.D.12 | 外牆樓層接縫打鑿清理、施作防水層(橡化 | M | 1750 | 130 | 227500 | 0174000001,*
瀝青)W=30cm
甲.壹.二.D.13 | 開口部，寬30cm四邊專業防水處理 | M | 2935 | 105 | 308175 | 07133WD001,*
甲.壹.二.D.14 | 施工縫，地下室皂土止水條 | M | 484 | 300 | 145200 | 0315040001,*
甲.壹.二.D.15 | 地下室外牆擋土柱2mm預鋪式防水(含3分木 | M2 | 2006 | 720 | 1444320 | 07133W0012,*
夾板)
甲.壹.二.D.16 | 鋪3.5cm隔熱板+2分點焊網+ | M2 | 1296 | 600 | 777600 | 03310241021,*
5cm2500psiPC層
甲.壹.二.D.17 | 地下室頂板聚胺脂+2mm瀝青防水膜(面磚區 | M2 | 373 | 700 | 261100 | 0274700502,*
)
甲.壹.二.D.18 | 地下室頂板植栽區聚胺脂+1.5mmPVC防水膜 | M2 | 628 | 1360 | 854080 | 0962300102,*
(含排水版+濾水布)
| 小計[甲.壹.二.D 防水工程] |  |  |  | 5925535
甲.壹.二.E | 門窗工程 |  | 1 | 16882372 | 16882372
甲.壹.二.E.1 | (A棟)D1B 105 x 230 玻纖防火門 | 樘 | 37 | 35600 | 1317200 | 08110P009H,*
甲.壹.二.E.2 | (A棟)D2B 120 x 230 玻纖防火門 | 樘 | 46 | 37000 | 1702000 | 08110P014H,*
甲.壹.二.E.3 | (A棟)D3B 120 x 230 烤漆鋼板防火 | 樘 | 4 | 58000 | 232000 | 078401000H,*
橫拉
甲.壹.二.E.4 | (A棟)D4 90 x 210 玻璃纖維強化 | 樘 | 111 | 9400 | 1043400 | 08228000000A-6,
| 塑膠門 |  |  |  |  | *
甲.壹.二.E.5 | 玻璃纖維強化塑膠門，(A棟)D5 100 | 樘 | 4 | 9400 | 37600 | 08228000000A-8,
| x 210 玻纖強化拉門 |  |  |  |  | *
甲.壹.二.E.6 | 玻璃纖維強化塑膠門，(A棟)D6 90 | 樘 | 42 | 10000 | 420000 | 08228000000A-9,
| x 210 玻纖強化拉門 |  |  |  |  | *
甲.壹.二.E.7 | (A棟)D7 75 x 210 玻璃纖維強化 | 樘 | 59 | 8600 | 507400 | 08228000000A-
| 塑膠門 |  |  |  |  | 10,*
甲.壹.二.E.8 | 鋁門扇及門樘，(A棟)D8 90 x | 樘 | 46 | 11000 | 506000 | 08120000000A-
| 210 三合一通風 |  |  |  |  | 10,*
甲.壹.二.E.9 | (A棟)D9A 150 x 230 玻纖防火門 | 樘 | 1 | 36800 | 36800 | 08110P018H,*
甲.壹.二.E.10 | (A棟)D10B 215 x 230 玻纖防火門 | 樘 | 1 | 61000 | 61000 | 08110P000H,*
甲.壹.二.E.11 | (A棟)D11B 60 x 100 玻纖防火門 | 樘 | 18 | 19800 | 356400 | 08110P001H,*
甲.壹.二.E.12 | (A棟)D11B-1 60 x 100 玻纖防火 | 樘 | 12 | 22300 | 267600 | 08110P002H,*
門
甲.壹.二.E.13 | (A棟)D12A 100 x 230 玻纖防火門 | 樘 | 25 | 31700 | 792500 | 08110P003H,*
甲.壹.二.E.14 | (A棟)D12B 100 x 220 玻纖防火門 | 樘 | 1 | 31900 | 31900 | 08110P004H,*
甲.壹.二.E.15 | (A棟)D13B 180 x 230 玻纖防火門 | 樘 | 10 | 59000 | 590000 | 08110P005H,*
甲.壹.二.E.16 | (A棟)D13B-1 180 x 220 玻纖防火 | 樘 | 1 | 54000 | 54000 | 08110P006H,*
門
甲.壹.二.E.17 | 鋁門扇及門樘，(A棟)D14 165 x | 樘 | 1 | 29700 | 29700 | 08120000000A,*
235 鋁框玻璃門
甲.壹.二.E.18 | 鋁門扇及門樘，(A棟)D14-1 160 x | 樘 | 1 | 29300 | 29300 | 08120000000A-1,
| 230 鋁框玻璃門 |  |  |  |  | *
甲.壹.二.E.19 | 鋁門扇及門樘，(A棟)D15 100 x | 樘 | 1 | 12000 | 12000 | 08120000000A-2,
| 225 鋁框玻璃門 |  |  |  |  | *
甲.壹.二.E.20 | 鋁門扇及門樘，(A棟)D16 100 x 230 + | 樘 | 1 | 23800 | 23800 | 08120000000A-3,
| 100 x 230 鋁玻璃門 |  |  |  |  | *
甲.壹.二.E.21 | (A棟)D17B 100 x 230 玻纖防火門 | 樘 | 10 | 29700 | 297000 | 08110P007H,*
甲.壹.二.E.22 | 鋁門扇及門樘，(A棟)D18 200 x | 樘 | 2 | 33500 | 67000 | 08120000000A-4,
| 235 鋁框玻璃門 |  |  |  |  | *
甲.壹.二.E.23 | (A棟)D19B 120 x 220 玻纖防火門 | 樘 | 1 | 29400 | 29400 | 08110P008H,*
甲.壹.二.E.24 | (A棟)D20 180 x 230 玻璃纖維強 | 樘 | 1 | 17900 | 17900 | 08228000000A,*
化塑膠門
甲.壹.二.E.25 | (A棟)D21 210 x 235 玻纖防火門 | 樘 | 1 | 61000 | 61000 | 08110P010H,*
甲.壹.二.E.26 | (A棟)D22 80 x 115 玻璃纖維強化 | 樘 | 1 | 8800 | 8800 | 08228000000A-1,
| 塑膠門 |  |  |  |  | *
甲.壹.二.E.27 | (A棟)D23B 120 x 230 玻纖防火門 | 樘 | 2 | 29400 | 58800 | 08110P011H,*
甲.壹.二.E.28 | 防水閘門，(A棟)D24 110 x 90 | 樘 | 1 | 25970 | 25970 | 083933000A
不鏽鋼
甲.壹.二.E.29 | 玻璃纖維強化塑膠門，(A棟)D25 100 | 樘 | 1 | 12600 | 12600 | 08228000000A-2,
| x 220 烤漆框玻纖門 |  |  |  |  | *
甲.壹.二.E.30 | (A棟)D25A 200 x 230 玻纖防火門 | 樘 | 1 | 54000 | 54000 | 08110P012H,*
甲.壹.二.E.31 | 鋁門扇及門樘，(A棟)D26 180 x | 樘 | 1 | 26600 | 26600 | 08120000000A-5,
| 230 鋁框玻璃門 |  |  |  |  | *
甲.壹.二.E.32 | (A棟)D27 100 x 230 玻璃纖維強 | 樘 | 2 | 10600 | 21200 | 08228000000A-3,
| 化塑膠門 |  |  |  |  | *
甲.壹.二.E.33 | (A棟)D28A 180 x 220 自動常閉型鐵 | 樘 | 1 | 26300 | 26300 | 150800000H,*
板門
甲.壹.二.E.34 | (A棟)D29A 100 x 230 玻纖防火門 | 樘 | 2 | 31700 | 63400 | 08110P013H,*
甲.壹.二.E.35 | 鋁門扇及門樘，(A棟)D30 150 x | 樘 | 1 | 24300 | 24300 | 08120000000A-6,
| 235 鋁框玻璃門 |  |  |  |  | *
甲.壹.二.E.36 | 鋁門扇及門樘，(A棟)D31 110 x 225 + | 樘 | 1 | 62000 | 62000 | 08120000000A-7,
| 600 x 115鋁玻璃門 |  |  |  |  | *
甲.壹.二.E.37 | 鋁門扇及門樘，(A棟)D32 100 x | 樘 | 4 | 12200 | 48800 | 08120000000A-8,
| 210 三合一通風 |  |  |  |  | *
甲.壹.二.E.38 | (A棟)D33B 160 x 180 玻纖防火門 | 樘 | 5 | 53000 | 265000 | 08110P015H,*
甲.壹.二.E.39 | (A棟)D34B 100 x 180 玻纖防火門 | 樘 | 16 | 26800 | 428800 | 08110P016H,*
甲.壹.二.E.40 | (A棟)D35A 120 x 230 玻纖防火門 | 樘 | 1 | 30200 | 30200 | 08110P017H,*
甲.壹.二.E.41 | (A棟)D38 80 x 220 玻璃纖維強化 | 樘 | 2 | 9000 | 18000 | 08228000000A-4,
| 塑膠門 |  |  |  |  | *
甲.壹.二.E.42 | 玻璃纖維強化塑膠門，(A棟)D39 100 | 樘 | 6 | 9400 | 56400 | 08228000000A-5,
| x 210 玻纖強化拉門 |  |  |  |  | *
甲.壹.二.E.43 | 玻璃纖維強化塑膠門，(A棟)D40 100 | 樘 | 1 | 10800 | 10800 | 08228000000A-7,
| x 230 玻纖強化拉門 |  |  |  |  | *
甲.壹.二.E.44 | 鋁門扇及門樘，(A棟)D41 100 x | 樘 | 1 | 15100 | 15100 | 08120000000A-9,
| 235 鋁框玻璃門 |  |  |  |  | *
甲.壹.二.E.45 | 鋁門扇及門樘，(A棟)DW1 150 x | 樘 | 32 | 16700 | 534400 | 08120000000A-
| 225 落地 含紗門 |  |  |  |  | 11,*
甲.壹.二.E.46 | 鋁門扇及門樘，(A棟)DW2 220 x | 樘 | 2 | 24400 | 48800 | 08120000000A-
| 225 落地 含紗門 |  |  |  |  | 20,*
甲.壹.二.E.47 | 鋁門扇及門樘，(A棟)DW3 165 x | 樘 | 2 | 18400 | 36800 | 08120000000A-
| 225 落地 含紗門 |  |  |  |  | 24,*
甲.壹.二.E.48 | 鋁門扇及門樘，(A棟)DW4 210 x | 樘 | 6 | 23300 | 139800 | 08120000000A-
| 225 落地 含紗門 |  |  |  |  | 25,*
甲.壹.二.E.49 | 鋁門扇及門樘，(A棟)DW5 400 x | 樘 | 7 | 43800 | 306600 | 08120000000A-
| 225 落地 含紗門 |  |  |  |  | 26,*
甲.壹.二.E.50 | 鋁門扇及門樘，(A棟)DW6 170 x | 樘 | 5 | 19000 | 95000 | 08120000000A-
| 225 落地 含紗門 |  |  |  |  | 27,*
甲.壹.二.E.51 | (A棟)DW7 180 x 225 推射鋁窗+ 固定 | 樘 | 1 | 23500 | 23500 | 08520000000A-
| 窗 |  |  |  |  | 51,*
甲.壹.二.E.52 | 鋁門扇及門樘，(A棟)DW8 320 x | 樘 | 5 | 35200 | 176000 | 08120000000A-
| 225 落地 含紗門 |  |  |  |  | 28,*
甲.壹.二.E.53 | 鋁門扇及門樘，(A棟)DW9 480 x | 樘 | 1 | 59000 | 59000 | 08120000000A-
| 225 鋁推拉門含紗門 |  |  |  |  | 29,*
甲.壹.二.E.54 | 鋁門扇及門樘，(A棟)DW10 520 x | 樘 | 1 | 57000 | 57000 | 08120000000A-
| 225 鋁橫拉門含紗門 |  |  |  |  | 12,*
甲.壹.二.E.55 | 鋁門扇及門樘，(A棟)DW11 275 x | 樘 | 1 | 33900 | 33900 | 08120000000A-
| 235 鋁玻璃門+ 固定窗 |  |  |  |  | 13,*
甲.壹.二.E.56 | 鋁門扇及門樘，(A棟)DW12 210 x | 樘 | 1 | 40300 | 40300 | 08120000000A-
| 320 鋁推拉門含紗門 |  |  |  |  | 14,*
甲.壹.二.E.57 | 鋁門扇及門樘，(A棟)DW13 295 x | 樘 | 1 | 53000 | 53000 | 08120000000A-
| 310 落地 含紗門 |  |  |  |  | 15,*
甲.壹.二.E.58 | 鋁門扇及門樘，(A棟)DW14 170 x | 樘 | 1 | 19000 | 19000 | 08120000000A-
| 225 落地 含紗門 |  |  |  |  | 16,*
甲.壹.二.E.59 | 鋁門扇及門樘，(A棟)DW15 150 x | 樘 | 1 | 16800 | 16800 | 08120000000A-
| 225 落地 含紗門 |  |  |  |  | 17,*
甲.壹.二.E.60 | (A棟)DW16 520 x 310 推射鋁窗+ 固定 | 樘 | 1 | 92000 | 92000 | 08520000000A-
| 窗 |  |  |  |  | 49,*
甲.壹.二.E.61 | (A棟)DW17 600 x 310 推射鋁窗+ 固定 | 樘 | 1 | 104000 | 104000 | 08520000000A-
| 窗 |  |  |  |  | 50,*
甲.壹.二.E.62 | 鋁門扇及門樘，(A棟)DW18 700 x | 樘 | 1 | 128000 | 128000 | 08120000000A-
| 295 鋁推拉門含紗門 |  |  |  |  | 18,*
甲.壹.二.E.63 | 鋁門扇及門樘，(A棟)DW19 800 x | 樘 | 1 | 151000 | 151000 | 08120000000A-
| 320 鋁推拉門含紗門 |  |  |  |  | 19,*
甲.壹.二.E.64 | 鋁門扇及門樘，(A棟)DW20 205 x | 樘 | 1 | 22800 | 22800 | 08120000000A-
| 225 落地 含紗門 |  |  |  |  | 21,*
甲.壹.二.E.65 | 鋁門扇及門樘，(A棟)DW21 700 x | 樘 | 1 | 60000 | 60000 | 08120000000A-
| 230 鋁推拉門含紗門 |  |  |  |  | 22,*
甲.壹.二.E.66 | 鋁門扇及門樘，(A棟)DW22 480 x | 樘 | 1 | 82000 | 82000 | 08120000000A-
| 230 鋁推拉門含紗門 |  |  |  |  | 23,*
甲.壹.二.E.67 | (A棟)SD1 280 x (225 + 50) 電動捲 | 樘 | 1 | 69000 | 69000 | 056545000H,*
門
甲.壹.二.E.68 | (A棟)SD2 620 x (250 + 50) 電動捲 | 樘 | 1 | 125000 | 125000 | 056565001H,*
門
甲.壹.二.E.69 | (A棟)SD3 345 x (310 + 50) 電動捲 | 樘 | 1 | 90000 | 90000 | 056575002H,*
門
甲.壹.二.E.70 | (A棟)SD4 378 x (310 + 50) 電動捲 | 樘 | 1 | 96000 | 96000 | 058215003H,*
門
甲.壹.二.E.71 | (A棟)SD5 750 x (310 + 50) 電動捲 | 樘 | 4 | 169000 | 676000 | 058415004H,*
門
甲.壹.二.E.72 | (A棟)SD7 280 x (215 + 50) 電動捲 | 樘 | 1 | 69900 | 69900 | 061005005H,*
門
甲.壹.二.E.73 | (A棟)SD8 825 x (270 + 50) 電動捲 | 樘 | 1 | 170000 | 170000 | 061495006H,*
門
甲.壹.二.E.74 | (A棟)W1 65 x 160 氣密鋁窗附紗 | 樘 | 15 | 6500 | 97500 | 08520000000A,*
窗
甲.壹.二.E.75 | (A棟)W2 80 x 160 氣密鋁窗附紗 | 樘 | 11 | 8000 | 88000 | 08520000000A-
| 窗 |  |  |  |  | 10,*
甲.壹.二.E.76 | (A棟)W3 150 x 160 氣密鋁窗附紗 | 樘 | 63 | 11300 | 711900 | 08520000000A-
| 窗 |  |  |  |  | 20,*
甲.壹.二.E.77 | (A棟)W4 225 x 160 氣密鋁窗附紗 | 樘 | 13 | 16900 | 219700 | 08520000000A-
| 窗 |  |  |  |  | 26,*
甲.壹.二.E.78 | (A棟)W5 180 x 110 氣密鋁窗附紗 | 樘 | 7 | 9500 | 66500 | 08520000000A-
| 窗 |  |  |  |  | 29,*
甲.壹.二.E.79 | (A棟)W6 180 x 160 氣密鋁窗附紗 | 樘 | 8 | 18100 | 144800 | 08520000000A-
| 窗 |  |  |  |  | 30,*
甲.壹.二.E.80 | (A棟)W7 205 x 160 氣密鋁窗附紗 | 樘 | 4 | 19700 | 78800 | 08520000000A-
| 窗 |  |  |  |  | 31,*
甲.壹.二.E.81 | (A棟)W8 100 x 160 氣密鋁窗附紗 | 樘 | 6 | 7800 | 46800 | 08520000000A-
| 窗 |  |  |  |  | 32,*
甲.壹.二.E.82 | (A棟)W9 285 x 160 氣密鋁窗附紗 | 樘 | 11 | 21900 | 240900 | 08520000000A-
| 窗 |  |  |  |  | 33,*
甲.壹.二.E.83 | (A棟)W10 112 x 160 氣密鋁窗附 | 樘 | 1 | 8700 | 8700 | 08520000000A-1,
| 紗窗 |  |  |  |  | *
甲.壹.二.E.84 | (A棟)W11 120 x 160 氣密鋁窗附 | 樘 | 4 | 9200 | 36800 | 08520000000A-2,
| 紗窗 |  |  |  |  | *
甲.壹.二.E.85 | (A棟)W12 165 x 160 氣密鋁窗附 | 樘 | 2 | 12500 | 25000 | 08520000000A-3,
| 紗窗 |  |  |  |  | *
甲.壹.二.E.86 | (A棟)W13 150 x 115 氣密鋁窗附 | 樘 | 44 | 8200 | 360800 | 08520000000A-4,
| 紗窗 |  |  |  |  | *
甲.壹.二.E.87 | (A棟)W14 255 x 160 氣密鋁窗附 | 樘 | 4 | 19600 | 78400 | 08520000000A-5,
| 紗窗 |  |  |  |  | *
甲.壹.二.E.88 | (A棟)W15 180 x 80 鋁質百葉窗 | 樘 | 5 | 8200 | 41000 | 1021300000,*
甲.壹.二.E.89 | (A棟)W16 150 x 80 氣密鋁窗附 | 樘 | 1 | 5900 | 5900 | 08520000000A-6,
| 紗窗 |  |  |  |  | *
甲.壹.二.E.90 | (A棟)W17 120 x 160 氣密鋁窗附 | 樘 | 1 | 9200 | 9200 | 08520000000A-7,
| 紗窗 |  |  |  |  | *
甲.壹.二.E.91 | (A棟)W18 200 x 160 氣密鋁窗附 | 樘 | 1 | 15100 | 15100 | 08520000000A-8,
| 紗窗 |  |  |  |  | *
甲.壹.二.E.92 | (A棟)W19 200 x 185 氣密鋁窗附 | 樘 | 1 | 15900 | 15900 | 08520000000A-9,
| 紗窗 |  |  |  |  | *
甲.壹.二.E.93 | (A棟)W20 320 x 160 氣密鋁窗附 | 樘 | 4 | 23900 | 95600 | 08520000000A-
| 紗窗 |  |  |  |  | 11,*
甲.壹.二.E.94 | (A棟)W21 450 x 195 氣密鋁窗附 | 樘 | 1 | 39100 | 39100 | 08520000000A-
| 紗窗 |  |  |  |  | 12,*
甲.壹.二.E.95 | (A棟)W22 400 x 160 氣密鋁窗附 | 樘 | 3 | 29800 | 89400 | 08520000000A-
| 紗窗 |  |  |  |  | 13,*
甲.壹.二.E.96 | (A棟)W23 165 x 160 氣密鋁窗附 | 樘 | 1 | 12500 | 12500 | 08520000000A-
| 紗窗 |  |  |  |  | 14,*
甲.壹.二.E.97 | (A棟)W24 325 x 160 氣密鋁窗附 | 樘 | 1 | 24300 | 24300 | 08520000000A-
| 紗窗 |  |  |  |  | 15,*
甲.壹.二.E.98 | (A棟)W25 65 x 65 鋁質百葉窗 | 樘 | 4 | 2740 | 10960 | 1021300000-1,*
甲.壹.二.E.99 | (A棟)W26 100 x 185 氣密鋁窗 | 樘 | 1 | 9000 | 9000 | 08520000000A-
16,*
甲.壹.二.E.100 | (A棟)W27 100 x 80 氣密鋁窗附 | 樘 | 2 | 4070 | 8140 | 08520000000A-
| 紗窗 |  |  |  |  | 17,*
甲.壹.二.E.101 | (A棟)W28 120 x 115 氣密鋁窗附 | 樘 | 1 | 6700 | 6700 | 08520000000A-
| 紗窗 |  |  |  |  | 18,*
甲.壹.二.E.102 | (A棟)W29 254 x 160 氣密鋁窗附 | 樘 | 13 | 19500 | 253500 | 08520000000A-
| 紗窗 |  |  |  |  | 19,*
甲.壹.二.E.103 | (A棟)W30 120 x 120 鋁質百葉窗 | 樘 | 1 | 7800 | 7800 | 1021300000-2,*
甲.壹.二.E.104 | (A棟)W31 84 x 65 鋁質百葉窗 | 樘 | 2 | 3870 | 7740 | 1021300000-3,*
甲.壹.二.E.105 | (A棟)W32 150 x 115 氣密鋁窗附 | 樘 | 3 | 8300 | 24900 | 08520000000A-
| 紗窗 |  |  |  |  | 21,*
甲.壹.二.E.106 | (A棟)W33 225 x 160 氣密鋁窗附 | 樘 | 10 | 17300 | 173000 | 08520000000A-
| 紗窗 |  |  |  |  | 22,*
甲.壹.二.E.107 | (A棟)W34 120 x 115 氣密鋁窗附 | 樘 | 6 | 6700 | 40200 | 08520000000A-
| 紗窗 |  |  |  |  | 23,*
甲.壹.二.E.108 | (A棟)W35 80 x 115 氣密鋁窗附紗 | 樘 | 6 | 6100 | 36600 | 08520000000A-
| 窗 |  |  |  |  | 24,*
甲.壹.二.E.109 | (A棟)W36 120 x 65 鋁質百葉窗 | 樘 | 2 | 4240 | 8480 | 1021300000-4,*
甲.壹.二.E.110 | (A棟)W37 180 x 65 鋁質百葉窗 | 樘 | 1 | 6400 | 6400 | 1021300000-5,*
甲.壹.二.E.111 | (A棟)W38 130 x 65 鋁質百葉窗 | 樘 | 2 | 4600 | 9200 | 1021300000-6,*
甲.壹.二.E.112 | (A棟)W39 450 x 180 氣密鋁窗附 | 樘 | 1 | 37850 | 37850 | 08520000000A-
| 紗窗 |  |  |  |  | 25,*
甲.壹.二.E.113 | (A棟)W40 400 x 160 氣密鋁窗附 | 樘 | 3 | 29880 | 89640 | 08520000000A-
| 紗窗 |  |  |  |  | 27,*
甲.壹.二.E.114 | (A棟)W41 120 x 110 氣密鋁窗附 | 樘 | 5 | 7000 | 35000 | 08520000000A-
| 紗窗 |  |  |  |  | 28,*
甲.壹.二.E.115 | (A棟)車道口不銹鋼防水閘門 | 座 | 1 | 134059 | 134059 | 081300000F,*
甲.壹.二.E.116 | (A棟)機車道口不銹鋼防水閘門 | 座 | 1 | 75033 | 75033 | 157370000F,*
| 小計[甲.壹.二.E 門窗工程] |  |  |  | 16882372
甲.壹.二.F | 設備工程 |  | 1 | 4850000 | 4850000
甲.壹.二.F.1 | 電動升降機，載人用(含人貨兩用，附殘障 | 部 | 1 | 1300000 | 1300000 | 14210600BB,*
設備)，11停，無障礙電梯-1(B2F-RF,)
12人座(永大、三菱、日立、東芝或同等品
)
甲.壹.二.F.2 | 電動升降機，載人用(含人貨兩用，附殘障 | 部 | 1 | 1300000 | 1300000 | 14210600BB-1,*
設備)，11停，無障礙電梯-2(B2F-RF,)
12人座(永大、三菱、日立、東芝或同等品
)
甲.壹.二.F.3 | 電動升降機，載人用(含人貨兩用，附殘障 | 部 | 1 | 1350000 | 1350000 | 142106008B,*
設備)，8停，無障礙電梯-3(B2F-6F,8停)
12人座(永大、三菱、日立、東芝或同等品
)
甲.壹.二.F.4 | 電動升降機，載人用(含人貨兩用，附殘障 | 部 | 1 | 900000 | 900000 | 142106002B,*
設備)，2停，無障礙電梯-4(1F-2F, 2停)
8人份(永大、三菱、日立、東芝或同等品)
| 小計[甲.壹.二.F 設備工程] |  |  |  | 4850000
甲.壹.二.G | 雜項工程 |  | 1 | 8064690 | 8064690
甲.壹.二.G.1 | 屋頂戶外樓梯擴張網欄杆H=100㎝ | M | 10 | 3300 | 33000 | 0552000001,*
甲.壹.二.G.2 | 欄杆，擴張網欄杆 H=115cm | M | 548 | 4500 | 2466000 | 05500K0001-1,*
甲.壹.二.G.3 | 欄杆，擴張網欄杆 H=140cm | M | 85 | 4000 | 340000 | 05500K0001-2,*
甲.壹.二.G.4 | 欄杆，擴張網欄杆 H=185cm | M | 44 | 5300 | 233200 | 05500K0001-3,*
甲.壹.二.G.5 | 擴張網粉體塗裝(含工料) | M2 | 1661 | 450 | 747450 | M0991000102
甲.壹.二.G.6 | 垂直遮陽板 | M | 79 | 4400 | 347600 | 1188100001,*
甲.壹.二.G.7 | 安全扶手，無障礙樓梯嵌牆式扶手 (白鐵 | M | 130 | 1500 | 195000 | 10801D0001-1,*
圓管+扁鐵欄杆)
甲.壹.二.G.8 | 安全扶手，無障礙樓梯扶手 H=85cm (白鐵 | M | 151 | 2600 | 392600 | 10801D0001,*
圓管扶手+扁鐵欄杆)
甲.壹.二.G.9 | 安全梯樓梯扶手 H=90cm (扁鐵欄杆) | M | 66 | 1700 | 112200 | 0552000011,*
甲.壹.二.G.10 | 托嬰中心樓梯玻璃欄杆 H=110cm | M | 30 | 5200 | 156000 | 0881000001
甲.壹.二.G.11 | 托嬰中心嵌牆式扶手 | M | 4 | 1500 | 6000 | M0552000021
甲.壹.二.G.12 | 半戶外廊道外嵌金屬格柵 | M2 | 72 | 4000 | 288000 | M0553010002
甲.壹.二.G.13 | 不銹鋼爬梯，屋頂水箱內 | 座 | 2 | 4800 | 9600 | 05500b000B-2,*
甲.壹.二.G.14 | 不銹鋼爬梯，屋頂水箱外 | 座 | 1 | 7000 | 7000 | 05500b000B-3,*
甲.壹.二.G.15 | 不銹鋼爬梯，地下室水箱內 | 座 | 4 | 4360 | 17440 | 05500b000B,*
甲.壹.二.G.16 | 不銹鋼爬梯，地下室水箱外 | 座 | 4 | 5100 | 20400 | 05500b000B-1,*
甲.壹.二.G.17 | 人孔蓋板，屋頂水箱不銹鋼人孔蓋 | 只 | 3 | 7000 | 21000 | 05500n0006-1,*
甲.壹.二.G.18 | 人孔蓋板，地下室水箱不銹鋼人孔蓋 | 只 | 4 | 7000 | 28000 | 05500n0006,*
甲.壹.二.G.19 | 通用廁所不銹鋼截水溝L=90cm | 支 | 38 | 900 | 34200 | 026330130A,*
甲.壹.二.G.20 | 淋浴間不銹鋼截水溝L=100cm | 支 | 29 | 1000 | 29000 | 026330070A,*
甲.壹.二.G.21 | 淋浴間不銹鋼截水溝L=110cm | 支 | 5 | 1100 | 5500 | 026330080A,*
甲.壹.二.G.22 | 淋浴間不銹鋼截水溝L=135cm | 支 | 11 | 1350 | 14850 | 026330090A,*
甲.壹.二.G.23 | 淋浴玻璃橫擋40cm | 組 | 48 | 4000 | 192000 | 0881000008
甲.壹.二.G.24 | 淋浴玻璃橫擋65cm | 組 | 29 | 5000 | 145000 | 0881000008-1
甲.壹.二.G.25 | 淋浴玻璃橫擋80cm | 組 | 2 | 6000 | 12000 | 0881000008-2
甲.壹.二.G.26 | 淋浴橫拉門(角型) L=194 cm | 組 | 5 | 9700 | 48500 | M1082010128
甲.壹.二.G.27 | 陽露台不銹鋼截水溝 | M | 34 | 1500 | 51000 | 0263301401,*
甲.壹.二.G.28 | 戶外樓梯不銹鋼截水溝 | M | 1 | 1500 | 1500 | 0263300401,*
甲.壹.二.G.29 | 車道截水溝+鑄鐵蓋 | M | 12 | 2000 | 24000 | 0263300501,*
甲.壹.二.G.30 | 1F托嬰中心截水溝 | M | 2 | 1500 | 3000 | 0263300101,*
甲.壹.二.G.31 | 大廳入口截水溝 | M | 3 | 1500 | 4500 | 0263300201,*
甲.壹.二.G.32 | 曬衣架 | 組 | 86 | 2000 | 172000 | 0584110028
甲.壹.二.G.33 | 浴廁門檻L=40㎝ | 支 | 19 | 400 | 7600 | 087106102A
甲.壹.二.G.34 | 浴廁門檻L=65㎝ | 支 | 23 | 600 | 13800 | 087106103A
甲.壹.二.G.35 | 浴廁門檻L=80㎝ | 支 | 3 | 800 | 2400 | 087106104A
甲.壹.二.G.36 | 浴廁門檻L=93㎝ | 支 | 6 | 900 | 5400 | 087106105A
甲.壹.二.G.37 | 浴廁門檻L=120㎝ | 支 | 14 | 1100 | 15400 | 087106106A
甲.壹.二.G.38 | 浴廁門檻L=132㎝ | 支 | 4 | 1100 | 4400 | 087106107A
甲.壹.二.G.39 | 浴廁門檻L=143㎝ | 支 | 4 | 1100 | 4400 | 087106108A
甲.壹.二.G.40 | 浴廁門檻L=150㎝ | 支 | 6 | 1200 | 7200 | 087106109A
甲.壹.二.G.41 | 浴廁門檻L=172㎝ | 支 | 1 | 1400 | 1400 | 08710610AA
甲.壹.二.G.42 | 浴廁門檻L=71+106㎝(L型) | 支 | 12 | 1500 | 18000 | 08710610BA
甲.壹.二.G.43 | 淋浴間安全座椅 | 組 | 46 | 3500 | 161000 | 0483000008
甲.壹.二.G.44 | 地下室停車位劃線250*550㎝ | 位 | 54 | 450 | 24300 | 027641002A,*
甲.壹.二.G.45 | 地下室行動不便停車位劃線350*600 | 位 | 4 | 800 | 3200 | 027641000A,*
甲.壹.二.G.46 | 地下室機車停車區劃線 | 位 | 125 | 250 | 31250 | 027641003A,*
甲.壹.二.G.47 | 地下室行動不便機車停車區劃線 | 位 | 3 | 400 | 1200 | 027641001A,*
甲.壹.二.G.48 | 排水鏈條 | 條 | 12 | 10000 | 120000 | 0565701012
甲.壹.二.G.49 | 組合式水箱 ((4*3)+(1*1)*2=26T +中隔一 | 式 | 1 | 436800 | 436800 | 1615000004,*
座)
甲.壹.二.G.50 | 橫式廣告招牌 | 座 | 6 | 20000 | 120000 | 138011001F
甲.壹.二.G.51 | 立式廣告招牌 | 座 | 1 | 20000 | 20000 | 137041000F
甲.壹.二.G.52 | 地下室反射鏡 | 座 | 12 | 3000 | 36000 | 061498000F
甲.壹.二.G.53 | 防煙捲簾 | 樘 | 5 | 86000 | 430000 | 124940000A
甲.壹.二.G.54 | 矽利康工程(溼式灌漿牆與RC牆接合處) | 式 | 1 | 150000 | 150000 | 07921C0004
甲.壹.二.G.55 | 車道線工程 | M | 327 | 50 | 16350 | 0276410041
甲.壹.二.G.56 | 限高架(詳限高架詳圖) | 座 | 1 | 100000 | 100000 | 061001000F
甲.壹.二.G.57 | 防撞護條 | 支 | 37 | 350 | 12950 | 125011000A,*
甲.壹.二.G.58 | 鋁合金車輪檔(2個/組) | 組 | 58 | 1500 | 87000 | 1232000018,*
甲.壹.二.G.59 | 電鍍四層鐵力士架 | 座 | 1 | 1000 | 1000 | 0565600984
甲.壹.二.G.60 | 資源回收桶--240L紙類 | 座 | 2 | 1900 | 3800 | 116101004F
甲.壹.二.G.61 | 資源回收桶--240L金屬 | 座 | 1 | 1900 | 1900 | 101501002F
甲.壹.二.G.62 | 資源回收桶--240L玻璃 | 只 | 1 | 1900 | 1900 | 0881000006
甲.壹.二.G.63 | 資源回收桶--240L塑膠 | 座 | 2 | 1900 | 3800 | 118811005F
甲.壹.二.G.64 | 資源回收桶--770L一般 | 座 | 2 | 6100 | 12200 | 123201006F
甲.壹.二.G.65 | 資源回收桶--電池 | 座 | 1 | 600 | 600 | 125011007F
甲.壹.二.G.66 | 資源回收桶--廚餘冷藏 | 座 | 1 | 50000 | 50000 | 137041008F
甲.壹.二.G.67 | 資源回收桶--舊衣回收 | 座 | 1 | 1900 | 1900 | 138011009F
| 小計[甲.壹.二.G 雜項工程] |  |  |  | 8064690
| 小計[甲.壹.二 建築工程(A棟)] |  |  |  | 198520698
甲.壹.三 | 建築工程(B棟) | 式 | 1 | 132894926 | 132894926
甲.壹.三.A | 基礎工程 |  | 1 | 9658460 | 9658460
甲.壹.三.A.1 | 臨時擋土樁設施，擋土柱 120*30cm［14- | 支 | 85 | 65000 | 5525000 | 022550000D,*
#7(GL-0m~GL-11.8m)］
甲.壹.三.A.2 | 臨時擋土樁設施，擋土柱繫樑(30*50cm) | M | 160 | 1700 | 272000 | 0225500001,*
甲.壹.三.A.3 | 開挖支撐及保護，中間樁(柱)，H- | 支 | 30 | 14000 | 420000 | 02260B000A-1,*
350mmx350mmx12mmx19mm，L=10.8m
甲.壹.三.A.4 | 中間柱切除後筏基板止水板處理 | 處 | 30 | 5000 | 150000 | 087101000A,*
甲.壹.三.A.5 | 開挖支撐及保護，中間樁(柱) 80cmφ鑽孔 | 支 | 30 | 12000 | 360000 | 02260B000A,*
灌漿(fc'=210kgf/c㎡)L=150cm
甲.壹.三.A.6 | 開挖支撐及保護，H型鋼水平支撐，第一層 | M2 | 1381 | 480 | 662880 | 0226002002,*
(H-300mmx300mmx10mmx15mm)含角撐及橫檔
、千斤頂
甲.壹.三.A.7 | 開挖支撐及保護，H型鋼水平支撐，第二層 | M2 | 1381 | 500 | 690500 | 0226002002-1,*
(H-350mmx350mmx12mmx19mm)含角撐及橫檔
、千斤頂
甲.壹.三.A.8 | 圍苓背填混凝土(含打除運棄) | M | 159 | 100 | 15900 | 0222000001,*
甲.壹.三.A.9 | 施工輔助設施，施工便梯 | 個 | 1 | 3200 | 3200 | 0154000007,*
甲.壹.三.A.10 | 施工輔助設施，安全母索，(租用) | 式 | 1 | 19400 | 19400 | 0154000004,*
甲.壹.三.A.11 | 開挖支撐及保護，施工構台，開挖四周及 | 式 | 1 | 64500 | 64500 | 02260C0004,*
安全欄杆(租用)
甲.壹.三.A.12 | 壁體內傾斜管(含儀器及安裝,拆卸費用) | 處 | 10 | 5000 | 50000 | M024957100A
甲.壹.三.A.13 | 監測儀器，應變計，支撐(含儀器及安裝, | 只 | 10 | 3000 | 30000 | 0249580006
拆卸費用)
甲.壹.三.A.14 | 監測儀器，水位觀測井，水壓計(含儀器及 | 處 | 4 | 3000 | 12000 | 02495E000A
安裝,拆卸費用)
甲.壹.三.A.15 | 地面沉陷點(含儀器及安裝,拆卸費用) | 處 | 10 | 3000 | 30000 | L022320000A
甲.壹.三.A.16 | 邊坡穩定監測工法，分析報告，地下室開 | 式 | 1 | 180000 | 180000 | 0229200054,*
挖及結構施工期間安全監測及報告製作人
員費用(B棟)
甲.壹.三.A.17 | 地下室施工抽排水工程 | 式 | 1 | 150000 | 150000 | 0224000004,*
甲.壹.三.A.18 | 鄰房開挖期間坡面防護 | 式 | 1 | 40000 | 40000 | 0231600034
甲.壹.三.A.19 | 土方工作，含挖方、運棄、餘土處理證明( | M3 | 3511 | 280 | 983080 | 0231600003,*
無價土石方)
| 小計[甲.壹.三.A 基礎工程] |  |  |  | 9658460
甲.壹.三.B | 結構體工程 |  | 1 | 70811775 | 70811775
甲.壹.三.B.1 | 施工測量，放樣，(樓地版面積) | M2 | 7280 | 50 | 364000 | 0172540002-1,*
甲.壹.三.B.2 | 普通模板，(建築，建築物)，含組立 | M2 | 24725 | 695 | 17183875 | 0311011502,*
甲.壹.三.B.3 | 清水模板，(建築，建築物)，含組立 | M2 | 6574 | 750 | 4930500 | 0311021502,*
甲.壹.三.B.4 | 鋼筋，SD280，連工帶料 | T | 465 | 28600 | 13299000 | 0321030075,*
甲.壹.三.B.5 | 鋼筋，SD420W，連工帶料 | T | 555 | 29600 | 16428000 | 0321060075,*
甲.壹.三.B.6 | 鋼筋，鋼筋續接器，D22mm(#7)，連工帶料 | 組 | 146 | 90 | 13140 | 0321003608,*
，柱
甲.壹.三.B.7 | 鋼筋，鋼筋續接器，D25mm轉D22mm(#8轉# | 組 | 146 | 100 | 14600 | 0321003708,*
7)，連工帶料，柱
甲.壹.三.B.8 | 鋼筋，鋼筋續接器，D25mm(#8)，連工帶料 | 組 | 1126 | 100 | 112600 | 0321003708-1,*
，柱
甲.壹.三.B.9 | 鋼筋，鋼筋續接器，D32mm轉D25mm(#10轉# | 組 | 400 | 140 | 56000 | 0321003908-1,*
8)，連工帶料，柱
甲.壹.三.B.10 | 鋼筋，鋼筋續接器，D32mm(#10)，連工帶 | 組 | 2824 | 140 | 395360 | 0321003908,*
料，柱
甲.壹.三.B.11 | 結構用混凝土，預拌，140kgf/cm2，第1型 | M3 | 141 | 2250 | 317250 | 03310231Z3,*
水泥，含澆置及搗實
甲.壹.三.B.12 | 結構用混凝土，預拌，280kgf/cm2，第1型 | M3 | 5896 | 2650 | 15624400 | 03310271Z3,*
水泥，含澆置及搗實
甲.壹.三.B.13 | 施工輔助設施，外部施工架防塵網，施工 | M2 | 4914 | 400 | 1965600 | 0154030002,*
架鋼管，防塵網、水平母索裝拆(含租金、
扶手先行)
甲.壹.三.B.14 | 室內超高模板支撐架 | 式 | 1 | 53000 | 53000 | M1506010044
甲.壹.三.B.15 | 筏基內回填劣質混凝土(B棟=20.4*1.62= | M3 | 33 | 1650 | 54450 | 0231600023
33m3)
| 小計[甲.壹.三.B 結構體工程] |  |  |  | 70811775
甲.壹.三.C | 建築裝修工程 |  | 1 | 29170971 | 29170971
甲.壹.三.C.1 | 隔間工程 |  | 1 | 6508300 | 6508300
甲.壹.三.C.1.1 | 濕式灌漿牆10cm | M2 | 2381 | 1800 | 4285800 | 1188102032,*
甲.壹.三.C.1.2 | 濕式灌漿牆15cm(隔戶) | M2 | 889 | 2500 | 2222500 | 1430002102,*
| 小計[甲.壹.三.C.1 隔間工程] |  |  |  | 6508300
甲.壹.三.C.2 | 地坪 |  | 1 | 8042432 | 8042432
甲.壹.三.C.2.1 | F1地坪整體粉光+鋪5cmPS隔熱板後澆築 | M2 | 634 | 1320 | 836880 | 0978200002-3,*
5cm泡沫混凝土內置2分鋼絲網，面鋪
15x75cm木紋石英磚+抿石子收邊
甲.壹.三.C.2.2 | 舖地磚，F2 地坪1:3 水泥砂漿軟底施工， | M2 | 3195 | 1200 | 3834000 | 0934100002-1,*
表面貼60*60cm 石英磚
甲.壹.三.C.2.3 | 舖地磚，F3 地坪1:3 水泥砂漿打底，表面 | M2 | 426 | 980 | 417480 | 0934100002-8,*
貼樓梯專用止滑石英磚
甲.壹.三.C.2.4 | 舖地磚，F4 地坪1:3水泥砂漿打底硬底施 | M2 | 54 | 1500 | 81000 | 0934100002-9,*
工，貼60x120cm霧面石英磚
甲.壹.三.C.2.5 | 整體粉光地坪處理，F5 地坪整體粉光後鋪 | M2 | 2017 | 600 | 1210200 | 0961100002,*
EPOXY(3mm厚)
甲.壹.三.C.2.6 | 舖地磚，F6 地坪1:3 水泥砂漿打底，表面 | M2 | 12 | 800 | 9600 | 0934100002-10,*
貼20*20cm 石英磚
甲.壹.三.C.2.7 | 舖地磚，F7 地坪1:3 水泥砂漿打底，表面 | M2 | 368 | 800 | 294400 | 0934100002-11,*
貼30*30cm 止滑石英磚
甲.壹.三.C.2.8 | F8地坪1:3水泥砂漿打底+面貼15*75cm木紋 | M2 | 26 | 1110 | 28860 | 0934170052,*
石英磚(上牆30cm)
甲.壹.三.C.2.9 | 舖地磚，F9地坪1:3 水泥砂漿打底，表面 | M2 | 260 | 790 | 205400 | 0934100002-12,*
貼20*20止滑石英磚
甲.壹.三.C.2.10 | 舖地磚，F10 地坪1:3水泥砂漿打底，表面 | M2 | 293 | 950 | 278350 | 0934100002-5,*
貼10x10cm窯燒崗石車道磚
甲.壹.三.C.2.11 | 舖地磚，F12 地坪RC搗築後，表面貼20* | M2 | 320 | 790 | 252800 | 0934100002,*
20cm止滑石英磚
甲.壹.三.C.2.12 | F14 地坪整體粉光+鋪5cm PS隔熱板後澆築 | M2 | 92 | 1050 | 96600 | 0336070002,*
5cm泡沫混凝土內置2分鋼絲網
甲.壹.三.C.2.13 | F15 地坪1:3 水泥砂漿粉刷面塗木紋色塗 | M2 | 309 | 1000 | 309000 | 0922000002
料
甲.壹.三.C.2.14 | F16 地坪20cm厚輕質混凝土（2500psi） | M2 | 56 | 427 | 23912 | M0331024102
甲.壹.三.C.2.15 | 舖地磚，F18 地坪1:3 水泥砂漿打底表面 | M2 | 40 | 1110 | 44400 | 0934100002-7,*
貼15*75cm木紋石英磚
甲.壹.三.C.2.16 | 工作陽台地坪1:3 水泥砂漿抿石子 | M2 | 115 | 970 | 111550 | 0978200002-4,*
甲.壹.三.C.2.17 | 電梯間地坪警示帶 | M2 | 2 | 1000 | 2000 | 0250600002
甲.壹.三.C.2.18 | 樓梯間地坪警示帶 | M2 | 6 | 1000 | 6000 | 0250600002-1
| 小計[甲.壹.三.C.2 地坪] |  |  |  | 8042432
甲.壹.三.C.3 | 平頂 |  | 1 | 1711444 | 1711444
甲.壹.三.C.3.1 | C1 平頂批土一底二度刷乳膠漆(綠建材) | M2 | 1526 | 160 | 244160 | 0991242012,*
甲.壹.三.C.3.2 | 水泥砂漿粉刷，1：3水泥砂漿，打底粉光 | M2 | 595 | 500 | 297500 | 0922030052,*
一底二度刷乳膠漆(綠建材)，C1 過樑
甲.壹.三.C.3.3 | 水性水泥漆，C2 平頂批土一底二度刷(綠 | M2 | 2701 | 160 | 432160 | 0991210002,*
建材)
甲.壹.三.C.3.4 | 水泥砂漿粉刷，1：3水泥砂漿，平頂，粉 | M2 | 1210 | 500 | 605000 | 0922030282,*
光刷水泥漆，一底二度刷水性水泥漆(綠建
材)，樑，C2
甲.壹.三.C.3.5 | 水泥砂漿粉刷，1：3水泥砂漿，平頂，打 | M2 | 12 | 352 | 4224 | 0922030252,*
底粉光，C7
甲.壹.三.C.3.6 | 水泥砂漿粉刷，1：3水泥砂漿，平頂，粉 | M2 | 24 | 600 | 14400 | 0922030282-2
光刷水泥漆，面刷耐候性塗料 (附綠建材
標章)(顏色另訂) 水性，C9
甲.壹.三.C.3.7 | 水泥砂漿粉刷，1：3水泥砂漿，粉光刷水 | M2 | 228 | 500 | 114000 | 0922030082,*
泥漆，梯底梯側，一底二度刷水性水泥漆(
綠建材)
| 小計[甲.壹.三.C.3 平頂] |  |  |  | 1711444
甲.壹.三.C.4 | 內牆面 |  | 1 | 6570035 | 6570035
甲.壹.三.C.4.1 | 水泥砂漿粉刷，1：3水泥砂漿，牆面，打 | M2 | 3484 | 500 | 1742000 | 0922030352,*
底粉光刷一底二度乳膠漆(附綠建材標章)
，W1
甲.壹.三.C.4.2 | W1灌漿牆面刷一底二度刷乳膠漆(附綠建材 | M2 | 3592 | 160 | 574720 | 0991241012,*
標章)
甲.壹.三.C.4.3 | W1樑側1:3 包板刷一底二度刷乳膠漆(附綠 | M2 | 83 | 1050 | 87150 | 0991245212,*
建材標章)
甲.壹.三.C.4.4 | 水泥砂漿粉刷，1：3水泥砂漿，牆面，粉 | M2 | 2293 | 500 | 1146500 | 0922030382,*
光刷水泥漆，一底二度平光水泥漆(附綠建
材標章)，W2
甲.壹.三.C.4.5 | W2灌漿牆面刷一底二度刷平光水泥漆(附綠 | M2 | 238 | 160 | 38080 | 0991200002,*
建材標章)
甲.壹.三.C.4.6 | 水泥砂漿粉刷，1：3水泥砂漿，平頂，粉 | M2 | 2 | 1200 | 2400 | 0922030282-1
光刷水泥漆，包板刷平光水泥漆(附綠建材
標章)，W2 樑側
甲.壹.三.C.4.7 | 鋪貼壁磚，W3內牆1:3 水泥砂漿打底表面 | M2 | 71 | 875 | 62125 | 0931000002,*
貼20*20石英磚
甲.壹.三.C.4.8 | 水泥砂漿粉刷，1：3水泥砂漿，牆面，粉 | M2 | 2063 | 500 | 1031500 | 0922030382-1,*
光刷水泥漆，一底二度平光水泥漆(附綠建
材標章)，W5
甲.壹.三.C.4.9 | W5灌漿牆刷一底二度刷平光水泥漆(附綠建 | M2 | 39 | 160 | 6240 | 0991200002-2,*
材標章)
甲.壹.三.C.4.10 | W5灌漿牆3刷平光水泥漆 | M2 | 37 | 500 | 18500 | 0991200002-1
甲.壹.三.C.4.11 | 鋪貼壁磚，W6內牆1:3水泥砂漿打底貼30* | M2 | 689 | 1100 | 757900 | 0931000002-1,*
60 磁磚
甲.壹.三.C.4.12 | 鋪貼壁磚，W6灌漿牆面貼30*60 磁磚 | M2 | 897 | 850 | 762450 | 0931000002-2,*
甲.壹.三.C.4.13 | 水泥砂漿粉刷，1：3水泥砂漿，牆面，粉 | M2 | 335 | 500 | 167500 | 0922030382-2,*
光刷水泥漆，一底二度，W7
甲.壹.三.C.4.14 | BF停車場牆面刷警示油漆 | M | 613 | 150 | 91950 | 0991000001
甲.壹.三.C.4.15 | S1室內踢腳1:3 粉光H=20cm油漆踢腳板 | M | 322 | 80 | 25760 | 06200A0001
甲.壹.三.C.4.16 | S1灌漿牆室內踢腳H=20cm油漆踢腳板 | M | 34 | 40 | 1360 | 1060001011
甲.壹.三.C.4.17 | 舖地磚，S2踢腳H=30cm，1:3水泥砂漿打底 | M2 | 43 | 1100 | 47300 | 0934100002-13,*
貼30*60石英磚(同地坪材料)
甲.壹.三.C.4.18 | S2灌漿牆踢腳H=30cm，貼30*60石英磚(同 | M2 | 1 | 850 | 850 | 0930070052,*
地坪材料)
甲.壹.三.C.4.19 | 貼面磚，踢腳1:3水泥砂漿貼15*75 磁磚H= | M2 | 5 | 1150 | 5750 | 0930000002,*
30cm
| 小計[甲.壹.三.C.4 內牆面] |  |  |  | 6570035
甲.壹.三.C.5 | 外牆面裝修工程 |  | 1 | 6338760 | 6338760
甲.壹.三.C.5.1 | 外牆1:3 水泥砂漿貼深灰色二丁掛 | M2 | 4096 | 965 | 3952640 | 0931090002,*
甲.壹.三.C.5.2 | 鋪貼壁磚，外牆1:3 水泥砂漿貼白色小口 | M2 | 1551 | 1020 | 1582020 | 0931000002-4,*
磚45*45mm
甲.壹.三.C.5.3 | 外牆1:3 水泥砂漿粉刷木紋塗料 | M2 | 456 | 1200 | 547200 | 0922000002-1
甲.壹.三.C.5.4 | 鋪貼壁磚，外牆1:3 水泥砂漿貼山形磚 | M2 | 178 | 1300 | 231400 | 0931000002-3,*
甲.壹.三.C.5.5 | 水泥砂漿粉刷，1：3水泥砂漿，外牆，打 | M2 | 17 | 1500 | 25500 | 0922030522
底貼小理石
| 小計[甲.壹.三.C.5 外牆面裝修工程] |  |  |  | 6338760
| 小計[甲.壹.三.C 建築裝修工程] |  |  |  | 29170971
甲.壹.三.D | 防水工程 |  | 1 | 3978220 | 3978220
甲.壹.三.D.1 | F1 地坪底漆+膠泥+ 玻纖網+2mm防水膜 ( | M2 | 706 | 445 | 314170 | 0713320002,*
含滾高30cm)
甲.壹.三.D.2 | F6 地坪矽酸質防水材3道+全面玻纖網處理 | M2 | 12 | 490 | 5880 | 0714500102,*
(含試水)
甲.壹.三.D.3 | F7 地坪底漆+膠泥+玻纖網+橡化瀝青2道( | M2 | 467 | 375 | 175125 | 0274700302,*
上牆15)防水(含試水)
甲.壹.三.D.4 | F9 陽台/戶外廊道地坪橡化瀝青二道防水( | M2 | 499 | 345 | 172155 | 0274700402,*
含滾高20cm)
甲.壹.三.D.5 | F14 地坪底漆+膠泥+ 玻纖網+2mm防水膜( | M2 | 104 | 445 | 46280 | 0713320012,*
含滾高30cm)
甲.壹.三.D.6 | F18 地坪膠泥+玻纖網+彈泥2道防水(含滾 | M2 | 50 | 475 | 23750 | 0713320022,*
高30cm)
甲.壹.三.D.7 | W3牆面矽酸質防水3 道(含試水) | M2 | 71 | 460 | 32660 | 07133W0002,*
甲.壹.三.D.8 | W6 牆面底漆+彈性複合式二道防水(乾區高 | M2 | 865 | 335 | 289775 | 0714500202,*
100CM,淋浴區高180CM)
甲.壹.三.D.9 | 電梯機坑內側矽酸質三道防水(五面) | M2 | 47 | 460 | 21620 | 0263130012,*
甲.壹.三.D.10 | 筏基消防水池/汙水池內側矽酸質三道防水 | M2 | 244 | 460 | 112240 | 1544000002,*
(五面)
甲.壹.三.D.11 | 外牆樓層接縫打鑿清理、施作防水層(橡化 | M | 1250 | 130 | 162500 | 0174000001,*
瀝青)W=30cm
甲.壹.三.D.12 | 開口部，寬30cm四邊專業防水處理 | M | 2289 | 105 | 240345 | 07133WD001,*
甲.壹.三.D.13 | 施工縫，地下室皂土止水條 | M | 344 | 300 | 103200 | 0315040001,*
甲.壹.三.D.14 | 地下室外牆擋土柱2mm預鋪式防水(含3分木 | M2 | 1558 | 720 | 1121760 | 07133W0012,*
夾板)
甲.壹.三.D.15 | 鋪3.5cm隔熱板+2分點焊網+ | M2 | 749 | 600 | 449400 | 03310241021,*
5cm2500psiPC層
甲.壹.三.D.16 | 地下室頂板聚胺脂+2mm瀝青防水膜(面磚區 | M2 | 212 | 700 | 148400 | 0274700502,*
)
甲.壹.三.D.17 | 地下室頂板植栽區聚胺脂+1.5mmPVC防水膜 | M2 | 411 | 1360 | 558960 | 0962300102,*
(含排水版+濾水布)
| 小計[甲.壹.三.D 防水工程] |  |  |  | 3978220
甲.壹.三.E | 門窗工程 |  | 1 | 11605480 | 11605480
甲.壹.三.E.1 | (B棟)D1B 105 x 230 玻纖防火門 | 樘 | 40 | 35600 | 1424000 | 08110P028H,*
甲.壹.三.E.2 | (B棟)D2B 120 x 230 玻纖防火門 | 樘 | 29 | 37000 | 1073000 | 08110P031H,*
甲.壹.三.E.3 | (B棟)D3B 120 x 230 玻纖防火橫 | 樘 | 5 | 58000 | 290000 | 08110P032H,*
拉門
甲.壹.三.E.4 | (B棟)D4 90 x 210 玻璃纖維強化 | 樘 | 65 | 9400 | 611000 | 08228000000A-
| 塑膠門 |  |  |  |  | 15,*
甲.壹.三.E.5 | (B棟)D5B 85 x 180 玻纖防火門 | 樘 | 7 | 25800 | 180600 | 08110P033H,*
甲.壹.三.E.6 | (B棟)D5B-1 85 x 180 玻纖防火門 | 樘 | 2 | 28100 | 56200 | 08110P034H,*
甲.壹.三.E.7 | (B棟)D6 90 x 210 橫拉玻璃纖維 | 樘 | 44 | 9200 | 404800 | 08228000000A-
| 強化塑膠門 |  |  |  |  | 16,*
甲.壹.三.E.8 | (B棟)D7 75 x 210 玻璃纖維強化 | 樘 | 32 | 8700 | 278400 | 08228000000A-
| 塑膠門 |  |  |  |  | 17,*
甲.壹.三.E.9 | 鋁門扇及門樘，(B棟)D8 90 x | 樘 | 24 | 11000 | 264000 | 08120000000A-
| 210 三合一通風 |  |  |  |  | 33,*
甲.壹.三.E.10 | (B棟)D10B 50 x 100 玻纖防火門 | 樘 | 2 | 22600 | 45200 | 08110P019H,*
甲.壹.三.E.11 | (B棟)D11B 60 x 100 玻纖防火門 | 樘 | 15 | 20300 | 304500 | 08110P020H,*
甲.壹.三.E.12 | (B棟)D11B1 60 x 100 玻纖防火門 | 樘 | 6 | 22800 | 136800 | 08110P021H,*
甲.壹.三.E.13 | (B棟)D12B 160 x 180 玻纖防火門 | 樘 | 7 | 53000 | 371000 | 08110P022H,*
甲.壹.三.E.14 | 玻璃纖維強化塑膠門，(B棟)D13 100 | 樘 | 2 | 12700 | 25400 | 08228000000A-
| x 230 烤漆框玻纖門 |  |  |  |  | 11,*
甲.壹.三.E.15 | (B棟)D14A 100 x 230 玻纖防火門 | 樘 | 9 | 32200 | 289800 | 08110P023H,*
甲.壹.三.E.16 | (B棟)D14B 100 x 220 玻纖防火門 | 樘 | 1 | 31900 | 31900 | 08110P024H,*
甲.壹.三.E.17 | 鋁門扇及門樘，(B棟)D15 180 x | 樘 | 1 | 30900 | 30900 | 08120000000A-
| 230 鋁框玻璃門 |  |  |  |  | 30,*
甲.壹.三.E.18 | 鋁門扇及門樘，(B棟)D16 240 x | 樘 | 2 | 29600 | 59200 | 08120000000A-
| 230 鋁框玻璃門 |  |  |  |  | 31,*
甲.壹.三.E.19 | (B棟)D17B 100 x 230 玻纖防火門 | 樘 | 7 | 28000 | 196000 | 08110P025H,*
甲.壹.三.E.20 | (B棟)D18A 200 x 230 玻纖防火門 | 樘 | 5 | 58000 | 290000 | 08110P026H,*
甲.壹.三.E.21 | (B棟)D18B 200 x 220 玻纖防火門 | 樘 | 1 | 57000 | 57000 | 08110P027H,*
甲.壹.三.E.22 | (B棟)D19B 180 x 210 自動常閉型鐵 | 樘 | 1 | 26300 | 26300 | 161500001H,*
板門
甲.壹.三.E.23 | (B棟)D20 120 x 230 橫拉玻璃纖 | 樘 | 1 | 13200 | 13200 | 08228000000A-
| 維強化塑膠門 |  |  |  |  | 12,*
甲.壹.三.E.24 | (B棟)D21A 120 x 230 玻纖防火門 | 樘 | 1 | 29900 | 29900 | 08110P029H,*
甲.壹.三.E.25 | 防水閘門，(B棟)D23 620 x 90 不 | 樘 | 1 | 124000 | 124000 | 083933000A-1,*
銹鋼
甲.壹.三.E.26 | (B棟)D24 100 x 210 橫拉玻璃纖 | 樘 | 7 | 9400 | 65800 | 08228000000A-
| 維強化塑膠門 |  |  |  |  | 13,*
甲.壹.三.E.27 | 鋁門扇及門樘，(B棟)D25 240 x | 樘 | 2 | 27100 | 54200 | 08120000000A-
| 230 落地 |  |  |  |  | 32,*
甲.壹.三.E.28 | (B棟)D26 120 x 230 玻璃纖維強 | 樘 | 1 | 11100 | 11100 | 08228000000A-
| 化塑膠門 |  |  |  |  | 14,*
甲.壹.三.E.29 | (B棟)D27A 100 x 230 玻纖防火門 | 樘 | 6 | 28800 | 172800 | 08110P030H,*
甲.壹.三.E.30 | 鋁門扇及門樘，(B棟)DW1 150 x | 樘 | 40 | 16700 | 668000 | 08120000000A-
| 225 落地 含紗門 |  |  |  |  | 34,*
甲.壹.三.E.31 | 鋁門扇及門樘，(B棟)DW2 145 x | 樘 | 1 | 16300 | 16300 | 08120000000A-
| 225 落地 含紗門 |  |  |  |  | 37,*
甲.壹.三.E.32 | 鋁門扇及門樘，(B棟)DW3 360 x | 樘 | 3 | 39500 | 118500 | 08120000000A-
| 225 落地 含紗門 |  |  |  |  | 38,*
甲.壹.三.E.33 | 鋁門扇及門樘，(B棟)DW4 170 x | 樘 | 5 | 19000 | 95000 | 08120000000A-
| 225 落地 含紗門 |  |  |  |  | 39,*
甲.壹.三.E.34 | 鋁門扇及門樘，(B棟)DW5 165 x | 樘 | 6 | 18400 | 110400 | 08120000000A-
| 225 落地 含紗門 |  |  |  |  | 40,*
甲.壹.三.E.35 | 鋁門扇及門樘，(B棟)DW6 200 x | 樘 | 5 | 22200 | 111000 | 08120000000A-
| 225 落地 含紗門 |  |  |  |  | 41,*
甲.壹.三.E.36 | 鋁門扇及門樘，(B棟)DW7 716 x | 樘 | 1 | 116000 | 116000 | 08120000000A-
| 310 落地 含紗門 |  |  |  |  | 42,*
甲.壹.三.E.37 | 鋁門扇及門樘，(B棟)DW8 800 x | 樘 | 1 | 126000 | 126000 | 08120000000A-
| 310 落地 含紗門 |  |  |  |  | 43,*
甲.壹.三.E.38 | 鋁門扇及門樘，(B棟)DW9 800 x | 樘 | 1 | 177000 | 177000 | 08120000000A-
| 310 落地 含紗門 |  |  |  |  | 44,*
甲.壹.三.E.39 | 鋁門扇及門樘，(B棟)DW10 1000 x | 樘 | 1 | 169000 | 169000 | 08120000000A-
| 310 落地 含紗門 |  |  |  |  | 35,*
甲.壹.三.E.40 | 鋁門扇及門樘，(B棟)DW11 285 x | 樘 | 1 | 27200 | 27200 | 08120000000A-
| 225 落地 含紗門 |  |  |  |  | 36,*
甲.壹.三.E.41 | (B棟)SD1 140 x (214 + 50) 電動捲 | 樘 | 1 | 48000 | 48000 | 071365007H,*
門
甲.壹.三.E.42 | (B棟)SD2 650 x (280 + 50) 電動捲 | 樘 | 1 | 142000 | 142000 | 078405008H,*
門
甲.壹.三.E.43 | (B棟)SD3 580 x (330 + 50) 電動捲 | 樘 | 1 | 148480 | 148480 | 087105009H,*
門
甲.壹.三.E.44 | (B棟)W1 70 x 160 氣密鋁窗附紗 | 樘 | 21 | 7000 | 147000 | 08520000000A-
| 窗 |  |  |  |  | 34,*
甲.壹.三.E.45 | (B棟)W2 140 x 160 氣密鋁窗附紗 | 樘 | 12 | 10700 | 128400 | 08520000000A-
| 窗 |  |  |  |  | 41,*
甲.壹.三.E.46 | (B棟)W3 150 x 160 氣密鋁窗附紗 | 樘 | 40 | 11300 | 452000 | 08520000000A-
| 窗 |  |  |  |  | 43,*
甲.壹.三.E.47 | (B棟)W4B 60 x 85 防火百葉窗 | 樘 | 2 | 9200 | 18400 | 085201001H,*
甲.壹.三.E.48 | (B棟)W5 250 x 160 氣密鋁窗附紗 | 樘 | 5 | 18800 | 94000 | 08520000000A-
| 窗 |  |  |  |  | 44,*
甲.壹.三.E.49 | (B棟)W6 165 x 160 氣密鋁窗附紗 | 樘 | 9 | 12500 | 112500 | 08520000000A-
| 窗 |  |  |  |  | 45,*
甲.壹.三.E.50 | (B棟)W7 210 x 160 氣密鋁窗附紗 | 樘 | 25 | 16300 | 407500 | 08520000000A-
| 窗 |  |  |  |  | 46,*
甲.壹.三.E.51 | (B棟)W8 285 x 160 氣密鋁窗附紗 | 樘 | 23 | 21900 | 503700 | 08520000000A-
| 窗 |  |  |  |  | 47,*
甲.壹.三.E.52 | (B棟)W9 145 x 160 氣密鋁窗附紗 | 樘 | 5 | 11100 | 55500 | 08520000000A-
| 窗 |  |  |  |  | 48,*
甲.壹.三.E.53 | (B棟)W10 380 x 160 氣密鋁窗附 | 樘 | 1 | 28300 | 28300 | 08520000000A-
| 紗窗 |  |  |  |  | 35,*
甲.壹.三.E.54 | (B棟)W11 150 x 105 鋁質百葉窗 | 樘 | 3 | 8700 | 26100 | 1021300000-7,*
甲.壹.三.E.55 | (B棟)W12 120 x 105 鋁質百葉窗 | 樘 | 2 | 7000 | 14000 | 1021300000-8,*
甲.壹.三.E.56 | (B棟)W13 325 x 105 氣密鋁窗附 | 樘 | 1 | 16200 | 16200 | 08520000000A-
| 紗窗 |  |  |  |  | 36,*
甲.壹.三.E.57 | (B棟)W14 150 x 115 氣密鋁窗附 | 樘 | 28 | 8200 | 229600 | 08520000000A-
| 紗窗 |  |  |  |  | 37,*
甲.壹.三.E.58 | (B棟)W15 65 x 65 鋁質百葉窗 | 樘 | 15 | 2180 | 32700 | 1021300000-9,*
甲.壹.三.E.59 | (B棟)W16 460 x 160 氣密鋁窗附 | 樘 | 1 | 34200 | 34200 | 08520000000A-
| 紗窗 |  |  |  |  | 38,*
甲.壹.三.E.60 | (B棟)W17 85 x 225 氣密鋁窗 | 樘 | 7 | 9300 | 65100 | 08520000000A-
39,*
甲.壹.三.E.61 | (B棟)W18 90 x 160 氣密鋁窗附紗 | 樘 | 5 | 7000 | 35000 | 08520000000A-
| 窗 |  |  |  |  | 40,*
甲.壹.三.E.62 | (B棟)W19B 120 x 150 防火百葉窗 | 樘 | 1 | 33800 | 33800 | 085201000H,*
甲.壹.三.E.63 | (B棟)W20 90 x 150 鋁質百葉窗 | 樘 | 2 | 8400 | 16800 | 1021300000-10,*
甲.壹.三.E.64 | (B棟)W21 550 x 160 氣密鋁窗附 | 樘 | 4 | 41200 | 164800 | 08520000000A-
| 紗窗 |  |  |  |  | 42,*
| 小計[甲.壹.三.E 門窗工程] |  |  |  | 11605480
甲.壹.三.F | 設備工程 |  | 1 | 2600000 | 2600000
甲.壹.三.F.1 | 電動升降機，載人用(含人貨兩用，附殘障 | 部 | 1 | 1300000 | 1300000 | 14210600AB,*
設備)，10停，無障礙電梯-5(B2F-RF,)
12人座(永大、三菱、日立、東芝或同等品
)
甲.壹.三.F.2 | 電動升降機，載人用(含人貨兩用，附殘障 | 部 | 1 | 1300000 | 1300000 | 14210600AB-1,*
設備)，10停，無障礙電梯-6(B2F-RF,)
12人座(永大、三菱、日立、東芝或同等品
)
| 小計[甲.壹.三.F 設備工程] |  |  |  | 2600000
甲.壹.三.G | 雜項工程 |  | 1 | 5070020 | 5070020
甲.壹.三.G.1 | 欄杆，擴張網欄杆 H=115cm | M | 274 | 4500 | 1233000 | 05500K0001-1,*
甲.壹.三.G.2 | 欄杆，擴張網欄杆 H=140cm | M | 54 | 4000 | 216000 | 05500K0001-2,*
甲.壹.三.G.3 | 擴張網粉體塗裝(含工料) | M2 | 781 | 450 | 351450 | M0991000102
甲.壹.三.G.4 | 安全扶手，無障礙樓梯嵌牆式扶手 (白鐵 | M | 61 | 1500 | 91500 | 10801D0001-1,*
圓管+扁鐵欄杆)
甲.壹.三.G.5 | 安全扶手，無障礙樓梯扶手 H=85cm (白鐵 | M | 80 | 2600 | 208000 | 10801D0001,*
圓管扶手+扁鐵欄杆)
甲.壹.三.G.6 | 安全梯樓梯扶手 H=90cm (扁鐵欄杆) | M | 56 | 1700 | 95200 | 0552000011,*
甲.壹.三.G.7 | 1F樓梯格柵 | M | 10 | 6000 | 60000 | 0553000001
甲.壹.三.G.8 | 2FB1戶陽台格柵320*245㎝ | 座 | 1 | 31360 | 31360 | 055300010F
甲.壹.三.G.9 | 室外梯四周嵌金屬格柵 | M2 | 50 | 4000 | 200000 | M0553010012
甲.壹.三.G.10 | 不銹鋼爬梯，屋頂水箱內 | 座 | 2 | 4800 | 9600 | 05500b000B-2,*
甲.壹.三.G.11 | 不銹鋼爬梯，屋頂水箱外 | 座 | 2 | 7000 | 14000 | 05500b000B-3,*
甲.壹.三.G.12 | 不銹鋼爬梯，地下室水箱內 | 座 | 1 | 4360 | 4360 | 05500b000B,*
甲.壹.三.G.13 | 不銹鋼爬梯，地下室水箱外 | 座 | 1 | 5100 | 5100 | 05500b000B-1,*
甲.壹.三.G.14 | 人孔蓋板，屋頂水箱不銹鋼人孔蓋 | 只 | 4 | 7000 | 28000 | 05500n0006-1,*
甲.壹.三.G.15 | 人孔蓋板，地下室水箱不銹鋼人孔蓋 | 只 | 1 | 7000 | 7000 | 05500n0006,*
甲.壹.三.G.16 | 通用廁所不銹鋼截水溝L=90cm | 支 | 46 | 900 | 41400 | 026330130A,*
甲.壹.三.G.17 | 通化廁所不銹鋼截水溝L=100cm | 支 | 5 | 1000 | 5000 | 026330120A,*
甲.壹.三.G.18 | 淋浴間不銹鋼截水溝L=100cm | 支 | 30 | 1000 | 30000 | 026330070A,*
甲.壹.三.G.19 | 淋浴間不銹鋼截水溝L=135cm | 支 | 10 | 1350 | 13500 | 026330090A,*
甲.壹.三.G.20 | 淋浴間不銹鋼截水溝L=145cm | 支 | 4 | 1450 | 5800 | 026330100A,*
甲.壹.三.G.21 | 淋浴間不銹鋼截水溝L=150cm | 支 | 5 | 1500 | 7500 | 026330110A,*
甲.壹.三.G.22 | 淋浴玻璃橫擋40cm | 組 | 64 | 4000 | 256000 | 0881000008
甲.壹.三.G.23 | 淋浴玻璃橫擋80cm | 組 | 12 | 6000 | 72000 | 0881000008-2
甲.壹.三.G.24 | 淋浴間安全座椅 | 組 | 49 | 3500 | 171500 | 0483000008
甲.壹.三.G.25 | 可收納尿布台 | 組 | 1 | 5500 | 5500 | M1082010008
甲.壹.三.G.26 | 陽露台不銹鋼截水溝 | M | 33 | 1500 | 49500 | 0263301401,*
甲.壹.三.G.27 | 1F大門不銹鋼截水溝 | M | 6 | 1500 | 9000 | 0263300001,*
甲.壹.三.G.28 | 戶外樓梯不銹鋼截水溝 | M | 3 | 1500 | 4500 | 0263300401,*
甲.壹.三.G.29 | 車道截水溝+鑄鐵蓋 | M | 18 | 2000 | 36000 | 0263300501,*
甲.壹.三.G.30 | 曬衣架 | 組 | 69 | 2000 | 138000 | 0584110028
甲.壹.三.G.31 | 活動式單桿曬衣架 | 組 | 5 | 300 | 1500 | 0565710008
甲.壹.三.G.32 | 浴廁門檻L=40㎝ | 支 | 32 | 400 | 12800 | 087106102A
甲.壹.三.G.33 | 浴廁門檻L=80㎝ | 支 | 12 | 800 | 9600 | 087106104A
甲.壹.三.G.34 | 浴廁門檻L=102㎝(三房) | 支 | 5 | 1000 | 5000 | 08710610CA
甲.壹.三.G.35 | 浴廁門檻L=142㎝(三房) | 支 | 5 | 1100 | 5500 | 08710610DA
甲.壹.三.G.36 | 浴廁門檻L=155㎝ | 支 | 20 | 1200 | 24000 | 08710610EA
甲.壹.三.G.37 | 地下室停車位劃線250*550㎝ | 位 | 40 | 450 | 18000 | 027641002A,*
甲.壹.三.G.38 | 地下室行動不便停車位劃線350*600 | 位 | 4 | 800 | 3200 | 027641000A,*
甲.壹.三.G.39 | 地下室汽車停車位劃線350*650 | 位 | 1 | 800 | 800 | 027641100A,*
甲.壹.三.G.40 | 地下室機車停車區劃線 | 位 | 89 | 250 | 22250 | 027641003A,*
甲.壹.三.G.41 | 地下室行動不便機車停車區劃線 | 位 | 2 | 400 | 800 | 027641001A,*
甲.壹.三.G.42 | 排水鏈條 | 條 | 6 | 10000 | 60000 | 0565701012
甲.壹.三.G.43 | 立式廣告招牌 | 座 | 2 | 20000 | 40000 | 137041000F
甲.壹.三.G.44 | 地下室反射鏡 | 座 | 8 | 3000 | 24000 | 061498000F
甲.壹.三.G.45 | 防煙捲簾 | 樘 | 12 | 86000 | 1032000 | 124940000A
甲.壹.三.G.46 | 矽利康工程(溼式灌漿牆與RC牆接合處) | 式 | 1 | 150000 | 150000 | 07921C0004
甲.壹.三.G.47 | 車道線工程 | M | 125 | 50 | 6250 | 0276410041
甲.壹.三.G.48 | 限高架(詳限高架詳圖) | 座 | 1 | 100000 | 100000 | 061001000F
甲.壹.三.G.49 | 防撞護條 | 支 | 31 | 350 | 10850 | 125011000A,*
甲.壹.三.G.50 | 鋁合金車輪檔(2個/組) | 組 | 45 | 1500 | 67500 | 1232000018,*
甲.壹.三.G.51 | 電鍍四層鐵力士架 | 座 | 1 | 1000 | 1000 | 0565600984
甲.壹.三.G.52 | 資源回收桶--240L紙類 | 座 | 2 | 1900 | 3800 | 116101004F
甲.壹.三.G.53 | 資源回收桶--240L金屬 | 座 | 1 | 1900 | 1900 | 101501002F
甲.壹.三.G.54 | 資源回收桶--240L玻璃 | 只 | 1 | 1900 | 1900 | 0881000006
甲.壹.三.G.55 | 資源回收桶--240L衣物 | 座 | 1 | 1000 | 1000 | 096801001F
甲.壹.三.G.56 | 資源回收桶--240L塑膠 | 座 | 2 | 1900 | 3800 | 118811005F
甲.壹.三.G.57 | 資源回收桶--770L一般 | 座 | 2 | 6100 | 12200 | 123201006F
甲.壹.三.G.58 | 資源回收桶--電池 | 座 | 1 | 600 | 600 | 125011007F
甲.壹.三.G.59 | 資源回收桶--廚餘冷藏 | 座 | 1 | 50000 | 50000 | 137041008F
| 小計[甲.壹.三.G 雜項工程] |  |  |  | 5070020
| 小計[甲.壹.三 建築工程(B棟)] |  |  |  | 132894926
| 小計[甲.壹 建築工程] |  |  |  | 338007149
甲.貳 | 機電工程 | 式 | 1 | 104932558 | 104932558
甲.貳.一 | 機電工程(A棟) | 式 | 1 | 61666532 | 61666532
甲.貳.一.A | 電氣設備 |  | 1 | 24490678 | 24490678
甲.貳.一.A.1 | 低壓開關箱設備工程 |  | 1 | 6822555 | 6822555
甲.貳.一.A.1.1 | 受電箱 "TP1" PANEL (台電規格) |  | 1 | 43825 | 43825
甲.貳.一.A.1.1.1 | 產品，低壓配電盤，配電箱(屋內型)，W: | 座 | 1 | 14606 | 14606 | M16401D6E0A
800，H:1600，D:350，2.0t，附中門，
SPHC
甲.貳.一.A.1.1.2 | 產品，無熔線斷路器，3P，600AT， | 只 | 1 | 10250 | 10250 | M164113K6E816
600AF，35kA，380V，AC
甲.貳.一.A.1.1.3 | 產品，低壓配電盤，銅匯流排及固定架及 | 式 | 1 | 11097 | 11097 | M16401000045
五金另料
甲.貳.一.A.1.1.4 | 安裝費，盤體製作 | 式 | 1 | 7872 | 7872 | M1640100014
| 小計[甲.貳.一.A.1.1 受電箱 "TP1" |  |  |  | 43825
PANEL (台電規格)]
甲.貳.一.A.1.2 | 錶箱 "KWHMP"PANEL |  | 1 | 39272 | 39272
甲.貳.一.A.1.2.1 | 產品，低壓配電盤，配電箱(屋內型)，W: | 座 | 1 | 14037 | 14037 | M16401D6E1A
800，H:1600，D:300，2.0t，附中門，
SPHC
甲.貳.一.A.1.2.2 | KS 3P 600A | 只 | 1 | 3983 | 3983 | M16581KS106
甲.貳.一.A.1.2.3 | 產品，無熔線斷路器，3P，600AT， | 只 | 1 | 10250 | 10250 | M164113K6E816
600AF，35kA，380V，AC
甲.貳.一.A.1.2.4 | 產品，低壓配電盤，銅匯流排及固定架及 | 式 | 1 | 7872 | 7872 | M16401000045
五金另料
甲.貳.一.A.1.2.5 | 安裝費，盤體製作 | 式 | 1 | 3130 | 3130 | M1640100014
| 小計[甲.貳.一.A.1.2 錶箱 "KWHMP" |  |  |  | 39272
PANEL]
甲.貳.一.A.1.3 | MP PANEL |  | 1 | 754264 | 754264
甲.貳.一.A.1.3.1 | 產品，低壓配電盤，配電箱(屋內型)，W: | 座 | 2 | 35566 | 71132 | M16401D804A
1000，D:600，H:2350，2.0t，靜電 粉體
塗裝，SPHC
甲.貳.一.A.1.3.2 | 產品，無熔線斷路器，3P，600AT， | 只 | 1 | 9954 | 9954 | M164113K6D816
600AF，30kA，380V，AC
甲.貳.一.A.1.3.3 | 產品，無熔線斷路器，3P，300AT， | 只 | 1 | 5076 | 5076 | M164113F5D816
400AF，30kA，380V，AC
甲.貳.一.A.1.3.4 | 產品，無熔線斷路器，3P，125AT， | 只 | 1 | 3475 | 3475 | M16411394D816
225AF，30kA，380V，AC
甲.貳.一.A.1.3.5 | 產品，無熔線斷路器，3P，75AT，100AF， | 只 | 1 | 1624 | 1624 | M16411373D816
30kA，380V，AC
甲.貳.一.A.1.3.6 | 產品，無熔線斷路器，3P，60AT，100AF， | 只 | 3 | 1624 | 4872 | M16411363D816
30kA，380V，AC
甲.貳.一.A.1.3.7 | 產品，無熔線斷路器，3P，40AT，100AF， | 只 | 7 | 1541 | 10787 | M16411343D816
30kA，380V，AC
甲.貳.一.A.1.3.8 | 產品，無熔線斷路器，3P，30AT，100AF， | 只 | 3 | 1541 | 4623 | M16411333D816
30kA，380V，AC
甲.貳.一.A.1.3.9 | 產品，無熔線斷路器，3P，20AT，100AF， | 只 | 6 | 1541 | 9246 | M16411323D816
30kA，380V，AC
甲.貳.一.A.1.3.10 | 產品，無熔線斷路器，3P，15AT，100AF， | 只 | 1 | 1541 | 1541 | M16411313D816
30kA，380V，AC
甲.貳.一.A.1.3.11 | 多功能電錶(規格另詳圖說) | 只 | 1 | 8536 | 8536 | M16292A0006
甲.貳.一.A.1.3.12 | 產品，低壓配電盤，比流器，600/5A， | 只 | 3 | 2845 | 8535 | M16401E00063
40A，600V，CL1.0，MOLD TYPE，CT
甲.貳.一.A.1.3.13 | APFR 6SET LED面板、過電壓、溫度警示 | 只 | 1 | 14753 | 14753 | M16282PF006
甲.貳.一.A.1.3.14 | 半套式電容器組3φ440V 180KVAR(30KVAR* | 式 | 1 | 122241 | 122241 | M1628110024
6)HRC-FUSE、限流型MC、SC、SR6% (防爆
型)
甲.貳.一.A.1.3.15 | ATS 4P 300A 30KA 380V NFB TYPE,盤面式 | 只 | 1 | 43295 | 43295 | M16411DLZA6
控制,監控,相偵測功能
甲.貳.一.A.1.3.16 | D-FUSE 2A(W/BASE) | 只 | 3 | 190 | 570 | M16581FS006
甲.貳.一.A.1.3.17 | CTT 4P PLUG-IN TYPE | 只 | 1 | 2656 | 2656 | M0512016006
甲.貳.一.A.1.3.18 | PTT 3P PLUG-IN TYPE | 只 | 1 | 2656 | 2656 | M0512016016
甲.貳.一.A.1.3.19 | 多迴路電表(三相八迴路,可獨立設定CT比 | 只 | 3 | 71132 | 213396 | M16292A0016
值/迴路),本體LCD螢幕顯示,盤內型,
RS485
甲.貳.一.A.1.3.20 | 專用CT 200A~50A附通信線 | 組 | 19 | 1897 | 36043 | 0483000028
甲.貳.一.A.1.3.21 | 盤頂式散熱器 (風量 625 MC3/h ) | 組 | 2 | 17072 | 34144 | M1544000408
甲.貳.一.A.1.3.22 | 電熱器附溫度開關 | 式 | 2 | 1897 | 3794 | M1544000304
甲.貳.一.A.1.3.23 | 產品，低壓配電盤，銅匯流排及固定架， | 式 | 1 | 43627 | 43627 | M1640100004
BUS BAR & SUPPORT
甲.貳.一.A.1.3.24 | 模擬母線 | 式 | 1 | 4742 | 4742 | 0565100034
甲.貳.一.A.1.3.25 | 產品，照明燈具，日光燈及微動開關 | 式 | 1 | 1897 | 1897 | M1650500004
甲.貳.一.A.1.3.26 | 產品，電線及電纜，PEX CABLE及支持礙 | 式 | 1 | 28453 | 28453 | M16120R000004
子
甲.貳.一.A.1.3.27 | 五金另料(含銘牌,警示牌...等) | 式 | 1 | 15175 | 15175 | 0158300004
甲.貳.一.A.1.3.28 | 組裝工，裝配工資 | 式 | 1 | 47421 | 47421 | L000005500004-
04
| 小計[甲.貳.一.A.1.3 MP PANEL] |  |  |  | 754264
甲.貳.一.A.1.4 | GMP PANEL |  | 1 | 70306 | 70306
甲.貳.一.A.1.4.1 | 產品，低壓配電盤，配電箱(屋內型)，W: | 座 | 1 | 17072 | 17072 | M16401D8D2A
1000，H:1500，D:400，2.0t，附中門，
SPHC
甲.貳.一.A.1.4.2 | 產品，無熔線斷路器，3P，600AT， | 只 | 1 | 9954 | 9954 | M164113K6D816
600AF，30kA，380V，AC
甲.貳.一.A.1.4.3 | 產品，無熔線斷路器，3P，500AT， | 只 | 1 | 9954 | 9954 | M164113J6D816
600AF，30kA，380V，AC
甲.貳.一.A.1.4.4 | 產品，無熔線斷路器，3P，150AT， | 只 | 1 | 3475 | 3475 | M164113A4D816
225AF，30kA，380V，AC
甲.貳.一.A.1.4.5 | 產品，無熔線斷路器，3P，50AT，100AF， | 只 | 1 | 1541 | 1541 | M16411353D816
30kA，380V，AC
甲.貳.一.A.1.4.6 | 產品，無熔線斷路器，3P，40AT，100AF， | 只 | 2 | 1541 | 3082 | M16411343D816
30kA，380V，AC
甲.貳.一.A.1.4.7 | 產品，低壓配電盤，銅匯流排及固定架， | 式 | 1 | 12614 | 12614 | M16401000043
裝配另料(含銅排,五金另料)
甲.貳.一.A.1.4.8 | 組裝工，裝配工資 | 式 | 1 | 12614 | 12614 | L000005500004-
04
| 小計[甲.貳.一.A.1.4 GMP PANEL] |  |  |  | 70306
甲.貳.一.A.1.5 | PF PANEL |  | 1 | 28128 | 28128
甲.貳.一.A.1.5.1 | 產品，低壓配電盤，配電箱(屋內型)， | 座 | 1 | 9295 | 9295 | M16401D000A1
SPHC 2.0mmt附中門
甲.貳.一.A.1.5.2 | 產品，無熔線斷路器，3P，125AT， | 只 | 1 | 2580 | 2580 | M164113948816
225AF，15kA，380V，AC
甲.貳.一.A.1.5.3 | 產品，無熔線斷路器，3P，100AT， | 只 | 1 | 1131 | 1131 | M164113838816
100AF，15kA，380V，AC
甲.貳.一.A.1.5.4 | 產品，無熔線斷路器，3P，40AT，100AF， | 只 | 1 | 896 | 896 | M164113438816
15kA，380V，AC
甲.貳.一.A.1.5.5 | 產品，低壓配電盤，銅匯流排及固定架， | 式 | 1 | 7113 | 7113 | M16401000043
裝配另料(含銅排,五金另料)
甲.貳.一.A.1.5.6 | 組裝工，裝配工資 | 式 | 1 | 7113 | 7113 | L000005500004-
04
| 小計[甲.貳.一.A.1.5 PF PANEL] |  |  |  | 28128
甲.貳.一.A.1.6 | PNG PANEL |  | 1 | 19783 | 19783
甲.貳.一.A.1.6.1 | 產品，低壓配電盤，配電箱(屋內型)， | 座 | 1 | 7018 | 7018 | M16401D000A1
SPHC 2.0mmt附中門
甲.貳.一.A.1.6.2 | 產品，無熔線斷路器，3P，60AT，100AF， | 只 | 1 | 1103 | 1103 | M164113636816
10kA，380V，AC
甲.貳.一.A.1.6.3 | 產品，無熔線斷路器，3P，40AT，100AF， | 只 | 2 | 835 | 1670 | M164113436816
10kA，380V，AC
甲.貳.一.A.1.6.4 | 產品，低壓馬達起動盤，起動器，電磁開 | 只 | 2 | 728 | 1456 | M16432301062
關(全壓起動)，MS 3φ 15HP
AC380VCOIL:220V
甲.貳.一.A.1.6.5 | PBL 22φ (R*1)&(G*1) AC 220V | 組 | 2 | 474 | 948 | 16282BL008
甲.貳.一.A.1.6.6 | SS 22φ | 只 | 2 | 190 | 380 | 0565200046
甲.貳.一.A.1.6.7 | 產品，低壓配電盤，銅匯流排及固定架， | 式 | 1 | 3604 | 3604 | M16401000043
裝配另料(含銅排,五金另料)
甲.貳.一.A.1.6.8 | 組裝工，裝配工資 | 式 | 1 | 3604 | 3604 | L000005500004-
04
| 小計[甲.貳.一.A.1.6 PNG PANEL] |  |  |  | 19783
甲.貳.一.A.1.7 | 1PNF PANEL |  | 1 | 3870 | 3870
甲.貳.一.A.1.7.1 | 產品，低壓配電盤，配電箱(屋內型)， | 座 | 1 | 2087 | 2087 | M16401D000A1
SPHC 2.0mmt附中門
甲.貳.一.A.1.7.2 | 產品，無熔線斷路器，3P，20AT，100AF， | 只 | 1 | 835 | 835 | M164113236816
10kA，380V，AC
甲.貳.一.A.1.7.3 | 產品，低壓配電盤，銅匯流排及固定架， | 式 | 1 | 474 | 474 | M16401000041
BUS&SUPPORT
甲.貳.一.A.1.7.4 | 安裝費，盤體製作 | 式 | 1 | 474 | 474 | M1640100014
| 小計[甲.貳.一.A.1.7 1PNF PANEL] |  |  |  | 3870
甲.貳.一.A.1.8 | ER PANEL |  | 1 | 9173 | 9173
甲.貳.一.A.1.8.1 | 產品，低壓配電盤，配電箱(屋內型)， | 座 | 1 | 3983 | 3983 | M16401D000A1
SPHC 2.0mmt附中門
甲.貳.一.A.1.8.2 | 產品，無熔線斷路器，3P，30AT，100AF， | 只 | 1 | 516 | 516 | M164113336016
10kA，AC，190V
甲.貳.一.A.1.8.3 | 產品，無熔線斷路器，1P，20AT，50AF， | 只 | 8 | 110 | 880 | M164111226316
10kA，110V，AC
甲.貳.一.A.1.8.4 | 產品，低壓配電盤，銅匯流排及固定架， | 式 | 1 | 1897 | 1897 | M16401000041
BUS&SUPPORT
甲.貳.一.A.1.8.5 | 安裝費，盤體製作 | 式 | 1 | 1897 | 1897 | M1640100014
| 小計[甲.貳.一.A.1.8 ER PANEL] |  |  |  | 9173
甲.貳.一.A.1.9 | PWA PANEL |  | 1 | 33343 | 33343
甲.貳.一.A.1.9.1 | 產品，低壓配電盤，配電箱(屋內型)， | 座 | 1 | 9295 | 9295 | M16401D000A1
SPHC 2.0mmt附中門
甲.貳.一.A.1.9.2 | 產品，無熔線斷路器，3P，40AT，100AF， | 只 | 1 | 835 | 835 | M164113436816
10kA，380V，AC
甲.貳.一.A.1.9.3 | 產品，漏電斷路器，3P，40AT，50AF，( | 只 | 2 | 2200 | 4400 | M16413562T846
Icu，10kA)，(AC，380V)，(30mA，0.1s)
甲.貳.一.A.1.9.4 | 產品，低壓馬達起動盤，起動器，電磁開 | 只 | 2 | 728 | 1456 | M16432301062
關(全壓起動)，MS 3φ 15HP
AC380VCOIL:220V
甲.貳.一.A.1.9.5 | EX自動交互電驛 | 只 | 1 | 1423 | 1423 | M1629290006
甲.貳.一.A.1.9.6 | FS液面控制開關 (附不銹鋼三極棒) | 只 | 1 | 4742 | 4742 | M16581L0006
甲.貳.一.A.1.9.7 | PBL 22φ (R*1)&(G*1) AC 220V | 組 | 2 | 474 | 948 | 16282BL008
甲.貳.一.A.1.9.8 | SS 22φ | 只 | 2 | 190 | 380 | 0565200046
甲.貳.一.A.1.9.9 | 產品，低壓配電盤，銅匯流排及固定架， | 式 | 1 | 4932 | 4932 | M16401000043
裝配另料(含銅排,五金另料)
甲.貳.一.A.1.9.10 | 組裝工，裝配工資 | 式 | 1 | 4932 | 4932 | L000005500004-
04
| 小計[甲.貳.一.A.1.9 PWA PANEL] |  |  |  | 33343
甲.貳.一.A.1.10 | PWB PANEL |  | 1 | 33740 | 33740
甲.貳.一.A.1.10.1 | 產品，低壓配電盤，配電箱(屋內型)， | 座 | 1 | 9295 | 9295 | M16401D000A1
SPHC 2.0mmt附中門
甲.貳.一.A.1.10.2 | 產品，無熔線斷路器，3P，20AT，100AF， | 只 | 1 | 896 | 896 | M164113238816
15kA，380V，AC
甲.貳.一.A.1.10.3 | 產品，漏電斷路器，3P，20AT，100AF，( | 只 | 2 | 2200 | 4400 | M16413543V846
Icu，15kA)，(AC，380V)，(30mA，0.1s)
甲.貳.一.A.1.10.4 | 產品，低壓馬達起動盤，起動器，電磁開 | 只 | 2 | 896 | 1792 | M16432301065
關(全壓起動)，MS 3φ 7.5HP
AC380VCOIL:220V
甲.貳.一.A.1.10.5 | EX自動交互電驛 | 只 | 1 | 1423 | 1423 | M1629290006
甲.貳.一.A.1.10.6 | FS液面控制開關 (附不銹鋼三極棒) | 只 | 1 | 4742 | 4742 | M16581L0006
甲.貳.一.A.1.10.7 | PBL 22φ (R*1)&(G*1) AC 220V | 組 | 2 | 474 | 948 | 16282BL008
甲.貳.一.A.1.10.8 | SS 22φ | 只 | 2 | 190 | 380 | 0565200046
甲.貳.一.A.1.10.9 | 產品，低壓配電盤，銅匯流排及固定架， | 式 | 1 | 4932 | 4932 | M16401000043
裝配另料(含銅排,五金另料)
甲.貳.一.A.1.10.10 | 組裝工，裝配工資 | 式 | 1 | 4932 | 4932 | L000005500004-
04
| 小計[甲.貳.一.A.1.10 PWB PANEL] |  |  |  | 33740
甲.貳.一.A.1.11 | PWB PANEL |  | 1 | 33343 | 33343
甲.貳.一.A.1.11.1 | 產品，低壓配電盤，配電箱(屋內型)， | 座 | 1 | 9295 | 9295 | M16401D000A1
SPHC 2.0mmt附中門
甲.貳.一.A.1.11.2 | 產品，無熔線斷路器，3P，40AT，100AF， | 只 | 1 | 835 | 835 | M164113436816
10kA，380V，AC
甲.貳.一.A.1.11.3 | 產品，漏電斷路器，3P，40AT，50AF，( | 只 | 2 | 2200 | 4400 | M16413562T846
Icu，10kA)，(AC，380V)，(30mA，0.1s)
甲.貳.一.A.1.11.4 | 產品，低壓馬達起動盤，起動器，電磁開 | 只 | 2 | 728 | 1456 | M16432301062
關(全壓起動)，MS 3φ 15HP
AC380VCOIL:220V
甲.貳.一.A.1.11.5 | EX自動交互電驛 | 只 | 1 | 1423 | 1423 | M1629290006
甲.貳.一.A.1.11.6 | FS液面控制開關 (附不銹鋼三極棒) | 只 | 1 | 4742 | 4742 | M16581L0006
甲.貳.一.A.1.11.7 | PBL 22φ (R*1)&(G*1) AC 220V | 組 | 2 | 474 | 948 | 16282BL008
甲.貳.一.A.1.11.8 | SS 22φ | 只 | 2 | 190 | 380 | 0565200046
甲.貳.一.A.1.11.9 | 產品，低壓配電盤，銅匯流排及固定架， | 式 | 1 | 4932 | 4932 | M16401000043
裝配另料(含銅排,五金另料)
甲.貳.一.A.1.11.10 | 組裝工，裝配工資 | 式 | 1 | 4932 | 4932 | L000005500004-
04
| 小計[甲.貳.一.A.1.11 PWB PANEL] |  |  |  | 33343
甲.貳.一.A.1.12 | PS1 PANEL |  | 1 | 90159 | 90159
甲.貳.一.A.1.12.1 | 產品，低壓配電盤，配電箱(屋內型)， | 座 | 1 | 10053 | 10053 | M16401D000A1
SPHC 2.0mmt附中門
甲.貳.一.A.1.12.2 | 產品，無熔線斷路器，3P，100AT， | 只 | 1 | 1282 | 1282 | M164113836816
100AF，10kA，380V，AC
甲.貳.一.A.1.12.3 | 產品，無熔線斷路器，3P，60AT，100AF， | 只 | 1 | 1103 | 1103 | M164113636816
10kA，380V，AC
甲.貳.一.A.1.12.4 | 產品，漏電斷路器，3P，20AT，50AF，( | 只 | 7 | 2200 | 15400 | M16413542T846
Icu，10kA)，(AC，380V)，(30mA，0.1s)
甲.貳.一.A.1.12.5 | 產品，漏電斷路器，1P，15AT，50AF，( | 只 | 4 | 763 | 3052 | M16413132T646
Icu，10kA)，(AC，220V)，(30mA，0.1s)
甲.貳.一.A.1.12.6 | 產品，低壓馬達起動盤，起動器，電磁開 | 只 | 10 | 606 | 6060 | M16432301064
關(全壓起動)，MS 3φ 5HP(含以下)
AC380V COIL:220V
甲.貳.一.A.1.12.7 | EX自動交互電驛 | 只 | 5 | 1423 | 7115 | M1629290006
甲.貳.一.A.1.12.8 | FS液面控制開關 (附浮球開關) | 只 | 5 | 4742 | 23710 | 1380120006
甲.貳.一.A.1.12.9 | PBL 22φ (R*1)&(G*1) AC 220V | 組 | 10 | 474 | 4740 | 16282BL008
甲.貳.一.A.1.12.10 | SS 22φ | 只 | 10 | 190 | 1900 | 0565200046
甲.貳.一.A.1.12.11 | 產品，低壓配電盤，銅匯流排及固定架， | 式 | 1 | 7872 | 7872 | M16401000043
裝配另料(含銅排,五金另料)
甲.貳.一.A.1.12.12 | 組裝工，裝配工資 | 式 | 1 | 7872 | 7872 | L000005500004-
04
| 小計[甲.貳.一.A.1.12 PS1 PANEL] |  |  |  | 90159
甲.貳.一.A.1.13 | PS2 PANEL |  | 1 | 44093 | 44093
甲.貳.一.A.1.13.1 | 產品，低壓配電盤，配電箱(屋內型)， | 座 | 1 | 9295 | 9295 | M16401D000A1
SPHC 2.0mmt附中門
甲.貳.一.A.1.13.2 | 產品，無熔線斷路器，3P，30AT，100AF， | 只 | 1 | 835 | 835 | M164113336816
10kA，380V，AC
甲.貳.一.A.1.13.3 | 產品，漏電斷路器，3P，15AT，50AF，( | 只 | 2 | 2200 | 4400 | M16413532T846
Icu，10kA)，(AC，380V)，(30mA，0.1s)
甲.貳.一.A.1.13.4 | 產品，漏電斷路器，1P，15AT，50AF，( | 只 | 3 | 763 | 2289 | M16413132T646
Icu，10kA)，(AC，220V)，(30mA，0.1s)
甲.貳.一.A.1.13.5 | 產品，低壓馬達起動盤，起動器，電磁開 | 只 | 4 | 606 | 2424 | M16432301064
關(全壓起動)，MS 3φ 5HP(含以下)
AC380V COIL:220V
甲.貳.一.A.1.13.6 | EX自動交互電驛 | 只 | 2 | 1423 | 2846 | M1629290006
甲.貳.一.A.1.13.7 | FS液面控制開關 (附浮球開關) | 只 | 2 | 4742 | 9484 | 1380120006
甲.貳.一.A.1.13.8 | PBL 22φ (R*1)&(G*1) AC 220V | 組 | 4 | 474 | 1896 | 16282BL008
甲.貳.一.A.1.13.9 | SS 22φ | 只 | 4 | 190 | 760 | 0565200046
甲.貳.一.A.1.13.10 | 產品，低壓配電盤，銅匯流排及固定架， | 式 | 1 | 4932 | 4932 | M16401000043
裝配另料(含銅排,五金另料)
甲.貳.一.A.1.13.11 | 組裝工，裝配工資 | 式 | 1 | 4932 | 4932 | L000005500004-
04
| 小計[甲.貳.一.A.1.13 PS2 PANEL] |  |  |  | 44093
甲.貳.一.A.1.14 | PS3 PANEL |  | 1 | 34586 | 34586
甲.貳.一.A.1.14.1 | 產品，低壓配電盤，配電箱(屋外型)， | 座 | 1 | 10538 | 10538 | M16401C000A
SPHC 2.0mmt附中門
甲.貳.一.A.1.14.2 | 產品，無熔線斷路器，3P，40AT，100AF， | 只 | 1 | 835 | 835 | M164113436816
10kA，380V，AC
甲.貳.一.A.1.14.3 | 產品，漏電斷路器，3P，30AT，50AF，( | 只 | 2 | 2200 | 4400 | M16413552T846
Icu，10kA)，(AC，380V)，(30mA，0.1s)
甲.貳.一.A.1.14.4 | 產品，低壓馬達起動盤，起動器，電磁開 | 只 | 2 | 728 | 1456 | M16432301061
關(全壓起動)，MS 3φ 10HP
AC380VCOIL:220V
甲.貳.一.A.1.14.5 | EX自動交互電驛 | 只 | 1 | 1423 | 1423 | M1629290006
甲.貳.一.A.1.14.6 | FS液面控制開關 (附浮球開關) | 只 | 1 | 4742 | 4742 | 1380120006
甲.貳.一.A.1.14.7 | PBL 22φ (R*1)&(G*1) AC 220V | 組 | 2 | 474 | 948 | 16282BL008
甲.貳.一.A.1.14.8 | SS 22φ | 只 | 2 | 190 | 380 | 0565200046
甲.貳.一.A.1.14.9 | 產品，低壓配電盤，銅匯流排及固定架， | 式 | 1 | 4932 | 4932 | M16401000043
裝配另料(含銅排,五金另料)
甲.貳.一.A.1.14.10 | 組裝工，裝配工資 | 式 | 1 | 4932 | 4932 | L000005500004-
04
| 小計[甲.貳.一.A.1.14 PS3 PANEL] |  |  |  | 34586
甲.貳.一.A.1.15 | R2PR PANEL |  | 1 | 9773 | 9773
甲.貳.一.A.1.15.1 | 產品，低壓配電盤，配電箱(屋內型)， | 座 | 1 | 3983 | 3983 | M16401D000A1
SPHC 2.0mmt附中門
甲.貳.一.A.1.15.2 | 產品，無熔線斷路器，3P，60AT，100AF， | 只 | 1 | 1103 | 1103 | M164113636816
10kA，380V，AC
甲.貳.一.A.1.15.3 | 產品，無熔線斷路器，3P，40AT，100AF， | 只 | 2 | 835 | 1670 | M164113436816
10kA，380V，AC
甲.貳.一.A.1.15.4 | 產品，無熔線斷路器，1P，20AT，50AF， | 只 | 1 | 171 | 171 | M164111226616
10kA，220V，AC
甲.貳.一.A.1.15.5 | 產品，低壓配電盤，銅匯流排及固定架， | 式 | 1 | 1423 | 1423 | M16401000041
BUS&SUPPORT
甲.貳.一.A.1.15.6 | 安裝費，盤體製作 | 式 | 1 | 1423 | 1423 | M1640100014
| 小計[甲.貳.一.A.1.15 R2PR PANEL] |  |  |  | 9773
甲.貳.一.A.1.16 | 7PR PANEL |  | 1 | 8100 | 8100
甲.貳.一.A.1.16.1 | 產品，低壓配電盤，配電箱(屋內型)， | 座 | 1 | 3983 | 3983 | M16401D000A1
SPHC 2.0mmt附中門
甲.貳.一.A.1.16.2 | 產品，無熔線斷路器，3P，40AT，100AF， | 只 | 1 | 835 | 835 | M164113436816
10kA，380V，AC
甲.貳.一.A.1.16.3 | 產品，無熔線斷路器，3P，30AT，100AF， | 只 | 1 | 835 | 835 | M164113336816
10kA，380V，AC
甲.貳.一.A.1.16.4 | 產品，無熔線斷路器，1P，20AT，50AF， | 只 | 1 | 171 | 171 | M164111226616
10kA，220V，AC
甲.貳.一.A.1.16.5 | 產品，低壓配電盤，銅匯流排及固定架， | 式 | 1 | 1138 | 1138 | M16401000041
BUS&SUPPORT
甲.貳.一.A.1.16.6 | 安裝費，盤體製作 | 式 | 1 | 1138 | 1138 | M1640100014
| 小計[甲.貳.一.A.1.16 7PR PANEL] |  |  |  | 8100
甲.貳.一.A.1.17 | EL1 PANEL |  | 1 | 24848 | 24848
甲.貳.一.A.1.17.1 | 產品，低壓配電盤，配電箱(屋內型)， | 座 | 1 | 5691 | 5691 | M16401D000A1
SPHC 2.0mmt附中門
甲.貳.一.A.1.17.2 | 產品，無熔線斷路器，3P，30AT，100AF， | 只 | 1 | 835 | 835 | M164113336816
10kA，380V，AC
甲.貳.一.A.1.17.3 | 產品，無熔線斷路器，1P，20AT，50AF， | 只 | 11 | 171 | 1881 | M164111226616
10kA，220V，AC
甲.貳.一.A.1.17.4 | 產品，低壓變壓器，TR系統變壓器( | 只 | 1 | 2603 | 2603 | 1430000106
AC230V / 24V)
甲.貳.一.A.1.17.5 | T/U訊號端末器 | 只 | 1 | 2679 | 2679 | 0565300076
甲.貳.一.A.1.17.6 | DR固定座(1P) | 片 | 1 | 57 | 57 | M16136W000G
甲.貳.一.A.1.17.7 | 低壓配電盤，EL1 PANEL RY遙控繼電器( | 只 | 3 | 896 | 2688 | 1640100006-9
AC300V 20A)
甲.貳.一.A.1.17.8 | 低壓配電盤，EL1 PANEL RR信號線保護器( | 只 | 1 | 2276 | 2276 | 1640100006-8
AC82V)
甲.貳.一.A.1.17.9 | MS固定帶(10P) | 片 | 1 | 144 | 144 | 0565400075
甲.貳.一.A.1.17.10 | WG訊號線分離端子2P公、母座 | 組 | 2 | 152 | 304 | 0565100208
甲.貳.一.A.1.17.11 | 產品，低壓配電盤，銅匯流排及固定架， | 式 | 1 | 1707 | 1707 | M16401000043
裝配另料(含銅排,五金另料)
甲.貳.一.A.1.17.12 | 組裝工，裝配工資 | 式 | 1 | 3983 | 3983 | L000005500004-
04
| 小計[甲.貳.一.A.1.17 EL1 PANEL] |  |  |  | 24848
甲.貳.一.A.1.18 | EL2 PANEL |  | 1 | 9068 | 9068
甲.貳.一.A.1.18.1 | 產品，低壓配電盤，配電箱(屋內型)， | 座 | 1 | 3983 | 3983 | M16401D000A1
SPHC 2.0mmt附中門
甲.貳.一.A.1.18.2 | 產品，無熔線斷路器，3P，30AT，100AF， | 只 | 1 | 835 | 835 | M164113336816
10kA，380V，AC
甲.貳.一.A.1.18.3 | 產品，無熔線斷路器，1P，20AT，50AF， | 只 | 6 | 171 | 1026 | M164111226616
10kA，220V，AC
甲.貳.一.A.1.18.4 | 產品，低壓配電盤，銅匯流排及固定架， | 式 | 1 | 1612 | 1612 | M16401000041
BUS&SUPPORT
甲.貳.一.A.1.18.5 | 安裝費，盤體製作 | 式 | 1 | 1612 | 1612 | M1640100014
| 小計[甲.貳.一.A.1.18 EL2 PANEL] |  |  |  | 9068
甲.貳.一.A.1.19 | 1PD PANEL | 式 | 1 | 7436 | 7436
甲.貳.一.A.1.19.1 | 產品，低壓配電盤，配電箱(屋內型)， | 座 | 1 | 3983 | 3983 | M16401D000A1
SPHC 2.0mmt附中門
甲.貳.一.A.1.19.2 | 產品，無熔線斷路器，3P，30AT，100AF， | 只 | 1 | 835 | 835 | M164113336816
10kA，380V，AC
甲.貳.一.A.1.19.3 | 產品，無熔線斷路器，1P，20AT，50AF， | 只 | 2 | 171 | 342 | M164111226616
10kA，220V，AC
甲.貳.一.A.1.19.4 | 產品，低壓配電盤，銅匯流排及固定架， | 式 | 1 | 1138 | 1138 | M16401000041
BUS&SUPPORT
甲.貳.一.A.1.19.5 | 安裝費，盤體製作 | 式 | 1 | 1138 | 1138 | M1640100014
| 小計[甲.貳.一.A.1.19 1PD PANEL] |  |  |  | 7436
甲.貳.一.A.1.20 | ML PANEL |  | 1 | 28391 | 28391
甲.貳.一.A.1.20.1 | 產品，低壓配電盤，配電箱(屋內型)， | 座 | 1 | 6260 | 6260 | M16401D000A1
SPHC 2.0mmt附中門
甲.貳.一.A.1.20.2 | 產品，無熔線斷路器，3P，75AT，100AF， | 只 | 1 | 1624 | 1624 | M16411373C816
25kA，380V，AC
甲.貳.一.A.1.20.3 | 產品，無熔線斷路器，3P，30AT，100AF， | 只 | 9 | 1541 | 13869 | M16411333C816
25kA，380V，AC
甲.貳.一.A.1.20.4 | 產品，低壓配電盤，銅匯流排及固定架， | 式 | 1 | 3319 | 3319 | M16401000041
BUS&SUPPORT
甲.貳.一.A.1.20.5 | 安裝費，盤體製作 | 式 | 1 | 3319 | 3319 | M1640100014
| 小計[甲.貳.一.A.1.20 ML PANEL] |  |  |  | 28391
甲.貳.一.A.1.21 | 1L1 PANEL |  | 1 | 78224 | 78224
甲.貳.一.A.1.21.1 | 產品，低壓配電盤，配電箱(屋內型)， | 座 | 1 | 11571 | 11571 | M16401D000A1
SPHC 2.0mmt附中門
甲.貳.一.A.1.21.2 | 產品，無熔線斷路器，3P，30AT，100AF， | 只 | 1 | 835 | 835 | M164113336816
10kA，380V，AC
甲.貳.一.A.1.21.3 | 產品，無熔線斷路器，1P，20AT，50AF， | 只 | 30 | 171 | 5130 | M164111226616
10kA，220V，AC
甲.貳.一.A.1.21.4 | 產品，漏電斷路器，1P，20AT，50AF，( | 只 | 3 | 763 | 2289 | M16413142T646
Icu，10kA)，(AC，220V)，(30mA，0.1s)
甲.貳.一.A.1.21.5 | 產品，低壓馬達起動盤，起動器，電磁開 | 只 | 1 | 638 | 638 | M1643230106
關(全壓起動)，MS 1φ 5HP(含以下)
AC220V COIL:220V
甲.貳.一.A.1.21.6 | TIMER 24H AC220V | 只 | 1 | 1897 | 1897 | M16292G0006
甲.貳.一.A.1.21.7 | AUX RY | 式 | 1 | 474 | 474 | 0565600084
甲.貳.一.A.1.21.8 | PBL 22φ (R*1)&(G*1) AC 220V | 組 | 1 | 474 | 474 | 16282BL008
甲.貳.一.A.1.21.9 | SS 22φ | 只 | 1 | 190 | 190 | 0565200046
甲.貳.一.A.1.21.10 | 產品，低壓變壓器，TR系統變壓器( | 只 | 1 | 2603 | 2603 | 1430000106
AC230V / 24V)
甲.貳.一.A.1.21.11 | T/U訊號端末器 | 只 | 6 | 2679 | 16074 | 0565300076
甲.貳.一.A.1.21.12 | DR固定座(1P) | 片 | 6 | 57 | 342 | M16136W000G
甲.貳.一.A.1.21.13 | 低壓配電盤，1L1 PANEL RY遙控繼電器( | 只 | 24 | 896 | 21504 | 1640100006-1
AC300V 20A)
甲.貳.一.A.1.21.14 | 低壓配電盤，1L1 PANEL RR信號線保護器( | 只 | 1 | 2276 | 2276 | 1640100006
AC82V)
甲.貳.一.A.1.21.15 | MS固定帶(10P) | 片 | 3 | 144 | 432 | 0565400075
甲.貳.一.A.1.21.16 | WG訊號線分離端子2P公、母座 | 組 | 2 | 152 | 304 | 0565100208
甲.貳.一.A.1.21.17 | 產品，低壓配電盤，銅匯流排及固定架， | 式 | 1 | 3604 | 3604 | M16401000043
裝配另料(含銅排,五金另料)
甲.貳.一.A.1.21.18 | 組裝工，裝配工資 | 式 | 1 | 7587 | 7587 | L000005500004-
04
| 小計[甲.貳.一.A.1.21 1L1 PANEL] |  |  |  | 78224
甲.貳.一.A.1.22 | 1L2 PANEL |  | 1 | 42243 | 42243
甲.貳.一.A.1.22.1 | 產品，低壓配電盤，配電箱(屋內型)， | 座 | 1 | 7587 | 7587 | M16401D000A1
SPHC 2.0mmt附中門
甲.貳.一.A.1.22.2 | 產品，無熔線斷路器，3P，30AT，100AF， | 只 | 1 | 835 | 835 | M164113336816
10kA，380V，AC
甲.貳.一.A.1.22.3 | 產品，無熔線斷路器，1P，20AT，50AF， | 只 | 18 | 171 | 3078 | M164111226616
10kA，220V，AC
甲.貳.一.A.1.22.4 | 產品，低壓變壓器，TR系統變壓器( | 只 | 1 | 2603 | 2603 | 1430000106
AC230V / 24V)
甲.貳.一.A.1.22.5 | T/U訊號端末器 | 只 | 3 | 2679 | 8037 | 0565300076
甲.貳.一.A.1.22.6 | DR固定座(1P) | 片 | 3 | 57 | 171 | M16136W000G
甲.貳.一.A.1.22.7 | 低壓配電盤，1L2 PANEL RY遙控繼電器( | 只 | 11 | 896 | 9856 | 1640100006-3
AC300V 20A)
甲.貳.一.A.1.22.8 | 低壓配電盤，1L2 PANEL RR信號線保護器( | 只 | 1 | 2276 | 2276 | 1640100006-2
AC82V)
甲.貳.一.A.1.22.9 | MS固定帶(10P) | 片 | 2 | 144 | 288 | 0565400075
甲.貳.一.A.1.22.10 | WG訊號線分離端子2P公、母座 | 組 | 2 | 152 | 304 | 0565100208
甲.貳.一.A.1.22.11 | 產品，低壓配電盤，銅匯流排及固定架， | 式 | 1 | 2181 | 2181 | M16401000043
裝配另料(含銅排,五金另料)
甲.貳.一.A.1.22.12 | 組裝工，裝配工資 | 式 | 1 | 5027 | 5027 | L000005500004-
04
| 小計[甲.貳.一.A.1.22 1L2 PANEL] |  |  |  | 42243
甲.貳.一.A.1.23 | PL PANEL |  | 1 | 81185 | 81185
甲.貳.一.A.1.23.1 | 產品，低壓配電盤，配電箱(屋內型)， | 座 | 1 | 8915 | 8915 | M16401D000A1
SPHC 2.0mmt附中門
甲.貳.一.A.1.23.2 | 產品，無熔線斷路器，3P，30AT，100AF， | 只 | 1 | 835 | 835 | M164113336816
10kA，380V，AC
甲.貳.一.A.1.23.3 | 產品，無熔線斷路器，1P，20AT，50AF， | 只 | 1 | 171 | 171 | M164111226616
10kA，220V，AC
甲.貳.一.A.1.23.4 | 產品，漏電斷路器，1P，20AT，50AF，( | 只 | 14 | 763 | 10682 | M16413142T646
Icu，10kA)，(AC，220V)，(30mA，0.1s)
甲.貳.一.A.1.23.5 | 產品，低壓變壓器，TR系統變壓器( | 只 | 1 | 2603 | 2603 | 1430000106
AC230V / 24V)
甲.貳.一.A.1.23.6 | T/U訊號端末器 | 只 | 7 | 2679 | 18753 | 0565300076
甲.貳.一.A.1.23.7 | DR固定座(1P) | 片 | 7 | 57 | 399 | M16136W000G
甲.貳.一.A.1.23.8 | 低壓配電盤，PL PANEL RY遙控繼電器( | 只 | 26 | 896 | 23296 | 1640100006-11
AC300V 20A)
甲.貳.一.A.1.23.9 | 低壓配電盤，PL PANEL RR信號線保護器( | 只 | 1 | 2276 | 2276 | 1640100006-10
AC82V)
甲.貳.一.A.1.23.10 | MS固定帶(10P) | 片 | 3 | 144 | 432 | 0565400075
甲.貳.一.A.1.23.11 | WG訊號線分離端子2P公、母座 | 組 | 2 | 152 | 304 | 0565100208
甲.貳.一.A.1.23.12 | 產品，低壓配電盤，銅匯流排及固定架， | 式 | 1 | 2845 | 2845 | M16401000043
裝配另料(含銅排,五金另料)
甲.貳.一.A.1.23.13 | 組裝工，裝配工資 | 式 | 1 | 9674 | 9674 | L000005500004-
04
| 小計[甲.貳.一.A.1.23 PL PANEL] |  |  |  | 81185
甲.貳.一.A.1.24 | 2L1 PANEL |  | 1 | 8560 | 8560
甲.貳.一.A.1.24.1 | 產品，低壓配電盤，配電箱(屋內型)， | 座 | 1 | 3983 | 3983 | M16401D000A1
SPHC 2.0mmt附中門
甲.貳.一.A.1.24.2 | 產品，無熔線斷路器，3P，30AT，100AF， | 只 | 1 | 835 | 835 | M164113336816
10kA，380V，AC
甲.貳.一.A.1.24.3 | 產品，無熔線斷路器，1P，20AT，50AF， | 只 | 3 | 171 | 513 | M164111226616
10kA，220V，AC
甲.貳.一.A.1.24.4 | 產品，漏電斷路器，1P，20AT，50AF，( | 只 | 1 | 763 | 763 | M16413142T646
Icu，10kA)，(AC，220V)，(30mA，0.1s)
甲.貳.一.A.1.24.5 | 產品，低壓配電盤，銅匯流排及固定架， | 式 | 1 | 1233 | 1233 | M16401000041
BUS&SUPPORT
甲.貳.一.A.1.24.6 | 安裝費，盤體製作 | 式 | 1 | 1233 | 1233 | M1640100014
| 小計[甲.貳.一.A.1.24 2L1 PANEL] |  |  |  | 8560
甲.貳.一.A.1.25 | 2L2 PANEL |  | 1 | 8560 | 8560
甲.貳.一.A.1.25.1 | 產品，低壓配電盤，配電箱(屋內型)， | 座 | 1 | 3983 | 3983 | M16401D000A1
SPHC 2.0mmt附中門
甲.貳.一.A.1.25.2 | 產品，無熔線斷路器，3P，30AT，100AF， | 只 | 1 | 835 | 835 | M164113336816
10kA，380V，AC
甲.貳.一.A.1.25.3 | 產品，無熔線斷路器，1P，20AT，50AF， | 只 | 3 | 171 | 513 | M164111226616
10kA，220V，AC
甲.貳.一.A.1.25.4 | 產品，漏電斷路器，1P，20AT，50AF，( | 只 | 1 | 763 | 763 | M16413142T646
Icu，10kA)，(AC，220V)，(30mA，0.1s)
甲.貳.一.A.1.25.5 | 產品，低壓配電盤，銅匯流排及固定架， | 式 | 1 | 1233 | 1233 | M16401000041
BUS&SUPPORT
甲.貳.一.A.1.25.6 | 安裝費，盤體製作 | 式 | 1 | 1233 | 1233 | M1640100014
| 小計[甲.貳.一.A.1.25 2L2 PANEL] |  |  |  | 8560
甲.貳.一.A.1.26 | 2L3 PANEL |  | 1 | 8560 | 8560
甲.貳.一.A.1.26.1 | 產品，低壓配電盤，配電箱(屋內型)， | 座 | 1 | 3983 | 3983 | M16401D000A1
SPHC 2.0mmt附中門
甲.貳.一.A.1.26.2 | 產品，無熔線斷路器，3P，30AT，100AF， | 只 | 1 | 835 | 835 | M164113336816
10kA，380V，AC
甲.貳.一.A.1.26.3 | 產品，無熔線斷路器，1P，20AT，50AF， | 只 | 3 | 171 | 513 | M164111226616
10kA，220V，AC
甲.貳.一.A.1.26.4 | 產品，漏電斷路器，1P，20AT，50AF，( | 只 | 1 | 763 | 763 | M16413142T646
Icu，10kA)，(AC，220V)，(30mA，0.1s)
甲.貳.一.A.1.26.5 | 產品，低壓配電盤，銅匯流排及固定架， | 式 | 1 | 1233 | 1233 | M16401000041
BUS&SUPPORT
甲.貳.一.A.1.26.6 | 安裝費，盤體製作 | 式 | 1 | 1233 | 1233 | M1640100014
| 小計[甲.貳.一.A.1.26 2L3 PANEL] |  |  |  | 8560
甲.貳.一.A.1.27 | 5L1 PANEL |  | 1 | 8560 | 8560
甲.貳.一.A.1.27.1 | 產品，低壓配電盤，配電箱(屋內型)， | 座 | 1 | 3983 | 3983 | M16401D000A1
SPHC 2.0mmt附中門
甲.貳.一.A.1.27.2 | 產品，無熔線斷路器，3P，30AT，100AF， | 只 | 1 | 835 | 835 | M164113336816
10kA，380V，AC
甲.貳.一.A.1.27.3 | 產品，無熔線斷路器，1P，20AT，50AF， | 只 | 3 | 171 | 513 | M164111226616
10kA，220V，AC
甲.貳.一.A.1.27.4 | 產品，漏電斷路器，1P，20AT，50AF，( | 只 | 1 | 763 | 763 | M16413142T646
Icu，10kA)，(AC，220V)，(30mA，0.1s)
甲.貳.一.A.1.27.5 | 產品，低壓配電盤，銅匯流排及固定架， | 式 | 1 | 1233 | 1233 | M16401000041
BUS&SUPPORT
甲.貳.一.A.1.27.6 | 安裝費，盤體製作 | 式 | 1 | 1233 | 1233 | M1640100014
| 小計[甲.貳.一.A.1.27 5L1 PANEL] |  |  |  | 8560
甲.貳.一.A.1.28 | 7L1 PANEL |  | 1 | 9323 | 9323
甲.貳.一.A.1.28.1 | 產品，低壓配電盤，配電箱(屋內型)， | 座 | 1 | 3983 | 3983 | M16401D000A1
SPHC 2.0mmt附中門
甲.貳.一.A.1.28.2 | 產品，無熔線斷路器，3P，30AT，100AF， | 只 | 1 | 835 | 835 | M164113336816
10kA，380V，AC
甲.貳.一.A.1.28.3 | 產品，無熔線斷路器，1P，20AT，50AF， | 只 | 3 | 171 | 513 | M164111226616
10kA，220V，AC
甲.貳.一.A.1.28.4 | 產品，漏電斷路器，1P，20AT，50AF，( | 只 | 2 | 763 | 1526 | M16413142T646
Icu，10kA)，(AC，220V)，(30mA，0.1s)
甲.貳.一.A.1.28.5 | 產品，低壓配電盤，銅匯流排及固定架， | 式 | 1 | 1233 | 1233 | M16401000041
BUS&SUPPORT
甲.貳.一.A.1.28.6 | 安裝費，盤體製作 | 式 | 1 | 1233 | 1233 | M1640100014
| 小計[甲.貳.一.A.1.28 7L1 PANEL] |  |  |  | 9323
甲.貳.一.A.1.29 | R1L PANEL |  | 1 | 12197 | 12197
甲.貳.一.A.1.29.1 | 產品，低壓配電盤，配電箱(屋內型)， | 座 | 1 | 3983 | 3983 | M16401D000A1
SPHC 2.0mmt附中門
甲.貳.一.A.1.29.2 | 產品，無熔線斷路器，3P，30AT，100AF， | 只 | 1 | 835 | 835 | M164113336816
10kA，380V，AC
甲.貳.一.A.1.29.3 | 產品，無熔線斷路器，1P，20AT，50AF， | 只 | 3 | 171 | 513 | M164111226616
10kA，220V，AC
甲.貳.一.A.1.29.4 | 產品，漏電斷路器，3P，20AT，50AF，( | 只 | 2 | 2200 | 4400 | M16413542T846
Icu，10kA)，(AC，380V)，(30mA，0.1s)
甲.貳.一.A.1.29.5 | 產品，低壓配電盤，銅匯流排及固定架， | 式 | 1 | 1233 | 1233 | M16401000041
BUS&SUPPORT
甲.貳.一.A.1.29.6 | 安裝費，盤體製作 | 式 | 1 | 1233 | 1233 | M1640100014
| 小計[甲.貳.一.A.1.29 R1L PANEL] |  |  |  | 12197
甲.貳.一.A.1.30 | MR PANEL |  | 1 | 18027 | 18027
甲.貳.一.A.1.30.1 | 產品，低壓配電盤，配電箱(屋內型)， | 座 | 1 | 6260 | 6260 | M16401D000A1
SPHC 2.0mmt附中門
甲.貳.一.A.1.30.2 | 產品，無熔線斷路器，3P，75AT，100AF， | 只 | 1 | 1001 | 1001 | M164113736016
10kA，AC，190V
甲.貳.一.A.1.30.3 | 產品，無熔線斷路器，3P，30AT，100AF， | 只 | 8 | 516 | 4128 | M164113336016
10kA，AC，190V
甲.貳.一.A.1.30.4 | 產品，低壓配電盤，銅匯流排及固定架， | 式 | 1 | 3319 | 3319 | M16401000041
BUS&SUPPORT
甲.貳.一.A.1.30.5 | 安裝費，盤體製作 | 式 | 1 | 3319 | 3319 | M1640100014
| 小計[甲.貳.一.A.1.30 MR PANEL] |  |  |  | 18027
甲.貳.一.A.1.31 | 1R1 PANEL |  | 1 | 9366 | 9366
甲.貳.一.A.1.31.1 | 產品，低壓配電盤，配電箱(屋內型)， | 座 | 1 | 3983 | 3983 | M16401D000A1
SPHC 2.0mmt附中門
甲.貳.一.A.1.31.2 | 產品，無熔線斷路器，3P，30AT，100AF， | 只 | 1 | 516 | 516 | M164113336016
10kA，AC，190V
甲.貳.一.A.1.31.3 | 產品，無熔線斷路器，1P，20AT，50AF， | 只 | 8 | 110 | 880 | M164111226316
10kA，110V，AC
甲.貳.一.A.1.31.4 | 產品，漏電斷路器，1P，20AT，50AF，( | 只 | 1 | 763 | 763 | M16413142T346
Icu，10kA)，(AC，110V)，(30mA，0.1s)
甲.貳.一.A.1.31.5 | 產品，低壓配電盤，銅匯流排及固定架， | 式 | 1 | 1612 | 1612 | M16401000041
BUS&SUPPORT
甲.貳.一.A.1.31.6 | 安裝費，盤體製作 | 式 | 1 | 1612 | 1612 | M1640100014
| 小計[甲.貳.一.A.1.31 1R1 PANEL] |  |  |  | 9366
甲.貳.一.A.1.32 | 1R2 PANEL |  | 1 | 8163 | 8163
甲.貳.一.A.1.32.1 | 產品，低壓配電盤，配電箱(屋內型)， | 座 | 1 | 3983 | 3983 | M16401D000A1
SPHC 2.0mmt附中門
甲.貳.一.A.1.32.2 | 產品，無熔線斷路器，3P，30AT，100AF， | 只 | 1 | 516 | 516 | M164113336016
10kA，AC，190V
甲.貳.一.A.1.32.3 | 產品，無熔線斷路器，1P，20AT，50AF， | 只 | 4 | 110 | 440 | M164111226316
10kA，110V，AC
甲.貳.一.A.1.32.4 | 產品，低壓配電盤，銅匯流排及固定架， | 式 | 1 | 1612 | 1612 | M16401000041
BUS&SUPPORT
甲.貳.一.A.1.32.5 | 安裝費，盤體製作 | 式 | 1 | 1612 | 1612 | M1640100014
| 小計[甲.貳.一.A.1.32 1R2 PANEL] |  |  |  | 8163
甲.貳.一.A.1.33 | 2R1 PANEL |  | 1 | 8053 | 8053
甲.貳.一.A.1.33.1 | 產品，低壓配電盤，配電箱(屋內型)， | 座 | 1 | 3983 | 3983 | M16401D000A1
SPHC 2.0mmt附中門
甲.貳.一.A.1.33.2 | 產品，無熔線斷路器，3P，30AT，100AF， | 只 | 1 | 516 | 516 | M164113336016
10kA，AC，190V
甲.貳.一.A.1.33.3 | 產品，無熔線斷路器，1P，20AT，50AF， | 只 | 3 | 110 | 330 | M164111226316
10kA，110V，AC
甲.貳.一.A.1.33.4 | 產品，低壓配電盤，銅匯流排及固定架， | 式 | 1 | 1612 | 1612 | M16401000041
BUS&SUPPORT
甲.貳.一.A.1.33.5 | 安裝費，盤體製作 | 式 | 1 | 1612 | 1612 | M1640100014
| 小計[甲.貳.一.A.1.33 2R1 PANEL] |  |  |  | 8053
甲.貳.一.A.1.34 | 2R2 PANEL |  | 1 | 9689 | 9689
甲.貳.一.A.1.34.1 | 產品，低壓配電盤，配電箱(屋內型)， | 座 | 1 | 3983 | 3983 | M16401D000A1
SPHC 2.0mmt附中門
甲.貳.一.A.1.34.2 | 產品，無熔線斷路器，3P，30AT，100AF， | 只 | 1 | 516 | 516 | M164113336016
10kA，AC，190V
甲.貳.一.A.1.34.3 | 產品，無熔線斷路器，1P，20AT，50AF， | 只 | 4 | 110 | 440 | M164111226316
10kA，110V，AC
甲.貳.一.A.1.34.4 | 產品，漏電斷路器，1P，20AT，50AF，( | 只 | 2 | 763 | 1526 | M16413142T346
Icu，10kA)，(AC，110V)，(30mA，0.1s)
甲.貳.一.A.1.34.5 | 產品，低壓配電盤，銅匯流排及固定架， | 式 | 1 | 1612 | 1612 | M16401000041
BUS&SUPPORT
甲.貳.一.A.1.34.6 | 安裝費，盤體製作 | 式 | 1 | 1612 | 1612 | M1640100014
| 小計[甲.貳.一.A.1.34 2R2 PANEL] |  |  |  | 9689
甲.貳.一.A.1.35 | 2R3 PANEL |  | 1 | 8053 | 8053
甲.貳.一.A.1.35.1 | 產品，低壓配電盤，配電箱(屋內型)， | 座 | 1 | 3983 | 3983 | M16401D000A1
SPHC 2.0mmt附中門
甲.貳.一.A.1.35.2 | 產品，無熔線斷路器，3P，30AT，100AF， | 只 | 1 | 516 | 516 | M164113336016
10kA，AC，190V
甲.貳.一.A.1.35.3 | 產品，無熔線斷路器，1P，20AT，50AF， | 只 | 3 | 110 | 330 | M164111226316
10kA，110V，AC
甲.貳.一.A.1.35.4 | 產品，低壓配電盤，銅匯流排及固定架， | 式 | 1 | 1612 | 1612 | M16401000041
BUS&SUPPORT
甲.貳.一.A.1.35.5 | 安裝費，盤體製作 | 式 | 1 | 1612 | 1612 | M1640100014
| 小計[甲.貳.一.A.1.35 2R3 PANEL] |  |  |  | 8053
甲.貳.一.A.1.36 | 5R1 PANEL |  | 1 | 8053 | 8053
甲.貳.一.A.1.36.1 | 產品，低壓配電盤，配電箱(屋內型)， | 座 | 1 | 3983 | 3983 | M16401D000A1
SPHC 2.0mmt附中門
甲.貳.一.A.1.36.2 | 產品，無熔線斷路器，3P，30AT，100AF， | 只 | 1 | 516 | 516 | M164113336016
10kA，AC，190V
甲.貳.一.A.1.36.3 | 產品，無熔線斷路器，1P，20AT，50AF， | 只 | 3 | 110 | 330 | M164111226316
10kA，110V，AC
甲.貳.一.A.1.36.4 | 產品，低壓配電盤，銅匯流排及固定架， | 式 | 1 | 1612 | 1612 | M16401000041
BUS&SUPPORT
甲.貳.一.A.1.36.5 | 安裝費，盤體製作 | 式 | 1 | 1612 | 1612 | M1640100014
| 小計[甲.貳.一.A.1.36 5R1 PANEL] |  |  |  | 8053
甲.貳.一.A.1.37 | 7R1 PANEL |  | 1 | 8816 | 8816
甲.貳.一.A.1.37.1 | 產品，低壓配電盤，配電箱(屋內型)， | 座 | 1 | 3983 | 3983 | M16401D000A1
SPHC 2.0mmt附中門
甲.貳.一.A.1.37.2 | 產品，無熔線斷路器，3P，30AT，100AF， | 只 | 1 | 516 | 516 | M164113336016
10kA，AC，190V
甲.貳.一.A.1.37.3 | 產品，無熔線斷路器，1P，20AT，50AF， | 只 | 3 | 110 | 330 | M164111226316
10kA，110V，AC
甲.貳.一.A.1.37.4 | 產品，漏電斷路器，1P，15AT，50AF，( | 只 | 1 | 763 | 763 | M16413132T346
Icu，10kA)，(AC，110V)，(30mA，0.1s)
甲.貳.一.A.1.37.5 | 產品，低壓配電盤，銅匯流排及固定架， | 式 | 1 | 1612 | 1612 | M16401000041
BUS&SUPPORT
甲.貳.一.A.1.37.6 | 安裝費，盤體製作 | 式 | 1 | 1612 | 1612 | M1640100014
| 小計[甲.貳.一.A.1.37 7R1 PANEL] |  |  |  | 8816
甲.貳.一.A.1.38 | R1R PANEL |  | 1 | 8163 | 8163
甲.貳.一.A.1.38.1 | 產品，低壓配電盤，配電箱(屋內型)， | 座 | 1 | 3983 | 3983 | M16401D000A1
SPHC 2.0mmt附中門
甲.貳.一.A.1.38.2 | 產品，無熔線斷路器，3P，30AT，100AF， | 只 | 1 | 516 | 516 | M164113336016
10kA，AC，190V
甲.貳.一.A.1.38.3 | 產品，無熔線斷路器，1P，20AT，50AF， | 只 | 4 | 110 | 440 | M164111226316
10kA，110V，AC
甲.貳.一.A.1.38.4 | 產品，低壓配電盤，銅匯流排及固定架， | 式 | 1 | 1612 | 1612 | M16401000041
BUS&SUPPORT
甲.貳.一.A.1.38.5 | 安裝費，盤體製作 | 式 | 1 | 1612 | 1612 | M1640100014
| 小計[甲.貳.一.A.1.38 R1R PANEL] |  |  |  | 8163
甲.貳.一.A.1.39 | 受電箱 "TP2" PANEL (台電規格) |  | 1 | 38817 | 38817
甲.貳.一.A.1.39.1 | 產品，低壓配電盤，配電箱(屋內型)，W: | 座 | 1 | 14606 | 14606 | M16401D6E0A
800，H:1600，D:350，2.0t，附中門，
SPHC
甲.貳.一.A.1.39.2 | 產品，無熔線斷路器，3P，150AT， | 只 | 1 | 3672 | 3672 | M164113A4E816
225AF，35kA，380V，AC
甲.貳.一.A.1.39.3 | 產品，無熔線斷路器，3P，125AT， | 只 | 1 | 3672 | 3672 | M16411394E816
225AF，35kA，380V，AC
甲.貳.一.A.1.39.4 | 產品，無熔線斷路器，3P，60AT，100AF， | 只 | 1 | 2641 | 2641 | M16411363E816
35kA，380V，AC
甲.貳.一.A.1.39.5 | 產品，低壓配電盤，銅匯流排及固定架及 | 式 | 1 | 9484 | 9484 | M16401000045
五金另料
甲.貳.一.A.1.39.6 | 安裝費，盤體製作 | 式 | 1 | 4742 | 4742 | M1640100014
| 小計[甲.貳.一.A.1.39 受電箱 "TP2" |  |  |  | 38817
PANEL (台電規格)]
甲.貳.一.A.1.40 | KWH1 PANEL |  | 1 | 39396 | 39396
甲.貳.一.A.1.40.1 | 拉線箱 屋內型 SPHC 2.0mmt 附中門 | 座 | 1 | 14606 | 14606 | M161331000F
甲.貳.一.A.1.40.2 | 產品，無熔線斷路器，3P，50AT，100AF， | 只 | 4 | 2641 | 10564 | M16411353E816
35kA，380V，AC
甲.貳.一.A.1.40.3 | 產品，低壓配電盤，銅匯流排及固定架及 | 式 | 1 | 9484 | 9484 | M16401000045
五金另料
甲.貳.一.A.1.40.4 | 安裝費，盤體製作 | 式 | 1 | 4742 | 4742 | M1640100014
| 小計[甲.貳.一.A.1.40 KWH1 PANEL] |  |  |  | 39396
甲.貳.一.A.1.41 | KWH2 PANEL |  | 1 | 36755 | 36755
甲.貳.一.A.1.41.1 | 拉線箱 屋內型 SPHC 2.0mmt 附中門 | 座 | 1 | 14606 | 14606 | M161331000F
甲.貳.一.A.1.41.2 | 產品，無熔線斷路器，3P，100AT， | 只 | 1 | 2641 | 2641 | M16411383E816
100AF，35kA，380V，AC
甲.貳.一.A.1.41.3 | 產品，無熔線斷路器，3P，50AT，100AF， | 只 | 2 | 2641 | 5282 | M16411353E816
35kA，380V，AC
甲.貳.一.A.1.41.4 | 產品，低壓配電盤，銅匯流排及固定架及 | 式 | 1 | 9484 | 9484 | M16401000045
五金另料
甲.貳.一.A.1.41.5 | 安裝費，盤體製作 | 式 | 1 | 4742 | 4742 | M1640100014
| 小計[甲.貳.一.A.1.41 KWH2 PANEL] |  |  |  | 36755
甲.貳.一.A.1.42 | 錶箱KWHMPBF PANEL |  | 1 | 34299 | 34299
甲.貳.一.A.1.42.1 | 產品，低壓配電盤，配電箱(屋內型)，W: | 座 | 1 | 11002 | 11002 | M16401D4E1A
600，H:1600，D:300，2.0t，附中門，
SPHC
甲.貳.一.A.1.42.2 | KS 3P 200A | 只 | 1 | 1233 | 1233 | M16581KS086
甲.貳.一.A.1.42.3 | 產品，無熔線斷路器，3P，150AT， | 只 | 1 | 3475 | 3475 | M164113A4D816
225AF，30kA，380V，AC
甲.貳.一.A.1.42.4 | 產品，低壓配電盤，銅匯流排及固定架及 | 式 | 1 | 6734 | 6734 | M16401000045
五金另料
甲.貳.一.A.1.42.5 | 安裝費，盤體製作 | 式 | 1 | 11855 | 11855 | M1640100014
| 小計[甲.貳.一.A.1.42 錶箱KWHMPBF |  |  |  | 34299
PANEL]
甲.貳.一.A.1.43 | 錶箱KWH1LA1 PANEL |  | 1 | 31796 | 31796
甲.貳.一.A.1.43.1 | 產品，低壓配電盤，配電箱(屋內型)，W: | 座 | 1 | 11002 | 11002 | M16401D4E1A
600，H:1600，D:300，2.0t，附中門，
SPHC
甲.貳.一.A.1.43.2 | KS 3P 100A | 只 | 1 | 664 | 664 | M16581KS076
甲.貳.一.A.1.43.3 | 產品，無熔線斷路器，3P，50AT，100AF， | 只 | 1 | 1541 | 1541 | M16411353D816
30kA，380V，AC
甲.貳.一.A.1.43.4 | 產品，低壓配電盤，銅匯流排及固定架及 | 式 | 1 | 6734 | 6734 | M16401000045
五金另料
甲.貳.一.A.1.43.5 | 安裝費，盤體製作 | 式 | 1 | 11855 | 11855 | M1640100014
| 小計[甲.貳.一.A.1.43 錶箱KWH1LA1 |  |  |  | 31796
PANEL]
甲.貳.一.A.1.44 | 錶箱KWH1LA2 PANEL |  | 1 | 31796 | 31796
甲.貳.一.A.1.44.1 | 產品，低壓配電盤，配電箱(屋內型)，W: | 座 | 1 | 11002 | 11002 | M16401D4E1A
600，H:1600，D:300，2.0t，附中門，
SPHC
甲.貳.一.A.1.44.2 | KS 3P 100A | 只 | 1 | 664 | 664 | M16581KS076
甲.貳.一.A.1.44.3 | 產品，無熔線斷路器，3P，50AT，100AF， | 只 | 1 | 1541 | 1541 | M16411353D816
30kA，380V，AC
甲.貳.一.A.1.44.4 | 產品，低壓配電盤，銅匯流排及固定架及 | 式 | 1 | 6734 | 6734 | M16401000045
五金另料
甲.貳.一.A.1.44.5 | 安裝費，盤體製作 | 式 | 1 | 11855 | 11855 | M1640100014
| 小計[甲.貳.一.A.1.44 錶箱KWH1LA2 |  |  |  | 31796
PANEL]
甲.貳.一.A.1.45 | 錶箱KWH1LA3 PANEL |  | 1 | 31796 | 31796
甲.貳.一.A.1.45.1 | 產品，低壓配電盤，配電箱(屋內型)，W: | 座 | 1 | 11002 | 11002 | M16401D4E1A
600，H:1600，D:300，2.0t，附中門，
SPHC
甲.貳.一.A.1.45.2 | KS 3P 100A | 只 | 1 | 664 | 664 | M16581KS076
甲.貳.一.A.1.45.3 | 產品，無熔線斷路器，3P，50AT，100AF， | 只 | 1 | 1541 | 1541 | M16411353D816
30kA，380V，AC
甲.貳.一.A.1.45.4 | 產品，低壓配電盤，銅匯流排及固定架及 | 式 | 1 | 6734 | 6734 | M16401000045
五金另料
甲.貳.一.A.1.45.5 | 安裝費，盤體製作 | 式 | 1 | 11855 | 11855 | M1640100014
| 小計[甲.貳.一.A.1.45 錶箱KWH1LA3 |  |  |  | 31796
PANEL]
甲.貳.一.A.1.46 | 錶箱KWH1LA4 PANEL |  | 1 | 31796 | 31796
甲.貳.一.A.1.46.1 | 產品，低壓配電盤，配電箱(屋內型)，W: | 座 | 1 | 11002 | 11002 | M16401D4E1A
600，H:1600，D:300，2.0t，附中門，
SPHC
甲.貳.一.A.1.46.2 | KS 3P 100A | 只 | 1 | 664 | 664 | M16581KS076
甲.貳.一.A.1.46.3 | 產品，無熔線斷路器，3P，50AT，100AF， | 只 | 1 | 1541 | 1541 | M16411353D816
30kA，380V，AC
甲.貳.一.A.1.46.4 | 產品，低壓配電盤，銅匯流排及固定架及 | 式 | 1 | 6734 | 6734 | M16401000045
五金另料
甲.貳.一.A.1.46.5 | 安裝費，盤體製作 | 式 | 1 | 11855 | 11855 | M1640100014
| 小計[甲.貳.一.A.1.46 錶箱KWH1LA4 |  |  |  | 31796
PANEL]
甲.貳.一.A.1.47 | 錶箱KWH1LA5 PANEL |  | 1 | 31796 | 31796
甲.貳.一.A.1.47.1 | 產品，低壓配電盤，配電箱(屋內型)，W: | 座 | 1 | 11002 | 11002 | M16401D4E1A
600，H:1600，D:300，2.0t，附中門，
SPHC
甲.貳.一.A.1.47.2 | KS 3P 100A | 只 | 1 | 664 | 664 | M16581KS076
甲.貳.一.A.1.47.3 | 產品，無熔線斷路器，3P，50AT，100AF， | 只 | 1 | 1541 | 1541 | M16411353D816
30kA，380V，AC
甲.貳.一.A.1.47.4 | 產品，低壓配電盤，銅匯流排及固定架及 | 式 | 1 | 6734 | 6734 | M16401000045
五金另料
甲.貳.一.A.1.47.5 | 安裝費，盤體製作 | 式 | 1 | 11855 | 11855 | M1640100014
| 小計[甲.貳.一.A.1.47 錶箱KWH1LA5 |  |  |  | 31796
PANEL]
甲.貳.一.A.1.48 | 錶箱KWH1LB PANEL |  | 1 | 31879 | 31879
甲.貳.一.A.1.48.1 | 產品，低壓配電盤，配電箱(屋內型)，W: | 座 | 1 | 11002 | 11002 | M16401D4E1A
600，H:1600，D:300，2.0t，附中門，
SPHC
甲.貳.一.A.1.48.2 | KS 3P 100A | 只 | 1 | 664 | 664 | M16581KS076
甲.貳.一.A.1.48.3 | 產品，無熔線斷路器，3P，100AT， | 只 | 1 | 1624 | 1624 | M16411383D816
100AF，30kA，380V，AC
甲.貳.一.A.1.48.4 | 產品，低壓配電盤，銅匯流排及固定架及 | 式 | 1 | 6734 | 6734 | M16401000045
五金另料
甲.貳.一.A.1.48.5 | 安裝費，盤體製作 | 式 | 1 | 11855 | 11855 | M1640100014
| 小計[甲.貳.一.A.1.48 錶箱KWH1LB |  |  |  | 31879
PANEL]
甲.貳.一.A.1.49 | 錶箱KWHLT PANEL |  | 1 | 31796 | 31796
甲.貳.一.A.1.49.1 | 產品，低壓配電盤，配電箱(屋內型)，W: | 座 | 1 | 11002 | 11002 | M16401D4E1A
600，H:1600，D:300，2.0t，附中門，
SPHC
甲.貳.一.A.1.49.2 | KS 3P 100A | 只 | 1 | 664 | 664 | M16581KS076
甲.貳.一.A.1.49.3 | 產品，無熔線斷路器，3P，50AT，100AF， | 只 | 1 | 1541 | 1541 | M16411353D816
30kA，380V，AC
甲.貳.一.A.1.49.4 | 產品，低壓配電盤，銅匯流排及固定架及 | 式 | 1 | 6734 | 6734 | M16401000045
五金另料
甲.貳.一.A.1.49.5 | 安裝費，盤體製作 | 式 | 1 | 11855 | 11855 | M1640100014
| 小計[甲.貳.一.A.1.49 錶箱KWHLT PANEL] |  |  |  | 31796
甲.貳.一.A.1.50 | MPBF PANEL |  | 1 | 500513 | 500513
甲.貳.一.A.1.50.1 | 產品，低壓配電盤，配電箱(屋內型)，W: | 座 | 2 | 35566 | 71132 | M16401D804A
1000，D:600，H:2350，2.0t，靜電 粉體
塗裝，SPHC
甲.貳.一.A.1.50.2 | 產品，無熔線斷路器，3P，150AT， | 只 | 1 | 2580 | 2580 | M164113A48816
225AF，15kA，380V，AC
甲.貳.一.A.1.50.3 | 產品，無熔線斷路器，3P，75AT，100AF， | 只 | 1 | 1131 | 1131 | M164113738816
15kA，380V，AC
甲.貳.一.A.1.50.4 | 產品，無熔線斷路器，3P，50AT，100AF， | 只 | 2 | 896 | 1792 | M164113538816
15kA，380V，AC
甲.貳.一.A.1.50.5 | 產品，無熔線斷路器，3P，40AT，100AF， | 只 | 3 | 896 | 2688 | M164113438816
15kA，380V，AC
甲.貳.一.A.1.50.6 | 產品，無熔線斷路器，3P，30AT，100AF， | 只 | 5 | 896 | 4480 | M164113338816
15kA，380V，AC
甲.貳.一.A.1.50.7 | 產品，無熔線斷路器，3P，15AT，100AF， | 只 | 1 | 896 | 896 | M164113138816
15kA，380V，AC
甲.貳.一.A.1.50.8 | 多功能電錶(規格另詳圖說) | 只 | 1 | 8536 | 8536 | M16292A0006
甲.貳.一.A.1.50.9 | 產品，低壓配電盤，比流器，150/5A， | 只 | 3 | 2371 | 7113 | M16401E00061
40A，600V，CL1.0，MOLD TYPE，CT
甲.貳.一.A.1.50.10 | APFR 6SET LED面板、過電壓、溫度警示 | 只 | 1 | 14753 | 14753 | M16282PF006
甲.貳.一.A.1.50.11 | 半套式電容器組 3φ440V 30KVAR(5KVAR* | 式 | 1 | 63228 | 63228 | M1628110004
6)HRC-FUSE、限流型MC、SC、SR6% (防爆
型)
甲.貳.一.A.1.50.12 | ATS 4P 150A 15KA 380V NFB TYPE,盤面式 | 只 | 1 | 21339 | 21339 | M16411DLZ661
控制,監控,相偵測功能
甲.貳.一.A.1.50.13 | D-FUSE 2A(W/BASE) | 只 | 3 | 190 | 570 | M16581FS006
甲.貳.一.A.1.50.14 | CTT 4P PLUG-IN TYPE | 只 | 1 | 2656 | 2656 | M0512016006
甲.貳.一.A.1.50.15 | PTT 3P PLUG-IN TYPE | 只 | 1 | 2656 | 2656 | M0512016016
甲.貳.一.A.1.50.16 | 多迴路電表(三相八迴路,可獨立設定CT比 | 只 | 2 | 71132 | 142264 | M16292A0016
值/迴路),本體LCD螢幕顯示,盤內型,
RS485
甲.貳.一.A.1.50.17 | 專用CT 50A以下附通信線 | 組 | 8 | 1897 | 15176 | 0565700118
甲.貳.一.A.1.50.18 | 盤頂式散熱器 (風量 625 MC3/h ) | 組 | 2 | 17072 | 34144 | M1544000408
甲.貳.一.A.1.50.19 | 電熱器附溫度開關 | 式 | 2 | 1897 | 3794 | M1544000304
甲.貳.一.A.1.50.20 | 產品，低壓配電盤，銅匯流排及固定架， | 式 | 1 | 11381 | 11381 | M1640100004
BUS BAR & SUPPORT
甲.貳.一.A.1.50.21 | 模擬母線 | 式 | 1 | 4742 | 4742 | 0565100034
甲.貳.一.A.1.50.22 | 產品，照明燈具，日光燈及微動開關 | 式 | 1 | 1897 | 1897 | M1650500004
甲.貳.一.A.1.50.23 | 產品，電線及電纜，PEX CABLE及支持礙 | 式 | 1 | 28453 | 28453 | M16120R000004
子
甲.貳.一.A.1.50.24 | 五金另料(含銘牌,警示牌...等) | 式 | 1 | 15175 | 15175 | 0158300004
甲.貳.一.A.1.50.25 | 組裝工，裝配工資 | 式 | 1 | 37937 | 37937 | L000005500004-
04
| 小計[甲.貳.一.A.1.50 MPBF PANEL] |  |  |  | 500513
甲.貳.一.A.1.51 | B1PN1 PANEL |  | 1 | 25082 | 25082
甲.貳.一.A.1.51.1 | 產品，低壓配電盤，配電箱(屋內型)， | 座 | 1 | 8156 | 8156 | M16401D000A1
SPHC 2.0mmt附中門
甲.貳.一.A.1.51.2 | 產品，無熔線斷路器，3P，50AT，100AF， | 只 | 1 | 835 | 835 | M164113536816
10kA，380V，AC
甲.貳.一.A.1.51.3 | 產品，無熔線斷路器，3P，40AT，100AF， | 只 | 1 | 835 | 835 | M164113436816
10kA，380V，AC
甲.貳.一.A.1.51.4 | 產品，無熔線斷路器，1P，20AT，50AF， | 只 | 2 | 171 | 342 | M164111226616
10kA，220V，AC
甲.貳.一.A.1.51.5 | 產品，低壓馬達起動盤，起動器，電磁開 | 只 | 1 | 1024 | 1024 | M16432301063
關(全壓起動)，MS 3φ 20HP
AC380VCOIL:220V
甲.貳.一.A.1.51.6 | 產品，低壓馬達起動盤，起動器，電磁開 | 只 | 2 | 638 | 1276 | M1643230106
關(全壓起動)，MS 1φ 5HP(含以下)
AC220V COIL:220V
甲.貳.一.A.1.51.7 | PBL 22φ (R*1)&(G*1) AC 220V | 組 | 3 | 474 | 1422 | 16282BL008
甲.貳.一.A.1.51.8 | SS 22φ | 只 | 1 | 190 | 190 | 0565200046
甲.貳.一.A.1.51.9 | 產品，低壓配電盤，銅匯流排及固定架， | 式 | 1 | 5501 | 5501 | M16401000041
BUS&SUPPORT
甲.貳.一.A.1.51.10 | 安裝費，盤體製作 | 式 | 1 | 5501 | 5501 | M1640100014
| 小計[甲.貳.一.A.1.51 B1PN1 PANEL] |  |  |  | 25082
甲.貳.一.A.1.52 | B2PN1 PANEL |  | 1 | 23799 | 23799
甲.貳.一.A.1.52.1 | 產品，低壓配電盤，配電箱(屋內型)， | 座 | 1 | 8156 | 8156 | M16401D000A1
SPHC 2.0mmt附中門
甲.貳.一.A.1.52.2 | 產品，無熔線斷路器，3P，50AT，100AF， | 只 | 1 | 835 | 835 | M164113536816
10kA，380V，AC
甲.貳.一.A.1.52.3 | 產品，無熔線斷路器，3P，40AT，100AF， | 只 | 1 | 835 | 835 | M164113436816
10kA，380V，AC
甲.貳.一.A.1.52.4 | 產品，無熔線斷路器，1P，20AT，50AF， | 只 | 1 | 171 | 171 | M164111226616
10kA，220V，AC
甲.貳.一.A.1.52.5 | 產品，低壓馬達起動盤，起動器，電磁開 | 只 | 1 | 1024 | 1024 | M16432301063
關(全壓起動)，MS 3φ 20HP
AC380VCOIL:220V
甲.貳.一.A.1.52.6 | 產品，低壓馬達起動盤，起動器，電磁開 | 只 | 1 | 638 | 638 | M1643230106
關(全壓起動)，MS 1φ 5HP(含以下)
AC220V COIL:220V
甲.貳.一.A.1.52.7 | PBL 22φ (R*1)&(G*1) AC 220V | 組 | 2 | 474 | 948 | 16282BL008
甲.貳.一.A.1.52.8 | SS 22φ | 只 | 1 | 190 | 190 | 0565200046
甲.貳.一.A.1.52.9 | 產品，低壓配電盤，銅匯流排及固定架， | 式 | 1 | 5501 | 5501 | M16401000041
BUS&SUPPORT
甲.貳.一.A.1.52.10 | 安裝費，盤體製作 | 式 | 1 | 5501 | 5501 | M1640100014
| 小計[甲.貳.一.A.1.52 B2PN1 PANEL] |  |  |  | 23799
甲.貳.一.A.1.53 | B2PN2 PANEL |  | 1 | 23503 | 23503
甲.貳.一.A.1.53.1 | 產品，低壓配電盤，配電箱(屋內型)， | 座 | 1 | 8156 | 8156 | M16401D000A1
SPHC 2.0mmt附中門
甲.貳.一.A.1.53.2 | 產品，無熔線斷路器，3P，40AT，100AF， | 只 | 1 | 835 | 835 | M164113436816
10kA，380V，AC
甲.貳.一.A.1.53.3 | 產品，無熔線斷路器，3P，30AT，100AF， | 只 | 1 | 835 | 835 | M164113336816
10kA，380V，AC
甲.貳.一.A.1.53.4 | 產品，無熔線斷路器，1P，20AT，50AF， | 只 | 1 | 171 | 171 | M164111226616
10kA，220V，AC
甲.貳.一.A.1.53.5 | 產品，低壓馬達起動盤，起動器，電磁開 | 只 | 1 | 728 | 728 | M16432301062
關(全壓起動)，MS 3φ 15HP
AC380VCOIL:220V
甲.貳.一.A.1.53.6 | 產品，低壓馬達起動盤，起動器，電磁開 | 只 | 1 | 638 | 638 | M1643230106
關(全壓起動)，MS 1φ 5HP(含以下)
AC220V COIL:220V
甲.貳.一.A.1.53.7 | PBL 22φ (R*1)&(G*1) AC 220V | 組 | 2 | 474 | 948 | 16282BL008
甲.貳.一.A.1.53.8 | SS 22φ | 只 | 1 | 190 | 190 | 0565200046
甲.貳.一.A.1.53.9 | 產品，低壓配電盤，銅匯流排及固定架， | 式 | 1 | 5501 | 5501 | M16401000041
BUS&SUPPORT
甲.貳.一.A.1.53.10 | 安裝費，盤體製作 | 式 | 1 | 5501 | 5501 | M1640100014
| 小計[甲.貳.一.A.1.53 B2PN2 PANEL] |  |  |  | 23503
甲.貳.一.A.1.54 | B1L PANEL |  | 1 | 9809 | 9809
甲.貳.一.A.1.54.1 | 產品，低壓配電盤，配電箱(屋內型)， | 座 | 1 | 3983 | 3983 | M16401D000A1
SPHC 2.0mmt附中門
甲.貳.一.A.1.54.2 | 產品，無熔線斷路器，3P，30AT，100AF， | 只 | 1 | 835 | 835 | M164113336816
10kA，380V，AC
甲.貳.一.A.1.54.3 | 產品，無熔線斷路器，1P，20AT，50AF， | 只 | 7 | 171 | 1197 | M164111226616
10kA，220V，AC
甲.貳.一.A.1.54.4 | 產品，低壓配電盤，銅匯流排及固定架， | 式 | 1 | 1897 | 1897 | M16401000041
BUS&SUPPORT
甲.貳.一.A.1.54.5 | 安裝費，盤體製作 | 式 | 1 | 1897 | 1897 | M1640100014
| 小計[甲.貳.一.A.1.54 B1L PANEL] |  |  |  | 9809
甲.貳.一.A.1.55 | B2L PANEL |  | 1 | 9809 | 9809
甲.貳.一.A.1.55.1 | 產品，低壓配電盤，配電箱(屋內型)， | 座 | 1 | 3983 | 3983 | M16401D000A1
SPHC 2.0mmt附中門
甲.貳.一.A.1.55.2 | 產品，無熔線斷路器，3P，30AT，100AF， | 只 | 1 | 835 | 835 | M164113336816
10kA，380V，AC
甲.貳.一.A.1.55.3 | 產品，無熔線斷路器，1P，20AT，50AF， | 只 | 7 | 171 | 1197 | M164111226616
10kA，220V，AC
甲.貳.一.A.1.55.4 | 產品，低壓配電盤，銅匯流排及固定架， | 式 | 1 | 1897 | 1897 | M16401000041
BUS&SUPPORT
甲.貳.一.A.1.55.5 | 安裝費，盤體製作 | 式 | 1 | 1897 | 1897 | M1640100014
| 小計[甲.貳.一.A.1.55 B2L PANEL] |  |  |  | 9809
甲.貳.一.A.1.56 | B1R PANEL |  | 1 | 9139 | 9139
甲.貳.一.A.1.56.1 | 產品，低壓配電盤，配電箱(屋內型)， | 座 | 1 | 3983 | 3983 | M16401D000A1
SPHC 2.0mmt附中門
甲.貳.一.A.1.56.2 | 產品，無熔線斷路器，3P，30AT，100AF， | 只 | 2 | 516 | 1032 | M164113336016
10kA，AC，190V
甲.貳.一.A.1.56.3 | 產品，無熔線斷路器，1P，20AT，50AF， | 只 | 3 | 110 | 330 | M164111226316
10kA，110V，AC
甲.貳.一.A.1.56.4 | 產品，低壓配電盤，銅匯流排及固定架， | 式 | 1 | 1897 | 1897 | M16401000041
BUS&SUPPORT
甲.貳.一.A.1.56.5 | 安裝費，盤體製作 | 式 | 1 | 1897 | 1897 | M1640100014
| 小計[甲.貳.一.A.1.56 B1R PANEL] |  |  |  | 9139
甲.貳.一.A.1.57 | B2R PANEL |  | 1 | 10039 | 10039
甲.貳.一.A.1.57.1 | 產品，低壓配電盤，配電箱(屋內型)， | 座 | 1 | 3983 | 3983 | M16401D000A1
SPHC 2.0mmt附中門
甲.貳.一.A.1.57.2 | 產品，無熔線斷路器，3P，30AT，100AF， | 只 | 1 | 516 | 516 | M164113336016
10kA，AC，190V
甲.貳.一.A.1.57.3 | 產品，無熔線斷路器，1P，20AT，50AF， | 只 | 2 | 110 | 220 | M164111226316
10kA，110V，AC
甲.貳.一.A.1.57.4 | 產品，漏電斷路器，1P，20AT，50AF，( | 只 | 2 | 763 | 1526 | M16413142T346
Icu，10kA)，(AC，110V)，(30mA，0.1s)
甲.貳.一.A.1.57.5 | 產品，低壓配電盤，銅匯流排及固定架， | 式 | 1 | 1897 | 1897 | M16401000041
BUS&SUPPORT
甲.貳.一.A.1.57.6 | 安裝費，盤體製作 | 式 | 1 | 1897 | 1897 | M1640100014
| 小計[甲.貳.一.A.1.57 B2R PANEL] |  |  |  | 10039
甲.貳.一.A.1.58 | EB1L PANEL |  | 1 | 28692 | 28692
甲.貳.一.A.1.58.1 | 產品，低壓配電盤，配電箱(屋內型)， | 座 | 1 | 6070 | 6070 | M16401D000A1
SPHC 2.0mmt附中門
甲.貳.一.A.1.58.2 | 產品，無熔線斷路器，3P，30AT，100AF， | 只 | 1 | 835 | 835 | M164113336816
10kA，380V，AC
甲.貳.一.A.1.58.3 | 產品，無熔線斷路器，1P，20AT，50AF， | 只 | 7 | 171 | 1197 | M164111226616
10kA，220V，AC
甲.貳.一.A.1.58.4 | 產品，低壓變壓器，TR系統變壓器( | 只 | 1 | 2603 | 2603 | 1430000106
AC230V / 24V)
甲.貳.一.A.1.58.5 | T/U訊號端末器 | 只 | 2 | 2679 | 5358 | 0565300076
甲.貳.一.A.1.58.6 | DR固定座(1P) | 片 | 2 | 57 | 114 | M16136W000G
甲.貳.一.A.1.58.7 | 低壓配電盤，EB1L PANEL RY遙控繼電器( | 只 | 5 | 896 | 4480 | 1640100006-5
AC300V 20A)
甲.貳.一.A.1.58.8 | 低壓配電盤，EB1L PANEL RR信號線保護器 | 只 | 1 | 2276 | 2276 | 1640100006-4
(AC82V)
甲.貳.一.A.1.58.9 | MS固定帶(10P) | 片 | 1 | 144 | 144 | 0565400075
甲.貳.一.A.1.58.10 | WG訊號線分離端子2P公、母座 | 組 | 2 | 152 | 304 | 0565100208
甲.貳.一.A.1.58.11 | 產品，低壓配電盤，銅匯流排及固定架， | 式 | 1 | 1233 | 1233 | M16401000043
裝配另料(含銅排,五金另料)
甲.貳.一.A.1.58.12 | 組裝工，裝配工資 | 式 | 1 | 4078 | 4078 | L000005500004-
04
| 小計[甲.貳.一.A.1.58 EB1L PANEL] |  |  |  | 28692
甲.貳.一.A.1.59 | EB2L PANEL |  | 1 | 24927 | 24927
甲.貳.一.A.1.59.1 | 產品，低壓配電盤，配電箱(屋內型)， | 座 | 1 | 6829 | 6829 | M16401D000A1
SPHC 2.0mmt附中門
甲.貳.一.A.1.59.2 | 產品，無熔線斷路器，3P，30AT，100AF， | 只 | 1 | 835 | 835 | M164113336816
10kA，380V，AC
甲.貳.一.A.1.59.3 | 產品，無熔線斷路器，1P，20AT，50AF， | 只 | 4 | 171 | 684 | M164111226616
10kA，220V，AC
甲.貳.一.A.1.59.4 | 產品，低壓變壓器，TR系統變壓器( | 只 | 1 | 2603 | 2603 | 1430000106
AC230V / 24V)
甲.貳.一.A.1.59.5 | T/U訊號端末器 | 只 | 1 | 2679 | 2679 | 0565300076
甲.貳.一.A.1.59.6 | DR固定座(1P) | 片 | 1 | 57 | 57 | M16136W000G
甲.貳.一.A.1.59.7 | 低壓配電盤，EB2L PANEL RY遙控繼電器( | 只 | 4 | 896 | 3584 | 1640100006-7
AC300V 20A)
甲.貳.一.A.1.59.8 | 低壓配電盤，EB2L PANEL RR信號線保護器 | 只 | 1 | 2276 | 2276 | 1640100006-6
(AC82V)
甲.貳.一.A.1.59.9 | MS固定帶(10P) | 片 | 1 | 144 | 144 | 0565400075
甲.貳.一.A.1.59.10 | WG訊號線分離端子2P公、母座 | 組 | 2 | 152 | 304 | 0565100208
甲.貳.一.A.1.59.11 | 產品，低壓配電盤，銅匯流排及固定架， | 式 | 1 | 1233 | 1233 | M16401000043
裝配另料(含銅排,五金另料)
甲.貳.一.A.1.59.12 | 組裝工，裝配工資 | 式 | 1 | 3699 | 3699 | L000005500004-
04
| 小計[甲.貳.一.A.1.59 EB2L PANEL] |  |  |  | 24927
甲.貳.一.A.1.60 | B1PD PANEL |  | 1 | 7398 | 7398
甲.貳.一.A.1.60.1 | 產品，低壓配電盤，配電箱(屋內型)， | 座 | 1 | 3983 | 3983 | M16401D000A1
SPHC 2.0mmt附中門
甲.貳.一.A.1.60.2 | 產品，無熔線斷路器，3P，30AT，100AF， | 只 | 1 | 835 | 835 | M164113336816
10kA，380V，AC
甲.貳.一.A.1.60.3 | 產品，無熔線斷路器，1P，20AT，50AF， | 只 | 4 | 171 | 684 | M164111226616
10kA，220V，AC
甲.貳.一.A.1.60.4 | 產品，低壓配電盤，銅匯流排及固定架， | 式 | 1 | 948 | 948 | M16401000041
BUS&SUPPORT
甲.貳.一.A.1.60.5 | 安裝費，盤體製作 | 式 | 1 | 948 | 948 | M1640100014
| 小計[甲.貳.一.A.1.60 B1PD PANEL] |  |  |  | 7398
甲.貳.一.A.1.61 | 1LA1 PANEL |  | 1 | 11087 | 11087
甲.貳.一.A.1.61.1 | 產品，低壓配電盤，配電箱(屋內型)， | 座 | 1 | 3983 | 3983 | M16401D000A1
SPHC 2.0mmt附中門
甲.貳.一.A.1.61.2 | 產品，無熔線斷路器，3P，50AT，100AF， | 只 | 1 | 835 | 835 | M164113536816
10kA，380V，AC
甲.貳.一.A.1.61.3 | 產品，無熔線斷路器，3P，15AT，100AF， | 只 | 1 | 835 | 835 | M164113136816
10kA，380V，AC
甲.貳.一.A.1.61.4 | 產品，無熔線斷路器，1P，20AT，50AF， | 只 | 4 | 171 | 684 | M164111226616
10kA，220V，AC
甲.貳.一.A.1.61.5 | 產品，漏電斷路器，1P，20AT，50AF，( | 只 | 1 | 763 | 763 | M16413142T646
Icu，10kA)，(AC，220V)，(30mA，0.1s)
甲.貳.一.A.1.61.6 | 產品，漏電斷路器，20AT，50AF，(Icu， | 只 | 1 | 763 | 763 | M16413042T806
10kA)，(AC，380V)，0.1sec
甲.貳.一.A.1.61.7 | 產品，低壓配電盤，銅匯流排及固定架， | 式 | 1 | 1612 | 1612 | M16401000041
BUS&SUPPORT
甲.貳.一.A.1.61.8 | 安裝費，盤體製作 | 式 | 1 | 1612 | 1612 | M1640100014
| 小計[甲.貳.一.A.1.61 1LA1 PANEL] |  |  |  | 11087
甲.貳.一.A.1.62 | 1RA1 PANEL |  | 1 | 8438 | 8438
甲.貳.一.A.1.62.1 | 產品，低壓配電盤，配電箱(屋內型)， | 座 | 1 | 3983 | 3983 | M16401D000A1
SPHC 2.0mmt附中門
甲.貳.一.A.1.62.2 | 產品，無熔線斷路器，3P，20AT，100AF， | 只 | 1 | 516 | 516 | M164113236016
10kA，AC，190V
甲.貳.一.A.1.62.3 | 產品，無熔線斷路器，1P，20AT，50AF， | 只 | 3 | 110 | 330 | M164111226316
10kA，110V，AC
甲.貳.一.A.1.62.4 | 產品，漏電斷路器，1P，20AT，50AF，( | 只 | 1 | 763 | 763 | M16413142T346
Icu，10kA)，(AC，110V)，(30mA，0.1s)
甲.貳.一.A.1.62.5 | 產品，低壓配電盤，銅匯流排及固定架， | 式 | 1 | 1423 | 1423 | M16401000041
BUS&SUPPORT
甲.貳.一.A.1.62.6 | 安裝費，盤體製作 | 式 | 1 | 1423 | 1423 | M1640100014
| 小計[甲.貳.一.A.1.62 1RA1 PANEL] |  |  |  | 8438
甲.貳.一.A.1.63 | 1LA2 PANEL |  | 1 | 11087 | 11087
甲.貳.一.A.1.63.1 | 產品，低壓配電盤，配電箱(屋內型)， | 座 | 1 | 3983 | 3983 | M16401D000A1
SPHC 2.0mmt附中門
甲.貳.一.A.1.63.2 | 產品，無熔線斷路器，3P，50AT，100AF， | 只 | 1 | 835 | 835 | M164113536816
10kA，380V，AC
甲.貳.一.A.1.63.3 | 產品，無熔線斷路器，3P，15AT，100AF， | 只 | 1 | 835 | 835 | M164113136816
10kA，380V，AC
甲.貳.一.A.1.63.4 | 產品，無熔線斷路器，1P，20AT，50AF， | 只 | 4 | 171 | 684 | M164111226616
10kA，220V，AC
甲.貳.一.A.1.63.5 | 產品，漏電斷路器，1P，20AT，50AF，( | 只 | 1 | 763 | 763 | M16413142T646
Icu，10kA)，(AC，220V)，(30mA，0.1s)
甲.貳.一.A.1.63.6 | 產品，漏電斷路器，20AT，50AF，(Icu， | 只 | 1 | 763 | 763 | M16413042T806
10kA)，(AC，380V)，0.1sec
甲.貳.一.A.1.63.7 | 產品，低壓配電盤，銅匯流排及固定架， | 式 | 1 | 1612 | 1612 | M16401000041
BUS&SUPPORT
甲.貳.一.A.1.63.8 | 安裝費，盤體製作 | 式 | 1 | 1612 | 1612 | M1640100014
| 小計[甲.貳.一.A.1.63 1LA2 PANEL] |  |  |  | 11087
甲.貳.一.A.1.64 | 1RA2 PANEL |  | 1 | 8438 | 8438
甲.貳.一.A.1.64.1 | 產品，低壓配電盤，配電箱(屋內型)， | 座 | 1 | 3983 | 3983 | M16401D000A1
SPHC 2.0mmt附中門
甲.貳.一.A.1.64.2 | 產品，無熔線斷路器，3P，20AT，100AF， | 只 | 1 | 516 | 516 | M164113236016
10kA，AC，190V
甲.貳.一.A.1.64.3 | 產品，無熔線斷路器，1P，20AT，50AF， | 只 | 3 | 110 | 330 | M164111226316
10kA，110V，AC
甲.貳.一.A.1.64.4 | 產品，漏電斷路器，1P，20AT，50AF，( | 只 | 1 | 763 | 763 | M16413142T346
Icu，10kA)，(AC，110V)，(30mA，0.1s)
甲.貳.一.A.1.64.5 | 產品，低壓配電盤，銅匯流排及固定架， | 式 | 1 | 1423 | 1423 | M16401000041
BUS&SUPPORT
甲.貳.一.A.1.64.6 | 安裝費，盤體製作 | 式 | 1 | 1423 | 1423 | M1640100014
| 小計[甲.貳.一.A.1.64 1RA2 PANEL] |  |  |  | 8438
甲.貳.一.A.1.65 | 1LA3 PANEL |  | 1 | 11258 | 11258
甲.貳.一.A.1.65.1 | 產品，低壓配電盤，配電箱(屋內型)， | 座 | 1 | 3983 | 3983 | M16401D000A1
SPHC 2.0mmt附中門
甲.貳.一.A.1.65.2 | 產品，無熔線斷路器，3P，50AT，100AF， | 只 | 1 | 835 | 835 | M164113536816
10kA，380V，AC
甲.貳.一.A.1.65.3 | 產品，無熔線斷路器，3P，15AT，100AF， | 只 | 1 | 835 | 835 | M164113136816
10kA，380V，AC
甲.貳.一.A.1.65.4 | 產品，無熔線斷路器，1P，20AT，50AF， | 只 | 5 | 171 | 855 | M164111226616
10kA，220V，AC
甲.貳.一.A.1.65.5 | 產品，漏電斷路器，1P，20AT，50AF，( | 只 | 1 | 763 | 763 | M16413142T646
Icu，10kA)，(AC，220V)，(30mA，0.1s)
甲.貳.一.A.1.65.6 | 產品，漏電斷路器，20AT，50AF，(Icu， | 只 | 1 | 763 | 763 | M16413042T806
10kA)，(AC，380V)，0.1sec
甲.貳.一.A.1.65.7 | 產品，低壓配電盤，銅匯流排及固定架， | 式 | 1 | 1612 | 1612 | M16401000041
BUS&SUPPORT
甲.貳.一.A.1.65.8 | 安裝費，盤體製作 | 式 | 1 | 1612 | 1612 | M1640100014
| 小計[甲.貳.一.A.1.65 1LA3 PANEL] |  |  |  | 11258
甲.貳.一.A.1.66 | 1RA3 PANEL |  | 1 | 8548 | 8548
甲.貳.一.A.1.66.1 | 產品，低壓配電盤，配電箱(屋內型)， | 座 | 1 | 3983 | 3983 | M16401D000A1
SPHC 2.0mmt附中門
甲.貳.一.A.1.66.2 | 產品，無熔線斷路器，3P，20AT，100AF， | 只 | 1 | 516 | 516 | M164113236016
10kA，AC，190V
甲.貳.一.A.1.66.3 | 產品，無熔線斷路器，1P，20AT，50AF， | 只 | 4 | 110 | 440 | M164111226316
10kA，110V，AC
甲.貳.一.A.1.66.4 | 產品，漏電斷路器，1P，20AT，50AF，( | 只 | 1 | 763 | 763 | M16413142T346
Icu，10kA)，(AC，110V)，(30mA，0.1s)
甲.貳.一.A.1.66.5 | 產品，低壓配電盤，銅匯流排及固定架， | 式 | 1 | 1423 | 1423 | M16401000041
BUS&SUPPORT
甲.貳.一.A.1.66.6 | 安裝費，盤體製作 | 式 | 1 | 1423 | 1423 | M1640100014
| 小計[甲.貳.一.A.1.66 1RA3 PANEL] |  |  |  | 8548
甲.貳.一.A.1.67 | 1LA4 PANEL |  | 1 | 11087 | 11087
甲.貳.一.A.1.67.1 | 產品，低壓配電盤，配電箱(屋內型)， | 座 | 1 | 3983 | 3983 | M16401D000A1
SPHC 2.0mmt附中門
甲.貳.一.A.1.67.2 | 產品，無熔線斷路器，3P，50AT，100AF， | 只 | 1 | 835 | 835 | M164113536816
10kA，380V，AC
甲.貳.一.A.1.67.3 | 產品，無熔線斷路器，3P，15AT，100AF， | 只 | 1 | 835 | 835 | M164113136816
10kA，380V，AC
甲.貳.一.A.1.67.4 | 產品，無熔線斷路器，1P，20AT，50AF， | 只 | 4 | 171 | 684 | M164111226616
10kA，220V，AC
甲.貳.一.A.1.67.5 | 產品，漏電斷路器，1P，20AT，50AF，( | 只 | 1 | 763 | 763 | M16413142T646
Icu，10kA)，(AC，220V)，(30mA，0.1s)
甲.貳.一.A.1.67.6 | 產品，漏電斷路器，20AT，50AF，(Icu， | 只 | 1 | 763 | 763 | M16413042T806
10kA)，(AC，380V)，0.1sec
甲.貳.一.A.1.67.7 | 產品，低壓配電盤，銅匯流排及固定架， | 式 | 1 | 1612 | 1612 | M16401000041
BUS&SUPPORT
甲.貳.一.A.1.67.8 | 安裝費，盤體製作 | 式 | 1 | 1612 | 1612 | M1640100014
| 小計[甲.貳.一.A.1.67 1LA4 PANEL] |  |  |  | 11087
甲.貳.一.A.1.68 | 1RA4 PANEL |  | 1 | 8548 | 8548
甲.貳.一.A.1.68.1 | 產品，低壓配電盤，配電箱(屋內型)， | 座 | 1 | 3983 | 3983 | M16401D000A1
SPHC 2.0mmt附中門
甲.貳.一.A.1.68.2 | 產品，無熔線斷路器，3P，20AT，100AF， | 只 | 1 | 516 | 516 | M164113236016
10kA，AC，190V
甲.貳.一.A.1.68.3 | 產品，無熔線斷路器，1P，20AT，50AF， | 只 | 4 | 110 | 440 | M164111226316
10kA，110V，AC
甲.貳.一.A.1.68.4 | 產品，漏電斷路器，1P，20AT，50AF，( | 只 | 1 | 763 | 763 | M16413142T346
Icu，10kA)，(AC，110V)，(30mA，0.1s)
甲.貳.一.A.1.68.5 | 產品，低壓配電盤，銅匯流排及固定架， | 式 | 1 | 1423 | 1423 | M16401000041
BUS&SUPPORT
甲.貳.一.A.1.68.6 | 安裝費，盤體製作 | 式 | 1 | 1423 | 1423 | M1640100014
| 小計[甲.貳.一.A.1.68 1RA4 PANEL] |  |  |  | 8548
甲.貳.一.A.1.69 | 1LA5 PANEL |  | 1 | 11600 | 11600
甲.貳.一.A.1.69.1 | 產品，低壓配電盤，配電箱(屋內型)， | 座 | 1 | 3983 | 3983 | M16401D000A1
SPHC 2.0mmt附中門
甲.貳.一.A.1.69.2 | 產品，無熔線斷路器，3P，50AT，100AF， | 只 | 1 | 835 | 835 | M164113536816
10kA，380V，AC
甲.貳.一.A.1.69.3 | 產品，無熔線斷路器，3P，15AT，100AF， | 只 | 1 | 835 | 835 | M164113136816
10kA，380V，AC
甲.貳.一.A.1.69.4 | 產品，無熔線斷路器，1P，20AT，50AF， | 只 | 7 | 171 | 1197 | M164111226616
10kA，220V，AC
甲.貳.一.A.1.69.5 | 產品，漏電斷路器，1P，20AT，50AF，( | 只 | 1 | 763 | 763 | M16413142T646
Icu，10kA)，(AC，220V)，(30mA，0.1s)
甲.貳.一.A.1.69.6 | 產品，漏電斷路器，20AT，50AF，(Icu， | 只 | 1 | 763 | 763 | M16413042T806
10kA)，(AC，380V)，0.1sec
甲.貳.一.A.1.69.7 | 產品，低壓配電盤，銅匯流排及固定架， | 式 | 1 | 1612 | 1612 | M16401000041
BUS&SUPPORT
甲.貳.一.A.1.69.8 | 安裝費，盤體製作 | 式 | 1 | 1612 | 1612 | M1640100014
| 小計[甲.貳.一.A.1.69 1LA5 PANEL] |  |  |  | 11600
甲.貳.一.A.1.70 | 1RA5 PANEL |  | 1 | 8768 | 8768
甲.貳.一.A.1.70.1 | 產品，低壓配電盤，配電箱(屋內型)， | 座 | 1 | 3983 | 3983 | M16401D000A1
SPHC 2.0mmt附中門
甲.貳.一.A.1.70.2 | 產品，無熔線斷路器，3P，30AT，100AF， | 只 | 1 | 516 | 516 | M164113336016
10kA，AC，190V
甲.貳.一.A.1.70.3 | 產品，無熔線斷路器，1P，20AT，50AF， | 只 | 6 | 110 | 660 | M164111226316
10kA，110V，AC
甲.貳.一.A.1.70.4 | 產品，漏電斷路器，1P，20AT，50AF，( | 只 | 1 | 763 | 763 | M16413142T346
Icu，10kA)，(AC，110V)，(30mA，0.1s)
甲.貳.一.A.1.70.5 | 產品，低壓配電盤，銅匯流排及固定架， | 式 | 1 | 1423 | 1423 | M16401000041
BUS&SUPPORT
甲.貳.一.A.1.70.6 | 安裝費，盤體製作 | 式 | 1 | 1423 | 1423 | M1640100014
| 小計[甲.貳.一.A.1.70 1RA5 PANEL] |  |  |  | 8768
甲.貳.一.A.1.71 | 1LB PANEL |  | 1 | 12533 | 12533
甲.貳.一.A.1.71.1 | 產品，低壓配電盤，配電箱(屋內型)， | 座 | 1 | 4552 | 4552 | M16401D000A1
SPHC 2.0mmt附中門
甲.貳.一.A.1.71.2 | 產品，無熔線斷路器，3P，100AT， | 只 | 1 | 1282 | 1282 | M164113836816
100AF，10kA，380V，AC
甲.貳.一.A.1.71.3 | 產品，無熔線斷路器，3P，40AT，100AF， | 只 | 2 | 835 | 1670 | M164113436816
10kA，380V，AC
甲.貳.一.A.1.71.4 | 產品，無熔線斷路器，1P，20AT，50AF， | 只 | 5 | 171 | 855 | M164111226616
10kA，220V，AC
甲.貳.一.A.1.71.5 | 產品，低壓配電盤，銅匯流排及固定架， | 式 | 1 | 2087 | 2087 | M16401000041
BUS&SUPPORT
甲.貳.一.A.1.71.6 | 安裝費，盤體製作 | 式 | 1 | 2087 | 2087 | M1640100014
| 小計[甲.貳.一.A.1.71 1LB PANEL] |  |  |  | 12533
甲.貳.一.A.1.72 | 2LB PANEL |  | 1 | 15213 | 15213
甲.貳.一.A.1.72.1 | 產品，低壓配電盤，配電箱(屋內型)， | 座 | 1 | 4552 | 4552 | M16401D000A1
SPHC 2.0mmt附中門
甲.貳.一.A.1.72.2 | 產品，無熔線斷路器，3P，40AT，100AF， | 只 | 1 | 835 | 835 | M164113436816
10kA，380V，AC
甲.貳.一.A.1.72.3 | 產品，無熔線斷路器，3P，20AT，100AF， | 只 | 1 | 835 | 835 | M164113236816
10kA，380V，AC
甲.貳.一.A.1.72.4 | 產品，無熔線斷路器，1P，20AT，50AF， | 只 | 7 | 171 | 1197 | M164111226616
10kA，220V，AC
甲.貳.一.A.1.72.5 | 產品，漏電斷路器，1P，20AT，50AF，( | 只 | 4 | 763 | 3052 | M16413142T646
Icu，10kA)，(AC，220V)，(30mA，0.1s)
甲.貳.一.A.1.72.6 | 產品，低壓配電盤，銅匯流排及固定架， | 式 | 1 | 2371 | 2371 | M16401000041
BUS&SUPPORT
甲.貳.一.A.1.72.7 | 安裝費，盤體製作 | 式 | 1 | 2371 | 2371 | M1640100014
| 小計[甲.貳.一.A.1.72 2LB PANEL] |  |  |  | 15213
甲.貳.一.A.1.73 | 1RB PANEL |  | 1 | 9271 | 9271
甲.貳.一.A.1.73.1 | 產品，低壓配電盤，配電箱(屋內型)， | 座 | 1 | 3983 | 3983 | M16401D000A1
SPHC 2.0mmt附中門
甲.貳.一.A.1.73.2 | 產品，無熔線斷路器，3P，100AT， | 只 | 1 | 1001 | 1001 | M164113836016
100AF，10kA，AC，190V
甲.貳.一.A.1.73.3 | 產品，無熔線斷路器，3P，75AT，100AF， | 只 | 1 | 1001 | 1001 | M164113736016
10kA，AC，190V
甲.貳.一.A.1.73.4 | 產品，無熔線斷路器，1P，20AT，50AF， | 只 | 4 | 110 | 440 | M164111226316
10kA，110V，AC
甲.貳.一.A.1.73.5 | 產品，低壓配電盤，銅匯流排及固定架， | 式 | 1 | 1423 | 1423 | M16401000041
BUS&SUPPORT
甲.貳.一.A.1.73.6 | 安裝費，盤體製作 | 式 | 1 | 1423 | 1423 | M1640100014
| 小計[甲.貳.一.A.1.73 1RB PANEL] |  |  |  | 9271
甲.貳.一.A.1.74 | 2RB PANEL |  | 1 | 13633 | 13633
甲.貳.一.A.1.74.1 | 產品，低壓配電盤，配電箱(屋內型)， | 座 | 1 | 3983 | 3983 | M16401D000A1
SPHC 2.0mmt附中門
甲.貳.一.A.1.74.2 | 產品，無熔線斷路器，3P，75AT，100AF， | 只 | 1 | 1001 | 1001 | M164113736016
10kA，AC，190V
甲.貳.一.A.1.74.3 | 產品，無熔線斷路器，1P，20AT，50AF， | 只 | 5 | 171 | 855 | M164111226016
10kA，AC，190V
甲.貳.一.A.1.74.4 | 產品，漏電斷路器，1P，20AT，50AF，( | 只 | 4 | 763 | 3052 | M16413142T346
Icu，10kA)，(AC，110V)，(30mA，0.1s)
甲.貳.一.A.1.74.5 | 產品，低壓配電盤，銅匯流排及固定架， | 式 | 1 | 2371 | 2371 | M16401000041
BUS&SUPPORT
甲.貳.一.A.1.74.6 | 安裝費，盤體製作 | 式 | 1 | 2371 | 2371 | M1640100014
| 小計[甲.貳.一.A.1.74 2RB PANEL] |  |  |  | 13633
甲.貳.一.A.1.75 | LT PANEL |  | 1 | 35021 | 35021
甲.貳.一.A.1.75.1 | 產品，低壓配電盤，配電箱(屋內型)， | 座 | 1 | 8156 | 8156 | M16401D000A1
SPHC 2.0mmt附中門
甲.貳.一.A.1.75.2 | 產品，無熔線斷路器，3P，50AT，100AF， | 只 | 1 | 835 | 835 | M164113536816
10kA，380V，AC
甲.貳.一.A.1.75.3 | 產品，無熔線斷路器，3P，20AT，100AF， | 只 | 1 | 835 | 835 | M164113236816
10kA，380V，AC
甲.貳.一.A.1.75.4 | 產品，無熔線斷路器，1P，20AT，50AF， | 只 | 2 | 171 | 342 | M164111226616
10kA，220V，AC
甲.貳.一.A.1.75.5 | 產品，漏電斷路器，1P，20AT，50AF，( | 只 | 1 | 763 | 763 | M16413142T646
Icu，10kA)，(AC，220V)，(30mA，0.1s)
甲.貳.一.A.1.75.6 | ATS 4P 50AT 10KA 380V含負載指示燈, | 只 | 1 | 17830 | 17830 | M16581KS006
甲.貳.一.A.1.75.7 | 產品，低壓配電盤，銅匯流排及固定架， | 式 | 1 | 3130 | 3130 | M16401000041
BUS&SUPPORT
甲.貳.一.A.1.75.8 | 安裝費，盤體製作 | 式 | 1 | 3130 | 3130 | M1640100014
| 小計[甲.貳.一.A.1.75 LT PANEL] |  |  |  | 35021
甲.貳.一.A.1.76 | LTR PANEL |  | 1 | 7325 | 7325
甲.貳.一.A.1.76.1 | 產品，低壓配電盤，配電箱(屋內型)， | 座 | 1 | 3983 | 3983 | M16401D000A1
SPHC 2.0mmt附中門
甲.貳.一.A.1.76.2 | 產品，無熔線斷路器，3P，30AT，100AF， | 只 | 1 | 516 | 516 | M164113336016
10kA，AC，190V
甲.貳.一.A.1.76.3 | 產品，無熔線斷路器，1P，20AT，50AF， | 只 | 5 | 110 | 550 | M164111226316
10kA，110V，AC
甲.貳.一.A.1.76.4 | 產品，低壓配電盤，銅匯流排及固定架， | 式 | 1 | 1138 | 1138 | M16401000041
BUS&SUPPORT
甲.貳.一.A.1.76.5 | 安裝費，盤體製作 | 式 | 1 | 1138 | 1138 | M1640100014
| 小計[甲.貳.一.A.1.76 LTR PANEL] |  |  |  | 7325
甲.貳.一.A.1.77 | 受電箱 "TP3" PANEL |  | 1 | 42817 | 42817
甲.貳.一.A.1.77.1 | 產品，低壓配電盤，配電箱(屋內型)，W: | 座 | 1 | 14606 | 14606 | M16401D6E0A
800，H:1600，D:350，2.0t，附中門，
SPHC
甲.貳.一.A.1.77.2 | 產品，無熔線斷路器，2P，400AT， | 只 | 2 | 4621 | 9242 | M164112H5D616
400AF，30kA，220V，AC
甲.貳.一.A.1.77.3 | 產品，低壓配電盤，銅匯流排及固定架及 | 式 | 1 | 11097 | 11097 | M16401000045
五金另料
甲.貳.一.A.1.77.4 | 安裝費，盤體製作 | 式 | 1 | 7872 | 7872 | M1640100014
| 小計[甲.貳.一.A.1.77 受電箱 "TP3" |  |  |  | 42817
PANEL]
甲.貳.一.A.1.78 | 受電箱 "TP4" PANEL (台電規格) |  | 1 | 42817 | 42817
甲.貳.一.A.1.78.1 | 產品，低壓配電盤，配電箱(屋內型)，W: | 座 | 1 | 14606 | 14606 | M16401D6E0A
800，H:1600，D:350，2.0t，附中門，
SPHC
甲.貳.一.A.1.78.2 | 產品，無熔線斷路器，2P，400AT， | 只 | 2 | 4621 | 9242 | M164112H5D616
400AF，30kA，220V，AC
甲.貳.一.A.1.78.3 | 產品，低壓配電盤，銅匯流排及固定架及 | 式 | 1 | 11097 | 11097 | M16401000045
五金另料
甲.貳.一.A.1.78.4 | 安裝費，盤體製作 | 式 | 1 | 7872 | 7872 | M1640100014
| 小計[甲.貳.一.A.1.78 受電箱 "TP4" |  |  |  | 42817
PANEL (台電規格)]
甲.貳.一.A.1.79 | 受電箱 "TP5" PANEL (台電規格) |  | 1 | 42817 | 42817
甲.貳.一.A.1.79.1 | 產品，低壓配電盤，配電箱(屋內型)，W: | 座 | 1 | 14606 | 14606 | M16401D6E0A
800，H:1600，D:350，2.0t，附中門，
SPHC
甲.貳.一.A.1.79.2 | 產品，無熔線斷路器，2P，400AT， | 只 | 2 | 4621 | 9242 | M164112H5D616
400AF，30kA，220V，AC
甲.貳.一.A.1.79.3 | 產品，低壓配電盤，銅匯流排及固定架及 | 式 | 1 | 11097 | 11097 | M16401000045
五金另料
甲.貳.一.A.1.79.4 | 安裝費，盤體製作 | 式 | 1 | 7872 | 7872 | M1640100014
| 小計[甲.貳.一.A.1.79 受電箱 "TP5" |  |  |  | 42817
PANEL (台電規格)]
甲.貳.一.A.1.80 | 受電箱 "TP6" PANEL (台電規格) |  | 1 | 42817 | 42817
甲.貳.一.A.1.80.1 | 產品，低壓配電盤，配電箱(屋內型)，W: | 座 | 1 | 14606 | 14606 | M16401D6E0A
800，H:1600，D:350，2.0t，附中門，
SPHC
甲.貳.一.A.1.80.2 | 產品，無熔線斷路器，2P，300AT， | 只 | 2 | 4621 | 9242 | M164112F5D616
400AF，30kA，220V，AC
甲.貳.一.A.1.80.3 | 產品，低壓配電盤，銅匯流排及固定架及 | 式 | 1 | 11097 | 11097 | M16401000045
五金另料
甲.貳.一.A.1.80.4 | 安裝費，盤體製作 | 式 | 1 | 7872 | 7872 | M1640100014
| 小計[甲.貳.一.A.1.80 受電箱 "TP6" |  |  |  | 42817
PANEL (台電規格)]
甲.貳.一.A.1.81 | 受電箱 "TP7" PANEL (台電規格) |  | 1 | 47438 | 47438
甲.貳.一.A.1.81.1 | 產品，低壓配電盤，配電箱(屋內型)，W: | 座 | 1 | 14606 | 14606 | M16401D6E0A
800，H:1600，D:350，2.0t，附中門，
SPHC
甲.貳.一.A.1.81.2 | 產品，無熔線斷路器，2P，300AT， | 只 | 2 | 4621 | 9242 | M164112F5D616
400AF，30kA，220V，AC
甲.貳.一.A.1.81.3 | 產品，無熔線斷路器，2P，200AT， | 只 | 1 | 4621 | 4621 | M164112C4D616
225AF，30kA，220V，AC
甲.貳.一.A.1.81.4 | 產品，低壓配電盤，銅匯流排及固定架及 | 式 | 1 | 11097 | 11097 | M16401000045
五金另料
甲.貳.一.A.1.81.5 | 安裝費，盤體製作 | 式 | 1 | 7872 | 7872 | M1640100014
| 小計[甲.貳.一.A.1.81 受電箱 "TP7" |  |  |  | 47438
PANEL (台電規格)]
甲.貳.一.A.1.82 | 錶箱 "KWH3A1" |  | 1 | 43734 | 43734
甲.貳.一.A.1.82.1 | 產品，低壓配電盤，配電箱(屋內型)，H: | 座 | 1 | 20107 | 20107 | M16401D0D1A
1500，D:300，W:1300，2.0t，附中門，
SPHC
甲.貳.一.A.1.82.2 | KS 2P 400A | 只 | 1 | 1897 | 1897 | M16581KS046
甲.貳.一.A.1.82.3 | 產品，無熔線斷路器，2P，50AT，100AF， | 只 | 4 | 918 | 3672 | M16411253D616
30kA，220V，AC
甲.貳.一.A.1.82.4 | 產品，無熔線斷路器，2P，75AT，100AF， | 只 | 5 | 994 | 4970 | M16411273D616
30kA，220V，AC
甲.貳.一.A.1.82.5 | 產品，低壓配電盤，銅匯流排及固定架及 | 式 | 1 | 6734 | 6734 | M16401000045
五金另料
甲.貳.一.A.1.82.6 | 安裝費，盤體製作 | 式 | 1 | 6354 | 6354 | M1640100014
| 小計[甲.貳.一.A.1.82 錶箱 "KWH3A1"] |  |  |  | 43734
甲.貳.一.A.1.83 | 錶箱 "KWH4A1" |  | 1 | 43734 | 43734
甲.貳.一.A.1.83.1 | 產品，低壓配電盤，配電箱(屋內型)，H: | 座 | 1 | 20107 | 20107 | M16401D0D1A
1500，D:300，W:1300，2.0t，附中門，
SPHC
甲.貳.一.A.1.83.2 | KS 2P 400A | 只 | 1 | 1897 | 1897 | M16581KS046
甲.貳.一.A.1.83.3 | 產品，無熔線斷路器，2P，50AT，100AF， | 只 | 4 | 918 | 3672 | M16411253D616
30kA，220V，AC
甲.貳.一.A.1.83.4 | 產品，無熔線斷路器，2P，75AT，100AF， | 只 | 5 | 994 | 4970 | M16411273D616
30kA，220V，AC
甲.貳.一.A.1.83.5 | 產品，低壓配電盤，銅匯流排及固定架及 | 式 | 1 | 6734 | 6734 | M16401000045
五金另料
甲.貳.一.A.1.83.6 | 安裝費，盤體製作 | 式 | 1 | 6354 | 6354 | M1640100014
| 小計[甲.貳.一.A.1.83 錶箱 "KWH4A1"] |  |  |  | 43734
甲.貳.一.A.1.84 | 錶箱 "KWH5A1" |  | 1 | 43734 | 43734
甲.貳.一.A.1.84.1 | 產品，低壓配電盤，配電箱(屋內型)，H: | 座 | 1 | 20107 | 20107 | M16401D0D1A
1500，D:300，W:1300，2.0t，附中門，
SPHC
甲.貳.一.A.1.84.2 | KS 2P 400A | 只 | 1 | 1897 | 1897 | M16581KS046
甲.貳.一.A.1.84.3 | 產品，無熔線斷路器，2P，50AT，100AF， | 只 | 4 | 918 | 3672 | M16411253D616
30kA，220V，AC
甲.貳.一.A.1.84.4 | 產品，無熔線斷路器，2P，75AT，100AF， | 只 | 5 | 994 | 4970 | M16411273D616
30kA，220V，AC
甲.貳.一.A.1.84.5 | 產品，低壓配電盤，銅匯流排及固定架及 | 式 | 1 | 6734 | 6734 | M16401000045
五金另料
甲.貳.一.A.1.84.6 | 安裝費，盤體製作 | 式 | 1 | 6354 | 6354 | M1640100014
| 小計[甲.貳.一.A.1.84 錶箱 "KWH5A1"] |  |  |  | 43734
甲.貳.一.A.1.85 | 錶箱 "KWH6A1" |  | 1 | 43734 | 43734
甲.貳.一.A.1.85.1 | 產品，低壓配電盤，配電箱(屋內型)，H: | 座 | 1 | 20107 | 20107 | M16401D0D1A
1500，D:300，W:1300，2.0t，附中門，
SPHC
甲.貳.一.A.1.85.2 | KS 2P 400A | 只 | 1 | 1897 | 1897 | M16581KS046
甲.貳.一.A.1.85.3 | 產品，無熔線斷路器，2P，50AT，100AF， | 只 | 4 | 918 | 3672 | M16411253D616
30kA，220V，AC
甲.貳.一.A.1.85.4 | 產品，無熔線斷路器，2P，75AT，100AF， | 只 | 5 | 994 | 4970 | M16411273D616
30kA，220V，AC
甲.貳.一.A.1.85.5 | 產品，低壓配電盤，銅匯流排及固定架及 | 式 | 1 | 6734 | 6734 | M16401000045
五金另料
甲.貳.一.A.1.85.6 | 安裝費，盤體製作 | 式 | 1 | 6354 | 6354 | M1640100014
| 小計[甲.貳.一.A.1.85 錶箱 "KWH6A1"] |  |  |  | 43734
甲.貳.一.A.1.86 | 錶箱 "KWH7A1" |  | 1 | 43734 | 43734
甲.貳.一.A.1.86.1 | 產品，低壓配電盤，配電箱(屋內型)，H: | 座 | 1 | 20107 | 20107 | M16401D0D1A
1500，D:300，W:1300，2.0t，附中門，
SPHC
甲.貳.一.A.1.86.2 | KS 2P 400A | 只 | 1 | 1897 | 1897 | M16581KS046
甲.貳.一.A.1.86.3 | 產品，無熔線斷路器，2P，50AT，100AF， | 只 | 4 | 918 | 3672 | M16411253D616
30kA，220V，AC
甲.貳.一.A.1.86.4 | 產品，無熔線斷路器，2P，75AT，100AF， | 只 | 5 | 994 | 4970 | M16411273D616
30kA，220V，AC
甲.貳.一.A.1.86.5 | 產品，低壓配電盤，銅匯流排及固定架及 | 式 | 1 | 6734 | 6734 | M16401000045
五金另料
甲.貳.一.A.1.86.6 | 安裝費，盤體製作 | 式 | 1 | 6354 | 6354 | M1640100014
| 小計[甲.貳.一.A.1.86 錶箱 "KWH7A1"] |  |  |  | 43734
甲.貳.一.A.1.87 | 錶箱 "KWH8A1" |  | 1 | 48324 | 48324
甲.貳.一.A.1.87.1 | 產品，低壓配電盤，配電箱(屋內型)，H: | 座 | 1 | 20107 | 20107 | M16401D0D1A
1500，D:300，W:1300，2.0t，附中門，
SPHC
甲.貳.一.A.1.87.2 | KS 2P 400A | 只 | 1 | 1897 | 1897 | M16581KS046
甲.貳.一.A.1.87.3 | 產品，無熔線斷路器，2P，50AT，100AF， | 只 | 9 | 918 | 8262 | M16411253D616
30kA，220V，AC
甲.貳.一.A.1.87.4 | 產品，無熔線斷路器，2P，75AT，100AF， | 只 | 5 | 994 | 4970 | M16411273D616
30kA，220V，AC
甲.貳.一.A.1.87.5 | 產品，低壓配電盤，銅匯流排及固定架及 | 式 | 1 | 6734 | 6734 | M16401000045
五金另料
甲.貳.一.A.1.87.6 | 安裝費，盤體製作 | 式 | 1 | 6354 | 6354 | M1640100014
| 小計[甲.貳.一.A.1.87 錶箱 "KWH8A1"] |  |  |  | 48324
甲.貳.一.A.1.88 | 錶箱 "KWH2A2" |  | 1 | 41120 | 41120
甲.貳.一.A.1.88.1 | 產品，低壓配電盤，配電箱(屋內型)，H: | 座 | 1 | 20107 | 20107 | M16401D0D1A
1500，D:300，W:1300，2.0t，附中門，
SPHC
甲.貳.一.A.1.88.2 | KS 2P 300A | 只 | 1 | 1423 | 1423 | M16581KS036
甲.貳.一.A.1.88.3 | 產品，無熔線斷路器，2P，50AT，100AF， | 只 | 6 | 918 | 5508 | M16411253D616
30kA，220V，AC
甲.貳.一.A.1.88.4 | 產品，無熔線斷路器，2P，75AT，100AF， | 只 | 1 | 994 | 994 | M16411273D616
30kA，220V，AC
甲.貳.一.A.1.88.5 | 產品，低壓配電盤，銅匯流排及固定架及 | 式 | 1 | 6734 | 6734 | M16401000045
五金另料
甲.貳.一.A.1.88.6 | 安裝費，盤體製作 | 式 | 1 | 6354 | 6354 | M1640100014
| 小計[甲.貳.一.A.1.88 錶箱 "KWH2A2"] |  |  |  | 41120
甲.貳.一.A.1.89 | 錶箱 "KWH3A2" |  | 1 | 41120 | 41120
甲.貳.一.A.1.89.1 | 產品，低壓配電盤，配電箱(屋內型)，H: | 座 | 1 | 20107 | 20107 | M16401D0D1A
1500，D:300，W:1300，2.0t，附中門，
SPHC
甲.貳.一.A.1.89.2 | KS 2P 300A | 只 | 1 | 1423 | 1423 | M16581KS036
甲.貳.一.A.1.89.3 | 產品，無熔線斷路器，2P，50AT，100AF， | 只 | 6 | 918 | 5508 | M16411253D616
30kA，220V，AC
甲.貳.一.A.1.89.4 | 產品，無熔線斷路器，2P，75AT，100AF， | 只 | 1 | 994 | 994 | M16411273D616
30kA，220V，AC
甲.貳.一.A.1.89.5 | 產品，低壓配電盤，銅匯流排及固定架及 | 式 | 1 | 6734 | 6734 | M16401000045
五金另料
甲.貳.一.A.1.89.6 | 安裝費，盤體製作 | 式 | 1 | 6354 | 6354 | M1640100014
| 小計[甲.貳.一.A.1.89 錶箱 "KWH3A2"] |  |  |  | 41120
甲.貳.一.A.1.90 | 錶箱 "KWH4A2" |  | 1 | 41120 | 41120
甲.貳.一.A.1.90.1 | 產品，低壓配電盤，配電箱(屋內型)，H: | 座 | 1 | 20107 | 20107 | M16401D0D1A
1500，D:300，W:1300，2.0t，附中門，
SPHC
甲.貳.一.A.1.90.2 | KS 2P 300A | 只 | 1 | 1423 | 1423 | M16581KS036
甲.貳.一.A.1.90.3 | 產品，無熔線斷路器，2P，50AT，100AF， | 只 | 6 | 918 | 5508 | M16411253D616
30kA，220V，AC
甲.貳.一.A.1.90.4 | 產品，無熔線斷路器，2P，75AT，100AF， | 只 | 1 | 994 | 994 | M16411273D616
30kA，220V，AC
甲.貳.一.A.1.90.5 | 產品，低壓配電盤，銅匯流排及固定架及 | 式 | 1 | 6734 | 6734 | M16401000045
五金另料
甲.貳.一.A.1.90.6 | 安裝費，盤體製作 | 式 | 1 | 6354 | 6354 | M1640100014
| 小計[甲.貳.一.A.1.90 錶箱 "KWH4A2"] |  |  |  | 41120
甲.貳.一.A.1.91 | 錶箱 "KWH5A2" |  | 1 | 40278 | 40278
甲.貳.一.A.1.91.1 | 產品，低壓配電盤，配電箱(屋內型)，H: | 座 | 1 | 20107 | 20107 | M16401D0D1A
1500，D:300，W:1300，2.0t，附中門，
SPHC
甲.貳.一.A.1.91.2 | KS 2P 300A | 只 | 1 | 1423 | 1423 | M16581KS036
甲.貳.一.A.1.91.3 | 產品，無熔線斷路器，2P，50AT，100AF， | 只 | 4 | 918 | 3672 | M16411253D616
30kA，220V，AC
甲.貳.一.A.1.91.4 | 產品，無熔線斷路器，2P，75AT，100AF， | 只 | 2 | 994 | 1988 | M16411273D616
30kA，220V，AC
甲.貳.一.A.1.91.5 | 產品，低壓配電盤，銅匯流排及固定架及 | 式 | 1 | 6734 | 6734 | M16401000045
五金另料
甲.貳.一.A.1.91.6 | 安裝費，盤體製作 | 式 | 1 | 6354 | 6354 | M1640100014
| 小計[甲.貳.一.A.1.91 錶箱 "KWH5A2"] |  |  |  | 40278
甲.貳.一.A.1.92 | 錶箱 "KWH6A2" |  | 1 | 38809 | 38809
甲.貳.一.A.1.92.1 | 產品，低壓配電盤，配電箱(屋內型)，H: | 座 | 1 | 20107 | 20107 | M16401D0D1A
1500，D:300，W:1300，2.0t，附中門，
SPHC
甲.貳.一.A.1.92.2 | KS 2P 200A | 只 | 1 | 948 | 948 | M16581KS026
甲.貳.一.A.1.92.3 | 產品，無熔線斷路器，2P，50AT，100AF， | 只 | 4 | 918 | 3672 | M16411253D616
30kA，220V，AC
甲.貳.一.A.1.92.4 | 產品，無熔線斷路器，2P，75AT，100AF， | 只 | 1 | 994 | 994 | M16411273D616
30kA，220V，AC
甲.貳.一.A.1.92.5 | 產品，低壓配電盤，銅匯流排及固定架及 | 式 | 1 | 6734 | 6734 | M16401000045
五金另料
甲.貳.一.A.1.92.6 | 安裝費，盤體製作 | 式 | 1 | 6354 | 6354 | M1640100014
| 小計[甲.貳.一.A.1.92 錶箱 "KWH6A2"] |  |  |  | 38809
甲.貳.一.A.1.93 | "2LA2","3LA3"~"3LA7","3LA11","4LA3"~" |  | 1 | 331085 | 331085
4LA7","4LA11","5LA3"~"5LA7","6LA3"~"
6LA7" PANEL共計23座
甲.貳.一.A.1.93.1 | 產品，低壓配電盤，配電箱(屋內型)，卡 | 座 | 23 | 4742 | 109066 | M16401D000A2
式18P ，SPHC 2.0mmt
甲.貳.一.A.1.93.2 | 產品，無熔線斷路器，2P，75AT，100AF， | 只 | 23 | 556 | 12788 | M164112736616
10kA，220V，AC
甲.貳.一.A.1.93.3 | 產品，無熔線斷路器，1P，20AT，50AF， | 只 | 46 | 110 | 5060 | M164111226316
10kA，110V，AC
甲.貳.一.A.1.93.4 | 產品，漏電斷路器，2P，30AT，50AF，( | 只 | 46 | 1058 | 48668 | M16413352T646
Icu，10kA)，(AC，220V)，(30mA，0.1s)
甲.貳.一.A.1.93.5 | 產品，漏電斷路器，2P，20AT，50AF，( | 只 | 23 | 1058 | 24334 | M16413342T646
Icu，10kA)，(AC，220V)，(30mA，0.1s)
甲.貳.一.A.1.93.6 | 產品，漏電斷路器，1P，20AT，50AF，( | 只 | 69 | 763 | 52647 | M16413142T346
Icu，10kA)，(AC，110V)，(30mA，0.1s)
甲.貳.一.A.1.93.7 | 產品，低壓配電盤，銅匯流排及固定架， | 式 | 23 | 1707 | 39261 | M16401000042
BUS(3.0t mm)&SUPPORT
甲.貳.一.A.1.93.8 | 安裝費，盤體製作 | 式 | 23 | 1707 | 39261 | M1640100014
| 小計[甲.貳.一.A.1.93 "2LA2","3LA3"~" |  |  |  | 331085
3LA7","3LA11","4LA3"~"4LA7","4LA11","
5LA3"~"5LA7","6LA3"~"6LA7" PANEL共計
23座]
甲.貳.一.A.1.94 | "2LA1","2LA3"~"2LA7","3LA8"~"3LA10"," |  | 1 | 363974 | 363974
3LA12"~"3LA16","4LA8"~"4LA10","4LA12"
~"4LA16","5LA8"~"5LA9","6LA8"~6LA9"
PANEL共計26座
甲.貳.一.A.1.94.1 | 產品，低壓配電盤，配電箱(屋內型)，卡 | 座 | 26 | 4742 | 123292 | M16401D000A2
式18P ，SPHC 2.0mmt
甲.貳.一.A.1.94.2 | 產品，無熔線斷路器，2P，50AT，100AF， | 只 | 26 | 235 | 6110 | M164112536616
10kA，220V，AC
甲.貳.一.A.1.94.3 | 產品，無熔線斷路器，1P，20AT，50AF， | 只 | 104 | 110 | 11440 | M164111226316
10kA，110V，AC
甲.貳.一.A.1.94.4 | 產品，漏電斷路器，2P，20AT，50AF，( | 只 | 52 | 1058 | 55016 | M16413342T646
Icu，10kA)，(AC，220V)，(30mA，0.1s)
甲.貳.一.A.1.94.5 | 產品，漏電斷路器，1P，20AT，50AF，( | 只 | 104 | 763 | 79352 | M16413142T346
Icu，10kA)，(AC，110V)，(30mA，0.1s)
甲.貳.一.A.1.94.6 | 產品，低壓配電盤，銅匯流排及固定架， | 式 | 26 | 1707 | 44382 | M16401000042
BUS(3.0t mm)&SUPPORT
甲.貳.一.A.1.94.7 | 安裝費，盤體製作 | 式 | 26 | 1707 | 44382 | M1640100014
| 小計[甲.貳.一.A.1.94 "2LA1","2LA3"~" |  |  |  | 363974
2LA7","3LA8"~"3LA10","3LA12"~"3LA16",
"4LA8"~"4LA10","4LA12"~"4LA16","5LA8"
~"5LA9","6LA8"~6LA9"PANEL共計26座]
甲.貳.一.A.1.95 | "3LA2","4LA2","5LA2","6LA2" PANEL共 |  | 1 | 59048 | 59048
計4座
甲.貳.一.A.1.95.1 | 產品，低壓配電盤，配電箱(屋內型)，卡 | 座 | 4 | 4742 | 18968 | M16401D000A2
式18P ，SPHC 2.0mmt
甲.貳.一.A.1.95.2 | 產品，無熔線斷路器，2P，50AT，100AF， | 只 | 4 | 235 | 940 | M164112536616
10kA，220V，AC
甲.貳.一.A.1.95.3 | 產品，無熔線斷路器，1P，20AT，50AF， | 只 | 16 | 110 | 1760 | M164111226316
10kA，110V，AC
甲.貳.一.A.1.95.4 | 產品，漏電斷路器，2P，20AT，50AF，( | 只 | 8 | 1058 | 8464 | M16413342T646
Icu，10kA)，(AC，220V)，(30mA，0.1s)
甲.貳.一.A.1.95.5 | 產品，漏電斷路器，1P，20AT，50AF，( | 只 | 20 | 763 | 15260 | M16413142T346
Icu，10kA)，(AC，110V)，(30mA，0.1s)
甲.貳.一.A.1.95.6 | 產品，低壓配電盤，銅匯流排及固定架， | 式 | 4 | 1707 | 6828 | M16401000042
BUS(3.0t mm)&SUPPORT
甲.貳.一.A.1.95.7 | 安裝費，盤體製作 | 式 | 4 | 1707 | 6828 | M1640100014
| 小計[甲.貳.一.A.1.95 "3LA2","4LA2"," |  |  |  | 59048
5LA2","6LA2" PANEL共計4座]
甲.貳.一.A.1.96 | "4LA1" PANEL |  | 1 | 13999 | 13999
甲.貳.一.A.1.96.1 | 產品，低壓配電盤，配電箱(屋內型)，卡 | 座 | 1 | 4742 | 4742 | M16401D000A2
式18P ，SPHC 2.0mmt
甲.貳.一.A.1.96.2 | 產品，無熔線斷路器，2P，50AT，100AF， | 只 | 1 | 235 | 235 | M164112536616
10kA，220V，AC
甲.貳.一.A.1.96.3 | 產品，無熔線斷路器，1P，20AT，50AF， | 只 | 4 | 110 | 440 | M164111226316
10kA，110V，AC
甲.貳.一.A.1.96.4 | 產品，漏電斷路器，2P，20AT，50AF，( | 只 | 2 | 1058 | 2116 | M16413342T646
Icu，10kA)，(AC，220V)，(30mA，0.1s)
甲.貳.一.A.1.96.5 | 產品，漏電斷路器，1P，20AT，50AF，( | 只 | 4 | 763 | 3052 | M16413142T346
Icu，10kA)，(AC，110V)，(30mA，0.1s)
甲.貳.一.A.1.96.6 | 產品，低壓配電盤，銅匯流排及固定架， | 式 | 1 | 1707 | 1707 | M16401000042
BUS(3.0t mm)&SUPPORT
甲.貳.一.A.1.96.7 | 安裝費，盤體製作 | 式 | 1 | 1707 | 1707 | M1640100014
| 小計[甲.貳.一.A.1.96 "4LA1" PANEL] |  |  |  | 13999
甲.貳.一.A.1.97 | "3LA1","5LA1","6LA1" PANEL 共計3座 |  | 1 | 44286 | 44286
甲.貳.一.A.1.97.1 | 產品，低壓配電盤，配電箱(屋內型)，卡 | 座 | 3 | 4742 | 14226 | M16401D000A2
式18P ，SPHC 2.0mmt
甲.貳.一.A.1.97.2 | 產品，無熔線斷路器，2P，50AT，100AF， | 只 | 3 | 235 | 705 | M164112536616
10kA，220V，AC
甲.貳.一.A.1.97.3 | 產品，無熔線斷路器，1P，20AT，50AF， | 只 | 12 | 110 | 1320 | M164111226316
10kA，110V，AC
甲.貳.一.A.1.97.4 | 產品，漏電斷路器，2P，20AT，50AF，( | 只 | 6 | 1058 | 6348 | M16413342T646
Icu，10kA)，(AC，220V)，(30mA，0.1s)
甲.貳.一.A.1.97.5 | 產品，漏電斷路器，1P，20AT，50AF，( | 只 | 15 | 763 | 11445 | M16413142T346
Icu，10kA)，(AC，110V)，(30mA，0.1s)
甲.貳.一.A.1.97.6 | 產品，低壓配電盤，銅匯流排及固定架， | 式 | 3 | 1707 | 5121 | M16401000042
BUS(3.0t mm)&SUPPORT
甲.貳.一.A.1.97.7 | 安裝費，盤體製作 | 式 | 3 | 1707 | 5121 | M1640100014
| 小計[甲.貳.一.A.1.97 "3LA1","5LA1"," |  |  |  | 44286
6LA1" PANEL 共計3座]
甲.貳.一.A.1.98 | "7LA3"~"7LA7","8LA3"~"8LA7""5LA11"~" |  | 1 | 214643 | 214643
5LA12","6LA11" PANEL共計13座
甲.貳.一.A.1.98.1 | 產品，低壓配電盤，配電箱(屋內型)，卡 | 座 | 13 | 4742 | 61646 | M16401D000A2
式18P ，SPHC 2.0mmt
甲.貳.一.A.1.98.2 | 產品，無熔線斷路器，2P，75AT，100AF， | 只 | 13 | 556 | 7228 | M164112736616
10kA，220V，AC
甲.貳.一.A.1.98.3 | 產品，無熔線斷路器，1P，20AT，50AF， | 只 | 26 | 110 | 2860 | M164111226316
10kA，110V，AC
甲.貳.一.A.1.98.4 | 產品，漏電斷路器，2P，30AT，50AF，( | 只 | 26 | 1058 | 27508 | M16413352T646
Icu，10kA)，(AC，220V)，(30mA，0.1s)
甲.貳.一.A.1.98.5 | 產品，漏電斷路器，2P，20AT，50AF，( | 只 | 39 | 1058 | 41262 | M16413342T646
Icu，10kA)，(AC，220V)，(30mA，0.1s)
甲.貳.一.A.1.98.6 | 產品，漏電斷路器，1P，20AT，50AF，( | 只 | 39 | 763 | 29757 | M16413142T346
Icu，10kA)，(AC，110V)，(30mA，0.1s)
甲.貳.一.A.1.98.7 | 產品，低壓配電盤，銅匯流排及固定架， | 式 | 13 | 1707 | 22191 | M16401000042
BUS(3.0t mm)&SUPPORT
甲.貳.一.A.1.98.8 | 安裝費，盤體製作 | 式 | 13 | 1707 | 22191 | M1640100014
| 小計[甲.貳.一.A.1.98 "7LA3"~"7LA7"," |  |  |  | 214643
8LA3"~"8LA7""5LA11"~"5LA12","6LA11"
PANEL共計13座]
甲.貳.一.A.1.99 | "7LA8"~"7LA9","8LA8"~"8LA9","5LA10"," |  | 1 | 180684 | 180684
5LA13"~"5LA15","6LA10","6LA12","
6LA14"~"6LA15" PANEL共計12座
甲.貳.一.A.1.99.1 | 產品，低壓配電盤，配電箱(屋內型)，卡 | 座 | 12 | 4742 | 56904 | M16401D000A2
式18P ，SPHC 2.0mmt
甲.貳.一.A.1.99.2 | 產品，無熔線斷路器，2P，50AT，100AF， | 只 | 12 | 235 | 2820 | M164112536616
10kA，220V，AC
甲.貳.一.A.1.99.3 | 產品，無熔線斷路器，1P，20AT，50AF， | 只 | 48 | 110 | 5280 | M164111226316
10kA，110V，AC
甲.貳.一.A.1.99.4 | 產品，漏電斷路器，2P，20AT，50AF，( | 只 | 36 | 1058 | 38088 | M16413342T646
Icu，10kA)，(AC，220V)，(30mA，0.1s)
甲.貳.一.A.1.99.5 | 產品，漏電斷路器，1P，20AT，50AF，( | 只 | 48 | 763 | 36624 | M16413142T346
Icu，10kA)，(AC，110V)，(30mA，0.1s)
甲.貳.一.A.1.99.6 | 產品，低壓配電盤，銅匯流排及固定架， | 式 | 12 | 1707 | 20484 | M16401000042
BUS(3.0t mm)&SUPPORT
甲.貳.一.A.1.99.7 | 安裝費，盤體製作 | 式 | 12 | 1707 | 20484 | M1640100014
| 小計[甲.貳.一.A.1.99 "7LA8"~"7LA9"," |  |  |  | 180684
8LA8"~"8LA9","5LA10","5LA13"~"5LA15",
"6LA10","6LA12","6LA14"~"6LA15"
PANEL共計12座]
甲.貳.一.A.1.100 | "7LA2","8LA2" PANEL共計2座 |  | 1 | 31640 | 31640
甲.貳.一.A.1.100.1 | 產品，低壓配電盤，配電箱(屋內型)，卡 | 座 | 2 | 4742 | 9484 | M16401D000A2
式18P ，SPHC 2.0mmt
甲.貳.一.A.1.100.2 | 產品，無熔線斷路器，2P，50AT，100AF， | 只 | 2 | 235 | 470 | M164112536616
10kA，220V，AC
甲.貳.一.A.1.100.3 | 產品，無熔線斷路器，1P，20AT，50AF， | 只 | 8 | 110 | 880 | M164111226316
10kA，110V，AC
甲.貳.一.A.1.100.4 | 產品，漏電斷路器，2P，20AT，50AF，( | 只 | 6 | 1058 | 6348 | M16413342T646
Icu，10kA)，(AC，220V)，(30mA，0.1s)
甲.貳.一.A.1.100.5 | 產品，漏電斷路器，1P，20AT，50AF，( | 只 | 10 | 763 | 7630 | M16413142T346
Icu，10kA)，(AC，110V)，(30mA，0.1s)
甲.貳.一.A.1.100.6 | 產品，低壓配電盤，銅匯流排及固定架， | 式 | 2 | 1707 | 3414 | M16401000042
BUS(3.0t mm)&SUPPORT
甲.貳.一.A.1.100.7 | 安裝費，盤體製作 | 式 | 2 | 1707 | 3414 | M1640100014
| 小計[甲.貳.一.A.1.100 "7LA2","8LA2" |  |  |  | 31640
PANEL共計2座]
甲.貳.一.A.1.101 | "7LA1"."8LA1" PANEL 共計2座 |  | 1 | 30114 | 30114
甲.貳.一.A.1.101.1 | 產品，低壓配電盤，配電箱(屋內型)，卡 | 座 | 2 | 4742 | 9484 | M16401D000A2
式18P ，SPHC 2.0mmt
甲.貳.一.A.1.101.2 | 產品，無熔線斷路器，2P，50AT，100AF， | 只 | 2 | 235 | 470 | M164112536616
10kA，220V，AC
甲.貳.一.A.1.101.3 | 產品，無熔線斷路器，1P，20AT，50AF， | 只 | 8 | 110 | 880 | M164111226316
10kA，110V，AC
甲.貳.一.A.1.101.4 | 產品，漏電斷路器，2P，20AT，50AF，( | 只 | 6 | 1058 | 6348 | M16413342T646
Icu，10kA)，(AC，220V)，(30mA，0.1s)
甲.貳.一.A.1.101.5 | 產品，漏電斷路器，1P，20AT，50AF，( | 只 | 8 | 763 | 6104 | M16413142T346
Icu，10kA)，(AC，110V)，(30mA，0.1s)
甲.貳.一.A.1.101.6 | 產品，低壓配電盤，銅匯流排及固定架， | 式 | 2 | 1707 | 3414 | M16401000042
BUS(3.0t mm)&SUPPORT
甲.貳.一.A.1.101.7 | 安裝費，盤體製作 | 式 | 2 | 1707 | 3414 | M1640100014
| 小計[甲.貳.一.A.1.101 "7LA1"."8LA1" |  |  |  | 30114
PANEL 共計2座]
甲.貳.一.A.1.102 | MRS-73(置放於1樓 大廳) |  | 1 | 250932 | 250932
甲.貳.一.A.1.102.1 | MOD BUS通訊介面器(TCP/IP) | 只 | 1 | 59940 | 59940 | M1632240006
甲.貳.一.A.1.102.2 | CPU訊號傳輸主機(AC220V 256迴路) | 只 | 1 | 19272 | 19272 | 0274200106
甲.貳.一.A.1.102.3 | TIM程序定時單元 (AC24V 30組動作) | 只 | 1 | 17679 | 17679 | 0582100146
甲.貳.一.A.1.102.4 | 產品，低壓變壓器，TR電源變壓器( | 只 | 1 | 2603 | 2603 | 1506000206
AC230V / 24V)
甲.貳.一.A.1.102.5 | RT編碼重覆判別器(±24V) | 只 | 1 | 6373 | 6373 | 0584100146
甲.貳.一.A.1.102.6 | RP電源線保護器(820V) | 只 | 1 | 1745 | 1745 | M1344430006
甲.貳.一.A.1.102.7 | MRS-73(置放於1樓 大廳) RR信號線保護器 | 只 | 1 | 2276 | 2276 | 0784000106
(AC82V)
甲.貳.一.A.1.102.8 | RM防雷保護器(±80V) | 只 | 1 | 9864 | 9864 | 0871000206
甲.貳.一.A.1.102.9 | 產品，照明控制開關，SW40切大面板遙控 | 組 | 2 | 30357 | 60714 | M1658100008
開關組合(±24V)
甲.貳.一.A.1.102.10 | PR大面板開關保護蓋 | 片 | 10 | 334 | 3340 | M16581L001G
甲.貳.一.A.1.102.11 | MS固定帶(10P) | 片 | 3 | 144 | 432 | 0565400075
甲.貳.一.A.1.102.12 | WG 2P訊號線分離端子座 | 組 | 2 | 152 | 304 | 0483000108
甲.貳.一.A.1.102.13 | BOX箱體、零料及組裝配置 | 式 | 1 | 28453 | 28453 | M1640111004
甲.貳.一.A.1.102.14 | SYS T/U定址編碼及系統整合調整費用 | 式 | 1 | 37937 | 37937 | L1595010014
| 小計[甲.貳.一.A.1.102 MRS-73(置放於 |  |  |  | 250932
1樓 大廳)]
甲.貳.一.A.1.103 | 產品，低壓變壓器，油浸式，TR 20KVA( | 只 | 2 | 45050 | 90100 | M16460500062
乾式附外箱) 3φ4W 380V/190-110V
甲.貳.一.A.1.104 | 產品，低壓變壓器，油浸式，TR | 只 | 4 | 24943 | 99772 | M16460500061
7.5KVA(乾式附外箱) 3φ4W 380V/190-
110V
甲.貳.一.A.1.105 | 產品，低壓變壓器，油浸式，TR 5KVA( | 只 | 4 | 22572 | 90288 | M1646050006
乾式附外箱) 1φ3W 380V/190-110V
甲.貳.一.A.1.106 | 標誌，指示標誌，開關箱迴路標示及銘牌 | 式 | 1 | 58802 | 58802 | 0289100004-1
甲.貳.一.A.1.107 | 變壓器.電容器支撐角鐵 | 式 | 1 | 39834 | 39834 | 1508000304
甲.貳.一.A.1.108 | 水泥混凝土構造物，有鋼筋，PC基座 H: | 式 | 1 | 47421 | 47421 | 0305401004
10cm
甲.貳.一.A.1.109 | 零雜料損耗 | 式 | 1 | 12787 | 12787 | W0127120034
甲.貳.一.A.1.110 | 運雜費 | 式 | 1 | 166210 | 166210 | W0127130004
甲.貳.一.A.1.111 | 盤體安裝工資 | 式 | 1 | 31614 | 31614 | L000005m00004-
14
甲.貳.一.A.1.112 | 施工費 | 式 | 1 | 1071392 | 1071392 | 0127180004-20
| 小計[甲.貳.一.A.1 低壓開關箱設備工程] |  |  |  | 6822555
甲.貳.一.A.2 | 照明電氣管線設備工程 |  | 1 | 14178954 | 14178954
甲.貳.一.A.2.1 | 產品，LED屋內一般照明燈具吊管型， | 盞 | 50 | 946 | 47300 | M16551300000A1
20Wx2 日光燈 1φ220V
甲.貳.一.A.2.2 | 產品，LED屋內一般照明燈具吊管型， | 盞 | 169 | 789 | 133341 | M16551300000A
20Wx1 日光燈 1φ220V
甲.貳.一.A.2.3 | 產品，LED屋內一般照明燈具崁入型，防眩 | 盞 | 64 | 4268 | 273152 | M16551100000A3
45W 1φ220V
甲.貳.一.A.2.4 | 產品，LED屋內一般照明燈具崁入型，平面 | 盞 | 9 | 332 | 2988 | M16551100000A
12W 1φ220V
甲.貳.一.A.2.5 | 產品，LED屋內一般照明燈具吸頂型，筒燈 | 盞 | 99 | 2845 | 281655 | M16551200000A6
12W 1φ220V
甲.貳.一.A.2.6 | 產品，LED屋內一般照明燈具吸頂型，樓梯 | 盞 | 86 | 664 | 57104 | M16551200000A8
間/陽台 12W 1φ110V
甲.貳.一.A.2.7 | 產品，LED屋內一般照明燈具吸頂型，樓梯 | 盞 | 58 | 664 | 38512 | M16551200000A9
間/陽台 12W 1φ220V
甲.貳.一.A.2.8 | 產品，LED屋內一般照明燈具吸頂型，玄關 | 盞 | 42 | 379 | 15918 | M16551200000A
12W 1φ110V
甲.貳.一.A.2.9 | 產品，LED屋內一般照明燈具吸頂型，客/ | 盞 | 136 | 1328 | 180608 | M16551200000A4
餐廳 30W 1φ110V
甲.貳.一.A.2.10 | 產品，LED屋內一般照明燈具吸頂型，臥房 | 盞 | 115 | 1328 | 152720 | M16551200000A2
30W 1φ110V
甲.貳.一.A.2.11 | 產品，LED屋內一般照明燈具吸頂型，廚房 | 盞 | 81 | 569 | 46089 | M16551200000A7
16W 1φ110V
甲.貳.一.A.2.12 | 產品，LED屋內一般照明燈具吸頂型，廁所 | 盞 | 100 | 1328 | 132800 | M16551200000A5
15W 1φ110V
甲.貳.一.A.2.13 | 產品，LED屋內一般照明燈管，走道平板燈 | 盞 | 40 | 237 | 9480 | M16551500000A2
(24H) 6W 1φ220V
甲.貳.一.A.2.14 | 產品，LED屋內一般照明燈管，走道/梯廳 | 盞 | 159 | 1707 | 271413 | M16551500000A1
平板燈 20W 1φ220V
甲.貳.一.A.2.15 | 產品，LED屋內一般照明燈管，矮柱燈6W | 盞 | 44 | 8114 | 357016 | M16551500000A4
1φ220V
甲.貳.一.A.2.16 | 產品，LED屋內一般照明燈管，上下照壁燈 | 盞 | 60 | 4742 | 284520 | M16551500000A
6W*2 1φ220V
甲.貳.一.A.2.17 | 產品，LED屋外投光燈具，樹木投光燈6W | 盞 | 5 | 3319 | 16595 | M16551A00000A2
1φ220V
甲.貳.一.A.2.18 | 產品，LED屋內一般照明燈具崁入型，地嵌 | 盞 | 17 | 3414 | 58038 | M16551100000A1
投射燈 5W 1φ220V
甲.貳.一.A.2.19 | 產品，LED屋內一般照明燈具吸頂型， | 盞 | 7 | 2276 | 15932 | M16551200000A1
10W 1φ220V
甲.貳.一.A.2.20 | 產品，LED屋外投光燈具，景觀高燈44W | 盞 | 13 | 6639 | 86307 | M16551A00000A1
1φ220V
甲.貳.一.A.2.21 | 產品，LED屋內一般照明燈具崁入型，車道 | 盞 | 10 | 3035 | 30350 | M16551100000A2
下照 2W*3 44W1φ220V
甲.貳.一.A.2.22 | 產品，LED屋內一般照明燈具吸頂型，雨遮 | 盞 | 56 | 3889 | 217784 | M16551200000A3
筒燈 20W 1φ220V
甲.貳.一.A.2.23 | 產品，LED屋外投光燈具，天橋吸頂筒燈 | 盞 | 10 | 2656 | 26560 | M16551A00000A
14W 1φ220V
甲.貳.一.A.2.24 | 產品，LED屋內一般照明燈管，走道壁燈 | 盞 | 86 | 1043 | 89698 | M16551500000A3
7W 1φ220V
甲.貳.一.A.2.25 | 產品，金屬出線盒，燈具出線口 含矮腳燈 | 只 | 175 | 95 | 16625 | M16133900068
座及60W白熱燈泡1φ220V
甲.貳.一.A.2.26 | 產品，壁式開關，單切，壁式暗開關含大 | 只 | 436 | 172 | 74992 | M16581101062
面板夜光開關15A 110V
甲.貳.一.A.2.27 | 產品，壁式開關，單切，壁式暗開關含大 | 只 | 55 | 179 | 9845 | M16581101063
面板夜光開關15A 220V
甲.貳.一.A.2.28 | 產品，壁式開關，單切，壁式三切暗開關 | 只 | 171 | 299 | 51129 | M1658110106
含大面板夜光開關15A 110V
甲.貳.一.A.2.29 | 產品，壁式開關，單切，壁式三切暗開關 | 只 | 51 | 305 | 15555 | M16581101061
含大面板夜光開關15A 220V
甲.貳.一.A.2.30 | 產品，廢氣排放設備，抽風機開關出線口 | 組 | 111 | 306 | 33966 | M11505000083
含盲蓋板
甲.貳.一.A.2.31 | 壁式吸排兩用通風扇 | 台 | 2 | 759 | 1518 | M158350000D
甲.貳.一.A.2.32 | 產品，廢氣排放設備，浴廁通風機，浴廁 | 組 | 109 | 1138 | 124042 | M1150500008
用抽風機含4"自由軟管 1φ110V(含室外不
銹鋼排氣罩及逆止風門)
甲.貳.一.A.2.33 | 產品，廢氣排放設備，浴廁通風機，浴廁 | 組 | 2 | 1138 | 2276 | M11505000082
用抽風機含4"自由軟管 1φ220V(含室外不
銹鋼排氣罩及逆止風門)
甲.貳.一.A.2.34 | 壁式雙連暗插座接地型含彩色蓋板 1φ | 組 | 1040 | 152 | 158080 | 1606100008-1
110V
甲.貳.一.A.2.35 | 壁式雙連暗插座接地型含(排油煙機用)1φ | 只 | 90 | 152 | 13680 | 1606100006-7
110V
甲.貳.一.A.2.36 | 地板型雙連插座 接地型 1φ110V | 只 | 2 | 152 | 304 | 1606100006
甲.貳.一.A.2.37 | 產品，雙插座，壁式雙連暗插座 防水型含 | 只 | 86 | 152 | 13072 | M16150F0006
彩色蓋板(洗衣機用) 1φ110V
甲.貳.一.A.2.38 | 壁式雙連暗插座 接地型 含彩色蓋板(宅內 | 只 | 92 | 152 | 13984 | 1606100006-5
箱用) 1φ110V
甲.貳.一.A.2.39 | 壁式雙連暗插座 接地型 含彩色蓋板(廚房 | 只 | 89 | 152 | 13528 | 1606100006-6
專用插座) 1φ110V
甲.貳.一.A.2.40 | 壁式單連暗插座 接地型 含彩色蓋板(免治 | 只 | 112 | 152 | 17024 | 1606100006-3
馬桶用) 1φ110V
甲.貳.一.A.2.41 | 壁式雙連暗插座 接地型 含彩色蓋板(冰箱 | 只 | 87 | 152 | 13224 | 1606100006-4
用) 1φ110V
甲.貳.一.A.2.42 | 產品，雙插座，壁式雙連暗插座 防水型含 | 只 | 92 | 152 | 13984 | M16150F00061
彩色蓋板1φ110V
甲.貳.一.A.2.43 | 壁式雙聯暗插座 接地型 含彩色蓋板(電陶 | 只 | 36 | 152 | 5472 | 1606100006-8
爐用) 1φ220V
甲.貳.一.A.2.44 | 產品，金屬出線盒，預留冷氣出線口 含盲 | 只 | 154 | 91 | 14014 | M16133900064
蓋板 1φ220V
甲.貳.一.A.2.45 | 雙聯暗插座 接地型 含彩色蓋板(樓層電信 | 只 | 15 | 152 | 2280 | 1606100006-10
箱用) 1φ220V
甲.貳.一.A.2.46 | 產品，紅外線感應開關 | 只 | 52 | 1093 | 56836 | M1658160006
甲.貳.一.A.2.47 | 產品，火警探測設備，預留瓦斯偵測器出 | 只 | 50 | 91 | 4550 | M13853000064
線口 含盲蓋板1φ110V
甲.貳.一.A.2.48 | 產品，金屬出線盒，智慧瓦斯表電源出線 | 只 | 86 | 91 | 7826 | M16133900062
口 含盲蓋板1φ220V
甲.貳.一.A.2.49 | 產品，金屬出線盒，電能熱水器電源出線 | 只 | 36 | 91 | 3276 | M1613390006
口 含盲蓋板1φ220V
甲.貳.一.A.2.50 | 產品，金屬出線盒，預留電源出線口 含盲 | 只 | 27 | 91 | 2457 | M16133900066
蓋板 (用途另詳標示)
甲.貳.一.A.2.51 | 產品，金屬出線盒，預留馬達出線口 含盲 | 只 | 95 | 91 | 8645 | M16133900065
蓋板 (用途另詳標示)
甲.貳.一.A.2.52 | 產品，金屬出線盒，預留小便斗電源出線 | 只 | 4 | 91 | 364 | M16133900063
口 含盲蓋板
甲.貳.一.A.2.53 | 產品，金屬出線盒，緊急照明燈出線口 含 | 只 | 319 | 91 | 29029 | M16133900067
盲蓋板
甲.貳.一.A.2.54 | 產品，電線及電纜，600V聚氯乙烯絕緣電 | M | 46300 | 9 | 416700 | M161201150001
線，單線，2.0mm
甲.貳.一.A.2.55 | 產品，電線及電纜，600V聚氯乙烯絕緣電 | M | 29130 | 17 | 495210 | M161201270001
線，絞線，5.5mm2
甲.貳.一.A.2.56 | 產品，電線及電纜，600V聚氯乙烯絕緣電 | M | 13397 | 24 | 321528 | M161201280001
線，絞線，8.0mm2
甲.貳.一.A.2.57 | 產品，電線及電纜，600V聚氯乙烯絕緣電 | M | 3551 | 43 | 152693 | M161201290001
線，絞線，14mm2
甲.貳.一.A.2.58 | 產品，電線及電纜，600V聚氯乙烯絕緣電 | M | 2267 | 67 | 151889 | M1612012A0001
線，絞線，22mm2
甲.貳.一.A.2.59 | 產品，電線及電纜，600V聚氯乙烯絕緣電 | M | 2077 | 87 | 180699 | M1612012C0001
線，絞線，30mm2
甲.貳.一.A.2.60 | 產品，電線及電纜，600V聚氯乙烯絕緣電 | M | 155 | 112 | 17360 | M1612012E0001
線，絞線，38mm2
甲.貳.一.A.2.61 | 產品，電線及電纜，600V聚氯乙烯絕緣電 | M | 342 | 142 | 48564 | M1612012F0001
線，絞線，50mm2
甲.貳.一.A.2.62 | 產品，電線及電纜，600V聚氯乙烯絕緣電 | M | 273 | 175 | 47775 | M1612012G0001
線，絞線，60mm2
甲.貳.一.A.2.63 | 產品，電線及電纜，600V聚氯乙烯絕緣電 | M | 95 | 232 | 22040 | M1612012H0001
線，絞線，80mm2
甲.貳.一.A.2.64 | 產品，電線及電纜，600V聚氯乙烯絕緣電 | M | 1798 | 293 | 526814 | M1612012J0001
線，絞線，100mm2
甲.貳.一.A.2.65 | 產品，電線及電纜，600V聚氯乙烯絕緣電 | M | 2293 | 444 | 1018092 | M1612012L0001
線，絞線，150mm2
甲.貳.一.A.2.66 | 產品，電線及電纜，600V聚氯乙烯絕緣電 | M | 819 | 564 | 461916 | M1612012N0001
線，絞線，200mm2
甲.貳.一.A.2.67 | 產品，電線及電纜，600V聚氯乙烯絕緣電 | M | 1559 | 728 | 1134952 | M1612012P0001
線，絞線，250mm2
甲.貳.一.A.2.68 | 產品，電線及電纜，(600V，840℃，30分 | M | 1291 | 47 | 60677 | M161203370001
耐燃電線(FR-IE))，1/C，5.5mm2
甲.貳.一.A.2.69 | 產品，電線及電纜，(600V，840℃，30分 | M | 1954 | 54 | 105516 | M161203380001
耐燃電線(FR-IE))，1/C，8.0mm2
甲.貳.一.A.2.70 | 產品，電線及電纜，(600V，840℃，30分 | M | 63 | 75 | 4725 | M161203390001
耐燃電線(FR-IE))，1/C，14mm2
甲.貳.一.A.2.71 | 產品，電線及電纜，(600V，840℃，30分 | M | 16 | 101 | 1616 | M1612033A0001
耐燃電線(FR-IE))，1/C，22mm2
甲.貳.一.A.2.72 | 產品，電線及電纜，(600V，840℃，30分 | M | 59 | 141 | 8319 | M1612033E0001
耐燃電線(FR-IE))，1/C，38mm2
甲.貳.一.A.2.73 | 產品，電線及電纜，(600V，840℃，30分 | M | 126 | 464 | 58464 | M1612033K0001
耐燃電線(FR-IE))，1/C，125mm2
甲.貳.一.A.2.74 | 產品，電線及電纜，(600V，840℃，30分 | M | 42 | 542 | 22764 | M1612033L0001
耐燃電線(FR-IE))，1/C，150mm2
甲.貳.一.A.2.75 | 產品，電線及電纜，600V交連聚乙烯絕緣 | M | 2761 | 31 | 85591 | M161206090001
聚氯乙烯被覆電力電纜(XLPE)，8.0mm2
甲.貳.一.A.2.76 | 產品，電線及電纜，硬裸銅絞線，絞線， | M | 213 | 256 | 54528 | M16120Y2J0001
100mm2
甲.貳.一.A.2.77 | 產品，配線器材，配線另料 | 式 | 1 | 704380 | 704380 | M16140000041
甲.貳.一.A.2.78 | 產品，導線管，硬質聚氯乙烯塑膠管，E管 | M | 20845 | 11 | 229295 | M161323102001
，標稱16mm
甲.貳.一.A.2.79 | 產品，導線管，硬質聚氯乙烯塑膠管，E管 | M | 2529 | 14 | 35406 | M161323103001
，標稱20mm
甲.貳.一.A.2.80 | 產品，導線管，硬質聚氯乙烯塑膠管，E管 | M | 3324 | 25 | 83100 | M161323104001
，標稱28mm
甲.貳.一.A.2.81 | 產品，導線管，硬質聚氯乙烯塑膠管，E管 | M | 400 | 37 | 14800 | M161323105001
，標稱35mm
甲.貳.一.A.2.82 | 產品，導線管，硬質聚氯乙烯塑膠管，E管 | M | 1010 | 43 | 43430 | M161323106001
，標稱41mm
甲.貳.一.A.2.83 | 產品，導線管，硬質聚氯乙烯塑膠管，E管 | M | 5 | 62 | 310 | M161323107001
，標稱52mm
甲.貳.一.A.2.84 | 產品，導線管，硬質聚氯乙烯塑膠管，E管 | M | 739 | 89 | 65771 | M161323108001
，標稱65mm
甲.貳.一.A.2.85 | 產品，導線管，硬質聚氯乙烯塑膠管，E管 | M | 754 | 126 | 95004 | M161323109001
，標稱80mm
甲.貳.一.A.2.86 | 產品，導線管，硬質聚氯乙烯塑膠管，E管 | M | 205 | 209 | 42845 | M16132310A001
，標稱100mm
甲.貳.一.A.2.87 | 產品，導線管，硬質聚氯乙烯塑膠管，E管 | M | 201 | 411 | 82611 | M16132310C001
，標稱150mm
甲.貳.一.A.2.88 | 產品，導線管，配管另料，硬質聚氯乙烯 | 式 | 1 | 102378 | 102378 | M1613200000J4
塑膠管
甲.貳.一.A.2.89 | 產品，導線管，電線用鋼管，無螺紋，稱 | M | 17 | 56 | 952 | M161321305001
呼E25
甲.貳.一.A.2.90 | 產品，導線管，電線用鋼管，無螺紋，稱 | M | 359 | 82 | 29438 | M161321306001
呼E31
甲.貳.一.A.2.91 | 產品，導線管，電線用鋼管，無螺紋，稱 | M | 473 | 100 | 47300 | M161321307001
呼E39
甲.貳.一.A.2.92 | 產品，導線管，電線用鋼管，無螺紋，稱 | M | 30 | 137 | 4110 | M161321308001
呼E51
甲.貳.一.A.2.93 | 產品，導線管，電線用鋼管，配管另料 | 式 | 1 | 11179 | 11179 | M15107W0084
甲.貳.一.A.2.94 | 產品，導線管，電線用鋼管，厚管，稱呼 | M | 42 | 393 | 16506 | M16132120A001
G104
甲.貳.一.A.2.95 | 產品，電機基本材料及施工方法，五金及 | 式 | 1 | 4953 | 4953 | M15107W0074
另料，鍍鋅電管配管另料
甲.貳.一.A.2.96 | 八角不鏽鋼盒 1.2t | 式 | 1 | 104642 | 104642 | 0610000254
甲.貳.一.A.2.97 | 單聯不鏽鋼盒 1.2t | 式 | 1 | 190801 | 190801 | 0614900254
甲.貳.一.A.2.98 | 過牆處防水處裡 | 式 | 1 | 37937 | 37937 | 07133W0004
甲.貳.一.A.2.99 | 接地檢視盒2.0t (400mmx350mmx150mm) | 只 | 8 | 2108 | 16864 | 1606100006-2
甲.貳.一.A.2.100 | 接地銅棒 3/4"x10' | 支 | 20 | 422 | 8440 | 160610000B
甲.貳.一.A.2.101 | 接地施工另料 | 式 | 1 | 12646 | 12646 | 1606100004
甲.貳.一.A.2.102 | 管路用中間拉線箱 (SUS 304) 2.0t | 式 | 1 | 47421 | 47421 | M1522310101
甲.貳.一.A.2.103 | 吊掛及支撐，管線吊支架，含固定另件， | 式 | 1 | 43915 | 43915 | M15107W0004
及固定
甲.貳.一.A.2.104 | 管路預穿尼龍繩 | 式 | 1 | 94779 | 94779 | 1518900004
甲.貳.一.A.2.105 | 零雜料損耗 | 式 | 1 | 308887 | 308887 | W0127120034
甲.貳.一.A.2.106 | 搬運費 | 式 | 1 | 308887 | 308887 | W0127140004-4
甲.貳.一.A.2.107 | 施工費，(含敲打修補等) | 式 | 1 | 2444078 | 2444078 | 0127180004-1
| 小計[甲.貳.一.A.2 照明電氣管線設備工 |  |  |  | 14178954
程]
甲.貳.一.A.3 | 發電機設備工程 |  | 1 | 1947541 | 1947541
甲.貳.一.A.3.1 | 整組柴油引擎發電機300kw3φ4w60HZ220/ | 組 | 1 | 1261399 | 1261399 | 1507100008-1
380V 450PS以上,PF=0.8( 四行程六汽缸以
上含固定式風扇散熱水箱,鉛酸電池,電池
起動,自動充電機,蓄電池,消音器,防震軟
管,自動啟動控製盤,避震器)
甲.貳.一.A.3.2 | 產品，柴油引擎發電機組，300kW用濾煙除 | 組 | 1 | 255020 | 255020 | M1623170008
臭淨化設備,具備觸媒淨化HC及CO效能,不
鏽鋼外殼及截流式過濾芯載體(符合電力設
施空氣污染物排放標準)
甲.貳.一.A.3.3 | 990L日用油箱 SUS304不銹鋼 | 只 | 1 | 28073 | 28073 | M1623110016
甲.貳.一.A.3.4 | 產品，鍍鋅鋼管(GIP)，標稱150mm，排煙 | 式 | 1 | 56905 | 56905 | 0154010054
管6" 隔熱處理鋁皮外包，室外含防蟲網,
防水彎頭,管路吊架.
甲.貳.一.A.3.5 | GIP排熱風管含耐熱帆布接頭 | 式 | 1 | 42679 | 42679 | 1581000004
甲.貳.一.A.3.6 | 1"不銹鋼加油管含1"GV | 式 | 1 | 7587 | 7587 | M1522310181
甲.貳.一.A.3.7 | 1 1/2"油箱透氣管 | 式 | 1 | 7587 | 7587 | M15107X0004
甲.貳.一.A.3.8 | 防油壁(槽)工料 | 式 | 1 | 3794 | 3794 | 0713600274
甲.貳.一.A.3.9 | 接地檢視盒2.0t (400mmx350mmx150mm) | 只 | 1 | 2108 | 2108 | 1606100006-2
甲.貳.一.A.3.10 | 接地銅棒 3/4"x10' | 支 | 5 | 422 | 2110 | 160610000B
甲.貳.一.A.3.11 | 接地施工另料 | 式 | 1 | 2635 | 2635 | 1606100004
甲.貳.一.A.3.12 | 產品，導線管，硬質聚氯乙烯塑膠管，E管 | M | 10 | 25 | 250 | M161323104001
，標稱28mm
甲.貳.一.A.3.13 | 產品，導線管，配管另料，硬質聚氯乙烯 | 式 | 1 | 38 | 38 | M1613200000J4
塑膠管
甲.貳.一.A.3.14 | 產品，電線及電纜，硬裸銅絞線，絞線， | M | 50 | 256 | 12800 | M16120Y2J0001
100mm2
甲.貳.一.A.3.15 | 產品，配線器材，配線另料 | 式 | 1 | 1921 | 1921 | M16140000041
甲.貳.一.A.3.16 | 發電機現場運轉試車(含試車油料) | 式 | 1 | 47421 | 47421 | E0000034004
甲.貳.一.A.3.17 | 零雜料損耗 | 式 | 1 | 4454 | 4454 | W0127120034
甲.貳.一.A.3.18 | 搬運費 | 式 | 1 | 52690 | 52690 | W0127140004-4
甲.貳.一.A.3.19 | 施工費 | 式 | 1 | 158070 | 158070 | 0127180004-20
| 小計[甲.貳.一.A.3 發電機設備工程] |  |  |  | 1947541
甲.貳.一.A.4 | 發電機室通風設備工程 |  | 1 | 373618 | 373618
甲.貳.一.A.4.1 | 產品，軸流式風機，40.0≦風壓<50.0Pa， | 台 | 2 | 72429 | 144858 | M158320500A1
軸流進排氣風機500CMM 45mmAq 15HP，風
量=500CMS
甲.貳.一.A.4.2 | 避震器 | 台 | 2 | 11381 | 22762 | M139120010D
甲.貳.一.A.4.3 | 產品，鍍鋅鐵皮，厚1.0mm 3*7 20# | 塊 | 55 | 1138 | 62590 | M05500R002A
甲.貳.一.A.4.4 | 帆布接頭 | 組 | 2 | 8396 | 16792 | M15107W0138
甲.貳.一.A.4.5 | 法蘭及吊架 | 式 | 1 | 20865 | 20865 | 0154010024
甲.貳.一.A.4.6 | 產品，金屬材料，鐵件，五金零件，五金 | 式 | 1 | 18968 | 18968 | M05060D00041
另料
甲.貳.一.A.4.7 | 鋼門扇及門樘，防火風門 100*60 CM | 樘 | 1 | 11381 | 11381 | 08110000000A
甲.貳.一.A.4.8 | 風量調整及測試費用 | 式 | 1 | 18968 | 18968 | L1595010064
甲.貳.一.A.4.9 | 零雜料損耗 | 式 | 1 | 8317 | 8317 | W0127120034
甲.貳.一.A.4.10 | 搬運費 | 式 | 1 | 8317 | 8317 | W0127140004-4
甲.貳.一.A.4.11 | 工資(含發電機風管轉接段安裝、風機擴管 | 式 | 1 | 39800 | 39800 | 1581000004-2
段安裝)
| 小計[甲.貳.一.A.4 發電機室通風設備工 |  |  |  | 373618
程]
甲.貳.一.A.5 | 停車場通風設備工程 |  | 1 | 986706 | 986706
甲.貳.一.A.5.1 | 排氣箱型多翼式風機 900CMM 35mmAq20HP | 台 | 2 | 171980 | 343960 | M158310001D
甲.貳.一.A.5.2 | 進氣箱型多翼式風機 450CMM 35mmAq10HP | 台 | 1 | 77286 | 77286 | M158310003D
甲.貳.一.A.5.3 | 產品，軸流式風機，噴流式風機 出口風速 | 台 | 22 | 8093 | 178046 | M158320000A
8M/S 150W
甲.貳.一.A.5.4 | 鋼門扇及門樘，電動防火風門 100*100CM | 樘 | 2 | 12119 | 24238 | 08110000000A-1
甲.貳.一.A.5.5 | 鋼門扇及門樘，電動防火風門 140*100CM | 樘 | 1 | 13910 | 13910 | 08110000000A-3
甲.貳.一.A.5.6 | 檢修門 | 組 | 3 | 4268 | 12804 | 0784000298
甲.貳.一.A.5.7 | 避震器 | 組 | 3 | 5575 | 16725 | M1391200208
甲.貳.一.A.5.8 | 噴流機避震墊 | 台 | 22 | 253 | 5566 | M139120000D
甲.貳.一.A.5.9 | 產品，鍍鋅鐵皮 3*7 22# | 塊 | 58 | 958 | 55564 | M05500R001A
甲.貳.一.A.5.10 | 帆布接頭 | 組 | 3 | 8396 | 25188 | M15107W0138
甲.貳.一.A.5.11 | 法蘭及吊架 | 式 | 1 | 33384 | 33384 | 0154010024
甲.貳.一.A.5.12 | 零雜料損耗(含五金另料) | 式 | 1 | 19358 | 19358 | W0127110014
甲.貳.一.A.5.13 | 搬運費 | 式 | 1 | 19358 | 19358 | W0127140004-4
甲.貳.一.A.5.14 | 施工費 | 式 | 1 | 161319 | 161319 | 0127180004-20
| 小計[甲.貳.一.A.5 停車場通風設備工程] |  |  |  | 986706
甲.貳.一.A.6 | 避雷針設備工程 |  | 1 | 181304 | 181304
甲.貳.一.A.6.1 | 產品，避雷針，放電式，保護半徑≧87m | 支 | 1 | 81143 | 81143 | M131001100A1
甲.貳.一.A.6.2 | 產品，避雷針支撐架 SUS304不銹鋼 | 只 | 1 | 7377 | 7377 | M1310010006
甲.貳.一.A.6.3 | 接地檢視盒2.0t (400mmx350mmx150mm) | 只 | 2 | 2108 | 4216 | 1606100006-2
甲.貳.一.A.6.4 | 接地銅棒 3/4"x10' | 支 | 10 | 422 | 4220 | 160610000B
甲.貳.一.A.6.5 | 接地施工另料 | 式 | 1 | 948 | 948 | 1606100004
甲.貳.一.A.6.6 | 產品，導線管，硬質聚氯乙烯塑膠管，E管 | M | 90 | 25 | 2250 | M161323104001
，標稱28mm
甲.貳.一.A.6.7 | 產品，導線管，配管另料，硬質聚氯乙烯 | 式 | 1 | 341 | 341 | M1613200000J4
塑膠管
甲.貳.一.A.6.8 | 產品，電線及電纜，硬裸銅絞線，絞線， | M | 180 | 256 | 46080 | M16120Y2J0001
100mm2
甲.貳.一.A.6.9 | 產品，配線器材，配線另料 | 式 | 1 | 6914 | 6914 | M16140000041
甲.貳.一.A.6.10 | 零雜料損耗 | 式 | 1 | 3974 | 3974 | W0127120034
甲.貳.一.A.6.11 | 搬運費 | 式 | 1 | 3974 | 3974 | W0127140004-4
甲.貳.一.A.6.12 | 施工費 | 式 | 1 | 19867 | 19867 | 0127180004-20
| 小計[甲.貳.一.A.6 避雷針設備工程] |  |  |  | 181304
| 小計[甲.貳.一.A 電氣設備] |  |  |  | 24490678
甲.貳.一.B | 弱電設備 |  | 1 | 13381663 | 13381663
甲.貳.一.B.1 | 電信設備工程 |  | 1 | 1534443 | 1534443
甲.貳.一.B.1.1 | 電信總配線架MDF-4總配線架含端子板 | 具 | 1 | 13278 | 13278 | M16581FS01H
甲.貳.一.B.1.2 | 產品，自動交換機電話系統，電話主端子 | 只 | 2 | 1423 | 2846 | M16723700063
箱，電信總配線箱防銹處理 附鎖 粉體烤
漆2.0tB-12(30x35x10)cm 含10對端子板
甲.貳.一.B.1.3 | 產品，自動交換機電話系統，電話主端子 | 只 | 98 | 2466 | 241668 | M16723700062
箱，電信宅內箱防銹處理 附鎖 粉體烤漆
2.0tB-33(48x45x10)cm 含10對端子板
甲.貳.一.B.1.4 | 產品，自動交換機電話系統，電話主端子 | 只 | 2 | 4432 | 8864 | M16723700064
箱，電信總配線箱防銹處理 附鎖 粉體烤
漆2.0tB-84(56x65x10)cm 含40對端子板
甲.貳.一.B.1.5 | 產品，自動交換機電話系統，電話主端子 | 只 | 1 | 4527 | 4527 | M16723700065
箱，電信總配線箱防銹處理 附鎖 粉體烤
漆2.0tB-84(56x65x10)cm 含50對端子板
甲.貳.一.B.1.6 | 產品，自動交換機電話系統，電話主端子 | 只 | 2 | 5204 | 10408 | M1672370006
箱，電信主配線箱防銹處理 附鎖 粉體烤
漆2.0tB-104(56x80x10)cm 含40對端子板
甲.貳.一.B.1.7 | 產品，自動交換機電話系統，電話主端子 | 只 | 9 | 5299 | 47691 | M16723700061
箱，電信主配線箱防銹處理 附鎖 粉體烤
漆2.0tB-104(56x80x10)cm 含50對端子板
甲.貳.一.B.1.8 | 電話資訊整合出線插座 含彩色蓋板 | 套 | 239 | 298 | 71222 | M161501010E
甲.貳.一.B.1.9 | 單孔資訊出線插座 含彩色蓋板 | 套 | 91 | 228 | 20748 | 056520030E
甲.貳.一.B.1.10 | 接地檢視盒2.0t (400mmx350mmx150mm) | 組 | 2 | 2108 | 4216 | 1606100008
甲.貳.一.B.1.11 | 交換機主系統(含機櫃其他授權軟體) | 組 | 1 | 118026 | 118026 | M1380110018
甲.貳.一.B.1.12 | 16迴路外線介面卡 | 片 | 1 | 32457 | 32457 | 162822000G
甲.貳.一.B.1.13 | 16迴路數位內線介面卡 | 片 | 1 | 16966 | 16966 | 042402001G
甲.貳.一.B.1.14 | 16迴路類比內線介面卡 | 片 | 1 | 18968 | 18968 | 048302002G
甲.貳.一.B.1.15 | 4迴路語音信箱 | 組 | 1 | 22130 | 22130 | 09620X0008
甲.貳.一.B.1.16 | 產品，自動交換機電話系統，按鍵式電話 | 台 | 5 | 3161 | 15805 | M167232000A
機，IP話機
甲.貳.一.B.1.17 | 1KVA不斷電系統 | 組 | 1 | 14226 | 14226 | M1344410008
甲.貳.一.B.1.18 | 拖線用中間拉線箱 SS41 2.0t | 式 | 1 | 9484 | 9484 | M1613310014
甲.貳.一.B.1.19 | 接地銅棒 3/4"x10' | 支 | 5 | 422 | 2110 | 160610000B
甲.貳.一.B.1.20 | Cat.6網路線 | M | 8173 | 19 | 155287 | M1672390001
甲.貳.一.B.1.21 | 產品，電線及電纜，PEX CABLE，數位電 | M | 26 | 41 | 1066 | M16120R0000011
纜，20P，0.5mm
甲.貳.一.B.1.22 | 產品，電線及電纜，PEX CABLE，100P， | M | 109 | 170 | 18530 | M16120R00V001
數位電纜，0.5mm
甲.貳.一.B.1.23 | 產品，電線及電纜，PEX CABLE，數位電 | M | 190 | 329 | 62510 | M16120R000001
纜，200P，0.5mm
甲.貳.一.B.1.24 | 產品，電線及電纜，600V聚氯乙烯絕緣電 | M | 2579 | 43 | 110897 | M161201290001
線，絞線，14mm2
甲.貳.一.B.1.25 | 產品，電線及電纜，600V聚氯乙烯絕緣電 | M | 23 | 175 | 4025 | M1612012G0001
線，絞線，60mm2
甲.貳.一.B.1.26 | 產品，電線及電纜，硬裸銅絞線，絞線， | M | 18 | 156 | 2808 | M16120Y2G0001
60mm2
甲.貳.一.B.1.27 | 產品，配線器材，配線另料 | 式 | 1 | 53036 | 53036 | M16140000041
甲.貳.一.B.1.28 | 產品，導線管，硬質聚氯乙烯塑膠管，E管 | M | 4216 | 14 | 59024 | M161323103001
，標稱20mm
甲.貳.一.B.1.29 | 產品，導線管，硬質聚氯乙烯塑膠管，E管 | M | 738 | 25 | 18450 | M161323104001
，標稱28mm
甲.貳.一.B.1.30 | 產品，導線管，硬質聚氯乙烯塑膠管，E管 | M | 12 | 62 | 744 | M161323107001
，標稱52mm
甲.貳.一.B.1.31 | 產品，導線管，硬質聚氯乙烯塑膠管，E管 | M | 149 | 126 | 18774 | M161323109001
，標稱80mm
甲.貳.一.B.1.32 | PVC配管另料 | 式 | 1 | 14381 | 14381 | M151070W201
甲.貳.一.B.1.33 | 接地施工另料(責任施工) | 式 | 1 | 3161 | 3161 | 1606100004-1
甲.貳.一.B.1.34 | 單聯不鏽鋼盒 1.2t | 式 | 1 | 20802 | 20802 | 0614900254
甲.貳.一.B.1.35 | 吊掛及支撐，管線吊支架，含固定另件， | 式 | 1 | 5512 | 5512 | M15107W0004
及固定
甲.貳.一.B.1.36 | 管路預穿尼龍繩 | 式 | 1 | 5512 | 5512 | 1518900004
甲.貳.一.B.1.37 | 零雜料損耗 | 式 | 1 | 29658 | 29658 | W0127120034
甲.貳.一.B.1.38 | 搬運費 | 式 | 1 | 29658 | 29658 | W0127140004-4
甲.貳.一.B.1.39 | 施工費 | 式 | 1 | 244968 | 244968 | 0127180004-20
| 小計[甲.貳.一.B.1 電信設備工程] |  |  |  | 1534443
甲.貳.一.B.2 | 資訊光纜設備工程 |  | 1 | 828569 | 828569
甲.貳.一.B.2.1 | 產品，建築物電信光纜，48C-6MB微簇型室 | M | 209 | 80 | 16720 | M16712000011
內光纜
甲.貳.一.B.2.2 | 產品，建築物電信光纜，48C-4MB微簇型室 | M | 281 | 80 | 22480 | M1671200001
內光纜
甲.貳.一.B.2.3 | 產品，建築物電信光纜，SM-2C室內扁平光 | M | 2038 | 24 | 48912 | M16712000013
纜
甲.貳.一.B.2.4 | SC-SC單模光纖跳接線 | 條 | 200 | 76 | 15200 | M167121000A
甲.貳.一.B.2.5 | SC單模光纖引接線 | 條 | 400 | 40 | 16000 | M167123003A
甲.貳.一.B.2.6 | 光纖接續盒 | 只 | 24 | 209 | 5016 | 0871000326
甲.貳.一.B.2.7 | 2C光纖收容盒 | 只 | 96 | 247 | 23712 | M1671230016
甲.貳.一.B.2.8 | 4C光纖收容盒 | 只 | 2 | 341 | 682 | M1671230026
甲.貳.一.B.2.9 | 96C光纖配線箱 | 只 | 2 | 5501 | 11002 | M16712B0016
甲.貳.一.B.2.10 | 48C光纖配線箱 | 只 | 1 | 4742 | 4742 | M16712B0006
甲.貳.一.B.2.11 | 產品，制式櫥櫃，19" 41U光纖機櫃(OLDF- | 組 | 1 | 20064 | 20064 | M1235500008
3)(含散熱風扇及電源組)
甲.貳.一.B.2.12 | 標籤用紙 | 式 | 1 | 6449 | 6449 | W0140000004
甲.貳.一.B.2.13 | 8埠數據模組內含電源 | 只 | 98 | 1270 | 124460 | 0311011506
甲.貳.一.B.2.14 | 2進10出語音模組 | 只 | 98 | 672 | 65856 | 0875000336
甲.貳.一.B.2.15 | CATV 4分配模組 | 只 | 98 | 350 | 34300 | M1671200206
甲.貳.一.B.2.16 | 產品，接線裝置，4組AC插座模組 | 只 | 98 | 321 | 31458 | M1615000006
甲.貳.一.B.2.17 | 8埠RJ45(Cat6) | 只 | 98 | 408 | 39984 | 0962000336
甲.貳.一.B.2.18 | cat.6短跳接線 | 條 | 490 | 64 | 31360 | M167239000A
甲.貳.一.B.2.19 | 模組安裝支架 | 組 | 98 | 209 | 20482 | M1506010068
甲.貳.一.B.2.20 | 模組安裝工資(含五金另料) | 式 | 1 | 36040 | 36040 | L000005m00004-
04
甲.貳.一.B.2.21 | 硬體安裝含五金另料 | 式 | 1 | 110017 | 110017 | W0127190004
甲.貳.一.B.2.22 | 施工費，光纖佈放 | 式 | 1 | 73450 | 73450 | 0127180004-12
甲.貳.一.B.2.23 | 施工費，光纖熔接 | 式 | 1 | 46156 | 46156 | 0127180004-13
甲.貳.一.B.2.24 | 光纖衰減及OTDR測試 | 式 | 1 | 24027 | 24027 | L1595010024
| 小計[甲.貳.一.B.2 資訊光纜設備工程] |  |  |  | 828569
甲.貳.一.B.3 | 電視設備工程 |  | 1 | 564068 | 564068
甲.貳.一.B.3.1 | 電視主配線箱 防銹處理 粉體烤漆2.0t( | 具 | 16 | 2036 | 32576 | M164011104H
56x35x10)cm
甲.貳.一.B.3.2 | DTV,FM電視天線,含2M不銹鋼支架及避雷器 | 具 | 2 | 14037 | 28074 | M16136U000H
及基礎座
甲.貳.一.B.3.3 | 數位混波處理器 | 只 | 2 | 28453 | 56906 | 1615020006
甲.貳.一.B.3.4 | 產品，共同天線設備，中繼放大器，寬頻 | 只 | 5 | 5691 | 28455 | M1678260006
甲.貳.一.B.3.5 | 產品，共同天線設備，分歧器，六路，全 | 只 | 9 | 664 | 5976 | M1678233006
頻U/V用
甲.貳.一.B.3.6 | 產品，共同天線設備，分歧器，全頻U/V用 | 只 | 4 | 835 | 3340 | M1678230006
八
甲.貳.一.B.3.7 | 產品，共同天線設備，分配器，四路，全 | 只 | 5 | 455 | 2275 | M1678252006
頻U/V用
甲.貳.一.B.3.8 | 產品，共同天線設備，分配器，全頻U/V用 | 只 | 4 | 797 | 3188 | M1678250006
八
甲.貳.一.B.3.9 | 全頻U/V 75歐姆 壁內整合器 (中間型) | 套 | 101 | 256 | 25856 | M167824800E
甲.貳.一.B.3.10 | 全頻U/V 75歐姆 壁內整合器 (末端型) | 套 | 110 | 266 | 29260 | M167824801E
甲.貳.一.B.3.11 | 接地檢視盒2.0t (400mmx350mmx150mm) | 組 | 1 | 2108 | 2108 | 1606100008
甲.貳.一.B.3.12 | 拖線用中間拉線箱 SS41 2.0t | 式 | 1 | 2108 | 2108 | M1613310014
甲.貳.一.B.3.13 | 接地銅棒 3/4"x10' | 支 | 5 | 422 | 2110 | 160610000B
甲.貳.一.B.3.14 | 接地施工另料(責任施工) | 式 | 1 | 3161 | 3161 | 1606100004-1
甲.貳.一.B.3.15 | 產品，共同天線設備，同軸電纜， | M | 1504 | 18 | 27072 | M1678200001
5C2V5CFB
甲.貳.一.B.3.16 | 產品，共同天線設備，同軸電纜， | M | 2609 | 30 | 78270 | M16782000011
7C2V7CFB
甲.貳.一.B.3.17 | 產品，電線及電纜，600V聚氯乙烯絕緣電 | M | 205 | 43 | 8815 | M161201290001
線，絞線，14mm2
甲.貳.一.B.3.18 | 產品，電線及電纜，600V聚氯乙烯絕緣電 | M | 19 | 175 | 3325 | M1612012G0001
線，絞線，60mm2
甲.貳.一.B.3.19 | 產品，電線及電纜，硬裸銅絞線，絞線， | M | 18 | 156 | 2808 | M16120Y2G0001
60mm2
甲.貳.一.B.3.20 | 產品，配線器材，配線另料 | 式 | 1 | 17837 | 17837 | M16140000041
甲.貳.一.B.3.21 | 產品，導線管，硬質聚氯乙烯塑膠管，E管 | M | 1556 | 14 | 21784 | M161323103001
，標稱20mm
甲.貳.一.B.3.22 | 產品，導線管，硬質聚氯乙烯塑膠管，E管 | M | 812 | 25 | 20300 | M161323104001
，標稱28mm
甲.貳.一.B.3.23 | 產品，導線管，硬質聚氯乙烯塑膠管，E管 | M | 12 | 62 | 744 | M161323107001
，標稱52mm
甲.貳.一.B.3.24 | PVC配管另料 | 式 | 1 | 6390 | 6390 | M151070W201
甲.貳.一.B.3.25 | 吊掛及支撐，管線吊支架，含固定另件， | 式 | 1 | 2449 | 2449 | M15107W0004
及固定
甲.貳.一.B.3.26 | 管路預穿尼龍繩 | 式 | 1 | 2449 | 2449 | 1518900004
甲.貳.一.B.3.27 | 單聯不鏽鋼盒 1.2t | 式 | 1 | 13341 | 13341 | 0614900254
甲.貳.一.B.3.28 | 零雜料損耗 | 式 | 1 | 12880 | 12880 | W0127120034
甲.貳.一.B.3.29 | 搬運費 | 式 | 1 | 12880 | 12880 | W0127140004-4
甲.貳.一.B.3.30 | 施工費，(含敲打修補等) | 式 | 1 | 107331 | 107331 | 0127180004-1
| 小計[甲.貳.一.B.3 電視設備工程] |  |  |  | 564068
甲.貳.一.B.4 | 弱電電纜架設備工程 |  | 1 | 386046 | 386046
甲.貳.一.B.4.1 | 鋁製梯型線架,邊板3t,橫桿間距250mm表面 |  | 1 | 386046 | 386046
陽極處理10um
甲.貳.一.B.4.1.1 | 產品，鋁製電纜托架，直式，鋁製梯型線 | M | 126 | 474 | 59724 | M1613701000011
架 H100W400
甲.貳.一.B.4.1.2 | 產品，鋁製電纜托架，直式，鋁製梯型線 | M | 480 | 360 | 172800 | M1613701000012
架 H60W200
甲.貳.一.B.4.1.3 | 產品，鋁製電纜托架，90度彎管，鋁製梯 | 只 | 26 | 616 | 16016 | M16136A0006
型線架 H60W200 水平90度彎頭R300
甲.貳.一.B.4.1.4 | 鋁製梯型線架 H60W200 水平T型彎頭R300 | 只 | 7 | 797 | 5579 | M16136A0016
甲.貳.一.B.4.1.5 | H100W400 水平90度彎頭 R300 | 只 | 7 | 806 | 5642 | M15107W0066
甲.貳.一.B.4.1.6 | H100W400 垂直上升90度彎頭 R300 | 只 | 2 | 1043 | 2086 | M15107W0086
甲.貳.一.B.4.1.7 | H100W400 垂直下降90度彎頭 R300 | 只 | 1 | 1043 | 1043 | M15107W0096
甲.貳.一.B.4.1.8 | H60連接片 | 片 | 466 | 34 | 15844 | M16136W002G
甲.貳.一.B.4.1.9 | H100連接片 | 片 | 124 | 38 | 4712 | M16136W001G
甲.貳.一.B.4.1.10 | 內側固定片SUS | 片 | 1180 | 19 | 22420 | M16136W003G
甲.貳.一.B.4.1.11 | 接地銅片 | 只 | 590 | 19 | 11210 | 1606100006-1
甲.貳.一.B.4.1.12 | 馬車螺絲組SUS304(M8x16mm) | 組 | 2360 | 5 | 11800 | M0509020008
甲.貳.一.B.4.1.13 | 搬運費 | 式 | 1 | 6170 | 6170 | W0127140004-4
甲.貳.一.B.4.1.14 | 施工費 | 式 | 1 | 51000 | 51000 | 0127180004-20
| 小計[甲.貳.一.B.4.1 鋁製梯型線架,邊板 |  |  |  | 386046
3t,橫桿間距250mm表面陽極處理10um]
| 小計[甲.貳.一.B.4 弱電電纜架設備工程] |  |  |  | 386046
甲.貳.一.B.5 | 智慧型中央監控系統設備工程 |  | 1 | 3533652 | 3533652
甲.貳.一.B.5.1 | 中央監控伺服級管理工作站包括:LED液晶 | 組 | 1 | 237105 | 237105 | M1678221018
彩色顯示器23",Windows 中文作業系統,
SQL2008資料庫/Server 2008
甲.貳.一.B.5.2 | 監控管理工作站包括:液晶彩色顯示器23 " | 套 | 1 | 37937 | 37937 | M167822104E
及OS軟體
甲.貳.一.B.5.3 | 資料及警報列表機A4(含中文字型) | 台 | 1 | 7587 | 7587 | M134441000D
甲.貳.一.B.5.4 | 自動化系統基本軟体程式 | 套 | 1 | 142263 | 142263 | 0968000373
甲.貳.一.B.5.5 | 彩色圖形顯示軟体程式編輯 | 套 | 1 | 227621 | 227621 | M134440001E
甲.貳.一.B.5.6 | 能源管理軟體程式 | 套 | 1 | 168608 | 168608 | M134440000E
甲.貳.一.B.5.7 | 網路路由器防火牆 | 套 | 1 | 47421 | 47421 | 1015000376
甲.貳.一.B.5.8 | 數位電錶整合介面及軟體 | 套 | 1 | 47421 | 47421 | M16292A003E
甲.貳.一.B.5.9 | 數位水錶整合介面及軟體 | 套 | 1 | 9484 | 9484 | 058412010E
甲.貳.一.B.5.10 | 二線式照明整合介面及軟體 | 套 | 1 | 52690 | 52690 | 056512003E
甲.貳.一.B.5.11 | 消防系統整合介面及軟體 | 套 | 1 | 47421 | 47421 | 056572008E
甲.貳.一.B.5.12 | 閉路監視系統整合介面及軟體 | 套 | 1 | 36883 | 36883 | 058212009E
甲.貳.一.B.5.13 | 門禁對講系統整合介面及軟體 | 套 | 1 | 36883 | 36883 | 056562007E
甲.貳.一.B.5.14 | 物管平台整合介面及軟體編輯 | 套 | 1 | 36883 | 36883 | 056542006E
甲.貳.一.B.5.15 | 電力DDC分散監控處理機(點數請詳I/O表) | 式 | 1 | 247643 | 247643 | M16292A0024
甲.貳.一.B.5.16 | 現場處理機信號收集盤含防塵箱體,變壓器 | 式 | 1 | 158070 | 158070 | 1421000004
,電源開關,電源供應器,端子座,線槽及組
盤結線
甲.貳.一.B.5.17 | 漏水偵測主機及偵測帶 | 套 | 3 | 51636 | 154908 | M157370004E
甲.貳.一.B.5.18 | 淹水偵測器 | 只 | 3 | 4742 | 14226 | M1385310016
甲.貳.一.B.5.19 | 浮球開關 | 只 | 6 | 1897 | 11382 | 1421020016
甲.貳.一.B.5.20 | 緊急求救按鈕(公共區域) | 只 | 48 | 190 | 9120 | 0565610006
甲.貳.一.B.5.21 | 緊急求救按鈕(公共廁所) | 只 | 18 | 190 | 3420 | 0565710016
甲.貳.一.B.5.22 | 產品，水流蜂鳴警報器 | 只 | 58 | 1897 | 110026 | M13931500061
甲.貳.一.B.5.23 | 磁簧開關(門位偵測) | 組 | 10 | 142 | 1420 | 0610020008
甲.貳.一.B.5.24 | 水箱蓋偵測器 | 組 | 6 | 142 | 852 | 0875000008
甲.貳.一.B.5.25 | 一氧化碳偵測器 | 只 | 7 | 7587 | 53109 | M1385310006
甲.貳.一.B.5.26 | 產品，火警探測設備，瓦斯偵測器(公共區 | 只 | 2 | 738 | 1476 | M1385300006
域)
甲.貳.一.B.5.27 | 不斷電設備(3KVA) | 台 | 1 | 37937 | 37937 | M134441001D
甲.貳.一.B.5.28 | 產品，數據網路交換處理設備，網管型 | 台 | 1 | 16408 | 16408 | M167420000A7
24埠網路交換器(含4組光纖埠)
甲.貳.一.B.5.29 | 產品，制式櫥櫃，19吋41U機櫃(含散熱風 | 組 | 1 | 20064 | 20064 | M12355000081
扇及電源組)
甲.貳.一.B.5.30 | 監控桌椅 | 套 | 2 | 7587 | 15174 | M125120000E
甲.貳.一.B.5.31 | 物業管理操作主機 | 套 | 1 | 45313 | 45313 | M138011004E
甲.貳.一.B.5.32 | 產品，中央監視主控制設備，顯示器，管 | 台 | 2 | 16123 | 32246 | M167826002D
理室50吋顯示螢幕
甲.貳.一.B.5.33 | 行動平板 | 台 | 1 | 13173 | 13173 | 1060000402
甲.貳.一.B.5.34 | CAT 6 網路線 | M | 60 | 19 | 1140 | 0274200001
甲.貳.一.B.5.35 | 2P-22AWG 通訊線 | M | 700 | 24 | 16800 | 0424000011
甲.貳.一.B.5.36 | 產品，控制用電線及電纜，4C-0.5 | M | 7860 | 14 | 110040 | M16120W0031
甲.貳.一.B.5.37 | 產品，控制用電線及電纜，4C-0.75 | M | 4750 | 18 | 85500 | M16120W0041
甲.貳.一.B.5.38 | 產品，控制用電線及電纜，2C-1.25 | M | 130 | 21 | 2730 | M16120W0011
甲.貳.一.B.5.39 | 產品，控制用電線及電纜，3C-2.0 | M | 60 | 31 | 1860 | M16120W0021
甲.貳.一.B.5.40 | 產品，配線器材，配線另料 | 式 | 1 | 32114 | 32114 | M16140000041
甲.貳.一.B.5.41 | 產品，導線管，硬質聚氯乙烯塑膠管，E管 | M | 4790 | 14 | 67060 | M161323103001
，標稱20mm
甲.貳.一.B.5.42 | 配管另料 | 式 | 1 | 9658 | 9658 | M15107W0024
甲.貳.一.B.5.43 | 測試及調整 | 式 | 1 | 189684 | 189684 | L1595010074
甲.貳.一.B.5.44 | 教育訓練 | 式 | 1 | 47421 | 47421 | 0157430014
甲.貳.一.B.5.45 | 零雜料損耗 | 式 | 1 | 75246 | 75246 | W0127120034
甲.貳.一.B.5.46 | 搬運費 | 式 | 1 | 75246 | 75246 | W0127140004-4
甲.貳.一.B.5.47 | 施工費 | 式 | 1 | 736979 | 736979 | 0127180004-20
| 小計[甲.貳.一.B.5 智慧型中央監控系統 |  |  |  | 3533652
設備工程]
甲.貳.一.B.6 | CCTV閉路監視系統設備工程 |  | 1 | 2188013 | 2188013
甲.貳.一.B.6.1 | 產品，閉路電視設備，彩色攝影機，半球 | 台 | 16 | 9484 | 151744 | M137041000A
型紅外線2百萬畫素網路攝影機
甲.貳.一.B.6.2 | 產品，閉路電視設備，彩色攝影機，室內 | 台 | 61 | 9484 | 578524 | M137041000A1
外紅外線2百萬畫素網路攝影機
甲.貳.一.B.6.3 | 產品，中央監視主控制設備，顯示器， | 台 | 2 | 16123 | 32246 | M167826001D
50吋LED顯示螢幕
甲.貳.一.B.6.4 | 產品，閉路電視設備，彩色攝影機，攝影 | 組 | 2 | 854 | 1708 | M13704100081
機收音麥克風
甲.貳.一.B.6.5 | 36路NVR主機 (含24T HD) | 台 | 4 | 93788 | 375152 | M138011000D
甲.貳.一.B.6.6 | CMS影像管理電腦及軟體 | 套 | 1 | 55851 | 55851 | M134440002E
甲.貳.一.B.6.7 | 中央監控系統整合介面 | 式 | 1 | 75874 | 75874 | 0565220044
甲.貳.一.B.6.8 | 產品，中央監視主控制設備，顯示器， | 台 | 2 | 6165 | 12330 | M167826000D
23吋LED螢幕
甲.貳.一.B.6.9 | 不斷電設備(3KVA) | 台 | 1 | 37937 | 37937 | M134441001D
甲.貳.一.B.6.10 | 產品，制式櫥櫃，19"41U標準機櫃(含散熱 | 座 | 1 | 20064 | 20064 | M123550000A
風扇及電源組)
甲.貳.一.B.6.11 | 產品，數據網路交換處理設備，L2網管型 | 台 | 1 | 18968 | 18968 | M167420000A3
24埠網路交換器
甲.貳.一.B.6.12 | 產品，數據網路交換處理設備，24埠POE網 | 台 | 1 | 25607 | 25607 | M167420000A1
路交換器
甲.貳.一.B.6.13 | 產品，數據網路交換處理設備，16埠POE網 | 台 | 3 | 14226 | 42678 | M167420000A
路交換器
甲.貳.一.B.6.14 | 產品，數據網路交換處理設備，8埠POE網 | 台 | 4 | 9484 | 37936 | M167420000A2
路交換器
甲.貳.一.B.6.15 | CAT 6 網路線 | M | 6210 | 19 | 117990 | 0274200001
甲.貳.一.B.6.16 | CAT 5E 多股絞線 | M | 300 | 14 | 4200 | M1671200101
甲.貳.一.B.6.17 | 產品，控制用電線及電纜，4C-0.5 | M | 4430 | 14 | 62020 | M16120W0031
甲.貳.一.B.6.18 | 產品，電線及電纜，600V聚氯乙烯絕緣電 | M | 10 | 31 | 310 | M161201050001
線，2.0mm，3C，電源線
甲.貳.一.B.6.19 | 產品，配線器材，配線另料 | 式 | 1 | 27288 | 27288 | M16140000041
甲.貳.一.B.6.20 | 產品，導線管，硬質聚氯乙烯塑膠管，E管 | M | 1200 | 14 | 16800 | M161323103001
，標稱20mm
甲.貳.一.B.6.21 | 配管另料 | 式 | 1 | 2405 | 2405 | M15107W0024
甲.貳.一.B.6.22 | 測試及調整 | 式 | 1 | 47421 | 47421 | L1595010074
甲.貳.一.B.6.23 | 教育訓練 | 式 | 1 | 18968 | 18968 | 0157430014
甲.貳.一.B.6.24 | 零雜料損耗 | 式 | 1 | 49291 | 49291 | W0127120034
甲.貳.一.B.6.25 | 搬運費 | 式 | 1 | 49291 | 49291 | W0127140004-4
甲.貳.一.B.6.26 | 施工費 | 式 | 1 | 325410 | 325410 | 0127180004-20
| 小計[甲.貳.一.B.6 CCTV閉路監視系統設 |  |  |  | 2188013
備工程]
甲.貳.一.B.7 | 影像對講門禁系統設備工程 |  | 1 | 2486480 | 2486480
甲.貳.一.B.7.1 | 產品，門禁管制設備，門禁系統管理主機 | 台 | 1 | 56905 | 56905 | M137061000A
，對講門禁系統管理伺服器
甲.貳.一.B.7.2 | 門禁管理軟體 | 套 | 1 | 25291 | 25291 | M137052002E
甲.貳.一.B.7.3 | 物管平台整合介面 | 式 | 1 | 47421 | 47421 | 0565320054
甲.貳.一.B.7.4 | 產品，中央監視主控制設備，顯示器， | 台 | 1 | 6165 | 6165 | M167826000D
23吋LED螢幕
甲.貳.一.B.7.5 | 桌上型影像對講總機(1F服務櫃台) | 台 | 1 | 21076 | 21076 | 056541001D
甲.貳.一.B.7.6 | 產品，門禁管制設備，門禁管制機，讀卡 | 台 | 1 | 6449 | 6449 | M137064100A
機，信件收發
甲.貳.一.B.7.7 | 產品，中央監視主控制設備，桌上式個人 | 台 | 8 | 14121 | 112968 | M138014000A
電腦，公共影像轉接伺服器
甲.貳.一.B.7.8 | 三合一影視門禁對講大門口機 | 台 | 1 | 23711 | 23711 | M137052001D
甲.貳.一.B.7.9 | 二合一門禁對講機 | 台 | 7 | 5775 | 40425 | M137052000D
甲.貳.一.B.7.10 | 產品，門五金，門鎖/鎖心，陽極電鎖(含 | 組 | 13 | 1897 | 24661 | M0871027008
監視接點)
甲.貳.一.B.7.11 | 免觸碰式紅外線開門按鈕 | 台 | 8 | 569 | 4552 | 082100000D
甲.貳.一.B.7.12 | 產品，門禁對講設備，緊急對講機 | 台 | 5 | 6449 | 32245 | M137050000A
甲.貳.一.B.7.13 | 產品，門禁管制設備，門禁管制機，讀卡 | 台 | 6 | 5691 | 34146 | M137064100A1
機，電梯叫車管制
甲.貳.一.B.7.14 | 火警連動控制盤 | 套 | 1 | 7113 | 7113 | 167811000E
甲.貳.一.B.7.15 | 小門口機(影視對講) | 台 | 86 | 3741 | 321726 | 056531000D
甲.貳.一.B.7.16 | 室內機(不得小於7吋) | 台 | 86 | 6586 | 566396 | M157370003D
甲.貳.一.B.7.17 | 緊急求救按鈕(各戶) | 只 | 104 | 190 | 19760 | 0582110026
甲.貳.一.B.7.18 | 磁簧開關(門位偵測) | 組 | 72 | 142 | 10224 | 0610020008
甲.貳.一.B.7.19 | 產品，火警探測設備，瓦斯偵測器(各戶) | 只 | 50 | 738 | 36900 | M13853000061
甲.貳.一.B.7.20 | 8路樓層交換器 | 台 | 13 | 2466 | 32058 | M167231000D
甲.貳.一.B.7.21 | 樓棟交換器 | 台 | 1 | 3035 | 3035 | M167231001D
甲.貳.一.B.7.22 | 產品，數據網路交換處理設備，網管型 | 台 | 1 | 13847 | 13847 | M167420000A6
24埠網路交換器
甲.貳.一.B.7.23 | CAT 6 網路線 | M | 6720 | 19 | 127680 | 0274200001
甲.貳.一.B.7.24 | 產品，控制用電線及電纜，4C-0.75 | M | 6200 | 18 | 111600 | M16120W0041
甲.貳.一.B.7.25 | 產品，控制用電線及電纜，4C-0.5 | M | 3420 | 14 | 47880 | M16120W0031
甲.貳.一.B.7.26 | 產品，配線器材，配線另料 | 式 | 1 | 42809 | 42809 | M16140000041
甲.貳.一.B.7.27 | 產品，導線管，硬質聚氯乙烯塑膠管，E管 | M | 2215 | 14 | 31010 | M161323103001
，標稱20mm
甲.貳.一.B.7.28 | 配管另料 | 式 | 1 | 4551 | 4551 | M15107W0024
甲.貳.一.B.7.29 | 測試及調整 | 式 | 1 | 75874 | 75874 | L1595010074
甲.貳.一.B.7.30 | 教育訓練 | 式 | 1 | 18968 | 18968 | 0157430014
甲.貳.一.B.7.31 | 零雜料損耗 | 式 | 1 | 56036 | 56036 | W0127120034
甲.貳.一.B.7.32 | 搬運費 | 式 | 1 | 56036 | 56036 | W0127140004-4
甲.貳.一.B.7.33 | 施工費 | 式 | 1 | 466962 | 466962 | 0127180004-20
| 小計[甲.貳.一.B.7 影像對講門禁系統設 |  |  |  | 2486480
備工程]
甲.貳.一.B.8 | 多媒體播放系統設備工程 |  | 1 | 256712 | 256712
甲.貳.一.B.8.1 | 產品，中央監視主控制設備，顯示器，液 | 台 | 2 | 61647 | 123294 | M138011200A
晶顯示，55吋螢幕
甲.貳.一.B.8.2 | 防護透明壓克力板及顯示器壁掛架 | 組 | 2 | 4742 | 9484 | 0154010008
甲.貳.一.B.8.3 | 多媒體播放器(含軟體) | 台 | 2 | 26345 | 52690 | M167823100D
甲.貳.一.B.8.4 | CAT 6 網路線 | M | 40 | 19 | 760 | 0274200001
甲.貳.一.B.8.5 | 產品，電線及電纜，600V聚氯乙烯絕緣電 | M | 40 | 31 | 1240 | M161201050001
線，2.0mm，3C，電源線
甲.貳.一.B.8.6 | 產品，配線器材，配線另料 | 式 | 1 | 297 | 297 | M16140000041
甲.貳.一.B.8.7 | 產品，導線管，硬質聚氯乙烯塑膠管，E管 | M | 10 | 14 | 140 | M161323103001
，標稱20mm
甲.貳.一.B.8.8 | 配管另料 | 式 | 1 | 21 | 21 | M15107W0024
甲.貳.一.B.8.9 | 測試及調整 | 式 | 1 | 7587 | 7587 | L1595010074
甲.貳.一.B.8.10 | 教育訓練 | 式 | 1 | 9484 | 9484 | 0157430014
甲.貳.一.B.8.11 | 零雜料損耗 | 式 | 1 | 5004 | 5004 | W0127120034
甲.貳.一.B.8.12 | 搬運費 | 式 | 1 | 5004 | 5004 | W0127140004-4
甲.貳.一.B.8.13 | 施工費 | 式 | 1 | 41707 | 41707 | 0127180004-20
| 小計[甲.貳.一.B.8 多媒體播放系統設備 |  |  |  | 256712
工程]
甲.貳.一.B.9 | 停車場管理系統設備工程 |  | 1 | 1603680 | 1603680
甲.貳.一.B.9.1 | 出車注意燈箱 | 組 | 2 | 35566 | 71132 | M1651000118014
甲.貳.一.B.9.2 | 汽機車柵欄機 | 台 | 3 | 35566 | 106698 | 123201000D
甲.貳.一.B.9.3 | 感應線圈及偵測器 | 組 | 15 | 9247 | 138705 | 1250150008
甲.貳.一.B.9.4 | 車牌辨識伺服級管理工作站包括:LED液晶 | 組 | 1 | 237105 | 237105 | M1678221028
彩色顯示器23",Windows 中文作業系統,
SQL2008資料庫/Server 2008
甲.貳.一.B.9.5 | 產品，閉路電視設備，彩色攝影機，車牌 | 只 | 4 | 28453 | 113812 | M1370410006
辨識攝影機
甲.貳.一.B.9.6 | 入口車牌專用機(含補光燈/車牌辨識模組/ | 組 | 1 | 174404 | 174404 | M1640111018
LED字幕機/箱體)
甲.貳.一.B.9.7 | 出口車牌專用機(含補光燈/車牌辨識模組/ | 組 | 1 | 174404 | 174404 | M1640111028
LED字幕機/箱體)
甲.貳.一.B.9.8 | 產品，號誌，LED紅綠燈 | 組 | 4 | 9010 | 36040 | M0289300008
甲.貳.一.B.9.9 | 車道號誌主機 | 組 | 3 | 5216 | 15648 | M1380110038
甲.貳.一.B.9.10 | 中央分隔桿 | 支 | 6 | 854 | 5124 | 1161000459
甲.貳.一.B.9.11 | 控制箱 | 台 | 3 | 2845 | 8535 | 137040000D
甲.貳.一.B.9.12 | CAT 6 網路線 | M | 300 | 19 | 5700 | 0274200001
甲.貳.一.B.9.13 | 產品，控制用電線及電纜，4C-0.5 | M | 300 | 14 | 4200 | M16120W0031
甲.貳.一.B.9.14 | 產品，控制用電線及電纜，3C-2.0 | M | 820 | 31 | 25420 | M16120W0021
甲.貳.一.B.9.15 | 產品，配線器材，配線另料 | 式 | 1 | 5229 | 5229 | M16140000041
甲.貳.一.B.9.16 | 產品，導線管，硬質聚氯乙烯塑膠管，E管 | M | 840 | 14 | 11760 | M161323103001
，標稱20mm
甲.貳.一.B.9.17 | 配管另料 | 式 | 1 | 1726 | 1726 | M15107W0024
甲.貳.一.B.9.18 | 線材及五金另料 | 式 | 1 | 47421 | 47421 | M16120W0004
甲.貳.一.B.9.19 | 管材及另料 | 式 | 1 | 12329 | 12329 | 151050000004
甲.貳.一.B.9.20 | 測試及調整 | 式 | 1 | 28453 | 28453 | L1595010074
甲.貳.一.B.9.21 | 教育訓練 | 式 | 1 | 9484 | 9484 | 0157430014
甲.貳.一.B.9.22 | 零雜料損耗 | 式 | 1 | 35841 | 35841 | W0127120034
甲.貳.一.B.9.23 | 搬運費 | 式 | 1 | 35841 | 35841 | W0127140004-4
甲.貳.一.B.9.24 | 施工費 | 式 | 1 | 298669 | 298669 | 0127180004-20
| 小計[甲.貳.一.B.9 停車場管理系統設備 |  |  |  | 1603680
工程]
| 小計[甲.貳.一.B 弱電設備] |  |  |  | 13381663
甲.貳.一.C | 給排水設備 |  | 1 | 14590239 | 14590239
甲.貳.一.C.1 | 給排水設備工程 |  | 1 | 12096618 | 12096618
甲.貳.一.C.1.1 | 產品，坐式馬桶，兩件式噴射虹吸式兩段 | 組 | 102 | 5480 | 558960 | M15410100082
式沖水單色 配件全
甲.貳.一.C.1.2 | 產品，坐式馬桶(無障礙用)，自動沖水， | 組 | 6 | 27441 | 164646 | M1541030408
無障礙用 單色 配件全 含兩段沖水器不鏽
鋼安全扶手、靠背
甲.貳.一.C.1.3 | 產品，坐式馬桶，兩件式兒童用兩段式沖 | 組 | 5 | 5691 | 28455 | M1541010008
水式 單色配件全
甲.貳.一.C.1.4 | 產品，衛生紙架，(不鏽鋼) | 組 | 8 | 1602 | 12816 | M1080180008
甲.貳.一.C.1.5 | 掛壁式電沖小便斗 單色 配件全(1F兒童用 | 組 | 2 | 6407 | 12814 | M1541050008
,小便斗突出端距地板面不得大於32cm)
甲.貳.一.C.1.6 | 產品，小便器(無障礙用)，掛牆式，無障 | 組 | 1 | 16987 | 16987 | M1541062008
礙用電沖 單色 配件全
甲.貳.一.C.1.7 | 產品，浴室附屬設備，沐浴用單槍龍頭，( | 組 | 100 | 3836 | 383600 | M1082060008
具省水標章) 配件全
甲.貳.一.C.1.8 | 產品，毛巾架，(不鏽鋼)，雙層 | 組 | 100 | 1897 | 189700 | M10801R0008
甲.貳.一.C.1.9 | 產品，給排水及衛生器具，掛牆式，自動 | 組 | 6 | 16987 | 101922 | M15410024081
沖水，無障礙用單盆洗手盆單色 配件全含
自動感應龍頭、不鏽鋼安全扶手、化妝鏡
組(龍頭具省水標章)
甲.貳.一.C.1.10 | 產品，洗面盆，單槽單色 配件全 含單栓 | 組 | 91 | 4300 | 391300 | M15410700083
龍頭(龍頭具省水標章)
甲.貳.一.C.1.11 | 產品，洗面盆，單槽單色 配件全 含自動 | 組 | 2 | 9316 | 18632 | M15410700082
感應龍頭(龍頭具省水標章)
甲.貳.一.C.1.12 | 檯面式單盆洗臉盆單色 配件全 含單栓龍 | 組 | 15 | 8683 | 130245 | M1541070078
頭(龍頭具省水標章)
甲.貳.一.C.1.13 | 單槽洗面盆用鏡櫃 | 組 | 90 | 6660 | 599400 | M1541070038
甲.貳.一.C.1.14 | 單槽洗面盆用化妝鏡組 | 組 | 3 | 1813 | 5439 | M1541070028
甲.貳.一.C.1.15 | 檯面式單盆洗臉盆用化妝鏡組 | 組 | 15 | 1813 | 27195 | M1541070068
甲.貳.一.C.1.16 | 產品，拖布盆，單色配件全 | 組 | 1 | 5543 | 5543 | M15410F0008
甲.貳.一.C.1.17 | 產品，給排水及衛生器具，3/4"單栓龍頭( | 組 | 1 | 400 | 400 | M1544030018
龍頭具省水標章)
甲.貳.一.C.1.18 | 產品，給排水及衛生器具，1/2"單栓龍頭( | 組 | 222 | 316 | 70152 | M1544030008
龍頭具省水標章)
甲.貳.一.C.1.19 | 瓦斯熱水器(出水量大於12公升/分鐘)二級 | 組 | 51 | 5901 | 300951 | M1544000108
能效
甲.貳.一.C.1.20 | 電能熱水器(1φ220V 電功率應大於4kw,出 | 組 | 36 | 6955 | 250380 | M1544000208
水量應大於44L/hr)
甲.貳.一.C.1.21 | 產品，給排水及衛生器具，(FD) 2"方型無 | 只 | 124 | 126 | 15624 | M1544000006
牙地板落水頭(不銹鋼)
甲.貳.一.C.1.22 | 產品，給排水及衛生器具，(FD) 2"方型地 | 只 | 74 | 464 | 34336 | M0154013006
板防臭落水頭(不銹鋼)
甲.貳.一.C.1.23 | 產品，給排水及衛生器具，(RD) 2"高籠型 | 只 | 208 | 464 | 96512 | M1544000206
落水頭(不銹鋼)
甲.貳.一.C.1.24 | 產品，給排水及衛生器具，(FD) 2"方型無 | 只 | 89 | 126 | 11214 | M1544000106
牙地板落水頭(不銹鋼)(工作陽台用-不含
存水彎)
甲.貳.一.C.1.25 | 2"側式清掃口 | 只 | 198 | 26 | 5148 | 0565100106
甲.貳.一.C.1.26 | 3"側式清掃口 | 只 | 85 | 61 | 5185 | 0565300306
甲.貳.一.C.1.27 | 4"側式清掃口 | 只 | 160 | 102 | 16320 | 0565600506
甲.貳.一.C.1.28 | 5"側式清掃口 | 只 | 8 | 204 | 1632 | 0582100706
甲.貳.一.C.1.29 | 6"側式清掃口 | 只 | 1 | 251 | 251 | 0610000906
甲.貳.一.C.1.30 | 8"側式清掃口 | 只 | 6 | 730 | 4380 | 0614901006
甲.貳.一.C.1.31 | 2"明式清掃口 | 只 | 63 | 548 | 34524 | 0483000006
甲.貳.一.C.1.32 | 5"明式清掃口 | 只 | 1 | 1212 | 1212 | 0565700606
甲.貳.一.C.1.33 | 6"明式清掃口 | 只 | 1 | 1423 | 1423 | 0584100806
甲.貳.一.C.1.34 | 閘門閥1/2"(鉋金銅) | 只 | 80 | 179 | 14320 | 151100000006-
36
甲.貳.一.C.1.35 | 閘門閥 3/4"(鉋金銅) | 只 | 209 | 242 | 50578 | 151100000006-
32
甲.貳.一.C.1.36 | 閘門閥 1"(鉋金銅) | 只 | 70 | 329 | 23030 | 151100000006-
28
甲.貳.一.C.1.37 | 閘門閥 1 1/2"(鉋金銅) | 只 | 13 | 573 | 7449 | 151100000006-
27
甲.貳.一.C.1.38 | 閘門閥 2"(鉋金銅) | 只 | 12 | 851 | 10212 | 151100000006-
29
甲.貳.一.C.1.39 | 蝶閥 3"(不銹鋼) | 只 | 5 | 3622 | 18110 | 151100000006-
52
甲.貳.一.C.1.40 | 蝶閥 4"(不銹鋼) | 只 | 12 | 4552 | 54624 | 151100000006-
53
甲.貳.一.C.1.41 | 蝶閥 5"(不銹鋼) | 只 | 7 | 6663 | 46641 | 151100000006-
54
甲.貳.一.C.1.42 | 電動蝶閥 4"(不銹鋼) | 只 | 1 | 26714 | 26714 | 151100000006-
41
甲.貳.一.C.1.43 | 閘門閥 2"(鑄鐵) | 只 | 2 | 2131 | 4262 | 151100000006-
30
甲.貳.一.C.1.44 | 閘門閥 3"(鑄鐵) | 只 | 10 | 3207 | 32070 | 151100000006-
31
甲.貳.一.C.1.45 | 閘門閥 4"(鑄鐵) | 只 | 9 | 4279 | 38511 | 151100000006-
33
甲.貳.一.C.1.46 | 閘門閥 5"(鑄鐵) | 只 | 5 | 6174 | 30870 | 151100000006-
34
甲.貳.一.C.1.47 | 閘門閥 8"(鑄鐵) | 只 | 2 | 12642 | 25284 | 151100000006-
35
甲.貳.一.C.1.48 | 逆止閥 1/2"(鉋金銅) | 只 | 43 | 179 | 7697 | 151100000006-
11
甲.貳.一.C.1.49 | 逆止閥 3/4"(鉋金銅) | 只 | 60 | 236 | 14160 | 151100000006-
16
甲.貳.一.C.1.50 | 逆止閥 1"(鉋金銅) | 只 | 3 | 333 | 999 | 151100000006-
10
甲.貳.一.C.1.51 | 逆止閥 1 1/2"(鉋金銅) | 只 | 2 | 590 | 1180 | 151100000006-9
甲.貳.一.C.1.52 | 逆止閥 2"(鉋金銅) | 只 | 4 | 847 | 3388 | 151100000006-
13
甲.貳.一.C.1.53 | 逆止閥 2"(鑄鐵) | 只 | 2 | 1582 | 3164 | 151100000006-
14
甲.貳.一.C.1.54 | 逆止閥 3"(鑄鐵) | 只 | 8 | 2371 | 18968 | 151100000006-
15
甲.貳.一.C.1.55 | 逆止閥 4"(鑄鐵) | 只 | 2 | 3332 | 6664 | 151100000006-
19
甲.貳.一.C.1.56 | 電磁閥1"(不銹鋼) | 只 | 1 | 8953 | 8953 | 151100000006-
44
甲.貳.一.C.1.57 | 緩衝逆止閥 1"(不銹鋼) | 只 | 22 | 1686 | 37092 | 151100000006-
48
甲.貳.一.C.1.58 | 緩衝逆止閥 2"(不銹鋼) | 只 | 4 | 11803 | 47212 | 151100000006-
50
甲.貳.一.C.1.59 | 浮球閥 3/4" | 只 | 2 | 464 | 928 | 151100000006-8
甲.貳.一.C.1.60 | 浮球閥 1 1/2" | 只 | 2 | 4004 | 8008 | 151100000006-7
甲.貳.一.C.1.61 | 進排氣閥3/4"(總進氣量大於540L/min) | 只 | 1 | 7689 | 7689 | 0251800006
甲.貳.一.C.1.62 | 減壓閥1" | 組 | 1 | 10198 | 10198 | 151100000008-1
甲.貳.一.C.1.63 | 球塞閥3/4"(鉋金銅) | 只 | 91 | 272 | 24752 | 151100000006-
23
甲.貳.一.C.1.64 | 球塞閥2"(鉋金銅) | 只 | 3 | 1044 | 3132 | 151100000006-
22
甲.貳.一.C.1.65 | 金屬製品，不銹鋼防蟲網1" | 只 | 1 | 263 | 263 | 0550000006
甲.貳.一.C.1.66 | 金屬製品，不銹鋼防蟲網2" | 只 | 8 | 263 | 2104 | 0550000006-1
甲.貳.一.C.1.67 | 金屬製品，不銹鋼防蟲網3" | 只 | 8 | 327 | 2616 | 0550000006-2
甲.貳.一.C.1.68 | 金屬製品，不銹鋼防蟲網4" | 只 | 4 | 390 | 1560 | 0550000006-3
甲.貳.一.C.1.69 | 金屬製品，不銹鋼防蟲網5" | 只 | 4 | 453 | 1812 | 0550000006-4
甲.貳.一.C.1.70 | 水錘吸收器 3/4" | 只 | 95 | 1602 | 152190 | M15410Q0036
甲.貳.一.C.1.71 | 水錘吸收器 1" | 只 | 1 | 2049 | 2049 | M15410Q0006
甲.貳.一.C.1.72 | 水錘吸收器 2" | 只 | 2 | 9560 | 19120 | M15410Q0026
甲.貳.一.C.1.73 | 產品，管材，不銹鋼防震軟管 1" | 只 | 44 | 412 | 18128 | M151050000006
甲.貳.一.C.1.74 | 產品，管材，不銹鋼防震軟管 2" | 只 | 3 | 815 | 2445 | M1510500000062
甲.貳.一.C.1.75 | 產品，管材，不銹鋼防震軟管 3" | 只 | 10 | 2900 | 29000 | M1510500000063
甲.貳.一.C.1.76 | 產品，管材，不銹鋼防震軟管 4" | 只 | 6 | 3358 | 20148 | M1510500000064
甲.貳.一.C.1.77 | 陸上式揚水泵7.5HPx2台 3φ380V(交替運 | 組 | 1 | 89868 | 89868 | 151300000008-
| 轉)H:34M,Q:390LPM,D:2" |  |  |  |  | 17
甲.貳.一.C.1.78 | 陸上式揚水泵15HPx2台 3φ380V(交替運轉 | 組 | 1 | 113305 | 113305 | 151300000008-
| )H:45M,Q:940LPM,D:2" |  |  |  |  | 15
甲.貳.一.C.1.79 | 0.5HP自動給水恆壓變頻加壓泵浦 1φ | 台 | 22 | 7208 | 158576 | 15130000000A
220VH:6M,Q:40LPM,D:1"φ
甲.貳.一.C.1.80 | 沉水式廢水泵浦3HPx2台 3φ380V(一組)( | 組 | 2 | 43838 | 87676 | 151300000008-
| 交替並列)H:12M,Q:650LPM,D:3"φ含交互 |  |  |  |  | 11
並列控盤、著脫裝置、浮球開關
甲.貳.一.C.1.81 | 沉水式雨水泵浦1HPx2台 3φ380V(一組)( | 組 | 1 | 22256 | 22256 | 151300000008-2
交替並列)H:12M,Q:230LPM,D:3"φ含交互
並列控盤、著脫裝置、浮球開關
甲.貳.一.C.1.82 | 沉水式雨水泵浦7.5HPx2台 3φ380V(一組) | 組 | 1 | 89362 | 89362 | 151300000008-3
(交替並列)H:5M,Q:3000LPM (單台:
1500LPM),D:4"φ含交互並列控盤、著脫裝
置、浮球開關
甲.貳.一.C.1.83 | 沉水式雨水溢流泵浦1HPx2台 3φ380V(一 | 組 | 1 | 22256 | 22256 | 151300000008-4
組)(交替並列)H:12M,Q:230LPM,D:3"φ含
交互並列控盤、著脫裝置、浮球開關
甲.貳.一.C.1.84 | 沉水式放流泵浦7.5HPx2台 3φ380V(一組) | 組 | 1 | 55978 | 55978 | 151300000008-1
(交替並列)H:12M,Q:1200LPM,D:4"φ含交
互並列控盤、著脫裝置、浮球開關
甲.貳.一.C.1.85 | 沉水式污水泵浦1HPx2台 3φ380V(一組)( | 組 | 1 | 33384 | 33384 | 151300000008
交替並列)H:2M,Q:53LPM,D:2"φ含交互並
列控盤、著脫裝置、浮球開關
甲.貳.一.C.1.86 | SUS304不銹鋼冷水管(揚水管) |  | 1 | 150716 | 150716
甲.貳.一.C.1.86.1 | 產品，不銹鋼管及管件，給水管，材質種 | M | 197 | 478 | 94166 | M15223A0191
類304，標稱管徑50mm，2"φ，揚水
甲.貳.一.C.1.86.2 | 產品，管材，管配件，不銹鋼配管另件 ( | 式 | 1 | 56550 | 56550 | M1510500000641
氬銲式)
| 小計[甲.貳.一.C.1.86 SUS304不銹鋼冷水 |  |  |  | 150716
管(揚水管)]
甲.貳.一.C.1.87 | SUS304不銹鋼PE發泡被覆(耐燃)熱水管 |  | 1 | 1373170 | 1373170
甲.貳.一.C.1.87.1 | 1/2"×0.8㎜ (被覆厚度6.0㎜) | M | 823 | 156 | 128388 | 1188100551
甲.貳.一.C.1.87.2 | 3/4"×1.0㎜ (被覆厚度6.0㎜) | M | 1697 | 235 | 398795 | 1232000551
甲.貳.一.C.1.87.3 | 產品，管材，管配件，不銹鋼配管另件 ( | 式 | 1 | 845987 | 845987 | M1510500000642
壓接式)
| 小計[甲.貳.一.C.1.87 SUS304不銹鋼PE發 |  |  |  | 1373170
泡被覆(耐燃)熱水管]
甲.貳.一.C.1.88 | PVC冷水管 |  | 1 | 322788 | 322788
甲.貳.一.C.1.88.1 | PVC冷水管 1/2"×3.0㎜ | M | 3564 | 17 | 60588 | M1510702201
甲.貳.一.C.1.88.2 | PVC冷水管 3/4"×3.0㎜ | M | 7944 | 20 | 158880 | M1510723201
甲.貳.一.C.1.88.3 | PVC冷水管 1"×3.5㎜ | M | 88 | 28 | 2464 | M15107042011
甲.貳.一.C.1.88.4 | PVC冷水管 1 1/2"×4.0㎜ | M | 212 | 52 | 11024 | M1510706201
甲.貳.一.C.1.88.5 | PVC冷水管 2"×4.5㎜ | M | 166 | 73 | 12118 | M15107072011
甲.貳.一.C.1.88.6 | PVC冷水管 2 1/2"×4.5㎜ | M | 25 | 93 | 2325 | M1510708201
甲.貳.一.C.1.88.7 | PVC冷水管 3"x5.5mm | M | 4 | 133 | 532 | M1510729201
甲.貳.一.C.1.88.8 | PVC冷水管 4"x7.0mm | M | 52 | 218 | 11336 | M151072B201
甲.貳.一.C.1.88.9 | PVC冷水管 5"x7.5mm | M | 34 | 288 | 9792 | M151072C201
甲.貳.一.C.1.88.10 | 產品，管材，管配件，PVC配管另件 | 式 | 1 | 53729 | 53729 | M151050000064
| 小計[甲.貳.一.C.1.88 PVC冷水管] |  |  |  | 322788
甲.貳.一.C.1.89 | PVC排水管(橘紅色) |  | 1 | 426418 | 426418
甲.貳.一.C.1.89.1 | 排水管 1"x3.2mm(含洩溢水管) | M | 2 | 25 | 50 | 0968000201
甲.貳.一.C.1.89.2 | 排水管 1 1/2"x3.6mm | M | 329 | 45 | 14805 | 0962000101
甲.貳.一.C.1.89.3 | 排水管 2"x4.1mm (含洩溢水管) | M | 1296 | 64 | 82944 | 1015000301
甲.貳.一.C.1.89.4 | 排水管 3"x5.5mm (含洩溢水管) | M | 1410 | 125 | 176250 | 1060000401
甲.貳.一.C.1.89.5 | 排水管 4"x6.6mm | M | 290 | 195 | 56550 | 1161000501
甲.貳.一.C.1.89.6 | 排水管 5"x7.0mm | M | 64 | 255 | 16320 | 1188100601
甲.貳.一.C.1.89.7 | 排水管 6"x8.9mm | M | 20 | 415 | 8300 | 1232000701
甲.貳.一.C.1.89.8 | 產品，管材，管配件，PVC配管另件 | 式 | 1 | 71199 | 71199 | M151050000064
| 小計[甲.貳.一.C.1.89 PVC排水管] |  |  |  | 426418
甲.貳.一.C.1.90 | PVC污水管(橘紅色) |  | 1 | 354063 | 354063
甲.貳.一.C.1.90.1 | 污水管 2"x4.1mm | M | 13 | 71 | 923 | 0253000001
甲.貳.一.C.1.90.2 | 污水管 4"x6.6mm | M | 1179 | 212 | 249948 | 0253000001-1
甲.貳.一.C.1.90.3 | 污水管 5"x7.0mm | M | 48 | 278 | 13344 | 0253000001-2
甲.貳.一.C.1.90.4 | 污水管 6"x9.0mm | M | 2 | 415 | 830 | 0253000001-3
甲.貳.一.C.1.90.5 | 污水管 8"x10.3mm | M | 48 | 628 | 30144 | 0253000001-4
甲.貳.一.C.1.90.6 | PVC配管另料 | 式 | 1 | 58874 | 58874 | M151070W201
| 小計[甲.貳.一.C.1.90 PVC污水管(橘紅色 |  |  |  | 354063
)]
甲.貳.一.C.1.91 | PVC雨水管 |  | 1 | 256965 | 256965
甲.貳.一.C.1.91.1 | 雨水管 2"x4.1mm | M | 2403 | 64 | 153792 | M1510700001
甲.貳.一.C.1.91.2 | 雨水管 3"x5.5mm | M | 80 | 125 | 10000 | M1510700101
甲.貳.一.C.1.91.3 | 雨水管 4"×6.6㎜ | M | 231 | 195 | 45045 | M1510700201
甲.貳.一.C.1.91.4 | 雨水管 8"x10.5mm | M | 9 | 576 | 5184 | M1510700401
甲.貳.一.C.1.91.5 | PVC配管另料 | 式 | 1 | 42944 | 42944 | M151070W201
| 小計[甲.貳.一.C.1.91 PVC雨水管] |  |  |  | 256965
甲.貳.一.C.1.92 | PVC管冷氣排水管 |  | 1 | 69692 | 69692
甲.貳.一.C.1.92.1 | 冷氣排水管 3/4"x2.7mm | M | 582 | 18 | 10476 | M1573700021
甲.貳.一.C.1.92.2 | 冷氣排水管 1"x3.2mm | M | 377 | 25 | 9425 | M1573700001
甲.貳.一.C.1.92.3 | 冷氣排水管 2"x4.1mm | M | 531 | 64 | 33984 | M1573700011
甲.貳.一.C.1.92.4 | PVC配管另料(含冷氣套管) | 式 | 1 | 15807 | 15807 | M151070W2011
| 小計[甲.貳.一.C.1.92 PVC管冷氣排水管] |  |  |  | 69692
甲.貳.一.C.1.93 | PVC透氣管 |  | 1 | 80274 | 80274
甲.貳.一.C.1.93.1 | 透氣管 2"x1.8mm | M | 878 | 30 | 26340 | M15107X0011
甲.貳.一.C.1.93.2 | 透氣管 3"x2.7mm | M | 403 | 66 | 26598 | M15107X0021
甲.貳.一.C.1.93.3 | 透氣管 4"x3.1mm | M | 140 | 100 | 14000 | M15107X0031
甲.貳.一.C.1.93.4 | PVC配管另料 | 式 | 1 | 13336 | 13336 | M151070W201
| 小計[甲.貳.一.C.1.93 PVC透氣管] |  |  |  | 80274
甲.貳.一.C.1.94 | SUS304不銹鋼(污排水泵浦二次側壓力管) |  | 1 | 460089 | 460089
甲.貳.一.C.1.94.1 | SUS304不銹鋼(污排水泵浦二次側壓力管) | M | 21 | 478 | 10038 | 151300000001
2"x3.5mm
甲.貳.一.C.1.94.2 | SUS304不銹鋼(污排水泵浦二次側壓力管) | M | 313 | 705 | 220665 | 151300000001-1
3"x4.0mm
甲.貳.一.C.1.94.3 | SUS304不銹鋼(污排水泵浦二次側壓力管) | M | 83 | 916 | 76028 | 151300000001-2
4"x4.0mm
甲.貳.一.C.1.94.4 | 產品，管材，管配件，不銹鋼配管另件(氬 | 式 | 1 | 153358 | 153358 | M1510500000643
焊式)
| 小計[甲.貳.一.C.1.94 SUS304不銹鋼(污 |  |  |  | 460089
排水泵浦二次側壓力管)]
甲.貳.一.C.1.95 | 總存水彎 | 式 | 1 | 8430 | 8430 | 1250100594
甲.貳.一.C.1.96 | 污水管線附屬工作，陰井，自設陰井組 H: | 組 | 1 | 4637 | 4637 | 0253000008
1M
甲.貳.一.C.1.97 | 金屬製品，不鏽鋼水塔(消防用) | 組 | 1 | 5058 | 5058 | 0550000008
甲.貳.一.C.1.98 | 泵浦RC基座製作 | 式 | 1 | 25291 | 25291 | 151300000004
甲.貳.一.C.1.99 | 屋頂透氣泛水 | 式 | 1 | 12140 | 12140 | 1370400594
甲.貳.一.C.1.100 | 水表固定之不銹鋼角鋼架 | 式 | 1 | 16861 | 16861 | M1506010024
甲.貳.一.C.1.101 | 吊掛及支撐，管線吊支架，含固定另件， | 式 | 1 | 34877 | 34877 | M15107W0004
及固定
甲.貳.一.C.1.102 | 給水試壓消毒 | 式 | 1 | 16861 | 16861 | L15410T2004
甲.貳.一.C.1.103 | 敲打修補 | 式 | 1 | 34877 | 34877 | 042400X004
甲.貳.一.C.1.104 | 零雜料損耗 | 式 | 1 | 259689 | 259689 | W0127120034
甲.貳.一.C.1.105 | 運雜費 | 式 | 1 | 259689 | 259689 | W0127130004
甲.貳.一.C.1.106 | 施工費 | 式 | 1 | 2915780 | 2915780 | 0127180004-20
| 小計[甲.貳.一.C.1 給排水設備工程] |  |  |  | 12096618
甲.貳.一.C.2 | 雨水回收設備工程 | 式 | 1 | 255443 | 255443
甲.貳.一.C.2.1 | 沉水式過濾泵浦：3HP,H=11M,D=3",Q= | 組 | 1 | 42152 | 42152 | 151300000008-7
500LPM,兩台交替
甲.貳.一.C.2.2 | 全自動過濾機,口徑:3" 濾心:不鏽鋼本體 | 組 | 1 | 80089 | 80089 | M15440U0008
材質:SUS304#
甲.貳.一.C.2.3 | 浮動式加氯機 抗腐蝕材質 | 只 | 1 | 4215 | 4215 | M1126100006
甲.貳.一.C.2.4 | 氯餅 | KG | 10 | 337 | 3370 | 1380100609
甲.貳.一.C.2.5 | 電動蝶閥,3" | 只 | 1 | 27230 | 27230 | 151100000006-
42
甲.貳.一.C.2.6 | 液位浮球開關(滿水關閉電動蝶閥) | 只 | 1 | 2108 | 2108 | 151100000006-
20
甲.貳.一.C.2.7 | 液位浮球開關(缺水斷電)(滿水斷電) | 只 | 2 | 2108 | 4216 | 1430020026
甲.貳.一.C.2.8 | 自來水液位控制浮球(補水訊號) | 只 | 1 | 2108 | 2108 | M16581B0006
甲.貳.一.C.2.9 | 電控箱 | 組 | 1 | 29506 | 29506 | M1640111038
甲.貳.一.C.2.10 | 零雜料損耗 | 式 | 1 | 5850 | 5850 | W0127120034
甲.貳.一.C.2.11 | 搬運費 | 式 | 1 | 5850 | 5850 | W0127140004-4
甲.貳.一.C.2.12 | 施工費 | 式 | 1 | 48749 | 48749 | 0127180004-20
| 小計[甲.貳.一.C.2 雨水回收設備工程] |  |  |  | 255443
甲.貳.一.C.3 | 消防水池供水至雨水回收池 | 式 | 1 | 234872 | 234872
甲.貳.一.C.3.1 | 沉水式泵浦0.5HPx1台H:5M,Q:200LPM,D:2" | 組 | 1 | 31614 | 31614 | 151300000008-5
φ含控制盤、2"不鏽鋼定水位閥
甲.貳.一.C.3.2 | SUS304不銹鋼(污排水泵浦二次側壓力管) | M | 240 | 705 | 169200 | 151300000001-1
3"x4.0mm
甲.貳.一.C.3.3 | 產品，管材，管配件，不銹鋼配管另件(氬 | 式 | 1 | 4552 | 4552 | M1510500000643
焊式)
甲.貳.一.C.3.4 | 產品，分電箱，電源開關箱，電源控制箱 | 組 | 1 | 29506 | 29506 | M16471D000008
| 小計[甲.貳.一.C.3 消防水池供水至雨水 |  |  |  | 234872
回收池]
甲.貳.一.C.4 | 噴灌設備工程 |  | 1 | 849532 | 849532
甲.貳.一.C.4.1 | 16mm高穩壓滴灌管(0.33m,3.5l/h) | M | 304 | 76 | 23104 | 1421000601
甲.貳.一.C.4.2 | 產品，景觀灌溉設備，1/2"ABS小型隱藏式 | 只 | 14 | 337 | 4718 | M11881000062
噴頭頭,P=2.0Bar,R=4.9m,Q=7.8LPM (
180°)
甲.貳.一.C.4.3 | 產品，景觀灌溉設備，1/2"ABS小型隱藏式 | 只 | 8 | 337 | 2696 | M1188100006
噴頭,P=2.0Bar,R=3.4m,Q=3.3LPM (180°)
甲.貳.一.C.4.4 | 產品，景觀灌溉設備，1/2"ABS小型隱藏式 | 只 | 41 | 337 | 13817 | M11881000061
噴頭P=2.0Bar,R=2.4m,Q=2.6LPM (180°)
甲.貳.一.C.4.5 | 產品，景觀灌溉設備，1/2"ABS邊長型隱藏 | 只 | 15 | 337 | 5055 | M11881000064
式噴頭P=2.1Bar,L*W=9.1*1.2m,Q=4.5LPM
甲.貳.一.C.4.6 | 產品，景觀灌溉設備，1/2"ABS單邊長方型 | 只 | 11 | 337 | 3707 | M11881000063
隱藏式噴頭P=2.1Bar,L*W=4.6*1.2m,Q=
2.3LPM
甲.貳.一.C.4.7 | 1/2"冒水頭, P=2.1Bar,R=0.3m,Q= | 支 | 2 | 152 | 304 | M028110000A
13.2LPM (水量可調)
甲.貳.一.C.4.8 | 1"尼龍牙口電磁閥 | 只 | 11 | 1517 | 16687 | 151100000006
甲.貳.一.C.4.9 | 1"球閥 | 只 | 11 | 379 | 4169 | 151100000006-1
甲.貳.一.C.4.10 | 1"減壓閥 | 只 | 2 | 1770 | 3540 | 151100000006-2
甲.貳.一.C.4.11 | 圓型綠地閥箱,耐熱耐腐蝕材質 | 只 | 8 | 1180 | 9440 | 151100000006-
26
甲.貳.一.C.4.12 | PP材質閥箱格板,約L*H=640mm*480mm(配合 | 只 | 4 | 1265 | 5060 | 151100000006-5
裁切)
甲.貳.一.C.4.13 | 2HP電腦變頻恆壓泵組(含壓力桶)三相 | 台 | 1 | 35408 | 35408 | 15130000000A-1
380V Q=50LPM H=50M
甲.貳.一.C.4.14 | (F)1"Y型過濾器 | 組 | 1 | 1433 | 1433 | M1544000008
甲.貳.一.C.4.15 | (F)鋼製環氧樹脂過濾器3"40T/H | 組 | 1 | 48896 | 48896 | M1544000018
甲.貳.一.C.4.16 | 產品，景觀灌溉設備，噴灌控制器1-6 | 只 | 1 | 11521 | 11521 | M11881000065
甲.貳.一.C.4.17 | 產品，景觀灌溉設備，噴灌控制器1-9 | 只 | 1 | 12224 | 12224 | M11881000066
甲.貳.一.C.4.18 | 雨天自動停機裝置 | 只 | 2 | 3035 | 6070 | 1430000626
甲.貳.一.C.4.19 | 防水接頭 | 只 | 22 | 135 | 2970 | M15107W0146
甲.貳.一.C.4.20 | 1/2"隱藏式伸縮軟管 | 支 | 89 | 320 | 28480 | M152210000A
甲.貳.一.C.4.21 | 16mm插接轉1/2"牙接頭 | 只 | 69 | 22 | 1518 | M15107W0056
甲.貳.一.C.4.22 | 16mm插接開關閥 | 只 | 69 | 105 | 7245 | 151100000006-4
甲.貳.一.C.4.23 | 16mmL型插接頭 | 只 | 119 | 45 | 5355 | M15107W0006
甲.貳.一.C.4.24 | 16mmT型插接頭 | 只 | 109 | 42 | 4578 | M15107W0016
甲.貳.一.C.4.25 | 16mm十字型插接頭 | 只 | 1 | 42 | 42 | M15107W0026
甲.貳.一.C.4.26 | 16mm直插接頭 | 只 | 20 | 25 | 500 | M15107W0046
甲.貳.一.C.4.27 | 16mm末端塞頭 | 只 | 42 | 14 | 588 | M15107W0036
甲.貳.一.C.4.28 | 固定地插 | 支 | 304 | 34 | 10336 | 1506000636
甲.貳.一.C.4.29 | 產品，鍍鋅鋼管(GIP)，標稱80mm，厚 | M | 10 | 299 | 2990 | M1510530B1301
2.0mm，3" (管徑厚度≧2.0mm)
甲.貳.一.C.4.30 | 排水鋼管配管另料 | 式 | 1 | 5986 | 5986 | M15107W0054
甲.貳.一.C.4.31 | 產品，硬質聚氯乙烯塑膠管(B管厚管)，標 | M | 350 | 66 | 23100 | M151072660021
稱40mm，厚3.7mm，未含管配件
甲.貳.一.C.4.32 | 產品，硬質聚氯乙烯塑膠管(B管厚管)，標 | M | 1105 | 30 | 33150 | M151072440021
稱27mm，厚3.1mm，未含管配件
甲.貳.一.C.4.33 | 排水配管另料 | 式 | 1 | 13562 | 13562 | M15107W0044
甲.貳.一.C.4.34 | 產品，導線管，硬質聚氯乙烯塑膠管，E管 | M | 370 | 25 | 9250 | M161323104001
，標稱28mm
甲.貳.一.C.4.35 | 產品，電機基本材料及施工方法，五金及 | 式 | 1 | 1404 | 1404 | M15107W0064
另料，電氣配管另料
甲.貳.一.C.4.36 | 2.0mm*nc控制電纜線 | M | 350 | 97 | 33950 | M16120W0001
甲.貳.一.C.4.37 | 產品，電線及電纜，600V交連聚乙烯絕緣 | M | 20 | 45 | 900 | M161206430001
聚氯乙烯被覆電力電纜(XLPE)，4/C，
2.0mm
甲.貳.一.C.4.38 | 產品，配線器材，配線另料 | 式 | 1 | 5226 | 5226 | M16140000041
甲.貳.一.C.4.39 | 管路挖埋回復 | M | 1075 | 84 | 90300 | 02318P0001
甲.貳.一.C.4.40 | 吊管工料(鍍鋅鋼固定料) | M | 380 | 169 | 64220 | 0871000001
甲.貳.一.C.4.41 | 機房閥類管件 | 式 | 1 | 25291 | 25291 | 151100000004-2
甲.貳.一.C.4.42 | 滴灌管定位及安裝 | M | 304 | 76 | 23104 | 1508000641
甲.貳.一.C.4.43 | 噴頭定位及安裝 | 支 | 91 | 211 | 19201 | M154400010A
甲.貳.一.C.4.44 | 隱藏式伸縮軟管定位及安裝 | 只 | 89 | 101 | 8989 | M1522100106
甲.貳.一.C.4.45 | 電磁閥定位及安裝(含閥箱挖埋) | 只 | 11 | 1265 | 13915 | 151100000006-
46
甲.貳.一.C.4.46 | 試機運轉及調整費 | 式 | 1 | 8430 | 8430 | L1595010094
甲.貳.一.C.4.47 | 控制箱配電盤設備 |  | 1 | 21836 | 21836
甲.貳.一.C.4.47.1 | 產品，低壓配電盤，配電箱(屋內型)，依 | 只 | 1 | 10116 | 10116 | M16401D0006
實際需求調整
甲.貳.一.C.4.47.2 | 產品，無熔線斷路器，3P，30AT，50AF， | 只 | 2 | 969 | 1938 | M164113326616
10kA，220V，AC
甲.貳.一.C.4.47.3 | 產品，無熔線斷路器，1P，15AT，50AF， | 只 | 1 | 851 | 851 | M164111126616
10kA，220V，AC
甲.貳.一.C.4.47.4 | MSO 2HP | 只 | 1 | 674 | 674 | M1641300006
甲.貳.一.C.4.47.5 | 盤內線材 | 式 | 1 | 2445 | 2445 | M161201W004
甲.貳.一.C.4.47.6 | 液位感知器 | 只 | 1 | 1686 | 1686 | 1615000656
甲.貳.一.C.4.47.7 | Timer~時間控制器(含停電記憶) | 只 | 1 | 1686 | 1686 | 1370490006
甲.貳.一.C.4.47.8 | 盤內照明 10W | 只 | 1 | 674 | 674 | 1615050406
甲.貳.一.C.4.47.9 | 產品，低壓配電盤，銅匯流排及固定架， | 式 | 1 | 1766 | 1766 | M16401000044
銘牌及零料(含PB,PL)
| 小計[甲.貳.一.C.4.47 控制箱配電盤設備 |  |  |  | 21836
]
甲.貳.一.C.4.48 | 零雜料損耗(含五金另料) | 式 | 1 | 20223 | 20223 | W0127110014
甲.貳.一.C.4.49 | 搬運費 | 式 | 1 | 20223 | 20223 | W0127140004-4
甲.貳.一.C.4.50 | 施工費 | 式 | 1 | 134821 | 134821 | 0127180004-20
| 小計[甲.貳.一.C.4 噴灌設備工程] |  |  |  | 849532
甲.貳.一.C.5 | 汙水處理設備工程 |  | 1 | 1153774 | 1153774
甲.貳.一.C.5.1 | 土木工程 |  | 1 | 233517 | 233517
甲.貳.一.C.5.1.1 | 人孔蓋板，直徑=60cm，鑄鐵氣密人孔蓋框 | 組 | 22 | 5058 | 111276 | 05500n0008
(含安裝)60*60cm
甲.貳.一.C.5.1.2 | 預留套管及導電管預埋工程 | 式 | 1 | 43838 | 43838 | 15107W0004
甲.貳.一.C.5.1.3 | 沉澱及污泥濃縮斜底工程(斜角60°以上) | 斗 | 2 | 35408 | 70816 | L713300000A
甲.貳.一.C.5.1.4 | 水泥混凝土構造物，有鋼筋，機械設備土 | 組 | 1 | 7587 | 7587 | 0305401008
木基礎座
| 小計[甲.貳.一.C.5.1 土木工程] |  |  |  | 233517
甲.貳.一.C.5.2 | 機電設備工程 |  | 1 | 549742 | 549742
甲.貳.一.C.5.2.1 | 沉澱及濃縮污泥泵型式：沉水式污泥泵馬 | 台 | 4 | 10538 | 42152 | 15130000000A-2
力：1/2HP×0.15m3/min×5mH附件：不銹
鋼吊鏈、控制浮球
甲.貳.一.C.5.2.2 | 調節污水泵馬力：1HP×0.2m3/min×8mH附 | 台 | 2 | 14838 | 29676 | 15130000000A-3
件：自動著脫裝置、不銹鋼吊鏈、不銹鋼
導桿、控制浮球
甲.貳.一.C.5.2.3 | 產品，魯式鼓風機，調節鼓風機型式：馬 | 組 | 2 | 37937 | 75874 | M11371000082
力：2HP×380V×60Hz風壓：2000mmAq風量
：0.8ｃｍｍ以上
甲.貳.一.C.5.2.4 | 產品，魯式鼓風機，接觸曝氣鼓風機型式 | 組 | 2 | 37937 | 75874 | M11371000081
：馬力：2HP×380V×60Hz風壓：
2000mmAq風量：0.93ｃｍｍ以上
甲.貳.一.C.5.2.5 | 高密度浮動生物床材質：PU發泡好氧性生 | M3 | 21 | 9273 | 194733 | M15080PE003
物擔體規格：單體體積>4.5cm3比表面積
1000m2/m3以上填充率：10%以上
甲.貳.一.C.5.2.6 | 散氣盤 | 組 | 8 | 674 | 5392 | M1137600108
甲.貳.一.C.5.2.7 | 高傳氧矽膠膜散氣管 | 組 | 16 | 1265 | 20240 | M1137600008
甲.貳.一.C.5.2.8 | 氯錠加藥桶及支架 | 只 | 1 | 6323 | 6323 | 0154010066
甲.貳.一.C.5.2.9 | 自清過濾器 | 只 | 1 | 21076 | 21076 | M1544000036
甲.貳.一.C.5.2.10 | 固定另件 | 式 | 1 | 9273 | 9273 | 1628200674
甲.貳.一.C.5.2.11 | 試車、菌種培養 | 式 | 1 | 10116 | 10116 | L1464200004
甲.貳.一.C.5.2.12 | 運雜費 | 式 | 1 | 12646 | 12646 | W0127130004
甲.貳.一.C.5.2.13 | 安裝工資 | 式 | 1 | 46367 | 46367 | L000005m00004
| 小計[甲.貳.一.C.5.2 機電設備工程] |  |  |  | 549742
甲.貳.一.C.5.3 | 管線及現場安裝工程 |  | 1 | 204858 | 204858
甲.貳.一.C.5.3.1 | 污水管線（含PVC管及閥件） | 式 | 1 | 60699 | 60699 | 151100000004
甲.貳.一.C.5.3.2 | 曝氣管線（含PVC管及閥件）機房至筏基內 | 式 | 1 | 40466 | 40466 | 151100000004-3
為PVC管
甲.貳.一.C.5.3.3 | 濾材支撐工程（SUS 304） | 式 | 1 | 33722 | 33722 | M1544000044
甲.貳.一.C.5.3.4 | 攔污籃 | 只 | 1 | 6744 | 6744 | 1506000006
甲.貳.一.C.5.3.5 | 溢流堰及浮渣擋板 | 式 | 1 | 15175 | 15175 | 1508000004
甲.貳.一.C.5.3.6 | 固定另件 | 式 | 1 | 8430 | 8430 | 1628200674
甲.貳.一.C.5.3.7 | 搬運費 | 式 | 1 | 10116 | 10116 | W0127140004-4
甲.貳.一.C.5.3.8 | 安裝工資 | 式 | 1 | 29506 | 29506 | L000005m00004
| 小計[甲.貳.一.C.5.3 管線及現場安裝工 |  |  |  | 204858
程]
甲.貳.一.C.5.4 | 電氣工程 |  | 1 | 165657 | 165657
甲.貳.一.C.5.4.1 | 動力配線工程 | 式 | 1 | 73344 | 73344 | 16140L0004
甲.貳.一.C.5.4.2 | 配電盤(含NFB、ELB、MS、電錶等） | 套 | 1 | 69551 | 69551 | M164010002E
甲.貳.一.C.5.4.3 | 零星工料 | 式 | 1 | 12646 | 12646 | W0127110004
甲.貳.一.C.5.4.4 | 搬運費 | 式 | 1 | 10116 | 10116 | W0127140004-4
| 小計[甲.貳.一.C.5.4 電氣工程] |  |  |  | 165657
| 小計[甲.貳.一.C.5 汙水處理設備工程] |  |  |  | 1153774
| 小計[甲.貳.一.C 給排水設備] |  |  |  | 14590239
甲.貳.一.D | 消防設備工程 |  | 1 | 9203952 | 9203952
甲.貳.一.D.1 | 消防栓設備工程 |  | 1 | 1187831 | 1187831
甲.貳.一.D.1.1 | 乾粉滅火器 10型(含標示牌) | 支 | 34 | 632 | 21488 | 139010000C-1
甲.貳.一.D.1.2 | 乾粉滅火器 10型(含放置箱&標示牌) | 支 | 35 | 1054 | 36890 | 139010000C
甲.貳.一.D.1.3 | 產品，室內綜合消防栓箱，(含手動發信器 | 組 | 17 | 7663 | 130271 | M13975G00081
兼用緊急廣播啟動裝置、太平龍頭1-1/2")
甲.貳.一.D.1.4 | 產品，室內綜合消防栓箱，(含手動發信器 | 組 | 10 | 10538 | 105380 | M13975G0008
兼用緊急廣播啟動裝置、2-1/2"連結送水
管出水口、太平龍頭1-1/2")
甲.貳.一.D.1.5 | 1-1/2" 減壓閥(太平龍頭用) | 只 | 2 | 295 | 590 | 151100000006-3
甲.貳.一.D.1.6 | 出水口，測試 1-1/2" | 只 | 1 | 464 | 464 | 13975F0006
甲.貳.一.D.1.7 | 出水口，測試 2-1/2" | 只 | 1 | 997 | 997 | 13975F0006-1
甲.貳.一.D.1.8 | 產品，送水口，連結送水管(優美型) | 只 | 2 | 5480 | 10960 | M13975D0006
甲.貳.一.D.1.9 | 陸上式整組型電動消防泵浦 D=4" 15HP Q= | 組 | 1 | 56905 | 56905 | 151300000008-
| 300 H=73 |  |  |  |  | 19
甲.貳.一.D.1.10 | 福地閥 4" SUS | 只 | 1 | 18420 | 18420 | 151100000006-
47
甲.貳.一.D.1.11 | 閘閥 4" 16K 石墨鑄鐵 | 只 | 10 | 7419 | 74190 | 151100000006-
40
甲.貳.一.D.1.12 | 逆止閥 4" 16K 石墨鑄鐵 | 只 | 3 | 6323 | 18969 | 151100000006-
18
甲.貳.一.D.1.13 | 產品，管材，防震軟管 4" 20K | 只 | 1 | 1265 | 1265 | M1510500000065
甲.貳.一.D.1.14 | 產品，消防用碳鋼鋼管( STPG370 )，標稱 | M | 301 | 748 | 225148 | M1391110A01
管徑 100mm，管(CNS4626) 4"
甲.貳.一.D.1.15 | 產品，消防用碳鋼鋼管( STPG370 )，標稱 | M | 22 | 429 | 9438 | M1391110701
管徑65mm，管(CNS4626) 2-1/2"
甲.貳.一.D.1.16 | 產品，消防用碳鋼鋼管( STPG370 )，標稱 | M | 78 | 196 | 15288 | M1391110501
管徑40mm，管(CNS4626) 1-1/2"
甲.貳.一.D.1.17 | 產品，管材，管配件，配管另件 | 式 | 1 | 84304 | 84304 | M1510500000644
甲.貳.一.D.1.18 | 吊掛及支撐，管線吊支架，含固定另件， | 式 | 1 | 25291 | 25291 | M15107W0014
配管吊架
甲.貳.一.D.1.19 | 配管油漆 | 式 | 1 | 16861 | 16861 | 0991000004-1
甲.貳.一.D.1.20 | PVC 管 1"(排水用) | M | 351 | 23 | 8073 | M1510704201
甲.貳.一.D.1.21 | 產品，導線管，硬質聚氯乙烯塑膠管，E管 | M | 365 | 11 | 4015 | M1613231020011
，標稱16mm，1/2"φ
甲.貳.一.D.1.22 | 產品，管材，管配件，配管另件 | 式 | 1 | 3688 | 3688 | M1510500000644
甲.貳.一.D.1.23 | 產品，電線及電纜，(600V，310℃，30分 | M | 730 | 12 | 8760 | M161202040001
耐熱電線(HR-IV))，1.6mm
甲.貳.一.D.1.24 | 產品，配線器材，配線另件 | 式 | 1 | 632 | 632 | M1614000004
甲.貳.一.D.1.25 | 管線及設備預留套管及鑿修費 | 式 | 1 | 25291 | 25291 | 15107W0014
甲.貳.一.D.1.26 | 試水壓及測試 | 式 | 1 | 12646 | 12646 | L1595010084
甲.貳.一.D.1.27 | 臨時設施，雜項工程，雜項五金及消耗品 | 式 | 1 | 12646 | 12646 | 0151000004-3
甲.貳.一.D.1.28 | 運雜費 | 式 | 1 | 27162 | 27162 | W0127130004
甲.貳.一.D.1.29 | 施工費 | 式 | 1 | 27162 | 27162 | 0127180004-20
甲.貳.一.D.1.30 | 設施使用許可，消防設備檢查合格表，消 | 式 | 1 | 204637 | 204637 | 0181030004
防會勘測試及設備師簽證費
| 小計[甲.貳.一.D.1 消防栓設備工程] |  |  |  | 1187831
甲.貳.一.D.2 | 泡沫設備工程 |  | 1 | 2071599 | 2071599
甲.貳.一.D.2.1 | 泡沫噴頭 1/2" | 只 | 418 | 101 | 42218 | M1395600006
甲.貳.一.D.2.2 | 產品，固定式泡沫滅火設備，感知撒水頭 | 只 | 418 | 89 | 37202 | M13956A0006
，1/2" 密閉式向上型
甲.貳.一.D.2.3 | 一齊開放閥 2"-16K , 附測試報告 | 只 | 45 | 4847 | 218115 | 151100000006-6
甲.貳.一.D.2.4 | 手動啟動開關 1/2" | 只 | 45 | 295 | 13275 | M16581L0026
甲.貳.一.D.2.5 | 測試閥 1" | 只 | 45 | 464 | 20880 | 151100000006-
25
甲.貳.一.D.2.6 | 自動警報逆止閥 4" 16K | 組 | 2 | 14163 | 28326 | 151100000008
甲.貳.一.D.2.7 | 水流警報器 | 只 | 2 | 211 | 422 | 06100K0006
甲.貳.一.D.2.8 | 泡沫原液槽 500L | 座 | 1 | 32668 | 32668 | M139560010F
甲.貳.一.D.2.9 | 泡沫原液 -符合消防署認證 | L | 500 | 89 | 44500 | M139560000A
甲.貳.一.D.2.10 | 泡沫原液 -符合消防署認證-測試用 | L | 200 | 89 | 17800 | L159501004A
甲.貳.一.D.2.11 | 比例混合器 4" 含限流孔 | 只 | 1 | 1897 | 1897 | M1395600106
甲.貳.一.D.2.12 | 陸上式整組型電動泡沫泵浦 D=4" 40HPQ= | 組 | 1 | 78280 | 78280 | 151300000008-
| 840 H=80 |  |  |  |  | 18
甲.貳.一.D.2.13 | 減壓閥 4" 10K | 只 | 2 | 8009 | 16018 | 151100000006-
24
甲.貳.一.D.2.14 | Y型過濾器 4" 10K 灰口鑄鐵 | 只 | 1 | 2249 | 2249 | M1544000026
甲.貳.一.D.2.15 | 福地閥 4" SUS | 只 | 1 | 18420 | 18420 | 151100000006-
47
甲.貳.一.D.2.16 | 閘閥 4" 10K 灰口鑄鐵 | 只 | 4 | 3221 | 12884 | 151100000006-
39
甲.貳.一.D.2.17 | 閘閥 2" 10K 灰口鑄鐵 | 只 | 90 | 621 | 55890 | 151100000006-
38
甲.貳.一.D.2.18 | 閘閥 1-1/2" 10K 砲金銅 | 只 | 3 | 418 | 1254 | 151100000006-
37
甲.貳.一.D.2.19 | 逆止閥 4" 10K 灰口鑄鐵 | 只 | 1 | 1798 | 1798 | 151100000006-
17
甲.貳.一.D.2.20 | 逆止閥 1-1/2" 10K 砲金銅 | 只 | 2 | 430 | 860 | 151100000006-
12
甲.貳.一.D.2.21 | 產品，配管用碳鋼鋼管(SGP)，標稱 | M | 294 | 569 | 167286 | M1510550A0001
100mm，4CNS6445
甲.貳.一.D.2.22 | 產品，配管用碳鋼鋼管(SGP)，標稱50mm， | M | 376 | 262 | 98512 | M151055060001
2CNS6445
甲.貳.一.D.2.23 | 產品，配管用碳鋼鋼管(SGP)，標稱40mm， | M | 118 | 199 | 23482 | M151055050001
1-1/2CNS6445
甲.貳.一.D.2.24 | 產品，配管用碳鋼鋼管(SGP)，標稱32mm， | M | 150 | 162 | 24300 | M151055040001
1-1/4CNS6445
甲.貳.一.D.2.25 | 產品，配管用碳鋼鋼管(SGP)，標稱25mm， | M | 1043 | 119 | 124117 | M151055030001
1CNS6445
甲.貳.一.D.2.26 | 產品，配管用碳鋼鋼管(SGP)，標稱15mm， | M | 1702 | 75 | 127650 | M151055010001
1/2CNS6445
甲.貳.一.D.2.27 | 產品，管材，管配件，配管另件 | 式 | 1 | 190858 | 190858 | M1510500000644
甲.貳.一.D.2.28 | 配管吊支架 | 式 | 1 | 71658 | 71658 | M1506010054
甲.貳.一.D.2.29 | 油漆 | 式 | 1 | 42152 | 42152 | 0991000004
甲.貳.一.D.2.30 | PVC 管 2"(排水用) | M | 20 | 41 | 820 | M1510707201
甲.貳.一.D.2.31 | 產品，導線管，硬質聚氯乙烯塑膠管，E管 | M | 161 | 11 | 1771 | M1613231020011
，標稱16mm，1/2"φ
甲.貳.一.D.2.32 | 產品，管材，管配件，配管另件 | 式 | 1 | 632 | 632 | M1510500000644
甲.貳.一.D.2.33 | 產品，電線及電纜，(600V，310℃，30分 | M | 322 | 12 | 3864 | M161202040001
耐熱電線(HR-IV))，1.6mm
甲.貳.一.D.2.34 | 產品，配線器材，配線另件 | 式 | 1 | 316 | 316 | M1614000004
甲.貳.一.D.2.35 | 管線及設備預留套管及鑿修費 | 式 | 1 | 42152 | 42152 | 15107W0014
甲.貳.一.D.2.36 | 試水壓及測試 | 式 | 1 | 21076 | 21076 | L1595010084
甲.貳.一.D.2.37 | 臨時設施，雜項工程，雜項五金及消耗品 | 式 | 1 | 47542 | 47542 | 0151000004-3
甲.貳.一.D.2.38 | 運雜費 | 式 | 1 | 47542 | 47542 | W0127130004
甲.貳.一.D.2.39 | 施工費 | 式 | 1 | 390913 | 390913 | 0127180004-20
| 小計[甲.貳.一.D.2 泡沫設備工程] |  |  |  | 2071599
甲.貳.一.D.3 | 火災警報設備工程 |  | 1 | 3137037 | 3137037
甲.貳.一.D.3.1 | 智慧型火警受信總機-含下列組成: |  | 1 | 426789 | 426789
甲.貳.一.D.3.1.1 | 火警警報設備，智慧型火警受信總機 | 台 | 1 | 163339 | 163339 | 138510000A-1
甲.貳.一.D.3.1.2 | 火警警報設備，受信總機驅動控制軟體 | 式 | 1 | 31614 | 31614 | 1385100004-1
甲.貳.一.D.3.1.3 | CPU專用處理 | 台 | 1 | 52690 | 52690 | 0424000743
甲.貳.一.D.3.1.4 | 產品，中央監視主控制設備，顯示器，液 | 只 | 1 | 15807 | 15807 | M1380112006
晶顯示
甲.貳.一.D.3.1.5 | 產品，電力監視及控制設備，電源供應器 | 只 | 1 | 21076 | 21076 | M1380200006
甲.貳.一.D.3.1.6 | 通訊迴路卡 | 只 | 1 | 31614 | 31614 | 0784060006
甲.貳.一.D.3.1.7 | 通訊擴充卡 | 只 | 1 | 31614 | 31614 | 0713640006
甲.貳.一.D.3.1.8 | 產品，中央監視主控制設備，顯示器， | 只 | 1 | 10538 | 10538 | M02495X0006
LED
甲.貳.一.D.3.1.9 | 廣播移報卡 | 只 | 1 | 52690 | 52690 | 0483000746
甲.貳.一.D.3.1.10 | 產品，電力監視及控制設備，電源供應器 | 只 | 1 | 15807 | 15807 | M13802000061
，擴充型
| 小計[甲.貳.一.D.3.1 智慧型火警受信總 |  |  |  | 426789
機-含下列組成:]
甲.貳.一.D.3.2 | 火警警報設備，火警受信總機軟體編輯及 | 式 | 1 | 42152 | 42152 | 1385100004
設定費
甲.貳.一.D.3.3 | 輸出模組-(內建隔離及自動定址功能) | 只 | 69 | 3146 | 217074 | 0311011526
甲.貳.一.D.3.4 | 輸入模組-(內建隔離及自動定址功能) | 只 | 138 | 2687 | 370806 | 0311011516
甲.貳.一.D.3.5 | SIM模組 | 只 | 101 | 4847 | 489547 | 0565100756
甲.貳.一.D.3.6 | 產品，火警探測設備，定址式，偵煙探測 | 只 | 113 | 3846 | 434598 | M1385302006
器一種-(內建隔離及自動定址功能)
甲.貳.一.D.3.7 | 產品，火警探測設備，差動式探測器(二種 | 只 | 244 | 90 | 21960 | M13853000063
)
甲.貳.一.D.3.8 | 產品，火警探測設備，定溫式探測器(一種 | 只 | 94 | 90 | 8460 | M13853000062
)
甲.貳.一.D.3.9 | 產品，火警探測設備，偵煙式，探測器(二 | 只 | 18 | 300 | 5400 | M1385370006
種)
甲.貳.一.D.3.10 | 火警綜合盤 (不含警鈴) | 組 | 4 | 474 | 1896 | 1678110018
甲.貳.一.D.3.11 | 防煙捲簾控制器 | 只 | 6 | 1633 | 9798 | 1249400006
甲.貳.一.D.3.12 | 防火門扣 | 只 | 23 | 1222 | 28106 | M08110P0006
甲.貳.一.D.3.13 | 產品，導線管，硬質聚氯乙烯塑膠管，E管 | M | 491 | 37 | 18167 | M161323105001
，標稱35mm
甲.貳.一.D.3.14 | 產品，導線管，硬質聚氯乙烯塑膠管，E管 | M | 781 | 14 | 10934 | M161323103001
，標稱20mm
甲.貳.一.D.3.15 | 產品，導線管，硬質聚氯乙烯塑膠管，E管 | M | 6689 | 11 | 73579 | M161323102001
，標稱16mm
甲.貳.一.D.3.16 | 產品，管材，管配件，配管另件 | 式 | 1 | 14894 | 14894 | M1510500000644
甲.貳.一.D.3.17 | 產品，電線及電纜，(600V，310℃，30分 | M | 3243 | 33 | 107019 | M1612024V0001
耐熱電線(HR-IV))，2/C，1.25mm，隔離
甲.貳.一.D.3.18 | 產品，電線及電纜，(600V，310℃，30分 | M | 4029 | 12 | 48348 | M161202040001
耐熱電線(HR-IV))，1.6mm
甲.貳.一.D.3.19 | 產品，電線及電纜，(600V，840℃，30分 | M | 1525 | 40 | 61000 | M161203050001
耐燃電線(FR-IE))，2.0mm
甲.貳.一.D.3.20 | 產品，電線及電纜，600V聚氯乙烯絕緣電 | M | 6166 | 4 | 24664 | M161201030001
線，1.2mm
甲.貳.一.D.3.21 | 產品，配線器材，配線另件 | 式 | 1 | 35956 | 35956 | M1614000004
甲.貳.一.D.3.22 | 管線及設備預留套管及鑿修費 | 式 | 1 | 29506 | 29506 | 15107W0014
甲.貳.一.D.3.23 | 系統調整及測試費 | 式 | 1 | 21076 | 21076 | L1595010034
甲.貳.一.D.3.24 | 模組箱 | 式 | 1 | 54798 | 54798 | 0565200764
甲.貳.一.D.3.25 | 臨時設施，雜項工程，雜項五金及消耗品 | 式 | 1 | 61644 | 61644 | 0151000004-3
甲.貳.一.D.3.26 | 運雜費 | 式 | 1 | 61644 | 61644 | W0127130004
甲.貳.一.D.3.27 | 施工費 | 式 | 1 | 457222 | 457222 | 0127180004-20
| 小計[甲.貳.一.D.3 火災警報設備工程] |  |  |  | 3137037
甲.貳.一.D.4 | 緊急廣播設備工程 |  | 1 | 1352730 | 1352730
甲.貳.一.D.4.1 | 網路型數位緊急廣播主機，含下列功能: |  | 1 | 774216 | 774216
甲.貳.一.D.4.1.1 | 產品，緊急廣播設備，緊急廣播主機，網 | 組 | 1 | 206018 | 206018 | M1678110008
路型數位a.迴路短路/開路/洩漏故障偵測
模組b.迴路監聽器c.4輸入4輸出音頻矩陣
d.1GB數位記憶體儲存模組e.4埠10M/
100M乙太網路連接器f.迴路阻抗偵測器
g.擴大機故障備援模組(1:3)h.數位時程控
制器(40 x n台 段 )
甲.貳.一.D.4.1.2 | 中/英文顯示液晶觸控操作面板 | 台 | 1 | 32615 | 32615 | M167822100D
甲.貳.一.D.4.1.3 | 緊急用按壓式麥克風 | 只 | 1 | 3161 | 3161 | M1678280006
甲.貳.一.D.4.1.4 | 數位網路管理機，含下列功能:a.4輸入4輸 | 式 | 1 | 73766 | 73766 | E3E41200004
出音頻矩陣含前級處理器b.4GB數位記憶體
儲存或更高c.4埠10M/100M乙太網路連接器
甲.貳.一.D.4.1.5 | 火警警報設備，火災受信總機輸入接線面 | 台 | 1 | 42152 | 42152 | 138510000A
板
甲.貳.一.D.4.1.6 | 迴路接線面板 | 式 | 1 | 42152 | 42152 | M0950000004
甲.貳.一.D.4.1.7 | 產品，調光控制系統，功率放大器， | 組 | 2 | 47421 | 94842 | M167824A018
500W數位
甲.貳.一.D.4.1.8 | 產品，調光控制系統，功率放大器， | 組 | 4 | 42152 | 168608 | M167824A008
250W雙頻道數位
甲.貳.一.D.4.1.9 | 機櫃用散熱面板 | 式 | 1 | 253 | 253 | M16231R0004
甲.貳.一.D.4.1.10 | 產品，緊急廣播設備，電源供應器，液晶 | 組 | 1 | 68497 | 68497 | M1678150008
顯示型180安培以上緊急
甲.貳.一.D.4.1.11 | 105Ah完全密閉型蓄電池 | 只 | 2 | 21076 | 42152 | 1380100006
| 小計[甲.貳.一.D.4.1 網路型數位緊急廣 |  |  |  | 774216
播主機，含下列功能:]
甲.貳.一.D.4.2 | 產品，制式櫥櫃，標準機櫃 | 只 | 2 | 29970 | 59940 | M1235500006
甲.貳.一.D.4.3 | 組裝費 | 式 | 1 | 84304 | 84304 | L7129000004
甲.貳.一.D.4.4 | 產品，緊急廣播設備，緊急廣播喇叭L級 | 只 | 88 | 975 | 85800 | M16781000062
6W壁掛式
甲.貳.一.D.4.5 | 產品，緊急廣播設備，緊急廣播喇叭L級 | 只 | 3 | 975 | 2925 | M1678100006
6W吸頂式
甲.貳.一.D.4.6 | 產品，緊急廣播設備，緊急廣播喇叭L級 | 只 | 41 | 685 | 28085 | M16781000061
6W崁頂式
甲.貳.一.D.4.7 | 產品，導線管，硬質聚氯乙烯塑膠管，E管 | M | 60 | 37 | 2220 | M161323105001
，標稱35mm
甲.貳.一.D.4.8 | 產品，導線管，硬質聚氯乙烯塑膠管，E管 | M | 9 | 25 | 225 | M161323104001
，標稱28mm
甲.貳.一.D.4.9 | 產品，導線管，硬質聚氯乙烯塑膠管，E管 | M | 4 | 14 | 56 | M161323103001
，標稱20mm
甲.貳.一.D.4.10 | 產品，導線管，硬質聚氯乙烯塑膠管，E管 | M | 2102 | 11 | 23122 | M161323102001
，標稱16mm
甲.貳.一.D.4.11 | 產品，管材，管配件，配管另件 | 式 | 1 | 7587 | 7587 | M1510500000644
甲.貳.一.D.4.12 | 產品，電線及電纜，(600V，310℃，30分 | M | 5470 | 12 | 65640 | M161202040001
耐熱電線(HR-IV))，1.6mm
甲.貳.一.D.4.13 | 產品，配線器材，配線另件 | 式 | 1 | 5796 | 5796 | M1614000004
甲.貳.一.D.4.14 | 管線及設備預留套管及鑿修費 | 式 | 1 | 29506 | 29506 | 15107W0014
甲.貳.一.D.4.15 | 系統調整及測試費 | 式 | 1 | 12646 | 12646 | L1595010034
甲.貳.一.D.4.16 | 臨時設施，雜項工程，雜項五金及消耗品 | 式 | 1 | 37553 | 37553 | 0151000004-3
甲.貳.一.D.4.17 | 運雜費 | 式 | 1 | 37553 | 37553 | W0127130004
甲.貳.一.D.4.18 | 施工費 | 式 | 1 | 95556 | 95556 | 0127180004-20
| 小計[甲.貳.一.D.4 緊急廣播設備工程] |  |  |  | 1352730
甲.貳.一.D.5 | 標示/避難 設備工程 |  | 1 | 522045 | 522045
甲.貳.一.D.5.1 | 產品，出口標示燈，BH級 1比1 | 只 | 4 | 1096 | 4384 | M165301000006
甲.貳.一.D.5.2 | 產品，出口標示燈，C級 1比1 | 只 | 43 | 632 | 27176 | M1653010000061
甲.貳.一.D.5.3 | 產品，避難方向指示燈，BH級 單面單向吊 | 只 | 15 | 1897 | 28455 | M16510031160141
掛式 1比1
甲.貳.一.D.5.4 | 產品，避難方向指示燈，C級 單面單向1比 | 只 | 22 | 790 | 17380 | M1653020000061
1
甲.貳.一.D.5.5 | 產品，避難方向指示燈，C級 單面雙向1比 | 只 | 1 | 790 | 790 | M1653020000062
1
甲.貳.一.D.5.6 | 產品，避難方向指示燈，C級 雙面單向吊 | 只 | 2 | 1054 | 2108 | M16510031160142
掛式 1比1
甲.貳.一.D.5.7 | 產品，避難方向指示燈 | 只 | 31 | 742 | 23002 | M165302000006
甲.貳.一.D.5.8 | 產品，緊急照明燈，壁掛式 27W*1 | 只 | 117 | 717 | 83889 | M1653030000061
甲.貳.一.D.5.9 | 產品，緊急照明燈，崁頂式 27W*1 | 只 | 68 | 717 | 48756 | M165303000006
甲.貳.一.D.5.10 | 產品，緊急照明燈，吸頂式 27W*1 | 只 | 8 | 717 | 5736 | M1653030000062
甲.貳.一.D.5.11 | 緩降機(固定架採不銹鋼) | 組 | 8 | 15638 | 125104 | 0713610008
甲.貳.一.D.5.12 | 避難器具設置位置標示牌 | 只 | 8 | 63 | 504 | 0784020006
甲.貳.一.D.5.13 | 避難器具指標(入口用) | 只 | 14 | 63 | 882 | 0289100006
甲.貳.一.D.5.14 | 避難器具指標(單向) | 只 | 18 | 63 | 1134 | 0289100106
甲.貳.一.D.5.15 | 管線及設備預留套管及鑿修費 | 式 | 1 | 29506 | 29506 | 15107W0014
甲.貳.一.D.5.16 | 系統調整及測試費 | 式 | 1 | 12646 | 12646 | L1595010034
甲.貳.一.D.5.17 | 臨時設施，雜項工程，雜項五金及消耗品 | 式 | 1 | 10792 | 10792 | 0151000004-3
甲.貳.一.D.5.18 | 運雜費 | 式 | 1 | 10792 | 10792 | W0127130004
甲.貳.一.D.5.19 | 施工費 | 式 | 1 | 89009 | 89009 | 0127180004-20
| 小計[甲.貳.一.D.5 標示/避難 設備工程] |  |  |  | 522045
甲.貳.一.D.6 | 排煙設備工程 |  | 1 | 316987 | 316987
甲.貳.一.D.6.1 | 產品，消防系統排煙設備用風機，排煙機 | 台 | 1 | 29844 | 29844 | M158350000A1
5HP Q=200 SP=30
甲.貳.一.D.6.2 | 產品，消防系統排煙設備用風機，排煙機 | 組 | 1 | 10538 | 10538 | M1583500008
控制盤
甲.貳.一.D.6.3 | 產品，排煙（進風）閘門，格柵式，50* | 只 | 1 | 2993 | 2993 | M1582310006
50cm
甲.貳.一.D.6.4 | 排煙手動開關裝置 | 只 | 1 | 379 | 379 | 1250100806
甲.貳.一.D.6.5 | 自然排煙窗控制盤 | 只 | 3 | 2403 | 7209 | M1421050006
甲.貳.一.D.6.6 | 自然排煙窗螺桿 | 只 | 22 | 2234 | 49148 | 0565300806
甲.貳.一.D.6.7 | 自然排煙窗手動開關裝置 | 只 | 2 | 379 | 758 | 0875000006
甲.貳.一.D.6.8 | 避震器 | 組 | 1 | 5575 | 5575 | M1391200208
甲.貳.一.D.6.9 | 帆布接頭 | 組 | 1 | 8396 | 8396 | M15107W0138
甲.貳.一.D.6.10 | 產品，鍍鋅鐵皮 | 塊 | 15 | 561 | 8415 | M05500R000A
甲.貳.一.D.6.11 | 吊支架及法蘭 | 式 | 1 | 8430 | 8430 | M1506010034
甲.貳.一.D.6.12 | 產品，金屬材料，鐵件，五金零件，五金 | 式 | 1 | 8430 | 8430 | M05060D0004
另件另料
甲.貳.一.D.6.13 | 風管補強另件 | 式 | 1 | 8430 | 8430 | 1581000004-4
甲.貳.一.D.6.14 | 風管吊運費 | 式 | 1 | 42152 | 42152 | 1581000004-3
甲.貳.一.D.6.15 | 產品，導線管，硬質聚氯乙烯塑膠管，E管 | M | 245 | 11 | 2695 | M161323102001
，標稱16mm
甲.貳.一.D.6.16 | 產品，管材，管配件，配管另件 | 式 | 1 | 3688 | 3688 | M1510500000644
甲.貳.一.D.6.17 | 產品，電線及電纜，(600V，310℃，30分 | M | 639 | 12 | 7668 | M161202040001
耐熱電線(HR-IV))，1.6mm
甲.貳.一.D.6.18 | 產品，配線器材，配線另件 | 式 | 1 | 3161 | 3161 | M1614000004
甲.貳.一.D.6.19 | 管線及設備預留套管及鑿修費 | 式 | 1 | 29506 | 29506 | 15107W0014
甲.貳.一.D.6.20 | 風量測試、調整 | 式 | 1 | 16861 | 16861 | L1595010054
甲.貳.一.D.6.21 | 臨時設施，雜項工程，雜項五金及消耗品 | 式 | 1 | 5669 | 5669 | 0151000004-3
甲.貳.一.D.6.22 | 運雜費 | 式 | 1 | 5669 | 5669 | W0127130004
甲.貳.一.D.6.23 | 工資(含風管製作安裝) | 式 | 1 | 51373 | 51373 | 1581000004-1
| 小計[甲.貳.一.D.6 排煙設備工程] |  |  |  | 316987
甲.貳.一.D.7 | 防火填塞設備工程(防火時效2小時責任施 |  | 1 | 615723 | 615723
工)
甲.貳.一.D.7.1 | 各樓層電氣弱電管道間穿越樓板防火填塞 |  | 1 | 60070 | 60070
工程
甲.貳.一.D.7.1.1 | 防火板 | 片 | 12 | 2740 | 32880 | M078401001G
甲.貳.一.D.7.1.2 | 凝固型防火泥 | 桶 | 4 | 5480 | 21920 | 106001002A
甲.貳.一.D.7.1.3 | 防火帶 | 盒 | 2 | 2635 | 5270 | 116102000A
| 小計[甲.貳.一.D.7.1 各樓層電氣弱電管 |  |  |  | 60070
道間穿越樓板防火填塞工程]
甲.貳.一.D.7.2 | 各樓層給排水管道間穿越樓板防火填塞工 |  | 1 | 160610 | 160610
程
甲.貳.一.D.7.2.1 | 防火板 | 片 | 31 | 2740 | 84940 | M078401001G
甲.貳.一.D.7.2.2 | 凝固型防火泥 | 桶 | 10 | 5480 | 54800 | 106001002A
甲.貳.一.D.7.2.3 | 防火帶 | 盒 | 6 | 2635 | 15810 | 116102000A
甲.貳.一.D.7.2.4 | 水密型防火填縫膠 | 支 | 10 | 506 | 5060 | M078401000A
| 小計[甲.貳.一.D.7.2 各樓層給排水管道 |  |  |  | 160610
間穿越樓板防火填塞工程]
甲.貳.一.D.7.3 | 各樓層消防火警管道間穿越樓板防火填塞 |  | 1 | 38360 | 38360
工程
甲.貳.一.D.7.3.1 | 防火板 | 片 | 10 | 2740 | 27400 | M078401001G
甲.貳.一.D.7.3.2 | 凝固型防火泥 | 桶 | 2 | 5480 | 10960 | 106001002A
| 小計[甲.貳.一.D.7.3 各樓層消防火警管 |  |  |  | 38360
道間穿越樓板防火填塞工程]
甲.貳.一.D.7.4 | 各系統管路穿越防火區劃牆防火填塞工程 |  | 1 | 103490 | 103490
甲.貳.一.D.7.4.1 | 防火板 | 片 | 12 | 2740 | 32880 | M078401001G
甲.貳.一.D.7.4.2 | 凝固型防火泥 | 桶 | 10 | 5480 | 54800 | 106001002A
甲.貳.一.D.7.4.3 | 防火帶 | 盒 | 6 | 2635 | 15810 | 116102000A
| 小計[甲.貳.一.D.7.4 各系統管路穿越防 |  |  |  | 103490
火區劃牆防火填塞工程]
甲.貳.一.D.7.5 | 台電受電室防火填塞工程 |  | 1 | 15807 | 15807
甲.貳.一.D.7.5.1 | 非凝固型防火泥 | 盒 | 3 | 5269 | 15807 | 096801000A
甲.貳.一.D.7.6 | 零雜料損耗 | 式 | 1 | 24673 | 24673 | W0127120034
甲.貳.一.D.7.7 | 搬運費 | 式 | 1 | 24673 | 24673 | W0127140004-4
甲.貳.一.D.7.8 | 施工費 | 式 | 1 | 188040 | 188040 | 0127180004-20
| 小計[甲.貳.一.D.7 防火填塞設備工程(防 |  |  |  | 615723
火時效2小時責任施工)]
| 小計[甲.貳.一.D 消防設備工程] |  |  |  | 9203952
| 小計[甲.貳.一 機電工程(A棟)] |  |  |  | 61666532
甲.貳.二 | 機電工程(B棟) | 式 | 1 | 43266026 | 43266026
甲.貳.二.A | 電氣設備 |  | 1 | 17700740 | 17700740
甲.貳.二.A.1 | 低壓開關箱設備工程 |  | 1 | 5417634 | 5417634
甲.貳.二.A.1.1 | 受電箱 "TP1" PANEL (台電規格) |  | 1 | 39493 | 39493
甲.貳.二.A.1.1.1 | 產品，低壓配電盤，配電箱(屋內型)，W: | 座 | 1 | 14606 | 14606 | M16401D6E0A
800，H:1600，D:350，2.0t，附中門，
SPHC
甲.貳.二.A.1.1.2 | 產品，無熔線斷路器，3P，400AT， | 只 | 1 | 5918 | 5918 | M164113H5E816
400AF，35kA，380V，AC
甲.貳.二.A.1.1.3 | 產品，低壓配電盤，銅匯流排及固定架及 | 式 | 1 | 11097 | 11097 | M16401000045
五金另料
甲.貳.二.A.1.1.4 | 安裝費，盤體製作 | 式 | 1 | 7872 | 7872 | M1640100014
| 小計[甲.貳.二.A.1.1 受電箱 "TP1" |  |  |  | 39493
PANEL (台電規格)]
甲.貳.二.A.1.2 | 錶箱 "KWHMP"PANEL |  | 1 | 33328 | 33328
甲.貳.二.A.1.2.1 | 產品，低壓配電盤，配電箱(屋內型)，W: | 座 | 1 | 14037 | 14037 | M16401D6E1A
800，H:1600，D:300，2.0t，附中門，
SPHC
甲.貳.二.A.1.2.2 | KS 3P 400A | 只 | 1 | 2371 | 2371 | M16581KS096
甲.貳.二.A.1.2.3 | 產品，無熔線斷路器，3P，400AT， | 只 | 1 | 5918 | 5918 | M164113H5E816
400AF，35kA，380V，AC
甲.貳.二.A.1.2.4 | 產品，低壓配電盤，銅匯流排及固定架及 | 式 | 1 | 7872 | 7872 | M16401000045
五金另料
甲.貳.二.A.1.2.5 | 安裝費，盤體製作 | 式 | 1 | 3130 | 3130 | M1640100014
| 小計[甲.貳.二.A.1.2 錶箱 "KWHMP" |  |  |  | 33328
PANEL]
甲.貳.二.A.1.3 | MP PANEL |  | 1 | 723093 | 723093
甲.貳.二.A.1.3.1 | 產品，低壓配電盤，配電箱(屋內型)，W: | 座 | 2 | 35566 | 71132 | M16401D804A
1000，D:600，H:2350，2.0t，靜電 粉體
塗裝，SPHC
甲.貳.二.A.1.3.2 | 產品，無熔線斷路器，3P，400AT， | 只 | 1 | 5076 | 5076 | M164113H5D816
400AF，30kA，380V，AC
甲.貳.二.A.1.3.3 | 產品，無熔線斷路器，3P，200AT， | 只 | 1 | 3475 | 3475 | M164113C4D816
225AF，30kA，380V，AC
甲.貳.二.A.1.3.4 | 產品，無熔線斷路器，3P，125AT， | 只 | 1 | 3475 | 3475 | M16411394D816
225AF，30kA，380V，AC
甲.貳.二.A.1.3.5 | 產品，無熔線斷路器，3P，60AT，100AF， | 只 | 1 | 1624 | 1624 | M16411363D816
30kA，380V，AC
甲.貳.二.A.1.3.6 | 產品，無熔線斷路器，3P，50AT，100AF， | 只 | 3 | 1541 | 4623 | M16411353D816
30kA，380V，AC
甲.貳.二.A.1.3.7 | 產品，無熔線斷路器，3P，40AT，100AF， | 只 | 4 | 1541 | 6164 | M16411343D816
30kA，380V，AC
甲.貳.二.A.1.3.8 | 產品，無熔線斷路器，3P，30AT，100AF， | 只 | 3 | 1541 | 4623 | M16411333D816
30kA，380V，AC
甲.貳.二.A.1.3.9 | 產品，無熔線斷路器，3P，20AT，100AF， | 只 | 1 | 1541 | 1541 | M16411323D816
30kA，380V，AC
甲.貳.二.A.1.3.10 | 產品，無熔線斷路器，3P，15AT，100AF， | 只 | 1 | 1541 | 1541 | M16411313D816
30kA，380V，AC
甲.貳.二.A.1.3.11 | 多功能電錶(規格另詳圖說) | 只 | 1 | 8536 | 8536 | M16292A0006
甲.貳.二.A.1.3.12 | 產品，低壓配電盤，比流器，400/5A， | 只 | 3 | 2845 | 8535 | M16401E00062
40A，600V，CL1.0，MOLD TYPE，CT
甲.貳.二.A.1.3.13 | APFR 6SET LED面板、過電壓、溫度警示 | 只 | 1 | 14753 | 14753 | M16282PF006
甲.貳.二.A.1.3.14 | 半套式電容器組 3φ440V 90KVAR(15KVAR* | 式 | 1 | 82618 | 82618 | M1628110014
6)HRC-FUSE、限流型MC、SC、SR6% (防爆
型)
甲.貳.二.A.1.3.15 | ATS 4P 300A 30KA 380V NFB TYPE,盤面式 | 只 | 1 | 43295 | 43295 | M16411DLZA6
控制,監控,相偵測功能
甲.貳.二.A.1.3.16 | D-FUSE 2A(W/BASE) | 只 | 3 | 190 | 570 | M16581FS006
甲.貳.二.A.1.3.17 | CTT 4P PLUG-IN TYPE | 只 | 1 | 2656 | 2656 | M0512016006
甲.貳.二.A.1.3.18 | PTT 3P PLUG-IN TYPE | 只 | 1 | 2656 | 2656 | M0512016016
甲.貳.二.A.1.3.19 | 多迴路電表(三相八迴路,可獨立設定CT比 | 只 | 3 | 71132 | 213396 | M16292A0016
值/迴路),本體LCD螢幕顯示,盤內型,
RS485
甲.貳.二.A.1.3.20 | 專用CT 200A~50A附通信線 | 組 | 36 | 1897 | 68292 | 0483000028
甲.貳.二.A.1.3.21 | 盤頂式散熱器 (風量 625 MC3/h ) | 組 | 2 | 17072 | 34144 | M1544000408
甲.貳.二.A.1.3.22 | 電熱器附溫度開關 | 式 | 2 | 3794 | 7588 | M1544000304
甲.貳.二.A.1.3.23 | 產品，低壓配電盤，銅匯流排及固定架， | 式 | 1 | 35092 | 35092 | M1640100004
BUS BAR & SUPPORT
甲.貳.二.A.1.3.24 | 模擬母線 | 式 | 1 | 4742 | 4742 | 0565100034
甲.貳.二.A.1.3.25 | 產品，照明燈具，日光燈及微動開關 | 式 | 1 | 1897 | 1897 | M1650500004
甲.貳.二.A.1.3.26 | 產品，電線及電纜，PEX CABLE及支持礙 | 式 | 1 | 28453 | 28453 | M16120R000004
子
甲.貳.二.A.1.3.27 | 五金另料(含銘牌,警示牌...等) | 式 | 1 | 15175 | 15175 | 0158300004
甲.貳.二.A.1.3.28 | 組裝工，裝配工資 | 式 | 1 | 47421 | 47421 | L000005500004-
04
| 小計[甲.貳.二.A.1.3 MP PANEL] |  |  |  | 723093
甲.貳.二.A.1.4 | GMP PANEL |  | 1 | 39919 | 39919
甲.貳.二.A.1.4.1 | 產品，低壓配電盤，配電箱(屋內型)，W: | 座 | 1 | 10812 | 10812 | M16401D6A1A
800，H:1200，D:300，2.0t，附中門，
SPHC
甲.貳.二.A.1.4.2 | 產品，無熔線斷路器，3P，400AT， | 只 | 1 | 5076 | 5076 | M164113H5D816
400AF，30kA，380V，AC
甲.貳.二.A.1.4.3 | 產品，無熔線斷路器，3P，300AT， | 只 | 1 | 5076 | 5076 | M164113F5D816
400AF，30kA，380V，AC
甲.貳.二.A.1.4.4 | 產品，無熔線斷路器，3P，100AT， | 只 | 1 | 1624 | 1624 | M16411383D816
100AF，30kA，380V，AC
甲.貳.二.A.1.4.5 | 產品，無熔線斷路器，3P，50AT，100AF， | 只 | 1 | 1541 | 1541 | M16411353D816
30kA，380V，AC
甲.貳.二.A.1.4.6 | 產品，無熔線斷路器，3P，40AT，100AF， | 只 | 2 | 1541 | 3082 | M16411343D816
30kA，380V，AC
甲.貳.二.A.1.4.7 | 產品，低壓配電盤，銅匯流排及固定架， | 式 | 1 | 6354 | 6354 | M16401000043
裝配另料(含銅排,五金另料)
甲.貳.二.A.1.4.8 | 組裝工，裝配工資 | 式 | 1 | 6354 | 6354 | L000005500004-
04
| 小計[甲.貳.二.A.1.4 GMP PANEL] |  |  |  | 39919
甲.貳.二.A.1.5 | PF PANEL |  | 1 | 24334 | 24334
甲.貳.二.A.1.5.1 | 產品，低壓配電盤，配電箱(屋內型)， | 座 | 1 | 5501 | 5501 | M16401D000A1
SPHC 2.0mmt附中門
甲.貳.二.A.1.5.2 | 產品，無熔線斷路器，3P，125AT， | 只 | 1 | 2580 | 2580 | M164113948816
225AF，15kA，380V，AC
甲.貳.二.A.1.5.3 | 產品，無熔線斷路器，3P，100AT， | 只 | 1 | 1131 | 1131 | M164113838816
100AF，15kA，380V，AC
甲.貳.二.A.1.5.4 | 產品，無熔線斷路器，3P，40AT，100AF， | 只 | 1 | 896 | 896 | M164113438816
15kA，380V，AC
甲.貳.二.A.1.5.5 | 產品，低壓配電盤，銅匯流排及固定架， | 式 | 1 | 7113 | 7113 | M16401000043
裝配另料(含銅排,五金另料)
甲.貳.二.A.1.5.6 | 組裝工，裝配工資 | 式 | 1 | 7113 | 7113 | L000005500004-
04
| 小計[甲.貳.二.A.1.5 PF PANEL] |  |  |  | 24334
甲.貳.二.A.1.6 | PNG PANEL |  | 1 | 19515 | 19515
甲.貳.二.A.1.6.1 | 產品，低壓配電盤，配電箱(屋內型)， | 座 | 1 | 7018 | 7018 | M16401D000A1
SPHC 2.0mmt附中門
甲.貳.二.A.1.6.2 | 產品，無熔線斷路器，3P，40AT，100AF， | 只 | 1 | 835 | 835 | M164113436816
10kA，380V，AC
甲.貳.二.A.1.6.3 | 產品，無熔線斷路器，3P，30AT，100AF， | 只 | 2 | 835 | 1670 | M164113336816
10kA，380V，AC
甲.貳.二.A.1.6.4 | 產品，低壓馬達起動盤，起動器，電磁開 | 只 | 2 | 728 | 1456 | M16432301061
關(全壓起動)，MS 3φ 10HP
AC380VCOIL:220V
甲.貳.二.A.1.6.5 | PBL 22φ (R*1)&(G*1) AC 220V | 組 | 2 | 474 | 948 | 16282BL008
甲.貳.二.A.1.6.6 | SS 22φ | 只 | 2 | 190 | 380 | 0565200046
甲.貳.二.A.1.6.7 | 產品，低壓配電盤，銅匯流排及固定架， | 式 | 1 | 3604 | 3604 | M16401000043
裝配另料(含銅排,五金另料)
甲.貳.二.A.1.6.8 | 組裝工，裝配工資 | 式 | 1 | 3604 | 3604 | L000005500004-
04
| 小計[甲.貳.二.A.1.6 PNG PANEL] |  |  |  | 19515
甲.貳.二.A.1.7 | 1PNF PANEL |  | 1 | 4420 | 4420
甲.貳.二.A.1.7.1 | 產品，低壓配電盤，配電箱(屋內型)， | 座 | 1 | 2087 | 2087 | M16401D000A1
SPHC 2.0mmt附中門
甲.貳.二.A.1.7.2 | 產品，無熔線斷路器，3P，30AT，100AF， | 只 | 1 | 835 | 835 | M164113336816
10kA，380V，AC
甲.貳.二.A.1.7.3 | 產品，無熔線斷路器，1P，20AT，50AF， | 只 | 5 | 110 | 550 | M164111226316
10kA，110V，AC
甲.貳.二.A.1.7.4 | 產品，低壓配電盤，銅匯流排及固定架， | 式 | 1 | 474 | 474 | M16401000041
BUS&SUPPORT
甲.貳.二.A.1.7.5 | 安裝費，盤體製作 | 式 | 1 | 474 | 474 | M1640100014
| 小計[甲.貳.二.A.1.7 1PNF PANEL] |  |  |  | 4420
甲.貳.二.A.1.8 | ER PANEL |  | 1 | 8273 | 8273
甲.貳.二.A.1.8.1 | 產品，低壓配電盤，配電箱(屋內型)， | 座 | 1 | 3983 | 3983 | M16401D000A1
SPHC 2.0mmt附中門
甲.貳.二.A.1.8.2 | 產品，無熔線斷路器，3P，30AT，100AF， | 只 | 1 | 516 | 516 | M164113336016
10kA，AC，190V
甲.貳.二.A.1.8.3 | 產品，無熔線斷路器，1P，20AT，50AF， | 只 | 5 | 110 | 550 | M164111226316
10kA，110V，AC
甲.貳.二.A.1.8.4 | 產品，低壓配電盤，銅匯流排及固定架， | 式 | 1 | 1612 | 1612 | M16401000041
BUS&SUPPORT
甲.貳.二.A.1.8.5 | 安裝費，盤體製作 | 式 | 1 | 1612 | 1612 | M1640100014
| 小計[甲.貳.二.A.1.8 ER PANEL] |  |  |  | 8273
甲.貳.二.A.1.9 | PW PANEL |  | 1 | 33935 | 33935
甲.貳.二.A.1.9.1 | 產品，低壓配電盤，配電箱(屋內型)， | 座 | 1 | 9295 | 9295 | M16401D000A1
SPHC 2.0mmt附中門
甲.貳.二.A.1.9.2 | 產品，無熔線斷路器，3P，50AT，100AF， | 只 | 1 | 835 | 835 | M164113536816
10kA，380V，AC
甲.貳.二.A.1.9.3 | 產品，漏電斷路器，3P，50AT，100AF，( | 只 | 2 | 2200 | 4400 | M16413573T846
Icu，10kA)，(AC，380V)，(30mA，0.1s)
甲.貳.二.A.1.9.4 | 產品，低壓馬達起動盤，起動器，電磁開 | 只 | 2 | 1024 | 2048 | M16432301063
關(全壓起動)，MS 3φ 20HP
AC380VCOIL:220V
甲.貳.二.A.1.9.5 | EX自動交互電驛 | 只 | 1 | 1423 | 1423 | M1629290006
甲.貳.二.A.1.9.6 | FS液面控制開關 (附不銹鋼三極棒) | 只 | 1 | 4742 | 4742 | M16581L0006
甲.貳.二.A.1.9.7 | PBL 22φ (R*1)&(G*1) AC 220V | 組 | 2 | 474 | 948 | 16282BL008
甲.貳.二.A.1.9.8 | SS 22φ | 只 | 2 | 190 | 380 | 0565200046
甲.貳.二.A.1.9.9 | 產品，低壓配電盤，銅匯流排及固定架， | 式 | 1 | 4932 | 4932 | M16401000043
裝配另料(含銅排,五金另料)
甲.貳.二.A.1.9.10 | 組裝工，裝配工資 | 式 | 1 | 4932 | 4932 | L000005500004-
04
| 小計[甲.貳.二.A.1.9 PW PANEL] |  |  |  | 33935
甲.貳.二.A.1.10 | PS1 PANEL |  | 1 | 83958 | 83958
甲.貳.二.A.1.10.1 | 產品，低壓配電盤，配電箱(屋內型)， | 座 | 1 | 9295 | 9295 | M16401D000A1
SPHC 2.0mmt附中門
甲.貳.二.A.1.10.2 | 產品，無熔線斷路器，3P，50AT，100AF， | 只 | 1 | 1541 | 1541 | M16411353A816
20kA，380V，AC
甲.貳.二.A.1.10.3 | 產品，漏電斷路器，3P，30AT，50AF，( | 只 | 10 | 2200 | 22000 | M16413552X846
Icu，20kA)，(AC，380V)，(30mA，0.1s)
甲.貳.二.A.1.10.4 | 產品，漏電斷路器，1P，15AT，50AF，( | 只 | 1 | 763 | 763 | M16413132X646
Icu，20kA)，(AC，220V)，(30mA，0.1s)
甲.貳.二.A.1.10.5 | 產品，低壓馬達起動盤，起動器，電磁開 | 只 | 5 | 606 | 3030 | M16432301064
關(全壓起動)，MS 3φ 5HP(含以下)
AC380V COIL:220V
甲.貳.二.A.1.10.6 | EX自動交互電驛 | 只 | 5 | 1423 | 7115 | M1629290006
甲.貳.二.A.1.10.7 | FS液面控制開關 (附浮球開關) | 只 | 5 | 4742 | 23710 | 1380120006
甲.貳.二.A.1.10.8 | PBL 22φ (R*1)&(G*1) AC 220V | 組 | 10 | 474 | 4740 | 16282BL008
甲.貳.二.A.1.10.9 | SS 22φ | 只 | 10 | 190 | 1900 | 0565200046
甲.貳.二.A.1.10.10 | 產品，低壓配電盤，銅匯流排及固定架， | 式 | 1 | 4932 | 4932 | M16401000043
裝配另料(含銅排,五金另料)
甲.貳.二.A.1.10.11 | 組裝工，裝配工資 | 式 | 1 | 4932 | 4932 | L000005500004-
04
| 小計[甲.貳.二.A.1.10 PS1 PANEL] |  |  |  | 83958
甲.貳.二.A.1.11 | PS2 PANEL |  | 1 | 37499 | 37499
甲.貳.二.A.1.11.1 | 產品，低壓配電盤，配電箱(屋內型)， | 座 | 1 | 9295 | 9295 | M16401D000A1
SPHC 2.0mmt附中門
甲.貳.二.A.1.11.2 | 產品，無熔線斷路器，3P，40AT，100AF， | 只 | 1 | 835 | 835 | M164113436816
10kA，380V，AC
甲.貳.二.A.1.11.3 | 產品，漏電斷路器，3P，20AT，50AF，( | 只 | 4 | 2200 | 8800 | M16413542T846
Icu，10kA)，(AC，380V)，(30mA，0.1s)
甲.貳.二.A.1.11.4 | 產品，低壓馬達起動盤，起動器，電磁開 | 只 | 2 | 606 | 1212 | M16432301064
關(全壓起動)，MS 3φ 5HP(含以下)
AC380V COIL:220V
甲.貳.二.A.1.11.5 | EX自動交互電驛 | 只 | 1 | 1423 | 1423 | M1629290006
甲.貳.二.A.1.11.6 | FS液面控制開關 (附浮球開關) | 只 | 1 | 4742 | 4742 | 1380120006
甲.貳.二.A.1.11.7 | PBL 22φ (R*1)&(G*1) AC 220V | 組 | 2 | 474 | 948 | 16282BL008
甲.貳.二.A.1.11.8 | SS 22φ | 只 | 2 | 190 | 380 | 0565200046
甲.貳.二.A.1.11.9 | 產品，低壓配電盤，銅匯流排及固定架， | 式 | 1 | 4932 | 4932 | M16401000043
裝配另料(含銅排,五金另料)
甲.貳.二.A.1.11.10 | 組裝工，裝配工資 | 式 | 1 | 4932 | 4932 | L000005500004-
04
| 小計[甲.貳.二.A.1.11 PS2 PANEL] |  |  |  | 37499
甲.貳.二.A.1.12 | PS3 PANEL |  | 1 | 33099 | 33099
甲.貳.二.A.1.12.1 | 產品，低壓配電盤，配電箱(屋外型)， | 座 | 1 | 9295 | 9295 | M16401C000A
SPHC 2.0mmt附中門
甲.貳.二.A.1.12.2 | 產品，無熔線斷路器，3P，20AT，100AF， | 只 | 1 | 835 | 835 | M164113236816
10kA，380V，AC
甲.貳.二.A.1.12.3 | 產品，漏電斷路器，3P，15AT，50AF，( | 只 | 2 | 2200 | 4400 | M16413532T846
Icu，10kA)，(AC，380V)，(30mA，0.1s)
甲.貳.二.A.1.12.4 | 產品，低壓馬達起動盤，起動器，電磁開 | 只 | 2 | 606 | 1212 | M16432301064
關(全壓起動)，MS 3φ 5HP(含以下)
AC380V COIL:220V
甲.貳.二.A.1.12.5 | EX自動交互電驛 | 只 | 1 | 1423 | 1423 | M1629290006
甲.貳.二.A.1.12.6 | FS液面控制開關 (附浮球開關) | 只 | 1 | 4742 | 4742 | 1380120006
甲.貳.二.A.1.12.7 | PBL 22φ (R*1)&(G*1) AC 220V | 組 | 2 | 474 | 948 | 16282BL008
甲.貳.二.A.1.12.8 | SS 22φ | 只 | 2 | 190 | 380 | 0565200046
甲.貳.二.A.1.12.9 | 產品，低壓配電盤，銅匯流排及固定架， | 式 | 1 | 4932 | 4932 | M16401000043
裝配另料(含銅排,五金另料)
甲.貳.二.A.1.12.10 | 組裝工，裝配工資 | 式 | 1 | 4932 | 4932 | L000005500004-
04
| 小計[甲.貳.二.A.1.12 PS3 PANEL] |  |  |  | 33099
甲.貳.二.A.1.13 | EL1 PANEL |  | 1 | 22145 | 22145
甲.貳.二.A.1.13.1 | 產品，低壓配電盤，配電箱(屋內型)， | 座 | 1 | 5691 | 5691 | M16401D000A1
SPHC 2.0mmt附中門
甲.貳.二.A.1.13.2 | 產品，無熔線斷路器，3P，30AT，100AF， | 只 | 1 | 835 | 835 | M164113336816
10kA，380V，AC
甲.貳.二.A.1.13.3 | 產品，無熔線斷路器，1P，20AT，50AF， | 只 | 9 | 171 | 1539 | M164111226616
10kA，220V，AC
甲.貳.二.A.1.13.4 | 產品，低壓變壓器，TR系統變壓器( | 只 | 1 | 2603 | 2603 | 1430000106
AC230V / 24V)
甲.貳.二.A.1.13.5 | T/U訊號端末器 | 只 | 1 | 2679 | 2679 | 0565300076
甲.貳.二.A.1.13.6 | DR固定座(1P) | 片 | 1 | 57 | 57 | M16136W000G
甲.貳.二.A.1.13.7 | 低壓配電盤，EL1 PANEL RY遙控繼電器( | 只 | 1 | 896 | 896 | 1640100006-9
AC300V 20A)
甲.貳.二.A.1.13.8 | 低壓配電盤，EL1 PANEL RR信號線保護器( | 只 | 1 | 2276 | 2276 | 1640100006-8
AC82V)
甲.貳.二.A.1.13.9 | MS固定帶(10P) | 片 | 1 | 144 | 144 | 0565400075
甲.貳.二.A.1.13.10 | WG訊號線分離端子2P公、母座 | 組 | 2 | 152 | 304 | 0565100208
甲.貳.二.A.1.13.11 | 組裝工，M/S基板.零料及組裝配線工資 | 式 | 1 | 1897 | 1897 | L000005500004
甲.貳.二.A.1.13.12 | 產品，低壓配電盤，銅匯流排及固定架， | 式 | 1 | 1612 | 1612 | M16401000043
裝配另料(含銅排,五金另料)
甲.貳.二.A.1.13.13 | 組裝工，裝配工資 | 式 | 1 | 1612 | 1612 | L000005500004-
04
| 小計[甲.貳.二.A.1.13 EL1 PANEL] |  |  |  | 22145
甲.貳.二.A.1.14 | ML PANEL |  | 1 | 21005 | 21005
甲.貳.二.A.1.14.1 | 產品，低壓配電盤，配電箱(屋內型)， | 座 | 1 | 5121 | 5121 | M16401D000A1
SPHC 2.0mmt附中門
甲.貳.二.A.1.14.2 | 產品，無熔線斷路器，3P，50AT，100AF， | 只 | 1 | 1541 | 1541 | M16411353A816
20kA，380V，AC
甲.貳.二.A.1.14.3 | 產品，無熔線斷路器，3P，30AT，100AF， | 只 | 5 | 1541 | 7705 | M16411333A816
20kA，380V，AC
甲.貳.二.A.1.14.4 | 產品，低壓配電盤，銅匯流排及固定架， | 式 | 1 | 3319 | 3319 | M16401000041
BUS&SUPPORT
甲.貳.二.A.1.14.5 | 安裝費，盤體製作 | 式 | 1 | 3319 | 3319 | M1640100014
| 小計[甲.貳.二.A.1.14 ML PANEL] |  |  |  | 21005
甲.貳.二.A.1.15 | 1L1 PANEL |  | 1 | 56206 | 56206
甲.貳.二.A.1.15.1 | 產品，低壓配電盤，配電箱(屋內型)， | 座 | 1 | 8915 | 8915 | M16401D000A1
SPHC 2.0mmt附中門
甲.貳.二.A.1.15.2 | 產品，無熔線斷路器，3P，30AT，100AF， | 只 | 1 | 835 | 835 | M164113336816
10kA，380V，AC
甲.貳.二.A.1.15.3 | 產品，無熔線斷路器，1P，20AT，50AF， | 只 | 19 | 171 | 3249 | M164111226616
10kA，220V，AC
甲.貳.二.A.1.15.4 | 產品，漏電斷路器，1P，20AT，50AF，( | 只 | 1 | 763 | 763 | M16413142T646
Icu，10kA)，(AC，220V)，(30mA，0.1s)
甲.貳.二.A.1.15.5 | 產品，低壓馬達起動盤，起動器，電磁開 | 只 | 1 | 638 | 638 | M1643230106
關(全壓起動)，MS 1φ 5HP(含以下)
AC220V COIL:220V
甲.貳.二.A.1.15.6 | TIMER 24H AC220V | 只 | 1 | 1897 | 1897 | M16292G0006
甲.貳.二.A.1.15.7 | AUX RY | 式 | 1 | 474 | 474 | 0565600084
甲.貳.二.A.1.15.8 | PBL 22φ (R*1)&(G*1) AC 220V | 組 | 1 | 474 | 474 | 16282BL008
甲.貳.二.A.1.15.9 | SS 22φ | 只 | 1 | 190 | 190 | 0565200046
甲.貳.二.A.1.15.10 | 產品，低壓變壓器，TR系統變壓器( | 只 | 1 | 2603 | 2603 | 1430000106
AC230V / 24V)
甲.貳.二.A.1.15.11 | T/U訊號端末器 | 只 | 4 | 2679 | 10716 | 0565300076
甲.貳.二.A.1.15.12 | DR固定座(1P) | 片 | 4 | 57 | 228 | M16136W000G
甲.貳.二.A.1.15.13 | 低壓配電盤，1L1 PANEL RY遙控繼電器( | 只 | 15 | 896 | 13440 | 1640100006-1
AC300V 20A)
甲.貳.二.A.1.15.14 | 低壓配電盤，1L1 PANEL RR信號線保護器( | 只 | 1 | 2276 | 2276 | 1640100006
AC82V)
甲.貳.二.A.1.15.15 | MS固定帶(10P) | 片 | 2 | 144 | 288 | 0565400075
甲.貳.二.A.1.15.16 | WG訊號線分離端子2P公、母座 | 組 | 2 | 152 | 304 | 0565100208
甲.貳.二.A.1.15.17 | 組裝工，M/S基板.零料及組裝配線工資 | 式 | 1 | 3794 | 3794 | L000005500004
甲.貳.二.A.1.15.18 | 產品，低壓配電盤，銅匯流排及固定架， | 式 | 1 | 2561 | 2561 | M16401000043
裝配另料(含銅排,五金另料)
甲.貳.二.A.1.15.19 | 組裝工，裝配工資 | 式 | 1 | 2561 | 2561 | L000005500004-
04
| 小計[甲.貳.二.A.1.15 1L1 PANEL] |  |  |  | 56206
甲.貳.二.A.1.16 | PL PANEL |  | 1 | 52648 | 52648
甲.貳.二.A.1.16.1 | 產品，低壓配電盤，配電箱(屋內型)， | 座 | 1 | 7587 | 7587 | M16401D000A1
SPHC 2.0mmt附中門
甲.貳.二.A.1.16.2 | 產品，無熔線斷路器，3P，30AT，100AF， | 只 | 1 | 835 | 835 | M164113336816
10kA，380V，AC
甲.貳.二.A.1.16.3 | 產品，無熔線斷路器，1P，20AT，50AF， | 只 | 1 | 171 | 171 | M164111226616
10kA，220V，AC
甲.貳.二.A.1.16.4 | 產品，漏電斷路器，1P，20AT，50AF，( | 只 | 6 | 763 | 4578 | M16413142T646
Icu，10kA)，(AC，220V)，(30mA，0.1s)
甲.貳.二.A.1.16.5 | 產品，低壓變壓器，TR系統變壓器( | 只 | 1 | 2603 | 2603 | 1430000106
AC230V / 24V)
甲.貳.二.A.1.16.6 | T/U訊號端末器 | 只 | 4 | 2679 | 10716 | 0565300076
甲.貳.二.A.1.16.7 | DR固定座(1P) | 片 | 4 | 57 | 228 | M16136W000G
甲.貳.二.A.1.16.8 | 低壓配電盤，PL PANEL RY遙控繼電器( | 只 | 16 | 896 | 14336 | 1640100006-11
AC300V 20A)
甲.貳.二.A.1.16.9 | 低壓配電盤，PL PANEL RR信號線保護器( | 只 | 1 | 2276 | 2276 | 1640100006-10
AC82V)
甲.貳.二.A.1.16.10 | MS固定帶(10P) | 片 | 2 | 144 | 288 | 0565400075
甲.貳.二.A.1.16.11 | WG訊號線分離端子2P公、母座 | 組 | 2 | 152 | 304 | 0565100208
甲.貳.二.A.1.16.12 | 組裝工，M/S基板.零料及組裝配線工資 | 式 | 1 | 4932 | 4932 | L000005500004
甲.貳.二.A.1.16.13 | 產品，低壓配電盤，銅匯流排及固定架， | 式 | 1 | 1897 | 1897 | M16401000043
裝配另料(含銅排,五金另料)
甲.貳.二.A.1.16.14 | 組裝工，裝配工資 | 式 | 1 | 1897 | 1897 | L000005500004-
04
| 小計[甲.貳.二.A.1.16 PL PANEL] |  |  |  | 52648
甲.貳.二.A.1.17 | 2L1 PANEL |  | 1 | 9532 | 9532
甲.貳.二.A.1.17.1 | 產品，低壓配電盤，配電箱(屋內型)， | 座 | 1 | 3983 | 3983 | M16401D000A1
SPHC 2.0mmt附中門
甲.貳.二.A.1.17.2 | 產品，無熔線斷路器，3P，30AT，100AF， | 只 | 1 | 835 | 835 | M164113336816
10kA，380V，AC
甲.貳.二.A.1.17.3 | 產品，無熔線斷路器，1P，20AT，50AF， | 只 | 2 | 171 | 342 | M164111226616
10kA，220V，AC
甲.貳.二.A.1.17.4 | 產品，漏電斷路器，1P，20AT，50AF，( | 只 | 2 | 763 | 1526 | M16413142T646
Icu，10kA)，(AC，220V)，(30mA，0.1s)
甲.貳.二.A.1.17.5 | 產品，低壓配電盤，銅匯流排及固定架， | 式 | 1 | 1423 | 1423 | M16401000041
BUS&SUPPORT
甲.貳.二.A.1.17.6 | 安裝費，盤體製作 | 式 | 1 | 1423 | 1423 | M1640100014
| 小計[甲.貳.二.A.1.17 2L1 PANEL] |  |  |  | 9532
甲.貳.二.A.1.18 | 5L1 PANEL |  | 1 | 9532 | 9532
甲.貳.二.A.1.18.1 | 產品，低壓配電盤，配電箱(屋內型)， | 座 | 1 | 3983 | 3983 | M16401D000A1
SPHC 2.0mmt附中門
甲.貳.二.A.1.18.2 | 產品，無熔線斷路器，3P，30AT，100AF， | 只 | 1 | 835 | 835 | M164113336816
10kA，380V，AC
甲.貳.二.A.1.18.3 | 產品，無熔線斷路器，1P，20AT，50AF， | 只 | 2 | 171 | 342 | M164111226616
10kA，220V，AC
甲.貳.二.A.1.18.4 | 產品，漏電斷路器，1P，20AT，50AF，( | 只 | 2 | 763 | 1526 | M16413142T646
Icu，10kA)，(AC，220V)，(30mA，0.1s)
甲.貳.二.A.1.18.5 | 產品，低壓配電盤，銅匯流排及固定架， | 式 | 1 | 1423 | 1423 | M16401000041
BUS&SUPPORT
甲.貳.二.A.1.18.6 | 安裝費，盤體製作 | 式 | 1 | 1423 | 1423 | M1640100014
| 小計[甲.貳.二.A.1.18 5L1 PANEL] |  |  |  | 9532
甲.貳.二.A.1.19 | R1L PANEL |  | 1 | 11311 | 11311
甲.貳.二.A.1.19.1 | 產品，低壓配電盤，配電箱(屋內型)， | 座 | 1 | 3983 | 3983 | M16401D000A1
SPHC 2.0mmt附中門
甲.貳.二.A.1.19.2 | 產品，無熔線斷路器，3P，30AT，100AF， | 只 | 1 | 835 | 835 | M164113336816
10kA，380V，AC
甲.貳.二.A.1.19.3 | 產品，無熔線斷路器，1P，20AT，50AF， | 只 | 4 | 171 | 684 | M164111226616
10kA，220V，AC
甲.貳.二.A.1.19.4 | 產品，漏電斷路器，3P，20AT，50AF，( | 只 | 1 | 2200 | 2200 | M16413542T846
Icu，10kA)，(AC，380V)，(30mA，0.1s)
甲.貳.二.A.1.19.5 | 產品，漏電斷路器，1P，20AT，50AF，( | 只 | 1 | 763 | 763 | M16413142T646
Icu，10kA)，(AC，220V)，(30mA，0.1s)
甲.貳.二.A.1.19.6 | 產品，低壓配電盤，銅匯流排及固定架， | 式 | 1 | 1423 | 1423 | M16401000041
BUS&SUPPORT
甲.貳.二.A.1.19.7 | 安裝費，盤體製作 | 式 | 1 | 1423 | 1423 | M1640100014
| 小計[甲.貳.二.A.1.19 R1L PANEL] |  |  |  | 11311
甲.貳.二.A.1.20 | MR PANEL |  | 1 | 13770 | 13770
甲.貳.二.A.1.20.1 | 產品，低壓配電盤，配電箱(屋內型)， | 座 | 1 | 4552 | 4552 | M16401D000A1
SPHC 2.0mmt附中門
甲.貳.二.A.1.20.2 | 產品，無熔線斷路器，3P，50AT，100AF， | 只 | 1 | 516 | 516 | M164113536016
10kA，AC，190V
甲.貳.二.A.1.20.3 | 產品，無熔線斷路器，3P，30AT，100AF， | 只 | 4 | 516 | 2064 | M164113336016
10kA，AC，190V
甲.貳.二.A.1.20.4 | 產品，低壓配電盤，銅匯流排及固定架， | 式 | 1 | 3319 | 3319 | M16401000041
BUS&SUPPORT
甲.貳.二.A.1.20.5 | 安裝費，盤體製作 | 式 | 1 | 3319 | 3319 | M1640100014
| 小計[甲.貳.二.A.1.20 MR PANEL] |  |  |  | 13770
甲.貳.二.A.1.21 | 1R1 PANEL |  | 1 | 8383 | 8383
甲.貳.二.A.1.21.1 | 產品，低壓配電盤，配電箱(屋內型)， | 座 | 1 | 3983 | 3983 | M16401D000A1
SPHC 2.0mmt附中門
甲.貳.二.A.1.21.2 | 產品，無熔線斷路器，3P，30AT，100AF， | 只 | 1 | 516 | 516 | M164113336016
10kA，AC，190V
甲.貳.二.A.1.21.3 | 產品，無熔線斷路器，1P，20AT，50AF， | 只 | 6 | 110 | 660 | M164111226316
10kA，110V，AC
甲.貳.二.A.1.21.4 | 產品，低壓配電盤，銅匯流排及固定架， | 式 | 1 | 1612 | 1612 | M16401000041
BUS&SUPPORT
甲.貳.二.A.1.21.5 | 安裝費，盤體製作 | 式 | 1 | 1612 | 1612 | M1640100014
| 小計[甲.貳.二.A.1.21 1R1 PANEL] |  |  |  | 8383
甲.貳.二.A.1.22 | 2R1 PANEL |  | 1 | 10232 | 10232
甲.貳.二.A.1.22.1 | 產品，低壓配電盤，配電箱(屋內型)， | 座 | 1 | 3983 | 3983 | M16401D000A1
SPHC 2.0mmt附中門
甲.貳.二.A.1.22.2 | 產品，無熔線斷路器，3P，30AT，100AF， | 只 | 1 | 516 | 516 | M164113336016
10kA，AC，190V
甲.貳.二.A.1.22.3 | 產品，無熔線斷路器，1P，20AT，50AF， | 只 | 2 | 110 | 220 | M164111226316
10kA，110V，AC
甲.貳.二.A.1.22.4 | 產品，漏電斷路器，1P，20AT，50AF，( | 只 | 3 | 763 | 2289 | M16413142T346
Icu，10kA)，(AC，110V)，(30mA，0.1s)
甲.貳.二.A.1.22.5 | 產品，低壓配電盤，銅匯流排及固定架， | 式 | 1 | 1612 | 1612 | M16401000041
BUS&SUPPORT
甲.貳.二.A.1.22.6 | 安裝費，盤體製作 | 式 | 1 | 1612 | 1612 | M1640100014
| 小計[甲.貳.二.A.1.22 2R1 PANEL] |  |  |  | 10232
甲.貳.二.A.1.23 | 5R1 PANEL |  | 1 | 8053 | 8053
甲.貳.二.A.1.23.1 | 產品，低壓配電盤，配電箱(屋內型)， | 座 | 1 | 3983 | 3983 | M16401D000A1
SPHC 2.0mmt附中門
甲.貳.二.A.1.23.2 | 產品，無熔線斷路器，3P，30AT，100AF， | 只 | 1 | 516 | 516 | M164113336016
10kA，AC，190V
甲.貳.二.A.1.23.3 | 產品，無熔線斷路器，1P，20AT，50AF， | 只 | 3 | 110 | 330 | M164111226316
10kA，110V，AC
甲.貳.二.A.1.23.4 | 產品，低壓配電盤，銅匯流排及固定架， | 式 | 1 | 1612 | 1612 | M16401000041
BUS&SUPPORT
甲.貳.二.A.1.23.5 | 安裝費，盤體製作 | 式 | 1 | 1612 | 1612 | M1640100014
| 小計[甲.貳.二.A.1.23 5R1 PANEL] |  |  |  | 8053
甲.貳.二.A.1.24 | R1R PANEL |  | 1 | 8053 | 8053
甲.貳.二.A.1.24.1 | 產品，低壓配電盤，配電箱(屋內型)， | 座 | 1 | 3983 | 3983 | M16401D000A1
SPHC 2.0mmt附中門
甲.貳.二.A.1.24.2 | 產品，無熔線斷路器，3P，30AT，100AF， | 只 | 1 | 516 | 516 | M164113336016
10kA，AC，190V
甲.貳.二.A.1.24.3 | 產品，無熔線斷路器，1P，20AT，50AF， | 只 | 3 | 110 | 330 | M164111226316
10kA，110V，AC
甲.貳.二.A.1.24.4 | 產品，低壓配電盤，銅匯流排及固定架， | 式 | 1 | 1612 | 1612 | M16401000041
BUS&SUPPORT
甲.貳.二.A.1.24.5 | 安裝費，盤體製作 | 式 | 1 | 1612 | 1612 | M1640100014
| 小計[甲.貳.二.A.1.24 R1R PANEL] |  |  |  | 8053
甲.貳.二.A.1.25 | PR PANEL |  | 1 | 10721 | 10721
甲.貳.二.A.1.25.1 | 產品，低壓配電盤，配電箱(屋內型)， | 座 | 1 | 3983 | 3983 | M16401D000A1
SPHC 2.0mmt附中門
甲.貳.二.A.1.25.2 | 產品，無熔線斷路器，3P，60AT，100AF， | 只 | 1 | 1103 | 1103 | M164113636816
10kA，380V，AC
甲.貳.二.A.1.25.3 | 產品，無熔線斷路器，3P，40AT，100AF， | 只 | 2 | 835 | 1670 | M164113436816
10kA，380V，AC
甲.貳.二.A.1.25.4 | 產品，無熔線斷路器，1P，20AT，50AF， | 只 | 1 | 171 | 171 | M164111226616
10kA，220V，AC
甲.貳.二.A.1.25.5 | 產品，低壓配電盤，銅匯流排及固定架， | 式 | 1 | 1897 | 1897 | M16401000041
BUS&SUPPORT
甲.貳.二.A.1.25.6 | 安裝費，盤體製作 | 式 | 1 | 1897 | 1897 | M1640100014
| 小計[甲.貳.二.A.1.25 PR PANEL] |  |  |  | 10721
甲.貳.二.A.1.26 | 受電箱 "TP2" PANEL (台電規格) |  | 1 | 40427 | 40427
甲.貳.二.A.1.26.1 | 產品，低壓配電盤，配電箱(屋內型)，W: | 座 | 1 | 14606 | 14606 | M16401D6E0A
800，H:1600，D:350，2.0t，附中門，
SPHC
甲.貳.二.A.1.26.2 | 產品，無熔線斷路器，3P，125AT， | 只 | 1 | 3672 | 3672 | M16411394E816
225AF，35kA，380V，AC
甲.貳.二.A.1.26.3 | 產品，無熔線斷路器，3P，50AT，100AF， | 只 | 1 | 2641 | 2641 | M16411353E816
35kA，380V，AC
甲.貳.二.A.1.26.4 | 產品，無熔線斷路器，3P，40AT，100AF， | 只 | 2 | 2641 | 5282 | M16411343E816
35kA，380V，AC
甲.貳.二.A.1.26.5 | 產品，低壓配電盤，銅匯流排及固定架及 | 式 | 1 | 9484 | 9484 | M16401000045
五金另料
甲.貳.二.A.1.26.6 | 安裝費，盤體製作 | 式 | 1 | 4742 | 4742 | M1640100014
| 小計[甲.貳.二.A.1.26 受電箱 "TP2" |  |  |  | 40427
PANEL (台電規格)]
甲.貳.二.A.1.27 | 錶箱 KWHMPBF PANEL |  | 1 | 34299 | 34299
甲.貳.二.A.1.27.1 | 產品，低壓配電盤，配電箱(屋內型)，W: | 座 | 1 | 11002 | 11002 | M16401D4E1A
600，H:1600，D:300，2.0t，附中門，
SPHC
甲.貳.二.A.1.27.2 | KS 3P 200A | 只 | 1 | 1233 | 1233 | M16581KS086
甲.貳.二.A.1.27.3 | 產品，無熔線斷路器，3P，125AT， | 只 | 1 | 3475 | 3475 | M16411394D816
225AF，30kA，380V，AC
甲.貳.二.A.1.27.4 | 產品，低壓配電盤，銅匯流排及固定架及 | 式 | 1 | 6734 | 6734 | M16401000045
五金另料
甲.貳.二.A.1.27.5 | 安裝費，盤體製作 | 式 | 1 | 11855 | 11855 | M1640100014
| 小計[甲.貳.二.A.1.27 錶箱 KWHMPBF |  |  |  | 34299
PANEL]
甲.貳.二.A.1.28 | 錶箱 KWH1LA1 PANEL |  | 1 | 31796 | 31796
甲.貳.二.A.1.28.1 | 產品，低壓配電盤，配電箱(屋內型)，W: | 座 | 1 | 11002 | 11002 | M16401D4E1A
600，H:1600，D:300，2.0t，附中門，
SPHC
甲.貳.二.A.1.28.2 | KS 3P 100A | 只 | 1 | 664 | 664 | M16581KS076
甲.貳.二.A.1.28.3 | 產品，無熔線斷路器，3P，50AT，100AF， | 只 | 1 | 1541 | 1541 | M16411353D816
30kA，380V，AC
甲.貳.二.A.1.28.4 | 產品，低壓配電盤，銅匯流排及固定架及 | 式 | 1 | 6734 | 6734 | M16401000045
五金另料
甲.貳.二.A.1.28.5 | 安裝費，盤體製作 | 式 | 1 | 11855 | 11855 | M1640100014
| 小計[甲.貳.二.A.1.28 錶箱 KWH1LA1 |  |  |  | 31796
PANEL]
甲.貳.二.A.1.29 | 錶箱 KWH1LA2 PANEL |  | 1 | 31796 | 31796
甲.貳.二.A.1.29.1 | 產品，低壓配電盤，配電箱(屋內型)，W: | 座 | 1 | 11002 | 11002 | M16401D4E1A
600，H:1600，D:300，2.0t，附中門，
SPHC
甲.貳.二.A.1.29.2 | KS 3P 100A | 只 | 1 | 664 | 664 | M16581KS076
甲.貳.二.A.1.29.3 | 產品，無熔線斷路器，3P，50AT，100AF， | 只 | 1 | 1541 | 1541 | M16411353D816
30kA，380V，AC
甲.貳.二.A.1.29.4 | 產品，低壓配電盤，銅匯流排及固定架及 | 式 | 1 | 6734 | 6734 | M16401000045
五金另料
甲.貳.二.A.1.29.5 | 安裝費，盤體製作 | 式 | 1 | 11855 | 11855 | M1640100014
| 小計[甲.貳.二.A.1.29 錶箱 KWH1LA2 |  |  |  | 31796
PANEL]
甲.貳.二.A.1.30 | 錶箱 KWHLT PANEL |  | 1 | 31796 | 31796
甲.貳.二.A.1.30.1 | 產品，低壓配電盤，配電箱(屋內型)，W: | 座 | 1 | 11002 | 11002 | M16401D4E1A
600，H:1600，D:300，2.0t，附中門，
SPHC
甲.貳.二.A.1.30.2 | KS 3P 100A | 只 | 1 | 664 | 664 | M16581KS076
甲.貳.二.A.1.30.3 | 產品，無熔線斷路器，3P，50AT，100AF， | 只 | 1 | 1541 | 1541 | M16411353D816
30kA，380V，AC
甲.貳.二.A.1.30.4 | 產品，低壓配電盤，銅匯流排及固定架及 | 式 | 1 | 6734 | 6734 | M16401000045
五金另料
甲.貳.二.A.1.30.5 | 安裝費，盤體製作 | 式 | 1 | 11855 | 11855 | M1640100014
| 小計[甲.貳.二.A.1.30 錶箱 KWHLT |  |  |  | 31796
PANEL]
甲.貳.二.A.1.31 | MPBF PANEL |  | 1 | 536176 | 536176
甲.貳.二.A.1.31.1 | 產品，低壓配電盤，配電箱(屋內型)，W: | 座 | 2 | 35566 | 71132 | M16401D804A
1000，D:600，H:2350，2.0t，靜電 粉體
塗裝，SPHC
甲.貳.二.A.1.31.2 | 產品，無熔線斷路器，3P，125AT， | 只 | 1 | 2580 | 2580 | M164113948816
225AF，15kA，380V，AC
甲.貳.二.A.1.31.3 | 產品，無熔線斷路器，3P，75AT，100AF， | 只 | 1 | 1131 | 1131 | M164113738816
15kA，380V，AC
甲.貳.二.A.1.31.4 | 產品，無熔線斷路器，3P，60AT，100AF， | 只 | 1 | 1131 | 1131 | M164113638816
15kA，380V，AC
甲.貳.二.A.1.31.5 | 產品，無熔線斷路器，3P，50AT，100AF， | 只 | 1 | 896 | 896 | M164113538816
15kA，380V，AC
甲.貳.二.A.1.31.6 | 產品，無熔線斷路器，3P，40AT，100AF， | 只 | 2 | 896 | 1792 | M164113438816
15kA，380V，AC
甲.貳.二.A.1.31.7 | 產品，無熔線斷路器，3P，30AT，100AF， | 只 | 5 | 896 | 4480 | M164113338816
15kA，380V，AC
甲.貳.二.A.1.31.8 | 產品，無熔線斷路器，3P，15AT，100AF， | 只 | 1 | 896 | 896 | M164113138816
15kA，380V，AC
甲.貳.二.A.1.31.9 | 多功能電錶(規格另詳圖說) | 只 | 1 | 8536 | 8536 | M16292A0006
甲.貳.二.A.1.31.10 | 產品，低壓配電盤，比流器，125/5A， | 只 | 3 | 2371 | 7113 | M16401E0006
40A，600V，CL1.0，MOLD TYPE，CT
甲.貳.二.A.1.31.11 | APFR 6SET LED面板、過電壓、溫度警示 | 只 | 1 | 14753 | 14753 | M16282PF006
甲.貳.二.A.1.31.12 | 半套式電容器組 3φ440V 30KVAR(5KVAR* | 式 | 1 | 63228 | 63228 | M1628110004
6)HRC-FUSE、限流型MC、SC、SR6% (防爆
型)
甲.貳.二.A.1.31.13 | ATS 4P 100A 15KA 380V NFB TYPE盤面式 | 只 | 1 | 17830 | 17830 | M16411DLZ66
控制,監控,相偵測功能
甲.貳.二.A.1.31.14 | D-FUSE 2A(W/BASE) | 只 | 3 | 190 | 570 | M16581FS006
甲.貳.二.A.1.31.15 | CTT 4P PLUG-IN TYPE | 只 | 1 | 2656 | 2656 | M0512016006
甲.貳.二.A.1.31.16 | PTT 3P PLUG-IN TYPE | 只 | 1 | 2656 | 2656 | M0512016016
甲.貳.二.A.1.31.17 | 多迴路電表(三相八迴路,可獨立設定CT比 | 只 | 2 | 71132 | 142264 | M16292A0016
值/迴路),本體LCD螢幕顯示,盤內型,
RS485
甲.貳.二.A.1.31.18 | 專用CT 50A以下附通信線 | 組 | 7 | 1897 | 13279 | 0565700118
甲.貳.二.A.1.31.19 | 盤頂式散熱器 (風量 625 MC3/h ) | 組 | 2 | 17072 | 34144 | M1544000408
甲.貳.二.A.1.31.20 | 電熱器附溫度開關 | 式 | 1 | 3794 | 3794 | M1544000304
甲.貳.二.A.1.31.21 | 產品，低壓配電盤，銅匯流排及固定架， | 式 | 1 | 43627 | 43627 | M1640100004
BUS BAR & SUPPORT
甲.貳.二.A.1.31.22 | 模擬母線 | 式 | 1 | 4742 | 4742 | 0565100034
甲.貳.二.A.1.31.23 | 產品，照明燈具，日光燈及微動開關 | 式 | 1 | 1897 | 1897 | M1650500004
甲.貳.二.A.1.31.24 | 產品，電線及電纜，PEX CABLE及支持礙 | 式 | 1 | 28453 | 28453 | M16120R000004
子
甲.貳.二.A.1.31.25 | 五金另料(含銘牌,警示牌...等) | 式 | 1 | 15175 | 15175 | 0158300004
甲.貳.二.A.1.31.26 | 組裝工，裝配工資 | 式 | 1 | 47421 | 47421 | L000005500004-
04
| 小計[甲.貳.二.A.1.31 MPBF PANEL] |  |  |  | 536176
甲.貳.二.A.1.32 | B1PN PANEL |  | 1 | 23693 | 23693
甲.貳.二.A.1.32.1 | 產品，低壓配電盤，配電箱(屋內型)， | 座 | 1 | 8156 | 8156 | M16401D000A1
SPHC 2.0mmt附中門
甲.貳.二.A.1.32.2 | 產品，無熔線斷路器，3P，50AT，100AF， | 只 | 1 | 835 | 835 | M164113536816
10kA，380V，AC
甲.貳.二.A.1.32.3 | 產品，無熔線斷路器，3P，40AT，50AF， | 只 | 1 | 835 | 835 | M164113426816
10kA，380V，AC
甲.貳.二.A.1.32.4 | 產品，無熔線斷路器，1P，20AT，50AF， | 只 | 1 | 171 | 171 | M164111226616
10kA，220V，AC
甲.貳.二.A.1.32.5 | 產品，低壓馬達起動盤，起動器，電磁開 | 只 | 1 | 728 | 728 | M16432301062
關(全壓起動)，MS 3φ 15HP
AC380VCOIL:220V
甲.貳.二.A.1.32.6 | 產品，低壓馬達起動盤，起動器，電磁開 | 只 | 1 | 638 | 638 | M1643230106
關(全壓起動)，MS 1φ 5HP(含以下)
AC220V COIL:220V
甲.貳.二.A.1.32.7 | PBL 22φ (R*1)&(G*1) AC 220V | 組 | 2 | 474 | 948 | 16282BL008
甲.貳.二.A.1.32.8 | SS 22φ | 只 | 2 | 190 | 380 | 0565200046
甲.貳.二.A.1.32.9 | 產品，低壓配電盤，銅匯流排及固定架， | 式 | 1 | 5501 | 5501 | M16401000041
BUS&SUPPORT
甲.貳.二.A.1.32.10 | 安裝費，盤體製作 | 式 | 1 | 5501 | 5501 | M1640100014
| 小計[甲.貳.二.A.1.32 B1PN PANEL] |  |  |  | 23693
甲.貳.二.A.1.33 | B1PN,B2PN PANEL |  | 1 | 26356 | 26356
甲.貳.二.A.1.33.1 | 產品，低壓配電盤，配電箱(屋內型)， | 座 | 1 | 8156 | 8156 | M16401D000A1
SPHC 2.0mmt附中門
甲.貳.二.A.1.33.2 | 產品，無熔線斷路器，3P，60AT，100AF， | 只 | 1 | 1103 | 1103 | M164113636816
10kA，380V，AC
甲.貳.二.A.1.33.3 | 產品，無熔線斷路器，3P，40AT，50AF， | 只 | 1 | 835 | 835 | M164113426816
10kA，380V，AC
甲.貳.二.A.1.33.4 | 產品，無熔線斷路器，3P，20AT，50AF， | 只 | 1 | 835 | 835 | M164113226816
10kA，380V，AC
甲.貳.二.A.1.33.5 | 產品，無熔線斷路器，1P，20AT，50AF， | 只 | 1 | 171 | 171 | M164111226616
10kA，220V，AC
甲.貳.二.A.1.33.6 | 產品，低壓馬達起動盤，起動器，電磁開 | 只 | 1 | 728 | 728 | M16432301062
關(全壓起動)，MS 3φ 15HP
AC380VCOIL:220V
甲.貳.二.A.1.33.7 | 產品，低壓馬達起動盤，起動器，電磁開 | 只 | 1 | 896 | 896 | M16432301065
關(全壓起動)，MS 3φ 7.5HP
AC380VCOIL:220V
甲.貳.二.A.1.33.8 | 產品，低壓馬達起動盤，起動器，電磁開 | 只 | 1 | 638 | 638 | M1643230106
關(全壓起動)，MS 1φ 5HP(含以下)
AC220V COIL:220V
甲.貳.二.A.1.33.9 | PBL 22φ (R*1)&(G*1) AC 220V | 組 | 3 | 474 | 1422 | 16282BL008
甲.貳.二.A.1.33.10 | SS 22φ | 只 | 3 | 190 | 570 | 0565200046
甲.貳.二.A.1.33.11 | 產品，低壓配電盤，銅匯流排及固定架， | 式 | 1 | 5501 | 5501 | M16401000041
BUS&SUPPORT
甲.貳.二.A.1.33.12 | 安裝費，盤體製作 | 式 | 1 | 5501 | 5501 | M1640100014
| 小計[甲.貳.二.A.1.33 B1PN,B2PN PANEL] |  |  |  | 26356
甲.貳.二.A.1.34 | B1L PANEL |  | 1 | 9068 | 9068
甲.貳.二.A.1.34.1 | 產品，低壓配電盤，配電箱(屋內型)， | 座 | 1 | 3983 | 3983 | M16401D000A1
SPHC 2.0mmt附中門
甲.貳.二.A.1.34.2 | 產品，無熔線斷路器，3P，30AT，100AF， | 只 | 1 | 835 | 835 | M164113336816
10kA，380V，AC
甲.貳.二.A.1.34.3 | 產品，無熔線斷路器，1P，20AT，50AF， | 只 | 6 | 171 | 1026 | M164111226616
10kA，220V，AC
甲.貳.二.A.1.34.4 | 產品，低壓配電盤，銅匯流排及固定架， | 式 | 1 | 1612 | 1612 | M16401000041
BUS&SUPPORT
甲.貳.二.A.1.34.5 | 安裝費，盤體製作 | 式 | 1 | 1612 | 1612 | M1640100014
| 小計[甲.貳.二.A.1.34 B1L PANEL] |  |  |  | 9068
甲.貳.二.A.1.35 | B2L PANEL |  | 1 | 8726 | 8726
甲.貳.二.A.1.35.1 | 產品，低壓配電盤，配電箱(屋內型)， | 座 | 1 | 3983 | 3983 | M16401D000A1
SPHC 2.0mmt附中門
甲.貳.二.A.1.35.2 | 產品，無熔線斷路器，3P，30AT，100AF， | 只 | 1 | 835 | 835 | M164113336816
10kA，380V，AC
甲.貳.二.A.1.35.3 | 產品，無熔線斷路器，1P，20AT，50AF， | 只 | 4 | 171 | 684 | M164111226616
10kA，220V，AC
甲.貳.二.A.1.35.4 | 產品，低壓配電盤，銅匯流排及固定架， | 式 | 1 | 1612 | 1612 | M16401000041
BUS&SUPPORT
甲.貳.二.A.1.35.5 | 安裝費，盤體製作 | 式 | 1 | 1612 | 1612 | M1640100014
| 小計[甲.貳.二.A.1.35 B2L PANEL] |  |  |  | 8726
甲.貳.二.A.1.36 | B1R PANEL |  | 1 | 8081 | 8081
甲.貳.二.A.1.36.1 | 產品，低壓配電盤，配電箱(屋內型)， | 座 | 1 | 3983 | 3983 | M16401D000A1
SPHC 2.0mmt附中門
甲.貳.二.A.1.36.2 | 產品，無熔線斷路器，3P，30AT，100AF， | 只 | 2 | 516 | 1032 | M164113336016
10kA，AC，190V
甲.貳.二.A.1.36.3 | 產品，無熔線斷路器，1P，20AT，50AF， | 只 | 2 | 110 | 220 | M164111226316
10kA，110V，AC
甲.貳.二.A.1.36.4 | 產品，低壓配電盤，銅匯流排及固定架， | 式 | 1 | 1423 | 1423 | M16401000041
BUS&SUPPORT
甲.貳.二.A.1.36.5 | 安裝費，盤體製作 | 式 | 1 | 1423 | 1423 | M1640100014
| 小計[甲.貳.二.A.1.36 B1R PANEL] |  |  |  | 8081
甲.貳.二.A.1.37 | B2R PANEL |  | 1 | 7675 | 7675
甲.貳.二.A.1.37.1 | 產品，低壓配電盤，配電箱(屋內型)， | 座 | 1 | 3983 | 3983 | M16401D000A1
SPHC 2.0mmt附中門
甲.貳.二.A.1.37.2 | 產品，無熔線斷路器，3P，30AT，100AF， | 只 | 1 | 516 | 516 | M164113336016
10kA，AC，190V
甲.貳.二.A.1.37.3 | 產品，無熔線斷路器，1P，20AT，50AF， | 只 | 3 | 110 | 330 | M164111226316
10kA，110V，AC
甲.貳.二.A.1.37.4 | 產品，低壓配電盤，銅匯流排及固定架， | 式 | 1 | 1423 | 1423 | M16401000041
BUS&SUPPORT
甲.貳.二.A.1.37.5 | 安裝費，盤體製作 | 式 | 1 | 1423 | 1423 | M1640100014
| 小計[甲.貳.二.A.1.37 B2R PANEL] |  |  |  | 7675
甲.貳.二.A.1.38 | EB1L PANEL |  | 1 | 23115 | 23115
甲.貳.二.A.1.38.1 | 產品，低壓配電盤，配電箱(屋內型)， | 座 | 1 | 5501 | 5501 | M16401D000A1
SPHC 2.0mmt附中門
甲.貳.二.A.1.38.2 | 產品，無熔線斷路器，3P，30AT，100AF， | 只 | 1 | 835 | 835 | M164113336816
10kA，380V，AC
甲.貳.二.A.1.38.3 | 產品，無熔線斷路器，1P，20AT，50AF， | 只 | 5 | 171 | 855 | M164111226616
10kA，220V，AC
甲.貳.二.A.1.38.4 | 產品，低壓變壓器，TR系統變壓器( | 只 | 1 | 2603 | 2603 | 1430000106
AC230V / 24V)
甲.貳.二.A.1.38.5 | T/U訊號端末器 | 只 | 1 | 2679 | 2679 | 0565300076
甲.貳.二.A.1.38.6 | DR固定座(1P) | 片 | 1 | 57 | 57 | M16136W000G
甲.貳.二.A.1.38.7 | 低壓配電盤，EB1L PANEL RY遙控繼電器( | 只 | 4 | 896 | 3584 | 1640100006-5
AC300V 20A)
甲.貳.二.A.1.38.8 | 低壓配電盤，EB1L PANEL RR信號線保護器 | 只 | 1 | 2276 | 2276 | 1640100006-4
(AC82V)
甲.貳.二.A.1.38.9 | MS固定帶(10P) | 片 | 1 | 144 | 144 | 0565400075
甲.貳.二.A.1.38.10 | WG訊號線分離端子2P公、母座 | 組 | 2 | 152 | 304 | 0565100208
甲.貳.二.A.1.38.11 | 產品，低壓配電盤，銅匯流排及固定架， | 式 | 1 | 1233 | 1233 | M16401000043
裝配另料(含銅排,五金另料)
甲.貳.二.A.1.38.12 | 組裝工，裝配工資 | 式 | 1 | 3044 | 3044 | L000005500004-
04
| 小計[甲.貳.二.A.1.38 EB1L PANEL] |  |  |  | 23115
甲.貳.二.A.1.39 | EB2L PANEL |  | 1 | 20422 | 20422
甲.貳.二.A.1.39.1 | 產品，低壓配電盤，配電箱(屋內型)， | 座 | 1 | 5501 | 5501 | M16401D000A1
SPHC 2.0mmt附中門
甲.貳.二.A.1.39.2 | 產品，無熔線斷路器，3P，30AT，100AF， | 只 | 1 | 835 | 835 | M164113336816
10kA，380V，AC
甲.貳.二.A.1.39.3 | 產品，無熔線斷路器，1P，20AT，50AF， | 只 | 3 | 171 | 513 | M164111226616
10kA，220V，AC
甲.貳.二.A.1.39.4 | 產品，低壓變壓器，TR系統變壓器( | 只 | 1 | 2603 | 2603 | 1430000106
AC230V / 24V)
甲.貳.二.A.1.39.5 | T/U訊號端末器 | 只 | 1 | 2679 | 2679 | 0565300076
甲.貳.二.A.1.39.6 | DR固定座(1P) | 片 | 1 | 57 | 57 | M16136W000G
甲.貳.二.A.1.39.7 | 低壓配電盤，EB2L PANEL RY遙控繼電器( | 只 | 2 | 896 | 1792 | 1640100006-7
AC300V 20A)
甲.貳.二.A.1.39.8 | 低壓配電盤，EB2L PANEL RR信號線保護器 | 只 | 1 | 2276 | 2276 | 1640100006-6
(AC82V)
甲.貳.二.A.1.39.9 | MS固定帶(10P) | 片 | 1 | 144 | 144 | 0565400075
甲.貳.二.A.1.39.10 | WG訊號線分離端子2P公、母座 | 組 | 2 | 152 | 304 | 0565100208
甲.貳.二.A.1.39.11 | 產品，低壓配電盤，銅匯流排及固定架， | 式 | 1 | 1138 | 1138 | M16401000043
裝配另料(含銅排,五金另料)
甲.貳.二.A.1.39.12 | 組裝工，裝配工資 | 式 | 1 | 2580 | 2580 | L000005500004-
04
| 小計[甲.貳.二.A.1.39 EB2L PANEL] |  |  |  | 20422
甲.貳.二.A.1.40 | B1PD PANEL |  | 1 | 7056 | 7056
甲.貳.二.A.1.40.1 | 產品，低壓配電盤，配電箱(屋內型)， | 座 | 1 | 3983 | 3983 | M16401D000A1
SPHC 2.0mmt附中門
甲.貳.二.A.1.40.2 | 產品，無熔線斷路器，3P，30AT，100AF， | 只 | 1 | 835 | 835 | M164113336816
10kA，380V，AC
甲.貳.二.A.1.40.3 | 產品，無熔線斷路器，1P，20AT，50AF， | 只 | 2 | 171 | 342 | M164111226616
10kA，220V，AC
甲.貳.二.A.1.40.4 | 產品，低壓配電盤，銅匯流排及固定架， | 式 | 1 | 948 | 948 | M16401000041
BUS&SUPPORT
甲.貳.二.A.1.40.5 | 安裝費，盤體製作 | 式 | 1 | 948 | 948 | M1640100014
| 小計[甲.貳.二.A.1.40 B1PD PANEL] |  |  |  | 7056
甲.貳.二.A.1.41 | 1LA1 PANEL |  | 1 | 12420 | 12420
甲.貳.二.A.1.41.1 | 產品，低壓配電盤，配電箱(屋內型)， | 座 | 1 | 3983 | 3983 | M16401D000A1
SPHC 2.0mmt附中門
甲.貳.二.A.1.41.2 | 產品，無熔線斷路器，3P，50AT，100AF， | 只 | 1 | 835 | 835 | M164113536816
10kA，380V，AC
甲.貳.二.A.1.41.3 | 產品，無熔線斷路器，3P，15AT，100AF， | 只 | 1 | 835 | 835 | M164113136816
10kA，380V，AC
甲.貳.二.A.1.41.4 | 產品，無熔線斷路器，1P，20AT，50AF， | 只 | 4 | 171 | 684 | M164111226616
10kA，220V，AC
甲.貳.二.A.1.41.5 | 產品，漏電斷路器，1P，20AT，50AF，( | 只 | 3 | 763 | 2289 | M16413142T646
Icu，10kA)，(AC，220V)，(30mA，0.1s)
甲.貳.二.A.1.41.6 | 產品，低壓配電盤，銅匯流排及固定架， | 式 | 1 | 1897 | 1897 | M16401000041
BUS&SUPPORT
甲.貳.二.A.1.41.7 | 安裝費，盤體製作 | 式 | 1 | 1897 | 1897 | M1640100014
| 小計[甲.貳.二.A.1.41 1LA1 PANEL] |  |  |  | 12420
甲.貳.二.A.1.42 | 1RA1 PANEL |  | 1 | 9606 | 9606
甲.貳.二.A.1.42.1 | 產品，低壓配電盤，配電箱(屋內型)， | 座 | 1 | 3983 | 3983 | M16401D000A1
SPHC 2.0mmt附中門
甲.貳.二.A.1.42.2 | 產品，無熔線斷路器，3P，20AT，100AF， | 只 | 1 | 516 | 516 | M164113236016
10kA，AC，190V
甲.貳.二.A.1.42.3 | 產品，無熔線斷路器，1P，20AT，50AF， | 只 | 5 | 110 | 550 | M164111226316
10kA，110V，AC
甲.貳.二.A.1.42.4 | 產品，漏電斷路器，1P，20AT，50AF，( | 只 | 1 | 763 | 763 | M16413142T346
Icu，10kA)，(AC，110V)，(30mA，0.1s)
甲.貳.二.A.1.42.5 | 產品，低壓配電盤，銅匯流排及固定架， | 式 | 1 | 1897 | 1897 | M16401000041
BUS&SUPPORT
甲.貳.二.A.1.42.6 | 安裝費，盤體製作 | 式 | 1 | 1897 | 1897 | M1640100014
| 小計[甲.貳.二.A.1.42 1RA1 PANEL] |  |  |  | 9606
甲.貳.二.A.1.43 | 1LA2 PANEL |  | 1 | 14189 | 14189
甲.貳.二.A.1.43.1 | 產品，低壓配電盤，配電箱(屋內型)， | 座 | 1 | 3983 | 3983 | M16401D000A1
SPHC 2.0mmt附中門
甲.貳.二.A.1.43.2 | 產品，無熔線斷路器，3P，50AT，100AF， | 只 | 1 | 835 | 835 | M164113536816
10kA，380V，AC
甲.貳.二.A.1.43.3 | 產品，無熔線斷路器，3P，15AT，100AF， | 只 | 2 | 835 | 1670 | M164113136816
10kA，380V，AC
甲.貳.二.A.1.43.4 | 產品，無熔線斷路器，1P，20AT，50AF， | 只 | 5 | 171 | 855 | M164111226616
10kA，220V，AC
甲.貳.二.A.1.43.5 | 產品，漏電斷路器，1P，20AT，50AF，( | 只 | 4 | 763 | 3052 | M16413142T646
Icu，10kA)，(AC，220V)，(30mA，0.1s)
甲.貳.二.A.1.43.6 | 產品，低壓配電盤，銅匯流排及固定架， | 式 | 1 | 1897 | 1897 | M16401000041
BUS&SUPPORT
甲.貳.二.A.1.43.7 | 安裝費，盤體製作 | 式 | 1 | 1897 | 1897 | M1640100014
| 小計[甲.貳.二.A.1.43 1LA2 PANEL] |  |  |  | 14189
甲.貳.二.A.1.44 | 1RA2 PANEL |  | 1 | 12548 | 12548
甲.貳.二.A.1.44.1 | 產品，低壓配電盤，配電箱(屋內型)， | 座 | 1 | 3983 | 3983 | M16401D000A1
SPHC 2.0mmt附中門
甲.貳.二.A.1.44.2 | 產品，無熔線斷路器，3P，30AT，100AF， | 只 | 1 | 516 | 516 | M164113336016
10kA，AC，190V
甲.貳.二.A.1.44.3 | 產品，無熔線斷路器，1P，20AT，50AF， | 只 | 4 | 110 | 440 | M164111226316
10kA，110V，AC
甲.貳.二.A.1.44.4 | 產品，漏電斷路器，1P，20AT，50AF，( | 只 | 5 | 763 | 3815 | M16413142T346
Icu，10kA)，(AC，110V)，(30mA，0.1s)
甲.貳.二.A.1.44.5 | 產品，低壓配電盤，銅匯流排及固定架， | 式 | 1 | 1897 | 1897 | M16401000041
BUS&SUPPORT
甲.貳.二.A.1.44.6 | 安裝費，盤體製作 | 式 | 1 | 1897 | 1897 | M1640100014
| 小計[甲.貳.二.A.1.44 1RA2 PANEL] |  |  |  | 12548
甲.貳.二.A.1.45 | LT PANEL |  | 1 | 35192 | 35192
甲.貳.二.A.1.45.1 | 產品，低壓配電盤，配電箱(屋內型)， | 座 | 1 | 8156 | 8156 | M16401D000A1
SPHC 2.0mmt附中門
甲.貳.二.A.1.45.2 | 產品，無熔線斷路器，3P，50AT，100AF， | 只 | 1 | 835 | 835 | M164113536816
10kA，380V，AC
甲.貳.二.A.1.45.3 | 產品，無熔線斷路器，3P，20AT，100AF， | 只 | 1 | 835 | 835 | M164113236816
10kA，380V，AC
甲.貳.二.A.1.45.4 | 產品，無熔線斷路器，1P，20AT，50AF， | 只 | 3 | 171 | 513 | M164111226616
10kA，220V，AC
甲.貳.二.A.1.45.5 | 產品，漏電斷路器，1P，20AT，50AF，( | 只 | 1 | 763 | 763 | M16413142T646
Icu，10kA)，(AC，220V)，(30mA，0.1s)
甲.貳.二.A.1.45.6 | ATS 4P 50AT 10KA 380V含負載指示燈 | 只 | 1 | 17830 | 17830 | M16581KS016
NFB TYPE
甲.貳.二.A.1.45.7 | 產品，低壓配電盤，銅匯流排及固定架， | 式 | 1 | 3130 | 3130 | M16401000041
BUS&SUPPORT
甲.貳.二.A.1.45.8 | 安裝費，盤體製作 | 式 | 1 | 3130 | 3130 | M1640100014
| 小計[甲.貳.二.A.1.45 LT PANEL] |  |  |  | 35192
甲.貳.二.A.1.46 | LTR PANEL |  | 1 | 7325 | 7325
甲.貳.二.A.1.46.1 | 產品，低壓配電盤，配電箱(屋內型)， | 座 | 1 | 3983 | 3983 | M16401D000A1
SPHC 2.0mmt附中門
甲.貳.二.A.1.46.2 | 產品，無熔線斷路器，3P，30AT，100AF， | 只 | 1 | 516 | 516 | M164113336016
10kA，AC，190V
甲.貳.二.A.1.46.3 | 產品，無熔線斷路器，1P，20AT，50AF， | 只 | 5 | 110 | 550 | M164111226316
10kA，110V，AC
甲.貳.二.A.1.46.4 | 產品，低壓配電盤，銅匯流排及固定架， | 式 | 1 | 1138 | 1138 | M16401000041
BUS&SUPPORT
甲.貳.二.A.1.46.5 | 安裝費，盤體製作 | 式 | 1 | 1138 | 1138 | M1640100014
| 小計[甲.貳.二.A.1.46 LTR PANEL] |  |  |  | 7325
甲.貳.二.A.1.47 | 受電箱 "TP3" PANEL (台電規格) |  | 1 | 48959 | 48959
甲.貳.二.A.1.47.1 | 產品，低壓配電盤，配電箱(屋內型)，W: | 座 | 1 | 14606 | 14606 | M16401D6E0A
800，H:1600，D:350，2.0t，附中門，
SPHC
甲.貳.二.A.1.47.2 | 產品，無熔線斷路器，2P，500AT， | 只 | 1 | 10250 | 10250 | M164112J6D616
600AF，30kA，220V，AC
甲.貳.二.A.1.47.3 | 產品，無熔線斷路器，2P，300AT， | 只 | 1 | 4621 | 4621 | M164112F5D616
400AF，30kA，220V，AC
甲.貳.二.A.1.47.4 | 產品，低壓配電盤，銅匯流排及固定架及 | 式 | 1 | 11097 | 11097 | M16401000045
五金另料
甲.貳.二.A.1.47.5 | 安裝費，盤體製作 | 式 | 1 | 8385 | 8385 | M1640100014
| 小計[甲.貳.二.A.1.47 受電箱 "TP3" |  |  |  | 48959
PANEL (台電規格)]
甲.貳.二.A.1.48 | 受電箱 "TP4" PANEL (台電規格) |  | 1 | 43825 | 43825
甲.貳.二.A.1.48.1 | 產品，低壓配電盤，配電箱(屋內型)，W: | 座 | 1 | 14606 | 14606 | M16401D6E0A
800，H:1600，D:350，2.0t，附中門，
SPHC
甲.貳.二.A.1.48.2 | 產品，無熔線斷路器，2P，600AT， | 只 | 1 | 10250 | 10250 | M164112K6D616
600AF，30kA，220V，AC
甲.貳.二.A.1.48.3 | 產品，低壓配電盤，銅匯流排及固定架及 | 式 | 1 | 11097 | 11097 | M16401000045
五金另料
甲.貳.二.A.1.48.4 | 安裝費，盤體製作 | 式 | 1 | 7872 | 7872 | M1640100014
| 小計[甲.貳.二.A.1.48 受電箱 "TP4" |  |  |  | 43825
PANEL (台電規格)]
甲.貳.二.A.1.49 | 受電箱 "TP5" PANEL (台電規格) |  | 1 | 43825 | 43825
甲.貳.二.A.1.49.1 | 產品，低壓配電盤，配電箱(屋內型)，W: | 座 | 1 | 14606 | 14606 | M16401D6E0A
800，H:1600，D:350，2.0t，附中門，
SPHC
甲.貳.二.A.1.49.2 | 產品，無熔線斷路器，2P，600AT， | 只 | 1 | 10250 | 10250 | M164112K6D616
600AF，30kA，220V，AC
甲.貳.二.A.1.49.3 | 產品，低壓配電盤，銅匯流排及固定架及 | 式 | 1 | 11097 | 11097 | M16401000045
五金另料
甲.貳.二.A.1.49.4 | 安裝費，盤體製作 | 式 | 1 | 7872 | 7872 | M1640100014
| 小計[甲.貳.二.A.1.49 受電箱 "TP5" |  |  |  | 43825
PANEL (台電規格)]
甲.貳.二.A.1.50 | 受電箱 "TP6" PANEL (台電規格) |  | 1 | 43825 | 43825
甲.貳.二.A.1.50.1 | 產品，低壓配電盤，配電箱(屋內型)，W: | 座 | 1 | 14606 | 14606 | M16401D6E0A
800，H:1600，D:350，2.0t，附中門，
SPHC
甲.貳.二.A.1.50.2 | 產品，無熔線斷路器，2P，500AT， | 只 | 1 | 10250 | 10250 | M164112J6D616
600AF，30kA，220V，AC
甲.貳.二.A.1.50.3 | 產品，低壓配電盤，銅匯流排及固定架及 | 式 | 1 | 11097 | 11097 | M16401000045
五金另料
甲.貳.二.A.1.50.4 | 安裝費，盤體製作 | 式 | 1 | 7872 | 7872 | M1640100014
| 小計[甲.貳.二.A.1.50 受電箱 "TP6" |  |  |  | 43825
PANEL (台電規格)]
甲.貳.二.A.1.51 | 受電箱 "TP7" PANEL (台電規格) |  | 1 | 43825 | 43825
甲.貳.二.A.1.51.1 | 產品，低壓配電盤，配電箱(屋內型)，W: | 座 | 1 | 14606 | 14606 | M16401D6E0A
800，H:1600，D:350，2.0t，附中門，
SPHC
甲.貳.二.A.1.51.2 | 產品，無熔線斷路器，2P，600AT， | 只 | 1 | 10250 | 10250 | M164112K6D616
600AF，30kA，220V，AC
甲.貳.二.A.1.51.3 | 產品，低壓配電盤，銅匯流排及固定架及 | 式 | 1 | 11097 | 11097 | M16401000045
五金另料
甲.貳.二.A.1.51.4 | 安裝費，盤體製作 | 式 | 1 | 7872 | 7872 | M1640100014
| 小計[甲.貳.二.A.1.51 受電箱 "TP7" |  |  |  | 43825
PANEL (台電規格)]
甲.貳.二.A.1.52 | 受電箱 "TP8" PANEL (台電規格) |  | 1 | 43825 | 43825
甲.貳.二.A.1.52.1 | 產品，低壓配電盤，配電箱(屋內型)，W: | 座 | 1 | 14606 | 14606 | M16401D6E0A
800，H:1600，D:350，2.0t，附中門，
SPHC
甲.貳.二.A.1.52.2 | 產品，無熔線斷路器，2P，500AT， | 只 | 1 | 10250 | 10250 | M164112J6D616
600AF，30kA，220V，AC
甲.貳.二.A.1.52.3 | 產品，低壓配電盤，銅匯流排及固定架及 | 式 | 1 | 11097 | 11097 | M16401000045
五金另料
甲.貳.二.A.1.52.4 | 安裝費，盤體製作 | 式 | 1 | 7872 | 7872 | M1640100014
| 小計[甲.貳.二.A.1.52 受電箱 "TP8" |  |  |  | 43825
PANEL (台電規格)]
甲.貳.二.A.1.53 | 錶箱 "KWH1B" |  | 1 | 42622 | 42622
甲.貳.二.A.1.53.1 | 產品，低壓配電盤，配電箱(屋內型)，W: | 座 | 1 | 15933 | 15933 | M16401D8D1A
1000，H:1500，D:300，2.0t，附中門，
SPHC
甲.貳.二.A.1.53.2 | KS 2P 300A | 只 | 1 | 1423 | 1423 | M16581KS036
甲.貳.二.A.1.53.3 | 產品，無熔線斷路器，2P，75AT，100AF， | 只 | 5 | 994 | 4970 | M16411273D616
30kA，220V，AC
甲.貳.二.A.1.53.4 | 產品，低壓配電盤，銅匯流排及固定架及 | 式 | 1 | 10812 | 10812 | M16401000045
五金另料
甲.貳.二.A.1.53.5 | 安裝費，盤體製作 | 式 | 1 | 9484 | 9484 | M1640100014
| 小計[甲.貳.二.A.1.53 錶箱 "KWH1B"] |  |  |  | 42622
甲.貳.二.A.1.54 | 錶箱 "KWH2B" |  | 1 | 57691 | 57691
甲.貳.二.A.1.54.1 | 產品，低壓配電盤，配電箱(屋內型)，H: | 座 | 1 | 24280 | 24280 | M16401D0D1A1
1500，D:300，W:1600，2.0t，附中門，
SPHC
甲.貳.二.A.1.54.2 | KS 2P 500A | 只 | 1 | 2561 | 2561 | M16581KS056
甲.貳.二.A.1.54.3 | 產品，無熔線斷路器，2P，50AT，100AF， | 只 | 5 | 918 | 4590 | M16411253D616
30kA，220V，AC
甲.貳.二.A.1.54.4 | 產品，無熔線斷路器，2P，75AT，100AF， | 只 | 6 | 994 | 5964 | M16411273D616
30kA，220V，AC
甲.貳.二.A.1.54.5 | 產品，低壓配電盤，銅匯流排及固定架及 | 式 | 1 | 10812 | 10812 | M16401000045
五金另料
甲.貳.二.A.1.54.6 | 安裝費，盤體製作 | 式 | 1 | 9484 | 9484 | M1640100014
| 小計[甲.貳.二.A.1.54 錶箱 "KWH2B"] |  |  |  | 57691
甲.貳.二.A.1.55 | 錶箱 "KWH3B" |  | 1 | 59159 | 59159
甲.貳.二.A.1.55.1 | 產品，低壓配電盤，配電箱(屋內型)，H: | 座 | 1 | 24280 | 24280 | M16401D0D1A1
1500，D:300，W:1600，2.0t，附中門，
SPHC
甲.貳.二.A.1.55.2 | KS 2P 600A | 只 | 1 | 3035 | 3035 | M16581KS066
甲.貳.二.A.1.55.3 | 產品，無熔線斷路器，2P，50AT，100AF， | 只 | 5 | 918 | 4590 | M16411253D616
30kA，220V，AC
甲.貳.二.A.1.55.4 | 產品，無熔線斷路器，2P，75AT，100AF， | 只 | 7 | 994 | 6958 | M16411273D616
30kA，220V，AC
甲.貳.二.A.1.55.5 | 產品，低壓配電盤，銅匯流排及固定架及 | 式 | 1 | 10812 | 10812 | M16401000045
五金另料
甲.貳.二.A.1.55.6 | 安裝費，盤體製作 | 式 | 1 | 9484 | 9484 | M1640100014
| 小計[甲.貳.二.A.1.55 錶箱 "KWH3B"] |  |  |  | 59159
甲.貳.二.A.1.56 | 錶箱 "KWH4B" |  | 1 | 59159 | 59159
甲.貳.二.A.1.56.1 | 產品，低壓配電盤，配電箱(屋內型)，H: | 座 | 1 | 24280 | 24280 | M16401D0D1A1
1500，D:300，W:1600，2.0t，附中門，
SPHC
甲.貳.二.A.1.56.2 | KS 2P 600A | 只 | 1 | 3035 | 3035 | M16581KS066
甲.貳.二.A.1.56.3 | 產品，無熔線斷路器，2P，50AT，100AF， | 只 | 5 | 918 | 4590 | M16411253D616
30kA，220V，AC
甲.貳.二.A.1.56.4 | 產品，無熔線斷路器，2P，75AT，100AF， | 只 | 7 | 994 | 6958 | M16411273D616
30kA，220V，AC
甲.貳.二.A.1.56.5 | 產品，低壓配電盤，銅匯流排及固定架及 | 式 | 1 | 10812 | 10812 | M16401000045
五金另料
甲.貳.二.A.1.56.6 | 安裝費，盤體製作 | 式 | 1 | 9484 | 9484 | M1640100014
| 小計[甲.貳.二.A.1.56 錶箱 "KWH4B"] |  |  |  | 59159
甲.貳.二.A.1.57 | 錶箱 "KWH5B" |  | 1 | 57691 | 57691
甲.貳.二.A.1.57.1 | 產品，低壓配電盤，配電箱(屋內型)，H: | 座 | 1 | 24280 | 24280 | M16401D0D1A1
1500，D:300，W:1600，2.0t，附中門，
SPHC
甲.貳.二.A.1.57.2 | KS 2P 500A | 只 | 1 | 2561 | 2561 | M16581KS056
甲.貳.二.A.1.57.3 | 產品，無熔線斷路器，2P，50AT，100AF， | 只 | 5 | 918 | 4590 | M16411253D616
30kA，220V，AC
甲.貳.二.A.1.57.4 | 產品，無熔線斷路器，2P，75AT，100AF， | 只 | 6 | 994 | 5964 | M16411273D616
30kA，220V，AC
甲.貳.二.A.1.57.5 | 產品，低壓配電盤，銅匯流排及固定架及 | 式 | 1 | 10812 | 10812 | M16401000045
五金另料
甲.貳.二.A.1.57.6 | 安裝費，盤體製作 | 式 | 1 | 9484 | 9484 | M1640100014
| 小計[甲.貳.二.A.1.57 錶箱 "KWH5B"] |  |  |  | 57691
甲.貳.二.A.1.58 | 錶箱 "KWH6B" |  | 1 | 58685 | 58685
甲.貳.二.A.1.58.1 | 產品，低壓配電盤，配電箱(屋內型)，H: | 座 | 1 | 24280 | 24280 | M16401D0D1A1
1500，D:300，W:1600，2.0t，附中門，
SPHC
甲.貳.二.A.1.58.2 | KS 2P 500A | 只 | 1 | 2561 | 2561 | M16581KS056
甲.貳.二.A.1.58.3 | 產品，無熔線斷路器，2P，50AT，100AF， | 只 | 5 | 918 | 4590 | M16411253D616
30kA，220V，AC
甲.貳.二.A.1.58.4 | 產品，無熔線斷路器，2P，75AT，100AF， | 只 | 7 | 994 | 6958 | M16411273D616
30kA，220V，AC
甲.貳.二.A.1.58.5 | 產品，低壓配電盤，銅匯流排及固定架及 | 式 | 1 | 10812 | 10812 | M16401000045
五金另料
甲.貳.二.A.1.58.6 | 安裝費，盤體製作 | 式 | 1 | 9484 | 9484 | M1640100014
| 小計[甲.貳.二.A.1.58 錶箱 "KWH6B"] |  |  |  | 58685
甲.貳.二.A.1.59 | 錶箱 "KWH7B" |  | 1 | 57767 | 57767
甲.貳.二.A.1.59.1 | 產品，低壓配電盤，配電箱(屋內型)，H: | 座 | 1 | 24280 | 24280 | M16401D0D1A1
1500，D:300，W:1600，2.0t，附中門，
SPHC
甲.貳.二.A.1.59.2 | KS 2P 500A | 只 | 1 | 2561 | 2561 | M16581KS056
甲.貳.二.A.1.59.3 | 產品，無熔線斷路器，2P，50AT，100AF， | 只 | 4 | 918 | 3672 | M16411253D016
30kA，AC，190V
甲.貳.二.A.1.59.4 | 產品，無熔線斷路器，2P，75AT，100AF， | 只 | 7 | 994 | 6958 | M16411273D616
30kA，220V，AC
甲.貳.二.A.1.59.5 | 產品，低壓配電盤，銅匯流排及固定架及 | 式 | 1 | 10812 | 10812 | M16401000045
五金另料
甲.貳.二.A.1.59.6 | 安裝費，盤體製作 | 式 | 1 | 9484 | 9484 | M1640100014
| 小計[甲.貳.二.A.1.59 錶箱 "KWH7B"] |  |  |  | 57767
甲.貳.二.A.1.60 | `"1LB1"~"1LB5","2LB2"~"2LB7","3LB2"~" |  | 1 | 446245 | 446245
3LB8","4LB2"~"4LB8","5LB2"~"5LB7"
PANEL 共計31座
甲.貳.二.A.1.60.1 | 產品，低壓配電盤，配電箱(屋內型)， | 座 | 31 | 4742 | 147002 | M16401D000A
SPHC 2.0mmt
甲.貳.二.A.1.60.2 | 產品，無熔線斷路器，2P，75AT，100AF， | 只 | 31 | 556 | 17236 | M164112736616
10kA，220V，AC
甲.貳.二.A.1.60.3 | 產品，無熔線斷路器，1P，20AT，50AF， | 只 | 62 | 110 | 6820 | M164111226316
10kA，110V，AC
甲.貳.二.A.1.60.4 | 產品，漏電斷路器，2P，30AT，50AF，( | 只 | 62 | 1058 | 65596 | M16413352T646
Icu，10kA)，(AC，220V)，(30mA，0.1s)
甲.貳.二.A.1.60.5 | 產品，漏電斷路器，2P，20AT，50AF，( | 只 | 31 | 1058 | 32798 | M16413342T646
Icu，10kA)，(AC，220V)，(30mA，0.1s)
甲.貳.二.A.1.60.6 | 產品，漏電斷路器，1P，20AT，50AF，( | 只 | 93 | 763 | 70959 | M16413142T346
Icu，10kA)，(AC，110V)，(30mA，0.1s)
甲.貳.二.A.1.60.7 | 產品，低壓配電盤，銅匯流排及固定架， | 式 | 31 | 1707 | 52917 | M16401000041
BUS&SUPPORT
甲.貳.二.A.1.60.8 | 安裝費，盤體製作 | 式 | 31 | 1707 | 52917 | M1640100014
| 小計[甲.貳.二.A.1.60 `"1LB1"~"1LB5"," |  |  |  | 446245
2LB2"~"2LB7","3LB2"~"3LB8","4LB2"~"
4LB8","5LB2"~"5LB7"PANEL 共計31座]
甲.貳.二.A.1.61 | "2LB1","3LB1","4LB1","5LB1"PANEL 共計 |  | 1 | 59048 | 59048
4座
甲.貳.二.A.1.61.1 | 產品，低壓配電盤，配電箱(屋內型)， | 座 | 4 | 4742 | 18968 | M16401D000A
SPHC 2.0mmt
甲.貳.二.A.1.61.2 | 產品，無熔線斷路器，2P，50AT，100AF， | 只 | 4 | 235 | 940 | M164112536616
10kA，220V，AC
甲.貳.二.A.1.61.3 | 產品，無熔線斷路器，1P，20AT，50AF， | 只 | 16 | 110 | 1760 | M164111226316
10kA，110V，AC
甲.貳.二.A.1.61.4 | 產品，漏電斷路器，2P，20AT，50AF，( | 只 | 8 | 1058 | 8464 | M16413342T646
Icu，10kA)，(AC，220V)，(30mA，0.1s)
甲.貳.二.A.1.61.5 | 產品，漏電斷路器，1P，20AT，50AF，( | 只 | 20 | 763 | 15260 | M16413142T346
Icu，10kA)，(AC，110V)，(30mA，0.1s)
甲.貳.二.A.1.61.6 | 產品，低壓配電盤，銅匯流排及固定架， | 式 | 4 | 1707 | 6828 | M16401000041
BUS&SUPPORT
甲.貳.二.A.1.61.7 | 安裝費，盤體製作 | 式 | 4 | 1707 | 6828 | M1640100014
| 小計[甲.貳.二.A.1.61 "2LB1","3LB1"," |  |  |  | 59048
4LB1","5LB1"PANEL 共計4座]
甲.貳.二.A.1.62 | "2LB8"~"2LB11","3LB9"~"3LB12","4LB9"~ |  | 1 | 223984 | 223984
"4LB12","5LB8"~"5LB11" PANEL共計16座
甲.貳.二.A.1.62.1 | 產品，低壓配電盤，配電箱(屋內型)， | 座 | 16 | 4742 | 75872 | M16401D000A
SPHC 2.0mmt
甲.貳.二.A.1.62.2 | 產品，無熔線斷路器，2P，50AT，100AF， | 只 | 16 | 235 | 3760 | M164112536616
10kA，220V，AC
甲.貳.二.A.1.62.3 | 產品，無熔線斷路器，1P，20AT，50AF， | 只 | 64 | 110 | 7040 | M164111226316
10kA，110V，AC
甲.貳.二.A.1.62.4 | 產品，漏電斷路器，2P，20AT，50AF，( | 只 | 32 | 1058 | 33856 | M16413342T646
Icu，10kA)，(AC，220V)，(30mA，0.1s)
甲.貳.二.A.1.62.5 | 產品，漏電斷路器，1P，20AT，50AF，( | 只 | 64 | 763 | 48832 | M16413142T346
Icu，10kA)，(AC，110V)，(30mA，0.1s)
甲.貳.二.A.1.62.6 | 產品，低壓配電盤，銅匯流排及固定架， | 式 | 16 | 1707 | 27312 | M16401000041
BUS&SUPPORT
甲.貳.二.A.1.62.7 | 安裝費，盤體製作 | 式 | 16 | 1707 | 27312 | M1640100014
| 小計[甲.貳.二.A.1.62 "2LB8"~"2LB11"," |  |  |  | 223984
3LB9"~"3LB12","4LB9"~"4LB12","5LB8"~"
5LB11" PANEL共計16座]
甲.貳.二.A.1.63 | "6LB2"~"6LB8","7LB1"~"7LB7" PANEL共計 |  | 1 | 216342 | 216342
14座
甲.貳.二.A.1.63.1 | 產品，低壓配電盤，配電箱(屋內型)， | 座 | 14 | 4742 | 66388 | M16401D000A
SPHC 2.0mmt
甲.貳.二.A.1.63.2 | 產品，無熔線斷路器，2P，75AT，100AF， | 只 | 14 | 556 | 7784 | M164112736616
10kA，220V，AC
甲.貳.二.A.1.63.3 | 產品，無熔線斷路器，1P，20AT，50AF， | 只 | 28 | 110 | 3080 | M164111226316
10kA，110V，AC
甲.貳.二.A.1.63.4 | 產品，漏電斷路器，2P，30AT，50AF，( | 只 | 28 | 1058 | 29624 | M16413352T646
Icu，10kA)，(AC，220V)，(30mA，0.1s)
甲.貳.二.A.1.63.5 | 產品，漏電斷路器，2P，20AT，50AF，( | 只 | 28 | 1058 | 29624 | M16413342T646
Icu，10kA)，(AC，220V)，(30mA，0.1s)
甲.貳.二.A.1.63.6 | 產品，漏電斷路器，1P，20AT，50AF，( | 只 | 42 | 763 | 32046 | M16413142T346
Icu，10kA)，(AC，110V)，(30mA，0.1s)
甲.貳.二.A.1.63.7 | 產品，低壓配電盤，銅匯流排及固定架， | 式 | 14 | 1707 | 23898 | M16401000041
BUS&SUPPORT
甲.貳.二.A.1.63.8 | 安裝費，盤體製作 | 式 | 14 | 1707 | 23898 | M1640100014
| 小計[甲.貳.二.A.1.63 "6LB2"~"6LB8"," |  |  |  | 216342
7LB1"~"7LB7" PANEL共計14座]
甲.貳.二.A.1.64 | "6LB1" PANEL |  | 1 | 15820 | 15820
甲.貳.二.A.1.64.1 | 產品，低壓配電盤，配電箱(屋內型)， | 座 | 1 | 4742 | 4742 | M16401D000A
SPHC 2.0mmt
甲.貳.二.A.1.64.2 | 產品，無熔線斷路器，2P，50AT，100AF， | 只 | 1 | 235 | 235 | M164112536616
10kA，220V，AC
甲.貳.二.A.1.64.3 | 產品，無熔線斷路器，1P，20AT，50AF， | 只 | 4 | 110 | 440 | M164111226316
10kA，110V，AC
甲.貳.二.A.1.64.4 | 產品，漏電斷路器，2P，20AT，50AF，( | 只 | 3 | 1058 | 3174 | M16413342T646
Icu，10kA)，(AC，220V)，(30mA，0.1s)
甲.貳.二.A.1.64.5 | 產品，漏電斷路器，1P，20AT，50AF，( | 只 | 5 | 763 | 3815 | M16413142T346
Icu，10kA)，(AC，110V)，(30mA，0.1s)
甲.貳.二.A.1.64.6 | 產品，低壓配電盤，銅匯流排及固定架， | 式 | 1 | 1707 | 1707 | M16401000041
BUS&SUPPORT
甲.貳.二.A.1.64.7 | 安裝費，盤體製作 | 式 | 1 | 1707 | 1707 | M1640100014
| 小計[甲.貳.二.A.1.64 "6LB1" PANEL] |  |  |  | 15820
甲.貳.二.A.1.65 | "6LB9"~"6LB12","7LB8"~"7LB11"PANEL共 |  | 1 | 120456 | 120456
計8座
甲.貳.二.A.1.65.1 | 產品，低壓配電盤，配電箱(屋內型)， | 座 | 8 | 4742 | 37936 | M16401D000A
SPHC 2.0mmt
甲.貳.二.A.1.65.2 | 產品，無熔線斷路器，2P，50AT，100AF， | 只 | 8 | 235 | 1880 | M164112536616
10kA，220V，AC
甲.貳.二.A.1.65.3 | 產品，無熔線斷路器，1P，20AT，50AF， | 只 | 32 | 110 | 3520 | M164111226316
10kA，110V，AC
甲.貳.二.A.1.65.4 | 產品，漏電斷路器，2P，20AT，50AF，( | 只 | 24 | 1058 | 25392 | M16413342T646
Icu，10kA)，(AC，220V)，(30mA，0.1s)
甲.貳.二.A.1.65.5 | 產品，漏電斷路器，1P，20AT，50AF，( | 只 | 32 | 763 | 24416 | M16413142T346
Icu，10kA)，(AC，110V)，(30mA，0.1s)
甲.貳.二.A.1.65.6 | 產品，低壓配電盤，銅匯流排及固定架， | 式 | 8 | 1707 | 13656 | M16401000041
BUS&SUPPORT
甲.貳.二.A.1.65.7 | 安裝費，盤體製作 | 式 | 8 | 1707 | 13656 | M1640100014
| 小計[甲.貳.二.A.1.65 "6LB9"~"6LB12"," |  |  |  | 120456
7LB8"~"7LB11"PANEL共計8座]
甲.貳.二.A.1.66 | MRS-38(置放於1樓大廳) |  | 1 | 209421 | 209421
甲.貳.二.A.1.66.1 | MOD BUS通訊介面器(TCP/IP) | 只 | 1 | 59940 | 59940 | M1632240006
甲.貳.二.A.1.66.2 | CPU訊號傳輸主機(AC220V 256迴路) | 只 | 1 | 19272 | 19272 | 0274200106
甲.貳.二.A.1.66.3 | TIM程序定時單元 (AC24V 30組動作) | 只 | 1 | 17679 | 17679 | 0582100146
甲.貳.二.A.1.66.4 | 產品，低壓變壓器，TR電源變壓器( | 只 | 1 | 2603 | 2603 | 1506000206
AC230V / 24V)
甲.貳.二.A.1.66.5 | RT編碼重覆判別器(±24V) | 只 | 1 | 6373 | 6373 | 0584100146
甲.貳.二.A.1.66.6 | RP電源線保護器(820V) | 只 | 1 | 1745 | 1745 | M1344430006
甲.貳.二.A.1.66.7 | MRS-38(置放於1樓大廳) RR信號線保護器( | 只 | 1 | 2276 | 2276 | 0713600006
AC82V)
甲.貳.二.A.1.66.8 | RM防雷保護器(±80V) | 只 | 1 | 9864 | 9864 | 0871000206
甲.貳.二.A.1.66.9 | 產品，照明控制開關，SW40切大面板遙控 | 組 | 1 | 30357 | 30357 | M1658100008
開關組合(±24V)
甲.貳.二.A.1.66.10 | PR大面板開關保護蓋 | 片 | 5 | 334 | 1670 | M16581L001G
甲.貳.二.A.1.66.11 | MS固定帶(10P) | 片 | 3 | 144 | 432 | 0565400075
甲.貳.二.A.1.66.12 | WG 2P訊號線分離端子座 | 組 | 2 | 152 | 304 | 0483000108
甲.貳.二.A.1.66.13 | BOX箱體、零料及組裝配置 | 式 | 1 | 28453 | 28453 | M1640111004
甲.貳.二.A.1.66.14 | SYS T/U定址編碼及系統整合調整費用 | 式 | 1 | 28453 | 28453 | L1595010014
| 小計[甲.貳.二.A.1.66 MRS-38(置放於1樓 |  |  |  | 209421
大廳)]
甲.貳.二.A.1.67 | 產品，低壓變壓器，油浸式，TR 15KVA(乾 | 只 | 1 | 45050 | 45050 | M16460500063
式附外箱) 3φ4W 380V/190-110V
甲.貳.二.A.1.68 | 產品，低壓變壓器，油浸式，TR 7.5KVA( | 只 | 4 | 24943 | 99772 | M16460500065
乾式附外箱) 3φ4W 380V/190-110V
甲.貳.二.A.1.69 | 產品，低壓變壓器，油浸式，TR 5KVA(乾 | 只 | 1 | 22572 | 22572 | M16460500064
式附外箱)1φ3W 220V/220-110V
甲.貳.二.A.1.70 | 標誌，指示標誌，開關箱迴路標示及銘牌 | 式 | 1 | 44576 | 44576 | 0289100004-1
甲.貳.二.A.1.71 | 變壓器.電容器支撐角鐵 | 式 | 1 | 28453 | 28453 | 1508000304
甲.貳.二.A.1.72 | 水泥混凝土構造物，有鋼筋，PC基座 H: | 式 | 1 | 47421 | 47421 | 0305401004
10cm
甲.貳.二.A.1.73 | 零雜料損耗 | 式 | 1 | 8636 | 8636 | W0127120034
甲.貳.二.A.1.74 | 運雜費 | 式 | 1 | 134823 | 134823 | W0127130004
甲.貳.二.A.1.75 | 盤體安裝工資 | 式 | 1 | 28453 | 28453 | L000005m00004-
14
甲.貳.二.A.1.76 | 施工費 | 式 | 1 | 751485 | 751485 | 0127180004-20
| 小計[甲.貳.二.A.1 低壓開關箱設備工程] |  |  |  | 5417634
甲.貳.二.A.2 | 照明電氣管線設備工程 |  | 1 | 9148231 | 9148231
甲.貳.二.A.2.1 | 產品，LED屋內一般照明燈具吊管型， | 盞 | 46 | 946 | 43516 | M16551300000A1
20Wx2 日光燈 1φ220V
甲.貳.二.A.2.2 | 產品，LED屋內一般照明燈具吊管型， | 盞 | 125 | 789 | 98625 | M16551300000A
20Wx1 日光燈 1φ220V
甲.貳.二.A.2.3 | 產品，LED屋內一般照明燈具吸頂型，筒燈 | 盞 | 46 | 2845 | 130870 | M16551200000A6
12W 1φ220V
甲.貳.二.A.2.4 | 產品，LED屋內一般照明燈管，燈帶14.4W/ | M | 193 | 948 | 182964 | M165515000001
M 1φ220V
甲.貳.二.A.2.5 | 產品，LED屋內一般照明燈具吸頂型，樓梯 | 盞 | 74 | 664 | 49136 | M16551200000A8
間/陽台 12W 1φ110V
甲.貳.二.A.2.6 | 產品，LED屋內一般照明燈具吸頂型，樓梯 | 盞 | 32 | 664 | 21248 | M16551200000A9
間/陽台 12W 1φ220V
甲.貳.二.A.2.7 | 產品，LED屋內一般照明燈具吸頂型，玄關 | 盞 | 50 | 379 | 18950 | M16551200000A
12W 1φ110V
甲.貳.二.A.2.8 | 產品，LED屋內一般照明燈具吸頂型，客/ | 盞 | 103 | 1328 | 136784 | M16551200000A4
餐廳 30W 1φ110V
甲.貳.二.A.2.9 | 產品，LED屋內一般照明燈具吸頂型，臥房 | 盞 | 63 | 1328 | 83664 | M16551200000A2
30W 1φ110V
甲.貳.二.A.2.10 | 產品，LED屋內一般照明燈具吸頂型，廚房 | 盞 | 50 | 569 | 28450 | M16551200000A7
16W 1φ110V
甲.貳.二.A.2.11 | 產品，LED屋內一般照明燈具吸頂型，廁所 | 盞 | 79 | 1328 | 104912 | M16551200000A5
15W 1φ110V
甲.貳.二.A.2.12 | 產品，LED屋內一般照明燈管，走道平板燈 | 盞 | 24 | 237 | 5688 | M16551500000A2
(24H) 6W 1φ220V
甲.貳.二.A.2.13 | 產品，LED屋內一般照明燈管，走道/梯廳 | 盞 | 110 | 1707 | 187770 | M16551500000A1
平板燈 20W 1φ220V
甲.貳.二.A.2.14 | 產品，LED屋內一般照明燈管，矮柱燈6W | 盞 | 32 | 8114 | 259648 | M16551500000A4
1φ220V
甲.貳.二.A.2.15 | 產品，LED屋內一般照明燈管，上下照壁燈 | 盞 | 20 | 4742 | 94840 | M16551500000A
6W*2 1φ220V
甲.貳.二.A.2.16 | 產品，LED屋外投光燈具，樹木投光燈6W | 盞 | 3 | 3319 | 9957 | M16551A00000A2
1φ220V
甲.貳.二.A.2.17 | 產品，LED屋內一般照明燈具崁入型，地嵌 | 盞 | 7 | 3414 | 23898 | M16551100000A1
投射燈 5W 1φ220V
甲.貳.二.A.2.18 | 產品，LED屋內一般照明燈具吸頂型， | 盞 | 5 | 2276 | 11380 | M16551200000A1
10W 1φ220V
甲.貳.二.A.2.19 | 產品，LED屋外投光燈具，景觀高燈44W | 盞 | 4 | 6639 | 26556 | M16551A00000A1
1φ220V
甲.貳.二.A.2.20 | 產品，LED屋內一般照明燈具崁入型，車道 | 盞 | 5 | 3035 | 15175 | M16551100000A2
下照 2W*3 44W1φ220V
甲.貳.二.A.2.21 | 產品，LED屋內一般照明燈管，走道壁燈 | 盞 | 69 | 1043 | 71967 | M16551500000A3
7W 1φ220V
甲.貳.二.A.2.22 | 產品，金屬出線盒，燈具出線口 含矮腳燈 | 只 | 58 | 95 | 5510 | M16133900068
座及60W白熱燈泡1φ220V
甲.貳.二.A.2.23 | 產品，壁式開關，單切，壁式暗開關含大 | 只 | 295 | 172 | 50740 | M16581101062
面板夜光開關15A 110V
甲.貳.二.A.2.24 | 產品，壁式開關，單切，壁式暗開關含大 | 只 | 51 | 179 | 9129 | M16581101063
面板夜光開關15A 220V
甲.貳.二.A.2.25 | 產品，壁式開關，單切，壁式三切暗開關 | 只 | 148 | 299 | 44252 | M1658110106
含大面板夜光開關15A 110V
甲.貳.二.A.2.26 | 產品，壁式開關，單切，壁式三切暗開關 | 只 | 31 | 305 | 9455 | M16581101061
含大面板夜光開關15A 220V
甲.貳.二.A.2.27 | 產品，廢氣排放設備，抽風機開關出線口 | 組 | 83 | 306 | 25398 | M11505000083
含盲蓋板
甲.貳.二.A.2.28 | 壁式吸排兩用通風扇 | 台 | 2 | 759 | 1518 | M158350000D
甲.貳.二.A.2.29 | 產品，廢氣排放設備，浴廁通風機，浴廁 | 組 | 79 | 1138 | 89902 | M1150500008
用抽風機含4"自由軟管 1φ110V(含室外不
銹鋼排氣罩及逆止風門)
甲.貳.二.A.2.30 | 產品，廢氣排放設備，浴廁通風機，浴廁 | 組 | 4 | 1138 | 4552 | M11505000082
用抽風機含4"自由軟管 1φ220V(含室外不
銹鋼排氣罩及逆止風門)
甲.貳.二.A.2.31 | 壁式雙連暗插座接地型含彩色蓋板 1φ | 組 | 715 | 152 | 108680 | 1606100008-1
110V
甲.貳.二.A.2.32 | 壁式雙連暗插座接地型含(排油煙機用)1φ | 只 | 78 | 152 | 11856 | 1606100006-7
110V
甲.貳.二.A.2.33 | 地板型雙連插座 接地型 1φ110V | 只 | 3 | 152 | 456 | 1606100006
甲.貳.二.A.2.34 | 產品，雙插座，壁式雙連暗插座 防水型含 | 只 | 74 | 152 | 11248 | M16150F0006
彩色蓋板(洗衣機用) 1φ110V
甲.貳.二.A.2.35 | 壁式雙連暗插座 接地型 含彩色蓋板(宅內 | 只 | 76 | 152 | 11552 | 1606100006-5
箱用) 1φ110V
甲.貳.二.A.2.36 | 壁式雙連暗插座 接地型 含彩色蓋板(廚房 | 只 | 77 | 152 | 11704 | 1606100006-6
專用插座) 1φ110V
甲.貳.二.A.2.37 | 壁式單連暗插座 接地型 含彩色蓋板(免治 | 只 | 83 | 152 | 12616 | 1606100006-3
馬桶用) 1φ110V
甲.貳.二.A.2.38 | 壁式雙連暗插座 接地型 含彩色蓋板(冰箱 | 只 | 76 | 152 | 11552 | 1606100006-4
用) 1φ110V
甲.貳.二.A.2.39 | 產品，雙插座，壁式雙連暗插座 防水型含 | 只 | 77 | 152 | 11704 | M16150F00061
彩色蓋板1φ110V
甲.貳.二.A.2.40 | 雙聯暗插座 接地型 含彩色蓋板(電信插座 | 只 | 3 | 152 | 456 | 1606100006-9
) 1φ110V
甲.貳.二.A.2.41 | 壁式雙聯暗插座 接地型 含彩色蓋板(電陶 | 只 | 45 | 152 | 6840 | 1606100006-8
爐用) 1φ220V
甲.貳.二.A.2.42 | 產品，金屬出線盒，預留冷氣出線口 含盲 | 只 | 113 | 91 | 10283 | M16133900064
蓋板 1φ220V
甲.貳.二.A.2.43 | 雙聯暗插座 接地型 含彩色蓋板(樓層電信 | 只 | 9 | 152 | 1368 | 1606100006-10
箱用) 1φ220V
甲.貳.二.A.2.44 | 產品，紅外線感應開關 | 只 | 29 | 1093 | 31697 | M1658160006
甲.貳.二.A.2.45 | 產品，火警探測設備，預留瓦斯偵測器出 | 只 | 29 | 91 | 2639 | M13853000064
線口 含盲蓋板1φ110V
甲.貳.二.A.2.46 | 產品，金屬出線盒，智慧瓦斯表電源出線 | 只 | 74 | 91 | 6734 | M16133900061
口 含盲蓋板1φ110V
甲.貳.二.A.2.47 | 產品，金屬出線盒，預留電源出線口 含盲 | 只 | 20 | 91 | 1820 | M16133900066
蓋板 (用途另詳標示)
甲.貳.二.A.2.48 | 產品，金屬出線盒，預留馬達出線口 含盲 | 只 | 68 | 91 | 6188 | M16133900065
蓋板 (用途另詳標示)
甲.貳.二.A.2.49 | 產品，金屬出線盒，預留小便斗電源出線 | 只 | 3 | 91 | 273 | M16133900063
口 含盲蓋板
甲.貳.二.A.2.50 | 產品，金屬出線盒，緊急照明燈出線口 含 | 只 | 145 | 91 | 13195 | M16133900067
盲蓋板
甲.貳.二.A.2.51 | 產品，電線及電纜，600V聚氯乙烯絕緣電 | M | 45259 | 9 | 407331 | M161201150001
線，單線，2.0mm
甲.貳.二.A.2.52 | 產品，電線及電纜，600V聚氯乙烯絕緣電 | M | 37797 | 17 | 642549 | M161201270001
線，絞線，5.5mm2
甲.貳.二.A.2.53 | 產品，電線及電纜，600V聚氯乙烯絕緣電 | M | 5818 | 24 | 139632 | M161201280001
線，絞線，8.0mm2
甲.貳.二.A.2.54 | 產品，電線及電纜，600V聚氯乙烯絕緣電 | M | 1953 | 43 | 83979 | M161201290001
線，絞線，14mm2
甲.貳.二.A.2.55 | 產品，電線及電纜，600V聚氯乙烯絕緣電 | M | 1244 | 67 | 83348 | M1612012A0001
線，絞線，22mm2
甲.貳.二.A.2.56 | 產品，電線及電纜，600V聚氯乙烯絕緣電 | M | 1194 | 87 | 103878 | M1612012C0001
線，絞線，30mm2
甲.貳.二.A.2.57 | 產品，電線及電纜，600V聚氯乙烯絕緣電 | M | 218 | 175 | 38150 | M1612012G0001
線，絞線，60mm2
甲.貳.二.A.2.58 | 產品，電線及電纜，600V聚氯乙烯絕緣電 | M | 350 | 232 | 81200 | M1612012H0001
線，絞線，80mm2
甲.貳.二.A.2.59 | 產品，電線及電纜，600V聚氯乙烯絕緣電 | M | 214 | 293 | 62702 | M1612012J0001
線，絞線，100mm2
甲.貳.二.A.2.60 | 產品，電線及電纜，600V聚氯乙烯絕緣電 | M | 1181 | 444 | 524364 | M1612012L0001
線，絞線，150mm2
甲.貳.二.A.2.61 | 產品，電線及電纜，600V聚氯乙烯絕緣電 | M | 1075 | 564 | 606300 | M1612012N0001
線，絞線，200mm2
甲.貳.二.A.2.62 | 產品，電線及電纜，600V聚氯乙烯絕緣電 | M | 844 | 728 | 614432 | M1612012P0001
線，絞線，250mm2
甲.貳.二.A.2.63 | 產品，電線及電纜，(600V，840℃，30分 | M | 193 | 47 | 9071 | M161203370001
耐燃電線(FR-IE))，1/C，5.5mm2
甲.貳.二.A.2.64 | 產品，電線及電纜，(600V，840℃，30分 | M | 21 | 101 | 2121 | M1612033A0001
耐燃電線(FR-IE))，1/C，22mm2
甲.貳.二.A.2.65 | 產品，電線及電纜，(600V，840℃，30分 | M | 84 | 141 | 11844 | M1612033E0001
耐燃電線(FR-IE))，1/C，38mm2
甲.貳.二.A.2.66 | 產品，電線及電纜，(600V，840℃，30分 | M | 21 | 542 | 11382 | M1612033L0001
耐燃電線(FR-IE))，1/C，150mm2
甲.貳.二.A.2.67 | 產品，電線及電纜，(600V，840℃，30分 | M | 42 | 833 | 34986 | M1612033P0001
耐燃電線(FR-IE))，1/C，250mm2
甲.貳.二.A.2.68 | 產品，電線及電纜，600V交連聚乙烯絕緣 | M | 286 | 31 | 8866 | M161206090001
聚氯乙烯被覆電力電纜(XLPE)，8.0mm2
甲.貳.二.A.2.69 | 產品，電線及電纜，硬裸銅絞線，絞線， | M | 213 | 256 | 54528 | M16120Y2J0001
100mm2
甲.貳.二.A.2.70 | 產品，配線器材，配線另料 | 式 | 1 | 413779 | 413779 | M16140000041
甲.貳.二.A.2.71 | 產品，導線管，硬質聚氯乙烯塑膠管，E管 | M | 29634 | 11 | 325974 | M161323102001
，標稱16mm
甲.貳.二.A.2.72 | 產品，導線管，硬質聚氯乙烯塑膠管，E管 | M | 1147 | 14 | 16058 | M161323103001
，標稱20mm
甲.貳.二.A.2.73 | 產品，導線管，硬質聚氯乙烯塑膠管，E管 | M | 1024 | 25 | 25600 | M161323104001
，標稱28mm
甲.貳.二.A.2.74 | 產品，導線管，硬質聚氯乙烯塑膠管，E管 | M | 44 | 37 | 1628 | M161323105001
，標稱35mm
甲.貳.二.A.2.75 | 產品，導線管，硬質聚氯乙烯塑膠管，E管 | M | 663 | 43 | 28509 | M161323106001
，標稱41mm
甲.貳.二.A.2.76 | 產品，導線管，硬質聚氯乙烯塑膠管，E管 | M | 224 | 89 | 19936 | M161323108001
，標稱65mm
甲.貳.二.A.2.77 | 產品，導線管，硬質聚氯乙烯塑膠管，E管 | M | 290 | 126 | 36540 | M161323109001
，標稱80mm
甲.貳.二.A.2.78 | 產品，導線管，硬質聚氯乙烯塑膠管，E管 | M | 386 | 209 | 80674 | M16132310A001
，標稱100mm
甲.貳.二.A.2.79 | 產品，導線管，硬質聚氯乙烯塑膠管，E管 | M | 84 | 411 | 34524 | M16132310C001
，標稱150mm
甲.貳.二.A.2.80 | 產品，導線管，配管另料，硬質聚氯乙烯 | 式 | 1 | 83359 | 83359 | M1613200000J4
塑膠管
甲.貳.二.A.2.81 | 產品，導線管，電線用鋼管，無螺紋，稱 | M | 8 | 56 | 448 | M161321305001
呼E25
甲.貳.二.A.2.82 | 產品，導線管，電線用鋼管，無螺紋，稱 | M | 51 | 82 | 4182 | M161321306001
呼E31
甲.貳.二.A.2.83 | 產品，導線管，電線用鋼管，無螺紋，稱 | M | 5 | 100 | 500 | M161321307001
呼E39
甲.貳.二.A.2.84 | 產品，導線管，電線用鋼管，無螺紋，稱 | M | 21 | 137 | 2877 | M161321308001
呼E51
甲.貳.二.A.2.85 | 產品，導線管，電線用鋼管，配管另料 | 式 | 1 | 1202 | 1202 | M15107W0084
甲.貳.二.A.2.86 | 產品，導線管，電線用鋼管，厚管，稱呼 | M | 16 | 393 | 6288 | M16132120A001
G104
甲.貳.二.A.2.87 | 產品，電機基本材料及施工方法，五金及 | 式 | 1 | 1886 | 1886 | M15107W0074
另料，鍍鋅電管配管另料
甲.貳.二.A.2.88 | 八角不鏽鋼盒 1.2t | 式 | 1 | 72649 | 72649 | 0610000254
甲.貳.二.A.2.89 | 單聯不鏽鋼盒 1.2t | 式 | 1 | 129912 | 129912 | 0614900254
甲.貳.二.A.2.90 | 過牆處防水處裡 | 式 | 1 | 47421 | 47421 | 07133W0004
甲.貳.二.A.2.91 | 接地檢視盒2.0t (400mmx350mmx150mm) | 只 | 8 | 2108 | 16864 | 1606100006-2
甲.貳.二.A.2.92 | 接地銅棒 3/4"x10' | 支 | 20 | 422 | 8440 | 160610000B
甲.貳.二.A.2.93 | 接地施工另料 | 式 | 1 | 10116 | 10116 | 1606100004
甲.貳.二.A.2.94 | 管路用中間拉線箱 (SUS 304) 2.0t | 式 | 1 | 21076 | 21076 | M1522310101
甲.貳.二.A.2.95 | 吊掛及支撐，管線吊支架，含固定另件， | 式 | 1 | 30379 | 30379 | M15107W0004
及固定
甲.貳.二.A.2.96 | 管路預穿尼龍繩 | 式 | 1 | 104734 | 104734 | 1518900004
甲.貳.二.A.2.97 | 零雜料損耗 | 式 | 1 | 192822 | 192822 | W0127120034
甲.貳.二.A.2.98 | 搬運費 | 式 | 1 | 192822 | 192822 | W0127140004-4
甲.貳.二.A.2.99 | 施工費，(含敲打修補等) | 式 | 1 | 1597054 | 1597054 | 0127180004-1
| 小計[甲.貳.二.A.2 照明電氣管線設備工 |  |  |  | 9148231
程]
甲.貳.二.A.3 | 發電機設備工程 |  | 1 | 1341517 | 1341517
甲.貳.二.A.3.1 | 整組柴油引擎發電機200kw3φ4w60HZ220/ | 組 | 1 | 837771 | 837771 | 1507100008
380V 330PS以上,PF=0.8( 四行程六汽缸以
上含固定式風扇散熱水箱,鉛酸電池,電池
起動,自動充電機,蓄電池,消音器,防震軟
管,避震器)
甲.貳.二.A.3.2 | 產品，柴油引擎發電機組，200kW用濾煙除 | 組 | 1 | 151747 | 151747 | M1623150008
臭淨化設備,具備觸媒淨化HC及CO效能,不
鏽鋼外殼及截流式過濾芯載體(符合電力設
施空氣污染物排放標準)
甲.貳.二.A.3.3 | 600L日用油箱 SUS304不銹鋼 | 只 | 1 | 28453 | 28453 | M1623110006
甲.貳.二.A.3.4 | 產品，鍍鋅鋼管(GIP)，標稱125mm，排煙 | 式 | 1 | 47421 | 47421 | 0154010034
管5" 隔熱處理鋁皮外包，室外含防蟲網，
防水彎頭，管路吊架
甲.貳.二.A.3.5 | GIP排熱風管含耐熱帆布接頭 | 式 | 1 | 28453 | 28453 | 1581000004
甲.貳.二.A.3.6 | 1"不銹鋼加油管含1"GV | 式 | 1 | 7587 | 7587 | M1522310181
甲.貳.二.A.3.7 | 1 1/2"油箱透氣管 | 式 | 1 | 7587 | 7587 | M15107X0004
甲.貳.二.A.3.8 | 防油壁(槽)工料 | 式 | 1 | 3794 | 3794 | 0713600274
甲.貳.二.A.3.9 | 接地檢視盒2.0t (400mmx350mmx150mm) | 只 | 2 | 2108 | 4216 | 1606100006-2
甲.貳.二.A.3.10 | 接地銅棒 3/4"x10' | 支 | 5 | 422 | 2110 | 160610000B
甲.貳.二.A.3.11 | 接地施工另料 | 式 | 1 | 3161 | 3161 | 1606100004
甲.貳.二.A.3.12 | 產品，導線管，硬質聚氯乙烯塑膠管，E管 | M | 10 | 25 | 250 | M161323104001
，標稱28mm
甲.貳.二.A.3.13 | 產品，導線管，配管另料，硬質聚氯乙烯 | 式 | 1 | 38 | 38 | M1613200000J4
塑膠管
甲.貳.二.A.3.14 | 產品，電線及電纜，硬裸銅絞線，絞線， | M | 48 | 256 | 12288 | M16120Y2J0001
100mm2
甲.貳.二.A.3.15 | 產品，配線器材，配線另料 | 式 | 1 | 1844 | 1844 | M16140000041
甲.貳.二.A.3.16 | 發電機現場運轉試車(含試車油料) | 式 | 1 | 42152 | 42152 | E0000034004
甲.貳.二.A.3.17 | 零雜料損耗 | 式 | 1 | 4575 | 4575 | W0127120034
甲.貳.二.A.3.18 | 搬運費 | 式 | 1 | 31614 | 31614 | W0127140004-4
甲.貳.二.A.3.19 | 施工費 | 式 | 1 | 126456 | 126456 | 0127180004-20
| 小計[甲.貳.二.A.3 發電機設備工程] |  |  |  | 1341517
甲.貳.二.A.4 | 發電機室通風設備工程 |  | 1 | 827645 | 827645
甲.貳.二.A.4.1 | 產品，軸流式風機，40.0≦風壓<50.0Pa， | 台 | 2 | 65019 | 130038 | M158320500A
軸流進排氣風機300CMM 45mmAq 10HP，風
量=300CMS
甲.貳.二.A.4.2 | 避震器 | 台 | 2 | 11381 | 22762 | M139120010D
甲.貳.二.A.4.3 | 產品，鍍鋅鐵皮，厚1.0mm 3*7 20# | 塊 | 72 | 1138 | 81936 | M05500R002A
甲.貳.二.A.4.4 | 帆布接頭 | 組 | 2 | 8396 | 16792 | M15107W0138
甲.貳.二.A.4.5 | 法蘭及吊架 | 式 | 1 | 27030 | 27030 | 0154010024
甲.貳.二.A.4.6 | 防火風管100*60 CM | M2 | 102 | 4268 | 435336 | 1581000002
甲.貳.二.A.4.7 | 風量調整及測試費用 | 式 | 1 | 33195 | 33195 | L1595010064
甲.貳.二.A.4.8 | 零雜料損耗 | 式 | 1 | 20378 | 20378 | W0127120034
甲.貳.二.A.4.9 | 搬運費 | 式 | 1 | 20378 | 20378 | W0127140004-4
甲.貳.二.A.4.10 | 工資(含發電機風管轉接段安裝、風機擴管 | 式 | 1 | 39800 | 39800 | 1581000004-2
段安裝)
| 小計[甲.貳.二.A.4 發電機室通風設備工 |  |  |  | 827645
程]
甲.貳.二.A.5 | 停車場通風設備工程 |  | 1 | 830650 | 830650
甲.貳.二.A.5.1 | 排氣箱型多翼式風機 650CMM 35mmAq15HP | 台 | 2 | 149956 | 299912 | M158310000D
甲.貳.二.A.5.2 | 進氣箱型多翼式風機 325CMM35mmAq7.5HP | 台 | 1 | 65546 | 65546 | M158310002D
甲.貳.二.A.5.3 | 產品，軸流式風機，噴流式風機出口風速 | 台 | 19 | 8093 | 153767 | M158320000A1
8M/S 150W
甲.貳.二.A.5.4 | 鋼門扇及門樘，電動防火風門 90*90CM | 樘 | 2 | 10011 | 20022 | 08110000000A-4
甲.貳.二.A.5.5 | 鋼門扇及門樘，電動防火風門 130*80CM | 樘 | 1 | 12646 | 12646 | 08110000000A-2
甲.貳.二.A.5.6 | 檢修門 | 組 | 3 | 4268 | 12804 | 0784000298
甲.貳.二.A.5.7 | 避震器 | 組 | 3 | 5575 | 16725 | M1391200208
甲.貳.二.A.5.8 | 噴流機避震墊 | 台 | 12 | 253 | 3036 | M139120000D
甲.貳.二.A.5.9 | 產品，鍍鋅鐵皮 3*7 22# | 塊 | 50 | 958 | 47900 | M05500R001A
甲.貳.二.A.5.10 | 帆布接頭 | 組 | 3 | 8396 | 25188 | M15107W0138
甲.貳.二.A.5.11 | 法蘭及吊架 | 式 | 1 | 14985 | 14985 | 0154010024
甲.貳.二.A.5.12 | 零雜料損耗(含五金另料) | 式 | 1 | 15302 | 15302 | W0127110014
甲.貳.二.A.5.13 | 搬運費 | 式 | 1 | 15302 | 15302 | W0127140004-4
甲.貳.二.A.5.14 | 施工費 | 式 | 1 | 127515 | 127515 | 0127180004-20
| 小計[甲.貳.二.A.5 停車場通風設備工程] |  |  |  | 830650
甲.貳.二.A.6 | 避雷針設備工程 |  | 1 | 135063 | 135063
甲.貳.二.A.6.1 | 產品，避雷針，放電式，保護半徑≧40m | 支 | 1 | 42152 | 42152 | M131001100A
甲.貳.二.A.6.2 | 產品，避雷針支撐架 SUS304不銹鋼 | 只 | 1 | 6323 | 6323 | M1310010016
甲.貳.二.A.6.3 | 接地檢視盒2.0t (400mmx350mmx150mm) | 只 | 2 | 2108 | 4216 | 1606100006-2
甲.貳.二.A.6.4 | 接地銅棒 3/4"x10' | 支 | 10 | 422 | 4220 | 160610000B
甲.貳.二.A.6.5 | 接地施工另料 | 式 | 1 | 948 | 948 | 1606100004
甲.貳.二.A.6.6 | 產品，導線管，硬質聚氯乙烯塑膠管，E管 | M | 90 | 25 | 2250 | M161323104001
，標稱28mm
甲.貳.二.A.6.7 | 產品，導線管，配管另料，硬質聚氯乙烯 | 式 | 1 | 341 | 341 | M1613200000J4
塑膠管
甲.貳.二.A.6.8 | 產品，電線及電纜，硬裸銅絞線，絞線， | M | 180 | 256 | 46080 | M16120Y2J0001
100mm2
甲.貳.二.A.6.9 | 產品，配線器材，配線另料 | 式 | 1 | 6914 | 6914 | M16140000041
甲.貳.二.A.6.10 | 零雜料損耗 | 式 | 1 | 3089 | 3089 | W0127120034
甲.貳.二.A.6.11 | 搬運費 | 式 | 1 | 3089 | 3089 | W0127140004-4
甲.貳.二.A.6.12 | 施工費 | 式 | 1 | 15441 | 15441 | 0127180004-20
| 小計[甲.貳.二.A.6 避雷針設備工程] |  |  |  | 135063
| 小計[甲.貳.二.A 電氣設備] |  |  |  | 17700740
甲.貳.二.B | 弱電設備 |  | 1 | 7394010 | 7394010
甲.貳.二.B.1 | 電信設備工程 |  | 1 | 888706 | 888706
甲.貳.二.B.1.1 | 電信總配線架MDF-4總配線架含端子板 | 具 | 1 | 13278 | 13278 | M16581FS01H
甲.貳.二.B.1.2 | 產品，自動交換機電話系統，電話主端子 | 只 | 2 | 1423 | 2846 | M16723700063
箱，電信總配線箱防銹處理 附鎖 粉體烤
漆2.0tB-12(30x35x10)cm 含10對端子板
甲.貳.二.B.1.3 | 產品，自動交換機電話系統，電話主端子 | 只 | 76 | 2466 | 187416 | M16723700062
箱，電信宅內箱防銹處理 附鎖 粉體烤漆
2.0tB-33(48x45x10)cm 含10對端子板
甲.貳.二.B.1.4 | 產品，自動交換機電話系統，電話主端子 | 只 | 1 | 4432 | 4432 | M16723700064
箱，電信總配線箱防銹處理 附鎖 粉體烤
漆2.0tB-84(56x65x10)cm 含40對端子板
甲.貳.二.B.1.5 | 產品，自動交換機電話系統，電話主端子 | 只 | 6 | 5299 | 31794 | M16723700061
箱，電信主配線箱防銹處理 附鎖 粉體烤
漆2.0tB-104(56x80x10)cm 含50對端子板
甲.貳.二.B.1.6 | 雙電話出線插座 含彩色蓋板 | 套 | 2 | 161 | 322 | M161501011E
甲.貳.二.B.1.7 | 電話資訊整合出線插座 含彩色蓋板 | 套 | 140 | 298 | 41720 | M161501010E
甲.貳.二.B.1.8 | 單孔資訊出線插座 含彩色蓋板 | 套 | 76 | 228 | 17328 | 056520030E
甲.貳.二.B.1.9 | 接地檢視盒2.0t (400mmx350mmx150mm) | 組 | 2 | 2108 | 4216 | 1606100008
甲.貳.二.B.1.10 | 拖線用中間拉線箱 SS41 2.0t | 式 | 1 | 2108 | 2108 | M1613310014
甲.貳.二.B.1.11 | 接地銅棒 3/4"x10' | 支 | 5 | 422 | 2110 | 160610000B
甲.貳.二.B.1.12 | Cat.6網路線 | M | 5464 | 19 | 103816 | M1672390001
甲.貳.二.B.1.13 | 產品，電線及電纜，PEX CABLE，數位電 | M | 28 | 41 | 1148 | M16120R0000011
纜，20P，0.5mm
甲.貳.二.B.1.14 | 產品，電線及電纜，PEX CABLE，數位電 | M | 86 | 329 | 28294 | M16120R000001
纜，200P，0.5mm
甲.貳.二.B.1.15 | 產品，電線及電纜，600V聚氯乙烯絕緣電 | M | 2270 | 43 | 97610 | M161201290001
線，絞線，14mm2
甲.貳.二.B.1.16 | 產品，電線及電纜，600V聚氯乙烯絕緣電 | M | 18 | 175 | 3150 | M1612012G0001
線，絞線，60mm2
甲.貳.二.B.1.17 | 產品，電線及電纜，硬裸銅絞線，絞線， | M | 18 | 156 | 2808 | M16120Y2G0001
60mm2
甲.貳.二.B.1.18 | 產品，配線器材，配線另料 | 式 | 1 | 35566 | 35566 | M16140000041
甲.貳.二.B.1.19 | 產品，導線管，硬質聚氯乙烯塑膠管，E管 | M | 2619 | 14 | 36666 | M161323103001
，標稱20mm
甲.貳.二.B.1.20 | 產品，導線管，硬質聚氯乙烯塑膠管，E管 | M | 584 | 25 | 14600 | M161323104001
，標稱28mm
甲.貳.二.B.1.21 | 產品，導線管，硬質聚氯乙烯塑膠管，E管 | M | 12 | 62 | 744 | M161323107001
，標稱52mm
甲.貳.二.B.1.22 | 產品，導線管，硬質聚氯乙烯塑膠管，E管 | M | 106 | 126 | 13356 | M161323109001
，標稱80mm
甲.貳.二.B.1.23 | PVC配管另料 | 式 | 1 | 9720 | 9720 | M151070W201
甲.貳.二.B.1.24 | 接地施工另料(責任施工) | 式 | 1 | 3161 | 3161 | 1606100004-1
甲.貳.二.B.1.25 | 單聯不鏽鋼盒 1.2t | 式 | 1 | 13784 | 13784 | 0614900254
甲.貳.二.B.1.26 | 吊掛及支撐，管線吊支架，含固定另件， | 式 | 1 | 3240 | 3240 | M15107W0004
及固定
甲.貳.二.B.1.27 | 管路預穿尼龍繩 | 式 | 1 | 3240 | 3240 | 1518900004
甲.貳.二.B.1.28 | 零雜料損耗 | 式 | 1 | 20345 | 20345 | W0127120034
甲.貳.二.B.1.29 | 搬運費 | 式 | 1 | 20345 | 20345 | W0127140004-4
甲.貳.二.B.1.30 | 施工費 | 式 | 1 | 169543 | 169543 | 0127180004-20
| 小計[甲.貳.二.B.1 電信設備工程] |  |  |  | 888706
甲.貳.二.B.2 | 資訊光纜設備工程 |  | 1 | 637674 | 637674
甲.貳.二.B.2.1 | 產品，建築物電信光纜，96C-8MB微簇型室 | M | 163 | 119 | 19397 | M16712000012
內光纜
甲.貳.二.B.2.2 | 產品，建築物電信光纜，SM-2C室內扁平光 | M | 1901 | 24 | 45624 | M16712000013
纜
甲.貳.二.B.2.3 | SC-SC單模光纖跳接線 | 條 | 152 | 76 | 11552 | M167121000A
甲.貳.二.B.2.4 | SC單模光纖引接線 | 條 | 304 | 40 | 12160 | M167123003A
甲.貳.二.B.2.5 | 光纖接續盒 | 只 | 14 | 209 | 2926 | 0871000326
甲.貳.二.B.2.6 | 2C光纖收容盒 | 只 | 76 | 247 | 18772 | M1671230016
甲.貳.二.B.2.7 | 96C光纖配線箱 | 只 | 2 | 5501 | 11002 | M16712B0016
甲.貳.二.B.2.8 | 產品，制式櫥櫃，19" 41U光纖機櫃(OLDF- | 組 | 1 | 20064 | 20064 | M1235500008
3)(含散熱風扇及電源組)
甲.貳.二.B.2.9 | 標籤用紙 | 式 | 1 | 5501 | 5501 | W0140000004
甲.貳.二.B.2.10 | 8埠數據模組內含電源 | 只 | 76 | 1270 | 96520 | 0311011506
甲.貳.二.B.2.11 | 2進10出語音模組 | 只 | 76 | 672 | 51072 | 0875000336
甲.貳.二.B.2.12 | CATV 4分配模組 | 只 | 76 | 350 | 26600 | M1671200206
甲.貳.二.B.2.13 | 產品，接線裝置，4組AC插座模組 | 只 | 76 | 321 | 24396 | M1615000006
甲.貳.二.B.2.14 | 8埠RJ45(Cat6) | 只 | 76 | 408 | 31008 | 0962000336
甲.貳.二.B.2.15 | cat.6短跳接線 | 條 | 380 | 64 | 24320 | M167239000A
甲.貳.二.B.2.16 | 模組安裝支架 | 組 | 76 | 209 | 15884 | M1506010068
甲.貳.二.B.2.17 | 模組安裝工資(含五金另料) | 式 | 1 | 28453 | 28453 | L000005m00004-
04
甲.貳.二.B.2.18 | 硬體安裝含五金另料 | 式 | 1 | 85358 | 85358 | W0127190004
甲.貳.二.B.2.19 | 施工費，光纖佈放 | 式 | 1 | 44997 | 44997 | 0127180004-12
甲.貳.二.B.2.20 | 施工費，光纖熔接 | 式 | 1 | 38674 | 38674 | 0127180004-13
甲.貳.二.B.2.21 | 光纖衰減及OTDR測試 | 式 | 1 | 23394 | 23394 | L1595010024
| 小計[甲.貳.二.B.2 資訊光纜設備工程] |  |  |  | 637674
甲.貳.二.B.3 | 電視設備工程 |  | 1 | 330858 | 330858
甲.貳.二.B.3.1 | 電視主配線箱 防銹處理 粉體烤漆2.0t( | 具 | 7 | 2036 | 14252 | M164011104H
56x35x10)cm
甲.貳.二.B.3.2 | DTV,FM電視天線,含2M不銹鋼支架及避雷器 | 具 | 1 | 14037 | 14037 | M16136U000H
及基礎座
甲.貳.二.B.3.3 | 數位混波處理器 | 只 | 1 | 28453 | 28453 | 1615020006
甲.貳.二.B.3.4 | 產品，共同天線設備，中繼放大器，寬頻 | 只 | 2 | 5691 | 11382 | M1678260006
甲.貳.二.B.3.5 | 產品，共同天線設備，分歧器，四路，全 | 只 | 5 | 512 | 2560 | M1678232006
頻U/V用
甲.貳.二.B.3.6 | 產品，共同天線設備，分歧器，全頻U/V用 | 只 | 5 | 835 | 4175 | M1678230006
八
甲.貳.二.B.3.7 | 產品，共同天線設備，分配器，二路，全 | 只 | 1 | 341 | 341 | M1678251006
頻U/V用
甲.貳.二.B.3.8 | 產品，共同天線設備，分配器，四路，全 | 只 | 1 | 455 | 455 | M1678252006
頻U/V用
甲.貳.二.B.3.9 | 產品，共同天線設備，分配器，全頻U/V用 | 只 | 2 | 797 | 1594 | M1678250006
八
甲.貳.二.B.3.10 | 全頻U/V 75歐姆 壁內整合器 (中間型) | 套 | 29 | 256 | 7424 | M167824800E
甲.貳.二.B.3.11 | 全頻U/V 75歐姆 壁內整合器 (末端型) | 套 | 78 | 266 | 20748 | M167824801E
甲.貳.二.B.3.12 | 接地檢視盒2.0t (400mmx350mmx150mm) | 組 | 1 | 2108 | 2108 | 1606100008
甲.貳.二.B.3.13 | 拖線用中間拉線箱 SS41 2.0t | 式 | 1 | 2108 | 2108 | M1613310014
甲.貳.二.B.3.14 | 接地銅棒 3/4"x10' | 支 | 5 | 422 | 2110 | 160610000B
甲.貳.二.B.3.15 | 接地施工另料(責任施工) | 式 | 1 | 3161 | 3161 | 1606100004-1
甲.貳.二.B.3.16 | 產品，共同天線設備，同軸電纜， | M | 711 | 18 | 12798 | M1678200001
5C2V5CFB
甲.貳.二.B.3.17 | 產品，共同天線設備，同軸電纜， | M | 2224 | 30 | 66720 | M16782000011
7C2V7CFB
甲.貳.二.B.3.18 | 產品，電線及電纜，600V聚氯乙烯絕緣電 | M | 77 | 43 | 3311 | M161201290001
線，絞線，14mm2
甲.貳.二.B.3.19 | 產品，電線及電纜，600V聚氯乙烯絕緣電 | M | 11 | 175 | 1925 | M1612012G0001
線，絞線，60mm2
甲.貳.二.B.3.20 | 產品，電線及電纜，硬裸銅絞線，絞線， | M | 18 | 156 | 2808 | M16120Y2G0001
60mm2
甲.貳.二.B.3.21 | 產品，配線器材，配線另料 | 式 | 1 | 12963 | 12963 | M16140000041
甲.貳.二.B.3.22 | 產品，導線管，硬質聚氯乙烯塑膠管，E管 | M | 758 | 14 | 10612 | M161323103001
，標稱20mm
甲.貳.二.B.3.23 | 產品，導線管，硬質聚氯乙烯塑膠管，E管 | M | 516 | 25 | 12900 | M161323104001
，標稱28mm
甲.貳.二.B.3.24 | 產品，導線管，硬質聚氯乙烯塑膠管，E管 | M | 12 | 62 | 744 | M161323107001
，標稱52mm
甲.貳.二.B.3.25 | PVC配管另料 | 式 | 1 | 3627 | 3627 | M151070W201
甲.貳.二.B.3.26 | 吊掛及支撐，管線吊支架，含固定另件， | 式 | 1 | 1390 | 1390 | M15107W0004
及固定
甲.貳.二.B.3.27 | 管路預穿尼龍繩 | 式 | 1 | 1390 | 1390 | 1518900004
甲.貳.二.B.3.28 | 單聯不鏽鋼盒 1.2t | 式 | 1 | 6765 | 6765 | 0614900254
甲.貳.二.B.3.29 | 零雜料損耗 | 式 | 1 | 7548 | 7548 | W0127120034
甲.貳.二.B.3.30 | 搬運費 | 式 | 1 | 7548 | 7548 | W0127140004-4
甲.貳.二.B.3.31 | 施工費 | 式 | 1 | 62901 | 62901 | 0127180004-20
| 小計[甲.貳.二.B.3 電視設備工程] |  |  |  | 330858
甲.貳.二.B.4 | 弱電電纜架設備工程 |  | 1 | 283395 | 283395
甲.貳.二.B.4.1 | 鋁製梯型線架,邊板3t,橫桿間距250mm表面 |  | 1 | 283395 | 283395
陽極處理
甲.貳.二.B.4.1.1 | 產品，鋁製電纜托架，直式，鋁製梯型線 | M | 9 | 436 | 3924 | M161370100001
架 H100W200
甲.貳.二.B.4.1.2 | 產品，鋁製電纜托架，直式，鋁製梯型線 | M | 48 | 474 | 22752 | M1613701000011
架 H100W400
甲.貳.二.B.4.1.3 | 產品，鋁製電纜托架，直式，鋁製梯型線 | M | 342 | 360 | 123120 | M1613701000012
架 H60W200
甲.貳.二.B.4.1.4 | H60W200 水平90度彎頭 R300 | 只 | 8 | 616 | 4928 | M15107W0106
甲.貳.二.B.4.1.5 | H60W200 水平T型彎頭 R300 | 只 | 13 | 797 | 10361 | M15107W0116
甲.貳.二.B.4.1.6 | H60W200 垂直下降90度彎頭 R300 | 只 | 2 | 797 | 1594 | M15107W0126
甲.貳.二.B.4.1.7 | H100W400 水平90度彎頭 R300 | 只 | 2 | 806 | 1612 | M15107W0066
甲.貳.二.B.4.1.8 | H100W400 水平T型彎頭 R300 | 只 | 3 | 1043 | 3129 | M15107W0076
甲.貳.二.B.4.1.9 | H100W400 垂直上升90度彎頭 R300 | 只 | 2 | 1043 | 2086 | M15107W0086
甲.貳.二.B.4.1.10 | H60連接片 | 片 | 346 | 34 | 11764 | M16136W002G
甲.貳.二.B.4.1.11 | H100連接片 | 片 | 72 | 38 | 2736 | M16136W001G
甲.貳.二.B.4.1.12 | 內側固定片SUS | 片 | 836 | 19 | 15884 | M16136W003G
甲.貳.二.B.4.1.13 | 接地銅片 | 只 | 209 | 19 | 3971 | 1606100006-1
甲.貳.二.B.4.1.14 | 馬車螺絲組SUS304(M8x16mm) | 組 | 1672 | 5 | 8360 | M0509020008
甲.貳.二.B.4.1.15 | 零雜料損耗 | 式 | 1 | 6501 | 6501 | W0127120034
甲.貳.二.B.4.1.16 | 搬運費 | 式 | 1 | 6501 | 6501 | W0127140004-4
甲.貳.二.B.4.1.17 | 施工費 | 式 | 1 | 54172 | 54172 | 0127180004-20
| 小計[甲.貳.二.B.4.1 鋁製梯型線架,邊板 |  |  |  | 283395
3t,橫桿間距250mm表面陽極處理]
| 小計[甲.貳.二.B.4 弱電電纜架設備工程] |  |  |  | 283395
甲.貳.二.B.5 | 智慧型中央監控系統設備工程 |  | 1 | 1367712 | 1367712
甲.貳.二.B.5.1 | 電力DDC分散監控處理機(點數請詳I/O表) | 式 | 1 | 247643 | 247643 | M16292A0024
甲.貳.二.B.5.2 | 現場處理機信號收集盤含防塵箱體,變壓器 | 式 | 1 | 170716 | 170716 | 1421000004
,電源開關,電源供應器,端子座,線槽及組
盤結線
甲.貳.二.B.5.3 | 漏水偵測主機及偵測帶 | 套 | 3 | 51636 | 154908 | M157370004E
甲.貳.二.B.5.4 | 淹水偵測器 | 只 | 2 | 4742 | 9484 | M1385310016
甲.貳.二.B.5.5 | 浮球開關 | 只 | 4 | 1897 | 7588 | 1421020016
甲.貳.二.B.5.6 | 緊急求救按鈕(公共區域) | 只 | 26 | 190 | 4940 | 0565610006
甲.貳.二.B.5.7 | 緊急求救按鈕(公共廁所) | 只 | 6 | 190 | 1140 | 0565710016
甲.貳.二.B.5.8 | 產品，水流蜂鳴警報器 | 只 | 30 | 1897 | 56910 | M13931500061
甲.貳.二.B.5.9 | 磁簧開關(門位偵測) | 組 | 13 | 142 | 1846 | 0610020008
甲.貳.二.B.5.10 | 水箱蓋偵測器 | 組 | 4 | 142 | 568 | 0875000008
甲.貳.二.B.5.11 | 一氧化碳偵測器 | 只 | 6 | 7587 | 45522 | M1385310006
甲.貳.二.B.5.12 | 產品，火警探測設備，瓦斯偵測器(公共區 | 只 | 2 | 738 | 1476 | M1385300006
域)
甲.貳.二.B.5.13 | 產品，數據網路交換處理設備，智慧網管 | 台 | 1 | 13847 | 13847 | M167420000A4
型24埠網路交換器(含4組光纖埠)
甲.貳.二.B.5.14 | CAT 6 網路線 | M | 60 | 19 | 1140 | 0274200001
甲.貳.二.B.5.15 | 2P-22AWG 通訊線 | M | 280 | 24 | 6720 | 0424000011
甲.貳.二.B.5.16 | 產品，控制用電線及電纜，4C-0.5 | M | 3400 | 14 | 47600 | M16120W0031
甲.貳.二.B.5.17 | 產品，控制用電線及電纜，4C-0.75 | M | 1550 | 18 | 27900 | M16120W0041
甲.貳.二.B.5.18 | 產品，控制用電線及電纜，2C-1.25 | M | 135 | 21 | 2835 | M16120W0011
甲.貳.二.B.5.19 | 產品，控制用電線及電纜，3C-2.0 | M | 60 | 31 | 1860 | M16120W0021
甲.貳.二.B.5.20 | 產品，配線器材，配線另料 | 式 | 1 | 13043 | 13043 | M16140000041
甲.貳.二.B.5.21 | 產品，導線管，硬質聚氯乙烯塑膠管，E管 | M | 2904 | 14 | 40656 | M161323103001
，標稱20mm
甲.貳.二.B.5.22 | 配管另料 | 式 | 1 | 5968 | 5968 | M15107W0024
甲.貳.二.B.5.23 | 測試及調整 | 式 | 1 | 189684 | 189684 | L1595010074
甲.貳.二.B.5.24 | 教育訓練 | 式 | 1 | 47421 | 47421 | 0157430014
甲.貳.二.B.5.25 | 零雜料損耗 | 式 | 1 | 25771 | 25771 | W0127120034
甲.貳.二.B.5.26 | 搬運費 | 式 | 1 | 25771 | 25771 | W0127140004-4
甲.貳.二.B.5.27 | 施工費 | 式 | 1 | 214755 | 214755 | 0127180004-20
| 小計[甲.貳.二.B.5 智慧型中央監控系統 |  |  |  | 1367712
設備工程]
甲.貳.二.B.6 | CCTV閉路監視系統設備工程 |  | 1 | 929741 | 929741
甲.貳.二.B.6.1 | 產品，閉路電視設備，彩色攝影機，半球 | 台 | 7 | 9484 | 66388 | M137041000A
型紅外線2百萬畫素網路攝影機
甲.貳.二.B.6.2 | 產品，閉路電視設備，彩色攝影機，室內 | 台 | 43 | 9484 | 407812 | M137041000A1
外紅外線2百萬畫素網路攝影機
甲.貳.二.B.6.3 | 產品，數據網路交換處理設備，網管型 | 台 | 1 | 25607 | 25607 | M167420000A5
24埠POE網路交換器(含2組光纖埠)
甲.貳.二.B.6.4 | 產品，數據網路交換處理設備，16埠POE網 | 台 | 2 | 14226 | 28452 | M167420000A
路交換器
甲.貳.二.B.6.5 | 產品，數據網路交換處理設備，8埠POE網 | 台 | 4 | 9484 | 37936 | M167420000A2
路交換器
甲.貳.二.B.6.6 | CAT 6 網路線 | M | 1780 | 19 | 33820 | 0274200001
甲.貳.二.B.6.7 | CAT 5E 多股絞線 | M | 145 | 14 | 2030 | M1671200101
甲.貳.二.B.6.8 | 產品，控制用電線及電纜，4C-0.5 | M | 1420 | 14 | 19880 | M16120W0031
甲.貳.二.B.6.9 | 產品，配線器材，配線另料 | 式 | 1 | 8281 | 8281 | M16140000041
甲.貳.二.B.6.10 | 產品，導線管，硬質聚氯乙烯塑膠管，E管 | M | 1110 | 14 | 15540 | M161323103001
，標稱20mm
甲.貳.二.B.6.11 | 配管另料 | 式 | 1 | 2281 | 2281 | M15107W0024
甲.貳.二.B.6.12 | 測試及調整 | 式 | 1 | 47421 | 47421 | L1595010074
甲.貳.二.B.6.13 | 教育訓練 | 式 | 1 | 18968 | 18968 | 0157430014
甲.貳.二.B.6.14 | 零雜料損耗 | 式 | 1 | 20838 | 20838 | W0127120034
甲.貳.二.B.6.15 | 搬運費 | 式 | 1 | 20838 | 20838 | W0127140004-4
甲.貳.二.B.6.16 | 施工費 | 式 | 1 | 173649 | 173649 | 0127180004-20
| 小計[甲.貳.二.B.6 CCTV閉路監視系統設 |  |  |  | 929741
備工程]
甲.貳.二.B.7 | 影像對講門禁系統設備工程 |  | 1 | 1616184 | 1616184
甲.貳.二.B.7.1 | 三合一影視門禁對講大門口機 | 台 | 1 | 23711 | 23711 | M137052001D
甲.貳.二.B.7.2 | 二合一門禁對講機 | 台 | 4 | 5775 | 23100 | M137052000D
甲.貳.二.B.7.3 | 產品，門五金，門鎖/鎖心，陽極電鎖(含 | 組 | 6 | 1897 | 11382 | M0871027008
監視接點)
甲.貳.二.B.7.4 | 產品，門五金，門鎖/鎖心，電動門電鎖 | 組 | 1 | 3319 | 3319 | M0871020008
甲.貳.二.B.7.5 | 免觸碰式紅外線開門按鈕 | 台 | 5 | 569 | 2845 | 082100000D
甲.貳.二.B.7.6 | 火警連動控制盤 | 套 | 1 | 7113 | 7113 | 167811000E
甲.貳.二.B.7.7 | 產品，門禁對講設備，緊急對講機 | 台 | 3 | 6449 | 19347 | M137050000A
甲.貳.二.B.7.8 | 產品，門禁管制設備，門禁管制機，讀卡 | 台 | 3 | 5691 | 17073 | M137064100A1
機，電梯叫車管制
甲.貳.二.B.7.9 | 小門口機(影視對講) | 台 | 74 | 3741 | 276834 | 056531000D
甲.貳.二.B.7.10 | 室內機(不得小於7吋) | 台 | 74 | 6586 | 487364 | M157370003D
甲.貳.二.B.7.11 | 緊急求救按鈕(各戶) | 台 | 89 | 190 | 16910 | 058411003D
甲.貳.二.B.7.12 | 磁簧開關(門位偵測) | 台 | 90 | 142 | 12780 | 061492001D
甲.貳.二.B.7.13 | 產品，火警探測設備，瓦斯偵測器(各戶) | 只 | 29 | 738 | 21402 | M13853000061
甲.貳.二.B.7.14 | 8路樓層交換器 | 台 | 13 | 2466 | 32058 | M167231000D
甲.貳.二.B.7.15 | 樓棟交換器 | 台 | 1 | 3035 | 3035 | M167231001D
甲.貳.二.B.7.16 | 產品，數據網路交換處理設備，網管型 | 台 | 1 | 16408 | 16408 | M167420000A7
24埠網路交換器(含4組光纖埠)
甲.貳.二.B.7.17 | CAT 6 網路線 | M | 2930 | 19 | 55670 | 0274200001
甲.貳.二.B.7.18 | 產品，控制用電線及電纜，4C-0.75 | M | 920 | 18 | 16560 | M16120W0041
甲.貳.二.B.7.19 | 產品，控制用電線及電纜，4C-0.5 | M | 2600 | 14 | 36400 | M16120W0031
甲.貳.二.B.7.20 | 產品，配線器材，配線另料 | 式 | 1 | 16152 | 16152 | M16140000041
甲.貳.二.B.7.21 | 產品，導線管，硬質聚氯乙烯塑膠管，E管 | M | 2445 | 14 | 34230 | M161323103001
，標稱20mm
甲.貳.二.B.7.22 | 配管另料 | 式 | 1 | 5025 | 5025 | M15107W0024
甲.貳.二.B.7.23 | 測試及調整 | 式 | 1 | 75874 | 75874 | L1595010074
甲.貳.二.B.7.24 | 教育訓練 | 式 | 1 | 18968 | 18968 | 0157430014
甲.貳.二.B.7.25 | 零雜料損耗 | 式 | 1 | 37028 | 37028 | W0127120034
甲.貳.二.B.7.26 | 搬運費 | 式 | 1 | 37028 | 37028 | W0127140004-4
甲.貳.二.B.7.27 | 施工費 | 式 | 1 | 308568 | 308568 | 0127180004-20
| 小計[甲.貳.二.B.7 影像對講門禁系統設 |  |  |  | 1616184
備工程]
甲.貳.二.B.8 | 監控光纖骨幹網路設備工程 |  | 1 | 249481 | 249481
甲.貳.二.B.8.1 | 產品，建築物電信光纜，單模光纖，12芯 | M | 200 | 85 | 17000 | M16712000014
，12C單模光纜
甲.貳.二.B.8.2 | 產品，制式櫥櫃，壁掛式15U機櫃 | 組 | 1 | 11381 | 11381 | M12355000082
甲.貳.二.B.8.3 | 12芯光纖收容盒 | 組 | 2 | 2371 | 4742 | M1671230008
甲.貳.二.B.8.4 | 光纖跳接線(3M) | 條 | 8 | 474 | 3792 | M167121001A
甲.貳.二.B.8.5 | 系統光電轉換模組 | 組 | 8 | 3794 | 30352 | M1671220008
甲.貳.二.B.8.6 | 光纖熔接處理 | 蕊 | 16 | 285 | 4560 | L167120000A
甲.貳.二.B.8.7 | 產品，導線管，硬質聚氯乙烯塑膠管，E管 | M | 200 | 62 | 12400 | M161323107001
，標稱52mm
甲.貳.二.B.8.8 | 配管另料 | 式 | 1 | 1865 | 1865 | M15107W0024
甲.貳.二.B.8.9 | OTDR長度測試及報表 | 式 | 1 | 28453 | 28453 | L1595010004
甲.貳.二.B.8.10 | 測試及調整 | 式 | 1 | 75874 | 75874 | L1595010074
甲.貳.二.B.8.11 | 零雜料損耗 | 式 | 1 | 5716 | 5716 | W0127120034
甲.貳.二.B.8.12 | 搬運費 | 式 | 1 | 5716 | 5716 | W0127140004-4
甲.貳.二.B.8.13 | 施工費 | 式 | 1 | 47630 | 47630 | 0127180004-20
| 小計[甲.貳.二.B.8 監控光纖骨幹網路設 |  |  |  | 249481
備工程]
甲.貳.二.B.9 | 多媒體播放系統設備工程 |  | 1 | 148295 | 148295
甲.貳.二.B.9.1 | 產品，中央監視主控制設備，顯示器，液 | 台 | 1 | 61647 | 61647 | M138011200A
晶顯示，55吋螢幕
甲.貳.二.B.9.2 | 防護透明壓克力板及顯示器壁掛架 | 組 | 1 | 4742 | 4742 | 0154010008
甲.貳.二.B.9.3 | 多媒體播放器(含軟體) | 台 | 1 | 26345 | 26345 | M167823100D
甲.貳.二.B.9.4 | CAT 6 網路線 | M | 10 | 19 | 190 | 0274200001
甲.貳.二.B.9.5 | 產品，電線及電纜，600V聚氯乙烯絕緣電 | M | 10 | 31 | 310 | M161201050001
線，2.0mm，3C，電源線
甲.貳.二.B.9.6 | 產品，配線器材，配線另料 | 式 | 1 | 75 | 75 | M16140000041
甲.貳.二.B.9.7 | 產品，導線管，硬質聚氯乙烯塑膠管，E管 | M | 5 | 14 | 70 | M161323103001
，標稱20mm
甲.貳.二.B.9.8 | 配管另料 | 式 | 1 | 11 | 11 | M15107W0024
甲.貳.二.B.9.9 | 測試及調整 | 式 | 1 | 7587 | 7587 | L1595010074
甲.貳.二.B.9.10 | 教育訓練 | 式 | 1 | 9484 | 9484 | 0157430014
甲.貳.二.B.9.11 | 零雜料損耗 | 式 | 1 | 3661 | 3661 | W0127120034
甲.貳.二.B.9.12 | 搬運費 | 式 | 1 | 3661 | 3661 | W0127140004-4
甲.貳.二.B.9.13 | 施工費 | 式 | 1 | 30512 | 30512 | 0127180004-20
| 小計[甲.貳.二.B.9 多媒體播放系統設備 |  |  |  | 148295
工程]
甲.貳.二.B.10 | 停車場管理系統設備工程 |  | 1 | 941964 | 941964
甲.貳.二.B.10.1 | 出車注意燈箱 | 組 | 1 | 35566 | 35566 | M1651000118014
甲.貳.二.B.10.2 | 汽機車柵欄機 | 台 | 2 | 35566 | 71132 | 123201000D
甲.貳.二.B.10.3 | 感應線圈及偵測器 | 組 | 10 | 9247 | 92470 | 1250150008
甲.貳.二.B.10.4 | 產品，閉路電視設備，彩色攝影機，車牌 | 只 | 2 | 28453 | 56906 | M1370410006
辨識攝影機
甲.貳.二.B.10.5 | 入口車牌專用機(含補光燈/車牌辨識模組/ | 組 | 1 | 174404 | 174404 | M1640111018
LED字幕機/箱體)
甲.貳.二.B.10.6 | 出口車牌專用機(含補光燈/車牌辨識模組/ | 組 | 1 | 174404 | 174404 | M1640111028
LED字幕機/箱體)
甲.貳.二.B.10.7 | 產品，號誌，LED紅綠燈 | 組 | 3 | 9010 | 27030 | M0289300008
甲.貳.二.B.10.8 | 車道號誌主機 | 組 | 2 | 5216 | 10432 | M1380110038
甲.貳.二.B.10.9 | 控制箱 | 台 | 3 | 2845 | 8535 | 137040000D
甲.貳.二.B.10.10 | CAT 6 網路線 | M | 150 | 19 | 2850 | 0274200001
甲.貳.二.B.10.11 | 產品，控制用電線及電纜，4C-0.5 | M | 220 | 14 | 3080 | M16120W0031
甲.貳.二.B.10.12 | 產品，控制用電線及電纜，3C-2.0 | M | 400 | 31 | 12400 | M16120W0021
甲.貳.二.B.10.13 | 產品，配線器材，配線另料 | 式 | 1 | 2712 | 2712 | M16140000041
甲.貳.二.B.10.14 | 產品，導線管，硬質聚氯乙烯塑膠管，E管 | M | 456 | 14 | 6384 | M161323103001
，標稱20mm
甲.貳.二.B.10.15 | 配管另料 | 式 | 1 | 407 | 407 | M15107W0024
甲.貳.二.B.10.16 | 測試及調整 | 式 | 1 | 33195 | 33195 | L1595010074
甲.貳.二.B.10.17 | 教育訓練 | 式 | 1 | 9484 | 9484 | 0157430014
甲.貳.二.B.10.18 | 零雜料損耗 | 式 | 1 | 21346 | 21346 | W0127120034
甲.貳.二.B.10.19 | 搬運費 | 式 | 1 | 21346 | 21346 | W0127140004-4
甲.貳.二.B.10.20 | 施工費 | 式 | 1 | 177881 | 177881 | 0127180004-20
| 小計[甲.貳.二.B.10 停車場管理系統設備 |  |  |  | 941964
工程]
| 小計[甲.貳.二.B 弱電設備] |  |  |  | 7394010
甲.貳.二.C | 給排水設備 |  | 1 | 11582721 | 11582721
甲.貳.二.C.1 | 給排水設備工程 |  | 1 | 9652120 | 9652120
甲.貳.二.C.1.1 | 產品，坐式馬桶，兩件式噴射虹吸式兩段 | 組 | 76 | 5480 | 416480 | M15410100081
式沖水 單色 配件全
甲.貳.二.C.1.2 | 產品，坐式馬桶(無障礙用)，自動沖水， | 組 | 7 | 27441 | 192087 | M1541030408
無障礙用 單色 配件全 含兩段沖水器不鏽
鋼安全扶手、靠背
甲.貳.二.C.1.3 | 產品，坐式馬桶，兩件式兒童用兩段式沖 | 組 | 1 | 5691 | 5691 | M1541010008
水式 單色配件全
甲.貳.二.C.1.4 | 產品，衛生紙架，(不鏽鋼) | 組 | 4 | 1602 | 6408 | M1080180008
甲.貳.二.C.1.5 | 產品，小便器(無障礙用)，掛牆式，無障 | 組 | 2 | 16987 | 33974 | M1541062008
礙用電沖 單色 配件全
甲.貳.二.C.1.6 | 產品，浴室附屬設備，沐浴用單槍龍頭，( | 組 | 79 | 3836 | 303044 | M10820600081
具省水標章)配件全
甲.貳.二.C.1.7 | 產品，毛巾架，(不鏽鋼)，雙層 | 組 | 79 | 1897 | 149863 | M10801R0008
甲.貳.二.C.1.8 | 產品，給排水及衛生器具，掛牆式，自動 | 組 | 7 | 16987 | 118909 | M1541002408
沖水，無障礙用單盆洗手盆單色 配件全含
自動感應龍頭、不鏽鋼安全扶手、化妝鏡(
龍頭具省水標章)
甲.貳.二.C.1.9 | 產品，洗面盆，單槽 單色 配件全 含單 | 組 | 74 | 4300 | 318200 | M15410700081
栓龍頭(龍頭具省水標章)
甲.貳.二.C.1.10 | 產品，洗面盆，單槽 單色 配件全 含自 | 組 | 1 | 9316 | 9316 | M1541070008
動感應龍頭(龍頭具省水標章)
甲.貳.二.C.1.11 | 檯面式單盆洗臉盆 單色 配件全 含單栓 | 組 | 3 | 8683 | 26049 | M1541070048
龍頭(龍頭具省水標章)
甲.貳.二.C.1.12 | 單槽洗面盆用鏡櫃 | 組 | 74 | 6660 | 492840 | M1541070038
甲.貳.二.C.1.13 | 單槽洗面盆用化妝鏡 | 組 | 1 | 1813 | 1813 | M1541070018
甲.貳.二.C.1.14 | 檯面式單盆洗臉盆用化妝鏡 | 組 | 3 | 1813 | 5439 | M1541070058
甲.貳.二.C.1.15 | 產品，拖布盆，單色配件全 | 組 | 1 | 5543 | 5543 | M15410F0008
甲.貳.二.C.1.16 | 產品，給排水及衛生器具，3/4"單栓龍頭( | 組 | 1 | 400 | 400 | M1544021008
龍頭具省水標章)(拖布盆用)
甲.貳.二.C.1.17 | 產品，給排水及衛生器具，1/2"單栓龍頭( | 組 | 167 | 316 | 52772 | M1544030008
龍頭具省水標章)
甲.貳.二.C.1.18 | 瓦斯熱水器(出水量大於12公升/分鐘)二級 | 組 | 29 | 5901 | 171129 | M1544000108
能效
甲.貳.二.C.1.19 | 電能熱水器(1φ220V 電功率應大於4kw,出 | 組 | 45 | 6955 | 312975 | M1544000208
水量應大於44L/hr)
甲.貳.二.C.1.20 | 產品，給排水及衛生器具，(FD) 2"方型無 | 只 | 64 | 126 | 8064 | M1544000006
牙地板落水頭(不銹鋼)
甲.貳.二.C.1.21 | 產品，給排水及衛生器具，(FD) 2"方型地 | 只 | 48 | 464 | 22272 | M0154013006
板防臭落水頭(不銹鋼)
甲.貳.二.C.1.22 | 產品，給排水及衛生器具，(RD) 2"高籠型 | 只 | 96 | 464 | 44544 | M1544000206
落水頭(不銹鋼)
甲.貳.二.C.1.23 | 產品，給排水及衛生器具，(FD) 2"方型無 | 只 | 62 | 126 | 7812 | M1544000106
牙地板落水頭(不銹鋼)(工作陽台用-不含
存水彎)
甲.貳.二.C.1.24 | 2"側式清掃口 | 只 | 142 | 26 | 3692 | 0565100106
甲.貳.二.C.1.25 | 3"側式清掃口 | 只 | 19 | 61 | 1159 | 0565300306
甲.貳.二.C.1.26 | 4"側式清掃口 | 只 | 107 | 102 | 10914 | 0565600506
甲.貳.二.C.1.27 | 5"側式清掃口 | 只 | 1 | 204 | 204 | 0582100706
甲.貳.二.C.1.28 | 6"側式清掃口 | 只 | 1 | 251 | 251 | 0610000906
甲.貳.二.C.1.29 | 8"側式清掃口 | 只 | 2 | 730 | 1460 | 0614901006
甲.貳.二.C.1.30 | 2"明式清掃口 | 只 | 6 | 548 | 3288 | 0483000006
甲.貳.二.C.1.31 | 3"明式清掃口 | 只 | 3 | 674 | 2022 | 0565200206
甲.貳.二.C.1.32 | 4"明式清掃口 | 只 | 1 | 969 | 969 | 0565400406
甲.貳.二.C.1.33 | 閘門閥1/2"(鉋金銅) | 只 | 93 | 179 | 16647 | 151100000006-
36
甲.貳.二.C.1.34 | 閘門閥 3/4"(鉋金銅) | 只 | 140 | 242 | 33880 | 151100000006-
32
甲.貳.二.C.1.35 | 閘門閥 1"(鉋金銅) | 只 | 38 | 329 | 12502 | 151100000006-
28
甲.貳.二.C.1.36 | 閘門閥 1 1/2"(鉋金銅) | 只 | 3 | 573 | 1719 | 151100000006-
27
甲.貳.二.C.1.37 | 閘門閥 2"(鉋金銅) | 只 | 14 | 851 | 11914 | 151100000006-
29
甲.貳.二.C.1.38 | 蝶閥 2 1/2"(鉋金銅) | 只 | 5 | 1646 | 8230 | 151100000006-
51
甲.貳.二.C.1.39 | 蝶閥 3"(不銹鋼) | 只 | 3 | 3622 | 10866 | 151100000006-
52
甲.貳.二.C.1.40 | 蝶閥 5"(不銹鋼) | 只 | 5 | 6663 | 33315 | 151100000006-
54
甲.貳.二.C.1.41 | 閘門閥 2"(鑄鐵) | 只 | 7 | 2131 | 14917 | 151100000006-
30
甲.貳.二.C.1.42 | 閘門閥 3"(鑄鐵) | 只 | 9 | 3207 | 28863 | 151100000006-
31
甲.貳.二.C.1.43 | 閘門閥 4"(鑄鐵) | 只 | 2 | 4279 | 8558 | 151100000006-
33
甲.貳.二.C.1.44 | 閘門閥 8"(鑄鐵) | 只 | 2 | 12642 | 25284 | 151100000006-
35
甲.貳.二.C.1.45 | 逆止閥 1/2"(鉋金銅) | 只 | 47 | 179 | 8413 | 151100000006-
11
甲.貳.二.C.1.46 | 逆止閥 3/4"(鉋金銅) | 只 | 33 | 236 | 7788 | 151100000006-
16
甲.貳.二.C.1.47 | 逆止閥 1"(鉋金銅) | 只 | 1 | 333 | 333 | 151100000006-
10
甲.貳.二.C.1.48 | 逆止閥 1 1/2"(鉋金銅) | 只 | 1 | 590 | 590 | 151100000006-9
甲.貳.二.C.1.49 | 逆止閥 2"(鑄鐵) | 只 | 7 | 1582 | 11074 | 151100000006-
14
甲.貳.二.C.1.50 | 逆止閥 3"(鑄鐵) | 只 | 8 | 2371 | 18968 | 151100000006-
15
甲.貳.二.C.1.51 | 逆止閥 4"(鑄鐵) | 只 | 2 | 3332 | 6664 | 151100000006-
19
甲.貳.二.C.1.52 | 電磁閥3/4"(不銹鋼) | 只 | 1 | 7663 | 7663 | 151100000006-
45
甲.貳.二.C.1.53 | 緩衝逆止閥 1"(不銹鋼) | 只 | 12 | 1686 | 20232 | 151100000006-
48
甲.貳.二.C.1.54 | 緩衝逆止閥 2 1/2"(不銹鋼) | 只 | 2 | 13489 | 26978 | 151100000006-
49
甲.貳.二.C.1.55 | 浮球閥 3/4" | 只 | 2 | 464 | 928 | 151100000006-8
甲.貳.二.C.1.56 | 浮球閥 1 1/2" | 只 | 1 | 4004 | 4004 | 151100000006-7
甲.貳.二.C.1.57 | 進排氣閥3/4"(總進氣量大於540L/min) | 只 | 1 | 7689 | 7689 | 0251800006
甲.貳.二.C.1.58 | 減壓閥1" | 組 | 1 | 10198 | 10198 | 151100000008-1
甲.貳.二.C.1.59 | 球塞閥3/4"(鉋金銅) | 只 | 74 | 272 | 20128 | 151100000006-
23
甲.貳.二.C.1.60 | 球塞閥1 1/2"(鉋金銅) | 只 | 3 | 750 | 2250 | 151100000006-
21
甲.貳.二.C.1.61 | 金屬製品，不銹鋼防蟲網1" | 只 | 1 | 263 | 263 | 0550000006
甲.貳.二.C.1.62 | 金屬製品，不銹鋼防蟲網2" | 只 | 2 | 263 | 526 | 0550000006-1
甲.貳.二.C.1.63 | 金屬製品，不銹鋼防蟲網3" | 只 | 4 | 327 | 1308 | 0550000006-2
甲.貳.二.C.1.64 | 金屬製品，不銹鋼防蟲網5" | 只 | 4 | 453 | 1812 | 0550000006-4
甲.貳.二.C.1.65 | 水錘吸收器 3/4" | 只 | 76 | 1602 | 121752 | M15410Q0036
甲.貳.二.C.1.66 | 水錘吸收器 1" | 只 | 1 | 2049 | 2049 | M15410Q0006
甲.貳.二.C.1.67 | 水錘吸收器 2 1/2" | 只 | 1 | 45600 | 45600 | M15410Q0016
甲.貳.二.C.1.68 | 產品，管材，不銹鋼防震軟管 1" | 只 | 24 | 412 | 9888 | M151050000006
甲.貳.二.C.1.69 | 產品，管材，不銹鋼防震軟管 2" | 只 | 7 | 815 | 5705 | M1510500000062
甲.貳.二.C.1.70 | 產品，管材，不銹鋼防震軟管 2 1/2" | 只 | 4 | 2658 | 10632 | M1510500000061
甲.貳.二.C.1.71 | 產品，管材，不銹鋼防震軟管 3" | 只 | 8 | 2900 | 23200 | M1510500000063
甲.貳.二.C.1.72 | 產品，管材，不銹鋼防震軟管 4" | 只 | 2 | 3358 | 6716 | M1510500000064
甲.貳.二.C.1.73 | 陸上式揚水泵20HPx2台 3φ380V(交替運轉 | 組 | 1 | 186354 | 186354 | 151300000008-
| )H:41M,Q:1161.3LPM,D:2 1/2" |  |  |  |  | 16
甲.貳.二.C.1.74 | 0.5HP自動給水恆壓變頻加壓泵浦 1φ | 台 | 24 | 7208 | 172992 | 15130000000A
220VH:6M,Q:40LPM,D:1"φ
甲.貳.二.C.1.75 | 沉水式廢水泵浦1HPx2台 2台 3φ380V(一 | 組 | 1 | 22256 | 22256 | 151300000008-8
組)(交替並列)H:12M,Q:265LPM (單台:
132.5LPM),D:4"φ含交互並列控盤、著脫
裝置、浮球開關
甲.貳.二.C.1.76 | 沉水式廢水泵浦2HPx2台 3φ380V(一組)( | 組 | 1 | 40129 | 40129 | 151300000008-9
交替並列)H:12M,Q:475LPM (單台:
237.5LPM),D:3"φ含交互並列控盤、著脫
裝置、浮球開關
甲.貳.二.C.1.77 | 沉水式廢水泵浦3HPx2台 3φ380V(一組)( | 組 | 1 | 43838 | 43838 | 151300000008-
| 交替並列)H:12M,Q:1100LPM (單台: |  |  |  |  | 10
550LPM),D:4"φ含交互並列控盤、著脫裝
置、浮球開關
甲.貳.二.C.1.78 | 沉水型雨水泵浦1HPx2台 3φ380V(一組)( | 組 | 1 | 22256 | 22256 | 151300000008-
| 交替並列)H:12M,Q:150LPM,D:2"含交互並 |  |  |  |  | 12
列控盤、著脫裝置、浮球開關
甲.貳.二.C.1.79 | 沉水型雨水泵浦3HPx2台 3φ380V(一組)( | 組 | 2 | 43838 | 87676 | 151300000008-
| 交替並列)H:5M,Q:1800LPM,D:3"含交互並 |  |  |  |  | 13
列控盤、著脫裝置、浮球開關
甲.貳.二.C.1.80 | 沉水型雨水溢流泵浦1HPx2台 3φ380V(一 | 組 | 1 | 22256 | 22256 | 151300000008-
| 組)(交替並列)H:12M,Q:150LPM,D:2"含交 |  |  |  |  | 14
互並列控盤、著脫裝置、浮球開關
甲.貳.二.C.1.81 | SUS304不銹鋼冷水管(揚水管) |  | 1 | 92726 | 92726
甲.貳.二.C.1.81.1 | 產品，不銹鋼管及管件，給水管，材質種 | M | 95 | 610 | 57950 | M15223A01A1
類304，標稱管徑65mm，2 1/2"φ，揚水
甲.貳.二.C.1.81.2 | 產品，管材，管配件，不銹鋼配管另件(氬 | 式 | 1 | 34776 | 34776 | M1510500000643
焊式)
| 小計[甲.貳.二.C.1.81 SUS304不銹鋼冷水 |  |  |  | 92726
管(揚水管)]
甲.貳.二.C.1.82 | SUS304不銹鋼PE發泡被覆(耐燃)熱水管 |  | 1 | 1116795 | 1116795
甲.貳.二.C.1.82.1 | 1/2"×0.8㎜ (被覆厚度6.0㎜) | M | 1588 | 156 | 247728 | 1188100551
甲.貳.二.C.1.82.2 | 3/4"×1.0㎜ (被覆厚度6.0㎜) | M | 752 | 235 | 176720 | 1232000551
甲.貳.二.C.1.82.3 | 產品，管材，管配件，不銹鋼配管另件 ( | 式 | 1 | 692347 | 692347 | M1510500000642
壓接式)
| 小計[甲.貳.二.C.1.82 SUS304不銹鋼PE發 |  |  |  | 1116795
泡被覆(耐燃)熱水管]
甲.貳.二.C.1.83 | PVC冷水管 |  | 1 | 200956 | 200956
甲.貳.二.C.1.83.1 | PVC冷水管 1/2"×3.0㎜ | M | 1512 | 17 | 25704 | M1510702201
甲.貳.二.C.1.83.2 | PVC冷水管 3/4"×3.0㎜ | M | 5432 | 20 | 108640 | M1510723201
甲.貳.二.C.1.83.3 | PVC冷水管 1"×3.5㎜ | M | 85 | 28 | 2380 | M15107042011
甲.貳.二.C.1.83.4 | PVC冷水管 1 1/2"×4.0㎜ | M | 159 | 52 | 8268 | M1510706201
甲.貳.二.C.1.83.5 | PVC冷水管 2"×4.5㎜ | M | 71 | 73 | 5183 | M15107072011
甲.貳.二.C.1.83.6 | PVC冷水管 3"×5.5㎜ | M | 2 | 125 | 250 | M1510709201
甲.貳.二.C.1.83.7 | PVC冷水管 5"x7.5mm | M | 36 | 288 | 10368 | M151072C201
甲.貳.二.C.1.83.8 | 產品，管材，管配件，PVC配管另件 | 式 | 1 | 40163 | 40163 | M151050000064
| 小計[甲.貳.二.C.1.83 PVC冷水管] |  |  |  | 200956
甲.貳.二.C.1.84 | PVC排水管 |  | 1 | 349451 | 349451
甲.貳.二.C.1.84.1 | 排水管 1"x3.2mm(含洩溢水管) | M | 33 | 25 | 825 | 0968000201
甲.貳.二.C.1.84.2 | 排水管 1 1/2"x3.6mm | M | 385 | 45 | 17325 | 0962000101
甲.貳.二.C.1.84.3 | 排水管 2"x4.1mm (含洩溢水管) | M | 1356 | 64 | 86784 | 1015000301
甲.貳.二.C.1.84.4 | 排水管 3"x5.5mm (含洩溢水管) | M | 989 | 125 | 123625 | 1060000401
甲.貳.二.C.1.84.5 | 排水管 4"x6.6mm | M | 168 | 195 | 32760 | 1161000501
甲.貳.二.C.1.84.6 | 排水管 5"x7.0mm | M | 22 | 255 | 5610 | 1188100601
甲.貳.二.C.1.84.7 | 排水管 6"x8.9mm | M | 30 | 415 | 12450 | 1232000701
甲.貳.二.C.1.84.8 | 產品，管材，管配件，PVC配管另件 | 式 | 1 | 70072 | 70072 | M151050000064
| 小計[甲.貳.二.C.1.84 PVC排水管] |  |  |  | 349451
甲.貳.二.C.1.85 | PVC污水管(橘紅色) |  | 1 | 275569 | 275569
甲.貳.二.C.1.85.1 | 污水管 4"x6.6mm | M | 806 | 212 | 170872 | 0253000001-1
甲.貳.二.C.1.85.2 | 污水管 8"x10.3mm | M | 79 | 628 | 49612 | 0253000001-4
甲.貳.二.C.1.85.3 | PVC配管另料 | 式 | 1 | 55085 | 55085 | M151070W201
| 小計[甲.貳.二.C.1.85 PVC污水管(橘紅色 |  |  |  | 275569
)]
甲.貳.二.C.1.86 | PVC雨水管 |  | 1 | 153008 | 153008
甲.貳.二.C.1.86.1 | 雨水管 2"x4.1mm | M | 1693 | 64 | 108352 | M1510700001
甲.貳.二.C.1.86.2 | 雨水管 4"×6.6㎜ | M | 45 | 195 | 8775 | M1510700201
甲.貳.二.C.1.86.3 | 雨水管 8"x10.3mm | M | 9 | 576 | 5184 | M1510700301
甲.貳.二.C.1.86.4 | PVC配管另料 | 式 | 1 | 30697 | 30697 | M151070W201
| 小計[甲.貳.二.C.1.86 PVC雨水管] |  |  |  | 153008
甲.貳.二.C.1.87 | PVC管冷氣排水管 |  | 1 | 59850 | 59850
甲.貳.二.C.1.87.1 | 冷氣排水管 3/4"x2.7mm | M | 923 | 18 | 16614 | M1573700021
甲.貳.二.C.1.87.2 | 冷氣排水管 1"x3.2mm | M | 45 | 25 | 1125 | M1573700001
甲.貳.二.C.1.87.3 | 冷氣排水管 2"x4.1mm | M | 411 | 64 | 26304 | M1573700011
甲.貳.二.C.1.87.4 | PVC配管另料(含冷氣套管) | 式 | 1 | 15807 | 15807 | M151070W2011
| 小計[甲.貳.二.C.1.87 PVC管冷氣排水管] |  |  |  | 59850
甲.貳.二.C.1.88 | PVC透氣管 |  | 1 | 95628 | 95628
甲.貳.二.C.1.88.1 | 透氣管 2"x1.8mm | M | 549 | 30 | 16470 | M15107X0011
甲.貳.二.C.1.88.2 | 透氣管 3"x2.7mm | M | 596 | 66 | 39336 | M15107X0021
甲.貳.二.C.1.88.3 | 透氣管 4"x3.1mm | M | 207 | 100 | 20700 | M15107X0031
甲.貳.二.C.1.88.4 | PVC配管另料 | 式 | 1 | 19122 | 19122 | M151070W201
| 小計[甲.貳.二.C.1.88 PVC透氣管] |  |  |  | 95628
甲.貳.二.C.1.89 | SUS304不銹鋼(污排水泵浦二次側壓力管) |  | 1 | 420088 | 420088
甲.貳.二.C.1.89.1 | SUS304不銹鋼(污排水泵浦二次側壓力管) | M | 99 | 478 | 47322 | 151300000001
2"x3.5mm
甲.貳.二.C.1.89.2 | SUS304不銹鋼(污排水泵浦二次側壓力管) | M | 265 | 705 | 186825 | 151300000001-1
3"x4.0mm
甲.貳.二.C.1.89.3 | SUS304不銹鋼(污排水泵浦二次側壓力管) | M | 31 | 916 | 28396 | 151300000001-2
4"x4.0mm
甲.貳.二.C.1.89.4 | 產品，管材，管配件，不銹鋼配管另件(氬 | 式 | 1 | 157545 | 157545 | M1510500000643
焊式)
| 小計[甲.貳.二.C.1.89 SUS304不銹鋼(污 |  |  |  | 420088
排水泵浦二次側壓力管)]
甲.貳.二.C.1.90 | 總存水彎 | 式 | 1 | 8430 | 8430 | 1250100594
甲.貳.二.C.1.91 | 污水管線附屬工作，陰井，自設陰井組 H: | 組 | 1 | 4637 | 4637 | 0253000008
1M
甲.貳.二.C.1.92 | 金屬製品，不鏽鋼水塔(消防用) | 組 | 1 | 5058 | 5058 | 0550000008
甲.貳.二.C.1.93 | 泵浦RC基座製作 | 式 | 1 | 25291 | 25291 | 151300000004
甲.貳.二.C.1.94 | 屋頂透氣泛水 | 式 | 1 | 7419 | 7419 | 1370400594
甲.貳.二.C.1.95 | 水表固定不銹鋼角鋼架 | 式 | 1 | 42152 | 42152 | M1506010014
甲.貳.二.C.1.96 | 吊掛及支撐，管線吊支架，含固定另件， | 式 | 1 | 27604 | 27604 | M15107W0004
及固定
甲.貳.二.C.1.97 | 給水試壓消毒 | 式 | 1 | 16861 | 16861 | L15410T2004
甲.貳.二.C.1.98 | 敲打修補 | 式 | 1 | 27604 | 27604 | 042400X004
甲.貳.二.C.1.99 | 零雜料損耗 | 式 | 1 | 205289 | 205289 | W0127120034
甲.貳.二.C.1.100 | 運雜費 | 式 | 1 | 205289 | 205289 | W0127130004
甲.貳.二.C.1.101 | 施工費 | 式 | 1 | 2395029 | 2395029 | 0127180004-20
| 小計[甲.貳.二.C.1 給排水設備工程] |  |  |  | 9652120
甲.貳.二.C.2 | 雨水回收設備工程 | 式 | 1 | 255443 | 255443
甲.貳.二.C.2.1 | 沉水式過濾泵浦(兩台交替運轉) 3HPH: | 組 | 1 | 42152 | 42152 | 151300000008-6
11M,Q:500LPM,D:3"φ
甲.貳.二.C.2.2 | 全自動過濾機,口徑:3"濾心:不鏽鋼本體材 | 組 | 1 | 80089 | 80089 | M15440U0018
質:SUS304#
甲.貳.二.C.2.3 | 浮動式加氯機, 抗腐蝕材質 | 只 | 1 | 4215 | 4215 | M1126100106
甲.貳.二.C.2.4 | 氯餅 | KG | 10 | 337 | 3370 | 1380100609
甲.貳.二.C.2.5 | 電動蝶閥,3" | 只 | 1 | 27230 | 27230 | 151100000006-
42
甲.貳.二.C.2.6 | 液位浮球開關(滿水關閉電動蝶閥) | 只 | 1 | 2108 | 2108 | 151100000006-
20
甲.貳.二.C.2.7 | 液位浮球開關(缺水斷電)(滿水斷電) | 只 | 2 | 2108 | 4216 | 1430020026
甲.貳.二.C.2.8 | 自來水液位控制浮球(補水訊號) | 只 | 1 | 2108 | 2108 | M16581B0006
甲.貳.二.C.2.9 | 電控箱 | 組 | 1 | 29506 | 29506 | M1640111038
甲.貳.二.C.2.10 | 零雜料損耗 | 式 | 1 | 5850 | 5850 | W0127120034
甲.貳.二.C.2.11 | 搬運費 | 式 | 1 | 5850 | 5850 | W0127140004-4
甲.貳.二.C.2.12 | 施工費 | 式 | 1 | 48749 | 48749 | 0127180004-20
| 小計[甲.貳.二.C.2 雨水回收設備工程] |  |  |  | 255443
甲.貳.二.C.3 | 消防水池供水至雨水回收池 | 式 | 1 | 234872 | 234872
甲.貳.二.C.3.1 | 沉水式泵浦0.5HPx1台H:5M,Q:200LPM,D:2" | 組 | 1 | 31614 | 31614 | 151300000008-5
φ含控制盤、2"不鏽鋼定水位閥
甲.貳.二.C.3.2 | SUS304不銹鋼(污排水泵浦二次側壓力管) | M | 240 | 705 | 169200 | 151300000001-1
3"x4.0mm
甲.貳.二.C.3.3 | 產品，管材，管配件，不銹鋼配管另件(氬 | 式 | 1 | 4552 | 4552 | M1510500000643
焊式)
甲.貳.二.C.3.4 | 產品，分電箱，電源開關箱，電源控制箱 | 組 | 1 | 29506 | 29506 | M16471D000008
| 小計[甲.貳.二.C.3 消防水池供水至雨水 |  |  |  | 234872
回收池]
甲.貳.二.C.4 | 噴灌設備工程 |  | 1 | 576179 | 576179
甲.貳.二.C.4.1 | 16mm高穩壓滴灌管(0.33m,3.5l/h) | M | 223 | 76 | 16948 | 1421000601
甲.貳.二.C.4.2 | 產品，景觀灌溉設備，1/2"ABS小型隱藏式 | 只 | 11 | 337 | 3707 | M11881000062
噴頭頭,P=2.0Bar,R=4.9m,Q=7.8LPM (
180°)
甲.貳.二.C.4.3 | 產品，景觀灌溉設備，1/2"ABS小型隱藏式 | 只 | 4 | 337 | 1348 | M1188100006
噴頭,P=2.0Bar,R=3.4m,Q=3.3LPM (180°)
甲.貳.二.C.4.4 | 產品，景觀灌溉設備，1/2"ABS小型隱藏式 | 只 | 15 | 337 | 5055 | M11881000061
噴頭P=2.0Bar,R=2.4m,Q=2.6LPM (180°)
甲.貳.二.C.4.5 | 產品，景觀灌溉設備，1/2"ABS邊長型隱藏 | 只 | 7 | 337 | 2359 | M11881000064
式噴頭P=2.1Bar,L*W=9.1*1.2m,Q=4.5LPM
甲.貳.二.C.4.6 | 產品，景觀灌溉設備，1/2"ABS單邊長方型 | 只 | 8 | 337 | 2696 | M11881000063
隱藏式噴頭P=2.1Bar,L*W=4.6*1.2m,Q=
2.3LPM
甲.貳.二.C.4.7 | 1/2"冒水頭, P=2.1Bar,R=0.3m,Q= | 支 | 3 | 152 | 456 | M028110000A
13.2LPM (水量可調)
甲.貳.二.C.4.8 | 1"尼龍牙口電磁閥 | 只 | 7 | 1517 | 10619 | 151100000006
甲.貳.二.C.4.9 | 1"球閥 | 只 | 7 | 379 | 2653 | 151100000006-1
甲.貳.二.C.4.10 | 1"減壓閥 | 只 | 2 | 1770 | 3540 | 151100000006-2
甲.貳.二.C.4.11 | 圓型綠地閥箱,耐熱耐腐蝕材質 | 只 | 4 | 1180 | 4720 | 151100000006-
26
甲.貳.二.C.4.12 | PP材質閥箱格板,約L*H=640mm*480mm(配合 | 只 | 2 | 1265 | 2530 | 151100000006-5
裁切)
甲.貳.二.C.4.13 | 2HP電腦變頻恆壓泵組(含壓力桶)三相 | 台 | 1 | 35408 | 35408 | 15130000000A-1
380V Q=50LPM H=50M
甲.貳.二.C.4.14 | (F)鋼製環氧樹脂過濾器3"40T/H | 組 | 1 | 48896 | 48896 | M1544000018
甲.貳.二.C.4.15 | 產品，景觀灌溉設備，噴灌控制器1-6 | 只 | 2 | 11521 | 23042 | M11881000065
甲.貳.二.C.4.16 | 雨天自動停機裝置 | 只 | 2 | 3035 | 6070 | 1430000626
甲.貳.二.C.4.17 | 防水接頭 | 只 | 14 | 135 | 1890 | M15107W0146
甲.貳.二.C.4.18 | 1/2"隱藏式伸縮軟管 | 支 | 45 | 320 | 14400 | M152210000A
甲.貳.二.C.4.19 | 16mm插接轉1/2"牙接頭 | 只 | 35 | 22 | 770 | M15107W0056
甲.貳.二.C.4.20 | 16mm插接開關閥 | 只 | 35 | 105 | 3675 | 151100000006-4
甲.貳.二.C.4.21 | 16mmL型插接頭 | 只 | 81 | 45 | 3645 | M15107W0006
甲.貳.二.C.4.22 | 16mmT型插接頭 | 只 | 124 | 42 | 5208 | M15107W0016
甲.貳.二.C.4.23 | 16mm十字型插接頭 | 只 | 4 | 42 | 168 | M15107W0026
甲.貳.二.C.4.24 | 16mm直插接頭 | 只 | 20 | 25 | 500 | M15107W0046
甲.貳.二.C.4.25 | 16mm末端塞頭 | 只 | 48 | 14 | 672 | M15107W0036
甲.貳.二.C.4.26 | 固定地插 | 支 | 223 | 34 | 7582 | 1506000636
甲.貳.二.C.4.27 | 產品，鍍鋅鋼管(GIP)，標稱80mm，厚 | M | 15 | 299 | 4485 | M1510530B1301
2.0mm，3" (管徑厚度≧2.0mm)
甲.貳.二.C.4.28 | 排水鋼管配管另料 | 式 | 1 | 8978 | 8978 | M15107W0054
甲.貳.二.C.4.29 | 產品，硬質聚氯乙烯塑膠管(B管厚管)，標 | M | 115 | 66 | 7590 | M151072660021
稱40mm，厚3.7mm，未含管配件
甲.貳.二.C.4.30 | 產品，硬質聚氯乙烯塑膠管(B管厚管)，標 | M | 560 | 30 | 16800 | M151072440021
稱27mm，厚3.1mm，未含管配件
甲.貳.二.C.4.31 | 排水配管另料 | 式 | 1 | 6535 | 6535 | M15107W0044
甲.貳.二.C.4.32 | 產品，導線管，硬質聚氯乙烯塑膠管，E管 | M | 135 | 25 | 3375 | M161323104001
，標稱28mm
甲.貳.二.C.4.33 | 產品，電機基本材料及施工方法，五金及 | 式 | 1 | 512 | 512 | M15107W0064
另料，電氣配管另料
甲.貳.二.C.4.34 | 2.0mm*nc控制電纜線 | M | 115 | 97 | 11155 | M16120W0001
甲.貳.二.C.4.35 | 產品，電線及電纜，600V交連聚乙烯絕緣 | M | 20 | 45 | 900 | M161206430001
聚氯乙烯被覆電力電纜(XLPE)，4/C，
2.0mm
甲.貳.二.C.4.36 | 產品，配線器材，配線另料 | 式 | 1 | 1808 | 1808 | M16140000041
甲.貳.二.C.4.37 | 管路挖埋回復 | M | 475 | 84 | 39900 | 02318P0001
甲.貳.二.C.4.38 | 吊管工料(鍍鋅鋼固定料) | M | 200 | 169 | 33800 | 0871000001
甲.貳.二.C.4.39 | 機房閥類管件 | 式 | 1 | 25291 | 25291 | 151100000004-2
甲.貳.二.C.4.40 | 滴灌管定位及安裝 | M | 223 | 76 | 16948 | 1508000641
甲.貳.二.C.4.41 | 噴頭定位及安裝 | 支 | 47 | 211 | 9917 | M154400010A
甲.貳.二.C.4.42 | 隱藏式伸縮軟管定位及安裝 | 只 | 44 | 101 | 4444 | M1522100106
甲.貳.二.C.4.43 | 電磁閥定位及安裝(含閥箱挖埋) | 只 | 6 | 1265 | 7590 | 151100000006-
46
甲.貳.二.C.4.44 | 試機運轉及調整費 | 式 | 1 | 5058 | 5058 | L1595010094
甲.貳.二.C.4.45 | 控制箱配電盤設備 |  | 1 | 21836 | 21836
甲.貳.二.C.4.45.1 | 產品，低壓配電盤，配電箱(屋內型)，依 | 只 | 1 | 10116 | 10116 | M16401D0006
實際需求調整
甲.貳.二.C.4.45.2 | 產品，無熔線斷路器，3P，30AT，50AF， | 只 | 2 | 969 | 1938 | M164113326816
10kA，380V，AC
甲.貳.二.C.4.45.3 | 產品，無熔線斷路器，2P，15AT，50AF， | 只 | 1 | 851 | 851 | M164112126616
10kA，220V，AC
甲.貳.二.C.4.45.4 | MSO 2HP | 只 | 1 | 674 | 674 | M1641300006
甲.貳.二.C.4.45.5 | 盤內線材 | 式 | 1 | 2445 | 2445 | M161201W004
甲.貳.二.C.4.45.6 | 液位感知器 | 只 | 1 | 1686 | 1686 | 1615000656
甲.貳.二.C.4.45.7 | Timer~時間控制器(含停電記憶) | 只 | 1 | 1686 | 1686 | 1370490006
甲.貳.二.C.4.45.8 | 盤內照明 10W | 只 | 1 | 674 | 674 | 1615050406
甲.貳.二.C.4.45.9 | 產品，低壓配電盤，銅匯流排及固定架， | 式 | 1 | 1766 | 1766 | M16401000044
銘牌及零料(含PB,PL)
| 小計[甲.貳.二.C.4.45 控制箱配電盤設備 |  |  |  | 21836
]
甲.貳.二.C.4.46 | 零雜料損耗(含五金另料) | 式 | 1 | 13715 | 13715 | W0127110014
甲.貳.二.C.4.47 | 搬運費 | 式 | 1 | 13715 | 13715 | W0127140004-4
甲.貳.二.C.4.48 | 施工費 | 式 | 1 | 113270 | 113270 | 0127180004-20
| 小計[甲.貳.二.C.4 噴灌設備工程] |  |  |  | 576179
甲.貳.二.C.5 | 汙水處理設備工程 |  | 1 | 864107 | 864107
甲.貳.二.C.5.1 | 土木工程 |  | 1 | 148371 | 148371
甲.貳.二.C.5.1.1 | 人孔蓋板，直徑=60cm，鑄鐵氣密人孔蓋框 | 組 | 15 | 5058 | 75870 | 05500n0008
(含安裝)60*60cm
甲.貳.二.C.5.1.2 | 預留套管及導電管預埋工程 | 式 | 1 | 29506 | 29506 | 15107W0004
甲.貳.二.C.5.1.3 | 沉澱及污泥濃縮斜底工程(斜角60°以上) | 斗 | 1 | 35408 | 35408 | L713300000A
甲.貳.二.C.5.1.4 | 水泥混凝土構造物，有鋼筋，機械設備土 | 組 | 1 | 7587 | 7587 | 0305401008
木基礎座
| 小計[甲.貳.二.C.5.1 土木工程] |  |  |  | 148371
甲.貳.二.C.5.2 | 機電設備工程 |  | 1 | 404235 | 404235
甲.貳.二.C.5.2.1 | 沉澱及濃縮污泥泵型式：沉水式污泥泵馬 | 台 | 2 | 10538 | 21076 | 15130000000A-2
力：1/2HP×0.15m3/min×5mH附件：不銹
鋼吊鏈、控制浮球
甲.貳.二.C.5.2.2 | 產品，魯式鼓風機，接觸曝氣鼓風機型式 | 組 | 2 | 37937 | 75874 | M1137100008
：馬力：2HP×380V×60Hz風壓：
2000mmAq風量：0.92ｃｍｍ以上
甲.貳.二.C.5.2.3 | 高密度浮動生物床材質：PU發泡好氧性生 | M3 | 21 | 9273 | 194733 | M15080PE003
物擔體規格：單體體積>4.5cm3比表面積
1000m2/m3以上填充率：10%以上
甲.貳.二.C.5.2.4 | 高傳氧矽膠膜散氣管 | 組 | 16 | 1265 | 20240 | M1137600008
甲.貳.二.C.5.2.5 | 氯錠加藥桶及支架 | 只 | 1 | 6323 | 6323 | 0154010066
甲.貳.二.C.5.2.6 | 自清過濾器 | 只 | 1 | 21076 | 21076 | M1544000036
甲.貳.二.C.5.2.7 | 固定另件 | 式 | 1 | 8430 | 8430 | 1628200674
甲.貳.二.C.5.2.8 | 試車、菌種培養 | 式 | 1 | 8430 | 8430 | L1464200004
甲.貳.二.C.5.2.9 | 運雜費 | 式 | 1 | 10116 | 10116 | W0127130004
甲.貳.二.C.5.2.10 | 安裝工資 | 式 | 1 | 37937 | 37937 | L000005m00004
| 小計[甲.貳.二.C.5.2 機電設備工程] |  |  |  | 404235
甲.貳.二.C.5.3 | 管線及現場安裝工程 |  | 1 | 171136 | 171136
甲.貳.二.C.5.3.1 | 污水管線（含PVC管及閥件） | 式 | 1 | 43838 | 43838 | 151100000004
甲.貳.二.C.5.3.2 | 曝氣管線（含PVC管及閥件）機房至筏基內 | 式 | 1 | 29506 | 29506 | 151100000004-3
為PVC管
甲.貳.二.C.5.3.3 | 濾材支撐工程（SUS 304） | 式 | 1 | 33722 | 33722 | M1544000044
甲.貳.二.C.5.3.4 | 攔污籃 | 只 | 1 | 6744 | 6744 | 1506000006
甲.貳.二.C.5.3.5 | 溢流堰及浮渣擋板 | 式 | 1 | 15175 | 15175 | 1508000004
甲.貳.二.C.5.3.6 | 固定另件 | 式 | 1 | 8430 | 8430 | 1628200674
甲.貳.二.C.5.3.7 | 搬運費 | 式 | 1 | 8430 | 8430 | W0127140004-4
甲.貳.二.C.5.3.8 | 安裝工資 | 式 | 1 | 25291 | 25291 | L000005m00004
| 小計[甲.貳.二.C.5.3 管線及現場安裝工 |  |  |  | 171136
程]
甲.貳.二.C.5.4 | 電氣工程 |  | 1 | 140365 | 140365
甲.貳.二.C.5.4.1 | 動力配線工程 | 式 | 1 | 52268 | 52268 | 16140L0004
甲.貳.二.C.5.4.2 | 配電盤(含NFB、ELB、MS、電錶等） | 套 | 1 | 69551 | 69551 | M164010002E
甲.貳.二.C.5.4.3 | 零星工料 | 式 | 1 | 10116 | 10116 | W0127110004
甲.貳.二.C.5.4.4 | 搬運費 | 式 | 1 | 8430 | 8430 | W0127140004-4
| 小計[甲.貳.二.C.5.4 電氣工程] |  |  |  | 140365
| 小計[甲.貳.二.C.5 汙水處理設備工程] |  |  |  | 864107
| 小計[甲.貳.二.C 給排水設備] |  |  |  | 11582721
甲.貳.二.D | 消防設備工程 |  | 1 | 6588555 | 6588555
甲.貳.二.D.1 | 消防栓設備工程 |  | 1 | 870257 | 870257
甲.貳.二.D.1.1 | 乾粉滅火器 10型(含標示牌) | 支 | 24 | 632 | 15168 | 139010000C-1
甲.貳.二.D.1.2 | 乾粉滅火器 10型(含放置箱&標示牌) | 支 | 27 | 1054 | 28458 | 139010000C
甲.貳.二.D.1.3 | 消防栓箱(含配件全) | 組 | 2 | 4932 | 9864 | 0614910008
甲.貳.二.D.1.4 | 產品，室內綜合消防栓箱，(含手動發信器 | 組 | 11 | 5775 | 63525 | M13975G00081
兼用緊急廣播啟動裝置、太平龍頭1-1/2")
甲.貳.二.D.1.5 | 產品，室內綜合消防栓箱，(含手動發信器 | 組 | 5 | 6618 | 33090 | M13975G0008
兼用緊急廣播啟動裝置、2-1/2"連結送水
管出水口、太平龍頭1-1/2")
甲.貳.二.D.1.6 | 1-1/2" 減壓閥(太平龍頭用) | 只 | 2 | 295 | 590 | 151100000006-3
甲.貳.二.D.1.7 | 出水口，測試 1-1/2" | 只 | 1 | 464 | 464 | 13975F0006
甲.貳.二.D.1.8 | 出水口，測試 2-1/2" | 只 | 1 | 997 | 997 | 13975F0006-1
甲.貳.二.D.1.9 | 產品，送水口，連結送水管(優美型) | 只 | 1 | 5480 | 5480 | M13975D0006
甲.貳.二.D.1.10 | 陸上式整組型電動消防泵浦 D=4" 15HP Q= | 組 | 1 | 56905 | 56905 | 151300000008-
| 300 H=73 |  |  |  |  | 19
甲.貳.二.D.1.11 | 福地閥 4" SUS | 只 | 1 | 18420 | 18420 | 151100000006-
47
甲.貳.二.D.1.12 | 閘閥 4" 16K 石墨鑄鐵 | 只 | 4 | 7419 | 29676 | 151100000006-
40
甲.貳.二.D.1.13 | 逆止閥 4" 16K 石墨鑄鐵 | 只 | 2 | 6323 | 12646 | 151100000006-
18
甲.貳.二.D.1.14 | 產品，管材，防震軟管 4" 20K | 只 | 1 | 1265 | 1265 | M1510500000065
甲.貳.二.D.1.15 | 產品，消防用碳鋼鋼管( STPG370 )，標稱 | M | 213 | 748 | 159324 | M1391110A01
管徑 100mm，管(CNS4626) 4"
甲.貳.二.D.1.16 | 產品，消防用碳鋼鋼管( STPG370 )，標稱 | M | 12 | 429 | 5148 | M1391110701
管徑65mm，管(CNS4626) 2-1/2"
甲.貳.二.D.1.17 | 產品，消防用碳鋼鋼管( STPG370 )，標稱 | M | 69 | 196 | 13524 | M1391110501
管徑40mm，管(CNS4626) 1-1/2"
甲.貳.二.D.1.18 | 產品，管材，管配件，配管另件 | 式 | 1 | 15807 | 15807 | M1510500000644
甲.貳.二.D.1.19 | 吊掛及支撐，管線吊支架，含固定另件， | 式 | 1 | 8430 | 8430 | M15107W0014
配管吊架
甲.貳.二.D.1.20 | 配管油漆 | 式 | 1 | 16861 | 16861 | 0991000004-1
甲.貳.二.D.1.21 | PVC 管 1"(排水用) | M | 147 | 23 | 3381 | M1510704201
甲.貳.二.D.1.22 | 產品，導線管，硬質聚氯乙烯塑膠管，E管 | M | 280 | 11 | 3080 | M1613231020011
，標稱16mm，1/2"φ
甲.貳.二.D.1.23 | 產品，管材，管配件，配管另件 | 式 | 1 | 1054 | 1054 | M1510500000644
甲.貳.二.D.1.24 | 產品，電線及電纜，(600V，310℃，30分 | M | 560 | 12 | 6720 | M161202040001
耐熱電線(HR-IV))，1.6mm
甲.貳.二.D.1.25 | 產品，配線器材，配線另件 | 式 | 1 | 632 | 632 | M1614000004
甲.貳.二.D.1.26 | 管線及設備預留套管及鑿修費 | 式 | 1 | 21076 | 21076 | 15107W0014
甲.貳.二.D.1.27 | 試水壓及測試 | 式 | 1 | 12646 | 12646 | L1595010084
甲.貳.二.D.1.28 | 臨時設施，雜項工程，雜項五金及消耗品 | 式 | 1 | 16254 | 16254 | 0151000004-3
甲.貳.二.D.1.29 | 運雜費 | 式 | 1 | 16254 | 16254 | W0127130004
甲.貳.二.D.1.30 | 施工費 | 式 | 1 | 135448 | 135448 | 0127180004-20
甲.貳.二.D.1.31 | 設施使用許可，消防設備檢查合格表，消 | 式 | 1 | 158070 | 158070 | 0181030004
防會勘測試及設備師簽證費
| 小計[甲.貳.二.D.1 消防栓設備工程] |  |  |  | 870257
甲.貳.二.D.2 | 泡沫設備工程 |  | 1 | 1531773 | 1531773
甲.貳.二.D.2.1 | 泡沫噴頭 1/2" | 只 | 360 | 101 | 36360 | M1395600006
甲.貳.二.D.2.2 | 產品，固定式泡沫滅火設備，感知撒水頭 | 只 | 351 | 89 | 31239 | M13956A0006
，1/2" 密閉式向上型
甲.貳.二.D.2.3 | 電磁閥 | 只 | 1 | 1138 | 1138 | 151100000006-
43
甲.貳.二.D.2.4 | 產品，火警探測設備，定溫式探測器(一種 | 只 | 5 | 90 | 450 | M13853000062
)
甲.貳.二.D.2.5 | 一齊開放閥 2"-16K , 附測試報告 | 只 | 35 | 4847 | 169645 | 151100000006-6
甲.貳.二.D.2.6 | 手動啟動開關 1/2" | 只 | 35 | 295 | 10325 | M16581L0026
甲.貳.二.D.2.7 | 測試閥 1" | 只 | 35 | 464 | 16240 | 151100000006-
25
甲.貳.二.D.2.8 | 自動警報逆止閥 4" 16K | 組 | 2 | 14163 | 28326 | 151100000008
甲.貳.二.D.2.9 | 水流警報器 | 只 | 2 | 211 | 422 | 06100K0006
甲.貳.二.D.2.10 | 泡沫原液槽 500L | 座 | 1 | 32668 | 32668 | M139560010F
甲.貳.二.D.2.11 | 泡沫原液 -符合消防署認證 | L | 500 | 89 | 44500 | M139560000A
甲.貳.二.D.2.12 | 泡沫原液 -符合消防署認證-測試用 | L | 200 | 89 | 17800 | L159501004A
甲.貳.二.D.2.13 | 比例混合器 4" 含限流孔 | 只 | 1 | 1897 | 1897 | M1395600106
甲.貳.二.D.2.14 | 陸上式整組型電動泡沫泵浦 D=4" 40HPQ= | 組 | 1 | 78280 | 78280 | 151300000008-
| 840 H=80 |  |  |  |  | 18
甲.貳.二.D.2.15 | 減壓閥 4" 10K | 只 | 2 | 8009 | 16018 | 151100000006-
24
甲.貳.二.D.2.16 | Y型過濾器 4" 10K 灰口鑄鐵 | 只 | 1 | 2249 | 2249 | M1544000026
甲.貳.二.D.2.17 | 福地閥 4" SUS | 只 | 1 | 18420 | 18420 | 151100000006-
47
甲.貳.二.D.2.18 | 閘閥 4" 10K 灰口鑄鐵 | 只 | 4 | 3221 | 12884 | 151100000006-
39
甲.貳.二.D.2.19 | 閘閥 2" 10K 灰口鑄鐵 | 只 | 70 | 621 | 43470 | 151100000006-
38
甲.貳.二.D.2.20 | 閘閥 1-1/2" 10K 砲金銅 | 只 | 3 | 418 | 1254 | 151100000006-
37
甲.貳.二.D.2.21 | 逆止閥 4" 10K 灰口鑄鐵 | 只 | 1 | 1798 | 1798 | 151100000006-
17
甲.貳.二.D.2.22 | 逆止閥 1-1/2" 10K 砲金銅 | 只 | 2 | 430 | 860 | 151100000006-
12
甲.貳.二.D.2.23 | 產品，配管用碳鋼鋼管(SGP)，標稱 | M | 213 | 569 | 121197 | M1510550A0001
100mm，4CNS6445
甲.貳.二.D.2.24 | 產品，配管用碳鋼鋼管(SGP)，標稱50mm， | M | 162 | 262 | 42444 | M151055060001
2CNS6445
甲.貳.二.D.2.25 | 產品，配管用碳鋼鋼管(SGP)，標稱40mm， | M | 61 | 199 | 12139 | M151055050001
1-1/2CNS6445
甲.貳.二.D.2.26 | 產品，配管用碳鋼鋼管(SGP)，標稱32mm， | M | 102 | 162 | 16524 | M151055040001
1-1/4CNS6445
甲.貳.二.D.2.27 | 產品，配管用碳鋼鋼管(SGP)，標稱25mm， | M | 645 | 119 | 76755 | M151055030001
1CNS6445
甲.貳.二.D.2.28 | 產品，配管用碳鋼鋼管(SGP)，標稱15mm， | M | 1303 | 75 | 97725 | M151055010001
1/2CNS6445
甲.貳.二.D.2.29 | 產品，管材，管配件，配管另件 | 式 | 1 | 88519 | 88519 | M1510500000644
甲.貳.二.D.2.30 | 配管吊支架 | 式 | 1 | 63228 | 63228 | M1506010054
甲.貳.二.D.2.31 | 油漆 | 式 | 1 | 26345 | 26345 | 0991000004
甲.貳.二.D.2.32 | PVC 管 2"(排水用) | M | 20 | 41 | 820 | M1510707201
甲.貳.二.D.2.33 | 產品，導線管，硬質聚氯乙烯塑膠管，E管 | M | 87 | 11 | 957 | M1613231020011
，標稱16mm，1/2"φ
甲.貳.二.D.2.34 | 產品，管材，管配件，配管另件 | 式 | 1 | 261 | 261 | M1510500000644
甲.貳.二.D.2.35 | 產品，電線及電纜，(600V，310℃，30分 | M | 174 | 12 | 2088 | M161202040001
耐熱電線(HR-IV))，1.6mm
甲.貳.二.D.2.36 | 產品，配線器材，配線另件 | 式 | 1 | 302 | 302 | M1614000004
甲.貳.二.D.2.37 | 管線及設備預留套管及鑿修費 | 式 | 1 | 29506 | 29506 | 15107W0014
甲.貳.二.D.2.38 | 試水壓及測試 | 式 | 1 | 21076 | 21076 | L1595010084
甲.貳.二.D.2.39 | 臨時設施，雜項工程，雜項五金及消耗品 | 式 | 1 | 34936 | 34936 | 0151000004-3
甲.貳.二.D.2.40 | 運雜費 | 式 | 1 | 34936 | 34936 | W0127130004
甲.貳.二.D.2.41 | 施工費 | 式 | 1 | 295772 | 295772 | 0127180004-20
| 小計[甲.貳.二.D.2 泡沫設備工程] |  |  |  | 1531773
甲.貳.二.D.3 | 火災警報設備工程 |  | 1 | 2241892 | 2241892
甲.貳.二.D.3.1 | 智慧型火警受信總機-含下列組成: |  | 1 | 426789 | 426789
甲.貳.二.D.3.1.1 | 火警警報設備，智慧型火警受信總機 | 台 | 1 | 163339 | 163339 | 138510000A-1
甲.貳.二.D.3.1.2 | 火警警報設備，受信總機驅動控制軟體 | 式 | 1 | 31614 | 31614 | 1385100004-1
甲.貳.二.D.3.1.3 | CPU專用處理 | 台 | 1 | 52690 | 52690 | 0424000743
甲.貳.二.D.3.1.4 | 產品，中央監視主控制設備，顯示器，液 | 只 | 1 | 15807 | 15807 | M1380112006
晶顯示
甲.貳.二.D.3.1.5 | 產品，電力監視及控制設備，電源供應器 | 只 | 1 | 21076 | 21076 | M1380200006
甲.貳.二.D.3.1.6 | 通訊迴路卡 | 只 | 1 | 31614 | 31614 | 0784060006
甲.貳.二.D.3.1.7 | 通訊擴充卡 | 只 | 1 | 31614 | 31614 | 0713640006
甲.貳.二.D.3.1.8 | 產品，中央監視主控制設備，顯示器， | 只 | 1 | 10538 | 10538 | M02495X0006
LED
甲.貳.二.D.3.1.9 | 廣播移報卡 | 只 | 1 | 52690 | 52690 | 0483000746
甲.貳.二.D.3.1.10 | 產品，電力監視及控制設備，電源供應器 | 只 | 1 | 15807 | 15807 | M13802000061
，擴充型
| 小計[甲.貳.二.D.3.1 智慧型火警受信總 |  |  |  | 426789
機-含下列組成:]
甲.貳.二.D.3.2 | 火警警報設備，火警受信總機軟體編輯及 | 式 | 1 | 42152 | 42152 | 1385100004
設定費
甲.貳.二.D.3.3 | 輸出模組-(內建隔離及自動定址功能) | 只 | 44 | 3146 | 138424 | 0311011526
甲.貳.二.D.3.4 | 輸入模組-(內建隔離及自動定址功能) | 只 | 106 | 2687 | 284822 | 0311011516
甲.貳.二.D.3.5 | SIM模組 | 只 | 80 | 4847 | 387760 | 0565100756
甲.貳.二.D.3.6 | 產品，火警探測設備，定址式，偵煙探測 | 只 | 50 | 3846 | 192300 | M1385302006
器一種-(內建隔離及自動定址功能)
甲.貳.二.D.3.7 | 產品，火警探測設備，差動式探測器(二種 | 只 | 162 | 90 | 14580 | M13853000063
)
甲.貳.二.D.3.8 | 產品，火警探測設備，定溫式探測器(一種 | 只 | 74 | 90 | 6660 | M13853000062
)
甲.貳.二.D.3.9 | 產品，火警探測設備，偵煙式，探測器(二 | 只 | 2 | 300 | 600 | M1385370006
種)
甲.貳.二.D.3.10 | 火警綜合盤 (不含警鈴) | 組 | 2 | 474 | 948 | 1678110018
甲.貳.二.D.3.11 | 防煙捲簾控制器 | 只 | 12 | 1633 | 19596 | 1249400006
甲.貳.二.D.3.12 | 防火門扣 | 只 | 8 | 1222 | 9776 | M08110P0006
甲.貳.二.D.3.13 | 產品，導線管，硬質聚氯乙烯塑膠管，E管 | M | 341 | 37 | 12617 | M161323105001
，標稱35mm
甲.貳.二.D.3.14 | 產品，導線管，硬質聚氯乙烯塑膠管，E管 | M | 4811 | 11 | 52921 | M161323102001
，標稱16mm
甲.貳.二.D.3.15 | 產品，管材，管配件，配管另件 | 式 | 1 | 9492 | 9492 | M1510500000644
甲.貳.二.D.3.16 | 產品，電線及電纜，(600V，310℃，30分 | M | 1495 | 33 | 49335 | M1612024V0001
耐熱電線(HR-IV))，2/C，1.25mm，隔離
甲.貳.二.D.3.17 | 產品，電線及電纜，(600V，310℃，30分 | M | 2832 | 12 | 33984 | M161202040001
耐熱電線(HR-IV))，1.6mm
甲.貳.二.D.3.18 | 產品，電線及電纜，(600V，840℃，30分 | M | 682 | 40 | 27280 | M161203050001
耐燃電線(FR-IE))，2.0mm
甲.貳.二.D.3.19 | 產品，電線及電纜，600V聚氯乙烯絕緣電 | M | 5947 | 4 | 23788 | M161201030001
線，1.2mm
甲.貳.二.D.3.20 | 產品，配線器材，配線另件 | 式 | 1 | 20107 | 20107 | M1614000004
甲.貳.二.D.3.21 | 管線及設備預留套管及鑿修費 | 式 | 1 | 29506 | 29506 | 15107W0014
甲.貳.二.D.3.22 | 系統調整及測試費 | 式 | 1 | 12646 | 12646 | L1595010034
甲.貳.二.D.3.23 | 臨時設施，雜項工程，雜項五金及消耗品 | 式 | 1 | 43642 | 43642 | 0151000004-3
甲.貳.二.D.3.24 | 運雜費 | 式 | 1 | 43642 | 43642 | W0127130004
甲.貳.二.D.3.25 | 模組箱 | 式 | 1 | 16861 | 16861 | 0565200764
甲.貳.二.D.3.26 | 施工費 | 式 | 1 | 341664 | 341664 | 0127180004-20
| 小計[甲.貳.二.D.3 火災警報設備工程] |  |  |  | 2241892
甲.貳.二.D.4 | 緊急廣播設備工程 |  | 1 | 1120061 | 1120061
甲.貳.二.D.4.1 | 網路型數位緊急廣播主機，含下列功能: |  | 1 | 684643 | 684643
甲.貳.二.D.4.1.1 | 產品，緊急廣播設備，緊急廣播主機，網 | 組 | 1 | 206018 | 206018 | M1678110008
路型數位a.迴路短路/開路/洩漏故障偵測
模組b.迴路監聽器c.4輸入4輸出音頻矩陣
d.1GB數位記憶體儲存模組e.4埠10M/
100M乙太網路連接器f.迴路阻抗偵測器
g.擴大機故障備援模組(1:3)h.數位時程控
制器(40 x n台 段 )
甲.貳.二.D.4.1.2 | 中/英文顯示液晶觸控操作面板 | 台 | 1 | 32615 | 32615 | M167822100D
甲.貳.二.D.4.1.3 | 緊急用按壓式麥克風 | 只 | 1 | 3161 | 3161 | M1678280006
甲.貳.二.D.4.1.4 | 數位網路管理機，含下列功能:a.4輸入4輸 | 式 | 1 | 73766 | 73766 | E3E41200004
出音頻矩陣含前級處理器b.4GB數位記憶體
儲存或更高c.4埠10M/100M乙太網路連接器
甲.貳.二.D.4.1.5 | 火警警報設備，火災受信總機輸入接線面 | 台 | 1 | 42152 | 42152 | 138510000A
板
甲.貳.二.D.4.1.6 | 迴路接線面板 | 式 | 1 | 42152 | 42152 | M0950000004
甲.貳.二.D.4.1.7 | 產品，調光控制系統，功率放大器， | 組 | 1 | 47421 | 47421 | M167824A018
500W數位
甲.貳.二.D.4.1.8 | 產品，調光控制系統，功率放大器， | 組 | 3 | 42152 | 126456 | M167824A008
250W雙頻道數位
甲.貳.二.D.4.1.9 | 機櫃用散熱面板 | 式 | 1 | 253 | 253 | M16231R0004
甲.貳.二.D.4.1.10 | 產品，緊急廣播設備，電源供應器，液晶 | 組 | 1 | 68497 | 68497 | M1678150008
顯示型180安培以上緊急
甲.貳.二.D.4.1.11 | 105Ah完全密閉型蓄電池 | 只 | 2 | 21076 | 42152 | 1380100006
| 小計[甲.貳.二.D.4.1 網路型數位緊急廣 |  |  |  | 684643
播主機，含下列功能:]
甲.貳.二.D.4.2 | 產品，制式櫥櫃，標準機櫃 | 只 | 2 | 29970 | 59940 | M1235500006
甲.貳.二.D.4.3 | 組裝費 | 式 | 1 | 84304 | 84304 | L7129000004
甲.貳.二.D.4.4 | 產品，緊急廣播設備，緊急廣播喇叭L級 | 只 | 41 | 975 | 39975 | M16781000062
6W壁掛式
甲.貳.二.D.4.5 | 產品，緊急廣播設備，緊急廣播喇叭L級 | 只 | 1 | 975 | 975 | M1678100006
6W吸頂式
甲.貳.二.D.4.6 | 產品，緊急廣播設備，緊急廣播喇叭L級 | 只 | 21 | 685 | 14385 | M16781000061
6W崁頂式
甲.貳.二.D.4.7 | 產品，導線管，硬質聚氯乙烯塑膠管，E管 | M | 33 | 37 | 1221 | M161323105001
，標稱35mm
甲.貳.二.D.4.8 | 產品，導線管，硬質聚氯乙烯塑膠管，E管 | M | 8 | 25 | 200 | M161323104001
，標稱28mm
甲.貳.二.D.4.9 | 產品，導線管，硬質聚氯乙烯塑膠管，E管 | M | 4 | 14 | 56 | M161323103001
，標稱20mm
甲.貳.二.D.4.10 | 產品，導線管，硬質聚氯乙烯塑膠管，E管 | M | 1174 | 11 | 12914 | M161323102001
，標稱16mm
甲.貳.二.D.4.11 | 產品，管材，管配件，配管另件 | 式 | 1 | 5796 | 5796 | M1510500000644
甲.貳.二.D.4.12 | 產品，電線及電纜，(600V，310℃，30分 | M | 3323 | 12 | 39876 | M161202040001
耐熱電線(HR-IV))，1.6mm
甲.貳.二.D.4.13 | 產品，配線器材，配線另件 | 式 | 1 | 5269 | 5269 | M1614000004
甲.貳.二.D.4.14 | 管線及設備預留套管及鑿修費 | 式 | 1 | 21076 | 21076 | 15107W0014
甲.貳.二.D.4.15 | 系統調整及測試費 | 式 | 1 | 12646 | 12646 | L1595010034
甲.貳.二.D.4.16 | 臨時設施，雜項工程，雜項五金及消耗品 | 式 | 1 | 32883 | 32883 | 0151000004-3
甲.貳.二.D.4.17 | 運雜費 | 式 | 1 | 32883 | 32883 | W0127130004
甲.貳.二.D.4.18 | 施工費 | 式 | 1 | 71019 | 71019 | 0127180004-20
| 小計[甲.貳.二.D.4 緊急廣播設備工程] |  |  |  | 1120061
甲.貳.二.D.5 | 標示/避難 設備工程 |  | 1 | 337412 | 337412
甲.貳.二.D.5.1 | 產品，出口標示燈，BH級 1比1 | 只 | 2 | 1096 | 2192 | M165301000006
甲.貳.二.D.5.2 | 產品，出口標示燈，C級 1比1 | 只 | 23 | 632 | 14536 | M1653010000061
甲.貳.二.D.5.3 | 產品，避難方向指示燈， BH級 雙面單向 | 只 | 9 | 1423 | 12807 | M1651003116014
吊掛式 1比1
甲.貳.二.D.5.4 | 產品，避難方向指示燈，C級 雙面單向吊 | 只 | 20 | 1054 | 21080 | M16510031160142
掛式 1比1
甲.貳.二.D.5.5 | 產品，避難方向指示燈，C級 單面單向1比 | 只 | 1 | 790 | 790 | M1653020000061
1
甲.貳.二.D.5.6 | 產品，避難方向指示燈 | 只 | 16 | 742 | 11872 | M165302000006
甲.貳.二.D.5.7 | 產品，緊急照明燈，壁掛式 27W*1 | 只 | 77 | 717 | 55209 | M1653030000061
甲.貳.二.D.5.8 | 產品，緊急照明燈，崁頂式 27W*1 | 只 | 27 | 717 | 19359 | M165303000006
甲.貳.二.D.5.9 | 緩降機(固定架採不銹鋼) | 組 | 6 | 15638 | 93828 | 0713610008
甲.貳.二.D.5.10 | 避難器具設置位置標示牌 | 只 | 6 | 63 | 378 | 0784020006
甲.貳.二.D.5.11 | 避難器具指標(入口用) | 只 | 12 | 63 | 756 | 0289100006
甲.貳.二.D.5.12 | 避難器具指標(單向) | 只 | 6 | 63 | 378 | 0289100106
甲.貳.二.D.5.13 | 管線及設備預留套管及鑿修費 | 式 | 1 | 16861 | 16861 | 15107W0014
甲.貳.二.D.5.14 | 系統調整及測試費 | 式 | 1 | 12646 | 12646 | L1595010034
甲.貳.二.D.5.15 | 臨時設施，雜項工程，雜項五金及消耗品 | 式 | 1 | 7516 | 7516 | 0151000004-3
甲.貳.二.D.5.16 | 運雜費 | 式 | 1 | 7516 | 7516 | W0127130004
甲.貳.二.D.5.17 | 施工費 | 式 | 1 | 59688 | 59688 | 0127180004-20
| 小計[甲.貳.二.D.5 標示/避難 設備工程] |  |  |  | 337412
甲.貳.二.D.6 | 排煙設備工程 |  | 1 | 138002 | 138002
甲.貳.二.D.6.1 | 產品，消防系統排煙設備用風機，排煙機 | 台 | 1 | 29844 | 29844 | M158350000A
5HP Q=200 SP=25
甲.貳.二.D.6.2 | 產品，消防系統排煙設備用風機，排煙機 | 組 | 1 | 10538 | 10538 | M1583500008
控制盤
甲.貳.二.D.6.3 | 產品，排煙（進風）閘門，格柵式，60* | 只 | 1 | 3246 | 3246 | M15823100061
60cm
甲.貳.二.D.6.4 | 排煙手動開關裝置 | 只 | 1 | 379 | 379 | 1250100806
甲.貳.二.D.6.5 | 避震器 | 組 | 1 | 5575 | 5575 | M1391200208
甲.貳.二.D.6.6 | 帆布接頭 | 組 | 1 | 8396 | 8396 | M15107W0138
甲.貳.二.D.6.7 | 產品，鍍鋅鐵皮 | 塊 | 15 | 561 | 8415 | M05500R000A
甲.貳.二.D.6.8 | 吊支架及法蘭 | 式 | 1 | 4215 | 4215 | M1506010034
甲.貳.二.D.6.9 | 產品，金屬材料，鐵件，五金零件，五金 | 式 | 1 | 2951 | 2951 | M05060D0004
另件另料
甲.貳.二.D.6.10 | 風管補強另件 | 式 | 1 | 4215 | 4215 | 1581000004-4
甲.貳.二.D.6.11 | 風管吊運費 | 式 | 1 | 4215 | 4215 | 1581000004-3
甲.貳.二.D.6.12 | 產品，導線管，硬質聚氯乙烯塑膠管，E管 | M | 88 | 11 | 968 | M161323102001
，標稱16mm
甲.貳.二.D.6.13 | 產品，管材，管配件，配管另件 | 式 | 1 | 316 | 316 | M1510500000644
甲.貳.二.D.6.14 | 產品，電線及電纜，(600V，310℃，30分 | M | 228 | 12 | 2736 | M161202040001
耐熱電線(HR-IV))，1.6mm
甲.貳.二.D.6.15 | 產品，配線器材，配線另件 | 式 | 1 | 263 | 263 | M1614000004
甲.貳.二.D.6.16 | 管線及設備預留套管及鑿修費 | 式 | 1 | 12646 | 12646 | 15107W0014
甲.貳.二.D.6.17 | 風量測試、調整 | 式 | 1 | 8430 | 8430 | L1595010054
甲.貳.二.D.6.18 | 臨時設施，雜項工程，雜項五金及消耗品 | 式 | 1 | 2966 | 2966 | 0151000004-3
甲.貳.二.D.6.19 | 運雜費 | 式 | 1 | 2966 | 2966 | W0127130004
甲.貳.二.D.6.20 | 工資(含風管製作安裝) | 式 | 1 | 24722 | 24722 | 1581000004-1
| 小計[甲.貳.二.D.6 排煙設備工程] |  |  |  | 138002
甲.貳.二.D.7 | 防火填塞設備工程(防火時效2小時責任施 |  | 1 | 349158 | 349158
工)
甲.貳.二.D.7.1 | 各樓層電氣弱電管道間穿越樓板防火填塞 |  | 1 | 49110 | 49110
工程
甲.貳.二.D.7.1.1 | 防火板 | 片 | 10 | 2740 | 27400 | M078401001G
甲.貳.二.D.7.1.2 | 凝固型防火泥 | 桶 | 3 | 5480 | 16440 | 106001002A
甲.貳.二.D.7.1.3 | 防火帶 | 盒 | 2 | 2635 | 5270 | 116102000A
| 小計[甲.貳.二.D.7.1 各樓層電氣弱電管 |  |  |  | 49110
道間穿越樓板防火填塞工程]
甲.貳.二.D.7.2 | 各樓層給排水管道間穿越樓板防火填塞工 |  | 1 | 86544 | 86544
程
甲.貳.二.D.7.2.1 | 防火板 | 片 | 20 | 2740 | 54800 | M078401001G
甲.貳.二.D.7.2.2 | 凝固型防火泥 | 桶 | 4 | 5480 | 21920 | 106001002A
甲.貳.二.D.7.2.3 | 型防火帶 | 盒 | 2 | 2635 | 5270 | 118812001A
甲.貳.二.D.7.2.4 | 水密型防火填縫膠 | 支 | 9 | 506 | 4554 | M078401000A
| 小計[甲.貳.二.D.7.2 各樓層給排水管道 |  |  |  | 86544
間穿越樓板防火填塞工程]
甲.貳.二.D.7.3 | 各樓層消防火警管道間穿越樓板防火填塞 |  | 1 | 27400 | 27400
工程
甲.貳.二.D.7.3.1 | 防火板 | 片 | 6 | 2740 | 16440 | M078401001G
甲.貳.二.D.7.3.2 | 凝固型防火泥 | 桶 | 2 | 5480 | 10960 | 106001002A
| 小計[甲.貳.二.D.7.3 各樓層消防火警管 |  |  |  | 27400
道間穿越樓板防火填塞工程]
甲.貳.二.D.7.4 | 各系統管路穿越防火區劃牆防火填塞工程 |  | 1 | 76195 | 76195
甲.貳.二.D.7.4.1 | 防火板 | 片 | 9 | 2740 | 24660 | M078401001G
甲.貳.二.D.7.4.2 | 凝固型防火泥 | 桶 | 7 | 5480 | 38360 | 106001002A
甲.貳.二.D.7.4.3 | 防火帶 | 盒 | 5 | 2635 | 13175 | 116102000A
| 小計[甲.貳.二.D.7.4 各系統管路穿越防 |  |  |  | 76195
火區劃牆防火填塞工程]
甲.貳.二.D.7.5 | 台電受電室防火填塞工程 |  | 1 | 10538 | 10538
甲.貳.二.D.7.5.1 | 非凝固型防火泥(盒裝) | 盒 | 2 | 5269 | 10538 | 101501001A
甲.貳.二.D.7.6 | 零雜料損耗 | 式 | 1 | 12676 | 12676 | W0127120034
甲.貳.二.D.7.7 | 搬運費 | 式 | 1 | 12676 | 12676 | W0127140004-4
甲.貳.二.D.7.8 | 施工費 | 式 | 1 | 74019 | 74019 | 0127180004-20
| 小計[甲.貳.二.D.7 防火填塞設備工程(防 |  |  |  | 349158
火時效2小時責任施工)]
| 小計[甲.貳.二.D 消防設備工程] |  |  |  | 6588555
| 小計[甲.貳.二 機電工程(B棟)] |  |  |  | 43266026
| 小計[甲.貳 機電工程] |  |  |  | 104932558
甲.參 | 景觀植栽工程 | 式 | 1 | 15244147 | 15244147
甲.參.一 | 景觀鋪面及設施工程 | 式 | 1 | 9554090 | 9554090
甲.參.一.1 | 工地清理，施工前，依設計高程整地 | M2 | 2548 | 11 | 28028 | 0174011002,*
甲.參.一.2 | 水磨石盆100*40*H40cm | 座 | 196 | 1740 | 341040 | 138010000F,*
甲.參.一.3 | 水磨石盆85*85*H75cm | 座 | 62 | 5330 | 330460 | 142100010F,*
甲.參.一.4 | 屋頂曬衣棚 | M2 | 101 | 6575 | 664075 | 0713606552,*
甲.參.一.5 | 花崗岩座椅(40*120*H45cm) | 座 | 20 | 13000 | 260000 | 143000020F,*
甲.參.一.6 | 花崗岩座椅(50*150*H45cm) | 座 | 8 | 16000 | 128000 | 150600030F,*
甲.參.一.7 | 兒童遊戲區-涵管遊具 | 座 | 1 | 94800 | 94800 | 114810000F,*
甲.參.一.8 | 兒童遊戲區告示牌 | 組 | 1 | 15000 | 15000 | 0158300208,*
甲.參.一.9 | 社宅招牌 | 組 | 2 | 40000 | 80000 | 0784006718,*
甲.參.一.10 | 污水管線附屬工作，陰井70*70cm | 座 | 33 | 9241 | 304953 | 025300000B-3,*
甲.參.一.11 | 污水管線附屬工作，陰井50*50cm | 座 | 2 | 6239 | 12478 | 025300000B-2,*
甲.參.一.12 | 現場預鑄混凝土構件，場鑄排水溝，W= | M | 104 | 6600 | 686400 | 0343030001,*
70cm
甲.參.一.13 | 排水暗溝W=60cm | M | 89 | 7160 | 637240 | 0260120001,*
甲.參.一.14 | PVC排水管 | M | 67 | 330 | 22110 | 1510700001,*
甲.參.一.15 | 截水溝W=10cm | M | 122 | 1500 | 183000 | 0263301501,*
甲.參.一.16 | 截水溝W=20cm | M | 21 | 2000 | 42000 | 0263301601,*
甲.參.一.17 | 架高式菜園 | 座 | 10 | 17300 | 173000 | 0875006920,*
甲.參.一.18 | 不銹鋼管，不鏽鋼方管表面氟碳烤漆格柵( | M | 18 | 10000 | 180000 | 0550050001,*
H=280cm)
甲.參.一.19 | B棟一層管制門(不鏽鋼表面氟碳烤漆)(W= | 座 | 2 | 14300 | 28600 | 081300030F,*
170cm*H=180cm)
甲.參.一.20 | 圍牆(H=180cm) | M | 22 | 22484 | 494648 | 11881W0001,*
甲.參.一.21 | RC水槽表面抿石 | 座 | 3 | 10000 | 30000 | 097820000F
甲.參.一.22 | 舖地磚，地坪鋪面30x60cm灰黑色磁磚(岩 | M2 | 513 | 1075 | 551475 | 0934100002-4,*
面)
甲.參.一.23 | 舖地磚，地坪鋪面30x60cm灰色系磁磚 | M2 | 29 | 1050 | 30450 | 0934100002-3,*
甲.參.一.24 | 地坪鋪面打底抿石子 | M2 | 751 | 1220 | 916220 | 0978200002-8,*
甲.參.一.25 | 舖地磚，地坪1:3水泥砂漿打底,表面貼 | M2 | 286 | 1200 | 343200 | 0934100002-14,*
10x10cm窯燒崗石車道磚
甲.參.一.26 | 舖地磚，地坪鋪面10*10*10 cm花崗岩石磚 | M2 | 8 | 3200 | 25600 | 0934100002-2
甲.參.一.27 | 遊戲區軟墊 | M2 | 8 | 3000 | 24000 | M1391200012
甲.參.一.28 | 自然型安山岩踏石90~100*90~100*5~8cm | 片 | 17 | 6000 | 102000 | 056560000G
甲.參.一.29 | 步道、道路及停車場附屬設施，飛石步道 | 只 | 82 | 1800 | 147600 | 0284000006
木紋戶外步道磚
甲.參.一.30 | 機車停車區植草透水磚 | M2 | 58 | 900 | 52200 | M1573700062
甲.參.一.31 | 鄰路空間AC彩色瀝青地坪 | M2 | 266 | 1000 | 266000 | 0274200202,*
甲.參.一.32 | 全區收邊15*15*30cm花崗石 | M | 607 | 925 | 561475 | 04830U0001,*
甲.參.一.33 | 抿石子花台 | M | 150 | 8160 | 1224000 | 0978200001,*
甲.參.一.34 | A棟造型牆 | 式 | 1 | 225832 | 225832 | 0565300004,*
甲.參.一.35 | A棟造型花台 | 式 | 1 | 148206 | 148206 | 0565300014,*
甲.參.一.36 | 七層木平台 | 式 | 1 | 200000 | 200000 | 062007B004,*
| 小計[甲.參.一 景觀鋪面及設施工程] |  |  |  | 9554090
甲.參.二 | 喬木種植工程 | 式 | 1 | 3756205 | 3756205
甲.參.二.1 | 苦楝 H700-1000*W300-400 樹徑20m | 株 | 2 | 68500 | 137000 | 02938H50001,*
甲.參.二.2 | 樟樹 H600-800*W300-400 樹徑20cm | 株 | 4 | 62500 | 250000 | 029383E0001,*
甲.參.二.3 | 茄苳 H700-1000*W300-400 樹徑30cm | 株 | 1 | 80500 | 80500 | 02938BC0001,*
甲.參.二.4 | 台灣櫸木 H400-500*W200-300 樹徑15cm | 棵 | 30 | 25220 | 756600 | 029388600A,*
甲.參.二.5 | 烏心石 H250-350*W200-300 樹徑12cm | 株 | 5 | 18485 | 92425 | 02938280001,*
甲.參.二.6 | 紫薇 H400-500*W150-250 樹徑12cm | 株 | 11 | 31220 | 343420 | 02938CE0001,*
甲.參.二.7 | 青楓 H400-500*W200-300 樹徑15cm | 株 | 7 | 79220 | 554540 | 02938HW0001,*
甲.參.二.8 | 白水木 H200-300*W100-200 樹徑12cm | 株 | 5 | 24230 | 121150 | 02938M40001,*
甲.參.二.9 | 九芎 H400-500*W200-300 樹徑12cm | 株 | 1 | 25220 | 25220 | 02938CH0001,*
甲.參.二.10 | 羅漢松 H150-300*W100-200 樹徑12cm | 株 | 8 | 18230 | 145840 | 029381P0001,*
甲.參.二.11 | 羅漢松 H80-120*W80-120 樹徑8cm(盆器 | 株 | 7 | 24230 | 169610 | 029381P0001-1,*
內使用輕植土)
甲.參.二.12 | 白水木 H300-500*W100-300 樹徑12cm(盆 | 株 | 1 | 33220 | 33220 | 02938M40001-1,*
器內使用輕植土)
甲.參.二.13 | 灌木，桂花 H200-250*W150-200 樹徑 | 株 | 15 | 27920 | 418800 | 02932NJ0001,*
10cm(盆器內使用輕植土)
甲.參.二.14 | 樹葡萄 H200-300*W100-200 樹徑10cm( | 棵 | 8 | 23315 | 186520 | 0968007430,*
盆器內使用輕植土)
甲.參.二.15 | 蘭嶼山馬茶 H150-200*W80-150 樹徑 | 株 | 18 | 18120 | 326160 | 02932ML0001,*
5cm(盆器內使用輕植土)
甲.參.二.16 | 厚葉石斑木 H100-120*W20-50 樹徑3cm( | 株 | 10 | 11520 | 115200 | 029322G0001,*
盆器內使用輕植土)
| 小計[甲.參.二 喬木種植工程] |  |  |  | 3756205
甲.參.三 | 灌木種植工程 | 式 | 1 | 1933852 | 1933852
甲.參.三.1 | 日日櫻 H120-150*W50cm | 株 | 8 | 1000 | 8000 | 02932W30001,*
甲.參.三.2 | 梔子花 H80*W80cm | 株 | 36 | 700 | 25200 | 029380040A,*
甲.參.三.3 | 胡椒木 H60*W50cm | 株 | 157 | 700 | 109900 | 02932KB0001,*
甲.參.三.4 | 日本女貞 H50*W40cm | 株 | 21 | 520 | 10920 | 02932LD0001,*
甲.參.三.5 | 樹蘭 H80*W80cm | 株 | 47 | 580 | 27260 | 02938H40001,*
甲.參.三.6 | 春不老 H80*W80cm | 株 | 100 | 700 | 70000 | 02932HB0001,*
甲.參.三.7 | 厚葉女貞 H60*W50cm | 株 | 11 | 700 | 7700 | 02932LE0001,*
甲.參.三.8 | 長紅木 H40*W25-30 (10 株/m2) | 株 | 332 | 134 | 44488 | 02932EC0001,*
甲.參.三.9 | 長紅木 H40*W25-30 (10 株/m2)(盆器內使 | 株 | 60 | 854 | 51240 | 02932EC0001-1,*
用輕植土)
甲.參.三.10 | 鵝掌藤 H30*W15 (30 株/m2) | 株 | 900 | 54 | 48600 | 029325F0001,*
甲.參.三.11 | 黃扇鳶尾 H20*W15 (30 株/m2) | 株 | 6180 | 40 | 247200 | 029280000A,*
甲.參.三.12 | 腎蕨 H20*W20cm (30 株/m2)，波士頓腎蕨 | 株 | 1590 | 54 | 85860 | 02922120001,*
甲.參.三.13 | 腎蕨 H20*W20cm (30 株/m2)(盆器內使用 | 株 | 330 | 234 | 77220 | 02922120001-1,*
輕植土)，波士頓腎蕨
甲.參.三.14 | 火鶴花 H30*W20cm (30 株/m2) | 株 | 1440 | 74 | 106560 | 029380010A,*
甲.參.三.15 | 火鶴花 H30*W20cm (30 株/m2)(盆器內使 | 株 | 470 | 254 | 119380 | 029380020A,*
用輕植土)
甲.參.三.16 | 白鶴芋 H30*W30cm (40 株/m2) | 株 | 2240 | 88 | 197120 | 123200000A,*
甲.參.三.17 | 白鶴芋 H30*W30cm (40 株/m2)(盆器內使 | 株 | 700 | 268 | 187600 | 125010010A,*
用輕植土)
甲.參.三.18 | 吉祥粗勒草 H30*W20cm (30 株/m2) | 株 | 150 | 108 | 16200 | 029380030A,*
甲.參.三.19 | 蔓花生 (36 盆/m2) | 株 | 3024 | 36 | 108864 | 029236100706,*
甲.參.三.20 | 植草，地毯草(熱帶地毯草)混奧古斯丁草 | M2 | 300 | 535 | 160500 | 0292000052,*
甲.參.三.21 | 越橘葉蔓榕 (80 盆/m2) | 株 | 13440 | 16 | 215040 | 1015007750,*
甲.參.三.22 | 薜荔(100 株/m2) | 株 | 500 | 18 | 9000 | 137040011A,*
| 小計[甲.參.三 灌木種植工程] |  |  |  | 1933852
| 小計[甲.參 景觀植栽工程] |  |  |  | 15244147
甲.肆 | 裝修工程 | 式 | 1 | 21059000 | 21059000
甲.肆.一 | 裝修工程(A棟) | 式 | 1 | 12946130 | 12946130
甲.肆.一.A | 隔間工程 |  | 1 | 85000 | 85000
甲.肆.一.A.1 | 浴廁強化美耐板隔間，隔間板，廁所搗擺 | M2 | 21 | 3500 | 73500 | 1015201002
隔間
甲.肆.一.A.2 | 浴廁強化美耐板隔間，小便斗隔板 H=50 | 只 | 2 | 1500 | 3000 | 1015204006
cm (兒童廁所)
甲.肆.一.A.3 | 產品，坐式馬桶，廁所後方UT | M | 3.4 | 2500 | 8500 | M1541010001
| 小計[甲.肆.一.A 隔間工程] |  |  |  | 85000
甲.肆.一.B | 地坪 |  | 1 | 231840 | 231840
甲.肆.一.B.1 | F11 地坪1:3水泥砂漿打底,表面貼9mm超耐 | M2 | 168 | 1380 | 231840 | M1391200002
磨木地板，附5mm隔音墊(含踢腳)
甲.肆.一.C | 平頂 |  | 1 | 2254820 | 2254820
甲.肆.一.C.1 | C3平頂造型天花（異型處矽酸鈣板，平面 | M2 | 161 | 1980 | 318780 | 0956100002
防潮石膏板），一底二度平光水泥漆
甲.肆.一.C.2 | C4平頂明架擴張網或沖孔鋼板天花，開口 | M2 | 39 | 1200 | 46800 | M15107W0002
比例50％以上表面黑色烤漆處理。明架天
花以上牆面、天花、管路噴漆處理（色另
訂）
甲.肆.一.C.3 | C5平頂明架纖維水泥板 | M2 | 460 | 310 | 142600 | M06050A3002
甲.肆.一.C.4 | 天花板，明架，岩棉(礦纖)，輕鋼架， | M2 | 1002 | 320 | 320640 | 09500M6102
C6 平頂釘明架礦纖板
甲.肆.一.C.5 | C8平頂釘暗架防潮石膏板，一底二度平光 | M2 | 537 | 1200 | 644400 | M0714500002
水泥漆
甲.肆.一.C.6 | C10 平頂暗架防潮石膏板釘實木檁條 | M2 | 198 | 1500 | 297000 | M0925000002
甲.肆.一.C.7 | C11 平頂吊裝木作面貼軟木吸音造型天花 | M2 | 16 | 3000 | 48000 | 0950000002
板
甲.肆.一.C.8 | C12 平頂吊裝木作面貼軟木吸音障板 | 個 | 32 | 8700 | 278400 | M0981130007
甲.肆.一.C.9 | 平頂條型企口鋁天花板(無縫式，防颱型) | M2 | 113 | 1400 | 158200 | 0950000002-1
| 小計[甲.肆.一.C 平頂] |  |  |  | 2254820
甲.肆.一.D | 內牆面 |  | 1 | 5702505 | 5702505
甲.肆.一.D.1 | W7內牆水泥砂漿粗底後，150cm以下三分夾 | M2 | 855 | 1300 | 1111500 | M0605092N02
板面貼耐燃一級美耐板，金屬收邊條。H=
150cm
甲.肆.一.D.2 | W7灌漿牆150cm以下三分夾板面貼耐燃一級 | M2 | 21 | 1000 | 21000 | M0605092N12
美耐板，金屬收邊條。H=150cm
甲.肆.一.D.3 | W8內牆水泥砂漿粗底後，三分夾板面貼耐 | M2 | 705 | 3800 | 2679000 | L7133000022
然一級美耐板，人工草皮
甲.肆.一.D.4 | W8灌漿牆三分夾板面貼耐然一級美耐板， | M2 | 12 | 1000 | 12000 | 0292350012
人工草皮
甲.肆.一.D.5 | W12 內牆5mm明鏡外包栓木塗裝板木作框( | M | 20 | 3710 | 74200 | 0883000001
H:230)
甲.肆.一.D.6 | W13 信箱上端牆面人工草皮 | M2 | 7 | 520 | 3640 | 0292350002
甲.肆.一.D.7 | W14 內牆黑板漆外包栓木塗裝板木作框(H: | M | 13 | 2120 | 27560 | 1161001021
230)
甲.肆.一.D.8 | W15 走廊樓層標示，粗底後面塗硅澡土， | 處 | 18 | 4710 | 84780 | M071113000A
3*6cm栓木實木收邊，厚2.4cm栓木實木數
字雷切
甲.肆.一.D.9 | W16 牆面水泥砂漿粗底後面貼人工草皮， | 處 | 16 | 1795 | 28720 | L713300001A
面貼空間標示3cm厚栓木實木雷射切割(H:
230)
甲.肆.一.D.10 | W17 牆3*6cm栓木實木收邊框(H:230) | M | 10 | 520 | 5200 | 0875010001
甲.肆.一.D.11 | 不銹鋼信箱及外包木作A梯 | 尺 | 16 | 6790 | 108640 | 05500b000A
甲.肆.一.D.12 | 不銹鋼信箱及外包木作C梯 | 尺 | 9.5 | 6910 | 65645 | 05500b001A
甲.肆.一.D.13 | 1樓大廳服務櫃台 | 尺 | 20 | 11500 | 230000 | M064114000A
甲.肆.一.D.14 | 1樓大廳服務櫃台後收納櫃 | 尺 | 17 | 9500 | 161500 | 125013000A
甲.肆.一.D.15 | 各樓層電梯整合面板 | 組 | 19 | 5230 | 99370 | 1421010008
甲.肆.一.D.16 | 1樓大廳公佈欄區造型框-金屬美耐板 | 尺 | 19 | 2250 | 42750 | M101520000A
甲.肆.一.D.17 | 通廊中端陽台落地窗三向收邊框-木作 | 處 | 4 | 10800 | 43200 | 08710U003A
甲.肆.一.D.18 | 各樓層分戶門整合電鈴及門牌面板(金屬折 | 組 | 86 | 3000 | 258000 | M0950000008
板烤漆)
甲.肆.一.D.19 | 雙面矽酸鈣板木作隔間(含2個隱藏門)(H: | 尺 | 32 | 2500 | 80000 | 082100000A
290)
甲.肆.一.D.20 | 2樓公用收納櫃(兒童閱覽室及共用廚房之 | 尺 | 16.5 | 8800 | 145200 | 125013001A
間)(H:230)
甲.肆.一.D.21 | 電梯門洞修飾不銹鋼框 | 組 | 30 | 12600 | 378000 | M0813000808
甲.肆.一.D.22 | 1樓無障礙廁所門洞修飾不銹鋼框 | 組 | 1 | 12600 | 12600 | M0813000208
甲.肆.一.D.23 | 1樓A,C梯門洞修飾不銹鋼框 | 組 | 2 | 15000 | 30000 | M0813000108
| 小計[甲.肆.一.D 內牆面] |  |  |  | 5702505
甲.肆.一.E | 廚具工程 |  | 1 | 3695965 | 3695965
甲.肆.一.E.1 | 二房無障礙整體檯面廚具 | 套 | 2 | 45970 | 91940 | 125018006E,*
甲.肆.一.E.2 | 三房無障礙整體檯面廚具 | 套 | 1 | 48900 | 48900 | 125018009E,*
甲.肆.一.E.3 | 四房無障礙整體檯面廚具 | 套 | 1 | 66985 | 66985 | 125018010E,*
甲.肆.一.E.4 | 一房(64CM)整體檯面廚具 | 套 | 12 | 12500 | 150000 | 125018003E,*
甲.肆.一.E.5 | 一房(175CM)整體檯面廚具 | 套 | 24 | 36915 | 885960 | 125018002E,*
甲.肆.一.E.6 | 二房(218CM)整體檯面廚具 | 套 | 36 | 44830 | 1613880 | 125018005E,*
甲.肆.一.E.7 | 三房(240CM)整體檯面廚具 | 套 | 10 | 47280 | 472800 | 125018008E,*
甲.肆.一.E.8 | 2F共享廚房整體檯面廚具 | 套 | 1 | 365500 | 365500 | 125018000E,*
| 小計[甲.肆.一.E 廚具工程] |  |  |  | 3695965
甲.肆.一.F | 指標工程 |  | 1 | 976000 | 976000
甲.肆.一.F.1 | 標誌，指示標誌，壁掛式-樓層上下指標 | 組 | 26 | 4000 | 104000 | 0289180008-4
甲.肆.一.F.2 | 標誌，指示標誌，壁掛式-空間名稱指標 | 組 | 98 | 2000 | 196000 | 0289180008-3
甲.肆.一.F.3 | 標誌，懸掛式標誌，懸臂式-空間名稱指標 | 組 | 39 | 2000 | 78000 | 0289140008-1
甲.肆.一.F.4 | 標誌，懸掛式標誌，懸掛式-空間名稱指標 | 組 | 2 | 4000 | 8000 | 0289140008
甲.肆.一.F.5 | 產品，避難方向指示燈，懸掛式-方向性指 | 組 | 1 | 10000 | 10000 | M165302000008
標含燈箱
甲.肆.一.F.6 | 產品，避難方向指示燈，懸掛式-複合型方 | 組 | 7 | 12000 | 84000 | M1653020000081
向性指標含燈箱
甲.肆.一.F.7 | 標誌，指示標誌，電梯樓號指標 | 組 | 19 | 2000 | 38000 | 0289180008-1
甲.肆.一.F.8 | 標誌，指示標誌，住戶門牌指標 | 組 | 86 | 3000 | 258000 | 0289180008
甲.肆.一.F.9 | 標誌，指示標誌，樓層號大型指標 | 組 | 30 | 6000 | 180000 | 0289180008-2
甲.肆.一.F.10 | 細木作，機製木作成品，公佈欄 | 組 | 2 | 5000 | 10000 | 0620020008
甲.肆.一.F.11 | 區域導覽圖告示牌 | 組 | 1 | 10000 | 10000 | 0158300408
| 小計[甲.肆.一.F 指標工程] |  |  |  | 976000
| 小計[甲.肆.一 裝修工程(A棟)] |  |  |  | 12946130
甲.肆.二 | 裝修工程(B棟) | 式 | 1 | 8112870 | 8112870
甲.肆.二.A | 地坪 |  | 1 | 35880 | 35880
甲.肆.二.A.1 | F11 地坪1:3水泥砂漿打底,表面貼9mm超耐 | M2 | 26 | 1380 | 35880 | M1391200002
磨木地板，附5mm隔音墊(含踢腳)
甲.肆.二.B | 平頂 |  | 1 | 1320390 | 1320390
甲.肆.二.B.1 | C3平頂造型天花（異型處矽酸鈣板，平面 | M2 | 33 | 1980 | 65340 | 0956100002
防潮石膏板），一底二度平光水泥漆
甲.肆.二.B.2 | C5平頂明架纖維水泥板 | M2 | 347 | 310 | 107570 | M06050A3002
甲.肆.二.B.3 | 天花板，明架，岩棉(礦纖)，輕鋼架， | M2 | 404 | 320 | 129280 | 09500M6102
C6 平頂釘明架礦纖板
甲.肆.二.B.4 | C8平頂釘暗架防潮石膏板，一底二度平光 | M2 | 525 | 1200 | 630000 | M0714500002
水泥漆
甲.肆.二.B.5 | C10 平頂暗架防潮石膏板釘實木檁條 | M2 | 154 | 1500 | 231000 | M0925000002
甲.肆.二.B.6 | C12 平頂吊裝木作面貼軟木吸音障板 | 個 | 6 | 8700 | 52200 | M0981130007
甲.肆.二.B.7 | 平頂條型企口鋁天花板(無縫式，防颱型) | M2 | 75 | 1400 | 105000 | 0950000002-1
| 小計[甲.肆.二.B 平頂] |  |  |  | 1320390
甲.肆.二.C | 內牆面 |  | 1 | 2806795 | 2806795
甲.肆.二.C.1 | W7內牆水泥砂漿粗底後，150cm以下三分夾 | M2 | 545 | 1300 | 708500 | M0605092N02
板面貼耐燃一級美耐板，金屬收邊條。H=
150cm
甲.肆.二.C.2 | W8內牆水泥砂漿粗底後，三分夾板面貼耐 | M2 | 358 | 3800 | 1360400 | L7133000022
然一級美耐板，人工草皮
甲.肆.二.C.3 | W8灌漿牆三分夾板面貼耐然一級美耐板， | M2 | 3 | 1000 | 3000 | 0292350012
人工草皮
甲.肆.二.C.4 | W12 內牆5mm明鏡外包栓木塗裝板木作框( | M | 6 | 3710 | 22260 | 0883000001
H:230)
甲.肆.二.C.5 | W13 信箱上端牆面人工草皮 | M2 | 6 | 520 | 3120 | 0292350002
甲.肆.二.C.6 | W14 內牆黑板漆外包栓木塗裝板木作框(H: | M | 4 | 2120 | 8480 | 1161001021
230)
甲.肆.二.C.7 | W15 走廊樓層標示，粗底後面塗硅澡土， | 處 | 6 | 4710 | 28260 | M071113000A
3*6cm栓木實木收邊，厚2.4cm栓木實木數
字雷切
甲.肆.二.C.8 | W17 牆3*6cm栓木實木收邊框(H:230) | M | 18 | 520 | 9360 | 0875010001
甲.肆.二.C.9 | 不銹鋼信箱及外包木作 | 尺 | 16.5 | 8310 | 137115 | 142100000A
甲.肆.二.C.10 | 各樓層電梯整合面板 | 組 | 10 | 5230 | 52300 | 1421010008
甲.肆.二.C.11 | 各樓層分戶門整合電鈴及門牌面板(金屬折 | 組 | 74 | 3000 | 222000 | M0950000008
板烤漆)
甲.肆.二.C.12 | 電梯門洞修飾不銹鋼框 | 組 | 20 | 12600 | 252000 | M0813000808
| 小計[甲.肆.二.C 內牆面] |  |  |  | 2806795
甲.肆.二.D | 廚具工程 |  | 1 | 3308805 | 3308805
甲.肆.二.D.1 | 一房無障礙整體檯面廚具 | 套 | 5 | 40570 | 202850 | 125018004E,*
甲.肆.二.D.2 | 一房(175CM)整體檯面廚具 | 套 | 40 | 36915 | 1476600 | 125018002E,*
甲.肆.二.D.3 | 二房(218CM)整體檯面廚具 | 套 | 24 | 44830 | 1075920 | 125018005E,*
甲.肆.二.D.4 | 三房(240CM)整體檯面廚具 | 套 | 5 | 47280 | 236400 | 125018008E,*
甲.肆.二.D.5 | 2F共享廚房整體檯面廚具(383cm) | 套 | 1 | 317035 | 317035 | 125018001E,*
| 小計[甲.肆.二.D 廚具工程] |  |  |  | 3308805
甲.肆.二.E | 指標工程 |  | 1 | 641000 | 641000
甲.肆.二.E.1 | 標誌，指示標誌，壁掛式-樓層上下指標 | 組 | 16 | 4000 | 64000 | 0289180008-4
甲.肆.二.E.2 | 標誌，指示標誌，壁掛式-空間名稱指標 | 組 | 61 | 2000 | 122000 | 0289180008-3
甲.肆.二.E.3 | 標誌，懸掛式標誌，懸臂式-空間名稱指標 | 組 | 18 | 2000 | 36000 | 0289140008-1
甲.肆.二.E.4 | 標誌，懸掛式標誌，懸掛式-空間名稱指標 | 組 | 2 | 4000 | 8000 | 0289140008
甲.肆.二.E.5 | 產品，避難方向指示燈，懸掛式-方向性指 | 組 | 2 | 10000 | 20000 | M165302000008
標含燈箱
甲.肆.二.E.6 | 產品，避難方向指示燈，懸掛式-複合型方 | 組 | 3 | 12000 | 36000 | M1653020000081
向性指標含燈箱
甲.肆.二.E.7 | 標誌，指示標誌，電梯樓號指標 | 組 | 10 | 2000 | 20000 | 0289180008-1
甲.肆.二.E.8 | 標誌，指示標誌，住戶門牌指標 | 組 | 74 | 3000 | 222000 | 0289180008
甲.肆.二.E.9 | 標誌，指示標誌，樓層號大型指標 | 組 | 18 | 6000 | 108000 | 0289180008-2
甲.肆.二.E.10 | 細木作，機製木作成品，公佈欄 | 組 | 1 | 5000 | 5000 | 0620020008
| 小計[甲.肆.二.E 指標工程] |  |  |  | 641000
| 小計[甲.肆.二 裝修工程(B棟)] |  |  |  | 8112870
| 小計[甲.肆 裝修工程] |  |  |  | 21059000
甲.伍 | 跨街天橋工程 | 式 | 1 | 5888665 | 5888665
甲.伍.1 | 普通模板，(建築，建築物)，含組立 | M2 | 79 | 695 | 54905 | 0311011502,*
甲.伍.2 | 鋼筋，SD280，連工帶料 | T | 2.2 | 28600 | 62920 | 0321030075,*
甲.伍.3 | 鋼筋，SD420W，連工帶料 | T | 8 | 29600 | 236800 | 0321060075,*
甲.伍.4 | 結構用混凝土，預拌，140kgf/cm2，第1型 | M3 | 4 | 2250 | 9000 | 03310231Z3,*
水泥，含澆置及搗實
甲.伍.5 | 結構用混凝土，預拌，280kgf/cm2，第1型 | M3 | 40 | 2650 | 106000 | 03310271Z3,*
水泥，含澆置及搗實
甲.伍.6 | 空橋型鋼及板件製作組立 | T | 5 | 40000 | 200000 | 05821L0005
甲.伍.7 | 空橋鋼管及板件製作組立 | T | 26 | 40000 | 1040000 | 06100P0005
甲.伍.8 | 鋼材表面防火被護(空橋) | M2 | 278 | 230 | 63940 | M0784010042
甲.伍.9 | 花紋鋼鈑 | M2 | 60 | 1000 | 60000 | 05841L0012
甲.伍.10 | 產品，金屬接合，基礎錨定螺栓，φ | 支 | 96 | 750 | 72000 | M050900J00A
32mm，L = 110 mm，F10T
甲.伍.11 | 無收縮混凝土(80x80x5cm) | 處 | 6 | 1000 | 6000 | M033102010A
甲.伍.12 | 鈦鋅板屋頂防火半小時系統 | M2 | 87 | 7000 | 609000 | 0784010032,*
甲.伍.13 | 屋面各式鈦鋅板介面收邊 | M | 65 | 1850 | 120250 | 1506020051,*
甲.伍.14 | 地板1:3 水泥砂漿粉刷 貼木紋磚(空橋) | M2 | 34 | 1200 | 40800 | 0922000002-2
甲.伍.15 | 欄杆，空橋擴張網欄杆H=140㎝ | M | 73 | 4000 | 292000 | 05500K0001,*
甲.伍.16 | 擴張網粉體塗裝(含工料) | M2 | 204 | 450 | 91800 | M0991000102
甲.伍.17 | 伸縮縫蓋板組裝，空橋W=30cm伸縮縫處理( | M | 12 | 4000 | 48000 | 0581000001
地坪)
甲.伍.18 | 伸縮縫蓋板組裝，空橋W=30cm伸縮縫處理( | M | 8 | 4000 | 32000 | 0581000001-1
牆面)
甲.伍.19 | 空橋橋兩側收邊鈦鋅鈑 | M | 10 | 32750 | 327500 | 05651U0021,*
甲.伍.20 | 木構造工程(跨街天橋工程,含固鉸鐵件工 | 式 | 1 | 2415750 | 2415750 | 0424000004,*
程)
| 小計[甲.伍 跨街天橋工程] |  |  |  | 5888665
| 小計[甲.壹~甲.伍] |  |  |  | 485131519
甲.陸 | 職業安全衛生設施及管理費(約0.47%) |  | 1 | 2340750 | 2340750
甲.陸.一 | 職業安全衛生設施及管理費(可量化) | 式 | 1 | 480750 | 480750
甲.陸.一.1 | 電梯直井開口活動柵欄(含警告帆布、安全 | 樘 | 52 | 1350 | 70200 | 142109000H
扣環)
甲.陸.一.2 | 產品，職業安全衛生，保護器材，頭部， | 頂 | 50 | 100 | 5000 | M015742110L
安全帽，(硬質)
甲.陸.一.3 | 產品，職業安全衛生，保護器材，足部， | 雙 | 25 | 400 | 10000 | M015742710M
安全鞋
甲.陸.一.4 | 產品，職業安全衛生，保護器材，高處作 | 具 | 20 | 600 | 12000 | M015742910C
業，安全帶
甲.陸.一.5 | 產品，職業安全衛生，保護器材，眼睛， | 付 | 20 | 70 | 1400 | M015742410K
安全眼鏡
甲.陸.一.6 | 急救設備及搶救措施 | 組 | 1 | 5100 | 5100 | 0157490008
甲.陸.一.7 | 產品，職業安全衛生，保護器材，呼吸， | 套 | 1 | 15000 | 15000 | M015742270G
空氣呼吸器
甲.陸.一.8 | 滅火器,20磅 | 具 | 10 | 960 | 9600 | 139010000B
甲.陸.一.9 | 產品，職業安全衛生，保護器材，手部， | 套 | 4 | 950 | 3800 | M015742650G
工作手套
甲.陸.一.10 | 產品，職業安全衛生，保護器材，眼睛， | 頂 | 4 | 550 | 2200 | M015742426L
護目鏡，電焊護目鏡
甲.陸.一.11 | 產品，職業安全衛生，保護器材，身體， | 套 | 50 | 300 | 15000 | M0157428A0G
反光背心
甲.陸.一.12 | 四用氣體偵測器 | 套 | 2 | 12900 | 25800 | M138531001E
甲.陸.一.13 | 高壓沖洗設備 | 套 | 2 | 33750 | 67500 | 1232002038
甲.陸.一.14 | 捲揚式防墜器(6米) | 具 | 4 | 3300 | 13200 | M142100010H
甲.陸.一.15 | 職業安全衛生，衛生告示牌，(150cm× | 隻 | 2 | 3680 | 7360 | 015740020D
90cm×1.8cm防水合板加貼1.5mm厚PVC白色
面板)
甲.陸.一.16 | 零災害告示牌(W200cm × H150cm) | 塊 | 1 | 4200 | 4200 | 015830050A
甲.陸.一.17 | 重大工安事故災害記錄(W200cm ×H150cm) | 塊 | 1 | 2100 | 2100 | L000009200A
甲.陸.一.18 | 局限空間作業場所告示牌(寬40cm × 高 | 塊 | 2 | 300 | 600 | 015830010A
60cm)
甲.陸.一.19 | 職業安全衛生，手電筒，LED(遠距) | 組 | 10 | 300 | 3000 | 0157400408
甲.陸.一.20 | 防水型分電箱(含含無熔絲開關、漏電斷路 | 只 | 20 | 6000 | 120000 | M1640111036
器、中隔板及警語標示，附鎖)
甲.陸.一.21 | 產品，廢氣排放設備，通風設備(12"手提 | 組 | 4 | 3000 | 12000 | M11505000081
式抽風機、伸縮軟管)
甲.陸.一.22 | 高壓鋼瓶移動式固定架 | 台 | 2 | 2700 | 5400 | M150601006D
甲.陸.一.23 | 高壓鋼瓶置放區(含遮陽設施、嚴禁煙火標 | 處 | 2 | 12000 | 24000 | 02891A000A
示、內容物標示及危險物標示、帽蓋)
甲.陸.一.24 | 工地臨時建築設施，守衛亭，出入口 | 座 | 1 | 12000 | 12000 | 01522D000B
甲.陸.一.25 | 無線電對講機 | 具 | 6 | 2000 | 12000 | 096801002H
甲.陸.一.26 | 產品，水流蜂鳴警報器，旋轉警示燈及蜂 | 只 | 4 | 350 | 1400 | M1393150006
鳴器
甲.陸.一.27 | 產品，照明燈具，夜間 | 盞 | 10 | 1200 | 12000 | M165050000A
甲.陸.一.28 | 伸縮式救援用三腳架及捲揚設備 | 組 | 1 | 7000 | 7000 | M1421000008
甲.陸.一.29 | 工地安全衛生工作守則PVC夾網帆布 | 塊 | 3 | 630 | 1890 | 096230000A
| 小計[甲.陸.一 職業安全衛生設施及管理 |  |  |  | 480750
費(可量化)]
甲.陸.二 | 職業安全衛生設施及管理費(不可量化) | 式 | 1 | 1860000 | 1860000
甲.陸.二.1 | 施工安全衛生及管理，安全衛生管理及計 | 式 | 1 | 100000 | 100000 | 0152300004,*
畫
甲.陸.二.2 | 施工安全衛生及管理，安全衛生管理，行 | 式 | 1 | 1260000 | 1260000 | 0152321004,*
政管理與稽核，工地安全衛生組織
甲.陸.二.3 | 職業安全衛生，教育訓練，安衛及演習(含 | 式 | 1 | 240000 | 240000 | 0157430004,*
安衛教育（安衛教育訓練委員會、組織）
及防災訓練(含緊急應變)、消防演習)
甲.陸.二.4 | 施工安全衛生及管理，安全衛生設施，維 | 式 | 1 | 260000 | 260000 | 0152312004
護，其他安衛設施感電、墜落、崩塌等防
止）及維護費
| 小計[甲.陸.二 職業安全衛生設施及管理 |  |  |  | 1860000
費(不可量化)]
| 小計[甲.陸 職業安全衛生設施及管理費( |  |  |  | 2340750
約0.47%)]
甲.柒 | 環境維護費(小計x約0.5%) | 式 | 1 | 2454500 | 2454500
甲.柒.1 | 環境保護，水污染防治，洗車台設施 | 式 | 1 | 80000 | 80000 | 0157230004
甲.柒.2 | 施工道路灑水費 | 式 | 1 | 150000 | 150000 | M1393100004
甲.柒.3 | 工區空氣揚塵防治 | 式 | 1 | 50000 | 50000 | 1250102054
甲.柒.4 | 廢棄物運離工地及棄置，生活廢棄物分類 | 式 | 1 | 1500000 | 1500000 | 0212000004
及合法清運費用
甲.柒.5 | 垃圾管道設置費用 | 式 | 1 | 60000 | 60000 | 1380102064
甲.柒.6 | 營建工地逕流廢水汙染削減計申報及規定 | 式 | 1 | 25000 | 25000 | L7129000014
施作
甲.柒.7 | 施工護欄及圍籬，甲種安全圍籬，(固定式 | M | 415 | 1300 | 539500 | 0156020001
，槽型鐵板)，H=2.4m，0.3mm，防溢座，
連工帶料
甲.柒.8 | 其他環保設施及管理維護費 | 式 | 1 | 50000 | 50000 | M15107W0034
| 小計[甲.柒 環境維護費(小計x約0.5%)] |  |  |  | 2454500
甲.捌 | 交通維持費(小計x約0.19%) | 式 | 1 | 969200 | 969200
甲.捌.1 | 交通維持計畫訂定與執行 | 式 | 1 | 60000 | 60000 | 0155600004-1
甲.捌.2 | 交通引導人員 | 式 | 1 | 625000 | 625000 | 1421002064
甲.捌.3 | 產品，交通錐，(寬度45公分、高度70公分 | 個 | 30 | 500 | 15000 | M0155640007
，螢光型)+伸縮連接桿
甲.捌.4 | 交通維持，交通指揮棒及反光背心、哨子 | 式 | 1 | 4000 | 4000 | 0155600004
甲.捌.5 | 移動式LED警示燈 | 座 | 2 | 2600 | 5200 | 015560000F
甲.捌.6 | 交通相關警告標誌 | 式 | 1 | 15000 | 15000 | 0289100004
甲.捌.7 | 環境保護，工區臨近道路維護清理，工區 | 式 | 1 | 125000 | 125000 | 0157280004
周邊道路維護(路面、排水)
甲.捌.8 | 交通維持，維護，其他交通維持設施及管 | 式 | 1 | 120000 | 120000 | 0155600034
理維護費
| 小計[甲.捌 交通維持費(小計x約0.19%)] |  |  |  | 969200
甲.玖 | 品質管理費(小計x約1.13%) | 式 | 1 | 5513192 | 5513192
甲.玖.一 | 品管人員 | 月 | 30 | 120000 | 3600000
甲.玖.二 | 自主品質管理作業費及行政管理費 | 月 | 30 | 10000 | 300000
甲.玖.三 | 材料試驗、檢驗費用 | 式 | 1 | 1463192 | 1463192
甲.玖.四 | 送驗人員交通及運雜費 | 式 | 1 | 150000 | 150000
| 小計[甲.玖 品質管理費(小計x約1.13%)] |  |  |  | 5513192
甲.拾 | 施工廠商管理、保全、保險費及利潤(小計 | 式 | 1 | 32952315 | 32952315
x約6.7%)
| 小計[甲.壹~甲.拾] |  |  |  | 529361476
甲.拾壹 | 天然氣設置費用(含內外管線施工、設計、 | 式 | 1 | 6400000 | 6400000 | 預算內實支實付
| 規費，1%之職業安全衛生管理費及工程作 |  |  |  |  | ，詳契約第3條第
| 業費) |  |  |  |  | 6款說明。
| 小計[甲.壹~甲.拾壹] |  |  |  | 535761476
甲.拾貳 | 營業稅(小計x5%) | 式 | 1 | 26788074 | 26788074
| 小計[甲 發包工程費] |  |  |  | 562549550
乙 | 有價土石方販售所得(依實際販售數量計算 | 式 | 1 | 0 | 0
)乙方須負責挖土、運輸、處理及證明作業
等費，約為11459m3，販售單價固定250元/
m3(含稅)(不得因契約總價增減調整)，約
為 2864750元
| 總價(總計) |  |  |  | 562549550

## 預算單價分析表
臺中市政府住宅發展工程處
單價分析表[預算]
工程名稱：臺中市太平區永億段社會住宅興建工程
項次： | 工程編號：A1090701
甲.壹.一.1 | 工作項目：基地現況測量複測及基準點維護 |  | 單位：式 |  | 計價代碼：0172500004
| 工料名稱 | 單位 | 數量 | 單價 | 複價 | 編碼(備註)
| 測量儀器租用費 | 組 | 1 | 8000 | 8000 | 0172500108
| 基準點維護 | 式 | 1 | 4000 | 4000 | 0483000034
| 施工費，測量及維護 | 式 | 1 | 6400 | 6400 | 0127180004-25
| 零星工料及損耗 | 式 | 1 | 1600 | 1600 | W0127110004-4
| 合計 | 式 | 1 |  | 20000
| 人工： 6,440.00 機具： 0.00 |  | 每 式 單價計 |  | 20000
材料： 10,120.00 雜項： 3,440.00
甲.壹.一.2 | 工作項目：廢棄物運離工地及棄置，基地整地費用(含機具施作、廢棄物運棄) |  | 單位：式 |  | 計價代碼：0212000004-1
| 工料名稱 | 單位 | 數量 | 單價 | 複價 | 編碼(備註)
| 合法棄土場廢棄物證明費 | 式 | 1 | 8100 | 8100 | 0232300004
| 廢棄物運離工地及棄置，營建廢棄物清運費 | 式 | 1 | 20000 | 20000 | 0212000004-2
| 零星工料及損耗 | 式 | 1 | 500 | 500 | W0127110004-4
| 合計 | 式 | 1 |  | 28600
| 人工： 9,835.54 機具： 0.00 |  | 每 式 單價計 |  | 28600
材料： 15,455.44 雜項： 3,309.02
甲.壹.一.3 | 工作項目：鄰近建築物現況調查費用 |  | 單位：式 |  | 計價代碼：0483000004
| 工料名稱 | 單位 | 數量 | 單價 | 複價 | 編碼(備註)
| 第三方公證專業廠商鑒定費 | 單元 | 66 | 2050 | 135300 | 023230000A
| 測量儀器租用及拍照 | 單元 | 66 | 300 | 19800 | 013210000A
| 文書作業費 | 單元 | 66 | 650 | 42900 | W014000000A
| 零星工料及損耗 | 式 | 1 | 2000 | 2000 | W0127110004-4
| 合計 | 式 | 1 |  | 200000
| 人工： 54,280.00 機具： 0.00 |  | 每 式 單價計 |  | 200000
材料： 85,300.00 雜項： 60,420.00
甲.壹.一.4 | 工作項目：施工圍籬，鄰路1/2 綠化(含自動澆灌與維護保養等) |  | 單位：M |  | 計價代碼：0156400001-1
| 工料名稱 | 單位 | 數量 | 單價 | 複價 | 編碼(備註)
| 施工圍籬，綠化費用 | M | 106 | 1600 | 169600 | 0156400001
| 自動澆灌設施材料費 | M | 106 | 1600 | 169600 | 0424000001
| 自動澆灌設施施工費 | M | 106 | 600 | 63600 | W0127180001
| 維護保養費 | 月 | 36 | 3000 | 108000 | 013010010A
| 零星工料及損耗 | 式 | 1 | 19200 | 19200 | W0127110004-4
| 合計 | M | 106 |  | 530000
| 計 | M | 1 |  | 5000
| 人工： 1,476.50 機具： 0.00 |  | 每 M 單價計 |  | 5000
材料： 2,320.50 雜項： 1,203.00
甲.壹.一.5 | 工作項目：工地臨時建築設施，組合式工務所租用(約50坪，辦公空間、物料倉庫及會議室、廁所及淋浴設備、天花、地板、照明、冷氣及飲水設備(租用)、所內水電設施) |  | 單位：式 |  | 計價代碼：0152200004-1
| 工料名稱 | 單位 | 數量 | 單價 | 複價 | 編碼(備註)
| 工地臨時建築設施，組合式工務所租用費約 | 月 | 30 | 18000 | 540000 | 015220000E
50坪、辦公空間、物料倉庫及會議室及廁所及
淋浴設備、天花、地板等設施
| 工地臨時建築設施，組合式工務所內照明、冷 | 坪 | 50 | 2500 | 125000 | 015220000C
氣及飲水設備、水電設施費(租用)
| 其他雜項 | 式 | 1 | 50000 | 50000 | W0299990044
| 合計 | 式 | 1 |  | 715000
| 人工： 232,732.50 機具： 0.00 |  | 每 式 單價計 |  | 715000
材料： 365,722.50 雜項： 116,545.00
甲.壹.一.6 | 工作項目：工地臨時建築設施，工務所事務各項設備租用費 |  | 單位：式 |  | 計價代碼：0152200004
| 工料名稱 | 單位 | 數量 | 單價 | 複價 | 編碼(備註)
| 辦公桌椅租用 | 只 | 12 | 500 | 6000 | 1251200006
| 會議桌椅租用 | 只 | 12 | 500 | 6000 | 1251100006
| 檔案櫃租用 | 只 | 12 | 500 | 6000 | 1430040006
| 電話機租用 | 只 | 10 | 500 | 5000 | 0871010006
| 三合一彩色影印事務機租金及使用費(2台,每月 | 月 | 30 | 10000 | 300000 | 056510029A8
租金含2台費用)
| 電腦設備租用費(24"液晶螢幕，硬體規格須能 | 套 | 7 | 5000 | 35000 | M167822103E
滿足BIM軟體操作順暢之需求)
| 筆記型電腦租用費（提供開會、簡報、會議使 | 台 | 1 | 5000 | 5000 | 015220000D
用）
| 投影機租用費 | 組 | 1 | 8000 | 8000 | M1678241008
| 照相機租用費（施工抽查、自主檢查使用） | 台 | 6 | 5000 | 30000 | M015220400D
| 其他雜項設備含維護費用 | 式 | 1 | 20000 | 20000 | W0000900104
| 合計 | 式 | 1 |  | 421000
| 人工： 114,806.70 機具： 0.00 |  | 每 式 單價計 |  | 421000
材料： 253,399.90 雜項： 52,793.40
甲.壹.一.7 | 工作項目：臨時設施，臨時水、電及電話網路等設備申請作業費用 |  | 單位：式 |  | 計價代碼：0151000004-2
| 工料名稱 | 單位 | 數量 | 單價 | 複價 | 編碼(備註)
| 臨時設施，臨時水、電及電話網路等申請作業 | 式 | 1 | 17100 | 17100 | 0151000004-1
費
| 臨時設施，工程用電設備，臨時電盤體與配管 | 式 | 1 | 12900 | 12900 | 0151020004
線
| 臨時設施，照明設備，臨時施工與配管線 | 式 | 1 | 8600 | 8600 | 0151030004
| 臨時設施，工程用水設備，臨時給水水塔與配 | 式 | 1 | 6400 | 6400 | 0151010004
管
| 臨時設施，排水設備，臨時與配管 | 式 | 1 | 5400 | 5400 | 0151050004
| 臨時設施，通訊設備，臨時電話網路設備與配 | 式 | 1 | 3200 | 3200 | 0151040004
管線
| 其他雜項設備含清潔維護費用 | 式 | 1 | 10700 | 10700 | 0614900904
| 合計 | 式 | 1 |  | 64300
| 人工： 22,505.00 機具： 0.00 |  | 每 式 單價計 |  | 64300
材料： 35,365.00 雜項： 6,430.00
甲.壹.一.8 | 工作項目：臨時設施，臨時水、電及電話網路等之使用費 |  | 單位：式 |  | 計價代碼：0151000004
| 工料名稱 | 單位 | 數量 | 單價 | 複價 | 編碼(備註)
| 臨時設施，工程用電，臨時電費(含發電機租金 | 月 | 30 | 15000 | 450000 | 01510A000B
油料)
| 臨時設施，工程用水，臨時水費 | 月 | 30 | 1000 | 30000 | 015109000B
| 臨時設施，通訊設備，臨時電話費 | 月 | 30 | 1700 | 51000 | 015104000B
| 臨時網路費 | 月 | 30 | 1000 | 30000 | 0565200470
| 其他雜項設備使用費 | 式 | 1 | 10400 | 10400 | W0000900204
| 合計 | 式 | 1 |  | 571400
| 人工： 196,333.04 機具： 0.00 |  | 每 式 單價計 |  | 571400
材料： 308,556.00 雜項： 66,510.96
甲.壹.一.9 | 工作項目：工地臨時建築設施，臨時廁所，移動式，衛浴盥洗設施設備建置費(含清潔維護) |  | 單位：式 |  | 計價代碼：01522B0004
| 工料名稱 | 單位 | 數量 | 單價 | 複價 | 編碼(備註)
| 施工人員臨時廁所等租用費(須達環保局污水放 | 座 | 15 | 5000 | 75000 | 025300000B
流標準)
| 衛浴盥洗設施設備等租用費(須達環保局污水放 | 座 | 10 | 5000 | 50000 | 025300000B-1
流標準)
| 搬運費，吊運，安裝及吊運費 | 式 | 1 | 70000 | 70000 | W0127140004-3
| 零星工料及損耗 | 式 | 1 | 5000 | 5000 | W0127110004-4
| 合計 | 式 | 1 |  | 200000
| 人工： 43,760.00 機具： 0.00 |  | 每 式 單價計 |  | 200000
材料： 68,760.00 雜項： 87,480.00
甲.壹.一.10 | 工作項目：施工照相及攝(錄)影，工地現場即時影像及儲存設備設置與施工攝影，遠端監視系統及微測空氣粉塵感測器(監視系統應至少包含8支紅外線彩色攝影機)等費用 |  | 單位：式 |  | 計價代碼：0132100004
| 工料名稱 | 單位 | 數量 | 單價 | 複價 | 編碼(備註)
| 產品，閉路電視設備，彩色攝影機，200萬畫素 | 組 | 8 | 5000 | 40000 | M1370410008
紅外線租用費
| 線路架設費 | 式 | 1 | 48000 | 48000 | 0154010044
| 縮時攝影設備租用費 | 式 | 1 | 35000 | 35000 | 0132100104
| 記錄主機租用費(可儲存7日以上歷史影像) | 式 | 1 | 24000 | 24000 | M1380110044
| 檔案保存編製費(每月燒錄光碟送監照備查) | 月 | 30 | 1600 | 48000 | L014500001A
| 遠端監視系統及微測空氣粉塵感測器(監視系統 | 式 | 1 | 37575 | 37575 | L0145000024
應至少包含8支紅外線彩色攝影機)
| 零星工料及損耗 | 式 | 1 | 5000 | 5000 | W0127110004-4
| 合計 | 式 | 1 |  | 237575
| 人工： 114,629.94 機具： 0.00 |  | 每 式 單價計 |  | 237575
材料： 109,640.86 雜項： 13,304.20
甲.壹.一.11 | 工作項目：清潔工，交屋前內外清潔費 |  | 單位：式 |  | 計價代碼：L000006500004
| 工料名稱 | 單位 | 數量 | 單價 | 複價 | 編碼(備註)
| 清潔機具租用費 | 式 | 1 | 128500 | 128500 | 0784001104
| 清潔用品費用 | 式 | 1 | 35600 | 35600 | 0713601004
| 施工費 | 式 | 1 | 114000 | 114000 | 0127180004-20
| 零星工料及損耗 | 式 | 1 | 7600 | 7600 | W0127110004-4
| 合計 | 式 | 1 |  | 285700
| 人工： 97,337.99 機具： 0.00 |  | 每 式 單價計 |  | 285700
材料： 152,963.78 雜項： 35,398.23
甲.壹.一.15 | 工作項目：颱風期間、汛期臨時抽排水防災費用 |  | 單位：式 |  | 計價代碼：0224000104
| 工料名稱 | 單位 | 數量 | 單價 | 複價 | 編碼(備註)
| 臨時抽排水設備租用費用 | 式 | 1 | 19200 | 19200 | 0224000204
| 臨時排放管路與配管 | 式 | 1 | 6900 | 6900 | 1506001104
| 其他雜項設備含維護費用 | 式 | 1 | 2500 | 2500 | W0000900104
| 合計 | 式 | 1 |  | 28600
| 人工： 9,134.84 機具： 0.00 |  | 每 式 單價計 |  | 28600
材料： 14,354.34 雜項： 5,110.82
甲.壹.一.16 | 工作項目：鍍鋅鋼板工區大門(含小門) |  | 單位：座 |  | 計價代碼：05500R002F
| 工料名稱 | 單位 | 數量 | 單價 | 複價 | 編碼(備註)
| 鍍鋅鋼板及鋼管材料費 | 式 | 1 | 47500 | 47500 | 151050000004-1
| 組裝工，組裝拆卸工資 | 式 | 1 | 20000 | 20000 | L000005500004-
4
| 油漆工料費 | 式 | 1 | 5000 | 5000 | L000005M00004
| 維護維修工料費 | 式 | 1 | 5000 | 5000 | 0565300744
| 剩餘價值回收 | 式 | 1 | -5000 | -5000 | 0962010004
| 零星工料及損耗 | 式 | 1 | 2500 | 2500 | W0127110004-4
| 合計 | 座 | 1 |  | 75000
| 人工： 41,625.00 機具： 0.00 |  | 每 座 單價計 |  | 75000
材料： 26,122.50 雜項： 7,252.50
甲.壹.一.17 | 工作項目：材料吊運或施工塔式設備設施租用費(含管理、維護、保養、保護、及操作人員)費用 |  | 單位：式 |  | 計價代碼：15107W0024
| 工料名稱 | 單位 | 數量 | 單價 | 複價 | 編碼(備註)
| 固定吊車，租用吊車，材料吊運或塔吊租金 | 式 | 1 | 1029600 | 1029600 | E000008700004-
4
| 材料吊運或塔吊操作費 | 式 | 1 | 493700 | 493700 | W0127130024
| 固定吊車，租用吊車，材料吊運或塔吊上昇費 | 式 | 1 | 396000 | 396000 | E000008700004
| 固定吊車，租用吊車，材料吊運或塔吊裝拆費 | 式 | 1 | 606100 | 606100 | E000008700004-
04
| 其他雜項設備含維護費用 | 式 | 1 | 14600 | 14600 | W0000900104
| 合計 | 式 | 1 |  | 2540000
| 人工： 0.00 機具： 2,031,746.00 |  | 每 式 單價計 |  | 2540000
材料： 0.00 雜項： 508,254.00
甲.壹.一.18 | 工作項目：工程告示牌及工地標誌，工程告示牌，W=320cm*H=500cm |  | 單位：座 |  | 計價代碼：015831000B
| 工料名稱 | 單位 | 數量 | 單價 | 複價 | 編碼(備註)
| 工程告示牌及工地標誌，工程告示牌，W= | 式 | 1 | 21245 | 21245 | 0158310004
500cm*H=320cm 租用費
| 其他副料件租用 | 式 | 1 | 3640 | 3640 | W0299990024
| 產品，金屬材料，鐵件，五金零件，另料及五 | 式 | 1 | 1470 | 1470 | M05060D30047
金
| 安裝費，製作安裝 | 式 | 1 | 7735 | 7735 | 0127190004-3
| 搬運費，吊運，吊裝 | 式 | 1 | 350 | 350 | W0127140004-2
| 零星工料及損耗 | 式 | 1 | 560 | 560 | W0127110004-4
| 合計 | 座 | 1 |  | 35000
| 人工： 10,143.00 機具： 0.00 |  | 每 座 單價計 |  | 35000
材料： 17,409.00 雜項： 7,448.00
甲.壹.一.19 | 工作項目：工程告示牌及工地標誌，竣工銘牌，W=80cm*50cm |  | 單位：座 |  | 計價代碼：015833000B
| 工料名稱 | 單位 | 數量 | 單價 | 複價 | 編碼(備註)
| 產品，工程告示牌及工地標誌，竣工銘牌，W= | 式 | 1 | 6070 | 6070 | M0158330004
80cm*50cm 主料件
| 其他副料件 | 式 | 1 | 1040 | 1040 | W0299990014
| 產品，金屬材料，鐵件，五金零件，另料及五 | 式 | 1 | 420 | 420 | M05060D30047
金
| 安裝費，製作安裝 | 式 | 1 | 2210 | 2210 | 0127190004-3
| 搬運費，吊運，吊裝 | 式 | 1 | 100 | 100 | W0127140004-2
| 零星工料及損耗 | 式 | 1 | 160 | 160 | W0127110004-4
| 合計 | 座 | 1 |  | 10000
| 人工： 774.00 機具： 0.00 |  | 每 座 單價計 |  | 10000
材料： 7,706.00 雜項： 1,520.00
甲.壹.二.A.1 | 工作項目：臨時擋土樁設施，擋土柱 120*30cm［14-#7(GL-0m~GL-11.8m)］ |  | 單位：支 |  | 計價代碼：022550000D
| 工料名稱 | 單位 | 數量 | 單價 | 複價 | 編碼(備註)
| 施工費，檔土柱 120*30cm［14-#7(GL-0m~GL- | 式 | 1 | 35000 | 35000 | 0127180004-22
11.8m)］，含鑽掘回填+鋼筋籠組立及吊放+組
模+澆置+拆模
| 產品，鋼筋，SD420，工地交貨，柱 | T | 0.7 | 20700 | 14490 | M0321050035
| 產品，預拌混凝土材料費，280kgf/cm2，第1型 | M3 | 4.2 | 2600 | 10920 | M03050461L31
水泥，工地交貨，擋土柱
| 廢方運棄，廢棄土處理(含證明)，擋土柱 | M3 | 4.2 | 300 | 1260 | 0232300003-1
| 產品，金屬材料，鐵件，五金零件 | 式 | 1 | 2500 | 2500 | M05060D30046
| 零星工料及工具損耗 | 式 | 1 | 830 | 830 | W0127110004-1
| 合計 | 支 | 1 |  | 65000
| 人工： 12,688.00 機具： 0.00 |  | 每 支 單價計 |  | 65000
材料： 47,853.00 雜項： 4,459.00
甲.壹.二.A.2 | 工作項目：臨時擋土樁設施，擋土柱繫樑(30*50cm) |  | 單位：M |  | 計價代碼：0225500001
| 工料名稱 | 單位 | 數量 | 單價 | 複價 | 編碼(備註)
| 鋼筋，SD420，連工帶料，壓樑 | KG | 25.8 | 25.6 | 660.48 | 0321050079
| 普通模板，壓樑 | M2 | 1 | 570 | 570 | 0311010002
| 預拌混凝土含澆置，壓樑 | M3 | 0.15 | 2310 | 346.5 | 0331020103
| 打石廢棄處理(含證明) | M3 | 0.15 | 500 | 75 | 0871001113
| 零星工料及工具損耗 | 式 | 1 | 48.02 | 48.02 | W0127110004-1
| 合計 | M | 1 |  | 1700
| 人工： 578.17 機具： 0.00 |  | 每 M 單價計 |  | 1700
材料： 908.65 雜項： 213.18
甲.壹.二.A.3 | 工作項目：開挖支撐及保護，中間樁(柱)，H-350mmx350mmx12mmx19mm，L=10.8m |  | 單位：支 |  | 計價代碼：02260B000A-1
| 工料名稱 | 單位 | 數量 | 單價 | 複價 | 編碼(備註)
| H型鋼樁租賃費 | 支 | 1 | 7000 | 7000 | M0512018H2A
| H型鋼樁吊運及打樁、拔樁費 | 支 | 1 | 6500 | 6500 | M0512018H1A
| 零星工料及工具損耗 | 式 | 1 | 500 | 500 | W0127110004-1
| 合計 | 支 | 1 |  | 14000
| 人工： 0.00 機具： 0.00 |  | 每 支 單價計 |  | 14000
材料： 13,500.20 雜項： 499.80
甲.壹.二.A.4 | 工作項目：中間柱切除後筏基板止水板處理 |  | 單位：處 |  | 計價代碼：087101000A
| 工料名稱 | 單位 | 數量 | 單價 | 複價 | 編碼(備註)
| H型鋼樁切除及損失費 | 處 | 1 | 2000 | 2000 | M0512018H0A
| 止水板費 | 處 | 1 | 1800 | 1800 | 1015001170
| 止水另料費 | 處 | 1 | 300 | 300 | W012711000A
| 施工費，中間樁切除及止水板 | 式 | 1 | 800 | 800 | 0127180004-2
| 零星工料及工具損耗 | 式 | 1 | 100 | 100 | W0127110004-1
| 合計 | 處 | 1 |  | 5000
| 人工： 910.00 機具： 0.00 |  | 每 處 單價計 |  | 5000
材料： 3,430.00 雜項： 660.00
甲.壹.二.A.5 | 工作項目：開挖支撐及保護，中間樁(柱) 80cmφ鑽孔灌漿(fc'=210kgf/c㎡)L=150cm |  | 單位：支 |  | 計價代碼：02260B000A
| 工料名稱 | 單位 | 數量 | 單價 | 複價 | 編碼(備註)
| 中間柱 80cmφ鑽孔灌漿(fc'=210kgf/c㎡) | 式 | 1 | 7884 | 7884 | 0234400004
| 其他副料件租用 | 式 | 1 | 648 | 648 | W0299990024
| 產品，金屬材料，鐵件，五金零件，另料及五 | 式 | 1 | 504 | 504 | M05060D30047
金
| 機具租用及工資(含鑽孔費) | 式 | 1 | 2652 | 2652 | E8000100104
| 搬運費，吊運，吊裝 | 式 | 1 | 120 | 120 | W0127140004-2
| 零星工料及損耗 | 式 | 1 | 192 | 192 | W0127110004-4
| 合計 | 支 | 1 |  | 12000
| 人工： 2,760.00 機具： 2,652.00 |  | 每 支 單價計 |  | 12000
材料： 4,840.80 雜項： 1,747.20
甲.壹.二.A.6 | 工作項目：開挖支撐及保護，H型鋼水平支撐，第一層(H-300mmx300mmx10mmx15mm)含角撐及橫檔、千斤頂 |  | 單位：M2 |  | 計價代碼：0226002002
| 工料名稱 | 單位 | 數量 | 單價 | 複價 | 編碼(備註)
| 產品，開挖支撐及保護，H型鋼水平支撐，第一 | M2 | 1 | 250 | 250 | M0226002002
層，H-300mmx300mmx10mmx15mm，含角撐及圍令
橫檔、千斤頂、固定件，租金
| 開挖支撐及保護，安裝及拆卸工資，第一層 | M2 | 1 | 160 | 160 | 0231600012
| 搬運費，吊運費 | 式 | 1 | 60 | 60 | W0127140004
| 零星工料及工具損耗 | 式 | 1 | 10 | 10 | W0127110004-1
| 合計 | M2 | 1 |  | 480
| 人工： 56.02 機具： 0.00 |  | 每 M2 單價計 |  | 480
材料： 338.01 雜項： 85.97
甲.壹.二.A.7 | 工作項目：開挖支撐及保護，H型鋼水平支撐，第二層(H-350mmx350mmx12mmx19mm)含角撐及橫檔、千斤頂 |  | 單位：M2 |  | 計價代碼：0226002002-1
| 工料名稱 | 單位 | 數量 | 單價 | 複價 | 編碼(備註)
| 產品，開挖支撐及保護，H型鋼水平支撐，第二 | M2 | 1 | 210 | 210 | M02260020021
層，H-350mmx350mmx12mmx19mm，含角撐及圍令
橫檔、千斤頂、固定件，租金
| 開挖支撐及保護，安裝及拆卸工資，第二層 | M2 | 1 | 220 | 220 | 0231600022
| 搬運費，吊運費 | 式 | 1 | 60 | 60 | W0127140004
| 零星工料及工具損耗 | 式 | 1 | 10 | 10 | W0127110004-1
| 合計 | M2 | 1 |  | 500
| 人工： 77.00 機具： 0.00 |  | 每 M2 單價計 |  | 500
材料： 331.00 雜項： 92.00
甲.壹.二.A.8 | 工作項目：圍苓背填混凝土(含打除運棄) |  | 單位：M |  | 計價代碼：0222000001
| 工料名稱 | 單位 | 數量 | 單價 | 複價 | 編碼(備註)
| 預拌混凝土 | M | 1 | 50 | 50 | M0331020101
| 施工費 | 式 | 1 | 20 | 20 | 0127180004-20
| 混凝土泵浦及輸送管 | M | 1 | 5 | 5 | 151300000001-4
| 工地拆除，含運棄，打除 | M | 1 | 20 | 20 | 0222000041
| 零星工料及損耗 | 式 | 1 | 5 | 5 | W0127110004-4
| 合計 | M | 1 |  | 100
| 人工： 15.75 機具： 0.00 |  | 每 M 單價計 |  | 100
材料： 74.75 雜項： 9.50
甲.壹.二.A.9 | 工作項目：施工輔助設施，施工便梯 |  | 單位：個 |  | 計價代碼：0154000007
| 工料名稱 | 單位 | 數量 | 單價 | 複價 | 編碼(備註)
| 施工簡便樓梯主料件租用 | 式 | 1 | 1700 | 1700 | W0127190014
| 其他副料件租用 | 式 | 1 | 500 | 500 | W0299990024
| 產品，金屬材料，鐵件，五金零件，另料及五 | 式 | 1 | 200 | 200 | M05060D30047
金
| 安裝費，製作安裝 | 式 | 1 | 600 | 600 | 0127190004-3
| 搬運費，吊運，吊裝 | 式 | 1 | 100 | 100 | W0127140004-2
| 零星工料及損耗 | 式 | 1 | 100 | 100 | W0127110004-4
| 合計 | 個 | 1 |  | 3200
| 人工： 209.92 機具： 0.00 |  | 每 個 單價計 |  | 3200
材料： 529.92 雜項： 2,460.16
甲.壹.二.A.10 | 工作項目：施工輔助設施，安全母索，(租用) |  | 單位：式 |  | 計價代碼：0154000004
| 工料名稱 | 單位 | 數量 | 單價 | 複價 | 編碼(備註)
| 施工輔助設施，安全母索，租用費 | 式 | 1 | 9600 | 9600 | 0154000004-1
| 施工輔助設施，安全母索，組裝及拆卸費 | 式 | 1 | 7200 | 7200 | 0154000004-2
| 搬運費，吊運費 | 式 | 1 | 2160 | 2160 | W0127140004
| 零星工料及工具損耗 | 式 | 1 | 440 | 440 | W0127110004-1
| 合計 | 式 | 1 |  | 19400
| 人工： 5,880.14 機具： 0.00 |  | 每 式 單價計 |  | 19400
材料： 9,240.22 雜項： 4,279.64
甲.壹.二.A.11 | 工作項目：開挖支撐及保護，施工構台，開挖四周及安全欄杆(租用) |  | 單位：式 |  | 計價代碼：02260C0004
| 工料名稱 | 單位 | 數量 | 單價 | 複價 | 編碼(備註)
| 產品，欄杆，安全防護鐵欄杆主料件租用 | 式 | 1 | 43400 | 43400 | M05500K0004
| 其他副料件租用 | 式 | 1 | 6500 | 6500 | W0299990024
| 產品，金屬材料，鐵件，五金零件，另料及五 | 式 | 1 | 2700 | 2700 | M05060D30047
金
| 安裝費，鐵件製作安裝 | 式 | 1 | 10000 | 10000 | 0127190004-4
| 搬運費，吊運，吊裝 | 式 | 1 | 1400 | 1400 | W0127140004-2
| 零星工料及損耗 | 式 | 1 | 500 | 500 | W0127110004-4
| 合計 | 式 | 1 |  | 64500
| 人工： 3,502.35 機具： 0.00 |  | 每 式 單價計 |  | 64500
材料： 51,600.00 雜項： 9,397.65
甲.壹.二.A.16 | 工作項目：邊坡穩定監測工法，分析報告，地下室開挖及結構施工期間安全監測及報告製作人員費用(A棟) |  | 單位：式 |  | 計價代碼：0229200044
| 工料名稱 | 單位 | 數量 | 單價 | 複價 | 編碼(備註)
| 安全監測人員作業費 | 月 | 6 | 32000 | 192000 | L014500000A
| 書類報告製作費用 | 式 | 1 | 30000 | 30000 | W0127190024
| 零星工料及損耗 | 式 | 1 | 8000 | 8000 | W0127110004-4
| 合計 | 式 | 1 |  | 230000
| 人工： 192,004.00 機具： 0.00 |  | 每 式 單價計 |  | 230000
材料： 0.00 雜項： 37,996.00
甲.壹.二.A.18 | 工作項目：土方工作，含挖方、運棄、餘土處理證明(無價土石方) |  | 單位：M3 |  | 計價代碼：0231600003
| 工料名稱 | 單位 | 數量 | 單價 | 複價 | 編碼(備註)
| 開挖機 | 時 | 0.04 | 1500 | 60 | E000004400001
| 操作手 | 時 | 0.04 | 250 | 10 | L000005100001
| 傾卸貨車 | 時 | 0.085 | 1250 | 106.25 | E000003400001
| 駕駛 | 時 | 0.085 | 200 | 17 | L000005300001
| 勞力工，體力工 | 時 | 0.12 | 200 | 24 | L000006400001
| 剩餘無價土石方收容場所規費(棄土證明) | M3 | 1 | 60 | 60 | 0232300003
| 零星工料 | 式 | 1 | 2.75 | 2.75 | W0127110004
| 合計 | M3 | 1 |  | 280
| 人工： 71.99 機具： 166.26 |  | 每 M3 單價計 |  | 280
材料： 33.01 雜項： 8.74
甲.壹.二.B.1 | 工作項目：施工測量，放樣，(樓地版面積) |  | 單位：M2 |  | 計價代碼：0172540002-1
| 工料名稱 | 單位 | 數量 | 單價 | 複價 | 編碼(備註)
| 儀器及材料費(含標高器) | 式 | 1 | 39 | 39 | 0483000104
| 操作手 | 時 | 0.04 | 250 | 10 | L000005100001
| 零星工料及工具損耗 | 式 | 1 | 1 | 1 | W0127110004-1
| 合計 | M2 | 1 |  | 50
| 人工： 23.65 機具： 0.00 |  | 每 M2 單價計 |  | 50
材料： 21.45 雜項： 4.90
甲.壹.二.B.2 | 工作項目：普通模板，(建築，建築物)，含組立 |  | 單位：M2 |  | 計價代碼：0311011502
| 工料名稱 | 單位 | 數量 | 單價 | 複價 | 編碼(備註)
| 產品，模板用木材，板材，損耗 | 才 | 2.2 | 75 | 165 | M060502101B
| 產品，模板用木材，角材，支撐材，損耗 | 才 | 0.5 | 75 | 37.5 | M060502301B
| 木工，營建木工，技工 | 工 | 0.14 | 2340 | 327.6 | L000005800032
| 配合技術工之勞工 | 工 | 0.07 | 2160 | 151.2 | L000006A00002
| 產品，金屬材料，鐵線，鐵釘 | KG | 0.2 | 30 | 6 | M05060200091
| 工、料及機具損耗 | 式 | 1 | 7.7 | 7.7 | W0127120014
| 合計 | M2 | 1 |  | 695
| 人工： 478.79 機具： 0.00 |  | 每 M2 單價計 |  | 695
材料： 208.50 雜項： 7.71
甲.壹.二.B.3 | 工作項目：清水模板，(建築，建築物)，含組立 |  | 單位：M2 |  | 計價代碼：0311021502
| 工料名稱 | 單位 | 數量 | 單價 | 複價 | 編碼(備註)
| 產品，模板用木材，板材，損耗 | 才 | 2.2 | 75 | 165 | M060502101B
| 產品，模板用木材，角材，支撐材，損耗 | 才 | 0.5 | 75 | 37.5 | M060502301B
| 產品，夾板，防水三夾板損耗 | M2 | 1 | 50 | 50 | M0605092402
| 木工，營建木工，技工 | 工 | 0.14 | 2340 | 327.6 | L000005800032
| 配合技術工之勞工 | 工 | 0.07 | 2160 | 151.2 | L000006A00002
| 產品，金屬材料，鐵線，鐵釘 | KG | 0.2 | 30 | 6 | M05060200091
| 工、料及機具損耗 | 式 | 1 | 12.7 | 12.7 | W0127120014
| 合計 | M2 | 1 |  | 750
| 人工： 478.79 機具： 0.00 |  | 每 M2 單價計 |  | 750
材料： 258.53 雜項： 12.68
甲.壹.二.B.4 | 工作項目：鋼筋，SD280，連工帶料 |  | 單位：T |  | 計價代碼：0321030075
| 工料名稱 | 單位 | 數量 | 單價 | 複價 | 編碼(備註)
| 產品，鋼筋，SD280，工地交貨 | T | 1 | 22650 | 22650 | M0321030035
| 產品，金屬材料，鐵線 | KG | 3 | 30 | 90 | M0506020009
| 鋼筋剪裁工 | 時 | 9 | 300 | 2700 | L000006K00001
| 鋼筋彎紮工 | 時 | 9 | 300 | 2700 | L000005K00001
| 鋼筋吊運(含吊運工資及機具) | 式 | 1 | 450 | 450 | E1468000004
| 零星工料及其他(含其他未編列之必要項目) | 式 | 1 | 10 | 10 | W0127110004-3
| 合計 | T | 1 |  | 28600
| 人工： 5,399.68 機具： 449.02 |  | 每 T 單價計 |  | 28600
材料： 22,739.86 雜項： 11.44
甲.壹.二.B.5 | 工作項目：鋼筋，SD420W，連工帶料 |  | 單位：T |  | 計價代碼：0321060075
| 工料名稱 | 單位 | 數量 | 單價 | 複價 | 編碼(備註)
| 產品，鋼筋，SD420W，工地交貨 | T | 1 | 23650 | 23650 | M0321060035
| 產品，金屬材料，鐵線 | KG | 3 | 30 | 90 | M0506020009
| 鋼筋剪裁工 | 時 | 9 | 300 | 2700 | L000006K00001
| 鋼筋彎紮工 | 時 | 9 | 300 | 2700 | L000005K00001
| 鋼筋吊運(含吊運工資及機具) | 式 | 1 | 450 | 450 | E1468000004
| 零星工料及其他(含其他未編列之必要項目) | 式 | 1 | 10 | 10 | W0127110004-3
| 合計 | T | 1 |  | 29600
| 人工： 5,399.04 機具： 449.92 |  | 每 T 單價計 |  | 29600
材料： 23,739.20 雜項： 11.84
甲.壹.二.B.6 | 工作項目：鋼筋，鋼筋續接器，D22mm(#7)，連工帶料，柱 |  | 單位：組 |  | 計價代碼：0321003608
| 工料名稱 | 單位 | 數量 | 單價 | 複價 | 編碼(備註)
| 產品，鋼筋，鋼筋續接器，D22mm(#7)，工地交 | 組 | 1 | 57 | 57 | M0321003608
貨，SA級
| 鋼筋，鋼筋續接器，安裝工資 | 組 | 1 | 30 | 30 | 03210030B8
| 零星工料及損耗 | 式 | 1 | 3 | 3 | W0127110004-4
| 合計 | 組 | 1 |  | 90
| 人工： 10.50 機具： 0.00 |  | 每 組 單價計 |  | 90
材料： 73.51 雜項： 5.99
甲.壹.二.B.7 | 工作項目：鋼筋，鋼筋續接器，D25mm轉D22mm(#8轉#7)，連工帶料，柱 |  | 單位：組 |  | 計價代碼：0321003708
| 工料名稱 | 單位 | 數量 | 單價 | 複價 | 編碼(備註)
| 產品，鋼筋，鋼筋續接器，D25mm轉D22mm(#8轉 | 組 | 1 | 67 | 67 | M03210037081
#7)，工地交貨，SA級
| 鋼筋，鋼筋續接器，安裝工資 | 組 | 1 | 30 | 30 | 03210030B8
| 零星工料及損耗 | 式 | 1 | 3 | 3 | W0127110004-4
| 合計 | 組 | 1 |  | 100
| 人工： 10.50 機具： 0.00 |  | 每 組 單價計 |  | 100
材料： 83.50 雜項： 6.00
甲.壹.二.B.8 | 工作項目：鋼筋，鋼筋續接器，D25mm(#8)，連工帶料，柱 |  | 單位：組 |  | 計價代碼：0321003708-1
| 工料名稱 | 單位 | 數量 | 單價 | 複價 | 編碼(備註)
| 產品，鋼筋，鋼筋續接器，D25mm(#8)，工地交 | 組 | 1 | 67 | 67 | M0321003708
貨，SA級
| 鋼筋，鋼筋續接器，安裝工資 | 組 | 1 | 30 | 30 | 03210030B8
| 零星工料及損耗 | 式 | 1 | 3 | 3 | W0127110004-4
| 合計 | 組 | 1 |  | 100
| 人工： 10.50 機具： 0.00 |  | 每 組 單價計 |  | 100
材料： 83.50 雜項： 6.00
甲.壹.二.B.9 | 工作項目：鋼筋，鋼筋續接器，D32mm轉D25mm(#10轉#8)，連工帶料，柱 |  | 單位：組 |  | 計價代碼：0321003908-1
| 工料名稱 | 單位 | 數量 | 單價 | 複價 | 編碼(備註)
| 產品，鋼筋，鋼筋續接器，D32mm轉D25mm(# | 組 | 1 | 106 | 106 | M03210039081
10轉#8)，工地交貨，SA級
| 鋼筋，鋼筋續接器，安裝工資 | 組 | 1 | 30 | 30 | 03210030B8
| 零星工料及損耗 | 式 | 1 | 4 | 4 | W0127110004-4
| 合計 | 組 | 1 |  | 140
| 人工： 10.50 機具： 0.00 |  | 每 組 單價計 |  | 140
材料： 122.50 雜項： 7.00
甲.壹.二.B.10 | 工作項目：鋼筋，鋼筋續接器，D32mm(#10)，連工帶料，柱 |  | 單位：組 |  | 計價代碼：0321003908
| 工料名稱 | 單位 | 數量 | 單價 | 複價 | 編碼(備註)
| 產品，鋼筋，鋼筋續接器，D32mm(#10)，工地 | 組 | 1 | 106 | 106 | M0321003908
交貨，SA級
| 鋼筋，鋼筋續接器，安裝工資 | 組 | 1 | 30 | 30 | 03210030B8
| 零星工料及損耗 | 式 | 1 | 4 | 4 | W0127110004-4
| 合計 | 組 | 1 |  | 140
| 人工： 10.50 機具： 0.00 |  | 每 組 單價計 |  | 140
材料： 122.50 雜項： 7.00
甲.壹.二.B.11 | 工作項目：結構用混凝土，預拌，140kgf/cm2，第1型水泥，含澆置及搗實 |  | 單位：M3 |  | 計價代碼：03310231Z3
| 工料名稱 | 單位 | 數量 | 單價 | 複價 | 編碼(備註)
| 產品，預拌混凝土材料費，140kgf/cm2，第1型 | M3 | 1 | 2100 | 2100 | M03050421L3
水泥，工地交貨
| 混凝土作業工 | 時 | 0.4 | 200 | 80 | L000006900001
| 混凝土振動器 | 式 | 1 | 10 | 10 | E000003100004
| 混凝土養護 | 式 | 1 | 5 | 5 | 0339000004
| 混凝土泵 | 式 | 1 | 50 | 50 | E000002600004
| 零星工料及其他 | 式 | 1 | 5 | 5 | W0127110004-2
| 合計 | M3 | 1 |  | 2250
| 人工： 99.23 機具： 9.90 |  | 每 M3 單價計 |  | 2250
材料： 2,130.29 雜項： 10.58
甲.壹.二.B.12 | 工作項目：結構用混凝土，預拌，280kgf/cm2，第1型水泥，含澆置及搗實 |  | 單位：M3 |  | 計價代碼：03310271Z3
| 工料名稱 | 單位 | 數量 | 單價 | 複價 | 編碼(備註)
| 產品，預拌混凝土材料費，280kgf/cm2，第1型 | M3 | 1 | 2500 | 2500 | M03050461L3
水泥，工地交貨
| 混凝土作業工 | 時 | 0.4 | 200 | 80 | L000006900001
| 混凝土振動器 | 式 | 1 | 10 | 10 | E000003100004
| 混凝土養護 | 式 | 1 | 5 | 5 | 0339000004
| 混凝土泵 | 式 | 1 | 50 | 50 | E000002600004
| 零星工料及其他 | 式 | 1 | 5 | 5 | W0127110004-2
| 合計 | M3 | 1 |  | 2650
| 人工： 99.38 機具： 10.07 |  | 每 M3 單價計 |  | 2650
材料： 2,530.21 雜項： 10.34
甲.壹.二.B.13 | 工作項目：施工輔助設施，外部施工架防塵網，施工架鋼管，防塵網、水平母索裝拆(含租金、扶手先行) |  | 單位：M2 |  | 計價代碼：0154030002
| 工料名稱 | 單位 | 數量 | 單價 | 複價 | 編碼(備註)
| 施工輔助設施，施工架，鋼管，CNS4750，鋼管 | M2 | 1 | 150 | 150 | 0154011002
含壁拉固定桿等配件租賃
| 施工輔助設施，外部施工架鐵製安全斜籬，鐵 | 式 | 1 | 90 | 90 | 0154060004
斜屏
| 鋼管施工架上之上下設備 | 式 | 1 | 30 | 30 | 0154010014
| 先行扶手框 | 式 | 1 | 10 | 10 | M0552000004
| 腳踏板拆組工料 | 式 | 1 | 20 | 20 | M0154014004
| 施工費，防護網、防護母繩組拆 | 式 | 1 | 20 | 20 | 0127180004-19
| 施工費，鋼管鷹架組拆 | 式 | 1 | 54 | 54 | 0127180004-29
| 施工費，內、外交叉拉桿及下拉桿組拆 | 式 | 1 | 20 | 20 | 0127180004-3
| 零星工料及損耗 | 式 | 1 | 6 | 6 | W0127110004-4
| 合計 | M2 | 1 |  | 400
| 人工： 125.92 機具： 9.00 |  | 每 M2 單價計 |  | 400
材料： 222.72 雜項： 42.36
甲.壹.二.C.1.1 | 工作項目：濕式灌漿牆10cm |  | 單位：M2 |  | 計價代碼：1188102032
| 工料名稱 | 單位 | 數量 | 單價 | 複價 | 編碼(備註)
| C型骨架(92*35mm*22GA) | M2 | 1 | 230 | 230 | M0954900102
| 雙面板材(6mm纖維水泥板) | M2 | 2 | 150 | 300 | M06050A3012,依
詳圖
| 填充漿料(9.2cm) | M2 | 1 | 200 | 200 | 1370402062
| 產品，金屬材料，鐵件，五金零件，五金另件 | M2 | 1 | 100 | 100 | M05060D30021
及吊搬運雜費
| 施工費，C型骨架組立 | 式 | 1 | 200 | 200 | 0127180004
| 施工費，輕隔間牆版組立及灌漿 | 式 | 1 | 720 | 720 | 0127180004-26
| 零星工料及損耗 | 式 | 1 | 50 | 50 | W0127110004-4
| 合計 | M2 | 1 |  | 1800
| 人工： 392.04 機具： 0.00 |  | 每 M2 單價計 |  | 1800
材料： 1,245.96 雜項： 162.00
甲.壹.二.C.1.2 | 工作項目：濕式灌漿牆15cm(隔戶) |  | 單位：M2 |  | 計價代碼：1430002102
| 工料名稱 | 單位 | 數量 | 單價 | 複價 | 編碼(備註)
| C型骨架(125*35mm*22GA) | M2 | 1 | 350 | 350 | M0954900002
| 雙面板材(9mm纖維水泥板) | M2 | 2 | 180 | 360 | M06050A3022,依
詳圖
| 填充漿料(12.5cm) | M2 | 1 | 300 | 300 | 1506002132
| 產品，金屬材料，鐵件，五金零件，五金另件 | M2 | 1 | 150 | 150 | M05060D30021
及吊搬運雜費
| 施工費，C型骨架組立 | 式 | 1 | 300 | 300 | 0127180004
| 施工費，輕隔間牆版組立及灌漿 | 式 | 1 | 970 | 970 | 0127180004-26
| 零星工料及損耗 | 式 | 1 | 70 | 70 | W0127110004-4
| 合計 | M2 | 1 |  | 2500
| 人工： 549.50 機具： 0.00 |  | 每 M2 單價計 |  | 2500
材料： 1,723.50 雜項： 227.00
甲.壹.二.C.2.1 | 工作項目：F1地坪整體粉光+鋪5cmPS隔熱板後澆築5cm泡沫混凝土內置2分鋼絲網，面鋪15x75cm木紋石英磚+抿石子收邊 |  | 單位：M2 |  | 計價代碼：0978200002-3
| 工料名稱 | 單位 | 數量 | 單價 | 複價 | 編碼(備註)
| 整體粉光地坪處理 | M2 | 1 | 50 | 50 | 0961100002-1
| 鋪環保5cm發泡隔熱板 | M2 | 1 | 410 | 410 | M15080PE022
| 鋪2分點焊鋼筋網 | M2 | 1 | 100 | 100 | 0322000002
| 澆置5-7cm 2500psi 混凝土 | M2 | 1 | 150 | 150 | 0331024102
| 水泥砂漿，1:3，第1型水泥 | M3 | 0.05 | 2000 | 100 | 0406131003
| 產品，黏著劑，包裝水泥填縫劑壓條等 | M2 | 1 | 28 | 28 | M09050F00021
| 15x75cm木紋石英磚+抿石子收邊 | M2 | 1 | 240 | 240 | 0978200002
| 施工工資 | 工 | 0.1 | 2200 | 220 | W012719000A
| 施工費，地坪清潔 | 式 | 1 | 10 | 10 | 0127180004-15
| 零星工料及損耗 | 式 | 1 | 12 | 12 | W0127110004-4
| 合計 | M2 | 1 |  | 1320
| 人工： 227.44 機具： 0.00 |  | 每 M2 單價計 |  | 1320
材料： 795.56 雜項： 297.00
甲.壹.二.C.2.2 | 工作項目：舖地磚，F2 地坪1:3 水泥砂漿軟底施工，表面貼60*60cm 石英磚 |  | 單位：M2 |  | 計價代碼：0934100002-1
| 工料名稱 | 單位 | 數量 | 單價 | 複價 | 編碼(備註)
| 水泥砂漿，1:3，第1型水泥 | M3 | 0.05 | 2000 | 100 | 0406131003
| 產品，黏著劑，包裝水泥填縫劑壓條等 | M2 | 1 | 28 | 28 | M09050F00021
| 60*60cm 石英磚 | M2 | 1 | 660 | 660 | M0930070042
| 施工費，地坪軟底 | 式 | 1 | 85 | 85 | 0127180004-16
| 地坪貼石工資，密縫處理 | M2 | 1 | 300 | 300 | L0000092002
| 施工費，地坪清潔 | 式 | 1 | 20 | 20 | 0127180004-15
| 零星工料及損耗 | 式 | 1 | 7 | 7 | W0127110004-4
| 合計 | M2 | 1 |  | 1200
| 人工： 371.76 機具： 0.00 |  | 每 M2 單價計 |  | 1200
材料： 800.76 雜項： 27.48
甲.壹.二.C.2.3 | 工作項目：舖地磚，F3 地坪1:3 水泥砂漿打底，表面貼樓梯專用止滑石英磚 |  | 單位：M2 |  | 計價代碼：0934100002-8
| 工料名稱 | 單位 | 數量 | 單價 | 複價 | 編碼(備註)
| 水泥砂漿，1:3，第1型水泥 | M3 | 0.025 | 2000 | 50 | 0406131003
| 產品，黏著劑，包裝水泥填縫劑壓條等 | M2 | 1 | 28 | 28 | M09050F00021
| 樓梯專用止滑石英磚 | M2 | 1 | 450 | 450 | M0930070062
| 施工費，地坪打底 | 式 | 1 | 220 | 220 | 0127180004-14
| 施工費，地坪貼磚 | 式 | 1 | 200 | 200 | 0127180004-17
| 施工費，地坪清潔 | 式 | 1 | 20 | 20 | 0127180004-15
| 零星工料及損耗 | 式 | 1 | 12 | 12 | W0127110004-4
| 合計 | M2 | 1 |  | 980
| 人工： 171.50 機具： 0.00 |  | 每 M2 單價計 |  | 980
材料： 747.54 雜項： 60.96
甲.壹.二.C.2.4 | 工作項目：舖地磚，F4 地坪1:3水泥砂漿打底硬底施工，貼60x120cm霧面石英磚 |  | 單位：M2 |  | 計價代碼：0934100002-9
| 工料名稱 | 單位 | 數量 | 單價 | 複價 | 編碼(備註)
| 水泥砂漿，1:3，第1型水泥 | M3 | 0.05 | 2000 | 100 | 0406131003
| 產品，黏著劑，包裝水泥填縫劑壓條等 | M2 | 1 | 28 | 28 | M09050F00021
| 60*120cm 石英磚+8*120石材拼花 | M2 | 1 | 940 | 940 | M0930070032
| 施工費，地坪軟底 | 式 | 1 | 85 | 85 | 0127180004-16
| 地坪貼石工資，密縫處理 | M2 | 1 | 300 | 300 | L0000092002
| 施工費，地坪清潔 | 式 | 1 | 20 | 20 | 0127180004-15
| 零星工料及損耗 | 式 | 1 | 27 | 27 | W0127110004-4
| 合計 | M2 | 1 |  | 1500
| 人工： 371.70 機具： 0.00 |  | 每 M2 單價計 |  | 1500
材料： 1,080.75 雜項： 47.55
甲.壹.二.C.2.5 | 工作項目：整體粉光地坪處理，F5 地坪整體粉光後鋪EPOXY(3mm厚) |  | 單位：M2 |  | 計價代碼：0961100002
| 工料名稱 | 單位 | 數量 | 單價 | 複價 | 編碼(備註)
| 整體粉光地坪處理 | M2 | 1 | 50 | 50 | 0961100002-1
| 產品，EPOXY(3mm厚) | M2 | 1 | 310 | 310 | 0962200002
| 施工費，EPOXY | 式 | 1 | 210 | 210 | 0127180004-21
| 零星工料及損耗 | 式 | 1 | 30 | 30 | W0127110004-4
| 合計 | M2 | 1 |  | 600
| 人工： 199.50 機具： 0.00 |  | 每 M2 單價計 |  | 600
材料： 313.50 雜項： 87.00
甲.壹.二.C.2.6 | 工作項目：舖地磚，F6 地坪1:3 水泥砂漿打底，表面貼20*20cm 石英磚 |  | 單位：M2 |  | 計價代碼：0934100002-10
| 工料名稱 | 單位 | 數量 | 單價 | 複價 | 編碼(備註)
| 水泥砂漿，1:3，第1型水泥 | M3 | 0.025 | 2000 | 50 | 0406131003
| 產品，黏著劑，包裝水泥填縫劑壓條等 | M2 | 1 | 28 | 28 | M09050F00021
| 20*20cm 石英磚 | M2 | 1 | 275 | 275 | M0930070012
| 施工費，地坪打底 | 式 | 1 | 220 | 220 | 0127180004-14
| 施工費，地坪貼磚 | 式 | 1 | 200 | 200 | 0127180004-17
| 施工費，地坪清潔 | 式 | 1 | 15 | 15 | 0127180004-15
| 零星工料及損耗 | 式 | 1 | 12 | 12 | W0127110004-4
| 合計 | M2 | 1 |  | 800
| 人工： 169.76 機具： 0.00 |  | 每 M2 單價計 |  | 800
材料： 569.76 雜項： 60.48
甲.壹.二.C.2.7 | 工作項目：舖地磚，F7 地坪1:3 水泥砂漿打底，表面貼30*30cm 止滑石英磚 |  | 單位：M2 |  | 計價代碼：0934100002-11
| 工料名稱 | 單位 | 數量 | 單價 | 複價 | 編碼(備註)
| 水泥砂漿，1:3，第1型水泥 | M3 | 0.025 | 2000 | 50 | 0406131003
| 產品，黏著劑，包裝水泥填縫劑壓條等 | M2 | 1 | 28 | 28 | M09050F00021
| 產品，舖地磚，30*30cm 止滑石英磚 | M2 | 1 | 275 | 275 | M09341000021
| 施工費，地坪打底 | 式 | 1 | 220 | 220 | 0127180004-14
| 施工費，地坪貼磚 | 式 | 1 | 200 | 200 | 0127180004-17
| 施工費，地坪清潔 | 式 | 1 | 20 | 20 | 0127180004-15
| 零星工料及損耗 | 式 | 1 | 7 | 7 | W0127110004-4
| 合計 | M2 | 1 |  | 800
| 人工： 171.52 機具： 0.00 |  | 每 M2 單價計 |  | 800
材料： 572.48 雜項： 56.00
甲.壹.二.C.2.8 | 工作項目：F8地坪1:3水泥砂漿打底+面貼15*75cm木紋石英磚(上牆30cm) |  | 單位：M2 |  | 計價代碼：0934170052
| 工料名稱 | 單位 | 數量 | 單價 | 複價 | 編碼(備註)
| 水泥砂漿，1:3，第1型水泥 | M3 | 0.025 | 2000 | 50 | 0406131003
| 產品，黏著劑，包裝水泥填縫劑壓條等 | M2 | 1 | 28 | 28 | M09050F00021
| 15*75cm木紋石英磚 | M2 | 1 | 580 | 580 | M0930070002
| 施工費，地坪打底 | 式 | 1 | 220 | 220 | 0127180004-14
| 施工費，地坪貼磚 | 式 | 1 | 200 | 200 | 0127180004-17
| 施工費，地坪清潔 | 式 | 1 | 20 | 20 | 0127180004-15
| 零星工料及損耗 | 式 | 1 | 12 | 12 | W0127110004-4
| 合計 | M2 | 1 |  | 1110
| 人工： 171.50 機具： 0.00 |  | 每 M2 單價計 |  | 1110
材料： 877.45 雜項： 61.05
甲.壹.二.C.2.9 | 工作項目：舖地磚，F9地坪1:3 水泥砂漿打底，表面貼20*20止滑石英磚 |  | 單位：M2 |  | 計價代碼：0934100002-12
| 工料名稱 | 單位 | 數量 | 單價 | 複價 | 編碼(備註)
| 水泥砂漿，1:3，第1型水泥 | M3 | 0.025 | 2000 | 50 | 0406131003
| 產品，黏著劑，包裝水泥填縫劑壓條等 | M2 | 1 | 28 | 28 | M09050F00021
| 產品，舖地磚，20*20cm 止滑石英磚 | M2 | 1 | 275 | 275 | M0934100002
| 施工費，地坪打底 | 式 | 1 | 220 | 220 | 0127180004-14
| 施工費，地坪貼磚 | 式 | 1 | 200 | 200 | 0127180004-17
| 施工費，地坪清潔 | 式 | 1 | 15 | 15 | 0127180004-15
| 零星工料及損耗 | 式 | 1 | 2 | 2 | W0127110004-4
| 合計 | M2 | 1 |  | 790
| 人工： 169.77 機具： 0.00 |  | 每 M2 單價計 |  | 790
材料： 569.75 雜項： 50.48
甲.壹.二.C.2.10 | 工作項目：舖地磚，F10 地坪1:3水泥砂漿打底，表面貼10x10cm窯燒崗石車道磚 |  | 單位：M2 |  | 計價代碼：0934100002-5
| 工料名稱 | 單位 | 數量 | 單價 | 複價 | 編碼(備註)
| 水泥砂漿，1:3，第1型水泥 | M3 | 0.025 | 2000 | 50 | 0406131003
| 產品，黏著劑，包裝水泥填縫劑壓條等 | M2 | 1 | 28 | 28 | M09050F00021
| 10x10cm窯燒崗石車道磚 | M2 | 1 | 435 | 435 | M09341C0002
| 施工費，地坪打底 | 式 | 1 | 220 | 220 | 0127180004-14
| 施工費，地坪貼磚 | 式 | 1 | 200 | 200 | 0127180004-17
| 施工費，地坪清潔 | 式 | 1 | 15 | 15 | 0127180004-15
| 零星工料及損耗 | 式 | 1 | 2 | 2 | W0127110004-4
| 合計 | M2 | 1 |  | 950
| 人工： 169.77 機具： 0.00 |  | 每 M2 單價計 |  | 950
材料： 729.78 雜項： 50.45
甲.壹.二.C.2.11 | 工作項目：舖地磚，F12 地坪RC搗築後，表面貼20*20cm止滑石英磚 |  | 單位：M2 |  | 計價代碼：0934100002
| 工料名稱 | 單位 | 數量 | 單價 | 複價 | 編碼(備註)
| 水泥砂漿，1:3，第1型水泥 | M3 | 0.025 | 2000 | 50 | 0406131003
| 產品，黏著劑，包裝水泥填縫劑壓條等 | M2 | 1 | 28 | 28 | M09050F00021
| 產品，舖地磚，20*20cm 止滑石英磚 | M2 | 1 | 275 | 275 | M0934100002
| 施工費，地坪打底 | 式 | 1 | 220 | 220 | 0127180004-14
| 施工費，地坪貼磚 | 式 | 1 | 200 | 200 | 0127180004-17
| 施工費，地坪清潔 | 式 | 1 | 15 | 15 | 0127180004-15
| 零星工料及損耗 | 式 | 1 | 2 | 2 | W0127110004-4
| 合計 | M2 | 1 |  | 790
| 人工： 169.77 機具： 0.00 |  | 每 M2 單價計 |  | 790
材料： 569.75 雜項： 50.48
甲.壹.二.C.2.12 | 工作項目：F13 地坪1:3水泥砂漿打底、面貼灰黑色30x60cm磁磚（岩面）+抿石子收邊 |  | 單位：M2 |  | 計價代碼：0978200002-1
| 工料名稱 | 單位 | 數量 | 單價 | 複價 | 編碼(備註)
| 水泥砂漿，1:3，第1型水泥 | M3 | 0.025 | 2000 | 50 | 0406131003
| 產品，黏著劑，包裝水泥填縫劑壓條等 | M2 | 1 | 28 | 28 | M09050F00021
| 30x60cm灰黑色磁磚(岩面) | M2 | 0.7 | 300 | 210 | M09310C0022
| 石子 | KG | 4 | 15 | 60 | 1508002499
| 施工費，地坪打底 | 式 | 1 | 220 | 220 | 0127180004-14
| 施工費，地坪貼磚 | 式 | 1 | 200 | 200 | 0127180004-17
| 施工費，地坪清潔 | 式 | 1 | 30 | 30 | 0127180004-15
| 零星工料及損耗 | 式 | 1 | 2 | 2 | W0127110004-4
| 合計 | M2 | 1 |  | 800
| 人工： 196.00 機具： 0.00 |  | 每 M2 單價計 |  | 800
材料： 546.00 雜項： 58.00
甲.壹.二.C.2.13 | 工作項目：F14 地坪整體粉光+鋪5cm PS隔熱板後澆築5cm泡沫混凝土內置2分鋼絲網 |  | 單位：M2 |  | 計價代碼：0336070002
| 工料名稱 | 單位 | 數量 | 單價 | 複價 | 編碼(備註)
| 整體粉光地坪處理 | M2 | 1 | 50 | 50 | 0961100002-1
| 鋪環保5cm發泡隔熱板 | M2 | 1 | 410 | 410 | M15080PE022
| 鋪2分點焊鋼筋網 | M2 | 1 | 100 | 100 | 0322000002
| 澆置5-7cm 2500psi 混凝土 | M2 | 1 | 150 | 150 | 0331024102
| 水泥砂漿，1:3，第1型水泥 | M3 | 0.05 | 2000 | 100 | 0406131003
| 施工工資 | 工 | 0.1 | 2200 | 220 | W012719000A
| 施工費，地坪清潔 | 式 | 1 | 10 | 10 | 0127180004-15
| 零星工料及損耗 | 式 | 1 | 10 | 10 | W0127110004-4
| 合計 | M2 | 1 |  | 1050
| 人工： 143.54 機具： 0.00 |  | 每 M2 單價計 |  | 1050
材料： 635.45 雜項： 271.01
甲.壹.二.C.2.16 | 工作項目：舖地磚，F17 地坪，水泥砂漿打底，面貼20*20止滑石英磚 |  | 單位：M2 |  | 計價代碼：0934100002-6
| 工料名稱 | 單位 | 數量 | 單價 | 複價 | 編碼(備註)
| 水泥砂漿，1:3，第1型水泥 | M3 | 0.025 | 2000 | 50 | 0406131003
| 產品，黏著劑，包裝水泥填縫劑壓條等 | M2 | 1 | 28 | 28 | M09050F00021
| 產品，舖地磚，20*20cm 止滑石英磚 | M2 | 1 | 275 | 275 | M0934100002
| 施工費，地坪打底 | 式 | 1 | 220 | 220 | 0127180004-14
| 施工費，地坪貼磚 | 式 | 1 | 200 | 200 | 0127180004-17
| 施工費，地坪清潔 | 式 | 1 | 15 | 15 | 0127180004-15
| 零星工料及損耗 | 式 | 1 | 2 | 2 | W0127110004-4
| 合計 | M2 | 1 |  | 790
| 人工： 169.77 機具： 0.00 |  | 每 M2 單價計 |  | 790
材料： 569.75 雜項： 50.48
甲.壹.二.C.2.17 | 工作項目：舖地磚，F18 地坪1:3 水泥砂漿打底表面貼15*75cm木紋石英磚 |  | 單位：M2 |  | 計價代碼：0934100002-7
| 工料名稱 | 單位 | 數量 | 單價 | 複價 | 編碼(備註)
| 水泥砂漿，1:3，第1型水泥 | M3 | 0.025 | 2000 | 50 | 0406131003
| 產品，黏著劑，包裝水泥填縫劑壓條等 | M2 | 1 | 28 | 28 | M09050F00021
| 15*75cm木紋石英磚 | M2 | 1 | 580 | 580 | M0930070002
| 施工費，地坪打底 | 式 | 1 | 220 | 220 | 0127180004-14
| 施工費，地坪貼磚 | 式 | 1 | 200 | 200 | 0127180004-17
| 施工費，地坪清潔 | 式 | 1 | 20 | 20 | 0127180004-15
| 零星工料及損耗 | 式 | 1 | 12 | 12 | W0127110004-4
| 合計 | M2 | 1 |  | 1110
| 人工： 171.50 機具： 0.00 |  | 每 M2 單價計 |  | 1110
材料： 877.45 雜項： 61.05
甲.壹.二.C.2.18 | 工作項目：F19 1:3水泥砂漿打底，面鋪15*75cm木紋石英磚+抿石子收邊 |  | 單位：M2 |  | 計價代碼：0978200002-2
| 工料名稱 | 單位 | 數量 | 單價 | 複價 | 編碼(備註)
| 水泥砂漿，1:3，第1型水泥 | M3 | 0.025 | 2000 | 50 | 0406131003
| 產品，黏著劑，包裝水泥填縫劑壓條等 | M2 | 1 | 28 | 28 | M09050F00021
| 15*75cm木紋石英磚 | M2 | 0.8 | 580 | 464 | M0930070002
| 石子 | KG | 4 | 15 | 60 | 1508002499
| 施工費，地坪打底 | 式 | 1 | 220 | 220 | 0127180004-14
| 施工費，地坪貼磚 | 式 | 1 | 200 | 200 | 0127180004-17
| 施工費，地坪清潔 | 式 | 1 | 30 | 30 | 0127180004-15
| 零星工料及損耗 | 式 | 1 | 8 | 8 | W0127110004-4
| 合計 | M2 | 1 |  | 1060
| 人工： 195.99 機具： 0.00 |  | 每 M2 單價計 |  | 1060
材料： 799.99 雜項： 64.02
甲.壹.二.C.2.19 | 工作項目：工作陽台地坪1:3 水泥砂漿抿石子 |  | 單位：M2 |  | 計價代碼：0978200002-4
| 工料名稱 | 單位 | 數量 | 單價 | 複價 | 編碼(備註)
| 水泥砂漿，1:3，第1型水泥 | M3 | 0.03 | 2000 | 60 | 0406131003
| 產品，黏著劑，包裝水泥填縫劑壓條等 | M2 | 1 | 28 | 28 | M09050F00021
| 石子 | KG | 12 | 15 | 180 | 1508002499
| 施工費，地坪打底 | 式 | 1 | 220 | 220 | 0127180004-14
| 地坪抿石子工資 | M2 | 1 | 450 | 450 | 0978200002-7
| 施工費，地坪清潔 | 式 | 1 | 20 | 20 | 0127180004-15
| 零星工料及損耗 | 式 | 1 | 12 | 12 | W0127110004-4
| 合計 | M2 | 1 |  | 970
| 人工： 325.53 機具： 0.00 |  | 每 M2 單價計 |  | 970
材料： 539.52 雜項： 104.95
甲.壹.二.C.3.1 | 工作項目：C1 平頂批土一底二度刷乳膠漆(綠建材) |  | 單位：M2 |  | 計價代碼：0991242012
| 工料名稱 | 單位 | 數量 | 單價 | 複價 | 編碼(備註)
| 磨平批土 | M2 | 1 | 30 | 30 | 0962000102
| 平頂一底二度乳膠漆(附健康綠建材標章) | M2 | 1 | 120 | 120 | 09912420121
| 零星工料及損耗 | 式 | 1 | 10 | 10 | W0127110004-4
| 合計 | M2 | 1 |  | 160
| 人工： 52.50 機具： 0.00 |  | 每 M2 單價計 |  | 160
材料： 82.49 雜項： 25.01
甲.壹.二.C.3.2 | 工作項目：水泥砂漿粉刷，1：3水泥砂漿，打底粉光一底二度刷乳膠漆(綠建材)，C1 過樑 |  | 單位：M2 |  | 計價代碼：0922030052
| 工料名稱 | 單位 | 數量 | 單價 | 複價 | 編碼(備註)
| 水泥砂漿，1:3，第1型水泥 | M3 | 0.025 | 2000 | 50 | 0406131003
| 產品，石粉，包裝水泥石粉壓條等 | M2 | 1 | 28 | 28 | M09050D0002
| 樑位一底二度刷乳膠漆(附健康綠建材標章) | M2 | 1 | 120 | 120 | 0991245012
| 施工費，樑位打底 | 式 | 1 | 220 | 220 | 0127180004-27
| 施工費，樑位粉光 | 式 | 1 | 80 | 80 | 0127180004-28
| 零星工料及損耗 | 式 | 1 | 2 | 2 | W0127110004-4
| 合計 | M2 | 1 |  | 500
| 人工： 164.50 機具： 0.00 |  | 每 M2 單價計 |  | 500
材料： 286.50 雜項： 49.00
甲.壹.二.C.3.3 | 工作項目：水性水泥漆，C2 平頂批土一底二度刷(綠建材) |  | 單位：M2 |  | 計價代碼：0991210002
| 工料名稱 | 單位 | 數量 | 單價 | 複價 | 編碼(備註)
| 磨平批土 | M2 | 1 | 30 | 30 | 0962000102
| 水性水泥漆，平頂一底二度(附健康綠建材標章 | M2 | 1 | 120 | 120 | 0991210002-1
)
| 零星工料及損耗 | 式 | 1 | 10 | 10 | W0127110004-4
| 合計 | M2 | 1 |  | 160
| 人工： 52.50 機具： 0.00 |  | 每 M2 單價計 |  | 160
材料： 82.49 雜項： 25.01
甲.壹.二.C.3.4 | 工作項目：水泥砂漿粉刷，1：3水泥砂漿，平頂，粉光刷水泥漆，一底二度刷水性水泥漆(綠建材)，樑，C2 |  | 單位：M2 |  | 計價代碼：0922030282
| 工料名稱 | 單位 | 數量 | 單價 | 複價 | 編碼(備註)
| 水泥砂漿，1:3，第1型水泥 | M3 | 0.025 | 2000 | 50 | 0406131003
| 產品，石粉，包裝水泥石粉壓條等 | M2 | 1 | 28 | 28 | M09050D0002
| 水性水泥漆，樑位一底二度(附健康綠建材標章 | M2 | 1 | 120 | 120 | 0991210002-3
)
| 施工費，樑位打底 | 式 | 1 | 220 | 220 | 0127180004-27
| 施工費，樑位粉光 | 式 | 1 | 80 | 80 | 0127180004-28
| 零星工料及損耗 | 式 | 1 | 2 | 2 | W0127110004-4
| 合計 | M2 | 1 |  | 500
| 人工： 164.50 機具： 0.00 |  | 每 M2 單價計 |  | 500
材料： 286.50 雜項： 49.00
甲.壹.二.C.3.5 | 工作項目：水泥砂漿粉刷，1：3水泥砂漿，平頂，打底粉光，C7 |  | 單位：M2 |  | 計價代碼：0922030252
| 工料名稱 | 單位 | 數量 | 單價 | 複價 | 編碼(備註)
| 水泥砂漿，1:3，第1型水泥 | M3 | 0.025 | 2000 | 50 | 0406131003
| 施工費，梯底梯側打底 | 式 | 1 | 220 | 220 | 0127180004-23
| 施工費，梯底梯側粉光 | 式 | 1 | 80 | 80 | 0127180004-24
| 零星工料及損耗 | 式 | 1 | 2 | 2 | W0127110004-4
| 合計 | M2 | 1 |  | 352
| 人工： 122.50 機具： 0.00 |  | 每 M2 單價計 |  | 352
材料： 192.50 雜項： 37.00
甲.壹.二.C.3.7 | 工作項目：水泥砂漿粉刷，1：3水泥砂漿，粉光刷水泥漆，梯底梯側，一底二度刷水性水泥漆(綠建材) |  | 單位：M2 |  | 計價代碼：0922030082
| 工料名稱 | 單位 | 數量 | 單價 | 複價 | 編碼(備註)
| 水泥砂漿，1:3，第1型水泥 | M3 | 0.025 | 2000 | 50 | 0406131003
| 產品，石粉，包裝水泥石粉壓條等 | M2 | 1 | 28 | 28 | M09050D0002
| 水性水泥漆，梯底梯側一底二度(附健康綠建材 | M2 | 1 | 120 | 120 | 0991210002-2
標章)
| 施工費，梯底梯側打底 | 式 | 1 | 220 | 220 | 0127180004-23
| 施工費，梯底梯側粉光 | 式 | 1 | 80 | 80 | 0127180004-24
| 零星工料及損耗 | 式 | 1 | 2 | 2 | W0127110004-4
| 合計 | M2 | 1 |  | 500
| 人工： 164.50 機具： 0.00 |  | 每 M2 單價計 |  | 500
材料： 286.50 雜項： 49.00
甲.壹.二.C.4.1 | 工作項目：水泥砂漿粉刷，1：3水泥砂漿，牆面，打底粉光刷一底二度乳膠漆(附綠建材標章)，W1 |  | 單位：M2 |  | 計價代碼：0922030352
| 工料名稱 | 單位 | 數量 | 單價 | 複價 | 編碼(備註)
| 水泥砂漿，1:3，第1型水泥 | M3 | 0.025 | 2000 | 50 | 0406131003
| 產品，石粉，包裝水泥石粉壓條等 | M2 | 1 | 28 | 28 | M09050D0002
| 內牆一底二度乳膠漆(附健康綠建材標章) | M2 | 1 | 120 | 120 | 09912410121
| 施工費，內牆打底 | 式 | 1 | 200 | 200 | 0127180004-4
| 施工費，內牆粉光 | 式 | 1 | 80 | 80 | 0127180004-7
| 零星工料及損耗 | 式 | 1 | 22 | 22 | W0127110004-4
| 合計 | M2 | 1 |  | 500
| 人工： 157.50 機具： 0.00 |  | 每 M2 單價計 |  | 500
材料： 275.50 雜項： 67.00
甲.壹.二.C.4.2 | 工作項目：W1灌漿牆面刷一底二度刷乳膠漆(附綠建材標章) |  | 單位：M2 |  | 計價代碼：0991241012
| 工料名稱 | 單位 | 數量 | 單價 | 複價 | 編碼(備註)
| 表面整平批土 | M2 | 1 | 20 | 20 | 0875000002
| 內牆一底二度乳膠漆(附健康綠建材標章) | M2 | 1 | 120 | 120 | 09912410121
| 零星工料及損耗 | 式 | 1 | 20 | 20 | W0127110004-4
| 合計 | M2 | 1 |  | 160
| 人工： 49.01 機具： 0.00 |  | 每 M2 單價計 |  | 160
材料： 77.01 雜項： 33.98
甲.壹.二.C.4.3 | 工作項目：W1樑側1:3 包板刷一底二度刷乳膠漆(附綠建材標章) |  | 單位：M2 |  | 計價代碼：0991245212
| 工料名稱 | 單位 | 數量 | 單價 | 複價 | 編碼(備註)
| 雙面板材(9mm纖維水泥板) | M2 | 1 | 180 | 180 | M06050A3022,依
詳圖
| 產品，金屬材料，鐵件，五金零件，五金另件 | M2 | 1 | 10 | 10 | M05060D30021
及吊搬運雜費
| 施工費，輕隔間牆版組立及灌漿 | 式 | 1 | 360 | 360 | 0127180004-26
| 水泥砂漿，1:3，第1型水泥 | M3 | 0.025 | 2000 | 50 | 0406131003
| 產品，石粉，包裝水泥石粉壓條等 | M2 | 1 | 28 | 28 | M09050D0002
| 內牆一底二度乳膠漆(附健康綠建材標章) | M2 | 1 | 120 | 120 | 09912410121
| 施工費，內牆打底 | 式 | 1 | 200 | 200 | 0127180004-4
| 施工費，內牆粉光 | 式 | 1 | 80 | 80 | 0127180004-7
| 零星工料及損耗 | 式 | 1 | 22 | 22 | W0127110004-4
| 合計 | M2 | 1 |  | 1050
| 人工： 283.50 機具： 0.00 |  | 每 M2 單價計 |  | 1050
材料： 663.49 雜項： 103.01
甲.壹.二.C.4.4 | 工作項目：水泥砂漿粉刷，1：3水泥砂漿，牆面，粉光刷水泥漆，一底二度平光水泥漆(附綠建材標章)，W2 |  | 單位：M2 |  | 計價代碼：0922030382
| 工料名稱 | 單位 | 數量 | 單價 | 複價 | 編碼(備註)
| 水泥砂漿，1:3，第1型水泥 | M3 | 0.025 | 2000 | 50 | 0406131003
| 產品，石粉，包裝水泥石粉壓條等 | M2 | 1 | 28 | 28 | M09050D0002
| 內牆一底二度刷平光水泥漆(附健康綠建材標章 | M2 | 1 | 120 | 120 | 0991200002-5
)
| 施工費，內牆打底 | 式 | 1 | 200 | 200 | 0127180004-4
| 施工費，內牆粉光 | 式 | 1 | 80 | 80 | 0127180004-7
| 零星工料及損耗 | 式 | 1 | 22 | 22 | W0127110004-4
| 合計 | M2 | 1 |  | 500
| 人工： 157.50 機具： 0.00 |  | 每 M2 單價計 |  | 500
材料： 275.50 雜項： 67.00
甲.壹.二.C.4.5 | 工作項目：W2灌漿牆面刷一底二度刷平光水泥漆(附綠建材標章) |  | 單位：M2 |  | 計價代碼：0991200002
| 工料名稱 | 單位 | 數量 | 單價 | 複價 | 編碼(備註)
| 表面整平批土 | M2 | 1 | 20 | 20 | 0875000002
| 內牆一底二度刷平光水泥漆(附健康綠建材標章 | M2 | 1 | 120 | 120 | 0991200002-5
)
| 零星工料及損耗 | 式 | 1 | 20 | 20 | W0127110004-4
| 合計 | M2 | 1 |  | 160
| 人工： 49.01 機具： 0.00 |  | 每 M2 單價計 |  | 160
材料： 77.01 雜項： 33.98
甲.壹.二.C.4.6 | 工作項目：鋪貼壁磚，W3內牆1:3 水泥砂漿打底表面貼20*20石英磚 |  | 單位：M2 |  | 計價代碼：0931000002
| 工料名稱 | 單位 | 數量 | 單價 | 複價 | 編碼(備註)
| 水泥砂漿，1:3，第1型水泥 | M3 | 0.025 | 2000 | 50 | 0406131003
| 產品，黏著劑，包裝水泥填縫劑壓條等 | M2 | 1 | 28 | 28 | M09050F00021
| 20*20cm 石英磚 | M2 | 1 | 275 | 275 | M0930070012
| 施工費，內牆打底 | 式 | 1 | 200 | 200 | 0127180004-4
| 施工費，內牆面貼磚 | 式 | 1 | 250 | 250 | 0127180004-6
| 施工費，內牆面清潔 | 式 | 1 | 20 | 20 | 0127180004-5
| 零星工料及損耗 | 式 | 1 | 52 | 52 | W0127110004-4
| 合計 | M2 | 1 |  | 875
| 人工： 182.00 機具： 0.00 |  | 每 M2 單價計 |  | 875
材料： 588.96 雜項： 104.04
甲.壹.二.C.4.7 | 工作項目：水泥砂漿粉刷，1：3水泥砂漿，牆面，粉光刷水泥漆，一底二度平光水泥漆(附綠建材標章)，W5 |  | 單位：M2 |  | 計價代碼：0922030382-1
| 工料名稱 | 單位 | 數量 | 單價 | 複價 | 編碼(備註)
| 水泥砂漿，1:3，第1型水泥 | M3 | 0.025 | 2000 | 50 | 0406131003
| 產品，石粉，包裝水泥石粉壓條等 | M2 | 1 | 28 | 28 | M09050D0002
| 內牆一底二度刷平光水泥漆(附健康綠建材標章 | M2 | 1 | 120 | 120 | 0991200002-5
)
| 施工費，內牆打底 | 式 | 1 | 200 | 200 | 0127180004-4
| 施工費，內牆粉光 | 式 | 1 | 80 | 80 | 0127180004-7
| 零星工料及損耗 | 式 | 1 | 22 | 22 | W0127110004-4
| 合計 | M2 | 1 |  | 500
| 人工： 157.50 機具： 0.00 |  | 每 M2 單價計 |  | 500
材料： 275.50 雜項： 67.00
甲.壹.二.C.4.8 | 工作項目：W5灌漿牆刷一底二度刷平光水泥漆(附綠建材標章) |  | 單位：M2 |  | 計價代碼：0991200002-2
| 工料名稱 | 單位 | 數量 | 單價 | 複價 | 編碼(備註)
| 表面整平批土 | M2 | 1 | 20 | 20 | 0875000002
| 內牆一底二度刷平光水泥漆(附健康綠建材標章 | M2 | 1 | 120 | 120 | 0991200002-5
)
| 零星工料及損耗 | 式 | 1 | 20 | 20 | W0127110004-4
| 合計 | M2 | 1 |  | 160
| 人工： 49.01 機具： 0.00 |  | 每 M2 單價計 |  | 160
材料： 77.01 雜項： 33.98
甲.壹.二.C.4.9 | 工作項目：鋪貼壁磚，W6內牆1:3水泥砂漿打底貼30*60 磁磚 |  | 單位：M2 |  | 計價代碼：0931000002-1
| 工料名稱 | 單位 | 數量 | 單價 | 複價 | 編碼(備註)
| 水泥砂漿，1:3，第1型水泥 | M3 | 0.025 | 2000 | 50 | 0406131003
| 產品，黏著劑，包裝水泥填縫劑壓條等 | M2 | 1 | 28 | 28 | M09050F00021
| 30*60cm 磁磚 | M2 | 1 | 500 | 500 | M09310C0002
| 施工費，內牆打底 | 式 | 1 | 200 | 200 | 0127180004-4
| 施工費，內牆面貼磚 | 式 | 1 | 250 | 250 | 0127180004-6
| 施工費，內牆面清潔 | 式 | 1 | 20 | 20 | 0127180004-5
| 零星工料及損耗 | 式 | 1 | 52 | 52 | W0127110004-4
| 合計 | M2 | 1 |  | 1100
| 人工： 182.05 機具： 0.00 |  | 每 M2 單價計 |  | 1100
材料： 814.00 雜項： 103.95
甲.壹.二.C.4.10 | 工作項目：鋪貼壁磚，W6灌漿牆面貼30*60 磁磚 |  | 單位：M2 |  | 計價代碼：0931000002-2
| 工料名稱 | 單位 | 數量 | 單價 | 複價 | 編碼(備註)
| 表面整平 | M2 | 1 | 5 | 5 | 0968000202
| 產品，黏著劑，包裝水泥填縫劑壓條等 | M2 | 1 | 28 | 28 | M09050F00021
| 30*60cm 磁磚 | M2 | 1 | 500 | 500 | M09310C0002
| 施工費，內牆面貼磚 | 式 | 1 | 250 | 250 | 0127180004-6
| 施工費，內牆面清潔 | 式 | 1 | 20 | 20 | 0127180004-5
| 零星工料及損耗 | 式 | 1 | 47 | 47 | W0127110004-4
| 合計 | M2 | 1 |  | 850
| 人工： 96.22 機具： 0.00 |  | 每 M2 單價計 |  | 850
材料： 679.23 雜項： 74.55
甲.壹.二.C.4.11 | 工作項目：水泥砂漿粉刷，1：3水泥砂漿，牆面，粉光刷水泥漆，一底二度，W7 |  | 單位：M2 |  | 計價代碼：0922030382-2
| 工料名稱 | 單位 | 數量 | 單價 | 複價 | 編碼(備註)
| 水泥砂漿，1:3，第1型水泥 | M3 | 0.025 | 2000 | 50 | 0406131003
| 產品，石粉，包裝水泥石粉壓條等 | M2 | 1 | 28 | 28 | M09050D0002
| 內牆一底二度刷水泥漆 | M2 | 1 | 120 | 120 | 0991200002-4
| 施工費，內牆打底 | 式 | 1 | 200 | 200 | 0127180004-4
| 施工費，內牆粉光 | 式 | 1 | 80 | 80 | 0127180004-7
| 零星工料及損耗 | 式 | 1 | 22 | 22 | W0127110004-4
| 合計 | M2 | 1 |  | 500
| 人工： 157.50 機具： 0.00 |  | 每 M2 單價計 |  | 500
材料： 275.50 雜項： 67.00
甲.壹.二.C.4.12 | 工作項目：W7灌漿牆刷一底二度水泥漆 |  | 單位：M2 |  | 計價代碼：0991200002-3
| 工料名稱 | 單位 | 數量 | 單價 | 複價 | 編碼(備註)
| 表面整平批土 | M2 | 1 | 20 | 20 | 0875000002
| 內牆一底二度刷水泥漆 | M2 | 1 | 120 | 120 | 0991200002-4
| 零星工料及損耗 | 式 | 1 | 20 | 20 | W0127110004-4
| 合計 | M2 | 1 |  | 160
| 人工： 49.01 機具： 0.00 |  | 每 M2 單價計 |  | 160
材料： 77.01 雜項： 33.98
甲.壹.二.C.4.16 | 工作項目：舖地磚，S2踢腳H=30cm，1:3水泥砂漿打底貼30*60石英磚(同地坪材料) |  | 單位：M2 |  | 計價代碼：0934100002-13
| 工料名稱 | 單位 | 數量 | 單價 | 複價 | 編碼(備註)
| 水泥砂漿，1:3，第1型水泥 | M3 | 0.025 | 2000 | 50 | 0406131003
| 產品，黏著劑，包裝水泥填縫劑壓條等 | M2 | 1 | 28 | 28 | M09050F00021
| 30*60cm 石英磚 | M2 | 1 | 500 | 500 | M0930070022
| 施工費，內牆打底 | 式 | 1 | 200 | 200 | 0127180004-4
| 施工費，內牆面貼磚 | 式 | 1 | 250 | 250 | 0127180004-6
| 施工費，內牆面清潔 | 式 | 1 | 20 | 20 | 0127180004-5
| 零星工料及損耗 | 式 | 1 | 52 | 52 | W0127110004-4
| 合計 | M2 | 1 |  | 1100
| 人工： 182.05 機具： 0.00 |  | 每 M2 單價計 |  | 1100
材料： 814.00 雜項： 103.95
甲.壹.二.C.4.17 | 工作項目：S2灌漿牆踢腳H=30cm，貼30*60石英磚(同地坪材料) |  | 單位：M2 |  | 計價代碼：0930070052
| 工料名稱 | 單位 | 數量 | 單價 | 複價 | 編碼(備註)
| 表面整平 | M2 | 1 | 5 | 5 | 0968000202
| 產品，黏著劑，包裝水泥填縫劑壓條等 | M2 | 1 | 28 | 28 | M09050F00021
| 30*60cm 石英磚 | M2 | 1 | 500 | 500 | M0930070022
| 施工費，內牆面貼磚 | 式 | 1 | 250 | 250 | 0127180004-6
| 施工費，內牆面清潔 | 式 | 1 | 20 | 20 | 0127180004-5
| 零星工料及損耗 | 式 | 1 | 47 | 47 | W0127110004-4
| 合計 | M2 | 1 |  | 850
| 人工： 96.22 機具： 0.00 |  | 每 M2 單價計 |  | 850
材料： 679.23 雜項： 74.55
甲.壹.二.C.4.18 | 工作項目：貼面磚，踢腳1:3水泥砂漿貼15*75 磁磚H=30cm |  | 單位：M2 |  | 計價代碼：0930000002
| 工料名稱 | 單位 | 數量 | 單價 | 複價 | 編碼(備註)
| 水泥砂漿，1:3，第1型水泥 | M3 | 0.025 | 2000 | 50 | 0406131003
| 產品，黏著劑，包裝水泥填縫劑壓條等 | M2 | 1 | 28 | 28 | M09050F00021
| 15*75cm木紋石英磚 | M2 | 1 | 580 | 580 | M0930070002
| 施工費，內牆打底 | 式 | 1 | 200 | 200 | 0127180004-4
| 施工費，內牆面貼磚 | 式 | 1 | 250 | 250 | 0127180004-6
| 施工費，內牆面清潔 | 式 | 1 | 20 | 20 | 0127180004-5
| 零星工料及損耗 | 式 | 1 | 22 | 22 | W0127110004-4
| 合計 | M2 | 1 |  | 1150
| 人工： 182.05 機具： 0.00 |  | 每 M2 單價計 |  | 1150
材料： 894.00 雜項： 73.95
甲.壹.二.C.5.1 | 工作項目：外牆1:3 水泥砂漿貼深灰色二丁掛 |  | 單位：M2 |  | 計價代碼：0931090002
| 工料名稱 | 單位 | 數量 | 單價 | 複價 | 編碼(備註)
| 水泥砂漿，1:3，第1型水泥 | M3 | 0.03 | 2000 | 60 | 0406131003
| 產品，黏著劑，包裝水泥石粉壓條等 | M2 | 1 | 28 | 28 | M09050F0002
| 深灰色二丁掛 | M2 | 1 | 320 | 320 | M0931090012
| 施工費，外牆打底 | 式 | 1 | 220 | 220 | 0127180004-9
| 施工費，外牆貼磚 | 式 | 1 | 300 | 300 | 0127180004-11
| 施工費，外牆清潔 | 式 | 1 | 25 | 25 | 0127180004-10
| 零星工料及損耗 | 式 | 1 | 12 | 12 | W0127110004-4
| 合計 | M2 | 1 |  | 965
| 人工： 211.72 機具： 0.00 |  | 每 M2 單價計 |  | 965
材料： 680.71 雜項： 72.57
甲.壹.二.C.5.2 | 工作項目：鋪貼壁磚，外牆1:3 水泥砂漿貼白色小口磚45*45mm |  | 單位：M2 |  | 計價代碼：0931000002-4
| 工料名稱 | 單位 | 數量 | 單價 | 複價 | 編碼(備註)
| 水泥砂漿，1:3，第1型水泥 | M3 | 0.03 | 2000 | 60 | 0406131003
| 產品，黏著劑，包裝水泥石粉壓條等 | M2 | 1 | 28 | 28 | M09050F0002
| 白色小口磚45*45mm | M2 | 1 | 370 | 370 | M0931000032
| 施工費，外牆打底 | 式 | 1 | 220 | 220 | 0127180004-9
| 施工費，外牆貼磚 | 式 | 1 | 300 | 300 | 0127180004-11
| 施工費，外牆清潔 | 式 | 1 | 25 | 25 | 0127180004-10
| 零星工料及損耗 | 式 | 1 | 17 | 17 | W0127110004-4
| 合計 | M2 | 1 |  | 1020
| 人工： 211.75 機具： 0.00 |  | 每 M2 單價計 |  | 1020
材料： 730.73 雜項： 77.52
甲.壹.二.C.5.4 | 工作項目：鋪貼壁磚，外牆1:3 水泥砂漿貼山形磚 |  | 單位：M2 |  | 計價代碼：0931000002-3
| 工料名稱 | 單位 | 數量 | 單價 | 複價 | 編碼(備註)
| 水泥砂漿，1:3，第1型水泥 | M3 | 0.03 | 2000 | 60 | 0406131003
| 產品，黏著劑，包裝水泥石粉壓條等 | M2 | 1 | 28 | 28 | M09050F0002
| 山形磚 | M2 | 1 | 650 | 650 | M0931000022
| 施工費，外牆打底 | 式 | 1 | 220 | 220 | 0127180004-9
| 施工費，外牆貼磚 | 式 | 1 | 300 | 300 | 0127180004-11
| 施工費，外牆清潔 | 式 | 1 | 25 | 25 | 0127180004-10
| 零星工料及損耗 | 式 | 1 | 17 | 17 | W0127110004-4
| 合計 | M2 | 1 |  | 1300
| 人工： 211.77 機具： 0.00 |  | 每 M2 單價計 |  | 1300
材料： 1,010.75 雜項： 77.48
甲.壹.二.C.5.5 | 工作項目：鋪貼壁磚，花台牆1:3 水泥砂漿貼山形磚 |  | 單位：M2 |  | 計價代碼：0931000002-5
| 工料名稱 | 單位 | 數量 | 單價 | 複價 | 編碼(備註)
| 水泥砂漿，1:3，第1型水泥 | M3 | 0.03 | 2000 | 60 | 0406131003
| 產品，黏著劑，包裝水泥石粉壓條等 | M2 | 1 | 28 | 28 | M09050F0002
| 山形磚 | M2 | 1 | 650 | 650 | M0931000022
| 施工費，外牆打底 | 式 | 1 | 220 | 220 | 0127180004-9
| 施工費，外牆貼磚 | 式 | 1 | 300 | 300 | 0127180004-11
| 施工費，外牆清潔 | 式 | 1 | 25 | 25 | 0127180004-10
| 零星工料及損耗 | 式 | 1 | 17 | 17 | W0127110004-4
| 合計 | M2 | 1 |  | 1300
| 人工： 211.77 機具： 0.00 |  | 每 M2 單價計 |  | 1300
材料： 1,010.75 雜項： 77.48
甲.壹.二.D.1 | 工作項目：F1 地坪底漆+膠泥+ 玻纖網+2mm防水膜 (含滾高30cm) |  | 單位：M2 |  | 計價代碼：0713320002
| 工料名稱 | 單位 | 數量 | 單價 | 複價 | 編碼(備註)
| 施工面清理 | M2 | 1 | 10 | 10 | 0174000002
| 油漆，底漆(環保標章) | KG | 0.3 | 90 | 27 | 0991000009
| 高彈性高黏性膠泥 | KG | 2 | 24 | 48 | 0822830009
| 鋪抗酸鹼玻纖網 | M2 | 1.1 | 30 | 33 | 1615003042
| 防水黏著膠泥 | KG | 2 | 30 | 60 | 0713320049
| 2mm濕鋪式橡化瀝青防水膜 | M2 | 1.1 | 120 | 132 | 0274700202
| 施工工資 | 工 | 0.05 | 2200 | 110 | W012719000A
| 損耗及另料 | 式 | 1 | 25 | 25 | W0127110024
| 合計 | M2 | 1 |  | 445
| 人工： 99.06 機具： 0.00 |  | 每 M2 單價計 |  | 445
材料： 182.62 雜項： 163.32
甲.壹.二.D.2 | 工作項目：F6 地坪矽酸質防水材3道+全面玻纖網處理(含試水) |  | 單位：M2 |  | 計價代碼：0714500102
| 工料名稱 | 單位 | 數量 | 單價 | 複價 | 編碼(備註)
| 素地整理及清潔潤濕 | M2 | 1 | 10 | 10 | 1060000102
| 油漆，底漆(環保標章) | KG | 0.2 | 90 | 18 | 0991000009
| 柔性矽酸質系防水材三道 | KG | 3 | 110 | 330 | M0714500309
| 抗酸鹼玻纖網(上捲15cm) | M2 | 1 | 30 | 30 | 1628203112
| 施工工資 | 工 | 0.045 | 2200 | 99 | W012719000A
| 損耗及另料 | 式 | 1 | 3 | 3 | W0127110024
| 合計 | M2 | 1 |  | 490
| 人工： 14.01 機具： 0.00 |  | 每 M2 單價計 |  | 490
材料： 370.00 雜項： 105.99
甲.壹.二.D.3 | 工作項目：F7 地坪底漆+膠泥+玻纖網+橡化瀝青2道(上牆15)防水(含試水) |  | 單位：M2 |  | 計價代碼：0274700302
| 工料名稱 | 單位 | 數量 | 單價 | 複價 | 編碼(備註)
| 素地整理及清潔 | M2 | 1 | 20 | 20 | 1015000002
| 油漆，底漆(環保標章) | KG | 0.2 | 90 | 18 | 0991000009
| 高彈性高黏性膠泥 | KG | 1.5 | 24 | 36 | 0822830009
| 抗酸鹼玻纖網(上捲15cm) | M2 | 1 | 30 | 30 | 1628203112
| 橡化瀝青防水材二道 | KG | 1.4 | 120 | 168 | 0274700609
| 施工工資 | 工 | 0.045 | 2200 | 99 | W012719000A
| 損耗及另料 | 式 | 1 | 4 | 4 | W0127110024
| 合計 | M2 | 1 |  | 375
| 人工： 88.91 機具： 0.00 |  | 每 M2 單價計 |  | 375
材料： 157.69 雜項： 128.40
甲.壹.二.D.4 | 工作項目：F9 陽台/戶外廊道地坪橡化瀝青二道防水(含滾高20cm) |  | 單位：M2 |  | 計價代碼：0274700402
| 工料名稱 | 單位 | 數量 | 單價 | 複價 | 編碼(備註)
| 素地整理及清潔 | M2 | 1 | 20 | 20 | 1015000002
| 油漆，底漆(環保標章) | KG | 0.2 | 90 | 18 | 0991000009
| 橡化瀝青防水材二道 | KG | 1.6 | 120 | 192 | 0274700609
| 施工工資 | 工 | 0.04 | 2200 | 88 | W012719000A
| 損耗及另料 | 式 | 1 | 27 | 27 | W0127110024
| 合計 | M2 | 1 |  | 345
| 人工： 74.21 機具： 0.00 |  | 每 M2 單價計 |  | 345
材料： 134.58 雜項： 136.21
甲.壹.二.D.5 | 工作項目：F14 地坪底漆+膠泥+ 玻纖網+2mm防水膜(含滾高30cm) |  | 單位：M2 |  | 計價代碼：0713320012
| 工料名稱 | 單位 | 數量 | 單價 | 複價 | 編碼(備註)
| 施工面清理 | M2 | 1 | 10 | 10 | 0174000002
| 油漆，底漆(環保標章) | KG | 0.3 | 90 | 27 | 0991000009
| 高彈性高黏性膠泥 | KG | 2 | 24 | 48 | 0822830009
| 鋪抗酸鹼玻纖網 | M2 | 1.1 | 30 | 33 | 1615003042
| 防水黏著膠泥 | KG | 2 | 30 | 60 | 0713320049
| 2mm濕鋪式橡化瀝青防水膜 | M2 | 1.1 | 120 | 132 | 0274700202
| 施工工資 | 工 | 0.05 | 2200 | 110 | W012719000A
| 損耗及另料 | 式 | 1 | 25 | 25 | W0127110024
| 合計 | M2 | 1 |  | 445
| 人工： 99.06 機具： 0.00 |  | 每 M2 單價計 |  | 445
材料： 182.62 雜項： 163.32
甲.壹.二.D.6 | 工作項目：F18 地坪膠泥+玻纖網+彈泥2道防水(含滾高30cm) |  | 單位：M2 |  | 計價代碼：0713320022
| 工料名稱 | 單位 | 數量 | 單價 | 複價 | 編碼(備註)
| 施工面清理 | M2 | 1 | 10 | 10 | 0174000002
| 油漆，底漆(環保標章) | KG | 0.3 | 90 | 27 | 0991000009
| 高彈性高黏性膠泥 | KG | 2 | 24 | 48 | 0822830009
| 鋪抗酸鹼玻纖網 | M2 | 1.1 | 30 | 33 | 1615003042
| 防水黏著膠泥 | KG | 2 | 30 | 60 | 0713320049
| 橡化瀝青防水材二道 | KG | 1.6 | 120 | 192 | 0274700609
| 施工工資 | 工 | 0.046 | 2200 | 101.2 | W012719000A
| 損耗及另料 | 式 | 1 | 3.8 | 3.8 | W0127110024
| 合計 | M2 | 1 |  | 475
| 人工： 120.03 機具： 0.00 |  | 每 M2 單價計 |  | 475
材料： 215.65 雜項： 139.32
甲.壹.二.D.7 | 工作項目：F19 地坪膠泥+ 玻纖網+2mm防水膜 |  | 單位：M2 |  | 計價代碼：0713320032
| 工料名稱 | 單位 | 數量 | 單價 | 複價 | 編碼(備註)
| 施工面清理 | M2 | 1 | 10 | 10 | 0174000002
| 油漆，底漆(環保標章) | KG | 0.3 | 90 | 27 | 0991000009
| 高彈性高黏性膠泥 | KG | 2 | 24 | 48 | 0822830009
| 鋪抗酸鹼玻纖網 | M2 | 1.1 | 30 | 33 | 1615003042
| 防水黏著膠泥 | KG | 2 | 30 | 60 | 0713320049
| 2mm濕鋪式橡化瀝青防水膜 | M2 | 1.1 | 120 | 132 | 0274700202
| 施工工資 | 工 | 0.05 | 2200 | 110 | W012719000A
| 損耗及另料 | 式 | 1 | 25 | 25 | W0127110024
| 合計 | M2 | 1 |  | 445
| 人工： 99.06 機具： 0.00 |  | 每 M2 單價計 |  | 445
材料： 182.62 雜項： 163.32
甲.壹.二.D.8 | 工作項目：W3牆面矽酸質防水3 道(含試水) |  | 單位：M2 |  | 計價代碼：07133W0002
| 工料名稱 | 單位 | 數量 | 單價 | 複價 | 編碼(備註)
| 素地整理及清潔潤濕 | M2 | 1 | 10 | 10 | 1060000102
| 油漆，底漆(環保標章) | KG | 0.2 | 90 | 18 | 0991000009
| 柔性矽酸質系防水材三道 | KG | 3 | 110 | 330 | M0714500309
| 施工工資 | 工 | 0.045 | 2200 | 99 | W012719000A
| 損耗及另料 | 式 | 1 | 3 | 3 | W0127110024
| 合計 | M2 | 1 |  | 460
| 人工： 3.50 機具： 0.00 |  | 每 M2 單價計 |  | 460
材料： 353.51 雜項： 102.99
甲.壹.二.D.9 | 工作項目：W6 牆面底漆+彈性複合式二道防水(乾區高100CM,淋浴區高180CM) |  | 單位：M2 |  | 計價代碼：0714500202
| 工料名稱 | 單位 | 數量 | 單價 | 複價 | 編碼(備註)
| 素地整理及清潔 | M2 | 1 | 20 | 20 | 1015000002
| 油漆，底漆(環保標章) | KG | 0.2 | 90 | 18 | 0991000009
| 彈性複合式防水材二道 | KG | 2 | 88 | 176 | M0714500509
| 施工工資 | 工 | 0.045 | 2200 | 99 | W012719000A
| 損耗及另料 | 式 | 1 | 22 | 22 | W0127110024
| 合計 | M2 | 1 |  | 335
| 人工： 7.00 機具： 0.00 |  | 每 M2 單價計 |  | 335
材料： 204.99 雜項： 123.01
甲.壹.二.D.10 | 工作項目：電梯機坑內側矽酸質三道防水(五面) |  | 單位：M2 |  | 計價代碼：0263130012
| 工料名稱 | 單位 | 數量 | 單價 | 複價 | 編碼(備註)
| 素地整理及清潔潤濕 | M2 | 1 | 10 | 10 | 1060000102
| 油漆，底漆(環保標章) | KG | 0.2 | 90 | 18 | 0991000009
| 柔性矽酸質系防水材三道 | KG | 3 | 110 | 330 | M0714500309
| 施工工資 | 工 | 0.045 | 2200 | 99 | W012719000A
| 損耗及另料 | 式 | 1 | 3 | 3 | W0127110024
| 合計 | M2 | 1 |  | 460
| 人工： 3.50 機具： 0.00 |  | 每 M2 單價計 |  | 460
材料： 353.51 雜項： 102.99
甲.壹.二.D.11 | 工作項目：筏基消防水池/汙水池內側矽酸質三道防水(五面) |  | 單位：M2 |  | 計價代碼：1544000002
| 工料名稱 | 單位 | 數量 | 單價 | 複價 | 編碼(備註)
| 素地整理及清潔潤濕 | M2 | 1 | 10 | 10 | 1060000102
| 油漆，底漆(環保標章) | KG | 0.2 | 90 | 18 | 0991000009
| 柔性矽酸質系防水材三道 | KG | 3 | 110 | 330 | M0714500309
| 施工工資 | 工 | 0.045 | 2200 | 99 | W012719000A
| 損耗及另料 | 式 | 1 | 3 | 3 | W0127110024
| 合計 | M2 | 1 |  | 460
| 人工： 3.50 機具： 0.00 |  | 每 M2 單價計 |  | 460
材料： 353.51 雜項： 102.99
甲.壹.二.D.12 | 工作項目：外牆樓層接縫打鑿清理、施作防水層(橡化瀝青)W=30cm |  | 單位：M |  | 計價代碼：0174000001
| 工料名稱 | 單位 | 數量 | 單價 | 複價 | 編碼(備註)
| 素地清潔(鐵件、鐵線切除)及孔洞補平機械打 | M | 1 | 40 | 40 | 0962200001
鑿V型槽、水泥砂漿樹脂填平V槽
| 油漆，底漆(環保標章) | M | 1 | 10 | 10 | 0991000001-1
| 彈性複合式防水材二道 | M | 1 | 55 | 55 | M0714500601
| 施工費 | 式 | 1 | 20 | 20 | 0127180004-20
| 零星工料及損耗 | 式 | 1 | 5 | 5 | W0127110004-4
| 合計 | M | 1 |  | 130
| 人工： 21.00 機具： 0.00 |  | 每 M 單價計 |  | 130
材料： 97.99 雜項： 11.01
甲.壹.二.D.13 | 工作項目：開口部，寬30cm四邊專業防水處理 |  | 單位：M |  | 計價代碼：07133WD001
| 工料名稱 | 單位 | 數量 | 單價 | 複價 | 編碼(備註)
| 施工面清潔，孔洞修補 | M | 1 | 15 | 15 | 0234400101
| 油漆，底漆(環保標章) | M | 1 | 10 | 10 | 0991000001-1
| 彈性複合式防水材二道 | M | 1 | 55 | 55 | M0714500601
| 施工費，防水處理 | 式 | 1 | 20 | 20 | 0127180004-18
| 零星工料及損耗 | 式 | 1 | 5 | 5 | W0127110004-4
| 合計 | M | 1 |  | 105
| 人工： 12.25 機具： 0.00 |  | 每 M 單價計 |  | 105
材料： 84.26 雜項： 8.49
甲.壹.二.D.14 | 工作項目：施工縫，地下室皂土止水條 |  | 單位：M |  | 計價代碼：0315040001
| 工料名稱 | 單位 | 數量 | 單價 | 複價 | 編碼(備註)
| 皂土止水條1"*1/2" | M | 1 | 210 | 210 | 0315020001
| 施工工資 | 工 | 0.04 | 2200 | 88 | W012719000A
| 損耗及另料 | 式 | 1 | 2 | 2 | W0127110024
| 合計 | M | 1 |  | 300
| 人工： 73.50 機具： 0.00 |  | 每 M 單價計 |  | 300
材料： 115.50 雜項： 111.00
甲.壹.二.D.15 | 工作項目：地下室外牆擋土柱2mm預鋪式防水(含3分木夾板) |  | 單位：M2 |  | 計價代碼：07133W0012
| 工料名稱 | 單位 | 數量 | 單價 | 複價 | 編碼(備註)
| 木角材固定3分木夾板 | M2 | 1 | 200 | 200 | M060508C302
| 2mm預鋪式改質瀝青防水毯 | M2 | 1.1 | 240 | 264 | 0274700002
| 產品，金屬材料，鐵件，五金零件，固定五金 | 式 | 1 | 20 | 20 | M05060D30048
另料
| 施工工資(防水) | 工 | 0.09 | 2500 | 225 | L154000000A
| 損耗及另料 | 式 | 1 | 11 | 11 | W0127110024
| 合計 | M2 | 1 |  | 720
| 人工： 317.38 機具： 0.00 |  | 每 M2 單價計 |  | 720
材料： 365.18 雜項： 37.44
甲.壹.二.D.16 | 工作項目：鋪3.5cm隔熱板+2分點焊網+5cm2500psiPC層 |  | 單位：M2 |  | 計價代碼：03310241021
| 工料名稱 | 單位 | 數量 | 單價 | 複價 | 編碼(備註)
| 鋪環保3.5cmPS發泡隔熱板 | M2 | 1 | 250 | 250 | M15080PE012
| 鋪2分點焊鋼筋網 | M2 | 1 | 80 | 80 | 0322000002
| 澆置5-7cm 2500psi 混凝土 | M2 | 1 | 150 | 150 | 0331024102
| 整體粉光地坪處理 | M2 | 1 | 50 | 50 | 0961100002-1
| 施工工資 | 工 | 0.03 | 2200 | 66 | W012719000A
| 損耗及另料 | 式 | 1 | 4 | 4 | W0127110024
| 合計 | M2 | 1 |  | 600
| 人工： 97.98 機具： 0.00 |  | 每 M2 單價計 |  | 600
材料： 403.98 雜項： 98.04
甲.壹.二.D.17 | 工作項目：地下室頂板聚胺脂+2mm瀝青防水膜(面磚區) |  | 單位：M2 |  | 計價代碼：0274700502
| 工料名稱 | 單位 | 數量 | 單價 | 複價 | 編碼(備註)
| 施工面清理 | M2 | 1 | 10 | 10 | 0174000002
| 油漆，聚胺脂PU黏劑底漆 | KG | 0.2 | 250 | 50 | 0991000009-1
| 高彈性單液聚胺脂防水材 | KG | 1.5 | 180 | 270 | M0714500409
| 2mm橡化瀝青防水膜 | M2 | 1.1 | 180 | 198 | 0274700102
| 施工工資 | 工 | 0.07 | 2200 | 154 | W012719000A
| 損耗及另料 | 式 | 1 | 18 | 18 | W0127110024
| 合計 | M2 | 1 |  | 700
| 人工： 72.80 機具： 0.00 |  | 每 M2 單價計 |  | 700
材料： 434.42 雜項： 192.78
甲.壹.二.D.18 | 工作項目：地下室頂板植栽區聚胺脂+1.5mmPVC防水膜(含排水版+濾水布) |  | 單位：M2 |  | 計價代碼：0962300102
| 工料名稱 | 單位 | 數量 | 單價 | 複價 | 編碼(備註)
| 施工面清理 | M2 | 1 | 10 | 10 | 0174000002
| 油漆，聚胺脂PU黏劑底漆 | KG | 0.2 | 250 | 50 | 0991000009-1
| 高彈性單液聚胺脂防水材 | KG | 1.5 | 180 | 270 | M0714500409
| 1.5mm抗根型PVC防水膜 | M2 | 1.1 | 410 | 451 | 0713100002
| 植栽專用蓄排水板 | M2 | 4 | 80 | 320 | 0290000002
| 長纖維濾水布 | M2 | 1.1 | 30 | 33 | M1544010002
| 施工工資 | 工 | 0.1 | 2200 | 220 | W012719000A
| 損耗及另料 | 式 | 1 | 6 | 6 | W0127110024
| 合計 | M2 | 1 |  | 1360
| 人工： 273.36 機具： 0.00 |  | 每 M2 單價計 |  | 1360
材料： 782.54 雜項： 304.10
甲.壹.二.E.1 | 工作項目：(A棟)D1B 105 x 230 玻纖防火門 |  | 單位：樘 |  | 計價代碼：08110P009H
| 工料名稱 | 單位 | 數量 | 單價 | 複價 | 編碼(備註)
| 門樘及門扇，玻纖防火門 | 式 | 1 | 26360 | 26360 | M1583500054
| 五金配件(含電子鎖及感應卡) | 式 | 1 | 6430 | 6430 | M05060D300414
| 門窗基本材料及施工方法，安裝，拆紙，清潔 | 才 | 26.4 | 60 | 1584 | 08050000200C-4
，玻纖防火門
| 門窗基本材料及施工方法，嵌縫及塞水路，水 | M | 5.7 | 100 | 570 | 080500001301-1
泥砂漿 1：3，框牆水泥砂漿嵌縫
| 門窗基本材料及施工方法，嵌縫及塞水路，單 | M | 5.7 | 70 | 399 | 080500001001
面矽力康
| 零星工料及工具損耗 | 式 | 1 | 257 | 257 | W0127110004-1
| 合計 | 樘 | 1 |  | 35600
| 人工： 893.56 機具： 0.00 |  | 每 樘 單價計 |  | 35600
材料： 34,193.80 雜項： 512.64
甲.壹.二.E.2 | 工作項目：(A棟)D2B 120 x 230 玻纖防火門 |  | 單位：樘 |  | 計價代碼：08110P014H
| 工料名稱 | 單位 | 數量 | 單價 | 複價 | 編碼(備註)
| 門樘及門扇，玻纖防火門 | 式 | 1 | 27000 | 27000 | M1583500054
| 五金配件(含電子鎖及感應卡) | 式 | 1 | 7080 | 7080 | M05060D300414
| 門窗基本材料及施工方法，安裝，拆紙，清潔 | 才 | 30.1 | 60 | 1806 | 08050000200C-4
，玻纖防火門
| 門窗基本材料及施工方法，嵌縫及塞水路，水 | M | 5.8 | 100 | 580 | 080500001301-1
泥砂漿 1：3，框牆水泥砂漿嵌縫
| 門窗基本材料及施工方法，嵌縫及塞水路，單 | M | 5.8 | 70 | 406 | 080500001001
面矽力康
| 零星工料及工具損耗 | 式 | 1 | 128 | 128 | W0127110004-1
| 合計 | 樘 | 1 |  | 37000
| 人工： 976.80 機具： 0.00 |  | 每 樘 單價計 |  | 37000
材料： 35,616.20 雜項： 407.00
甲.壹.二.E.3 | 工作項目：(A棟)D3B 120 x 230 烤漆鋼板防火橫拉 |  | 單位：樘 |  | 計價代碼：078401000H
| 工料名稱 | 單位 | 數量 | 單價 | 複價 | 編碼(備註)
| 門樘及門扇，玻纖防火橫拉門 | 式 | 1 | 43500 | 43500 | M1583500064
| 五金配件(含電子鎖及感應卡) | 式 | 1 | 10440 | 10440 | M05060D300414
| 門窗基本材料及施工方法，安裝，拆紙，清潔 | 才 | 30.1 | 60 | 1806 | 08050000200C-5
，玻纖防火橫拉門
| 門窗基本材料及施工方法，嵌縫及塞水路，水 | M | 5.8 | 100 | 580 | 080500001301-1
泥砂漿 1：3，框牆水泥砂漿嵌縫
| 門窗基本材料及施工方法，嵌縫及塞水路，單 | M | 5.8 | 70 | 406 | 080500001001
面矽力康
| 零星工料及工具損耗 | 式 | 1 | 1268 | 1268 | W0127110004-1
| 合計 | 樘 | 1 |  | 58000
| 人工： 974.40 機具： 0.00 |  | 每 樘 單價計 |  | 58000
材料： 55,477.00 雜項： 1,548.60
甲.壹.二.E.4 | 工作項目：(A棟)D4 90 x 210 玻璃纖維強化塑膠門 |  | 單位：樘 |  | 計價代碼：08228000000A-6
| 工料名稱 | 單位 | 數量 | 單價 | 複價 | 編碼(備註)
| 門樘及門扇，玻璃纖維強化塑膠門 | 式 | 1 | 5760 | 5760 | 0881000004-1
| 產品，金屬材料，鐵件，五金零件，五金配件 | 式 | 1 | 1440 | 1440 | M05060D3004
| 玻璃纖維強化塑膠門安裝拆紙清潔 | 才 | 20.6 | 60 | 1236 | 088100000A-1
| 門窗基本材料及施工方法，嵌縫及塞水路，水 | M | 5.1 | 100 | 510 | 080500001301-1
泥砂漿 1：3，框牆水泥砂漿嵌縫
| 門窗基本材料及施工方法，嵌縫及塞水路，單 | M | 5.1 | 70 | 357 | 080500001001
面矽力康
| 零星工料及工具損耗 | 式 | 1 | 97 | 97 | W0127110004-1
| 合計 | 樘 | 1 |  | 9400
| 人工： 2,752.32 機具： 0.00 |  | 每 樘 單價計 |  | 9400
材料： 5,765.02 雜項： 882.66
甲.壹.二.E.5 | 工作項目：玻璃纖維強化塑膠門，(A棟)D5 100 x 210 玻纖強化拉門 |  | 單位：樘 |  | 計價代碼：08228000000A-8
| 工料名稱 | 單位 | 數量 | 單價 | 複價 | 編碼(備註)
| 門樘及門扇，玻纖強化拉門 | 式 | 1 | 5550 | 5550 | M1583500074
| 產品，金屬材料，鐵件，五金零件，五金配件 | 式 | 1 | 1410 | 1410 | M05060D3004
| 門窗基本材料及施工方法，安裝，拆紙，清潔 | 才 | 22.9 | 60 | 1374 | 08050000200C-6
，玻纖強化拉門
| 門窗基本材料及施工方法，嵌縫及塞水路，水 | M | 5.2 | 100 | 520 | 080500001301-1
泥砂漿 1：3，框牆水泥砂漿嵌縫
| 門窗基本材料及施工方法，嵌縫及塞水路，單 | M | 5.2 | 70 | 364 | 080500001001
面矽力康
| 零星工料及工具損耗 | 式 | 1 | 182 | 182 | W0127110004-1
| 合計 | 樘 | 1 |  | 9400
| 人工： 790.54 機具： 0.00 |  | 每 樘 單價計 |  | 9400
材料： 8,201.50 雜項： 407.96
甲.壹.二.E.6 | 工作項目：玻璃纖維強化塑膠門，(A棟)D6 90 x 210 玻纖強化拉門 |  | 單位：樘 |  | 計價代碼：08228000000A-9
| 工料名稱 | 單位 | 數量 | 單價 | 複價 | 編碼(備註)
| 門樘及門扇，玻纖強化拉門 | 式 | 1 | 6260 | 6260 | M1583500074
| 產品，金屬材料，鐵件，五金零件，五金配件 | 式 | 1 | 1520 | 1520 | M05060D3004
| 門窗基本材料及施工方法，安裝，拆紙，清潔 | 才 | 20.6 | 60 | 1236 | 08050000200C-6
，玻纖強化拉門
| 門窗基本材料及施工方法，嵌縫及塞水路，水 | M | 5.1 | 100 | 510 | 080500001301-1
泥砂漿 1：3，框牆水泥砂漿嵌縫
| 門窗基本材料及施工方法，嵌縫及塞水路，單 | M | 5.1 | 70 | 357 | 080500001001
面矽力康
| 零星工料及工具損耗 | 式 | 1 | 117 | 117 | W0127110004-1
| 合計 | 樘 | 1 |  | 10000
| 人工： 736.00 機具： 0.00 |  | 每 樘 單價計 |  | 10000
材料： 8,937.00 雜項： 327.00
甲.壹.二.E.7 | 工作項目：(A棟)D7 75 x 210 玻璃纖維強化塑膠門 |  | 單位：樘 |  | 計價代碼：08228000000A-10
| 工料名稱 | 單位 | 數量 | 單價 | 複價 | 編碼(備註)
| 門樘及門扇，玻璃纖維強化塑膠門 | 式 | 1 | 5310 | 5310 | 0881000004-1
| 產品，金屬材料，鐵件，五金零件，五金配件 | 式 | 1 | 1310 | 1310 | M05060D3004
| 玻璃纖維強化塑膠門安裝拆紙清潔 | 才 | 17.2 | 60 | 1032 | 088100000A-1
| 門窗基本材料及施工方法，嵌縫及塞水路，水 | M | 5 | 100 | 500 | 080500001301-1
泥砂漿 1：3，框牆水泥砂漿嵌縫
| 門窗基本材料及施工方法，嵌縫及塞水路，單 | M | 5 | 70 | 350 | 080500001001
面矽力康
| 零星工料及工具損耗 | 式 | 1 | 98 | 98 | W0127110004-1
| 合計 | 樘 | 1 |  | 8600
| 人工： 2,517.22 機具： 0.00 |  | 每 樘 單價計 |  | 8600
材料： 5,265.78 雜項： 817.00
甲.壹.二.E.8 | 工作項目：鋁門扇及門樘，(A棟)D8 90 x 210 三合一通風 |  | 單位：樘 |  | 計價代碼：08120000000A-10
| 工料名稱 | 單位 | 數量 | 單價 | 複價 | 編碼(備註)
| 門樘及門扇，三合一通風鋁門 | 式 | 1 | 7550 | 7550 | M15810O0004
| 產品，金屬材料，鐵件，五金零件，五金配件 | 式 | 1 | 1890 | 1890 | M05060D3004
| 門窗基本材料及施工方法，安裝，拆紙，清潔 | 才 | 20.6 | 30 | 618 | 08050000200C
，三合一通風鋁門
| 門窗基本材料及施工方法，嵌縫及塞水路，水 | M | 5.1 | 100 | 510 | 080500001301-1
泥砂漿 1：3，框牆水泥砂漿嵌縫
| 門窗基本材料及施工方法，嵌縫及塞水路，單 | M | 5.1 | 70 | 357 | 080500001001
面矽力康
| 零星工料及工具損耗 | 式 | 1 | 75 | 75 | W0127110004-1
| 合計 | 樘 | 1 |  | 11000
| 人工： 520.30 機具： 0.00 |  | 每 樘 單價計 |  | 11000
材料： 10,256.40 雜項： 223.30
甲.壹.二.E.9 | 工作項目：(A棟)D9A 150 x 230 玻纖防火門 |  | 單位：樘 |  | 計價代碼：08110P018H
| 工料名稱 | 單位 | 數量 | 單價 | 複價 | 編碼(備註)
| 門樘及門扇，玻纖防火門 | 式 | 1 | 26130 | 26130 | M1583500054
| 產品，金屬材料，鐵件，五金零件，五金配件 | 式 | 1 | 6620 | 6620 | M05060D3004
| 門窗基本材料及施工方法，安裝，拆紙，清潔 | 才 | 37.6 | 60 | 2256 | 08050000200C-4
，玻纖防火門
| 門窗基本材料及施工方法，嵌縫及塞水路，水 | M | 6.1 | 100 | 610 | 080500001301-1
泥砂漿 1：3，框牆水泥砂漿嵌縫
| 門窗基本材料及施工方法，嵌縫及塞水路，單 | M | 6.1 | 70 | 427 | 080500001001
面矽力康
| 零星工料及工具損耗 | 式 | 1 | 757 | 757 | W0127110004-1
| 合計 | 樘 | 1 |  | 36800
| 人工： 1,151.84 機具： 0.00 |  | 每 樘 單價計 |  | 36800
材料： 34,562.56 雜項： 1,085.60
甲.壹.二.E.10 | 工作項目：(A棟)D10B 215 x 230 玻纖防火門 |  | 單位：樘 |  | 計價代碼：08110P000H
| 工料名稱 | 單位 | 數量 | 單價 | 複價 | 編碼(備註)
| 門樘及門扇，玻纖防火門 | 式 | 1 | 44530 | 44530 | M1583500054
| 產品，金屬材料，鐵件，五金零件，五金配件 | 式 | 1 | 10980 | 10980 | M05060D3004
| 門窗基本材料及施工方法，安裝，拆紙，清潔 | 才 | 53.9 | 60 | 3234 | 08050000200C-4
，玻纖防火門
| 門窗基本材料及施工方法，嵌縫及塞水路，水 | M | 6.8 | 100 | 680 | 080500001301-1
泥砂漿 1：3，框牆水泥砂漿嵌縫
| 門窗基本材料及施工方法，嵌縫及塞水路，單 | M | 6.8 | 70 | 476 | 080500001001
面矽力康
| 零星工料及工具損耗 | 式 | 1 | 1100 | 1100 | W0127110004-1
| 合計 | 樘 | 1 |  | 61000
| 人工： 1,537.20 機具： 0.00 |  | 每 樘 單價計 |  | 61000
材料： 57,925.60 雜項： 1,537.20
甲.壹.二.E.11 | 工作項目：(A棟)D11B 60 x 100 玻纖防火門 |  | 單位：樘 |  | 計價代碼：08110P001H
| 工料名稱 | 單位 | 數量 | 單價 | 複價 | 編碼(備註)
| 門樘及門扇，玻纖防火門 | 式 | 1 | 14850 | 14850 | M1583500054
| 產品，金屬材料，鐵件，五金零件，五金配件 | 式 | 1 | 3760 | 3760 | M05060D3004
| 門窗基本材料及施工方法，安裝，拆紙，清潔 | 才 | 6.5 | 60 | 390 | 08050000200C-4
，玻纖防火門
| 門窗基本材料及施工方法，嵌縫及塞水路，水 | M | 2.6 | 100 | 260 | 080500001301-1
泥砂漿 1：3，框牆水泥砂漿嵌縫
| 門窗基本材料及施工方法，嵌縫及塞水路，單 | M | 2.6 | 70 | 182 | 080500001001
面矽力康
| 零星工料及工具損耗 | 式 | 1 | 358 | 358 | W0127110004-1
| 合計 | 樘 | 1 |  | 19800
| 人工： 291.06 機具： 0.00 |  | 每 樘 單價計 |  | 19800
材料： 19,067.40 雜項： 441.54
甲.壹.二.E.12 | 工作項目：(A棟)D11B-1 60 x 100 玻纖防火門 |  | 單位：樘 |  | 計價代碼：08110P002H
| 工料名稱 | 單位 | 數量 | 單價 | 複價 | 編碼(備註)
| 門樘及門扇，玻纖防火門 | 式 | 1 | 16730 | 16730 | M1583500054
| 產品，金屬材料，鐵件，五金零件，五金配件 | 式 | 1 | 4240 | 4240 | M05060D3004
| 門窗基本材料及施工方法，安裝，拆紙，清潔 | 才 | 6.5 | 60 | 390 | 08050000200C-4
，玻纖防火門
| 門窗基本材料及施工方法，嵌縫及塞水路，水 | M | 2.6 | 100 | 260 | 080500001301-1
泥砂漿 1：3，框牆水泥砂漿嵌縫
| 門窗基本材料及施工方法，嵌縫及塞水路，單 | M | 2.6 | 70 | 182 | 080500001001
面矽力康
| 零星工料及工具損耗 | 式 | 1 | 498 | 498 | W0127110004-1
| 合計 | 樘 | 1 |  | 22300
| 人工： 292.13 機具： 0.00 |  | 每 樘 單價計 |  | 22300
材料： 21,428.07 雜項： 579.80
甲.壹.二.E.13 | 工作項目：(A棟)D12A 100 x 230 玻纖防火門 |  | 單位：樘 |  | 計價代碼：08110P003H
| 工料名稱 | 單位 | 數量 | 單價 | 複價 | 編碼(備註)
| 門樘及門扇，玻纖防火門 | 式 | 1 | 22820 | 22820 | M1583500054
| 產品，金屬材料，鐵件，五金零件，五金配件 | 式 | 1 | 5710 | 5710 | M05060D3004
| 門窗基本材料及施工方法，安裝，拆紙，清潔 | 才 | 25 | 60 | 1500 | 08050000200C-4
，玻纖防火門
| 門窗基本材料及施工方法，嵌縫及塞水路，水 | M | 5.6 | 100 | 560 | 080500001301-1
泥砂漿 1：3，框牆水泥砂漿嵌縫
| 門窗基本材料及施工方法，嵌縫及塞水路，單 | M | 5.6 | 70 | 392 | 080500001001
面矽力康
| 零星工料及工具損耗 | 式 | 1 | 718 | 718 | W0127110004-1
| 合計 | 樘 | 1 |  | 31700
| 人工： 859.07 機具： 0.00 |  | 每 樘 單價計 |  | 31700
材料： 29,877.25 雜項： 963.68
甲.壹.二.E.14 | 工作項目：(A棟)D12B 100 x 220 玻纖防火門 |  | 單位：樘 |  | 計價代碼：08110P004H
| 工料名稱 | 單位 | 數量 | 單價 | 複價 | 編碼(備註)
| 門樘及門扇，玻纖防火門 | 式 | 1 | 22970 | 22970 | M1583500054
| 產品，金屬材料，鐵件，五金零件，五金配件 | 式 | 1 | 6060 | 6060 | M05060D3004
| 門窗基本材料及施工方法，安裝，拆紙，清潔 | 才 | 24 | 60 | 1440 | 08050000200C-4
，玻纖防火門
| 門窗基本材料及施工方法，嵌縫及塞水路，水 | M | 5.4 | 100 | 540 | 080500001301-1
泥砂漿 1：3，框牆水泥砂漿嵌縫
| 門窗基本材料及施工方法，嵌縫及塞水路，單 | M | 5.4 | 70 | 378 | 080500001001
面矽力康
| 零星工料及工具損耗 | 式 | 1 | 512 | 512 | W0127110004-1
| 合計 | 樘 | 1 |  | 31900
| 人工： 826.21 機具： 0.00 |  | 每 樘 單價計 |  | 31900
材料： 30,327.33 雜項： 746.46
甲.壹.二.E.15 | 工作項目：(A棟)D13B 180 x 230 玻纖防火門 |  | 單位：樘 |  | 計價代碼：08110P005H
| 工料名稱 | 單位 | 數量 | 單價 | 複價 | 編碼(備註)
| 門樘及門扇，玻纖防火門 | 式 | 1 | 43070 | 43070 | M1583500054
| 產品，金屬材料，鐵件，五金零件，五金配件 | 式 | 1 | 11210 | 11210 | M05060D3004
| 門窗基本材料及施工方法，安裝，拆紙，清潔 | 才 | 45.1 | 60 | 2706 | 08050000200C-4
，玻纖防火門
| 門窗基本材料及施工方法，嵌縫及塞水路，水 | M | 6.4 | 100 | 640 | 080500001301-1
泥砂漿 1：3，框牆水泥砂漿嵌縫
| 門窗基本材料及施工方法，嵌縫及塞水路，單 | M | 6.4 | 70 | 448 | 080500001001
面矽力康
| 零星工料及工具損耗 | 式 | 1 | 926 | 926 | W0127110004-1
| 合計 | 樘 | 1 |  | 59000
| 人工： 1,327.50 機具： 0.00 |  | 每 樘 單價計 |  | 59000
材料： 56,368.60 雜項： 1,303.90
甲.壹.二.E.16 | 工作項目：(A棟)D13B-1 180 x 220 玻纖防火門 |  | 單位：樘 |  | 計價代碼：08110P006H
| 工料名稱 | 單位 | 數量 | 單價 | 複價 | 編碼(備註)
| 門樘及門扇，玻纖防火門 | 式 | 1 | 39420 | 39420 | M1583500054
| 產品，金屬材料，鐵件，五金零件，五金配件 | 式 | 1 | 9720 | 9720 | M05060D3004
| 門窗基本材料及施工方法，安裝，拆紙，清潔 | 才 | 43.1 | 60 | 2586 | 08050000200C-4
，玻纖防火門
| 門窗基本材料及施工方法，嵌縫及塞水路，水 | M | 6.2 | 100 | 620 | 080500001301-1
泥砂漿 1：3，框牆水泥砂漿嵌縫
| 門窗基本材料及施工方法，嵌縫及塞水路，單 | M | 6.2 | 70 | 434 | 080500001001
面矽力康
| 零星工料及工具損耗 | 式 | 1 | 1220 | 1220 | W0127110004-1
| 合計 | 樘 | 1 |  | 54000
| 人工： 1,274.40 機具： 0.00 |  | 每 樘 單價計 |  | 54000
材料： 51,143.40 雜項： 1,582.20
甲.壹.二.E.17 | 工作項目：鋁門扇及門樘，(A棟)D14 165 x 235 鋁框玻璃門 |  | 單位：樘 |  | 計價代碼：08120000000A
| 工料名稱 | 單位 | 數量 | 單價 | 複價 | 編碼(備註)
| 門樘及門扇，鋁框玻璃門 | 式 | 1 | 21380 | 21380 | 0881000004-3
| 產品，金屬材料，鐵件，五金零件，五金配件 | 式 | 1 | 5350 | 5350 | M05060D3004
| 鋁框玻璃門安裝拆紙清潔 | 才 | 42.3 | 30 | 1269 | 088100000A-4
| 門窗基本材料及施工方法，嵌縫及塞水路，水 | M | 6.4 | 100 | 640 | 080500001301-1
泥砂漿 1：3，框牆水泥砂漿嵌縫
| 門窗基本材料及施工方法，嵌縫及塞水路，單 | M | 6.4 | 70 | 448 | 080500001001
面矽力康
| 零星工料及工具損耗 | 式 | 1 | 613 | 613 | W0127110004-1
| 合計 | 樘 | 1 |  | 29700
| 人工： 8,307.09 機具： 0.00 |  | 每 樘 單價計 |  | 29700
材料： 18,405.09 雜項： 2,987.82
甲.壹.二.E.18 | 工作項目：鋁門扇及門樘，(A棟)D14-1 160 x 230 鋁框玻璃門 |  | 單位：樘 |  | 計價代碼：08120000000A-1
| 工料名稱 | 單位 | 數量 | 單價 | 複價 | 編碼(備註)
| 門樘及門扇，鋁框玻璃門 | 式 | 1 | 21100 | 21100 | 0881000004-3
| 產品，金屬材料，鐵件，五金零件，五金配件 | 式 | 1 | 5270 | 5270 | M05060D3004
| 鋁框玻璃門安裝拆紙清潔 | 才 | 40.1 | 30 | 1203 | 088100000A-4
| 門窗基本材料及施工方法，嵌縫及塞水路，水 | M | 6.2 | 100 | 620 | 080500001301-1
泥砂漿 1：3，框牆水泥砂漿嵌縫
| 門窗基本材料及施工方法，嵌縫及塞水路，單 | M | 6.2 | 70 | 434 | 080500001001
面矽力康
| 零星工料及工具損耗 | 式 | 1 | 673 | 673 | W0127110004-1
| 合計 | 樘 | 1 |  | 29300
| 人工： 8,174.70 機具： 0.00 |  | 每 樘 單價計 |  | 29300
材料： 18,116.19 雜項： 3,009.11
甲.壹.二.E.19 | 工作項目：鋁門扇及門樘，(A棟)D15 100 x 225 鋁框玻璃門 |  | 單位：樘 |  | 計價代碼：08120000000A-2
| 工料名稱 | 單位 | 數量 | 單價 | 複價 | 編碼(備註)
| 門樘及門扇，鋁框玻璃門 | 式 | 1 | 8040 | 8040 | 0881000004-3
| 產品，金屬材料，鐵件，五金零件，五金配件 | 式 | 1 | 2040 | 2040 | M05060D3004
| 鋁框玻璃門安裝拆紙清潔 | 才 | 24.5 | 30 | 735 | 088100000A-4
| 門窗基本材料及施工方法，嵌縫及塞水路，水 | M | 5.5 | 100 | 550 | 080500001301-1
泥砂漿 1：3，框牆水泥砂漿嵌縫
| 門窗基本材料及施工方法，嵌縫及塞水路，單 | M | 5.5 | 70 | 385 | 080500001001
面矽力康
| 零星工料及工具損耗 | 式 | 1 | 250 | 250 | W0127110004-1
| 合計 | 樘 | 1 |  | 12000
| 人工： 3,398.40 機具： 0.00 |  | 每 樘 單價計 |  | 12000
材料： 7,380.00 雜項： 1,221.60
甲.壹.二.E.20 | 工作項目：鋁門扇及門樘，(A棟)D16 100 x 230 +100 x 230 鋁玻璃門 |  | 單位：樘 |  | 計價代碼：08120000000A-3
| 工料名稱 | 單位 | 數量 | 單價 | 複價 | 編碼(備註)
| 門樘及門扇，鋁玻璃門 | 式 | 1 | 17370 | 17370 | 0881000004-2
| 產品，金屬材料，鐵件，五金零件，五金配件 | 式 | 1 | 4280 | 4280 | M05060D3004
| 鋁玻璃門安裝拆紙清潔 | 才 | 25 | 30 | 750 | 088100000A-3
| 門窗基本材料及施工方法，嵌縫及塞水路，水 | M | 5.6 | 100 | 560 | 080500001301-1
泥砂漿 1：3，框牆水泥砂漿嵌縫
| 門窗基本材料及施工方法，嵌縫及塞水路，單 | M | 5.6 | 70 | 392 | 080500001001
面矽力康
| 零星工料及工具損耗 | 式 | 1 | 448 | 448 | W0127110004-1
| 合計 | 樘 | 1 |  | 23800
| 人工： 6,675.90 機具： 0.00 |  | 每 樘 單價計 |  | 23800
材料： 14,770.28 雜項： 2,353.82
甲.壹.二.E.21 | 工作項目：(A棟)D17B 100 x 230 玻纖防火門 |  | 單位：樘 |  | 計價代碼：08110P007H
| 工料名稱 | 單位 | 數量 | 單價 | 複價 | 編碼(備註)
| 門樘及門扇，玻纖防火門 | 式 | 1 | 21380 | 21380 | M1583500054
| 產品，金屬材料，鐵件，五金零件，五金配件 | 式 | 1 | 5350 | 5350 | M05060D3004
| 門窗基本材料及施工方法，安裝，拆紙，清潔 | 才 | 25 | 60 | 1500 | 08050000200C-4
，玻纖防火門
| 門窗基本材料及施工方法，嵌縫及塞水路，水 | M | 5.6 | 100 | 560 | 080500001301-1
泥砂漿 1：3，框牆水泥砂漿嵌縫
| 門窗基本材料及施工方法，嵌縫及塞水路，單 | M | 5.6 | 70 | 392 | 080500001001
面矽力康
| 零星工料及工具損耗 | 式 | 1 | 518 | 518 | W0127110004-1
| 合計 | 樘 | 1 |  | 29700
| 人工： 858.33 機具： 0.00 |  | 每 樘 單價計 |  | 29700
材料： 28,078.38 雜項： 763.29
甲.壹.二.E.22 | 工作項目：鋁門扇及門樘，(A棟)D18 200 x 235 鋁框玻璃門 |  | 單位：樘 |  | 計價代碼：08120000000A-4
| 工料名稱 | 單位 | 數量 | 單價 | 複價 | 編碼(備註)
| 門樘及門扇，鋁框玻璃門 | 式 | 1 | 24120 | 24120 | 0881000004-3
| 產品，金屬材料，鐵件，五金零件，五金配件 | 式 | 1 | 6030 | 6030 | M05060D3004
| 鋁框玻璃門安裝拆紙清潔 | 才 | 51.2 | 30 | 1536 | 088100000A-4
| 門窗基本材料及施工方法，嵌縫及塞水路，水 | M | 6.7 | 100 | 670 | 080500001301-1
泥砂漿 1：3，框牆水泥砂漿嵌縫
| 門窗基本材料及施工方法，嵌縫及塞水路，單 | M | 6.7 | 70 | 469 | 080500001001
面矽力康
| 零星工料及工具損耗 | 式 | 1 | 675 | 675 | W0127110004-1
| 合計 | 樘 | 1 |  | 33500
| 人工： 9,376.65 機具： 0.00 |  | 每 樘 單價計 |  | 33500
材料： 20,766.65 雜項： 3,356.70
甲.壹.二.E.23 | 工作項目：(A棟)D19B 120 x 220 玻纖防火門 |  | 單位：樘 |  | 計價代碼：08110P008H
| 工料名稱 | 單位 | 數量 | 單價 | 複價 | 編碼(備註)
| 門樘及門扇，玻纖防火門 | 式 | 1 | 20870 | 20870 | M1583500054
| 產品，金屬材料，鐵件，五金零件，五金配件 | 式 | 1 | 5290 | 5290 | M05060D3004
| 門窗基本材料及施工方法，安裝，拆紙，清潔 | 才 | 28.7 | 60 | 1722 | 08050000200C-4
，玻纖防火門
| 門窗基本材料及施工方法，嵌縫及塞水路，水 | M | 5.6 | 100 | 560 | 080500001301-1
泥砂漿 1：3，框牆水泥砂漿嵌縫
| 門窗基本材料及施工方法，嵌縫及塞水路，單 | M | 5.6 | 70 | 392 | 080500001001
面矽力康
| 零星工料及工具損耗 | 式 | 1 | 566 | 566 | W0127110004-1
| 合計 | 樘 | 1 |  | 29400
| 人工： 934.92 機具： 0.00 |  | 每 樘 單價計 |  | 29400
材料： 27,630.12 雜項： 834.96
甲.壹.二.E.24 | 工作項目：(A棟)D20 180 x 230 玻璃纖維強化塑膠門 |  | 單位：樘 |  | 計價代碼：08228000000A
| 工料名稱 | 單位 | 數量 | 單價 | 複價 | 編碼(備註)
| 門樘及門扇，玻璃纖維強化塑膠門 | 式 | 1 | 10920 | 10920 | 0881000004-1
| 產品，金屬材料，鐵件，五金零件，五金配件 | 式 | 1 | 2860 | 2860 | M05060D3004
| 玻璃纖維強化塑膠門安裝拆紙清潔 | 才 | 45.1 | 60 | 2706 | 088100000A-1
| 門窗基本材料及施工方法，嵌縫及塞水路，水 | M | 6.4 | 100 | 640 | 080500001301-1
泥砂漿 1：3，框牆水泥砂漿嵌縫
| 門窗基本材料及施工方法，嵌縫及塞水路，單 | M | 6.4 | 70 | 448 | 080500001001
面矽力康
| 零星工料及工具損耗 | 式 | 1 | 326 | 326 | W0127110004-1
| 合計 | 樘 | 1 |  | 17900
| 人工： 5,149.83 機具： 0.00 |  | 每 樘 單價計 |  | 17900
材料： 10,953.01 雜項： 1,797.16
甲.壹.二.E.25 | 工作項目：(A棟)D21 210 x 235 玻纖防火門 |  | 單位：樘 |  | 計價代碼：08110P010H
| 工料名稱 | 單位 | 數量 | 單價 | 複價 | 編碼(備註)
| 門樘及門扇，玻纖防火門 | 式 | 1 | 44530 | 44530 | M1583500054
| 產品，金屬材料，鐵件，五金零件，五金配件 | 式 | 1 | 10980 | 10980 | M05060D3004
| 門窗基本材料及施工方法，安裝，拆紙，清潔 | 才 | 53.8 | 60 | 3228 | 08050000200C-4
，玻纖防火門
| 門窗基本材料及施工方法，嵌縫及塞水路，水 | M | 6.8 | 100 | 680 | 080500001301-1
泥砂漿 1：3，框牆水泥砂漿嵌縫
| 門窗基本材料及施工方法，嵌縫及塞水路，單 | M | 6.8 | 70 | 476 | 080500001001
面矽力康
| 零星工料及工具損耗 | 式 | 1 | 1106 | 1106 | W0127110004-1
| 合計 | 樘 | 1 |  | 61000
| 人工： 1,537.20 機具： 0.00 |  | 每 樘 單價計 |  | 61000
材料： 57,919.50 雜項： 1,543.30
甲.壹.二.E.26 | 工作項目：(A棟)D22 80 x 115 玻璃纖維強化塑膠門 |  | 單位：樘 |  | 計價代碼：08228000000A-1
| 工料名稱 | 單位 | 數量 | 單價 | 複價 | 編碼(備註)
| 門樘及門扇，玻璃纖維強化塑膠門 | 式 | 1 | 5980 | 5980 | 0881000004-1
| 產品，金屬材料，鐵件，五金零件，五金配件 | 式 | 1 | 1500 | 1500 | M05060D3004
| 玻璃纖維強化塑膠門安裝拆紙清潔 | 才 | 10 | 60 | 600 | 088100000A-1
| 門窗基本材料及施工方法，嵌縫及塞水路，水 | M | 3.1 | 100 | 310 | 080500001301-1
泥砂漿 1：3，框牆水泥砂漿嵌縫
| 門窗基本材料及施工方法，嵌縫及塞水路，單 | M | 3.1 | 70 | 217 | 080500001001
面矽力康
| 零星工料及工具損耗 | 式 | 1 | 193 | 193 | W0127110004-1
| 合計 | 樘 | 1 |  | 8800
| 人工： 2,487.76 機具： 0.00 |  | 每 樘 單價計 |  | 8800
材料： 5,408.48 雜項： 903.76
甲.壹.二.E.27 | 工作項目：(A棟)D23B 120 x 230 玻纖防火門 |  | 單位：樘 |  | 計價代碼：08110P011H
| 工料名稱 | 單位 | 數量 | 單價 | 複價 | 編碼(備註)
| 門樘及門扇，玻纖防火門 | 式 | 1 | 20870 | 20870 | M1583500054
| 產品，金屬材料，鐵件，五金零件，五金配件 | 式 | 1 | 5290 | 5290 | M05060D3004
| 門窗基本材料及施工方法，安裝，拆紙，清潔 | 才 | 30.1 | 60 | 1806 | 08050000200C-4
，玻纖防火門
| 門窗基本材料及施工方法，嵌縫及塞水路，水 | M | 5.8 | 100 | 580 | 080500001301-1
泥砂漿 1：3，框牆水泥砂漿嵌縫
| 門窗基本材料及施工方法，嵌縫及塞水路，單 | M | 5.8 | 70 | 406 | 080500001001
面矽力康
| 零星工料及工具損耗 | 式 | 1 | 448 | 448 | W0127110004-1
| 合計 | 樘 | 1 |  | 29400
| 人工： 976.08 機具： 0.00 |  | 每 樘 單價計 |  | 29400
材料： 27,694.80 雜項： 729.12
甲.壹.二.E.29 | 工作項目：玻璃纖維強化塑膠門，(A棟)D25 100 x 220 烤漆框玻纖門 |  | 單位：樘 |  | 計價代碼：08228000000A-2
| 工料名稱 | 單位 | 數量 | 單價 | 複價 | 編碼(備註)
| 門樘及門扇，烤漆框玻纖門 | 式 | 1 | 7940 | 7940 | M1583500084
| 產品，金屬材料，鐵件，五金零件，五金配件 | 式 | 1 | 2020 | 2020 | M05060D3004
| 門窗基本材料及施工方法，安裝，拆紙，清潔 | 才 | 24 | 60 | 1440 | 08050000200C-9
，烤漆框玻纖門
| 門窗基本材料及施工方法，嵌縫及塞水路，水 | M | 5.4 | 100 | 540 | 080500001301-1
泥砂漿 1：3，框牆水泥砂漿嵌縫
| 門窗基本材料及施工方法，嵌縫及塞水路，單 | M | 5.4 | 70 | 378 | 080500001001
面矽力康
| 零星工料及工具損耗 | 式 | 1 | 282 | 282 | W0127110004-1
| 合計 | 樘 | 1 |  | 12600
| 人工： 825.30 機具： 0.00 |  | 每 樘 單價計 |  | 12600
材料： 11,256.84 雜項： 517.86
甲.壹.二.E.30 | 工作項目：(A棟)D25A 200 x 230 玻纖防火門 |  | 單位：樘 |  | 計價代碼：08110P012H
| 工料名稱 | 單位 | 數量 | 單價 | 複價 | 編碼(備註)
| 門樘及門扇，玻纖防火門 | 式 | 1 | 38880 | 38880 | M1583500054
| 產品，金屬材料，鐵件，五金零件，五金配件 | 式 | 1 | 9720 | 9720 | M05060D3004
| 門窗基本材料及施工方法，安裝，拆紙，清潔 | 才 | 50.1 | 60 | 3006 | 08050000200C-4
，玻纖防火門
| 門窗基本材料及施工方法，嵌縫及塞水路，水 | M | 6.6 | 100 | 660 | 080500001301-1
泥砂漿 1：3，框牆水泥砂漿嵌縫
| 門窗基本材料及施工方法，嵌縫及塞水路，單 | M | 6.6 | 70 | 462 | 080500001001
面矽力康
| 零星工料及工具損耗 | 式 | 1 | 1272 | 1272 | W0127110004-1
| 合計 | 樘 | 1 |  | 54000
| 人工： 1,447.20 機具： 0.00 |  | 每 樘 單價計 |  | 54000
材料： 50,868.00 雜項： 1,684.80
甲.壹.二.E.31 | 工作項目：鋁門扇及門樘，(A棟)D26 180 x 230 鋁框玻璃門 |  | 單位：樘 |  | 計價代碼：08120000000A-5
| 工料名稱 | 單位 | 數量 | 單價 | 複價 | 編碼(備註)
| 門樘及門扇，鋁框玻璃門 | 式 | 1 | 18890 | 18890 | 0881000004-3
| 產品，金屬材料，鐵件，五金零件，五金配件 | 式 | 1 | 4790 | 4790 | M05060D3004
| 鋁框玻璃門安裝拆紙清潔 | 才 | 45.1 | 30 | 1353 | 088100000A-4
| 門窗基本材料及施工方法，嵌縫及塞水路，水 | M | 6.4 | 100 | 640 | 080500001301-1
泥砂漿 1：3，框牆水泥砂漿嵌縫
| 門窗基本材料及施工方法，嵌縫及塞水路，單 | M | 6.4 | 70 | 448 | 080500001001
面矽力康
| 零星工料及工具損耗 | 式 | 1 | 479 | 479 | W0127110004-1
| 合計 | 樘 | 1 |  | 26600
| 人工： 7,466.62 機具： 0.00 |  | 每 樘 單價計 |  | 26600
材料： 16,521.26 雜項： 2,612.12
甲.壹.二.E.32 | 工作項目：(A棟)D27 100 x 230 玻璃纖維強化塑膠門 |  | 單位：樘 |  | 計價代碼：08228000000A-3
| 工料名稱 | 單位 | 數量 | 單價 | 複價 | 編碼(備註)
| 門樘及門扇，玻璃纖維強化塑膠門 | 式 | 1 | 6360 | 6360 | 0881000004-1
| 產品，金屬材料，鐵件，五金零件，五金配件 | 式 | 1 | 1590 | 1590 | M05060D3004
| 玻璃纖維強化塑膠門安裝拆紙清潔 | 才 | 25 | 60 | 1500 | 088100000A-1
| 門窗基本材料及施工方法，嵌縫及塞水路，水 | M | 5.6 | 100 | 560 | 080500001301-1
泥砂漿 1：3，框牆水泥砂漿嵌縫
| 門窗基本材料及施工方法，嵌縫及塞水路，單 | M | 5.6 | 70 | 392 | 080500001001
面矽力康
| 零星工料及工具損耗 | 式 | 1 | 198 | 198 | W0127110004-1
| 合計 | 樘 | 1 |  | 10600
| 人工： 3,084.60 機具： 0.00 |  | 每 樘 單價計 |  | 10600
材料： 6,436.32 雜項： 1,079.08
甲.壹.二.E.33 | 工作項目：(A棟)D28A 180 x 220 自動常閉型鐵板門 |  | 單位：樘 |  | 計價代碼：150800000H
| 工料名稱 | 單位 | 數量 | 單價 | 複價 | 編碼(備註)
| 門樘及門扇，自動常閉型鐵板門 | 式 | 1 | 17620 | 17620 | M1583500024
| 產品，金屬材料，鐵件，五金零件，五金配件 | 式 | 1 | 4470 | 4470 | M05060D3004
| 門窗基本材料及施工方法，安裝，拆紙，清潔 | 才 | 43.1 | 60 | 2586 | 08050000200C-1
，自動常閉型鐵板門
| 門窗基本材料及施工方法，嵌縫及塞水路，水 | M | 6.2 | 100 | 620 | 080500001301-1
泥砂漿 1：3，框牆水泥砂漿嵌縫
| 門窗基本材料及施工方法，嵌縫及塞水路，單 | M | 6.2 | 70 | 434 | 080500001001
面矽力康
| 零星工料及工具損耗 | 式 | 1 | 570 | 570 | W0127110004-1
| 合計 | 樘 | 1 |  | 26300
| 人工： 1,272.92 機具： 0.00 |  | 每 樘 單價計 |  | 26300
材料： 24,090.80 雜項： 936.28
甲.壹.二.E.34 | 工作項目：(A棟)D29A 100 x 230 玻纖防火門 |  | 單位：樘 |  | 計價代碼：08110P013H
| 工料名稱 | 單位 | 數量 | 單價 | 複價 | 編碼(備註)
| 門樘及門扇，玻纖防火門 | 式 | 1 | 22820 | 22820 | M1583500054
| 產品，金屬材料，鐵件，五金零件，五金配件 | 式 | 1 | 5710 | 5710 | M05060D3004
| 門窗基本材料及施工方法，安裝，拆紙，清潔 | 才 | 25 | 60 | 1500 | 08050000200C-4
，玻纖防火門
| 門窗基本材料及施工方法，嵌縫及塞水路，水 | M | 5.6 | 100 | 560 | 080500001301-1
泥砂漿 1：3，框牆水泥砂漿嵌縫
| 門窗基本材料及施工方法，嵌縫及塞水路，單 | M | 5.6 | 70 | 392 | 080500001001
面矽力康
| 零星工料及工具損耗 | 式 | 1 | 718 | 718 | W0127110004-1
| 合計 | 樘 | 1 |  | 31700
| 人工： 859.07 機具： 0.00 |  | 每 樘 單價計 |  | 31700
材料： 29,877.25 雜項： 963.68
甲.壹.二.E.35 | 工作項目：鋁門扇及門樘，(A棟)D30 150 x 235 鋁框玻璃門 |  | 單位：樘 |  | 計價代碼：08120000000A-6
| 工料名稱 | 單位 | 數量 | 單價 | 複價 | 編碼(備註)
| 門樘及門扇，鋁框玻璃門 | 式 | 1 | 17250 | 17250 | 0881000004-3
| 產品，金屬材料，鐵件，五金零件，五金配件 | 式 | 1 | 4370 | 4370 | M05060D3004
| 鋁框玻璃門安裝拆紙清潔 | 才 | 38.4 | 30 | 1152 | 088100000A-4
| 門窗基本材料及施工方法，嵌縫及塞水路，水 | M | 6.2 | 100 | 620 | 080500001301-1
泥砂漿 1：3，框牆水泥砂漿嵌縫
| 門窗基本材料及施工方法，嵌縫及塞水路，單 | M | 6.2 | 70 | 434 | 080500001001
面矽力康
| 零星工料及工具損耗 | 式 | 1 | 474 | 474 | W0127110004-1
| 合計 | 樘 | 1 |  | 24300
| 人工： 6,808.86 機具： 0.00 |  | 每 樘 單價計 |  | 24300
材料： 15,070.86 雜項： 2,420.28
甲.壹.二.E.36 | 工作項目：鋁門扇及門樘，(A棟)D31 110 x 225 +600 x 115鋁玻璃門 |  | 單位：樘 |  | 計價代碼：08120000000A-7
| 工料名稱 | 單位 | 數量 | 單價 | 複價 | 編碼(備註)
| 門樘及門扇，115鋁玻璃門 | 式 | 1 | 47120 | 47120 | 0881000004
| 產品，金屬材料，鐵件，五金零件，五金配件 | 式 | 1 | 11780 | 11780 | M05060D3004
| 115鋁玻璃門+安裝拆紙清潔 | 才 | 27 | 30 | 810 | 088100000A
| 門窗基本材料及施工方法，嵌縫及塞水路，水 | M | 5.6 | 100 | 560 | 080500001301-1
泥砂漿 1：3，框牆水泥砂漿嵌縫
| 門窗基本材料及施工方法，嵌縫及塞水路，單 | M | 5.6 | 70 | 392 | 080500001001
面矽力康
| 零星工料及工具損耗 | 式 | 1 | 1338 | 1338 | W0127110004-1
| 合計 | 樘 | 1 |  | 62000
| 人工： 17,105.80 機具： 0.00 |  | 每 樘 單價計 |  | 62000
材料： 38,663.20 雜項： 6,231.00
甲.壹.二.E.37 | 工作項目：鋁門扇及門樘，(A棟)D32 100 x 210 三合一通風 |  | 單位：樘 |  | 計價代碼：08120000000A-8
| 工料名稱 | 單位 | 數量 | 單價 | 複價 | 編碼(備註)
| 門樘及門扇，三合一通風鋁門 | 式 | 1 | 8300 | 8300 | M15810O0004
| 產品，金屬材料，鐵件，五金零件，五金配件 | 式 | 1 | 2070 | 2070 | M05060D3004
| 門窗基本材料及施工方法，安裝，拆紙，清潔 | 才 | 22.9 | 30 | 687 | 08050000200C
，三合一通風鋁門
| 門窗基本材料及施工方法，嵌縫及塞水路，水 | M | 5.2 | 100 | 520 | 080500001301-1
泥砂漿 1：3，框牆水泥砂漿嵌縫
| 門窗基本材料及施工方法，嵌縫及塞水路，單 | M | 5.2 | 70 | 364 | 080500001001
面矽力康
| 零星工料及工具損耗 | 式 | 1 | 259 | 259 | W0127110004-1
| 合計 | 樘 | 1 |  | 12200
| 人工： 550.22 機具： 0.00 |  | 每 樘 單價計 |  | 12200
材料： 11,233.76 雜項： 416.02
甲.壹.二.E.38 | 工作項目：(A棟)D33B 160 x 180 玻纖防火門 |  | 單位：樘 |  | 計價代碼：08110P015H
| 工料名稱 | 單位 | 數量 | 單價 | 複價 | 編碼(備註)
| 門樘及門扇，玻纖防火門 | 式 | 1 | 39220 | 39220 | M1583500054
| 產品，金屬材料，鐵件，五金零件，五金配件 | 式 | 1 | 10070 | 10070 | M05060D3004
| 門窗基本材料及施工方法，安裝，拆紙，清潔 | 才 | 31.4 | 60 | 1884 | 08050000200C-4
，玻纖防火門
| 門窗基本材料及施工方法，嵌縫及塞水路，水 | M | 5.2 | 100 | 520 | 080500001301-1
泥砂漿 1：3，框牆水泥砂漿嵌縫
| 門窗基本材料及施工方法，嵌縫及塞水路，單 | M | 5.2 | 70 | 364 | 080500001001
面矽力康
| 零星工料及工具損耗 | 式 | 1 | 942 | 942 | W0127110004-1
| 合計 | 樘 | 1 |  | 53000
| 人工： 969.90 機具： 0.00 |  | 每 樘 單價計 |  | 53000
材料： 50,811.10 雜項： 1,219.00
甲.壹.二.E.39 | 工作項目：(A棟)D34B 100 x 180 玻纖防火門 |  | 單位：樘 |  | 計價代碼：08110P016H
| 工料名稱 | 單位 | 數量 | 單價 | 複價 | 編碼(備註)
| 門樘及門扇，玻纖防火門 | 式 | 1 | 19560 | 19560 | M1583500054
| 產品，金屬材料，鐵件，五金零件，五金配件 | 式 | 1 | 4820 | 4820 | M05060D3004
| 門窗基本材料及施工方法，安裝，拆紙，清潔 | 才 | 19.6 | 60 | 1176 | 08050000200C-4
，玻纖防火門
| 門窗基本材料及施工方法，嵌縫及塞水路，水 | M | 4.6 | 100 | 460 | 080500001301-1
泥砂漿 1：3，框牆水泥砂漿嵌縫
| 門窗基本材料及施工方法，嵌縫及塞水路，單 | M | 4.6 | 70 | 322 | 080500001001
面矽力康
| 零星工料及工具損耗 | 式 | 1 | 462 | 462 | W0127110004-1
| 合計 | 樘 | 1 |  | 26800
| 人工： 686.08 機具： 0.00 |  | 每 樘 單價計 |  | 26800
材料： 25,457.32 雜項： 656.60
甲.壹.二.E.40 | 工作項目：(A棟)D35A 120 x 230 玻纖防火門 |  | 單位：樘 |  | 計價代碼：08110P017H
| 工料名稱 | 單位 | 數量 | 單價 | 複價 | 編碼(備註)
| 門樘及門扇，玻纖防火門 | 式 | 1 | 21440 | 21440 | M1583500054
| 產品，金屬材料，鐵件，五金零件，五金配件 | 式 | 1 | 5440 | 5440 | M05060D3004
| 門窗基本材料及施工方法，安裝，拆紙，清潔 | 才 | 30.1 | 60 | 1806 | 08050000200C-4
，玻纖防火門
| 門窗基本材料及施工方法，嵌縫及塞水路，水 | M | 5.8 | 100 | 580 | 080500001301-1
泥砂漿 1：3，框牆水泥砂漿嵌縫
| 門窗基本材料及施工方法，嵌縫及塞水路，單 | M | 5.8 | 70 | 406 | 080500001001
面矽力康
| 零星工料及工具損耗 | 式 | 1 | 528 | 528 | W0127110004-1
| 合計 | 樘 | 1 |  | 30200
| 人工： 978.48 機具： 0.00 |  | 每 樘 單價計 |  | 30200
材料： 28,415.18 雜項： 806.34
甲.壹.二.E.41 | 工作項目：(A棟)D38 80 x 220 玻璃纖維強化塑膠門 |  | 單位：樘 |  | 計價代碼：08228000000A-4
| 工料名稱 | 單位 | 數量 | 單價 | 複價 | 編碼(備註)
| 門樘及門扇，玻璃纖維強化塑膠門 | 式 | 1 | 5400 | 5400 | 0881000004-1
| 產品，金屬材料，鐵件，五金零件，五金配件 | 式 | 1 | 1350 | 1350 | M05060D3004
| 玻璃纖維強化塑膠門安裝拆紙清潔 | 才 | 19.2 | 60 | 1152 | 088100000A-1
| 門窗基本材料及施工方法，嵌縫及塞水路，水 | M | 5.2 | 100 | 520 | 080500001301-1
泥砂漿 1：3，框牆水泥砂漿嵌縫
| 門窗基本材料及施工方法，嵌縫及塞水路，單 | M | 5.2 | 70 | 364 | 080500001001
面矽力康
| 零星工料及工具損耗 | 式 | 1 | 214 | 214 | W0127110004-1
| 合計 | 樘 | 1 |  | 9000
| 人工： 2,602.80 機具： 0.00 |  | 每 樘 單價計 |  | 9000
材料： 5,439.60 雜項： 957.60
甲.壹.二.E.42 | 工作項目：玻璃纖維強化塑膠門，(A棟)D39 100 x 210 玻纖強化拉門 |  | 單位：樘 |  | 計價代碼：08228000000A-5
| 工料名稱 | 單位 | 數量 | 單價 | 複價 | 編碼(備註)
| 門樘及門扇，玻纖強化拉門 | 式 | 1 | 5550 | 5550 | M1583500074
| 產品，金屬材料，鐵件，五金零件，五金配件 | 式 | 1 | 1410 | 1410 | M05060D3004
| 門窗基本材料及施工方法，安裝，拆紙，清潔 | 才 | 22.9 | 60 | 1374 | 08050000200C-6
，玻纖強化拉門
| 門窗基本材料及施工方法，嵌縫及塞水路，水 | M | 5.2 | 100 | 520 | 080500001301-1
泥砂漿 1：3，框牆水泥砂漿嵌縫
| 門窗基本材料及施工方法，嵌縫及塞水路，單 | M | 5.2 | 70 | 364 | 080500001001
面矽力康
| 零星工料及工具損耗 | 式 | 1 | 182 | 182 | W0127110004-1
| 合計 | 樘 | 1 |  | 9400
| 人工： 790.54 機具： 0.00 |  | 每 樘 單價計 |  | 9400
材料： 8,201.50 雜項： 407.96
甲.壹.二.E.43 | 工作項目：玻璃纖維強化塑膠門，(A棟)D40 100 x 230 玻纖強化拉門 |  | 單位：樘 |  | 計價代碼：08228000000A-7
| 工料名稱 | 單位 | 數量 | 單價 | 複價 | 編碼(備註)
| 門樘及門扇，玻纖強化拉門 | 式 | 1 | 6480 | 6480 | M1583500074
| 產品，金屬材料，鐵件，五金零件，五金配件 | 式 | 1 | 1620 | 1620 | M05060D3004
| 門窗基本材料及施工方法，安裝，拆紙，清潔 | 才 | 25 | 60 | 1500 | 08050000200C-6
，玻纖強化拉門
| 門窗基本材料及施工方法，嵌縫及塞水路，水 | M | 5.6 | 100 | 560 | 080500001301-1
泥砂漿 1：3，框牆水泥砂漿嵌縫
| 門窗基本材料及施工方法，嵌縫及塞水路，單 | M | 5.6 | 70 | 392 | 080500001001
面矽力康
| 零星工料及工具損耗 | 式 | 1 | 248 | 248 | W0127110004-1
| 合計 | 樘 | 1 |  | 10800
| 人工： 858.60 機具： 0.00 |  | 每 樘 單價計 |  | 10800
材料： 9,448.92 雜項： 492.48
甲.壹.二.E.44 | 工作項目：鋁門扇及門樘，(A棟)D41 100 x 235 鋁框玻璃門 |  | 單位：樘 |  | 計價代碼：08120000000A-9
| 工料名稱 | 單位 | 數量 | 單價 | 複價 | 編碼(備註)
| 門樘及門扇，鋁框玻璃門 | 式 | 1 | 10420 | 10420 | 0881000004-3
| 產品，金屬材料，鐵件，五金零件，五金配件 | 式 | 1 | 2570 | 2570 | M05060D3004
| 鋁框玻璃門安裝拆紙清潔 | 才 | 25.6 | 30 | 768 | 088100000A-4
| 門窗基本材料及施工方法，嵌縫及塞水路，水 | M | 5.7 | 100 | 570 | 080500001301-1
泥砂漿 1：3，框牆水泥砂漿嵌縫
| 門窗基本材料及施工方法，嵌縫及塞水路，單 | M | 5.7 | 70 | 399 | 080500001001
面矽力康
| 零星工料及工具損耗 | 式 | 1 | 373 | 373 | W0127110004-1
| 合計 | 樘 | 1 |  | 15100
| 人工： 4,255.18 機具： 0.00 |  | 每 樘 單價計 |  | 15100
材料： 9,256.30 雜項： 1,588.52
甲.壹.二.E.45 | 工作項目：鋁門扇及門樘，(A棟)DW1 150 x 225 落地 含紗門 |  | 單位：樘 |  | 計價代碼：08120000000A-11
| 工料名稱 | 單位 | 數量 | 單價 | 複價 | 編碼(備註)
| 門樘及門扇，落地鋁門含紗門 | 式 | 1 | 11260 | 11260 | M1583500104
| 產品，金屬材料，鐵件，五金零件，五金配件 | 式 | 1 | 2860 | 2860 | M05060D3004
| 門窗基本材料及施工方法，安裝，拆紙，清潔 | 才 | 36.8 | 30 | 1104 | 08050000200C-
| ，落地鋁門含紗門 |  |  |  |  | 11
| 門窗基本材料及施工方法，嵌縫及塞水路，水 | M | 7.5 | 100 | 750 | 080500001301-1
泥砂漿 1：3，框牆水泥砂漿嵌縫
| 門窗基本材料及施工方法，嵌縫及塞水路，單 | M | 7.5 | 70 | 525 | 080500001001
面矽力康
| 零星工料及工具損耗 | 式 | 1 | 201 | 201 | W0127110004-1
| 合計 | 樘 | 1 |  | 16700
| 人工： 833.33 機具： 0.00 |  | 每 樘 單價計 |  | 16700
材料： 15,429.13 雜項： 437.54
甲.壹.二.E.46 | 工作項目：鋁門扇及門樘，(A棟)DW2 220 x 225 落地 含紗門 |  | 單位：樘 |  | 計價代碼：08120000000A-20
| 工料名稱 | 單位 | 數量 | 單價 | 複價 | 編碼(備註)
| 門樘及門扇，落地鋁門含紗門 | 式 | 1 | 16590 | 16590 | M1583500104
| 產品，金屬材料，鐵件，五金零件，五金配件 | 式 | 1 | 4150 | 4150 | M05060D3004
| 門窗基本材料及施工方法，安裝，拆紙，清潔 | 才 | 53.9 | 30 | 1617 | 08050000200C-
| ，落地鋁門含紗門 |  |  |  |  | 11
| 門窗基本材料及施工方法，嵌縫及塞水路，水 | M | 8.9 | 100 | 890 | 080500001301-1
泥砂漿 1：3，框牆水泥砂漿嵌縫
| 門窗基本材料及施工方法，嵌縫及塞水路，單 | M | 8.9 | 70 | 623 | 080500001001
面矽力康
| 零星工料及工具損耗 | 式 | 1 | 530 | 530 | W0127110004-1
| 合計 | 樘 | 1 |  | 24400
| 人工： 1,095.56 機具： 0.00 |  | 每 樘 單價計 |  | 24400
材料： 22,462.64 雜項： 841.80
甲.壹.二.E.47 | 工作項目：鋁門扇及門樘，(A棟)DW3 165 x 225 落地 含紗門 |  | 單位：樘 |  | 計價代碼：08120000000A-24
| 工料名稱 | 單位 | 數量 | 單價 | 複價 | 編碼(備註)
| 門樘及門扇，落地鋁門含紗門 | 式 | 1 | 12330 | 12330 | M1583500104
| 產品，金屬材料，鐵件，五金零件，五金配件 | 式 | 1 | 3130 | 3130 | M05060D3004
| 門窗基本材料及施工方法，安裝，拆紙，清潔 | 才 | 40.4 | 30 | 1212 | 08050000200C-
| ，落地鋁門含紗門 |  |  |  |  | 11
| 門窗基本材料及施工方法，嵌縫及塞水路，水 | M | 7.8 | 100 | 780 | 080500001301-1
泥砂漿 1：3，框牆水泥砂漿嵌縫
| 門窗基本材料及施工方法，嵌縫及塞水路，單 | M | 7.8 | 70 | 546 | 080500001001
面矽力康
| 零星工料及工具損耗 | 式 | 1 | 402 | 402 | W0127110004-1
| 合計 | 樘 | 1 |  | 18400
| 人工： 888.72 機具： 0.00 |  | 每 樘 單價計 |  | 18400
材料： 16,856.24 雜項： 655.04
甲.壹.二.E.48 | 工作項目：鋁門扇及門樘，(A棟)DW4 210 x 225 落地 含紗門 |  | 單位：樘 |  | 計價代碼：08120000000A-25
| 工料名稱 | 單位 | 數量 | 單價 | 複價 | 編碼(備註)
| 門樘及門扇，落地鋁門含紗門 | 式 | 1 | 15840 | 15840 | M1583500104
| 產品，金屬材料，鐵件，五金零件，五金配件 | 式 | 1 | 3960 | 3960 | M05060D3004
| 門窗基本材料及施工方法，安裝，拆紙，清潔 | 才 | 51.5 | 30 | 1545 | 08050000200C-
| ，落地鋁門含紗門 |  |  |  |  | 11
| 門窗基本材料及施工方法，嵌縫及塞水路，水 | M | 8.7 | 100 | 870 | 080500001301-1
泥砂漿 1：3，框牆水泥砂漿嵌縫
| 門窗基本材料及施工方法，嵌縫及塞水路，單 | M | 8.7 | 70 | 609 | 080500001001
面矽力康
| 零星工料及工具損耗 | 式 | 1 | 476 | 476 | W0127110004-1
| 合計 | 樘 | 1 |  | 23300
| 人工： 1,057.82 機具： 0.00 |  | 每 樘 單價計 |  | 23300
材料： 21,463.96 雜項： 778.22
甲.壹.二.E.49 | 工作項目：鋁門扇及門樘，(A棟)DW5 400 x 225 落地 含紗門 |  | 單位：樘 |  | 計價代碼：08120000000A-26
| 工料名稱 | 單位 | 數量 | 單價 | 複價 | 編碼(備註)
| 門樘及門扇，落地鋁門含紗門 | 式 | 1 | 30220 | 30220 | M1583500104
| 產品，金屬材料，鐵件，五金零件，五金配件 | 式 | 1 | 7450 | 7450 | M05060D3004
| 門窗基本材料及施工方法，安裝，拆紙，清潔 | 才 | 98 | 30 | 2940 | 08050000200C-
| ，落地鋁門含紗門 |  |  |  |  | 11
| 門窗基本材料及施工方法，嵌縫及塞水路，水 | M | 12.5 | 100 | 1250 | 080500001301-1
泥砂漿 1：3，框牆水泥砂漿嵌縫
| 門窗基本材料及施工方法，嵌縫及塞水路，單 | M | 12.5 | 70 | 875 | 080500001001
面矽力康
| 零星工料及工具損耗 | 式 | 1 | 1065 | 1065 | W0127110004-1
| 合計 | 樘 | 1 |  | 43800
| 人工： 1,773.90 機具： 0.00 |  | 每 樘 單價計 |  | 43800
材料： 40,453.68 雜項： 1,572.42
甲.壹.二.E.50 | 工作項目：鋁門扇及門樘，(A棟)DW6 170 x 225 落地 含紗門 |  | 單位：樘 |  | 計價代碼：08120000000A-27
| 工料名稱 | 單位 | 數量 | 單價 | 複價 | 編碼(備註)
| 門樘及門扇，落地鋁門含紗門 | 式 | 1 | 12730 | 12730 | M1583500104
| 產品，金屬材料，鐵件，五金零件，五金配件 | 式 | 1 | 3230 | 3230 | M05060D3004
| 門窗基本材料及施工方法，安裝，拆紙，清潔 | 才 | 41.7 | 30 | 1251 | 08050000200C-
| ，落地鋁門含紗門 |  |  |  |  | 11
| 門窗基本材料及施工方法，嵌縫及塞水路，水 | M | 7.9 | 100 | 790 | 080500001301-1
泥砂漿 1：3，框牆水泥砂漿嵌縫
| 門窗基本材料及施工方法，嵌縫及塞水路，單 | M | 7.9 | 70 | 553 | 080500001001
面矽力康
| 零星工料及工具損耗 | 式 | 1 | 446 | 446 | W0127110004-1
| 合計 | 樘 | 1 |  | 19000
| 人工： 908.20 機具： 0.00 |  | 每 樘 單價計 |  | 19000
材料： 17,386.90 雜項： 704.90
甲.壹.二.E.51 | 工作項目：(A棟)DW7 180 x 225 推射鋁窗+ 固定窗 |  | 單位：樘 |  | 計價代碼：08520000000A-51
| 工料名稱 | 單位 | 數量 | 單價 | 複價 | 編碼(備註)
| 門樘及門扇，固定窗 | 式 | 1 | 15280 | 15280 | M1583500044
| 產品，金屬材料，鐵件，五金零件，五金配件 | 式 | 1 | 3760 | 3760 | M05060D3004
| 門窗基本材料及施工方法，安裝，拆紙，清潔 | 才 | 44.1 | 60 | 2646 | 08050000200C-3
，固定窗
| 門窗基本材料及施工方法，嵌縫及塞水路，水 | M | 8.1 | 100 | 810 | 080500001301-1
泥砂漿 1：3，框牆水泥砂漿嵌縫
| 門窗基本材料及施工方法，嵌縫及塞水路，單 | M | 8.1 | 70 | 567 | 080500001001
面矽力康
| 零星工料及工具損耗 | 式 | 1 | 437 | 437 | W0127110004-1
| 合計 | 樘 | 1 |  | 23500
| 人工： 1,407.65 機具： 0.00 |  | 每 樘 單價計 |  | 23500
材料： 21,253.40 雜項： 838.95
甲.壹.二.E.52 | 工作項目：鋁門扇及門樘，(A棟)DW8 320 x 225 落地 含紗門 |  | 單位：樘 |  | 計價代碼：08120000000A-28
| 工料名稱 | 單位 | 數量 | 單價 | 複價 | 編碼(備註)
| 門樘及門扇，落地鋁門含紗門 | 式 | 1 | 24290 | 24290 | M1583500104
| 產品，金屬材料，鐵件，五金零件，五金配件 | 式 | 1 | 5980 | 5980 | M05060D3004
| 門窗基本材料及施工方法，安裝，拆紙，清潔 | 才 | 78.4 | 30 | 2352 | 08050000200C-
| ，落地鋁門含紗門 |  |  |  |  | 11
| 門窗基本材料及施工方法，嵌縫及塞水路，水 | M | 10.9 | 100 | 1090 | 080500001301-1
泥砂漿 1：3，框牆水泥砂漿嵌縫
| 門窗基本材料及施工方法，嵌縫及塞水路，單 | M | 10.9 | 70 | 763 | 080500001001
面矽力康
| 零星工料及工具損耗 | 式 | 1 | 725 | 725 | W0127110004-1
| 合計 | 樘 | 1 |  | 35200
| 人工： 1,471.36 機具： 0.00 |  | 每 樘 單價計 |  | 35200
材料： 32,581.12 雜項： 1,147.52
甲.壹.二.E.53 | 工作項目：鋁門扇及門樘，(A棟)DW9 480 x 225 鋁推拉門含紗門 |  | 單位：樘 |  | 計價代碼：08120000000A-29
| 工料名稱 | 單位 | 數量 | 單價 | 複價 | 編碼(備註)
| 門樘及門扇，鋁推拉門含紗門 | 式 | 1 | 41300 | 41300 | M1583500114
| 產品，金屬材料，鐵件，五金零件，五金配件 | 式 | 1 | 10620 | 10620 | M05060D3004
| 門窗基本材料及施工方法，安裝，拆紙，清潔 | 才 | 117.6 | 30 | 3528 | 08050000200C-
| ，鋁推拉門含紗門 |  |  |  |  | 12
| 門窗基本材料及施工方法，嵌縫及塞水路，水 | M | 14.1 | 100 | 1410 | 080500001301-1
泥砂漿 1：3，框牆水泥砂漿嵌縫
| 門窗基本材料及施工方法，嵌縫及塞水路，單 | M | 14.1 | 70 | 987 | 080500001001
面矽力康
| 零星工料及工具損耗 | 式 | 1 | 1155 | 1155 | W0127110004-1
| 合計 | 樘 | 1 |  | 59000
| 人工： 2,070.90 機具： 0.00 |  | 每 樘 單價計 |  | 59000
材料： 55,176.80 雜項： 1,752.30
甲.壹.二.E.54 | 工作項目：鋁門扇及門樘，(A棟)DW10 520 x 225 鋁橫拉門含紗門 |  | 單位：樘 |  | 計價代碼：08120000000A-12
| 工料名稱 | 單位 | 數量 | 單價 | 複價 | 編碼(備註)
| 門樘及門扇，鋁橫拉門含紗門 | 式 | 1 | 36480 | 36480 | M1583500134
| 產品，金屬材料，鐵件，五金零件，五金配件 | 式 | 1 | 9120 | 9120 | M05060D3004
| 門窗基本材料及施工方法，安裝，拆紙，清潔 | 才 | 127.4 | 60 | 7644 | 08050000200C-
| ，鋁橫拉門含紗門 |  |  |  |  | 14
| 門窗基本材料及施工方法，嵌縫及塞水路，水 | M | 14.9 | 100 | 1490 | 080500001301-1
泥砂漿 1：3，框牆水泥砂漿嵌縫
| 門窗基本材料及施工方法，嵌縫及塞水路，單 | M | 14.9 | 70 | 1043 | 080500001001
面矽力康
| 零星工料及工具損耗 | 式 | 1 | 1223 | 1223 | W0127110004-1
| 合計 | 樘 | 1 |  | 57000
| 人工： 3,562.50 機具： 0.00 |  | 每 樘 單價計 |  | 57000
材料： 51,197.40 雜項： 2,240.10
甲.壹.二.E.55 | 工作項目：鋁門扇及門樘，(A棟)DW11 275 x 235 鋁玻璃門+ 固定窗 |  | 單位：樘 |  | 計價代碼：08120000000A-13
| 工料名稱 | 單位 | 數量 | 單價 | 複價 | 編碼(備註)
| 門樘及門扇，固定窗 | 式 | 1 | 21700 | 21700 | M1583500044
| 產品，金屬材料，鐵件，五金零件，五金配件 | 式 | 1 | 5420 | 5420 | M05060D3004
| 門窗基本材料及施工方法，安裝，拆紙，清潔 | 才 | 70.3 | 60 | 4218 | 08050000200C-3
，固定窗
| 門窗基本材料及施工方法，嵌縫及塞水路，水 | M | 10.2 | 100 | 1020 | 080500001301-1
泥砂漿 1：3，框牆水泥砂漿嵌縫
| 門窗基本材料及施工方法，嵌縫及塞水路，單 | M | 10.2 | 70 | 714 | 080500001001
面矽力康
| 零星工料及工具損耗 | 式 | 1 | 828 | 828 | W0127110004-1
| 合計 | 樘 | 1 |  | 33900
| 人工： 2,084.85 機具： 0.00 |  | 每 樘 單價計 |  | 33900
材料： 30,394.74 雜項： 1,420.41
甲.壹.二.E.56 | 工作項目：鋁門扇及門樘，(A棟)DW12 210 x 320 鋁推拉門含紗門 |  | 單位：樘 |  | 計價代碼：08120000000A-14
| 工料名稱 | 單位 | 數量 | 單價 | 複價 | 編碼(備註)
| 門樘及門扇，鋁推拉門含紗門 | 式 | 1 | 28210 | 28210 | M1583500114
| 產品，金屬材料，鐵件，五金零件，五金配件 | 式 | 1 | 7250 | 7250 | M05060D3004
| 門窗基本材料及施工方法，安裝，拆紙，清潔 | 才 | 73.2 | 30 | 2196 | 08050000200C-
| ，鋁推拉門含紗門 |  |  |  |  | 12
| 門窗基本材料及施工方法，嵌縫及塞水路，水 | M | 10.6 | 100 | 1060 | 080500001301-1
泥砂漿 1：3，框牆水泥砂漿嵌縫
| 門窗基本材料及施工方法，嵌縫及塞水路，單 | M | 10.6 | 70 | 742 | 080500001001
面矽力康
| 零星工料及工具損耗 | 式 | 1 | 842 | 842 | W0127110004-1
| 合計 | 樘 | 1 |  | 40300
| 人工： 1,398.41 機具： 0.00 |  | 每 樘 單價計 |  | 40300
材料： 37,660.35 雜項： 1,241.24
甲.壹.二.E.57 | 工作項目：鋁門扇及門樘，(A棟)DW13 295 x 310 落地 含紗門 |  | 單位：樘 |  | 計價代碼：08120000000A-15
| 工料名稱 | 單位 | 數量 | 單價 | 複價 | 編碼(備註)
| 門樘及門扇，落地鋁門含紗門 | 式 | 1 | 37630 | 37630 | M1583500104
| 產品，金屬材料，鐵件，五金零件，五金配件 | 式 | 1 | 9010 | 9010 | M05060D3004
| 門窗基本材料及施工方法，安裝，拆紙，清潔 | 才 | 99.6 | 30 | 2988 | 08050000200C-
| ，落地鋁門含紗門 |  |  |  |  | 11
| 門窗基本材料及施工方法，嵌縫及塞水路，水 | M | 12.1 | 100 | 1210 | 080500001301-1
泥砂漿 1：3，框牆水泥砂漿嵌縫
| 門窗基本材料及施工方法，嵌縫及塞水路，單 | M | 12.1 | 70 | 847 | 080500001001
面矽力康
| 零星工料及工具損耗 | 式 | 1 | 1315 | 1315 | W0127110004-1
| 合計 | 樘 | 1 |  | 53000
| 人工： 1,764.90 機具： 0.00 |  | 每 樘 單價計 |  | 53000
材料： 49,417.20 雜項： 1,817.90
甲.壹.二.E.58 | 工作項目：鋁門扇及門樘，(A棟)DW14 170 x 225 落地 含紗門 |  | 單位：樘 |  | 計價代碼：08120000000A-16
| 工料名稱 | 單位 | 數量 | 單價 | 複價 | 編碼(備註)
| 門樘及門扇，落地鋁門含紗門 | 式 | 1 | 12730 | 12730 | M1583500104
| 產品，金屬材料，鐵件，五金零件，五金配件 | 式 | 1 | 3230 | 3230 | M05060D3004
| 門窗基本材料及施工方法，安裝，拆紙，清潔 | 才 | 41.7 | 30 | 1251 | 08050000200C-
| ，落地鋁門含紗門 |  |  |  |  | 11
| 門窗基本材料及施工方法，嵌縫及塞水路，水 | M | 7.9 | 100 | 790 | 080500001301-1
泥砂漿 1：3，框牆水泥砂漿嵌縫
| 門窗基本材料及施工方法，嵌縫及塞水路，單 | M | 7.9 | 70 | 553 | 080500001001
面矽力康
| 零星工料及工具損耗 | 式 | 1 | 446 | 446 | W0127110004-1
| 合計 | 樘 | 1 |  | 19000
| 人工： 908.20 機具： 0.00 |  | 每 樘 單價計 |  | 19000
材料： 17,386.90 雜項： 704.90
甲.壹.二.E.59 | 工作項目：鋁門扇及門樘，(A棟)DW15 150 x 225 落地 含紗門 |  | 單位：樘 |  | 計價代碼：08120000000A-17
| 工料名稱 | 單位 | 數量 | 單價 | 複價 | 編碼(備註)
| 門樘及門扇，落地鋁門含紗門 | 式 | 1 | 11260 | 11260 | M1583500104
| 產品，金屬材料，鐵件，五金零件，五金配件 | 式 | 1 | 2860 | 2860 | M05060D3004
| 門窗基本材料及施工方法，安裝，拆紙，清潔 | 才 | 36.8 | 30 | 1104 | 08050000200C-
| ，落地鋁門含紗門 |  |  |  |  | 11
| 門窗基本材料及施工方法，嵌縫及塞水路，水 | M | 7.5 | 100 | 750 | 080500001301-1
泥砂漿 1：3，框牆水泥砂漿嵌縫
| 門窗基本材料及施工方法，嵌縫及塞水路，單 | M | 7.5 | 70 | 525 | 080500001001
面矽力康
| 零星工料及工具損耗 | 式 | 1 | 301 | 301 | W0127110004-1
| 合計 | 樘 | 1 |  | 16800
| 人工： 833.28 機具： 0.00 |  | 每 樘 單價計 |  | 16800
材料： 15,429.12 雜項： 537.60
甲.壹.二.E.60 | 工作項目：(A棟)DW16 520 x 310 推射鋁窗+ 固定窗 |  | 單位：樘 |  | 計價代碼：08520000000A-49
| 工料名稱 | 單位 | 數量 | 單價 | 複價 | 編碼(備註)
| 門樘及門扇，固定窗 | 式 | 1 | 61640 | 61640 | M1583500044
| 產品，金屬材料，鐵件，五金零件，五金配件 | 式 | 1 | 14720 | 14720 | M05060D3004
| 門窗基本材料及施工方法，安裝，拆紙，清潔 | 才 | 175.5 | 60 | 10530 | 08050000200C-3
，固定窗
| 門窗基本材料及施工方法，嵌縫及塞水路，水 | M | 16.6 | 100 | 1660 | 080500001301-1
泥砂漿 1：3，框牆水泥砂漿嵌縫
| 門窗基本材料及施工方法，嵌縫及塞水路，單 | M | 16.6 | 70 | 1162 | 080500001001
面矽力康
| 零星工料及工具損耗 | 式 | 1 | 2288 | 2288 | W0127110004-1
| 合計 | 樘 | 1 |  | 92000
| 人工： 4,673.60 機具： 0.00 |  | 每 樘 單價計 |  | 92000
材料： 83,701.60 雜項： 3,624.80
甲.壹.二.E.61 | 工作項目：(A棟)DW17 600 x 310 推射鋁窗+ 固定窗 |  | 單位：樘 |  | 計價代碼：08520000000A-50
| 工料名稱 | 單位 | 數量 | 單價 | 複價 | 編碼(備註)
| 門樘及門扇，固定窗 | 式 | 1 | 69680 | 69680 | M1583500044
| 產品，金屬材料，鐵件，五金零件，五金配件 | 式 | 1 | 16640 | 16640 | M05060D3004
| 門窗基本材料及施工方法，安裝，拆紙，清潔 | 才 | 202.6 | 60 | 12156 | 08050000200C-3
，固定窗
| 門窗基本材料及施工方法，嵌縫及塞水路，水 | M | 18.2 | 100 | 1820 | 080500001301-1
泥砂漿 1：3，框牆水泥砂漿嵌縫
| 門窗基本材料及施工方法，嵌縫及塞水路，單 | M | 18.2 | 70 | 1274 | 080500001001
面矽力康
| 零星工料及工具損耗 | 式 | 1 | 2430 | 2430 | W0127110004-1
| 合計 | 樘 | 1 |  | 104000
| 人工： 5,335.20 機具： 0.00 |  | 每 樘 單價計 |  | 104000
材料： 94,702.40 雜項： 3,962.40
甲.壹.二.E.62 | 工作項目：鋁門扇及門樘，(A棟)DW18 700 x 295 鋁推拉門含紗門 |  | 單位：樘 |  | 計價代碼：08120000000A-18
| 工料名稱 | 單位 | 數量 | 單價 | 複價 | 編碼(備註)
| 門樘及門扇，鋁推拉門含紗門 | 式 | 1 | 92160 | 92160 | M1583500114
| 產品，金屬材料，鐵件，五金零件，五金配件 | 式 | 1 | 23040 | 23040 | M05060D3004
| 門窗基本材料及施工方法，安裝，拆紙，清潔 | 才 | 224.9 | 30 | 6747 | 08050000200C-
| ，鋁推拉門含紗門 |  |  |  |  | 12
| 門窗基本材料及施工方法，嵌縫及塞水路，水 | M | 19.9 | 100 | 1990 | 080500001301-1
泥砂漿 1：3，框牆水泥砂漿嵌縫
| 門窗基本材料及施工方法，嵌縫及塞水路，單 | M | 19.9 | 70 | 1393 | 080500001001
面矽力康
| 零星工料及工具損耗 | 式 | 1 | 2670 | 2670 | W0127110004-1
| 合計 | 樘 | 1 |  | 128000
| 人工： 3,545.60 機具： 0.00 |  | 每 樘 單價計 |  | 128000
材料： 120,768.00 雜項： 3,686.40
甲.壹.二.E.63 | 工作項目：鋁門扇及門樘，(A棟)DW19 800 x 320 鋁推拉門含紗門 |  | 單位：樘 |  | 計價代碼：08120000000A-19
| 工料名稱 | 單位 | 數量 | 單價 | 複價 | 編碼(備註)
| 門樘及門扇，鋁推拉門含紗門 | 式 | 1 | 108720 | 108720 | M1583500114
| 產品，金屬材料，鐵件，五金零件，五金配件 | 式 | 1 | 27180 | 27180 | M05060D3004
| 門窗基本材料及施工方法，安裝，拆紙，清潔 | 才 | 278.8 | 30 | 8364 | 08050000200C-
| ，鋁推拉門含紗門 |  |  |  |  | 12
| 門窗基本材料及施工方法，嵌縫及塞水路，水 | M | 22.4 | 100 | 2240 | 080500001301-1
泥砂漿 1：3，框牆水泥砂漿嵌縫
| 門窗基本材料及施工方法，嵌縫及塞水路，單 | M | 22.4 | 70 | 1568 | 080500001001
面矽力康
| 零星工料及工具損耗 | 式 | 1 | 2928 | 2928 | W0127110004-1
| 合計 | 樘 | 1 |  | 151000
| 人工： 4,258.20 機具： 0.00 |  | 每 樘 單價計 |  | 151000
材料： 142,589.30 雜項： 4,152.50
甲.壹.二.E.64 | 工作項目：鋁門扇及門樘，(A棟)DW20 205 x 225 落地 含紗門 |  | 單位：樘 |  | 計價代碼：08120000000A-21
| 工料名稱 | 單位 | 數量 | 單價 | 複價 | 編碼(備註)
| 門樘及門扇，落地鋁門含紗門 | 式 | 1 | 15500 | 15500 | M1583500104
| 產品，金屬材料，鐵件，五金零件，五金配件 | 式 | 1 | 3880 | 3880 | M05060D3004
| 門窗基本材料及施工方法，安裝，拆紙，清潔 | 才 | 50.2 | 30 | 1506 | 08050000200C-
| ，落地鋁門含紗門 |  |  |  |  | 11
| 門窗基本材料及施工方法，嵌縫及塞水路，水 | M | 8.6 | 100 | 860 | 080500001301-1
泥砂漿 1：3，框牆水泥砂漿嵌縫
| 門窗基本材料及施工方法，嵌縫及塞水路，單 | M | 8.6 | 70 | 602 | 080500001001
面矽力康
| 零星工料及工具損耗 | 式 | 1 | 452 | 452 | W0127110004-1
| 合計 | 樘 | 1 |  | 22800
| 人工： 1,039.68 機具： 0.00 |  | 每 樘 單價計 |  | 22800
材料： 21,012.48 雜項： 747.84
甲.壹.二.E.65 | 工作項目：鋁門扇及門樘，(A棟)DW21 700 x 230 鋁推拉門含紗門 |  | 單位：樘 |  | 計價代碼：08120000000A-22
| 工料名稱 | 單位 | 數量 | 單價 | 複價 | 編碼(備註)
| 門樘及門扇，鋁推拉門含紗門 | 式 | 1 | 40200 | 40200 | M1583500114
| 產品，金屬材料，鐵件，五金零件，五金配件 | 式 | 1 | 10200 | 10200 | M05060D3004
| 門窗基本材料及施工方法，安裝，拆紙，清潔 | 才 | 175.3 | 30 | 5259 | 08050000200C-
| ，鋁推拉門含紗門 |  |  |  |  | 12
| 門窗基本材料及施工方法，嵌縫及塞水路，水 | M | 18.6 | 100 | 1860 | 080500001301-1
泥砂漿 1：3，框牆水泥砂漿嵌縫
| 門窗基本材料及施工方法，嵌縫及塞水路，單 | M | 18.6 | 70 | 1302 | 080500001001
面矽力康
| 零星工料及工具損耗 | 式 | 1 | 1179 | 1179 | W0127110004-1
| 合計 | 樘 | 1 |  | 60000
| 人工： 2,946.00 機具： 0.00 |  | 每 樘 單價計 |  | 60000
材料： 55,032.00 雜項： 2,022.00
甲.壹.二.E.66 | 工作項目：鋁門扇及門樘，(A棟)DW22 480 x 230 鋁推拉門含紗門 |  | 單位：樘 |  | 計價代碼：08120000000A-23
| 工料名稱 | 單位 | 數量 | 單價 | 複價 | 編碼(備註)
| 門樘及門扇，鋁推拉門含紗門 | 式 | 1 | 59860 | 59860 | M1583500114
| 產品，金屬材料，鐵件，五金零件，五金配件 | 式 | 1 | 14760 | 14760 | M05060D3004
| 門窗基本材料及施工方法，安裝，拆紙，清潔 | 才 | 120.2 | 30 | 3606 | 08050000200C-
| ，鋁推拉門含紗門 |  |  |  |  | 12
| 門窗基本材料及施工方法，嵌縫及塞水路，水 | M | 14.2 | 100 | 1420 | 080500001301-1
泥砂漿 1：3，框牆水泥砂漿嵌縫
| 門窗基本材料及施工方法，嵌縫及塞水路，單 | M | 14.2 | 70 | 994 | 080500001001
面矽力康
| 零星工料及工具損耗 | 式 | 1 | 1360 | 1360 | W0127110004-1
| 合計 | 樘 | 1 |  | 82000
| 人工： 2,107.40 機具： 0.00 |  | 每 樘 單價計 |  | 82000
材料： 77,932.80 雜項： 1,959.80
甲.壹.二.E.67 | 工作項目：(A棟)SD1 280 x (225 + 50) 電動捲門 |  | 單位：樘 |  | 計價代碼：056545000H
| 工料名稱 | 單位 | 數量 | 單價 | 複價 | 編碼(備註)
| 產品，不銹鋼捲門，葉片（含座板，鍍鋅）， | 式 | 1 | 20000 | 20000 | M08332b00040A
不鏽鋼捲門片
| 捲門電動機 1/4HP | 套 | 1 | 5200 | 5200 | M162210002E
| 產品，不銹鋼捲門，捲軸及鐵件支板 | 套 | 1 | 3600 | 3600 | M083320000B
| 不鏽鋼按鈕盒及按鈕 | 套 | 1 | 2000 | 2000 | 13801B000E
| 不銹鋼捲門箱 | M | 2.8 | 800 | 2240 | M0813000401
| 門窗基本材料及施工方法，嵌縫及塞水路，水 | M | 4.5 | 1000 | 4500 | 080500001301
泥砂漿 1：3，不銹鋼捲門軌含水泥砂漿嵌縫
| 不銹鋼角鐵底座 | M | 2.8 | 500 | 1400 | M08331k0001
| 捲門安裝工資 | 式 | 1 | 5000 | 5000 | L000005m00004-
4
| 防壓主機 | 組 | 1 | 3800 | 3800 | M1380110028
| 安全底座(含配線) | M | 2.8 | 1300 | 3640 | M08331k0011
| 防颱鎖固 | 組 | 2 | 6500 | 13000 | 0424004568
| 檔輪 | M | 2.8 | 1300 | 3640 | 0483004571
| 零星工料及工具損耗 | 式 | 1 | 980 | 980 | W0127110004-1
| 合計 | 樘 | 1 |  | 69000
| 人工： 13,096.20 機具： 0.00 |  | 每 樘 單價計 |  | 69000
材料： 52,605.60 雜項： 3,298.20
甲.壹.二.E.68 | 工作項目：(A棟)SD2 620 x (250 + 50) 電動捲門 |  | 單位：樘 |  | 計價代碼：056565001H
| 工料名稱 | 單位 | 數量 | 單價 | 複價 | 編碼(備註)
| 產品，不銹鋼捲門，葉片（含座板，鍍鋅）， | 式 | 1 | 48400 | 48400 | M08332b00040A
不鏽鋼捲門片
| 捲門電動機 1/3HP | 套 | 1 | 7800 | 7800 | M162210001E
| 產品，不銹鋼捲門，捲軸及鐵件支板 | 套 | 1 | 8100 | 8100 | M083320000B
| 不鏽鋼按鈕盒及按鈕 | 套 | 1 | 2000 | 2000 | 13801B000E
| 不銹鋼捲門箱 | M | 6.2 | 800 | 4960 | M0813000401
| 門窗基本材料及施工方法，嵌縫及塞水路，水 | M | 5 | 1000 | 5000 | 080500001301
泥砂漿 1：3，不銹鋼捲門軌含水泥砂漿嵌縫
| 不銹鋼角鐵底座 | M | 6.2 | 500 | 3100 | M08331k0001
| 捲門安裝工資 | 式 | 1 | 12100 | 12100 | L000005m00004-
4
| 防壓主機 | 組 | 1 | 3800 | 3800 | M1380110028
| 安全底座(含配線) | M | 6.2 | 1300 | 8060 | M08331k0011
| 防颱鎖固 | 組 | 2 | 6500 | 13000 | 0424004568
| 檔輪 | M | 6.2 | 1300 | 8060 | 0483004571
| 零星工料及工具損耗 | 式 | 1 | 620 | 620 | W0127110004-1
| 合計 | 樘 | 1 |  | 125000
| 人工： 21,925.00 機具： 0.00 |  | 每 樘 單價計 |  | 125000
材料： 99,650.00 雜項： 3,425.00
甲.壹.二.E.69 | 工作項目：(A棟)SD3 345 x (310 + 50) 電動捲門 |  | 單位：樘 |  | 計價代碼：056575002H
| 工料名稱 | 單位 | 數量 | 單價 | 複價 | 編碼(備註)
| 產品，不銹鋼捲門，葉片（含座板，鍍鋅）， | 式 | 1 | 32300 | 32300 | M08332b00040A
不鏽鋼捲門片
| 捲門電動機 1/4HP | 套 | 1 | 5200 | 5200 | M162210002E
| 產品，不銹鋼捲門，捲軸及鐵件支板 | 套 | 1 | 4900 | 4900 | M083320000B
| 不鏽鋼按鈕盒及按鈕 | 套 | 1 | 2000 | 2000 | 13801B000E
| 不銹鋼捲門箱 | M | 3.45 | 800 | 2760 | M0813000401
| 門窗基本材料及施工方法，嵌縫及塞水路，水 | M | 6.2 | 1000 | 6200 | 080500001301
泥砂漿 1：3，不銹鋼捲門軌含水泥砂漿嵌縫
| 不銹鋼角鐵底座 | M | 3.45 | 500 | 1725 | M08331k0001
| 捲門安裝工資 | 式 | 1 | 8800 | 8800 | L000005m00004-
4
| 防壓主機 | 組 | 1 | 3800 | 3800 | M1380110028
| 安全底座(含配線) | M | 3.45 | 1300 | 4485 | M08331k0011
| 防颱鎖固 | 組 | 2 | 6500 | 13000 | 0424004568
| 檔輪 | M | 3.45 | 1300 | 4485 | 0483004571
| 零星工料及工具損耗 | 式 | 1 | 345 | 345 | W0127110004-1
| 合計 | 樘 | 1 |  | 90000
| 人工： 17,793.00 機具： 0.00 |  | 每 樘 單價計 |  | 90000
材料： 69,300.00 雜項： 2,907.00
甲.壹.二.E.70 | 工作項目：(A棟)SD4 378 x (310 + 50) 電動捲門 |  | 單位：樘 |  | 計價代碼：058215003H
| 工料名稱 | 單位 | 數量 | 單價 | 複價 | 編碼(備註)
| 產品，不銹鋼捲門，葉片（含座板，鍍鋅）， | 式 | 1 | 35400 | 35400 | M08332b00040A
不鏽鋼捲門片
| 捲門電動機 1/4HP | 套 | 1 | 5200 | 5200 | M162210002E
| 產品，不銹鋼捲門，捲軸及鐵件支板 | 套 | 1 | 5300 | 5300 | M083320000B
| 不鏽鋼按鈕盒及按鈕 | 套 | 1 | 2000 | 2000 | 13801B000E
| 不銹鋼捲門箱 | M | 3.78 | 800 | 3024 | M0813000401
| 門窗基本材料及施工方法，嵌縫及塞水路，水 | M | 6.2 | 1000 | 6200 | 080500001301
泥砂漿 1：3，不銹鋼捲門軌含水泥砂漿嵌縫
| 不銹鋼角鐵底座 | M | 3.78 | 500 | 1890 | M08331k0001
| 捲門安裝工資 | 式 | 1 | 9600 | 9600 | L000005m00004-
4
| 防壓主機 | 組 | 1 | 3800 | 3800 | M1380110028
| 安全底座(含配線) | M | 3.78 | 1300 | 4914 | M08331k0011
| 防颱鎖固 | 組 | 2 | 6500 | 13000 | 0424004568
| 檔輪 | M | 3.78 | 1300 | 4914 | 0483004571
| 零星工料及工具損耗 | 式 | 1 | 758 | 758 | W0127110004-1
| 合計 | 樘 | 1 |  | 96000
| 人工： 18,739.20 機具： 0.00 |  | 每 樘 單價計 |  | 96000
材料： 73,891.20 雜項： 3,369.60
甲.壹.二.E.71 | 工作項目：(A棟)SD5 750 x (310 + 50) 電動捲門 |  | 單位：樘 |  | 計價代碼：058415004H
| 工料名稱 | 單位 | 數量 | 單價 | 複價 | 編碼(備註)
| 產品，不銹鋼捲門，葉片（含座板，鍍鋅）， | 式 | 1 | 70200 | 70200 | M08332b00040A
不鏽鋼捲門片
| 捲門電動機 3/4HP | 套 | 1 | 16300 | 16300 | M162210003E
| 產品，不銹鋼捲門，捲軸及鐵件支板 | 套 | 1 | 9800 | 9800 | M083320000B
| 不鏽鋼按鈕盒及按鈕 | 套 | 1 | 2000 | 2000 | 13801B000E
| 不銹鋼捲門箱 | M | 7.5 | 800 | 6000 | M0813000401
| 門窗基本材料及施工方法，嵌縫及塞水路，水 | M | 6.2 | 1000 | 6200 | 080500001301
泥砂漿 1：3，不銹鋼捲門軌含水泥砂漿嵌縫
| 不銹鋼角鐵底座 | M | 7.5 | 500 | 3750 | M08331k0001
| 捲門安裝工資 | 式 | 1 | 17600 | 17600 | L000005m00004-
4
| 防壓主機 | 組 | 1 | 3800 | 3800 | M1380110028
| 安全底座(含配線) | M | 7.5 | 1300 | 9750 | M08331k0011
| 防颱鎖固 | 組 | 2 | 6500 | 13000 | 0424004568
| 檔輪 | M | 7.5 | 1300 | 9750 | 0483004571
| 零星工料及工具損耗 | 式 | 1 | 850 | 850 | W0127110004-1
| 合計 | 樘 | 1 |  | 169000
| 人工： 28,425.80 機具： 0.00 |  | 每 樘 單價計 |  | 169000
材料： 136,619.60 雜項： 3,954.60
甲.壹.二.E.72 | 工作項目：(A棟)SD7 280 x (215 + 50) 電動捲門 |  | 單位：樘 |  | 計價代碼：061005005H
| 工料名稱 | 單位 | 數量 | 單價 | 複價 | 編碼(備註)
| 產品，不銹鋼捲門，葉片（含座板，鍍鋅）， | 式 | 1 | 19300 | 19300 | M08332b00040A
不鏽鋼捲門片
| 捲門電動機 1/4HP | 套 | 1 | 5200 | 5200 | M162210002E
| 產品，不銹鋼捲門，捲軸及鐵件支板 | 套 | 1 | 3600 | 3600 | M083320000B
| 不鏽鋼按鈕盒及按鈕 | 套 | 1 | 2000 | 2000 | 13801B000E
| 不銹鋼捲門箱 | M | 2.8 | 800 | 2240 | M0813000401
| 門窗基本材料及施工方法，嵌縫及塞水路，水 | M | 4.3 | 1000 | 4300 | 080500001301
泥砂漿 1：3，不銹鋼捲門軌含水泥砂漿嵌縫
| 不銹鋼角鐵底座 | M | 2.8 | 500 | 1400 | M08331k0001
| 捲門安裝工資 | 式 | 1 | 4800 | 4800 | L000005m00004-
4
| 防壓主機 | 組 | 1 | 3800 | 3800 | M1380110028
| 安全底座(含配線) | M | 2.8 | 1300 | 3640 | M08331k0011
| 防颱鎖固 | 組 | 2 | 6500 | 13000 | 0424004568
| 檔輪 | M | 2.8 | 1300 | 3640 | 0483004571
| 零星工料及工具損耗 | 式 | 1 | 2980 | 2980 | W0127110004-1
| 合計 | 樘 | 1 |  | 69900
| 人工： 12,826.65 機具： 0.00 |  | 每 樘 單價計 |  | 69900
材料： 51,795.90 雜項： 5,277.45
甲.壹.二.E.73 | 工作項目：(A棟)SD8 825 x (270 + 50) 電動捲門 |  | 單位：樘 |  | 計價代碼：061495006H
| 工料名稱 | 單位 | 數量 | 單價 | 複價 | 編碼(備註)
| 產品，不銹鋼捲門，葉片（含座板，鍍鋅）， | 式 | 1 | 68600 | 68600 | M08332b00040A
不鏽鋼捲門片
| 捲門電動機 3/4HP | 套 | 1 | 16300 | 16300 | M162210003E
| 產品，不銹鋼捲門，捲軸及鐵件支板 | 套 | 1 | 10700 | 10700 | M083320000B
| 不鏽鋼按鈕盒及按鈕 | 套 | 1 | 2000 | 2000 | 13801B000E
| 不銹鋼捲門箱 | M | 8.25 | 800 | 6600 | M0813000401
| 門窗基本材料及施工方法，嵌縫及塞水路，水 | M | 5.4 | 1000 | 5400 | 080500001301
泥砂漿 1：3，不銹鋼捲門軌含水泥砂漿嵌縫
| 不銹鋼角鐵底座 | M | 8.25 | 500 | 4125 | M08331k0001
| 捲門安裝工資 | 式 | 1 | 17200 | 17200 | L000005m00004-
4
| 防壓主機 | 組 | 1 | 3800 | 3800 | M1380110028
| 安全底座(含配線) | M | 8.25 | 1300 | 10725 | M08331k0011
| 防颱鎖固 | 組 | 2 | 6500 | 13000 | 0424004568
| 檔輪 | M | 8.25 | 1300 | 10725 | 0483004571
| 零星工料及工具損耗 | 式 | 1 | 825 | 825 | W0127110004-1
| 合計 | 樘 | 1 |  | 170000
| 人工： 28,101.00 機具： 0.00 |  | 每 樘 單價計 |  | 170000
材料： 137,972.00 雜項： 3,927.00
甲.壹.二.E.74 | 工作項目：(A棟)W1 65 x 160 氣密鋁窗附紗窗 |  | 單位：樘 |  | 計價代碼：08520000000A
| 工料名稱 | 單位 | 數量 | 單價 | 複價 | 編碼(備註)
| 門樘及門扇，氣密鋁窗附紗窗 | 式 | 1 | 4230 | 4230 | 085200000004-1
| 產品，金屬材料，鐵件，五金零件，五金配件 | 式 | 1 | 1040 | 1040 | M05060D3004
| 門窗基本材料及施工方法，安裝，拆紙，清潔 | 才 | 11.3 | 30 | 339 | 08050000200C-8
，氣密鋁窗附紗窗
| 門窗基本材料及施工方法，嵌縫及塞水路，水 | M | 4.5 | 100 | 450 | 080500001301-1
泥砂漿 1：3，框牆水泥砂漿嵌縫
| 門窗基本材料及施工方法，嵌縫及塞水路，單 | M | 4.5 | 70 | 315 | 080500001001
面矽力康
| 零星工料及工具損耗 | 式 | 1 | 126 | 126 | W0127110004-1
| 合計 | 樘 | 1 |  | 6500
| 人工： 1,866.80 機具： 0.00 |  | 每 樘 單價計 |  | 6500
材料： 3,973.45 雜項： 659.75
甲.壹.二.E.75 | 工作項目：(A棟)W2 80 x 160 氣密鋁窗附紗窗 |  | 單位：樘 |  | 計價代碼：08520000000A-10
| 工料名稱 | 單位 | 數量 | 單價 | 複價 | 編碼(備註)
| 門樘及門扇，氣密鋁窗附紗窗 | 式 | 1 | 5280 | 5280 | 085200000004-1
| 產品，金屬材料，鐵件，五金零件，五金配件 | 式 | 1 | 1360 | 1360 | M05060D3004
| 門窗基本材料及施工方法，安裝，拆紙，清潔 | 才 | 13.9 | 30 | 417 | 08050000200C-8
，氣密鋁窗附紗窗
| 門窗基本材料及施工方法，嵌縫及塞水路，水 | M | 4.8 | 100 | 480 | 080500001301-1
泥砂漿 1：3，框牆水泥砂漿嵌縫
| 門窗基本材料及施工方法，嵌縫及塞水路，單 | M | 4.8 | 70 | 336 | 080500001001
面矽力康
| 零星工料及工具損耗 | 式 | 1 | 127 | 127 | W0127110004-1
| 合計 | 樘 | 1 |  | 8000
| 人工： 2,279.20 機具： 0.00 |  | 每 樘 單價計 |  | 8000
材料： 4,942.40 雜項： 778.40
甲.壹.二.E.76 | 工作項目：(A棟)W3 150 x 160 氣密鋁窗附紗窗 |  | 單位：樘 |  | 計價代碼：08520000000A-20
| 工料名稱 | 單位 | 數量 | 單價 | 複價 | 編碼(備註)
| 門樘及門扇，氣密鋁窗附紗窗 | 式 | 1 | 7520 | 7520 | 085200000004-1
| 產品，金屬材料，鐵件，五金零件，五金配件 | 式 | 1 | 1820 | 1820 | M05060D3004
| 門窗基本材料及施工方法，安裝，拆紙，清潔 | 才 | 26.1 | 30 | 783 | 08050000200C-8
，氣密鋁窗附紗窗
| 門窗基本材料及施工方法，嵌縫及塞水路，水 | M | 6.2 | 100 | 620 | 080500001301-1
泥砂漿 1：3，框牆水泥砂漿嵌縫
| 門窗基本材料及施工方法，嵌縫及塞水路，單 | M | 6.2 | 70 | 434 | 080500001001
面矽力康
| 零星工料及工具損耗 | 式 | 1 | 123 | 123 | W0127110004-1
| 合計 | 樘 | 1 |  | 11300
| 人工： 3,274.74 機具： 0.00 |  | 每 樘 單價計 |  | 11300
材料： 6,966.45 雜項： 1,058.81
甲.壹.二.E.77 | 工作項目：(A棟)W4 225 x 160 氣密鋁窗附紗窗 |  | 單位：樘 |  | 計價代碼：08520000000A-26
| 工料名稱 | 單位 | 數量 | 單價 | 複價 | 編碼(備註)
| 門樘及門扇，氣密鋁窗附紗窗 | 式 | 1 | 11320 | 11320 | 085200000004-1
| 產品，金屬材料，鐵件，五金零件，五金配件 | 式 | 1 | 2700 | 2700 | M05060D3004
| 門窗基本材料及施工方法，安裝，拆紙，清潔 | 才 | 39.2 | 30 | 1176 | 08050000200C-8
，氣密鋁窗附紗窗
| 門窗基本材料及施工方法，嵌縫及塞水路，水 | M | 7.7 | 100 | 770 | 080500001301-1
泥砂漿 1：3，框牆水泥砂漿嵌縫
| 門窗基本材料及施工方法，嵌縫及塞水路，單 | M | 7.7 | 70 | 539 | 080500001001
面矽力康
| 零星工料及工具損耗 | 式 | 1 | 395 | 395 | W0127110004-1
| 合計 | 樘 | 1 |  | 16900
| 人工： 4,831.71 機具： 0.00 |  | 每 樘 單價計 |  | 16900
材料： 10,292.10 雜項： 1,776.19
甲.壹.二.E.78 | 工作項目：(A棟)W5 180 x 110 氣密鋁窗附紗窗 |  | 單位：樘 |  | 計價代碼：08520000000A-29
| 工料名稱 | 單位 | 數量 | 單價 | 複價 | 編碼(備註)
| 門樘及門扇，氣密鋁窗附紗窗 | 式 | 1 | 6180 | 6180 | 085200000004-1
| 產品，金屬材料，鐵件，五金零件，五金配件 | 式 | 1 | 1520 | 1520 | M05060D3004
| 門窗基本材料及施工方法，安裝，拆紙，清潔 | 才 | 21.6 | 30 | 648 | 08050000200C-8
，氣密鋁窗附紗窗
| 門窗基本材料及施工方法，嵌縫及塞水路，水 | M | 5.8 | 100 | 580 | 080500001301-1
泥砂漿 1：3，框牆水泥砂漿嵌縫
| 門窗基本材料及施工方法，嵌縫及塞水路，單 | M | 5.8 | 70 | 406 | 080500001001
面矽力康
| 零星工料及工具損耗 | 式 | 1 | 166 | 166 | W0127110004-1
| 合計 | 樘 | 1 |  | 9500
| 人工： 2,735.05 機具： 0.00 |  | 每 樘 單價計 |  | 9500
材料： 5,817.80 雜項： 947.15
甲.壹.二.E.79 | 工作項目：(A棟)W6 180 x 160 氣密鋁窗附紗窗 |  | 單位：樘 |  | 計價代碼：08520000000A-30
| 工料名稱 | 單位 | 數量 | 單價 | 複價 | 編碼(備註)
| 門樘及門扇，氣密鋁窗附紗窗 | 式 | 1 | 12490 | 12490 | 085200000004-1
| 產品，金屬材料，鐵件，五金零件，五金配件 | 式 | 1 | 3080 | 3080 | M05060D3004
| 門窗基本材料及施工方法，安裝，拆紙，清潔 | 才 | 31.4 | 30 | 942 | 08050000200C-8
，氣密鋁窗附紗窗
| 門窗基本材料及施工方法，嵌縫及塞水路，水 | M | 6.8 | 100 | 680 | 080500001301-1
泥砂漿 1：3，框牆水泥砂漿嵌縫
| 門窗基本材料及施工方法，嵌縫及塞水路，單 | M | 6.8 | 70 | 476 | 080500001001
面矽力康
| 零星工料及工具損耗 | 式 | 1 | 432 | 432 | W0127110004-1
| 合計 | 樘 | 1 |  | 18100
| 人工： 5,106.01 機具： 0.00 |  | 每 樘 單價計 |  | 18100
材料： 11,102.54 雜項： 1,891.45
甲.壹.二.E.80 | 工作項目：(A棟)W7 205 x 160 氣密鋁窗附紗窗 |  | 單位：樘 |  | 計價代碼：08520000000A-31
| 工料名稱 | 單位 | 數量 | 單價 | 複價 | 編碼(備註)
| 門樘及門扇，氣密鋁窗附紗窗 | 式 | 1 | 13590 | 13590 | 085200000004-1
| 產品，金屬材料，鐵件，五金零件，五金配件 | 式 | 1 | 3350 | 3350 | M05060D3004
| 門窗基本材料及施工方法，安裝，拆紙，清潔 | 才 | 35.7 | 30 | 1071 | 08050000200C-8
，氣密鋁窗附紗窗
| 門窗基本材料及施工方法，嵌縫及塞水路，水 | M | 7.3 | 100 | 730 | 080500001301-1
泥砂漿 1：3，框牆水泥砂漿嵌縫
| 門窗基本材料及施工方法，嵌縫及塞水路，單 | M | 7.3 | 70 | 511 | 080500001001
面矽力康
| 零星工料及工具損耗 | 式 | 1 | 448 | 448 | W0127110004-1
| 合計 | 樘 | 1 |  | 19700
| 人工： 5,565.25 機具： 0.00 |  | 每 樘 單價計 |  | 19700
材料： 12,095.80 雜項： 2,038.95
甲.壹.二.E.81 | 工作項目：(A棟)W8 100 x 160 氣密鋁窗附紗窗 |  | 單位：樘 |  | 計價代碼：08520000000A-32
| 工料名稱 | 單位 | 數量 | 單價 | 複價 | 編碼(備註)
| 門樘及門扇，氣密鋁窗附紗窗 | 式 | 1 | 4990 | 4990 | 085200000004-1
| 產品，金屬材料，鐵件，五金零件，五金配件 | 式 | 1 | 1250 | 1250 | M05060D3004
| 門窗基本材料及施工方法，安裝，拆紙，清潔 | 才 | 17.4 | 30 | 522 | 08050000200C-8
，氣密鋁窗附紗窗
| 門窗基本材料及施工方法，嵌縫及塞水路，水 | M | 5.2 | 100 | 520 | 080500001301-1
泥砂漿 1：3，框牆水泥砂漿嵌縫
| 門窗基本材料及施工方法，嵌縫及塞水路，單 | M | 5.2 | 70 | 364 | 080500001001
面矽力康
| 零星工料及工具損耗 | 式 | 1 | 154 | 154 | W0127110004-1
| 合計 | 樘 | 1 |  | 7800
| 人工： 2,238.60 機具： 0.00 |  | 每 樘 單價計 |  | 7800
材料： 4,768.14 雜項： 793.26
甲.壹.二.E.82 | 工作項目：(A棟)W9 285 x 160 氣密鋁窗附紗窗 |  | 單位：樘 |  | 計價代碼：08520000000A-33
| 工料名稱 | 單位 | 數量 | 單價 | 複價 | 編碼(備註)
| 門樘及門扇，氣密鋁窗附紗窗 | 式 | 1 | 14670 | 14670 | 085200000004-1
| 產品，金屬材料，鐵件，五金零件，五金配件 | 式 | 1 | 3720 | 3720 | M05060D3004
| 門窗基本材料及施工方法，安裝，拆紙，清潔 | 才 | 49.7 | 30 | 1491 | 08050000200C-8
，氣密鋁窗附紗窗
| 門窗基本材料及施工方法，嵌縫及塞水路，水 | M | 8.9 | 100 | 890 | 080500001301-1
泥砂漿 1：3，框牆水泥砂漿嵌縫
| 門窗基本材料及施工方法，嵌縫及塞水路，單 | M | 8.9 | 70 | 623 | 080500001001
面矽力康
| 零星工料及工具損耗 | 式 | 1 | 506 | 506 | W0127110004-1
| 合計 | 樘 | 1 |  | 21900
| 人工： 6,186.75 機具： 0.00 |  | 每 樘 單價計 |  | 21900
材料： 13,440.03 雜項： 2,273.22
甲.壹.二.E.83 | 工作項目：(A棟)W10 112 x 160 氣密鋁窗附紗窗 |  | 單位：樘 |  | 計價代碼：08520000000A-1
| 工料名稱 | 單位 | 數量 | 單價 | 複價 | 編碼(備註)
| 門樘及門扇，氣密鋁窗附紗窗 | 式 | 1 | 5660 | 5660 | 085200000004-1
| 產品，金屬材料，鐵件，五金零件，五金配件 | 式 | 1 | 1390 | 1390 | M05060D3004
| 門窗基本材料及施工方法，安裝，拆紙，清潔 | 才 | 19.5 | 30 | 585 | 08050000200C-8
，氣密鋁窗附紗窗
| 門窗基本材料及施工方法，嵌縫及塞水路，水 | M | 5.4 | 100 | 540 | 080500001301-1
泥砂漿 1：3，框牆水泥砂漿嵌縫
| 門窗基本材料及施工方法，嵌縫及塞水路，單 | M | 5.4 | 70 | 378 | 080500001001
面矽力康
| 零星工料及工具損耗 | 式 | 1 | 147 | 147 | W0127110004-1
| 合計 | 樘 | 1 |  | 8700
| 人工： 2,507.34 機具： 0.00 |  | 每 樘 單價計 |  | 8700
材料： 5,329.62 雜項： 863.04
甲.壹.二.E.84 | 工作項目：(A棟)W11 120 x 160 氣密鋁窗附紗窗 |  | 單位：樘 |  | 計價代碼：08520000000A-2
| 工料名稱 | 單位 | 數量 | 單價 | 複價 | 編碼(備註)
| 門樘及門扇，氣密鋁窗附紗窗 | 式 | 1 | 5980 | 5980 | 085200000004-1
| 產品，金屬材料，鐵件，五金零件，五金配件 | 式 | 1 | 1470 | 1470 | M05060D3004
| 門窗基本材料及施工方法，安裝，拆紙，清潔 | 才 | 20.9 | 30 | 627 | 08050000200C-8
，氣密鋁窗附紗窗
| 門窗基本材料及施工方法，嵌縫及塞水路，水 | M | 5.6 | 100 | 560 | 080500001301-1
泥砂漿 1：3，框牆水泥砂漿嵌縫
| 門窗基本材料及施工方法，嵌縫及塞水路，單 | M | 5.6 | 70 | 392 | 080500001001
面矽力康
| 零星工料及工具損耗 | 式 | 1 | 171 | 171 | W0127110004-1
| 合計 | 樘 | 1 |  | 9200
| 人工： 2,645.92 機具： 0.00 |  | 每 樘 單價計 |  | 9200
材料： 5,627.64 雜項： 926.44
甲.壹.二.E.85 | 工作項目：(A棟)W12 165 x 160 氣密鋁窗附紗窗 |  | 單位：樘 |  | 計價代碼：08520000000A-3
| 工料名稱 | 單位 | 數量 | 單價 | 複價 | 編碼(備註)
| 門樘及門扇，氣密鋁窗附紗窗 | 式 | 1 | 8250 | 8250 | 085200000004-1
| 產品，金屬材料，鐵件，五金零件，五金配件 | 式 | 1 | 2000 | 2000 | M05060D3004
| 門窗基本材料及施工方法，安裝，拆紙，清潔 | 才 | 28.7 | 30 | 861 | 08050000200C-8
，氣密鋁窗附紗窗
| 門窗基本材料及施工方法，嵌縫及塞水路，水 | M | 6.5 | 100 | 650 | 080500001301-1
泥砂漿 1：3，框牆水泥砂漿嵌縫
| 門窗基本材料及施工方法，嵌縫及塞水路，單 | M | 6.5 | 70 | 455 | 080500001001
面矽力康
| 零星工料及工具損耗 | 式 | 1 | 284 | 284 | W0127110004-1
| 合計 | 樘 | 1 |  | 12500
| 人工： 3,575.00 機具： 0.00 |  | 每 樘 單價計 |  | 12500
材料： 7,618.75 雜項： 1,306.25
甲.壹.二.E.86 | 工作項目：(A棟)W13 150 x 115 氣密鋁窗附紗窗 |  | 單位：樘 |  | 計價代碼：08520000000A-4
| 工料名稱 | 單位 | 數量 | 單價 | 複價 | 編碼(備註)
| 門樘及門扇，氣密鋁窗附紗窗 | 式 | 1 | 5310 | 5310 | 085200000004-1
| 產品，金屬材料，鐵件，五金零件，五金配件 | 式 | 1 | 1330 | 1330 | M05060D3004
| 門窗基本材料及施工方法，安裝，拆紙，清潔 | 才 | 18.8 | 30 | 564 | 08050000200C-8
，氣密鋁窗附紗窗
| 門窗基本材料及施工方法，嵌縫及塞水路，水 | M | 5.3 | 100 | 530 | 080500001301-1
泥砂漿 1：3，框牆水泥砂漿嵌縫
| 門窗基本材料及施工方法，嵌縫及塞水路，單 | M | 5.3 | 70 | 371 | 080500001001
面矽力康
| 零星工料及工具損耗 | 式 | 1 | 95 | 95 | W0127110004-1
| 合計 | 樘 | 1 |  | 8200
| 人工： 2,371.44 機具： 0.00 |  | 每 樘 單價計 |  | 8200
材料： 5,056.12 雜項： 772.44
甲.壹.二.E.87 | 工作項目：(A棟)W14 255 x 160 氣密鋁窗附紗窗 |  | 單位：樘 |  | 計價代碼：08520000000A-5
| 工料名稱 | 單位 | 數量 | 單價 | 複價 | 編碼(備註)
| 門樘及門扇，氣密鋁窗附紗窗 | 式 | 1 | 13130 | 13130 | 085200000004-1
| 產品，金屬材料，鐵件，五金零件，五金配件 | 式 | 1 | 3330 | 3330 | M05060D3004
| 門窗基本材料及施工方法，安裝，拆紙，清潔 | 才 | 44.4 | 30 | 1332 | 08050000200C-8
，氣密鋁窗附紗窗
| 門窗基本材料及施工方法，嵌縫及塞水路，水 | M | 8.3 | 100 | 830 | 080500001301-1
泥砂漿 1：3，框牆水泥砂漿嵌縫
| 門窗基本材料及施工方法，嵌縫及塞水路，單 | M | 8.3 | 70 | 581 | 080500001001
面矽力康
| 零星工料及工具損耗 | 式 | 1 | 397 | 397 | W0127110004-1
| 合計 | 樘 | 1 |  | 19600
| 人工： 5,554.64 機具： 0.00 |  | 每 樘 單價計 |  | 19600
材料： 12,059.88 雜項： 1,985.48
甲.壹.二.E.88 | 工作項目：(A棟)W15 180 x 80 鋁質百葉窗 |  | 單位：樘 |  | 計價代碼：1021300000
| 工料名稱 | 單位 | 數量 | 單價 | 複價 | 編碼(備註)
| 門樘及門扇，鋁質百葉窗 | 樘 | 1 | 5330 | 5330 | 1021300000-11
| 產品，金屬材料，鐵件，五金零件，五金配件 | 式 | 1 | 1310 | 1310 | M05060D3004
| 門窗基本材料及施工方法，安裝，拆紙，清潔 | 才 | 15.7 | 30 | 471 | 08050000200C-
| ，鋁質百葉窗 |  |  |  |  | 13
| 門窗基本材料及施工方法，嵌縫及塞水路，水 | M | 5.2 | 100 | 520 | 080500001301-1
泥砂漿 1：3，框牆水泥砂漿嵌縫
| 門窗基本材料及施工方法，嵌縫及塞水路，單 | M | 5.2 | 70 | 364 | 080500001001
面矽力康
| 零星工料及工具損耗 | 式 | 1 | 205 | 205 | W0127110004-1
| 合計 | 樘 | 1 |  | 8200
| 人工： 473.96 機具： 0.00 |  | 每 樘 單價計 |  | 8200
材料： 7,384.92 雜項： 341.12
甲.壹.二.E.89 | 工作項目：(A棟)W16 150 x 80 氣密鋁窗附紗窗 |  | 單位：樘 |  | 計價代碼：08520000000A-6
| 工料名稱 | 單位 | 數量 | 單價 | 複價 | 編碼(備註)
| 門樘及門扇，氣密鋁窗附紗窗 | 式 | 1 | 3660 | 3660 | 085200000004-1
| 產品，金屬材料，鐵件，五金零件，五金配件 | 式 | 1 | 940 | 940 | M05060D3004
| 門窗基本材料及施工方法，安裝，拆紙，清潔 | 才 | 13.1 | 30 | 393 | 08050000200C-8
，氣密鋁窗附紗窗
| 門窗基本材料及施工方法，嵌縫及塞水路，水 | M | 4.6 | 100 | 460 | 080500001301-1
泥砂漿 1：3，框牆水泥砂漿嵌縫
| 門窗基本材料及施工方法，嵌縫及塞水路，單 | M | 4.6 | 70 | 322 | 080500001001
面矽力康
| 零星工料及工具損耗 | 式 | 1 | 125 | 125 | W0127110004-1
| 合計 | 樘 | 1 |  | 5900
| 人工： 1,692.12 機具： 0.00 |  | 每 樘 單價計 |  | 5900
材料： 3,599.00 雜項： 608.88
甲.壹.二.E.90 | 工作項目：(A棟)W17 120 x 160 氣密鋁窗附紗窗 |  | 單位：樘 |  | 計價代碼：08520000000A-7
| 工料名稱 | 單位 | 數量 | 單價 | 複價 | 編碼(備註)
| 門樘及門扇，氣密鋁窗附紗窗 | 式 | 1 | 5980 | 5980 | 085200000004-1
| 產品，金屬材料，鐵件，五金零件，五金配件 | 式 | 1 | 1470 | 1470 | M05060D3004
| 門窗基本材料及施工方法，安裝，拆紙，清潔 | 才 | 20.9 | 30 | 627 | 08050000200C-8
，氣密鋁窗附紗窗
| 門窗基本材料及施工方法，嵌縫及塞水路，水 | M | 5.6 | 100 | 560 | 080500001301-1
泥砂漿 1：3，框牆水泥砂漿嵌縫
| 門窗基本材料及施工方法，嵌縫及塞水路，單 | M | 5.6 | 70 | 392 | 080500001001
面矽力康
| 零星工料及工具損耗 | 式 | 1 | 171 | 171 | W0127110004-1
| 合計 | 樘 | 1 |  | 9200
| 人工： 2,645.92 機具： 0.00 |  | 每 樘 單價計 |  | 9200
材料： 5,627.64 雜項： 926.44
甲.壹.二.E.91 | 工作項目：(A棟)W18 200 x 160 氣密鋁窗附紗窗 |  | 單位：樘 |  | 計價代碼：08520000000A-8
| 工料名稱 | 單位 | 數量 | 單價 | 複價 | 編碼(備註)
| 門樘及門扇，氣密鋁窗附紗窗 | 式 | 1 | 9970 | 9970 | 085200000004-1
| 產品，金屬材料，鐵件，五金零件，五金配件 | 式 | 1 | 2570 | 2570 | M05060D3004
| 門窗基本材料及施工方法，安裝，拆紙，清潔 | 才 | 34.8 | 30 | 1044 | 08050000200C-8
，氣密鋁窗附紗窗
| 門窗基本材料及施工方法，嵌縫及塞水路，水 | M | 7.2 | 100 | 720 | 080500001301-1
泥砂漿 1：3，框牆水泥砂漿嵌縫
| 門窗基本材料及施工方法，嵌縫及塞水路，單 | M | 7.2 | 70 | 504 | 080500001001
面矽力康
| 零星工料及工具損耗 | 式 | 1 | 292 | 292 | W0127110004-1
| 合計 | 樘 | 1 |  | 15100
| 人工： 4,283.87 機具： 0.00 |  | 每 樘 單價計 |  | 15100
材料： 9,301.60 雜項： 1,514.53
甲.壹.二.E.92 | 工作項目：(A棟)W19 200 x 185 氣密鋁窗附紗窗 |  | 單位：樘 |  | 計價代碼：08520000000A-9
| 工料名稱 | 單位 | 數量 | 單價 | 複價 | 編碼(備註)
| 門樘及門扇，氣密鋁窗附紗窗 | 式 | 1 | 10490 | 10490 | 085200000004-1
| 產品，金屬材料，鐵件，五金零件，五金配件 | 式 | 1 | 2540 | 2540 | M05060D3004
| 門窗基本材料及施工方法，安裝，拆紙，清潔 | 才 | 40.3 | 30 | 1209 | 08050000200C-8
，氣密鋁窗附紗窗
| 門窗基本材料及施工方法，嵌縫及塞水路，水 | M | 7.7 | 100 | 770 | 080500001301-1
泥砂漿 1：3，框牆水泥砂漿嵌縫
| 門窗基本材料及施工方法，嵌縫及塞水路，單 | M | 7.7 | 70 | 539 | 080500001001
面矽力康
| 零星工料及工具損耗 | 式 | 1 | 352 | 352 | W0127110004-1
| 合計 | 樘 | 1 |  | 15900
| 人工： 4,552.17 機具： 0.00 |  | 每 樘 單價計 |  | 15900
材料： 9,694.23 雜項： 1,653.60
甲.壹.二.E.93 | 工作項目：(A棟)W20 320 x 160 氣密鋁窗附紗窗 |  | 單位：樘 |  | 計價代碼：08520000000A-11
| 工料名稱 | 單位 | 數量 | 單價 | 複價 | 編碼(備註)
| 門樘及門扇，氣密鋁窗附紗窗 | 式 | 1 | 16010 | 16010 | 085200000004-1
| 產品，金屬材料，鐵件，五金零件，五金配件 | 式 | 1 | 4060 | 4060 | M05060D3004
| 門窗基本材料及施工方法，安裝，拆紙，清潔 | 才 | 55.8 | 30 | 1674 | 08050000200C-8
，氣密鋁窗附紗窗
| 門窗基本材料及施工方法，嵌縫及塞水路，水 | M | 9.6 | 100 | 960 | 080500001301-1
泥砂漿 1：3，框牆水泥砂漿嵌縫
| 門窗基本材料及施工方法，嵌縫及塞水路，單 | M | 9.6 | 70 | 672 | 080500001001
面矽力康
| 零星工料及工具損耗 | 式 | 1 | 524 | 524 | W0127110004-1
| 合計 | 樘 | 1 |  | 23900
| 人工： 6,761.31 機具： 0.00 |  | 每 樘 單價計 |  | 23900
材料： 14,684.16 雜項： 2,454.53
甲.壹.二.E.94 | 工作項目：(A棟)W21 450 x 195 氣密鋁窗附紗窗 |  | 單位：樘 |  | 計價代碼：08520000000A-12
| 工料名稱 | 單位 | 數量 | 單價 | 複價 | 編碼(備註)
| 門樘及門扇，氣密鋁窗附紗窗 | 式 | 1 | 26590 | 26590 | 085200000004-1
| 產品，金屬材料，鐵件，五金零件，五金配件 | 式 | 1 | 6650 | 6650 | M05060D3004
| 門窗基本材料及施工方法，安裝，拆紙，清潔 | 才 | 95.6 | 30 | 2868 | 08050000200C-8
，氣密鋁窗附紗窗
| 門窗基本材料及施工方法，嵌縫及塞水路，水 | M | 12.9 | 100 | 1290 | 080500001301-1
泥砂漿 1：3，框牆水泥砂漿嵌縫
| 門窗基本材料及施工方法，嵌縫及塞水路，單 | M | 12.9 | 70 | 903 | 080500001001
面矽力康
| 零星工料及工具損耗 | 式 | 1 | 799 | 799 | W0127110004-1
| 合計 | 樘 | 1 |  | 39100
| 人工： 11,077.03 機具： 0.00 |  | 每 樘 單價計 |  | 39100
材料： 24,058.23 雜項： 3,964.74
甲.壹.二.E.95 | 工作項目：(A棟)W22 400 x 160 氣密鋁窗附紗窗 |  | 單位：樘 |  | 計價代碼：08520000000A-13
| 工料名稱 | 單位 | 數量 | 單價 | 複價 | 編碼(備註)
| 門樘及門扇，氣密鋁窗附紗窗 | 式 | 1 | 20260 | 20260 | 085200000004-1
| 產品，金屬材料，鐵件，五金零件，五金配件 | 式 | 1 | 5070 | 5070 | M05060D3004
| 門窗基本材料及施工方法，安裝，拆紙，清潔 | 才 | 69.7 | 30 | 2091 | 08050000200C-8
，氣密鋁窗附紗窗
| 門窗基本材料及施工方法，嵌縫及塞水路，水 | M | 11.2 | 100 | 1120 | 080500001301-1
泥砂漿 1：3，框牆水泥砂漿嵌縫
| 門窗基本材料及施工方法，嵌縫及塞水路，單 | M | 11.2 | 70 | 784 | 080500001001
面矽力康
| 零星工料及工具損耗 | 式 | 1 | 475 | 475 | W0127110004-1
| 合計 | 樘 | 1 |  | 29800
| 人工： 8,490.02 機具： 0.00 |  | 每 樘 單價計 |  | 29800
材料： 18,410.44 雜項： 2,899.54
甲.壹.二.E.96 | 工作項目：(A棟)W23 165 x 160 氣密鋁窗附紗窗 |  | 單位：樘 |  | 計價代碼：08520000000A-14
| 工料名稱 | 單位 | 數量 | 單價 | 複價 | 編碼(備註)
| 門樘及門扇，氣密鋁窗附紗窗 | 式 | 1 | 8250 | 8250 | 085200000004-1
| 產品，金屬材料，鐵件，五金零件，五金配件 | 式 | 1 | 2000 | 2000 | M05060D3004
| 門窗基本材料及施工方法，安裝，拆紙，清潔 | 才 | 28.7 | 30 | 861 | 08050000200C-8
，氣密鋁窗附紗窗
| 門窗基本材料及施工方法，嵌縫及塞水路，水 | M | 6.5 | 100 | 650 | 080500001301-1
泥砂漿 1：3，框牆水泥砂漿嵌縫
| 門窗基本材料及施工方法，嵌縫及塞水路，單 | M | 6.5 | 70 | 455 | 080500001001
面矽力康
| 零星工料及工具損耗 | 式 | 1 | 284 | 284 | W0127110004-1
| 合計 | 樘 | 1 |  | 12500
| 人工： 3,575.00 機具： 0.00 |  | 每 樘 單價計 |  | 12500
材料： 7,618.75 雜項： 1,306.25
甲.壹.二.E.97 | 工作項目：(A棟)W24 325 x 160 氣密鋁窗附紗窗 |  | 單位：樘 |  | 計價代碼：08520000000A-15
| 工料名稱 | 單位 | 數量 | 單價 | 複價 | 編碼(備註)
| 門樘及門扇，氣密鋁窗附紗窗 | 式 | 1 | 16280 | 16280 | 085200000004-1
| 產品，金屬材料，鐵件，五金零件，五金配件 | 式 | 1 | 4130 | 4130 | M05060D3004
| 門窗基本材料及施工方法，安裝，拆紙，清潔 | 才 | 56.6 | 30 | 1698 | 08050000200C-8
，氣密鋁窗附紗窗
| 門窗基本材料及施工方法，嵌縫及塞水路，水 | M | 9.7 | 100 | 970 | 080500001301-1
泥砂漿 1：3，框牆水泥砂漿嵌縫
| 門窗基本材料及施工方法，嵌縫及塞水路，單 | M | 9.7 | 70 | 679 | 080500001001
面矽力康
| 零星工料及工具損耗 | 式 | 1 | 543 | 543 | W0127110004-1
| 合計 | 樘 | 1 |  | 24300
| 人工： 6,869.61 機具： 0.00 |  | 每 樘 單價計 |  | 24300
材料： 14,925.06 雜項： 2,505.33
甲.壹.二.E.98 | 工作項目：(A棟)W25 65 x 65 鋁質百葉窗 |  | 單位：樘 |  | 計價代碼：1021300000-1
| 工料名稱 | 單位 | 數量 | 單價 | 複價 | 編碼(備註)
| 門樘及門扇，鋁質百葉窗 | 樘 | 1 | 1670 | 1670 | 1021300000-11
| 產品，金屬材料，鐵件，五金零件，五金配件 | 式 | 1 | 440 | 440 | M05060D3004
| 門窗基本材料及施工方法，安裝，拆紙，清潔 | 才 | 4.6 | 30 | 138 | 08050000200C-
| ，鋁質百葉窗 |  |  |  |  | 13
| 門窗基本材料及施工方法，嵌縫及塞水路，水 | M | 2.6 | 100 | 260 | 080500001301-1
泥砂漿 1：3，框牆水泥砂漿嵌縫
| 門窗基本材料及施工方法，嵌縫及塞水路，單 | M | 2.6 | 70 | 182 | 080500001001
面矽力康
| 零星工料及工具損耗 | 式 | 1 | 50 | 50 | W0127110004-1
| 合計 | 樘 | 1 |  | 2740
| 人工： 203.03 機具： 0.00 |  | 每 樘 單價計 |  | 2740
材料： 2,429.01 雜項： 107.96
甲.壹.二.E.99 | 工作項目：(A棟)W26 100 x 185 氣密鋁窗 |  | 單位：樘 |  | 計價代碼：08520000000A-16
| 工料名稱 | 單位 | 數量 | 單價 | 複價 | 編碼(備註)
| 門樘及門扇，氣密鋁窗 | 式 | 1 | 5760 | 5760 | 085200000004
| 產品，金屬材料，鐵件，五金零件，五金配件 | 式 | 1 | 1530 | 1530 | M05060D3004
| 門窗基本材料及施工方法，安裝，拆紙，清潔 | 才 | 20.1 | 30 | 603 | 08050000200C-7
，氣密鋁窗
| 門窗基本材料及施工方法，嵌縫及塞水路，水 | M | 5.7 | 100 | 570 | 080500001301-1
泥砂漿 1：3，框牆水泥砂漿嵌縫
| 門窗基本材料及施工方法，嵌縫及塞水路，單 | M | 5.7 | 70 | 399 | 080500001001
面矽力康
| 零星工料及工具損耗 | 式 | 1 | 138 | 138 | W0127110004-1
| 合計 | 樘 | 1 |  | 9000
| 人工： 2,565.90 機具： 0.00 |  | 每 樘 單價計 |  | 9000
材料： 5,562.90 雜項： 871.20
甲.壹.二.E.100 | 工作項目：(A棟)W27 100 x 80 氣密鋁窗附紗窗 |  | 單位：樘 |  | 計價代碼：08520000000A-17
| 工料名稱 | 單位 | 數量 | 單價 | 複價 | 編碼(備註)
| 門樘及門扇，氣密鋁窗附紗窗 | 式 | 1 | 2480 | 2480 | 085200000004-1
| 產品，金屬材料，鐵件，五金零件，五金配件 | 式 | 1 | 650 | 650 | M05060D3004
| 門窗基本材料及施工方法，安裝，拆紙，清潔 | 才 | 8.7 | 30 | 261 | 08050000200C-8
，氣密鋁窗附紗窗
| 門窗基本材料及施工方法，嵌縫及塞水路，水 | M | 3.6 | 100 | 360 | 080500001301-1
泥砂漿 1：3，框牆水泥砂漿嵌縫
| 門窗基本材料及施工方法，嵌縫及塞水路，單 | M | 3.6 | 70 | 252 | 080500001001
面矽力康
| 零星工料及工具損耗 | 式 | 1 | 67 | 67 | W0127110004-1
| 合計 | 樘 | 1 |  | 4070
| 人工： 1,173.38 機具： 0.00 |  | 每 樘 單價計 |  | 4070
材料： 2,494.10 雜項： 402.52
甲.壹.二.E.101 | 工作項目：(A棟)W28 120 x 115 氣密鋁窗附紗窗 |  | 單位：樘 |  | 計價代碼：08520000000A-18
| 工料名稱 | 單位 | 數量 | 單價 | 複價 | 編碼(備註)
| 門樘及門扇，氣密鋁窗附紗窗 | 式 | 1 | 4220 | 4220 | 085200000004-1
| 產品，金屬材料，鐵件，五金零件，五金配件 | 式 | 1 | 1070 | 1070 | M05060D3004
| 門窗基本材料及施工方法，安裝，拆紙，清潔 | 才 | 15 | 30 | 450 | 08050000200C-8
，氣密鋁窗附紗窗
| 門窗基本材料及施工方法，嵌縫及塞水路，水 | M | 4.7 | 100 | 470 | 080500001301-1
泥砂漿 1：3，框牆水泥砂漿嵌縫
| 門窗基本材料及施工方法，嵌縫及塞水路，單 | M | 4.7 | 70 | 329 | 080500001001
面矽力康
| 零星工料及工具損耗 | 式 | 1 | 161 | 161 | W0127110004-1
| 合計 | 樘 | 1 |  | 6700
| 人工： 1,914.19 機具： 0.00 |  | 每 樘 單價計 |  | 6700
材料： 4,077.62 雜項： 708.19
甲.壹.二.E.102 | 工作項目：(A棟)W29 254 x 160 氣密鋁窗附紗窗 |  | 單位：樘 |  | 計價代碼：08520000000A-19
| 工料名稱 | 單位 | 數量 | 單價 | 複價 | 編碼(備註)
| 門樘及門扇，氣密鋁窗附紗窗 | 式 | 1 | 13070 | 13070 | 085200000004-1
| 產品，金屬材料，鐵件，五金零件，五金配件 | 式 | 1 | 3320 | 3320 | M05060D3004
| 門窗基本材料及施工方法，安裝，拆紙，清潔 | 才 | 44.2 | 30 | 1326 | 08050000200C-8
，氣密鋁窗附紗窗
| 門窗基本材料及施工方法，嵌縫及塞水路，水 | M | 8.3 | 100 | 830 | 080500001301-1
泥砂漿 1：3，框牆水泥砂漿嵌縫
| 門窗基本材料及施工方法，嵌縫及塞水路，單 | M | 8.3 | 70 | 581 | 080500001001
面矽力康
| 零星工料及工具損耗 | 式 | 1 | 373 | 373 | W0127110004-1
| 合計 | 樘 | 1 |  | 19500
| 人工： 5,532.15 機具： 0.00 |  | 每 樘 單價計 |  | 19500
材料： 12,013.95 雜項： 1,953.90
甲.壹.二.E.103 | 工作項目：(A棟)W30 120 x 120 鋁質百葉窗 |  | 單位：樘 |  | 計價代碼：1021300000-2
| 工料名稱 | 單位 | 數量 | 單價 | 複價 | 編碼(備註)
| 門樘及門扇，鋁質百葉窗 | 樘 | 1 | 5070 | 5070 | 1021300000-11
| 產品，金屬材料，鐵件，五金零件，五金配件 | 式 | 1 | 1250 | 1250 | M05060D3004
| 門窗基本材料及施工方法，安裝，拆紙，清潔 | 才 | 15.7 | 30 | 471 | 08050000200C-
| ，鋁質百葉窗 |  |  |  |  | 13
| 門窗基本材料及施工方法，嵌縫及塞水路，水 | M | 4.8 | 100 | 480 | 080500001301-1
泥砂漿 1：3，框牆水泥砂漿嵌縫
| 門窗基本材料及施工方法，嵌縫及塞水路，單 | M | 4.8 | 70 | 336 | 080500001001
面矽力康
| 零星工料及工具損耗 | 式 | 1 | 193 | 193 | W0127110004-1
| 合計 | 樘 | 1 |  | 7800
| 人工： 450.84 機具： 0.00 |  | 每 樘 單價計 |  | 7800
材料： 7,027.80 雜項： 321.36
甲.壹.二.E.104 | 工作項目：(A棟)W31 84 x 65 鋁質百葉窗 |  | 單位：樘 |  | 計價代碼：1021300000-3
| 工料名稱 | 單位 | 數量 | 單價 | 複價 | 編碼(備註)
| 門樘及門扇，鋁質百葉窗 | 樘 | 1 | 2480 | 2480 | 1021300000-11
| 產品，金屬材料，鐵件，五金零件，五金配件 | 式 | 1 | 620 | 620 | M05060D3004
| 門窗基本材料及施工方法，安裝，拆紙，清潔 | 才 | 6 | 30 | 180 | 08050000200C-
| ，鋁質百葉窗 |  |  |  |  | 13
| 門窗基本材料及施工方法，嵌縫及塞水路，水 | M | 3 | 100 | 300 | 080500001301-1
泥砂漿 1：3，框牆水泥砂漿嵌縫
| 門窗基本材料及施工方法，嵌縫及塞水路，單 | M | 3 | 70 | 210 | 080500001001
面矽力康
| 零星工料及工具損耗 | 式 | 1 | 80 | 80 | W0127110004-1
| 合計 | 樘 | 1 |  | 3870
| 人工： 241.49 機具： 0.00 |  | 每 樘 單價計 |  | 3870
材料： 3,479.51 雜項： 149.00
甲.壹.二.E.105 | 工作項目：(A棟)W32 150 x 115 氣密鋁窗附紗窗 |  | 單位：樘 |  | 計價代碼：08520000000A-21
| 工料名稱 | 單位 | 數量 | 單價 | 複價 | 編碼(備註)
| 門樘及門扇，氣密鋁窗附紗窗 | 式 | 1 | 5310 | 5310 | 085200000004-1
| 產品，金屬材料，鐵件，五金零件，五金配件 | 式 | 1 | 1330 | 1330 | M05060D3004
| 門窗基本材料及施工方法，安裝，拆紙，清潔 | 才 | 18.8 | 30 | 564 | 08050000200C-8
，氣密鋁窗附紗窗
| 門窗基本材料及施工方法，嵌縫及塞水路，水 | M | 5.3 | 100 | 530 | 080500001301-1
泥砂漿 1：3，框牆水泥砂漿嵌縫
| 門窗基本材料及施工方法，嵌縫及塞水路，單 | M | 5.3 | 70 | 371 | 080500001001
面矽力康
| 零星工料及工具損耗 | 式 | 1 | 195 | 195 | W0127110004-1
| 合計 | 樘 | 1 |  | 8300
| 人工： 2,371.31 機具： 0.00 |  | 每 樘 單價計 |  | 8300
材料： 5,056.36 雜項： 872.33
甲.壹.二.E.106 | 工作項目：(A棟)W33 225 x 160 氣密鋁窗附紗窗 |  | 單位：樘 |  | 計價代碼：08520000000A-22
| 工料名稱 | 單位 | 數量 | 單價 | 複價 | 編碼(備註)
| 門樘及門扇，氣密鋁窗附紗窗 | 式 | 1 | 11590 | 11590 | 085200000004-1
| 產品，金屬材料，鐵件，五金零件，五金配件 | 式 | 1 | 2940 | 2940 | M05060D3004
| 門窗基本材料及施工方法，安裝，拆紙，清潔 | 才 | 39.2 | 30 | 1176 | 08050000200C-8
，氣密鋁窗附紗窗
| 門窗基本材料及施工方法，嵌縫及塞水路，水 | M | 7.7 | 100 | 770 | 080500001301-1
泥砂漿 1：3，框牆水泥砂漿嵌縫
| 門窗基本材料及施工方法，嵌縫及塞水路，單 | M | 7.7 | 70 | 539 | 080500001001
面矽力康
| 零星工料及工具損耗 | 式 | 1 | 285 | 285 | W0127110004-1
| 合計 | 樘 | 1 |  | 17300
| 人工： 4,927.04 機具： 0.00 |  | 每 樘 單價計 |  | 17300
材料： 10,681.02 雜項： 1,691.94
甲.壹.二.E.107 | 工作項目：(A棟)W34 120 x 115 氣密鋁窗附紗窗 |  | 單位：樘 |  | 計價代碼：08520000000A-23
| 工料名稱 | 單位 | 數量 | 單價 | 複價 | 編碼(備註)
| 門樘及門扇，氣密鋁窗附紗窗 | 式 | 1 | 4220 | 4220 | 085200000004-1
| 產品，金屬材料，鐵件，五金零件，五金配件 | 式 | 1 | 1070 | 1070 | M05060D3004
| 門窗基本材料及施工方法，安裝，拆紙，清潔 | 才 | 15 | 30 | 450 | 08050000200C-8
，氣密鋁窗附紗窗
| 門窗基本材料及施工方法，嵌縫及塞水路，水 | M | 4.7 | 100 | 470 | 080500001301-1
泥砂漿 1：3，框牆水泥砂漿嵌縫
| 門窗基本材料及施工方法，嵌縫及塞水路，單 | M | 4.7 | 70 | 329 | 080500001001
面矽力康
| 零星工料及工具損耗 | 式 | 1 | 161 | 161 | W0127110004-1
| 合計 | 樘 | 1 |  | 6700
| 人工： 1,914.19 機具： 0.00 |  | 每 樘 單價計 |  | 6700
材料： 4,077.62 雜項： 708.19
甲.壹.二.E.108 | 工作項目：(A棟)W35 80 x 115 氣密鋁窗附紗窗 |  | 單位：樘 |  | 計價代碼：08520000000A-24
| 工料名稱 | 單位 | 數量 | 單價 | 複價 | 編碼(備註)
| 門樘及門扇，氣密鋁窗附紗窗 | 式 | 1 | 4030 | 4030 | 085200000004-1
| 產品，金屬材料，鐵件，五金零件，五金配件 | 式 | 1 | 980 | 980 | M05060D3004
| 門窗基本材料及施工方法，安裝，拆紙，清潔 | 才 | 10 | 30 | 300 | 08050000200C-8
，氣密鋁窗附紗窗
| 門窗基本材料及施工方法，嵌縫及塞水路，水 | M | 3.9 | 100 | 390 | 080500001301-1
泥砂漿 1：3，框牆水泥砂漿嵌縫
| 門窗基本材料及施工方法，嵌縫及塞水路，單 | M | 3.9 | 70 | 273 | 080500001001
面矽力康
| 零星工料及工具損耗 | 式 | 1 | 127 | 127 | W0127110004-1
| 合計 | 樘 | 1 |  | 6100
| 人工： 1,747.65 機具： 0.00 |  | 每 樘 單價計 |  | 6100
材料： 3,725.88 雜項： 626.47
甲.壹.二.E.109 | 工作項目：(A棟)W36 120 x 65 鋁質百葉窗 |  | 單位：樘 |  | 計價代碼：1021300000-4
| 工料名稱 | 單位 | 數量 | 單價 | 複價 | 編碼(備註)
| 門樘及門扇，鋁質百葉窗 | 樘 | 1 | 2630 | 2630 | 1021300000-11
| 產品，金屬材料，鐵件，五金零件，五金配件 | 式 | 1 | 640 | 640 | M05060D3004
| 門窗基本材料及施工方法，安裝，拆紙，清潔 | 才 | 8.5 | 30 | 255 | 08050000200C-
| ，鋁質百葉窗 |  |  |  |  | 13
| 門窗基本材料及施工方法，嵌縫及塞水路，水 | M | 3.7 | 100 | 370 | 080500001301-1
泥砂漿 1：3，框牆水泥砂漿嵌縫
| 門窗基本材料及施工方法，嵌縫及塞水路，單 | M | 3.7 | 70 | 259 | 080500001001
面矽力康
| 零星工料及工具損耗 | 式 | 1 | 86 | 86 | W0127110004-1
| 合計 | 樘 | 1 |  | 4240
| 人工： 309.52 機具： 0.00 |  | 每 樘 單價計 |  | 4240
材料： 3,756.22 雜項： 174.26
甲.壹.二.E.110 | 工作項目：(A棟)W37 180 x 65 鋁質百葉窗 |  | 單位：樘 |  | 計價代碼：1021300000-5
| 工料名稱 | 單位 | 數量 | 單價 | 複價 | 編碼(備註)
| 門樘及門扇，鋁質百葉窗 | 樘 | 1 | 4030 | 4030 | 1021300000-11
| 產品，金屬材料，鐵件，五金零件，五金配件 | 式 | 1 | 1020 | 1020 | M05060D3004
| 門窗基本材料及施工方法，安裝，拆紙，清潔 | 才 | 12.7 | 30 | 381 | 08050000200C-
| ，鋁質百葉窗 |  |  |  |  | 13
| 門窗基本材料及施工方法，嵌縫及塞水路，水 | M | 4.9 | 100 | 490 | 080500001301-1
泥砂漿 1：3，框牆水泥砂漿嵌縫
| 門窗基本材料及施工方法，嵌縫及塞水路，單 | M | 4.9 | 70 | 343 | 080500001001
面矽力康
| 零星工料及工具損耗 | 式 | 1 | 136 | 136 | W0127110004-1
| 合計 | 樘 | 1 |  | 6400
| 人工： 424.96 機具： 0.00 |  | 每 樘 單價計 |  | 6400
材料： 5,717.76 雜項： 257.28
甲.壹.二.E.111 | 工作項目：(A棟)W38 130 x 65 鋁質百葉窗 |  | 單位：樘 |  | 計價代碼：1021300000-6
| 工料名稱 | 單位 | 數量 | 單價 | 複價 | 編碼(備註)
| 門樘及門扇，鋁質百葉窗 | 樘 | 1 | 2850 | 2850 | 1021300000-11
| 產品，金屬材料，鐵件，五金零件，五金配件 | 式 | 1 | 740 | 740 | M05060D3004
| 門窗基本材料及施工方法，安裝，拆紙，清潔 | 才 | 9.3 | 30 | 279 | 08050000200C-
| ，鋁質百葉窗 |  |  |  |  | 13
| 門窗基本材料及施工方法，嵌縫及塞水路，水 | M | 3.9 | 100 | 390 | 080500001301-1
泥砂漿 1：3，框牆水泥砂漿嵌縫
| 門窗基本材料及施工方法，嵌縫及塞水路，單 | M | 3.9 | 70 | 273 | 080500001001
面矽力康
| 零星工料及工具損耗 | 式 | 1 | 68 | 68 | W0127110004-1
| 合計 | 樘 | 1 |  | 4600
| 人工： 329.82 機具： 0.00 |  | 每 樘 單價計 |  | 4600
材料： 4,108.26 雜項： 161.92
甲.壹.二.E.112 | 工作項目：(A棟)W39 450 x 180 氣密鋁窗附紗窗 |  | 單位：樘 |  | 計價代碼：08520000000A-25
| 工料名稱 | 單位 | 數量 | 單價 | 複價 | 編碼(備註)
| 門樘及門扇，氣密鋁窗附紗窗 | 式 | 1 | 25740 | 25740 | 085200000004-1
| 產品，金屬材料，鐵件，五金零件，五金配件 | 式 | 1 | 6430 | 6430 | M05060D3004
| 門窗基本材料及施工方法，安裝，拆紙，清潔 | 才 | 88.2 | 30 | 2646 | 08050000200C-8
，氣密鋁窗附紗窗
| 門窗基本材料及施工方法，嵌縫及塞水路，水 | M | 12.6 | 100 | 1260 | 080500001301-1
泥砂漿 1：3，框牆水泥砂漿嵌縫
| 門窗基本材料及施工方法，嵌縫及塞水路，單 | M | 12.6 | 70 | 882 | 080500001001
面矽力康
| 零星工料及工具損耗 | 式 | 1 | 892 | 892 | W0127110004-1
| 合計 | 樘 | 1 |  | 37850
| 人工： 10,685.06 機具： 0.00 |  | 每 樘 單價計 |  | 37850
材料： 23,220.97 雜項： 3,943.97
甲.壹.二.E.113 | 工作項目：(A棟)W40 400 x 160 氣密鋁窗附紗窗 |  | 單位：樘 |  | 計價代碼：08520000000A-27
| 工料名稱 | 單位 | 數量 | 單價 | 複價 | 編碼(備註)
| 門樘及門扇，氣密鋁窗附紗窗 | 式 | 1 | 20320 | 20320 | 085200000004-1
| 產品，金屬材料，鐵件，五金零件，五金配件 | 式 | 1 | 5080 | 5080 | M05060D3004
| 門窗基本材料及施工方法，安裝，拆紙，清潔 | 才 | 69.7 | 30 | 2091 | 08050000200C-8
，氣密鋁窗附紗窗
| 門窗基本材料及施工方法，嵌縫及塞水路，水 | M | 11.2 | 100 | 1120 | 080500001301-1
泥砂漿 1：3，框牆水泥砂漿嵌縫
| 門窗基本材料及施工方法，嵌縫及塞水路，單 | M | 11.2 | 70 | 784 | 080500001001
面矽力康
| 零星工料及工具損耗 | 式 | 1 | 485 | 485 | W0127110004-1
| 合計 | 樘 | 1 |  | 29880
| 人工： 8,509.82 機具： 0.00 |  | 每 樘 單價計 |  | 29880
材料： 18,453.89 雜項： 2,916.29
甲.壹.二.E.114 | 工作項目：(A棟)W41 120 x 110 氣密鋁窗附紗窗 |  | 單位：樘 |  | 計價代碼：08520000000A-28
| 工料名稱 | 單位 | 數量 | 單價 | 複價 | 編碼(備註)
| 門樘及門扇，氣密鋁窗附紗窗 | 式 | 1 | 4120 | 4120 | 085200000004-1
| 產品，金屬材料，鐵件，五金零件，五金配件 | 式 | 1 | 1520 | 1520 | M05060D3004
| 門窗基本材料及施工方法，安裝，拆紙，清潔 | 才 | 14.375 | 30 | 431.25 | 08050000200C-8
，氣密鋁窗附紗窗
| 門窗基本材料及施工方法，嵌縫及塞水路，水 | M | 4.6 | 100 | 460 | 080500001301-1
泥砂漿 1：3，框牆水泥砂漿嵌縫
| 門窗基本材料及施工方法，嵌縫及塞水路，單 | M | 4.6 | 70 | 322 | 080500001001
面矽力康
| 零星工料及工具損耗 | 式 | 1 | 146.75 | 146.75 | W0127110004-1
| 合計 | 樘 | 1 |  | 7000
| 人工： 1,866.90 機具： 0.00 |  | 每 樘 單價計 |  | 7000
材料： 4,453.40 雜項： 679.70
甲.壹.二.E.115 | 工作項目：(A棟)車道口不銹鋼防水閘門 |  | 單位：座 |  | 計價代碼：081300000F
| 工料名稱 | 單位 | 數量 | 單價 | 複價 | 編碼(備註)
| 不銹鋼門扇及門樘，門扇 | 樘 | 1 | 75400 | 75400 | 08130000000A
| 不鏽鋼門框 | 式 | 1 | 22000 | 22000 | M0813000604
| 安裝拆紙 | 式 | 1 | 8700 | 8700 | L0800020004
| 門窗基本材料及施工方法，嵌縫及塞水路，水 | 樘 | 1 | 6300 | 6300 | 08050000130A
泥砂漿 1：3，框牆嵌縫
| 門窗基本材料及施工方法，嵌縫及塞水路施工( | 樘 | 1 | 9100 | 9100 | 08050000100A
採Silicone施工)
| 產品，金屬材料，鐵件，五金零件，五金配件 | 式 | 1 | 5700 | 5700 | M05060D3004
| 支撐柱 | 支 | 1 | 4302 | 4302 | 0565105200
| 工具損耗 | 式 | 1 | 2557 | 2557 | W0127120004
| 合計 | 座 | 1 |  | 134059
| 人工： 41,987.28 機具： 0.00 |  | 每 座 單價計 |  | 134059
材料： 80,006.41 雜項： 12,065.31
甲.壹.二.E.116 | 工作項目：(A棟)機車道口不銹鋼防水閘門 |  | 單位：座 |  | 計價代碼：157370000F
| 工料名稱 | 單位 | 數量 | 單價 | 複價 | 編碼(備註)
| 不銹鋼門扇及門樘，門扇 | 樘 | 1 | 35000 | 35000 | 08130000000A
| 不鏽鋼門框 | 式 | 1 | 14700 | 14700 | M0813000604
| 安裝拆紙 | 式 | 1 | 7200 | 7200 | L0800020004
| 門窗基本材料及施工方法，嵌縫及塞水路，水 | 樘 | 1 | 6600 | 6600 | 08050000130A
泥砂漿 1：3，框牆嵌縫
| 門窗基本材料及施工方法，嵌縫及塞水路施工( | 樘 | 1 | 5400 | 5400 | 08050000100A
採Silicone施工)
| 產品，金屬材料，鐵件，五金零件，五金配件 | 式 | 1 | 3800 | 3800 | M05060D3004
| 工具損耗 | 式 | 1 | 2333 | 2333 | W0127120004
| 合計 | 座 | 1 |  | 75033
| 人工： 23,650.40 機具： 0.00 |  | 每 座 單價計 |  | 75033
材料： 44,352.01 雜項： 7,030.59
甲.壹.二.F.1 | 工作項目：電動升降機，載人用(含人貨兩用，附殘障設備)，11停，無障礙電梯-1(B2F-RF,)12人座(永大、三菱、日立、東芝或同等品) |  | 單位：部 |  | 計價代碼：14210600BB
| 工料名稱 | 單位 | 數量 | 單價 | 複價 | 編碼(備註)
| 產品，電動升降機，捲揚機及機械台 | 台 | 1 | 164700 | 164700 | M14210Q000A
| 產品，電動升降機，主馬達 | 台 | 1 | 151000 | 151000 | M14210d000A
| 控制盤 | 台 | 1 | 240200 | 240200 | M142105001D
| 產品，電動升降機，主鋼索及調速鋼索，主鋼 | 台 | 1 | 27500 | 27500 | M14210E000A
索及調速機鋼索
| 產品，電動升降機，導軌及支架 | 台 | 1 | 41200 | 41200 | M14210F000A
| 產品，電動升降機，調速機 | 台 | 1 | 13700 | 13700 | M14210G000A
| 產品，電動升降機，車箱，(含頂、壁、地板) | 台 | 1 | 96100 | 96100 | M14210V000A
| 產品，電動升降機，車箱，門及門檻 | 台 | 1 | 109800 | 109800 | M14210V000A1
| 門吊箱控制機構 | 台 | 1 | 68600 | 68600 | M08711K000D
| 產品，電動升降機，乘場指示器，按鈕 | 台 | 1 | 16500 | 16500 | M14210Z000A
| 產品，電動升降機，安全連鎖裝置 | 台 | 1 | 41200 | 41200 | M14210M000A
| 產品，電動升降機，平衡重錘及框架 | 台 | 1 | 48000 | 48000 | M14210N000A
| 產品，電動升降機，緩衝器及墊台 | 台 | 1 | 12400 | 12400 | M14210P000A
| 產品，電動升降機，門啟閉機構，含門馬達 | 台 | 1 | 41200 | 41200 | M14210R000A
| 電纜及配管線 | 台 | 1 | 13700 | 13700 | M16120W001D
| 其他零件 | 台 | 1 | 9600 | 9600 | W029999003D
| 安裝運輸及試車調整 | 台 | 1 | 140000 | 140000 | E000003400D
| 管理費 | 台 | 1 | 64600 | 64600 | L712900000D
| 合計 | 部 | 1 |  | 1300000
| 人工： 64,610.00 機具： 140,010.00 |  | 每 部 單價計 |  | 1300000
材料： 1,085,760.00 雜項： 9,620.00
甲.壹.二.F.2 | 工作項目：電動升降機，載人用(含人貨兩用，附殘障設備)，11停，無障礙電梯-2(B2F-RF,)12人座(永大、三菱、日立、東芝或同等品) |  | 單位：部 |  | 計價代碼：14210600BB-1
| 工料名稱 | 單位 | 數量 | 單價 | 複價 | 編碼(備註)
| 產品，電動升降機，捲揚機及機械台 | 台 | 1 | 164400 | 164400 | M14210Q000A
| 產品，電動升降機，主馬達 | 台 | 1 | 150700 | 150700 | M14210d000A
| 控制盤 | 台 | 1 | 239750 | 239750 | M142105001D
| 產品，電動升降機，主鋼索及調速鋼索，主鋼 | 台 | 1 | 27400 | 27400 | M14210E000A
索及調速機鋼索
| 產品，電動升降機，導軌及支架 | 台 | 1 | 41100 | 41100 | M14210F000A
| 產品，電動升降機，調速機 | 台 | 1 | 13700 | 13700 | M14210G000A
| 產品，電動升降機，車箱，(含頂、壁、地板) | 台 | 1 | 95900 | 95900 | M14210V000A
| 產品，電動升降機，車箱，門及門檻 | 台 | 1 | 109600 | 109600 | M14210V000A1
| 門吊箱控制機構 | 台 | 1 | 68500 | 68500 | M08711K000D
| 產品，電動升降機，乘場指示器，按鈕 | 台 | 1 | 16440 | 16440 | M14210Z000A
| 產品，電動升降機，安全連鎖裝置 | 台 | 1 | 41100 | 41100 | M14210M000A
| 產品，電動升降機，平衡重錘及框架 | 台 | 1 | 47950 | 47950 | M14210N000A
| 產品，電動升降機，緩衝器及墊台 | 台 | 1 | 12330 | 12330 | M14210P000A
| 產品，電動升降機，門啟閉機構，含門馬達 | 台 | 1 | 41100 | 41100 | M14210R000A
| 電纜及配管線 | 台 | 1 | 13700 | 13700 | M16120W001D
| 其他零件 | 台 | 1 | 9590 | 9590 | W029999003D
| 安裝運輸及試車調整 | 台 | 1 | 139740 | 139740 | E000003400D
| 管理費 | 台 | 1 | 67000 | 67000 | L712900000D
| 合計 | 部 | 1 |  | 1300000
| 人工： 66,950.00 機具： 139,750.00 |  | 每 部 單價計 |  | 1300000
材料： 1,083,680.00 雜項： 9,620.00
甲.壹.二.F.3 | 工作項目：電動升降機，載人用(含人貨兩用，附殘障設備)，8停，無障礙電梯-3(B2F-6F,8停)12人座(永大、三菱、日立、東芝或同等品) |  | 單位：部 |  | 計價代碼：142106008B
| 工料名稱 | 單位 | 數量 | 單價 | 複價 | 編碼(備註)
| 產品，電動升降機，捲揚機及機械台 | 台 | 1 | 170700 | 170700 | M14210Q000A
| 產品，電動升降機，主馬達 | 台 | 1 | 156500 | 156500 | M14210d000A
| 控制盤 | 台 | 1 | 249000 | 249000 | M142105001D
| 產品，電動升降機，主鋼索及調速鋼索，主鋼 | 台 | 1 | 28500 | 28500 | M14210E000A
索及調速機鋼索
| 產品，電動升降機，導軌及支架 | 台 | 1 | 42700 | 42700 | M14210F000A
| 產品，電動升降機，調速機 | 台 | 1 | 14200 | 14200 | M14210G000A
| 產品，電動升降機，車箱，(含頂、壁、地板) | 台 | 1 | 99600 | 99600 | M14210V000A
| 產品，電動升降機，車箱，門及門檻 | 台 | 1 | 113800 | 113800 | M14210V000A1
| 門吊箱控制機構 | 台 | 1 | 71100 | 71100 | M08711K000D
| 產品，電動升降機，乘場指示器，按鈕 | 台 | 1 | 17100 | 17100 | M14210Z000A
| 產品，電動升降機，安全連鎖裝置 | 台 | 1 | 42700 | 42700 | M14210M000A
| 產品，電動升降機，平衡重錘及框架 | 台 | 1 | 49800 | 49800 | M14210N000A
| 產品，電動升降機，緩衝器及墊台 | 台 | 1 | 12800 | 12800 | M14210P000A
| 產品，電動升降機，門啟閉機構，含門馬達 | 台 | 1 | 42700 | 42700 | M14210R000A
| 電纜及配管線 | 台 | 1 | 14200 | 14200 | M16120W001D
| 其他零件 | 台 | 1 | 10000 | 10000 | W029999003D
| 安裝運輸及試車調整 | 台 | 1 | 145100 | 145100 | E000003400D
| 管理費 | 台 | 1 | 69500 | 69500 | L712900000D
| 合計 | 部 | 1 |  | 1350000
| 人工： 69,525.00 機具： 145,125.00 |  | 每 部 單價計 |  | 1350000
材料： 1,125,360.00 雜項： 9,990.00
甲.壹.二.F.4 | 工作項目：電動升降機，載人用(含人貨兩用，附殘障設備)，2停，無障礙電梯-4(1F-2F, 2停)8人份(永大、三菱、日立、東芝或同等品) |  | 單位：部 |  | 計價代碼：142106002B
| 工料名稱 | 單位 | 數量 | 單價 | 複價 | 編碼(備註)
| 產品，電動升降機，捲揚機及機械台 | 台 | 1 | 113700 | 113700 | M14210Q000A
| 產品，電動升降機，主馬達 | 台 | 1 | 104200 | 104200 | M14210d000A
| 控制盤 | 台 | 1 | 165800 | 165800 | M142105001D
| 產品，電動升降機，主鋼索及調速鋼索，主鋼 | 台 | 1 | 19000 | 19000 | M14210E000A
索及調速機鋼索
| 產品，電動升降機，導軌及支架 | 台 | 1 | 28400 | 28400 | M14210F000A
| 產品，電動升降機，調速機 | 台 | 1 | 9500 | 9500 | M14210G000A
| 產品，電動升降機，車箱，(含頂、壁、地板) | 台 | 1 | 66300 | 66300 | M14210V000A
| 產品，電動升降機，車箱，門及門檻 | 台 | 1 | 75800 | 75800 | M14210V000A1
| 門吊箱控制機構 | 台 | 1 | 47400 | 47400 | M08711K000D
| 產品，電動升降機，乘場指示器，按鈕 | 台 | 1 | 11400 | 11400 | M14210Z000A
| 產品，電動升降機，安全連鎖裝置 | 台 | 1 | 28400 | 28400 | M14210M000A
| 產品，電動升降機，平衡重錘及框架 | 台 | 1 | 33200 | 33200 | M14210N000A
| 產品，電動升降機，緩衝器及墊台 | 台 | 1 | 8500 | 8500 | M14210P000A
| 產品，電動升降機，門啟閉機構，含門馬達 | 台 | 1 | 28400 | 28400 | M14210R000A
| 電纜及配管線 | 台 | 1 | 9500 | 9500 | M16120W001D
| 其他零件 | 台 | 1 | 6600 | 6600 | W029999003D
| 安裝運輸及試車調整 | 台 | 1 | 96700 | 96700 | E000003400D
| 管理費 | 台 | 1 | 47200 | 47200 | L712900000D
| 合計 | 部 | 1 |  | 900000
| 人工： 47,160.00 機具： 96,660.00 |  | 每 部 單價計 |  | 900000
材料： 749,520.00 雜項： 6,660.00
甲.壹.二.G.1 | 工作項目：屋頂戶外樓梯擴張網欄杆H=100㎝ |  | 單位：M |  | 計價代碼：0552000001
| 工料名稱 | 單位 | 數量 | 單價 | 複價 | 編碼(備註)
| t=9㎜*75㎜+t=6㎜*25㎜扁鐵 ,粉體烤漆 | 式 | 1 | 650 | 650 | M0512016054
| 5*9㎜+50*6㎜扁鐵 密焊接成T型熱浸鍍鋅,粉體 | 式 | 1 | 500 | 500 | M0512016004
烤漆
| 32*32*3㎜鍍鋅角鐵 | 式 | 1 | 300 | 300 | M0512011004
| 鋁製擴張網(本色) | 式 | 1 | 950 | 950 | 0582108784
| 產品，金屬材料，鐵件，五金零件，另料及五 | 式 | 1 | 80 | 80 | M05060D30047
金
| 安裝費，製作安裝 | 式 | 1 | 750 | 750 | 0127190004-3
| 搬運費，吊運，吊裝 | 式 | 1 | 65 | 65 | W0127140004-2
| 零星工料及損耗 | 式 | 1 | 5 | 5 | W0127110004-4
| 合計 | M | 1 |  | 3300
| 人工： 594.99 機具： 0.00 |  | 每 M 單價計 |  | 3300
材料： 2,465.10 雜項： 239.91
甲.壹.二.G.2 | 工作項目：欄杆，擴張網欄杆 H=115cm |  | 單位：M |  | 計價代碼：05500K0001-1
| 工料名稱 | 單位 | 數量 | 單價 | 複價 | 編碼(備註)
| t=9㎜*75㎜+t=6㎜*25㎜扁鐵 ,粉體烤漆 | 式 | 1 | 650 | 650 | M0512016054
| 5*9㎜+50*6㎜扁鐵 密焊接成T型熱浸鍍鋅,粉體 | 式 | 1 | 550 | 550 | M0512016004
烤漆
| 32*32*3㎜鍍鋅角鐵 | 式 | 1 | 300 | 300 | M0512011004
| 鋁製擴張網(本色) | 式 | 1 | 1200 | 1200 | 0582108784
| 低污染性防水填縫劑 | 式 | 1 | 150 | 150 | 0962000004
| 活動曬衣架、曬衣桿 | 式 | 1 | 1000 | 1000 | 0582110014
| 產品，金屬材料，鐵件，五金零件，另料及五 | 式 | 1 | 80 | 80 | M05060D30047
金
| 安裝費，製作安裝 | 式 | 1 | 500 | 500 | 0127190004-3
| 搬運費，吊運，吊裝 | 式 | 1 | 65 | 65 | W0127140004-2
| 零星工料及損耗 | 式 | 1 | 5 | 5 | W0127110004-4
| 合計 | M | 1 |  | 4500
| 人工： 997.65 機具： 0.00 |  | 每 M 單價計 |  | 4500
材料： 3,147.30 雜項： 355.05
甲.壹.二.G.3 | 工作項目：欄杆，擴張網欄杆 H=140cm |  | 單位：M |  | 計價代碼：05500K0001-2
| 工料名稱 | 單位 | 數量 | 單價 | 複價 | 編碼(備註)
| t=9㎜*75㎜+t=6㎜*25㎜扁鐵 ,粉體烤漆 | 式 | 1 | 650 | 650 | M0512016054
| 5*9㎜+50*6㎜扁鐵 密焊接成T型熱浸鍍鋅,粉體 | 式 | 1 | 670 | 670 | M0512016004
烤漆
| 32*32*3㎜鍍鋅角鐵 | 式 | 1 | 300 | 300 | M0512011004
| 鋁製擴張網(本色) | 式 | 1 | 1200 | 1200 | 0582108784
| 產品，金屬材料，鐵件，五金零件，另料及五 | 式 | 1 | 150 | 150 | M05060D30047
金
| 安裝費，製作安裝 | 式 | 1 | 950 | 950 | 0127190004-3
| 搬運費，吊運，吊裝 | 式 | 1 | 75 | 75 | W0127140004-2
| 零星工料及損耗 | 式 | 1 | 5 | 5 | W0127110004-4
| 合計 | M | 1 |  | 4000
| 人工： 752.40 機具： 0.00 |  | 每 M 單價計 |  | 4000
材料： 2,952.40 雜項： 295.20
甲.壹.二.G.4 | 工作項目：欄杆，擴張網欄杆 H=185cm |  | 單位：M |  | 計價代碼：05500K0001-3
| 工料名稱 | 單位 | 數量 | 單價 | 複價 | 編碼(備註)
| t=9㎜*75㎜+t=6㎜*25㎜扁鐵 ,粉體烤漆 | 式 | 1 | 650 | 650 | M0512016054
| 5*9㎜+50*6㎜扁鐵 密焊接成T型熱浸鍍鋅,粉體 | 式 | 1 | 900 | 900 | M0512016004
烤漆
| 32*32*3㎜鍍鋅角鐵 | 式 | 1 | 350 | 350 | M0512011004
| 鋁製擴張網(本色) | 式 | 1 | 1700 | 1700 | 0582108784
| 產品，金屬材料，鐵件，五金零件，另料及五 | 式 | 1 | 100 | 100 | M05060D30047
金
| 安裝費，製作安裝 | 式 | 1 | 1400 | 1400 | 0127190004-3
| 搬運費，吊運，吊裝 | 式 | 1 | 150 | 150 | W0127140004-2
| 零星工料及損耗 | 式 | 1 | 50 | 50 | W0127110004-4
| 合計 | M | 1 |  | 5300
| 人工： 1,084.91 機具： 0.00 |  | 每 M 單價計 |  | 5300
材料： 3,705.23 雜項： 509.86
甲.壹.二.G.6 | 工作項目：垂直遮陽板 |  | 單位：M |  | 計價代碼：1188100001
| 工料名稱 | 單位 | 數量 | 單價 | 複價 | 編碼(備註)
| 1.2不銹鋼折板成型 | M | 1 | 3500 | 3500 | M05500U0001
| 氟碳烤漆 | M | 1 | 800 | 800 | 0996200001
| 零星工料及損耗 | 式 | 1 | 100 | 100 | W0127110004-4
| 合計 | M | 1 |  | 4400
| 人工： 279.84 機具： 0.00 |  | 每 M 單價計 |  | 4400
材料： 3,940.20 雜項： 179.96
甲.壹.二.G.7 | 工作項目：安全扶手，無障礙樓梯嵌牆式扶手 (白鐵圓管+扁鐵欄杆) |  | 單位：M |  | 計價代碼：10801D0001-1
| 工料名稱 | 單位 | 數量 | 單價 | 複價 | 編碼(備註)
| 不便者扶手白鐵圓管,粉體烤漆 38㎜φ*1.5㎜ | 式 | 1 | 700 | 700 | M05520U0004
| t=5㎜扁鐵 熱浸鍍鋅,粉體烤漆 | 式 | 1 | 250 | 250 | M0512016034
| t5*50*50㎜雷割板 | 式 | 1 | 100 | 100 | 0565708734
| 產品，金屬材料，鐵件，五金零件，另料及五 | 式 | 1 | 70 | 70 | M05060D30047
金
| 安裝費，製作安裝 | 式 | 1 | 350 | 350 | 0127190004-3
| 搬運費，吊運，吊裝 | 式 | 1 | 25 | 25 | W0127140004-2
| 零星工料及損耗 | 式 | 1 | 5 | 5 | W0127110004-4
| 合計 | M | 1 |  | 1500
| 人工： 157.50 機具： 0.00 |  | 每 M 單價計 |  | 1500
材料： 1,267.50 雜項： 75.00
甲.壹.二.G.8 | 工作項目：安全扶手，無障礙樓梯扶手 H=85cm (白鐵圓管扶手+扁鐵欄杆) |  | 單位：M |  | 計價代碼：10801D0001
| 工料名稱 | 單位 | 數量 | 單價 | 複價 | 編碼(備註)
| t=9㎜*75㎜+t=6㎜*25㎜扁鐵 ,粉體烤漆 | 式 | 1 | 650 | 650 | M0512016054
| 不便者扶手白鐵圓管,粉體烤漆 38㎜φ*1.5㎜ | 式 | 1 | 700 | 700 | M05520U0004
| t=9㎜*50㎜扁鐵熱浸鍍鋅,粉體烤漆 | 式 | 1 | 300 | 300 | M0512016044
| t=5㎜扁鐵 熱浸鍍鋅,粉體烤漆 | 式 | 1 | 250 | 250 | M0512016034
| 產品，金屬材料，鐵件，五金零件，另料及五 | 式 | 1 | 100 | 100 | M05060D30047
金
| 安裝費，製作安裝 | 式 | 1 | 530 | 530 | 0127190004-3
| 搬運費，吊運，吊裝 | 式 | 1 | 65 | 65 | W0127140004-2
| 零星工料及損耗 | 式 | 1 | 5 | 5 | W0127110004-4
| 合計 | M | 1 |  | 2600
| 人工： 185.38 機具： 0.00 |  | 每 M 單價計 |  | 2600
材料： 2,291.38 雜項： 123.24
甲.壹.二.G.9 | 工作項目：安全梯樓梯扶手 H=90cm (扁鐵欄杆) |  | 單位：M |  | 計價代碼：0552000011
| 工料名稱 | 單位 | 數量 | 單價 | 複價 | 編碼(備註)
| t=9㎜*75㎜+t=6㎜*25㎜扁鐵 ,粉體烤漆 | 式 | 1 | 700 | 700 | M0512016054
| t=9㎜*50㎜扁鐵熱浸鍍鋅,粉體烤漆 | 式 | 1 | 280 | 280 | M0512016044
| 產品，金屬材料，鐵件，五金零件，另料及五 | 式 | 1 | 100 | 100 | M05060D30047
金
| 安裝費，製作安裝 | 式 | 1 | 550 | 550 | 0127190004-3
| 搬運費，吊運，吊裝 | 式 | 1 | 65 | 65 | W0127140004-2
| 零星工料及損耗 | 式 | 1 | 5 | 5 | W0127110004-4
| 合計 | M | 1 |  | 1700
| 人工： 192.44 機具： 0.00 |  | 每 M 單價計 |  | 1700
材料： 1,382.44 雜項： 125.12
甲.壹.二.G.13 | 工作項目：不銹鋼爬梯，屋頂水箱內 |  | 單位：座 |  | 計價代碼：05500b000B-2
| 工料名稱 | 單位 | 數量 | 單價 | 複價 | 編碼(備註)
| 產品，不銹鋼管，直徑=5cm，厚2.0mm ，2"φ | 式 | 1 | 560 | 560 | M0550050554,詳
大
| 產品，不銹鋼管，直徑=4cm，厚2.0mm ，1 1/ | 式 | 1 | 1380 | 1380 | M0550050454
2"φ
| 6㎝寬6㎜厚不鏽鋼板 | 式 | 1 | 900 | 900 | M05500U0034
| 產品，金屬接合，膨脹螺栓，８㎜φ不鏽鋼； | 式 | 1 | 500 | 500 | M0509005004
Ｌ＝７５㎜
| 100×60×6㎜不鏽鋼板 | 式 | 1 | 300 | 300 | M05500U0014
| 120×120×５㎜不鏽鋼板 | 式 | 1 | 100 | 100 | M05500U0024
| 產品，金屬材料，鐵件，五金零件，另料及五 | 式 | 1 | 200 | 200 | M05060D30047
金
| 安裝費，鐵件製作安裝 | 式 | 1 | 700 | 700 | 0127190004-4
| 搬運費，吊運，吊裝 | 式 | 1 | 150 | 150 | W0127140004-2
| 零星工料及損耗 | 式 | 1 | 10 | 10 | W0127110004-4
| 合計 | 座 | 1 |  | 4800
| 人工： 244.80 機具： 0.00 |  | 每 座 單價計 |  | 4800
材料： 4,324.80 雜項： 230.40
甲.壹.二.G.14 | 工作項目：不銹鋼爬梯，屋頂水箱外 |  | 單位：座 |  | 計價代碼：05500b000B-3
| 工料名稱 | 單位 | 數量 | 單價 | 複價 | 編碼(備註)
| 產品，不銹鋼管，直徑=5cm，厚2.0mm ，2"φ | 式 | 1 | 840 | 840 | M0550050554,詳
大
| 產品，不銹鋼管，直徑=4cm，厚2.0mm ，1 1/ | 式 | 1 | 2300 | 2300 | M0550050454
2"φ
| 6㎝寬6㎜厚不鏽鋼板 | 式 | 1 | 1200 | 1200 | M05500U0034
| 產品，金屬接合，膨脹螺栓，８㎜φ不鏽鋼； | 式 | 1 | 650 | 650 | M0509005004
Ｌ＝７５㎜
| 100×60×6㎜不鏽鋼板 | 式 | 1 | 400 | 400 | M05500U0014
| 120×120×５㎜不鏽鋼板 | 式 | 1 | 100 | 100 | M05500U0024
| 產品，金屬材料，鐵件，五金零件，另料及五 | 式 | 1 | 250 | 250 | M05060D30047
金
| 安裝費，鐵件製作安裝 | 式 | 1 | 1050 | 1050 | 0127190004-4
| 搬運費，吊運，吊裝 | 式 | 1 | 200 | 200 | W0127140004-2
| 零星工料及損耗 | 式 | 1 | 10 | 10 | W0127110004-4
| 合計 | 座 | 1 |  | 7000
| 人工： 367.50 機具： 0.00 |  | 每 座 單價計 |  | 7000
材料： 6,317.50 雜項： 315.00
甲.壹.二.G.15 | 工作項目：不銹鋼爬梯，地下室水箱內 |  | 單位：座 |  | 計價代碼：05500b000B
| 工料名稱 | 單位 | 數量 | 單價 | 複價 | 編碼(備註)
| 產品，不銹鋼管，直徑=5cm，厚2.0mm ，2"φ | 式 | 1 | 500 | 500 | M0550050554,詳
大
| 產品，不銹鋼管，直徑=4cm，厚2.0mm ，1 1/ | 式 | 1 | 1200 | 1200 | M0550050454
2"φ
| 6㎝寬6㎜厚不鏽鋼板 | 式 | 1 | 700 | 700 | M05500U0034
| 產品，金屬接合，膨脹螺栓，８㎜φ不鏽鋼； | 式 | 1 | 500 | 500 | M0509005004
Ｌ＝７５㎜
| 100×60×6㎜不鏽鋼板 | 式 | 1 | 300 | 300 | M05500U0014
| 120×120×５㎜不鏽鋼板 | 式 | 1 | 100 | 100 | M05500U0024
| 產品，金屬材料，鐵件，五金零件，另料及五 | 式 | 1 | 200 | 200 | M05060D30047
金
| 安裝費，鐵件製作安裝 | 式 | 1 | 700 | 700 | 0127190004-4
| 搬運費，吊運，吊裝 | 式 | 1 | 150 | 150 | W0127140004-2
| 零星工料及損耗 | 式 | 1 | 10 | 10 | W0127110004-4
| 合計 | 座 | 1 |  | 4360
| 人工： 245.03 機具： 0.00 |  | 每 座 單價計 |  | 4360
材料： 3,885.20 雜項： 229.77
甲.壹.二.G.16 | 工作項目：不銹鋼爬梯，地下室水箱外 |  | 單位：座 |  | 計價代碼：05500b000B-1
| 工料名稱 | 單位 | 數量 | 單價 | 複價 | 編碼(備註)
| 產品，不銹鋼管，直徑=5cm，厚2.0mm ，2"φ | 式 | 1 | 588 | 588 | M0550050554,詳
大
| 產品，不銹鋼管，直徑=4cm，厚2.0mm ，1 1/ | 式 | 1 | 1610 | 1610 | M0550050454
2"φ
| 6㎝寬6㎜厚不鏽鋼板 | 式 | 1 | 900 | 900 | M05500U0034
| 產品，金屬接合，膨脹螺栓，８㎜φ不鏽鋼； | 式 | 1 | 500 | 500 | M0509005004
Ｌ＝７５㎜
| 100×60×6㎜不鏽鋼板 | 式 | 1 | 300 | 300 | M05500U0014
| 120×120×５㎜不鏽鋼板 | 式 | 1 | 100 | 100 | M05500U0024
| 產品，金屬材料，鐵件，五金零件，另料及五 | 式 | 1 | 200 | 200 | M05060D30047
金
| 安裝費，鐵件製作安裝 | 式 | 1 | 740 | 740 | 0127190004-4
| 搬運費，吊運，吊裝 | 式 | 1 | 150 | 150 | W0127140004-2
| 零星工料及損耗 | 式 | 1 | 12 | 12 | W0127110004-4
| 合計 | 座 | 1 |  | 5100
| 人工： 259.08 機具： 0.00 |  | 每 座 單價計 |  | 5100
材料： 4,604.79 雜項： 236.13
甲.壹.二.G.17 | 工作項目：人孔蓋板，屋頂水箱不銹鋼人孔蓋 |  | 單位：只 |  | 計價代碼：05500n0006-1
| 工料名稱 | 單位 | 數量 | 單價 | 複價 | 編碼(備註)
| 人孔蓋板，2㎜厚＃304不鏽鋼 | 式 | 1 | 2600 | 2600 | 05500n0004,詳大
| 產品，不銹鋼棒，16㎜φ不鏽鋼實心圓棒把手 | 式 | 1 | 700 | 700 | M0550030004
| 產品，標準門鉸鏈，＃304不鏽鋼合頁鉸鍊 | 式 | 1 | 560 | 560 | M0871100004
| ＃304不鏽鋼鎖扣 | 式 | 1 | 450 | 450 | 0584108984
| 產品，金屬材料，鐵件，五金零件，＃304不鏽 | 式 | 1 | 400 | 400 | M05060D30042
鋼補強鐵件Ｌ－40×40×3㎜
| 產品，金屬材料，鐵件，五金零件，另料及五 | 式 | 1 | 100 | 100 | M05060D30047
金
| 安裝費，鐵件製作安裝 | 式 | 1 | 2000 | 2000 | 0127190004-4
| 搬運費，吊運，吊裝 | 式 | 1 | 180 | 180 | W0127140004-2
| 零星工料及損耗 | 式 | 1 | 10 | 10 | W0127110004-4
| 合計 | 只 | 1 |  | 7000
| 人工： 1,767.50 機具： 0.00 |  | 每 只 單價計 |  | 7000
材料： 4,537.40 雜項： 695.10
甲.壹.二.G.18 | 工作項目：人孔蓋板，地下室水箱不銹鋼人孔蓋 |  | 單位：只 |  | 計價代碼：05500n0006
| 工料名稱 | 單位 | 數量 | 單價 | 複價 | 編碼(備註)
| 人孔蓋板，2㎜厚＃304不鏽鋼 | 式 | 1 | 2600 | 2600 | 05500n0004,詳大
| 產品，不銹鋼棒，16㎜φ不鏽鋼實心圓棒把手 | 式 | 1 | 700 | 700 | M0550030004
| 產品，標準門鉸鏈，＃304不鏽鋼合頁鉸鍊 | 式 | 1 | 560 | 560 | M0871100004
| ＃304不鏽鋼鎖扣 | 式 | 1 | 450 | 450 | 0584108984
| 產品，金屬材料，鐵件，五金零件，＃304不鏽 | 式 | 1 | 400 | 400 | M05060D30042
鋼補強鐵件Ｌ－40×40×3㎜
| 產品，金屬材料，鐵件，五金零件，另料及五 | 式 | 1 | 100 | 100 | M05060D30047
金
| 安裝費，鐵件製作安裝 | 式 | 1 | 2000 | 2000 | 0127190004-4
| 搬運費，吊運，吊裝 | 式 | 1 | 180 | 180 | W0127140004-2
| 零星工料及損耗 | 式 | 1 | 10 | 10 | W0127110004-4
| 合計 | 只 | 1 |  | 7000
| 人工： 1,767.50 機具： 0.00 |  | 每 只 單價計 |  | 7000
材料： 4,537.40 雜項： 695.10
甲.壹.二.G.19 | 工作項目：通用廁所不銹鋼截水溝L=90cm |  | 單位：支 |  | 計價代碼：026330130A
| 工料名稱 | 單位 | 數量 | 單價 | 複價 | 編碼(備註)
| 不銹鋼截水溝 | 式 | 1 | 470 | 470 | 0263300304,詳大
| 1:2防水水泥砂漿粉刷粉光+高分子彈性防水膜 | 式 | 1 | 200 | 200 | 0713100104
| 產品，金屬材料，鐵件，五金零件，另料及五 | 式 | 1 | 45 | 45 | M05060D30047
金
| 安裝費，製作(含粉刷) | 式 | 1 | 130 | 130 | 0127190004-5
| 搬運費，吊運，吊裝 | 式 | 1 | 50 | 50 | W0127140004-2
| 零星工料及損耗 | 式 | 1 | 5 | 5 | W0127110004-4
| 合計 | 支 | 1 |  | 900
| 人工： 279.99 機具： 0.00 |  | 每 支 單價計 |  | 900
材料： 485.01 雜項： 135.00
甲.壹.二.G.20 | 工作項目：淋浴間不銹鋼截水溝L=100cm |  | 單位：支 |  | 計價代碼：026330070A
| 工料名稱 | 單位 | 數量 | 單價 | 複價 | 編碼(備註)
| 不銹鋼截水溝 | 式 | 1 | 520 | 520 | 0263300304,詳大
| 1:2防水水泥砂漿粉刷粉光+高分子彈性防水膜 | 式 | 1 | 220 | 220 | 0713100104
| 產品，金屬材料，鐵件，五金零件，另料及五 | 式 | 1 | 65 | 65 | M05060D30047
金
| 安裝費，製作(含粉刷) | 式 | 1 | 140 | 140 | 0127190004-5
| 搬運費，吊運，吊裝 | 式 | 1 | 50 | 50 | W0127140004-2
| 零星工料及損耗 | 式 | 1 | 5 | 5 | W0127110004-4
| 合計 | 支 | 1 |  | 1000
| 人工： 308.00 機具： 0.00 |  | 每 支 單價計 |  | 1000
材料： 549.00 雜項： 143.00
甲.壹.二.G.21 | 工作項目：淋浴間不銹鋼截水溝L=110cm |  | 單位：支 |  | 計價代碼：026330080A
| 工料名稱 | 單位 | 數量 | 單價 | 複價 | 編碼(備註)
| 不銹鋼截水溝 | 式 | 1 | 590 | 590 | 0263300304,詳大
| 1:2防水水泥砂漿粉刷粉光+高分子彈性防水膜 | 式 | 1 | 240 | 240 | 0713100104
| 產品，金屬材料，鐵件，五金零件，另料及五 | 式 | 1 | 65 | 65 | M05060D30047
金
| 安裝費，製作(含粉刷) | 式 | 1 | 150 | 150 | 0127190004-5
| 搬運費，吊運，吊裝 | 式 | 1 | 50 | 50 | W0127140004-2
| 零星工料及損耗 | 式 | 1 | 5 | 5 | W0127110004-4
| 合計 | 支 | 1 |  | 1100
| 人工： 342.98 機具： 0.00 |  | 每 支 單價計 |  | 1100
材料： 604.01 雜項： 153.01
甲.壹.二.G.22 | 工作項目：淋浴間不銹鋼截水溝L=135cm |  | 單位：支 |  | 計價代碼：026330090A
| 工料名稱 | 單位 | 數量 | 單價 | 複價 | 編碼(備註)
| 不銹鋼截水溝 | 式 | 1 | 750 | 750 | 0263300304,詳大
| 1:2防水水泥砂漿粉刷粉光+高分子彈性防水膜 | 式 | 1 | 290 | 290 | 0713100104
| 產品，金屬材料，鐵件，五金零件，另料及五 | 式 | 1 | 75 | 75 | M05060D30047
金
| 安裝費，製作(含粉刷) | 式 | 1 | 160 | 160 | 0127190004-5
| 搬運費，吊運，吊裝 | 式 | 1 | 60 | 60 | W0127140004-2
| 零星工料及損耗 | 式 | 1 | 15 | 15 | W0127110004-4
| 合計 | 支 | 1 |  | 1350
| 人工： 419.99 機具： 0.00 |  | 每 支 單價計 |  | 1350
材料： 734.93 雜項： 195.08
甲.壹.二.G.27 | 工作項目：陽露台不銹鋼截水溝 |  | 單位：M |  | 計價代碼：0263301401
| 工料名稱 | 單位 | 數量 | 單價 | 複價 | 編碼(備註)
| 不銹鋼截水溝 | 式 | 1 | 830 | 830 | 0263300304,詳大
| 1:2防水水泥砂漿粉刷粉光+高分子彈性防水膜 | 式 | 1 | 320 | 320 | 0713100104
| 產品，金屬材料，鐵件，五金零件，另料及五 | 式 | 1 | 85 | 85 | M05060D30047
金
| 安裝費，製作(含粉刷) | 式 | 1 | 180 | 180 | 0127190004-5
| 搬運費，吊運，吊裝 | 式 | 1 | 70 | 70 | W0127140004-2
| 零星工料及損耗 | 式 | 1 | 15 | 15 | W0127110004-4
| 合計 | M | 1 |  | 1500
| 人工： 465.45 機具： 0.00 |  | 每 M 單價計 |  | 1500
材料： 816.45 雜項： 218.10
甲.壹.二.G.28 | 工作項目：戶外樓梯不銹鋼截水溝 |  | 單位：M |  | 計價代碼：0263300401
| 工料名稱 | 單位 | 數量 | 單價 | 複價 | 編碼(備註)
| 不銹鋼截水溝 | 式 | 1 | 830 | 830 | 0263300304,詳大
| 1:2防水水泥砂漿粉刷粉光+高分子彈性防水膜 | 式 | 1 | 320 | 320 | 0713100104
| 產品，金屬材料，鐵件，五金零件，另料及五 | 式 | 1 | 85 | 85 | M05060D30047
金
| 安裝費，製作(含粉刷) | 式 | 1 | 180 | 180 | 0127190004-5
| 搬運費，吊運，吊裝 | 式 | 1 | 70 | 70 | W0127140004-2
| 零星工料及損耗 | 式 | 1 | 15 | 15 | W0127110004-4
| 合計 | M | 1 |  | 1500
| 人工： 465.45 機具： 0.00 |  | 每 M 單價計 |  | 1500
材料： 816.45 雜項： 218.10
甲.壹.二.G.29 | 工作項目：車道截水溝+鑄鐵蓋 |  | 單位：M |  | 計價代碼：0263300501
| 工料名稱 | 單位 | 數量 | 單價 | 複價 | 編碼(備註)
| 車道截水溝鑄鐵蓋主料件 | 式 | 1 | 1020 | 1020 | 0263300604,詳大
| 1:2防水水泥砂漿粉刷粉光+高分子彈性防水膜 | 式 | 1 | 400 | 400 | 0713100104
| 產品，金屬材料，鐵件，五金零件，另料及五 | 式 | 1 | 90 | 90 | M05060D30047
金
| 安裝費，製作(含粉刷) | 式 | 1 | 350 | 350 | 0127190004-5
| 搬運費，吊運，吊裝 | 式 | 1 | 120 | 120 | W0127140004-2
| 零星工料及損耗 | 式 | 1 | 20 | 20 | W0127110004-4
| 合計 | M | 1 |  | 2000
| 人工： 619.60 機具： 0.00 |  | 每 M 單價計 |  | 2000
材料： 1,063.60 雜項： 316.80
甲.壹.二.G.30 | 工作項目：1F托嬰中心截水溝 |  | 單位：M |  | 計價代碼：0263300101
| 工料名稱 | 單位 | 數量 | 單價 | 複價 | 編碼(備註)
| 不銹鋼截水溝 | 式 | 1 | 830 | 830 | 0263300304,詳大
| 1:2防水水泥砂漿粉刷粉光+高分子彈性防水膜 | 式 | 1 | 320 | 320 | 0713100104
| 產品，金屬材料，鐵件，五金零件，另料及五 | 式 | 1 | 85 | 85 | M05060D30047
金
| 安裝費，製作(含粉刷) | 式 | 1 | 180 | 180 | 0127190004-5
| 搬運費，吊運，吊裝 | 式 | 1 | 70 | 70 | W0127140004-2
| 零星工料及損耗 | 式 | 1 | 15 | 15 | W0127110004-4
| 合計 | M | 1 |  | 1500
| 人工： 465.45 機具： 0.00 |  | 每 M 單價計 |  | 1500
材料： 816.45 雜項： 218.10
甲.壹.二.G.31 | 工作項目：大廳入口截水溝 |  | 單位：M |  | 計價代碼：0263300201
| 工料名稱 | 單位 | 數量 | 單價 | 複價 | 編碼(備註)
| 不銹鋼截水溝 | 式 | 1 | 830 | 830 | 0263300304,詳大
| 1:2防水水泥砂漿粉刷粉光+高分子彈性防水膜 | 式 | 1 | 320 | 320 | 0713100104
| 產品，金屬材料，鐵件，五金零件，另料及五 | 式 | 1 | 85 | 85 | M05060D30047
金
| 安裝費，製作(含粉刷) | 式 | 1 | 180 | 180 | 0127190004-5
| 搬運費，吊運，吊裝 | 式 | 1 | 70 | 70 | W0127140004-2
| 零星工料及損耗 | 式 | 1 | 15 | 15 | W0127110004-4
| 合計 | M | 1 |  | 1500
| 人工： 465.45 機具： 0.00 |  | 每 M 單價計 |  | 1500
材料： 816.45 雜項： 218.10
甲.壹.二.G.44 | 工作項目：地下室停車位劃線250*550㎝ |  | 單位：位 |  | 計價代碼：027641002A
| 工料名稱 | 單位 | 數量 | 單價 | 複價 | 編碼(備註)
| 熱融料 | 式 | 1 | 220 | 220 | 0610009084
| 施工測量，放樣 | 式 | 1 | 15 | 15 | 0172540004
| 加熱及劃線機具 | 式 | 1 | 30 | 30 | E000006900004
| 施工費 | 式 | 1 | 150 | 150 | 0127180004-20
| 搬運費，吊運，吊裝 | 式 | 1 | 30 | 30 | W0127140004-2
| 零星工料及損耗 | 式 | 1 | 5 | 5 | W0127110004-4
| 合計 | 位 | 1 |  | 450
| 人工： 134.73 機具： 30.02 |  | 每 位 單價計 |  | 450
材料： 211.76 雜項： 73.49
甲.壹.二.G.45 | 工作項目：地下室行動不便停車位劃線350*600 |  | 單位：位 |  | 計價代碼：027641000A
| 工料名稱 | 單位 | 數量 | 單價 | 複價 | 編碼(備註)
| 熱融料 | 式 | 1 | 500 | 500 | 0610009084
| 施工測量，放樣 | 式 | 1 | 20 | 20 | 0172540004
| 加熱及劃線機具 | 式 | 1 | 35 | 35 | E000006900004
| 施工費 | 式 | 1 | 210 | 210 | 0127180004-20
| 搬運費，吊運，吊裝 | 式 | 1 | 30 | 30 | W0127140004-2
| 零星工料及損耗 | 式 | 1 | 5 | 5 | W0127110004-4
| 合計 | 位 | 1 |  | 800
| 人工： 255.52 機具： 35.04 |  | 每 位 單價計 |  | 800
材料： 401.52 雜項： 107.92
甲.壹.二.G.46 | 工作項目：地下室機車停車區劃線 |  | 單位：位 |  | 計價代碼：027641003A
| 工料名稱 | 單位 | 數量 | 單價 | 複價 | 編碼(備註)
| 熱融料 | 式 | 1 | 120 | 120 | 0610009084
| 施工測量，放樣 | 式 | 1 | 12 | 12 | 0172540004
| 加熱及劃線機具 | 式 | 1 | 23 | 23 | E000006900004
| 施工費 | 式 | 1 | 78 | 78 | 0127180004-20
| 搬運費，吊運，吊裝 | 式 | 1 | 15 | 15 | W0127140004-2
| 零星工料及損耗 | 式 | 1 | 2 | 2 | W0127110004-4
| 合計 | 位 | 1 |  | 250
| 人工： 73.50 機具： 23.00 |  | 每 位 單價計 |  | 250
材料： 115.50 雜項： 38.00
甲.壹.二.G.47 | 工作項目：地下室行動不便機車停車區劃線 |  | 單位：位 |  | 計價代碼：027641001A
| 工料名稱 | 單位 | 數量 | 單價 | 複價 | 編碼(備註)
| 熱融料 | 式 | 1 | 200 | 200 | 0610009084
| 施工測量，放樣 | 式 | 1 | 15 | 15 | 0172540004
| 加熱及劃線機具 | 式 | 1 | 25 | 25 | E000006900004
| 施工費 | 式 | 1 | 130 | 130 | 0127180004-20
| 搬運費，吊運，吊裝 | 式 | 1 | 25 | 25 | W0127140004-2
| 零星工料及損耗 | 式 | 1 | 5 | 5 | W0127110004-4
| 合計 | 位 | 1 |  | 400
| 人工： 120.76 機具： 25.00 |  | 每 位 單價計 |  | 400
材料： 189.76 雜項： 64.48
甲.壹.二.G.49 | 工作項目：組合式水箱 ((4*3)+(1*1)*2=26T +中隔一座) |  | 單位：式 |  | 計價代碼：1615000004
| 工料名稱 | 單位 | 數量 | 單價 | 複價 | 編碼(備註)
| 底板 | 片 | 13 | 2536 | 32968 | M06411B002G
| 牆板 | 組 | 16 | 4478 | 71648 | 0565205498
| 頂板 | 片 | 13 | 2041 | 26533 | 0565305500
| 邊框 | 支 | 5 | 2046 | 10230 | 0565405510
| 防漏配件 | 式 | 1 | 28277 | 28277 | 0565605524
| 產品，金屬材料，鐵件，五金零件，固定鐵件 | 式 | 1 | 56552 | 56552 | M05060D30049
| 產品，門五金，門鎖/鎖心，鎖緊鐵件 | 式 | 1 | 35345 | 35345 | M0871020004
| 人孔及通氣孔 | 組 | 2 | 8550 | 17100 | 0565705558
| 內樓梯 | 組 | 2 | 4050 | 8100 | 0582105568
| 外樓梯 | 組 | 2 | 1800 | 3600 | 0584105578
| 中間隔板 | 組 | 3 | 10800 | 32400 | 0610005588
| 不規則邊角 | 式 | 1 | 8280 | 8280 | 0614905594
| 閥開孔及法蘭 | 式 | 1 | 27000 | 27000 | 151100000004-1
| 運雜費，工資 | 式 | 1 | 78767 | 78767 | W0127130004-1
| 合計 | 式 | 1 |  | 436800
| 人工： 81,594.24 機具： 0.00 |  | 每 式 單價計 |  | 436800
材料： 253,125.60 雜項： 102,080.16
甲.壹.二.G.57 | 工作項目：防撞護條 |  | 單位：支 |  | 計價代碼：125011000A
| 工料名稱 | 單位 | 數量 | 單價 | 複價 | 編碼(備註)
| 橡膠柱角防護條 H=80cm | 式 | 1 | 225 | 225 | 0565200004
| 收邊蓋 | 式 | 1 | 50 | 50 | 07840U0014
| 產品，金屬材料，鐵件，五金零件，另料及五 | 式 | 1 | 10 | 10 | M05060D30047
金
| 安裝費，製作安裝 | 式 | 1 | 50 | 50 | 0127190004-3
| 搬運費，吊運，吊裝 | 式 | 1 | 10 | 10 | W0127140004-2
| 零星工料及損耗 | 式 | 1 | 5 | 5 | W0127110004-4
| 合計 | 支 | 1 |  | 350
| 人工： 113.75 機具： 0.00 |  | 每 支 單價計 |  | 350
材料： 188.75 雜項： 47.50
甲.壹.二.G.58 | 工作項目：鋁合金車輪檔(2個/組) |  | 單位：組 |  | 計價代碼：1232000018
| 工料名稱 | 單位 | 數量 | 單價 | 複價 | 編碼(備註)
| 車輪擋 (兩個一組) 主料件 | 式 | 1 | 1300 | 1300 | 0713600004
| 其他副料件 | 式 | 1 | 50 | 50 | W0299990014
| 產品，金屬材料，鐵件，五金零件，另料及五 | 式 | 1 | 20 | 20 | M05060D30047
金
| 安裝費，製作安裝 | 式 | 1 | 100 | 100 | 0127190004-3
| 搬運費，吊運，吊裝 | 式 | 1 | 25 | 25 | W0127140004-2
| 零星工料及損耗 | 式 | 1 | 5 | 5 | W0127110004-4
| 合計 | 組 | 1 |  | 1500
| 人工： 490.05 機具： 0.00 |  | 每 組 單價計 |  | 1500
材料： 790.05 雜項： 219.90
甲.壹.三.A.16 | 工作項目：邊坡穩定監測工法，分析報告，地下室開挖及結構施工期間安全監測及報告製作人員費用(B棟) |  | 單位：式 |  | 計價代碼：0229200054
| 工料名稱 | 單位 | 數量 | 單價 | 複價 | 編碼(備註)
| 安全監測人員作業費 | 月 | 5 | 32000 | 160000 | L014500000A
| 書類報告製作費用 | 式 | 1 | 18000 | 18000 | W0127190024
| 零星工料及損耗 | 式 | 1 | 2000 | 2000 | W0127110004-4
| 合計 | 式 | 1 |  | 180000
| 人工： 160,002.00 機具： 0.00 |  | 每 式 單價計 |  | 180000
材料： 0.00 雜項： 19,998.00
甲.壹.三.A.17 | 工作項目：地下室施工抽排水工程 |  | 單位：式 |  | 計價代碼：0224000004
| 工料名稱 | 單位 | 數量 | 單價 | 複價 | 編碼(備註)
| 抽水深井(材料作業費) | 口 | 3 | 42600 | 127800 | 026313000A
| 點井(材料作業費) | 式 | 1 | 18500 | 18500 | 0565100204
| 臨時設施，雜項工程，雜項及零星工料 | 式 | 1 | 3700 | 3700 | 01510C0004-1
| 合計 | 式 | 1 |  | 150000
| 人工： 51,210.00 機具： 0.00 |  | 每 式 單價計 |  | 150000
材料： 80,460.00 雜項： 18,330.00
甲.壹.三.E.1 | 工作項目：(B棟)D1B 105 x 230 玻纖防火門 |  | 單位：樘 |  | 計價代碼：08110P028H
| 工料名稱 | 單位 | 數量 | 單價 | 複價 | 編碼(備註)
| 門樘及門扇，玻纖防火門 | 式 | 1 | 26360 | 26360 | M1583500054
| 五金配件(含電子鎖及感應卡) | 式 | 1 | 6430 | 6430 | M05060D300414
| 門窗基本材料及施工方法，安裝，拆紙，清潔 | 才 | 26.4 | 60 | 1584 | 08050000200C-4
，玻纖防火門
| 門窗基本材料及施工方法，嵌縫及塞水路，水 | M | 5.7 | 100 | 570 | 080500001301-1
泥砂漿 1：3，框牆水泥砂漿嵌縫
| 門窗基本材料及施工方法，嵌縫及塞水路，單 | M | 5.7 | 70 | 399 | 080500001001
面矽力康
| 零星工料及工具損耗 | 式 | 1 | 257 | 257 | W0127110004-1
| 合計 | 樘 | 1 |  | 35600
| 人工： 893.56 機具： 0.00 |  | 每 樘 單價計 |  | 35600
材料： 34,193.80 雜項： 512.64
甲.壹.三.E.2 | 工作項目：(B棟)D2B 120 x 230 玻纖防火門 |  | 單位：樘 |  | 計價代碼：08110P031H
| 工料名稱 | 單位 | 數量 | 單價 | 複價 | 編碼(備註)
| 門樘及門扇，玻纖防火門 | 式 | 1 | 27000 | 27000 | M1583500054
| 五金配件(含電子鎖及感應卡) | 式 | 1 | 7080 | 7080 | M05060D300414
| 門窗基本材料及施工方法，安裝，拆紙，清潔 | 才 | 30.1 | 60 | 1806 | 08050000200C-4
，玻纖防火門
| 門窗基本材料及施工方法，嵌縫及塞水路，水 | M | 5.8 | 100 | 580 | 080500001301-1
泥砂漿 1：3，框牆水泥砂漿嵌縫
| 門窗基本材料及施工方法，嵌縫及塞水路，單 | M | 5.8 | 70 | 406 | 080500001001
面矽力康
| 零星工料及工具損耗 | 式 | 1 | 128 | 128 | W0127110004-1
| 合計 | 樘 | 1 |  | 37000
| 人工： 976.80 機具： 0.00 |  | 每 樘 單價計 |  | 37000
材料： 35,616.20 雜項： 407.00
甲.壹.三.E.3 | 工作項目：(B棟)D3B 120 x 230 玻纖防火橫拉門 |  | 單位：樘 |  | 計價代碼：08110P032H
| 工料名稱 | 單位 | 數量 | 單價 | 複價 | 編碼(備註)
| 門樘及門扇，玻纖防火橫拉門 | 式 | 1 | 43500 | 43500 | M1583500064
| 五金配件(含電子鎖及感應卡) | 式 | 1 | 10440 | 10440 | M05060D300414
| 門窗基本材料及施工方法，安裝，拆紙，清潔 | 才 | 30.1 | 60 | 1806 | 08050000200C-5
，玻纖防火橫拉門
| 門窗基本材料及施工方法，嵌縫及塞水路，水 | M | 5.8 | 100 | 580 | 080500001301-1
泥砂漿 1：3，框牆水泥砂漿嵌縫
| 門窗基本材料及施工方法，嵌縫及塞水路，單 | M | 5.8 | 70 | 406 | 080500001001
面矽力康
| 零星工料及工具損耗 | 式 | 1 | 1268 | 1268 | W0127110004-1
| 合計 | 樘 | 1 |  | 58000
| 人工： 974.40 機具： 0.00 |  | 每 樘 單價計 |  | 58000
材料： 55,477.00 雜項： 1,548.60
甲.壹.三.E.4 | 工作項目：(B棟)D4 90 x 210 玻璃纖維強化塑膠門 |  | 單位：樘 |  | 計價代碼：08228000000A-15
| 工料名稱 | 單位 | 數量 | 單價 | 複價 | 編碼(備註)
| 門樘及門扇，玻璃纖維強化塑膠門 | 式 | 1 | 5760 | 5760 | 0881000004-1
| 產品，金屬材料，鐵件，五金零件，五金配件 | 式 | 1 | 1440 | 1440 | M05060D3004
| 玻璃纖維強化塑膠門安裝拆紙清潔 | 才 | 20.6 | 60 | 1236 | 088100000A-1
| 門窗基本材料及施工方法，嵌縫及塞水路，水 | M | 5.1 | 100 | 510 | 080500001301-1
泥砂漿 1：3，框牆水泥砂漿嵌縫
| 門窗基本材料及施工方法，嵌縫及塞水路，單 | M | 5.1 | 70 | 357 | 080500001001
面矽力康
| 零星工料及工具損耗 | 式 | 1 | 97 | 97 | W0127110004-1
| 合計 | 樘 | 1 |  | 9400
| 人工： 2,752.32 機具： 0.00 |  | 每 樘 單價計 |  | 9400
材料： 5,765.02 雜項： 882.66
甲.壹.三.E.5 | 工作項目：(B棟)D5B 85 x 180 玻纖防火門 |  | 單位：樘 |  | 計價代碼：08110P033H
| 工料名稱 | 單位 | 數量 | 單價 | 複價 | 編碼(備註)
| 門樘及門扇，玻纖防火門 | 式 | 1 | 18830 | 18830 | M1583500054
| 產品，金屬材料，鐵件，五金零件，五金配件 | 式 | 1 | 4640 | 4640 | M05060D3004
| 門窗基本材料及施工方法，安裝，拆紙，清潔 | 才 | 16.7 | 60 | 1002 | 08050000200C-4
，玻纖防火門
| 門窗基本材料及施工方法，嵌縫及塞水路，水 | M | 4.5 | 100 | 450 | 080500001301-1
泥砂漿 1：3，框牆水泥砂漿嵌縫
| 門窗基本材料及施工方法，嵌縫及塞水路，單 | M | 4.5 | 70 | 315 | 080500001001
面矽力康
| 零星工料及工具損耗 | 式 | 1 | 563 | 563 | W0127110004-1
| 合計 | 樘 | 1 |  | 25800
| 人工： 619.20 機具： 0.00 |  | 每 樘 單價計 |  | 25800
材料： 24,442.92 雜項： 737.88
甲.壹.三.E.6 | 工作項目：(B棟)D5B-1 85 x 180 玻纖防火門 |  | 單位：樘 |  | 計價代碼：08110P034H
| 工料名稱 | 單位 | 數量 | 單價 | 複價 | 編碼(備註)
| 門樘及門扇，玻纖防火門 | 式 | 1 | 20510 | 20510 | M1583500054
| 產品，金屬材料，鐵件，五金零件，五金配件 | 式 | 1 | 5340 | 5340 | M05060D3004
| 門窗基本材料及施工方法，安裝，拆紙，清潔 | 才 | 16.7 | 60 | 1002 | 08050000200C-4
，玻纖防火門
| 門窗基本材料及施工方法，嵌縫及塞水路，水 | M | 4.5 | 100 | 450 | 080500001301-1
泥砂漿 1：3，框牆水泥砂漿嵌縫
| 門窗基本材料及施工方法，嵌縫及塞水路，單 | M | 4.5 | 70 | 315 | 080500001001
面矽力康
| 零星工料及工具損耗 | 式 | 1 | 483 | 483 | W0127110004-1
| 合計 | 樘 | 1 |  | 28100
| 人工： 618.20 機具： 0.00 |  | 每 樘 單價計 |  | 28100
材料： 26,821.45 雜項： 660.35
甲.壹.三.E.7 | 工作項目：(B棟)D6 90 x 210 橫拉玻璃纖維強化塑膠門 |  | 單位：樘 |  | 計價代碼：08228000000A-16
| 工料名稱 | 單位 | 數量 | 單價 | 複價 | 編碼(備註)
| 門樘及門扇，橫拉玻璃纖維強化塑膠門 | 式 | 1 | 5520 | 5520 | 0881000004-4
| 產品，金屬材料，鐵件，五金零件，五金配件 | 式 | 1 | 1380 | 1380 | M05060D3004
| 橫拉玻璃纖維強化塑膠門安裝拆紙清潔 | 才 | 20.6 | 60 | 1236 | 088100000A-5
| 門窗基本材料及施工方法，嵌縫及塞水路，水 | M | 5.1 | 100 | 510 | 080500001301-1
泥砂漿 1：3，框牆水泥砂漿嵌縫
| 門窗基本材料及施工方法，嵌縫及塞水路，單 | M | 5.1 | 70 | 357 | 080500001001
面矽力康
| 零星工料及工具損耗 | 式 | 1 | 197 | 197 | W0127110004-1
| 合計 | 樘 | 1 |  | 9200
| 人工： 2,668.00 機具： 0.00 |  | 每 樘 單價計 |  | 9200
材料： 5,572.44 雜項： 959.56
甲.壹.三.E.8 | 工作項目：(B棟)D7 75 x 210 玻璃纖維強化塑膠門 |  | 單位：樘 |  | 計價代碼：08228000000A-17
| 工料名稱 | 單位 | 數量 | 單價 | 複價 | 編碼(備註)
| 門樘及門扇，玻璃纖維強化塑膠門 | 式 | 1 | 5310 | 5310 | 0881000004-1
| 產品，金屬材料，鐵件，五金零件，五金配件 | 式 | 1 | 1310 | 1310 | M05060D3004
| 玻璃纖維強化塑膠門安裝拆紙清潔 | 才 | 17.2 | 60 | 1032 | 088100000A-1
| 門窗基本材料及施工方法，嵌縫及塞水路，水 | M | 5 | 100 | 500 | 080500001301-1
泥砂漿 1：3，框牆水泥砂漿嵌縫
| 門窗基本材料及施工方法，嵌縫及塞水路，單 | M | 5 | 70 | 350 | 080500001001
面矽力康
| 零星工料及工具損耗 | 式 | 1 | 198 | 198 | W0127110004-1
| 合計 | 樘 | 1 |  | 8700
| 人工： 2,516.91 機具： 0.00 |  | 每 樘 單價計 |  | 8700
材料： 5,265.24 雜項： 917.85
甲.壹.三.E.9 | 工作項目：鋁門扇及門樘，(B棟)D8 90 x 210 三合一通風 |  | 單位：樘 |  | 計價代碼：08120000000A-33
| 工料名稱 | 單位 | 數量 | 單價 | 複價 | 編碼(備註)
| 門樘及門扇，三合一通風鋁門 | 式 | 1 | 7550 | 7550 | M15810O0004
| 產品，金屬材料，鐵件，五金零件，五金配件 | 式 | 1 | 1890 | 1890 | M05060D3004
| 門窗基本材料及施工方法，安裝，拆紙，清潔 | 才 | 20.6 | 30 | 618 | 08050000200C
，三合一通風鋁門
| 門窗基本材料及施工方法，嵌縫及塞水路，水 | M | 5.1 | 100 | 510 | 080500001301-1
泥砂漿 1：3，框牆水泥砂漿嵌縫
| 門窗基本材料及施工方法，嵌縫及塞水路，單 | M | 5.1 | 70 | 357 | 080500001001
面矽力康
| 零星工料及工具損耗 | 式 | 1 | 75 | 75 | W0127110004-1
| 合計 | 樘 | 1 |  | 11000
| 人工： 520.30 機具： 0.00 |  | 每 樘 單價計 |  | 11000
材料： 10,256.40 雜項： 223.30
甲.壹.三.E.10 | 工作項目：(B棟)D10B 50 x 100 玻纖防火門 |  | 單位：樘 |  | 計價代碼：08110P019H
| 工料名稱 | 單位 | 數量 | 單價 | 複價 | 編碼(備註)
| 門樘及門扇，玻纖防火門 | 式 | 1 | 17180 | 17180 | M1583500054
| 產品，金屬材料，鐵件，五金零件，五金配件 | 式 | 1 | 4290 | 4290 | M05060D3004
| 門窗基本材料及施工方法，安裝，拆紙，清潔 | 才 | 5.4 | 60 | 324 | 08050000200C-4
，玻纖防火門
| 門窗基本材料及施工方法，嵌縫及塞水路，水 | M | 2.5 | 100 | 250 | 080500001301-1
泥砂漿 1：3，框牆水泥砂漿嵌縫
| 門窗基本材料及施工方法，嵌縫及塞水路，單 | M | 2.5 | 70 | 175 | 080500001001
面矽力康
| 零星工料及工具損耗 | 式 | 1 | 381 | 381 | W0127110004-1
| 合計 | 樘 | 1 |  | 22600
| 人工： 262.16 機具： 0.00 |  | 每 樘 單價計 |  | 22600
材料： 21,881.32 雜項： 456.52
甲.壹.三.E.11 | 工作項目：(B棟)D11B 60 x 100 玻纖防火門 |  | 單位：樘 |  | 計價代碼：08110P020H
| 工料名稱 | 單位 | 數量 | 單價 | 複價 | 編碼(備註)
| 門樘及門扇，玻纖防火門 | 式 | 1 | 15230 | 15230 | M1583500054
| 產品，金屬材料，鐵件，五金零件，五金配件 | 式 | 1 | 3860 | 3860 | M05060D3004
| 門窗基本材料及施工方法，安裝，拆紙，清潔 | 才 | 6.5 | 60 | 390 | 08050000200C-4
，玻纖防火門
| 門窗基本材料及施工方法，嵌縫及塞水路，水 | M | 2.6 | 100 | 260 | 080500001301-1
泥砂漿 1：3，框牆水泥砂漿嵌縫
| 門窗基本材料及施工方法，嵌縫及塞水路，單 | M | 2.6 | 70 | 182 | 080500001001
面矽力康
| 零星工料及工具損耗 | 式 | 1 | 378 | 378 | W0127110004-1
| 合計 | 樘 | 1 |  | 20300
| 人工： 290.29 機具： 0.00 |  | 每 樘 單價計 |  | 20300
材料： 19,546.87 雜項： 462.84
甲.壹.三.E.12 | 工作項目：(B棟)D11B1 60 x 100 玻纖防火門 |  | 單位：樘 |  | 計價代碼：08110P021H
| 工料名稱 | 單位 | 數量 | 單價 | 複價 | 編碼(備註)
| 門樘及門扇，玻纖防火門 | 式 | 1 | 17100 | 17100 | M1583500054
| 產品，金屬材料，鐵件，五金零件，五金配件 | 式 | 1 | 4330 | 4330 | M05060D3004
| 門窗基本材料及施工方法，安裝，拆紙，清潔 | 才 | 6.5 | 60 | 390 | 08050000200C-4
，玻纖防火門
| 門窗基本材料及施工方法，嵌縫及塞水路，水 | M | 2.6 | 100 | 260 | 080500001301-1
泥砂漿 1：3，框牆水泥砂漿嵌縫
| 門窗基本材料及施工方法，嵌縫及塞水路，單 | M | 2.6 | 70 | 182 | 080500001001
面矽力康
| 零星工料及工具損耗 | 式 | 1 | 538 | 538 | W0127110004-1
| 合計 | 樘 | 1 |  | 22800
| 人工： 291.84 機具： 0.00 |  | 每 樘 單價計 |  | 22800
材料： 21,888.00 雜項： 620.16
甲.壹.三.E.13 | 工作項目：(B棟)D12B 160 x 180 玻纖防火門 |  | 單位：樘 |  | 計價代碼：08110P022H
| 工料名稱 | 單位 | 數量 | 單價 | 複價 | 編碼(備註)
| 門樘及門扇，玻纖防火門 | 式 | 1 | 39220 | 39220 | M1583500054
| 產品，金屬材料，鐵件，五金零件，五金配件 | 式 | 1 | 10070 | 10070 | M05060D3004
| 門窗基本材料及施工方法，安裝，拆紙，清潔 | 才 | 31.4 | 60 | 1884 | 08050000200C-4
，玻纖防火門
| 門窗基本材料及施工方法，嵌縫及塞水路，水 | M | 5.2 | 100 | 520 | 080500001301-1
泥砂漿 1：3，框牆水泥砂漿嵌縫
| 門窗基本材料及施工方法，嵌縫及塞水路，單 | M | 5.2 | 70 | 364 | 080500001001
面矽力康
| 零星工料及工具損耗 | 式 | 1 | 942 | 942 | W0127110004-1
| 合計 | 樘 | 1 |  | 53000
| 人工： 969.90 機具： 0.00 |  | 每 樘 單價計 |  | 53000
材料： 50,811.10 雜項： 1,219.00
甲.壹.三.E.14 | 工作項目：玻璃纖維強化塑膠門，(B棟)D13 100 x 230 烤漆框玻纖門 |  | 單位：樘 |  | 計價代碼：08228000000A-11
| 工料名稱 | 單位 | 數量 | 單價 | 複價 | 編碼(備註)
| 門樘及門扇，烤漆框玻纖門 | 式 | 1 | 8000 | 8000 | M1583500084
| 產品，金屬材料，鐵件，五金零件，五金配件 | 式 | 1 | 2030 | 2030 | M05060D3004
| 門窗基本材料及施工方法，安裝，拆紙，清潔 | 才 | 25 | 60 | 1500 | 08050000200C-9
，烤漆框玻纖門
| 門窗基本材料及施工方法，嵌縫及塞水路，水 | M | 5.6 | 100 | 560 | 080500001301-1
泥砂漿 1：3，框牆水泥砂漿嵌縫
| 門窗基本材料及施工方法，嵌縫及塞水路，單 | M | 5.6 | 70 | 392 | 080500001001
面矽力康
| 零星工料及工具損耗 | 式 | 1 | 218 | 218 | W0127110004-1
| 合計 | 樘 | 1 |  | 12700
| 人工： 858.52 機具： 0.00 |  | 每 樘 單價計 |  | 12700
材料： 11,379.20 雜項： 462.28
甲.壹.三.E.15 | 工作項目：(B棟)D14A 100 x 230 玻纖防火門 |  | 單位：樘 |  | 計價代碼：08110P023H
| 工料名稱 | 單位 | 數量 | 單價 | 複價 | 編碼(備註)
| 門樘及門扇，玻纖防火門 | 式 | 1 | 23180 | 23180 | M1583500054
| 產品，金屬材料，鐵件，五金零件，五金配件 | 式 | 1 | 5800 | 5800 | M05060D3004
| 門窗基本材料及施工方法，安裝，拆紙，清潔 | 才 | 25 | 60 | 1500 | 08050000200C-4
，玻纖防火門
| 門窗基本材料及施工方法，嵌縫及塞水路，水 | M | 5.6 | 100 | 560 | 080500001301-1
泥砂漿 1：3，框牆水泥砂漿嵌縫
| 門窗基本材料及施工方法，嵌縫及塞水路，單 | M | 5.6 | 70 | 392 | 080500001001
面矽力康
| 零星工料及工具損耗 | 式 | 1 | 768 | 768 | W0127110004-1
| 合計 | 樘 | 1 |  | 32200
| 人工： 859.74 機具： 0.00 |  | 每 樘 單價計 |  | 32200
材料： 30,329.18 雜項： 1,011.08
甲.壹.三.E.16 | 工作項目：(B棟)D14B 100 x 220 玻纖防火門 |  | 單位：樘 |  | 計價代碼：08110P024H
| 工料名稱 | 單位 | 數量 | 單價 | 複價 | 編碼(備註)
| 門樘及門扇，玻纖防火門 | 式 | 1 | 22970 | 22970 | M1583500054
| 產品，金屬材料，鐵件，五金零件，五金配件 | 式 | 1 | 6060 | 6060 | M05060D3004
| 門窗基本材料及施工方法，安裝，拆紙，清潔 | 才 | 24 | 60 | 1440 | 08050000200C-4
，玻纖防火門
| 門窗基本材料及施工方法，嵌縫及塞水路，水 | M | 5.4 | 100 | 540 | 080500001301-1
泥砂漿 1：3，框牆水泥砂漿嵌縫
| 門窗基本材料及施工方法，嵌縫及塞水路，單 | M | 5.4 | 70 | 378 | 080500001001
面矽力康
| 零星工料及工具損耗 | 式 | 1 | 512 | 512 | W0127110004-1
| 合計 | 樘 | 1 |  | 31900
| 人工： 826.21 機具： 0.00 |  | 每 樘 單價計 |  | 31900
材料： 30,327.33 雜項： 746.46
甲.壹.三.E.17 | 工作項目：鋁門扇及門樘，(B棟)D15 180 x 230 鋁框玻璃門 |  | 單位：樘 |  | 計價代碼：08120000000A-30
| 工料名稱 | 單位 | 數量 | 單價 | 複價 | 編碼(備註)
| 門樘及門扇，鋁框玻璃門 | 式 | 1 | 22250 | 22250 | 0881000004-3
| 產品，金屬材料，鐵件，五金零件，五金配件 | 式 | 1 | 5560 | 5560 | M05060D3004
| 鋁框玻璃門安裝拆紙清潔 | 才 | 45.1 | 30 | 1353 | 088100000A-4
| 門窗基本材料及施工方法，嵌縫及塞水路，水 | M | 6.4 | 100 | 640 | 080500001301-1
泥砂漿 1：3，框牆水泥砂漿嵌縫
| 門窗基本材料及施工方法，嵌縫及塞水路，單 | M | 6.4 | 70 | 448 | 080500001001
面矽力康
| 零星工料及工具損耗 | 式 | 1 | 649 | 649 | W0127110004-1
| 合計 | 樘 | 1 |  | 30900
| 人工： 8,642.73 機具： 0.00 |  | 每 樘 單價計 |  | 30900
材料： 19,139.46 雜項： 3,117.81
甲.壹.三.E.18 | 工作項目：鋁門扇及門樘，(B棟)D16 240 x 230 鋁框玻璃門 |  | 單位：樘 |  | 計價代碼：08120000000A-31
| 工料名稱 | 單位 | 數量 | 單價 | 複價 | 編碼(備註)
| 門樘及門扇，鋁框玻璃門 | 式 | 1 | 20720 | 20720 | 0881000004-3
| 產品，金屬材料，鐵件，五金零件，五金配件 | 式 | 1 | 5330 | 5330 | M05060D3004
| 鋁框玻璃門安裝拆紙清潔 | 才 | 60.1 | 30 | 1803 | 088100000A-4
| 門窗基本材料及施工方法，嵌縫及塞水路，水 | M | 7 | 100 | 700 | 080500001301-1
泥砂漿 1：3，框牆水泥砂漿嵌縫
| 門窗基本材料及施工方法，嵌縫及塞水路，單 | M | 7 | 70 | 490 | 080500001001
面矽力康
| 零星工料及工具損耗 | 式 | 1 | 557 | 557 | W0127110004-1
| 合計 | 樘 | 1 |  | 29600
| 人工： 8,299.84 機具： 0.00 |  | 每 樘 單價計 |  | 29600
材料： 18,372.72 雜項： 2,927.44
甲.壹.三.E.19 | 工作項目：(B棟)D17B 100 x 230 玻纖防火門 |  | 單位：樘 |  | 計價代碼：08110P025H
| 工料名稱 | 單位 | 數量 | 單價 | 複價 | 編碼(備註)
| 門樘及門扇，玻纖防火門 | 式 | 1 | 19880 | 19880 | M1583500054
| 產品，金屬材料，鐵件，五金零件，五金配件 | 式 | 1 | 5040 | 5040 | M05060D3004
| 門窗基本材料及施工方法，安裝，拆紙，清潔 | 才 | 25 | 60 | 1500 | 08050000200C-4
，玻纖防火門
| 門窗基本材料及施工方法，嵌縫及塞水路，水 | M | 5.6 | 100 | 560 | 080500001301-1
泥砂漿 1：3，框牆水泥砂漿嵌縫
| 門窗基本材料及施工方法，嵌縫及塞水路，單 | M | 5.6 | 70 | 392 | 080500001001
面矽力康
| 零星工料及工具損耗 | 式 | 1 | 628 | 628 | W0127110004-1
| 合計 | 樘 | 1 |  | 28000
| 人工： 859.60 機具： 0.00 |  | 每 樘 單價計 |  | 28000
材料： 26,269.60 雜項： 870.80
甲.壹.三.E.20 | 工作項目：(B棟)D18A 200 x 230 玻纖防火門 |  | 單位：樘 |  | 計價代碼：08110P026H
| 工料名稱 | 單位 | 數量 | 單價 | 複價 | 編碼(備註)
| 門樘及門扇，玻纖防火門 | 式 | 1 | 42340 | 42340 | M1583500054
| 產品，金屬材料，鐵件，五金零件，五金配件 | 式 | 1 | 10440 | 10440 | M05060D3004
| 門窗基本材料及施工方法，安裝，拆紙，清潔 | 才 | 50.1 | 60 | 3006 | 08050000200C-4
，玻纖防火門
| 門窗基本材料及施工方法，嵌縫及塞水路，水 | M | 6.6 | 100 | 660 | 080500001301-1
泥砂漿 1：3，框牆水泥砂漿嵌縫
| 門窗基本材料及施工方法，嵌縫及塞水路，單 | M | 6.6 | 70 | 462 | 080500001001
面矽力康
| 零星工料及工具損耗 | 式 | 1 | 1092 | 1092 | W0127110004-1
| 合計 | 樘 | 1 |  | 58000
| 人工： 1,444.20 機具： 0.00 |  | 每 樘 單價計 |  | 58000
材料： 55,047.80 雜項： 1,508.00
甲.壹.三.E.21 | 工作項目：(B棟)D18B 200 x 220 玻纖防火門 |  | 單位：樘 |  | 計價代碼：08110P027H
| 工料名稱 | 單位 | 數量 | 單價 | 複價 | 編碼(備註)
| 門樘及門扇，玻纖防火門 | 式 | 1 | 41610 | 41610 | M1583500054
| 產品，金屬材料，鐵件，五金零件，五金配件 | 式 | 1 | 10260 | 10260 | M05060D3004
| 門窗基本材料及施工方法，安裝，拆紙，清潔 | 才 | 47.9 | 60 | 2874 | 08050000200C-4
，玻纖防火門
| 門窗基本材料及施工方法，嵌縫及塞水路，水 | M | 6.4 | 100 | 640 | 080500001301-1
泥砂漿 1：3，框牆水泥砂漿嵌縫
| 門窗基本材料及施工方法，嵌縫及塞水路，單 | M | 6.4 | 70 | 448 | 080500001001
面矽力康
| 零星工料及工具損耗 | 式 | 1 | 1168 | 1168 | W0127110004-1
| 合計 | 樘 | 1 |  | 57000
| 人工： 1,385.10 機具： 0.00 |  | 每 樘 單價計 |  | 57000
材料： 54,047.40 雜項： 1,567.50
甲.壹.三.E.22 | 工作項目：(B棟)D19B 180 x 210 自動常閉型鐵板門 |  | 單位：樘 |  | 計價代碼：161500001H
| 工料名稱 | 單位 | 數量 | 單價 | 複價 | 編碼(備註)
| 門樘及門扇，自動常閉型鐵板門 | 式 | 1 | 17880 | 17880 | M1583500024
| 產品，金屬材料，鐵件，五金零件，五金配件 | 式 | 1 | 4470 | 4470 | M05060D3004
| 門窗基本材料及施工方法，安裝，拆紙，清潔 | 才 | 41.2 | 60 | 2472 | 08050000200C-1
，自動常閉型鐵板門
| 門窗基本材料及施工方法，嵌縫及塞水路，水 | M | 6 | 100 | 600 | 080500001301-1
泥砂漿 1：3，框牆水泥砂漿嵌縫
| 門窗基本材料及施工方法，嵌縫及塞水路，單 | M | 6 | 70 | 420 | 080500001001
面矽力康
| 零星工料及工具損耗 | 式 | 1 | 458 | 458 | W0127110004-1
| 合計 | 樘 | 1 |  | 26300
| 人工： 1,222.95 機具： 0.00 |  | 每 樘 單價計 |  | 26300
材料： 24,269.64 雜項： 807.41
甲.壹.三.E.23 | 工作項目：(B棟)D20 120 x 230 橫拉玻璃纖維強化塑膠門 |  | 單位：樘 |  | 計價代碼：08228000000A-12
| 工料名稱 | 單位 | 數量 | 單價 | 複價 | 編碼(備註)
| 門樘及門扇，橫拉玻璃纖維強化塑膠門 | 式 | 1 | 8050 | 8050 | 0881000004-4
| 產品，金屬材料，鐵件，五金零件，五金配件 | 式 | 1 | 2110 | 2110 | M05060D3004
| 橫拉玻璃纖維強化塑膠門安裝拆紙清潔 | 才 | 30.1 | 60 | 1806 | 088100000A-5
| 門窗基本材料及施工方法，嵌縫及塞水路，水 | M | 5.8 | 100 | 580 | 080500001301-1
泥砂漿 1：3，框牆水泥砂漿嵌縫
| 門窗基本材料及施工方法，嵌縫及塞水路，單 | M | 5.8 | 70 | 406 | 080500001001
面矽力康
| 零星工料及工具損耗 | 式 | 1 | 248 | 248 | W0127110004-1
| 合計 | 樘 | 1 |  | 13200
| 人工： 3,795.00 機具： 0.00 |  | 每 樘 單價計 |  | 13200
材料： 8,073.12 雜項： 1,331.88
甲.壹.三.E.24 | 工作項目：(B棟)D21A 120 x 230 玻纖防火門 |  | 單位：樘 |  | 計價代碼：08110P029H
| 工料名稱 | 單位 | 數量 | 單價 | 複價 | 編碼(備註)
| 門樘及門扇，玻纖防火門 | 式 | 1 | 21230 | 21230 | M1583500054
| 產品，金屬材料，鐵件，五金零件，五金配件 | 式 | 1 | 5380 | 5380 | M05060D3004
| 門窗基本材料及施工方法，安裝，拆紙，清潔 | 才 | 30.1 | 60 | 1806 | 08050000200C-4
，玻纖防火門
| 門窗基本材料及施工方法，嵌縫及塞水路，水 | M | 5.8 | 100 | 580 | 080500001301-1
泥砂漿 1：3，框牆水泥砂漿嵌縫
| 門窗基本材料及施工方法，嵌縫及塞水路，單 | M | 5.8 | 70 | 406 | 080500001001
面矽力康
| 零星工料及工具損耗 | 式 | 1 | 498 | 498 | W0127110004-1
| 合計 | 樘 | 1 |  | 29900
| 人工： 977.73 機具： 0.00 |  | 每 樘 單價計 |  | 29900
材料： 28,144.87 雜項： 777.40
甲.壹.三.E.25 | 工作項目：防水閘門，(B棟)D23 620 x 90 不銹鋼 |  | 單位：樘 |  | 計價代碼：083933000A-1
| 工料名稱 | 單位 | 數量 | 單價 | 複價 | 編碼(備註)
| 不銹鋼門扇及門樘，門扇 | 樘 | 1 | 73200 | 73200 | 08130000000A
| 不鏽鋼門框 | 式 | 1 | 19000 | 19000 | M0813000604
| 安裝拆紙 | 式 | 1 | 7500 | 7500 | L0800020004
| 門窗基本材料及施工方法，嵌縫及塞水路，水 | 樘 | 1 | 5400 | 5400 | 08050000130A
泥砂漿 1：3，框牆嵌縫
| 門窗基本材料及施工方法，嵌縫及塞水路施工( | 樘 | 1 | 7000 | 7000 | 08050000100A
採Silicone施工)
| 產品，金屬材料，鐵件，五金零件，五金配件 | 式 | 1 | 4900 | 4900 | M05060D3004
| 工具損耗 | 式 | 1 | 3000 | 3000 | W0127120004
| 支撐柱 | 支 | 1 | 4000 | 4000 | 0565105200
| 合計 | 樘 | 1 |  | 124000
| 人工： 38,861.60 機具： 0.00 |  | 每 樘 單價計 |  | 124000
材料： 73,184.80 雜項： 11,953.60
甲.壹.三.E.26 | 工作項目：(B棟)D24 100 x 210 橫拉玻璃纖維強化塑膠門 |  | 單位：樘 |  | 計價代碼：08228000000A-13
| 工料名稱 | 單位 | 數量 | 單價 | 複價 | 編碼(備註)
| 門樘及門扇，橫拉玻璃纖維強化塑膠門 | 式 | 1 | 5550 | 5550 | 0881000004-4
| 產品，金屬材料，鐵件，五金零件，五金配件 | 式 | 1 | 1410 | 1410 | M05060D3004
| 橫拉玻璃纖維強化塑膠門安裝拆紙清潔 | 才 | 22.9 | 60 | 1374 | 088100000A-5
| 門窗基本材料及施工方法，嵌縫及塞水路，水 | M | 5.2 | 100 | 520 | 080500001301-1
泥砂漿 1：3，框牆水泥砂漿嵌縫
| 門窗基本材料及施工方法，嵌縫及塞水路，單 | M | 5.2 | 70 | 364 | 080500001001
面矽力康
| 零星工料及工具損耗 | 式 | 1 | 182 | 182 | W0127110004-1
| 合計 | 樘 | 1 |  | 9400
| 人工： 2,732.58 機具： 0.00 |  | 每 樘 單價計 |  | 9400
材料： 5,704.86 雜項： 962.56
甲.壹.三.E.27 | 工作項目：鋁門扇及門樘，(B棟)D25 240 x 230 落地 |  | 單位：樘 |  | 計價代碼：08120000000A-32
| 工料名稱 | 單位 | 數量 | 單價 | 複價 | 編碼(備註)
| 門樘及門扇，落地鋁門 | 式 | 1 | 18970 | 18970 | M1583500094
| 產品，金屬材料，鐵件，五金零件，五金配件 | 式 | 1 | 4610 | 4610 | M05060D3004
| 門窗基本材料及施工方法，安裝，拆紙，清潔 | 才 | 60.1 | 30 | 1803 | 08050000200C-
| ，落地鋁門 |  |  |  |  | 10
| 門窗基本材料及施工方法，嵌縫及塞水路，水 | M | 7 | 100 | 700 | 080500001301-1
泥砂漿 1：3，框牆水泥砂漿嵌縫
| 門窗基本材料及施工方法，嵌縫及塞水路，單 | M | 7 | 70 | 490 | 080500001001
面矽力康
| 零星工料及工具損耗 | 式 | 1 | 527 | 527 | W0127110004-1
| 合計 | 樘 | 1 |  | 27100
| 人工： 1,048.77 機具： 0.00 |  | 每 樘 單價計 |  | 27100
材料： 25,227.39 雜項： 823.84
甲.壹.三.E.28 | 工作項目：(B棟)D26 120 x 230 玻璃纖維強化塑膠門 |  | 單位：樘 |  | 計價代碼：08228000000A-14
| 工料名稱 | 單位 | 數量 | 單價 | 複價 | 編碼(備註)
| 門樘及門扇，玻璃纖維強化塑膠門 | 式 | 1 | 6440 | 6440 | 0881000004-1
| 產品，金屬材料，鐵件，五金零件，五金配件 | 式 | 1 | 1670 | 1670 | M05060D3004
| 玻璃纖維強化塑膠門安裝拆紙清潔 | 才 | 30.1 | 60 | 1806 | 088100000A-1
| 門窗基本材料及施工方法，嵌縫及塞水路，水 | M | 5.8 | 100 | 580 | 080500001301-1
泥砂漿 1：3，框牆水泥砂漿嵌縫
| 門窗基本材料及施工方法，嵌縫及塞水路，單 | M | 5.8 | 70 | 406 | 080500001001
面矽力康
| 零星工料及工具損耗 | 式 | 1 | 198 | 198 | W0127110004-1
| 合計 | 樘 | 1 |  | 11100
| 人工： 3,231.21 機具： 0.00 |  | 每 樘 單價計 |  | 11100
材料： 6,747.69 雜項： 1,121.10
甲.壹.三.E.29 | 工作項目：(B棟)D27A 100 x 230 玻纖防火門 |  | 單位：樘 |  | 計價代碼：08110P030H
| 工料名稱 | 單位 | 數量 | 單價 | 複價 | 編碼(備註)
| 門樘及門扇，玻纖防火門 | 式 | 1 | 20740 | 20740 | M1583500054
| 產品，金屬材料，鐵件，五金零件，五金配件 | 式 | 1 | 4900 | 4900 | M05060D3004
| 門窗基本材料及施工方法，安裝，拆紙，清潔 | 才 | 25 | 60 | 1500 | 08050000200C-4
，玻纖防火門
| 門窗基本材料及施工方法，嵌縫及塞水路，水 | M | 5.6 | 100 | 560 | 080500001301-1
泥砂漿 1：3，框牆水泥砂漿嵌縫
| 門窗基本材料及施工方法，嵌縫及塞水路，單 | M | 5.6 | 70 | 392 | 080500001001
面矽力康
| 零星工料及工具損耗 | 式 | 1 | 708 | 708 | W0127110004-1
| 合計 | 樘 | 1 |  | 28800
| 人工： 858.24 機具： 0.00 |  | 每 樘 單價計 |  | 28800
材料： 26,988.48 雜項： 953.28
甲.壹.三.E.30 | 工作項目：鋁門扇及門樘，(B棟)DW1 150 x 225 落地 含紗門 |  | 單位：樘 |  | 計價代碼：08120000000A-34
| 工料名稱 | 單位 | 數量 | 單價 | 複價 | 編碼(備註)
| 門樘及門扇，落地鋁門含紗門 | 式 | 1 | 11260 | 11260 | M1583500104
| 產品，金屬材料，鐵件，五金零件，五金配件 | 式 | 1 | 2860 | 2860 | M05060D3004
| 門窗基本材料及施工方法，安裝，拆紙，清潔 | 才 | 36.8 | 30 | 1104 | 08050000200C-
| ，落地鋁門含紗門 |  |  |  |  | 11
| 門窗基本材料及施工方法，嵌縫及塞水路，水 | M | 7.5 | 100 | 750 | 080500001301-1
泥砂漿 1：3，框牆水泥砂漿嵌縫
| 門窗基本材料及施工方法，嵌縫及塞水路，單 | M | 7.5 | 70 | 525 | 080500001001
面矽力康
| 零星工料及工具損耗 | 式 | 1 | 201 | 201 | W0127110004-1
| 合計 | 樘 | 1 |  | 16700
| 人工： 833.33 機具： 0.00 |  | 每 樘 單價計 |  | 16700
材料： 15,429.13 雜項： 437.54
甲.壹.三.E.31 | 工作項目：鋁門扇及門樘，(B棟)DW2 145 x 225 落地 含紗門 |  | 單位：樘 |  | 計價代碼：08120000000A-37
| 工料名稱 | 單位 | 數量 | 單價 | 複價 | 編碼(備註)
| 門樘及門扇，落地鋁門含紗門 | 式 | 1 | 10920 | 10920 | M1583500104
| 產品，金屬材料，鐵件，五金零件，五金配件 | 式 | 1 | 2770 | 2770 | M05060D3004
| 門窗基本材料及施工方法，安裝，拆紙，清潔 | 才 | 35.5 | 30 | 1065 | 08050000200C-
| ，落地鋁門含紗門 |  |  |  |  | 11
| 門窗基本材料及施工方法，嵌縫及塞水路，水 | M | 7.4 | 100 | 740 | 080500001301-1
泥砂漿 1：3，框牆水泥砂漿嵌縫
| 門窗基本材料及施工方法，嵌縫及塞水路，單 | M | 7.4 | 70 | 518 | 080500001001
面矽力康
| 零星工料及工具損耗 | 式 | 1 | 287 | 287 | W0127110004-1
| 合計 | 樘 | 1 |  | 16300
| 人工： 813.37 機具： 0.00 |  | 每 樘 單價計 |  | 16300
材料： 14,968.29 雜項： 518.34
甲.壹.三.E.32 | 工作項目：鋁門扇及門樘，(B棟)DW3 360 x 225 落地 含紗門 |  | 單位：樘 |  | 計價代碼：08120000000A-38
| 工料名稱 | 單位 | 數量 | 單價 | 複價 | 編碼(備註)
| 門樘及門扇，落地鋁門含紗門 | 式 | 1 | 27260 | 27260 | M1583500104
| 產品，金屬材料，鐵件，五金零件，五金配件 | 式 | 1 | 6720 | 6720 | M05060D3004
| 門窗基本材料及施工方法，安裝，拆紙，清潔 | 才 | 88.2 | 30 | 2646 | 08050000200C-
| ，落地鋁門含紗門 |  |  |  |  | 11
| 門窗基本材料及施工方法，嵌縫及塞水路，水 | M | 11.7 | 100 | 1170 | 080500001301-1
泥砂漿 1：3，框牆水泥砂漿嵌縫
| 門窗基本材料及施工方法，嵌縫及塞水路，單 | M | 11.7 | 70 | 819 | 080500001001
面矽力康
| 零星工料及工具損耗 | 式 | 1 | 885 | 885 | W0127110004-1
| 合計 | 樘 | 1 |  | 39500
| 人工： 1,623.45 機具： 0.00 |  | 每 樘 單價計 |  | 39500
材料： 36,529.60 雜項： 1,346.95
甲.壹.三.E.33 | 工作項目：鋁門扇及門樘，(B棟)DW4 170 x 225 落地 含紗門 |  | 單位：樘 |  | 計價代碼：08120000000A-39
| 工料名稱 | 單位 | 數量 | 單價 | 複價 | 編碼(備註)
| 門樘及門扇，落地鋁門含紗門 | 式 | 1 | 12730 | 12730 | M1583500104
| 產品，金屬材料，鐵件，五金零件，五金配件 | 式 | 1 | 3230 | 3230 | M05060D3004
| 門窗基本材料及施工方法，安裝，拆紙，清潔 | 才 | 41.7 | 30 | 1251 | 08050000200C-
| ，落地鋁門含紗門 |  |  |  |  | 11
| 門窗基本材料及施工方法，嵌縫及塞水路，水 | M | 7.9 | 100 | 790 | 080500001301-1
泥砂漿 1：3，框牆水泥砂漿嵌縫
| 門窗基本材料及施工方法，嵌縫及塞水路，單 | M | 7.9 | 70 | 553 | 080500001001
面矽力康
| 零星工料及工具損耗 | 式 | 1 | 446 | 446 | W0127110004-1
| 合計 | 樘 | 1 |  | 19000
| 人工： 908.20 機具： 0.00 |  | 每 樘 單價計 |  | 19000
材料： 17,386.90 雜項： 704.90
甲.壹.三.E.34 | 工作項目：鋁門扇及門樘，(B棟)DW5 165 x 225 落地 含紗門 |  | 單位：樘 |  | 計價代碼：08120000000A-40
| 工料名稱 | 單位 | 數量 | 單價 | 複價 | 編碼(備註)
| 門樘及門扇，落地鋁門含紗門 | 式 | 1 | 12330 | 12330 | M1583500104
| 產品，金屬材料，鐵件，五金零件，五金配件 | 式 | 1 | 3130 | 3130 | M05060D3004
| 門窗基本材料及施工方法，安裝，拆紙，清潔 | 才 | 40.4 | 30 | 1212 | 08050000200C-
| ，落地鋁門含紗門 |  |  |  |  | 11
| 門窗基本材料及施工方法，嵌縫及塞水路，水 | M | 7.8 | 100 | 780 | 080500001301-1
泥砂漿 1：3，框牆水泥砂漿嵌縫
| 門窗基本材料及施工方法，嵌縫及塞水路，單 | M | 7.8 | 70 | 546 | 080500001001
面矽力康
| 零星工料及工具損耗 | 式 | 1 | 402 | 402 | W0127110004-1
| 合計 | 樘 | 1 |  | 18400
| 人工： 888.72 機具： 0.00 |  | 每 樘 單價計 |  | 18400
材料： 16,856.24 雜項： 655.04
甲.壹.三.E.35 | 工作項目：鋁門扇及門樘，(B棟)DW6 200 x 225 落地 含紗門 |  | 單位：樘 |  | 計價代碼：08120000000A-41
| 工料名稱 | 單位 | 數量 | 單價 | 複價 | 編碼(備註)
| 門樘及門扇，落地鋁門含紗門 | 式 | 1 | 15100 | 15100 | M1583500104
| 產品，金屬材料，鐵件，五金零件，五金配件 | 式 | 1 | 3770 | 3770 | M05060D3004
| 門窗基本材料及施工方法，安裝，拆紙，清潔 | 才 | 49 | 30 | 1470 | 08050000200C-
| ，落地鋁門含紗門 |  |  |  |  | 11
| 門窗基本材料及施工方法，嵌縫及塞水路，水 | M | 8.5 | 100 | 850 | 080500001301-1
泥砂漿 1：3，框牆水泥砂漿嵌縫
| 門窗基本材料及施工方法，嵌縫及塞水路，單 | M | 8.5 | 70 | 595 | 080500001001
面矽力康
| 零星工料及工具損耗 | 式 | 1 | 415 | 415 | W0127110004-1
| 合計 | 樘 | 1 |  | 22200
| 人工： 1,021.20 機具： 0.00 |  | 每 樘 單價計 |  | 22200
材料： 20,472.84 雜項： 705.96
甲.壹.三.E.36 | 工作項目：鋁門扇及門樘，(B棟)DW7 716 x 310 落地 含紗門 |  | 單位：樘 |  | 計價代碼：08120000000A-42
| 工料名稱 | 單位 | 數量 | 單價 | 複價 | 編碼(備註)
| 門樘及門扇，落地鋁門含紗門 | 式 | 1 | 82360 | 82360 | M1583500104
| 產品，金屬材料，鐵件，五金零件，五金配件 | 式 | 1 | 20880 | 20880 | M05060D3004
| 門窗基本材料及施工方法，安裝，拆紙，清潔 | 才 | 241.8 | 30 | 7254 | 08050000200C-
| ，落地鋁門含紗門 |  |  |  |  | 11
| 門窗基本材料及施工方法，嵌縫及塞水路，水 | M | 20.5 | 100 | 2050 | 080500001301-1
泥砂漿 1：3，框牆水泥砂漿嵌縫
| 門窗基本材料及施工方法，嵌縫及塞水路，單 | M | 20.5 | 70 | 1435 | 080500001001
面矽力康
| 零星工料及工具損耗 | 式 | 1 | 2021 | 2021 | W0127110004-1
| 合計 | 樘 | 1 |  | 116000
| 人工： 3,758.40 機具： 0.00 |  | 每 樘 單價計 |  | 116000
材料： 109,144.40 雜項： 3,097.20
甲.壹.三.E.37 | 工作項目：鋁門扇及門樘，(B棟)DW8 800 x 310 落地 含紗門 |  | 單位：樘 |  | 計價代碼：08120000000A-43
| 工料名稱 | 單位 | 數量 | 單價 | 複價 | 編碼(備註)
| 門樘及門扇，落地鋁門含紗門 | 式 | 1 | 89460 | 89460 | M1583500104
| 產品，金屬材料，鐵件，五金零件，五金配件 | 式 | 1 | 22680 | 22680 | M05060D3004
| 門窗基本材料及施工方法，安裝，拆紙，清潔 | 才 | 270.1 | 30 | 8103 | 08050000200C-
| ，落地鋁門含紗門 |  |  |  |  | 11
| 門窗基本材料及施工方法，嵌縫及塞水路，水 | M | 22.2 | 100 | 2220 | 080500001301-1
泥砂漿 1：3，框牆水泥砂漿嵌縫
| 門窗基本材料及施工方法，嵌縫及塞水路，單 | M | 22.2 | 70 | 1554 | 080500001001
面矽力康
| 零星工料及工具損耗 | 式 | 1 | 1983 | 1983 | W0127110004-1
| 合計 | 樘 | 1 |  | 126000
| 人工： 4,158.00 機具： 0.00 |  | 每 樘 單價計 |  | 126000
材料： 118,666.80 雜項： 3,175.20
甲.壹.三.E.38 | 工作項目：鋁門扇及門樘，(B棟)DW9 800 x 310 落地 含紗門 |  | 單位：樘 |  | 計價代碼：08120000000A-44
| 工料名稱 | 單位 | 數量 | 單價 | 複價 | 編碼(備註)
| 門樘及門扇，落地鋁門含紗門 | 式 | 1 | 129210 | 129210 | M1583500104
| 產品，金屬材料，鐵件，五金零件，五金配件 | 式 | 1 | 31860 | 31860 | M05060D3004
| 門窗基本材料及施工方法，安裝，拆紙，清潔 | 才 | 270.1 | 30 | 8103 | 08050000200C-
| ，落地鋁門含紗門 |  |  |  |  | 11
| 門窗基本材料及施工方法，嵌縫及塞水路，水 | M | 22.2 | 100 | 2220 | 080500001301-1
泥砂漿 1：3，框牆水泥砂漿嵌縫
| 門窗基本材料及施工方法，嵌縫及塞水路，單 | M | 22.2 | 70 | 1554 | 080500001001
面矽力康
| 零星工料及工具損耗 | 式 | 1 | 4053 | 4053 | W0127110004-1
| 合計 | 樘 | 1 |  | 177000
| 人工： 4,159.50 機具： 0.00 |  | 每 樘 單價計 |  | 177000
材料： 167,601.30 雜項： 5,239.20
甲.壹.三.E.39 | 工作項目：鋁門扇及門樘，(B棟)DW10 1000 x 310 落地 含紗門 |  | 單位：樘 |  | 計價代碼：08120000000A-35
| 工料名稱 | 單位 | 數量 | 單價 | 複價 | 編碼(備註)
| 門樘及門扇，落地鋁門含紗門 | 式 | 1 | 119990 | 119990 | M1583500104
| 產品，金屬材料，鐵件，五金零件，五金配件 | 式 | 1 | 30420 | 30420 | M05060D3004
| 門窗基本材料及施工方法，安裝，拆紙，清潔 | 才 | 337.6 | 30 | 10128 | 08050000200C-
| ，落地鋁門含紗門 |  |  |  |  | 11
| 門窗基本材料及施工方法，嵌縫及塞水路，水 | M | 26.2 | 100 | 2620 | 080500001301-1
泥砂漿 1：3，框牆水泥砂漿嵌縫
| 門窗基本材料及施工方法，嵌縫及塞水路，單 | M | 26.2 | 70 | 1834 | 080500001001
面矽力康
| 零星工料及工具損耗 | 式 | 1 | 4008 | 4008 | W0127110004-1
| 合計 | 樘 | 1 |  | 169000
| 人工： 5,103.80 機具： 0.00 |  | 每 樘 單價計 |  | 169000
材料： 158,437.50 雜項： 5,458.70
甲.壹.三.E.40 | 工作項目：鋁門扇及門樘，(B棟)DW11 285 x 225 落地 含紗門 |  | 單位：樘 |  | 計價代碼：08120000000A-36
| 工料名稱 | 單位 | 數量 | 單價 | 複價 | 編碼(備註)
| 門樘及門扇，落地鋁門含紗門 | 式 | 1 | 18220 | 18220 | M1583500104
| 產品，金屬材料，鐵件，五金零件，五金配件 | 式 | 1 | 4620 | 4620 | M05060D3004
| 門窗基本材料及施工方法，安裝，拆紙，清潔 | 才 | 69.8 | 30 | 2094 | 08050000200C-
| ，落地鋁門含紗門 |  |  |  |  | 11
| 門窗基本材料及施工方法，嵌縫及塞水路，水 | M | 10.2 | 100 | 1020 | 080500001301-1
泥砂漿 1：3，框牆水泥砂漿嵌縫
| 門窗基本材料及施工方法，嵌縫及塞水路，單 | M | 10.2 | 70 | 714 | 080500001001
面矽力康
| 零星工料及工具損耗 | 式 | 1 | 532 | 532 | W0127110004-1
| 合計 | 樘 | 1 |  | 27200
| 人工： 1,340.96 機具： 0.00 |  | 每 樘 單價計 |  | 27200
材料： 24,945.12 雜項： 913.92
甲.壹.三.E.41 | 工作項目：(B棟)SD1 140 x (214 + 50) 電動捲門 |  | 單位：樘 |  | 計價代碼：071365007H
| 工料名稱 | 單位 | 數量 | 單價 | 複價 | 編碼(備註)
| 產品，不銹鋼捲門，葉片（含座板，鍍鋅）， | 式 | 1 | 9600 | 9600 | M08332b00040A
不鏽鋼捲門片
| 捲門電動機 1/4HP | 套 | 1 | 5200 | 5200 | M162210002E
| 產品，不銹鋼捲門，捲軸及鐵件支板 | 套 | 1 | 1800 | 1800 | M083320000B
| 不鏽鋼按鈕盒及按鈕 | 套 | 1 | 2000 | 2000 | 13801B000E
| 不銹鋼捲門箱 | M | 1.4 | 800 | 1120 | M0813000401
| 門窗基本材料及施工方法，嵌縫及塞水路，水 | M | 4.28 | 1000 | 4280 | 080500001301
泥砂漿 1：3，不銹鋼捲門軌含水泥砂漿嵌縫
| 不銹鋼角鐵底座 | M | 1.4 | 500 | 700 | M08331k0001
| 捲門安裝工資 | 式 | 1 | 2400 | 2400 | L000005m00004-
4
| 防壓主機 | 組 | 1 | 3800 | 3800 | M1380110028
| 安全底座(含配線) | M | 1.4 | 1300 | 1820 | M08331k0011
| 防颱鎖固 | 組 | 2 | 6500 | 13000 | 0424004568
| 檔輪 | M | 1.4 | 1300 | 1820 | 0483004571
| 零星工料及工具損耗 | 式 | 1 | 460 | 460 | W0127110004-1
| 合計 | 樘 | 1 |  | 48000
| 人工： 9,787.20 機具： 0.00 |  | 每 樘 單價計 |  | 48000
材料： 35,644.80 雜項： 2,568.00
甲.壹.三.E.42 | 工作項目：(B棟)SD2 650 x (280 + 50) 電動捲門 |  | 單位：樘 |  | 計價代碼：078405008H
| 工料名稱 | 單位 | 數量 | 單價 | 複價 | 編碼(備註)
| 產品，不銹鋼捲門，葉片（含座板，鍍鋅）， | 式 | 1 | 55800 | 55800 | M08332b00040A
不鏽鋼捲門片
| 捲門電動機 1/2HP | 套 | 1 | 13000 | 13000 | M162210000E
| 產品，不銹鋼捲門，捲軸及鐵件支板 | 套 | 1 | 8500 | 8500 | M083320000B
| 不鏽鋼按鈕盒及按鈕 | 套 | 1 | 2000 | 2000 | 13801B000E
| 不銹鋼捲門箱 | M | 6.5 | 800 | 5200 | M0813000401
| 門窗基本材料及施工方法，嵌縫及塞水路，水 | M | 5.6 | 1000 | 5600 | 080500001301
泥砂漿 1：3，不銹鋼捲門軌含水泥砂漿嵌縫
| 不銹鋼角鐵底座 | M | 6.5 | 500 | 3250 | M08331k0001
| 捲門安裝工資 | 式 | 1 | 14000 | 14000 | L000005m00004-
4
| 防壓主機 | 組 | 1 | 3800 | 3800 | M1380110028
| 安全底座(含配線) | M | 6.5 | 1300 | 8450 | M08331k0011
| 防颱鎖固 | 組 | 2 | 6500 | 13000 | 0424004568
| 檔輪 | M | 6.5 | 1300 | 8450 | 0483004571
| 零星工料及工具損耗 | 式 | 1 | 950 | 950 | W0127110004-1
| 合計 | 樘 | 1 |  | 142000
| 人工： 24,168.40 機具： 0.00 |  | 每 樘 單價計 |  | 142000
材料： 113,983.40 雜項： 3,848.20
甲.壹.三.E.43 | 工作項目：(B棟)SD3 580 x (330 + 50) 電動捲門 |  | 單位：樘 |  | 計價代碼：087105009H
| 工料名稱 | 單位 | 數量 | 單價 | 複價 | 編碼(備註)
| 鋁合金捲門片 | 式 | 1 | 70900 | 70900 | 0812020004
| 快速馬達 | 套 | 1 | 15000 | 15000 | 056510000E
| 產品，不銹鋼捲門，捲軸鐵件 | 套 | 1 | 13200 | 13200 | M083320000B1
| 控制箱 | 套 | 1 | 4800 | 4800 | 162820010E
| 不鏽鋼門箱 | M | 5.8 | 900 | 5220 | M0813000701
| 不鏽鋼門軌 | M | 6.6 | 1100 | 7260 | M0813000501
| 底座 | M | 5.8 | 300 | 1740 | M08331k0021
| 安裝費 | 式 | 1 | 17400 | 17400 | 0127190004
| 防壓主機 | 組 | 1 | 6000 | 6000 | M1380110028
| 安全底座(含配線) | M | 5.8 | 1200 | 6960 | M08331k0011
| 合計 | 樘 | 1 |  | 148480
| 人工： 37,832.70 機具： 0.00 |  | 每 樘 單價計 |  | 148480
材料： 99,837.96 雜項： 10,809.34
甲.壹.三.E.44 | 工作項目：(B棟)W1 70 x 160 氣密鋁窗附紗窗 |  | 單位：樘 |  | 計價代碼：08520000000A-34
| 工料名稱 | 單位 | 數量 | 單價 | 複價 | 編碼(備註)
| 門樘及門扇，氣密鋁窗附紗窗 | 式 | 1 | 4550 | 4550 | 085200000004-1
| 產品，金屬材料，鐵件，五金零件，五金配件 | 式 | 1 | 1190 | 1190 | M05060D3004
| 門窗基本材料及施工方法，安裝，拆紙，清潔 | 才 | 12.2 | 30 | 366 | 08050000200C-8
，氣密鋁窗附紗窗
| 門窗基本材料及施工方法，嵌縫及塞水路，水 | M | 4.6 | 100 | 460 | 080500001301-1
泥砂漿 1：3，框牆水泥砂漿嵌縫
| 門窗基本材料及施工方法，嵌縫及塞水路，單 | M | 4.6 | 70 | 322 | 080500001001
面矽力康
| 零星工料及工具損耗 | 式 | 1 | 112 | 112 | W0127110004-1
| 合計 | 樘 | 1 |  | 7000
| 人工： 1,994.30 機具： 0.00 |  | 每 樘 單價計 |  | 7000
材料： 4,323.90 雜項： 681.80
甲.壹.三.E.45 | 工作項目：(B棟)W2 140 x 160 氣密鋁窗附紗窗 |  | 單位：樘 |  | 計價代碼：08520000000A-41
| 工料名稱 | 單位 | 數量 | 單價 | 複價 | 編碼(備註)
| 門樘及門扇，氣密鋁窗附紗窗 | 式 | 1 | 6960 | 6960 | 085200000004-1
| 產品，金屬材料，鐵件，五金零件，五金配件 | 式 | 1 | 1820 | 1820 | M05060D3004
| 門窗基本材料及施工方法，安裝，拆紙，清潔 | 才 | 24.4 | 30 | 732 | 08050000200C-8
，氣密鋁窗附紗窗
| 門窗基本材料及施工方法，嵌縫及塞水路，水 | M | 6 | 100 | 600 | 080500001301-1
泥砂漿 1：3，框牆水泥砂漿嵌縫
| 門窗基本材料及施工方法，嵌縫及塞水路，單 | M | 6 | 70 | 420 | 080500001001
面矽力康
| 零星工料及工具損耗 | 式 | 1 | 168 | 168 | W0127110004-1
| 合計 | 樘 | 1 |  | 10700
| 人工： 3,049.50 機具： 0.00 |  | 每 樘 單價計 |  | 10700
材料： 6,611.53 雜項： 1,038.97
甲.壹.三.E.46 | 工作項目：(B棟)W3 150 x 160 氣密鋁窗附紗窗 |  | 單位：樘 |  | 計價代碼：08520000000A-43
| 工料名稱 | 單位 | 數量 | 單價 | 複價 | 編碼(備註)
| 門樘及門扇，氣密鋁窗附紗窗 | 式 | 1 | 7520 | 7520 | 085200000004-1
| 產品，金屬材料，鐵件，五金零件，五金配件 | 式 | 1 | 1820 | 1820 | M05060D3004
| 門窗基本材料及施工方法，安裝，拆紙，清潔 | 才 | 26.1 | 30 | 783 | 08050000200C-8
，氣密鋁窗附紗窗
| 門窗基本材料及施工方法，嵌縫及塞水路，水 | M | 6.2 | 100 | 620 | 080500001301-1
泥砂漿 1：3，框牆水泥砂漿嵌縫
| 門窗基本材料及施工方法，嵌縫及塞水路，單 | M | 6.2 | 70 | 434 | 080500001001
面矽力康
| 零星工料及工具損耗 | 式 | 1 | 123 | 123 | W0127110004-1
| 合計 | 樘 | 1 |  | 11300
| 人工： 3,274.74 機具： 0.00 |  | 每 樘 單價計 |  | 11300
材料： 6,966.45 雜項： 1,058.81
甲.壹.三.E.47 | 工作項目：(B棟)W4B 60 x 85 防火百葉窗 |  | 單位：樘 |  | 計價代碼：085201001H
| 工料名稱 | 單位 | 數量 | 單價 | 複價 | 編碼(備註)
| 門樘及門扇，防火百葉窗 | 式 | 1 | 6530 | 6530 | M1583500034
| 產品，金屬材料，鐵件，五金零件，五金配件 | 式 | 1 | 1660 | 1660 | M05060D3004
| 門窗基本材料及施工方法，安裝，拆紙，清潔 | 才 | 5.6 | 60 | 336 | 08050000200C-2
，防火百葉窗
| 門窗基本材料及施工方法，嵌縫及塞水路，水 | M | 2.9 | 100 | 290 | 080500001301-1
泥砂漿 1：3，框牆水泥砂漿嵌縫
| 門窗基本材料及施工方法，嵌縫及塞水路，單 | M | 2.9 | 70 | 203 | 080500001001
面矽力康
| 零星工料及工具損耗 | 式 | 1 | 181 | 181 | W0127110004-1
| 合計 | 樘 | 1 |  | 9200
| 人工： 289.80 機具： 0.00 |  | 每 樘 單價計 |  | 9200
材料： 8,646.16 雜項： 264.04
甲.壹.三.E.48 | 工作項目：(B棟)W5 250 x 160 氣密鋁窗附紗窗 |  | 單位：樘 |  | 計價代碼：08520000000A-44
| 工料名稱 | 單位 | 數量 | 單價 | 複價 | 編碼(備註)
| 門樘及門扇，氣密鋁窗附紗窗 | 式 | 1 | 12600 | 12600 | 085200000004-1
| 產品，金屬材料，鐵件，五金零件，五金配件 | 式 | 1 | 3200 | 3200 | M05060D3004
| 門窗基本材料及施工方法，安裝，拆紙，清潔 | 才 | 43.6 | 30 | 1308 | 08050000200C-8
，氣密鋁窗附紗窗
| 門窗基本材料及施工方法，嵌縫及塞水路，水 | M | 8.2 | 100 | 820 | 080500001301-1
泥砂漿 1：3，框牆水泥砂漿嵌縫
| 門窗基本材料及施工方法，嵌縫及塞水路，單 | M | 8.2 | 70 | 574 | 080500001001
面矽力康
| 零星工料及工具損耗 | 式 | 1 | 298 | 298 | W0127110004-1
| 合計 | 樘 | 1 |  | 18800
| 人工： 5,356.12 機具： 0.00 |  | 每 樘 單價計 |  | 18800
材料： 11,616.52 雜項： 1,827.36
甲.壹.三.E.49 | 工作項目：(B棟)W6 165 x 160 氣密鋁窗附紗窗 |  | 單位：樘 |  | 計價代碼：08520000000A-45
| 工料名稱 | 單位 | 數量 | 單價 | 複價 | 編碼(備註)
| 門樘及門扇，氣密鋁窗附紗窗 | 式 | 1 | 8250 | 8250 | 085200000004-1
| 產品，金屬材料，鐵件，五金零件，五金配件 | 式 | 1 | 2000 | 2000 | M05060D3004
| 門窗基本材料及施工方法，安裝，拆紙，清潔 | 才 | 28.7 | 30 | 861 | 08050000200C-8
，氣密鋁窗附紗窗
| 門窗基本材料及施工方法，嵌縫及塞水路，水 | M | 6.5 | 100 | 650 | 080500001301-1
泥砂漿 1：3，框牆水泥砂漿嵌縫
| 門窗基本材料及施工方法，嵌縫及塞水路，單 | M | 6.5 | 70 | 455 | 080500001001
面矽力康
| 零星工料及工具損耗 | 式 | 1 | 284 | 284 | W0127110004-1
| 合計 | 樘 | 1 |  | 12500
| 人工： 3,575.00 機具： 0.00 |  | 每 樘 單價計 |  | 12500
材料： 7,618.75 雜項： 1,306.25
甲.壹.三.E.50 | 工作項目：(B棟)W7 210 x 160 氣密鋁窗附紗窗 |  | 單位：樘 |  | 計價代碼：08520000000A-46
| 工料名稱 | 單位 | 數量 | 單價 | 複價 | 編碼(備註)
| 門樘及門扇，氣密鋁窗附紗窗 | 式 | 1 | 10920 | 10920 | 085200000004-1
| 產品，金屬材料，鐵件，五金零件，五金配件 | 式 | 1 | 2770 | 2770 | M05060D3004
| 門窗基本材料及施工方法，安裝，拆紙，清潔 | 才 | 36.6 | 30 | 1098 | 08050000200C-8
，氣密鋁窗附紗窗
| 門窗基本材料及施工方法，嵌縫及塞水路，水 | M | 7.4 | 100 | 740 | 080500001301-1
泥砂漿 1：3，框牆水泥砂漿嵌縫
| 門窗基本材料及施工方法，嵌縫及塞水路，單 | M | 7.4 | 70 | 518 | 080500001001
面矽力康
| 零星工料及工具損耗 | 式 | 1 | 254 | 254 | W0127110004-1
| 合計 | 樘 | 1 |  | 16300
| 人工： 4,647.13 機具： 0.00 |  | 每 樘 單價計 |  | 16300
材料： 10,071.77 雜項： 1,581.10
甲.壹.三.E.51 | 工作項目：(B棟)W8 285 x 160 氣密鋁窗附紗窗 |  | 單位：樘 |  | 計價代碼：08520000000A-47
| 工料名稱 | 單位 | 數量 | 單價 | 複價 | 編碼(備註)
| 門樘及門扇，氣密鋁窗附紗窗 | 式 | 1 | 14670 | 14670 | 085200000004-1
| 產品，金屬材料，鐵件，五金零件，五金配件 | 式 | 1 | 3720 | 3720 | M05060D3004
| 門窗基本材料及施工方法，安裝，拆紙，清潔 | 才 | 49.7 | 30 | 1491 | 08050000200C-8
，氣密鋁窗附紗窗
| 門窗基本材料及施工方法，嵌縫及塞水路，水 | M | 8.9 | 100 | 890 | 080500001301-1
泥砂漿 1：3，框牆水泥砂漿嵌縫
| 門窗基本材料及施工方法，嵌縫及塞水路，單 | M | 8.9 | 70 | 623 | 080500001001
面矽力康
| 零星工料及工具損耗 | 式 | 1 | 506 | 506 | W0127110004-1
| 合計 | 樘 | 1 |  | 21900
| 人工： 6,186.75 機具： 0.00 |  | 每 樘 單價計 |  | 21900
材料： 13,440.03 雜項： 2,273.22
甲.壹.三.E.52 | 工作項目：(B棟)W9 145 x 160 氣密鋁窗附紗窗 |  | 單位：樘 |  | 計價代碼：08520000000A-48
| 工料名稱 | 單位 | 數量 | 單價 | 複價 | 編碼(備註)
| 門樘及門扇，氣密鋁窗附紗窗 | 式 | 1 | 7220 | 7220 | 085200000004-1
| 產品，金屬材料，鐵件，五金零件，五金配件 | 式 | 1 | 1890 | 1890 | M05060D3004
| 門窗基本材料及施工方法，安裝，拆紙，清潔 | 才 | 25.3 | 30 | 759 | 08050000200C-8
，氣密鋁窗附紗窗
| 門窗基本材料及施工方法，嵌縫及塞水路，水 | M | 6.1 | 100 | 610 | 080500001301-1
泥砂漿 1：3，框牆水泥砂漿嵌縫
| 門窗基本材料及施工方法，嵌縫及塞水路，單 | M | 6.1 | 70 | 427 | 080500001001
面矽力康
| 零星工料及工具損耗 | 式 | 1 | 194 | 194 | W0127110004-1
| 合計 | 樘 | 1 |  | 11100
| 人工： 3,155.73 機具： 0.00 |  | 每 樘 單價計 |  | 11100
材料： 6,848.70 雜項： 1,095.57
甲.壹.三.E.53 | 工作項目：(B棟)W10 380 x 160 氣密鋁窗附紗窗 |  | 單位：樘 |  | 計價代碼：08520000000A-35
| 工料名稱 | 單位 | 數量 | 單價 | 複價 | 編碼(備註)
| 門樘及門扇，氣密鋁窗附紗窗 | 式 | 1 | 19240 | 19240 | 085200000004-1
| 產品，金屬材料，鐵件，五金零件，五金配件 | 式 | 1 | 4530 | 4530 | M05060D3004
| 門窗基本材料及施工方法，安裝，拆紙，清潔 | 才 | 66.2 | 30 | 1986 | 08050000200C-8
，氣密鋁窗附紗窗
| 門窗基本材料及施工方法，嵌縫及塞水路，水 | M | 10.8 | 100 | 1080 | 080500001301-1
泥砂漿 1：3，框牆水泥砂漿嵌縫
| 門窗基本材料及施工方法，嵌縫及塞水路，單 | M | 10.8 | 70 | 756 | 080500001001
面矽力康
| 零星工料及工具損耗 | 式 | 1 | 708 | 708 | W0127110004-1
| 合計 | 樘 | 1 |  | 28300
| 人工： 8,071.16 機具： 0.00 |  | 每 樘 單價計 |  | 28300
材料： 17,214.89 雜項： 3,013.95
甲.壹.三.E.54 | 工作項目：(B棟)W11 150 x 105 鋁質百葉窗 |  | 單位：樘 |  | 計價代碼：1021300000-7
| 工料名稱 | 單位 | 數量 | 單價 | 複價 | 編碼(備註)
| 門樘及門扇，鋁質百葉窗 | 樘 | 1 | 5740 | 5740 | 1021300000-11
| 產品，金屬材料，鐵件，五金零件，五金配件 | 式 | 1 | 1390 | 1390 | M05060D3004
| 門窗基本材料及施工方法，安裝，拆紙，清潔 | 才 | 17.2 | 30 | 516 | 08050000200C-
| ，鋁質百葉窗 |  |  |  |  | 13
| 門窗基本材料及施工方法，嵌縫及塞水路，水 | M | 5.1 | 100 | 510 | 080500001301-1
泥砂漿 1：3，框牆水泥砂漿嵌縫
| 門窗基本材料及施工方法，嵌縫及塞水路，單 | M | 5.1 | 70 | 357 | 080500001001
面矽力康
| 零星工料及工具損耗 | 式 | 1 | 187 | 187 | W0127110004-1
| 合計 | 樘 | 1 |  | 8700
| 人工： 483.72 機具： 0.00 |  | 每 樘 單價計 |  | 8700
材料： 7,890.90 雜項： 325.38
甲.壹.三.E.55 | 工作項目：(B棟)W12 120 x 105 鋁質百葉窗 |  | 單位：樘 |  | 計價代碼：1021300000-8
| 工料名稱 | 單位 | 數量 | 單價 | 複價 | 編碼(備註)
| 門樘及門扇，鋁質百葉窗 | 樘 | 1 | 4550 | 4550 | 1021300000-11
| 產品，金屬材料，鐵件，五金零件，五金配件 | 式 | 1 | 1120 | 1120 | M05060D3004
| 門窗基本材料及施工方法，安裝，拆紙，清潔 | 才 | 13.7 | 30 | 411 | 08050000200C-
| ，鋁質百葉窗 |  |  |  |  | 13
| 門窗基本材料及施工方法，嵌縫及塞水路，水 | M | 4.5 | 100 | 450 | 080500001301-1
泥砂漿 1：3，框牆水泥砂漿嵌縫
| 門窗基本材料及施工方法，嵌縫及塞水路，單 | M | 4.5 | 70 | 315 | 080500001001
面矽力康
| 零星工料及工具損耗 | 式 | 1 | 154 | 154 | W0127110004-1
| 合計 | 樘 | 1 |  | 7000
| 人工： 411.60 機具： 0.00 |  | 每 樘 單價計 |  | 7000
材料： 6,316.80 雜項： 271.60
甲.壹.三.E.56 | 工作項目：(B棟)W13 325 x 105 氣密鋁窗附紗窗 |  | 單位：樘 |  | 計價代碼：08520000000A-36
| 工料名稱 | 單位 | 數量 | 單價 | 複價 | 編碼(備註)
| 門樘及門扇，氣密鋁窗附紗窗 | 式 | 1 | 10690 | 10690 | 085200000004-1
| 產品，金屬材料，鐵件，五金零件，五金配件 | 式 | 1 | 2590 | 2590 | M05060D3004
| 門窗基本材料及施工方法，安裝，拆紙，清潔 | 才 | 37.1 | 30 | 1113 | 08050000200C-8
，氣密鋁窗附紗窗
| 門窗基本材料及施工方法，嵌縫及塞水路，水 | M | 8.6 | 100 | 860 | 080500001301-1
泥砂漿 1：3，框牆水泥砂漿嵌縫
| 門窗基本材料及施工方法，嵌縫及塞水路，單 | M | 8.6 | 70 | 602 | 080500001001
面矽力康
| 零星工料及工具損耗 | 式 | 1 | 345 | 345 | W0127110004-1
| 合計 | 樘 | 1 |  | 16200
| 人工： 4,642.92 機具： 0.00 |  | 每 樘 單價計 |  | 16200
材料： 9,885.24 雜項： 1,671.84
甲.壹.三.E.57 | 工作項目：(B棟)W14 150 x 115 氣密鋁窗附紗窗 |  | 單位：樘 |  | 計價代碼：08520000000A-37
| 工料名稱 | 單位 | 數量 | 單價 | 複價 | 編碼(備註)
| 門樘及門扇，氣密鋁窗附紗窗 | 式 | 1 | 5310 | 5310 | 085200000004-1
| 產品，金屬材料，鐵件，五金零件，五金配件 | 式 | 1 | 1330 | 1330 | M05060D3004
| 門窗基本材料及施工方法，安裝，拆紙，清潔 | 才 | 18.8 | 30 | 564 | 08050000200C-8
，氣密鋁窗附紗窗
| 門窗基本材料及施工方法，嵌縫及塞水路，水 | M | 5.3 | 100 | 530 | 080500001301-1
泥砂漿 1：3，框牆水泥砂漿嵌縫
| 門窗基本材料及施工方法，嵌縫及塞水路，單 | M | 5.3 | 70 | 371 | 080500001001
面矽力康
| 零星工料及工具損耗 | 式 | 1 | 95 | 95 | W0127110004-1
| 合計 | 樘 | 1 |  | 8200
| 人工： 2,371.44 機具： 0.00 |  | 每 樘 單價計 |  | 8200
材料： 5,056.12 雜項： 772.44
甲.壹.三.E.58 | 工作項目：(B棟)W15 65 x 65 鋁質百葉窗 |  | 單位：樘 |  | 計價代碼：1021300000-9
| 工料名稱 | 單位 | 數量 | 單價 | 複價 | 編碼(備註)
| 門樘及門扇，鋁質百葉窗 | 樘 | 1 | 1240 | 1240 | 1021300000-11
| 產品，金屬材料，鐵件，五金零件，五金配件 | 式 | 1 | 310 | 310 | M05060D3004
| 門窗基本材料及施工方法，安裝，拆紙，清潔 | 才 | 4.6 | 30 | 138 | 08050000200C-
| ，鋁質百葉窗 |  |  |  |  | 13
| 門窗基本材料及施工方法，嵌縫及塞水路，水 | M | 2.6 | 100 | 260 | 080500001301-1
泥砂漿 1：3，框牆水泥砂漿嵌縫
| 門窗基本材料及施工方法，嵌縫及塞水路，單 | M | 2.6 | 70 | 182 | 080500001001
面矽力康
| 零星工料及工具損耗 | 式 | 1 | 50 | 50 | W0127110004-1
| 合計 | 樘 | 1 |  | 2180
| 人工： 202.96 機具： 0.00 |  | 每 樘 單價計 |  | 2180
材料： 1,868.91 雜項： 108.13
甲.壹.三.E.59 | 工作項目：(B棟)W16 460 x 160 氣密鋁窗附紗窗 |  | 單位：樘 |  | 計價代碼：08520000000A-38
| 工料名稱 | 單位 | 數量 | 單價 | 複價 | 編碼(備註)
| 門樘及門扇，氣密鋁窗附紗窗 | 式 | 1 | 23260 | 23260 | 085200000004-1
| 產品，金屬材料，鐵件，五金零件，五金配件 | 式 | 1 | 5810 | 5810 | M05060D3004
| 門窗基本材料及施工方法，安裝，拆紙，清潔 | 才 | 80.2 | 30 | 2406 | 08050000200C-8
，氣密鋁窗附紗窗
| 門窗基本材料及施工方法，嵌縫及塞水路，水 | M | 12.4 | 100 | 1240 | 080500001301-1
泥砂漿 1：3，框牆水泥砂漿嵌縫
| 門窗基本材料及施工方法，嵌縫及塞水路，單 | M | 12.4 | 70 | 868 | 080500001001
面矽力康
| 零星工料及工具損耗 | 式 | 1 | 616 | 616 | W0127110004-1
| 合計 | 樘 | 1 |  | 34200
| 人工： 9,719.64 機具： 0.00 |  | 每 樘 單價計 |  | 34200
材料： 21,084.30 雜項： 3,396.06
甲.壹.三.E.60 | 工作項目：(B棟)W17 85 x 225 氣密鋁窗 |  | 單位：樘 |  | 計價代碼：08520000000A-39
| 工料名稱 | 單位 | 數量 | 單價 | 複價 | 編碼(備註)
| 門樘及門扇，氣密鋁窗 | 式 | 1 | 5950 | 5950 | 085200000004
| 產品，金屬材料，鐵件，五金零件，五金配件 | 式 | 1 | 1490 | 1490 | M05060D3004
| 門窗基本材料及施工方法，安裝，拆紙，清潔 | 才 | 20.8 | 30 | 624 | 08050000200C-7
，氣密鋁窗
| 門窗基本材料及施工方法，嵌縫及塞水路，水 | M | 6.2 | 100 | 620 | 080500001301-1
泥砂漿 1：3，框牆水泥砂漿嵌縫
| 門窗基本材料及施工方法，嵌縫及塞水路，單 | M | 6.2 | 70 | 434 | 080500001001
面矽力康
| 零星工料及工具損耗 | 式 | 1 | 182 | 182 | W0127110004-1
| 合計 | 樘 | 1 |  | 9300
| 人工： 2,670.03 機具： 0.00 |  | 每 樘 單價計 |  | 9300
材料： 5,685.09 雜項： 944.88
甲.壹.三.E.61 | 工作項目：(B棟)W18 90 x 160 氣密鋁窗附紗窗 |  | 單位：樘 |  | 計價代碼：08520000000A-40
| 工料名稱 | 單位 | 數量 | 單價 | 複價 | 編碼(備註)
| 門樘及門扇，氣密鋁窗附紗窗 | 式 | 1 | 4410 | 4410 | 085200000004-1
| 產品，金屬材料，鐵件，五金零件，五金配件 | 式 | 1 | 1120 | 1120 | M05060D3004
| 門窗基本材料及施工方法，安裝，拆紙，清潔 | 才 | 15.7 | 30 | 471 | 08050000200C-8
，氣密鋁窗附紗窗
| 門窗基本材料及施工方法，嵌縫及塞水路，水 | M | 5 | 100 | 500 | 080500001301-1
泥砂漿 1：3，框牆水泥砂漿嵌縫
| 門窗基本材料及施工方法，嵌縫及塞水路，單 | M | 5 | 70 | 350 | 080500001001
面矽力康
| 零星工料及工具損耗 | 式 | 1 | 149 | 149 | W0127110004-1
| 合計 | 樘 | 1 |  | 7000
| 人工： 2,006.20 機具： 0.00 |  | 每 樘 單價計 |  | 7000
材料： 4,272.10 雜項： 721.70
甲.壹.三.E.62 | 工作項目：(B棟)W19B 120 x 150 防火百葉窗 |  | 單位：樘 |  | 計價代碼：085201000H
| 工料名稱 | 單位 | 數量 | 單價 | 複價 | 編碼(備註)
| 門樘及門扇，防火百葉窗 | 式 | 1 | 24670 | 24670 | M1583500034
| 產品，金屬材料，鐵件，五金零件，五金配件 | 式 | 1 | 6420 | 6420 | M05060D3004
| 門窗基本材料及施工方法，安裝，拆紙，清潔 | 才 | 19.6 | 60 | 1176 | 08050000200C-2
，防火百葉窗
| 門窗基本材料及施工方法，嵌縫及塞水路，水 | M | 5.4 | 100 | 540 | 080500001301-1
泥砂漿 1：3，框牆水泥砂漿嵌縫
| 門窗基本材料及施工方法，嵌縫及塞水路，單 | M | 5.4 | 70 | 378 | 080500001001
面矽力康
| 零星工料及工具損耗 | 式 | 1 | 616 | 616 | W0127110004-1
| 合計 | 樘 | 1 |  | 33800
| 人工： 733.46 機具： 0.00 |  | 每 樘 單價計 |  | 33800
材料： 32,241.82 雜項： 824.72
甲.壹.三.E.63 | 工作項目：(B棟)W20 90 x 150 鋁質百葉窗 |  | 單位：樘 |  | 計價代碼：1021300000-10
| 工料名稱 | 單位 | 數量 | 單價 | 複價 | 編碼(備註)
| 門樘及門扇，鋁質百葉窗 | 樘 | 1 | 5540 | 5540 | 1021300000-11
| 產品，金屬材料，鐵件，五金零件，五金配件 | 式 | 1 | 1430 | 1430 | M05060D3004
| 門窗基本材料及施工方法，安裝，拆紙，清潔 | 才 | 14.7 | 30 | 441 | 08050000200C-
| ，鋁質百葉窗 |  |  |  |  | 13
| 門窗基本材料及施工方法，嵌縫及塞水路，水 | M | 4.8 | 100 | 480 | 080500001301-1
泥砂漿 1：3，框牆水泥砂漿嵌縫
| 門窗基本材料及施工方法，嵌縫及塞水路，單 | M | 4.8 | 70 | 336 | 080500001001
面矽力康
| 零星工料及工具損耗 | 式 | 1 | 173 | 173 | W0127110004-1
| 合計 | 樘 | 1 |  | 8400
| 人工： 440.16 機具： 0.00 |  | 每 樘 單價計 |  | 8400
材料： 7,661.64 雜項： 298.20
甲.壹.三.E.64 | 工作項目：(B棟)W21 550 x 160 氣密鋁窗附紗窗 |  | 單位：樘 |  | 計價代碼：08520000000A-42
| 工料名稱 | 單位 | 數量 | 單價 | 複價 | 編碼(備註)
| 門樘及門扇，氣密鋁窗附紗窗 | 式 | 1 | 28020 | 28020 | 085200000004-1
| 產品，金屬材料，鐵件，五金零件，五金配件 | 式 | 1 | 7000 | 7000 | M05060D3004
| 門窗基本材料及施工方法，安裝，拆紙，清潔 | 才 | 95.8 | 30 | 2874 | 08050000200C-8
，氣密鋁窗附紗窗
| 門窗基本材料及施工方法，嵌縫及塞水路，水 | M | 14.2 | 100 | 1420 | 080500001301-1
泥砂漿 1：3，框牆水泥砂漿嵌縫
| 門窗基本材料及施工方法，嵌縫及塞水路，單 | M | 14.2 | 70 | 994 | 080500001001
面矽力康
| 零星工料及工具損耗 | 式 | 1 | 892 | 892 | W0127110004-1
| 合計 | 樘 | 1 |  | 41200
| 人工： 11,659.60 機具： 0.00 |  | 每 樘 單價計 |  | 41200
材料： 25,317.40 雜項： 4,223.00
甲.壹.三.F.1 | 工作項目：電動升降機，載人用(含人貨兩用，附殘障設備)，10停，無障礙電梯-5(B2F-RF,)12人座(永大、三菱、日立、東芝或同等品) |  | 單位：部 |  | 計價代碼：14210600AB
| 工料名稱 | 單位 | 數量 | 單價 | 複價 | 編碼(備註)
| 產品，電動升降機，捲揚機及機械台 | 台 | 1 | 164400 | 164400 | M14210Q000A
| 產品，電動升降機，主馬達 | 台 | 1 | 150700 | 150700 | M14210d000A
| 控制盤 | 台 | 1 | 239750 | 239750 | M142105001D
| 產品，電動升降機，主鋼索及調速鋼索，主鋼 | 台 | 1 | 27400 | 27400 | M14210E000A
索及調速機鋼索
| 產品，電動升降機，導軌及支架 | 台 | 1 | 41100 | 41100 | M14210F000A
| 產品，電動升降機，調速機 | 台 | 1 | 13700 | 13700 | M14210G000A
| 產品，電動升降機，車箱，(含頂、壁、地板) | 台 | 1 | 95900 | 95900 | M14210V000A
| 產品，電動升降機，車箱，門及門檻 | 台 | 1 | 109600 | 109600 | M14210V000A1
| 門吊箱控制機構 | 台 | 1 | 68500 | 68500 | M08711K000D
| 產品，電動升降機，乘場指示器，按鈕 | 台 | 1 | 16440 | 16440 | M14210Z000A
| 產品，電動升降機，安全連鎖裝置 | 台 | 1 | 41100 | 41100 | M14210M000A
| 產品，電動升降機，平衡重錘及框架 | 台 | 1 | 47950 | 47950 | M14210N000A
| 產品，電動升降機，緩衝器及墊台 | 台 | 1 | 12330 | 12330 | M14210P000A
| 產品，電動升降機，門啟閉機構，含門馬達 | 台 | 1 | 41100 | 41100 | M14210R000A
| 電纜及配管線 | 台 | 1 | 13700 | 13700 | M16120W001D
| 其他零件 | 台 | 1 | 9590 | 9590 | W029999003D
| 安裝運輸及試車調整 | 台 | 1 | 139740 | 139740 | E000003400D
| 管理費 | 台 | 1 | 67000 | 67000 | L712900000D
| 合計 | 部 | 1 |  | 1300000
| 人工： 66,950.00 機具： 139,750.00 |  | 每 部 單價計 |  | 1300000
材料： 1,083,680.00 雜項： 9,620.00
甲.壹.三.F.2 | 工作項目：電動升降機，載人用(含人貨兩用，附殘障設備)，10停，無障礙電梯-6(B2F-RF,)12人座(永大、三菱、日立、東芝或同等品) |  | 單位：部 |  | 計價代碼：14210600AB-1
| 工料名稱 | 單位 | 數量 | 單價 | 複價 | 編碼(備註)
| 產品，電動升降機，捲揚機及機械台 | 台 | 1 | 164400 | 164400 | M14210Q000A
| 產品，電動升降機，主馬達 | 台 | 1 | 150700 | 150700 | M14210d000A
| 控制盤 | 台 | 1 | 239750 | 239750 | M142105001D
| 產品，電動升降機，主鋼索及調速鋼索，主鋼 | 台 | 1 | 27400 | 27400 | M14210E000A
索及調速機鋼索
| 產品，電動升降機，導軌及支架 | 台 | 1 | 41100 | 41100 | M14210F000A
| 產品，電動升降機，調速機 | 台 | 1 | 13700 | 13700 | M14210G000A
| 產品，電動升降機，車箱，(含頂、壁、地板) | 台 | 1 | 95900 | 95900 | M14210V000A
| 產品，電動升降機，車箱，門及門檻 | 台 | 1 | 109600 | 109600 | M14210V000A1
| 門吊箱控制機構 | 台 | 1 | 68500 | 68500 | M08711K000D
| 產品，電動升降機，乘場指示器，按鈕 | 台 | 1 | 16440 | 16440 | M14210Z000A
| 產品，電動升降機，安全連鎖裝置 | 台 | 1 | 41100 | 41100 | M14210M000A
| 產品，電動升降機，平衡重錘及框架 | 台 | 1 | 47950 | 47950 | M14210N000A
| 產品，電動升降機，緩衝器及墊台 | 台 | 1 | 12330 | 12330 | M14210P000A
| 產品，電動升降機，門啟閉機構，含門馬達 | 台 | 1 | 41100 | 41100 | M14210R000A
| 電纜及配管線 | 台 | 1 | 13700 | 13700 | M16120W001D
| 其他零件 | 台 | 1 | 9590 | 9590 | W029999003D
| 安裝運輸及試車調整 | 台 | 1 | 139740 | 139740 | E000003400D
| 管理費 | 台 | 1 | 67000 | 67000 | L712900000D
| 合計 | 部 | 1 |  | 1300000
| 人工： 66,950.00 機具： 139,750.00 |  | 每 部 單價計 |  | 1300000
材料： 1,083,680.00 雜項： 9,620.00
甲.壹.三.G.17 | 工作項目：通化廁所不銹鋼截水溝L=100cm |  | 單位：支 |  | 計價代碼：026330120A
| 工料名稱 | 單位 | 數量 | 單價 | 複價 | 編碼(備註)
| 不銹鋼截水溝 | 式 | 1 | 520 | 520 | 0263300304,詳大
| 1:2防水水泥砂漿粉刷粉光+高分子彈性防水膜 | 式 | 1 | 220 | 220 | 0713100104
| 產品，金屬材料，鐵件，五金零件，另料及五 | 式 | 1 | 65 | 65 | M05060D30047
金
| 安裝費，製作(含粉刷) | 式 | 1 | 140 | 140 | 0127190004-5
| 搬運費，吊運，吊裝 | 式 | 1 | 50 | 50 | W0127140004-2
| 零星工料及損耗 | 式 | 1 | 5 | 5 | W0127110004-4
| 合計 | 支 | 1 |  | 1000
| 人工： 308.00 機具： 0.00 |  | 每 支 單價計 |  | 1000
材料： 549.00 雜項： 143.00
甲.壹.三.G.20 | 工作項目：淋浴間不銹鋼截水溝L=145cm |  | 單位：支 |  | 計價代碼：026330100A
| 工料名稱 | 單位 | 數量 | 單價 | 複價 | 編碼(備註)
| 不銹鋼截水溝 | 式 | 1 | 800 | 800 | 0263300304,詳大
| 1:2防水水泥砂漿粉刷粉光+高分子彈性防水膜 | 式 | 1 | 310 | 310 | 0713100104
| 產品，金屬材料，鐵件，五金零件，另料及五 | 式 | 1 | 85 | 85 | M05060D30047
金
| 安裝費，製作(含粉刷) | 式 | 1 | 170 | 170 | 0127190004-5
| 搬運費，吊運，吊裝 | 式 | 1 | 70 | 70 | W0127140004-2
| 零星工料及損耗 | 式 | 1 | 15 | 15 | W0127110004-4
| 合計 | 支 | 1 |  | 1450
| 人工： 448.05 機具： 0.00 |  | 每 支 單價計 |  | 1450
材料： 788.94 雜項： 213.01
甲.壹.三.G.21 | 工作項目：淋浴間不銹鋼截水溝L=150cm |  | 單位：支 |  | 計價代碼：026330110A
| 工料名稱 | 單位 | 數量 | 單價 | 複價 | 編碼(備註)
| 不銹鋼截水溝 | 式 | 1 | 830 | 830 | 0263300304,詳大
| 1:2防水水泥砂漿粉刷粉光+高分子彈性防水膜 | 式 | 1 | 320 | 320 | 0713100104
| 產品，金屬材料，鐵件，五金零件，另料及五 | 式 | 1 | 85 | 85 | M05060D30047
金
| 安裝費，製作(含粉刷) | 式 | 1 | 180 | 180 | 0127190004-5
| 搬運費，吊運，吊裝 | 式 | 1 | 70 | 70 | W0127140004-2
| 零星工料及損耗 | 式 | 1 | 15 | 15 | W0127110004-4
| 合計 | 支 | 1 |  | 1500
| 人工： 465.45 機具： 0.00 |  | 每 支 單價計 |  | 1500
材料： 816.45 雜項： 218.10
甲.壹.三.G.27 | 工作項目：1F大門不銹鋼截水溝 |  | 單位：M |  | 計價代碼：0263300001
| 工料名稱 | 單位 | 數量 | 單價 | 複價 | 編碼(備註)
| 不銹鋼截水溝 | 式 | 1 | 830 | 830 | 0263300304,詳大
| 1:2防水水泥砂漿粉刷粉光+高分子彈性防水膜 | 式 | 1 | 320 | 320 | 0713100104
| 產品，金屬材料，鐵件，五金零件，另料及五 | 式 | 1 | 85 | 85 | M05060D30047
金
| 安裝費，製作(含粉刷) | 式 | 1 | 180 | 180 | 0127190004-5
| 搬運費，吊運，吊裝 | 式 | 1 | 70 | 70 | W0127140004-2
| 零星工料及損耗 | 式 | 1 | 15 | 15 | W0127110004-4
| 合計 | M | 1 |  | 1500
| 人工： 465.45 機具： 0.00 |  | 每 M 單價計 |  | 1500
材料： 816.45 雜項： 218.10
甲.壹.三.G.39 | 工作項目：地下室汽車停車位劃線350*650 |  | 單位：位 |  | 計價代碼：027641100A
| 工料名稱 | 單位 | 數量 | 單價 | 複價 | 編碼(備註)
| 熱融料 | 式 | 1 | 500 | 500 | 0610009084
| 施工測量，放樣 | 式 | 1 | 20 | 20 | 0172540004
| 加熱及劃線機具 | 式 | 1 | 35 | 35 | E000006900004
| 施工費 | 式 | 1 | 210 | 210 | 0127180004-20
| 搬運費，吊運，吊裝 | 式 | 1 | 30 | 30 | W0127140004-2
| 零星工料及損耗 | 式 | 1 | 5 | 5 | W0127110004-4
| 合計 | 位 | 1 |  | 800
| 人工： 255.52 機具： 35.04 |  | 每 位 單價計 |  | 800
材料： 401.52 雜項： 107.92
甲.參.一.1 | 工作項目：工地清理，施工前，依設計高程整地 |  | 單位：M2 |  | 計價代碼：0174011002
| 工料名稱 | 單位 | 數量 | 單價 | 複價 | 編碼(備註)
| 配合機具費 | 式 | 1 | 5 | 5 | E8000100004
| 小工 | 工 | 0.003 | 1900 | 5.7 | L000006100002
| 零星工料及損耗 | 式 | 1 | 0.3 | 0.3 | W0127110004-4
| 合計 | M2 | 1 |  | 11
| 人工： 5.70 機具： 5.00 |  | 每 M2 單價計 |  | 11
材料： 0.00 雜項： 0.30
甲.參.一.2 | 工作項目：水磨石盆100*40*H40cm |  | 單位：座 |  | 計價代碼：138010000F
| 工料名稱 | 單位 | 數量 | 單價 | 複價 | 編碼(備註)
| 產品,水磨石盆100*40*H40cm | 座 | 1 | 1540 | 1540 | L044000020F
| 搬運費，製作安裝 | 式 | 1 | 150 | 150 | W0127140004-7
| 零星工料及損耗 | 式 | 1 | 50 | 50 | W0127110004-4
| 合計 | 座 | 1 |  | 1740
| 人工： 1,540.07 機具： 0.00 |  | 每 座 單價計 |  | 1740
材料： 0.00 雜項： 199.93
甲.參.一.3 | 工作項目：水磨石盆85*85*H75cm |  | 單位：座 |  | 計價代碼：142100010F
| 工料名稱 | 單位 | 數量 | 單價 | 複價 | 編碼(備註)
| 產品,水磨石盆85*85*H75cm | 座 | 1 | 4800 | 4800 | L044000030F
| 搬運費，製作安裝 | 式 | 1 | 480 | 480 | W0127140004-7
| 零星工料及損耗 | 式 | 1 | 50 | 50 | W0127110004-4
| 合計 | 座 | 1 |  | 5330
| 人工： 4,800.20 機具： 0.00 |  | 每 座 單價計 |  | 5330
材料： 0.00 雜項： 529.80
甲.參.一.4 | 工作項目：屋頂曬衣棚 |  | 單位：M2 |  | 計價代碼：0713606552
| 工料名稱 | 單位 | 數量 | 單價 | 複價 | 編碼(備註)
| 曬衣架本體含基座 | M2 | 1 | 5550 | 5550 | 0154010052
| 產品，金屬材料，鐵件，五金零件，固定料及 | 式 | 1 | 421 | 421 | M05060D30041
五金配件
| 搬運費，製作安裝 | 式 | 1 | 353 | 353 | W0127140004-7
| 零星工料及損耗 | 式 | 1 | 251 | 251 | W0127110004-4
| 合計 | M2 | 1 |  | 6575
| 人工： 1,942.26 機具： 0.00 |  | 每 M2 單價計 |  | 6575
材料： 3,473.57 雜項： 1,159.17
甲.參.一.5 | 工作項目：花崗岩座椅(40*120*H45cm) |  | 單位：座 |  | 計價代碼：143000020F
| 工料名稱 | 單位 | 數量 | 單價 | 複價 | 編碼(備註)
| 40*200*45花崗石座椅 | 式 | 1 | 11500 | 11500 | 0565400104
| 固定角鋼配件 | 式 | 1 | 680 | 680 | M0512011014
| 搬運費，製作安裝 | 式 | 1 | 353 | 353 | W0127140004-7
| 其他損耗 | 式 | 1 | 467 | 467 | W0127120024
| 合計 | 座 | 1 |  | 13000
| 人工： 4,024.80 機具： 0.00 |  | 每 座 單價計 |  | 13000
材料： 7,004.40 雜項： 1,970.80
甲.參.一.6 | 工作項目：花崗岩座椅(50*150*H45cm) |  | 單位：座 |  | 計價代碼：150600030F
| 工料名稱 | 單位 | 數量 | 單價 | 複價 | 編碼(備註)
| 40*200*45花崗石座椅 | 式 | 1 | 14500 | 14500 | 0565400104
| 固定角鋼配件 | 式 | 1 | 680 | 680 | M0512011014
| 搬運費，製作安裝 | 式 | 1 | 353 | 353 | W0127140004-7
| 其他損耗 | 式 | 1 | 467 | 467 | W0127120024
| 合計 | 座 | 1 |  | 16000
| 人工： 5,075.20 機具： 0.00 |  | 每 座 單價計 |  | 16000
材料： 8,654.40 雜項： 2,270.40
甲.參.一.7 | 工作項目：兒童遊戲區-涵管遊具 |  | 單位：座 |  | 計價代碼：114810000F
| 工料名稱 | 單位 | 數量 | 單價 | 複價 | 編碼(備註)
| 開挖及復原 | 式 | 1 | 12000 | 12000 | 0231600004
| 兒童遊戲區-涵管、草皮 | 式 | 1 | 30000 | 30000 | M1148100114
| 整地 | 式 | 1 | 10000 | 10000 | 1161000204
| 搬運費，吊運，吊搬運送 | 式 | 1 | 12000 | 12000 | W0127140004-1
| PC打底固定涵管 | 式 | 1 | 5000 | 5000 | W0127140004-6
| 大工 | 工 | 6 | 2200 | 13200 | L000006200002
| 小工 | 工 | 4 | 1900 | 7600 | L000006100002
| 零星工料及損耗 | 式 | 1 | 5000 | 5000 | W0127110004-4
| 合計 | 座 | 1 |  | 94800
| 人工： 28,496.88 機具： 0.00 |  | 每 座 單價計 |  | 94800
材料： 42,100.68 雜項： 24,202.44
甲.參.一.8 | 工作項目：兒童遊戲區告示牌 |  | 單位：組 |  | 計價代碼：0158300208
| 工料名稱 | 單位 | 數量 | 單價 | 複價 | 編碼(備註)
| 開挖及復原 | 式 | 1 | 500 | 500 | 0231600004
| 兒童遊戲區告示牌本體 | 組 | 1 | 9550 | 9550 | 0158300308
| 產品，金屬材料，鐵件，五金零件，結合五金 | 式 | 1 | 2500 | 2500 | M05060D300410
及配件
| 大工 | 工 | 0.5 | 2200 | 1100 | L000006200002
| 小工 | 工 | 0.5 | 1900 | 950 | L000006100002
| 零星工料及損耗 | 式 | 1 | 400 | 400 | W0127110004-4
| 合計 | 組 | 1 |  | 15000
| 人工： 5,568.00 機具： 0.00 |  | 每 組 單價計 |  | 15000
材料： 8,028.00 雜項： 1,404.00
甲.參.一.9 | 工作項目：社宅招牌 |  | 單位：組 |  | 計價代碼：0784006718
| 工料名稱 | 單位 | 數量 | 單價 | 複價 | 編碼(備註)
| 開挖及復原 | 式 | 1 | 800 | 800 | 0231600004
| 標誌，指示標誌，共好社宅標示牌本體 | 座 | 1 | 19200 | 19200 | 028918000E
| 工程告示牌及工地標誌，竣工銘牌，銘文篆刻 | 座 | 1 | 13000 | 13000 | 015833000B-1
| 產品，金屬材料，鐵件，五金零件，結合五金 | 式 | 1 | 2500 | 2500 | M05060D300410
及配件
| 大工 | 工 | 1 | 2200 | 2200 | L000006200002
| 小工 | 工 | 1 | 1900 | 1900 | L000006100002
| 零星工料及損耗 | 式 | 1 | 400 | 400 | W0127110004-4
| 合計 | 組 | 1 |  | 40000
| 人工： 15,652.00 機具： 0.00 |  | 每 組 單價計 |  | 40000
材料： 20,652.00 雜項： 3,696.00
甲.參.一.10 | 工作項目：污水管線附屬工作，陰井70*70cm |  | 單位：座 |  | 計價代碼：025300000B-3
| 工料名稱 | 單位 | 數量 | 單價 | 複價 | 編碼(備註)
| 開挖及復原 | 式 | 1 | 450 | 450 | 0231600004
| 結構用混凝土，預拌，140kgf/cm2，第1型水泥 | M3 | 0.06 | 2250 | 135 | 03310231Z3,*同
| ，含澆置及搗實 |  |  |  |  | 甲.壹.二.B.11
| 結構用混凝土，預拌，210kgf/cm2，第1型水泥 | M3 | 0.24 | 2200 | 528 | 03310251Z3,*同
| ，含澆置及搗實 |  |  |  |  | 甲.參.一.10R.3
| 鋼筋，SD280，連工帶料 | T | 0.08 | 28600 | 2288 | 0321030075,*同
甲.壹.二.B.4
| 普通模板，(建築，建築物)，含組立 | M2 | 3.9 | 695 | 2710.5 | 0311011502,*同
甲.壹.二.B.2
| 熱浸鍍鋅格柵版蓋60cmx60cm | 座 | 1 | 2600 | 2600 | 071360010F
| 產品，給排水及衛生器具，3"附ST網罩高腳落 | 個 | 1 | 200 | 200 | M1541000007
水頭
| 落水頭套接技術工工資 | 工 | 0.1 | 2200 | 220 | M154400000A
| 其他損耗 | 式 | 1 | 109.5 | 109.5 | W0127120024
| 合計 | 座 | 1 |  | 9241
| 人工： 3,888.61 機具： 38.81 |  | 每 座 單價計 |  | 9241
材料： 4,865.39 雜項： 448.19
甲.參.一.10R.3 | 工作項目：結構用混凝土，預拌，210kgf/cm2，第1型水泥，含澆置及搗實 |  | 單位：M3 |  | 計價代碼：03310251Z3
| 工料名稱 | 單位 | 數量 | 單價 | 複價 | 編碼(備註)
| 產品，預拌混凝土材料費，210kgf/cm2，第1型 | T | 1 | 2050 | 2050 | L7133000035
水泥，工地交貨
| 混凝土作業工 | 時 | 0.4 | 200 | 80 | L000006900001
| 混凝土振動器 | 式 | 1 | 10 | 10 | E000003100004
| 混凝土養護 | 式 | 1 | 5 | 5 | 0339000004
| 混凝土泵 | 式 | 1 | 50 | 50 | E000002600004
| 零星工料及其他 | 式 | 1 | 5 | 5 | W0127110004-2
| 合計 | M3 | 1 |  | 2200
| 人工： 2,149.18 機具： 9.90 |  | 每 M3 單價計 |  | 2200
材料： 30.36 雜項： 10.56
甲.參.一.11 | 工作項目：污水管線附屬工作，陰井50*50cm |  | 單位：座 |  | 計價代碼：025300000B-2
| 工料名稱 | 單位 | 數量 | 單價 | 複價 | 編碼(備註)
| 開挖及復原 | 式 | 1 | 450 | 450 | 0231600004
| 結構用混凝土，預拌，140kgf/cm2，第1型水泥 | M3 | 0.03 | 2250 | 67.5 | 03310231Z3,*同
| ，含澆置及搗實 |  |  |  |  | 甲.壹.二.B.11
| 結構用混凝土，預拌，210kgf/cm2，第1型水泥 | M3 | 0.12 | 2200 | 264 | 03310251Z3,*同
| ，含澆置及搗實 |  |  |  |  | 甲.參.一.10R.3
| 鋼筋，SD280，連工帶料 | T | 0.045 | 28600 | 1287 | 0321030075,*同
甲.壹.二.B.4
| 普通模板，(建築，建築物)，含組立 | M2 | 2.2 | 695 | 1529 | 0311011502,*同
甲.壹.二.B.2
| 熱浸鍍鋅格柵版蓋40cm*40cm | 座 | 1 | 2150 | 2150 | 061490000F
| 產品，給排水及衛生器具，3"附ST網罩高腳落 | 個 | 1 | 200 | 200 | M1541000007
水頭
| 落水頭套接技術工工資 | 工 | 0.1 | 2200 | 220 | M154400000A
| 其他損耗 | 式 | 1 | 71.5 | 71.5 | W0127120024
| 合計 | 座 | 1 |  | 6239
| 人工： 2,466.90 機具： 21.84 |  | 每 座 單價計 |  | 6239
材料： 3,399.63 雜項： 350.63
甲.參.一.12 | 工作項目：現場預鑄混凝土構件，場鑄排水溝，W=70cm |  | 單位：M |  | 計價代碼：0343030001
| 工料名稱 | 單位 | 數量 | 單價 | 複價 | 編碼(備註)
| 開挖及復原 | 式 | 1 | 350 | 350 | 0231600004
| 過濾砂層 | M3 | 0.07 | 300 | 21 | M1544010013
| 20cm(TH)碎石級配夯實 | M3 | 0.3 | 600 | 180 | M0272200003
| 高壓混凝土地磚，透水混凝土或透水磚 | M3 | 0.13 | 2000 | 260 | 0278600003
| 透水式蓋板 | M2 | 0.3 | 1030 | 309 | 0871006862
| 隔熱及防潮基本材料及施工方法，不織布 | M2 | 1 | 250 | 250 | 0705020002
| 小工 | 工 | 1 | 1900 | 1900 | L000006100002
| 大工 | 工 | 1.4 | 2200 | 3080 | L000006200002
| 其他損耗 | 式 | 1 | 250 | 250 | W0127120024
| 合計 | M | 1 |  | 6600
| 人工： 5,388.90 機具： 0.00 |  | 每 M 單價計 |  | 6600
材料： 844.14 雜項： 366.96
甲.參.一.13 | 工作項目：排水暗溝W=60cm |  | 單位：M |  | 計價代碼：0260120001
| 工料名稱 | 單位 | 數量 | 單價 | 複價 | 編碼(備註)
| 開挖及復原 | 式 | 1 | 100 | 100 | 0231600004
| 結構用混凝土，預拌，140kgf/cm2，第1型水泥 | M3 | 0.2 | 2250 | 450 | 03310231Z3,*同
| ，含澆置及搗實 |  |  |  |  | 甲.壹.二.B.11
| 結構用混凝土，預拌，210kgf/cm2，第1型水泥 | M3 | 0.4 | 2200 | 880 | 03310251Z3,*同
| ，含澆置及搗實 |  |  |  |  | 甲.參.一.10R.3
| 鋼筋，SD280，連工帶料 | T | 0.1 | 28600 | 2860 | 0321030075,*同
甲.壹.二.B.4
| 普通模板，(建築，建築物)，含組立 | M2 | 4 | 695 | 2780 | 0311011502,*同
甲.壹.二.B.2
| 產品，金屬材料，鐵件，五金零件，固定料及 | 式 | 1 | 65 | 65 | M05060D30041
五金配件
| 零星工料及損耗 | 式 | 1 | 25 | 25 | W0127110004-4
| 合計 | M | 1 |  | 7160
| 人工： 3,369.50 機具： 50.84 |  | 每 M 單價計 |  | 7160
材料： 3,665.91 雜項： 73.75
甲.參.一.14 | 工作項目：PVC排水管 |  | 單位：M |  | 計價代碼：1510700001
| 工料名稱 | 單位 | 數量 | 單價 | 複價 | 編碼(備註)
| 開挖及復原 | 式 | 1 | 50 | 50 | 0231600004
| PVC排水管 8"x10.5mm | M | 1 | 47 | 47 | M15107PE201
| 產品，金屬材料，鐵件，五金零件，固定料及 | 式 | 1 | 10 | 10 | M05060D30041
五金配件
| 搬運費，安裝 | 式 | 1 | 208 | 208 | W0127140004-5
| 零星工料及損耗 | 式 | 1 | 15 | 15 | W0127110004-4
| 合計 | M | 1 |  | 330
| 人工： 17.49 機具： 0.00 |  | 每 M 單價計 |  | 330
材料： 84.51 雜項： 228.00
甲.參.一.15 | 工作項目：截水溝W=10cm |  | 單位：M |  | 計價代碼：0263301501
| 工料名稱 | 單位 | 數量 | 單價 | 複價 | 編碼(備註)
| 截水溝蓋板本體 | 式 | 1 | 1038 | 1038 | 0263301704
| 產品，金屬材料，鐵件，五金零件，固定料及 | 式 | 1 | 169 | 169 | M05060D30041
五金配件
| 搬運費，安裝 | 式 | 1 | 268 | 268 | W0127140004-5
| 零星工料及損耗 | 式 | 1 | 25 | 25 | W0127110004-4
| 合計 | M | 1 |  | 1500
| 人工： 363.30 機具： 0.00 |  | 每 M 單價計 |  | 1500
材料： 739.95 雜項： 396.75
甲.參.一.16 | 工作項目：截水溝W=20cm |  | 單位：M |  | 計價代碼：0263301601
| 工料名稱 | 單位 | 數量 | 單價 | 複價 | 編碼(備註)
| 截水溝蓋板本體 | 式 | 1 | 1538 | 1538 | 0263301704
| 產品，金屬材料，鐵件，五金零件，固定料及 | 式 | 1 | 169 | 169 | M05060D30041
五金配件
| 搬運費，安裝 | 式 | 1 | 268 | 268 | W0127140004-5
| 零星工料及損耗 | 式 | 1 | 25 | 25 | W0127110004-4
| 合計 | M | 1 |  | 2000
| 人工： 538.40 機具： 0.00 |  | 每 M 單價計 |  | 2000
材料： 1,015.00 雜項： 446.60
甲.參.一.17 | 工作項目：架高式菜園 |  | 單位：座 |  | 計價代碼：0875006920
| 工料名稱 | 單位 | 數量 | 單價 | 複價 | 編碼(備註)
| 39*19*19cm雙平型空心磚 | 個 | 18 | 70 | 1260 | M0931000007
| 39*19*9cm雙平型空心磚 | 個 | 2 | 70 | 140 | M0931000017
| L245~255*W15~20*H15~22枕木 | 隻 | 3 | 2000 | 6000 | M062006000A
| 盆器內填充輕植土(10cm厚) | M3 | 0.2 | 20000 | 4000 | 0231740003
| PP塑膠花盆(滿鋪)50~65*20~45*H18~25cm | M2 | 2 | 2200 | 4400 | 0293800002
| 產品，金屬材料，鐵件，五金零件，固定料及 | 式 | 1 | 168 | 168 | M05060D30041
五金配件
| 搬運費，製作安裝 | 式 | 1 | 1116 | 1116 | W0127140004-7
| 零星工料及損耗 | 式 | 1 | 216 | 216 | W0127110004-4
| 合計 | 座 | 1 |  | 17300
| 人工： 2,939.27 機具： 0.00 |  | 每 座 單價計 |  | 17300
材料： 12,187.85 雜項： 2,172.88
甲.參.一.18 | 工作項目：不銹鋼管，不鏽鋼方管表面氟碳烤漆格柵(H=280cm) |  | 單位：M |  | 計價代碼：0550050001
| 工料名稱 | 單位 | 數量 | 單價 | 複價 | 編碼(備註)
| 表面熱浸鍍鋅+氟碳烤漆格柵本體 | M | 1 | 8824 | 8824 | M05530A0001
| 產品，金屬材料，鐵件，五金零件，固定料及 | 式 | 1 | 458 | 458 | M05060D30041
五金配件
| 搬運費，製作安裝 | 式 | 1 | 603 | 603 | W0127140004-7
| 零星工料及損耗 | 式 | 1 | 115 | 115 | W0127110004-4
| 合計 | M | 1 |  | 10000
| 人工： 0.00 機具： 0.00 |  | 每 M 單價計 |  | 10000
材料： 9,282.00 雜項： 718.00
甲.參.一.19 | 工作項目：B棟一層管制門(不鏽鋼表面氟碳烤漆)(W=170cm*H=180cm) |  | 單位：座 |  | 計價代碼：081300030F
| 工料名稱 | 單位 | 數量 | 單價 | 複價 | 編碼(備註)
| 表面熱浸鍍鋅+氟碳烤漆格柵門本體 | M | 1 | 12472 | 12472 | M05530A0011
| 產品，金屬材料，鐵件，五金零件，固定料及 | 式 | 1 | 661 | 661 | M05060D30041
五金配件
| 搬運費，製作安裝 | 式 | 1 | 1056 | 1056 | W0127140004-7
| 零星工料及損耗 | 式 | 1 | 111 | 111 | W0127110004-4
| 合計 | 座 | 1 |  | 14300
| 人工： 0.00 機具： 0.00 |  | 每 座 單價計 |  | 14300
材料： 13,133.12 雜項： 1,166.88
甲.參.一.20 | 工作項目：圍牆(H=180cm) |  | 單位：M |  | 計價代碼：11881W0001
| 工料名稱 | 單位 | 數量 | 單價 | 複價 | 編碼(備註)
| 開挖及復原 | 式 | 1 | 400 | 400 | 0231600004
| 結構用混凝土，預拌，140kgf/cm2，第1型水泥 | M3 | 0.11 | 2250 | 247.5 | 03310231Z3,*同
| ，含澆置及搗實 |  |  |  |  | 甲.壹.二.B.11
| 結構用混凝土，預拌，210kgf/cm2，第1型水泥 | M3 | 0.63 | 2200 | 1386 | 03310251Z3,*同
| ，含澆置及搗實 |  |  |  |  | 甲.參.一.10R.3
| 鋼筋，SD280，連工帶料 | T | 0.4 | 28600 | 11440 | 0321030075,*同
甲.壹.二.B.4
| 普通模板，(建築，建築物)，含組立 | M2 | 4.2 | 695 | 2919 | 0311011502,*同
甲.壹.二.B.2
| 外牆1:3 水泥砂漿打底面抿石子 | M2 | 1.35 | 1030 | 1390.5 | 0978200002-5,*
同甲.參.一
.20R.6
| 不鏽鋼格柵表面氟碳烤漆處理 | 式 | 1 | 4000 | 4000 | M05530U0004
| 產品，金屬材料，鐵件，五金零件，固定料及 | 式 | 1 | 280 | 280 | M05060D30041
五金配件
| 搬運費，製作安裝 | 式 | 1 | 350 | 350 | W0127140004-7
| 其他損耗 | 式 | 1 | 71 | 71 | W0127120024
| 合計 | M | 1 |  | 22484
| 人工： 6,140.38 機具： 186.62 |  | 每 M 單價計 |  | 22484
材料： 15,493.72 雜項： 663.28
甲.參.一.20R.6 | 工作項目：外牆1:3 水泥砂漿打底面抿石子 |  | 單位：M2 |  | 計價代碼：0978200002-5
| 工料名稱 | 單位 | 數量 | 單價 | 複價 | 編碼(備註)
| 水泥砂漿，1:3，第1型水泥 | M3 | 0.03 | 2000 | 60 | 0406131003
| 產品，黏著劑，包裝水泥石粉壓條等 | M2 | 1 | 28 | 28 | M09050F0002
| 石子 | KG | 12 | 15 | 180 | 1508002499
| 施工費，外牆打底 | 式 | 1 | 220 | 220 | 0127180004-9
| 外牆抿石子工資 | M2 | 1 | 500 | 500 | 0978200002-6
| 施工費，外牆清潔 | 式 | 1 | 25 | 25 | 0127180004-10
| 零星工料及損耗 | 式 | 1 | 17 | 17 | W0127110004-4
| 合計 | M2 | 1 |  | 1030
| 人工： 344.74 機具： 0.00 |  | 每 M2 單價計 |  | 1030
材料： 569.80 雜項： 115.46
甲.參.一.22 | 工作項目：舖地磚，地坪鋪面30x60cm灰黑色磁磚(岩面) |  | 單位：M2 |  | 計價代碼：0934100002-4
| 工料名稱 | 單位 | 數量 | 單價 | 複價 | 編碼(備註)
| 鋪2分點焊鋼筋網 | M2 | 1 | 100 | 100 | 0322000002
| 澆置5-7cm 2500psi 混凝土 | M2 | 1 | 150 | 150 | 0331024102
| 水泥砂漿，1:3，第1型水泥 | M3 | 0.025 | 2000 | 50 | 0406131003
| 產品，黏著劑，包裝水泥填縫劑壓條等 | M2 | 1 | 28 | 28 | M09050F00021
| 30x60cm灰黑色磁磚(岩面) | M2 | 1 | 300 | 300 | M09310C0022
| 施工費，地坪打底 | 式 | 1 | 220 | 220 | 0127180004-14
| 施工費，地坪貼磚 | 式 | 1 | 200 | 200 | 0127180004-17
| 施工費，地坪清潔 | 式 | 1 | 20 | 20 | 0127180004-15
| 零星工料及損耗 | 式 | 1 | 7 | 7 | W0127110004-4
| 合計 | M2 | 1 |  | 1075
| 人工： 258.97 機具： 0.00 |  | 每 M2 單價計 |  | 1075
材料： 734.97 雜項： 81.06
甲.參.一.23 | 工作項目：舖地磚，地坪鋪面30x60cm灰色系磁磚 |  | 單位：M2 |  | 計價代碼：0934100002-3
| 工料名稱 | 單位 | 數量 | 單價 | 複價 | 編碼(備註)
| 鋪2分點焊鋼筋網 | M2 | 1 | 100 | 100 | 0322000002
| 澆置5-7cm 2500psi 混凝土 | M2 | 1 | 150 | 150 | 0331024102
| 水泥砂漿，1:3，第1型水泥 | M3 | 0.025 | 2000 | 50 | 0406131003
| 產品，黏著劑，包裝水泥填縫劑壓條等 | M2 | 1 | 28 | 28 | M09050F00021
| 30x60cm灰色系磁磚 | M2 | 1 | 275 | 275 | M09310C0012
| 施工費，地坪打底 | 式 | 1 | 220 | 220 | 0127180004-14
| 施工費，地坪貼磚 | 式 | 1 | 200 | 200 | 0127180004-17
| 施工費，地坪清潔 | 式 | 1 | 20 | 20 | 0127180004-15
| 零星工料及損耗 | 式 | 1 | 7 | 7 | W0127110004-4
| 合計 | M2 | 1 |  | 1050
| 人工： 259.04 機具： 0.00 |  | 每 M2 單價計 |  | 1050
材料： 710.00 雜項： 80.96
甲.參.一.24 | 工作項目：地坪鋪面打底抿石子 |  | 單位：M2 |  | 計價代碼：0978200002-8
| 工料名稱 | 單位 | 數量 | 單價 | 複價 | 編碼(備註)
| 鋪2分點焊鋼筋網 | M2 | 1 | 100 | 100 | 0322000002
| 澆置5-7cm 2500psi 混凝土 | M2 | 1 | 150 | 150 | 0331024102
| 水泥砂漿，1:3，第1型水泥 | M3 | 0.03 | 2000 | 60 | 0406131003
| 產品，黏著劑，包裝水泥填縫劑壓條等 | M2 | 1 | 28 | 28 | M09050F00021
| 石子 | KG | 12 | 15 | 180 | 1508002499
| 施工費，地坪打底 | 式 | 1 | 220 | 220 | 0127180004-14
| 地坪抿石子工資 | M2 | 1 | 450 | 450 | 0978200002-7
| 施工費，地坪清潔 | 式 | 1 | 20 | 20 | 0127180004-15
| 零星工料及損耗 | 式 | 1 | 12 | 12 | W0127110004-4
| 合計 | M2 | 1 |  | 1220
| 人工： 412.97 機具： 0.00 |  | 每 M2 單價計 |  | 1220
材料： 676.98 雜項： 130.05
甲.參.一.25 | 工作項目：舖地磚，地坪1:3水泥砂漿打底,表面貼10x10cm窯燒崗石車道磚 |  | 單位：M2 |  | 計價代碼：0934100002-14
| 工料名稱 | 單位 | 數量 | 單價 | 複價 | 編碼(備註)
| 鋪2分點焊鋼筋網 | M2 | 1 | 100 | 100 | 0322000002
| 澆置5-7cm 2500psi 混凝土 | M2 | 1 | 150 | 150 | 0331024102
| 水泥砂漿，1:3，第1型水泥 | M3 | 0.025 | 2000 | 50 | 0406131003
| 產品，黏著劑，包裝水泥填縫劑壓條等 | M2 | 1 | 28 | 28 | M09050F00021
| 10x10cm窯燒崗石車道磚 | M2 | 1 | 435 | 435 | M09341C0002
| 施工費，地坪打底 | 式 | 1 | 220 | 220 | 0127180004-14
| 施工費，地坪貼磚 | 式 | 1 | 200 | 200 | 0127180004-17
| 施工費，地坪清潔 | 式 | 1 | 15 | 15 | 0127180004-15
| 零星工料及損耗 | 式 | 1 | 2 | 2 | W0127110004-4
| 合計 | M2 | 1 |  | 1200
| 人工： 257.28 機具： 0.00 |  | 每 M2 單價計 |  | 1200
材料： 867.24 雜項： 75.48
甲.參.一.31 | 工作項目：鄰路空間AC彩色瀝青地坪 |  | 單位：M2 |  | 計價代碼：0274200202
| 工料名稱 | 單位 | 數量 | 單價 | 複價 | 編碼(備註)
| 彩色AC | M2 | 1 | 850 | 850 | 0962007142
| 施工費 | 式 | 1 | 130 | 130 | 0127180004-20
| 零星工料及損耗 | 式 | 1 | 20 | 20 | W0127110004-4
| 合計 | M2 | 1 |  | 1000
| 人工： 343.00 機具： 0.00 |  | 每 M2 單價計 |  | 1000
材料： 539.00 雜項： 118.00
甲.參.一.32 | 工作項目：全區收邊15*15*30cm花崗石 |  | 單位：M |  | 計價代碼：04830U0001
| 工料名稱 | 單位 | 數量 | 單價 | 複價 | 編碼(備註)
| 結構用混凝土，預拌，140kgf/cm2，第1型水泥 | M3 | 0.02 | 2250 | 45 | 03310231Z3,*同
| ，含澆置及搗實 |  |  |  |  | 甲.壹.二.B.11
| 水泥砂漿，1:3，第1型水泥 | M3 | 0.005 | 2000 | 10 | 0406131003
| 15*15*30cm花崗石 | M | 1 | 700 | 700 | 0565300001
| 施工費 | 式 | 1 | 100 | 100 | 0127180004-20
| 零星工料及損耗 | 式 | 1 | 70 | 70 | W0127110004-4
| 合計 | M | 1 |  | 925
| 人工： 285.46 機具： 0.19 |  | 每 M 單價計 |  | 925
材料： 488.11 雜項： 151.24
甲.參.一.33 | 工作項目：抿石子花台 |  | 單位：M |  | 計價代碼：0978200001
| 工料名稱 | 單位 | 數量 | 單價 | 複價 | 編碼(備註)
| 結構用混凝土，預拌，140kgf/cm2，第1型水泥 | M3 | 0.03 | 2250 | 67.5 | 03310231Z3,*同
| ，含澆置及搗實 |  |  |  |  | 甲.壹.二.B.11
| 結構用混凝土，預拌，210kgf/cm2，第1型水泥 | M3 | 0.45 | 2200 | 990 | 03310251Z3,*同
| ，含澆置及搗實 |  |  |  |  | 甲.參.一.10R.3
| 鋼筋，SD280，連工帶料 | T | 0.08 | 28600 | 2288 | 0321030075,*同
甲.壹.二.B.4
| 普通模板，(建築，建築物)，含組立 | M2 | 2 | 695 | 1390 | 0311011502,*同
甲.壹.二.B.2
| 外牆1:3 水泥砂漿打底面抿石子 | M2 | 3.3 | 1030 | 3399 | 0978200002-5,*
同甲.參.一
.20R.6
| 零星工料及損耗 | 式 | 1 | 25.5 | 25.5 | W0127110004-4
| 合計 | M | 1 |  | 8160
| 人工： 3,497.38 機具： 40.80 |  | 每 M 單價計 |  | 8160
材料： 4,194.24 雜項： 427.58
甲.參.一.34 | 工作項目：A棟造型牆 |  | 單位：式 |  | 計價代碼：0565300004
| 工料名稱 | 單位 | 數量 | 單價 | 複價 | 編碼(備註)
| 級配粒料底層，碎石級配，總厚10cm，鋪設及 | M3 | 1.2 | 600 | 720 | 0272611053
滾壓
| 結構用混凝土，預拌，140kgf/cm2，第1型水泥 | M3 | 1.2 | 2250 | 2700 | 03310231Z3,*同
| ，含澆置及搗實 |  |  |  |  | 甲.壹.二.B.11
| 結構用混凝土，預拌，210kgf/cm2，第1型水泥 | M3 | 13 | 2200 | 28600 | 03310251Z3,*同
| ，含澆置及搗實 |  |  |  |  | 甲.參.一.10R.3
| 鋼筋，SD280，連工帶料 | T | 2.5 | 28600 | 71500 | 0321030075,*同
甲.壹.二.B.4
| 普通模板，(建築，建築物)，含組立 | M2 | 79 | 695 | 54905 | 0311011502,*同
甲.壹.二.B.2
| 外牆1:3 水泥砂漿打底面抿石子 | M2 | 65 | 1030 | 66950 | 0978200002-5,*
同甲.參.一
.20R.6
| 零星工料及損耗 | 式 | 1 | 457 | 457 | W0127110004-4
| 合計 | 式 | 1 |  | 225832
| 人工： 102,030.90 機具： 1,264.66 |  | 每 式 單價計 |  | 225832
材料： 113,706.41 雜項： 8,830.03
甲.參.一.35 | 工作項目：A棟造型花台 |  | 單位：式 |  | 計價代碼：0565300014
| 工料名稱 | 單位 | 數量 | 單價 | 複價 | 編碼(備註)
| 級配粒料底層，碎石級配，總厚10cm，鋪設及 | M3 | 1 | 600 | 600 | 0272611053
滾壓
| 結構用混凝土，預拌，140kgf/cm2，第1型水泥 | M3 | 1 | 2250 | 2250 | 03310231Z3,*同
| ，含澆置及搗實 |  |  |  |  | 甲.壹.二.B.11
| 結構用混凝土，預拌，210kgf/cm2，第1型水泥 | M3 | 10 | 2200 | 22000 | 03310251Z3,*同
| ，含澆置及搗實 |  |  |  |  | 甲.參.一.10R.3
| 鋼筋，SD280，連工帶料 | T | 2 | 28600 | 57200 | 0321030075,*同
甲.壹.二.B.4
| 普通模板，(建築，建築物)，含組立 | M2 | 72 | 695 | 50040 | 0311011502,*同
甲.壹.二.B.2
| 外牆1:3 水泥砂漿打底面抿石子 | M2 | 15 | 1030 | 15450 | 0978200002-5,*
同甲.參.一
.20R.6
| 零星工料及損耗 | 式 | 1 | 666 | 666 | W0127110004-4
| 合計 | 式 | 1 |  | 148206
| 人工： 72,250.42 機具： 1,007.80 |  | 每 式 單價計 |  | 148206
材料： 71,805.81 雜項： 3,141.97
甲.參.一.36 | 工作項目：七層木平台 |  | 單位：式 |  | 計價代碼：062007B004
| 工料名稱 | 單位 | 數量 | 單價 | 複價 | 編碼(備註)
| 木料-黃梨木 | 才 | 488.7 | 155 | 75748.5 | 060508000B
| 加工(製材、刨光、倒角處理) | 才 | 488.7 | 30 | 14661 | L060700000B
| 防腐(硼酸胺)、耐燃、抗白蟻 | 才 | 488.7 | 30 | 14661 | 056520000B
| 施作工資 | 才 | 488.7 | 60 | 29322 | L000009201B
| 護木漆、護水油 | 才 | 488.7 | 20 | 9774 | 099121000B
| 塗裝工資 | 才 | 488.7 | 5 | 2443.5 | W012719000B
| 現場小搬運 | 才 | 488.7 | 1 | 488.7 | W012713003B
| 木料運費 | 才 | 488.7 | 5 | 2443.5 | 060508000B-1
| 工具損耗及其他 | 才 | 488.7 | 1 | 488.7 | W012712000B
| 樹種鑑定報告 | 項 | 1 | 2170 | 2170 | 01450X000A
| 護木油檢測報告 | 項 | 1 | 42000 | 42000 | 01450X001A
| 不銹鋼支架及基座 | 式 | 1 | 5000 | 5000 | 0154010004
| 產品，金屬材料，鐵件，五金零件 | 式 | 1 | 799.1 | 799.1 | M05060D30046
| 合計 | 式 | 1 |  | 200000
| 人工： 97,120.00 機具： 0.00 |  | 每 式 單價計 |  | 200000
材料： 84,280.00 雜項： 18,600.00
甲.參.二.1 | 工作項目：苦楝 H700-1000*W300-400 樹徑20m |  | 單位：株 |  | 計價代碼：02938H50001
| 工料名稱 | 單位 | 數量 | 單價 | 複價 | 編碼(備註)
| 植栽費 | 式 | 1 | 50000 | 50000 | 0290000004-1
| 搬運費，吊運，吊搬運送 | 式 | 1 | 2450 | 2450 | W0127140004-1
| 定植地點整地放樣 | 式 | 1 | 450 | 450 | 0172540014
| 選擇性回填材料，土壤，沃土，(60~80cm厚) | 式 | 1 | 2000 | 2000 | 0231935004-1
| 支架固定作業 | 式 | 1 | 750 | 750 | M1506010004
| 藥劑防除 | 式 | 1 | 100 | 100 | 1015000204
| 施用追肥(半年一次) | 式 | 1 | 300 | 300 | M0290050004
| 植物保護，養護工作，養護、修飾整枝一年(一 | 式 | 1 | 2450 | 2450 | 0293610004
季一次)
| 零星工料及損耗 | 式 | 1 | 10000 | 10000 | W0127110004-4
| 合計 | 株 | 1 |  | 68500
| 人工： 19,248.50 機具： 0.00 |  | 每 株 單價計 |  | 68500
材料： 31,297.65 雜項： 17,953.85
甲.參.二.2 | 工作項目：樟樹 H600-800*W300-400 樹徑20cm |  | 單位：株 |  | 計價代碼：029383E0001
| 工料名稱 | 單位 | 數量 | 單價 | 複價 | 編碼(備註)
| 植栽費 | 式 | 1 | 45000 | 45000 | 0290000004-1
| 搬運費，吊運，吊搬運送 | 式 | 1 | 2450 | 2450 | W0127140004-1
| 定植地點整地放樣 | 式 | 1 | 450 | 450 | 0172540014
| 選擇性回填材料，土壤，沃土，(60~80cm厚) | 式 | 1 | 2000 | 2000 | 0231935004-1
| 支架固定作業 | 式 | 1 | 750 | 750 | M1506010004
| 藥劑防除 | 式 | 1 | 100 | 100 | 1015000204
| 施用追肥(半年一次) | 式 | 1 | 300 | 300 | M0290050004
| 植物保護，養護工作，養護、修飾整枝一年(一 | 式 | 1 | 2450 | 2450 | 0293610004
季一次)
| 零星工料及損耗 | 式 | 1 | 9000 | 9000 | W0127110004-4
| 合計 | 株 | 1 |  | 62500
| 人工： 17,500.00 機具： 0.00 |  | 每 株 單價計 |  | 62500
材料： 28,550.00 雜項： 16,450.00
甲.參.二.3 | 工作項目：茄苳 H700-1000*W300-400 樹徑30cm |  | 單位：株 |  | 計價代碼：02938BC0001
| 工料名稱 | 單位 | 數量 | 單價 | 複價 | 編碼(備註)
| 植栽費 | 式 | 1 | 60000 | 60000 | 0290000004-1
| 搬運費，吊運，吊搬運送 | 式 | 1 | 2450 | 2450 | W0127140004-1
| 定植地點整地放樣 | 式 | 1 | 450 | 450 | 0172540014
| 選擇性回填材料，土壤，沃土，(60~80cm厚) | 式 | 1 | 2000 | 2000 | 0231935004-1
| 支架固定作業 | 式 | 1 | 750 | 750 | M1506010004
| 藥劑防除 | 式 | 1 | 100 | 100 | 1015000204
| 施用追肥(半年一次) | 式 | 1 | 300 | 300 | M0290050004
| 植物保護，養護工作，養護、修飾整枝一年(一 | 式 | 1 | 2450 | 2450 | 0293610004
季一次)
| 零星工料及損耗 | 式 | 1 | 12000 | 12000 | W0127110004-4
| 合計 | 株 | 1 |  | 80500
| 人工： 22,749.30 機具： 0.00 |  | 每 株 單價計 |  | 80500
材料： 36,796.55 雜項： 20,954.15
甲.參.二.4 | 工作項目：台灣櫸木 H400-500*W200-300 樹徑15cm |  | 單位：棵 |  | 計價代碼：029388600A
| 工料名稱 | 單位 | 數量 | 單價 | 複價 | 編碼(備註)
| 植栽費 | 式 | 1 | 15000 | 15000 | 0290000004-1
| 搬運費，吊運，吊搬運送 | 式 | 1 | 1960 | 1960 | W0127140004-1
| 定植地點整地放樣 | 式 | 1 | 300 | 300 | 0172540014
| 選擇性回填材料，土壤，沃土，(60~80cm厚) | 式 | 1 | 2000 | 2000 | 0231935004-1
| 支架固定作業 | 式 | 1 | 600 | 600 | M1506010004
| 藥劑防除 | 式 | 1 | 100 | 100 | 1015000204
| 施用追肥(半年一次) | 式 | 1 | 300 | 300 | M0290050004
| 植物保護，養護工作，養護、修飾整枝一年(一 | 式 | 1 | 1960 | 1960 | 0293610004
季一次)
| 零星工料及損耗 | 式 | 1 | 3000 | 3000 | W0127110004-4
| 合計 | 棵 | 1 |  | 25220
| 人工： 6,776.61 機具： 0.00 |  | 每 棵 單價計 |  | 25220
材料： 11,548.24 雜項： 6,895.15
甲.參.二.5 | 工作項目：烏心石 H250-350*W200-300 樹徑12cm |  | 單位：株 |  | 計價代碼：02938280001
| 工料名稱 | 單位 | 數量 | 單價 | 複價 | 編碼(備註)
| 植栽費 | 式 | 1 | 12000 | 12000 | 0290000004-1
| 搬運費，吊運，吊搬運送 | 式 | 1 | 980 | 980 | W0127140004-1
| 定植地點整地放樣 | 式 | 1 | 300 | 300 | 0172540014
| 選擇性回填材料，土壤，沃土，(60~80cm厚) | 式 | 1 | 1000 | 1000 | 0231935004-1
| 支架固定作業 | 式 | 1 | 450 | 450 | M1506010004
| 藥劑防除 | 式 | 1 | 60 | 60 | 1015000204
| 施用追肥(半年一次) | 式 | 1 | 70 | 70 | M0290050004
| 植物保護，養護工作，養護、修飾整枝一年(一 | 式 | 1 | 1225 | 1225 | 0293610004
季一次)
| 零星工料及損耗 | 式 | 1 | 2400 | 2400 | W0127110004-4
| 合計 | 株 | 1 |  | 18485
| 人工： 5,105.56 機具： 0.00 |  | 每 株 單價計 |  | 18485
材料： 8,541.92 雜項： 4,837.52
甲.參.二.6 | 工作項目：紫薇 H400-500*W150-250 樹徑12cm |  | 單位：株 |  | 計價代碼：02938CE0001
| 工料名稱 | 單位 | 數量 | 單價 | 複價 | 編碼(備註)
| 植栽費 | 式 | 1 | 20000 | 20000 | 0290000004-1
| 搬運費，吊運，吊搬運送 | 式 | 1 | 1960 | 1960 | W0127140004-1
| 定植地點整地放樣 | 式 | 1 | 300 | 300 | 0172540014
| 選擇性回填材料，土壤，沃土，(60~80cm厚) | 式 | 1 | 2000 | 2000 | 0231935004-1
| 支架固定作業 | 式 | 1 | 600 | 600 | M1506010004
| 藥劑防除 | 式 | 1 | 100 | 100 | 1015000204
| 施用追肥(半年一次) | 式 | 1 | 300 | 300 | M0290050004
| 植物保護，養護工作，養護、修飾整枝一年(一 | 式 | 1 | 1960 | 1960 | 0293610004
季一次)
| 零星工料及損耗 | 式 | 1 | 4000 | 4000 | W0127110004-4
| 合計 | 株 | 1 |  | 31220
| 人工： 8,526.18 機具： 0.00 |  | 每 株 單價計 |  | 31220
材料： 14,298.76 雜項： 8,395.06
甲.參.二.7 | 工作項目：青楓 H400-500*W200-300 樹徑15cm |  | 單位：株 |  | 計價代碼：02938HW0001
| 工料名稱 | 單位 | 數量 | 單價 | 複價 | 編碼(備註)
| 植栽費 | 式 | 1 | 60000 | 60000 | 0290000004-1
| 搬運費，吊運，吊搬運送 | 式 | 1 | 1960 | 1960 | W0127140004-1
| 定植地點整地放樣 | 式 | 1 | 300 | 300 | 0172540014
| 選擇性回填材料，土壤，沃土，(60~80cm厚) | 式 | 1 | 2000 | 2000 | 0231935004-1
| 支架固定作業 | 式 | 1 | 600 | 600 | M1506010004
| 藥劑防除 | 式 | 1 | 100 | 100 | 1015000204
| 施用追肥(半年一次) | 式 | 1 | 300 | 300 | M0290050004
| 植物保護，養護工作，養護、修飾整枝一年(一 | 式 | 1 | 1960 | 1960 | 0293610004
季一次)
| 零星工料及損耗 | 式 | 1 | 12000 | 12000 | W0127110004-4
| 合計 | 株 | 1 |  | 79220
| 人工： 22,522.25 機具： 0.00 |  | 每 株 單價計 |  | 79220
材料： 36,298.60 雜項： 20,399.15
甲.參.二.8 | 工作項目：白水木 H200-300*W100-200 樹徑12cm |  | 單位：株 |  | 計價代碼：02938M40001
| 工料名稱 | 單位 | 數量 | 單價 | 複價 | 編碼(備註)
| 植栽費 | 式 | 1 | 15000 | 15000 | 0290000004-1
| 搬運費，吊運，吊搬運送 | 式 | 1 | 1470 | 1470 | W0127140004-1
| 定植地點整地放樣 | 式 | 1 | 300 | 300 | 0172540014
| 選擇性回填材料，土壤，沃土，(60~80cm厚) | 式 | 1 | 1500 | 1500 | 0231935004-1
| 支架固定作業 | 式 | 1 | 600 | 600 | M1506010004
| 藥劑防除 | 式 | 1 | 100 | 100 | 1015000204
| 施用追肥(半年一次) | 式 | 1 | 300 | 300 | M0290050004
| 植物保護，養護工作，養護、修飾整枝一年(一 | 式 | 1 | 1960 | 1960 | 0293610004
季一次)
| 零星工料及損耗 | 式 | 1 | 3000 | 3000 | W0127110004-4
| 合計 | 株 | 1 |  | 24230
| 人工： 6,600.25 機具： 0.00 |  | 每 株 單價計 |  | 24230
材料： 11,271.80 雜項： 6,357.95
甲.參.二.9 | 工作項目：九芎 H400-500*W200-300 樹徑12cm |  | 單位：株 |  | 計價代碼：02938CH0001
| 工料名稱 | 單位 | 數量 | 單價 | 複價 | 編碼(備註)
| 植栽費 | 式 | 1 | 15000 | 15000 | 0290000004-1
| 搬運費，吊運，吊搬運送 | 式 | 1 | 1960 | 1960 | W0127140004-1
| 定植地點整地放樣 | 式 | 1 | 300 | 300 | 0172540014
| 選擇性回填材料，土壤，沃土，(60~80cm厚) | 式 | 1 | 2000 | 2000 | 0231935004-1
| 支架固定作業 | 式 | 1 | 600 | 600 | M1506010004
| 藥劑防除 | 式 | 1 | 100 | 100 | 1015000204
| 施用追肥(半年一次) | 式 | 1 | 300 | 300 | M0290050004
| 植物保護，養護工作，養護、修飾整枝一年(一 | 式 | 1 | 1960 | 1960 | 0293610004
季一次)
| 零星工料及損耗 | 式 | 1 | 3000 | 3000 | W0127110004-4
| 合計 | 株 | 1 |  | 25220
| 人工： 6,776.61 機具： 0.00 |  | 每 株 單價計 |  | 25220
材料： 11,548.24 雜項： 6,895.15
甲.參.二.10 | 工作項目：羅漢松 H150-300*W100-200 樹徑12cm |  | 單位：株 |  | 計價代碼：029381P0001
| 工料名稱 | 單位 | 數量 | 單價 | 複價 | 編碼(備註)
| 植栽費 | 式 | 1 | 10000 | 10000 | 0290000004-1
| 搬運費，吊運，吊搬運送 | 式 | 1 | 1470 | 1470 | W0127140004-1
| 定植地點整地放樣 | 式 | 1 | 300 | 300 | 0172540014
| 選擇性回填材料，土壤，沃土，(60~80cm厚) | 式 | 1 | 1500 | 1500 | 0231935004-1
| 支架固定作業 | 式 | 1 | 600 | 600 | M1506010004
| 藥劑防除 | 式 | 1 | 100 | 100 | 1015000204
| 施用追肥(半年一次) | 式 | 1 | 300 | 300 | M0290050004
| 植物保護，養護工作，養護、修飾整枝一年(一 | 式 | 1 | 1960 | 1960 | 0293610004
季一次)
| 零星工料及損耗 | 式 | 1 | 2000 | 2000 | W0127110004-4
| 合計 | 株 | 1 |  | 18230
| 人工： 4,851.00 機具： 0.00 |  | 每 株 單價計 |  | 18230
材料： 8,522.53 雜項： 4,856.47
甲.參.二.11 | 工作項目：羅漢松 H80-120*W80-120 樹徑8cm(盆器內使用輕植土) |  | 單位：株 |  | 計價代碼：029381P0001-1
| 工料名稱 | 單位 | 數量 | 單價 | 複價 | 編碼(備註)
| 植栽費 | 式 | 1 | 15000 | 15000 | 0290000004-1
| 搬運費，吊運，吊搬運送 | 式 | 1 | 1470 | 1470 | W0127140004-1
| 定植地點整地放樣 | 式 | 1 | 300 | 300 | 0172540014
| 盆器內填充輕植土(70cm厚) | 式 | 1 | 1500 | 1500 | 0231740014
| 支架固定作業 | 式 | 1 | 600 | 600 | M1506010004
| 藥劑防除 | 式 | 1 | 100 | 100 | 1015000204
| 施用追肥(半年一次) | 式 | 1 | 300 | 300 | M0290050004
| 植物保護，養護工作，養護、修飾整枝一年(一 | 式 | 1 | 1960 | 1960 | 0293610004
季一次)
| 零星工料及損耗 | 式 | 1 | 3000 | 3000 | W0127110004-4
| 合計 | 株 | 1 |  | 24230
| 人工： 6,600.25 機具： 0.00 |  | 每 株 單價計 |  | 24230
材料： 11,271.80 雜項： 6,357.95
甲.參.二.12 | 工作項目：白水木 H300-500*W100-300 樹徑12cm(盆器內使用輕植土) |  | 單位：株 |  | 計價代碼：02938M40001-1
| 工料名稱 | 單位 | 數量 | 單價 | 複價 | 編碼(備註)
| 植栽費 | 式 | 1 | 15000 | 15000 | 0290000004-1
| 搬運費，吊運，吊搬運送 | 式 | 1 | 1960 | 1960 | W0127140004-1
| 定植地點整地放樣 | 式 | 1 | 300 | 300 | 0172540014
| 盆器內填充輕植土(70cm厚) | 式 | 0.5 | 20000 | 10000 | 0231740014
| 支架固定作業 | 式 | 1 | 600 | 600 | M1506010004
| 藥劑防除 | 式 | 1 | 100 | 100 | 1015000204
| 施用追肥(半年一次) | 式 | 1 | 300 | 300 | M0290050004
| 植物保護，養護工作，養護、修飾整枝一年(一 | 式 | 1 | 1960 | 1960 | 0293610004
季一次)
| 零星工料及損耗 | 式 | 1 | 3000 | 3000 | W0127110004-4
| 合計 | 株 | 1 |  | 33220
| 人工： 9,577.33 機具： 0.00 |  | 每 株 單價計 |  | 33220
材料： 15,948.92 雜項： 7,693.75
甲.參.二.13 | 工作項目：灌木，桂花 H200-250*W150-200 樹徑10cm(盆器內使用輕植土) |  | 單位：株 |  | 計價代碼：02932NJ0001
| 工料名稱 | 單位 | 數量 | 單價 | 複價 | 編碼(備註)
| 植栽費 | 式 | 1 | 12000 | 12000 | 0290000004-1
| 搬運費，吊運，吊搬運送 | 式 | 1 | 1960 | 1960 | W0127140004-1
| 定植地點整地放樣 | 式 | 1 | 300 | 300 | 0172540014
| 盆器內填充輕植土(70cm厚) | 式 | 0.5 | 20000 | 10000 | 0231740014
| 支架固定作業 | 式 | 1 | 600 | 600 | M1506010004
| 藥劑防除 | 式 | 1 | 100 | 100 | 1015000204
| 施用追肥(半年一次) | 式 | 1 | 300 | 300 | M0290050004
| 植物保護，養護工作，養護、修飾整枝一年(一 | 式 | 1 | 260 | 260 | 0293610004
季一次)
| 零星工料及損耗 | 式 | 1 | 2400 | 2400 | W0127110004-4
| 合計 | 株 | 1 |  | 27920
| 人工： 7,932.07 機具： 0.00 |  | 每 株 單價計 |  | 27920
材料： 13,362.51 雜項： 6,625.42
甲.參.二.14 | 工作項目：樹葡萄 H200-300*W100-200 樹徑10cm(盆器內使用輕植土) |  | 單位：棵 |  | 計價代碼：0968007430
| 工料名稱 | 單位 | 數量 | 單價 | 複價 | 編碼(備註)
| 植栽費 | 式 | 1 | 10000 | 10000 | 0290000004-1
| 搬運費，吊運，吊搬運送 | 式 | 1 | 245 | 245 | W0127140004-1
| 定植地點整地放樣 | 式 | 1 | 150 | 150 | 0172540014
| 盆器內填充輕植土(70cm厚) | 式 | 0.5 | 20000 | 10000 | 0231740014
| 支架固定作業 | 式 | 1 | 300 | 300 | M1506010004
| 藥劑防除 | 式 | 1 | 60 | 60 | 1015000204
| 施用追肥(半年一次) | 式 | 1 | 70 | 70 | M0290050004
| 植物保護，養護工作，養護、修飾整枝一年(一 | 式 | 1 | 490 | 490 | 0293610004
季一次)
| 零星工料及損耗 | 式 | 1 | 2000 | 2000 | W0127110004-4
| 合計 | 棵 | 1 |  | 23315
| 人工： 7,243.97 機具： 0.00 |  | 每 棵 單價計 |  | 23315
材料： 11,755.42 雜項： 4,315.61
甲.參.二.15 | 工作項目：蘭嶼山馬茶 H150-200*W80-150 樹徑5cm(盆器內使用輕植土) |  | 單位：株 |  | 計價代碼：02932ML0001
| 工料名稱 | 單位 | 數量 | 單價 | 複價 | 編碼(備註)
| 植栽費 | 式 | 1 | 6000 | 6000 | 0290000004-1
| 搬運費，吊運，吊搬運送 | 式 | 1 | 245 | 245 | W0127140004-1
| 定植地點整地放樣 | 式 | 1 | 150 | 150 | 0172540014
| 盆器內填充輕植土(70cm厚) | 式 | 0.5 | 20000 | 10000 | 0231740014
| 支架固定作業 | 式 | 1 | 150 | 150 | M1506010004
| 藥劑防除 | 式 | 1 | 60 | 60 | 1015000204
| 施用追肥(半年一次) | 式 | 1 | 70 | 70 | M0290050004
| 植物保護，養護工作，養護、修飾整枝一年(一 | 式 | 1 | 245 | 245 | 0293610004
季一次)
| 零星工料及損耗 | 式 | 1 | 1200 | 1200 | W0127110004-4
| 合計 | 株 | 1 |  | 18120
| 人工： 5,758.54 機具： 0.00 |  | 每 株 單價計 |  | 18120
材料： 9,270.19 雜項： 3,091.27
甲.參.二.16 | 工作項目：厚葉石斑木 H100-120*W20-50 樹徑3cm(盆器內使用輕植土) |  | 單位：株 |  | 計價代碼：029322G0001
| 工料名稱 | 單位 | 數量 | 單價 | 複價 | 編碼(備註)
| 植栽費 | 式 | 1 | 1000 | 1000 | 0290000004-1
| 搬運費，吊運，吊搬運送 | 式 | 1 | 25 | 25 | W0127140004-1
| 定植地點整地放樣 | 式 | 1 | 30 | 30 | 0172540014
| 盆器內填充輕植土(70cm厚) | 式 | 0.5 | 20000 | 10000 | 0231740014
| 支架固定作業 | 式 | 1 | 150 | 150 | M1506010004
| 藥劑防除 | 式 | 1 | 30 | 30 | 1015000204
| 施用追肥(半年一次) | 式 | 1 | 35 | 35 | M0290050004
| 植物保護，養護工作，養護、修飾整枝一年(一 | 式 | 1 | 50 | 50 | 0293610004
季一次)
| 零星工料及損耗 | 式 | 1 | 200 | 200 | W0127110004-4
| 合計 | 株 | 1 |  | 11520
| 人工： 3,888.00 機具： 0.00 |  | 每 株 單價計 |  | 11520
材料： 6,295.68 雜項： 1,336.32
甲.參.三.1 | 工作項目：日日櫻 H120-150*W50cm |  | 單位：株 |  | 計價代碼：02932W30001
| 工料名稱 | 單位 | 數量 | 單價 | 複價 | 編碼(備註)
| 苗木費 | 株 | 1 | 600 | 600 | M029280000A
| 搬運費，吊運，吊搬運送 | 式 | 1 | 28 | 28 | W0127140004-1
| 定植地點整地放樣 | 式 | 1 | 5 | 5 | 0172540014
| 選擇性回填材料，土壤，沃土，(30~40cm厚) | 式 | 1 | 200 | 200 | 0231935004
| 植栽定植及除防 | 式 | 1 | 22 | 22 | 0290000004
| 藥劑防除 | 式 | 1 | 5 | 5 | 1015000204
| 施用追肥(半年一次) | 式 | 1 | 10 | 10 | M0290050004
| 植物保護，養護工作，養護一年(一季一次) | 式 | 1 | 5 | 5 | 0293610004-1
| 零星工料及損耗 | 式 | 1 | 125 | 125 | W0127110004-4
| 合計 | 株 | 1 |  | 1000
| 人工： 83.00 機具： 0.00 |  | 每 株 單價計 |  | 1000
材料： 740.40 雜項： 176.60
甲.參.三.2 | 工作項目：梔子花 H80*W80cm |  | 單位：株 |  | 計價代碼：029380040A
| 工料名稱 | 單位 | 數量 | 單價 | 複價 | 編碼(備註)
| 苗木費 | 株 | 1 | 350 | 350 | M029280000A
| 搬運費，吊運，吊搬運送 | 式 | 1 | 28 | 28 | W0127140004-1
| 定植地點整地放樣 | 式 | 1 | 5 | 5 | 0172540014
| 選擇性回填材料，土壤，沃土，(30~40cm厚) | 式 | 1 | 200 | 200 | 0231935004
| 植栽定植及除防 | 式 | 1 | 22 | 22 | 0290000004
| 藥劑防除 | 式 | 1 | 5 | 5 | 1015000204
| 施用追肥(半年一次) | 式 | 1 | 10 | 10 | M0290050004
| 植物保護，養護工作，養護一年(一季一次) | 式 | 1 | 5 | 5 | 0293610004-1
| 零星工料及損耗 | 式 | 1 | 75 | 75 | W0127110004-4
| 合計 | 株 | 1 |  | 700
| 人工： 82.95 機具： 0.00 |  | 每 株 單價計 |  | 700
材料： 490.35 雜項： 126.70
甲.參.三.3 | 工作項目：胡椒木 H60*W50cm |  | 單位：株 |  | 計價代碼：02932KB0001
| 工料名稱 | 單位 | 數量 | 單價 | 複價 | 編碼(備註)
| 苗木費 | 株 | 1 | 350 | 350 | M029280000A
| 搬運費，吊運，吊搬運送 | 式 | 1 | 28 | 28 | W0127140004-1
| 定植地點整地放樣 | 式 | 1 | 5 | 5 | 0172540014
| 選擇性回填材料，土壤，沃土，(30~40cm厚) | 式 | 1 | 200 | 200 | 0231935004
| 植栽定植及除防 | 式 | 1 | 22 | 22 | 0290000004
| 藥劑防除 | 式 | 1 | 5 | 5 | 1015000204
| 施用追肥(半年一次) | 式 | 1 | 10 | 10 | M0290050004
| 植物保護，養護工作，養護一年(一季一次) | 式 | 1 | 5 | 5 | 0293610004-1
| 零星工料及損耗 | 式 | 1 | 75 | 75 | W0127110004-4
| 合計 | 株 | 1 |  | 700
| 人工： 82.95 機具： 0.00 |  | 每 株 單價計 |  | 700
材料： 490.35 雜項： 126.70
甲.參.三.4 | 工作項目：日本女貞 H50*W40cm |  | 單位：株 |  | 計價代碼：02932LD0001
| 工料名稱 | 單位 | 數量 | 單價 | 複價 | 編碼(備註)
| 苗木費 | 株 | 1 | 200 | 200 | M029280000A
| 搬運費，吊運，吊搬運送 | 式 | 1 | 28 | 28 | W0127140004-1
| 定植地點整地放樣 | 式 | 1 | 5 | 5 | 0172540014
| 選擇性回填材料，土壤，沃土，(30~40cm厚) | 式 | 1 | 200 | 200 | 0231935004
| 植栽定植及除防 | 式 | 1 | 22 | 22 | 0290000004
| 藥劑防除 | 式 | 1 | 5 | 5 | 1015000204
| 施用追肥(半年一次) | 式 | 1 | 10 | 10 | M0290050004
| 植物保護，養護工作，養護一年(一季一次) | 式 | 1 | 5 | 5 | 0293610004-1
| 零星工料及損耗 | 式 | 1 | 45 | 45 | W0127110004-4
| 合計 | 株 | 1 |  | 520
| 人工： 82.94 機具： 0.00 |  | 每 株 單價計 |  | 520
材料： 340.34 雜項： 96.72
甲.參.三.5 | 工作項目：樹蘭 H80*W80cm |  | 單位：株 |  | 計價代碼：02938H40001
| 工料名稱 | 單位 | 數量 | 單價 | 複價 | 編碼(備註)
| 苗木費 | 株 | 1 | 250 | 250 | M029280000A
| 搬運費，吊運，吊搬運送 | 式 | 1 | 28 | 28 | W0127140004-1
| 定植地點整地放樣 | 式 | 1 | 5 | 5 | 0172540014
| 選擇性回填材料，土壤，沃土，(30~40cm厚) | 式 | 1 | 200 | 200 | 0231935004
| 植栽定植及除防 | 式 | 1 | 22 | 22 | 0290000004
| 藥劑防除 | 式 | 1 | 5 | 5 | 1015000204
| 施用追肥(半年一次) | 式 | 1 | 10 | 10 | M0290050004
| 植物保護，養護工作，養護一年(一季一次) | 式 | 1 | 5 | 5 | 0293610004-1
| 零星工料及損耗 | 式 | 1 | 55 | 55 | W0127110004-4
| 合計 | 株 | 1 |  | 580
| 人工： 82.94 機具： 0.00 |  | 每 株 單價計 |  | 580
材料： 390.34 雜項： 106.72
甲.參.三.6 | 工作項目：春不老 H80*W80cm |  | 單位：株 |  | 計價代碼：02932HB0001
| 工料名稱 | 單位 | 數量 | 單價 | 複價 | 編碼(備註)
| 苗木費 | 株 | 1 | 350 | 350 | M029280000A
| 搬運費，吊運，吊搬運送 | 式 | 1 | 28 | 28 | W0127140004-1
| 定植地點整地放樣 | 式 | 1 | 5 | 5 | 0172540014
| 選擇性回填材料，土壤，沃土，(30~40cm厚) | 式 | 1 | 200 | 200 | 0231935004
| 植栽定植及除防 | 式 | 1 | 22 | 22 | 0290000004
| 藥劑防除 | 式 | 1 | 5 | 5 | 1015000204
| 施用追肥(半年一次) | 式 | 1 | 10 | 10 | M0290050004
| 植物保護，養護工作，養護一年(一季一次) | 式 | 1 | 5 | 5 | 0293610004-1
| 零星工料及損耗 | 式 | 1 | 75 | 75 | W0127110004-4
| 合計 | 株 | 1 |  | 700
| 人工： 82.95 機具： 0.00 |  | 每 株 單價計 |  | 700
材料： 490.35 雜項： 126.70
甲.參.三.7 | 工作項目：厚葉女貞 H60*W50cm |  | 單位：株 |  | 計價代碼：02932LE0001
| 工料名稱 | 單位 | 數量 | 單價 | 複價 | 編碼(備註)
| 苗木費 | 株 | 1 | 350 | 350 | M029280000A
| 搬運費，吊運，吊搬運送 | 式 | 1 | 28 | 28 | W0127140004-1
| 定植地點整地放樣 | 式 | 1 | 5 | 5 | 0172540014
| 選擇性回填材料，土壤，沃土，(30~40cm厚) | 式 | 1 | 200 | 200 | 0231935004
| 植栽定植及除防 | 式 | 1 | 22 | 22 | 0290000004
| 藥劑防除 | 式 | 1 | 5 | 5 | 1015000204
| 施用追肥(半年一次) | 式 | 1 | 10 | 10 | M0290050004
| 植物保護，養護工作，養護一年(一季一次) | 式 | 1 | 5 | 5 | 0293610004-1
| 零星工料及損耗 | 式 | 1 | 75 | 75 | W0127110004-4
| 合計 | 株 | 1 |  | 700
| 人工： 82.95 機具： 0.00 |  | 每 株 單價計 |  | 700
材料： 490.35 雜項： 126.70
甲.參.三.8 | 工作項目：長紅木 H40*W25-30 (10 株/m2) |  | 單位：株 |  | 計價代碼：02932EC0001
| 工料名稱 | 單位 | 數量 | 單價 | 複價 | 編碼(備註)
| 苗木費 | 株 | 1 | 40 | 40 | M029280000A
| 搬運費，吊運，吊搬運送 | 式 | 1 | 1.6 | 1.6 | W0127140004-1
| 定植地點整地放樣 | 式 | 1 | 0.4 | 0.4 | 0172540014
| 選擇性回填材料，土壤，沃土，(30~40cm厚) | M3 | 0.04 | 2000 | 80 | 0231935003-1
| 植栽定植及除防 | 式 | 1 | 2 | 2 | 0290000004
| 藥劑防除 | 式 | 1 | 1.2 | 1.2 | 1015000204
| 施用追肥(半年一次) | 式 | 1 | 0.8 | 0.8 | M0290050004
| 植物保護，養護工作，養護一年(一季一次) | 式 | 1 | 0.6 | 0.6 | 0293610004-1
| 零星工料及損耗 | 式 | 1 | 7.4 | 7.4 | W0127110004-4
| 合計 | 株 | 1 |  | 134
| 人工： 29.47 機具： 0.00 |  | 每 株 單價計 |  | 134
材料： 87.11 雜項： 17.42
甲.參.三.9 | 工作項目：長紅木 H40*W25-30 (10 株/m2)(盆器內使用輕植土) |  | 單位：株 |  | 計價代碼：02932EC0001-1
| 工料名稱 | 單位 | 數量 | 單價 | 複價 | 編碼(備註)
| 苗木費 | 株 | 1 | 40 | 40 | M029280000A
| 搬運費，吊運，吊搬運送 | 式 | 1 | 1.6 | 1.6 | W0127140004-1
| 定植地點整地放樣 | 式 | 1 | 0.4 | 0.4 | 0172540014
| 盆器內填充輕質土(40cm厚) | M3 | 0.04 | 20000 | 800 | 0231740023
| 植栽定植及除防 | 式 | 1 | 2 | 2 | 0290000004
| 藥劑防除 | 式 | 1 | 1.2 | 1.2 | 1015000204
| 施用追肥(半年一次) | 式 | 1 | 0.8 | 0.8 | M0290050004
| 植物保護，養護工作，養護一年(一季一次) | 式 | 1 | 0.6 | 0.6 | 0293610004-1
| 零星工料及損耗 | 式 | 1 | 7.4 | 7.4 | W0127110004-4
| 合計 | 株 | 1 |  | 854
| 人工： 281.48 機具： 0.00 |  | 每 株 單價計 |  | 854
材料： 483.11 雜項： 89.41
甲.參.三.10 | 工作項目：鵝掌藤 H30*W15 (30 株/m2) |  | 單位：株 |  | 計價代碼：029325F0001
| 工料名稱 | 單位 | 數量 | 單價 | 複價 | 編碼(備註)
| 苗木費 | 株 | 1 | 25 | 25 | M029280000A
| 搬運費，吊運，吊搬運送 | 式 | 1 | 1 | 1 | W0127140004-1
| 定植地點整地放樣 | 式 | 1 | 0.25 | 0.25 | 0172540014
| 選擇性回填材料，土壤，沃土，(30~40cm厚) | M3 | 0.01 | 2000 | 20 | 0231935003-1
| 植栽定植及除防 | 式 | 1 | 1.25 | 1.25 | 0290000004
| 藥劑防除 | 式 | 1 | 0.75 | 0.75 | 1015000204
| 施用追肥(半年一次) | 式 | 1 | 0.5 | 0.5 | M0290050004
| 植物保護，養護工作，養護一年(一季一次) | 式 | 1 | 0.38 | 0.38 | 0293610004-1
| 零星工料及損耗 | 式 | 1 | 4.87 | 4.87 | W0127110004-4
| 合計 | 株 | 1 |  | 54
| 人工： 7.92 機具： 0.00 |  | 每 株 單價計 |  | 54
材料： 37.95 雜項： 8.13
甲.參.三.11 | 工作項目：黃扇鳶尾 H20*W15 (30 株/m2) |  | 單位：株 |  | 計價代碼：029280000A
| 工料名稱 | 單位 | 數量 | 單價 | 複價 | 編碼(備註)
| 苗木費 | 株 | 1 | 15 | 15 | M029280000A
| 搬運費，吊運，吊搬運送 | 式 | 1 | 0.6 | 0.6 | W0127140004-1
| 定植地點整地放樣 | 式 | 1 | 0.15 | 0.15 | 0172540014
| 選擇性回填材料，土壤，沃土，(30~40cm厚) | M3 | 0.01 | 2000 | 20 | 0231935003-1
| 植栽定植及除防 | 式 | 1 | 0.75 | 0.75 | 0290000004
| 藥劑防除 | 式 | 1 | 0.45 | 0.45 | 1015000204
| 施用追肥(半年一次) | 式 | 1 | 0.3 | 0.3 | M0290050004
| 植物保護，養護工作，養護一年(一季一次) | 式 | 1 | 0.22 | 0.22 | 0293610004-1
| 零星工料及損耗 | 式 | 1 | 2.53 | 2.53 | W0127110004-4
| 合計 | 株 | 1 |  | 40
| 人工： 7.55 機具： 0.00 |  | 每 株 單價計 |  | 40
材料： 27.16 雜項： 5.29
甲.參.三.12 | 工作項目：腎蕨 H20*W20cm (30 株/m2)，波士頓腎蕨 |  | 單位：株 |  | 計價代碼：02922120001
| 工料名稱 | 單位 | 數量 | 單價 | 複價 | 編碼(備註)
| 苗木費 | 株 | 1 | 25 | 25 | M029280000A
| 搬運費，吊運，吊搬運送 | 式 | 1 | 1 | 1 | W0127140004-1
| 定植地點整地放樣 | 式 | 1 | 0.25 | 0.25 | 0172540014
| 選擇性回填材料，土壤，沃土，(30~40cm厚) | M3 | 0.01 | 2000 | 20 | 0231935003-1
| 植栽定植及除防 | 式 | 1 | 1.25 | 1.25 | 0290000004
| 藥劑防除 | 式 | 1 | 0.75 | 0.75 | 1015000204
| 施用追肥(半年一次) | 式 | 1 | 0.5 | 0.5 | M0290050004
| 植物保護，養護工作，養護一年(一季一次) | 式 | 1 | 0.38 | 0.38 | 0293610004-1
| 零星工料及損耗 | 式 | 1 | 4.87 | 4.87 | W0127110004-4
| 合計 | 株 | 1 |  | 54
| 人工： 7.92 機具： 0.00 |  | 每 株 單價計 |  | 54
材料： 37.95 雜項： 8.13
甲.參.三.13 | 工作項目：腎蕨 H20*W20cm (30 株/m2)(盆器內使用輕植土)，波士頓腎蕨 |  | 單位：株 |  | 計價代碼：02922120001-1
| 工料名稱 | 單位 | 數量 | 單價 | 複價 | 編碼(備註)
| 苗木費 | 株 | 1 | 25 | 25 | M029280000A
| 搬運費，吊運，吊搬運送 | 式 | 1 | 1 | 1 | W0127140004-1
| 定植地點整地放樣 | 式 | 1 | 0.25 | 0.25 | 0172540014
| 盆器內填充輕質土(40cm厚) | M3 | 0.01 | 20000 | 200 | 0231740023
| 植栽定植及除防 | 式 | 1 | 1.25 | 1.25 | 0290000004
| 藥劑防除 | 式 | 1 | 0.75 | 0.75 | 1015000204
| 施用追肥(半年一次) | 式 | 1 | 0.5 | 0.5 | M0290050004
| 植物保護，養護工作，養護一年(一季一次) | 式 | 1 | 0.38 | 0.38 | 0293610004-1
| 零星工料及損耗 | 式 | 1 | 4.87 | 4.87 | W0127110004-4
| 合計 | 株 | 1 |  | 234
| 人工： 70.93 機具： 0.00 |  | 每 株 單價計 |  | 234
材料： 136.93 雜項： 26.14
甲.參.三.14 | 工作項目：火鶴花 H30*W20cm (30 株/m2) |  | 單位：株 |  | 計價代碼：029380010A
| 工料名稱 | 單位 | 數量 | 單價 | 複價 | 編碼(備註)
| 苗木費 | 株 | 1 | 40 | 40 | M029280000A
| 搬運費，吊運，吊搬運送 | 式 | 1 | 1.6 | 1.6 | W0127140004-1
| 定植地點整地放樣 | 式 | 1 | 0.4 | 0.4 | 0172540014
| 選擇性回填材料，土壤，沃土，(30~40cm厚) | M3 | 0.01 | 2000 | 20 | 0231935003-1
| 植栽定植及除防 | 式 | 1 | 2 | 2 | 0290000004
| 藥劑防除 | 式 | 1 | 1.2 | 1.2 | 1015000204
| 施用追肥(半年一次) | 式 | 1 | 0.8 | 0.8 | M0290050004
| 植物保護，養護工作，養護一年(一季一次) | 式 | 1 | 0.6 | 0.6 | 0293610004-1
| 零星工料及損耗 | 式 | 1 | 7.4 | 7.4 | W0127110004-4
| 合計 | 株 | 1 |  | 74
| 人工： 8.47 機具： 0.00 |  | 每 株 單價計 |  | 74
材料： 54.11 雜項： 11.42
甲.參.三.15 | 工作項目：火鶴花 H30*W20cm (30 株/m2)(盆器內使用輕植土) |  | 單位：株 |  | 計價代碼：029380020A
| 工料名稱 | 單位 | 數量 | 單價 | 複價 | 編碼(備註)
| 苗木費 | 株 | 1 | 40 | 40 | M029280000A
| 搬運費，吊運，吊搬運送 | 式 | 1 | 1.6 | 1.6 | W0127140004-1
| 定植地點整地放樣 | 式 | 1 | 0.4 | 0.4 | 0172540014
| 盆器內填充輕質土(40cm厚) | M3 | 0.01 | 20000 | 200 | 0231740023
| 植栽定植及除防 | 式 | 1 | 2 | 2 | 0290000004
| 藥劑防除 | 式 | 1 | 1.2 | 1.2 | 1015000204
| 施用追肥(半年一次) | 式 | 1 | 0.8 | 0.8 | M0290050004
| 植物保護，養護工作，養護一年(一季一次) | 式 | 1 | 0.6 | 0.6 | 0293610004-1
| 零星工料及損耗 | 式 | 1 | 7.4 | 7.4 | W0127110004-4
| 合計 | 株 | 1 |  | 254
| 人工： 71.48 機具： 0.00 |  | 每 株 單價計 |  | 254
材料： 153.11 雜項： 29.41
甲.參.三.16 | 工作項目：白鶴芋 H30*W30cm (40 株/m2) |  | 單位：株 |  | 計價代碼：123200000A
| 工料名稱 | 單位 | 數量 | 單價 | 複價 | 編碼(備註)
| 苗木費 | 株 | 1 | 50 | 50 | M029280000A
| 搬運費，吊運，吊搬運送 | 式 | 1 | 2 | 2 | W0127140004-1
| 定植地點整地放樣 | 式 | 1 | 0.5 | 0.5 | 0172540014
| 選擇性回填材料，土壤，沃土，(30~40cm厚) | M3 | 0.01 | 2000 | 20 | 0231935003-1
| 植栽定植及除防 | 式 | 1 | 2.5 | 2.5 | 0290000004
| 藥劑防除 | 式 | 1 | 1.5 | 1.5 | 1015000204
| 施用追肥(半年一次) | 式 | 1 | 1 | 1 | M0290050004
| 植物保護，養護工作，養護一年(一季一次) | 式 | 1 | 0.75 | 0.75 | 0293610004-1
| 零星工料及損耗 | 式 | 1 | 9.75 | 9.75 | W0127110004-4
| 合計 | 株 | 1 |  | 88
| 人工： 8.84 機具： 0.00 |  | 每 株 單價計 |  | 88
材料： 64.89 雜項： 14.27
甲.參.三.17 | 工作項目：白鶴芋 H30*W30cm (40 株/m2)(盆器內使用輕植土) |  | 單位：株 |  | 計價代碼：125010010A
| 工料名稱 | 單位 | 數量 | 單價 | 複價 | 編碼(備註)
| 苗木費 | 株 | 1 | 50 | 50 | M029280000A
| 搬運費，吊運，吊搬運送 | 式 | 1 | 2 | 2 | W0127140004-1
| 定植地點整地放樣 | 式 | 1 | 0.5 | 0.5 | 0172540014
| 盆器內填充輕質土(40cm厚) | M3 | 0.01 | 20000 | 200 | 0231740023
| 植栽定植及除防 | 式 | 1 | 2.5 | 2.5 | 0290000004
| 藥劑防除 | 式 | 1 | 1.5 | 1.5 | 1015000204
| 施用追肥(半年一次) | 式 | 1 | 1 | 1 | M0290050004
| 植物保護，養護工作，養護一年(一季一次) | 式 | 1 | 0.75 | 0.75 | 0293610004-1
| 零星工料及損耗 | 式 | 1 | 9.75 | 9.75 | W0127110004-4
| 合計 | 株 | 1 |  | 268
| 人工： 71.85 機具： 0.00 |  | 每 株 單價計 |  | 268
材料： 163.88 雜項： 32.27
甲.參.三.18 | 工作項目：吉祥粗勒草 H30*W20cm (30 株/m2) |  | 單位：株 |  | 計價代碼：029380030A
| 工料名稱 | 單位 | 數量 | 單價 | 複價 | 編碼(備註)
| 苗木費 | 株 | 1 | 65 | 65 | M029280000A
| 搬運費，吊運，吊搬運送 | 式 | 1 | 2.6 | 2.6 | W0127140004-1
| 定植地點整地放樣 | 式 | 1 | 0.65 | 0.65 | 0172540014
| 選擇性回填材料，土壤，沃土，(10~15cm厚) | M3 | 0.01 | 2000 | 20 | 0231935003
| 植栽定植及除防 | 式 | 1 | 3.25 | 3.25 | 0290000004
| 藥劑防除 | 式 | 1 | 1.95 | 1.95 | 1015000204
| 施用追肥(半年一次) | 式 | 1 | 1.3 | 1.3 | M0290050004
| 植物保護，養護工作，養護一年(一季一次) | 式 | 1 | 0.98 | 0.98 | 0293610004-1
| 零星工料及損耗 | 式 | 1 | 12.27 | 12.27 | W0127110004-4
| 合計 | 株 | 1 |  | 108
| 人工： 9.39 機具： 0.00 |  | 每 株 單價計 |  | 108
材料： 81.05 雜項： 17.56
甲.參.三.19 | 工作項目：蔓花生 (36 盆/m2) |  | 單位：株 |  | 計價代碼：029236100706
| 工料名稱 | 單位 | 數量 | 單價 | 複價 | 編碼(備註)
| 苗木費 | 株 | 1 | 12 | 12 | M029280000A
| 搬運費，吊運，吊搬運送 | 式 | 1 | 0.48 | 0.48 | W0127140004-1
| 定植地點整地放樣 | 式 | 1 | 0.12 | 0.12 | 0172540014
| 選擇性回填材料，土壤，沃土，(10~15cm厚) | M3 | 0.01 | 2000 | 20 | 0231935003
| 植栽定植及除防 | 式 | 1 | 0.6 | 0.6 | 0290000004
| 藥劑防除 | 式 | 1 | 0.36 | 0.36 | 1015000204
| 施用追肥(半年一次) | 式 | 1 | 0.24 | 0.24 | M0290050004
| 植物保護，養護工作，養護一年(一季一次) | 式 | 1 | 0.18 | 0.18 | 0293610004-1
| 零星工料及損耗 | 式 | 1 | 2.02 | 2.02 | W0127110004-4
| 合計 | 株 | 1 |  | 36
| 人工： 7.44 機具： 0.00 |  | 每 株 單價計 |  | 36
材料： 23.93 雜項： 4.63
甲.參.三.20 | 工作項目：植草，地毯草(熱帶地毯草)混奧古斯丁草 |  | 單位：M2 |  | 計價代碼：0292000052
| 工料名稱 | 單位 | 數量 | 單價 | 複價 | 編碼(備註)
| 苗木費 | M2 | 1 | 200 | 200 | M0292800102
| 搬運費，吊運，吊搬運送 | 式 | 1 | 4 | 4 | W0127140004-1
| 定植地點整地放樣 | 式 | 1 | 1 | 1 | 0172540014
| 選擇性回填材料，土壤，沃土，(10~15cm厚) | M3 | 0.15 | 2000 | 300 | 0231935003
| 植栽定植及除防 | 式 | 1 | 5 | 5 | 0290000004
| 藥劑防除 | 式 | 1 | 3 | 3 | 1015000204
| 施用追肥(半年一次) | 式 | 1 | 2 | 2 | M0290050004
| 植物保護，養護工作，養護一年(一季一次) | 式 | 1 | 1.5 | 1.5 | 0293610004-1
| 零星工料及損耗 | 式 | 1 | 18.5 | 18.5 | W0127110004-4
| 合計 | M2 | 1 |  | 535
| 人工： 108.66 機具： 0.00 |  | 每 M2 單價計 |  | 535
材料： 372.79 雜項： 53.55
甲.參.三.21 | 工作項目：越橘葉蔓榕 (80 盆/m2) |  | 單位：株 |  | 計價代碼：1015007750
| 工料名稱 | 單位 | 數量 | 單價 | 複價 | 編碼(備註)
| 苗木費 | 株 | 1 | 10 | 10 | M029280000A
| 搬運費，吊運，吊搬運送 | 式 | 1 | 0.2 | 0.2 | W0127140004-1
| 定植地點整地放樣 | 式 | 1 | 0.05 | 0.05 | 0172540014
| 選擇性回填材料，土壤，沃土，(10~15cm厚) | M3 | 0.002 | 2000 | 4 | 0231935003
| 植栽定植及除防 | 式 | 1 | 0.25 | 0.25 | 0290000004
| 藥劑防除 | 式 | 1 | 0.15 | 0.15 | 1015000204
| 施用追肥(半年一次) | 式 | 1 | 0.1 | 0.1 | M0290050004
| 植物保護，養護工作，養護一年(一季一次) | 式 | 1 | 0.08 | 0.08 | 0293610004-1
| 零星工料及損耗 | 式 | 1 | 1.17 | 1.17 | W0127110004-4
| 合計 | 株 | 1 |  | 16
| 人工： 1.59 機具： 0.00 |  | 每 株 單價計 |  | 16
材料： 12.59 雜項： 1.82
甲.參.三.22 | 工作項目：薜荔(100 株/m2) |  | 單位：株 |  | 計價代碼：137040011A
| 工料名稱 | 單位 | 數量 | 單價 | 複價 | 編碼(備註)
| 苗木費 | 株 | 1 | 12 | 12 | M029280000A
| 搬運費，吊運，吊搬運送 | 式 | 1 | 0.24 | 0.24 | W0127140004-1
| 定植地點整地放樣 | 式 | 1 | 0.06 | 0.06 | 0172540014
| 選擇性回填材料，土壤，沃土，(10~15cm厚) | M3 | 0.002 | 2000 | 4 | 0231935003
| 植栽定植及除防 | 式 | 1 | 0.3 | 0.3 | 0290000004
| 藥劑防除 | 式 | 1 | 0.18 | 0.18 | 1015000204
| 施用追肥(半年一次) | 式 | 1 | 0.12 | 0.12 | M0290050004
| 植物保護，養護工作，養護一年(一季一次) | 式 | 1 | 0.09 | 0.09 | 0293610004-1
| 零星工料及損耗 | 式 | 1 | 1.01 | 1.01 | W0127110004-4
| 合計 | 株 | 1 |  | 18
| 人工： 1.62 機具： 0.00 |  | 每 株 單價計 |  | 18
材料： 14.67 雜項： 1.71
甲.肆.一.E.1 | 工作項目：二房無障礙整體檯面廚具 |  | 單位：套 |  | 計價代碼：125018006E
| 工料名稱 | 單位 | 數量 | 單價 | 複價 | 編碼(備註)
| 檯面 | cm | 214 | 30 | 6420 | M064112001A
| 上櫃 | cm | 214 | 25 | 5350 | 1060007790
| 下櫃 | cm | 50 | 30 | 1500 | 1161007800
| 上櫃側貼門板 | 片 | 1 | 600 | 600 | M06411B000G,依
圖
| 下櫃側貼門板 | 片 | 2 | 800 | 1600 | M06411B001G,說
I7內設備編號
| 下櫃側貼薄板 | 片 | 2 | 600 | 1200 | 1188107830,或同
等品
| 烤漆玻璃 | 才 | 10 | 200 | 2000 | 088100000A-2
| 隱藏式排油煙機 | 台 | 1 | 4000 | 4000 | 150800120D
| 雙口瓦斯爐 | 台 | 1 | 5000 | 5000 | 162820000D
| 緩衝式後鈕 | 顆 | 15 | 60 | 900 | 1232007870
| 緩衝式鏷鋁抽(小抽) | 抽 | 2 | 1100 | 2200 | 1250107880
| 緩衝式鏷鋁抽(大抽) | 抽 | 1 | 1200 | 1200 | 1370407890
| 水槽 | 組 | 1 | 6000 | 6000 | 1615030008
| 產品，給排水及衛生器具，水龍頭 | 組 | 1 | 2000 | 2000 | M1541000008
| 手動昇降櫃 | 組 | 1 | 4000 | 4000 | 1380107928
| LED吊櫃前緣燈 | 組 | 1 | 2000 | 2000 | M1651083118014
| 合計 | 套 | 1 |  | 45970
| 人工： 11,671.78 機具： 0.00 |  | 每 套 單價計 |  | 45970
材料： 30,960.80 雜項： 3,337.42
甲.肆.一.E.2 | 工作項目：三房無障礙整體檯面廚具 |  | 單位：套 |  | 計價代碼：125018009E
| 工料名稱 | 單位 | 數量 | 單價 | 複價 | 編碼(備註)
| 檯面 | cm | 244 | 30 | 7320 | M064112001A
| 上櫃 | cm | 244 | 25 | 6100 | 1060007790
| 下櫃 | cm | 80 | 30 | 2400 | 1161007800
| 上櫃側貼門板 | 片 | 1 | 600 | 600 | M06411B000G,依
圖
| 下櫃側貼門板 | 片 | 2 | 800 | 1600 | M06411B001G,說
I7內設備編號
| 下櫃側貼薄板 | 片 | 2 | 600 | 1200 | 1188107830,或同
等品
| 烤漆玻璃 | 才 | 11 | 200 | 2200 | 088100000A-2
| 隱藏式排油煙機 | 台 | 1 | 4000 | 4000 | 150800120D
| 雙口瓦斯爐 | 台 | 1 | 5000 | 5000 | 162820000D
| 緩衝式後鈕 | 顆 | 18 | 60 | 1080 | 1232007870
| 緩衝式鏷鋁抽(小抽) | 抽 | 2 | 1100 | 2200 | 1250107880
| 緩衝式鏷鋁抽(大抽) | 抽 | 1 | 1200 | 1200 | 1370407890
| 水槽 | 組 | 1 | 6000 | 6000 | 1615030008
| 產品，給排水及衛生器具，水龍頭 | 組 | 1 | 2000 | 2000 | M1541000008
| 手動昇降櫃 | 組 | 1 | 4000 | 4000 | 1380107928
| LED吊櫃前緣燈 | 組 | 1 | 2000 | 2000 | M1651083118014
| 合計 | 套 | 1 |  | 48900
| 人工： 12,381.48 機具： 0.00 |  | 每 套 單價計 |  | 48900
材料： 32,978.16 雜項： 3,540.36
甲.肆.一.E.3 | 工作項目：四房無障礙整體檯面廚具 |  | 單位：套 |  | 計價代碼：125018010E
| 工料名稱 | 單位 | 數量 | 單價 | 複價 | 編碼(備註)
| 檯面 | cm | 457 | 30 | 13710 | M064112001A
| 上櫃 | cm | 457 | 25 | 11425 | 1060007790
| 下櫃 | cm | 185 | 30 | 5550 | 1161007800
| 上櫃側貼門板 | 片 | 1 | 600 | 600 | M06411B000G,依
圖
| 下櫃側貼門板 | 片 | 2 | 800 | 1600 | M06411B001G,說
I7內設備編號
| 下櫃側貼薄板 | 片 | 2 | 600 | 1200 | 1188107830,或同
等品
| 烤漆玻璃 | 才 | 22 | 200 | 4400 | 088100000A-2
| 隱藏式排油煙機 | 台 | 1 | 4000 | 4000 | 150800120D
| 雙口瓦斯爐 | 台 | 1 | 5000 | 5000 | 162820000D
| 緩衝式後鈕 | 顆 | 35 | 60 | 2100 | 1232007870
| 緩衝式鏷鋁抽(小抽) | 抽 | 2 | 1100 | 2200 | 1250107880
| 緩衝式鏷鋁抽(大抽) | 抽 | 1 | 1200 | 1200 | 1370407890
| 水槽 | 組 | 1 | 6000 | 6000 | 1615030008
| 產品，給排水及衛生器具，水龍頭 | 組 | 1 | 2000 | 2000 | M1541000008
| 手動昇降櫃 | 組 | 1 | 4000 | 4000 | 1380107928
| LED吊櫃前緣燈 | 組 | 1 | 2000 | 2000 | M1651083118014
| 合計 | 套 | 1 |  | 66985
| 人工： 16,478.31 機具： 0.00 |  | 每 套 單價計 |  | 66985
材料： 45,804.34 雜項： 4,702.35
甲.肆.一.E.4 | 工作項目：一房(64CM)整體檯面廚具 |  | 單位：套 |  | 計價代碼：125018003E
| 工料名稱 | 單位 | 數量 | 單價 | 複價 | 編碼(備註)
| 檯面 | cm | 64 | 30 | 1920 | M064112001A
| 上櫃 | cm | 64 | 25 | 1600 | 1060007790
| 上櫃側貼門板 | 片 | 2 | 600 | 1200 | M06411B000G,依
圖
| 下櫃側貼門板 | 片 | 2 | 800 | 1600 | M06411B001G,說
I7內設備編號
| 烤漆玻璃 | 才 | 5 | 200 | 1000 | 088100000A-2
| 電陶爐 | 台 | 1 | 3000 | 3000 | 1421007970
| 吊掛式烘碗機 | 台 | 1 | 2000 | 2000 | 1430007980
| 緩衝式後鈕 | 顆 | 3 | 60 | 180 | 1232007870
| 合計 | 套 | 1 |  | 12500
| 人工： 2,722.50 機具： 0.00 |  | 每 套 單價計 |  | 12500
材料： 8,998.75 雜項： 778.75
甲.肆.一.E.5 | 工作項目：一房(175CM)整體檯面廚具 |  | 單位：套 |  | 計價代碼：125018002E
| 工料名稱 | 單位 | 數量 | 單價 | 複價 | 編碼(備註)
| 檯面 | cm | 175 | 30 | 5250 | M064112001A
| 上櫃 | cm | 175 | 25 | 4375 | 1060007790
| 下櫃 | cm | 175 | 30 | 5250 | 1161007800
| 上櫃側貼門板 | 片 | 1 | 600 | 600 | M06411B000G,依
圖
| 下櫃側貼門板 | 片 | 1 | 800 | 800 | M06411B001G,說
I7內設備編號
| 烤漆玻璃 | 才 | 12 | 200 | 2400 | 088100000A-2
| 電陶爐 | 台 | 1 | 3000 | 3000 | 1421007970
| 吊掛式烘碗機 | 台 | 1 | 2000 | 2000 | 1430007980
| 緩衝式後鈕 | 顆 | 14 | 60 | 840 | 1232007870
| 緩衝式鏷鋁抽(小抽) | 抽 | 2 | 1100 | 2200 | 1250107880
| 緩衝式鏷鋁抽(大抽) | 抽 | 1 | 1200 | 1200 | 1370407890
| 水槽 | 組 | 1 | 5000 | 5000 | 1615030008
| 產品，給排水及衛生器具，水龍頭 | 組 | 1 | 2000 | 2000 | M1541000008
| LED吊櫃前緣燈 | 組 | 1 | 2000 | 2000 | M1651083118014
| 合計 | 套 | 1 |  | 36915
| 人工： 9,191.84 機具： 0.00 |  | 每 套 單價計 |  | 36915
材料： 25,094.81 雜項： 2,628.35
甲.肆.一.E.6 | 工作項目：二房(218CM)整體檯面廚具 |  | 單位：套 |  | 計價代碼：125018005E
| 工料名稱 | 單位 | 數量 | 單價 | 複價 | 編碼(備註)
| 檯面 | cm | 218 | 30 | 6540 | M064112001A
| 上櫃 | cm | 218 | 25 | 5450 | 1060007790
| 下櫃 | cm | 218 | 30 | 6540 | 1161007800
| 上櫃側貼門板 | 片 | 1 | 600 | 600 | M06411B000G,依
圖
| 下櫃側貼門板 | 片 | 1 | 800 | 800 | M06411B001G,說
I7內設備編號
| 烤漆玻璃 | 才 | 15 | 200 | 3000 | 088100000A-2
| 隱藏式排油煙機 | 台 | 1 | 4000 | 4000 | 150800120D
| 雙口瓦斯爐 | 台 | 1 | 5000 | 5000 | 162820000D
| 吊掛式烘碗機 | 台 | 1 | 2000 | 2000 | 1430007980
| 緩衝式後鈕 | 顆 | 25 | 60 | 1500 | 1232007870
| 緩衝式鏷鋁抽(小抽) | 抽 | 2 | 1100 | 2200 | 1250107880
| 緩衝式鏷鋁抽(大抽) | 抽 | 1 | 1200 | 1200 | 1370407890
| 水槽 | 組 | 1 | 4000 | 4000 | 1615030008
| 產品，給排水及衛生器具，水龍頭 | 組 | 1 | 2000 | 2000 | M1541000008
| 合計 | 套 | 1 |  | 44830
| 人工： 12,211.69 機具： 0.00 |  | 每 套 單價計 |  | 44830
材料： 29,130.54 雜項： 3,487.77
甲.肆.一.E.7 | 工作項目：三房(240CM)整體檯面廚具 |  | 單位：套 |  | 計價代碼：125018008E
| 工料名稱 | 單位 | 數量 | 單價 | 複價 | 編碼(備註)
| 檯面 | cm | 240 | 30 | 7200 | M064112001A
| 上櫃 | cm | 240 | 25 | 6000 | 1060007790
| 下櫃 | cm | 240 | 30 | 7200 | 1161007800
| 上櫃側貼門板 | 片 | 1 | 600 | 600 | M06411B000G,依
圖
| 下櫃側貼門板 | 片 | 1 | 800 | 800 | M06411B001G,說
I7內設備編號
| 烤漆玻璃 | 才 | 17 | 200 | 3400 | 088100000A-2
| 隱藏式排油煙機 | 台 | 1 | 4000 | 4000 | 150800120D
| 雙口瓦斯爐 | 台 | 1 | 5000 | 5000 | 162820000D
| 吊掛式烘碗機 | 台 | 1 | 2000 | 2000 | 1430007980
| 緩衝式後鈕 | 顆 | 28 | 60 | 1680 | 1232007870
| 緩衝式鏷鋁抽(小抽) | 抽 | 2 | 1100 | 2200 | 1250107880
| 緩衝式鏷鋁抽(大抽) | 抽 | 1 | 1200 | 1200 | 1370407890
| 水槽 | 組 | 1 | 4000 | 4000 | 1615030008
| 產品，給排水及衛生器具，水龍頭 | 組 | 1 | 2000 | 2000 | M1541000008
| 合計 | 套 | 1 |  | 47280
| 人工： 12,836.52 機具： 0.00 |  | 每 套 單價計 |  | 47280
材料： 30,774.55 雜項： 3,668.93
甲.肆.一.E.8 | 工作項目：2F共享廚房整體檯面廚具 |  | 單位：套 |  | 計價代碼：125018000E
| 工料名稱 | 單位 | 數量 | 單價 | 複價 | 編碼(備註)
| 中島檯面 | cm | 830 | 30 | 24900 | M064112000A
| 中島下櫃 | cm | 460 | 30 | 13800 | 1506008040
| 電器櫃 | 座 | 4 | 8000 | 32000 | 1508008050,依圖
| 高身側貼門板 | 片 | 2 | 1200 | 2400 | M06411B003G,說
I7內設備編號
| 倒T式排油煙機 | 台 | 2 | 15000 | 30000 | 106000020D
| 雙口瓦斯爐 | 台 | 2 | 5000 | 10000 | 162820000D
| 落地式烘碗機 | 台 | 2 | 8000 | 16000 | 1615008080
| 崁入式烤箱 | 台 | 1 | 16000 | 16000 | 1628208090
| 崁入式蒸爐 | 台 | 1 | 50000 | 50000 | 0424008100
| 崁入式冰箱 | 台 | 2 | 73200 | 146400 | 0483008110
| 緩衝式後鈕 | 顆 | 20 | 60 | 1200 | 1232007870
| 緩衝式鏷鋁抽(小抽) | 抽 | 4 | 1100 | 4400 | 1250107880
| 緩衝式鏷鋁抽(大抽) | 抽 | 2 | 1200 | 2400 | 1370407890
| 水槽 | 組 | 2 | 6000 | 12000 | 1615030008
| 產品，給排水及衛生器具，水龍頭 | 組 | 2 | 2000 | 4000 | M1541000008
| 合計 | 套 | 1 |  | 365500
| 人工： 116,960.00 機具： 0.00 |  | 每 套 單價計 |  | 365500
材料： 215,096.75 雜項： 33,443.25
甲.肆.二.D.1 | 工作項目：一房無障礙整體檯面廚具 |  | 單位：套 |  | 計價代碼：125018004E
| 工料名稱 | 單位 | 數量 | 單價 | 複價 | 編碼(備註)
| 檯面 | cm | 186 | 30 | 5580 | M064112001A
| 上櫃 | cm | 186 | 25 | 4650 | 1060007790
| 下櫃 | cm | 40 | 30 | 1200 | 1161007800
| 上櫃側貼門板 | 片 | 1 | 600 | 600 | M06411B000G,依
圖
| 下櫃側貼門板 | 片 | 2 | 800 | 1600 | M06411B001G,說
I7內設備編號
| 下櫃側貼薄板 | 片 | 2 | 600 | 1200 | 1188107830,或同
等品
| 烤漆玻璃 | 才 | 9 | 200 | 1800 | 088100000A-2
| 電陶爐 | 台 | 1 | 5000 | 5000 | 1421007970
| 緩衝式後鈕 | 顆 | 9 | 60 | 540 | 1232007870
| 緩衝式鏷鋁抽(小抽) | 抽 | 2 | 1100 | 2200 | 1250107880
| 緩衝式鏷鋁抽(大抽) | 抽 | 1 | 1200 | 1200 | 1370407890
| 水槽 | 組 | 1 | 5000 | 5000 | 1615030008
| 產品，給排水及衛生器具，水龍頭 | 組 | 1 | 2000 | 2000 | M1541000008
| 手動昇降櫃 | 組 | 1 | 4000 | 4000 | 1380107928
| LED吊櫃前緣燈 | 組 | 2 | 2000 | 4000 | M1651083118014
| 合計 | 套 | 1 |  | 40570
| 人工： 9,375.73 機具： 0.00 |  | 每 套 單價計 |  | 40570
材料： 28,512.59 雜項： 2,681.68
甲.肆.二.D.5 | 工作項目：2F共享廚房整體檯面廚具(383cm) |  | 單位：套 |  | 計價代碼：125018001E
| 工料名稱 | 單位 | 數量 | 單價 | 複價 | 編碼(備註)
| 檯面 | cm | 383 | 30 | 11490 | M064112001A
| 上櫃 | cm | 383 | 25 | 9575 | 1060007790
| 下櫃 | cm | 383 | 30 | 11490 | 1161007800
| 電器櫃 | 座 | 3 | 8000 | 24000 | 1508008050,依圖
| 高身側貼門板 | 片 | 2 | 1200 | 2400 | M06411B003G,說
I7內設備編號
| 烤漆玻璃 | 才 | 27 | 200 | 5400 | 088100000A-2
| 全隱藏式排油煙機 | 台 | 1 | 5200 | 5200 | 096800000D
| 雙口瓦斯爐 | 台 | 1 | 5000 | 5000 | 162820000D
| 落地式烘碗機 | 台 | 1 | 8000 | 8000 | 1615008080
| 崁入式烤箱 | 台 | 1 | 16000 | 16000 | 1628208090
| 崁入式蒸爐 | 台 | 1 | 50000 | 50000 | 0424008100
| 崁入式冰箱 | 台 | 2 | 73200 | 146400 | 0483008110
| 緩衝式後鈕 | 顆 | 48 | 60 | 2880 | 1232007870
| 緩衝式鏷鋁抽(小抽) | 抽 | 4 | 1100 | 4400 | 1250107880
| 緩衝式鏷鋁抽(大抽) | 抽 | 3 | 1200 | 3600 | 1370407890
| 緩衝側拉籃 | 組 | 1 | 1200 | 1200 | 0565108158
| 水槽 | 組 | 1 | 6000 | 6000 | 1615030008
| 產品，給排水及衛生器具，水龍頭 | 組 | 1 | 2000 | 2000 | M1541000008
| LED吊櫃前緣燈 | 組 | 1 | 2000 | 2000 | M1651083118014
| 合計 | 套 | 1 |  | 317035
| 人工： 104,684.96 機具： 0.00 |  | 每 套 單價計 |  | 317035
材料： 182,421.94 雜項： 29,928.10
甲.伍.12 | 工作項目：鈦鋅板屋頂防火半小時系統 |  | 單位：M2 |  | 計價代碼：0784010032
| 工料名稱 | 單位 | 數量 | 單價 | 複價 | 編碼(備註)
| 施工測量，放樣 | M2 | 1 | 50 | 50 | 0172540002
| 直立縫鈦鋅金屬板 th=0.7mm | M2 | 1 | 2100 | 2100 | 16282P0002
| 空氣層網 th=5mm | M2 | 1 | 180 | 180 | 0565208242
| 不鏽鋼固定座 th=0.5 | M2 | 1 | 90 | 90 | M16136W0032
| 自黏式不織布防水毯 th=1.4mm | M2 | 1 | 180 | 180 | 0713100202
| 鍍鋅鋼板整平層 th=1.2mm | M2 | 1 | 280 | 280 | M05500R0032
| 防火岩棉 2"60K | M2 | 1 | 270 | 270 | 1060010002
| 隔音玻璃棉 2"24K | M2 | 1 | 150 | 150 | 0881000002
| 閉口型鍍鋅鋼承板 th=1.2mm | M2 | 1 | 900 | 900 | M05500R0012
| 鋼承底板面噴塗氟碳烤漆 | M2 | 1 | 500 | 500 | M06411B0042
| 產品，金屬材料，鐵件，五金零件，螺絲五金 | M2 | 1 | 100 | 100 | M05060D3002
配件
| 材料成型及加工 | M2 | 1 | 250 | 250 | 0424000002
| 安裝費，屋頂系統安裝 | 式 | 1 | 1350 | 1350 | 0127190004-2
| 運輸.現場小搬運.吊運費用及安裝機具 | M2 | 1 | 350 | 350 | W0127130052
| 工具、材料損耗及其他 | M2 | 1 | 150 | 150 | W0127120022
| 防火系統認證開立作業費用 | M2 | 1 | 100 | 100 | 0565308372
| 合計 | M2 | 1 |  | 7000
| 人工： 1,620.50 機具： 0.00 |  | 每 M2 單價計 |  | 7000
材料： 4,416.30 雜項： 963.20
甲.伍.13 | 工作項目：屋面各式鈦鋅板介面收邊 |  | 單位：M |  | 計價代碼：1506020051
| 工料名稱 | 單位 | 數量 | 單價 | 複價 | 編碼(備註)
| 施工測量，放樣 | M | 1 | 60 | 60 | 0172540001
| 產品 鈦鋅板 th=0.7mm | M | 1 | 850 | 850 | 0565408401
| 產品，金屬材料，鐵件，五金零件，螺絲五金 | M | 1 | 30 | 30 | M05060D3001
配件
| 施工費，加工及製作組立 | 式 | 1 | 120 | 120 | 0127180004-8
| 安裝費，收邊安裝 | 式 | 1 | 660 | 660 | 0127190004-1
| 防水填縫劑 | M | 1 | 50 | 50 | 0968000101
| 運輸.現場小搬運.吊運費用及安裝機具 | M | 1 | 35 | 35 | W0127130061
| 工具、材料損耗及其他 | M | 1 | 45 | 45 | W0127120031
| 合計 | M | 1 |  | 1850
| 人工： 609.02 機具： 0.00 |  | 每 M 單價計 |  | 1850
材料： 986.97 雜項： 254.01
甲.伍.15 | 工作項目：欄杆，空橋擴張網欄杆H=140㎝ |  | 單位：M |  | 計價代碼：05500K0001
| 工料名稱 | 單位 | 數量 | 單價 | 複價 | 編碼(備註)
| t=9㎜*75㎜+t=6㎜*25㎜扁鐵 ,粉體烤漆 | 式 | 1 | 650 | 650 | M0512016054
| 5*9㎜+50*6㎜扁鐵 密焊接成T型熱浸鍍鋅,粉體 | 式 | 1 | 670 | 670 | M0512016004
烤漆
| 32*32*3㎜鍍鋅角鐵 | 式 | 1 | 300 | 300 | M0512011004
| 鋁製擴張網(本色) | 式 | 1 | 1200 | 1200 | 0582108784
| 產品，金屬材料，鐵件，五金零件，另料及五 | 式 | 1 | 150 | 150 | M05060D30047
金
| 安裝費，製作安裝 | 式 | 1 | 950 | 950 | 0127190004-3
| 搬運費，吊運，吊裝 | 式 | 1 | 75 | 75 | W0127140004-2
| 零星工料及損耗 | 式 | 1 | 5 | 5 | W0127110004-4
| 合計 | M | 1 |  | 4000
| 人工： 752.40 機具： 0.00 |  | 每 M 單價計 |  | 4000
材料： 2,952.40 雜項： 295.20
甲.伍.19 | 工作項目：空橋橋兩側收邊鈦鋅鈑 |  | 單位：M |  | 計價代碼：05651U0021
| 工料名稱 | 單位 | 數量 | 單價 | 複價 | 編碼(備註)
| 施工測量，放樣 | M | 1 | 100 | 100 | 0172540001
| 產品 鈦鋅板 th=0.7mm | M | 1 | 12250 | 12250 | 0565408401
| 內襯鍍鋅鋼板1.5T | M | 1 | 8000 | 8000 | M05500R0001
| 產品，金屬材料，鐵件，五金零件，螺絲五金 | M | 1 | 3250 | 3250 | M05060D3001
配件
| 施工費，加工及製作組立 | 式 | 1 | 1250 | 1250 | 0127180004-8
| 安裝費，收邊安裝 | 式 | 1 | 4750 | 4750 | 0127190004-1
| 防水填縫劑 | M | 1 | 1750 | 1750 | 0968000101
| 運輸.現場小搬運.吊運費用及安裝機具 | M | 1 | 750 | 750 | W0127130061
| 工具、材料損耗及其他 | M | 1 | 650 | 650 | W0127120031
| 合計 | M | 1 |  | 32750
| 人工： 7,034.70 機具： 0.00 |  | 每 M 單價計 |  | 32750
材料： 22,306.02 雜項： 3,409.28
甲.伍.20 | 工作項目：木構造工程(跨街天橋工程,含固鉸鐵件工程) |  | 單位：式 |  | 計價代碼：0424000004
| 工料名稱 | 單位 | 數量 | 單價 | 複價 | 編碼(備註)
| 結構集成材材料費 | M3 | 9.5 | 138000 | 1311000 | 0424000003
| 粗木作，集成材加工費 | M3 | 9.5 | 38000 | 361000 | 0610000003
| 基礎座及接合五金 | T | 4 | 85000 | 340000 | 0258400005
| 木構安裝費 | M3 | 9.5 | 6000 | 57000 | W0127190003
| 木構塗裝費(二道,連工帶料) | M2 | 180.5 | 800 | 144400 | M0991000002
| 基礎座及接合五金含損耗 | M3 | 9.5 | 21300 | 202350 | 0258400103
| 合計 | 式 | 1 |  | 2415750
| 人工： 774,972.60 機具： 0.00 |  | 每 式 單價計 |  | 2415750
材料： 1,362,241.42 雜項： 278,535.98
甲.陸.二.1 | 工作項目：施工安全衛生及管理，安全衛生管理及計畫 |  | 單位：式 |  | 計價代碼：0152300004
| 工料名稱 | 單位 | 數量 | 單價 | 複價 | 編碼(備註)
| 行政管理費 | 式 | 1 | 60000 | 60000 | L7129000034
| 職業安全衛生管理計畫費 | 式 | 1 | 30000 | 30000 | 0157400004
| 其他雜項 | 式 | 1 | 10000 | 10000 | W0299990044
| 合計 | 式 | 1 |  | 100000
| 人工： 70,500.00 機具： 0.00 |  | 每 式 單價計 |  | 100000
材料： 16,500.00 雜項： 13,000.00
甲.陸.二.2 | 工作項目：施工安全衛生及管理，安全衛生管理，行政管理與稽核，工地安全衛生組織 |  | 單位：式 |  | 計價代碼：0152321004
| 工料名稱 | 單位 | 數量 | 單價 | 複價 | 編碼(備註)
| 職業安全衛生管理人員 | 月 | 30 | 33000 | 990000 | L015230000A
| 工地安衛救援體系 | 月 | 30 | 1000 | 30000 | L029990000A
| 施工安全衛生及管理，其他安全衛生工作項目 | 月 | 30 | 5000 | 150000 | 015233000A
，其他工地安衛協議組織之人員
| 施工安全衛生及管理，安全衛生管理，行政管 | 月 | 30 | 3000 | 90000 | 015232100A
理與稽核，工地安衛行政管理及稽核
| 合計 | 式 | 1 |  | 1260000
| 人工： 1,104,012.00 機具： 0.00 |  | 每 式 單價計 |  | 1260000
材料： 132,048.00 雜項： 23,940.00
甲.陸.二.3 | 工作項目：職業安全衛生，教育訓練，安衛及演習(含安衛教育（安衛教育訓練委員會、組織）及防災訓練(含緊急應變)、消防演習) |  | 單位：式 |  | 計價代碼：0157430004
| 工料名稱 | 單位 | 數量 | 單價 | 複價 | 編碼(備註)
| 各類新僱勞工教育訓練(含作業主管） | 月 | 30 | 5000 | 150000 | 015743000A
| 防災 緊急應麯演習及宣導 | 月 | 30 | 3000 | 90000 | 0565608660
| 合計 | 式 | 1 |  | 240000
| 人工： 84,000.00 機具： 0.00 |  | 每 式 單價計 |  | 240000
材料： 132,000.00 雜項： 24,000.00

## 預算資源統計表
臺中市政府住宅發展工程處
資源統計表[預算]
工程編號 | A1090701
工程名稱 | 臺中市太平區永億段社會住宅興建工程 |  |  |  |  | 單位﹝元﹞
工項代碼 | 工項名稱 | 單位 | 工程用量 | 單價 | 複價 | 人工 | 機具 | 材料 | 雜項
0127180004 | 施工費，C型骨架組立 | 式 | 7305 | 0 | 1610600 | 563710 | 0 | 885830 | 161060
0127180004-1 | 施工費，(含敲打修補等) | 式 | 3 | 0 | 4148463 | 1659385.2 | 414846.3 | 2074231.5 | 0
0127180004-10 | 施工費，外牆清潔 | 式 | 14614.7 | 25 | 365367.5 | 127878.625 | 0 | 200952.125 | 36536.75
0127180004-11 | 施工費，外牆貼磚 | 式 | 14010 | 300 | 4203000 | 1471050 | 0 | 2311650 | 420300
0127180004-12 | 施工費，光纖佈放 | 式 | 2 | 0 | 118447 | 47378.8 | 11844.7 | 59223.5 | 0
0127180004-13 | 施工費，光纖熔接 | 式 | 2 | 0 | 84830 | 33932 | 8483 | 42415 | 0
0127180004-14 | 施工費，地坪打底 | 式 | 6467 | 220 | 1422740 | 497959 | 0 | 782507 | 142274
0127180004-15 | 施工費，地坪清潔 | 式 | 16403 | 0 | 303050 | 106067.5 | 0 | 166677.5 | 30305
0127180004-16 | 施工費，地坪軟底 | 式 | 8274 | 85 | 703290 | 246151.5 | 0 | 386809.5 | 70329
0127180004-17 | 施工費，地坪貼磚 | 式 | 5452 | 200 | 1090400 | 381640 | 0 | 599720 | 109040
0127180004-18 | 施工費，防水處理 | 式 | 5224 | 20 | 104480 | 36568 | 0 | 57464 | 10448
0127180004-19 | 施工費，防護網、防護母繩組拆 | 式 | 12718 | 0 | 254360 | 89026 | 0 | 139898 | 25436
0127180004-2 | 施工費，中間樁切除及止水板 | 式 | 92 | 800 | 73600 | 25760 | 0 | 40480 | 7360
0127180004-20 | 施工費 | 式 | 4625 | 0 | 14029113 | 4910189.55 | 0 | 7716012.15 | 1402911.3
0127180004-21 | 施工費，EPOXY | 式 | 4633 | 210 | 972930 | 340525.5 | 0 | 535111.5 | 97293
0127180004-22 | 施工費，檔土柱 120*30cm［14-#7(GL- | 式 | 210 | 35000 | 7350000 | 2572500 | 0 | 4042500 | 735000
0m~GL-11.8m)］，含鑽掘回填+鋼筋籠
組立及吊放+組模+澆置+拆模
0127180004-23 | 施工費，梯底梯側打底 | 式 | 727 | 220 | 159940 | 55979 | 0 | 87967 | 15994
0127180004-24 | 施工費，梯底梯側粉光 | 式 | 727 | 80 | 58160 | 20356 | 0 | 31988 | 5816
0127180004-25 | 施工費，測量及維護 | 式 | 1 | 0 | 6400 | 2240 | 0 | 3520 | 640
0127180004-26 | 施工費，輕隔間牆版組立及灌漿 | 式 | 7500 | 0 | 5703800 | 1996330 | 0 | 3137090 | 570380
0127180004-27 | 施工費，樑位打底 | 式 | 3965 | 220 | 872300 | 305305 | 0 | 479765 | 87230
0127180004-28 | 施工費，樑位粉光 | 式 | 3965 | 80 | 317200 | 111020 | 0 | 174460 | 31720
0127180004-29 | 施工費，鋼管鷹架組拆 | 式 | 12718 | 0 | 686772 | 240370.2 | 0 | 377724.6 | 68677.2
0127180004-3 | 施工費，內、外交叉拉桿及下拉桿組拆 | 式 | 12718 | 0 | 254360 | 89026 | 0 | 139898 | 25436
0127180004-4 | 施工費，內牆打底 | 式 | 21161 | 200 | 4232200 | 1481270 | 0 | 2327710 | 423220
0127180004-5 | 施工費，內牆面清潔 | 式 | 4095 | 20 | 81900 | 28665 | 0 | 45045 | 8190
0127180004-6 | 施工費，內牆面貼磚 | 式 | 4095 | 250 | 1023750 | 358312.5 | 0 | 563062.5 | 102375
0127180004-7 | 施工費，內牆粉光 | 式 | 19411 | 80 | 1552880 | 543508 | 0 | 854084 | 155288
0127180004-8 | 施工費，加工及製作組立 | 式 | 75 | 0 | 20300 | 7105 | 0 | 11165 | 2030
0127180004-9 | 施工費，外牆打底 | 式 | 14614.7 | 220 | 3215234 | 1125331.9 | 0 | 1768378.7 | 321523.4
0127190004 | 安裝費 | 式 | 1 | 0 | 17400 | 6090 | 0 | 9570 | 1740
0127190004-1 | 安裝費，收邊安裝 | 式 | 75 | 0 | 90400 | 31640 | 0 | 49720 | 9040
0127190004-2 | 安裝費，屋頂系統安裝 | 式 | 87 | 1350 | 117450 | 41107.5 | 0 | 64597.5 | 11745
0127190004-3 | 安裝費，製作安裝 | 式 | 1808 | 0 | 964935 | 337727.25 | 0 | 530714.25 | 96493.5
0127190004-4 | 安裝費，鐵件製作安裝 | 式 | 31 | 0 | 57150 | 20002.5 | 0 | 31432.5 | 5715
0127190004-5 | 安裝費，製作(含粉刷) | 式 | 295 | 0 | 50830 | 17790.5 | 0 | 27956.5 | 5083
013010010A | 維護保養費 | 月 | 36 | 3000 | 108000 | 37800 | 0 | 59400 | 10800
013210000A | 測量儀器租用及拍照 | 單元 | 66 | 300 | 19800 | 6930 | 0 | 10890 | 1980
0132100104 | 縮時攝影設備租用費 | 式 | 1 | 0 | 35000 | 12250 | 0 | 19250 | 3500
01450X000A | 樹種鑑定報告 | 項 | 1 | 2170 | 2170 | 759.5 | 0 | 1193.5 | 217
01450X001A | 護木油檢測報告 | 項 | 1 | 42000 | 42000 | 14700 | 0 | 23100 | 4200
0151000004-1 | 臨時設施，臨時水、電及電話網路等申 | 式 | 1 | 0 | 17100 | 5985 | 0 | 9405 | 1710
請作業費
0151000004-3 | 臨時設施，雜項工程，雜項五金及消耗 | 式 | 12 | 0 | 314043 | 125617.2 | 31404.3 | 157021.5 | 0
品
0151010004 | 臨時設施，工程用水設備，臨時給水水 | 式 | 1 | 0 | 6400 | 2240 | 0 | 3520 | 640
塔與配管
0151020004 | 臨時設施，工程用電設備，臨時電盤體 | 式 | 1 | 0 | 12900 | 4515 | 0 | 7095 | 1290
與配管線
0151030004 | 臨時設施，照明設備，臨時施工與配管 | 式 | 1 | 0 | 8600 | 3010 | 0 | 4730 | 860
線
0151040004 | 臨時設施，通訊設備，臨時電話網路設 | 式 | 1 | 0 | 3200 | 1120 | 0 | 1760 | 320
備與配管線
015104000B | 臨時設施，通訊設備，臨時電話費 | 月 | 30 | 1700 | 51000 | 17850 | 0 | 28050 | 5100
0151050004 | 臨時設施，排水設備，臨時與配管 | 式 | 1 | 0 | 5400 | 1890 | 0 | 2970 | 540
015109000B | 臨時設施，工程用水，臨時水費 | 月 | 30 | 1000 | 30000 | 10500 | 0 | 16500 | 3000
01510A000B | 臨時設施，工程用電，臨時電費(含發電 | 月 | 30 | 15000 | 450000 | 157500 | 0 | 247500 | 45000
機租金油料)
01510C0004-1 | 臨時設施，雜項工程，雜項及零星工料 | 式 | 1 | 0 | 3700 | 0 | 0 | 0 | 3700
015220000C | 工地臨時建築設施，組合式工務所內照 | 坪 | 50 | 2500 | 125000 | 43750 | 0 | 68750 | 12500
明、冷氣及飲水設備、水電設施費(租用
)
015220000D | 筆記型電腦租用費（提供開會、簡報、 | 台 | 1 | 5000 | 5000 | 1750 | 0 | 2750 | 500
會議使用）
015220000E | 工地臨時建築設施，組合式工務所租用 | 月 | 30 | 18000 | 540000 | 189000 | 0 | 297000 | 54000
費約50坪、辦公空間、物料倉庫及會議
室及廁所及淋浴設備、天花、地板等設
施
01522D000B | 工地臨時建築設施，守衛亭，出入口 | 座 | 1 | 12000 | 12000 | 4200 | 0 | 6600 | 1200
0152312004 | 施工安全衛生及管理，安全衛生設施， | 式 | 1 | 260000 | 260000 | 91000 | 0 | 143000 | 26000
維護，其他安衛設施感電、墜落、崩塌
等防止）及維護費
015232100A | 施工安全衛生及管理，安全衛生管理， | 月 | 30 | 3000 | 90000 | 31500 | 0 | 49500 | 9000
行政管理與稽核，工地安衛行政管理及
稽核
015233000A | 施工安全衛生及管理，其他安全衛生工 | 月 | 30 | 5000 | 150000 | 52500 | 0 | 82500 | 15000
作項目，其他工地安衛協議組織之人員
0154000004-1 | 施工輔助設施，安全母索，租用費 | 式 | 2 | 0 | 19200 | 6720 | 0 | 10560 | 1920
0154000004-2 | 施工輔助設施，安全母索，組裝及拆卸 | 式 | 2 | 0 | 14400 | 5040 | 0 | 7920 | 1440
費
0154010004 | 不銹鋼支架及基座 | 式 | 1 | 0 | 5000 | 1750 | 0 | 2750 | 500
0154010008 | 防護透明壓克力板及顯示器壁掛架 | 組 | 3 | 4742 | 14226 | 5690.4 | 1422.6 | 7113 | 0
0154010014 | 鋼管施工架上之上下設備 | 式 | 12718 | 0 | 381540 | 114462 | 114462 | 114462 | 38154
0154010024 | 法蘭及吊架 | 式 | 4 | 0 | 96264 | 38505.6 | 9626.4 | 48132 | 0
0154010034 | 產品，鍍鋅鋼管(GIP)，標稱125mm，排 | 式 | 1 | 47421 | 47421 | 18968.4 | 4742.1 | 23710.5 | 0
煙管5" 隔熱處理鋁皮外包，室外含防蟲
網，防水彎頭，管路吊架
0154010044 | 線路架設費 | 式 | 1 | 0 | 48000 | 16800 | 0 | 26400 | 4800
0154010052 | 曬衣架本體含基座 | M2 | 101 | 5550 | 560550 | 196192.5 | 0 | 308302.5 | 56055
0154010054 | 產品，鍍鋅鋼管(GIP)，標稱150mm，排 | 式 | 1 | 56905 | 56905 | 22762 | 5690.5 | 28452.5 | 0
煙管6" 隔熱處理鋁皮外包，室外含防蟲
網,防水彎頭,管路吊架.
0154010066 | 氯錠加藥桶及支架 | 只 | 2 | 6323 | 12646 | 5058.4 | 1264.6 | 6323 | 0
0154011002 | 施工輔助設施，施工架，鋼管， | M2 | 12718 | 150 | 1907700 | 667695 | 0 | 1049235 | 190770
CNS4750，鋼管含壁拉固定桿等配件租賃
0154060004 | 施工輔助設施，外部施工架鐵製安全斜 | 式 | 12718 | 0 | 1144620 | 400617 | 0 | 629541 | 114462
籬，鐵斜屏
0155600004 | 交通維持，交通指揮棒及反光背心、哨 | 式 | 1 | 4000 | 4000 | 1400 | 0 | 2200 | 400
子
0155600004-1 | 交通維持計畫訂定與執行 | 式 | 1 | 60000 | 60000 | 21000 | 0 | 33000 | 6000
015560000F | 移動式LED警示燈 | 座 | 2 | 2600 | 5200 | 1820 | 0 | 2860 | 520
0155600034 | 交通維持，維護，其他交通維持設施及 | 式 | 1 | 120000 | 120000 | 42000 | 0 | 66000 | 12000
管理維護費
0156020001 | 施工護欄及圍籬，甲種安全圍籬，(固定 | M | 415 | 1300 | 539500 | 188825 | 0 | 296725 | 53950
式，槽型鐵板)，H=2.4m，0.3mm，防溢
座，連工帶料
0156400001 | 施工圍籬，綠化費用 | M | 106 | 1600 | 169600 | 59360 | 0 | 93280 | 16960
0157230004 | 環境保護，水污染防治，洗車台設施 | 式 | 1 | 80000 | 80000 | 28000 | 0 | 44000 | 8000
0157280004 | 環境保護，工區臨近道路維護清理，工 | 式 | 1 | 125000 | 125000 | 43750 | 0 | 68750 | 12500
區周邊道路維護(路面、排水)
0157400004 | 職業安全衛生管理計畫費 | 式 | 1 | 0 | 30000 | 10500 | 0 | 16500 | 3000
015740020D | 職業安全衛生，衛生告示牌，(150cm× | 隻 | 2 | 3680 | 7360 | 2576 | 0 | 4048 | 736
90cm×1.8cm防水合板加貼1.5mm厚PVC白
色面板)
0157400408 | 職業安全衛生，手電筒，LED(遠距) | 組 | 10 | 300 | 3000 | 1050 | 0 | 1650 | 300
015743000A | 各類新僱勞工教育訓練(含作業主管） | 月 | 30 | 5000 | 150000 | 52500 | 0 | 82500 | 15000
0157430014 | 教育訓練 | 式 | 10 | 0 | 208650 | 83460 | 20865 | 104325 | 0
0157490008 | 急救設備及搶救措施 | 組 | 1 | 5100 | 5100 | 1785 | 0 | 2805 | 510
0158300004 | 五金另料(含銘牌,警示牌...等) | 式 | 4 | 15175 | 60700 | 24280 | 6070 | 30350 | 0
015830010A | 局限空間作業場所告示牌(寬40cm × 高 | 塊 | 2 | 300 | 600 | 210 | 0 | 330 | 60
60cm)
0158300308 | 兒童遊戲區告示牌本體 | 組 | 1 | 9550 | 9550 | 3342.5 | 0 | 5252.5 | 955
0158300408 | 區域導覽圖告示牌 | 組 | 1 | 10000 | 10000 | 3500 | 0 | 5500 | 1000
015830050A | 零災害告示牌(W200cm × H150cm) | 塊 | 1 | 4200 | 4200 | 1470 | 0 | 2310 | 420
0158310004 | 工程告示牌及工地標誌，工程告示牌， | 式 | 1 | 0 | 21245 | 7435.75 | 0 | 11684.75 | 2124.5
W=500cm*H=320cm 租用費
015833000B-1 | 工程告示牌及工地標誌，竣工銘牌，銘 | 座 | 2 | 13000 | 26000 | 9100 | 0 | 14300 | 2600
文篆刻
0172500108 | 測量儀器租用費 | 組 | 1 | 8000 | 8000 | 2800 | 0 | 4400 | 800
0172540001 | 施工測量，放樣 | M | 75 | 0 | 4900 | 1715 | 0 | 2695 | 490
0172540002 | 施工測量，放樣 | M2 | 87 | 50 | 4350 | 1522.5 | 0 | 2392.5 | 435
0172540004 | 施工測量，放樣 | 式 | 322 | 0 | 4233 | 1481.55 | 0 | 2328.15 | 423.3
0172540014 | 定植地點整地放樣 | 式 | 32169 | 0 | 41735.18 | 14607.313 | 0 | 22954.349 | 4173.518
0174000002 | 施工面清理 | M2 | 4114 | 10 | 41140 | 14399 | 0 | 22627 | 4114
0181030004 | 設施使用許可，消防設備檢查合格表， | 式 | 2 | 0 | 362707 | 145082.8 | 36270.7 | 181353.5 | 0
消防會勘測試及設備師簽證費
0212000004 | 廢棄物運離工地及棄置，生活廢棄物分 | 式 | 1 | 1500000 | 1500000 | 525000 | 0 | 825000 | 150000
類及合法清運費用
0212000004-2 | 廢棄物運離工地及棄置，營建廢棄物清 | 式 | 1 | 0 | 20000 | 7000 | 0 | 11000 | 2000
運費
0222000041 | 工地拆除，含運棄，打除 | M | 387 | 20 | 7740 | 2709 | 0 | 4257 | 774
0224000204 | 臨時抽排水設備租用費用 | 式 | 1 | 0 | 19200 | 6720 | 0 | 10560 | 1920
0231600004 | 開挖及復原 | 式 | 321 | 0 | 87300 | 30555 | 0 | 48015 | 8730
0231600012 | 開挖支撐及保護，安裝及拆卸工資，第 | M2 | 3268 | 160 | 522880 | 183008 | 0 | 287584 | 52288
一層
0231600013 | 筏基內回填劣質混凝土(A棟=100*1.62= | M3 | 162 | 1650 | 267300 | 65729.07 | 162144.18 | 28921.86 | 10504.89
162m3)
0231600022 | 開挖支撐及保護，安裝及拆卸工資，第 | M2 | 3268 | 220 | 718960 | 251636 | 0 | 395428 | 71896
二層
0231600023 | 筏基內回填劣質混凝土(B棟=20.4*1.62= | M3 | 33 | 1650 | 54450 | 13389.255 | 33029.37 | 5891.49 | 2139.885
33m3)
0231600034 | 鄰房開挖期間坡面防護 | 式 | 2 | 0 | 105000 | 36750 | 0 | 57750 | 10500
0231740003 | 盆器內填充輕植土(10cm厚) | M3 | 2 | 20000 | 40000 | 14000 | 0 | 22000 | 4000
0231740014 | 盆器內填充輕植土(70cm厚) | 式 | 33 | 0 | 530500 | 185675 | 0 | 291775 | 53050
0231740023 | 盆器內填充輕質土(40cm厚) | M3 | 17.4 | 20000 | 348000 | 121800 | 0 | 191400 | 34800
02318P0001 | 管路挖埋回復 | M | 1550 | 84 | 130200 | 52080 | 13020 | 65100 | 0
0231935003 | 選擇性回填材料，土壤，沃土，(10~ | M3 | 104.62 | 2000 | 209240 | 73234 | 0 | 115082 | 20924
15cm厚)
0231935003-1 | 選擇性回填材料，土壤，沃土，(30~ | M3 | 136.78 | 2000 | 273560 | 95746 | 0 | 150458 | 27356
40cm厚)
0231935004 | 選擇性回填材料，土壤，沃土，(30~ | 式 | 380 | 0 | 76000 | 26600 | 0 | 41800 | 7600
40cm厚)
0231935004-1 | 選擇性回填材料，土壤，沃土，(60~ | 式 | 74 | 0 | 136500 | 47775 | 0 | 75075 | 13650
80cm厚)
0232300003 | 剩餘無價土石方收容場所規費(棄土證明 | M3 | 8303 | 60 | 498180 | 174363 | 0 | 273999 | 49818
)
0232300003-1 | 廢方運棄，廢棄土處理(含證明)，擋土 | M3 | 882 | 300 | 264600 | 92610 | 0 | 145530 | 26460
柱
0232300004 | 合法棄土場廢棄物證明費 | 式 | 1 | 0 | 8100 | 2835 | 0 | 4455 | 810
023230000A | 第三方公證專業廠商鑒定費 | 單元 | 66 | 2050 | 135300 | 47355 | 0 | 74415 | 13530
0234400004 | 中間柱 80cmφ鑽孔灌漿(fc'=210kgf/ | 式 | 92 | 0 | 725328 | 253864.8 | 0 | 398930.4 | 72532.8
c㎡)
0234400101 | 施工面清潔，孔洞修補 | M | 5224 | 15 | 78360 | 27426 | 0 | 43098 | 7836
0249580006 | 監測儀器，應變計，支撐(含儀器及安裝 | 只 | 16 | 3000 | 48000 | 16800 | 0 | 26400 | 4800
,拆卸費用)
02495E000A | 監測儀器，水位觀測井，水壓計(含儀器 | 處 | 13 | 3000 | 39000 | 13650 | 0 | 21450 | 3900
及安裝,拆卸費用)
0250600002 | 電梯間地坪警示帶 | M2 | 2 | 1000 | 2000 | 700 | 0 | 1100 | 200
0250600002-1 | 樓梯間地坪警示帶 | M2 | 6 | 1000 | 6000 | 2100 | 0 | 3300 | 600
0251800006 | 進排氣閥3/4"(總進氣量大於540L/min) | 只 | 2 | 7689 | 15378 | 6151.2 | 1537.8 | 7689 | 0
0253000001 | 污水管 2"x4.1mm | M | 13 | 71 | 923 | 369.2 | 92.3 | 461.5 | 0
0253000001-1 | 污水管 4"x6.6mm | M | 1985 | 212 | 420820 | 168328 | 42082 | 210410 | 0
0253000001-2 | 污水管 5"x7.0mm | M | 48 | 278 | 13344 | 5337.6 | 1334.4 | 6672 | 0
0253000001-3 | 污水管 6"x9.0mm | M | 2 | 415 | 830 | 332 | 83 | 415 | 0
0253000001-4 | 污水管 8"x10.3mm | M | 127 | 628 | 79756 | 31902.4 | 7975.6 | 39878 | 0
0253000008 | 污水管線附屬工作，陰井，自設陰井組 | 組 | 2 | 4637 | 9274 | 3709.6 | 927.4 | 4637 | 0
H:1M
025300000B | 施工人員臨時廁所等租用費(須達環保局 | 座 | 15 | 5000 | 75000 | 26250 | 0 | 41250 | 7500
污水放流標準)
025300000B-1 | 衛浴盥洗設施設備等租用費(須達環保局 | 座 | 10 | 5000 | 50000 | 17500 | 0 | 27500 | 5000
污水放流標準)
0258400005 | 基礎座及接合五金 | T | 4 | 85000 | 340000 | 119000 | 0 | 187000 | 34000
0258400103 | 基礎座及接合五金含損耗 | M3 | 9.5 | 21300 | 202350 | 70822.5 | 0 | 111292.5 | 20235
026313000A | 抽水深井(材料作業費) | 口 | 3 | 42600 | 127800 | 44730 | 0 | 70290 | 12780
0263300304 | 不銹鋼截水溝 | 式 | 265 | 0 | 166870 | 58404.5 | 0 | 91778.5 | 16687
0263300604 | 車道截水溝鑄鐵蓋主料件 | 式 | 30 | 0 | 30600 | 10710 | 0 | 16830 | 3060
0263301704 | 截水溝蓋板本體 | 式 | 143 | 0 | 158934 | 55626.9 | 0 | 87413.7 | 15893.4
0272611053 | 級配粒料底層，碎石級配，總厚10cm， | M3 | 2.2 | 600 | 1320 | 462 | 0 | 726 | 132
鋪設及滾壓
0274200001 | CAT 6 網路線 | M | 18260 | 19 | 346940 | 138776 | 34694 | 173470 | 0
0274200106 | CPU訊號傳輸主機(AC220V 256迴路) | 只 | 2 | 19272 | 38544 | 15417.6 | 3854.4 | 19272 | 0
0274700002 | 2mm預鋪式改質瀝青防水毯 | M2 | 3920.4 | 240 | 940896 | 329313.6 | 0 | 517492.8 | 94089.6
0274700102 | 2mm橡化瀝青防水膜 | M2 | 643.5 | 180 | 115830 | 40540.5 | 0 | 63706.5 | 11583
0274700202 | 2mm濕鋪式橡化瀝青防水膜 | M2 | 2414.5 | 120 | 289740 | 101409 | 0 | 159357 | 28974
0274700609 | 橡化瀝青防水材二道 | KG | 3714.2 | 120 | 445704 | 155996.4 | 0 | 245137.2 | 44570.4
0276410041 | 車道線工程 | M | 452 | 50 | 22600 | 7910 | 0 | 12430 | 2260
0278600003 | 高壓混凝土地磚，透水混凝土或透水磚 | M3 | 13.52 | 2000 | 27040 | 9464 | 0 | 14872 | 2704
0284000006 | 步道、道路及停車場附屬設施，飛石步 | 只 | 82 | 1800 | 147600 | 50228.28 | 0 | 81224.28 | 16147.44
道木紋戶外步道磚
0289100004 | 交通相關警告標誌 | 式 | 1 | 15000 | 15000 | 5250 | 0 | 8250 | 1500
0289100004-1 | 標誌，指示標誌，開關箱迴路標示及銘 | 式 | 2 | 0 | 103378 | 41351.2 | 10337.8 | 51689 | 0
牌
0289100006 | 避難器具指標(入口用) | 只 | 26 | 63 | 1638 | 655.2 | 163.8 | 819 | 0
0289100106 | 避難器具指標(單向) | 只 | 24 | 63 | 1512 | 604.8 | 151.2 | 756 | 0
0289140008 | 標誌，懸掛式標誌，懸掛式-空間名稱指 | 組 | 4 | 4000 | 16000 | 5600 | 0 | 8800 | 1600
標
0289140008-1 | 標誌，懸掛式標誌，懸臂式-空間名稱指 | 組 | 57 | 2000 | 114000 | 39900 | 0 | 62700 | 11400
標
0289180008 | 標誌，指示標誌，住戶門牌指標 | 組 | 160 | 3000 | 480000 | 168000 | 0 | 264000 | 48000
0289180008-1 | 標誌，指示標誌，電梯樓號指標 | 組 | 29 | 2000 | 58000 | 20300 | 0 | 31900 | 5800
0289180008-2 | 標誌，指示標誌，樓層號大型指標 | 組 | 48 | 6000 | 288000 | 100800 | 0 | 158400 | 28800
0289180008-3 | 標誌，指示標誌，壁掛式-空間名稱指標 | 組 | 159 | 2000 | 318000 | 111300 | 0 | 174900 | 31800
0289180008-4 | 標誌，指示標誌，壁掛式-樓層上下指標 | 組 | 42 | 4000 | 168000 | 58800 | 0 | 92400 | 16800
028918000E | 標誌，指示標誌，共好社宅標示牌本體 | 座 | 2 | 19200 | 38400 | 13440 | 0 | 21120 | 3840
02891A000A | 高壓鋼瓶置放區(含遮陽設施、嚴禁煙火 | 處 | 2 | 12000 | 24000 | 8400 | 0 | 13200 | 2400
標示、內容物標示及危險物標示、帽蓋)
0290000002 | 植栽專用蓄排水板 | M2 | 4156 | 80 | 332480 | 116368 | 0 | 182864 | 33248
0290000004 | 植栽定植及除防 | 式 | 32036 | 0 | 35785.9 | 12525.065 | 0 | 19682.245 | 3578.59
0290000004-1 | 植栽費 | 式 | 133 | 0 | 2158000 | 755300 | 0 | 1186900 | 215800
0292350002 | W13 信箱上端牆面人工草皮 | M2 | 13 | 520 | 6760 | 2366 | 0 | 3718 | 676
0292350012 | W8灌漿牆三分夾板面貼耐然一級美耐板 | M2 | 15 | 1000 | 15000 | 5250 | 0 | 8250 | 1500
，人工草皮
0293610004 | 植物保護，養護工作，養護、修飾整枝 | 式 | 133 | 0 | 173205 | 60621.75 | 0 | 95262.75 | 17320.5
一年(一季一次)
0293610004-1 | 植物保護，養護工作，養護一年(一季一 | 式 | 32036 | 0 | 10178.92 | 3562.622 | 0 | 5598.406 | 1017.892
次)
0293800002 | PP塑膠花盆(滿鋪)50~65*20~45*H18~ | M2 | 20 | 2200 | 44000 | 15400 | 0 | 24200 | 4400
25cm
0305401004 | 水泥混凝土構造物，有鋼筋，PC基座 H: | 式 | 2 | 47421 | 94842 | 37936.8 | 9484.2 | 47421 | 0
10cm
0305401008 | 水泥混凝土構造物，有鋼筋，機械設備 | 組 | 2 | 7587 | 15174 | 6069.6 | 1517.4 | 7587 | 0
土木基礎座
0311010002 | 普通模板，壓樑 | M2 | 390 | 570 | 222300 | 77805 | 0 | 122265 | 22230
0311011506 | 8埠數據模組內含電源 | 只 | 174 | 1270 | 220980 | 88392 | 22098 | 110490 | 0
0311011516 | 輸入模組-(內建隔離及自動定址功能) | 只 | 244 | 2687 | 655628 | 262251.2 | 65562.8 | 327814 | 0
0311011526 | 輸出模組-(內建隔離及自動定址功能) | 只 | 113 | 3146 | 355498 | 142199.2 | 35549.8 | 177749 | 0
0315020001 | 皂土止水條1"*1/2" | M | 828 | 210 | 173880 | 60858 | 0 | 95634 | 17388
03210030B8 | 鋼筋，鋼筋續接器，安裝工資 | 組 | 11430 | 30 | 342900 | 120015 | 0 | 188595 | 34290
0321050079 | 鋼筋，SD420，連工帶料，壓樑 | KG | 10062 | 25.6 | 257587.2 | 90155.52 | 0 | 141672.96 | 25758.72
0322000002 | 鋪2分點焊鋼筋網 | M2 | 5286 | 0 | 487700 | 170695 | 0 | 268235 | 48770
0331020103 | 預拌混凝土含澆置，壓樑 | M3 | 58.5 | 2310 | 135135 | 47297.25 | 0 | 74324.25 | 13513.5
0331024102 | 澆置5-7cm 2500psi 混凝土 | M2 | 5286 | 150 | 792900 | 277515 | 0 | 436095 | 79290
0339000004 | 混凝土養護 | 式 | 15232.22 | 0 | 76161.1 | 26656.385 | 0 | 41888.605 | 7616.11
0406131003 | 水泥砂漿，1:3，第1型水泥 | M3 | 1751.351 | 2000 | 3502702 | 1225945.7 | 0 | 1926486.1 | 350270.2
0424000001 | 自動澆灌設施材料費 | M | 106 | 1600 | 169600 | 59360 | 0 | 93280 | 16960
0424000002 | 材料成型及加工 | M2 | 87 | 250 | 21750 | 7612.5 | 0 | 11962.5 | 2175
0424000003 | 結構集成材材料費 | M3 | 9.5 | 138000 | 1311000 | 458850 | 0 | 721050 | 131100
0424000011 | 2P-22AWG 通訊線 | M | 980 | 24 | 23520 | 7056 | 1176 | 15288 | 0
0424000743 | CPU專用處理 | 台 | 2 | 52690 | 105380 | 42152 | 10538 | 52690 | 0
0424004568 | 防颱鎖固 | 組 | 24 | 6500 | 156000 | 54600 | 0 | 85800 | 15600
0424008100 | 崁入式蒸爐 | 台 | 2 | 50000 | 100000 | 35000 | 0 | 55000 | 10000
042400X004 | 敲打修補 | 式 | 2 | 0 | 62481 | 24992.4 | 6248.1 | 31240.5 | 0
042402001G | 16迴路數位內線介面卡 | 片 | 1 | 16966 | 16966 | 5089.8 | 848.3 | 11027.9 | 0
0483000006 | 2"明式清掃口 | 只 | 69 | 548 | 37812 | 15124.8 | 3781.2 | 18906 | 0
0483000008 | 淋浴間安全座椅 | 組 | 95 | 3500 | 332500 | 116375 | 0 | 182875 | 33250
0483000028 | 專用CT 200A~50A附通信線 | 組 | 55 | 1897 | 104335 | 41734 | 10433.5 | 52167.5 | 0
0483000034 | 基準點維護 | 式 | 1 | 0 | 4000 | 1400 | 0 | 2200 | 400
0483000104 | 儀器及材料費(含標高器) | 式 | 18418 | 0 | 718302 | 251405.7 | 0 | 395066.1 | 71830.2
0483000108 | WG 2P訊號線分離端子座 | 組 | 4 | 152 | 608 | 182.4 | 30.4 | 395.2 | 0
0483000746 | 廣播移報卡 | 只 | 2 | 52690 | 105380 | 42152 | 10538 | 52690 | 0
0483004571 | 檔輪 | M | 65.18 | 1300 | 84734 | 29656.9 | 0 | 46603.7 | 8473.4
0483008110 | 崁入式冰箱 | 台 | 4 | 73200 | 292800 | 102480 | 0 | 161040 | 29280
048302002G | 16迴路類比內線介面卡 | 片 | 1 | 18968 | 18968 | 5690.4 | 948.4 | 12329.2 | 0
0550000006 | 金屬製品，不銹鋼防蟲網1" | 只 | 2 | 263 | 526 | 210.4 | 52.6 | 263 | 0
0550000006-1 | 金屬製品，不銹鋼防蟲網2" | 只 | 10 | 263 | 2630 | 1052 | 263 | 1315 | 0
0550000006-2 | 金屬製品，不銹鋼防蟲網3" | 只 | 12 | 327 | 3924 | 1569.6 | 392.4 | 1962 | 0
0550000006-3 | 金屬製品，不銹鋼防蟲網4" | 只 | 4 | 390 | 1560 | 624 | 156 | 780 | 0
0550000006-4 | 金屬製品，不銹鋼防蟲網5" | 只 | 8 | 453 | 3624 | 1449.6 | 362.4 | 1812 | 0
0550000008 | 金屬製品，不鏽鋼水塔(消防用) | 組 | 2 | 5058 | 10116 | 4046.4 | 1011.6 | 5058 | 0
05500b000A | 不銹鋼信箱及外包木作A梯 | 尺 | 16 | 6790 | 108640 | 38024 | 0 | 59752 | 10864
05500b001A | 不銹鋼信箱及外包木作C梯 | 尺 | 9.5 | 6910 | 65645 | 22975.75 | 0 | 36104.75 | 6564.5
05500n0004 | 人孔蓋板，2㎜厚＃304不鏽鋼 | 式 | 12 | 0 | 31200 | 10920 | 0 | 17160 | 3120
05500n0008 | 人孔蓋板，直徑=60cm，鑄鐵氣密人孔蓋 | 組 | 37 | 5058 | 187146 | 74858.4 | 18714.6 | 93573 | 0
框(含安裝)60*60cm
0553000001 | 1F樓梯格柵 | M | 10 | 6000 | 60000 | 21000 | 0 | 33000 | 6000
055300010F | 2FB1戶陽台格柵320*245㎝ | 座 | 1 | 31360 | 31360 | 10976 | 0 | 17248 | 3136
056510000E | 快速馬達 | 套 | 1 | 15000 | 15000 | 5250 | 0 | 8250 | 1500
0565100034 | 模擬母線 | 式 | 4 | 4742 | 18968 | 7587.2 | 1896.8 | 9484 | 0
0565100106 | 2"側式清掃口 | 只 | 340 | 26 | 8840 | 3536 | 884 | 4420 | 0
0565100204 | 點井(材料作業費) | 式 | 1 | 0 | 18500 | 6475 | 0 | 10175 | 1850
0565100208 | WG訊號線分離端子2P公、母座 | 組 | 22 | 152 | 3344 | 1003.2 | 167.2 | 2173.6 | 0
056510029A8 | 三合一彩色影印事務機租金及使用費( | 月 | 30 | 10000 | 300000 | 105000 | 0 | 165000 | 30000
2台,每月租金含2台費用)
0565100756 | SIM模組 | 只 | 181 | 4847 | 877307 | 350922.8 | 87730.7 | 438653.5 | 0
0565105200 | 支撐柱 | 支 | 2 | 0 | 8302 | 2905.7 | 0 | 4566.1 | 830.2
0565108158 | 緩衝側拉籃 | 組 | 1 | 1200 | 1200 | 420 | 0 | 660 | 120
056512003E | 二線式照明整合介面及軟體 | 套 | 1 | 52690 | 52690 | 15807 | 2634.5 | 34248.5 | 0
0565200004 | 橡膠柱角防護條 H=80cm | 式 | 68 | 0 | 15300 | 5355 | 0 | 8415 | 1530
056520000B | 防腐(硼酸胺)、耐燃、抗白蟻 | 才 | 488.7 | 30 | 14661 | 5131.35 | 0 | 8063.55 | 1466.1
0565200046 | SS 22φ | 只 | 52 | 190 | 9880 | 3952 | 988 | 4940 | 0
0565200206 | 3"明式清掃口 | 只 | 3 | 674 | 2022 | 808.8 | 202.2 | 1011 | 0
056520030E | 單孔資訊出線插座 含彩色蓋板 | 套 | 167 | 228 | 38076 | 11422.8 | 1903.8 | 24749.4 | 0
0565200470 | 臨時網路費 | 月 | 30 | 1000 | 30000 | 10500 | 0 | 16500 | 3000
0565200764 | 模組箱 | 式 | 2 | 0 | 71659 | 28663.6 | 7165.9 | 35829.5 | 0
0565205498 | 牆板 | 組 | 16 | 4478 | 71648 | 25076.8 | 0 | 39406.4 | 7164.8
0565208242 | 空氣層網 th=5mm | M2 | 87 | 180 | 15660 | 5481 | 0 | 8613 | 1566
0565220044 | 中央監控系統整合介面 | 式 | 1 | 75874 | 75874 | 22762.2 | 3793.7 | 49318.1 | 0
0565300001 | 15*15*30cm花崗石 | M | 607 | 700 | 424900 | 148715 | 0 | 233695 | 42490
0565300076 | T/U訊號端末器 | 只 | 31 | 2679 | 83049 | 33219.6 | 8304.9 | 41524.5 | 0
0565300306 | 3"側式清掃口 | 只 | 104 | 61 | 6344 | 2537.6 | 634.4 | 3172 | 0
0565300744 | 維護維修工料費 | 式 | 2 | 0 | 10000 | 3500 | 0 | 5500 | 1000
0565300806 | 自然排煙窗螺桿 | 只 | 22 | 2234 | 49148 | 19659.2 | 4914.8 | 24574 | 0
0565305500 | 頂板 | 片 | 13 | 2041 | 26533 | 9286.55 | 0 | 14593.15 | 2653.3
0565308372 | 防火系統認證開立作業費用 | M2 | 87 | 100 | 8700 | 3045 | 0 | 4785 | 870
056531000D | 小門口機(影視對講) | 台 | 160 | 3741 | 598560 | 179568 | 29928 | 389064 | 0
0565320054 | 物管平台整合介面 | 式 | 1 | 47421 | 47421 | 14226.3 | 2371.05 | 30823.65 | 0
0565400075 | MS固定帶(10P) | 片 | 24 | 144 | 3456 | 1382.4 | 345.6 | 1728 | 0
0565400104 | 40*200*45花崗石座椅 | 式 | 28 | 0 | 346000 | 121100 | 0 | 190300 | 34600
0565400406 | 4"明式清掃口 | 只 | 1 | 969 | 969 | 387.6 | 96.9 | 484.5 | 0
0565405510 | 邊框 | 支 | 5 | 2046 | 10230 | 3580.5 | 0 | 5626.5 | 1023
0565408401 | 產品 鈦鋅板 th=0.7mm | M | 75 | 0 | 177750 | 62212.5 | 0 | 97762.5 | 17775
056541001D | 桌上型影像對講總機(1F服務櫃台) | 台 | 1 | 21076 | 21076 | 6322.8 | 1053.8 | 13699.4 | 0
056542006E | 物管平台整合介面及軟體編輯 | 套 | 1 | 36883 | 36883 | 11064.9 | 1844.15 | 23973.95 | 0
056560000G | 自然型安山岩踏石90~100*90~100*5~ | 片 | 17 | 6000 | 102000 | 35700 | 0 | 56100 | 10200
8cm
0565600084 | AUX RY | 式 | 2 | 474 | 948 | 379.2 | 94.8 | 474 | 0
0565600506 | 4"側式清掃口 | 只 | 267 | 102 | 27234 | 10893.6 | 2723.4 | 13617 | 0
0565600984 | 電鍍四層鐵力士架 | 座 | 2 | 1000 | 2000 | 700 | 0 | 1100 | 200
0565605524 | 防漏配件 | 式 | 1 | 0 | 28277 | 9896.95 | 0 | 15552.35 | 2827.7
0565608660 | 防災 緊急應麯演習及宣導 | 月 | 30 | 3000 | 90000 | 31500 | 0 | 49500 | 9000
0565610006 | 緊急求救按鈕(公共區域) | 只 | 74 | 190 | 14060 | 4218 | 703 | 9139 | 0
056562007E | 門禁對講系統整合介面及軟體 | 套 | 1 | 36883 | 36883 | 11064.9 | 1844.15 | 23973.95 | 0
0565700118 | 專用CT 50A以下附通信線 | 組 | 15 | 1897 | 28455 | 11382 | 2845.5 | 14227.5 | 0
0565700606 | 5"明式清掃口 | 只 | 1 | 1212 | 1212 | 484.8 | 121.2 | 606 | 0
0565701012 | 排水鏈條 | 條 | 18 | 10000 | 180000 | 63000 | 0 | 99000 | 18000
0565705558 | 人孔及通氣孔 | 組 | 2 | 8550 | 17100 | 5985 | 0 | 9405 | 1710
0565708734 | t5*50*50㎜雷割板 | 式 | 191 | 0 | 19100 | 6685 | 0 | 10505 | 1910
0565710008 | 活動式單桿曬衣架 | 組 | 5 | 300 | 1500 | 525 | 0 | 825 | 150
0565710016 | 緊急求救按鈕(公共廁所) | 只 | 24 | 190 | 4560 | 1368 | 228 | 2964 | 0
056572008E | 消防系統整合介面及軟體 | 套 | 1 | 47421 | 47421 | 14226.3 | 2371.05 | 30823.65 | 0
0581000001 | 伸縮縫蓋板組裝，空橋W=30cm伸縮縫處 | M | 12 | 4000 | 48000 | 16800 | 0 | 26400 | 4800
理(地坪)
0581000001-1 | 伸縮縫蓋板組裝，空橋W=30cm伸縮縫處 | M | 8 | 4000 | 32000 | 11200 | 0 | 17600 | 3200
理(牆面)
0582100146 | TIM程序定時單元 (AC24V 30組動作) | 只 | 2 | 17679 | 35358 | 14143.2 | 3535.8 | 17679 | 0
0582100706 | 5"側式清掃口 | 只 | 9 | 204 | 1836 | 734.4 | 183.6 | 918 | 0
0582105568 | 內樓梯 | 組 | 2 | 4050 | 8100 | 2835 | 0 | 4455 | 810
0582108784 | 鋁製擴張網(本色) | 式 | 1088 | 0 | 1325100 | 463785 | 0 | 728805 | 132510
0582110014 | 活動曬衣架、曬衣桿 | 式 | 822 | 0 | 822000 | 287700 | 0 | 452100 | 82200
0582110026 | 緊急求救按鈕(各戶) | 只 | 104 | 190 | 19760 | 5928 | 988 | 12844 | 0
058212009E | 閉路監視系統整合介面及軟體 | 套 | 1 | 36883 | 36883 | 11064.9 | 1844.15 | 23973.95 | 0
05821L0005 | 空橋型鋼及板件製作組立 | T | 5 | 40000 | 200000 | 70000 | 0 | 110000 | 20000
0584100146 | RT編碼重覆判別器(±24V) | 只 | 2 | 6373 | 12746 | 5098.4 | 1274.6 | 6373 | 0
0584100806 | 6"明式清掃口 | 只 | 1 | 1423 | 1423 | 569.2 | 142.3 | 711.5 | 0
0584105578 | 外樓梯 | 組 | 2 | 1800 | 3600 | 1260 | 0 | 1980 | 360
0584108984 | ＃304不鏽鋼鎖扣 | 式 | 12 | 0 | 5400 | 1890 | 0 | 2970 | 540
0584110028 | 曬衣架 | 組 | 155 | 2000 | 310000 | 108500 | 0 | 170500 | 31000
058411003D | 緊急求救按鈕(各戶) | 台 | 89 | 190 | 16910 | 5073 | 845.5 | 10991.5 | 0
058412010E | 數位水錶整合介面及軟體 | 套 | 1 | 9484 | 9484 | 2845.2 | 474.2 | 6164.6 | 0
05841L0012 | 花紋鋼鈑 | M2 | 60 | 1000 | 60000 | 21000 | 0 | 33000 | 6000
060508000B | 木料-黃梨木 | 才 | 488.7 | 155 | 75748.5 | 26511.975 | 0 | 41661.675 | 7574.85
060508000B-1 | 木料運費 | 才 | 488.7 | 5 | 2443.5 | 855.225 | 0 | 1343.925 | 244.35
0610000003 | 粗木作，集成材加工費 | M3 | 9.5 | 38000 | 361000 | 126350 | 0 | 198550 | 36100
0610000254 | 八角不鏽鋼盒 1.2t | 式 | 2 | 0 | 177291 | 70916.4 | 17729.1 | 88645.5 | 0
0610000906 | 6"側式清掃口 | 只 | 2 | 251 | 502 | 200.8 | 50.2 | 251 | 0
0610005588 | 中間隔板 | 組 | 3 | 10800 | 32400 | 11340 | 0 | 17820 | 3240
0610009084 | 熱融料 | 式 | 322 | 0 | 51860 | 18151 | 0 | 28523 | 5186
061001000F | 限高架(詳限高架詳圖) | 座 | 2 | 100000 | 200000 | 70000 | 0 | 110000 | 20000
0610020008 | 磁簧開關(門位偵測) | 組 | 95 | 142 | 13490 | 4047 | 674.5 | 8768.5 | 0
06100K0006 | 水流警報器 | 只 | 4 | 211 | 844 | 253.2 | 42.2 | 548.6 | 0
06100P0005 | 空橋鋼管及板件製作組立 | T | 26 | 40000 | 1040000 | 364000 | 0 | 572000 | 104000
061490000F | 熱浸鍍鋅格柵版蓋40cm*40cm | 座 | 2 | 2150 | 4300 | 1505 | 0 | 2365 | 430
0614900254 | 單聯不鏽鋼盒 1.2t | 式 | 6 | 0 | 375405 | 150162 | 37540.5 | 187702.5 | 0
0614900904 | 其他雜項設備含清潔維護費用 | 式 | 1 | 0 | 10700 | 3745 | 0 | 5885 | 1070
0614901006 | 8"側式清掃口 | 只 | 8 | 730 | 5840 | 2336 | 584 | 2920 | 0
0614905594 | 不規則邊角 | 式 | 1 | 0 | 8280 | 2898 | 0 | 4554 | 828
0614910008 | 消防栓箱(含配件全) | 組 | 2 | 4932 | 9864 | 2959.2 | 493.2 | 6411.6 | 0
061492001D | 磁簧開關(門位偵測) | 台 | 90 | 142 | 12780 | 3834 | 639 | 8307 | 0
061498000F | 地下室反射鏡 | 座 | 20 | 3000 | 60000 | 21000 | 0 | 33000 | 6000
0620020008 | 細木作，機製木作成品，公佈欄 | 組 | 3 | 5000 | 15000 | 5250 | 0 | 8250 | 1500
06200A0001 | S1室內踢腳1:3 粉光H=20cm油漆踢腳板 | M | 807 | 80 | 64560 | 22596 | 0 | 35508 | 6456
0705020002 | 隔熱及防潮基本材料及施工方法，不織 | M2 | 104 | 250 | 26000 | 9100 | 0 | 14300 | 2600
布
0713100002 | 1.5mm抗根型PVC防水膜 | M2 | 1142.9 | 410 | 468589 | 164006.15 | 0 | 257723.95 | 46858.9
0713100104 | 1:2防水水泥砂漿粉刷粉光+高分子彈性 | 式 | 295 | 0 | 79250 | 27737.5 | 0 | 43587.5 | 7925
防水膜
0713100202 | 自黏式不織布防水毯 th=1.4mm | M2 | 87 | 180 | 15660 | 5481 | 0 | 8613 | 1566
0713320049 | 防水黏著膠泥 | KG | 4980 | 30 | 149400 | 52290 | 0 | 82170 | 14940
07133W0004 | 過牆處防水處裡 | 式 | 2 | 0 | 85358 | 34143.2 | 8535.8 | 42679 | 0
0713600004 | 車輪擋 (兩個一組) 主料件 | 式 | 103 | 0 | 133900 | 46865 | 0 | 73645 | 13390
0713600006 | MRS-38(置放於1樓大廳) RR信號線保護 | 只 | 1 | 2276 | 2276 | 910.4 | 227.6 | 1138 | 0
器(AC82V)
071360010F | 熱浸鍍鋅格柵版蓋60cmx60cm | 座 | 33 | 2600 | 85800 | 30030 | 0 | 47190 | 8580
0713600274 | 防油壁(槽)工料 | 式 | 2 | 3794 | 7588 | 3035.2 | 758.8 | 3794 | 0
0713601004 | 清潔用品費用 | 式 | 1 | 0 | 35600 | 12460 | 0 | 19580 | 3560
0713610008 | 緩降機(固定架採不銹鋼) | 組 | 14 | 15638 | 218932 | 65679.6 | 10946.6 | 142305.8 | 0
0713640006 | 通訊擴充卡 | 只 | 2 | 31614 | 63228 | 18968.4 | 3161.4 | 41098.2 | 0
0784000106 | MRS-73(置放於1樓 大廳) RR信號線保護 | 只 | 1 | 2276 | 2276 | 910.4 | 227.6 | 1138 | 0
器(AC82V)
0784000298 | 檢修門 | 組 | 6 | 4268 | 25608 | 10243.2 | 2560.8 | 12804 | 0
0784001104 | 清潔機具租用費 | 式 | 1 | 0 | 128500 | 44975 | 0 | 70675 | 12850
0784020006 | 避難器具設置位置標示牌 | 只 | 14 | 63 | 882 | 264.6 | 44.1 | 573.3 | 0
0784060006 | 通訊迴路卡 | 只 | 2 | 31614 | 63228 | 18968.4 | 3161.4 | 41098.2 | 0
07840U0014 | 收邊蓋 | 式 | 68 | 0 | 3400 | 1190 | 0 | 1870 | 340
07921C0004 | 矽利康工程(溼式灌漿牆與RC牆接合處) | 式 | 2 | 150000 | 300000 | 105000 | 0 | 165000 | 30000
080500001001 | 門窗基本材料及施工方法，嵌縫及塞水 | M | 8489.6 | 70 | 594272 | 207995.2 | 0 | 326849.6 | 59427.2
路，單面矽力康
08050000100A | 門窗基本材料及施工方法，嵌縫及塞水 | 樘 | 3 | 0 | 21500 | 7525 | 0 | 11825 | 2150
路施工(採Silicone施工)
080500001301 | 門窗基本材料及施工方法，嵌縫及塞水 | M | 66.28 | 1000 | 66280 | 23198 | 0 | 36454 | 6628
路，水泥砂漿 1：3，不銹鋼捲門軌含水
泥砂漿嵌縫
080500001301-1 | 門窗基本材料及施工方法，嵌縫及塞水 | M | 8489.6 | 100 | 848960 | 297136 | 0 | 466928 | 84896
路，水泥砂漿 1：3，框牆水泥砂漿嵌縫
08050000130A | 門窗基本材料及施工方法，嵌縫及塞水 | 樘 | 3 | 0 | 18300 | 6405 | 0 | 10065 | 1830
路，水泥砂漿 1：3，框牆嵌縫
08050000200C | 門窗基本材料及施工方法，安裝，拆紙 | 才 | 1533.6 | 30 | 46008 | 16102.8 | 0 | 25304.4 | 4600.8
，清潔，三合一通風鋁門
08050000200C-1 | 門窗基本材料及施工方法，安裝，拆紙 | 才 | 84.3 | 60 | 5058 | 1770.3 | 0 | 2781.9 | 505.8
，清潔，自動常閉型鐵板門
08050000200C-10 | 門窗基本材料及施工方法，安裝，拆紙 | 才 | 120.2 | 30 | 3606 | 1262.1 | 0 | 1983.3 | 360.6
，清潔，落地鋁門
08050000200C-11 | 門窗基本材料及施工方法，安裝，拆紙 | 才 | 6847.4 | 30 | 205422 | 71897.7 | 0 | 112982.1 | 20542.2
，清潔，落地鋁門含紗門
08050000200C-12 | 門窗基本材料及施工方法，安裝，拆紙 | 才 | 990 | 30 | 29700 | 10395 | 0 | 16335 | 2970
，清潔，鋁推拉門含紗門
08050000200C-13 | 門窗基本材料及施工方法，安裝，拆紙 | 才 | 350.3 | 30 | 10509 | 3678.15 | 0 | 5779.95 | 1050.9
，清潔，鋁質百葉窗
08050000200C-14 | 門窗基本材料及施工方法，安裝，拆紙 | 才 | 127.4 | 60 | 7644 | 2675.4 | 0 | 4204.2 | 764.4
，清潔，鋁橫拉門含紗門
08050000200C-2 | 門窗基本材料及施工方法，安裝，拆紙 | 才 | 30.8 | 60 | 1848 | 646.8 | 0 | 1016.4 | 184.8
，清潔，防火百葉窗
08050000200C-3 | 門窗基本材料及施工方法，安裝，拆紙 | 才 | 492.5 | 60 | 29550 | 10342.5 | 0 | 16252.5 | 2955
，清潔，固定窗
08050000200C-4 | 門窗基本材料及施工方法，安裝，拆紙 | 才 | 8133.3 | 60 | 487998 | 170799.3 | 0 | 268398.9 | 48799.8
，清潔，玻纖防火門
08050000200C-5 | 門窗基本材料及施工方法，安裝，拆紙 | 才 | 270.9 | 60 | 16254 | 5688.9 | 0 | 8939.7 | 1625.4
，清潔，玻纖防火橫拉門
08050000200C-6 | 門窗基本材料及施工方法，安裝，拆紙 | 才 | 1119.2 | 60 | 67152 | 23503.2 | 0 | 36933.6 | 6715.2
，清潔，玻纖強化拉門
08050000200C-7 | 門窗基本材料及施工方法，安裝，拆紙 | 才 | 165.7 | 30 | 4971 | 1739.85 | 0 | 2734.05 | 497.1
，清潔，氣密鋁窗
08050000200C-8 | 門窗基本材料及施工方法，安裝，拆紙 | 才 | 12560.274 | 30 | 376808.22 | 131882.877 | 0 | 207244.521 | 37680.822
，清潔，氣密鋁窗附紗窗
08050000200C-9 | 門窗基本材料及施工方法，安裝，拆紙 | 才 | 74 | 60 | 4440 | 1554 | 0 | 2442 | 444
，清潔，烤漆框玻纖門
08110000000A | 鋼門扇及門樘，防火風門 100*60 CM | 樘 | 1 | 11381 | 11381 | 4552.4 | 1138.1 | 5690.5 | 0
08110000000A-1 | 鋼門扇及門樘，電動防火風門 100* | 樘 | 2 | 12119 | 24238 | 9695.2 | 2423.8 | 12119 | 0
100CM
08110000000A-2 | 鋼門扇及門樘，電動防火風門 130* | 樘 | 1 | 12646 | 12646 | 5058.4 | 1264.6 | 6323 | 0
80CM
08110000000A-3 | 鋼門扇及門樘，電動防火風門 140* | 樘 | 1 | 13910 | 13910 | 5564 | 1391 | 6955 | 0
100CM
08110000000A-4 | 鋼門扇及門樘，電動防火風門 90*90CM | 樘 | 2 | 10011 | 20022 | 8008.8 | 2002.2 | 10011 | 0
0812020004 | 鋁合金捲門片 | 式 | 1 | 0 | 70900 | 24815 | 0 | 38995 | 7090
08130000000A | 不銹鋼門扇及門樘，門扇 | 樘 | 3 | 0 | 183600 | 64260 | 0 | 100980 | 18360
082100000A | 雙面矽酸鈣板木作隔間(含2個隱藏門)( | 尺 | 32 | 2500 | 80000 | 28000 | 0 | 44000 | 8000
H:290)
082100000D | 免觸碰式紅外線開門按鈕 | 台 | 13 | 569 | 7397 | 2958.8 | 739.7 | 3698.5 | 0
0822830009 | 高彈性高黏性膠泥 | KG | 6571.5 | 24 | 157716 | 55200.6 | 0 | 86743.8 | 15771.6
083933000A | 防水閘門，(A棟)D24 110 x | 樘 | 1 | 25970 | 25970 | 9089.5 | 0 | 14283.5 | 2597
90 不鏽鋼
085200000004 | 門樘及門扇，氣密鋁窗 | 式 | 8 | 0 | 47410 | 16593.5 | 0 | 26075.5 | 4741
085200000004-1 | 門樘及門扇，氣密鋁窗附紗窗 | 式 | 437 | 0 | 3736930 | 1307925.5 | 0 | 2055311.5 | 373693
0871000001 | 吊管工料(鍍鋅鋼固定料) | M | 580 | 169 | 98020 | 29406 | 4901 | 63713 | 0
0871000206 | RM防雷保護器(±80V) | 只 | 2 | 9864 | 19728 | 7891.2 | 1972.8 | 9864 | 0
0871000326 | 光纖接續盒 | 只 | 38 | 209 | 7942 | 3176.8 | 794.2 | 3971 | 0
0871001113 | 打石廢棄處理(含證明) | M3 | 58.5 | 500 | 29250 | 10237.5 | 0 | 16087.5 | 2925
0871006862 | 透水式蓋板 | M2 | 31.2 | 1030 | 32136 | 11247.6 | 0 | 17674.8 | 3213.6
0871010006 | 電話機租用 | 只 | 10 | 500 | 5000 | 1750 | 0 | 2750 | 500
087106102A | 浴廁門檻L=40㎝ | 支 | 51 | 400 | 20400 | 981.24 | 0 | 16587.24 | 2831.52
087106103A | 浴廁門檻L=65㎝ | 支 | 23 | 600 | 13800 | 663.78 | 0 | 11220.78 | 1915.44
087106104A | 浴廁門檻L=80㎝ | 支 | 15 | 800 | 12000 | 577.2 | 0 | 9757.2 | 1665.6
087106105A | 浴廁門檻L=93㎝ | 支 | 6 | 900 | 5400 | 259.74 | 0 | 4390.74 | 749.52
087106106A | 浴廁門檻L=120㎝ | 支 | 14 | 1100 | 15400 | 740.74 | 0 | 12521.74 | 2137.52
087106107A | 浴廁門檻L=132㎝ | 支 | 4 | 1100 | 4400 | 211.64 | 0 | 3577.64 | 610.72
087106108A | 浴廁門檻L=143㎝ | 支 | 4 | 1100 | 4400 | 211.64 | 0 | 3577.64 | 610.72
087106109A | 浴廁門檻L=150㎝ | 支 | 6 | 1200 | 7200 | 346.32 | 0 | 5854.32 | 999.36
08710610AA | 浴廁門檻L=172㎝ | 支 | 1 | 1400 | 1400 | 67.34 | 0 | 1138.34 | 194.32
08710610BA | 浴廁門檻L=71+106㎝(L型) | 支 | 12 | 1500 | 18000 | 865.8 | 0 | 14635.8 | 2498.4
08710610CA | 浴廁門檻L=102㎝(三房) | 支 | 5 | 1000 | 5000 | 240.5 | 0 | 4065.5 | 694
08710610DA | 浴廁門檻L=142㎝(三房) | 支 | 5 | 1100 | 5500 | 264.55 | 0 | 4472.05 | 763.4
08710610EA | 浴廁門檻L=155㎝ | 支 | 20 | 1200 | 24000 | 1154.4 | 0 | 19514.4 | 3331.2
08710U003A | 通廊中端陽台落地窗三向收邊框-木作 | 處 | 4 | 10800 | 43200 | 15120 | 0 | 23760 | 4320
0875000002 | 表面整平批土 | M2 | 9593 | 20 | 191860 | 67151 | 0 | 105523 | 19186
0875000006 | 自然排煙窗手動開關裝置 | 只 | 2 | 379 | 758 | 227.4 | 37.9 | 492.7 | 0
0875000008 | 水箱蓋偵測器 | 組 | 10 | 142 | 1420 | 426 | 71 | 923 | 0
0875000336 | 2進10出語音模組 | 只 | 174 | 672 | 116928 | 46771.2 | 11692.8 | 58464 | 0
0875010001 | W17 牆3*6cm栓木實木收邊框(H:230) | M | 28 | 520 | 14560 | 5096 | 0 | 8008 | 1456
0881000001 | 托嬰中心樓梯玻璃欄杆 H=110cm | M | 30 | 5200 | 156000 | 54600 | 0 | 85800 | 15600
0881000002 | 隔音玻璃棉 2"24K | M2 | 87 | 150 | 13050 | 4567.5 | 0 | 7177.5 | 1305
0881000004 | 門樘及門扇，115鋁玻璃門 | 式 | 1 | 0 | 47120 | 16492 | 0 | 25916 | 4712
0881000004-1 | 門樘及門扇，玻璃纖維強化塑膠門 | 式 | 274 | 0 | 1543830 | 540340.5 | 0 | 849106.5 | 154383
0881000004-2 | 門樘及門扇，鋁玻璃門 | 式 | 1 | 0 | 17370 | 6079.5 | 0 | 9553.5 | 1737
0881000004-3 | 門樘及門扇，鋁框玻璃門 | 式 | 11 | 0 | 209010 | 73153.5 | 0 | 114955.5 | 20901
0881000004-4 | 門樘及門扇，橫拉玻璃纖維強化塑膠門 | 式 | 52 | 0 | 289780 | 101423 | 0 | 159379 | 28978
0881000006 | 資源回收桶--240L玻璃 | 只 | 2 | 1900 | 3800 | 1330 | 0 | 2090 | 380
0881000008 | 淋浴玻璃橫擋40cm | 組 | 112 | 4000 | 448000 | 156800 | 0 | 246400 | 44800
0881000008-1 | 淋浴玻璃橫擋65cm | 組 | 29 | 5000 | 145000 | 50750 | 0 | 79750 | 14500
0881000008-2 | 淋浴玻璃橫擋80cm | 組 | 14 | 6000 | 84000 | 29400 | 0 | 46200 | 8400
088100000A | 115鋁玻璃門+安裝拆紙清潔 | 才 | 27 | 30 | 810 | 283.5 | 0 | 445.5 | 81
088100000A-1 | 玻璃纖維強化塑膠門安裝拆紙清潔 | 才 | 5364.4 | 60 | 321864 | 112652.4 | 0 | 177025.2 | 32186.4
088100000A-2 | 烤漆玻璃 | 才 | 2108 | 200 | 421600 | 147560 | 0 | 231880 | 42160
088100000A-3 | 鋁玻璃門安裝拆紙清潔 | 才 | 25 | 30 | 750 | 262.5 | 0 | 412.5 | 75
088100000A-4 | 鋁框玻璃門安裝拆紙清潔 | 才 | 483.7 | 30 | 14511 | 5078.85 | 0 | 7981.05 | 1451.1
088100000A-5 | 橫拉玻璃纖維強化塑膠門安裝拆紙清潔 | 才 | 1096.8 | 60 | 65808 | 23032.8 | 0 | 36194.4 | 6580.8
0883000001 | W12 內牆5mm明鏡外包栓木塗裝板木作框 | M | 26 | 3710 | 96460 | 33761 | 0 | 53053 | 9646
(H:230)
0922000002 | F15 地坪1:3 水泥砂漿粉刷面塗木紋色 | M2 | 779 | 1000 | 779000 | 272650 | 0 | 428450 | 77900
塗料
0922000002-1 | 外牆1:3 水泥砂漿粉刷木紋塗料 | M2 | 1566 | 1200 | 1879200 | 657720 | 0 | 1033560 | 187920
0922000002-2 | 地板1:3 水泥砂漿粉刷 貼木紋磚(空橋) | M2 | 34 | 1200 | 40800 | 14280 | 0 | 22440 | 4080
0922030282-1 | 水泥砂漿粉刷，1：3水泥砂漿，平頂， | M2 | 2 | 1200 | 2400 | 840 | 0 | 1320 | 240
粉光刷水泥漆，包板刷平光水泥漆(附綠
建材標章)，W2 樑側
0922030282-2 | 水泥砂漿粉刷，1：3水泥砂漿，平頂， | M2 | 71 | 600 | 42600 | 14910 | 0 | 23430 | 4260
粉光刷水泥漆，面刷耐候性塗料 (附綠
建材標章)(顏色另訂) 水性，C9
0922030522 | 水泥砂漿粉刷，1：3水泥砂漿，外牆， | M2 | 87 | 1500 | 130500 | 45675 | 0 | 71775 | 13050
打底貼小理石
0934100002-2 | 舖地磚，地坪鋪面10*10*10 cm花崗岩石 | M2 | 8 | 3200 | 25600 | 8960 | 0 | 14080 | 2560
磚
0950000002 | C11 平頂吊裝木作面貼軟木吸音造型天 | M2 | 16 | 3000 | 48000 | 16800 | 0 | 26400 | 4800
花板
0950000002-1 | 平頂條型企口鋁天花板(無縫式，防颱型 | M2 | 188 | 1400 | 263200 | 92120 | 0 | 144760 | 26320
)
09500M6102 | 天花板，明架，岩棉(礦纖)，輕鋼架， | M2 | 1406 | 320 | 449920 | 157472 | 0 | 247456 | 44992
C6 平頂釘明架礦纖板
0956100002 | C3平頂造型天花（異型處矽酸鈣板，平 | M2 | 194 | 1980 | 384120 | 134442 | 0 | 211266 | 38412
面防潮石膏板），一底二度平光水泥漆
0961100002-1 | 整體粉光地坪處理 | M2 | 8340 | 50 | 417000 | 145950 | 0 | 229350 | 41700
0962000004 | 低污染性防水填縫劑 | 式 | 822 | 0 | 123300 | 43155 | 0 | 67815 | 12330
0962000101 | 排水管 1 1/2"x3.6mm | M | 714 | 45 | 32130 | 9639 | 1606.5 | 20884.5 | 0
0962000102 | 磨平批土 | M2 | 10888 | 30 | 326640 | 114324 | 0 | 179652 | 32664
0962000336 | 8埠RJ45(Cat6) | 只 | 174 | 408 | 70992 | 28396.8 | 7099.2 | 35496 | 0
0962007142 | 彩色AC | M2 | 266 | 850 | 226100 | 79135 | 0 | 124355 | 22610
0962010004 | 剩餘價值回收 | 式 | 2 | 0 | -10000 | -3500 | 0 | -5500 | -1000
09620X0008 | 4迴路語音信箱 | 組 | 1 | 22130 | 22130 | 6639 | 1106.5 | 14384.5 | 0
0962200001 | 素地清潔(鐵件、鐵線切除)及孔洞補平 | M | 3000 | 40 | 120000 | 42000 | 0 | 66000 | 12000
機械打鑿V型槽、水泥砂漿樹脂填平V槽
0962200002 | 產品，EPOXY(3mm厚) | M2 | 4633 | 310 | 1436230 | 502680.5 | 0 | 789926.5 | 143623
096230000A | 工地安全衛生工作守則PVC夾網帆布 | 塊 | 3 | 630 | 1890 | 661.5 | 0 | 1039.5 | 189
096800000D | 全隱藏式排油煙機 | 台 | 1 | 5200 | 5200 | 1820 | 0 | 2860 | 520
0968000101 | 防水填縫劑 | M | 75 | 0 | 20750 | 7262.5 | 0 | 11412.5 | 2075
0968000201 | 排水管 1"x3.2mm(含洩溢水管) | M | 35 | 25 | 875 | 262.5 | 43.75 | 568.75 | 0
0968000202 | 表面整平 | M2 | 2345 | 5 | 11725 | 4103.75 | 0 | 6448.75 | 1172.5
0968000373 | 自動化系統基本軟体程式 | 套 | 1 | 142263 | 142263 | 56905.2 | 14226.3 | 71131.5 | 0
096801000A | 非凝固型防火泥 | 盒 | 3 | 5269 | 15807 | 4742.1 | 790.35 | 10274.55 | 0
096801001F | 資源回收桶--240L衣物 | 座 | 1 | 1000 | 1000 | 350 | 0 | 550 | 100
096801002H | 無線電對講機 | 具 | 6 | 2000 | 12000 | 4200 | 0 | 6600 | 1200
0978200002 | 15x75cm木紋石英磚+抿石子收邊 | M2 | 1472 | 240 | 353280 | 123648 | 0 | 194304 | 35328
0978200002-6 | 外牆抿石子工資 | M2 | 604.7 | 500 | 302350 | 105822.5 | 0 | 166292.5 | 30235
0978200002-7 | 地坪抿石子工資 | M2 | 1015 | 450 | 456750 | 159862.5 | 0 | 251212.5 | 45675
097820000F | RC水槽表面抿石 | 座 | 3 | 10000 | 30000 | 10500 | 0 | 16500 | 3000
0991000001 | BF停車場牆面刷警示油漆 | M | 1362 | 150 | 204300 | 71505 | 0 | 112365 | 20430
0991000001-1 | 油漆，底漆(環保標章) | M | 8224 | 10 | 82240 | 0 | 0 | 82240 | 0
0991000004 | 油漆 | 式 | 2 | 0 | 68497 | 27398.8 | 6849.7 | 34248.5 | 0
0991000004-1 | 配管油漆 | 式 | 2 | 16861 | 33722 | 13488.8 | 3372.2 | 16861 | 0
0991000009 | 油漆，底漆(環保標章) | KG | 1810.8 | 90 | 162972 | 0 | 0 | 162972 | 0
0991000009-1 | 油漆，聚胺脂PU黏劑底漆 | KG | 324.8 | 250 | 81200 | 0 | 0 | 81200 | 0
0991200002-1 | W5灌漿牆3刷平光水泥漆 | M2 | 37 | 500 | 18500 | 6475 | 0 | 10175 | 1850
0991200002-4 | 內牆一底二度刷水泥漆 | M2 | 830 | 120 | 99600 | 34860 | 0 | 54780 | 9960
0991200002-5 | 內牆一底二度刷平光水泥漆(附健康綠建 | M2 | 11231 | 120 | 1347720 | 471702 | 0 | 741246 | 134772
材標章)
0991210002-1 | 水性水泥漆，平頂一底二度(附健康綠建 | M2 | 6865 | 120 | 823800 | 288330 | 0 | 453090 | 82380
材標章)
0991210002-2 | 水性水泥漆，梯底梯側一底二度(附健康 | M2 | 626 | 120 | 75120 | 26292 | 0 | 41316 | 7512
綠建材標章)
0991210002-3 | 水性水泥漆，樑位一底二度(附健康綠建 | M2 | 3033 | 120 | 363960 | 127386 | 0 | 200178 | 36396
材標章)
099121000B | 護木漆、護水油 | 才 | 488.7 | 20 | 9774 | 3420.9 | 0 | 5375.7 | 977.4
09912410121 | 內牆一底二度乳膠漆(附健康綠建材標章 | M2 | 16943 | 120 | 2033160 | 711606 | 0 | 1118238 | 203316
)
09912420121 | 平頂一底二度乳膠漆(附健康綠建材標章 | M2 | 4023 | 120 | 482760 | 168966 | 0 | 265518 | 48276
)
0991245012 | 樑位一底二度刷乳膠漆(附健康綠建材標 | M2 | 932 | 120 | 111840 | 39144 | 0 | 61512 | 11184
章)
0996200001 | 氟碳烤漆 | M | 79 | 800 | 63200 | 22120 | 0 | 34760 | 6320
1015000002 | 素地整理及清潔 | M2 | 4151 | 20 | 83020 | 29057 | 0 | 45661 | 8302
1015000204 | 藥劑防除 | 式 | 32169 | 0 | 29715.54 | 10400.439 | 0 | 16343.547 | 2971.554
1015000301 | 排水管 2"x4.1mm (含洩溢水管) | M | 2652 | 64 | 169728 | 50918.4 | 8486.4 | 110323.2 | 0
1015000376 | 網路路由器防火牆 | 套 | 1 | 47421 | 47421 | 18968.4 | 4742.1 | 23710.5 | 0
1015001170 | 止水板費 | 處 | 92 | 1800 | 165600 | 57960 | 0 | 91080 | 16560
101501001A | 非凝固型防火泥(盒裝) | 盒 | 2 | 5269 | 10538 | 3161.4 | 526.9 | 6849.7 | 0
101501002F | 資源回收桶--240L金屬 | 座 | 2 | 1900 | 3800 | 1330 | 0 | 2090 | 380
1015201002 | 浴廁強化美耐板隔間，隔間板，廁所搗 | M2 | 21 | 3500 | 73500 | 25725 | 0 | 40425 | 7350
擺隔間
1015204006 | 浴廁強化美耐板隔間，小便斗隔板 H= | 只 | 2 | 1500 | 3000 | 1050 | 0 | 1650 | 300
50 cm (兒童廁所)
1021300000-11 | 門樘及門扇，鋁質百葉窗 | 樘 | 39 | 0 | 114350 | 0 | 0 | 114350 | 0
1060000102 | 素地整理及清潔潤濕 | M2 | 1168 | 10 | 11680 | 4088 | 0 | 6424 | 1168
106000020D | 倒T式排油煙機 | 台 | 2 | 15000 | 30000 | 10500 | 0 | 16500 | 3000
1060000401 | 排水管 3"x5.5mm (含洩溢水管) | M | 2399 | 125 | 299875 | 89962.5 | 14993.75 | 194918.75 | 0
1060000402 | 行動平板 | 台 | 1 | 13173 | 13173 | 5269.2 | 1317.3 | 6586.5 | 0
1060001011 | S1灌漿牆室內踢腳H=20cm油漆踢腳板 | M | 76 | 40 | 3040 | 1064 | 0 | 1672 | 304
1060007790 | 上櫃 | cm | 31090 | 25 | 777250 | 272037.5 | 0 | 427487.5 | 77725
1060010002 | 防火岩棉 2"60K | M2 | 87 | 270 | 23490 | 8221.5 | 0 | 12919.5 | 2349
106001002A | 凝固型防火泥 | 桶 | 42 | 5480 | 230160 | 69048 | 11508 | 149604 | 0
1161000204 | 整地 | 式 | 1 | 0 | 10000 | 3500 | 0 | 5500 | 1000
1161000459 | 中央分隔桿 | 支 | 6 | 854 | 5124 | 2049.6 | 512.4 | 2562 | 0
1161000501 | 排水管 4"x6.6mm | M | 458 | 195 | 89310 | 26793 | 4465.5 | 58051.5 | 0
1161001021 | W14 內牆黑板漆外包栓木塗裝板木作框( | M | 17 | 2120 | 36040 | 12614 | 0 | 19822 | 3604
H:230)
1161007800 | 下櫃 | cm | 28828 | 30 | 864840 | 302694 | 0 | 475662 | 86484
116101004F | 資源回收桶--240L紙類 | 座 | 4 | 1900 | 7600 | 2660 | 0 | 4180 | 760
116102000A | 防火帶 | 盒 | 21 | 2635 | 55335 | 16600.5 | 2766.75 | 35967.75 | 0
1188100551 | 1/2"×0.8㎜ (被覆厚度6.0㎜) | M | 2411 | 156 | 376116 | 150446.4 | 37611.6 | 188058 | 0
1188100601 | 排水管 5"x7.0mm | M | 86 | 255 | 21930 | 6579 | 1096.5 | 14254.5 | 0
1188107830 | 下櫃側貼薄板 | 片 | 18 | 600 | 10800 | 3780 | 0 | 5940 | 1080
118811005F | 資源回收桶--240L塑膠 | 座 | 4 | 1900 | 7600 | 2660 | 0 | 4180 | 760
118812001A | 型防火帶 | 盒 | 2 | 2635 | 5270 | 1581 | 263.5 | 3425.5 | 0
1232000551 | 3/4"×1.0㎜ (被覆厚度6.0㎜) | M | 2449 | 235 | 575515 | 230206 | 57551.5 | 287757.5 | 0
1232000701 | 排水管 6"x8.9mm | M | 50 | 415 | 20750 | 6225 | 1037.5 | 13487.5 | 0
1232002038 | 高壓沖洗設備 | 套 | 2 | 33750 | 67500 | 23625 | 0 | 37125 | 6750
1232007870 | 緩衝式後鈕 | 顆 | 3048 | 60 | 182880 | 64008 | 0 | 100584 | 18288
123201000D | 汽機車柵欄機 | 台 | 5 | 35566 | 177830 | 53349 | 8891.5 | 115589.5 | 0
123201006F | 資源回收桶--770L一般 | 座 | 4 | 6100 | 24400 | 8540 | 0 | 13420 | 2440
1249400006 | 防煙捲簾控制器 | 只 | 18 | 1633 | 29394 | 11757.6 | 2939.4 | 14697 | 0
124940000A | 防煙捲簾 | 樘 | 17 | 86000 | 1462000 | 511700 | 0 | 804100 | 146200
1250100594 | 總存水彎 | 式 | 2 | 8430 | 16860 | 6744 | 1686 | 8430 | 0
1250100806 | 排煙手動開關裝置 | 只 | 2 | 379 | 758 | 227.4 | 37.9 | 492.7 | 0
1250102054 | 工區空氣揚塵防治 | 式 | 1 | 50000 | 50000 | 17500 | 0 | 27500 | 5000
1250107880 | 緩衝式鏷鋁抽(小抽) | 抽 | 304 | 1100 | 334400 | 117040 | 0 | 183920 | 33440
125011007F | 資源回收桶--電池 | 座 | 2 | 600 | 1200 | 420 | 0 | 660 | 120
125013000A | 1樓大廳服務櫃台後收納櫃 | 尺 | 17 | 9500 | 161500 | 56525 | 0 | 88825 | 16150
125013001A | 2樓公用收納櫃(兒童閱覽室及共用廚房 | 尺 | 16.5 | 8800 | 145200 | 50820 | 0 | 79860 | 14520
之間)(H:230)
1250150008 | 感應線圈及偵測器 | 組 | 25 | 9247 | 231175 | 69352.5 | 11558.75 | 150263.75 | 0
1251100006 | 會議桌椅租用 | 只 | 12 | 500 | 6000 | 2100 | 0 | 3300 | 600
1251200006 | 辦公桌椅租用 | 只 | 12 | 500 | 6000 | 2100 | 0 | 3300 | 600
137040000D | 控制箱 | 台 | 6 | 2845 | 17070 | 5121 | 853.5 | 11095.5 | 0
1370400594 | 屋頂透氣泛水 | 式 | 2 | 0 | 19559 | 7823.6 | 1955.9 | 9779.5 | 0
1370402062 | 填充漿料(9.2cm) | M2 | 5809 | 200 | 1161800 | 406630 | 0 | 638990 | 116180
1370407890 | 緩衝式鏷鋁抽(大抽) | 抽 | 153 | 1200 | 183600 | 64260 | 0 | 100980 | 18360
137041000F | 立式廣告招牌 | 座 | 3 | 20000 | 60000 | 21000 | 0 | 33000 | 6000
137041008F | 資源回收桶--廚餘冷藏 | 座 | 2 | 50000 | 100000 | 35000 | 0 | 55000 | 10000
1370490006 | Timer~時間控制器(含停電記憶) | 只 | 2 | 1686 | 3372 | 1011.6 | 168.6 | 2191.8 | 0
1380100006 | 105Ah完全密閉型蓄電池 | 只 | 4 | 21076 | 84304 | 25291.2 | 4215.2 | 54797.6 | 0
1380100609 | 氯餅 | KG | 20 | 337 | 6740 | 2696 | 674 | 3370 | 0
1380102064 | 垃圾管道設置費用 | 式 | 1 | 60000 | 60000 | 21000 | 0 | 33000 | 6000
1380107928 | 手動昇降櫃 | 組 | 9 | 4000 | 36000 | 12600 | 0 | 19800 | 3600
138011001F | 橫式廣告招牌 | 座 | 6 | 20000 | 120000 | 42000 | 0 | 66000 | 12000
138011009F | 資源回收桶--舊衣回收 | 座 | 1 | 1900 | 1900 | 665 | 0 | 1045 | 190
1380120006 | FS液面控制開關 (附浮球開關) | 只 | 15 | 4742 | 71130 | 21339 | 3556.5 | 46234.5 | 0
13801B000E | 不鏽鋼按鈕盒及按鈕 | 套 | 12 | 2000 | 24000 | 8400 | 0 | 13200 | 2400
1385100004 | 火警警報設備，火警受信總機軟體編輯 | 式 | 2 | 42152 | 84304 | 33721.6 | 8430.4 | 42152 | 0
及設定費
1385100004-1 | 火警警報設備，受信總機驅動控制軟體 | 式 | 2 | 31614 | 63228 | 25291.2 | 6322.8 | 31614 | 0
138510000A | 火警警報設備，火災受信總機輸入接線 | 台 | 2 | 42152 | 84304 | 33721.6 | 8430.4 | 42152 | 0
面板
138510000A-1 | 火警警報設備，智慧型火警受信總機 | 台 | 2 | 163339 | 326678 | 130671.2 | 32667.8 | 163339 | 0
139010000B | 滅火器,20磅 | 具 | 10 | 960 | 9600 | 3360 | 0 | 5280 | 960
139010000C | 乾粉滅火器 10型(含放置箱&標示牌) | 支 | 62 | 1054 | 65348 | 26139.2 | 6534.8 | 32674 | 0
139010000C-1 | 乾粉滅火器 10型(含標示牌) | 支 | 58 | 632 | 36656 | 14662.4 | 3665.6 | 18328 | 0
13975F0006 | 出水口，測試 1-1/2" | 只 | 2 | 464 | 928 | 371.2 | 92.8 | 464 | 0
13975F0006-1 | 出水口，測試 2-1/2" | 只 | 2 | 997 | 1994 | 797.6 | 199.4 | 997 | 0
1421000004 | 現場處理機信號收集盤含防塵箱體,變壓 | 式 | 2 | 0 | 328786 | 98635.8 | 16439.3 | 213710.9 | 0
器,電源開關,電源供應器,端子座,線槽
及組盤結線
142100000A | 不銹鋼信箱及外包木作 | 尺 | 16.5 | 8310 | 137115 | 47990.25 | 0 | 75413.25 | 13711.5
1421000601 | 16mm高穩壓滴灌管(0.33m,3.5l/h) | M | 527 | 76 | 40052 | 16020.8 | 4005.2 | 20026 | 0
1421002064 | 交通引導人員 | 式 | 1 | 625000 | 625000 | 218750 | 0 | 343750 | 62500
1421007970 | 電陶爐 | 台 | 81 | 0 | 253000 | 88550 | 0 | 139150 | 25300
1421010008 | 各樓層電梯整合面板 | 組 | 29 | 5230 | 151670 | 53084.5 | 0 | 83418.5 | 15167
1421020016 | 浮球開關 | 只 | 10 | 1897 | 18970 | 5691 | 948.5 | 12330.5 | 0
142109000H | 電梯直井開口活動柵欄(含警告帆布、安 | 樘 | 52 | 1350 | 70200 | 24570 | 0 | 38610 | 7020
全扣環)
1430000106 | 產品，低壓變壓器，TR系統變壓器( | 只 | 11 | 2603 | 28633 | 8589.9 | 1431.65 | 18611.45 | 0
AC230V / 24V)
1430000626 | 雨天自動停機裝置 | 只 | 4 | 3035 | 12140 | 4856 | 1214 | 6070 | 0
1430007980 | 吊掛式烘碗機 | 台 | 151 | 2000 | 302000 | 105700 | 0 | 166100 | 30200
1430020026 | 液位浮球開關(缺水斷電)(滿水斷電) | 只 | 4 | 2108 | 8432 | 2529.6 | 421.6 | 5480.8 | 0
1430040006 | 檔案櫃租用 | 只 | 12 | 500 | 6000 | 2100 | 0 | 3300 | 600
143009001A | 廣告帆布(配合業主提供圖樣及尺寸，含 | ㎡ | 60 | 1000 | 60000 | 21000 | 0 | 33000 | 6000
安裝工資，預算金額內實支實付)
1430090044 | 鋼筋組立模型一座（比例為１：１，含 | 式 | 1 | 100000 | 100000 | 35000 | 0 | 55000 | 10000
建築物樑柱、水電配管等及文字說明）
，並於工區範圍內擇地展示
1506000006 | 攔污籃 | 只 | 2 | 6744 | 13488 | 4046.4 | 674.4 | 8767.2 | 0
1506000206 | 產品，低壓變壓器，TR電源變壓器( | 只 | 2 | 2603 | 5206 | 1561.8 | 260.3 | 3383.9 | 0
AC230V / 24V)
1506000636 | 固定地插 | 支 | 527 | 34 | 17918 | 7167.2 | 1791.8 | 8959 | 0
1506001104 | 臨時排放管路與配管 | 式 | 1 | 0 | 6900 | 2415 | 0 | 3795 | 690
1506002132 | 填充漿料(12.5cm) | M2 | 1496 | 300 | 448800 | 157080 | 0 | 246840 | 44880
1506008040 | 中島下櫃 | cm | 460 | 30 | 13800 | 4830 | 0 | 7590 | 1380
1507100008 | 整組柴油引擎發電機200kw3φ | 組 | 1 | 837771 | 837771 | 335108.4 | 83777.1 | 418885.5 | 0
4w60HZ220/380V 330PS以上,PF=0.8( 四
行程六汽缸以上含固定式風扇散熱水箱,
鉛酸電池,電池起動,自動充電機,蓄電池
,消音器,防震軟管,避震器)
1507100008-1 | 整組柴油引擎發電機300kw3φ | 組 | 1 | 1261399 | 1261399 | 504559.6 | 126139.9 | 630699.5 | 0
4w60HZ220/380V 450PS以上,PF=0.8( 四
行程六汽缸以上含固定式風扇散熱水箱,
鉛酸電池,電池起動,自動充電機,蓄電池
,消音器,防震軟管,自動啟動控製盤,避
震器)
1508000004 | 溢流堰及浮渣擋板 | 式 | 2 | 15175 | 30350 | 9105 | 1517.5 | 19727.5 | 0
1508000304 | 變壓器.電容器支撐角鐵 | 式 | 2 | 0 | 68287 | 20486.1 | 3414.35 | 44386.55 | 0
1508000641 | 滴灌管定位及安裝 | M | 527 | 76 | 40052 | 16020.8 | 4005.2 | 20026 | 0
150800120D | 隱藏式排油煙機 | 台 | 79 | 4000 | 316000 | 110600 | 0 | 173800 | 31600
1508002499 | 石子 | KG | 20712.4 | 15 | 310686 | 108740.1 | 0 | 170877.3 | 31068.6
1508008050 | 電器櫃 | 座 | 7 | 8000 | 56000 | 19600 | 0 | 30800 | 5600
151050000004 | 管材及另料 | 式 | 1 | 12329 | 12329 | 4931.6 | 1232.9 | 6164.5 | 0
151050000004-1 | 鍍鋅鋼板及鋼管材料費 | 式 | 2 | 0 | 95000 | 33250 | 0 | 52250 | 9500
15107W0004 | 預留套管及導電管預埋工程 | 式 | 2 | 0 | 73344 | 29337.6 | 7334.4 | 36672 | 0
15107W0014 | 管線及設備預留套管及鑿修費 | 式 | 12 | 0 | 316138 | 126455.2 | 31613.8 | 158069 | 0
151100000004 | 污水管線（含PVC管及閥件） | 式 | 2 | 0 | 104537 | 41814.8 | 10453.7 | 52268.5 | 0
151100000004-1 | 閥開孔及法蘭 | 式 | 1 | 0 | 27000 | 9450 | 0 | 14850 | 2700
151100000004-2 | 機房閥類管件 | 式 | 2 | 25291 | 50582 | 20232.8 | 5058.2 | 25291 | 0
151100000004-3 | 曝氣管線（含PVC管及閥件）機房至筏基 | 式 | 2 | 0 | 69972 | 27988.8 | 6997.2 | 34986 | 0
內為PVC管
151100000006 | 1"尼龍牙口電磁閥 | 只 | 18 | 1517 | 27306 | 10922.4 | 2730.6 | 13653 | 0
151100000006-1 | 1"球閥 | 只 | 18 | 379 | 6822 | 2728.8 | 682.2 | 3411 | 0
151100000006-10 | 逆止閥 1"(鉋金銅) | 只 | 4 | 333 | 1332 | 532.8 | 133.2 | 666 | 0
151100000006-11 | 逆止閥 1/2"(鉋金銅) | 只 | 90 | 179 | 16110 | 6444 | 1611 | 8055 | 0
151100000006-12 | 逆止閥 1-1/2" 10K 砲金銅 | 只 | 4 | 430 | 1720 | 688 | 172 | 860 | 0
151100000006-13 | 逆止閥 2"(鉋金銅) | 只 | 4 | 847 | 3388 | 1355.2 | 338.8 | 1694 | 0
151100000006-14 | 逆止閥 2"(鑄鐵) | 只 | 9 | 1582 | 14238 | 5695.2 | 1423.8 | 7119 | 0
151100000006-15 | 逆止閥 3"(鑄鐵) | 只 | 16 | 2371 | 37936 | 15174.4 | 3793.6 | 18968 | 0
151100000006-16 | 逆止閥 3/4"(鉋金銅) | 只 | 93 | 236 | 21948 | 8779.2 | 2194.8 | 10974 | 0
151100000006-17 | 逆止閥 4" 10K 灰口鑄鐵 | 只 | 2 | 1798 | 3596 | 1438.4 | 359.6 | 1798 | 0
151100000006-18 | 逆止閥 4" 16K 石墨鑄鐵 | 只 | 5 | 6323 | 31615 | 12646 | 3161.5 | 15807.5 | 0
151100000006-19 | 逆止閥 4"(鑄鐵) | 只 | 4 | 3332 | 13328 | 5331.2 | 1332.8 | 6664 | 0
151100000006-2 | 1"減壓閥 | 只 | 4 | 1770 | 7080 | 2832 | 708 | 3540 | 0
151100000006-20 | 液位浮球開關(滿水關閉電動蝶閥) | 只 | 2 | 2108 | 4216 | 1686.4 | 421.6 | 2108 | 0
151100000006-21 | 球塞閥1 1/2"(鉋金銅) | 只 | 3 | 750 | 2250 | 900 | 225 | 1125 | 0
151100000006-22 | 球塞閥2"(鉋金銅) | 只 | 3 | 1044 | 3132 | 1252.8 | 313.2 | 1566 | 0
151100000006-23 | 球塞閥3/4"(鉋金銅) | 只 | 165 | 272 | 44880 | 17952 | 4488 | 22440 | 0
151100000006-24 | 減壓閥 4" 10K | 只 | 4 | 8009 | 32036 | 12814.4 | 3203.6 | 16018 | 0
151100000006-25 | 測試閥 1" | 只 | 80 | 464 | 37120 | 14848 | 3712 | 18560 | 0
151100000006-26 | 圓型綠地閥箱,耐熱耐腐蝕材質 | 只 | 12 | 1180 | 14160 | 5664 | 1416 | 7080 | 0
151100000006-27 | 閘門閥 1 1/2"(鉋金銅) | 只 | 16 | 573 | 9168 | 3667.2 | 916.8 | 4584 | 0
151100000006-28 | 閘門閥 1"(鉋金銅) | 只 | 108 | 329 | 35532 | 14212.8 | 3553.2 | 17766 | 0
151100000006-29 | 閘門閥 2"(鉋金銅) | 只 | 26 | 851 | 22126 | 8850.4 | 2212.6 | 11063 | 0
151100000006-3 | 1-1/2" 減壓閥(太平龍頭用) | 只 | 4 | 295 | 1180 | 472 | 118 | 590 | 0
151100000006-30 | 閘門閥 2"(鑄鐵) | 只 | 9 | 2131 | 19179 | 7671.6 | 1917.9 | 9589.5 | 0
151100000006-31 | 閘門閥 3"(鑄鐵) | 只 | 19 | 3207 | 60933 | 24373.2 | 6093.3 | 30466.5 | 0
151100000006-32 | 閘門閥 3/4"(鉋金銅) | 只 | 349 | 242 | 84458 | 33783.2 | 8445.8 | 42229 | 0
151100000006-33 | 閘門閥 4"(鑄鐵) | 只 | 11 | 4279 | 47069 | 18827.6 | 4706.9 | 23534.5 | 0
151100000006-34 | 閘門閥 5"(鑄鐵) | 只 | 5 | 6174 | 30870 | 12348 | 3087 | 15435 | 0
151100000006-35 | 閘門閥 8"(鑄鐵) | 只 | 4 | 12642 | 50568 | 20227.2 | 5056.8 | 25284 | 0
151100000006-36 | 閘門閥1/2"(鉋金銅) | 只 | 173 | 179 | 30967 | 12386.8 | 3096.7 | 15483.5 | 0
151100000006-37 | 閘閥 1-1/2" 10K 砲金銅 | 只 | 6 | 418 | 2508 | 1003.2 | 250.8 | 1254 | 0
151100000006-38 | 閘閥 2" 10K 灰口鑄鐵 | 只 | 160 | 621 | 99360 | 39744 | 9936 | 49680 | 0
151100000006-39 | 閘閥 4" 10K 灰口鑄鐵 | 只 | 8 | 3221 | 25768 | 10307.2 | 2576.8 | 12884 | 0
151100000006-4 | 16mm插接開關閥 | 只 | 104 | 105 | 10920 | 4368 | 1092 | 5460 | 0
151100000006-40 | 閘閥 4" 16K 石墨鑄鐵 | 只 | 14 | 7419 | 103866 | 41546.4 | 10386.6 | 51933 | 0
151100000006-41 | 電動蝶閥 4"(不銹鋼) | 只 | 1 | 26714 | 26714 | 10685.6 | 2671.4 | 13357 | 0
151100000006-42 | 電動蝶閥,3" | 只 | 2 | 27230 | 54460 | 21784 | 5446 | 27230 | 0
151100000006-43 | 電磁閥 | 只 | 1 | 1138 | 1138 | 455.2 | 113.8 | 569 | 0
151100000006-44 | 電磁閥1"(不銹鋼) | 只 | 1 | 8953 | 8953 | 3581.2 | 895.3 | 4476.5 | 0
151100000006-45 | 電磁閥3/4"(不銹鋼) | 只 | 1 | 7663 | 7663 | 3065.2 | 766.3 | 3831.5 | 0
151100000006-46 | 電磁閥定位及安裝(含閥箱挖埋) | 只 | 17 | 1265 | 21505 | 8602 | 2150.5 | 10752.5 | 0
151100000006-47 | 福地閥 4" SUS | 只 | 4 | 18420 | 73680 | 29472 | 7368 | 36840 | 0
151100000006-48 | 緩衝逆止閥 1"(不銹鋼) | 只 | 34 | 1686 | 57324 | 22929.6 | 5732.4 | 28662 | 0
151100000006-49 | 緩衝逆止閥 2 1/2"(不銹鋼) | 只 | 2 | 13489 | 26978 | 10791.2 | 2697.8 | 13489 | 0
151100000006-5 | PP材質閥箱格板,約L*H=640mm*480mm(配 | 只 | 6 | 1265 | 7590 | 3036 | 759 | 3795 | 0
合裁切)
151100000006-50 | 緩衝逆止閥 2"(不銹鋼) | 只 | 4 | 11803 | 47212 | 18884.8 | 4721.2 | 23606 | 0
151100000006-51 | 蝶閥 2 1/2"(鉋金銅) | 只 | 5 | 1646 | 8230 | 3292 | 823 | 4115 | 0
151100000006-52 | 蝶閥 3"(不銹鋼) | 只 | 8 | 3622 | 28976 | 11590.4 | 2897.6 | 14488 | 0
151100000006-53 | 蝶閥 4"(不銹鋼) | 只 | 12 | 4552 | 54624 | 21849.6 | 5462.4 | 27312 | 0
151100000006-54 | 蝶閥 5"(不銹鋼) | 只 | 12 | 6663 | 79956 | 31982.4 | 7995.6 | 39978 | 0
151100000006-6 | 一齊開放閥 2"-16K , 附測試報告 | 只 | 80 | 4847 | 387760 | 155104 | 38776 | 193880 | 0
151100000006-7 | 浮球閥 1 1/2" | 只 | 3 | 4004 | 12012 | 4804.8 | 1201.2 | 6006 | 0
151100000006-8 | 浮球閥 3/4" | 只 | 4 | 464 | 1856 | 742.4 | 185.6 | 928 | 0
151100000006-9 | 逆止閥 1 1/2"(鉋金銅) | 只 | 3 | 590 | 1770 | 708 | 177 | 885 | 0
151100000008 | 自動警報逆止閥 4" 16K | 組 | 4 | 14163 | 56652 | 22660.8 | 5665.2 | 28326 | 0
151100000008-1 | 減壓閥1" | 組 | 2 | 10198 | 20396 | 8158.4 | 2039.6 | 10198 | 0
151300000001 | SUS304不銹鋼(污排水泵浦二次側壓力管 | M | 120 | 478 | 57360 | 22944 | 5736 | 28680 | 0
)2"x3.5mm
151300000001-1 | SUS304不銹鋼(污排水泵浦二次側壓力管 | M | 1058 | 705 | 745890 | 298356 | 74589 | 372945 | 0
)3"x4.0mm
151300000001-2 | SUS304不銹鋼(污排水泵浦二次側壓力管 | M | 114 | 916 | 104424 | 41769.6 | 10442.4 | 52212 | 0
)4"x4.0mm
151300000001-4 | 混凝土泵浦及輸送管 | M | 387 | 5 | 1935 | 677.25 | 0 | 1064.25 | 193.5
151300000004 | 泵浦RC基座製作 | 式 | 2 | 25291 | 50582 | 20232.8 | 5058.2 | 25291 | 0
151300000008 | 沉水式污水泵浦1HPx2台 3φ380V(一組) | 組 | 1 | 33384 | 33384 | 13353.6 | 3338.4 | 16692 | 0
(交替並列)H:2M,Q:53LPM,D:2"φ含交互
並列控盤、著脫裝置、浮球開關
151300000008-1 | 沉水式放流泵浦7.5HPx2台 3φ380V(一 | 組 | 1 | 55978 | 55978 | 22391.2 | 5597.8 | 27989 | 0
組)(交替並列)H:12M,Q:1200LPM,D:4"φ
含交互並列控盤、著脫裝置、浮球開關
151300000008-10 | 沉水式廢水泵浦3HPx2台 3φ380V(一組) | 組 | 1 | 43838 | 43838 | 17535.2 | 4383.8 | 21919 | 0
(交替並列)H:12M,Q:1100LPM (單台:
550LPM),D:4"φ含交互並列控盤、著脫
裝置、浮球開關
151300000008-11 | 沉水式廢水泵浦3HPx2台 3φ380V(一組) | 組 | 2 | 43838 | 87676 | 35070.4 | 8767.6 | 43838 | 0
(交替並列)H:12M,Q:650LPM,D:3"φ含交
互並列控盤、著脫裝置、浮球開關
151300000008-12 | 沉水型雨水泵浦1HPx2台 3φ380V(一組) | 組 | 1 | 22256 | 22256 | 8902.4 | 2225.6 | 11128 | 0
(交替並列)H:12M,Q:150LPM,D:2"含交互
並列控盤、著脫裝置、浮球開關
151300000008-13 | 沉水型雨水泵浦3HPx2台 3φ380V(一組) | 組 | 2 | 43838 | 87676 | 35070.4 | 8767.6 | 43838 | 0
(交替並列)H:5M,Q:1800LPM,D:3"含交互
並列控盤、著脫裝置、浮球開關
151300000008-14 | 沉水型雨水溢流泵浦1HPx2台 3φ380V( | 組 | 1 | 22256 | 22256 | 8902.4 | 2225.6 | 11128 | 0
一組)(交替並列)H:12M,Q:150LPM,D:2"
含交互並列控盤、著脫裝置、浮球開關
151300000008-15 | 陸上式揚水泵15HPx2台 3φ380V(交替運 | 組 | 1 | 113305 | 113305 | 45322 | 11330.5 | 56652.5 | 0
轉)H:45M,Q:940LPM,D:2"
151300000008-16 | 陸上式揚水泵20HPx2台 3φ380V(交替運 | 組 | 1 | 186354 | 186354 | 74541.6 | 18635.4 | 93177 | 0
轉)H:41M,Q:1161.3LPM,D:2 1/2"
151300000008-17 | 陸上式揚水泵7.5HPx2台 3φ380V(交替 | 組 | 1 | 89868 | 89868 | 35947.2 | 8986.8 | 44934 | 0
運轉)H:34M,Q:390LPM,D:2"
151300000008-18 | 陸上式整組型電動泡沫泵浦 D=4" | 組 | 2 | 78280 | 156560 | 62624 | 15656 | 78280 | 0
40HPQ=840 H=80
151300000008-19 | 陸上式整組型電動消防泵浦 D=4" | 組 | 2 | 56905 | 113810 | 45524 | 11381 | 56905 | 0
15HP Q=300 H=73
151300000008-2 | 沉水式雨水泵浦1HPx2台 3φ380V(一組) | 組 | 1 | 22256 | 22256 | 8902.4 | 2225.6 | 11128 | 0
(交替並列)H:12M,Q:230LPM,D:3"φ含交
互並列控盤、著脫裝置、浮球開關
151300000008-3 | 沉水式雨水泵浦7.5HPx2台 3φ380V(一 | 組 | 1 | 89362 | 89362 | 35744.8 | 8936.2 | 44681 | 0
組)(交替並列)H:5M,Q:3000LPM (單台:
1500LPM),D:4"φ含交互並列控盤、著脫
裝置、浮球開關
151300000008-4 | 沉水式雨水溢流泵浦1HPx2台 3φ380V( | 組 | 1 | 22256 | 22256 | 8902.4 | 2225.6 | 11128 | 0
一組)(交替並列)H:12M,Q:230LPM,D:3"
φ含交互並列控盤、著脫裝置、浮球開
關
151300000008-5 | 沉水式泵浦0.5HPx1台H:5M,Q:200LPM,D: | 組 | 2 | 31614 | 63228 | 25291.2 | 6322.8 | 31614 | 0
2"φ含控制盤、2"不鏽鋼定水位閥
151300000008-6 | 沉水式過濾泵浦(兩台交替運轉) 3HPH: | 組 | 1 | 42152 | 42152 | 16860.8 | 4215.2 | 21076 | 0
11M,Q:500LPM,D:3"φ
151300000008-7 | 沉水式過濾泵浦：3HP,H=11M,D=3",Q= | 組 | 1 | 42152 | 42152 | 16860.8 | 4215.2 | 21076 | 0
500LPM,兩台交替
151300000008-8 | 沉水式廢水泵浦1HPx2台 2台 3φ380V( | 組 | 1 | 22256 | 22256 | 8902.4 | 2225.6 | 11128 | 0
一組)(交替並列)H:12M,Q:265LPM (單台
:132.5LPM),D:4"φ含交互並列控盤、著
脫裝置、浮球開關
151300000008-9 | 沉水式廢水泵浦2HPx2台 3φ380V(一組) | 組 | 1 | 40129 | 40129 | 16051.6 | 4012.9 | 20064.5 | 0
(交替並列)H:12M,Q:475LPM (單台:
237.5LPM),D:3"φ含交互並列控盤、著
脫裝置、浮球開關
15130000000A | 0.5HP自動給水恆壓變頻加壓泵浦 1φ | 台 | 46 | 7208 | 331568 | 132627.2 | 33156.8 | 165784 | 0
220VH:6M,Q:40LPM,D:1"φ
15130000000A-1 | 2HP電腦變頻恆壓泵組(含壓力桶)三相 | 台 | 2 | 35408 | 70816 | 28326.4 | 7081.6 | 35408 | 0
380V Q=50LPM H=50M
15130000000A-2 | 沉澱及濃縮污泥泵型式：沉水式污泥泵 | 台 | 6 | 10538 | 63228 | 25291.2 | 6322.8 | 31614 | 0
馬力：1/2HP×0.15m3/min×5mH附件：
不銹鋼吊鏈、控制浮球
15130000000A-3 | 調節污水泵馬力：1HP×0.2m3/min× | 台 | 2 | 14838 | 29676 | 11870.4 | 2967.6 | 14838 | 0
8mH附件：自動著脫裝置、不銹鋼吊鏈、
不銹鋼導桿、控制浮球
1518900004 | 管路預穿尼龍繩 | 式 | 6 | 0 | 212104 | 84841.6 | 21210.4 | 106052 | 0
1581000002 | 防火風管100*60 CM | M2 | 102 | 4268 | 435336 | 174134.4 | 43533.6 | 217668 | 0
1581000004 | GIP排熱風管含耐熱帆布接頭 | 式 | 2 | 0 | 71132 | 28452.8 | 7113.2 | 35566 | 0
1581000004-1 | 工資(含風管製作安裝) | 式 | 2 | 0 | 76095 | 30438 | 7609.5 | 38047.5 | 0
1581000004-2 | 工資(含發電機風管轉接段安裝、風機擴 | 式 | 2 | 39800 | 79600 | 31840 | 7960 | 39800 | 0
管段安裝)
1581000004-3 | 風管吊運費 | 式 | 2 | 0 | 46367 | 18546.8 | 4636.7 | 23183.5 | 0
1581000004-4 | 風管補強另件 | 式 | 2 | 0 | 12645 | 5058 | 1264.5 | 6322.5 | 0
1606100004 | 接地施工另料 | 式 | 6 | 0 | 30454 | 12181.6 | 3045.4 | 15227 | 0
1606100004-1 | 接地施工另料(責任施工) | 式 | 4 | 3161 | 12644 | 5057.6 | 1264.4 | 6322 | 0
1606100006 | 地板型雙連插座 接地型 1φ110V | 只 | 5 | 152 | 760 | 304 | 76 | 380 | 0
1606100006-1 | 接地銅片 | 只 | 799 | 19 | 15181 | 6072.4 | 1518.1 | 7590.5 | 0
1606100006-10 | 雙聯暗插座 接地型 含彩色蓋板(樓層電 | 只 | 24 | 152 | 3648 | 1459.2 | 364.8 | 1824 | 0
信箱用) 1φ220V
1606100006-2 | 接地檢視盒2.0t (400mmx350mmx150mm) | 只 | 23 | 2108 | 48484 | 19393.6 | 4848.4 | 24242 | 0
1606100006-3 | 壁式單連暗插座 接地型 含彩色蓋板(免 | 只 | 195 | 152 | 29640 | 11856 | 2964 | 14820 | 0
治馬桶用) 1φ110V
1606100006-4 | 壁式雙連暗插座 接地型 含彩色蓋板(冰 | 只 | 163 | 152 | 24776 | 9910.4 | 2477.6 | 12388 | 0
箱用) 1φ110V
1606100006-5 | 壁式雙連暗插座 接地型 含彩色蓋板(宅 | 只 | 168 | 152 | 25536 | 10214.4 | 2553.6 | 12768 | 0
內箱用) 1φ110V
1606100006-6 | 壁式雙連暗插座 接地型 含彩色蓋板(廚 | 只 | 166 | 152 | 25232 | 10092.8 | 2523.2 | 12616 | 0
房專用插座) 1φ110V
1606100006-7 | 壁式雙連暗插座接地型含(排油煙機用) | 只 | 168 | 152 | 25536 | 10214.4 | 2553.6 | 12768 | 0
1φ110V
1606100006-8 | 壁式雙聯暗插座 接地型 含彩色蓋板(電 | 只 | 81 | 152 | 12312 | 4924.8 | 1231.2 | 6156 | 0
陶爐用) 1φ220V
1606100006-9 | 雙聯暗插座 接地型 含彩色蓋板(電信插 | 只 | 3 | 152 | 456 | 182.4 | 45.6 | 228 | 0
座) 1φ110V
1606100008 | 接地檢視盒2.0t (400mmx350mmx150mm) | 組 | 6 | 2108 | 12648 | 5059.2 | 1264.8 | 6324 | 0
1606100008-1 | 壁式雙連暗插座接地型含彩色蓋板 1φ | 組 | 1755 | 152 | 266760 | 106704 | 26676 | 133380 | 0
110V
160610000B | 接地銅棒 3/4"x10' | 支 | 90 | 422 | 37980 | 15192 | 3798 | 18990 | 0
16140L0004 | 動力配線工程 | 式 | 2 | 0 | 125612 | 50244.8 | 12561.2 | 62806 | 0
1615000656 | 液位感知器 | 只 | 2 | 1686 | 3372 | 1348.8 | 337.2 | 1686 | 0
1615003042 | 鋪抗酸鹼玻纖網 | M2 | 2739 | 30 | 82170 | 28759.5 | 0 | 45193.5 | 8217
1615008080 | 落地式烘碗機 | 台 | 3 | 8000 | 24000 | 8400 | 0 | 13200 | 2400
1615020006 | 數位混波處理器 | 只 | 3 | 28453 | 85359 | 25607.7 | 4267.95 | 55483.35 | 0
1615030008 | 水槽 | 組 | 151 | 0 | 687000 | 240450 | 0 | 377850 | 68700
1615050406 | 盤內照明 10W | 只 | 2 | 674 | 1348 | 404.4 | 67.4 | 876.2 | 0
162820000D | 雙口瓦斯爐 | 台 | 82 | 5000 | 410000 | 143500 | 0 | 225500 | 41000
162820010E | 控制箱 | 套 | 1 | 4800 | 4800 | 1680 | 0 | 2640 | 480
1628200674 | 固定另件 | 式 | 4 | 0 | 34563 | 13825.2 | 3456.3 | 17281.5 | 0
1628203112 | 抗酸鹼玻纖網(上捲15cm) | M2 | 1162 | 30 | 34860 | 12201 | 0 | 19173 | 3486
1628208090 | 崁入式烤箱 | 台 | 2 | 16000 | 32000 | 11200 | 0 | 17600 | 3200
162822000G | 16迴路外線介面卡 | 片 | 1 | 32457 | 32457 | 9737.1 | 1622.85 | 21097.05 | 0
16282BL008 | PBL 22φ (R*1)&(G*1) AC 220V | 組 | 56 | 474 | 26544 | 7963.2 | 1327.2 | 17253.6 | 0
16282P0002 | 直立縫鈦鋅金屬板 th=0.7mm | M2 | 87 | 2100 | 182700 | 63945 | 0 | 100485 | 18270
1640100006 | 低壓配電盤，1L1 PANEL RR信號線保護 | 只 | 2 | 2276 | 4552 | 1820.8 | 455.2 | 2276 | 0
器(AC82V)
1640100006-1 | 低壓配電盤，1L1 PANEL RY遙控繼電器( | 只 | 39 | 896 | 34944 | 13977.6 | 3494.4 | 17472 | 0
AC300V 20A)
1640100006-10 | 低壓配電盤，PL PANEL RR信號線保護器 | 只 | 2 | 2276 | 4552 | 1820.8 | 455.2 | 2276 | 0
(AC82V)
1640100006-11 | 低壓配電盤，PL PANEL RY遙控繼電器( | 只 | 42 | 896 | 37632 | 15052.8 | 3763.2 | 18816 | 0
AC300V 20A)
1640100006-2 | 低壓配電盤，1L2 PANEL RR信號線保護 | 只 | 1 | 2276 | 2276 | 910.4 | 227.6 | 1138 | 0
器(AC82V)
1640100006-3 | 低壓配電盤，1L2 PANEL RY遙控繼電器( | 只 | 11 | 896 | 9856 | 3942.4 | 985.6 | 4928 | 0
AC300V 20A)
1640100006-4 | 低壓配電盤，EB1L PANEL RR信號線保護 | 只 | 2 | 2276 | 4552 | 1820.8 | 455.2 | 2276 | 0
器(AC82V)
1640100006-5 | 低壓配電盤，EB1L PANEL RY遙控繼電器 | 只 | 9 | 896 | 8064 | 3225.6 | 806.4 | 4032 | 0
(AC300V 20A)
1640100006-6 | 低壓配電盤，EB2L PANEL RR信號線保護 | 只 | 2 | 2276 | 4552 | 1820.8 | 455.2 | 2276 | 0
器(AC82V)
1640100006-7 | 低壓配電盤，EB2L PANEL RY遙控繼電器 | 只 | 6 | 896 | 5376 | 2150.4 | 537.6 | 2688 | 0
(AC300V 20A)
1640100006-8 | 低壓配電盤，EL1 PANEL RR信號線保護 | 只 | 2 | 2276 | 4552 | 1820.8 | 455.2 | 2276 | 0
器(AC82V)
1640100006-9 | 低壓配電盤，EL1 PANEL RY遙控繼電器( | 只 | 4 | 896 | 3584 | 1433.6 | 358.4 | 1792 | 0
AC300V 20A)
167811000E | 火警連動控制盤 | 套 | 2 | 7113 | 14226 | 5690.4 | 1422.6 | 7113 | 0
1678110018 | 火警綜合盤 (不含警鈴) | 組 | 6 | 474 | 2844 | 1137.6 | 284.4 | 1422 | 0
E000002600004 | 混凝土泵 | 式 | 15232.22 | 0 | 761611 | 266563.85 | 0 | 418886.05 | 76161.1
E000003100004 | 混凝土振動器 | 式 | 15232.22 | 0 | 152322.2 | 0 | 152322.2 | 0 | 0
E000003400001 | 傾卸貨車 | 時 | 705.755 | 1250 | 882193.75 | 0 | 882193.75 | 0 | 0
E0000034004 | 發電機現場運轉試車(含試車油料) | 式 | 2 | 0 | 89573 | 13435.95 | 62701.1 | 13435.95 | 0
E000003400D | 安裝運輸及試車調整 | 台 | 6 | 0 | 801020 | 0 | 801020 | 0 | 0
E000004400001 | 開挖機 | 時 | 332.12 | 1500 | 498180 | 0 | 498180 | 0 | 0
E000006900004 | 加熱及劃線機具 | 式 | 322 | 0 | 8182 | 0 | 8182 | 0 | 0
E000008700004 | 固定吊車，租用吊車，材料吊運或塔吊 | 式 | 1 | 0 | 396000 | 0 | 396000 | 0 | 0
上昇費
E000008700004-04 | 固定吊車，租用吊車，材料吊運或塔吊 | 式 | 1 | 0 | 606100 | 0 | 606100 | 0 | 0
裝拆費
E000008700004-4 | 固定吊車，租用吊車，材料吊運或塔吊 | 式 | 1 | 0 | 1029600 | 0 | 1029600 | 0 | 0
租金
E1468000004 | 鋼筋吊運(含吊運工資及機具) | 式 | 2668.13 | 0 | 1200658.5 | 0 | 1200658.5 | 0 | 0
E3E41200004 | 數位網路管理機，含下列功能:a.4輸入 | 式 | 2 | 73766 | 147532 | 22129.8 | 103272.4 | 22129.8 | 0
4輸出音頻矩陣含前級處理器b.4GB數位
記憶體儲存或更高c.4埠10M/100M乙太網
路連接器
E8000100004 | 配合機具費 | 式 | 2548 | 0 | 12740 | 0 | 12740 | 0 | 0
E8000100104 | 機具租用及工資(含鑽孔費) | 式 | 92 | 0 | 243984 | 0 | 243984 | 0 | 0
L000005100001 | 操作手 | 時 | 1068.84 | 250 | 267210 | 267210 | 0 | 0 | 0
L000005300001 | 駕駛 | 時 | 705.755 | 200 | 141151 | 141151 | 0 | 0 | 0
L000005500004 | 組裝工，M/S基板.零料及組裝配線工資 | 式 | 3 | 0 | 10623 | 6904.95 | 531.15 | 3186.9 | 0
L000005500004-04 | 組裝工，裝配工資 | 式 | 31 | 0 | 318604 | 318604 | 0 | 0 | 0
L000005500004-4 | 組裝工，組裝拆卸工資 | 式 | 2 | 0 | 40000 | 40000 | 0 | 0 | 0
L000005800032 | 木工，營建木工，技工 | 工 | 10959.83 | 2340 | 25646002.2 | 25646002.2 | 0 | 0 | 0
L000005K00001 | 鋼筋彎紮工 | 時 | 24013.17 | 300 | 7203951 | 7203951 | 0 | 0 | 0
L000005M00004 | 油漆工料費 | 式 | 2 | 0 | 10000 | 10000 | 0 | 0 | 0
L000005m00004 | 安裝工資 | 式 | 4 | 0 | 139101 | 139101 | 0 | 0 | 0
L000005m00004-04 | 模組安裝工資(含五金另料) | 式 | 2 | 0 | 64493 | 41920.45 | 3224.65 | 19347.9 | 0
L000005m00004-14 | 盤體安裝工資 | 式 | 2 | 0 | 60067 | 60067 | 0 | 0 | 0
L000005m00004-4 | 捲門安裝工資 | 式 | 12 | 0 | 144300 | 144300 | 0 | 0 | 0
L000006100002 | 小工 | 工 | 118.144 | 1900 | 224473.6 | 224473.6 | 0 | 0 | 0
L000006200002 | 大工 | 工 | 154.1 | 2200 | 339020 | 339020 | 0 | 0 | 0
L000006400001 | 勞力工，體力工 | 時 | 996.36 | 200 | 199272 | 199272 | 0 | 0 | 0
L000006900001 | 混凝土作業工 | 時 | 6092.888 | 200 | 1218577.6 | 1218577.6 | 0 | 0 | 0
L000006A00002 | 配合技術工之勞工 | 工 | 5479.915 | 2160 | 11836616.4 | 11836616.4 | 0 | 0 | 0
L000006K00001 | 鋼筋剪裁工 | 時 | 24013.17 | 300 | 7203951 | 7203951 | 0 | 0 | 0
L0000092002 | 地坪貼石工資，密縫處理 | M2 | 8274 | 300 | 2482200 | 2482200 | 0 | 0 | 0
L000009200A | 重大工安事故災害記錄(W200cm × | 塊 | 1 | 2100 | 2100 | 2100 | 0 | 0 | 0
H150cm)
L000009201B | 施作工資 | 才 | 488.7 | 60 | 29322 | 29322 | 0 | 0 | 0
L0133000004 | 消防、使照、智慧建築、綠建築、無障 | 式 | 1 | 384350 | 384350 | 384350 | 0 | 0 | 0
礙標章、公共工程金質獎作業費、金安
心獎作業費、電力(含送電)、電信、自
來水(含送水)、汙水、消防、天然氣設
施之竣工勘查及取得許可作業費、工地
逕流廢水汙染削減申請作業費等費用
L014500000A | 安全監測人員作業費 | 月 | 11 | 32000 | 352000 | 352000 | 0 | 0 | 0
L014500001A | 檔案保存編製費(每月燒錄光碟送監照備 | 月 | 30 | 1600 | 48000 | 48000 | 0 | 0 | 0
查)
L0145000024 | 遠端監視系統及微測空氣粉塵感測器(監 | 式 | 1 | 37575 | 37575 | 37575 | 0 | 0 | 0
視系統應至少包含8支紅外線彩色攝影機
)
L015230000A | 職業安全衛生管理人員 | 月 | 30 | 33000 | 990000 | 990000 | 0 | 0 | 0
L022320000A | 地面沉陷點(含儀器及安裝,拆卸費用) | 處 | 30 | 3000 | 90000 | 90000 | 0 | 0 | 0
L029990000A | 工地安衛救援體系 | 月 | 30 | 1000 | 30000 | 30000 | 0 | 0 | 0
L044000020F | 產品,水磨石盆100*40*H40cm | 座 | 196 | 1540 | 301840 | 301840 | 0 | 0 | 0
L044000030F | 產品,水磨石盆85*85*H75cm | 座 | 62 | 4800 | 297600 | 297600 | 0 | 0 | 0
L060700000B | 加工(製材、刨光、倒角處理) | 才 | 488.7 | 30 | 14661 | 14661 | 0 | 0 | 0
L0800020004 | 安裝拆紙 | 式 | 3 | 0 | 23400 | 23400 | 0 | 0 | 0
L1464200004 | 試車、菌種培養 | 式 | 2 | 0 | 18546 | 12054.9 | 927.3 | 5563.8 | 0
L154000000A | 施工工資(防水) | 工 | 320.76 | 2500 | 801900 | 801900 | 0 | 0 | 0
L15410T2004 | 給水試壓消毒 | 式 | 2 | 16861 | 33722 | 21919.3 | 1686.1 | 10116.6 | 0
L1595010004 | OTDR長度測試及報表 | 式 | 1 | 28453 | 28453 | 18494.45 | 1422.65 | 8535.9 | 0
L1595010014 | SYS T/U定址編碼及系統整合調整費用 | 式 | 2 | 0 | 66390 | 43153.5 | 3319.5 | 19917 | 0
L1595010024 | 光纖衰減及OTDR測試 | 式 | 2 | 0 | 47421 | 30823.65 | 2371.05 | 14226.3 | 0
L1595010034 | 系統調整及測試費 | 式 | 6 | 0 | 84306 | 54798.9 | 4215.3 | 25291.8 | 0
L159501004A | 泡沫原液 -符合消防署認證-測試用 | L | 400 | 89 | 35600 | 23140 | 1780 | 10680 | 0
L1595010054 | 風量測試、調整 | 式 | 2 | 0 | 25291 | 16439.15 | 1264.55 | 7587.3 | 0
L1595010064 | 風量調整及測試費用 | 式 | 2 | 0 | 52163 | 33905.95 | 2608.15 | 15648.9 | 0
L1595010074 | 測試及調整 | 式 | 11 | 0 | 778654 | 506125.1 | 38932.7 | 233596.2 | 0
L1595010084 | 試水壓及測試 | 式 | 4 | 0 | 67444 | 43838.6 | 3372.2 | 20233.2 | 0
L1595010094 | 試機運轉及調整費 | 式 | 2 | 0 | 13488 | 8767.2 | 674.4 | 4046.4 | 0
L167120000A | 光纖熔接處理 | 蕊 | 16 | 285 | 4560 | 2964 | 228 | 1368 | 0
L7129000004 | 組裝費 | 式 | 2 | 84304 | 168608 | 109595.2 | 8430.4 | 50582.4 | 0
L712900000D | 管理費 | 台 | 6 | 0 | 382300 | 382300 | 0 | 0 | 0
L7129000014 | 營建工地逕流廢水汙染削減計申報及規 | 式 | 1 | 25000 | 25000 | 25000 | 0 | 0 | 0
定施作
L7129000034 | 行政管理費 | 式 | 1 | 0 | 60000 | 60000 | 0 | 0 | 0
L713300000A | 沉澱及污泥濃縮斜底工程(斜角60°以上 | 斗 | 3 | 35408 | 106224 | 69045.6 | 5311.2 | 31867.2 | 0
)
L713300001A | W16 牆面水泥砂漿粗底後面貼人工草皮 | 處 | 16 | 1795 | 28720 | 28720 | 0 | 0 | 0
，面貼空間標示3cm厚栓木實木雷射切割
(H:230)
L7133000022 | W8內牆水泥砂漿粗底後，三分夾板面貼 | M2 | 1063 | 3800 | 4039400 | 4039400 | 0 | 0 | 0
耐然一級美耐板，人工草皮
L7133000035 | 產品，預拌混凝土材料費，210kgf/ | T | 148.12 | 2050 | 303646 | 303646 | 0 | 0 | 0
cm2，第1型水泥，工地交貨
M015220400D | 照相機租用費（施工抽查、自主檢查使 | 台 | 6 | 5000 | 30000 | 0 | 0 | 30000 | 0
用）
M0154013006 | 產品，給排水及衛生器具，(FD) 2"方型 | 只 | 122 | 464 | 56608 | 16982.4 | 2830.4 | 36795.2 | 0
地板防臭落水頭(不銹鋼)
M0154014004 | 腳踏板拆組工料 | 式 | 12718 | 0 | 254360 | 0 | 0 | 254360 | 0
M0155640007 | 產品，交通錐，(寬度45公分、高度70公 | 個 | 30 | 500 | 15000 | 0 | 0 | 15000 | 0
分，螢光型)+伸縮連接桿
M015742110L | 產品，職業安全衛生，保護器材，頭部 | 頂 | 50 | 100 | 5000 | 0 | 0 | 5000 | 0
，安全帽，(硬質)
M015742270G | 產品，職業安全衛生，保護器材，呼吸 | 套 | 1 | 15000 | 15000 | 0 | 0 | 15000 | 0
，空氣呼吸器
M015742410K | 產品，職業安全衛生，保護器材，眼睛 | 付 | 20 | 70 | 1400 | 0 | 0 | 1400 | 0
，安全眼鏡
M015742426L | 產品，職業安全衛生，保護器材，眼睛 | 頂 | 4 | 550 | 2200 | 0 | 0 | 2200 | 0
，護目鏡，電焊護目鏡
M015742650G | 產品，職業安全衛生，保護器材，手部 | 套 | 4 | 950 | 3800 | 0 | 0 | 3800 | 0
，工作手套
M015742710M | 產品，職業安全衛生，保護器材，足部 | 雙 | 25 | 400 | 10000 | 0 | 0 | 10000 | 0
，安全鞋
M0157428A0G | 產品，職業安全衛生，保護器材，身體 | 套 | 50 | 300 | 15000 | 0 | 0 | 15000 | 0
，反光背心
M015742910C | 產品，職業安全衛生，保護器材，高處 | 具 | 20 | 600 | 12000 | 0 | 0 | 12000 | 0
作業，安全帶
M0158330004 | 產品，工程告示牌及工地標誌，竣工銘 | 式 | 2 | 0 | 12140 | 0 | 0 | 12140 | 0
牌，W=80cm*50cm 主料件
M0226002002 | 產品，開挖支撐及保護，H型鋼水平支撐 | M2 | 3268 | 250 | 817000 | 0 | 0 | 817000 | 0
，第一層，H-300mmx300mmx10mmx15mm，
含角撐及圍令橫檔、千斤頂、固定件，
租金
M02260020021 | 產品，開挖支撐及保護，H型鋼水平支撐 | M2 | 3268 | 210 | 686280 | 0 | 0 | 686280 | 0
，第二層，H-350mmx350mmx12mmx19mm，
含角撐及圍令橫檔、千斤頂、固定件，
租金
M024957100A | 壁體內傾斜管(含儀器及安裝,拆卸費用) | 處 | 22 | 5000 | 110000 | 0 | 0 | 110000 | 0
M02495X0006 | 產品，中央監視主控制設備，顯示器， | 只 | 2 | 10538 | 21076 | 6322.8 | 1053.8 | 13699.4 | 0
LED
M0272200003 | 20cm(TH)碎石級配夯實 | M3 | 31.2 | 600 | 18720 | 0 | 0 | 18720 | 0
M028110000A | 1/2"冒水頭, P=2.1Bar,R=0.3m,Q= | 支 | 5 | 152 | 760 | 228 | 38 | 494 | 0
13.2LPM (水量可調)
M0289300008 | 產品，號誌，LED紅綠燈 | 組 | 7 | 9010 | 63070 | 18921 | 3153.5 | 40995.5 | 0
M0290050004 | 施用追肥(半年一次) | 式 | 32169 | 0 | 44890.36 | 0 | 0 | 44890.36 | 0
M029280000A | 苗木費 | 株 | 31736 | 0 | 715868 | 0 | 0 | 715868 | 0
M0292800102 | 苗木費 | M2 | 300 | 200 | 60000 | 0 | 0 | 60000 | 0
M03050421L3 | 產品，預拌混凝土材料費，140kgf/ | M3 | 387.1 | 2100 | 812910 | 0 | 0 | 812910 | 0
cm2，第1型水泥，工地交貨
M03050461L3 | 產品，預拌混凝土材料費，280kgf/ | M3 | 14697 | 2500 | 36742500 | 0 | 0 | 36742500 | 0
cm2，第1型水泥，工地交貨
M03050461L31 | 產品，預拌混凝土材料費，280kgf/ | M3 | 882 | 2600 | 2293200 | 0 | 0 | 2293200 | 0
cm2，第1型水泥，工地交貨，擋土柱
M0321003608 | 產品，鋼筋，鋼筋續接器，D22mm(#7)， | 組 | 408 | 57 | 23256 | 0 | 0 | 23256 | 0
工地交貨，SA級
M0321003708 | 產品，鋼筋，鋼筋續接器，D25mm(#8)， | 組 | 2558 | 67 | 171386 | 0 | 0 | 171386 | 0
工地交貨，SA級
M03210037081 | 產品，鋼筋，鋼筋續接器，D25mm轉 | 組 | 450 | 67 | 30150 | 0 | 0 | 30150 | 0
D22mm(#8轉#7)，工地交貨，SA級
M0321003908 | 產品，鋼筋，鋼筋續接器，D32mm(#10) | 組 | 7012 | 106 | 743272 | 0 | 0 | 743272 | 0
，工地交貨，SA級
M03210039081 | 產品，鋼筋，鋼筋續接器，D32mm轉 | 組 | 1002 | 106 | 106212 | 0 | 0 | 106212 | 0
D25mm(#10轉#8)，工地交貨，SA級
M0321030035 | 產品，鋼筋，SD280，工地交貨 | T | 1274.13 | 22650 | 28859044.5 | 0 | 0 | 28859044.5 | 0
M0321050035 | 產品，鋼筋，SD420，工地交貨，柱 | T | 147 | 20700 | 3042900 | 0 | 0 | 3042900 | 0
M0321060035 | 產品，鋼筋，SD420W，工地交貨 | T | 1394 | 23650 | 32968100 | 0 | 0 | 32968100 | 0
M0331020101 | 預拌混凝土 | M | 387 | 50 | 19350 | 0 | 0 | 19350 | 0
M033102010A | 無收縮混凝土(80x80x5cm) | 處 | 6 | 1000 | 6000 | 0 | 0 | 6000 | 0
M0331024102 | F16 地坪20cm厚輕質混凝土（2500psi） | M2 | 109 | 427 | 46543 | 0 | 0 | 46543 | 0
M0506020009 | 產品，金屬材料，鐵線 | KG | 8004.39 | 30 | 240131.7 | 0 | 0 | 240131.7 | 0
M05060200091 | 產品，金屬材料，鐵線，鐵釘 | KG | 15656.9 | 30 | 469707 | 0 | 0 | 469707 | 0
M05060D0004 | 產品，金屬材料，鐵件，五金零件，五 | 式 | 2 | 0 | 11381 | 3414.3 | 569.05 | 7397.65 | 0
金另件另料
M05060D00041 | 產品，金屬材料，鐵件，五金零件，五 | 式 | 1 | 18968 | 18968 | 5690.4 | 948.4 | 12329.2 | 0
金另料
M05060D3001 | 產品，金屬材料，鐵件，五金零件，螺 | M | 75 | 0 | 34450 | 0 | 0 | 34450 | 0
絲五金配件
M05060D3002 | 產品，金屬材料，鐵件，五金零件，螺 | M2 | 87 | 100 | 8700 | 0 | 0 | 8700 | 0
絲五金配件
M05060D30021 | 產品，金屬材料，鐵件，五金零件，五 | M2 | 7500 | 0 | 807250 | 0 | 0 | 807250 | 0
金另件及吊搬運雜費
M05060D3004 | 產品，金屬材料，鐵件，五金零件，五 | 式 | 1279 | 0 | 3498780 | 0 | 0 | 3498780 | 0
金配件
M05060D30041 | 產品，金屬材料，鐵件，五金零件，固 | 式 | 452 | 0 | 90549 | 0 | 0 | 90549 | 0
定料及五金配件
M05060D300410 | 產品，金屬材料，鐵件，五金零件，結 | 式 | 3 | 0 | 7500 | 0 | 0 | 7500 | 0
合五金及配件
M05060D300414 | 五金配件(含電子鎖及感應卡) | 式 | 161 | 0 | 1120070 | 0 | 0 | 1120070 | 0
M05060D30042 | 產品，金屬材料，鐵件，五金零件，＃ | 式 | 12 | 0 | 4800 | 0 | 0 | 4800 | 0
304不鏽鋼補強鐵件Ｌ－40×40×3㎜
M05060D30046 | 產品，金屬材料，鐵件，五金零件 | 式 | 211 | 0 | 525799.1 | 0 | 0 | 525799.1 | 0
M05060D30047 | 產品，金屬材料，鐵件，五金零件，另 | 式 | 2226 | 0 | 233673 | 0 | 0 | 233673 | 0
料及五金
M05060D30048 | 產品，金屬材料，鐵件，五金零件，固 | 式 | 3564 | 0 | 71280 | 0 | 0 | 71280 | 0
定五金另料
M05060D30049 | 產品，金屬材料，鐵件，五金零件，固 | 式 | 1 | 0 | 56552 | 0 | 0 | 56552 | 0
定鐵件
M0509005004 | 產品，金屬接合，膨脹螺栓，８㎜φ不 | 式 | 17 | 0 | 8950 | 0 | 0 | 8950 | 0
鏽鋼；Ｌ＝７５㎜
M050900J00A | 產品，金屬接合，基礎錨定螺栓，φ | 支 | 96 | 750 | 72000 | 0 | 0 | 72000 | 0
32mm，L = 110 mm，F10T
M0509020008 | 馬車螺絲組SUS304(M8x16mm) | 組 | 4032 | 5 | 20160 | 6048 | 1008 | 13104 | 0
M0512011004 | 32*32*3㎜鍍鋅角鐵 | 式 | 1088 | 0 | 328600 | 0 | 0 | 328600 | 0
M0512011014 | 固定角鋼配件 | 式 | 28 | 0 | 19040 | 0 | 0 | 19040 | 0
M0512016004 | 5*9㎜+50*6㎜扁鐵 密焊接成T型熱浸鍍 | 式 | 1088 | 0 | 638740 | 0 | 0 | 638740 | 0
鋅,粉體烤漆
M0512016006 | CTT 4P PLUG-IN TYPE | 只 | 4 | 2656 | 10624 | 3187.2 | 531.2 | 6905.6 | 0
M0512016016 | PTT 3P PLUG-IN TYPE | 只 | 4 | 2656 | 10624 | 3187.2 | 531.2 | 6905.6 | 0
M0512016034 | t=5㎜扁鐵 熱浸鍍鋅,粉體烤漆 | 式 | 422 | 0 | 105500 | 0 | 0 | 105500 | 0
M0512016044 | t=9㎜*50㎜扁鐵熱浸鍍鋅,粉體烤漆 | 式 | 353 | 0 | 103460 | 0 | 0 | 103460 | 0
M0512016054 | t=9㎜*75㎜+t=6㎜*25㎜扁鐵 ,粉體烤漆 | 式 | 1441 | 0 | 942750 | 0 | 0 | 942750 | 0
M0512018H0A | H型鋼樁切除及損失費 | 處 | 92 | 2000 | 184000 | 0 | 0 | 184000 | 0
M0512018H1A | H型鋼樁吊運及打樁、拔樁費 | 支 | 92 | 6500 | 598000 | 0 | 0 | 598000 | 0
M0512018H2A | H型鋼樁租賃費 | 支 | 92 | 7000 | 644000 | 0 | 0 | 644000 | 0
M0550030004 | 產品，不銹鋼棒，16㎜φ不鏽鋼實心圓 | 式 | 12 | 0 | 8400 | 0 | 0 | 8400 | 0
棒把手
M0550050454 | 產品，不銹鋼管，直徑=4cm，厚2.0mm | 式 | 17 | 0 | 26470 | 0 | 0 | 26470 | 0
，1 1/2"φ
M0550050554 | 產品，不銹鋼管，直徑=5cm，厚2.0mm | 式 | 17 | 0 | 10200 | 0 | 0 | 10200 | 0
，2"φ
M05500K0004 | 產品，欄杆，安全防護鐵欄杆主料件租 | 式 | 2 | 0 | 86800 | 0 | 0 | 86800 | 0
用
M05500R0001 | 內襯鍍鋅鋼板1.5T | M | 10 | 8000 | 80000 | 0 | 0 | 80000 | 0
M05500R000A | 產品，鍍鋅鐵皮 | 塊 | 30 | 561 | 16830 | 5049 | 841.5 | 10939.5 | 0
M05500R0012 | 閉口型鍍鋅鋼承板 th=1.2mm | M2 | 87 | 900 | 78300 | 0 | 0 | 78300 | 0
M05500R001A | 產品，鍍鋅鐵皮 3*7 22# | 塊 | 108 | 958 | 103464 | 31039.2 | 5173.2 | 67251.6 | 0
M05500R002A | 產品，鍍鋅鐵皮，厚1.0mm 3*7 20# | 塊 | 127 | 1138 | 144526 | 43357.8 | 7226.3 | 93941.9 | 0
M05500R0032 | 鍍鋅鋼板整平層 th=1.2mm | M2 | 87 | 280 | 24360 | 0 | 0 | 24360 | 0
M05500U0001 | 1.2不銹鋼折板成型 | M | 79 | 3500 | 276500 | 0 | 0 | 276500 | 0
M05500U0014 | 100×60×6㎜不鏽鋼板 | 式 | 17 | 0 | 5400 | 0 | 0 | 5400 | 0
M05500U0024 | 120×120×５㎜不鏽鋼板 | 式 | 17 | 0 | 1700 | 0 | 0 | 1700 | 0
M05500U0034 | 6㎝寬6㎜厚不鏽鋼板 | 式 | 17 | 0 | 15200 | 0 | 0 | 15200 | 0
M0552000004 | 先行扶手框 | 式 | 12718 | 0 | 127180 | 0 | 0 | 127180 | 0
M0552000021 | 托嬰中心嵌牆式扶手 | M | 4 | 1500 | 6000 | 0 | 0 | 6000 | 0
M05520U0004 | 不便者扶手白鐵圓管,粉體烤漆 38㎜φ* | 式 | 422 | 0 | 295400 | 0 | 0 | 295400 | 0
1.5㎜
M0553010002 | 半戶外廊道外嵌金屬格柵 | M2 | 72 | 4000 | 288000 | 0 | 0 | 288000 | 0
M0553010012 | 室外梯四周嵌金屬格柵 | M2 | 50 | 4000 | 200000 | 0 | 0 | 200000 | 0
M05530A0001 | 表面熱浸鍍鋅+氟碳烤漆格柵本體 | M | 18 | 8824 | 158832 | 0 | 0 | 158832 | 0
M05530A0011 | 表面熱浸鍍鋅+氟碳烤漆格柵門本體 | M | 2 | 12472 | 24944 | 0 | 0 | 24944 | 0
M05530U0004 | 不鏽鋼格柵表面氟碳烤漆處理 | 式 | 22 | 0 | 88000 | 0 | 0 | 88000 | 0
M060502101B | 產品，模板用木材，板材，損耗 | 才 | 172225.9 | 75 | 12916942.5 | 0 | 0 | 12916942.5 | 0
M060502301B | 產品，模板用木材，角材，支撐材，損 | 才 | 39142.25 | 75 | 2935668.75 | 0 | 0 | 2935668.75 | 0
耗
M060508C302 | 木角材固定3分木夾板 | M2 | 3564 | 200 | 712800 | 0 | 0 | 712800 | 0
M0605092402 | 產品，夾板，防水三夾板損耗 | M2 | 16876 | 50 | 843800 | 0 | 0 | 843800 | 0
M0605092N02 | W7內牆水泥砂漿粗底後，150cm以下三分 | M2 | 1400 | 1300 | 1820000 | 0 | 0 | 1820000 | 0
夾板面貼耐燃一級美耐板，金屬收邊條
。H=150cm
M0605092N12 | W7灌漿牆150cm以下三分夾板面貼耐燃一 | M2 | 21 | 1000 | 21000 | 0 | 0 | 21000 | 0
級美耐板，金屬收邊條。H=150cm
M06050A3002 | C5平頂明架纖維水泥板 | M2 | 807 | 310 | 250170 | 0 | 0 | 250170 | 0
M06050A3012 | 雙面板材(6mm纖維水泥板) | M2 | 11618 | 150 | 1742700 | 0 | 0 | 1742700 | 0
M06050A3022 | 雙面板材(9mm纖維水泥板) | M2 | 3187 | 180 | 573660 | 0 | 0 | 573660 | 0
M062006000A | L245~255*W15~20*H15~22枕木 | 隻 | 30 | 2000 | 60000 | 0 | 0 | 60000 | 0
M064112000A | 中島檯面 | cm | 830 | 30 | 24900 | 0 | 0 | 24900 | 0
M064112001A | 檯面 | cm | 31090 | 30 | 932700 | 0 | 0 | 932700 | 0
M064114000A | 1樓大廳服務櫃台 | 尺 | 20 | 11500 | 230000 | 0 | 0 | 230000 | 0
M06411B000G | 上櫃側貼門板 | 片 | 172 | 600 | 103200 | 0 | 0 | 103200 | 0
M06411B001G | 下櫃側貼門板 | 片 | 181 | 800 | 144800 | 0 | 0 | 144800 | 0
M06411B002G | 底板 | 片 | 13 | 2536 | 32968 | 0 | 0 | 32968 | 0
M06411B003G | 高身側貼門板 | 片 | 4 | 1200 | 4800 | 0 | 0 | 4800 | 0
M06411B0042 | 鋼承底板面噴塗氟碳烤漆 | M2 | 87 | 500 | 43500 | 0 | 0 | 43500 | 0
M071113000A | W15 走廊樓層標示，粗底後面塗硅澡土 | 處 | 24 | 4710 | 113040 | 0 | 0 | 113040 | 0
，3*6cm栓木實木收邊，厚2.4cm栓木實
木數字雷切
M0714500002 | C8平頂釘暗架防潮石膏板，一底二度平 | M2 | 1062 | 1200 | 1274400 | 0 | 0 | 1274400 | 0
光水泥漆
M0714500309 | 柔性矽酸質系防水材三道 | KG | 3504 | 110 | 385440 | 0 | 0 | 385440 | 0
M0714500409 | 高彈性單液聚胺脂防水材 | KG | 2436 | 180 | 438480 | 0 | 0 | 438480 | 0
M0714500509 | 彈性複合式防水材二道 | KG | 3984 | 88 | 350592 | 0 | 0 | 350592 | 0
M0714500601 | 彈性複合式防水材二道 | M | 8224 | 55 | 452320 | 0 | 0 | 452320 | 0
M078401000A | 水密型防火填縫膠 | 支 | 19 | 506 | 9614 | 2884.2 | 480.7 | 6249.1 | 0
M078401001G | 防火板 | 片 | 110 | 2740 | 301400 | 90420 | 15070 | 195910 | 0
M0784010042 | 鋼材表面防火被護(空橋) | M2 | 278 | 230 | 63940 | 0 | 0 | 63940 | 0
M08110P0006 | 防火門扣 | 只 | 31 | 1222 | 37882 | 11364.6 | 1894.1 | 24623.3 | 0
M0813000108 | 1樓A,C梯門洞修飾不銹鋼框 | 組 | 2 | 15000 | 30000 | 0 | 0 | 30000 | 0
M0813000208 | 1樓無障礙廁所門洞修飾不銹鋼框 | 組 | 1 | 12600 | 12600 | 0 | 0 | 12600 | 0
M0813000401 | 不銹鋼捲門箱 | M | 65.18 | 800 | 52144 | 0 | 0 | 52144 | 0
M0813000501 | 不鏽鋼門軌 | M | 6.6 | 1100 | 7260 | 0 | 0 | 7260 | 0
M0813000604 | 不鏽鋼門框 | 式 | 3 | 0 | 55700 | 0 | 0 | 55700 | 0
M0813000701 | 不鏽鋼門箱 | M | 5.8 | 900 | 5220 | 0 | 0 | 5220 | 0
M0813000808 | 電梯門洞修飾不銹鋼框 | 組 | 50 | 12600 | 630000 | 0 | 0 | 630000 | 0
M08331k0001 | 不銹鋼角鐵底座 | M | 65.18 | 500 | 32590 | 0 | 0 | 32590 | 0
M08331k0011 | 安全底座(含配線) | M | 70.98 | 0 | 91694 | 0 | 0 | 91694 | 0
M08331k0021 | 底座 | M | 5.8 | 300 | 1740 | 0 | 0 | 1740 | 0
M083320000B | 產品，不銹鋼捲門，捲軸及鐵件支板 | 套 | 12 | 0 | 85700 | 0 | 0 | 85700 | 0
M083320000B1 | 產品，不銹鋼捲門，捲軸鐵件 | 套 | 1 | 13200 | 13200 | 0 | 0 | 13200 | 0
M08332b00040A | 產品，不銹鋼捲門，葉片（含座板，鍍 | 式 | 12 | 0 | 570200 | 0 | 0 | 570200 | 0
鋅），不鏽鋼捲門片
M0871020004 | 產品，門五金，門鎖/鎖心，鎖緊鐵件 | 式 | 1 | 0 | 35345 | 0 | 0 | 35345 | 0
M0871020008 | 產品，門五金，門鎖/鎖心，電動門電鎖 | 組 | 1 | 3319 | 3319 | 995.7 | 165.95 | 2157.35 | 0
M0871027008 | 產品，門五金，門鎖/鎖心，陽極電鎖( | 組 | 19 | 1897 | 36043 | 10812.9 | 1802.15 | 23427.95 | 0
含監視接點)
M0871100004 | 產品，標準門鉸鏈，＃304不鏽鋼合頁鉸 | 式 | 12 | 0 | 6720 | 0 | 0 | 6720 | 0
鍊
M08711K000D | 門吊箱控制機構 | 台 | 6 | 0 | 392600 | 0 | 0 | 392600 | 0
M09050C0002 | 陽台地坪鋪小圓扁石 | M2 | 32 | 1000 | 32000 | 0 | 0 | 32000 | 0
M09050D0002 | 產品，石粉，包裝水泥石粉壓條等 | M2 | 24002 | 28 | 672056 | 0 | 0 | 672056 | 0
M09050F0002 | 產品，黏著劑，包裝水泥石粉壓條等 | M2 | 14614.7 | 28 | 409211.6 | 0 | 0 | 409211.6 | 0
M09050F00021 | 產品，黏著劑，包裝水泥填縫劑壓條等 | M2 | 20308 | 28 | 568624 | 0 | 0 | 568624 | 0
M0925000002 | C10 平頂暗架防潮石膏板釘實木檁條 | M2 | 352 | 1500 | 528000 | 0 | 0 | 528000 | 0
M0930070002 | 15*75cm木紋石英磚 | M2 | 553 | 580 | 320740 | 0 | 0 | 320740 | 0
M0930070012 | 20*20cm 石英磚 | M2 | 318 | 275 | 87450 | 0 | 0 | 87450 | 0
M0930070022 | 30*60cm 石英磚 | M2 | 143 | 500 | 71500 | 0 | 0 | 71500 | 0
M0930070032 | 60*120cm 石英磚+8*120石材拼花 | M2 | 312 | 940 | 293280 | 0 | 0 | 293280 | 0
M0930070042 | 60*60cm 石英磚 | M2 | 7962 | 660 | 5254920 | 0 | 0 | 5254920 | 0
M0930070062 | 樓梯專用止滑石英磚 | M2 | 1130 | 450 | 508500 | 0 | 0 | 508500 | 0
M0931000007 | 39*19*19cm雙平型空心磚 | 個 | 180 | 70 | 12600 | 0 | 0 | 12600 | 0
M0931000017 | 39*19*9cm雙平型空心磚 | 個 | 20 | 70 | 1400 | 0 | 0 | 1400 | 0
M0931000022 | 山形磚 | M2 | 923 | 650 | 599950 | 0 | 0 | 599950 | 0
M0931000032 | 白色小口磚45*45mm | M2 | 3251 | 370 | 1202870 | 0 | 0 | 1202870 | 0
M0931090012 | 深灰色二丁掛 | M2 | 9836 | 320 | 3147520 | 0 | 0 | 3147520 | 0
M09310C0002 | 30*60cm 磁磚 | M2 | 3719 | 500 | 1859500 | 0 | 0 | 1859500 | 0
M09310C0012 | 30x60cm灰色系磁磚 | M2 | 29 | 275 | 7975 | 0 | 0 | 7975 | 0
M09310C0022 | 30x60cm灰黑色磁磚(岩面) | M2 | 540.3 | 300 | 162090 | 0 | 0 | 162090 | 0
M0934100002 | 產品，舖地磚，20*20cm 止滑石英磚 | M2 | 1265 | 275 | 347875 | 0 | 0 | 347875 | 0
M09341000021 | 產品，舖地磚，30*30cm 止滑石英磚 | M2 | 832 | 275 | 228800 | 0 | 0 | 228800 | 0
M09341C0002 | 10x10cm窯燒崗石車道磚 | M2 | 950 | 435 | 413250 | 0 | 0 | 413250 | 0
M0950000004 | 迴路接線面板 | 式 | 2 | 42152 | 84304 | 25291.2 | 4215.2 | 54797.6 | 0
M0950000008 | 各樓層分戶門整合電鈴及門牌面板(金屬 | 組 | 160 | 3000 | 480000 | 0 | 0 | 480000 | 0
折板烤漆)
M0954900002 | C型骨架(125*35mm*22GA) | M2 | 1496 | 350 | 523600 | 0 | 0 | 523600 | 0
M0954900102 | C型骨架(92*35mm*22GA) | M2 | 5809 | 230 | 1336070 | 0 | 0 | 1336070 | 0
M0981130007 | C12 平頂吊裝木作面貼軟木吸音障板 | 個 | 38 | 8700 | 330600 | 0 | 0 | 330600 | 0
M0991000002 | 木構塗裝費(二道,連工帶料) | M2 | 180.5 | 800 | 144400 | 0 | 0 | 144400 | 0
M0991000102 | 擴張網粉體塗裝(含工料) | M2 | 2646 | 450 | 1190700 | 0 | 0 | 1190700 | 0
M101520000A | 1樓大廳公佈欄區造型框-金屬美耐板 | 尺 | 19 | 2250 | 42750 | 0 | 0 | 42750 | 0
M1080180008 | 產品，衛生紙架，(不鏽鋼) | 組 | 12 | 1602 | 19224 | 5767.2 | 961.2 | 12495.6 | 0
M10801R0008 | 產品，毛巾架，(不鏽鋼)，雙層 | 組 | 179 | 1897 | 339563 | 101868.9 | 16978.15 | 220715.95 | 0
M1082010008 | 可收納尿布台 | 組 | 1 | 5500 | 5500 | 0 | 0 | 5500 | 0
M1082010128 | 淋浴橫拉門(角型) L=194 cm | 組 | 5 | 9700 | 48500 | 0 | 0 | 48500 | 0
M1082060008 | 產品，浴室附屬設備，沐浴用單槍龍頭 | 組 | 100 | 3836 | 383600 | 115080 | 19180 | 249340 | 0
，(具省水標章) 配件全
M10820600081 | 產品，浴室附屬設備，沐浴用單槍龍頭 | 組 | 79 | 3836 | 303044 | 90913.2 | 15152.2 | 196978.6 | 0
，(具省水標章)配件全
M1126100006 | 浮動式加氯機 抗腐蝕材質 | 只 | 1 | 4215 | 4215 | 1264.5 | 210.75 | 2739.75 | 0
M1126100106 | 浮動式加氯機, 抗腐蝕材質 | 只 | 1 | 4215 | 4215 | 1264.5 | 210.75 | 2739.75 | 0
M1137100008 | 產品，魯式鼓風機，接觸曝氣鼓風機型 | 組 | 2 | 37937 | 75874 | 22762.2 | 3793.7 | 49318.1 | 0
式：馬力：2HP×380V×60Hz風壓：
2000mmAq風量：0.92ｃｍｍ以上
M11371000081 | 產品，魯式鼓風機，接觸曝氣鼓風機型 | 組 | 2 | 37937 | 75874 | 22762.2 | 3793.7 | 49318.1 | 0
式：馬力：2HP×380V×60Hz風壓：
2000mmAq風量：0.93ｃｍｍ以上
M11371000082 | 產品，魯式鼓風機，調節鼓風機型式： | 組 | 2 | 37937 | 75874 | 22762.2 | 3793.7 | 49318.1 | 0
馬力：2HP×380V×60Hz風壓：
2000mmAq風量：0.8ｃｍｍ以上
M1137600008 | 高傳氧矽膠膜散氣管 | 組 | 32 | 1265 | 40480 | 12144 | 2024 | 26312 | 0
M1137600108 | 散氣盤 | 組 | 8 | 674 | 5392 | 1617.6 | 269.6 | 3504.8 | 0
M1148100114 | 兒童遊戲區-涵管、草皮 | 式 | 1 | 0 | 30000 | 0 | 0 | 30000 | 0
M1150500008 | 產品，廢氣排放設備，浴廁通風機，浴 | 組 | 188 | 1138 | 213944 | 64183.2 | 10697.2 | 139063.6 | 0
廁用抽風機含4"自由軟管 1φ110V(含室
外不銹鋼排氣罩及逆止風門)
M11505000081 | 產品，廢氣排放設備，通風設備(12"手 | 組 | 4 | 3000 | 12000 | 0 | 0 | 12000 | 0
提式抽風機、伸縮軟管)
M11505000082 | 產品，廢氣排放設備，浴廁通風機，浴 | 組 | 6 | 1138 | 6828 | 2048.4 | 341.4 | 4438.2 | 0
廁用抽風機含4"自由軟管 1φ220V(含室
外不銹鋼排氣罩及逆止風門)
M11505000083 | 產品，廢氣排放設備，抽風機開關出線 | 組 | 194 | 306 | 59364 | 17809.2 | 2968.2 | 38586.6 | 0
口含盲蓋板
M1188100006 | 產品，景觀灌溉設備，1/2"ABS小型隱藏 | 只 | 12 | 337 | 4044 | 1213.2 | 202.2 | 2628.6 | 0
式噴頭,P=2.0Bar,R=3.4m,Q=3.3LPM (
180°)
M11881000061 | 產品，景觀灌溉設備，1/2"ABS小型隱藏 | 只 | 56 | 337 | 18872 | 5661.6 | 943.6 | 12266.8 | 0
式噴頭P=2.0Bar,R=2.4m,Q=2.6LPM (
180°)
M11881000062 | 產品，景觀灌溉設備，1/2"ABS小型隱藏 | 只 | 25 | 337 | 8425 | 2527.5 | 421.25 | 5476.25 | 0
式噴頭頭,P=2.0Bar,R=4.9m,Q=7.8LPM (
180°)
M11881000063 | 產品，景觀灌溉設備，1/2"ABS單邊長方 | 只 | 19 | 337 | 6403 | 1920.9 | 320.15 | 4161.95 | 0
型隱藏式噴頭P=2.1Bar,L*W=4.6*1.2m,
Q=2.3LPM
M11881000064 | 產品，景觀灌溉設備，1/2"ABS邊長型隱 | 只 | 22 | 337 | 7414 | 2224.2 | 370.7 | 4819.1 | 0
藏式噴頭P=2.1Bar,L*W=9.1*1.2m,Q=
4.5LPM
M11881000065 | 產品，景觀灌溉設備，噴灌控制器1-6 | 只 | 3 | 11521 | 34563 | 10368.9 | 1728.15 | 22465.95 | 0
M11881000066 | 產品，景觀灌溉設備，噴灌控制器1-9 | 只 | 1 | 12224 | 12224 | 3667.2 | 611.2 | 7945.6 | 0
M1235500006 | 產品，制式櫥櫃，標準機櫃 | 只 | 4 | 29970 | 119880 | 35964 | 5994 | 77922 | 0
M1235500008 | 產品，制式櫥櫃，19" 41U光纖機櫃( | 組 | 2 | 20064 | 40128 | 12038.4 | 2006.4 | 26083.2 | 0
OLDF-3)(含散熱風扇及電源組)
M12355000081 | 產品，制式櫥櫃，19吋41U機櫃(含散熱 | 組 | 1 | 20064 | 20064 | 6019.2 | 1003.2 | 13041.6 | 0
風扇及電源組)
M12355000082 | 產品，制式櫥櫃，壁掛式15U機櫃 | 組 | 1 | 11381 | 11381 | 3414.3 | 569.05 | 7397.65 | 0
M123550000A | 產品，制式櫥櫃，19"41U標準機櫃(含散 | 座 | 1 | 20064 | 20064 | 6019.2 | 1003.2 | 13041.6 | 0
熱風扇及電源組)
M125120000E | 監控桌椅 | 套 | 2 | 7587 | 15174 | 4552.2 | 758.7 | 9863.1 | 0
M1310010006 | 產品，避雷針支撐架 SUS304不銹鋼 | 只 | 1 | 7377 | 7377 | 2213.1 | 368.85 | 4795.05 | 0
M1310010016 | 產品，避雷針支撐架 SUS304不銹鋼 | 只 | 1 | 6323 | 6323 | 1896.9 | 316.15 | 4109.95 | 0
M131001100A | 產品，避雷針，放電式，保護半徑≧ | 支 | 1 | 42152 | 42152 | 12645.6 | 2107.6 | 27398.8 | 0
40m
M131001100A1 | 產品，避雷針，放電式，保護半徑≧ | 支 | 1 | 81143 | 81143 | 24342.9 | 4057.15 | 52742.95 | 0
87m
M134440000E | 能源管理軟體程式 | 套 | 1 | 168608 | 168608 | 50582.4 | 8430.4 | 109595.2 | 0
M134440001E | 彩色圖形顯示軟体程式編輯 | 套 | 1 | 227621 | 227621 | 68286.3 | 11381.05 | 147953.65 | 0
M134440002E | CMS影像管理電腦及軟體 | 套 | 1 | 55851 | 55851 | 16755.3 | 2792.55 | 36303.15 | 0
M1344410008 | 1KVA不斷電系統 | 組 | 1 | 14226 | 14226 | 4267.8 | 711.3 | 9246.9 | 0
M134441000D | 資料及警報列表機A4(含中文字型) | 台 | 1 | 7587 | 7587 | 2276.1 | 379.35 | 4931.55 | 0
M134441001D | 不斷電設備(3KVA) | 台 | 2 | 37937 | 75874 | 22762.2 | 3793.7 | 49318.1 | 0
M1344430006 | RP電源線保護器(820V) | 只 | 2 | 1745 | 3490 | 1047 | 174.5 | 2268.5 | 0
M1370410006 | 產品，閉路電視設備，彩色攝影機，車 | 只 | 6 | 28453 | 170718 | 51215.4 | 8535.9 | 110966.7 | 0
牌辨識攝影機
M1370410008 | 產品，閉路電視設備，彩色攝影機， | 組 | 8 | 5000 | 40000 | 0 | 0 | 40000 | 0
200萬畫素紅外線租用費
M13704100081 | 產品，閉路電視設備，彩色攝影機，攝 | 組 | 2 | 854 | 1708 | 512.4 | 85.4 | 1110.2 | 0
影機收音麥克風
M137041000A | 產品，閉路電視設備，彩色攝影機，半 | 台 | 23 | 9484 | 218132 | 65439.6 | 10906.6 | 141785.8 | 0
球型紅外線2百萬畫素網路攝影機
M137041000A1 | 產品，閉路電視設備，彩色攝影機，室 | 台 | 104 | 9484 | 986336 | 295900.8 | 49316.8 | 641118.4 | 0
內外紅外線2百萬畫素網路攝影機
M137050000A | 產品，門禁對講設備，緊急對講機 | 台 | 8 | 6449 | 51592 | 15477.6 | 2579.6 | 33534.8 | 0
M137052000D | 二合一門禁對講機 | 台 | 11 | 5775 | 63525 | 19057.5 | 3176.25 | 41291.25 | 0
M137052001D | 三合一影視門禁對講大門口機 | 台 | 2 | 23711 | 47422 | 14226.6 | 2371.1 | 30824.3 | 0
M137052002E | 門禁管理軟體 | 套 | 1 | 25291 | 25291 | 7587.3 | 1264.55 | 16439.15 | 0
M137061000A | 產品，門禁管制設備，門禁系統管理主 | 台 | 1 | 56905 | 56905 | 17071.5 | 2845.25 | 36988.25 | 0
機，對講門禁系統管理伺服器
M137064100A | 產品，門禁管制設備，門禁管制機，讀 | 台 | 1 | 6449 | 6449 | 1934.7 | 322.45 | 4191.85 | 0
卡機，信件收發
M137064100A1 | 產品，門禁管制設備，門禁管制機，讀 | 台 | 9 | 5691 | 51219 | 15365.7 | 2560.95 | 33292.35 | 0
卡機，電梯叫車管制
M138011000D | 36路NVR主機 (含24T HD) | 台 | 4 | 93788 | 375152 | 112545.6 | 18757.6 | 243848.8 | 0
M1380110018 | 交換機主系統(含機櫃其他授權軟體) | 組 | 1 | 118026 | 118026 | 35407.8 | 5901.3 | 76716.9 | 0
M1380110028 | 防壓主機 | 組 | 13 | 0 | 51600 | 0 | 0 | 51600 | 0
M1380110038 | 車道號誌主機 | 組 | 5 | 5216 | 26080 | 7824 | 1304 | 16952 | 0
M1380110044 | 記錄主機租用費(可儲存7日以上歷史影 | 式 | 1 | 0 | 24000 | 0 | 0 | 24000 | 0
像)
M138011004E | 物業管理操作主機 | 套 | 1 | 45313 | 45313 | 13593.9 | 2265.65 | 29453.45 | 0
M1380112006 | 產品，中央監視主控制設備，顯示器， | 只 | 2 | 15807 | 31614 | 9484.2 | 1580.7 | 20549.1 | 0
液晶顯示
M138011200A | 產品，中央監視主控制設備，顯示器， | 台 | 3 | 61647 | 184941 | 55482.3 | 9247.05 | 120211.65 | 0
液晶顯示，55吋螢幕
M138014000A | 產品，中央監視主控制設備，桌上式個 | 台 | 8 | 14121 | 112968 | 33890.4 | 5648.4 | 73429.2 | 0
人電腦，公共影像轉接伺服器
M1380200006 | 產品，電力監視及控制設備，電源供應 | 只 | 2 | 21076 | 42152 | 12645.6 | 2107.6 | 27398.8 | 0
器
M13802000061 | 產品，電力監視及控制設備，電源供應 | 只 | 2 | 15807 | 31614 | 9484.2 | 1580.7 | 20549.1 | 0
器，擴充型
M1385300006 | 產品，火警探測設備，瓦斯偵測器(公共 | 只 | 4 | 738 | 2952 | 885.6 | 147.6 | 1918.8 | 0
區域)
M13853000061 | 產品，火警探測設備，瓦斯偵測器(各戶 | 只 | 79 | 738 | 58302 | 17490.6 | 2915.1 | 37896.3 | 0
)
M13853000062 | 產品，火警探測設備，定溫式探測器(一 | 只 | 173 | 90 | 15570 | 4671 | 778.5 | 10120.5 | 0
種)
M13853000063 | 產品，火警探測設備，差動式探測器(二 | 只 | 406 | 90 | 36540 | 10962 | 1827 | 23751 | 0
種)
M13853000064 | 產品，火警探測設備，預留瓦斯偵測器 | 只 | 79 | 91 | 7189 | 2156.7 | 359.45 | 4672.85 | 0
出線口 含盲蓋板1φ110V
M1385302006 | 產品，火警探測設備，定址式，偵煙探 | 只 | 163 | 3846 | 626898 | 188069.4 | 31344.9 | 407483.7 | 0
測器一種-(內建隔離及自動定址功能)
M1385310006 | 一氧化碳偵測器 | 只 | 13 | 7587 | 98631 | 29589.3 | 4931.55 | 64110.15 | 0
M1385310016 | 淹水偵測器 | 只 | 5 | 4742 | 23710 | 7113 | 1185.5 | 15411.5 | 0
M138531001E | 四用氣體偵測器 | 套 | 2 | 12900 | 25800 | 0 | 0 | 25800 | 0
M1385370006 | 產品，火警探測設備，偵煙式，探測器( | 只 | 20 | 300 | 6000 | 1800 | 300 | 3900 | 0
二種)
M1391110501 | 產品，消防用碳鋼鋼管( STPG370 )，標 | M | 147 | 196 | 28812 | 8643.6 | 1440.6 | 18727.8 | 0
稱管徑40mm，管(CNS4626) 1-1/2"
M1391110701 | 產品，消防用碳鋼鋼管( STPG370 )，標 | M | 34 | 429 | 14586 | 4375.8 | 729.3 | 9480.9 | 0
稱管徑65mm，管(CNS4626) 2-1/2"
M1391110A01 | 產品，消防用碳鋼鋼管( STPG370 )，標 | M | 514 | 748 | 384472 | 115341.6 | 19223.6 | 249906.8 | 0
稱管徑 100mm，管(CNS4626) 4"
M1391200002 | F11 地坪1:3水泥砂漿打底,表面貼9mm超 | M2 | 194 | 1380 | 267720 | 0 | 0 | 267720 | 0
耐磨木地板，附5mm隔音墊(含踢腳)
M139120000D | 噴流機避震墊 | 台 | 34 | 253 | 8602 | 2580.6 | 430.1 | 5591.3 | 0
M1391200012 | 遊戲區軟墊 | M2 | 8 | 3000 | 24000 | 0 | 0 | 24000 | 0
M139120010D | 避震器 | 台 | 4 | 11381 | 45524 | 13657.2 | 2276.2 | 29590.6 | 0
M1391200208 | 避震器 | 組 | 8 | 5575 | 44600 | 13380 | 2230 | 28990 | 0
M1393100004 | 施工道路灑水費 | 式 | 1 | 150000 | 150000 | 0 | 0 | 150000 | 0
M1393150006 | 產品，水流蜂鳴警報器，旋轉警示燈及 | 只 | 4 | 350 | 1400 | 0 | 0 | 1400 | 0
蜂鳴器
M13931500061 | 產品，水流蜂鳴警報器 | 只 | 88 | 1897 | 166936 | 50080.8 | 8346.8 | 108508.4 | 0
M1395600006 | 泡沫噴頭 1/2" | 只 | 778 | 101 | 78578 | 23573.4 | 3928.9 | 51075.7 | 0
M139560000A | 泡沫原液 -符合消防署認證 | L | 1000 | 89 | 89000 | 26700 | 4450 | 57850 | 0
M1395600106 | 比例混合器 4" 含限流孔 | 只 | 2 | 1897 | 3794 | 1138.2 | 189.7 | 2466.1 | 0
M139560010F | 泡沫原液槽 500L | 座 | 2 | 32668 | 65336 | 19600.8 | 3266.8 | 42468.4 | 0
M13956A0006 | 產品，固定式泡沫滅火設備，感知撒水 | 只 | 769 | 89 | 68441 | 20532.3 | 3422.05 | 44486.65 | 0
頭，1/2" 密閉式向上型
M13975D0006 | 產品，送水口，連結送水管(優美型) | 只 | 3 | 5480 | 16440 | 4932 | 822 | 10686 | 0
M13975G0008 | 產品，室內綜合消防栓箱，(含手動發信 | 組 | 15 | 0 | 138470 | 41541 | 6923.5 | 90005.5 | 0
器兼用緊急廣播啟動裝置、2-1/2"連結
送水管出水口、太平龍頭1-1/2")
M13975G00081 | 產品，室內綜合消防栓箱，(含手動發信 | 組 | 28 | 0 | 193796 | 58138.8 | 9689.8 | 125967.4 | 0
器兼用緊急廣播啟動裝置、太平龍頭1-
1/2")
M1421000008 | 伸縮式救援用三腳架及捲揚設備 | 組 | 1 | 7000 | 7000 | 0 | 0 | 7000 | 0
M142100010H | 捲揚式防墜器(6米) | 具 | 4 | 3300 | 13200 | 0 | 0 | 13200 | 0
M1421050006 | 自然排煙窗控制盤 | 只 | 3 | 2403 | 7209 | 2162.7 | 360.45 | 4685.85 | 0
M142105001D | 控制盤 | 台 | 6 | 0 | 1374250 | 0 | 0 | 1374250 | 0
M14210d000A | 產品，電動升降機，主馬達 | 台 | 6 | 0 | 863800 | 0 | 0 | 863800 | 0
M14210E000A | 產品，電動升降機，主鋼索及調速鋼索 | 台 | 6 | 0 | 157200 | 0 | 0 | 157200 | 0
，主鋼索及調速機鋼索
M14210F000A | 產品，電動升降機，導軌及支架 | 台 | 6 | 0 | 235600 | 0 | 0 | 235600 | 0
M14210G000A | 產品，電動升降機，調速機 | 台 | 6 | 0 | 78500 | 0 | 0 | 78500 | 0
M14210M000A | 產品，電動升降機，安全連鎖裝置 | 台 | 6 | 0 | 235600 | 0 | 0 | 235600 | 0
M14210N000A | 產品，電動升降機，平衡重錘及框架 | 台 | 6 | 0 | 274850 | 0 | 0 | 274850 | 0
M14210P000A | 產品，電動升降機，緩衝器及墊台 | 台 | 6 | 0 | 70690 | 0 | 0 | 70690 | 0
M14210Q000A | 產品，電動升降機，捲揚機及機械台 | 台 | 6 | 0 | 942300 | 0 | 0 | 942300 | 0
M14210R000A | 產品，電動升降機，門啟閉機構，含門 | 台 | 6 | 0 | 235600 | 0 | 0 | 235600 | 0
馬達
M14210V000A | 產品，電動升降機，車箱，(含頂、壁、 | 台 | 6 | 0 | 549700 | 0 | 0 | 549700 | 0
地板)
M14210V000A1 | 產品，電動升降機，車箱，門及門檻 | 台 | 6 | 0 | 628200 | 0 | 0 | 628200 | 0
M14210Z000A | 產品，電動升降機，乘場指示器，按鈕 | 台 | 6 | 0 | 94320 | 0 | 0 | 94320 | 0
M1506010004 | 支架固定作業 | 式 | 133 | 0 | 65100 | 0 | 0 | 65100 | 0
M1506010014 | 水表固定不銹鋼角鋼架 | 式 | 1 | 42152 | 42152 | 12645.6 | 2107.6 | 27398.8 | 0
M1506010024 | 水表固定之不銹鋼角鋼架 | 式 | 1 | 16861 | 16861 | 5058.3 | 843.05 | 10959.65 | 0
M1506010034 | 吊支架及法蘭 | 式 | 2 | 0 | 12645 | 3793.5 | 632.25 | 8219.25 | 0
M1506010044 | 室內超高模板支撐架 | 式 | 2 | 0 | 206342 | 0 | 0 | 206342 | 0
M1506010054 | 配管吊支架 | 式 | 2 | 0 | 134886 | 40465.8 | 6744.3 | 87675.9 | 0
M1506010068 | 模組安裝支架 | 組 | 174 | 209 | 36366 | 10909.8 | 1818.3 | 23637.9 | 0
M150601006D | 高壓鋼瓶移動式固定架 | 台 | 2 | 2700 | 5400 | 0 | 0 | 5400 | 0
M15080PE003 | 高密度浮動生物床材質：PU發泡好氧性 | M3 | 42 | 9273 | 389466 | 116839.8 | 19473.3 | 253152.9 | 0
生物擔體規格：單體體積>4.5cm3比表面
積1000m2/m3以上填充率：10%以上
M15080PE012 | 鋪環保3.5cmPS發泡隔熱板 | M2 | 2045 | 250 | 511250 | 0 | 0 | 511250 | 0
M15080PE022 | 鋪環保5cm發泡隔熱板 | M2 | 1662 | 410 | 681420 | 0 | 0 | 681420 | 0
M151050000006 | 產品，管材，不銹鋼防震軟管 1" | 只 | 68 | 412 | 28016 | 8404.8 | 1400.8 | 18210.4 | 0
M1510500000061 | 產品，管材，不銹鋼防震軟管 2 1/2" | 只 | 4 | 2658 | 10632 | 3189.6 | 531.6 | 6910.8 | 0
M1510500000062 | 產品，管材，不銹鋼防震軟管 2" | 只 | 10 | 815 | 8150 | 2445 | 407.5 | 5297.5 | 0
M1510500000063 | 產品，管材，不銹鋼防震軟管 3" | 只 | 18 | 2900 | 52200 | 15660 | 2610 | 33930 | 0
M1510500000064 | 產品，管材，不銹鋼防震軟管 4" | 只 | 8 | 3358 | 26864 | 8059.2 | 1343.2 | 17461.6 | 0
M1510500000065 | 產品，管材，防震軟管 4" 20K | 只 | 2 | 1265 | 2530 | 759 | 126.5 | 1644.5 | 0
M151050000064 | 產品，管材，管配件，PVC配管另件 | 式 | 4 | 0 | 235163 | 70548.9 | 11758.15 | 152855.95 | 0
M1510500000641 | 產品，管材，管配件，不銹鋼配管另件 | 式 | 1 | 56550 | 56550 | 16965 | 2827.5 | 36757.5 | 0
(氬銲式)
M1510500000642 | 產品，管材，管配件，不銹鋼配管另件 | 式 | 2 | 0 | 1538334 | 461500.2 | 76916.7 | 999917.1 | 0
(壓接式)
M1510500000643 | 產品，管材，管配件，不銹鋼配管另件( | 式 | 5 | 0 | 354783 | 106434.9 | 17739.15 | 230608.95 | 0
氬焊式)
M1510500000644 | 產品，管材，管配件，配管另件 | 式 | 14 | 0 | 426896 | 128068.8 | 21344.8 | 277482.4 | 0
M1510530B1301 | 產品，鍍鋅鋼管(GIP)，標稱80mm，厚 | M | 25 | 299 | 7475 | 2242.5 | 373.75 | 4858.75 | 0
2.0mm，3" (管徑厚度≧2.0mm)
M151055010001 | 產品，配管用碳鋼鋼管(SGP)，標稱 | M | 3005 | 75 | 225375 | 67612.5 | 11268.75 | 146493.75 | 0
15mm，1/2CNS6445
M151055030001 | 產品，配管用碳鋼鋼管(SGP)，標稱 | M | 1688 | 119 | 200872 | 60261.6 | 10043.6 | 130566.8 | 0
25mm，1CNS6445
M151055040001 | 產品，配管用碳鋼鋼管(SGP)，標稱 | M | 252 | 162 | 40824 | 12247.2 | 2041.2 | 26535.6 | 0
32mm，1-1/4CNS6445
M151055050001 | 產品，配管用碳鋼鋼管(SGP)，標稱 | M | 179 | 199 | 35621 | 10686.3 | 1781.05 | 23153.65 | 0
40mm，1-1/2CNS6445
M151055060001 | 產品，配管用碳鋼鋼管(SGP)，標稱 | M | 538 | 262 | 140956 | 42286.8 | 7047.8 | 91621.4 | 0
50mm，2CNS6445
M1510550A0001 | 產品，配管用碳鋼鋼管(SGP)，標稱 | M | 507 | 569 | 288483 | 86544.9 | 14424.15 | 187513.95 | 0
100mm，4CNS6445
M1510700001 | 雨水管 2"x4.1mm | M | 4096 | 64 | 262144 | 78643.2 | 13107.2 | 170393.6 | 0
M1510700101 | 雨水管 3"x5.5mm | M | 80 | 125 | 10000 | 3000 | 500 | 6500 | 0
M1510700201 | 雨水管 4"×6.6㎜ | M | 276 | 195 | 53820 | 16146 | 2691 | 34983 | 0
M1510700301 | 雨水管 8"x10.3mm | M | 9 | 576 | 5184 | 1555.2 | 259.2 | 3369.6 | 0
M1510700401 | 雨水管 8"x10.5mm | M | 9 | 576 | 5184 | 1555.2 | 259.2 | 3369.6 | 0
M1510702201 | PVC冷水管 1/2"×3.0㎜ | M | 5076 | 17 | 86292 | 0 | 0 | 86292 | 0
M1510704201 | PVC 管 1"(排水用) | M | 498 | 23 | 11454 | 0 | 0 | 11454 | 0
M15107042011 | PVC冷水管 1"×3.5㎜ | M | 173 | 28 | 4844 | 0 | 0 | 4844 | 0
M1510706201 | PVC冷水管 1 1/2"×4.0㎜ | M | 371 | 52 | 19292 | 0 | 0 | 19292 | 0
M1510707201 | PVC 管 2"(排水用) | M | 40 | 41 | 1640 | 0 | 0 | 1640 | 0
M15107072011 | PVC冷水管 2"×4.5㎜ | M | 237 | 73 | 17301 | 0 | 0 | 17301 | 0
M1510708201 | PVC冷水管 2 1/2"×4.5㎜ | M | 25 | 93 | 2325 | 0 | 0 | 2325 | 0
M1510709201 | PVC冷水管 3"×5.5㎜ | M | 2 | 125 | 250 | 0 | 0 | 250 | 0
M151070W201 | PVC配管另料 | 式 | 10 | 0 | 254176 | 0 | 0 | 254176 | 0
M151070W2011 | PVC配管另料(含冷氣套管) | 式 | 2 | 15807 | 31614 | 0 | 0 | 31614 | 0
M1510723201 | PVC冷水管 3/4"×3.0㎜ | M | 13376 | 20 | 267520 | 0 | 0 | 267520 | 0
M151072440021 | 產品，硬質聚氯乙烯塑膠管(B管厚管)， | M | 1665 | 30 | 49950 | 14985 | 2497.5 | 32467.5 | 0
標稱27mm，厚3.1mm，未含管配件
M151072660021 | 產品，硬質聚氯乙烯塑膠管(B管厚管)， | M | 465 | 66 | 30690 | 9207 | 1534.5 | 19948.5 | 0
標稱40mm，厚3.7mm，未含管配件
M1510729201 | PVC冷水管 3"x5.5mm | M | 4 | 133 | 532 | 0 | 0 | 532 | 0
M151072B201 | PVC冷水管 4"x7.0mm | M | 52 | 218 | 11336 | 0 | 0 | 11336 | 0
M151072C201 | PVC冷水管 5"x7.5mm | M | 70 | 288 | 20160 | 0 | 0 | 20160 | 0
M15107PE201 | PVC排水管 8"x10.5mm | M | 67 | 47 | 3149 | 0 | 0 | 3149 | 0
M15107W0002 | C4平頂明架擴張網或沖孔鋼板天花，開 | M2 | 39 | 1200 | 46800 | 0 | 0 | 46800 | 0
口比例50％以上表面黑色烤漆處理。明
架天花以上牆面、天花、管路噴漆處理
（色另訂）
M15107W0004 | 吊掛及支撐，管線吊支架，含固定另件 | 式 | 8 | 0 | 149366 | 44809.8 | 7468.3 | 97087.9 | 0
，及固定
M15107W0006 | 16mmL型插接頭 | 只 | 200 | 45 | 9000 | 2700 | 450 | 5850 | 0
M15107W0014 | 吊掛及支撐，管線吊支架，含固定另件 | 式 | 2 | 0 | 33721 | 10116.3 | 1686.05 | 21918.65 | 0
，配管吊架
M15107W0016 | 16mmT型插接頭 | 只 | 233 | 42 | 9786 | 2935.8 | 489.3 | 6360.9 | 0
M15107W0024 | 配管另料 | 式 | 11 | 0 | 33918 | 10175.4 | 1695.9 | 22046.7 | 0
M15107W0026 | 16mm十字型插接頭 | 只 | 5 | 42 | 210 | 63 | 10.5 | 136.5 | 0
M15107W0034 | 其他環保設施及管理維護費 | 式 | 1 | 50000 | 50000 | 0 | 0 | 50000 | 0
M15107W0036 | 16mm末端塞頭 | 只 | 90 | 14 | 1260 | 378 | 63 | 819 | 0
M15107W0044 | 排水配管另料 | 式 | 2 | 0 | 20097 | 6029.1 | 1004.85 | 13063.05 | 0
M15107W0046 | 16mm直插接頭 | 只 | 40 | 25 | 1000 | 300 | 50 | 650 | 0
M15107W0054 | 排水鋼管配管另料 | 式 | 2 | 0 | 14964 | 4489.2 | 748.2 | 9726.6 | 0
M15107W0056 | 16mm插接轉1/2"牙接頭 | 只 | 104 | 22 | 2288 | 686.4 | 114.4 | 1487.2 | 0
M15107W0064 | 產品，電機基本材料及施工方法，五金 | 式 | 2 | 0 | 1916 | 574.8 | 95.8 | 1245.4 | 0
及另料，電氣配管另料
M15107W0066 | H100W400 水平90度彎頭 R300 | 只 | 9 | 806 | 7254 | 2176.2 | 362.7 | 4715.1 | 0
M15107W0074 | 產品，電機基本材料及施工方法，五金 | 式 | 2 | 0 | 6839 | 2051.7 | 341.95 | 4445.35 | 0
及另料，鍍鋅電管配管另料
M15107W0076 | H100W400 水平T型彎頭 R300 | 只 | 3 | 1043 | 3129 | 938.7 | 156.45 | 2033.85 | 0
M15107W0084 | 產品，導線管，電線用鋼管，配管另料 | 式 | 2 | 0 | 12381 | 3714.3 | 619.05 | 8047.65 | 0
M15107W0086 | H100W400 垂直上升90度彎頭 R300 | 只 | 4 | 1043 | 4172 | 1251.6 | 208.6 | 2711.8 | 0
M15107W0096 | H100W400 垂直下降90度彎頭 R300 | 只 | 1 | 1043 | 1043 | 312.9 | 52.15 | 677.95 | 0
M15107W0106 | H60W200 水平90度彎頭 R300 | 只 | 8 | 616 | 4928 | 1478.4 | 246.4 | 3203.2 | 0
M15107W0116 | H60W200 水平T型彎頭 R300 | 只 | 13 | 797 | 10361 | 3108.3 | 518.05 | 6734.65 | 0
M15107W0126 | H60W200 垂直下降90度彎頭 R300 | 只 | 2 | 797 | 1594 | 478.2 | 79.7 | 1036.1 | 0
M15107W0138 | 帆布接頭 | 組 | 12 | 8396 | 100752 | 30225.6 | 5037.6 | 65488.8 | 0
M15107W0146 | 防水接頭 | 只 | 36 | 135 | 4860 | 1458 | 243 | 3159 | 0
M15107X0004 | 1 1/2"油箱透氣管 | 式 | 2 | 7587 | 15174 | 4552.2 | 758.7 | 9863.1 | 0
M15107X0011 | 透氣管 2"x1.8mm | M | 1427 | 30 | 42810 | 12843 | 2140.5 | 27826.5 | 0
M15107X0021 | 透氣管 3"x2.7mm | M | 999 | 66 | 65934 | 19780.2 | 3296.7 | 42857.1 | 0
M15107X0031 | 透氣管 4"x3.1mm | M | 347 | 100 | 34700 | 10410 | 1735 | 22555 | 0
M152210000A | 1/2"隱藏式伸縮軟管 | 支 | 134 | 320 | 42880 | 12864 | 2144 | 27872 | 0
M1522100106 | 隱藏式伸縮軟管定位及安裝 | 只 | 133 | 101 | 13433 | 4029.9 | 671.65 | 8731.45 | 0
M1522310101 | 管路用中間拉線箱 (SUS 304) 2.0t | 式 | 2 | 0 | 68497 | 0 | 0 | 68497 | 0
M1522310181 | 1"不銹鋼加油管含1"GV | 式 | 2 | 7587 | 15174 | 0 | 0 | 15174 | 0
M15223A0191 | 產品，不銹鋼管及管件，給水管，材質 | M | 197 | 478 | 94166 | 28249.8 | 4708.3 | 61207.9 | 0
種類304，標稱管徑50mm，2"φ，揚水
M15223A01A1 | 產品，不銹鋼管及管件，給水管，材質 | M | 95 | 610 | 57950 | 17385 | 2897.5 | 37667.5 | 0
種類304，標稱管徑65mm，2 1/2"φ，揚
水
M1541000007 | 產品，給排水及衛生器具，3"附ST網罩 | 個 | 35 | 200 | 7000 | 0 | 0 | 7000 | 0
高腳落水頭
M1541000008 | 產品，給排水及衛生器具，水龍頭 | 組 | 151 | 2000 | 302000 | 0 | 0 | 302000 | 0
M1541002408 | 產品，給排水及衛生器具，掛牆式，自 | 組 | 7 | 16987 | 118909 | 35672.7 | 5945.45 | 77290.85 | 0
動沖水，無障礙用單盆洗手盆單色 配件
全含自動感應龍頭、不鏽鋼安全扶手、
化妝鏡(龍頭具省水標章)
M15410024081 | 產品，給排水及衛生器具，掛牆式，自 | 組 | 6 | 16987 | 101922 | 30576.6 | 5096.1 | 66249.3 | 0
動沖水，無障礙用單盆洗手盆單色 配件
全含自動感應龍頭、不鏽鋼安全扶手、
化妝鏡組(龍頭具省水標章)
M1541010001 | 產品，坐式馬桶，廁所後方UT | M | 3.4 | 2500 | 8500 | 0 | 0 | 8500 | 0
M1541010008 | 產品，坐式馬桶，兩件式兒童用兩段式 | 組 | 6 | 5691 | 34146 | 10243.8 | 1707.3 | 22194.9 | 0
沖水式 單色配件全
M15410100081 | 產品，坐式馬桶，兩件式噴射虹吸式兩 | 組 | 76 | 5480 | 416480 | 124944 | 20824 | 270712 | 0
段式沖水 單色 配件全
M15410100082 | 產品，坐式馬桶，兩件式噴射虹吸式兩 | 組 | 102 | 5480 | 558960 | 167688 | 27948 | 363324 | 0
段式沖水單色 配件全
M1541030408 | 產品，坐式馬桶(無障礙用)，自動沖水 | 組 | 13 | 27441 | 356733 | 107019.9 | 17836.65 | 231876.45 | 0
，無障礙用 單色 配件全 含兩段沖水器
不鏽鋼安全扶手、靠背
M1541050008 | 掛壁式電沖小便斗 單色 配件全(1F兒童 | 組 | 2 | 6407 | 12814 | 3844.2 | 640.7 | 8329.1 | 0
用,小便斗突出端距地板面不得大於
32cm)
M1541062008 | 產品，小便器(無障礙用)，掛牆式，無 | 組 | 3 | 16987 | 50961 | 15288.3 | 2548.05 | 33124.65 | 0
障礙用電沖 單色 配件全
M1541070008 | 產品，洗面盆，單槽 單色 配件全 含 | 組 | 1 | 9316 | 9316 | 2794.8 | 465.8 | 6055.4 | 0
自動感應龍頭(龍頭具省水標章)
M15410700081 | 產品，洗面盆，單槽 單色 配件全 含 | 組 | 74 | 4300 | 318200 | 95460 | 15910 | 206830 | 0
單栓龍頭(龍頭具省水標章)
M15410700082 | 產品，洗面盆，單槽單色 配件全 含自 | 組 | 2 | 9316 | 18632 | 5589.6 | 931.6 | 12110.8 | 0
動感應龍頭(龍頭具省水標章)
M15410700083 | 產品，洗面盆，單槽單色 配件全 含單 | 組 | 91 | 4300 | 391300 | 117390 | 19565 | 254345 | 0
栓龍頭(龍頭具省水標章)
M1541070018 | 單槽洗面盆用化妝鏡 | 組 | 1 | 1813 | 1813 | 543.9 | 90.65 | 1178.45 | 0
M1541070028 | 單槽洗面盆用化妝鏡組 | 組 | 3 | 1813 | 5439 | 1631.7 | 271.95 | 3535.35 | 0
M1541070038 | 單槽洗面盆用鏡櫃 | 組 | 164 | 6660 | 1092240 | 327672 | 54612 | 709956 | 0
M1541070048 | 檯面式單盆洗臉盆 單色 配件全 含單 | 組 | 3 | 8683 | 26049 | 7814.7 | 1302.45 | 16931.85 | 0
栓龍頭(龍頭具省水標章)
M1541070058 | 檯面式單盆洗臉盆用化妝鏡 | 組 | 3 | 1813 | 5439 | 1631.7 | 271.95 | 3535.35 | 0
M1541070068 | 檯面式單盆洗臉盆用化妝鏡組 | 組 | 15 | 1813 | 27195 | 8158.5 | 1359.75 | 17676.75 | 0
M1541070078 | 檯面式單盆洗臉盆單色 配件全 含單栓 | 組 | 15 | 8683 | 130245 | 39073.5 | 6512.25 | 84659.25 | 0
龍頭(龍頭具省水標章)
M15410F0008 | 產品，拖布盆，單色配件全 | 組 | 2 | 5543 | 11086 | 3325.8 | 554.3 | 7205.9 | 0
M15410Q0006 | 水錘吸收器 1" | 只 | 2 | 2049 | 4098 | 1229.4 | 204.9 | 2663.7 | 0
M15410Q0016 | 水錘吸收器 2 1/2" | 只 | 1 | 45600 | 45600 | 13680 | 2280 | 29640 | 0
M15410Q0026 | 水錘吸收器 2" | 只 | 2 | 9560 | 19120 | 5736 | 956 | 12428 | 0
M15410Q0036 | 水錘吸收器 3/4" | 只 | 171 | 1602 | 273942 | 82182.6 | 13697.1 | 178062.3 | 0
M1544000006 | 產品，給排水及衛生器具，(FD) 2"方型 | 只 | 188 | 126 | 23688 | 7106.4 | 1184.4 | 15397.2 | 0
無牙地板落水頭(不銹鋼)
M1544000008 | (F)1"Y型過濾器 | 組 | 1 | 1433 | 1433 | 429.9 | 71.65 | 931.45 | 0
M154400000A | 落水頭套接技術工工資 | 工 | 3.5 | 2200 | 7700 | 0 | 0 | 7700 | 0
M1544000018 | (F)鋼製環氧樹脂過濾器3"40T/H | 組 | 2 | 48896 | 97792 | 29337.6 | 4889.6 | 63564.8 | 0
M1544000026 | Y型過濾器 4" 10K 灰口鑄鐵 | 只 | 2 | 2249 | 4498 | 1349.4 | 224.9 | 2923.7 | 0
M1544000036 | 自清過濾器 | 只 | 2 | 21076 | 42152 | 12645.6 | 2107.6 | 27398.8 | 0
M1544000044 | 濾材支撐工程（SUS 304） | 式 | 2 | 33722 | 67444 | 20233.2 | 3372.2 | 43838.6 | 0
M1544000106 | 產品，給排水及衛生器具，(FD) 2"方型 | 只 | 151 | 126 | 19026 | 5707.8 | 951.3 | 12366.9 | 0
無牙地板落水頭(不銹鋼)(工作陽台用-
不含存水彎)
M1544000108 | 瓦斯熱水器(出水量大於12公升/分鐘)二 | 組 | 80 | 5901 | 472080 | 141624 | 23604 | 306852 | 0
級能效
M154400010A | 噴頭定位及安裝 | 支 | 138 | 211 | 29118 | 8735.4 | 1455.9 | 18926.7 | 0
M1544000206 | 產品，給排水及衛生器具，(RD) 2"高籠 | 只 | 304 | 464 | 141056 | 42316.8 | 7052.8 | 91686.4 | 0
型落水頭(不銹鋼)
M1544000208 | 電能熱水器(1φ220V 電功率應大於4kw, | 組 | 81 | 6955 | 563355 | 169006.5 | 28167.75 | 366180.75 | 0
出水量應大於44L/hr)
M1544000304 | 電熱器附溫度開關 | 式 | 7 | 0 | 18970 | 5691 | 948.5 | 12330.5 | 0
M1544000408 | 盤頂式散熱器 (風量 625 MC3/h ) | 組 | 8 | 17072 | 136576 | 40972.8 | 6828.8 | 88774.4 | 0
M1544010002 | 長纖維濾水布 | M2 | 1142.9 | 30 | 34287 | 0 | 0 | 34287 | 0
M1544010013 | 過濾砂層 | M3 | 7.28 | 300 | 2184 | 0 | 0 | 2184 | 0
M1544021008 | 產品，給排水及衛生器具，3/4"單栓龍 | 組 | 1 | 400 | 400 | 120 | 20 | 260 | 0
頭(龍頭具省水標章)(拖布盆用)
M1544030008 | 產品，給排水及衛生器具，1/2"單栓龍 | 組 | 389 | 316 | 122924 | 36877.2 | 6146.2 | 79900.6 | 0
頭(龍頭具省水標章)
M1544030018 | 產品，給排水及衛生器具，3/4"單栓龍 | 組 | 1 | 400 | 400 | 120 | 20 | 260 | 0
頭(龍頭具省水標章)
M15440U0008 | 全自動過濾機,口徑:3" 濾心:不鏽鋼本 | 組 | 1 | 80089 | 80089 | 24026.7 | 4004.45 | 52057.85 | 0
體材質:SUS304#
M15440U0018 | 全自動過濾機,口徑:3"濾心:不鏽鋼本體 | 組 | 1 | 80089 | 80089 | 24026.7 | 4004.45 | 52057.85 | 0
材質:SUS304#
M1573700001 | 冷氣排水管 1"x3.2mm | M | 422 | 25 | 10550 | 3165 | 527.5 | 6857.5 | 0
M1573700011 | 冷氣排水管 2"x4.1mm | M | 942 | 64 | 60288 | 18086.4 | 3014.4 | 39187.2 | 0
M1573700021 | 冷氣排水管 3/4"x2.7mm | M | 1505 | 18 | 27090 | 8127 | 1354.5 | 17608.5 | 0
M157370003D | 室內機(不得小於7吋) | 台 | 160 | 6586 | 1053760 | 316128 | 52688 | 684944 | 0
M157370004E | 漏水偵測主機及偵測帶 | 套 | 6 | 51636 | 309816 | 92944.8 | 15490.8 | 201380.4 | 0
M1573700062 | 機車停車區植草透水磚 | M2 | 58 | 900 | 52200 | 0 | 0 | 52200 | 0
M15810O0004 | 門樘及門扇，三合一通風鋁門 | 式 | 74 | 0 | 561700 | 0 | 0 | 561700 | 0
M1582310006 | 產品，排煙（進風）閘門，格柵式，50* | 只 | 1 | 2993 | 2993 | 897.9 | 149.65 | 1945.45 | 0
50cm
M15823100061 | 產品，排煙（進風）閘門，格柵式，60* | 只 | 1 | 3246 | 3246 | 973.8 | 162.3 | 2109.9 | 0
60cm
M158310000D | 排氣箱型多翼式風機 650CMM | 台 | 2 | 149956 | 299912 | 89973.6 | 14995.6 | 194942.8 | 0
35mmAq15HP
M158310001D | 排氣箱型多翼式風機 900CMM | 台 | 2 | 171980 | 343960 | 103188 | 17198 | 223574 | 0
35mmAq20HP
M158310002D | 進氣箱型多翼式風機 | 台 | 1 | 65546 | 65546 | 19663.8 | 3277.3 | 42604.9 | 0
325CMM35mmAq7.5HP
M158310003D | 進氣箱型多翼式風機 450CMM | 台 | 1 | 77286 | 77286 | 23185.8 | 3864.3 | 50235.9 | 0
35mmAq10HP
M158320000A | 產品，軸流式風機，噴流式風機 出口風 | 台 | 22 | 8093 | 178046 | 53413.8 | 8902.3 | 115729.9 | 0
速8M/S 150W
M158320000A1 | 產品，軸流式風機，噴流式風機出口風 | 台 | 19 | 8093 | 153767 | 46130.1 | 7688.35 | 99948.55 | 0
速8M/S 150W
M158320500A | 產品，軸流式風機，40.0≦風壓< | 台 | 2 | 65019 | 130038 | 39011.4 | 6501.9 | 84524.7 | 0
50.0Pa，軸流進排氣風機300CMM
45mmAq 10HP，風量=300CMS
M158320500A1 | 產品，軸流式風機，40.0≦風壓< | 台 | 2 | 72429 | 144858 | 43457.4 | 7242.9 | 94157.7 | 0
50.0Pa，軸流進排氣風機500CMM
45mmAq 15HP，風量=500CMS
M1583500008 | 產品，消防系統排煙設備用風機，排煙 | 組 | 2 | 10538 | 21076 | 6322.8 | 1053.8 | 13699.4 | 0
機控制盤
M158350000A | 產品，消防系統排煙設備用風機，排煙 | 台 | 1 | 29844 | 29844 | 8953.2 | 1492.2 | 19398.6 | 0
機5HP Q=200 SP=25
M158350000A1 | 產品，消防系統排煙設備用風機，排煙 | 台 | 1 | 29844 | 29844 | 8953.2 | 1492.2 | 19398.6 | 0
機5HP Q=200 SP=30
M158350000D | 壁式吸排兩用通風扇 | 台 | 4 | 759 | 3036 | 910.8 | 151.8 | 1973.4 | 0
M1583500024 | 門樘及門扇，自動常閉型鐵板門 | 式 | 2 | 0 | 35500 | 0 | 0 | 35500 | 0
M1583500034 | 門樘及門扇，防火百葉窗 | 式 | 3 | 0 | 37730 | 0 | 0 | 37730 | 0
M1583500044 | 門樘及門扇，固定窗 | 式 | 4 | 0 | 168300 | 0 | 0 | 168300 | 0
M1583500054 | 門樘及門扇，玻纖防火門 | 式 | 329 | 0 | 8175500 | 0 | 0 | 8175500 | 0
M1583500064 | 門樘及門扇，玻纖防火橫拉門 | 式 | 9 | 0 | 391500 | 0 | 0 | 391500 | 0
M1583500074 | 門樘及門扇，玻纖強化拉門 | 式 | 53 | 0 | 324900 | 0 | 0 | 324900 | 0
M1583500084 | 門樘及門扇，烤漆框玻纖門 | 式 | 3 | 0 | 23940 | 0 | 0 | 23940 | 0
M1583500094 | 門樘及門扇，落地鋁門 | 式 | 2 | 0 | 37940 | 0 | 0 | 37940 | 0
M1583500104 | 門樘及門扇，落地鋁門含紗門 | 式 | 128 | 0 | 2182430 | 0 | 0 | 2182430 | 0
M1583500114 | 門樘及門扇，鋁推拉門含紗門 | 式 | 6 | 0 | 370450 | 0 | 0 | 370450 | 0
M1583500134 | 門樘及門扇，鋁橫拉門含紗門 | 式 | 1 | 0 | 36480 | 0 | 0 | 36480 | 0
M161201030001 | 產品，電線及電纜，600V聚氯乙烯絕緣 | M | 12113 | 4 | 48452 | 14535.6 | 2422.6 | 31493.8 | 0
電線，1.2mm
M161201050001 | 產品，電線及電纜，600V聚氯乙烯絕緣 | M | 60 | 31 | 1860 | 558 | 93 | 1209 | 0
電線，2.0mm，3C，電源線
M161201150001 | 產品，電線及電纜，600V聚氯乙烯絕緣 | M | 91559 | 9 | 824031 | 247209.3 | 41201.55 | 535620.15 | 0
電線，單線，2.0mm
M161201270001 | 產品，電線及電纜，600V聚氯乙烯絕緣 | M | 66927 | 17 | 1137759 | 341327.7 | 56887.95 | 739543.35 | 0
電線，絞線，5.5mm2
M161201280001 | 產品，電線及電纜，600V聚氯乙烯絕緣 | M | 19215 | 24 | 461160 | 138348 | 23058 | 299754 | 0
電線，絞線，8.0mm2
M161201290001 | 產品，電線及電纜，600V聚氯乙烯絕緣 | M | 10635 | 43 | 457305 | 137191.5 | 22865.25 | 297248.25 | 0
電線，絞線，14mm2
M1612012A0001 | 產品，電線及電纜，600V聚氯乙烯絕緣 | M | 3511 | 67 | 235237 | 70571.1 | 11761.85 | 152904.05 | 0
電線，絞線，22mm2
M1612012C0001 | 產品，電線及電纜，600V聚氯乙烯絕緣 | M | 3271 | 87 | 284577 | 85373.1 | 14228.85 | 184975.05 | 0
電線，絞線，30mm2
M1612012E0001 | 產品，電線及電纜，600V聚氯乙烯絕緣 | M | 155 | 112 | 17360 | 5208 | 868 | 11284 | 0
電線，絞線，38mm2
M1612012F0001 | 產品，電線及電纜，600V聚氯乙烯絕緣 | M | 342 | 142 | 48564 | 14569.2 | 2428.2 | 31566.6 | 0
電線，絞線，50mm2
M1612012G0001 | 產品，電線及電纜，600V聚氯乙烯絕緣 | M | 562 | 175 | 98350 | 29505 | 4917.5 | 63927.5 | 0
電線，絞線，60mm2
M1612012H0001 | 產品，電線及電纜，600V聚氯乙烯絕緣 | M | 445 | 232 | 103240 | 30972 | 5162 | 67106 | 0
電線，絞線，80mm2
M1612012J0001 | 產品，電線及電纜，600V聚氯乙烯絕緣 | M | 2012 | 293 | 589516 | 176854.8 | 29475.8 | 383185.4 | 0
電線，絞線，100mm2
M1612012L0001 | 產品，電線及電纜，600V聚氯乙烯絕緣 | M | 3474 | 444 | 1542456 | 462736.8 | 77122.8 | 1002596.4 | 0
電線，絞線，150mm2
M1612012N0001 | 產品，電線及電纜，600V聚氯乙烯絕緣 | M | 1894 | 564 | 1068216 | 320464.8 | 53410.8 | 694340.4 | 0
電線，絞線，200mm2
M1612012P0001 | 產品，電線及電纜，600V聚氯乙烯絕緣 | M | 2403 | 728 | 1749384 | 524815.2 | 87469.2 | 1137099.6 | 0
電線，絞線，250mm2
M161201W004 | 盤內線材 | 式 | 2 | 2445 | 4890 | 1467 | 244.5 | 3178.5 | 0
M161202040001 | 產品，電線及電纜，(600V，310℃， | M | 18307 | 12 | 219684 | 65905.2 | 10984.2 | 142794.6 | 0
30分耐熱電線(HR-IV))，1.6mm
M1612024V0001 | 產品，電線及電纜，(600V，310℃， | M | 4738 | 33 | 156354 | 46906.2 | 7817.7 | 101630.1 | 0
30分耐熱電線(HR-IV))，2/C，1.25mm，
隔離
M161203050001 | 產品，電線及電纜，(600V，840℃， | M | 2207 | 40 | 88280 | 26484 | 4414 | 57382 | 0
30分耐燃電線(FR-IE))，2.0mm
M161203370001 | 產品，電線及電纜，(600V，840℃， | M | 1484 | 47 | 69748 | 20924.4 | 3487.4 | 45336.2 | 0
30分耐燃電線(FR-IE))，1/C，5.5mm2
M161203380001 | 產品，電線及電纜，(600V，840℃， | M | 1954 | 54 | 105516 | 31654.8 | 5275.8 | 68585.4 | 0
30分耐燃電線(FR-IE))，1/C，8.0mm2
M161203390001 | 產品，電線及電纜，(600V，840℃， | M | 63 | 75 | 4725 | 1417.5 | 236.25 | 3071.25 | 0
30分耐燃電線(FR-IE))，1/C，14mm2
M1612033A0001 | 產品，電線及電纜，(600V，840℃， | M | 37 | 101 | 3737 | 1121.1 | 186.85 | 2429.05 | 0
30分耐燃電線(FR-IE))，1/C，22mm2
M1612033E0001 | 產品，電線及電纜，(600V，840℃， | M | 143 | 141 | 20163 | 6048.9 | 1008.15 | 13105.95 | 0
30分耐燃電線(FR-IE))，1/C，38mm2
M1612033K0001 | 產品，電線及電纜，(600V，840℃， | M | 126 | 464 | 58464 | 17539.2 | 2923.2 | 38001.6 | 0
30分耐燃電線(FR-IE))，1/C，125mm2
M1612033L0001 | 產品，電線及電纜，(600V，840℃， | M | 63 | 542 | 34146 | 10243.8 | 1707.3 | 22194.9 | 0
30分耐燃電線(FR-IE))，1/C，150mm2
M1612033P0001 | 產品，電線及電纜，(600V，840℃， | M | 42 | 833 | 34986 | 10495.8 | 1749.3 | 22740.9 | 0
30分耐燃電線(FR-IE))，1/C，250mm2
M161206090001 | 產品，電線及電纜，600V交連聚乙烯絕 | M | 3047 | 31 | 94457 | 28337.1 | 4722.85 | 61397.05 | 0
緣聚氯乙烯被覆電力電纜(XLPE)，
8.0mm2
M161206430001 | 產品，電線及電纜，600V交連聚乙烯絕 | M | 40 | 45 | 1800 | 540 | 90 | 1170 | 0
緣聚氯乙烯被覆電力電纜(XLPE)，4/C，
2.0mm
M16120R000001 | 產品，電線及電纜，PEX CABLE，數位 | M | 276 | 329 | 90804 | 27241.2 | 4540.2 | 59022.6 | 0
電纜，200P，0.5mm
M16120R0000011 | 產品，電線及電纜，PEX CABLE，數位 | M | 54 | 41 | 2214 | 664.2 | 110.7 | 1439.1 | 0
電纜，20P，0.5mm
M16120R000004 | 產品，電線及電纜，PEX CABLE及支持 | 式 | 4 | 28453 | 113812 | 34143.6 | 5690.6 | 73977.8 | 0
礙子
M16120R00V001 | 產品，電線及電纜，PEX CABLE， | M | 109 | 170 | 18530 | 5559 | 926.5 | 12044.5 | 0
100P，數位電纜，0.5mm
M16120W0001 | 2.0mm*nc控制電纜線 | M | 465 | 97 | 45105 | 13531.5 | 2255.25 | 29318.25 | 0
M16120W0004 | 線材及五金另料 | 式 | 1 | 47421 | 47421 | 14226.3 | 2371.05 | 30823.65 | 0
M16120W0011 | 產品，控制用電線及電纜，2C-1.25 | M | 265 | 21 | 5565 | 1669.5 | 278.25 | 3617.25 | 0
M16120W001D | 電纜及配管線 | 台 | 6 | 0 | 78500 | 0 | 0 | 78500 | 0
M16120W0021 | 產品，控制用電線及電纜，3C-2.0 | M | 1340 | 31 | 41540 | 12462 | 2077 | 27001 | 0
M16120W0031 | 產品，控制用電線及電纜，4C-0.5 | M | 23650 | 14 | 331100 | 99330 | 16555 | 215215 | 0
M16120W0041 | 產品，控制用電線及電纜，4C-0.75 | M | 13420 | 18 | 241560 | 72468 | 12078 | 157014 | 0
M16120Y2G0001 | 產品，電線及電纜，硬裸銅絞線，絞線 | M | 72 | 156 | 11232 | 3369.6 | 561.6 | 7300.8 | 0
，60mm2
M16120Y2J0001 | 產品，電線及電纜，硬裸銅絞線，絞線 | M | 884 | 256 | 226304 | 67891.2 | 11315.2 | 147097.6 | 0
，100mm2
M1613200000J4 | 產品，導線管，配管另料，硬質聚氯乙 | 式 | 6 | 0 | 186495 | 55948.5 | 9324.75 | 121221.75 | 0
烯塑膠管
M16132120A001 | 產品，導線管，電線用鋼管，厚管，稱 | M | 58 | 393 | 22794 | 6838.2 | 1139.7 | 14816.1 | 0
呼G104
M161321305001 | 產品，導線管，電線用鋼管，無螺紋， | M | 25 | 56 | 1400 | 420 | 70 | 910 | 0
稱呼E25
M161321306001 | 產品，導線管，電線用鋼管，無螺紋， | M | 410 | 82 | 33620 | 10086 | 1681 | 21853 | 0
稱呼E31
M161321307001 | 產品，導線管，電線用鋼管，無螺紋， | M | 478 | 100 | 47800 | 14340 | 2390 | 31070 | 0
稱呼E39
M161321308001 | 產品，導線管，電線用鋼管，無螺紋， | M | 51 | 137 | 6987 | 2096.1 | 349.35 | 4541.55 | 0
稱呼E51
M161323102001 | 產品，導線管，硬質聚氯乙烯塑膠管， | M | 65588 | 11 | 721468 | 216440.4 | 36073.4 | 468954.2 | 0
E管，標稱16mm
M1613231020011 | 產品，導線管，硬質聚氯乙烯塑膠管， | M | 893 | 11 | 9823 | 2946.9 | 491.15 | 6384.95 | 0
E管，標稱16mm，1/2"φ
M161323103001 | 產品，導線管，硬質聚氯乙烯塑膠管， | M | 29589 | 14 | 414246 | 124273.8 | 20712.3 | 269259.9 | 0
E管，標稱20mm
M161323104001 | 產品，導線管，硬質聚氯乙烯塑膠管， | M | 7720 | 25 | 193000 | 57900 | 9650 | 125450 | 0
E管，標稱28mm
M161323105001 | 產品，導線管，硬質聚氯乙烯塑膠管， | M | 1369 | 37 | 50653 | 15195.9 | 2532.65 | 32924.45 | 0
E管，標稱35mm
M161323106001 | 產品，導線管，硬質聚氯乙烯塑膠管， | M | 1673 | 43 | 71939 | 21581.7 | 3596.95 | 46760.35 | 0
E管，標稱41mm
M161323107001 | 產品，導線管，硬質聚氯乙烯塑膠管， | M | 253 | 62 | 15686 | 4705.8 | 784.3 | 10195.9 | 0
E管，標稱52mm
M161323108001 | 產品，導線管，硬質聚氯乙烯塑膠管， | M | 963 | 89 | 85707 | 25712.1 | 4285.35 | 55709.55 | 0
E管，標稱65mm
M161323109001 | 產品，導線管，硬質聚氯乙烯塑膠管， | M | 1299 | 126 | 163674 | 49102.2 | 8183.7 | 106388.1 | 0
E管，標稱80mm
M16132310A001 | 產品，導線管，硬質聚氯乙烯塑膠管， | M | 591 | 209 | 123519 | 37055.7 | 6175.95 | 80287.35 | 0
E管，標稱100mm
M16132310C001 | 產品，導線管，硬質聚氯乙烯塑膠管， | M | 285 | 411 | 117135 | 35140.5 | 5856.75 | 76137.75 | 0
E管，標稱150mm
M161331000F | 拉線箱 屋內型 SPHC 2.0mmt 附中門 | 座 | 2 | 14606 | 29212 | 8763.6 | 1460.6 | 18987.8 | 0
M1613310014 | 拖線用中間拉線箱 SS41 2.0t | 式 | 4 | 0 | 15808 | 4742.4 | 790.4 | 10275.2 | 0
M1613390006 | 產品，金屬出線盒，電能熱水器電源出 | 只 | 36 | 91 | 3276 | 982.8 | 163.8 | 2129.4 | 0
線口 含盲蓋板1φ220V
M16133900061 | 產品，金屬出線盒，智慧瓦斯表電源出 | 只 | 74 | 91 | 6734 | 2020.2 | 336.7 | 4377.1 | 0
線口 含盲蓋板1φ110V
M16133900062 | 產品，金屬出線盒，智慧瓦斯表電源出 | 只 | 86 | 91 | 7826 | 2347.8 | 391.3 | 5086.9 | 0
線口 含盲蓋板1φ220V
M16133900063 | 產品，金屬出線盒，預留小便斗電源出 | 只 | 7 | 91 | 637 | 191.1 | 31.85 | 414.05 | 0
線口 含盲蓋板
M16133900064 | 產品，金屬出線盒，預留冷氣出線口 含 | 只 | 267 | 91 | 24297 | 7289.1 | 1214.85 | 15793.05 | 0
盲蓋板 1φ220V
M16133900065 | 產品，金屬出線盒，預留馬達出線口 含 | 只 | 163 | 91 | 14833 | 4449.9 | 741.65 | 9641.45 | 0
盲蓋板 (用途另詳標示)
M16133900066 | 產品，金屬出線盒，預留電源出線口 含 | 只 | 47 | 91 | 4277 | 1283.1 | 213.85 | 2780.05 | 0
盲蓋板 (用途另詳標示)
M16133900067 | 產品，金屬出線盒，緊急照明燈出線口 | 只 | 464 | 91 | 42224 | 12667.2 | 2111.2 | 27445.6 | 0
含盲蓋板
M16133900068 | 產品，金屬出線盒，燈具出線口 含矮腳 | 只 | 233 | 95 | 22135 | 6640.5 | 1106.75 | 14387.75 | 0
燈座及60W白熱燈泡1φ220V
M16136A0006 | 產品，鋁製電纜托架，90度彎管，鋁製 | 只 | 26 | 616 | 16016 | 4804.8 | 800.8 | 10410.4 | 0
梯型線架 H60W200 水平90度彎頭R300
M16136A0016 | 鋁製梯型線架 H60W200 水平T型彎頭 | 只 | 7 | 797 | 5579 | 1673.7 | 278.95 | 3626.35 | 0
R300
M16136U000H | DTV,FM電視天線,含2M不銹鋼支架及避雷 | 具 | 3 | 14037 | 42111 | 12633.3 | 2105.55 | 27372.15 | 0
器及基礎座
M16136W000G | DR固定座(1P) | 片 | 31 | 57 | 1767 | 530.1 | 88.35 | 1148.55 | 0
M16136W001G | H100連接片 | 片 | 196 | 38 | 7448 | 2234.4 | 372.4 | 4841.2 | 0
M16136W002G | H60連接片 | 片 | 812 | 34 | 27608 | 8282.4 | 1380.4 | 17945.2 | 0
M16136W0032 | 不鏽鋼固定座 th=0.5 | M2 | 87 | 90 | 7830 | 0 | 0 | 7830 | 0
M16136W003G | 內側固定片SUS | 片 | 2016 | 19 | 38304 | 11491.2 | 1915.2 | 24897.6 | 0
M161370100001 | 產品，鋁製電纜托架，直式，鋁製梯型 | M | 9 | 436 | 3924 | 1177.2 | 196.2 | 2550.6 | 0
線架 H100W200
M1613701000011 | 產品，鋁製電纜托架，直式，鋁製梯型 | M | 174 | 474 | 82476 | 24742.8 | 4123.8 | 53609.4 | 0
線架 H100W400
M1613701000012 | 產品，鋁製電纜托架，直式，鋁製梯型 | M | 822 | 360 | 295920 | 88776 | 14796 | 192348 | 0
線架 H60W200
M1614000004 | 產品，配線器材，配線另件 | 式 | 10 | 0 | 72434 | 21730.2 | 3621.7 | 47082.1 | 0
M16140000041 | 產品，配線器材，配線另料 | 式 | 22 | 0 | 1410188 | 423056.4 | 70509.4 | 916622.2 | 0
M1615000006 | 產品，接線裝置，4組AC插座模組 | 只 | 174 | 321 | 55854 | 16756.2 | 2792.7 | 36305.1 | 0
M161501010E | 電話資訊整合出線插座 含彩色蓋板 | 套 | 379 | 298 | 112942 | 33882.6 | 5647.1 | 73412.3 | 0
M161501011E | 雙電話出線插座 含彩色蓋板 | 套 | 2 | 161 | 322 | 96.6 | 16.1 | 209.3 | 0
M16150F0006 | 產品，雙插座，壁式雙連暗插座 防水型 | 只 | 160 | 152 | 24320 | 7296 | 1216 | 15808 | 0
含彩色蓋板(洗衣機用) 1φ110V
M16150F00061 | 產品，雙插座，壁式雙連暗插座 防水型 | 只 | 169 | 152 | 25688 | 7706.4 | 1284.4 | 16697.2 | 0
含彩色蓋板1φ110V
M162210000E | 捲門電動機 1/2HP | 套 | 1 | 13000 | 13000 | 0 | 0 | 13000 | 0
M162210001E | 捲門電動機 1/3HP | 套 | 1 | 7800 | 7800 | 0 | 0 | 7800 | 0
M162210002E | 捲門電動機 1/4HP | 套 | 5 | 5200 | 26000 | 0 | 0 | 26000 | 0
M162210003E | 捲門電動機 3/4HP | 套 | 5 | 16300 | 81500 | 0 | 0 | 81500 | 0
M1623110006 | 600L日用油箱 SUS304不銹鋼 | 只 | 1 | 28453 | 28453 | 8535.9 | 1422.65 | 18494.45 | 0
M1623110016 | 990L日用油箱 SUS304不銹鋼 | 只 | 1 | 28073 | 28073 | 8421.9 | 1403.65 | 18247.45 | 0
M1623150008 | 產品，柴油引擎發電機組，200kW用濾煙 | 組 | 1 | 151747 | 151747 | 45524.1 | 7587.35 | 98635.55 | 0
除臭淨化設備,具備觸媒淨化HC及CO效能
,不鏽鋼外殼及截流式過濾芯載體(符合
電力設施空氣污染物排放標準)
M1623170008 | 產品，柴油引擎發電機組，300kW用濾煙 | 組 | 1 | 255020 | 255020 | 76506 | 12751 | 165763 | 0
除臭淨化設備,具備觸媒淨化HC及CO效能
,不鏽鋼外殼及截流式過濾芯載體(符合
電力設施空氣污染物排放標準)
M16231R0004 | 機櫃用散熱面板 | 式 | 2 | 253 | 506 | 151.8 | 25.3 | 328.9 | 0
M1628110004 | 半套式電容器組 3φ440V 30KVAR( | 式 | 2 | 63228 | 126456 | 37936.8 | 6322.8 | 82196.4 | 0
5KVAR*6)HRC-FUSE、限流型MC、SC、
SR6% (防爆型)
M1628110014 | 半套式電容器組 3φ440V 90KVAR( | 式 | 1 | 82618 | 82618 | 24785.4 | 4130.9 | 53701.7 | 0
15KVAR*6)HRC-FUSE、限流型MC、SC、
SR6% (防爆型)
M1628110024 | 半套式電容器組3φ440V 180KVAR( | 式 | 1 | 122241 | 122241 | 36672.3 | 6112.05 | 79456.65 | 0
30KVAR*6)HRC-FUSE、限流型MC、SC、
SR6% (防爆型)
M16282PF006 | APFR 6SET LED面板、過電壓、溫度警 | 只 | 4 | 14753 | 59012 | 17703.6 | 2950.6 | 38357.8 | 0
示
M1629290006 | EX自動交互電驛 | 只 | 19 | 1423 | 27037 | 8111.1 | 1351.85 | 17574.05 | 0
M16292A0006 | 多功能電錶(規格另詳圖說) | 只 | 4 | 8536 | 34144 | 10243.2 | 1707.2 | 22193.6 | 0
M16292A0016 | 多迴路電表(三相八迴路,可獨立設定 | 只 | 10 | 71132 | 711320 | 213396 | 35566 | 462358 | 0
CT比值/迴路),本體LCD螢幕顯示,盤內型
,RS485
M16292A0024 | 電力DDC分散監控處理機(點數請詳I/O表 | 式 | 2 | 247643 | 495286 | 148585.8 | 24764.3 | 321935.9 | 0
)
M16292A003E | 數位電錶整合介面及軟體 | 套 | 1 | 47421 | 47421 | 14226.3 | 2371.05 | 30823.65 | 0
M16292G0006 | TIMER 24H AC220V | 只 | 2 | 1897 | 3794 | 1138.2 | 189.7 | 2466.1 | 0
M1632240006 | MOD BUS通訊介面器(TCP/IP) | 只 | 2 | 59940 | 119880 | 35964 | 5994 | 77922 | 0
M1640100004 | 產品，低壓配電盤，銅匯流排及固定架 | 式 | 4 | 0 | 133727 | 40118.1 | 6686.35 | 86922.55 | 0
，BUS BAR & SUPPORT
M16401000041 | 產品，低壓配電盤，銅匯流排及固定架 | 式 | 145 | 0 | 264880 | 79464 | 13244 | 172172 | 0
，BUS&SUPPORT
M16401000042 | 產品，低壓配電盤，銅匯流排及固定架 | 式 | 86 | 1707 | 146802 | 44040.6 | 7340.1 | 95421.3 | 0
，BUS(3.0t mm)&SUPPORT
M16401000043 | 產品，低壓配電盤，銅匯流排及固定架 | 式 | 27 | 0 | 113906 | 34171.8 | 5695.3 | 74038.9 | 0
，裝配另料(含銅排,五金另料)
M16401000044 | 產品，低壓配電盤，銅匯流排及固定架 | 式 | 2 | 1766 | 3532 | 1059.6 | 176.6 | 2295.8 | 0
，銘牌及零料(含PB,PL)
M16401000045 | 產品，低壓配電盤，銅匯流排及固定架 | 式 | 49 | 0 | 428507 | 128552.1 | 21425.35 | 278529.55 | 0
及五金另料
M1640100014 | 安裝費，盤體製作 | 式 | 280 | 0 | 818301 | 245490.3 | 40915.05 | 531895.65 | 0
M164010002E | 配電盤(含NFB、ELB、MS、電錶等） | 套 | 2 | 69551 | 139102 | 41730.6 | 6955.1 | 90416.3 | 0
M1640111004 | BOX箱體、零料及組裝配置 | 式 | 2 | 28453 | 56906 | 17071.8 | 2845.3 | 36988.9 | 0
M1640111018 | 入口車牌專用機(含補光燈/車牌辨識模 | 組 | 2 | 174404 | 348808 | 104642.4 | 17440.4 | 226725.2 | 0
組/LED字幕機/箱體)
M1640111028 | 出口車牌專用機(含補光燈/車牌辨識模 | 組 | 2 | 174404 | 348808 | 104642.4 | 17440.4 | 226725.2 | 0
組/LED字幕機/箱體)
M1640111036 | 防水型分電箱(含含無熔絲開關、漏電斷 | 只 | 20 | 6000 | 120000 | 0 | 0 | 120000 | 0
路器、中隔板及警語標示，附鎖)
M1640111038 | 電控箱 | 組 | 2 | 29506 | 59012 | 17703.6 | 2950.6 | 38357.8 | 0
M164011104H | 電視主配線箱 防銹處理 粉體烤漆2.0t( | 具 | 23 | 2036 | 46828 | 14048.4 | 2341.4 | 30438.2 | 0
56x35x10)cm
M16401C000A | 產品，低壓配電盤，配電箱(屋外型)， | 座 | 2 | 0 | 19833 | 5949.9 | 991.65 | 12891.45 | 0
SPHC 2.0mmt附中門
M16401D0006 | 產品，低壓配電盤，配電箱(屋內型)， | 只 | 2 | 10116 | 20232 | 6069.6 | 1011.6 | 13150.8 | 0
依實際需求調整
M16401D000A | 產品，低壓配電盤，配電箱(屋內型)， | 座 | 74 | 4742 | 350908 | 105272.4 | 17545.4 | 228090.2 | 0
SPHC 2.0mmt
M16401D000A1 | 產品，低壓配電盤，配電箱(屋內型)， | 座 | 94 | 0 | 499419 | 149825.7 | 24970.95 | 324622.35 | 0
SPHC 2.0mmt附中門
M16401D000A2 | 產品，低壓配電盤，配電箱(屋內型)， | 座 | 86 | 4742 | 407812 | 122343.6 | 20390.6 | 265077.8 | 0
卡式18P ，SPHC 2.0mmt
M16401D0D1A | 產品，低壓配電盤，配電箱(屋內型)， | 座 | 11 | 20107 | 221177 | 66353.1 | 11058.85 | 143765.05 | 0
H:1500，D:300，W:1300，2.0t，附中門
，SPHC
M16401D0D1A1 | 產品，低壓配電盤，配電箱(屋內型)， | 座 | 6 | 24280 | 145680 | 43704 | 7284 | 94692 | 0
H:1500，D:300，W:1600，2.0t，附中門
，SPHC
M16401D4E1A | 產品，低壓配電盤，配電箱(屋內型)， | 座 | 12 | 11002 | 132024 | 39607.2 | 6601.2 | 85815.6 | 0
W:600，H:1600，D:300，2.0t，附中門
，SPHC
M16401D6A1A | 產品，低壓配電盤，配電箱(屋內型)， | 座 | 1 | 10812 | 10812 | 3243.6 | 540.6 | 7027.8 | 0
W:800，H:1200，D:300，2.0t，附中門
，SPHC
M16401D6E0A | 產品，低壓配電盤，配電箱(屋內型)， | 座 | 15 | 14606 | 219090 | 65727 | 10954.5 | 142408.5 | 0
W:800，H:1600，D:350，2.0t，附中門
，SPHC
M16401D6E1A | 產品，低壓配電盤，配電箱(屋內型)， | 座 | 2 | 14037 | 28074 | 8422.2 | 1403.7 | 18248.1 | 0
W:800，H:1600，D:300，2.0t，附中門
，SPHC
M16401D804A | 產品，低壓配電盤，配電箱(屋內型)， | 座 | 8 | 35566 | 284528 | 85358.4 | 14226.4 | 184943.2 | 0
W:1000，D:600，H:2350，2.0t，靜電
粉體塗裝，SPHC
M16401D8D1A | 產品，低壓配電盤，配電箱(屋內型)， | 座 | 1 | 15933 | 15933 | 4779.9 | 796.65 | 10356.45 | 0
W:1000，H:1500，D:300，2.0t，附中門
，SPHC
M16401D8D2A | 產品，低壓配電盤，配電箱(屋內型)， | 座 | 1 | 17072 | 17072 | 5121.6 | 853.6 | 11096.8 | 0
W:1000，H:1500，D:400，2.0t，附中門
，SPHC
M16401E0006 | 產品，低壓配電盤，比流器，125/5A， | 只 | 3 | 2371 | 7113 | 2133.9 | 355.65 | 4623.45 | 0
40A，600V，CL1.0，MOLD TYPE，CT
M16401E00061 | 產品，低壓配電盤，比流器，150/5A， | 只 | 3 | 2371 | 7113 | 2133.9 | 355.65 | 4623.45 | 0
40A，600V，CL1.0，MOLD TYPE，CT
M16401E00062 | 產品，低壓配電盤，比流器，400/5A， | 只 | 3 | 2845 | 8535 | 2560.5 | 426.75 | 5547.75 | 0
40A，600V，CL1.0，MOLD TYPE，CT
M16401E00063 | 產品，低壓配電盤，比流器，600/5A， | 只 | 3 | 2845 | 8535 | 2560.5 | 426.75 | 5547.75 | 0
40A，600V，CL1.0，MOLD TYPE，CT
M164111126616 | 產品，無熔線斷路器，1P，15AT， | 只 | 1 | 851 | 851 | 255.3 | 42.55 | 553.15 | 0
50AF，10kA，220V，AC
M164111226016 | 產品，無熔線斷路器，1P，20AT， | 只 | 5 | 171 | 855 | 256.5 | 42.75 | 555.75 | 0
50AF，10kA，AC，190V
M164111226316 | 產品，無熔線斷路器，1P，20AT， | 只 | 595 | 110 | 65450 | 19635 | 3272.5 | 42542.5 | 0
50AF，10kA，110V，AC
M164111226616 | 產品，無熔線斷路器，1P，20AT， | 只 | 231 | 171 | 39501 | 11850.3 | 1975.05 | 25675.65 | 0
50AF，10kA，220V，AC
M164112126616 | 產品，無熔線斷路器，2P，15AT， | 只 | 1 | 851 | 851 | 255.3 | 42.55 | 553.15 | 0
50AF，10kA，220V，AC
M164112536616 | 產品，無熔線斷路器，2P，50AT， | 只 | 79 | 235 | 18565 | 5569.5 | 928.25 | 12067.25 | 0
100AF，10kA，220V，AC
M16411253D016 | 產品，無熔線斷路器，2P，50AT， | 只 | 4 | 918 | 3672 | 1101.6 | 183.6 | 2386.8 | 0
100AF，30kA，AC，190V
M16411253D616 | 產品，無熔線斷路器，2P，50AT， | 只 | 80 | 918 | 73440 | 22032 | 3672 | 47736 | 0
100AF，30kA，220V，AC
M164112736616 | 產品，無熔線斷路器，2P，75AT， | 只 | 81 | 556 | 45036 | 13510.8 | 2251.8 | 29273.4 | 0
100AF，10kA，220V，AC
M16411273D616 | 產品，無熔線斷路器，2P，75AT， | 只 | 81 | 994 | 80514 | 24154.2 | 4025.7 | 52334.1 | 0
100AF，30kA，220V，AC
M164112C4D616 | 產品，無熔線斷路器，2P，200AT， | 只 | 1 | 4621 | 4621 | 1386.3 | 231.05 | 3003.65 | 0
225AF，30kA，220V，AC
M164112F5D616 | 產品，無熔線斷路器，2P，300AT， | 只 | 5 | 4621 | 23105 | 6931.5 | 1155.25 | 15018.25 | 0
400AF，30kA，220V，AC
M164112H5D616 | 產品，無熔線斷路器，2P，400AT， | 只 | 6 | 4621 | 27726 | 8317.8 | 1386.3 | 18021.9 | 0
400AF，30kA，220V，AC
M164112J6D616 | 產品，無熔線斷路器，2P，500AT， | 只 | 3 | 10250 | 30750 | 9225 | 1537.5 | 19987.5 | 0
600AF，30kA，220V，AC
M164112K6D616 | 產品，無熔線斷路器，2P，600AT， | 只 | 3 | 10250 | 30750 | 9225 | 1537.5 | 19987.5 | 0
600AF，30kA，220V，AC
M164113136816 | 產品，無熔線斷路器，3P，15AT， | 只 | 8 | 835 | 6680 | 2004 | 334 | 4342 | 0
100AF，10kA，380V，AC
M164113138816 | 產品，無熔線斷路器，3P，15AT， | 只 | 2 | 896 | 1792 | 537.6 | 89.6 | 1164.8 | 0
100AF，15kA，380V，AC
M16411313D816 | 產品，無熔線斷路器，3P，15AT， | 只 | 2 | 1541 | 3082 | 924.6 | 154.1 | 2003.3 | 0
100AF，30kA，380V，AC
M164113226816 | 產品，無熔線斷路器，3P，20AT， | 只 | 1 | 835 | 835 | 250.5 | 41.75 | 542.75 | 0
50AF，10kA，380V，AC
M164113236016 | 產品，無熔線斷路器，3P，20AT， | 只 | 5 | 516 | 2580 | 774 | 129 | 1677 | 0
100AF，10kA，AC，190V
M164113236816 | 產品，無熔線斷路器，3P，20AT， | 只 | 5 | 835 | 4175 | 1252.5 | 208.75 | 2713.75 | 0
100AF，10kA，380V，AC
M164113238816 | 產品，無熔線斷路器，3P，20AT， | 只 | 1 | 896 | 896 | 268.8 | 44.8 | 582.4 | 0
100AF，15kA，380V，AC
M16411323D816 | 產品，無熔線斷路器，3P，20AT， | 只 | 7 | 1541 | 10787 | 3236.1 | 539.35 | 7011.55 | 0
100AF，30kA，380V，AC
M164113326616 | 產品，無熔線斷路器，3P，30AT， | 只 | 2 | 969 | 1938 | 581.4 | 96.9 | 1259.7 | 0
50AF，10kA，220V，AC
M164113326816 | 產品，無熔線斷路器，3P，30AT， | 只 | 2 | 969 | 1938 | 581.4 | 96.9 | 1259.7 | 0
50AF，10kA，380V，AC
M164113336016 | 產品，無熔線斷路器，3P，30AT， | 只 | 36 | 516 | 18576 | 5572.8 | 928.8 | 12074.4 | 0
100AF，10kA，AC，190V
M164113336816 | 產品，無熔線斷路器，3P，30AT， | 只 | 34 | 835 | 28390 | 8517 | 1419.5 | 18453.5 | 0
100AF，10kA，380V，AC
M164113338816 | 產品，無熔線斷路器，3P，30AT， | 只 | 10 | 896 | 8960 | 2688 | 448 | 5824 | 0
100AF，15kA，380V，AC
M16411333A816 | 產品，無熔線斷路器，3P，30AT， | 只 | 5 | 1541 | 7705 | 2311.5 | 385.25 | 5008.25 | 0
100AF，20kA，380V，AC
M16411333C816 | 產品，無熔線斷路器，3P，30AT， | 只 | 9 | 1541 | 13869 | 4160.7 | 693.45 | 9014.85 | 0
100AF，25kA，380V，AC
M16411333D816 | 產品，無熔線斷路器，3P，30AT， | 只 | 6 | 1541 | 9246 | 2773.8 | 462.3 | 6009.9 | 0
100AF，30kA，380V，AC
M164113426816 | 產品，無熔線斷路器，3P，40AT， | 只 | 2 | 835 | 1670 | 501 | 83.5 | 1085.5 | 0
50AF，10kA，380V，AC
M164113436816 | 產品，無熔線斷路器，3P，40AT， | 只 | 18 | 835 | 15030 | 4509 | 751.5 | 9769.5 | 0
100AF，10kA，380V，AC
M164113438816 | 產品，無熔線斷路器，3P，40AT， | 只 | 7 | 896 | 6272 | 1881.6 | 313.6 | 4076.8 | 0
100AF，15kA，380V，AC
M16411343D816 | 產品，無熔線斷路器，3P，40AT， | 只 | 15 | 1541 | 23115 | 6934.5 | 1155.75 | 15024.75 | 0
100AF，30kA，380V，AC
M16411343E816 | 產品，無熔線斷路器，3P，40AT， | 只 | 2 | 2641 | 5282 | 1584.6 | 264.1 | 3433.3 | 0
100AF，35kA，380V，AC
M164113536016 | 產品，無熔線斷路器，3P，50AT， | 只 | 1 | 516 | 516 | 154.8 | 25.8 | 335.4 | 0
100AF，10kA，AC，190V
M164113536816 | 產品，無熔線斷路器，3P，50AT， | 只 | 13 | 835 | 10855 | 3256.5 | 542.75 | 7055.75 | 0
100AF，10kA，380V，AC
M164113538816 | 產品，無熔線斷路器，3P，50AT， | 只 | 3 | 896 | 2688 | 806.4 | 134.4 | 1747.2 | 0
100AF，15kA，380V，AC
M16411353A816 | 產品，無熔線斷路器，3P，50AT， | 只 | 2 | 1541 | 3082 | 924.6 | 154.1 | 2003.3 | 0
100AF，20kA，380V，AC
M16411353D816 | 產品，無熔線斷路器，3P，50AT， | 只 | 14 | 1541 | 21574 | 6472.2 | 1078.7 | 14023.1 | 0
100AF，30kA，380V，AC
M16411353E816 | 產品，無熔線斷路器，3P，50AT， | 只 | 7 | 2641 | 18487 | 5546.1 | 924.35 | 12016.55 | 0
100AF，35kA，380V，AC
M164113636816 | 產品，無熔線斷路器，3P，60AT， | 只 | 5 | 1103 | 5515 | 1654.5 | 275.75 | 3584.75 | 0
100AF，10kA，380V，AC
M164113638816 | 產品，無熔線斷路器，3P，60AT， | 只 | 1 | 1131 | 1131 | 339.3 | 56.55 | 735.15 | 0
100AF，15kA，380V，AC
M16411363D816 | 產品，無熔線斷路器，3P，60AT， | 只 | 4 | 1624 | 6496 | 1948.8 | 324.8 | 4222.4 | 0
100AF，30kA，380V，AC
M16411363E816 | 產品，無熔線斷路器，3P，60AT， | 只 | 1 | 2641 | 2641 | 792.3 | 132.05 | 1716.65 | 0
100AF，35kA，380V，AC
M164113736016 | 產品，無熔線斷路器，3P，75AT， | 只 | 3 | 1001 | 3003 | 900.9 | 150.15 | 1951.95 | 0
100AF，10kA，AC，190V
M164113738816 | 產品，無熔線斷路器，3P，75AT， | 只 | 2 | 1131 | 2262 | 678.6 | 113.1 | 1470.3 | 0
100AF，15kA，380V，AC
M16411373C816 | 產品，無熔線斷路器，3P，75AT， | 只 | 1 | 1624 | 1624 | 487.2 | 81.2 | 1055.6 | 0
100AF，25kA，380V，AC
M16411373D816 | 產品，無熔線斷路器，3P，75AT， | 只 | 1 | 1624 | 1624 | 487.2 | 81.2 | 1055.6 | 0
100AF，30kA，380V，AC
M164113836016 | 產品，無熔線斷路器，3P，100AT， | 只 | 1 | 1001 | 1001 | 300.3 | 50.05 | 650.65 | 0
100AF，10kA，AC，190V
M164113836816 | 產品，無熔線斷路器，3P，100AT， | 只 | 2 | 1282 | 2564 | 769.2 | 128.2 | 1666.6 | 0
100AF，10kA，380V，AC
M164113838816 | 產品，無熔線斷路器，3P，100AT， | 只 | 2 | 1131 | 2262 | 678.6 | 113.1 | 1470.3 | 0
100AF，15kA，380V，AC
M16411383D816 | 產品，無熔線斷路器，3P，100AT， | 只 | 2 | 1624 | 3248 | 974.4 | 162.4 | 2111.2 | 0
100AF，30kA，380V，AC
M16411383E816 | 產品，無熔線斷路器，3P，100AT， | 只 | 1 | 2641 | 2641 | 792.3 | 132.05 | 1716.65 | 0
100AF，35kA，380V，AC
M164113948816 | 產品，無熔線斷路器，3P，125AT， | 只 | 3 | 2580 | 7740 | 2322 | 387 | 5031 | 0
225AF，15kA，380V，AC
M16411394D816 | 產品，無熔線斷路器，3P，125AT， | 只 | 3 | 3475 | 10425 | 3127.5 | 521.25 | 6776.25 | 0
225AF，30kA，380V，AC
M16411394E816 | 產品，無熔線斷路器，3P，125AT， | 只 | 2 | 3672 | 7344 | 2203.2 | 367.2 | 4773.6 | 0
225AF，35kA，380V，AC
M164113A48816 | 產品，無熔線斷路器，3P，150AT， | 只 | 1 | 2580 | 2580 | 774 | 129 | 1677 | 0
225AF，15kA，380V，AC
M164113A4D816 | 產品，無熔線斷路器，3P，150AT， | 只 | 2 | 3475 | 6950 | 2085 | 347.5 | 4517.5 | 0
225AF，30kA，380V，AC
M164113A4E816 | 產品，無熔線斷路器，3P，150AT， | 只 | 1 | 3672 | 3672 | 1101.6 | 183.6 | 2386.8 | 0
225AF，35kA，380V，AC
M164113C4D816 | 產品，無熔線斷路器，3P，200AT， | 只 | 1 | 3475 | 3475 | 1042.5 | 173.75 | 2258.75 | 0
225AF，30kA，380V，AC
M164113F5D816 | 產品，無熔線斷路器，3P，300AT， | 只 | 2 | 5076 | 10152 | 3045.6 | 507.6 | 6598.8 | 0
400AF，30kA，380V，AC
M164113H5D816 | 產品，無熔線斷路器，3P，400AT， | 只 | 2 | 5076 | 10152 | 3045.6 | 507.6 | 6598.8 | 0
400AF，30kA，380V，AC
M164113H5E816 | 產品，無熔線斷路器，3P，400AT， | 只 | 2 | 5918 | 11836 | 3550.8 | 591.8 | 7693.4 | 0
400AF，35kA，380V，AC
M164113J6D816 | 產品，無熔線斷路器，3P，500AT， | 只 | 1 | 9954 | 9954 | 2986.2 | 497.7 | 6470.1 | 0
600AF，30kA，380V，AC
M164113K6D816 | 產品，無熔線斷路器，3P，600AT， | 只 | 2 | 9954 | 19908 | 5972.4 | 995.4 | 12940.2 | 0
600AF，30kA，380V，AC
M164113K6E816 | 產品，無熔線斷路器，3P，600AT， | 只 | 2 | 10250 | 20500 | 6150 | 1025 | 13325 | 0
600AF，35kA，380V，AC
M16411DLZ66 | ATS 4P 100A 15KA 380V NFB TYPE盤面 | 只 | 1 | 17830 | 17830 | 0 | 0 | 17830 | 0
式控制,監控,相偵測功能
M16411DLZ661 | ATS 4P 150A 15KA 380V NFB TYPE,盤面 | 只 | 1 | 21339 | 21339 | 0 | 0 | 21339 | 0
式控制,監控,相偵測功能
M16411DLZA6 | ATS 4P 300A 30KA 380V NFB TYPE,盤面 | 只 | 2 | 43295 | 86590 | 0 | 0 | 86590 | 0
式控制,監控,相偵測功能
M1641300006 | MSO 2HP | 只 | 2 | 674 | 1348 | 404.4 | 67.4 | 876.2 | 0
M16413042T806 | 產品，漏電斷路器，20AT，50AF，( | 只 | 5 | 763 | 3815 | 1144.5 | 190.75 | 2479.75 | 0
Icu，10kA)，(AC，380V)，0.1sec
M16413132T346 | 產品，漏電斷路器，1P，15AT，50AF，( | 只 | 1 | 763 | 763 | 228.9 | 38.15 | 495.95 | 0
Icu，10kA)，(AC，110V)，(30mA，
0.1s)
M16413132T646 | 產品，漏電斷路器，1P，15AT，50AF，( | 只 | 7 | 763 | 5341 | 1602.3 | 267.05 | 3471.65 | 0
Icu，10kA)，(AC，220V)，(30mA，
0.1s)
M16413132X646 | 產品，漏電斷路器，1P，15AT，50AF，( | 只 | 1 | 763 | 763 | 228.9 | 38.15 | 495.95 | 0
Icu，20kA)，(AC，220V)，(30mA，
0.1s)
M16413142T346 | 產品，漏電斷路器，1P，20AT，50AF，( | 只 | 596 | 763 | 454748 | 136424.4 | 22737.4 | 295586.2 | 0
Icu，10kA)，(AC，110V)，(30mA，
0.1s)
M16413142T646 | 產品，漏電斷路器，1P，20AT，50AF，( | 只 | 53 | 763 | 40439 | 12131.7 | 2021.95 | 26285.35 | 0
Icu，10kA)，(AC，220V)，(30mA，
0.1s)
M16413342T646 | 產品，漏電斷路器，2P，20AT，50AF，( | 只 | 304 | 1058 | 321632 | 96489.6 | 16081.6 | 209060.8 | 0
Icu，10kA)，(AC，220V)，(30mA，
0.1s)
M16413352T646 | 產品，漏電斷路器，2P，30AT，50AF，( | 只 | 162 | 1058 | 171396 | 51418.8 | 8569.8 | 111407.4 | 0
Icu，10kA)，(AC，220V)，(30mA，
0.1s)
M16413532T846 | 產品，漏電斷路器，3P，15AT，50AF，( | 只 | 4 | 2200 | 8800 | 2640 | 440 | 5720 | 0
Icu，10kA)，(AC，380V)，(30mA，
0.1s)
M16413542T846 | 產品，漏電斷路器，3P，20AT，50AF，( | 只 | 14 | 2200 | 30800 | 9240 | 1540 | 20020 | 0
Icu，10kA)，(AC，380V)，(30mA，
0.1s)
M16413543V846 | 產品，漏電斷路器，3P，20AT，100AF， | 只 | 2 | 2200 | 4400 | 1320 | 220 | 2860 | 0
(Icu，15kA)，(AC，380V)，(30mA，
0.1s)
M16413552T846 | 產品，漏電斷路器，3P，30AT，50AF，( | 只 | 2 | 2200 | 4400 | 1320 | 220 | 2860 | 0
Icu，10kA)，(AC，380V)，(30mA，
0.1s)
M16413552X846 | 產品，漏電斷路器，3P，30AT，50AF，( | 只 | 10 | 2200 | 22000 | 6600 | 1100 | 14300 | 0
Icu，20kA)，(AC，380V)，(30mA，
0.1s)
M16413562T846 | 產品，漏電斷路器，3P，40AT，50AF，( | 只 | 4 | 2200 | 8800 | 2640 | 440 | 5720 | 0
Icu，10kA)，(AC，380V)，(30mA，
0.1s)
M16413573T846 | 產品，漏電斷路器，3P，50AT，100AF， | 只 | 2 | 2200 | 4400 | 1320 | 220 | 2860 | 0
(Icu，10kA)，(AC，380V)，(30mA，
0.1s)
M1643230106 | 產品，低壓馬達起動盤，起動器，電磁 | 只 | 8 | 638 | 5104 | 1531.2 | 255.2 | 3317.6 | 0
開關(全壓起動)，MS 1φ 5HP(含以下)
AC220V COIL:220V
M16432301061 | 產品，低壓馬達起動盤，起動器，電磁 | 只 | 4 | 728 | 2912 | 873.6 | 145.6 | 1892.8 | 0
開關(全壓起動)，MS 3φ 10HP
AC380VCOIL:220V
M16432301062 | 產品，低壓馬達起動盤，起動器，電磁 | 只 | 9 | 728 | 6552 | 1965.6 | 327.6 | 4258.8 | 0
開關(全壓起動)，MS 3φ 15HP
AC380VCOIL:220V
M16432301063 | 產品，低壓馬達起動盤，起動器，電磁 | 只 | 4 | 1024 | 4096 | 1228.8 | 204.8 | 2662.4 | 0
開關(全壓起動)，MS 3φ 20HP
AC380VCOIL:220V
M16432301064 | 產品，低壓馬達起動盤，起動器，電磁 | 只 | 23 | 606 | 13938 | 4181.4 | 696.9 | 9059.7 | 0
開關(全壓起動)，MS 3φ 5HP(含以下)
AC380V COIL:220V
M16432301065 | 產品，低壓馬達起動盤，起動器，電磁 | 只 | 3 | 896 | 2688 | 806.4 | 134.4 | 1747.2 | 0
開關(全壓起動)，MS 3φ 7.5HP
AC380VCOIL:220V
M1646050006 | 產品，低壓變壓器，油浸式，TR | 只 | 4 | 22572 | 90288 | 27086.4 | 4514.4 | 58687.2 | 0
5KVA(乾式附外箱) 1φ3W 380V/190-
110V
M16460500061 | 產品，低壓變壓器，油浸式，TR | 只 | 4 | 24943 | 99772 | 29931.6 | 4988.6 | 64851.8 | 0
7.5KVA(乾式附外箱) 3φ4W 380V/190-
110V
M16460500062 | 產品，低壓變壓器，油浸式，TR | 只 | 2 | 45050 | 90100 | 27030 | 4505 | 58565 | 0
20KVA(乾式附外箱) 3φ4W 380V/190-
110V
M16460500063 | 產品，低壓變壓器，油浸式，TR 15KVA( | 只 | 1 | 45050 | 45050 | 13515 | 2252.5 | 29282.5 | 0
乾式附外箱) 3φ4W 380V/190-110V
M16460500064 | 產品，低壓變壓器，油浸式，TR 5KVA( | 只 | 1 | 22572 | 22572 | 6771.6 | 1128.6 | 14671.8 | 0
乾式附外箱)1φ3W 220V/220-110V
M16460500065 | 產品，低壓變壓器，油浸式，TR | 只 | 4 | 24943 | 99772 | 29931.6 | 4988.6 | 64851.8 | 0
7.5KVA(乾式附外箱) 3φ4W 380V/190-
110V
M16471D000008 | 產品，分電箱，電源開關箱，電源控制 | 組 | 2 | 29506 | 59012 | 17703.6 | 2950.6 | 38357.8 | 0
箱
M1650500004 | 產品，照明燈具，日光燈及微動開關 | 式 | 4 | 1897 | 7588 | 2276.4 | 379.4 | 4932.2 | 0
M165050000A | 產品，照明燈具，夜間 | 盞 | 10 | 1200 | 12000 | 0 | 0 | 12000 | 0
M1651000118014 | 出車注意燈箱 | 組 | 3 | 35566 | 106698 | 0 | 0 | 106698 | 0
M1651003116014 | 產品，避難方向指示燈， BH級 雙面單 | 只 | 9 | 1423 | 12807 | 0 | 0 | 12807 | 0
向吊掛式 1比1
M16510031160141 | 產品，避難方向指示燈，BH級 單面單向 | 只 | 15 | 1897 | 28455 | 0 | 0 | 28455 | 0
吊掛式 1比1
M16510031160142 | 產品，避難方向指示燈，C級 雙面單向 | 只 | 22 | 1054 | 23188 | 0 | 0 | 23188 | 0
吊掛式 1比1
M1651083118014 | LED吊櫃前緣燈 | 組 | 79 | 2000 | 158000 | 0 | 0 | 158000 | 0
M165301000006 | 產品，出口標示燈，BH級 1比1 | 只 | 6 | 1096 | 6576 | 1972.8 | 328.8 | 4274.4 | 0
M1653010000061 | 產品，出口標示燈，C級 1比1 | 只 | 66 | 632 | 41712 | 12513.6 | 2085.6 | 27112.8 | 0
M165302000006 | 產品，避難方向指示燈 | 只 | 47 | 742 | 34874 | 10462.2 | 1743.7 | 22668.1 | 0
M1653020000061 | 產品，避難方向指示燈，C級 單面單向 | 只 | 23 | 790 | 18170 | 5451 | 908.5 | 11810.5 | 0
1比1
M1653020000062 | 產品，避難方向指示燈，C級 單面雙向 | 只 | 1 | 790 | 790 | 237 | 39.5 | 513.5 | 0
1比1
M165302000008 | 產品，避難方向指示燈，懸掛式-方向性 | 組 | 3 | 10000 | 30000 | 0 | 0 | 30000 | 0
指標含燈箱
M1653020000081 | 產品，避難方向指示燈，懸掛式-複合型 | 組 | 10 | 12000 | 120000 | 0 | 0 | 120000 | 0
方向性指標含燈箱
M165303000006 | 產品，緊急照明燈，崁頂式 27W*1 | 只 | 95 | 717 | 68115 | 20434.5 | 3405.75 | 44274.75 | 0
M1653030000061 | 產品，緊急照明燈，壁掛式 27W*1 | 只 | 194 | 717 | 139098 | 41729.4 | 6954.9 | 90413.7 | 0
M1653030000062 | 產品，緊急照明燈，吸頂式 27W*1 | 只 | 8 | 717 | 5736 | 0 | 0 | 5736 | 0
M16551100000A | 產品，LED屋內一般照明燈具崁入型，平 | 盞 | 9 | 332 | 2988 | 896.4 | 149.4 | 1942.2 | 0
面12W 1φ220V
M16551100000A1 | 產品，LED屋內一般照明燈具崁入型，地 | 盞 | 24 | 3414 | 81936 | 24580.8 | 4096.8 | 53258.4 | 0
嵌投射燈 5W 1φ220V
M16551100000A2 | 產品，LED屋內一般照明燈具崁入型，車 | 盞 | 15 | 3035 | 45525 | 13657.5 | 2276.25 | 29591.25 | 0
道下照 2W*3 44W1φ220V
M16551100000A3 | 產品，LED屋內一般照明燈具崁入型，防 | 盞 | 64 | 4268 | 273152 | 81945.6 | 13657.6 | 177548.8 | 0
眩45W 1φ220V
M16551200000A | 產品，LED屋內一般照明燈具吸頂型，玄 | 盞 | 92 | 379 | 34868 | 10460.4 | 1743.4 | 22664.2 | 0
關 12W 1φ110V
M16551200000A1 | 產品，LED屋內一般照明燈具吸頂型， | 盞 | 12 | 2276 | 27312 | 8193.6 | 1365.6 | 17752.8 | 0
10W 1φ220V
M16551200000A2 | 產品，LED屋內一般照明燈具吸頂型，臥 | 盞 | 178 | 1328 | 236384 | 70915.2 | 11819.2 | 153649.6 | 0
房30W 1φ110V
M16551200000A3 | 產品，LED屋內一般照明燈具吸頂型，雨 | 盞 | 56 | 3889 | 217784 | 65335.2 | 10889.2 | 141559.6 | 0
遮筒燈 20W 1φ220V
M16551200000A4 | 產品，LED屋內一般照明燈具吸頂型，客 | 盞 | 239 | 1328 | 317392 | 95217.6 | 15869.6 | 206304.8 | 0
/餐廳 30W 1φ110V
M16551200000A5 | 產品，LED屋內一般照明燈具吸頂型，廁 | 盞 | 179 | 1328 | 237712 | 71313.6 | 11885.6 | 154512.8 | 0
所15W 1φ110V
M16551200000A6 | 產品，LED屋內一般照明燈具吸頂型，筒 | 盞 | 145 | 2845 | 412525 | 123757.5 | 20626.25 | 268141.25 | 0
燈12W 1φ220V
M16551200000A7 | 產品，LED屋內一般照明燈具吸頂型，廚 | 盞 | 131 | 569 | 74539 | 22361.7 | 3726.95 | 48450.35 | 0
房16W 1φ110V
M16551200000A8 | 產品，LED屋內一般照明燈具吸頂型，樓 | 盞 | 160 | 664 | 106240 | 31872 | 5312 | 69056 | 0
梯間/陽台 12W 1φ110V
M16551200000A9 | 產品，LED屋內一般照明燈具吸頂型，樓 | 盞 | 90 | 664 | 59760 | 17928 | 2988 | 38844 | 0
梯間/陽台 12W 1φ220V
M16551300000A | 產品，LED屋內一般照明燈具吊管型， | 盞 | 294 | 789 | 231966 | 69589.8 | 11598.3 | 150777.9 | 0
20Wx1 日光燈 1φ220V
M16551300000A1 | 產品，LED屋內一般照明燈具吊管型， | 盞 | 96 | 946 | 90816 | 27244.8 | 4540.8 | 59030.4 | 0
20Wx2 日光燈 1φ220V
M165515000001 | 產品，LED屋內一般照明燈管，燈帶 | M | 193 | 948 | 182964 | 54889.2 | 9148.2 | 118926.6 | 0
14.4W/M 1φ220V
M16551500000A | 產品，LED屋內一般照明燈管，上下照壁 | 盞 | 80 | 4742 | 379360 | 113808 | 18968 | 246584 | 0
燈6W*2 1φ220V
M16551500000A1 | 產品，LED屋內一般照明燈管，走道/梯 | 盞 | 269 | 1707 | 459183 | 137754.9 | 22959.15 | 298468.95 | 0
廳平板燈 20W 1φ220V
M16551500000A2 | 產品，LED屋內一般照明燈管，走道平板 | 盞 | 64 | 237 | 15168 | 4550.4 | 758.4 | 9859.2 | 0
燈(24H) 6W 1φ220V
M16551500000A3 | 產品，LED屋內一般照明燈管，走道壁燈 | 盞 | 155 | 1043 | 161665 | 48499.5 | 8083.25 | 105082.25 | 0
7W 1φ220V
M16551500000A4 | 產品，LED屋內一般照明燈管，矮柱燈 | 盞 | 76 | 8114 | 616664 | 184999.2 | 30833.2 | 400831.6 | 0
6W 1φ220V
M16551A00000A | 產品，LED屋外投光燈具，天橋吸頂筒燈 | 盞 | 10 | 2656 | 26560 | 7968 | 1328 | 17264 | 0
14W 1φ220V
M16551A00000A1 | 產品，LED屋外投光燈具，景觀高燈 | 盞 | 17 | 6639 | 112863 | 33858.9 | 5643.15 | 73360.95 | 0
44W 1φ220V
M16551A00000A2 | 產品，LED屋外投光燈具，樹木投光燈 | 盞 | 8 | 3319 | 26552 | 7965.6 | 1327.6 | 17258.8 | 0
6W 1φ220V
M1658100008 | 產品，照明控制開關，SW40切大面板遙 | 組 | 3 | 30357 | 91071 | 27321.3 | 4553.55 | 59196.15 | 0
控開關組合(±24V)
M1658110106 | 產品，壁式開關，單切，壁式三切暗開 | 只 | 319 | 299 | 95381 | 28614.3 | 4769.05 | 61997.65 | 0
關含大面板夜光開關15A 110V
M16581101061 | 產品，壁式開關，單切，壁式三切暗開 | 只 | 82 | 305 | 25010 | 7503 | 1250.5 | 16256.5 | 0
關含大面板夜光開關15A 220V
M16581101062 | 產品，壁式開關，單切，壁式暗開關含 | 只 | 731 | 172 | 125732 | 37719.6 | 6286.6 | 81725.8 | 0
大面板夜光開關15A 110V
M16581101063 | 產品，壁式開關，單切，壁式暗開關含 | 只 | 106 | 179 | 18974 | 5692.2 | 948.7 | 12333.1 | 0
大面板夜光開關15A 220V
M1658160006 | 產品，紅外線感應開關 | 只 | 81 | 1093 | 88533 | 26559.9 | 4426.65 | 57546.45 | 0
M16581B0006 | 自來水液位控制浮球(補水訊號) | 只 | 2 | 2108 | 4216 | 1264.8 | 210.8 | 2740.4 | 0
M16581FS006 | D-FUSE 2A(W/BASE) | 只 | 12 | 190 | 2280 | 684 | 114 | 1482 | 0
M16581FS01H | 電信總配線架MDF-4總配線架含端子板 | 具 | 2 | 13278 | 26556 | 7966.8 | 1327.8 | 17261.4 | 0
M16581KS006 | ATS 4P 50AT 10KA 380V含負載指示燈, | 只 | 1 | 17830 | 17830 | 5349 | 891.5 | 11589.5 | 0
M16581KS016 | ATS 4P 50AT 10KA 380V含負載指示燈 | 只 | 1 | 17830 | 17830 | 5349 | 891.5 | 11589.5 | 0
NFB TYPE
M16581KS026 | KS 2P 200A | 只 | 1 | 948 | 948 | 284.4 | 47.4 | 616.2 | 0
M16581KS036 | KS 2P 300A | 只 | 5 | 1423 | 7115 | 2134.5 | 355.75 | 4624.75 | 0
M16581KS046 | KS 2P 400A | 只 | 6 | 1897 | 11382 | 3414.6 | 569.1 | 7398.3 | 0
M16581KS056 | KS 2P 500A | 只 | 4 | 2561 | 10244 | 3073.2 | 512.2 | 6658.6 | 0
M16581KS066 | KS 2P 600A | 只 | 2 | 3035 | 6070 | 1821 | 303.5 | 3945.5 | 0
M16581KS076 | KS 3P 100A | 只 | 10 | 664 | 6640 | 1992 | 332 | 4316 | 0
M16581KS086 | KS 3P 200A | 只 | 2 | 1233 | 2466 | 739.8 | 123.3 | 1602.9 | 0
M16581KS096 | KS 3P 400A | 只 | 1 | 2371 | 2371 | 711.3 | 118.55 | 1541.15 | 0
M16581KS106 | KS 3P 600A | 只 | 1 | 3983 | 3983 | 1194.9 | 199.15 | 2588.95 | 0
M16581L0006 | FS液面控制開關 (附不銹鋼三極棒) | 只 | 4 | 4742 | 18968 | 5690.4 | 948.4 | 12329.2 | 0
M16581L001G | PR大面板開關保護蓋 | 片 | 15 | 334 | 5010 | 1503 | 250.5 | 3256.5 | 0
M16581L0026 | 手動啟動開關 1/2" | 只 | 80 | 295 | 23600 | 7080 | 1180 | 15340 | 0
M1671200001 | 產品，建築物電信光纜，48C-4MB微簇型 | M | 281 | 80 | 22480 | 6744 | 1124 | 14612 | 0
室內光纜
M16712000011 | 產品，建築物電信光纜，48C-6MB微簇型 | M | 209 | 80 | 16720 | 5016 | 836 | 10868 | 0
室內光纜
M16712000012 | 產品，建築物電信光纜，96C-8MB微簇型 | M | 163 | 119 | 19397 | 5819.1 | 969.85 | 12608.05 | 0
室內光纜
M16712000013 | 產品，建築物電信光纜，SM-2C室內扁平 | M | 3939 | 24 | 94536 | 28360.8 | 4726.8 | 61448.4 | 0
光纜
M16712000014 | 產品，建築物電信光纜，單模光纖， | M | 200 | 85 | 17000 | 5100 | 850 | 11050 | 0
12芯，12C單模光纜
M1671200101 | CAT 5E 多股絞線 | M | 445 | 14 | 6230 | 1869 | 311.5 | 4049.5 | 0
M1671200206 | CATV 4分配模組 | 只 | 174 | 350 | 60900 | 18270 | 3045 | 39585 | 0
M167121000A | SC-SC單模光纖跳接線 | 條 | 352 | 76 | 26752 | 8025.6 | 1337.6 | 17388.8 | 0
M167121001A | 光纖跳接線(3M) | 條 | 8 | 474 | 3792 | 1137.6 | 189.6 | 2464.8 | 0
M1671220008 | 系統光電轉換模組 | 組 | 8 | 3794 | 30352 | 9105.6 | 1517.6 | 19728.8 | 0
M1671230008 | 12芯光纖收容盒 | 組 | 2 | 2371 | 4742 | 1422.6 | 237.1 | 3082.3 | 0
M1671230016 | 2C光纖收容盒 | 只 | 172 | 247 | 42484 | 12745.2 | 2124.2 | 27614.6 | 0
M1671230026 | 4C光纖收容盒 | 只 | 2 | 341 | 682 | 204.6 | 34.1 | 443.3 | 0
M167123003A | SC單模光纖引接線 | 條 | 704 | 40 | 28160 | 8448 | 1408 | 18304 | 0
M16712B0006 | 48C光纖配線箱 | 只 | 1 | 4742 | 4742 | 1422.6 | 237.1 | 3082.3 | 0
M16712B0016 | 96C光纖配線箱 | 只 | 4 | 5501 | 22004 | 6601.2 | 1100.2 | 14302.6 | 0
M167231000D | 8路樓層交換器 | 台 | 26 | 2466 | 64116 | 19234.8 | 3205.8 | 41675.4 | 0
M167231001D | 樓棟交換器 | 台 | 2 | 3035 | 6070 | 1821 | 303.5 | 3945.5 | 0
M167232000A | 產品，自動交換機電話系統，按鍵式電 | 台 | 5 | 3161 | 15805 | 4741.5 | 790.25 | 10273.25 | 0
話機，IP話機
M1672370006 | 產品，自動交換機電話系統，電話主端 | 只 | 2 | 5204 | 10408 | 3122.4 | 520.4 | 6765.2 | 0
子箱，電信主配線箱防銹處理 附鎖 粉
體烤漆2.0tB-104(56x80x10)cm 含40對
端子板
M16723700061 | 產品，自動交換機電話系統，電話主端 | 只 | 15 | 5299 | 79485 | 23845.5 | 3974.25 | 51665.25 | 0
子箱，電信主配線箱防銹處理 附鎖 粉
體烤漆2.0tB-104(56x80x10)cm 含50對
端子板
M16723700062 | 產品，自動交換機電話系統，電話主端 | 只 | 174 | 2466 | 429084 | 128725.2 | 21454.2 | 278904.6 | 0
子箱，電信宅內箱防銹處理 附鎖 粉體
烤漆2.0tB-33(48x45x10)cm 含10對端子
板
M16723700063 | 產品，自動交換機電話系統，電話主端 | 只 | 4 | 1423 | 5692 | 1707.6 | 284.6 | 3699.8 | 0
子箱，電信總配線箱防銹處理 附鎖 粉
體烤漆2.0tB-12(30x35x10)cm 含10對端
子板
M16723700064 | 產品，自動交換機電話系統，電話主端 | 只 | 3 | 4432 | 13296 | 3988.8 | 664.8 | 8642.4 | 0
子箱，電信總配線箱防銹處理 附鎖 粉
體烤漆2.0tB-84(56x65x10)cm 含40對端
子板
M16723700065 | 產品，自動交換機電話系統，電話主端 | 只 | 1 | 4527 | 4527 | 1358.1 | 226.35 | 2942.55 | 0
子箱，電信總配線箱防銹處理 附鎖 粉
體烤漆2.0tB-84(56x65x10)cm 含50對端
子板
M1672390001 | Cat.6網路線 | M | 13637 | 19 | 259103 | 77730.9 | 12955.15 | 168416.95 | 0
M167239000A | cat.6短跳接線 | 條 | 870 | 64 | 55680 | 16704 | 2784 | 36192 | 0
M167420000A | 產品，數據網路交換處理設備，16埠 | 台 | 5 | 14226 | 71130 | 21339 | 3556.5 | 46234.5 | 0
POE網路交換器
M167420000A1 | 產品，數據網路交換處理設備，24埠 | 台 | 1 | 25607 | 25607 | 7682.1 | 1280.35 | 16644.55 | 0
POE網路交換器
M167420000A2 | 產品，數據網路交換處理設備，8埠 | 台 | 8 | 9484 | 75872 | 22761.6 | 3793.6 | 49316.8 | 0
POE網路交換器
M167420000A3 | 產品，數據網路交換處理設備，L2網管 | 台 | 1 | 18968 | 18968 | 5690.4 | 948.4 | 12329.2 | 0
型24埠網路交換器
M167420000A4 | 產品，數據網路交換處理設備，智慧網 | 台 | 1 | 13847 | 13847 | 4154.1 | 692.35 | 9000.55 | 0
管型24埠網路交換器(含4組光纖埠)
M167420000A5 | 產品，數據網路交換處理設備，網管型 | 台 | 1 | 25607 | 25607 | 7682.1 | 1280.35 | 16644.55 | 0
24埠POE網路交換器(含2組光纖埠)
M167420000A6 | 產品，數據網路交換處理設備，網管型 | 台 | 1 | 13847 | 13847 | 4154.1 | 692.35 | 9000.55 | 0
24埠網路交換器
M167420000A7 | 產品，數據網路交換處理設備，網管型 | 台 | 2 | 16408 | 32816 | 9844.8 | 1640.8 | 21330.4 | 0
24埠網路交換器(含4組光纖埠)
M1678100006 | 產品，緊急廣播設備，緊急廣播喇叭L級 | 只 | 4 | 975 | 3900 | 1170 | 195 | 2535 | 0
6W吸頂式
M16781000061 | 產品，緊急廣播設備，緊急廣播喇叭L級 | 只 | 62 | 685 | 42470 | 12741 | 2123.5 | 27605.5 | 0
6W崁頂式
M16781000062 | 產品，緊急廣播設備，緊急廣播喇叭L級 | 只 | 129 | 975 | 125775 | 37732.5 | 6288.75 | 81753.75 | 0
6W壁掛式
M1678110008 | 產品，緊急廣播設備，緊急廣播主機， | 組 | 2 | 206018 | 412036 | 123610.8 | 20601.8 | 267823.4 | 0
網路型數位a.迴路短路/開路/洩漏故障
偵測模組b.迴路監聽器c.4輸入4輸出音
頻矩陣d.1GB數位記憶體儲存模組e.4埠
10M/100M乙太網路連接器f.迴路阻抗偵
測器g.擴大機故障備援模組(1:3)h.數位
時程控制器(40 x n台 段 )
M1678150008 | 產品，緊急廣播設備，電源供應器，液 | 組 | 2 | 68497 | 136994 | 41098.2 | 6849.7 | 89046.1 | 0
晶顯示型180安培以上緊急
M1678200001 | 產品，共同天線設備，同軸電纜， | M | 2215 | 18 | 39870 | 11961 | 1993.5 | 25915.5 | 0
5C2V5CFB
M16782000011 | 產品，共同天線設備，同軸電纜， | M | 4833 | 30 | 144990 | 43497 | 7249.5 | 94243.5 | 0
7C2V7CFB
M167822100D | 中/英文顯示液晶觸控操作面板 | 台 | 2 | 32615 | 65230 | 19569 | 3261.5 | 42399.5 | 0
M1678221018 | 中央監控伺服級管理工作站包括:LED液 | 組 | 1 | 237105 | 237105 | 71131.5 | 11855.25 | 154118.25 | 0
晶彩色顯示器23",Windows 中文作業系
統,SQL2008資料庫/Server 2008
M1678221028 | 車牌辨識伺服級管理工作站包括:LED液 | 組 | 1 | 237105 | 237105 | 71131.5 | 11855.25 | 154118.25 | 0
晶彩色顯示器23",Windows 中文作業系
統,SQL2008資料庫/Server 2008
M167822103E | 電腦設備租用費(24"液晶螢幕，硬體規 | 套 | 7 | 5000 | 35000 | 0 | 0 | 35000 | 0
格須能滿足BIM軟體操作順暢之需求)
M167822104E | 監控管理工作站包括:液晶彩色顯示器 | 套 | 1 | 37937 | 37937 | 11381.1 | 1896.85 | 24659.05 | 0
23 "及OS軟體
M1678230006 | 產品，共同天線設備，分歧器，全頻U/ | 只 | 9 | 835 | 7515 | 2254.5 | 375.75 | 4884.75 | 0
V用八
M167823100D | 多媒體播放器(含軟體) | 台 | 3 | 26345 | 79035 | 23710.5 | 3951.75 | 51372.75 | 0
M1678232006 | 產品，共同天線設備，分歧器，四路， | 只 | 5 | 512 | 2560 | 768 | 128 | 1664 | 0
全頻U/V用
M1678233006 | 產品，共同天線設備，分歧器，六路， | 只 | 9 | 664 | 5976 | 1792.8 | 298.8 | 3884.4 | 0
全頻U/V用
M1678241008 | 投影機租用費 | 組 | 1 | 8000 | 8000 | 0 | 0 | 8000 | 0
M167824800E | 全頻U/V 75歐姆 壁內整合器 (中間型) | 套 | 130 | 256 | 33280 | 9984 | 1664 | 21632 | 0
M167824801E | 全頻U/V 75歐姆 壁內整合器 (末端型) | 套 | 188 | 266 | 50008 | 15002.4 | 2500.4 | 32505.2 | 0
M167824A008 | 產品，調光控制系統，功率放大器， | 組 | 7 | 42152 | 295064 | 88519.2 | 14753.2 | 191791.6 | 0
250W雙頻道數位
M167824A018 | 產品，調光控制系統，功率放大器， | 組 | 3 | 47421 | 142263 | 42678.9 | 7113.15 | 92470.95 | 0
500W數位
M1678250006 | 產品，共同天線設備，分配器，全頻U/ | 只 | 6 | 797 | 4782 | 1434.6 | 239.1 | 3108.3 | 0
V用八
M1678251006 | 產品，共同天線設備，分配器，二路， | 只 | 1 | 341 | 341 | 102.3 | 17.05 | 221.65 | 0
全頻U/V用
M1678252006 | 產品，共同天線設備，分配器，四路， | 只 | 6 | 455 | 2730 | 819 | 136.5 | 1774.5 | 0
全頻U/V用
M1678260006 | 產品，共同天線設備，中繼放大器，寬 | 只 | 7 | 5691 | 39837 | 11951.1 | 1991.85 | 25894.05 | 0
頻
M167826000D | 產品，中央監視主控制設備，顯示器， | 台 | 3 | 6165 | 18495 | 5548.5 | 924.75 | 12021.75 | 0
23吋LED螢幕
M167826001D | 產品，中央監視主控制設備，顯示器， | 台 | 2 | 16123 | 32246 | 9673.8 | 1612.3 | 20959.9 | 0
50吋LED顯示螢幕
M167826002D | 產品，中央監視主控制設備，顯示器， | 台 | 2 | 16123 | 32246 | 9673.8 | 1612.3 | 20959.9 | 0
管理室50吋顯示螢幕
M1678280006 | 緊急用按壓式麥克風 | 只 | 2 | 3161 | 6322 | 1896.6 | 316.1 | 4109.3 | 0
W0000900104 | 其他雜項設備含維護費用 | 式 | 3 | 0 | 37100 | 0 | 0 | 0 | 37100
W0000900204 | 其他雜項設備使用費 | 式 | 1 | 0 | 10400 | 0 | 0 | 0 | 10400
W0127110004 | 零星工料 | 式 | 8305 | 0 | 45595.25 | 0 | 0 | 0 | 45595.25
W0127110004-1 | 零星工料及工具損耗 | 式 | 27189 | 0 | 738050.55 | 0 | 0 | 0 | 738050.55
W0127110004-2 | 零星工料及其他 | 式 | 15232.22 | 0 | 76161.1 | 0 | 0 | 0 | 76161.1
W0127110004-3 | 零星工料及其他(含其他未編列之必要項 | 式 | 2668.13 | 0 | 26681.3 | 0 | 0 | 0 | 26681.3
目)
W0127110004-4 | 零星工料及損耗 | 式 | 163465.7 | 0 | 2735603.71 | 0 | 0 | 0 | 2735603.71
W012711000A | 止水另料費 | 處 | 92 | 300 | 27600 | 0 | 0 | 0 | 27600
W0127110014 | 零雜料損耗(含五金另料) | 式 | 4 | 0 | 68598 | 0 | 0 | 0 | 68598
W0127110024 | 損耗及另料 | 式 | 15870 | 0 | 203018 | 0 | 0 | 0 | 203018
W0127120004 | 工具損耗 | 式 | 3 | 0 | 7890 | 0 | 0 | 0 | 7890
W012712000B | 工具損耗及其他 | 才 | 488.7 | 1 | 488.7 | 0 | 0 | 0 | 488.7
W0127120014 | 工、料及機具損耗 | 式 | 78284.5 | 0 | 687170.65 | 0 | 0 | 0 | 687170.65
W0127120022 | 工具、材料損耗及其他 | M2 | 87 | 150 | 13050 | 0 | 0 | 0 | 13050
W0127120024 | 其他損耗 | 式 | 189 | 0 | 44394.5 | 0 | 0 | 0 | 44394.5
W0127120031 | 工具、材料損耗及其他 | M | 75 | 0 | 9425 | 0 | 0 | 0 | 9425
W0127120034 | 零雜料損耗 | 式 | 32 | 0 | 1494656 | 0 | 0 | 0 | 1494656
W0127130004 | 運雜費 | 式 | 18 | 0 | 1117332 | 0 | 0 | 0 | 1117332
W0127130004-1 | 運雜費，工資 | 式 | 1 | 0 | 78767 | 0 | 0 | 0 | 78767
W0127130024 | 材料吊運或塔吊操作費 | 式 | 1 | 0 | 493700 | 0 | 0 | 0 | 493700
W012713003B | 現場小搬運 | 才 | 488.7 | 1 | 488.7 | 0 | 0 | 0 | 488.7
W0127130052 | 運輸.現場小搬運.吊運費用及安裝機具 | M2 | 87 | 350 | 30450 | 0 | 0 | 0 | 30450
W0127130061 | 運輸.現場小搬運.吊運費用及安裝機具 | M | 75 | 0 | 9775 | 0 | 0 | 0 | 9775
W0127140004 | 搬運費，吊運費 | 式 | 6538 | 0 | 396480 | 0 | 0 | 0 | 396480
W0127140004-1 | 搬運費，吊運，吊搬運送 | 式 | 32170 | 0 | 230050.72 | 0 | 0 | 0 | 230050.72
W0127140004-2 | 搬運費，吊運，吊裝 | 式 | 2548 | 0 | 152310 | 0 | 0 | 0 | 152310
W0127140004-3 | 搬運費，吊運，安裝及吊運費 | 式 | 1 | 0 | 70000 | 0 | 0 | 0 | 70000
W0127140004-4 | 搬運費 | 式 | 37 | 0 | 1195390 | 0 | 0 | 0 | 1195390
W0127140004-5 | 搬運費，安裝 | 式 | 210 | 0 | 52260 | 0 | 0 | 0 | 52260
W0127140004-6 | PC打底固定涵管 | 式 | 1 | 0 | 5000 | 0 | 0 | 0 | 5000
W0127140004-7 | 搬運費，製作安裝 | 式 | 439 | 0 | 136523 | 0 | 0 | 0 | 136523
W0127180001 | 自動澆灌設施施工費 | M | 106 | 600 | 63600 | 0 | 0 | 0 | 63600
W0127190003 | 木構安裝費 | M3 | 9.5 | 6000 | 57000 | 0 | 0 | 0 | 57000
W0127190004 | 硬體安裝含五金另料 | 式 | 2 | 0 | 195375 | 0 | 0 | 0 | 195375
W012719000A | 施工工資 | 工 | 762.705 | 2200 | 1677951 | 0 | 0 | 0 | 1677951
W012719000B | 塗裝工資 | 才 | 488.7 | 5 | 2443.5 | 0 | 0 | 0 | 2443.5
W0127190014 | 施工簡便樓梯主料件租用 | 式 | 2 | 0 | 3400 | 0 | 0 | 0 | 3400
W0127190024 | 書類報告製作費用 | 式 | 2 | 0 | 48000 | 0 | 0 | 0 | 48000
W0140000004 | 標籤用紙 | 式 | 2 | 0 | 11950 | 0 | 0 | 0 | 11950
W014000000A | 文書作業費 | 單元 | 66 | 650 | 42900 | 0 | 0 | 0 | 42900
W0299990014 | 其他副料件 | 式 | 105 | 0 | 7230 | 0 | 0 | 0 | 7230
W0299990024 | 其他副料件租用 | 式 | 97 | 0 | 77256 | 0 | 0 | 0 | 77256
W029999003D | 其他零件 | 台 | 6 | 0 | 54970 | 0 | 0 | 0 | 54970
W0299990044 | 其他雜項 | 式 | 2 | 0 | 60000 | 0 | 0 | 0 | 60000
甲.玖.一 | 品管人員 | 月 | 30 | 120000 | 3600000 | 0 | 0 | 0 | 0
甲.玖.二 | 自主品質管理作業費及行政管理費 | 月 | 30 | 10000 | 300000 | 0 | 0 | 0 | 0
甲.玖.三 | 材料試驗、檢驗費用 | 式 | 1 | 1463192 | 1463192 | 0 | 0 | 0 | 0
甲.玖.四 | 送驗人員交通及運雜費 | 式 | 1 | 150000 | 150000 | 0 | 0 | 0 | 0
甲.拾 | 施工廠商管理、保全、保險費及利潤(小 | 式 | 1 | 32952315 | 32952315 | 0 | 0 | 0 | 0
| 計x約6.7%) |  |  |  |  | 0 | 0 | 0 | 0
甲.拾壹 | 天然氣設置費用(含內外管線施工、設計 | 式 | 1 | 6400000 | 6400000 | 0 | 0 | 0 | 0
| 、規費，1%之職業安全衛生管理費及工 |  |  |  |  | 0 | 0 | 0 | 0
| 程作業費) |  |  |  |  | 0 | 0 | 0 | 0
甲.拾貳 | 營業稅(小計x5%) | 式 | 1 | 26788074 | 26788074 | 0 | 0 | 0 | 0
乙 | 有價土石方販售所得(依實際販售數量計 | 式 | 1 | 0 | 0 | 0 | 0 | 0 | 0
| 算)乙方須負責挖土、運輸、處理及證明 |  |  |  |  | 0 | 0 | 0 | 0
| 作業等費，約為11459m3，販售單價固定 |  |  |  |  | 0 | 0 | 0 | 0
| 250元/m3(含稅)(不得因契約總價增減調 |  |  |  |  | 0 | 0 | 0 | 0
| 整)，約為 2864750元 |  |  |  |  | 0 | 0 | 0 | 0
| 總價(總計) |  | 0 | 0 | 562549550 | 0 | 0 | 0 | 0