## 標單總表
臺中市政府 |  |  |  |  | 4.3.1000.213
總表[標單]
2019-12-16
工程名稱 | 臺中市政府住宅發展工程處-太平區育賢段三期社會住宅大樓新建 | 會計科目
施工地點 | 臺中市 | 工程編號 | 1080912
項 次 | 工 作 項 目 |  | 金額(元) | 備註
甲 | 發包工程費(直接工程款) |  | 0
甲.壹 | 建築工程 |  | 0
甲.貳 | 機電工程 |  | 0
甲.參 | 景觀工程 |  | 0
甲.肆 | 基地內存有廢棄物清除分類及合法清運費用 |  | 0 | 本項經費以專款
方式(實作實算)
核銷
| 小計[甲.壹~甲.肆] |  | 0
甲.伍 | 職業安全衛生及管理費(甲.壹~甲.肆項 之0.6%) |  | 0
甲.陸 | 工程品質管理作業費(甲.壹~甲.參項 之1%) |  | 0
甲.柒 | 環境維護及交通安全措施費(甲.壹~甲.肆項 之0.4%) |  | 0
甲.捌 | 包商工程利潤管理費(約甲.壹~甲.肆項 之5.0%) |  | 0
甲.玖 | 工程營造保險費(甲.壹~甲.肆項合計之0.3%)(預算金額內實 |  | 0
支實付)
| 小計[甲.壹~甲.玖] |  | 0
甲.拾 | 天然氣設置費用(含內外管線施工、設計、規費,1%之職業安 |  | 0 | 實支實付，詳契
| 全衛生管理費及工程作業費) |  |  | 約第3條第6款說
明。
甲.拾壹 | 營業稅(甲.壹~甲.拾項合計之 5%) |  | 0
丙 | 有價土石方販售所得(約44244M3)(依實際販售數量計算，單 |  | 0
價210元/M3)(廠商應自付運費、挖方、流向管制作業等處理
費用，含稅)
| 總價(總計) |  | 0

## 標單詳細表
臺中市政府
詳細價目表[標單]
2019-12-16
工程名稱 | 臺中市政府住宅發展工程處-太平區育賢段三期社會住宅大樓新建 |  |  | 會計科目
施工地點 | 臺中市 |  |  | 工程編號 | 1080912
項 次 | 項 目 及 說 明 | 單 位 | 數 量 | 單 價 | 複 價 | 編碼(備註)
甲 | 發包工程費(直接工程款)
甲.壹 | 建築工程
甲.壹.一 | 假設工程
甲.壹.一.(一) | 施工測量，基地測量(基地現況測量複測及 | 式 | 1 |  | 0 | 0172530004,*
| 基準點維護) |  |  |  | 0
甲.壹.一.(二) | 施工前基地調查(含相關配合法令、地下管 | 式 | 1 |  | 0 | 0229100014-01,#
| 線、周邊環境及其他必要之調查) |  |  |  | 0 | ,*
甲.壹.一.(三) | 工程施工前鄰近建築物現況調查，調查(費 | 式 | 1 |  | 0 | 0229100014,*
| 用含鑑定費) |  |  |  | 0
甲.壹.一.(四) | 工地清理，整理、遷移及維護費(基地整地 | 式 | 1 |  | 0 | 0223000074,*
| 費用含機具施作、廢棄物運棄) |  |  |  | 0
甲.壹.一.(五) | 施工圍籬，綠美化(臨路圍籬含自動澆灌與 | 式 | 1 |  | 0 | 01564000C4,計
| 維護保養等) |  |  |  | 0 | 192m,*
甲.壹.一.(六) | 工地臨時建築設施(工務所及施工人員休息 | 式 | 1 |  | 0 | 0152200004,*
| 等臨時性房屋與設備租用費用含清潔維護 |  |  |  | 0
| 費) |  |  |  | 0
甲.壹.一.(七) | 工地臨時建築設施(工務所事務各項設備建 | 式 | 1 |  | 0 | 0152200004-01,*
| 置費) |  |  |  | 0
甲.壹.一.(八) | 臨時設施(臨時水、電及電話網路等設備申 | 式 | 1 |  | 0 | 0151000004,*
| 請作業費用) |  |  |  | 0
甲.壹.一.(九) | 臨時設施(臨時水、電及電話網路等之使用 | 式 | 1 |  | 0 | 0151000004-01,*
| 費) |  |  |  | 0
甲.壹.一.(十) | 垃圾管道設置費用 | 式 | 1 |  | 0 | 0157241004-01,#
[5 empty] | 0 | ,*
甲.壹.一.(十一) | 廢棄物運離工地及棄置(營建廢棄物分類及 | 式 | 1 |  | 0 | 0212000004,*
| 合法清運費用) |  |  |  | 0
甲.壹.一.(十二) | 施工人員臨時廁所、衛浴盥洗設施設備建 | 式 | 1 |  | 0 | 01522B0004,#,*
| 置費(含清潔維護) |  |  |  | 0
甲.壹.一.(十三) | 工地現場即時影像及儲存設備設置與施工 | 式 | 1 |  | 0 | 0132120004,#,*
| 攝影等費用 |  |  |  | 0
甲.壹.一.(十四) | 臨時設施，雜項工程(周邊公共設施(道路 | 式 | 1 |  | 0 | 01510C0004-02,*
| 、植栽、排水溝等)維護費用(含竣工後之 |  |  |  | 0
| 清潔清淤及復原費用)) |  |  |  | 0
甲.壹.一.(十五) | 臨時設施，雜項工程(材料吊運或施工塔式 | 式 | 1 |  | 0 | 01510C0004-01,*
| 設備設施租用費(含管理、維護、保養、保 |  |  |  | 0
| 護、及操作人員)費用) |  |  |  | 0
甲.壹.一.(十六) | 臨時設施，雜項工程(施工電梯設備設施租 | 式 | 1 |  | 0 | 01510C0004,*
| 用費(含管理、維護、保養、保護、及操作 |  |  |  | 0
| 人員)費用) |  |  |  | 0
甲.壹.一.(十七) | 工地清理(交屋前內外清潔費) | 式 | 1 |  | 0 | 0174010004,*
甲.壹.一.(十八) | 施工套圖、竣工圖繪製、製本(建築、結構 | 式 | 1 |  | 0 | 0133090004,#,*
| 、水電消防、空調等) |  |  |  | 0
甲.壹.一.(十九) | 環境保護，水污染防治，洗車台設備及沉 | 式 | 1 |  | 0 | 0157233004,*
| 澱池(設備費用) |  |  |  | 0
甲.壹.一.(二十) | 袪水，擋抽排水(臨時抽排水費用) | 式 | 1 |  | 0 | 02240A0004,*
甲.壹.一.(二十一) | 環境保護，水污染防治(營建工地逕流廢水 | 式 | 1 |  | 0 | 0157230004
| 汙染削減計申報及規定施作) |  |  |  | 0
甲.壹.一.(二十二) | 施工護欄及圍籬，甲種安全圍籬，(固定式 | M | 329 |  | 0 | 0156022111,含政
| ，槽型鐵板)，H=2.4m，1.2mm，連工帶料 |  |  |  | 0 | 策宣導廣告製作
[5 empty] | 0 | 費,*
甲.壹.一.(二十三) | 施工圍籬，大門(鍍鋅鋼板12m大門含小門) | 樘 | 1 |  | 0 | 01564F000A,*
甲.壹.一.(二十四) | 施工安全衛生及管理，其他安全衛生工作 | 式 | 1 |  | 0 | 0152330004-03,#
| 項目(工區保全警衛費含監視系統設備費) |  |  |  | 0
甲.壹.一.(二十五) | 工程告示牌及工地標誌，工程告示牌，長 | 塊 | 1 |  | 0 | 015831030D,*
| 500x寬320cm |  |  |  | 0
甲.壹.一.(二十六) | 工程告示牌及工地標誌，竣工銘牌，長 | 塊 | 1 |  | 0 | 015833010D,*
| 80x寬50cm |  |  |  | 0
甲.壹.一.(二十七) | 工程告示牌及工地標誌，柔性告示牌，長 | 式 | 1 |  | 0 | 01583B0104,*
| 120x寬75cm(柔性說明) |  |  |  | 0
小計[甲.壹.一 假設工程]
甲.壹.二 | 基礎工程
甲.壹.二.(一) | 臨時擋土樁設施，H型鋼樁，(L=16m，間距 | 支 | 62 |  | 0 | 022558GA0D,*
| =100cm)(H-300*300*10*15@100cm |  |  |  | 0
| L1610cm) |  |  |  | 0
甲.壹.二.(二) | 開挖支撐及保護，檔板(擋土襯板) | M2 | 847 |  | 0 | 02260A0002,*
甲.壹.二.(三) | 擋土柱挖掘工資40*120cm ,L1610cm | 支 | 113 |  | 0 | 022550000D,#,*
甲.壹.二.(四) | 結構用混凝土，預拌，210kgf/cm2，含澆 | M3 | 1018 |  | 0 | 03310250Z3,*
| 置及搗實(擋土柱) |  |  |  | 0
甲.壹.二.(五) | 鋼筋，SD420，連工帶料(擋土柱) | T | 161 |  | 0 | 0321050075,*
甲.壹.二.(六) | 鋼筋，SD280，連工帶料(擋土柱) | T | 23 |  | 0 | 0321030075,*
甲.壹.二.(七) | 潑漿工程 | M2 | 2283 |  | 0 | 0337200022,#,*
甲.壹.二.(八) | 中間支柱根固混凝土 | M3 | 110 |  | 0 | 03310230Z3-01,#
[5 empty] | 0 | ,*
甲.壹.二.(九) | 臨時擋土支撐工法，H型鋼橫擋及支撐，第 | M2 | 4197 |  | 0 | 0225621002,*
| 1層(水平支撐H-300*300*10*15) |  |  |  | 0
甲.壹.二.(十) | 臨時擋土支撐工法，H型鋼橫擋及支撐，第 | M2 | 4197 |  | 0 | 0225622002,*
| 2層(水平支撐H-400*400*13*21) |  |  |  | 0
甲.壹.二.(十一) | 臨時擋土支撐工法，H型鋼橫擋及支撐，第 | M2 | 4197 |  | 0 | 0225623002,*
| 3層(水平支撐H-400*400*13*21) |  |  |  | 0
甲.壹.二.(十二) | 臨時擋土支撐工法，中間支撐，L=15m(H- | 支 | 90 |  | 0 | 0225630A0A,*
| 300*300*10*15cm L1470cm) |  |  |  | 0
甲.壹.二.(十三) | 開挖支撐及保護，中間樁(柱)(止水板) | 支 | 90 |  | 0 | 02260B000A,*
甲.壹.二.(十四) | 中間柱切除H-300*300*10*15-L=(150+250) | 支 | 90 |  | 0 | 022563000A,#,*
| CM |  |  |  | 0
甲.壹.二.(十五) | 職業安全衛生，保護器材，高處作業，安 | M | 3743 |  | 0 | 0157429801-01,*
| 全索(安全母索(水平支撐)) |  |  |  | 0
甲.壹.二.(十六) | 監測儀器，土壓計 | 個 | 4 |  | 0 | 02495A0007,*
甲.壹.二.(十七) | 千斤頂 | 個 | 60 |  | 0 | 0225620007,#,*
甲.壹.二.(十八) | 臨時設施(施工便梯) | 式 | 1 |  | 0 | 0151000004-05,*
甲.壹.二.(十九) | GIP管安全欄杆 | M | 282 |  | 0 | 05500K0001,#,*
甲.壹.二.(二十) | 開挖支撐及保護，施工構台 | 式 | 1 |  | 0 | 02260C0004,*
甲.壹.二.(二十一) | 臨時設施，施工便道(施工道路鐵板) | 式 | 1 |  | 0 | 0151080004
甲.壹.二.(二十二) | 臨時設施，雜項工程 | 式 | 1 |  | 0 | 01510C0004-04,#
甲.壹.二.(二十三) | 安全觀測系統 | 式 | 1 |  | 0 | 0249500014,#
甲.壹.二.(二十四) | 圍令背填混凝土 | M | 281.808 |  | 0 | 0235700001
甲.壹.二.(二十五) | 土方工作，含挖方、棄土證明。總量5, | M3 | 5040 |  | 0
| 040m3,單價250元/M3 |  |  |  | 0
小計[甲.壹.二 基礎工程]
甲.壹.三 | 結構體工程
甲.壹.三.(一) | 施工測量，放樣，建築工程 | M2 | 31329 |  | 0 | 0172540102,
[5 empty] | 0 | 9477.0225,*
甲.壹.三.(二) | 施工輔助設施，施工架，鋼管，裝拆(含租 | M2 | 32113 |  | 0 | 0154011032,*
| 金)(鋼管鷹架) |  |  |  | 0
甲.壹.三.(三) | 施工輔助設施，外部施工架防護網，尼龍 | M2 | 32113 |  | 0 | 0154025002,*
甲.壹.三.(四) | 職業安全衛生，保護器材，高處作業，安 | M | 39497 |  | 0 | 0157429801,*
| 全索(安全母索) |  |  |  | 0
甲.壹.三.(五) | 施工輔助設施，拉桿(內外下拉桿即中欄杆 | M | 39497 |  | 0 | 0154000B01,*
| ) |  |  |  | 0
甲.壹.三.(六) | 施工輔助設施，防墜網(長型) | M | 8832 |  | 0 | 01540K0001,*
甲.壹.三.(七) | 鷹架安全樓梯+上掀蓋板 | 座 | 738 |  | 0 | 0154000F0C,#,*
甲.壹.三.(八) | 施工輔助設施，外部施工架鐵製安全斜籬 | M | 1848 |  | 0 | 0154060001,*
甲.壹.三.(九) | 施工輔助設施，外部施工架三角托架 | 支 | 655 |  | 0 | 015404000C,*
甲.壹.三.(十) | 腳趾板+斜板 | M | 605 |  | 0 | 01540N0001,#,*
甲.壹.三.(十一) | 施工輔助設施，安全夾板 | M | 605 |  | 0 | 01540M0001,*
甲.壹.三.(十二) | 結構用混凝土，預拌，140kgf/cm2，含澆 | M3 | 436 |  | 0 | 03310230Z3,*
| 置及搗實 |  |  |  | 0
甲.壹.三.(十三) | 結構用混凝土，預拌，280kgf/cm2，含澆 | M3 | 19700 |  | 0 | 03310270Z3,*
| 置及搗實 |  |  |  | 0
甲.壹.三.(十四) | 結構用混凝土，預拌，245kgf/cm2，含澆 | M3 | 11913 |  | 0 | 03310260Z3,*
| 置及搗實 |  |  |  | 0
甲.壹.三.(十五) | 場鑄結構混凝土用模板，清水模板，(建築 | M2 | 19865 |  | 0 | 0311021502,*
| ，建築物)(夾板) |  |  |  | 0
甲.壹.三.(十六) | 場鑄結構混凝土用模板，普通模板，(建築 | M2 | 122732 |  | 0 | 0311011502,*
| ，建築物) |  |  |  | 0
甲.壹.三.(十七) | 場鑄結構混凝土用模板，(建築，建築物)( | M2 | 4637 |  | 0 | 0311001502-01,#
| 夾板模板(BF獨立樑)) |  |  |  | 0 | ,*
甲.壹.三.(十八) | 場鑄結構混凝土用模板，(建築，建築物)( | M2 | 8775 |  | 0 | 0311001502,#,*
| 夾板模板(BF)) |  |  |  | 0
甲.壹.三.(十九) | 場鑄結構混凝土用模板，(建築，建築物)( | M2 | 1316 |  | 0 | 0311001502-02,#
| 夾板模板(BF獨立柱)) |  |  |  | 0 | ,*
甲.壹.三.(二十) | 鋼承板(DECK版) | M2 | 100 |  | 0 | 0531000002
甲.壹.三.(二十一) | 鋼筋，SD280，熱軋，D10mm，連工帶料(# | T | 1079 |  | 0 | 032103C275,*
| 3) |  |  |  | 0
甲.壹.三.(二十二) | 鋼筋，SD420，熱軋，連工帶料(#4.#5) | T | 2009 |  | 0 | 032105C075,*
甲.壹.三.(二十三) | 鋼筋，SD420W，熱軋，連工帶料(#6以上) | T | 2193 |  | 0 | 032106C075,*
甲.壹.三.(二十四) | 鋼筋，鋼筋續接器(續接器工程) | 式 | 1 |  | 0 | 0321003004,*
甲.壹.三.(二十五) | 建築鋼結構(管理室鋼構工程) | 式 | 1 |  | 0 | 0512400004,*
甲.壹.三.(二十六) | 建築鋼結構(風雨走廊鋼構工程) | 式 | 1 |  | 0 | 0512400004-01,*
甲.壹.三.(二十七) | 混凝土模板及附屬品，支撐施工架，鋼管 | M2 | 256 |  | 0 | 0310021022,*
| ，組立及拆除(A,B,C棟1F挑空模板支撐架 |  |  |  | 0
| H(450+250)cm) |  |  |  | 0
甲.壹.三.(二十八) | 施工輔助設施，施工架，鋼管(A,B,C棟 | M2 | 1154 |  | 0 | 0154011002,*
| 1F挑空裝修施工架H(450+250)cm) |  |  |  | 0
甲.壹.三.(二十九) | 混凝土模板及附屬品，支撐施工架，鋼管 | M2 | 204 |  | 0 | 0310021022-01,*
| ，組立及拆除(B棟1F挑空模板支撐架H( |  |  |  | 0
| 450+250+320)cm) |  |  |  | 0
甲.壹.三.(三十) | 施工輔助設施，施工架，鋼管(B棟1F挑空 | M2 | 1439 |  | 0 | 0154011002-01,*
| 裝修施工架H(450+250+320)cm) |  |  |  | 0
小計[甲.壹.三 結構體工程]
甲.壹.四 | 泥作裝修工程
甲.壹.四.(一) | 防水,屋面工程
甲.壹.四.(一).1 | 水泥基防水，水泥聚合彈性防水，抗裂纖 | M | 12994 |  | 0 | 0714520021,*
| 維(外牆窗框塗佈複合式防水材+抗裂聚脂 |  |  |  | 0
| 網) |  |  |  | 0
甲.壹.四.(一).2 | 水泥基防水，水泥聚合彈性防水，抗裂纖 | M | 9395 |  | 0 | 0714520021-01,*
| 維(外牆樓層接縫打鑿清理塗佈複合式防水 |  |  |  | 0
| 材+抗裂聚脂網) |  |  |  | 0
甲.壹.四.(一).3 | 舖貼式防水膜，熱熔式防水毯(BF頂版(含 | M2 | 2908 |  | 0 | 0713130002,BF頂
| 覆土區)瀝青防水(熱熔工法)+PC層+貼面材 |  |  |  | 0 | 版(含覆土區),*
| 或覆土層(詳景觀)) |  |  |  | 0
甲.壹.四.(一).4 | 水泥基防水，水泥聚合彈性防水，抗裂纖 | M2 | 4538 |  | 0 | 0714520022-06,
| 維(地下室建築物外牆塗佈複合式防水材+ |  |  |  | 0 | 地下室建築物外
| 抗裂聚脂網) |  |  |  | 0 | 牆施工縫防水,*
甲.壹.四.(一).5 | 防水水泥砂漿粉刷，1:2水泥砂漿(筏基內 | M2 | 5608 |  | 0 | 0711220002,*
| 1:2水泥防水粉光) |  |  |  | 0
甲.壹.四.(一).6 | 防水水泥砂漿粉刷，1:2水泥砂漿(電梯機 | M2 | 153 |  | 0 | 0711220002-01,*
| 坑1:2水泥防水粉光) |  |  |  | 0
甲.壹.四.(一).7 | 防水水泥砂漿粉刷，1:2水泥砂漿(消防水 | M2 | 850 |  | 0 | 0711220002-02,*
| 池1:2水泥防水粉光) |  |  |  | 0
甲.壹.四.(一).8 | 防水水泥砂漿粉刷，1:2水泥砂漿(雨水回 | M2 | 570 |  | 0 | 0711220002-03,*
| 收池1:2水泥防水粉光) |  |  |  | 0
甲.壹.四.(一).9 | 防水水泥砂漿粉刷，1:2水泥砂漿(集水池 | M2 | 136 |  | 0 | 0711220002-04,*
| 1:2水泥防水粉光) |  |  |  | 0
甲.壹.四.(一).10 | 防水水泥砂漿粉刷，1:2水泥砂漿(廢水池 | M2 | 506 |  | 0 | 0711220002-05,*
| 1:2水泥防水粉光) |  |  |  | 0
甲.壹.四.(一).11 | 水泥基防水，水泥聚合彈性防水，抗裂纖 | M2 | 460 |  | 0 | 0714520022-03,
| 維(水箱內塗佈複合式防水材+抗裂聚脂網) |  |  |  | 0 | 水箱內,*
甲.壹.四.(一).12 | 水泥基防水，抗裂纖維((水箱內,車道)地 | M | 364 |  | 0 | 0714500021-02,*
| 坪角隅補強抗裂聚脂網) |  |  |  | 0
甲.壹.四.(一).13 | 水泥基防水，水泥聚合彈性防水，抗裂纖 | M2 | 385 |  | 0 | 0714520022-01,
| 維(車道塗佈複合式防水材+抗裂聚脂網) |  |  |  | 0 | 車道,*
甲.壹.四.(一).14 | 舖貼式防水膜，熱熔式防水毯(屋頂平台瀝 | M2 | 3298 |  | 0 | 0713130002-01,
| 青防水(熱熔工法)) |  |  |  | 0 | 屋頂平台(僅1MF~
[5 empty] | 0 | R1F),*
甲.壹.四.(一).15 | 水泥基防水，水泥聚合彈性防水，抗裂纖 | M2 | 1734 |  | 0 | 0714520022-02,
| 維(陽台塗佈複合式防水材+抗裂聚脂網 |  |  |  | 0 | 陽台,*
| h30cm) |  |  |  | 0
甲.壹.四.(一).16 | 水泥基防水，抗裂纖維(陽台地坪角隅補強 | M | 2336 |  | 0 | 0714500021,*
| 抗裂聚脂網) |  |  |  | 0
甲.壹.四.(一).17 | 水泥基防水，水泥聚合彈性防水，抗裂纖 | M2 | 6218 |  | 0 | 0714520022,茶水
| 維(塗佈複合式防水材+抗裂聚脂網(廚房H= |  |  |  | 0 | 間、廚房、浴廁,
| 90cm、茶水間、浴廁H=180cm,淋浴間 H= |  |  |  | 0 | *
| 180cm)) |  |  |  | 0
甲.壹.四.(一).18 | 水泥基防水，水泥聚合彈性防水，抗裂纖 | M2 | 3468 |  | 0 | 0714520022-04,*
| 維(走廊塗佈複合式防水材+抗裂聚脂網 |  |  |  | 0
| h30cm) |  |  |  | 0
甲.壹.四.(一).19 | 水泥基防水，抗裂纖維((茶水間、廚房、 | M | 6657 |  | 0 | 0714500021-01,*
| 浴廁、走廊)地坪角隅補強抗裂聚脂網) |  |  |  | 0
甲.壹.四.(一).20 | 外牆RC結構體塗佈複合式防水材+抗裂聚脂 | M2 | 48195 |  | 0 | 0714520022-05,#
| 網 |  |  |  | 0 | ,*
甲.壹.四.(一).21 | 止水帶，聚氯乙烯，E型，(230x9mm，3球) | M | 1277 |  | 0 | 03150235H1,*
| (地下室外牆) |  |  |  | 0
甲.壹.四.(一).22 | 隔熱及防潮基本材料及施工方法(大底防水 | M2 | 4197 |  | 0 | 0705000002-09,*
| 工程) |  |  |  | 0
小計
甲.壹.四.(二) | 室內地坪工程
甲.壹.四.(二).1 | 環氧樹脂砂漿地坪，金鋼砂，厚3mm(F1結 | M2 | 557 |  | 0 | 0962221002,*
| 構體整體粉光+金鋼砂+Epoxy環氧樹脂地坪 |  |  |  | 0
| (th=3mm色另定)) |  |  |  | 0
甲.壹.四.(二).2 | 環氧樹脂砂漿地坪，金鋼砂，厚5mm(F2結 | M2 | 8857 |  | 0 | 0962223002,*
| 構整體粉光+金鋼砂+Epoxy環氧樹脂地坪( |  |  |  | 0
| th=5mm色另定)) |  |  |  | 0
甲.壹.四.(二).3 | 環氧樹脂砂漿地坪，金鋼砂，厚5mm(F2車 | M2 | 423 |  | 0 | 0962223002-01,*
| 道結構整體粉光+金鋼砂+Epoxy環氧樹脂地 |  |  |  | 0
| 坪(th=5mm色另定)) |  |  |  | 0
甲.壹.四.(二).4 | 舖地磚，100x100mm((B1F車道)F4-1:3水泥 | M2 | 228 |  | 0 | 0934101002-02,
| 砂漿打底+10x10cm透心石英磚) |  |  |  | 0 | 含B1F機車道,
[5 empty] | 0 | B1F汽車道,*
甲.壹.四.(二).5 | 舖地磚，100x100mm((B1F車道)F4-1:3水泥 | M2 | 114 |  | 0 | 0934101002,含
| 砂漿打底+10*10cm凸紋耐壓車道磚) |  |  |  | 0 | B1F機車道,B1F汽
[5 empty] | 0 | 車道,*
甲.壹.四.(二).6 | 舖地磚，100x100mm(B1F機車停車空間F4- | M2 | 1362 |  | 0 | 0934101002-03,*
| 1:3水泥砂漿打底+10x10cm透心石英磚) |  |  |  | 0
甲.壹.四.(二).7 | 舖地磚，600x600mm(F5-1:3水泥砂漿打底+ | M2 | 9602 |  | 0 | 0934108002,*
| 60x60cm止滑石英磚) |  |  |  | 0
甲.壹.四.(二).8 | 舖地磚，600x300mm(F6-1:3水泥砂漿打底+ | M2 | 762 |  | 0 | 093410F002,*
| 30x60cm平光石英磚) |  |  |  | 0
甲.壹.四.(二).9 | 舖地磚，200x200mm(F7-1:3水泥砂漿打底+ | M2 | 975 |  | 0 | 0934103002,*
| (防水層)+20x20cm止滑石英磚) |  |  |  | 0
甲.壹.四.(二).10 | 舖地磚，200x200mm(F8-1:3水泥砂漿打底+ | M2 | 875 |  | 0 | 0934103002-01,*
| (防水層上捲30cm)+20x20cm止滑石英磚+抿 |  |  |  | 0
| 石子) |  |  |  | 0
甲.壹.四.(二).11 | 貼面磚，200×270mm(F10-B棟丙樓梯1:3水 | M2 | 11 |  | 0 | 0930004002,*
| 泥砂漿打底+20X27cm樓梯磚+抿石子) |  |  |  | 0
甲.壹.四.(二).12 | 舖地磚，200x200mm(F9-B棟丙樓梯1:3水泥 | M2 | 14 |  | 0 | 0934103002-02,*
| 砂漿打底+20X20cm樓梯磚+抿石子) |  |  |  | 0
甲.壹.四.(二).13 | 貼面磚，200×270mm(F10-樓梯1:3水泥砂 | M2 | 488 |  | 0 | 0930004002-01,*
| 漿打底+20X27cm樓梯磚+抿石子) |  |  |  | 0
甲.壹.四.(二).14 | 舖地磚，200x200mm(F9-樓梯1:3水泥砂漿 | M2 | 1179 |  | 0 | 0934103002-03,*
| 打底+20X20cm樓梯磚+抿石子) |  |  |  | 0
甲.壹.四.(二).15 | F11-1:3水泥砂漿打底+(防水層上捲30cm)+ | M2 | 13 |  | 0 | 0934100002-03,#
| 15x60cm&15*45cm木紋止滑石英磚(色另定) |  |  |  | 0 | ,*
甲.壹.四.(二).16 | F12-1:3水泥砂漿打底+(防水層上捲30cm)+ | M2 | 3058 |  | 0 | 0934100002-04,#
| 15x60cm+15*45cm木紋止滑石英磚(色另定) |  |  |  | 0 | ,*
甲.壹.四.(二).17 | 貼面磚，白磁磚(F13七厘石砂漿打底+防水 | M2 | 135 |  | 0 | 09300N0002,*
| 層+10x10cm白色磁磚) |  |  |  | 0
甲.壹.四.(二).18 | F15-1:3水泥砂漿打底+(防水層上捲30cm)+ | M2 | 83 |  | 0 | 0934100002-05,#
| 15x60cm+15*45cm木紋止滑石英磚(色另定) |  |  |  | 0 | ,*
甲.壹.四.(二).19 | 水泥砂漿粉刷，1：3水泥砂漿，連工帶料( | M2 | 79 |  | 0 | 0922034052,*
| 含1：3水泥砂漿及工資)，打底粉光(水箱 |  |  |  | 0
| 頂板1:3粉光) |  |  |  | 0
甲.壹.四.(二).20 | 行動不便坡道地坪貼止滑磚 | M2 | 26 |  | 0 | 0934100002,#,*
甲.壹.四.(二).21 | F11-景觀陽台1:3水泥砂漿打底+(防水層上 | M2 | 282 |  | 0 | 0934100002-06,#
| 捲30cm)+15x60cm+15*45cm木紋止滑石英磚 |  |  |  | 0 | ,*
| (色另定) |  |  |  | 0
甲.壹.四.(二).22 | 舖地磚，200x200mm(F17-屋頂平台1:3水泥 | M2 | 2871 |  | 0 | 0934103002-04,*
| 砂漿打底+(防水層上捲30cm)+20x20cm止滑 |  |  |  | 0
| 石質石英磚+抿石子(色另定)) |  |  |  | 0
甲.壹.四.(二).23 | 貼面磚，200×270mm(F10-管理室樓梯1: | M2 | 33 |  | 0 | 0930004002-02,*
| 3水泥砂漿打底+20X27cm樓梯磚+抿石子) |  |  |  | 0
甲.壹.四.(二).24 | 舖地磚，200x200mm(F9-管理室樓梯1:3水 | M2 | 33 |  | 0 | 0934103002-05,*
| 泥砂漿打底+20X20cm樓梯磚+抿石子) |  |  |  | 0
甲.壹.四.(二).25 | 混凝土表面處理，地坪整體粉光處理( | M2 | 138 |  | 0 | 0336070002,*
| 113親子中心大廳地坪結構體整體粉光) |  |  |  | 0
甲.壹.四.(二).26 | 混凝土表面處理，地坪整體粉光處理( | M2 | 85 |  | 0 | 0336070002-01,*
| 114活動教室地坪結構體整體粉光) |  |  |  | 0
甲.壹.四.(二).27 | 混凝土表面處理，地坪整體粉光處理( | M2 | 38 |  | 0 | 0336070002-02,*
| 115親子教室地坪結構體整體粉光) |  |  |  | 0
甲.壹.四.(二).28 | 混凝土表面處理，地坪整體粉光處理( | M2 | 10 |  | 0 | 0336070002-03,*
| 116親子男廁地坪結構體整體粉光) |  |  |  | 0
甲.壹.四.(二).29 | 混凝土表面處理，地坪整體粉光處理( | M2 | 16 |  | 0 | 0336070002-04,*
| 117親子女廁地坪結構體整體粉光) |  |  |  | 0
甲.壹.四.(二).30 | 混凝土表面處理，地坪整體粉光處理( | M2 | 13 |  | 0 | 0336070002-05,*
| 119親子哺乳室地坪結構體整體粉光) |  |  |  | 0
甲.壹.四.(二).31 | 混凝土表面處理，地坪整體粉光處理( | M2 | 70 |  | 0 | 0336070002-06,*
| 121托嬰中心地坪結構體整體粉光) |  |  |  | 0
甲.壹.四.(二).32 | 混凝土表面處理，地坪整體粉光處理( | M2 | 266 |  | 0 | 0336070002-07,*
| 122親子教室地坪結構體整體粉光) |  |  |  | 0
甲.壹.四.(二).33 | 混凝土表面處理，地坪整體粉光處理( | M2 | 14 |  | 0 | 0336070002-08,*
| 123托嬰辦公室地坪結構體整體粉光) |  |  |  | 0
甲.壹.四.(二).34 | 混凝土表面處理，地坪整體粉光處理( | M2 | 15 |  | 0 | 0336070002-09,*
| 124親子保建室地坪結構體整體粉光) |  |  |  | 0
甲.壹.四.(二).35 | 舖地磚，200x200mm(126親子不便廁所地坪 | M2 | 7 |  | 0 | 0934103002-06,*
| F7-1:3水泥砂漿打底+(防水層)+20x20cm止 |  |  |  | 0
| 滑石英磚) |  |  |  | 0
甲.壹.四.(二).36 | 混凝土表面處理，地坪整體粉光處理( | M2 | 21 |  | 0 | 0336070002-10,*
| 127親子廚房地坪結構體整體粉光) |  |  |  | 0
甲.壹.四.(二).37 | 混凝土表面處理，地坪整體粉光處理( | M2 | 5 |  | 0 | 0336070002-11,*
| 128親子儲藏地坪結構體整體粉光) |  |  |  | 0
甲.壹.四.(二).38 | 混凝土表面處理，地坪整體粉光處理( | M2 | 311 |  | 0 | 0336070002-12,*
| 219好社福共同工作空間地坪結構體整體粉 |  |  |  | 0
| 光) |  |  |  | 0
甲.壹.四.(二).39 | A棟活動教室外樓梯1:3MT+止滑磚 | M2 | 76 |  | 0 | 0934100002-01,#
[5 empty] | 0 | ,*
甲.壹.四.(二).40 | 貼面磚，200×270mm(F10-11F多功能教室 | M2 | 6 |  | 0 | 0930004002-03,*
| 樓梯1:3水泥砂漿打底+20X27cm樓梯磚+抿 |  |  |  | 0
| 石子) |  |  |  | 0
甲.壹.四.(二).41 | 舖地磚，200x200mm(F9-11F多功能教室樓 | M2 | 13 |  | 0 | 0934103002-07,*
| 梯1:3水泥砂漿打底+20X20cm樓梯磚+抿石 |  |  |  | 0
| 子) |  |  |  | 0
甲.壹.四.(二).42 | 舖地磚，200x200mm(社服空間不便廁所地 | M2 | 12 |  | 0 | 0934103002-08,*
| 坪F7-1:3水泥砂漿打底+(防水層)+ |  |  |  | 0
| 20x20cm止滑石英磚) |  |  |  | 0
小計
甲.壹.四.(三) | 室內平頂工程
甲.壹.四.(三).1 | 乳化塑膠漆，平頂，連工帶料，一底二度( | M2 | 1062 |  | 0 | 0991242122,*
| C1-(版)混擬土坯土整平+噴乳膠漆(符合綠 |  |  |  | 0
| 建築標準)一底2度) |  |  |  | 0
甲.壹.四.(三).2 | 乳化塑膠漆，平頂，1:3水泥粉刷，一底二 | M2 | 313 |  | 0 | 0991242222,*
| 度(C1-(樑)1:3水泥砂漿粉光+噴乳膠漆(符 |  |  |  | 0
| 合綠建築標準)一底2度) |  |  |  | 0
甲.壹.四.(三).3 | 乳化塑膠漆，平頂，連工帶料，一底二度( | M2 | 8864 |  | 0 | 0991242122-01,*
| C2-(版)混擬土坯土整平,刷環保乳膠漆(符 |  |  |  | 0
| 合綠建築標準)一底2度) |  |  |  | 0
甲.壹.四.(三).4 | 乳化塑膠漆，平頂，1:3水泥粉刷，一底二 | M2 | 1299 |  | 0 | 0991242222-01,*
| 度(C2-1:3水泥砂漿粉光+環保乳膠漆(符合 |  |  |  | 0
| 綠建築標準)一底2度) |  |  |  | 0
甲.壹.四.(三).5 | 乳化塑膠漆，平頂，連工帶料，一底二度( | M2 | 253 |  | 0 | 0991242122-02,*
| C3-(版)混擬土坯土整平,刷環保晴雨乳膠 |  |  |  | 0
| 漆(符合綠建築標準)一底2度) |  |  |  | 0
甲.壹.四.(三).6 | 乳化塑膠漆，平頂，1:3水泥粉刷，一底二 | M2 | 8 |  | 0 | 0991242222-02,*
| 度(C3-1:3水泥砂漿粉光+環保晴雨乳膠漆( |  |  |  | 0
| 符合綠建築標準)一底2度) |  |  |  | 0
甲.壹.四.(三).7 | 乳化塑膠漆，平頂，連工帶料，一底二度( | M2 | 1639 |  | 0 | 0991242122-03,*
| C3-走廊(版)混擬土坯土整平,刷環保晴雨 |  |  |  | 0
| 乳膠漆(符合綠建築標準)一底2度) |  |  |  | 0
甲.壹.四.(三).8 | 乳化塑膠漆，平頂，1:3水泥粉刷，一底二 | M2 | 781 |  | 0 | 0991242222-03,*
| 度(C3-走廊1:3水泥砂漿粉光+環保晴雨乳 |  |  |  | 0
| 膠漆(符合綠建築標準)一底2度) |  |  |  | 0
甲.壹.四.(三).9 | 天花板，塑膠(PVC)(C4-PVC企口板天花板( | M2 | 989 |  | 0 | 095000B002,含窗
| 耐燃一級)) |  |  |  | 0 | 簾盒,*
甲.壹.四.(三).10 | 吸音天花板，矽酸鈣板，(耐燃一級,暗架) | M2 | 661 |  | 0 | 095106200002,*
| (C5暗架矽酸鈣板+坯土整平,刷環保乳膠漆 |  |  |  | 0
| (耐燃一級)(裝修天花)-梯廳) |  |  |  | 0
甲.壹.四.(三).11 | 吸音天花板，矽酸鈣板，(耐燃一級,暗架) | M2 | 840 |  | 0 | 095106200002-
| (C6暗架矽酸鈣板+坯土整平,刷環保乳膠漆 |  |  |  | 0 | 01,*
| (耐燃一級)(裝修天花)-廚房) |  |  |  | 0
甲.壹.四.(三).12 | 乳化塑膠漆，室外用，連工帶料，一底二 | M2 | 2534 |  | 0 | 0991246122,*
| 度(戶外(版)混擬土坯土整平,刷環保晴雨 |  |  |  | 0
| 乳膠漆(符合綠建築標準)一底2度) |  |  |  | 0
甲.壹.四.(三).13 | 乳化塑膠漆，室外用，1:3水泥粉刷，一底 | M2 | 1014 |  | 0 | 0991246222,*
| 二度(戶外1:3水泥砂漿粉光+環保晴雨乳膠 |  |  |  | 0
| 漆(符合綠建築標準)一底2度) |  |  |  | 0
甲.壹.四.(三).14 | 乳化塑膠漆，室內用，連工帶料，一底二 | M2 | 151 |  | 0 | 0991245122,*
| 度(水箱C1-(版)混擬土坯土整平+噴乳膠漆 |  |  |  | 0
| (符合綠建築標準)一底2度) |  |  |  | 0
甲.壹.四.(三).15 | 乳化塑膠漆，1:3水泥粉刷，一底二度( | M2 | 1245 |  | 0 | 0991240222,*
| C1梯背1:3水泥砂漿粉光+噴乳膠漆(符合綠 |  |  |  | 0
| 建築標準)一底2度) |  |  |  | 0
甲.壹.四.(三).16 | C9-夾板模面修整+刷漆-(BF獨立樑) | M2 | 4637 |  | 0 | 0991000202,#,*
甲.壹.四.(三).17 | C9-夾板模面修整-(BF) | M2 | 8775 |  | 0 | 0336020002,#,*
甲.壹.四.(三).18 | 平頂批水泥(C7平頂批土磨平) | M2 | 345 |  | 0 | 0905050002,*
甲.壹.四.(三).19 | 水泥砂漿粉刷，1：3水泥砂漿，連工帶料( | M2 | 117 |  | 0 | 0922034252,*
| 含1：3水泥砂漿及工資)，平頂，打底粉光 |  |  |  | 0
| (C7平頂1:3水泥砂漿粉光) |  |  |  | 0
甲.壹.四.(三).20 | 平頂批水泥(公設平頂批土磨平) | M2 | 680 |  | 0 | 0905050002-01,*
甲.壹.四.(三).21 | 水泥砂漿粉刷，1：3水泥砂漿，連工帶料( | M2 | 630 |  | 0 | 0922034252-01,*
| 含1：3水泥砂漿及工資)，平頂，打底粉光 |  |  |  | 0
| (公設平頂1:3水泥砂漿粉光) |  |  |  | 0
甲.壹.四.(三).22 | DECK板噴漆 | M2 | 99 |  | 0 | 0991060002,#
甲.壹.四.(三).23 | C11格柵天花 | M2 | 836 |  | 0 | 0958200002,#,*
小計
甲.壹.四.(四) | 室內牆面工程
甲.壹.四.(四).1 | 一般隔間牆(乾式隔間牆) | M2 | 4585 |  | 0 | 1015021102,#,*
甲.壹.四.(四).2 | 浴廁廚房隔間牆(濕式隔間牆) | M2 | 5084 |  | 0 | 1015071002,#,*
甲.壹.四.(四).3 | 管道隔間牆(乾式隔間牆) | M2 | 532 |  | 0 | 1015072002,#,*
甲.壹.四.(四).4 | 公設隔間(乾式隔間牆) | M2 | 481 |  | 0 | 1015021102-01,#
[5 empty] | 0 | ,*
甲.壹.四.(四).5 | 乳化塑膠漆，內牆，一底二度(W3-1:2防水 | M2 | 135 |  | 0 | 0991241022,*
| 砂漿粉光+防水層+晴雨乳膠漆(符合綠建築 |  |  |  | 0
| 標準)一底2度) |  |  |  | 0
甲.壹.四.(四).6 | 乳化塑膠漆，內牆，一底二度(W3-1:2水泥 | M2 | 5122 |  | 0 | 0991241022-01,*
| 砂漿粉光+(防水層)+晴雨乳膠漆(符合綠建 |  |  |  | 0
| 築標準)一底2度) |  |  |  | 0
甲.壹.四.(四).7 | 乳化塑膠漆，內牆，連工帶料，一底二度( | M2 | 16 |  | 0 | 0991241122,*
| W3-輕隔間批土整平+防水層+晴雨乳膠漆( |  |  |  | 0
| 符合綠建築標準)一底2度) |  |  |  | 0
甲.壹.四.(四).8 | 水性水泥漆，內牆，1:3水泥粉刷，一底二 | M2 | 329 |  | 0 | 0991211222,*
| 度(W4-1:3水泥砂漿粉光+水泥漆(綠建材一 |  |  |  | 0
| 底2度)) |  |  |  | 0
甲.壹.四.(四).9 | 水性水泥漆，內牆，一底二度(W4-1:2防水 | M2 | 321 |  | 0 | 0991211022,*
| 水泥砂漿粉光+水泥漆(綠建材,一底2度)) |  |  |  | 0
甲.壹.四.(四).10 | 乳化塑膠漆，內牆，一底二度(W5-1:2水泥 | M2 | 5949 |  | 0 | 0991241022-02,*
| 砂漿粉光+防水層+晴雨乳膠漆(符合綠建築 |  |  |  | 0
| 標準)一底2度) |  |  |  | 0
甲.壹.四.(四).11 | 乳化塑膠漆，內牆，連工帶料，一底二度( | M2 | 472 |  | 0 | 0991241122-01,*
| W5-輕隔間批土整平+防水層+晴雨乳膠漆( |  |  |  | 0
| 符合綠建築標準)一底2度) |  |  |  | 0
甲.壹.四.(四).12 | 鋪貼壁磚，45x45mm(W7-1:3水泥砂漿打底+ | M2 | 2093 |  | 0 | 093100i002,*
| (防水層)+黏著層+4.5x4.5cm馬賽克(色另 |  |  |  | 0
| 定)+填縫劑(色另定)) |  |  |  | 0
甲.壹.四.(四).13 | 鋪貼壁磚，45x45mm(W7-輕隔間+(防水層)+ | M2 | 2764 |  | 0 | 093100i002-01,*
| 黏著層+4.5x4.5cm馬賽克(色另定)+填縫劑 |  |  |  | 0
| (色另定)) |  |  |  | 0
甲.壹.四.(四).14 | 鋪貼壁磚，45x45mm(社服空間不便廁所W7- | M2 | 2 |  | 0 | 093100i002-02,*
| 1:3水泥砂漿打底+(防水層)+黏著層+ |  |  |  | 0
| 4.5x4.5cm馬賽克(色另定)+填縫劑(色另定 |  |  |  | 0
| )) |  |  |  | 0
甲.壹.四.(四).15 | 鋪貼壁磚，45x45mm(社服空間不便廁所W7- | M2 | 47 |  | 0 | 093100i002-03,*
| 輕隔間+(防水層)+黏著層+4.5x4.5cm馬賽 |  |  |  | 0
| 克(色另定)+填縫劑(色另定)) |  |  |  | 0
甲.壹.四.(四).16 | 鋪貼壁磚，300x600mm(W8-1:3水泥砂漿打 | M2 | 2533 |  | 0 | 093100f002,*
| 底+(防水層)+黏著層+30x60cm石英磚) |  |  |  | 0
甲.壹.四.(四).17 | 鋪貼壁磚，300x600mm(W8-輕隔間+(防水層 | M2 | 1704 |  | 0 | 093100f002-04,*
| )+黏著層+30x60cm石英磚) |  |  |  | 0
甲.壹.四.(四).18 | 貼面磚，白磁磚(W10七厘石砂漿打底+防水 | M2 | 327 |  | 0 | 09300N0002-01,*
| 層+10x10cm白色磁磚+填縫劑(色另定)) |  |  |  | 0
甲.壹.四.(四).19 | 鋪貼壁磚，300x600mm(W15-BF梯廳排煙室 | M2 | 397 |  | 0 | 093100f002-01,*
| 1:2水泥砂漿打底+(防水層)+黏著層+ |  |  |  | 0
| 30x60cm石英壁磚) |  |  |  | 0
甲.壹.四.(四).20 | 鋪貼壁磚，300x600mm(W15-1F梯廳排煙室 | M2 | 1048 |  | 0 | 093100f002-02,*
| 1:2水泥砂漿打底+(防水層)+黏著層+ |  |  |  | 0
| 30x60cm石英壁磚) |  |  |  | 0
甲.壹.四.(四).21 | 鋪貼壁磚，300x600mm(W15-1F梯廳排煙室 | M2 | 43 |  | 0 | 093100f002-05,*
| 輕隔間+(防水層)+黏著層+30x60cm石英壁 |  |  |  | 0
| 磚) |  |  |  | 0
甲.壹.四.(四).22 | 乳化塑膠漆，內牆，一底二度(W11-梯廳排 | M2 | 54 |  | 0 | 0991241022-04,*
| 煙室1:2水泥砂漿打底+批土磨平+刷環保乳 |  |  |  | 0
| 膠漆(符合綠建築標準)一底2度) |  |  |  | 0
甲.壹.四.(四).23 | 乳化塑膠漆，內牆，連工帶料，一底二度( | M2 | 11979 |  | 0 | 0991241122-02,*
| W11-批土磨平+刷環保乳膠漆(符合綠建築 |  |  |  | 0
| 標準)一底2度) |  |  |  | 0
甲.壹.四.(四).24 | 乳化塑膠漆，內牆，一底二度(W11-1:2水 | M2 | 14808 |  | 0 | 0991241022-03,*
| 泥砂漿打底+批土磨平+刷環保乳膠漆(符合 |  |  |  | 0
| 綠建築標準)一底2度) |  |  |  | 0
甲.壹.四.(四).25 | 乳化塑膠漆，內牆，連工帶料，一底二度( | M2 | 9 |  | 0 | 0991241122-03,*
| W11-多功能室批土磨平+刷環保乳膠漆(符 |  |  |  | 0
| 合綠建築標準)一底2度) |  |  |  | 0
甲.壹.四.(四).26 | 乳化塑膠漆，內牆，一底二度(W11-多功能 | M2 | 72 |  | 0 | 0991241022-05,*
| 室1:2水泥砂漿打底+批土磨平+刷環保乳膠 |  |  |  | 0
| 漆(符合綠建築標準)一底2度) |  |  |  | 0
甲.壹.四.(四).27 | 乳化塑膠漆，內牆，一底二度(W11-R1F走 | M2 | 991 |  | 0 | 0991241022-06,*
| 廊1:2水泥砂漿打底+批土磨平+刷環保乳膠 |  |  |  | 0
| 漆(符合綠建築標準)一底2度) |  |  |  | 0
甲.壹.四.(四).28 | 鋪貼壁磚，300x600mm(W15-1:2水泥砂漿打 | M2 | 774 |  | 0 | 093100f002-03,*
| 底+(防水層)+黏著層+30x60cm石英壁磚) |  |  |  | 0
甲.壹.四.(四).29 | B1F車道牆面1:3水泥砂漿粉光+塗料-淺灰 | M2 | 276 |  | 0 | 0922034392,#,*
| 色(色另定,詳規範) |  |  |  | 0
甲.壹.四.(四).30 | 水泥砂漿粉刷，1：3水泥砂漿，連工帶料( | M2 | 725 |  | 0 | 0922034352,*
| 含1：3水泥砂漿及工資)，牆面，打底粉光 |  |  |  | 0
| (W17公設牆面1:3水泥砂漿粉光) |  |  |  | 0
甲.壹.四.(四).31 | 內牆批白土(W17-公設牆面輕隔間批土整平 | M2 | 338 |  | 0 | 0905030002,#
| ) |  |  |  | 0
甲.壹.四.(四).32 | 水泥砂漿粉刷，1：3水泥砂漿，連工帶料( | M2 | 3686 |  | 0 | 0922034352-01,*
| 含1：3水泥砂漿及工資)，牆面，打底粉光 |  |  |  | 0
| (W17-1:3水泥砂漿粉光BF) |  |  |  | 0
甲.壹.四.(四).33 | 防水水泥砂漿粉刷，1:2水泥砂漿(W17-1: | M2 | 2936 |  | 0 | 0711220002-06,*
| 2防水水泥砂漿粉光-BF) |  |  |  | 0
甲.壹.四.(四).34 | W18-夾板模面修整+刷漆-BF獨立柱 | M2 | 1316 |  | 0 | 0991000602,#,*
甲.壹.四.(四).35 | B1-10cm高磁磚踢腳(色另定) | M | 2516 |  | 0 | 0931000001,#
甲.壹.四.(四).36 | B1-梯廳排煙室10cm高磁磚踢腳(色另定) | M | 267 |  | 0 | 0931000001-01,#
甲.壹.四.(四).37 | 乳化塑膠漆，踢腳(B2-10cm高乳膠漆(色另 | M | 40 |  | 0 | 0991244001,#
| 定)) |  |  |  | 0
甲.壹.四.(四).38 | 乳化塑膠漆，踢腳(B2-客餐臥10cm高乳膠 | M | 8818 |  | 0 | 0991244001-01,#
| 漆(色另定)) |  |  |  | 0
甲.壹.四.(四).39 | 乳化塑膠漆，踢腳(B3-10cm高晴雨乳膠漆( | M | 1690 |  | 0 | 0991244001-02
| 色另定)) |  |  |  | 0
小計
小計[甲.壹.四 泥作裝修工程]
甲.壹.五 | 外部裝修工程
甲.壹.五.(一) | 外牆 仿石塗料噴塗(花台) | M2 | 106 |  | 0 | 0991100002,#,*
甲.壹.五.(二) | 外牆 (W2)1:3MT刷環保耐候性塗料-淺灰色 | M2 | 26343 |  | 0 | 0922034592,#,*
甲.壹.五.(三) | 鋪貼壁磚，45x45mm(外牆(W6)1:3MT貼45* | M2 | 3651 |  | 0 | 093100i002-04,*
| 45瓷質磁磚) |  |  |  | 0
甲.壹.五.(四) | 鋪貼壁磚，45x95mm(外牆(W19)1:3MT貼45* | M2 | 11350 |  | 0 | 0931002002,*
| 95-丁掛磚-淺灰色) |  |  |  | 0
甲.壹.五.(五) | 外牆 (W2)1:3MT刷環保耐候性塗料-淺灰色 | M2 | 6529 |  | 0 | 0922034592-01,#
| (雨遮版) |  |  |  | 0 | ,*
甲.壹.五.(六) | 鋪貼壁磚，45x95mm(外牆(W19-1)1:3MT貼 | M2 | 217 |  | 0 | 0931002002-01,*
| 45*95-丁掛磚-淺灰色(走廊女兒牆內側)) |  |  |  | 0
甲.壹.五.(七) | A棟-1F+450 鋁格柵H145cm | M | 42 |  | 0 | 0556110001,#,
[5 empty] | 0 | FL+90 (大廳上方
[5 empty] | 0 | ),*
甲.壹.五.(八) | A棟-1F+450 鋁格柵H245cm | M | 50 |  | 0 | 0556110001-01,#
[5 empty] | 0 | ,親子教室上方,*
甲.壹.五.(九) | C棟-1F+450 鋁格柵H245cm | M | 88 |  | 0 | 0556110001-02,#
[5 empty] | 0 | ,托嬰教室,教室
[5 empty] | 0 | 上方,*
甲.壹.五.(十) | A棟工作陽台外鋁格柵W(105+102.5+330)* | 座 | 20 |  | 0 | 055611000A,#,南
| H290cm |  |  |  | 0 | ,北向,*
甲.壹.五.(十一) | A棟工作陽台外鋁格柵 W210*H290cm | 座 | 20 |  | 0 | 055611000A-01,#
[5 empty] | 0 | ,南,北向,*
甲.壹.五.(十二) | A棟工作陽台外鋁格柵W(105+102.5+330)* | 座 | 2 |  | 0 | 055611000A-02,#
| H380cm |  |  |  | 0 | ,南,北向12F,*
甲.壹.五.(十三) | A棟工作陽台外鋁格柵 W210*H380cm | 座 | 2 |  | 0 | 055611000A-03,#
[5 empty] | 0 | ,南,北向12F,*
甲.壹.五.(十四) | A棟走廊外鋁格柵 W102.5*H380cm | 座 | 11 |  | 0 | 055611000A-04,#
[5 empty] | 0 | ,北向,*
甲.壹.五.(十五) | A棟走廊外鋁格柵 W105*H380cm | 座 | 11 |  | 0 | 055611000A-05,#
[5 empty] | 0 | ,南向,*
甲.壹.五.(十六) | A棟走廊外鋁格柵 W332.5*H380cm | 座 | 11 |  | 0 | 055611000A-06,#
[5 empty] | 0 | ,南向,*
甲.壹.五.(十七) | A棟景觀陽台外鋁格柵 W(122.5+353.6)* | 座 | 2 |  | 0 | 055611000A-07,#
| H211cm |  |  |  | 0 | ,西向4F,8F,*
甲.壹.五.(十八) | A棟外飾鋁格柵 W45*H218cm | 座 | 22 |  | 0 | 055611000A-08,#
[5 empty] | 0 | ,南,北向,*
甲.壹.五.(十九) | A棟工作陽台外飾鋁格柵 W90*H610cm | 座 | 10 |  | 0 | 055611000A-09,#
[5 empty] | 0 | ,西向,*
甲.壹.五.(二十) | A棟工作陽台外飾鋁格柵 W180*H610cm | 座 | 6 |  | 0 | 055611000A-10,#
[5 empty] | 0 | ,西向,*
甲.壹.五.(二十一) | A棟工作陽台外飾鋁格柵 W210*H610cm | 座 | 2 |  | 0 | 055611000A-11,#
[5 empty] | 0 | ,西向,*
甲.壹.五.(二十二) | A棟工作陽台外飾鋁格柵 W62.6*H610cm | 座 | 1 |  | 0 | 055611000A-12,#
[5 empty] | 0 | ,西向4F,*
甲.壹.五.(二十三) | A棟工作陽台外飾鋁格柵 W210*H535cm | 座 | 1 |  | 0 | 055611000A-13,#
[5 empty] | 0 | ,西向12F,*
甲.壹.五.(二十四) | A棟工作陽台外飾鋁格柵 W167.5*H535cm | 座 | 1 |  | 0 | 055611000A-14,#
[5 empty] | 0 | ,西向12F,*
甲.壹.五.(二十五) | A棟工作陽台外飾鋁格柵 W90*H535cm | 座 | 2 |  | 0 | 055611000A-15,#
[5 empty] | 0 | ,西向12F,*
甲.壹.五.(二十六) | A棟陽台外飾鋁格柵 W(225.5+123)* | 座 | 2 |  | 0 | 055611000A-16,#
| H340cm |  |  |  | 0 | ,西向5F,*
甲.壹.五.(二十七) | B棟工作陽台外鋁格柵 W135*H290cm | 座 | 5 |  | 0 | 055611000A-17,#
[5 empty] | 0 | ,南向,*
甲.壹.五.(二十八) | B棟工作陽台外鋁格柵 W145*H290cm | 座 | 3 |  | 0 | 055611000A-18,#
[5 empty] | 0 | ,南向,*
甲.壹.五.(二十九) | B棟工作陽台外鋁格柵 W75*H290cm | 座 | 8 |  | 0 | 055611000A-19,#
[5 empty] | 0 | ,南,北向,*
甲.壹.五.(三十) | B棟工作陽台外鋁格柵 W82.5*H290cm | 座 | 8 |  | 0 | 055611000A-20,#
[5 empty] | 0 | ,南,北向,*
甲.壹.五.(三十一) | B棟工作陽台外鋁格柵 W90*H290cm | 座 | 5 |  | 0 | 055611000A-21,#
[5 empty] | 0 | ,南,北向,*
甲.壹.五.(三十二) | B棟工作陽台外鋁格柵 W85*H290cm | 座 | 16 |  | 0 | 055611000A-22,#
[5 empty] | 0 | ,西,北向,*
甲.壹.五.(三十三) | B棟工作陽台外鋁格柵 W(132.5+65)* | 座 | 9 |  | 0 | 055611000A-23,#
| H290cm |  |  |  | 0 | ,西向,*
甲.壹.五.(三十四) | B棟工作陽台外鋁格柵 W(132.5+62.5)* | 座 | 7 |  | 0 | 055611000A-24,#
| H290cm |  |  |  | 0 | ,北向,*
甲.壹.五.(三十五) | B棟工作陽台外鋁格柵 W(180+185)* | 座 | 9 |  | 0 | 055611000A-25,#
| H290cm |  |  |  | 0 | ,西向,*
甲.壹.五.(三十六) | B棟工作陽台外鋁格柵 W(149.5*2+270)* | 座 | 18 |  | 0 | 055611000A-26,#
| H290cm |  |  |  | 0 | ,東向,*
甲.壹.五.(三十七) | B棟走廊外鋁格柵 W975*H290cm | 座 | 2 |  | 0 | 055611000A-27,#
[5 empty] | 0 | ,北向11F,*
甲.壹.五.(三十八) | B棟走廊外鋁格柵 W495*H290cm | 座 | 7 |  | 0 | 055611000A-28,#
[5 empty] | 0 | ,北向,*
甲.壹.五.(三十九) | B棟走廊外鋁格柵 W265*H290cm | 座 | 10 |  | 0 | 055611000A-29,#
[5 empty] | 0 | ,東向,*
甲.壹.五.(四十) | B棟景觀陽台外鋁格柵 W(62.5+431.9+ | 座 | 1 |  | 0 | 055611000A-30,#
| 122.5)*H216cm |  |  |  | 0 | ,西向5F,*
甲.壹.五.(四十一) | B棟景觀陽台外鋁格柵 W(32.5+431.9+ | 座 | 1 |  | 0 | 055611000A-31,#
| 152.5)*H216cm |  |  |  | 0 | ,西向8F,*
甲.壹.五.(四十二) | B棟景觀陽台外鋁格柵 W(65+275+245+50)* | 座 | 1 |  | 0 | 055611000A-32,#
| H185cm |  |  |  | 0 | ,北向8F,*
甲.壹.五.(四十三) | B棟景觀陽台外鋁格柵 W(80+380+358+185) | 座 | 1 |  | 0 | 055611000A-33,#
| *H185cm |  |  |  | 0 | ,北向8F,*
甲.壹.五.(四十四) | B棟走廊外鋁格柵 W440*H185cm | 座 | 1 |  | 0 | 055611000A-34,#
[5 empty] | 0 | ,北向10F,*
甲.壹.五.(四十五) | B棟走廊外鋁格柵 W545*H185cm | 座 | 1 |  | 0 | 055611000A-35,#
[5 empty] | 0 | ,北向10F,*
甲.壹.五.(四十六) | B棟走廊外鋁格柵 W465*H290cm | 座 | 1 |  | 0 | 055611000A-36,#
[5 empty] | 0 | ,北向10F,*
甲.壹.五.(四十七) | B棟工作陽台外鋁格柵 W85*H380cm | 座 | 2 |  | 0 | 055611000A-37,#
[5 empty] | 0 | ,東,西向12F,*
甲.壹.五.(四十八) | B棟工作陽台外鋁格柵 W(132.5+65)* | 座 | 1 |  | 0 | 055611000A-38,#
| H380cm |  |  |  | 0 | ,西向12F,*
甲.壹.五.(四十九) | B棟工作陽台外鋁格柵 W(132.5+62.5)* | 座 | 1 |  | 0 | 055611000A-39,#
| H380cm |  |  |  | 0 | ,西向12F,*
甲.壹.五.(五十) | B棟工作陽台外鋁格柵 W(180+185)* | 座 | 1 |  | 0 | 055611000A-40,#
| H380cm |  |  |  | 0 | ,西向12F,*
甲.壹.五.(五十一) | B棟多功能活動教室外飾造型W(595.3+ | 座 | 1 |  | 0 | 055611000A-41,#
| 1460.8+600.8)*H655cm |  |  |  | 0 | ,南向11F,*
甲.壹.五.(五十二) | C棟工作陽台外鋁格柵 W85*H290cm | 座 | 14 |  | 0 | 055611000A-42,#
[5 empty] | 0 | ,東,南向,*
甲.壹.五.(五十三) | C棟工作陽台外鋁格柵 W(132.5+65)* | 座 | 10 |  | 0 | 055611000A-43,#
| H290cm |  |  |  | 0 | ,東向,*
甲.壹.五.(五十四) | C棟工作陽台外鋁格柵 W(132.5+62.5)* | 座 | 10 |  | 0 | 055611000A-44,#
| H290cm |  |  |  | 0 | ,南向,*
甲.壹.五.(五十五) | C棟工作陽台外鋁格柵 W(185+180)* | 座 | 10 |  | 0 | 055611000A-45,#
| H290cm |  |  |  | 0 | ,東向,*
甲.壹.五.(五十六) | C棟工作陽台外鋁格柵 W82.5*H290cm | 座 | 8 |  | 0 | 055611000A-46,#
[5 empty] | 0 | ,南,北向,*
甲.壹.五.(五十七) | C棟工作陽台外鋁格柵 W90*H290cm | 座 | 9 |  | 0 | 055611000A-47,#
[5 empty] | 0 | ,南,北向,*
甲.壹.五.(五十八) | C棟工作陽台外鋁格柵 W(132*2+270)* | 座 | 20 |  | 0 | 055611000A-48,#
| H290cm |  |  |  | 0 | ,西向,*
甲.壹.五.(五十九) | C棟工作陽台外鋁格柵 W75*H290cm | 座 | 13 |  | 0 | 055611000A-49,#
[5 empty] | 0 | ,東,南,北向,*
甲.壹.五.(六十) | C棟工作陽台外鋁格柵 W135*H290cm | 座 | 7 |  | 0 | 055611000A-50,#
[5 empty] | 0 | ,北向,*
甲.壹.五.(六十一) | C棟工作陽台外鋁格柵 W145*H290cm | 座 | 3 |  | 0 | 055611000A-51,#
[5 empty] | 0 | ,南向,*
甲.壹.五.(六十二) | C棟工作陽台外鋁格柵 W72.5*H290cm | 座 | 1 |  | 0 | 055611000A-52,#
[5 empty] | 0 | ,南向,*
甲.壹.五.(六十三) | C棟工作陽台外鋁格柵 W75*H380cm | 座 | 2 |  | 0 | 055611000A-53,#
[5 empty] | 0 | ,東,南向12F,*
甲.壹.五.(六十四) | C棟工作陽台外鋁格柵 W(185+180)* | 座 | 1 |  | 0 | 055611000A-54,#
| H380cm |  |  |  | 0 | ,東向12F,*
甲.壹.五.(六十五) | C棟工作陽台外鋁格柵 W(132.5+65)* | 座 | 1 |  | 0 | 055611000A-55,#
| H380cm |  |  |  | 0 | ,東向12F,*
甲.壹.五.(六十六) | C棟工作陽台外鋁格柵 W(132.5+62.5)* | 座 | 1 |  | 0 | 055611000A-56,#
| H380cm |  |  |  | 0 | ,南向12F,*
甲.壹.五.(六十七) | C棟工作陽台外鋁格柵 W(132*2+270)* | 座 | 2 |  | 0 | 055611000A-57,#
| H380cm |  |  |  | 0 | ,西向12F,*
甲.壹.五.(六十八) | C棟工作陽台外鋁格柵 W135*H380cm | 座 | 1 |  | 0 | 055611000A-58,#
[5 empty] | 0 | ,北向12F,*
甲.壹.五.(六十九) | C棟走廊外鋁格柵 W495*H290cm | 座 | 8 |  | 0 | 055611000A-59,#
[5 empty] | 0 | ,南向,*
甲.壹.五.(七十) | C棟走廊外鋁格柵 W265*H290cm | 座 | 11 |  | 0 | 055611000A-60,#
[5 empty] | 0 | ,西向,*
甲.壹.五.(七十一) | C棟走廊外鋁格柵 W465*H290cm | 座 | 1 |  | 0 | 055611000A-61,#
[5 empty] | 0 | ,南向10F,*
甲.壹.五.(七十二) | C棟走廊外鋁格柵 W545*H290cm | 座 | 1 |  | 0 | 055611000A-62,#
[5 empty] | 0 | ,南向10F,*
甲.壹.五.(七十三) | C棟走廊外鋁格柵 W437.5*H290cm | 座 | 1 |  | 0 | 055611000A-63,#
[5 empty] | 0 | ,南向10F,*
甲.壹.五.(七十四) | C棟走廊外鋁格柵 W975*H290cm | 座 | 2 |  | 0 | 055611000A-64,#
[5 empty] | 0 | ,南向12F,*
甲.壹.五.(七十五) | C棟景觀陽台外鋁格柵 W(62.5+431.9+ | 座 | 1 |  | 0 | 055611000A-65,#
| 122.5)*H290cm |  |  |  | 0 | ,北向5F,*
甲.壹.五.(七十六) | C棟景觀陽台外鋁格柵 W(32.5+431.9+ | 座 | 1 |  | 0 | 055611000A-66,#
| 152.5)*H290cm |  |  |  | 0 | ,北向8F,*
甲.壹.五.(七十七) | 資源回收室格柵(155+690)*375 | 座 | 2 |  | 0 | 055611000A-67
甲.壹.五.(七十八) | 外牆玻璃帷幕下緣收邊材 | 式 | 1 |  | 0 | 0506050004,#
甲.壹.五.(七十九) | 滴水條 | 式 | 1 |  | 0 | Z091201008,#
小計[甲.壹.五 外部裝修工程]
甲.壹.六 | 門窗工程
甲.壹.六.(一) | 鋁門扇及門樘，(推開式，鋁門框內鑲玻璃 | 樘 | 168 |  | 0 | 08120f00000A,#,
| ，普通門)(D01(80*200)三合一鋁門) |  |  |  | 0 | *
甲.壹.六.(二) | 玻璃纖維強化塑膠門，拉門，不鏽鋼框( | 樘 | 29 |  | 0 | 082288000T0A,*
| D02(90*220)不鏽鋼框玻纖木紋橫拉門) |  |  |  | 0
甲.壹.六.(三) | 木門，單扇實木門(D03a(80*220)實心木門 | 樘 | 393 |  | 0 | 08210100000A,#,
| ) |  |  |  | 0 | *
甲.壹.六.(四) | 木門，單扇實木門(D03b(90*220)實心木門 | 樘 | 1 |  | 0 | 08210100000A-
| ) |  |  |  | 0 | 01,*
甲.壹.六.(五) | 鋁門扇及門樘，(推開式，玻璃門扇，普通 | 樘 | 64 |  | 0 | 08120R00000A-
| 門)(D04a(135*220)玻璃門) |  |  |  | 0 | 01,*
甲.壹.六.(六) | 鋁門扇及門樘，(推開式，玻璃門扇，普通 | 樘 | 2 |  | 0 | 08120R00000A-
| 門)(D04b(120*220)玻璃門) |  |  |  | 0 | 02,*
甲.壹.六.(七) | 鋁門扇及門樘，(推開式，玻璃門扇，普通 | 樘 | 16 |  | 0 | 08120R00000A-
| 門)(D04c(180*220)玻璃門) |  |  |  | 0 | 03,*
甲.壹.六.(八) | 木門，單扇實木門(D05(90*220)實心木門) | 樘 | 2 |  | 0 | 08210100000A-
[5 empty] | 0 | 02,*
甲.壹.六.(九) | 鋼門扇及門樘，防火門(D06(180*230)防火 | 樘 | 1 |  | 0 | 08110S00000A,*
| 烤漆鋼板門具一小時防火時效及一小時阻 |  |  |  | 0
| 熱性) |  |  |  | 0
甲.壹.六.(十) | 鋼門扇及門樘，防火門(D07(180*230)電梯 | 樘 | 74 |  | 0 | 08110S00000A-
| 門(防火烤漆鋼板門)具一小時防火時效及 |  |  |  | 0 | 10,*
| 一小時阻熱性) |  |  |  | 0
甲.壹.六.(十一) | 鋼門扇及門樘，防火門(D07b(90*210)電梯 | 樘 | 20 |  | 0 | 08110S00000A-
| 門(防火烤漆鋼板門)) |  |  |  | 0 | 11,#,*
甲.壹.六.(十二) | 玻璃纖維強化塑膠門，單扇實心，不鏽鋼 | 樘 | 239 |  | 0 | 082281000T0A,#,
| 框(D08(80*220)不銹鋼框玻纖木紋) |  |  |  | 0 | *
甲.壹.六.(十三) | 木門，單扇實木門(D08c(120*230)實心木 | 樘 | 1 |  | 0 | 08210100000A-
| 門) |  |  |  | 0 | 03,*
甲.壹.六.(十四) | 鋼門扇及門樘，防火門(D9a(100*230)防火 | 樘 | 250 |  | 0 | 08110S00000A-
| 烤漆鋼板推射門，具一小時防火時效(60B) |  |  |  | 0 | 01,*
| ) |  |  |  | 0
甲.壹.六.(十五) | 鋼門扇及門樘，防火門(D9b(100*230)防火 | 樘 | 2 |  | 0 | 08110S00000A-
| 烤漆鋼板推射門，具一小時防火時效及一 |  |  |  | 0 | 02,*
| 小時阻熱性) |  |  |  | 0
甲.壹.六.(十六) | 鋼門扇及門樘，防火門(D9c(100*230)防火 | 樘 | 9 |  | 0 | 08110S00000A-
| 烤漆鋼板推射門，具一小時防火時效(60B) |  |  |  | 0 | 03,*
| ) |  |  |  | 0
甲.壹.六.(十七) | 鋼門扇及門樘，防火門(D10(90*220)防火 | 樘 | 2 |  | 0 | 08110S00000A-
| 烤漆鋼板橫拉門，具一小時防火時效(60B) |  |  |  | 0 | 04,*
| ) |  |  |  | 0
甲.壹.六.(十八) | 鋼門扇及門樘(D11a(200*230)烤漆鋼板推 | 樘 | 12 |  | 0 | 08110000000A,*
| 射門，具一小時防火時效及半小時阻熱性, |  |  |  | 0
| 遮煙性) |  |  |  | 0
甲.壹.六.(十九) | 鋼門扇及門樘(D11a-2(215*230)烤漆鋼板 | 樘 | 39 |  | 0 | 08110000000A-
| 推射門，具一小時防火時效及半小時阻熱) |  |  |  | 0 | 01,#,*
甲.壹.六.(二十) | 鋼門扇及門樘(D11a-3(230*230)烤漆鋼板 | 樘 | 3 |  | 0 | 08110000000A-
| 推射門，具一小時防火時效及半小時阻熱 |  |  |  | 0 | 02,*
| 性,遮煙性) |  |  |  | 0
甲.壹.六.(二十一) | 鋼門扇及門樘(D11a-4(90*210)烤漆鋼板推 | 樘 | 4 |  | 0 | 08110000000A-
| 射門，具一小時防火時效(60B)) |  |  |  | 0 | 03,#,*
甲.壹.六.(二十二) | 鋼門扇及門樘(D11b(180*230)烤漆鋼板推 | 樘 | 2 |  | 0 | 08110000000A-
| 射門，具一小時防火時效及一小時阻熱性) |  |  |  | 0 | 04,*
甲.壹.六.(二十三) | 鋼門扇及門樘(D11c(180*230)烤漆鋼板推 | 樘 | 14 |  | 0 | 08110000000A-
| 射門，具一小時防火時效(60B)) |  |  |  | 0 | 05,#,*
甲.壹.六.(二十四) | 鋼門扇及門樘(D11d(150*230)烤漆鋼板推 | 樘 | 4 |  | 0 | 08110000000A-
| 射門，具一小時防火時效(60B)) |  |  |  | 0 | 06,*
甲.壹.六.(二十五) | 鋼門扇及門樘(D11e(180*230)烤漆鋼板推 | 樘 | 2 |  | 0 | 08110000000A-
| 射門，具一小時防火時效及一小時阻熱性) |  |  |  | 0 | 07,*
甲.壹.六.(二十六) | 鋼門扇及門樘(D11f(180*230)烤漆鋼板推 | 樘 | 2 |  | 0 | 08110000000A-
| 射門，具一小時防火時效(60B)) |  |  |  | 0 | 08,*
甲.壹.六.(二十七) | 鋁門扇及門樘，(橫拉式，玻璃門扇，普通 | 樘 | 1 |  | 0 | 08120S00000A,*
| 門)(D12(230*230)鋁框玻璃門橫拉門) |  |  |  | 0
甲.壹.六.(二十八) | 鋼門扇及門樘，防火門(D13a(100*230)防 | 樘 | 16 |  | 0 | 08110S00000A-
| 火烤漆鋼板推射門，具一小時防火時效及 |  |  |  | 0 | 05,*
| 半小時阻熱性,遮煙性) |  |  |  | 0
甲.壹.六.(二十九) | 鋼門扇及門樘，防火門(D13b(100*230)防 | 樘 | 26 |  | 0 | 08110S00000A-
| 火烤漆鋼板推射門，具一小時防火時效及 |  |  |  | 0 | 06,*
| 半小時阻熱性) |  |  |  | 0
甲.壹.六.(三十) | 鋼門扇及門樘，防火門(D13c(100*210)防 | 樘 | 9 |  | 0 | 08110S00000A-
| 火烤漆鋼板推射門，具一小時防火時效及 |  |  |  | 0 | 07,*
| 半小時阻熱性,遮煙性) |  |  |  | 0
甲.壹.六.(三十一) | 鋼門扇及門樘，防火門(D14(100*230)防火 | 樘 | 31 |  | 0 | 08110S00000A-
| 烤漆鋼板推射門，具一小時防火時效及半 |  |  |  | 0 | 08,*
| 小時阻熱性,遮煙性) |  |  |  | 0
甲.壹.六.(三十二) | 鋼門扇及門樘，防火門(D14b(100*230)防 | 樘 | 10 |  | 0 | 08110S00000A-
| 火烤漆鋼板推射門，具一小時防火時效及 |  |  |  | 0 | 09,*
| 半小時阻熱性) |  |  |  | 0
甲.壹.六.(三十三) | 人孔蓋板(D15(70*85)水箱人孔蓋) | 座 | 14 |  | 0 | 05500n000B,*
甲.壹.六.(三十四) | 鋁門扇及門樘，(推開式，玻璃門扇，普通 | 樘 | 10 |  | 0 | 08120R00000A,*
| 門)(D16(230*220)鋁框玻璃門) |  |  |  | 0
甲.壹.六.(三十五) | S1(620*295)防火鐵捲門，具一小時防火時 | 樘 | 2 |  | 0 | 08331000000A,#,
| 效及一小時阻熱性 |  |  |  | 0 | *
甲.壹.六.(三十六) | S2(600*295)防火鐵捲門，具一小時防火時 | 樘 | 1 |  | 0 | 08331000000A-
| 效及一小時阻熱性 |  |  |  | 0 | 01,#,*
甲.壹.六.(三十七) | S3(350*295)防火鐵捲門，具一小時防火時 | 樘 | 1 |  | 0 | 08331000000A-
| 效及一小時阻熱性 |  |  |  | 0 | 02,#,*
甲.壹.六.(三十八) | 防水閘門1(330*100) | 樘 | 1 |  | 0 | 083933000A,*
甲.壹.六.(三十九) | 防水閘門2(630*100) | 樘 | 1 |  | 0 | 083933000A-01,*
甲.壹.六.(四十) | W1-1(60*150)鋁窗 | 樘 | 945 |  | 0 | 08520000000A,*
甲.壹.六.(四十一) | W1-2(90*150)鋁窗 | 樘 | 47 |  | 0 | 08520000000A-
[5 empty] | 0 | 01,*
甲.壹.六.(四十二) | W2-1(90*150)鋁窗 | 樘 | 1 |  | 0 | 08520000000A-
[5 empty] | 0 | 02,*
甲.壹.六.(四十三) | W2-2(120*150)鋁窗 | 樘 | 322 |  | 0 | 08520000000A-
[5 empty] | 0 | 03,*
甲.壹.六.(四十四) | W2-3(150*150)鋁窗 | 樘 | 289 |  | 0 | 08520000000A-
[5 empty] | 0 | 04,*
甲.壹.六.(四十五) | W3-1(60*120)鋁窗 | 樘 | 1 |  | 0 | 08520000000A-
[5 empty] | 0 | 05,*
甲.壹.六.(四十六) | W3-2a(180*60)鋁窗 | 樘 | 5 |  | 0 | 08520000000A-
[5 empty] | 0 | 06,*
甲.壹.六.(四十七) | W3-2b(180*60)鋁窗 | 樘 | 1 |  | 0 | 08520000000A-
[5 empty] | 0 | 07,*
甲.壹.六.(四十八) | 鋁窗(W4-1a(204.5*160)梯廳排煙窗) | 樘 | 34 |  | 0 | 08520000000A-
[5 empty] | 0 | 10,*
甲.壹.六.(四十九) | 鋁窗(W4-1b(204.5*160)梯廳排煙窗) | 樘 | 2 |  | 0 | 08520000000A-
[5 empty] | 0 | 11,*
甲.壹.六.(五十) | 鋁窗(W4-1c(204.5*160)梯廳排煙窗) | 樘 | 1 |  | 0 | 08520000000A-
[5 empty] | 0 | 12,*
甲.壹.六.(五十一) | 鋁窗(W4-1d(204.5*160)梯廳排煙窗) | 樘 | 1 |  | 0 | 08520000000A-
[5 empty] | 0 | 13,*
甲.壹.六.(五十二) | 鋁窗(W4-2(204.5*160)梯廳排煙窗) | 樘 | 1 |  | 0 | 08520000000A-
[5 empty] | 0 | 14,*
甲.壹.六.(五十三) | 鋁質百葉窗，寬650mm，高650mm(W5-2a( | 樘 | 2 |  | 0 | 1021388000,*
| 65*65)熔斷式防火百葉) |  |  |  | 0
甲.壹.六.(五十四) | 鋁質百葉窗，寬650mm，高650mm(W5-2b( | 樘 | 3 |  | 0 | 1021388000-01,*
| 65*65)熔斷式防火百葉) |  |  |  | 0
甲.壹.六.(五十五) | 鋁質百葉窗，寬1200mm，高1200mm，防颱 | 樘 | 4 |  | 0 | 10213HHA00,*
| 型(W5-3a(120*120)防颱型固定鋁百葉) |  |  |  | 0
甲.壹.六.(五十六) | 鋁質百葉窗，寬1200mm，高1200mm，防颱 | 樘 | 2 |  | 0 | 10213HHA00-01,*
| 型(W5-3b(120*120)防颱型固定鋁百葉) |  |  |  | 0
甲.壹.六.(五十七) | 鋁質百葉窗，寬2000mm，高1500mm(W5-4a( | 樘 | 3 |  | 0 | 10213RL000,*
| 200*150)通風百葉窗) |  |  |  | 0
甲.壹.六.(五十八) | 鋁質百葉窗，寬2000mm，高1500mm(W5-4b( | 樘 | 9 |  | 0 | 10213RL000-01,*
| 200*150)通風百葉窗) |  |  |  | 0
甲.壹.六.(五十九) | 鋁質百葉窗，寬650mm，高2200mm(W5-5a( | 樘 | 2 |  | 0 | 102138S000,*
| 65*220)排煙百葉窗) |  |  |  | 0
甲.壹.六.(六十) | 鋁質百葉窗，寬650mm，高2200mm(W5-5b( | 樘 | 14 |  | 0 | 102138S000-01,*
| 65*220)排煙百葉窗) |  |  |  | 0
甲.壹.六.(六十一) | 鋁質百葉窗，寬650mm，高2200mm(W5-5c( | 樘 | 2 |  | 0 | 102138S000-02,*
| 65*220)排煙百葉窗) |  |  |  | 0
甲.壹.六.(六十二) | 鋁質百葉窗，寬2000mm，高700mm，防颱型 | 樘 | 4 |  | 0 | 10213R9A00,#,*
| (W5-6(200*70)防颱型固定鋁百葉) |  |  |  | 0
甲.壹.六.(六十三) | 鋁質百葉窗，寬2000mm，高700mm(W5-7a( | 樘 | 2 |  | 0 | 10213R9000,#,*
| 200*70)通風百葉窗) |  |  |  | 0
甲.壹.六.(六十四) | 鋁質百葉窗，寬650mm，高1500mm(W6-1( | 樘 | 20 |  | 0 | 102138L000,*
| 65*150)通風百葉窗) |  |  |  | 0
甲.壹.六.(六十五) | W7-1(90*115)鋁窗 | 樘 | 82 |  | 0 | 08520000000A-
[5 empty] | 0 | 08,*
甲.壹.六.(六十六) | 鋁窗，(固定式，普通窗)(W7-2(420*173) | 樘 | 2 |  | 0 | 08520500000A-
| 鋁固定窗) |  |  |  | 0 | 04,*
甲.壹.六.(六十七) | DW1(204.5*230)鋁窗 | 樘 | 1 |  | 0 | 08520000000A-
[5 empty] | 0 | 09,*
甲.壹.六.(六十八) | 鋁窗，鋁帷幕窗(CW1-1(98*510)帷幕窗鋁 | 樘 | 12 |  | 0 | 08520Z00000A,#,
| 框氟碳烤漆(內襯不銹鋼結構)) |  |  |  | 0 | *
甲.壹.六.(六十九) | 鋁窗，鋁帷幕窗(CW1-2(98*510)帷幕窗鋁 | 樘 | 15 |  | 0 | 08520Z00000A-
| 框氟碳烤漆(內襯不銹鋼結構)) |  |  |  | 0 | 01,#,*
甲.壹.六.(七十) | 鋁窗，鋁帷幕窗(CW1-3(368*510)帷幕窗鋁 | 樘 | 1 |  | 0 | 08520Z00000A-
| 框氟碳烤漆(內襯不銹鋼結構)) |  |  |  | 0 | 02,#,*
甲.壹.六.(七十一) | 鋁窗，鋁帷幕窗(CW1-4(274*510)帷幕窗鋁 | 樘 | 1 |  | 0 | 08520Z00000A-
| 框氟碳烤漆(內襯不銹鋼結構)) |  |  |  | 0 | 03,#,*
甲.壹.六.(七十二) | 鋁窗，鋁帷幕窗(CW1-5(274*510)帷幕窗鋁 | 樘 | 1 |  | 0 | 08520Z00000A-
| 框氟碳烤漆(內襯不銹鋼結構)) |  |  |  | 0 | 04,#,*
甲.壹.六.(七十三) | 鋁窗，鋁帷幕窗(CW1-6(218+30)*510)帷幕 | 樘 | 1 |  | 0 | 08520Z00000A-
| 窗鋁框氟碳烤漆(內襯不銹鋼結構)) |  |  |  | 0 | 05,#,*
甲.壹.六.(七十四) | 鋁窗，鋁帷幕窗(CW1-7((30+180+270+180+ | 樘 | 1 |  | 0 | 08520Z00000A-
| 30)*510)帷幕窗鋁框氟碳烤漆(內襯不銹鋼 |  |  |  | 0 | 06,#,*
| 結構)) |  |  |  | 0
甲.壹.六.(七十五) | 鋁窗，鋁帷幕窗(CW1-8((30+240+271+30)* | 樘 | 1 |  | 0 | 08520Z00000A-
| 530)帷幕窗鋁框氟碳烤漆(內襯不銹鋼結構 |  |  |  | 0 | 07,#,*
| )) |  |  |  | 0
甲.壹.六.(七十六) | 鋁窗，鋁帷幕窗(CW1-9((30+270+360+255+ | 樘 | 1 |  | 0 | 08520Z00000A-
| 30)*510)帷幕窗鋁框氟碳烤漆(內襯不銹鋼 |  |  |  | 0 | 08,#,*
| 結構)) |  |  |  | 0
甲.壹.六.(七十七) | 鋁窗，鋁帷幕窗(CW1-10((30+270+240+30) | 樘 | 1 |  | 0 | 08520Z00000A-
| *510)帷幕窗鋁框氟碳烤漆(內襯不銹鋼結 |  |  |  | 0 | 09,#,*
| 構)) |  |  |  | 0
甲.壹.六.(七十八) | 鋁窗，鋁帷幕窗(CW1-11((30+310)*510)帷 | 樘 | 1 |  | 0 | 08520Z00000A-
| 幕窗鋁框氟碳烤漆(內襯不銹鋼結構)) |  |  |  | 0 | 11,#,*
甲.壹.六.(七十九) | 鋁窗，鋁帷幕窗(CW1-12((30+30)*510)帷 | 樘 | 1 |  | 0 | 08520Z00000A-
| 幕窗鋁框氟碳烤漆(內襯不銹鋼結構)) |  |  |  | 0 | 10,#,*
甲.壹.六.(八十) | 鋁窗，鋁帷幕窗(CW1-13(188*510)帷幕窗 | 樘 | 1 |  | 0 | 08520Z00000A-
| 鋁框氟碳烤漆(內襯不銹鋼結構)) |  |  |  | 0 | 12,#,*
甲.壹.六.(八十一) | 鋁窗，鋁帷幕窗(CW2-1(201*987)帷幕窗鋁 | 樘 | 1 |  | 0 | 08520Z00000A-
| 框氟碳烤漆(內襯不銹鋼結構)) |  |  |  | 0 | 13,*
甲.壹.六.(八十二) | 鋁窗，鋁帷幕窗(CW2-2(1040*987)帷幕窗 | 樘 | 1 |  | 0 | 08520Z00000A-
| 鋁框氟碳烤漆(內襯不銹鋼結構)) |  |  |  | 0 | 14,*
甲.壹.六.(八十三) | 鋁窗，鋁帷幕窗(CW2-3(1045*987)帷幕窗 | 樘 | 1 |  | 0 | 08520Z00000A-
| 鋁框氟碳烤漆(內襯不銹鋼結構)) |  |  |  | 0 | 15,*
甲.壹.六.(八十四) | 鋁窗，鋁帷幕窗(CW2-4(205*987)帷幕窗鋁 | 樘 | 1 |  | 0 | 08520Z00000A-
| 框氟碳烤漆(內襯不銹鋼結構)) |  |  |  | 0 | 16,*
甲.壹.六.(八十五) | 鋁窗，鋁帷幕窗(CW2-5(176*991)帷幕窗鋁 | 樘 | 1 |  | 0 | 08520Z00000A-
| 框氟碳烤漆(內襯不銹鋼結構)具一小時防 |  |  |  | 0 | 17,*
| 火時效防火玻璃) |  |  |  | 0
甲.壹.六.(八十六) | 鋁窗，鋁帷幕窗(CW2-6(1050*991)帷幕窗 | 樘 | 1 |  | 0 | 08520Z00000A-
| 鋁框氟碳烤漆(內襯不銹鋼結構)具一小時 |  |  |  | 0 | 18,*
| 防火時效防火玻璃) |  |  |  | 0
甲.壹.六.(八十七) | 鋁窗，鋁帷幕窗(CW2-7(1055*991)帷幕窗 | 樘 | 1 |  | 0 | 08520Z00000A-
| 鋁框氟碳烤漆(內襯不銹鋼結構)具一小時 |  |  |  | 0 | 19,*
| 防火時效防火玻璃) |  |  |  | 0
甲.壹.六.(八十八) | 鋁窗，鋁帷幕窗(CW2-8(182.5*991)帷幕窗 | 樘 | 1 |  | 0 | 08520Z00000A-
| 鋁框氟碳烤漆(內襯不銹鋼結構)具一小時 |  |  |  | 0 | 20,*
| 防火時效防火玻璃) |  |  |  | 0
甲.壹.六.(八十九) | 鋁窗，鋁帷幕窗(CW3-1(1015*400)帷幕窗 | 樘 | 1 |  | 0 | 08520Z00000A-
| 鋁框氟碳烤漆(內襯不銹鋼結構)) |  |  |  | 0 | 21,*
甲.壹.六.(九十) | 鋁窗，鋁帷幕窗(CW3-2(1007.5*402)帷幕 | 樘 | 1 |  | 0 | 08520Z00000A-
| 窗鋁框氟碳烤漆(內襯不銹鋼結構)) |  |  |  | 0 | 22,*
甲.壹.六.(九十一) | 鋁窗，鋁帷幕窗(CW3-3(990*403)帷幕窗鋁 | 樘 | 1 |  | 0 | 08520Z00000A-
| 框氟碳烤漆(內襯不銹鋼結構)) |  |  |  | 0 | 23,*
甲.壹.六.(九十二) | 鋁窗，鋁帷幕窗(CW3-4(1000*303)帷幕窗 | 樘 | 1 |  | 0 | 08520Z00000A-
| 鋁框氟碳烤漆(內襯不銹鋼結構)) |  |  |  | 0 | 24,*
甲.壹.六.(九十三) | 鋁窗，鋁帷幕窗(CW4-1(2500*510)帷幕窗 | 樘 | 1 |  | 0 | 08520Z00000A-
| 鋁框氟碳烤漆(內襯不銹鋼結構)) |  |  |  | 0 | 25,#,*
甲.壹.六.(九十四) | 鋁窗，鋁帷幕窗(CW4-2(540*365)帷幕窗鋁 | 樘 | 1 |  | 0 | 08520Z00000A-
| 框氟碳烤漆(內襯不銹鋼結構)) |  |  |  | 0 | 26,*
甲.壹.六.(九十五) | 鋁窗，鋁帷幕窗(CW4-3(390*365)帷幕窗鋁 | 樘 | 1 |  | 0 | 08520Z00000A-
| 框氟碳烤漆(內襯不銹鋼結構)) |  |  |  | 0 | 27,*
甲.壹.六.(九十六) | 鋁窗，鋁帷幕窗(CW4-4(535*510)帷幕窗鋁 | 樘 | 1 |  | 0 | 08520Z00000A-
| 框氟碳烤漆(內襯不銹鋼結構)) |  |  |  | 0 | 28,#,*
甲.壹.六.(九十七) | 鋁窗，鋁帷幕窗(CW4-5(720*510)帷幕窗鋁 | 樘 | 1 |  | 0 | 08520Z00000A-
| 框氟碳烤漆(內襯不銹鋼結構)) |  |  |  | 0 | 29,#,*
甲.壹.六.(九十八) | 鋁窗，鋁帷幕窗(CW4-6((900+940+900)* | 樘 | 1 |  | 0 | 08520Z00000A-
| 500)帷幕窗鋁框氟碳烤漆(內襯不銹鋼結構 |  |  |  | 0 | 30,#,*
| )) |  |  |  | 0
甲.壹.六.(九十九) | 鋁窗，鋁帷幕窗(CW5-1(1810+495)*515帷 | 樘 | 2 |  | 0 | 08520Z00000A-
| 幕窗鋁框氟碳烤漆(內襯不銹鋼結構)) |  |  |  | 0 | 33,#,*
甲.壹.六.(一百) | 鋁窗，鋁帷幕窗(CW5-2(480*515)帷幕窗鋁 | 樘 | 1 |  | 0 | 08520Z00000A-
| 框氟碳烤漆(內襯不銹鋼結構)) |  |  |  | 0 | 34,*
甲.壹.六.(一百零一) | 鋁窗，鋁帷幕窗(CW5-3(345*515)帷幕窗鋁 | 樘 | 1 |  | 0 | 08520Z00000A-
| 框氟碳烤漆(內襯不銹鋼結構)) |  |  |  | 0 | 35,*
甲.壹.六.(一百零二) | 鋁窗，(固定式，普通窗)(W0(115*120)固 | 樘 | 2 |  | 0 | 08520500000A,*
| 定窗(B棟11F多功能活動室)) |  |  |  | 0
甲.壹.六.(一百零三) | 鋁窗，(固定式，普通窗)(W0-1(110*120) | 樘 | 7 |  | 0 | 08520500000A-
| 固定窗(B棟11F多功能活動室)) |  |  |  | 0 | 01,*
甲.壹.六.(一百零四) | 鋁窗，(固定式，普通窗)(W0-2(115*85)固 | 樘 | 2 |  | 0 | 08520500000A-
| 定窗(B棟12F多功能活動室)) |  |  |  | 0 | 02,*
甲.壹.六.(一百零五) | 鋁窗，(固定式，普通窗)(W0-3(110*85)固 | 樘 | 4 |  | 0 | 08520500000A-
| 定窗(B棟12F多功能活動室)) |  |  |  | 0 | 03,*
甲.壹.六.(一百零六) | 鋁窗，鋁帷幕窗(CW6-1(220*266)帷幕窗鋁 | 樘 | 1 |  | 0 | 08520Z00000A-
| 框氟碳烤漆(內襯不銹鋼結構)) |  |  |  | 0 | 36,*
甲.壹.六.(一百零七) | 鋁窗，鋁帷幕窗(CW6-2(442.5*266)帷幕窗 | 樘 | 1 |  | 0 | 08520Z00000A-
| 鋁框氟碳烤漆(內襯不銹鋼結構)) |  |  |  | 0 | 37,*
甲.壹.六.(一百零八) | 鋁窗，鋁帷幕窗(CW6-3(220*266)帷幕窗鋁 | 樘 | 1 |  | 0 | 08520Z00000A-
| 框氟碳烤漆(內襯不銹鋼結構)) |  |  |  | 0 | 38,*
甲.壹.六.(一百零九) | 鋁窗，鋁帷幕窗(CW6-4(272.5*266)帷幕窗 | 樘 | 1 |  | 0 | 08520Z00000A-
| 鋁框氟碳烤漆(內襯不銹鋼結構)) |  |  |  | 0 | 39,*
甲.壹.六.(一百一十) | 鋁窗，鋁帷幕窗(CW6-5(290*266)帷幕窗鋁 | 樘 | 1 |  | 0 | 08520Z00000A-
| 框氟碳烤漆(內襯不銹鋼結構)) |  |  |  | 0 | 40,*
甲.壹.六.(一百一十一) | 鋁窗，鋁帷幕窗(CW6-6(695*266)帷幕窗鋁 | 樘 | 1 |  | 0 | 08520Z00000A-
| 框氟碳烤漆(內襯不銹鋼結構)) |  |  |  | 0 | 41,*
甲.壹.六.(一百一十二) | 鋁窗，鋁帷幕窗(CW6-7(272.5*266)帷幕窗 | 樘 | 1 |  | 0 | 08520Z00000A-
| 鋁框氟碳烤漆(內襯不銹鋼結構)) |  |  |  | 0 | 42,*
甲.壹.六.(一百一十三) | 鋁窗，鋁帷幕窗(CW6-8(1260*266.5)帷幕 | 樘 | 1 |  | 0 | 08520Z00000A-
| 窗鋁框氟碳烤漆(內襯不銹鋼結構)) |  |  |  | 0 | 43,*
甲.壹.六.(一百一十四) | 鋁窗，鋁帷幕窗(CW6-9(450*266.5)帷幕窗 | 樘 | 1 |  | 0 | 08520Z00000A-
| 鋁框氟碳烤漆(內襯不銹鋼結構)) |  |  |  | 0 | 44,*
甲.壹.六.(一百一十五) | 鋁窗，鋁帷幕窗(CW6-10(440*266.5)帷幕 | 樘 | 1 |  | 0 | 08520Z00000A-
| 窗鋁框氟碳烤漆(內襯不銹鋼結構)) |  |  |  | 0 | 45,*
甲.壹.六.(一百一十六) | 鋁窗，鋁帷幕窗(CW6-11(700*266.5)帷幕 | 樘 | 1 |  | 0 | 08520Z00000A-
| 窗鋁框氟碳烤漆(內襯不銹鋼結構)) |  |  |  | 0 | 46,*
甲.壹.六.(一百一十七) | 鋁窗，鋁帷幕窗(CW6-12(440*266.5)帷幕 | 樘 | 1 |  | 0 | 08520Z00000A-
| 窗鋁框氟碳烤漆(內襯不銹鋼結構)) |  |  |  | 0 | 47,*
甲.壹.六.(一百一十八) | 鋁窗，鋁帷幕窗(CW6-13(270*266.5)帷幕 | 樘 | 1 |  | 0 | 08520Z00000A-
| 窗鋁框氟碳烤漆(內襯不銹鋼結構)) |  |  |  | 0 | 48,*
甲.壹.六.(一百一十九) | 鋁窗，鋁帷幕窗(CW6-14(300*266.5)帷幕 | 樘 | 1 |  | 0 | 08520Z00000A-
| 窗鋁框氟碳烤漆(內襯不銹鋼結構)) |  |  |  | 0 | 49,*
甲.壹.六.(一百二十) | 鋁窗，鋁帷幕窗(CW6-15(442.5*266.5)帷 | 樘 | 1 |  | 0 | 08520Z00000A-
| 幕窗鋁框氟碳烤漆(內襯不銹鋼結構)) |  |  |  | 0 | 50,*
甲.壹.六.(一百二十一) | 鋁窗，鋁帷幕窗(CW6-16(296*266.5)帷幕 | 樘 | 1 |  | 0 | 08520Z00000A-
| 窗鋁框氟碳烤漆(內襯不銹鋼結構)) |  |  |  | 0 | 51,*
甲.壹.六.(一百二十二) | 鋁窗，鋁帷幕窗(CW6-17(295*266.5)帷幕 | 樘 | 1 |  | 0 | 08520Z00000A-
| 窗鋁框氟碳烤漆(內襯不銹鋼結構)) |  |  |  | 0 | 52,*
甲.壹.六.(一百二十三) | 鋁窗，鋁帷幕窗(CW7((575+1441+575)* | 樘 | 1 |  | 0 | 08520Z00000A-
| 654)帷幕窗鋁框氟碳烤漆(內襯不銹鋼結構 |  |  |  | 0 | 53,*
| )) |  |  |  | 0
甲.壹.六.(一百二十四) | 梯廳,緊急昇降機間上下百葉加大 | 式 | 1 |  | 0 | 080502000004,#
小計[甲.壹.六 門窗工程]
甲.壹.七 | 雜項工程
甲.壹.七.(一) | 扶手及欄杆(樓梯立式扶手) | M | 453 |  | 0 | 0552000001-03,*
甲.壹.七.(二) | 樓梯壁式扶手 | M | 632 |  | 0 | 0552010001,#,*
甲.壹.七.(三) | 行動不便坡道扶手 | M | 29 |  | 0 | 0552010001-01,#
[5 empty] | 0 | ,*
甲.壹.七.(四) | 扶手及欄杆(丙樓梯立式扶手) | M | 30 |  | 0 | 0552000001-04,*
甲.壹.七.(五) | 機車停車位劃線90*180CM | 位 | 343 |  | 0 | 028980000B,#,*
甲.壹.七.(六) | 停車場無障礙機車停車位劃線220*225CM | 位 | 19 |  | 0 | 028980000B-01,#
[5 empty] | 0 | ,*
甲.壹.七.(七) | 無障礙機車停車位停車標誌 | 處 | 19 |  | 0 | 028980000D,#,*
甲.壹.七.(八) | 汽車停車位劃線250*600CM | 位 | 2 |  | 0 | 028980000B-02,#
[5 empty] | 0 | ,*
甲.壹.七.(九) | 汽車停車位劃線250*550CM | 位 | 207 |  | 0 | 028980000B-03,#
[5 empty] | 0 | ,*
甲.壹.七.(十) | 汽車停車位劃線230*550CM | 位 | 26 |  | 0 | 028980000B-04,#
[5 empty] | 0 | ,*
甲.壹.七.(十一) | 停車場無障礙汽車停車位劃線350*600CM | 位 | 18 |  | 0 | 028980000B-05,#
[5 empty] | 0 | ,*
甲.壹.七.(十二) | 無障礙汽車停車位停車標誌 | 處 | 18 |  | 0 | 028980000D-01,#
[5 empty] | 0 | ,*
甲.壹.七.(十三) | 標線(方向指示線) | 式 | 1 |  | 0 | 0289800004,*
甲.壹.七.(十四) | 步道、道路及停車場附屬設施(柱角防撞條 | 個 | 592 |  | 0 | 0284000007,*
| ) |  |  |  | 0
甲.壹.七.(十五) | B3F水箱外不銹鋼爬梯 H208cm | 座 | 2 |  | 0 | 05500b000B-01,#
[5 empty] | 0 | ,*
甲.壹.七.(十六) | B3F水箱內不銹鋼爬梯 H133cm | 座 | 2 |  | 0 | 05500b000B-02,#
[5 empty] | 0 | ,*
甲.壹.七.(十七) | 人孔蓋板(B3F水箱80*80CM人孔附不銹鋼蓋 | 塊 | 2 |  | 0 | 05500n000C,*
| 板) |  |  |  | 0
甲.壹.七.(十八) | B3F B水箱外不銹鋼爬梯 H540cm | 座 | 1 |  | 0 | 05500b000B-03,#
[5 empty] | 0 | ,*
甲.壹.七.(十九) | B3F B水箱內不銹鋼爬梯 H515cm | 座 | 1 |  | 0 | 05500b000B-04,#
[5 empty] | 0 | ,*
甲.壹.七.(二十) | 人孔蓋板(B3F B水箱80*80CM人孔附不銹鋼 | 塊 | 1 |  | 0 | 05500n000C-01,*
| 蓋板) |  |  |  | 0
甲.壹.七.(二十一) | R3F水箱外不銹鋼爬梯H280cm | 座 | 3 |  | 0 | 05500b000B-05,#
[5 empty] | 0 | ,*
甲.壹.七.(二十二) | R3F水箱內不銹鋼爬梯H265cm | 座 | 6 |  | 0 | 05500b000B-06,#
[5 empty] | 0 | ,*
甲.壹.七.(二十三) | 人孔蓋板(R3F水箱80*80CM人孔附不銹鋼蓋 | 塊 | 9 |  | 0 | 05500n000C-02,*
| 板) |  |  |  | 0
甲.壹.七.(二十四) | 車道截水溝上附雙扁鋼鍍鋅蓋 | M | 31 |  | 0 | 0553070001,#,*
甲.壹.七.(二十五) | A-曬衣架 | 組 | 82 |  | 0 | 05500t0008,#,*
甲.壹.七.(二十六) | B-曬衣架 | 組 | 77 |  | 0 | 05500t0008-01,#
[5 empty] | 0 | ,*
甲.壹.七.(二十七) | C-曬衣架 | 組 | 91 |  | 0 | 05500t0008-02,#
[5 empty] | 0 | ,*
甲.壹.七.(二十八) | A-不銹鋼信箱 | 戶 | 82 |  | 0 | 05500u0007,#,*
甲.壹.七.(二十九) | B-不銹鋼信箱 | 戶 | 77 |  | 0 | 05500u0007-01,#
[5 empty] | 0 | ,*
甲.壹.七.(三十) | C-不銹鋼信箱 | 戶 | 91 |  | 0 | 05500u0007-02,#
[5 empty] | 0 | ,*
甲.壹.七.(三十一) | A-廚房烤漆玻璃L180*H60cm | 面 | 46 |  | 0 | 088100100B,#,*
甲.壹.七.(三十二) | A-廚房烤漆玻璃L155*H60cm | 面 | 18 |  | 0 | 088100100B-01,#
[5 empty] | 0 | ,*
甲.壹.七.(三十三) | A-廚房烤漆玻璃L100*H60cm | 面 | 18 |  | 0 | 088100100B-02,#
[5 empty] | 0 | ,*
甲.壹.七.(三十四) | B-廚房烤漆玻璃L180*H60cm | 面 | 56 |  | 0 | 088100100B-03,#
[5 empty] | 0 | ,*
甲.壹.七.(三十五) | B-廚房烤漆玻璃L155*H60cm | 面 | 21 |  | 0 | 088100100B-04,#
[5 empty] | 0 | ,*
甲.壹.七.(三十六) | C-廚房烤漆玻璃L180*H60cm | 面 | 67 |  | 0 | 088100100B-05,#
[5 empty] | 0 | ,*
甲.壹.七.(三十七) | C-廚房烤漆玻璃L155*H60cm | 面 | 24 |  | 0 | 088100100B-06,#
[5 empty] | 0 | ,*
甲.壹.七.(三十八) | B-11F多功能室廚房烤漆玻璃 | 座 | 1 |  | 0 | 0881001008,#,*
甲.壹.七.(三十九) | 扶手及鐵欄杆(行動不便樓梯立式扶手) | M | 275 |  | 0 | 0552040001,*
甲.壹.七.(四十) | 行動不便樓梯壁式扶手 | M | 371 |  | 0 | 0552010001-02,#
[5 empty] | 0 | ,*
甲.壹.七.(四十一) | 管理室樓梯壁式扶手 | M | 65 |  | 0 | 0552010001-03,#
[5 empty] | 0 | ,*
甲.壹.七.(四十二) | 扶手及鐵欄杆(1F活動教室外樓梯扶手) | M | 60 |  | 0 | 0552040001-01,*
甲.壹.七.(四十三) | 屋頂曬衣場 | 座 | 22 |  | 0 | 114506000A,#,*
甲.壹.七.(四十四) | 除泥地墊 | M2 | 15 |  | 0 | 1248500002,*
甲.壹.七.(四十五) | 隔音綠圍籬(L66*H610cm) | 片 | 38 |  | 0 | 102409000A,#,*
甲.壹.七.(四十六) | 門五金，門檻/踏板，一般形式，人造石， | 支 | 236 |  | 0 | 087106133C,#,*
| 75≦長度＜100cm(浴廁人造石門檻D08b |  |  |  | 0
| L80cm) |  |  |  | 0
甲.壹.七.(四十七) | 不銹鋼門扇及門樘(各戶大門不銹鋼門檻 | 樘 | 357 |  | 0 | 08130000000A,#,
| D09b L100cm) |  |  |  | 0 | *
甲.壹.七.(四十八) | 不銹鋼門扇及門樘(屋頂大門不銹鋼門檻 | 樘 | 4 |  | 0 | 08130000000A-
| D11a L150cm) |  |  |  | 0 | 01,#,*
甲.壹.七.(四十九) | 不銹鋼門扇及門樘(屋頂大門不銹鋼門檻 | 樘 | 68 |  | 0 | 08130000000A-
| D11b L180cm) |  |  |  | 0 | 02,#,*
甲.壹.七.(五十) | 扶手及鐵欄杆(11F多功能教室樓梯立式扶 | M | 19 |  | 0 | 0552040001-02,*
| 手) |  |  |  | 0
甲.壹.七.(五十一) | 標誌，指示標誌(指標工程) | 式 | 1 |  | 0 | 0289180004,*
甲.壹.七.(五十二) | 金屬壓條 | 式 | 1 |  | 0 | 0506040004,#,*
甲.壹.七.(五十三) | 木料，壓條木料(木壓條) | 式 | 1 |  | 0 | 0605083004,*
甲.壹.七.(五十四) | 管理室新電動窗簾 | 式 | 1 |  | 0 | 1249300004
甲.壹.七.(五十五) | 金屬框架天窗(管理室天窗(150*150/2)) | 式 | 1 |  | 0 | 0863000004
甲.壹.七.(五十六) | 托嬰中心入口雨遮 540*300cm | 座 | 3 |  | 0 | 1053800G0A,#,*
甲.壹.七.(五十七) | 2F B棟管委空間新電動窗簾 | 處 | 2 |  | 0 | 1249300008,#
甲.壹.七.(五十八) | 不銹鋼爬梯(1F H515cm) | 座 | 2 |  | 0 | 05500b000B
甲.壹.七.(五十九) | 冷氣檢修門 | 式 | 1 |  | 0 | 08110T000004,#
甲.壹.七.(六十) | 活動教室雨遮 | 式 | 1 |  | 0 | 1053800004,#
甲.壹.七.(六十一) | 洗窗機基墩+立桿座 | 處 | 121 |  | 0 | 110140000A,#
甲.壹.七.(六十二) | 步道、道路及停車場附屬設施(停車場車輪 | 組 | 279 |  | 0 | 0284000008
| 檔) |  |  |  | 0
小計[甲.壹.七 雜項工程]
甲.壹.八 | 廚具工程
甲.壹.八.(一) | 廚房用櫥櫃(A-廚具L180cm) | 組 | 46 |  | 0 | 1235600008,*
甲.壹.八.(二) | 廚房用櫥櫃(A-廚具L155cm) | 組 | 18 |  | 0 | 1235600008-01,*
甲.壹.八.(三) | 廚房用櫥櫃(A-廚具L100cm) | 組 | 18 |  | 0 | 1235600008-02,*
甲.壹.八.(四) | 廚房用櫥櫃(B-廚具L180cm) | 組 | 56 |  | 0 | 1235600008-03,*
甲.壹.八.(五) | 廚房用櫥櫃(B-廚具L155cm) | 組 | 21 |  | 0 | 1235600008-04,*
甲.壹.八.(六) | 廚房用櫥櫃(B-2F、11F多功能室廚具) | 組 | 2 |  | 0 | 1235600008-05,*
甲.壹.八.(七) | 廚房用櫥櫃(C-廚具L180cm) | 組 | 67 |  | 0 | 1235600008-06,*
甲.壹.八.(八) | 廚房用櫥櫃(C-廚具L155cm) | 組 | 24 |  | 0 | 1235600008-07,*
甲.壹.八.(九) | 不銹鋼排煙管罩 | 個 | 252 |  | 0 | 05500s0007,#,*
小計[甲.壹.八 廚具工程]
甲.壹.九 | 設備工程
甲.壹.九.(一) | 電動升降機，載人用(含人貨兩用，附殘障 | 部 | 3 |  | 0 | 14210600GB,大同
| 設備)，16停(無障礙電梯15人份16停)(B3- |  |  |  | 0 | 、永大、三菱，
| 12-R1F) |  |  |  | 0 | 或同等品,*
甲.壹.九.(二) | 電動升降機，載人用(含人貨兩用，附殘障 | 部 | 3 |  | 0 | 14210600GB-01,
| 設備)，16停(緊急兼行動不便者電梯15人 |  |  |  | 0 | 大同、永大、三
| 份16停)(B3-12-R1F) |  |  |  | 0 | 菱，或同等品,*
甲.壹.九.(三) | 電動升降機，載人用(含人貨兩用，附殘障 | 部 | 1 |  | 0 | 142106004B,大同
| 設備)，4停(無障礙電梯8人份4停(無機房) |  |  |  | 0 | 、永大、三菱，
| )(B3-1F) |  |  |  | 0 | 或同等品,*
甲.壹.九.(四) | 昇降機裝修 | 式 | 1 |  | 0 | Z091201016,#
小計[甲.壹.九 設備工程]
小計[甲.壹 建築工程]
甲.貳 | 機電工程
甲.貳.一 | 電氣設備工程
甲.貳.一.(一) | 3ψ受電箱P1 PANEL
甲.貳.一.(一).1 | CASE：1150H*800W*550Dmm SPHC 2.0t 粉 | 只 | 1 |  | 0 | M16401C0006,#正
| 體烤漆(尺寸依現場需求製作) |  |  |  | 0 | 麒、建華、東宏
[5 empty] | 0 | 或同等品
甲.貳.一.(一).2 | 產品，無熔線斷路器，額定啟斷容量AC | 只 | 1 |  | 0 | M16411C3V4006,#
| 25KA，3P，額定電流 800A，額定電壓AC |  |  |  | 0 | 士林、東元、順
| 380V(NFB 3P 800AF 800AT 380V 25KA) |  |  |  | 0 | 山或同等品
甲.貳.一.(一).3 | CU BUS BAR或PVC WIRE | 式 | 1 |  | 0 | M16401A0004
甲.貳.一.(一).4 | 盤內另料含壓克力銘牌及所有五金配件 | 式 | 1 |  | 0 | M16401B0004
甲.貳.一.(一).5 | 原廠裝配工資 | 式 | 1 |  | 0 | L0000059000A4,#
小計
甲.貳.一.(二) | 3ψ受電箱P8 PANEL
甲.貳.一.(二).1 | CASE：1150H*800W*550Dmm SPHC 2.0t 粉 | 只 | 1 |  | 0 | M16401C0006,#正
| 體烤漆(尺寸依現場需求製作) |  |  |  | 0 | 麒、建華、東宏
[5 empty] | 0 | 或同等品
甲.貳.一.(二).2 | 產品，無熔線斷路器，額定啟斷容量AC | 只 | 3 |  | 0 | M16411C3L4006,#
| 25KA，3P，額定電流 250A，額定電壓AC |  |  |  | 0 | 士林、東元、順
| 380V(NFB 3P 400AF 250AT 380V 25KA) |  |  |  | 0 | 山或同等品
甲.貳.一.(二).3 | CU BUS BAR或PVC WIRE | 式 | 1 |  | 0 | M16401A0004
甲.貳.一.(二).4 | 盤內另料含壓克力銘牌及所有五金配件 | 式 | 1 |  | 0 | M16401B0004
甲.貳.一.(二).5 | 原廠裝配工資 | 式 | 1 |  | 0 | L0000059000A4,#
小計
甲.貳.一.(三) | 3ψ受電箱P9 PANEL
甲.貳.一.(三).1 | CASE：2300H*800W*550Dmm SPHC 2.0t 粉 | 只 | 1 |  | 0 | M16401C0006-07,
| 體烤漆(尺寸依現場需求製作) |  |  |  | 0 | 正麒、建華、東
[5 empty] | 0 | 宏或同等品
甲.貳.一.(三).2 | 產品，無熔線斷路器，額定啟斷容量AC | 只 | 2 |  | 0 | M16411C3F4006,#
| 25KA，3P，額定電流 150A，額定電壓AC |  |  |  | 0 | 士林、東元、順
| 380V(NFB 3P 225AF 150AT 380V 25KA) |  |  |  | 0 | 山或同等品
甲.貳.一.(三).3 | CU BUS BAR或PVC WIRE | 式 | 1 |  | 0 | M16401A0004
甲.貳.一.(三).4 | 盤內另料含壓克力銘牌及所有五金配件 | 式 | 1 |  | 0 | M16401B0004
甲.貳.一.(三).5 | 原廠裝配工資 | 式 | 1 |  | 0 | L0000059000A4,#
小計
甲.貳.一.(四) | 1ψ受電箱P2,P3,P4,P10 PANEL
甲.貳.一.(四).1 | CASE：1150H*800W*550Dmm SPHC 2.0t 粉 | 只 | 4 |  | 0 | M16401C0006,#正
| 體烤漆(尺寸依現場需求製作) |  |  |  | 0 | 麒、建華、東宏
[5 empty] | 0 | 或同等品
甲.貳.一.(四).2 | 產品，無熔線斷路器，額定啟斷容量AC | 只 | 4 |  | 0 | M16411C2U3006,#
| 25KA，2P，額定電流 700A，額定電壓AC |  |  |  | 0 | 士林、東元、順
| 220V(NFB 2P 800AF 700AT 220V 25KA) |  |  |  | 0 | 山或同等品
甲.貳.一.(四).3 | CU BUS BAR或PVC WIRE | 式 | 4 |  | 0 | M16401A0004
甲.貳.一.(四).4 | 盤內另料含壓克力銘牌及所有五金配件 | 式 | 4 |  | 0 | M16401B0004
甲.貳.一.(四).5 | 原廠裝配工資 | 式 | 4 |  | 0 | L0000059000A4,#
小計
甲.貳.一.(五) | 1ψ受電箱P6,P11,P12,P13 PANEL
甲.貳.一.(五).1 | CASE：1150H*800W*550Dmm SPHC 2.0t 粉 | 只 | 4 |  | 0 | M16401C0006,#正
| 體烤漆(尺寸依現場需求製作) |  |  |  | 0 | 麒、建華、東宏
[5 empty] | 0 | 或同等品
甲.貳.一.(五).2 | 產品，無熔線斷路器，額定啟斷容量AC | 只 | 4 |  | 0 | M16411C2V3006,#
| 25KA，2P，額定電流 800A，額定電壓AC |  |  |  | 0 | 士林、東元、順
| 220V(NFB 2P 800AF 800AT 220V 25KA) |  |  |  | 0 | 山或同等品
甲.貳.一.(五).3 | CU BUS BAR或PVC WIRE | 式 | 4 |  | 0 | M16401A0004
甲.貳.一.(五).4 | 盤內另料含壓克力銘牌及所有五金配件 | 式 | 4 |  | 0 | M16401B0004
甲.貳.一.(五).5 | 原廠裝配工資 | 式 | 4 |  | 0 | L0000059000A4,#
小計
甲.貳.一.(六) | 1ψ受電箱P5,P14 PANEL
甲.貳.一.(六).1 | CASE：1150H*800W*550Dmm SPHC 2.0t 粉 | 只 | 2 |  | 0 | M16401C0006,#正
| 體烤漆(尺寸依現場需求製作) |  |  |  | 0 | 麒、建華、東宏
[5 empty] | 0 | 或同等品
甲.貳.一.(六).2 | 產品，無熔線斷路器，額定啟斷容量AC | 只 | 2 |  | 0 | M16411C2P3006,#
| 25KA，2P，額定電流 400A，額定電壓AC |  |  |  | 0 | 士林、東元、順
| 220V(NFB 2P 400AF 400AT 220V 25KA) |  |  |  | 0 | 山或同等品
甲.貳.一.(六).3 | CU BUS BAR或PVC WIRE | 式 | 2 |  | 0 | M16401A0004
甲.貳.一.(六).4 | 盤內另料含壓克力銘牌及所有五金配件 | 式 | 2 |  | 0 | M16401B0004
甲.貳.一.(六).5 | 原廠裝配工資 | 式 | 2 |  | 0 | L0000059000A4,#
小計
甲.貳.一.(七) | 1ψ受電箱P7 PANEL
甲.貳.一.(七).1 | CASE：2300H*800W*550Dmm SPHC 2.0t 粉 | 只 | 1 |  | 0 | M16401C0006-07,
| 體烤漆(尺寸依現場需求製作) |  |  |  | 0 | 正麒、建華、東
[5 empty] | 0 | 宏或同等品
甲.貳.一.(七).2 | 產品，無熔線斷路器，額定啟斷容量AC | 只 | 1 |  | 0 | M16411C2V3006,#
| 25KA，2P，額定電流 800A，額定電壓AC |  |  |  | 0 | 士林、東元、順
| 220V(NFB 2P 800AF 800AT 220V 25KA) |  |  |  | 0 | 山或同等品
甲.貳.一.(七).3 | CU BUS BAR或PVC WIRE | 式 | 1 |  | 0 | M16401A0004
甲.貳.一.(七).4 | 盤內另料含壓克力銘牌及所有五金配件 | 式 | 1 |  | 0 | M16401B0004
甲.貳.一.(七).5 | 原廠裝配工資 | 式 | 1 |  | 0 | L0000059000A4,#
小計
甲.貳.一.(八) | 3ψ電錶箱KWHMPP PANEL
甲.貳.一.(八).1 | CASE：1800H*1000W*400Dmm SPHC 2.0t 粉 | 只 | 1 |  | 0 | M16401C0006-06,
| 體烤漆(尺寸依現場需求製作) |  |  |  | 0 | #,正麒、建華、
[5 empty] | 0 | 東宏或同等品
甲.貳.一.(八).2 | DS 3P 1000A 600V | 只 | 1 |  | 0 | M16291D000006-
[5 empty] | 0 | 04,#,國產品
甲.貳.一.(八).3 | 產品，無熔線斷路器，額定啟斷容量AC | 只 | 1 |  | 0 | M16411C3V4006,#
| 25KA，3P，額定電流 800A，額定電壓AC |  |  |  | 0 | 士林、東元、順
| 380V(NFB 3P 800AF 800AT 380V 25KA) |  |  |  | 0 | 山或同等品
甲.貳.一.(八).4 | CU BUS BAR或PVC WIRE | 式 | 1 |  | 0 | M16401A0004
甲.貳.一.(八).5 | 盤內另料含壓克力銘牌及所有五金配件 | 式 | 1 |  | 0 | M16401B0004
甲.貳.一.(八).6 | 原廠裝配工資 | 式 | 1 |  | 0 | L0000059000A4,#
小計
甲.貳.一.(九) | 3ψ電錶箱KWHMPA,KWHMPB,KWHMPC PANEL
甲.貳.一.(九).1 | CASE：1700H*700W*350Dmm SPHC 2.0t 粉 | 只 | 3 |  | 0 | M16401C0006-05,
| 體烤漆(尺寸依現場需求製作) |  |  |  | 0 | #,正麒、建華、
[5 empty] | 0 | 東宏或同等品
甲.貳.一.(九).2 | DS 3P 400A 600V | 只 | 3 |  | 0 | M16291D000006-
[5 empty] | 0 | 01,#,國產品
甲.貳.一.(九).3 | 產品，無熔線斷路器，額定啟斷容量AC | 只 | 3 |  | 0 | M16411A3L4006,#
| 20KA，3P，額定電流 250A，額定電壓AC |  |  |  | 0 | 士林、東元、順
| 380V(NFB 3P 400AF 250AT 380V 20KA) |  |  |  | 0 | 山或同等品
甲.貳.一.(九).4 | CU BUS BAR或PVC WIRE | 式 | 3 |  | 0 | M16401A0004
甲.貳.一.(九).5 | 盤內另料含壓克力銘牌及所有五金配件 | 式 | 3 |  | 0 | M16401B0004
甲.貳.一.(九).6 | 原廠裝配工資 | 式 | 3 |  | 0 | L0000059000A4,#
小計
甲.貳.一.(十) | 3ψ電錶箱KWHS1,KWHS2 PANEL
甲.貳.一.(十).1 | CASE：1600H*600W*350Dmm SPHC 2.0t 粉 | 只 | 2 |  | 0 | M16401C0006-04,
| 體烤漆(尺寸依現場需求製作) |  |  |  | 0 | #,正麒、建華、
[5 empty] | 0 | 東宏或同等品
甲.貳.一.(十).2 | DS 3P 200A 600V | 只 | 2 |  | 0 | M16291D000006,#
[5 empty] | 0 | ,國產品
甲.貳.一.(十).3 | 產品，無熔線斷路器，額定啟斷容量AC | 只 | 2 |  | 0 | M1641183F4006,#
| 15KA，3P，額定電流 150A，額定電壓AC |  |  |  | 0 | 士林、東元、順
| 380V(NFB 3P 225AF 150AT 380V 15KA) |  |  |  | 0 | 山或同等品
甲.貳.一.(十).4 | CU BUS BAR或PVC WIRE | 式 | 2 |  | 0 | M16401A0004
甲.貳.一.(十).5 | 盤內另料含壓克力銘牌及所有五金配件 | 式 | 2 |  | 0 | M16401B0004
甲.貳.一.(十).6 | 原廠裝配工資 | 式 | 2 |  | 0 | L0000059000A4,#
小計
甲.貳.一.(十一) | 1ψ集中錶箱KWHA-1,KWHA-3 PANEL
甲.貳.一.(十一).1 | CASE：1600H*3000W*250Dmm SPHC 2.0t 粉 | 只 | 2 |  | 0 | M16401C0006-02,
| 體烤漆(尺寸依現場需求製作) |  |  |  | 0 | 正麒、建華、東
[5 empty] | 0 | 宏或同等品
甲.貳.一.(十一).2 | DS 2P 800A 600V | 只 | 2 |  | 0 | M16291D000006-
[5 empty] | 0 | 03,國產品
甲.貳.一.(十一).3 | 產品，無熔線斷路器，額定啟斷容量AC | 只 | 26 |  | 0 | M1641182A3006,#
| 15KA，2P，額定電流 60A，額定電壓AC |  |  |  | 0 | 士林、東元、順
| 220V(NFB 2P 100AF 60AT 220V 15KA) |  |  |  | 0 | 山或同等品
甲.貳.一.(十一).4 | 產品，無熔線斷路器，額定啟斷容量AC | 只 | 22 |  | 0 | M164118293006,#
| 15KA，2P，額定電流 50A，額定電壓AC |  |  |  | 0 | 士林、東元、順
| 220V(NFB 2P 50AF 50AT 220V 15KA) |  |  |  | 0 | 山或同等品
甲.貳.一.(十一).5 | CU BUS BAR或PVC WIRE | 式 | 2 |  | 0 | M16401A0004
甲.貳.一.(十一).6 | 盤內另料含壓克力銘牌及所有五金配件 | 式 | 2 |  | 0 | M16401B0004
甲.貳.一.(十一).7 | 原廠裝配工資 | 式 | 2 |  | 0 | L0000059000A4,#
小計
甲.貳.一.(十二) | 1ψ集中錶箱KWHA-2 PANEL
甲.貳.一.(十二).1 | CASE：1600H*3000W*250Dmm SPHC 2.0t 粉 | 只 | 1 |  | 0 | M16401C0006-02,
| 體烤漆(尺寸依現場需求製作) |  |  |  | 0 | 正麒、建華、東
[5 empty] | 0 | 宏或同等品
甲.貳.一.(十二).2 | DS 2P 800A 600V | 只 | 1 |  | 0 | M16291D000006-
[5 empty] | 0 | 03,國產品
甲.貳.一.(十二).3 | 產品，無熔線斷路器，額定啟斷容量AC | 只 | 15 |  | 0 | M1641182A3006,#
| 15KA，2P，額定電流 60A，額定電壓AC |  |  |  | 0 | 士林、東元、順
| 220V(NFB 2P 100AF 60AT 220V 15KA) |  |  |  | 0 | 山或同等品
甲.貳.一.(十二).4 | 產品，無熔線斷路器，額定啟斷容量AC | 只 | 9 |  | 0 | M164118293006,#
| 15KA，2P，額定電流 50A，額定電壓AC |  |  |  | 0 | 士林、東元、順
| 220V(NFB 2P 50AF 50AT 220V 15KA) |  |  |  | 0 | 山或同等品
甲.貳.一.(十二).5 | CU BUS BAR或PVC WIRE | 式 | 1 |  | 0 | M16401A0004
甲.貳.一.(十二).6 | 盤內另料含壓克力銘牌及所有五金配件 | 式 | 1 |  | 0 | M16401B0004
甲.貳.一.(十二).7 | 原廠裝配工資 | 式 | 1 |  | 0 | L0000059000A4,#
小計
甲.貳.一.(十三) | 1ψ集中錶箱KWHA-4 PANEL
甲.貳.一.(十三).1 | CASE：1600H*1600W*250Dmm SPHC 2.0t 粉 | 只 | 1 |  | 0 | M16401C0006-01,
| 體烤漆(尺寸依現場需求製作) |  |  |  | 0 | 正麒、建華、東
[5 empty] | 0 | 宏或同等品
甲.貳.一.(十三).2 | DS 2P 500A 600V | 只 | 1 |  | 0 | M16291D000006-
[5 empty] | 0 | 02,#國產品
甲.貳.一.(十三).3 | 產品，無熔線斷路器，額定啟斷容量AC | 只 | 5 |  | 0 | M1641182A3006,#
| 15KA，2P，額定電流 60A，額定電壓AC |  |  |  | 0 | 士林、東元、順
| 220V(NFB 2P 100AF 60AT 220V 15KA) |  |  |  | 0 | 山或同等品
甲.貳.一.(十三).4 | 產品，無熔線斷路器，額定啟斷容量AC | 只 | 5 |  | 0 | M164118293006,#
| 15KA，2P，額定電流 50A，額定電壓AC |  |  |  | 0 | 士林、東元、順
| 220V(NFB 2P 50AF 50AT 220V 15KA) |  |  |  | 0 | 山或同等品
甲.貳.一.(十三).5 | CU BUS BAR或PVC WIRE | 式 | 1 |  | 0 | M16401A0004
甲.貳.一.(十三).6 | 盤內另料含壓克力銘牌及所有五金配件 | 式 | 1 |  | 0 | M16401B0004
甲.貳.一.(十三).7 | 原廠裝配工資 | 式 | 1 |  | 0 | L0000059000A4,#
小計
甲.貳.一.(十四) | 1ψ集中錶箱KWHB-1,KWHB-2 PANEL
甲.貳.一.(十四).1 | CASE：1600H*3300W*250Dmm SPHC 2.0t 粉 | 只 | 2 |  | 0 | M16401C0006-03,
| 體烤漆(尺寸依現場需求製作) |  |  |  | 0 | 正麒、建華、東
[5 empty] | 0 | 宏或同等品
甲.貳.一.(十四).2 | DS 2P 800A 600V | 只 | 2 |  | 0 | M16291D000006-
[5 empty] | 0 | 03,國產品
甲.貳.一.(十四).3 | 產品，無熔線斷路器，額定啟斷容量AC | 只 | 38 |  | 0 | M1641182A3006,#
| 15KA，2P，額定電流 60A，額定電壓AC |  |  |  | 0 | 士林、東元、順
| 220V(NFB 2P 100AF 60AT 220V 15KA) |  |  |  | 0 | 山或同等品
甲.貳.一.(十四).4 | 產品，無熔線斷路器，額定啟斷容量AC | 只 | 16 |  | 0 | M164118293006,#
| 15KA，2P，額定電流 50A，額定電壓AC |  |  |  | 0 | 士林、東元、順
| 220V(NFB 2P 50AF 50AT 220V 15KA) |  |  |  | 0 | 山或同等品
甲.貳.一.(十四).5 | CU BUS BAR或PVC WIRE | 式 | 2 |  | 0 | M16401A0004
甲.貳.一.(十四).6 | 盤內另料含壓克力銘牌及所有五金配件 | 式 | 2 |  | 0 | M16401B0004
甲.貳.一.(十四).7 | 原廠裝配工資 | 式 | 2 |  | 0 | L0000059000A4,#
小計
甲.貳.一.(十五) | 1ψ集中錶箱KWHB-3 PANEL
甲.貳.一.(十五).1 | CASE：1600H*3000W*250Dmm SPHC 2.0t 粉 | 只 | 1 |  | 0 | M16401C0006-02,
| 體烤漆(尺寸依現場需求製作) |  |  |  | 0 | 正麒、建華、東
[5 empty] | 0 | 宏或同等品
甲.貳.一.(十五).2 | DS 2P 800A 600V | 只 | 1 |  | 0 | M16291D000006-
[5 empty] | 0 | 03,國產品
甲.貳.一.(十五).3 | 產品，無熔線斷路器，額定啟斷容量AC | 只 | 18 |  | 0 | M1641182A3006,#
| 15KA，2P，額定電流 60A，額定電壓AC |  |  |  | 0 | 士林、東元、順
| 220V(NFB 2P 100AF 60AT 220V 15KA) |  |  |  | 0 | 山或同等品
甲.貳.一.(十五).4 | 產品，無熔線斷路器，額定啟斷容量AC | 只 | 5 |  | 0 | M164118293006,#
| 15KA，2P，額定電流 50A，額定電壓AC |  |  |  | 0 | 士林、東元、順
| 220V(NFB 2P 50AF 50AT 220V 15KA) |  |  |  | 0 | 山或同等品
甲.貳.一.(十五).5 | CU BUS BAR或PVC WIRE | 式 | 1 |  | 0 | M16401A0004
甲.貳.一.(十五).6 | 盤內另料含壓克力銘牌及所有五金配件 | 式 | 1 |  | 0 | M16401B0004
甲.貳.一.(十五).7 | 原廠裝配工資 | 式 | 1 |  | 0 | L0000059000A4,#
小計
甲.貳.一.(十六) | 1ψ集中錶箱KWHC-1 PANE
甲.貳.一.(十六).1 | CASE：1600H*3300W*250Dmm SPHC 2.0t 粉 | 只 | 1 |  | 0 | M16401C0006-03,
| 體烤漆(尺寸依現場需求製作) |  |  |  | 0 | 正麒、建華、東
[5 empty] | 0 | 宏或同等品
甲.貳.一.(十六).2 | DS 2P 800A 600V | 只 | 1 |  | 0 | M16291D000006-
[5 empty] | 0 | 03,國產品
甲.貳.一.(十六).3 | 產品，無熔線斷路器，額定啟斷容量AC | 只 | 18 |  | 0 | M1641182A3006,#
| 15KA，2P，額定電流 60A，額定電壓AC |  |  |  | 0 | 士林、東元、順
| 220V(NFB 2P 100AF 60AT 220V 15KA) |  |  |  | 0 | 山或同等品
甲.貳.一.(十六).4 | 產品，無熔線斷路器，額定啟斷容量AC | 只 | 9 |  | 0 | M164118293006,#
| 15KA，2P，額定電流 50A，額定電壓AC |  |  |  | 0 | 士林、東元、順
| 220V(NFB 2P 50AF 50AT 220V 15KA) |  |  |  | 0 | 山或同等品
甲.貳.一.(十六).5 | CU BUS BAR或PVC WIRE | 式 | 1 |  | 0 | M16401A0004
甲.貳.一.(十六).6 | 盤內另料含壓克力銘牌及所有五金配件 | 式 | 1 |  | 0 | M16401B0004
甲.貳.一.(十六).7 | 原廠裝配工資 | 式 | 1 |  | 0 | L0000059000A4,#
小計
甲.貳.一.(十七) | 1ψ集中錶箱KWHC-2,KWHC-3 PANEL
甲.貳.一.(十七).1 | CASE：1600H*3300W*250Dmm SPHC 2.0t 粉 | 只 | 2 |  | 0 | M16401C0006-03,
| 體烤漆(尺寸依現場需求製作) |  |  |  | 0 | 正麒、建華、東
[5 empty] | 0 | 宏或同等品
甲.貳.一.(十七).2 | DS 2P 800A 600V | 只 | 2 |  | 0 | M16291D000006-
[5 empty] | 0 | 03,國產品
甲.貳.一.(十七).3 | 產品，無熔線斷路器，額定啟斷容量AC | 只 | 40 |  | 0 | M1641182A3006,#
| 15KA，2P，額定電流 60A，額定電壓AC |  |  |  | 0 | 士林、東元、順
| 220V(NFB 2P 100AF 60AT 220V 15KA) |  |  |  | 0 | 山或同等品
甲.貳.一.(十七).4 | 產品，無熔線斷路器，額定啟斷容量AC | 只 | 14 |  | 0 | M164118293006,#
| 15KA，2P，額定電流 50A，額定電壓AC |  |  |  | 0 | 士林、東元、順
| 220V(NFB 2P 50AF 50AT 220V 15KA) |  |  |  | 0 | 山或同等品
甲.貳.一.(十七).5 | CU BUS BAR或PVC WIRE | 式 | 2 |  | 0 | M16401A0004
甲.貳.一.(十七).6 | 盤內另料含壓克力銘牌及所有五金配件 | 式 | 2 |  | 0 | M16401B0004
甲.貳.一.(十七).7 | 原廠裝配工資 | 式 | 2 |  | 0 | L0000059000A4,#
小計
甲.貳.一.(十八) | 1ψ集中錶箱KWHC-4 PANEL
甲.貳.一.(十八).1 | CASE：1600H*1600W*250Dmm SPHC 2.0t 粉 | 只 | 1 |  | 0 | M16401C0006-01,
| 體烤漆(尺寸依現場需求製作) |  |  |  | 0 | 正麒、建華、東
[5 empty] | 0 | 宏或同等品
甲.貳.一.(十八).2 | DS 2P 500A 600V | 只 | 1 |  | 0 | M16291D000006-
[5 empty] | 0 | 02,#國產品
甲.貳.一.(十八).3 | 產品，無熔線斷路器，額定啟斷容量AC | 只 | 9 |  | 0 | M1641182A3006,#
| 15KA，2P，額定電流 60A，額定電壓AC |  |  |  | 0 | 士林、東元、順
| 220V(NFB 2P 100AF 60AT 220V 15KA) |  |  |  | 0 | 山或同等品
甲.貳.一.(十八).4 | 產品，無熔線斷路器，額定啟斷容量AC | 只 | 1 |  | 0 | M164118293006,#
| 15KA，2P，額定電流 50A，額定電壓AC |  |  |  | 0 | 士林、東元、順
| 220V(NFB 2P 50AF 50AT 220V 15KA) |  |  |  | 0 | 山或同等品
甲.貳.一.(十八).5 | CU BUS BAR或PVC WIRE | 式 | 1 |  | 0 | M16401A0004
甲.貳.一.(十八).6 | 盤內另料含壓克力銘牌及所有五金配件 | 式 | 1 |  | 0 | M16401B0004
甲.貳.一.(十八).7 | 原廠裝配工資 | 式 | 1 |  | 0 | L0000059000A4,#
小計
甲.貳.一.(十九) | MPP&ATS&SC&EMP PANEL
甲.貳.一.(十九).1 | CASE：SPHC 2.0t 粉體烤漆(尺寸依現場需 | 只 | 2 |  | 0 | M16401C0006-09,
| 求製作) |  |  |  | 0 | 正麒、建華、東
[5 empty] | 0 | 宏或同等品
甲.貳.一.(十九).2 | ATS 4P 800AF 800AT 380V/20KA NFB | 台 | 1 |  | 0 | M1641403M5A,#,
| TYPE 附電氣及機械連鎖(附欠相保護,監控 |  |  |  | 0 | 尚偉、YEHSHIN、
| 乾接點) |  |  |  | 0 | S&S或同等品
甲.貳.一.(十九).3 | LSSW火警發生負載自動分配系統3P | 台 | 1 |  | 0 | M16291000000A-
| 600AF 600AT 380V/20KA (訊號脫離須OFF, |  |  |  | 0 | 01,#,尚偉、九益
| 相偵測,來供電訊號三燈,供電及訊號監控, |  |  |  | 0 | 、固也泰或同等
| EMC測試報告) |  |  |  | 0 | 品
甲.貳.一.(十九).4 | 產品，集合式數位電表(微處理集合式電錶 | 只 | 1 |  | 0 | M162930000006,#
| ,最大/最小值記錄功能,2~31階各次諧波顯 |  |  |  | 0 | 德力士、台達、
| 示,全中文化介面,IP54,UL及CE安全認證通 |  |  |  | 0 | 矽品或同等品
| 過,W/RS485通訊功能) |  |  |  | 0
甲.貳.一.(十九).5 | APFR,6段式,顯示電壓/電流/諧波量/電力 | 只 | 1 |  | 0 | M1380280006,
| 峰值紀錄及警報輸出功能 |  |  |  | 0 | DELAIS、AEG、
[5 empty] | 0 | SIEMENS或同等品
甲.貳.一.(十九).6 | HRC-FUSE 160A 三相連動 | 組 | 1 |  | 0 | M1632800008,國
[5 empty] | 0 | 產品
甲.貳.一.(十九).7 | 電力突波吸收器,3P4W整組式,每相(50KA/ | 組 | 1 |  | 0 | M1648140008,D&
| P)*4(8/20us)反應時間小於1ns,具計數功 |  |  |  | 0 | E、LEC、
| 能 |  |  |  | 0 | LIBERT或同等品
甲.貳.一.(十九).8 | 產品，比流器，601A~800A(CT 800/5A | 只 | 3 |  | 0 | M162911060006,#
| 15VA) |  |  |  | 0 | 巧力、士林、大
[5 empty] | 0 | 同或同等品
甲.貳.一.(十九).9 | 產品，無熔線斷路器，額定啟斷容量AC | 只 | 1 |  | 0 | M16411A3V4006,#
| 20KA，3P，額定電流 800A，額定電壓AC |  |  |  | 0 | 士林、東元、順
| 380V(NFB 3P 800AF 800AT 380V 20KA) |  |  |  | 0 | 山或同等品
甲.貳.一.(十九).10 | 產品，無熔線斷路器，額定啟斷容量AC | 只 | 1 |  | 0 | M16411A3N4006,#
| 20KA，3P，額定電流 350A，額定電壓AC |  |  |  | 0 | 士林、東元、順
| 380V(NFB 3P 400AF 350AT 380V 20KA) |  |  |  | 0 | 山或同等品
甲.貳.一.(十九).11 | 產品，無熔線斷路器，額定啟斷容量AC | 只 | 2 |  | 0 | M16411A3J4006,#
| 20KA，3P，額定電流 200A，額定電壓AC |  |  |  | 0 | 士林、東元、順
| 380V(NFB 3P 225AF 200AT 380V 20KA) |  |  |  | 0 | 山或同等品
甲.貳.一.(十九).12 | 產品，無熔線斷路器，額定啟斷容量AC | 只 | 1 |  | 0 | M16411A3H4006,#
| 20KA，3P，額定電流 175A，額定電壓AC |  |  |  | 0 | 士林、東元、順
| 380V(NFB 3P 225AF 175AT 380V 20KA) |  |  |  | 0 | 山或同等品
甲.貳.一.(十九).13 | 產品，無熔線斷路器，額定啟斷容量AC | 只 | 1 |  | 0 | M16411A3F4006,#
| 20KA，3P，額定電流 150A，額定電壓AC |  |  |  | 0 | 士林、東元、順
| 380V(NFB 3P 225AF 150AT 380V 20KA) |  |  |  | 0 | 山或同等品
甲.貳.一.(十九).14 | 產品，無熔線斷路器，額定啟斷容量AC | 只 | 1 |  | 0 | M16411A3E4006,#
| 20KA，3P，額定電流 125A，額定電壓AC |  |  |  | 0 | 士林、東元、順
| 380V(NFB 3P 225AF 125AT 380V 20KA) |  |  |  | 0 | 山或同等品
甲.貳.一.(十九).15 | 產品，無熔線斷路器，額定啟斷容量AC | 只 | 1 |  | 0 | M16411A3C4006,#
| 20KA，3P，額定電流 75A，額定電壓AC |  |  |  | 0 | 士林、東元、順
| 380V(NFB 3P 100AF 75AT 380V 20KA) |  |  |  | 0 | 山或同等品
甲.貳.一.(十九).16 | 產品，無熔線斷路器，額定啟斷容量AC | 只 | 1 |  | 0 | M16411A3A4006,#
| 20KA，3P，額定電流 60A，額定電壓AC |  |  |  | 0 | 士林、東元、順
| 380V(NFB 3P 100AF 60AT 380V 20KA) |  |  |  | 0 | 山或同等品
甲.貳.一.(十九).17 | 產品，無熔線斷路器，額定啟斷容量AC | 只 | 2 |  | 0 | M16411A394006,#
| 20KA，3P，額定電流 50A，額定電壓AC |  |  |  | 0 | 士林、東元、順
| 380V(NFB 3P 100AF 50AT 380V 20KA) |  |  |  | 0 | 山或同等品
甲.貳.一.(十九).18 | 產品，無熔線斷路器，額定啟斷容量AC | 只 | 2 |  | 0 | M16411A364006,#
| 20KA，3P，額定電流 30A，額定電壓AC |  |  |  | 0 | 士林、東元、順
| 380V(NFB 3P 100AF 30AT 380V 20KA) |  |  |  | 0 | 山或同等品
甲.貳.一.(十九).19 | 產品，無熔線斷路器，額定啟斷容量AC | 只 | 1 |  | 0 | M16411A354006,#
| 20KA，3P，額定電流 20A，額定電壓AC |  |  |  | 0 | 士林、東元、順
| 380V(NFB 3P 100AF 20AT 380V 20KA) |  |  |  | 0 | 山或同等品
甲.貳.一.(十九).20 | 電容模組防爆型乾式電容器,總損失小於 | 組 | 4 |  | 0 | M1628207038,#,
| 0.4W/KVAR容量:3ψ 440V 40KVAR 60Hz ( |  |  |  | 0 | DELAIS、AEG、
| 額定電壓) (內含MC,SC,FUSE) |  |  |  | 0 | SIEMENS或同等品
甲.貳.一.(十九).21 | 電容模組防爆型乾式電容器,總損失小於 | 組 | 1 |  | 0 | M1628203038,#,
| 0.4W/KVAR容量:3ψ 440V 20KVAR 60Hz ( |  |  |  | 0 | DELAIS、AEG、
| 額定電壓) (內含MC,SC,FUSE) |  |  |  | 0 | SIEMENS或同等品
甲.貳.一.(十九).22 | 電容模組防爆型乾式電容器,總損失小於 | 組 | 1 |  | 0 | M1628201038,#
| 0.4W/KVAR容量:3ψ 440V 10KVAR 60Hz ( |  |  |  | 0 | DELAIS、AEG、
| 額定電壓) (內含MC,SC,FUSE) |  |  |  | 0 | SIEMENS或同等品
甲.貳.一.(十九).23 | FUSE 4A | 組 | 12 |  | 0 | M16401B0008,國
[5 empty] | 0 | 產品
甲.貳.一.(十九).24 | 散熱風扇 220V及溫控開關 | 組 | 2 |  | 0 | M1640100008-01,
[5 empty] | 0 | 國產品
甲.貳.一.(十九).25 | 盤內日光燈T5 附微動開關 | 組 | 2 |  | 0 | M16321D1008,國
[5 empty] | 0 | 產品
甲.貳.一.(十九).26 | CU BUS BAR或PVC WIRE | 式 | 2 |  | 0 | M16401A0004
甲.貳.一.(十九).27 | 盤內另料含壓克力銘牌及所有五金配件 | 式 | 2 |  | 0 | M16401B0004
甲.貳.一.(十九).28 | 原廠裝配工資 | 式 | 2 |  | 0 | L0000059000A4,#
甲.貳.一.(十九).29 | 產品，低壓變壓器，乾式，30kVA，IP20( | 台 | 1 |  | 0 | M1646010C9A,#士
| TR 3ψ30KVA 380V/110-190V(乾式IP20)) |  |  |  | 0 | 林、巧力、大同
[5 empty] | 0 | 或同等品
甲.貳.一.(十九).30 | 產品，低壓變壓器，乾式，3.0kVA，IP20( | 台 | 1 |  | 0 | M164601059A,#士
| TR 3ψ3KVA 380V/110-190V(乾式IP20)) |  |  |  | 0 | 林、巧力、大同
[5 empty] | 0 | 或同等品
小計
甲.貳.一.(二十) | EML PANEL
甲.貳.一.(二十).1 | CASE：SPHC 2.0t 粉體烤漆(尺寸依現場需 | 只 | 1 |  | 0 | M16401C0006-09,
| 求製作) |  |  |  | 0 | 正麒、建華、東
[5 empty] | 0 | 宏或同等品
甲.貳.一.(二十).2 | 產品，無熔線斷路器，額定啟斷容量AC | 只 | 1 |  | 0 | M1641163D0006,#
| 10KA，3P，額定電流 100A(NFB 3P |  |  |  | 0 | 士林、東元、順
| 100AF 100AT 190V 10KA) |  |  |  | 0 | 山或同等品
甲.貳.一.(二十).3 | 產品，無熔線斷路器，額定啟斷容量AC | 只 | 1 |  | 0 | M164116380006,#
| 10KA，3P，額定電流 40A(NFB 3P 50AF |  |  |  | 0 | 士林、東元、順
| 40AT 190V 10KA) |  |  |  | 0 | 山或同等品
甲.貳.一.(二十).4 | 產品，無熔線斷路器，額定啟斷容量AC | 只 | 4 |  | 0 | M164116360006,#
| 10KA，3P，額定電流 30A(NFB 3P 50AF |  |  |  | 0 | 士林、東元、順
| 30AT 190V 10KA) |  |  |  | 0 | 山或同等品
甲.貳.一.(二十).5 | CU BUS BAR或PVC WIRE | 式 | 1 |  | 0 | M16401A0004
甲.貳.一.(二十).6 | 盤內另料含壓克力銘牌及所有五金配件 | 式 | 1 |  | 0 | M16401B0004
甲.貳.一.(二十).7 | 原廠裝配工資 | 式 | 1 |  | 0 | L0000059000A4,#
小計
甲.貳.一.(二十一) | GP PANEL
甲.貳.一.(二十一).1 | CASE：SPHC 2.0t 粉體烤漆(尺寸依現場需 | 只 | 1 |  | 0 | M16401C0006-09,
| 求製作) |  |  |  | 0 | 正麒、建華、東
[5 empty] | 0 | 宏或同等品
甲.貳.一.(二十一).2 | 產品，無熔線斷路器，額定啟斷容量AC | 只 | 1 |  | 0 | M16411A3X4006,#
| 20KA，3P，額定電流 1000A，額定電壓 |  |  |  | 0 | 士林、東元、順
| AC 380V(NFB 3P 1000AF 1000AT 380V |  |  |  | 0 | 山或同等品
| 20KA) |  |  |  | 0
甲.貳.一.(二十一).3 | 產品，無熔線斷路器，額定啟斷容量AC | 只 | 1 |  | 0 | M16411A3V4006,#
| 20KA，3P，額定電流 800A，額定電壓AC |  |  |  | 0 | 士林、東元、順
| 380V(NFB 3P 800AF 800AT 380V 20KA) |  |  |  | 0 | 山或同等品
甲.貳.一.(二十一).4 | 產品，無熔線斷路器，額定啟斷容量AC | 只 | 3 |  | 0 | M16411A3J4006,#
| 20KA，3P，額定電流 200A，額定電壓AC |  |  |  | 0 | 士林、東元、順
| 380V(NFB 3P 225AF 200AT 380V 20KA) |  |  |  | 0 | 山或同等品
甲.貳.一.(二十一).5 | 產品，無熔線斷路器，額定啟斷容量AC | 只 | 1 |  | 0 | M16411A394006,#
| 20KA，3P，額定電流 50A，額定電壓AC |  |  |  | 0 | 士林、東元、順
| 380V(NFB 3P 100AF 50AT 380V 20KA) |  |  |  | 0 | 山或同等品
甲.貳.一.(二十一).6 | 產品，無熔線斷路器，額定啟斷容量AC | 只 | 4 |  | 0 | M16411A153006,#
| 20KA，1P，額定電流 20A，額定電壓AC |  |  |  | 0 | 士林、東元、順
| 220V(NFB 1P 50AF 20AT 220V 20KA) |  |  |  | 0 | 山或同等品
甲.貳.一.(二十一).7 | FUSE 4A | 組 | 1 |  | 0 | M16401B0008,國
[5 empty] | 0 | 產品
甲.貳.一.(二十一).8 | 盤內日光燈T5 附微動開關 | 組 | 1 |  | 0 | M16321D1008,國
[5 empty] | 0 | 產品
甲.貳.一.(二十一).9 | CU BUS BAR或PVC WIRE | 式 | 1 |  | 0 | M16401A0004
甲.貳.一.(二十一).10 | 盤內另料含壓克力銘牌及所有五金配件 | 式 | 1 |  | 0 | M16401B0004
甲.貳.一.(二十一).11 | 原廠裝配工資 | 式 | 1 |  | 0 | L0000059000A4,#
小計
甲.貳.一.(二十二) | BWP1 PANEL | 式 |  |  |  | 屬污水工程
小計
甲.貳.一.(二十三) | BWP2 PANEL | 式 |  |  |  | 屬污水工程
小計
甲.貳.一.(二十四) | BWP3 PANEL
甲.貳.一.(二十四).1 | CASE：SPHC 2.0t 粉體烤漆(尺寸依現場需 | 只 | 1 |  | 0 | M16401C0006-10,
| 求製作)附壓克力透視窗 |  |  |  | 0 | 正麒、建華、東
[5 empty] | 0 | 宏或同等品
甲.貳.一.(二十四).2 | 產品，集合式數位電表(微處理集合式電錶 | 只 | 1 |  | 0 | M162930000006,#
| ,最大/最小值記錄功能,2~31階各次諧波顯 |  |  |  | 0 | 德力士、台達、
| 示,全中文化介面,IP54,UL及CE安全認證通 |  |  |  | 0 | 矽品或同等品
| 過,W/RS485通訊功能) |  |  |  | 0
甲.貳.一.(二十四).3 | 產品，比流器，50A以下(CT 30/5A 15VA) | 只 | 3 |  | 0 | M162911010006,#
[5 empty] | 0 | 巧力、士林、大
[5 empty] | 0 | 同或同等品
甲.貳.一.(二十四).4 | 產品，無熔線斷路器，額定啟斷容量AC | 只 | 1 |  | 0 | M164116364006,#
| 10KA，3P，額定電流 30A，額定電壓AC |  |  |  | 0 | 士林、東元、順
| 380V(NFB 3P 50AF 30AT 380V 10KA) |  |  |  | 0 | 山或同等品
甲.貳.一.(二十四).5 | 產品，漏電斷路器，額定啟斷容量AC | 只 | 6 |  | 0 | M164135434006,#
| 10KA，3P，額定電流 15A，額定靈敏度電 |  |  |  | 0 | 士林、東元、順
| 流30mA(ELCB 3P 50AF 15AT 30mA/ |  |  |  | 0 | 山或同等品
| 0.1sec 380V 10KA) |  |  |  | 0
甲.貳.一.(二十四).6 | MS 380V 3ψ 5HP 附欠相 (附加保護蓋型) | 只 | 2 |  | 0 | M16291D000006-
[5 empty] | 0 | 14,#,士林、東元
[5 empty] | 0 | 、順山或同等品
甲.貳.一.(二十四).7 | MS 380V 3ψ 3HP 附欠相 (附加保護蓋型) | 只 | 2 |  | 0 | M16291D000006-
[5 empty] | 0 | 13,#,士林、東元
[5 empty] | 0 | 、順山或同等品
甲.貳.一.(二十四).8 | MS 380V 3ψ 2HP 附欠相 (附加保護蓋型) | 只 | 2 |  | 0 | M16291D000006-
[5 empty] | 0 | 12,士林、東元、
[5 empty] | 0 | 順山或同等品
甲.貳.一.(二十四).9 | PBL 22ψ 1a1b 直接式LED燈 | 只 | 12 |  | 0 | M16291DA01006,#
[5 empty] | 0 | (PBL 22ψ
[5 empty] | 0 | 1a1b 直接式
[5 empty] | 0 | LED燈)sheng
[5 empty] | 0 | jay、富士、和泉
[5 empty] | 0 | 或同等品
甲.貳.一.(二十四).10 | SS+KEY 22ψ 三段 2a2b | 只 | 3 |  | 0 | M16291DA02006,#
[5 empty] | 0 | (SS+KEY 22ψ 三
[5 empty] | 0 | 段 2a2b)sheng
[5 empty] | 0 | jay、富士、和泉
[5 empty] | 0 | 或同等品
甲.貳.一.(二十四).11 | FUSE 4A | 組 | 5 |  | 0 | M16401B0008,國
[5 empty] | 0 | 產品
甲.貳.一.(二十四).12 | FA交互電驛 | 只 | 3 |  | 0 | M1380240006,
[5 empty] | 0 | ANV、OMRON、光
[5 empty] | 0 | 達或同等品
甲.貳.一.(二十四).13 | FS液面控制器 附浮球開關 | 組 | 3 |  | 0 | M16291D000008,
[5 empty] | 0 | OMRON、東元、光
[5 empty] | 0 | 達或同等品
甲.貳.一.(二十四).14 | CU BUS BAR或PVC WIRE | 式 | 1 |  | 0 | M16401A0004
甲.貳.一.(二十四).15 | 盤內另料含壓克力銘牌及所有五金配件 | 式 | 1 |  | 0 | M16401B0004
甲.貳.一.(二十四).16 | 原廠裝配工資 | 式 | 1 |  | 0 | L0000059000A4,#
小計
甲.貳.一.(二十五) | BWP4 PANEL
甲.貳.一.(二十五).1 | CASE：SPHC 2.0t 粉體烤漆(尺寸依現場需 | 只 | 1 |  | 0 | M16401C0006-10,
| 求製作)附壓克力透視窗 |  |  |  | 0 | 正麒、建華、東
[5 empty] | 0 | 宏或同等品
甲.貳.一.(二十五).2 | 產品，無熔線斷路器，額定啟斷容量AC | 只 | 1 |  | 0 | M164116354006,#
| 10KA，3P，額定電流 20A，額定電壓AC |  |  |  | 0 | 士林、東元、順
| 380V(NFB 3P 50AF 20AT 380V 10KA) |  |  |  | 0 | 山或同等品
甲.貳.一.(二十五).3 | 產品，漏電斷路器，額定啟斷容量AC | 只 | 4 |  | 0 | M164135434006,#
| 10KA，3P，額定電流 15A，額定靈敏度電 |  |  |  | 0 | 士林、東元、順
| 流30mA(ELCB 3P 50AF 15AT 30mA/ |  |  |  | 0 | 山或同等品
| 0.1sec 380V 10KA) |  |  |  | 0
甲.貳.一.(二十五).4 | 產品，漏電斷路器，額定啟斷容量AC | 只 | 1 |  | 0 | M164135134006,#
| 10KA，1P+N，額定電流 15A，額定靈敏度 |  |  |  | 0 | 士林、東元、順
| 電流30mA(ELCB 1P 50AF 15AT 30mA/ |  |  |  | 0 | 山或同等品
| 0.1sec 220V 10KA) |  |  |  | 0
甲.貳.一.(二十五).5 | MS 380V 3ψ 2HP 附欠相 (附加保護蓋型) | 只 | 3 |  | 0 | M16291D000006-
[5 empty] | 0 | 12,士林、東元、
[5 empty] | 0 | 順山或同等品
甲.貳.一.(二十五).6 | MS 380V 3ψ 1HP 附欠相 (附加保護蓋型) | 只 | 1 |  | 0 | M16291D000006-
[5 empty] | 0 | 10,#,士林、東元
[5 empty] | 0 | 、順山或同等品
甲.貳.一.(二十五).7 | MC 220V 1ψ 15A (附加保護蓋型) | 只 | 1 |  | 0 | M16401J0006,#士
[5 empty] | 0 | 林、東元、順山
[5 empty] | 0 | 或同等品
甲.貳.一.(二十五).8 | PBL 22ψ 1a1b 直接式LED燈 | 只 | 8 |  | 0 | M16291DA01006,#
[5 empty] | 0 | (PBL 22ψ
[5 empty] | 0 | 1a1b 直接式
[5 empty] | 0 | LED燈)sheng
[5 empty] | 0 | jay、富士、和泉
[5 empty] | 0 | 或同等品
甲.貳.一.(二十五).9 | SS+KEY 22ψ 三段 2a2b | 只 | 4 |  | 0 | M16291DA02006,#
[5 empty] | 0 | (SS+KEY 22ψ 三
[5 empty] | 0 | 段 2a2b)sheng
[5 empty] | 0 | jay、富士、和泉
[5 empty] | 0 | 或同等品
甲.貳.一.(二十五).10 | FUSE 4A | 組 | 4 |  | 0 | M16401B0008,國
[5 empty] | 0 | 產品
甲.貳.一.(二十五).11 | TIMER 24HR 附停電補償 電子式 | 只 | 1 |  | 0 | M1380244006,國
[5 empty] | 0 | 產品
甲.貳.一.(二十五).12 | 微電腦噴灌控制器 | 只 | 1 |  | 0 | M0281120C66,#,
[5 empty] | 0 | 國產品
甲.貳.一.(二十五).13 | FA交互電驛 | 只 | 1 |  | 0 | M1380240006,
[5 empty] | 0 | ANV、OMRON、光
[5 empty] | 0 | 達或同等品
甲.貳.一.(二十五).14 | FS液面控制器 附浮球開關 | 組 | 3 |  | 0 | M16291D000008,
[5 empty] | 0 | OMRON、東元、光
[5 empty] | 0 | 達或同等品
甲.貳.一.(二十五).15 | CU BUS BAR或PVC WIRE | 式 | 1 |  | 0 | M16401A0004
甲.貳.一.(二十五).16 | 盤內另料含壓克力銘牌及所有五金配件 | 式 | 1 |  | 0 | M16401B0004
甲.貳.一.(二十五).17 | 原廠裝配工資 | 式 | 1 |  | 0 | L0000059000A4,#
小計
甲.貳.一.(二十六) | BWP5 PANEL
甲.貳.一.(二十六).1 | CASE：SPHC 2.0t 粉體烤漆(尺寸依現場需 | 只 | 1 |  | 0 | M16401C0006-10,
| 求製作)附壓克力透視窗 |  |  |  | 0 | 正麒、建華、東
[5 empty] | 0 | 宏或同等品
甲.貳.一.(二十六).2 | 產品，無熔線斷路器，額定啟斷容量AC | 只 | 1 |  | 0 | M164116354006,#
| 10KA，3P，額定電流 20A，額定電壓AC |  |  |  | 0 | 士林、東元、順
| 380V(NFB 3P 50AF 20AT 380V 10KA) |  |  |  | 0 | 山或同等品
甲.貳.一.(二十六).3 | 產品，漏電斷路器，額定啟斷容量AC | 只 | 2 |  | 0 | M164135434006,#
| 10KA，3P，額定電流 15A，額定靈敏度電 |  |  |  | 0 | 士林、東元、順
| 流30mA(ELCB 3P 50AF 15AT 30mA/ |  |  |  | 0 | 山或同等品
| 0.1sec 380V 10KA) |  |  |  | 0
甲.貳.一.(二十六).4 | MS 380V 3ψ 2HP 附欠相 (附加保護蓋型) | 只 | 2 |  | 0 | M16291D000006-
[5 empty] | 0 | 12,士林、東元、
[5 empty] | 0 | 順山或同等品
甲.貳.一.(二十六).5 | PBL 22ψ 1a1b 直接式LED燈 | 只 | 4 |  | 0 | M16291DA01006,#
[5 empty] | 0 | (PBL 22ψ
[5 empty] | 0 | 1a1b 直接式
[5 empty] | 0 | LED燈)sheng
[5 empty] | 0 | jay、富士、和泉
[5 empty] | 0 | 或同等品
甲.貳.一.(二十六).6 | SS+KEY 22ψ 三段 2a2b | 只 | 1 |  | 0 | M16291DA02006,#
[5 empty] | 0 | (SS+KEY 22ψ 三
[5 empty] | 0 | 段 2a2b)sheng
[5 empty] | 0 | jay、富士、和泉
[5 empty] | 0 | 或同等品
甲.貳.一.(二十六).7 | FUSE 4A | 組 | 2 |  | 0 | M16401B0008,國
[5 empty] | 0 | 產品
甲.貳.一.(二十六).8 | FA交互電驛 | 只 | 1 |  | 0 | M1380240006,
[5 empty] | 0 | ANV、OMRON、光
[5 empty] | 0 | 達或同等品
甲.貳.一.(二十六).9 | FS液面控制器 附浮球開關 | 組 | 1 |  | 0 | M16291D000008,
[5 empty] | 0 | OMRON、東元、光
[5 empty] | 0 | 達或同等品
甲.貳.一.(二十六).10 | CU BUS BAR或PVC WIRE | 式 | 1 |  | 0 | M16401A0004
甲.貳.一.(二十六).11 | 盤內另料含壓克力銘牌及所有五金配件 | 式 | 1 |  | 0 | M16401B0004
甲.貳.一.(二十六).12 | 原廠裝配工資 | 式 | 1 |  | 0 | L0000059000A4,#
小計
甲.貳.一.(二十七) | FPP PANEL
甲.貳.一.(二十七).1 | CASE：SPHC 2.0t 粉體烤漆(尺寸依現場需 | 只 | 1 |  | 0 | M16401C0006-09,
| 求製作) |  |  |  | 0 | 正麒、建華、東
[5 empty] | 0 | 宏或同等品
甲.貳.一.(二十七).2 | 產品，無熔線斷路器，額定啟斷容量AC | 只 | 1 |  | 0 | M1641183N4006,#
| 15KA，3P，額定電流 350A，額定電壓AC |  |  |  | 0 | 士林、東元、順
| 380V(NFB 3P 400AF 350AT 380V 15KA) |  |  |  | 0 | 山或同等品
甲.貳.一.(二十七).3 | 產品，無熔線斷路器，額定啟斷容量AC | 只 | 1 |  | 0 | M1641183F4006,#
| 15KA，3P，額定電流 150A，額定電壓AC |  |  |  | 0 | 士林、東元、順
| 380V(NFB 3P 225AF 150AT 380V 15KA) |  |  |  | 0 | 山或同等品
甲.貳.一.(二十七).4 | 產品，無熔線斷路器，額定啟斷容量AC | 只 | 2 |  | 0 | M1641183D4006,#
| 15KA，3P，額定電流 100A，額定電壓AC |  |  |  | 0 | 士林、東元、順
| 380V(NFB 3P 100AF 100AT 380V 15KA) |  |  |  | 0 | 山或同等品
甲.貳.一.(二十七).5 | 產品，無熔線斷路器，額定啟斷容量AC | 只 | 1 |  | 0 | M1641183A4006,#
| 15KA，3P，額定電流 60A，額定電壓AC |  |  |  | 0 | 士林、東元、順
| 380V(NFB 3P 100AF 60AT 380V 15KA) |  |  |  | 0 | 山或同等品
甲.貳.一.(二十七).6 | 產品，無熔線斷路器，額定啟斷容量AC | 只 | 1 |  | 0 | M164118143006,#
| 15KA，1P，額定電流 15A，額定電壓AC |  |  |  | 0 | 士林、東元、順
| 220V(NFB 1P 50AF 15AT 220V 15KA) |  |  |  | 0 | 山或同等品
甲.貳.一.(二十七).7 | CU BUS BAR或PVC WIRE | 式 | 1 |  | 0 | M16401A0004
甲.貳.一.(二十七).8 | 盤內另料含壓克力銘牌及所有五金配件 | 式 | 1 |  | 0 | M16401B0004
甲.貳.一.(二十七).9 | 原廠裝配工資 | 式 | 1 |  | 0 | L0000059000A4,#
小計
甲.貳.一.(二十八) | MDFP&MDFL PANEL
甲.貳.一.(二十八).1 | CASE：SPHC 2.0t 粉體烤漆(尺寸依現場需 | 只 | 1 |  | 0 | M16401C0006-09,
| 求製作) |  |  |  | 0 | 正麒、建華、東
[5 empty] | 0 | 宏或同等品
甲.貳.一.(二十八).2 | 產品，無熔線斷路器，額定啟斷容量AC | 只 | 1 |  | 0 | M164116364006,#
| 10KA，3P，額定電流 30A，額定電壓AC |  |  |  | 0 | 士林、東元、順
| 380V(NFB 3P 50AF 30AT 380V 10KA) |  |  |  | 0 | 山或同等品
甲.貳.一.(二十八).3 | 產品，無熔線斷路器，額定啟斷容量AC | 只 | 1 |  | 0 | M164116344006,#
| 10KA，3P，額定電流 15A，額定電壓AC |  |  |  | 0 | 士林、東元、順
| 380V(NFB 3P 50AF 15AT 380V 10KA) |  |  |  | 0 | 山或同等品
甲.貳.一.(二十八).4 | 產品，無熔線斷路器，額定啟斷容量AC | 只 | 2 |  | 0 | M164116153006,#
| 10KA，1P，額定電流 20A，額定電壓AC |  |  |  | 0 | 士林、東元、順
| 220V(NFB 1P 50AF 20AT 220V 10KA) |  |  |  | 0 | 山或同等品
甲.貳.一.(二十八).5 | 產品，無熔線斷路器，額定啟斷容量AC | 只 | 1 |  | 0 | M164116143006,#
| 10KA，1P，額定電流 15A，額定電壓AC |  |  |  | 0 | 士林、東元、順
| 220V(NFB 1P 50AF 15AT 220V 10KA) |  |  |  | 0 | 山或同等品
甲.貳.一.(二十八).6 | MC 220V 1ψ 15A (附加保護蓋型) | 只 | 1 |  | 0 | M16401J0006,#士
[5 empty] | 0 | 林、東元、順山
[5 empty] | 0 | 或同等品
甲.貳.一.(二十八).7 | FUSE 4A | 組 | 2 |  | 0 | M16401B0008,國
[5 empty] | 0 | 產品
甲.貳.一.(二十八).8 | TH溫控開關 / 感溫開關 | 只 | 1 |  | 0 | M1380200006,國
[5 empty] | 0 | 產品
甲.貳.一.(二十八).9 | 私設電錶 KWH 3ψ4W 220/380V 30A | 只 | 1 |  | 0 | M162917P00006,#
[5 empty] | 0 | ,國產品
甲.貳.一.(二十八).10 | 產品，無熔線斷路器，額定啟斷容量AC | 只 | 1 |  | 0 | M164116350006,#
| 10KA，3P，額定電流 20A(NFB 3P 50AF |  |  |  | 0 | 士林、東元、順
| 20AT 190V 10KA) |  |  |  | 0 | 山或同等品
甲.貳.一.(二十八).11 | 產品，無熔線斷路器，額定啟斷容量AC | 只 | 1 |  | 0 | M164116151006,#
| 10KA，1P，額定電流 20A，額定電壓AC |  |  |  | 0 | 士林、東元、順
| 110V(NFB 1P 50AF 20AT 110V 10KA) |  |  |  | 0 | 山或同等品
甲.貳.一.(二十八).12 | CU BUS BAR或PVC WIRE | 式 | 1 |  | 0 | M16401A0004
甲.貳.一.(二十八).13 | 盤內另料含壓克力銘牌及所有五金配件 | 式 | 1 |  | 0 | M16401B0004
甲.貳.一.(二十八).14 | 原廠裝配工資 | 式 | 1 |  | 0 | L0000059000A4,#
甲.貳.一.(二十八).15 | 產品，低壓變壓器，乾式，5.0kVA，IP20( | 台 | 1 |  | 0 | M164601069A,#士
| TR 3ψ5KVA 380V/110-190V(乾式IP20)) |  |  |  | 0 | 林、巧力、大同
[5 empty] | 0 | 或同等品
小計
甲.貳.一.(二十九) | B1P PANEL
甲.貳.一.(二十九).1 | CASE：SPHC 2.0t 粉體烤漆(尺寸依現場需 | 只 | 1 |  | 0 | M16401C0006-09,
| 求製作) |  |  |  | 0 | 正麒、建華、東
[5 empty] | 0 | 宏或同等品
甲.貳.一.(二十九).2 | 產品，無熔線斷路器，額定啟斷容量AC | 只 | 1 |  | 0 | M1641163A4006,
| 10KA，3P，額定電流 60A，額定電壓AC |  |  |  | 0 | 士林、東元、順
| 380V(NFB 3P 100AF 60AT 380V 10KA) |  |  |  | 0 | 山或同等品
甲.貳.一.(二十九).3 | 產品，無熔線斷路器，額定啟斷容量AC | 只 | 2 |  | 0 | M164116394006,#
| 10KA，3P，額定電流 50A，額定電壓AC |  |  |  | 0 | 士林、東元、順
| 380V(NFB 3P 50AF 50AT 380V 10KA) |  |  |  | 0 | 山或同等品
甲.貳.一.(二十九).4 | 產品，無熔線斷路器，額定啟斷容量AC | 只 | 1 |  | 0 | M164116183006,#
| 10KA，1P，額定電流 40A，額定電壓AC |  |  |  | 0 | 士林、東元、順
| 220V(NFB 1P 50AF 40AT 220V 10KA) |  |  |  | 0 | 山或同等品
甲.貳.一.(二十九).5 | 產品，無熔線斷路器，額定啟斷容量AC | 只 | 3 |  | 0 | M164116153006,#
| 10KA，1P，額定電流 20A，額定電壓AC |  |  |  | 0 | 士林、東元、順
| 220V(NFB 1P 50AF 20AT 220V 10KA) |  |  |  | 0 | 山或同等品
甲.貳.一.(二十九).6 | CU BUS BAR或PVC WIRE | 式 | 1 |  | 0 | M16401A0004
甲.貳.一.(二十九).7 | 盤內另料含壓克力銘牌及所有五金配件 | 式 | 1 |  | 0 | M16401B0004
甲.貳.一.(二十九).8 | 原廠裝配工資 | 式 | 1 |  | 0 | L0000059000A4,#
小計
甲.貳.一.(三十) | B2P,B3P PANEL
甲.貳.一.(三十).1 | CASE：SPHC 2.0t 粉體烤漆(尺寸依現場需 | 只 | 2 |  | 0 | M16401C0006-09,
| 求製作) |  |  |  | 0 | 正麒、建華、東
[5 empty] | 0 | 宏或同等品
甲.貳.一.(三十).2 | 產品，無熔線斷路器，額定啟斷容量AC | 只 | 2 |  | 0 | M164116394006,#
| 10KA，3P，額定電流 50A，額定電壓AC |  |  |  | 0 | 士林、東元、順
| 380V(NFB 3P 50AF 50AT 380V 10KA) |  |  |  | 0 | 山或同等品
甲.貳.一.(三十).3 | 產品，無熔線斷路器，額定啟斷容量AC | 只 | 2 |  | 0 | M164116183006,#
| 10KA，1P，額定電流 40A，額定電壓AC |  |  |  | 0 | 士林、東元、順
| 220V(NFB 1P 50AF 40AT 220V 10KA) |  |  |  | 0 | 山或同等品
甲.貳.一.(三十).4 | 產品，無熔線斷路器，額定啟斷容量AC | 只 | 6 |  | 0 | M164116153006,#
| 10KA，1P，額定電流 20A，額定電壓AC |  |  |  | 0 | 士林、東元、順
| 220V(NFB 1P 50AF 20AT 220V 10KA) |  |  |  | 0 | 山或同等品
甲.貳.一.(三十).5 | CU BUS BAR或PVC WIRE | 式 | 2 |  | 0 | M16401A0004
甲.貳.一.(三十).6 | 盤內另料含壓克力銘牌及所有五金配件 | 式 | 2 |  | 0 | M16401B0004
甲.貳.一.(三十).7 | 原廠裝配工資 | 式 | 2 |  | 0 | L0000059000A4,#
小計
甲.貳.一.(三十一) | B1VP1,B2VP1,B3VP1 PANEL
甲.貳.一.(三十一).1 | CASE：SPHC 2.0t 粉體烤漆(尺寸依現場需 | 只 | 3 |  | 0 | M16401C0006-10,
| 求製作)附壓克力透視窗 |  |  |  | 0 | 正麒、建華、東
[5 empty] | 0 | 宏或同等品
甲.貳.一.(三十一).2 | 產品，無熔線斷路器，額定啟斷容量AC | 只 | 3 |  | 0 | M1641163D4006,#
| 10KA，3P，額定電流 100A，額定電壓AC |  |  |  | 0 | 士林、東元、順
| 380V(NFB 3P 100AF 100AT 380V 10KA) |  |  |  | 0 | 山或同等品
甲.貳.一.(三十一).3 | 產品，無熔線斷路器，額定啟斷容量AC | 只 | 6 |  | 0 | M164116394006,#
| 10KA，3P，額定電流 50A，額定電壓AC |  |  |  | 0 | 士林、東元、順
| 380V(NFB 3P 50AF 50AT 380V 10KA) |  |  |  | 0 | 山或同等品
甲.貳.一.(三十一).4 | 產品，無熔線斷路器，額定啟斷容量AC | 只 | 3 |  | 0 | M164116143006,#
| 10KA，1P，額定電流 15A，額定電壓AC |  |  |  | 0 | 士林、東元、順
| 220V(NFB 1P 50AF 15AT 220V 10KA) |  |  |  | 0 | 山或同等品
甲.貳.一.(三十一).5 | MS 220V 1ψ 15A (附加保護蓋型) | 只 | 3 |  | 0 | M16291D000006-
[5 empty] | 0 | 06,士林、東元、
[5 empty] | 0 | 順山或同等品
甲.貳.一.(三十一).6 | SMC 數位式3ψ緩衝啟動器 380V 20HP (內 | 只 | 6 |  | 0 | M1643320006,
| 含欠相、過載、卡死、過溫及缺水保護) |  |  |  | 0 | AUCOM、LOVATO、
[5 empty] | 0 | ABB或同等品
甲.貳.一.(三十一).7 | PBL 22ψ 1a1b 直接式LED燈 | 只 | 18 |  | 0 | M16291DA01006,#
[5 empty] | 0 | (PBL 22ψ
[5 empty] | 0 | 1a1b 直接式
[5 empty] | 0 | LED燈)sheng
[5 empty] | 0 | jay、富士、和泉
[5 empty] | 0 | 或同等品
甲.貳.一.(三十一).8 | SS+KEY 22ψ 三段 2a2b | 只 | 9 |  | 0 | M16291DA02006,#
[5 empty] | 0 | (SS+KEY 22ψ 三
[5 empty] | 0 | 段 2a2b)sheng
[5 empty] | 0 | jay、富士、和泉
[5 empty] | 0 | 或同等品
甲.貳.一.(三十一).9 | FUSE 4A | 組 | 9 |  | 0 | M16401B0008,國
[5 empty] | 0 | 產品
甲.貳.一.(三十一).10 | RY 電力電驛 220V | 組 | 12 |  | 0 | M16291B400008,
[5 empty] | 0 | 國產品
甲.貳.一.(三十一).11 | CU BUS BAR或PVC WIRE | 式 | 3 |  | 0 | M16401A0004
甲.貳.一.(三十一).12 | 盤內另料含壓克力銘牌及所有五金配件 | 式 | 3 |  | 0 | M16401B0004
甲.貳.一.(三十一).13 | 原廠裝配工資 | 式 | 3 |  | 0 | L0000059000A4,#
小計
甲.貳.一.(三十二) | B2VP2(1,2)、B3VP2(1,2) PANEL
甲.貳.一.(三十二).1 | CASE：SPHC 2.0t 粉體烤漆(尺寸依現場需 | 只 | 4 |  | 0 | M16401C0006-10,
| 求製作)附壓克力透視窗 |  |  |  | 0 | 正麒、建華、東
[5 empty] | 0 | 宏或同等品
甲.貳.一.(三十二).2 | 產品，無熔線斷路器，額定啟斷容量AC | 只 | 4 |  | 0 | M1641163A4006,
| 10KA，3P，額定電流 60A，額定電壓AC |  |  |  | 0 | 士林、東元、順
| 380V(NFB 3P 100AF 60AT 380V 10KA) |  |  |  | 0 | 山或同等品
甲.貳.一.(三十二).3 | 產品，無熔線斷路器，額定啟斷容量AC | 只 | 4 |  | 0 | M164116394006,#
| 10KA，3P，額定電流 50A，額定電壓AC |  |  |  | 0 | 士林、東元、順
| 380V(NFB 3P 50AF 50AT 380V 10KA) |  |  |  | 0 | 山或同等品
甲.貳.一.(三十二).4 | 產品，無熔線斷路器，額定啟斷容量AC | 只 | 8 |  | 0 | M164116143006,#
| 10KA，1P，額定電流 15A，額定電壓AC |  |  |  | 0 | 士林、東元、順
| 220V(NFB 1P 50AF 15AT 220V 10KA) |  |  |  | 0 | 山或同等品
甲.貳.一.(三十二).5 | MS 380V 3ψ 20HP 附欠相 (附加保護蓋型 | 只 | 4 |  | 0 | M16291D000006-
| ) |  |  |  | 0 | 11,士林、東元、
[5 empty] | 0 | 順山或同等品
甲.貳.一.(三十二).6 | MS 220V 1ψ 15A (附加保護蓋型) | 只 | 8 |  | 0 | M16291D000006-
[5 empty] | 0 | 06,士林、東元、
[5 empty] | 0 | 順山或同等品
甲.貳.一.(三十二).7 | SMC 數位式3ψ緩衝啟動器 380V 20HP (內 | 只 | 4 |  | 0 | M1643320006,
| 含欠相、過載、卡死、過溫及缺水保護) |  |  |  | 0 | AUCOM、LOVATO、
[5 empty] | 0 | ABB或同等品
甲.貳.一.(三十二).8 | PBL 22ψ 1a1b 直接式LED燈 | 只 | 24 |  | 0 | M16291DA01006,#
[5 empty] | 0 | (PBL 22ψ
[5 empty] | 0 | 1a1b 直接式
[5 empty] | 0 | LED燈)sheng
[5 empty] | 0 | jay、富士、和泉
[5 empty] | 0 | 或同等品
甲.貳.一.(三十二).9 | SS+KEY 22ψ 三段 2a2b | 只 | 12 |  | 0 | M16291DA02006,#
[5 empty] | 0 | (SS+KEY 22ψ 三
[5 empty] | 0 | 段 2a2b)sheng
[5 empty] | 0 | jay、富士、和泉
[5 empty] | 0 | 或同等品
甲.貳.一.(三十二).10 | FUSE 4A | 組 | 12 |  | 0 | M16401B0008,國
[5 empty] | 0 | 產品
甲.貳.一.(三十二).11 | TIMER 24HR 附停電補償 電子式 | 只 | 4 |  | 0 | M1380244006,國
[5 empty] | 0 | 產品
甲.貳.一.(三十二).12 | RY 電力電驛 220V | 組 | 8 |  | 0 | M16291B400008,
[5 empty] | 0 | 國產品
甲.貳.一.(三十二).13 | CU BUS BAR或PVC WIRE | 式 | 4 |  | 0 | M16401A0004
甲.貳.一.(三十二).14 | 盤內另料含壓克力銘牌及所有五金配件 | 式 | 4 |  | 0 | M16401B0004
甲.貳.一.(三十二).15 | 原廠裝配工資 | 式 | 4 |  | 0 | L0000059000A4,#
小計
甲.貳.一.(三十三) | EPB1&ELB1 PANEL
甲.貳.一.(三十三).1 | CASE：SPHC 2.0t 粉體烤漆(尺寸依現場需 | 只 | 1 |  | 0 | M16401C0006-09,
| 求製作) |  |  |  | 0 | 正麒、建華、東
[5 empty] | 0 | 宏或同等品
甲.貳.一.(三十三).2 | HRC-FUSE 160A 三相連動 | 組 | 1 |  | 0 | M1632800008,國
[5 empty] | 0 | 產品
甲.貳.一.(三十三).3 | 電力突波吸收器,3P4W整組式,每相(50KA/ | 組 | 1 |  | 0 | M1648140008,D&
| P)*4(8/20us)反應時間小於1ns,具計數功 |  |  |  | 0 | E、LEC、
| 能 |  |  |  | 0 | LIBERT或同等品
甲.貳.一.(三十三).4 | 產品，無熔線斷路器，額定啟斷容量AC | 只 | 2 |  | 0 | M164116364006,#
| 10KA，3P，額定電流 30A，額定電壓AC |  |  |  | 0 | 士林、東元、順
| 380V(NFB 3P 50AF 30AT 380V 10KA) |  |  |  | 0 | 山或同等品
甲.貳.一.(三十三).5 | 產品，無熔線斷路器，額定啟斷容量AC | 只 | 2 |  | 0 | M164116143006,#
| 10KA，1P，額定電流 15A，額定電壓AC |  |  |  | 0 | 士林、東元、順
| 220V(NFB 1P 50AF 15AT 220V 10KA) |  |  |  | 0 | 山或同等品
甲.貳.一.(三十三).6 | 產品，漏電斷路器，額定啟斷容量AC | 只 | 1 |  | 0 | M164135144006-
| 10KA，1P+N，額定電流 20A，額定靈敏度 |  |  |  | 0 | 01,#士林、東元
| 電流30mA(ELCB 1P 50AF 20AT 30mA/ |  |  |  | 0 | 、順山或同等品
| 0.1sec 220V 10KA) |  |  |  | 0
甲.貳.一.(三十三).7 | MC 220V 1ψ 15A (附加保護蓋型) | 只 | 1 |  | 0 | M16401J0006,#士
[5 empty] | 0 | 林、東元、順山
[5 empty] | 0 | 或同等品
甲.貳.一.(三十三).8 | FUSE 4A | 組 | 2 |  | 0 | M16401B0008,國
[5 empty] | 0 | 產品
甲.貳.一.(三十三).9 | TH溫控開關 / 感溫開關 | 只 | 1 |  | 0 | M1380200006,國
[5 empty] | 0 | 產品
甲.貳.一.(三十三).10 | 產品，無熔線斷路器，額定啟斷容量AC | 只 | 1 |  | 0 | M164116360006,#
| 10KA，3P，額定電流 30A(NFB 3P 50AF |  |  |  | 0 | 士林、東元、順
| 30AT 190V 10KA) |  |  |  | 0 | 山或同等品
甲.貳.一.(三十三).11 | 產品，無熔線斷路器，額定啟斷容量AC | 只 | 1 |  | 0 | M164116151006,#
| 10KA，1P，額定電流 20A，額定電壓AC |  |  |  | 0 | 士林、東元、順
| 110V(NFB 1P 50AF 20AT 110V 10KA) |  |  |  | 0 | 山或同等品
甲.貳.一.(三十三).12 | 產品，無熔線斷路器，額定啟斷容量AC | 只 | 3 |  | 0 | M164116141006,#
| 10KA，1P，額定電流 15A，額定電壓AC |  |  |  | 0 | 士林、東元、順
| 110V(NFB 1P 50AF 15AT 110V 10KA) |  |  |  | 0 | 山或同等#品
甲.貳.一.(三十三).13 | CU BUS BAR或PVC WIRE | 式 | 1 |  | 0 | M16401A0004
甲.貳.一.(三十三).14 | 盤內另料含壓克力銘牌及所有五金配件 | 式 | 1 |  | 0 | M16401B0004
甲.貳.一.(三十三).15 | 原廠裝配工資 | 式 | 1 |  | 0 | L0000059000A4,#
小計
甲.貳.一.(三十四) | EB1P PANEL
甲.貳.一.(三十四).1 | CASE：SPHC 2.0t 粉體烤漆(尺寸依現場需 | 只 | 1 |  | 0 | M16401C0006-09,
| 求製作) |  |  |  | 0 | 正麒、建華、東
[5 empty] | 0 | 宏或同等品
甲.貳.一.(三十四).2 | 產品，無熔線斷路器，額定啟斷容量AC | 只 | 1 |  | 0 | M1641163H4006,#
| 10KA，3P，額定電流 175A，額定電壓AC |  |  |  | 0 | 士林、東元、順
| 380V(NFB 3P 225AF 175AT 380V 10KA) |  |  |  | 0 | 山或同等品
甲.貳.一.(三十四).3 | 產品，無熔線斷路器，額定啟斷容量AC | 只 | 1 |  | 0 | M1641163D4006,#
| 10KA，3P，額定電流 100A，額定電壓AC |  |  |  | 0 | 士林、東元、順
| 380V(NFB 3P 100AF 100AT 380V 10KA) |  |  |  | 0 | 山或同等品
甲.貳.一.(三十四).4 | 產品，無熔線斷路器，額定啟斷容量AC | 只 | 2 |  | 0 | M1641163A4006,
| 10KA，3P，額定電流 60A，額定電壓AC |  |  |  | 0 | 士林、東元、順
| 380V(NFB 3P 100AF 60AT 380V 10KA) |  |  |  | 0 | 山或同等品
甲.貳.一.(三十四).5 | 產品，無熔線斷路器，額定啟斷容量AC | 只 | 2 |  | 0 | M164116364006,#
| 10KA，3P，額定電流 30A，額定電壓AC |  |  |  | 0 | 士林、東元、順
| 380V(NFB 3P 50AF 30AT 380V 10KA) |  |  |  | 0 | 山或同等品
甲.貳.一.(三十四).6 | 產品，無熔線斷路器，額定啟斷容量AC | 只 | 12 |  | 0 | M164116153006,#
| 10KA，1P，額定電流 20A，額定電壓AC |  |  |  | 0 | 士林、東元、順
| 220V(NFB 1P 50AF 20AT 220V 10KA) |  |  |  | 0 | 山或同等品
甲.貳.一.(三十四).7 | 產品，無熔線斷路器，額定啟斷容量AC | 只 | 2 |  | 0 | M164116143006,#
| 10KA，1P，額定電流 15A，額定電壓AC |  |  |  | 0 | 士林、東元、順
| 220V(NFB 1P 50AF 15AT 220V 10KA) |  |  |  | 0 | 山或同等品
甲.貳.一.(三十四).8 | 產品，漏電斷路器，額定啟斷容量AC | 只 | 2 |  | 0 | M164135134006,#
| 10KA，1P+N，額定電流 15A，額定靈敏度 |  |  |  | 0 | 士林、東元、順
| 電流30mA(ELCB 1P 50AF 15AT 30mA/ |  |  |  | 0 | 山或同等品
| 0.1sec 220V 10KA) |  |  |  | 0
甲.貳.一.(三十四).9 | 二線式電驛 RY AC300V/20A | 只 | 22 |  | 0 | M1658127006,
[5 empty] | 0 | Panasonic、
[5 empty] | 0 | Toishiba、
[5 empty] | 0 | Legrand或同等品
甲.貳.一.(三十四).10 | 二線式端末器 T/U 四回路用 | 只 | 6 |  | 0 | M1658124206,
[5 empty] | 0 | Panasonic、
[5 empty] | 0 | Toishiba、
[5 empty] | 0 | Legrand或同等品
甲.貳.一.(三十四).11 | 二線式變壓器 TR AC230V/24V | 只 | 1 |  | 0 | M162913000006,
[5 empty] | 0 | Panasonic、
[5 empty] | 0 | Toishiba、
[5 empty] | 0 | Legrand或同等品
甲.貳.一.(三十四).12 | FUSE 4A | 組 | 1 |  | 0 | M16401B0008,國
[5 empty] | 0 | 產品
甲.貳.一.(三十四).13 | CU BUS BAR或PVC WIRE | 式 | 1 |  | 0 | M16401A0004
甲.貳.一.(三十四).14 | 盤內另料含壓克力銘牌及所有五金配件 | 式 | 1 |  | 0 | M16401B0004
甲.貳.一.(三十四).15 | 原廠裝配工資 | 式 | 1 |  | 0 | L0000059000A4,#
小計
甲.貳.一.(三十五) | EB1L PANEL
甲.貳.一.(三十五).1 | CASE：SPHC 2.0t 粉體烤漆(尺寸依現場需 | 只 | 1 |  | 0 | M16401C0006-09,
| 求製作) |  |  |  | 0 | 正麒、建華、東
[5 empty] | 0 | 宏或同等品
甲.貳.一.(三十五).2 | 產品，無熔線斷路器，額定啟斷容量AC | 只 | 1 |  | 0 | M164116360006,#
| 10KA，3P，額定電流 30A(NFB 3P 50AF |  |  |  | 0 | 士林、東元、順
| 30AT 190V 10KA) |  |  |  | 0 | 山或同等品
甲.貳.一.(三十五).3 | 產品，無熔線斷路器，額定啟斷容量AC | 只 | 7 |  | 0 | M164116151006,#
| 10KA，1P，額定電流 20A，額定電壓AC |  |  |  | 0 | 士林、東元、順
| 110V(NFB 1P 50AF 20AT 110V 10KA) |  |  |  | 0 | 山或同等品
甲.貳.一.(三十五).4 | 產品，無熔線斷路器，額定啟斷容量AC | 只 | 5 |  | 0 | M164116141006,#
| 10KA，1P，額定電流 15A，額定電壓AC |  |  |  | 0 | 士林、東元、順
| 110V(NFB 1P 50AF 15AT 110V 10KA) |  |  |  | 0 | 山或同等#品
甲.貳.一.(三十五).5 | CU BUS BAR或PVC WIRE | 式 | 1 |  | 0 | M16401A0004
甲.貳.一.(三十五).6 | 盤內另料含壓克力銘牌及所有五金配件 | 式 | 1 |  | 0 | M16401B0004
甲.貳.一.(三十五).7 | 原廠裝配工資 | 式 | 1 |  | 0 | L0000059000A4,#
小計
甲.貳.一.(三十六) | EB2P PANEL
甲.貳.一.(三十六).1 | CASE：SPHC 2.0t 粉體烤漆(尺寸依現場需 | 只 | 1 |  | 0 | M16401C0006-09,
| 求製作) |  |  |  | 0 | 正麒、建華、東
[5 empty] | 0 | 宏或同等品
甲.貳.一.(三十六).2 | 產品，無熔線斷路器，額定啟斷容量AC | 只 | 1 |  | 0 | M1641163F4006,#
| 10KA，3P，額定電流 150A，額定電壓AC |  |  |  | 0 | 士林、東元、順
| 380V(NFB 3P 225AF 150AT 380V 10KA) |  |  |  | 0 | 山或同等品
甲.貳.一.(三十六).3 | 產品，無熔線斷路器，額定啟斷容量AC | 只 | 1 |  | 0 | M1641163D4006,#
| 10KA，3P，額定電流 100A，額定電壓AC |  |  |  | 0 | 士林、東元、順
| 380V(NFB 3P 100AF 100AT 380V 10KA) |  |  |  | 0 | 山或同等品
甲.貳.一.(三十六).4 | 產品，無熔線斷路器，額定啟斷容量AC | 只 | 2 |  | 0 | M1641163A4006,
| 10KA，3P，額定電流 60A，額定電壓AC |  |  |  | 0 | 士林、東元、順
| 380V(NFB 3P 100AF 60AT 380V 10KA) |  |  |  | 0 | 山或同等品
甲.貳.一.(三十六).5 | 產品，無熔線斷路器，額定啟斷容量AC | 只 | 12 |  | 0 | M164116153006,#
| 10KA，1P，額定電流 20A，額定電壓AC |  |  |  | 0 | 士林、東元、順
| 220V(NFB 1P 50AF 20AT 220V 10KA) |  |  |  | 0 | 山或同等品
甲.貳.一.(三十六).6 | 二線式電驛 RY AC300V/20A | 只 | 22 |  | 0 | M1658127006,
[5 empty] | 0 | Panasonic、
[5 empty] | 0 | Toishiba、
[5 empty] | 0 | Legrand或同等品
甲.貳.一.(三十六).7 | 二線式端末器 T/U 四回路用 | 只 | 6 |  | 0 | M1658124206,
[5 empty] | 0 | Panasonic、
[5 empty] | 0 | Toishiba、
[5 empty] | 0 | Legrand或同等品
甲.貳.一.(三十六).8 | 二線式變壓器 TR AC230V/24V | 只 | 1 |  | 0 | M162913000006,
[5 empty] | 0 | Panasonic、
[5 empty] | 0 | Toishiba、
[5 empty] | 0 | Legrand或同等品
甲.貳.一.(三十六).9 | FUSE 4A | 組 | 1 |  | 0 | M16401B0008,國
[5 empty] | 0 | 產品
甲.貳.一.(三十六).10 | CU BUS BAR或PVC WIRE | 式 | 1 |  | 0 | M16401A0004
甲.貳.一.(三十六).11 | 盤內另料含壓克力銘牌及所有五金配件 | 式 | 1 |  | 0 | M16401B0004
甲.貳.一.(三十六).12 | 原廠裝配工資 | 式 | 1 |  | 0 | L0000059000A4,#
小計
甲.貳.一.(三十七) | EB2L PANEL
甲.貳.一.(三十七).1 | CASE：SPHC 2.0t 粉體烤漆(尺寸依現場需 | 只 | 1 |  | 0 | M16401C0006-09,
| 求製作) |  |  |  | 0 | 正麒、建華、東
[5 empty] | 0 | 宏或同等品
甲.貳.一.(三十七).2 | 產品，無熔線斷路器，額定啟斷容量AC | 只 | 1 |  | 0 | M164116360006,#
| 10KA，3P，額定電流 30A(NFB 3P 50AF |  |  |  | 0 | 士林、東元、順
| 30AT 190V 10KA) |  |  |  | 0 | 山或同等品
甲.貳.一.(三十七).3 | 產品，無熔線斷路器，額定啟斷容量AC | 只 | 2 |  | 0 | M164116151006,#
| 10KA，1P，額定電流 20A，額定電壓AC |  |  |  | 0 | 士林、東元、順
| 110V(NFB 1P 50AF 20AT 110V 10KA) |  |  |  | 0 | 山或同等品
甲.貳.一.(三十七).4 | 產品，無熔線斷路器，額定啟斷容量AC | 只 | 5 |  | 0 | M164116141006,#
| 10KA，1P，額定電流 15A，額定電壓AC |  |  |  | 0 | 士林、東元、順
| 110V(NFB 1P 50AF 15AT 110V 10KA) |  |  |  | 0 | 山或同等#品
甲.貳.一.(三十七).5 | CU BUS BAR或PVC WIRE | 式 | 1 |  | 0 | M16401A0004
甲.貳.一.(三十七).6 | 盤內另料含壓克力銘牌及所有五金配件 | 式 | 1 |  | 0 | M16401B0004
甲.貳.一.(三十七).7 | 原廠裝配工資 | 式 | 1 |  | 0 | L0000059000A4,#
小計
甲.貳.一.(三十八) | B1VP2(1,2) PANEL
甲.貳.一.(三十八).1 | CASE：SPHC 2.0t 粉體烤漆(尺寸依現場需 | 只 | 2 |  | 0 | M16401C0006-10,
| 求製作)附壓克力透視窗 |  |  |  | 0 | 正麒、建華、東
[5 empty] | 0 | 宏或同等品
甲.貳.一.(三十八).2 | 產品，無熔線斷路器，額定啟斷容量AC | 只 | 2 |  | 0 | M1641163A4006,
| 10KA，3P，額定電流 60A，額定電壓AC |  |  |  | 0 | 士林、東元、順
| 380V(NFB 3P 100AF 60AT 380V 10KA) |  |  |  | 0 | 山或同等品
甲.貳.一.(三十八).3 | 產品，無熔線斷路器，額定啟斷容量AC | 只 | 2 |  | 0 | M164116394006,#
| 10KA，3P，額定電流 50A，額定電壓AC |  |  |  | 0 | 士林、東元、順
| 380V(NFB 3P 50AF 50AT 380V 10KA) |  |  |  | 0 | 山或同等品
甲.貳.一.(三十八).4 | 產品，無熔線斷路器，額定啟斷容量AC | 只 | 4 |  | 0 | M164116143006,#
| 10KA，1P，額定電流 15A，額定電壓AC |  |  |  | 0 | 士林、東元、順
| 220V(NFB 1P 50AF 15AT 220V 10KA) |  |  |  | 0 | 山或同等品
甲.貳.一.(三十八).5 | MS 380V 3ψ 20HP 附欠相 (附加保護蓋型 | 只 | 2 |  | 0 | M16291D000006-
| ) |  |  |  | 0 | 11,士林、東元、
[5 empty] | 0 | 順山或同等品
甲.貳.一.(三十八).6 | MS 220V 1ψ 15A (附加保護蓋型) | 只 | 4 |  | 0 | M16291D000006-
[5 empty] | 0 | 06,士林、東元、
[5 empty] | 0 | 順山或同等品
甲.貳.一.(三十八).7 | SMC 數位式3ψ緩衝啟動器 380V 20HP (內 | 只 | 2 |  | 0 | M1643320006,
| 含欠相、過載、卡死、過溫及缺水保護) |  |  |  | 0 | AUCOM、LOVATO、
[5 empty] | 0 | ABB或同等品
甲.貳.一.(三十八).8 | PBL 22ψ 1a1b 直接式LED燈 | 只 | 12 |  | 0 | M16291DA01006,#
[5 empty] | 0 | (PBL 22ψ
[5 empty] | 0 | 1a1b 直接式
[5 empty] | 0 | LED燈)sheng
[5 empty] | 0 | jay、富士、和泉
[5 empty] | 0 | 或同等品
甲.貳.一.(三十八).9 | SS+KEY 22ψ 三段 2a2b | 只 | 6 |  | 0 | M16291DA02006,#
[5 empty] | 0 | (SS+KEY 22ψ 三
[5 empty] | 0 | 段 2a2b)sheng
[5 empty] | 0 | jay、富士、和泉
[5 empty] | 0 | 或同等品
甲.貳.一.(三十八).10 | FUSE 4A | 組 | 6 |  | 0 | M16401B0008,國
[5 empty] | 0 | 產品
甲.貳.一.(三十八).11 | TIMER 24HR 附停電補償 電子式 | 只 | 2 |  | 0 | M1380244006,國
[5 empty] | 0 | 產品
甲.貳.一.(三十八).12 | RY 電力電驛 220V | 組 | 4 |  | 0 | M16291B400008,
[5 empty] | 0 | 國產品
甲.貳.一.(三十八).13 | CU BUS BAR或PVC WIRE | 式 | 2 |  | 0 | M16401A0004
甲.貳.一.(三十八).14 | 盤內另料含壓克力銘牌及所有五金配件 | 式 | 2 |  | 0 | M16401B0004
甲.貳.一.(三十八).15 | 原廠裝配工資 | 式 | 2 |  | 0 | L0000059000A4,#
小計
甲.貳.一.(三十九) | EB3P PANEL
甲.貳.一.(三十九).1 | CASE：SPHC 2.0t 粉體烤漆(尺寸依現場需 | 只 | 1 |  | 0 | M16401C0006-09,
| 求製作) |  |  |  | 0 | 正麒、建華、東
[5 empty] | 0 | 宏或同等品
甲.貳.一.(三十九).2 | 產品，無熔線斷路器，額定啟斷容量AC | 只 | 1 |  | 0 | M1641163J4006,#
| 10KA，3P，額定電流 200A，額定電壓AC |  |  |  | 0 | 士林、東元、順
| 380V(NFB 3P 225AF 200AT 380V 10KA) |  |  |  | 0 | 山或同等品
甲.貳.一.(三十九).3 | 產品，無熔線斷路器，額定啟斷容量AC | 只 | 1 |  | 0 | M1641163D4006,#
| 10KA，3P，額定電流 100A，額定電壓AC |  |  |  | 0 | 士林、東元、順
| 380V(NFB 3P 100AF 100AT 380V 10KA) |  |  |  | 0 | 山或同等品
甲.貳.一.(三十九).4 | 產品，無熔線斷路器，額定啟斷容量AC | 只 | 2 |  | 0 | M1641163A4006,
| 10KA，3P，額定電流 60A，額定電壓AC |  |  |  | 0 | 士林、東元、順
| 380V(NFB 3P 100AF 60AT 380V 10KA) |  |  |  | 0 | 山或同等品
甲.貳.一.(三十九).5 | 產品，無熔線斷路器，額定啟斷容量AC | 只 | 1 |  | 0 | M164116364006,#
| 10KA，3P，額定電流 30A，額定電壓AC |  |  |  | 0 | 士林、東元、順
| 380V(NFB 3P 50AF 30AT 380V 10KA) |  |  |  | 0 | 山或同等品
甲.貳.一.(三十九).6 | 產品，無熔線斷路器，額定啟斷容量AC | 只 | 5 |  | 0 | M164116354006,#
| 10KA，3P，額定電流 20A，額定電壓AC |  |  |  | 0 | 士林、東元、順
| 380V(NFB 3P 50AF 20AT 380V 10KA) |  |  |  | 0 | 山或同等品
甲.貳.一.(三十九).7 | 產品，無熔線斷路器，額定啟斷容量AC | 只 | 12 |  | 0 | M164116153006,#
| 10KA，1P，額定電流 20A，額定電壓AC |  |  |  | 0 | 士林、東元、順
| 220V(NFB 1P 50AF 20AT 220V 10KA) |  |  |  | 0 | 山或同等品
甲.貳.一.(三十九).8 | 產品，無熔線斷路器，額定啟斷容量AC | 只 | 1 |  | 0 | M164116143006,#
| 10KA，1P，額定電流 15A，額定電壓AC |  |  |  | 0 | 士林、東元、順
| 220V(NFB 1P 50AF 15AT 220V 10KA) |  |  |  | 0 | 山或同等品
甲.貳.一.(三十九).9 | MC 220V 1ψ 15A (附加保護蓋型) | 只 | 1 |  | 0 | M16401J0006,#士
[5 empty] | 0 | 林、東元、順山
[5 empty] | 0 | 或同等品
甲.貳.一.(三十九).10 | FUSE 4A | 組 | 2 |  | 0 | M16401B0008,國
[5 empty] | 0 | 產品
甲.貳.一.(三十九).11 | TH溫控開關 / 感溫開關 | 只 | 1 |  | 0 | M1380200006,國
[5 empty] | 0 | 產品
甲.貳.一.(三十九).12 | 二線式電驛 RY AC300V/20A | 只 | 22 |  | 0 | M1658127006,
[5 empty] | 0 | Panasonic、
[5 empty] | 0 | Toishiba、
[5 empty] | 0 | Legrand或同等品
甲.貳.一.(三十九).13 | 二線式端末器 T/U 四回路用 | 只 | 6 |  | 0 | M1658124206,
[5 empty] | 0 | Panasonic、
[5 empty] | 0 | Toishiba、
[5 empty] | 0 | Legrand或同等品
甲.貳.一.(三十九).14 | 二線式變壓器 TR AC230V/24V | 只 | 1 |  | 0 | M162913000006,
[5 empty] | 0 | Panasonic、
[5 empty] | 0 | Toishiba、
[5 empty] | 0 | Legrand或同等品
甲.貳.一.(三十九).15 | CU BUS BAR或PVC WIRE | 式 | 1 |  | 0 | M16401A0004
甲.貳.一.(三十九).16 | 盤內另料含壓克力銘牌及所有五金配件 | 式 | 1 |  | 0 | M16401B0004
甲.貳.一.(三十九).17 | 原廠裝配工資 | 式 | 1 |  | 0 | L0000059000A4,#
小計
甲.貳.一.(四十) | EB3L PANEL
甲.貳.一.(四十).1 | CASE：SPHC 2.0t 粉體烤漆(尺寸依現場需 | 只 | 1 |  | 0 | M16401C0006-09,
| 求製作) |  |  |  | 0 | 正麒、建華、東
[5 empty] | 0 | 宏或同等品
甲.貳.一.(四十).2 | 產品，無熔線斷路器，額定啟斷容量AC | 只 | 1 |  | 0 | M164116360006,#
| 10KA，3P，額定電流 30A(NFB 3P 50AF |  |  |  | 0 | 士林、東元、順
| 30AT 190V 10KA) |  |  |  | 0 | 山或同等品
甲.貳.一.(四十).3 | 產品，無熔線斷路器，額定啟斷容量AC | 只 | 1 |  | 0 | M164116151006,#
| 10KA，1P，額定電流 20A，額定電壓AC |  |  |  | 0 | 士林、東元、順
| 110V(NFB 1P 50AF 20AT 110V 10KA) |  |  |  | 0 | 山或同等品
甲.貳.一.(四十).4 | 產品，無熔線斷路器，額定啟斷容量AC | 只 | 5 |  | 0 | M164116141006,#
| 10KA，1P，額定電流 15A，額定電壓AC |  |  |  | 0 | 士林、東元、順
| 110V(NFB 1P 50AF 15AT 110V 10KA) |  |  |  | 0 | 山或同等#品
甲.貳.一.(四十).5 | CU BUS BAR或PVC WIRE | 式 | 1 |  | 0 | M16401A0004
甲.貳.一.(四十).6 | 盤內另料含壓克力銘牌及所有五金配件 | 式 | 1 |  | 0 | M16401B0004
甲.貳.一.(四十).7 | 原廠裝配工資 | 式 | 1 |  | 0 | L0000059000A4,#
小計
甲.貳.一.(四十一) | E1AP&E1AL PANEL
甲.貳.一.(四十一).1 | CASE：SPHC 2.0t 粉體烤漆(尺寸依現場需 | 只 | 1 |  | 0 | M16401C0006-09,
| 求製作) |  |  |  | 0 | 正麒、建華、東
[5 empty] | 0 | 宏或同等品
甲.貳.一.(四十一).2 | 產品，無熔線斷路器，額定啟斷容量AC | 只 | 1 |  | 0 | M164116364006,#
| 10KA，3P，額定電流 30A，額定電壓AC |  |  |  | 0 | 士林、東元、順
| 380V(NFB 3P 50AF 30AT 380V 10KA) |  |  |  | 0 | 山或同等品
甲.貳.一.(四十一).3 | 產品，無熔線斷路器，額定啟斷容量AC | 只 | 1 |  | 0 | M164116344006,#
| 10KA，3P，額定電流 15A，額定電壓AC |  |  |  | 0 | 士林、東元、順
| 380V(NFB 3P 50AF 15AT 380V 10KA) |  |  |  | 0 | 山或同等品
甲.貳.一.(四十一).4 | 產品，無熔線斷路器，額定啟斷容量AC | 只 | 3 |  | 0 | M164116153006,#
| 10KA，1P，額定電流 20A，額定電壓AC |  |  |  | 0 | 士林、東元、順
| 220V(NFB 1P 50AF 20AT 220V 10KA) |  |  |  | 0 | 山或同等品
甲.貳.一.(四十一).5 | 產品，漏電斷路器，額定啟斷容量AC | 只 | 1 |  | 0 | M164135144006-
| 10KA，1P+N，額定電流 20A，額定靈敏度 |  |  |  | 0 | 01,#士林、東元
| 電流30mA(ELCB 1P 50AF 20AT 30mA/ |  |  |  | 0 | 、順山或同等品
| 0.1sec 220V 10KA) |  |  |  | 0
甲.貳.一.(四十一).6 | 二線式電驛 RY AC300V/20A | 只 | 2 |  | 0 | M1658127006,
[5 empty] | 0 | Panasonic、
[5 empty] | 0 | Toishiba、
[5 empty] | 0 | Legrand或同等品
甲.貳.一.(四十一).7 | 二線式端末器 T/U 四回路用 | 只 | 1 |  | 0 | M1658124206,
[5 empty] | 0 | Panasonic、
[5 empty] | 0 | Toishiba、
[5 empty] | 0 | Legrand或同等品
甲.貳.一.(四十一).8 | 二線式變壓器 TR AC230V/24V | 只 | 1 |  | 0 | M162913000006,
[5 empty] | 0 | Panasonic、
[5 empty] | 0 | Toishiba、
[5 empty] | 0 | Legrand或同等品
甲.貳.一.(四十一).9 | FUSE 4A | 組 | 1 |  | 0 | M16401B0008,國
[5 empty] | 0 | 產品
甲.貳.一.(四十一).10 | 產品，無熔線斷路器，額定啟斷容量AC | 只 | 1 |  | 0 | M164116360006,#
| 10KA，3P，額定電流 30A(NFB 3P 50AF |  |  |  | 0 | 士林、東元、順
| 30AT 190V 10KA) |  |  |  | 0 | 山或同等品
甲.貳.一.(四十一).11 | 產品，無熔線斷路器，額定啟斷容量AC | 只 | 3 |  | 0 | M164116141006,#
| 10KA，1P，額定電流 15A，額定電壓AC |  |  |  | 0 | 士林、東元、順
| 110V(NFB 1P 50AF 15AT 110V 10KA) |  |  |  | 0 | 山或同等#品
甲.貳.一.(四十一).12 | 產品，漏電斷路器，額定啟斷容量AC | 只 | 2 |  | 0 | M164135144006,#
| 10KA，1P+N，額定電流 20A，額定靈敏度 |  |  |  | 0 | 士林、東元、順
| 電流30mA(ELCB 1P 50AF 20AT 30mA/ |  |  |  | 0 | 山或同等品
| 0.1sec 110V 10KA) |  |  |  | 0
甲.貳.一.(四十一).13 | CU BUS BAR或PVC WIRE | 式 | 1 |  | 0 | M16401A0004
甲.貳.一.(四十一).14 | 盤內另料含壓克力銘牌及所有五金配件 | 式 | 1 |  | 0 | M16401B0004
甲.貳.一.(四十一).15 | 原廠裝配工資 | 式 | 1 |  | 0 | L0000059000A4,#
小計
甲.貳.一.(四十二) | E1BP PANEL
甲.貳.一.(四十二).1 | CASE：SPHC 2.0t 粉體烤漆(尺寸依現場需 | 只 | 1 |  | 0 | M16401C0006-10,
| 求製作)附壓克力透視窗 |  |  |  | 0 | 正麒、建華、東
[5 empty] | 0 | 宏或同等品
甲.貳.一.(四十二).2 | 產品，集合式數位電表(微處理集合式電錶 | 只 | 1 |  | 0 | M162930000006,#
| ,最大/最小值記錄功能,2~31階各次諧波顯 |  |  |  | 0 | 德力士、台達、
| 示,全中文化介面,IP54,UL及CE安全認證通 |  |  |  | 0 | 矽品或同等品
| 過,W/RS485通訊功能) |  |  |  | 0
甲.貳.一.(四十二).3 | 產品，比流器，51A~100A(CT 75/5A 15VA) | 只 | 3 |  | 0 | M162911020006,#
[5 empty] | 0 | 巧力、士林、大
[5 empty] | 0 | 同或同等品
甲.貳.一.(四十二).4 | 產品，無熔線斷路器，額定啟斷容量AC | 只 | 1 |  | 0 | M1641163C4006,#
| 10KA，3P，額定電流 75A，額定電壓AC |  |  |  | 0 | 士林、東元、順
| 380V(NFB 3P 100AF 75AT 380V 10KA) |  |  |  | 0 | 山或同等品
甲.貳.一.(四十二).5 | 產品，無熔線斷路器，額定啟斷容量AC | 只 | 1 |  | 0 | M164116384006,#
| 10KA，3P，額定電流 40A，額定電壓AC |  |  |  | 0 | 士林、東元、順
| 380V(NFB 3P 50AF 40AT 380V 10KA) |  |  |  | 0 | 山或同等品
甲.貳.一.(四十二).6 | 產品，無熔線斷路器，額定啟斷容量AC | 只 | 2 |  | 0 | M164116364006,#
| 10KA，3P，額定電流 30A，額定電壓AC |  |  |  | 0 | 士林、東元、順
| 380V(NFB 3P 50AF 30AT 380V 10KA) |  |  |  | 0 | 山或同等品
甲.貳.一.(四十二).7 | 產品，無熔線斷路器，額定啟斷容量AC | 只 | 1 |  | 0 | M164116344006,#
| 10KA，3P，額定電流 15A，額定電壓AC |  |  |  | 0 | 士林、東元、順
| 380V(NFB 3P 50AF 15AT 380V 10KA) |  |  |  | 0 | 山或同等品
甲.貳.一.(四十二).8 | 產品，無熔線斷路器，額定啟斷容量AC | 只 | 2 |  | 0 | M164116183006,#
| 10KA，1P，額定電流 40A，額定電壓AC |  |  |  | 0 | 士林、東元、順
| 220V(NFB 1P 50AF 40AT 220V 10KA) |  |  |  | 0 | 山或同等品
甲.貳.一.(四十二).9 | 產品，無熔線斷路器，額定啟斷容量AC | 只 | 7 |  | 0 | M164116153006,#
| 10KA，1P，額定電流 20A，額定電壓AC |  |  |  | 0 | 士林、東元、順
| 220V(NFB 1P 50AF 20AT 220V 10KA) |  |  |  | 0 | 山或同等品
甲.貳.一.(四十二).10 | 產品，無熔線斷路器，額定啟斷容量AC | 只 | 3 |  | 0 | M164116143006,#
| 10KA，1P，額定電流 15A，額定電壓AC |  |  |  | 0 | 士林、東元、順
| 220V(NFB 1P 50AF 15AT 220V 10KA) |  |  |  | 0 | 山或同等品
甲.貳.一.(四十二).11 | 產品，漏電斷路器，額定啟斷容量AC | 只 | 2 |  | 0 | M164135144006-
| 10KA，1P+N，額定電流 20A，額定靈敏度 |  |  |  | 0 | 01,#士林、東元
| 電流30mA(ELCB 1P 50AF 20AT 30mA/ |  |  |  | 0 | 、順山或同等品
| 0.1sec 220V 10KA) |  |  |  | 0
甲.貳.一.(四十二).12 | 開放式協定介面單元(Modbus相符)搭配中 | 只 | 1 |  | 0 | 13801D0006,#,
| 央監控 |  |  |  | 0 | Panasonic、
[5 empty] | 0 | Toishiba、
[5 empty] | 0 | Legrand或同等品
甲.貳.一.(四十二).13 | 二線式傳輸主機CPU | 只 | 1 |  | 0 | M1658122006,#,
[5 empty] | 0 | Panasonic、
[5 empty] | 0 | Toishiba、
[5 empty] | 0 | Legrand或同等品
甲.貳.一.(四十二).14 | Timer年曆型時間設定器 AC24V 350mA | 只 | 1 |  | 0 | M1658129006,#,
[5 empty] | 0 | Panasonic、
[5 empty] | 0 | Toishiba、
[5 empty] | 0 | Legrand或同等品
甲.貳.一.(四十二).15 | 二線式電驛 RY AC300V/20A | 只 | 7 |  | 0 | M1658127006,
[5 empty] | 0 | Panasonic、
[5 empty] | 0 | Toishiba、
[5 empty] | 0 | Legrand或同等品
甲.貳.一.(四十二).16 | 二線式端末器 T/U 四回路用 | 只 | 2 |  | 0 | M1658124206,
[5 empty] | 0 | Panasonic、
[5 empty] | 0 | Toishiba、
[5 empty] | 0 | Legrand或同等品
甲.貳.一.(四十二).17 | 二線式變壓器 TR AC230V/24V | 只 | 1 |  | 0 | M162913000006,
[5 empty] | 0 | Panasonic、
[5 empty] | 0 | Toishiba、
[5 empty] | 0 | Legrand或同等品
甲.貳.一.(四十二).18 | FUSE 4A | 組 | 2 |  | 0 | M16401B0008,國
[5 empty] | 0 | 產品
甲.貳.一.(四十二).19 | 二線式編碼設定測試調整 | 式 | 1 |  | 0 | 1658120004,#
甲.貳.一.(四十二).20 | CU BUS BAR或PVC WIRE | 式 | 1 |  | 0 | M16401A0004
甲.貳.一.(四十二).21 | 盤內另料含壓克力銘牌及所有五金配件 | 式 | 1 |  | 0 | M16401B0004
甲.貳.一.(四十二).22 | 原廠裝配工資 | 式 | 1 |  | 0 | L0000059000A4,#
小計
甲.貳.一.(四十三) | E1BL PANEL
甲.貳.一.(四十三).1 | CASE：SPHC 2.0t 粉體烤漆(尺寸依現場需 | 只 | 1 |  | 0 | M16401C0006-09,
| 求製作) |  |  |  | 0 | 正麒、建華、東
[5 empty] | 0 | 宏或同等品
甲.貳.一.(四十三).2 | 產品，集合式數位電表(微處理集合式電錶 | 只 | 1 |  | 0 | M162930000006,#
| ,最大/最小值記錄功能,2~31階各次諧波顯 |  |  |  | 0 | 德力士、台達、
| 示,全中文化介面,IP54,UL及CE安全認證通 |  |  |  | 0 | 矽品或同等品
| 過,W/RS485通訊功能) |  |  |  | 0
甲.貳.一.(四十三).3 | 產品，比流器，50A以下(CT 40/5A 15VA) | 只 | 3 |  | 0 | M162911010006-
[5 empty] | 0 | 01,#巧力、士林
[5 empty] | 0 | 、大同或同等品
甲.貳.一.(四十三).4 | 產品，無熔線斷路器，額定啟斷容量AC | 只 | 1 |  | 0 | M164116380006,#
| 10KA，3P，額定電流 40A(NFB 3P 50AF |  |  |  | 0 | 士林、東元、順
| 40AT 190V 10KA) |  |  |  | 0 | 山或同等品
甲.貳.一.(四十三).5 | 產品，無熔線斷路器，額定啟斷容量AC | 只 | 1 |  | 0 | M164116360006,#
| 10KA，3P，額定電流 30A(NFB 3P 50AF |  |  |  | 0 | 士林、東元、順
| 30AT 190V 10KA) |  |  |  | 0 | 山或同等品
甲.貳.一.(四十三).6 | 產品，無熔線斷路器，額定啟斷容量AC | 只 | 4 |  | 0 | M164116151006,#
| 10KA，1P，額定電流 20A，額定電壓AC |  |  |  | 0 | 士林、東元、順
| 110V(NFB 1P 50AF 20AT 110V 10KA) |  |  |  | 0 | 山或同等品
甲.貳.一.(四十三).7 | 產品，無熔線斷路器，額定啟斷容量AC | 只 | 1 |  | 0 | M164116141006,#
| 10KA，1P，額定電流 15A，額定電壓AC |  |  |  | 0 | 士林、東元、順
| 110V(NFB 1P 50AF 15AT 110V 10KA) |  |  |  | 0 | 山或同等#品
甲.貳.一.(四十三).8 | 產品，漏電斷路器，額定啟斷容量AC | 只 | 3 |  | 0 | M164135144006,#
| 10KA，1P+N，額定電流 20A，額定靈敏度 |  |  |  | 0 | 士林、東元、順
| 電流30mA(ELCB 1P 50AF 20AT 30mA/ |  |  |  | 0 | 山或同等品
| 0.1sec 110V 10KA) |  |  |  | 0
甲.貳.一.(四十三).9 | CU BUS BAR或PVC WIRE | 式 | 1 |  | 0 | M16401A0004
甲.貳.一.(四十三).10 | 盤內另料含壓克力銘牌及所有五金配件 | 式 | 1 |  | 0 | M16401B0004
甲.貳.一.(四十三).11 | 原廠裝配工資 | 式 | 1 |  | 0 | L0000059000A4,#
小計
甲.貳.一.(四十四) | 1ACPA PANEL
甲.貳.一.(四十四).1 | CASE：SPHC 2.0t 粉體烤漆(尺寸依現場需 | 只 | 1 |  | 0 | M16401C0006-09,
| 求製作) |  |  |  | 0 | 正麒、建華、東
[5 empty] | 0 | 宏或同等品
甲.貳.一.(四十四).2 | 產品，集合式數位電表(微處理集合式電錶 | 只 | 1 |  | 0 | M162930000006,#
| ,最大/最小值記錄功能,2~31階各次諧波顯 |  |  |  | 0 | 德力士、台達、
| 示,全中文化介面,IP54,UL及CE安全認證通 |  |  |  | 0 | 矽品或同等品
| 過,W/RS485通訊功能) |  |  |  | 0
甲.貳.一.(四十四).3 | 產品，比流器，50A以下(CT 50/5A 15VA) | 只 | 3 |  | 0 | M162911010006-
[5 empty] | 0 | 02,#巧力、士林
[5 empty] | 0 | 、大同或同等品
甲.貳.一.(四十四).4 | 產品，無熔線斷路器，額定啟斷容量AC | 只 | 1 |  | 0 | M164116394006,#
| 10KA，3P，額定電流 50A，額定電壓AC |  |  |  | 0 | 士林、東元、順
| 380V(NFB 3P 50AF 50AT 380V 10KA) |  |  |  | 0 | 山或同等品
甲.貳.一.(四十四).5 | 產品，無熔線斷路器，額定啟斷容量AC | 只 | 3 |  | 0 | M164116163006,#
| 10KA，1P，額定電流 30A，額定電壓AC |  |  |  | 0 | 士林、東元、順
| 220V(NFB 1P 50AF 30AT 220V 10KA) |  |  |  | 0 | 山或同等品
甲.貳.一.(四十四).6 | FUSE 4A | 組 | 1 |  | 0 | M16401B0008,國
[5 empty] | 0 | 產品
甲.貳.一.(四十四).7 | CU BUS BAR或PVC WIRE | 式 | 1 |  | 0 | M16401A0004
甲.貳.一.(四十四).8 | 盤內另料含壓克力銘牌及所有五金配件 | 式 | 1 |  | 0 | M16401B0004
甲.貳.一.(四十四).9 | 原廠裝配工資 | 式 | 1 |  | 0 | L0000059000A4,#
小計
甲.貳.一.(四十五) | E1BP1&E1BL1 PANEL
甲.貳.一.(四十五).1 | CASE：SPHC 2.0t 粉體烤漆(尺寸依現場需 | 只 | 1 |  | 0 | M16401C0006-09,
| 求製作) |  |  |  | 0 | 正麒、建華、東
[5 empty] | 0 | 宏或同等品
甲.貳.一.(四十五).2 | 產品，無熔線斷路器，額定啟斷容量AC | 只 | 1 |  | 0 | M164116384006,#
| 10KA，3P，額定電流 40A，額定電壓AC |  |  |  | 0 | 士林、東元、順
| 380V(NFB 3P 50AF 40AT 380V 10KA) |  |  |  | 0 | 山或同等品
甲.貳.一.(四十五).3 | 產品，無熔線斷路器，額定啟斷容量AC | 只 | 1 |  | 0 | M164116344006,#
| 10KA，3P，額定電流 15A，額定電壓AC |  |  |  | 0 | 士林、東元、順
| 380V(NFB 3P 50AF 15AT 380V 10KA) |  |  |  | 0 | 山或同等品
甲.貳.一.(四十五).4 | 產品，無熔線斷路器，額定啟斷容量AC | 只 | 4 |  | 0 | M164116183006,#
| 10KA，1P，額定電流 40A，額定電壓AC |  |  |  | 0 | 士林、東元、順
| 220V(NFB 1P 50AF 40AT 220V 10KA) |  |  |  | 0 | 山或同等品
甲.貳.一.(四十五).5 | 產品，無熔線斷路器，額定啟斷容量AC | 只 | 4 |  | 0 | M164116153006,#
| 10KA，1P，額定電流 20A，額定電壓AC |  |  |  | 0 | 士林、東元、順
| 220V(NFB 1P 50AF 20AT 220V 10KA) |  |  |  | 0 | 山或同等品
甲.貳.一.(四十五).6 | 二線式電驛 RY AC300V/20A | 只 | 2 |  | 0 | M1658127006,
[5 empty] | 0 | Panasonic、
[5 empty] | 0 | Toishiba、
[5 empty] | 0 | Legrand或同等品
甲.貳.一.(四十五).7 | 二線式端末器 T/U 四回路用 | 只 | 1 |  | 0 | M1658124206,
[5 empty] | 0 | Panasonic、
[5 empty] | 0 | Toishiba、
[5 empty] | 0 | Legrand或同等品
甲.貳.一.(四十五).8 | 二線式變壓器 TR AC230V/24V | 只 | 1 |  | 0 | M162913000006,
[5 empty] | 0 | Panasonic、
[5 empty] | 0 | Toishiba、
[5 empty] | 0 | Legrand或同等品
甲.貳.一.(四十五).9 | FUSE 4A | 組 | 1 |  | 0 | M16401B0008,國
[5 empty] | 0 | 產品
甲.貳.一.(四十五).10 | 產品，無熔線斷路器，額定啟斷容量AC | 只 | 1 |  | 0 | M164116360006,#
| 10KA，3P，額定電流 30A(NFB 3P 50AF |  |  |  | 0 | 士林、東元、順
| 30AT 190V 10KA) |  |  |  | 0 | 山或同等品
甲.貳.一.(四十五).11 | 產品，無熔線斷路器，額定啟斷容量AC | 只 | 1 |  | 0 | M164116151006,#
| 10KA，1P，額定電流 20A，額定電壓AC |  |  |  | 0 | 士林、東元、順
| 110V(NFB 1P 50AF 20AT 110V 10KA) |  |  |  | 0 | 山或同等品
甲.貳.一.(四十五).12 | 產品，漏電斷路器，額定啟斷容量AC | 只 | 2 |  | 0 | M164135144006,#
| 10KA，1P+N，額定電流 20A，額定靈敏度 |  |  |  | 0 | 士林、東元、順
| 電流30mA(ELCB 1P 50AF 20AT 30mA/ |  |  |  | 0 | 山或同等品
| 0.1sec 110V 10KA) |  |  |  | 0
甲.貳.一.(四十五).13 | CU BUS BAR或PVC WIRE | 式 | 1 |  | 0 | M16401A0004
甲.貳.一.(四十五).14 | 盤內另料含壓克力銘牌及所有五金配件 | 式 | 1 |  | 0 | M16401B0004
甲.貳.一.(四十五).15 | 原廠裝配工資 | 式 | 1 |  | 0 | L0000059000A4,#
小計
甲.貳.一.(四十六) | PL-1,PL-2 PANEL
甲.貳.一.(四十六).1 | CASE：SPHC 2.0t 粉體烤漆(尺寸依現場需 | 只 | 2 |  | 0 | M16401C0006-09,
| 求製作) |  |  |  | 0 | 正麒、建華、東
[5 empty] | 0 | 宏或同等品
甲.貳.一.(四十六).2 | 產品，無熔線斷路器，額定啟斷容量AC | 只 | 2 |  | 0 | M164116364006,#
| 10KA，3P，額定電流 30A，額定電壓AC |  |  |  | 0 | 士林、東元、順
| 380V(NFB 3P 50AF 30AT 380V 10KA) |  |  |  | 0 | 山或同等品
甲.貳.一.(四十六).3 | 產品，無熔線斷路器，額定啟斷容量AC | 只 | 2 |  | 0 | M164116143006,#
| 10KA，1P，額定電流 15A，額定電壓AC |  |  |  | 0 | 士林、東元、順
| 220V(NFB 1P 50AF 15AT 220V 10KA) |  |  |  | 0 | 山或同等品
甲.貳.一.(四十六).4 | 產品，漏電斷路器，額定啟斷容量AC | 只 | 8 |  | 0 | M164135144006-
| 10KA，1P+N，額定電流 20A，額定靈敏度 |  |  |  | 0 | 01,#士林、東元
| 電流30mA(ELCB 1P 50AF 20AT 30mA/ |  |  |  | 0 | 、順山或同等品
| 0.1sec 220V 10KA) |  |  |  | 0
甲.貳.一.(四十六).5 | 二線式電驛 RY AC300V/20A | 只 | 22 |  | 0 | M1658127006,
[5 empty] | 0 | Panasonic、
[5 empty] | 0 | Toishiba、
[5 empty] | 0 | Legrand或同等品
甲.貳.一.(四十六).6 | 二線式端末器 T/U 四回路用 | 只 | 6 |  | 0 | M1658124206,
[5 empty] | 0 | Panasonic、
[5 empty] | 0 | Toishiba、
[5 empty] | 0 | Legrand或同等品
甲.貳.一.(四十六).7 | 二線式變壓器 TR AC230V/24V | 只 | 2 |  | 0 | M162913000006,
[5 empty] | 0 | Panasonic、
[5 empty] | 0 | Toishiba、
[5 empty] | 0 | Legrand或同等品
甲.貳.一.(四十六).8 | FUSE 4A | 組 | 2 |  | 0 | M16401B0008,國
[5 empty] | 0 | 產品
甲.貳.一.(四十六).9 | CU BUS BAR或PVC WIRE | 式 | 2 |  | 0 | M16401A0004
甲.貳.一.(四十六).10 | 盤內另料含壓克力銘牌及所有五金配件 | 式 | 2 |  | 0 | M16401B0004
甲.貳.一.(四十六).11 | 原廠裝配工資 | 式 | 2 |  | 0 | L0000059000A4,#
小計
甲.貳.一.(四十七) | MPA&ATSA&EMPA PANEL
甲.貳.一.(四十七).1 | CASE：SPHC 2.0t 粉體烤漆(尺寸依現場需 | 只 | 2 |  | 0 | M16401C0006-09,
| 求製作) |  |  |  | 0 | 正麒、建華、東
[5 empty] | 0 | 宏或同等品
甲.貳.一.(四十七).2 | ATS 4P 400AF 250AT 380V/15KA NFB | 台 | 1 |  | 0 | M1641403F4A,#尚
| TYPE 附電氣及機械連鎖(附欠相保護,監控 |  |  |  | 0 | 偉、YEHSHIN、S&
| 乾接點) |  |  |  | 0 | S或同等品
甲.貳.一.(四十七).3 | LSSW火警發生負載自動分配系統3P | 台 | 1 |  | 0 | M16291000000A,
| 400AF 250AT 380V/15KA (訊號脫離須OFF, |  |  |  | 0 | 尚偉、九益、固
| 相偵測,來供電訊號三燈,供電及訊號監控, |  |  |  | 0 | 也泰或同等品
| EMC測試報告) |  |  |  | 0
甲.貳.一.(四十七).4 | 產品，集合式數位電表(微處理集合式電錶 | 只 | 1 |  | 0 | M162930000006,#
| ,最大/最小值記錄功能,2~31階各次諧波顯 |  |  |  | 0 | 德力士、台達、
| 示,全中文化介面,IP54,UL及CE安全認證通 |  |  |  | 0 | 矽品或同等品
| 過,W/RS485通訊功能) |  |  |  | 0
甲.貳.一.(四十七).5 | APFR,6段式,顯示電壓/電流/諧波量/電力 | 只 | 1 |  | 0 | M1380280006,
| 峰值紀錄及警報輸出功能 |  |  |  | 0 | DELAIS、AEG、
[5 empty] | 0 | SIEMENS或同等品
甲.貳.一.(四十七).6 | HRC-FUSE 160A 三相連動 | 組 | 1 |  | 0 | M1632800008,國
[5 empty] | 0 | 產品
甲.貳.一.(四十七).7 | 電力突波吸收器,3P4W整組式,每相(50KA/ | 組 | 1 |  | 0 | M1648140008,D&
| P)*4(8/20us)反應時間小於1ns,具計數功 |  |  |  | 0 | E、LEC、
| 能 |  |  |  | 0 | LIBERT或同等品
甲.貳.一.(四十七).8 | 產品，比流器，201A~400A(CT 250/5A | 只 | 3 |  | 0 | M162911040006,#
| 15VA) |  |  |  | 0 | 巧力、士林、大
[5 empty] | 0 | 同或同等品
甲.貳.一.(四十七).9 | 產品，無熔線斷路器，額定啟斷容量AC | 只 | 1 |  | 0 | M1641183L4006,#
| 15KA，3P，額定電流 250A，額定電壓AC |  |  |  | 0 | 士林、東元、順
| 380V(NFB 3P 400AF 250AT 380V 15KA) |  |  |  | 0 | 山或同等品
甲.貳.一.(四十七).10 | 產品，無熔線斷路器，額定啟斷容量AC | 只 | 1 |  | 0 | M1641183J4006,#
| 15KA，3P，額定電流 200A，額定電壓AC |  |  |  | 0 | 士林、東元、順
| 380V(NFB 3P 225AF 200AT 380V 15KA) |  |  |  | 0 | 山或同等品
甲.貳.一.(四十七).11 | 產品，無熔線斷路器，額定啟斷容量AC | 只 | 1 |  | 0 | M1641183A4006,#
| 15KA，3P，額定電流 60A，額定電壓AC |  |  |  | 0 | 士林、東元、順
| 380V(NFB 3P 100AF 60AT 380V 15KA) |  |  |  | 0 | 山或同等品
甲.貳.一.(四十七).12 | 產品，無熔線斷路器，額定啟斷容量AC | 只 | 3 |  | 0 | M164118394006,#
| 15KA，3P，額定電流 50A，額定電壓AC |  |  |  | 0 | 士林、東元、順
| 380V(NFB 3P 50AF 50AT 380V 15KA) |  |  |  | 0 | 山或同等品
甲.貳.一.(四十七).13 | 產品，無熔線斷路器，額定啟斷容量AC | 只 | 2 |  | 0 | M164118384006,#
| 15KA，3P，額定電流 40A，額定電壓AC |  |  |  | 0 | 士林、東元、順
| 380V(NFB 3P 50AF 40AT 380V 15KA) |  |  |  | 0 | 山或同等品
甲.貳.一.(四十七).14 | 產品，無熔線斷路器，額定啟斷容量AC | 只 | 1 |  | 0 | M164118364006,#
| 15KA，3P，額定電流 30A，額定電壓AC |  |  |  | 0 | 士林、東元、順
| 380V(NFB 3P 50AF 30AT 380V 15KA) |  |  |  | 0 | 山或同等品
甲.貳.一.(四十七).15 | 產品，無熔線斷路器，額定啟斷容量AC | 只 | 17 |  | 0 | M164118153006,#
| 15KA，1P，額定電流 20A，額定電壓AC |  |  |  | 0 | 士林、東元、順
| 220V(NFB 1P 50AF 20AT 220V 15KA) |  |  |  | 0 | 山或同等品
甲.貳.一.(四十七).16 | 產品，漏電斷路器，額定啟斷容量AC | 只 | 1 |  | 0 | M164136144006,#
| 15KA，1P+N，額定電流 20A，額定靈敏度 |  |  |  | 0 | 士林、東元、順
| 電流30mA(ELCB 1P 50AF 20AT 30mA/ |  |  |  | 0 | 山或同等品
| 0.1sec 220V 15KA) |  |  |  | 0
甲.貳.一.(四十七).17 | 二線式電驛 RY AC300V/20A | 只 | 18 |  | 0 | M1658127006,
[5 empty] | 0 | Panasonic、
[5 empty] | 0 | Toishiba、
[5 empty] | 0 | Legrand或同等品
甲.貳.一.(四十七).18 | 二線式端末器 T/U 四回路用 | 只 | 5 |  | 0 | M1658124206,
[5 empty] | 0 | Panasonic、
[5 empty] | 0 | Toishiba、
[5 empty] | 0 | Legrand或同等品
甲.貳.一.(四十七).19 | 二線式變壓器 TR AC230V/24V | 只 | 1 |  | 0 | M162913000006,
[5 empty] | 0 | Panasonic、
[5 empty] | 0 | Toishiba、
[5 empty] | 0 | Legrand或同等品
甲.貳.一.(四十七).20 | 電容模組防爆型乾式電容器,總損失小於 | 組 | 6 |  | 0 | M1628201038,#
| 0.4W/KVAR容量:3ψ 440V 10KVAR 60Hz ( |  |  |  | 0 | DELAIS、AEG、
| 額定電壓) (內含MC,SC,FUSE) |  |  |  | 0 | SIEMENS或同等品
甲.貳.一.(四十七).21 | FUSE 4A | 組 | 8 |  | 0 | M16401B0008,國
[5 empty] | 0 | 產品
甲.貳.一.(四十七).22 | 散熱風扇 220V及溫控開關 | 組 | 1 |  | 0 | M1640100008-01,
[5 empty] | 0 | 國產品
甲.貳.一.(四十七).23 | 盤內日光燈T5 附微動開關 | 組 | 2 |  | 0 | M16321D1008,國
[5 empty] | 0 | 產品
甲.貳.一.(四十七).24 | CU BUS BAR或PVC WIRE | 式 | 2 |  | 0 | M16401A0004
甲.貳.一.(四十七).25 | 盤內另料含壓克力銘牌及所有五金配件 | 式 | 2 |  | 0 | M16401B0004
甲.貳.一.(四十七).26 | 原廠裝配工資 | 式 | 2 |  | 0 | L0000059000A4,#
甲.貳.一.(四十七).27 | 產品，低壓變壓器，乾式，25kVA，IP20( | 台 | 1 |  | 0 | M1646010B9A,#士
| TR 3ψ25KVA 380V/110-190V(乾式IP20)) |  |  |  | 0 | 林、巧力、大同
[5 empty] | 0 | 或同等品
小計
甲.貳.一.(四十八) | MPB&ATSB&EMPB PANEL
甲.貳.一.(四十八).1 | CASE：SPHC 2.0t 粉體烤漆(尺寸依現場需 | 只 | 2 |  | 0 | M16401C0006-09,
| 求製作) |  |  |  | 0 | 正麒、建華、東
[5 empty] | 0 | 宏或同等品
甲.貳.一.(四十八).2 | ATS 4P 400AF 250AT 380V/15KA NFB | 台 | 1 |  | 0 | M1641403F4A,#尚
| TYPE 附電氣及機械連鎖(附欠相保護,監控 |  |  |  | 0 | 偉、YEHSHIN、S&
| 乾接點) |  |  |  | 0 | S或同等品
甲.貳.一.(四十八).3 | LSSW火警發生負載自動分配系統3P | 台 | 1 |  | 0 | M16291000000A,
| 400AF 250AT 380V/15KA (訊號脫離須OFF, |  |  |  | 0 | 尚偉、九益、固
| 相偵測,來供電訊號三燈,供電及訊號監控, |  |  |  | 0 | 也泰或同等品
| EMC測試報告) |  |  |  | 0
甲.貳.一.(四十八).4 | 產品，集合式數位電表(微處理集合式電錶 | 只 | 1 |  | 0 | M162930000006,#
| ,最大/最小值記錄功能,2~31階各次諧波顯 |  |  |  | 0 | 德力士、台達、
| 示,全中文化介面,IP54,UL及CE安全認證通 |  |  |  | 0 | 矽品或同等品
| 過,W/RS485通訊功能) |  |  |  | 0
甲.貳.一.(四十八).5 | APFR,6段式,顯示電壓/電流/諧波量/電力 | 只 | 1 |  | 0 | M1380280006,
| 峰值紀錄及警報輸出功能 |  |  |  | 0 | DELAIS、AEG、
[5 empty] | 0 | SIEMENS或同等品
甲.貳.一.(四十八).6 | HRC-FUSE 160A 三相連動 | 組 | 1 |  | 0 | M1632800008,國
[5 empty] | 0 | 產品
甲.貳.一.(四十八).7 | 電力突波吸收器,3P4W整組式,每相(50KA/ | 組 | 1 |  | 0 | M1648140008,D&
| P)*4(8/20us)反應時間小於1ns,具計數功 |  |  |  | 0 | E、LEC、
| 能 |  |  |  | 0 | LIBERT或同等品
甲.貳.一.(四十八).8 | 產品，比流器，201A~400A(CT 250/5A | 只 | 3 |  | 0 | M162911040006,#
| 15VA) |  |  |  | 0 | 巧力、士林、大
[5 empty] | 0 | 同或同等品
甲.貳.一.(四十八).9 | 產品，無熔線斷路器，額定啟斷容量AC | 只 | 1 |  | 0 | M1641183L4006,#
| 15KA，3P，額定電流 250A，額定電壓AC |  |  |  | 0 | 士林、東元、順
| 380V(NFB 3P 400AF 250AT 380V 15KA) |  |  |  | 0 | 山或同等品
甲.貳.一.(四十八).10 | 產品，無熔線斷路器，額定啟斷容量AC | 只 | 1 |  | 0 | M1641183J4006,#
| 15KA，3P，額定電流 200A，額定電壓AC |  |  |  | 0 | 士林、東元、順
| 380V(NFB 3P 225AF 200AT 380V 15KA) |  |  |  | 0 | 山或同等品
甲.貳.一.(四十八).11 | 產品，無熔線斷路器，額定啟斷容量AC | 只 | 1 |  | 0 | M1641183D4006,#
| 15KA，3P，額定電流 100A，額定電壓AC |  |  |  | 0 | 士林、東元、順
| 380V(NFB 3P 100AF 100AT 380V 15KA) |  |  |  | 0 | 山或同等品
甲.貳.一.(四十八).12 | 產品，無熔線斷路器，額定啟斷容量AC | 只 | 3 |  | 0 | M1641183A4006,#
| 15KA，3P，額定電流 60A，額定電壓AC |  |  |  | 0 | 士林、東元、順
| 380V(NFB 3P 100AF 60AT 380V 15KA) |  |  |  | 0 | 山或同等品
甲.貳.一.(四十八).13 | 產品，無熔線斷路器，額定啟斷容量AC | 只 | 3 |  | 0 | M164118394006,#
| 15KA，3P，額定電流 50A，額定電壓AC |  |  |  | 0 | 士林、東元、順
| 380V(NFB 3P 50AF 50AT 380V 15KA) |  |  |  | 0 | 山或同等品
甲.貳.一.(四十八).14 | 產品，無熔線斷路器，額定啟斷容量AC | 只 | 1 |  | 0 | M164118384006,#
| 15KA，3P，額定電流 40A，額定電壓AC |  |  |  | 0 | 士林、東元、順
| 380V(NFB 3P 50AF 40AT 380V 15KA) |  |  |  | 0 | 山或同等品
甲.貳.一.(四十八).15 | 產品，無熔線斷路器，額定啟斷容量AC | 只 | 1 |  | 0 | M164118364006,#
| 15KA，3P，額定電流 30A，額定電壓AC |  |  |  | 0 | 士林、東元、順
| 380V(NFB 3P 50AF 30AT 380V 15KA) |  |  |  | 0 | 山或同等品
甲.貳.一.(四十八).16 | 產品，無熔線斷路器，額定啟斷容量AC | 只 | 16 |  | 0 | M164118153006,#
| 15KA，1P，額定電流 20A，額定電壓AC |  |  |  | 0 | 士林、東元、順
| 220V(NFB 1P 50AF 20AT 220V 15KA) |  |  |  | 0 | 山或同等品
甲.貳.一.(四十八).17 | 產品，漏電斷路器，額定啟斷容量AC | 只 | 2 |  | 0 | M164136144006,#
| 15KA，1P+N，額定電流 20A，額定靈敏度 |  |  |  | 0 | 士林、東元、順
| 電流30mA(ELCB 1P 50AF 20AT 30mA/ |  |  |  | 0 | 山或同等品
| 0.1sec 220V 15KA) |  |  |  | 0
甲.貳.一.(四十八).18 | 二線式電驛 RY AC300V/20A | 只 | 15 |  | 0 | M1658127006,
[5 empty] | 0 | Panasonic、
[5 empty] | 0 | Toishiba、
[5 empty] | 0 | Legrand或同等品
甲.貳.一.(四十八).19 | 二線式端末器 T/U 四回路用 | 只 | 4 |  | 0 | M1658124206,
[5 empty] | 0 | Panasonic、
[5 empty] | 0 | Toishiba、
[5 empty] | 0 | Legrand或同等品
甲.貳.一.(四十八).20 | 二線式變壓器 TR AC230V/24V | 只 | 1 |  | 0 | M162913000006,
[5 empty] | 0 | Panasonic、
[5 empty] | 0 | Toishiba、
[5 empty] | 0 | Legrand或同等品
甲.貳.一.(四十八).21 | 電容模組防爆型乾式電容器,總損失小於 | 組 | 6 |  | 0 | M1628201038,#
| 0.4W/KVAR容量:3ψ 440V 10KVAR 60Hz ( |  |  |  | 0 | DELAIS、AEG、
| 額定電壓) (內含MC,SC,FUSE) |  |  |  | 0 | SIEMENS或同等品
甲.貳.一.(四十八).22 | FUSE 4A | 組 | 8 |  | 0 | M16401B0008,國
[5 empty] | 0 | 產品
甲.貳.一.(四十八).23 | 散熱風扇 220V及溫控開關 | 組 | 1 |  | 0 | M1640100008-01,
[5 empty] | 0 | 國產品
甲.貳.一.(四十八).24 | 盤內日光燈T5 附微動開關 | 組 | 2 |  | 0 | M16321D1008,國
[5 empty] | 0 | 產品
甲.貳.一.(四十八).25 | CU BUS BAR或PVC WIRE | 式 | 2 |  | 0 | M16401A0004
甲.貳.一.(四十八).26 | 盤內另料含壓克力銘牌及所有五金配件 | 式 | 2 |  | 0 | M16401B0004
甲.貳.一.(四十八).27 | 原廠裝配工資 | 式 | 2 |  | 0 | L0000059000A4,#
甲.貳.一.(四十八).28 | 產品，低壓變壓器，乾式，30kVA，IP20( | 台 | 1 |  | 0 | M1646010C9A,#士
| TR 3ψ30KVA 380V/110-190V(乾式IP20)) |  |  |  | 0 | 林、巧力、大同
[5 empty] | 0 | 或同等品
小計
甲.貳.一.(四十九) | MPC&ATSC&EMPC PANEL
甲.貳.一.(四十九).1 | CASE：SPHC 2.0t 粉體烤漆(尺寸依現場需 | 只 | 2 |  | 0 | M16401C0006-09,
| 求製作) |  |  |  | 0 | 正麒、建華、東
[5 empty] | 0 | 宏或同等品
甲.貳.一.(四十九).2 | ATS 4P 400AF 250AT 380V/15KA NFB | 台 | 1 |  | 0 | M1641403F4A,#尚
| TYPE 附電氣及機械連鎖(附欠相保護,監控 |  |  |  | 0 | 偉、YEHSHIN、S&
| 乾接點) |  |  |  | 0 | S或同等品
甲.貳.一.(四十九).3 | LSSW火警發生負載自動分配系統3P | 台 | 1 |  | 0 | M16291000000A,
| 400AF 250AT 380V/15KA (訊號脫離須OFF, |  |  |  | 0 | 尚偉、九益、固
| 相偵測,來供電訊號三燈,供電及訊號監控, |  |  |  | 0 | 也泰或同等品
| EMC測試報告) |  |  |  | 0
甲.貳.一.(四十九).4 | 產品，集合式數位電表(微處理集合式電錶 | 只 | 1 |  | 0 | M162930000006,#
| ,最大/最小值記錄功能,2~31階各次諧波顯 |  |  |  | 0 | 德力士、台達、
| 示,全中文化介面,IP54,UL及CE安全認證通 |  |  |  | 0 | 矽品或同等品
| 過,W/RS485通訊功能) |  |  |  | 0
甲.貳.一.(四十九).5 | APFR,6段式,顯示電壓/電流/諧波量/電力 | 只 | 1 |  | 0 | M1380280006,
| 峰值紀錄及警報輸出功能 |  |  |  | 0 | DELAIS、AEG、
[5 empty] | 0 | SIEMENS或同等品
甲.貳.一.(四十九).6 | HRC-FUSE 160A 三相連動 | 組 | 1 |  | 0 | M1632800008,國
[5 empty] | 0 | 產品
甲.貳.一.(四十九).7 | 電力突波吸收器,3P4W整組式,每相(50KA/ | 組 | 1 |  | 0 | M1648140008,D&
| P)*4(8/20us)反應時間小於1ns,具計數功 |  |  |  | 0 | E、LEC、
| 能 |  |  |  | 0 | LIBERT或同等品
甲.貳.一.(四十九).8 | 產品，比流器，201A~400A(CT 250/5A | 只 | 3 |  | 0 | M162911040006,#
| 15VA) |  |  |  | 0 | 巧力、士林、大
[5 empty] | 0 | 同或同等品
甲.貳.一.(四十九).9 | 產品，無熔線斷路器，額定啟斷容量AC | 只 | 1 |  | 0 | M1641183L4006,#
| 15KA，3P，額定電流 250A，額定電壓AC |  |  |  | 0 | 士林、東元、順
| 380V(NFB 3P 400AF 250AT 380V 15KA) |  |  |  | 0 | 山或同等品
甲.貳.一.(四十九).10 | 產品，無熔線斷路器，額定啟斷容量AC | 只 | 1 |  | 0 | M1641183J4006,#
| 15KA，3P，額定電流 200A，額定電壓AC |  |  |  | 0 | 士林、東元、順
| 380V(NFB 3P 225AF 200AT 380V 15KA) |  |  |  | 0 | 山或同等品
甲.貳.一.(四十九).11 | 產品，無熔線斷路器，額定啟斷容量AC | 只 | 1 |  | 0 | M1641183A4006,#
| 15KA，3P，額定電流 60A，額定電壓AC |  |  |  | 0 | 士林、東元、順
| 380V(NFB 3P 100AF 60AT 380V 15KA) |  |  |  | 0 | 山或同等品
甲.貳.一.(四十九).12 | 產品，無熔線斷路器，額定啟斷容量AC | 只 | 3 |  | 0 | M164118394006,#
| 15KA，3P，額定電流 50A，額定電壓AC |  |  |  | 0 | 士林、東元、順
| 380V(NFB 3P 50AF 50AT 380V 15KA) |  |  |  | 0 | 山或同等品
甲.貳.一.(四十九).13 | 產品，無熔線斷路器，額定啟斷容量AC | 只 | 2 |  | 0 | M164118384006,#
| 15KA，3P，額定電流 40A，額定電壓AC |  |  |  | 0 | 士林、東元、順
| 380V(NFB 3P 50AF 40AT 380V 15KA) |  |  |  | 0 | 山或同等品
甲.貳.一.(四十九).14 | 產品，無熔線斷路器，額定啟斷容量AC | 只 | 1 |  | 0 | M164118364006,#
| 15KA，3P，額定電流 30A，額定電壓AC |  |  |  | 0 | 士林、東元、順
| 380V(NFB 3P 50AF 30AT 380V 15KA) |  |  |  | 0 | 山或同等品
甲.貳.一.(四十九).15 | 產品，無熔線斷路器，額定啟斷容量AC | 只 | 16 |  | 0 | M164118153006,#
| 15KA，1P，額定電流 20A，額定電壓AC |  |  |  | 0 | 士林、東元、順
| 220V(NFB 1P 50AF 20AT 220V 15KA) |  |  |  | 0 | 山或同等品
甲.貳.一.(四十九).16 | 產品，漏電斷路器，額定啟斷容量AC | 只 | 2 |  | 0 | M164136144006,#
| 15KA，1P+N，額定電流 20A，額定靈敏度 |  |  |  | 0 | 士林、東元、順
| 電流30mA(ELCB 1P 50AF 20AT 30mA/ |  |  |  | 0 | 山或同等品
| 0.1sec 220V 15KA) |  |  |  | 0
甲.貳.一.(四十九).17 | 二線式電驛 RY AC300V/20A | 只 | 15 |  | 0 | M1658127006,
[5 empty] | 0 | Panasonic、
[5 empty] | 0 | Toishiba、
[5 empty] | 0 | Legrand或同等品
甲.貳.一.(四十九).18 | 二線式端末器 T/U 四回路用 | 只 | 4 |  | 0 | M1658124206,
[5 empty] | 0 | Panasonic、
[5 empty] | 0 | Toishiba、
[5 empty] | 0 | Legrand或同等品
甲.貳.一.(四十九).19 | 二線式變壓器 TR AC230V/24V | 只 | 1 |  | 0 | M162913000006,
[5 empty] | 0 | Panasonic、
[5 empty] | 0 | Toishiba、
[5 empty] | 0 | Legrand或同等品
甲.貳.一.(四十九).20 | 電容模組防爆型乾式電容器,總損失小於 | 組 | 6 |  | 0 | M1628201038,#
| 0.4W/KVAR容量:3ψ 440V 10KVAR 60Hz ( |  |  |  | 0 | DELAIS、AEG、
| 額定電壓) (內含MC,SC,FUSE) |  |  |  | 0 | SIEMENS或同等品
甲.貳.一.(四十九).21 | FUSE 4A | 組 | 8 |  | 0 | M16401B0008,國
[5 empty] | 0 | 產品
甲.貳.一.(四十九).22 | 散熱風扇 220V及溫控開關 | 組 | 1 |  | 0 | M1640100008-01,
[5 empty] | 0 | 國產品
甲.貳.一.(四十九).23 | 盤內日光燈T5 附微動開關 | 組 | 2 |  | 0 | M16321D1008,國
[5 empty] | 0 | 產品
甲.貳.一.(四十九).24 | CU BUS BAR或PVC WIRE | 式 | 2 |  | 0 | M16401A0004
甲.貳.一.(四十九).25 | 盤內另料含壓克力銘牌及所有五金配件 | 式 | 2 |  | 0 | M16401B0004
甲.貳.一.(四十九).26 | 原廠裝配工資 | 式 | 2 |  | 0 | L0000059000A4,#
甲.貳.一.(四十九).27 | 產品，低壓變壓器，乾式，25kVA，IP20( | 台 | 1 |  | 0 | M1646010B9A,#士
| TR 3ψ25KVA 380V/110-190V(乾式IP20)) |  |  |  | 0 | 林、巧力、大同
[5 empty] | 0 | 或同等品
小計
甲.貳.一.(五十) | EMLA,EMLC PANEL
甲.貳.一.(五十).1 | CASE：SPHC 2.0t 粉體烤漆(尺寸依現場需 | 只 | 2 |  | 0 | M16401C0006-09,
| 求製作) |  |  |  | 0 | 正麒、建華、東
[5 empty] | 0 | 宏或同等品
甲.貳.一.(五十).2 | 產品，無熔線斷路器，額定啟斷容量AC | 只 | 2 |  | 0 | M1641163D0006,#
| 10KA，3P，額定電流 100A(NFB 3P |  |  |  | 0 | 士林、東元、順
| 100AF 100AT 190V 10KA) |  |  |  | 0 | 山或同等品
甲.貳.一.(五十).3 | 產品，無熔線斷路器，額定啟斷容量AC | 只 | 2 |  | 0 | M164116380006,#
| 10KA，3P，額定電流 40A(NFB 3P 50AF |  |  |  | 0 | 士林、東元、順
| 40AT 190V 10KA) |  |  |  | 0 | 山或同等品
甲.貳.一.(五十).4 | 產品，無熔線斷路器，額定啟斷容量AC | 只 | 2 |  | 0 | M164116360006,#
| 10KA，3P，額定電流 30A(NFB 3P 50AF |  |  |  | 0 | 士林、東元、順
| 30AT 190V 10KA) |  |  |  | 0 | 山或同等品
甲.貳.一.(五十).5 | 產品，無熔線斷路器，額定啟斷容量AC | 只 | 8 |  | 0 | M164116161006,#
| 10KA，1P，額定電流 30A，額定電壓AC |  |  |  | 0 | 士林、東元、順
| 110V(NFB 1P 50AF 30AT 110V 10KA) |  |  |  | 0 | 山或同等品
甲.貳.一.(五十).6 | 產品，無熔線斷路器，額定啟斷容量AC | 只 | 14 |  | 0 | M164116151006,#
| 10KA，1P，額定電流 20A，額定電壓AC |  |  |  | 0 | 士林、東元、順
| 110V(NFB 1P 50AF 20AT 110V 10KA) |  |  |  | 0 | 山或同等品
甲.貳.一.(五十).7 | CU BUS BAR或PVC WIRE | 式 | 2 |  | 0 | M16401A0004
甲.貳.一.(五十).8 | 盤內另料含壓克力銘牌及所有五金配件 | 式 | 2 |  | 0 | M16401B0004
甲.貳.一.(五十).9 | 原廠裝配工資 | 式 | 2 |  | 0 | L0000059000A4,#
小計
甲.貳.一.(五十一) | EMLB PANEL
甲.貳.一.(五十一).1 | CASE：SPHC 2.0t 粉體烤漆(尺寸依現場需 | 只 | 1 |  | 0 | M16401C0006-09,
| 求製作) |  |  |  | 0 | 正麒、建華、東
[5 empty] | 0 | 宏或同等品
甲.貳.一.(五十一).2 | 產品，無熔線斷路器，額定啟斷容量AC | 只 | 1 |  | 0 | M1641163D0006,#
| 10KA，3P，額定電流 100A(NFB 3P |  |  |  | 0 | 士林、東元、順
| 100AF 100AT 190V 10KA) |  |  |  | 0 | 山或同等品
甲.貳.一.(五十一).3 | 產品，無熔線斷路器，額定啟斷容量AC | 只 | 1 |  | 0 | M164116380006,#
| 10KA，3P，額定電流 40A(NFB 3P 50AF |  |  |  | 0 | 士林、東元、順
| 40AT 190V 10KA) |  |  |  | 0 | 山或同等品
甲.貳.一.(五十一).4 | 產品，無熔線斷路器，額定啟斷容量AC | 只 | 3 |  | 0 | M164116360006,#
| 10KA，3P，額定電流 30A(NFB 3P 50AF |  |  |  | 0 | 士林、東元、順
| 30AT 190V 10KA) |  |  |  | 0 | 山或同等品
甲.貳.一.(五十一).5 | 產品，無熔線斷路器，額定啟斷容量AC | 只 | 4 |  | 0 | M164116161006,#
| 10KA，1P，額定電流 30A，額定電壓AC |  |  |  | 0 | 士林、東元、順
| 110V(NFB 1P 50AF 30AT 110V 10KA) |  |  |  | 0 | 山或同等品
甲.貳.一.(五十一).6 | 產品，無熔線斷路器，額定啟斷容量AC | 只 | 7 |  | 0 | M164116151006,#
| 10KA，1P，額定電流 20A，額定電壓AC |  |  |  | 0 | 士林、東元、順
| 110V(NFB 1P 50AF 20AT 110V 10KA) |  |  |  | 0 | 山或同等品
甲.貳.一.(五十一).7 | CU BUS BAR或PVC WIRE | 式 | 1 |  | 0 | M16401A0004
甲.貳.一.(五十一).8 | 盤內另料含壓克力銘牌及所有五金配件 | 式 | 1 |  | 0 | M16401B0004
甲.貳.一.(五十一).9 | 原廠裝配工資 | 式 | 1 |  | 0 | L0000059000A4,#
小計
甲.貳.一.(五十二) | ERPA&ERLA,ERPC&ERLC PANEL
甲.貳.一.(五十二).1 | CASE：SPHC 2.0t 粉體烤漆(尺寸依現場需 | 只 | 2 |  | 0 | M16401C0006-09,
| 求製作) |  |  |  | 0 | 正麒、建華、東
[5 empty] | 0 | 宏或同等品
甲.貳.一.(五十二).2 | 產品，無熔線斷路器，額定啟斷容量AC | 只 | 2 |  | 0 | M1641163J4006,#
| 10KA，3P，額定電流 200A，額定電壓AC |  |  |  | 0 | 士林、東元、順
| 380V(NFB 3P 225AF 200AT 380V 10KA) |  |  |  | 0 | 山或同等品
甲.貳.一.(五十二).3 | 產品，無熔線斷路器，額定啟斷容量AC | 只 | 2 |  | 0 | M164116384006,#
| 10KA，3P，額定電流 40A，額定電壓AC |  |  |  | 0 | 士林、東元、順
| 380V(NFB 3P 50AF 40AT 380V 10KA) |  |  |  | 0 | 山或同等品
甲.貳.一.(五十二).4 | 產品，無熔線斷路器，額定啟斷容量AC | 只 | 2 |  | 0 | M164116354006,#
| 10KA，3P，額定電流 20A，額定電壓AC |  |  |  | 0 | 士林、東元、順
| 380V(NFB 3P 50AF 20AT 380V 10KA) |  |  |  | 0 | 山或同等品
甲.貳.一.(五十二).5 | 產品，無熔線斷路器，額定啟斷容量AC | 只 | 4 |  | 0 | M164116153006,#
| 10KA，1P，額定電流 20A，額定電壓AC |  |  |  | 0 | 士林、東元、順
| 220V(NFB 1P 50AF 20AT 220V 10KA) |  |  |  | 0 | 山或同等品
甲.貳.一.(五十二).6 | 產品，漏電斷路器，額定啟斷容量AC | 只 | 8 |  | 0 | M164135454006,#
| 10KA，3P，額定電流 30A，額定靈敏度電 |  |  |  | 0 | 士林、東元、順
| 流30mA(ELCB 3P 50AF 30AT 30mA/ |  |  |  | 0 | 山或同等品
| 0.1sec 380V 10KA) |  |  |  | 0
甲.貳.一.(五十二).7 | 產品，漏電斷路器，額定啟斷容量AC | 只 | 2 |  | 0 | M164135434006,#
| 10KA，3P，額定電流 15A，額定靈敏度電 |  |  |  | 0 | 士林、東元、順
| 流30mA(ELCB 3P 50AF 15AT 30mA/ |  |  |  | 0 | 山或同等品
| 0.1sec 380V 10KA) |  |  |  | 0
甲.貳.一.(五十二).8 | 產品，漏電斷路器，額定啟斷容量AC | 只 | 8 |  | 0 | M164135144006-
| 10KA，1P+N，額定電流 20A，額定靈敏度 |  |  |  | 0 | 01,#士林、東元
| 電流30mA(ELCB 1P 50AF 20AT 30mA/ |  |  |  | 0 | 、順山或同等品
| 0.1sec 220V 10KA) |  |  |  | 0
甲.貳.一.(五十二).9 | MS 220V 1ψ 20A (附加保護蓋型) | 只 | 2 |  | 0 | M16291D000006-
[5 empty] | 0 | 08,士林、東元、
[5 empty] | 0 | 順山或同等品
甲.貳.一.(五十二).10 | PBL 22ψ 1a1b 直接式LED燈 | 只 | 4 |  | 0 | M16291DA01006,#
[5 empty] | 0 | (PBL 22ψ
[5 empty] | 0 | 1a1b 直接式
[5 empty] | 0 | LED燈)sheng
[5 empty] | 0 | jay、富士、和泉
[5 empty] | 0 | 或同等品
甲.貳.一.(五十二).11 | SS+KEY 22ψ 三段 2a2b | 只 | 2 |  | 0 | M16291DA02006,#
[5 empty] | 0 | (SS+KEY 22ψ 三
[5 empty] | 0 | 段 2a2b)sheng
[5 empty] | 0 | jay、富士、和泉
[5 empty] | 0 | 或同等品
甲.貳.一.(五十二).12 | FUSE 4A | 組 | 4 |  | 0 | M16401B0008,國
[5 empty] | 0 | 產品
甲.貳.一.(五十二).13 | 二線式電驛 RY AC300V/20A | 只 | 10 |  | 0 | M1658127006,
[5 empty] | 0 | Panasonic、
[5 empty] | 0 | Toishiba、
[5 empty] | 0 | Legrand或同等品
甲.貳.一.(五十二).14 | 二線式端末器 T/U 四回路用 | 只 | 4 |  | 0 | M1658124206,
[5 empty] | 0 | Panasonic、
[5 empty] | 0 | Toishiba、
[5 empty] | 0 | Legrand或同等品
甲.貳.一.(五十二).15 | 二線式變壓器 TR AC230V/24V | 只 | 2 |  | 0 | M162913000006,
[5 empty] | 0 | Panasonic、
[5 empty] | 0 | Toishiba、
[5 empty] | 0 | Legrand或同等品
甲.貳.一.(五十二).16 | 產品，無熔線斷路器，額定啟斷容量AC | 只 | 2 |  | 0 | M164116380006,#
| 10KA，3P，額定電流 40A(NFB 3P 50AF |  |  |  | 0 | 士林、東元、順
| 40AT 190V 10KA) |  |  |  | 0 | 山或同等品
甲.貳.一.(五十二).17 | 產品，無熔線斷路器，額定啟斷容量AC | 只 | 2 |  | 0 | M164116151006,#
| 10KA，1P，額定電流 20A，額定電壓AC |  |  |  | 0 | 士林、東元、順
| 110V(NFB 1P 50AF 20AT 110V 10KA) |  |  |  | 0 | 山或同等品
甲.貳.一.(五十二).18 | 產品，無熔線斷路器，額定啟斷容量AC | 只 | 2 |  | 0 | M164116141006,#
| 10KA，1P，額定電流 15A，額定電壓AC |  |  |  | 0 | 士林、東元、順
| 110V(NFB 1P 50AF 15AT 110V 10KA) |  |  |  | 0 | 山或同等#品
甲.貳.一.(五十二).19 | 產品，漏電斷路器，額定啟斷容量AC | 只 | 4 |  | 0 | M164135144006,#
| 10KA，1P+N，額定電流 20A，額定靈敏度 |  |  |  | 0 | 士林、東元、順
| 電流30mA(ELCB 1P 50AF 20AT 30mA/ |  |  |  | 0 | 山或同等品
| 0.1sec 110V 10KA) |  |  |  | 0
甲.貳.一.(五十二).20 | CU BUS BAR或PVC WIRE | 式 | 2 |  | 0 | M16401A0004
甲.貳.一.(五十二).21 | 盤內另料含壓克力銘牌及所有五金配件 | 式 | 2 |  | 0 | M16401B0004
甲.貳.一.(五十二).22 | 原廠裝配工資 | 式 | 2 |  | 0 | L0000059000A4,#
小計
甲.貳.一.(五十三) | ERPB&ERLB PANEL
甲.貳.一.(五十三).1 | CASE：SPHC 2.0t 粉體烤漆(尺寸依現場需 | 只 | 1 |  | 0 | M16401C0006-09,
| 求製作) |  |  |  | 0 | 正麒、建華、東
[5 empty] | 0 | 宏或同等品
甲.貳.一.(五十三).2 | 產品，無熔線斷路器，額定啟斷容量AC | 只 | 1 |  | 0 | M1641163J4006,#
| 10KA，3P，額定電流 200A，額定電壓AC |  |  |  | 0 | 士林、東元、順
| 380V(NFB 3P 225AF 200AT 380V 10KA) |  |  |  | 0 | 山或同等品
甲.貳.一.(五十三).3 | 產品，無熔線斷路器，額定啟斷容量AC | 只 | 1 |  | 0 | M164116394006,#
| 10KA，3P，額定電流 50A，額定電壓AC |  |  |  | 0 | 士林、東元、順
| 380V(NFB 3P 50AF 50AT 380V 10KA) |  |  |  | 0 | 山或同等品
甲.貳.一.(五十三).4 | 產品，無熔線斷路器，額定啟斷容量AC | 只 | 1 |  | 0 | M164116384006,#
| 10KA，3P，額定電流 40A，額定電壓AC |  |  |  | 0 | 士林、東元、順
| 380V(NFB 3P 50AF 40AT 380V 10KA) |  |  |  | 0 | 山或同等品
甲.貳.一.(五十三).5 | 產品，無熔線斷路器，額定啟斷容量AC | 只 | 1 |  | 0 | M164116354006,#
| 10KA，3P，額定電流 20A，額定電壓AC |  |  |  | 0 | 士林、東元、順
| 380V(NFB 3P 50AF 20AT 380V 10KA) |  |  |  | 0 | 山或同等品
甲.貳.一.(五十三).6 | 產品，無熔線斷路器，額定啟斷容量AC | 只 | 2 |  | 0 | M164116153006,#
| 10KA，1P，額定電流 20A，額定電壓AC |  |  |  | 0 | 士林、東元、順
| 220V(NFB 1P 50AF 20AT 220V 10KA) |  |  |  | 0 | 山或同等品
甲.貳.一.(五十三).7 | 產品，漏電斷路器，額定啟斷容量AC | 只 | 4 |  | 0 | M164135454006,#
| 10KA，3P，額定電流 30A，額定靈敏度電 |  |  |  | 0 | 士林、東元、順
| 流30mA(ELCB 3P 50AF 30AT 30mA/ |  |  |  | 0 | 山或同等品
| 0.1sec 380V 10KA) |  |  |  | 0
甲.貳.一.(五十三).8 | 產品，漏電斷路器，額定啟斷容量AC | 只 | 1 |  | 0 | M164135434006,#
| 10KA，3P，額定電流 15A，額定靈敏度電 |  |  |  | 0 | 士林、東元、順
| 流30mA(ELCB 3P 50AF 15AT 30mA/ |  |  |  | 0 | 山或同等品
| 0.1sec 380V 10KA) |  |  |  | 0
甲.貳.一.(五十三).9 | 產品，漏電斷路器，額定啟斷容量AC | 只 | 4 |  | 0 | M164135144006-
| 10KA，1P+N，額定電流 20A，額定靈敏度 |  |  |  | 0 | 01,#士林、東元
| 電流30mA(ELCB 1P 50AF 20AT 30mA/ |  |  |  | 0 | 、順山或同等品
| 0.1sec 220V 10KA) |  |  |  | 0
甲.貳.一.(五十三).10 | MS 220V 1ψ 20A (附加保護蓋型) | 只 | 1 |  | 0 | M16291D000006-
[5 empty] | 0 | 08,士林、東元、
[5 empty] | 0 | 順山或同等品
甲.貳.一.(五十三).11 | PBL 22ψ 1a1b 直接式LED燈 | 只 | 2 |  | 0 | M16291DA01006,#
[5 empty] | 0 | (PBL 22ψ
[5 empty] | 0 | 1a1b 直接式
[5 empty] | 0 | LED燈)sheng
[5 empty] | 0 | jay、富士、和泉
[5 empty] | 0 | 或同等品
甲.貳.一.(五十三).12 | SS+KEY 22ψ 三段 2a2b | 只 | 1 |  | 0 | M16291DA02006,#
[5 empty] | 0 | (SS+KEY 22ψ 三
[5 empty] | 0 | 段 2a2b)sheng
[5 empty] | 0 | jay、富士、和泉
[5 empty] | 0 | 或同等品
甲.貳.一.(五十三).13 | FUSE 4A | 組 | 2 |  | 0 | M16401B0008,國
[5 empty] | 0 | 產品
甲.貳.一.(五十三).14 | 二線式電驛 RY AC300V/20A | 只 | 5 |  | 0 | M1658127006,
[5 empty] | 0 | Panasonic、
[5 empty] | 0 | Toishiba、
[5 empty] | 0 | Legrand或同等品
甲.貳.一.(五十三).15 | 二線式端末器 T/U 四回路用 | 只 | 2 |  | 0 | M1658124206,
[5 empty] | 0 | Panasonic、
[5 empty] | 0 | Toishiba、
[5 empty] | 0 | Legrand或同等品
甲.貳.一.(五十三).16 | 二線式變壓器 TR AC230V/24V | 只 | 1 |  | 0 | M162913000006,
[5 empty] | 0 | Panasonic、
[5 empty] | 0 | Toishiba、
[5 empty] | 0 | Legrand或同等品
甲.貳.一.(五十三).17 | 產品，無熔線斷路器，額定啟斷容量AC | 只 | 1 |  | 0 | M164116380006,#
| 10KA，3P，額定電流 40A(NFB 3P 50AF |  |  |  | 0 | 士林、東元、順
| 40AT 190V 10KA) |  |  |  | 0 | 山或同等品
甲.貳.一.(五十三).18 | 產品，無熔線斷路器，額定啟斷容量AC | 只 | 1 |  | 0 | M164116360006,#
| 10KA，3P，額定電流 30A(NFB 3P 50AF |  |  |  | 0 | 士林、東元、順
| 30AT 190V 10KA) |  |  |  | 0 | 山或同等品
甲.貳.一.(五十三).19 | 產品，無熔線斷路器，額定啟斷容量AC | 只 | 1 |  | 0 | M164116151006,#
| 10KA，1P，額定電流 20A，額定電壓AC |  |  |  | 0 | 士林、東元、順
| 110V(NFB 1P 50AF 20AT 110V 10KA) |  |  |  | 0 | 山或同等品
甲.貳.一.(五十三).20 | 產品，無熔線斷路器，額定啟斷容量AC | 只 | 1 |  | 0 | M164116141006,#
| 10KA，1P，額定電流 15A，額定電壓AC |  |  |  | 0 | 士林、東元、順
| 110V(NFB 1P 50AF 15AT 110V 10KA) |  |  |  | 0 | 山或同等#品
甲.貳.一.(五十三).21 | 產品，漏電斷路器，額定啟斷容量AC | 只 | 2 |  | 0 | M164135144006,#
| 10KA，1P+N，額定電流 20A，額定靈敏度 |  |  |  | 0 | 士林、東元、順
| 電流30mA(ELCB 1P 50AF 20AT 30mA/ |  |  |  | 0 | 山或同等品
| 0.1sec 110V 10KA) |  |  |  | 0
甲.貳.一.(五十三).22 | CU BUS BAR或PVC WIRE | 式 | 1 |  | 0 | M16401A0004
甲.貳.一.(五十三).23 | 盤內另料含壓克力銘牌及所有五金配件 | 式 | 1 |  | 0 | M16401B0004
甲.貳.一.(五十三).24 | 原廠裝配工資 | 式 | 1 |  | 0 | L0000059000A4,#
小計
甲.貳.一.(五十四) | KSA,KSB,KSC PANEL
甲.貳.一.(五十四).1 | CASE：SPHC 2.0t 粉體烤漆(尺寸依現場需 | 只 | 3 |  | 0 | M16401C0006-10,
| 求製作)附壓克力透視窗 |  |  |  | 0 | 正麒、建華、東
[5 empty] | 0 | 宏或同等品
甲.貳.一.(五十四).2 | 產品，無熔線斷路器，額定啟斷容量AC | 只 | 3 |  | 0 | M164116394006,#
| 10KA，3P，額定電流 50A，額定電壓AC |  |  |  | 0 | 士林、東元、順
| 380V(NFB 3P 50AF 50AT 380V 10KA) |  |  |  | 0 | 山或同等品
甲.貳.一.(五十四).3 | 產品，漏電斷路器，額定啟斷容量AC | 只 | 6 |  | 0 | M164135474006,#
| 10KA，3P，額定電流 50A，額定靈敏度電 |  |  |  | 0 | 士林、東元、順
| 流30mA(ELCB 3P 50AF 50AT 30mA/ |  |  |  | 0 | 山或同等品
| 0.1sec 380V 10KA) |  |  |  | 0
甲.貳.一.(五十四).4 | MS 380V 3ψ 20HP 附欠相 (附加保護蓋型 | 只 | 6 |  | 0 | M16291D000006-
| ) |  |  |  | 0 | 11,士林、東元、
[5 empty] | 0 | 順山或同等品
甲.貳.一.(五十四).5 | MC 380V 3ψ 50A (附加保護蓋型) | 只 | 12 |  | 0 | M16401J0006-01,
[5 empty] | 0 | #,士林、東元、
[5 empty] | 0 | 順山或同等品
甲.貳.一.(五十四).6 | 3E保護電驛 附比流器 380V (欠相.逆相 | 只 | 6 |  | 0 | M16291C000006,#
| .過載保護) |  |  |  | 0 | ,OMRON、ECI、
[5 empty] | 0 | ELKO或同等品
甲.貳.一.(五十四).7 | SMC 數位式3ψ緩衝啟動器 380V 20HP (內 | 只 | 6 |  | 0 | M1643320006,
| 含欠相、過載、卡死、過溫及缺水保護) |  |  |  | 0 | AUCOM、LOVATO、
[5 empty] | 0 | ABB或同等品
甲.貳.一.(五十四).8 | PL 22ψ 直接式LED燈 | 只 | 6 |  | 0 | M16291G002006,#
[5 empty] | 0 | (PL 22ψ 直接式
[5 empty] | 0 | LED燈)sheng
[5 empty] | 0 | jay、富士、和泉
[5 empty] | 0 | 或同等品
甲.貳.一.(五十四).9 | PBL 22ψ 1a1b 直接式LED燈 | 只 | 12 |  | 0 | M16291DA01006,#
[5 empty] | 0 | (PBL 22ψ
[5 empty] | 0 | 1a1b 直接式
[5 empty] | 0 | LED燈)sheng
[5 empty] | 0 | jay、富士、和泉
[5 empty] | 0 | 或同等品
甲.貳.一.(五十四).10 | SS+KEY 22ψ 三段 2a2b | 只 | 6 |  | 0 | M16291DA02006,#
[5 empty] | 0 | (SS+KEY 22ψ 三
[5 empty] | 0 | 段 2a2b)sheng
[5 empty] | 0 | jay、富士、和泉
[5 empty] | 0 | 或同等品
甲.貳.一.(五十四).11 | FUSE 4A | 組 | 6 |  | 0 | M16401B0008,國
[5 empty] | 0 | 產品
甲.貳.一.(五十四).12 | FA交互電驛 | 只 | 3 |  | 0 | M1380240006,
[5 empty] | 0 | ANV、OMRON、光
[5 empty] | 0 | 達或同等品
甲.貳.一.(五十四).13 | FS液面控制器 附電極棒 | 組 | 3 |  | 0 | M16291D000008-
[5 empty] | 0 | 01,#,OMRON、東
[5 empty] | 0 | 元、光達或同等
[5 empty] | 0 | 品
甲.貳.一.(五十四).14 | CU BUS BAR或PVC WIRE | 式 | 3 |  | 0 | M16401A0004
甲.貳.一.(五十四).15 | 盤內另料含壓克力銘牌及所有五金配件 | 式 | 3 |  | 0 | M16401B0004
甲.貳.一.(五十四).16 | 原廠裝配工資 | 式 | 3 |  | 0 | L0000059000A4,#
小計
甲.貳.一.(五十五) | 1FPA,1FPC PANEL
甲.貳.一.(五十五).1 | CASE：SPHC 2.0t 粉體烤漆(尺寸依現場需 | 只 | 2 |  | 0 | M16401C0006-09,
| 求製作) |  |  |  | 0 | 正麒、建華、東
[5 empty] | 0 | 宏或同等品
甲.貳.一.(五十五).2 | 產品，無熔線斷路器，額定啟斷容量AC | 只 | 2 |  | 0 | M164116384006,#
| 10KA，3P，額定電流 40A，額定電壓AC |  |  |  | 0 | 士林、東元、順
| 380V(NFB 3P 50AF 40AT 380V 10KA) |  |  |  | 0 | 山或同等品
甲.貳.一.(五十五).3 | 產品，無熔線斷路器，額定啟斷容量AC | 只 | 4 |  | 0 | M164116364006,#
| 10KA，3P，額定電流 30A，額定電壓AC |  |  |  | 0 | 士林、東元、順
| 380V(NFB 3P 50AF 30AT 380V 10KA) |  |  |  | 0 | 山或同等品
甲.貳.一.(五十五).4 | 產品，無熔線斷路器，額定啟斷容量AC | 只 | 2 |  | 0 | M164116143006,#
| 10KA，1P，額定電流 15A，額定電壓AC |  |  |  | 0 | 士林、東元、順
| 220V(NFB 1P 50AF 15AT 220V 10KA) |  |  |  | 0 | 山或同等品
甲.貳.一.(五十五).5 | MS 380V 3ψ 10HP 附欠相 (附加保護蓋型 | 只 | 4 |  | 0 | M16291D000006-
| ) |  |  |  | 0 | 09,#,士林、東元
[5 empty] | 0 | 、順山或同等品
甲.貳.一.(五十五).6 | PBL 22ψ 1a1b 直接式LED燈 | 只 | 8 |  | 0 | M16291DA01006,#
[5 empty] | 0 | (PBL 22ψ
[5 empty] | 0 | 1a1b 直接式
[5 empty] | 0 | LED燈)sheng
[5 empty] | 0 | jay、富士、和泉
[5 empty] | 0 | 或同等品
甲.貳.一.(五十五).7 | SS+KEY 22ψ 三段 2a2b | 只 | 4 |  | 0 | M16291DA02006,#
[5 empty] | 0 | (SS+KEY 22ψ 三
[5 empty] | 0 | 段 2a2b)sheng
[5 empty] | 0 | jay、富士、和泉
[5 empty] | 0 | 或同等品
甲.貳.一.(五十五).8 | FUSE 4A | 組 | 4 |  | 0 | M16401B0008,國
[5 empty] | 0 | 產品
甲.貳.一.(五十五).9 | CU BUS BAR或PVC WIRE | 式 | 2 |  | 0 | M16401A0004
甲.貳.一.(五十五).10 | 盤內另料含壓克力銘牌及所有五金配件 | 式 | 2 |  | 0 | M16401B0004
甲.貳.一.(五十五).11 | 原廠裝配工資 | 式 | 2 |  | 0 | L0000059000A4,#
小計
甲.貳.一.(五十六) | 1FPB PANEL
甲.貳.一.(五十六).1 | CASE：SPHC 2.0t 粉體烤漆(尺寸依現場需 | 只 | 1 |  | 0 | M16401C0006-09,
| 求製作) |  |  |  | 0 | 正麒、建華、東
[5 empty] | 0 | 宏或同等品
甲.貳.一.(五十六).2 | 產品，無熔線斷路器，額定啟斷容量AC | 只 | 1 |  | 0 | M1641163D4006,#
| 10KA，3P，額定電流 100A，額定電壓AC |  |  |  | 0 | 士林、東元、順
| 380V(NFB 3P 100AF 100AT 380V 10KA) |  |  |  | 0 | 山或同等品
甲.貳.一.(五十六).3 | 產品，無熔線斷路器，額定啟斷容量AC | 只 | 2 |  | 0 | M164116394006,#
| 10KA，3P，額定電流 50A，額定電壓AC |  |  |  | 0 | 士林、東元、順
| 380V(NFB 3P 50AF 50AT 380V 10KA) |  |  |  | 0 | 山或同等品
甲.貳.一.(五十六).4 | 產品，無熔線斷路器，額定啟斷容量AC | 只 | 1 |  | 0 | M164116143006,#
| 10KA，1P，額定電流 15A，額定電壓AC |  |  |  | 0 | 士林、東元、順
| 220V(NFB 1P 50AF 15AT 220V 10KA) |  |  |  | 0 | 山或同等品
甲.貳.一.(五十六).5 | MS 380V 3ψ 20HP 附欠相 (附加保護蓋型 | 只 | 2 |  | 0 | M16291D000006-
| ) |  |  |  | 0 | 11,士林、東元、
[5 empty] | 0 | 順山或同等品
甲.貳.一.(五十六).6 | PBL 22ψ 1a1b 直接式LED燈 | 只 | 4 |  | 0 | M16291DA01006,#
[5 empty] | 0 | (PBL 22ψ
[5 empty] | 0 | 1a1b 直接式
[5 empty] | 0 | LED燈)sheng
[5 empty] | 0 | jay、富士、和泉
[5 empty] | 0 | 或同等品
甲.貳.一.(五十六).7 | SS+KEY 22ψ 三段 2a2b | 只 | 2 |  | 0 | M16291DA02006,#
[5 empty] | 0 | (SS+KEY 22ψ 三
[5 empty] | 0 | 段 2a2b)sheng
[5 empty] | 0 | jay、富士、和泉
[5 empty] | 0 | 或同等品
甲.貳.一.(五十六).8 | FUSE 4A | 組 | 2 |  | 0 | M16401B0008,國
[5 empty] | 0 | 產品
甲.貳.一.(五十六).9 | CU BUS BAR或PVC WIRE | 式 | 1 |  | 0 | M16401A0004
甲.貳.一.(五十六).10 | 盤內另料含壓克力銘牌及所有五金配件 | 式 | 1 |  | 0 | M16401B0004
甲.貳.一.(五十六).11 | 原廠裝配工資 | 式 | 1 |  | 0 | L0000059000A4,#
小計
甲.貳.一.(五十七) | EPA&ELA,EPB&ELB,EPC&ELC PANEL
甲.貳.一.(五十七).1 | CASE：SPHC 2.0t 粉體烤漆(尺寸依現場需 | 只 | 3 |  | 0 | M16401C0006-09,
| 求製作) |  |  |  | 0 | 正麒、建華、東
[5 empty] | 0 | 宏或同等品
甲.貳.一.(五十七).2 | HRC-FUSE 160A 三相連動 | 組 | 3 |  | 0 | M1632800008,國
[5 empty] | 0 | 產品
甲.貳.一.(五十七).3 | 電力突波吸收器,3P4W整組式,每相(50KA/ | 組 | 3 |  | 0 | M1648140008,D&
| P)*4(8/20us)反應時間小於1ns,具計數功 |  |  |  | 0 | E、LEC、
| 能 |  |  |  | 0 | LIBERT或同等品
甲.貳.一.(五十七).4 | 產品，無熔線斷路器，額定啟斷容量AC | 只 | 3 |  | 0 | M1641163A4006,
| 10KA，3P，額定電流 60A，額定電壓AC |  |  |  | 0 | 士林、東元、順
| 380V(NFB 3P 100AF 60AT 380V 10KA) |  |  |  | 0 | 山或同等品
甲.貳.一.(五十七).5 | 產品，無熔線斷路器，額定啟斷容量AC | 只 | 3 |  | 0 | M164116394006,#
| 10KA，3P，額定電流 50A，額定電壓AC |  |  |  | 0 | 士林、東元、順
| 380V(NFB 3P 50AF 50AT 380V 10KA) |  |  |  | 0 | 山或同等品
甲.貳.一.(五十七).6 | 產品，無熔線斷路器，額定啟斷容量AC | 只 | 3 |  | 0 | M164116153006,#
| 10KA，1P，額定電流 20A，額定電壓AC |  |  |  | 0 | 士林、東元、順
| 220V(NFB 1P 50AF 20AT 220V 10KA) |  |  |  | 0 | 山或同等品
甲.貳.一.(五十七).7 | 產品，無熔線斷路器，額定啟斷容量AC | 只 | 3 |  | 0 | M164116143006,#
| 10KA，1P，額定電流 15A，額定電壓AC |  |  |  | 0 | 士林、東元、順
| 220V(NFB 1P 50AF 15AT 220V 10KA) |  |  |  | 0 | 山或同等品
甲.貳.一.(五十七).8 | MC 220V 1ψ 15A (附加保護蓋型) | 只 | 3 |  | 0 | M16401J0006,#士
[5 empty] | 0 | 林、東元、順山
[5 empty] | 0 | 或同等品
甲.貳.一.(五十七).9 | FUSE 4A | 組 | 6 |  | 0 | M16401B0008,國
[5 empty] | 0 | 產品
甲.貳.一.(五十七).10 | TH溫控開關 / 感溫開關 | 只 | 3 |  | 0 | M1380200006,國
[5 empty] | 0 | 產品
甲.貳.一.(五十七).11 | 產品，無熔線斷路器，額定啟斷容量AC | 只 | 3 |  | 0 | M164116360006,#
| 10KA，3P，額定電流 30A(NFB 3P 50AF |  |  |  | 0 | 士林、東元、順
| 30AT 190V 10KA) |  |  |  | 0 | 山或同等品
甲.貳.一.(五十七).12 | 產品，無熔線斷路器，額定啟斷容量AC | 只 | 6 |  | 0 | M164116151006,#
| 10KA，1P，額定電流 20A，額定電壓AC |  |  |  | 0 | 士林、東元、順
| 110V(NFB 1P 50AF 20AT 110V 10KA) |  |  |  | 0 | 山或同等品
甲.貳.一.(五十七).13 | 產品，無熔線斷路器，額定啟斷容量AC | 只 | 3 |  | 0 | M164116141006,#
| 10KA，1P，額定電流 15A，額定電壓AC |  |  |  | 0 | 士林、東元、順
| 110V(NFB 1P 50AF 15AT 110V 10KA) |  |  |  | 0 | 山或同等#品
甲.貳.一.(五十七).14 | CU BUS BAR或PVC WIRE | 式 | 3 |  | 0 | M16401A0004
甲.貳.一.(五十七).15 | 盤內另料含壓克力銘牌及所有五金配件 | 式 | 3 |  | 0 | M16401B0004
甲.貳.一.(五十七).16 | 原廠裝配工資 | 式 | 3 |  | 0 | L0000059000A4,#
小計
甲.貳.一.(五十八) | FEPA,FEPB,FEPC PANEL
甲.貳.一.(五十八).1 | CASE：SPHC 2.0t 粉體烤漆(尺寸依現場需 | 只 | 3 |  | 0 | M16401C0006-09,
| 求製作) |  |  |  | 0 | 正麒、建華、東
[5 empty] | 0 | 宏或同等品
甲.貳.一.(五十八).2 | 產品，無熔線斷路器，額定啟斷容量AC | 只 | 3 |  | 0 | M164116394006,#
| 10KA，3P，額定電流 50A，額定電壓AC |  |  |  | 0 | 士林、東元、順
| 380V(NFB 3P 50AF 50AT 380V 10KA) |  |  |  | 0 | 山或同等品
甲.貳.一.(五十八).3 | CU BUS BAR或PVC WIRE | 式 | 3 |  | 0 | M16401A0004
甲.貳.一.(五十八).4 | 盤內另料含壓克力銘牌及所有五金配件 | 式 | 3 |  | 0 | M16401B0004
甲.貳.一.(五十八).5 | 原廠裝配工資 | 式 | 3 |  | 0 | L0000059000A4,#
小計
甲.貳.一.(五十九) | E2B1P&E2B1L,E2B2P&E2B2L PANEL
甲.貳.一.(五十九).1 | CASE：SPHC 2.0t 粉體烤漆(尺寸依現場需 | 只 | 2 |  | 0 | M16401C0006-09,
| 求製作) |  |  |  | 0 | 正麒、建華、東
[5 empty] | 0 | 宏或同等品
甲.貳.一.(五十九).2 | 產品，無熔線斷路器，額定啟斷容量AC | 只 | 2 |  | 0 | M1641163A4006,
| 10KA，3P，額定電流 60A，額定電壓AC |  |  |  | 0 | 士林、東元、順
| 380V(NFB 3P 100AF 60AT 380V 10KA) |  |  |  | 0 | 山或同等品
甲.貳.一.(五十九).3 | 產品，無熔線斷路器，額定啟斷容量AC | 只 | 2 |  | 0 | M164116344006,#
| 10KA，3P，額定電流 15A，額定電壓AC |  |  |  | 0 | 士林、東元、順
| 380V(NFB 3P 50AF 15AT 380V 10KA) |  |  |  | 0 | 山或同等品
甲.貳.一.(五十九).4 | 產品，無熔線斷路器，額定啟斷容量AC | 只 | 8 |  | 0 | M164116183006,#
| 10KA，1P，額定電流 40A，額定電壓AC |  |  |  | 0 | 士林、東元、順
| 220V(NFB 1P 50AF 40AT 220V 10KA) |  |  |  | 0 | 山或同等品
甲.貳.一.(五十九).5 | 產品，無熔線斷路器，額定啟斷容量AC | 只 | 8 |  | 0 | M164116153006,#
| 10KA，1P，額定電流 20A，額定電壓AC |  |  |  | 0 | 士林、東元、順
| 220V(NFB 1P 50AF 20AT 220V 10KA) |  |  |  | 0 | 山或同等品
甲.貳.一.(五十九).6 | 產品，無熔線斷路器，額定啟斷容量AC | 只 | 4 |  | 0 | M164116143006,#
| 10KA，1P，額定電流 15A，額定電壓AC |  |  |  | 0 | 士林、東元、順
| 220V(NFB 1P 50AF 15AT 220V 10KA) |  |  |  | 0 | 山或同等品
甲.貳.一.(五十九).7 | 產品，漏電斷路器，額定啟斷容量AC | 只 | 4 |  | 0 | M164135164006,#
| 10KA，1P+N，額定電流 40A，額定靈敏度 |  |  |  | 0 | 士林、東元、順
| 電流30mA(ELCB 1P 50AF 40AT 30mA/ |  |  |  | 0 | 山或同等品
| 0.1sec 220V 10KA) |  |  |  | 0
甲.貳.一.(五十九).8 | MS 220V 1ψ 20A (附加保護蓋型) | 只 | 6 |  | 0 | M16291D000006-
[5 empty] | 0 | 08,士林、東元、
[5 empty] | 0 | 順山或同等品
甲.貳.一.(五十九).9 | LB電磁開關控制器RS485具負載,系統,通信 | 只 | 6 |  | 0 | M16291B000006,
| 狀態指示燈 |  |  |  | 0 | 台科電、大同、
[5 empty] | 0 | 士林或同等品
甲.貳.一.(五十九).10 | K計時IC讀卡機,每分鐘扣款,可預扣需使用 | 只 | 6 |  | 0 | M16291J000006,
| 時間至卡機內後拔卡離開 |  |  |  | 0 | 台科電、大同、
[5 empty] | 0 | 士林或同等品
甲.貳.一.(五十九).11 | 產品，無熔線斷路器，額定啟斷容量AC | 只 | 2 |  | 0 | M164116360006,#
| 10KA，3P，額定電流 30A(NFB 3P 50AF |  |  |  | 0 | 士林、東元、順
| 30AT 190V 10KA) |  |  |  | 0 | 山或同等品
甲.貳.一.(五十九).12 | 產品，無熔線斷路器，額定啟斷容量AC | 只 | 2 |  | 0 | M164116151006,#
| 10KA，1P，額定電流 20A，額定電壓AC |  |  |  | 0 | 士林、東元、順
| 110V(NFB 1P 50AF 20AT 110V 10KA) |  |  |  | 0 | 山或同等品
甲.貳.一.(五十九).13 | 產品，漏電斷路器，額定啟斷容量AC | 只 | 6 |  | 0 | M164135144006,#
| 10KA，1P+N，額定電流 20A，額定靈敏度 |  |  |  | 0 | 士林、東元、順
| 電流30mA(ELCB 1P 50AF 20AT 30mA/ |  |  |  | 0 | 山或同等品
| 0.1sec 110V 10KA) |  |  |  | 0
甲.貳.一.(五十九).14 | MS 110V 1ψ 20A (附加保護蓋型) | 只 | 2 |  | 0 | M16291D000006-
[5 empty] | 0 | 05,#士林、東元
[5 empty] | 0 | 、順山或同等品
甲.貳.一.(五十九).15 | LB電磁開關控制器RS485具負載,系統,通信 | 只 | 2 |  | 0 | M16291B000006,
| 狀態指示燈 |  |  |  | 0 | 台科電、大同、
[5 empty] | 0 | 士林或同等品
甲.貳.一.(五十九).16 | K計時IC讀卡機,每分鐘扣款,可預扣需使用 | 只 | 2 |  | 0 | M16291J000006,
| 時間至卡機內後拔卡離開 |  |  |  | 0 | 台科電、大同、
[5 empty] | 0 | 士林或同等品
甲.貳.一.(五十九).17 | CU BUS BAR或PVC WIRE | 式 | 2 |  | 0 | M16401A0004
甲.貳.一.(五十九).18 | 盤內另料含壓克力銘牌及所有五金配件 | 式 | 2 |  | 0 | M16401B0004
甲.貳.一.(五十九).19 | 原廠裝配工資 | 式 | 2 |  | 0 | L0000059000A4,#
小計
甲.貳.一.(六十) | E11BP&E11BL PANEL
甲.貳.一.(六十).1 | CASE：SPHC 2.0t 粉體烤漆(尺寸依現場需 | 只 | 1 |  | 0 | M16401C0006-09,
| 求製作) |  |  |  | 0 | 正麒、建華、東
[5 empty] | 0 | 宏或同等品
甲.貳.一.(六十).2 | 產品，無熔線斷路器，額定啟斷容量AC | 只 | 1 |  | 0 | M164116394006,#
| 10KA，3P，額定電流 50A，額定電壓AC |  |  |  | 0 | 士林、東元、順
| 380V(NFB 3P 50AF 50AT 380V 10KA) |  |  |  | 0 | 山或同等品
甲.貳.一.(六十).3 | 產品，無熔線斷路器，額定啟斷容量AC | 只 | 1 |  | 0 | M164116344006,#
| 10KA，3P，額定電流 15A，額定電壓AC |  |  |  | 0 | 士林、東元、順
| 380V(NFB 3P 50AF 15AT 380V 10KA) |  |  |  | 0 | 山或同等品
甲.貳.一.(六十).4 | 產品，無熔線斷路器，額定啟斷容量AC | 只 | 3 |  | 0 | M164116163006,#
| 10KA，1P，額定電流 30A，額定電壓AC |  |  |  | 0 | 士林、東元、順
| 220V(NFB 1P 50AF 30AT 220V 10KA) |  |  |  | 0 | 山或同等品
甲.貳.一.(六十).5 | 產品，無熔線斷路器，額定啟斷容量AC | 只 | 4 |  | 0 | M164116153006,#
| 10KA，1P，額定電流 20A，額定電壓AC |  |  |  | 0 | 士林、東元、順
| 220V(NFB 1P 50AF 20AT 220V 10KA) |  |  |  | 0 | 山或同等品
甲.貳.一.(六十).6 | 產品，漏電斷路器，額定啟斷容量AC | 只 | 2 |  | 0 | M164135164006,#
| 10KA，1P+N，額定電流 40A，額定靈敏度 |  |  |  | 0 | 士林、東元、順
| 電流30mA(ELCB 1P 50AF 40AT 30mA/ |  |  |  | 0 | 山或同等品
| 0.1sec 220V 10KA) |  |  |  | 0
甲.貳.一.(六十).7 | MS 220V 1ψ 20A (附加保護蓋型) | 只 | 3 |  | 0 | M16291D000006-
[5 empty] | 0 | 08,士林、東元、
[5 empty] | 0 | 順山或同等品
甲.貳.一.(六十).8 | LB電磁開關控制器RS485具負載,系統,通信 | 只 | 3 |  | 0 | M16291B000006,
| 狀態指示燈 |  |  |  | 0 | 台科電、大同、
[5 empty] | 0 | 士林或同等品
甲.貳.一.(六十).9 | K計時IC讀卡機,每分鐘扣款,可預扣需使用 | 只 | 3 |  | 0 | M16291J000006,
| 時間至卡機內後拔卡離開 |  |  |  | 0 | 台科電、大同、
[5 empty] | 0 | 士林或同等品
甲.貳.一.(六十).10 | 產品，無熔線斷路器，額定啟斷容量AC | 只 | 1 |  | 0 | M164116360006,#
| 10KA，3P，額定電流 30A(NFB 3P 50AF |  |  |  | 0 | 士林、東元、順
| 30AT 190V 10KA) |  |  |  | 0 | 山或同等品
甲.貳.一.(六十).11 | 產品，漏電斷路器，額定啟斷容量AC | 只 | 3 |  | 0 | M164135144006,#
| 10KA，1P+N，額定電流 20A，額定靈敏度 |  |  |  | 0 | 士林、東元、順
| 電流30mA(ELCB 1P 50AF 20AT 30mA/ |  |  |  | 0 | 山或同等品
| 0.1sec 110V 10KA) |  |  |  | 0
甲.貳.一.(六十).12 | MS 110V 1ψ 20A (附加保護蓋型) | 只 | 1 |  | 0 | M16291D000006-
[5 empty] | 0 | 05,#士林、東元
[5 empty] | 0 | 、順山或同等品
甲.貳.一.(六十).13 | LB電磁開關控制器RS485具負載,系統,通信 | 只 | 1 |  | 0 | M16291B000006,
| 狀態指示燈 |  |  |  | 0 | 台科電、大同、
[5 empty] | 0 | 士林或同等品
甲.貳.一.(六十).14 | K計時IC讀卡機,每分鐘扣款,可預扣需使用 | 只 | 1 |  | 0 | M16291J000006,
| 時間至卡機內後拔卡離開 |  |  |  | 0 | 台科電、大同、
[5 empty] | 0 | 士林或同等品
甲.貳.一.(六十).15 | CU BUS BAR或PVC WIRE | 式 | 1 |  | 0 | M16401A0004
甲.貳.一.(六十).16 | 盤內另料含壓克力銘牌及所有五金配件 | 式 | 1 |  | 0 | M16401B0004
甲.貳.一.(六十).17 | 原廠裝配工資 | 式 | 1 |  | 0 | L0000059000A4,#
小計
甲.貳.一.(六十一) | 1PS1&1LS1 PANEL
甲.貳.一.(六十一).1 | CASE：SPHC 2.0t 粉體烤漆(尺寸依現場需 | 只 | 1 |  | 0 | M16401C0006-09,
| 求製作) |  |  |  | 0 | 正麒、建華、東
[5 empty] | 0 | 宏或同等品
甲.貳.一.(六十一).2 | 產品，集合式數位電表(微處理集合式電錶 | 只 | 1 |  | 0 | M162930000006,#
| ,最大/最小值記錄功能,2~31階各次諧波顯 |  |  |  | 0 | 德力士、台達、
| 示,全中文化介面,IP54,UL及CE安全認證通 |  |  |  | 0 | 矽品或同等品
| 過,W/RS485通訊功能) |  |  |  | 0
甲.貳.一.(六十一).3 | HRC-FUSE 160A 三相連動 | 組 | 1 |  | 0 | M1632800008,國
[5 empty] | 0 | 產品
甲.貳.一.(六十一).4 | 電力突波吸收器,3P4W整組式,每相(50KA/ | 組 | 1 |  | 0 | M1648140008,D&
| P)*4(8/20us)反應時間小於1ns,具計數功 |  |  |  | 0 | E、LEC、
| 能 |  |  |  | 0 | LIBERT或同等品
甲.貳.一.(六十一).5 | 產品，比流器，101A~200A(CT 150/5A | 只 | 3 |  | 0 | M162911030006,#
| 15VA) |  |  |  | 0 | 巧力、士林、大
[5 empty] | 0 | 同或同等品
甲.貳.一.(六十一).6 | 產品，無熔線斷路器，額定啟斷容量AC | 只 | 1 |  | 0 | M1641163F4006,#
| 10KA，3P，額定電流 150A，額定電壓AC |  |  |  | 0 | 士林、東元、順
| 380V(NFB 3P 225AF 150AT 380V 10KA) |  |  |  | 0 | 山或同等品
甲.貳.一.(六十一).7 | 產品，無熔線斷路器，額定啟斷容量AC | 只 | 1 |  | 0 | M1641163C4006,#
| 10KA，3P，額定電流 75A，額定電壓AC |  |  |  | 0 | 士林、東元、順
| 380V(NFB 3P 100AF 75AT 380V 10KA) |  |  |  | 0 | 山或同等品
甲.貳.一.(六十一).8 | 產品，無熔線斷路器，額定啟斷容量AC | 只 | 1 |  | 0 | M164116354006,#
| 10KA，3P，額定電流 20A，額定電壓AC |  |  |  | 0 | 士林、東元、順
| 380V(NFB 3P 50AF 20AT 380V 10KA) |  |  |  | 0 | 山或同等品
甲.貳.一.(六十一).9 | 產品，無熔線斷路器，額定啟斷容量AC | 只 | 1 |  | 0 | M164116344006,#
| 10KA，3P，額定電流 15A，額定電壓AC |  |  |  | 0 | 士林、東元、順
| 380V(NFB 3P 50AF 15AT 380V 10KA) |  |  |  | 0 | 山或同等品
甲.貳.一.(六十一).10 | 產品，無熔線斷路器，額定啟斷容量AC | 只 | 8 |  | 0 | M164116153006,#
| 10KA，1P，額定電流 20A，額定電壓AC |  |  |  | 0 | 士林、東元、順
| 220V(NFB 1P 50AF 20AT 220V 10KA) |  |  |  | 0 | 山或同等品
甲.貳.一.(六十一).11 | 產品，無熔線斷路器，額定啟斷容量AC | 只 | 1 |  | 0 | M164116143006,#
| 10KA，1P，額定電流 15A，額定電壓AC |  |  |  | 0 | 士林、東元、順
| 220V(NFB 1P 50AF 15AT 220V 10KA) |  |  |  | 0 | 山或同等品
甲.貳.一.(六十一).12 | 產品，漏電斷路器，額定啟斷容量AC | 只 | 3 |  | 0 | M164135144006-
| 10KA，1P+N，額定電流 20A，額定靈敏度 |  |  |  | 0 | 01,#士林、東元
| 電流30mA(ELCB 1P 50AF 20AT 30mA/ |  |  |  | 0 | 、順山或同等品
| 0.1sec 220V 10KA) |  |  |  | 0
甲.貳.一.(六十一).13 | MS 220V 1ψ 20A (附加保護蓋型) | 只 | 1 |  | 0 | M16291D000006-
[5 empty] | 0 | 08,士林、東元、
[5 empty] | 0 | 順山或同等品
甲.貳.一.(六十一).14 | MS 220V 1ψ 1HP (附加保護蓋型) | 只 | 1 |  | 0 | M16291D000006-
[5 empty] | 0 | 07,#,士林、東元
[5 empty] | 0 | 、順山或同等品
甲.貳.一.(六十一).15 | PBL 22ψ 1a1b 直接式LED燈 | 只 | 4 |  | 0 | M16291DA01006,#
[5 empty] | 0 | (PBL 22ψ
[5 empty] | 0 | 1a1b 直接式
[5 empty] | 0 | LED燈)sheng
[5 empty] | 0 | jay、富士、和泉
[5 empty] | 0 | 或同等品
甲.貳.一.(六十一).16 | SS+KEY 22ψ 三段 2a2b | 只 | 2 |  | 0 | M16291DA02006,#
[5 empty] | 0 | (SS+KEY 22ψ 三
[5 empty] | 0 | 段 2a2b)sheng
[5 empty] | 0 | jay、富士、和泉
[5 empty] | 0 | 或同等品
甲.貳.一.(六十一).17 | FUSE 4A | 組 | 2 |  | 0 | M16401B0008,國
[5 empty] | 0 | 產品
甲.貳.一.(六十一).18 | TH溫控開關 / 感溫開關 | 只 | 1 |  | 0 | M1380200006,國
[5 empty] | 0 | 產品
甲.貳.一.(六十一).19 | ATS 2P 20A 220V 家用型具電氣及機械連 | 只 | 3 |  | 0 | M1641402106,尚
| 鎖功能 |  |  |  | 0 | 偉、東元、S&S或
[5 empty] | 0 | 同等品
甲.貳.一.(六十一).20 | 產品，無熔線斷路器，額定啟斷容量AC | 只 | 1 |  | 0 | M164116380006,#
| 10KA，3P，額定電流 40A(NFB 3P 50AF |  |  |  | 0 | 士林、東元、順
| 40AT 190V 10KA) |  |  |  | 0 | 山或同等品
甲.貳.一.(六十一).21 | 產品，無熔線斷路器，額定啟斷容量AC | 只 | 4 |  | 0 | M164116141006,#
| 10KA，1P，額定電流 15A，額定電壓AC |  |  |  | 0 | 士林、東元、順
| 110V(NFB 1P 50AF 15AT 110V 10KA) |  |  |  | 0 | 山或同等#品
甲.貳.一.(六十一).22 | 產品，漏電斷路器，額定啟斷容量AC | 只 | 3 |  | 0 | M164135144006,#
| 10KA，1P+N，額定電流 20A，額定靈敏度 |  |  |  | 0 | 士林、東元、順
| 電流30mA(ELCB 1P 50AF 20AT 30mA/ |  |  |  | 0 | 山或同等品
| 0.1sec 110V 10KA) |  |  |  | 0
甲.貳.一.(六十一).23 | CU BUS BAR或PVC WIRE | 式 | 1 |  | 0 | M16401A0004
甲.貳.一.(六十一).24 | 盤內另料含壓克力銘牌及所有五金配件 | 式 | 1 |  | 0 | M16401B0004
甲.貳.一.(六十一).25 | 原廠裝配工資 | 式 | 1 |  | 0 | L0000059000A4,#
甲.貳.一.(六十一).26 | 產品，低壓變壓器，模鑄式，10kVA， | 台 | 1 |  | 0 | M164603089A,#士
| IP20(TR 3ψ10KVA 380V/110-190V(全鑄靜 |  |  |  | 0 | 林、巧力、大同
| 音式 IP20)) |  |  |  | 0 | 或同等品
小計
甲.貳.一.(六十二) | ACP1 PANEL
甲.貳.一.(六十二).1 | CASE：SPHC 2.0t 粉體烤漆(尺寸依現場需 | 只 | 1 |  | 0 | M16401C0006-09,
| 求製作) |  |  |  | 0 | 正麒、建華、東
[5 empty] | 0 | 宏或同等品
甲.貳.一.(六十二).2 | 產品，無熔線斷路器，額定啟斷容量AC | 只 | 1 |  | 0 | M1641163D4006,#
| 10KA，3P，額定電流 100A，額定電壓AC |  |  |  | 0 | 士林、東元、順
| 380V(NFB 3P 100AF 100AT 380V 10KA) |  |  |  | 0 | 山或同等品
甲.貳.一.(六十二).3 | 產品，無熔線斷路器，額定啟斷容量AC | 只 | 8 |  | 0 | M164116183006,#
| 10KA，1P，額定電流 40A，額定電壓AC |  |  |  | 0 | 士林、東元、順
| 220V(NFB 1P 50AF 40AT 220V 10KA) |  |  |  | 0 | 山或同等品
甲.貳.一.(六十二).4 | CU BUS BAR或PVC WIRE | 式 | 1 |  | 0 | M16401A0004
甲.貳.一.(六十二).5 | 盤內另料含壓克力銘牌及所有五金配件 | 式 | 1 |  | 0 | M16401B0004
甲.貳.一.(六十二).6 | 原廠裝配工資 | 式 | 1 |  | 0 | L0000059000A4,#
小計
甲.貳.一.(六十三) | 1PS2&1LS2 PANEL
甲.貳.一.(六十三).1 | CASE：SPHC 2.0t 粉體烤漆(尺寸依現場需 | 只 | 1 |  | 0 | M16401C0006-09,
| 求製作) |  |  |  | 0 | 正麒、建華、東
[5 empty] | 0 | 宏或同等品
甲.貳.一.(六十三).2 | 產品，集合式數位電表(微處理集合式電錶 | 只 | 1 |  | 0 | M162930000006,#
| ,最大/最小值記錄功能,2~31階各次諧波顯 |  |  |  | 0 | 德力士、台達、
| 示,全中文化介面,IP54,UL及CE安全認證通 |  |  |  | 0 | 矽品或同等品
| 過,W/RS485通訊功能) |  |  |  | 0
甲.貳.一.(六十三).3 | HRC-FUSE 160A 三相連動 | 組 | 1 |  | 0 | M1632800008,國
[5 empty] | 0 | 產品
甲.貳.一.(六十三).4 | 電力突波吸收器,3P4W整組式,每相(50KA/ | 組 | 1 |  | 0 | M1648140008,D&
| P)*4(8/20us)反應時間小於1ns,具計數功 |  |  |  | 0 | E、LEC、
| 能 |  |  |  | 0 | LIBERT或同等品
甲.貳.一.(六十三).5 | 產品，比流器，101A~200A(CT 150/5A | 只 | 3 |  | 0 | M162911030006,#
| 15VA) |  |  |  | 0 | 巧力、士林、大
[5 empty] | 0 | 同或同等品
甲.貳.一.(六十三).6 | 產品，無熔線斷路器，額定啟斷容量AC | 只 | 1 |  | 0 | M1641163F4006,#
| 10KA，3P，額定電流 150A，額定電壓AC |  |  |  | 0 | 士林、東元、順
| 380V(NFB 3P 225AF 150AT 380V 10KA) |  |  |  | 0 | 山或同等品
甲.貳.一.(六十三).7 | 產品，無熔線斷路器，額定啟斷容量AC | 只 | 1 |  | 0 | M1641163D4006,#
| 10KA，3P，額定電流 100A，額定電壓AC |  |  |  | 0 | 士林、東元、順
| 380V(NFB 3P 100AF 100AT 380V 10KA) |  |  |  | 0 | 山或同等品
甲.貳.一.(六十三).8 | 產品，無熔線斷路器，額定啟斷容量AC | 只 | 1 |  | 0 | M164116384006,#
| 10KA，3P，額定電流 40A，額定電壓AC |  |  |  | 0 | 士林、東元、順
| 380V(NFB 3P 50AF 40AT 380V 10KA) |  |  |  | 0 | 山或同等品
甲.貳.一.(六十三).9 | 產品，無熔線斷路器，額定啟斷容量AC | 只 | 1 |  | 0 | M164116344006,#
| 10KA，3P，額定電流 15A，額定電壓AC |  |  |  | 0 | 士林、東元、順
| 380V(NFB 3P 50AF 15AT 380V 10KA) |  |  |  | 0 | 山或同等品
甲.貳.一.(六十三).10 | 產品，無熔線斷路器，額定啟斷容量AC | 只 | 8 |  | 0 | M164116153006,#
| 10KA，1P，額定電流 20A，額定電壓AC |  |  |  | 0 | 士林、東元、順
| 220V(NFB 1P 50AF 20AT 220V 10KA) |  |  |  | 0 | 山或同等品
甲.貳.一.(六十三).11 | 產品，漏電斷路器，額定啟斷容量AC | 只 | 5 |  | 0 | M164135144006-
| 10KA，1P+N，額定電流 20A，額定靈敏度 |  |  |  | 0 | 01,#士林、東元
| 電流30mA(ELCB 1P 50AF 20AT 30mA/ |  |  |  | 0 | 、順山或同等品
| 0.1sec 220V 10KA) |  |  |  | 0
甲.貳.一.(六十三).12 | ATS 2P 20A 220V 家用型具電氣及機械連 | 只 | 1 |  | 0 | M1641402106,尚
| 鎖功能 |  |  |  | 0 | 偉、東元、S&S或
[5 empty] | 0 | 同等品
甲.貳.一.(六十三).13 | 產品，無熔線斷路器，額定啟斷容量AC | 只 | 1 |  | 0 | M1641163C0006,#
| 10KA，3P，額定電流 75A(NFB 3P 100AF |  |  |  | 0 | 士林、東元、順
| 75AT 190V 10KA) |  |  |  | 0 | 山或同等品
甲.貳.一.(六十三).14 | 產品，無熔線斷路器，額定啟斷容量AC | 只 | 2 |  | 0 | M164116151006,#
| 10KA，1P，額定電流 20A，額定電壓AC |  |  |  | 0 | 士林、東元、順
| 110V(NFB 1P 50AF 20AT 110V 10KA) |  |  |  | 0 | 山或同等品
甲.貳.一.(六十三).15 | 產品，無熔線斷路器，額定啟斷容量AC | 只 | 4 |  | 0 | M164116141006,#
| 10KA，1P，額定電流 15A，額定電壓AC |  |  |  | 0 | 士林、東元、順
| 110V(NFB 1P 50AF 15AT 110V 10KA) |  |  |  | 0 | 山或同等#品
甲.貳.一.(六十三).16 | 產品，漏電斷路器，額定啟斷容量AC | 只 | 8 |  | 0 | M164135144006,#
| 10KA，1P+N，額定電流 20A，額定靈敏度 |  |  |  | 0 | 士林、東元、順
| 電流30mA(ELCB 1P 50AF 20AT 30mA/ |  |  |  | 0 | 山或同等品
| 0.1sec 110V 10KA) |  |  |  | 0
甲.貳.一.(六十三).17 | CU BUS BAR或PVC WIRE | 式 | 1 |  | 0 | M16401A0004
甲.貳.一.(六十三).18 | 盤內另料含壓克力銘牌及所有五金配件 | 式 | 1 |  | 0 | M16401B0004
甲.貳.一.(六十三).19 | 原廠裝配工資 | 式 | 1 |  | 0 | L0000059000A4,#
甲.貳.一.(六十三).20 | 產品，低壓變壓器，模鑄式，20kVA， | 台 | 1 |  | 0 | M1646030A9A,#士
| IP20(TR 3ψ20KVA 380V/110-190V(全鑄靜 |  |  |  | 0 | 林、巧力、大同
| 音式 IP20)) |  |  |  | 0 | 或同等品
小計
甲.貳.一.(六十四) | ACP2 PANEL
甲.貳.一.(六十四).1 | CASE：SPHC 2.0t 粉體烤漆(尺寸依現場需 | 只 | 1 |  | 0 | M16401C0006-09,
| 求製作) |  |  |  | 0 | 正麒、建華、東
[5 empty] | 0 | 宏或同等品
甲.貳.一.(六十四).2 | 產品，無熔線斷路器，額定啟斷容量AC | 只 | 1 |  | 0 | M1641163D4006,#
| 10KA，3P，額定電流 100A，額定電壓AC |  |  |  | 0 | 士林、東元、順
| 380V(NFB 3P 100AF 100AT 380V 10KA) |  |  |  | 0 | 山或同等品
甲.貳.一.(六十四).3 | 產品，無熔線斷路器，額定啟斷容量AC | 只 | 8 |  | 0 | M164116183006,#
| 10KA，1P，額定電流 40A，額定電壓AC |  |  |  | 0 | 士林、東元、順
| 220V(NFB 1P 50AF 40AT 220V 10KA) |  |  |  | 0 | 山或同等品
甲.貳.一.(六十四).4 | CU BUS BAR或PVC WIRE | 式 | 1 |  | 0 | M16401A0004
甲.貳.一.(六十四).5 | 盤內另料含壓克力銘牌及所有五金配件 | 式 | 1 |  | 0 | M16401B0004
甲.貳.一.(六十四).6 | 原廠裝配工資 | 式 | 1 |  | 0 | L0000059000A4,#
小計
甲.貳.一.(六十五) | (2～4,6～8)A(1,2)、(5,9)A(1,2,3,4,6)
、(2,3,6,7)A(3,8)、(4,8)A(3,7)、(3,4,
7)B(1,2,4,7,8)、(3～7)B3、(5,6)B(1,2,
4,6,7)、(8,9)B(1,2,3,5,6)、(2～9)C3、
(2,3,4,7)C(1,2,4,7,8)、(5,6,8,9)C(1,
2,4,6,7) PANEL
甲.貳.一.(六十五).1 | CASE：800H*500W*120Dmm SPHC 2.0t 粉體 | 只 | 122 |  | 0 | M16401C0006-08,
| 烤漆(尺寸依現場需求製作) |  |  |  | 0 | 正麒、建華、東
[5 empty] | 0 | 宏或同等品
甲.貳.一.(六十五).2 | 產品，無熔線斷路器，額定啟斷容量AC | 只 | 122 |  | 0 | M1641162A3006,#
| 10KA，2P，額定電流 60A，額定電壓AC |  |  |  | 0 | 士林、東元、順
| 220V(NFB 2P 100AF 60AT 220V 10KA) |  |  |  | 0 | 山或同等品
甲.貳.一.(六十五).3 | 產品，無熔線斷路器，額定啟斷容量AC | 只 | 244 |  | 0 | M164116253006,#
| 10KA，2P，額定電流 20A，額定電壓AC |  |  |  | 0 | 士林、東元、順
| 220V(NFB 2P 50AF 20AT 220V 10KA) |  |  |  | 0 | 山或同等品
甲.貳.一.(六十五).4 | 產品，無熔線斷路器，額定啟斷容量AC | 只 | 366 |  | 0 | M164116151006,#
| 10KA，1P，額定電流 20A，額定電壓AC |  |  |  | 0 | 士林、東元、順
| 110V(NFB 1P 50AF 20AT 110V 10KA) |  |  |  | 0 | 山或同等品
甲.貳.一.(六十五).5 | 產品，無熔線斷路器，額定啟斷容量AC | 只 | 244 |  | 0 | M164116141006,#
| 10KA，1P，額定電流 15A，額定電壓AC |  |  |  | 0 | 士林、東元、順
| 110V(NFB 1P 50AF 15AT 110V 10KA) |  |  |  | 0 | 山或同等#品
甲.貳.一.(六十五).6 | 產品，漏電斷路器，額定啟斷容量AC | 只 | 244 |  | 0 | M164135144006,#
| 10KA，1P+N，額定電流 20A，額定靈敏度 |  |  |  | 0 | 士林、東元、順
| 電流30mA(ELCB 1P 50AF 20AT 30mA/ |  |  |  | 0 | 山或同等品
| 0.1sec 110V 10KA) |  |  |  | 0
甲.貳.一.(六十五).7 | CU BUS BAR或PVC WIRE | 式 | 122 |  | 0 | M16401A0004
甲.貳.一.(六十五).8 | 盤內另料含壓克力銘牌及所有五金配件 | 式 | 122 |  | 0 | M16401B0004
甲.貳.一.(六十五).9 | 原廠裝配工資 | 式 | 122 |  | 0 | L0000059000A4,#
小計
甲.貳.一.(六十六) | (10～12)A(1,2,3,8)、10B(1,2,3,4,7,8)
、(11,12)B(1,2,3,5,6)、(10,11)C(1,2,
3,4,7,8)、12C(1,2,3,4,5,6,7) PANEL
甲.貳.一.(六十六).1 | CASE：800H*500W*120Dmm SPHC 2.0t 粉體 | 只 | 47 |  | 0 | M16401C0006-08,
| 烤漆(尺寸依現場需求製作) |  |  |  | 0 | 正麒、建華、東
[5 empty] | 0 | 宏或同等品
甲.貳.一.(六十六).2 | 產品，無熔線斷路器，額定啟斷容量AC | 只 | 47 |  | 0 | M1641162A3006,#
| 10KA，2P，額定電流 60A，額定電壓AC |  |  |  | 0 | 士林、東元、順
| 220V(NFB 2P 100AF 60AT 220V 10KA) |  |  |  | 0 | 山或同等品
甲.貳.一.(六十六).3 | 產品，無熔線斷路器，額定啟斷容量AC | 只 | 94 |  | 0 | M164116253006,#
| 10KA，2P，額定電流 20A，額定電壓AC |  |  |  | 0 | 士林、東元、順
| 220V(NFB 2P 50AF 20AT 220V 10KA) |  |  |  | 0 | 山或同等品
甲.貳.一.(六十六).4 | 產品，無熔線斷路器，額定啟斷容量AC | 只 | 141 |  | 0 | M164116151006,#
| 10KA，1P，額定電流 20A，額定電壓AC |  |  |  | 0 | 士林、東元、順
| 110V(NFB 1P 50AF 20AT 110V 10KA) |  |  |  | 0 | 山或同等品
甲.貳.一.(六十六).5 | 產品，無熔線斷路器，額定啟斷容量AC | 只 | 94 |  | 0 | M164116141006,#
| 10KA，1P，額定電流 15A，額定電壓AC |  |  |  | 0 | 士林、東元、順
| 110V(NFB 1P 50AF 15AT 110V 10KA) |  |  |  | 0 | 山或同等#品
甲.貳.一.(六十六).6 | 產品，漏電斷路器，額定啟斷容量AC | 只 | 47 |  | 0 | M164135234006,#
| 10KA，2P，額定電流 15A，額定靈敏度電 |  |  |  | 0 | 士林、東元、順
| 流30mA(ELCB 2P 50AF 15AT 30mA/ |  |  |  | 0 | 山或同等品
| 0.1sec 220V 10KA) |  |  |  | 0
甲.貳.一.(六十六).7 | 產品，漏電斷路器，額定啟斷容量AC | 只 | 94 |  | 0 | M164135144006,#
| 10KA，1P+N，額定電流 20A，額定靈敏度 |  |  |  | 0 | 士林、東元、順
| 電流30mA(ELCB 1P 50AF 20AT 30mA/ |  |  |  | 0 | 山或同等品
| 0.1sec 110V 10KA) |  |  |  | 0
甲.貳.一.(六十六).8 | CU BUS BAR或PVC WIRE | 式 | 47 |  | 0 | M16401A0004
甲.貳.一.(六十六).9 | 盤內另料含壓克力銘牌及所有五金配件 | 式 | 47 |  | 0 | M16401B0004
甲.貳.一.(六十六).10 | 原廠裝配工資 | 式 | 47 |  | 0 | L0000059000A4,#
小計
甲.貳.一.(六十七) | (2,3,6,7)A(5,6)、(4,8)A5 PANEL
甲.貳.一.(六十七).1 | CASE：800H*500W*120Dmm SPHC 2.0t 粉體 | 只 | 10 |  | 0 | M16401C0006-08,
| 烤漆(尺寸依現場需求製作) |  |  |  | 0 | 正麒、建華、東
[5 empty] | 0 | 宏或同等品
甲.貳.一.(六十七).2 | 產品，無熔線斷路器，額定啟斷容量AC | 只 | 10 |  | 0 | M164116293006,#
| 10KA，2P，額定電流 50A，額定電壓AC |  |  |  | 0 | 士林、東元、順
| 220V(NFB 2P 50AF 50AT 220V 10KA) |  |  |  | 0 | 山或同等品
甲.貳.一.(六十七).3 | 產品，無熔線斷路器，額定啟斷容量AC | 只 | 10 |  | 0 | M164116253006,#
| 10KA，2P，額定電流 20A，額定電壓AC |  |  |  | 0 | 士林、東元、順
| 220V(NFB 2P 50AF 20AT 220V 10KA) |  |  |  | 0 | 山或同等品
甲.貳.一.(六十七).4 | 產品，無熔線斷路器，額定啟斷容量AC | 只 | 10 |  | 0 | M164116151006,#
| 10KA，1P，額定電流 20A，額定電壓AC |  |  |  | 0 | 士林、東元、順
| 110V(NFB 1P 50AF 20AT 110V 10KA) |  |  |  | 0 | 山或同等品
甲.貳.一.(六十七).5 | 產品，無熔線斷路器，額定啟斷容量AC | 只 | 10 |  | 0 | M164116141006,#
| 10KA，1P，額定電流 15A，額定電壓AC |  |  |  | 0 | 士林、東元、順
| 110V(NFB 1P 50AF 15AT 110V 10KA) |  |  |  | 0 | 山或同等#品
甲.貳.一.(六十七).6 | 產品，漏電斷路器，額定啟斷容量AC | 只 | 40 |  | 0 | M164135144006,#
| 10KA，1P+N，額定電流 20A，額定靈敏度 |  |  |  | 0 | 士林、東元、順
| 電流30mA(ELCB 1P 50AF 20AT 30mA/ |  |  |  | 0 | 山或同等品
| 0.1sec 110V 10KA) |  |  |  | 0
甲.貳.一.(六十七).7 | CU BUS BAR或PVC WIRE | 式 | 10 |  | 0 | M16401A0004
甲.貳.一.(六十七).8 | 盤內另料含壓克力銘牌及所有五金配件 | 式 | 10 |  | 0 | M16401B0004
甲.貳.一.(六十七).9 | 原廠裝配工資 | 式 | 10 |  | 0 | L0000059000A4,#
小計
甲.貳.一.(六十八) | (10～12)A(5,6) PANEL
甲.貳.一.(六十八).1 | CASE：800H*500W*120Dmm SPHC 2.0t 粉體 | 只 | 6 |  | 0 | M16401C0006-08,
| 烤漆(尺寸依現場需求製作) |  |  |  | 0 | 正麒、建華、東
[5 empty] | 0 | 宏或同等品
甲.貳.一.(六十八).2 | 產品，無熔線斷路器，額定啟斷容量AC | 只 | 6 |  | 0 | M164116293006,#
| 10KA，2P，額定電流 50A，額定電壓AC |  |  |  | 0 | 士林、東元、順
| 220V(NFB 2P 50AF 50AT 220V 10KA) |  |  |  | 0 | 山或同等品
甲.貳.一.(六十八).3 | 產品，無熔線斷路器，額定啟斷容量AC | 只 | 6 |  | 0 | M164116253006,#
| 10KA，2P，額定電流 20A，額定電壓AC |  |  |  | 0 | 士林、東元、順
| 220V(NFB 2P 50AF 20AT 220V 10KA) |  |  |  | 0 | 山或同等品
甲.貳.一.(六十八).4 | 產品，無熔線斷路器，額定啟斷容量AC | 只 | 6 |  | 0 | M164116151006,#
| 10KA，1P，額定電流 20A，額定電壓AC |  |  |  | 0 | 士林、東元、順
| 110V(NFB 1P 50AF 20AT 110V 10KA) |  |  |  | 0 | 山或同等品
甲.貳.一.(六十八).5 | 產品，無熔線斷路器，額定啟斷容量AC | 只 | 6 |  | 0 | M164116141006,#
| 10KA，1P，額定電流 15A，額定電壓AC |  |  |  | 0 | 士林、東元、順
| 110V(NFB 1P 50AF 15AT 110V 10KA) |  |  |  | 0 | 山或同等#品
甲.貳.一.(六十八).6 | 產品，漏電斷路器，額定啟斷容量AC | 只 | 6 |  | 0 | M164135234006,#
| 10KA，2P，額定電流 15A，額定靈敏度電 |  |  |  | 0 | 士林、東元、順
| 流30mA(ELCB 2P 50AF 15AT 30mA/ |  |  |  | 0 | 山或同等品
| 0.1sec 220V 10KA) |  |  |  | 0
甲.貳.一.(六十八).7 | 產品，漏電斷路器，額定啟斷容量AC | 只 | 24 |  | 0 | M164135144006,#
| 10KA，1P+N，額定電流 20A，額定靈敏度 |  |  |  | 0 | 士林、東元、順
| 電流30mA(ELCB 1P 50AF 20AT 30mA/ |  |  |  | 0 | 山或同等品
| 0.1sec 110V 10KA) |  |  |  | 0
甲.貳.一.(六十八).8 | CU BUS BAR或PVC WIRE | 式 | 6 |  | 0 | M16401A0004
甲.貳.一.(六十八).9 | 盤內另料含壓克力銘牌及所有五金配件 | 式 | 6 |  | 0 | M16401B0004
甲.貳.一.(六十八).10 | 原廠裝配工資 | 式 | 6 |  | 0 | L0000059000A4,#
小計
甲.貳.一.(六十九) | (2,3,6,7)A(4,7)、(4,8)A(4,6)、(5,9)
A5、(3,4,7)B(5,6,9)、(5,6)B(5,8)、(8,
9)B(4,7)、(2,3,4,7)C(5,6,9)、(5,6,8,
9)C(5,8) PANEL
甲.貳.一.(六十九).1 | CASE：800H*500W*120Dmm SPHC 2.0t 粉體 | 只 | 51 |  | 0 | M16401C0006-08,
| 烤漆(尺寸依現場需求製作) |  |  |  | 0 | 正麒、建華、東
[5 empty] | 0 | 宏或同等品
甲.貳.一.(六十九).2 | 產品，無熔線斷路器，額定啟斷容量AC | 只 | 51 |  | 0 | M164116293006,#
| 10KA，2P，額定電流 50A，額定電壓AC |  |  |  | 0 | 士林、東元、順
| 220V(NFB 2P 50AF 50AT 220V 10KA) |  |  |  | 0 | 山或同等品
甲.貳.一.(六十九).3 | 產品，無熔線斷路器，額定啟斷容量AC | 只 | 51 |  | 0 | M164116253006,#
| 10KA，2P，額定電流 20A，額定電壓AC |  |  |  | 0 | 士林、東元、順
| 220V(NFB 2P 50AF 20AT 220V 10KA) |  |  |  | 0 | 山或同等品
甲.貳.一.(六十九).4 | 產品，無熔線斷路器，額定啟斷容量AC | 只 | 51 |  | 0 | M164116151006,#
| 10KA，1P，額定電流 20A，額定電壓AC |  |  |  | 0 | 士林、東元、順
| 110V(NFB 1P 50AF 20AT 110V 10KA) |  |  |  | 0 | 山或同等品
甲.貳.一.(六十九).5 | 產品，無熔線斷路器，額定啟斷容量AC | 只 | 51 |  | 0 | M164116141006,#
| 10KA，1P，額定電流 15A，額定電壓AC |  |  |  | 0 | 士林、東元、順
| 110V(NFB 1P 50AF 15AT 110V 10KA) |  |  |  | 0 | 山或同等#品
甲.貳.一.(六十九).6 | 產品，漏電斷路器，額定啟斷容量AC | 只 | 153 |  | 0 | M164135144006,#
| 10KA，1P+N，額定電流 20A，額定靈敏度 |  |  |  | 0 | 士林、東元、順
| 電流30mA(ELCB 1P 50AF 20AT 30mA/ |  |  |  | 0 | 山或同等品
| 0.1sec 110V 10KA) |  |  |  | 0
甲.貳.一.(六十九).7 | CU BUS BAR或PVC WIRE | 式 | 51 |  | 0 | M16401A0004
甲.貳.一.(六十九).8 | 盤內另料含壓克力銘牌及所有五金配件 | 式 | 51 |  | 0 | M16401B0004
甲.貳.一.(六十九).9 | 原廠裝配工資 | 式 | 51 |  | 0 | L0000059000A4,#
小計
甲.貳.一.(七十) | (10～12)A(4,7)、10B(5,6)、(11,12)B4、
(10,11)C(5,6) PANEL
甲.貳.一.(七十).1 | CASE：800H*500W*120Dmm SPHC 2.0t 粉體 | 只 | 14 |  | 0 | M16401C0006-08,
| 烤漆(尺寸依現場需求製作) |  |  |  | 0 | 正麒、建華、東
[5 empty] | 0 | 宏或同等品
甲.貳.一.(七十).2 | 產品，無熔線斷路器，額定啟斷容量AC | 只 | 14 |  | 0 | M164116293006,#
| 10KA，2P，額定電流 50A，額定電壓AC |  |  |  | 0 | 士林、東元、順
| 220V(NFB 2P 50AF 50AT 220V 10KA) |  |  |  | 0 | 山或同等品
甲.貳.一.(七十).3 | 產品，無熔線斷路器，額定啟斷容量AC | 只 | 14 |  | 0 | M164116253006,#
| 10KA，2P，額定電流 20A，額定電壓AC |  |  |  | 0 | 士林、東元、順
| 220V(NFB 2P 50AF 20AT 220V 10KA) |  |  |  | 0 | 山或同等品
甲.貳.一.(七十).4 | 產品，無熔線斷路器，額定啟斷容量AC | 只 | 14 |  | 0 | M164116151006,#
| 10KA，1P，額定電流 20A，額定電壓AC |  |  |  | 0 | 士林、東元、順
| 110V(NFB 1P 50AF 20AT 110V 10KA) |  |  |  | 0 | 山或同等品
甲.貳.一.(七十).5 | 產品，無熔線斷路器，額定啟斷容量AC | 只 | 14 |  | 0 | M164116141006,#
| 10KA，1P，額定電流 15A，額定電壓AC |  |  |  | 0 | 士林、東元、順
| 110V(NFB 1P 50AF 15AT 110V 10KA) |  |  |  | 0 | 山或同等#品
甲.貳.一.(七十).6 | 產品，漏電斷路器，額定啟斷容量AC | 只 | 14 |  | 0 | M164135234006,#
| 10KA，2P，額定電流 15A，額定靈敏度電 |  |  |  | 0 | 士林、東元、順
| 流30mA(ELCB 2P 50AF 15AT 30mA/ |  |  |  | 0 | 山或同等品
| 0.1sec 220V 10KA) |  |  |  | 0
甲.貳.一.(七十).7 | 產品，漏電斷路器，額定啟斷容量AC | 只 | 42 |  | 0 | M164135144006,#
| 10KA，1P+N，額定電流 20A，額定靈敏度 |  |  |  | 0 | 士林、東元、順
| 電流30mA(ELCB 1P 50AF 20AT 30mA/ |  |  |  | 0 | 山或同等品
| 0.1sec 110V 10KA) |  |  |  | 0
甲.貳.一.(七十).8 | CU BUS BAR或PVC WIRE | 式 | 14 |  | 0 | M16401A0004
甲.貳.一.(七十).9 | 盤內另料含壓克力銘牌及所有五金配件 | 式 | 14 |  | 0 | M16401B0004
甲.貳.一.(七十).10 | 原廠裝配工資 | 式 | 14 |  | 0 | L0000059000A4,#
小計
甲.貳.一.(七十一) | IC儲值卡計費系統
甲.貳.一.(七十一).1 | 桌上型加值機可設定金額及費率,具加值, | 只 | 1 |  | 0 | Z091200580,#,台
| 退款功能(計時及計度卡機共用) |  |  |  | 0 | 科電、大同、士
[5 empty] | 0 | 林或同等品
甲.貳.一.(七十一).2 | 晶片卡(公版印刷)卡號 | 張 | 100 |  | 0 | Z091200700,#
甲.貳.一.(七十一).3 | 系統設定測試,教育訓練 | 式 | 1 |  | 0 | 0182020004,#
甲.貳.一.(七十一).4 | CAT5E通信線 | 式 | 1 |  | 0 | M1671140004,#
甲.貳.一.(七十一).5 | 五金另料 | 式 | 1 |  | 0 | M1605010004-02,
[5 empty] | 0 | #
甲.貳.一.(七十一).6 | 工資 | 式 | 1 |  | 0 | L000005900004
小計
甲.貳.一.(七十二) | 配電盤雜項
甲.貳.一.(七十二).1 | 配電盤基礎台 | 式 | 1 |  | 0 | 1640100004,#
甲.貳.一.(七十二).2 | 配電盤導線槽及接線箱 | 式 | 1 |  | 0 | 16401K0004-01,#
甲.貳.一.(七十二).3 | 配電盤体連接五金另料 | 式 | 1 |  | 0 | 16401K0004,#
甲.貳.一.(七十二).4 | 配電盤組立檢測及現場按裝工資 | 式 | 1 |  | 0 | L0000059000A4-
[5 empty] | 0 | 01,#
甲.貳.一.(七十二).5 | 配電盤測試報告,操作說明書,保養手冊 | 式 | 1 |  | 0 | 0183000004,#
甲.貳.一.(七十二).6 | 配電盤設計規劃作業 | 式 | 1 |  | 0 | 1640100004-01,#
甲.貳.一.(七十二).7 | 配電盤盤體技術測試作業費 | 式 | 1 |  | 0 | 1608100004-02,#
甲.貳.一.(七十二).8 | 配電盤檢驗證明及管理費用 | 式 | 1 |  | 0 | 0181060004,#
甲.貳.一.(七十二).9 | 配電盤運雜費(貨車可到之地面) | 式 | 1 |  | 0 | W0127130004-02,
[5 empty] | 0 | #
小計
甲.貳.一.(七十三) | 排煙室、梯廳照明燈具
甲.貳.一.(七十三).1 | 產品，LED屋內一般照明燈具崁入型(崁燈 | 只 | 123 |  | 0 | M165511000006,#
| LED13WX1 220V FTLS261066 崁入式 光 |  |  |  | 0 | 東亞、旭光、飛
| 源CNS15592無風險等級) |  |  |  | 0 | 利浦或同等品
甲.貳.一.(七十三).2 | 產品，LED屋內一般照明燈具崁入型(梯廳 | 只 | 337 |  | 0 | M165511000006-
| 方型崁燈 LED AR111/12W ID-20483) |  |  |  | 0 | 04,#東亞、旭光
[5 empty] | 0 | 、飛利浦或同等
[5 empty] | 0 | 品
甲.貳.一.(七十三).3 | 產品，LED照明設備(方型壁燈下照 | 只 | 4 |  | 0 | M165510000006,#
| LED13Wx1 OD-11342 IP54) |  |  |  | 0 | 東亞、旭光、飛
[5 empty] | 0 | 利浦或同等品
甲.貳.一.(七十三).4 | 產品，LED照明設備(梯廳上下投光燈 | 只 | 385 |  | 0 | M165510000006-
| LED13Wx2 OD-11363) |  |  |  | 0 | 01,#東亞、旭光
[5 empty] | 0 | 、飛利浦或同等
[5 empty] | 0 | 品
甲.貳.一.(七十三).5 | 器具安裝工資 | 式 | 1 |  | 0 | L0000059000V4,#
小計
甲.貳.一.(七十四) | 停車場、機房照明燈具
甲.貳.一.(七十四).1 | 產品，LED照明設備(車道燈 LED10WX1 | 只 | 56 |  | 0 | M165510000006-
| 220V LB-41037G IP54) |  |  |  | 0 | 02,#東亞、旭光
[5 empty] | 0 | 、飛利浦或同等
[5 empty] | 0 | 品
甲.貳.一.(七十四).2 | 產品，LED屋內一般照明燈具吸頂型(LED | 只 | 77 |  | 0 | M165512000006-
| 20W*1 220V 吸頂式 LTS4143XAA 光源 |  |  |  | 0 | 07,#東亞、旭光
| CNS15592無風險等級) |  |  |  | 0 | 、飛利浦或同等
[5 empty] | 0 | 品
甲.貳.一.(七十四).3 | 產品，LED屋內一般照明燈具吸頂型(LED | 只 | 11 |  | 0 | M165512000006-
| 10W*1 220V 吸頂式 LTS2143XAA 光源 |  |  |  | 0 | 06,#東亞、旭光
| CNS15592無風險等級) |  |  |  | 0 | 、飛利浦或同等
[5 empty] | 0 | 品
甲.貳.一.(七十四).4 | 產品，LED屋內一般照明燈具吊管型，20W( | 只 | 459 |  | 0 | M165513G00006,#
| LED燈 20W*1 220V 吊管式LTS4140XAA 光 |  |  |  | 0 | 東亞、旭光、飛
| 源CNS15592無風險等級) |  |  |  | 0 | 利浦或同等品
甲.貳.一.(七十四).5 | 器具安裝工資 | 式 | 1 |  | 0 | L0000059000V4,#
小計
甲.貳.一.(七十五) | 樓梯間照明燈具
甲.貳.一.(七十五).1 | 產品，LED屋內一般照明燈具吸頂型(樓梯 | 只 | 23 |  | 0 | M165512000006-
| 燈 LED20W*2 220V LTS22119AA 吸頂式 光 |  |  |  | 0 | 02,#東亞、旭光
| 源CNS15592無風險等級) |  |  |  | 0 | 、飛利浦或同等
[5 empty] | 0 | 品
甲.貳.一.(七十五).2 | 產品，LED照明設備(壁燈 LED 10W*2 | 只 | 168 |  | 0 | M165510000006-
| 220V 附燈罩 LTP-2222AA 光源CNS15592 |  |  |  | 0 | 03,#東亞、旭光
| 無風險等級) |  |  |  | 0 | 、飛利浦或同等
[5 empty] | 0 | 品
甲.貳.一.(七十五).3 | 器具安裝工資 | 式 | 1 |  | 0 | L0000059000V4,#
小計
甲.貳.一.(七十六) | 室內公共空間照明燈具
甲.貳.一.(七十六).1 | 產品，LED屋內一般照明燈具崁入型(崁燈 | 只 | 31 |  | 0 | M165511000006-
| LED13WX1 220V FTLS261066G 崁入式 |  |  |  | 0 | 01,#東亞、旭光
| 光源CNS15592無風險等級) |  |  |  | 0 | 、飛利浦或同等
[5 empty] | 0 | 品
甲.貳.一.(七十六).2 | 產品，LED屋內一般照明燈具吸頂型(筒燈 | 只 | 40 |  | 0 | M165512000006-
| LED13WX1 220V FTLS-26018 吸頂式 光 |  |  |  | 0 | 03,#東亞、旭光
| 源CNS15592無風險等級) |  |  |  | 0 | 、飛利浦或同等
[5 empty] | 0 | 品
甲.貳.一.(七十六).3 | 產品，LED照明設備(壁燈LED13WX1 220V | 只 | 15 |  | 0 | M165510000006-
| CR-89003 IP54) |  |  |  | 0 | 04,#東亞、旭光
[5 empty] | 0 | 、飛利浦或同等
[5 empty] | 0 | 品
甲.貳.一.(七十六).4 | 產品，LED屋內一般照明燈具吸頂型，20W( | 只 | 367 |  | 0 | M165512G00006,#
| 層板燈 LED20W*1 220V 吸頂式LTR- |  |  |  | 0 | 東亞、旭光、飛
| 41311NBAA 光源CNS15592無風險等級) |  |  |  | 0 | 利浦或同等品
甲.貳.一.(七十六).5 | 產品，LED屋內一般照明燈具吸頂型(層板 | 只 | 46 |  | 0 | M165512000006-
| 燈 LED10W*1 220V 吸頂式LTR- |  |  |  | 0 | 04,#東亞、旭光
| 21311NBAA 光源CNS15592無風險等級) |  |  |  | 0 | 、飛利浦或同等
[5 empty] | 0 | 品
甲.貳.一.(七十六).6 | 產品，LED屋內一般照明燈具崁入型，15W( | 只 | 237 |  | 0 | M165511A00006,#
| 崁燈 LED15W 220V LDL151-15HVAAD-LB 燈 |  |  |  | 0 | 東亞、旭光、飛
| 具節能標章) |  |  |  | 0 | 利浦或同等品
甲.貳.一.(七十六).7 | 產品，LED照明設備(吊燈 LED13Wx6 D- | 只 | 3 |  | 0 | M165510000006-
| 18320B 光源CNS15592無風險等級) |  |  |  | 0 | 05,#東亞、旭光
[5 empty] | 0 | 、飛利浦或同等
[5 empty] | 0 | 品
甲.貳.一.(七十六).8 | 產品，LED屋內一般照明燈具吸頂型(廁所 | 只 | 3 |  | 0 | M165512000006-
| 吸頂燈LED12W LWM101-12AAD IP66) |  |  |  | 0 | 01,#東亞、旭光
[5 empty] | 0 | 、飛利浦或同等
[5 empty] | 0 | 品
甲.貳.一.(七十六).9 | 產品，LED照明設備(管理室樓梯燈 | 只 | 14 |  | 0 | M165510000006-
| LED12W LWM101-12AAD IP66) |  |  |  | 0 | 06,#東亞、旭光
[5 empty] | 0 | 、飛利浦或同等
[5 empty] | 0 | 品
甲.貳.一.(七十六).10 | 產品，LED屋內一般照明燈具崁入型(梯廳 | 只 | 337 |  | 0 | M165511000006-
| 方型崁燈 LED AR111/12W ID-20483) |  |  |  | 0 | 04,#東亞、旭光
[5 empty] | 0 | 、飛利浦或同等
[5 empty] | 0 | 品
甲.貳.一.(七十六).11 | 產品，LED照明設備(梯廳上下投光燈 | 只 | 385 |  | 0 | M165510000006-
| LED13Wx2 OD-11363) |  |  |  | 0 | 01,#東亞、旭光
[5 empty] | 0 | 、飛利浦或同等
[5 empty] | 0 | 品
甲.貳.一.(七十六).12 | 導引燈箱電源出線口 | 只 | 157 |  | 0 | M1613350006-21,
[5 empty] | 0 | #
甲.貳.一.(七十六).13 | 器具安裝工資 | 式 | 1 |  | 0 | L0000059000V4,#
小計
甲.貳.一.(七十七) | 住戶照明燈具
甲.貳.一.(七十七).1 | 產品，LED屋內一般照明燈具吸頂型(吸頂 | 只 | 410 |  | 0 | M165512000006,#
| 燈 110V LED13WX2 省電燈泡 D-19425B) |  |  |  | 0 | 東亞、旭光、飛
[5 empty] | 0 | 利浦或同等品
甲.貳.一.(七十七).2 | 產品，LED照明設備(浴廁壁掛燈 110V | 只 | 164 |  | 0 | M165510000006-
| LED12WX1 D-19579) |  |  |  | 0 | 11,#東亞、旭光
[5 empty] | 0 | 、飛利浦或同等
[5 empty] | 0 | 品
甲.貳.一.(七十七).3 | 產品，LED照明設備(上下投光燈 | 只 | 1483 |  | 0 | M165510000006-
| LED13Wx2 OD-11363) |  |  |  | 0 | 10,#東亞、旭光
[5 empty] | 0 | 、飛利浦或同等
[5 empty] | 0 | 品
甲.貳.一.(七十七).4 | 產品，LED照明設備(工作陽台壁掛燈 | 只 | 184 |  | 0 | M165510000006-
| 110V LED13WX1 D-19599A) |  |  |  | 0 | 07,#東亞、旭光
[5 empty] | 0 | 、飛利浦或同等
[5 empty] | 0 | 品
甲.貳.一.(七十七).5 | 產品，LED照明設備(長壁燈 110V | 只 | 369 |  | 0 | M165510000006-
| LED16WX1 D-19173) |  |  |  | 0 | 08,#東亞、旭光
[5 empty] | 0 | 、飛利浦或同等
[5 empty] | 0 | 品
甲.貳.一.(七十七).6 | 器具安裝工資 | 式 | 1 |  | 0 | L0000059000V4,#
小計
甲.貳.一.(七十八) | 1F庭園照明燈具
甲.貳.一.(七十八).1 | 產品，LED照明設備(庭園燈 LED10WX1 | 只 | 2 |  | 0 | M165510000006-
| 220V CR61151) |  |  |  | 0 | 09,#東亞、旭光
[5 empty] | 0 | 、飛利浦或同等
[5 empty] | 0 | 品
甲.貳.一.(七十八).2 | 產品，LED屋外投光燈具，3000K(樹間投射 | 只 | 59 |  | 0 | M16551A008006-
| 燈 LED10WX1 220V 3000K 36° AI- |  |  |  | 0 | 03,#原長、東亞
| TTR0583) |  |  |  | 0 | 、飛利浦或同等
[5 empty] | 0 | 品
甲.貳.一.(七十八).3 | 產品，LED照明設備，3000K(特式線型燈 | M | 45 |  | 0 | M165510008001,#
| LED10.8WX1 220V 3000K AL-LB/NCA-3030/ |  |  |  | 0 | 原長、東亞、飛
| 900M-G) |  |  |  | 0 | 利浦或同等品
甲.貳.一.(七十八).4 | 產品，LED屋外投光燈具，3000K(廊道柱投 | 只 | 34 |  | 0 | M16551A008006-
| 光燈 LED17.5WX1 220V 3000K 60° AP- |  |  |  | 0 | 02,#原長、東亞
| 9333) |  |  |  | 0 | 、飛利浦或同等
[5 empty] | 0 | 品
甲.貳.一.(七十八).5 | 產品，LED屋外投光燈具，3000K(壁面投光 | 只 | 9 |  | 0 | M16551A008006-
| 燈 LED10WX1 220V 3000K OSBA-A1) |  |  |  | 0 | 04,#原長、東亞
[5 empty] | 0 | 、飛利浦或同等
[5 empty] | 0 | 品
甲.貳.一.(七十八).6 | 產品，LED屋內一般照明燈具吸頂型，30W( | 只 | 20 |  | 0 | M165512H00006,#
| 吸頂筒燈 LED30WX1 220V 3000K SF- |  |  |  | 0 | 原長、東亞、飛
| 708630WH) |  |  |  | 0 | 利浦或同等品
甲.貳.一.(七十八).7 | 產品，LED屋外投光燈具，3000K(嵌壁投地 | 只 | 24 |  | 0 | M16551A008006-
| 燈 LED2WX3 220V 3000K AF-4503) |  |  |  | 0 | 01,#原長、東亞
[5 empty] | 0 | 、飛利浦或同等
[5 empty] | 0 | 品
甲.貳.一.(七十八).8 | 產品，LED屋外投光燈具，3000K(水中投射 | 只 | 12 |  | 0 | M16551A008006,#
| 燈 LED3WX1 220V 3000K 30° AL-4002RU) |  |  |  | 0 | 原長、東亞、飛
[5 empty] | 0 | 利浦或同等品
甲.貳.一.(七十八).9 | 產品，LED照明設備，3000K(地面車道燈 | 只 | 16 |  | 0 | M165510008006-
| LED3WX1 220V 3000K AL-110231) |  |  |  | 0 | 01,#原長、東亞
[5 empty] | 0 | 、飛利浦或同等
[5 empty] | 0 | 品
甲.貳.一.(七十八).10 | 器具安裝工資 | 式 | 1 |  | 0 | L0000059000V4,#
小計
甲.貳.一.(七十九) | 4F、5F、6F、8F、9F、10F景觀陽台照明燈
具
甲.貳.一.(七十九).1 | 產品，LED照明設備(方型壁燈下照 | 只 | 38 |  | 0 | M165510000006,#
| LED13Wx1 OD-11342 IP54) |  |  |  | 0 | 東亞、旭光、飛
[5 empty] | 0 | 利浦或同等品
甲.貳.一.(七十九).2 | 器具安裝工資 | 式 | 1 |  | 0 | L0000059000V4,#
小計
甲.貳.一.(八十) | RF庭園照明燈具
甲.貳.一.(八十).1 | 產品，LED屋外投光燈具，3000K(嵌壁投地 | 只 | 36 |  | 0 | M16551A008006-
| 燈 LED2WX3 220V 3000K AF-4503) |  |  |  | 0 | 01,#原長、東亞
[5 empty] | 0 | 、飛利浦或同等
[5 empty] | 0 | 品
甲.貳.一.(八十).2 | 產品，LED照明設備，3000K(特式線型燈 | M | 40 |  | 0 | M165510008001,#
| LED10.8WX1 220V 3000K AL-LB/NCA-3030/ |  |  |  | 0 | 原長、東亞、飛
| 900M-G) |  |  |  | 0 | 利浦或同等品
甲.貳.一.(八十).3 | 產品，LED照明設備，3000K(花圃燈 | 只 | 40 |  | 0 | M165510008006,#
| LED5WX2 220V 3000K DHL-1471) |  |  |  | 0 | 原長、東亞、飛
[5 empty] | 0 | 利浦或同等品
甲.貳.一.(八十).4 | 產品，LED屋外投光燈具，3000K(樹間投射 | 只 | 10 |  | 0 | M16551A008006-
| 燈 LED10WX1 220V 3000K 36° AI- |  |  |  | 0 | 03,#原長、東亞
| TTR0583) |  |  |  | 0 | 、飛利浦或同等
[5 empty] | 0 | 品
甲.貳.一.(八十).5 | 器具安裝工資 | 式 | 1 |  | 0 | L0000059000V4,#
小計
甲.貳.一.(八十一) | 開關插座設備
甲.貳.一.(八十一).1 | 單孔埋入式螢光開關附蓋板 (110V-15A)( | 只 | 978 |  | 0 | M1658100186-01,
| DECO LITE WTDFP5152K) |  |  |  | 0 | #,國際、東芝、
[5 empty] | 0 | 奇勝或同等品
甲.貳.一.(八十一).2 | 雙孔埋入式螢光開關附蓋板 (110V-15A)( | 只 | 331 |  | 0 | M1658100286,#,
| DECO LITE WTDFP5252K) |  |  |  | 0 | 國際、東芝、奇
[5 empty] | 0 | 勝或同等品
甲.貳.一.(八十一).3 | 参孔埋入式螢光開關附蓋板 (110V-15A)( | 只 | 193 |  | 0 | M1658100386,#,
| DECO LITE WTDFP5352K) |  |  |  | 0 | 國際、東芝、奇
[5 empty] | 0 | 勝或同等品
甲.貳.一.(八十一).4 | 單孔埋入式螢光開關附蓋板 (220V)( | 只 | 74 |  | 0 | M1658100106,#,
| DECO LITE WTDFP7152K) |  |  |  | 0 | 國際、東芝、奇
[5 empty] | 0 | 勝或同等品
甲.貳.一.(八十一).5 | 雙孔埋入式螢光開關附蓋板 (220V)( | 只 | 111 |  | 0 | M1658100206,#,
| DECO LITE WTDFP7252K) |  |  |  | 0 | 國際、東芝、奇
[5 empty] | 0 | 勝或同等品
甲.貳.一.(八十一).6 | 参孔埋入式螢光開關附蓋板 (220V)(DECO | 只 | 23 |  | 0 | M1658100306,#,
| LITE WTDFP7352K) |  |  |  | 0 | 國際、東芝、奇
[5 empty] | 0 | 勝或同等品
甲.貳.一.(八十一).7 | 熱感自動開關 AC 220V (WTKF24012) | 只 | 58 |  | 0 | M1658100006,#,
[5 empty] | 0 | 國際、東芝、奇
[5 empty] | 0 | 勝或同等品
甲.貳.一.(八十一).8 | 單暗插座附蓋板接地型 (DECO LITE | 只 | 250 |  | 0 | M16150E0006,#,
| WTDFP1101 110V) |  |  |  | 0 | 國際、東芝、奇
[5 empty] | 0 | 勝或同等品
甲.貳.一.(八十一).9 | 單暗插座附蓋板接地型 (DECO LITE | 只 | 255 |  | 0 | M16150E0006-01,
| WTDFP11016 110V) 5.5m㎡絞線 |  |  |  | 0 | #,國際、東芝、
[5 empty] | 0 | 奇勝或同等品
甲.貳.一.(八十一).10 | 雙暗插座附蓋板接地型 (DECO LITE | 只 | 2022 |  | 0 | M16150F0006-01,
| WTDFP15123 110V) |  |  |  | 0 | #,國際、東芝、
[5 empty] | 0 | 奇勝或同等品
甲.貳.一.(八十一).11 | 雙暗插座附蓋板接地型 (DECO LITE | 只 | 1463 |  | 0 | M16150F0006-02,
| WTDFP151236 110V) 5.5m㎡絞線 |  |  |  | 0 | #,國際、東芝、
[5 empty] | 0 | 奇勝或同等品
甲.貳.一.(八十一).12 | 雙暗插座附蓋板接地型附防滴蓋板 ( | 只 | 10 |  | 0 | M16150F0006-04,
| WEF8981)(DECO LITE WTDFP151236 110V) |  |  |  | 0 | #,國際、東芝、
[5 empty] | 0 | 奇勝或同等品
甲.貳.一.(八十一).13 | 電力插座附蓋板 220V (DECO LITE | 只 | 18 |  | 0 | M1615020046,#,
| WTDFP3620K 20A 250V) |  |  |  | 0 | 國際、東芝、奇
[5 empty] | 0 | 勝或同等品
甲.貳.一.(八十一).14 | 冷氣電力插座附蓋板 220V (DECO LITE | 只 | 1 |  | 0 | M1615020046-01,
| WTDFP3620K 20A 250V) |  |  |  | 0 | #,國際、東芝、
[5 empty] | 0 | 奇勝或同等品
甲.貳.一.(八十一).15 | 地面插座附蓋板接地型 (DU5942PF) | 只 | 31 |  | 0 | M1615070006-01,
[5 empty] | 0 | #,國際、東芝、
[5 empty] | 0 | 奇勝或同等品
甲.貳.一.(八十一).16 | 吊扇電源出線口 | 只 | 3 |  | 0 | M1613350006-06,
[5 empty] | 0 | #,1P 鍍鋅製BOX
甲.貳.一.(八十一).17 | 紅綠燈控制盤電源出線口 | 只 | 8 |  | 0 | M1613350006-08,
[5 empty] | 0 | #,1P 鍍鋅製BOX
甲.貳.一.(八十一).18 | 瓦斯偵測器電源出線口 | 只 | 189 |  | 0 | M1613350006-05,
[5 empty] | 0 | #,1P 鍍鋅製BOX
甲.貳.一.(八十一).19 | 分離式冷氣機電源出線口 | 只 | 472 |  | 0 | M1613350006-02,
[5 empty] | 0 | #,1P 鍍鋅製BOX
甲.貳.一.(八十一).20 | 鐵捲門電源出線口 | 只 | 6 |  | 0 | M1613350006-22,
[5 empty] | 0 | #,1P 鍍鋅製BOX
甲.貳.一.(八十一).21 | 面盆感應式龍頭電源出線口 | 只 | 8 |  | 0 | M1613350006-09,
[5 empty] | 0 | #,1P 鍍鋅製BOX
甲.貳.一.(八十一).22 | 電磁閥電源出線口 | 只 | 1 |  | 0 | M1613350006-16,
[5 empty] | 0 | #,1P 鍍鋅製BOX
甲.貳.一.(八十一).23 | 小便斗電沖器電源出線口 | 只 | 12 |  | 0 | M1613350006-01,
[5 empty] | 0 | #,1P 鍍鋅製BOX
甲.貳.一.(八十一).24 | 受信總機電源出線口 | 只 | 1 |  | 0 | M1613350006-07,
[5 empty] | 0 | #,1P 鍍鋅製BOX
甲.貳.一.(八十一).25 | 廣播主機電源出線口 | 只 | 1 |  | 0 | M1613350006-20,
[5 empty] | 0 | #,1P 鍍鋅製BOX
甲.貳.一.(八十一).26 | 進排風機電源出線口 | 只 | 12 |  | 0 | M1613350006-11,
[5 empty] | 0 | #,1P 鍍鋅製BOX
甲.貳.一.(八十一).27 | 加壓泵電源出線口 | 只 | 70 |  | 0 | M1613350006-03,
[5 empty] | 0 | #,1P 鍍鋅製BOX
甲.貳.一.(八十一).28 | 電動機電源出線口 | 只 | 54 |  | 0 | M1613350006-14,
[5 empty] | 0 | #,1P 鍍鋅製BOX
甲.貳.一.(八十一).29 | 電陶爐電源出線口 | 只 | 4 |  | 0 | M1613350006-15,
[5 empty] | 0 | #,1P 鍍鋅製BOX
甲.貳.一.(八十一).30 | 進排煙機電源出線口 | 只 | 6 |  | 0 | M1613350006-12,
[5 empty] | 0 | #,1P 鍍鋅製BOX
甲.貳.一.(八十一).31 | 噴流風機電源出線口 | 只 | 82 |  | 0 | M1613350006-18,
[5 empty] | 0 | #,1P 鍍鋅製BOX
甲.貳.一.(八十一).32 | 廣告燈電源出線口 | 只 | 2 |  | 0 | M1613350006-19,
[5 empty] | 0 | #,1P 鍍鋅製BOX
甲.貳.一.(八十一).33 | 過濾器電源出線口 | 只 | 1 |  | 0 | M1613350006-13,
[5 empty] | 0 | #,1P 鍍鋅製BOX
甲.貳.一.(八十一).34 | 排煙窗控制盤電源出線口 | 只 | 35 |  | 0 | M1613350006-10,
[5 empty] | 0 | #,1P 鍍鋅製BOX
甲.貳.一.(八十一).35 | BBS電子佈告欄電源出線口 | 只 | 6 |  | 0 | M1613350006,#,
[5 empty] | 0 | 1P 鍍鋅製BOX
甲.貳.一.(八十一).36 | 產品，浴廁通風機(浴廁抽風機(崁入式)- | 台 | 250 |  | 0 | M10801G000B,生
| 小風地 258 110V) |  |  |  | 0 | 原、順光、高幟
[5 empty] | 0 | 或同等品
甲.貳.一.(八十一).37 | 產品，浴廁通風機(浴廁抽風機(崁入式)- | 台 | 16 |  | 0 | M10801G000B-01,
| 寧靜海 728 220V) |  |  |  | 0 | 生原、順光、高
[5 empty] | 0 | 幟或同等品
甲.貳.一.(八十一).38 | 不鏽鋼防雨防蟲網罩(含φ4"金屬軟管) | 只 | 259 |  | 0 | M15410J2006,#,
[5 empty] | 0 | 專業廠
甲.貳.一.(八十一).39 | 產品，浴廁通風機(壁式排風扇 GW16") | 台 | 13 |  | 0 | M10801G000B-02,
[5 empty] | 0 | 專業廠
甲.貳.一.(八十一).40 | 溫控開關 | 台 | 7 |  | 0 | M138020000A,#,
[5 empty] | 0 | 專業廠
甲.貳.一.(八十一).41 | 產品，電機接線盒及配件(電氣接線盒) | 只 | 231 |  | 0 | M1613300006,#
甲.貳.一.(八十一).42 | 產品，金屬出口盒及蓋(t=1.6mm)，鍍鋅( | 只 | 7275 |  | 0 | M1613320016,#
| 鍍鋅出口盒及蓋(t:1.6mm)、四角型) |  |  |  | 0
甲.貳.一.(八十一).43 | 產品，金屬出口盒及蓋(t=1.6mm)，八角形 | 只 | 5265 |  | 0 | M1613321016,#
| ，鍍鋅(鍍鋅出口盒及蓋(t:1.6mm)、八角 |  |  |  | 0
| 型) |  |  |  | 0
甲.貳.一.(八十一).44 | 不鏽鋼斷水箱25(W)*30(H)*10(D)cm | 只 | 9 |  | 0 | M1606160006
甲.貳.一.(八十一).45 | 器具安裝工資 | 式 | 1 |  | 0 | L0000059000V4,#
小計
甲.貳.一.(八十二) | 台電配電室設備工程
甲.貳.一.(八十二).1 | 台電配電室電燈出線口 110V | 只 | 4 |  | 0 | M1613350006-04,
[5 empty] | 0 | #,1P 鍍鋅製BOX
甲.貳.一.(八十二).2 | (單孔)埋入式螢光開關附蓋板(110V-15A)( | 只 | 1 |  | 0 | M1658100186,#,
| WNF5151) |  |  |  | 0 | 國際、東芝、奇
[5 empty] | 0 | 勝或同等品
甲.貳.一.(八十二).3 | 壁式抽排風機-台電配電室 110V | 組 | 4 |  | 0 | M1583100008,#,
[5 empty] | 0 | 專業廠
甲.貳.一.(八十二).4 | 壁式抽排風機用溫控開關-台電配電室 | 只 | 2 |  | 0 | M1380200006-03,
| 110V |  |  |  | 0 | #,專業廠
甲.貳.一.(八十二).5 | 台電配電室通風窗外側裝置附熔鍊或感溫 | 只 | 4 |  | 0 | Z091200383,#,專
| 裝置之防火閘板、防火時效1小時證明( |  |  |  | 0 | 業廠
| 65cm*65cm) |  |  |  | 0
甲.貳.一.(八十二).6 | 雙暗插座附蓋板接地型(WNF-1512K) | 只 | 2 |  | 0 | M16150F0006-03,
[5 empty] | 0 | #,國際、東芝、
[5 empty] | 0 | 奇勝或同等品
甲.貳.一.(八十二).7 | 器具安裝工資 | 式 | 1 |  | 0 | L0000059000V4,#
小計
甲.貳.一.(八十三) | 避雷針設備工程
甲.貳.一.(八十三).1 | 產品，廣場照明設備，航空障礙燈具， | 組 | 6 |  | 0 | M16529F000208,#
| 220V(航空障礙燈 220V 單燈 低光度 定光 |  |  |  | 0 | 專業廠
| 型) |  |  |  | 0
甲.貳.一.(八十三).2 | 航空障礙燈控制盤(含附件) | 只 | 3 |  | 0 | M1658126006,#,
[5 empty] | 0 | 專業廠
甲.貳.一.(八十三).3 | 產品，避雷針，L500mm(電子式避雷針 | 組 | 3 |  | 0 | M1606130208,#
| LEVEL2 S3 H=3M R=46M) |  |  |  | 0 | APOLLO、LPI、
[5 empty] | 0 | HELITA或同等品
甲.貳.一.(八十三).4 | 產品，避雷針支撐架，高度2m(避雷針不銹 | 支 | 3 |  | 0 | M160614010B
| 鋼固定支架H=2M) |  |  |  | 0
甲.貳.一.(八十三).5 | 產品，接地匯流排，接地端子箱， | 只 | 3 |  | 0 | M1606124706,
| W400xL350x深150mm(接地端子箱40(W)*35( |  |  |  | 0 | 2.0m/m鐵板粉體
| H)*15(D)cm(附鎖)) |  |  |  | 0 | 塗裝
甲.貳.一.(八十三).6 | 產品，接地板，銅製(接地銅板60*60* | 塊 | 24 |  | 0 | M160622100B-01
| 0.2cm) |  |  |  | 0
甲.貳.一.(八十三).7 | 產品，電線及電纜，硬裸銅絞線，絞線， | M | 615 |  | 0 | M16120Y2J0001,#
| 100mm2(BCW 100m㎡) |  |  |  | 0
甲.貳.一.(八十三).8 | 產品，導線管，硬質聚氯乙烯塑膠管，E管 | M | 569 |  | 0 | M161323104001,#
| ，標稱28mm(PVC管(E管)28m/m*2.7m/m(1") |  |  |  | 0 | 南亞、華夏、大
| ) |  |  |  | 0 | 洋或同等品
甲.貳.一.(八十三).9 | 不鏽鋼斷水箱25(W)*30(H)*10(D)cm | 只 | 6 |  | 0 | M1606160006
甲.貳.一.(八十三).10 | 引出線之止水銅板及止水處理 | 式 | 1 |  | 0 | 1606200014,#包
[5 empty] | 0 | 商帶料責任施工
甲.貳.一.(八十三).11 | 避雷針設備安裝另料及零料 | 式 | 1 |  | 0 | 1606130014,#
甲.貳.一.(八十三).12 | 避雷針安裝工資及搬運費 | 式 | 1 |  | 0 | L0000059000Q4,#
小計
甲.貳.一.(八十四) | 接地工程
甲.貳.一.(八十四).1 | 產品，接地匯流排，接地端子箱， | 只 | 13 |  | 0 | M1606124706,
| W400xL350x深150mm(接地端子箱40(W)*35( |  |  |  | 0 | 2.0m/m鐵板粉體
| H)*15(D)cm(附鎖)) |  |  |  | 0 | 塗裝
甲.貳.一.(八十四).2 | 產品，接地板，銅製(接地銅板60*60* | 塊 | 32 |  | 0 | M160622100B-01
| 0.2cm) |  |  |  | 0
甲.貳.一.(八十四).3 | 產品，電線及電纜，硬裸銅絞線，絞線， | M | 62 |  | 0 | M16120Y2H0001,#
| 80mm2(BCW 80m㎡) |  |  |  | 0
甲.貳.一.(八十四).4 | 產品，電線及電纜，600V聚氯乙烯絕緣電 | M | 277 |  | 0 | M1612012H0001,
| 線，絞線，80mm2(PVC 電線 600V 80m㎡) |  |  |  | 0 | 太平洋、華新麗
[5 empty] | 0 | 華、大亞或同等
[5 empty] | 0 | 品
甲.貳.一.(八十四).5 | 產品，導線管，硬質聚氯乙烯塑膠管，E管 | M | 277 |  | 0 | M161323104001,#
| ，標稱28mm(PVC管(E管)28m/m*2.7m/m(1") |  |  |  | 0 | 南亞、華夏、大
| ) |  |  |  | 0 | 洋或同等品
甲.貳.一.(八十四).6 | 接地工事、火泥熔接(接地增強劑、責任施 | 式 | 1 |  | 0 | 1606200004,包商
| 工)、模鑄用熔接金屬藥、銀銅焊修(含銀 |  |  |  | 0 | 帶料責任施工
| 5%以上) |  |  |  | 0
甲.貳.一.(八十四).7 | 接地導電泥土質改良材料 | 式 | 1 |  | 0 | M1606100004,包
[5 empty] | 0 | 商帶料責任施工
甲.貳.一.(八十四).8 | 挖土埋設及土方整理夯實 | 式 | 1 |  | 0 | Z091200540,#包
[5 empty] | 0 | 商帶料責任施工
甲.貳.一.(八十四).9 | 接地電阻測試與記錄 | 式 | 1 |  | 0 | 1606125004
甲.貳.一.(八十四).10 | 引出線之止水銅板及止水處理 | 式 | 1 |  | 0 | 1606200014,#包
[5 empty] | 0 | 商帶料責任施工
甲.貳.一.(八十四).11 | 器具安裝工資 | 式 | 1 |  | 0 | L0000059000V4,#
小計
甲.貳.一.(八十五) | 電氣線槽&電纜架工程
甲.貳.一.(八十五).1 | 鋁製密閉線槽(附蓋板) t=2.0mm 附台電 |  |  |  |  | 靖聖、喬楠、高
| 封印孔 表面陽極處理 |  |  |  |  | 全或同等品
甲.貳.一.(八十五).1.1 | 鋁製密閉線槽(附蓋板)150W*100H直式 | M | 132 |  | 0 | M1613611081,#
甲.貳.一.(八十五).1.2 | 鋁製密閉線槽(附蓋板)200W*100H直式 | M | 426 |  | 0 | M1613611091,#
甲.貳.一.(八十五).1.3 | 鋁製密閉線槽(附蓋板)150W*100H水平90度 | 只 | 6 |  | 0 | M1613613086,#
| 彎 |  |  |  | 0
甲.貳.一.(八十五).1.4 | 鋁製密閉線槽(附蓋板)200W*100H水平90度 | 只 | 16 |  | 0 | M1613613096,#
| 彎 |  |  |  | 0
甲.貳.一.(八十五).1.5 | 鋁製密閉線槽(附蓋板)200W*100H三通 | 只 | 3 |  | 0 | M1613614096,#
甲.貳.一.(八十五).1.6 | 鋁製密閉線槽(附蓋板)150W*200W*150W* | 只 | 1 |  | 0 | M1613616006,#
| 100H異徑三通 |  |  |  | 0
甲.貳.一.(八十五).1.7 | 鋁製密閉線槽(附蓋板)150W*100H垂直上升 | 只 | 5 |  | 0 | M1613613086-01,
| 彎90度彎(U型) |  |  |  | 0 | #
甲.貳.一.(八十五).1.8 | 鋁製密閉線槽(附蓋板)200W*100H垂直上升 | 只 | 15 |  | 0 | M1613613096-01,
| 彎90度彎(U型) |  |  |  | 0 | #
甲.貳.一.(八十五).1.9 | 鋁製密閉線槽(附蓋板)150W*拉線保護條 | 式 | 1 |  | 0 | M1613610004-02,
[5 empty] | 0 | #
甲.貳.一.(八十五).1.10 | 鋁製密閉線槽(附蓋板)200W*拉線保護條 | 式 | 1 |  | 0 | M1613610004-03,
[5 empty] | 0 | #
甲.貳.一.(八十五).1.11 | 鋁製密閉線槽(附蓋板)100H連接片 | 式 | 1 |  | 0 | M1613610004-01,
[5 empty] | 0 | #
甲.貳.一.(八十五).1.12 | 產品，接地板，銅製(鋁製密閉線槽(附蓋 | 式 | 1 |  | 0 | M1606221004
| 板)接地銅片) |  |  |  | 0
甲.貳.一.(八十五).1.13 | 鋁製密閉線槽(附蓋板)100H固定勾(不銹鋼 | 式 | 1 |  | 0 | M1613610004,#
| 製) |  |  |  | 0
甲.貳.一.(八十五).1.14 | 鋁製密閉線槽(附蓋板)不銹鋼304馬車螺絲 | 式 | 1 |  | 0 | M1613610004-04,
[5 empty] | 0 | #
甲.貳.一.(八十五).1.15 | 鋁製密閉線槽(附蓋板)銅製封印頭 | 式 | 1 |  | 0 | M1613610004-05,
[5 empty] | 0 | #
甲.貳.一.(八十五).1.16 | 五金另料及垂直高低差彎頭 | 式 | 1 |  | 0 | M1605010004-03,
[5 empty] | 0 | #
甲.貳.一.(八十五).1.17 | 工資及運費 | 式 | 1 |  | 0 | L000005900004-
[5 empty] | 0 | 02
甲.貳.一.(八十五).2 | 鋁製梯形電纜架t=2.0mm橫桿間距= |  |  |  |  | 靖聖、喬楠、高
| 300mm 表面陽極處理 符合CNS13303 |  |  |  |  | 全或同等品
C4466 1.5C級標準 每支3米長
甲.貳.一.(八十五).2.1 | 鋁製梯形電纜架600W*100H直式 | M | 330 |  | 0 | M1613711E01,#
甲.貳.一.(八十五).2.2 | 鋁製梯形電纜架200W*100H直式 | M | 6 |  | 0 | M1613711A01,#
甲.貳.一.(八十五).2.3 | 鋁製梯形電纜架600W*100H水平90度彎 | 只 | 3 |  | 0 | M1613712E06,#
甲.貳.一.(八十五).2.4 | 鋁製梯形電纜架600W*100H三通 | 只 | 2 |  | 0 | M1613714E06,#
甲.貳.一.(八十五).2.5 | 鋁製梯形電纜架600W*100H垂直下降彎90度 | 只 | 4 |  | 0 | M1613712E06-02,
| 彎(D型) |  |  |  | 0 | #
甲.貳.一.(八十五).2.6 | 鋁製梯形電纜架600W*100H垂直上升彎90度 | 只 | 6 |  | 0 | M1613712E06-01,
| 彎(U型) |  |  |  | 0 | #
甲.貳.一.(八十五).2.7 | 鋁製梯形電纜架100H連接片 | 式 | 1 |  | 0 | M1613710004-01,
[5 empty] | 0 | #
甲.貳.一.(八十五).2.8 | 產品，接地板，銅製(鋁製梯形電纜架接地 | 式 | 1 |  | 0 | M1606221004-01
| 銅片) |  |  |  | 0
甲.貳.一.(八十五).2.9 | 鋁製梯形電纜架100H固定勾(不銹鋼製) | 式 | 1 |  | 0 | M1613710004,#
甲.貳.一.(八十五).2.10 | 鋁製梯形電纜架不銹鋼304馬車螺絲 | 式 | 1 |  | 0 | M1613710004-02,
[5 empty] | 0 | #
甲.貳.一.(八十五).2.11 | 五金另料及垂直高低差彎頭 | 式 | 1 |  | 0 | M1605010004-03,
[5 empty] | 0 | #
甲.貳.一.(八十五).2.12 | 工資及運費 | 式 | 1 |  | 0 | L000005900004-
[5 empty] | 0 | 02
小計
甲.貳.一.(八十六) | 配管線設備
甲.貳.一.(八十六).1 | 產品，電線及電纜，600V聚氯乙烯絕緣電 | M | 4142 |  | 0 | M161201250001,
| 線，絞線，2.0mm2(PVC 電線 600V 2m㎡) |  |  |  | 0 | 太平洋、華新麗
[5 empty] | 0 | 華、大亞或同等
[5 empty] | 0 | 品
甲.貳.一.(八十六).2 | 產品，電線及電纜，600V聚氯乙烯絕緣電 | M | 340200 |  | 0 | M161201150001,
| 線，單線，2.0mm(PVC 電線 600V 2.0mm) |  |  |  | 0 | 太平洋、華新麗
[5 empty] | 0 | 華、大亞或同等
[5 empty] | 0 | 品
甲.貳.一.(八十六).3 | 產品，電線及電纜，600V聚氯乙烯絕緣電 | M | 94370 |  | 0 | M161201270001,
| 線，絞線，5.5mm2(PVC 電線 600V 5.5m㎡ |  |  |  | 0 | 太平洋、華新麗
| ) |  |  |  | 0 | 華、大亞或同等
[5 empty] | 0 | 品
甲.貳.一.(八十六).4 | 產品，電線及電纜，600V聚氯乙烯絕緣電 | M | 11150 |  | 0 | M161201280001,
| 線，絞線，8.0mm2(PVC 電線 600V 8m㎡) |  |  |  | 0 | 太平洋、華新麗
[5 empty] | 0 | 華、大亞或同等
[5 empty] | 0 | 品
甲.貳.一.(八十六).5 | 產品，電線及電纜，600V聚氯乙烯絕緣電 | M | 5279 |  | 0 | M161201290001,
| 線，絞線，14mm2(PVC 電線 600V 14m㎡) |  |  |  | 0 | 太平洋、華新麗
[5 empty] | 0 | 華、大亞或同等
[5 empty] | 0 | 品
甲.貳.一.(八十六).6 | 產品，電線及電纜，600V聚氯乙烯絕緣電 | M | 47 |  | 0 | M1612012A0001,
| 線，絞線，22mm2(PVC 電線 600V 22m㎡) |  |  |  | 0 | 太平洋、華新麗
[5 empty] | 0 | 華、大亞或同等
[5 empty] | 0 | 品
甲.貳.一.(八十六).7 | 產品，電線及電纜，600V聚氯乙烯絕緣電 | M | 195 |  | 0 | M1612012C0001,
| 線，絞線，30mm2(PVC 電線 600V 30m㎡) |  |  |  | 0 | 太平洋、華新麗
[5 empty] | 0 | 華、大亞或同等
[5 empty] | 0 | 品
甲.貳.一.(八十六).8 | 產品，電線及電纜，600V聚氯乙烯絕緣電 | M | 187 |  | 0 | M1612012F0001,
| 線，絞線，50mm2(PVC 電線 600V 50m㎡) |  |  |  | 0 | 太平洋、華新麗
[5 empty] | 0 | 華、大亞或同等
[5 empty] | 0 | 品
甲.貳.一.(八十六).9 | 產品，電線及電纜，600V聚氯乙烯絕緣電 | M | 760 |  | 0 | M1612012H0001,
| 線，絞線，80mm2(PVC 電線 600V 80m㎡) |  |  |  | 0 | 太平洋、華新麗
[5 empty] | 0 | 華、大亞或同等
[5 empty] | 0 | 品
甲.貳.一.(八十六).10 | 產品，電線及電纜，600V聚氯乙烯絕緣電 | M | 333 |  | 0 | M1612012J0001,
| 線，絞線，100mm2(PVC 電線 600V 100m㎡ |  |  |  | 0 | 太平洋、華新麗
| ) |  |  |  | 0 | 華、大亞或同等
[5 empty] | 0 | 品
甲.貳.一.(八十六).11 | 產品，電線及電纜，600V聚氯乙烯絕緣電 | M | 924 |  | 0 | M1612012L0001,
| 線，絞線，150mm2(PVC 電線 600V 150m㎡ |  |  |  | 0 | 太平洋、華新麗
| ) |  |  |  | 0 | 華、大亞或同等
[5 empty] | 0 | 品
甲.貳.一.(八十六).12 | 產品，電線及電纜，600V聚氯乙烯絕緣電 | M | 4158 |  | 0 | M1612012N0001,
| 線，絞線，200mm2(PVC 電線 600V 200m㎡ |  |  |  | 0 | 太平洋、華新麗
| ) |  |  |  | 0 | 華、大亞或同等
[5 empty] | 0 | 品
甲.貳.一.(八十六).13 | 產品，電線及電纜，PEX CABLE，3/C， | M | 1840 |  | 0 | M16120R330001,#
| 5.5mm2(PEX 電纜 600V 5.5m㎡*3c) |  |  |  | 0 | 太平洋、華新麗
[5 empty] | 0 | 華、大亞或同等
[5 empty] | 0 | 品
甲.貳.一.(八十六).14 | 產品，電線及電纜，PEX CABLE，3/C， | M | 22 |  | 0 | M16120R340001,#
| 8.0mm2(PEX 電纜 600V 8m㎡*3c) |  |  |  | 0 | 太平洋、華新麗
[5 empty] | 0 | 華、大亞或同等
[5 empty] | 0 | 品
甲.貳.一.(八十六).15 | 產品，電線及電纜，PEX CABLE，3/C， | M | 8252 |  | 0 | M16120R350001,#
| 14mm2(PEX 電纜 600V 14m㎡*3c) |  |  |  | 0 | 太平洋、華新麗
[5 empty] | 0 | 華、大亞或同等
[5 empty] | 0 | 品
甲.貳.一.(八十六).16 | 產品，電線及電纜，PEX CABLE，3/C， | M | 6736 |  | 0 | M16120R360001,#
| 22mm2(PEX 電纜 600V 22m㎡*3c) |  |  |  | 0 | 太平洋、華新麗
[5 empty] | 0 | 華、大亞或同等
[5 empty] | 0 | 品
甲.貳.一.(八十六).17 | 產品，電線及電纜，PEX CABLE，4/C， | M | 43 |  | 0 | M16120R430001,#
| 5.5mm2(PEX 電纜 600V 5.5m㎡*4c) |  |  |  | 0 | 太平洋、華新麗
[5 empty] | 0 | 華、大亞或同等
[5 empty] | 0 | 品
甲.貳.一.(八十六).18 | 產品，電線及電纜，PEX CABLE，4/C， | M | 48 |  | 0 | M16120R440001,#
| 8.0mm2(PEX 電纜 600V 8m㎡*4c) |  |  |  | 0 | 太平洋、華新麗
[5 empty] | 0 | 華、大亞或同等
[5 empty] | 0 | 品
甲.貳.一.(八十六).19 | 產品，電線及電纜，PEX CABLE，4/C， | M | 708 |  | 0 | M16120R450001,#
| 14mm2(PEX 電纜 600V 14m㎡*4c) |  |  |  | 0 | 太平洋、華新麗
[5 empty] | 0 | 華、大亞或同等
[5 empty] | 0 | 品
甲.貳.一.(八十六).20 | 產品，電線及電纜，PEX CABLE，4/C， | M | 568 |  | 0 | M16120R460001,#
| 22mm2(PEX 電纜 600V 22m㎡*4c) |  |  |  | 0 | 太平洋、華新麗
[5 empty] | 0 | 華、大亞或同等
[5 empty] | 0 | 品
甲.貳.一.(八十六).21 | 產品，電線及電纜，PEX CABLE，4/C， | M | 11 |  | 0 | M16120R470001,#
| 30mm2(PEX 電纜 600V 30m㎡*4c) |  |  |  | 0 | 太平洋、華新麗
[5 empty] | 0 | 華、大亞或同等
[5 empty] | 0 | 品
甲.貳.一.(八十六).22 | 產品，電線及電纜，PEX CABLE，1/C， | M | 3425 |  | 0 | M16120R170001,
| 30mm2(PEX 電纜 600V 30m㎡*1c) |  |  |  | 0 | 太平洋、華新麗
[5 empty] | 0 | 華、大亞或同等
[5 empty] | 0 | 品
甲.貳.一.(八十六).23 | 產品，電線及電纜，PEX CABLE，1/C， | M | 1839 |  | 0 | M16120R190001,
| 50mm2(PEX 電纜 600V 50m㎡*1c) |  |  |  | 0 | 太平洋、華新麗
[5 empty] | 0 | 華、大亞或同等
[5 empty] | 0 | 品
甲.貳.一.(八十六).24 | 產品，電線及電纜，PEX CABLE，1/C， | M | 176 |  | 0 | M16120R1A0001,
| 60mm2(PEX 電纜 600V 60m㎡*1c) |  |  |  | 0 | 太平洋、華新麗
[5 empty] | 0 | 華、大亞或同等
[5 empty] | 0 | 品
甲.貳.一.(八十六).25 | 產品，電線及電纜，PEX CABLE，1/C， | M | 202 |  | 0 | M16120R1B0001,
| 80mm2(PEX 電纜 600V 80m㎡*1c) |  |  |  | 0 | 太平洋、華新麗
[5 empty] | 0 | 華、大亞或同等
[5 empty] | 0 | 品
甲.貳.一.(八十六).26 | 產品，電線及電纜，PEX CABLE，1/C， | M | 1993 |  | 0 | M16120R1D0001,
| 125mm2(PEX 電纜 600V 125m㎡*1c) |  |  |  | 0 | 太平洋、華新麗
[5 empty] | 0 | 華、大亞或同等
[5 empty] | 0 | 品
甲.貳.一.(八十六).27 | 產品，電線及電纜，PEX CABLE，1/C， | M | 66 |  | 0 | M16120R1E0001,
| 150mm2(PEX 電纜 600V 150m㎡*1c) |  |  |  | 0 | 太平洋、華新麗
[5 empty] | 0 | 華、大亞或同等
[5 empty] | 0 | 品
甲.貳.一.(八十六).28 | 產品，電線及電纜，PEX CABLE，1/C， | M | 132 |  | 0 | M16120R1F0001,
| 200mm2(PEX 電纜 600V 200m㎡*1c) |  |  |  | 0 | 太平洋、華新麗
[5 empty] | 0 | 華、大亞或同等
[5 empty] | 0 | 品
甲.貳.一.(八十六).29 | 產品，電線及電纜，FR，1/C，5.5mm2( | M | 4185 |  | 0 | M16120T130001,#
| FR CABLE 600V 5.5m㎡*1c) |  |  |  | 0 | 太平洋、華新麗
[5 empty] | 0 | 華、大亞或同等
[5 empty] | 0 | 品
甲.貳.一.(八十六).30 | 產品，電線及電纜，FR，1/C，8.0mm2( | M | 422 |  | 0 | M16120T140001,#
| FR CABLE 600V 8m㎡*1c) |  |  |  | 0 | 太平洋、華新麗
[5 empty] | 0 | 華、大亞或同等
[5 empty] | 0 | 品
甲.貳.一.(八十六).31 | 產品，電線及電纜，FR，1/C，14mm2#( | M | 54 |  | 0 | M16120T150001,
| FR CABLE 600V 14m㎡*1c) |  |  |  | 0 | 太平洋、華新麗
[5 empty] | 0 | 華、大亞或同等
[5 empty] | 0 | 品
甲.貳.一.(八十六).32 | 產品，電線及電纜，FR，1/C，22mm2(FR | M | 1130 |  | 0 | M16120T160001,#
| CABLE 600V 22m㎡*1c) |  |  |  | 0 | 太平洋、華新麗
[5 empty] | 0 | 華、大亞或同等
[5 empty] | 0 | 品
甲.貳.一.(八十六).33 | 產品，電線及電纜，FR，1/C，30mm2(FR | M | 198 |  | 0 | M16120T170001,#
| CABLE 600V 30m㎡*1c) |  |  |  | 0 | 太平洋、華新麗
[5 empty] | 0 | 華、大亞或同等
[5 empty] | 0 | 品
甲.貳.一.(八十六).34 | 產品，電線及電纜，FR，1/C，50mm2(FR | M | 17 |  | 0 | M16120T190001,#
| CABLE 600V 50m㎡*1c) |  |  |  | 0 | 太平洋、華新麗
[5 empty] | 0 | 華、大亞或同等
[5 empty] | 0 | 品
甲.貳.一.(八十六).35 | 產品，電線及電纜，FR，1/C，60mm2(FR | M | 343 |  | 0 | M16120T1A0001,#
| CABLE 600V 60m㎡*1c) |  |  |  | 0 | 太平洋、華新麗
[5 empty] | 0 | 華、大亞或同等
[5 empty] | 0 | 品
甲.貳.一.(八十六).36 | 產品，電線及電纜，FR，1/C，80mm2(FR | M | 902 |  | 0 | M16120T1B0001,#
| CABLE 600V 80m㎡*1c) |  |  |  | 0 | 太平洋、華新麗
[5 empty] | 0 | 華、大亞或同等
[5 empty] | 0 | 品
甲.貳.一.(八十六).37 | 產品，電線及電纜，FR，1/C，125mm2( | M | 66 |  | 0 | M16120T1D0001,#
| FR CABLE 600V 125m㎡*1c) |  |  |  | 0 | 太平洋、華新麗
[5 empty] | 0 | 華、大亞或同等
[5 empty] | 0 | 品
甲.貳.一.(八十六).38 | 產品，電線及電纜，FR，1/C，200mm2( | M | 66 |  | 0 | M16120T1F0001,#
| FR CABLE 600V 200m㎡*1c) |  |  |  | 0 | 太平洋、華新麗
[5 empty] | 0 | 華、大亞或同等
[5 empty] | 0 | 品
甲.貳.一.(八十六).39 | 產品，導線管，硬質聚氯乙烯塑膠管，E管 | M | 136080 |  | 0 | M161323102001,#
| ，標稱16mm(PVC管(E管)16m/m*1.8m/m(1/ |  |  |  | 0 | 南亞、華夏、大
| 2")) |  |  |  | 0 | 洋或同等品
甲.貳.一.(八十六).40 | 產品，導線管，硬質聚氯乙烯塑膠管，E管 | M | 11439 |  | 0 | M161323103001,#
| ，標稱20mm(PVC管(E管)20m/m*1.8m/m(3/ |  |  |  | 0 | 南亞、華夏、大
| 4")) |  |  |  | 0 | 洋或同等品
甲.貳.一.(八十六).41 | 產品，導線管，硬質聚氯乙烯塑膠管，E管 | M | 4152 |  | 0 | M161323104001,#
| ，標稱28mm(PVC管(E管)28m/m*2.7m/m(1") |  |  |  | 0 | 南亞、華夏、大
| ) |  |  |  | 0 | 洋或同等品
甲.貳.一.(八十六).42 | 產品，導線管，硬質聚氯乙烯塑膠管，E管 | M | 58 |  | 0 | M161323106001,#
| ，標稱41mm(PVC管(E管)41m/m*3.1m/m(1- |  |  |  | 0 | 南亞、華夏、大
| 1/2"")) |  |  |  | 0 | 洋或同等品
甲.貳.一.(八十六).43 | 產品，導線管，硬質聚氯乙烯塑膠管，E管 | M | 149 |  | 0 | M161323109001,#
| ，標稱80mm(PVC管(E管)80m/m*5.1m/m(3") |  |  |  | 0 | 南亞、華夏、大
| ) |  |  |  | 0 | 洋或同等品
甲.貳.一.(八十六).44 | 產品，導線管，硬質聚氯乙烯塑膠管，E管 | M | 127 |  | 0 | M16132310C001,#
| ，標稱150mm(PVC管(E管)150m/m*8.5m/m( |  |  |  | 0 | 南亞、華夏、大
| 6")(引進管)) |  |  |  | 0 | 洋或同等品
甲.貳.一.(八十六).45 | 產品，硬質聚氯乙烯塑膠管(A管薄管)，厚 | M | 481 |  | 0 | M151071040001,
| 3.1mm(PVC管(A管)114m/m*3.1m/m(排氣管) |  |  |  | 0 | 南亞、華夏、大
| ) |  |  |  | 0 | 洋或同等品
甲.貳.一.(八十六).46 | 配管線另料 | 式 | 1 |  | 0 | M1605000004-01,
[5 empty] | 0 | #
甲.貳.一.(八十六).47 | 產品，導線管，電線用鋼管，無螺紋，稱 | M | 1315 |  | 0 | M161321303001,#
| 呼E19(EMT導線管1/2") |  |  |  | 0 | 遠東、美亞、高
[5 empty] | 0 | 興昌或同等品
甲.貳.一.(八十六).48 | 產品，導線管，電線用鋼管，無螺紋，稱 | M | 98 |  | 0 | M161321305001,#
| 呼E25(EMT導線管3/4") |  |  |  | 0 | 遠東、美亞、高
[5 empty] | 0 | 興昌或同等品
甲.貳.一.(八十六).49 | 產品，導線管，電線用鋼管，無螺紋，稱 | M | 1736 |  | 0 | M161321306001,#
| 呼E31(EMT導線管1") |  |  |  | 0 | 遠東、美亞、高
[5 empty] | 0 | 興昌或同等品
甲.貳.一.(八十六).50 | 產品，導線管，電線用鋼管，無螺紋，稱 | M | 5767 |  | 0 | M161321307001,#
| 呼E39(EMT導線管1-1/4") |  |  |  | 0 | 遠東、美亞、高
[5 empty] | 0 | 興昌或同等品
甲.貳.一.(八十六).51 | 產品，導線管，電線用鋼管，無螺紋，稱 | M | 882 |  | 0 | M161321308001,#
| 呼E51(EMT導線管1-1/2") |  |  |  | 0 | 遠東、美亞、高
[5 empty] | 0 | 興昌或同等品
甲.貳.一.(八十六).52 | 產品，導線管，電線用鋼管，無螺紋，稱 | M | 643 |  | 0 | M161321309001,#
| 呼E63(EMT導線管2") |  |  |  | 0 | 遠東、美亞、高
[5 empty] | 0 | 興昌或同等品
甲.貳.一.(八十六).53 | 產品，導線管，電線用鋼管，無螺紋，稱 | M | 276 |  | 0 | M16132130B001,#
| 呼E75(EMT導線管2-1/2") |  |  |  | 0 | 遠東、美亞、高
[5 empty] | 0 | 興昌或同等品
甲.貳.一.(八十六).54 | 產品，導線管，電線用鋼管，無螺紋，配 | 式 | 1 |  | 0 | M1613213000J4,#
| 管另料(EMT管) |  |  |  | 0
甲.貳.一.(八十六).55 | 產品，鍍鋅鋼管(GIP)，標稱80mm(GIP管3" | M | 515 |  | 0 | M1510530B0001,
| *2.8mm G82) |  |  |  | 0 | 遠東、美亞、高
[5 empty] | 0 | 興昌或同等品
甲.貳.一.(八十六).56 | 產品，鍍鋅鋼管(GIP)，標稱100mm(GIP管 | M | 17 |  | 0 | M1510530D0001,
| 4"*3.5mm G104) |  |  |  | 0 | 遠東、美亞、高
[5 empty] | 0 | 興昌或同等品
甲.貳.一.(八十六).57 | GIP配管另料 | 式 | 1 |  | 0 | M1510530000D4,#
甲.貳.一.(八十六).58 | 管路吊架及支架固定 | 式 | 1 |  | 0 | 1506010014-01,#
甲.貳.一.(八十六).59 | 雜項工程(含油漆標示、穿牆止水、零星材 | 式 | 1 |  | 0 | 1605000004,#
| 料、止水裝置、打洞修補..等) |  |  |  | 0
甲.貳.一.(八十六).60 | 運什費 | 式 | 1 |  | 0 | W0127130004-03
甲.貳.一.(八十六).61 | 電氣竣工作業費 | 式 | 1 |  | 0 | 0177300004-01,#
甲.貳.一.(八十六).62 | 工資(含用電申請及檢驗等費用) | 式 | 1 |  | 0 | L000005900004-
[5 empty] | 0 | 01,#
小計
小計[甲.貳.一 電氣設備工程]
甲.貳.二 | 弱電設備工程
甲.貳.二.(一) | 電信設備工程
甲.貳.二.(一).1 | 電信主配線箱45(W)*50(H)*14(D)cm 附鎖 | 只 | 45 |  | 0 | M1672370006,#,
[5 empty] | 0 | 2.0m/m鐵板粉體
[5 empty] | 0 | 塗裝
甲.貳.二.(一).2 | 宅內配線箱 50(W)*60(H)*10(D)cm 附鎖 | 只 | 254 |  | 0 | M1672370006-02,
[5 empty] | 0 | #,2.0m/m鐵板粉
[5 empty] | 0 | 體塗裝
甲.貳.二.(一).3 | 電信拖線箱 60(W)*50(H)*15(D)cm 附鎖 | 只 | 1 |  | 0 | M1672370006-01,
[5 empty] | 0 | #,2.0m/m鐵板粉
[5 empty] | 0 | 體塗裝
甲.貳.二.(一).4 | 產品，接地匯流排，接地端子箱， | 只 | 2 |  | 0 | M1606124706-01,
| W400xL350x深150mm(電信接地端子箱40(W) |  |  |  | 0 | 2.0m/m鐵板粉體
| *35(H)*15(D)cm附鎖) |  |  |  | 0 | 塗裝
甲.貳.二.(一).5 | 產品，接地板，銅製(接地銅板60*60* | 塊 | 8 |  | 0 | M160622100B-01
| 0.2cm) |  |  |  | 0
甲.貳.二.(一).6 | 產品，接地導線，標稱截面積60mm2( | M | 100 |  | 0 | M1606230901
| 60mm²接地線) |  |  |  | 0
甲.貳.二.(一).7 | 產品，接地導線，標稱截面積14mm2( | M | 8200 |  | 0 | M1606230401,#
| 14mm²接地線) |  |  |  | 0
甲.貳.二.(一).8 | 接地工事、火泥熔接(接地增強劑、責任施 | 式 | 1 |  | 0 | 1606200004,包商
| 工)、模鑄用熔接金屬藥、銀銅焊修(含銀 |  |  |  | 0 | 帶料責任施工
| 5%以上) |  |  |  | 0
甲.貳.二.(一).9 | 接地導電泥土質改良材料 | 式 | 1 |  | 0 | M1606100004,包
[5 empty] | 0 | 商帶料責任施工
甲.貳.二.(一).10 | 挖土埋設及土方整理夯實 | 式 | 1 |  | 0 | Z091200540,#包
[5 empty] | 0 | 商帶料責任施工
甲.貳.二.(一).11 | 接地電阻測試與記錄 | 式 | 1 |  | 0 | 1606125004
甲.貳.二.(一).12 | 引出線之止水銅板及止水處理 | 式 | 1 |  | 0 | 1606200014,#包
[5 empty] | 0 | 商帶料責任施工
甲.貳.二.(一).13 | IP全數位電子式網路交換機擴充機櫃 32位 | 套 | 1 |  | 0 | M167231240B,#,
| 元CPU控制系統、含控制介面(內含64系統 |  |  |  | 0 | 詳章節規範
| 軟體PORTS)類比外線8門、數位內線16門、 |  |  |  | 0
| 類比內線32門、內建4迴路自動總機 |  |  |  | 0
甲.貳.二.(一).14 | 12鍵顯示型數位話機(與交換機同廠牌) | 台 | 10 |  | 0 | M167232220A,#,
[5 empty] | 0 | 詳章節規範
甲.貳.二.(一).15 | 顯示型類比單機 | 台 | 25 |  | 0 | M167232020A,#,
[5 empty] | 0 | 詳章節規範
甲.貳.二.(一).16 | 產品，靜態式不斷電系統(不停電UPS設備 | 組 | 1 |  | 0 | M1624500008,#詳
| 含交換機專用電池組(約6小時)) |  |  |  | 0 | 章節規範
甲.貳.二.(一).17 | 19吋落地式標準機櫃 41U（含壓克力前門 | 座 | 1 |  | 0 | M1672300008,詳
| 、散熱風扇、電源排插） |  |  |  | 0 | 章節規範
甲.貳.二.(一).18 | 電話交換機連接線及端子板等材料 | 式 | 1 |  | 0 | M1672390004,#
甲.貳.二.(一).19 | 主機組裝架設、軟體設定測試 | 式 | 1 |  | 0 | 1672300004,#
甲.貳.二.(一).20 | MDF-10配線架 | 只 | 1 |  | 0 | M1672360006,#,
[5 empty] | 0 | 標緻、嘉佑、太
[5 empty] | 0 | 平洋或同等品
甲.貳.二.(一).21 | 100C複合式端子板(MDF端) | 只 | 12 |  | 0 | M1672380006-05,
[5 empty] | 0 | #,標緻、嘉佑、
[5 empty] | 0 | 太平洋或同等品
甲.貳.二.(一).22 | 30C複合式端子板(幹纜端) | 只 | 28 |  | 0 | M1672380006-04,
[5 empty] | 0 | #,標緻、嘉佑、
[5 empty] | 0 | 太平洋或同等品
甲.貳.二.(一).23 | 20C複合式端子板(幹纜端) | 只 | 6 |  | 0 | M1672380006-03,
[5 empty] | 0 | #,標緻、嘉佑、
[5 empty] | 0 | 太平洋或同等品
甲.貳.二.(一).24 | 10C複合式端子板(幹纜端) | 只 | 11 |  | 0 | M1672380006-01,
[5 empty] | 0 | #,標緻、嘉佑、
[5 empty] | 0 | 太平洋或同等品
甲.貳.二.(一).25 | 20C複合式端子板(宅內配線箱端) | 只 | 1 |  | 0 | M1672380006-02,
[5 empty] | 0 | #,標緻、嘉佑、
[5 empty] | 0 | 太平洋或同等品
甲.貳.二.(一).26 | 10C複合式端子板(宅內配線箱端) | 只 | 253 |  | 0 | M1672380006,#,
[5 empty] | 0 | 標緻、嘉佑、太
[5 empty] | 0 | 平洋或同等品
甲.貳.二.(一).27 | 壁內型雙孔插座含蓋板(含CAT.6 RJ45插座 | 只 | 33 |  | 0 | M16150B0006,#,
| *1)-公共區域 |  |  |  | 0 | 詳章節規範
甲.貳.二.(一).28 | 地板型雙孔插座插座(含CAT.6 RJ45插座* | 只 | 2 |  | 0 | M1615070006,#,
| 1)-公共區域 |  |  |  | 0 | 詳章節規範
甲.貳.二.(一).29 | 壁內型雙孔插座含蓋板(含CAT.6 RJ45插座 | 只 | 588 |  | 0 | M16150B0006-01,
| *1)-各戶 |  |  |  | 0 | #,詳章節規範
甲.貳.二.(一).30 | UTP CAT.6網路線(23AWG) | M | 10100 |  | 0 | M1671112001,#詳
[5 empty] | 0 | 章節規範
甲.貳.二.(一).31 | 0.5mm-10P-PE-PVC數位電纜線 | M | 8450 |  | 0 | M1671111001,#,
[5 empty] | 0 | 太平洋、華新麗
[5 empty] | 0 | 華、大亞或同等
[5 empty] | 0 | 品
甲.貳.二.(一).32 | 0.5mm-20P-PE-PVC數位電纜線 | M | 20 |  | 0 | M1671111001-01,
[5 empty] | 0 | #,太平洋、華新
[5 empty] | 0 | 麗華、大亞或同
[5 empty] | 0 | 等品
甲.貳.二.(一).33 | 0.5mm-200P-PE-PVC數位電纜線 | M | 1100 |  | 0 | M1671111001-02,
[5 empty] | 0 | #,太平洋、華新
[5 empty] | 0 | 麗華、大亞或同
[5 empty] | 0 | 等品
甲.貳.二.(一).34 | 配線另料 | 式 | 1 |  | 0 | M1605000004
甲.貳.二.(一).35 | 產品，導線管，硬質聚氯乙烯塑膠管，E管 | M | 11000 |  | 0 | M161323103001,#
| ，標稱20mm(PVC管(E管)20m/m*1.8m/m(3/ |  |  |  | 0 | 南亞、華夏、大
| 4")) |  |  |  | 0 | 洋或同等品
甲.貳.二.(一).36 | 產品，導線管，硬質聚氯乙烯塑膠管，E管 | M | 1100 |  | 0 | M161323104001,#
| ，標稱28mm(PVC管(E管)28m/m*2.7m/m(1") |  |  |  | 0 | 南亞、華夏、大
| ) |  |  |  | 0 | 洋或同等品
甲.貳.二.(一).37 | 產品，導線管，硬質聚氯乙烯塑膠管，E管 | M | 700 |  | 0 | M161323107001,#
| ，標稱52mm(PVC管(E管)52m/m*3.6m/m(2") |  |  |  | 0 | 南亞、華夏、大
| ) |  |  |  | 0 | 洋或同等品
甲.貳.二.(一).38 | 產品，導線管，硬質聚氯乙烯塑膠管，E管 | M | 120 |  | 0 | M161323109001,#
| ，標稱80mm(PVC管(E管)80m/m*5.1m/m(3") |  |  |  | 0 | 南亞、華夏、大
| ) |  |  |  | 0 | 洋或同等品
甲.貳.二.(一).39 | 配管五金另料含BOX | 式 | 1 |  | 0 | M1605010004
甲.貳.二.(一).40 | 配管工資 | 式 | 1 |  | 0 | L000005900014,#
甲.貳.二.(一).41 | 配線工資 | 式 | 1 |  | 0 | L000005900024
甲.貳.二.(一).42 | 設備安裝測試調整工資 | 式 | 1 |  | 0 | L000005900004-
[5 empty] | 0 | 04,#
甲.貳.二.(一).43 | 電信NCC完工申請檢驗費及技師完工查驗作 | 式 | 1 |  | 0 | 0181070004-01,#
| 業費 |  |  |  | 0
小計
甲.貳.二.(二) | 資訊設備工程
甲.貳.二.(二).1 | 資訊箱45(W)*80(H)*14(D)cm 附鎖 | 只 | 7 |  | 0 | M1674202406,#,
[5 empty] | 0 | 2.0m/m鐵板粉體
[5 empty] | 0 | 塗裝
甲.貳.二.(二).2 | 資訊箱45(W)*50(H)*14(D)cm 附鎖 | 只 | 1 |  | 0 | M1674202306,#,
[5 empty] | 0 | 2.0m/m鐵板粉體
[5 empty] | 0 | 塗裝
甲.貳.二.(二).3 | 資訊箱56(W)*45(H)*14(D)cm 附鎖 | 只 | 28 |  | 0 | M1674202506,#,
[5 empty] | 0 | 2.0m/m鐵板粉體
[5 empty] | 0 | 塗裝
甲.貳.二.(二).4 | 防火牆系統 | 台 | 1 |  | 0 | M167420300A,#,
[5 empty] | 0 | 詳章節規範
甲.貳.二.(二).5 | 智慧網路管理系統含軟體、軟體授權及硬 | 套 | 1 |  | 0 | M167420700C,#,
| 體(含36點網路設備授權) |  |  |  | 0 | 詳章節規範
甲.貳.二.(二).6 | 24埠核心骨幹光纖網路交換器具10G SFP+ | 台 | 1 |  | 0 | M167421000A,#,
| 埠 |  |  |  | 0 | 詳章節規範
甲.貳.二.(二).7 | 24埠10/100/1000Base-T邊際網路交換器具 | 台 | 3 |  | 0 | M167423000A-01,
| SFP+埠 |  |  |  | 0 | 詳章節規範
甲.貳.二.(二).8 | 8埠10/100/1000Base-T邊際網路交換器具 | 台 | 2 |  | 0 | M167423000A,#,
| SFP埠 |  |  |  | 0 | 詳章節規範
甲.貳.二.(二).9 | 光纖轉換模組(MiniGBIC LR) | 只 | 6 |  | 0 | M1671200066,#,
[5 empty] | 0 | 詳章節規範
甲.貳.二.(二).10 | 光纖轉換模組(MiniGBIC LX) | 只 | 4 |  | 0 | M1671200066-01,
[5 empty] | 0 | #,詳章節規範
甲.貳.二.(二).11 | 資訊設備安裝設定測試工資 | 式 | 1 |  | 0 | L0000059000d4,#
甲.貳.二.(二).12 | CAT.6 24Ports Patch Panel-公共區域 | 只 | 3 |  | 0 | M1674220006,#,
[5 empty] | 0 | 詳章節規範
甲.貳.二.(二).13 | CAT.6 8Ports Patch Panel-公共區域 | 只 | 2 |  | 0 | M1674220006-01,
[5 empty] | 0 | #,宇通、安捷、
[5 empty] | 0 | 仲傑或同等品(符
[5 empty] | 0 | 合中華電信研究
[5 empty] | 0 | 所環境測試)
甲.貳.二.(二).14 | CAT.6 8Ports Patch Panel-各住戶 | 只 | 250 |  | 0 | M1674220006-02,
[5 empty] | 0 | #,宇通、安捷、
[5 empty] | 0 | 仲傑或同等品(符
[5 empty] | 0 | 合中華電信研究
[5 empty] | 0 | 所環境測試)
甲.貳.二.(二).15 | CAT.6 RJ45插座-公共區域 | 只 | 35 |  | 0 | M16150D0006,#,
[5 empty] | 0 | 詳章節規範
甲.貳.二.(二).16 | CAT.6 RJ45插座-各戶 | 只 | 588 |  | 0 | M16150D0006-01,
[5 empty] | 0 | #,詳章節規範
甲.貳.二.(二).17 | 壁內型單孔資訊插座含蓋板(含CAT.6 | 只 | 250 |  | 0 | M16150D0006-02,
| RJ45插座*1)-各戶 |  |  |  | 0 | #,詳章節規範
甲.貳.二.(二).18 | CAT-6 RJ45 Patch Cord 2M(套號) | 條 | 35 |  | 0 | M167111200C,#,
[5 empty] | 0 | 詳章節規範
甲.貳.二.(二).19 | CAT-6 RJ45 Patch Cord 3M | 條 | 35 |  | 0 | M167111200C-01,
[5 empty] | 0 | #,詳章節規範
甲.貳.二.(二).20 | 2芯光纖收容盒 | 只 | 254 |  | 0 | M1671200056,#,
[5 empty] | 0 | 詳章節規範
甲.貳.二.(二).21 | 24芯機架式光纖收容箱 | 只 | 33 |  | 0 | M1671204046,#,
[5 empty] | 0 | 詳章節規範
甲.貳.二.(二).22 | 96芯機架式光纖收容箱 | 只 | 6 |  | 0 | M1671208046,#,
[5 empty] | 0 | 詳章節規範
甲.貳.二.(二).23 | 2芯單模光纖跳接線 3M | 條 | 14 |  | 0 | M167121000C,#,
[5 empty] | 0 | 詳章節規範
甲.貳.二.(二).24 | 19吋落地式標準機櫃 41U（含壓克力前門 | 座 | 2 |  | 0 | M1672300008,詳
| 、散熱風扇、電源排插） |  |  |  | 0 | 章節規範
甲.貳.二.(二).25 | 19吋壁掛型標準機櫃 15U（含壓克力前門 | 座 | 20 |  | 0 | M1674200008,#,
| 、散熱風扇、電源排插） |  |  |  | 0 | 詳章節規範
甲.貳.二.(二).26 | 接地型雙暗插座 | 只 | 36 |  | 0 | M16150F0006,國
[5 empty] | 0 | 際、東芝、奇勝
[5 empty] | 0 | 或同等品
甲.貳.二.(二).27 | 1U整線槽 | 只 | 5 |  | 0 | M1613600006,#,
[5 empty] | 0 | 專業廠
甲.貳.二.(二).28 | 光纖熔接含SC Pigtail、耦合器 | 式 | 1 |  | 0 | 1671200004,#
甲.貳.二.(二).29 | 光纖測試工資含測報製作 | 式 | 1 |  | 0 | L000005900004-
[5 empty] | 0 | 03,#
甲.貳.二.(二).30 | UTP測試工資含測報製作 | 式 | 1 |  | 0 | L0000059000d4-
[5 empty] | 0 | 01,#
甲.貳.二.(二).31 | SM單模抗彎曲光纜2C | M | 8750 |  | 0 | M1671210001,#,
[5 empty] | 0 | 詳章節規範
甲.貳.二.(二).32 | SM單模微簇型光纜96C | M | 1100 |  | 0 | M1671218001,#,
[5 empty] | 0 | 詳章節規範
甲.貳.二.(二).33 | UTP CAT.6網路線(23AWG) | M | 12500 |  | 0 | M1671112001,#詳
[5 empty] | 0 | 章節規範
甲.貳.二.(二).34 | 產品，電線及電纜，600V聚氯乙烯絕緣電 | M | 270 |  | 0 | M161201470001,#
| 線，2/C，5.5mm2(5.5mm²*2C電源線) |  |  |  | 0 | 紀泰、伸泰、銓
[5 empty] | 0 | 太或同等品
甲.貳.二.(二).35 | 產品，接地導線，標稱截面積14mm2( | M | 280 |  | 0 | M1606230401,#
| 14mm²接地線) |  |  |  | 0
甲.貳.二.(二).36 | 配線另料 | 式 | 1 |  | 0 | M1605000004
甲.貳.二.(二).37 | 產品，導線管，硬質聚氯乙烯塑膠管，E管 | M | 3800 |  | 0 | M161323103001,#
| ，標稱20mm(PVC管(E管)20m/m*1.8m/m(3/ |  |  |  | 0 | 南亞、華夏、大
| 4")) |  |  |  | 0 | 洋或同等品
甲.貳.二.(二).38 | 產品，導線管，硬質聚氯乙烯塑膠管，E管 | M | 585 |  | 0 | M161323107001,#
| ，標稱52mm(PVC管(E管)52m/m*3.6m/m(2") |  |  |  | 0 | 南亞、華夏、大
| ) |  |  |  | 0 | 洋或同等品
甲.貳.二.(二).39 | 產品，導線管，硬質聚氯乙烯塑膠管，E管 | M | 30 |  | 0 | M161323109001,#
| ，標稱80mm(PVC管(E管)80m/m*5.1m/m(3") |  |  |  | 0 | 南亞、華夏、大
| ) |  |  |  | 0 | 洋或同等品
甲.貳.二.(二).40 | 配管五金另料含BOX | 式 | 1 |  | 0 | M1605010004
甲.貳.二.(二).41 | 配管工資 | 式 | 1 |  | 0 | L000005900014,#
甲.貳.二.(二).42 | 配線工資 | 式 | 1 |  | 0 | L000005900024
甲.貳.二.(二).43 | 設備安裝測試調整工資 | 式 | 1 |  | 0 | L000005900004-
[5 empty] | 0 | 04,#
甲.貳.二.(二).44 | 資訊NCC完工申請檢驗費及技師完工查驗作 | 式 | 1 |  | 0 | 0181070004,#
| 業費 |  |  |  | 0
小計
甲.貳.二.(三) | 電視設備工程
甲.貳.二.(三).1 | 視訊主機結線箱30(W)*35(H)*14(D)cm 附 | 只 | 1 |  | 0 | M1615000006-08,
| 鎖 |  |  |  | 0 | #,2.0m/m鐵板粉
[5 empty] | 0 | 體塗裝
甲.貳.二.(三).2 | 視訊結線箱 45(W)*50(H)*14(D)cm 附鎖 | 只 | 39 |  | 0 | M1615000006-09,
[5 empty] | 0 | #,2.0m/m鐵板粉
[5 empty] | 0 | 體塗裝
甲.貳.二.(三).3 | 數位不銹鋼電視天線 | 組 | 1 |  | 0 | M1678210008,#,
[5 empty] | 0 | 廣訊、優你視、
[5 empty] | 0 | 英仕或同等品
甲.貳.二.(三).4 | 避雷保安器 | 只 | 1 |  | 0 | M1380200206,#,
[5 empty] | 0 | 廣訊、優你視、
[5 empty] | 0 | 英仕或同等品
甲.貳.二.(三).5 | 不銹鋼伸縮型天線固定架(2M高) | 只 | 1 |  | 0 | M1678215106,#,
[5 empty] | 0 | 廣訊、優你視、
[5 empty] | 0 | 英仕或同等品
甲.貳.二.(三).6 | 數位電視前級放大器(含供電器) | 只 | 1 |  | 0 | M1678260006,#,
[5 empty] | 0 | 廣訊、優你視、
[5 empty] | 0 | 英仕或同等品
甲.貳.二.(三).7 | 有線/無線電視切換器 | 只 | 1 |  | 0 | M1678200006,#,
[5 empty] | 0 | 廣訊、優你視、
[5 empty] | 0 | 英仕或同等品
甲.貳.二.(三).8 | IC全頻放大器 | 只 | 19 |  | 0 | M1678220006,#,
[5 empty] | 0 | 廣訊、優你視、
[5 empty] | 0 | 英仕或同等品
甲.貳.二.(三).9 | 四分歧器 | 只 | 37 |  | 0 | M1678232006,#,
[5 empty] | 0 | 廣訊、優你視、
[5 empty] | 0 | 英仕或同等品
甲.貳.二.(三).10 | 八分配器 | 只 | 2 |  | 0 | M1678250006,#,
[5 empty] | 0 | 廣訊、優你視、
[5 empty] | 0 | 英仕或同等品
甲.貳.二.(三).11 | 四分配器 | 只 | 74 |  | 0 | M1678252006,#,
[5 empty] | 0 | 廣訊、優你視、
[5 empty] | 0 | 英仕或同等品
甲.貳.二.(三).12 | 二分配器 | 只 | 253 |  | 0 | M1678251006,#,
[5 empty] | 0 | 廣訊、優你視、
[5 empty] | 0 | 英仕或同等品
甲.貳.二.(三).13 | 電視壁內型分歧器-公共區域 | 只 | 11 |  | 0 | M1678230006,#,
[5 empty] | 0 | 廣訊、優你視、
[5 empty] | 0 | 英仕或同等品
甲.貳.二.(三).14 | 電視壁內型分歧器-各戶 | 只 | 588 |  | 0 | M1678230006-01,
[5 empty] | 0 | #,廣訊、優你視
[5 empty] | 0 | 、英仕或同等品
甲.貳.二.(三).15 | 電視地板型電視插座-公共區域 | 只 | 1 |  | 0 | M16150A0006,#,
[5 empty] | 0 | 廣訊、優你視、
[5 empty] | 0 | 英仕或同等品
甲.貳.二.(三).16 | 接線盒 | 只 | 2 |  | 0 | M1678240006
甲.貳.二.(三).17 | 接地型雙暗插座 | 只 | 36 |  | 0 | M16150F0006,國
[5 empty] | 0 | 際、東芝、奇勝
[5 empty] | 0 | 或同等品
甲.貳.二.(三).18 | RG6U同軸電纜線 | M | 19300 |  | 0 | M1678270001-02,
[5 empty] | 0 | #,美規
甲.貳.二.(三).19 | RG11U同軸電纜線 | M | 1850 |  | 0 | M1678270001,#,
[5 empty] | 0 | 美規
甲.貳.二.(三).20 | 產品，電線及電纜，600V聚氯乙烯絕緣電 | M | 270 |  | 0 | M161201470001,#
| 線，2/C，5.5mm2(5.5mm²*2C電源線) |  |  |  | 0 | 紀泰、伸泰、銓
[5 empty] | 0 | 太或同等品
甲.貳.二.(三).21 | 配線另料 | 式 | 1 |  | 0 | M1605000004
甲.貳.二.(三).22 | 產品，導線管，硬質聚氯乙烯塑膠管，E管 | M | 4000 |  | 0 | M161323102001,#
| ，標稱16mm(PVC管(E管)16m/m*1.8m/m(1/ |  |  |  | 0 | 南亞、華夏、大
| 2")) |  |  |  | 0 | 洋或同等品
甲.貳.二.(三).23 | 產品，導線管，硬質聚氯乙烯塑膠管，E管 | M | 1400 |  | 0 | M161323103001,#
| ，標稱20mm(PVC管(E管)20m/m*1.8m/m(3/ |  |  |  | 0 | 南亞、華夏、大
| 4")) |  |  |  | 0 | 洋或同等品
甲.貳.二.(三).24 | 產品，導線管，硬質聚氯乙烯塑膠管，E管 | M | 650 |  | 0 | M161323104001,#
| ，標稱28mm(PVC管(E管)28m/m*2.7m/m(1") |  |  |  | 0 | 南亞、華夏、大
| ) |  |  |  | 0 | 洋或同等品
甲.貳.二.(三).25 | 產品，導線管，硬質聚氯乙烯塑膠管，E管 | M | 30 |  | 0 | M161323109001,#
| ，標稱80mm(PVC管(E管)80m/m*5.1m/m(3") |  |  |  | 0 | 南亞、華夏、大
| ) |  |  |  | 0 | 洋或同等品
甲.貳.二.(三).26 | 配管五金另料含BOX | 式 | 1 |  | 0 | M1605010004
甲.貳.二.(三).27 | 配管工資 | 式 | 1 |  | 0 | L000005900014,#
甲.貳.二.(三).28 | 配線工資 | 式 | 1 |  | 0 | L000005900024
甲.貳.二.(三).29 | 設備安裝測試調整工資 | 式 | 1 |  | 0 | L000005900004-
[5 empty] | 0 | 04,#
小計
甲.貳.二.(四) | 監視設備工程
甲.貳.二.(四).1 | 監視主機結線箱 30(W)*35(H)*14(D)cm 附 | 只 | 1 |  | 0 | M1615000006-10,
| 鎖 |  |  |  | 0 | #,2.0m/m鐵板粉
[5 empty] | 0 | 體塗裝
甲.貳.二.(四).2 | 弱電結線箱45(W)*80(H)*14(D)cm 附鎖 | 只 | 19 |  | 0 | M1615000006-05,
[5 empty] | 0 | #,2.0m/m鐵板粉
[5 empty] | 0 | 體塗裝
甲.貳.二.(四).3 | 弱電結線箱56(W)*45(H)*14(D)cm 附鎖 | 只 | 28 |  | 0 | M1615000006-06,
[5 empty] | 0 | #,2.0m/m鐵板粉
[5 empty] | 0 | 體塗裝
甲.貳.二.(四).4 | 弱電結線箱45(W)*50(H)*14(D)cm 附鎖 | 只 | 1 |  | 0 | M1615000006-04,
[5 empty] | 0 | #,2.0m/m鐵板粉
[5 empty] | 0 | 體塗裝
甲.貳.二.(四).5 | 網路槍型紅外線二百萬畫素攝影機含固定 | 支 | 88 |  | 0 | M137041004A,#,
| 支架 |  |  |  | 0 | 詳章節規範
甲.貳.二.(四).6 | 網路半球型紅外線二百萬畫素攝影機 | 支 | 8 |  | 0 | M137041005A,#,
[5 empty] | 0 | 詳章節規範
甲.貳.二.(四).7 | L2+ 24埠10/100/1000Base-T邊際網路交換 | 台 | 1 |  | 0 | M167423000A-02,
| 器具SFP+埠 |  |  |  | 0 | 詳章節規範
甲.貳.二.(四).8 | 24埠10/100/1000Base-T邊際網路交換器具 | 台 | 7 |  | 0 | M167423000A-01,
| SFP+埠 |  |  |  | 0 | 詳章節規範
甲.貳.二.(四).9 | 32CH數位錄放影機(內建4TB*6顆錄影專用 | 台 | 3 |  | 0 | M137049000A,#,
| 硬碟) |  |  |  | 0 | 詳章節規範
甲.貳.二.(四).10 | CMS監視圖控主機 | 台 | 1 |  | 0 | M138013000A,#,
[5 empty] | 0 | 詳章節規範
甲.貳.二.(四).11 | 50吋液晶彩色螢幕含固定支架 | 台 | 2 |  | 0 | M1380112G0A,#,
[5 empty] | 0 | 詳章節規範
甲.貳.二.(四).12 | CMS圖控軟體安裝編輯製作 | 套 | 1 |  | 0 | M13801E000B,#,
[5 empty] | 0 | 詳章節規範
甲.貳.二.(四).13 | 監視與防盜連動功能整合 | 式 | 1 |  | 0 | 13801D0004-01,#
[5 empty] | 0 | ,詳章節規範
甲.貳.二.(四).14 | 監視與門禁連動功能整合 | 式 | 1 |  | 0 | 13801D0004-02,#
[5 empty] | 0 | ,詳章節規範
甲.貳.二.(四).15 | 監視與中央監控連動功能整合 | 式 | 1 |  | 0 | 13801D0004,#,詳
[5 empty] | 0 | 章節規範
甲.貳.二.(四).16 | 收音麥克風 | 只 | 1 |  | 0 | M13801M0006,#,
[5 empty] | 0 | 詳章節規範
甲.貳.二.(四).17 | 19吋落地式機櫃 41U（含壓克力前門、散 | 座 | 1 |  | 0 | M13801F0008,詳
| 熱風扇、電源排插） |  |  |  | 0 | 章節規範
甲.貳.二.(四).18 | 接地型雙暗插座 | 只 | 48 |  | 0 | M16150F0006,國
[5 empty] | 0 | 際、東芝、奇勝
[5 empty] | 0 | 或同等品
甲.貳.二.(四).19 | UTP CAT.6網路線(23AWG) | M | 7850 |  | 0 | M1671112001,#詳
[5 empty] | 0 | 章節規範
甲.貳.二.(四).20 | 產品，電線及電纜，600V聚氯乙烯絕緣電 | M | 4500 |  | 0 | M161201440001,
| 線，2/C，1.25mm2(1.25mm²*2C電源線) |  |  |  | 0 | 紀泰、伸泰、銓
[5 empty] | 0 | 太或同等品
甲.貳.二.(四).21 | 產品，電線及電纜，600V聚氯乙烯絕緣電 | M | 800 |  | 0 | M161201470001,#
| 線，2/C，5.5mm2(5.5mm²*2C電源線) |  |  |  | 0 | 紀泰、伸泰、銓
[5 empty] | 0 | 太或同等品
甲.貳.二.(四).22 | 配線另料 | 式 | 1 |  | 0 | M1605000004
甲.貳.二.(四).23 | 產品，導線管，硬質聚氯乙烯塑膠管，E管 | M | 3200 |  | 0 | M161323103001,#
| ，標稱20mm(PVC管(E管)20m/m*1.8m/m(3/ |  |  |  | 0 | 南亞、華夏、大
| 4")) |  |  |  | 0 | 洋或同等品
甲.貳.二.(四).24 | 產品，導線管，硬質聚氯乙烯塑膠管，E管 | M | 770 |  | 0 | M161323107001,#
| ，標稱52mm(PVC管(E管)52m/m*3.6m/m(2") |  |  |  | 0 | 南亞、華夏、大
| ) |  |  |  | 0 | 洋或同等品
甲.貳.二.(四).25 | 配管五金另料含BOX | 式 | 1 |  | 0 | M1605010004
甲.貳.二.(四).26 | 配管工資 | 式 | 1 |  | 0 | L000005900014,#
甲.貳.二.(四).27 | 配線工資 | 式 | 1 |  | 0 | L000005900024
甲.貳.二.(四).28 | 設備安裝測試調整工資 | 式 | 1 |  | 0 | L000005900004-
[5 empty] | 0 | 04,#
甲.貳.二.(四).29 | 不斷電系統 3KVA | 組 | 1 |  | 0 | M13801K0608,飛
[5 empty] | 0 | 瑞、雅瑞、台達
[5 empty] | 0 | 或同等品
小計
甲.貳.二.(五) | 門禁設備工程
甲.貳.二.(五).1 | 門禁主機結線箱30(W)*35(H)*14(D)cm 附 | 只 | 1 |  | 0 | M1615000006-03,
| 鎖 |  |  |  | 0 | #,2.0m/m鐵板粉
[5 empty] | 0 | 體塗裝
甲.貳.二.(五).2 | 門禁圖控管理主機 | 台 | 1 |  | 0 | M137061000A,#,
[5 empty] | 0 | 詳章節規範
甲.貳.二.(五).3 | 22吋液晶彩色螢幕 | 台 | 1 |  | 0 | M138011270A-01,
[5 empty] | 0 | 詳章節規範
甲.貳.二.(五).4 | 門禁系統及緊急求救圖控軟體程式/遠端 | 套 | 1 |  | 0 | M137065000B,#,
| APP警報監控及軟體授權和編輯製作 |  |  |  | 0 | 詳章節規範
甲.貳.二.(五).5 | 門禁與監視連動功能整合 | 式 | 1 |  | 0 | 13801D0004-04,#
[5 empty] | 0 | ,詳章節規範
甲.貳.二.(五).6 | 門禁與中央監控連動功能整合 | 式 | 1 |  | 0 | 13801D0004-03,#
[5 empty] | 0 | ,詳章節規範
甲.貳.二.(五).7 | L2+ 24埠10/100/1000Base-T邊際網路交換 | 台 | 1 |  | 0 | M167423000A-02,
| 器具SFP+埠 |  |  |  | 0 | 詳章節規範
甲.貳.二.(五).8 | 24埠10/100/1000Base-T邊際網路交換器具 | 台 | 20 |  | 0 | M167423000A-01,
| SFP+埠 |  |  |  | 0 | 詳章節規範
甲.貳.二.(五).9 | 門禁系統控制器(具雙LED指示燈RJ45網路 | 只 | 16 |  | 0 | M1370630006,詳
| 埠、USB通訊埠、SD卡讀寫卡槽) |  |  |  | 0 | 章節規範
甲.貳.二.(五).10 | 火警連動控制器含電源供應器 | 只 | 1 |  | 0 | M1380190006,#,
[5 empty] | 0 | 詳章節規範
甲.貳.二.(五).11 | 交換式電源供應器(門禁系統控制器.讀卡 | 只 | 18 |  | 0 | M13801M1006,詳
| 機用) |  |  |  | 0 | 章節規範
甲.貳.二.(五).12 | 交換式電源供應器(電鎖用) | 只 | 18 |  | 0 | M13801M1006-01,
[5 empty] | 0 | #,詳章節規範
甲.貳.二.(五).13 | 感應式讀卡機(具中文9字×4行LCD背光型 | 只 | 48 |  | 0 | M1370641106,詳
| 顯示器、20key數字及功能背光按鍵) |  |  |  | 0 | 章節規範
甲.貳.二.(五).14 | 巡邏感應式讀卡機 | 只 | 3 |  | 0 | M1370641106-01,
[5 empty] | 0 | #,詳章節規範
甲.貳.二.(五).15 | 開門按鈕 | 只 | 24 |  | 0 | M1370668006,#,
[5 empty] | 0 | 詳章節規範
甲.貳.二.(五).16 | 陽極鎖(不含開孔) | 只 | 44 |  | 0 | M1370664006,#,
[5 empty] | 0 | 詳章節規範
甲.貳.二.(五).17 | 感應卡片 | 張 | 2000 |  | 0 | M1370661006,#,
[5 empty] | 0 | 詳章節規範
甲.貳.二.(五).18 | 19吋落地式機櫃 41U（含壓克力前門、散 | 座 | 1 |  | 0 | M13801F0008,詳
| 熱風扇、電源排插） |  |  |  | 0 | 章節規範
甲.貳.二.(五).19 | 接地型雙暗插座 | 只 | 48 |  | 0 | M16150F0006,國
[5 empty] | 0 | 際、東芝、奇勝
[5 empty] | 0 | 或同等品
甲.貳.二.(五).20 | UTP CAT.6網路線(23AWG) | M | 2700 |  | 0 | M1671112001,#詳
[5 empty] | 0 | 章節規範
甲.貳.二.(五).21 | 產品，電線及電纜，600V聚氯乙烯絕緣電 | M | 1550 |  | 0 | M161201440001,
| 線，2/C，1.25mm2(1.25mm²*2C電源線) |  |  |  | 0 | 紀泰、伸泰、銓
[5 empty] | 0 | 太或同等品
甲.貳.二.(五).22 | 產品，電線及電纜，600V聚氯乙烯絕緣電 | M | 650 |  | 0 | M161201640001,
| 線，4/C，1.25mm2(1.25mm²*4C電源線) |  |  |  | 0 | 紀泰、伸泰、銓
[5 empty] | 0 | 太或同等品
甲.貳.二.(五).23 | 產品，電線及電纜，600V聚氯乙烯絕緣電 | M | 410 |  | 0 | M161201470001,#
| 線，2/C，5.5mm2(5.5mm²*2C電源線) |  |  |  | 0 | 紀泰、伸泰、銓
[5 empty] | 0 | 太或同等品
甲.貳.二.(五).24 | 配線另料 | 式 | 1 |  | 0 | M1605000004
甲.貳.二.(五).25 | 產品，導線管，硬質聚氯乙烯塑膠管，E管 | M | 1200 |  | 0 | M161323103001,#
| ，標稱20mm(PVC管(E管)20m/m*1.8m/m(3/ |  |  |  | 0 | 南亞、華夏、大
| 4")) |  |  |  | 0 | 洋或同等品
甲.貳.二.(五).26 | 產品，導線管，硬質聚氯乙烯塑膠管，E管 | M | 360 |  | 0 | M161323107001,#
| ，標稱52mm(PVC管(E管)52m/m*3.6m/m(2") |  |  |  | 0 | 南亞、華夏、大
| ) |  |  |  | 0 | 洋或同等品
甲.貳.二.(五).27 | 配管五金另料含BOX | 式 | 1 |  | 0 | M1605010004
甲.貳.二.(五).28 | 配管工資 | 式 | 1 |  | 0 | L000005900014,#
甲.貳.二.(五).29 | 配線工資 | 式 | 1 |  | 0 | L000005900024
甲.貳.二.(五).30 | 設備安裝測試調整工資 | 式 | 1 |  | 0 | L000005900004-
[5 empty] | 0 | 04,#
小計
甲.貳.二.(六) | 對講設備工程
甲.貳.二.(六).1 | 影像警衛對講總機結線箱30(W)*35(H)*14( | 只 | 1 |  | 0 | M1615000006-11,
| D)cm 附鎖 |  |  |  | 0 | #,2.0m/m鐵板粉
[5 empty] | 0 | 體塗裝
甲.貳.二.(六).2 | 對講管理伺服電腦主機 | 台 | 1 |  | 0 | M137057000A,#,
[5 empty] | 0 | 詳章節規範
甲.貳.二.(六).3 | 22吋液晶彩色螢幕 | 台 | 1 |  | 0 | M138011270A-01,
[5 empty] | 0 | 詳章節規範
甲.貳.二.(六).4 | 對講中央管理軟體安裝編輯製作 | 套 | 1 |  | 0 | M13801C000B,#,
[5 empty] | 0 | 詳章節規範
甲.貳.二.(六).5 | 管理中心影像對講總機 A.8吋TFT-LCD電容 | 台 | 1 |  | 0 | M137053000A,#,
| 式多點觸控彩色螢幕，螢幕解析度1280× |  |  |  | 0 | 詳章節規範
| 800 B.二百萬畫素CMOS攝影鏡頭 |  |  |  | 0
| C.呼叫住戶功能，通話紀錄存查D.住戶告 |  |  |  |  | #05,#
警訊息可即時顯示管理中心總機，通知警
衛做進一步處理E.可查詢社區所有大門的
開關狀態F.可擴充外接影像，讓住戶看到
管理人員與訪客影像G.Android作業系統
甲.貳.二.(六).6 | 大樓門口影像對講機 A.7吋TFT-LCD電容式 | 只 | 3 |  | 0 | M1370550006,#,
| 多點觸控彩色螢幕，螢幕解析度1024× |  |  |  | 0 | 詳章節規範
| 600 B.二百萬畫素CMOS攝影鏡頭 |  |  |  | 0
| C.內建式Mifare讀頭【配合感應卡使用】 |  |  |  |  | #01
，訪客可於門口機上單鍵直呼警衛 D.人臉
辨識開鎖功能，單機提供1萬人版
E.Android作業系統F.IP65防護等級
甲.貳.二.(六).7 | 觸控式7吋室內機 A.7吋TFT-LCD電容式多 | 只 | 255 |  | 0 | M1370530006-01,
| 點觸控彩色螢幕，螢幕解析度1024×600 |  |  |  | 0 | #,詳章節規範
| B.訪客影像截取並與通話紀錄同步留存 |  |  |  | 0
| C.家人留言及接受大門口機訪客留言功能 |  |  |  | 0
| D.全觸控式圖式操作介面，採用Andriod作 |  |  |  | 0
| 業系統 |  |  |  | 0
| E.社區訊息閱讀與存取F.可隨時監看門口 |  |  |  |  | #02,#
機或攝影機即時影像G.擴充功能-可透過網
路與住戶的智慧型手機，進行家人&住戶&
警衛呼叫與對講
| H.擴充功能-告警時，可帶出攝影機畫面， |  |  |  |  | #03
讓住戶觀看即時影像I.擴充功能-遠端無線
控制家電功能(燈光.窗簾.紅外線控制)
甲.貳.二.(六).8 | 住戶門鈴(內含防盜設定)A.內建式 | 只 | 252 |  | 0 | M13705B0006,#,
| Mifare讀頭，配合感應卡使用，可設定/解 |  |  |  | 0 | 詳章節規範
| 除室內機防盜設定B.具RS485通訊介面與室 |  |  |  | 0
| 內機通訊連線，可啟動室內機電鈴聲做動 |  |  |  | 0
| 及防盜設定/解除等功能 |  |  |  | 0
甲.貳.二.(六).9 | 網路影像轉換器 | 只 | 250 |  | 0 | M13801J0006,#,
[5 empty] | 0 | 詳章節規範
甲.貳.二.(六).10 | 瓦斯偵測器 | 只 | 189 |  | 0 | M13801M0006-01,
[5 empty] | 0 | #,詳章節規範
甲.貳.二.(六).11 | 緊急押扣(內建聲光警報功能) | 只 | 37 |  | 0 | M13801MM006,#,
[5 empty] | 0 | 詳章節規範
甲.貳.二.(六).12 | 磁簧開關 | 只 | 254 |  | 0 | M137066C006,#,
[5 empty] | 0 | 詳章節規範
甲.貳.二.(六).13 | 公設緊急對講機 A.二百萬畫素CMOS攝影鏡 | 只 | 20 |  | 0 | M1370510006,#,
| 頭B.具LED智能補光功能C.提供緊急求救呼 |  |  |  | 0 | 詳章節規範
| 叫及通話功能D.鋁合金材質機殼E.IP65防 |  |  |  | 0
| 護等級 |  |  |  | 0
甲.貳.二.(六).14 | 對講機防水罩 | 只 | 8 |  | 0 | M13705B0016,#,
[5 empty] | 0 | 訂製品
甲.貳.二.(六).15 | 19吋落地式機櫃 41U（含壓克力前門、散 | 座 | 1 |  | 0 | M13801F0008,詳
| 熱風扇、電源排插） |  |  |  | 0 | 章節規範
甲.貳.二.(六).16 | 緊急對講出線口(電梯用) | 只 | 7 |  | 0 | M1613350006-17,
[5 empty] | 0 | #,1P 鍍鋅製BOX
甲.貳.二.(六).17 | 接地型雙暗插座 | 只 | 48 |  | 0 | M16150F0006,國
[5 empty] | 0 | 際、東芝、奇勝
[5 empty] | 0 | 或同等品
甲.貳.二.(六).18 | UTP CAT.6網路線(23AWG) | M | 17100 |  | 0 | M1671112001,#詳
[5 empty] | 0 | 章節規範
甲.貳.二.(六).19 | 產品，電線及電纜，600V聚氯乙烯絕緣電 | M | 2700 |  | 0 | M161201440001,
| 線，2/C，1.25mm2(1.25mm²*2C電源線) |  |  |  | 0 | 紀泰、伸泰、銓
[5 empty] | 0 | 太或同等品
甲.貳.二.(六).20 | 產品，電線及電纜，600V聚氯乙烯絕緣電 | M | 410 |  | 0 | M161201470001,#
| 線，2/C，5.5mm2(5.5mm²*2C電源線) |  |  |  | 0 | 紀泰、伸泰、銓
[5 empty] | 0 | 太或同等品
甲.貳.二.(六).21 | 配線另料 | 式 | 1 |  | 0 | M1605000004
甲.貳.二.(六).22 | 產品，導線管，硬質聚氯乙烯塑膠管，E管 | M | 6300 |  | 0 | M161323103001,#
| ，標稱20mm(PVC管(E管)20m/m*1.8m/m(3/ |  |  |  | 0 | 南亞、華夏、大
| 4")) |  |  |  | 0 | 洋或同等品
甲.貳.二.(六).23 | 產品，導線管，硬質聚氯乙烯塑膠管，E管 | M | 360 |  | 0 | M161323107001,#
| ，標稱52mm(PVC管(E管)52m/m*3.6m/m(2") |  |  |  | 0 | 南亞、華夏、大
| ) |  |  |  | 0 | 洋或同等品
甲.貳.二.(六).24 | 配管五金另料含BOX | 式 | 1 |  | 0 | M1605010004
甲.貳.二.(六).25 | 配管工資 | 式 | 1 |  | 0 | L000005900014,#
甲.貳.二.(六).26 | 配線工資 | 式 | 1 |  | 0 | L000005900024
甲.貳.二.(六).27 | 設備安裝測試調整工資 | 式 | 1 |  | 0 | L000005900004-
[5 empty] | 0 | 04,#
小計
甲.貳.二.(七) | 智慧建築
甲.貳.二.(七).1 | 第一階段-設計圖說審查 a.2016版候選智 | 式 | 1 |  | 0 | 0133091004,#
| 慧建築證書，申請辦理合格級 b.業主提 |  |  |  | 0
| 供相關文件資料,廠商負責整合裝訂,並負 |  |  |  | 0
| 責提送申請 |  |  |  | 0
甲.貳.二.(七).2 | 第二階段-竣工圖說審查並至完工現場審 | 式 | 1 |  | 0 | 0178120004,#
| 験 a.2016版智慧建築標章申請辦理合格級 |  |  |  | 0
| 完工現場審験，領取智慧建築標章 b.完工 |  |  |  | 0
| 相關文件資料，整合裝訂，並負責提送申 |  |  |  | 0
| 請評定及補充資料 |  |  |  | 0
甲.貳.二.(七).3 | 會同各指標之主辦委員，至現場查核檢討 | 式 | 1 |  | 0 | 0177300004,#
| 改善補充資料及完成照相 |  |  |  | 0
甲.貳.二.(七).4 | 物業管理系統軟體系統功能內容詳設施管 | 式 | 1 |  | 0 | 13801C0004,#
| 理規範含系統硬體主機及UPS |  |  |  | 0
小計
甲.貳.二.(八) | 多媒體設備工程
甲.貳.二.(八).1 | 多媒體電子佈告欄主機結線箱30(W)*35(H) | 只 | 1 |  | 0 | M1615000006-02,
| *14(D)cm 附鎖 |  |  |  | 0 | #,2.0m/m鐵板粉
[5 empty] | 0 | 體塗裝
甲.貳.二.(八).2 | 多媒體管理主機 | 台 | 1 |  | 0 | M138013000A-01,
[5 empty] | 0 | #,詳章節規範
甲.貳.二.(八).3 | 22吋液晶彩色螢幕 | 台 | 1 |  | 0 | M138011270A-01,
[5 empty] | 0 | 詳章節規範
甲.貳.二.(八).4 | 數位看板專用內容管理伺服器含軟體 | 台 | 1 |  | 0 | M138017000A-01,
[5 empty] | 0 | #,詳章節規範
甲.貳.二.(八).5 | 數位看板播放器 | 台 | 6 |  | 0 | M138012000A,#,
[5 empty] | 0 | 詳章節規範
甲.貳.二.(八).6 | 22吋液晶顯示器含固定支架 | 台 | 6 |  | 0 | M138011270A-02,
[5 empty] | 0 | #,詳章節規範
甲.貳.二.(八).7 | UTP CAT.6網路線(23AWG) | M | 900 |  | 0 | M1671112001,#詳
[5 empty] | 0 | 章節規範
甲.貳.二.(八).8 | 產品，電線及電纜，600V聚氯乙烯絕緣電 | M | 900 |  | 0 | M161201440001,
| 線，2/C，1.25mm2(1.25mm²*2C電源線) |  |  |  | 0 | 紀泰、伸泰、銓
[5 empty] | 0 | 太或同等品
甲.貳.二.(八).9 | 配線另料 | 式 | 1 |  | 0 | M1605000004
甲.貳.二.(八).10 | 產品，導線管，硬質聚氯乙烯塑膠管，E管 | M | 70 |  | 0 | M161323103001,#
| ，標稱20mm(PVC管(E管)20m/m*1.8m/m(3/ |  |  |  | 0 | 南亞、華夏、大
| 4")) |  |  |  | 0 | 洋或同等品
甲.貳.二.(八).11 | 配管五金另料含BOX | 式 | 1 |  | 0 | M1605010004
甲.貳.二.(八).12 | 配管工資 | 式 | 1 |  | 0 | L000005900014,#
甲.貳.二.(八).13 | 配線工資 | 式 | 1 |  | 0 | L000005900024
甲.貳.二.(八).14 | 設備安裝測試調整工資 | 式 | 1 |  | 0 | L000005900004-
[5 empty] | 0 | 04,#
小計
甲.貳.二.(九) | 車道管制設備工程
甲.貳.二.(九).1 | 停管主機結線箱30(W)*35(H)*14(D)cm 附 | 只 | 1 |  | 0 | M1615000006-07,
| 鎖 |  |  |  | 0 | #,2.0m/m鐵板粉
[5 empty] | 0 | 體塗裝
甲.貳.二.(九).2 | 車道管制控制盤箱體 30(W)*35(H)*10(D) | 只 | 8 |  | 0 | M13801F0006,#,
| cm 附鎖 |  |  |  | 0 | 2.0m/m鐵板粉體
[5 empty] | 0 | 塗裝
甲.貳.二.(九).3 | 汽車車牌辨識攝影機 | 組 | 2 |  | 0 | M0284000008-01,
[5 empty] | 0 | #,AMANO、ZYT、
[5 empty] | 0 | ROTASUN或同等品
甲.貳.二.(九).4 | 柵欄機 | 組 | 4 |  | 0 | M0284000008,#,
[5 empty] | 0 | AMANO、ZYT、
[5 empty] | 0 | ROTASUN或同等品
甲.貳.二.(九).5 | 柵欄機手動開關 | 只 | 4 |  | 0 | M0284000006,#,
[5 empty] | 0 | 訂製品
甲.貳.二.(九).6 | 全自動收費機 | 台 | 1 |  | 0 | M028400000A,#,
[5 empty] | 0 | AMANO、ZYT、
[5 empty] | 0 | ROTASUN或同等品
甲.貳.二.(九).7 | 計價電腦組 | 組 | 1 |  | 0 | 0284000008-02,#
[5 empty] | 0 | AMANO、ZYT、
[5 empty] | 0 | ROTASUN或同等品
甲.貳.二.(九).8 | 統一發票列印機 | 台 | 1 |  | 0 | M028400000A-01,
[5 empty] | 0 | #,AMANO、ZYT、
[5 empty] | 0 | ROTASUN或同等品
甲.貳.二.(九).9 | 金額顯示器 | 台 | 1 |  | 0 | M028400000A-02,
[5 empty] | 0 | #,AMANO、ZYT、
[5 empty] | 0 | ROTASUN或同等品
甲.貳.二.(九).10 | 收銀抽屜 | 台 | 1 |  | 0 | M028400000A-03,
[5 empty] | 0 | #,AMANO、ZYT、
[5 empty] | 0 | ROTASUN或同等品
甲.貳.二.(九).11 | 中央主控電腦 | 組 | 1 |  | 0 | M1380130008-01,
[5 empty] | 0 | #,AMANO、ZYT、
[5 empty] | 0 | ROTASUN或同等品
甲.貳.二.(九).12 | 營運管理軟體 | 套 | 1 |  | 0 | M13801B000B,#,
[5 empty] | 0 | AMANO、ZYT、
[5 empty] | 0 | ROTASUN或同等品
甲.貳.二.(九).13 | 車牌辨識控制主機 | 台 | 1 |  | 0 | M028400000A-04,
[5 empty] | 0 | #,AMANO、ZYT、
[5 empty] | 0 | ROTASUN或同等品
甲.貳.二.(九).14 | 噴墨型印表機 | 台 | 1 |  | 0 | M138018000A,#,
[5 empty] | 0 | EPSON、HP、
[5 empty] | 0 | CANON或同等品
甲.貳.二.(九).15 | 3KVA不斷電系統 | 台 | 1 |  | 0 | M13801K060A,#,
[5 empty] | 0 | 飛瑞、科風、
[5 empty] | 0 | FT或同等品
甲.貳.二.(九).16 | 網路交換通信機 | 台 | 1 |  | 0 | M028400000A-05,
[5 empty] | 0 | #,DLINK、ASUS、
[5 empty] | 0 | 訊舟或同等品
甲.貳.二.(九).17 | 10局對講主機 | 組 | 1 |  | 0 | M1370570008,#,
[5 empty] | 0 | AIPHONE、
[5 empty] | 0 | SAMPLE、YUS或同
[5 empty] | 0 | 等品
甲.貳.二.(九).18 | RC基座(500*50*15cm)-汽車 | 座 | 1 |  | 0 | 030540100A,#
甲.貳.二.(九).19 | 入口滿車燈(含出車注意) | 座 | 1 |  | 0 | M028930000C,#,
[5 empty] | 0 | AMANO、ZYT、
[5 empty] | 0 | ROTASUN或同等品
甲.貳.二.(九).20 | 出車警示燈 | 只 | 3 |  | 0 | M0289300006,#,
[5 empty] | 0 | AMANO、ZYT、
[5 empty] | 0 | ROTASUN或同等品
甲.貳.二.(九).21 | 不銹鋼攝影機立桿 | 只 | 2 |  | 0 | M13704B0006,#,
[5 empty] | 0 | 訂製品
甲.貳.二.(九).22 | 不銹鋼鵝頸支架 | 只 | 2 |  | 0 | M13704B0006-01,
[5 empty] | 0 | #,訂製品
甲.貳.二.(九).23 | 感應式讀卡機(具中文9字×4行LCD背光型 | 只 | 2 |  | 0 | M1370641106,詳
| 顯示器、20key數字及功能背光按鍵) |  |  |  | 0 | 章節規範
甲.貳.二.(九).24 | 門禁系統控制器(具雙LED指示燈RJ45網路 | 只 | 1 |  | 0 | M1370630006,詳
| 埠、USB通訊埠、SD卡讀寫卡槽) |  |  |  | 0 | 章節規範
甲.貳.二.(九).25 | 交換式電源供應器(門禁系統控制器.讀卡 | 只 | 1 |  | 0 | M13801M1006,詳
| 機用) |  |  |  | 0 | 章節規範
甲.貳.二.(九).26 | 車道控制主機 | 只 | 4 |  | 0 | M0284000006-01,
[5 empty] | 0 | #,PSM、SCS、
[5 empty] | 0 | GARRISON或同等
[5 empty] | 0 | 品
甲.貳.二.(九).27 | 感應線圈含感應主機 | 組 | 20 |  | 0 | M0284000008-02,
[5 empty] | 0 | #,PSM、SCS、
[5 empty] | 0 | GARRISON或同等
[5 empty] | 0 | 品
甲.貳.二.(九).28 | LED紅綠燈號誌燈箱含固定支架 | 組 | 4 |  | 0 | M0289310038,#,
[5 empty] | 0 | PSM、SCS、
[5 empty] | 0 | GARRISON或同等
[5 empty] | 0 | 品
甲.貳.二.(九).29 | UTP CAT.6網路線(23AWG) | M | 850 |  | 0 | M1671112001,#詳
[5 empty] | 0 | 章節規範
甲.貳.二.(九).30 | 0.5mm*10P電纜線 | M | 250 |  | 0 | M1671111001-03,
[5 empty] | 0 | #,太平洋、華新
[5 empty] | 0 | 麗華、大亞或同
[5 empty] | 0 | 等品
甲.貳.二.(九).31 | 產品，電線及電纜，對絞隔離線，4P( | M | 680 |  | 0 | M16120X004001,#
| AWG22x4P對絞隔離線) |  |  |  | 0 | 紀泰、伸泰、銓
[5 empty] | 0 | 太或同等品
甲.貳.二.(九).32 | 0.75mm²*8C控制線 | M | 340 |  | 0 | M1612319001,#,
[5 empty] | 0 | 紀泰、伸泰、銓
[5 empty] | 0 | 太或同等品
甲.貳.二.(九).33 | 產品，電線及電纜，600V聚氯乙烯絕緣電 | M | 600 |  | 0 | M161201450001,
| 線，2/C，2.0mm2(2.0mm²*2C電源線) |  |  |  | 0 | 紀泰、伸泰、銓
[5 empty] | 0 | 太或同等品
甲.貳.二.(九).34 | 產品，電線及電纜，600V聚氯乙烯絕緣電 | M | 70 |  | 0 | M161201540001,
| 線，3/C，1.25mm2(1.25mm²*3C電源線) |  |  |  | 0 | 紀泰、伸泰、銓
[5 empty] | 0 | 太或同等品
甲.貳.二.(九).35 | 產品，電線及電纜，600V聚氯乙烯絕緣電 | M | 200 |  | 0 | M161201440001,
| 線，2/C，1.25mm2(1.25mm²*2C電源線) |  |  |  | 0 | 紀泰、伸泰、銓
[5 empty] | 0 | 太或同等品
甲.貳.二.(九).36 | 配線另料 | 式 | 1 |  | 0 | M1605000004
甲.貳.二.(九).37 | 產品，導線管，硬質聚氯乙烯塑膠管，E管 | M | 260 |  | 0 | M161323103001,#
| ，標稱20mm(PVC管(E管)20m/m*1.8m/m(3/ |  |  |  | 0 | 南亞、華夏、大
| 4")) |  |  |  | 0 | 洋或同等品
甲.貳.二.(九).38 | 產品，導線管，硬質聚氯乙烯塑膠管，E管 | M | 340 |  | 0 | M161323104001,#
| ，標稱28mm(PVC管(E管)28m/m*2.7m/m(1") |  |  |  | 0 | 南亞、華夏、大
| ) |  |  |  | 0 | 洋或同等品
甲.貳.二.(九).39 | 產品，導線管，硬質聚氯乙烯塑膠管，E管 | M | 100 |  | 0 | M161323107001,#
| ，標稱52mm(PVC管(E管)52m/m*3.6m/m(2") |  |  |  | 0 | 南亞、華夏、大
| ) |  |  |  | 0 | 洋或同等品
甲.貳.二.(九).40 | 配管五金另料含BOX | 式 | 1 |  | 0 | M1605010004
甲.貳.二.(九).41 | 配管工資 | 式 | 1 |  | 0 | L000005900014,#
甲.貳.二.(九).42 | 配線工資 | 式 | 1 |  | 0 | L000005900024
甲.貳.二.(九).43 | 設備安裝測試調整工資 | 式 | 1 |  | 0 | L000005900004-
[5 empty] | 0 | 04,#
小計
甲.貳.二.(十) | 中央監控設備工程
甲.貳.二.(十).1 | 中央監控主機結線箱30(W)*35(H)*14(D) | 只 | 1 |  | 0 | M1615000006,#,
| cm 附鎖 |  |  |  | 0 | 2.0m/m鐵板粉體
[5 empty] | 0 | 塗裝
甲.貳.二.(十).2 | 中央監控結線箱30(W)*35(H)*14(D)cm 附 | 只 | 48 |  | 0 | M1615000006-01,
| 鎖 |  |  |  | 0 | #,2.0m/m鐵板粉
[5 empty] | 0 | 體塗裝
甲.貳.二.(十).3 | 中央監控桌、椅 | 組 | 1 |  | 0 | M1251200008,#,
[5 empty] | 0 | 訂製品
甲.貳.二.(十).4 | 中央監控管理電腦 *.Intel i5（含）或以 | 台 | 1 |  | 0 | M138013000A-02,
| 上相同等級 *.4GB DDR3 *.HDD 500GB * |  |  |  | 0 | #,LENOVO、
| .24X DVD |  |  |  | 0 | GENUINE、HP、
[5 empty] | 0 | DELL、
[5 empty] | 0 | ADVANTECH或同等
[5 empty] | 0 | 品
甲.貳.二.(十).5 | 彩色螢幕 22" | 台 | 1 |  | 0 | M138011070A,#,
[5 empty] | 0 | BENQ、ACER、
[5 empty] | 0 | ViewSonic、
[5 empty] | 0 | ASUS、LG或同等
[5 empty] | 0 | 品
甲.貳.二.(十).6 | 資料及警報列表機 | 台 | 1 |  | 0 | M138018000A-01,
[5 empty] | 0 | #,EPSON、
[5 empty] | 0 | CANNON、HP或同
[5 empty] | 0 | 等品
甲.貳.二.(十).7 | 監控基本軟體(發展用) *.視窗基本及應用 | 套 | 1 |  | 0 | M13801C000B-01,
| 軟體 *.網際監控作業軟體(需附原廠版權 |  |  |  | 0 | #,TAC、WEB-
| 鎖) |  |  |  | 0 | CON、SIEMENS、
[5 empty] | 0 | HONEYWELL或同等
[5 empty] | 0 | 品
甲.貳.二.(十).8 | 連接住宅處物業管理平台資料拋轉程式編 | 式 | 1 |  | 0 | M13801B0004,#,
| 輯製作 |  |  |  | 0 | TECH-WIN、
[5 empty] | 0 | SIEMENS、
[5 empty] | 0 | ADVANTECH或同等
[5 empty] | 0 | 品
甲.貳.二.(十).9 | 網際監控應用軟體(執行用)
甲.貳.二.(十).9.1 | *.電梯系統.整合程式 | 套 | 1 |  | 0 | M13801D000B-02,
[5 empty] | 0 | #,TAC、WEB-
[5 empty] | 0 | CON、SIEMENS、
[5 empty] | 0 | HONEYWELL或同等
[5 empty] | 0 | 品
甲.貳.二.(十).9.2 | *.緊急求救系統整合程式 | 套 | 1 |  | 0 | M13801D000B,#,
[5 empty] | 0 | TAC、WEB-CON、
[5 empty] | 0 | SIEMENS、
[5 empty] | 0 | HONEYWELL或同等
[5 empty] | 0 | 品
甲.貳.二.(十).9.3 | *.門禁管制系統整合程式 | 套 | 1 |  | 0 | M13801D000B-06,
[5 empty] | 0 | #,TAC、WEB-
[5 empty] | 0 | CON、SIEMENS、
[5 empty] | 0 | HONEYWELL或同等
[5 empty] | 0 | 品
甲.貳.二.(十).9.4 | *.二線式照明系統整合程式 | 套 | 1 |  | 0 | M13801D000B-08,
[5 empty] | 0 | #,TAC、WEB-
[5 empty] | 0 | CON、SIEMENS、
[5 empty] | 0 | HONEYWELL或同等
[5 empty] | 0 | 品
甲.貳.二.(十).9.5 | *.空調系統整合程式 | 套 | 1 |  | 0 | M13801D000B-07,
[5 empty] | 0 | #,TAC、WEB-
[5 empty] | 0 | CON、SIEMENS、
[5 empty] | 0 | HONEYWELL或同等
[5 empty] | 0 | 品
甲.貳.二.(十).9.6 | *.電力系統整合程式 | 套 | 1 |  | 0 | M13801D000B-03,
[5 empty] | 0 | #,TAC、WEB-
[5 empty] | 0 | CON、SIEMENS、
[5 empty] | 0 | HONEYWELL或同等
[5 empty] | 0 | 品
甲.貳.二.(十).9.7 | *.消防系統整合程式 | 套 | 1 |  | 0 | M13801D000B-05,
[5 empty] | 0 | #,TAC、WEB-
[5 empty] | 0 | CON、SIEMENS、
[5 empty] | 0 | HONEYWELL或同等
[5 empty] | 0 | 品
甲.貳.二.(十).9.8 | *.給排水系統整合程式 | 套 | 1 |  | 0 | M13801D000B-04,
[5 empty] | 0 | #,TAC、WEB-
[5 empty] | 0 | CON、SIEMENS、
[5 empty] | 0 | HONEYWELL或同等
[5 empty] | 0 | 品
甲.貳.二.(十).9.9 | *.監視系統整合程式 | 套 | 1 |  | 0 | M13801D000B-01,
[5 empty] | 0 | #,TAC、WEB-
[5 empty] | 0 | CON、SIEMENS、
[5 empty] | 0 | HONEYWELL或同等
[5 empty] | 0 | 品
甲.貳.二.(十).9.10 | *.簡訊傳送基本軟體 | 套 | 1 |  | 0 | M13801B000B-01,
[5 empty] | 0 | #,TAC、WEB-
[5 empty] | 0 | CON、SIEMENS、
[5 empty] | 0 | HONEYWELL或同等
[5 empty] | 0 | 品
甲.貳.二.(十).10 | 通訊協定整合介面
甲.貳.二.(十).10.1 | 中央監控通訊協定轉換整合伺服主機 | 台 | 1 |  | 0 | M138010000A,#,
[5 empty] | 0 | TECH-WIN、
[5 empty] | 0 | SIEMENS、
[5 empty] | 0 | SCHNEIDER
甲.貳.二.(十).10.2 | 電力系統通訊介面 | 台 | 1 |  | 0 | M13801D000A,#,
[5 empty] | 0 | ICP DAS、TECH-
[5 empty] | 0 | WIN、SIEMENS、
[5 empty] | 0 | ADVANTECH或同等
[5 empty] | 0 | 品
甲.貳.二.(十).10.3 | 二線式照明系統通訊介面 | 台 | 1 |  | 0 | M13801D000A-04,
[5 empty] | 0 | #,ICP DAS、
[5 empty] | 0 | TECH-WIN、
[5 empty] | 0 | SIEMENS、
[5 empty] | 0 | ADVANTECH或同等
[5 empty] | 0 | 品
甲.貳.二.(十).10.4 | 空調系統通訊介面 | 台 | 1 |  | 0 | M13801D000A-03,
[5 empty] | 0 | #,ICP DAS、
[5 empty] | 0 | TECH-WIN、
[5 empty] | 0 | SIEMENS、
[5 empty] | 0 | ADVANTECH或同等
[5 empty] | 0 | 品
甲.貳.二.(十).10.5 | 消防系統通訊介面 | 台 | 1 |  | 0 | M13801D000A-01,
[5 empty] | 0 | #,ICP DAS、
[5 empty] | 0 | TECH-WIN、
[5 empty] | 0 | SIEMENS、
[5 empty] | 0 | ADVANTECH或同等
[5 empty] | 0 | 品
甲.貳.二.(十).10.6 | 門禁系統通訊介面 | 台 | 1 |  | 0 | M13801D000A-02,
[5 empty] | 0 | #,ICP DAS、
[5 empty] | 0 | TECH-WIN、
[5 empty] | 0 | SIEMENS、
[5 empty] | 0 | ADVANTECH或同等
[5 empty] | 0 | 品
甲.貳.二.(十).11 | 電能管理系統主機(契約容量監視及控制) | 套 | 1 |  | 0 | M138020000A-01,
[5 empty] | 0 | #,統盛、泰允、
[5 empty] | 0 | 永碁或同等品
甲.貳.二.(十).12 | 不斷電系統 3KVA | 組 | 1 |  | 0 | M13801K0608,飛
[5 empty] | 0 | 瑞、雅瑞、台達
[5 empty] | 0 | 或同等品
甲.貳.二.(十).13 | 乙太網路交換器24P | 台 | 1 |  | 0 | M167423000A-03,
[5 empty] | 0 | #,D-LINK、
[5 empty] | 0 | Goodtec、
[5 empty] | 0 | WEICHU或同等品
甲.貳.二.(十).14 | 監控 I/O 模組 | 式 | 1 |  | 0 | M1380190004,#,
[5 empty] | 0 | TECH-WIN、
[5 empty] | 0 | SIEMENS、
[5 empty] | 0 | SCHNEIDER
甲.貳.二.(十).15 | 監控箱體(含基本設備及零料) | 式 | 1 |  | 0 | M13801F0004,#,
[5 empty] | 0 | 訂製品
甲.貳.二.(十).16 | 網路集線器 | 式 | 1 |  | 0 | M1674220004,#,
[5 empty] | 0 | D-LINK、
[5 empty] | 0 | Goodtec、
[5 empty] | 0 | WEICHU或同等品
甲.貳.二.(十).17 | 網路機櫃 | 式 | 1 |  | 0 | M13801F0004-01,
[5 empty] | 0 | #,訂製品
甲.貳.二.(十).18 | 防爆型油位開關 | 式 | 1 |  | 0 | M13802J0004,#,
[5 empty] | 0 | FINE、GEM、K&
[5 empty] | 0 | A或同等品
甲.貳.二.(十).19 | 一氧化碳感測器 | 只 | 30 |  | 0 | M13801M8006,#,
[5 empty] | 0 | PSM、SCS、
[5 empty] | 0 | GARRISON或同等
[5 empty] | 0 | 品
甲.貳.二.(十).20 | 緊急求救押扣 | 只 | 125 |  | 0 | M1370675006,#,
[5 empty] | 0 | PSM、SCS、
[5 empty] | 0 | GARRISON或同等
[5 empty] | 0 | 品
甲.貳.二.(十).21 | 閃光警報喇叭 | 只 | 87 |  | 0 | M1370671006,#,
[5 empty] | 0 | PSM、SCS、
[5 empty] | 0 | GARRISON或同等
[5 empty] | 0 | 品
甲.貳.二.(十).22 | 水箱磁簧開關 | 只 | 9 |  | 0 | M13802H0006,#,
[5 empty] | 0 | PSM、SCS、
[5 empty] | 0 | GARRISON或同等
[5 empty] | 0 | 品
甲.貳.二.(十).23 | 熱感應感知器 | 只 | 6 |  | 0 | M13801MK006,#,
[5 empty] | 0 | PSM、SCS、
[5 empty] | 0 | GARRISON或同等
[5 empty] | 0 | 品
甲.貳.二.(十).24 | 漏水檢知器 | 只 | 3 |  | 0 | M13801M0006-03,
[5 empty] | 0 | #
甲.貳.二.(十).25 | 靜壓式水位偵測器 | 只 | 7 |  | 0 | M13801M0006-04,
[5 empty] | 0 | #
甲.貳.二.(十).26 | 機房溫度偵測器 | 只 | 4 |  | 0 | M13801MK006-01,
[5 empty] | 0 | #
甲.貳.二.(十).27 | 空氣品質偵測器 | 只 | 4 |  | 0 | M13801M0006-05,
[5 empty] | 0 | #
甲.貳.二.(十).28 | 液位開關 | 只 | 18 |  | 0 | M13801M2006,#
甲.貳.二.(十).29 | 簡訊發報器 | 式 | 1 |  | 0 | M13801M0004,#
甲.貳.二.(十).30 | 0.75mm²-2C控制電纜線 | M | 1180 |  | 0 | M16123a3001,#,
[5 empty] | 0 | 紀泰、伸泰、銓
[5 empty] | 0 | 太或同等品
甲.貳.二.(十).31 | 0.75mm²-4C控制電纜線 | M | 3950 |  | 0 | M16123a5001,#,
[5 empty] | 0 | 紀泰、伸泰、銓
[5 empty] | 0 | 太或同等品
甲.貳.二.(十).32 | 0.75mm²-6C控制電纜線 | M | 150 |  | 0 | M16123a7001,#,
[5 empty] | 0 | 紀泰、伸泰、銓
[5 empty] | 0 | 太或同等品
甲.貳.二.(十).33 | 0.75mm²-10C控制電纜線 | M | 1500 |  | 0 | M16123aB001,#,
[5 empty] | 0 | 紀泰、伸泰、銓
[5 empty] | 0 | 太或同等品
甲.貳.二.(十).34 | 產品，電線及電纜，對絞隔離線，2P( | M | 350 |  | 0 | M16120X002001,#
| AWG20-2P對絞隔離線) |  |  |  | 0 | 紀泰、伸泰、銓
[5 empty] | 0 | 太或同等品
甲.貳.二.(十).35 | 產品，電線及電纜，對絞隔離線，2P( | M | 2500 |  | 0 | M16120X002001-
| AWG22-2P對絞隔離線) |  |  |  | 0 | 01,#紀泰、伸泰
[5 empty] | 0 | 、銓太或同等品
甲.貳.二.(十).36 | 產品，電線及電纜，600V聚氯乙烯絕緣電 | M | 2500 |  | 0 | M161201560001,
| 線，3/C，3.5mm2(3.5mm²-3C電源線) |  |  |  | 0 | 紀泰、伸泰、銓
[5 empty] | 0 | 太或同等品
甲.貳.二.(十).37 | UTP CAT.6網路線(23AWG) | M | 2500 |  | 0 | M1671112001,#詳
[5 empty] | 0 | 章節規範
甲.貳.二.(十).38 | 配線另料 | 式 | 1 |  | 0 | M1605000004
甲.貳.二.(十).39 | 產品，導線管，硬質聚氯乙烯塑膠管，E管 | M | 4080 |  | 0 | M161323103001,#
| ，標稱20mm(PVC管(E管)20m/m*1.8m/m(3/ |  |  |  | 0 | 南亞、華夏、大
| 4")) |  |  |  | 0 | 洋或同等品
甲.貳.二.(十).40 | 產品，導線管，硬質聚氯乙烯塑膠管，E管 | M | 1900 |  | 0 | M161323104001,#
| ，標稱28mm(PVC管(E管)28m/m*2.7m/m(1") |  |  |  | 0 | 南亞、華夏、大
| ) |  |  |  | 0 | 洋或同等品
甲.貳.二.(十).41 | 產品，導線管，硬質聚氯乙烯塑膠管，E管 | M | 1850 |  | 0 | M161323107001,#
| ，標稱52mm(PVC管(E管)52m/m*3.6m/m(2") |  |  |  | 0 | 南亞、華夏、大
| ) |  |  |  | 0 | 洋或同等品
甲.貳.二.(十).42 | 配管五金另料含BOX | 式 | 1 |  | 0 | M1605010004
甲.貳.二.(十).43 | 配管工資 | 式 | 1 |  | 0 | L000005900014,#
甲.貳.二.(十).44 | 配線工資 | 式 | 1 |  | 0 | L000005900024
甲.貳.二.(十).45 | 設備安裝測試調整工資 | 式 | 1 |  | 0 | L000005900004-
[5 empty] | 0 | 04,#
小計
甲.貳.二.(十一) | 鋁製密閉線槽(附蓋板)t=1.6mm 表面陽極 |  |  |  |  | 靖聖、喬楠、高
| 處理 |  |  |  |  | 全或同等品
甲.貳.二.(十一).1 | 鋁製密閉線槽(附蓋板)400W*100H直式 | 米 | 150 |  | 0 | M1613611001,#
甲.貳.二.(十一).2 | 鋁製密閉線槽(附蓋板)100W*100H直式 | 米 | 1105 |  | 0 | M1613611051,#
甲.貳.二.(十一).3 | 鋁製密閉線槽(附蓋板)400W*100H水平90度 | 只 | 10 |  | 0 | M1613613006,#
| 彎 |  |  |  | 0
甲.貳.二.(十一).4 | 鋁製密閉線槽(附蓋板)400W*100H三通 | 只 | 4 |  | 0 | M1613614006,#
甲.貳.二.(十一).5 | 鋁製密閉線槽(附蓋板)100W*100H水平三通 | 只 | 43 |  | 0 | M1613614056,#
甲.貳.二.(十一).6 | 鋁製密閉線槽(附蓋板)100W*100H水平彎 | 只 | 21 |  | 0 | M1613613056,#
| 90度 |  |  |  | 0
甲.貳.二.(十一).7 | 鋁製密閉線槽(附蓋板)400W*100H垂直彎 | 只 | 6 |  | 0 | M1613613006-01,
| 90度彎 |  |  |  | 0 | #
甲.貳.二.(十一).8 | 鋁製密閉線槽(附蓋板)100W*100H垂直彎 | 只 | 32 |  | 0 | M1613613056-01,
| 90度彎 |  |  |  | 0 | #
甲.貳.二.(十一).9 | 鋁製密閉線槽(附蓋板)400W*拉線保護條 | 支 | 102 |  | 0 | M1613610006-01,
[5 empty] | 0 | #
甲.貳.二.(十一).10 | 鋁製密閉線槽(附蓋板)100W*拉線保護條 | 支 | 620 |  | 0 | M1613610006,#
甲.貳.二.(十一).11 | 鋁製密閉線槽(附蓋板)100H連接片 | 片 | 1444 |  | 0 | M161361000A-01,
[5 empty] | 0 | #
甲.貳.二.(十一).12 | 產品，接地板，銅製(鋁製密閉線槽(附蓋 | 塊 | 722 |  | 0 | M160622100B
| 板)接地銅片) |  |  |  | 0
甲.貳.二.(十一).13 | 鋁製密閉線槽(附蓋板)100H固定勾(不銹鋼 | 片 | 1700 |  | 0 | M161361000A,#
| 製) |  |  |  | 0
甲.貳.二.(十一).14 | 鋁製密閉線槽(附蓋板)100H蓋板夾(不銹鋼 | 片 | 1700 |  | 0 | M161361000A-02,
| 製) |  |  |  | 0 | #
甲.貳.二.(十一).15 | 鋁製密閉線槽(附蓋板)不銹鋼304馬車螺絲 | 組 | 5776 |  | 0 | M1613610008,#
甲.貳.二.(十一).16 | 五金另料及垂直高低差彎頭 | 式 | 1 |  | 0 | M1605010004-03,
[5 empty] | 0 | #
甲.貳.二.(十一).17 | 工資及運費 | 式 | 1 |  | 0 | L000005900004-
[5 empty] | 0 | 02
小計
甲.貳.二.(十二) | 其他
甲.貳.二.(十二).1 | 接線盒 | 只 | 2 |  | 0 | M1678240006
甲.貳.二.(十二).2 | 產品，導線管，硬質聚氯乙烯塑膠管，E管 | M | 336 |  | 0 | M161323104001,#
| ，標稱28mm(PVC管(E管)28m/m*2.7m/m(1") |  |  |  | 0 | 南亞、華夏、大
| ) |  |  |  | 0 | 洋或同等品
甲.貳.二.(十二).3 | 產品，導線管，硬質聚氯乙烯塑膠管，E管 | M | 525 |  | 0 | M161323107001-
| ，標稱52mm(PVC管(E管)52m/m*3.6m/m(2") |  |  |  | 0 | 01,#南亞、華夏
| 預留管) |  |  |  | 0 | 、大洋或同等品
甲.貳.二.(十二).4 | 產品，導線管，硬質聚氯乙烯塑膠管，E管 | M | 15 |  | 0 | M161323109001-
| ，標稱80mm(PVC管(E管)80m/m*5.1m/m(3") |  |  |  | 0 | 01,#南亞、華夏
| 預留管) |  |  |  | 0 | 、大洋或同等品
甲.貳.二.(十二).5 | 產品，導線管，配管另料 | 式 | 1 |  | 0 | M1613200000J4,#
甲.貳.二.(十二).6 | 配管工資(管內預留尼龍線) | 式 | 1 |  | 0 | L000005900014-
[5 empty] | 0 | 01,#
甲.貳.二.(十二).7 | 管路固定、五金零星材料及運雜費 | 式 | 1 |  | 0 | 1605000004-01,#
甲.貳.二.(十二).8 | 安裝工資(含吊運費) | 式 | 1 |  | 0 | L000005m00004-
[5 empty] | 0 | 03
小計
小計[甲.貳.二 弱電設備工程]
甲.貳.三 | 給排水設備工程
甲.貳.三.(一) | 衛浴設備工程
甲.貳.三.(一).1 | 產品，坐式馬桶(無障礙用)，自動沖水(無 | 座 | 21 |  | 0 | M154103040A,#和
| 障礙空間用馬桶(L型安全扶手+自動感應沖 |  |  |  | 0 | 成、電光、隆昌
| 水器+可動掀起式扶手+背墊)BFF-4394) |  |  |  | 0 | 或同等品
甲.貳.三.(一).2 | 產品，洗面盆(無障礙用)(無障礙空間用洗 | 座 | 5 |  | 0 | M154108000A-01,
| 面盆(安全扶手+明鏡+自動感應式龍頭)-公 |  |  |  | 0 | #和成、電光、隆
| 設BFF-320) |  |  |  | 0 | 昌或同等品
甲.貳.三.(一).3 | 產品，小便器(無障礙用)，電動沖水閥(無 | 座 | 1 |  | 0 | M154106030A,#和
| 障礙空間用小便斗(安全扶手+自動感應式 |  |  |  | 0 | 成、電光、隆昌
| 龍頭)BFF-289) |  |  |  | 0 | 或同等品
甲.貳.三.(一).4 | 產品，洗面盆(無障礙用)(無障礙空間用洗 | 座 | 16 |  | 0 | M154108000A,#和
| 面盆(安全扶手+明鏡+冷熱龍頭-LF31881)- |  |  |  | 0 | 成、電光、隆昌
| 住宅BFF-320) |  |  |  | 0 | 或同等品
甲.貳.三.(一).5 | 產品，坐式馬桶(成人用二件式馬桶 | 座 | 238 |  | 0 | M154101000A,#和
| C130EJ) |  |  |  | 0 | 成、電光、隆昌
[5 empty] | 0 | 或同等品
甲.貳.三.(一).6 | 產品，坐式馬桶(兒童用二件式馬桶CS41N) | 座 | 2 |  | 0 | M154101000A-01,
[5 empty] | 0 | #和成、電光、隆
[5 empty] | 0 | 昌或同等品
甲.貳.三.(一).7 | 產品，小便器，掛牆式，電動沖水閥(小便 | 座 | 4 |  | 0 | M154105230A,#和
| 斗(掛牆式附自動感應電沖器)U4486db- |  |  |  | 0 | 成、電光、隆昌
| AF435NA(H)) |  |  |  | 0 | 或同等品
甲.貳.三.(一).8 | 產品，洗面盆(洗面盆附龍頭.含豪華明鏡 | 座 | 234 |  | 0 | M154107000A,#和
| LF367SR-3188E、BA727) |  |  |  | 0 | 成、電光、隆昌
[5 empty] | 0 | 或同等品
甲.貳.三.(一).9 | 產品，洗面盆(洗面盆含豪華明鏡LF367SR- | 座 | 8 |  | 0 | M154107000A-01,
| BA727、自動感應龍頭AF936H) |  |  |  | 0 | #和成、電光、隆
[5 empty] | 0 | 昌或同等品
甲.貳.三.(一).10 | 無障礙浴室(附安全扶手.淋浴椅)淋浴椅 | 套 | 16 |  | 0 | M10801D0008,#和
| BA2704、安全扶手HF193AW |  |  |  | 0 | 成、電光、隆昌
[5 empty] | 0 | 或同等品
甲.貳.三.(一).11 | 產品，浴室附屬設備，單槍沐浴蓮蓬頭(沐 | 只 | 234 |  | 0 | M1082090006,#和
| 浴用單鎗式冷熱蓮蓬頭(話柄式)BF-3731) |  |  |  | 0 | 成、電光、隆昌
[5 empty] | 0 | 或同等品
甲.貳.三.(一).12 | 產品，掛衣勾，不銹鋼(BA-8281S(公廁)) | 只 | 9 |  | 0 | M1080173006,#和
[5 empty] | 0 | 成、電光、隆昌
[5 empty] | 0 | 或同等品
甲.貳.三.(一).13 | 產品，衛生紙架(BA-2833) | 只 | 9 |  | 0 | M1080180006,#和
[5 empty] | 0 | 成、電光、隆昌
[5 empty] | 0 | 或同等品
甲.貳.三.(一).14 | 產品，雙桿毛巾架(BA-114) | 只 | 250 |  | 0 | M10801S0006,#和
[5 empty] | 0 | 成、電光、隆昌
[5 empty] | 0 | 或同等品
甲.貳.三.(一).15 | 產品，肥皂盤(BA-111) | 只 | 250 |  | 0 | M10801X0006,#和
[5 empty] | 0 | 成、電光、隆昌
[5 empty] | 0 | 或同等品
甲.貳.三.(一).16 | 廚房冷熱混合龍頭 KF3555E | 只 | 250 |  | 0 | M15410L0006,#和
[5 empty] | 0 | 成、電光、隆昌
[5 empty] | 0 | 或同等品
甲.貳.三.(一).17 | 瓦斯熱水器 GH1035 | 只 | 250 |  | 0 | M15410M0006,#和
[5 empty] | 0 | 成、電光、隆昌
[5 empty] | 0 | 或同等品
甲.貳.三.(一).18 | 香皂精瓶 BF-38672(公廁) | 只 | 9 |  | 0 | M10801g0006,#和
[5 empty] | 0 | 成、電光、隆昌
[5 empty] | 0 | 或同等品
甲.貳.三.(一).19 | 衛浴安裝工資 | 式 | 1 |  | 0 | L000005N00034,#
小計
甲.貳.三.(二) | 給水設備工程
甲.貳.三.(二).1 | 3"電子式立式總水錶(含以下零件..等) | 只 | 1 |  | 0 | M13801M5006,#
甲.貳.三.(二).2 | 屋頂伸縮分錶銅由令 3/4" | 只 | 250 |  | 0 | Z091200537,#
甲.貳.三.(二).3 | 產品，泵，額定馬力0.5HP(陸上式變頻恆 | 台 | 67 |  | 0 | M15130010000A,
| 壓加壓泵 1/2HP 220V (附停水斷電裝置) |  |  |  | 0 | 和陞、川源、九
| MPO38-3005S) |  |  |  | 0 | 如或同等品
甲.貳.三.(二).4 | 產品，泵，額定馬力1HP(陸上式變頻恆壓 | 台 | 3 |  | 0 | M15130020000A,
| 加壓泵 1HP 220V(附停水斷電裝置)MPO38- |  |  |  | 0 | 和陞、川源、九
| 301S) |  |  |  | 0 | 如或同等品
甲.貳.三.(二).5 | 產品，泵，額定馬力20HP(陸上式揚水泵 | 台 | 6 |  | 0 | M151300C0000A,
| 20HP(立式多段型) Q=0.6m3/min H=75m |  |  |  | 0 | 和陞、川源、九
| 380V交互運轉ST-200) |  |  |  | 0 | 如或同等品
甲.貳.三.(二).6 | 產品，泵，額定馬力1HP(陸上式噴灌泵(差 | 台 | 1 |  | 0 | M15130020000A-
| 壓式) 3ψ380V 1HP(附停水斷電裝置)ST- |  |  |  | 0 | 01,和陞、川源、
| 38-10) |  |  |  | 0 | 九如或同等品
甲.貳.三.(二).7 | 產品，廢氣排放設備(排油煙6"套管及防蟲 | 只 | 250 |  | 0 | M1150500006,台
| 網及不鏽鋼防雨罩(防颱型)(顏色由業主指 |  |  |  | 0 | 製品
| 定)) |  |  |  | 0
甲.貳.三.(二).8 | 瓦斯熱水器排氣3"套管及不鏽鋼防雨罩(顏 | 只 | 250 |  | 0 | M15410M2006,#,
| 色由業主指定） |  |  |  | 0 | 專業廠
甲.貳.三.(二).9 | 長柄式水龍頭（1/2"）LF608A | 只 | 806 |  | 0 | M15410L0006-01,
[5 empty] | 0 | #和成、電光、隆
[5 empty] | 0 | 昌或同等品
甲.貳.三.(二).10 | 快速給水閥(1/2")+閥箱 | 只 | 14 |  | 0 | M151100000306,#
[5 empty] | 0 | ,國產品
甲.貳.三.(二).11 | 全自動過濾器 3" | 台 | 1 |  | 0 | M15410N000A,#,
[5 empty] | 0 | 專業廠
甲.貳.三.(二).12 | 產品，浮球閥，標稱口徑20mm(浮球凡而3/ | 只 | 3 |  | 0 | M15110S000506,#
| 4") |  |  |  | 0 | 和成、電光、隆
[5 empty] | 0 | 昌或同等品
甲.貳.三.(二).13 | 產品，閥，不銹鋼，標稱口徑75mm(持壓閥 | 只 | 1 |  | 0 | M151100060D06,
| 3"(不銹鋼型)) |  |  |  | 0 | BNX、APOLLO、
[5 empty] | 0 | SINGER或同等品
甲.貳.三.(二).14 | 產品，閥，不銹鋼，標稱口徑40mm(定水位 | 只 | 1 |  | 0 | M151100060A06,
| 閥(不銹鋼型)牙口附真空破壞器1-1/2") |  |  |  | 0 | BNX、APOLLO、
[5 empty] | 0 | SINGER或同等品
甲.貳.三.(二).15 | 產品，閥，不銹鋼，標稱口徑50mm(定水位 | 只 | 4 |  | 0 | M151100060B06,
| 閥(不銹鋼型)牙口附真空破壞器2") |  |  |  | 0 | BNX、APOLLO、
[5 empty] | 0 | SINGER或同等品
甲.貳.三.(二).16 | 水錘吸收器 法蘭口(含氣嘴)（銅管製活塞 | 只 | 3 |  | 0 | M15410P0006,#,
| 式）3" |  |  |  | 0 | PPP、JOSAM 、
[5 empty] | 0 | SMITH或同等品
甲.貳.三.(二).17 | 產品，水用減壓閥，不銹鋼，標稱壓力 | 只 | 88 |  | 0 | M15110H067606,
| 16kgf/cm2，標稱口徑25mm(1"減壓閥組(不 |  |  |  | 0 | BNX、APOLLO、
| 銹鋼SUS304)16kg/c㎡(本體含過濾網*1閘 |  |  |  | 0 | SINGER或同等品
| 閥*3,Y型過濾器*1前後壓力表*2)) |  |  |  | 0
甲.貳.三.(二).18 | 產品，水用減壓閥，不銹鋼，標稱壓力 | 只 | 3 |  | 0 | M15110H067A06,
| 16kgf/cm2，標稱口徑40mm(1-1/2"減壓閥 |  |  |  | 0 | BNX、APOLLO、
| 組(不銹鋼SUS304)16kg/c㎡(本體含過濾網 |  |  |  | 0 | SINGER或同等品
| *1閘閥*3，Y型過濾器*1前後壓力表*2)) |  |  |  | 0
甲.貳.三.(二).19 | 產品，電磁閥，標稱口徑40mm(1-1/2"牙口 | 只 | 1 |  | 0 | M15110J000A06,
| ) |  |  |  | 0 | BNX、APOLLO、
[5 empty] | 0 | SINGER或同等品
甲.貳.三.(二).20 | 產品，無聲逆止閥，不銹鋼，標稱口徑 | 只 | 6 |  | 0 | M15110R060D06,
| 75mm(緩衝式無聲逆止凡而3") |  |  |  | 0 | BNX、VAL-
[5 empty] | 0 | MATIC、APCO或同
[5 empty] | 0 | 等品
甲.貳.三.(二).21 | 產品，防振接頭，不銹鋼(防震接頭(不銹 | 只 | 134 |  | 0 | M1507200406,通
| 鋼型)1"牙口) |  |  |  | 0 | 力、帝佑、乙萱
[5 empty] | 0 | 或同等品
甲.貳.三.(二).22 | 產品，防振接頭，不銹鋼(防震接頭(不銹 | 只 | 2 |  | 0 | M1507200406-01,
| 鋼型)1-1/2"牙口) |  |  |  | 0 | 通力、帝佑、乙
[5 empty] | 0 | 萱或同等品
甲.貳.三.(二).23 | 產品，防振接頭，標稱管徑50mm，不銹鋼( | 只 | 8 |  | 0 | M1507210406,通
| 防震接頭(不銹鋼型)2"牙口) |  |  |  | 0 | 力、帝佑、乙萱
[5 empty] | 0 | 或同等品
甲.貳.三.(二).24 | 產品，防振接頭，標稱管徑80mm，不銹鋼( | 只 | 18 |  | 0 | M1507230406,通
| 防震接頭(不銹鋼型)3"法蘭口) |  |  |  | 0 | 力、帝佑、乙萱
[5 empty] | 0 | 或同等品
甲.貳.三.(二).25 | 產品，防振接頭，標稱管徑100mm，不銹鋼 | 只 | 3 |  | 0 | M1507240406,通
| (防震接頭(不銹鋼型)4"法蘭口) |  |  |  | 0 | 力、帝佑、乙萱
[5 empty] | 0 | 或同等品
甲.貳.三.(二).26 | Y型過濾器(砲金銅螺紋式) 3" | 只 | 1 |  | 0 | M15110b020D06,#
[5 empty] | 0 | ,富山、東光、金
[5 empty] | 0 | 口或同等品
甲.貳.三.(二).27 | 產品，螺紋口閘閥，黃銅，標稱口徑13mm( | 只 | 43 |  | 0 | M151103020306,
| 閘門凡而(砲金銅螺紋式)1/2") |  |  |  | 0 | 富山、東光、金
[5 empty] | 0 | 口或同等品
甲.貳.三.(二).28 | 產品，螺紋口閘閥，黃銅，標稱口徑20mm( | 只 | 29 |  | 0 | M151103020506,#
| 閘門凡而(砲金銅螺紋式)3/4") |  |  |  | 0 | 富山、東光、金
[5 empty] | 0 | 口或同等品
甲.貳.三.(二).29 | 產品，螺紋口閘閥，黃銅，標稱口徑25mm( | 只 | 386 |  | 0 | M151103020606,
| 閘門凡而(砲金銅螺紋式)1") |  |  |  | 0 | 富山、東光、金
[5 empty] | 0 | 口或同等品
甲.貳.三.(二).30 | 產品，螺紋口閘閥，黃銅，標稱口徑40mm( | 只 | 12 |  | 0 | M151103020A06,
| 閘門凡而(砲金銅螺紋式)1-1/2") |  |  |  | 0 | 富山、東光、金
[5 empty] | 0 | 口或同等品
甲.貳.三.(二).31 | 產品，螺紋口閘閥，黃銅，標稱口徑50mm( | 只 | 19 |  | 0 | M151103020B06,
| 閘門凡而(砲金銅螺紋式)2") |  |  |  | 0 | 富山、東光、金
[5 empty] | 0 | 口或同等品
甲.貳.三.(二).32 | 產品，螺紋口閘閥，黃銅，標稱口徑75mm( | 只 | 55 |  | 0 | M151103020D06,
| 閘門凡而(砲金銅螺紋式)3") |  |  |  | 0 | 富山、東光、金
[5 empty] | 0 | 口或同等品
甲.貳.三.(二).33 | 產品，螺紋口閘閥，黃銅，標稱口徑 | 只 | 3 |  | 0 | M151103020F06,
| 100mm(閘門凡而(砲金銅螺紋式)4") |  |  |  | 0 | 富山、東光、金
[5 empty] | 0 | 口或同等品
甲.貳.三.(二).34 | 產品，碟型閥，不銹鋼，標稱口徑150mm( | 只 | 6 |  | 0 | M15110T060H06,
| 不鏽鋼蝶閥6") |  |  |  | 0 | 富山、東光、金
[5 empty] | 0 | 口或同等品
甲.貳.三.(二).35 | 產品，逆止閥，黃銅，標稱口徑40mm(逆止 | 只 | 1 |  | 0 | M15110Q020A06,
| 凡而(砲金銅螺紋式)1-1/2") |  |  |  | 0 | 富山、東光、金
[5 empty] | 0 | 口或同等品
甲.貳.三.(二).36 | 產品，逆止閥，黃銅，標稱口徑50mm(逆止 | 只 | 2 |  | 0 | M15110Q020B06,
| 凡而(砲金銅螺紋式)2") |  |  |  | 0 | 富山、東光、金
[5 empty] | 0 | 口或同等品
甲.貳.三.(二).37 | 產品，閥，黃銅，標稱口徑40mm(福得凡而 | 只 | 1 |  | 0 | M151100020A06,
| (砲金銅螺紋式)1-1/2") |  |  |  | 0 | 富山、東光、金
[5 empty] | 0 | 口或同等品
甲.貳.三.(二).38 | 產品，硬質聚氯乙烯塑膠管(自來水用)， | M | 2315 |  | 0 | M151074130001,
| 標稱13mm，厚2.7mm(冷水PVC管(W管)1/2"* |  |  |  | 0 | 南亞、華夏、大
| 2.7m/m) |  |  |  | 0 | 洋或同等品
甲.貳.三.(二).39 | 產品，硬質聚氯乙烯塑膠管(自來水用)， | M | 3445 |  | 0 | M151074330001,
| 標稱20mm，厚2.7mm(冷水PVC管(W管)3/4"* |  |  |  | 0 | 南亞、華夏、大
| 2.7m/m) |  |  |  | 0 | 洋或同等品
甲.貳.三.(二).40 | 產品，硬質聚氯乙烯塑膠管(自來水用)， | M | 24810 |  | 0 | M151074450001,
| 標稱27mm，厚3.2mm(冷水PVC管(W管)1"* |  |  |  | 0 | 南亞、華夏、大
| 3.2m/m) |  |  |  | 0 | 洋或同等品
甲.貳.三.(二).41 | 產品，硬質聚氯乙烯塑膠管(自來水用)， | M | 320 |  | 0 | M151074600001,
| 標稱40mm(冷水PVC管(W管)1-1/2"*3.6m/m) |  |  |  | 0 | 南亞、華夏、大
[5 empty] | 0 | 洋或同等品
甲.貳.三.(二).42 | 產品，硬質聚氯乙烯塑膠管(自來水用)， | M | 80 |  | 0 | M151074770001,
| 標稱50mm，厚4.1mm(冷水PVC管(W管)2"* |  |  |  | 0 | 南亞、華夏、大
| 4.1m/m) |  |  |  | 0 | 洋或同等品
甲.貳.三.(二).43 | PVC配管另件 | 式 | 1 |  | 0 | M1510520000A4,#
甲.貳.三.(二).44 | 熱水用不銹鋼PE發泡被覆管1/2"*0.8mm*( | M | 1930 |  | 0 | M1522330041,#,
| 4mm)熱傳導系數0.065W/MK |  |  |  | 0 | 美耐、杰晟、盈
[5 empty] | 0 | 同或同等品
甲.貳.三.(二).45 | 熱水用不銹鋼PE發泡被覆管3/4"*1.0mm*( | M | 2780 |  | 0 | M1522330051,#,
| 4mm)熱傳導系數0.065W/MK |  |  |  | 0 | 美耐、杰晟、盈
[5 empty] | 0 | 同或同等品
甲.貳.三.(二).46 | 產品，不銹鋼管及管件，給水管(壓接管)( | 式 | 1 |  | 0 | M1522360004,#
| 不銹鋼壓接管另件) |  |  |  | 0 | BENKAN、RIKEN、
[5 empty] | 0 | 三重或同等品
甲.貳.三.(二).47 | 產品，不銹鋼管及管件，排水用揚水管， | M | 410 |  | 0 | M15223B00B1,彰
| 標稱管徑80mm(揚水不銹鋼管3"*4.0m/m) |  |  |  | 0 | 源、允強、美亞
[5 empty] | 0 | 或同等品
甲.貳.三.(二).48 | 產品，不銹鋼管及管件，給水管，標稱管 | M | 180 |  | 0 | M15223A00B1-01,
| 徑80mm(給水不銹鋼管3"*4.0m/m(進水管)+ |  |  |  | 0 | 彰源、允強、美
| 保溫材) |  |  |  | 0 | 亞或同等品
甲.貳.三.(二).49 | 產品，不銹鋼管及管件，給水管，標稱管 | M | 216 |  | 0 | M15223A0091-01,
| 徑50mm(給水不銹鋼管2"*3.5m/m(進水管)+ |  |  |  | 0 | 彰源、允強、美
| 保溫材) |  |  |  | 0 | 亞或同等品
甲.貳.三.(二).50 | 產品，不銹鋼管及管件，給水管，厚度 | M | 190 |  | 0 | M15223A4081,彰
| 3.0mm，標稱管徑40mm(給水不銹鋼管1-1/ |  |  |  | 0 | 源、允強、美亞
| 2"*3.0m/m) |  |  |  | 0 | 或同等品
甲.貳.三.(二).51 | 產品，不銹鋼管及管件，給水管，標稱管 | M | 235 |  | 0 | M15223A0091,彰
| 徑50mm(給水不銹鋼管2"*3.5m/m) |  |  |  | 0 | 源、允強、美亞
[5 empty] | 0 | 或同等品
甲.貳.三.(二).52 | 產品，不銹鋼管及管件，給水管，標稱管 | M | 80 |  | 0 | M15223A00B1,彰
| 徑80mm(給水不銹鋼管3"*4.0m/m) |  |  |  | 0 | 源、允強、美亞
[5 empty] | 0 | 或同等品
甲.貳.三.(二).53 | 產品，不銹鋼管及管件，給水管，標稱管 | M | 15 |  | 0 | M15223A00D1,彰
| 徑100mm(給水不銹鋼管4"*4.0m/m) |  |  |  | 0 | 源、允強、美亞
[5 empty] | 0 | 或同等品
甲.貳.三.(二).54 | 產品，不銹鋼管及管件，給水管，標稱管 | M | 50 |  | 0 | M15223A00F1,彰
| 徑150mm(給水不銹鋼管6"*5.0m/m) |  |  |  | 0 | 源、允強、美亞
[5 empty] | 0 | 或同等品
甲.貳.三.(二).55 | 配管另件（2"以下配管採壓接管件施作、 | 式 | 1 |  | 0 | M151050000064-
| 2"(含)以上配管採不鏽鋼滾溝式管件施作 |  |  |  | 0 | 01
| ） |  |  |  | 0
甲.貳.三.(二).56 | 冷熱水管龍口均採不銹鋼龍口 | 式 | 1 |  | 0 | Z091200448,#
甲.貳.三.(二).57 | 套管附止水版及防水處理 | 式 | 1 |  | 0 | Z091200567
甲.貳.三.(二).58 | 垂直及水平管路之吊架及支架固定(含角鐵 | 式 | 1 |  | 0 | 1506010014-02
| U型護管夾/熱浸鍍鋅) |  |  |  | 0
甲.貳.三.(二).59 | 露明配管油漆及露明配管之方向及系統識 | 式 | 1 |  | 0 | 0289100004
| 別標誌(閥件掛壓克力牌標示，含操作說明 |  |  |  | 0
| ) |  |  |  | 0
甲.貳.三.(二).60 | 自來水外管線引進管及外牆止水裝置(含材 | 式 | 1 |  | 0 | 02504p0004,#
| 料+施工) |  |  |  | 0
甲.貳.三.(二).61 | RC基座，泵浦用(含材料+施工) | 式 | 1 |  | 0 | 1506300004,#
甲.貳.三.(二).62 | 試水及調整(含材料+施工) | 式 | 1 |  | 0 | 0253000004,#
甲.貳.三.(二).63 | 其它耗損材料(PVC膠布、燃劑、焊劑、粘 | 式 | 1 |  | 0 | 0253000004-01,#
| 劑) |  |  |  | 0
甲.貳.三.(二).64 | 雜項工程(含打洞修補、管路穿樑、五金另 | 式 | 1 |  | 0 | 1505000004,#
| 料等)(含材料+施工) |  |  |  | 0
甲.貳.三.(二).65 | 配管及按裝工資及搬運費 | 式 | 1 |  | 0 | L000005N00014,#
小計
甲.貳.三.(三) | 排水工程
甲.貳.三.(三).1 | 產品，沉水式污水泵浦，額定馬力2HP(沉 | 台 | 6 |  | 0 | M15130230000A,
| 水式集水泵 2HP H=17M,Q=0.25M3/min 附 |  |  |  | 0 | 和陞、川源、九
| 著脫裝置 380V 交互並列運轉FA-75-302) |  |  |  | 0 | 如或同等品
甲.貳.三.(三).2 | 產品，沉水式污水泵浦，額定馬力5HP(沉 | 台 | 2 |  | 0 | M15130260000A,
| 水式雨水泵(緊急排水泵) 5HP H=17M Q= |  |  |  | 0 | 和陞、川源、九
| 0.4M3/min 附著脫裝置 380V 交互並列運 |  |  |  | 0 | 如或同等品
| 轉FA-100-305) |  |  |  | 0
甲.貳.三.(三).3 | 產品，沉水式污水泵浦，額定馬力7.5HP( | 台 | 2 |  | 0 | M15130280000A,
| 沉水式污水泵(放流泵) 7.5HP H=17M,Q= |  |  |  | 0 | 和陞、川源、九
| 0.75M3/min 附著脫裝置 380V 交替運轉 |  |  |  | 0 | 如或同等品
| GS-75-307) |  |  |  | 0
甲.貳.三.(三).4 | 屋頂不銹鋼高籠型落水頭 2" (A-3611S) | 只 | 88 |  | 0 | M15410R2006,#電
[5 empty] | 0 | 光、和成、隆昌
[5 empty] | 0 | 或同等品
甲.貳.三.(三).5 | 屋頂不銹鋼高籠型落水頭 3" (A-3615S) | 只 | 150 |  | 0 | M15410R3006,#電
[5 empty] | 0 | 光、和成、隆昌
[5 empty] | 0 | 或同等品
甲.貳.三.(三).6 | 地板落水頭 2"(A-3457) | 只 | 632 |  | 0 | M15410Q2006-01,
[5 empty] | 0 | #電光、和成、隆
[5 empty] | 0 | 昌或同等品
甲.貳.三.(三).7 | 方型不銹鋼地板落水頭 2"(A-3700)(浴廁) | 只 | 254 |  | 0 | M15410Q2006-02,
[5 empty] | 0 | #電光、和成、隆
[5 empty] | 0 | 昌或同等品
甲.貳.三.(三).8 | 長方型不銹鋼地板集水槽 2" 100*900mm ( | 只 | 19 |  | 0 | M0506090006,#電
| A-1090) (無障礙廁所用) |  |  |  | 0 | 光、和成、隆昌
[5 empty] | 0 | 或同等品
甲.貳.三.(三).9 | 防臭型地板存水落水頭 2"(A-3555) | 只 | 107 |  | 0 | M15410T2006,#電
[5 empty] | 0 | 光、和成、隆昌
[5 empty] | 0 | 或同等品
甲.貳.三.(三).10 | 花台落水頭附不銹鋼網罩 2"(A-3611SA) | 只 | 32 |  | 0 | M15410S2006,#電
[5 empty] | 0 | 光、和成、隆昌
[5 empty] | 0 | 或同等品
甲.貳.三.(三).11 | 花台落水頭附不銹鋼網罩 3"(A-3615SA) | 只 | 179 |  | 0 | M15410S3006,#電
[5 empty] | 0 | 光、和成、隆昌
[5 empty] | 0 | 或同等品
甲.貳.三.(三).12 | 花台落水頭附不銹鋼網罩 4"(A-3617S) | 只 | 2 |  | 0 | M15410S4006,#電
[5 empty] | 0 | 光、和成、隆昌
[5 empty] | 0 | 或同等品
甲.貳.三.(三).13 | 洗衣機+飲水機地板排水落水頭2"(PK-515) | 只 | 252 |  | 0 | M15410Q2006,#電
[5 empty] | 0 | 光、和成、雅麗
[5 empty] | 0 | 家或同等品
甲.貳.三.(三).14 | 冷氣排水修飾蓋(分離式冷氣專用)1P鐵預 | 只 | 633 |  | 0 | Z091200440,#電
| 埋盒加盲蓋版(BA-145) |  |  |  | 0 | 光、和成、雅麗
[5 empty] | 0 | 家或同等品
甲.貳.三.(三).15 | 產品，防振接頭，標稱管徑50mm，不銹鋼( | 只 | 6 |  | 0 | M1507210406,通
| 防震接頭(不銹鋼型)2"牙口) |  |  |  | 0 | 力、帝佑、乙萱
[5 empty] | 0 | 或同等品
甲.貳.三.(三).16 | 產品，防振接頭，標稱管徑80mm，不銹鋼( | 只 | 2 |  | 0 | M1507230406,通
| 防震接頭(不銹鋼型)3"法蘭口) |  |  |  | 0 | 力、帝佑、乙萱
[5 empty] | 0 | 或同等品
甲.貳.三.(三).17 | 產品，防振接頭，標稱管徑100mm，不銹鋼 | 只 | 2 |  | 0 | M1507240406,通
| (防震接頭(不銹鋼型)4"法蘭口) |  |  |  | 0 | 力、帝佑、乙萱
[5 empty] | 0 | 或同等品
甲.貳.三.(三).18 | 產品，電磁閥，標稱口徑100mm(4") | 只 | 1 |  | 0 | M15110J000F06,
[5 empty] | 0 | BNX、APOLLO、
[5 empty] | 0 | SINGER或同等品
甲.貳.三.(三).19 | 產品，螺紋口閘閥，黃銅，標稱口徑50mm( | 只 | 7 |  | 0 | M151103020B06,
| 閘門凡而(砲金銅螺紋式)2") |  |  |  | 0 | 富山、東光、金
[5 empty] | 0 | 口或同等品
甲.貳.三.(三).20 | 產品，閘閥，鑄鐵，標稱口徑75mm(閘門凡 | 只 | 2 |  | 0 | M15110M030D06-
| 而(鑄鐵製法蘭式)3") |  |  |  | 0 | 01,富山、東光、
[5 empty] | 0 | 金口或同等品
甲.貳.三.(三).21 | 產品，閘閥，鑄鐵，標稱口徑75mm(閘門凡 | 只 | 1 |  | 0 | M15110M030D06,
| 而(鑄鐵製法蘭式)3"(附閥箱)) |  |  |  | 0 | 富山、東光、金
[5 empty] | 0 | 口或同等品
甲.貳.三.(三).22 | 產品，閘閥，鑄鐵，標稱口徑100mm(閘門 | 只 | 6 |  | 0 | M15110M030F06,
| 凡而(鑄鐵製法蘭式)4") |  |  |  | 0 | 富山、東光、金
[5 empty] | 0 | 口或同等品
甲.貳.三.(三).23 | 產品，閘閥，鑄鐵，標稱口徑125mm(閘門 | 只 | 4 |  | 0 | M15110M030G06,
| 凡而(鑄鐵製法蘭式)5"雨水切換閥) |  |  |  | 0 | 富山、東光、金
[5 empty] | 0 | 口或同等品
甲.貳.三.(三).24 | 產品，閘閥，鑄鐵，標稱口徑150mm(閘門 | 只 | 4 |  | 0 | M15110M030H06,
| 凡而(鑄鐵製法蘭式)6"污水切換閥) |  |  |  | 0 | 富山、東光、金
[5 empty] | 0 | 口或同等品
甲.貳.三.(三).25 | 產品，閘閥，鑄鐵，標稱口徑200mm(閘門 | 只 | 4 |  | 0 | M15110M030N06,
| 凡而(鑄鐵製法蘭式)8"污水切換閥) |  |  |  | 0 | 富山、東光、金
[5 empty] | 0 | 口或同等品
甲.貳.三.(三).26 | 產品，逆止閥，黃銅，標稱口徑50mm(逆止 | 只 | 7 |  | 0 | M15110Q020B06,
| 凡而(砲金銅螺紋式)2") |  |  |  | 0 | 富山、東光、金
[5 empty] | 0 | 口或同等品
甲.貳.三.(三).27 | 產品，閥，球狀石墨鑄鐵，標稱口徑50mm( | 只 | 6 |  | 0 | M151100050B06,
| GME偏心式制水閥(石墨鑄鐵製)2") |  |  |  | 0 | GME、VAL-
[5 empty] | 0 | MATIC、
[5 empty] | 0 | MILLIKEN或同等
[5 empty] | 0 | 品
甲.貳.三.(三).28 | 產品，閥，球狀石墨鑄鐵，標稱口徑75mm( | 只 | 2 |  | 0 | M151100050D06,
| GME偏心式制水閥(石墨鑄鐵製)3") |  |  |  | 0 | GME、VAL-
[5 empty] | 0 | MATIC、
[5 empty] | 0 | MILLIKEN或同等
[5 empty] | 0 | 品
甲.貳.三.(三).29 | 產品，閥，球狀石墨鑄鐵，標稱口徑 | 只 | 2 |  | 0 | M151100050F06,
| 100mm(GME偏心式制水閥(石墨鑄鐵製)4") |  |  |  | 0 | GME、VAL-
[5 empty] | 0 | MATIC、
[5 empty] | 0 | MILLIKEN或同等
[5 empty] | 0 | 品
甲.貳.三.(三).30 | 產品，逆止閥，球狀石墨鑄鐵，標稱口徑 | 只 | 6 |  | 0 | M15110Q050B06,
| 50mm(彈性版逆止凡而(石墨鑄鐵製)2") |  |  |  | 0 | GME、VAL-
[5 empty] | 0 | MATIC、APCO或同
[5 empty] | 0 | 等品
甲.貳.三.(三).31 | 產品，逆止閥，球狀石墨鑄鐵，標稱口徑 | 只 | 2 |  | 0 | M15110Q050D06,
| 75mm(彈性版逆止凡而(石墨鑄鐵製)3") |  |  |  | 0 | GME、VAL-
[5 empty] | 0 | MATIC、APCO或同
[5 empty] | 0 | 等品
甲.貳.三.(三).32 | 產品，逆止閥，球狀石墨鑄鐵，標稱口徑 | 只 | 2 |  | 0 | M15110Q050F06,
| 100mm(彈性版逆止凡而(石墨鑄鐵製)4") |  |  |  | 0 | GME、VAL-
[5 empty] | 0 | MATIC、APCO或同
[5 empty] | 0 | 等品
甲.貳.三.(三).33 | 產品，硬質聚氯乙烯塑膠管(B管厚管)，標 | M | 582 |  | 0 | M151072770001,#
| 稱50mm，厚4.1mm(透氣PVC(B管)2"*4.1m/ |  |  |  | 0 | 南亞、華夏、大
| m) |  |  |  | 0 | 洋或同等品
甲.貳.三.(三).34 | 產品，硬質聚氯乙烯塑膠管(B管厚管)，標 | M | 3888 |  | 0 | M151072980001,
| 稱80mm，厚5.1mm(透氣PVC(B管)3"*5.1m/ |  |  |  | 0 | 南亞、華夏、大
| m) |  |  |  | 0 | 洋或同等品
甲.貳.三.(三).35 | 產品，硬質聚氯乙烯塑膠管(B管厚管)，標 | M | 1191 |  | 0 | M151072BB0001,
| 稱100mm，厚6.6mm(透氣PVC(B管)4"*6.6m/ |  |  |  | 0 | 南亞、華夏、大
| m) |  |  |  | 0 | 洋或同等品
甲.貳.三.(三).36 | 產品，聚氯乙烯管(B管厚管)，標稱27mm， | M | 85 |  | 0 | M151516044001-
| 厚3.1mm(車道地底燈排水管PVC(B管)1"* |  |  |  | 0 | 01,南亞、華夏、
| 3.1m/m) |  |  |  | 0 | 大洋或同等品
甲.貳.三.(三).37 | 產品，聚氯乙烯管(B管厚管)，標稱20mm， | M | 3992 |  | 0 | M151516033001,
| 厚2.7mm(冷氣排水管PVC(B管)3/4"*2.7m/ |  |  |  | 0 | 南亞、華夏、大
| m) |  |  |  | 0 | 洋或同等品
甲.貳.三.(三).38 | 產品，聚氯乙烯管(B管厚管)，標稱27mm， | M | 1063 |  | 0 | M151516044001,
| 厚3.1mm(冷氣排水管PVC(B管)1"*3.1m/m) |  |  |  | 0 | 南亞、華夏、大
[5 empty] | 0 | 洋或同等品
甲.貳.三.(三).39 | 產品，聚氯乙烯管(B管厚管)，標稱40mm( | M | 2 |  | 0 | M151516060001,
| 冷氣排水管PVC(B管)1-1/2"*3.6m/m) |  |  |  | 0 | 南亞、華夏、大
[5 empty] | 0 | 洋或同等品
甲.貳.三.(三).40 | 產品，聚氯乙烯管(B管厚管)，標稱50mm， | M | 2075 |  | 0 | M151516075001,
| 厚4.1mm(冷氣排水管PVC(B管)2"*4.1m/m) |  |  |  | 0 | 南亞、華夏、大
[5 empty] | 0 | 洋或同等品
甲.貳.三.(三).41 | 產品，聚氯乙烯管(B管厚管)，標稱80mm， | M | 483 |  | 0 | M151516096001,
| 厚5.1mm(冷氣排水管PVC(B管)3"*5.1m/m) |  |  |  | 0 | 南亞、華夏、大
[5 empty] | 0 | 洋或同等品
甲.貳.三.(三).42 | 產品，聚氯乙烯管(B管厚管)，標稱 | M | 97 |  | 0 | M1515160B9001,
| 100mm，厚6.6mm(冷氣排水管PVC(B管)4"* |  |  |  | 0 | 南亞、華夏、大
| 6.6m/m) |  |  |  | 0 | 洋或同等品
甲.貳.三.(三).43 | 產品，聚氯乙烯管(B管厚管)，標稱50mm， | M | 2714 |  | 0 | M151516075001-
| 厚4.1mm(雨水管PVC(B管)2"*4.1m/m) |  |  |  | 0 | 02,#南亞、華夏
[5 empty] | 0 | 、大洋或同等品
甲.貳.三.(三).44 | 產品，聚氯乙烯管(B管厚管)，標稱80mm， | M | 3686 |  | 0 | M151516096001-
| 厚5.1mm(雨水管PVC(B管)3"*5.1m/m) |  |  |  | 0 | 01,#南亞、華夏
[5 empty] | 0 | 、大洋或同等品
甲.貳.三.(三).45 | 產品，聚氯乙烯管(B管厚管)，標稱 | M | 2464 |  | 0 | M1515160B9001-
| 100mm，厚6.6mm(雨水管PVC(B管)4"*6.6m/ |  |  |  | 0 | 01,#南亞、華夏
| m) |  |  |  | 0 | 、大洋或同等品
甲.貳.三.(三).46 | 產品，聚氯乙烯管(B管厚管)，標稱 | M | 694 |  | 0 | M1515160CA001,
| 125mm，厚7.0mm(雨水管PVC(B管)5"*7.0m/ |  |  |  | 0 | 南亞、華夏、大
| m) |  |  |  | 0 | 洋或同等品
甲.貳.三.(三).47 | 產品，聚氯乙烯管(B管厚管)，橘色管，標 | M | 1978 |  | 0 | M151516175001,
| 稱50mm，厚4.1mm(洗衣排水PVC(B管)2"* |  |  |  | 0 | 南亞、華夏、大
| 4.1m/m(低噪音發泡橘色管)) |  |  |  | 0 | 洋或同等品
甲.貳.三.(三).48 | 產品，聚氯乙烯管(B管厚管)，橘色管，標 | M | 1214 |  | 0 | M151516196001,
| 稱80mm，厚5.1mm(洗衣排水PVC(B管)3"* |  |  |  | 0 | 南亞、華夏、大
| 5.1m/m(低噪音發泡橘色管)) |  |  |  | 0 | 洋或同等品
甲.貳.三.(三).49 | 產品，聚氯乙烯管(B管厚管)，橘色管，標 | M | 1466 |  | 0 | M1515161B9001-
| 稱100mm，厚6.6mm(洗衣排水PVC(B管)4"* |  |  |  | 0 | 01,南亞、華夏、
| 6.6m/m(低噪音發泡橘色管)) |  |  |  | 0 | 大洋或同等品
甲.貳.三.(三).50 | 產品，聚氯乙烯管(B管厚管)，橘色管，標 | M | 384 |  | 0 | M1515161CA001-
| 稱125mm，厚7.0mm(洗衣排水PVC(B管)5"* |  |  |  | 0 | 01,南亞、華夏、
| 7.0m/m(低噪音發泡橘色管)) |  |  |  | 0 | 大洋或同等品
甲.貳.三.(三).51 | 產品，聚氯乙烯管(B管厚管)，橘色管，標 | M | 98 |  | 0 | M1515161DC001-
| 稱150mm，厚8.5mm(洗衣排水PVC(B管)6"* |  |  |  | 0 | 01,南亞、華夏、
| 8.5m/m(低噪音發泡橘色管)) |  |  |  | 0 | 大洋或同等品
甲.貳.三.(三).52 | 產品，聚氯乙烯管(B管厚管)，橘色管，標 | M | 829 |  | 0 | M151516175001-
| 稱50mm，厚4.1mm(廚房排水PVC(B管)2"* |  |  |  | 0 | 02,南亞、華夏、
| 4.1m/m(低噪音發泡橘色管)) |  |  |  | 0 | 大洋或同等品
甲.貳.三.(三).53 | 產品，聚氯乙烯管(B管厚管)，橘色管，標 | M | 30 |  | 0 | M151516196001-
| 稱80mm，厚5.1mm(廚房排水PVC(B管)3"* |  |  |  | 0 | 02,南亞、華夏、
| 5.1m/m(低噪音發泡橘色管)) |  |  |  | 0 | 大洋或同等品
甲.貳.三.(三).54 | 產品，聚氯乙烯管(B管厚管)，橘色管，標 | M | 1105 |  | 0 | M1515161B9001-
| 稱100mm，厚6.6mm(廚房排水PVC(B管)4"* |  |  |  | 0 | 03,南亞、華夏、
| 6.6m/m(低噪音發泡橘色管)) |  |  |  | 0 | 大洋或同等品
甲.貳.三.(三).55 | 產品，聚氯乙烯管(B管厚管)，橘色管，標 | M | 384 |  | 0 | M1515161CA001-
| 稱125mm，厚7.0mm(廚房排水PVC(B管)5"* |  |  |  | 0 | 03,南亞、華夏、
| 7.0m/m(低噪音發泡橘色管)) |  |  |  | 0 | 大洋或同等品
甲.貳.三.(三).56 | 產品，聚氯乙烯管(B管厚管)，橘色管，標 | M | 98 |  | 0 | M1515161DC001-
| 稱150mm，厚8.5mm(廚房排水PVC(B管)6"* |  |  |  | 0 | 03,南亞、華夏、
| 8.5m/m(低噪音發泡橘色管)) |  |  |  | 0 | 大洋或同等品
甲.貳.三.(三).57 | 產品，聚氯乙烯管(B管厚管)，橘色管，標 | M | 1383 |  | 0 | M151516175001-
| 稱50mm，厚4.1mm(排水PVC(B管)2"*4.1m/ |  |  |  | 0 | 01,#南亞、華夏
| m(低噪音發泡橘色管)) |  |  |  | 0 | 、大洋或同等品
甲.貳.三.(三).58 | 產品，聚氯乙烯管(B管厚管)，橘色管，標 | M | 206 |  | 0 | M151516196001-
| 稱80mm，厚5.1mm(排水PVC(B管)3"*5.1m/ |  |  |  | 0 | 01,南亞、華夏、
| m(低噪音發泡橘色管)) |  |  |  | 0 | 大洋或同等品
甲.貳.三.(三).59 | 產品，聚氯乙烯管(B管厚管)，橘色管，標 | M | 1270 |  | 0 | M1515161B9001-
| 稱100mm，厚6.6mm(排水PVC(B管)4"*6.6m/ |  |  |  | 0 | 02,#南亞、華夏
| m(低噪音發泡橘色管)) |  |  |  | 0 | 、大洋或同等品
甲.貳.三.(三).60 | 產品，聚氯乙烯管(B管厚管)，橘色管，標 | M | 390 |  | 0 | M1515161CA001-
| 稱125mm，厚7.0mm(排水PVC(B管)5"*7.0m/ |  |  |  | 0 | 02,南亞、華夏、
| m(低噪音發泡橘色管)) |  |  |  | 0 | 大洋或同等品
甲.貳.三.(三).61 | 產品，聚氯乙烯管(B管厚管)，橘色管，標 | M | 135 |  | 0 | M1515161DC001-
| 稱150mm，厚8.5mm(排水PVC(B管)6"*8.5m/ |  |  |  | 0 | 02,南亞、華夏、
| m(低噪音發泡橘色管)) |  |  |  | 0 | 大洋或同等品
甲.貳.三.(三).62 | 產品，聚氯乙烯管(B管厚管)，橘色管，標 | M | 160 |  | 0 | M1515161EE001-
| 稱200mm，厚10.5mm(排水PVC(B管)8"* |  |  |  | 0 | 01,南亞、華夏、
| 10.5m/m(低噪音發泡橘色管)) |  |  |  | 0 | 大洋或同等品
甲.貳.三.(三).63 | 產品，聚氯乙烯管(B管厚管)，橘色管，標 | M | 2580 |  | 0 | M1515161B9001,#
| 稱100mm，厚6.6mm(污水PVC(B管)4"*6.6m/ |  |  |  | 0 | 南亞、華夏、大
| m(低噪音發泡橘色管)) |  |  |  | 0 | 洋或同等品
甲.貳.三.(三).64 | 產品，聚氯乙烯管(B管厚管)，橘色管，標 | M | 384 |  | 0 | M1515161CA001,
| 稱125mm，厚7.0mm(污水PVC(B管)5"*7.0m/ |  |  |  | 0 | 南亞、華夏、大
| m(低噪音發泡橘色管)) |  |  |  | 0 | 洋或同等品
甲.貳.三.(三).65 | 產品，聚氯乙烯管(B管厚管)，橘色管，標 | M | 296 |  | 0 | M1515161DC001,
| 稱150mm，厚8.5mm(污水PVC(B管)6"*8.5m/ |  |  |  | 0 | 南亞、華夏、大
| m(低噪音發泡橘色管)) |  |  |  | 0 | 洋或同等品
甲.貳.三.(三).66 | 產品，聚氯乙烯管(B管厚管)，橘色管，標 | M | 11 |  | 0 | M1515161EE001,
| 稱200mm，厚10.5mm(污水PVC(B管)8"* |  |  |  | 0 | 南亞、華夏、大
| 10.5m/m(低噪音發泡橘色管)) |  |  |  | 0 | 洋或同等品
甲.貳.三.(三).67 | PVC配管另件 | 式 | 1 |  | 0 | M1510520000A4,#
甲.貳.三.(三).68 | 產品，不銹鋼管及管件，直管，標稱管徑 | M | 32 |  | 0 | M1522310091,彰
| 50mm(排水不銹鋼管2"*3.5m/m(泵浦)) |  |  |  | 0 | 源、允強、美亞
[5 empty] | 0 | 或同等品
甲.貳.三.(三).69 | 產品，不銹鋼管及管件，直管，標稱管徑 | M | 153 |  | 0 | M15223100B1,彰
| 80mm(排水不銹鋼管3"*4.0m/m(泵浦)) |  |  |  | 0 | 源、允強、美亞
[5 empty] | 0 | 或同等品
甲.貳.三.(三).70 | 產品，不銹鋼管及管件，直管，標稱管徑 | M | 96 |  | 0 | M15223100D1,彰
| 100mm(污排水不銹鋼管4"*4.0m/m(泵浦)( |  |  |  | 0 | 源、允強、美亞
| 上橘色漆)) |  |  |  | 0 | 或同等品
甲.貳.三.(三).71 | 配管另件（2"以下配管採壓接管件施作、 | 式 | 1 |  | 0 | M151050000064-
| 2"(含)以上配管採不鏽鋼滾溝式管件施作 |  |  |  | 0 | 01
| ） |  |  |  | 0
甲.貳.三.(三).72 | 污水放流口採樣井 L60*W60 | 只 | 1 |  | 0 | 0263130006-01,#
[5 empty] | 0 | ,專業廠
甲.貳.三.(三).73 | 監測井L60*W60cm | 只 | 1 |  | 0 | 0263130006,#,專
[5 empty] | 0 | 業廠
甲.貳.三.(三).74 | 陰井，鋼筋混凝土(污水陰井∮60cm* | 只 | 2 |  | 0 | 0263130306,專業
| H150cm內壁防蝕處理，底部設導水溝) |  |  |  | 0 | 廠
甲.貳.三.(三).75 | 天花板式清潔口 | 式 | 1 |  | 0 | M15410V0004,#
甲.貳.三.(三).76 | 地板式清潔口 2" A-5241A | 只 | 12 |  | 0 | M15410U2006,#電
[5 empty] | 0 | 光、和成、隆昌
[5 empty] | 0 | 或同等品
甲.貳.三.(三).77 | 地板式清潔口 3" A-5243A | 只 | 1 |  | 0 | M15410U3006,#電
[5 empty] | 0 | 光、和成、隆昌
[5 empty] | 0 | 或同等品
甲.貳.三.(三).78 | 地板式清潔口 6" A-5249A | 只 | 2 |  | 0 | M15410U6006,#電
[5 empty] | 0 | 光、和成、隆昌
[5 empty] | 0 | 或同等品
甲.貳.三.(三).79 | 水池排水 5"喇叭口附防蟲網罩 | 只 | 4 |  | 0 | M0263190006,#
甲.貳.三.(三).80 | 表土排水 2" | 式 | 1 |  | 0 | 0260900004,#
甲.貳.三.(三).81 | U型存水彎(另件) | 式 | 1 |  | 0 | M15410W0004,#
甲.貳.三.(三).82 | T型透氣管附防蟲網罩 | 式 | 1 |  | 0 | M151519000104,#
甲.貳.三.(三).83 | 透氣管附防蟲網罩 | 式 | 1 |  | 0 | M151519000004,#
甲.貳.三.(三).84 | 屋頂.露台溢水口套管 2" | 式 | 1 |  | 0 | Z091200534,#
甲.貳.三.(三).85 | 通氣出口網罩 | 只 | 153 |  | 0 | M15410K0006,#
甲.貳.三.(三).86 | 筏基集水池+消防水池人孔蓋∮60(cm) | 只 | 7 |  | 0 | 05500n0006,#
甲.貳.三.(三).87 | 預留筏基連通管工程材料 | 式 | 1 |  | 0 | Z091200802,#
甲.貳.三.(三).88 | 預留空調套管工程材料 | 式 | 1 |  | 0 | Z091200801,#
甲.貳.三.(三).89 | 套管附止水版及防水處理 | 式 | 1 |  | 0 | Z091200567
甲.貳.三.(三).90 | 油脂截留器(1F店舖)100公升(L)90*(W)55* | 只 | 1 |  | 0 | M1099661006,#,
| (H)64cm) |  |  |  | 0 | 專業廠
甲.貳.三.(三).91 | 垂直及水平管路之吊架及支架固定(含角鐵 | 式 | 1 |  | 0 | 1506010014-02
| U型護管夾/熱浸鍍鋅) |  |  |  | 0
甲.貳.三.(三).92 | 露明配管油漆及露明配管之方向及系統識 | 式 | 1 |  | 0 | 0289100004
| 別標誌(閥件掛壓克力牌標示，含操作說明 |  |  |  | 0
| ) |  |  |  | 0
甲.貳.三.(三).93 | 試水及調整(含材料+施工) | 式 | 1 |  | 0 | 0253000004,#
甲.貳.三.(三).94 | 其它耗損材料(PVC膠布、燃劑、焊劑、粘 | 式 | 1 |  | 0 | 0253000004-01,#
| 劑) |  |  |  | 0
甲.貳.三.(三).95 | 雜項工程(含打洞修補、管路穿樑、五金另 | 式 | 1 |  | 0 | 1505000004,#
| 料等)(含材料+施工) |  |  |  | 0
甲.貳.三.(三).96 | 配管及按裝工資及搬運費 | 式 | 1 |  | 0 | L000005N00014,#
小計
小計[甲.貳.三 給排水設備工程]
甲.貳.四 | 消防設備工程
甲.貳.四.(一) | 消防栓設備工程
甲.貳.四.(一).1 | 產品，乾粉滅火器，10型(含放置箱&標示 | 支 | 180 |  | 0 | M139015600C,禾
| 牌) |  |  |  | 0 | 康、卓岳、石倡
[5 empty] | 0 | 或同等品
甲.貳.四.(一).2 | 綜合消防栓箱含360度迴轉型太平龍頭 1- | 組 | 30 |  | 0 | M13975G0008,#,
| 1/2"-16K、白色消防水帶 1-1/2",耐壓 |  |  |  | 0 | 台灣之光、禾康
| 13Kgf/cm2,經耐油試驗24小時不得產生剝 |  |  |  | 0 | 、卓岳或同等品
| 離、瞄子 1-1/2",具水柱/水霧/止水功能 |  |  |  | 0
| (配件全不含火警發信機)依業主指定顏色 |  |  |  | 0
| 灰色 |  |  |  | 0
甲.貳.四.(一).3 | 綜合消防栓箱含360度迴轉型太平龍頭 1- | 組 | 13 |  | 0 | M13975G0008-01,
| 1/2"-16K、白色消防水帶 1-1/2",耐壓 |  |  |  | 0 | #,台灣之光、禾
| 13Kgf/cm2,經耐油試驗24小時不得產生剝 |  |  |  | 0 | 康、卓岳或同等
| 離、瞄子 1-1/2",具水柱/水霧/止水功能 |  |  |  | 0 | 品
| 緊急電源插座(配件全)依業主指定顏色 |  |  |  | 0
| 灰色 |  |  |  | 0
甲.貳.四.(一).4 | 綜合消防栓箱含360度迴轉型太平龍頭 1- | 組 | 3 |  | 0 | M13975G0008-03,
| 1/2"-16K、白色消防水帶 1-1/2",耐壓 |  |  |  | 0 | #,台灣之光、禾
| 13Kgf/cm2,經耐油試驗24小時不得產生剝 |  |  |  | 0 | 康、卓岳或同等
| 離、瞄子 1-1/2"具水柱/水霧/止水功能 |  |  |  | 0 | 品
| 、緊急電源插座緊急電話(配件全)依業主 |  |  |  | 0
| 指定顏色 灰色 |  |  |  | 0
甲.貳.四.(一).5 | 綜合消防栓箱含360度迴轉型太平龍頭 1- | 組 | 24 |  | 0 | M13975G0008-02,
| 1/2"-16K、白色消防水帶 1-1/2",耐壓 |  |  |  | 0 | #,台灣之光、禾
| 13Kgf/cm2,經耐油試驗24小時不得產生剝 |  |  |  | 0 | 康、卓岳或同等
| 離、瞄子 1-1/2"具水柱/水霧/止水功能 |  |  |  | 0 | 品
| 、緊急電源插座、2-1/2"連結送水管出水 |  |  |  | 0
| 口(配件全)依業主指定顏色 灰色 |  |  |  | 0
甲.貳.四.(一).6 | 綜合消防栓箱含360度迴轉型太平龍頭 1- | 組 | 9 |  | 0 | M13975G0008-04,
| 1/2"-16K、白色消防水帶 2-1/2",耐壓 |  |  |  | 0 | #,台灣之光、禾
| 13Kgf/cm2, 經耐油試驗24小時不得產生剝 |  |  |  | 0 | 康、卓岳或同等
| 離、瞄子 2-1/2"、緊急電源插座、2-1/ |  |  |  | 0 | 品
| 2"連結送水管出水口、緊急電話(並設水帶 |  |  |  | 0
| 箱配件全露出式)依業主指定顏色 灰色 |  |  |  | 0
甲.貳.四.(一).7 | 產品，水用減壓閥，標稱口徑40mm(1-1/2" | 只 | 31 |  | 0 | M15110H000A06,
| 減壓閥(太平龍頭用)) |  |  |  | 0 | 禾康、卓岳、石
[5 empty] | 0 | 倡或同等品
甲.貳.四.(一).8 | 產品，出水口，標稱40mm(測試出水口1-1/ | 只 | 3 |  | 0 | M13975F0016,禾
| 2") |  |  |  | 0 | 康、卓岳、石倡
[5 empty] | 0 | 或同等品
甲.貳.四.(一).9 | 產品，出水口，標稱65mm(測試出水口2-1/ | 只 | 3 |  | 0 | M13975F0026,禾
| 2") |  |  |  | 0 | 康、卓岳、石倡
[5 empty] | 0 | 或同等品
甲.貳.四.(一).10 | 產品，送水口，埋入型(連結送水口4"*2- | 只 | 3 |  | 0 | M13975D0206,禾
| 1/2"*2-1/2"(埋入式)附壓克力標示牌) |  |  |  | 0 | 康、卓岳、石倡
[5 empty] | 0 | 或同等品
甲.貳.四.(一).11 | 產品，室內消防泵浦，額定馬力25HP，泵 | 組 | 1 |  | 0 | M139202540008,
| 浦口徑150mm(陸上式整組型電動室內消防 |  |  |  | 0 | 九如、川源、至
| 泵浦 D=6" 25HP Q=300 H=95 16k閥件) |  |  |  | 0 | 盛或同等品
甲.貳.四.(一).12 | 泵浦RC基座(基座表面細砂粉光,H=15cm) | 座 | 1 |  | 0 | 150630020A
甲.貳.四.(一).13 | 產品，閥，不銹鋼，標稱壓力 16kgf/ | 只 | 1 |  | 0 | M151100067H06,
| cm2，標稱口徑150mm(福地凡而 6" 16K 不 |  |  |  | 0 | 富山、東光、金
| 鏽鋼) |  |  |  | 0 | 口或同等品
甲.貳.四.(一).14 | 產品，閘閥，球狀石墨鑄鐵，標稱壓力 | 只 | 3 |  | 0 | M15110M057H06,
| 16kgf/cm2，標稱口徑150mm(6" 16K 石墨 |  |  |  | 0 | 富山、東光、金
| 鑄鐵) |  |  |  | 0 | 口或同等品
甲.貳.四.(一).15 | 產品，閘閥，球狀石墨鑄鐵，標稱壓力 | 只 | 9 |  | 0 | M15110M057F06,
| 16kgf/cm2，標稱口徑100mm(4" 16K 石墨 |  |  |  | 0 | 富山、東光、金
| 鑄鐵) |  |  |  | 0 | 口或同等品
甲.貳.四.(一).16 | 產品，逆止閥，球狀石墨鑄鐵，標稱壓力 | 只 | 3 |  | 0 | M15110Q057H06,
| 16kgf/cm2，標稱口徑150mm(6" 16K 石 |  |  |  | 0 | 富山、東光、金
| 墨鑄鐵) |  |  |  | 0 | 口或同等品
甲.貳.四.(一).17 | 產品，逆止閥，球狀石墨鑄鐵，標稱壓力 | 只 | 3 |  | 0 | M15110Q057F06,
| 16kgf/cm2，標稱口徑100mm(4" 16K 石 |  |  |  | 0 | 富山、東光、金
| 墨鑄鐵) |  |  |  | 0 | 口或同等品
甲.貳.四.(一).18 | 產品，防振接頭，標稱管徑100mm，最大使 | 只 | 3 |  | 0 | M1507244406,通
| 用壓力20kgf/cm2，不銹鋼(防震接頭(不銹 |  |  |  | 0 | 力、帝佑、乙萱
| 鋼型)4"法蘭口20K) |  |  |  | 0 | 或同等品
甲.貳.四.(一).19 | 產品，碳鋼鋼管(SGP)，標稱厚度Sch40， | M | 316 |  | 0 | M1391133C01,遠
| 標稱管徑 150mm(SCH40鍍鋅碳鋼鋼管 6" |  |  |  | 0 | 東、美亞、高興
| CNS4626) |  |  |  | 0 | 昌或同等品
甲.貳.四.(一).20 | 產品，碳鋼鋼管(SGP)，標稱厚度Sch40， | M | 482 |  | 0 | M1391133A01,遠
| 標稱管徑 100mm(SCH40鍍鋅碳鋼鋼管 4" |  |  |  | 0 | 東、美亞、高興
| CNS4626) |  |  |  | 0 | 昌或同等品
甲.貳.四.(一).21 | 產品，碳鋼鋼管(SGP)，標稱厚度Sch40， | M | 96 |  | 0 | M1391133701,遠
| 標稱管徑65mm(SCH40鍍鋅碳鋼鋼管 2-1/2" |  |  |  | 0 | 東、美亞、高興
| CNS4626) |  |  |  | 0 | 昌或同等品
甲.貳.四.(一).22 | 產品，碳鋼鋼管(SGP)，標稱厚度Sch40， | M | 216 |  | 0 | M1391133501,遠
| 標稱管徑40mm(SCH40鍍鋅碳鋼鋼管 1-1/2" |  |  |  | 0 | 東、美亞、高興
| CNS4626) |  |  |  | 0 | 昌或同等品
甲.貳.四.(一).23 | 配管另件（2-1/2"以下配管採螺牙管件施 | 式 | 1 |  | 0 | M151050000064-
| 作、3"以上配管採滾溝式管件施作） |  |  |  | 0 | 02
甲.貳.四.(一).24 | 配管吊架及固定架 | 式 | 1 |  | 0 | 1506010014
甲.貳.四.(一).25 | 配管油漆 | 式 | 1 |  | 0 | 0991000004-01
甲.貳.四.(一).26 | 產品，聚氯乙烯管(B管厚管)，標稱50mm， | M | 295 |  | 0 | M151516075001-
| 厚4.1mm(PVC管2"*4.1m/m(排水用)) |  |  |  | 0 | 01,南亞、華夏、
[5 empty] | 0 | 大洋或同等品
甲.貳.四.(一).27 | 產品，導線管，硬質聚氯乙烯塑膠管，E管 | M | 5256 |  | 0 | M161323104001,#
| ，標稱28mm(PVC管(E管)28m/m*2.7m/m(1") |  |  |  | 0 | 南亞、華夏、大
| ) |  |  |  | 0 | 洋或同等品
甲.貳.四.(一).28 | 產品，導線管，硬質聚氯乙烯塑膠管，E管 | M | 1181 |  | 0 | M161323102001,#
| ，標稱16mm(PVC管(E管)16m/m*1.8m/m(1/ |  |  |  | 0 | 南亞、華夏、大
| 2")) |  |  |  | 0 | 洋或同等品
甲.貳.四.(一).29 | 配管另件 | 式 | 1 |  | 0 | M151050000064
甲.貳.四.(一).30 | 產品，電線及電纜，FR，5.5mm2(耐燃電線 | M | 9980 |  | 0 | M16120T030001,#
| FR 5.5mm2) |  |  |  | 0 | 太平洋、華新麗
[5 empty] | 0 | 華、大亞或同等
[5 empty] | 0 | 品
甲.貳.四.(一).31 | 產品，電線及電纜，FR，2.0mm(耐燃電線 | M | 712 |  | 0 | M16120T0S0001,#
| FR 2.0mm) |  |  |  | 0 | 太平洋、華新麗
[5 empty] | 0 | 華、大亞或同等
[5 empty] | 0 | 品
甲.貳.四.(一).32 | 產品，電線及電纜，HR，單線，1.6mm(耐 | M | 2620 |  | 0 | M16120a140001,
| 熱電線 HR 1.6mm) |  |  |  | 0 | 太平洋、華新麗
[5 empty] | 0 | 華、大亞或同等
[5 empty] | 0 | 品
甲.貳.四.(一).33 | 配線另件 | 式 | 1 |  | 0 | M1605010004-01
甲.貳.四.(一).34 | 管線及設備預留套管及鑿修費 | 式 | 1 |  | 0 | 1391100004-01
甲.貳.四.(一).35 | 試水壓及測試 | 式 | 1 |  | 0 | 1391100004
甲.貳.四.(一).36 | 雜項五金及消耗品 | 式 | 1 |  | 0 | M1391100004
甲.貳.四.(一).37 | 運什費 | 式 | 1 |  | 0 | W0127130004-03
甲.貳.四.(一).38 | 工資 | 式 | 1 |  | 0 | L000005900004
小計
甲.貳.四.(二) | 自動撒水設備工程
甲.貳.四.(二).1 | 產品，撒水頭(感知撒水頭(快速反應型)) | 只 | 47 |  | 0 | M1393130006,禾
[5 empty] | 0 | 康、卓岳、石倡
[5 empty] | 0 | 或同等品
甲.貳.四.(二).2 | 產品，撒水頭(優美型感知撒水頭(快速反 | 只 | 337 |  | 0 | M1393130006-01,
| 應型)) |  |  |  | 0 | 禾康、卓岳、石
[5 empty] | 0 | 倡或同等品
甲.貳.四.(二).3 | 產品，固定式泡沫滅火設備，自動警報逆 | 只 | 6 |  | 0 | M1395610606,台
| 止閥及附件，100㎜(4",16K,附測試報告) |  |  |  | 0 | 灣之光、禾康、
[5 empty] | 0 | 卓岳或同等品
甲.貳.四.(二).4 | 末端查驗閥 | 組 | 6 |  | 0 | M1393100008,#,
[5 empty] | 0 | 禾康、卓岳、石
[5 empty] | 0 | 倡或同等品
甲.貳.四.(二).5 | 產品，水流蜂鳴警報器 | 只 | 6 |  | 0 | M1393150006,禾
[5 empty] | 0 | 康、卓岳、石倡
[5 empty] | 0 | 或同等品
甲.貳.四.(二).6 | 產品，自動撒水送水口(4"*2-1/2"*2-1/2" | 只 | 1 |  | 0 | M1393120006,禾
| (優美型) 附壓克力標示牌) |  |  |  | 0 | 康、卓岳、石倡
[5 empty] | 0 | 或同等品
甲.貳.四.(二).7 | 產品，撒水泵浦，額定馬力60HP，泵浦口 | 組 | 1 |  | 0 | M139207940008,
| 徑150mm(陸上式整組型電動撒水泵浦 D=6" |  |  |  | 0 | 九如、川源、至
| 60HP Q=1080 H=110 16k閥件) |  |  |  | 0 | 盛或同等品
甲.貳.四.(二).8 | 泵浦RC基座(基座表面細砂粉光,H=15cm) | 座 | 1 |  | 0 | 150630020A
甲.貳.四.(二).9 | 產品，閥，不銹鋼，標稱壓力 16kgf/ | 只 | 1 |  | 0 | M151100067H06,
| cm2，標稱口徑150mm(福地凡而 6" 16K 不 |  |  |  | 0 | 富山、東光、金
| 鏽鋼) |  |  |  | 0 | 口或同等品
甲.貳.四.(二).10 | 產品，閘閥，球狀石墨鑄鐵，標稱壓力 | 只 | 6 |  | 0 | M15110M057H06,
| 16kgf/cm2，標稱口徑150mm(6" 16K 石墨 |  |  |  | 0 | 富山、東光、金
| 鑄鐵) |  |  |  | 0 | 口或同等品
甲.貳.四.(二).11 | 產品，閘閥，球狀石墨鑄鐵，標稱壓力 | 只 | 8 |  | 0 | M15110M057F06,
| 16kgf/cm2，標稱口徑100mm(4" 16K 石墨 |  |  |  | 0 | 富山、東光、金
| 鑄鐵) |  |  |  | 0 | 口或同等品
甲.貳.四.(二).12 | 產品，逆止閥，球狀石墨鑄鐵，標稱壓力 | 只 | 6 |  | 0 | M15110Q057H06,
| 16kgf/cm2，標稱口徑150mm(6" 16K 石 |  |  |  | 0 | 富山、東光、金
| 墨鑄鐵) |  |  |  | 0 | 口或同等品
甲.貳.四.(二).13 | 產品，逆止閥，球狀石墨鑄鐵，標稱壓力 | 只 | 2 |  | 0 | M15110Q057F06,
| 16kgf/cm2，標稱口徑100mm(4" 16K 石 |  |  |  | 0 | 富山、東光、金
| 墨鑄鐵) |  |  |  | 0 | 口或同等品
甲.貳.四.(二).14 | 產品，防振接頭，標稱管徑150mm，最大使 | 只 | 3 |  | 0 | M1507264406,通
| 用壓力20kgf/cm2，不銹鋼(防震接頭(不銹 |  |  |  | 0 | 力、帝佑、乙萱
| 鋼型)6"法蘭口20K) |  |  |  | 0 | 或同等品
甲.貳.四.(二).15 | 產品，碳鋼鋼管(SGP)，標稱厚度Sch40， | M | 162 |  | 0 | M1391133C01,遠
| 標稱管徑 150mm(SCH40鍍鋅碳鋼鋼管 6" |  |  |  | 0 | 東、美亞、高興
| CNS4626) |  |  |  | 0 | 昌或同等品
甲.貳.四.(二).16 | 產品，碳鋼鋼管(SGP)，標稱厚度Sch40， | M | 349 |  | 0 | M1391133A01,遠
| 標稱管徑 100mm(SCH40鍍鋅碳鋼鋼管 4" |  |  |  | 0 | 東、美亞、高興
| CNS4626) |  |  |  | 0 | 昌或同等品
甲.貳.四.(二).17 | 產品，碳鋼鋼管(SGP)，標稱厚度Sch40， | M | 82 |  | 0 | M1391133801,遠
| 標稱管徑80mm(SCH40鍍鋅碳鋼鋼管 3" |  |  |  | 0 | 東、美亞、高興
| CNS4626) |  |  |  | 0 | 昌或同等品
甲.貳.四.(二).18 | 產品，碳鋼鋼管(SGP)，標稱厚度Sch40， | M | 181 |  | 0 | M1391133701,遠
| 標稱管徑65mm(SCH40鍍鋅碳鋼鋼管 2-1/2" |  |  |  | 0 | 東、美亞、高興
| CNS4626) |  |  |  | 0 | 昌或同等品
甲.貳.四.(二).19 | 產品，碳鋼鋼管(SGP)，標稱厚度Sch40， | M | 237 |  | 0 | M1391133601,遠
| 標稱管徑50mm(SCH40鍍鋅碳鋼鋼管 2" |  |  |  | 0 | 東、美亞、高興
| CNS4626) |  |  |  | 0 | 昌或同等品
甲.貳.四.(二).20 | 產品，碳鋼鋼管(SGP)，標稱厚度Sch40， | M | 197 |  | 0 | M1391133501,遠
| 標稱管徑40mm(SCH40鍍鋅碳鋼鋼管 1-1/2" |  |  |  | 0 | 東、美亞、高興
| CNS4626) |  |  |  | 0 | 昌或同等品
甲.貳.四.(二).21 | 產品，碳鋼鋼管(SGP)，標稱厚度Sch40， | M | 238 |  | 0 | M1391133401,遠
| 標稱管徑32mm(SCH40鍍鋅碳鋼鋼管 1-1/4" |  |  |  | 0 | 東、美亞、高興
| CNS4626) |  |  |  | 0 | 昌或同等品
甲.貳.四.(二).22 | 產品，碳鋼鋼管(SGP)，標稱厚度Sch40， | M | 1316 |  | 0 | M1391133301,遠
| 標稱管徑25mm(SCH40鍍鋅碳鋼鋼管 1" |  |  |  | 0 | 東、美亞、高興
| CNS4626) |  |  |  | 0 | 昌或同等品
甲.貳.四.(二).23 | 配管另件（2-1/2"以下配管採螺牙管件施 | 式 | 1 |  | 0 | M151050000064-
| 作、3"以上配管採滾溝式管件施作） |  |  |  | 0 | 02
甲.貳.四.(二).24 | 配管吊架及固定架 | 式 | 1 |  | 0 | 1506010014
甲.貳.四.(二).25 | 油漆 | 式 | 1 |  | 0 | 0991000004
甲.貳.四.(二).26 | 產品，聚氯乙烯管(B管厚管)，標稱50mm， | M | 389 |  | 0 | M151516075001-
| 厚4.1mm(PVC管2"*4.1m/m(排水用)) |  |  |  | 0 | 01,南亞、華夏、
[5 empty] | 0 | 大洋或同等品
甲.貳.四.(二).27 | 產品，導線管，硬質聚氯乙烯塑膠管，E管 | M | 142 |  | 0 | M161323102001,#
| ，標稱16mm(PVC管(E管)16m/m*1.8m/m(1/ |  |  |  | 0 | 南亞、華夏、大
| 2")) |  |  |  | 0 | 洋或同等品
甲.貳.四.(二).28 | 配管另件 | 式 | 1 |  | 0 | M151050000064
甲.貳.四.(二).29 | 產品，電線及電纜，HR，單線，1.6mm(耐 | M | 298 |  | 0 | M16120a140001,
| 熱電線 HR 1.6mm) |  |  |  | 0 | 太平洋、華新麗
[5 empty] | 0 | 華、大亞或同等
[5 empty] | 0 | 品
甲.貳.四.(二).30 | 配線另件 | 式 | 1 |  | 0 | M1605010004-01
甲.貳.四.(二).31 | 管線及設備預留套管及鑿修費 | 式 | 1 |  | 0 | 1391100004-01
甲.貳.四.(二).32 | 試水壓及測試 | 式 | 1 |  | 0 | 1391100004
甲.貳.四.(二).33 | 雜項五金及消耗品 | 式 | 1 |  | 0 | M1391100004
甲.貳.四.(二).34 | 運什費 | 式 | 1 |  | 0 | W0127130004-03
甲.貳.四.(二).35 | 工資 | 式 | 1 |  | 0 | L000005900004
小計
甲.貳.四.(三) | 泡沫滅火設備工程
甲.貳.四.(三).1 | 產品，固定式泡沫滅火設備，泡沫放出口 | 只 | 1606 |  | 0 | M1395660116,禾
| ，15 ㎜，泡沫噴頭(泡沫頭1/2") |  |  |  | 0 | 康、卓岳、石倡
[5 empty] | 0 | 或同等品
甲.貳.四.(三).2 | 產品，固定式泡沫滅火設備，感知撒水頭 | 組 | 1606 |  | 0 | M13956A0018,禾
| ，密閉型(1/2"密閉向上型) |  |  |  | 0 | 康、卓岳、石倡
[5 empty] | 0 | 或同等品
甲.貳.四.(三).3 | 產品，固定式泡沫滅火設備，一齊開放閥 | 組 | 151 |  | 0 | M1395680308,台
| 及附件，50 ㎜(2"-16K,附測試報告) |  |  |  | 0 | 灣之光、禾康、
[5 empty] | 0 | 卓岳或同等品
甲.貳.四.(三).4 | 產品，固定式泡沫滅火設備，自動警報逆 | 只 | 6 |  | 0 | M1395610606,台
| 止閥及附件，100㎜(4",16K,附測試報告) |  |  |  | 0 | 灣之光、禾康、
[5 empty] | 0 | 卓岳或同等品
甲.貳.四.(三).5 | 產品，固定式泡沫滅火設備，手動開關(手 | 只 | 151 |  | 0 | M13956C0006,禾
| 動啟動開關1/2") |  |  |  | 0 | 康、卓岳、石倡
[5 empty] | 0 | 或同等品
甲.貳.四.(三).6 | 產品，水流蜂鳴警報器 | 只 | 6 |  | 0 | M1393150006,禾
[5 empty] | 0 | 康、卓岳、石倡
[5 empty] | 0 | 或同等品
甲.貳.四.(三).7 | 產品，固定式泡沫滅火設備，測試閥， | 只 | 151 |  | 0 | M13956G0106,禾
| 25㎜(1"10K 砲金銅) |  |  |  | 0 | 康、卓岳、石倡
[5 empty] | 0 | 或同等品
甲.貳.四.(三).8 | 產品，固定式泡沫滅火設備，原液糟(泡沫 | 座 | 1 |  | 0 | M139563000A,禾
| 原液槽700L) |  |  |  | 0 | 康、卓岳、石倡
[5 empty] | 0 | 或同等品
甲.貳.四.(三).9 | 產品，固定式泡沫滅火設備，泡沫液，水 | L | 1050 |  | 0 | M139562100B,禾
| 成膜泡沫液(符合消防署認證含測試原液) |  |  |  | 0 | 康、卓岳、石倡
[5 empty] | 0 | 或同等品
甲.貳.四.(三).10 | 產品，泡沫泵浦，額定馬力40HP，泵浦口 | 組 | 1 |  | 0 | M139205720008,
| 徑100mm(陸上式整組型電動泡沫泵浦 D=4" |  |  |  | 0 | 九如、川源、至
| 40HP Q=840 H=84 10K閥件) |  |  |  | 0 | 盛或同等品
甲.貳.四.(三).11 | 泵浦RC基座(基座表面細砂粉光,H=15cm) | 座 | 1 |  | 0 | 150630020A
甲.貳.四.(三).12 | 產品，固定式泡沫滅火設備，水平式隔膜 | 只 | 1 |  | 0 | M1395640606
| 差壓比例混合泡沫裝置，100㎜(比例混合 |  |  |  | 0
| 器4"附限流孔) |  |  |  | 0
甲.貳.四.(三).13 | Y型過濾器 4" 10K 灰口鑄鐵 | 只 | 1 |  | 0 | M15110b034F06,#
[5 empty] | 0 | ,富山、東光、金
[5 empty] | 0 | 口或同等品
甲.貳.四.(三).14 | 產品，水用減壓閥，鑄鐵，標稱壓力 | 只 | 6 |  | 0 | M15110H034F06,
| 10kgf/cm2，標稱口徑100mm(減壓閥 4" |  |  |  | 0 | 富山、東光、金
| 10K 灰口鑄鐵) |  |  |  | 0 | 口或同等品
甲.貳.四.(三).15 | 產品，閥，不銹鋼，標稱壓力 10kgf/ | 只 | 1 |  | 0 | M151100064F06,
| cm2，標稱口徑100mm(福地凡而 4" 10K 不 |  |  |  | 0 | 富山、東光、金
| 鏽鋼) |  |  |  | 0 | 口或同等品
甲.貳.四.(三).16 | 產品，閘閥，鑄鐵，標稱壓力 10kgf/ | 只 | 10 |  | 0 | M15110M034F06,
| cm2，標稱口徑100mm(4" 10K 灰口鑄鐵) |  |  |  | 0 | 富山、東光、金
[5 empty] | 0 | 口或同等品
甲.貳.四.(三).17 | 產品，閘閥，黃銅，標稱口徑50mm(2" 砲 | 只 | 302 |  | 0 | M15110M020B06,
| 金銅) |  |  |  | 0 | 富山、東光、金
[5 empty] | 0 | 口或同等品
甲.貳.四.(三).18 | 產品，閘閥，黃銅，標稱壓力 10kgf/ | 只 | 3 |  | 0 | M15110M024A06,
| cm2，標稱口徑40mm(1-1/2" 10K 鉋金銅) |  |  |  | 0 | 富山、東光、金
[5 empty] | 0 | 口或同等品
甲.貳.四.(三).19 | 產品，逆止閥，鑄鐵，標稱壓力 10kgf/ | 只 | 1 |  | 0 | M15110Q034F06,
| cm2，標稱口徑100mm(4" 10K 灰口鑄鐵) |  |  |  | 0 | 富山、東光、金
[5 empty] | 0 | 口或同等品
甲.貳.四.(三).20 | 產品，逆止閥，黃銅，標稱壓力 10kgf/ | 只 | 2 |  | 0 | M15110Q024A06,
| cm2，標稱口徑40mm(1-1/2" 10K 砲金銅) |  |  |  | 0 | 富山、東光、金
[5 empty] | 0 | 口或同等品
甲.貳.四.(三).21 | 產品，碳鋼鋼管(SGP)，標稱管徑 100mm( | M | 1059 |  | 0 | M1391130A01,遠
| SGP鍍鋅碳鋼鋼管 4" CNS6445) |  |  |  | 0 | 東、美亞、高興
[5 empty] | 0 | 昌或同等品
甲.貳.四.(三).22 | 產品，碳鋼鋼管(SGP)，標稱管徑50mm( | M | 989 |  | 0 | M1391130601,遠
| SGP鍍鋅碳鋼鋼管 2" CNS6445) |  |  |  | 0 | 東、美亞、高興
[5 empty] | 0 | 昌或同等品
甲.貳.四.(三).23 | 產品，碳鋼鋼管(SGP)，標稱管徑40mm( | M | 545 |  | 0 | M1391130501,遠
| SGP鍍鋅碳鋼鋼管 1-1/2" CNS6445) |  |  |  | 0 | 東、美亞、高興
[5 empty] | 0 | 昌或同等品
甲.貳.四.(三).24 | 產品，碳鋼鋼管(SGP)，標稱管徑32mm( | M | 1691 |  | 0 | M1391130401,遠
| SGP鍍鋅碳鋼鋼管 1-1/4" CNS6445) |  |  |  | 0 | 東、美亞、高興
[5 empty] | 0 | 昌或同等品
甲.貳.四.(三).25 | 產品，碳鋼鋼管(SGP)，標稱管徑25mm( | M | 4155 |  | 0 | M1391130301,遠
| SGP鍍鋅碳鋼鋼管 1" CNS6445) |  |  |  | 0 | 東、美亞、高興
[5 empty] | 0 | 昌或同等品
甲.貳.四.(三).26 | 產品，碳鋼鋼管(SGP)，標稱管徑15mm( | M | 9588 |  | 0 | M1391130101,遠
| SGP鍍鋅碳鋼鋼管 1/2" CNS6445) |  |  |  | 0 | 東、美亞、高興
[5 empty] | 0 | 昌或同等品
甲.貳.四.(三).27 | 配管另件（2-1/2"以下配管採螺牙管件施 | 式 | 1 |  | 0 | M151050000064-
| 作、3"以上配管採滾溝式管件施作） |  |  |  | 0 | 02
甲.貳.四.(三).28 | 配管吊架及固定架 | 式 | 1 |  | 0 | 1506010014
甲.貳.四.(三).29 | 油漆 | 式 | 1 |  | 0 | 0991000004
甲.貳.四.(三).30 | 產品，聚氯乙烯管(B管厚管)，標稱50mm， | M | 89 |  | 0 | M151516075001-
| 厚4.1mm(PVC管2"*4.1m/m(排水用)) |  |  |  | 0 | 01,南亞、華夏、
[5 empty] | 0 | 大洋或同等品
甲.貳.四.(三).31 | 產品，導線管，硬質聚氯乙烯塑膠管，E管 | M | 291 |  | 0 | M161323102001,#
| ，標稱16mm(PVC管(E管)16m/m*1.8m/m(1/ |  |  |  | 0 | 南亞、華夏、大
| 2")) |  |  |  | 0 | 洋或同等品
甲.貳.四.(三).32 | 配管另件 | 式 | 1 |  | 0 | M151050000064
甲.貳.四.(三).33 | 產品，電線及電纜，HR，單線，1.6mm(耐 | M | 612 |  | 0 | M16120a140001,
| 熱電線 HR 1.6mm) |  |  |  | 0 | 太平洋、華新麗
[5 empty] | 0 | 華、大亞或同等
[5 empty] | 0 | 品
甲.貳.四.(三).34 | 配線另件 | 式 | 1 |  | 0 | M1605010004-01
甲.貳.四.(三).35 | 管線及設備預留套管及鑿修費 | 式 | 1 |  | 0 | 1391100004-01
甲.貳.四.(三).36 | 試水壓及測試 | 式 | 1 |  | 0 | 1391100004
甲.貳.四.(三).37 | 雜項五金及消耗品 | 式 | 1 |  | 0 | M1391100004
甲.貳.四.(三).38 | 運什費 | 式 | 1 |  | 0 | W0127130004-03
甲.貳.四.(三).39 | 工資 | 式 | 1 |  | 0 | L000005900004
小計
甲.貳.四.(四) | 火災警報設備工程
甲.貳.四.(四).1 | 智慧型火警受信總機 10迴路 2540定址點 | 台 | 1 |  | 0 | M138511103A,#,
| -可透過EBI整合性監控系統將空調/水電/ |  |  |  | 0 | Honeywell、
| 門禁/CCTV/火警/資產管理等一整合式為同 |  |  |  | 0 | Gamewell、
| 一作業平台,內建隔離裝置,符合IBC防震標 |  |  |  | 0 | Firelite或同等
| 準及UL&FM認證 |  |  |  | 0 | 品
甲.貳.四.(四).2 | 產品，火警警報設備，系統軟體(受信總機 | 式 | 1 |  | 0 | M1385170004,
| 驅動控制軟體) |  |  |  | 0 | Honeywell、
[5 empty] | 0 | Gamewell、
[5 empty] | 0 | Firelite或同等
[5 empty] | 0 | 品
甲.貳.四.(四).3 | 通訊迴路卡UL&FM | 只 | 5 |  | 0 | M1385100006,#,
[5 empty] | 0 | Honeywell、
[5 empty] | 0 | Gamewell、
[5 empty] | 0 | Firelite或同等
[5 empty] | 0 | 品
甲.貳.四.(四).4 | 通訊擴充卡UL&FM | 只 | 5 |  | 0 | M1385100006-01,
[5 empty] | 0 | #,Honeywell、
[5 empty] | 0 | Gamewell、
[5 empty] | 0 | Firelite或同等
[5 empty] | 0 | 品
甲.貳.四.(四).5 | 廣播移報卡UL&FM | 只 | 3 |  | 0 | M1385100006-02,
[5 empty] | 0 | #,Honeywell、
[5 empty] | 0 | Gamewell、
[5 empty] | 0 | Firelite或同等
[5 empty] | 0 | 品
甲.貳.四.(四).6 | 火警受信總機軟體編輯及設定費 | 式 | 1 |  | 0 | 1385174004,#,
[5 empty] | 0 | Honeywell、
[5 empty] | 0 | Gamewell、
[5 empty] | 0 | Firelite或同等
[5 empty] | 0 | 品
甲.貳.四.(四).7 | 產品，火警警報設備，可定址回路模組， | 只 | 77 |  | 0 | M1385144006,
| 輸出模組(定址式輸出模組-(內建隔離及自 |  |  |  | 0 | Honeywell、
| 動定址功能)UL&FM) |  |  |  | 0 | Gamewell、
[5 empty] | 0 | Firelite或同等
[5 empty] | 0 | 品
甲.貳.四.(四).8 | 產品，火警警報設備，可定址回路模組(定 | 只 | 197 |  | 0 | M1385140006,UL&
| 址式輸入模組-(內建隔離及自動定址功能) |  |  |  | 0 | FM)Honeywell、
| UL&FM) |  |  |  | 0 | Gamewell、
[5 empty] | 0 | Firelite或同等
[5 empty] | 0 | 品
甲.貳.四.(四).9 | 傳統感知器轉換到控制盤的轉換模組UL& | 只 | 362 |  | 0 | M1385100006-03,
| FM |  |  |  | 0 | #,Honeywell、
[5 empty] | 0 | Gamewell、
[5 empty] | 0 | Firelite或同等
[5 empty] | 0 | 品
甲.貳.四.(四).10 | 擴充型電源供應器 | 只 | 2 |  | 0 | M13801M1006-03,
[5 empty] | 0 | #,禾康、卓岳、
[5 empty] | 0 | 石倡或同等品
甲.貳.四.(四).11 | 產品，火警探測設備，偵煙式，靈敏度 | 只 | 317 |  | 0 | M1385370306,禾
| 2種(偵煙局限型探測器(二種)) |  |  |  | 0 | 康、卓岳、石倡
[5 empty] | 0 | 或同等品
甲.貳.四.(四).12 | 產品，火警探測設備，差動式局限型，靈 | 只 | 646 |  | 0 | M1385310306,禾
| 敏度 2種(差動局限型探測器(二種)) |  |  |  | 0 | 康、卓岳、石倡
[5 empty] | 0 | 或同等品
甲.貳.四.(四).13 | 產品，火警探測設備，定溫式局限型，靈 | 只 | 207 |  | 0 | M1385340206,禾
| 敏度 1種(定溫局限型探測器(一種)) |  |  |  | 0 | 康、卓岳、石倡
[5 empty] | 0 | 或同等品
甲.貳.四.(四).14 | 火警綜合盤 (不含警鈴) | 只 | 6 |  | 0 | M1385100006-04,
[5 empty] | 0 | #,禾康、卓岳、
[5 empty] | 0 | 石倡或同等品
甲.貳.四.(四).15 | 產品，火警警報設備，防火鐵捲門控制盤( | 組 | 4 |  | 0 | M13851D0008,禾
| 含電池) |  |  |  | 0 | 康、卓岳、石倡
[5 empty] | 0 | 或同等品
甲.貳.四.(四).16 | 磁力門扣 | 只 | 96 |  | 0 | M137066C006-01,
[5 empty] | 0 | #,禾康、卓岳、
[5 empty] | 0 | 石倡或同等品
甲.貳.四.(四).17 | 產品，導線管，硬質聚氯乙烯塑膠管，E管 | M | 882 |  | 0 | M161323105001,#
| ，標稱35mm(PVC管(E管)35m/m*3.1m/m(1- |  |  |  | 0 | 南亞、華夏、大
| 1/4")) |  |  |  | 0 | 洋或同等品
甲.貳.四.(四).18 | 產品，導線管，硬質聚氯乙烯塑膠管，E管 | M | 13521 |  | 0 | M161323102001,#
| ，標稱16mm(PVC管(E管)16m/m*1.8m/m(1/ |  |  |  | 0 | 南亞、華夏、大
| 2")) |  |  |  | 0 | 洋或同等品
甲.貳.四.(四).19 | 配管另件 | 式 | 1 |  | 0 | M151050000064
甲.貳.四.(四).20 | 產品，電線及電纜，600V聚氯乙烯絕緣電 | M | 18915 |  | 0 | M161201130001,
| 線，單線，1.2mm(一般電線 IV 1.2mm) |  |  |  | 0 | 太平洋、華新麗
[5 empty] | 0 | 華、大亞或同等
[5 empty] | 0 | 品
甲.貳.四.(四).21 | 產品，電線及電纜，HR，2/C，1.25mm2(耐 | M | 1782 |  | 0 | M16120a440001,
| 熱電線 HR 1.25mm*2c銅網隔離對絞線) |  |  |  | 0 | 太平洋、華新麗
[5 empty] | 0 | 華、大亞或同等
[5 empty] | 0 | 品
甲.貳.四.(四).22 | 產品，電線及電纜，HR，單線，1.6mm(耐 | M | 7826 |  | 0 | M16120a140001,
| 熱電線 HR 1.6mm) |  |  |  | 0 | 太平洋、華新麗
[5 empty] | 0 | 華、大亞或同等
[5 empty] | 0 | 品
甲.貳.四.(四).23 | 產品，電線及電纜，FR，2.0mm(耐燃電線 | M | 3898 |  | 0 | M16120T0S0001,#
| FR 2.0mm) |  |  |  | 0 | 太平洋、華新麗
[5 empty] | 0 | 華、大亞或同等
[5 empty] | 0 | 品
甲.貳.四.(四).24 | 配線另件 | 式 | 1 |  | 0 | M1605010004-01
甲.貳.四.(四).25 | 管線及設備預留套管及鑿修費 | 式 | 1 |  | 0 | 1391100004-01
甲.貳.四.(四).26 | 系統調整及測試費 | 式 | 1 |  | 0 | 1695000004-01
甲.貳.四.(四).27 | 雜項五金及消耗品 | 式 | 1 |  | 0 | M1391100004
甲.貳.四.(四).28 | 運什費 | 式 | 1 |  | 0 | W0127130004-03
甲.貳.四.(四).29 | 模組箱 | 式 | 1 |  | 0 | M13851C0004,#
甲.貳.四.(四).30 | 工資 | 式 | 1 |  | 0 | L000005900004
小計
甲.貳.四.(五) | 緊急廣播設備工程
甲.貳.四.(五).1 | 緊急廣播主機 2500W 75L 網路型數位緊急 | 套 | 1 |  | 0 | M1678110P0A,#,
| 廣播主機，含下列功能:a.迴路短路／開路 |  |  |  | 0 | Honeywell、
| ／洩漏故障偵測模組b.迴路監聽器c.4輸入 |  |  |  | 0 | Gamewell、
| 4輸出音頻矩陣d.1GB數位記憶體儲存模組 |  |  |  | 0 | Firelite或同等
| e.4埠10M/100M乙太網路連接器f.迴路阻抗 |  |  |  | 0 | 品
| 偵測器g.擴大機故障備援模組(1:3)h.數位 |  |  |  | 0
| 時程控制器(40 x n台 段 ) |  |  |  | 0
甲.貳.四.(五).2 | 中／英文顯示液晶觸控操作面板 | 台 | 1 |  | 0 | M167810000A,#,
[5 empty] | 0 | Honeywell、
[5 empty] | 0 | Gamewell、
[5 empty] | 0 | Firelite或同等
[5 empty] | 0 | 品
甲.貳.四.(五).3 | 緊急用按壓式麥克風 | 只 | 1 |  | 0 | M1678180006,#,
[5 empty] | 0 | Honeywell、
[5 empty] | 0 | Gamewell、
[5 empty] | 0 | Firelite或同等
[5 empty] | 0 | 品
甲.貳.四.(五).4 | 數位網路管理機，含下列功能:a.4輸入4輸 | 套 | 1 |  | 0 | M167810000A-01,
| 出音頻矩陣含前級處理器b.4GB數位記憶體 |  |  |  | 0 | #,Honeywell、
| 儲存或更高c.4埠10M/100M乙太網路連接器 |  |  |  | 0 | Gamewell、
[5 empty] | 0 | Firelite或同等
[5 empty] | 0 | 品
甲.貳.四.(五).5 | 火災受信總機輸入接線面板 | 台 | 1 |  | 0 | M167814000A,#,
[5 empty] | 0 | Honeywell、
[5 empty] | 0 | Gamewell、
[5 empty] | 0 | Firelite或同等
[5 empty] | 0 | 品
甲.貳.四.(五).6 | 迴路接線面板 | 式 | 2 |  | 0 | M1678140004,#,
[5 empty] | 0 | Honeywell、
[5 empty] | 0 | Gamewell、
[5 empty] | 0 | Firelite或同等
[5 empty] | 0 | 品
甲.貳.四.(五).7 | 230W雙頻道數位功率放大器 | 台 | 6 |  | 0 | M167819000A,#,
[5 empty] | 0 | Honeywell、
[5 empty] | 0 | Gamewell、
[5 empty] | 0 | Firelite或同等
[5 empty] | 0 | 品
甲.貳.四.(五).8 | 1u機櫃用散熱面板 | 式 | 1 |  | 0 | M16781A0104,#,
[5 empty] | 0 | Honeywell、
[5 empty] | 0 | Gamewell、
[5 empty] | 0 | Firelite或同等
[5 empty] | 0 | 品
甲.貳.四.(五).9 | 液晶顯示型180安培以上緊急電源供應器 | 只 | 2 |  | 0 | M1678150006,#,
[5 empty] | 0 | Honeywell、
[5 empty] | 0 | Gamewell、
[5 empty] | 0 | Firelite或同等
[5 empty] | 0 | 品
甲.貳.四.(五).10 | 緊急廣播喇叭L級3W壁掛式符合RoHS或CE規 | 只 | 32 |  | 0 | M1678134206,#,
| 範 |  |  |  | 0 | Honeywell、
[5 empty] | 0 | Gamewell、
[5 empty] | 0 | Firelite或同等
[5 empty] | 0 | 品
甲.貳.四.(五).11 | 緊急廣播喇叭L級3W吸頂式符合RoHS或CE規 | 只 | 298 |  | 0 | M1678131206,#,
| 範 |  |  |  | 0 | Honeywell、
[5 empty] | 0 | Gamewell、
[5 empty] | 0 | Firelite或同等
[5 empty] | 0 | 品
甲.貳.四.(五).12 | 105Ah完全密閉型蓄電池 | 只 | 4 |  | 0 | M1624100006,#,
[5 empty] | 0 | 禾康、卓岳、石
[5 empty] | 0 | 倡或同等品
甲.貳.四.(五).13 | EIA-19"41單位標準機櫃 | 只 | 1 |  | 0 | M16781A0006,#,
[5 empty] | 0 | 禾康、卓岳、石
[5 empty] | 0 | 倡或同等品
甲.貳.四.(五).14 | 系統測試與調整 | 式 | 1 |  | 0 | 1608100004-01,#
[5 empty] | 0 | ,禾康、卓岳、石
[5 empty] | 0 | 倡或同等品
甲.貳.四.(五).15 | 機櫃組裝費 | 式 | 1 |  | 0 | L000005500004,#
[5 empty] | 0 | ,禾康、卓岳、石
[5 empty] | 0 | 倡或同等品
甲.貳.四.(五).16 | 緊急電話主機 15L | 只 | 1 |  | 0 | M1678100006,#,
[5 empty] | 0 | 禾康、卓岳、石
[5 empty] | 0 | 倡或同等品
甲.貳.四.(五).17 | 產品，導線管，硬質聚氯乙烯塑膠管，E管 | M | 527 |  | 0 | M161323107001,#
| ，標稱52mm(PVC管(E管)52m/m*3.6m/m(2") |  |  |  | 0 | 南亞、華夏、大
| ) |  |  |  | 0 | 洋或同等品
甲.貳.四.(五).18 | 產品，導線管，硬質聚氯乙烯塑膠管，E管 | M | 115 |  | 0 | M161323106001,#
| ，標稱41mm(PVC管(E管)41m/m*3.1m/m(1- |  |  |  | 0 | 南亞、華夏、大
| 1/2"")) |  |  |  | 0 | 洋或同等品
甲.貳.四.(五).19 | 產品，導線管，硬質聚氯乙烯塑膠管，E管 | M | 121 |  | 0 | M161323105001,#
| ，標稱35mm(PVC管(E管)35m/m*3.1m/m(1- |  |  |  | 0 | 南亞、華夏、大
| 1/4")) |  |  |  | 0 | 洋或同等品
甲.貳.四.(五).20 | 產品，導線管，硬質聚氯乙烯塑膠管，E管 | M | 110 |  | 0 | M161323104001,#
| ，標稱28mm(PVC管(E管)28m/m*2.7m/m(1") |  |  |  | 0 | 南亞、華夏、大
| ) |  |  |  | 0 | 洋或同等品
甲.貳.四.(五).21 | 產品，導線管，硬質聚氯乙烯塑膠管，E管 | M | 542 |  | 0 | M161323103001,#
| ，標稱20mm(PVC管(E管)20m/m*1.8m/m(3/ |  |  |  | 0 | 南亞、華夏、大
| 4")) |  |  |  | 0 | 洋或同等品
甲.貳.四.(五).22 | 產品，導線管，硬質聚氯乙烯塑膠管，E管 | M | 11210 |  | 0 | M161323102001,#
| ，標稱16mm(PVC管(E管)16m/m*1.8m/m(1/ |  |  |  | 0 | 南亞、華夏、大
| 2")) |  |  |  | 0 | 洋或同等品
甲.貳.四.(五).23 | 配管另件 | 式 | 1 |  | 0 | M151050000064
甲.貳.四.(五).24 | 產品，電線及電纜，HR，單線，1.6mm(耐 | M | 78150 |  | 0 | M16120a140001,
| 熱電線 HR 1.6mm) |  |  |  | 0 | 太平洋、華新麗
[5 empty] | 0 | 華、大亞或同等
[5 empty] | 0 | 品
甲.貳.四.(五).25 | 配線另件 | 式 | 1 |  | 0 | M1605010004-01
甲.貳.四.(五).26 | 管線及設備預留套管及鑿修費 | 式 | 1 |  | 0 | 1391100004-01
甲.貳.四.(五).27 | 系統調整及測試費 | 式 | 1 |  | 0 | 1695000004-01
甲.貳.四.(五).28 | 雜項五金及消耗品 | 式 | 1 |  | 0 | M1391100004
甲.貳.四.(五).29 | 運什費 | 式 | 1 |  | 0 | W0127130004-03
甲.貳.四.(五).30 | 工資 | 式 | 1 |  | 0 | L000005900004
小計
甲.貳.四.(六) | 標示/避難設備工程
甲.貳.四.(六).1 | 產品，出口標示燈(B級LED燈1:1) | 盞 | 13 |  | 0 | M16530100000A,#
[5 empty] | 0 | 禾康、卓岳、石
[5 empty] | 0 | 倡或同等品
甲.貳.四.(六).2 | 產品，出口標示燈(C級LED燈1:1) | 盞 | 112 |  | 0 | M16530100000A-
[5 empty] | 0 | 01,#禾康、卓岳
[5 empty] | 0 | 、石倡或同等品
甲.貳.四.(六).3 | 產品，避難方向指示燈(雙面單向B級LED燈 | 盞 | 43 |  | 0 | M16530200000A-
| 1:1) |  |  |  | 0 | 02,#禾康、卓岳
[5 empty] | 0 | 、石倡或同等品
甲.貳.四.(六).4 | 產品，避難方向指示燈(雙面雙向B級LED燈 | 盞 | 10 |  | 0 | M16530200000A-
| 1:1) |  |  |  | 0 | 03,#禾康、卓岳
[5 empty] | 0 | 、石倡或同等品
甲.貳.四.(六).5 | 產品，避難方向指示燈(單面單向B級LED燈 | 盞 | 2 |  | 0 | M16530200000A,#
| 1:1) |  |  |  | 0 | 禾康、卓岳、石
[5 empty] | 0 | 倡或同等品
甲.貳.四.(六).6 | 產品，避難方向指示燈(單面單向C級LED燈 | 盞 | 41 |  | 0 | M16530200000A-
| 1:1) |  |  |  | 0 | 01,#禾康、卓岳
[5 empty] | 0 | 、石倡或同等品
甲.貳.四.(六).7 | 產品，緊急照明設備(樓層指示燈) | 盞 | 97 |  | 0 | M16530000000A,#
[5 empty] | 0 | 禾康、卓岳、石
[5 empty] | 0 | 倡或同等品
甲.貳.四.(六).8 | 產品，緊急照明燈(壁掛式 PL27W) | 盞 | 188 |  | 0 | M16530300000A-
[5 empty] | 0 | 01,#禾康、卓岳
[5 empty] | 0 | 、石倡或同等品
甲.貳.四.(六).9 | 產品，緊急照明燈(吸頂式LED SMD36顆) | 盞 | 430 |  | 0 | M16530300000A,#
[5 empty] | 0 | 禾康、卓岳、石
[5 empty] | 0 | 倡或同等品
甲.貳.四.(六).10 | 產品，導線管，硬質聚氯乙烯塑膠管，E管 | M | 8112 |  | 0 | M161323102001,#
| ，標稱16mm(PVC管(E管)16m/m*1.8m/m(1/ |  |  |  | 0 | 南亞、華夏、大
| 2")) |  |  |  | 0 | 洋或同等品
甲.貳.四.(六).11 | 配管另件 | 式 | 1 |  | 0 | M151050000064
甲.貳.四.(六).12 | 產品，電線及電纜，600V聚氯乙烯絕緣電 | M | 16286 |  | 0 | M161201150001-
| 線，單線，2.0mm(一般電線 IV 2.0mm) |  |  |  | 0 | 01,太平洋、華新
[5 empty] | 0 | 麗華、大亞或同
[5 empty] | 0 | 等品
甲.貳.四.(六).13 | 配線另件 | 式 | 1 |  | 0 | M1605010004-01
甲.貳.四.(六).14 | 管線及設備預留套管及鑿修費 | 式 | 1 |  | 0 | 1391100004-01
甲.貳.四.(六).15 | 系統調整及測試費 | 式 | 1 |  | 0 | 1695000004-01
甲.貳.四.(六).16 | 雜項五金及消耗品 | 式 | 1 |  | 0 | M1391100004
甲.貳.四.(六).17 | 運什費 | 式 | 1 |  | 0 | W0127130004-03
甲.貳.四.(六).18 | 工資 | 式 | 1 |  | 0 | L000005900004
小計
甲.貳.四.(七) | 排煙設備工程
甲.貳.四.(七).1 | 產品，消防系統排煙設備用風機，軸流式 | 台 | 2 |  | 0 | M158352000A-01,
| 風機(箱型軸流排煙機 P=10HP Q=400 SP= |  |  |  | 0 | 捷康、卓岳、石
| 45) |  |  |  | 0 | 倡或同等品
甲.貳.四.(七).2 | 產品，軸流式風機(箱型軸流進風機 P= | 台 | 2 |  | 0 | M158320000A-01,
| 10HP Q=400 SP=45) |  |  |  | 0 | 捷康、卓岳、石
[5 empty] | 0 | 倡或同等品
甲.貳.四.(七).3 | 產品，消防系統排煙設備用風機，軸流式 | 台 | 1 |  | 0 | M158352000A,捷
| 風機(箱型軸流排煙機 P=20HP Q=400 SP= |  |  |  | 0 | 康、卓岳、石倡
| 70) |  |  |  | 0 | 或同等品
甲.貳.四.(七).4 | 產品，軸流式風機(箱型軸流進風機 P= | 台 | 1 |  | 0 | M158320000A,捷
| 20HP Q=400 SP=70) |  |  |  | 0 | 康、卓岳、石倡
[5 empty] | 0 | 或同等品
甲.貳.四.(七).5 | 排煙機控制盤 | 組 | 6 |  | 0 | M13851G0008,#,
[5 empty] | 0 | 捷康、卓岳、石
[5 empty] | 0 | 倡或同等品
甲.貳.四.(七).6 | 產品，排煙（進風）閘門(防火排煙閘門 | 只 | 10 |  | 0 | M1582300006-01,
| 120*50cm) |  |  |  | 0 | 捷康、卓岳、石
[5 empty] | 0 | 倡或同等品
甲.貳.四.(七).7 | 產品，排煙（進風）閘門(防火進風閘門 | 只 | 10 |  | 0 | M1582300006,捷
| 120*50cm) |  |  |  | 0 | 康、卓岳、石倡
[5 empty] | 0 | 或同等品
甲.貳.四.(七).8 | 排煙閘門手動開關裝置 | 只 | 10 |  | 0 | M1582300506,#,
[5 empty] | 0 | 捷康、卓岳、石
[5 empty] | 0 | 倡或同等品
甲.貳.四.(七).9 | 排煙螺桿 | 支 | 210 |  | 0 | M1582300106,#,
[5 empty] | 0 | 捷康、卓岳、石
[5 empty] | 0 | 倡或同等品
甲.貳.四.(七).10 | 排煙窗手動開關 | 只 | 35 |  | 0 | M0875051006,#,
[5 empty] | 0 | 捷康、卓岳、石
[5 empty] | 0 | 倡或同等品
甲.貳.四.(七).11 | 排煙窗控制盤 1對6 | 組 | 35 |  | 0 | M13851H0008,#,
[5 empty] | 0 | 捷康、卓岳、石
[5 empty] | 0 | 倡或同等品
甲.貳.四.(七).12 | 避震器 | 組 | 6 |  | 0 | M1507000008
甲.貳.四.(七).13 | 產品，風管，帆布接頭 | 組 | 6 |  | 0 | M15810000C8
甲.貳.四.(七).14 | 不鏽鋼鵝頸 | 只 | 6 |  | 0 | 1506010006,#
甲.貳.四.(七).15 | 防蟲網 | 只 | 6 |  | 0 | M15410J0006,#
甲.貳.四.(七).16 | 產品，消防系統排煙設備用防火風管，鍍 | M | 77 |  | 0 | M1581110001-03
| 鋅鐵皮(100*60) |  |  |  | 0
甲.貳.四.(七).17 | 產品，消防系統排煙設備用防火風管，鍍 | M | 24 |  | 0 | M1581110001-01
| 鋅鐵皮(220*25) |  |  |  | 0
甲.貳.四.(七).18 | 產品，消防系統排煙設備用防火風管，鍍 | M | 26 |  | 0 | M1581110001
| 鋅鐵皮(90*60) |  |  |  | 0
甲.貳.四.(七).19 | 產品，消防系統排煙設備用防火風管，鍍 | M | 32 |  | 0 | M1581110001-02
| 鋅鐵皮(130*40) |  |  |  | 0
甲.貳.四.(七).20 | 產品，風管，防火風管(100*60) | M | 35 |  | 0 | M15810C0001
甲.貳.四.(七).21 | 吊支架及法蘭 | 式 | 1 |  | 0 | 1506010004-01,#
甲.貳.四.(七).22 | 五金另件另料 | 式 | 1 |  | 0 | M1582000204,#
甲.貳.四.(七).23 | 風管吊運費 | 式 | 1 |  | 0 | W0127130004-04,
[5 empty] | 0 | #
甲.貳.四.(七).24 | 風管製造工資 | 式 | 1 |  | 0 | L000005Y00044-
[5 empty] | 0 | 01
甲.貳.四.(七).25 | 風管安裝工資 | 式 | 1 |  | 0 | L000005Y00044
甲.貳.四.(七).26 | 排煙風機安裝工資 | 台 | 6 |  | 0 | L000005Y0009B-
[5 empty] | 0 | 01,#
甲.貳.四.(七).27 | 排煙閘門安裝工資 | 只 | 20 |  | 0 | L000005Y000E6,#
甲.貳.四.(七).28 | 產品，導線管，硬質聚氯乙烯塑膠管，E管 | M | 408 |  | 0 | M161323102001,#
| ，標稱16mm(PVC管(E管)16m/m*1.8m/m(1/ |  |  |  | 0 | 南亞、華夏、大
| 2")) |  |  |  | 0 | 洋或同等品
甲.貳.四.(七).29 | 配管另件 | 式 | 1 |  | 0 | M151050000064
甲.貳.四.(七).30 | 產品，電線及電纜，HR，單線，1.6mm(耐 | M | 1124 |  | 0 | M16120a140001,
| 熱電線 HR 1.6mm) |  |  |  | 0 | 太平洋、華新麗
[5 empty] | 0 | 華、大亞或同等
[5 empty] | 0 | 品
甲.貳.四.(七).31 | 配線另件 | 式 | 1 |  | 0 | M1605010004-01
甲.貳.四.(七).32 | 管線及設備預留套管及鑿修費 | 式 | 1 |  | 0 | 1391100004-01
甲.貳.四.(七).33 | 風量測試、調整 | 式 | 1 |  | 0 | 1595030004,#
甲.貳.四.(七).34 | 雜項五金及消耗品 | 式 | 1 |  | 0 | M1391100004
甲.貳.四.(七).35 | 運什費 | 式 | 1 |  | 0 | W0127130004-03
甲.貳.四.(七).36 | 工資 | 式 | 1 |  | 0 | L000005900004
小計
甲.貳.四.(八) | 採水設備工程
甲.貳.四.(八).1 | 採水啟動開關 | 只 | 1 |  | 0 | M13956C0006-01,
[5 empty] | 0 | #,禾康、卓岳、
[5 empty] | 0 | 石倡或同等品
甲.貳.四.(八).2 | 產品，採水口，標稱65mm(2-1/2"陽式採水 | 組 | 2 |  | 0 | M13975E0028,禾
| 口) |  |  |  | 0 | 康、卓岳、石倡
[5 empty] | 0 | 或同等品
甲.貳.四.(八).3 | 產品，採水泵浦，額定馬力40HP，泵浦口 | 組 | 1 |  | 0 | M139206740008,
| 徑150mm(陸上式整組型電動採水泵浦 D=6" |  |  |  | 0 | 九如、川源、至
| 40HP Q=2200 H=43) |  |  |  | 0 | 盛或同等品
甲.貳.四.(八).4 | 泵浦RC基座(基座表面細砂粉光,H=15cm) | 座 | 1 |  | 0 | 150630020A
甲.貳.四.(八).5 | 產品，閥，不銹鋼，標稱壓力 10kgf/ | 只 | 1 |  | 0 | M151100064H06,
| cm2，標稱口徑150mm(福地凡而 6" 10K 不 |  |  |  | 0 | 富山、東光、金
| 鏽鋼) |  |  |  | 0 | 口或同等品
甲.貳.四.(八).6 | 產品，閘閥，鑄鐵，標稱壓力 10kgf/ | 只 | 2 |  | 0 | M15110M034C06,
| cm2，標稱口徑65mm(2-1/2" 10K 灰口鑄鐵 |  |  |  | 0 | 富山、東光、金
| ) |  |  |  | 0 | 口或同等品
甲.貳.四.(八).7 | 產品，碳鋼鋼管(SGP)，標稱管徑 150mm( | M | 86 |  | 0 | M1391130C01,遠
| SGP鍍鋅碳鋼鋼管 6" CNS6445) |  |  |  | 0 | 東、美亞、高興
[5 empty] | 0 | 昌或同等品
甲.貳.四.(八).8 | 產品，碳鋼鋼管(SGP)，標稱管徑 100mm( | M | 4 |  | 0 | M1391130A01,遠
| SGP鍍鋅碳鋼鋼管 4" CNS6445) |  |  |  | 0 | 東、美亞、高興
[5 empty] | 0 | 昌或同等品
甲.貳.四.(八).9 | 產品，碳鋼鋼管(SGP)，標稱管徑65mm( | M | 6 |  | 0 | M1391130701,遠
| SGP鍍鋅碳鋼鋼管 2-1/2" CNS6445) |  |  |  | 0 | 東、美亞、高興
[5 empty] | 0 | 昌或同等品
甲.貳.四.(八).10 | 配管另件（2-1/2"以下配管採螺牙管件施 | 式 | 1 |  | 0 | M151050000064-
| 作、3"以上配管採滾溝式管件施作） |  |  |  | 0 | 02
甲.貳.四.(八).11 | 配管吊架及固定架 | 式 | 1 |  | 0 | 1506010014
甲.貳.四.(八).12 | 油漆 | 式 | 1 |  | 0 | 0991000004
甲.貳.四.(八).13 | 產品，導線管，硬質聚氯乙烯塑膠管，E管 | M | 85 |  | 0 | M161323103001,#
| ，標稱20mm(PVC管(E管)20m/m*1.8m/m(3/ |  |  |  | 0 | 南亞、華夏、大
| 4")) |  |  |  | 0 | 洋或同等品
甲.貳.四.(八).14 | 配管另件 | 式 | 1 |  | 0 | M151050000064
甲.貳.四.(八).15 | 產品，電線及電纜，HR，單線，1.6mm(耐 | M | 466 |  | 0 | M16120a140001,
| 熱電線 HR 1.6mm) |  |  |  | 0 | 太平洋、華新麗
[5 empty] | 0 | 華、大亞或同等
[5 empty] | 0 | 品
甲.貳.四.(八).16 | 配線另件 | 式 | 1 |  | 0 | M1605010004-01
甲.貳.四.(八).17 | 管線及設備預留套管及鑿修費 | 式 | 1 |  | 0 | 1391100004-01
甲.貳.四.(八).18 | 試水壓及測試 | 式 | 1 |  | 0 | 1391100004
甲.貳.四.(八).19 | 雜項五金及消耗品 | 式 | 1 |  | 0 | M1391100004
甲.貳.四.(八).20 | 運什費 | 式 | 1 |  | 0 | W0127130004-03
甲.貳.四.(八).21 | 工資 | 式 | 1 |  | 0 | L000005900004
小計
甲.貳.四.(九) | 消防會勘測試及設備師簽證費 | 式 | 1 |  | 0
小計[甲.貳.四 消防設備工程]
甲.貳.五 | 停車場及廁所排氣設備工程
甲.貳.五.(一) | 地下室排氣設備工程
甲.貳.五.(一).1 | 產品，離心式風機，箱型多翼式(多翼離心 | 台 | 6 |  | 0 | M158313000A-01,
| 式箱型排氣機(含空氣品質監測系統) Q= |  |  |  | 0 | 高幟、黌昕、高
| 800CMM,Sp=40mmaq,P=20HP) |  |  |  | 0 | 騏或同等品
甲.貳.五.(一).2 | 產品，離心式風機，箱型多翼式(多翼離心 | 台 | 6 |  | 0 | M158313000A,高
| 式箱型進風機Q=800CMM,Sp=40mmaq,P= |  |  |  | 0 | 幟、黌昕、高騏
| 20HP) |  |  |  | 0 | 或同等品
甲.貳.五.(一).3 | 產品，軸流式風機(高效能噴流風機 1φ | 台 | 83 |  | 0 | M158320000A-02,
| 220V-90W) |  |  |  | 0 | 高幟、黌昕、高
[5 empty] | 0 | 騏或同等品
甲.貳.五.(一).4 | 避震器 | 組 | 12 |  | 0 | M1507000008
甲.貳.五.(一).5 | 產品，風管，帆布接頭 | 組 | 12 |  | 0 | M15810000C8
甲.貳.五.(一).6 | 風機安裝工資 | 台 | 12 |  | 0 | L000005Y0009B,#
甲.貳.五.(一).7 | 風機管頭連接 | 組 | 7 |  | 0 | M15810000A8,#
甲.貳.五.(一).8 | 高效能噴流風機安裝工資 | 台 | 83 |  | 0 | L000005Y000AB,#
甲.貳.五.(一).9 | 產品，風管，鍍鋅鐵皮 | M | 45 |  | 0 | M1581010001,(不
[5 empty] | 0 | 含管道間風管)
甲.貳.五.(一).10 | 吊支架 | 式 | 1 |  | 0 | 1506010004-02
甲.貳.五.(一).11 | 法蘭接頭 | 式 | 1 |  | 0 | M15810000A4
甲.貳.五.(一).12 | 風管製造工資 | 式 | 1 |  | 0 | L000005Y00044-
[5 empty] | 0 | 01
甲.貳.五.(一).13 | 風管安裝工資 | 式 | 1 |  | 0 | L000005Y00044
甲.貳.五.(一).14 | 產品，排煙（進風）閘門(防火風門200* | 只 | 6 |  | 0 | M1582300006-04,
| 70cm) |  |  |  | 0 | 高幟、黌昕、高
[5 empty] | 0 | 騏或同等品
甲.貳.五.(一).15 | 產品，排煙（進風）閘門(防火風門130* | 只 | 6 |  | 0 | M1582300006-05,
| 105cm) |  |  |  | 0 | 高幟、黌昕、高
[5 empty] | 0 | 騏或同等品
甲.貳.五.(一).16 | 產品，排煙（進風）閘門(逆止風門200* | 只 | 6 |  | 0 | M1582300006-02,
| 70cm) |  |  |  | 0 | 高幟、黌昕、高
[5 empty] | 0 | 騏或同等品
甲.貳.五.(一).17 | 產品，排煙（進風）閘門(逆止風門130* | 只 | 6 |  | 0 | M1582300006-03,
| 105cm) |  |  |  | 0 | 高幟、黌昕、高
[5 empty] | 0 | 騏或同等品
甲.貳.五.(一).18 | 產品，排煙（進風）閘門，格柵式(排氣格 | 只 | 3 |  | 0 | M1582310006-01,
| 柵200*70cm) |  |  |  | 0 | 高幟、黌昕、高
[5 empty] | 0 | 騏或同等品
甲.貳.五.(一).19 | 產品，排煙（進風）閘門，格柵式(排氣格 | 只 | 3 |  | 0 | M1582310006-02,
| 柵130*105cm) |  |  |  | 0 | 高幟、黌昕、高
[5 empty] | 0 | 騏或同等品
甲.貳.五.(一).20 | 產品，排煙（進風）閘門，格柵式(進風格 | 只 | 6 |  | 0 | M1582310006,高
| 柵180*80cm) |  |  |  | 0 | 幟、黌昕、高騏
[5 empty] | 0 | 或同等品
甲.貳.五.(一).21 | 另料五金 | 式 | 1 |  | 0 | M05060D3004-02
甲.貳.五.(一).22 | 運費 | 式 | 1 |  | 0 | W0127140004-03
小計
甲.貳.五.(二) | 廁所排氣設備工程
甲.貳.五.(二).1 | 產品，離心式風機，單吸多翼式(多翼離心 | 台 | 1 |  | 0 | M158311000A,高
| 直結式排氣機 Q=28.3CMM,Sp=19mmaq,P=1/ |  |  |  | 0 | 幟、黌昕、高騏
| 2HP) |  |  |  | 0 | 或同等品
甲.貳.五.(二).2 | 避震器 | 組 | 1 |  | 0 | M1507000008
甲.貳.五.(二).3 | 產品，風管，帆布接頭 | 組 | 1 |  | 0 | M15810000C8
甲.貳.五.(二).4 | 風機安裝工資 | 台 | 1 |  | 0 | L000005Y0009B,#
甲.貳.五.(二).5 | 產品，風管，鍍鋅鐵皮 | M | 5 |  | 0 | M1581010001,(不
[5 empty] | 0 | 含管道間風管)
甲.貳.五.(二).6 | 吊支架 | 式 | 1 |  | 0 | 1506010004-02
甲.貳.五.(二).7 | 法蘭接頭 | 式 | 1 |  | 0 | M15810000A4
甲.貳.五.(二).8 | 風管製造工資 | 式 | 1 |  | 0 | L000005Y00044-
[5 empty] | 0 | 01
甲.貳.五.(二).9 | 風管安裝工資 | 式 | 1 |  | 0 | L000005Y00044
甲.貳.五.(二).10 | 軟管 ψ8" | M | 6 |  | 0 | M1510540D0001,#
甲.貳.五.(二).11 | 軟管安裝工資 | 式 | 1 |  | 0 | L000005N000B4,#
甲.貳.五.(二).12 | 擴散風口 60*60cm | 台 | 4 |  | 0 | M158230400A,#
甲.貳.五.(二).13 | 擴散口安裝工資 | 台 | 4 |  | 0 | L000005Y000FB,#
甲.貳.五.(二).14 | 另料五金 | 式 | 1 |  | 0 | M05060D3004-02
甲.貳.五.(二).15 | 運費 | 式 | 1 |  | 0 | W0127140004-03
小計
小計[甲.貳.五 停車場及廁所排氣設備工
程]
甲.貳.六 | 發電機設備工程
甲.貳.六.(一) | 產品，柴油引擎發電機組，600kW，(3∮， | 台 | 1 |  | 0 | M16231A300A,#東
| 4W，380/220V，60Hz，1800rpm)(柴油發電 |  |  |  | 0 | 元、大同、中菱
| 機組 STAND BY 600KW 3φ4W 380/220V |  |  |  | 0 | 或同等品
| 60HZ 1800rpm(韓製引擎)含配件如下:) |  |  |  | 0
| a.自動啟動控制盤b.電瓶自動充電機c.彈 |  |  |  |  | #04,#
簧式避震器d.防震軟管e.消音器 f.啟動電
瓶組g.日用油箱(600L)、附標示、正式驗
收完畢須填滿600L以上h.鉛酸蓄電池組(含
置放架)i.保養工具、操作手冊、潤滑機油
j.金屬製可繞管
甲.貳.六.(二) | RC基座(基座表面細砂粉光、H=15cm)含基 | 座 | 1 |  | 0 | 150630020A-02,#
| 礎螺絲組 |  |  |  | 0
甲.貳.六.(三) | 排煙管附矽酸鈣保溫，GIP鋼管6"*1支(外 | 式 | 1 |  | 0 | 1581100004,#,管
| 加鋁皮包覆及固定工料全)含出口防蟲罩 |  |  |  | 0 | 徑配合發電機採
[5 empty] | 0 | 用
甲.貳.六.(四) | 發電機排氣風管,進氣口及其配件工料費用 | 式 | 1 |  | 0 | 1581000004
| (需配合散熱口大小引接至戶外) |  |  |  | 0
甲.貳.六.(五) | 產品，柴油引擎發電機組，400kW，排煙淨 | 組 | 1 |  | 0 | M1623180058,#需
| 化器(直通式陶瓷濾芯型)(黑煙淨化器含現 |  |  |  | 0 | 符合環保法規
| 場黑煙排放測試) |  |  |  | 0
甲.貳.六.(六) | 發電機檢驗測試調整及油料損耗費用 | 式 | 1 |  | 0 | 1608100004,#
甲.貳.六.(七) | 發電機設備按裝配件及五金另料 | 式 | 1 |  | 0 | 1623100004,#
甲.貳.六.(八) | 油槽截油堤(H=60cm)、其容量須能容納 | 式 | 1 |  | 0 | 0305401004,#
| 600L以上 |  |  |  | 0
甲.貳.六.(九) | 配合消檢之發電機技師竣工檢驗、測試作 | 式 | 1 |  | 0 | 1695000004,#
| 業費 |  |  |  | 0
甲.貳.六.(十) | 按裝工資及吊搬運費 | 式 | 1 |  | 0 | L0000059000E4,#
小計[甲.貳.六 發電機設備工程]
甲.貳.七 | 污水處理設備工程150CMD |  |  |  |  | 專業廠
甲.貳.七.(一) | 產品，污水處理設備，建築物污水處理設 | 組 | 4 |  | 0 | M1139210008-01
| 備(直立式鼓風機 2HP m3/min) |  |  |  | 0
甲.貳.七.(二) | 產品，泵，額定馬力1HP(調節泵浦 1HP〈 | 台 | 2 |  | 0 | M15130020000A-
| 附著脫〉) |  |  |  | 0 | 02
甲.貳.七.(三) | 產品，泵，額定馬力0.5HP(污泥泵浦 | 台 | 2 |  | 0 | M15130010000A-
| 0.5HP〈附著脫〉) |  |  |  | 0 | 01
甲.貳.七.(四) | 產品，加藥設備 | 組 | 1 |  | 0 | M1124500008
甲.貳.七.(五) | 產品，污水處理設備，建築物污水處理設 | 組 | 10 |  | 0 | M113921J008
| 備，細氣泡型膜式散氣器(散氣盤(細泡)) |  |  |  | 0
甲.貳.七.(六) | 產品，污水處理設備，建築物污水處理設 | 組 | 14 |  | 0 | M113921H008
| 備，粗氣泡型膜式散氣器(散氣盤(粗泡)) |  |  |  | 0
甲.貳.七.(七) | 產品，污水處理設備，建築物污水處理設 | 式 | 1 |  | 0 | M1139210004,#
| 備(電源自動控制箱) |  |  |  | 0
甲.貳.七.(八) | 產品，污水處理設備，建築物污水處理設 | 式 | 1 |  | 0 | M1139211004
| 備，專用電錶(獨立) |  |  |  | 0
甲.貳.七.(九) | 產品，鍍鋅鋼管(GIP)，管配件(機房GIP管 | 式 | 1 |  | 0 | M1510530000A4
| 件) |  |  |  | 0
甲.貳.七.(十) | 產品，污水處理設備，建築物污水處理設 | M3 | 36 |  | 0 | M113921E003
| 備，接觸濾材 |  |  |  | 0
甲.貳.七.(十一) | 濾材支架 SUS304 | M3 | 36 |  | 0 | M1139200003,#
甲.貳.七.(十二) | 產品，人孔蓋板(防臭型方框圓蓋人孔鑄鐵 | 組 | 11 |  | 0 | M05500n0008-01
| 蓋ø60cm) |  |  |  | 0
甲.貳.七.(十三) | 產品，污水處理設備，建築物污水處理設 | 組 | 1 |  | 0 | M1139215008
| 備，溢流堰及浮渣擋板 |  |  |  | 0
甲.貳.七.(十四) | 累計型環保水錶 4" | 組 | 1 |  | 0 | M02525B0008,#
甲.貳.七.(十五) | 產品，污水處理設備，建築物污水處理設 | 式 | 1 |  | 0 | M1139219004
| 備，流放告示牌 |  |  |  | 0
甲.貳.七.(十六) | 其他另料 | 式 | 1 |  | 0 | M1139200014
甲.貳.七.(十七) | 二次電氣系統工程及工資 | 式 | 1 |  | 0 | 1139210004
甲.貳.七.(十八) | 槽內配管工程及工資 | 式 | 1 |  | 0 | 1139210004-01,#
甲.貳.七.(十九) | 砌紅磚，紅磚，1/2B(磚牆擋板工程) | M2 | 15 |  | 0 | 0421110202
甲.貳.七.(二十) | 產品，傾斜管(板)沉澱設備(沉澱槽斜板工 | 式 | 2 |  | 0 | M1122600004
| 程) |  |  |  | 0
甲.貳.七.(二十一) | 地樑套管及人孔蓋預留 | 式 | 1 |  | 0 | 1139200004
甲.貳.七.(二十二) | 功能試車系統連接正式運轉 | 式 | 1 |  | 0 | 0182010004
甲.貳.七.(二十三) | 運雜費 | 式 | 1 |  | 0 | W0127130004
甲.貳.七.(二十四) | 技師簽証費 | 式 | 1 |  | 0 | 0133000014,#
甲.貳.七.(二十五) | 專用下水道開工申請 | 式 | 1 |  | 0 | 0133000004,#
甲.貳.七.(二十六) | 專用下水道竣工查驗申請 | 式 | 1 |  | 0 | 0178100004,#
甲.貳.七.(二十七) | 排放許可證環保文件申請 | 式 | 1 |  | 0 | 0181050004,#
小計[甲.貳.七 污水處理設備工程150CMD]
甲.貳.八 | 雨水滯洪回收設備工程 |  |  |  |  | 專業廠
甲.貳.八.(一) | 產品，污水處理設備，建築物污水處理設 | 組 | 1 |  | 0 | M1139210008
| 備(鼓風機 1HP) |  |  |  | 0
甲.貳.八.(二) | 產品，泵，額定馬力1HP(過濾泵浦 1HP〈 | 台 | 2 |  | 0 | M15130020000A-
| 附著脫〉) |  |  |  | 0 | 03
甲.貳.八.(三) | 產品，污水處理設備，建築物污水處理設 | 組 | 1 |  | 0 | M1139210008-02
| 備(過濾桶 6.5m3/HR，過濾截面積： |  |  |  | 0
| 0.13㎡) |  |  |  | 0
甲.貳.八.(四) | 產品，加藥設備 | 組 | 1 |  | 0 | M1124500008
甲.貳.八.(五) | 產品，污水處理設備，建築物污水處理設 | 組 | 4 |  | 0 | M113921H008
| 備，粗氣泡型膜式散氣器(散氣盤(粗泡)) |  |  |  | 0
甲.貳.八.(六) | 產品，污水處理設備，建築物污水處理設 | 式 | 1 |  | 0 | M1139210004,#
| 備(電源自動控制箱) |  |  |  | 0
甲.貳.八.(七) | 產品，污水處理設備，建築物污水處理設 | 組 | 1 |  | 0 | M1139215008
| 備，溢流堰及浮渣擋板 |  |  |  | 0
甲.貳.八.(八) | 產品，人孔蓋板(防臭型人孔鑄鐵蓋60* | 組 | 13 |  | 0 | M05500n0008-02
| 60cm) |  |  |  | 0
甲.貳.八.(九) | 其他另料 | 式 | 1 |  | 0 | M1139200014
甲.貳.八.(十) | 二次電氣系統工程及工資 | 式 | 1 |  | 0 | 1139210004
甲.貳.八.(十一) | 槽內配管工程及工資 | 式 | 1 |  | 0 | 1139210004-01,#
甲.貳.八.(十二) | 產品，傾斜管(板)沉澱設備(沉澱槽斜板工 | 式 | 1 |  | 0 | M1122600004
| 程) |  |  |  | 0
甲.貳.八.(十三) | 地樑套管及人孔蓋預留 | 式 | 1 |  | 0 | 1139200004
甲.貳.八.(十四) | 功能試車系統連接正式運轉 | 式 | 1 |  | 0 | 0182010004
甲.貳.八.(十五) | 運雜費 | 式 | 1 |  | 0 | W0127130004
小計[甲.貳.八 雨水滯洪回收設備工程]
甲.貳.九 | 防火填塞設備工程
甲.貳.九.(一) | 防火填塞設備工程(全部水電工程之風管、 | 式 | 1 |  | 0 | 0784000004,#
| 電纜架及線槽穿過管道間、樓板、之牆面 |  |  |  | 0
| ，防火區劃，其貫穿孔均須施作止火防火 |  |  |  | 0
| 材處理)(施工厚度與牆壁.樓板同厚) |  |  |  | 0
小計[甲.貳.九 防火填塞設備工程]
甲.貳.十 | 高空作業費(高空自走車，鷹架搭設等) | 式 | 1 |  | 0
甲.貳.十一 | 施工圖及竣工圖套繪製作 | 式 | 1 |  | 0
小計[甲.貳 機電工程]
甲.參 | 景觀工程
甲.參.一 | 透水性舖面，人行道(中庭及人行道鋪面透 | M2 | 1959 |  | 0 | 0279410002,*
| 水混凝土TH=10cm) |  |  |  | 0
甲.參.二 | 遊戲場鋪面無縫彈性地墊TH=15cm | M2 | 150 |  | 0 | 0962060002,#,*
甲.參.三 | 洗石子，地坪，宜蘭石(廊道鋪面洗石子 | M2 | 795 |  | 0 | 0978010202,*
| 1.2分總宜蘭石) |  |  |  | 0
甲.參.四 | 天然石片舖築，板石(中庭鋪面三面鋪自然 | M2 | 67 |  | 0 | 0485202002,*
| 石版深灰色TH=2-3cm) |  |  |  | 0
甲.參.五 | 石材磚舖貼，花崗石，4cm(池底花崗石鋪 | M2 | 47 |  | 0 | 0934220072,*
| 面花崗石(黑色水沖面)49x49x4cm) |  |  |  | 0
甲.參.六 | 石材磚舖貼，花崗石，4cm(池邊花崗石鋪 | M2 | 14 |  | 0 | 0934220072-01,*
| 面花崗石(黑色水沖面)24.5x24x4cm) |  |  |  | 0
甲.參.七 | 石材磚舖貼，花崗石，2cm(平台花崗石鋪 | M2 | 9 |  | 0 | 0934220032,*
| 面花崗石(黑色水沖面)82.5x55x2cm) |  |  |  | 0
甲.參.八 | 舖地磚，100x100mm(車道磚窯燒磚深灰色 | M2 | 197 |  | 0 | 0934101002-01,*
| 10x10x1.8cm) |  |  |  | 0
甲.參.九 | 天然卵石舖面，30mm≦粒徑(圓扁卵石灑鋪 | M2 | 327 |  | 0 | 0445530002,*
| 灰色∅30-50mm) |  |  |  | 0
甲.參.十 | 高壓混凝土地磚，長300*寬300mm，厚 | M2 | 336 |  | 0 | 027860D202,綠建
| 60mm(高壓水泥磚灰色混拚軟底30x30x6cm) |  |  |  | 0 | 材環保標章,*
甲.參.十一 | 木紋磚杉木紋凹凸面 硬底 TH=7cm | M2 | 337 |  | 0 | 0934100002-02,#
[5 empty] | 0 | ,*
甲.參.十二 | 細沙 天然細沙 白色 TH=30cm | M2 | 85 |  | 0 | 0233320002,#
甲.參.十三 | 緣石，場鑄(32x20cm) | M | 196 |  | 0 | 0277012001
甲.參.十四 | 收邊界石W=15cm | M | 215 |  | 0 | 0277080001,#,*
甲.參.十五 | 金屬材料，收邊料，鍍鋅(鍍鋅鋼板收邊 | M | 866 |  | 0 | 0506041001,*
| 3T/5T) |  |  |  | 0
甲.參.十六 | 洗石子，宜蘭石(洗石子倒角收邊1.2分宜 | M | 34 |  | 0 | 0978000201
| 蘭石) |  |  |  | 0
甲.參.十七 | PP排水板(平面)(TH≧3cm) | M2 | 2383 |  | 0 | 0260931002,#,*
甲.參.十八 | PP排水板(立面)(TH≧3cm) | M2 | 999 |  | 0 | 0260932002,#,*
甲.參.十九 | 陰井，鋼筋混凝土(RC陰井90x90cm) | 座 | 11 |  | 0 | 026313030B
甲.參.二十 | PE集水井25x25cm | 座 | 62 |  | 0 | 02631a000B,#,*
甲.參.二十一 | RC截水溝W=45cm | M | 10 |  | 0 | 0260110201,#
甲.參.二十二 | 水池回水溝W=20cm | M | 38 |  | 0 | 02601C0101,#
甲.參.二十三 | 植栽，覆土((覆土深度)花台土方) | M3 | 1003 |  | 0 | 0290010003,*
甲.參.二十四 | 結構用混凝土，預拌，140kgf/cm2，含澆 | M3 | 262 |  | 0 | 03310230Z3-02,*
| 置及搗實(戶外地坪) |  |  |  | 0
甲.參.二十五 | 楓香 | 株 | 21 |  | 0 | 029386J000,*
甲.參.二十六 | 槭樹類(黃楓) | 株 | 7 |  | 0 | 02938R2000,*
甲.參.二十七 | 台灣櫸木 | 株 | 3 |  | 0 | 0293886000,#,*
甲.參.二十八 | 光臘樹 | 株 | 35 |  | 0 | 02938J2000,*
甲.參.二十九 | 九芎 | 株 | 4 |  | 0 | 02938CH000,*
甲.參.三十 | 山櫻花 | 株 | 11 |  | 0 | 029382C000,*
甲.參.三十一 | 黃連木 | 株 | 4 |  | 0 | 02938HM000,*
甲.參.三十二 | 苦楝 | 株 | 1 |  | 0 | 02938H5000,*
甲.參.三十三 | 緬梔 | 株 | 1 |  | 0 | 02938K3000,*
甲.參.三十四 | 台灣桂竹 | 株 | 39 |  | 0 | 029337Z000,#,*
甲.參.三十五 | 鵝掌藤 | 株 | 767 |  | 0 | 029325F000,16株
[5 empty] | 0 | /㎡,*
甲.參.三十六 | 月桃 | 株 | 1115 |  | 0 | 029227A000,16株
[5 empty] | 0 | /㎡,*
甲.參.三十七 | 腎蕨 | 株 | 1281 |  | 0 | 0292212000,25株
[5 empty] | 0 | /㎡,*
甲.參.三十八 | 細葉雪茄花 | 株 | 1004 |  | 0 | 02932DA000,16株
[5 empty] | 0 | /㎡,*
甲.參.三十九 | 月橘 | 株 | 97 |  | 0 | 02932JC000,16株
[5 empty] | 0 | /㎡,*
甲.參.四十 | 錫蘭葉下珠 | 株 | 1678 |  | 0 | 02932AW000,25株
[5 empty] | 0 | /㎡,*
甲.參.四十一 | 六月雪 | 株 | 2961 |  | 0 | 02932N2000,25株
[5 empty] | 0 | /㎡,*
甲.參.四十二 | 觀音棕竹 | 株 | 154 |  | 0 | 0293347000,9株/
[5 empty] | 0 | ㎡,*
甲.參.四十三 | 草本類植栽(礬根) | 株 | 1392 |  | 0 | 0292200000,36株
[5 empty] | 0 | /㎡,*
甲.參.四十四 | 山黃梔 | 株 | 698 |  | 0 | 02932N3000,16株
[5 empty] | 0 | /㎡,*
甲.參.四十五 | 海棠 | 株 | 925 |  | 0 | 02938C2000,#,
[5 empty] | 0 | 36株/㎡,*
甲.參.四十六 | 日本女貞 | 株 | 2366 |  | 0 | 02932LD000,16株
[5 empty] | 0 | /㎡,*
甲.參.四十七 | 植草，台北草(馬尼拉芝) | M2 | 980 |  | 0 | 0292000022,草毯
[5 empty] | 0 | ,*
甲.參.四十八 | 喬木(榆樹) | 株 | 6 |  | 0 | 0293110000,*
甲.參.四十九 | 桃金孃 | 株 | 215 |  | 0 | 02932EB000,25株
[5 empty] | 0 | /㎡,*
甲.參.五十 | 射干 | 株 | 179 |  | 0 | 02922D3000,25株
[5 empty] | 0 | /㎡,*
甲.參.五十一 | 松葉牡丹(大花馬齒莧) | 株 | 2607 |  | 0 | 02922F2000,25株
[5 empty] | 0 | /㎡,*
甲.參.五十二 | 台灣鳶尾 | 株 | 435 |  | 0 | 02922D1000,25株
[5 empty] | 0 | /㎡,*
甲.參.五十三 | 紅花玉芙蓉 | 株 | 120 |  | 0 | 02932RB000,25株
[5 empty] | 0 | /㎡,*
甲.參.五十四 | 大木賊 | 株 | 29 |  | 0 | 0292213000,#,
[5 empty] | 0 | 36株/㎡,*
甲.參.五十五 | 灌木類植栽(八角金盤) | 株 | 11 |  | 0 | 0293200000,36株
[5 empty] | 0 | /㎡,*
甲.參.五十六 | 榔榆 | 株 | 11 |  | 0 | 0293885000,*
甲.參.五十七 | 喬木，櫸木 | 株 | 6 |  | 0 | 0293115500,*
甲.參.五十八 | 蕲艾(紅花芙蓉菊) | 株 | 1168 |  | 0 | 029222A000,16株
[5 empty] | 0 | /㎡,*
甲.參.五十九 | 海衛矛(大葉黃楊) | 株 | 837 |  | 0 | 02932F1000,16株
[5 empty] | 0 | /㎡,*
甲.參.六十 | 植草，地毯草(熱帶地毯草) | M2 | 72.17 |  | 0 | 0292000052,密舖
[5 empty] | 0 | ,*
甲.參.六十一 | 遊憩座椅 | 組 | 10 |  | 0 | 1260050008,#,*
甲.參.六十二 | 幾何座椅 | 式 | 1 |  | 0 | 1260040004,#,*
甲.參.六十三 | 雲朵躺椅 | 式 | 1 |  | 0 | 1260060004,#,*
甲.參.六十四 | 水景工程(含防水,舖面) | 式 | 1 |  | 0 | Z091200995,#
甲.參.六十五 | 噴灌系統1F | 式 | 1 |  | 0 | 1188100004,#,*
甲.參.六十六 | 噴灌系統2F-RF A棟 | 組 | 12 |  | 0 | 1188100008,#,*
甲.參.六十七 | 噴灌系統2F-RF C棟 | 組 | 12 |  | 0 | 1188100008-01,#
[5 empty] | 0 | ,*
甲.參.六十八 | 水景系統1F | 式 | 1 |  | 0 | 0294610004,#,*
小計[甲.參 景觀工程]
甲.肆 | 基地內存有廢棄物清除分類及合法清運費 |  |  |  |  | 本項經費以專款
| 用 |  |  |  |  | 方式(實作實算)
[5 empty] | 0 | 核銷
甲.肆.一 | 營建混合物(含挖方、運送及處理費),採實 | M3 | 12551 |  | 0
| 做實算,後續營造廠需提報實做工項價格及 |  |  |  | 0
| 數量與計算式核銷。總量12,551m3,單價 |  |  |  | 0
| 1600元/M3 |  |  |  | 0
小計[甲.壹~甲.肆]
甲.伍 | 職業安全衛生及管理費(甲.壹~甲.肆項 之 | 式
0.6%)
甲.伍.一 | 職業安全衛生設施費(可量化) | 式 | 1 |  | 0 | 0152310004,*
甲.伍.二 | 職業安全衛生設施費(不可量化) | 式 | 1 |  | 0 | 0152320004,*
甲.陸 | 工程品質管理作業費(甲.壹~甲.參項 之1% | 式 | 1 |  | 0
| ) |  |  |  | 0
甲.柒 | 環境維護及交通安全措施費(甲.壹~甲.肆 | 式 | 1 |  | 0 | 01572G0004,*
| 項 之0.4%) |  |  |  | 0
甲.捌 | 包商工程利潤管理費(約甲.壹~甲.肆項 之 | 式 | 1 |  | 0
| 5.0%) |  |  |  | 0
甲.玖 | 工程營造保險費(甲.壹~甲.肆項合計之 | 式 | 1 |  | 0
| 0.3%)(預算金額內實支實付) |  |  |  | 0
小計[甲.壹~甲.玖]
甲.拾 | 天然氣設置費用(含內外管線施工、設計、 | 式 | 1 |  | 0 | 實支實付，詳契
| 規費,1%之職業安全衛生管理費及工程作業 |  |  |  | 0 | 約第3條第6款說
| 費) |  |  |  | 0 | 明。
甲.拾壹 | 營業稅(甲.壹~甲.拾項合計之 5%) | 式 | 1 |  | 0
丙 | 有價土石方販售所得(約44244M3)(依實際 | 式 | 1 |  | 0
| 販售數量計算，單價210元/M3)(廠商應自 |  |  |  | 0
| 付運費、挖方、流向管制作業等處理費用 |  |  |  | 0
| ，含稅) |  |  |  | 0
總價(總計)

## 標單單價分析表
臺中市政府
單價分析表[標單]
工程名稱：臺中市政府住宅發展工程處-太平區育賢段三期社會住宅大樓新建
2019-12-16
項次： | 工程編號：1080912
甲.壹.一.(一) | 工作項目：施工測量，基地測量(基地現況測量複測及基準點維護) |  | 單位：式 |  | 計價代碼：0172530004
| 工料名稱 | 單位 | 數量 | 單價 | 複價 | 編碼(備註)
| 測量機具費 | 式 | 1 |  | 0 | E000001000004-
[5 empty] | 0 | 01,#
| 人工配合費 | 式 | 1 |  | 0 | L000002800004,#
| 固定及標誌材料 | 式 | 1 |  | 0 | Z091201020,#
| 合計 | 式 | 1 |  | 0
| 人工： 機具： |  | 每 式 單價計 |  | 0
材料： 雜項：
甲.壹.一.(二) | 工作項目：施工前基地調查(含相關配合法令、地下管線、周邊環境及其他必要之調查) |  | 單位：式 |  | 計價代碼：0229100014-01
| 工料名稱 | 單位 | 數量 | 單價 | 複價 | 編碼(備註)
| 施工前基地調查文件費 | 式 | 1 |  | 0 | 0229100114,#
| 施工前基地調查人員作業費 | 式 | 1 |  | 0 | L000002000004-
[5 empty] | 0 | 01,#
| 合計 | 式 | 1 |  | 0
| 人工： 機具： |  | 每 式 單價計 |  | 0
材料： 雜項：
甲.壹.一.(三) | 工作項目：工程施工前鄰近建築物現況調查，調查(費用含鑑定費) |  | 單位：式 |  | 計價代碼：0229100014
| 工料名稱 | 單位 | 數量 | 單價 | 複價 | 編碼(備註)
| 調查文件費 | 式 | 1 |  | 0 | 0229100114-01,#
| 人員作業費 | 式 | 1 |  | 0 | L000002000004,#
| 建築物及構造物之保護，鑑定(鄰房鑑定費用) | 式 | 1 |  | 0 | 0225305004
| 合計 | 式 | 1 |  | 0
| 人工： 機具： |  | 每 式 單價計 |  | 0
材料： 雜項：
甲.壹.一.(四) | 工作項目：工地清理，整理、遷移及維護費(基地整地費用含機具施作、廢棄物運棄) |  | 單位：式 |  | 計價代碼：0223000074
| 工料名稱 | 單位 | 數量 | 單價 | 複價 | 編碼(備註)
| 機具費用 | 式 | 1 |  | 0 | E000001000004-
[5 empty] | 0 | 02,#
| 環境保護，廢棄物清理費 | 式 | 1 |  | 0 | 0157240004
| 搬運工資 | 式 | 1 |  | 0 | L000006700004
| 合計 | 式 | 1 |  | 0
| 人工： 機具： |  | 每 式 單價計 |  | 0
材料： 雜項：
甲.壹.一.(五) | 工作項目：施工圍籬，綠美化(臨路圍籬含自動澆灌與維護保養等) |  | 單位：式 |  | 計價代碼：01564000C4
| 工料名稱 | 單位 | 數量 | 單價 | 複價 | 編碼(備註)
| 施工圍籬，圍籬綠化植栽 | 式 | 1 |  | 0 | 01564000D4,計
[5 empty] | 0 | 192m
| 景觀灌溉系統，自動滴灌(自動澆灌設施) | 式 | 1 |  | 0 | 0281130004
| 安裝及拆除工資 | 式 | 1 |  | 0 | L000005n00004,#
| 零星工料 | 式 | 1 |  | 0 | W0127110004
| 合計 | 式 | 1 |  | 0
| 人工： 機具： |  | 每 式 單價計 |  | 0
材料： 雜項：
甲.壹.一.(六) | 工作項目：工地臨時建築設施(工務所及施工人員休息等臨時性房屋與設備租用費用含清潔維護費) |  | 單位：式 |  | 計價代碼：0152200004
| 工料名稱 | 單位 | 數量 | 單價 | 複價 | 編碼(備註)
| 工地臨時建築設施，組立式臨時房屋(組合屋含 | 坪 | 64 |  | 0 | 015227000C
| 甲方辦公區.儲藏室.會議室.浴廁) |  |  |  | 0
| 安裝及拆除工資 | K | 64 |  | 0 | L000005n0000B,#
| 零星工料 | 式 | 1 |  | 0 | W0127110004
| 合計 | 式 | 1 |  | 0
| 人工： 機具： |  | 每 式 單價計 |  | 0
材料： 雜項：
甲.壹.一.(七) | 工作項目：工地臨時建築設施(工務所事務各項設備建置費) |  | 單位：式 |  | 計價代碼：0152200004-01
| 工料名稱 | 單位 | 數量 | 單價 | 複價 | 編碼(備註)
| 辦公家具租用費(含甲方及會議室家) | 式 | 1 |  | 0 | 0152270004,#
| 電腦及事務機器租用費(含甲方) | 式 | 1 |  | 0 | 0152270004-01,#
| 衛浴設備 | 式 | 1 |  | 0 | 0152270004-03,#
| 冷氣空調設施租用費 | 式 | 1 |  | 0 | 0152270014,#
| 工地臨時建築設施，組合屋簡易裝潢 | 式 | 1 |  | 0 | 0152270004-02,#
| 合計 | 式 | 1 |  | 0
| 人工： 機具： |  | 每 式 單價計 |  | 0
材料： 雜項：
甲.壹.一.(八) | 工作項目：臨時設施(臨時水、電及電話網路等設備申請作業費用) |  | 單位：式 |  | 計價代碼：0151000004
| 工料名稱 | 單位 | 數量 | 單價 | 複價 | 編碼(備註)
| 臨時設施，臨時水、電及電話網路申請費用 | 式 | 1 |  | 0 | 0151000004-02
| 臨時設施，臨時水、電及電話網路設備費用 | 式 | 1 |  | 0 | 0151000004-03
| 合計 | 式 | 1 |  | 0
| 人工： 機具： |  | 每 式 單價計 |  | 0
材料： 雜項：
甲.壹.一.(九) | 工作項目：臨時設施(臨時水、電及電話網路等之使用費) |  | 單位：式 |  | 計價代碼：0151000004-01
| 工料名稱 | 單位 | 數量 | 單價 | 複價 | 編碼(備註)
| 臨時設施，工程用水，臨時水使用費 | 式 | 1 |  | 0 | 0151090004
| 臨時設施，工程用電，臨時電使用費 | 式 | 1 |  | 0 | 01510A0004
| 臨時設施，通訊設備，臨時電話、網路使用費 | 式 | 1 |  | 0 | 0151040004
| 合計 | 式 | 1 |  | 0
| 人工： 機具： |  | 每 式 單價計 |  | 0
材料： 雜項：
甲.壹.一.(十) | 工作項目：垃圾管道設置費用 |  | 單位：式 |  | 計價代碼：0157241004-01
| 工料名稱 | 單位 | 數量 | 單價 | 複價 | 編碼(備註)
| 環境保護，廢棄物清理，廢棄物收集設備(垃圾 | 處 | 8 |  | 0 | 015724100D
| 管道設備費) |  |  |  | 0
| 安裝及拆除工資 | 式 | 1 |  | 0 | L000005n00004,#
| 合計 | 式 | 1 |  | 0
| 人工： 機具： |  | 每 式 單價計 |  | 0
材料： 雜項：
甲.壹.一.(十一) | 工作項目：廢棄物運離工地及棄置(營建廢棄物分類及合法清運費用) |  | 單位：式 |  | 計價代碼：0212000004
| 工料名稱 | 單位 | 數量 | 單價 | 複價 | 編碼(備註)
| 搬運費 | 式 | 1 |  | 0 | W0127140004
| 環境保護，廢棄物清理，營建廢棄物棄置費 | 式 | 1 |  | 0 | 0212000004-01,#
| 小搬運 | 式 | 1 |  | 0 | L000006700004-
[5 empty] | 0 | 01,#
| 合計 | 式 | 1 |  | 0
| 人工： 機具： |  | 每 式 單價計 |  | 0
材料： 雜項：
甲.壹.一.(十二) | 工作項目：施工人員臨時廁所、衛浴盥洗設施設備建置費(含清潔維護) |  | 單位：式 |  | 計價代碼：01522B0004
| 工料名稱 | 單位 | 數量 | 單價 | 複價 | 編碼(備註)
| 產品，工地臨時建築設施，臨時廁所(移動式) | 組 | 2 |  | 0 | M01522B0008
| 產品，工地臨時建築設施，臨時衛浴 | 組 | 1 |  | 0 | M01522E0008
| 安裝、拆除及清潔工資 | 式 | 1 |  | 0 | L000005n00004-
[5 empty] | 0 | 01,#
| 合計 | 式 | 1 |  | 0
| 人工： 機具： |  | 每 式 單價計 |  | 0
材料： 雜項：
甲.壹.一.(十三) | 工作項目：工地現場即時影像及儲存設備設置與施工攝影等費用 |  | 單位：式 |  | 計價代碼：0132120004
| 工料名稱 | 單位 | 數量 | 單價 | 複價 | 編碼(備註)
| 產品，閉路電視設備，彩色攝影機，紅外線網 | 組 | 4 |  | 0 | M1370410008
| 路攝影機含支架(可租用) |  |  |  | 0
| 4M立桿含基座及接地 | 組 | 4 |  | 0 | M13704B0008,#
| 產品，閉路電視設備，機櫃，網路錄影主機含 | 台 | 1 |  | 0 | M13704C000A
| 控制鍵盤及機櫃(可租用) |  |  |  | 0
| POE HUB4(可租用) | 台 | 1 |  | 0 | M138017000A,#
| 產品，中央監視主控制設備，顯示器，液晶顯 | 台 | 1 |  | 0 | M138011270A
| 示，22吋液晶螢幕(可租用) |  |  |  | 0
| 產品，低壓突波抑制裝置，網路攝影機雷擊突 | 組 | 4 |  | 0 | M1648100008,#
| 波保護器(可租用) |  |  |  | 0
| 企業級2TB 3.5吋SATA硬碟(可租用) | 組 | 2 |  | 0 | M1380130008,#
| 2KVA UPS(可租用) | 台 | 1 |  | 0 | M13801K050A,#
| 設備安裝工料 | 式 | 1 |  | 0 | Z091201072,#
| 配管線工程(含圖說) | 式 | 1 |  | 0 | Z091201073,#
| 零星工料(含運雜費) | 式 | 1 |  | 0 | W0127110004-02
| 合計 | 式 | 1 |  | 0
| 人工： 機具： |  | 每 式 單價計 |  | 0
材料： 雜項：
甲.壹.一.(十四) | 工作項目：臨時設施，雜項工程(周邊公共設施(道路、植栽、排水溝等)維護費用(含竣工後之清潔清淤及復原費用)) |  | 單位：式 |  | 計價代碼：01510C0004-02
| 工料名稱 | 單位 | 數量 | 單價 | 複價 | 編碼(備註)
| 環境保護，工區臨近道路維護清理 | 式 | 1 |  | 0 | 0157280004
| 周邊植栽維護費 | 式 | 1 |  | 0 | 0293500004
| 環境保護，施工中灌排水路維持(周邊排水溝維 | 式 | 1 |  | 0 | 01572A0004
| 護費) |  |  |  | 0
| 工區結構物及設施復原，復原(竣工後之清潔清 | 式 | 1 |  | 0 | 0299130004
| 淤及復原費用) |  |  |  | 0
| 合計 | 式 | 1 |  | 0
| 人工： 機具： |  | 每 式 單價計 |  | 0
材料： 雜項：
甲.壹.一.(十五) | 工作項目：臨時設施，雜項工程(材料吊運或施工塔式設備設施租用費(含管理、維護、保養、保護、及操作人員)費用) |  | 單位：式 |  | 計價代碼：01510C0004-01
| 工料名稱 | 單位 | 數量 | 單價 | 複價 | 編碼(備註)
| 材料吊運設備費 | 式 | 1 |  | 0 | E000001000004-
[5 empty] | 0 | 04,#
| 操作人員作業費 | 式 | 1 |  | 0 | L0000051n00004,
[5 empty] | 0 | #
| 合計 | 式 | 1 |  | 0
| 人工： 機具： |  | 每 式 單價計 |  | 0
材料： 雜項：
甲.壹.一.(十六) | 工作項目：臨時設施，雜項工程(施工電梯設備設施租用費(含管理、維護、保養、保護、及操作人員)費用) |  | 單位：式 |  | 計價代碼：01510C0004
| 工料名稱 | 單位 | 數量 | 單價 | 複價 | 編碼(備註)
| 施工電梯設備設施租用費 | 部 | 4 |  | 0 | M015100000H,#
| 安裝及拆除工資 | 式 | 1 |  | 0 | L000005n00004,#
| 合計 | 式 | 1 |  | 0
| 人工： 機具： |  | 每 式 單價計 |  | 0
材料： 雜項：
甲.壹.一.(十七) | 工作項目：工地清理(交屋前內外清潔費) |  | 單位：式 |  | 計價代碼：0174010004
| 工料名稱 | 單位 | 數量 | 單價 | 複價 | 編碼(備註)
| 施工費，內部清潔 | 式 | 1 |  | 0 | 01572F0004,#
| 施工費，外部清潔 | 式 | 1 |  | 0 | 01572F0004-01,#
| 清潔劑及清潔用具 | 式 | 1 |  | 0 | 0174000004,#
| 合計 | 式 | 1 |  | 0
| 人工： 機具： |  | 每 式 單價計 |  | 0
材料： 雜項：
甲.壹.一.(十八) | 工作項目：施工套圖、竣工圖繪製、製本(建築、結構、水電消防、空調等) |  | 單位：式 |  | 計價代碼：0133090004
| 工料名稱 | 單位 | 數量 | 單價 | 複價 | 編碼(備註)
| 施工套圖繪製 | 式 | 1 |  | 0 | 0133031004,#
| 資料送審，施工製造圖，竣工圖繪製 | 式 | 1 |  | 0 | 0133030004
| 製本處理費 | 式 | 1 |  | 0 | Z091201092,#
| 合計 | 式 | 1 |  | 0
| 人工： 機具： |  | 每 式 單價計 |  | 0
材料： 雜項：
甲.壹.一.(十九) | 工作項目：環境保護，水污染防治，洗車台設備及沉澱池(設備費用) |  | 單位：式 |  | 計價代碼：0157233004
| 工料名稱 | 單位 | 數量 | 單價 | 複價 | 編碼(備註)
| 環境保護，水污染防治，洗車台設備及沉澱池 | 式 | 1 |  | 0 | 0157233004-01
| ，洗車台硬體設施(含鋼筋.模板.混凝土) |  |  |  | 0
| 環境保護，沖洗設備(洗車設備費) | 式 | 1 |  | 0 | 01572D0004
| 工地拆除，工地雜項拆除清理(洗車台敲除含運 | 式 | 1 |  | 0 | 0222006004
| 棄) |  |  |  | 0
| 合計 | 式 | 1 |  | 0
| 人工： 機具： |  | 每 式 單價計 |  | 0
材料： 雜項：
甲.壹.一.(二十) | 工作項目：袪水，擋抽排水(臨時抽排水費用) |  | 單位：式 |  | 計價代碼：02240A0004
| 工料名稱 | 單位 | 數量 | 單價 | 複價 | 編碼(備註)
| 臨時設施，排水設備，租金(臨時抽水費) | 式 | 1 |  | 0 | 01510500B4
| 管線管路費 | 式 | 1 |  | 0 | Z091201099,#
| 安裝及拆除工資 | 式 | 1 |  | 0 | L000005n00004,#
| 合計 | 式 | 1 |  | 0
| 人工： 機具： |  | 每 式 單價計 |  | 0
材料： 雜項：
甲.壹.一.(二十二) | 工作項目：施工護欄及圍籬，甲種安全圍籬，(固定式，槽型鐵板)，H=2.4m，1.2mm，連工帶料 |  | 單位：M |  | 計價代碼：0156022111
| 工料名稱 | 單位 | 數量 | 單價 | 複價 | 編碼(備註)
| 產品，施工圍籬，鋼板固定式(鐵板圍籬及固定 | M | 1 |  | 0 | M0156460001
| 料含政策宣導廣告製作費) |  |  |  | 0
| 施工圍籬，防溢座(圍籬下板PC固定座) | M | 1 |  | 0 | 01564N0001
| 施工圍籬，油漆(雙面防銹,單面面漆,含彩繪) | 式 | 1 |  | 0 | 01564000A4
| 安裝及拆除工資 | 式 | 1 |  | 0 | L000005n00004,#
| 零星工料 | 式 | 1 |  | 0 | W0127110004
| 合計 | M | 1 |  | 0
| 人工： 機具： |  | 每 M 單價計 |  | 0
材料： 雜項：
甲.壹.一.(二十三) | 工作項目：施工圍籬，大門(鍍鋅鋼板12m大門含小門) |  | 單位：樘 |  | 計價代碼：01564F000A
| 工料名稱 | 單位 | 數量 | 單價 | 複價 | 編碼(備註)
| 產品，施工圍籬，大門(鍍鋅鋼板大門材料) | 式 | 1 |  | 0 | M01564F0004
| 安裝及拆除工資 | 式 | 1 |  | 0 | L000005n00004,#
| 零星工料 | 式 | 1 |  | 0 | W0127110004
| 合計 | 樘 | 1 |  | 0
| 人工： 機具： |  | 每 樘 單價計 |  | 0
材料： 雜項：
甲.壹.一.(二十五) | 工作項目：工程告示牌及工地標誌，工程告示牌，長500x寬320cm |  | 單位：塊 |  | 計價代碼：015831030D
| 工料名稱 | 單位 | 數量 | 單價 | 複價 | 編碼(備註)
| 產品，工程告示牌及工地標誌，工程告示牌(立 | 式 | 1 |  | 0 | M0158310004
| 柱及板材) |  |  |  | 0
| 安裝及拆除工資 | 式 | 1 |  | 0 | L000005n00004,#
| 五金零料 | 式 | 1 |  | 0 | W0127110004-04,
[5 empty] | 0 | #
| 合計 | 塊 | 1 |  | 0
| 人工： 機具： |  | 每 塊 單價計 |  | 0
材料： 雜項：
甲.壹.一.(二十六) | 工作項目：工程告示牌及工地標誌，竣工銘牌，長80x寬50cm |  | 單位：塊 |  | 計價代碼：015833010D
| 工料名稱 | 單位 | 數量 | 單價 | 複價 | 編碼(備註)
| 產品，工程告示牌及工地標誌，竣工銘牌 | 式 | 1 |  | 0 | M0158330004
| 安裝費含製作 | 式 | 1 |  | 0 | L000005m00004-
[5 empty] | 0 | 01,#
| 五金零料 | 式 | 1 |  | 0 | W0127110004-04,
[5 empty] | 0 | #
| 合計 | 塊 | 1 |  | 0
| 人工： 機具： |  | 每 塊 單價計 |  | 0
材料： 雜項：
甲.壹.一.(二十七) | 工作項目：工程告示牌及工地標誌，柔性告示牌，長120x寬75cm(柔性說明) |  | 單位：式 |  | 計價代碼：01583B0104
| 工料名稱 | 單位 | 數量 | 單價 | 複價 | 編碼(備註)
| 產品，工程告示牌及工地標誌，柔性告示牌(柔 | 式 | 1 |  | 0 | M01583B0004
| 性說明告示牌材料) |  |  |  | 0
| 安裝費含製作 | 式 | 1 |  | 0 | L000005m00004-
[5 empty] | 0 | 01,#
| 五金零料 | 式 | 1 |  | 0 | W0127110004-04,
[5 empty] | 0 | #
| 合計 | 式 | 1 |  | 0
| 人工： 機具： |  | 每 式 單價計 |  | 0
材料： 雜項：
甲.壹.二.(一) | 工作項目：臨時擋土樁設施，H型鋼樁，(L=16m，間距=100cm)(H-300*300*10*15@100cm L1610cm) |  | 單位：支 |  | 計價代碼：022558GA0D
| 工料名稱 | 單位 | 數量 | 單價 | 複價 | 編碼(備註)
| 產品，臨時擋土樁設施，H型鋼樁，租金 | 支 | 1 |  | 0 | M022558000D
| 臨時擋土樁設施，H型鋼樁，打拔(施工費) | 式 | 1 |  | 0 | 0225580034
| 耗損.燃油及搬運費 | 式 | 1 |  | 0 | W0127150004-02,
[5 empty] | 0 | #
| 合計 | 支 | 1 |  | 0
| 人工： 機具： |  | 每 支 單價計 |  | 0
材料： 雜項：
甲.壹.二.(二) | 工作項目：開挖支撐及保護，檔板(擋土襯板) |  | 單位：M2 |  | 計價代碼：02260A0002
| 工料名稱 | 單位 | 數量 | 單價 | 複價 | 編碼(備註)
| 產品，開挖支撐及保護，檔板(6分擋土襯板) | 式 | 1 |  | 0 | M02260A0004
| 施工費，襯板鋪設 | 式 | 1 |  | 0 | L000005R00004-
[5 empty] | 0 | 01,#
| 合計 | M2 | 1 |  | 0
| 人工： 機具： |  | 每 M2 單價計 |  | 0
材料： 雜項：
甲.壹.二.(三) | 工作項目：擋土柱挖掘工資40*120cm ,L1610cm |  | 單位：支 |  | 計價代碼：022550000D
| 工料名稱 | 單位 | 數量 | 單價 | 複價 | 編碼(備註)
| 挖掘機具費用 | 尺 | 54 |  | 0 | E00000100000F,#
| 技術工 | 工 | 8.8 |  | 0 | L000005000002
| 小工 | 工 | 7.333 |  | 0 | L000006100002
| 工具損耗 | 式 | 1 |  | 0 | W0127120004
| 合計 | 支 | 1 |  | 0
| 人工： 機具： |  | 每 支 單價計 |  | 0
材料： 雜項：
甲.壹.二.(四) | 工作項目：結構用混凝土，預拌，210kgf/cm2，含澆置及搗實(擋土柱) |  | 單位：M3 |  | 計價代碼：03310250Z3
| 工料名稱 | 單位 | 數量 | 單價 | 複價 | 編碼(備註)
| 產品，預拌混凝土材料費，210kgf/cm2，第1型 | M3 | 1 |  | 0 | M03050441L3
| 水泥，工地交貨 |  |  |  | 0
| 壓送及搗築工資 | M3 | 1 |  | 0 | L000006900009,#
| 合計 | M3 | 1 |  | 0
| 人工： 機具： |  | 每 M3 單價計 |  | 0
材料： 雜項：
甲.壹.二.(五) | 工作項目：鋼筋，SD420，連工帶料(擋土柱) |  | 單位：T |  | 計價代碼：0321050075
| 工料名稱 | 單位 | 數量 | 單價 | 複價 | 編碼(備註)
| 產品，鋼筋，SD420，工地交貨 | T | 1 |  | 0 | M0321050035
| 工廠加工費 | T | 1 |  | 0 | 03210000A5,#
| 搬運費 | 式 | 1 |  | 0 | W0127140004
| 施工費，鋼筋綁紮 | 式 | 1 |  | 0 | L000005K00004,#
| 產品，金屬材料，鐵線 | 式 | 1 |  | 0 | M0506020004
| 合計 | T | 1 |  | 0
| 人工： 機具： |  | 每 T 單價計 |  | 0
材料： 雜項：
甲.壹.二.(六) | 工作項目：鋼筋，SD280，連工帶料(擋土柱) |  | 單位：T |  | 計價代碼：0321030075
| 工料名稱 | 單位 | 數量 | 單價 | 複價 | 編碼(備註)
| 產品，鋼筋，SD280，工地交貨 | T | 1 |  | 0 | M0321030035
| 工廠加工費 | T | 1 |  | 0 | 03210000A5,#
| 搬運費 | 式 | 1 |  | 0 | W0127140004
| 施工費，鋼筋綁紮 | 式 | 1 |  | 0 | L000005K00004,#
| 產品，金屬材料，鐵線 | 式 | 1 |  | 0 | M0506020004
| 合計 | T | 1 |  | 0
| 人工： 機具： |  | 每 T 單價計 |  | 0
材料： 雜項：
甲.壹.二.(七) | 工作項目：潑漿工程 |  | 單位：M2 |  | 計價代碼：0337200022
| 工料名稱 | 單位 | 數量 | 單價 | 複價 | 編碼(備註)
| 產品，卜特蘭水泥，第1型水泥，袋裝，工地交 | 包 | 0.2 |  | 0 | M030521140A
| 貨 |  |  |  | 0
| 產品，粒料，細粒料 | M3 | 0.02 |  | 0 | M0305022003
| 施工費，噴漿 | 式 | 1 |  | 0 | L000005j00004,#
| 零星工料 | 式 | 1 |  | 0 | W0127110004
| 合計 | M2 | 1 |  | 0
| 人工： 機具： |  | 每 M2 單價計 |  | 0
材料： 雜項：
甲.壹.二.(八) | 工作項目：中間支柱根固混凝土 |  | 單位：M3 |  | 計價代碼：03310230Z3-01
| 工料名稱 | 單位 | 數量 | 單價 | 複價 | 編碼(備註)
| 產品，預拌混凝土材料費，140kgf/cm2，第1型 | M3 | 1 |  | 0 | M03050421L3
| 水泥，工地交貨 |  |  |  | 0
| 壓送及搗築工資 | M3 | 1 |  | 0 | L000006900009,#
| 合計 | M3 | 1 |  | 0
| 人工： 機具： |  | 每 M3 單價計 |  | 0
材料： 雜項：
甲.壹.二.(九) | 工作項目：臨時擋土支撐工法，H型鋼橫擋及支撐，第1層(水平支撐H-300*300*10*15) |  | 單位：M2 |  | 計價代碼：0225621002
| 工料名稱 | 單位 | 數量 | 單價 | 複價 | 編碼(備註)
| 產品，臨時擋土支撐工法，H型鋼橫擋及支撐， | M2 | 1 |  | 0 | M0225621002
| 第1層(水平支撐H-300*300*10*15租金) |  |  |  | 0
| 安裝及拆除工資 | 式 | 1 |  | 0 | L000005n00004,#
| 耗損.燃油及搬運費 | 式 | 1 |  | 0 | W0127150004-02,
[5 empty] | 0 | #
| 合計 | M2 | 1 |  | 0
| 人工： 機具： |  | 每 M2 單價計 |  | 0
材料： 雜項：
甲.壹.二.(十) | 工作項目：臨時擋土支撐工法，H型鋼橫擋及支撐，第2層(水平支撐H-400*400*13*21) |  | 單位：M2 |  | 計價代碼：0225622002
| 工料名稱 | 單位 | 數量 | 單價 | 複價 | 編碼(備註)
| 產品，臨時擋土支撐工法，H型鋼橫擋及支撐( | M2 | 1 |  | 0 | M0225620002
| 水平支撐H-400*400*13*21租金) |  |  |  | 0
| 安裝及拆除工資 | 式 | 1 |  | 0 | L000005n00004,#
| 耗損.燃油及搬運費 | 式 | 1 |  | 0 | W0127150004-02,
[5 empty] | 0 | #
| 合計 | M2 | 1 |  | 0
| 人工： 機具： |  | 每 M2 單價計 |  | 0
材料： 雜項：
甲.壹.二.(十一) | 工作項目：臨時擋土支撐工法，H型鋼橫擋及支撐，第3層(水平支撐H-400*400*13*21) |  | 單位：M2 |  | 計價代碼：0225623002
| 工料名稱 | 單位 | 數量 | 單價 | 複價 | 編碼(備註)
| 產品，臨時擋土支撐工法，H型鋼橫擋及支撐( | M2 | 1 |  | 0 | M0225620002
| 水平支撐H-400*400*13*21租金) |  |  |  | 0
| 安裝及拆除工資 | 式 | 1 |  | 0 | L000005n00004,#
| 耗損.燃油及搬運費 | 式 | 1 |  | 0 | W0127150004-02,
[5 empty] | 0 | #
| 合計 | M2 | 1 |  | 0
| 人工： 機具： |  | 每 M2 單價計 |  | 0
材料： 雜項：
甲.壹.二.(十二) | 工作項目：臨時擋土支撐工法，中間支撐，L=15m(H-300*300*10*15cm L1470cm) |  | 單位：支 |  | 計價代碼：0225630A0A
| 工料名稱 | 單位 | 數量 | 單價 | 複價 | 編碼(備註)
| 產品，臨時擋土支撐工法，中間支撐，L=15m( | 支 | 1 |  | 0 | M0225630A0A
| 中間支柱H-300*300*10*15cm租金) |  |  |  | 0
| 安裝及拆除工資 | 式 | 1 |  | 0 | L000005n00004,#
| 耗損.燃油及搬運費 | 式 | 1 |  | 0 | W0127150004-02,
[5 empty] | 0 | #
| 合計 | 支 | 1 |  | 0
| 人工： 機具： |  | 每 支 單價計 |  | 0
材料： 雜項：
甲.壹.二.(十三) | 工作項目：開挖支撐及保護，中間樁(柱)(止水板) |  | 單位：支 |  | 計價代碼：02260B000A
| 工料名稱 | 單位 | 數量 | 單價 | 複價 | 編碼(備註)
| 止水板 | 塊 | 2 |  | 0 | M02260B000C,#
| 安裝工資 | 式 | 1 |  | 0 | L000005W00004,#
| 工具損耗 | 式 | 1 |  | 0 | W0127120004
| 合計 | 支 | 1 |  | 0
| 人工： 機具： |  | 每 支 單價計 |  | 0
材料： 雜項：
甲.壹.二.(十四) | 工作項目：中間柱切除H-300*300*10*15-L=(150+250)CM |  | 單位：支 |  | 計價代碼：022563000A
| 工料名稱 | 單位 | 數量 | 單價 | 複價 | 編碼(備註)
| 中間柱切除損料 | KG | 376 |  | 0 | 0225630089,#
| 切除工資 | 式 | 1 |  | 0 | L000005R00004,#
| 工具損耗 | 式 | 1 |  | 0 | W0127120004
| 合計 | 支 | 1 |  | 0
| 人工： 機具： |  | 每 支 單價計 |  | 0
材料： 雜項：
甲.壹.二.(十五) | 工作項目：職業安全衛生，保護器材，高處作業，安全索(安全母索(水平支撐)) |  | 單位：M |  | 計價代碼：0157429801-01
| 工料名稱 | 單位 | 數量 | 單價 | 複價 | 編碼(備註)
| 職業安全衛生，保護器材，高處作業，安全索( | M | 1 |  | 0 | 0157429801,*同
| 安全母索) |  |  |  | 0 | 甲.壹.二.(十五)
[5 empty] | 0 | R.1
| 工具損耗 | 式 | 1 |  | 0 | W0127120004
| 合計 | M | 1 |  | 0
| 人工： 機具： |  | 每 M 單價計 |  | 0
材料： 雜項：
甲.壹.二.(十五)R.1 | 工作項目：職業安全衛生，保護器材，高處作業，安全索(安全母索) |  | 單位：M |  | 計價代碼：0157429801
| 工料名稱 | 單位 | 數量 | 單價 | 複價 | 編碼(備註)
| 產品，職業安全衛生，保護器材，高處作業， | 式 | 1 |  | 0 | M0157429804
| 安全索(安全母索) |  |  |  | 0
| 安裝及拆除工資 | 式 | 1 |  | 0 | L000005n00004,#
| 零星工料 | 式 | 1 |  | 0 | W0127110004
| 合計 | M | 1 |  | 0
| 人工： 機具： |  | 每 M 單價計 |  | 0
材料： 雜項：
甲.壹.二.(十六) | 工作項目：監測儀器，土壓計 |  | 單位：個 |  | 計價代碼：02495A0007
| 工料名稱 | 單位 | 數量 | 單價 | 複價 | 編碼(備註)
| 產品，監測儀器，土壓計 | 只 | 1 |  | 0 | M02495A0006
| 安裝及拆除工資 | 式 | 1 |  | 0 | L000005n00004,#
| 工具損耗 | 式 | 1 |  | 0 | W0127120004
| 合計 | 個 | 1 |  | 0
| 人工： 機具： |  | 每 個 單價計 |  | 0
材料： 雜項：
甲.壹.二.(十七) | 工作項目：千斤頂 |  | 單位：個 |  | 計價代碼：0225620007
| 工料名稱 | 單位 | 數量 | 單價 | 複價 | 編碼(備註)
| 產品，千斤頂 | 只 | 1 |  | 0 | M0225620006,#
| 安裝及拆除工資 | 式 | 1 |  | 0 | L000005n00004,#
| 工具損耗 | 式 | 1 |  | 0 | W0127120004
| 合計 | 個 | 1 |  | 0
| 人工： 機具： |  | 每 個 單價計 |  | 0
材料： 雜項：
甲.壹.二.(十八) | 工作項目：臨時設施(施工便梯) |  | 單位：式 |  | 計價代碼：0151000004-05
| 工料名稱 | 單位 | 數量 | 單價 | 複價 | 編碼(備註)
| 產品，臨時設施(施工便梯材料費) | 式 | 1 |  | 0 | M0151000004
| 安裝費含製作 | 式 | 1 |  | 0 | L000005m00004-
[5 empty] | 0 | 01,#
| 零星工料 | 式 | 1 |  | 0 | W0127110004
| 合計 | 式 | 1 |  | 0
| 人工： 機具： |  | 每 式 單價計 |  | 0
材料： 雜項：
甲.壹.二.(十九) | 工作項目：GIP管安全欄杆 |  | 單位：M |  | 計價代碼：05500K0001
| 工料名稱 | 單位 | 數量 | 單價 | 複價 | 編碼(備註)
| 產品，一般安全欄杆，鍍鋅鋼管(GIP管安全欄 | 式 | 1 |  | 0 | M0552025004
| 杆材料費) |  |  |  | 0
| 安裝費含製作 | 式 | 1 |  | 0 | L000005m00004-
[5 empty] | 0 | 01,#
| 零星工料 | 式 | 1 |  | 0 | W0127110004
| 合計 | M | 1 |  | 0
| 人工： 機具： |  | 每 M 單價計 |  | 0
材料： 雜項：
甲.壹.二.(二十) | 工作項目：開挖支撐及保護，施工構台 |  | 單位：式 |  | 計價代碼：02260C0004
| 工料名稱 | 單位 | 數量 | 單價 | 複價 | 編碼(備註)
| 產品，開挖支撐及保護，施工構台(含立柱.橫 | M2 | 744 |  | 0 | M02260C0002
| 梁.鋪面鋼板.安全欄杆等) |  |  |  | 0
| 安裝及拆除工資 | 式 | 1 |  | 0 | L000005n00004,#
| 零星工料 | 式 | 1 |  | 0 | W0127110004
| 合計 | 式 | 1 |  | 0
| 人工： 機具： |  | 每 式 單價計 |  | 0
材料： 雜項：
甲.壹.三.(一) | 工作項目：施工測量，放樣，建築工程 |  | 單位：M2 |  | 計價代碼：0172540102
| 工料名稱 | 單位 | 數量 | 單價 | 複價 | 編碼(備註)
| 測量儀器費 | 式 | 1 |  | 0 | E000001000004,#
| 人工配合費 | 式 | 1 |  | 0 | L000002800004,#
| 合計 | M2 | 1 |  | 0
| 人工： 機具： |  | 每 M2 單價計 |  | 0
材料： 雜項：
甲.壹.三.(二) | 工作項目：施工輔助設施，施工架，鋼管，裝拆(含租金)(鋼管鷹架) |  | 單位：M2 |  | 計價代碼：0154011032
| 工料名稱 | 單位 | 數量 | 單價 | 複價 | 編碼(備註)
| 產品，施工輔助設施，施工架，鋼管，折舊(符 | M2 | 1 |  | 0 | M0154011012-01
| 合CNS-4750) |  |  |  | 0
| 安裝及拆除工資 | M2 | 1 |  | 0 | L000005E00008,#
| 損料及運費 | 式 | 1 |  | 0 | W0127130004-01,
[5 empty] | 0 | #
| 合計 | M2 | 1 |  | 0
| 人工： 機具： |  | 每 M2 單價計 |  | 0
材料： 雜項：
甲.壹.三.(三) | 工作項目：施工輔助設施，外部施工架防護網，尼龍 |  | 單位：M2 |  | 計價代碼：0154025002
| 工料名稱 | 單位 | 數量 | 單價 | 複價 | 編碼(備註)
| 產品，施工輔助設施，外部施工架防塵網 | M2 | 1 |  | 0 | M0154030002
| 安裝及拆除工資 | M2 | 1 |  | 0 | L000005E00008,#
| 合計 | M2 | 1 |  | 0
| 人工： 機具： |  | 每 M2 單價計 |  | 0
材料： 雜項：
甲.壹.三.(五) | 工作項目：施工輔助設施，拉桿(內外下拉桿即中欄杆) |  | 單位：M |  | 計價代碼：0154000B01
| 工料名稱 | 單位 | 數量 | 單價 | 複價 | 編碼(備註)
| 產品，施工輔助設施，拉桿(中欄杆) | 式 | 1 |  | 0 | M0154000B04
| 安裝及拆除工資 | 式 | 1 |  | 0 | L000005n00004,#
| 零星工料 | 式 | 1 |  | 0 | W0127110004
| 合計 | M | 1 |  | 0
| 人工： 機具： |  | 每 M 單價計 |  | 0
材料： 雜項：
甲.壹.三.(六) | 工作項目：施工輔助設施，防墜網(長型) |  | 單位：M |  | 計價代碼：01540K0001
| 工料名稱 | 單位 | 數量 | 單價 | 複價 | 編碼(備註)
| 產品，施工輔助設施，防墜網(長型) | 式 | 1 |  | 0 | M01540K0004
| 安裝及拆除工資 | 式 | 1 |  | 0 | L000005n00004,#
| 零星工料 | 式 | 1 |  | 0 | W0127110004
| 合計 | M | 1 |  | 0
| 人工： 機具： |  | 每 M 單價計 |  | 0
材料： 雜項：
甲.壹.三.(七) | 工作項目：鷹架安全樓梯+上掀蓋板 |  | 單位：座 |  | 計價代碼：0154000F0C
| 工料名稱 | 單位 | 數量 | 單價 | 複價 | 編碼(備註)
| 安全樓梯+上掀蓋板 | 式 | 1 |  | 0 | M0154000F04,#
| 安裝及拆除工資 | 式 | 1 |  | 0 | L000005n00004,#
| 零星工料 | 式 | 1 |  | 0 | W0127110004
| 合計 | 座 | 1 |  | 0
| 人工： 機具： |  | 每 座 單價計 |  | 0
材料： 雜項：
甲.壹.三.(八) | 工作項目：施工輔助設施，外部施工架鐵製安全斜籬 |  | 單位：M |  | 計價代碼：0154060001
| 工料名稱 | 單位 | 數量 | 單價 | 複價 | 編碼(備註)
| 產品，施工輔助設施，外部施工架鐵製安全斜 | 式 | 1 |  | 0 | M0154060004
| 籬 |  |  |  | 0
| 安裝及拆除工資 | 式 | 1 |  | 0 | L000005n00004,#
| 零星工料 | 式 | 1 |  | 0 | W0127110004
| 合計 | M | 1 |  | 0
| 人工： 機具： |  | 每 M 單價計 |  | 0
材料： 雜項：
甲.壹.三.(九) | 工作項目：施工輔助設施，外部施工架三角托架 |  | 單位：支 |  | 計價代碼：015404000C
| 工料名稱 | 單位 | 數量 | 單價 | 複價 | 編碼(備註)
| 產品，施工輔助設施，外部施工架三角托架 | 式 | 1 |  | 0 | M0154040004
| 安裝及拆除工資 | 式 | 1 |  | 0 | L000005n00004,#
| 零星工料 | 式 | 1 |  | 0 | W0127110004
| 合計 | 支 | 1 |  | 0
| 人工： 機具： |  | 每 支 單價計 |  | 0
材料： 雜項：
甲.壹.三.(十) | 工作項目：腳趾板+斜板 |  | 單位：M |  | 計價代碼：01540N0001
| 工料名稱 | 單位 | 數量 | 單價 | 複價 | 編碼(備註)
| 產品,腳趾板+斜板 | 式 | 1 |  | 0 | M01540N0004,#
| 安裝及拆除工資 | 式 | 1 |  | 0 | L000005n00004,#
| 零星工料 | 式 | 1 |  | 0 | W0127110004
| 合計 | M | 1 |  | 0
| 人工： 機具： |  | 每 M 單價計 |  | 0
材料： 雜項：
甲.壹.三.(十一) | 工作項目：施工輔助設施，安全夾板 |  | 單位：M |  | 計價代碼：01540M0001
| 工料名稱 | 單位 | 數量 | 單價 | 複價 | 編碼(備註)
| 產品，施工輔助設施，安全夾板 | 式 | 1 |  | 0 | M01540M0004
| 安裝及拆除工資 | 式 | 1 |  | 0 | L000005n00004,#
| 零星工料 | 式 | 1 |  | 0 | W0127110004
| 合計 | M | 1 |  | 0
| 人工： 機具： |  | 每 M 單價計 |  | 0
材料： 雜項：
甲.壹.三.(十二) | 工作項目：結構用混凝土，預拌，140kgf/cm2，含澆置及搗實 |  | 單位：M3 |  | 計價代碼：03310230Z3
| 工料名稱 | 單位 | 數量 | 單價 | 複價 | 編碼(備註)
| 產品，預拌混凝土材料費，140kgf/cm2，第1型 | M3 | 1 |  | 0 | M03050421L3
| 水泥，工地交貨 |  |  |  | 0
| 壓送及搗築工資 | M3 | 1 |  | 0 | L000006900009,#
| 合計 | M3 | 1 |  | 0
| 人工： 機具： |  | 每 M3 單價計 |  | 0
材料： 雜項：
甲.壹.三.(十三) | 工作項目：結構用混凝土，預拌，280kgf/cm2，含澆置及搗實 |  | 單位：M3 |  | 計價代碼：03310270Z3
| 工料名稱 | 單位 | 數量 | 單價 | 複價 | 編碼(備註)
| 產品，預拌混凝土材料費，280kgf/cm2，第1型 | M3 | 1 |  | 0 | M03050461L3
| 水泥，工地交貨 |  |  |  | 0
| 壓送及搗築工資 | M3 | 1 |  | 0 | L000006900009,#
| 合計 | M3 | 1 |  | 0
| 人工： 機具： |  | 每 M3 單價計 |  | 0
材料： 雜項：
甲.壹.三.(十四) | 工作項目：結構用混凝土，預拌，245kgf/cm2，含澆置及搗實 |  | 單位：M3 |  | 計價代碼：03310260Z3
| 工料名稱 | 單位 | 數量 | 單價 | 複價 | 編碼(備註)
| 產品，預拌混凝土材料費，245kgf/cm2，第1型 | M3 | 1 |  | 0 | M03050451L3
| 水泥，工地交貨 |  |  |  | 0
| 壓送及搗築工資 | M3 | 1 |  | 0 | L000006900009,#
| 合計 | M3 | 1 |  | 0
| 人工： 機具： |  | 每 M3 單價計 |  | 0
材料： 雜項：
甲.壹.三.(十五) | 工作項目：場鑄結構混凝土用模板，清水模板，(建築，建築物)(夾板) |  | 單位：M2 |  | 計價代碼：0311021502
| 工料名稱 | 單位 | 數量 | 單價 | 複價 | 編碼(備註)
| 產品，夾板，腳料及夾板料 | M2 | 1 |  | 0 | M0605090002
| 產品，混凝土模板及附屬品，模板用支撐材料 | 式 | 1 |  | 0 | M0310040004
| 搬運 | 式 | 1 |  | 0 | W0127140004-02,
[5 empty] | 0 | #
| 產品，金屬材料，鐵件，五金零件，三拆活動 | KG | 0.5 |  | 0 | M05060D3009
| Bolt、鐵件、洋釘 |  |  |  | 0
| 施工費 | 式 | 1 |  | 0 | L000005P00004,#
| 損秏 | 式 | 1 |  | 0 | W0127120004-01,
[5 empty] | 0 | #
| 合計 | M2 | 1 |  | 0
| 人工： 機具： |  | 每 M2 單價計 |  | 0
材料： 雜項：
甲.壹.三.(十六) | 工作項目：場鑄結構混凝土用模板，普通模板，(建築，建築物) |  | 單位：M2 |  | 計價代碼：0311011502
| 工料名稱 | 單位 | 數量 | 單價 | 複價 | 編碼(備註)
| 產品，板料，腳料及夾板料 | M2 | 1 |  | 0 | M0605021002,#
| 產品，混凝土模板及附屬品，模板用支撐材料 | 式 | 1 |  | 0 | M0310040004
| 搬運 | 式 | 1 |  | 0 | W0127140004-02,
[5 empty] | 0 | #
| 產品，金屬材料，鐵件，五金零件，三拆活動 | KG | 0.5 |  | 0 | M05060D3009
| Bolt、鐵件、洋釘 |  |  |  | 0
| 施工費 | 式 | 1 |  | 0 | L000005P00004,#
| 損秏 | 式 | 1 |  | 0 | W0127120004-01,
[5 empty] | 0 | #
| 合計 | M2 | 1 |  | 0
| 人工： 機具： |  | 每 M2 單價計 |  | 0
材料： 雜項：
甲.壹.三.(十七) | 工作項目：場鑄結構混凝土用模板，(建築，建築物)(夾板模板(BF獨立樑)) |  | 單位：M2 |  | 計價代碼：0311001502-01
| 工料名稱 | 單位 | 數量 | 單價 | 複價 | 編碼(備註)
| 產品，夾板，腳料及夾板料 | M2 | 1 |  | 0 | M0605090002
| 產品，混凝土模板及附屬品，模板用支撐材料 | 式 | 1 |  | 0 | M0310040004
| 搬運 | 式 | 1 |  | 0 | W0127140004-02,
[5 empty] | 0 | #
| 產品，金屬材料，鐵件，五金零件，三拆活動 | KG | 0.5 |  | 0 | M05060D3009
| Bolt、鐵件、洋釘 |  |  |  | 0
| 施工費 | 式 | 1 |  | 0 | L000005P00004,#
| 損秏 | 式 | 1 |  | 0 | W0127120004-01,
[5 empty] | 0 | #
| 合計 | M2 | 1 |  | 0
| 人工： 機具： |  | 每 M2 單價計 |  | 0
材料： 雜項：
甲.壹.三.(十八) | 工作項目：場鑄結構混凝土用模板，(建築，建築物)(夾板模板(BF)) |  | 單位：M2 |  | 計價代碼：0311001502
| 工料名稱 | 單位 | 數量 | 單價 | 複價 | 編碼(備註)
| 產品，夾板，腳料及夾板料 | M2 | 1 |  | 0 | M0605090002
| 產品，混凝土模板及附屬品，模板用支撐材料 | 式 | 1 |  | 0 | M0310040004
| 搬運 | 式 | 1 |  | 0 | W0127140004-02,
[5 empty] | 0 | #
| 產品，金屬材料，鐵件，五金零件，三拆活動 | KG | 0.5 |  | 0 | M05060D3009
| Bolt、鐵件、洋釘 |  |  |  | 0
| 施工費 | 式 | 1 |  | 0 | L000005P00004,#
| 損秏 | 式 | 1 |  | 0 | W0127120004-01,
[5 empty] | 0 | #
| 合計 | M2 | 1 |  | 0
| 人工： 機具： |  | 每 M2 單價計 |  | 0
材料： 雜項：
甲.壹.三.(十九) | 工作項目：場鑄結構混凝土用模板，(建築，建築物)(夾板模板(BF獨立柱)) |  | 單位：M2 |  | 計價代碼：0311001502-02
| 工料名稱 | 單位 | 數量 | 單價 | 複價 | 編碼(備註)
| 產品，夾板，腳料及夾板料 | M2 | 1 |  | 0 | M0605090002
| 產品，混凝土模板及附屬品，模板用支撐材料 | 式 | 1 |  | 0 | M0310040004
| 搬運 | 式 | 1 |  | 0 | W0127140004-02,
[5 empty] | 0 | #
| 產品，金屬材料，鐵件，五金零件，三拆活動 | KG | 0.5 |  | 0 | M05060D3009
| Bolt、鐵件、洋釘 |  |  |  | 0
| 施工費 | 式 | 1 |  | 0 | L000005P00004,#
| 損秏 | 式 | 1 |  | 0 | W0127120004-01,
[5 empty] | 0 | #
| 合計 | M2 | 1 |  | 0
| 人工： 機具： |  | 每 M2 單價計 |  | 0
材料： 雜項：
甲.壹.三.(二十一) | 工作項目：鋼筋，SD280，熱軋，D10mm，連工帶料(#3) |  | 單位：T |  | 計價代碼：032103C275
| 工料名稱 | 單位 | 數量 | 單價 | 複價 | 編碼(備註)
| 產品，鋼筋，SD280，工地交貨 | T | 1 |  | 0 | M0321030035
| 工廠加工費 | T | 1 |  | 0 | 03210000A5,#
| 搬運費 | 式 | 1 |  | 0 | W0127140004
| 施工費，鋼筋綁紮 | 式 | 1 |  | 0 | L000005K00004,#
| 產品，金屬材料，鐵線 | 式 | 1 |  | 0 | M0506020004
| 合計 | T | 1 |  | 0
| 人工： 機具： |  | 每 T 單價計 |  | 0
材料： 雜項：
甲.壹.三.(二十二) | 工作項目：鋼筋，SD420，熱軋，連工帶料(#4.#5) |  | 單位：T |  | 計價代碼：032105C075
| 工料名稱 | 單位 | 數量 | 單價 | 複價 | 編碼(備註)
| 產品，鋼筋，SD420，工地交貨 | T | 1 |  | 0 | M0321050035
| 工廠加工費 | T | 1 |  | 0 | 03210000A5,#
| 搬運費 | 式 | 1 |  | 0 | W0127140004
| 施工費，鋼筋綁紮 | 式 | 1 |  | 0 | L000005K00004,#
| 產品，金屬材料，鐵線 | 式 | 1 |  | 0 | M0506020004
| 合計 | T | 1 |  | 0
| 人工： 機具： |  | 每 T 單價計 |  | 0
材料： 雜項：
甲.壹.三.(二十三) | 工作項目：鋼筋，SD420W，熱軋，連工帶料(#6以上) |  | 單位：T |  | 計價代碼：032106C075
| 工料名稱 | 單位 | 數量 | 單價 | 複價 | 編碼(備註)
| 產品，鋼筋，SD420W，工地交貨 | T | 1 |  | 0 | M0321060035
| 工廠加工費 | T | 1 |  | 0 | 03210000A5,#
| 搬運費 | 式 | 1 |  | 0 | W0127140004
| 施工費，鋼筋綁紮 | 式 | 1 |  | 0 | L000005K00004,#
| 產品，金屬材料，鐵線 | 式 | 1 |  | 0 | M0506020004
| 合計 | T | 1 |  | 0
| 人工： 機具： |  | 每 T 單價計 |  | 0
材料： 雜項：
甲.壹.三.(二十四) | 工作項目：鋼筋，鋼筋續接器(續接器工程) |  | 單位：式 |  | 計價代碼：0321003004
| 工料名稱 | 單位 | 數量 | 單價 | 複價 | 編碼(備註)
| 產品，鋼筋，鋼筋續接器，D32mm(#10) | 組 | 6213 |  | 0 | M0321003908
| 產品，鋼筋，鋼筋續接器(#10轉#8) | 組 | 966 |  | 0 | M0321003008-01
| 產品，鋼筋，鋼筋續接器，D25mm(#8) | 組 | 7231 |  | 0 | M0321003708
| 產品，鋼筋，鋼筋續接器(#8轉#7) | 組 | 610 |  | 0 | M0321003008
| 產品，鋼筋，鋼筋續接器，D22mm(#7) | 組 | 3335 |  | 0 | M0321003608
| 產品，鋼筋，鋼筋續接器，D19mm(#6) | 組 | 360 |  | 0 | M0321003508
| 零星工料 | 式 | 1 |  | 0 | W0127110004
| 合計 | 式 | 1 |  | 0
| 人工： 機具： |  | 每 式 單價計 |  | 0
材料： 雜項：
甲.壹.三.(二十五) | 工作項目：建築鋼結構(管理室鋼構工程) |  | 單位：式 |  | 計價代碼：0512400004
| 工料名稱 | 單位 | 數量 | 單價 | 複價 | 編碼(備註)
| 產品，結構用鋼材，熱軋型鋼(SN400YB) | T | 5 |  | 0 | M0512510005
| 產品，結構用鋼材，熱軋型鋼(STKR400) | T | 8 |  | 0 | M0512510005-01
| 連接鈑 | 噸 | 1 |  | 0 | M05060C9005,#
| 產品，金屬接合，(機械性接合，結構性)，螺 | 個 | 278 |  | 0 | M0509012007
| 栓(M20) |  |  |  | 0
| 產品，金屬接合，(機械性接合，結構性)，固 | 個 | 304 |  | 0 | M050901H007-01
| 定螺栓(M24 L=600mm) |  |  |  | 0
| 產品，無收縮水泥砂漿 | M3 | 1 |  | 0 | M0360100003
| 防火塗料(防火漆) | M2 | 215 |  | 0 | 0996500002
| 鋼結構銲接，銲接(電焊條) | T | 13 |  | 0 | 0509110005
| 建築鋼結構，製作(製作放樣) | T | 13 |  | 0 | 0512400105
| 建築鋼結構，安裝(吊裝固定) | T | 13 |  | 0 | 0512400405
| 鋼材專業塗裝，鋼料防銹表面處理(噴砂除銹油 | T | 13 |  | 0 | 0997020005
| 漆) |  |  |  | 0
| 建築鋼結構，運輸(半成品運費) | T | 1 |  | 0 | 0512400305
| 合計 | 式 | 1 |  | 0
| 人工： 機具： |  | 每 式 單價計 |  | 0
材料： 雜項：
甲.壹.三.(二十六) | 工作項目：建築鋼結構(風雨走廊鋼構工程) |  | 單位：式 |  | 計價代碼：0512400004-01
| 工料名稱 | 單位 | 數量 | 單價 | 複價 | 編碼(備註)
| 產品，結構用鋼材，熱軋型鋼(STK400) | T | 23 |  | 0 | M0512510005-02
| 連接鈑 | 噸 | 6 |  | 0 | M05060C9005,#
| 產品，金屬接合，(機械性接合，結構性)，固 | 個 | 621 |  | 0 | M050901H007-02
| 定螺栓(M30 L=750mm) |  |  |  | 0
| 產品，金屬接合，(機械性接合，結構性)，剪 | 個 | 828 |  | 0 | M0509013007
| 力釘(19øx80L) |  |  |  | 0
| 產品，無收縮水泥砂漿 | M3 | 1 |  | 0 | M0360100003
| 防火塗料(防火漆) | M2 | 243 |  | 0 | 0996500002
| 鋼結構銲接，銲接(電焊條) | T | 28 |  | 0 | 0509110005
| 建築鋼結構，製作(製作放樣) | T | 28 |  | 0 | 0512400105
| 建築鋼結構，安裝(吊裝固定) | T | 28 |  | 0 | 0512400405
| 鋼材專業塗裝，鋼料防銹表面處理(噴砂除銹油 | T | 28 |  | 0 | 0997020005
| 漆) |  |  |  | 0
| 建築鋼結構，運輸(半成品運費) | T | 1 |  | 0 | 0512400305
| 合計 | 式 | 1 |  | 0
| 人工： 機具： |  | 每 式 單價計 |  | 0
材料： 雜項：
甲.壹.三.(二十七) | 工作項目：混凝土模板及附屬品，支撐施工架，鋼管，組立及拆除(A,B,C棟1F挑空模板支撐架H(450+250)cm) |  | 單位：M2 |  | 計價代碼：0310021022
| 工料名稱 | 單位 | 數量 | 單價 | 複價 | 編碼(備註)
| 模板支撐架 | 架 | 2.8 |  | 0 | M031002100A,#
| 安裝及拆除工資 | 式 | 1 |  | 0 | L000005n00004,#
| 產品，金屬材料，鐵件，五金零件，五金另料 | 式 | 1 |  | 0 | M05060D3004
| 合計 | M2 | 1 |  | 0
| 人工： 機具： |  | 每 M2 單價計 |  | 0
材料： 雜項：
甲.壹.三.(二十八) | 工作項目：施工輔助設施，施工架，鋼管(A,B,C棟1F挑空裝修施工架H(450+250)cm) |  | 單位：M2 |  | 計價代碼：0154011002
| 工料名稱 | 單位 | 數量 | 單價 | 複價 | 編碼(備註)
| 產品，施工輔助設施，施工架，鋼管，折舊 | M2 | 1 |  | 0 | M0154011012
| 安裝及拆除工資 | M2 | 1 |  | 0 | L000005E00008,#
| 損料及運費 | 式 | 1 |  | 0 | W0127130004-01,
[5 empty] | 0 | #
| 合計 | M2 | 1 |  | 0
| 人工： 機具： |  | 每 M2 單價計 |  | 0
材料： 雜項：
甲.壹.三.(二十九) | 工作項目：混凝土模板及附屬品，支撐施工架，鋼管，組立及拆除(B棟1F挑空模板支撐架H(450+250+320)cm) |  | 單位：M2 |  | 計價代碼：0310021022-01
| 工料名稱 | 單位 | 數量 | 單價 | 複價 | 編碼(備註)
| 模板支撐架 | 架 | 5.6 |  | 0 | M031002100A,#
| 安裝及拆除工資 | 式 | 1 |  | 0 | L000005n00004,#
| 產品，金屬材料，鐵件，五金零件，五金另料 | 式 | 1 |  | 0 | M05060D3004
| 合計 | M2 | 1 |  | 0
| 人工： 機具： |  | 每 M2 單價計 |  | 0
材料： 雜項：
甲.壹.三.(三十) | 工作項目：施工輔助設施，施工架，鋼管(B棟1F挑空裝修施工架H(450+250+320)cm) |  | 單位：M2 |  | 計價代碼：0154011002-01
| 工料名稱 | 單位 | 數量 | 單價 | 複價 | 編碼(備註)
| 產品，施工輔助設施，施工架，鋼管，折舊 | M2 | 1 |  | 0 | M0154011012
| 安裝及拆除工資 | M2 | 1 |  | 0 | L000005E00008,#
| 損料及運費 | 式 | 1 |  | 0 | W0127130004-01,
[5 empty] | 0 | #
| 合計 | M2 | 1 |  | 0
| 人工： 機具： |  | 每 M2 單價計 |  | 0
材料： 雜項：
甲.壹.四.(一).1 | 工作項目：水泥基防水，水泥聚合彈性防水，抗裂纖維(外牆窗框塗佈複合式防水材+抗裂聚脂網) |  | 單位：M |  | 計價代碼：0714520021
| 工料名稱 | 單位 | 數量 | 單價 | 複價 | 編碼(備註)
| 表面清潔 | M | 1 |  | 0 | 0223000001,#
| 水性底塗樹脂 | M | 1 |  | 0 | 0711130001,#
| 聚合彈性水泥 | M | 1 |  | 0 | M0714520001,#
| 20cm寬彈性抗裂網 | 式 | 1 |  | 0 | M0714500024,#
| 樹脂砂漿補平 | M | 1 |  | 0 | 03350G0001,#
| 大工 | 工 | 0.013 |  | 0 | L000006200002
| 小工 | 工 | 0.008 |  | 0 | L000006100002
| 零星工料 | 式 | 1 |  | 0 | W0127110004
| 合計 | M | 1 |  | 0
| 人工： 機具： |  | 每 M 單價計 |  | 0
材料： 雜項：
甲.壹.四.(一).2 | 工作項目：水泥基防水，水泥聚合彈性防水，抗裂纖維(外牆樓層接縫打鑿清理塗佈複合式防水材+抗裂聚脂網) |  | 單位：M |  | 計價代碼：0714520021-01
| 工料名稱 | 單位 | 數量 | 單價 | 複價 | 編碼(備註)
| 表面清潔 | M | 1 |  | 0 | 0223000001,#
| 層接縫打鑿V槽 | M | 1 |  | 0 | 03350A0001,#
| 水泥砂漿，1:2(樹脂砂漿) | M | 1 |  | 0 | 0406120001
| 水性底層塗布0.2kg/m | M | 1 |  | 0 | M0714500101,#
| 聚合彈性水泥塗布0.7kg/m第一道 | M | 1 |  | 0 | M0714520001-01,
[5 empty] | 0 | #
| 抗裂聚脂網鋪設 | M | 1 |  | 0 | M0714500021,#
| 聚合彈性水泥塗布0.7kg/m第二道 | M | 1 |  | 0 | M0714520001-02,
[5 empty] | 0 | #
| 大工 | 工 | 0.016 |  | 0 | L000006200002
| 小工 | 工 | 0.011 |  | 0 | L000006100002
| 零星工料 | 式 | 1 |  | 0 | W0127110004
| 合計 | M | 1 |  | 0
| 人工： 機具： |  | 每 M 單價計 |  | 0
材料： 雜項：
甲.壹.四.(一).3 | 工作項目：舖貼式防水膜，熱熔式防水毯(BF頂版(含覆土區)瀝青防水(熱熔工法)+PC層+貼面材或覆土層(詳景觀)) |  | 單位：M2 |  | 計價代碼：0713130002
| 工料名稱 | 單位 | 數量 | 單價 | 複價 | 編碼(備註)
| 素地清潔 | M2 | 1 |  | 0 | 0223000002
| 瀝青底層塗覆 | M2 | 1 |  | 0 | M0750505012,#
| 瀝青防水氈熱熔澆置 | M2 | 1 |  | 0 | M0712030002
| 抗拉油毛氈熱熔澆置 | M2 | 1 |  | 0 | M0712020002
| 瀝青防水氈熱熔澆置 | M2 | 1 |  | 0 | M0712030002
| 瀝青塗覆第一道 | M2 | 1 |  | 0 | M0750505002
| 瀝青塗覆第二道 | M2 | 1 |  | 0 | M0750505002-01
| 2.5cm厚PS保護板 | M2 | 1 |  | 0 | M0722120102,#
| 絕緣布 | M2 | 1 |  | 0 | M0750500002,#
| 產品，金屬材料，鐵絲網(菱形鐵絲網) | M2 | 1 |  | 0 | M0506030002
| 水泥砂漿，1:2 | M2 | 1 |  | 0 | 0406120002
| 大工 | 工 | 0.043 |  | 0 | L000006200002
| 小工 | 工 | 0.028 |  | 0 | L000006100002
| 零星工料 | 式 | 1 |  | 0 | W0127110004
| 合計 | M2 | 1 |  | 0
| 人工： 機具： |  | 每 M2 單價計 |  | 0
材料： 雜項：
甲.壹.四.(一).4 | 工作項目：水泥基防水，水泥聚合彈性防水，抗裂纖維(地下室建築物外牆塗佈複合式防水材+抗裂聚脂網) |  | 單位：M2 |  | 計價代碼：0714520022-06
| 工料名稱 | 單位 | 數量 | 單價 | 複價 | 編碼(備註)
| 牆面清潔 | M2 | 1 |  | 0 | 0223000002-02,#
| 水性底層塗布0.2kg/㎡ | M2 | 1 |  | 0 | M0714500102-01,
[5 empty] | 0 | #
| 聚合彈性水泥塗布0.7kg/㎡一層 | M2 | 1 |  | 0 | M0714520002,#
| 抗裂聚脂網鋪設 | M2 | 1 |  | 0 | M0714500022,#
| 聚合彈性水泥塗布0.7kg/㎡第二道 | M2 | 1 |  | 0 | M0714520002-01,
[5 empty] | 0 | #
| 2.5cm厚PS保護板 | M2 | 1 |  | 0 | M0722120102,#
| 大工 | 工 | 0.137 |  | 0 | L000006200002
| 小工 | 工 | 0.09 |  | 0 | L000006100002
| 零星工料 | 式 | 1 |  | 0 | W0127110004
| 合計 | M2 | 1 |  | 0
| 人工： 機具： |  | 每 M2 單價計 |  | 0
材料： 雜項：
甲.壹.四.(一).5 | 工作項目：防水水泥砂漿粉刷，1:2水泥砂漿(筏基內1:2水泥防水粉光) |  | 單位：M2 |  | 計價代碼：0711220002
| 工料名稱 | 單位 | 數量 | 單價 | 複價 | 編碼(備註)
| 素地清潔 | M2 | 1 |  | 0 | 0223000002
| 產品，卜特蘭水泥 | 包 | 0.27 |  | 0 | M030520000A
| 產品，粒料，細粒料(川砂) | M3 | 0.027 |  | 0 | M0305022003-01
| 防水劑 | 桶 | 0.1 |  | 0 | M071120010B,#
| 大工 | 工 | 0.055 |  | 0 | L000006200002
| 小工 | 工 | 0.055 |  | 0 | L000006100002
| 零星工料 | 式 | 1 |  | 0 | W0127110004
| 合計 | M2 | 1 |  | 0
| 人工： 機具： |  | 每 M2 單價計 |  | 0
材料： 雜項：
甲.壹.四.(一).6 | 工作項目：防水水泥砂漿粉刷，1:2水泥砂漿(電梯機坑1:2水泥防水粉光) |  | 單位：M2 |  | 計價代碼：0711220002-01
| 工料名稱 | 單位 | 數量 | 單價 | 複價 | 編碼(備註)
| 素地清潔 | M2 | 1 |  | 0 | 0223000002
| 產品，卜特蘭水泥 | 包 | 0.27 |  | 0 | M030520000A
| 產品，粒料，細粒料(川砂) | M3 | 0.027 |  | 0 | M0305022003-01
| 防水劑 | 桶 | 0.1 |  | 0 | M071120010B,#
| 大工 | 工 | 0.055 |  | 0 | L000006200002
| 小工 | 工 | 0.055 |  | 0 | L000006100002
| 零星工料 | 式 | 1 |  | 0 | W0127110004
| 合計 | M2 | 1 |  | 0
| 人工： 機具： |  | 每 M2 單價計 |  | 0
材料： 雜項：
甲.壹.四.(一).7 | 工作項目：防水水泥砂漿粉刷，1:2水泥砂漿(消防水池1:2水泥防水粉光) |  | 單位：M2 |  | 計價代碼：0711220002-02
| 工料名稱 | 單位 | 數量 | 單價 | 複價 | 編碼(備註)
| 素地清潔 | M2 | 1 |  | 0 | 0223000002
| 產品，卜特蘭水泥 | 包 | 0.27 |  | 0 | M030520000A
| 產品，粒料，細粒料(川砂) | M3 | 0.027 |  | 0 | M0305022003-01
| 防水劑 | 桶 | 0.1 |  | 0 | M071120010B,#
| 大工 | 工 | 0.055 |  | 0 | L000006200002
| 小工 | 工 | 0.055 |  | 0 | L000006100002
| 零星工料 | 式 | 1 |  | 0 | W0127110004
| 合計 | M2 | 1 |  | 0
| 人工： 機具： |  | 每 M2 單價計 |  | 0
材料： 雜項：
甲.壹.四.(一).8 | 工作項目：防水水泥砂漿粉刷，1:2水泥砂漿(雨水回收池1:2水泥防水粉光) |  | 單位：M2 |  | 計價代碼：0711220002-03
| 工料名稱 | 單位 | 數量 | 單價 | 複價 | 編碼(備註)
| 素地清潔 | M2 | 1 |  | 0 | 0223000002
| 產品，卜特蘭水泥 | 包 | 0.27 |  | 0 | M030520000A
| 產品，粒料，細粒料(川砂) | M3 | 0.027 |  | 0 | M0305022003-01
| 防水劑 | 桶 | 0.1 |  | 0 | M071120010B,#
| 大工 | 工 | 0.055 |  | 0 | L000006200002
| 小工 | 工 | 0.055 |  | 0 | L000006100002
| 零星工料 | 式 | 1 |  | 0 | W0127110004
| 合計 | M2 | 1 |  | 0
| 人工： 機具： |  | 每 M2 單價計 |  | 0
材料： 雜項：
甲.壹.四.(一).9 | 工作項目：防水水泥砂漿粉刷，1:2水泥砂漿(集水池1:2水泥防水粉光) |  | 單位：M2 |  | 計價代碼：0711220002-04
| 工料名稱 | 單位 | 數量 | 單價 | 複價 | 編碼(備註)
| 素地清潔 | M2 | 1 |  | 0 | 0223000002
| 產品，卜特蘭水泥 | 包 | 0.27 |  | 0 | M030520000A
| 產品，粒料，細粒料(川砂) | M3 | 0.027 |  | 0 | M0305022003-01
| 防水劑 | 桶 | 0.1 |  | 0 | M071120010B,#
| 大工 | 工 | 0.055 |  | 0 | L000006200002
| 小工 | 工 | 0.055 |  | 0 | L000006100002
| 零星工料 | 式 | 1 |  | 0 | W0127110004
| 合計 | M2 | 1 |  | 0
| 人工： 機具： |  | 每 M2 單價計 |  | 0
材料： 雜項：
甲.壹.四.(一).10 | 工作項目：防水水泥砂漿粉刷，1:2水泥砂漿(廢水池1:2水泥防水粉光) |  | 單位：M2 |  | 計價代碼：0711220002-05
| 工料名稱 | 單位 | 數量 | 單價 | 複價 | 編碼(備註)
| 素地清潔 | M2 | 1 |  | 0 | 0223000002
| 產品，卜特蘭水泥 | 包 | 0.27 |  | 0 | M030520000A
| 產品，粒料，細粒料(川砂) | M3 | 0.027 |  | 0 | M0305022003-01
| 防水劑 | 桶 | 0.1 |  | 0 | M071120010B,#
| 大工 | 工 | 0.055 |  | 0 | L000006200002
| 小工 | 工 | 0.055 |  | 0 | L000006100002
| 零星工料 | 式 | 1 |  | 0 | W0127110004
| 合計 | M2 | 1 |  | 0
| 人工： 機具： |  | 每 M2 單價計 |  | 0
材料： 雜項：
甲.壹.四.(一).11 | 工作項目：水泥基防水，水泥聚合彈性防水，抗裂纖維(水箱內塗佈複合式防水材+抗裂聚脂網) |  | 單位：M2 |  | 計價代碼：0714520022-03
| 工料名稱 | 單位 | 數量 | 單價 | 複價 | 編碼(備註)
| 底油0.2kg/㎡ | M2 | 1 |  | 0 | M0792132002,#
| 無毒性複合式防水材 | M2 | 1 |  | 0 | M0714500002,#
| 七厘石水泥 | M2 | 1 |  | 0 | M0711250002,#
| 大工 | 工 | 0.058 |  | 0 | L000006200002
| 小工 | 工 | 0.038 |  | 0 | L000006100002
| 零星工料 | 式 | 1 |  | 0 | W0127110004
| 合計 | M2 | 1 |  | 0
| 人工： 機具： |  | 每 M2 單價計 |  | 0
材料： 雜項：
甲.壹.四.(一).12 | 工作項目：水泥基防水，抗裂纖維((水箱內,車道)地坪角隅補強抗裂聚脂網) |  | 單位：M |  | 計價代碼：0714500021-02
| 工料名稱 | 單位 | 數量 | 單價 | 複價 | 編碼(備註)
| 彈性抗裂網 | M | 1 |  | 0 | M0714500021-01,
[5 empty] | 0 | #
| 大工 | 工 | 0.005 |  | 0 | L000006200002
| 小工 | 工 | 0.002 |  | 0 | L000006100002
| 零星工料 | 式 | 1 |  | 0 | W0127110004
| 合計 | M | 1 |  | 0
| 人工： 機具： |  | 每 M 單價計 |  | 0
材料： 雜項：
甲.壹.四.(一).13 | 工作項目：水泥基防水，水泥聚合彈性防水，抗裂纖維(車道塗佈複合式防水材+抗裂聚脂網) |  | 單位：M2 |  | 計價代碼：0714520022-01
| 工料名稱 | 單位 | 數量 | 單價 | 複價 | 編碼(備註)
| 施工面素地整理 | M2 | 1 |  | 0 | 0336000002,#
| 底油0.2kg/㎡ | M2 | 1 |  | 0 | M0792132002,#
| 聚合彈性水泥塗布0.7kg/㎡一層 | M2 | 1 |  | 0 | M0714520002,#
| 抗裂聚脂網鋪設 | M2 | 1 |  | 0 | M0714500022,#
| 四層防水材塗佈2.8kg/㎡ | M2 | 1 |  | 0 | M0714500002-01,
[5 empty] | 0 | #
| 大工 | 工 | 0.06 |  | 0 | L000006200002
| 小工 | 工 | 0.04 |  | 0 | L000006100002
| 零星工料 | 式 | 1 |  | 0 | W0127110004
| 合計 | M2 | 1 |  | 0
| 人工： 機具： |  | 每 M2 單價計 |  | 0
材料： 雜項：
甲.壹.四.(一).14 | 工作項目：舖貼式防水膜，熱熔式防水毯(屋頂平台瀝青防水(熱熔工法)) |  | 單位：M2 |  | 計價代碼：0713130002-01
| 工料名稱 | 單位 | 數量 | 單價 | 複價 | 編碼(備註)
| 素地清潔 | M2 | 1 |  | 0 | 0223000002
| 瀝青底層塗覆 | M2 | 1 |  | 0 | M0750505012,#
| 瀝青防水氈熱熔澆置第一道 | M2 | 1 |  | 0 | M0713130002,#
| 抗拉油毛氈熱熔澆置 | M2 | 1 |  | 0 | M0712020002
| 瀝青防水氈熱熔澆置第二道 | M2 | 1 |  | 0 | M0713130002-01,
[5 empty] | 0 | #
| 瀝青塗覆第一道 | M2 | 1 |  | 0 | M0750505002
| 瀝青塗覆第二道 | M2 | 1 |  | 0 | M0750505002-01
| 2.5cm厚PS保護板 | M2 | 1 |  | 0 | M0722120102,#
| 絕緣布 | M2 | 1 |  | 0 | M0750500002,#
| 產品，銲接鋼線網，D=4.00mm，20x20cm(20× | M2 | 1 |  | 0 | M0322004782
| 20×0.4cm點焊鋼絲網) |  |  |  | 0
| 10cm厚混凝土層(搗製洩水坡度) | M2 | 1 |  | 0 | 0275103002,#
| 大工 | 工 | 0.055 |  | 0 | L000006200002
| 小工 | 工 | 0.037 |  | 0 | L000006100002
| 零星工料 | 式 | 1 |  | 0 | W0127110004
| 合計 | M2 | 1 |  | 0
| 人工： 機具： |  | 每 M2 單價計 |  | 0
材料： 雜項：
甲.壹.四.(一).15 | 工作項目：水泥基防水，水泥聚合彈性防水，抗裂纖維(陽台塗佈複合式防水材+抗裂聚脂網h30cm) |  | 單位：M2 |  | 計價代碼：0714520022-02
| 工料名稱 | 單位 | 數量 | 單價 | 複價 | 編碼(備註)
| 素地清潔 | M2 | 1 |  | 0 | 0223000002
| 水性底塗樹脂(CDPS) 0.2kg/㎡ | M2 | 1 |  | 0 | 0711130002,#
| 高聚合彈性水泥第一道0.7kg/㎡ | M2 | 1 |  | 0 | M0714520002-02,
[5 empty] | 0 | #
| 高聚合彈性水泥第二道0.7kg/㎡ | M2 | 1 |  | 0 | M0714520002-03,
[5 empty] | 0 | #
| 高聚合彈性水泥第三道0.7kg/㎡ | M2 | 1 |  | 0 | M0714520002-04,
[5 empty] | 0 | #
| 聚合彈性水泥面塗第四道0.7kg/㎡ | M2 | 1 |  | 0 | M0714520002-05
| 大工 | 工 | 0.043 |  | 0 | L000006200002
| 小工 | 工 | 0.028 |  | 0 | L000006100002
| 零星工料 | 式 | 1 |  | 0 | W0127110004
| 合計 | M2 | 1 |  | 0
| 人工： 機具： |  | 每 M2 單價計 |  | 0
材料： 雜項：
甲.壹.四.(一).16 | 工作項目：水泥基防水，抗裂纖維(陽台地坪角隅補強抗裂聚脂網) |  | 單位：M |  | 計價代碼：0714500021
| 工料名稱 | 單位 | 數量 | 單價 | 複價 | 編碼(備註)
| 彈性抗裂網 | M | 1 |  | 0 | M0714500021-01,
[5 empty] | 0 | #
| 大工 | 工 | 0.005 |  | 0 | L000006200002
| 小工 | 工 | 0.002 |  | 0 | L000006100002
| 零星工料 | 式 | 1 |  | 0 | W0127110004
| 合計 | M | 1 |  | 0
| 人工： 機具： |  | 每 M 單價計 |  | 0
材料： 雜項：
甲.壹.四.(一).17 | 工作項目：水泥基防水，水泥聚合彈性防水，抗裂纖維(塗佈複合式防水材+抗裂聚脂網(廚房H=90cm、茶水間、浴廁H=180cm,淋浴間 H=180cm)) |  | 單位：M2 |  | 計價代碼：0714520022
| 工料名稱 | 單位 | 數量 | 單價 | 複價 | 編碼(備註)
| 素地清潔 | M2 | 1 |  | 0 | 0223000002
| 水性底塗樹脂(CDPS) 0.2kg/㎡ | M2 | 1 |  | 0 | 0711130002,#
| 高聚合彈性水泥第一道0.7kg/㎡ | M2 | 1 |  | 0 | M0714520002-02,
[5 empty] | 0 | #
| 高聚合彈性水泥第二道0.7kg/㎡ | M2 | 1 |  | 0 | M0714520002-03,
[5 empty] | 0 | #
| 高聚合彈性水泥第三道0.7kg/㎡ | M2 | 1 |  | 0 | M0714520002-04,
[5 empty] | 0 | #
| 聚合彈性水泥面塗第四道0.7kg/㎡ | M2 | 1 |  | 0 | M0714520002-05
| 大工 | 工 | 0.02 |  | 0 | L000006200002
| 小工 | 工 | 0.013 |  | 0 | L000006100002
| 零星工料 | 式 | 1 |  | 0 | W0127110004
| 合計 | M2 | 1 |  | 0
| 人工： 機具： |  | 每 M2 單價計 |  | 0
材料： 雜項：
甲.壹.四.(一).18 | 工作項目：水泥基防水，水泥聚合彈性防水，抗裂纖維(走廊塗佈複合式防水材+抗裂聚脂網h30cm) |  | 單位：M2 |  | 計價代碼：0714520022-04
| 工料名稱 | 單位 | 數量 | 單價 | 複價 | 編碼(備註)
| 素地清潔 | M2 | 1 |  | 0 | 0223000002
| 水性底塗樹脂(CDPS) 0.2kg/㎡ | M2 | 1 |  | 0 | 0711130002,#
| 高聚合彈性水泥第一道0.7kg/㎡ | M2 | 1 |  | 0 | M0714520002-02,
[5 empty] | 0 | #
| 高聚合彈性水泥第二道0.7kg/㎡ | M2 | 1 |  | 0 | M0714520002-03,
[5 empty] | 0 | #
| 高聚合彈性水泥第三道0.7kg/㎡ | M2 | 1 |  | 0 | M0714520002-04,
[5 empty] | 0 | #
| 聚合彈性水泥面塗第四道0.7kg/㎡ | M2 | 1 |  | 0 | M0714520002-05
| 大工 | 工 | 0.02 |  | 0 | L000006200002
| 小工 | 工 | 0.013 |  | 0 | L000006100002
| 零星工料 | 式 | 1 |  | 0 | W0127110004
| 合計 | M2 | 1 |  | 0
| 人工： 機具： |  | 每 M2 單價計 |  | 0
材料： 雜項：
甲.壹.四.(一).19 | 工作項目：水泥基防水，抗裂纖維((茶水間、廚房、浴廁、走廊)地坪角隅補強抗裂聚脂網) |  | 單位：M |  | 計價代碼：0714500021-01
| 工料名稱 | 單位 | 數量 | 單價 | 複價 | 編碼(備註)
| 彈性抗裂網 | M | 1 |  | 0 | M0714500021-01,
[5 empty] | 0 | #
| 大工 | 工 | 0.005 |  | 0 | L000006200002
| 小工 | 工 | 0.002 |  | 0 | L000006100002
| 零星工料 | 式 | 1 |  | 0 | W0127110004
| 合計 | M | 1 |  | 0
| 人工： 機具： |  | 每 M 單價計 |  | 0
材料： 雜項：
甲.壹.四.(一).20 | 工作項目：外牆RC結構體塗佈複合式防水材+抗裂聚脂網 |  | 單位：M2 |  | 計價代碼：0714520022-05
| 工料名稱 | 單位 | 數量 | 單價 | 複價 | 編碼(備註)
| 水性底層塗布 | M2 | 1 |  | 0 | M0714500102,#
| 複合式防水材塗布0.7kg/㎡ | M2 | 1 |  | 0 | M0714510002,#
| 混凝土深層滲透結晶防護底劑 | M2 | 1 |  | 0 | Z091201324,#
| 水性有色丙烯酸系樹脂塗料(第一次) | M2 | 1 |  | 0 | M0713300002,#
| 水性有色丙烯酸系樹脂塗料(第二次) | M2 | 1 |  | 0 | M0713300002-01,
[5 empty] | 0 | #
| 水性透明矽樹脂防塵塗料 | M2 | 1 |  | 0 | M0713300002-03,
[5 empty] | 0 | #
| 大工 | 工 | 0.008 |  | 0 | L000006200002
| 小工 | 工 | 0.005 |  | 0 | L000006100002
| 零星工料 | 式 | 1 |  | 0 | W0127110004
| 合計 | M2 | 1 |  | 0
| 人工： 機具： |  | 每 M2 單價計 |  | 0
材料： 雜項：
甲.壹.四.(一).21 | 工作項目：止水帶，聚氯乙烯，E型，(230x9mm，3球)(地下室外牆) |  | 單位：M |  | 計價代碼：03150235H1
| 工料名稱 | 單位 | 數量 | 單價 | 複價 | 編碼(備註)
| 產品，止水帶 | M | 1 |  | 0 | M0315020001
| 皂土複合防水，皂土止水條 | M | 2 |  | 0 | 0713520001
| 大工 | 工 | 0.02 |  | 0 | L000006200002
| 小工 | 工 | 0.014 |  | 0 | L000006100002
| 零星工料 | 式 | 1 |  | 0 | W0127110004
| 合計 | M | 1 |  | 0
| 人工： 機具： |  | 每 M 單價計 |  | 0
材料： 雜項：
甲.壹.四.(一).22 | 工作項目：隔熱及防潮基本材料及施工方法(大底防水工程) |  | 單位：M2 |  | 計價代碼：0705000002-09
| 工料名稱 | 單位 | 數量 | 單價 | 複價 | 編碼(備註)
| 自黏式防水毯 | M2 | 1 |  | 0 | M0713140002,#
| 大工 | 工 | 0.015 |  | 0 | L000006200002
| 小工 | 工 | 0.01 |  | 0 | L000006100002
| 零星工料 | 式 | 1 |  | 0 | W0127110004
| 合計 | M2 | 1 |  | 0
| 人工： 機具： |  | 每 M2 單價計 |  | 0
材料： 雜項：
甲.壹.四.(二).1 | 工作項目：環氧樹脂砂漿地坪，金鋼砂，厚3mm(F1結構體整體粉光+金鋼砂+Epoxy環氧樹脂地坪(th=3mm色另定)) |  | 單位：M2 |  | 計價代碼：0962221002
| 工料名稱 | 單位 | 數量 | 單價 | 複價 | 編碼(備註)
| 施工費，結構體整體粉光 | 式 | 1 |  | 0 | 0961100004,#
| 金鋼砂 | KG | 5 |  | 0 | M0961120009,#
| 環氧樹脂砂漿地坪，厚3mm(環氧樹脂地坪(th= | M2 | 1 |  | 0 | 0962201002
| 3mm色另定)工料) |  |  |  | 0
| 零星工料 | 式 | 1 |  | 0 | W0127110004
| 合計 | M2 | 1 |  | 0
| 人工： 機具： |  | 每 M2 單價計 |  | 0
材料： 雜項：
甲.壹.四.(二).2 | 工作項目：環氧樹脂砂漿地坪，金鋼砂，厚5mm(F2結構整體粉光+金鋼砂+Epoxy環氧樹脂地坪(th=5mm色另定)) |  | 單位：M2 |  | 計價代碼：0962223002
| 工料名稱 | 單位 | 數量 | 單價 | 複價 | 編碼(備註)
| 施工費，結構體整體粉光 | 式 | 1 |  | 0 | 0961100004,#
| 金鋼砂 | KG | 5 |  | 0 | M0961120009,#
| 環氧樹脂砂漿地坪，厚5mm(環氧樹脂地坪(th= | M2 | 1 |  | 0 | 0962203002
| 5mm色另定)工料) |  |  |  | 0
| 零星工料 | 式 | 1 |  | 0 | W0127110004
| 合計 | M2 | 1 |  | 0
| 人工： 機具： |  | 每 M2 單價計 |  | 0
材料： 雜項：
甲.壹.四.(二).3 | 工作項目：環氧樹脂砂漿地坪，金鋼砂，厚5mm(F2車道結構整體粉光+金鋼砂+Epoxy環氧樹脂地坪(th=5mm色另定)) |  | 單位：M2 |  | 計價代碼：0962223002-01
| 工料名稱 | 單位 | 數量 | 單價 | 複價 | 編碼(備註)
| 施工費，結構體整體粉光 | 式 | 1 |  | 0 | 0961100004,#
| 金鋼砂 | KG | 5 |  | 0 | M0961120009,#
| 環氧樹脂砂漿地坪，厚5mm(環氧樹脂地坪(th= | M2 | 1 |  | 0 | 0962203002
| 5mm色另定)工料) |  |  |  | 0
| 零星工料 | 式 | 1 |  | 0 | W0127110004
| 合計 | M2 | 1 |  | 0
| 人工： 機具： |  | 每 M2 單價計 |  | 0
材料： 雜項：
甲.壹.四.(二).4 | 工作項目：舖地磚，100x100mm((B1F車道)F4-1:3水泥砂漿打底+10x10cm透心石英磚) |  | 單位：M2 |  | 計價代碼：0934101002-02
| 工料名稱 | 單位 | 數量 | 單價 | 複價 | 編碼(備註)
| 產品，卜特蘭水泥，第1型水泥，袋裝，工地交 | 包 | 0.27 |  | 0 | M030521140A
| 貨 |  |  |  | 0
| 產品，粒料，細粒料 | M3 | 0.027 |  | 0 | M0305022003
| 10x10cm透心石英磚 | 塊 | 94 |  | 0 | M093410100A-01,
[5 empty] | 0 | #
| 產品，黏著劑 | 式 | 1 |  | 0 | M09050F0004
| 填縫劑 | 式 | 1 |  | 0 | M0792010004,#
| 施工費，地坪打底 | 式 | 1 |  | 0 | L000005B00014-
[5 empty] | 0 | 03,#
| 施工費，地坪貼10*10磁磚 | 式 | 1 |  | 0 | L000005V00004-
[5 empty] | 0 | 01,#
| 零星工料 | 式 | 1 |  | 0 | W0127110004
| 合計 | M2 | 1 |  | 0
| 人工： 機具： |  | 每 M2 單價計 |  | 0
材料： 雜項：
甲.壹.四.(二).5 | 工作項目：舖地磚，100x100mm((B1F車道)F4-1:3水泥砂漿打底+10*10cm凸紋耐壓車道磚) |  | 單位：M2 |  | 計價代碼：0934101002
| 工料名稱 | 單位 | 數量 | 單價 | 複價 | 編碼(備註)
| 產品，卜特蘭水泥，第1型水泥，袋裝，工地交 | 包 | 0.27 |  | 0 | M030521140A
| 貨 |  |  |  | 0
| 產品，粒料，細粒料 | M3 | 0.027 |  | 0 | M0305022003
| 10x10cm凸紋耐壓車道磚 | 塊 | 94 |  | 0 | M093410100A,#
| 產品，黏著劑 | 式 | 1 |  | 0 | M09050F0004
| 填縫劑 | 式 | 1 |  | 0 | M0792010004,#
| 施工費，地坪打底 | 式 | 1 |  | 0 | L000005B00014-
[5 empty] | 0 | 03,#
| 施工費，地坪貼10*10磁磚 | 式 | 1 |  | 0 | L000005V00004-
[5 empty] | 0 | 01,#
| 零星工料 | 式 | 1 |  | 0 | W0127110004
| 合計 | M2 | 1 |  | 0
| 人工： 機具： |  | 每 M2 單價計 |  | 0
材料： 雜項：
甲.壹.四.(二).6 | 工作項目：舖地磚，100x100mm(B1F機車停車空間F4-1:3水泥砂漿打底+10x10cm透心石英磚) |  | 單位：M2 |  | 計價代碼：0934101002-03
| 工料名稱 | 單位 | 數量 | 單價 | 複價 | 編碼(備註)
| 產品，卜特蘭水泥，第1型水泥，袋裝，工地交 | 包 | 0.27 |  | 0 | M030521140A
| 貨 |  |  |  | 0
| 產品，粒料，細粒料 | M3 | 0.027 |  | 0 | M0305022003
| 10x10cm透心石英磚 | 塊 | 94 |  | 0 | M093410100A-01,
[5 empty] | 0 | #
| 產品，黏著劑 | 式 | 1 |  | 0 | M09050F0004
| 填縫劑 | 式 | 1 |  | 0 | M0792010004,#
| 施工費，地坪打底 | 式 | 1 |  | 0 | L000005B00014-
[5 empty] | 0 | 03,#
| 施工費，地坪貼10*10磁磚 | 式 | 1 |  | 0 | L000005V00004-
[5 empty] | 0 | 01,#
| 零星工料 | 式 | 1 |  | 0 | W0127110004
| 合計 | M2 | 1 |  | 0
| 人工： 機具： |  | 每 M2 單價計 |  | 0
材料： 雜項：
甲.壹.四.(二).7 | 工作項目：舖地磚，600x600mm(F5-1:3水泥砂漿打底+60x60cm止滑石英磚) |  | 單位：M2 |  | 計價代碼：0934108002
| 工料名稱 | 單位 | 數量 | 單價 | 複價 | 編碼(備註)
| 產品，卜特蘭水泥，第1型水泥，袋裝，工地交 | 包 | 0.45 |  | 0 | M030521140A
| 貨 |  |  |  | 0
| 產品，粒料，細粒料 | M3 | 0.045 |  | 0 | M0305022003
| 60x60cm止滑石英磚 | 塊 | 3 |  | 0 | M093410800A,#
| 填縫劑 | 式 | 1 |  | 0 | M0792010004,#
| 施工費，地坪貼60*60磁磚 | 式 | 1 |  | 0 | L000005V00004-
[5 empty] | 0 | 02,#
| 零星工料 | 式 | 1 |  | 0 | W0127110004
| 合計 | M2 | 1 |  | 0
| 人工： 機具： |  | 每 M2 單價計 |  | 0
材料： 雜項：
甲.壹.四.(二).8 | 工作項目：舖地磚，600x300mm(F6-1:3水泥砂漿打底+30x60cm平光石英磚) |  | 單位：M2 |  | 計價代碼：093410F002
| 工料名稱 | 單位 | 數量 | 單價 | 複價 | 編碼(備註)
| 產品，卜特蘭水泥，第1型水泥，袋裝，工地交 | 包 | 0.45 |  | 0 | M030521140A
| 貨 |  |  |  | 0
| 產品，粒料，細粒料 | M3 | 0.045 |  | 0 | M0305022003
| 30x60cm平光石英磚 | 塊 | 6 |  | 0 | M093410F00A,#
| 填縫劑 | 式 | 1 |  | 0 | M0792010004,#
| 施工費，地坪貼30*60磁磚 | 式 | 1 |  | 0 | L000005V00004-
[5 empty] | 0 | 03,#
| 零星工料 | 式 | 1 |  | 0 | W0127110004
| 合計 | M2 | 1 |  | 0
| 人工： 機具： |  | 每 M2 單價計 |  | 0
材料： 雜項：
甲.壹.四.(二).9 | 工作項目：舖地磚，200x200mm(F7-1:3水泥砂漿打底+(防水層)+20x20cm止滑石英磚) |  | 單位：M2 |  | 計價代碼：0934103002
| 工料名稱 | 單位 | 數量 | 單價 | 複價 | 編碼(備註)
| 產品，卜特蘭水泥，第1型水泥，袋裝，工地交 | 包 | 0.27 |  | 0 | M030521140A
| 貨 |  |  |  | 0
| 產品，粒料，細粒料 | M3 | 0.027 |  | 0 | M0305022003
| 產品，舖地磚，200x200mm止滑石英磚 | 塊 | 25 |  | 0 | M093410300A
| 填縫劑 | 式 | 1 |  | 0 | M0792010004,#
| 施工費，地坪貼20*20磁磚 | 式 | 1 |  | 0 | L000005V00004-
[5 empty] | 0 | 04
| 零星工料 | 式 | 1 |  | 0 | W0127110004
| 合計 | M2 | 1 |  | 0
| 人工： 機具： |  | 每 M2 單價計 |  | 0
材料： 雜項：
甲.壹.四.(二).10 | 工作項目：舖地磚，200x200mm(F8-1:3水泥砂漿打底+(防水層上捲30cm)+20x20cm止滑石英磚+抿石子) |  | 單位：M2 |  | 計價代碼：0934103002-01
| 工料名稱 | 單位 | 數量 | 單價 | 複價 | 編碼(備註)
| 產品，卜特蘭水泥，第1型水泥，袋裝，工地交 | 包 | 0.27 |  | 0 | M030521140A
| 貨 |  |  |  | 0
| 產品，粒料，細粒料 | M3 | 0.027 |  | 0 | M0305022003
| 產品，舖地磚，200x200mm止滑石英磚 | 塊 | 25 |  | 0 | M093410300A
| 填縫劑 | 式 | 1 |  | 0 | M0792010004,#
| 施工費，地坪貼20*20磁磚 | 式 | 1 |  | 0 | L000005V00004-
[5 empty] | 0 | 04
| 抿石子，地坪(抿石子滾邊) | 式 | 1 |  | 0 | 0978210004
| 零星工料 | 式 | 1 |  | 0 | W0127110004
| 合計 | M2 | 1 |  | 0
| 人工： 機具： |  | 每 M2 單價計 |  | 0
材料： 雜項：
甲.壹.四.(二).11 | 工作項目：貼面磚，200×270mm(F10-B棟丙樓梯1:3水泥砂漿打底+20X27cm樓梯磚+抿石子) |  | 單位：M2 |  | 計價代碼：0930004002
| 工料名稱 | 單位 | 數量 | 單價 | 複價 | 編碼(備註)
| 產品，卜特蘭水泥，第1型水泥，袋裝，工地交 | 包 | 0.27 |  | 0 | M030521140A
| 貨 |  |  |  | 0
| 產品，粒料，細粒料 | M3 | 0.027 |  | 0 | M0305022003
| 20x27cm樓梯磚 | 塊 | 19 |  | 0 | M093410000A-01,
[5 empty] | 0 | #
| 填縫劑 | 式 | 1 |  | 0 | M0792010004,#
| 施工費，樓梯打底+貼磚 | 式 | 1 |  | 0 | L000005V00004-
[5 empty] | 0 | 05,#
| 抿石子，地坪(抿石子滾邊) | 式 | 1 |  | 0 | 0978210004
| 零星工料 | 式 | 1 |  | 0 | W0127110004
| 合計 | M2 | 1 |  | 0
| 人工： 機具： |  | 每 M2 單價計 |  | 0
材料： 雜項：
甲.壹.四.(二).12 | 工作項目：舖地磚，200x200mm(F9-B棟丙樓梯1:3水泥砂漿打底+20X20cm樓梯磚+抿石子) |  | 單位：M2 |  | 計價代碼：0934103002-02
| 工料名稱 | 單位 | 數量 | 單價 | 複價 | 編碼(備註)
| 產品，卜特蘭水泥，第1型水泥，袋裝，工地交 | 包 | 0.27 |  | 0 | M030521140A
| 貨 |  |  |  | 0
| 產品，粒料，細粒料 | M3 | 0.027 |  | 0 | M0305022003
| 產品，舖地磚，200x200mm止滑石英磚 | 塊 | 25 |  | 0 | M093410300A
| 填縫劑 | 式 | 1 |  | 0 | M0792010004,#
| 施工費，地坪貼20*20磁磚 | 式 | 1 |  | 0 | L000005V00004-
[5 empty] | 0 | 04
| 抿石子，地坪(抿石子滾邊) | 式 | 1 |  | 0 | 0978210004
| 零星工料 | 式 | 1 |  | 0 | W0127110004
| 合計 | M2 | 1 |  | 0
| 人工： 機具： |  | 每 M2 單價計 |  | 0
材料： 雜項：
甲.壹.四.(二).13 | 工作項目：貼面磚，200×270mm(F10-樓梯1:3水泥砂漿打底+20X27cm樓梯磚+抿石子) |  | 單位：M2 |  | 計價代碼：0930004002-01
| 工料名稱 | 單位 | 數量 | 單價 | 複價 | 編碼(備註)
| 產品，卜特蘭水泥，第1型水泥，袋裝，工地交 | 包 | 0.27 |  | 0 | M030521140A
| 貨 |  |  |  | 0
| 產品，粒料，細粒料 | M3 | 0.027 |  | 0 | M0305022003
| 20x27cm樓梯磚 | 塊 | 19 |  | 0 | M093410000A-01,
[5 empty] | 0 | #
| 填縫劑 | 式 | 1 |  | 0 | M0792010004,#
| 施工費，樓梯打底+貼磚 | 式 | 1 |  | 0 | L000005V00004-
[5 empty] | 0 | 05,#
| 抿石子，地坪(抿石子滾邊) | 式 | 1 |  | 0 | 0978210004
| 零星工料 | 式 | 1 |  | 0 | W0127110004
| 合計 | M2 | 1 |  | 0
| 人工： 機具： |  | 每 M2 單價計 |  | 0
材料： 雜項：
甲.壹.四.(二).14 | 工作項目：舖地磚，200x200mm(F9-樓梯1:3水泥砂漿打底+20X20cm樓梯磚+抿石子) |  | 單位：M2 |  | 計價代碼：0934103002-03
| 工料名稱 | 單位 | 數量 | 單價 | 複價 | 編碼(備註)
| 產品，卜特蘭水泥，第1型水泥，袋裝，工地交 | 包 | 0.27 |  | 0 | M030521140A
| 貨 |  |  |  | 0
| 產品，粒料，細粒料 | M3 | 0.027 |  | 0 | M0305022003
| 產品，舖地磚，200x200mm止滑石英磚 | 塊 | 25 |  | 0 | M093410300A
| 填縫劑 | 式 | 1 |  | 0 | M0792010004,#
| 施工費，地坪貼20*20磁磚 | 式 | 1 |  | 0 | L000005V00004-
[5 empty] | 0 | 04
| 抿石子，地坪(抿石子滾邊) | 式 | 1 |  | 0 | 0978210004
| 零星工料 | 式 | 1 |  | 0 | W0127110004
| 合計 | M2 | 1 |  | 0
| 人工： 機具： |  | 每 M2 單價計 |  | 0
材料： 雜項：
甲.壹.四.(二).15 | 工作項目：F11-1:3水泥砂漿打底+(防水層上捲30cm)+15x60cm&15*45cm木紋止滑石英磚(色另定) |  | 單位：M2 |  | 計價代碼：0934100002-03
| 工料名稱 | 單位 | 數量 | 單價 | 複價 | 編碼(備註)
| 產品，卜特蘭水泥，第1型水泥，袋裝，工地交 | 包 | 0.27 |  | 0 | M030521140A
| 貨 |  |  |  | 0
| 產品，粒料，細粒料 | M3 | 0.027 |  | 0 | M0305022003
| 產品，舖地磚，15x60cm+15*45cm木紋止滑石英 | M2 | 1 |  | 0 | M0934100002
| 磚 |  |  |  | 0
| 產品，黏著劑 | 式 | 1 |  | 0 | M09050F0004
| 填縫劑 | 式 | 1 |  | 0 | M0792010004,#
| 施工費，地坪打底 | 式 | 1 |  | 0 | L000005B00014-
[5 empty] | 0 | 03,#
| 施工費，地坪貼磁磚 | 式 | 1 |  | 0 | L000005V00004-
[5 empty] | 0 | 06
| 零星工料 | 式 | 1 |  | 0 | W0127110004
| 合計 | M2 | 1 |  | 0
| 人工： 機具： |  | 每 M2 單價計 |  | 0
材料： 雜項：
甲.壹.四.(二).16 | 工作項目：F12-1:3水泥砂漿打底+(防水層上捲30cm)+15x60cm+15*45cm木紋止滑石英磚(色另定) |  | 單位：M2 |  | 計價代碼：0934100002-04
| 工料名稱 | 單位 | 數量 | 單價 | 複價 | 編碼(備註)
| 產品，卜特蘭水泥，第1型水泥，袋裝，工地交 | 包 | 0.27 |  | 0 | M030521140A
| 貨 |  |  |  | 0
| 產品，粒料，細粒料 | M3 | 0.027 |  | 0 | M0305022003
| 產品，舖地磚，15x60cm+15*45cm木紋止滑石英 | M2 | 1 |  | 0 | M0934100002
| 磚 |  |  |  | 0
| 產品，黏著劑 | 式 | 1 |  | 0 | M09050F0004
| 填縫劑 | 式 | 1 |  | 0 | M0792010004,#
| 施工費，地坪打底 | 式 | 1 |  | 0 | L000005B00014-
[5 empty] | 0 | 03,#
| 施工費，地坪貼磁磚 | 式 | 1 |  | 0 | L000005V00004-
[5 empty] | 0 | 06
| 零星工料 | 式 | 1 |  | 0 | W0127110004
| 合計 | M2 | 1 |  | 0
| 人工： 機具： |  | 每 M2 單價計 |  | 0
材料： 雜項：
甲.壹.四.(二).17 | 工作項目：貼面磚，白磁磚(F13七厘石砂漿打底+防水層+10x10cm白色磁磚) |  | 單位：M2 |  | 計價代碼：09300N0002
| 工料名稱 | 單位 | 數量 | 單價 | 複價 | 編碼(備註)
| 產品，卜特蘭水泥，第1型水泥，袋裝，工地交 | 包 | 0.27 |  | 0 | M030521140A
| 貨 |  |  |  | 0
| 產品，粒料，細粒料 | M3 | 0.027 |  | 0 | M0305022003
| 七厘石 | 式 | 1 |  | 0 | M09050C0004,#
| 10x10cm白色磁磚 | 塊 | 94 |  | 0 | M09300N000A
| 產品，黏著劑 | 式 | 1 |  | 0 | M09050F0004
| 填縫劑 | 式 | 1 |  | 0 | M0792010004,#
| 施工費，地坪打底 | 式 | 1 |  | 0 | L000005B00014-
[5 empty] | 0 | 03,#
| 施工費，地坪貼磁磚 | 式 | 1 |  | 0 | L000005V00004-
[5 empty] | 0 | 06
| 零星工料 | 式 | 1 |  | 0 | W0127110004
| 合計 | M2 | 1 |  | 0
| 人工： 機具： |  | 每 M2 單價計 |  | 0
材料： 雜項：
甲.壹.四.(二).18 | 工作項目：F15-1:3水泥砂漿打底+(防水層上捲30cm)+15x60cm+15*45cm木紋止滑石英磚(色另定) |  | 單位：M2 |  | 計價代碼：0934100002-05
| 工料名稱 | 單位 | 數量 | 單價 | 複價 | 編碼(備註)
| 產品，卜特蘭水泥，第1型水泥，袋裝，工地交 | 包 | 0.27 |  | 0 | M030521140A
| 貨 |  |  |  | 0
| 產品，粒料，細粒料 | M3 | 0.027 |  | 0 | M0305022003
| 產品，舖地磚，15x60cm+15*45cm木紋止滑石英 | M2 | 1 |  | 0 | M0934100002
| 磚 |  |  |  | 0
| 產品，黏著劑 | 式 | 1 |  | 0 | M09050F0004
| 填縫劑 | 式 | 1 |  | 0 | M0792010004,#
| 施工費，地坪打底 | 式 | 1 |  | 0 | L000005B00014-
[5 empty] | 0 | 03,#
| 施工費，地坪貼磁磚 | 式 | 1 |  | 0 | L000005V00004-
[5 empty] | 0 | 06
| 零星工料 | 式 | 1 |  | 0 | W0127110004
| 合計 | M2 | 1 |  | 0
| 人工： 機具： |  | 每 M2 單價計 |  | 0
材料： 雜項：
甲.壹.四.(二).19 | 工作項目：水泥砂漿粉刷，1：3水泥砂漿，連工帶料(含1：3水泥砂漿及工資)，打底粉光(水箱頂板1:3粉光) |  | 單位：M2 |  | 計價代碼：0922034052
| 工料名稱 | 單位 | 數量 | 單價 | 複價 | 編碼(備註)
| 產品，卜特蘭水泥，第1型水泥，袋裝，工地交 | 包 | 0.2 |  | 0 | M030521140A
| 貨 |  |  |  | 0
| 產品，粒料，細粒料 | M3 | 0.02 |  | 0 | M0305022003
| 施工費，水箱頂板粉刷 | 式 | 1 |  | 0 | L000005B00004,#
| 零星工料 | 式 | 1 |  | 0 | W0127110004
| 合計 | M2 | 1 |  | 0
| 人工： 機具： |  | 每 M2 單價計 |  | 0
材料： 雜項：
甲.壹.四.(二).20 | 工作項目：行動不便坡道地坪貼止滑磚 |  | 單位：M2 |  | 計價代碼：0934100002
| 工料名稱 | 單位 | 數量 | 單價 | 複價 | 編碼(備註)
| 產品，卜特蘭水泥，第1型水泥，袋裝，工地交 | 包 | 0.27 |  | 0 | M030521140A
| 貨 |  |  |  | 0
| 產品，粒料，細粒料 | M3 | 0.027 |  | 0 | M0305022003
| 產品，舖地磚，200x200mm止滑石英磚 | 塊 | 25 |  | 0 | M093410300A
| 產品，黏著劑 | 式 | 1 |  | 0 | M09050F0004
| 填縫劑 | 式 | 1 |  | 0 | M0792010004,#
| 施工費，地坪打底 | 式 | 1 |  | 0 | L000005B00014-
[5 empty] | 0 | 03,#
| 施工費，地坪貼20*20磁磚 | 式 | 1 |  | 0 | L000005V00004-
[5 empty] | 0 | 04
| 零星工料 | 式 | 1 |  | 0 | W0127110004
| 合計 | M2 | 1 |  | 0
| 人工： 機具： |  | 每 M2 單價計 |  | 0
材料： 雜項：
甲.壹.四.(二).21 | 工作項目：F11-景觀陽台1:3水泥砂漿打底+(防水層上捲30cm)+15x60cm+15*45cm木紋止滑石英磚(色另定) |  | 單位：M2 |  | 計價代碼：0934100002-06
| 工料名稱 | 單位 | 數量 | 單價 | 複價 | 編碼(備註)
| 產品，卜特蘭水泥，第1型水泥，袋裝，工地交 | 包 | 0.27 |  | 0 | M030521140A
| 貨 |  |  |  | 0
| 產品，粒料，細粒料 | M3 | 0.027 |  | 0 | M0305022003
| 產品，舖地磚，15x60cm+15*45cm木紋止滑石英 | M2 | 1 |  | 0 | M0934100002
| 磚 |  |  |  | 0
| 產品，黏著劑 | 式 | 1 |  | 0 | M09050F0004
| 填縫劑 | 式 | 1 |  | 0 | M0792010004,#
| 施工費，地坪打底 | 式 | 1 |  | 0 | L000005B00014-
[5 empty] | 0 | 03,#
| 施工費，地坪貼磁磚 | 式 | 1 |  | 0 | L000005V00004-
[5 empty] | 0 | 06
| 零星工料 | 式 | 1 |  | 0 | W0127110004
| 合計 | M2 | 1 |  | 0
| 人工： 機具： |  | 每 M2 單價計 |  | 0
材料： 雜項：
甲.壹.四.(二).22 | 工作項目：舖地磚，200x200mm(F17-屋頂平台1:3水泥砂漿打底+(防水層上捲30cm)+20x20cm止滑石質石英磚+抿石子(色另定)) |  | 單位：M2 |  | 計價代碼：0934103002-04
| 工料名稱 | 單位 | 數量 | 單價 | 複價 | 編碼(備註)
| 產品，卜特蘭水泥，第1型水泥，袋裝，工地交 | 包 | 0.27 |  | 0 | M030521140A
| 貨 |  |  |  | 0
| 產品，粒料，細粒料 | M3 | 0.027 |  | 0 | M0305022003
| 產品，舖地磚，200x200mm止滑石英磚 | 塊 | 25 |  | 0 | M093410300A
| 填縫劑 | 式 | 1 |  | 0 | M0792010004,#
| 施工費，地坪貼20*20磁磚 | 式 | 1 |  | 0 | L000005V00004-
[5 empty] | 0 | 04
| 抿石子，地坪(抿石子滾邊) | 式 | 1 |  | 0 | 0978210004
| 零星工料 | 式 | 1 |  | 0 | W0127110004
| 合計 | M2 | 1 |  | 0
| 人工： 機具： |  | 每 M2 單價計 |  | 0
材料： 雜項：
甲.壹.四.(二).23 | 工作項目：貼面磚，200×270mm(F10-管理室樓梯1:3水泥砂漿打底+20X27cm樓梯磚+抿石子) |  | 單位：M2 |  | 計價代碼：0930004002-02
| 工料名稱 | 單位 | 數量 | 單價 | 複價 | 編碼(備註)
| 產品，卜特蘭水泥，第1型水泥，袋裝，工地交 | 包 | 0.27 |  | 0 | M030521140A
| 貨 |  |  |  | 0
| 產品，粒料，細粒料 | M3 | 0.027 |  | 0 | M0305022003
| 20x27cm樓梯磚 | 塊 | 19 |  | 0 | M093410000A-01,
[5 empty] | 0 | #
| 填縫劑 | 式 | 1 |  | 0 | M0792010004,#
| 施工費，樓梯打底+貼磚 | 式 | 1 |  | 0 | L000005V00004-
[5 empty] | 0 | 05,#
| 抿石子，地坪(抿石子滾邊) | 式 | 1 |  | 0 | 0978210004
| 零星工料 | 式 | 1 |  | 0 | W0127110004
| 合計 | M2 | 1 |  | 0
| 人工： 機具： |  | 每 M2 單價計 |  | 0
材料： 雜項：
甲.壹.四.(二).24 | 工作項目：舖地磚，200x200mm(F9-管理室樓梯1:3水泥砂漿打底+20X20cm樓梯磚+抿石子) |  | 單位：M2 |  | 計價代碼：0934103002-05
| 工料名稱 | 單位 | 數量 | 單價 | 複價 | 編碼(備註)
| 產品，卜特蘭水泥，第1型水泥，袋裝，工地交 | 包 | 0.27 |  | 0 | M030521140A
| 貨 |  |  |  | 0
| 產品，粒料，細粒料 | M3 | 0.027 |  | 0 | M0305022003
| 產品，舖地磚，200x200mm止滑石英磚 | 塊 | 25 |  | 0 | M093410300A
| 填縫劑 | 式 | 1 |  | 0 | M0792010004,#
| 施工費，地坪貼20*20磁磚 | 式 | 1 |  | 0 | L000005V00004-
[5 empty] | 0 | 04
| 抿石子，地坪(抿石子滾邊) | 式 | 1 |  | 0 | 0978210004
| 零星工料 | 式 | 1 |  | 0 | W0127110004
| 合計 | M2 | 1 |  | 0
| 人工： 機具： |  | 每 M2 單價計 |  | 0
材料： 雜項：
甲.壹.四.(二).25 | 工作項目：混凝土表面處理，地坪整體粉光處理(113親子中心大廳地坪結構體整體粉光) |  | 單位：M2 |  | 計價代碼：0336070002
| 工料名稱 | 單位 | 數量 | 單價 | 複價 | 編碼(備註)
| 產品，卜特蘭水泥，第1型水泥，袋裝，工地交 | 包 | 0.01 |  | 0 | M030521140A
| 貨 |  |  |  | 0
| 整體粉光工資 | 式 | 1 |  | 0 | L000005B00004-
[5 empty] | 0 | 04,#
| 零星工料 | 式 | 1 |  | 0 | W0127110004
| 合計 | M2 | 1 |  | 0
| 人工： 機具： |  | 每 M2 單價計 |  | 0
材料： 雜項：
甲.壹.四.(二).26 | 工作項目：混凝土表面處理，地坪整體粉光處理(114活動教室地坪結構體整體粉光) |  | 單位：M2 |  | 計價代碼：0336070002-01
| 工料名稱 | 單位 | 數量 | 單價 | 複價 | 編碼(備註)
| 產品，卜特蘭水泥，第1型水泥，袋裝，工地交 | 包 | 0.01 |  | 0 | M030521140A
| 貨 |  |  |  | 0
| 整體粉光工資 | 式 | 1 |  | 0 | L000005B00004-
[5 empty] | 0 | 04,#
| 零星工料 | 式 | 1 |  | 0 | W0127110004
| 合計 | M2 | 1 |  | 0
| 人工： 機具： |  | 每 M2 單價計 |  | 0
材料： 雜項：
甲.壹.四.(二).27 | 工作項目：混凝土表面處理，地坪整體粉光處理(115親子教室地坪結構體整體粉光) |  | 單位：M2 |  | 計價代碼：0336070002-02
| 工料名稱 | 單位 | 數量 | 單價 | 複價 | 編碼(備註)
| 產品，卜特蘭水泥，第1型水泥，袋裝，工地交 | 包 | 0.01 |  | 0 | M030521140A
| 貨 |  |  |  | 0
| 整體粉光工資 | 式 | 1 |  | 0 | L000005B00004-
[5 empty] | 0 | 04,#
| 零星工料 | 式 | 1 |  | 0 | W0127110004
| 合計 | M2 | 1 |  | 0
| 人工： 機具： |  | 每 M2 單價計 |  | 0
材料： 雜項：
甲.壹.四.(二).28 | 工作項目：混凝土表面處理，地坪整體粉光處理(116親子男廁地坪結構體整體粉光) |  | 單位：M2 |  | 計價代碼：0336070002-03
| 工料名稱 | 單位 | 數量 | 單價 | 複價 | 編碼(備註)
| 產品，卜特蘭水泥，第1型水泥，袋裝，工地交 | 包 | 0.01 |  | 0 | M030521140A
| 貨 |  |  |  | 0
| 整體粉光工資 | 式 | 1 |  | 0 | L000005B00004-
[5 empty] | 0 | 04,#
| 零星工料 | 式 | 1 |  | 0 | W0127110004
| 合計 | M2 | 1 |  | 0
| 人工： 機具： |  | 每 M2 單價計 |  | 0
材料： 雜項：
甲.壹.四.(二).29 | 工作項目：混凝土表面處理，地坪整體粉光處理(117親子女廁地坪結構體整體粉光) |  | 單位：M2 |  | 計價代碼：0336070002-04
| 工料名稱 | 單位 | 數量 | 單價 | 複價 | 編碼(備註)
| 產品，卜特蘭水泥，第1型水泥，袋裝，工地交 | 包 | 0.01 |  | 0 | M030521140A
| 貨 |  |  |  | 0
| 整體粉光工資 | 式 | 1 |  | 0 | L000005B00004-
[5 empty] | 0 | 04,#
| 零星工料 | 式 | 1 |  | 0 | W0127110004
| 合計 | M2 | 1 |  | 0
| 人工： 機具： |  | 每 M2 單價計 |  | 0
材料： 雜項：
甲.壹.四.(二).30 | 工作項目：混凝土表面處理，地坪整體粉光處理(119親子哺乳室地坪結構體整體粉光) |  | 單位：M2 |  | 計價代碼：0336070002-05
| 工料名稱 | 單位 | 數量 | 單價 | 複價 | 編碼(備註)
| 產品，卜特蘭水泥，第1型水泥，袋裝，工地交 | 包 | 0.01 |  | 0 | M030521140A
| 貨 |  |  |  | 0
| 整體粉光工資 | 式 | 1 |  | 0 | L000005B00004-
[5 empty] | 0 | 04,#
| 零星工料 | 式 | 1 |  | 0 | W0127110004
| 合計 | M2 | 1 |  | 0
| 人工： 機具： |  | 每 M2 單價計 |  | 0
材料： 雜項：
甲.壹.四.(二).31 | 工作項目：混凝土表面處理，地坪整體粉光處理(121托嬰中心地坪結構體整體粉光) |  | 單位：M2 |  | 計價代碼：0336070002-06
| 工料名稱 | 單位 | 數量 | 單價 | 複價 | 編碼(備註)
| 產品，卜特蘭水泥，第1型水泥，袋裝，工地交 | 包 | 0.01 |  | 0 | M030521140A
| 貨 |  |  |  | 0
| 整體粉光工資 | 式 | 1 |  | 0 | L000005B00004-
[5 empty] | 0 | 04,#
| 零星工料 | 式 | 1 |  | 0 | W0127110004
| 合計 | M2 | 1 |  | 0
| 人工： 機具： |  | 每 M2 單價計 |  | 0
材料： 雜項：
甲.壹.四.(二).32 | 工作項目：混凝土表面處理，地坪整體粉光處理(122親子教室地坪結構體整體粉光) |  | 單位：M2 |  | 計價代碼：0336070002-07
| 工料名稱 | 單位 | 數量 | 單價 | 複價 | 編碼(備註)
| 產品，卜特蘭水泥，第1型水泥，袋裝，工地交 | 包 | 0.01 |  | 0 | M030521140A
| 貨 |  |  |  | 0
| 整體粉光工資 | 式 | 1 |  | 0 | L000005B00004-
[5 empty] | 0 | 04,#
| 零星工料 | 式 | 1 |  | 0 | W0127110004
| 合計 | M2 | 1 |  | 0
| 人工： 機具： |  | 每 M2 單價計 |  | 0
材料： 雜項：
甲.壹.四.(二).33 | 工作項目：混凝土表面處理，地坪整體粉光處理(123托嬰辦公室地坪結構體整體粉光) |  | 單位：M2 |  | 計價代碼：0336070002-08
| 工料名稱 | 單位 | 數量 | 單價 | 複價 | 編碼(備註)
| 產品，卜特蘭水泥，第1型水泥，袋裝，工地交 | 包 | 0.01 |  | 0 | M030521140A
| 貨 |  |  |  | 0
| 整體粉光工資 | 式 | 1 |  | 0 | L000005B00004-
[5 empty] | 0 | 04,#
| 零星工料 | 式 | 1 |  | 0 | W0127110004
| 合計 | M2 | 1 |  | 0
| 人工： 機具： |  | 每 M2 單價計 |  | 0
材料： 雜項：
甲.壹.四.(二).34 | 工作項目：混凝土表面處理，地坪整體粉光處理(124親子保建室地坪結構體整體粉光) |  | 單位：M2 |  | 計價代碼：0336070002-09
| 工料名稱 | 單位 | 數量 | 單價 | 複價 | 編碼(備註)
| 產品，卜特蘭水泥，第1型水泥，袋裝，工地交 | 包 | 0.01 |  | 0 | M030521140A
| 貨 |  |  |  | 0
| 整體粉光工資 | 式 | 1 |  | 0 | L000005B00004-
[5 empty] | 0 | 04,#
| 零星工料 | 式 | 1 |  | 0 | W0127110004
| 合計 | M2 | 1 |  | 0
| 人工： 機具： |  | 每 M2 單價計 |  | 0
材料： 雜項：
甲.壹.四.(二).35 | 工作項目：舖地磚，200x200mm(126親子不便廁所地坪F7-1:3水泥砂漿打底+(防水層)+20x20cm止滑石英磚) |  | 單位：M2 |  | 計價代碼：0934103002-06
| 工料名稱 | 單位 | 數量 | 單價 | 複價 | 編碼(備註)
| 產品，卜特蘭水泥，第1型水泥，袋裝，工地交 | 包 | 0.27 |  | 0 | M030521140A
| 貨 |  |  |  | 0
| 產品，粒料，細粒料 | M3 | 0.027 |  | 0 | M0305022003
| 產品，舖地磚，200x200mm止滑石英磚 | 塊 | 25 |  | 0 | M093410300A
| 填縫劑 | 式 | 1 |  | 0 | M0792010004,#
| 施工費，地坪貼20*20磁磚 | 式 | 1 |  | 0 | L000005V00004-
[5 empty] | 0 | 04
| 零星工料 | 式 | 1 |  | 0 | W0127110004
| 合計 | M2 | 1 |  | 0
| 人工： 機具： |  | 每 M2 單價計 |  | 0
材料： 雜項：
甲.壹.四.(二).36 | 工作項目：混凝土表面處理，地坪整體粉光處理(127親子廚房地坪結構體整體粉光) |  | 單位：M2 |  | 計價代碼：0336070002-10
| 工料名稱 | 單位 | 數量 | 單價 | 複價 | 編碼(備註)
| 產品，卜特蘭水泥，第1型水泥，袋裝，工地交 | 包 | 0.01 |  | 0 | M030521140A
| 貨 |  |  |  | 0
| 整體粉光工資 | 式 | 1 |  | 0 | L000005B00004-
[5 empty] | 0 | 04,#
| 零星工料 | 式 | 1 |  | 0 | W0127110004
| 合計 | M2 | 1 |  | 0
| 人工： 機具： |  | 每 M2 單價計 |  | 0
材料： 雜項：
甲.壹.四.(二).37 | 工作項目：混凝土表面處理，地坪整體粉光處理(128親子儲藏地坪結構體整體粉光) |  | 單位：M2 |  | 計價代碼：0336070002-11
| 工料名稱 | 單位 | 數量 | 單價 | 複價 | 編碼(備註)
| 產品，卜特蘭水泥，第1型水泥，袋裝，工地交 | 包 | 0.01 |  | 0 | M030521140A
| 貨 |  |  |  | 0
| 整體粉光工資 | 式 | 1 |  | 0 | L000005B00004-
[5 empty] | 0 | 04,#
| 零星工料 | 式 | 1 |  | 0 | W0127110004
| 合計 | M2 | 1 |  | 0
| 人工： 機具： |  | 每 M2 單價計 |  | 0
材料： 雜項：
甲.壹.四.(二).38 | 工作項目：混凝土表面處理，地坪整體粉光處理(219好社福共同工作空間地坪結構體整體粉光) |  | 單位：M2 |  | 計價代碼：0336070002-12
| 工料名稱 | 單位 | 數量 | 單價 | 複價 | 編碼(備註)
| 產品，卜特蘭水泥，第1型水泥，袋裝，工地交 | 包 | 0.01 |  | 0 | M030521140A
| 貨 |  |  |  | 0
| 整體粉光工資 | 式 | 1 |  | 0 | L000005B00004-
[5 empty] | 0 | 04,#
| 零星工料 | 式 | 1 |  | 0 | W0127110004
| 合計 | M2 | 1 |  | 0
| 人工： 機具： |  | 每 M2 單價計 |  | 0
材料： 雜項：
甲.壹.四.(二).39 | 工作項目：A棟活動教室外樓梯1:3MT+止滑磚 |  | 單位：M2 |  | 計價代碼：0934100002-01
| 工料名稱 | 單位 | 數量 | 單價 | 複價 | 編碼(備註)
| 產品，卜特蘭水泥，第1型水泥，袋裝，工地交 | 包 | 0.27 |  | 0 | M030521140A
| 貨 |  |  |  | 0
| 產品，粒料，細粒料 | M3 | 0.027 |  | 0 | M0305022003
| 產品，舖地磚，200x200mm止滑石英磚 | 塊 | 25 |  | 0 | M093410300A
| 填縫劑 | 式 | 1 |  | 0 | M0792010004,#
| 施工費，地坪貼20*20磁磚 | 式 | 1 |  | 0 | L000005V00004-
[5 empty] | 0 | 04
| 零星工料 | 式 | 1 |  | 0 | W0127110004
| 合計 | M2 | 1 |  | 0
| 人工： 機具： |  | 每 M2 單價計 |  | 0
材料： 雜項：
甲.壹.四.(二).40 | 工作項目：貼面磚，200×270mm(F10-11F多功能教室樓梯1:3水泥砂漿打底+20X27cm樓梯磚+抿石子) |  | 單位：M2 |  | 計價代碼：0930004002-03
| 工料名稱 | 單位 | 數量 | 單價 | 複價 | 編碼(備註)
| 產品，卜特蘭水泥，第1型水泥，袋裝，工地交 | 包 | 0.27 |  | 0 | M030521140A
| 貨 |  |  |  | 0
| 產品，粒料，細粒料 | M3 | 0.027 |  | 0 | M0305022003
| 20x27cm樓梯磚 | 塊 | 19 |  | 0 | M093410000A-01,
[5 empty] | 0 | #
| 填縫劑 | 式 | 1 |  | 0 | M0792010004,#
| 施工費，樓梯打底+貼磚 | 式 | 1 |  | 0 | L000005V00004-
[5 empty] | 0 | 05,#
| 抿石子，地坪(抿石子滾邊) | 式 | 1 |  | 0 | 0978210004
| 零星工料 | 式 | 1 |  | 0 | W0127110004
| 合計 | M2 | 1 |  | 0
| 人工： 機具： |  | 每 M2 單價計 |  | 0
材料： 雜項：
甲.壹.四.(二).41 | 工作項目：舖地磚，200x200mm(F9-11F多功能教室樓梯1:3水泥砂漿打底+20X20cm樓梯磚+抿石子) |  | 單位：M2 |  | 計價代碼：0934103002-07
| 工料名稱 | 單位 | 數量 | 單價 | 複價 | 編碼(備註)
| 產品，卜特蘭水泥，第1型水泥，袋裝，工地交 | 包 | 0.27 |  | 0 | M030521140A
| 貨 |  |  |  | 0
| 產品，粒料，細粒料 | M3 | 0.027 |  | 0 | M0305022003
| 產品，舖地磚，200x200mm止滑石英磚 | 塊 | 25 |  | 0 | M093410300A
| 填縫劑 | 式 | 1 |  | 0 | M0792010004,#
| 施工費，地坪貼20*20磁磚 | 式 | 1 |  | 0 | L000005V00004-
[5 empty] | 0 | 04
| 抿石子，地坪(抿石子滾邊) | 式 | 1 |  | 0 | 0978210004
| 零星工料 | 式 | 1 |  | 0 | W0127110004
| 合計 | M2 | 1 |  | 0
| 人工： 機具： |  | 每 M2 單價計 |  | 0
材料： 雜項：
甲.壹.四.(二).42 | 工作項目：舖地磚，200x200mm(社服空間不便廁所地坪F7-1:3水泥砂漿打底+(防水層)+20x20cm止滑石英磚) |  | 單位：M2 |  | 計價代碼：0934103002-08
| 工料名稱 | 單位 | 數量 | 單價 | 複價 | 編碼(備註)
| 產品，卜特蘭水泥，第1型水泥，袋裝，工地交 | 包 | 0.27 |  | 0 | M030521140A
| 貨 |  |  |  | 0
| 產品，粒料，細粒料 | M3 | 0.027 |  | 0 | M0305022003
| 產品，舖地磚，200x200mm止滑石英磚 | 塊 | 25 |  | 0 | M093410300A
| 填縫劑 | 式 | 1 |  | 0 | M0792010004,#
| 施工費，地坪貼20*20磁磚 | 式 | 1 |  | 0 | L000005V00004-
[5 empty] | 0 | 04
| 零星工料 | 式 | 1 |  | 0 | W0127110004
| 合計 | M2 | 1 |  | 0
| 人工： 機具： |  | 每 M2 單價計 |  | 0
材料： 雜項：
甲.壹.四.(三).1 | 工作項目：乳化塑膠漆，平頂，連工帶料，一底二度(C1-(版)混擬土坯土整平+噴乳膠漆(符合綠建築標準)一底2度) |  | 單位：M2 |  | 計價代碼：0991242122
| 工料名稱 | 單位 | 數量 | 單價 | 複價 | 編碼(備註)
| 產品，卜特蘭水泥，第1型水泥，袋裝，工地交 | 包 | 0.01 |  | 0 | M030521140A
| 貨 |  |  |  | 0
| 施工費，批黑土 | 式 | 1 |  | 0 | L000005B00004-
[5 empty] | 0 | 02,#
| 批白土工料 | M2 | 1 |  | 0 | 0905030102-01,#
| 乳化塑膠漆，連工帶料(噴乳膠漆(符合綠建築 | M2 | 1 |  | 0 | 0991240102-04
| 標準)) |  |  |  | 0
| 零星工料 | 式 | 1 |  | 0 | W0127110004
| 合計 | M2 | 1 |  | 0
| 人工： 機具： |  | 每 M2 單價計 |  | 0
材料： 雜項：
甲.壹.四.(三).2 | 工作項目：乳化塑膠漆，平頂，1:3水泥粉刷，一底二度(C1-(樑)1:3水泥砂漿粉光+噴乳膠漆(符合綠建築標準)一底2度) |  | 單位：M2 |  | 計價代碼：0991242222
| 工料名稱 | 單位 | 數量 | 單價 | 複價 | 編碼(備註)
| 產品，卜特蘭水泥，第1型水泥，袋裝，工地交 | 包 | 0.2 |  | 0 | M030521140A
| 貨 |  |  |  | 0
| 產品，粒料，細粒料 | M3 | 0.02 |  | 0 | M0305022003
| 施工費，內牆粉光 | 式 | 1 |  | 0 | L000005B00014-
[5 empty] | 0 | 01,#
| 批白土工料 | M2 | 1 |  | 0 | 0905030102-01,#
| 乳化塑膠漆，連工帶料(噴乳膠漆(符合綠建築 | M2 | 1 |  | 0 | 0991240102-04
| 標準)) |  |  |  | 0
| 零星工料 | 式 | 1 |  | 0 | W0127110004
| 合計 | M2 | 1 |  | 0
| 人工： 機具： |  | 每 M2 單價計 |  | 0
材料： 雜項：
甲.壹.四.(三).3 | 工作項目：乳化塑膠漆，平頂，連工帶料，一底二度(C2-(版)混擬土坯土整平,刷環保乳膠漆(符合綠建築標準)一底2度) |  | 單位：M2 |  | 計價代碼：0991242122-01
| 工料名稱 | 單位 | 數量 | 單價 | 複價 | 編碼(備註)
| 產品，卜特蘭水泥，第1型水泥，袋裝，工地交 | 包 | 0.01 |  | 0 | M030521140A
| 貨 |  |  |  | 0
| 施工費，批黑土 | 式 | 1 |  | 0 | L000005B00004-
[5 empty] | 0 | 02,#
| 批白土工料 | M2 | 1 |  | 0 | 0905030102-01,#
| 乳化塑膠漆，連工帶料(噴乳膠漆(符合綠建築 | M2 | 1 |  | 0 | 0991240102-04
| 標準)) |  |  |  | 0
| 零星工料 | 式 | 1 |  | 0 | W0127110004
| 合計 | M2 | 1 |  | 0
| 人工： 機具： |  | 每 M2 單價計 |  | 0
材料： 雜項：
甲.壹.四.(三).4 | 工作項目：乳化塑膠漆，平頂，1:3水泥粉刷，一底二度(C2-1:3水泥砂漿粉光+環保乳膠漆(符合綠建築標準)一底2度) |  | 單位：M2 |  | 計價代碼：0991242222-01
| 工料名稱 | 單位 | 數量 | 單價 | 複價 | 編碼(備註)
| 產品，卜特蘭水泥，第1型水泥，袋裝，工地交 | 包 | 0.2 |  | 0 | M030521140A
| 貨 |  |  |  | 0
| 產品，粒料，細粒料 | M3 | 0.02 |  | 0 | M0305022003
| 施工費，內牆粉光 | 式 | 1 |  | 0 | L000005B00014-
[5 empty] | 0 | 01,#
| 批白土工料 | M2 | 1 |  | 0 | 0905030102-01,#
| 乳化塑膠漆，連工帶料(噴乳膠漆(符合綠建築 | M2 | 1 |  | 0 | 0991240102-04
| 標準)) |  |  |  | 0
| 零星工料 | 式 | 1 |  | 0 | W0127110004
| 合計 | M2 | 1 |  | 0
| 人工： 機具： |  | 每 M2 單價計 |  | 0
材料： 雜項：
甲.壹.四.(三).5 | 工作項目：乳化塑膠漆，平頂，連工帶料，一底二度(C3-(版)混擬土坯土整平,刷環保晴雨乳膠漆(符合綠建築標準)一底2度) |  | 單位：M2 |  | 計價代碼：0991242122-02
| 工料名稱 | 單位 | 數量 | 單價 | 複價 | 編碼(備註)
| 產品，卜特蘭水泥，第1型水泥，袋裝，工地交 | 包 | 0.01 |  | 0 | M030521140A
| 貨 |  |  |  | 0
| 施工費，批黑土 | 式 | 1 |  | 0 | L000005B00004-
[5 empty] | 0 | 02,#
| 乳化塑膠漆，連工帶料(刷環保晴雨乳膠漆(符 | M2 | 1 |  | 0 | 0991240102-03
| 合綠建築標準)) |  |  |  | 0
| 零星工料 | 式 | 1 |  | 0 | W0127110004
| 合計 | M2 | 1 |  | 0
| 人工： 機具： |  | 每 M2 單價計 |  | 0
材料： 雜項：
甲.壹.四.(三).6 | 工作項目：乳化塑膠漆，平頂，1:3水泥粉刷，一底二度(C3-1:3水泥砂漿粉光+環保晴雨乳膠漆(符合綠建築標準)一底2度) |  | 單位：M2 |  | 計價代碼：0991242222-02
| 工料名稱 | 單位 | 數量 | 單價 | 複價 | 編碼(備註)
| 產品，卜特蘭水泥，第1型水泥，袋裝，工地交 | 包 | 0.2 |  | 0 | M030521140A
| 貨 |  |  |  | 0
| 產品，粒料，細粒料 | M3 | 0.02 |  | 0 | M0305022003
| 施工費，內牆粉光 | 式 | 1 |  | 0 | L000005B00014-
[5 empty] | 0 | 01,#
| 批白土工料 | M2 | 1 |  | 0 | 0905030102-01,#
| 乳化塑膠漆，連工帶料(刷環保晴雨乳膠漆(符 | M2 | 1 |  | 0 | 0991240102-03
| 合綠建築標準)) |  |  |  | 0
| 零星工料 | 式 | 1 |  | 0 | W0127110004
| 合計 | M2 | 1 |  | 0
| 人工： 機具： |  | 每 M2 單價計 |  | 0
材料： 雜項：
甲.壹.四.(三).7 | 工作項目：乳化塑膠漆，平頂，連工帶料，一底二度(C3-走廊(版)混擬土坯土整平,刷環保晴雨乳膠漆(符合綠建築標準)一底2度) |  | 單位：M2 |  | 計價代碼：0991242122-03
| 工料名稱 | 單位 | 數量 | 單價 | 複價 | 編碼(備註)
| 產品，卜特蘭水泥，第1型水泥，袋裝，工地交 | 包 | 0.01 |  | 0 | M030521140A
| 貨 |  |  |  | 0
| 施工費，批黑土 | 式 | 1 |  | 0 | L000005B00004-
[5 empty] | 0 | 02,#
| 乳化塑膠漆，連工帶料(刷環保晴雨乳膠漆(符 | M2 | 1 |  | 0 | 0991240102-03
| 合綠建築標準)) |  |  |  | 0
| 零星工料 | 式 | 1 |  | 0 | W0127110004
| 合計 | M2 | 1 |  | 0
| 人工： 機具： |  | 每 M2 單價計 |  | 0
材料： 雜項：
甲.壹.四.(三).8 | 工作項目：乳化塑膠漆，平頂，1:3水泥粉刷，一底二度(C3-走廊1:3水泥砂漿粉光+環保晴雨乳膠漆(符合綠建築標準)一底2度) |  | 單位：M2 |  | 計價代碼：0991242222-03
| 工料名稱 | 單位 | 數量 | 單價 | 複價 | 編碼(備註)
| 產品，卜特蘭水泥，第1型水泥，袋裝，工地交 | 包 | 0.2 |  | 0 | M030521140A
| 貨 |  |  |  | 0
| 產品，粒料，細粒料 | M3 | 0.02 |  | 0 | M0305022003
| 施工費，內牆粉光 | 式 | 1 |  | 0 | L000005B00014-
[5 empty] | 0 | 01,#
| 批白土工料 | M2 | 1 |  | 0 | 0905030102-01,#
| 乳化塑膠漆，連工帶料(刷環保晴雨乳膠漆(符 | M2 | 1 |  | 0 | 0991240102-03
| 合綠建築標準)) |  |  |  | 0
| 零星工料 | 式 | 1 |  | 0 | W0127110004
| 合計 | M2 | 1 |  | 0
| 人工： 機具： |  | 每 M2 單價計 |  | 0
材料： 雜項：
甲.壹.四.(三).9 | 工作項目：天花板，塑膠(PVC)(C4-PVC企口板天花板(耐燃一級)) |  | 單位：M2 |  | 計價代碼：095000B002
| 工料名稱 | 單位 | 數量 | 單價 | 複價 | 編碼(備註)
| 木角料 | M2 | 1 |  | 0 | M0605081002,#
| PVC企口板 | M2 | 1 |  | 0 | M095000B002,#
| 收邊、壓條及接縫處理 | M2 | 1 |  | 0 | 0950000002,#
| 安裝工資(含收邊料及開口) | M2 | 1 |  | 0 | L000005000058,#
| 運費 | M2 | 1 |  | 0 | W0127140002,#
| 細木作，窗簾箱(窗簾盒) | 式 | 1 |  | 0 | 06200B0004
| 產品，金屬材料，鐵件，五金零件，五金另料 | 式 | 1 |  | 0 | M05060D3004
| 合計 | M2 | 1 |  | 0
| 人工： 機具： |  | 每 M2 單價計 |  | 0
材料： 雜項：
甲.壹.四.(三).10 | 工作項目：吸音天花板，矽酸鈣板，(耐燃一級,暗架)(C5暗架矽酸鈣板+坯土整平,刷環保乳膠漆(耐燃一級)(裝修天花)-梯廳) |  | 單位：M2 |  | 計價代碼：095106200002
| 工料名稱 | 單位 | 數量 | 單價 | 複價 | 編碼(備註)
| 暗架主架 | M2 | 1 |  | 0 | M09500P0002,#
| 矽酸鈣板 | M2 | 1 |  | 0 | M095106000002,#
| 收邊、壓條及接縫處理 | M2 | 1 |  | 0 | 0950000002,#
| 安裝工資(含收邊料及開口) | M2 | 1 |  | 0 | L000005000058,#
| 運費 | M2 | 1 |  | 0 | W0127140002,#
| 平頂批白土，連工帶料 | M2 | 1 |  | 0 | 0905040102
| 施工費，磨平 | 式 | 1 |  | 0 | L000005800024,#
| 乳化塑膠漆，連工帶料(刷乳膠漆(符合綠建築 | M2 | 1 |  | 0 | 0991240102
| 標準)) |  |  |  | 0
| 產品，金屬材料，鐵件，五金零件，五金另料 | 式 | 1 |  | 0 | M05060D3004
| 合計 | M2 | 1 |  | 0
| 人工： 機具： |  | 每 M2 單價計 |  | 0
材料： 雜項：
甲.壹.四.(三).11 | 工作項目：吸音天花板，矽酸鈣板，(耐燃一級,暗架)(C6暗架矽酸鈣板+坯土整平,刷環保乳膠漆(耐燃一級)(裝修天花)-廚房) |  | 單位：M2 |  | 計價代碼：095106200002-01
| 工料名稱 | 單位 | 數量 | 單價 | 複價 | 編碼(備註)
| 暗架主架 | M2 | 1 |  | 0 | M09500P0002,#
| 矽酸鈣板 | M2 | 1 |  | 0 | M095106000002,#
| 收邊、壓條及接縫處理 | M2 | 1 |  | 0 | 0950000002,#
| 安裝工資(含收邊料及開口) | M2 | 1 |  | 0 | L000005000058,#
| 運費 | M2 | 1 |  | 0 | W0127140002,#
| 平頂批白土，連工帶料 | M2 | 1 |  | 0 | 0905040102
| 施工費，磨平 | 式 | 1 |  | 0 | L000005800024,#
| 乳化塑膠漆，連工帶料(刷乳膠漆(符合綠建築 | M2 | 1 |  | 0 | 0991240102
| 標準)) |  |  |  | 0
| 產品，金屬材料，鐵件，五金零件，五金另料 | 式 | 1 |  | 0 | M05060D3004
| 合計 | M2 | 1 |  | 0
| 人工： 機具： |  | 每 M2 單價計 |  | 0
材料： 雜項：
甲.壹.四.(三).12 | 工作項目：乳化塑膠漆，室外用，連工帶料，一底二度(戶外(版)混擬土坯土整平,刷環保晴雨乳膠漆(符合綠建築標準)一底2度) |  | 單位：M2 |  | 計價代碼：0991246122
| 工料名稱 | 單位 | 數量 | 單價 | 複價 | 編碼(備註)
| 產品，卜特蘭水泥，第1型水泥，袋裝，工地交 | 包 | 0.01 |  | 0 | M030521140A
| 貨 |  |  |  | 0
| 施工費，批黑土 | 式 | 1 |  | 0 | L000005B00004-
[5 empty] | 0 | 02,#
| 乳化塑膠漆，連工帶料(刷環保晴雨乳膠漆(符 | M2 | 1 |  | 0 | 0991240102-03
| 合綠建築標準)) |  |  |  | 0
| 零星工料 | 式 | 1 |  | 0 | W0127110004
| 合計 | M2 | 1 |  | 0
| 人工： 機具： |  | 每 M2 單價計 |  | 0
材料： 雜項：
甲.壹.四.(三).13 | 工作項目：乳化塑膠漆，室外用，1:3水泥粉刷，一底二度(戶外1:3水泥砂漿粉光+環保晴雨乳膠漆(符合綠建築標準)一底2度) |  | 單位：M2 |  | 計價代碼：0991246222
| 工料名稱 | 單位 | 數量 | 單價 | 複價 | 編碼(備註)
| 產品，卜特蘭水泥，第1型水泥，袋裝，工地交 | 包 | 0.2 |  | 0 | M030521140A
| 貨 |  |  |  | 0
| 產品，粒料，細粒料 | M3 | 0.02 |  | 0 | M0305022003
| 施工費，內牆粉光 | 式 | 1 |  | 0 | L000005B00014-
[5 empty] | 0 | 01,#
| 批白土工料 | M2 | 1 |  | 0 | 0905030102-01,#
| 乳化塑膠漆，連工帶料(噴乳膠漆(符合綠建築 | M2 | 1 |  | 0 | 0991240102-04
| 標準)) |  |  |  | 0
| 零星工料 | 式 | 1 |  | 0 | W0127110004
| 合計 | M2 | 1 |  | 0
| 人工： 機具： |  | 每 M2 單價計 |  | 0
材料： 雜項：
甲.壹.四.(三).14 | 工作項目：乳化塑膠漆，室內用，連工帶料，一底二度(水箱C1-(版)混擬土坯土整平+噴乳膠漆(符合綠建築標準)一底2度) |  | 單位：M2 |  | 計價代碼：0991245122
| 工料名稱 | 單位 | 數量 | 單價 | 複價 | 編碼(備註)
| 產品，卜特蘭水泥，第1型水泥，袋裝，工地交 | 包 | 0.01 |  | 0 | M030521140A
| 貨 |  |  |  | 0
| 施工費，批黑土 | 式 | 1 |  | 0 | L000005B00004-
[5 empty] | 0 | 02,#
| 批白土工料 | M2 | 1 |  | 0 | 0905030102-01,#
| 乳化塑膠漆，連工帶料(噴乳膠漆(符合綠建築 | M2 | 1 |  | 0 | 0991240102-04
| 標準)) |  |  |  | 0
| 零星工料 | 式 | 1 |  | 0 | W0127110004
| 合計 | M2 | 1 |  | 0
| 人工： 機具： |  | 每 M2 單價計 |  | 0
材料： 雜項：
甲.壹.四.(三).15 | 工作項目：乳化塑膠漆，1:3水泥粉刷，一底二度(C1梯背1:3水泥砂漿粉光+噴乳膠漆(符合綠建築標準)一底2度) |  | 單位：M2 |  | 計價代碼：0991240222
| 工料名稱 | 單位 | 數量 | 單價 | 複價 | 編碼(備註)
| 產品，卜特蘭水泥，第1型水泥，袋裝，工地交 | 包 | 0.2 |  | 0 | M030521140A
| 貨 |  |  |  | 0
| 產品，粒料，細粒料 | M3 | 0.02 |  | 0 | M0305022003
| 施工費，內牆粉光 | 式 | 1 |  | 0 | L000005B00014-
[5 empty] | 0 | 01,#
| 批白土工料 | M2 | 1 |  | 0 | 0905030102-01,#
| 乳化塑膠漆，連工帶料(噴乳膠漆(符合綠建築 | M2 | 1 |  | 0 | 0991240102-04
| 標準)) |  |  |  | 0
| 零星工料 | 式 | 1 |  | 0 | W0127110004
| 合計 | M2 | 1 |  | 0
| 人工： 機具： |  | 每 M2 單價計 |  | 0
材料： 雜項：
甲.壹.四.(三).16 | 工作項目：C9-夾板模面修整+刷漆-(BF獨立樑) |  | 單位：M2 |  | 計價代碼：0991000202
| 工料名稱 | 單位 | 數量 | 單價 | 複價 | 編碼(備註)
| 混凝土表面修飾(修飾材) | 式 | 1 |  | 0 | 0335000004
| 施工費，修飾工資 | 式 | 1 |  | 0 | L000005000054,#
| 批白土工料 | M2 | 1 |  | 0 | 0905030102-01,#
| 噴油漆(符合綠建築標準) | M2 | 1 |  | 0 | 0991000002
| 零星工料 | 式 | 1 |  | 0 | W0127110004
| 合計 | M2 | 1 |  | 0
| 人工： 機具： |  | 每 M2 單價計 |  | 0
材料： 雜項：
甲.壹.四.(三).17 | 工作項目：C9-夾板模面修整-(BF) |  | 單位：M2 |  | 計價代碼：0336020002
| 工料名稱 | 單位 | 數量 | 單價 | 複價 | 編碼(備註)
| 混凝土表面修飾(修飾材) | 式 | 1 |  | 0 | 0335000004
| 施工費，修飾工資 | 式 | 1 |  | 0 | L000005000054,#
| 零星工料 | 式 | 1 |  | 0 | W0127110004
| 合計 | M2 | 1 |  | 0
| 人工： 機具： |  | 每 M2 單價計 |  | 0
材料： 雜項：
甲.壹.四.(三).18 | 工作項目：平頂批水泥(C7平頂批土磨平) |  | 單位：M2 |  | 計價代碼：0905050002
| 工料名稱 | 單位 | 數量 | 單價 | 複價 | 編碼(備註)
| 產品，卜特蘭水泥，第1型水泥，袋裝，工地交 | 包 | 0.01 |  | 0 | M030521140A
| 貨 |  |  |  | 0
| 施工費，磨平批黑土 | 式 | 1 |  | 0 | L000005M00004,#
| 零星工料 | 式 | 1 |  | 0 | W0127110004
| 合計 | M2 | 1 |  | 0
| 人工： 機具： |  | 每 M2 單價計 |  | 0
材料： 雜項：
甲.壹.四.(三).19 | 工作項目：水泥砂漿粉刷，1：3水泥砂漿，連工帶料(含1：3水泥砂漿及工資)，平頂，打底粉光(C7平頂1:3水泥砂漿粉光) |  | 單位：M2 |  | 計價代碼：0922034252
| 工料名稱 | 單位 | 數量 | 單價 | 複價 | 編碼(備註)
| 產品，卜特蘭水泥，第1型水泥，袋裝，工地交 | 包 | 0.2 |  | 0 | M030521140A
| 貨 |  |  |  | 0
| 產品，粒料，細粒料 | M3 | 0.02 |  | 0 | M0305022003
| 施工費，內牆粉光 | 式 | 1 |  | 0 | L000005B00014-
[5 empty] | 0 | 01,#
| 零星工料 | 式 | 1 |  | 0 | W0127110004
| 合計 | M2 | 1 |  | 0
| 人工： 機具： |  | 每 M2 單價計 |  | 0
材料： 雜項：
甲.壹.四.(三).20 | 工作項目：平頂批水泥(公設平頂批土磨平) |  | 單位：M2 |  | 計價代碼：0905050002-01
| 工料名稱 | 單位 | 數量 | 單價 | 複價 | 編碼(備註)
| 產品，卜特蘭水泥，第1型水泥，袋裝，工地交 | 包 | 0.01 |  | 0 | M030521140A
| 貨 |  |  |  | 0
| 施工費，磨平批黑土 | 式 | 1 |  | 0 | L000005M00004,#
| 零星工料 | 式 | 1 |  | 0 | W0127110004
| 合計 | M2 | 1 |  | 0
| 人工： 機具： |  | 每 M2 單價計 |  | 0
材料： 雜項：
甲.壹.四.(三).21 | 工作項目：水泥砂漿粉刷，1：3水泥砂漿，連工帶料(含1：3水泥砂漿及工資)，平頂，打底粉光(公設平頂1:3水泥砂漿粉光) |  | 單位：M2 |  | 計價代碼：0922034252-01
| 工料名稱 | 單位 | 數量 | 單價 | 複價 | 編碼(備註)
| 產品，卜特蘭水泥，第1型水泥，袋裝，工地交 | 包 | 0.2 |  | 0 | M030521140A
| 貨 |  |  |  | 0
| 產品，粒料，細粒料 | M3 | 0.02 |  | 0 | M0305022003
| 施工費，內牆粉光 | 式 | 1 |  | 0 | L000005B00014-
[5 empty] | 0 | 01,#
| 零星工料 | 式 | 1 |  | 0 | W0127110004
| 合計 | M2 | 1 |  | 0
| 人工： 機具： |  | 每 M2 單價計 |  | 0
材料： 雜項：
甲.壹.四.(三).23 | 工作項目：C11格柵天花 |  | 單位：M2 |  | 計價代碼：0958200002
| 工料名稱 | 單位 | 數量 | 單價 | 複價 | 編碼(備註)
| 支撐骨料 | M2 | 1 |  | 0 | M09500L0004,#
| 格柵材 | M2 | 1 |  | 0 | M0556110002,#
| 收邊、固定材及接縫處理 | M2 | 1 |  | 0 | 0950000004,#
| 安裝工資 | M2 | 1 |  | 0 | L000005c00008,#
| 產品，金屬材料，鐵件，五金零件，五金另料 | 式 | 1 |  | 0 | M05060D3004
| 合計 | M2 | 1 |  | 0
| 人工： 機具： |  | 每 M2 單價計 |  | 0
材料： 雜項：
甲.壹.四.(四).1 | 工作項目：一般隔間牆(乾式隔間牆) |  | 單位：M2 |  | 計價代碼：1015021102
| 工料名稱 | 單位 | 數量 | 單價 | 複價 | 編碼(備註)
| C型立柱及橫料 | 式 | 1 |  | 0 | M1060030004,#
| 9mm防火矽酸鈣板 | M2 | 2 |  | 0 | M1015020102,#
| 2"60K岩棉 | M2 | 1 |  | 0 | M0981100002
| 施工測量，放樣及製作工資 | M2 | 1 |  | 0 | L000005000008,#
| 產品，金屬材料，鐵件，五金零件，五金另料 | 式 | 1 |  | 0 | M05060D3004
| 搬運費 | 式 | 1 |  | 0 | W0127140004
| 合計 | M2 | 1 |  | 0
| 人工： 機具： |  | 每 M2 單價計 |  | 0
材料： 雜項：
甲.壹.四.(四).2 | 工作項目：浴廁廚房隔間牆(濕式隔間牆) |  | 單位：M2 |  | 計價代碼：1015071002
| 工料名稱 | 單位 | 數量 | 單價 | 複價 | 編碼(備註)
| 立柱及橫料 | 式 | 1 |  | 0 | M1060010004,#
| 纖維水泥板 | M2 | 2 |  | 0 | M1060000202,#
| 輕質填充漿 | M2 | 1 |  | 0 | 0333000002,#
| 施工測量，放樣及製作工資 | M2 | 1 |  | 0 | L000005000008,#
| 產品，金屬材料，鐵件，五金零件，五金另料 | 式 | 1 |  | 0 | M05060D3004
| 搬運費 | 式 | 1 |  | 0 | W0127140004
| 合計 | M2 | 1 |  | 0
| 人工： 機具： |  | 每 M2 單價計 |  | 0
材料： 雜項：
甲.壹.四.(四).3 | 工作項目：管道隔間牆(乾式隔間牆) |  | 單位：M2 |  | 計價代碼：1015072002
| 工料名稱 | 單位 | 數量 | 單價 | 複價 | 編碼(備註)
| 立柱及橫料 | 式 | 1 |  | 0 | M1060010004,#
| 纖維水泥板+內襯板 | M2 | 1 |  | 0 | M1060000202-01,
[5 empty] | 0 | #
| 輕質填充漿 | M2 | 1 |  | 0 | 0333000002,#
| 施工測量，放樣及製作工資 | M2 | 1 |  | 0 | L000005000008,#
| 產品，金屬材料，鐵件，五金零件，五金另料 | 式 | 1 |  | 0 | M05060D3004
| 搬運費 | 式 | 1 |  | 0 | W0127140004
| 合計 | M2 | 1 |  | 0
| 人工： 機具： |  | 每 M2 單價計 |  | 0
材料： 雜項：
甲.壹.四.(四).4 | 工作項目：公設隔間(乾式隔間牆) |  | 單位：M2 |  | 計價代碼：1015021102-01
| 工料名稱 | 單位 | 數量 | 單價 | 複價 | 編碼(備註)
| C型立柱及橫料 | 式 | 1 |  | 0 | M1060030004,#
| 9mm防火矽酸鈣板 | M2 | 2 |  | 0 | M1015020102,#
| 2"60K岩棉 | M2 | 1 |  | 0 | M0981100002
| 施工測量，放樣及製作工資 | M2 | 1 |  | 0 | L000005000008,#
| 產品，金屬材料，鐵件，五金零件，五金另料 | 式 | 1 |  | 0 | M05060D3004
| 搬運費 | 式 | 1 |  | 0 | W0127140004
| 合計 | M2 | 1 |  | 0
| 人工： 機具： |  | 每 M2 單價計 |  | 0
材料： 雜項：
甲.壹.四.(四).5 | 工作項目：乳化塑膠漆，內牆，一底二度(W3-1:2防水砂漿粉光+防水層+晴雨乳膠漆(符合綠建築標準)一底2度) |  | 單位：M2 |  | 計價代碼：0991241022
| 工料名稱 | 單位 | 數量 | 單價 | 複價 | 編碼(備註)
| 產品，卜特蘭水泥，第1型水泥，袋裝，工地交 | 包 | 0.26 |  | 0 | M030521140A
| 貨 |  |  |  | 0
| 產品，粒料，細粒料 | M3 | 0.02 |  | 0 | M0305022003
| 防水劑 | 桶 | 0.1 |  | 0 | M071120010B,#
| 施工費，內牆粉光 | 式 | 1 |  | 0 | L000005B00014-
[5 empty] | 0 | 01,#
| 批白土工料 | M2 | 1 |  | 0 | 0905030102-01,#
| 乳化塑膠漆，連工帶料(刷環保晴雨乳膠漆(符 | M2 | 1 |  | 0 | 0991240102-03
| 合綠建築標準)) |  |  |  | 0
| 零星工料 | 式 | 1 |  | 0 | W0127110004
| 合計 | M2 | 1 |  | 0
| 人工： 機具： |  | 每 M2 單價計 |  | 0
材料： 雜項：
甲.壹.四.(四).6 | 工作項目：乳化塑膠漆，內牆，一底二度(W3-1:2水泥砂漿粉光+(防水層)+晴雨乳膠漆(符合綠建築標準)一底2度) |  | 單位：M2 |  | 計價代碼：0991241022-01
| 工料名稱 | 單位 | 數量 | 單價 | 複價 | 編碼(備註)
| 產品，卜特蘭水泥，第1型水泥，袋裝，工地交 | 包 | 0.26 |  | 0 | M030521140A
| 貨 |  |  |  | 0
| 產品，粒料，細粒料 | M3 | 0.02 |  | 0 | M0305022003
| 防水劑 | 桶 | 0.1 |  | 0 | M071120010B,#
| 施工費，內牆粉光 | 式 | 1 |  | 0 | L000005B00014-
[5 empty] | 0 | 01,#
| 批白土工料 | M2 | 1 |  | 0 | 0905030102-01,#
| 乳化塑膠漆，連工帶料(刷環保晴雨乳膠漆(符 | M2 | 1 |  | 0 | 0991240102-03
| 合綠建築標準)) |  |  |  | 0
| 零星工料 | 式 | 1 |  | 0 | W0127110004
| 合計 | M2 | 1 |  | 0
| 人工： 機具： |  | 每 M2 單價計 |  | 0
材料： 雜項：
甲.壹.四.(四).7 | 工作項目：乳化塑膠漆，內牆，連工帶料，一底二度(W3-輕隔間批土整平+防水層+晴雨乳膠漆(符合綠建築標準)一底2度) |  | 單位：M2 |  | 計價代碼：0991241122
| 工料名稱 | 單位 | 數量 | 單價 | 複價 | 編碼(備註)
| 黏膠材料，連工帶料(批AB膠工料) | M2 | 1 |  | 0 | 0905070102
| 批白土工料 | M2 | 1 |  | 0 | 0905030102-01,#
| 乳化塑膠漆，連工帶料(刷環保晴雨乳膠漆(符 | M2 | 1 |  | 0 | 0991240102-03
| 合綠建築標準)) |  |  |  | 0
| 零星工料 | 式 | 1 |  | 0 | W0127110004
| 合計 | M2 | 1 |  | 0
| 人工： 機具： |  | 每 M2 單價計 |  | 0
材料： 雜項：
甲.壹.四.(四).8 | 工作項目：水性水泥漆，內牆，1:3水泥粉刷，一底二度(W4-1:3水泥砂漿粉光+水泥漆(綠建材一底2度)) |  | 單位：M2 |  | 計價代碼：0991211222
| 工料名稱 | 單位 | 數量 | 單價 | 複價 | 編碼(備註)
| 產品，卜特蘭水泥，第1型水泥，袋裝，工地交 | 包 | 0.2 |  | 0 | M030521140A
| 貨 |  |  |  | 0
| 產品，粒料，細粒料 | M3 | 0.02 |  | 0 | M0305022003
| 施工費，內牆粉光 | 式 | 1 |  | 0 | L000005B00014-
[5 empty] | 0 | 01,#
| 批白土工料 | M2 | 1 |  | 0 | 0905030102-01,#
| 水性水泥漆，連工帶料(符合綠建築標準) | M2 | 1 |  | 0 | 0991210102
| 零星工料 | 式 | 1 |  | 0 | W0127110004
| 合計 | M2 | 1 |  | 0
| 人工： 機具： |  | 每 M2 單價計 |  | 0
材料： 雜項：
甲.壹.四.(四).9 | 工作項目：水性水泥漆，內牆，一底二度(W4-1:2防水水泥砂漿粉光+水泥漆(綠建材,一底2度)) |  | 單位：M2 |  | 計價代碼：0991211022
| 工料名稱 | 單位 | 數量 | 單價 | 複價 | 編碼(備註)
| 產品，卜特蘭水泥，第1型水泥，袋裝，工地交 | 包 | 0.26 |  | 0 | M030521140A
| 貨 |  |  |  | 0
| 產品，粒料，細粒料 | M3 | 0.02 |  | 0 | M0305022003
| 防水劑 | 桶 | 0.1 |  | 0 | M071120010B,#
| 施工費，內牆粉光 | 式 | 1 |  | 0 | L000005B00014-
[5 empty] | 0 | 01,#
| 批白土工料 | M2 | 1 |  | 0 | 0905030102-01,#
| 水性水泥漆，連工帶料(符合綠建築標準) | M2 | 1 |  | 0 | 0991210102
| 零星工料 | 式 | 1 |  | 0 | W0127110004
| 合計 | M2 | 1 |  | 0
| 人工： 機具： |  | 每 M2 單價計 |  | 0
材料： 雜項：
甲.壹.四.(四).10 | 工作項目：乳化塑膠漆，內牆，一底二度(W5-1:2水泥砂漿粉光+防水層+晴雨乳膠漆(符合綠建築標準)一底2度) |  | 單位：M2 |  | 計價代碼：0991241022-02
| 工料名稱 | 單位 | 數量 | 單價 | 複價 | 編碼(備註)
| 產品，卜特蘭水泥，第1型水泥，袋裝，工地交 | 包 | 0.26 |  | 0 | M030521140A
| 貨 |  |  |  | 0
| 產品，粒料，細粒料 | M3 | 0.02 |  | 0 | M0305022003
| 防水劑 | 桶 | 0.1 |  | 0 | M071120010B,#
| 施工費，內牆粉光 | 式 | 1 |  | 0 | L000005B00014-
[5 empty] | 0 | 01,#
| 批白土工料 | M2 | 1 |  | 0 | 0905030102-01,#
| 乳化塑膠漆，連工帶料(刷環保晴雨乳膠漆(符 | M2 | 1 |  | 0 | 0991240102-03
| 合綠建築標準)) |  |  |  | 0
| 零星工料 | 式 | 1 |  | 0 | W0127110004
| 合計 | M2 | 1 |  | 0
| 人工： 機具： |  | 每 M2 單價計 |  | 0
材料： 雜項：
甲.壹.四.(四).11 | 工作項目：乳化塑膠漆，內牆，連工帶料，一底二度(W5-輕隔間批土整平+防水層+晴雨乳膠漆(符合綠建築標準)一底2度) |  | 單位：M2 |  | 計價代碼：0991241122-01
| 工料名稱 | 單位 | 數量 | 單價 | 複價 | 編碼(備註)
| 黏膠材料，連工帶料(批AB膠工料) | M2 | 1 |  | 0 | 0905070102
| 批白土工料 | M2 | 1 |  | 0 | 0905030102-01,#
| 乳化塑膠漆，連工帶料(刷環保晴雨乳膠漆(符 | M2 | 1 |  | 0 | 0991240102-03
| 合綠建築標準)) |  |  |  | 0
| 零星工料 | 式 | 1 |  | 0 | W0127110004
| 合計 | M2 | 1 |  | 0
| 人工： 機具： |  | 每 M2 單價計 |  | 0
材料： 雜項：
甲.壹.四.(四).12 | 工作項目：鋪貼壁磚，45x45mm(W7-1:3水泥砂漿打底+(防水層)+黏著層+4.5x4.5cm馬賽克(色另定)+填縫劑(色另定)) |  | 單位：M2 |  | 計價代碼：093100i002
| 工料名稱 | 單位 | 數量 | 單價 | 複價 | 編碼(備註)
| 產品，卜特蘭水泥，第1型水泥，袋裝，工地交 | 包 | 0.2 |  | 0 | M030521140A
| 貨 |  |  |  | 0
| 產品，粒料，細粒料 | M3 | 0.02 |  | 0 | M0305022003
| 4.5x4.5cm馬賽克 | 才 | 10.89 |  | 0 | M093100i00B,#
| 產品，黏著劑 | 式 | 1 |  | 0 | M09050F0004
| 填縫劑 | 式 | 1 |  | 0 | M0792010004,#
| 施工費，內牆打底 | 式 | 1 |  | 0 | L000005B00004-
[5 empty] | 0 | 01,#
| 施工費，內牆貼磚 | 式 | 1 |  | 0 | L000005V00004,#
| 零星工料 | 式 | 1 |  | 0 | W0127110004
| 合計 | M2 | 1 |  | 0
| 人工： 機具： |  | 每 M2 單價計 |  | 0
材料： 雜項：
甲.壹.四.(四).13 | 工作項目：鋪貼壁磚，45x45mm(W7-輕隔間+(防水層)+黏著層+4.5x4.5cm馬賽克(色另定)+填縫劑(色另定)) |  | 單位：M2 |  | 計價代碼：093100i002-01
| 工料名稱 | 單位 | 數量 | 單價 | 複價 | 編碼(備註)
| 4.5x4.5cm馬賽克 | 才 | 10.89 |  | 0 | M093100i00B,#
| 產品，黏著劑 | 式 | 1 |  | 0 | M09050F0004
| 填縫劑 | 式 | 1 |  | 0 | M0792010004,#
| 施工費，內牆貼磚 | 式 | 1 |  | 0 | L000005V00004,#
| 零星工料 | 式 | 1 |  | 0 | W0127110004
| 合計 | M2 | 1 |  | 0
| 人工： 機具： |  | 每 M2 單價計 |  | 0
材料： 雜項：
甲.壹.四.(四).14 | 工作項目：鋪貼壁磚，45x45mm(社服空間不便廁所W7-1:3水泥砂漿打底+(防水層)+黏著層+4.5x4.5cm馬賽克(色另定)+填縫劑(色另定)) |  | 單位：M2 |  | 計價代碼：093100i002-02
| 工料名稱 | 單位 | 數量 | 單價 | 複價 | 編碼(備註)
| 產品，卜特蘭水泥，第1型水泥，袋裝，工地交 | 包 | 0.2 |  | 0 | M030521140A
| 貨 |  |  |  | 0
| 產品，粒料，細粒料 | M3 | 0.02 |  | 0 | M0305022003
| 4.5x4.5cm馬賽克 | 才 | 10.89 |  | 0 | M093100i00B,#
| 產品，黏著劑 | 式 | 1 |  | 0 | M09050F0004
| 填縫劑 | 式 | 1 |  | 0 | M0792010004,#
| 施工費，內牆打底 | 式 | 1 |  | 0 | L000005B00004-
[5 empty] | 0 | 01,#
| 施工費，內牆貼磚 | 式 | 1 |  | 0 | L000005V00004,#
| 零星工料 | 式 | 1 |  | 0 | W0127110004
| 合計 | M2 | 1 |  | 0
| 人工： 機具： |  | 每 M2 單價計 |  | 0
材料： 雜項：
甲.壹.四.(四).15 | 工作項目：鋪貼壁磚，45x45mm(社服空間不便廁所W7-輕隔間+(防水層)+黏著層+4.5x4.5cm馬賽克(色另定)+填縫劑(色另定)) |  | 單位：M2 |  | 計價代碼：093100i002-03
| 工料名稱 | 單位 | 數量 | 單價 | 複價 | 編碼(備註)
| 4.5x4.5cm馬賽克 | 才 | 10.89 |  | 0 | M093100i00B,#
| 產品，黏著劑 | 式 | 1 |  | 0 | M09050F0004
| 填縫劑 | 式 | 1 |  | 0 | M0792010004,#
| 施工費，內牆貼磚 | 式 | 1 |  | 0 | L000005V00004,#
| 零星工料 | 式 | 1 |  | 0 | W0127110004
| 合計 | M2 | 1 |  | 0
| 人工： 機具： |  | 每 M2 單價計 |  | 0
材料： 雜項：
甲.壹.四.(四).16 | 工作項目：鋪貼壁磚，300x600mm(W8-1:3水泥砂漿打底+(防水層)+黏著層+30x60cm石英磚) |  | 單位：M2 |  | 計價代碼：093100f002
| 工料名稱 | 單位 | 數量 | 單價 | 複價 | 編碼(備註)
| 產品，卜特蘭水泥，第1型水泥，袋裝，工地交 | 包 | 0.2 |  | 0 | M030521140A
| 貨 |  |  |  | 0
| 產品，粒料，細粒料 | M3 | 0.02 |  | 0 | M0305022003
| 30x60cm石英磚 | 塊 | 6 |  | 0 | M093100f00A,#
| 產品，黏著劑 | 式 | 1 |  | 0 | M09050F0004
| 填縫劑 | 式 | 1 |  | 0 | M0792010004,#
| 施工費，內牆打底 | 式 | 1 |  | 0 | L000005B00004-
[5 empty] | 0 | 01,#
| 施工費，內牆貼磚 | 式 | 1 |  | 0 | L000005V00004,#
| 零星工料 | 式 | 1 |  | 0 | W0127110004
| 合計 | M2 | 1 |  | 0
| 人工： 機具： |  | 每 M2 單價計 |  | 0
材料： 雜項：
甲.壹.四.(四).17 | 工作項目：鋪貼壁磚，300x600mm(W8-輕隔間+(防水層)+黏著層+30x60cm石英磚) |  | 單位：M2 |  | 計價代碼：093100f002-04
| 工料名稱 | 單位 | 數量 | 單價 | 複價 | 編碼(備註)
| 30x60cm石英磚 | 塊 | 6 |  | 0 | M093100f00A,#
| 產品，黏著劑 | 式 | 1 |  | 0 | M09050F0004
| 填縫劑 | 式 | 1 |  | 0 | M0792010004,#
| 施工費，內牆貼磚 | 式 | 1 |  | 0 | L000005V00004,#
| 零星工料 | 式 | 1 |  | 0 | W0127110004
| 合計 | M2 | 1 |  | 0
| 人工： 機具： |  | 每 M2 單價計 |  | 0
材料： 雜項：
甲.壹.四.(四).18 | 工作項目：貼面磚，白磁磚(W10七厘石砂漿打底+防水層+10x10cm白色磁磚+填縫劑(色另定)) |  | 單位：M2 |  | 計價代碼：09300N0002-01
| 工料名稱 | 單位 | 數量 | 單價 | 複價 | 編碼(備註)
| 產品，卜特蘭水泥，第1型水泥，袋裝，工地交 | 包 | 0.017 |  | 0 | M030521140A
| 貨 |  |  |  | 0
| 產品，粒料，細粒料 | M3 | 0.017 |  | 0 | M0305022003
| 七厘石 | 式 | 1 |  | 0 | M09050C0004,#
| 10x10cm白色磁磚 | 塊 | 94 |  | 0 | M09300N000A
| 產品，黏著劑 | 式 | 1 |  | 0 | M09050F0004
| 填縫劑 | 式 | 1 |  | 0 | M0792010004,#
| 施工費，內牆打底 | 式 | 1 |  | 0 | L000005B00004-
[5 empty] | 0 | 01,#
| 施工費，內牆貼磚 | 式 | 1 |  | 0 | L000005V00004,#
| 零星工料 | 式 | 1 |  | 0 | W0127110004
| 合計 | M2 | 1 |  | 0
| 人工： 機具： |  | 每 M2 單價計 |  | 0
材料： 雜項：
甲.壹.四.(四).19 | 工作項目：鋪貼壁磚，300x600mm(W15-BF梯廳排煙室1:2水泥砂漿打底+(防水層)+黏著層+30x60cm石英壁磚) |  | 單位：M2 |  | 計價代碼：093100f002-01
| 工料名稱 | 單位 | 數量 | 單價 | 複價 | 編碼(備註)
| 產品，卜特蘭水泥，第1型水泥，袋裝，工地交 | 包 | 0.26 |  | 0 | M030521140A
| 貨 |  |  |  | 0
| 產品，粒料，細粒料 | M3 | 0.02 |  | 0 | M0305022003
| 30x60cm石英磚 | 塊 | 6 |  | 0 | M093100f00A,#
| 產品，黏著劑 | 式 | 1 |  | 0 | M09050F0004
| 填縫劑 | 式 | 1 |  | 0 | M0792010004,#
| 施工費，內牆打底 | 式 | 1 |  | 0 | L000005B00004-
[5 empty] | 0 | 01,#
| 施工費，內牆貼磚 | 式 | 1 |  | 0 | L000005V00004,#
| 零星工料 | 式 | 1 |  | 0 | W0127110004
| 合計 | M2 | 1 |  | 0
| 人工： 機具： |  | 每 M2 單價計 |  | 0
材料： 雜項：
甲.壹.四.(四).20 | 工作項目：鋪貼壁磚，300x600mm(W15-1F梯廳排煙室1:2水泥砂漿打底+(防水層)+黏著層+30x60cm石英壁磚) |  | 單位：M2 |  | 計價代碼：093100f002-02
| 工料名稱 | 單位 | 數量 | 單價 | 複價 | 編碼(備註)
| 產品，卜特蘭水泥，第1型水泥，袋裝，工地交 | 包 | 0.26 |  | 0 | M030521140A
| 貨 |  |  |  | 0
| 產品，粒料，細粒料 | M3 | 0.02 |  | 0 | M0305022003
| 30x60cm石英磚 | 塊 | 6 |  | 0 | M093100f00A,#
| 產品，黏著劑 | 式 | 1 |  | 0 | M09050F0004
| 填縫劑 | 式 | 1 |  | 0 | M0792010004,#
| 施工費，內牆打底 | 式 | 1 |  | 0 | L000005B00004-
[5 empty] | 0 | 01,#
| 施工費，內牆貼磚 | 式 | 1 |  | 0 | L000005V00004,#
| 零星工料 | 式 | 1 |  | 0 | W0127110004
| 合計 | M2 | 1 |  | 0
| 人工： 機具： |  | 每 M2 單價計 |  | 0
材料： 雜項：
甲.壹.四.(四).21 | 工作項目：鋪貼壁磚，300x600mm(W15-1F梯廳排煙室輕隔間+(防水層)+黏著層+30x60cm石英壁磚) |  | 單位：M2 |  | 計價代碼：093100f002-05
| 工料名稱 | 單位 | 數量 | 單價 | 複價 | 編碼(備註)
| 30x60cm石英磚 | 塊 | 6 |  | 0 | M093100f00A,#
| 產品，黏著劑 | 式 | 1 |  | 0 | M09050F0004
| 填縫劑 | 式 | 1 |  | 0 | M0792010004,#
| 施工費，內牆貼磚 | 式 | 1 |  | 0 | L000005V00004,#
| 零星工料 | 式 | 1 |  | 0 | W0127110004
| 合計 | M2 | 1 |  | 0
| 人工： 機具： |  | 每 M2 單價計 |  | 0
材料： 雜項：
甲.壹.四.(四).22 | 工作項目：乳化塑膠漆，內牆，一底二度(W11-梯廳排煙室1:2水泥砂漿打底+批土磨平+刷環保乳膠漆(符合綠建築標準)一底2度) |  | 單位：M2 |  | 計價代碼：0991241022-04
| 工料名稱 | 單位 | 數量 | 單價 | 複價 | 編碼(備註)
| 產品，卜特蘭水泥，第1型水泥，袋裝，工地交 | 包 | 0.26 |  | 0 | M030521140A
| 貨 |  |  |  | 0
| 產品，粒料，細粒料 | M3 | 0.02 |  | 0 | M0305022003
| 施工費，內牆粉光 | 式 | 1 |  | 0 | L000005B00014-
[5 empty] | 0 | 01,#
| 批白土工料 | M2 | 1 |  | 0 | 0905030102-01,#
| 乳化塑膠漆，連工帶料(刷環保晴雨乳膠漆(符 | M2 | 1 |  | 0 | 0991240102-03
| 合綠建築標準)) |  |  |  | 0
| 零星工料 | 式 | 1 |  | 0 | W0127110004
| 合計 | M2 | 1 |  | 0
| 人工： 機具： |  | 每 M2 單價計 |  | 0
材料： 雜項：
甲.壹.四.(四).23 | 工作項目：乳化塑膠漆，內牆，連工帶料，一底二度(W11-批土磨平+刷環保乳膠漆(符合綠建築標準)一底2度) |  | 單位：M2 |  | 計價代碼：0991241122-02
| 工料名稱 | 單位 | 數量 | 單價 | 複價 | 編碼(備註)
| 產品，卜特蘭水泥，第1型水泥，袋裝，工地交 | 包 | 0.01 |  | 0 | M030521140A
| 貨 |  |  |  | 0
| 施工費，批黑土 | 式 | 1 |  | 0 | L000005B00004-
[5 empty] | 0 | 02,#
| 批白土工料 | M2 | 1 |  | 0 | 0905030102-01,#
| 乳化塑膠漆，連工帶料(噴乳膠漆(符合綠建築 | M2 | 1 |  | 0 | 0991240102-04
| 標準)) |  |  |  | 0
| 零星工料 | 式 | 1 |  | 0 | W0127110004
| 合計 | M2 | 1 |  | 0
| 人工： 機具： |  | 每 M2 單價計 |  | 0
材料： 雜項：
甲.壹.四.(四).24 | 工作項目：乳化塑膠漆，內牆，一底二度(W11-1:2水泥砂漿打底+批土磨平+刷環保乳膠漆(符合綠建築標準)一底2度) |  | 單位：M2 |  | 計價代碼：0991241022-03
| 工料名稱 | 單位 | 數量 | 單價 | 複價 | 編碼(備註)
| 產品，卜特蘭水泥，第1型水泥，袋裝，工地交 | 包 | 0.26 |  | 0 | M030521140A
| 貨 |  |  |  | 0
| 產品，粒料，細粒料 | M3 | 0.02 |  | 0 | M0305022003
| 施工費，內牆粉光 | 式 | 1 |  | 0 | L000005B00014-
[5 empty] | 0 | 01,#
| 批白土工料 | M2 | 1 |  | 0 | 0905030102-01,#
| 乳化塑膠漆，連工帶料(刷環保晴雨乳膠漆(符 | M2 | 1 |  | 0 | 0991240102-03
| 合綠建築標準)) |  |  |  | 0
| 零星工料 | 式 | 1 |  | 0 | W0127110004
| 合計 | M2 | 1 |  | 0
| 人工： 機具： |  | 每 M2 單價計 |  | 0
材料： 雜項：
甲.壹.四.(四).25 | 工作項目：乳化塑膠漆，內牆，連工帶料，一底二度(W11-多功能室批土磨平+刷環保乳膠漆(符合綠建築標準)一底2度) |  | 單位：M2 |  | 計價代碼：0991241122-03
| 工料名稱 | 單位 | 數量 | 單價 | 複價 | 編碼(備註)
| 產品，卜特蘭水泥，第1型水泥，袋裝，工地交 | 包 | 0.01 |  | 0 | M030521140A
| 貨 |  |  |  | 0
| 施工費，批黑土 | 式 | 1 |  | 0 | L000005B00004-
[5 empty] | 0 | 02,#
| 批白土工料 | M2 | 1 |  | 0 | 0905030102-01,#
| 乳化塑膠漆，連工帶料(噴乳膠漆(符合綠建築 | M2 | 1 |  | 0 | 0991240102-04
| 標準)) |  |  |  | 0
| 零星工料 | 式 | 1 |  | 0 | W0127110004
| 合計 | M2 | 1 |  | 0
| 人工： 機具： |  | 每 M2 單價計 |  | 0
材料： 雜項：
甲.壹.四.(四).26 | 工作項目：乳化塑膠漆，內牆，一底二度(W11-多功能室1:2水泥砂漿打底+批土磨平+刷環保乳膠漆(符合綠建築標準)一底2度) |  | 單位：M2 |  | 計價代碼：0991241022-05
| 工料名稱 | 單位 | 數量 | 單價 | 複價 | 編碼(備註)
| 產品，卜特蘭水泥，第1型水泥，袋裝，工地交 | 包 | 0.26 |  | 0 | M030521140A
| 貨 |  |  |  | 0
| 產品，粒料，細粒料 | M3 | 0.02 |  | 0 | M0305022003
| 施工費，內牆粉光 | 式 | 1 |  | 0 | L000005B00014-
[5 empty] | 0 | 01,#
| 批白土工料 | M2 | 1 |  | 0 | 0905030102-01,#
| 乳化塑膠漆，連工帶料(刷環保晴雨乳膠漆(符 | M2 | 1 |  | 0 | 0991240102-03
| 合綠建築標準)) |  |  |  | 0
| 零星工料 | 式 | 1 |  | 0 | W0127110004
| 合計 | M2 | 1 |  | 0
| 人工： 機具： |  | 每 M2 單價計 |  | 0
材料： 雜項：
甲.壹.四.(四).27 | 工作項目：乳化塑膠漆，內牆，一底二度(W11-R1F走廊1:2水泥砂漿打底+批土磨平+刷環保乳膠漆(符合綠建築標準)一底2度) |  | 單位：M2 |  | 計價代碼：0991241022-06
| 工料名稱 | 單位 | 數量 | 單價 | 複價 | 編碼(備註)
| 產品，卜特蘭水泥，第1型水泥，袋裝，工地交 | 包 | 0.26 |  | 0 | M030521140A
| 貨 |  |  |  | 0
| 產品，粒料，細粒料 | M3 | 0.02 |  | 0 | M0305022003
| 施工費，內牆粉光 | 式 | 1 |  | 0 | L000005B00014-
[5 empty] | 0 | 01,#
| 批白土工料 | M2 | 1 |  | 0 | 0905030102-01,#
| 乳化塑膠漆，連工帶料(刷環保晴雨乳膠漆(符 | M2 | 1 |  | 0 | 0991240102-03
| 合綠建築標準)) |  |  |  | 0
| 零星工料 | 式 | 1 |  | 0 | W0127110004
| 合計 | M2 | 1 |  | 0
| 人工： 機具： |  | 每 M2 單價計 |  | 0
材料： 雜項：
甲.壹.四.(四).28 | 工作項目：鋪貼壁磚，300x600mm(W15-1:2水泥砂漿打底+(防水層)+黏著層+30x60cm石英壁磚) |  | 單位：M2 |  | 計價代碼：093100f002-03
| 工料名稱 | 單位 | 數量 | 單價 | 複價 | 編碼(備註)
| 產品，卜特蘭水泥，第1型水泥，袋裝，工地交 | 包 | 0.26 |  | 0 | M030521140A
| 貨 |  |  |  | 0
| 產品，粒料，細粒料 | M3 | 0.02 |  | 0 | M0305022003
| 30x60cm石英磚 | 塊 | 6 |  | 0 | M093100f00A,#
| 產品，黏著劑 | 式 | 1 |  | 0 | M09050F0004
| 填縫劑 | 式 | 1 |  | 0 | M0792010004,#
| 施工費，內牆打底 | 式 | 1 |  | 0 | L000005B00004-
[5 empty] | 0 | 01,#
| 施工費，內牆貼磚 | 式 | 1 |  | 0 | L000005V00004,#
| 零星工料 | 式 | 1 |  | 0 | W0127110004
| 合計 | M2 | 1 |  | 0
| 人工： 機具： |  | 每 M2 單價計 |  | 0
材料： 雜項：
甲.壹.四.(四).29 | 工作項目：B1F車道牆面1:3水泥砂漿粉光+塗料-淺灰色(色另定,詳規範) |  | 單位：M2 |  | 計價代碼：0922034392
| 工料名稱 | 單位 | 數量 | 單價 | 複價 | 編碼(備註)
| 產品，卜特蘭水泥，第1型水泥，袋裝，工地交 | 包 | 0.27 |  | 0 | M030521140A
| 貨 |  |  |  | 0
| 產品，粒料，細粒料 | M3 | 0.027 |  | 0 | M0305022003
| 施工費，外牆粉光 | 式 | 1 |  | 0 | L000005B00014,#
| 外牆塗裝塗料工料(含洩水壓條) | M2 | 1 |  | 0 | 0922034592-02
| 零星工料 | 式 | 1 |  | 0 | W0127110004
| 合計 | M2 | 1 |  | 0
| 人工： 機具： |  | 每 M2 單價計 |  | 0
材料： 雜項：
甲.壹.四.(四).30 | 工作項目：水泥砂漿粉刷，1：3水泥砂漿，連工帶料(含1：3水泥砂漿及工資)，牆面，打底粉光(W17公設牆面1:3水泥砂漿粉光) |  | 單位：M2 |  | 計價代碼：0922034352
| 工料名稱 | 單位 | 數量 | 單價 | 複價 | 編碼(備註)
| 產品，卜特蘭水泥，第1型水泥，袋裝，工地交 | 包 | 0.2 |  | 0 | M030521140A
| 貨 |  |  |  | 0
| 產品，粒料，細粒料 | M3 | 0.02 |  | 0 | M0305022003
| 施工費，內牆粉光 | 式 | 1 |  | 0 | L000005B00014-
[5 empty] | 0 | 01,#
| 零星工料 | 式 | 1 |  | 0 | W0127110004
| 合計 | M2 | 1 |  | 0
| 人工： 機具： |  | 每 M2 單價計 |  | 0
材料： 雜項：
甲.壹.四.(四).32 | 工作項目：水泥砂漿粉刷，1：3水泥砂漿，連工帶料(含1：3水泥砂漿及工資)，牆面，打底粉光(W17-1:3水泥砂漿粉光BF) |  | 單位：M2 |  | 計價代碼：0922034352-01
| 工料名稱 | 單位 | 數量 | 單價 | 複價 | 編碼(備註)
| 產品，卜特蘭水泥，第1型水泥，袋裝，工地交 | 包 | 0.2 |  | 0 | M030521140A
| 貨 |  |  |  | 0
| 產品，粒料，細粒料 | M3 | 0.02 |  | 0 | M0305022003
| 施工費，內牆粉光 | 式 | 1 |  | 0 | L000005B00014-
[5 empty] | 0 | 01,#
| 零星工料 | 式 | 1 |  | 0 | W0127110004
| 合計 | M2 | 1 |  | 0
| 人工： 機具： |  | 每 M2 單價計 |  | 0
材料： 雜項：
甲.壹.四.(四).33 | 工作項目：防水水泥砂漿粉刷，1:2水泥砂漿(W17-1:2防水水泥砂漿粉光-BF) |  | 單位：M2 |  | 計價代碼：0711220002-06
| 工料名稱 | 單位 | 數量 | 單價 | 複價 | 編碼(備註)
| 產品，卜特蘭水泥，第1型水泥，袋裝，工地交 | 包 | 0.26 |  | 0 | M030521140A
| 貨 |  |  |  | 0
| 產品，粒料，細粒料 | M3 | 0.02 |  | 0 | M0305022003
| 防水劑 | 桶 | 0.1 |  | 0 | M071120010B,#
| 施工費，內牆粉光 | 式 | 1 |  | 0 | L000005B00014-
[5 empty] | 0 | 01,#
| 零星工料 | 式 | 1 |  | 0 | W0127110004
| 合計 | M2 | 1 |  | 0
| 人工： 機具： |  | 每 M2 單價計 |  | 0
材料： 雜項：
甲.壹.四.(四).34 | 工作項目：W18-夾板模面修整+刷漆-BF獨立柱 |  | 單位：M2 |  | 計價代碼：0991000602
| 工料名稱 | 單位 | 數量 | 單價 | 複價 | 編碼(備註)
| 混凝土表面修飾(修飾材) | 式 | 1 |  | 0 | 0335000004
| 施工費，修飾工資 | 式 | 1 |  | 0 | L000005000054,#
| 批白土工料 | M2 | 1 |  | 0 | 0905030102-01,#
| 噴油漆(符合綠建築標準) | M2 | 1 |  | 0 | 0991000002
| 零星工料 | 式 | 1 |  | 0 | W0127110004
| 合計 | M2 | 1 |  | 0
| 人工： 機具： |  | 每 M2 單價計 |  | 0
材料： 雜項：
甲.壹.五.(一) | 工作項目：外牆 仿石塗料噴塗(花台) |  | 單位：M2 |  | 計價代碼：0991100002
| 工料名稱 | 單位 | 數量 | 單價 | 複價 | 編碼(備註)
| 產品，卜特蘭水泥，第1型水泥，袋裝，工地交 | 包 | 0.27 |  | 0 | M030521140A
| 貨 |  |  |  | 0
| 產品，粒料，細粒料 | M3 | 0.027 |  | 0 | M0305022003
| 施工費，外牆粉光 | 式 | 1 |  | 0 | L000005B00014,#
| 外牆塗裝塗料工料(含洩水壓條) | M2 | 1 |  | 0 | 0922034592-02
| 零星工料 | 式 | 1 |  | 0 | W0127110004
| 合計 | M2 | 1 |  | 0
| 人工： 機具： |  | 每 M2 單價計 |  | 0
材料： 雜項：
甲.壹.五.(二) | 工作項目：外牆 (W2)1:3MT刷環保耐候性塗料-淺灰色 |  | 單位：M2 |  | 計價代碼：0922034592
| 工料名稱 | 單位 | 數量 | 單價 | 複價 | 編碼(備註)
| 產品，卜特蘭水泥，第1型水泥，袋裝，工地交 | 包 | 0.27 |  | 0 | M030521140A
| 貨 |  |  |  | 0
| 產品，粒料，細粒料 | M3 | 0.027 |  | 0 | M0305022003
| 施工費，外牆粉光 | 式 | 1 |  | 0 | L000005B00014,#
| 外牆塗裝塗料工料(含洩水壓條) | M2 | 1 |  | 0 | 0922034592-02
| 零星工料 | 式 | 1 |  | 0 | W0127110004
| 合計 | M2 | 1 |  | 0
| 人工： 機具： |  | 每 M2 單價計 |  | 0
材料： 雜項：
甲.壹.五.(三) | 工作項目：鋪貼壁磚，45x45mm(外牆(W6)1:3MT貼45*45瓷質磁磚) |  | 單位：M2 |  | 計價代碼：093100i002-04
| 工料名稱 | 單位 | 數量 | 單價 | 複價 | 編碼(備註)
| 產品，卜特蘭水泥，第1型水泥，袋裝，工地交 | 包 | 0.27 |  | 0 | M030521140A
| 貨 |  |  |  | 0
| 產品，粒料，細粒料 | M3 | 0.027 |  | 0 | M0305022003
| 45*45瓷質磁磚 | 才 | 10.89 |  | 0 | M093100i00B-01,
[5 empty] | 0 | #
| 產品，黏著劑 | 式 | 1 |  | 0 | M09050F0004
| 填縫劑 | 式 | 1 |  | 0 | M0792010004,#
| 施工費，外牆打底 | 式 | 1 |  | 0 | L000005B00004-
[5 empty] | 0 | 03,#
| 施工費，外牆貼磚 | M2 | 1 |  | 0 | L000005V00008,#
| 零星工料 | 式 | 1 |  | 0 | W0127110004
| 合計 | M2 | 1 |  | 0
| 人工： 機具： |  | 每 M2 單價計 |  | 0
材料： 雜項：
甲.壹.五.(四) | 工作項目：鋪貼壁磚，45x95mm(外牆(W19)1:3MT貼45*95-丁掛磚-淺灰色) |  | 單位：M2 |  | 計價代碼：0931002002
| 工料名稱 | 單位 | 數量 | 單價 | 複價 | 編碼(備註)
| 產品，卜特蘭水泥，第1型水泥，袋裝，工地交 | 包 | 0.27 |  | 0 | M030521140A
| 貨 |  |  |  | 0
| 產品，粒料，細粒料 | M3 | 0.027 |  | 0 | M0305022003
| 45*95-丁掛磚淺灰色 | 才 | 10.89 |  | 0 | M093100200B,#
| 產品，黏著劑 | 式 | 1 |  | 0 | M09050F0004
| 填縫劑 | 式 | 1 |  | 0 | M0792010004,#
| 施工費，外牆打底 | 式 | 1 |  | 0 | L000005B00004-
[5 empty] | 0 | 03,#
| 施工費，外牆貼磚 | M2 | 1 |  | 0 | L000005V00008,#
| 零星工料 | 式 | 1 |  | 0 | W0127110004
| 合計 | M2 | 1 |  | 0
| 人工： 機具： |  | 每 M2 單價計 |  | 0
材料： 雜項：
甲.壹.五.(五) | 工作項目：外牆 (W2)1:3MT刷環保耐候性塗料-淺灰色(雨遮版) |  | 單位：M2 |  | 計價代碼：0922034592-01
| 工料名稱 | 單位 | 數量 | 單價 | 複價 | 編碼(備註)
| 產品，卜特蘭水泥，第1型水泥，袋裝，工地交 | 包 | 0.27 |  | 0 | M030521140A
| 貨 |  |  |  | 0
| 產品，粒料，細粒料 | M3 | 0.027 |  | 0 | M0305022003
| 施工費，外牆粉光 | 式 | 1 |  | 0 | L000005B00014,#
| 外牆塗裝塗料工料(含洩水壓條) | M2 | 1 |  | 0 | 0922034592-02
| 零星工料 | 式 | 1 |  | 0 | W0127110004
| 合計 | M2 | 1 |  | 0
| 人工： 機具： |  | 每 M2 單價計 |  | 0
材料： 雜項：
甲.壹.五.(六) | 工作項目：鋪貼壁磚，45x95mm(外牆(W19-1)1:3MT貼45*95-丁掛磚-淺灰色(走廊女兒牆內側)) |  | 單位：M2 |  | 計價代碼：0931002002-01
| 工料名稱 | 單位 | 數量 | 單價 | 複價 | 編碼(備註)
| 產品，卜特蘭水泥，第1型水泥，袋裝，工地交 | 包 | 0.27 |  | 0 | M030521140A
| 貨 |  |  |  | 0
| 產品，粒料，細粒料 | M3 | 0.027 |  | 0 | M0305022003
| 45*95-丁掛磚淺灰色 | 才 | 10.89 |  | 0 | M093100200B,#
| 產品，黏著劑 | 式 | 1 |  | 0 | M09050F0004
| 填縫劑 | 式 | 1 |  | 0 | M0792010004,#
| 施工費，外牆打底 | 式 | 1 |  | 0 | L000005B00004-
[5 empty] | 0 | 03,#
| 施工費，外牆貼磚 | M2 | 1 |  | 0 | L000005V00008,#
| 零星工料 | 式 | 1 |  | 0 | W0127110004
| 合計 | M2 | 1 |  | 0
| 人工： 機具： |  | 每 M2 單價計 |  | 0
材料： 雜項：
甲.壹.五.(七) | 工作項目：A棟-1F+450 鋁格柵H145cm |  | 單位：M |  | 計價代碼：0556110001
| 工料名稱 | 單位 | 數量 | 單價 | 複價 | 編碼(備註)
| 格柵材料 | 式 | 1 |  | 0 | M0556110004,#
| 安裝費含製作 | 式 | 1 |  | 0 | L000005m00004-
[5 empty] | 0 | 01,#
| 產品，金屬材料，鐵件，五金零件，五金另料 | 式 | 1 |  | 0 | M05060D3004
| 合計 | M | 1 |  | 0
| 人工： 機具： |  | 每 M 單價計 |  | 0
材料： 雜項：
甲.壹.五.(八) | 工作項目：A棟-1F+450 鋁格柵H245cm |  | 單位：M |  | 計價代碼：0556110001-01
| 工料名稱 | 單位 | 數量 | 單價 | 複價 | 編碼(備註)
| 格柵材料 | 式 | 1 |  | 0 | M0556110004,#
| 安裝費含製作 | 式 | 1 |  | 0 | L000005m00004-
[5 empty] | 0 | 01,#
| 產品，金屬材料，鐵件，五金零件，五金另料 | 式 | 1 |  | 0 | M05060D3004
| 合計 | M | 1 |  | 0
| 人工： 機具： |  | 每 M 單價計 |  | 0
材料： 雜項：
甲.壹.五.(九) | 工作項目：C棟-1F+450 鋁格柵H245cm |  | 單位：M |  | 計價代碼：0556110001-02
| 工料名稱 | 單位 | 數量 | 單價 | 複價 | 編碼(備註)
| 格柵材料 | 式 | 1 |  | 0 | M0556110004,#
| 安裝費含製作 | 式 | 1 |  | 0 | L000005m00004-
[5 empty] | 0 | 01,#
| 產品，金屬材料，鐵件，五金零件，五金另料 | 式 | 1 |  | 0 | M05060D3004
| 合計 | M | 1 |  | 0
| 人工： 機具： |  | 每 M 單價計 |  | 0
材料： 雜項：
甲.壹.五.(十) | 工作項目：A棟工作陽台外鋁格柵W(105+102.5+330)*H290cm |  | 單位：座 |  | 計價代碼：055611000A
| 工料名稱 | 單位 | 數量 | 單價 | 複價 | 編碼(備註)
| 格柵材料 | 式 | 1 |  | 0 | M0556110004,#
| 安裝費含製作 | 式 | 1 |  | 0 | L000005m00004-
[5 empty] | 0 | 01,#
| 產品，金屬材料，鐵件，五金零件，五金另料 | 式 | 1 |  | 0 | M05060D3004
| 合計 | 座 | 1 |  | 0
| 人工： 機具： |  | 每 座 單價計 |  | 0
材料： 雜項：
甲.壹.五.(十一) | 工作項目：A棟工作陽台外鋁格柵 W210*H290cm |  | 單位：座 |  | 計價代碼：055611000A-01
| 工料名稱 | 單位 | 數量 | 單價 | 複價 | 編碼(備註)
| 格柵材料 | 式 | 1 |  | 0 | M0556110004,#
| 安裝費含製作 | 式 | 1 |  | 0 | L000005m00004-
[5 empty] | 0 | 01,#
| 產品，金屬材料，鐵件，五金零件，五金另料 | 式 | 1 |  | 0 | M05060D3004
| 合計 | 座 | 1 |  | 0
| 人工： 機具： |  | 每 座 單價計 |  | 0
材料： 雜項：
甲.壹.五.(十二) | 工作項目：A棟工作陽台外鋁格柵W(105+102.5+330)*H380cm |  | 單位：座 |  | 計價代碼：055611000A-02
| 工料名稱 | 單位 | 數量 | 單價 | 複價 | 編碼(備註)
| 格柵材料 | 式 | 1 |  | 0 | M0556110004,#
| 安裝費含製作 | 式 | 1 |  | 0 | L000005m00004-
[5 empty] | 0 | 01,#
| 產品，金屬材料，鐵件，五金零件，五金另料 | 式 | 1 |  | 0 | M05060D3004
| 合計 | 座 | 1 |  | 0
| 人工： 機具： |  | 每 座 單價計 |  | 0
材料： 雜項：
甲.壹.五.(十三) | 工作項目：A棟工作陽台外鋁格柵 W210*H380cm |  | 單位：座 |  | 計價代碼：055611000A-03
| 工料名稱 | 單位 | 數量 | 單價 | 複價 | 編碼(備註)
| 格柵材料 | 式 | 1 |  | 0 | M0556110004,#
| 安裝費含製作 | 式 | 1 |  | 0 | L000005m00004-
[5 empty] | 0 | 01,#
| 產品，金屬材料，鐵件，五金零件，五金另料 | 式 | 1 |  | 0 | M05060D3004
| 合計 | 座 | 1 |  | 0
| 人工： 機具： |  | 每 座 單價計 |  | 0
材料： 雜項：
甲.壹.五.(十四) | 工作項目：A棟走廊外鋁格柵 W102.5*H380cm |  | 單位：座 |  | 計價代碼：055611000A-04
| 工料名稱 | 單位 | 數量 | 單價 | 複價 | 編碼(備註)
| 格柵材料 | 式 | 1 |  | 0 | M0556110004,#
| 安裝費含製作 | 式 | 1 |  | 0 | L000005m00004-
[5 empty] | 0 | 01,#
| 產品，金屬材料，鐵件，五金零件，五金另料 | 式 | 1 |  | 0 | M05060D3004
| 合計 | 座 | 1 |  | 0
| 人工： 機具： |  | 每 座 單價計 |  | 0
材料： 雜項：
甲.壹.五.(十五) | 工作項目：A棟走廊外鋁格柵 W105*H380cm |  | 單位：座 |  | 計價代碼：055611000A-05
| 工料名稱 | 單位 | 數量 | 單價 | 複價 | 編碼(備註)
| 格柵材料 | 式 | 1 |  | 0 | M0556110004,#
| 安裝費含製作 | 式 | 1 |  | 0 | L000005m00004-
[5 empty] | 0 | 01,#
| 產品，金屬材料，鐵件，五金零件，五金另料 | 式 | 1 |  | 0 | M05060D3004
| 合計 | 座 | 1 |  | 0
| 人工： 機具： |  | 每 座 單價計 |  | 0
材料： 雜項：
甲.壹.五.(十六) | 工作項目：A棟走廊外鋁格柵 W332.5*H380cm |  | 單位：座 |  | 計價代碼：055611000A-06
| 工料名稱 | 單位 | 數量 | 單價 | 複價 | 編碼(備註)
| 格柵材料 | 式 | 1 |  | 0 | M0556110004,#
| 安裝費含製作 | 式 | 1 |  | 0 | L000005m00004-
[5 empty] | 0 | 01,#
| 產品，金屬材料，鐵件，五金零件，五金另料 | 式 | 1 |  | 0 | M05060D3004
| 合計 | 座 | 1 |  | 0
| 人工： 機具： |  | 每 座 單價計 |  | 0
材料： 雜項：
甲.壹.五.(十七) | 工作項目：A棟景觀陽台外鋁格柵 W(122.5+353.6)*H211cm |  | 單位：座 |  | 計價代碼：055611000A-07
| 工料名稱 | 單位 | 數量 | 單價 | 複價 | 編碼(備註)
| 格柵材料 | 式 | 1 |  | 0 | M0556110004,#
| 安裝費含製作 | 式 | 1 |  | 0 | L000005m00004-
[5 empty] | 0 | 01,#
| 產品，金屬材料，鐵件，五金零件，五金另料 | 式 | 1 |  | 0 | M05060D3004
| 合計 | 座 | 1 |  | 0
| 人工： 機具： |  | 每 座 單價計 |  | 0
材料： 雜項：
甲.壹.五.(十八) | 工作項目：A棟外飾鋁格柵 W45*H218cm |  | 單位：座 |  | 計價代碼：055611000A-08
| 工料名稱 | 單位 | 數量 | 單價 | 複價 | 編碼(備註)
| 格柵材料 | 式 | 1 |  | 0 | M0556110004,#
| 安裝費含製作 | 式 | 1 |  | 0 | L000005m00004-
[5 empty] | 0 | 01,#
| 產品，金屬材料，鐵件，五金零件，五金另料 | 式 | 1 |  | 0 | M05060D3004
| 合計 | 座 | 1 |  | 0
| 人工： 機具： |  | 每 座 單價計 |  | 0
材料： 雜項：
甲.壹.五.(十九) | 工作項目：A棟工作陽台外飾鋁格柵 W90*H610cm |  | 單位：座 |  | 計價代碼：055611000A-09
| 工料名稱 | 單位 | 數量 | 單價 | 複價 | 編碼(備註)
| 格柵材料 | 式 | 1 |  | 0 | M0556110004,#
| 安裝費含製作 | 式 | 1 |  | 0 | L000005m00004-
[5 empty] | 0 | 01,#
| 產品，金屬材料，鐵件，五金零件，五金另料 | 式 | 1 |  | 0 | M05060D3004
| 合計 | 座 | 1 |  | 0
| 人工： 機具： |  | 每 座 單價計 |  | 0
材料： 雜項：
甲.壹.五.(二十) | 工作項目：A棟工作陽台外飾鋁格柵 W180*H610cm |  | 單位：座 |  | 計價代碼：055611000A-10
| 工料名稱 | 單位 | 數量 | 單價 | 複價 | 編碼(備註)
| 格柵材料 | 式 | 1 |  | 0 | M0556110004,#
| 安裝費含製作 | 式 | 1 |  | 0 | L000005m00004-
[5 empty] | 0 | 01,#
| 產品，金屬材料，鐵件，五金零件，五金另料 | 式 | 1 |  | 0 | M05060D3004
| 合計 | 座 | 1 |  | 0
| 人工： 機具： |  | 每 座 單價計 |  | 0
材料： 雜項：
甲.壹.五.(二十一) | 工作項目：A棟工作陽台外飾鋁格柵 W210*H610cm |  | 單位：座 |  | 計價代碼：055611000A-11
| 工料名稱 | 單位 | 數量 | 單價 | 複價 | 編碼(備註)
| 格柵材料 | 式 | 1 |  | 0 | M0556110004,#
| 安裝費含製作 | 式 | 1 |  | 0 | L000005m00004-
[5 empty] | 0 | 01,#
| 產品，金屬材料，鐵件，五金零件，五金另料 | 式 | 1 |  | 0 | M05060D3004
| 合計 | 座 | 1 |  | 0
| 人工： 機具： |  | 每 座 單價計 |  | 0
材料： 雜項：
甲.壹.五.(二十二) | 工作項目：A棟工作陽台外飾鋁格柵 W62.6*H610cm |  | 單位：座 |  | 計價代碼：055611000A-12
| 工料名稱 | 單位 | 數量 | 單價 | 複價 | 編碼(備註)
| 格柵材料 | 式 | 1 |  | 0 | M0556110004,#
| 安裝費含製作 | 式 | 1 |  | 0 | L000005m00004-
[5 empty] | 0 | 01,#
| 產品，金屬材料，鐵件，五金零件，五金另料 | 式 | 1 |  | 0 | M05060D3004
| 合計 | 座 | 1 |  | 0
| 人工： 機具： |  | 每 座 單價計 |  | 0
材料： 雜項：
甲.壹.五.(二十三) | 工作項目：A棟工作陽台外飾鋁格柵 W210*H535cm |  | 單位：座 |  | 計價代碼：055611000A-13
| 工料名稱 | 單位 | 數量 | 單價 | 複價 | 編碼(備註)
| 格柵材料 | 式 | 1 |  | 0 | M0556110004,#
| 安裝費含製作 | 式 | 1 |  | 0 | L000005m00004-
[5 empty] | 0 | 01,#
| 產品，金屬材料，鐵件，五金零件，五金另料 | 式 | 1 |  | 0 | M05060D3004
| 合計 | 座 | 1 |  | 0
| 人工： 機具： |  | 每 座 單價計 |  | 0
材料： 雜項：
甲.壹.五.(二十四) | 工作項目：A棟工作陽台外飾鋁格柵 W167.5*H535cm |  | 單位：座 |  | 計價代碼：055611000A-14
| 工料名稱 | 單位 | 數量 | 單價 | 複價 | 編碼(備註)
| 格柵材料 | 式 | 1 |  | 0 | M0556110004,#
| 安裝費含製作 | 式 | 1 |  | 0 | L000005m00004-
[5 empty] | 0 | 01,#
| 產品，金屬材料，鐵件，五金零件，五金另料 | 式 | 1 |  | 0 | M05060D3004
| 合計 | 座 | 1 |  | 0
| 人工： 機具： |  | 每 座 單價計 |  | 0
材料： 雜項：
甲.壹.五.(二十五) | 工作項目：A棟工作陽台外飾鋁格柵 W90*H535cm |  | 單位：座 |  | 計價代碼：055611000A-15
| 工料名稱 | 單位 | 數量 | 單價 | 複價 | 編碼(備註)
| 格柵材料 | 式 | 1 |  | 0 | M0556110004,#
| 安裝費含製作 | 式 | 1 |  | 0 | L000005m00004-
[5 empty] | 0 | 01,#
| 產品，金屬材料，鐵件，五金零件，五金另料 | 式 | 1 |  | 0 | M05060D3004
| 合計 | 座 | 1 |  | 0
| 人工： 機具： |  | 每 座 單價計 |  | 0
材料： 雜項：
甲.壹.五.(二十六) | 工作項目：A棟陽台外飾鋁格柵 W(225.5+123)*H340cm |  | 單位：座 |  | 計價代碼：055611000A-16
| 工料名稱 | 單位 | 數量 | 單價 | 複價 | 編碼(備註)
| 格柵材料 | 式 | 1 |  | 0 | M0556110004,#
| 安裝費含製作 | 式 | 1 |  | 0 | L000005m00004-
[5 empty] | 0 | 01,#
| 產品，金屬材料，鐵件，五金零件，五金另料 | 式 | 1 |  | 0 | M05060D3004
| 合計 | 座 | 1 |  | 0
| 人工： 機具： |  | 每 座 單價計 |  | 0
材料： 雜項：
甲.壹.五.(二十七) | 工作項目：B棟工作陽台外鋁格柵 W135*H290cm |  | 單位：座 |  | 計價代碼：055611000A-17
| 工料名稱 | 單位 | 數量 | 單價 | 複價 | 編碼(備註)
| 格柵材料 | 式 | 1 |  | 0 | M0556110004,#
| 安裝費含製作 | 式 | 1 |  | 0 | L000005m00004-
[5 empty] | 0 | 01,#
| 產品，金屬材料，鐵件，五金零件，五金另料 | 式 | 1 |  | 0 | M05060D3004
| 合計 | 座 | 1 |  | 0
| 人工： 機具： |  | 每 座 單價計 |  | 0
材料： 雜項：
甲.壹.五.(二十八) | 工作項目：B棟工作陽台外鋁格柵 W145*H290cm |  | 單位：座 |  | 計價代碼：055611000A-18
| 工料名稱 | 單位 | 數量 | 單價 | 複價 | 編碼(備註)
| 格柵材料 | 式 | 1 |  | 0 | M0556110004,#
| 安裝費含製作 | 式 | 1 |  | 0 | L000005m00004-
[5 empty] | 0 | 01,#
| 產品，金屬材料，鐵件，五金零件，五金另料 | 式 | 1 |  | 0 | M05060D3004
| 合計 | 座 | 1 |  | 0
| 人工： 機具： |  | 每 座 單價計 |  | 0
材料： 雜項：
甲.壹.五.(二十九) | 工作項目：B棟工作陽台外鋁格柵 W75*H290cm |  | 單位：座 |  | 計價代碼：055611000A-19
| 工料名稱 | 單位 | 數量 | 單價 | 複價 | 編碼(備註)
| 格柵材料 | 式 | 1 |  | 0 | M0556110004,#
| 安裝費含製作 | 式 | 1 |  | 0 | L000005m00004-
[5 empty] | 0 | 01,#
| 產品，金屬材料，鐵件，五金零件，五金另料 | 式 | 1 |  | 0 | M05060D3004
| 合計 | 座 | 1 |  | 0
| 人工： 機具： |  | 每 座 單價計 |  | 0
材料： 雜項：
甲.壹.五.(三十) | 工作項目：B棟工作陽台外鋁格柵 W82.5*H290cm |  | 單位：座 |  | 計價代碼：055611000A-20
| 工料名稱 | 單位 | 數量 | 單價 | 複價 | 編碼(備註)
| 格柵材料 | 式 | 1 |  | 0 | M0556110004,#
| 安裝費含製作 | 式 | 1 |  | 0 | L000005m00004-
[5 empty] | 0 | 01,#
| 產品，金屬材料，鐵件，五金零件，五金另料 | 式 | 1 |  | 0 | M05060D3004
| 合計 | 座 | 1 |  | 0
| 人工： 機具： |  | 每 座 單價計 |  | 0
材料： 雜項：
甲.壹.五.(三十一) | 工作項目：B棟工作陽台外鋁格柵 W90*H290cm |  | 單位：座 |  | 計價代碼：055611000A-21
| 工料名稱 | 單位 | 數量 | 單價 | 複價 | 編碼(備註)
| 格柵材料 | 式 | 1 |  | 0 | M0556110004,#
| 安裝費含製作 | 式 | 1 |  | 0 | L000005m00004-
[5 empty] | 0 | 01,#
| 產品，金屬材料，鐵件，五金零件，五金另料 | 式 | 1 |  | 0 | M05060D3004
| 合計 | 座 | 1 |  | 0
| 人工： 機具： |  | 每 座 單價計 |  | 0
材料： 雜項：
甲.壹.五.(三十二) | 工作項目：B棟工作陽台外鋁格柵 W85*H290cm |  | 單位：座 |  | 計價代碼：055611000A-22
| 工料名稱 | 單位 | 數量 | 單價 | 複價 | 編碼(備註)
| 格柵材料 | 式 | 1 |  | 0 | M0556110004,#
| 安裝費含製作 | 式 | 1 |  | 0 | L000005m00004-
[5 empty] | 0 | 01,#
| 產品，金屬材料，鐵件，五金零件，五金另料 | 式 | 1 |  | 0 | M05060D3004
| 合計 | 座 | 1 |  | 0
| 人工： 機具： |  | 每 座 單價計 |  | 0
材料： 雜項：
甲.壹.五.(三十三) | 工作項目：B棟工作陽台外鋁格柵 W(132.5+65)*H290cm |  | 單位：座 |  | 計價代碼：055611000A-23
| 工料名稱 | 單位 | 數量 | 單價 | 複價 | 編碼(備註)
| 格柵材料 | 式 | 1 |  | 0 | M0556110004,#
| 安裝費含製作 | 式 | 1 |  | 0 | L000005m00004-
[5 empty] | 0 | 01,#
| 產品，金屬材料，鐵件，五金零件，五金另料 | 式 | 1 |  | 0 | M05060D3004
| 合計 | 座 | 1 |  | 0
| 人工： 機具： |  | 每 座 單價計 |  | 0
材料： 雜項：
甲.壹.五.(三十四) | 工作項目：B棟工作陽台外鋁格柵 W(132.5+62.5)*H290cm |  | 單位：座 |  | 計價代碼：055611000A-24
| 工料名稱 | 單位 | 數量 | 單價 | 複價 | 編碼(備註)
| 格柵材料 | 式 | 1 |  | 0 | M0556110004,#
| 安裝費含製作 | 式 | 1 |  | 0 | L000005m00004-
[5 empty] | 0 | 01,#
| 產品，金屬材料，鐵件，五金零件，五金另料 | 式 | 1 |  | 0 | M05060D3004
| 合計 | 座 | 1 |  | 0
| 人工： 機具： |  | 每 座 單價計 |  | 0
材料： 雜項：
甲.壹.五.(三十五) | 工作項目：B棟工作陽台外鋁格柵 W(180+185)*H290cm |  | 單位：座 |  | 計價代碼：055611000A-25
| 工料名稱 | 單位 | 數量 | 單價 | 複價 | 編碼(備註)
| 格柵材料 | 式 | 1 |  | 0 | M0556110004,#
| 安裝費含製作 | 式 | 1 |  | 0 | L000005m00004-
[5 empty] | 0 | 01,#
| 產品，金屬材料，鐵件，五金零件，五金另料 | 式 | 1 |  | 0 | M05060D3004
| 合計 | 座 | 1 |  | 0
| 人工： 機具： |  | 每 座 單價計 |  | 0
材料： 雜項：
甲.壹.五.(三十六) | 工作項目：B棟工作陽台外鋁格柵 W(149.5*2+270)*H290cm |  | 單位：座 |  | 計價代碼：055611000A-26
| 工料名稱 | 單位 | 數量 | 單價 | 複價 | 編碼(備註)
| 格柵材料 | 式 | 1 |  | 0 | M0556110004,#
| 安裝費含製作 | 式 | 1 |  | 0 | L000005m00004-
[5 empty] | 0 | 01,#
| 產品，金屬材料，鐵件，五金零件，五金另料 | 式 | 1 |  | 0 | M05060D3004
| 合計 | 座 | 1 |  | 0
| 人工： 機具： |  | 每 座 單價計 |  | 0
材料： 雜項：
甲.壹.五.(三十七) | 工作項目：B棟走廊外鋁格柵 W975*H290cm |  | 單位：座 |  | 計價代碼：055611000A-27
| 工料名稱 | 單位 | 數量 | 單價 | 複價 | 編碼(備註)
| 格柵材料 | 式 | 1 |  | 0 | M0556110004,#
| 安裝費含製作 | 式 | 1 |  | 0 | L000005m00004-
[5 empty] | 0 | 01,#
| 產品，金屬材料，鐵件，五金零件，五金另料 | 式 | 1 |  | 0 | M05060D3004
| 合計 | 座 | 1 |  | 0
| 人工： 機具： |  | 每 座 單價計 |  | 0
材料： 雜項：
甲.壹.五.(三十八) | 工作項目：B棟走廊外鋁格柵 W495*H290cm |  | 單位：座 |  | 計價代碼：055611000A-28
| 工料名稱 | 單位 | 數量 | 單價 | 複價 | 編碼(備註)
| 格柵材料 | 式 | 1 |  | 0 | M0556110004,#
| 安裝費含製作 | 式 | 1 |  | 0 | L000005m00004-
[5 empty] | 0 | 01,#
| 產品，金屬材料，鐵件，五金零件，五金另料 | 式 | 1 |  | 0 | M05060D3004
| 合計 | 座 | 1 |  | 0
| 人工： 機具： |  | 每 座 單價計 |  | 0
材料： 雜項：
甲.壹.五.(三十九) | 工作項目：B棟走廊外鋁格柵 W265*H290cm |  | 單位：座 |  | 計價代碼：055611000A-29
| 工料名稱 | 單位 | 數量 | 單價 | 複價 | 編碼(備註)
| 格柵材料 | 式 | 1 |  | 0 | M0556110004,#
| 安裝費含製作 | 式 | 1 |  | 0 | L000005m00004-
[5 empty] | 0 | 01,#
| 產品，金屬材料，鐵件，五金零件，五金另料 | 式 | 1 |  | 0 | M05060D3004
| 合計 | 座 | 1 |  | 0
| 人工： 機具： |  | 每 座 單價計 |  | 0
材料： 雜項：
甲.壹.五.(四十) | 工作項目：B棟景觀陽台外鋁格柵 W(62.5+431.9+122.5)*H216cm |  | 單位：座 |  | 計價代碼：055611000A-30
| 工料名稱 | 單位 | 數量 | 單價 | 複價 | 編碼(備註)
| 格柵材料 | 式 | 1 |  | 0 | M0556110004,#
| 安裝費含製作 | 式 | 1 |  | 0 | L000005m00004-
[5 empty] | 0 | 01,#
| 產品，金屬材料，鐵件，五金零件，五金另料 | 式 | 1 |  | 0 | M05060D3004
| 合計 | 座 | 1 |  | 0
| 人工： 機具： |  | 每 座 單價計 |  | 0
材料： 雜項：
甲.壹.五.(四十一) | 工作項目：B棟景觀陽台外鋁格柵 W(32.5+431.9+152.5)*H216cm |  | 單位：座 |  | 計價代碼：055611000A-31
| 工料名稱 | 單位 | 數量 | 單價 | 複價 | 編碼(備註)
| 格柵材料 | 式 | 1 |  | 0 | M0556110004,#
| 安裝費含製作 | 式 | 1 |  | 0 | L000005m00004-
[5 empty] | 0 | 01,#
| 產品，金屬材料，鐵件，五金零件，五金另料 | 式 | 1 |  | 0 | M05060D3004
| 合計 | 座 | 1 |  | 0
| 人工： 機具： |  | 每 座 單價計 |  | 0
材料： 雜項：
甲.壹.五.(四十二) | 工作項目：B棟景觀陽台外鋁格柵 W(65+275+245+50)*H185cm |  | 單位：座 |  | 計價代碼：055611000A-32
| 工料名稱 | 單位 | 數量 | 單價 | 複價 | 編碼(備註)
| 格柵材料 | 式 | 1 |  | 0 | M0556110004,#
| 安裝費含製作 | 式 | 1 |  | 0 | L000005m00004-
[5 empty] | 0 | 01,#
| 產品，金屬材料，鐵件，五金零件，五金另料 | 式 | 1 |  | 0 | M05060D3004
| 合計 | 座 | 1 |  | 0
| 人工： 機具： |  | 每 座 單價計 |  | 0
材料： 雜項：
甲.壹.五.(四十三) | 工作項目：B棟景觀陽台外鋁格柵 W(80+380+358+185)*H185cm |  | 單位：座 |  | 計價代碼：055611000A-33
| 工料名稱 | 單位 | 數量 | 單價 | 複價 | 編碼(備註)
| 格柵材料 | 式 | 1 |  | 0 | M0556110004,#
| 安裝費含製作 | 式 | 1 |  | 0 | L000005m00004-
[5 empty] | 0 | 01,#
| 產品，金屬材料，鐵件，五金零件，五金另料 | 式 | 1 |  | 0 | M05060D3004
| 合計 | 座 | 1 |  | 0
| 人工： 機具： |  | 每 座 單價計 |  | 0
材料： 雜項：
甲.壹.五.(四十四) | 工作項目：B棟走廊外鋁格柵 W440*H185cm |  | 單位：座 |  | 計價代碼：055611000A-34
| 工料名稱 | 單位 | 數量 | 單價 | 複價 | 編碼(備註)
| 格柵材料 | 式 | 1 |  | 0 | M0556110004,#
| 安裝費含製作 | 式 | 1 |  | 0 | L000005m00004-
[5 empty] | 0 | 01,#
| 產品，金屬材料，鐵件，五金零件，五金另料 | 式 | 1 |  | 0 | M05060D3004
| 合計 | 座 | 1 |  | 0
| 人工： 機具： |  | 每 座 單價計 |  | 0
材料： 雜項：
甲.壹.五.(四十五) | 工作項目：B棟走廊外鋁格柵 W545*H185cm |  | 單位：座 |  | 計價代碼：055611000A-35
| 工料名稱 | 單位 | 數量 | 單價 | 複價 | 編碼(備註)
| 格柵材料 | 式 | 1 |  | 0 | M0556110004,#
| 安裝費含製作 | 式 | 1 |  | 0 | L000005m00004-
[5 empty] | 0 | 01,#
| 產品，金屬材料，鐵件，五金零件，五金另料 | 式 | 1 |  | 0 | M05060D3004
| 合計 | 座 | 1 |  | 0
| 人工： 機具： |  | 每 座 單價計 |  | 0
材料： 雜項：
甲.壹.五.(四十六) | 工作項目：B棟走廊外鋁格柵 W465*H290cm |  | 單位：座 |  | 計價代碼：055611000A-36
| 工料名稱 | 單位 | 數量 | 單價 | 複價 | 編碼(備註)
| 格柵材料 | 式 | 1 |  | 0 | M0556110004,#
| 安裝費含製作 | 式 | 1 |  | 0 | L000005m00004-
[5 empty] | 0 | 01,#
| 產品，金屬材料，鐵件，五金零件，五金另料 | 式 | 1 |  | 0 | M05060D3004
| 合計 | 座 | 1 |  | 0
| 人工： 機具： |  | 每 座 單價計 |  | 0
材料： 雜項：
甲.壹.五.(四十七) | 工作項目：B棟工作陽台外鋁格柵 W85*H380cm |  | 單位：座 |  | 計價代碼：055611000A-37
| 工料名稱 | 單位 | 數量 | 單價 | 複價 | 編碼(備註)
| 格柵材料 | 式 | 1 |  | 0 | M0556110004,#
| 安裝費含製作 | 式 | 1 |  | 0 | L000005m00004-
[5 empty] | 0 | 01,#
| 產品，金屬材料，鐵件，五金零件，五金另料 | 式 | 1 |  | 0 | M05060D3004
| 合計 | 座 | 1 |  | 0
| 人工： 機具： |  | 每 座 單價計 |  | 0
材料： 雜項：
甲.壹.五.(四十八) | 工作項目：B棟工作陽台外鋁格柵 W(132.5+65)*H380cm |  | 單位：座 |  | 計價代碼：055611000A-38
| 工料名稱 | 單位 | 數量 | 單價 | 複價 | 編碼(備註)
| 格柵材料 | 式 | 1 |  | 0 | M0556110004,#
| 安裝費含製作 | 式 | 1 |  | 0 | L000005m00004-
[5 empty] | 0 | 01,#
| 產品，金屬材料，鐵件，五金零件，五金另料 | 式 | 1 |  | 0 | M05060D3004
| 合計 | 座 | 1 |  | 0
| 人工： 機具： |  | 每 座 單價計 |  | 0
材料： 雜項：
甲.壹.五.(四十九) | 工作項目：B棟工作陽台外鋁格柵 W(132.5+62.5)*H380cm |  | 單位：座 |  | 計價代碼：055611000A-39
| 工料名稱 | 單位 | 數量 | 單價 | 複價 | 編碼(備註)
| 格柵材料 | 式 | 1 |  | 0 | M0556110004,#
| 安裝費含製作 | 式 | 1 |  | 0 | L000005m00004-
[5 empty] | 0 | 01,#
| 產品，金屬材料，鐵件，五金零件，五金另料 | 式 | 1 |  | 0 | M05060D3004
| 合計 | 座 | 1 |  | 0
| 人工： 機具： |  | 每 座 單價計 |  | 0
材料： 雜項：
甲.壹.五.(五十) | 工作項目：B棟工作陽台外鋁格柵 W(180+185)*H380cm |  | 單位：座 |  | 計價代碼：055611000A-40
| 工料名稱 | 單位 | 數量 | 單價 | 複價 | 編碼(備註)
| 格柵材料 | 式 | 1 |  | 0 | M0556110004,#
| 安裝費含製作 | 式 | 1 |  | 0 | L000005m00004-
[5 empty] | 0 | 01,#
| 產品，金屬材料，鐵件，五金零件，五金另料 | 式 | 1 |  | 0 | M05060D3004
| 合計 | 座 | 1 |  | 0
| 人工： 機具： |  | 每 座 單價計 |  | 0
材料： 雜項：
甲.壹.五.(五十一) | 工作項目：B棟多功能活動教室外飾造型W(595.3+1460.8+600.8)*H655cm |  | 單位：座 |  | 計價代碼：055611000A-41
| 工料名稱 | 單位 | 數量 | 單價 | 複價 | 編碼(備註)
| 外飾造型材料 | 式 | 1 |  | 0 | M05580A0004,#
| 安裝費含製作 | 式 | 1 |  | 0 | L000005m00004-
[5 empty] | 0 | 01,#
| 產品，金屬材料，鐵件，五金零件，五金另料 | 式 | 1 |  | 0 | M05060D3004
| 合計 | 座 | 1 |  | 0
| 人工： 機具： |  | 每 座 單價計 |  | 0
材料： 雜項：
甲.壹.五.(五十二) | 工作項目：C棟工作陽台外鋁格柵 W85*H290cm |  | 單位：座 |  | 計價代碼：055611000A-42
| 工料名稱 | 單位 | 數量 | 單價 | 複價 | 編碼(備註)
| 格柵材料 | 式 | 1 |  | 0 | M0556110004,#
| 安裝費含製作 | 式 | 1 |  | 0 | L000005m00004-
[5 empty] | 0 | 01,#
| 產品，金屬材料，鐵件，五金零件，五金另料 | 式 | 1 |  | 0 | M05060D3004
| 合計 | 座 | 1 |  | 0
| 人工： 機具： |  | 每 座 單價計 |  | 0
材料： 雜項：
甲.壹.五.(五十三) | 工作項目：C棟工作陽台外鋁格柵 W(132.5+65)*H290cm |  | 單位：座 |  | 計價代碼：055611000A-43
| 工料名稱 | 單位 | 數量 | 單價 | 複價 | 編碼(備註)
| 格柵材料 | 式 | 1 |  | 0 | M0556110004,#
| 安裝費含製作 | 式 | 1 |  | 0 | L000005m00004-
[5 empty] | 0 | 01,#
| 產品，金屬材料，鐵件，五金零件，五金另料 | 式 | 1 |  | 0 | M05060D3004
| 合計 | 座 | 1 |  | 0
| 人工： 機具： |  | 每 座 單價計 |  | 0
材料： 雜項：
甲.壹.五.(五十四) | 工作項目：C棟工作陽台外鋁格柵 W(132.5+62.5)*H290cm |  | 單位：座 |  | 計價代碼：055611000A-44
| 工料名稱 | 單位 | 數量 | 單價 | 複價 | 編碼(備註)
| 格柵材料 | 式 | 1 |  | 0 | M0556110004,#
| 安裝費含製作 | 式 | 1 |  | 0 | L000005m00004-
[5 empty] | 0 | 01,#
| 產品，金屬材料，鐵件，五金零件，五金另料 | 式 | 1 |  | 0 | M05060D3004
| 合計 | 座 | 1 |  | 0
| 人工： 機具： |  | 每 座 單價計 |  | 0
材料： 雜項：
甲.壹.五.(五十五) | 工作項目：C棟工作陽台外鋁格柵 W(185+180)*H290cm |  | 單位：座 |  | 計價代碼：055611000A-45
| 工料名稱 | 單位 | 數量 | 單價 | 複價 | 編碼(備註)
| 格柵材料 | 式 | 1 |  | 0 | M0556110004,#
| 安裝費含製作 | 式 | 1 |  | 0 | L000005m00004-
[5 empty] | 0 | 01,#
| 產品，金屬材料，鐵件，五金零件，五金另料 | 式 | 1 |  | 0 | M05060D3004
| 合計 | 座 | 1 |  | 0
| 人工： 機具： |  | 每 座 單價計 |  | 0
材料： 雜項：
甲.壹.五.(五十六) | 工作項目：C棟工作陽台外鋁格柵 W82.5*H290cm |  | 單位：座 |  | 計價代碼：055611000A-46
| 工料名稱 | 單位 | 數量 | 單價 | 複價 | 編碼(備註)
| 格柵材料 | 式 | 1 |  | 0 | M0556110004,#
| 安裝費含製作 | 式 | 1 |  | 0 | L000005m00004-
[5 empty] | 0 | 01,#
| 產品，金屬材料，鐵件，五金零件，五金另料 | 式 | 1 |  | 0 | M05060D3004
| 合計 | 座 | 1 |  | 0
| 人工： 機具： |  | 每 座 單價計 |  | 0
材料： 雜項：
甲.壹.五.(五十七) | 工作項目：C棟工作陽台外鋁格柵 W90*H290cm |  | 單位：座 |  | 計價代碼：055611000A-47
| 工料名稱 | 單位 | 數量 | 單價 | 複價 | 編碼(備註)
| 格柵材料 | 式 | 1 |  | 0 | M0556110004,#
| 安裝費含製作 | 式 | 1 |  | 0 | L000005m00004-
[5 empty] | 0 | 01,#
| 產品，金屬材料，鐵件，五金零件，五金另料 | 式 | 1 |  | 0 | M05060D3004
| 合計 | 座 | 1 |  | 0
| 人工： 機具： |  | 每 座 單價計 |  | 0
材料： 雜項：
甲.壹.五.(五十八) | 工作項目：C棟工作陽台外鋁格柵 W(132*2+270)*H290cm |  | 單位：座 |  | 計價代碼：055611000A-48
| 工料名稱 | 單位 | 數量 | 單價 | 複價 | 編碼(備註)
| 格柵材料 | 式 | 1 |  | 0 | M0556110004,#
| 安裝費含製作 | 式 | 1 |  | 0 | L000005m00004-
[5 empty] | 0 | 01,#
| 產品，金屬材料，鐵件，五金零件，五金另料 | 式 | 1 |  | 0 | M05060D3004
| 合計 | 座 | 1 |  | 0
| 人工： 機具： |  | 每 座 單價計 |  | 0
材料： 雜項：
甲.壹.五.(五十九) | 工作項目：C棟工作陽台外鋁格柵 W75*H290cm |  | 單位：座 |  | 計價代碼：055611000A-49
| 工料名稱 | 單位 | 數量 | 單價 | 複價 | 編碼(備註)
| 格柵材料 | 式 | 1 |  | 0 | M0556110004,#
| 安裝費含製作 | 式 | 1 |  | 0 | L000005m00004-
[5 empty] | 0 | 01,#
| 產品，金屬材料，鐵件，五金零件，五金另料 | 式 | 1 |  | 0 | M05060D3004
| 合計 | 座 | 1 |  | 0
| 人工： 機具： |  | 每 座 單價計 |  | 0
材料： 雜項：
甲.壹.五.(六十) | 工作項目：C棟工作陽台外鋁格柵 W135*H290cm |  | 單位：座 |  | 計價代碼：055611000A-50
| 工料名稱 | 單位 | 數量 | 單價 | 複價 | 編碼(備註)
| 格柵材料 | 式 | 1 |  | 0 | M0556110004,#
| 安裝費含製作 | 式 | 1 |  | 0 | L000005m00004-
[5 empty] | 0 | 01,#
| 產品，金屬材料，鐵件，五金零件，五金另料 | 式 | 1 |  | 0 | M05060D3004
| 合計 | 座 | 1 |  | 0
| 人工： 機具： |  | 每 座 單價計 |  | 0
材料： 雜項：
甲.壹.五.(六十一) | 工作項目：C棟工作陽台外鋁格柵 W145*H290cm |  | 單位：座 |  | 計價代碼：055611000A-51
| 工料名稱 | 單位 | 數量 | 單價 | 複價 | 編碼(備註)
| 格柵材料 | 式 | 1 |  | 0 | M0556110004,#
| 安裝費含製作 | 式 | 1 |  | 0 | L000005m00004-
[5 empty] | 0 | 01,#
| 產品，金屬材料，鐵件，五金零件，五金另料 | 式 | 1 |  | 0 | M05060D3004
| 合計 | 座 | 1 |  | 0
| 人工： 機具： |  | 每 座 單價計 |  | 0
材料： 雜項：
甲.壹.五.(六十二) | 工作項目：C棟工作陽台外鋁格柵 W72.5*H290cm |  | 單位：座 |  | 計價代碼：055611000A-52
| 工料名稱 | 單位 | 數量 | 單價 | 複價 | 編碼(備註)
| 格柵材料 | 式 | 1 |  | 0 | M0556110004,#
| 安裝費含製作 | 式 | 1 |  | 0 | L000005m00004-
[5 empty] | 0 | 01,#
| 產品，金屬材料，鐵件，五金零件，五金另料 | 式 | 1 |  | 0 | M05060D3004
| 合計 | 座 | 1 |  | 0
| 人工： 機具： |  | 每 座 單價計 |  | 0
材料： 雜項：
甲.壹.五.(六十三) | 工作項目：C棟工作陽台外鋁格柵 W75*H380cm |  | 單位：座 |  | 計價代碼：055611000A-53
| 工料名稱 | 單位 | 數量 | 單價 | 複價 | 編碼(備註)
| 格柵材料 | 式 | 1 |  | 0 | M0556110004,#
| 安裝費含製作 | 式 | 1 |  | 0 | L000005m00004-
[5 empty] | 0 | 01,#
| 產品，金屬材料，鐵件，五金零件，五金另料 | 式 | 1 |  | 0 | M05060D3004
| 合計 | 座 | 1 |  | 0
| 人工： 機具： |  | 每 座 單價計 |  | 0
材料： 雜項：
甲.壹.五.(六十四) | 工作項目：C棟工作陽台外鋁格柵 W(185+180)*H380cm |  | 單位：座 |  | 計價代碼：055611000A-54
| 工料名稱 | 單位 | 數量 | 單價 | 複價 | 編碼(備註)
| 格柵材料 | 式 | 1 |  | 0 | M0556110004,#
| 安裝費含製作 | 式 | 1 |  | 0 | L000005m00004-
[5 empty] | 0 | 01,#
| 產品，金屬材料，鐵件，五金零件，五金另料 | 式 | 1 |  | 0 | M05060D3004
| 合計 | 座 | 1 |  | 0
| 人工： 機具： |  | 每 座 單價計 |  | 0
材料： 雜項：
甲.壹.五.(六十五) | 工作項目：C棟工作陽台外鋁格柵 W(132.5+65)*H380cm |  | 單位：座 |  | 計價代碼：055611000A-55
| 工料名稱 | 單位 | 數量 | 單價 | 複價 | 編碼(備註)
| 格柵材料 | 式 | 1 |  | 0 | M0556110004,#
| 安裝費含製作 | 式 | 1 |  | 0 | L000005m00004-
[5 empty] | 0 | 01,#
| 產品，金屬材料，鐵件，五金零件，五金另料 | 式 | 1 |  | 0 | M05060D3004
| 合計 | 座 | 1 |  | 0
| 人工： 機具： |  | 每 座 單價計 |  | 0
材料： 雜項：
甲.壹.五.(六十六) | 工作項目：C棟工作陽台外鋁格柵 W(132.5+62.5)*H380cm |  | 單位：座 |  | 計價代碼：055611000A-56
| 工料名稱 | 單位 | 數量 | 單價 | 複價 | 編碼(備註)
| 格柵材料 | 式 | 1 |  | 0 | M0556110004,#
| 安裝費含製作 | 式 | 1 |  | 0 | L000005m00004-
[5 empty] | 0 | 01,#
| 產品，金屬材料，鐵件，五金零件，五金另料 | 式 | 1 |  | 0 | M05060D3004
| 合計 | 座 | 1 |  | 0
| 人工： 機具： |  | 每 座 單價計 |  | 0
材料： 雜項：
甲.壹.五.(六十七) | 工作項目：C棟工作陽台外鋁格柵 W(132*2+270)*H380cm |  | 單位：座 |  | 計價代碼：055611000A-57
| 工料名稱 | 單位 | 數量 | 單價 | 複價 | 編碼(備註)
| 格柵材料 | 式 | 1 |  | 0 | M0556110004,#
| 安裝費含製作 | 式 | 1 |  | 0 | L000005m00004-
[5 empty] | 0 | 01,#
| 產品，金屬材料，鐵件，五金零件，五金另料 | 式 | 1 |  | 0 | M05060D3004
| 合計 | 座 | 1 |  | 0
| 人工： 機具： |  | 每 座 單價計 |  | 0
材料： 雜項：
甲.壹.五.(六十八) | 工作項目：C棟工作陽台外鋁格柵 W135*H380cm |  | 單位：座 |  | 計價代碼：055611000A-58
| 工料名稱 | 單位 | 數量 | 單價 | 複價 | 編碼(備註)
| 格柵材料 | 式 | 1 |  | 0 | M0556110004,#
| 安裝費含製作 | 式 | 1 |  | 0 | L000005m00004-
[5 empty] | 0 | 01,#
| 產品，金屬材料，鐵件，五金零件，五金另料 | 式 | 1 |  | 0 | M05060D3004
| 合計 | 座 | 1 |  | 0
| 人工： 機具： |  | 每 座 單價計 |  | 0
材料： 雜項：
甲.壹.五.(六十九) | 工作項目：C棟走廊外鋁格柵 W495*H290cm |  | 單位：座 |  | 計價代碼：055611000A-59
| 工料名稱 | 單位 | 數量 | 單價 | 複價 | 編碼(備註)
| 格柵材料 | 式 | 1 |  | 0 | M0556110004,#
| 安裝費含製作 | 式 | 1 |  | 0 | L000005m00004-
[5 empty] | 0 | 01,#
| 產品，金屬材料，鐵件，五金零件，五金另料 | 式 | 1 |  | 0 | M05060D3004
| 合計 | 座 | 1 |  | 0
| 人工： 機具： |  | 每 座 單價計 |  | 0
材料： 雜項：
甲.壹.五.(七十) | 工作項目：C棟走廊外鋁格柵 W265*H290cm |  | 單位：座 |  | 計價代碼：055611000A-60
| 工料名稱 | 單位 | 數量 | 單價 | 複價 | 編碼(備註)
| 格柵材料 | 式 | 1 |  | 0 | M0556110004,#
| 安裝費含製作 | 式 | 1 |  | 0 | L000005m00004-
[5 empty] | 0 | 01,#
| 產品，金屬材料，鐵件，五金零件，五金另料 | 式 | 1 |  | 0 | M05060D3004
| 合計 | 座 | 1 |  | 0
| 人工： 機具： |  | 每 座 單價計 |  | 0
材料： 雜項：
甲.壹.五.(七十一) | 工作項目：C棟走廊外鋁格柵 W465*H290cm |  | 單位：座 |  | 計價代碼：055611000A-61
| 工料名稱 | 單位 | 數量 | 單價 | 複價 | 編碼(備註)
| 格柵材料 | 式 | 1 |  | 0 | M0556110004,#
| 安裝費含製作 | 式 | 1 |  | 0 | L000005m00004-
[5 empty] | 0 | 01,#
| 產品，金屬材料，鐵件，五金零件，五金另料 | 式 | 1 |  | 0 | M05060D3004
| 合計 | 座 | 1 |  | 0
| 人工： 機具： |  | 每 座 單價計 |  | 0
材料： 雜項：
甲.壹.五.(七十二) | 工作項目：C棟走廊外鋁格柵 W545*H290cm |  | 單位：座 |  | 計價代碼：055611000A-62
| 工料名稱 | 單位 | 數量 | 單價 | 複價 | 編碼(備註)
| 格柵材料 | 式 | 1 |  | 0 | M0556110004,#
| 安裝費含製作 | 式 | 1 |  | 0 | L000005m00004-
[5 empty] | 0 | 01,#
| 產品，金屬材料，鐵件，五金零件，五金另料 | 式 | 1 |  | 0 | M05060D3004
| 合計 | 座 | 1 |  | 0
| 人工： 機具： |  | 每 座 單價計 |  | 0
材料： 雜項：
甲.壹.五.(七十三) | 工作項目：C棟走廊外鋁格柵 W437.5*H290cm |  | 單位：座 |  | 計價代碼：055611000A-63
| 工料名稱 | 單位 | 數量 | 單價 | 複價 | 編碼(備註)
| 格柵材料 | 式 | 1 |  | 0 | M0556110004,#
| 安裝費含製作 | 式 | 1 |  | 0 | L000005m00004-
[5 empty] | 0 | 01,#
| 產品，金屬材料，鐵件，五金零件，五金另料 | 式 | 1 |  | 0 | M05060D3004
| 合計 | 座 | 1 |  | 0
| 人工： 機具： |  | 每 座 單價計 |  | 0
材料： 雜項：
甲.壹.五.(七十四) | 工作項目：C棟走廊外鋁格柵 W975*H290cm |  | 單位：座 |  | 計價代碼：055611000A-64
| 工料名稱 | 單位 | 數量 | 單價 | 複價 | 編碼(備註)
| 格柵材料 | 式 | 1 |  | 0 | M0556110004,#
| 安裝費含製作 | 式 | 1 |  | 0 | L000005m00004-
[5 empty] | 0 | 01,#
| 產品，金屬材料，鐵件，五金零件，五金另料 | 式 | 1 |  | 0 | M05060D3004
| 合計 | 座 | 1 |  | 0
| 人工： 機具： |  | 每 座 單價計 |  | 0
材料： 雜項：
甲.壹.五.(七十五) | 工作項目：C棟景觀陽台外鋁格柵 W(62.5+431.9+122.5)*H290cm |  | 單位：座 |  | 計價代碼：055611000A-65
| 工料名稱 | 單位 | 數量 | 單價 | 複價 | 編碼(備註)
| 格柵材料 | 式 | 1 |  | 0 | M0556110004,#
| 安裝費含製作 | 式 | 1 |  | 0 | L000005m00004-
[5 empty] | 0 | 01,#
| 產品，金屬材料，鐵件，五金零件，五金另料 | 式 | 1 |  | 0 | M05060D3004
| 合計 | 座 | 1 |  | 0
| 人工： 機具： |  | 每 座 單價計 |  | 0
材料： 雜項：
甲.壹.五.(七十六) | 工作項目：C棟景觀陽台外鋁格柵 W(32.5+431.9+152.5)*H290cm |  | 單位：座 |  | 計價代碼：055611000A-66
| 工料名稱 | 單位 | 數量 | 單價 | 複價 | 編碼(備註)
| 格柵材料 | 式 | 1 |  | 0 | M0556110004,#
| 安裝費含製作 | 式 | 1 |  | 0 | L000005m00004-
[5 empty] | 0 | 01,#
| 產品，金屬材料，鐵件，五金零件，五金另料 | 式 | 1 |  | 0 | M05060D3004
| 合計 | 座 | 1 |  | 0
| 人工： 機具： |  | 每 座 單價計 |  | 0
材料： 雜項：
甲.壹.六.(一) | 工作項目：鋁門扇及門樘，(推開式，鋁門框內鑲玻璃，普通門)(D01(80*200)三合一鋁門) |  | 單位：樘 |  | 計價代碼：08120f00000A
| 工料名稱 | 單位 | 數量 | 單價 | 複價 | 編碼(備註)
| 三合一鋁門扇+框+玻璃 | 樘 | 1 |  | 0 | M08120f00000A,#
| 門崁補 | 式 | 1 |  | 0 | 080500001024,#
| 矽利康 | 式 | 1 |  | 0 | 080500001024-
[5 empty] | 0 | 01,#
| 五金及門鎖 | 式 | 1 |  | 0 | M0871000004,#
| 安裝工資 | 式 | 1 |  | 0 | L000005W00004,#
| 產品，金屬材料，鐵件，五金零件，鐵件及另 | 式 | 1 |  | 0 | M05060D3004-01
| 料 |  |  |  | 0
| 合計 | 樘 | 1 |  | 0
| 人工： 機具： |  | 每 樘 單價計 |  | 0
材料： 雜項：
甲.壹.六.(二) | 工作項目：玻璃纖維強化塑膠門，拉門，不鏽鋼框(D02(90*220)不鏽鋼框玻纖木紋橫拉門) |  | 單位：樘 |  | 計價代碼：082288000T0A
| 工料名稱 | 單位 | 數量 | 單價 | 複價 | 編碼(備註)
| 玻纖木紋橫拉門+不鏽鋼框 | 樘 | 1 |  | 0 | M082288000T0A,#
| 門崁補 | 式 | 1 |  | 0 | 080500001024,#
| 矽利康 | 式 | 1 |  | 0 | 080500001024-
[5 empty] | 0 | 01,#
| 五金及門鎖 | 式 | 1 |  | 0 | M0871000004,#
| 安裝工資 | 式 | 1 |  | 0 | L000005W00004,#
| 產品，金屬材料，鐵件，五金零件，鐵件及另 | 式 | 1 |  | 0 | M05060D3004-01
| 料 |  |  |  | 0
| 合計 | 樘 | 1 |  | 0
| 人工： 機具： |  | 每 樘 單價計 |  | 0
材料： 雜項：
甲.壹.六.(三) | 工作項目：木門，單扇實木門(D03a(80*220)實心木門) |  | 單位：樘 |  | 計價代碼：08210100000A
| 工料名稱 | 單位 | 數量 | 單價 | 複價 | 編碼(備註)
| 實心木門+框 | 樘 | 1 |  | 0 | M08210100000A,#
| 門崁補 | 式 | 1 |  | 0 | 080500001024,#
| 矽利康 | 式 | 1 |  | 0 | 080500001024-
[5 empty] | 0 | 01,#
| 五金及門鎖 | 式 | 1 |  | 0 | M0871000004,#
| 安裝工資 | 式 | 1 |  | 0 | L000005W00004,#
| 產品，金屬材料，鐵件，五金零件，鐵件及另 | 式 | 1 |  | 0 | M05060D3004-01
| 料 |  |  |  | 0
| 合計 | 樘 | 1 |  | 0
| 人工： 機具： |  | 每 樘 單價計 |  | 0
材料： 雜項：
甲.壹.六.(四) | 工作項目：木門，單扇實木門(D03b(90*220)實心木門) |  | 單位：樘 |  | 計價代碼：08210100000A-01
| 工料名稱 | 單位 | 數量 | 單價 | 複價 | 編碼(備註)
| 實心木門+框 | 樘 | 1 |  | 0 | M08210100000A,#
| 門崁補 | 式 | 1 |  | 0 | 080500001024,#
| 矽利康 | 式 | 1 |  | 0 | 080500001024-
[5 empty] | 0 | 01,#
| 五金及門鎖 | 式 | 1 |  | 0 | M0871000004,#
| 安裝工資 | 式 | 1 |  | 0 | L000005W00004,#
| 產品，金屬材料，鐵件，五金零件，鐵件及另 | 式 | 1 |  | 0 | M05060D3004-01
| 料 |  |  |  | 0
| 合計 | 樘 | 1 |  | 0
| 人工： 機具： |  | 每 樘 單價計 |  | 0
材料： 雜項：
甲.壹.六.(五) | 工作項目：鋁門扇及門樘，(推開式，玻璃門扇，普通門)(D04a(135*220)玻璃門) |  | 單位：樘 |  | 計價代碼：08120R00000A-01
| 工料名稱 | 單位 | 數量 | 單價 | 複價 | 編碼(備註)
| 玻璃+框 | 樘 | 1 |  | 0 | M08120R00000A,#
| 門崁補 | 式 | 1 |  | 0 | 080500001024,#
| 矽利康 | 式 | 1 |  | 0 | 080500001024-
[5 empty] | 0 | 01,#
| 五金及門鎖 | 式 | 1 |  | 0 | M0871000004,#
| 安裝工資 | 式 | 1 |  | 0 | L000005W00004,#
| 產品，金屬材料，鐵件，五金零件，鐵件及另 | 式 | 1 |  | 0 | M05060D3004-01
| 料 |  |  |  | 0
| 合計 | 樘 | 1 |  | 0
| 人工： 機具： |  | 每 樘 單價計 |  | 0
材料： 雜項：
甲.壹.六.(六) | 工作項目：鋁門扇及門樘，(推開式，玻璃門扇，普通門)(D04b(120*220)玻璃門) |  | 單位：樘 |  | 計價代碼：08120R00000A-02
| 工料名稱 | 單位 | 數量 | 單價 | 複價 | 編碼(備註)
| 玻璃+框 | 樘 | 1 |  | 0 | M08120R00000A,#
| 門崁補 | 式 | 1 |  | 0 | 080500001024,#
| 矽利康 | 式 | 1 |  | 0 | 080500001024-
[5 empty] | 0 | 01,#
| 五金及門鎖 | 式 | 1 |  | 0 | M0871000004,#
| 安裝工資 | 式 | 1 |  | 0 | L000005W00004,#
| 產品，金屬材料，鐵件，五金零件，鐵件及另 | 式 | 1 |  | 0 | M05060D3004-01
| 料 |  |  |  | 0
| 合計 | 樘 | 1 |  | 0
| 人工： 機具： |  | 每 樘 單價計 |  | 0
材料： 雜項：
甲.壹.六.(七) | 工作項目：鋁門扇及門樘，(推開式，玻璃門扇，普通門)(D04c(180*220)玻璃門) |  | 單位：樘 |  | 計價代碼：08120R00000A-03
| 工料名稱 | 單位 | 數量 | 單價 | 複價 | 編碼(備註)
| 玻璃+框 | 樘 | 1 |  | 0 | M08120R00000A,#
| 門崁補 | 式 | 1 |  | 0 | 080500001024,#
| 矽利康 | 式 | 1 |  | 0 | 080500001024-
[5 empty] | 0 | 01,#
| 五金及門鎖 | 式 | 1 |  | 0 | M0871000004,#
| 安裝工資 | 式 | 1 |  | 0 | L000005W00004,#
| 產品，金屬材料，鐵件，五金零件，鐵件及另 | 式 | 1 |  | 0 | M05060D3004-01
| 料 |  |  |  | 0
| 合計 | 樘 | 1 |  | 0
| 人工： 機具： |  | 每 樘 單價計 |  | 0
材料： 雜項：
甲.壹.六.(八) | 工作項目：木門，單扇實木門(D05(90*220)實心木門) |  | 單位：樘 |  | 計價代碼：08210100000A-02
| 工料名稱 | 單位 | 數量 | 單價 | 複價 | 編碼(備註)
| 實心木門+框 | 樘 | 1 |  | 0 | M08210100000A,#
| 門崁補 | 式 | 1 |  | 0 | 080500001024,#
| 矽利康 | 式 | 1 |  | 0 | 080500001024-
[5 empty] | 0 | 01,#
| 五金及門鎖 | 式 | 1 |  | 0 | M0871000004,#
| 安裝工資 | 式 | 1 |  | 0 | L000005W00004,#
| 產品，金屬材料，鐵件，五金零件，鐵件及另 | 式 | 1 |  | 0 | M05060D3004-01
| 料 |  |  |  | 0
| 合計 | 樘 | 1 |  | 0
| 人工： 機具： |  | 每 樘 單價計 |  | 0
材料： 雜項：
甲.壹.六.(九) | 工作項目：鋼門扇及門樘，防火門(D06(180*230)防火烤漆鋼板門具一小時防火時效及一小時阻熱性) |  | 單位：樘 |  | 計價代碼：08110S00000A
| 工料名稱 | 單位 | 數量 | 單價 | 複價 | 編碼(備註)
| 防火烤漆鋼板門+框 | 樘 | 1 |  | 0 | M08110S00000A,#
| 門崁補 | 式 | 1 |  | 0 | 080500001024,#
| 矽利康 | 式 | 1 |  | 0 | 080500001024-
[5 empty] | 0 | 01,#
| 五金及門鎖 | 式 | 1 |  | 0 | M0871000004,#
| 安裝工資 | 式 | 1 |  | 0 | L000005W00004,#
| 產品，金屬材料，鐵件，五金零件，鐵件及另 | 式 | 1 |  | 0 | M05060D3004-01
| 料 |  |  |  | 0
| 合計 | 樘 | 1 |  | 0
| 人工： 機具： |  | 每 樘 單價計 |  | 0
材料： 雜項：
甲.壹.六.(十) | 工作項目：鋼門扇及門樘，防火門(D07(180*230)電梯門(防火烤漆鋼板門)具一小時防火時效及一小時阻熱性) |  | 單位：樘 |  | 計價代碼：08110S00000A-10
| 工料名稱 | 單位 | 數量 | 單價 | 複價 | 編碼(備註)
| 防火烤漆鋼板門+框 | 樘 | 1 |  | 0 | M08110S00000A,#
| 門崁補 | 式 | 1 |  | 0 | 080500001024,#
| 矽利康 | 式 | 1 |  | 0 | 080500001024-
[5 empty] | 0 | 01,#
| 五金及門鎖 | 式 | 1 |  | 0 | M0871000004,#
| 安裝工資 | 式 | 1 |  | 0 | L000005W00004,#
| 產品，金屬材料，鐵件，五金零件，鐵件及另 | 式 | 1 |  | 0 | M05060D3004-01
| 料 |  |  |  | 0
| 合計 | 樘 | 1 |  | 0
| 人工： 機具： |  | 每 樘 單價計 |  | 0
材料： 雜項：
甲.壹.六.(十一) | 工作項目：鋼門扇及門樘，防火門(D07b(90*210)電梯門(防火烤漆鋼板門)) |  | 單位：樘 |  | 計價代碼：08110S00000A-11
| 工料名稱 | 單位 | 數量 | 單價 | 複價 | 編碼(備註)
| 防火烤漆鋼板門+框 | 樘 | 1 |  | 0 | M08110S00000A,#
| 門崁補 | 式 | 1 |  | 0 | 080500001024,#
| 矽利康 | 式 | 1 |  | 0 | 080500001024-
[5 empty] | 0 | 01,#
| 五金及門鎖 | 式 | 1 |  | 0 | M0871000004,#
| 安裝工資 | 式 | 1 |  | 0 | L000005W00004,#
| 產品，金屬材料，鐵件，五金零件，鐵件及另 | 式 | 1 |  | 0 | M05060D3004-01
| 料 |  |  |  | 0
| 合計 | 樘 | 1 |  | 0
| 人工： 機具： |  | 每 樘 單價計 |  | 0
材料： 雜項：
甲.壹.六.(十二) | 工作項目：玻璃纖維強化塑膠門，單扇實心，不鏽鋼框(D08(80*220)不銹鋼框玻纖木紋) |  | 單位：樘 |  | 計價代碼：082281000T0A
| 工料名稱 | 單位 | 數量 | 單價 | 複價 | 編碼(備註)
| 玻纖木紋門+不鏽鋼框 | 樘 | 1 |  | 0 | M082281000T0A,#
| 門崁補 | 式 | 1 |  | 0 | 080500001024,#
| 矽利康 | 式 | 1 |  | 0 | 080500001024-
[5 empty] | 0 | 01,#
| 五金及門鎖 | 式 | 1 |  | 0 | M0871000004,#
| 安裝工資 | 式 | 1 |  | 0 | L000005W00004,#
| 產品，金屬材料，鐵件，五金零件，鐵件及另 | 式 | 1 |  | 0 | M05060D3004-01
| 料 |  |  |  | 0
| 合計 | 樘 | 1 |  | 0
| 人工： 機具： |  | 每 樘 單價計 |  | 0
材料： 雜項：
甲.壹.六.(十三) | 工作項目：木門，單扇實木門(D08c(120*230)實心木門) |  | 單位：樘 |  | 計價代碼：08210100000A-03
| 工料名稱 | 單位 | 數量 | 單價 | 複價 | 編碼(備註)
| 實心木門+框 | 樘 | 1 |  | 0 | M08210100000A,#
| 門崁補 | 式 | 1 |  | 0 | 080500001024,#
| 矽利康 | 式 | 1 |  | 0 | 080500001024-
[5 empty] | 0 | 01,#
| 五金及門鎖 | 式 | 1 |  | 0 | M0871000004,#
| 安裝工資 | 式 | 1 |  | 0 | L000005W00004,#
| 產品，金屬材料，鐵件，五金零件，鐵件及另 | 式 | 1 |  | 0 | M05060D3004-01
| 料 |  |  |  | 0
| 合計 | 樘 | 1 |  | 0
| 人工： 機具： |  | 每 樘 單價計 |  | 0
材料： 雜項：
甲.壹.六.(十四) | 工作項目：鋼門扇及門樘，防火門(D9a(100*230)防火烤漆鋼板推射門，具一小時防火時效(60B)) |  | 單位：樘 |  | 計價代碼：08110S00000A-01
| 工料名稱 | 單位 | 數量 | 單價 | 複價 | 編碼(備註)
| 防火烤漆鋼板推射門+框 | 樘 | 1 |  | 0 | M08110000000A,#
| 門崁補 | 式 | 1 |  | 0 | 080500001024,#
| 矽利康 | 式 | 1 |  | 0 | 080500001024-
[5 empty] | 0 | 01,#
| 五金及門鎖 | 式 | 1 |  | 0 | M0871000004,#
| 安裝工資 | 式 | 1 |  | 0 | L000005W00004,#
| 產品，金屬材料，鐵件，五金零件，鐵件及另 | 式 | 1 |  | 0 | M05060D3004-01
| 料 |  |  |  | 0
| 合計 | 樘 | 1 |  | 0
| 人工： 機具： |  | 每 樘 單價計 |  | 0
材料： 雜項：
甲.壹.六.(十五) | 工作項目：鋼門扇及門樘，防火門(D9b(100*230)防火烤漆鋼板推射門，具一小時防火時效及一小時阻熱性) |  | 單位：樘 |  | 計價代碼：08110S00000A-02
| 工料名稱 | 單位 | 數量 | 單價 | 複價 | 編碼(備註)
| 防火烤漆鋼板推射門+框 | 樘 | 1 |  | 0 | M08110000000A,#
| 門崁補 | 式 | 1 |  | 0 | 080500001024,#
| 矽利康 | 式 | 1 |  | 0 | 080500001024-
[5 empty] | 0 | 01,#
| 五金及門鎖 | 式 | 1 |  | 0 | M0871000004,#
| 安裝工資 | 式 | 1 |  | 0 | L000005W00004,#
| 產品，金屬材料，鐵件，五金零件，鐵件及另 | 式 | 1 |  | 0 | M05060D3004-01
| 料 |  |  |  | 0
| 合計 | 樘 | 1 |  | 0
| 人工： 機具： |  | 每 樘 單價計 |  | 0
材料： 雜項：
甲.壹.六.(十六) | 工作項目：鋼門扇及門樘，防火門(D9c(100*230)防火烤漆鋼板推射門，具一小時防火時效(60B)) |  | 單位：樘 |  | 計價代碼：08110S00000A-03
| 工料名稱 | 單位 | 數量 | 單價 | 複價 | 編碼(備註)
| 防火烤漆鋼板推射門+框 | 樘 | 1 |  | 0 | M08110000000A,#
| 門崁補 | 式 | 1 |  | 0 | 080500001024,#
| 矽利康 | 式 | 1 |  | 0 | 080500001024-
[5 empty] | 0 | 01,#
| 五金及門鎖 | 式 | 1 |  | 0 | M0871000004,#
| 安裝工資 | 式 | 1 |  | 0 | L000005W00004,#
| 產品，金屬材料，鐵件，五金零件，鐵件及另 | 式 | 1 |  | 0 | M05060D3004-01
| 料 |  |  |  | 0
| 合計 | 樘 | 1 |  | 0
| 人工： 機具： |  | 每 樘 單價計 |  | 0
材料： 雜項：
甲.壹.六.(十七) | 工作項目：鋼門扇及門樘，防火門(D10(90*220)防火烤漆鋼板橫拉門，具一小時防火時效(60B)) |  | 單位：樘 |  | 計價代碼：08110S00000A-04
| 工料名稱 | 單位 | 數量 | 單價 | 複價 | 編碼(備註)
| 防火烤漆鋼板橫拉門+門軌 | 樘 | 1 |  | 0 | M08110S00000A-
[5 empty] | 0 | 04,#
| 門崁補 | 式 | 1 |  | 0 | 080500001024,#
| 矽利康 | 式 | 1 |  | 0 | 080500001024-
[5 empty] | 0 | 01,#
| 五金及門鎖 | 式 | 1 |  | 0 | M0871000004,#
| 安裝工資 | 式 | 1 |  | 0 | L000005W00004,#
| 產品，金屬材料，鐵件，五金零件，鐵件及另 | 式 | 1 |  | 0 | M05060D3004-01
| 料 |  |  |  | 0
| 合計 | 樘 | 1 |  | 0
| 人工： 機具： |  | 每 樘 單價計 |  | 0
材料： 雜項：
甲.壹.六.(十八) | 工作項目：鋼門扇及門樘(D11a(200*230)烤漆鋼板推射門，具一小時防火時效及半小時阻熱性,遮煙性) |  | 單位：樘 |  | 計價代碼：08110000000A
| 工料名稱 | 單位 | 數量 | 單價 | 複價 | 編碼(備註)
| 防火烤漆鋼板推射門+框 | 樘 | 1 |  | 0 | M08110000000A,#
| 門崁補 | 式 | 1 |  | 0 | 080500001024,#
| 矽利康 | 式 | 1 |  | 0 | 080500001024-
[5 empty] | 0 | 01,#
| 五金及門鎖 | 式 | 1 |  | 0 | M0871000004,#
| 安裝工資 | 式 | 1 |  | 0 | L000005W00004,#
| 產品，金屬材料，鐵件，五金零件，鐵件及另 | 式 | 1 |  | 0 | M05060D3004-01
| 料 |  |  |  | 0
| 合計 | 樘 | 1 |  | 0
| 人工： 機具： |  | 每 樘 單價計 |  | 0
材料： 雜項：
甲.壹.六.(十九) | 工作項目：鋼門扇及門樘(D11a-2(215*230)烤漆鋼板推射門，具一小時防火時效及半小時阻熱) |  | 單位：樘 |  | 計價代碼：08110000000A-01
| 工料名稱 | 單位 | 數量 | 單價 | 複價 | 編碼(備註)
| 防火烤漆鋼板推射門+框 | 樘 | 1 |  | 0 | M08110000000A,#
| 門崁補 | 式 | 1 |  | 0 | 080500001024,#
| 矽利康 | 式 | 1 |  | 0 | 080500001024-
[5 empty] | 0 | 01,#
| 五金及門鎖 | 式 | 1 |  | 0 | M0871000004,#
| 安裝工資 | 式 | 1 |  | 0 | L000005W00004,#
| 產品，金屬材料，鐵件，五金零件，鐵件及另 | 式 | 1 |  | 0 | M05060D3004-01
| 料 |  |  |  | 0
| 合計 | 樘 | 1 |  | 0
| 人工： 機具： |  | 每 樘 單價計 |  | 0
材料： 雜項：
甲.壹.六.(二十) | 工作項目：鋼門扇及門樘(D11a-3(230*230)烤漆鋼板推射門，具一小時防火時效及半小時阻熱性,遮煙性) |  | 單位：樘 |  | 計價代碼：08110000000A-02
| 工料名稱 | 單位 | 數量 | 單價 | 複價 | 編碼(備註)
| 防火烤漆鋼板推射門+框 | 樘 | 1 |  | 0 | M08110000000A,#
| 門崁補 | 式 | 1 |  | 0 | 080500001024,#
| 矽利康 | 式 | 1 |  | 0 | 080500001024-
[5 empty] | 0 | 01,#
| 五金及門鎖 | 式 | 1 |  | 0 | M0871000004,#
| 安裝工資 | 式 | 1 |  | 0 | L000005W00004,#
| 產品，金屬材料，鐵件，五金零件，鐵件及另 | 式 | 1 |  | 0 | M05060D3004-01
| 料 |  |  |  | 0
| 合計 | 樘 | 1 |  | 0
| 人工： 機具： |  | 每 樘 單價計 |  | 0
材料： 雜項：
甲.壹.六.(二十一) | 工作項目：鋼門扇及門樘(D11a-4(90*210)烤漆鋼板推射門，具一小時防火時效(60B)) |  | 單位：樘 |  | 計價代碼：08110000000A-03
| 工料名稱 | 單位 | 數量 | 單價 | 複價 | 編碼(備註)
| 防火烤漆鋼板推射門+框 | 樘 | 1 |  | 0 | M08110000000A,#
| 門崁補 | 式 | 1 |  | 0 | 080500001024,#
| 矽利康 | 式 | 1 |  | 0 | 080500001024-
[5 empty] | 0 | 01,#
| 五金及門鎖 | 式 | 1 |  | 0 | M0871000004,#
| 安裝工資 | 式 | 1 |  | 0 | L000005W00004,#
| 產品，金屬材料，鐵件，五金零件，鐵件及另 | 式 | 1 |  | 0 | M05060D3004-01
| 料 |  |  |  | 0
| 合計 | 樘 | 1 |  | 0
| 人工： 機具： |  | 每 樘 單價計 |  | 0
材料： 雜項：
甲.壹.六.(二十二) | 工作項目：鋼門扇及門樘(D11b(180*230)烤漆鋼板推射門，具一小時防火時效及一小時阻熱性) |  | 單位：樘 |  | 計價代碼：08110000000A-04
| 工料名稱 | 單位 | 數量 | 單價 | 複價 | 編碼(備註)
| 防火烤漆鋼板推射門+框 | 樘 | 1 |  | 0 | M08110000000A,#
| 門崁補 | 式 | 1 |  | 0 | 080500001024,#
| 矽利康 | 式 | 1 |  | 0 | 080500001024-
[5 empty] | 0 | 01,#
| 五金及門鎖 | 式 | 1 |  | 0 | M0871000004,#
| 安裝工資 | 式 | 1 |  | 0 | L000005W00004,#
| 產品，金屬材料，鐵件，五金零件，鐵件及另 | 式 | 1 |  | 0 | M05060D3004-01
| 料 |  |  |  | 0
| 合計 | 樘 | 1 |  | 0
| 人工： 機具： |  | 每 樘 單價計 |  | 0
材料： 雜項：
甲.壹.六.(二十三) | 工作項目：鋼門扇及門樘(D11c(180*230)烤漆鋼板推射門，具一小時防火時效(60B)) |  | 單位：樘 |  | 計價代碼：08110000000A-05
| 工料名稱 | 單位 | 數量 | 單價 | 複價 | 編碼(備註)
| 防火烤漆鋼板推射門+框 | 樘 | 1 |  | 0 | M08110000000A,#
| 門崁補 | 式 | 1 |  | 0 | 080500001024,#
| 矽利康 | 式 | 1 |  | 0 | 080500001024-
[5 empty] | 0 | 01,#
| 五金及門鎖 | 式 | 1 |  | 0 | M0871000004,#
| 安裝工資 | 式 | 1 |  | 0 | L000005W00004,#
| 產品，金屬材料，鐵件，五金零件，鐵件及另 | 式 | 1 |  | 0 | M05060D3004-01
| 料 |  |  |  | 0
| 合計 | 樘 | 1 |  | 0
| 人工： 機具： |  | 每 樘 單價計 |  | 0
材料： 雜項：
甲.壹.六.(二十四) | 工作項目：鋼門扇及門樘(D11d(150*230)烤漆鋼板推射門，具一小時防火時效(60B)) |  | 單位：樘 |  | 計價代碼：08110000000A-06
| 工料名稱 | 單位 | 數量 | 單價 | 複價 | 編碼(備註)
| 防火烤漆鋼板推射門+框 | 樘 | 1 |  | 0 | M08110000000A,#
| 門崁補 | 式 | 1 |  | 0 | 080500001024,#
| 矽利康 | 式 | 1 |  | 0 | 080500001024-
[5 empty] | 0 | 01,#
| 五金及門鎖 | 式 | 1 |  | 0 | M0871000004,#
| 安裝工資 | 式 | 1 |  | 0 | L000005W00004,#
| 產品，金屬材料，鐵件，五金零件，鐵件及另 | 式 | 1 |  | 0 | M05060D3004-01
| 料 |  |  |  | 0
| 合計 | 樘 | 1 |  | 0
| 人工： 機具： |  | 每 樘 單價計 |  | 0
材料： 雜項：
甲.壹.六.(二十五) | 工作項目：鋼門扇及門樘(D11e(180*230)烤漆鋼板推射門，具一小時防火時效及一小時阻熱性) |  | 單位：樘 |  | 計價代碼：08110000000A-07
| 工料名稱 | 單位 | 數量 | 單價 | 複價 | 編碼(備註)
| 防火烤漆鋼板推射門+框 | 樘 | 1 |  | 0 | M08110000000A,#
| 門崁補 | 式 | 1 |  | 0 | 080500001024,#
| 矽利康 | 式 | 1 |  | 0 | 080500001024-
[5 empty] | 0 | 01,#
| 五金及門鎖 | 式 | 1 |  | 0 | M0871000004,#
| 安裝工資 | 式 | 1 |  | 0 | L000005W00004,#
| 產品，金屬材料，鐵件，五金零件，鐵件及另 | 式 | 1 |  | 0 | M05060D3004-01
| 料 |  |  |  | 0
| 合計 | 樘 | 1 |  | 0
| 人工： 機具： |  | 每 樘 單價計 |  | 0
材料： 雜項：
甲.壹.六.(二十六) | 工作項目：鋼門扇及門樘(D11f(180*230)烤漆鋼板推射門，具一小時防火時效(60B)) |  | 單位：樘 |  | 計價代碼：08110000000A-08
| 工料名稱 | 單位 | 數量 | 單價 | 複價 | 編碼(備註)
| 防火烤漆鋼板推射門+框 | 樘 | 1 |  | 0 | M08110000000A,#
| 門崁補 | 式 | 1 |  | 0 | 080500001024,#
| 矽利康 | 式 | 1 |  | 0 | 080500001024-
[5 empty] | 0 | 01,#
| 五金及門鎖 | 式 | 1 |  | 0 | M0871000004,#
| 安裝工資 | 式 | 1 |  | 0 | L000005W00004,#
| 產品，金屬材料，鐵件，五金零件，鐵件及另 | 式 | 1 |  | 0 | M05060D3004-01
| 料 |  |  |  | 0
| 合計 | 樘 | 1 |  | 0
| 人工： 機具： |  | 每 樘 單價計 |  | 0
材料： 雜項：
甲.壹.六.(二十七) | 工作項目：鋁門扇及門樘，(橫拉式，玻璃門扇，普通門)(D12(230*230)鋁框玻璃門橫拉門) |  | 單位：樘 |  | 計價代碼：08120S00000A
| 工料名稱 | 單位 | 數量 | 單價 | 複價 | 編碼(備註)
| 鋁門+門軌+玻璃 | 樘 | 1 |  | 0 | M08120S00000A,#
| 門崁補 | 式 | 1 |  | 0 | 080500001024,#
| 矽利康 | 式 | 1 |  | 0 | 080500001024-
[5 empty] | 0 | 01,#
| 五金及門鎖 | 式 | 1 |  | 0 | M0871000004,#
| 安裝工資 | 式 | 1 |  | 0 | L000005W00004,#
| 產品，金屬材料，鐵件，五金零件，鐵件及另 | 式 | 1 |  | 0 | M05060D3004-01
| 料 |  |  |  | 0
| 合計 | 樘 | 1 |  | 0
| 人工： 機具： |  | 每 樘 單價計 |  | 0
材料： 雜項：
甲.壹.六.(二十八) | 工作項目：鋼門扇及門樘，防火門(D13a(100*230)防火烤漆鋼板推射門，具一小時防火時效及半小時阻熱性,遮煙性) |  | 單位：樘 |  | 計價代碼：08110S00000A-05
| 工料名稱 | 單位 | 數量 | 單價 | 複價 | 編碼(備註)
| 防火烤漆鋼板推射門+框 | 樘 | 1 |  | 0 | M08110000000A,#
| 門崁補 | 式 | 1 |  | 0 | 080500001024,#
| 矽利康 | 式 | 1 |  | 0 | 080500001024-
[5 empty] | 0 | 01,#
| 五金及門鎖 | 式 | 1 |  | 0 | M0871000004,#
| 安裝工資 | 式 | 1 |  | 0 | L000005W00004,#
| 產品，金屬材料，鐵件，五金零件，鐵件及另 | 式 | 1 |  | 0 | M05060D3004-01
| 料 |  |  |  | 0
| 合計 | 樘 | 1 |  | 0
| 人工： 機具： |  | 每 樘 單價計 |  | 0
材料： 雜項：
甲.壹.六.(二十九) | 工作項目：鋼門扇及門樘，防火門(D13b(100*230)防火烤漆鋼板推射門，具一小時防火時效及半小時阻熱性) |  | 單位：樘 |  | 計價代碼：08110S00000A-06
| 工料名稱 | 單位 | 數量 | 單價 | 複價 | 編碼(備註)
| 防火烤漆鋼板推射門+框 | 樘 | 1 |  | 0 | M08110000000A,#
| 門崁補 | 式 | 1 |  | 0 | 080500001024,#
| 矽利康 | 式 | 1 |  | 0 | 080500001024-
[5 empty] | 0 | 01,#
| 五金及門鎖 | 式 | 1 |  | 0 | M0871000004,#
| 安裝工資 | 式 | 1 |  | 0 | L000005W00004,#
| 產品，金屬材料，鐵件，五金零件，鐵件及另 | 式 | 1 |  | 0 | M05060D3004-01
| 料 |  |  |  | 0
| 合計 | 樘 | 1 |  | 0
| 人工： 機具： |  | 每 樘 單價計 |  | 0
材料： 雜項：
甲.壹.六.(三十) | 工作項目：鋼門扇及門樘，防火門(D13c(100*210)防火烤漆鋼板推射門，具一小時防火時效及半小時阻熱性,遮煙性) |  | 單位：樘 |  | 計價代碼：08110S00000A-07
| 工料名稱 | 單位 | 數量 | 單價 | 複價 | 編碼(備註)
| 防火烤漆鋼板推射門+框 | 樘 | 1 |  | 0 | M08110000000A,#
| 門崁補 | 式 | 1 |  | 0 | 080500001024,#
| 矽利康 | 式 | 1 |  | 0 | 080500001024-
[5 empty] | 0 | 01,#
| 五金及門鎖 | 式 | 1 |  | 0 | M0871000004,#
| 安裝工資 | 式 | 1 |  | 0 | L000005W00004,#
| 產品，金屬材料，鐵件，五金零件，鐵件及另 | 式 | 1 |  | 0 | M05060D3004-01
| 料 |  |  |  | 0
| 合計 | 樘 | 1 |  | 0
| 人工： 機具： |  | 每 樘 單價計 |  | 0
材料： 雜項：
甲.壹.六.(三十一) | 工作項目：鋼門扇及門樘，防火門(D14(100*230)防火烤漆鋼板推射門，具一小時防火時效及半小時阻熱性,遮煙性) |  | 單位：樘 |  | 計價代碼：08110S00000A-08
| 工料名稱 | 單位 | 數量 | 單價 | 複價 | 編碼(備註)
| 防火烤漆鋼板推射門+框 | 樘 | 1 |  | 0 | M08110000000A,#
| 門崁補 | 式 | 1 |  | 0 | 080500001024,#
| 矽利康 | 式 | 1 |  | 0 | 080500001024-
[5 empty] | 0 | 01,#
| 五金及門鎖 | 式 | 1 |  | 0 | M0871000004,#
| 安裝工資 | 式 | 1 |  | 0 | L000005W00004,#
| 產品，金屬材料，鐵件，五金零件，鐵件及另 | 式 | 1 |  | 0 | M05060D3004-01
| 料 |  |  |  | 0
| 合計 | 樘 | 1 |  | 0
| 人工： 機具： |  | 每 樘 單價計 |  | 0
材料： 雜項：
甲.壹.六.(三十二) | 工作項目：鋼門扇及門樘，防火門(D14b(100*230)防火烤漆鋼板推射門，具一小時防火時效及半小時阻熱性) |  | 單位：樘 |  | 計價代碼：08110S00000A-09
| 工料名稱 | 單位 | 數量 | 單價 | 複價 | 編碼(備註)
| 防火烤漆鋼板推射門+框 | 樘 | 1 |  | 0 | M08110000000A,#
| 門崁補 | 式 | 1 |  | 0 | 080500001024,#
| 矽利康 | 式 | 1 |  | 0 | 080500001024-
[5 empty] | 0 | 01,#
| 五金及門鎖 | 式 | 1 |  | 0 | M0871000004,#
| 安裝工資 | 式 | 1 |  | 0 | L000005W00004,#
| 產品，金屬材料，鐵件，五金零件，鐵件及另 | 式 | 1 |  | 0 | M05060D3004-01
| 料 |  |  |  | 0
| 合計 | 樘 | 1 |  | 0
| 人工： 機具： |  | 每 樘 單價計 |  | 0
材料： 雜項：
甲.壹.六.(三十三) | 工作項目：人孔蓋板(D15(70*85)水箱人孔蓋) |  | 單位：座 |  | 計價代碼：05500n000B
| 工料名稱 | 單位 | 數量 | 單價 | 複價 | 編碼(備註)
| 產品，人孔蓋板(70*85水箱人孔蓋+固定架) | 座 | 1 |  | 0 | M05500n000B
| 五金及配件 | 式 | 1 |  | 0 | M05060D4004,#
| 製作及安裝工資 | 式 | 1 |  | 0 | L000005W00004-
[5 empty] | 0 | 01,#
| 產品，金屬材料，鐵件，五金零件，鐵件及另 | 式 | 1 |  | 0 | M05060D3004-01
| 料 |  |  |  | 0
| 合計 | 座 | 1 |  | 0
| 人工： 機具： |  | 每 座 單價計 |  | 0
材料： 雜項：
甲.壹.六.(三十四) | 工作項目：鋁門扇及門樘，(推開式，玻璃門扇，普通門)(D16(230*220)鋁框玻璃門) |  | 單位：樘 |  | 計價代碼：08120R00000A
| 工料名稱 | 單位 | 數量 | 單價 | 複價 | 編碼(備註)
| 鋁門+框+玻璃 | 樘 | 1 |  | 0 | M08120R00000A-
[5 empty] | 0 | 01,#
| 門崁補 | 式 | 1 |  | 0 | 080500001024,#
| 矽利康 | 式 | 1 |  | 0 | 080500001024-
[5 empty] | 0 | 01,#
| 五金及門鎖 | 式 | 1 |  | 0 | M0871000004,#
| 安裝工資 | 式 | 1 |  | 0 | L000005W00004,#
| 產品，金屬材料，鐵件，五金零件，鐵件及另 | 式 | 1 |  | 0 | M05060D3004-01
| 料 |  |  |  | 0
| 合計 | 樘 | 1 |  | 0
| 人工： 機具： |  | 每 樘 單價計 |  | 0
材料： 雜項：
甲.壹.六.(三十五) | 工作項目：S1(620*295)防火鐵捲門，具一小時防火時效及一小時阻熱性 |  | 單位：樘 |  | 計價代碼：08331000000A
| 工料名稱 | 單位 | 數量 | 單價 | 複價 | 編碼(備註)
| 防火鐵捲門扇 | 樘 | 1 |  | 0 | M08331800000A,#
| 電動機組 | 套 | 1 |  | 0 | M08331f00000B,#
| 電磁開關及按鈕 | 套 | 1 |  | 0 | M08331q00000B,#
| 限制開關(外調式開關) | 套 | 1 |  | 0 | M08331q00000A-
[5 empty] | 0 | 01,#
| 捲門軸心(含支板及軸承) | M | 6.2 |  | 0 | M08331e000001
| 門軌 | M | 5.4 |  | 0 | M08331b000001,#
| 門箱 | M | 6.2 |  | 0 | M08331k000001,#
| 安裝工資(含送電調整) | 式 | 1 |  | 0 | L000005m00004
| 遙控器組(1+2) | 式 | 1 |  | 0 | M083310000004,#
| 產品，金屬材料，鐵件，五金零件，鐵件及另 | 式 | 1 |  | 0 | M05060D3004-01
| 料 |  |  |  | 0
| 合計 | 樘 | 1 |  | 0
| 人工： 機具： |  | 每 樘 單價計 |  | 0
材料： 雜項：
甲.壹.六.(三十六) | 工作項目：S2(600*295)防火鐵捲門，具一小時防火時效及一小時阻熱性 |  | 單位：樘 |  | 計價代碼：08331000000A-01
| 工料名稱 | 單位 | 數量 | 單價 | 複價 | 編碼(備註)
| 防火鐵捲門扇 | 樘 | 1 |  | 0 | M08331800000A,#
| 電動機組 | 套 | 1 |  | 0 | M08331f00000B,#
| 電磁開關及按鈕 | 套 | 1 |  | 0 | M08331q00000B,#
| 限制開關(外調式開關) | 套 | 1 |  | 0 | M08331q00000A-
[5 empty] | 0 | 01,#
| 捲門軸心(含支板及軸承) | M | 6.05 |  | 0 | M08331e000001
| 門軌 | M | 5.4 |  | 0 | M08331b000001,#
| 門箱 | M | 6.05 |  | 0 | M08331k000001,#
| 安裝工資(含送電調整) | 式 | 1 |  | 0 | L000005m00004
| 遙控器組(1+2) | 式 | 1 |  | 0 | M083310000004,#
| 產品，金屬材料，鐵件，五金零件，鐵件及另 | 式 | 1 |  | 0 | M05060D3004-01
| 料 |  |  |  | 0
| 合計 | 樘 | 1 |  | 0
| 人工： 機具： |  | 每 樘 單價計 |  | 0
材料： 雜項：
甲.壹.六.(三十七) | 工作項目：S3(350*295)防火鐵捲門，具一小時防火時效及一小時阻熱性 |  | 單位：樘 |  | 計價代碼：08331000000A-02
| 工料名稱 | 單位 | 數量 | 單價 | 複價 | 編碼(備註)
| 防火鐵捲門扇 | 樘 | 1 |  | 0 | M08331800000A,#
| 電動機組 | 套 | 1 |  | 0 | M08331f00000B,#
| 電磁開關及按鈕 | 套 | 1 |  | 0 | M08331q00000B,#
| 限制開關(外調式開關) | 套 | 1 |  | 0 | M08331q00000A-
[5 empty] | 0 | 01,#
| 捲門軸心(含支板及軸承) | M | 3.5 |  | 0 | M08331e000001
| 門軌 | M | 5.4 |  | 0 | M08331b000001,#
| 門箱 | M | 3.5 |  | 0 | M08331k000001,#
| 安裝工資(含送電調整) | 式 | 1 |  | 0 | L000005m00004
| 遙控器組(1+2) | 式 | 1 |  | 0 | M083310000004,#
| 產品，金屬材料，鐵件，五金零件，鐵件及另 | 式 | 1 |  | 0 | M05060D3004-01
| 料 |  |  |  | 0
| 合計 | 樘 | 1 |  | 0
| 人工： 機具： |  | 每 樘 單價計 |  | 0
材料： 雜項：
甲.壹.六.(三十八) | 工作項目：防水閘門1(330*100) |  | 單位：樘 |  | 計價代碼：083933000A
| 工料名稱 | 單位 | 數量 | 單價 | 複價 | 編碼(備註)
| 防水閘門門扇+固定立桿 | 樘 | 1 |  | 0 | M083933000A,#
| 製作及安裝工資 | 式 | 1 |  | 0 | L000005W00004-
[5 empty] | 0 | 01,#
| 產品，金屬材料，鐵件，五金零件，鐵件及另 | 式 | 1 |  | 0 | M05060D3004-01
| 料 |  |  |  | 0
| 合計 | 樘 | 1 |  | 0
| 人工： 機具： |  | 每 樘 單價計 |  | 0
材料： 雜項：
甲.壹.六.(三十九) | 工作項目：防水閘門2(630*100) |  | 單位：樘 |  | 計價代碼：083933000A-01
| 工料名稱 | 單位 | 數量 | 單價 | 複價 | 編碼(備註)
| 防水閘門門扇+固定立桿 | 樘 | 1 |  | 0 | M083933000A,#
| 製作及安裝工資 | 式 | 1 |  | 0 | L000005W00004-
[5 empty] | 0 | 01,#
| 產品，金屬材料，鐵件，五金零件，鐵件及另 | 式 | 1 |  | 0 | M05060D3004-01
| 料 |  |  |  | 0
| 合計 | 樘 | 1 |  | 0
| 人工： 機具： |  | 每 樘 單價計 |  | 0
材料： 雜項：
甲.壹.六.(四十) | 工作項目：W1-1(60*150)鋁窗 |  | 單位：樘 |  | 計價代碼：08520000000A
| 工料名稱 | 單位 | 數量 | 單價 | 複價 | 編碼(備註)
| 鋁窗+框+玻璃 | 樘 | 1 |  | 0 | M08520000000A,#
| 鋁門窗崁補 | 式 | 1 |  | 0 | 080502001024,#
| 鋁門窗，嵌縫及塞水路 | 式 | 1 |  | 0 | 080502001004
| 五金 | 式 | 1 |  | 0 | M0875000004,#
| 安裝工資 | 式 | 1 |  | 0 | L000005W00004,#
| 產品，金屬材料，鐵件，五金零件，鐵件及另 | 式 | 1 |  | 0 | M05060D3004-01
| 料 |  |  |  | 0
| 合計 | 樘 | 1 |  | 0
| 人工： 機具： |  | 每 樘 單價計 |  | 0
材料： 雜項：
甲.壹.六.(四十一) | 工作項目：W1-2(90*150)鋁窗 |  | 單位：樘 |  | 計價代碼：08520000000A-01
| 工料名稱 | 單位 | 數量 | 單價 | 複價 | 編碼(備註)
| 鋁窗+框+玻璃 | 樘 | 1 |  | 0 | M08520000000A,#
| 鋁門窗崁補 | 式 | 1 |  | 0 | 080502001024,#
| 鋁門窗，嵌縫及塞水路 | 式 | 1 |  | 0 | 080502001004
| 五金 | 式 | 1 |  | 0 | M0875000004,#
| 安裝工資 | 式 | 1 |  | 0 | L000005W00004,#
| 產品，金屬材料，鐵件，五金零件，鐵件及另 | 式 | 1 |  | 0 | M05060D3004-01
| 料 |  |  |  | 0
| 合計 | 樘 | 1 |  | 0
| 人工： 機具： |  | 每 樘 單價計 |  | 0
材料： 雜項：
甲.壹.六.(四十二) | 工作項目：W2-1(90*150)鋁窗 |  | 單位：樘 |  | 計價代碼：08520000000A-02
| 工料名稱 | 單位 | 數量 | 單價 | 複價 | 編碼(備註)
| 鋁窗+框+玻璃+襯隱藏式折紗窗 | 樘 | 1 |  | 0 | M08520000000A-
[5 empty] | 0 | 01,#
| 鋁門窗崁補 | 式 | 1 |  | 0 | 080502001024,#
| 鋁門窗，嵌縫及塞水路 | 式 | 1 |  | 0 | 080502001004
| 五金 | 式 | 1 |  | 0 | M0875000004,#
| 安裝工資 | 式 | 1 |  | 0 | L000005W00004,#
| 產品，金屬材料，鐵件，五金零件，鐵件及另 | 式 | 1 |  | 0 | M05060D3004-01
| 料 |  |  |  | 0
| 合計 | 樘 | 1 |  | 0
| 人工： 機具： |  | 每 樘 單價計 |  | 0
材料： 雜項：
甲.壹.六.(四十三) | 工作項目：W2-2(120*150)鋁窗 |  | 單位：樘 |  | 計價代碼：08520000000A-03
| 工料名稱 | 單位 | 數量 | 單價 | 複價 | 編碼(備註)
| 鋁窗+框+玻璃+襯隱藏式折紗窗 | 樘 | 1 |  | 0 | M08520000000A-
[5 empty] | 0 | 01,#
| 鋁門窗崁補 | 式 | 1 |  | 0 | 080502001024,#
| 鋁門窗，嵌縫及塞水路 | 式 | 1 |  | 0 | 080502001004
| 五金 | 式 | 1 |  | 0 | M0875000004,#
| 安裝工資 | 式 | 1 |  | 0 | L000005W00004,#
| 產品，金屬材料，鐵件，五金零件，鐵件及另 | 式 | 1 |  | 0 | M05060D3004-01
| 料 |  |  |  | 0
| 合計 | 樘 | 1 |  | 0
| 人工： 機具： |  | 每 樘 單價計 |  | 0
材料： 雜項：
甲.壹.六.(四十四) | 工作項目：W2-3(150*150)鋁窗 |  | 單位：樘 |  | 計價代碼：08520000000A-04
| 工料名稱 | 單位 | 數量 | 單價 | 複價 | 編碼(備註)
| 鋁窗+框+玻璃+襯隱藏式折紗窗 | 樘 | 1 |  | 0 | M08520000000A-
[5 empty] | 0 | 01,#
| 鋁門窗崁補 | 式 | 1 |  | 0 | 080502001024,#
| 鋁門窗，嵌縫及塞水路 | 式 | 1 |  | 0 | 080502001004
| 五金 | 式 | 1 |  | 0 | M0875000004,#
| 安裝工資 | 式 | 1 |  | 0 | L000005W00004,#
| 產品，金屬材料，鐵件，五金零件，鐵件及另 | 式 | 1 |  | 0 | M05060D3004-01
| 料 |  |  |  | 0
| 合計 | 樘 | 1 |  | 0
| 人工： 機具： |  | 每 樘 單價計 |  | 0
材料： 雜項：
甲.壹.六.(四十五) | 工作項目：W3-1(60*120)鋁窗 |  | 單位：樘 |  | 計價代碼：08520000000A-05
| 工料名稱 | 單位 | 數量 | 單價 | 複價 | 編碼(備註)
| 鋁窗+框+玻璃+襯隱藏式折紗窗 | 樘 | 1 |  | 0 | M08520000000A-
[5 empty] | 0 | 01,#
| 鋁門窗崁補 | 式 | 1 |  | 0 | 080502001024,#
| 鋁門窗，嵌縫及塞水路 | 式 | 1 |  | 0 | 080502001004
| 五金 | 式 | 1 |  | 0 | M0875000004,#
| 安裝工資 | 式 | 1 |  | 0 | L000005W00004,#
| 產品，金屬材料，鐵件，五金零件，鐵件及另 | 式 | 1 |  | 0 | M05060D3004-01
| 料 |  |  |  | 0
| 合計 | 樘 | 1 |  | 0
| 人工： 機具： |  | 每 樘 單價計 |  | 0
材料： 雜項：
甲.壹.六.(四十六) | 工作項目：W3-2a(180*60)鋁窗 |  | 單位：樘 |  | 計價代碼：08520000000A-06
| 工料名稱 | 單位 | 數量 | 單價 | 複價 | 編碼(備註)
| 鋁窗+框+玻璃+襯隱藏式折紗窗 | 樘 | 1 |  | 0 | M08520000000A-
[5 empty] | 0 | 01,#
| 鋁門窗崁補 | 式 | 1 |  | 0 | 080502001024,#
| 鋁門窗，嵌縫及塞水路 | 式 | 1 |  | 0 | 080502001004
| 五金 | 式 | 1 |  | 0 | M0875000004,#
| 安裝工資 | 式 | 1 |  | 0 | L000005W00004,#
| 產品，金屬材料，鐵件，五金零件，鐵件及另 | 式 | 1 |  | 0 | M05060D3004-01
| 料 |  |  |  | 0
| 合計 | 樘 | 1 |  | 0
| 人工： 機具： |  | 每 樘 單價計 |  | 0
材料： 雜項：
甲.壹.六.(四十七) | 工作項目：W3-2b(180*60)鋁窗 |  | 單位：樘 |  | 計價代碼：08520000000A-07
| 工料名稱 | 單位 | 數量 | 單價 | 複價 | 編碼(備註)
| 鋁窗+框+玻璃+襯隱藏式折紗窗 | 樘 | 1 |  | 0 | M08520000000A-
[5 empty] | 0 | 01,#
| 鋁門窗崁補 | 式 | 1 |  | 0 | 080502001024,#
| 鋁門窗，嵌縫及塞水路 | 式 | 1 |  | 0 | 080502001004
| 五金 | 式 | 1 |  | 0 | M0875000004,#
| 安裝工資 | 式 | 1 |  | 0 | L000005W00004,#
| 產品，金屬材料，鐵件，五金零件，鐵件及另 | 式 | 1 |  | 0 | M05060D3004-01
| 料 |  |  |  | 0
| 合計 | 樘 | 1 |  | 0
| 人工： 機具： |  | 每 樘 單價計 |  | 0
材料： 雜項：
甲.壹.六.(四十八) | 工作項目：鋁窗(W4-1a(204.5*160)梯廳排煙窗) |  | 單位：樘 |  | 計價代碼：08520000000A-10
| 工料名稱 | 單位 | 數量 | 單價 | 複價 | 編碼(備註)
| 鋁窗+框+玻璃 | 樘 | 1 |  | 0 | M08520000000A,#
| 鋁門窗崁補 | 式 | 1 |  | 0 | 080502001024,#
| 鋁門窗，嵌縫及塞水路 | 式 | 1 |  | 0 | 080502001004
| 五金 | 式 | 1 |  | 0 | M0875000004,#
| 安裝工資 | 式 | 1 |  | 0 | L000005W00004,#
| 產品，金屬材料，鐵件，五金零件，鐵件及另 | 式 | 1 |  | 0 | M05060D3004-01
| 料 |  |  |  | 0
| 合計 | 樘 | 1 |  | 0
| 人工： 機具： |  | 每 樘 單價計 |  | 0
材料： 雜項：
甲.壹.六.(四十九) | 工作項目：鋁窗(W4-1b(204.5*160)梯廳排煙窗) |  | 單位：樘 |  | 計價代碼：08520000000A-11
| 工料名稱 | 單位 | 數量 | 單價 | 複價 | 編碼(備註)
| 鋁窗+框+玻璃 | 樘 | 1 |  | 0 | M08520000000A,#
| 鋁門窗崁補 | 式 | 1 |  | 0 | 080502001024,#
| 鋁門窗，嵌縫及塞水路 | 式 | 1 |  | 0 | 080502001004
| 五金 | 式 | 1 |  | 0 | M0875000004,#
| 安裝工資 | 式 | 1 |  | 0 | L000005W00004,#
| 產品，金屬材料，鐵件，五金零件，鐵件及另 | 式 | 1 |  | 0 | M05060D3004-01
| 料 |  |  |  | 0
| 合計 | 樘 | 1 |  | 0
| 人工： 機具： |  | 每 樘 單價計 |  | 0
材料： 雜項：
甲.壹.六.(五十) | 工作項目：鋁窗(W4-1c(204.5*160)梯廳排煙窗) |  | 單位：樘 |  | 計價代碼：08520000000A-12
| 工料名稱 | 單位 | 數量 | 單價 | 複價 | 編碼(備註)
| 鋁窗+框+玻璃 | 樘 | 1 |  | 0 | M08520000000A,#
| 鋁門窗崁補 | 式 | 1 |  | 0 | 080502001024,#
| 鋁門窗，嵌縫及塞水路 | 式 | 1 |  | 0 | 080502001004
| 五金 | 式 | 1 |  | 0 | M0875000004,#
| 安裝工資 | 式 | 1 |  | 0 | L000005W00004,#
| 產品，金屬材料，鐵件，五金零件，鐵件及另 | 式 | 1 |  | 0 | M05060D3004-01
| 料 |  |  |  | 0
| 合計 | 樘 | 1 |  | 0
| 人工： 機具： |  | 每 樘 單價計 |  | 0
材料： 雜項：
甲.壹.六.(五十一) | 工作項目：鋁窗(W4-1d(204.5*160)梯廳排煙窗) |  | 單位：樘 |  | 計價代碼：08520000000A-13
| 工料名稱 | 單位 | 數量 | 單價 | 複價 | 編碼(備註)
| 鋁窗+框+玻璃 | 樘 | 1 |  | 0 | M08520000000A,#
| 鋁門窗崁補 | 式 | 1 |  | 0 | 080502001024,#
| 鋁門窗，嵌縫及塞水路 | 式 | 1 |  | 0 | 080502001004
| 五金 | 式 | 1 |  | 0 | M0875000004,#
| 安裝工資 | 式 | 1 |  | 0 | L000005W00004,#
| 產品，金屬材料，鐵件，五金零件，鐵件及另 | 式 | 1 |  | 0 | M05060D3004-01
| 料 |  |  |  | 0
| 合計 | 樘 | 1 |  | 0
| 人工： 機具： |  | 每 樘 單價計 |  | 0
材料： 雜項：
甲.壹.六.(五十二) | 工作項目：鋁窗(W4-2(204.5*160)梯廳排煙窗) |  | 單位：樘 |  | 計價代碼：08520000000A-14
| 工料名稱 | 單位 | 數量 | 單價 | 複價 | 編碼(備註)
| 鋁窗+框+玻璃 | 樘 | 1 |  | 0 | M08520000000A,#
| 鋁門窗崁補 | 式 | 1 |  | 0 | 080502001024,#
| 鋁門窗，嵌縫及塞水路 | 式 | 1 |  | 0 | 080502001004
| 五金 | 式 | 1 |  | 0 | M0875000004,#
| 安裝工資 | 式 | 1 |  | 0 | L000005W00004,#
| 產品，金屬材料，鐵件，五金零件，鐵件及另 | 式 | 1 |  | 0 | M05060D3004-01
| 料 |  |  |  | 0
| 合計 | 樘 | 1 |  | 0
| 人工： 機具： |  | 每 樘 單價計 |  | 0
材料： 雜項：
甲.壹.六.(五十三) | 工作項目：鋁質百葉窗，寬650mm，高650mm(W5-2a(65*65)熔斷式防火百葉) |  | 單位：樘 |  | 計價代碼：1021388000
| 工料名稱 | 單位 | 數量 | 單價 | 複價 | 編碼(備註)
| 熔斷式防火百葉+框 | 樘 | 1 |  | 0 | M1021300000-01
| 鋁門窗崁補 | 式 | 1 |  | 0 | 080502001024,#
| 鋁門窗，嵌縫及塞水路 | 式 | 1 |  | 0 | 080502001004
| 五金 | 式 | 1 |  | 0 | M0875000004,#
| 安裝工資 | 式 | 1 |  | 0 | L000005W00004,#
| 產品，金屬材料，鐵件，五金零件，鐵件及另 | 式 | 1 |  | 0 | M05060D3004-01
| 料 |  |  |  | 0
| 合計 | 樘 | 1 |  | 0
| 人工： 機具： |  | 每 樘 單價計 |  | 0
材料： 雜項：
甲.壹.六.(五十四) | 工作項目：鋁質百葉窗，寬650mm，高650mm(W5-2b(65*65)熔斷式防火百葉) |  | 單位：樘 |  | 計價代碼：1021388000-01
| 工料名稱 | 單位 | 數量 | 單價 | 複價 | 編碼(備註)
| 熔斷式防火百葉+框 | 樘 | 1 |  | 0 | M1021300000-01
| 鋁門窗崁補 | 式 | 1 |  | 0 | 080502001024,#
| 鋁門窗，嵌縫及塞水路 | 式 | 1 |  | 0 | 080502001004
| 五金 | 式 | 1 |  | 0 | M0875000004,#
| 安裝工資 | 式 | 1 |  | 0 | L000005W00004,#
| 產品，金屬材料，鐵件，五金零件，鐵件及另 | 式 | 1 |  | 0 | M05060D3004-01
| 料 |  |  |  | 0
| 合計 | 樘 | 1 |  | 0
| 人工： 機具： |  | 每 樘 單價計 |  | 0
材料： 雜項：
甲.壹.六.(五十五) | 工作項目：鋁質百葉窗，寬1200mm，高1200mm，防颱型(W5-3a(120*120)防颱型固定鋁百葉) |  | 單位：樘 |  | 計價代碼：10213HHA00
| 工料名稱 | 單位 | 數量 | 單價 | 複價 | 編碼(備註)
| 鋁百葉+框 | 樘 | 1 |  | 0 | M1021300000,#
| 鋁門窗崁補 | 式 | 1 |  | 0 | 080502001024,#
| 鋁門窗，嵌縫及塞水路 | 式 | 1 |  | 0 | 080502001004
| 五金 | 式 | 1 |  | 0 | M0875000004,#
| 安裝工資 | 式 | 1 |  | 0 | L000005W00004,#
| 產品，金屬材料，鐵件，五金零件，鐵件及另 | 式 | 1 |  | 0 | M05060D3004-01
| 料 |  |  |  | 0
| 合計 | 樘 | 1 |  | 0
| 人工： 機具： |  | 每 樘 單價計 |  | 0
材料： 雜項：
甲.壹.六.(五十六) | 工作項目：鋁質百葉窗，寬1200mm，高1200mm，防颱型(W5-3b(120*120)防颱型固定鋁百葉) |  | 單位：樘 |  | 計價代碼：10213HHA00-01
| 工料名稱 | 單位 | 數量 | 單價 | 複價 | 編碼(備註)
| 鋁百葉+框 | 樘 | 1 |  | 0 | M1021300000,#
| 鋁門窗崁補 | 式 | 1 |  | 0 | 080502001024,#
| 鋁門窗，嵌縫及塞水路 | 式 | 1 |  | 0 | 080502001004
| 五金 | 式 | 1 |  | 0 | M0875000004,#
| 安裝工資 | 式 | 1 |  | 0 | L000005W00004,#
| 產品，金屬材料，鐵件，五金零件，鐵件及另 | 式 | 1 |  | 0 | M05060D3004-01
| 料 |  |  |  | 0
| 合計 | 樘 | 1 |  | 0
| 人工： 機具： |  | 每 樘 單價計 |  | 0
材料： 雜項：
甲.壹.六.(五十七) | 工作項目：鋁質百葉窗，寬2000mm，高1500mm(W5-4a(200*150)通風百葉窗) |  | 單位：樘 |  | 計價代碼：10213RL000
| 工料名稱 | 單位 | 數量 | 單價 | 複價 | 編碼(備註)
| 鋁百葉+框 | 樘 | 1 |  | 0 | M1021300000,#
| 鋁門窗崁補 | 式 | 1 |  | 0 | 080502001024,#
| 鋁門窗，嵌縫及塞水路 | 式 | 1 |  | 0 | 080502001004
| 五金 | 式 | 1 |  | 0 | M0875000004,#
| 安裝工資 | 式 | 1 |  | 0 | L000005W00004,#
| 產品，金屬材料，鐵件，五金零件，鐵件及另 | 式 | 1 |  | 0 | M05060D3004-01
| 料 |  |  |  | 0
| 合計 | 樘 | 1 |  | 0
| 人工： 機具： |  | 每 樘 單價計 |  | 0
材料： 雜項：
甲.壹.六.(五十八) | 工作項目：鋁質百葉窗，寬2000mm，高1500mm(W5-4b(200*150)通風百葉窗) |  | 單位：樘 |  | 計價代碼：10213RL000-01
| 工料名稱 | 單位 | 數量 | 單價 | 複價 | 編碼(備註)
| 鋁百葉+框 | 樘 | 1 |  | 0 | M1021300000,#
| 鋁門窗崁補 | 式 | 1 |  | 0 | 080502001024,#
| 鋁門窗，嵌縫及塞水路 | 式 | 1 |  | 0 | 080502001004
| 五金 | 式 | 1 |  | 0 | M0875000004,#
| 安裝工資 | 式 | 1 |  | 0 | L000005W00004,#
| 產品，金屬材料，鐵件，五金零件，鐵件及另 | 式 | 1 |  | 0 | M05060D3004-01
| 料 |  |  |  | 0
| 合計 | 樘 | 1 |  | 0
| 人工： 機具： |  | 每 樘 單價計 |  | 0
材料： 雜項：
甲.壹.六.(五十九) | 工作項目：鋁質百葉窗，寬650mm，高2200mm(W5-5a(65*220)排煙百葉窗) |  | 單位：樘 |  | 計價代碼：102138S000
| 工料名稱 | 單位 | 數量 | 單價 | 複價 | 編碼(備註)
| 鋁百葉+框 | 樘 | 1 |  | 0 | M1021300000,#
| 鋁門窗崁補 | 式 | 1 |  | 0 | 080502001024,#
| 鋁門窗，嵌縫及塞水路 | 式 | 1 |  | 0 | 080502001004
| 五金 | 式 | 1 |  | 0 | M0875000004,#
| 安裝工資 | 式 | 1 |  | 0 | L000005W00004,#
| 產品，金屬材料，鐵件，五金零件，鐵件及另 | 式 | 1 |  | 0 | M05060D3004-01
| 料 |  |  |  | 0
| 合計 | 樘 | 1 |  | 0
| 人工： 機具： |  | 每 樘 單價計 |  | 0
材料： 雜項：
甲.壹.六.(六十) | 工作項目：鋁質百葉窗，寬650mm，高2200mm(W5-5b(65*220)排煙百葉窗) |  | 單位：樘 |  | 計價代碼：102138S000-01
| 工料名稱 | 單位 | 數量 | 單價 | 複價 | 編碼(備註)
| 鋁百葉+框 | 樘 | 1 |  | 0 | M1021300000,#
| 鋁門窗崁補 | 式 | 1 |  | 0 | 080502001024,#
| 鋁門窗，嵌縫及塞水路 | 式 | 1 |  | 0 | 080502001004
| 五金 | 式 | 1 |  | 0 | M0875000004,#
| 安裝工資 | 式 | 1 |  | 0 | L000005W00004,#
| 產品，金屬材料，鐵件，五金零件，鐵件及另 | 式 | 1 |  | 0 | M05060D3004-01
| 料 |  |  |  | 0
| 合計 | 樘 | 1 |  | 0
| 人工： 機具： |  | 每 樘 單價計 |  | 0
材料： 雜項：
甲.壹.六.(六十一) | 工作項目：鋁質百葉窗，寬650mm，高2200mm(W5-5c(65*220)排煙百葉窗) |  | 單位：樘 |  | 計價代碼：102138S000-02
| 工料名稱 | 單位 | 數量 | 單價 | 複價 | 編碼(備註)
| 鋁百葉+框 | 樘 | 1 |  | 0 | M1021300000,#
| 鋁門窗崁補 | 式 | 1 |  | 0 | 080502001024,#
| 鋁門窗，嵌縫及塞水路 | 式 | 1 |  | 0 | 080502001004
| 五金 | 式 | 1 |  | 0 | M0875000004,#
| 安裝工資 | 式 | 1 |  | 0 | L000005W00004,#
| 產品，金屬材料，鐵件，五金零件，鐵件及另 | 式 | 1 |  | 0 | M05060D3004-01
| 料 |  |  |  | 0
| 合計 | 樘 | 1 |  | 0
| 人工： 機具： |  | 每 樘 單價計 |  | 0
材料： 雜項：
甲.壹.六.(六十二) | 工作項目：鋁質百葉窗，寬2000mm，高700mm，防颱型(W5-6(200*70)防颱型固定鋁百葉) |  | 單位：樘 |  | 計價代碼：10213R9A00
| 工料名稱 | 單位 | 數量 | 單價 | 複價 | 編碼(備註)
| 鋁百葉+框 | 樘 | 1 |  | 0 | M1021300000,#
| 鋁門窗崁補 | 式 | 1 |  | 0 | 080502001024,#
| 鋁門窗，嵌縫及塞水路 | 式 | 1 |  | 0 | 080502001004
| 五金 | 式 | 1 |  | 0 | M0875000004,#
| 安裝工資 | 式 | 1 |  | 0 | L000005W00004,#
| 產品，金屬材料，鐵件，五金零件，鐵件及另 | 式 | 1 |  | 0 | M05060D3004-01
| 料 |  |  |  | 0
| 合計 | 樘 | 1 |  | 0
| 人工： 機具： |  | 每 樘 單價計 |  | 0
材料： 雜項：
甲.壹.六.(六十三) | 工作項目：鋁質百葉窗，寬2000mm，高700mm(W5-7a(200*70)通風百葉窗) |  | 單位：樘 |  | 計價代碼：10213R9000
| 工料名稱 | 單位 | 數量 | 單價 | 複價 | 編碼(備註)
| 鋁百葉+框 | 樘 | 1 |  | 0 | M1021300000,#
| 鋁門窗崁補 | 式 | 1 |  | 0 | 080502001024,#
| 鋁門窗，嵌縫及塞水路 | 式 | 1 |  | 0 | 080502001004
| 五金 | 式 | 1 |  | 0 | M0875000004,#
| 安裝工資 | 式 | 1 |  | 0 | L000005W00004,#
| 產品，金屬材料，鐵件，五金零件，鐵件及另 | 式 | 1 |  | 0 | M05060D3004-01
| 料 |  |  |  | 0
| 合計 | 樘 | 1 |  | 0
| 人工： 機具： |  | 每 樘 單價計 |  | 0
材料： 雜項：
甲.壹.六.(六十四) | 工作項目：鋁質百葉窗，寬650mm，高1500mm(W6-1(65*150)通風百葉窗) |  | 單位：樘 |  | 計價代碼：102138L000
| 工料名稱 | 單位 | 數量 | 單價 | 複價 | 編碼(備註)
| 鋁百葉+框 | 樘 | 1 |  | 0 | M1021300000,#
| 鋁門窗崁補 | 式 | 1 |  | 0 | 080502001024,#
| 鋁門窗，嵌縫及塞水路 | 式 | 1 |  | 0 | 080502001004
| 五金 | 式 | 1 |  | 0 | M0875000004,#
| 安裝工資 | 式 | 1 |  | 0 | L000005W00004,#
| 產品，金屬材料，鐵件，五金零件，鐵件及另 | 式 | 1 |  | 0 | M05060D3004-01
| 料 |  |  |  | 0
| 合計 | 樘 | 1 |  | 0
| 人工： 機具： |  | 每 樘 單價計 |  | 0
材料： 雜項：
甲.壹.六.(六十五) | 工作項目：W7-1(90*115)鋁窗 |  | 單位：樘 |  | 計價代碼：08520000000A-08
| 工料名稱 | 單位 | 數量 | 單價 | 複價 | 編碼(備註)
| 鋁窗+框+玻璃+襯隱藏式折紗窗 | 樘 | 1 |  | 0 | M08520000000A-
[5 empty] | 0 | 01,#
| 鋁門窗崁補 | 式 | 1 |  | 0 | 080502001024,#
| 鋁門窗，嵌縫及塞水路 | 式 | 1 |  | 0 | 080502001004
| 五金 | 式 | 1 |  | 0 | M0875000004,#
| 安裝工資 | 式 | 1 |  | 0 | L000005W00004,#
| 產品，金屬材料，鐵件，五金零件，鐵件及另 | 式 | 1 |  | 0 | M05060D3004-01
| 料 |  |  |  | 0
| 合計 | 樘 | 1 |  | 0
| 人工： 機具： |  | 每 樘 單價計 |  | 0
材料： 雜項：
甲.壹.六.(六十六) | 工作項目：鋁窗，(固定式，普通窗)(W7-2(420*173)鋁固定窗) |  | 單位：樘 |  | 計價代碼：08520500000A-04
| 工料名稱 | 單位 | 數量 | 單價 | 複價 | 編碼(備註)
| 鋁窗+框+玻璃 | 樘 | 1 |  | 0 | M08520000000A,#
| 鋁門窗崁補 | 式 | 1 |  | 0 | 080502001024,#
| 鋁門窗，嵌縫及塞水路 | 式 | 1 |  | 0 | 080502001004
| 五金 | 式 | 1 |  | 0 | M0875000004,#
| 安裝工資 | 式 | 1 |  | 0 | L000005W00004,#
| 產品，金屬材料，鐵件，五金零件，鐵件及另 | 式 | 1 |  | 0 | M05060D3004-01
| 料 |  |  |  | 0
| 合計 | 樘 | 1 |  | 0
| 人工： 機具： |  | 每 樘 單價計 |  | 0
材料： 雜項：
甲.壹.六.(六十七) | 工作項目：DW1(204.5*230)鋁窗 |  | 單位：樘 |  | 計價代碼：08520000000A-09
| 工料名稱 | 單位 | 數量 | 單價 | 複價 | 編碼(備註)
| 鋁窗+框+玻璃+襯隱藏式折紗窗 | 樘 | 1 |  | 0 | M08520000000A-
[5 empty] | 0 | 01,#
| 鋁門窗崁補 | 式 | 1 |  | 0 | 080502001024,#
| 鋁門窗，嵌縫及塞水路 | 式 | 1 |  | 0 | 080502001004
| 五金 | 式 | 1 |  | 0 | M0875000004,#
| 安裝工資 | 式 | 1 |  | 0 | L000005W00004,#
| 產品，金屬材料，鐵件，五金零件，鐵件及另 | 式 | 1 |  | 0 | M05060D3004-01
| 料 |  |  |  | 0
| 合計 | 樘 | 1 |  | 0
| 人工： 機具： |  | 每 樘 單價計 |  | 0
材料： 雜項：
甲.壹.六.(六十八) | 工作項目：鋁窗，鋁帷幕窗(CW1-1(98*510)帷幕窗鋁框氟碳烤漆(內襯不銹鋼結構)) |  | 單位：樘 |  | 計價代碼：08520Z00000A
| 工料名稱 | 單位 | 數量 | 單價 | 複價 | 編碼(備註)
| 帷幕窗+不銹鋼結構+玻璃 | 樘 | 1 |  | 0 | M08520Z00000A,#
| 帷幕崁補 | 式 | 1 |  | 0 | 080500001424
| 帷幕塞水路 | 式 | 1 |  | 0 | 080500001024-
[5 empty] | 0 | 03
| 五金 | 式 | 1 |  | 0 | M0875000004,#
| 製作及安裝工資 | 式 | 1 |  | 0 | L000005W00004-
[5 empty] | 0 | 01,#
| 產品，金屬材料，鐵件，五金零件，鐵件及另 | 式 | 1 |  | 0 | M05060D3004-01
| 料 |  |  |  | 0
| 合計 | 樘 | 1 |  | 0
| 人工： 機具： |  | 每 樘 單價計 |  | 0
材料： 雜項：
甲.壹.六.(六十九) | 工作項目：鋁窗，鋁帷幕窗(CW1-2(98*510)帷幕窗鋁框氟碳烤漆(內襯不銹鋼結構)) |  | 單位：樘 |  | 計價代碼：08520Z00000A-01
| 工料名稱 | 單位 | 數量 | 單價 | 複價 | 編碼(備註)
| 帷幕窗+不銹鋼結構+玻璃 | 樘 | 1 |  | 0 | M08520Z00000A,#
| 帷幕崁補 | 式 | 1 |  | 0 | 080500001424
| 帷幕塞水路 | 式 | 1 |  | 0 | 080500001024-
[5 empty] | 0 | 03
| 五金 | 式 | 1 |  | 0 | M0875000004,#
| 製作及安裝工資 | 式 | 1 |  | 0 | L000005W00004-
[5 empty] | 0 | 01,#
| 產品，金屬材料，鐵件，五金零件，鐵件及另 | 式 | 1 |  | 0 | M05060D3004-01
| 料 |  |  |  | 0
| 合計 | 樘 | 1 |  | 0
| 人工： 機具： |  | 每 樘 單價計 |  | 0
材料： 雜項：
甲.壹.六.(七十) | 工作項目：鋁窗，鋁帷幕窗(CW1-3(368*510)帷幕窗鋁框氟碳烤漆(內襯不銹鋼結構)) |  | 單位：樘 |  | 計價代碼：08520Z00000A-02
| 工料名稱 | 單位 | 數量 | 單價 | 複價 | 編碼(備註)
| 帷幕窗+不銹鋼結構+玻璃 | 樘 | 1 |  | 0 | M08520Z00000A,#
| 帷幕崁補 | 式 | 1 |  | 0 | 080500001424
| 帷幕塞水路 | 式 | 1 |  | 0 | 080500001024-
[5 empty] | 0 | 03
| 五金 | 式 | 1 |  | 0 | M0875000004,#
| 製作及安裝工資 | 式 | 1 |  | 0 | L000005W00004-
[5 empty] | 0 | 01,#
| 產品，金屬材料，鐵件，五金零件，鐵件及另 | 式 | 1 |  | 0 | M05060D3004-01
| 料 |  |  |  | 0
| 合計 | 樘 | 1 |  | 0
| 人工： 機具： |  | 每 樘 單價計 |  | 0
材料： 雜項：
甲.壹.六.(七十一) | 工作項目：鋁窗，鋁帷幕窗(CW1-4(274*510)帷幕窗鋁框氟碳烤漆(內襯不銹鋼結構)) |  | 單位：樘 |  | 計價代碼：08520Z00000A-03
| 工料名稱 | 單位 | 數量 | 單價 | 複價 | 編碼(備註)
| 帷幕窗+不銹鋼結構+玻璃 | 樘 | 1 |  | 0 | M08520Z00000A,#
| 帷幕崁補 | 式 | 1 |  | 0 | 080500001424
| 帷幕塞水路 | 式 | 1 |  | 0 | 080500001024-
[5 empty] | 0 | 03
| 五金 | 式 | 1 |  | 0 | M0875000004,#
| 製作及安裝工資 | 式 | 1 |  | 0 | L000005W00004-
[5 empty] | 0 | 01,#
| 產品，金屬材料，鐵件，五金零件，鐵件及另 | 式 | 1 |  | 0 | M05060D3004-01
| 料 |  |  |  | 0
| 合計 | 樘 | 1 |  | 0
| 人工： 機具： |  | 每 樘 單價計 |  | 0
材料： 雜項：
甲.壹.六.(七十二) | 工作項目：鋁窗，鋁帷幕窗(CW1-5(274*510)帷幕窗鋁框氟碳烤漆(內襯不銹鋼結構)) |  | 單位：樘 |  | 計價代碼：08520Z00000A-04
| 工料名稱 | 單位 | 數量 | 單價 | 複價 | 編碼(備註)
| 帷幕窗+不銹鋼結構+玻璃 | 樘 | 1 |  | 0 | M08520Z00000A,#
| 帷幕崁補 | 式 | 1 |  | 0 | 080500001424
| 帷幕塞水路 | 式 | 1 |  | 0 | 080500001024-
[5 empty] | 0 | 03
| 五金 | 式 | 1 |  | 0 | M0875000004,#
| 製作及安裝工資 | 式 | 1 |  | 0 | L000005W00004-
[5 empty] | 0 | 01,#
| 產品，金屬材料，鐵件，五金零件，鐵件及另 | 式 | 1 |  | 0 | M05060D3004-01
| 料 |  |  |  | 0
| 合計 | 樘 | 1 |  | 0
| 人工： 機具： |  | 每 樘 單價計 |  | 0
材料： 雜項：
甲.壹.六.(七十三) | 工作項目：鋁窗，鋁帷幕窗(CW1-6(218+30)*510)帷幕窗鋁框氟碳烤漆(內襯不銹鋼結構)) |  | 單位：樘 |  | 計價代碼：08520Z00000A-05
| 工料名稱 | 單位 | 數量 | 單價 | 複價 | 編碼(備註)
| 帷幕窗+不銹鋼結構+玻璃 | 樘 | 1 |  | 0 | M08520Z00000A,#
| 帷幕崁補 | 式 | 1 |  | 0 | 080500001424
| 帷幕塞水路 | 式 | 1 |  | 0 | 080500001024-
[5 empty] | 0 | 03
| 五金 | 式 | 1 |  | 0 | M0875000004,#
| 製作及安裝工資 | 式 | 1 |  | 0 | L000005W00004-
[5 empty] | 0 | 01,#
| 產品，金屬材料，鐵件，五金零件，鐵件及另 | 式 | 1 |  | 0 | M05060D3004-01
| 料 |  |  |  | 0
| 合計 | 樘 | 1 |  | 0
| 人工： 機具： |  | 每 樘 單價計 |  | 0
材料： 雜項：
甲.壹.六.(七十四) | 工作項目：鋁窗，鋁帷幕窗(CW1-7((30+180+270+180+30)*510)帷幕窗鋁框氟碳烤漆(內襯不銹鋼結構)) |  | 單位：樘 |  | 計價代碼：08520Z00000A-06
| 工料名稱 | 單位 | 數量 | 單價 | 複價 | 編碼(備註)
| 帷幕窗+不銹鋼結構+玻璃 | 樘 | 1 |  | 0 | M08520Z00000A,#
| 帷幕崁補 | 式 | 1 |  | 0 | 080500001424
| 帷幕塞水路 | 式 | 1 |  | 0 | 080500001024-
[5 empty] | 0 | 03
| 五金 | 式 | 1 |  | 0 | M0875000004,#
| 製作及安裝工資 | 式 | 1 |  | 0 | L000005W00004-
[5 empty] | 0 | 01,#
| 產品，金屬材料，鐵件，五金零件，鐵件及另 | 式 | 1 |  | 0 | M05060D3004-01
| 料 |  |  |  | 0
| 合計 | 樘 | 1 |  | 0
| 人工： 機具： |  | 每 樘 單價計 |  | 0
材料： 雜項：
甲.壹.六.(七十五) | 工作項目：鋁窗，鋁帷幕窗(CW1-8((30+240+271+30)*530)帷幕窗鋁框氟碳烤漆(內襯不銹鋼結構)) |  | 單位：樘 |  | 計價代碼：08520Z00000A-07
| 工料名稱 | 單位 | 數量 | 單價 | 複價 | 編碼(備註)
| 帷幕窗+不銹鋼結構+玻璃 | 樘 | 1 |  | 0 | M08520Z00000A,#
| 帷幕崁補 | 式 | 1 |  | 0 | 080500001424
| 帷幕塞水路 | 式 | 1 |  | 0 | 080500001024-
[5 empty] | 0 | 03
| 五金 | 式 | 1 |  | 0 | M0875000004,#
| 製作及安裝工資 | 式 | 1 |  | 0 | L000005W00004-
[5 empty] | 0 | 01,#
| 產品，金屬材料，鐵件，五金零件，鐵件及另 | 式 | 1 |  | 0 | M05060D3004-01
| 料 |  |  |  | 0
| 合計 | 樘 | 1 |  | 0
| 人工： 機具： |  | 每 樘 單價計 |  | 0
材料： 雜項：
甲.壹.六.(七十六) | 工作項目：鋁窗，鋁帷幕窗(CW1-9((30+270+360+255+30)*510)帷幕窗鋁框氟碳烤漆(內襯不銹鋼結構)) |  | 單位：樘 |  | 計價代碼：08520Z00000A-08
| 工料名稱 | 單位 | 數量 | 單價 | 複價 | 編碼(備註)
| 帷幕窗+不銹鋼結構+玻璃 | 樘 | 1 |  | 0 | M08520Z00000A,#
| 帷幕崁補 | 式 | 1 |  | 0 | 080500001424
| 帷幕塞水路 | 式 | 1 |  | 0 | 080500001024-
[5 empty] | 0 | 03
| 五金 | 式 | 1 |  | 0 | M0875000004,#
| 製作及安裝工資 | 式 | 1 |  | 0 | L000005W00004-
[5 empty] | 0 | 01,#
| 產品，金屬材料，鐵件，五金零件，鐵件及另 | 式 | 1 |  | 0 | M05060D3004-01
| 料 |  |  |  | 0
| 合計 | 樘 | 1 |  | 0
| 人工： 機具： |  | 每 樘 單價計 |  | 0
材料： 雜項：
甲.壹.六.(七十七) | 工作項目：鋁窗，鋁帷幕窗(CW1-10((30+270+240+30)*510)帷幕窗鋁框氟碳烤漆(內襯不銹鋼結構)) |  | 單位：樘 |  | 計價代碼：08520Z00000A-09
| 工料名稱 | 單位 | 數量 | 單價 | 複價 | 編碼(備註)
| 帷幕窗+不銹鋼結構+玻璃 | 樘 | 1 |  | 0 | M08520Z00000A,#
| 帷幕崁補 | 式 | 1 |  | 0 | 080500001424
| 帷幕塞水路 | 式 | 1 |  | 0 | 080500001024-
[5 empty] | 0 | 03
| 五金 | 式 | 1 |  | 0 | M0875000004,#
| 製作及安裝工資 | 式 | 1 |  | 0 | L000005W00004-
[5 empty] | 0 | 01,#
| 產品，金屬材料，鐵件，五金零件，鐵件及另 | 式 | 1 |  | 0 | M05060D3004-01
| 料 |  |  |  | 0
| 合計 | 樘 | 1 |  | 0
| 人工： 機具： |  | 每 樘 單價計 |  | 0
材料： 雜項：
甲.壹.六.(七十八) | 工作項目：鋁窗，鋁帷幕窗(CW1-11((30+310)*510)帷幕窗鋁框氟碳烤漆(內襯不銹鋼結構)) |  | 單位：樘 |  | 計價代碼：08520Z00000A-11
| 工料名稱 | 單位 | 數量 | 單價 | 複價 | 編碼(備註)
| 帷幕窗+不銹鋼結構+玻璃 | 樘 | 1 |  | 0 | M08520Z00000A,#
| 帷幕崁補 | 式 | 1 |  | 0 | 080500001424
| 帷幕塞水路 | 式 | 1 |  | 0 | 080500001024-
[5 empty] | 0 | 03
| 五金 | 式 | 1 |  | 0 | M0875000004,#
| 製作及安裝工資 | 式 | 1 |  | 0 | L000005W00004-
[5 empty] | 0 | 01,#
| 產品，金屬材料，鐵件，五金零件，鐵件及另 | 式 | 1 |  | 0 | M05060D3004-01
| 料 |  |  |  | 0
| 合計 | 樘 | 1 |  | 0
| 人工： 機具： |  | 每 樘 單價計 |  | 0
材料： 雜項：
甲.壹.六.(七十九) | 工作項目：鋁窗，鋁帷幕窗(CW1-12((30+30)*510)帷幕窗鋁框氟碳烤漆(內襯不銹鋼結構)) |  | 單位：樘 |  | 計價代碼：08520Z00000A-10
| 工料名稱 | 單位 | 數量 | 單價 | 複價 | 編碼(備註)
| 帷幕窗+不銹鋼結構+玻璃 | 樘 | 1 |  | 0 | M08520Z00000A,#
| 帷幕崁補 | 式 | 1 |  | 0 | 080500001424
| 帷幕塞水路 | 式 | 1 |  | 0 | 080500001024-
[5 empty] | 0 | 03
| 五金 | 式 | 1 |  | 0 | M0875000004,#
| 製作及安裝工資 | 式 | 1 |  | 0 | L000005W00004-
[5 empty] | 0 | 01,#
| 產品，金屬材料，鐵件，五金零件，鐵件及另 | 式 | 1 |  | 0 | M05060D3004-01
| 料 |  |  |  | 0
| 合計 | 樘 | 1 |  | 0
| 人工： 機具： |  | 每 樘 單價計 |  | 0
材料： 雜項：
甲.壹.六.(八十) | 工作項目：鋁窗，鋁帷幕窗(CW1-13(188*510)帷幕窗鋁框氟碳烤漆(內襯不銹鋼結構)) |  | 單位：樘 |  | 計價代碼：08520Z00000A-12
| 工料名稱 | 單位 | 數量 | 單價 | 複價 | 編碼(備註)
| 帷幕窗+不銹鋼結構+玻璃 | 樘 | 1 |  | 0 | M08520Z00000A,#
| 帷幕崁補 | 式 | 1 |  | 0 | 080500001424
| 帷幕塞水路 | 式 | 1 |  | 0 | 080500001024-
[5 empty] | 0 | 03
| 五金 | 式 | 1 |  | 0 | M0875000004,#
| 製作及安裝工資 | 式 | 1 |  | 0 | L000005W00004-
[5 empty] | 0 | 01,#
| 產品，金屬材料，鐵件，五金零件，鐵件及另 | 式 | 1 |  | 0 | M05060D3004-01
| 料 |  |  |  | 0
| 合計 | 樘 | 1 |  | 0
| 人工： 機具： |  | 每 樘 單價計 |  | 0
材料： 雜項：
甲.壹.六.(八十一) | 工作項目：鋁窗，鋁帷幕窗(CW2-1(201*987)帷幕窗鋁框氟碳烤漆(內襯不銹鋼結構)) |  | 單位：樘 |  | 計價代碼：08520Z00000A-13
| 工料名稱 | 單位 | 數量 | 單價 | 複價 | 編碼(備註)
| 帷幕窗+不銹鋼結構+玻璃 | 樘 | 1 |  | 0 | M08520Z00000A,#
| 帷幕崁補 | 式 | 1 |  | 0 | 080500001424
| 帷幕塞水路 | 式 | 1 |  | 0 | 080500001024-
[5 empty] | 0 | 03
| 五金 | 式 | 1 |  | 0 | M0875000004,#
| 製作及安裝工資 | 式 | 1 |  | 0 | L000005W00004-
[5 empty] | 0 | 01,#
| 產品，金屬材料，鐵件，五金零件，鐵件及另 | 式 | 1 |  | 0 | M05060D3004-01
| 料 |  |  |  | 0
| 合計 | 樘 | 1 |  | 0
| 人工： 機具： |  | 每 樘 單價計 |  | 0
材料： 雜項：
甲.壹.六.(八十二) | 工作項目：鋁窗，鋁帷幕窗(CW2-2(1040*987)帷幕窗鋁框氟碳烤漆(內襯不銹鋼結構)) |  | 單位：樘 |  | 計價代碼：08520Z00000A-14
| 工料名稱 | 單位 | 數量 | 單價 | 複價 | 編碼(備註)
| 帷幕窗+不銹鋼結構+玻璃 | 樘 | 1 |  | 0 | M08520Z00000A,#
| 帷幕崁補 | 式 | 1 |  | 0 | 080500001424
| 帷幕塞水路 | 式 | 1 |  | 0 | 080500001024-
[5 empty] | 0 | 03
| 五金 | 式 | 1 |  | 0 | M0875000004,#
| 製作及安裝工資 | 式 | 1 |  | 0 | L000005W00004-
[5 empty] | 0 | 01,#
| 產品，金屬材料，鐵件，五金零件，鐵件及另 | 式 | 1 |  | 0 | M05060D3004-01
| 料 |  |  |  | 0
| 合計 | 樘 | 1 |  | 0
| 人工： 機具： |  | 每 樘 單價計 |  | 0
材料： 雜項：
甲.壹.六.(八十三) | 工作項目：鋁窗，鋁帷幕窗(CW2-3(1045*987)帷幕窗鋁框氟碳烤漆(內襯不銹鋼結構)) |  | 單位：樘 |  | 計價代碼：08520Z00000A-15
| 工料名稱 | 單位 | 數量 | 單價 | 複價 | 編碼(備註)
| 帷幕窗+不銹鋼結構+玻璃 | 樘 | 1 |  | 0 | M08520Z00000A,#
| 帷幕崁補 | 式 | 1 |  | 0 | 080500001424
| 帷幕塞水路 | 式 | 1 |  | 0 | 080500001024-
[5 empty] | 0 | 03
| 五金 | 式 | 1 |  | 0 | M0875000004,#
| 製作及安裝工資 | 式 | 1 |  | 0 | L000005W00004-
[5 empty] | 0 | 01,#
| 產品，金屬材料，鐵件，五金零件，鐵件及另 | 式 | 1 |  | 0 | M05060D3004-01
| 料 |  |  |  | 0
| 合計 | 樘 | 1 |  | 0
| 人工： 機具： |  | 每 樘 單價計 |  | 0
材料： 雜項：
甲.壹.六.(八十四) | 工作項目：鋁窗，鋁帷幕窗(CW2-4(205*987)帷幕窗鋁框氟碳烤漆(內襯不銹鋼結構)) |  | 單位：樘 |  | 計價代碼：08520Z00000A-16
| 工料名稱 | 單位 | 數量 | 單價 | 複價 | 編碼(備註)
| 帷幕窗+不銹鋼結構+玻璃 | 樘 | 1 |  | 0 | M08520Z00000A,#
| 帷幕崁補 | 式 | 1 |  | 0 | 080500001424
| 帷幕塞水路 | 式 | 1 |  | 0 | 080500001024-
[5 empty] | 0 | 03
| 五金 | 式 | 1 |  | 0 | M0875000004,#
| 製作及安裝工資 | 式 | 1 |  | 0 | L000005W00004-
[5 empty] | 0 | 01,#
| 產品，金屬材料，鐵件，五金零件，鐵件及另 | 式 | 1 |  | 0 | M05060D3004-01
| 料 |  |  |  | 0
| 合計 | 樘 | 1 |  | 0
| 人工： 機具： |  | 每 樘 單價計 |  | 0
材料： 雜項：
甲.壹.六.(八十五) | 工作項目：鋁窗，鋁帷幕窗(CW2-5(176*991)帷幕窗鋁框氟碳烤漆(內襯不銹鋼結構)具一小時防火時效防火玻璃) |  | 單位：樘 |  | 計價代碼：08520Z00000A-17
| 工料名稱 | 單位 | 數量 | 單價 | 複價 | 編碼(備註)
| 帷幕窗+不銹鋼結構+玻璃 | 樘 | 1 |  | 0 | M08520Z00000A,#
| 帷幕崁補 | 式 | 1 |  | 0 | 080500001424
| 帷幕塞水路 | 式 | 1 |  | 0 | 080500001024-
[5 empty] | 0 | 03
| 五金 | 式 | 1 |  | 0 | M0875000004,#
| 製作及安裝工資 | 式 | 1 |  | 0 | L000005W00004-
[5 empty] | 0 | 01,#
| 產品，金屬材料，鐵件，五金零件，鐵件及另 | 式 | 1 |  | 0 | M05060D3004-01
| 料 |  |  |  | 0
| 合計 | 樘 | 1 |  | 0
| 人工： 機具： |  | 每 樘 單價計 |  | 0
材料： 雜項：
甲.壹.六.(八十六) | 工作項目：鋁窗，鋁帷幕窗(CW2-6(1050*991)帷幕窗鋁框氟碳烤漆(內襯不銹鋼結構)具一小時防火時效防火玻璃) |  | 單位：樘 |  | 計價代碼：08520Z00000A-18
| 工料名稱 | 單位 | 數量 | 單價 | 複價 | 編碼(備註)
| 帷幕窗+不銹鋼結構+玻璃 | 樘 | 1 |  | 0 | M08520Z00000A,#
| 帷幕崁補 | 式 | 1 |  | 0 | 080500001424
| 帷幕塞水路 | 式 | 1 |  | 0 | 080500001024-
[5 empty] | 0 | 03
| 五金 | 式 | 1 |  | 0 | M0875000004,#
| 製作及安裝工資 | 式 | 1 |  | 0 | L000005W00004-
[5 empty] | 0 | 01,#
| 產品，金屬材料，鐵件，五金零件，鐵件及另 | 式 | 1 |  | 0 | M05060D3004-01
| 料 |  |  |  | 0
| 合計 | 樘 | 1 |  | 0
| 人工： 機具： |  | 每 樘 單價計 |  | 0
材料： 雜項：
甲.壹.六.(八十七) | 工作項目：鋁窗，鋁帷幕窗(CW2-7(1055*991)帷幕窗鋁框氟碳烤漆(內襯不銹鋼結構)具一小時防火時效防火玻璃) |  | 單位：樘 |  | 計價代碼：08520Z00000A-19
| 工料名稱 | 單位 | 數量 | 單價 | 複價 | 編碼(備註)
| 帷幕窗+不銹鋼結構+玻璃 | 樘 | 1 |  | 0 | M08520Z00000A,#
| 帷幕崁補 | 式 | 1 |  | 0 | 080500001424
| 帷幕塞水路 | 式 | 1 |  | 0 | 080500001024-
[5 empty] | 0 | 03
| 五金 | 式 | 1 |  | 0 | M0875000004,#
| 製作及安裝工資 | 式 | 1 |  | 0 | L000005W00004-
[5 empty] | 0 | 01,#
| 產品，金屬材料，鐵件，五金零件，鐵件及另 | 式 | 1 |  | 0 | M05060D3004-01
| 料 |  |  |  | 0
| 合計 | 樘 | 1 |  | 0
| 人工： 機具： |  | 每 樘 單價計 |  | 0
材料： 雜項：
甲.壹.六.(八十八) | 工作項目：鋁窗，鋁帷幕窗(CW2-8(182.5*991)帷幕窗鋁框氟碳烤漆(內襯不銹鋼結構)具一小時防火時效防火玻璃) |  | 單位：樘 |  | 計價代碼：08520Z00000A-20
| 工料名稱 | 單位 | 數量 | 單價 | 複價 | 編碼(備註)
| 帷幕窗+不銹鋼結構+玻璃 | 樘 | 1 |  | 0 | M08520Z00000A,#
| 帷幕崁補 | 式 | 1 |  | 0 | 080500001424
| 帷幕塞水路 | 式 | 1 |  | 0 | 080500001024-
[5 empty] | 0 | 03
| 五金 | 式 | 1 |  | 0 | M0875000004,#
| 製作及安裝工資 | 式 | 1 |  | 0 | L000005W00004-
[5 empty] | 0 | 01,#
| 產品，金屬材料，鐵件，五金零件，鐵件及另 | 式 | 1 |  | 0 | M05060D3004-01
| 料 |  |  |  | 0
| 合計 | 樘 | 1 |  | 0
| 人工： 機具： |  | 每 樘 單價計 |  | 0
材料： 雜項：
甲.壹.六.(八十九) | 工作項目：鋁窗，鋁帷幕窗(CW3-1(1015*400)帷幕窗鋁框氟碳烤漆(內襯不銹鋼結構)) |  | 單位：樘 |  | 計價代碼：08520Z00000A-21
| 工料名稱 | 單位 | 數量 | 單價 | 複價 | 編碼(備註)
| 帷幕窗+不銹鋼結構+玻璃 | 樘 | 1 |  | 0 | M08520Z00000A,#
| 帷幕崁補 | 式 | 1 |  | 0 | 080500001424
| 帷幕塞水路 | 式 | 1 |  | 0 | 080500001024-
[5 empty] | 0 | 03
| 五金 | 式 | 1 |  | 0 | M0875000004,#
| 製作及安裝工資 | 式 | 1 |  | 0 | L000005W00004-
[5 empty] | 0 | 01,#
| 產品，金屬材料，鐵件，五金零件，鐵件及另 | 式 | 1 |  | 0 | M05060D3004-01
| 料 |  |  |  | 0
| 合計 | 樘 | 1 |  | 0
| 人工： 機具： |  | 每 樘 單價計 |  | 0
材料： 雜項：
甲.壹.六.(九十) | 工作項目：鋁窗，鋁帷幕窗(CW3-2(1007.5*402)帷幕窗鋁框氟碳烤漆(內襯不銹鋼結構)) |  | 單位：樘 |  | 計價代碼：08520Z00000A-22
| 工料名稱 | 單位 | 數量 | 單價 | 複價 | 編碼(備註)
| 帷幕窗+不銹鋼結構+玻璃 | 樘 | 1 |  | 0 | M08520Z00000A,#
| 帷幕崁補 | 式 | 1 |  | 0 | 080500001424
| 帷幕塞水路 | 式 | 1 |  | 0 | 080500001024-
[5 empty] | 0 | 03
| 五金 | 式 | 1 |  | 0 | M0875000004,#
| 製作及安裝工資 | 式 | 1 |  | 0 | L000005W00004-
[5 empty] | 0 | 01,#
| 產品，金屬材料，鐵件，五金零件，鐵件及另 | 式 | 1 |  | 0 | M05060D3004-01
| 料 |  |  |  | 0
| 合計 | 樘 | 1 |  | 0
| 人工： 機具： |  | 每 樘 單價計 |  | 0
材料： 雜項：
甲.壹.六.(九十一) | 工作項目：鋁窗，鋁帷幕窗(CW3-3(990*403)帷幕窗鋁框氟碳烤漆(內襯不銹鋼結構)) |  | 單位：樘 |  | 計價代碼：08520Z00000A-23
| 工料名稱 | 單位 | 數量 | 單價 | 複價 | 編碼(備註)
| 帷幕窗+不銹鋼結構+玻璃 | 樘 | 1 |  | 0 | M08520Z00000A,#
| 帷幕崁補 | 式 | 1 |  | 0 | 080500001424
| 帷幕塞水路 | 式 | 1 |  | 0 | 080500001024-
[5 empty] | 0 | 03
| 五金 | 式 | 1 |  | 0 | M0875000004,#
| 製作及安裝工資 | 式 | 1 |  | 0 | L000005W00004-
[5 empty] | 0 | 01,#
| 產品，金屬材料，鐵件，五金零件，鐵件及另 | 式 | 1 |  | 0 | M05060D3004-01
| 料 |  |  |  | 0
| 合計 | 樘 | 1 |  | 0
| 人工： 機具： |  | 每 樘 單價計 |  | 0
材料： 雜項：
甲.壹.六.(九十二) | 工作項目：鋁窗，鋁帷幕窗(CW3-4(1000*303)帷幕窗鋁框氟碳烤漆(內襯不銹鋼結構)) |  | 單位：樘 |  | 計價代碼：08520Z00000A-24
| 工料名稱 | 單位 | 數量 | 單價 | 複價 | 編碼(備註)
| 帷幕窗+不銹鋼結構+玻璃 | 樘 | 1 |  | 0 | M08520Z00000A,#
| 帷幕崁補 | 式 | 1 |  | 0 | 080500001424
| 帷幕塞水路 | 式 | 1 |  | 0 | 080500001024-
[5 empty] | 0 | 03
| 五金 | 式 | 1 |  | 0 | M0875000004,#
| 製作及安裝工資 | 式 | 1 |  | 0 | L000005W00004-
[5 empty] | 0 | 01,#
| 產品，金屬材料，鐵件，五金零件，鐵件及另 | 式 | 1 |  | 0 | M05060D3004-01
| 料 |  |  |  | 0
| 合計 | 樘 | 1 |  | 0
| 人工： 機具： |  | 每 樘 單價計 |  | 0
材料： 雜項：
甲.壹.六.(九十三) | 工作項目：鋁窗，鋁帷幕窗(CW4-1(2500*510)帷幕窗鋁框氟碳烤漆(內襯不銹鋼結構)) |  | 單位：樘 |  | 計價代碼：08520Z00000A-25
| 工料名稱 | 單位 | 數量 | 單價 | 複價 | 編碼(備註)
| 帷幕窗+不銹鋼結構+玻璃 | 樘 | 1 |  | 0 | M08520Z00000A,#
| 帷幕崁補 | 式 | 1 |  | 0 | 080500001424
| 帷幕塞水路 | 式 | 1 |  | 0 | 080500001024-
[5 empty] | 0 | 03
| 五金 | 式 | 1 |  | 0 | M0875000004,#
| 製作及安裝工資 | 式 | 1 |  | 0 | L000005W00004-
[5 empty] | 0 | 01,#
| 產品，金屬材料，鐵件，五金零件，鐵件及另 | 式 | 1 |  | 0 | M05060D3004-01
| 料 |  |  |  | 0
| 合計 | 樘 | 1 |  | 0
| 人工： 機具： |  | 每 樘 單價計 |  | 0
材料： 雜項：
甲.壹.六.(九十四) | 工作項目：鋁窗，鋁帷幕窗(CW4-2(540*365)帷幕窗鋁框氟碳烤漆(內襯不銹鋼結構)) |  | 單位：樘 |  | 計價代碼：08520Z00000A-26
| 工料名稱 | 單位 | 數量 | 單價 | 複價 | 編碼(備註)
| 帷幕窗+不銹鋼結構+玻璃 | 樘 | 1 |  | 0 | M08520Z00000A,#
| 帷幕崁補 | 式 | 1 |  | 0 | 080500001424
| 帷幕塞水路 | 式 | 1 |  | 0 | 080500001024-
[5 empty] | 0 | 03
| 五金 | 式 | 1 |  | 0 | M0875000004,#
| 製作及安裝工資 | 式 | 1 |  | 0 | L000005W00004-
[5 empty] | 0 | 01,#
| 產品，金屬材料，鐵件，五金零件，鐵件及另 | 式 | 1 |  | 0 | M05060D3004-01
| 料 |  |  |  | 0
| 合計 | 樘 | 1 |  | 0
| 人工： 機具： |  | 每 樘 單價計 |  | 0
材料： 雜項：
甲.壹.六.(九十五) | 工作項目：鋁窗，鋁帷幕窗(CW4-3(390*365)帷幕窗鋁框氟碳烤漆(內襯不銹鋼結構)) |  | 單位：樘 |  | 計價代碼：08520Z00000A-27
| 工料名稱 | 單位 | 數量 | 單價 | 複價 | 編碼(備註)
| 帷幕窗+不銹鋼結構+玻璃 | 樘 | 1 |  | 0 | M08520Z00000A,#
| 帷幕崁補 | 式 | 1 |  | 0 | 080500001424
| 帷幕塞水路 | 式 | 1 |  | 0 | 080500001024-
[5 empty] | 0 | 03
| 五金 | 式 | 1 |  | 0 | M0875000004,#
| 製作及安裝工資 | 式 | 1 |  | 0 | L000005W00004-
[5 empty] | 0 | 01,#
| 產品，金屬材料，鐵件，五金零件，鐵件及另 | 式 | 1 |  | 0 | M05060D3004-01
| 料 |  |  |  | 0
| 合計 | 樘 | 1 |  | 0
| 人工： 機具： |  | 每 樘 單價計 |  | 0
材料： 雜項：
甲.壹.六.(九十六) | 工作項目：鋁窗，鋁帷幕窗(CW4-4(535*510)帷幕窗鋁框氟碳烤漆(內襯不銹鋼結構)) |  | 單位：樘 |  | 計價代碼：08520Z00000A-28
| 工料名稱 | 單位 | 數量 | 單價 | 複價 | 編碼(備註)
| 帷幕窗+不銹鋼結構+玻璃 | 樘 | 1 |  | 0 | M08520Z00000A,#
| 帷幕崁補 | 式 | 1 |  | 0 | 080500001424
| 帷幕塞水路 | 式 | 1 |  | 0 | 080500001024-
[5 empty] | 0 | 03
| 五金 | 式 | 1 |  | 0 | M0875000004,#
| 製作及安裝工資 | 式 | 1 |  | 0 | L000005W00004-
[5 empty] | 0 | 01,#
| 產品，金屬材料，鐵件，五金零件，鐵件及另 | 式 | 1 |  | 0 | M05060D3004-01
| 料 |  |  |  | 0
| 合計 | 樘 | 1 |  | 0
| 人工： 機具： |  | 每 樘 單價計 |  | 0
材料： 雜項：
甲.壹.六.(九十七) | 工作項目：鋁窗，鋁帷幕窗(CW4-5(720*510)帷幕窗鋁框氟碳烤漆(內襯不銹鋼結構)) |  | 單位：樘 |  | 計價代碼：08520Z00000A-29
| 工料名稱 | 單位 | 數量 | 單價 | 複價 | 編碼(備註)
| 帷幕窗+不銹鋼結構+玻璃 | 樘 | 1 |  | 0 | M08520Z00000A,#
| 帷幕崁補 | 式 | 1 |  | 0 | 080500001424
| 帷幕塞水路 | 式 | 1 |  | 0 | 080500001024-
[5 empty] | 0 | 03
| 五金 | 式 | 1 |  | 0 | M0875000004,#
| 製作及安裝工資 | 式 | 1 |  | 0 | L000005W00004-
[5 empty] | 0 | 01,#
| 產品，金屬材料，鐵件，五金零件，鐵件及另 | 式 | 1 |  | 0 | M05060D3004-01
| 料 |  |  |  | 0
| 合計 | 樘 | 1 |  | 0
| 人工： 機具： |  | 每 樘 單價計 |  | 0
材料： 雜項：
甲.壹.六.(九十八) | 工作項目：鋁窗，鋁帷幕窗(CW4-6((900+940+900)*500)帷幕窗鋁框氟碳烤漆(內襯不銹鋼結構)) |  | 單位：樘 |  | 計價代碼：08520Z00000A-30
| 工料名稱 | 單位 | 數量 | 單價 | 複價 | 編碼(備註)
| 帷幕窗+不銹鋼結構+玻璃 | 樘 | 1 |  | 0 | M08520Z00000A,#
| 帷幕崁補 | 式 | 1 |  | 0 | 080500001424
| 帷幕塞水路 | 式 | 1 |  | 0 | 080500001024-
[5 empty] | 0 | 03
| 五金 | 式 | 1 |  | 0 | M0875000004,#
| 製作及安裝工資 | 式 | 1 |  | 0 | L000005W00004-
[5 empty] | 0 | 01,#
| 產品，金屬材料，鐵件，五金零件，鐵件及另 | 式 | 1 |  | 0 | M05060D3004-01
| 料 |  |  |  | 0
| 合計 | 樘 | 1 |  | 0
| 人工： 機具： |  | 每 樘 單價計 |  | 0
材料： 雜項：
甲.壹.六.(九十九) | 工作項目：鋁窗，鋁帷幕窗(CW5-1(1810+495)*515帷幕窗鋁框氟碳烤漆(內襯不銹鋼結構)) |  | 單位：樘 |  | 計價代碼：08520Z00000A-33
| 工料名稱 | 單位 | 數量 | 單價 | 複價 | 編碼(備註)
| 帷幕窗+不銹鋼結構+玻璃 | 樘 | 1 |  | 0 | M08520Z00000A,#
| 帷幕崁補 | 式 | 1 |  | 0 | 080500001424
| 帷幕塞水路 | 式 | 1 |  | 0 | 080500001024-
[5 empty] | 0 | 03
| 五金 | 式 | 1 |  | 0 | M0875000004,#
| 製作及安裝工資 | 式 | 1 |  | 0 | L000005W00004-
[5 empty] | 0 | 01,#
| 產品，金屬材料，鐵件，五金零件，鐵件及另 | 式 | 1 |  | 0 | M05060D3004-01
| 料 |  |  |  | 0
| 合計 | 樘 | 1 |  | 0
| 人工： 機具： |  | 每 樘 單價計 |  | 0
材料： 雜項：
甲.壹.六.(一百) | 工作項目：鋁窗，鋁帷幕窗(CW5-2(480*515)帷幕窗鋁框氟碳烤漆(內襯不銹鋼結構)) |  | 單位：樘 |  | 計價代碼：08520Z00000A-34
| 工料名稱 | 單位 | 數量 | 單價 | 複價 | 編碼(備註)
| 帷幕窗+不銹鋼結構+玻璃 | 樘 | 1 |  | 0 | M08520Z00000A,#
| 帷幕崁補 | 式 | 1 |  | 0 | 080500001424
| 帷幕塞水路 | 式 | 1 |  | 0 | 080500001024-
[5 empty] | 0 | 03
| 五金 | 式 | 1 |  | 0 | M0875000004,#
| 製作及安裝工資 | 式 | 1 |  | 0 | L000005W00004-
[5 empty] | 0 | 01,#
| 產品，金屬材料，鐵件，五金零件，鐵件及另 | 式 | 1 |  | 0 | M05060D3004-01
| 料 |  |  |  | 0
| 合計 | 樘 | 1 |  | 0
| 人工： 機具： |  | 每 樘 單價計 |  | 0
材料： 雜項：
甲.壹.六.(一百零一) | 工作項目：鋁窗，鋁帷幕窗(CW5-3(345*515)帷幕窗鋁框氟碳烤漆(內襯不銹鋼結構)) |  | 單位：樘 |  | 計價代碼：08520Z00000A-35
| 工料名稱 | 單位 | 數量 | 單價 | 複價 | 編碼(備註)
| 帷幕窗+不銹鋼結構+玻璃 | 樘 | 1 |  | 0 | M08520Z00000A,#
| 帷幕崁補 | 式 | 1 |  | 0 | 080500001424
| 帷幕塞水路 | 式 | 1 |  | 0 | 080500001024-
[5 empty] | 0 | 03
| 五金 | 式 | 1 |  | 0 | M0875000004,#
| 製作及安裝工資 | 式 | 1 |  | 0 | L000005W00004-
[5 empty] | 0 | 01,#
| 產品，金屬材料，鐵件，五金零件，鐵件及另 | 式 | 1 |  | 0 | M05060D3004-01
| 料 |  |  |  | 0
| 合計 | 樘 | 1 |  | 0
| 人工： 機具： |  | 每 樘 單價計 |  | 0
材料： 雜項：
甲.壹.六.(一百零二) | 工作項目：鋁窗，(固定式，普通窗)(W0(115*120)固定窗(B棟11F多功能活動室)) |  | 單位：樘 |  | 計價代碼：08520500000A
| 工料名稱 | 單位 | 數量 | 單價 | 複價 | 編碼(備註)
| 鋁窗+框+玻璃 | 樘 | 1 |  | 0 | M08520000000A,#
| 鋁門窗崁補 | 式 | 1 |  | 0 | 080502001024,#
| 鋁門窗，嵌縫及塞水路 | 式 | 1 |  | 0 | 080502001004
| 五金 | 式 | 1 |  | 0 | M0875000004,#
| 安裝工資 | 式 | 1 |  | 0 | L000005W00004,#
| 產品，金屬材料，鐵件，五金零件，鐵件及另 | 式 | 1 |  | 0 | M05060D3004-01
| 料 |  |  |  | 0
| 合計 | 樘 | 1 |  | 0
| 人工： 機具： |  | 每 樘 單價計 |  | 0
材料： 雜項：
甲.壹.六.(一百零三) | 工作項目：鋁窗，(固定式，普通窗)(W0-1(110*120)固定窗(B棟11F多功能活動室)) |  | 單位：樘 |  | 計價代碼：08520500000A-01
| 工料名稱 | 單位 | 數量 | 單價 | 複價 | 編碼(備註)
| 鋁窗+框+玻璃 | 樘 | 1 |  | 0 | M08520000000A,#
| 鋁門窗崁補 | 式 | 1 |  | 0 | 080502001024,#
| 鋁門窗，嵌縫及塞水路 | 式 | 1 |  | 0 | 080502001004
| 五金 | 式 | 1 |  | 0 | M0875000004,#
| 安裝工資 | 式 | 1 |  | 0 | L000005W00004,#
| 產品，金屬材料，鐵件，五金零件，鐵件及另 | 式 | 1 |  | 0 | M05060D3004-01
| 料 |  |  |  | 0
| 合計 | 樘 | 1 |  | 0
| 人工： 機具： |  | 每 樘 單價計 |  | 0
材料： 雜項：
甲.壹.六.(一百零四) | 工作項目：鋁窗，(固定式，普通窗)(W0-2(115*85)固定窗(B棟12F多功能活動室)) |  | 單位：樘 |  | 計價代碼：08520500000A-02
| 工料名稱 | 單位 | 數量 | 單價 | 複價 | 編碼(備註)
| 鋁窗+框+玻璃 | 樘 | 1 |  | 0 | M08520000000A,#
| 鋁門窗崁補 | 式 | 1 |  | 0 | 080502001024,#
| 鋁門窗，嵌縫及塞水路 | 式 | 1 |  | 0 | 080502001004
| 五金 | 式 | 1 |  | 0 | M0875000004,#
| 安裝工資 | 式 | 1 |  | 0 | L000005W00004,#
| 產品，金屬材料，鐵件，五金零件，鐵件及另 | 式 | 1 |  | 0 | M05060D3004-01
| 料 |  |  |  | 0
| 合計 | 樘 | 1 |  | 0
| 人工： 機具： |  | 每 樘 單價計 |  | 0
材料： 雜項：
甲.壹.六.(一百零五) | 工作項目：鋁窗，(固定式，普通窗)(W0-3(110*85)固定窗(B棟12F多功能活動室)) |  | 單位：樘 |  | 計價代碼：08520500000A-03
| 工料名稱 | 單位 | 數量 | 單價 | 複價 | 編碼(備註)
| 鋁窗+框+玻璃 | 樘 | 1 |  | 0 | M08520000000A,#
| 鋁門窗崁補 | 式 | 1 |  | 0 | 080502001024,#
| 鋁門窗，嵌縫及塞水路 | 式 | 1 |  | 0 | 080502001004
| 五金 | 式 | 1 |  | 0 | M0875000004,#
| 安裝工資 | 式 | 1 |  | 0 | L000005W00004,#
| 產品，金屬材料，鐵件，五金零件，鐵件及另 | 式 | 1 |  | 0 | M05060D3004-01
| 料 |  |  |  | 0
| 合計 | 樘 | 1 |  | 0
| 人工： 機具： |  | 每 樘 單價計 |  | 0
材料： 雜項：
甲.壹.六.(一百零六) | 工作項目：鋁窗，鋁帷幕窗(CW6-1(220*266)帷幕窗鋁框氟碳烤漆(內襯不銹鋼結構)) |  | 單位：樘 |  | 計價代碼：08520Z00000A-36
| 工料名稱 | 單位 | 數量 | 單價 | 複價 | 編碼(備註)
| 帷幕窗+不銹鋼結構+玻璃 | 樘 | 1 |  | 0 | M08520Z00000A,#
| 帷幕崁補 | 式 | 1 |  | 0 | 080500001424
| 帷幕塞水路 | 式 | 1 |  | 0 | 080500001024-
[5 empty] | 0 | 03
| 五金 | 式 | 1 |  | 0 | M0875000004,#
| 製作及安裝工資 | 式 | 1 |  | 0 | L000005W00004-
[5 empty] | 0 | 01,#
| 產品，金屬材料，鐵件，五金零件，鐵件及另 | 式 | 1 |  | 0 | M05060D3004-01
| 料 |  |  |  | 0
| 合計 | 樘 | 1 |  | 0
| 人工： 機具： |  | 每 樘 單價計 |  | 0
材料： 雜項：
甲.壹.六.(一百零七) | 工作項目：鋁窗，鋁帷幕窗(CW6-2(442.5*266)帷幕窗鋁框氟碳烤漆(內襯不銹鋼結構)) |  | 單位：樘 |  | 計價代碼：08520Z00000A-37
| 工料名稱 | 單位 | 數量 | 單價 | 複價 | 編碼(備註)
| 帷幕窗+不銹鋼結構+玻璃 | 樘 | 1 |  | 0 | M08520Z00000A,#
| 帷幕崁補 | 式 | 1 |  | 0 | 080500001424
| 帷幕塞水路 | 式 | 1 |  | 0 | 080500001024-
[5 empty] | 0 | 03
| 五金 | 式 | 1 |  | 0 | M0875000004,#
| 製作及安裝工資 | 式 | 1 |  | 0 | L000005W00004-
[5 empty] | 0 | 01,#
| 產品，金屬材料，鐵件，五金零件，鐵件及另 | 式 | 1 |  | 0 | M05060D3004-01
| 料 |  |  |  | 0
| 合計 | 樘 | 1 |  | 0
| 人工： 機具： |  | 每 樘 單價計 |  | 0
材料： 雜項：
甲.壹.六.(一百零八) | 工作項目：鋁窗，鋁帷幕窗(CW6-3(220*266)帷幕窗鋁框氟碳烤漆(內襯不銹鋼結構)) |  | 單位：樘 |  | 計價代碼：08520Z00000A-38
| 工料名稱 | 單位 | 數量 | 單價 | 複價 | 編碼(備註)
| 帷幕窗+不銹鋼結構+玻璃 | 樘 | 1 |  | 0 | M08520Z00000A,#
| 帷幕崁補 | 式 | 1 |  | 0 | 080500001424
| 帷幕塞水路 | 式 | 1 |  | 0 | 080500001024-
[5 empty] | 0 | 03
| 五金 | 式 | 1 |  | 0 | M0875000004,#
| 製作及安裝工資 | 式 | 1 |  | 0 | L000005W00004-
[5 empty] | 0 | 01,#
| 產品，金屬材料，鐵件，五金零件，鐵件及另 | 式 | 1 |  | 0 | M05060D3004-01
| 料 |  |  |  | 0
| 合計 | 樘 | 1 |  | 0
| 人工： 機具： |  | 每 樘 單價計 |  | 0
材料： 雜項：
甲.壹.六.(一百零九) | 工作項目：鋁窗，鋁帷幕窗(CW6-4(272.5*266)帷幕窗鋁框氟碳烤漆(內襯不銹鋼結構)) |  | 單位：樘 |  | 計價代碼：08520Z00000A-39
| 工料名稱 | 單位 | 數量 | 單價 | 複價 | 編碼(備註)
| 帷幕窗+不銹鋼結構+玻璃 | 樘 | 1 |  | 0 | M08520Z00000A,#
| 帷幕崁補 | 式 | 1 |  | 0 | 080500001424
| 帷幕塞水路 | 式 | 1 |  | 0 | 080500001024-
[5 empty] | 0 | 03
| 五金 | 式 | 1 |  | 0 | M0875000004,#
| 製作及安裝工資 | 式 | 1 |  | 0 | L000005W00004-
[5 empty] | 0 | 01,#
| 產品，金屬材料，鐵件，五金零件，鐵件及另 | 式 | 1 |  | 0 | M05060D3004-01
| 料 |  |  |  | 0
| 合計 | 樘 | 1 |  | 0
| 人工： 機具： |  | 每 樘 單價計 |  | 0
材料： 雜項：
甲.壹.六.(一百一十) | 工作項目：鋁窗，鋁帷幕窗(CW6-5(290*266)帷幕窗鋁框氟碳烤漆(內襯不銹鋼結構)) |  | 單位：樘 |  | 計價代碼：08520Z00000A-40
| 工料名稱 | 單位 | 數量 | 單價 | 複價 | 編碼(備註)
| 帷幕窗+不銹鋼結構+玻璃 | 樘 | 1 |  | 0 | M08520Z00000A,#
| 帷幕崁補 | 式 | 1 |  | 0 | 080500001424
| 帷幕塞水路 | 式 | 1 |  | 0 | 080500001024-
[5 empty] | 0 | 03
| 五金 | 式 | 1 |  | 0 | M0875000004,#
| 製作及安裝工資 | 式 | 1 |  | 0 | L000005W00004-
[5 empty] | 0 | 01,#
| 產品，金屬材料，鐵件，五金零件，鐵件及另 | 式 | 1 |  | 0 | M05060D3004-01
| 料 |  |  |  | 0
| 合計 | 樘 | 1 |  | 0
| 人工： 機具： |  | 每 樘 單價計 |  | 0
材料： 雜項：
甲.壹.六.(一百一十一) | 工作項目：鋁窗，鋁帷幕窗(CW6-6(695*266)帷幕窗鋁框氟碳烤漆(內襯不銹鋼結構)) |  | 單位：樘 |  | 計價代碼：08520Z00000A-41
| 工料名稱 | 單位 | 數量 | 單價 | 複價 | 編碼(備註)
| 帷幕窗+不銹鋼結構+玻璃 | 樘 | 1 |  | 0 | M08520Z00000A,#
| 帷幕崁補 | 式 | 1 |  | 0 | 080500001424
| 帷幕塞水路 | 式 | 1 |  | 0 | 080500001024-
[5 empty] | 0 | 03
| 五金 | 式 | 1 |  | 0 | M0875000004,#
| 製作及安裝工資 | 式 | 1 |  | 0 | L000005W00004-
[5 empty] | 0 | 01,#
| 產品，金屬材料，鐵件，五金零件，鐵件及另 | 式 | 1 |  | 0 | M05060D3004-01
| 料 |  |  |  | 0
| 合計 | 樘 | 1 |  | 0
| 人工： 機具： |  | 每 樘 單價計 |  | 0
材料： 雜項：
甲.壹.六.(一百一十二) | 工作項目：鋁窗，鋁帷幕窗(CW6-7(272.5*266)帷幕窗鋁框氟碳烤漆(內襯不銹鋼結構)) |  | 單位：樘 |  | 計價代碼：08520Z00000A-42
| 工料名稱 | 單位 | 數量 | 單價 | 複價 | 編碼(備註)
| 帷幕窗+不銹鋼結構+玻璃 | 樘 | 1 |  | 0 | M08520Z00000A,#
| 帷幕崁補 | 式 | 1 |  | 0 | 080500001424
| 帷幕塞水路 | 式 | 1 |  | 0 | 080500001024-
[5 empty] | 0 | 03
| 五金 | 式 | 1 |  | 0 | M0875000004,#
| 製作及安裝工資 | 式 | 1 |  | 0 | L000005W00004-
[5 empty] | 0 | 01,#
| 產品，金屬材料，鐵件，五金零件，鐵件及另 | 式 | 1 |  | 0 | M05060D3004-01
| 料 |  |  |  | 0
| 合計 | 樘 | 1 |  | 0
| 人工： 機具： |  | 每 樘 單價計 |  | 0
材料： 雜項：
甲.壹.六.(一百一十三) | 工作項目：鋁窗，鋁帷幕窗(CW6-8(1260*266.5)帷幕窗鋁框氟碳烤漆(內襯不銹鋼結構)) |  | 單位：樘 |  | 計價代碼：08520Z00000A-43
| 工料名稱 | 單位 | 數量 | 單價 | 複價 | 編碼(備註)
| 帷幕窗+不銹鋼結構+玻璃 | 樘 | 1 |  | 0 | M08520Z00000A,#
| 帷幕崁補 | 式 | 1 |  | 0 | 080500001424
| 帷幕塞水路 | 式 | 1 |  | 0 | 080500001024-
[5 empty] | 0 | 03
| 五金 | 式 | 1 |  | 0 | M0875000004,#
| 製作及安裝工資 | 式 | 1 |  | 0 | L000005W00004-
[5 empty] | 0 | 01,#
| 產品，金屬材料，鐵件，五金零件，鐵件及另 | 式 | 1 |  | 0 | M05060D3004-01
| 料 |  |  |  | 0
| 合計 | 樘 | 1 |  | 0
| 人工： 機具： |  | 每 樘 單價計 |  | 0
材料： 雜項：
甲.壹.六.(一百一十四) | 工作項目：鋁窗，鋁帷幕窗(CW6-9(450*266.5)帷幕窗鋁框氟碳烤漆(內襯不銹鋼結構)) |  | 單位：樘 |  | 計價代碼：08520Z00000A-44
| 工料名稱 | 單位 | 數量 | 單價 | 複價 | 編碼(備註)
| 帷幕窗+不銹鋼結構+玻璃 | 樘 | 1 |  | 0 | M08520Z00000A,#
| 帷幕崁補 | 式 | 1 |  | 0 | 080500001424
| 帷幕塞水路 | 式 | 1 |  | 0 | 080500001024-
[5 empty] | 0 | 03
| 五金 | 式 | 1 |  | 0 | M0875000004,#
| 製作及安裝工資 | 式 | 1 |  | 0 | L000005W00004-
[5 empty] | 0 | 01,#
| 產品，金屬材料，鐵件，五金零件，鐵件及另 | 式 | 1 |  | 0 | M05060D3004-01
| 料 |  |  |  | 0
| 合計 | 樘 | 1 |  | 0
| 人工： 機具： |  | 每 樘 單價計 |  | 0
材料： 雜項：
甲.壹.六.(一百一十五) | 工作項目：鋁窗，鋁帷幕窗(CW6-10(440*266.5)帷幕窗鋁框氟碳烤漆(內襯不銹鋼結構)) |  | 單位：樘 |  | 計價代碼：08520Z00000A-45
| 工料名稱 | 單位 | 數量 | 單價 | 複價 | 編碼(備註)
| 帷幕窗+不銹鋼結構+玻璃 | 樘 | 1 |  | 0 | M08520Z00000A,#
| 帷幕崁補 | 式 | 1 |  | 0 | 080500001424
| 帷幕塞水路 | 式 | 1 |  | 0 | 080500001024-
[5 empty] | 0 | 03
| 五金 | 式 | 1 |  | 0 | M0875000004,#
| 製作及安裝工資 | 式 | 1 |  | 0 | L000005W00004-
[5 empty] | 0 | 01,#
| 產品，金屬材料，鐵件，五金零件，鐵件及另 | 式 | 1 |  | 0 | M05060D3004-01
| 料 |  |  |  | 0
| 合計 | 樘 | 1 |  | 0
| 人工： 機具： |  | 每 樘 單價計 |  | 0
材料： 雜項：
甲.壹.六.(一百一十六) | 工作項目：鋁窗，鋁帷幕窗(CW6-11(700*266.5)帷幕窗鋁框氟碳烤漆(內襯不銹鋼結構)) |  | 單位：樘 |  | 計價代碼：08520Z00000A-46
| 工料名稱 | 單位 | 數量 | 單價 | 複價 | 編碼(備註)
| 帷幕窗+不銹鋼結構+玻璃 | 樘 | 1 |  | 0 | M08520Z00000A,#
| 帷幕崁補 | 式 | 1 |  | 0 | 080500001424
| 帷幕塞水路 | 式 | 1 |  | 0 | 080500001024-
[5 empty] | 0 | 03
| 五金 | 式 | 1 |  | 0 | M0875000004,#
| 製作及安裝工資 | 式 | 1 |  | 0 | L000005W00004-
[5 empty] | 0 | 01,#
| 產品，金屬材料，鐵件，五金零件，鐵件及另 | 式 | 1 |  | 0 | M05060D3004-01
| 料 |  |  |  | 0
| 合計 | 樘 | 1 |  | 0
| 人工： 機具： |  | 每 樘 單價計 |  | 0
材料： 雜項：
甲.壹.六.(一百一十七) | 工作項目：鋁窗，鋁帷幕窗(CW6-12(440*266.5)帷幕窗鋁框氟碳烤漆(內襯不銹鋼結構)) |  | 單位：樘 |  | 計價代碼：08520Z00000A-47
| 工料名稱 | 單位 | 數量 | 單價 | 複價 | 編碼(備註)
| 帷幕窗+不銹鋼結構+玻璃 | 樘 | 1 |  | 0 | M08520Z00000A,#
| 帷幕崁補 | 式 | 1 |  | 0 | 080500001424
| 帷幕塞水路 | 式 | 1 |  | 0 | 080500001024-
[5 empty] | 0 | 03
| 五金 | 式 | 1 |  | 0 | M0875000004,#
| 製作及安裝工資 | 式 | 1 |  | 0 | L000005W00004-
[5 empty] | 0 | 01,#
| 產品，金屬材料，鐵件，五金零件，鐵件及另 | 式 | 1 |  | 0 | M05060D3004-01
| 料 |  |  |  | 0
| 合計 | 樘 | 1 |  | 0
| 人工： 機具： |  | 每 樘 單價計 |  | 0
材料： 雜項：
甲.壹.六.(一百一十八) | 工作項目：鋁窗，鋁帷幕窗(CW6-13(270*266.5)帷幕窗鋁框氟碳烤漆(內襯不銹鋼結構)) |  | 單位：樘 |  | 計價代碼：08520Z00000A-48
| 工料名稱 | 單位 | 數量 | 單價 | 複價 | 編碼(備註)
| 帷幕窗+不銹鋼結構+玻璃 | 樘 | 1 |  | 0 | M08520Z00000A,#
| 帷幕崁補 | 式 | 1 |  | 0 | 080500001424
| 帷幕塞水路 | 式 | 1 |  | 0 | 080500001024-
[5 empty] | 0 | 03
| 五金 | 式 | 1 |  | 0 | M0875000004,#
| 製作及安裝工資 | 式 | 1 |  | 0 | L000005W00004-
[5 empty] | 0 | 01,#
| 產品，金屬材料，鐵件，五金零件，鐵件及另 | 式 | 1 |  | 0 | M05060D3004-01
| 料 |  |  |  | 0
| 合計 | 樘 | 1 |  | 0
| 人工： 機具： |  | 每 樘 單價計 |  | 0
材料： 雜項：
甲.壹.六.(一百一十九) | 工作項目：鋁窗，鋁帷幕窗(CW6-14(300*266.5)帷幕窗鋁框氟碳烤漆(內襯不銹鋼結構)) |  | 單位：樘 |  | 計價代碼：08520Z00000A-49
| 工料名稱 | 單位 | 數量 | 單價 | 複價 | 編碼(備註)
| 帷幕窗+不銹鋼結構+玻璃 | 樘 | 1 |  | 0 | M08520Z00000A,#
| 帷幕崁補 | 式 | 1 |  | 0 | 080500001424
| 帷幕塞水路 | 式 | 1 |  | 0 | 080500001024-
[5 empty] | 0 | 03
| 五金 | 式 | 1 |  | 0 | M0875000004,#
| 製作及安裝工資 | 式 | 1 |  | 0 | L000005W00004-
[5 empty] | 0 | 01,#
| 產品，金屬材料，鐵件，五金零件，鐵件及另 | 式 | 1 |  | 0 | M05060D3004-01
| 料 |  |  |  | 0
| 合計 | 樘 | 1 |  | 0
| 人工： 機具： |  | 每 樘 單價計 |  | 0
材料： 雜項：
甲.壹.六.(一百二十) | 工作項目：鋁窗，鋁帷幕窗(CW6-15(442.5*266.5)帷幕窗鋁框氟碳烤漆(內襯不銹鋼結構)) |  | 單位：樘 |  | 計價代碼：08520Z00000A-50
| 工料名稱 | 單位 | 數量 | 單價 | 複價 | 編碼(備註)
| 帷幕窗+不銹鋼結構+玻璃 | 樘 | 1 |  | 0 | M08520Z00000A,#
| 帷幕崁補 | 式 | 1 |  | 0 | 080500001424
| 帷幕塞水路 | 式 | 1 |  | 0 | 080500001024-
[5 empty] | 0 | 03
| 五金 | 式 | 1 |  | 0 | M0875000004,#
| 製作及安裝工資 | 式 | 1 |  | 0 | L000005W00004-
[5 empty] | 0 | 01,#
| 產品，金屬材料，鐵件，五金零件，鐵件及另 | 式 | 1 |  | 0 | M05060D3004-01
| 料 |  |  |  | 0
| 合計 | 樘 | 1 |  | 0
| 人工： 機具： |  | 每 樘 單價計 |  | 0
材料： 雜項：
甲.壹.六.(一百二十一) | 工作項目：鋁窗，鋁帷幕窗(CW6-16(296*266.5)帷幕窗鋁框氟碳烤漆(內襯不銹鋼結構)) |  | 單位：樘 |  | 計價代碼：08520Z00000A-51
| 工料名稱 | 單位 | 數量 | 單價 | 複價 | 編碼(備註)
| 帷幕窗+不銹鋼結構+玻璃 | 樘 | 1 |  | 0 | M08520Z00000A,#
| 帷幕崁補 | 式 | 1 |  | 0 | 080500001424
| 帷幕塞水路 | 式 | 1 |  | 0 | 080500001024-
[5 empty] | 0 | 03
| 五金 | 式 | 1 |  | 0 | M0875000004,#
| 製作及安裝工資 | 式 | 1 |  | 0 | L000005W00004-
[5 empty] | 0 | 01,#
| 產品，金屬材料，鐵件，五金零件，鐵件及另 | 式 | 1 |  | 0 | M05060D3004-01
| 料 |  |  |  | 0
| 合計 | 樘 | 1 |  | 0
| 人工： 機具： |  | 每 樘 單價計 |  | 0
材料： 雜項：
甲.壹.六.(一百二十二) | 工作項目：鋁窗，鋁帷幕窗(CW6-17(295*266.5)帷幕窗鋁框氟碳烤漆(內襯不銹鋼結構)) |  | 單位：樘 |  | 計價代碼：08520Z00000A-52
| 工料名稱 | 單位 | 數量 | 單價 | 複價 | 編碼(備註)
| 帷幕窗+不銹鋼結構+玻璃 | 樘 | 1 |  | 0 | M08520Z00000A,#
| 帷幕崁補 | 式 | 1 |  | 0 | 080500001424
| 帷幕塞水路 | 式 | 1 |  | 0 | 080500001024-
[5 empty] | 0 | 03
| 五金 | 式 | 1 |  | 0 | M0875000004,#
| 製作及安裝工資 | 式 | 1 |  | 0 | L000005W00004-
[5 empty] | 0 | 01,#
| 產品，金屬材料，鐵件，五金零件，鐵件及另 | 式 | 1 |  | 0 | M05060D3004-01
| 料 |  |  |  | 0
| 合計 | 樘 | 1 |  | 0
| 人工： 機具： |  | 每 樘 單價計 |  | 0
材料： 雜項：
甲.壹.六.(一百二十三) | 工作項目：鋁窗，鋁帷幕窗(CW7((575+1441+575)*654)帷幕窗鋁框氟碳烤漆(內襯不銹鋼結構)) |  | 單位：樘 |  | 計價代碼：08520Z00000A-53
| 工料名稱 | 單位 | 數量 | 單價 | 複價 | 編碼(備註)
| 帷幕窗+不銹鋼結構+玻璃 | 樘 | 1 |  | 0 | M08520Z00000A,#
| 帷幕崁補 | 式 | 1 |  | 0 | 080500001424
| 帷幕塞水路 | 式 | 1 |  | 0 | 080500001024-
[5 empty] | 0 | 03
| 五金 | 式 | 1 |  | 0 | M0875000004,#
| 製作及安裝工資 | 式 | 1 |  | 0 | L000005W00004-
[5 empty] | 0 | 01,#
| 產品，金屬材料，鐵件，五金零件，鐵件及另 | 式 | 1 |  | 0 | M05060D3004-01
| 料 |  |  |  | 0
| 合計 | 樘 | 1 |  | 0
| 人工： 機具： |  | 每 樘 單價計 |  | 0
材料： 雜項：
甲.壹.七.(一) | 工作項目：扶手及欄杆(樓梯立式扶手) |  | 單位：M |  | 計價代碼：0552000001-03
| 工料名稱 | 單位 | 數量 | 單價 | 複價 | 編碼(備註)
| 金屬立料及橫料 | 式 | 1 |  | 0 | M0552000004,#
| 安裝費含製作 | 式 | 1 |  | 0 | L000005m00004-
[5 empty] | 0 | 01,#
| 零星工料 | 式 | 1 |  | 0 | W0127110004
| 合計 | M | 1 |  | 0
| 人工： 機具： |  | 每 M 單價計 |  | 0
材料： 雜項：
甲.壹.七.(二) | 工作項目：樓梯壁式扶手 |  | 單位：M |  | 計價代碼：0552010001
| 工料名稱 | 單位 | 數量 | 單價 | 複價 | 編碼(備註)
| 固定料及橫料 | 式 | 1 |  | 0 | M0552010004,#
| 安裝費含製作 | 式 | 1 |  | 0 | L000005m00004-
[5 empty] | 0 | 01,#
| 零星工料 | 式 | 1 |  | 0 | W0127110004
| 合計 | M | 1 |  | 0
| 人工： 機具： |  | 每 M 單價計 |  | 0
材料： 雜項：
甲.壹.七.(三) | 工作項目：行動不便坡道扶手 |  | 單位：M |  | 計價代碼：0552010001-01
| 工料名稱 | 單位 | 數量 | 單價 | 複價 | 編碼(備註)
| 金屬立料及橫料 | 式 | 1 |  | 0 | M0552000004,#
| 安裝費含製作 | 式 | 1 |  | 0 | L000005m00004-
[5 empty] | 0 | 01,#
| 零星工料 | 式 | 1 |  | 0 | W0127110004
| 合計 | M | 1 |  | 0
| 人工： 機具： |  | 每 M 單價計 |  | 0
材料： 雜項：
甲.壹.七.(四) | 工作項目：扶手及欄杆(丙樓梯立式扶手) |  | 單位：M |  | 計價代碼：0552000001-04
| 工料名稱 | 單位 | 數量 | 單價 | 複價 | 編碼(備註)
| 固定料及橫料 | 式 | 1 |  | 0 | M0552010004,#
| 安裝費含製作 | 式 | 1 |  | 0 | L000005m00004-
[5 empty] | 0 | 01,#
| 零星工料 | 式 | 1 |  | 0 | W0127110004
| 合計 | M | 1 |  | 0
| 人工： 機具： |  | 每 M 單價計 |  | 0
材料： 雜項：
甲.壹.七.(五) | 工作項目：機車停車位劃線90*180CM |  | 單位：位 |  | 計價代碼：028980000B
| 工料名稱 | 單位 | 數量 | 單價 | 複價 | 編碼(備註)
| 劃線熱熔材 | 式 | 1 |  | 0 | M0289800004,#
| 機具設備費 | 式 | 1 |  | 0 | E000006900004,#
| 施作工資 | 式 | 1 |  | 0 | L000005000004,#
| 零星工料 | 式 | 1 |  | 0 | W0127110004
| 合計 | 位 | 1 |  | 0
| 人工： 機具： |  | 每 位 單價計 |  | 0
材料： 雜項：
甲.壹.七.(六) | 工作項目：停車場無障礙機車停車位劃線220*225CM |  | 單位：位 |  | 計價代碼：028980000B-01
| 工料名稱 | 單位 | 數量 | 單價 | 複價 | 編碼(備註)
| 劃線熱熔材 | 式 | 1 |  | 0 | M0289800004,#
| 機具設備費 | 式 | 1 |  | 0 | E000006900004,#
| 施作工資 | 式 | 1 |  | 0 | L000005000004,#
| 零星工料 | 式 | 1 |  | 0 | W0127110004
| 合計 | 位 | 1 |  | 0
| 人工： 機具： |  | 每 位 單價計 |  | 0
材料： 雜項：
甲.壹.七.(七) | 工作項目：無障礙機車停車位停車標誌 |  | 單位：處 |  | 計價代碼：028980000D
| 工料名稱 | 單位 | 數量 | 單價 | 複價 | 編碼(備註)
| 產品，無障礙機車停車位停車標誌 | 組 | 1 |  | 0 | M0289800008,#
| 安裝費含製作 | 式 | 1 |  | 0 | L000005m00004-
[5 empty] | 0 | 01,#
| 零星工料 | 式 | 1 |  | 0 | W0127110004
| 合計 | 處 | 1 |  | 0
| 人工： 機具： |  | 每 處 單價計 |  | 0
材料： 雜項：
甲.壹.七.(八) | 工作項目：汽車停車位劃線250*600CM |  | 單位：位 |  | 計價代碼：028980000B-02
| 工料名稱 | 單位 | 數量 | 單價 | 複價 | 編碼(備註)
| 劃線熱熔材 | 式 | 1 |  | 0 | M0289800004,#
| 機具設備費 | 式 | 1 |  | 0 | E000006900004,#
| 施作工資 | 式 | 1 |  | 0 | L000005000004,#
| 零星工料 | 式 | 1 |  | 0 | W0127110004
| 合計 | 位 | 1 |  | 0
| 人工： 機具： |  | 每 位 單價計 |  | 0
材料： 雜項：
甲.壹.七.(九) | 工作項目：汽車停車位劃線250*550CM |  | 單位：位 |  | 計價代碼：028980000B-03
| 工料名稱 | 單位 | 數量 | 單價 | 複價 | 編碼(備註)
| 劃線熱熔材 | 式 | 1 |  | 0 | M0289800004,#
| 機具設備費 | 式 | 1 |  | 0 | E000006900004,#
| 施作工資 | 式 | 1 |  | 0 | L000005000004,#
| 零星工料 | 式 | 1 |  | 0 | W0127110004
| 合計 | 位 | 1 |  | 0
| 人工： 機具： |  | 每 位 單價計 |  | 0
材料： 雜項：
甲.壹.七.(十) | 工作項目：汽車停車位劃線230*550CM |  | 單位：位 |  | 計價代碼：028980000B-04
| 工料名稱 | 單位 | 數量 | 單價 | 複價 | 編碼(備註)
| 劃線熱熔材 | 式 | 1 |  | 0 | M0289800004,#
| 機具設備費 | 式 | 1 |  | 0 | E000006900004,#
| 施作工資 | 式 | 1 |  | 0 | L000005000004,#
| 零星工料 | 式 | 1 |  | 0 | W0127110004
| 合計 | 位 | 1 |  | 0
| 人工： 機具： |  | 每 位 單價計 |  | 0
材料： 雜項：
甲.壹.七.(十一) | 工作項目：停車場無障礙汽車停車位劃線350*600CM |  | 單位：位 |  | 計價代碼：028980000B-05
| 工料名稱 | 單位 | 數量 | 單價 | 複價 | 編碼(備註)
| 劃線熱熔材 | 式 | 1 |  | 0 | M0289800004,#
| 機具設備費 | 式 | 1 |  | 0 | E000006900004,#
| 施作工資 | 式 | 1 |  | 0 | L000005000004,#
| 零星工料 | 式 | 1 |  | 0 | W0127110004
| 合計 | 位 | 1 |  | 0
| 人工： 機具： |  | 每 位 單價計 |  | 0
材料： 雜項：
甲.壹.七.(十二) | 工作項目：無障礙汽車停車位停車標誌 |  | 單位：處 |  | 計價代碼：028980000D-01
| 工料名稱 | 單位 | 數量 | 單價 | 複價 | 編碼(備註)
| 產品，無障礙汽車停車位停車標誌 | 組 | 1 |  | 0 | M0289800008-01,
[5 empty] | 0 | #
| 安裝費含製作 | 式 | 1 |  | 0 | L000005m00004-
[5 empty] | 0 | 01,#
| 零星工料 | 式 | 1 |  | 0 | W0127110004
| 合計 | 處 | 1 |  | 0
| 人工： 機具： |  | 每 處 單價計 |  | 0
材料： 雜項：
甲.壹.七.(十三) | 工作項目：標線(方向指示線) |  | 單位：式 |  | 計價代碼：0289800004
| 工料名稱 | 單位 | 數量 | 單價 | 複價 | 編碼(備註)
| 劃線熱熔材 | 式 | 1 |  | 0 | M0289800004,#
| 機具設備費 | 式 | 1 |  | 0 | E000006900004,#
| 施作工資 | 式 | 1 |  | 0 | L000005000004,#
| 零星工料 | 式 | 1 |  | 0 | W0127110004
| 合計 | 式 | 1 |  | 0
| 人工： 機具： |  | 每 式 單價計 |  | 0
材料： 雜項：
甲.壹.七.(十四) | 工作項目：步道、道路及停車場附屬設施(柱角防撞條) |  | 單位：個 |  | 計價代碼：0284000007
| 工料名稱 | 單位 | 數量 | 單價 | 複價 | 編碼(備註)
| 產品，步道、道路及停車場附屬設施(柱角防撞 | 個 | 1 |  | 0 | M0284000007
| 條) |  |  |  | 0
| 安裝費含製作 | 式 | 1 |  | 0 | L000005m00004-
[5 empty] | 0 | 01,#
| 零星工料 | 式 | 1 |  | 0 | W0127110004
| 合計 | 個 | 1 |  | 0
| 人工： 機具： |  | 每 個 單價計 |  | 0
材料： 雜項：
甲.壹.七.(十五) | 工作項目：B3F水箱外不銹鋼爬梯 H208cm |  | 單位：座 |  | 計價代碼：05500b000B-01
| 工料名稱 | 單位 | 數量 | 單價 | 複價 | 編碼(備註)
| 不銹鋼立管及橫管 | M | 2.08 |  | 0 | M0550050001,#
| 安裝費含製作 | 式 | 1 |  | 0 | L000005m00004-
[5 empty] | 0 | 01,#
| 零星工料 | 式 | 1 |  | 0 | W0127110004
| 合計 | 座 | 1 |  | 0
| 人工： 機具： |  | 每 座 單價計 |  | 0
材料： 雜項：
甲.壹.七.(十六) | 工作項目：B3F水箱內不銹鋼爬梯 H133cm |  | 單位：座 |  | 計價代碼：05500b000B-02
| 工料名稱 | 單位 | 數量 | 單價 | 複價 | 編碼(備註)
| 不銹鋼立管及橫管 | M | 1.33 |  | 0 | M0550050001,#
| 安裝費含製作 | 式 | 1 |  | 0 | L000005m00004-
[5 empty] | 0 | 01,#
| 零星工料 | 式 | 1 |  | 0 | W0127110004
| 合計 | 座 | 1 |  | 0
| 人工： 機具： |  | 每 座 單價計 |  | 0
材料： 雜項：
甲.壹.七.(十七) | 工作項目：人孔蓋板(B3F水箱80*80CM人孔附不銹鋼蓋板) |  | 單位：塊 |  | 計價代碼：05500n000C
| 工料名稱 | 單位 | 數量 | 單價 | 複價 | 編碼(備註)
| 產品，人孔蓋板(80*80CM人孔附不銹鋼蓋板+固 | 組 | 1 |  | 0 | M05500n0008
| 定鐵件) |  |  |  | 0
| 安裝費含製作 | 式 | 1 |  | 0 | L000005m00004-
[5 empty] | 0 | 01,#
| 零星工料 | 式 | 1 |  | 0 | W0127110004
| 合計 | 塊 | 1 |  | 0
| 人工： 機具： |  | 每 塊 單價計 |  | 0
材料： 雜項：
甲.壹.七.(十八) | 工作項目：B3F B水箱外不銹鋼爬梯 H540cm |  | 單位：座 |  | 計價代碼：05500b000B-03
| 工料名稱 | 單位 | 數量 | 單價 | 複價 | 編碼(備註)
| 不銹鋼立管及橫管 | M | 5.4 |  | 0 | M0550050001,#
| 安裝費含製作 | 式 | 1 |  | 0 | L000005m00004-
[5 empty] | 0 | 01,#
| 零星工料 | 式 | 1 |  | 0 | W0127110004
| 合計 | 座 | 1 |  | 0
| 人工： 機具： |  | 每 座 單價計 |  | 0
材料： 雜項：
甲.壹.七.(十九) | 工作項目：B3F B水箱內不銹鋼爬梯 H515cm |  | 單位：座 |  | 計價代碼：05500b000B-04
| 工料名稱 | 單位 | 數量 | 單價 | 複價 | 編碼(備註)
| 不銹鋼立管及橫管 | M | 5.15 |  | 0 | M0550050001,#
| 安裝費含製作 | 式 | 1 |  | 0 | L000005m00004-
[5 empty] | 0 | 01,#
| 零星工料 | 式 | 1 |  | 0 | W0127110004
| 合計 | 座 | 1 |  | 0
| 人工： 機具： |  | 每 座 單價計 |  | 0
材料： 雜項：
甲.壹.七.(二十) | 工作項目：人孔蓋板(B3F B水箱80*80CM人孔附不銹鋼蓋板) |  | 單位：塊 |  | 計價代碼：05500n000C-01
| 工料名稱 | 單位 | 數量 | 單價 | 複價 | 編碼(備註)
| 產品，人孔蓋板(80*80CM人孔附不銹鋼蓋板+固 | 組 | 1 |  | 0 | M05500n0008
| 定鐵件) |  |  |  | 0
| 安裝費含製作 | 式 | 1 |  | 0 | L000005m00004-
[5 empty] | 0 | 01,#
| 零星工料 | 式 | 1 |  | 0 | W0127110004
| 合計 | 塊 | 1 |  | 0
| 人工： 機具： |  | 每 塊 單價計 |  | 0
材料： 雜項：
甲.壹.七.(二十一) | 工作項目：R3F水箱外不銹鋼爬梯H280cm |  | 單位：座 |  | 計價代碼：05500b000B-05
| 工料名稱 | 單位 | 數量 | 單價 | 複價 | 編碼(備註)
| 不銹鋼立管及橫管 | M | 2.8 |  | 0 | M0550050001,#
| 安裝費含製作 | 式 | 1 |  | 0 | L000005m00004-
[5 empty] | 0 | 01,#
| 零星工料 | 式 | 1 |  | 0 | W0127110004
| 合計 | 座 | 1 |  | 0
| 人工： 機具： |  | 每 座 單價計 |  | 0
材料： 雜項：
甲.壹.七.(二十二) | 工作項目：R3F水箱內不銹鋼爬梯H265cm |  | 單位：座 |  | 計價代碼：05500b000B-06
| 工料名稱 | 單位 | 數量 | 單價 | 複價 | 編碼(備註)
| 不銹鋼立管及橫管 | M | 2.65 |  | 0 | M0550050001,#
| 安裝費含製作 | 式 | 1 |  | 0 | L000005m00004-
[5 empty] | 0 | 01,#
| 零星工料 | 式 | 1 |  | 0 | W0127110004
| 合計 | 座 | 1 |  | 0
| 人工： 機具： |  | 每 座 單價計 |  | 0
材料： 雜項：
甲.壹.七.(二十三) | 工作項目：人孔蓋板(R3F水箱80*80CM人孔附不銹鋼蓋板) |  | 單位：塊 |  | 計價代碼：05500n000C-02
| 工料名稱 | 單位 | 數量 | 單價 | 複價 | 編碼(備註)
| 產品，人孔蓋板(80*80CM人孔附不銹鋼蓋板+固 | 組 | 1 |  | 0 | M05500n0008
| 定鐵件) |  |  |  | 0
| 安裝費含製作 | 式 | 1 |  | 0 | L000005m00004-
[5 empty] | 0 | 01,#
| 零星工料 | 式 | 1 |  | 0 | W0127110004
| 合計 | 塊 | 1 |  | 0
| 人工： 機具： |  | 每 塊 單價計 |  | 0
材料： 雜項：
甲.壹.七.(二十四) | 工作項目：車道截水溝上附雙扁鋼鍍鋅蓋 |  | 單位：M |  | 計價代碼：0553070001
| 工料名稱 | 單位 | 數量 | 單價 | 複價 | 編碼(備註)
| 雙扁鋼鍍鋅蓋+固定鐵件 | M | 1 |  | 0 | M0553070001,#
| 安裝費含製作 | 式 | 1 |  | 0 | L000005m00004-
[5 empty] | 0 | 01,#
| 零星工料 | 式 | 1 |  | 0 | W0127110004
| 合計 | M | 1 |  | 0
| 人工： 機具： |  | 每 M 單價計 |  | 0
材料： 雜項：
甲.壹.七.(二十五) | 工作項目：A-曬衣架 |  | 單位：組 |  | 計價代碼：05500t0008
| 工料名稱 | 單位 | 數量 | 單價 | 複價 | 編碼(備註)
| 曬衣架+固定鐵件 | 組 | 1 |  | 0 | M05500t0008,#
| 安裝費含製作 | 式 | 1 |  | 0 | L000005m00004-
[5 empty] | 0 | 01,#
| 零星工料 | 式 | 1 |  | 0 | W0127110004
| 合計 | 組 | 1 |  | 0
| 人工： 機具： |  | 每 組 單價計 |  | 0
材料： 雜項：
甲.壹.七.(二十六) | 工作項目：B-曬衣架 |  | 單位：組 |  | 計價代碼：05500t0008-01
| 工料名稱 | 單位 | 數量 | 單價 | 複價 | 編碼(備註)
| 曬衣架+固定鐵件 | 組 | 1 |  | 0 | M05500t0008,#
| 安裝費含製作 | 式 | 1 |  | 0 | L000005m00004-
[5 empty] | 0 | 01,#
| 零星工料 | 式 | 1 |  | 0 | W0127110004
| 合計 | 組 | 1 |  | 0
| 人工： 機具： |  | 每 組 單價計 |  | 0
材料： 雜項：
甲.壹.七.(二十七) | 工作項目：C-曬衣架 |  | 單位：組 |  | 計價代碼：05500t0008-02
| 工料名稱 | 單位 | 數量 | 單價 | 複價 | 編碼(備註)
| 曬衣架+固定鐵件 | 組 | 1 |  | 0 | M05500t0008,#
| 安裝費含製作 | 式 | 1 |  | 0 | L000005m00004-
[5 empty] | 0 | 01,#
| 零星工料 | 式 | 1 |  | 0 | W0127110004
| 合計 | 組 | 1 |  | 0
| 人工： 機具： |  | 每 組 單價計 |  | 0
材料： 雜項：
甲.壹.七.(二十八) | 工作項目：A-不銹鋼信箱 |  | 單位：戶 |  | 計價代碼：05500u0007
| 工料名稱 | 單位 | 數量 | 單價 | 複價 | 編碼(備註)
| 不銹鋼材+固定鐵件 | 組 | 1 |  | 0 | M05500u0008,#
| 安裝費含製作 | 式 | 1 |  | 0 | L000005m00004-
[5 empty] | 0 | 01,#
| 零星工料 | 式 | 1 |  | 0 | W0127110004
| 合計 | 戶 | 1 |  | 0
| 人工： 機具： |  | 每 戶 單價計 |  | 0
材料： 雜項：
甲.壹.七.(二十九) | 工作項目：B-不銹鋼信箱 |  | 單位：戶 |  | 計價代碼：05500u0007-01
| 工料名稱 | 單位 | 數量 | 單價 | 複價 | 編碼(備註)
| 不銹鋼材+固定鐵件 | 組 | 1 |  | 0 | M05500u0008,#
| 安裝費含製作 | 式 | 1 |  | 0 | L000005m00004-
[5 empty] | 0 | 01,#
| 零星工料 | 式 | 1 |  | 0 | W0127110004
| 合計 | 戶 | 1 |  | 0
| 人工： 機具： |  | 每 戶 單價計 |  | 0
材料： 雜項：
甲.壹.七.(三十) | 工作項目：C-不銹鋼信箱 |  | 單位：戶 |  | 計價代碼：05500u0007-02
| 工料名稱 | 單位 | 數量 | 單價 | 複價 | 編碼(備註)
| 不銹鋼材+固定鐵件 | 組 | 1 |  | 0 | M05500u0008,#
| 安裝費含製作 | 式 | 1 |  | 0 | L000005m00004-
[5 empty] | 0 | 01,#
| 零星工料 | 式 | 1 |  | 0 | W0127110004
| 合計 | 戶 | 1 |  | 0
| 人工： 機具： |  | 每 戶 單價計 |  | 0
材料： 雜項：
甲.壹.七.(三十一) | 工作項目：A-廚房烤漆玻璃L180*H60cm |  | 單位：面 |  | 計價代碼：088100100B
| 工料名稱 | 單位 | 數量 | 單價 | 複價 | 編碼(備註)
| 烤漆玻璃 | 才 | 11.761 |  | 0 | M088100100A,#
| 安裝費含製作 | 式 | 1 |  | 0 | L000005m00004-
[5 empty] | 0 | 01,#
| 零星工料 | 式 | 1 |  | 0 | W0127110004
| 合計 | 面 | 1 |  | 0
| 人工： 機具： |  | 每 面 單價計 |  | 0
材料： 雜項：
甲.壹.七.(三十二) | 工作項目：A-廚房烤漆玻璃L155*H60cm |  | 單位：面 |  | 計價代碼：088100100B-01
| 工料名稱 | 單位 | 數量 | 單價 | 複價 | 編碼(備註)
| 烤漆玻璃 | 才 | 10.128 |  | 0 | M088100100A,#
| 安裝費含製作 | 式 | 1 |  | 0 | L000005m00004-
[5 empty] | 0 | 01,#
| 零星工料 | 式 | 1 |  | 0 | W0127110004
| 合計 | 面 | 1 |  | 0
| 人工： 機具： |  | 每 面 單價計 |  | 0
材料： 雜項：
甲.壹.七.(三十三) | 工作項目：A-廚房烤漆玻璃L100*H60cm |  | 單位：面 |  | 計價代碼：088100100B-02
| 工料名稱 | 單位 | 數量 | 單價 | 複價 | 編碼(備註)
| 烤漆玻璃 | 才 | 6.534 |  | 0 | M088100100A,#
| 安裝費含製作 | 式 | 1 |  | 0 | L000005m00004-
[5 empty] | 0 | 01,#
| 零星工料 | 式 | 1 |  | 0 | W0127110004
| 合計 | 面 | 1 |  | 0
| 人工： 機具： |  | 每 面 單價計 |  | 0
材料： 雜項：
甲.壹.七.(三十四) | 工作項目：B-廚房烤漆玻璃L180*H60cm |  | 單位：面 |  | 計價代碼：088100100B-03
| 工料名稱 | 單位 | 數量 | 單價 | 複價 | 編碼(備註)
| 烤漆玻璃 | 才 | 11.761 |  | 0 | M088100100A,#
| 安裝費含製作 | 式 | 1 |  | 0 | L000005m00004-
[5 empty] | 0 | 01,#
| 零星工料 | 式 | 1 |  | 0 | W0127110004
| 合計 | 面 | 1 |  | 0
| 人工： 機具： |  | 每 面 單價計 |  | 0
材料： 雜項：
甲.壹.七.(三十五) | 工作項目：B-廚房烤漆玻璃L155*H60cm |  | 單位：面 |  | 計價代碼：088100100B-04
| 工料名稱 | 單位 | 數量 | 單價 | 複價 | 編碼(備註)
| 烤漆玻璃 | 才 | 10.128 |  | 0 | M088100100A,#
| 安裝費含製作 | 式 | 1 |  | 0 | L000005m00004-
[5 empty] | 0 | 01,#
| 零星工料 | 式 | 1 |  | 0 | W0127110004
| 合計 | 面 | 1 |  | 0
| 人工： 機具： |  | 每 面 單價計 |  | 0
材料： 雜項：
甲.壹.七.(三十六) | 工作項目：C-廚房烤漆玻璃L180*H60cm |  | 單位：面 |  | 計價代碼：088100100B-05
| 工料名稱 | 單位 | 數量 | 單價 | 複價 | 編碼(備註)
| 烤漆玻璃 | 才 | 11.761 |  | 0 | M088100100A,#
| 安裝費含製作 | 式 | 1 |  | 0 | L000005m00004-
[5 empty] | 0 | 01,#
| 零星工料 | 式 | 1 |  | 0 | W0127110004
| 合計 | 面 | 1 |  | 0
| 人工： 機具： |  | 每 面 單價計 |  | 0
材料： 雜項：
甲.壹.七.(三十七) | 工作項目：C-廚房烤漆玻璃L155*H60cm |  | 單位：面 |  | 計價代碼：088100100B-06
| 工料名稱 | 單位 | 數量 | 單價 | 複價 | 編碼(備註)
| 烤漆玻璃 | 才 | 10.128 |  | 0 | M088100100A,#
| 安裝費含製作 | 式 | 1 |  | 0 | L000005m00004-
[5 empty] | 0 | 01,#
| 零星工料 | 式 | 1 |  | 0 | W0127110004
| 合計 | 面 | 1 |  | 0
| 人工： 機具： |  | 每 面 單價計 |  | 0
材料： 雜項：
甲.壹.七.(三十八) | 工作項目：B-11F多功能室廚房烤漆玻璃 |  | 單位：座 |  | 計價代碼：0881001008
| 工料名稱 | 單位 | 數量 | 單價 | 複價 | 編碼(備註)
| 烤漆玻璃 | 才 | 29.5 |  | 0 | M088100100A,#
| 安裝費含製作 | 式 | 1 |  | 0 | L000005m00004-
[5 empty] | 0 | 01,#
| 零星工料 | 式 | 1 |  | 0 | W0127110004
| 合計 | 座 | 1 |  | 0
| 人工： 機具： |  | 每 座 單價計 |  | 0
材料： 雜項：
甲.壹.七.(三十九) | 工作項目：扶手及鐵欄杆(行動不便樓梯立式扶手) |  | 單位：M |  | 計價代碼：0552040001
| 工料名稱 | 單位 | 數量 | 單價 | 複價 | 編碼(備註)
| 金屬立料及橫料 | 式 | 1 |  | 0 | M0552000004,#
| 安裝費含製作 | 式 | 1 |  | 0 | L000005m00004-
[5 empty] | 0 | 01,#
| 零星工料 | 式 | 1 |  | 0 | W0127110004
| 合計 | M | 1 |  | 0
| 人工： 機具： |  | 每 M 單價計 |  | 0
材料： 雜項：
甲.壹.七.(四十) | 工作項目：行動不便樓梯壁式扶手 |  | 單位：M |  | 計價代碼：0552010001-02
| 工料名稱 | 單位 | 數量 | 單價 | 複價 | 編碼(備註)
| 固定料及橫料 | 式 | 1 |  | 0 | M0552010004,#
| 安裝費含製作 | 式 | 1 |  | 0 | L000005m00004-
[5 empty] | 0 | 01,#
| 零星工料 | 式 | 1 |  | 0 | W0127110004
| 合計 | M | 1 |  | 0
| 人工： 機具： |  | 每 M 單價計 |  | 0
材料： 雜項：
甲.壹.七.(四十一) | 工作項目：管理室樓梯壁式扶手 |  | 單位：M |  | 計價代碼：0552010001-03
| 工料名稱 | 單位 | 數量 | 單價 | 複價 | 編碼(備註)
| 固定料及橫料 | 式 | 1 |  | 0 | M0552010004,#
| 安裝費含製作 | 式 | 1 |  | 0 | L000005m00004-
[5 empty] | 0 | 01,#
| 零星工料 | 式 | 1 |  | 0 | W0127110004
| 合計 | M | 1 |  | 0
| 人工： 機具： |  | 每 M 單價計 |  | 0
材料： 雜項：
甲.壹.七.(四十二) | 工作項目：扶手及鐵欄杆(1F活動教室外樓梯扶手) |  | 單位：M |  | 計價代碼：0552040001-01
| 工料名稱 | 單位 | 數量 | 單價 | 複價 | 編碼(備註)
| 金屬立料及橫料 | 式 | 1 |  | 0 | M0552000004,#
| 安裝費含製作 | 式 | 1 |  | 0 | L000005m00004-
[5 empty] | 0 | 01,#
| 零星工料 | 式 | 1 |  | 0 | W0127110004
| 合計 | M | 1 |  | 0
| 人工： 機具： |  | 每 M 單價計 |  | 0
材料： 雜項：
甲.壹.七.(四十三) | 工作項目：屋頂曬衣場 |  | 單位：座 |  | 計價代碼：114506000A
| 工料名稱 | 單位 | 數量 | 單價 | 複價 | 編碼(備註)
| 金屬骨架及配料 | 式 | 1 |  | 0 | M05060H0004,#
| 安裝費含製作 | 式 | 1 |  | 0 | L000005m00004-
[5 empty] | 0 | 01,#
| 零星工料 | 式 | 1 |  | 0 | W0127110004
| 合計 | 座 | 1 |  | 0
| 人工： 機具： |  | 每 座 單價計 |  | 0
材料： 雜項：
甲.壹.七.(四十四) | 工作項目：除泥地墊 |  | 單位：M2 |  | 計價代碼：1248500002
| 工料名稱 | 單位 | 數量 | 單價 | 複價 | 編碼(備註)
| 產品，除泥地墊(除泥墊材料) | 式 | 1 |  | 0 | M1248500004
| 安裝費含製作 | 式 | 1 |  | 0 | L000005m00004-
[5 empty] | 0 | 01,#
| 零星工料 | 式 | 1 |  | 0 | W0127110004
| 合計 | M2 | 1 |  | 0
| 人工： 機具： |  | 每 M2 單價計 |  | 0
材料： 雜項：
甲.壹.七.(四十五) | 工作項目：隔音綠圍籬(L66*H610cm) |  | 單位：片 |  | 計價代碼：102409000A
| 工料名稱 | 單位 | 數量 | 單價 | 複價 | 編碼(備註)
| 隔音網材料 | 式 | 1 |  | 0 | M1024090004,#
| 安裝費含製作 | 式 | 1 |  | 0 | L000005m00004-
[5 empty] | 0 | 01,#
| 零星工料 | 式 | 1 |  | 0 | W0127110004
| 合計 | 片 | 1 |  | 0
| 人工： 機具： |  | 每 片 單價計 |  | 0
材料： 雜項：
甲.壹.七.(四十六) | 工作項目：門五金，門檻/踏板，一般形式，人造石，75≦長度＜100cm(浴廁人造石門檻D08b L80cm) |  | 單位：支 |  | 計價代碼：087106133C
| 工料名稱 | 單位 | 數量 | 單價 | 複價 | 編碼(備註)
| 人造石門檻 L80cm | 支 | 1 |  | 0 | M087106133C,#
| 安裝費含製作 | 式 | 1 |  | 0 | L000005m00004-
[5 empty] | 0 | 01,#
| 零星工料(含黏著材) | 式 | 1 |  | 0 | W0127110004-03
| 合計 | 支 | 1 |  | 0
| 人工： 機具： |  | 每 支 單價計 |  | 0
材料： 雜項：
甲.壹.七.(四十七) | 工作項目：不銹鋼門扇及門樘(各戶大門不銹鋼門檻D09b L100cm) |  | 單位：樘 |  | 計價代碼：08130000000A
| 工料名稱 | 單位 | 數量 | 單價 | 複價 | 編碼(備註)
| 不銹鋼門檻 L100cm | 支 | 1 |  | 0 | M087106144C,#
| 安裝費含製作 | 式 | 1 |  | 0 | L000005m00004-
[5 empty] | 0 | 01,#
| 零星工料(含黏著材) | 式 | 1 |  | 0 | W0127110004-03
| 合計 | 樘 | 1 |  | 0
| 人工： 機具： |  | 每 樘 單價計 |  | 0
材料： 雜項：
甲.壹.七.(四十八) | 工作項目：不銹鋼門扇及門樘(屋頂大門不銹鋼門檻D11a L150cm) |  | 單位：樘 |  | 計價代碼：08130000000A-01
| 工料名稱 | 單位 | 數量 | 單價 | 複價 | 編碼(備註)
| 不銹鋼門檻 L150cm | 支 | 1 |  | 0 | M087106146C,#
| 安裝費含製作 | 式 | 1 |  | 0 | L000005m00004-
[5 empty] | 0 | 01,#
| 零星工料(含黏著材) | 式 | 1 |  | 0 | W0127110004-03
| 合計 | 樘 | 1 |  | 0
| 人工： 機具： |  | 每 樘 單價計 |  | 0
材料： 雜項：
甲.壹.七.(四十九) | 工作項目：不銹鋼門扇及門樘(屋頂大門不銹鋼門檻D11b L180cm) |  | 單位：樘 |  | 計價代碼：08130000000A-02
| 工料名稱 | 單位 | 數量 | 單價 | 複價 | 編碼(備註)
| 不銹鋼門檻 L180cm | 支 | 1 |  | 0 | M087106147C,#
| 安裝費含製作 | 式 | 1 |  | 0 | L000005m00004-
[5 empty] | 0 | 01,#
| 零星工料(含黏著材) | 式 | 1 |  | 0 | W0127110004-03
| 合計 | 樘 | 1 |  | 0
| 人工： 機具： |  | 每 樘 單價計 |  | 0
材料： 雜項：
甲.壹.七.(五十) | 工作項目：扶手及鐵欄杆(11F多功能教室樓梯立式扶手) |  | 單位：M |  | 計價代碼：0552040001-02
| 工料名稱 | 單位 | 數量 | 單價 | 複價 | 編碼(備註)
| 金屬立料及橫料 | 式 | 1 |  | 0 | M0552000004,#
| 安裝費含製作 | 式 | 1 |  | 0 | L000005m00004-
[5 empty] | 0 | 01,#
| 零星工料 | 式 | 1 |  | 0 | W0127110004
| 合計 | M | 1 |  | 0
| 人工： 機具： |  | 每 M 單價計 |  | 0
材料： 雜項：
甲.壹.七.(五十一) | 工作項目：標誌，指示標誌(指標工程) |  | 單位：式 |  | 計價代碼：0289180004
| 工料名稱 | 單位 | 數量 | 單價 | 複價 | 編碼(備註)
| 標誌，指示標誌(指標系統A:空間名稱標示) | 個 | 31 |  | 0 | 0289180007
| 標誌，指示標誌(指標系統A1:各戶門牌號標示) | 個 | 252 |  | 0 | 0289180007-01
| 標誌，指示標誌(指標系統B:服務空間標示) | 個 |  |  | 0 | 0289180007-02
| 標誌，指示標誌(指標系統B1:懸臂式服務空間 | 個 |  |  | 0 | 0289180007-03
| 標示) |  |  |  | 0
| 標誌，指示標誌(指標系統C:樓層上下標示牌) | 個 | 96 |  | 0 | 0289180007-04
| 標誌，指示標誌(指標系統D:電梯樓號) | 個 | 109 |  | 0 | 0289180007-05
| 標誌，指示標誌(指標系統E:貼壁式專用標示) | 個 | 53 |  | 0 | 0289180007-06
| 標誌，指示標誌(指標系統E1:貼壁式無障礙專 | 個 | 54 |  | 0 | 0289180007-07
| 用標示) |  |  |  | 0
| 標誌，指示標誌(指標系統E2:懸臂式無障礙專 | 個 | 54 |  | 0 | 0289180007-08
| 用標示) |  |  |  | 0
| 標誌，指示標誌(指標系統E3:懸臂式無障礙專 | 個 | 16 |  | 0 | 0289180007-09
| 用標示) |  |  |  | 0
| 標誌，指示標誌(指標系統F:無障礙電梯專用樓 | 個 | 60 |  | 0 | 0289180007-10
| 號) |  |  |  | 0
| 標誌，指示標誌(指標系統G:停車場限高標示) | 個 | 13 |  | 0 | 0289180007-11
| 標誌，指示標誌(指標系統G1:懸壁式梯廳燈箱) | 個 | 106 |  | 0 | 0289180007-12
| 標誌，指示標誌(指標系統G2:懸壁式停車場方 | 個 | 38 |  | 0 | 0289180007-13
| 向引導燈箱) |  |  |  | 0
| 標誌，指示標誌(指標系統G3:懸吊式停車場專 | 個 |  |  | 0 | 0289180007-14
| 用空間燈箱) |  |  |  | 0
| 標誌，指示標誌(指標系統J:) | 個 | 2 |  | 0 | 0289180007-15
| 標誌，指示標誌(指標系統K:) | 個 | 1 |  | 0 | 0289180007-16
| 合計 | 式 | 1 |  | 0
| 人工： 機具： |  | 每 式 單價計 |  | 0
材料： 雜項：
甲.壹.七.(五十二) | 工作項目：金屬壓條 |  | 單位：式 |  | 計價代碼：0506040004
| 工料名稱 | 單位 | 數量 | 單價 | 複價 | 編碼(備註)
| 產品，金屬壓條 | 式 | 1 |  | 0 | M0506040004,#
| 安裝費含製作 | 式 | 1 |  | 0 | L000005m00004-
[5 empty] | 0 | 01,#
| 零星工料 | 式 | 1 |  | 0 | W0127110004
| 合計 | 式 | 1 |  | 0
| 人工： 機具： |  | 每 式 單價計 |  | 0
材料： 雜項：
甲.壹.七.(五十三) | 工作項目：木料，壓條木料(木壓條) |  | 單位：式 |  | 計價代碼：0605083004
| 工料名稱 | 單位 | 數量 | 單價 | 複價 | 編碼(備註)
| 產品，木料，壓條木料(木壓條) | 式 | 1 |  | 0 | M0605083004
| 安裝費含製作 | 式 | 1 |  | 0 | L000005m00004-
[5 empty] | 0 | 01,#
| 零星工料 | 式 | 1 |  | 0 | W0127110004
| 合計 | 式 | 1 |  | 0
| 人工： 機具： |  | 每 式 單價計 |  | 0
材料： 雜項：
甲.壹.七.(五十六) | 工作項目：托嬰中心入口雨遮 540*300cm |  | 單位：座 |  | 計價代碼：1053800G0A
| 工料名稱 | 單位 | 數量 | 單價 | 複價 | 編碼(備註)
| 入口雨遮骨料及面材 | M2 | 16.2 |  | 0 | M1053800002,#
| 安裝費含製作 | 式 | 1 |  | 0 | L000005m00004-
[5 empty] | 0 | 01,#
| 零星工料 | 式 | 1 |  | 0 | W0127110004
| 合計 | 座 | 1 |  | 0
| 人工： 機具： |  | 每 座 單價計 |  | 0
材料： 雜項：
甲.壹.八.(一) | 工作項目：廚房用櫥櫃(A-廚具L180cm) |  | 單位：組 |  | 計價代碼：1235600008
| 工料名稱 | 單位 | 數量 | 單價 | 複價 | 編碼(備註)
| 產品，廚房用櫥櫃 | 式 | 1 |  | 0 | M1235600004
| 廚具 | 式 | 1 |  | 0 | M1235600014,#
| 安裝費含製作 | 式 | 1 |  | 0 | L000005m00004-
[5 empty] | 0 | 01,#
| 零星工料 | 式 | 1 |  | 0 | W0127110004
| 合計 | 組 | 1 |  | 0
| 人工： 機具： |  | 每 組 單價計 |  | 0
材料： 雜項：
甲.壹.八.(二) | 工作項目：廚房用櫥櫃(A-廚具L155cm) |  | 單位：組 |  | 計價代碼：1235600008-01
| 工料名稱 | 單位 | 數量 | 單價 | 複價 | 編碼(備註)
| 產品，廚房用櫥櫃 | 式 | 1 |  | 0 | M1235600004
| 廚具 | 式 | 1 |  | 0 | M1235600014,#
| 安裝費含製作 | 式 | 1 |  | 0 | L000005m00004-
[5 empty] | 0 | 01,#
| 零星工料 | 式 | 1 |  | 0 | W0127110004
| 合計 | 組 | 1 |  | 0
| 人工： 機具： |  | 每 組 單價計 |  | 0
材料： 雜項：
甲.壹.八.(三) | 工作項目：廚房用櫥櫃(A-廚具L100cm) |  | 單位：組 |  | 計價代碼：1235600008-02
| 工料名稱 | 單位 | 數量 | 單價 | 複價 | 編碼(備註)
| 產品，廚房用櫥櫃 | 式 | 1 |  | 0 | M1235600004
| 廚具 | 式 | 1 |  | 0 | M1235600014,#
| 安裝費含製作 | 式 | 1 |  | 0 | L000005m00004-
[5 empty] | 0 | 01,#
| 零星工料 | 式 | 1 |  | 0 | W0127110004
| 合計 | 組 | 1 |  | 0
| 人工： 機具： |  | 每 組 單價計 |  | 0
材料： 雜項：
甲.壹.八.(四) | 工作項目：廚房用櫥櫃(B-廚具L180cm) |  | 單位：組 |  | 計價代碼：1235600008-03
| 工料名稱 | 單位 | 數量 | 單價 | 複價 | 編碼(備註)
| 產品，廚房用櫥櫃 | 式 | 1 |  | 0 | M1235600004
| 廚具 | 式 | 1 |  | 0 | M1235600014,#
| 安裝費含製作 | 式 | 1 |  | 0 | L000005m00004-
[5 empty] | 0 | 01,#
| 零星工料 | 式 | 1 |  | 0 | W0127110004
| 合計 | 組 | 1 |  | 0
| 人工： 機具： |  | 每 組 單價計 |  | 0
材料： 雜項：
甲.壹.八.(五) | 工作項目：廚房用櫥櫃(B-廚具L155cm) |  | 單位：組 |  | 計價代碼：1235600008-04
| 工料名稱 | 單位 | 數量 | 單價 | 複價 | 編碼(備註)
| 產品，廚房用櫥櫃 | 式 | 1 |  | 0 | M1235600004
| 廚具 | 式 | 1 |  | 0 | M1235600014,#
| 安裝費含製作 | 式 | 1 |  | 0 | L000005m00004-
[5 empty] | 0 | 01,#
| 零星工料 | 式 | 1 |  | 0 | W0127110004
| 合計 | 組 | 1 |  | 0
| 人工： 機具： |  | 每 組 單價計 |  | 0
材料： 雜項：
甲.壹.八.(六) | 工作項目：廚房用櫥櫃(B-2F、11F多功能室廚具) |  | 單位：組 |  | 計價代碼：1235600008-05
| 工料名稱 | 單位 | 數量 | 單價 | 複價 | 編碼(備註)
| 產品，廚房用櫥櫃 | 式 | 1 |  | 0 | M1235600004
| 廚具 | 式 | 1 |  | 0 | M1235600014,#
| 安裝費含製作 | 式 | 1 |  | 0 | L000005m00004-
[5 empty] | 0 | 01,#
| 零星工料 | 式 | 1 |  | 0 | W0127110004
| 合計 | 組 | 1 |  | 0
| 人工： 機具： |  | 每 組 單價計 |  | 0
材料： 雜項：
甲.壹.八.(七) | 工作項目：廚房用櫥櫃(C-廚具L180cm) |  | 單位：組 |  | 計價代碼：1235600008-06
| 工料名稱 | 單位 | 數量 | 單價 | 複價 | 編碼(備註)
| 產品，廚房用櫥櫃 | 式 | 1 |  | 0 | M1235600004
| 廚具 | 式 | 1 |  | 0 | M1235600014,#
| 安裝費含製作 | 式 | 1 |  | 0 | L000005m00004-
[5 empty] | 0 | 01,#
| 零星工料 | 式 | 1 |  | 0 | W0127110004
| 合計 | 組 | 1 |  | 0
| 人工： 機具： |  | 每 組 單價計 |  | 0
材料： 雜項：
甲.壹.八.(八) | 工作項目：廚房用櫥櫃(C-廚具L155cm) |  | 單位：組 |  | 計價代碼：1235600008-07
| 工料名稱 | 單位 | 數量 | 單價 | 複價 | 編碼(備註)
| 產品，廚房用櫥櫃 | 式 | 1 |  | 0 | M1235600004
| 廚具 | 式 | 1 |  | 0 | M1235600014,#
| 安裝費含製作 | 式 | 1 |  | 0 | L000005m00004-
[5 empty] | 0 | 01,#
| 零星工料 | 式 | 1 |  | 0 | W0127110004
| 合計 | 組 | 1 |  | 0
| 人工： 機具： |  | 每 組 單價計 |  | 0
材料： 雜項：
甲.壹.八.(九) | 工作項目：不銹鋼排煙管罩 |  | 單位：個 |  | 計價代碼：05500s0007
| 工料名稱 | 單位 | 數量 | 單價 | 複價 | 編碼(備註)
| 產品，不銹鋼排煙管罩 | 個 | 1 |  | 0 | M05500s0007,#
| 安裝費 | 式 | 1 |  | 0 | L000005m00004-
[5 empty] | 0 | 02,#
| 零星工料 | 式 | 1 |  | 0 | W0127110004
| 合計 | 個 | 1 |  | 0
| 人工： 機具： |  | 每 個 單價計 |  | 0
材料： 雜項：
甲.壹.九.(一) | 工作項目：電動升降機，載人用(含人貨兩用，附殘障設備)，16停(無障礙電梯15人份16停)(B3-12-R1F) |  | 單位：部 |  | 計價代碼：14210600GB
| 工料名稱 | 單位 | 數量 | 單價 | 複價 | 編碼(備註)
| 產品，電動升降機，捲揚機組(主機) | 式 | 1 |  | 0 | M14210T0004
| 主機機械樑及偏向輪 | 式 | 1 |  | 0 | M1421000004-01,
[5 empty] | 0 | #
| 配電盤 | 式 | 1 |  | 0 | M1421000004
| 產品，電動升降機，車箱 | 式 | 1 |  | 0 | M14210V0004
| 產品，電動升降機，乘場門及門框(外門框(標 | 式 | 1 |  | 0 | M14210J0004
| 準型不銹鋼髮絲紋)) |  |  |  | 0
| 產品，電動升降機，乘場門及框(內外門組成- | 式 | 1 |  | 0 | M14210Y0004
| 彩妝鋼板) |  |  |  | 0
| 產品，電動升降機，安全連鎖裝置(安全設備) | 式 | 1 |  | 0 | M14210M0004
| 產品，電動升降機，緩衝器 | 式 | 1 |  | 0 | M14210b0004
| 產品，電動升降機，平衡錘 | 式 | 1 |  | 0 | M14210X0004
| 產品，電動升降機，安全剎車器 | 式 | 1 |  | 0 | M14210W0004
| 產品，電動升降機，導軌(主導軌(包括接板及 | 式 | 1 |  | 0 | M14210U0004
| 固定夾)) |  |  |  | 0
| 產品，電動升降機，導軌(副導軌(包括接板及 | 式 | 1 |  | 0 | M14210U0004-01
| 固定夾)) |  |  |  | 0
| 產品，電動升降機，導軌及支架 | 式 | 1 |  | 0 | M14210F0004
| 產品，電動升降機，主鋼索及調速鋼索 | 式 | 1 |  | 0 | M14210E0004
| 產品，電動升降機，乘場操作盤及指示器 | 式 | 1 |  | 0 | M14210L0004
| 產品，電動升降機，乘場操作盤及指示器(車廂 | 式 | 1 |  | 0 | M14210L0004-01
| 內操作盤) |  |  |  | 0
| 產品，電動升降機，升降電纜(活動電纜) | 式 | 1 |  | 0 | M14210a0004
| 產品，電動升降機，升降電纜(固定電纜) | 式 | 1 |  | 0 | M14210a0004-01
| 產品，電動升降機，安裝另料(五金另件) | 式 | 1 |  | 0 | M14210z0004
| 搬運費，吊運，鷹架吊 | 式 | 1 |  | 0 | W0127140004-01
| 安裝(含卸貨,清潔) | 式 | 1 |  | 0 | L000005b00004,#
| 配線試機調整費 | 式 | 1 |  | 0 | W0127150004,#
| 人工： 機具： |  | 每 部 單價計 |  | 0
材料： 雜項：
甲.壹.九.(一) | 工作項目：電動升降機，載人用(含人貨兩用，附殘障設備)，16停(無障礙電梯15人份16停)(B3-12-R1F) |  | 單位：部 |  | 計價代碼：14210600GB
| 工料名稱 | 單位 | 數量 | 單價 | 複價 | 編碼(備註)
| 產品，電動升降機，車廂（含頂、壁、地板） | 式 | 1 |  | 0 | M14210H0004
| 殘障設備(無障礙設備) |  |  |  | 0
| 臨時設施，雜項工程，雜項工料 | 式 | 1 |  | 0 | M14210z0004-01,
[5 empty] | 0 | #
| 操作及維護，維護(壹年保固保養) | 式 | 1 |  | 0 | 0183020004
| 合計 | 部 | 1 |  | 0
| 人工： 機具： |  | 每 部 單價計 |  | 0
材料： 雜項：
甲.壹.九.(二) | 工作項目：電動升降機，載人用(含人貨兩用，附殘障設備)，16停(緊急兼行動不便者電梯15人份16停)(B3-12-R1F) |  | 單位：部 |  | 計價代碼：14210600GB-01
| 工料名稱 | 單位 | 數量 | 單價 | 複價 | 編碼(備註)
| 產品，電動升降機，捲揚機組(主機) | 式 | 1 |  | 0 | M14210T0004
| 主機機械樑及偏向輪 | 式 | 1 |  | 0 | M1421000004-01,
[5 empty] | 0 | #
| 配電盤 | 式 | 1 |  | 0 | M1421000004
| 產品，電動升降機，車箱 | 式 | 1 |  | 0 | M14210V0004
| 產品，電動升降機，乘場門及門框(外門框(標 | 式 | 1 |  | 0 | M14210J0004
| 準型不銹鋼髮絲紋)) |  |  |  | 0
| 產品，電動升降機，乘場門及框(內外門組成- | 式 | 1 |  | 0 | M14210Y0004
| 彩妝鋼板) |  |  |  | 0
| 產品，電動升降機，安全連鎖裝置(安全設備) | 式 | 1 |  | 0 | M14210M0004
| 產品，電動升降機，緩衝器 | 式 | 1 |  | 0 | M14210b0004
| 產品，電動升降機，平衡錘 | 式 | 1 |  | 0 | M14210X0004
| 產品，電動升降機，安全剎車器 | 式 | 1 |  | 0 | M14210W0004
| 產品，電動升降機，導軌(主導軌(包括接板及 | 式 | 1 |  | 0 | M14210U0004
| 固定夾)) |  |  |  | 0
| 產品，電動升降機，導軌(副導軌(包括接板及 | 式 | 1 |  | 0 | M14210U0004-01
| 固定夾)) |  |  |  | 0
| 產品，電動升降機，導軌及支架 | 式 | 1 |  | 0 | M14210F0004
| 產品，電動升降機，主鋼索及調速鋼索 | 式 | 1 |  | 0 | M14210E0004
| 產品，電動升降機，乘場操作盤及指示器 | 式 | 1 |  | 0 | M14210L0004
| 產品，電動升降機，乘場操作盤及指示器(車廂 | 式 | 1 |  | 0 | M14210L0004-01
| 內操作盤) |  |  |  | 0
| 產品，電動升降機，升降電纜(活動電纜) | 式 | 1 |  | 0 | M14210a0004
| 產品，電動升降機，升降電纜(固定電纜) | 式 | 1 |  | 0 | M14210a0004-01
| 產品，電動升降機，安裝另料(五金另件) | 式 | 1 |  | 0 | M14210z0004
| 搬運費，吊運，鷹架吊 | 式 | 1 |  | 0 | W0127140004-01
| 安裝(含卸貨,清潔) | 式 | 1 |  | 0 | L000005b00004,#
| 配線試機調整費 | 式 | 1 |  | 0 | W0127150004,#
| 人工： 機具： |  | 每 部 單價計 |  | 0
材料： 雜項：
甲.壹.九.(二) | 工作項目：電動升降機，載人用(含人貨兩用，附殘障設備)，16停(緊急兼行動不便者電梯15人份16停)(B3-12-R1F) |  | 單位：部 |  | 計價代碼：14210600GB-01
| 工料名稱 | 單位 | 數量 | 單價 | 複價 | 編碼(備註)
| 產品，電動升降機，車廂（含頂、壁、地板） | 式 | 1 |  | 0 | M14210H0004
| 殘障設備(無障礙設備) |  |  |  | 0
| 臨時設施，雜項工程，雜項工料 | 式 | 1 |  | 0 | M14210z0004-01,
[5 empty] | 0 | #
| 操作及維護，維護(壹年保固保養) | 式 | 1 |  | 0 | 0183020004
| 合計 | 部 | 1 |  | 0
| 人工： 機具： |  | 每 部 單價計 |  | 0
材料： 雜項：
甲.壹.九.(三) | 工作項目：電動升降機，載人用(含人貨兩用，附殘障設備)，4停(無障礙電梯8人份4停(無機房))(B3-1F) |  | 單位：部 |  | 計價代碼：142106004B
| 工料名稱 | 單位 | 數量 | 單價 | 複價 | 編碼(備註)
| 產品，電動升降機，捲揚機組(主機) | 式 | 1 |  | 0 | M14210T0004
| 主機機械樑及偏向輪 | 式 | 1 |  | 0 | M1421000004-01,
[5 empty] | 0 | #
| 配電盤 | 式 | 1 |  | 0 | M1421000004
| 產品，電動升降機，車箱 | 式 | 1 |  | 0 | M14210V0004
| 產品，電動升降機，乘場門及門框(外門框(標 | 式 | 1 |  | 0 | M14210J0004
| 準型不銹鋼髮絲紋)) |  |  |  | 0
| 產品，電動升降機，乘場門及框(內外門組成- | 式 | 1 |  | 0 | M14210Y0004
| 彩妝鋼板) |  |  |  | 0
| 產品，電動升降機，安全連鎖裝置(安全設備) | 式 | 1 |  | 0 | M14210M0004
| 產品，電動升降機，緩衝器 | 式 | 1 |  | 0 | M14210b0004
| 產品，電動升降機，平衡錘 | 式 | 1 |  | 0 | M14210X0004
| 產品，電動升降機，安全剎車器 | 式 | 1 |  | 0 | M14210W0004
| 產品，電動升降機，導軌(主導軌(包括接板及 | 式 | 1 |  | 0 | M14210U0004
| 固定夾)) |  |  |  | 0
| 產品，電動升降機，導軌(副導軌(包括接板及 | 式 | 1 |  | 0 | M14210U0004-01
| 固定夾)) |  |  |  | 0
| 產品，電動升降機，導軌及支架 | 式 | 1 |  | 0 | M14210F0004
| 產品，電動升降機，主鋼索及調速鋼索 | 式 | 1 |  | 0 | M14210E0004
| 產品，電動升降機，乘場操作盤及指示器 | 式 | 1 |  | 0 | M14210L0004
| 產品，電動升降機，乘場操作盤及指示器(車廂 | 式 | 1 |  | 0 | M14210L0004-01
| 內操作盤) |  |  |  | 0
| 產品，電動升降機，升降電纜(活動電纜) | 式 | 1 |  | 0 | M14210a0004
| 產品，電動升降機，升降電纜(固定電纜) | 式 | 1 |  | 0 | M14210a0004-01
| 產品，電動升降機，安裝另料(五金另件) | 式 | 1 |  | 0 | M14210z0004
| 搬運費，吊運，鷹架吊 | 式 | 1 |  | 0 | W0127140004-01
| 安裝(含卸貨,清潔) | 式 | 1 |  | 0 | L000005b00004,#
| 配線試機調整費 | 式 | 1 |  | 0 | W0127150004,#
| 人工： 機具： |  | 每 部 單價計 |  | 0
材料： 雜項：
甲.壹.九.(三) | 工作項目：電動升降機，載人用(含人貨兩用，附殘障設備)，4停(無障礙電梯8人份4停(無機房))(B3-1F) |  | 單位：部 |  | 計價代碼：142106004B
| 工料名稱 | 單位 | 數量 | 單價 | 複價 | 編碼(備註)
| 產品，電動升降機，車廂（含頂、壁、地板） | 式 | 1 |  | 0 | M14210H0004
| 殘障設備(無障礙設備) |  |  |  | 0
| 臨時設施，雜項工程，雜項工料 | 式 | 1 |  | 0 | M14210z0004-01,
[5 empty] | 0 | #
| 操作及維護，維護(壹年保固保養) | 式 | 1 |  | 0 | 0183020004
| 合計 | 部 | 1 |  | 0
| 人工： 機具： |  | 每 部 單價計 |  | 0
材料： 雜項：
甲.參.一 | 工作項目：透水性舖面，人行道(中庭及人行道鋪面透水混凝土TH=10cm) |  | 單位：M2 |  | 計價代碼：0279410002
| 工料名稱 | 單位 | 數量 | 單價 | 複價 | 編碼(備註)
| 鋪底基層材 | M2 | 1 |  | 0 | M0272600002,#
| 產品，透水性混凝土地磚 | M2 | 1 |  | 0 | M0279500002
| 填縫劑 | 式 | 1 |  | 0 | M0792010004,#
| 鋪設工資 | 式 | 1 |  | 0 | L000005i00004
| 零星工料 | 式 | 1 |  | 0 | W0127110004
| 合計 | M2 | 1 |  | 0
| 人工： 機具： |  | 每 M2 單價計 |  | 0
材料： 雜項：
甲.參.二 | 工作項目：遊戲場鋪面無縫彈性地墊TH=15cm |  | 單位：M2 |  | 計價代碼：0962060002
| 工料名稱 | 單位 | 數量 | 單價 | 複價 | 編碼(備註)
| 無縫彈性地墊TH=15cm | M2 | 1 |  | 0 | M0962060002,#
| 鋪設工資 | 式 | 1 |  | 0 | L000005i00004
| 零星工料 | 式 | 1 |  | 0 | W0127110004
| 合計 | M2 | 1 |  | 0
| 人工： 機具： |  | 每 M2 單價計 |  | 0
材料： 雜項：
甲.參.三 | 工作項目：洗石子，地坪，宜蘭石(廊道鋪面洗石子1.2分總宜蘭石) |  | 單位：M2 |  | 計價代碼：0978010202
| 工料名稱 | 單位 | 數量 | 單價 | 複價 | 編碼(備註)
| 產品，卜特蘭水泥，第1型水泥，袋裝，工地交 | 包 | 0.37 |  | 0 | M030521140A
| 貨 |  |  |  | 0
| 產品，粒料，細粒料 | M3 | 0.027 |  | 0 | M0305022003
| 產品，1.2分宜蘭石 | kg | 15 |  | 0 | M09050C0009,#
| 產品，石粉 | 包 | 1 |  | 0 | M09050D000A
| 施工費，地坪打底 | 式 | 1 |  | 0 | L000005B00014-
[5 empty] | 0 | 03,#
| 施工費，地坪洗石子 | 式 | 1 |  | 0 | L000005000054-
[5 empty] | 0 | 01,#
| 零星工料 | 式 | 1 |  | 0 | W0127110004
| 合計 | M2 | 1 |  | 0
| 人工： 機具： |  | 每 M2 單價計 |  | 0
材料： 雜項：
甲.參.四 | 工作項目：天然石片舖築，板石(中庭鋪面三面鋪自然石版深灰色TH=2-3cm) |  | 單位：M2 |  | 計價代碼：0485202002
| 工料名稱 | 單位 | 數量 | 單價 | 複價 | 編碼(備註)
| 產品，卜特蘭水泥，第1型水泥，袋裝，工地交 | 包 | 0.45 |  | 0 | M030521140A
| 貨 |  |  |  | 0
| 產品，粒料，細粒料 | M3 | 0.045 |  | 0 | M0305022003
| 天然石片舖築，板石(自然石版深灰色TH=2- | 才 | 10.89 |  | 0 | 048520200B
| 3cm工料) |  |  |  | 0
| 填縫劑 | 式 | 1 |  | 0 | M0792010004,#
| 零星工料 | 式 | 1 |  | 0 | W0127110004
| 合計 | M2 | 1 |  | 0
| 人工： 機具： |  | 每 M2 單價計 |  | 0
材料： 雜項：
甲.參.五 | 工作項目：石材磚舖貼，花崗石，4cm(池底花崗石鋪面花崗石(黑色水沖面)49x49x4cm) |  | 單位：M2 |  | 計價代碼：0934220072
| 工料名稱 | 單位 | 數量 | 單價 | 複價 | 編碼(備註)
| 產品，卜特蘭水泥，第1型水泥，袋裝，工地交 | 包 | 0.45 |  | 0 | M030521140A
| 貨 |  |  |  | 0
| 產品，粒料，細粒料 | M3 | 0.045 |  | 0 | M0305022003
| 花崗石(黑色水沖面)49x49x4cm 工料 | 才 | 10.89 |  | 0 | M096371060A,#
| 填縫劑 | 式 | 1 |  | 0 | M0792010004,#
| 零星工料 | 式 | 1 |  | 0 | W0127110004
| 合計 | M2 | 1 |  | 0
| 人工： 機具： |  | 每 M2 單價計 |  | 0
材料： 雜項：
甲.參.六 | 工作項目：石材磚舖貼，花崗石，4cm(池邊花崗石鋪面花崗石(黑色水沖面)24.5x24x4cm) |  | 單位：M2 |  | 計價代碼：0934220072-01
| 工料名稱 | 單位 | 數量 | 單價 | 複價 | 編碼(備註)
| 產品，卜特蘭水泥，第1型水泥，袋裝，工地交 | 包 | 0.45 |  | 0 | M030521140A
| 貨 |  |  |  | 0
| 產品，粒料，細粒料 | M3 | 0.045 |  | 0 | M0305022003
| 花崗石(黑色水沖面)24.5x24x4cm 工料 | 才 | 10.89 |  | 0 | M096371060A-01,
[5 empty] | 0 | #
| 填縫劑 | 式 | 1 |  | 0 | M0792010004,#
| 零星工料 | 式 | 1 |  | 0 | W0127110004
| 合計 | M2 | 1 |  | 0
| 人工： 機具： |  | 每 M2 單價計 |  | 0
材料： 雜項：
甲.參.七 | 工作項目：石材磚舖貼，花崗石，2cm(平台花崗石鋪面花崗石(黑色水沖面)82.5x55x2cm) |  | 單位：M2 |  | 計價代碼：0934220032
| 工料名稱 | 單位 | 數量 | 單價 | 複價 | 編碼(備註)
| 產品，卜特蘭水泥，第1型水泥，袋裝，工地交 | 包 | 0.45 |  | 0 | M030521140A
| 貨 |  |  |  | 0
| 產品，粒料，細粒料 | M3 | 0.045 |  | 0 | M0305022003
| 平台花崗石鋪面花崗石(黑色 水沖面) | 才 | 10.89 |  | 0 | M096371020A,#
| 82.5x55x2cm 工料 |  |  |  | 0
| 填縫劑 | 式 | 1 |  | 0 | M0792010004,#
| 零星工料 | 式 | 1 |  | 0 | W0127110004
| 合計 | M2 | 1 |  | 0
| 人工： 機具： |  | 每 M2 單價計 |  | 0
材料： 雜項：
甲.參.八 | 工作項目：舖地磚，100x100mm(車道磚窯燒磚深灰色10x10x1.8cm) |  | 單位：M2 |  | 計價代碼：0934101002-01
| 工料名稱 | 單位 | 數量 | 單價 | 複價 | 編碼(備註)
| 產品，卜特蘭水泥，第1型水泥，袋裝，工地交 | 包 | 0.27 |  | 0 | M030521140A
| 貨 |  |  |  | 0
| 產品，粒料，細粒料 | M3 | 0.027 |  | 0 | M0305022003
| 窯燒磚 深灰色10x10x1.8cm | 塊 | 94 |  | 0 | M093410100A-03,
[5 empty] | 0 | #
| 產品，黏著劑 | 式 | 1 |  | 0 | M09050F0004
| 填縫劑 | 式 | 1 |  | 0 | M0792010004,#
| 施工費，地坪打底 | 式 | 1 |  | 0 | L000005B00014-
[5 empty] | 0 | 03,#
| 施工費，地坪貼10*10磁磚 | 式 | 1 |  | 0 | L000005V00004-
[5 empty] | 0 | 01,#
| 零星工料 | 式 | 1 |  | 0 | W0127110004
| 合計 | M2 | 1 |  | 0
| 人工： 機具： |  | 每 M2 單價計 |  | 0
材料： 雜項：
甲.參.九 | 工作項目：天然卵石舖面，30mm≦粒徑(圓扁卵石灑鋪灰色∅30-50mm) |  | 單位：M2 |  | 計價代碼：0445530002
| 工料名稱 | 單位 | 數量 | 單價 | 複價 | 編碼(備註)
| 產品，天然卵石舖面，30mm≦粒徑(圓扁卵石灰 | M2 | 1 |  | 0 | M0445530002
| 色/∅30~50mm) |  |  |  | 0
| 施工費，圓扁卵石灑鋪 | 式 | 1 |  | 0 | L000005i00004-
[5 empty] | 0 | 01,#
| 零星工料 | 式 | 1 |  | 0 | W0127110004
| 合計 | M2 | 1 |  | 0
| 人工： 機具： |  | 每 M2 單價計 |  | 0
材料： 雜項：
甲.參.十 | 工作項目：高壓混凝土地磚，長300*寬300mm，厚60mm(高壓水泥磚灰色混拚軟底30x30x6cm) |  | 單位：M2 |  | 計價代碼：027860D202
| 工料名稱 | 單位 | 數量 | 單價 | 複價 | 編碼(備註)
| 鋪底基層材 | M2 | 1 |  | 0 | M0272600002,#
| 產品，高壓混凝土地磚，長300*寬300mm，厚 | M2 | 1 |  | 0 | M027860D202
| 60mm(高壓水泥磚灰色混拚30x30x6cm) |  |  |  | 0
| 填縫劑 | 式 | 1 |  | 0 | M0792010004,#
| 鋪設工資 | 式 | 1 |  | 0 | L000005i00004
| 零星工料 | 式 | 1 |  | 0 | W0127110004
| 合計 | M2 | 1 |  | 0
| 人工： 機具： |  | 每 M2 單價計 |  | 0
材料： 雜項：
甲.參.十一 | 工作項目：木紋磚杉木紋凹凸面 硬底 TH=7cm |  | 單位：M2 |  | 計價代碼：0934100002-02
| 工料名稱 | 單位 | 數量 | 單價 | 複價 | 編碼(備註)
| 產品，卜特蘭水泥，第1型水泥，袋裝，工地交 | 包 | 0.27 |  | 0 | M030521140A
| 貨 |  |  |  | 0
| 產品，粒料，細粒料 | M3 | 0.027 |  | 0 | M0305022003
| 木紋磚杉木紋凹凸面 | M2 | 1 |  | 0 | M093410000A,#
| 產品，黏著劑 | 式 | 1 |  | 0 | M09050F0004
| 填縫劑 | 式 | 1 |  | 0 | M0792010004,#
| 施工費，地坪打底 | 式 | 1 |  | 0 | L000005B00014-
[5 empty] | 0 | 03,#
| 施工費，地坪貼磁磚 | 式 | 1 |  | 0 | L000005V00004-
[5 empty] | 0 | 06
| 零星工料 | 式 | 1 |  | 0 | W0127110004
| 合計 | M2 | 1 |  | 0
| 人工： 機具： |  | 每 M2 單價計 |  | 0
材料： 雜項：
甲.參.十四 | 工作項目：收邊界石W=15cm |  | 單位：M |  | 計價代碼：0277080001
| 工料名稱 | 單位 | 數量 | 單價 | 複價 | 編碼(備註)
| 產品，收邊界石W=15cm | M | 1 |  | 0 | M0277080301,#
| 鋪設工資 | 式 | 1 |  | 0 | L000005i00004
| 零星工料 | 式 | 1 |  | 0 | W0127110004
| 合計 | M | 1 |  | 0
| 人工： 機具： |  | 每 M 單價計 |  | 0
材料： 雜項：
甲.參.十五 | 工作項目：金屬材料，收邊料，鍍鋅(鍍鋅鋼板收邊3T/5T) |  | 單位：M |  | 計價代碼：0506041001
| 工料名稱 | 單位 | 數量 | 單價 | 複價 | 編碼(備註)
| 產品，金屬材料，收邊料，鍍鋅(鍍鋅鋼板收邊 | M | 1 |  | 0 | M0506041001
| 3T/5T) |  |  |  | 0
| 鋪設工資 | 式 | 1 |  | 0 | L000005i00004
| 零星工料 | 式 | 1 |  | 0 | W0127110004
| 合計 | M | 1 |  | 0
| 人工： 機具： |  | 每 M 單價計 |  | 0
材料： 雜項：
甲.參.十七 | 工作項目：PP排水板(平面)(TH≧3cm) |  | 單位：M2 |  | 計價代碼：0260931002
| 工料名稱 | 單位 | 數量 | 單價 | 複價 | 編碼(備註)
| 產品，PP排水板(TH≧3cm) | M2 | 1 |  | 0 | M0260930002,#
| 鋪設工資 | 式 | 1 |  | 0 | L000005i00004
| 零星工料 | 式 | 1 |  | 0 | W0127110004
| 合計 | M2 | 1 |  | 0
| 人工： 機具： |  | 每 M2 單價計 |  | 0
材料： 雜項：
甲.參.十八 | 工作項目：PP排水板(立面)(TH≧3cm) |  | 單位：M2 |  | 計價代碼：0260932002
| 工料名稱 | 單位 | 數量 | 單價 | 複價 | 編碼(備註)
| 產品，PP排水板(TH≧3cm) | M2 | 1 |  | 0 | M0260930002,#
| 鋪設工資 | 式 | 1 |  | 0 | L000005i00004
| 零星工料 | 式 | 1 |  | 0 | W0127110004
| 合計 | M2 | 1 |  | 0
| 人工： 機具： |  | 每 M2 單價計 |  | 0
材料： 雜項：
甲.參.二十 | 工作項目：PE集水井25x25cm |  | 單位：座 |  | 計價代碼：02631a000B
| 工料名稱 | 單位 | 數量 | 單價 | 複價 | 編碼(備註)
| 產品，PE集水井25x25cm | 組 | 1 |  | 0 | M02631a0008,#
| 鋪設工資 | 式 | 1 |  | 0 | L000005i00004
| 零星工料 | 式 | 1 |  | 0 | W0127110004
| 合計 | 座 | 1 |  | 0
| 人工： 機具： |  | 每 座 單價計 |  | 0
材料： 雜項：
甲.參.二十三 | 工作項目：植栽，覆土((覆土深度)花台土方) |  | 單位：M3 |  | 計價代碼：0290010003
| 工料名稱 | 單位 | 數量 | 單價 | 複價 | 編碼(備註)
| 產品，植栽，客土(客沃土) | M3 | 1 |  | 0 | M02900B0003
| 鋪設工資 | 式 | 1 |  | 0 | L000005i00004
| 零星工料 | 式 | 1 |  | 0 | W0127110004
| 合計 | M3 | 1 |  | 0
| 人工： 機具： |  | 每 M3 單價計 |  | 0
材料： 雜項：
甲.參.二十四 | 工作項目：結構用混凝土，預拌，140kgf/cm2，含澆置及搗實(戶外地坪) |  | 單位：M3 |  | 計價代碼：03310230Z3-02
| 工料名稱 | 單位 | 數量 | 單價 | 複價 | 編碼(備註)
| 產品，預拌混凝土材料費，140kgf/cm2，第1型 | M3 | 1 |  | 0 | M03050421L3
| 水泥，工地交貨 |  |  |  | 0
| 壓送及搗築工資 | M3 | 1 |  | 0 | L000006900009,#
| 合計 | M3 | 1 |  | 0
| 人工： 機具： |  | 每 M3 單價計 |  | 0
材料： 雜項：
甲.參.二十五 | 工作項目：楓香 |  | 單位：株 |  | 計價代碼：029386J000
| 工料名稱 | 單位 | 數量 | 單價 | 複價 | 編碼(備註)
| 產品，楓香 | 株 | 1 |  | 0 | M029386J000
| 吊運輔助 | 式 | 1 |  | 0 | 029350G004,#
| 植栽，機械挖穴 | 式 | 1 |  | 0 | 0290030004
| 植栽種植費 | 株 | 1 |  | 0 | L000005e0000B,#
| 植栽，填土(原土回填) | 式 | 1 |  | 0 | 0290020004
| 產品，植栽，肥料，有機肥料 | 式 | 1 |  | 0 | M02900A1004
| 產品，植栽，支柱，杉木，三支 | 組 | 1 |  | 0 | M02900E2308
| 植栽，餘方自行處理(就地平衡) | 式 | 1 |  | 0 | 0290000054
| 植物保護，養護工作(1年) | 式 | 1 |  | 0 | 0293610004
| 零星工料 | 式 | 1 |  | 0 | W0127110004
| 合計 | 株 | 1 |  | 0
| 人工： 機具： |  | 每 株 單價計 |  | 0
材料： 雜項：
甲.參.二十六 | 工作項目：槭樹類(黃楓) |  | 單位：株 |  | 計價代碼：02938R2000
| 工料名稱 | 單位 | 數量 | 單價 | 複價 | 編碼(備註)
| 產品，槭樹類(黃楓) | 株 | 1 |  | 0 | M02938R2000
| 吊運輔助 | 式 | 1 |  | 0 | 029350G004,#
| 植栽，機械挖穴 | 式 | 1 |  | 0 | 0290030004
| 植栽種植費 | 株 | 1 |  | 0 | L000005e0000B,#
| 植栽，填土(原土回填) | 式 | 1 |  | 0 | 0290020004
| 產品，植栽，肥料，有機肥料 | 式 | 1 |  | 0 | M02900A1004
| 產品，植栽，支柱，杉木，三支 | 組 | 1 |  | 0 | M02900E2308
| 植栽，餘方自行處理(就地平衡) | 式 | 1 |  | 0 | 0290000054
| 植物保護，養護工作(1年) | 式 | 1 |  | 0 | 0293610004
| 零星工料 | 式 | 1 |  | 0 | W0127110004
| 合計 | 株 | 1 |  | 0
| 人工： 機具： |  | 每 株 單價計 |  | 0
材料： 雜項：
甲.參.二十七 | 工作項目：台灣櫸木 |  | 單位：株 |  | 計價代碼：0293886000
| 工料名稱 | 單位 | 數量 | 單價 | 複價 | 編碼(備註)
| 產品，櫸木(台灣) | 株 | 1 |  | 0 | M0293886000
| 吊運輔助 | 式 | 1 |  | 0 | 029350G004,#
| 植栽，機械挖穴 | 式 | 1 |  | 0 | 0290030004
| 植栽種植費 | 株 | 1 |  | 0 | L000005e0000B,#
| 植栽，填土(原土回填) | 式 | 1 |  | 0 | 0290020004
| 產品，植栽，肥料，有機肥料 | 式 | 1 |  | 0 | M02900A1004
| 產品，植栽，支柱，杉木，三支 | 組 | 1 |  | 0 | M02900E2308
| 植栽，餘方自行處理(就地平衡) | 式 | 1 |  | 0 | 0290000054
| 植物保護，養護工作(1年) | 式 | 1 |  | 0 | 0293610004
| 零星工料 | 式 | 1 |  | 0 | W0127110004
| 合計 | 株 | 1 |  | 0
| 人工： 機具： |  | 每 株 單價計 |  | 0
材料： 雜項：
甲.參.二十八 | 工作項目：光臘樹 |  | 單位：株 |  | 計價代碼：02938J2000
| 工料名稱 | 單位 | 數量 | 單價 | 複價 | 編碼(備註)
| 產品，光臘樹 | 株 | 1 |  | 0 | M02938J2000
| 吊運輔助 | 式 | 1 |  | 0 | 029350G004,#
| 植栽，機械挖穴 | 式 | 1 |  | 0 | 0290030004
| 植栽種植費 | 株 | 1 |  | 0 | L000005e0000B,#
| 植栽，填土(原土回填) | 式 | 1 |  | 0 | 0290020004
| 產品，植栽，肥料，有機肥料 | 式 | 1 |  | 0 | M02900A1004
| 產品，植栽，支柱，杉木，三支 | 組 | 1 |  | 0 | M02900E2308
| 植栽，餘方自行處理(就地平衡) | 式 | 1 |  | 0 | 0290000054
| 植物保護，養護工作(1年) | 式 | 1 |  | 0 | 0293610004
| 零星工料 | 式 | 1 |  | 0 | W0127110004
| 合計 | 株 | 1 |  | 0
| 人工： 機具： |  | 每 株 單價計 |  | 0
材料： 雜項：
甲.參.二十九 | 工作項目：九芎 |  | 單位：株 |  | 計價代碼：02938CH000
| 工料名稱 | 單位 | 數量 | 單價 | 複價 | 編碼(備註)
| 產品，九芎 | 株 | 1 |  | 0 | M02938CH000
| 吊運輔助 | 式 | 1 |  | 0 | 029350G004,#
| 植栽，機械挖穴 | 式 | 1 |  | 0 | 0290030004
| 植栽種植費 | 株 | 1 |  | 0 | L000005e0000B,#
| 植栽，填土(原土回填) | 式 | 1 |  | 0 | 0290020004
| 產品，植栽，肥料，有機肥料 | 式 | 1 |  | 0 | M02900A1004
| 產品，植栽，支柱，杉木，三支 | 組 | 1 |  | 0 | M02900E2308
| 植栽，餘方自行處理(就地平衡) | 式 | 1 |  | 0 | 0290000054
| 植物保護，養護工作(1年) | 式 | 1 |  | 0 | 0293610004
| 零星工料 | 式 | 1 |  | 0 | W0127110004
| 合計 | 株 | 1 |  | 0
| 人工： 機具： |  | 每 株 單價計 |  | 0
材料： 雜項：
甲.參.三十 | 工作項目：山櫻花 |  | 單位：株 |  | 計價代碼：029382C000
| 工料名稱 | 單位 | 數量 | 單價 | 複價 | 編碼(備註)
| 產品，山櫻花 | 株 | 1 |  | 0 | M029382C000
| 吊運輔助 | 式 | 1 |  | 0 | 029350G004,#
| 植栽，機械挖穴 | 式 | 1 |  | 0 | 0290030004
| 植栽種植費 | 株 | 1 |  | 0 | L000005e0000B,#
| 植栽，填土(原土回填) | 式 | 1 |  | 0 | 0290020004
| 產品，植栽，肥料，有機肥料 | 式 | 1 |  | 0 | M02900A1004
| 產品，植栽，支柱，杉木，三支 | 組 | 1 |  | 0 | M02900E2308
| 植栽，餘方自行處理(就地平衡) | 式 | 1 |  | 0 | 0290000054
| 植物保護，養護工作(1年) | 式 | 1 |  | 0 | 0293610004
| 零星工料 | 式 | 1 |  | 0 | W0127110004
| 合計 | 株 | 1 |  | 0
| 人工： 機具： |  | 每 株 單價計 |  | 0
材料： 雜項：
甲.參.三十一 | 工作項目：黃連木 |  | 單位：株 |  | 計價代碼：02938HM000
| 工料名稱 | 單位 | 數量 | 單價 | 複價 | 編碼(備註)
| 產品，黃連木 | 株 | 1 |  | 0 | M02938HM000
| 吊運輔助 | 式 | 1 |  | 0 | 029350G004,#
| 植栽，機械挖穴 | 式 | 1 |  | 0 | 0290030004
| 植栽種植費 | 株 | 1 |  | 0 | L000005e0000B,#
| 植栽，填土(原土回填) | 式 | 1 |  | 0 | 0290020004
| 產品，植栽，肥料，有機肥料 | 式 | 1 |  | 0 | M02900A1004
| 產品，植栽，支柱，杉木，三支 | 組 | 1 |  | 0 | M02900E2308
| 植栽，餘方自行處理(就地平衡) | 式 | 1 |  | 0 | 0290000054
| 植物保護，養護工作(1年) | 式 | 1 |  | 0 | 0293610004
| 零星工料 | 式 | 1 |  | 0 | W0127110004
| 合計 | 株 | 1 |  | 0
| 人工： 機具： |  | 每 株 單價計 |  | 0
材料： 雜項：
甲.參.三十二 | 工作項目：苦楝 |  | 單位：株 |  | 計價代碼：02938H5000
| 工料名稱 | 單位 | 數量 | 單價 | 複價 | 編碼(備註)
| 產品，苦楝 | 株 | 1 |  | 0 | M02938H5000
| 吊運輔助 | 式 | 1 |  | 0 | 029350G004,#
| 植栽，機械挖穴 | 式 | 1 |  | 0 | 0290030004
| 植栽種植費 | 株 | 1 |  | 0 | L000005e0000B,#
| 植栽，填土(原土回填) | 式 | 1 |  | 0 | 0290020004
| 產品，植栽，肥料，有機肥料 | 式 | 1 |  | 0 | M02900A1004
| 產品，植栽，支柱，杉木，三支 | 組 | 1 |  | 0 | M02900E2308
| 植栽，餘方自行處理(就地平衡) | 式 | 1 |  | 0 | 0290000054
| 植物保護，養護工作(1年) | 式 | 1 |  | 0 | 0293610004
| 零星工料 | 式 | 1 |  | 0 | W0127110004
| 合計 | 株 | 1 |  | 0
| 人工： 機具： |  | 每 株 單價計 |  | 0
材料： 雜項：
甲.參.三十三 | 工作項目：緬梔 |  | 單位：株 |  | 計價代碼：02938K3000
| 工料名稱 | 單位 | 數量 | 單價 | 複價 | 編碼(備註)
| 產品，緬梔 | 株 | 1 |  | 0 | M02938K3000
| 吊運輔助 | 式 | 1 |  | 0 | 029350G004,#
| 植栽，機械挖穴 | 式 | 1 |  | 0 | 0290030004
| 植栽種植費 | 株 | 1 |  | 0 | L000005e0000B,#
| 植栽，填土(原土回填) | 式 | 1 |  | 0 | 0290020004
| 產品，植栽，肥料，有機肥料 | 式 | 1 |  | 0 | M02900A1004
| 產品，植栽，支柱，杉木，三支 | 組 | 1 |  | 0 | M02900E2308
| 植栽，餘方自行處理(就地平衡) | 式 | 1 |  | 0 | 0290000054
| 植物保護，養護工作(1年) | 式 | 1 |  | 0 | 0293610004
| 零星工料 | 式 | 1 |  | 0 | W0127110004
| 合計 | 株 | 1 |  | 0
| 人工： 機具： |  | 每 株 單價計 |  | 0
材料： 雜項：
甲.參.三十四 | 工作項目：台灣桂竹 |  | 單位：株 |  | 計價代碼：029337Z000
| 工料名稱 | 單位 | 數量 | 單價 | 複價 | 編碼(備註)
| 產品，桂竹(台灣) | 株 | 1 |  | 0 | M029337Z000
| 吊運輔助 | 式 | 1 |  | 0 | 029350G004,#
| 植栽，機械挖穴 | 式 | 1 |  | 0 | 0290030004
| 植栽種植費 | 株 | 1 |  | 0 | L000005e0000B,#
| 植栽，填土(原土回填) | 式 | 1 |  | 0 | 0290020004
| 產品，植栽，肥料，有機肥料 | 式 | 1 |  | 0 | M02900A1004
| 植栽，餘方自行處理(就地平衡) | 式 | 1 |  | 0 | 0290000054
| 植物保護，養護工作(1年) | 式 | 1 |  | 0 | 0293610004
| 零星工料 | 式 | 1 |  | 0 | W0127110004
| 合計 | 株 | 1 |  | 0
| 人工： 機具： |  | 每 株 單價計 |  | 0
材料： 雜項：
甲.參.三十五 | 工作項目：鵝掌藤 |  | 單位：株 |  | 計價代碼：029325F000
| 工料名稱 | 單位 | 數量 | 單價 | 複價 | 編碼(備註)
| 產品，鵝掌藤 | 株 | 1 |  | 0 | M029325F000
| 植栽種植費 | 株 | 1 |  | 0 | L000005e0000B,#
| 植栽，填土(原土回填) | 式 | 1 |  | 0 | 0290020004
| 產品，植栽，肥料，有機肥料 | 式 | 1 |  | 0 | M02900A1004
| 植栽，餘方自行處理(就地平衡) | 式 | 1 |  | 0 | 0290000054
| 植物保護，養護工作(1年) | 式 | 1 |  | 0 | 0293610004
| 零星工料 | 式 | 1 |  | 0 | W0127110004
| 合計 | 株 | 1 |  | 0
| 人工： 機具： |  | 每 株 單價計 |  | 0
材料： 雜項：
甲.參.三十六 | 工作項目：月桃 |  | 單位：株 |  | 計價代碼：029227A000
| 工料名稱 | 單位 | 數量 | 單價 | 複價 | 編碼(備註)
| 產品，月桃 | 株 | 1 |  | 0 | M0293227A0001,#
| 植栽種植費 | 株 | 1 |  | 0 | L000005e0000B,#
| 植栽，填土(原土回填) | 式 | 1 |  | 0 | 0290020004
| 產品，植栽，肥料，有機肥料 | 式 | 1 |  | 0 | M02900A1004
| 植栽，餘方自行處理(就地平衡) | 式 | 1 |  | 0 | 0290000054
| 植物保護，養護工作(1年) | 式 | 1 |  | 0 | 0293610004
| 零星工料 | 式 | 1 |  | 0 | W0127110004
| 合計 | 株 | 1 |  | 0
| 人工： 機具： |  | 每 株 單價計 |  | 0
材料： 雜項：
甲.參.三十七 | 工作項目：腎蕨 |  | 單位：株 |  | 計價代碼：0292212000
| 工料名稱 | 單位 | 數量 | 單價 | 複價 | 編碼(備註)
| 產品，腎蕨 | 株 | 1 |  | 0 | M0292212000
| 植栽種植費 | 株 | 1 |  | 0 | L000005e0000B,#
| 植栽，填土(原土回填) | 式 | 1 |  | 0 | 0290020004
| 產品，植栽，肥料，有機肥料 | 式 | 1 |  | 0 | M02900A1004
| 植栽，餘方自行處理(就地平衡) | 式 | 1 |  | 0 | 0290000054
| 植物保護，養護工作(1年) | 式 | 1 |  | 0 | 0293610004
| 零星工料 | 式 | 1 |  | 0 | W0127110004
| 合計 | 株 | 1 |  | 0
| 人工： 機具： |  | 每 株 單價計 |  | 0
材料： 雜項：
甲.參.三十八 | 工作項目：細葉雪茄花 |  | 單位：株 |  | 計價代碼：02932DA000
| 工料名稱 | 單位 | 數量 | 單價 | 複價 | 編碼(備註)
| 產品，細葉雪茄花 | 株 | 1 |  | 0 | M02932DA000
| 植栽種植費 | 株 | 1 |  | 0 | L000005e0000B,#
| 植栽，填土(原土回填) | 式 | 1 |  | 0 | 0290020004
| 產品，植栽，肥料，有機肥料 | 式 | 1 |  | 0 | M02900A1004
| 植栽，餘方自行處理(就地平衡) | 式 | 1 |  | 0 | 0290000054
| 植物保護，養護工作(1年) | 式 | 1 |  | 0 | 0293610004
| 零星工料 | 式 | 1 |  | 0 | W0127110004
| 合計 | 株 | 1 |  | 0
| 人工： 機具： |  | 每 株 單價計 |  | 0
材料： 雜項：
甲.參.三十九 | 工作項目：月橘 |  | 單位：株 |  | 計價代碼：02932JC000
| 工料名稱 | 單位 | 數量 | 單價 | 複價 | 編碼(備註)
| 產品，月橘 | 株 | 1 |  | 0 | M02932JC000
| 植栽種植費 | 株 | 1 |  | 0 | L000005e0000B,#
| 植栽，填土(原土回填) | 式 | 1 |  | 0 | 0290020004
| 產品，植栽，肥料，有機肥料 | 式 | 1 |  | 0 | M02900A1004
| 植栽，餘方自行處理(就地平衡) | 式 | 1 |  | 0 | 0290000054
| 植物保護，養護工作(1年) | 式 | 1 |  | 0 | 0293610004
| 零星工料 | 式 | 1 |  | 0 | W0127110004
| 合計 | 株 | 1 |  | 0
| 人工： 機具： |  | 每 株 單價計 |  | 0
材料： 雜項：
甲.參.四十 | 工作項目：錫蘭葉下珠 |  | 單位：株 |  | 計價代碼：02932AW000
| 工料名稱 | 單位 | 數量 | 單價 | 複價 | 編碼(備註)
| 產品，錫蘭葉下珠 | 株 | 1 |  | 0 | M02932AW000
| 植栽種植費 | 株 | 1 |  | 0 | L000005e0000B,#
| 植栽，填土(原土回填) | 式 | 1 |  | 0 | 0290020004
| 產品，植栽，肥料，有機肥料 | 式 | 1 |  | 0 | M02900A1004
| 植栽，餘方自行處理(就地平衡) | 式 | 1 |  | 0 | 0290000054
| 植物保護，養護工作(1年) | 式 | 1 |  | 0 | 0293610004
| 零星工料 | 式 | 1 |  | 0 | W0127110004
| 合計 | 株 | 1 |  | 0
| 人工： 機具： |  | 每 株 單價計 |  | 0
材料： 雜項：
甲.參.四十一 | 工作項目：六月雪 |  | 單位：株 |  | 計價代碼：02932N2000
| 工料名稱 | 單位 | 數量 | 單價 | 複價 | 編碼(備註)
| 產品，六月雪 | 株 | 1 |  | 0 | M02932N2000
| 植栽種植費 | 株 | 1 |  | 0 | L000005e0000B,#
| 植栽，填土(原土回填) | 式 | 1 |  | 0 | 0290020004
| 產品，植栽，肥料，有機肥料 | 式 | 1 |  | 0 | M02900A1004
| 植栽，餘方自行處理(就地平衡) | 式 | 1 |  | 0 | 0290000054
| 植物保護，養護工作(1年) | 式 | 1 |  | 0 | 0293610004
| 零星工料 | 式 | 1 |  | 0 | W0127110004
| 合計 | 株 | 1 |  | 0
| 人工： 機具： |  | 每 株 單價計 |  | 0
材料： 雜項：
甲.參.四十二 | 工作項目：觀音棕竹 |  | 單位：株 |  | 計價代碼：0293347000
| 工料名稱 | 單位 | 數量 | 單價 | 複價 | 編碼(備註)
| 產品，觀音棕竹 | 株 | 1 |  | 0 | M0293347000
| 植栽種植費 | 株 | 1 |  | 0 | L000005e0000B,#
| 植栽，填土(原土回填) | 式 | 1 |  | 0 | 0290020004
| 產品，植栽，肥料，有機肥料 | 式 | 1 |  | 0 | M02900A1004
| 植栽，餘方自行處理(就地平衡) | 式 | 1 |  | 0 | 0290000054
| 植物保護，養護工作(1年) | 式 | 1 |  | 0 | 0293610004
| 零星工料 | 式 | 1 |  | 0 | W0127110004
| 合計 | 株 | 1 |  | 0
| 人工： 機具： |  | 每 株 單價計 |  | 0
材料： 雜項：
甲.參.四十三 | 工作項目：草本類植栽(礬根) |  | 單位：株 |  | 計價代碼：0292200000
| 工料名稱 | 單位 | 數量 | 單價 | 複價 | 編碼(備註)
| 產品，草本類植栽(礬根) | 株 | 1 |  | 0 | M0292200000
| 植栽種植費 | 株 | 1 |  | 0 | L000005e0000B,#
| 植栽，填土(原土回填) | 式 | 1 |  | 0 | 0290020004
| 產品，植栽，肥料，有機肥料 | 式 | 1 |  | 0 | M02900A1004
| 植栽，餘方自行處理(就地平衡) | 式 | 1 |  | 0 | 0290000054
| 植物保護，養護工作(1年) | 式 | 1 |  | 0 | 0293610004
| 零星工料 | 式 | 1 |  | 0 | W0127110004
| 合計 | 株 | 1 |  | 0
| 人工： 機具： |  | 每 株 單價計 |  | 0
材料： 雜項：
甲.參.四十四 | 工作項目：山黃梔 |  | 單位：株 |  | 計價代碼：02932N3000
| 工料名稱 | 單位 | 數量 | 單價 | 複價 | 編碼(備註)
| 產品，山黃梔 | 株 | 1 |  | 0 | M02932N3000
| 植栽種植費 | 株 | 1 |  | 0 | L000005e0000B,#
| 植栽，填土(原土回填) | 式 | 1 |  | 0 | 0290020004
| 產品，植栽，肥料，有機肥料 | 式 | 1 |  | 0 | M02900A1004
| 植栽，餘方自行處理(就地平衡) | 式 | 1 |  | 0 | 0290000054
| 植物保護，養護工作(1年) | 式 | 1 |  | 0 | 0293610004
| 零星工料 | 式 | 1 |  | 0 | W0127110004
| 合計 | 株 | 1 |  | 0
| 人工： 機具： |  | 每 株 單價計 |  | 0
材料： 雜項：
甲.參.四十五 | 工作項目：海棠 |  | 單位：株 |  | 計價代碼：02938C2000
| 工料名稱 | 單位 | 數量 | 單價 | 複價 | 編碼(備註)
| 產品，海棠 | 株 | 1 |  | 0 | M02938C2000,#
| 植栽種植費 | 株 | 1 |  | 0 | L000005e0000B,#
| 植栽，填土(原土回填) | 式 | 1 |  | 0 | 0290020004
| 產品，植栽，肥料，有機肥料 | 式 | 1 |  | 0 | M02900A1004
| 植栽，餘方自行處理(就地平衡) | 式 | 1 |  | 0 | 0290000054
| 植物保護，養護工作(1年) | 式 | 1 |  | 0 | 0293610004
| 零星工料 | 式 | 1 |  | 0 | W0127110004
| 合計 | 株 | 1 |  | 0
| 人工： 機具： |  | 每 株 單價計 |  | 0
材料： 雜項：
甲.參.四十六 | 工作項目：日本女貞 |  | 單位：株 |  | 計價代碼：02932LD000
| 工料名稱 | 單位 | 數量 | 單價 | 複價 | 編碼(備註)
| 產品，日本女貞 | 株 | 1 |  | 0 | M02932LD000
| 植栽種植費 | 株 | 1 |  | 0 | L000005e0000B,#
| 植栽，填土(原土回填) | 式 | 1 |  | 0 | 0290020004
| 產品，植栽，肥料，有機肥料 | 式 | 1 |  | 0 | M02900A1004
| 植栽，餘方自行處理(就地平衡) | 式 | 1 |  | 0 | 0290000054
| 植物保護，養護工作(1年) | 式 | 1 |  | 0 | 0293610004
| 零星工料 | 式 | 1 |  | 0 | W0127110004
| 合計 | 株 | 1 |  | 0
| 人工： 機具： |  | 每 株 單價計 |  | 0
材料： 雜項：
甲.參.四十七 | 工作項目：植草，台北草(馬尼拉芝) |  | 單位：M2 |  | 計價代碼：0292000022
| 工料名稱 | 單位 | 數量 | 單價 | 複價 | 編碼(備註)
| 產品，植草，台北草(馬尼拉芝) | M2 | 1 |  | 0 | M0292000022
| 植栽種植費 | M2 | 1 |  | 0 | L000005e00007,#
| 產品，植栽，肥料，有機肥料 | 式 | 1 |  | 0 | M02900A1004
| 零星工料 | 式 | 1 |  | 0 | W0127110004
| 合計 | M2 | 1 |  | 0
| 人工： 機具： |  | 每 M2 單價計 |  | 0
材料： 雜項：
甲.參.四十八 | 工作項目：喬木(榆樹) |  | 單位：株 |  | 計價代碼：0293110000
| 工料名稱 | 單位 | 數量 | 單價 | 複價 | 編碼(備註)
| 產品，喬木(榆樹) | 株 | 1 |  | 0 | M0293110000
| 吊運輔助 | 式 | 1 |  | 0 | 029350G004,#
| 植栽，機械挖穴 | 式 | 1 |  | 0 | 0290030004
| 植栽種植費 | 株 | 1 |  | 0 | L000005e0000B,#
| 植栽，填土(原土回填) | 式 | 1 |  | 0 | 0290020004
| 產品，植栽，肥料，有機肥料 | 式 | 1 |  | 0 | M02900A1004
| 產品，植栽，支柱，杉木，三支 | 組 | 1 |  | 0 | M02900E2308
| 植栽，餘方自行處理(就地平衡) | 式 | 1 |  | 0 | 0290000054
| 植物保護，養護工作(1年) | 式 | 1 |  | 0 | 0293610004
| 零星工料 | 式 | 1 |  | 0 | W0127110004
| 合計 | 株 | 1 |  | 0
| 人工： 機具： |  | 每 株 單價計 |  | 0
材料： 雜項：
甲.參.四十九 | 工作項目：桃金孃 |  | 單位：株 |  | 計價代碼：02932EB000
| 工料名稱 | 單位 | 數量 | 單價 | 複價 | 編碼(備註)
| 產品，桃金孃 | 株 | 1 |  | 0 | M02932EB000
| 吊運輔助 | 式 | 1 |  | 0 | 029350G004,#
| 植栽，機械挖穴 | 式 | 1 |  | 0 | 0290030004
| 植栽種植費 | 株 | 1 |  | 0 | L000005e0000B,#
| 植栽，填土(原土回填) | 式 | 1 |  | 0 | 0290020004
| 產品，植栽，肥料，有機肥料 | 式 | 1 |  | 0 | M02900A1004
| 植栽，餘方自行處理(就地平衡) | 式 | 1 |  | 0 | 0290000054
| 植物保護，養護工作(1年) | 式 | 1 |  | 0 | 0293610004
| 零星工料 | 式 | 1 |  | 0 | W0127110004
| 合計 | 株 | 1 |  | 0
| 人工： 機具： |  | 每 株 單價計 |  | 0
材料： 雜項：
甲.參.五十 | 工作項目：射干 |  | 單位：株 |  | 計價代碼：02922D3000
| 工料名稱 | 單位 | 數量 | 單價 | 複價 | 編碼(備註)
| 產品，射干 | 株 | 1 |  | 0 | M02922D3000
| 吊運輔助 | 式 | 1 |  | 0 | 029350G004,#
| 植栽，機械挖穴 | 式 | 1 |  | 0 | 0290030004
| 植栽種植費 | 株 | 1 |  | 0 | L000005e0000B,#
| 植栽，填土(原土回填) | 式 | 1 |  | 0 | 0290020004
| 產品，植栽，肥料，有機肥料 | 式 | 1 |  | 0 | M02900A1004
| 植栽，餘方自行處理(就地平衡) | 式 | 1 |  | 0 | 0290000054
| 植物保護，養護工作(1年) | 式 | 1 |  | 0 | 0293610004
| 零星工料 | 式 | 1 |  | 0 | W0127110004
| 合計 | 株 | 1 |  | 0
| 人工： 機具： |  | 每 株 單價計 |  | 0
材料： 雜項：
甲.參.五十一 | 工作項目：松葉牡丹(大花馬齒莧) |  | 單位：株 |  | 計價代碼：02922F2000
| 工料名稱 | 單位 | 數量 | 單價 | 複價 | 編碼(備註)
| 產品，松葉牡丹(大花馬齒莧) | 株 | 1 |  | 0 | M02922F2000
| 植栽種植費 | 株 | 1 |  | 0 | L000005e0000B,#
| 植栽，填土(原土回填) | 式 | 1 |  | 0 | 0290020004
| 產品，植栽，肥料，有機肥料 | 式 | 1 |  | 0 | M02900A1004
| 植栽，餘方自行處理(就地平衡) | 式 | 1 |  | 0 | 0290000054
| 植物保護，養護工作(1年) | 式 | 1 |  | 0 | 0293610004
| 零星工料 | 式 | 1 |  | 0 | W0127110004
| 合計 | 株 | 1 |  | 0
| 人工： 機具： |  | 每 株 單價計 |  | 0
材料： 雜項：
甲.參.五十二 | 工作項目：台灣鳶尾 |  | 單位：株 |  | 計價代碼：02922D1000
| 工料名稱 | 單位 | 數量 | 單價 | 複價 | 編碼(備註)
| 產品，台灣鳶尾 | 株 | 1 |  | 0 | M02922D1000
| 植栽種植費 | 株 | 1 |  | 0 | L000005e0000B,#
| 植栽，填土(原土回填) | 式 | 1 |  | 0 | 0290020004
| 產品，植栽，肥料，有機肥料 | 式 | 1 |  | 0 | M02900A1004
| 植栽，餘方自行處理(就地平衡) | 式 | 1 |  | 0 | 0290000054
| 植物保護，養護工作(1年) | 式 | 1 |  | 0 | 0293610004
| 零星工料 | 式 | 1 |  | 0 | W0127110004
| 合計 | 株 | 1 |  | 0
| 人工： 機具： |  | 每 株 單價計 |  | 0
材料： 雜項：
甲.參.五十三 | 工作項目：紅花玉芙蓉 |  | 單位：株 |  | 計價代碼：02932RB000
| 工料名稱 | 單位 | 數量 | 單價 | 複價 | 編碼(備註)
| 產品，紅花玉芙蓉 | 株 | 1 |  | 0 | M02932RB000
| 植栽種植費 | 株 | 1 |  | 0 | L000005e0000B,#
| 植栽，填土(原土回填) | 式 | 1 |  | 0 | 0290020004
| 產品，植栽，肥料，有機肥料 | 式 | 1 |  | 0 | M02900A1004
| 植栽，餘方自行處理(就地平衡) | 式 | 1 |  | 0 | 0290000054
| 植物保護，養護工作(1年) | 式 | 1 |  | 0 | 0293610004
| 零星工料 | 式 | 1 |  | 0 | W0127110004
| 合計 | 株 | 1 |  | 0
| 人工： 機具： |  | 每 株 單價計 |  | 0
材料： 雜項：
甲.參.五十四 | 工作項目：大木賊 |  | 單位：株 |  | 計價代碼：0292213000
| 工料名稱 | 單位 | 數量 | 單價 | 複價 | 編碼(備註)
| 產品，木賊(大木賊) | 株 | 1 |  | 0 | M0292213000
| 植栽種植費 | 株 | 1 |  | 0 | L000005e0000B,#
| 植栽，填土(原土回填) | 式 | 1 |  | 0 | 0290020004
| 產品，植栽，肥料，有機肥料 | 式 | 1 |  | 0 | M02900A1004
| 植栽，餘方自行處理(就地平衡) | 式 | 1 |  | 0 | 0290000054
| 植物保護，養護工作(1年) | 式 | 1 |  | 0 | 0293610004
| 零星工料 | 式 | 1 |  | 0 | W0127110004
| 合計 | 株 | 1 |  | 0
| 人工： 機具： |  | 每 株 單價計 |  | 0
材料： 雜項：
甲.參.五十五 | 工作項目：灌木類植栽(八角金盤) |  | 單位：株 |  | 計價代碼：0293200000
| 工料名稱 | 單位 | 數量 | 單價 | 複價 | 編碼(備註)
| 產品，灌木類植栽(八角金盤) | 株 | 1 |  | 0 | M0293200000
| 植栽種植費 | 株 | 1 |  | 0 | L000005e0000B,#
| 植栽，填土(原土回填) | 式 | 1 |  | 0 | 0290020004
| 產品，植栽，肥料，有機肥料 | 式 | 1 |  | 0 | M02900A1004
| 植栽，餘方自行處理(就地平衡) | 式 | 1 |  | 0 | 0290000054
| 植物保護，養護工作(1年) | 式 | 1 |  | 0 | 0293610004
| 零星工料 | 式 | 1 |  | 0 | W0127110004
| 合計 | 株 | 1 |  | 0
| 人工： 機具： |  | 每 株 單價計 |  | 0
材料： 雜項：
甲.參.五十六 | 工作項目：榔榆 |  | 單位：株 |  | 計價代碼：0293885000
| 工料名稱 | 單位 | 數量 | 單價 | 複價 | 編碼(備註)
| 產品，榔榆 | 株 | 1 |  | 0 | M0293885000
| 吊運輔助 | 式 | 1 |  | 0 | 029350G004,#
| 植栽，機械挖穴 | 式 | 1 |  | 0 | 0290030004
| 植栽種植費 | 株 | 1 |  | 0 | L000005e0000B,#
| 植栽，填土(原土回填) | 式 | 1 |  | 0 | 0290020004
| 產品，植栽，肥料，有機肥料 | 式 | 1 |  | 0 | M02900A1004
| 產品，植栽，支柱，杉木，三支 | 組 | 1 |  | 0 | M02900E2308
| 植栽，餘方自行處理(就地平衡) | 式 | 1 |  | 0 | 0290000054
| 植物保護，養護工作(1年) | 式 | 1 |  | 0 | 0293610004
| 零星工料 | 式 | 1 |  | 0 | W0127110004
| 合計 | 株 | 1 |  | 0
| 人工： 機具： |  | 每 株 單價計 |  | 0
材料： 雜項：
甲.參.五十七 | 工作項目：喬木，櫸木 |  | 單位：株 |  | 計價代碼：0293115500
| 工料名稱 | 單位 | 數量 | 單價 | 複價 | 編碼(備註)
| 產品，喬木，櫸木 | 株 | 1 |  | 0 | M0293115500
| 吊運輔助 | 式 | 1 |  | 0 | 029350G004,#
| 植栽，機械挖穴 | 式 | 1 |  | 0 | 0290030004
| 植栽種植費 | 株 | 1 |  | 0 | L000005e0000B,#
| 植栽，填土(原土回填) | 式 | 1 |  | 0 | 0290020004
| 產品，植栽，肥料，有機肥料 | 式 | 1 |  | 0 | M02900A1004
| 產品，植栽，支柱，杉木，三支 | 組 | 1 |  | 0 | M02900E2308
| 植栽，餘方自行處理(就地平衡) | 式 | 1 |  | 0 | 0290000054
| 植物保護，養護工作(1年) | 式 | 1 |  | 0 | 0293610004
| 零星工料 | 式 | 1 |  | 0 | W0127110004
| 合計 | 株 | 1 |  | 0
| 人工： 機具： |  | 每 株 單價計 |  | 0
材料： 雜項：
甲.參.五十八 | 工作項目：蕲艾(紅花芙蓉菊) |  | 單位：株 |  | 計價代碼：029222A000
| 工料名稱 | 單位 | 數量 | 單價 | 複價 | 編碼(備註)
| 產品，蕲艾(紅花芙蓉菊) | 株 | 1 |  | 0 | M029222A000
| 植栽種植費 | 株 | 1 |  | 0 | L000005e0000B,#
| 植栽，填土(原土回填) | 式 | 1 |  | 0 | 0290020004
| 產品，植栽，肥料，有機肥料 | 式 | 1 |  | 0 | M02900A1004
| 植栽，餘方自行處理(就地平衡) | 式 | 1 |  | 0 | 0290000054
| 植物保護，養護工作(1年) | 式 | 1 |  | 0 | 0293610004
| 零星工料 | 式 | 1 |  | 0 | W0127110004
| 合計 | 株 | 1 |  | 0
| 人工： 機具： |  | 每 株 單價計 |  | 0
材料： 雜項：
甲.參.五十九 | 工作項目：海衛矛(大葉黃楊) |  | 單位：株 |  | 計價代碼：02932F1000
| 工料名稱 | 單位 | 數量 | 單價 | 複價 | 編碼(備註)
| 產品，海衛矛(大葉黃楊) | 株 | 1 |  | 0 | M02932F1000
| 植栽種植費 | 株 | 1 |  | 0 | L000005e0000B,#
| 植栽，填土(原土回填) | 式 | 1 |  | 0 | 0290020004
| 產品，植栽，肥料，有機肥料 | 式 | 1 |  | 0 | M02900A1004
| 植栽，餘方自行處理(就地平衡) | 式 | 1 |  | 0 | 0290000054
| 植物保護，養護工作(1年) | 式 | 1 |  | 0 | 0293610004
| 零星工料 | 式 | 1 |  | 0 | W0127110004
| 合計 | 株 | 1 |  | 0
| 人工： 機具： |  | 每 株 單價計 |  | 0
材料： 雜項：
甲.參.六十 | 工作項目：植草，地毯草(熱帶地毯草) |  | 單位：M2 |  | 計價代碼：0292000052
| 工料名稱 | 單位 | 數量 | 單價 | 複價 | 編碼(備註)
| 產品，植草，地毯草(熱帶地毯草) | M2 | 1 |  | 0 | M0292000052
| 植栽種植費 | M2 | 1 |  | 0 | L000005e00007,#
| 產品，植栽，肥料，有機肥料 | 式 | 1 |  | 0 | M02900A1004
| 零星工料 | 式 | 1 |  | 0 | W0127110004
| 合計 | M2 | 1 |  | 0
| 人工： 機具： |  | 每 M2 單價計 |  | 0
材料： 雜項：
甲.參.六十一 | 工作項目：遊憩座椅 |  | 單位：組 |  | 計價代碼：1260050008
| 工料名稱 | 單位 | 數量 | 單價 | 複價 | 編碼(備註)
| 產品，遊憩座椅 | M2 | 1 |  | 0 | M1260050002,#
| 製作及按裝費 | M2 | 1 |  | 0 | L000005n00008,#
| 零星工料 | 式 | 1 |  | 0 | W0127110004
| 合計 | 組 | 1 |  | 0
| 人工： 機具： |  | 每 組 單價計 |  | 0
材料： 雜項：
甲.參.六十二 | 工作項目：幾何座椅 |  | 單位：式 |  | 計價代碼：1260040004
| 工料名稱 | 單位 | 數量 | 單價 | 複價 | 編碼(備註)
| 產品，幾何座椅 | M2 | 1 |  | 0 | M1260040002,#
| 製作及按裝費 | M2 | 1 |  | 0 | L000005n00008,#
| 零星工料 | 式 | 1 |  | 0 | W0127110004
| 合計 | 式 | 1 |  | 0
| 人工： 機具： |  | 每 式 單價計 |  | 0
材料： 雜項：
甲.參.六十三 | 工作項目：雲朵躺椅 |  | 單位：式 |  | 計價代碼：1260060004
| 工料名稱 | 單位 | 數量 | 單價 | 複價 | 編碼(備註)
| 產品，雲朵躺椅 | M2 | 1 |  | 0 | M1260060002,#
| 製作及按裝費 | M2 | 1 |  | 0 | L000005n00008,#
| 零星工料 | 式 | 1 |  | 0 | W0127110004
| 合計 | 式 | 1 |  | 0
| 人工： 機具： |  | 每 式 單價計 |  | 0
材料： 雜項：
甲.參.六十五 | 工作項目：噴灌系統1F |  | 單位：式 |  | 計價代碼：1188100004
| 工料名稱 | 單位 | 數量 | 單價 | 複價 | 編碼(備註)
| 1/2"隱藏式噴頭, PROS-04-17A | 組 | 55 |  | 0 | M1188120008,#
| 1/2"隱藏式噴頭, PROS-04-12A | 組 | 28 |  | 0 | M1188120008-01,
[5 empty] | 0 | #
| 1/2"隱藏式噴頭, PROS-04-10A | 組 | 18 |  | 0 | M1188120008-02,
[5 empty] | 0 | #
| 1/2"隱藏式噴頭, PROS-04-8A | 組 | 53 |  | 0 | M1188120008-03,
[5 empty] | 0 | #
| 1/2"隱藏式噴頭, PRSO-04-SS530 | 組 | 37 |  | 0 | M1188120008-04,
[5 empty] | 0 | #
| 1/2"隱藏式噴頭, PROS-04-LCS/RCS | 組 | 30 |  | 0 | M1188120008-05,
[5 empty] | 0 | #
| 噴頭提升管,1/2" | 支 | 221 |  | 0 | M1188120006,#
| 可調式冒水頭,AFB 1/2" | 組 | 14 |  | 0 | M11881206A8-01,
[5 empty] | 0 | #
| 主控制器, ACC | 組 | 1 |  | 0 | M1188120C68-01,
[5 empty] | 0 | #
| 小型氣象站 | 組 | 1 |  | 0 | M1188120008-07,
[5 empty] | 0 | #
| 解碼器 | 組 | 21 |  | 0 | M1188120008-06,
[5 empty] | 0 | #
| 電磁閥, φ1" | 組 | 21 |  | 0 | M1188120B18
| 雙由任球閥, 1" | 組 | 21 |  | 0 | M15110E000608,#
| 閥箱, 1419-12 | 組 | 21 |  | 0 | M15110a000008,#
| 防水接頭, 3M-DBY | 組 | 90 |  | 0 | M1188120008-08,
[5 empty] | 0 | #
| 快速給水閥組 | 組 | 10 |  | 0 | M1188120J48,#
| 控制電管及2mm2x2c XLPE電纜 | 式 | 1 |  | 0 | M1605000004-02,
[5 empty] | 0 | #
| 人工： 機具： |  | 每 單價計 |  | 0
材料： 雜項：
甲.參.六十五 | 工作項目：噴灌系統1F |  | 單位：式 |  | 計價代碼：1188100004
| 工料名稱 | 單位 | 數量 | 單價 | 複價 | 編碼(備註)
| 產品，硬質聚氯乙烯塑膠管(自來水用)，標稱 | M | 250 |  | 0 | M151074600001,
| 40mm(冷水PVC管(W管)1-1/2"*3.6m/m) |  |  |  | 0 | 南亞、華夏、大
[5 empty] | 0 | 洋或同等品
| PVC 支管, φ1" | m | 1110 |  | 0 | M151074400001,#
| PVC管件另料 | 式 | 1 |  | 0 | M1510520000A1
| 自動加壓泵浦組, 15GPM, 4kg/cm2 | 組 | 1 |  | 0 | M1131300408,#
| 管路挖填 | m | 1360 |  | 0 | 1188120001,#
| 配管配線 | m | 1360 |  | 0 | 1188100001,#
| 吊管工料 | 式 | 1 |  | 0 | 1506000014
| 設備安裝 | 式 | 1 |  | 0 | L000005m00004-
[5 empty] | 0 | 05
| 雜項工料費 | 式 | 1 |  | 0 | 1188100004-04
| 全系統設定調整 | 式 | 1 |  | 0 | 1188100004-03
| 合計 | 式 | 1 |  | 0
| 人工： 機具： |  | 每 式 單價計 |  | 0
材料： 雜項：
甲.參.六十六 | 工作項目：噴灌系統2F-RF A棟 |  | 單位：組 |  | 計價代碼：1188100008
| 工料名稱 | 單位 | 數量 | 單價 | 複價 | 編碼(備註)
| 可調式冒水頭,1/2" | 組 | 14 |  | 0 | M11881206A8
| 控制器 | 組 | 1 |  | 0 | M1188120C68
| 雨水感知器 | 組 | 1 |  | 0 | M1188120J18
| 電磁閥, φ1" | 組 | 1 |  | 0 | M1188120B18
| PVC管件另料 | 式 | 1 |  | 0 | M1510520000A1
| 配管配線 | 式 | 1 |  | 0 | 1188100004-05
| 設備安裝 | 式 | 1 |  | 0 | L000005m00004-
[5 empty] | 0 | 05
| 雜項工料費 | 式 | 1 |  | 0 | 1188100004-04
| 全系統設定調整 | 式 | 1 |  | 0 | 1188100004-03
| 合計 | 組 | 1 |  | 0
| 人工： 機具： |  | 每 組 單價計 |  | 0
材料： 雜項：
甲.參.六十七 | 工作項目：噴灌系統2F-RF C棟 |  | 單位：組 |  | 計價代碼：1188100008-01
| 工料名稱 | 單位 | 數量 | 單價 | 複價 | 編碼(備註)
| 可調式冒水頭,1/2" | 組 | 10 |  | 0 | M11881206A8
| 控制器 | 組 | 1 |  | 0 | M1188120C68
| 雨水感知器 | 組 | 1 |  | 0 | M1188120J18
| 電磁閥, φ1" | 組 | 1 |  | 0 | M1188120B18
| PVC管件另料 | 式 | 1 |  | 0 | M1510520000A1
| 配管配線 | 式 | 1 |  | 0 | 1188100004-05
| 設備安裝 | 式 | 1 |  | 0 | L000005m00004-
[5 empty] | 0 | 05
| 雜項工料費 | 式 | 1 |  | 0 | 1188100004-04
| 全系統設定調整 | 式 | 1 |  | 0 | 1188100004-03
| 合計 | 組 | 1 |  | 0
| 人工： 機具： |  | 每 組 單價計 |  | 0
材料： 雜項：
甲.參.六十八 | 工作項目：水景系統1F |  | 單位：式 |  | 計價代碼：0294610004
| 工料名稱 | 單位 | 數量 | 單價 | 複價 | 編碼(備註)
| 控制盤 | 組 | 1 |  | 0 | M162910000008,#
| 過濾桶, 20t/h | 組 | 1 |  | 0 | M1139200008,#
| 過濾泵浦, 3HP | 組 | 2 |  | 0 | M151300400008,#
| 流瀑泵浦, 3HP | 組 | 1 |  | 0 | M151300400008-
[5 empty] | 0 | 01,#
| 自動加葯機 | 組 | 1 |  | 0 | M1124500008-01,
[5 empty] | 0 | #
| 自動補水桶 | 組 | 1 |  | 0 | M0250800008,#
| 均壓出水 | 組 | 8 |  | 0 | M02510Y0008,#
| 迴水口 | 組 | 12 |  | 0 | M02510Z0008,#
| 溢水排水口 | 組 | 3 |  | 0 | M0260930008,#
| PVC管及管件 | 式 | 1 |  | 0 | M151074000014,#
| 配管配線 | 式 | 1 |  | 0 | 1188100004-05
| 吊管工料 | 式 | 1 |  | 0 | 1506000014
| 設備安裝 | 式 | 1 |  | 0 | L000005m00004-
[5 empty] | 0 | 05
| 閥類另件 | 式 | 1 |  | 0 | M151100000004,#
| 雜項工料費 | 式 | 1 |  | 0 | 1188100004-04
| 全系統設定調整 | 式 | 1 |  | 0 | 1188100004-03
| 合計 | 式 | 1 |  | 0
| 人工： 機具： |  | 每 式 單價計 |  | 0
材料： 雜項：
甲.伍.一 | 工作項目：職業安全衛生設施費(可量化) |  | 單位：式 |  | 計價代碼：0152310004
| 工料名稱 | 單位 | 數量 | 單價 | 複價 | 編碼(備註)
| 產品，職業安全衛生，保護器材，頭部，安全 | 頂 | 18 |  | 0 | M015742113L
| 帽，工地用(硬質) |  |  |  | 0
| 產品，職業安全衛生，保護器材，足部，安全 | 雙 | 18 |  | 0 | M015742710M
| 鞋 |  |  |  | 0
| 產品，職業安全衛生，保護器材，高處作業， | 具 | 18 |  | 0 | M015742916C
| 安全帶，背負式安全帶(及索) |  |  |  | 0
| 產品，職業安全衛生，保護器材，眼睛，安全 | 付 | 18 |  | 0 | M015742410K
| 眼鏡 |  |  |  | 0
| 產品，職業安全衛生，保護器材，意外傷害救 | 組 | 18 |  | 0 | M015742A008
| 護設備(急救設備及搶救措施) |  |  |  | 0
| 產品，職業安全衛生，保護器材，呼吸，空氣 | 付 | 18 |  | 0 | M015742270K
| 呼吸器 |  |  |  | 0
| 產品，職業安全衛生，保護器材，呼吸，氧氣 | 付 | 18 |  | 0 | M0157422M0K
| 發生式自救呼吸器(氧氣呼吸器) |  |  |  | 0
| 產品，職業安全衛生，一般器材，滅火器(20磅 | 具 | 18 |  | 0 | M015741030C
| ) |  |  |  | 0
| 產品，職業安全衛生，保護器材，高處作業， | M2 | 924 |  | 0 | M0157429402
| 安全網(防墜物垂直防護網含室內.外防護網,重 |  |  |  | 0
| 覆使用) |  |  |  | 0
| 護欄 | M | 270 |  | 0 | 01556F0001
| 產品，職業安全衛生，保護器材，手部，焊工 | 套 | 18 |  | 0 | M0157426C0G
| 手套(及護裙) |  |  |  | 0
| 產品，職業安全衛生，保護器材，臉部，電焊 | 頂 | 18 |  | 0 | M015742330L
| 面罩(焊工用安全面罩) |  |  |  | 0
| 飲水設備 | 具 | 10 |  | 0 | 015101000E,#
| 職業安全衛生，一般器材(消防設施(防火設備) | 套 | 1 |  | 0 | 015741000G,#
| ) |  |  |  | 0
| 產品，職業安全衛生，保護器材，呼吸，口罩 | 付 | 18 |  | 0 | M015742220K
| 人工： 機具： |  | 每 式 單價計 |  | 0
材料： 雜項：
甲.伍.一 | 工作項目：職業安全衛生設施費(可量化) |  | 單位：式 |  | 計價代碼：0152310004
| 工料名稱 | 單位 | 數量 | 單價 | 複價 | 編碼(備註)
| 產品，職業安全衛生，保護器材，臉部，防塵 | 付 | 18 |  | 0 | M015742360K
| 面罩 |  |  |  | 0
| 產品，職業安全衛生，保護器材，呼吸，防毒 | 付 | 18 |  | 0 | M015742210K
| 面具 |  |  |  | 0
| 產品，職業安全衛生，保護器材，耳部，耳塞( | 付 | 18 |  | 0 | M015742510K
| 罩) |  |  |  | 0
| 職業安全衛生，保護器材，電感防止(電氣設備 | 套 | 1 |  | 0 | 015742B00G
| 之安全維護) |  |  |  | 0
| 環境保護，廢棄物清理，廢棄物收集設備(清除 | 座 | 1 |  | 0 | 015724100C
| 廢棄物專用滑槽) |  |  |  | 0
| 安全衛生管理員及相關作業主管 | 月 | 45 |  | 0 | L000007100003
| 工地臨時建築設施，臨時衛浴(及盥洗設備) | 組 | 1 |  | 0 | 01522E0008
| 施工安全衛生及管理，其他安全衛生工作項目( | 月 | 45 |  | 0 | 015233000A
| 勞安影帶錄製費) |  |  |  | 0
| 合計 | 式 | 1 |  | 0
| 人工： 機具： |  | 每 式 單價計 |  | 0
材料： 雜項：
甲.伍.二 | 工作項目：職業安全衛生設施費(不可量化) |  | 單位：式 |  | 計價代碼：0152320004
| 工料名稱 | 單位 | 數量 | 單價 | 複價 | 編碼(備註)
| 施工安全衛生及管理，安全衛生設施，改善(勞 | 式 | 1 |  | 0 | 0152314004
| 工安全衛生檢討費) |  |  |  | 0
| 施工安全衛生及管理，其他安全衛生工作項目( | 式 | 1 |  | 0 | 0152330004
| 其它安全衛生設施) |  |  |  | 0
| 施工安全衛生及管理，安全衛生管理(安全衛生 | 式 | 1 |  | 0 | 0152320004-01
| 作業執行費含標示) |  |  |  | 0
| 環境保護，環境清潔維護費(含工地灑水) | 式 | 1 |  | 0 | 01572G0004-01
| 施工安全衛生及管理，安全衛生設施，維護(固 | 式 | 1 |  | 0 | 0152312004
| 定性及常態性安全衛生設施檢查及維護費) |  |  |  | 0
| 施工安全衛生及管理，安全衛生管理，教育訓 | 式 | 1 |  | 0 | 0152323004
| 練之規劃(工安衛生教育訓練費及組織) |  |  |  | 0
| 職業安全衛生，計畫書製作費(勞工安全衛生管 | 式 | 1 |  | 0 | 0157480004
| 理計劃) |  |  |  | 0
| 臨時設施，通風及安全設施(地下室臨時通風設 | 式 | 1 |  | 0 | 01510B0004
| 備費) |  |  |  | 0
| 合計 | 式 | 1 |  | 0
| 人工： 機具： |  | 每 式 單價計 |  | 0
材料： 雜項：
甲.柒 | 工作項目：環境維護及交通安全措施費(甲.壹~甲.肆項 之0.4%) |  | 單位：式 |  | 計價代碼：01572G0004
| 工料名稱 | 單位 | 數量 | 單價 | 複價 | 編碼(備註)
| 環境保護(環境維護設備費) | 式 | 1 |  | 0 | 0157200004
| 環境保護(環境維護作業費) | 式 | 1 |  | 0 | 0157200004-01
| 交通維持(交通維護設備費) | 式 | 1 |  | 0 | 0155600004
| 交通維護作業費 | 人次 | 540 |  | 0 | 01556S000F,#
| 零星工料 | 式 | 1 |  | 0 | W0127110004
| 合計 | 式 | 1 |  | 0
| 人工： 機具： |  | 每 式 單價計 |  | 0
材料： 雜項：

## 標單資源統計表
臺中市政府
資源統計表[標單]
工程編號 | 1080912
工程名稱 | 臺中市政府住宅發展工程處-太平區育賢段三期社會住宅大樓新建 |  |  |  |  | 單位﹝元﹞
43815
工項代碼 | 工項名稱 | 單位 | 工程用量 | 單價 | 複價 | 人工 | 機具 | 材料 | 雜項
0133000004 | 專用下水道開工申請 | 式 |  |  | 0 | 0 | 0 | 0 | 0 | 0 | 0 | 0 | 0 | 0 | 0 | 0 | 0
0133000014 | 技師簽証費 | 式 |  |  | 0 | 0 | 0 | 0 | 0 | 0 | 0 | 0 | 0 | 0 | 0 | 0 | 0
0133030004 | 資料送審，施工製造圖，竣工圖繪製 | 式 |  |  | 0 | 0 | 0 | 0 | 0 | 0 | 0 | 0 | 0 | 0 | 0 | 0 | 0
0133031004 | 施工套圖繪製 | 式 |  |  | 0 | 0 | 0 | 0 | 0 | 0 | 0 | 0 | 0 | 0 | 0 | 0 | 0
0133091004 | 第一階段-設計圖說審查 a.2016版候選 | 式 |  |  | 0 | 0 | 0 | 0 | 0 | 0 | 0 | 0 | 0 | 0 | 0 | 0 | 0
| 智慧建築證書，申請辦理合格級 b.業 |  |  |  | 0 | 0 | 0 | 0 | 0 | 0 | 0 | 0 | 0 | 0 | 0 | 0 | 0
| 主提供相關文件資料,廠商負責整合裝訂 |  |  |  | 0 | 0 | 0 | 0 | 0 | 0 | 0 | 0 | 0 | 0 | 0 | 0 | 0
| ,並負責提送申請 |  |  |  | 0 | 0 | 0 | 0 | 0 | 0 | 0 | 0 | 0 | 0 | 0 | 0 | 0
0151000004-02 | 臨時設施，臨時水、電及電話網路申請 | 式 |  |  | 0 | 0 | 0 | 0 | 0 | 0 | 0 | 0 | 0 | 0 | 0 | 0 | 0
| 費用 |  |  |  | 0 | 0 | 0 | 0 | 0 | 0 | 0 | 0 | 0 | 0 | 0 | 0 | 0
0151000004-03 | 臨時設施，臨時水、電及電話網路設備 | 式 |  |  | 0 | 0 | 0 | 0 | 0 | 0 | 0 | 0 | 0 | 0 | 0 | 0 | 0
| 費用 |  |  |  | 0 | 0 | 0 | 0 | 0 | 0 | 0 | 0 | 0 | 0 | 0 | 0 | 0
015101000E | 飲水設備 | 具 |  |  | 0 | 0 | 0 | 0 | 0 | 0 | 0 | 0 | 0 | 0 | 0 | 0 | 0
0151040004 | 臨時設施，通訊設備，臨時電話、網路 | 式 |  |  | 0 | 0 | 0 | 0 | 0 | 0 | 0 | 0 | 0 | 0 | 0 | 0 | 0
| 使用費 |  |  |  | 0 | 0 | 0 | 0 | 0 | 0 | 0 | 0 | 0 | 0 | 0 | 0 | 0
01510500B4 | 臨時設施，排水設備，租金(臨時抽水費 | 式 |  |  | 0 | 0 | 0 | 0 | 0 | 0 | 0 | 0 | 0 | 0 | 0 | 0 | 0
| ) |  |  |  | 0 | 0 | 0 | 0 | 0 | 0 | 0 | 0 | 0 | 0 | 0 | 0 | 0
0151080004 | 臨時設施，施工便道(施工道路鐵板) | 式 |  |  | 0 | 0 | 0 | 0 | 0 | 0 | 0 | 0 | 0 | 0 | 0 | 0 | 0
0151090004 | 臨時設施，工程用水，臨時水使用費 | 式 |  |  | 0 | 0 | 0 | 0 | 0 | 0 | 0 | 0 | 0 | 0 | 0 | 0 | 0
01510A0004 | 臨時設施，工程用電，臨時電使用費 | 式 |  |  | 0 | 0 | 0 | 0 | 0 | 0 | 0 | 0 | 0 | 0 | 0 | 0 | 0
01510B0004 | 臨時設施，通風及安全設施(地下室臨時 | 式 |  |  | 0 | 0 | 0 | 0 | 0 | 0 | 0 | 0 | 0 | 0 | 0 | 0 | 0
| 通風設備費) |  |  |  | 0 | 0 | 0 | 0 | 0 | 0 | 0 | 0 | 0 | 0 | 0 | 0 | 0
01510C0004-04 | 臨時設施，雜項工程 | 式 |  |  | 0 | 0 | 0 | 0 | 0 | 0 | 0 | 0 | 0 | 0 | 0 | 0 | 0
0152270004 | 辦公家具租用費(含甲方及會議室家) | 式 |  |  | 0 | 0 | 0 | 0 | 0 | 0 | 0 | 0 | 0 | 0 | 0 | 0 | 0
0152270004-01 | 電腦及事務機器租用費(含甲方) | 式 |  |  | 0 | 0 | 0 | 0 | 0 | 0 | 0 | 0 | 0 | 0 | 0 | 0 | 0
0152270004-02 | 工地臨時建築設施，組合屋簡易裝潢 | 式 |  |  | 0 | 0 | 0 | 0 | 0 | 0 | 0 | 0 | 0 | 0 | 0 | 0 | 0
0152270004-03 | 衛浴設備 | 式 |  |  | 0 | 0 | 0 | 0 | 0 | 0 | 0 | 0 | 0 | 0 | 0 | 0 | 0
015227000C | 工地臨時建築設施，組立式臨時房屋(組 | 坪 |  |  | 0 | 0 | 0 | 0 | 0 | 0 | 0 | 0 | 0 | 0 | 0 | 0 | 0
| 合屋含甲方辦公區.儲藏室.會議室.浴廁 |  |  |  | 0 | 0 | 0 | 0 | 0 | 0 | 0 | 0 | 0 | 0 | 0 | 0 | 0
| ) |  |  |  | 0 | 0 | 0 | 0 | 0 | 0 | 0 | 0 | 0 | 0 | 0 | 0 | 0
0152270014 | 冷氣空調設施租用費 | 式 |  |  | 0 | 0 | 0 | 0 | 0 | 0 | 0 | 0 | 0 | 0 | 0 | 0 | 0
01522E0008 | 工地臨時建築設施，臨時衛浴(及盥洗設 | 組 |  |  | 0 | 0 | 0 | 0 | 0 | 0 | 0 | 0 | 0 | 0 | 0 | 0 | 0
| 備) |  |  |  | 0 | 0 | 0 | 0 | 0 | 0 | 0 | 0 | 0 | 0 | 0 | 0 | 0
0152312004 | 施工安全衛生及管理，安全衛生設施， | 式 |  |  | 0 | 0 | 0 | 0 | 0 | 0 | 0 | 0 | 0 | 0 | 0 | 0 | 0
| 維護(固定性及常態性安全衛生設施檢查 |  |  |  | 0 | 0 | 0 | 0 | 0 | 0 | 0 | 0 | 0 | 0 | 0 | 0 | 0
| 及維護費) |  |  |  | 0 | 0 | 0 | 0 | 0 | 0 | 0 | 0 | 0 | 0 | 0 | 0 | 0
0152314004 | 施工安全衛生及管理，安全衛生設施， | 式 |  |  | 0 | 0 | 0 | 0 | 0 | 0 | 0 | 0 | 0 | 0 | 0 | 0 | 0
| 改善(勞工安全衛生檢討費) |  |  |  | 0 | 0 | 0 | 0 | 0 | 0 | 0 | 0 | 0 | 0 | 0 | 0 | 0
0152320004-01 | 施工安全衛生及管理，安全衛生管理(安 | 式 |  |  | 0 | 0 | 0 | 0 | 0 | 0 | 0 | 0 | 0 | 0 | 0 | 0 | 0
| 全衛生作業執行費含標示) |  |  |  | 0 | 0 | 0 | 0 | 0 | 0 | 0 | 0 | 0 | 0 | 0 | 0 | 0
0152323004 | 施工安全衛生及管理，安全衛生管理， | 式 |  |  | 0 | 0 | 0 | 0 | 0 | 0 | 0 | 0 | 0 | 0 | 0 | 0 | 0
| 教育訓練之規劃(工安衛生教育訓練費及 |  |  |  | 0 | 0 | 0 | 0 | 0 | 0 | 0 | 0 | 0 | 0 | 0 | 0 | 0
| 組織) |  |  |  | 0 | 0 | 0 | 0 | 0 | 0 | 0 | 0 | 0 | 0 | 0 | 0 | 0
0152330004 | 施工安全衛生及管理，其他安全衛生工 | 式 |  |  | 0 | 0 | 0 | 0 | 0 | 0 | 0 | 0 | 0 | 0 | 0 | 0 | 0
| 作項目(其它安全衛生設施) |  |  |  | 0 | 0 | 0 | 0 | 0 | 0 | 0 | 0 | 0 | 0 | 0 | 0 | 0
0152330004-03 | 施工安全衛生及管理，其他安全衛生工 | 式 |  |  | 0 | 0 | 0 | 0 | 0 | 0 | 0 | 0 | 0 | 0 | 0 | 0 | 0
| 作項目(工區保全警衛費含監視系統設備 |  |  |  | 0 | 0 | 0 | 0 | 0 | 0 | 0 | 0 | 0 | 0 | 0 | 0 | 0
| 費) |  |  |  | 0 | 0 | 0 | 0 | 0 | 0 | 0 | 0 | 0 | 0 | 0 | 0 | 0
015233000A | 施工安全衛生及管理，其他安全衛生工 | 月 |  |  | 0 | 0 | 0 | 0 | 0 | 0 | 0 | 0 | 0 | 0 | 0 | 0 | 0
| 作項目(勞安影帶錄製費) |  |  |  | 0 | 0 | 0 | 0 | 0 | 0 | 0 | 0 | 0 | 0 | 0 | 0 | 0
0155600004 | 交通維持(交通維護設備費) | 式 |  |  | 0 | 0 | 0 | 0 | 0 | 0 | 0 | 0 | 0 | 0 | 0 | 0 | 0
01556F0001 | 護欄 | M |  |  | 0 | 0 | 0 | 0 | 0 | 0 | 0 | 0 | 0 | 0 | 0 | 0 | 0
01556S000F | 交通維護作業費 | 人次 |  |  | 0 | 0 | 0 | 0 | 0 | 0 | 0 | 0 | 0 | 0 | 0 | 0 | 0
01564000A4 | 施工圍籬，油漆(雙面防銹,單面面漆,含 | 式 |  |  | 0 | 0 | 0 | 0 | 0 | 0 | 0 | 0 | 0 | 0 | 0 | 0 | 0
| 彩繪) |  |  |  | 0 | 0 | 0 | 0 | 0 | 0 | 0 | 0 | 0 | 0 | 0 | 0 | 0
01564000D4 | 施工圍籬，圍籬綠化植栽 | 式 |  |  | 0 | 0 | 0 | 0 | 0 | 0 | 0 | 0 | 0 | 0 | 0 | 0 | 0
01564N0001 | 施工圍籬，防溢座(圍籬下板PC固定座) | M |  |  | 0 | 0 | 0 | 0 | 0 | 0 | 0 | 0 | 0 | 0 | 0 | 0 | 0
0157200004 | 環境保護(環境維護設備費) | 式 |  |  | 0 | 0 | 0 | 0 | 0 | 0 | 0 | 0 | 0 | 0 | 0 | 0 | 0
0157200004-01 | 環境保護(環境維護作業費) | 式 |  |  | 0 | 0 | 0 | 0 | 0 | 0 | 0 | 0 | 0 | 0 | 0 | 0 | 0
0157230004 | 環境保護，水污染防治(營建工地逕流廢 | 式 |  |  | 0 | 0 | 0 | 0 | 0 | 0 | 0 | 0 | 0 | 0 | 0 | 0 | 0
| 水汙染削減計申報及規定施作) |  |  |  | 0 | 0 | 0 | 0 | 0 | 0 | 0 | 0 | 0 | 0 | 0 | 0 | 0
0157233004-01 | 環境保護，水污染防治，洗車台設備及 | 式 |  |  | 0 | 0 | 0 | 0 | 0 | 0 | 0 | 0 | 0 | 0 | 0 | 0 | 0
| 沉澱池，洗車台硬體設施(含鋼筋.模板 |  |  |  | 0 | 0 | 0 | 0 | 0 | 0 | 0 | 0 | 0 | 0 | 0 | 0 | 0
| .混凝土) |  |  |  | 0 | 0 | 0 | 0 | 0 | 0 | 0 | 0 | 0 | 0 | 0 | 0 | 0
0157240004 | 環境保護，廢棄物清理費 | 式 |  |  | 0 | 0 | 0 | 0 | 0 | 0 | 0 | 0 | 0 | 0 | 0 | 0 | 0
015724100C | 環境保護，廢棄物清理，廢棄物收集設 | 座 |  |  | 0 | 0 | 0 | 0 | 0 | 0 | 0 | 0 | 0 | 0 | 0 | 0 | 0
| 備(清除廢棄物專用滑槽) |  |  |  | 0 | 0 | 0 | 0 | 0 | 0 | 0 | 0 | 0 | 0 | 0 | 0 | 0
015724100D | 環境保護，廢棄物清理，廢棄物收集設 | 處 |  |  | 0 | 0 | 0 | 0 | 0 | 0 | 0 | 0 | 0 | 0 | 0 | 0 | 0
| 備(垃圾管道設備費) |  |  |  | 0 | 0 | 0 | 0 | 0 | 0 | 0 | 0 | 0 | 0 | 0 | 0 | 0
0157280004 | 環境保護，工區臨近道路維護清理 | 式 |  |  | 0 | 0 | 0 | 0 | 0 | 0 | 0 | 0 | 0 | 0 | 0 | 0 | 0
01572A0004 | 環境保護，施工中灌排水路維持(周邊排 | 式 |  |  | 0 | 0 | 0 | 0 | 0 | 0 | 0 | 0 | 0 | 0 | 0 | 0 | 0
| 水溝維護費) |  |  |  | 0 | 0 | 0 | 0 | 0 | 0 | 0 | 0 | 0 | 0 | 0 | 0 | 0
01572D0004 | 環境保護，沖洗設備(洗車設備費) | 式 |  |  | 0 | 0 | 0 | 0 | 0 | 0 | 0 | 0 | 0 | 0 | 0 | 0 | 0
01572F0004 | 施工費，內部清潔 | 式 |  |  | 0 | 0 | 0 | 0 | 0 | 0 | 0 | 0 | 0 | 0 | 0 | 0 | 0
01572F0004-01 | 施工費，外部清潔 | 式 |  |  | 0 | 0 | 0 | 0 | 0 | 0 | 0 | 0 | 0 | 0 | 0 | 0 | 0
01572G0004-01 | 環境保護，環境清潔維護費(含工地灑水 | 式 |  |  | 0 | 0 | 0 | 0 | 0 | 0 | 0 | 0 | 0 | 0 | 0 | 0 | 0
| ) |  |  |  | 0 | 0 | 0 | 0 | 0 | 0 | 0 | 0 | 0 | 0 | 0 | 0 | 0
015741000G | 職業安全衛生，一般器材(消防設施(防 | 套 |  |  | 0 | 0 | 0 | 0 | 0 | 0 | 0 | 0 | 0 | 0 | 0 | 0 | 0
| 火設備)) |  |  |  | 0 | 0 | 0 | 0 | 0 | 0 | 0 | 0 | 0 | 0 | 0 | 0 | 0
015742B00G | 職業安全衛生，保護器材，電感防止(電 | 套 |  |  | 0 | 0 | 0 | 0 | 0 | 0 | 0 | 0 | 0 | 0 | 0 | 0 | 0
| 氣設備之安全維護) |  |  |  | 0 | 0 | 0 | 0 | 0 | 0 | 0 | 0 | 0 | 0 | 0 | 0 | 0
0157480004 | 職業安全衛生，計畫書製作費(勞工安全 | 式 |  |  | 0 | 0 | 0 | 0 | 0 | 0 | 0 | 0 | 0 | 0 | 0 | 0 | 0
| 衛生管理計劃) |  |  |  | 0 | 0 | 0 | 0 | 0 | 0 | 0 | 0 | 0 | 0 | 0 | 0 | 0
0174000004 | 清潔劑及清潔用具 | 式 |  |  | 0 | 0 | 0 | 0 | 0 | 0 | 0 | 0 | 0 | 0 | 0 | 0 | 0
0177300004 | 會同各指標之主辦委員，至現場查核檢 | 式 |  |  | 0 | 0 | 0 | 0 | 0 | 0 | 0 | 0 | 0 | 0 | 0 | 0 | 0
| 討改善補充資料及完成照相 |  |  |  | 0 | 0 | 0 | 0 | 0 | 0 | 0 | 0 | 0 | 0 | 0 | 0 | 0
0177300004-01 | 電氣竣工作業費 | 式 |  |  | 0 | 0 | 0 | 0 | 0 | 0 | 0 | 0 | 0 | 0 | 0 | 0 | 0
0178100004 | 專用下水道竣工查驗申請 | 式 |  |  | 0 | 0 | 0 | 0 | 0 | 0 | 0 | 0 | 0 | 0 | 0 | 0 | 0
0178120004 | 第二階段-竣工圖說審查並至完工現場審 | 式 |  |  | 0 | 0 | 0 | 0 | 0 | 0 | 0 | 0 | 0 | 0 | 0 | 0 | 0
| 験 a.2016版智慧建築標章申請辦理合格 |  |  |  | 0 | 0 | 0 | 0 | 0 | 0 | 0 | 0 | 0 | 0 | 0 | 0 | 0
| 級完工現場審験，領取智慧建築標章 |  |  |  | 0 | 0 | 0 | 0 | 0 | 0 | 0 | 0 | 0 | 0 | 0 | 0 | 0
| b.完工相關文件資料，整合裝訂，並負 |  |  |  | 0 | 0 | 0 | 0 | 0 | 0 | 0 | 0 | 0 | 0 | 0 | 0 | 0
| 責提送申請評定及補充資料 |  |  |  | 0 | 0 | 0 | 0 | 0 | 0 | 0 | 0 | 0 | 0 | 0 | 0 | 0
0181050004 | 排放許可證環保文件申請 | 式 |  |  | 0 | 0 | 0 | 0 | 0 | 0 | 0 | 0 | 0 | 0 | 0 | 0 | 0
0181060004 | 配電盤檢驗證明及管理費用 | 式 |  |  | 0 | 0 | 0 | 0 | 0 | 0 | 0 | 0 | 0 | 0 | 0 | 0 | 0
0181070004 | 資訊NCC完工申請檢驗費及技師完工查驗 | 式 |  |  | 0 | 0 | 0 | 0 | 0 | 0 | 0 | 0 | 0 | 0 | 0 | 0 | 0
| 作業費 |  |  |  | 0 | 0 | 0 | 0 | 0 | 0 | 0 | 0 | 0 | 0 | 0 | 0 | 0
0181070004-01 | 電信NCC完工申請檢驗費及技師完工查驗 | 式 |  |  | 0 | 0 | 0 | 0 | 0 | 0 | 0 | 0 | 0 | 0 | 0 | 0 | 0
| 作業費 |  |  |  | 0 | 0 | 0 | 0 | 0 | 0 | 0 | 0 | 0 | 0 | 0 | 0 | 0
0182010004 | 功能試車系統連接正式運轉 | 式 |  |  | 0 | 0 | 0 | 0 | 0 | 0 | 0 | 0 | 0 | 0 | 0 | 0 | 0
0182020004 | 系統設定測試,教育訓練 | 式 |  |  | 0 | 0 | 0 | 0 | 0 | 0 | 0 | 0 | 0 | 0 | 0 | 0 | 0
0183000004 | 配電盤測試報告,操作說明書,保養手冊 | 式 |  |  | 0 | 0 | 0 | 0 | 0 | 0 | 0 | 0 | 0 | 0 | 0 | 0 | 0
0183020004 | 操作及維護，維護(壹年保固保養) | 式 |  |  | 0 | 0 | 0 | 0 | 0 | 0 | 0 | 0 | 0 | 0 | 0 | 0 | 0
0212000004-01 | 環境保護，廢棄物清理，營建廢棄物棄 | 式 |  |  | 0 | 0 | 0 | 0 | 0 | 0 | 0 | 0 | 0 | 0 | 0 | 0 | 0
| 置費 |  |  |  | 0 | 0 | 0 | 0 | 0 | 0 | 0 | 0 | 0 | 0 | 0 | 0 | 0
0222006004 | 工地拆除，工地雜項拆除清理(洗車台敲 | 式 |  |  | 0 | 0 | 0 | 0 | 0 | 0 | 0 | 0 | 0 | 0 | 0 | 0 | 0
| 除含運棄) |  |  |  | 0 | 0 | 0 | 0 | 0 | 0 | 0 | 0 | 0 | 0 | 0 | 0 | 0
0223000001 | 表面清潔 | M |  |  | 0 | 0 | 0 | 0 | 0 | 0 | 0 | 0 | 0 | 0 | 0 | 0 | 0
0223000002 | 素地清潔 | M2 |  |  | 0 | 0 | 0 | 0 | 0 | 0 | 0 | 0 | 0 | 0 | 0 | 0 | 0
0223000002-02 | 牆面清潔 | M2 |  |  | 0 | 0 | 0 | 0 | 0 | 0 | 0 | 0 | 0 | 0 | 0 | 0 | 0
0225305004 | 建築物及構造物之保護，鑑定(鄰房鑑定 | 式 |  |  | 0 | 0 | 0 | 0 | 0 | 0 | 0 | 0 | 0 | 0 | 0 | 0 | 0
| 費用) |  |  |  | 0 | 0 | 0 | 0 | 0 | 0 | 0 | 0 | 0 | 0 | 0 | 0 | 0
0225580034 | 臨時擋土樁設施，H型鋼樁，打拔(施工 | 式 |  |  | 0 | 0 | 0 | 0 | 0 | 0 | 0 | 0 | 0 | 0 | 0 | 0 | 0
| 費) |  |  |  | 0 | 0 | 0 | 0 | 0 | 0 | 0 | 0 | 0 | 0 | 0 | 0 | 0
0225630089 | 中間柱切除損料 | KG |  |  | 0 | 0 | 0 | 0 | 0 | 0 | 0 | 0 | 0 | 0 | 0 | 0 | 0
0229100114 | 施工前基地調查文件費 | 式 |  |  | 0 | 0 | 0 | 0 | 0 | 0 | 0 | 0 | 0 | 0 | 0 | 0 | 0
0229100114-01 | 調查文件費 | 式 |  |  | 0 | 0 | 0 | 0 | 0 | 0 | 0 | 0 | 0 | 0 | 0 | 0 | 0
0233320002 | 細沙 天然細沙 白色 TH=30cm | M2 |  |  | 0 | 0 | 0 | 0 | 0 | 0 | 0 | 0 | 0 | 0 | 0 | 0 | 0
0235700001 | 圍令背填混凝土 | M |  |  | 0 | 0 | 0 | 0 | 0 | 0 | 0 | 0 | 0 | 0 | 0 | 0 | 0
0249500014 | 安全觀測系統 | 式 |  |  | 0 | 0 | 0 | 0 | 0 | 0 | 0 | 0 | 0 | 0 | 0 | 0 | 0
02504p0004 | 自來水外管線引進管及外牆止水裝置(含 | 式 |  |  | 0 | 0 | 0 | 0 | 0 | 0 | 0 | 0 | 0 | 0 | 0 | 0 | 0
| 材料+施工) |  |  |  | 0 | 0 | 0 | 0 | 0 | 0 | 0 | 0 | 0 | 0 | 0 | 0 | 0
0253000004 | 試水及調整(含材料+施工) | 式 |  |  | 0 | 0 | 0 | 0 | 0 | 0 | 0 | 0 | 0 | 0 | 0 | 0 | 0
0253000004-01 | 其它耗損材料(PVC膠布、燃劑、焊劑、 | 式 |  |  | 0 | 0 | 0 | 0 | 0 | 0 | 0 | 0 | 0 | 0 | 0 | 0 | 0
| 粘劑) |  |  |  | 0 | 0 | 0 | 0 | 0 | 0 | 0 | 0 | 0 | 0 | 0 | 0 | 0
0260110201 | RC截水溝W=45cm | M |  |  | 0 | 0 | 0 | 0 | 0 | 0 | 0 | 0 | 0 | 0 | 0 | 0 | 0
02601C0101 | 水池回水溝W=20cm | M |  |  | 0 | 0 | 0 | 0 | 0 | 0 | 0 | 0 | 0 | 0 | 0 | 0 | 0
0260900004 | 表土排水 2" | 式 |  |  | 0 | 0 | 0 | 0 | 0 | 0 | 0 | 0 | 0 | 0 | 0 | 0 | 0
0263130006 | 監測井L60*W60cm | 只 |  |  | 0 | 0 | 0 | 0 | 0 | 0 | 0 | 0 | 0 | 0 | 0 | 0 | 0
0263130006-01 | 污水放流口採樣井 L60*W60 | 只 |  |  | 0 | 0 | 0 | 0 | 0 | 0 | 0 | 0 | 0 | 0 | 0 | 0 | 0
0263130306 | 陰井，鋼筋混凝土(污水陰井∮60cm* | 只 |  |  | 0 | 0 | 0 | 0 | 0 | 0 | 0 | 0 | 0 | 0 | 0 | 0 | 0
| H150cm內壁防蝕處理，底部設導水溝) |  |  |  | 0 | 0 | 0 | 0 | 0 | 0 | 0 | 0 | 0 | 0 | 0 | 0 | 0
026313030B | 陰井，鋼筋混凝土(RC陰井90x90cm) | 座 |  |  | 0 | 0 | 0 | 0 | 0 | 0 | 0 | 0 | 0 | 0 | 0 | 0 | 0
0275103002 | 10cm厚混凝土層(搗製洩水坡度) | M2 |  |  | 0 | 0 | 0 | 0 | 0 | 0 | 0 | 0 | 0 | 0 | 0 | 0 | 0
0277012001 | 緣石，場鑄(32x20cm) | M |  |  | 0 | 0 | 0 | 0 | 0 | 0 | 0 | 0 | 0 | 0 | 0 | 0 | 0
0281130004 | 景觀灌溉系統，自動滴灌(自動澆灌設施 | 式 |  |  | 0 | 0 | 0 | 0 | 0 | 0 | 0 | 0 | 0 | 0 | 0 | 0 | 0
| ) |  |  |  | 0 | 0 | 0 | 0 | 0 | 0 | 0 | 0 | 0 | 0 | 0 | 0 | 0
0284000008 | 步道、道路及停車場附屬設施(停車場車 | 組 |  |  | 0 | 0 | 0 | 0 | 0 | 0 | 0 | 0 | 0 | 0 | 0 | 0 | 0
| 輪檔) |  |  |  | 0 | 0 | 0 | 0 | 0 | 0 | 0 | 0 | 0 | 0 | 0 | 0 | 0
0284000008-02 | 計價電腦組 | 組 |  |  | 0 | 0 | 0 | 0 | 0 | 0 | 0 | 0 | 0 | 0 | 0 | 0 | 0
0289100004 | 露明配管油漆及露明配管之方向及系統 | 式 |  |  | 0 | 0 | 0 | 0 | 0 | 0 | 0 | 0 | 0 | 0 | 0 | 0 | 0
| 識別標誌(閥件掛壓克力牌標示，含操作 |  |  |  | 0 | 0 | 0 | 0 | 0 | 0 | 0 | 0 | 0 | 0 | 0 | 0 | 0
| 說明) |  |  |  | 0 | 0 | 0 | 0 | 0 | 0 | 0 | 0 | 0 | 0 | 0 | 0 | 0
0289180007 | 標誌，指示標誌(指標系統A:空間名稱標 | 個 |  |  | 0 | 0 | 0 | 0 | 0 | 0 | 0 | 0 | 0 | 0 | 0 | 0 | 0
| 示) |  |  |  | 0 | 0 | 0 | 0 | 0 | 0 | 0 | 0 | 0 | 0 | 0 | 0 | 0
0289180007-01 | 標誌，指示標誌(指標系統A1:各戶門牌 | 個 |  |  | 0 | 0 | 0 | 0 | 0 | 0 | 0 | 0 | 0 | 0 | 0 | 0 | 0
| 號標示) |  |  |  | 0 | 0 | 0 | 0 | 0 | 0 | 0 | 0 | 0 | 0 | 0 | 0 | 0
0289180007-02 | 標誌，指示標誌(指標系統B:服務空間標 | 個 |  |  | 0 | 0 | 0 | 0 | 0 | 0 | 0 | 0 | 0 | 0 | 0 | 0 | 0
| 示) |  |  |  | 0 | 0 | 0 | 0 | 0 | 0 | 0 | 0 | 0 | 0 | 0 | 0 | 0
0289180007-03 | 標誌，指示標誌(指標系統B1:懸臂式服 | 個 |  |  | 0 | 0 | 0 | 0 | 0 | 0 | 0 | 0 | 0 | 0 | 0 | 0 | 0
| 務空間標示) |  |  |  | 0 | 0 | 0 | 0 | 0 | 0 | 0 | 0 | 0 | 0 | 0 | 0 | 0
0289180007-04 | 標誌，指示標誌(指標系統C:樓層上下標 | 個 |  |  | 0 | 0 | 0 | 0 | 0 | 0 | 0 | 0 | 0 | 0 | 0 | 0 | 0
| 示牌) |  |  |  | 0 | 0 | 0 | 0 | 0 | 0 | 0 | 0 | 0 | 0 | 0 | 0 | 0
0289180007-05 | 標誌，指示標誌(指標系統D:電梯樓號) | 個 |  |  | 0 | 0 | 0 | 0 | 0 | 0 | 0 | 0 | 0 | 0 | 0 | 0 | 0
0289180007-06 | 標誌，指示標誌(指標系統E:貼壁式專用 | 個 |  |  | 0 | 0 | 0 | 0 | 0 | 0 | 0 | 0 | 0 | 0 | 0 | 0 | 0
| 標示) |  |  |  | 0 | 0 | 0 | 0 | 0 | 0 | 0 | 0 | 0 | 0 | 0 | 0 | 0
0289180007-07 | 標誌，指示標誌(指標系統E1:貼壁式無 | 個 |  |  | 0 | 0 | 0 | 0 | 0 | 0 | 0 | 0 | 0 | 0 | 0 | 0 | 0
| 障礙專用標示) |  |  |  | 0 | 0 | 0 | 0 | 0 | 0 | 0 | 0 | 0 | 0 | 0 | 0 | 0
0289180007-08 | 標誌，指示標誌(指標系統E2:懸臂式無 | 個 |  |  | 0 | 0 | 0 | 0 | 0 | 0 | 0 | 0 | 0 | 0 | 0 | 0 | 0
| 障礙專用標示) |  |  |  | 0 | 0 | 0 | 0 | 0 | 0 | 0 | 0 | 0 | 0 | 0 | 0 | 0
0289180007-09 | 標誌，指示標誌(指標系統E3:懸臂式無 | 個 |  |  | 0 | 0 | 0 | 0 | 0 | 0 | 0 | 0 | 0 | 0 | 0 | 0 | 0
| 障礙專用標示) |  |  |  | 0 | 0 | 0 | 0 | 0 | 0 | 0 | 0 | 0 | 0 | 0 | 0 | 0
0289180007-10 | 標誌，指示標誌(指標系統F:無障礙電梯 | 個 |  |  | 0 | 0 | 0 | 0 | 0 | 0 | 0 | 0 | 0 | 0 | 0 | 0 | 0
| 專用樓號) |  |  |  | 0 | 0 | 0 | 0 | 0 | 0 | 0 | 0 | 0 | 0 | 0 | 0 | 0
0289180007-11 | 標誌，指示標誌(指標系統G:停車場限高 | 個 |  |  | 0 | 0 | 0 | 0 | 0 | 0 | 0 | 0 | 0 | 0 | 0 | 0 | 0
| 標示) |  |  |  | 0 | 0 | 0 | 0 | 0 | 0 | 0 | 0 | 0 | 0 | 0 | 0 | 0
0289180007-12 | 標誌，指示標誌(指標系統G1:懸壁式梯 | 個 |  |  | 0 | 0 | 0 | 0 | 0 | 0 | 0 | 0 | 0 | 0 | 0 | 0 | 0
| 廳燈箱) |  |  |  | 0 | 0 | 0 | 0 | 0 | 0 | 0 | 0 | 0 | 0 | 0 | 0 | 0
0289180007-13 | 標誌，指示標誌(指標系統G2:懸壁式停 | 個 |  |  | 0 | 0 | 0 | 0 | 0 | 0 | 0 | 0 | 0 | 0 | 0 | 0 | 0
| 車場方向引導燈箱) |  |  |  | 0 | 0 | 0 | 0 | 0 | 0 | 0 | 0 | 0 | 0 | 0 | 0 | 0
0289180007-14 | 標誌，指示標誌(指標系統G3:懸吊式停 | 個 |  |  | 0 | 0 | 0 | 0 | 0 | 0 | 0 | 0 | 0 | 0 | 0 | 0 | 0
| 車場專用空間燈箱) |  |  |  | 0 | 0 | 0 | 0 | 0 | 0 | 0 | 0 | 0 | 0 | 0 | 0 | 0
0289180007-15 | 標誌，指示標誌(指標系統J:) | 個 |  |  | 0 | 0 | 0 | 0 | 0 | 0 | 0 | 0 | 0 | 0 | 0 | 0 | 0
0289180007-16 | 標誌，指示標誌(指標系統K:) | 個 |  |  | 0 | 0 | 0 | 0 | 0 | 0 | 0 | 0 | 0 | 0 | 0 | 0 | 0
0290000054 | 植栽，餘方自行處理(就地平衡) | 式 |  |  | 0 | 0 | 0 | 0 | 0 | 0 | 0 | 0 | 0 | 0 | 0 | 0 | 0
0290020004 | 植栽，填土(原土回填) | 式 |  |  | 0 | 0 | 0 | 0 | 0 | 0 | 0 | 0 | 0 | 0 | 0 | 0 | 0
0290030004 | 植栽，機械挖穴 | 式 |  |  | 0 | 0 | 0 | 0 | 0 | 0 | 0 | 0 | 0 | 0 | 0 | 0 | 0
0293500004 | 周邊植栽維護費 | 式 |  |  | 0 | 0 | 0 | 0 | 0 | 0 | 0 | 0 | 0 | 0 | 0 | 0 | 0
029350G004 | 吊運輔助 | 式 |  |  | 0 | 0 | 0 | 0 | 0 | 0 | 0 | 0 | 0 | 0 | 0 | 0 | 0
0293610004 | 植物保護，養護工作(1年) | 式 |  |  | 0 | 0 | 0 | 0 | 0 | 0 | 0 | 0 | 0 | 0 | 0 | 0 | 0
0299130004 | 工區結構物及設施復原，復原(竣工後之 | 式 |  |  | 0 | 0 | 0 | 0 | 0 | 0 | 0 | 0 | 0 | 0 | 0 | 0 | 0
| 清潔清淤及復原費用) |  |  |  | 0 | 0 | 0 | 0 | 0 | 0 | 0 | 0 | 0 | 0 | 0 | 0 | 0
0305401004 | 油槽截油堤(H=60cm)、其容量須能容納 | 式 |  |  | 0 | 0 | 0 | 0 | 0 | 0 | 0 | 0 | 0 | 0 | 0 | 0 | 0
| 600L以上 |  |  |  | 0 | 0 | 0 | 0 | 0 | 0 | 0 | 0 | 0 | 0 | 0 | 0 | 0
030540100A | RC基座(500*50*15cm)-汽車 | 座 |  |  | 0 | 0 | 0 | 0 | 0 | 0 | 0 | 0 | 0 | 0 | 0 | 0 | 0
03210000A5 | 工廠加工費 | T |  |  | 0 | 0 | 0 | 0 | 0 | 0 | 0 | 0 | 0 | 0 | 0 | 0 | 0
0333000002 | 輕質填充漿 | M2 |  |  | 0 | 0 | 0 | 0 | 0 | 0 | 0 | 0 | 0 | 0 | 0 | 0 | 0
0335000004 | 混凝土表面修飾(修飾材) | 式 |  |  | 0 | 0 | 0 | 0 | 0 | 0 | 0 | 0 | 0 | 0 | 0 | 0 | 0
03350A0001 | 層接縫打鑿V槽 | M |  |  | 0 | 0 | 0 | 0 | 0 | 0 | 0 | 0 | 0 | 0 | 0 | 0 | 0
03350G0001 | 樹脂砂漿補平 | M |  |  | 0 | 0 | 0 | 0 | 0 | 0 | 0 | 0 | 0 | 0 | 0 | 0 | 0
0336000002 | 施工面素地整理 | M2 |  |  | 0 | 0 | 0 | 0 | 0 | 0 | 0 | 0 | 0 | 0 | 0 | 0 | 0
0406120001 | 水泥砂漿，1:2(樹脂砂漿) | M |  |  | 0 | 0 | 0 | 0 | 0 | 0 | 0 | 0 | 0 | 0 | 0 | 0 | 0
0406120002 | 水泥砂漿，1:2 | M2 |  |  | 0 | 0 | 0 | 0 | 0 | 0 | 0 | 0 | 0 | 0 | 0 | 0 | 0
0421110202 | 砌紅磚，紅磚，1/2B(磚牆擋板工程) | M2 |  |  | 0 | 0 | 0 | 0 | 0 | 0 | 0 | 0 | 0 | 0 | 0 | 0 | 0
048520200B | 天然石片舖築，板石(自然石版深灰色 | 才 |  |  | 0 | 0 | 0 | 0 | 0 | 0 | 0 | 0 | 0 | 0 | 0 | 0 | 0
| TH=2-3cm工料) |  |  |  | 0 | 0 | 0 | 0 | 0 | 0 | 0 | 0 | 0 | 0 | 0 | 0 | 0
0506050004 | 外牆玻璃帷幕下緣收邊材 | 式 |  |  | 0 | 0 | 0 | 0 | 0 | 0 | 0 | 0 | 0 | 0 | 0 | 0 | 0
0509110005 | 鋼結構銲接，銲接(電焊條) | T |  |  | 0 | 0 | 0 | 0 | 0 | 0 | 0 | 0 | 0 | 0 | 0 | 0 | 0
0512400105 | 建築鋼結構，製作(製作放樣) | T |  |  | 0 | 0 | 0 | 0 | 0 | 0 | 0 | 0 | 0 | 0 | 0 | 0 | 0
0512400305 | 建築鋼結構，運輸(半成品運費) | T |  |  | 0 | 0 | 0 | 0 | 0 | 0 | 0 | 0 | 0 | 0 | 0 | 0 | 0
0512400405 | 建築鋼結構，安裝(吊裝固定) | T |  |  | 0 | 0 | 0 | 0 | 0 | 0 | 0 | 0 | 0 | 0 | 0 | 0 | 0
0531000002 | 鋼承板(DECK版) | M2 |  |  | 0 | 0 | 0 | 0 | 0 | 0 | 0 | 0 | 0 | 0 | 0 | 0 | 0
05500b000B | 不銹鋼爬梯(1F H515cm) | 座 |  |  | 0 | 0 | 0 | 0 | 0 | 0 | 0 | 0 | 0 | 0 | 0 | 0 | 0
05500n0006 | 筏基集水池+消防水池人孔蓋∮60(cm) | 只 |  |  | 0 | 0 | 0 | 0 | 0 | 0 | 0 | 0 | 0 | 0 | 0 | 0 | 0
055611000A-67 | 資源回收室格柵(155+690)*375 | 座 |  |  | 0 | 0 | 0 | 0 | 0 | 0 | 0 | 0 | 0 | 0 | 0 | 0 | 0
06200B0004 | 細木作，窗簾箱(窗簾盒) | 式 |  |  | 0 | 0 | 0 | 0 | 0 | 0 | 0 | 0 | 0 | 0 | 0 | 0 | 0
0711130001 | 水性底塗樹脂 | M |  |  | 0 | 0 | 0 | 0 | 0 | 0 | 0 | 0 | 0 | 0 | 0 | 0 | 0
0711130002 | 水性底塗樹脂(CDPS) 0.2kg/㎡ | M2 |  |  | 0 | 0 | 0 | 0 | 0 | 0 | 0 | 0 | 0 | 0 | 0 | 0 | 0
0713520001 | 皂土複合防水，皂土止水條 | M |  |  | 0 | 0 | 0 | 0 | 0 | 0 | 0 | 0 | 0 | 0 | 0 | 0 | 0
0784000004 | 防火填塞設備工程(全部水電工程之風管 | 式 |  |  | 0 | 0 | 0 | 0 | 0 | 0 | 0 | 0 | 0 | 0 | 0 | 0 | 0
| 、電纜架及線槽穿過管道間、樓板、之 |  |  |  | 0 | 0 | 0 | 0 | 0 | 0 | 0 | 0 | 0 | 0 | 0 | 0 | 0
| 牆面，防火區劃，其貫穿孔均須施作止 |  |  |  | 0 | 0 | 0 | 0 | 0 | 0 | 0 | 0 | 0 | 0 | 0 | 0 | 0
| 火防火材處理)(施工厚度與牆壁.樓板同 |  |  |  | 0 | 0 | 0 | 0 | 0 | 0 | 0 | 0 | 0 | 0 | 0 | 0 | 0
| 厚) |  |  |  | 0 | 0 | 0 | 0 | 0 | 0 | 0 | 0 | 0 | 0 | 0 | 0 | 0
080500001024 | 門崁補 | 式 |  |  | 0 | 0 | 0 | 0 | 0 | 0 | 0 | 0 | 0 | 0 | 0 | 0 | 0
080500001024-01 | 矽利康 | 式 |  |  | 0 | 0 | 0 | 0 | 0 | 0 | 0 | 0 | 0 | 0 | 0 | 0 | 0
080500001024-03 | 帷幕塞水路 | 式 |  |  | 0 | 0 | 0 | 0 | 0 | 0 | 0 | 0 | 0 | 0 | 0 | 0 | 0
080500001424 | 帷幕崁補 | 式 |  |  | 0 | 0 | 0 | 0 | 0 | 0 | 0 | 0 | 0 | 0 | 0 | 0 | 0
080502000004 | 梯廳,緊急昇降機間上下百葉加大 | 式 |  |  | 0 | 0 | 0 | 0 | 0 | 0 | 0 | 0 | 0 | 0 | 0 | 0 | 0
080502001004 | 鋁門窗，嵌縫及塞水路 | 式 |  |  | 0 | 0 | 0 | 0 | 0 | 0 | 0 | 0 | 0 | 0 | 0 | 0 | 0
080502001024 | 鋁門窗崁補 | 式 |  |  | 0 | 0 | 0 | 0 | 0 | 0 | 0 | 0 | 0 | 0 | 0 | 0 | 0
08110T000004 | 冷氣檢修門 | 式 |  |  | 0 | 0 | 0 | 0 | 0 | 0 | 0 | 0 | 0 | 0 | 0 | 0 | 0
0863000004 | 金屬框架天窗(管理室天窗(150*150/2)) | 式 |  |  | 0 | 0 | 0 | 0 | 0 | 0 | 0 | 0 | 0 | 0 | 0 | 0 | 0
0905030002 | 內牆批白土(W17-公設牆面輕隔間批土整 | M2 |  |  | 0 | 0 | 0 | 0 | 0 | 0 | 0 | 0 | 0 | 0 | 0 | 0 | 0
| 平) |  |  |  | 0 | 0 | 0 | 0 | 0 | 0 | 0 | 0 | 0 | 0 | 0 | 0 | 0
0905030102-01 | 批白土工料 | M2 |  |  | 0 | 0 | 0 | 0 | 0 | 0 | 0 | 0 | 0 | 0 | 0 | 0 | 0
0905040102 | 平頂批白土，連工帶料 | M2 |  |  | 0 | 0 | 0 | 0 | 0 | 0 | 0 | 0 | 0 | 0 | 0 | 0 | 0
0905070102 | 黏膠材料，連工帶料(批AB膠工料) | M2 |  |  | 0 | 0 | 0 | 0 | 0 | 0 | 0 | 0 | 0 | 0 | 0 | 0 | 0
0922034592-02 | 外牆塗裝塗料工料(含洩水壓條) | M2 |  |  | 0 | 0 | 0 | 0 | 0 | 0 | 0 | 0 | 0 | 0 | 0 | 0 | 0
0931000001 | B1-10cm高磁磚踢腳(色另定) | M |  |  | 0 | 0 | 0 | 0 | 0 | 0 | 0 | 0 | 0 | 0 | 0 | 0 | 0
0931000001-01 | B1-梯廳排煙室10cm高磁磚踢腳(色另定) | M |  |  | 0 | 0 | 0 | 0 | 0 | 0 | 0 | 0 | 0 | 0 | 0 | 0 | 0
0950000002 | 收邊、壓條及接縫處理 | M2 |  |  | 0 | 0 | 0 | 0 | 0 | 0 | 0 | 0 | 0 | 0 | 0 | 0 | 0
0950000004 | 收邊、固定材及接縫處理 | M2 |  |  | 0 | 0 | 0 | 0 | 0 | 0 | 0 | 0 | 0 | 0 | 0 | 0 | 0
0961100004 | 施工費，結構體整體粉光 | 式 |  |  | 0 | 0 | 0 | 0 | 0 | 0 | 0 | 0 | 0 | 0 | 0 | 0 | 0
0962201002 | 環氧樹脂砂漿地坪，厚3mm(環氧樹脂地 | M2 |  |  | 0 | 0 | 0 | 0 | 0 | 0 | 0 | 0 | 0 | 0 | 0 | 0 | 0
| 坪(th=3mm色另定)工料) |  |  |  | 0 | 0 | 0 | 0 | 0 | 0 | 0 | 0 | 0 | 0 | 0 | 0 | 0
0962203002 | 環氧樹脂砂漿地坪，厚5mm(環氧樹脂地 | M2 |  |  | 0 | 0 | 0 | 0 | 0 | 0 | 0 | 0 | 0 | 0 | 0 | 0 | 0
| 坪(th=5mm色另定)工料) |  |  |  | 0 | 0 | 0 | 0 | 0 | 0 | 0 | 0 | 0 | 0 | 0 | 0 | 0
0978000201 | 洗石子，宜蘭石(洗石子倒角收邊1.2分 | M |  |  | 0 | 0 | 0 | 0 | 0 | 0 | 0 | 0 | 0 | 0 | 0 | 0 | 0
| 宜蘭石) |  |  |  | 0 | 0 | 0 | 0 | 0 | 0 | 0 | 0 | 0 | 0 | 0 | 0 | 0
0978210004 | 抿石子，地坪(抿石子滾邊) | 式 |  |  | 0 | 0 | 0 | 0 | 0 | 0 | 0 | 0 | 0 | 0 | 0 | 0 | 0
0991000002 | 噴油漆(符合綠建築標準) | M2 |  |  | 0 | 0 | 0 | 0 | 0 | 0 | 0 | 0 | 0 | 0 | 0 | 0 | 0
0991000004 | 油漆 | 式 |  |  | 0 | 0 | 0 | 0 | 0 | 0 | 0 | 0 | 0 | 0 | 0 | 0 | 0
0991000004-01 | 配管油漆 | 式 |  |  | 0 | 0 | 0 | 0 | 0 | 0 | 0 | 0 | 0 | 0 | 0 | 0 | 0
0991060002 | DECK板噴漆 | M2 |  |  | 0 | 0 | 0 | 0 | 0 | 0 | 0 | 0 | 0 | 0 | 0 | 0 | 0
0991210102 | 水性水泥漆，連工帶料(符合綠建築標準 | M2 |  |  | 0 | 0 | 0 | 0 | 0 | 0 | 0 | 0 | 0 | 0 | 0 | 0 | 0
| ) |  |  |  | 0 | 0 | 0 | 0 | 0 | 0 | 0 | 0 | 0 | 0 | 0 | 0 | 0
0991240102 | 乳化塑膠漆，連工帶料(刷乳膠漆(符合 | M2 |  |  | 0 | 0 | 0 | 0 | 0 | 0 | 0 | 0 | 0 | 0 | 0 | 0 | 0
| 綠建築標準)) |  |  |  | 0 | 0 | 0 | 0 | 0 | 0 | 0 | 0 | 0 | 0 | 0 | 0 | 0
0991240102-03 | 乳化塑膠漆，連工帶料(刷環保晴雨乳膠 | M2 |  |  | 0 | 0 | 0 | 0 | 0 | 0 | 0 | 0 | 0 | 0 | 0 | 0 | 0
| 漆(符合綠建築標準)) |  |  |  | 0 | 0 | 0 | 0 | 0 | 0 | 0 | 0 | 0 | 0 | 0 | 0 | 0
0991240102-04 | 乳化塑膠漆，連工帶料(噴乳膠漆(符合 | M2 |  |  | 0 | 0 | 0 | 0 | 0 | 0 | 0 | 0 | 0 | 0 | 0 | 0 | 0
| 綠建築標準)) |  |  |  | 0 | 0 | 0 | 0 | 0 | 0 | 0 | 0 | 0 | 0 | 0 | 0 | 0
0991244001 | 乳化塑膠漆，踢腳(B2-10cm高乳膠漆(色 | M |  |  | 0 | 0 | 0 | 0 | 0 | 0 | 0 | 0 | 0 | 0 | 0 | 0 | 0
| 另定)) |  |  |  | 0 | 0 | 0 | 0 | 0 | 0 | 0 | 0 | 0 | 0 | 0 | 0 | 0
0991244001-01 | 乳化塑膠漆，踢腳(B2-客餐臥10cm高乳 | M |  |  | 0 | 0 | 0 | 0 | 0 | 0 | 0 | 0 | 0 | 0 | 0 | 0 | 0
| 膠漆(色另定)) |  |  |  | 0 | 0 | 0 | 0 | 0 | 0 | 0 | 0 | 0 | 0 | 0 | 0 | 0
0991244001-02 | 乳化塑膠漆，踢腳(B3-10cm高晴雨乳膠 | M |  |  | 0 | 0 | 0 | 0 | 0 | 0 | 0 | 0 | 0 | 0 | 0 | 0 | 0
| 漆(色另定)) |  |  |  | 0 | 0 | 0 | 0 | 0 | 0 | 0 | 0 | 0 | 0 | 0 | 0 | 0
0996500002 | 防火塗料(防火漆) | M2 |  |  | 0 | 0 | 0 | 0 | 0 | 0 | 0 | 0 | 0 | 0 | 0 | 0 | 0
0997020005 | 鋼材專業塗裝，鋼料防銹表面處理(噴砂 | T |  |  | 0 | 0 | 0 | 0 | 0 | 0 | 0 | 0 | 0 | 0 | 0 | 0 | 0
| 除銹油漆) |  |  |  | 0 | 0 | 0 | 0 | 0 | 0 | 0 | 0 | 0 | 0 | 0 | 0 | 0
1053800004 | 活動教室雨遮 | 式 |  |  | 0 | 0 | 0 | 0 | 0 | 0 | 0 | 0 | 0 | 0 | 0 | 0 | 0
110140000A | 洗窗機基墩+立桿座 | 處 |  |  | 0 | 0 | 0 | 0 | 0 | 0 | 0 | 0 | 0 | 0 | 0 | 0 | 0
1139200004 | 地樑套管及人孔蓋預留 | 式 |  |  | 0 | 0 | 0 | 0 | 0 | 0 | 0 | 0 | 0 | 0 | 0 | 0 | 0
1139210004 | 二次電氣系統工程及工資 | 式 |  |  | 0 | 0 | 0 | 0 | 0 | 0 | 0 | 0 | 0 | 0 | 0 | 0 | 0
1139210004-01 | 槽內配管工程及工資 | 式 |  |  | 0 | 0 | 0 | 0 | 0 | 0 | 0 | 0 | 0 | 0 | 0 | 0 | 0
1188100001 | 配管配線 | m |  |  | 0 | 0 | 0 | 0 | 0 | 0 | 0 | 0 | 0 | 0 | 0 | 0 | 0
1188100004-03 | 全系統設定調整 | 式 |  |  | 0 | 0 | 0 | 0 | 0 | 0 | 0 | 0 | 0 | 0 | 0 | 0 | 0
1188100004-04 | 雜項工料費 | 式 |  |  | 0 | 0 | 0 | 0 | 0 | 0 | 0 | 0 | 0 | 0 | 0 | 0 | 0
1188100004-05 | 配管配線 | 式 |  |  | 0 | 0 | 0 | 0 | 0 | 0 | 0 | 0 | 0 | 0 | 0 | 0 | 0
1188120001 | 管路挖填 | m |  |  | 0 | 0 | 0 | 0 | 0 | 0 | 0 | 0 | 0 | 0 | 0 | 0 | 0
1249300004 | 管理室新電動窗簾 | 式 |  |  | 0 | 0 | 0 | 0 | 0 | 0 | 0 | 0 | 0 | 0 | 0 | 0 | 0
1249300008 | 2F B棟管委空間新電動窗簾 | 處 |  |  | 0 | 0 | 0 | 0 | 0 | 0 | 0 | 0 | 0 | 0 | 0 | 0 | 0
13801C0004 | 物業管理系統軟體系統功能內容詳設施 | 式 |  |  | 0 | 0 | 0 | 0 | 0 | 0 | 0 | 0 | 0 | 0 | 0 | 0 | 0
| 管理規範含系統硬體主機及UPS |  |  |  | 0 | 0 | 0 | 0 | 0 | 0 | 0 | 0 | 0 | 0 | 0 | 0 | 0
13801D0004 | 監視與中央監控連動功能整合 | 式 |  |  | 0 | 0 | 0 | 0 | 0 | 0 | 0 | 0 | 0 | 0 | 0 | 0 | 0
13801D0004-01 | 監視與防盜連動功能整合 | 式 |  |  | 0 | 0 | 0 | 0 | 0 | 0 | 0 | 0 | 0 | 0 | 0 | 0 | 0
13801D0004-02 | 監視與門禁連動功能整合 | 式 |  |  | 0 | 0 | 0 | 0 | 0 | 0 | 0 | 0 | 0 | 0 | 0 | 0 | 0
13801D0004-03 | 門禁與中央監控連動功能整合 | 式 |  |  | 0 | 0 | 0 | 0 | 0 | 0 | 0 | 0 | 0 | 0 | 0 | 0 | 0
13801D0004-04 | 門禁與監視連動功能整合 | 式 |  |  | 0 | 0 | 0 | 0 | 0 | 0 | 0 | 0 | 0 | 0 | 0 | 0 | 0
13801D0006 | 開放式協定介面單元(Modbus相符)搭配 | 只 |  |  | 0 | 0 | 0 | 0 | 0 | 0 | 0 | 0 | 0 | 0 | 0 | 0 | 0
| 中央監控 |  |  |  | 0 | 0 | 0 | 0 | 0 | 0 | 0 | 0 | 0 | 0 | 0 | 0 | 0
1385174004 | 火警受信總機軟體編輯及設定費 | 式 |  |  | 0 | 0 | 0 | 0 | 0 | 0 | 0 | 0 | 0 | 0 | 0 | 0 | 0
1391100004 | 試水壓及測試 | 式 |  |  | 0 | 0 | 0 | 0 | 0 | 0 | 0 | 0 | 0 | 0 | 0 | 0 | 0
1391100004-01 | 管線及設備預留套管及鑿修費 | 式 |  |  | 0 | 0 | 0 | 0 | 0 | 0 | 0 | 0 | 0 | 0 | 0 | 0 | 0
1505000004 | 雜項工程(含打洞修補、管路穿樑、五金 | 式 |  |  | 0 | 0 | 0 | 0 | 0 | 0 | 0 | 0 | 0 | 0 | 0 | 0 | 0
| 另料等)(含材料+施工) |  |  |  | 0 | 0 | 0 | 0 | 0 | 0 | 0 | 0 | 0 | 0 | 0 | 0 | 0
1506000014 | 吊管工料 | 式 |  |  | 0 | 0 | 0 | 0 | 0 | 0 | 0 | 0 | 0 | 0 | 0 | 0 | 0
1506010004-01 | 吊支架及法蘭 | 式 |  |  | 0 | 0 | 0 | 0 | 0 | 0 | 0 | 0 | 0 | 0 | 0 | 0 | 0
1506010004-02 | 吊支架 | 式 |  |  | 0 | 0 | 0 | 0 | 0 | 0 | 0 | 0 | 0 | 0 | 0 | 0 | 0
1506010006 | 不鏽鋼鵝頸 | 只 |  |  | 0 | 0 | 0 | 0 | 0 | 0 | 0 | 0 | 0 | 0 | 0 | 0 | 0
1506010014 | 配管吊架及固定架 | 式 |  |  | 0 | 0 | 0 | 0 | 0 | 0 | 0 | 0 | 0 | 0 | 0 | 0 | 0
1506010014-01 | 管路吊架及支架固定 | 式 |  |  | 0 | 0 | 0 | 0 | 0 | 0 | 0 | 0 | 0 | 0 | 0 | 0 | 0
1506010014-02 | 垂直及水平管路之吊架及支架固定(含角 | 式 |  |  | 0 | 0 | 0 | 0 | 0 | 0 | 0 | 0 | 0 | 0 | 0 | 0 | 0
| 鐵U型護管夾/熱浸鍍鋅) |  |  |  | 0 | 0 | 0 | 0 | 0 | 0 | 0 | 0 | 0 | 0 | 0 | 0 | 0
1506300004 | RC基座，泵浦用(含材料+施工) | 式 |  |  | 0 | 0 | 0 | 0 | 0 | 0 | 0 | 0 | 0 | 0 | 0 | 0 | 0
150630020A | 泵浦RC基座(基座表面細砂粉光,H=15cm) | 座 |  |  | 0 | 0 | 0 | 0 | 0 | 0 | 0 | 0 | 0 | 0 | 0 | 0 | 0
150630020A-02 | RC基座(基座表面細砂粉光、H=15cm)含 | 座 |  |  | 0 | 0 | 0 | 0 | 0 | 0 | 0 | 0 | 0 | 0 | 0 | 0 | 0
| 基礎螺絲組 |  |  |  | 0 | 0 | 0 | 0 | 0 | 0 | 0 | 0 | 0 | 0 | 0 | 0 | 0
1581000004 | 發電機排氣風管,進氣口及其配件工料費 | 式 |  |  | 0 | 0 | 0 | 0 | 0 | 0 | 0 | 0 | 0 | 0 | 0 | 0 | 0
| 用 (需配合散熱口大小引接至戶外) |  |  |  | 0 | 0 | 0 | 0 | 0 | 0 | 0 | 0 | 0 | 0 | 0 | 0 | 0
1581100004 | 排煙管附矽酸鈣保溫，GIP鋼管6"*1支( | 式 |  |  | 0 | 0 | 0 | 0 | 0 | 0 | 0 | 1 | 0 | 0 | 0 | 0 | 0
| 外加鋁皮包覆及固定工料全)含出口防蟲 |  |  |  | 0 | 0 | 0 | 0 | 0 | 0 | 0 | 1 | 0 | 0 | 0 | 0 | 0
| 罩 |  |  |  | 0 | 0 | 0 | 0 | 0 | 0 | 0 | 1 | 0 | 0 | 0 | 0 | 0
1595030004 | 風量測試、調整 | 式 |  |  | 0 | 0 | 0 | 0 | 0 | 0 | 0 | 0 | 0 | 0 | 0 | 0 | 0
1605000004 | 雜項工程(含油漆標示、穿牆止水、零星 | 式 |  |  | 0 | 0 | 0 | 0 | 0 | 0 | 0 | 0 | 0 | 0 | 0 | 0 | 0
| 材料、止水裝置、打洞修補..等) |  |  |  | 0 | 0 | 0 | 0 | 0 | 0 | 0 | 0 | 0 | 0 | 0 | 0 | 0
1605000004-01 | 管路固定、五金零星材料及運雜費 | 式 |  |  | 0 | 0 | 0 | 0 | 0 | 0 | 0 | 0 | 0 | 0 | 0 | 0 | 0
1606125004 | 接地電阻測試與記錄 | 式 |  |  | 0 | 0 | 0 | 0 | 0 | 0 | 0 | 0 | 0 | 0 | 0 | 0 | 0
1606130014 | 避雷針設備安裝另料及零料 | 式 |  |  | 0 | 0 | 0 | 0 | 0 | 0 | 0 | 0 | 0 | 0 | 0 | 0 | 0
1606200004 | 接地工事、火泥熔接(接地增強劑、責任 | 式 |  |  | 0 | 0 | 0 | 0 | 0 | 0 | 0 | 0 | 0 | 0 | 0 | 0 | 0
| 施工)、模鑄用熔接金屬藥、銀銅焊修( |  |  |  | 0 | 0 | 0 | 0 | 0 | 0 | 0 | 0 | 0 | 0 | 0 | 0 | 0
| 含銀5%以上) |  |  |  | 0 | 0 | 0 | 0 | 0 | 0 | 0 | 0 | 0 | 0 | 0 | 0 | 0
1606200014 | 引出線之止水銅板及止水處理 | 式 |  |  | 0 | 0 | 0 | 0 | 0 | 0 | 0 | 0 | 0 | 0 | 0 | 0 | 0
1608100004 | 發電機檢驗測試調整及油料損耗費用 | 式 |  |  | 0 | 0 | 0 | 0 | 0 | 0 | 0 | 0 | 0 | 0 | 0 | 0 | 0
1608100004-01 | 系統測試與調整 | 式 |  |  | 0 | 0 | 0 | 0 | 0 | 0 | 0 | 0 | 0 | 0 | 0 | 0 | 0
1608100004-02 | 配電盤盤體技術測試作業費 | 式 |  |  | 0 | 0 | 0 | 0 | 0 | 0 | 0 | 0 | 0 | 0 | 0 | 0 | 0
1623100004 | 發電機設備按裝配件及五金另料 | 式 |  |  | 0 | 0 | 0 | 0 | 0 | 0 | 0 | 0 | 0 | 0 | 0 | 0 | 0
1640100004 | 配電盤基礎台 | 式 |  |  | 0 | 0 | 0 | 0 | 0 | 0 | 0 | 0 | 0 | 0 | 0 | 0 | 0
1640100004-01 | 配電盤設計規劃作業 | 式 |  |  | 0 | 0 | 0 | 0 | 0 | 0 | 0 | 0 | 0 | 0 | 0 | 0 | 0
16401K0004 | 配電盤体連接五金另料 | 式 |  |  | 0 | 0 | 0 | 0 | 0 | 0 | 0 | 0 | 0 | 0 | 0 | 0 | 0
16401K0004-01 | 配電盤導線槽及接線箱 | 式 |  |  | 0 | 0 | 0 | 0 | 0 | 0 | 0 | 0 | 0 | 0 | 0 | 0 | 0
1658120004 | 二線式編碼設定測試調整 | 式 |  |  | 0 | 0 | 0 | 0 | 0 | 0 | 0 | 0 | 0 | 0 | 0 | 0 | 0
1671200004 | 光纖熔接含SC Pigtail、耦合器 | 式 |  |  | 0 | 0 | 0 | 0 | 0 | 0 | 0 | 0 | 0 | 0 | 0 | 0 | 0
1672300004 | 主機組裝架設、軟體設定測試 | 式 |  |  | 0 | 0 | 0 | 0 | 0 | 0 | 0 | 0 | 0 | 0 | 0 | 0 | 0
1695000004 | 配合消檢之發電機技師竣工檢驗、測試 | 式 |  |  | 0 | 0 | 0 | 0 | 0 | 0 | 0 | 0 | 0 | 0 | 0 | 0 | 0
| 作業費 |  |  |  | 0 | 0 | 0 | 0 | 0 | 0 | 0 | 0 | 0 | 0 | 0 | 0 | 0
1695000004-01 | 系統調整及測試費 | 式 |  |  | 0 | 0 | 0 | 0 | 0 | 0 | 0 | 0 | 0 | 0 | 0 | 0 | 0
E000001000004 | 測量儀器費 | 式 |  |  | 0 | 0 | 0 | 0 | 0 | 0 | 1 | 0 | 0 | 0 | 0 | 0 | 0
E000001000004-01 | 測量機具費 | 式 |  |  | 0 | 0 | 0 | 0 | 0 | 0 | 1 | 0 | 0 | 0 | 0 | 0 | 0
E000001000004-02 | 機具費用 | 式 |  |  | 0 | 0 | 0 | 0 | 0 | 0 | 1 | 0 | 0 | 0 | 0 | 0 | 0
E000001000004-04 | 材料吊運設備費 | 式 |  |  | 0 | 0 | 0 | 0 | 0 | 0 | 1 | 0 | 0 | 0 | 0 | 0 | 0
E00000100000F | 挖掘機具費用 | 尺 |  |  | 0 | 0 | 0 | 0 | 0 | 0 | 1 | 0 | 0 | 0 | 0 | 0 | 0
E000006900004 | 機具設備費 | 式 |  |  | 0 | 0 | 0 | 0 | 0 | 0 | 1 | 0 | 0 | 0 | 0 | 0 | 0
L000002000004 | 人員作業費 | 式 |  |  | 0 | 0 | 0 | 0 | 0 | 1 | 0 | 0 | 0 | 0 | 0 | 0 | 0
L000002000004-01 | 施工前基地調查人員作業費 | 式 |  |  | 0 | 0 | 0 | 0 | 0 | 1 | 0 | 0 | 0 | 0 | 0 | 0 | 0
L000002800004 | 人工配合費 | 式 |  |  | 0 | 0 | 0 | 0 | 0 | 1 | 0 | 0 | 0 | 0 | 0 | 0 | 0
L000005000002 | 技術工 | 工 |  |  | 0 | 0 | 0 | 0 | 0 | 1 | 0 | 0 | 0 | 0 | 0 | 0 | 0
L000005000004 | 施作工資 | 式 |  |  | 0 | 0 | 0 | 0 | 0 | 1 | 0 | 0 | 0 | 0 | 0 | 0 | 0
L000005000008 | 施工測量，放樣及製作工資 | M2 |  |  | 0 | 0 | 0 | 0 | 0 | 1 | 0 | 0 | 0 | 0 | 0 | 0 | 0
L000005000054 | 施工費，修飾工資 | 式 |  |  | 0 | 0 | 0 | 0 | 0 | 1 | 0 | 0 | 0 | 0 | 0 | 0 | 0
L000005000054-01 | 施工費，地坪洗石子 | 式 |  |  | 0 | 0 | 0 | 0 | 0 | 1 | 0 | 0 | 0 | 0 | 0 | 0 | 0
L000005000058 | 安裝工資(含收邊料及開口) | M2 |  |  | 0 | 0 | 0 | 0 | 0 | 1 | 0 | 0 | 0 | 0 | 0 | 0 | 0
L0000051n00004 | 操作人員作業費 | 式 |  |  | 0 | 0 | 0 | 0 | 0 | 1 | 0 | 0 | 0 | 0 | 0 | 0 | 0
L000005500004 | 機櫃組裝費 | 式 |  |  | 0 | 0 | 0 | 0 | 0 | 1 | 0 | 0 | 0 | 0 | 0 | 0 | 0
L000005800024 | 施工費，磨平 | 式 |  |  | 0 | 0 | 0 | 0 | 0 | 1 | 0 | 0 | 0 | 0 | 0 | 0 | 0
L000005900004 | 工資 | 式 |  |  | 0 | 0 | 0 | 0 | 0 | 1 | 0 | 0 | 0 | 0 | 0 | 0 | 0
L000005900004-01 | 工資(含用電申請及檢驗等費用) | 式 |  |  | 0 | 0 | 0 | 0 | 0 | 1 | 0 | 0 | 0 | 0 | 0 | 0 | 0
L000005900004-02 | 工資及運費 | 式 |  |  | 0 | 0 | 0 | 0 | 0 | 1 | 0 | 0 | 0 | 0 | 0 | 0 | 0
L000005900004-03 | 光纖測試工資含測報製作 | 式 |  |  | 0 | 0 | 0 | 0 | 0 | 1 | 0 | 0 | 0 | 0 | 0 | 0 | 0
L000005900004-04 | 設備安裝測試調整工資 | 式 |  |  | 0 | 0 | 0 | 0 | 0 | 1 | 0 | 0 | 0 | 0 | 0 | 0 | 0
L000005900014 | 配管工資 | 式 |  |  | 0 | 0 | 0 | 0 | 0 | 1 | 0 | 0 | 0 | 0 | 0 | 0 | 0
L000005900014-01 | 配管工資(管內預留尼龍線) | 式 |  |  | 0 | 0 | 0 | 0 | 0 | 1 | 0 | 0 | 0 | 0 | 0 | 0 | 0
L000005900024 | 配線工資 | 式 |  |  | 0 | 0 | 0 | 0 | 0 | 1 | 0 | 0 | 0 | 0 | 0 | 0 | 0
L0000059000A4 | 原廠裝配工資 | 式 |  |  | 0 | 0 | 0 | 0 | 0 | 1 | 0 | 0 | 0 | 0 | 0 | 0 | 0
L0000059000A4-01 | 配電盤組立檢測及現場按裝工資 | 式 |  |  | 0 | 0 | 0 | 0 | 0 | 1 | 0 | 0 | 0 | 0 | 0 | 0 | 0
L0000059000d4 | 資訊設備安裝設定測試工資 | 式 |  |  | 0 | 0 | 0 | 0 | 0 | 1 | 0 | 0 | 0 | 0 | 0 | 0 | 0
L0000059000d4-01 | UTP測試工資含測報製作 | 式 |  |  | 0 | 0 | 0 | 0 | 0 | 1 | 0 | 0 | 0 | 0 | 0 | 0 | 0
L0000059000E4 | 按裝工資及吊搬運費 | 式 |  |  | 0 | 0 | 0 | 0 | 0 | 1 | 0 | 0 | 0 | 0 | 0 | 0 | 0
L0000059000Q4 | 避雷針安裝工資及搬運費 | 式 |  |  | 0 | 0 | 0 | 0 | 0 | 1 | 0 | 0 | 0 | 0 | 0 | 0 | 0
L0000059000V4 | 器具安裝工資 | 式 |  |  | 0 | 0 | 0 | 0 | 0 | 1 | 0 | 0 | 0 | 0 | 0 | 0 | 0
L000005b00004 | 安裝(含卸貨,清潔) | 式 |  |  | 0 | 0 | 0 | 0 | 0 | 1 | 0 | 0 | 0 | 0 | 0 | 0 | 0
L000005B00004 | 施工費，水箱頂板粉刷 | 式 |  |  | 0 | 0 | 0 | 0 | 0 | 1 | 0 | 0 | 0 | 0 | 0 | 0 | 0
L000005B00004-01 | 施工費，內牆打底 | 式 |  |  | 0 | 0 | 0 | 0 | 0 | 1 | 0 | 0 | 0 | 0 | 0 | 0 | 0
L000005B00004-02 | 施工費，批黑土 | 式 |  |  | 0 | 0 | 0 | 0 | 0 | 1 | 0 | 0 | 0 | 0 | 0 | 0 | 0
L000005B00004-03 | 施工費，外牆打底 | 式 |  |  | 0 | 0 | 0 | 0 | 0 | 1 | 0 | 0 | 0 | 0 | 0 | 0 | 0
L000005B00004-04 | 整體粉光工資 | 式 |  |  | 0 | 0 | 0 | 0 | 0 | 1 | 0 | 0 | 0 | 0 | 0 | 0 | 0
L000005B00014 | 施工費，外牆粉光 | 式 |  |  | 0 | 0 | 0 | 0 | 0 | 1 | 0 | 0 | 0 | 0 | 0 | 0 | 0
L000005B00014-01 | 施工費，內牆粉光 | 式 |  |  | 0 | 0 | 0 | 0 | 0 | 1 | 0 | 0 | 0 | 0 | 0 | 0 | 0
L000005B00014-03 | 施工費，地坪打底 | 式 |  |  | 0 | 0 | 0 | 0 | 0 | 1 | 0 | 0 | 0 | 0 | 0 | 0 | 0
L000005c00008 | 安裝工資 | M2 |  |  | 0 | 0 | 0 | 0 | 0 | 1 | 0 | 0 | 0 | 0 | 0 | 0 | 0
L000005e00007 | 植栽種植費 | M2 |  |  | 0 | 0 | 0 | 0 | 0 | 1 | 0 | 0 | 0 | 0 | 0 | 0 | 0
L000005E00008 | 安裝及拆除工資 | M2 |  |  | 0 | 0 | 0 | 0 | 0 | 1 | 0 | 0 | 0 | 0 | 0 | 0 | 0
L000005e0000B | 植栽種植費 | 株 |  |  | 0 | 0 | 0 | 0 | 0 | 1 | 0 | 0 | 0 | 0 | 0 | 0 | 0
L000005i00004 | 鋪設工資 | 式 |  |  | 0 | 0 | 0 | 0 | 0 | 1 | 0 | 0 | 0 | 0 | 0 | 0 | 0
L000005i00004-01 | 施工費，圓扁卵石灑鋪 | 式 |  |  | 0 | 0 | 0 | 0 | 0 | 1 | 0 | 0 | 0 | 0 | 0 | 0 | 0
L000005j00004 | 施工費，噴漿 | 式 |  |  | 0 | 0 | 0 | 0 | 0 | 1 | 0 | 0 | 0 | 0 | 0 | 0 | 0
L000005K00004 | 施工費，鋼筋綁紮 | 式 |  |  | 0 | 0 | 0 | 0 | 0 | 1 | 0 | 0 | 0 | 0 | 0 | 0 | 0
L000005m00004 | 安裝工資(含送電調整) | 式 |  |  | 0 | 0 | 0 | 0 | 0 | 1 | 0 | 0 | 0 | 0 | 0 | 0 | 0
L000005M00004 | 施工費，磨平批黑土 | 式 |  |  | 0 | 0 | 0 | 0 | 0 | 1 | 0 | 0 | 0 | 0 | 0 | 0 | 0
L000005m00004-01 | 安裝費含製作 | 式 |  |  | 0 | 0 | 0 | 0 | 0 | 1 | 0 | 0 | 0 | 0 | 0 | 0 | 0
L000005m00004-02 | 安裝費 | 式 |  |  | 0 | 0 | 0 | 0 | 0 | 1 | 0 | 0 | 0 | 0 | 0 | 0 | 0
L000005m00004-03 | 安裝工資(含吊運費) | 式 |  |  | 0 | 0 | 0 | 0 | 0 | 1 | 0 | 0 | 0 | 0 | 0 | 0 | 0
L000005m00004-05 | 設備安裝 | 式 |  |  | 0 | 0 | 0 | 0 | 0 | 1 | 0 | 0 | 0 | 0 | 0 | 0 | 0
L000005n00004 | 安裝及拆除工資 | 式 |  |  | 0 | 0 | 0 | 0 | 0 | 1 | 0 | 0 | 0 | 0 | 0 | 0 | 0
L000005n00004-01 | 安裝、拆除及清潔工資 | 式 |  |  | 0 | 0 | 0 | 0 | 0 | 1 | 0 | 0 | 0 | 0 | 0 | 0 | 0
L000005n00008 | 製作及按裝費 | M2 |  |  | 0 | 0 | 0 | 0 | 0 | 1 | 0 | 0 | 0 | 0 | 0 | 0 | 0
L000005n0000B | 安裝及拆除工資 | K |  |  | 0 | 0 | 0 | 0 | 0 | 1 | 0 | 0 | 0 | 0 | 0 | 0 | 0
L000005N00014 | 配管及按裝工資及搬運費 | 式 |  |  | 0 | 0 | 0 | 0 | 0 | 1 | 0 | 0 | 0 | 0 | 0 | 0 | 0
L000005N00034 | 衛浴安裝工資 | 式 |  |  | 0 | 0 | 0 | 0 | 0 | 1 | 0 | 0 | 0 | 0 | 0 | 0 | 0
L000005N000B4 | 軟管安裝工資 | 式 |  |  | 0 | 0 | 0 | 0 | 0 | 1 | 0 | 0 | 0 | 0 | 0 | 0 | 0
L000005P00004 | 施工費 | 式 |  |  | 0 | 0 | 0 | 0 | 0 | 1 | 0 | 0 | 0 | 0 | 0 | 0 | 0
L000005R00004 | 切除工資 | 式 |  |  | 0 | 0 | 0 | 0 | 0 | 1 | 0 | 0 | 0 | 0 | 0 | 0 | 0
L000005R00004-01 | 施工費，襯板鋪設 | 式 |  |  | 0 | 0 | 0 | 0 | 0 | 1 | 0 | 0 | 0 | 0 | 0 | 0 | 0
L000005V00004 | 施工費，內牆貼磚 | 式 |  |  | 0 | 0 | 0 | 0 | 0 | 1 | 0 | 0 | 0 | 0 | 0 | 0 | 0
L000005V00004-01 | 施工費，地坪貼10*10磁磚 | 式 |  |  | 0 | 0 | 0 | 0 | 0 | 1 | 0 | 0 | 0 | 0 | 0 | 0 | 0
L000005V00004-02 | 施工費，地坪貼60*60磁磚 | 式 |  |  | 0 | 0 | 0 | 0 | 0 | 1 | 0 | 0 | 0 | 0 | 0 | 0 | 0
L000005V00004-03 | 施工費，地坪貼30*60磁磚 | 式 |  |  | 0 | 0 | 0 | 0 | 0 | 1 | 0 | 0 | 0 | 0 | 0 | 0 | 0
L000005V00004-04 | 施工費，地坪貼20*20磁磚 | 式 |  |  | 0 | 0 | 0 | 0 | 0 | 1 | 0 | 0 | 0 | 0 | 0 | 0 | 0
L000005V00004-05 | 施工費，樓梯打底+貼磚 | 式 |  |  | 0 | 0 | 0 | 0 | 0 | 1 | 0 | 0 | 0 | 0 | 0 | 0 | 0
L000005V00004-06 | 施工費，地坪貼磁磚 | 式 |  |  | 0 | 0 | 0 | 0 | 0 | 1 | 0 | 0 | 0 | 0 | 0 | 0 | 0
L000005V00008 | 施工費，外牆貼磚 | M2 |  |  | 0 | 0 | 0 | 0 | 0 | 1 | 0 | 0 | 0 | 0 | 0 | 0 | 0
L000005W00004 | 安裝工資 | 式 |  |  | 0 | 0 | 0 | 0 | 0 | 1 | 0 | 0 | 0 | 0 | 0 | 0 | 0
L000005W00004-01 | 製作及安裝工資 | 式 |  |  | 0 | 0 | 0 | 0 | 0 | 1 | 0 | 0 | 0 | 0 | 0 | 0 | 0
L000005Y00044 | 風管安裝工資 | 式 |  |  | 0 | 0 | 0 | 0 | 0 | 1 | 0 | 0 | 0 | 0 | 0 | 0 | 0
L000005Y00044-01 | 風管製造工資 | 式 |  |  | 0 | 0 | 0 | 0 | 0 | 1 | 0 | 0 | 0 | 0 | 0 | 0 | 0
L000005Y0009B | 風機安裝工資 | 台 |  |  | 0 | 0 | 0 | 0 | 0 | 1 | 0 | 0 | 0 | 0 | 0 | 0 | 0
L000005Y0009B-01 | 排煙風機安裝工資 | 台 |  |  | 0 | 0 | 0 | 0 | 0 | 1 | 0 | 0 | 0 | 0 | 0 | 0 | 0
L000005Y000AB | 高效能噴流風機安裝工資 | 台 |  |  | 0 | 0 | 0 | 0 | 0 | 1 | 0 | 0 | 0 | 0 | 0 | 0 | 0
L000005Y000E6 | 排煙閘門安裝工資 | 只 |  |  | 0 | 0 | 0 | 0 | 0 | 1 | 0 | 0 | 0 | 0 | 0 | 0 | 0
L000005Y000FB | 擴散口安裝工資 | 台 |  |  | 0 | 0 | 0 | 0 | 0 | 1 | 0 | 0 | 0 | 0 | 0 | 0 | 0
L000006100002 | 小工 | 工 |  |  | 0 | 0 | 0 | 0 | 0 | 1 | 0 | 0 | 0 | 0 | 0 | 0 | 0
L000006200002 | 大工 | 工 |  |  | 0 | 0 | 0 | 0 | 0 | 1 | 0 | 0 | 0 | 0 | 0 | 0 | 0
L000006700004 | 搬運工資 | 式 |  |  | 0 | 0 | 0 | 0 | 0 | 1 | 0 | 0 | 0 | 0 | 0 | 0 | 0
L000006700004-01 | 小搬運 | 式 |  |  | 0 | 0 | 0 | 0 | 0 | 1 | 0 | 0 | 0 | 0 | 0 | 0 | 0
L000006900009 | 壓送及搗築工資 | M3 |  |  | 0 | 0 | 0 | 0 | 0 | 1 | 0 | 0 | 0 | 0 | 0 | 0 | 0
L000007100003 | 安全衛生管理員及相關作業主管 | 月 |  |  | 0 | 0 | 0 | 0 | 0 | 1 | 0 | 0 | 0 | 0 | 0 | 0 | 0
M0151000004 | 產品，臨時設施(施工便梯材料費) | 式 |  |  | 0 | 0 | 0 | 0 | 0 | 0 | 0 | 1 | 0 | 0 | 0 | 0 | 0
M015100000H | 施工電梯設備設施租用費 | 部 |  |  | 0 | 0 | 0 | 0 | 0 | 0 | 0 | 1 | 0 | 0 | 0 | 0 | 0
M01522B0008 | 產品，工地臨時建築設施，臨時廁所(移 | 組 |  |  | 0 | 0 | 0 | 0 | 0 | 0 | 0 | 1 | 0 | 0 | 0 | 0 | 0
| 動式) |  |  |  | 0 | 0 | 0 | 0 | 0 | 0 | 0 | 1 | 0 | 0 | 0 | 0 | 0
M01522E0008 | 產品，工地臨時建築設施，臨時衛浴 | 組 |  |  | 0 | 0 | 0 | 0 | 0 | 0 | 0 | 1 | 0 | 0 | 0 | 0 | 0
M0154000B04 | 產品，施工輔助設施，拉桿(中欄杆) | 式 |  |  | 0 | 0 | 0 | 0 | 0 | 0 | 0 | 1 | 0 | 0 | 0 | 0 | 0
M0154000F04 | 安全樓梯+上掀蓋板 | 式 |  |  | 0 | 0 | 0 | 0 | 0 | 0 | 0 | 1 | 0 | 0 | 0 | 0 | 0
M0154011012 | 產品，施工輔助設施，施工架，鋼管， | M2 |  |  | 0 | 0 | 0 | 0 | 0 | 0 | 0 | 1 | 0 | 0 | 0 | 0 | 0
| 折舊 |  |  |  | 0 | 0 | 0 | 0 | 0 | 0 | 0 | 1 | 0 | 0 | 0 | 0 | 0
M0154011012-01 | 產品，施工輔助設施，施工架，鋼管， | M2 |  |  | 0 | 0 | 0 | 0 | 0 | 0 | 0 | 1 | 0 | 0 | 0 | 0 | 0
| 折舊(符合CNS-4750) |  |  |  | 0 | 0 | 0 | 0 | 0 | 0 | 0 | 1 | 0 | 0 | 0 | 0 | 0
M0154030002 | 產品，施工輔助設施，外部施工架防塵 | M2 |  |  | 0 | 0 | 0 | 0 | 0 | 0 | 0 | 1 | 0 | 0 | 0 | 0 | 0
| 網 |  |  |  | 0 | 0 | 0 | 0 | 0 | 0 | 0 | 1 | 0 | 0 | 0 | 0 | 0
M0154040004 | 產品，施工輔助設施，外部施工架三角 | 式 |  |  | 0 | 0 | 0 | 0 | 0 | 0 | 0 | 1 | 0 | 0 | 0 | 0 | 0
| 托架 |  |  |  | 0 | 0 | 0 | 0 | 0 | 0 | 0 | 1 | 0 | 0 | 0 | 0 | 0
M0154060004 | 產品，施工輔助設施，外部施工架鐵製 | 式 |  |  | 0 | 0 | 0 | 0 | 0 | 0 | 0 | 1 | 0 | 0 | 0 | 0 | 0
| 安全斜籬 |  |  |  | 0 | 0 | 0 | 0 | 0 | 0 | 0 | 1 | 0 | 0 | 0 | 0 | 0
M01540K0004 | 產品，施工輔助設施，防墜網(長型) | 式 |  |  | 0 | 0 | 0 | 0 | 0 | 0 | 0 | 1 | 0 | 0 | 0 | 0 | 0
M01540M0004 | 產品，施工輔助設施，安全夾板 | 式 |  |  | 0 | 0 | 0 | 0 | 0 | 0 | 0 | 1 | 0 | 0 | 0 | 0 | 0
M01540N0004 | 產品,腳趾板+斜板 | 式 |  |  | 0 | 0 | 0 | 0 | 0 | 0 | 0 | 1 | 0 | 0 | 0 | 0 | 0
M0156460001 | 產品，施工圍籬，鋼板固定式(鐵板圍籬 | M |  |  | 0 | 0 | 0 | 0 | 0 | 0 | 0 | 1 | 0 | 0 | 0 | 0 | 0
| 及固定料含政策宣導廣告製作費) |  |  |  | 0 | 0 | 0 | 0 | 0 | 0 | 0 | 1 | 0 | 0 | 0 | 0 | 0
M01564F0004 | 產品，施工圍籬，大門(鍍鋅鋼板大門材 | 式 |  |  | 0 | 0 | 0 | 0 | 0 | 0 | 0 | 1 | 0 | 0 | 0 | 0 | 0
| 料) |  |  |  | 0 | 0 | 0 | 0 | 0 | 0 | 0 | 1 | 0 | 0 | 0 | 0 | 0
M015741030C | 產品，職業安全衛生，一般器材，滅火 | 具 |  |  | 0 | 0 | 0 | 0 | 0 | 0 | 0 | 1 | 0 | 0 | 0 | 0 | 0
| 器(20磅) |  |  |  | 0 | 0 | 0 | 0 | 0 | 0 | 0 | 1 | 0 | 0 | 0 | 0 | 0
M015742113L | 產品，職業安全衛生，保護器材，頭部 | 頂 |  |  | 0 | 0 | 0 | 0 | 0 | 0 | 0 | 1 | 0 | 0 | 0 | 0 | 0
| ，安全帽，工地用(硬質) |  |  |  | 0 | 0 | 0 | 0 | 0 | 0 | 0 | 1 | 0 | 0 | 0 | 0 | 0
M015742210K | 產品，職業安全衛生，保護器材，呼吸 | 付 |  |  | 0 | 0 | 0 | 0 | 0 | 0 | 0 | 1 | 0 | 0 | 0 | 0 | 0
| ，防毒面具 |  |  |  | 0 | 0 | 0 | 0 | 0 | 0 | 0 | 1 | 0 | 0 | 0 | 0 | 0
M015742220K | 產品，職業安全衛生，保護器材，呼吸 | 付 |  |  | 0 | 0 | 0 | 0 | 0 | 0 | 0 | 1 | 0 | 0 | 0 | 0 | 0
| ，口罩 |  |  |  | 0 | 0 | 0 | 0 | 0 | 0 | 0 | 1 | 0 | 0 | 0 | 0 | 0
M015742270K | 產品，職業安全衛生，保護器材，呼吸 | 付 |  |  | 0 | 0 | 0 | 0 | 0 | 0 | 0 | 1 | 0 | 0 | 0 | 0 | 0
| ，空氣呼吸器 |  |  |  | 0 | 0 | 0 | 0 | 0 | 0 | 0 | 1 | 0 | 0 | 0 | 0 | 0
M0157422M0K | 產品，職業安全衛生，保護器材，呼吸 | 付 |  |  | 0 | 0 | 0 | 0 | 0 | 0 | 0 | 1 | 0 | 0 | 0 | 0 | 0
| ，氧氣發生式自救呼吸器(氧氣呼吸器) |  |  |  | 0 | 0 | 0 | 0 | 0 | 0 | 0 | 1 | 0 | 0 | 0 | 0 | 0
M015742330L | 產品，職業安全衛生，保護器材，臉部 | 頂 |  |  | 0 | 0 | 0 | 0 | 0 | 0 | 0 | 1 | 0 | 0 | 0 | 0 | 0
| ，電焊面罩(焊工用安全面罩) |  |  |  | 0 | 0 | 0 | 0 | 0 | 0 | 0 | 1 | 0 | 0 | 0 | 0 | 0
M015742360K | 產品，職業安全衛生，保護器材，臉部 | 付 |  |  | 0 | 0 | 0 | 0 | 0 | 0 | 0 | 1 | 0 | 0 | 0 | 0 | 0
| ，防塵面罩 |  |  |  | 0 | 0 | 0 | 0 | 0 | 0 | 0 | 1 | 0 | 0 | 0 | 0 | 0
M015742410K | 產品，職業安全衛生，保護器材，眼睛 | 付 |  |  | 0 | 0 | 0 | 0 | 0 | 0 | 0 | 1 | 0 | 0 | 0 | 0 | 0
| ，安全眼鏡 |  |  |  | 0 | 0 | 0 | 0 | 0 | 0 | 0 | 1 | 0 | 0 | 0 | 0 | 0
M015742510K | 產品，職業安全衛生，保護器材，耳部 | 付 |  |  | 0 | 0 | 0 | 0 | 0 | 0 | 0 | 1 | 0 | 0 | 0 | 0 | 0
| ，耳塞(罩) |  |  |  | 0 | 0 | 0 | 0 | 0 | 0 | 0 | 1 | 0 | 0 | 0 | 0 | 0
M0157426C0G | 產品，職業安全衛生，保護器材，手部 | 套 |  |  | 0 | 0 | 0 | 0 | 0 | 0 | 0 | 1 | 0 | 0 | 0 | 0 | 0
| ，焊工手套(及護裙) |  |  |  | 0 | 0 | 0 | 0 | 0 | 0 | 0 | 1 | 0 | 0 | 0 | 0 | 0
M015742710M | 產品，職業安全衛生，保護器材，足部 | 雙 |  |  | 0 | 0 | 0 | 0 | 0 | 0 | 0 | 1 | 0 | 0 | 0 | 0 | 0
| ，安全鞋 |  |  |  | 0 | 0 | 0 | 0 | 0 | 0 | 0 | 1 | 0 | 0 | 0 | 0 | 0
M015742916C | 產品，職業安全衛生，保護器材，高處 | 具 |  |  | 0 | 0 | 0 | 0 | 0 | 0 | 0 | 1 | 0 | 0 | 0 | 0 | 0
| 作業，安全帶，背負式安全帶(及索) |  |  |  | 0 | 0 | 0 | 0 | 0 | 0 | 0 | 1 | 0 | 0 | 0 | 0 | 0
M0157429402 | 產品，職業安全衛生，保護器材，高處 | M2 |  |  | 0 | 0 | 0 | 0 | 0 | 0 | 0 | 1 | 0 | 0 | 0 | 0 | 0
| 作業，安全網(防墜物垂直防護網含室內 |  |  |  | 0 | 0 | 0 | 0 | 0 | 0 | 0 | 1 | 0 | 0 | 0 | 0 | 0
| .外防護網,重覆使用) |  |  |  | 0 | 0 | 0 | 0 | 0 | 0 | 0 | 1 | 0 | 0 | 0 | 0 | 0
M0157429804 | 產品，職業安全衛生，保護器材，高處 | 式 |  |  | 0 | 0 | 0 | 0 | 0 | 0 | 0 | 1 | 0 | 0 | 0 | 0 | 0
| 作業，安全索(安全母索) |  |  |  | 0 | 0 | 0 | 0 | 0 | 0 | 0 | 1 | 0 | 0 | 0 | 0 | 0
M015742A008 | 產品，職業安全衛生，保護器材，意外 | 組 |  |  | 0 | 0 | 0 | 0 | 0 | 0 | 0 | 1 | 0 | 0 | 0 | 0 | 0
| 傷害救護設備(急救設備及搶救措施) |  |  |  | 0 | 0 | 0 | 0 | 0 | 0 | 0 | 1 | 0 | 0 | 0 | 0 | 0
M0158310004 | 產品，工程告示牌及工地標誌，工程告 | 式 |  |  | 0 | 0 | 0 | 0 | 0 | 0 | 0 | 1 | 0 | 0 | 0 | 0 | 0
| 示牌(立柱及板材) |  |  |  | 0 | 0 | 0 | 0 | 0 | 0 | 0 | 1 | 0 | 0 | 0 | 0 | 0
M0158330004 | 產品，工程告示牌及工地標誌，竣工銘 | 式 |  |  | 0 | 0 | 0 | 0 | 0 | 0 | 0 | 1 | 0 | 0 | 0 | 0 | 0
| 牌 |  |  |  | 0 | 0 | 0 | 0 | 0 | 0 | 0 | 1 | 0 | 0 | 0 | 0 | 0
M01583B0004 | 產品，工程告示牌及工地標誌，柔性告 | 式 |  |  | 0 | 0 | 0 | 0 | 0 | 0 | 0 | 1 | 0 | 0 | 0 | 0 | 0
| 示牌(柔性說明告示牌材料) |  |  |  | 0 | 0 | 0 | 0 | 0 | 0 | 0 | 1 | 0 | 0 | 0 | 0 | 0
M022558000D | 產品，臨時擋土樁設施，H型鋼樁，租金 | 支 |  |  | 0 | 0 | 0 | 0 | 0 | 0 | 0 | 1 | 0 | 0 | 0 | 0 | 0
M0225620002 | 產品，臨時擋土支撐工法，H型鋼橫擋及 | M2 |  |  | 0 | 0 | 0 | 0 | 0 | 0 | 0 | 1 | 0 | 0 | 0 | 0 | 0
| 支撐(水平支撐H-400*400*13*21租金) |  |  |  | 0 | 0 | 0 | 0 | 0 | 0 | 0 | 1 | 0 | 0 | 0 | 0 | 0
M0225620006 | 產品，千斤頂 | 只 |  |  | 0 | 0 | 0 | 0 | 0 | 0 | 0 | 1 | 0 | 0 | 0 | 0 | 0
M0225621002 | 產品，臨時擋土支撐工法，H型鋼橫擋及 | M2 |  |  | 0 | 0 | 0 | 0 | 0 | 0 | 0 | 1 | 0 | 0 | 0 | 0 | 0
| 支撐，第1層(水平支撐H-300*300*10* |  |  |  | 0 | 0 | 0 | 0 | 0 | 0 | 0 | 1 | 0 | 0 | 0 | 0 | 0
| 15租金) |  |  |  | 0 | 0 | 0 | 0 | 0 | 0 | 0 | 1 | 0 | 0 | 0 | 0 | 0
M0225630A0A | 產品，臨時擋土支撐工法，中間支撐， | 支 |  |  | 0 | 0 | 0 | 0 | 0 | 0 | 0 | 1 | 0 | 0 | 0 | 0 | 0
| L=15m(中間支柱H-300*300*10*15cm租金 |  |  |  | 0 | 0 | 0 | 0 | 0 | 0 | 0 | 1 | 0 | 0 | 0 | 0 | 0
| ) |  |  |  | 0 | 0 | 0 | 0 | 0 | 0 | 0 | 1 | 0 | 0 | 0 | 0 | 0
M02260A0004 | 產品，開挖支撐及保護，檔板(6分擋土 | 式 |  |  | 0 | 0 | 0 | 0 | 0 | 0 | 0 | 1 | 0 | 0 | 0 | 0 | 0
| 襯板) |  |  |  | 0 | 0 | 0 | 0 | 0 | 0 | 0 | 1 | 0 | 0 | 0 | 0 | 0
M02260B000C | 止水板 | 塊 |  |  | 0 | 0 | 0 | 0 | 0 | 0 | 0 | 1 | 0 | 0 | 0 | 0 | 0
M02260C0002 | 產品，開挖支撐及保護，施工構台(含立 | M2 |  |  | 0 | 0 | 0 | 0 | 0 | 0 | 0 | 1 | 0 | 0 | 0 | 0 | 0
| 柱.橫梁.鋪面鋼板.安全欄杆等) |  |  |  | 0 | 0 | 0 | 0 | 0 | 0 | 0 | 1 | 0 | 0 | 0 | 0 | 0
M02495A0006 | 產品，監測儀器，土壓計 | 只 |  |  | 0 | 0 | 0 | 0 | 0 | 0 | 0 | 1 | 0 | 0 | 0 | 0 | 0
M0250800008 | 自動補水桶 | 組 |  |  | 0 | 0 | 0 | 0 | 0 | 0 | 0 | 1 | 0 | 0 | 0 | 0 | 0
M02510Y0008 | 均壓出水 | 組 |  |  | 0 | 0 | 0 | 0 | 0 | 0 | 0 | 1 | 0 | 0 | 0 | 0 | 0
M02510Z0008 | 迴水口 | 組 |  |  | 0 | 0 | 0 | 0 | 0 | 0 | 0 | 1 | 0 | 0 | 0 | 0 | 0
M02525B0008 | 累計型環保水錶 4" | 組 |  |  | 0 | 0 | 0 | 0 | 0 | 0 | 0 | 1 | 0 | 0 | 0 | 0 | 0
M0260930002 | 產品，PP排水板(TH≧3cm) | M2 |  |  | 0 | 0 | 0 | 0 | 0 | 0 | 0 | 1 | 0 | 0 | 0 | 0 | 0
M0260930008 | 溢水排水口 | 組 |  |  | 0 | 0 | 0 | 0 | 0 | 0 | 0 | 1 | 0 | 0 | 0 | 0 | 0
M0263190006 | 水池排水 5"喇叭口附防蟲網罩 | 只 |  |  | 0 | 0 | 0 | 0 | 0 | 0 | 0 | 1 | 0 | 0 | 0 | 0 | 0
M02631a0008 | 產品，PE集水井25x25cm | 組 |  |  | 0 | 0 | 0 | 0 | 0 | 0 | 0 | 1 | 0 | 0 | 0 | 0 | 0
M0272600002 | 鋪底基層材 | M2 |  |  | 0 | 0 | 0 | 0 | 0 | 0 | 0 | 1 | 0 | 0 | 0 | 0 | 0
M0277080301 | 產品，收邊界石W=15cm | M |  |  | 0 | 0 | 0 | 0 | 0 | 0 | 0 | 1 | 0 | 0 | 0 | 0 | 0
M027860D202 | 產品，高壓混凝土地磚，長300*寬 | M2 |  |  | 0 | 0 | 0 | 0 | 0 | 0 | 0 | 1 | 0 | 0 | 0 | 0 | 0
| 300mm，厚60mm(高壓水泥磚灰色混拚 |  |  |  | 0 | 0 | 0 | 0 | 0 | 0 | 0 | 1 | 0 | 0 | 0 | 0 | 0
| 30x30x6cm) |  |  |  | 0 | 0 | 0 | 0 | 0 | 0 | 0 | 1 | 0 | 0 | 0 | 0 | 0
M0279500002 | 產品，透水性混凝土地磚 | M2 |  |  | 0 | 0 | 0 | 0 | 0 | 0 | 0 | 1 | 0 | 0 | 0 | 0 | 0
M0281120C66 | 微電腦噴灌控制器 | 只 |  |  | 0 | 0 | 0 | 0 | 0 | 0 | 0 | 1 | 0 | 0 | 0 | 0 | 0
M0284000006 | 柵欄機手動開關 | 只 |  |  | 0 | 0 | 0 | 0 | 0 | 0 | 0 | 1 | 0 | 0 | 0 | 0 | 0
M0284000006-01 | 車道控制主機 | 只 |  |  | 0 | 0 | 0 | 0 | 0 | 0 | 0 | 1 | 0 | 0 | 0 | 0 | 0
M0284000007 | 產品，步道、道路及停車場附屬設施(柱 | 個 |  |  | 0 | 0 | 0 | 0 | 0 | 0 | 0 | 1 | 0 | 0 | 0 | 0 | 0
| 角防撞條) |  |  |  | 0 | 0 | 0 | 0 | 0 | 0 | 0 | 1 | 0 | 0 | 0 | 0 | 0
M0284000008 | 柵欄機 | 組 |  |  | 0 | 0 | 0 | 0 | 0 | 0 | 0 | 1 | 0 | 0 | 0 | 0 | 0
M0284000008-01 | 汽車車牌辨識攝影機 | 組 |  |  | 0 | 0 | 0 | 0 | 0 | 0 | 0 | 1 | 0 | 0 | 0 | 0 | 0
M0284000008-02 | 感應線圈含感應主機 | 組 |  |  | 0 | 0 | 0 | 0 | 0 | 0 | 0 | 1 | 0 | 0 | 0 | 0 | 0
M028400000A | 全自動收費機 | 台 |  |  | 0 | 0 | 0 | 0 | 0 | 0 | 0 | 1 | 0 | 0 | 0 | 0 | 0
M028400000A-01 | 統一發票列印機 | 台 |  |  | 0 | 0 | 0 | 0 | 0 | 0 | 0 | 1 | 0 | 0 | 0 | 0 | 0
M028400000A-02 | 金額顯示器 | 台 |  |  | 0 | 0 | 0 | 0 | 0 | 0 | 0 | 1 | 0 | 0 | 0 | 0 | 0
M028400000A-03 | 收銀抽屜 | 台 |  |  | 0 | 0 | 0 | 0 | 0 | 0 | 0 | 1 | 0 | 0 | 0 | 0 | 0
M028400000A-04 | 車牌辨識控制主機 | 台 |  |  | 0 | 0 | 0 | 0 | 0 | 0 | 0 | 1 | 0 | 0 | 0 | 0 | 0
M028400000A-05 | 網路交換通信機 | 台 |  |  | 0 | 0 | 0 | 0 | 0 | 0 | 0 | 1 | 0 | 0 | 0 | 0 | 0
M0289300006 | 出車警示燈 | 只 |  |  | 0 | 0 | 0 | 0 | 0 | 0 | 0 | 1 | 0 | 0 | 0 | 0 | 0
M028930000C | 入口滿車燈(含出車注意) | 座 |  |  | 0 | 0 | 0 | 0 | 0 | 0 | 0 | 1 | 0 | 0 | 0 | 0 | 0
M0289310038 | LED紅綠燈號誌燈箱含固定支架 | 組 |  |  | 0 | 0 | 0 | 0 | 0 | 0 | 0 | 1 | 0 | 0 | 0 | 0 | 0
M0289800004 | 劃線熱熔材 | 式 |  |  | 0 | 0 | 0 | 0 | 0 | 0 | 0 | 1 | 0 | 0 | 0 | 0 | 0
M0289800008 | 產品，無障礙機車停車位停車標誌 | 組 |  |  | 0 | 0 | 0 | 0 | 0 | 0 | 0 | 1 | 0 | 0 | 0 | 0 | 0
M0289800008-01 | 產品，無障礙汽車停車位停車標誌 | 組 |  |  | 0 | 0 | 0 | 0 | 0 | 0 | 0 | 1 | 0 | 0 | 0 | 0 | 0
M02900A1004 | 產品，植栽，肥料，有機肥料 | 式 |  |  | 0 | 0 | 0 | 0 | 0 | 0 | 0 | 1 | 0 | 0 | 0 | 0 | 0
M02900B0003 | 產品，植栽，客土(客沃土) | M3 |  |  | 0 | 0 | 0 | 0 | 0 | 0 | 0 | 1 | 0 | 0 | 0 | 0 | 0
M02900E2308 | 產品，植栽，支柱，杉木，三支 | 組 |  |  | 0 | 0 | 0 | 0 | 0 | 0 | 0 | 1 | 0 | 0 | 0 | 0 | 0
M0292000022 | 產品，植草，台北草(馬尼拉芝) | M2 |  |  | 0 | 0 | 0 | 0 | 0 | 0 | 0 | 1 | 0 | 0 | 0 | 0 | 0
M0292000052 | 產品，植草，地毯草(熱帶地毯草) | M2 |  |  | 0 | 0 | 0 | 0 | 0 | 0 | 0 | 1 | 0 | 0 | 0 | 0 | 0
M0292200000 | 產品，草本類植栽(礬根) | 株 |  |  | 0 | 0 | 0 | 0 | 0 | 0 | 0 | 1 | 0 | 0 | 0 | 0 | 0
M0292212000 | 產品，腎蕨 | 株 |  |  | 0 | 0 | 0 | 0 | 0 | 0 | 0 | 1 | 0 | 0 | 0 | 0 | 0
M0292213000 | 產品，木賊(大木賊) | 株 |  |  | 0 | 0 | 0 | 0 | 0 | 0 | 0 | 1 | 0 | 0 | 0 | 0 | 0
M029222A000 | 產品，蕲艾(紅花芙蓉菊) | 株 |  |  | 0 | 0 | 0 | 0 | 0 | 0 | 0 | 1 | 0 | 0 | 0 | 0 | 0
M02922D1000 | 產品，台灣鳶尾 | 株 |  |  | 0 | 0 | 0 | 0 | 0 | 0 | 0 | 1 | 0 | 0 | 0 | 0 | 0
M02922D3000 | 產品，射干 | 株 |  |  | 0 | 0 | 0 | 0 | 0 | 0 | 0 | 1 | 0 | 0 | 0 | 0 | 0
M02922F2000 | 產品，松葉牡丹(大花馬齒莧) | 株 |  |  | 0 | 0 | 0 | 0 | 0 | 0 | 0 | 1 | 0 | 0 | 0 | 0 | 0
M0293110000 | 產品，喬木(榆樹) | 株 |  |  | 0 | 0 | 0 | 0 | 0 | 0 | 0 | 1 | 0 | 0 | 0 | 0 | 0
M0293115500 | 產品，喬木，櫸木 | 株 |  |  | 0 | 0 | 0 | 0 | 0 | 0 | 0 | 1 | 0 | 0 | 0 | 0 | 0
M0293200000 | 產品，灌木類植栽(八角金盤) | 株 |  |  | 0 | 0 | 0 | 0 | 0 | 0 | 0 | 1 | 0 | 0 | 0 | 0 | 0
M0293227A0001 | 產品，月桃 | 株 |  |  | 0 | 0 | 0 | 0 | 0 | 0 | 0 | 1 | 0 | 0 | 0 | 0 | 0
M029325F000 | 產品，鵝掌藤 | 株 |  |  | 0 | 0 | 0 | 0 | 0 | 0 | 0 | 1 | 0 | 0 | 0 | 0 | 0
M02932AW000 | 產品，錫蘭葉下珠 | 株 |  |  | 0 | 0 | 0 | 0 | 0 | 0 | 0 | 1 | 0 | 0 | 0 | 0 | 0
M02932DA000 | 產品，細葉雪茄花 | 株 |  |  | 0 | 0 | 0 | 0 | 0 | 0 | 0 | 1 | 0 | 0 | 0 | 0 | 0
M02932EB000 | 產品，桃金孃 | 株 |  |  | 0 | 0 | 0 | 0 | 0 | 0 | 0 | 1 | 0 | 0 | 0 | 0 | 0
M02932F1000 | 產品，海衛矛(大葉黃楊) | 株 |  |  | 0 | 0 | 0 | 0 | 0 | 0 | 0 | 1 | 0 | 0 | 0 | 0 | 0
M02932JC000 | 產品，月橘 | 株 |  |  | 0 | 0 | 0 | 0 | 0 | 0 | 0 | 1 | 0 | 0 | 0 | 0 | 0
M02932LD000 | 產品，日本女貞 | 株 |  |  | 0 | 0 | 0 | 0 | 0 | 0 | 0 | 1 | 0 | 0 | 0 | 0 | 0
M02932N2000 | 產品，六月雪 | 株 |  |  | 0 | 0 | 0 | 0 | 0 | 0 | 0 | 1 | 0 | 0 | 0 | 0 | 0
M02932N3000 | 產品，山黃梔 | 株 |  |  | 0 | 0 | 0 | 0 | 0 | 0 | 0 | 1 | 0 | 0 | 0 | 0 | 0
M02932RB000 | 產品，紅花玉芙蓉 | 株 |  |  | 0 | 0 | 0 | 0 | 0 | 0 | 0 | 1 | 0 | 0 | 0 | 0 | 0
M0293347000 | 產品，觀音棕竹 | 株 |  |  | 0 | 0 | 0 | 0 | 0 | 0 | 0 | 1 | 0 | 0 | 0 | 0 | 0
M029337Z000 | 產品，桂竹(台灣) | 株 |  |  | 0 | 0 | 0 | 0 | 0 | 0 | 0 | 1 | 0 | 0 | 0 | 0 | 0
M029382C000 | 產品，山櫻花 | 株 |  |  | 0 | 0 | 0 | 0 | 0 | 0 | 0 | 1 | 0 | 0 | 0 | 0 | 0
M029386J000 | 產品，楓香 | 株 |  |  | 0 | 0 | 0 | 0 | 0 | 0 | 0 | 1 | 0 | 0 | 0 | 0 | 0
M0293885000 | 產品，榔榆 | 株 |  |  | 0 | 0 | 0 | 0 | 0 | 0 | 0 | 1 | 0 | 0 | 0 | 0 | 0
M0293886000 | 產品，櫸木(台灣) | 株 |  |  | 0 | 0 | 0 | 0 | 0 | 0 | 0 | 1 | 0 | 0 | 0 | 0 | 0
M02938C2000 | 產品，海棠 | 株 |  |  | 0 | 0 | 0 | 0 | 0 | 0 | 0 | 1 | 0 | 0 | 0 | 0 | 0
M02938CH000 | 產品，九芎 | 株 |  |  | 0 | 0 | 0 | 0 | 0 | 0 | 0 | 1 | 0 | 0 | 0 | 0 | 0
M02938H5000 | 產品，苦楝 | 株 |  |  | 0 | 0 | 0 | 0 | 0 | 0 | 0 | 1 | 0 | 0 | 0 | 0 | 0
M02938HM000 | 產品，黃連木 | 株 |  |  | 0 | 0 | 0 | 0 | 0 | 0 | 0 | 1 | 0 | 0 | 0 | 0 | 0
M02938J2000 | 產品，光臘樹 | 株 |  |  | 0 | 0 | 0 | 0 | 0 | 0 | 0 | 1 | 0 | 0 | 0 | 0 | 0
M02938K3000 | 產品，緬梔 | 株 |  |  | 0 | 0 | 0 | 0 | 0 | 0 | 0 | 1 | 0 | 0 | 0 | 0 | 0
M02938R2000 | 產品，槭樹類(黃楓) | 株 |  |  | 0 | 0 | 0 | 0 | 0 | 0 | 0 | 1 | 0 | 0 | 0 | 0 | 0
M0305022003 | 產品，粒料，細粒料 | M3 |  |  | 0 | 0 | 0 | 0 | 0 | 0 | 0 | 1 | 0 | 0 | 0 | 0 | 0
M0305022003-01 | 產品，粒料，細粒料(川砂) | M3 |  |  | 0 | 0 | 0 | 0 | 0 | 0 | 0 | 1 | 0 | 0 | 0 | 0 | 0
M03050421L3 | 產品，預拌混凝土材料費，140kgf/ | M3 |  |  | 0 | 0 | 0 | 0 | 0 | 0 | 0 | 1 | 0 | 0 | 0 | 0 | 0
| cm2，第1型水泥，工地交貨 |  |  |  | 0 | 0 | 0 | 0 | 0 | 0 | 0 | 1 | 0 | 0 | 0 | 0 | 0
M03050441L3 | 產品，預拌混凝土材料費，210kgf/ | M3 |  |  | 0 | 0 | 0 | 0 | 0 | 0 | 0 | 1 | 0 | 0 | 0 | 0 | 0
| cm2，第1型水泥，工地交貨 |  |  |  | 0 | 0 | 0 | 0 | 0 | 0 | 0 | 1 | 0 | 0 | 0 | 0 | 0
M03050451L3 | 產品，預拌混凝土材料費，245kgf/ | M3 |  |  | 0 | 0 | 0 | 0 | 0 | 0 | 0 | 1 | 0 | 0 | 0 | 0 | 0
| cm2，第1型水泥，工地交貨 |  |  |  | 0 | 0 | 0 | 0 | 0 | 0 | 0 | 1 | 0 | 0 | 0 | 0 | 0
M03050461L3 | 產品，預拌混凝土材料費，280kgf/ | M3 |  |  | 0 | 0 | 0 | 0 | 0 | 0 | 0 | 1 | 0 | 0 | 0 | 0 | 0
| cm2，第1型水泥，工地交貨 |  |  |  | 0 | 0 | 0 | 0 | 0 | 0 | 0 | 1 | 0 | 0 | 0 | 0 | 0
M030520000A | 產品，卜特蘭水泥 | 包 |  |  | 0 | 0 | 0 | 0 | 0 | 0 | 0 | 1 | 0 | 0 | 0 | 0 | 0
M030521140A | 產品，卜特蘭水泥，第1型水泥，袋裝， | 包 |  |  | 0 | 0 | 0 | 0 | 0 | 0 | 0 | 1 | 0 | 0 | 0 | 0 | 0
| 工地交貨 |  |  |  | 0 | 0 | 0 | 0 | 0 | 0 | 0 | 1 | 0 | 0 | 0 | 0 | 0
M031002100A | 模板支撐架 | 架 |  |  | 0 | 0 | 0 | 0 | 0 | 0 | 0 | 1 | 0 | 0 | 0 | 0 | 0
M0310040004 | 產品，混凝土模板及附屬品，模板用支 | 式 |  |  | 0 | 0 | 0 | 0 | 0 | 0 | 0 | 1 | 0 | 0 | 0 | 0 | 0
| 撐材料 |  |  |  | 0 | 0 | 0 | 0 | 0 | 0 | 0 | 1 | 0 | 0 | 0 | 0 | 0
M0315020001 | 產品，止水帶 | M |  |  | 0 | 0 | 0 | 0 | 0 | 0 | 0 | 1 | 0 | 0 | 0 | 0 | 0
M0321003008 | 產品，鋼筋，鋼筋續接器(#8轉#7) | 組 |  |  | 0 | 0 | 0 | 0 | 0 | 0 | 0 | 1 | 0 | 0 | 0 | 0 | 0
M0321003008-01 | 產品，鋼筋，鋼筋續接器(#10轉#8) | 組 |  |  | 0 | 0 | 0 | 0 | 0 | 0 | 0 | 1 | 0 | 0 | 0 | 0 | 0
M0321003508 | 產品，鋼筋，鋼筋續接器，D19mm(#6) | 組 |  |  | 0 | 0 | 0 | 0 | 0 | 0 | 0 | 1 | 0 | 0 | 0 | 0 | 0
M0321003608 | 產品，鋼筋，鋼筋續接器，D22mm(#7) | 組 |  |  | 0 | 0 | 0 | 0 | 0 | 0 | 0 | 1 | 0 | 0 | 0 | 0 | 0
M0321003708 | 產品，鋼筋，鋼筋續接器，D25mm(#8) | 組 |  |  | 0 | 0 | 0 | 0 | 0 | 0 | 0 | 1 | 0 | 0 | 0 | 0 | 0
M0321003908 | 產品，鋼筋，鋼筋續接器，D32mm(#10) | 組 |  |  | 0 | 0 | 0 | 0 | 0 | 0 | 0 | 1 | 0 | 0 | 0 | 0 | 0
M0321030035 | 產品，鋼筋，SD280，工地交貨 | T |  |  | 0 | 0 | 0 | 0 | 0 | 0 | 0 | 1 | 0 | 0 | 0 | 0 | 0
M0321050035 | 產品，鋼筋，SD420，工地交貨 | T |  |  | 0 | 0 | 0 | 0 | 0 | 0 | 0 | 1 | 0 | 0 | 0 | 0 | 0
M0321060035 | 產品，鋼筋，SD420W，工地交貨 | T |  |  | 0 | 0 | 0 | 0 | 0 | 0 | 0 | 1 | 0 | 0 | 0 | 0 | 0
M0322004782 | 產品，銲接鋼線網，D=4.00mm， | M2 |  |  | 0 | 0 | 0 | 0 | 0 | 0 | 0 | 1 | 0 | 0 | 0 | 0 | 0
| 20x20cm(20×20×0.4cm點焊鋼絲網) |  |  |  | 0 | 0 | 0 | 0 | 0 | 0 | 0 | 1 | 0 | 0 | 0 | 0 | 0
M0360100003 | 產品，無收縮水泥砂漿 | M3 |  |  | 0 | 0 | 0 | 0 | 0 | 0 | 0 | 1 | 0 | 0 | 0 | 0 | 0
M0445530002 | 產品，天然卵石舖面，30mm≦粒徑(圓扁 | M2 |  |  | 0 | 0 | 0 | 0 | 0 | 0 | 0 | 1 | 0 | 0 | 0 | 0 | 0
| 卵石灰色/∅30~50mm) |  |  |  | 0 | 0 | 0 | 0 | 0 | 0 | 0 | 1 | 0 | 0 | 0 | 0 | 0
M0506020004 | 產品，金屬材料，鐵線 | 式 |  |  | 0 | 0 | 0 | 0 | 0 | 0 | 0 | 1 | 0 | 0 | 0 | 0 | 0
M0506030002 | 產品，金屬材料，鐵絲網(菱形鐵絲網) | M2 |  |  | 0 | 0 | 0 | 0 | 0 | 0 | 0 | 1 | 0 | 0 | 0 | 0 | 0
M0506040004 | 產品，金屬壓條 | 式 |  |  | 0 | 0 | 0 | 0 | 0 | 0 | 0 | 1 | 0 | 0 | 0 | 0 | 0
M0506041001 | 產品，金屬材料，收邊料，鍍鋅(鍍鋅鋼 | M |  |  | 0 | 0 | 0 | 0 | 0 | 0 | 0 | 1 | 0 | 0 | 0 | 0 | 0
| 板收邊3T/5T) |  |  |  | 0 | 0 | 0 | 0 | 0 | 0 | 0 | 1 | 0 | 0 | 0 | 0 | 0
M0506090006 | 長方型不銹鋼地板集水槽 2" 100* | 只 |  |  | 0 | 0 | 0 | 0 | 0 | 0 | 0 | 1 | 0 | 0 | 0 | 0 | 0
| 900mm (A-1090) (無障礙廁所用) |  |  |  | 0 | 0 | 0 | 0 | 0 | 0 | 0 | 1 | 0 | 0 | 0 | 0 | 0
M05060C9005 | 連接鈑 | 噸 |  |  | 0 | 0 | 0 | 0 | 0 | 0 | 0 | 1 | 0 | 0 | 0 | 0 | 0
M05060D3004 | 產品，金屬材料，鐵件，五金零件，五 | 式 |  |  | 0 | 0 | 0 | 0 | 0 | 0 | 0 | 1 | 0 | 0 | 0 | 0 | 0
| 金另料 |  |  |  | 0 | 0 | 0 | 0 | 0 | 0 | 0 | 1 | 0 | 0 | 0 | 0 | 0
M05060D3004-01 | 產品，金屬材料，鐵件，五金零件，鐵 | 式 |  |  | 0 | 0 | 0 | 0 | 0 | 0 | 0 | 1 | 0 | 0 | 0 | 0 | 0
| 件及另料 |  |  |  | 0 | 0 | 0 | 0 | 0 | 0 | 0 | 1 | 0 | 0 | 0 | 0 | 0
M05060D3004-02 | 另料五金 | 式 |  |  | 0 | 0 | 0 | 0 | 0 | 0 | 0 | 1 | 0 | 0 | 0 | 0 | 0
M05060D3009 | 產品，金屬材料，鐵件，五金零件，三 | KG |  |  | 0 | 0 | 0 | 0 | 0 | 0 | 0 | 1 | 0 | 0 | 0 | 0 | 0
| 拆活動Bolt、鐵件、洋釘 |  |  |  | 0 | 0 | 0 | 0 | 0 | 0 | 0 | 1 | 0 | 0 | 0 | 0 | 0
M05060D4004 | 五金及配件 | 式 |  |  | 0 | 0 | 0 | 0 | 0 | 0 | 0 | 1 | 0 | 0 | 0 | 0 | 0
M05060H0004 | 金屬骨架及配料 | 式 |  |  | 0 | 0 | 0 | 0 | 0 | 0 | 0 | 1 | 0 | 0 | 0 | 0 | 0
M0509012007 | 產品，金屬接合，(機械性接合，結構性 | 個 |  |  | 0 | 0 | 0 | 0 | 0 | 0 | 0 | 1 | 0 | 0 | 0 | 0 | 0
| )，螺栓(M20) |  |  |  | 0 | 0 | 0 | 0 | 0 | 0 | 0 | 1 | 0 | 0 | 0 | 0 | 0
M0509013007 | 產品，金屬接合，(機械性接合，結構性 | 個 |  |  | 0 | 0 | 0 | 0 | 0 | 0 | 0 | 1 | 0 | 0 | 0 | 0 | 0
| )，剪力釘(19øx80L) |  |  |  | 0 | 0 | 0 | 0 | 0 | 0 | 0 | 1 | 0 | 0 | 0 | 0 | 0
M050901H007-01 | 產品，金屬接合，(機械性接合，結構性 | 個 |  |  | 0 | 0 | 0 | 0 | 0 | 0 | 0 | 1 | 0 | 0 | 0 | 0 | 0
| )，固定螺栓(M24 L=600mm) |  |  |  | 0 | 0 | 0 | 0 | 0 | 0 | 0 | 1 | 0 | 0 | 0 | 0 | 0
M050901H007-02 | 產品，金屬接合，(機械性接合，結構性 | 個 |  |  | 0 | 0 | 0 | 0 | 0 | 0 | 0 | 1 | 0 | 0 | 0 | 0 | 0
| )，固定螺栓(M30 L=750mm) |  |  |  | 0 | 0 | 0 | 0 | 0 | 0 | 0 | 1 | 0 | 0 | 0 | 0 | 0
M0512510005 | 產品，結構用鋼材，熱軋型鋼(SN400YB) | T |  |  | 0 | 0 | 0 | 0 | 0 | 0 | 0 | 1 | 0 | 0 | 0 | 0 | 0
M0512510005-01 | 產品，結構用鋼材，熱軋型鋼(STKR400) | T |  |  | 0 | 0 | 0 | 0 | 0 | 0 | 0 | 1 | 0 | 0 | 0 | 0 | 0
M0512510005-02 | 產品，結構用鋼材，熱軋型鋼(STK400) | T |  |  | 0 | 0 | 0 | 0 | 0 | 0 | 0 | 1 | 0 | 0 | 0 | 0 | 0
M0550050001 | 不銹鋼立管及橫管 | M |  |  | 0 | 0 | 0 | 0 | 0 | 0 | 0 | 1 | 0 | 0 | 0 | 0 | 0
M05500n0008 | 產品，人孔蓋板(80*80CM人孔附不銹鋼 | 組 |  |  | 0 | 0 | 0 | 0 | 0 | 0 | 0 | 1 | 0 | 0 | 0 | 0 | 0
| 蓋板+固定鐵件) |  |  |  | 0 | 0 | 0 | 0 | 0 | 0 | 0 | 1 | 0 | 0 | 0 | 0 | 0
M05500n0008-01 | 產品，人孔蓋板(防臭型方框圓蓋人孔鑄 | 組 |  |  | 0 | 0 | 0 | 0 | 0 | 0 | 0 | 1 | 0 | 0 | 0 | 0 | 0
| 鐵蓋ø60cm) |  |  |  | 0 | 0 | 0 | 0 | 0 | 0 | 0 | 1 | 0 | 0 | 0 | 0 | 0
M05500n0008-02 | 產品，人孔蓋板(防臭型人孔鑄鐵蓋60* | 組 |  |  | 0 | 0 | 0 | 0 | 0 | 0 | 0 | 1 | 0 | 0 | 0 | 0 | 0
| 60cm) |  |  |  | 0 | 0 | 0 | 0 | 0 | 0 | 0 | 1 | 0 | 0 | 0 | 0 | 0
M05500n000B | 產品，人孔蓋板(70*85水箱人孔蓋+固定 | 座 |  |  | 0 | 0 | 0 | 0 | 0 | 0 | 0 | 1 | 0 | 0 | 0 | 0 | 0
| 架) |  |  |  | 0 | 0 | 0 | 0 | 0 | 0 | 0 | 1 | 0 | 0 | 0 | 0 | 0
M05500s0007 | 產品，不銹鋼排煙管罩 | 個 |  |  | 0 | 0 | 0 | 0 | 0 | 0 | 0 | 1 | 0 | 0 | 0 | 0 | 0
M05500t0008 | 曬衣架+固定鐵件 | 組 |  |  | 0 | 0 | 0 | 0 | 0 | 0 | 0 | 1 | 0 | 0 | 0 | 0 | 0
M05500u0008 | 不銹鋼材+固定鐵件 | 組 |  |  | 0 | 0 | 0 | 0 | 0 | 0 | 0 | 1 | 0 | 0 | 0 | 0 | 0
M0552000004 | 金屬立料及橫料 | 式 |  |  | 0 | 0 | 0 | 0 | 0 | 0 | 0 | 1 | 0 | 0 | 0 | 0 | 0
M0552010004 | 固定料及橫料 | 式 |  |  | 0 | 0 | 0 | 0 | 0 | 0 | 0 | 1 | 0 | 0 | 0 | 0 | 0
M0552025004 | 產品，一般安全欄杆，鍍鋅鋼管(GIP管 | 式 |  |  | 0 | 0 | 0 | 0 | 0 | 0 | 0 | 1 | 0 | 0 | 0 | 0 | 0
| 安全欄杆材料費) |  |  |  | 0 | 0 | 0 | 0 | 0 | 0 | 0 | 1 | 0 | 0 | 0 | 0 | 0
M0553070001 | 雙扁鋼鍍鋅蓋+固定鐵件 | M |  |  | 0 | 0 | 0 | 0 | 0 | 0 | 0 | 1 | 0 | 0 | 0 | 0 | 0
M0556110002 | 格柵材 | M2 |  |  | 0 | 0 | 0 | 0 | 0 | 0 | 0 | 1 | 0 | 0 | 0 | 0 | 0
M0556110004 | 格柵材料 | 式 |  |  | 0 | 0 | 0 | 0 | 0 | 0 | 0 | 1 | 0 | 0 | 0 | 0 | 0
M05580A0004 | 外飾造型材料 | 式 |  |  | 0 | 0 | 0 | 0 | 0 | 0 | 0 | 1 | 0 | 0 | 0 | 0 | 0
M0605021002 | 產品，板料，腳料及夾板料 | M2 |  |  | 0 | 0 | 0 | 0 | 0 | 0 | 0 | 1 | 0 | 0 | 0 | 0 | 0
M0605081002 | 木角料 | M2 |  |  | 0 | 0 | 0 | 0 | 0 | 0 | 0 | 1 | 0 | 0 | 0 | 0 | 0
M0605083004 | 產品，木料，壓條木料(木壓條) | 式 |  |  | 0 | 0 | 0 | 0 | 0 | 0 | 0 | 1 | 0 | 0 | 0 | 0 | 0
M0605090002 | 產品，夾板，腳料及夾板料 | M2 |  |  | 0 | 0 | 0 | 0 | 0 | 0 | 0 | 1 | 0 | 0 | 0 | 0 | 0
M071120010B | 防水劑 | 桶 |  |  | 0 | 0 | 0 | 0 | 0 | 0 | 0 | 1 | 0 | 0 | 0 | 0 | 0
M0711250002 | 七厘石水泥 | M2 |  |  | 0 | 0 | 0 | 0 | 0 | 0 | 0 | 1 | 0 | 0 | 0 | 0 | 0
M0712020002 | 抗拉油毛氈熱熔澆置 | M2 |  |  | 0 | 0 | 0 | 0 | 0 | 0 | 0 | 1 | 0 | 0 | 0 | 0 | 0
M0712030002 | 瀝青防水氈熱熔澆置 | M2 |  |  | 0 | 0 | 0 | 0 | 0 | 0 | 0 | 1 | 0 | 0 | 0 | 0 | 0
M0713130002 | 瀝青防水氈熱熔澆置第一道 | M2 |  |  | 0 | 0 | 0 | 0 | 0 | 0 | 0 | 1 | 0 | 0 | 0 | 0 | 0
M0713130002-01 | 瀝青防水氈熱熔澆置第二道 | M2 |  |  | 0 | 0 | 0 | 0 | 0 | 0 | 0 | 1 | 0 | 0 | 0 | 0 | 0
M0713140002 | 自黏式防水毯 | M2 |  |  | 0 | 0 | 0 | 0 | 0 | 0 | 0 | 1 | 0 | 0 | 0 | 0 | 0
M0713300002 | 水性有色丙烯酸系樹脂塗料(第一次) | M2 |  |  | 0 | 0 | 0 | 0 | 0 | 0 | 0 | 1 | 0 | 0 | 0 | 0 | 0
M0713300002-01 | 水性有色丙烯酸系樹脂塗料(第二次) | M2 |  |  | 0 | 0 | 0 | 0 | 0 | 0 | 0 | 1 | 0 | 0 | 0 | 0 | 0
M0713300002-03 | 水性透明矽樹脂防塵塗料 | M2 |  |  | 0 | 0 | 0 | 0 | 0 | 0 | 0 | 1 | 0 | 0 | 0 | 0 | 0
M0714500002 | 無毒性複合式防水材 | M2 |  |  | 0 | 0 | 0 | 0 | 0 | 0 | 0 | 1 | 0 | 0 | 0 | 0 | 0
M0714500002-01 | 四層防水材塗佈2.8kg/㎡ | M2 |  |  | 0 | 0 | 0 | 0 | 0 | 0 | 0 | 1 | 0 | 0 | 0 | 0 | 0
M0714500021 | 抗裂聚脂網鋪設 | M |  |  | 0 | 0 | 0 | 0 | 0 | 0 | 0 | 1 | 0 | 0 | 0 | 0 | 0
M0714500021-01 | 彈性抗裂網 | M |  |  | 0 | 0 | 0 | 0 | 0 | 0 | 0 | 1 | 0 | 0 | 0 | 0 | 0
M0714500022 | 抗裂聚脂網鋪設 | M2 |  |  | 0 | 0 | 0 | 0 | 0 | 0 | 0 | 1 | 0 | 0 | 0 | 0 | 0
M0714500024 | 20cm寬彈性抗裂網 | 式 |  |  | 0 | 0 | 0 | 0 | 0 | 0 | 0 | 1 | 0 | 0 | 0 | 0 | 0
M0714500101 | 水性底層塗布0.2kg/m | M |  |  | 0 | 0 | 0 | 0 | 0 | 0 | 0 | 1 | 0 | 0 | 0 | 0 | 0
M0714500102 | 水性底層塗布 | M2 |  |  | 0 | 0 | 0 | 0 | 0 | 0 | 0 | 1 | 0 | 0 | 0 | 0 | 0
M0714500102-01 | 水性底層塗布0.2kg/㎡ | M2 |  |  | 0 | 0 | 0 | 0 | 0 | 0 | 0 | 1 | 0 | 0 | 0 | 0 | 0
M0714510002 | 複合式防水材塗布0.7kg/㎡ | M2 |  |  | 0 | 0 | 0 | 0 | 0 | 0 | 0 | 1 | 0 | 0 | 0 | 0 | 0
M0714520001 | 聚合彈性水泥 | M |  |  | 0 | 0 | 0 | 0 | 0 | 0 | 0 | 1 | 0 | 0 | 0 | 0 | 0
M0714520001-01 | 聚合彈性水泥塗布0.7kg/m第一道 | M |  |  | 0 | 0 | 0 | 0 | 0 | 0 | 0 | 1 | 0 | 0 | 0 | 0 | 0
M0714520001-02 | 聚合彈性水泥塗布0.7kg/m第二道 | M |  |  | 0 | 0 | 0 | 0 | 0 | 0 | 0 | 1 | 0 | 0 | 0 | 0 | 0
M0714520002 | 聚合彈性水泥塗布0.7kg/㎡一層 | M2 |  |  | 0 | 0 | 0 | 0 | 0 | 0 | 0 | 1 | 0 | 0 | 0 | 0 | 0
M0714520002-01 | 聚合彈性水泥塗布0.7kg/㎡第二道 | M2 |  |  | 0 | 0 | 0 | 0 | 0 | 0 | 0 | 1 | 0 | 0 | 0 | 0 | 0
M0714520002-02 | 高聚合彈性水泥第一道0.7kg/㎡ | M2 |  |  | 0 | 0 | 0 | 0 | 0 | 0 | 0 | 1 | 0 | 0 | 0 | 0 | 0
M0714520002-03 | 高聚合彈性水泥第二道0.7kg/㎡ | M2 |  |  | 0 | 0 | 0 | 0 | 0 | 0 | 0 | 1 | 0 | 0 | 0 | 0 | 0
M0714520002-04 | 高聚合彈性水泥第三道0.7kg/㎡ | M2 |  |  | 0 | 0 | 0 | 0 | 0 | 0 | 0 | 1 | 0 | 0 | 0 | 0 | 0
M0714520002-05 | 聚合彈性水泥面塗第四道0.7kg/㎡ | M2 |  |  | 0 | 0 | 0 | 0 | 0 | 0 | 0 | 1 | 0 | 0 | 0 | 0 | 0
M0722120102 | 2.5cm厚PS保護板 | M2 |  |  | 0 | 0 | 0 | 0 | 0 | 0 | 0 | 0 | 0 | 0 | 0 | 0 | 0
M0750500002 | 絕緣布 | M2 |  |  | 0 | 0 | 0 | 0 | 0 | 0 | 0 | 1 | 0 | 0 | 0 | 0 | 0
M0750505002 | 瀝青塗覆第一道 | M2 |  |  | 0 | 0 | 0 | 0 | 0 | 0 | 0 | 1 | 0 | 0 | 0 | 0 | 0
M0750505002-01 | 瀝青塗覆第二道 | M2 |  |  | 0 | 0 | 0 | 0 | 0 | 0 | 0 | 1 | 0 | 0 | 0 | 0 | 0
M0750505012 | 瀝青底層塗覆 | M2 |  |  | 0 | 0 | 0 | 0 | 0 | 0 | 0 | 1 | 0 | 0 | 0 | 0 | 0
M0792010004 | 填縫劑 | 式 |  |  | 0 | 0 | 0 | 0 | 0 | 0 | 0 | 1 | 0 | 0 | 0 | 0 | 0
M0792132002 | 底油0.2kg/㎡ | M2 |  |  | 0 | 0 | 0 | 0 | 0 | 0 | 0 | 0 | 0 | 0 | 0 | 0 | 0
M08110000000A | 防火烤漆鋼板推射門+框 | 樘 |  |  | 0 | 0 | 0 | 0 | 0 | 0 | 0 | 1 | 0 | 0 | 0 | 0 | 0
M08110S00000A | 防火烤漆鋼板門+框 | 樘 |  |  | 0 | 0 | 0 | 0 | 0 | 0 | 0 | 1 | 0 | 0 | 0 | 0 | 0
M08110S00000A-04 | 防火烤漆鋼板橫拉門+門軌 | 樘 |  |  | 0 | 0 | 0 | 0 | 0 | 0 | 0 | 1 | 0 | 0 | 0 | 0 | 0
M08120f00000A | 三合一鋁門扇+框+玻璃 | 樘 |  |  | 0 | 0 | 0 | 0 | 0 | 0 | 0 | 1 | 0 | 0 | 0 | 0 | 0
M08120R00000A | 玻璃+框 | 樘 |  |  | 0 | 0 | 0 | 0 | 0 | 0 | 0 | 1 | 0 | 0 | 0 | 0 | 0
M08120R00000A-01 | 鋁門+框+玻璃 | 樘 |  |  | 0 | 0 | 0 | 0 | 0 | 0 | 0 | 1 | 0 | 0 | 0 | 0 | 0
M08120S00000A | 鋁門+門軌+玻璃 | 樘 |  |  | 0 | 0 | 0 | 0 | 0 | 0 | 0 | 1 | 0 | 0 | 0 | 0 | 0
M08210100000A | 實心木門+框 | 樘 |  |  | 0 | 0 | 0 | 0 | 0 | 0 | 0 | 1 | 0 | 0 | 0 | 0 | 0
M082281000T0A | 玻纖木紋門+不鏽鋼框 | 樘 |  |  | 0 | 0 | 0 | 0 | 0 | 0 | 0 | 1 | 0 | 0 | 0 | 0 | 0
M082288000T0A | 玻纖木紋橫拉門+不鏽鋼框 | 樘 |  |  | 0 | 0 | 0 | 0 | 0 | 0 | 0 | 1 | 0 | 0 | 0 | 0 | 0
M083310000004 | 遙控器組(1+2) | 式 |  |  | 0 | 0 | 0 | 0 | 0 | 0 | 0 | 1 | 0 | 0 | 0 | 0 | 0
M08331800000A | 防火鐵捲門扇 | 樘 |  |  | 0 | 0 | 0 | 0 | 0 | 0 | 0 | 1 | 0 | 0 | 0 | 0 | 0
M08331b000001 | 門軌 | M |  |  | 0 | 0 | 0 | 0 | 0 | 0 | 0 | 1 | 0 | 0 | 0 | 0 | 0
M08331e000001 | 捲門軸心(含支板及軸承) | M |  |  | 0 | 0 | 0 | 0 | 0 | 0 | 0 | 1 | 0 | 0 | 0 | 0 | 0
M08331f00000B | 電動機組 | 套 |  |  | 0 | 0 | 0 | 0 | 0 | 0 | 0 | 1 | 0 | 0 | 0 | 0 | 0
M08331k000001 | 門箱 | M |  |  | 0 | 0 | 0 | 0 | 0 | 0 | 0 | 1 | 0 | 0 | 0 | 0 | 0
M08331q00000A-01 | 限制開關(外調式開關) | 套 |  |  | 0 | 0 | 0 | 0 | 0 | 0 | 0 | 1 | 0 | 0 | 0 | 0 | 0
M08331q00000B | 電磁開關及按鈕 | 套 |  |  | 0 | 0 | 0 | 0 | 0 | 0 | 0 | 1 | 0 | 0 | 0 | 0 | 0
M083933000A | 防水閘門門扇+固定立桿 | 樘 |  |  | 0 | 0 | 0 | 0 | 0 | 0 | 0 | 1 | 0 | 0 | 0 | 0 | 0
M08520000000A | 鋁窗+框+玻璃 | 樘 |  |  | 0 | 0 | 0 | 0 | 0 | 0 | 0 | 1 | 0 | 0 | 0 | 0 | 0
M08520000000A-01 | 鋁窗+框+玻璃+襯隱藏式折紗窗 | 樘 |  |  | 0 | 0 | 0 | 0 | 0 | 0 | 0 | 1 | 0 | 0 | 0 | 0 | 0
M08520Z00000A | 帷幕窗+不銹鋼結構+玻璃 | 樘 |  |  | 0 | 0 | 0 | 0 | 0 | 0 | 0 | 1 | 0 | 0 | 0 | 0 | 0
M0871000004 | 五金及門鎖 | 式 |  |  | 0 | 0 | 0 | 0 | 0 | 0 | 0 | 1 | 0 | 0 | 0 | 0 | 0
M087106133C | 人造石門檻 L80cm | 支 |  |  | 0 | 0 | 0 | 0 | 0 | 0 | 0 | 1 | 0 | 0 | 0 | 0 | 0
M087106144C | 不銹鋼門檻 L100cm | 支 |  |  | 0 | 0 | 0 | 0 | 0 | 0 | 0 | 1 | 0 | 0 | 0 | 0 | 0
M087106146C | 不銹鋼門檻 L150cm | 支 |  |  | 0 | 0 | 0 | 0 | 0 | 0 | 0 | 1 | 0 | 0 | 0 | 0 | 0
M087106147C | 不銹鋼門檻 L180cm | 支 |  |  | 0 | 0 | 0 | 0 | 0 | 0 | 0 | 1 | 0 | 0 | 0 | 0 | 0
M0875000004 | 五金 | 式 |  |  | 0 | 0 | 0 | 0 | 0 | 0 | 0 | 1 | 0 | 0 | 0 | 0 | 0
M0875051006 | 排煙窗手動開關 | 只 |  |  | 0 | 0 | 0 | 0 | 0 | 0 | 0 | 1 | 0 | 0 | 0 | 0 | 0
M088100100A | 烤漆玻璃 | 才 |  |  | 0 | 0 | 0 | 0 | 0 | 0 | 0 | 1 | 0 | 0 | 0 | 0 | 0
M09050C0004 | 七厘石 | 式 |  |  | 0 | 0 | 0 | 0 | 0 | 0 | 0 | 1 | 0 | 0 | 0 | 0 | 0
M09050C0009 | 產品，1.2分宜蘭石 | kg |  |  | 0 | 0 | 0 | 0 | 0 | 0 | 0 | 1 | 0 | 0 | 0 | 0 | 0
M09050D000A | 產品，石粉 | 包 |  |  | 0 | 0 | 0 | 0 | 0 | 0 | 0 | 1 | 0 | 0 | 0 | 0 | 0
M09050F0004 | 產品，黏著劑 | 式 |  |  | 0 | 0 | 0 | 0 | 0 | 0 | 0 | 1 | 0 | 0 | 0 | 0 | 0
M09300N000A | 10x10cm白色磁磚 | 塊 |  |  | 0 | 0 | 0 | 0 | 0 | 0 | 0 | 1 | 0 | 0 | 0 | 0 | 0
M093100200B | 45*95-丁掛磚淺灰色 | 才 |  |  | 0 | 0 | 0 | 0 | 0 | 0 | 0 | 1 | 0 | 0 | 0 | 0 | 0
M093100f00A | 30x60cm石英磚 | 塊 |  |  | 0 | 0 | 0 | 0 | 0 | 0 | 0 | 1 | 0 | 0 | 0 | 0 | 0
M093100i00B | 4.5x4.5cm馬賽克 | 才 |  |  | 0 | 0 | 0 | 0 | 0 | 0 | 0 | 1 | 0 | 0 | 0 | 0 | 0
M093100i00B-01 | 45*45瓷質磁磚 | 才 |  |  | 0 | 0 | 0 | 0 | 0 | 0 | 0 | 1 | 0 | 0 | 0 | 0 | 0
M0934100002 | 產品，舖地磚，15x60cm+15*45cm木紋止 | M2 |  |  | 0 | 0 | 0 | 0 | 0 | 0 | 0 | 1 | 0 | 0 | 0 | 0 | 0
| 滑石英磚 |  |  |  | 0 | 0 | 0 | 0 | 0 | 0 | 0 | 1 | 0 | 0 | 0 | 0 | 0
M093410000A | 木紋磚杉木紋凹凸面 | M2 |  |  | 0 | 0 | 0 | 0 | 0 | 0 | 0 | 1 | 0 | 0 | 0 | 0 | 0
M093410000A-01 | 20x27cm樓梯磚 | 塊 |  |  | 0 | 0 | 0 | 0 | 0 | 0 | 0 | 1 | 0 | 0 | 0 | 0 | 0
M093410100A | 10x10cm凸紋耐壓車道磚 | 塊 |  |  | 0 | 0 | 0 | 0 | 0 | 0 | 0 | 1 | 0 | 0 | 0 | 0 | 0
M093410100A-01 | 10x10cm透心石英磚 | 塊 |  |  | 0 | 0 | 0 | 0 | 0 | 0 | 0 | 1 | 0 | 0 | 0 | 0 | 0
M093410100A-03 | 窯燒磚 深灰色10x10x1.8cm | 塊 |  |  | 0 | 0 | 0 | 0 | 0 | 0 | 0 | 1 | 0 | 0 | 0 | 0 | 0
M093410300A | 產品，舖地磚，200x200mm止滑石英磚 | 塊 |  |  | 0 | 0 | 0 | 0 | 0 | 0 | 0 | 1 | 0 | 0 | 0 | 0 | 0
M093410800A | 60x60cm止滑石英磚 | 塊 |  |  | 0 | 0 | 0 | 0 | 0 | 0 | 0 | 1 | 0 | 0 | 0 | 0 | 0
M093410F00A | 30x60cm平光石英磚 | 塊 |  |  | 0 | 0 | 0 | 0 | 0 | 0 | 0 | 1 | 0 | 0 | 0 | 0 | 0
M095000B002 | PVC企口板 | M2 |  |  | 0 | 0 | 0 | 0 | 0 | 0 | 0 | 1 | 0 | 0 | 0 | 0 | 0
M09500L0004 | 支撐骨料 | M2 |  |  | 0 | 0 | 0 | 0 | 0 | 0 | 0 | 1 | 0 | 0 | 0 | 0 | 0
M09500P0002 | 暗架主架 | M2 |  |  | 0 | 0 | 0 | 0 | 0 | 0 | 0 | 1 | 0 | 0 | 0 | 0 | 0
M095106000002 | 矽酸鈣板 | M2 |  |  | 0 | 0 | 0 | 0 | 0 | 0 | 0 | 1 | 0 | 0 | 0 | 0 | 0
M0961120009 | 金鋼砂 | KG |  |  | 0 | 0 | 0 | 0 | 0 | 0 | 0 | 1 | 0 | 0 | 0 | 0 | 0
M0962060002 | 無縫彈性地墊TH=15cm | M2 |  |  | 0 | 0 | 0 | 0 | 0 | 0 | 0 | 1 | 0 | 0 | 0 | 0 | 0
M096371020A | 平台花崗石鋪面花崗石(黑色 水沖面) | 才 |  |  | 0 | 0 | 0 | 0 | 0 | 0 | 0 | 1 | 0 | 0 | 0 | 0 | 0
| 82.5x55x2cm 工料 |  |  |  | 0 | 0 | 0 | 0 | 0 | 0 | 0 | 1 | 0 | 0 | 0 | 0 | 0
M096371060A | 花崗石(黑色水沖面)49x49x4cm 工料 | 才 |  |  | 0 | 0 | 0 | 0 | 0 | 0 | 0 | 1 | 0 | 0 | 0 | 0 | 0
M096371060A-01 | 花崗石(黑色水沖面)24.5x24x4cm 工料 | 才 |  |  | 0 | 0 | 0 | 0 | 0 | 0 | 0 | 1 | 0 | 0 | 0 | 0 | 0
M0981100002 | 2"60K岩棉 | M2 |  |  | 0 | 0 | 0 | 0 | 0 | 0 | 0 | 1 | 0 | 0 | 0 | 0 | 0
M1015020102 | 9mm防火矽酸鈣板 | M2 |  |  | 0 | 0 | 0 | 0 | 0 | 0 | 0 | 1 | 0 | 0 | 0 | 0 | 0
M1021300000 | 鋁百葉+框 | 樘 |  |  | 0 | 0 | 0 | 0 | 0 | 0 | 0 | 1 | 0 | 0 | 0 | 0 | 0
M1021300000-01 | 熔斷式防火百葉+框 | 樘 |  |  | 0 | 0 | 0 | 0 | 0 | 0 | 0 | 1 | 0 | 0 | 0 | 0 | 0
M1024090004 | 隔音網材料 | 式 |  |  | 0 | 0 | 0 | 0 | 0 | 0 | 0 | 1 | 0 | 0 | 0 | 0 | 0
M1053800002 | 入口雨遮骨料及面材 | M2 |  |  | 0 | 0 | 0 | 0 | 0 | 0 | 0 | 1 | 0 | 0 | 0 | 0 | 0
M1060000202 | 纖維水泥板 | M2 |  |  | 0 | 0 | 0 | 0 | 0 | 0 | 0 | 1 | 0 | 0 | 0 | 0 | 0
M1060000202-01 | 纖維水泥板+內襯板 | M2 |  |  | 0 | 0 | 0 | 0 | 0 | 0 | 0 | 1 | 0 | 0 | 0 | 0 | 0
M1060010004 | 立柱及橫料 | 式 |  |  | 0 | 0 | 0 | 0 | 0 | 0 | 0 | 1 | 0 | 0 | 0 | 0 | 0
M1060030004 | C型立柱及橫料 | 式 |  |  | 0 | 0 | 0 | 0 | 0 | 0 | 0 | 1 | 0 | 0 | 0 | 0 | 0
M1080173006 | 產品，掛衣勾，不銹鋼(BA-8281S(公廁) | 只 |  |  | 0 | 0 | 0 | 0 | 0 | 0 | 0 | 1 | 0 | 0 | 0 | 0 | 0
| ) |  |  |  | 0 | 0 | 0 | 0 | 0 | 0 | 0 | 1 | 0 | 0 | 0 | 0 | 0
M1080180006 | 產品，衛生紙架(BA-2833) | 只 |  |  | 0 | 0 | 0 | 0 | 0 | 0 | 0 | 1 | 0 | 0 | 0 | 0 | 0
M10801D0008 | 無障礙浴室(附安全扶手.淋浴椅)淋浴椅 | 套 |  |  | 0 | 0 | 0 | 0 | 0 | 0 | 0 | 1 | 0 | 0 | 0 | 0 | 0
| BA2704、安全扶手HF193AW |  |  |  | 0 | 0 | 0 | 0 | 0 | 0 | 0 | 1 | 0 | 0 | 0 | 0 | 0
M10801g0006 | 香皂精瓶 BF-38672(公廁) | 只 |  |  | 0 | 0 | 0 | 0 | 0 | 0 | 0 | 1 | 0 | 0 | 0 | 0 | 0
M10801G000B | 產品，浴廁通風機(浴廁抽風機(崁入式) | 台 |  |  | 0 | 0 | 0 | 0 | 0 | 0 | 0 | 1 | 0 | 0 | 0 | 0 | 0
| -小風地 258 110V) |  |  |  | 0 | 0 | 0 | 0 | 0 | 0 | 0 | 1 | 0 | 0 | 0 | 0 | 0
M10801G000B-01 | 產品，浴廁通風機(浴廁抽風機(崁入式) | 台 |  |  | 0 | 0 | 0 | 0 | 0 | 0 | 0 | 1 | 0 | 0 | 0 | 0 | 0
| -寧靜海 728 220V) |  |  |  | 0 | 0 | 0 | 0 | 0 | 0 | 0 | 1 | 0 | 0 | 0 | 0 | 0
M10801G000B-02 | 產品，浴廁通風機(壁式排風扇 GW16") | 台 |  |  | 0 | 0 | 0 | 0 | 0 | 0 | 0 | 1 | 0 | 0 | 0 | 0 | 0
M10801S0006 | 產品，雙桿毛巾架(BA-114) | 只 |  |  | 0 | 0 | 0 | 0 | 0 | 0 | 0 | 1 | 0 | 0 | 0 | 0 | 0
M10801X0006 | 產品，肥皂盤(BA-111) | 只 |  |  | 0 | 0 | 0 | 0 | 0 | 0 | 0 | 1 | 0 | 0 | 0 | 0 | 0
M1082090006 | 產品，浴室附屬設備，單槍沐浴蓮蓬頭( | 只 |  |  | 0 | 0 | 0 | 0 | 0 | 0 | 0 | 1 | 0 | 0 | 0 | 0 | 0
| 沐浴用單鎗式冷熱蓮蓬頭(話柄式)BF- |  |  |  | 0 | 0 | 0 | 0 | 0 | 0 | 0 | 1 | 0 | 0 | 0 | 0 | 0
| 3731) |  |  |  | 0 | 0 | 0 | 0 | 0 | 0 | 0 | 1 | 0 | 0 | 0 | 0 | 0
M1099661006 | 油脂截留器(1F店舖)100公升(L)90*(W) | 只 |  |  | 0 | 0 | 0 | 0 | 0 | 0 | 0 | 1 | 0 | 0 | 0 | 0 | 0
| 55*(H)64cm) |  |  |  | 0 | 0 | 0 | 0 | 0 | 0 | 0 | 1 | 0 | 0 | 0 | 0 | 0
M1122600004 | 產品，傾斜管(板)沉澱設備(沉澱槽斜板 | 式 |  |  | 0 | 0 | 0 | 0 | 0 | 0 | 0 | 1 | 0 | 0 | 0 | 0 | 0
| 工程) |  |  |  | 0 | 0 | 0 | 0 | 0 | 0 | 0 | 1 | 0 | 0 | 0 | 0 | 0
M1124500008 | 產品，加藥設備 | 組 |  |  | 0 | 0 | 0 | 0 | 0 | 0 | 0 | 1 | 0 | 0 | 0 | 0 | 0
M1124500008-01 | 自動加葯機 | 組 |  |  | 0 | 0 | 0 | 0 | 0 | 0 | 0 | 1 | 0 | 0 | 0 | 0 | 0
M1131300408 | 自動加壓泵浦組, 15GPM, 4kg/cm2 | 組 |  |  | 0 | 0 | 0 | 0 | 0 | 0 | 0 | 1 | 0 | 0 | 0 | 0 | 0
M1139200003 | 濾材支架 SUS304 | M3 |  |  | 0 | 0 | 0 | 0 | 0 | 0 | 0 | 1 | 0 | 0 | 0 | 0 | 0
M1139200008 | 過濾桶, 20t/h | 組 |  |  | 0 | 0 | 0 | 0 | 0 | 0 | 0 | 1 | 0 | 0 | 0 | 0 | 0
M1139200014 | 其他另料 | 式 |  |  | 0 | 0 | 0 | 0 | 0 | 0 | 0 | 1 | 0 | 0 | 0 | 0 | 0
M1139210004 | 產品，污水處理設備，建築物污水處理 | 式 |  |  | 0 | 0 | 0 | 0 | 0 | 0 | 0 | 1 | 0 | 0 | 0 | 0 | 0
| 設備(電源自動控制箱) |  |  |  | 0 | 0 | 0 | 0 | 0 | 0 | 0 | 1 | 0 | 0 | 0 | 0 | 0
M1139210008 | 產品，污水處理設備，建築物污水處理 | 組 |  |  | 0 | 0 | 0 | 0 | 0 | 0 | 0 | 1 | 0 | 0 | 0 | 0 | 0
| 設備(鼓風機 1HP) |  |  |  | 0 | 0 | 0 | 0 | 0 | 0 | 0 | 1 | 0 | 0 | 0 | 0 | 0
M1139210008-01 | 產品，污水處理設備，建築物污水處理 | 組 |  |  | 0 | 0 | 0 | 0 | 0 | 0 | 0 | 1 | 0 | 0 | 0 | 0 | 0
| 設備(直立式鼓風機 2HP m3/min) |  |  |  | 0 | 0 | 0 | 0 | 0 | 0 | 0 | 1 | 0 | 0 | 0 | 0 | 0
M1139210008-02 | 產品，污水處理設備，建築物污水處理 | 組 |  |  | 0 | 0 | 0 | 0 | 0 | 0 | 0 | 1 | 0 | 0 | 0 | 0 | 0
| 設備(過濾桶 6.5m3/HR，過濾截面積： |  |  |  | 0 | 0 | 0 | 0 | 0 | 0 | 0 | 1 | 0 | 0 | 0 | 0 | 0
| 0.13㎡) |  |  |  | 0 | 0 | 0 | 0 | 0 | 0 | 0 | 1 | 0 | 0 | 0 | 0 | 0
M1139211004 | 產品，污水處理設備，建築物污水處理 | 式 |  |  | 0 | 0 | 0 | 0 | 0 | 0 | 0 | 1 | 0 | 0 | 0 | 0 | 0
| 設備，專用電錶(獨立) |  |  |  | 0 | 0 | 0 | 0 | 0 | 0 | 0 | 1 | 0 | 0 | 0 | 0 | 0
M1139215008 | 產品，污水處理設備，建築物污水處理 | 組 |  |  | 0 | 0 | 0 | 0 | 0 | 0 | 0 | 1 | 0 | 0 | 0 | 0 | 0
| 設備，溢流堰及浮渣擋板 |  |  |  | 0 | 0 | 0 | 0 | 0 | 0 | 0 | 1 | 0 | 0 | 0 | 0 | 0
M1139219004 | 產品，污水處理設備，建築物污水處理 | 式 |  |  | 0 | 0 | 0 | 0 | 0 | 0 | 0 | 1 | 0 | 0 | 0 | 0 | 0
| 設備，流放告示牌 |  |  |  | 0 | 0 | 0 | 0 | 0 | 0 | 0 | 1 | 0 | 0 | 0 | 0 | 0
M113921E003 | 產品，污水處理設備，建築物污水處理 | M3 |  |  | 0 | 0 | 0 | 0 | 0 | 0 | 0 | 1 | 0 | 0 | 0 | 0 | 0
| 設備，接觸濾材 |  |  |  | 0 | 0 | 0 | 0 | 0 | 0 | 0 | 1 | 0 | 0 | 0 | 0 | 0
M113921H008 | 產品，污水處理設備，建築物污水處理 | 組 |  |  | 0 | 0 | 0 | 0 | 0 | 0 | 0 | 1 | 0 | 0 | 0 | 0 | 0
| 設備，粗氣泡型膜式散氣器(散氣盤(粗 |  |  |  | 0 | 0 | 0 | 0 | 0 | 0 | 0 | 1 | 0 | 0 | 0 | 0 | 0
| 泡)) |  |  |  | 0 | 0 | 0 | 0 | 0 | 0 | 0 | 1 | 0 | 0 | 0 | 0 | 0
M113921J008 | 產品，污水處理設備，建築物污水處理 | 組 |  |  | 0 | 0 | 0 | 0 | 0 | 0 | 0 | 1 | 0 | 0 | 0 | 0 | 0
| 設備，細氣泡型膜式散氣器(散氣盤(細 |  |  |  | 0 | 0 | 0 | 0 | 0 | 0 | 0 | 1 | 0 | 0 | 0 | 0 | 0
| 泡)) |  |  |  | 0 | 0 | 0 | 0 | 0 | 0 | 0 | 1 | 0 | 0 | 0 | 0 | 0
M1150500006 | 產品，廢氣排放設備(排油煙6"套管及防 | 只 |  |  | 0 | 0 | 0 | 0 | 0 | 0 | 0 | 1 | 0 | 0 | 0 | 0 | 0
| 蟲網及不鏽鋼防雨罩(防颱型)(顏色由業 |  |  |  | 0 | 0 | 0 | 0 | 0 | 0 | 0 | 1 | 0 | 0 | 0 | 0 | 0
| 主指定)) |  |  |  | 0 | 0 | 0 | 0 | 0 | 0 | 0 | 1 | 0 | 0 | 0 | 0 | 0
M1188120006 | 噴頭提升管,1/2" | 支 |  |  | 0 | 0 | 0 | 0 | 0 | 0 | 0 | 1 | 0 | 0 | 0 | 0 | 0
M1188120008 | 1/2"隱藏式噴頭, PROS-04-17A | 組 |  |  | 0 | 0 | 0 | 0 | 0 | 0 | 0 | 1 | 0 | 0 | 0 | 0 | 0
M1188120008-01 | 1/2"隱藏式噴頭, PROS-04-12A | 組 |  |  | 0 | 0 | 0 | 0 | 0 | 0 | 0 | 1 | 0 | 0 | 0 | 0 | 0
M1188120008-02 | 1/2"隱藏式噴頭, PROS-04-10A | 組 |  |  | 0 | 0 | 0 | 0 | 0 | 0 | 0 | 1 | 0 | 0 | 0 | 0 | 0
M1188120008-03 | 1/2"隱藏式噴頭, PROS-04-8A | 組 |  |  | 0 | 0 | 0 | 0 | 0 | 0 | 0 | 1 | 0 | 0 | 0 | 0 | 0
M1188120008-04 | 1/2"隱藏式噴頭, PRSO-04-SS530 | 組 |  |  | 0 | 0 | 0 | 0 | 0 | 0 | 0 | 1 | 0 | 0 | 0 | 0 | 0
M1188120008-05 | 1/2"隱藏式噴頭, PROS-04-LCS/RCS | 組 |  |  | 0 | 0 | 0 | 0 | 0 | 0 | 0 | 1 | 0 | 0 | 0 | 0 | 0
M1188120008-06 | 解碼器 | 組 |  |  | 0 | 0 | 0 | 0 | 0 | 0 | 0 | 1 | 0 | 0 | 0 | 0 | 0
M1188120008-07 | 小型氣象站 | 組 |  |  | 0 | 0 | 0 | 0 | 0 | 0 | 0 | 1 | 0 | 0 | 0 | 0 | 0
M1188120008-08 | 防水接頭, 3M-DBY | 組 |  |  | 0 | 0 | 0 | 0 | 0 | 0 | 0 | 1 | 0 | 0 | 0 | 0 | 0
M11881206A8 | 可調式冒水頭,1/2" | 組 |  |  | 0 | 0 | 0 | 0 | 0 | 0 | 0 | 1 | 0 | 0 | 0 | 0 | 0
M11881206A8-01 | 可調式冒水頭,AFB 1/2" | 組 |  |  | 0 | 0 | 0 | 0 | 0 | 0 | 0 | 1 | 0 | 0 | 0 | 0 | 0
M1188120B18 | 電磁閥, φ1" | 組 |  |  | 0 | 0 | 0 | 0 | 0 | 0 | 0 | 1 | 0 | 0 | 0 | 0 | 0
M1188120C68 | 控制器 | 組 |  |  | 0 | 0 | 0 | 0 | 0 | 0 | 0 | 1 | 0 | 0 | 0 | 0 | 0
M1188120C68-01 | 主控制器, ACC | 組 |  |  | 0 | 0 | 0 | 0 | 0 | 0 | 0 | 1 | 0 | 0 | 0 | 0 | 0
M1188120J18 | 雨水感知器 | 組 |  |  | 0 | 0 | 0 | 0 | 0 | 0 | 0 | 1 | 0 | 0 | 0 | 0 | 0
M1188120J48 | 快速給水閥組 | 組 |  |  | 0 | 0 | 0 | 0 | 0 | 0 | 0 | 1 | 0 | 0 | 0 | 0 | 0
M1235600004 | 產品，廚房用櫥櫃 | 式 |  |  | 0 | 0 | 0 | 0 | 0 | 0 | 0 | 1 | 0 | 0 | 0 | 0 | 0
M1235600014 | 廚具 | 式 |  |  | 0 | 0 | 0 | 0 | 0 | 0 | 0 | 1 | 0 | 0 | 0 | 0 | 0
M1248500004 | 產品，除泥地墊(除泥墊材料) | 式 |  |  | 0 | 0 | 0 | 0 | 0 | 0 | 0 | 1 | 0 | 0 | 0 | 0 | 0
M1251200008 | 中央監控桌、椅 | 組 |  |  | 0 | 0 | 0 | 0 | 0 | 0 | 0 | 1 | 0 | 0 | 0 | 0 | 0
M1260040002 | 產品，幾何座椅 | M2 |  |  | 0 | 0 | 0 | 0 | 0 | 0 | 0 | 1 | 0 | 0 | 0 | 0 | 0
M1260050002 | 產品，遊憩座椅 | M2 |  |  | 0 | 0 | 0 | 0 | 0 | 0 | 0 | 1 | 0 | 0 | 0 | 0 | 0
M1260060002 | 產品，雲朵躺椅 | M2 |  |  | 0 | 0 | 0 | 0 | 0 | 0 | 0 | 1 | 0 | 0 | 0 | 0 | 0
M1370410008 | 產品，閉路電視設備，彩色攝影機，紅 | 組 |  |  | 0 | 0 | 0 | 0 | 0 | 0 | 0 | 1 | 0 | 0 | 0 | 0 | 0
| 外線網路攝影機含支架(可租用) |  |  |  | 0 | 0 | 0 | 0 | 0 | 0 | 0 | 1 | 0 | 0 | 0 | 0 | 0
M137041004A | 網路槍型紅外線二百萬畫素攝影機含固 | 支 |  |  | 0 | 0 | 0 | 0 | 0 | 0 | 0 | 1 | 0 | 0 | 0 | 0 | 0
| 定支架 |  |  |  | 0 | 0 | 0 | 0 | 0 | 0 | 0 | 1 | 0 | 0 | 0 | 0 | 0
M137041005A | 網路半球型紅外線二百萬畫素攝影機 | 支 |  |  | 0 | 0 | 0 | 0 | 0 | 0 | 0 | 1 | 0 | 0 | 0 | 0 | 0
M137049000A | 32CH數位錄放影機(內建4TB*6顆錄影專 | 台 |  |  | 0 | 0 | 0 | 0 | 0 | 0 | 0 | 1 | 0 | 0 | 0 | 0 | 0
| 用硬碟) |  |  |  | 0 | 0 | 0 | 0 | 0 | 0 | 0 | 1 | 0 | 0 | 0 | 0 | 0
M13704B0006 | 不銹鋼攝影機立桿 | 只 |  |  | 0 | 0 | 0 | 0 | 0 | 0 | 0 | 1 | 0 | 0 | 0 | 0 | 0
M13704B0006-01 | 不銹鋼鵝頸支架 | 只 |  |  | 0 | 0 | 0 | 0 | 0 | 0 | 0 | 1 | 0 | 0 | 0 | 0 | 0
M13704B0008 | 4M立桿含基座及接地 | 組 |  |  | 0 | 0 | 0 | 0 | 0 | 0 | 0 | 1 | 0 | 0 | 0 | 0 | 0
M13704C000A | 產品，閉路電視設備，機櫃，網路錄影 | 台 |  |  | 0 | 0 | 0 | 0 | 0 | 0 | 0 | 1 | 0 | 0 | 0 | 0 | 0
| 主機含控制鍵盤及機櫃(可租用) |  |  |  | 0 | 0 | 0 | 0 | 0 | 0 | 0 | 1 | 0 | 0 | 0 | 0 | 0
M1370510006 | 公設緊急對講機 A.二百萬畫素CMOS攝影 | 只 |  |  | 0 | 0 | 0 | 0 | 0 | 0 | 0 | 1 | 0 | 0 | 0 | 0 | 0
| 鏡頭B.具LED智能補光功能C.提供緊急求 |  |  |  | 0 | 0 | 0 | 0 | 0 | 0 | 0 | 1 | 0 | 0 | 0 | 0 | 0
| 救呼叫及通話功能D.鋁合金材質機殼 |  |  |  | 0 | 0 | 0 | 0 | 0 | 0 | 0 | 1 | 0 | 0 | 0 | 0 | 0
| E.IP65防護等級 |  |  |  | 0 | 0 | 0 | 0 | 0 | 0 | 0 | 1 | 0 | 0 | 0 | 0 | 0
M1370530006-01 | 觸控式7吋室內機 A.7吋TFT-LCD電容式 | 只 |  |  | 0 | 0 | 0 | 0 | 0 | 0 | 0 | 1 | 0 | 0 | 0 | 0 | 0
| 多點觸控彩色螢幕，螢幕解析度1024× |  |  |  | 0 | 0 | 0 | 0 | 0 | 0 | 0 | 1 | 0 | 0 | 0 | 0 | 0
| 600 B.訪客影像截取並與通話紀錄同步 |  |  |  | 0 | 0 | 0 | 0 | 0 | 0 | 0 | 1 | 0 | 0 | 0 | 0 | 0
| 留存C.家人留言及接受大門口機訪客留 |  |  |  | 0 | 0 | 0 | 0 | 0 | 0 | 0 | 1 | 0 | 0 | 0 | 0 | 0
| 言功能D.全觸控式圖式操作介面，採用 |  |  |  | 0 | 0 | 0 | 0 | 0 | 0 | 0 | 1 | 0 | 0 | 0 | 0 | 0
| Andriod作業系統 |  |  |  | 0 | 0 | 0 | 0 | 0 | 0 | 0 | 1 | 0 | 0 | 0 | 0 | 0
M137053000A | 管理中心影像對講總機 A.8吋TFT-LCD電 | 台 |  |  | 0 | 0 | 0 | 0 | 0 | 0 | 0 | 1 | 0 | 0 | 0 | 0 | 0
| 容式多點觸控彩色螢幕，螢幕解析度 |  |  |  | 0 | 0 | 0 | 0 | 0 | 0 | 0 | 1 | 0 | 0 | 0 | 0 | 0
| 1280×800 B.二百萬畫素CMOS攝影鏡頭 |  |  |  | 0 | 0 | 0 | 0 | 0 | 0 | 0 | 1 | 0 | 0 | 0 | 0 | 0
M1370550006 | 大樓門口影像對講機 A.7吋TFT-LCD電容 | 只 |  |  | 0 | 0 | 0 | 0 | 0 | 0 | 0 | 1 | 0 | 0 | 0 | 0 | 0
| 式多點觸控彩色螢幕，螢幕解析度 |  |  |  | 0 | 0 | 0 | 0 | 0 | 0 | 0 | 1 | 0 | 0 | 0 | 0 | 0
| 1024×600 B.二百萬畫素CMOS攝影鏡頭 |  |  |  | 0 | 0 | 0 | 0 | 0 | 0 | 0 | 1 | 0 | 0 | 0 | 0 | 0
M1370570008 | 10局對講主機 | 組 |  |  | 0 | 0 | 0 | 0 | 0 | 0 | 0 | 1 | 0 | 0 | 0 | 0 | 0
M137057000A | 對講管理伺服電腦主機 | 台 |  |  | 0 | 0 | 0 | 0 | 0 | 0 | 0 | 1 | 0 | 0 | 0 | 0 | 0
M13705B0006 | 住戶門鈴(內含防盜設定)A.內建式 | 只 |  |  | 0 | 0 | 0 | 0 | 0 | 0 | 0 | 1 | 0 | 0 | 0 | 0 | 0
| Mifare讀頭，配合感應卡使用，可設定/ |  |  |  | 0 | 0 | 0 | 0 | 0 | 0 | 0 | 1 | 0 | 0 | 0 | 0 | 0
| 解除室內機防盜設定B.具RS485通訊介面 |  |  |  | 0 | 0 | 0 | 0 | 0 | 0 | 0 | 1 | 0 | 0 | 0 | 0 | 0
| 與室內機通訊連線，可啟動室內機電鈴 |  |  |  | 0 | 0 | 0 | 0 | 0 | 0 | 0 | 1 | 0 | 0 | 0 | 0 | 0
| 聲做動及防盜設定/解除等功能 |  |  |  | 0 | 0 | 0 | 0 | 0 | 0 | 0 | 1 | 0 | 0 | 0 | 0 | 0
M13705B0016 | 對講機防水罩 | 只 |  |  | 0 | 0 | 0 | 0 | 0 | 0 | 0 | 1 | 0 | 0 | 0 | 0 | 0
M137061000A | 門禁圖控管理主機 | 台 |  |  | 0 | 0 | 0 | 0 | 0 | 0 | 0 | 1 | 0 | 0 | 0 | 0 | 0
M1370630006 | 門禁系統控制器(具雙LED指示燈RJ45網 | 只 |  |  | 0 | 0 | 0 | 0 | 0 | 0 | 0 | 1 | 0 | 0 | 0 | 0 | 0
| 路埠、USB通訊埠、SD卡讀寫卡槽) |  |  |  | 0 | 0 | 0 | 0 | 0 | 0 | 0 | 1 | 0 | 0 | 0 | 0 | 0
M1370641106 | 感應式讀卡機(具中文9字×4行LCD背光 | 只 |  |  | 0 | 0 | 0 | 0 | 0 | 0 | 0 | 1 | 0 | 0 | 0 | 0 | 0
| 型顯示器、20key數字及功能背光按鍵) |  |  |  | 0 | 0 | 0 | 0 | 0 | 0 | 0 | 1 | 0 | 0 | 0 | 0 | 0
M1370641106-01 | 巡邏感應式讀卡機 | 只 |  |  | 0 | 0 | 0 | 0 | 0 | 0 | 0 | 1 | 0 | 0 | 0 | 0 | 0
M137065000B | 門禁系統及緊急求救圖控軟體程式/遠端 | 套 |  |  | 0 | 0 | 0 | 0 | 0 | 0 | 0 | 1 | 0 | 0 | 0 | 0 | 0
| APP警報監控及軟體授權和編輯製作 |  |  |  | 0 | 0 | 0 | 0 | 0 | 0 | 0 | 1 | 0 | 0 | 0 | 0 | 0
M1370661006 | 感應卡片 | 張 |  |  | 0 | 0 | 0 | 0 | 0 | 0 | 0 | 1 | 0 | 0 | 0 | 0 | 0
M1370664006 | 陽極鎖(不含開孔) | 只 |  |  | 0 | 0 | 0 | 0 | 0 | 0 | 0 | 1 | 0 | 0 | 0 | 0 | 0
M1370668006 | 開門按鈕 | 只 |  |  | 0 | 0 | 0 | 0 | 0 | 0 | 0 | 1 | 0 | 0 | 0 | 0 | 0
M137066C006 | 磁簧開關 | 只 |  |  | 0 | 0 | 0 | 0 | 0 | 0 | 0 | 1 | 0 | 0 | 0 | 0 | 0
M137066C006-01 | 磁力門扣 | 只 |  |  | 0 | 0 | 0 | 0 | 0 | 0 | 0 | 1 | 0 | 0 | 0 | 0 | 0
M1370671006 | 閃光警報喇叭 | 只 |  |  | 0 | 0 | 0 | 0 | 0 | 0 | 0 | 1 | 0 | 0 | 0 | 0 | 0
M1370675006 | 緊急求救押扣 | 只 |  |  | 0 | 0 | 0 | 0 | 0 | 0 | 0 | 1 | 0 | 0 | 0 | 0 | 0
M138010000A | 中央監控通訊協定轉換整合伺服主機 | 台 |  |  | 0 | 0 | 0 | 0 | 0 | 0 | 0 | 1 | 0 | 0 | 0 | 0 | 0
M138011070A | 彩色螢幕 22" | 台 |  |  | 0 | 0 | 0 | 0 | 0 | 0 | 0 | 1 | 0 | 0 | 0 | 0 | 0
M138011270A | 產品，中央監視主控制設備，顯示器， | 台 |  |  | 0 | 0 | 0 | 0 | 0 | 0 | 0 | 1 | 0 | 0 | 0 | 0 | 0
| 液晶顯示，22吋液晶螢幕(可租用) |  |  |  | 0 | 0 | 0 | 0 | 0 | 0 | 0 | 1 | 0 | 0 | 0 | 0 | 0
M138011270A-01 | 22吋液晶彩色螢幕 | 台 |  |  | 0 | 0 | 0 | 0 | 0 | 0 | 0 | 1 | 0 | 0 | 0 | 0 | 0
M138011270A-02 | 22吋液晶顯示器含固定支架 | 台 |  |  | 0 | 0 | 0 | 0 | 0 | 0 | 0 | 1 | 0 | 0 | 0 | 0 | 0
M1380112G0A | 50吋液晶彩色螢幕含固定支架 | 台 |  |  | 0 | 0 | 0 | 0 | 0 | 0 | 0 | 1 | 0 | 0 | 0 | 0 | 0
M138012000A | 數位看板播放器 | 台 |  |  | 0 | 0 | 0 | 0 | 0 | 0 | 0 | 1 | 0 | 0 | 0 | 0 | 0
M1380130008 | 企業級2TB 3.5吋SATA硬碟(可租用) | 組 |  |  | 0 | 0 | 0 | 0 | 0 | 0 | 0 | 1 | 0 | 0 | 0 | 0 | 0
M1380130008-01 | 中央主控電腦 | 組 |  |  | 0 | 0 | 0 | 0 | 0 | 0 | 0 | 1 | 0 | 0 | 0 | 0 | 0
M138013000A | CMS監視圖控主機 | 台 |  |  | 0 | 0 | 0 | 0 | 0 | 0 | 0 | 1 | 0 | 0 | 0 | 0 | 0
M138013000A-01 | 多媒體管理主機 | 台 |  |  | 0 | 0 | 0 | 0 | 0 | 0 | 0 | 1 | 0 | 0 | 0 | 0 | 0
M138013000A-02 | 中央監控管理電腦 *.Intel i5（含）或 | 台 |  |  | 0 | 0 | 0 | 0 | 0 | 0 | 0 | 1 | 0 | 0 | 0 | 0 | 0
| 以上相同等級 *.4GB DDR3 *.HDD |  |  |  | 0 | 0 | 0 | 0 | 0 | 0 | 0 | 1 | 0 | 0 | 0 | 0 | 0
| 500GB *.24X DVD |  |  |  | 0 | 0 | 0 | 0 | 0 | 0 | 0 | 1 | 0 | 0 | 0 | 0 | 0
M138017000A | POE HUB4(可租用) | 台 |  |  | 0 | 0 | 0 | 0 | 0 | 0 | 0 | 1 | 0 | 0 | 0 | 0 | 0
M138017000A-01 | 數位看板專用內容管理伺服器含軟體 | 台 |  |  | 0 | 0 | 0 | 0 | 0 | 0 | 0 | 1 | 0 | 0 | 0 | 0 | 0
M138018000A | 噴墨型印表機 | 台 |  |  | 0 | 0 | 0 | 0 | 0 | 0 | 0 | 1 | 0 | 0 | 0 | 0 | 0
M138018000A-01 | 資料及警報列表機 | 台 |  |  | 0 | 0 | 0 | 0 | 0 | 0 | 0 | 1 | 0 | 0 | 0 | 0 | 0
M1380190004 | 監控 I/O 模組 | 式 |  |  | 0 | 0 | 0 | 0 | 0 | 0 | 0 | 1 | 0 | 0 | 0 | 0 | 0
M1380190006 | 火警連動控制器含電源供應器 | 只 |  |  | 0 | 0 | 0 | 0 | 0 | 0 | 0 | 1 | 0 | 0 | 0 | 0 | 0
M13801B0004 | 連接住宅處物業管理平台資料拋轉程式 | 式 |  |  | 0 | 0 | 0 | 0 | 0 | 0 | 0 | 1 | 0 | 0 | 0 | 0 | 0
| 編輯製作 |  |  |  | 0 | 0 | 0 | 0 | 0 | 0 | 0 | 1 | 0 | 0 | 0 | 0 | 0
M13801B000B | 營運管理軟體 | 套 |  |  | 0 | 0 | 0 | 0 | 0 | 0 | 0 | 1 | 0 | 0 | 0 | 0 | 0
M13801B000B-01 | *.簡訊傳送基本軟體 | 套 |  |  | 0 | 0 | 0 | 0 | 0 | 0 | 0 | 1 | 0 | 0 | 0 | 0 | 0
M13801C000B | 對講中央管理軟體安裝編輯製作 | 套 |  |  | 0 | 0 | 0 | 0 | 0 | 0 | 0 | 1 | 0 | 0 | 0 | 0 | 0
M13801C000B-01 | 監控基本軟體(發展用) *.視窗基本及應 | 套 |  |  | 0 | 0 | 0 | 0 | 0 | 0 | 0 | 1 | 0 | 0 | 0 | 0 | 0
| 用軟體 *.網際監控作業軟體(需附原廠 |  |  |  | 0 | 0 | 0 | 0 | 0 | 0 | 0 | 1 | 0 | 0 | 0 | 0 | 0
| 版權鎖) |  |  |  | 0 | 0 | 0 | 0 | 0 | 0 | 0 | 1 | 0 | 0 | 0 | 0 | 0
M13801D000A | 電力系統通訊介面 | 台 |  |  | 0 | 0 | 0 | 0 | 0 | 0 | 0 | 1 | 0 | 0 | 0 | 0 | 0
M13801D000A-01 | 消防系統通訊介面 | 台 |  |  | 0 | 0 | 0 | 0 | 0 | 0 | 0 | 1 | 0 | 0 | 0 | 0 | 0
M13801D000A-02 | 門禁系統通訊介面 | 台 |  |  | 0 | 0 | 0 | 0 | 0 | 0 | 0 | 1 | 0 | 0 | 0 | 0 | 0
M13801D000A-03 | 空調系統通訊介面 | 台 |  |  | 0 | 0 | 0 | 0 | 0 | 0 | 0 | 1 | 0 | 0 | 0 | 0 | 0
M13801D000A-04 | 二線式照明系統通訊介面 | 台 |  |  | 0 | 0 | 0 | 0 | 0 | 0 | 0 | 1 | 0 | 0 | 0 | 0 | 0
M13801D000B | *.緊急求救系統整合程式 | 套 |  |  | 0 | 0 | 0 | 0 | 0 | 0 | 0 | 1 | 0 | 0 | 0 | 0 | 0
M13801D000B-01 | *.監視系統整合程式 | 套 |  |  | 0 | 0 | 0 | 0 | 0 | 0 | 0 | 1 | 0 | 0 | 0 | 0 | 0
M13801D000B-02 | *.電梯系統.整合程式 | 套 |  |  | 0 | 0 | 0 | 0 | 0 | 0 | 0 | 1 | 0 | 0 | 0 | 0 | 0
M13801D000B-03 | *.電力系統整合程式 | 套 |  |  | 0 | 0 | 0 | 0 | 0 | 0 | 0 | 1 | 0 | 0 | 0 | 0 | 0
M13801D000B-04 | *.給排水系統整合程式 | 套 |  |  | 0 | 0 | 0 | 0 | 0 | 0 | 0 | 1 | 0 | 0 | 0 | 0 | 0
M13801D000B-05 | *.消防系統整合程式 | 套 |  |  | 0 | 0 | 0 | 0 | 0 | 0 | 0 | 1 | 0 | 0 | 0 | 0 | 0
M13801D000B-06 | *.門禁管制系統整合程式 | 套 |  |  | 0 | 0 | 0 | 0 | 0 | 0 | 0 | 1 | 0 | 0 | 0 | 0 | 0
M13801D000B-07 | *.空調系統整合程式 | 套 |  |  | 0 | 0 | 0 | 0 | 0 | 0 | 0 | 1 | 0 | 0 | 0 | 0 | 0
M13801D000B-08 | *.二線式照明系統整合程式 | 套 |  |  | 0 | 0 | 0 | 0 | 0 | 0 | 0 | 1 | 0 | 0 | 0 | 0 | 0
M13801E000B | CMS圖控軟體安裝編輯製作 | 套 |  |  | 0 | 0 | 0 | 0 | 0 | 0 | 0 | 1 | 0 | 0 | 0 | 0 | 0
M13801F0004 | 監控箱體(含基本設備及零料) | 式 |  |  | 0 | 0 | 0 | 0 | 0 | 0 | 0 | 1 | 0 | 0 | 0 | 0 | 0
M13801F0004-01 | 網路機櫃 | 式 |  |  | 0 | 0 | 0 | 0 | 0 | 0 | 0 | 1 | 0 | 0 | 0 | 0 | 0
M13801F0006 | 車道管制控制盤箱體 30(W)*35(H)*10( | 只 |  |  | 0 | 0 | 0 | 0 | 0 | 0 | 0 | 1 | 0 | 0 | 0 | 0 | 0
| D)cm 附鎖 |  |  |  | 0 | 0 | 0 | 0 | 0 | 0 | 0 | 1 | 0 | 0 | 0 | 0 | 0
M13801F0008 | 19吋落地式機櫃 41U（含壓克力前門、 | 座 |  |  | 0 | 0 | 0 | 0 | 0 | 0 | 0 | 1 | 0 | 0 | 0 | 0 | 0
| 散熱風扇、電源排插） |  |  |  | 0 | 0 | 0 | 0 | 0 | 0 | 0 | 1 | 0 | 0 | 0 | 0 | 0
M13801J0006 | 網路影像轉換器 | 只 |  |  | 0 | 0 | 0 | 0 | 0 | 0 | 0 | 1 | 0 | 0 | 0 | 0 | 0
M13801K050A | 2KVA UPS(可租用) | 台 |  |  | 0 | 0 | 0 | 0 | 0 | 0 | 0 | 1 | 0 | 0 | 0 | 0 | 0
M13801K0608 | 不斷電系統 3KVA | 組 |  |  | 0 | 0 | 0 | 0 | 0 | 0 | 0 | 1 | 0 | 0 | 0 | 0 | 0
M13801K060A | 3KVA不斷電系統 | 台 |  |  | 0 | 0 | 0 | 0 | 0 | 0 | 0 | 1 | 0 | 0 | 0 | 0 | 0
M13801M0004 | 簡訊發報器 | 式 |  |  | 0 | 0 | 0 | 0 | 0 | 0 | 0 | 1 | 0 | 0 | 0 | 0 | 0
M13801M0006 | 收音麥克風 | 只 |  |  | 0 | 0 | 0 | 0 | 0 | 0 | 0 | 1 | 0 | 0 | 0 | 0 | 0
M13801M0006-01 | 瓦斯偵測器 | 只 |  |  | 0 | 0 | 0 | 0 | 0 | 0 | 0 | 1 | 0 | 0 | 0 | 0 | 0
M13801M0006-03 | 漏水檢知器 | 只 |  |  | 0 | 0 | 0 | 0 | 0 | 0 | 0 | 1 | 0 | 0 | 0 | 0 | 0
M13801M0006-04 | 靜壓式水位偵測器 | 只 |  |  | 0 | 0 | 0 | 0 | 0 | 0 | 0 | 1 | 0 | 0 | 0 | 0 | 0
M13801M0006-05 | 空氣品質偵測器 | 只 |  |  | 0 | 0 | 0 | 0 | 0 | 0 | 0 | 1 | 0 | 0 | 0 | 0 | 0
M13801M1006 | 交換式電源供應器(門禁系統控制器.讀 | 只 |  |  | 0 | 0 | 0 | 0 | 0 | 0 | 0 | 1 | 0 | 0 | 0 | 0 | 0
| 卡機用) |  |  |  | 0 | 0 | 0 | 0 | 0 | 0 | 0 | 1 | 0 | 0 | 0 | 0 | 0
M13801M1006-01 | 交換式電源供應器(電鎖用) | 只 |  |  | 0 | 0 | 0 | 0 | 0 | 0 | 0 | 1 | 0 | 0 | 0 | 0 | 0
M13801M1006-03 | 擴充型電源供應器 | 只 |  |  | 0 | 0 | 0 | 0 | 0 | 0 | 0 | 1 | 0 | 0 | 0 | 0 | 0
M13801M2006 | 液位開關 | 只 |  |  | 0 | 0 | 0 | 0 | 0 | 0 | 0 | 1 | 0 | 0 | 0 | 0 | 0
M13801M5006 | 3"電子式立式總水錶(含以下零件..等) | 只 |  |  | 0 | 0 | 0 | 0 | 0 | 0 | 0 | 1 | 0 | 0 | 0 | 0 | 0
M13801M8006 | 一氧化碳感測器 | 只 |  |  | 0 | 0 | 0 | 0 | 0 | 0 | 0 | 1 | 0 | 0 | 0 | 0 | 0
M13801MK006 | 熱感應感知器 | 只 |  |  | 0 | 0 | 0 | 0 | 0 | 0 | 0 | 1 | 0 | 0 | 0 | 0 | 0
M13801MK006-01 | 機房溫度偵測器 | 只 |  |  | 0 | 0 | 0 | 0 | 0 | 0 | 0 | 1 | 0 | 0 | 0 | 0 | 0
M13801MM006 | 緊急押扣(內建聲光警報功能) | 只 |  |  | 0 | 0 | 0 | 0 | 0 | 0 | 0 | 1 | 0 | 0 | 0 | 0 | 0
M1380200006 | TH溫控開關 / 感溫開關 | 只 |  |  | 0 | 0 | 0 | 0 | 0 | 0 | 0 | 1 | 0 | 0 | 0 | 0 | 0
M1380200006-03 | 壁式抽排風機用溫控開關-台電配電室 | 只 |  |  | 0 | 0 | 0 | 0 | 0 | 0 | 0 | 1 | 0 | 0 | 0 | 0 | 0
| 110V |  |  |  | 0 | 0 | 0 | 0 | 0 | 0 | 0 | 1 | 0 | 0 | 0 | 0 | 0
M138020000A | 溫控開關 | 台 |  |  | 0 | 0 | 0 | 0 | 0 | 0 | 0 | 1 | 0 | 0 | 0 | 0 | 0
M138020000A-01 | 電能管理系統主機(契約容量監視及控制 | 套 |  |  | 0 | 0 | 0 | 0 | 0 | 0 | 0 | 1 | 0 | 0 | 0 | 0 | 0
| ) |  |  |  | 0 | 0 | 0 | 0 | 0 | 0 | 0 | 1 | 0 | 0 | 0 | 0 | 0
M1380200206 | 避雷保安器 | 只 |  |  | 0 | 0 | 0 | 0 | 0 | 0 | 0 | 1 | 0 | 0 | 0 | 0 | 0
M1380240006 | FA交互電驛 | 只 |  |  | 0 | 0 | 0 | 0 | 0 | 0 | 0 | 1 | 0 | 0 | 0 | 0 | 0
M1380244006 | TIMER 24HR 附停電補償 電子式 | 只 |  |  | 0 | 0 | 0 | 0 | 0 | 0 | 0 | 1 | 0 | 0 | 0 | 0 | 0
M1380280006 | APFR,6段式,顯示電壓/電流/諧波量/電 | 只 |  |  | 0 | 0 | 0 | 0 | 0 | 0 | 0 | 1 | 0 | 0 | 0 | 0 | 0
| 力峰值紀錄及警報輸出功能 |  |  |  | 0 | 0 | 0 | 0 | 0 | 0 | 0 | 1 | 0 | 0 | 0 | 0 | 0
M13802H0006 | 水箱磁簧開關 | 只 |  |  | 0 | 0 | 0 | 0 | 0 | 0 | 0 | 1 | 0 | 0 | 0 | 0 | 0
M13802J0004 | 防爆型油位開關 | 式 |  |  | 0 | 0 | 0 | 0 | 0 | 0 | 0 | 1 | 0 | 0 | 0 | 0 | 0
M1385100006 | 通訊迴路卡UL&FM | 只 |  |  | 0 | 0 | 0 | 0 | 0 | 0 | 0 | 1 | 0 | 0 | 0 | 0 | 0
M1385100006-01 | 通訊擴充卡UL&FM | 只 |  |  | 0 | 0 | 0 | 0 | 0 | 0 | 0 | 1 | 0 | 0 | 0 | 0 | 0
M1385100006-02 | 廣播移報卡UL&FM | 只 |  |  | 0 | 0 | 0 | 0 | 0 | 0 | 0 | 1 | 0 | 0 | 0 | 0 | 0
M1385100006-03 | 傳統感知器轉換到控制盤的轉換模組UL& | 只 |  |  | 0 | 0 | 0 | 0 | 0 | 0 | 0 | 1 | 0 | 0 | 0 | 0 | 0
| FM |  |  |  | 0 | 0 | 0 | 0 | 0 | 0 | 0 | 1 | 0 | 0 | 0 | 0 | 0
M1385100006-04 | 火警綜合盤 (不含警鈴) | 只 |  |  | 0 | 0 | 0 | 0 | 0 | 0 | 0 | 1 | 0 | 0 | 0 | 0 | 0
M138511103A | 智慧型火警受信總機 10迴路 2540定址 | 台 |  |  | 0 | 0 | 0 | 0 | 0 | 0 | 0 | 1 | 0 | 0 | 0 | 0 | 0
| 點-可透過EBI整合性監控系統將空調/水 |  |  |  | 0 | 0 | 0 | 0 | 0 | 0 | 0 | 1 | 0 | 0 | 0 | 0 | 0
| 電/門禁/CCTV/火警/資產管理等一整合 |  |  |  | 0 | 0 | 0 | 0 | 0 | 0 | 0 | 1 | 0 | 0 | 0 | 0 | 0
| 式為同一作業平台,內建隔離裝置,符合 |  |  |  | 0 | 0 | 0 | 0 | 0 | 0 | 0 | 1 | 0 | 0 | 0 | 0 | 0
| IBC防震標準及UL&FM認證 |  |  |  | 0 | 0 | 0 | 0 | 0 | 0 | 0 | 1 | 0 | 0 | 0 | 0 | 0
M1385140006 | 產品，火警警報設備，可定址回路模組( | 只 |  |  | 0 | 0 | 0 | 0 | 0 | 0 | 0 | 1 | 0 | 0 | 0 | 0 | 0
| 定址式輸入模組-(內建隔離及自動定址 |  |  |  | 0 | 0 | 0 | 0 | 0 | 0 | 0 | 1 | 0 | 0 | 0 | 0 | 0
| 功能)UL&FM) |  |  |  | 0 | 0 | 0 | 0 | 0 | 0 | 0 | 1 | 0 | 0 | 0 | 0 | 0
M1385144006 | 產品，火警警報設備，可定址回路模組 | 只 |  |  | 0 | 0 | 0 | 0 | 0 | 0 | 0 | 1 | 0 | 0 | 0 | 0 | 0
| ，輸出模組(定址式輸出模組-(內建隔離 |  |  |  | 0 | 0 | 0 | 0 | 0 | 0 | 0 | 1 | 0 | 0 | 0 | 0 | 0
| 及自動定址功能)UL&FM) |  |  |  | 0 | 0 | 0 | 0 | 0 | 0 | 0 | 1 | 0 | 0 | 0 | 0 | 0
M1385170004 | 產品，火警警報設備，系統軟體(受信總 | 式 |  |  | 0 | 0 | 0 | 0 | 0 | 0 | 0 | 1 | 0 | 0 | 0 | 0 | 0
| 機驅動控制軟體) |  |  |  | 0 | 0 | 0 | 0 | 0 | 0 | 0 | 1 | 0 | 0 | 0 | 0 | 0
M13851C0004 | 模組箱 | 式 |  |  | 0 | 0 | 0 | 0 | 0 | 0 | 0 | 1 | 0 | 0 | 0 | 0 | 0
M13851D0008 | 產品，火警警報設備，防火鐵捲門控制 | 組 |  |  | 0 | 0 | 0 | 0 | 0 | 0 | 0 | 1 | 0 | 0 | 0 | 0 | 0
| 盤(含電池) |  |  |  | 0 | 0 | 0 | 0 | 0 | 0 | 0 | 1 | 0 | 0 | 0 | 0 | 0
M13851G0008 | 排煙機控制盤 | 組 |  |  | 0 | 0 | 0 | 0 | 0 | 0 | 0 | 1 | 0 | 0 | 0 | 0 | 0
M13851H0008 | 排煙窗控制盤 1對6 | 組 |  |  | 0 | 0 | 0 | 0 | 0 | 0 | 0 | 1 | 0 | 0 | 0 | 0 | 0
M1385310306 | 產品，火警探測設備，差動式局限型， | 只 |  |  | 0 | 0 | 0 | 0 | 0 | 0 | 0 | 1 | 0 | 0 | 0 | 0 | 0
| 靈敏度 2種(差動局限型探測器(二種)) |  |  |  | 0 | 0 | 0 | 0 | 0 | 0 | 0 | 1 | 0 | 0 | 0 | 0 | 0
M1385340206 | 產品，火警探測設備，定溫式局限型， | 只 |  |  | 0 | 0 | 0 | 0 | 0 | 0 | 0 | 1 | 0 | 0 | 0 | 0 | 0
| 靈敏度 1種(定溫局限型探測器(一種)) |  |  |  | 0 | 0 | 0 | 0 | 0 | 0 | 0 | 1 | 0 | 0 | 0 | 0 | 0
M1385370306 | 產品，火警探測設備，偵煙式，靈敏度 | 只 |  |  | 0 | 0 | 0 | 0 | 0 | 0 | 0 | 1 | 0 | 0 | 0 | 0 | 0
| 2種(偵煙局限型探測器(二種)) |  |  |  | 0 | 0 | 0 | 0 | 0 | 0 | 0 | 1 | 0 | 0 | 0 | 0 | 0
M139015600C | 產品，乾粉滅火器，10型(含放置箱&標 | 支 |  |  | 0 | 0 | 0 | 0 | 0 | 0 | 0 | 1 | 0 | 0 | 0 | 0 | 0
| 示牌) |  |  |  | 0 | 0 | 0 | 0 | 0 | 0 | 0 | 1 | 0 | 0 | 0 | 0 | 0
M1391100004 | 雜項五金及消耗品 | 式 |  |  | 0 | 0 | 0 | 0 | 0 | 0 | 0 | 1 | 0 | 0 | 0 | 0 | 0
M1391130101 | 產品，碳鋼鋼管(SGP)，標稱管徑15mm( | M |  |  | 0 | 0 | 0 | 0 | 0 | 0 | 0 | 1 | 0 | 0 | 0 | 0 | 0
| SGP鍍鋅碳鋼鋼管 1/2" CNS6445) |  |  |  | 0 | 0 | 0 | 0 | 0 | 0 | 0 | 1 | 0 | 0 | 0 | 0 | 0
M1391130301 | 產品，碳鋼鋼管(SGP)，標稱管徑25mm( | M |  |  | 0 | 0 | 0 | 0 | 0 | 0 | 0 | 1 | 0 | 0 | 0 | 0 | 0
| SGP鍍鋅碳鋼鋼管 1" CNS6445) |  |  |  | 0 | 0 | 0 | 0 | 0 | 0 | 0 | 1 | 0 | 0 | 0 | 0 | 0
M1391130401 | 產品，碳鋼鋼管(SGP)，標稱管徑32mm( | M |  |  | 0 | 0 | 0 | 0 | 0 | 0 | 0 | 1 | 0 | 0 | 0 | 0 | 0
| SGP鍍鋅碳鋼鋼管 1-1/4" CNS6445) |  |  |  | 0 | 0 | 0 | 0 | 0 | 0 | 0 | 1 | 0 | 0 | 0 | 0 | 0
M1391130501 | 產品，碳鋼鋼管(SGP)，標稱管徑40mm( | M |  |  | 0 | 0 | 0 | 0 | 0 | 0 | 0 | 1 | 0 | 0 | 0 | 0 | 0
| SGP鍍鋅碳鋼鋼管 1-1/2" CNS6445) |  |  |  | 0 | 0 | 0 | 0 | 0 | 0 | 0 | 1 | 0 | 0 | 0 | 0 | 0
M1391130601 | 產品，碳鋼鋼管(SGP)，標稱管徑50mm( | M |  |  | 0 | 0 | 0 | 0 | 0 | 0 | 0 | 1 | 0 | 0 | 0 | 0 | 0
| SGP鍍鋅碳鋼鋼管 2" CNS6445) |  |  |  | 0 | 0 | 0 | 0 | 0 | 0 | 0 | 1 | 0 | 0 | 0 | 0 | 0
M1391130701 | 產品，碳鋼鋼管(SGP)，標稱管徑65mm( | M |  |  | 0 | 0 | 0 | 0 | 0 | 0 | 0 | 1 | 0 | 0 | 0 | 0 | 0
| SGP鍍鋅碳鋼鋼管 2-1/2" CNS6445) |  |  |  | 0 | 0 | 0 | 0 | 0 | 0 | 0 | 1 | 0 | 0 | 0 | 0 | 0
M1391130A01 | 產品，碳鋼鋼管(SGP)，標稱管徑 | M |  |  | 0 | 0 | 0 | 0 | 0 | 0 | 0 | 1 | 0 | 0 | 0 | 0 | 0
| 100mm(SGP鍍鋅碳鋼鋼管 4" CNS6445) |  |  |  | 0 | 0 | 0 | 0 | 0 | 0 | 0 | 1 | 0 | 0 | 0 | 0 | 0
M1391130C01 | 產品，碳鋼鋼管(SGP)，標稱管徑 | M |  |  | 0 | 0 | 0 | 0 | 0 | 0 | 0 | 1 | 0 | 0 | 0 | 0 | 0
| 150mm(SGP鍍鋅碳鋼鋼管 6" CNS6445) |  |  |  | 0 | 0 | 0 | 0 | 0 | 0 | 0 | 1 | 0 | 0 | 0 | 0 | 0
M1391133301 | 產品，碳鋼鋼管(SGP)，標稱厚度 | M |  |  | 0 | 0 | 0 | 0 | 0 | 0 | 0 | 1 | 0 | 0 | 0 | 0 | 0
| Sch40，標稱管徑25mm(SCH40鍍鋅碳鋼鋼 |  |  |  | 0 | 0 | 0 | 0 | 0 | 0 | 0 | 1 | 0 | 0 | 0 | 0 | 0
| 管 1" CNS4626) |  |  |  | 0 | 0 | 0 | 0 | 0 | 0 | 0 | 1 | 0 | 0 | 0 | 0 | 0
M1391133401 | 產品，碳鋼鋼管(SGP)，標稱厚度 | M |  |  | 0 | 0 | 0 | 0 | 0 | 0 | 0 | 1 | 0 | 0 | 0 | 0 | 0
| Sch40，標稱管徑32mm(SCH40鍍鋅碳鋼鋼 |  |  |  | 0 | 0 | 0 | 0 | 0 | 0 | 0 | 1 | 0 | 0 | 0 | 0 | 0
| 管 1-1/4" CNS4626) |  |  |  | 0 | 0 | 0 | 0 | 0 | 0 | 0 | 1 | 0 | 0 | 0 | 0 | 0
M1391133501 | 產品，碳鋼鋼管(SGP)，標稱厚度 | M |  |  | 0 | 0 | 0 | 0 | 0 | 0 | 0 | 1 | 0 | 0 | 0 | 0 | 0
| Sch40，標稱管徑40mm(SCH40鍍鋅碳鋼鋼 |  |  |  | 0 | 0 | 0 | 0 | 0 | 0 | 0 | 1 | 0 | 0 | 0 | 0 | 0
| 管 1-1/2" CNS4626) |  |  |  | 0 | 0 | 0 | 0 | 0 | 0 | 0 | 1 | 0 | 0 | 0 | 0 | 0
M1391133601 | 產品，碳鋼鋼管(SGP)，標稱厚度 | M |  |  | 0 | 0 | 0 | 0 | 0 | 0 | 0 | 1 | 0 | 0 | 0 | 0 | 0
| Sch40，標稱管徑50mm(SCH40鍍鋅碳鋼鋼 |  |  |  | 0 | 0 | 0 | 0 | 0 | 0 | 0 | 1 | 0 | 0 | 0 | 0 | 0
| 管 2" CNS4626) |  |  |  | 0 | 0 | 0 | 0 | 0 | 0 | 0 | 1 | 0 | 0 | 0 | 0 | 0
M1391133701 | 產品，碳鋼鋼管(SGP)，標稱厚度 | M |  |  | 0 | 0 | 0 | 0 | 0 | 0 | 0 | 1 | 0 | 0 | 0 | 0 | 0
| Sch40，標稱管徑65mm(SCH40鍍鋅碳鋼鋼 |  |  |  | 0 | 0 | 0 | 0 | 0 | 0 | 0 | 1 | 0 | 0 | 0 | 0 | 0
| 管 2-1/2" CNS4626) |  |  |  | 0 | 0 | 0 | 0 | 0 | 0 | 0 | 1 | 0 | 0 | 0 | 0 | 0
M1391133801 | 產品，碳鋼鋼管(SGP)，標稱厚度 | M |  |  | 0 | 0 | 0 | 0 | 0 | 0 | 0 | 1 | 0 | 0 | 0 | 0 | 0
| Sch40，標稱管徑80mm(SCH40鍍鋅碳鋼鋼 |  |  |  | 0 | 0 | 0 | 0 | 0 | 0 | 0 | 1 | 0 | 0 | 0 | 0 | 0
| 管 3" CNS4626) |  |  |  | 0 | 0 | 0 | 0 | 0 | 0 | 0 | 1 | 0 | 0 | 0 | 0 | 0
M1391133A01 | 產品，碳鋼鋼管(SGP)，標稱厚度 | M |  |  | 0 | 0 | 0 | 0 | 0 | 0 | 0 | 1 | 0 | 0 | 0 | 0 | 0
| Sch40，標稱管徑 100mm(SCH40鍍鋅碳鋼 |  |  |  | 0 | 0 | 0 | 0 | 0 | 0 | 0 | 1 | 0 | 0 | 0 | 0 | 0
| 鋼管 4" CNS4626) |  |  |  | 0 | 0 | 0 | 0 | 0 | 0 | 0 | 1 | 0 | 0 | 0 | 0 | 0
M1391133C01 | 產品，碳鋼鋼管(SGP)，標稱厚度 | M |  |  | 0 | 0 | 0 | 0 | 0 | 0 | 0 | 1 | 0 | 0 | 0 | 0 | 0
| Sch40，標稱管徑 150mm(SCH40鍍鋅碳鋼 |  |  |  | 0 | 0 | 0 | 0 | 0 | 0 | 0 | 1 | 0 | 0 | 0 | 0 | 0
| 鋼管 6" CNS4626) |  |  |  | 0 | 0 | 0 | 0 | 0 | 0 | 0 | 1 | 0 | 0 | 0 | 0 | 0
M139202540008 | 產品，室內消防泵浦，額定馬力25HP， | 組 |  |  | 0 | 0 | 0 | 0 | 0 | 0 | 0 | 1 | 0 | 0 | 0 | 0 | 0
| 泵浦口徑150mm(陸上式整組型電動室內 |  |  |  | 0 | 0 | 0 | 0 | 0 | 0 | 0 | 1 | 0 | 0 | 0 | 0 | 0
| 消防泵浦 D=6" 25HP Q=300 H=95 16k閥 |  |  |  | 0 | 0 | 0 | 0 | 0 | 0 | 0 | 1 | 0 | 0 | 0 | 0 | 0
| 件) |  |  |  | 0 | 0 | 0 | 0 | 0 | 0 | 0 | 1 | 0 | 0 | 0 | 0 | 0
M139205720008 | 產品，泡沫泵浦，額定馬力40HP，泵浦 | 組 |  |  | 0 | 0 | 0 | 0 | 0 | 0 | 0 | 1 | 0 | 0 | 0 | 0 | 0
| 口徑100mm(陸上式整組型電動泡沫泵浦 |  |  |  | 0 | 0 | 0 | 0 | 0 | 0 | 0 | 1 | 0 | 0 | 0 | 0 | 0
| D=4" 40HP Q=840 H=84 10K閥件) |  |  |  | 0 | 0 | 0 | 0 | 0 | 0 | 0 | 1 | 0 | 0 | 0 | 0 | 0
M139206740008 | 產品，採水泵浦，額定馬力40HP，泵浦 | 組 |  |  | 0 | 0 | 0 | 0 | 0 | 0 | 0 | 1 | 0 | 0 | 0 | 0 | 0
| 口徑150mm(陸上式整組型電動採水泵浦 |  |  |  | 0 | 0 | 0 | 0 | 0 | 0 | 0 | 1 | 0 | 0 | 0 | 0 | 0
| D=6" 40HP Q=2200 H=43) |  |  |  | 0 | 0 | 0 | 0 | 0 | 0 | 0 | 1 | 0 | 0 | 0 | 0 | 0
M139207940008 | 產品，撒水泵浦，額定馬力60HP，泵浦 | 組 |  |  | 0 | 0 | 0 | 0 | 0 | 0 | 0 | 1 | 0 | 0 | 0 | 0 | 0
| 口徑150mm(陸上式整組型電動撒水泵浦 |  |  |  | 0 | 0 | 0 | 0 | 0 | 0 | 0 | 1 | 0 | 0 | 0 | 0 | 0
| D=6" 60HP Q=1080 H=110 16k閥件) |  |  |  | 0 | 0 | 0 | 0 | 0 | 0 | 0 | 1 | 0 | 0 | 0 | 0 | 0
M1393100008 | 末端查驗閥 | 組 |  |  | 0 | 0 | 0 | 0 | 0 | 0 | 0 | 1 | 0 | 0 | 0 | 0 | 0
M1393120006 | 產品，自動撒水送水口(4"*2-1/2"*2-1/ | 只 |  |  | 0 | 0 | 0 | 0 | 0 | 0 | 0 | 1 | 0 | 0 | 0 | 0 | 0
| 2"(優美型) 附壓克力標示牌) |  |  |  | 0 | 0 | 0 | 0 | 0 | 0 | 0 | 1 | 0 | 0 | 0 | 0 | 0
M1393130006 | 產品，撒水頭(感知撒水頭(快速反應型) | 只 |  |  | 0 | 0 | 0 | 0 | 0 | 0 | 0 | 1 | 0 | 0 | 0 | 0 | 0
| ) |  |  |  | 0 | 0 | 0 | 0 | 0 | 0 | 0 | 1 | 0 | 0 | 0 | 0 | 0
M1393130006-01 | 產品，撒水頭(優美型感知撒水頭(快速 | 只 |  |  | 0 | 0 | 0 | 0 | 0 | 0 | 0 | 1 | 0 | 0 | 0 | 0 | 0
| 反應型)) |  |  |  | 0 | 0 | 0 | 0 | 0 | 0 | 0 | 1 | 0 | 0 | 0 | 0 | 0
M1393150006 | 產品，水流蜂鳴警報器 | 只 |  |  | 0 | 0 | 0 | 0 | 0 | 0 | 0 | 1 | 0 | 0 | 0 | 0 | 0
M1395610606 | 產品，固定式泡沫滅火設備，自動警報 | 只 |  |  | 0 | 0 | 0 | 0 | 0 | 0 | 0 | 1 | 0 | 0 | 0 | 0 | 0
| 逆止閥及附件，100㎜(4",16K,附測試報 |  |  |  | 0 | 0 | 0 | 0 | 0 | 0 | 0 | 1 | 0 | 0 | 0 | 0 | 0
| 告) |  |  |  | 0 | 0 | 0 | 0 | 0 | 0 | 0 | 1 | 0 | 0 | 0 | 0 | 0
M139562100B | 產品，固定式泡沫滅火設備，泡沫液， | L |  |  | 0 | 0 | 0 | 0 | 0 | 0 | 0 | 1 | 0 | 0 | 0 | 0 | 0
| 水成膜泡沫液(符合消防署認證含測試原 |  |  |  | 0 | 0 | 0 | 0 | 0 | 0 | 0 | 1 | 0 | 0 | 0 | 0 | 0
| 液) |  |  |  | 0 | 0 | 0 | 0 | 0 | 0 | 0 | 1 | 0 | 0 | 0 | 0 | 0
M139563000A | 產品，固定式泡沫滅火設備，原液糟(泡 | 座 |  |  | 0 | 0 | 0 | 0 | 0 | 0 | 0 | 1 | 0 | 0 | 0 | 0 | 0
| 沫原液槽700L) |  |  |  | 0 | 0 | 0 | 0 | 0 | 0 | 0 | 1 | 0 | 0 | 0 | 0 | 0
M1395640606 | 產品，固定式泡沫滅火設備，水平式隔 | 只 |  |  | 0 | 0 | 0 | 0 | 0 | 0 | 0 | 1 | 0 | 0 | 0 | 0 | 0
| 膜差壓比例混合泡沫裝置，100㎜(比例 |  |  |  | 0 | 0 | 0 | 0 | 0 | 0 | 0 | 1 | 0 | 0 | 0 | 0 | 0
| 混合器4"附限流孔) |  |  |  | 0 | 0 | 0 | 0 | 0 | 0 | 0 | 1 | 0 | 0 | 0 | 0 | 0
M1395660116 | 產品，固定式泡沫滅火設備，泡沫放出 | 只 |  |  | 0 | 0 | 0 | 0 | 0 | 0 | 0 | 1 | 0 | 0 | 0 | 0 | 0
| 口，15 ㎜，泡沫噴頭(泡沫頭1/2") |  |  |  | 0 | 0 | 0 | 0 | 0 | 0 | 0 | 1 | 0 | 0 | 0 | 0 | 0
M1395680308 | 產品，固定式泡沫滅火設備，一齊開放 | 組 |  |  | 0 | 0 | 0 | 0 | 0 | 0 | 0 | 1 | 0 | 0 | 0 | 0 | 0
| 閥及附件，50 ㎜(2"-16K,附測試報告) |  |  |  | 0 | 0 | 0 | 0 | 0 | 0 | 0 | 1 | 0 | 0 | 0 | 0 | 0
M13956A0018 | 產品，固定式泡沫滅火設備，感知撒水 | 組 |  |  | 0 | 0 | 0 | 0 | 0 | 0 | 0 | 1 | 0 | 0 | 0 | 0 | 0
| 頭，密閉型(1/2"密閉向上型) |  |  |  | 0 | 0 | 0 | 0 | 0 | 0 | 0 | 1 | 0 | 0 | 0 | 0 | 0
M13956C0006 | 產品，固定式泡沫滅火設備，手動開關( | 只 |  |  | 0 | 0 | 0 | 0 | 0 | 0 | 0 | 1 | 0 | 0 | 0 | 0 | 0
| 手動啟動開關1/2") |  |  |  | 0 | 0 | 0 | 0 | 0 | 0 | 0 | 1 | 0 | 0 | 0 | 0 | 0
M13956C0006-01 | 採水啟動開關 | 只 |  |  | 0 | 0 | 0 | 0 | 0 | 0 | 0 | 1 | 0 | 0 | 0 | 0 | 0
M13956G0106 | 產品，固定式泡沫滅火設備，測試閥， | 只 |  |  | 0 | 0 | 0 | 0 | 0 | 0 | 0 | 1 | 0 | 0 | 0 | 0 | 0
| 25㎜(1"10K 砲金銅) |  |  |  | 0 | 0 | 0 | 0 | 0 | 0 | 0 | 1 | 0 | 0 | 0 | 0 | 0
M13975D0206 | 產品，送水口，埋入型(連結送水口4"* | 只 |  |  | 0 | 0 | 0 | 0 | 0 | 0 | 0 | 1 | 0 | 0 | 0 | 0 | 0
| 2-1/2"*2-1/2"(埋入式)附壓克力標示牌 |  |  |  | 0 | 0 | 0 | 0 | 0 | 0 | 0 | 1 | 0 | 0 | 0 | 0 | 0
| ) |  |  |  | 0 | 0 | 0 | 0 | 0 | 0 | 0 | 1 | 0 | 0 | 0 | 0 | 0
M13975E0028 | 產品，採水口，標稱65mm(2-1/2"陽式採 | 組 |  |  | 0 | 0 | 0 | 0 | 0 | 0 | 0 | 1 | 0 | 0 | 0 | 0 | 0
| 水口) |  |  |  | 0 | 0 | 0 | 0 | 0 | 0 | 0 | 1 | 0 | 0 | 0 | 0 | 0
M13975F0016 | 產品，出水口，標稱40mm(測試出水口1- | 只 |  |  | 0 | 0 | 0 | 0 | 0 | 0 | 0 | 1 | 0 | 0 | 0 | 0 | 0
| 1/2") |  |  |  | 0 | 0 | 0 | 0 | 0 | 0 | 0 | 1 | 0 | 0 | 0 | 0 | 0
M13975F0026 | 產品，出水口，標稱65mm(測試出水口2- | 只 |  |  | 0 | 0 | 0 | 0 | 0 | 0 | 0 | 1 | 0 | 0 | 0 | 0 | 0
| 1/2") |  |  |  | 0 | 0 | 0 | 0 | 0 | 0 | 0 | 1 | 0 | 0 | 0 | 0 | 0
M13975G0008 | 綜合消防栓箱含360度迴轉型太平龍頭 | 組 |  |  | 0 | 0 | 0 | 0 | 0 | 0 | 0 | 1 | 0 | 0 | 0 | 0 | 0
| 1-1/2"-16K、白色消防水帶 1-1/2" |  |  |  | 0 | 0 | 0 | 0 | 0 | 0 | 0 | 1 | 0 | 0 | 0 | 0 | 0
| ,耐壓13Kgf/cm2,經耐油試驗24小時不得 |  |  |  | 0 | 0 | 0 | 0 | 0 | 0 | 0 | 1 | 0 | 0 | 0 | 0 | 0
| 產生剝離、瞄子 1-1/2",具水柱/水霧/ |  |  |  | 0 | 0 | 0 | 0 | 0 | 0 | 0 | 1 | 0 | 0 | 0 | 0 | 0
| 止水功能(配件全不含火警發信機)依業 |  |  |  | 0 | 0 | 0 | 0 | 0 | 0 | 0 | 1 | 0 | 0 | 0 | 0 | 0
| 主指定顏色 灰色 |  |  |  | 0 | 0 | 0 | 0 | 0 | 0 | 0 | 1 | 0 | 0 | 0 | 0 | 0
M13975G0008-01 | 綜合消防栓箱含360度迴轉型太平龍頭 | 組 |  |  | 0 | 0 | 0 | 0 | 0 | 0 | 0 | 1 | 0 | 0 | 0 | 0 | 0
| 1-1/2"-16K、白色消防水帶 1-1/2" |  |  |  | 0 | 0 | 0 | 0 | 0 | 0 | 0 | 1 | 0 | 0 | 0 | 0 | 0
| ,耐壓13Kgf/cm2,經耐油試驗24小時不得 |  |  |  | 0 | 0 | 0 | 0 | 0 | 0 | 0 | 1 | 0 | 0 | 0 | 0 | 0
| 產生剝離、瞄子 1-1/2",具水柱/水霧/ |  |  |  | 0 | 0 | 0 | 0 | 0 | 0 | 0 | 1 | 0 | 0 | 0 | 0 | 0
| 止水功能緊急電源插座(配件全)依業主 |  |  |  | 0 | 0 | 0 | 0 | 0 | 0 | 0 | 1 | 0 | 0 | 0 | 0 | 0
| 指定顏色 灰色 |  |  |  | 0 | 0 | 0 | 0 | 0 | 0 | 0 | 1 | 0 | 0 | 0 | 0 | 0
M13975G0008-02 | 綜合消防栓箱含360度迴轉型太平龍頭 | 組 |  |  | 0 | 0 | 0 | 0 | 0 | 0 | 0 | 1 | 0 | 0 | 0 | 0 | 0
| 1-1/2"-16K、白色消防水帶 1-1/2" |  |  |  | 0 | 0 | 0 | 0 | 0 | 0 | 0 | 1 | 0 | 0 | 0 | 0 | 0
| ,耐壓13Kgf/cm2,經耐油試驗24小時不得 |  |  |  | 0 | 0 | 0 | 0 | 0 | 0 | 0 | 1 | 0 | 0 | 0 | 0 | 0
| 產生剝離、瞄子 1-1/2"具水柱/水霧/ |  |  |  | 0 | 0 | 0 | 0 | 0 | 0 | 0 | 1 | 0 | 0 | 0 | 0 | 0
| 止水功能、緊急電源插座、2-1/2"連結 |  |  |  | 0 | 0 | 0 | 0 | 0 | 0 | 0 | 1 | 0 | 0 | 0 | 0 | 0
| 送水管出水口(配件全)依業主指定顏色 |  |  |  | 0 | 0 | 0 | 0 | 0 | 0 | 0 | 1 | 0 | 0 | 0 | 0 | 0
| 灰色 |  |  |  | 0 | 0 | 0 | 0 | 0 | 0 | 0 | 1 | 0 | 0 | 0 | 0 | 0
M13975G0008-03 | 綜合消防栓箱含360度迴轉型太平龍頭 | 組 |  |  | 0 | 0 | 0 | 0 | 0 | 0 | 0 | 1 | 0 | 0 | 0 | 0 | 0
| 1-1/2"-16K、白色消防水帶 1-1/2" |  |  |  | 0 | 0 | 0 | 0 | 0 | 0 | 0 | 1 | 0 | 0 | 0 | 0 | 0
| ,耐壓13Kgf/cm2,經耐油試驗24小時不得 |  |  |  | 0 | 0 | 0 | 0 | 0 | 0 | 0 | 1 | 0 | 0 | 0 | 0 | 0
| 產生剝離、瞄子 1-1/2"具水柱/水霧/ |  |  |  | 0 | 0 | 0 | 0 | 0 | 0 | 0 | 1 | 0 | 0 | 0 | 0 | 0
| 止水功能、緊急電源插座緊急電話(配件 |  |  |  | 0 | 0 | 0 | 0 | 0 | 0 | 0 | 1 | 0 | 0 | 0 | 0 | 0
| 全)依業主指定顏色 灰色 |  |  |  | 0 | 0 | 0 | 0 | 0 | 0 | 0 | 1 | 0 | 0 | 0 | 0 | 0
M13975G0008-04 | 綜合消防栓箱含360度迴轉型太平龍頭 | 組 |  |  | 0 | 0 | 0 | 0 | 0 | 0 | 0 | 1 | 0 | 0 | 0 | 0 | 0
| 1-1/2"-16K、白色消防水帶 2-1/2" |  |  |  | 0 | 0 | 0 | 0 | 0 | 0 | 0 | 1 | 0 | 0 | 0 | 0 | 0
| ,耐壓13Kgf/cm2, 經耐油試驗24小時不 |  |  |  | 0 | 0 | 0 | 0 | 0 | 0 | 0 | 1 | 0 | 0 | 0 | 0 | 0
| 得產生剝離、瞄子 2-1/2"、緊急電源 |  |  |  | 0 | 0 | 0 | 0 | 0 | 0 | 0 | 1 | 0 | 0 | 0 | 0 | 0
| 插座、2-1/2"連結送水管出水口、緊急 |  |  |  | 0 | 0 | 0 | 0 | 0 | 0 | 0 | 1 | 0 | 0 | 0 | 0 | 0
| 電話(並設水帶箱配件全露出式)依業主 |  |  |  | 0 | 0 | 0 | 0 | 0 | 0 | 0 | 1 | 0 | 0 | 0 | 0 | 0
| 指定顏色 灰色 |  |  |  | 0 | 0 | 0 | 0 | 0 | 0 | 0 | 1 | 0 | 0 | 0 | 0 | 0
M1421000004 | 配電盤 | 式 |  |  | 0 | 0 | 0 | 0 | 0 | 0 | 0 | 1 | 0 | 0 | 0 | 0 | 0
M1421000004-01 | 主機機械樑及偏向輪 | 式 |  |  | 0 | 0 | 0 | 0 | 0 | 0 | 0 | 1 | 0 | 0 | 0 | 0 | 0
M14210a0004 | 產品，電動升降機，升降電纜(活動電纜 | 式 |  |  | 0 | 0 | 0 | 0 | 0 | 0 | 0 | 1 | 0 | 0 | 0 | 0 | 0
| ) |  |  |  | 0 | 0 | 0 | 0 | 0 | 0 | 0 | 1 | 0 | 0 | 0 | 0 | 0
M14210a0004-01 | 產品，電動升降機，升降電纜(固定電纜 | 式 |  |  | 0 | 0 | 0 | 0 | 0 | 0 | 0 | 1 | 0 | 0 | 0 | 0 | 0
| ) |  |  |  | 0 | 0 | 0 | 0 | 0 | 0 | 0 | 1 | 0 | 0 | 0 | 0 | 0
M14210b0004 | 產品，電動升降機，緩衝器 | 式 |  |  | 0 | 0 | 0 | 0 | 0 | 0 | 0 | 1 | 0 | 0 | 0 | 0 | 0
M14210E0004 | 產品，電動升降機，主鋼索及調速鋼索 | 式 |  |  | 0 | 0 | 0 | 0 | 0 | 0 | 0 | 1 | 0 | 0 | 0 | 0 | 0
M14210F0004 | 產品，電動升降機，導軌及支架 | 式 |  |  | 0 | 0 | 0 | 0 | 0 | 0 | 0 | 1 | 0 | 0 | 0 | 0 | 0
M14210H0004 | 產品，電動升降機，車廂（含頂、壁、 | 式 |  |  | 0 | 0 | 0 | 0 | 0 | 0 | 0 | 1 | 0 | 0 | 0 | 0 | 0
| 地板）殘障設備(無障礙設備) |  |  |  | 0 | 0 | 0 | 0 | 0 | 0 | 0 | 1 | 0 | 0 | 0 | 0 | 0
M14210J0004 | 產品，電動升降機，乘場門及門框(外門 | 式 |  |  | 0 | 0 | 0 | 0 | 0 | 0 | 0 | 1 | 0 | 0 | 0 | 0 | 0
| 框(標準型不銹鋼髮絲紋)) |  |  |  | 0 | 0 | 0 | 0 | 0 | 0 | 0 | 1 | 0 | 0 | 0 | 0 | 0
M14210L0004 | 產品，電動升降機，乘場操作盤及指示 | 式 |  |  | 0 | 0 | 0 | 0 | 0 | 0 | 0 | 1 | 0 | 0 | 0 | 0 | 0
| 器 |  |  |  | 0 | 0 | 0 | 0 | 0 | 0 | 0 | 1 | 0 | 0 | 0 | 0 | 0
M14210L0004-01 | 產品，電動升降機，乘場操作盤及指示 | 式 |  |  | 0 | 0 | 0 | 0 | 0 | 0 | 0 | 1 | 0 | 0 | 0 | 0 | 0
| 器(車廂內操作盤) |  |  |  | 0 | 0 | 0 | 0 | 0 | 0 | 0 | 1 | 0 | 0 | 0 | 0 | 0
M14210M0004 | 產品，電動升降機，安全連鎖裝置(安全 | 式 |  |  | 0 | 0 | 0 | 0 | 0 | 0 | 0 | 1 | 0 | 0 | 0 | 0 | 0
| 設備) |  |  |  | 0 | 0 | 0 | 0 | 0 | 0 | 0 | 1 | 0 | 0 | 0 | 0 | 0
M14210T0004 | 產品，電動升降機，捲揚機組(主機) | 式 |  |  | 0 | 0 | 0 | 0 | 0 | 0 | 0 | 1 | 0 | 0 | 0 | 0 | 0
M14210U0004 | 產品，電動升降機，導軌(主導軌(包括 | 式 |  |  | 0 | 0 | 0 | 0 | 0 | 0 | 0 | 1 | 0 | 0 | 0 | 0 | 0
| 接板及固定夾)) |  |  |  | 0 | 0 | 0 | 0 | 0 | 0 | 0 | 1 | 0 | 0 | 0 | 0 | 0
M14210U0004-01 | 產品，電動升降機，導軌(副導軌(包括 | 式 |  |  | 0 | 0 | 0 | 0 | 0 | 0 | 0 | 1 | 0 | 0 | 0 | 0 | 0
| 接板及固定夾)) |  |  |  | 0 | 0 | 0 | 0 | 0 | 0 | 0 | 1 | 0 | 0 | 0 | 0 | 0
M14210V0004 | 產品，電動升降機，車箱 | 式 |  |  | 0 | 0 | 0 | 0 | 0 | 0 | 0 | 1 | 0 | 0 | 0 | 0 | 0
M14210W0004 | 產品，電動升降機，安全剎車器 | 式 |  |  | 0 | 0 | 0 | 0 | 0 | 0 | 0 | 1 | 0 | 0 | 0 | 0 | 0
M14210X0004 | 產品，電動升降機，平衡錘 | 式 |  |  | 0 | 0 | 0 | 0 | 0 | 0 | 0 | 1 | 0 | 0 | 0 | 0 | 0
M14210Y0004 | 產品，電動升降機，乘場門及框(內外門 | 式 |  |  | 0 | 0 | 0 | 0 | 0 | 0 | 0 | 1 | 0 | 0 | 0 | 0 | 0
| 組成-彩妝鋼板) |  |  |  | 0 | 0 | 0 | 0 | 0 | 0 | 0 | 1 | 0 | 0 | 0 | 0 | 0
M14210z0004 | 產品，電動升降機，安裝另料(五金另件 | 式 |  |  | 0 | 0 | 0 | 0 | 0 | 0 | 0 | 1 | 0 | 0 | 0 | 0 | 0
| ) |  |  |  | 0 | 0 | 0 | 0 | 0 | 0 | 0 | 1 | 0 | 0 | 0 | 0 | 0
M14210z0004-01 | 臨時設施，雜項工程，雜項工料 | 式 |  |  | 0 | 0 | 0 | 0 | 0 | 0 | 0 | 1 | 0 | 0 | 0 | 0 | 0
M1507000008 | 避震器 | 組 |  |  | 0 | 0 | 0 | 0 | 0 | 0 | 0 | 1 | 0 | 0 | 0 | 0 | 0
M1507200406 | 產品，防振接頭，不銹鋼(防震接頭(不 | 只 |  |  | 0 | 0 | 0 | 0 | 0 | 0 | 0 | 1 | 0 | 0 | 0 | 0 | 0
| 銹鋼型)1"牙口) |  |  |  | 0 | 0 | 0 | 0 | 0 | 0 | 0 | 1 | 0 | 0 | 0 | 0 | 0
M1507200406-01 | 產品，防振接頭，不銹鋼(防震接頭(不 | 只 |  |  | 0 | 0 | 0 | 0 | 0 | 0 | 0 | 1 | 0 | 0 | 0 | 0 | 0
| 銹鋼型)1-1/2"牙口) |  |  |  | 0 | 0 | 0 | 0 | 0 | 0 | 0 | 1 | 0 | 0 | 0 | 0 | 0
M1507210406 | 產品，防振接頭，標稱管徑50mm，不銹 | 只 |  |  | 0 | 0 | 0 | 0 | 0 | 0 | 0 | 1 | 0 | 0 | 0 | 0 | 0
| 鋼(防震接頭(不銹鋼型)2"牙口) |  |  |  | 0 | 0 | 0 | 0 | 0 | 0 | 0 | 1 | 0 | 0 | 0 | 0 | 0
M1507230406 | 產品，防振接頭，標稱管徑80mm，不銹 | 只 |  |  | 0 | 0 | 0 | 0 | 0 | 0 | 0 | 1 | 0 | 0 | 0 | 0 | 0
| 鋼(防震接頭(不銹鋼型)3"法蘭口) |  |  |  | 0 | 0 | 0 | 0 | 0 | 0 | 0 | 1 | 0 | 0 | 0 | 0 | 0
M1507240406 | 產品，防振接頭，標稱管徑100mm，不銹 | 只 |  |  | 0 | 0 | 0 | 0 | 0 | 0 | 0 | 1 | 0 | 0 | 0 | 0 | 0
| 鋼(防震接頭(不銹鋼型)4"法蘭口) |  |  |  | 0 | 0 | 0 | 0 | 0 | 0 | 0 | 1 | 0 | 0 | 0 | 0 | 0
M1507244406 | 產品，防振接頭，標稱管徑100mm，最大 | 只 |  |  | 0 | 0 | 0 | 0 | 0 | 0 | 0 | 1 | 0 | 0 | 0 | 0 | 0
| 使用壓力20kgf/cm2，不銹鋼(防震接頭( |  |  |  | 0 | 0 | 0 | 0 | 0 | 0 | 0 | 1 | 0 | 0 | 0 | 0 | 0
| 不銹鋼型)4"法蘭口20K) |  |  |  | 0 | 0 | 0 | 0 | 0 | 0 | 0 | 1 | 0 | 0 | 0 | 0 | 0
M1507264406 | 產品，防振接頭，標稱管徑150mm，最大 | 只 |  |  | 0 | 0 | 0 | 0 | 0 | 0 | 0 | 1 | 0 | 0 | 0 | 0 | 0
| 使用壓力20kgf/cm2，不銹鋼(防震接頭( |  |  |  | 0 | 0 | 0 | 0 | 0 | 0 | 0 | 1 | 0 | 0 | 0 | 0 | 0
| 不銹鋼型)6"法蘭口20K) |  |  |  | 0 | 0 | 0 | 0 | 0 | 0 | 0 | 1 | 0 | 0 | 0 | 0 | 0
M151050000064 | 配管另件 | 式 |  |  | 0 | 0 | 0 | 0 | 0 | 0 | 0 | 1 | 0 | 0 | 0 | 0 | 0
M151050000064-01 | 配管另件（2"以下配管採壓接管件施作 | 式 |  |  | 0 | 0 | 0 | 0 | 0 | 0 | 0 | 1 | 0 | 0 | 0 | 0 | 0
| 、2"(含)以上配管採不鏽鋼滾溝式管件 |  |  |  | 0 | 0 | 0 | 0 | 0 | 0 | 0 | 1 | 0 | 0 | 0 | 0 | 0
| 施作） |  |  |  | 0 | 0 | 0 | 0 | 0 | 0 | 0 | 1 | 0 | 0 | 0 | 0 | 0
M151050000064-02 | 配管另件（2-1/2"以下配管採螺牙管件 | 式 |  |  | 0 | 0 | 0 | 0 | 0 | 0 | 0 | 1 | 0 | 0 | 0 | 0 | 0
| 施作、3"以上配管採滾溝式管件施作） |  |  |  | 0 | 0 | 0 | 0 | 0 | 0 | 0 | 1 | 0 | 0 | 0 | 0 | 0
M1510520000A1 | PVC管件另料 | 式 |  |  | 0 | 0 | 0 | 0 | 0 | 0 | 0 | 1 | 0 | 0 | 0 | 0 | 0
M1510520000A4 | PVC配管另件 | 式 |  |  | 0 | 0 | 0 | 0 | 0 | 0 | 0 | 1 | 0 | 0 | 0 | 0 | 0
M1510530000A4 | 產品，鍍鋅鋼管(GIP)，管配件(機房 | 式 |  |  | 0 | 0 | 0 | 0 | 0 | 0 | 0 | 1 | 0 | 0 | 0 | 0 | 0
| GIP管件) |  |  |  | 0 | 0 | 0 | 0 | 0 | 0 | 0 | 1 | 0 | 0 | 0 | 0 | 0
M1510530000D4 | GIP配管另料 | 式 |  |  | 0 | 0 | 0 | 0 | 0 | 0 | 0 | 1 | 0 | 0 | 0 | 0 | 0
M1510530B0001 | 產品，鍍鋅鋼管(GIP)，標稱80mm(GIP管 | M |  |  | 0 | 0 | 0 | 0 | 0 | 0 | 0 | 1 | 0 | 0 | 0 | 0 | 0
| 3"*2.8mm G82) |  |  |  | 0 | 0 | 0 | 0 | 0 | 0 | 0 | 1 | 0 | 0 | 0 | 0 | 0
M1510530D0001 | 產品，鍍鋅鋼管(GIP)，標稱100mm( | M |  |  | 0 | 0 | 0 | 0 | 0 | 0 | 0 | 1 | 0 | 0 | 0 | 0 | 0
| GIP管4"*3.5mm G104) |  |  |  | 0 | 0 | 0 | 0 | 0 | 0 | 0 | 1 | 0 | 0 | 0 | 0 | 0
M1510540D0001 | 軟管 ψ8" | M |  |  | 0 | 0 | 0 | 0 | 0 | 0 | 0 | 1 | 0 | 0 | 0 | 0 | 0
M151071040001 | 產品，硬質聚氯乙烯塑膠管(A管薄管)， | M |  |  | 0 | 0 | 0 | 0 | 0 | 0 | 0 | 1 | 0 | 0 | 0 | 0 | 0
| 厚3.1mm(PVC管(A管)114m/m*3.1m/m(排 |  |  |  | 0 | 0 | 0 | 0 | 0 | 0 | 0 | 1 | 0 | 0 | 0 | 0 | 0
| 氣管)) |  |  |  | 0 | 0 | 0 | 0 | 0 | 0 | 0 | 1 | 0 | 0 | 0 | 0 | 0
M151072770001 | 產品，硬質聚氯乙烯塑膠管(B管厚管)， | M |  |  | 0 | 0 | 0 | 0 | 0 | 0 | 0 | 1 | 0 | 0 | 0 | 0 | 0
| 標稱50mm，厚4.1mm(透氣PVC(B管)2"* |  |  |  | 0 | 0 | 0 | 0 | 0 | 0 | 0 | 1 | 0 | 0 | 0 | 0 | 0
| 4.1m/m) |  |  |  | 0 | 0 | 0 | 0 | 0 | 0 | 0 | 1 | 0 | 0 | 0 | 0 | 0
M151072980001 | 產品，硬質聚氯乙烯塑膠管(B管厚管)， | M |  |  | 0 | 0 | 0 | 0 | 0 | 0 | 0 | 1 | 0 | 0 | 0 | 0 | 0
| 標稱80mm，厚5.1mm(透氣PVC(B管)3"* |  |  |  | 0 | 0 | 0 | 0 | 0 | 0 | 0 | 1 | 0 | 0 | 0 | 0 | 0
| 5.1m/m) |  |  |  | 0 | 0 | 0 | 0 | 0 | 0 | 0 | 1 | 0 | 0 | 0 | 0 | 0
M151072BB0001 | 產品，硬質聚氯乙烯塑膠管(B管厚管)， | M |  |  | 0 | 0 | 0 | 0 | 0 | 0 | 0 | 1 | 0 | 0 | 0 | 0 | 0
| 標稱100mm，厚6.6mm(透氣PVC(B管)4"* |  |  |  | 0 | 0 | 0 | 0 | 0 | 0 | 0 | 1 | 0 | 0 | 0 | 0 | 0
| 6.6m/m) |  |  |  | 0 | 0 | 0 | 0 | 0 | 0 | 0 | 1 | 0 | 0 | 0 | 0 | 0
M151074000014 | PVC管及管件 | 式 |  |  | 0 | 0 | 0 | 0 | 0 | 0 | 0 | 1 | 0 | 0 | 0 | 0 | 0
M151074130001 | 產品，硬質聚氯乙烯塑膠管(自來水用) | M |  |  | 0 | 0 | 0 | 0 | 0 | 0 | 0 | 1 | 0 | 0 | 0 | 0 | 0
| ，標稱13mm，厚2.7mm(冷水PVC管(W管) |  |  |  | 0 | 0 | 0 | 0 | 0 | 0 | 0 | 1 | 0 | 0 | 0 | 0 | 0
| 1/2"*2.7m/m) |  |  |  | 0 | 0 | 0 | 0 | 0 | 0 | 0 | 1 | 0 | 0 | 0 | 0 | 0
M151074330001 | 產品，硬質聚氯乙烯塑膠管(自來水用) | M |  |  | 0 | 0 | 0 | 0 | 0 | 0 | 0 | 1 | 0 | 0 | 0 | 0 | 0
| ，標稱20mm，厚2.7mm(冷水PVC管(W管) |  |  |  | 0 | 0 | 0 | 0 | 0 | 0 | 0 | 1 | 0 | 0 | 0 | 0 | 0
| 3/4"*2.7m/m) |  |  |  | 0 | 0 | 0 | 0 | 0 | 0 | 0 | 1 | 0 | 0 | 0 | 0 | 0
M151074400001 | PVC 支管, φ1" | m |  |  | 0 | 0 | 0 | 0 | 0 | 0 | 0 | 1 | 0 | 0 | 0 | 0 | 0
M151074450001 | 產品，硬質聚氯乙烯塑膠管(自來水用) | M |  |  | 0 | 0 | 0 | 0 | 0 | 0 | 0 | 1 | 0 | 0 | 0 | 0 | 0
| ，標稱27mm，厚3.2mm(冷水PVC管(W管) |  |  |  | 0 | 0 | 0 | 0 | 0 | 0 | 0 | 1 | 0 | 0 | 0 | 0 | 0
| 1"*3.2m/m) |  |  |  | 0 | 0 | 0 | 0 | 0 | 0 | 0 | 1 | 0 | 0 | 0 | 0 | 0
M151074600001 | 產品，硬質聚氯乙烯塑膠管(自來水用) | M |  |  | 0 | 0 | 0 | 0 | 0 | 0 | 0 | 1 | 0 | 0 | 0 | 0 | 0
| ，標稱40mm(冷水PVC管(W管)1-1/2"* |  |  |  | 0 | 0 | 0 | 0 | 0 | 0 | 0 | 1 | 0 | 0 | 0 | 0 | 0
| 3.6m/m) |  |  |  | 0 | 0 | 0 | 0 | 0 | 0 | 0 | 1 | 0 | 0 | 0 | 0 | 0
M151074770001 | 產品，硬質聚氯乙烯塑膠管(自來水用) | M |  |  | 0 | 0 | 0 | 0 | 0 | 0 | 0 | 1 | 0 | 0 | 0 | 0 | 0
| ，標稱50mm，厚4.1mm(冷水PVC管(W管) |  |  |  | 0 | 0 | 0 | 0 | 0 | 0 | 0 | 1 | 0 | 0 | 0 | 0 | 0
| 2"*4.1m/m) |  |  |  | 0 | 0 | 0 | 0 | 0 | 0 | 0 | 1 | 0 | 0 | 0 | 0 | 0
M151100000004 | 閥類另件 | 式 |  |  | 0 | 0 | 0 | 0 | 0 | 0 | 0 | 1 | 0 | 0 | 0 | 0 | 0
M151100000306 | 快速給水閥(1/2")+閥箱 | 只 |  |  | 0 | 0 | 0 | 0 | 0 | 0 | 0 | 1 | 0 | 0 | 0 | 0 | 0
M151100020A06 | 產品，閥，黃銅，標稱口徑40mm(福得凡 | 只 |  |  | 0 | 0 | 0 | 0 | 0 | 0 | 0 | 1 | 0 | 0 | 0 | 0 | 0
| 而(砲金銅螺紋式)1-1/2") |  |  |  | 0 | 0 | 0 | 0 | 0 | 0 | 0 | 1 | 0 | 0 | 0 | 0 | 0
M151100050B06 | 產品，閥，球狀石墨鑄鐵，標稱口徑 | 只 |  |  | 0 | 0 | 0 | 0 | 0 | 0 | 0 | 1 | 0 | 0 | 0 | 0 | 0
| 50mm(GME偏心式制水閥(石墨鑄鐵製)2") |  |  |  | 0 | 0 | 0 | 0 | 0 | 0 | 0 | 1 | 0 | 0 | 0 | 0 | 0
M151100050D06 | 產品，閥，球狀石墨鑄鐵，標稱口徑 | 只 |  |  | 0 | 0 | 0 | 0 | 0 | 0 | 0 | 1 | 0 | 0 | 0 | 0 | 0
| 75mm(GME偏心式制水閥(石墨鑄鐵製)3") |  |  |  | 0 | 0 | 0 | 0 | 0 | 0 | 0 | 1 | 0 | 0 | 0 | 0 | 0
M151100050F06 | 產品，閥，球狀石墨鑄鐵，標稱口徑 | 只 |  |  | 0 | 0 | 0 | 0 | 0 | 0 | 0 | 1 | 0 | 0 | 0 | 0 | 0
| 100mm(GME偏心式制水閥(石墨鑄鐵製)4" |  |  |  | 0 | 0 | 0 | 0 | 0 | 0 | 0 | 1 | 0 | 0 | 0 | 0 | 0
| ) |  |  |  | 0 | 0 | 0 | 0 | 0 | 0 | 0 | 1 | 0 | 0 | 0 | 0 | 0
M151100060A06 | 產品，閥，不銹鋼，標稱口徑40mm(定水 | 只 |  |  | 0 | 0 | 0 | 0 | 0 | 0 | 0 | 1 | 0 | 0 | 0 | 0 | 0
| 位閥(不銹鋼型)牙口附真空破壞器1-1/ |  |  |  | 0 | 0 | 0 | 0 | 0 | 0 | 0 | 1 | 0 | 0 | 0 | 0 | 0
| 2") |  |  |  | 0 | 0 | 0 | 0 | 0 | 0 | 0 | 1 | 0 | 0 | 0 | 0 | 0
M151100060B06 | 產品，閥，不銹鋼，標稱口徑50mm(定水 | 只 |  |  | 0 | 0 | 0 | 0 | 0 | 0 | 0 | 1 | 0 | 0 | 0 | 0 | 0
| 位閥(不銹鋼型)牙口附真空破壞器2") |  |  |  | 0 | 0 | 0 | 0 | 0 | 0 | 0 | 1 | 0 | 0 | 0 | 0 | 0
M151100060D06 | 產品，閥，不銹鋼，標稱口徑75mm(持壓 | 只 |  |  | 0 | 0 | 0 | 0 | 0 | 0 | 0 | 1 | 0 | 0 | 0 | 0 | 0
| 閥3"(不銹鋼型)) |  |  |  | 0 | 0 | 0 | 0 | 0 | 0 | 0 | 1 | 0 | 0 | 0 | 0 | 0
M151100064F06 | 產品，閥，不銹鋼，標稱壓力 10kgf/ | 只 |  |  | 0 | 0 | 0 | 0 | 0 | 0 | 0 | 1 | 0 | 0 | 0 | 0 | 0
| cm2，標稱口徑100mm(福地凡而 4" |  |  |  | 0 | 0 | 0 | 0 | 0 | 0 | 0 | 1 | 0 | 0 | 0 | 0 | 0
| 10K 不鏽鋼) |  |  |  | 0 | 0 | 0 | 0 | 0 | 0 | 0 | 1 | 0 | 0 | 0 | 0 | 0
M151100064H06 | 產品，閥，不銹鋼，標稱壓力 10kgf/ | 只 |  |  | 0 | 0 | 0 | 0 | 0 | 0 | 0 | 1 | 0 | 0 | 0 | 0 | 0
| cm2，標稱口徑150mm(福地凡而 6" |  |  |  | 0 | 0 | 0 | 0 | 0 | 0 | 0 | 1 | 0 | 0 | 0 | 0 | 0
| 10K 不鏽鋼) |  |  |  | 0 | 0 | 0 | 0 | 0 | 0 | 0 | 1 | 0 | 0 | 0 | 0 | 0
M151100067H06 | 產品，閥，不銹鋼，標稱壓力 16kgf/ | 只 |  |  | 0 | 0 | 0 | 0 | 0 | 0 | 0 | 1 | 0 | 0 | 0 | 0 | 0
| cm2，標稱口徑150mm(福地凡而 6" |  |  |  | 0 | 0 | 0 | 0 | 0 | 0 | 0 | 1 | 0 | 0 | 0 | 0 | 0
| 16K 不鏽鋼) |  |  |  | 0 | 0 | 0 | 0 | 0 | 0 | 0 | 1 | 0 | 0 | 0 | 0 | 0
M151103020306 | 產品，螺紋口閘閥，黃銅，標稱口徑 | 只 |  |  | 0 | 0 | 0 | 0 | 0 | 0 | 0 | 1 | 0 | 0 | 0 | 0 | 0
| 13mm(閘門凡而(砲金銅螺紋式)1/2") |  |  |  | 0 | 0 | 0 | 0 | 0 | 0 | 0 | 1 | 0 | 0 | 0 | 0 | 0
M151103020506 | 產品，螺紋口閘閥，黃銅，標稱口徑 | 只 |  |  | 0 | 0 | 0 | 0 | 0 | 0 | 0 | 1 | 0 | 0 | 0 | 0 | 0
| 20mm(閘門凡而(砲金銅螺紋式)3/4") |  |  |  | 0 | 0 | 0 | 0 | 0 | 0 | 0 | 1 | 0 | 0 | 0 | 0 | 0
M151103020606 | 產品，螺紋口閘閥，黃銅，標稱口徑 | 只 |  |  | 0 | 0 | 0 | 0 | 0 | 0 | 0 | 1 | 0 | 0 | 0 | 0 | 0
| 25mm(閘門凡而(砲金銅螺紋式)1") |  |  |  | 0 | 0 | 0 | 0 | 0 | 0 | 0 | 1 | 0 | 0 | 0 | 0 | 0
M151103020A06 | 產品，螺紋口閘閥，黃銅，標稱口徑 | 只 |  |  | 0 | 0 | 0 | 0 | 0 | 0 | 0 | 1 | 0 | 0 | 0 | 0 | 0
| 40mm(閘門凡而(砲金銅螺紋式)1-1/2") |  |  |  | 0 | 0 | 0 | 0 | 0 | 0 | 0 | 1 | 0 | 0 | 0 | 0 | 0
M151103020B06 | 產品，螺紋口閘閥，黃銅，標稱口徑 | 只 |  |  | 0 | 0 | 0 | 0 | 0 | 0 | 0 | 1 | 0 | 0 | 0 | 0 | 0
| 50mm(閘門凡而(砲金銅螺紋式)2") |  |  |  | 0 | 0 | 0 | 0 | 0 | 0 | 0 | 1 | 0 | 0 | 0 | 0 | 0
M151103020D06 | 產品，螺紋口閘閥，黃銅，標稱口徑 | 只 |  |  | 0 | 0 | 0 | 0 | 0 | 0 | 0 | 1 | 0 | 0 | 0 | 0 | 0
| 75mm(閘門凡而(砲金銅螺紋式)3") |  |  |  | 0 | 0 | 0 | 0 | 0 | 0 | 0 | 1 | 0 | 0 | 0 | 0 | 0
M151103020F06 | 產品，螺紋口閘閥，黃銅，標稱口徑 | 只 |  |  | 0 | 0 | 0 | 0 | 0 | 0 | 0 | 1 | 0 | 0 | 0 | 0 | 0
| 100mm(閘門凡而(砲金銅螺紋式)4") |  |  |  | 0 | 0 | 0 | 0 | 0 | 0 | 0 | 1 | 0 | 0 | 0 | 0 | 0
M15110a000008 | 閥箱, 1419-12 | 組 |  |  | 0 | 0 | 0 | 0 | 0 | 0 | 0 | 1 | 0 | 0 | 0 | 0 | 0
M15110b020D06 | Y型過濾器(砲金銅螺紋式) 3" | 只 |  |  | 0 | 0 | 0 | 0 | 0 | 0 | 0 | 1 | 0 | 0 | 0 | 0 | 0
M15110b034F06 | Y型過濾器 4" 10K 灰口鑄鐵 | 只 |  |  | 0 | 0 | 0 | 0 | 0 | 0 | 0 | 1 | 0 | 0 | 0 | 0 | 0
M15110E000608 | 雙由任球閥, 1" | 組 |  |  | 0 | 0 | 0 | 0 | 0 | 0 | 0 | 1 | 0 | 0 | 0 | 0 | 0
M15110H000A06 | 產品，水用減壓閥，標稱口徑40mm(1-1/ | 只 |  |  | 0 | 0 | 0 | 0 | 0 | 0 | 0 | 1 | 0 | 0 | 0 | 0 | 0
| 2"減壓閥(太平龍頭用)) |  |  |  | 0 | 0 | 0 | 0 | 0 | 0 | 0 | 1 | 0 | 0 | 0 | 0 | 0
M15110H034F06 | 產品，水用減壓閥，鑄鐵，標稱壓力 | 只 |  |  | 0 | 0 | 0 | 0 | 0 | 0 | 0 | 1 | 0 | 0 | 0 | 0 | 0
| 10kgf/cm2，標稱口徑100mm(減壓閥 4" |  |  |  | 0 | 0 | 0 | 0 | 0 | 0 | 0 | 1 | 0 | 0 | 0 | 0 | 0
| 10K 灰口鑄鐵) |  |  |  | 0 | 0 | 0 | 0 | 0 | 0 | 0 | 1 | 0 | 0 | 0 | 0 | 0
M15110H067606 | 產品，水用減壓閥，不銹鋼，標稱壓力 | 只 |  |  | 0 | 0 | 0 | 0 | 0 | 0 | 0 | 1 | 0 | 0 | 0 | 0 | 0
| 16kgf/cm2，標稱口徑25mm(1"減壓閥 |  |  |  | 0 | 0 | 0 | 0 | 0 | 0 | 0 | 1 | 0 | 0 | 0 | 0 | 0
| 組(不銹鋼SUS304)16kg/c㎡(本體含過濾 |  |  |  | 0 | 0 | 0 | 0 | 0 | 0 | 0 | 1 | 0 | 0 | 0 | 0 | 0
| 網*1閘閥*3,Y型過濾器*1前後壓力表*2) |  |  |  | 0 | 0 | 0 | 0 | 0 | 0 | 0 | 1 | 0 | 0 | 0 | 0 | 0
| ) |  |  |  | 0 | 0 | 0 | 0 | 0 | 0 | 0 | 1 | 0 | 0 | 0 | 0 | 0
M15110H067A06 | 產品，水用減壓閥，不銹鋼，標稱壓力 | 只 |  |  | 0 | 0 | 0 | 0 | 0 | 0 | 0 | 1 | 0 | 0 | 0 | 0 | 0
| 16kgf/cm2，標稱口徑40mm(1-1/2"減 |  |  |  | 0 | 0 | 0 | 0 | 0 | 0 | 0 | 1 | 0 | 0 | 0 | 0 | 0
| 壓閥組(不銹鋼SUS304)16kg/c㎡(本體含 |  |  |  | 0 | 0 | 0 | 0 | 0 | 0 | 0 | 1 | 0 | 0 | 0 | 0 | 0
| 過濾網*1閘閥*3，Y型過濾器*1前後壓力 |  |  |  | 0 | 0 | 0 | 0 | 0 | 0 | 0 | 1 | 0 | 0 | 0 | 0 | 0
| 表*2)) |  |  |  | 0 | 0 | 0 | 0 | 0 | 0 | 0 | 1 | 0 | 0 | 0 | 0 | 0
M15110J000A06 | 產品，電磁閥，標稱口徑40mm(1-1/2"牙 | 只 |  |  | 0 | 0 | 0 | 0 | 0 | 0 | 0 | 1 | 0 | 0 | 0 | 0 | 0
| 口) |  |  |  | 0 | 0 | 0 | 0 | 0 | 0 | 0 | 1 | 0 | 0 | 0 | 0 | 0
M15110J000F06 | 產品，電磁閥，標稱口徑100mm(4") | 只 |  |  | 0 | 0 | 0 | 0 | 0 | 0 | 0 | 1 | 0 | 0 | 0 | 0 | 0
M15110M020B06 | 產品，閘閥，黃銅，標稱口徑50mm(2" | 只 |  |  | 0 | 0 | 0 | 0 | 0 | 0 | 0 | 1 | 0 | 0 | 0 | 0 | 0
| 砲金銅) |  |  |  | 0 | 0 | 0 | 0 | 0 | 0 | 0 | 1 | 0 | 0 | 0 | 0 | 0
M15110M024A06 | 產品，閘閥，黃銅，標稱壓力 10kgf/ | 只 |  |  | 0 | 0 | 0 | 0 | 0 | 0 | 0 | 1 | 0 | 0 | 0 | 0 | 0
| cm2，標稱口徑40mm(1-1/2" 10K 鉋金銅 |  |  |  | 0 | 0 | 0 | 0 | 0 | 0 | 0 | 1 | 0 | 0 | 0 | 0 | 0
| ) |  |  |  | 0 | 0 | 0 | 0 | 0 | 0 | 0 | 1 | 0 | 0 | 0 | 0 | 0
M15110M030D06 | 產品，閘閥，鑄鐵，標稱口徑75mm(閘門 | 只 |  |  | 0 | 0 | 0 | 0 | 0 | 0 | 0 | 1 | 0 | 0 | 0 | 0 | 0
| 凡而(鑄鐵製法蘭式)3"(附閥箱)) |  |  |  | 0 | 0 | 0 | 0 | 0 | 0 | 0 | 1 | 0 | 0 | 0 | 0 | 0
M15110M030D06-01 | 產品，閘閥，鑄鐵，標稱口徑75mm(閘門 | 只 |  |  | 0 | 0 | 0 | 0 | 0 | 0 | 0 | 1 | 0 | 0 | 0 | 0 | 0
| 凡而(鑄鐵製法蘭式)3") |  |  |  | 0 | 0 | 0 | 0 | 0 | 0 | 0 | 1 | 0 | 0 | 0 | 0 | 0
M15110M030F06 | 產品，閘閥，鑄鐵，標稱口徑100mm(閘 | 只 |  |  | 0 | 0 | 0 | 0 | 0 | 0 | 0 | 1 | 0 | 0 | 0 | 0 | 0
| 門凡而(鑄鐵製法蘭式)4") |  |  |  | 0 | 0 | 0 | 0 | 0 | 0 | 0 | 1 | 0 | 0 | 0 | 0 | 0
M15110M030G06 | 產品，閘閥，鑄鐵，標稱口徑125mm(閘 | 只 |  |  | 0 | 0 | 0 | 0 | 0 | 0 | 0 | 1 | 0 | 0 | 0 | 0 | 0
| 門凡而(鑄鐵製法蘭式)5"雨水切換閥) |  |  |  | 0 | 0 | 0 | 0 | 0 | 0 | 0 | 1 | 0 | 0 | 0 | 0 | 0
M15110M030H06 | 產品，閘閥，鑄鐵，標稱口徑150mm(閘 | 只 |  |  | 0 | 0 | 0 | 0 | 0 | 0 | 0 | 1 | 0 | 0 | 0 | 0 | 0
| 門凡而(鑄鐵製法蘭式)6"污水切換閥) |  |  |  | 0 | 0 | 0 | 0 | 0 | 0 | 0 | 1 | 0 | 0 | 0 | 0 | 0
M15110M030N06 | 產品，閘閥，鑄鐵，標稱口徑200mm(閘 | 只 |  |  | 0 | 0 | 0 | 0 | 0 | 0 | 0 | 1 | 0 | 0 | 0 | 0 | 0
| 門凡而(鑄鐵製法蘭式)8"污水切換閥) |  |  |  | 0 | 0 | 0 | 0 | 0 | 0 | 0 | 1 | 0 | 0 | 0 | 0 | 0
M15110M034C06 | 產品，閘閥，鑄鐵，標稱壓力 10kgf/ | 只 |  |  | 0 | 0 | 0 | 0 | 0 | 0 | 0 | 1 | 0 | 0 | 0 | 0 | 0
| cm2，標稱口徑65mm(2-1/2" 10K 灰口鑄 |  |  |  | 0 | 0 | 0 | 0 | 0 | 0 | 0 | 1 | 0 | 0 | 0 | 0 | 0
| 鐵) |  |  |  | 0 | 0 | 0 | 0 | 0 | 0 | 0 | 1 | 0 | 0 | 0 | 0 | 0
M15110M034F06 | 產品，閘閥，鑄鐵，標稱壓力 10kgf/ | 只 |  |  | 0 | 0 | 0 | 0 | 0 | 0 | 0 | 1 | 0 | 0 | 0 | 0 | 0
| cm2，標稱口徑100mm(4" 10K 灰口鑄鐵) |  |  |  | 0 | 0 | 0 | 0 | 0 | 0 | 0 | 1 | 0 | 0 | 0 | 0 | 0
M15110M057F06 | 產品，閘閥，球狀石墨鑄鐵，標稱壓力 | 只 |  |  | 0 | 0 | 0 | 0 | 0 | 0 | 0 | 1 | 0 | 0 | 0 | 0 | 0
| 16kgf/cm2，標稱口徑100mm(4" 16K |  |  |  | 0 | 0 | 0 | 0 | 0 | 0 | 0 | 1 | 0 | 0 | 0 | 0 | 0
| 石墨鑄鐵) |  |  |  | 0 | 0 | 0 | 0 | 0 | 0 | 0 | 1 | 0 | 0 | 0 | 0 | 0
M15110M057H06 | 產品，閘閥，球狀石墨鑄鐵，標稱壓力 | 只 |  |  | 0 | 0 | 0 | 0 | 0 | 0 | 0 | 1 | 0 | 0 | 0 | 0 | 0
| 16kgf/cm2，標稱口徑150mm(6" 16K |  |  |  | 0 | 0 | 0 | 0 | 0 | 0 | 0 | 1 | 0 | 0 | 0 | 0 | 0
| 石墨鑄鐵) |  |  |  | 0 | 0 | 0 | 0 | 0 | 0 | 0 | 1 | 0 | 0 | 0 | 0 | 0
M15110Q020A06 | 產品，逆止閥，黃銅，標稱口徑40mm(逆 | 只 |  |  | 0 | 0 | 0 | 0 | 0 | 0 | 0 | 1 | 0 | 0 | 0 | 0 | 0
| 止凡而(砲金銅螺紋式)1-1/2") |  |  |  | 0 | 0 | 0 | 0 | 0 | 0 | 0 | 1 | 0 | 0 | 0 | 0 | 0
M15110Q020B06 | 產品，逆止閥，黃銅，標稱口徑50mm(逆 | 只 |  |  | 0 | 0 | 0 | 0 | 0 | 0 | 0 | 1 | 0 | 0 | 0 | 0 | 0
| 止凡而(砲金銅螺紋式)2") |  |  |  | 0 | 0 | 0 | 0 | 0 | 0 | 0 | 1 | 0 | 0 | 0 | 0 | 0
M15110Q024A06 | 產品，逆止閥，黃銅，標稱壓力 10kgf/ | 只 |  |  | 0 | 0 | 0 | 0 | 0 | 0 | 0 | 1 | 0 | 0 | 0 | 0 | 0
| cm2，標稱口徑40mm(1-1/2" 10K 砲金銅 |  |  |  | 0 | 0 | 0 | 0 | 0 | 0 | 0 | 1 | 0 | 0 | 0 | 0 | 0
| ) |  |  |  | 0 | 0 | 0 | 0 | 0 | 0 | 0 | 1 | 0 | 0 | 0 | 0 | 0
M15110Q034F06 | 產品，逆止閥，鑄鐵，標稱壓力 10kgf/ | 只 |  |  | 0 | 0 | 0 | 0 | 0 | 0 | 0 | 1 | 0 | 0 | 0 | 0 | 0
| cm2，標稱口徑100mm(4" 10K 灰口鑄鐵) |  |  |  | 0 | 0 | 0 | 0 | 0 | 0 | 0 | 1 | 0 | 0 | 0 | 0 | 0
M15110Q050B06 | 產品，逆止閥，球狀石墨鑄鐵，標稱口 | 只 |  |  | 0 | 0 | 0 | 0 | 0 | 0 | 0 | 1 | 0 | 0 | 0 | 0 | 0
| 徑50mm(彈性版逆止凡而(石墨鑄鐵製)2" |  |  |  | 0 | 0 | 0 | 0 | 0 | 0 | 0 | 1 | 0 | 0 | 0 | 0 | 0
| ) |  |  |  | 0 | 0 | 0 | 0 | 0 | 0 | 0 | 1 | 0 | 0 | 0 | 0 | 0
M15110Q050D06 | 產品，逆止閥，球狀石墨鑄鐵，標稱口 | 只 |  |  | 0 | 0 | 0 | 0 | 0 | 0 | 0 | 1 | 0 | 0 | 0 | 0 | 0
| 徑75mm(彈性版逆止凡而(石墨鑄鐵製)3" |  |  |  | 0 | 0 | 0 | 0 | 0 | 0 | 0 | 1 | 0 | 0 | 0 | 0 | 0
| ) |  |  |  | 0 | 0 | 0 | 0 | 0 | 0 | 0 | 1 | 0 | 0 | 0 | 0 | 0
M15110Q050F06 | 產品，逆止閥，球狀石墨鑄鐵，標稱口 | 只 |  |  | 0 | 0 | 0 | 0 | 0 | 0 | 0 | 1 | 0 | 0 | 0 | 0 | 0
| 徑100mm(彈性版逆止凡而(石墨鑄鐵製) |  |  |  | 0 | 0 | 0 | 0 | 0 | 0 | 0 | 1 | 0 | 0 | 0 | 0 | 0
| 4") |  |  |  | 0 | 0 | 0 | 0 | 0 | 0 | 0 | 1 | 0 | 0 | 0 | 0 | 0
M15110Q057F06 | 產品，逆止閥，球狀石墨鑄鐵，標稱壓 | 只 |  |  | 0 | 0 | 0 | 0 | 0 | 0 | 0 | 1 | 0 | 0 | 0 | 0 | 0
| 力 16kgf/cm2，標稱口徑100mm(4" |  |  |  | 0 | 0 | 0 | 0 | 0 | 0 | 0 | 1 | 0 | 0 | 0 | 0 | 0
| 16K 石墨鑄鐵) |  |  |  | 0 | 0 | 0 | 0 | 0 | 0 | 0 | 1 | 0 | 0 | 0 | 0 | 0
M15110Q057H06 | 產品，逆止閥，球狀石墨鑄鐵，標稱壓 | 只 |  |  | 0 | 0 | 0 | 0 | 0 | 0 | 0 | 1 | 0 | 0 | 0 | 0 | 0
| 力 16kgf/cm2，標稱口徑150mm(6" |  |  |  | 0 | 0 | 0 | 0 | 0 | 0 | 0 | 1 | 0 | 0 | 0 | 0 | 0
| 16K 石墨鑄鐵) |  |  |  | 0 | 0 | 0 | 0 | 0 | 0 | 0 | 1 | 0 | 0 | 0 | 0 | 0
M15110R060D06 | 產品，無聲逆止閥，不銹鋼，標稱口徑 | 只 |  |  | 0 | 0 | 0 | 0 | 0 | 0 | 0 | 1 | 0 | 0 | 0 | 0 | 0
| 75mm(緩衝式無聲逆止凡而3") |  |  |  | 0 | 0 | 0 | 0 | 0 | 0 | 0 | 1 | 0 | 0 | 0 | 0 | 0
M15110S000506 | 產品，浮球閥，標稱口徑20mm(浮球凡而 | 只 |  |  | 0 | 0 | 0 | 0 | 0 | 0 | 0 | 1 | 0 | 0 | 0 | 0 | 0
| 3/4") |  |  |  | 0 | 0 | 0 | 0 | 0 | 0 | 0 | 1 | 0 | 0 | 0 | 0 | 0
M15110T060H06 | 產品，碟型閥，不銹鋼，標稱口徑 | 只 |  |  | 0 | 0 | 0 | 0 | 0 | 0 | 0 | 1 | 0 | 0 | 0 | 0 | 0
| 150mm(不鏽鋼蝶閥6") |  |  |  | 0 | 0 | 0 | 0 | 0 | 0 | 0 | 1 | 0 | 0 | 0 | 0 | 0
M15130010000A | 產品，泵，額定馬力0.5HP(陸上式變頻 | 台 |  |  | 0 | 0 | 0 | 0 | 0 | 0 | 0 | 1 | 0 | 0 | 0 | 0 | 0
| 恆壓加壓泵 1/2HP 220V (附停水斷電裝 |  |  |  | 0 | 0 | 0 | 0 | 0 | 0 | 0 | 1 | 0 | 0 | 0 | 0 | 0
| 置) MPO38-3005S) |  |  |  | 0 | 0 | 0 | 0 | 0 | 0 | 0 | 1 | 0 | 0 | 0 | 0 | 0
M15130010000A-01 | 產品，泵，額定馬力0.5HP(污泥泵浦 | 台 |  |  | 0 | 0 | 0 | 0 | 0 | 0 | 0 | 1 | 0 | 0 | 0 | 0 | 0
| 0.5HP〈附著脫〉) |  |  |  | 0 | 0 | 0 | 0 | 0 | 0 | 0 | 1 | 0 | 0 | 0 | 0 | 0
M15130020000A | 產品，泵，額定馬力1HP(陸上式變頻恆 | 台 |  |  | 0 | 0 | 0 | 0 | 0 | 0 | 0 | 1 | 0 | 0 | 0 | 0 | 0
| 壓加壓泵 1HP 220V(附停水斷電裝置) |  |  |  | 0 | 0 | 0 | 0 | 0 | 0 | 0 | 1 | 0 | 0 | 0 | 0 | 0
| MPO38-301S) |  |  |  | 0 | 0 | 0 | 0 | 0 | 0 | 0 | 1 | 0 | 0 | 0 | 0 | 0
M15130020000A-01 | 產品，泵，額定馬力1HP(陸上式噴灌泵( | 台 |  |  | 0 | 0 | 0 | 0 | 0 | 0 | 0 | 1 | 0 | 0 | 0 | 0 | 0
| 差壓式) 3ψ380V 1HP(附停水斷電裝置) |  |  |  | 0 | 0 | 0 | 0 | 0 | 0 | 0 | 1 | 0 | 0 | 0 | 0 | 0
| ST-38-10) |  |  |  | 0 | 0 | 0 | 0 | 0 | 0 | 0 | 1 | 0 | 0 | 0 | 0 | 0
M15130020000A-02 | 產品，泵，額定馬力1HP(調節泵浦 | 台 |  |  | 0 | 0 | 0 | 0 | 0 | 0 | 0 | 1 | 0 | 0 | 0 | 0 | 0
| 1HP〈附著脫〉) |  |  |  | 0 | 0 | 0 | 0 | 0 | 0 | 0 | 1 | 0 | 0 | 0 | 0 | 0
M15130020000A-03 | 產品，泵，額定馬力1HP(過濾泵浦 | 台 |  |  | 0 | 0 | 0 | 0 | 0 | 0 | 0 | 1 | 0 | 0 | 0 | 0 | 0
| 1HP〈附著脫〉) |  |  |  | 0 | 0 | 0 | 0 | 0 | 0 | 0 | 1 | 0 | 0 | 0 | 0 | 0
M151300400008 | 過濾泵浦, 3HP | 組 |  |  | 0 | 0 | 0 | 0 | 0 | 0 | 0 | 1 | 0 | 0 | 0 | 0 | 0
M151300400008-01 | 流瀑泵浦, 3HP | 組 |  |  | 0 | 0 | 0 | 0 | 0 | 0 | 0 | 1 | 0 | 0 | 0 | 0 | 0
M151300C0000A | 產品，泵，額定馬力20HP(陸上式揚水泵 | 台 |  |  | 0 | 0 | 0 | 0 | 0 | 0 | 0 | 1 | 0 | 0 | 0 | 0 | 0
| 20HP(立式多段型) Q=0.6m3/min H= |  |  |  | 0 | 0 | 0 | 0 | 0 | 0 | 0 | 1 | 0 | 0 | 0 | 0 | 0
| 75m 380V交互運轉ST-200) |  |  |  | 0 | 0 | 0 | 0 | 0 | 0 | 0 | 1 | 0 | 0 | 0 | 0 | 0
M15130230000A | 產品，沉水式污水泵浦，額定馬力2HP( | 台 |  |  | 0 | 0 | 0 | 0 | 0 | 0 | 0 | 1 | 0 | 0 | 0 | 0 | 0
| 沉水式集水泵 2HP H=17M,Q=0.25M3/ |  |  |  | 0 | 0 | 0 | 0 | 0 | 0 | 0 | 1 | 0 | 0 | 0 | 0 | 0
| min 附著脫裝置 380V 交互並列運轉FA- |  |  |  | 0 | 0 | 0 | 0 | 0 | 0 | 0 | 1 | 0 | 0 | 0 | 0 | 0
| 75-302) |  |  |  | 0 | 0 | 0 | 0 | 0 | 0 | 0 | 1 | 0 | 0 | 0 | 0 | 0
M15130260000A | 產品，沉水式污水泵浦，額定馬力5HP( | 台 |  |  | 0 | 0 | 0 | 0 | 0 | 0 | 0 | 1 | 0 | 0 | 0 | 0 | 0
| 沉水式雨水泵(緊急排水泵) 5HP H= |  |  |  | 0 | 0 | 0 | 0 | 0 | 0 | 0 | 1 | 0 | 0 | 0 | 0 | 0
| 17M Q=0.4M3/min 附著脫裝置 380V 交 |  |  |  | 0 | 0 | 0 | 0 | 0 | 0 | 0 | 1 | 0 | 0 | 0 | 0 | 0
| 互並列運轉FA-100-305) |  |  |  | 0 | 0 | 0 | 0 | 0 | 0 | 0 | 1 | 0 | 0 | 0 | 0 | 0
M15130280000A | 產品，沉水式污水泵浦，額定馬力 | 台 |  |  | 0 | 0 | 0 | 0 | 0 | 0 | 0 | 1 | 0 | 0 | 0 | 0 | 0
| 7.5HP(沉水式污水泵(放流泵) 7.5HP |  |  |  | 0 | 0 | 0 | 0 | 0 | 0 | 0 | 1 | 0 | 0 | 0 | 0 | 0
| H=17M,Q=0.75M3/min 附著脫裝置 |  |  |  | 0 | 0 | 0 | 0 | 0 | 0 | 0 | 1 | 0 | 0 | 0 | 0 | 0
| 380V 交替運轉GS-75-307) |  |  |  | 0 | 0 | 0 | 0 | 0 | 0 | 0 | 1 | 0 | 0 | 0 | 0 | 0
M151516033001 | 產品，聚氯乙烯管(B管厚管)，標稱 | M |  |  | 0 | 0 | 0 | 0 | 0 | 0 | 0 | 1 | 0 | 0 | 0 | 0 | 0
| 20mm，厚2.7mm(冷氣排水管PVC(B管)3/ |  |  |  | 0 | 0 | 0 | 0 | 0 | 0 | 0 | 1 | 0 | 0 | 0 | 0 | 0
| 4"*2.7m/m) |  |  |  | 0 | 0 | 0 | 0 | 0 | 0 | 0 | 1 | 0 | 0 | 0 | 0 | 0
M151516044001 | 產品，聚氯乙烯管(B管厚管)，標稱 | M |  |  | 0 | 0 | 0 | 0 | 0 | 0 | 0 | 1 | 0 | 0 | 0 | 0 | 0
| 27mm，厚3.1mm(冷氣排水管PVC(B管)1"* |  |  |  | 0 | 0 | 0 | 0 | 0 | 0 | 0 | 1 | 0 | 0 | 0 | 0 | 0
| 3.1m/m) |  |  |  | 0 | 0 | 0 | 0 | 0 | 0 | 0 | 1 | 0 | 0 | 0 | 0 | 0
M151516044001-01 | 產品，聚氯乙烯管(B管厚管)，標稱 | M |  |  | 0 | 0 | 0 | 0 | 0 | 0 | 0 | 1 | 0 | 0 | 0 | 0 | 0
| 27mm，厚3.1mm(車道地底燈排水管PVC( |  |  |  | 0 | 0 | 0 | 0 | 0 | 0 | 0 | 1 | 0 | 0 | 0 | 0 | 0
| B管)1"*3.1m/m) |  |  |  | 0 | 0 | 0 | 0 | 0 | 0 | 0 | 1 | 0 | 0 | 0 | 0 | 0
M151516060001 | 產品，聚氯乙烯管(B管厚管)，標稱 | M |  |  | 0 | 0 | 0 | 0 | 0 | 0 | 0 | 1 | 0 | 0 | 0 | 0 | 0
| 40mm(冷氣排水管PVC(B管)1-1/2"*3.6m/ |  |  |  | 0 | 0 | 0 | 0 | 0 | 0 | 0 | 1 | 0 | 0 | 0 | 0 | 0
| m) |  |  |  | 0 | 0 | 0 | 0 | 0 | 0 | 0 | 1 | 0 | 0 | 0 | 0 | 0
M151516075001 | 產品，聚氯乙烯管(B管厚管)，標稱 | M |  |  | 0 | 0 | 0 | 0 | 0 | 0 | 0 | 1 | 0 | 0 | 0 | 0 | 0
| 50mm，厚4.1mm(冷氣排水管PVC(B管)2"* |  |  |  | 0 | 0 | 0 | 0 | 0 | 0 | 0 | 1 | 0 | 0 | 0 | 0 | 0
| 4.1m/m) |  |  |  | 0 | 0 | 0 | 0 | 0 | 0 | 0 | 1 | 0 | 0 | 0 | 0 | 0
M151516075001-01 | 產品，聚氯乙烯管(B管厚管)，標稱 | M |  |  | 0 | 0 | 0 | 0 | 0 | 0 | 0 | 1 | 0 | 0 | 0 | 0 | 0
| 50mm，厚4.1mm(PVC管2"*4.1m/m(排水用 |  |  |  | 0 | 0 | 0 | 0 | 0 | 0 | 0 | 1 | 0 | 0 | 0 | 0 | 0
| )) |  |  |  | 0 | 0 | 0 | 0 | 0 | 0 | 0 | 1 | 0 | 0 | 0 | 0 | 0
M151516075001-02 | 產品，聚氯乙烯管(B管厚管)，標稱 | M |  |  | 0 | 0 | 0 | 0 | 0 | 0 | 0 | 1 | 0 | 0 | 0 | 0 | 0
| 50mm，厚4.1mm(雨水管PVC(B管)2"* |  |  |  | 0 | 0 | 0 | 0 | 0 | 0 | 0 | 1 | 0 | 0 | 0 | 0 | 0
| 4.1m/m) |  |  |  | 0 | 0 | 0 | 0 | 0 | 0 | 0 | 1 | 0 | 0 | 0 | 0 | 0
M151516096001 | 產品，聚氯乙烯管(B管厚管)，標稱 | M |  |  | 0 | 0 | 0 | 0 | 0 | 0 | 0 | 1 | 0 | 0 | 0 | 0 | 0
| 80mm，厚5.1mm(冷氣排水管PVC(B管)3"* |  |  |  | 0 | 0 | 0 | 0 | 0 | 0 | 0 | 1 | 0 | 0 | 0 | 0 | 0
| 5.1m/m) |  |  |  | 0 | 0 | 0 | 0 | 0 | 0 | 0 | 1 | 0 | 0 | 0 | 0 | 0
M151516096001-01 | 產品，聚氯乙烯管(B管厚管)，標稱 | M |  |  | 0 | 0 | 0 | 0 | 0 | 0 | 0 | 1 | 0 | 0 | 0 | 0 | 0
| 80mm，厚5.1mm(雨水管PVC(B管)3"* |  |  |  | 0 | 0 | 0 | 0 | 0 | 0 | 0 | 1 | 0 | 0 | 0 | 0 | 0
| 5.1m/m) |  |  |  | 0 | 0 | 0 | 0 | 0 | 0 | 0 | 1 | 0 | 0 | 0 | 0 | 0
M1515160B9001 | 產品，聚氯乙烯管(B管厚管)，標稱 | M |  |  | 0 | 0 | 0 | 0 | 0 | 0 | 0 | 1 | 0 | 0 | 0 | 0 | 0
| 100mm，厚6.6mm(冷氣排水管PVC(B管)4" |  |  |  | 0 | 0 | 0 | 0 | 0 | 0 | 0 | 1 | 0 | 0 | 0 | 0 | 0
| *6.6m/m) |  |  |  | 0 | 0 | 0 | 0 | 0 | 0 | 0 | 1 | 0 | 0 | 0 | 0 | 0
M1515160B9001-01 | 產品，聚氯乙烯管(B管厚管)，標稱 | M |  |  | 0 | 0 | 0 | 0 | 0 | 0 | 0 | 1 | 0 | 0 | 0 | 0 | 0
| 100mm，厚6.6mm(雨水管PVC(B管)4"* |  |  |  | 0 | 0 | 0 | 0 | 0 | 0 | 0 | 1 | 0 | 0 | 0 | 0 | 0
| 6.6m/m) |  |  |  | 0 | 0 | 0 | 0 | 0 | 0 | 0 | 1 | 0 | 0 | 0 | 0 | 0
M1515160CA001 | 產品，聚氯乙烯管(B管厚管)，標稱 | M |  |  | 0 | 0 | 0 | 0 | 0 | 0 | 0 | 1 | 0 | 0 | 0 | 0 | 0
| 125mm，厚7.0mm(雨水管PVC(B管)5"* |  |  |  | 0 | 0 | 0 | 0 | 0 | 0 | 0 | 1 | 0 | 0 | 0 | 0 | 0
| 7.0m/m) |  |  |  | 0 | 0 | 0 | 0 | 0 | 0 | 0 | 1 | 0 | 0 | 0 | 0 | 0
M151516175001 | 產品，聚氯乙烯管(B管厚管)，橘色管， | M |  |  | 0 | 0 | 0 | 0 | 0 | 0 | 0 | 1 | 0 | 0 | 0 | 0 | 0
| 標稱50mm，厚4.1mm(洗衣排水PVC(B管) |  |  |  | 0 | 0 | 0 | 0 | 0 | 0 | 0 | 1 | 0 | 0 | 0 | 0 | 0
| 2"*4.1m/m(低噪音發泡橘色管)) |  |  |  | 0 | 0 | 0 | 0 | 0 | 0 | 0 | 1 | 0 | 0 | 0 | 0 | 0
M151516175001-01 | 產品，聚氯乙烯管(B管厚管)，橘色管， | M |  |  | 0 | 0 | 0 | 0 | 0 | 0 | 0 | 1 | 0 | 0 | 0 | 0 | 0
| 標稱50mm，厚4.1mm(排水PVC(B管)2"* |  |  |  | 0 | 0 | 0 | 0 | 0 | 0 | 0 | 1 | 0 | 0 | 0 | 0 | 0
| 4.1m/m(低噪音發泡橘色管)) |  |  |  | 0 | 0 | 0 | 0 | 0 | 0 | 0 | 1 | 0 | 0 | 0 | 0 | 0
M151516175001-02 | 產品，聚氯乙烯管(B管厚管)，橘色管， | M |  |  | 0 | 0 | 0 | 0 | 0 | 0 | 0 | 1 | 0 | 0 | 0 | 0 | 0
| 標稱50mm，厚4.1mm(廚房排水PVC(B管) |  |  |  | 0 | 0 | 0 | 0 | 0 | 0 | 0 | 1 | 0 | 0 | 0 | 0 | 0
| 2"*4.1m/m(低噪音發泡橘色管)) |  |  |  | 0 | 0 | 0 | 0 | 0 | 0 | 0 | 1 | 0 | 0 | 0 | 0 | 0
M151516196001 | 產品，聚氯乙烯管(B管厚管)，橘色管， | M |  |  | 0 | 0 | 0 | 0 | 0 | 0 | 0 | 1 | 0 | 0 | 0 | 0 | 0
| 標稱80mm，厚5.1mm(洗衣排水PVC(B管) |  |  |  | 0 | 0 | 0 | 0 | 0 | 0 | 0 | 1 | 0 | 0 | 0 | 0 | 0
| 3"*5.1m/m(低噪音發泡橘色管)) |  |  |  | 0 | 0 | 0 | 0 | 0 | 0 | 0 | 1 | 0 | 0 | 0 | 0 | 0
M151516196001-01 | 產品，聚氯乙烯管(B管厚管)，橘色管， | M |  |  | 0 | 0 | 0 | 0 | 0 | 0 | 0 | 1 | 0 | 0 | 0 | 0 | 0
| 標稱80mm，厚5.1mm(排水PVC(B管)3"* |  |  |  | 0 | 0 | 0 | 0 | 0 | 0 | 0 | 1 | 0 | 0 | 0 | 0 | 0
| 5.1m/m(低噪音發泡橘色管)) |  |  |  | 0 | 0 | 0 | 0 | 0 | 0 | 0 | 1 | 0 | 0 | 0 | 0 | 0
M151516196001-02 | 產品，聚氯乙烯管(B管厚管)，橘色管， | M |  |  | 0 | 0 | 0 | 0 | 0 | 0 | 0 | 1 | 0 | 0 | 0 | 0 | 0
| 標稱80mm，厚5.1mm(廚房排水PVC(B管) |  |  |  | 0 | 0 | 0 | 0 | 0 | 0 | 0 | 1 | 0 | 0 | 0 | 0 | 0
| 3"*5.1m/m(低噪音發泡橘色管)) |  |  |  | 0 | 0 | 0 | 0 | 0 | 0 | 0 | 1 | 0 | 0 | 0 | 0 | 0
M1515161B9001 | 產品，聚氯乙烯管(B管厚管)，橘色管， | M |  |  | 0 | 0 | 0 | 0 | 0 | 0 | 0 | 1 | 0 | 0 | 0 | 0 | 0
| 標稱100mm，厚6.6mm(污水PVC(B管)4"* |  |  |  | 0 | 0 | 0 | 0 | 0 | 0 | 0 | 1 | 0 | 0 | 0 | 0 | 0
| 6.6m/m(低噪音發泡橘色管)) |  |  |  | 0 | 0 | 0 | 0 | 0 | 0 | 0 | 1 | 0 | 0 | 0 | 0 | 0
M1515161B9001-01 | 產品，聚氯乙烯管(B管厚管)，橘色管， | M |  |  | 0 | 0 | 0 | 0 | 0 | 0 | 0 | 1 | 0 | 0 | 0 | 0 | 0
| 標稱100mm，厚6.6mm(洗衣排水PVC(B管) |  |  |  | 0 | 0 | 0 | 0 | 0 | 0 | 0 | 1 | 0 | 0 | 0 | 0 | 0
| 4"*6.6m/m(低噪音發泡橘色管)) |  |  |  | 0 | 0 | 0 | 0 | 0 | 0 | 0 | 1 | 0 | 0 | 0 | 0 | 0
M1515161B9001-02 | 產品，聚氯乙烯管(B管厚管)，橘色管， | M |  |  | 0 | 0 | 0 | 0 | 0 | 0 | 0 | 1 | 0 | 0 | 0 | 0 | 0
| 標稱100mm，厚6.6mm(排水PVC(B管)4"* |  |  |  | 0 | 0 | 0 | 0 | 0 | 0 | 0 | 1 | 0 | 0 | 0 | 0 | 0
| 6.6m/m(低噪音發泡橘色管)) |  |  |  | 0 | 0 | 0 | 0 | 0 | 0 | 0 | 1 | 0 | 0 | 0 | 0 | 0
M1515161B9001-03 | 產品，聚氯乙烯管(B管厚管)，橘色管， | M |  |  | 0 | 0 | 0 | 0 | 0 | 0 | 0 | 1 | 0 | 0 | 0 | 0 | 0
| 標稱100mm，厚6.6mm(廚房排水PVC(B管) |  |  |  | 0 | 0 | 0 | 0 | 0 | 0 | 0 | 1 | 0 | 0 | 0 | 0 | 0
| 4"*6.6m/m(低噪音發泡橘色管)) |  |  |  | 0 | 0 | 0 | 0 | 0 | 0 | 0 | 1 | 0 | 0 | 0 | 0 | 0
M1515161CA001 | 產品，聚氯乙烯管(B管厚管)，橘色管， | M |  |  | 0 | 0 | 0 | 0 | 0 | 0 | 0 | 1 | 0 | 0 | 0 | 0 | 0
| 標稱125mm，厚7.0mm(污水PVC(B管)5"* |  |  |  | 0 | 0 | 0 | 0 | 0 | 0 | 0 | 1 | 0 | 0 | 0 | 0 | 0
| 7.0m/m(低噪音發泡橘色管)) |  |  |  | 0 | 0 | 0 | 0 | 0 | 0 | 0 | 1 | 0 | 0 | 0 | 0 | 0
M1515161CA001-01 | 產品，聚氯乙烯管(B管厚管)，橘色管， | M |  |  | 0 | 0 | 0 | 0 | 0 | 0 | 0 | 1 | 0 | 0 | 0 | 0 | 0
| 標稱125mm，厚7.0mm(洗衣排水PVC(B管) |  |  |  | 0 | 0 | 0 | 0 | 0 | 0 | 0 | 1 | 0 | 0 | 0 | 0 | 0
| 5"*7.0m/m(低噪音發泡橘色管)) |  |  |  | 0 | 0 | 0 | 0 | 0 | 0 | 0 | 1 | 0 | 0 | 0 | 0 | 0
M1515161CA001-02 | 產品，聚氯乙烯管(B管厚管)，橘色管， | M |  |  | 0 | 0 | 0 | 0 | 0 | 0 | 0 | 1 | 0 | 0 | 0 | 0 | 0
| 標稱125mm，厚7.0mm(排水PVC(B管)5"* |  |  |  | 0 | 0 | 0 | 0 | 0 | 0 | 0 | 1 | 0 | 0 | 0 | 0 | 0
| 7.0m/m(低噪音發泡橘色管)) |  |  |  | 0 | 0 | 0 | 0 | 0 | 0 | 0 | 1 | 0 | 0 | 0 | 0 | 0
M1515161CA001-03 | 產品，聚氯乙烯管(B管厚管)，橘色管， | M |  |  | 0 | 0 | 0 | 0 | 0 | 0 | 0 | 1 | 0 | 0 | 0 | 0 | 0
| 標稱125mm，厚7.0mm(廚房排水PVC(B管) |  |  |  | 0 | 0 | 0 | 0 | 0 | 0 | 0 | 1 | 0 | 0 | 0 | 0 | 0
| 5"*7.0m/m(低噪音發泡橘色管)) |  |  |  | 0 | 0 | 0 | 0 | 0 | 0 | 0 | 1 | 0 | 0 | 0 | 0 | 0
M1515161DC001 | 產品，聚氯乙烯管(B管厚管)，橘色管， | M |  |  | 0 | 0 | 0 | 0 | 0 | 0 | 0 | 1 | 0 | 0 | 0 | 0 | 0
| 標稱150mm，厚8.5mm(污水PVC(B管)6"* |  |  |  | 0 | 0 | 0 | 0 | 0 | 0 | 0 | 1 | 0 | 0 | 0 | 0 | 0
| 8.5m/m(低噪音發泡橘色管)) |  |  |  | 0 | 0 | 0 | 0 | 0 | 0 | 0 | 1 | 0 | 0 | 0 | 0 | 0
M1515161DC001-01 | 產品，聚氯乙烯管(B管厚管)，橘色管， | M |  |  | 0 | 0 | 0 | 0 | 0 | 0 | 0 | 1 | 0 | 0 | 0 | 0 | 0
| 標稱150mm，厚8.5mm(洗衣排水PVC(B管) |  |  |  | 0 | 0 | 0 | 0 | 0 | 0 | 0 | 1 | 0 | 0 | 0 | 0 | 0
| 6"*8.5m/m(低噪音發泡橘色管)) |  |  |  | 0 | 0 | 0 | 0 | 0 | 0 | 0 | 1 | 0 | 0 | 0 | 0 | 0
M1515161DC001-02 | 產品，聚氯乙烯管(B管厚管)，橘色管， | M |  |  | 0 | 0 | 0 | 0 | 0 | 0 | 0 | 1 | 0 | 0 | 0 | 0 | 0
| 標稱150mm，厚8.5mm(排水PVC(B管)6"* |  |  |  | 0 | 0 | 0 | 0 | 0 | 0 | 0 | 1 | 0 | 0 | 0 | 0 | 0
| 8.5m/m(低噪音發泡橘色管)) |  |  |  | 0 | 0 | 0 | 0 | 0 | 0 | 0 | 1 | 0 | 0 | 0 | 0 | 0
M1515161DC001-03 | 產品，聚氯乙烯管(B管厚管)，橘色管， | M |  |  | 0 | 0 | 0 | 0 | 0 | 0 | 0 | 1 | 0 | 0 | 0 | 0 | 0
| 標稱150mm，厚8.5mm(廚房排水PVC(B管) |  |  |  | 0 | 0 | 0 | 0 | 0 | 0 | 0 | 1 | 0 | 0 | 0 | 0 | 0
| 6"*8.5m/m(低噪音發泡橘色管)) |  |  |  | 0 | 0 | 0 | 0 | 0 | 0 | 0 | 1 | 0 | 0 | 0 | 0 | 0
M1515161EE001 | 產品，聚氯乙烯管(B管厚管)，橘色管， | M |  |  | 0 | 0 | 0 | 0 | 0 | 0 | 0 | 1 | 0 | 0 | 0 | 0 | 0
| 標稱200mm，厚10.5mm(污水PVC(B管)8"* |  |  |  | 0 | 0 | 0 | 0 | 0 | 0 | 0 | 1 | 0 | 0 | 0 | 0 | 0
| 10.5m/m(低噪音發泡橘色管)) |  |  |  | 0 | 0 | 0 | 0 | 0 | 0 | 0 | 1 | 0 | 0 | 0 | 0 | 0
M1515161EE001-01 | 產品，聚氯乙烯管(B管厚管)，橘色管， | M |  |  | 0 | 0 | 0 | 0 | 0 | 0 | 0 | 1 | 0 | 0 | 0 | 0 | 0
| 標稱200mm，厚10.5mm(排水PVC(B管)8"* |  |  |  | 0 | 0 | 0 | 0 | 0 | 0 | 0 | 1 | 0 | 0 | 0 | 0 | 0
| 10.5m/m(低噪音發泡橘色管)) |  |  |  | 0 | 0 | 0 | 0 | 0 | 0 | 0 | 1 | 0 | 0 | 0 | 0 | 0
M151519000004 | 透氣管附防蟲網罩 | 式 |  |  | 0 | 0 | 0 | 0 | 0 | 0 | 0 | 1 | 0 | 0 | 0 | 0 | 0
M151519000104 | T型透氣管附防蟲網罩 | 式 |  |  | 0 | 0 | 0 | 0 | 0 | 0 | 0 | 1 | 0 | 0 | 0 | 0 | 0
M1522310091 | 產品，不銹鋼管及管件，直管，標稱管 | M |  |  | 0 | 0 | 0 | 0 | 0 | 0 | 0 | 1 | 0 | 0 | 0 | 0 | 0
| 徑50mm(排水不銹鋼管2"*3.5m/m(泵浦)) |  |  |  | 0 | 0 | 0 | 0 | 0 | 0 | 0 | 1 | 0 | 0 | 0 | 0 | 0
M15223100B1 | 產品，不銹鋼管及管件，直管，標稱管 | M |  |  | 0 | 0 | 0 | 0 | 0 | 0 | 0 | 1 | 0 | 0 | 0 | 0 | 0
| 徑80mm(排水不銹鋼管3"*4.0m/m(泵浦)) |  |  |  | 0 | 0 | 0 | 0 | 0 | 0 | 0 | 1 | 0 | 0 | 0 | 0 | 0
M15223100D1 | 產品，不銹鋼管及管件，直管，標稱管 | M |  |  | 0 | 0 | 0 | 0 | 0 | 0 | 0 | 1 | 0 | 0 | 0 | 0 | 0
| 徑100mm(污排水不銹鋼管4"*4.0m/m(泵 |  |  |  | 0 | 0 | 0 | 0 | 0 | 0 | 0 | 1 | 0 | 0 | 0 | 0 | 0
| 浦)(上橘色漆)) |  |  |  | 0 | 0 | 0 | 0 | 0 | 0 | 0 | 1 | 0 | 0 | 0 | 0 | 0
M1522330041 | 熱水用不銹鋼PE發泡被覆管1/2"*0.8mm* | M |  |  | 0 | 0 | 0 | 0 | 0 | 0 | 0 | 1 | 0 | 0 | 0 | 0 | 0
| (4mm)熱傳導系數0.065W/MK |  |  |  | 0 | 0 | 0 | 0 | 0 | 0 | 0 | 1 | 0 | 0 | 0 | 0 | 0
M1522330051 | 熱水用不銹鋼PE發泡被覆管3/4"*1.0mm* | M |  |  | 0 | 0 | 0 | 0 | 0 | 0 | 0 | 1 | 0 | 0 | 0 | 0 | 0
| (4mm)熱傳導系數0.065W/MK |  |  |  | 0 | 0 | 0 | 0 | 0 | 0 | 0 | 1 | 0 | 0 | 0 | 0 | 0
M1522360004 | 產品，不銹鋼管及管件，給水管(壓接管 | 式 |  |  | 0 | 0 | 0 | 0 | 0 | 0 | 0 | 1 | 0 | 0 | 0 | 0 | 0
| )(不銹鋼壓接管另件) |  |  |  | 0 | 0 | 0 | 0 | 0 | 0 | 0 | 1 | 0 | 0 | 0 | 0 | 0
M15223A0091 | 產品，不銹鋼管及管件，給水管，標稱 | M |  |  | 0 | 0 | 0 | 0 | 0 | 0 | 0 | 1 | 0 | 0 | 0 | 0 | 0
| 管徑50mm(給水不銹鋼管2"*3.5m/m) |  |  |  | 0 | 0 | 0 | 0 | 0 | 0 | 0 | 1 | 0 | 0 | 0 | 0 | 0
M15223A0091-01 | 產品，不銹鋼管及管件，給水管，標稱 | M |  |  | 0 | 0 | 0 | 0 | 0 | 0 | 0 | 1 | 0 | 0 | 0 | 0 | 0
| 管徑50mm(給水不銹鋼管2"*3.5m/m(進水 |  |  |  | 0 | 0 | 0 | 0 | 0 | 0 | 0 | 1 | 0 | 0 | 0 | 0 | 0
| 管)+保溫材) |  |  |  | 0 | 0 | 0 | 0 | 0 | 0 | 0 | 1 | 0 | 0 | 0 | 0 | 0
M15223A00B1 | 產品，不銹鋼管及管件，給水管，標稱 | M |  |  | 0 | 0 | 0 | 0 | 0 | 0 | 0 | 1 | 0 | 0 | 0 | 0 | 0
| 管徑80mm(給水不銹鋼管3"*4.0m/m) |  |  |  | 0 | 0 | 0 | 0 | 0 | 0 | 0 | 1 | 0 | 0 | 0 | 0 | 0
M15223A00B1-01 | 產品，不銹鋼管及管件，給水管，標稱 | M |  |  | 0 | 0 | 0 | 0 | 0 | 0 | 0 | 1 | 0 | 0 | 0 | 0 | 0
| 管徑80mm(給水不銹鋼管3"*4.0m/m(進水 |  |  |  | 0 | 0 | 0 | 0 | 0 | 0 | 0 | 1 | 0 | 0 | 0 | 0 | 0
| 管)+保溫材) |  |  |  | 0 | 0 | 0 | 0 | 0 | 0 | 0 | 1 | 0 | 0 | 0 | 0 | 0
M15223A00D1 | 產品，不銹鋼管及管件，給水管，標稱 | M |  |  | 0 | 0 | 0 | 0 | 0 | 0 | 0 | 1 | 0 | 0 | 0 | 0 | 0
| 管徑100mm(給水不銹鋼管4"*4.0m/m) |  |  |  | 0 | 0 | 0 | 0 | 0 | 0 | 0 | 1 | 0 | 0 | 0 | 0 | 0
M15223A00F1 | 產品，不銹鋼管及管件，給水管，標稱 | M |  |  | 0 | 0 | 0 | 0 | 0 | 0 | 0 | 1 | 0 | 0 | 0 | 0 | 0
| 管徑150mm(給水不銹鋼管6"*5.0m/m) |  |  |  | 0 | 0 | 0 | 0 | 0 | 0 | 0 | 1 | 0 | 0 | 0 | 0 | 0
M15223A4081 | 產品，不銹鋼管及管件，給水管，厚度 | M |  |  | 0 | 0 | 0 | 0 | 0 | 0 | 0 | 1 | 0 | 0 | 0 | 0 | 0
| 3.0mm，標稱管徑40mm(給水不銹鋼管1- |  |  |  | 0 | 0 | 0 | 0 | 0 | 0 | 0 | 1 | 0 | 0 | 0 | 0 | 0
| 1/2"*3.0m/m) |  |  |  | 0 | 0 | 0 | 0 | 0 | 0 | 0 | 1 | 0 | 0 | 0 | 0 | 0
M15223B00B1 | 產品，不銹鋼管及管件，排水用揚水管 | M |  |  | 0 | 0 | 0 | 0 | 0 | 0 | 0 | 1 | 0 | 0 | 0 | 0 | 0
| ，標稱管徑80mm(揚水不銹鋼管3"*4.0m/ |  |  |  | 0 | 0 | 0 | 0 | 0 | 0 | 0 | 1 | 0 | 0 | 0 | 0 | 0
| m) |  |  |  | 0 | 0 | 0 | 0 | 0 | 0 | 0 | 1 | 0 | 0 | 0 | 0 | 0
M154101000A | 產品，坐式馬桶(成人用二件式馬桶 | 座 |  |  | 0 | 0 | 0 | 0 | 0 | 0 | 0 | 1 | 0 | 0 | 0 | 0 | 0
| C130EJ) |  |  |  | 0 | 0 | 0 | 0 | 0 | 0 | 0 | 1 | 0 | 0 | 0 | 0 | 0
M154101000A-01 | 產品，坐式馬桶(兒童用二件式馬桶 | 座 |  |  | 0 | 0 | 0 | 0 | 0 | 0 | 0 | 1 | 0 | 0 | 0 | 0 | 0
| CS41N) |  |  |  | 0 | 0 | 0 | 0 | 0 | 0 | 0 | 1 | 0 | 0 | 0 | 0 | 0
M154103040A | 產品，坐式馬桶(無障礙用)，自動沖水( | 座 |  |  | 0 | 0 | 0 | 0 | 0 | 0 | 0 | 1 | 0 | 0 | 0 | 0 | 0
| 無障礙空間用馬桶(L型安全扶手+自動感 |  |  |  | 0 | 0 | 0 | 0 | 0 | 0 | 0 | 1 | 0 | 0 | 0 | 0 | 0
| 應沖水器+可動掀起式扶手+背墊)BFF- |  |  |  | 0 | 0 | 0 | 0 | 0 | 0 | 0 | 1 | 0 | 0 | 0 | 0 | 0
| 4394) |  |  |  | 0 | 0 | 0 | 0 | 0 | 0 | 0 | 1 | 0 | 0 | 0 | 0 | 0
M154105230A | 產品，小便器，掛牆式，電動沖水閥(小 | 座 |  |  | 0 | 0 | 0 | 0 | 0 | 0 | 0 | 1 | 0 | 0 | 0 | 0 | 0
| 便斗(掛牆式附自動感應電沖器) |  |  |  | 0 | 0 | 0 | 0 | 0 | 0 | 0 | 1 | 0 | 0 | 0 | 0 | 0
| U4486db-AF435NA(H)) |  |  |  | 0 | 0 | 0 | 0 | 0 | 0 | 0 | 1 | 0 | 0 | 0 | 0 | 0
M154106030A | 產品，小便器(無障礙用)，電動沖水閥( | 座 |  |  | 0 | 0 | 0 | 0 | 0 | 0 | 0 | 1 | 0 | 0 | 0 | 0 | 0
| 無障礙空間用小便斗(安全扶手+自動感 |  |  |  | 0 | 0 | 0 | 0 | 0 | 0 | 0 | 1 | 0 | 0 | 0 | 0 | 0
| 應式龍頭)BFF-289) |  |  |  | 0 | 0 | 0 | 0 | 0 | 0 | 0 | 1 | 0 | 0 | 0 | 0 | 0
M154107000A | 產品，洗面盆(洗面盆附龍頭.含豪華明 | 座 |  |  | 0 | 0 | 0 | 0 | 0 | 0 | 0 | 1 | 0 | 0 | 0 | 0 | 0
| 鏡LF367SR-3188E、BA727) |  |  |  | 0 | 0 | 0 | 0 | 0 | 0 | 0 | 1 | 0 | 0 | 0 | 0 | 0
M154107000A-01 | 產品，洗面盆(洗面盆含豪華明鏡 | 座 |  |  | 0 | 0 | 0 | 0 | 0 | 0 | 0 | 1 | 0 | 0 | 0 | 0 | 0
| LF367SR- BA727、自動感應龍頭AF936H) |  |  |  | 0 | 0 | 0 | 0 | 0 | 0 | 0 | 1 | 0 | 0 | 0 | 0 | 0
M154108000A | 產品，洗面盆(無障礙用)(無障礙空間用 | 座 |  |  | 0 | 0 | 0 | 0 | 0 | 0 | 0 | 1 | 0 | 0 | 0 | 0 | 0
| 洗面盆(安全扶手+明鏡+冷熱龍頭- |  |  |  | 0 | 0 | 0 | 0 | 0 | 0 | 0 | 1 | 0 | 0 | 0 | 0 | 0
| LF31881)-住宅BFF-320) |  |  |  | 0 | 0 | 0 | 0 | 0 | 0 | 0 | 1 | 0 | 0 | 0 | 0 | 0
M154108000A-01 | 產品，洗面盆(無障礙用)(無障礙空間用 | 座 |  |  | 0 | 0 | 0 | 0 | 0 | 0 | 0 | 1 | 0 | 0 | 0 | 0 | 0
| 洗面盆(安全扶手+明鏡+自動感應式龍頭 |  |  |  | 0 | 0 | 0 | 0 | 0 | 0 | 0 | 1 | 0 | 0 | 0 | 0 | 0
| )-公設BFF-320) |  |  |  | 0 | 0 | 0 | 0 | 0 | 0 | 0 | 1 | 0 | 0 | 0 | 0 | 0
M15410J0006 | 防蟲網 | 只 |  |  | 0 | 0 | 0 | 0 | 0 | 0 | 0 | 1 | 0 | 0 | 0 | 0 | 0
M15410J2006 | 不鏽鋼防雨防蟲網罩(含φ4"金屬軟管) | 只 |  |  | 0 | 0 | 0 | 0 | 0 | 0 | 0 | 1 | 0 | 0 | 0 | 0 | 0
M15410K0006 | 通氣出口網罩 | 只 |  |  | 0 | 0 | 0 | 0 | 0 | 0 | 0 | 1 | 0 | 0 | 0 | 0 | 0
M15410L0006 | 廚房冷熱混合龍頭 KF3555E | 只 |  |  | 0 | 0 | 0 | 0 | 0 | 0 | 0 | 1 | 0 | 0 | 0 | 0 | 0
M15410L0006-01 | 長柄式水龍頭（1/2"）LF608A | 只 |  |  | 0 | 0 | 0 | 0 | 0 | 0 | 0 | 1 | 0 | 0 | 0 | 0 | 0
M15410M0006 | 瓦斯熱水器 GH1035 | 只 |  |  | 0 | 0 | 0 | 0 | 0 | 0 | 0 | 1 | 0 | 0 | 0 | 0 | 0
M15410M2006 | 瓦斯熱水器排氣3"套管及不鏽鋼防雨罩( | 只 |  |  | 0 | 0 | 0 | 0 | 0 | 0 | 0 | 1 | 0 | 0 | 0 | 0 | 0
| 顏色由業主指定） |  |  |  | 0 | 0 | 0 | 0 | 0 | 0 | 0 | 1 | 0 | 0 | 0 | 0 | 0
M15410N000A | 全自動過濾器 3" | 台 |  |  | 0 | 0 | 0 | 0 | 0 | 0 | 0 | 1 | 0 | 0 | 0 | 0 | 0
M15410P0006 | 水錘吸收器 法蘭口(含氣嘴)（銅管製活 | 只 |  |  | 0 | 0 | 0 | 0 | 0 | 0 | 0 | 1 | 0 | 0 | 0 | 0 | 0
| 塞式）3" |  |  |  | 0 | 0 | 0 | 0 | 0 | 0 | 0 | 1 | 0 | 0 | 0 | 0 | 0
M15410Q2006 | 洗衣機+飲水機地板排水落水頭2"(PK- | 只 |  |  | 0 | 0 | 0 | 0 | 0 | 0 | 0 | 1 | 0 | 0 | 0 | 0 | 0
| 515) |  |  |  | 0 | 0 | 0 | 0 | 0 | 0 | 0 | 1 | 0 | 0 | 0 | 0 | 0
M15410Q2006-01 | 地板落水頭 2"(A-3457) | 只 |  |  | 0 | 0 | 0 | 0 | 0 | 0 | 0 | 1 | 0 | 0 | 0 | 0 | 0
M15410Q2006-02 | 方型不銹鋼地板落水頭 2"(A-3700)(浴 | 只 |  |  | 0 | 0 | 0 | 0 | 0 | 0 | 0 | 1 | 0 | 0 | 0 | 0 | 0
| 廁) |  |  |  | 0 | 0 | 0 | 0 | 0 | 0 | 0 | 1 | 0 | 0 | 0 | 0 | 0
M15410R2006 | 屋頂不銹鋼高籠型落水頭 2" (A-3611S) | 只 |  |  | 0 | 0 | 0 | 0 | 0 | 0 | 0 | 1 | 0 | 0 | 0 | 0 | 0
M15410R3006 | 屋頂不銹鋼高籠型落水頭 3" (A-3615S) | 只 |  |  | 0 | 0 | 0 | 0 | 0 | 0 | 0 | 1 | 0 | 0 | 0 | 0 | 0
M15410S2006 | 花台落水頭附不銹鋼網罩 2"(A-3611SA) | 只 |  |  | 0 | 0 | 0 | 0 | 0 | 0 | 0 | 1 | 0 | 0 | 0 | 0 | 0
M15410S3006 | 花台落水頭附不銹鋼網罩 3"(A-3615SA) | 只 |  |  | 0 | 0 | 0 | 0 | 0 | 0 | 0 | 1 | 0 | 0 | 0 | 0 | 0
M15410S4006 | 花台落水頭附不銹鋼網罩 4"(A-3617S) | 只 |  |  | 0 | 0 | 0 | 0 | 0 | 0 | 0 | 1 | 0 | 0 | 0 | 0 | 0
M15410T2006 | 防臭型地板存水落水頭 2"(A-3555) | 只 |  |  | 0 | 0 | 0 | 0 | 0 | 0 | 0 | 1 | 0 | 0 | 0 | 0 | 0
M15410U2006 | 地板式清潔口 2" A-5241A | 只 |  |  | 0 | 0 | 0 | 0 | 0 | 0 | 0 | 1 | 0 | 0 | 0 | 0 | 0
M15410U3006 | 地板式清潔口 3" A-5243A | 只 |  |  | 0 | 0 | 0 | 0 | 0 | 0 | 0 | 1 | 0 | 0 | 0 | 0 | 0
M15410U6006 | 地板式清潔口 6" A-5249A | 只 |  |  | 0 | 0 | 0 | 0 | 0 | 0 | 0 | 1 | 0 | 0 | 0 | 0 | 0
M15410V0004 | 天花板式清潔口 | 式 |  |  | 0 | 0 | 0 | 0 | 0 | 0 | 0 | 1 | 0 | 0 | 0 | 0 | 0
M15410W0004 | U型存水彎(另件) | 式 |  |  | 0 | 0 | 0 | 0 | 0 | 0 | 0 | 1 | 0 | 0 | 0 | 0 | 0
M15810000A4 | 法蘭接頭 | 式 |  |  | 0 | 0 | 0 | 0 | 0 | 0 | 0 | 1 | 0 | 0 | 0 | 0 | 0
M15810000A8 | 風機管頭連接 | 組 |  |  | 0 | 0 | 0 | 0 | 0 | 0 | 0 | 1 | 0 | 0 | 0 | 0 | 0
M15810000C8 | 產品，風管，帆布接頭 | 組 |  |  | 0 | 0 | 0 | 0 | 0 | 0 | 0 | 1 | 0 | 0 | 0 | 0 | 0
M1581010001 | 產品，風管，鍍鋅鐵皮 | M |  |  | 0 | 0 | 0 | 0 | 0 | 0 | 0 | 1 | 0 | 0 | 0 | 0 | 0
M15810C0001 | 產品，風管，防火風管(100*60) | M |  |  | 0 | 0 | 0 | 0 | 0 | 0 | 0 | 1 | 0 | 0 | 0 | 0 | 0
M1581110001 | 產品，消防系統排煙設備用防火風管， | M |  |  | 0 | 0 | 0 | 0 | 0 | 0 | 0 | 1 | 0 | 0 | 0 | 0 | 0
| 鍍鋅鐵皮(90*60) |  |  |  | 0 | 0 | 0 | 0 | 0 | 0 | 0 | 1 | 0 | 0 | 0 | 0 | 0
M1581110001-01 | 產品，消防系統排煙設備用防火風管， | M |  |  | 0 | 0 | 0 | 0 | 0 | 0 | 0 | 1 | 0 | 0 | 0 | 0 | 0
| 鍍鋅鐵皮(220*25) |  |  |  | 0 | 0 | 0 | 0 | 0 | 0 | 0 | 1 | 0 | 0 | 0 | 0 | 0
M1581110001-02 | 產品，消防系統排煙設備用防火風管， | M |  |  | 0 | 0 | 0 | 0 | 0 | 0 | 0 | 1 | 0 | 0 | 0 | 0 | 0
| 鍍鋅鐵皮(130*40) |  |  |  | 0 | 0 | 0 | 0 | 0 | 0 | 0 | 1 | 0 | 0 | 0 | 0 | 0
M1581110001-03 | 產品，消防系統排煙設備用防火風管， | M |  |  | 0 | 0 | 0 | 0 | 0 | 0 | 0 | 1 | 0 | 0 | 0 | 0 | 0
| 鍍鋅鐵皮(100*60) |  |  |  | 0 | 0 | 0 | 0 | 0 | 0 | 0 | 1 | 0 | 0 | 0 | 0 | 0
M1582000204 | 五金另件另料 | 式 |  |  | 0 | 0 | 0 | 0 | 0 | 0 | 0 | 1 | 0 | 0 | 0 | 0 | 0
M1582300006 | 產品，排煙（進風）閘門(防火進風閘門 | 只 |  |  | 0 | 0 | 0 | 0 | 0 | 0 | 0 | 1 | 0 | 0 | 0 | 0 | 0
| 120*50cm) |  |  |  | 0 | 0 | 0 | 0 | 0 | 0 | 0 | 1 | 0 | 0 | 0 | 0 | 0
M1582300006-01 | 產品，排煙（進風）閘門(防火排煙閘門 | 只 |  |  | 0 | 0 | 0 | 0 | 0 | 0 | 0 | 1 | 0 | 0 | 0 | 0 | 0
| 120*50cm) |  |  |  | 0 | 0 | 0 | 0 | 0 | 0 | 0 | 1 | 0 | 0 | 0 | 0 | 0
M1582300006-02 | 產品，排煙（進風）閘門(逆止風門200* | 只 |  |  | 0 | 0 | 0 | 0 | 0 | 0 | 0 | 1 | 0 | 0 | 0 | 0 | 0
| 70cm) |  |  |  | 0 | 0 | 0 | 0 | 0 | 0 | 0 | 1 | 0 | 0 | 0 | 0 | 0
M1582300006-03 | 產品，排煙（進風）閘門(逆止風門130* | 只 |  |  | 0 | 0 | 0 | 0 | 0 | 0 | 0 | 1 | 0 | 0 | 0 | 0 | 0
| 105cm) |  |  |  | 0 | 0 | 0 | 0 | 0 | 0 | 0 | 1 | 0 | 0 | 0 | 0 | 0
M1582300006-04 | 產品，排煙（進風）閘門(防火風門200* | 只 |  |  | 0 | 0 | 0 | 0 | 0 | 0 | 0 | 1 | 0 | 0 | 0 | 0 | 0
| 70cm) |  |  |  | 0 | 0 | 0 | 0 | 0 | 0 | 0 | 1 | 0 | 0 | 0 | 0 | 0
M1582300006-05 | 產品，排煙（進風）閘門(防火風門130* | 只 |  |  | 0 | 0 | 0 | 0 | 0 | 0 | 0 | 1 | 0 | 0 | 0 | 0 | 0
| 105cm) |  |  |  | 0 | 0 | 0 | 0 | 0 | 0 | 0 | 1 | 0 | 0 | 0 | 0 | 0
M1582300106 | 排煙螺桿 | 支 |  |  | 0 | 0 | 0 | 0 | 0 | 0 | 0 | 1 | 0 | 0 | 0 | 0 | 0
M1582300506 | 排煙閘門手動開關裝置 | 只 |  |  | 0 | 0 | 0 | 0 | 0 | 0 | 0 | 1 | 0 | 0 | 0 | 0 | 0
M158230400A | 擴散風口 60*60cm | 台 |  |  | 0 | 0 | 0 | 0 | 0 | 0 | 0 | 1 | 0 | 0 | 0 | 0 | 0
M1582310006 | 產品，排煙（進風）閘門，格柵式(進風 | 只 |  |  | 0 | 0 | 0 | 0 | 0 | 0 | 0 | 1 | 0 | 0 | 0 | 0 | 0
| 格柵180*80cm) |  |  |  | 0 | 0 | 0 | 0 | 0 | 0 | 0 | 1 | 0 | 0 | 0 | 0 | 0
M1582310006-01 | 產品，排煙（進風）閘門，格柵式(排氣 | 只 |  |  | 0 | 0 | 0 | 0 | 0 | 0 | 0 | 1 | 0 | 0 | 0 | 0 | 0
| 格柵200*70cm) |  |  |  | 0 | 0 | 0 | 0 | 0 | 0 | 0 | 1 | 0 | 0 | 0 | 0 | 0
M1582310006-02 | 產品，排煙（進風）閘門，格柵式(排氣 | 只 |  |  | 0 | 0 | 0 | 0 | 0 | 0 | 0 | 1 | 0 | 0 | 0 | 0 | 0
| 格柵130*105cm) |  |  |  | 0 | 0 | 0 | 0 | 0 | 0 | 0 | 1 | 0 | 0 | 0 | 0 | 0
M1583100008 | 壁式抽排風機-台電配電室 110V | 組 |  |  | 0 | 0 | 0 | 0 | 0 | 0 | 0 | 1 | 0 | 0 | 0 | 0 | 0
M158311000A | 產品，離心式風機，單吸多翼式(多翼離 | 台 |  |  | 0 | 0 | 0 | 0 | 0 | 0 | 0 | 1 | 0 | 0 | 0 | 0 | 0
| 心直結式排氣機 Q=28.3CMM,Sp=19mmaq, |  |  |  | 0 | 0 | 0 | 0 | 0 | 0 | 0 | 1 | 0 | 0 | 0 | 0 | 0
| P=1/2HP) |  |  |  | 0 | 0 | 0 | 0 | 0 | 0 | 0 | 1 | 0 | 0 | 0 | 0 | 0
M158313000A | 產品，離心式風機，箱型多翼式(多翼離 | 台 |  |  | 0 | 0 | 0 | 0 | 0 | 0 | 0 | 1 | 0 | 0 | 0 | 0 | 0
| 心式箱型進風機Q=800CMM,Sp=40mmaq,P= |  |  |  | 0 | 0 | 0 | 0 | 0 | 0 | 0 | 1 | 0 | 0 | 0 | 0 | 0
| 20HP) |  |  |  | 0 | 0 | 0 | 0 | 0 | 0 | 0 | 1 | 0 | 0 | 0 | 0 | 0
M158313000A-01 | 產品，離心式風機，箱型多翼式(多翼離 | 台 |  |  | 0 | 0 | 0 | 0 | 0 | 0 | 0 | 1 | 0 | 0 | 0 | 0 | 0
| 心式箱型排氣機(含空氣品質監測系統) |  |  |  | 0 | 0 | 0 | 0 | 0 | 0 | 0 | 1 | 0 | 0 | 0 | 0 | 0
| Q=800CMM,Sp=40mmaq,P=20HP) |  |  |  | 0 | 0 | 0 | 0 | 0 | 0 | 0 | 1 | 0 | 0 | 0 | 0 | 0
M158320000A | 產品，軸流式風機(箱型軸流進風機 P= | 台 |  |  | 0 | 0 | 0 | 0 | 0 | 0 | 0 | 1 | 0 | 0 | 0 | 0 | 0
| 20HP Q=400 SP=70) |  |  |  | 0 | 0 | 0 | 0 | 0 | 0 | 0 | 1 | 0 | 0 | 0 | 0 | 0
M158320000A-01 | 產品，軸流式風機(箱型軸流進風機 P= | 台 |  |  | 0 | 0 | 0 | 0 | 0 | 0 | 0 | 1 | 0 | 0 | 0 | 0 | 0
| 10HP Q=400 SP=45) |  |  |  | 0 | 0 | 0 | 0 | 0 | 0 | 0 | 1 | 0 | 0 | 0 | 0 | 0
M158320000A-02 | 產品，軸流式風機(高效能噴流風機 1φ | 台 |  |  | 0 | 0 | 0 | 0 | 0 | 0 | 0 | 1 | 0 | 0 | 0 | 0 | 0
| 220V-90W) |  |  |  | 0 | 0 | 0 | 0 | 0 | 0 | 0 | 1 | 0 | 0 | 0 | 0 | 0
M158352000A | 產品，消防系統排煙設備用風機，軸流 | 台 |  |  | 0 | 0 | 0 | 0 | 0 | 0 | 0 | 1 | 0 | 0 | 0 | 0 | 0
| 式風機(箱型軸流排煙機 P=20HP Q= |  |  |  | 0 | 0 | 0 | 0 | 0 | 0 | 0 | 1 | 0 | 0 | 0 | 0 | 0
| 400 SP=70) |  |  |  | 0 | 0 | 0 | 0 | 0 | 0 | 0 | 1 | 0 | 0 | 0 | 0 | 0
M158352000A-01 | 產品，消防系統排煙設備用風機，軸流 | 台 |  |  | 0 | 0 | 0 | 0 | 0 | 0 | 0 | 1 | 0 | 0 | 0 | 0 | 0
| 式風機(箱型軸流排煙機 P=10HP Q= |  |  |  | 0 | 0 | 0 | 0 | 0 | 0 | 0 | 1 | 0 | 0 | 0 | 0 | 0
| 400 SP=45) |  |  |  | 0 | 0 | 0 | 0 | 0 | 0 | 0 | 1 | 0 | 0 | 0 | 0 | 0
M1605000004 | 配線另料 | 式 |  |  | 0 | 0 | 0 | 0 | 0 | 0 | 0 | 1 | 0 | 0 | 0 | 0 | 0
M1605000004-01 | 配管線另料 | 式 |  |  | 0 | 0 | 0 | 0 | 0 | 0 | 0 | 1 | 0 | 0 | 0 | 0 | 0
M1605000004-02 | 控制電管及2mm2x2c XLPE電纜 | 式 |  |  | 0 | 0 | 0 | 0 | 0 | 0 | 0 | 1 | 0 | 0 | 0 | 0 | 0
M1605010004 | 配管五金另料含BOX | 式 |  |  | 0 | 0 | 0 | 0 | 0 | 0 | 0 | 1 | 0 | 0 | 0 | 0 | 0
M1605010004-01 | 配線另件 | 式 |  |  | 0 | 0 | 0 | 0 | 0 | 0 | 0 | 1 | 0 | 0 | 0 | 0 | 0
M1605010004-02 | 五金另料 | 式 |  |  | 0 | 0 | 0 | 0 | 0 | 0 | 0 | 1 | 0 | 0 | 0 | 0 | 0
M1605010004-03 | 五金另料及垂直高低差彎頭 | 式 |  |  | 0 | 0 | 0 | 0 | 0 | 0 | 0 | 1 | 0 | 0 | 0 | 0 | 0
M1606100004 | 接地導電泥土質改良材料 | 式 |  |  | 0 | 0 | 0 | 0 | 0 | 0 | 0 | 1 | 0 | 0 | 0 | 0 | 0
M1606124706 | 產品，接地匯流排，接地端子箱， | 只 |  |  | 0 | 0 | 0 | 0 | 0 | 0 | 0 | 1 | 0 | 0 | 0 | 0 | 0
| W400xL350x深150mm(接地端子箱40(W)* |  |  |  | 0 | 0 | 0 | 0 | 0 | 0 | 0 | 1 | 0 | 0 | 0 | 0 | 0
| 35(H)*15(D)cm(附鎖)) |  |  |  | 0 | 0 | 0 | 0 | 0 | 0 | 0 | 1 | 0 | 0 | 0 | 0 | 0
M1606124706-01 | 產品，接地匯流排，接地端子箱， | 只 |  |  | 0 | 0 | 0 | 0 | 0 | 0 | 0 | 1 | 0 | 0 | 0 | 0 | 0
| W400xL350x深150mm(電信接地端子箱40( |  |  |  | 0 | 0 | 0 | 0 | 0 | 0 | 0 | 1 | 0 | 0 | 0 | 0 | 0
| W)*35(H)*15(D)cm附鎖) |  |  |  | 0 | 0 | 0 | 0 | 0 | 0 | 0 | 1 | 0 | 0 | 0 | 0 | 0
M1606130208 | 產品，避雷針，L500mm(電子式避雷針 | 組 |  |  | 0 | 0 | 0 | 0 | 0 | 0 | 0 | 1 | 0 | 0 | 0 | 0 | 0
| LEVEL2 S3 H=3M R=46M) |  |  |  | 0 | 0 | 0 | 0 | 0 | 0 | 0 | 1 | 0 | 0 | 0 | 0 | 0
M160614010B | 產品，避雷針支撐架，高度2m(避雷針不 | 支 |  |  | 0 | 0 | 0 | 0 | 0 | 0 | 0 | 1 | 0 | 0 | 0 | 0 | 0
| 銹鋼固定支架H=2M) |  |  |  | 0 | 0 | 0 | 0 | 0 | 0 | 0 | 1 | 0 | 0 | 0 | 0 | 0
M1606160006 | 不鏽鋼斷水箱25(W)*30(H)*10(D)cm | 只 |  |  | 0 | 0 | 0 | 0 | 0 | 0 | 0 | 1 | 0 | 0 | 0 | 0 | 0
M1606221004 | 產品，接地板，銅製(鋁製密閉線槽(附 | 式 |  |  | 0 | 0 | 0 | 0 | 0 | 0 | 0 | 1 | 0 | 0 | 0 | 0 | 0
| 蓋板)接地銅片) |  |  |  | 0 | 0 | 0 | 0 | 0 | 0 | 0 | 1 | 0 | 0 | 0 | 0 | 0
M1606221004-01 | 產品，接地板，銅製(鋁製梯形電纜架接 | 式 |  |  | 0 | 0 | 0 | 0 | 0 | 0 | 0 | 1 | 0 | 0 | 0 | 0 | 0
| 地銅片) |  |  |  | 0 | 0 | 0 | 0 | 0 | 0 | 0 | 1 | 0 | 0 | 0 | 0 | 0
M160622100B | 產品，接地板，銅製(鋁製密閉線槽(附 | 塊 |  |  | 0 | 0 | 0 | 0 | 0 | 0 | 0 | 1 | 0 | 0 | 0 | 0 | 0
| 蓋板)接地銅片) |  |  |  | 0 | 0 | 0 | 0 | 0 | 0 | 0 | 1 | 0 | 0 | 0 | 0 | 0
M160622100B-01 | 產品，接地板，銅製(接地銅板60*60* | 塊 |  |  | 0 | 0 | 0 | 0 | 0 | 0 | 0 | 1 | 0 | 0 | 0 | 0 | 0
| 0.2cm) |  |  |  | 0 | 0 | 0 | 0 | 0 | 0 | 0 | 1 | 0 | 0 | 0 | 0 | 0
M1606230401 | 產品，接地導線，標稱截面積14mm2( | M |  |  | 0 | 0 | 0 | 0 | 0 | 0 | 0 | 1 | 0 | 0 | 0 | 0 | 0
| 14mm²接地線) |  |  |  | 0 | 0 | 0 | 0 | 0 | 0 | 0 | 1 | 0 | 0 | 0 | 0 | 0
M1606230901 | 產品，接地導線，標稱截面積60mm2( | M |  |  | 0 | 0 | 0 | 0 | 0 | 0 | 0 | 1 | 0 | 0 | 0 | 0 | 0
| 60mm²接地線) |  |  |  | 0 | 0 | 0 | 0 | 0 | 0 | 0 | 1 | 0 | 0 | 0 | 0 | 0
M161201130001 | 產品，電線及電纜，600V聚氯乙烯絕緣 | M |  |  | 0 | 0 | 0 | 0 | 0 | 0 | 0 | 1 | 0 | 0 | 0 | 0 | 0
| 電線，單線，1.2mm(一般電線 IV |  |  |  | 0 | 0 | 0 | 0 | 0 | 0 | 0 | 1 | 0 | 0 | 0 | 0 | 0
| 1.2mm) |  |  |  | 0 | 0 | 0 | 0 | 0 | 0 | 0 | 1 | 0 | 0 | 0 | 0 | 0
M161201150001 | 產品，電線及電纜，600V聚氯乙烯絕緣 | M |  |  | 0 | 0 | 0 | 0 | 0 | 0 | 0 | 1 | 0 | 0 | 0 | 0 | 0
| 電線，單線，2.0mm(PVC 電線 600V |  |  |  | 0 | 0 | 0 | 0 | 0 | 0 | 0 | 1 | 0 | 0 | 0 | 0 | 0
| 2.0mm) |  |  |  | 0 | 0 | 0 | 0 | 0 | 0 | 0 | 1 | 0 | 0 | 0 | 0 | 0
M161201150001-01 | 產品，電線及電纜，600V聚氯乙烯絕緣 | M |  |  | 0 | 0 | 0 | 0 | 0 | 0 | 0 | 1 | 0 | 0 | 0 | 0 | 0
| 電線，單線，2.0mm(一般電線 IV |  |  |  | 0 | 0 | 0 | 0 | 0 | 0 | 0 | 1 | 0 | 0 | 0 | 0 | 0
| 2.0mm) |  |  |  | 0 | 0 | 0 | 0 | 0 | 0 | 0 | 1 | 0 | 0 | 0 | 0 | 0
M161201250001 | 產品，電線及電纜，600V聚氯乙烯絕緣 | M |  |  | 0 | 0 | 0 | 0 | 0 | 0 | 0 | 1 | 0 | 0 | 0 | 0 | 0
| 電線，絞線，2.0mm2(PVC 電線 600V |  |  |  | 0 | 0 | 0 | 0 | 0 | 0 | 0 | 1 | 0 | 0 | 0 | 0 | 0
| 2m㎡) |  |  |  | 0 | 0 | 0 | 0 | 0 | 0 | 0 | 1 | 0 | 0 | 0 | 0 | 0
M161201270001 | 產品，電線及電纜，600V聚氯乙烯絕緣 | M |  |  | 0 | 0 | 0 | 0 | 0 | 0 | 0 | 1 | 0 | 0 | 0 | 0 | 0
| 電線，絞線，5.5mm2(PVC 電線 600V |  |  |  | 0 | 0 | 0 | 0 | 0 | 0 | 0 | 1 | 0 | 0 | 0 | 0 | 0
| 5.5m㎡) |  |  |  | 0 | 0 | 0 | 0 | 0 | 0 | 0 | 1 | 0 | 0 | 0 | 0 | 0
M161201280001 | 產品，電線及電纜，600V聚氯乙烯絕緣 | M |  |  | 0 | 0 | 0 | 0 | 0 | 0 | 0 | 1 | 0 | 0 | 0 | 0 | 0
| 電線，絞線，8.0mm2(PVC 電線 600V |  |  |  | 0 | 0 | 0 | 0 | 0 | 0 | 0 | 1 | 0 | 0 | 0 | 0 | 0
| 8m㎡) |  |  |  | 0 | 0 | 0 | 0 | 0 | 0 | 0 | 1 | 0 | 0 | 0 | 0 | 0
M161201290001 | 產品，電線及電纜，600V聚氯乙烯絕緣 | M |  |  | 0 | 0 | 0 | 0 | 0 | 0 | 0 | 1 | 0 | 0 | 0 | 0 | 0
| 電線，絞線，14mm2(PVC 電線 600V |  |  |  | 0 | 0 | 0 | 0 | 0 | 0 | 0 | 1 | 0 | 0 | 0 | 0 | 0
| 14m㎡) |  |  |  | 0 | 0 | 0 | 0 | 0 | 0 | 0 | 1 | 0 | 0 | 0 | 0 | 0
M1612012A0001 | 產品，電線及電纜，600V聚氯乙烯絕緣 | M |  |  | 0 | 0 | 0 | 0 | 0 | 0 | 0 | 1 | 0 | 0 | 0 | 0 | 0
| 電線，絞線，22mm2(PVC 電線 600V |  |  |  | 0 | 0 | 0 | 0 | 0 | 0 | 0 | 1 | 0 | 0 | 0 | 0 | 0
| 22m㎡) |  |  |  | 0 | 0 | 0 | 0 | 0 | 0 | 0 | 1 | 0 | 0 | 0 | 0 | 0
M1612012C0001 | 產品，電線及電纜，600V聚氯乙烯絕緣 | M |  |  | 0 | 0 | 0 | 0 | 0 | 0 | 0 | 1 | 0 | 0 | 0 | 0 | 0
| 電線，絞線，30mm2(PVC 電線 600V |  |  |  | 0 | 0 | 0 | 0 | 0 | 0 | 0 | 1 | 0 | 0 | 0 | 0 | 0
| 30m㎡) |  |  |  | 0 | 0 | 0 | 0 | 0 | 0 | 0 | 1 | 0 | 0 | 0 | 0 | 0
M1612012F0001 | 產品，電線及電纜，600V聚氯乙烯絕緣 | M |  |  | 0 | 0 | 0 | 0 | 0 | 0 | 0 | 1 | 0 | 0 | 0 | 0 | 0
| 電線，絞線，50mm2(PVC 電線 600V |  |  |  | 0 | 0 | 0 | 0 | 0 | 0 | 0 | 1 | 0 | 0 | 0 | 0 | 0
| 50m㎡) |  |  |  | 0 | 0 | 0 | 0 | 0 | 0 | 0 | 1 | 0 | 0 | 0 | 0 | 0
M1612012H0001 | 產品，電線及電纜，600V聚氯乙烯絕緣 | M |  |  | 0 | 0 | 0 | 0 | 0 | 0 | 0 | 1 | 0 | 0 | 0 | 0 | 0
| 電線，絞線，80mm2(PVC 電線 600V |  |  |  | 0 | 0 | 0 | 0 | 0 | 0 | 0 | 1 | 0 | 0 | 0 | 0 | 0
| 80m㎡) |  |  |  | 0 | 0 | 0 | 0 | 0 | 0 | 0 | 1 | 0 | 0 | 0 | 0 | 0
M1612012J0001 | 產品，電線及電纜，600V聚氯乙烯絕緣 | M |  |  | 0 | 0 | 0 | 0 | 0 | 0 | 0 | 1 | 0 | 0 | 0 | 0 | 0
| 電線，絞線，100mm2(PVC 電線 600V |  |  |  | 0 | 0 | 0 | 0 | 0 | 0 | 0 | 1 | 0 | 0 | 0 | 0 | 0
| 100m㎡) |  |  |  | 0 | 0 | 0 | 0 | 0 | 0 | 0 | 1 | 0 | 0 | 0 | 0 | 0
M1612012L0001 | 產品，電線及電纜，600V聚氯乙烯絕緣 | M |  |  | 0 | 0 | 0 | 0 | 0 | 0 | 0 | 1 | 0 | 0 | 0 | 0 | 0
| 電線，絞線，150mm2(PVC 電線 600V |  |  |  | 0 | 0 | 0 | 0 | 0 | 0 | 0 | 1 | 0 | 0 | 0 | 0 | 0
| 150m㎡) |  |  |  | 0 | 0 | 0 | 0 | 0 | 0 | 0 | 1 | 0 | 0 | 0 | 0 | 0
M1612012N0001 | 產品，電線及電纜，600V聚氯乙烯絕緣 | M |  |  | 0 | 0 | 0 | 0 | 0 | 0 | 0 | 1 | 0 | 0 | 0 | 0 | 0
| 電線，絞線，200mm2(PVC 電線 600V |  |  |  | 0 | 0 | 0 | 0 | 0 | 0 | 0 | 1 | 0 | 0 | 0 | 0 | 0
| 200m㎡) |  |  |  | 0 | 0 | 0 | 0 | 0 | 0 | 0 | 1 | 0 | 0 | 0 | 0 | 0
M161201440001 | 產品，電線及電纜，600V聚氯乙烯絕緣 | M |  |  | 0 | 0 | 0 | 0 | 0 | 0 | 0 | 1 | 0 | 0 | 0 | 0 | 0
| 電線，2/C，1.25mm2(1.25mm²*2C電源 |  |  |  | 0 | 0 | 0 | 0 | 0 | 0 | 0 | 1 | 0 | 0 | 0 | 0 | 0
| 線) |  |  |  | 0 | 0 | 0 | 0 | 0 | 0 | 0 | 1 | 0 | 0 | 0 | 0 | 0
M161201450001 | 產品，電線及電纜，600V聚氯乙烯絕緣 | M |  |  | 0 | 0 | 0 | 0 | 0 | 0 | 0 | 1 | 0 | 0 | 0 | 0 | 0
| 電線，2/C，2.0mm2(2.0mm²*2C電源線) |  |  |  | 0 | 0 | 0 | 0 | 0 | 0 | 0 | 1 | 0 | 0 | 0 | 0 | 0
M161201470001 | 產品，電線及電纜，600V聚氯乙烯絕緣 | M |  |  | 0 | 0 | 0 | 0 | 0 | 0 | 0 | 1 | 0 | 0 | 0 | 0 | 0
| 電線，2/C，5.5mm2(5.5mm²*2C電源線) |  |  |  | 0 | 0 | 0 | 0 | 0 | 0 | 0 | 1 | 0 | 0 | 0 | 0 | 0
M161201540001 | 產品，電線及電纜，600V聚氯乙烯絕緣 | M |  |  | 0 | 0 | 0 | 0 | 0 | 0 | 0 | 1 | 0 | 0 | 0 | 0 | 0
| 電線，3/C，1.25mm2(1.25mm²*3C電源 |  |  |  | 0 | 0 | 0 | 0 | 0 | 0 | 0 | 1 | 0 | 0 | 0 | 0 | 0
| 線) |  |  |  | 0 | 0 | 0 | 0 | 0 | 0 | 0 | 1 | 0 | 0 | 0 | 0 | 0
M161201560001 | 產品，電線及電纜，600V聚氯乙烯絕緣 | M |  |  | 0 | 0 | 0 | 0 | 0 | 0 | 0 | 1 | 0 | 0 | 0 | 0 | 0
| 電線，3/C，3.5mm2(3.5mm²-3C電源線) |  |  |  | 0 | 0 | 0 | 0 | 0 | 0 | 0 | 1 | 0 | 0 | 0 | 0 | 0
M161201640001 | 產品，電線及電纜，600V聚氯乙烯絕緣 | M |  |  | 0 | 0 | 0 | 0 | 0 | 0 | 0 | 1 | 0 | 0 | 0 | 0 | 0
| 電線，4/C，1.25mm2(1.25mm²*4C電源 |  |  |  | 0 | 0 | 0 | 0 | 0 | 0 | 0 | 1 | 0 | 0 | 0 | 0 | 0
| 線) |  |  |  | 0 | 0 | 0 | 0 | 0 | 0 | 0 | 1 | 0 | 0 | 0 | 0 | 0
M16120a140001 | 產品，電線及電纜，HR，單線，1.6mm( | M |  |  | 0 | 0 | 0 | 0 | 0 | 0 | 0 | 1 | 0 | 0 | 0 | 0 | 0
| 耐熱電線 HR 1.6mm) |  |  |  | 0 | 0 | 0 | 0 | 0 | 0 | 0 | 1 | 0 | 0 | 0 | 0 | 0
M16120a440001 | 產品，電線及電纜，HR，2/C，1.25mm2( | M |  |  | 0 | 0 | 0 | 0 | 0 | 0 | 0 | 1 | 0 | 0 | 0 | 0 | 0
| 耐熱電線 HR 1.25mm*2c銅網隔離對絞線 |  |  |  | 0 | 0 | 0 | 0 | 0 | 0 | 0 | 1 | 0 | 0 | 0 | 0 | 0
| ) |  |  |  | 0 | 0 | 0 | 0 | 0 | 0 | 0 | 1 | 0 | 0 | 0 | 0 | 0
M16120R170001 | 產品，電線及電纜，PEX CABLE，1/C， | M |  |  | 0 | 0 | 0 | 0 | 0 | 0 | 0 | 1 | 0 | 0 | 0 | 0 | 0
| 30mm2(PEX 電纜 600V 30m㎡*1c) |  |  |  | 0 | 0 | 0 | 0 | 0 | 0 | 0 | 1 | 0 | 0 | 0 | 0 | 0
M16120R190001 | 產品，電線及電纜，PEX CABLE，1/C， | M |  |  | 0 | 0 | 0 | 0 | 0 | 0 | 0 | 1 | 0 | 0 | 0 | 0 | 0
| 50mm2(PEX 電纜 600V 50m㎡*1c) |  |  |  | 0 | 0 | 0 | 0 | 0 | 0 | 0 | 1 | 0 | 0 | 0 | 0 | 0
M16120R1A0001 | 產品，電線及電纜，PEX CABLE，1/C， | M |  |  | 0 | 0 | 0 | 0 | 0 | 0 | 0 | 1 | 0 | 0 | 0 | 0 | 0
| 60mm2(PEX 電纜 600V 60m㎡*1c) |  |  |  | 0 | 0 | 0 | 0 | 0 | 0 | 0 | 1 | 0 | 0 | 0 | 0 | 0
M16120R1B0001 | 產品，電線及電纜，PEX CABLE，1/C， | M |  |  | 0 | 0 | 0 | 0 | 0 | 0 | 0 | 1 | 0 | 0 | 0 | 0 | 0
| 80mm2(PEX 電纜 600V 80m㎡*1c) |  |  |  | 0 | 0 | 0 | 0 | 0 | 0 | 0 | 1 | 0 | 0 | 0 | 0 | 0
M16120R1D0001 | 產品，電線及電纜，PEX CABLE，1/C， | M |  |  | 0 | 0 | 0 | 0 | 0 | 0 | 0 | 1 | 0 | 0 | 0 | 0 | 0
| 125mm2(PEX 電纜 600V 125m㎡*1c) |  |  |  | 0 | 0 | 0 | 0 | 0 | 0 | 0 | 1 | 0 | 0 | 0 | 0 | 0
M16120R1E0001 | 產品，電線及電纜，PEX CABLE，1/C， | M |  |  | 0 | 0 | 0 | 0 | 0 | 0 | 0 | 1 | 0 | 0 | 0 | 0 | 0
| 150mm2(PEX 電纜 600V 150m㎡*1c) |  |  |  | 0 | 0 | 0 | 0 | 0 | 0 | 0 | 1 | 0 | 0 | 0 | 0 | 0
M16120R1F0001 | 產品，電線及電纜，PEX CABLE，1/C， | M |  |  | 0 | 0 | 0 | 0 | 0 | 0 | 0 | 1 | 0 | 0 | 0 | 0 | 0
| 200mm2(PEX 電纜 600V 200m㎡*1c) |  |  |  | 0 | 0 | 0 | 0 | 0 | 0 | 0 | 1 | 0 | 0 | 0 | 0 | 0
M16120R330001 | 產品，電線及電纜，PEX CABLE，3/C， | M |  |  | 0 | 0 | 0 | 0 | 0 | 0 | 0 | 1 | 0 | 0 | 0 | 0 | 0
| 5.5mm2(PEX 電纜 600V 5.5m㎡*3c) |  |  |  | 0 | 0 | 0 | 0 | 0 | 0 | 0 | 1 | 0 | 0 | 0 | 0 | 0
M16120R340001 | 產品，電線及電纜，PEX CABLE，3/C， | M |  |  | 0 | 0 | 0 | 0 | 0 | 0 | 0 | 1 | 0 | 0 | 0 | 0 | 0
| 8.0mm2(PEX 電纜 600V 8m㎡*3c) |  |  |  | 0 | 0 | 0 | 0 | 0 | 0 | 0 | 1 | 0 | 0 | 0 | 0 | 0
M16120R350001 | 產品，電線及電纜，PEX CABLE，3/C， | M |  |  | 0 | 0 | 0 | 0 | 0 | 0 | 0 | 1 | 0 | 0 | 0 | 0 | 0
| 14mm2(PEX 電纜 600V 14m㎡*3c) |  |  |  | 0 | 0 | 0 | 0 | 0 | 0 | 0 | 1 | 0 | 0 | 0 | 0 | 0
M16120R360001 | 產品，電線及電纜，PEX CABLE，3/C， | M |  |  | 0 | 0 | 0 | 0 | 0 | 0 | 0 | 1 | 0 | 0 | 0 | 0 | 0
| 22mm2(PEX 電纜 600V 22m㎡*3c) |  |  |  | 0 | 0 | 0 | 0 | 0 | 0 | 0 | 1 | 0 | 0 | 0 | 0 | 0
M16120R430001 | 產品，電線及電纜，PEX CABLE，4/C， | M |  |  | 0 | 0 | 0 | 0 | 0 | 0 | 0 | 1 | 0 | 0 | 0 | 0 | 0
| 5.5mm2(PEX 電纜 600V 5.5m㎡*4c) |  |  |  | 0 | 0 | 0 | 0 | 0 | 0 | 0 | 1 | 0 | 0 | 0 | 0 | 0
M16120R440001 | 產品，電線及電纜，PEX CABLE，4/C， | M |  |  | 0 | 0 | 0 | 0 | 0 | 0 | 0 | 1 | 0 | 0 | 0 | 0 | 0
| 8.0mm2(PEX 電纜 600V 8m㎡*4c) |  |  |  | 0 | 0 | 0 | 0 | 0 | 0 | 0 | 1 | 0 | 0 | 0 | 0 | 0
M16120R450001 | 產品，電線及電纜，PEX CABLE，4/C， | M |  |  | 0 | 0 | 0 | 0 | 0 | 0 | 0 | 1 | 0 | 0 | 0 | 0 | 0
| 14mm2(PEX 電纜 600V 14m㎡*4c) |  |  |  | 0 | 0 | 0 | 0 | 0 | 0 | 0 | 1 | 0 | 0 | 0 | 0 | 0
M16120R460001 | 產品，電線及電纜，PEX CABLE，4/C， | M |  |  | 0 | 0 | 0 | 0 | 0 | 0 | 0 | 1 | 0 | 0 | 0 | 0 | 0
| 22mm2(PEX 電纜 600V 22m㎡*4c) |  |  |  | 0 | 0 | 0 | 0 | 0 | 0 | 0 | 1 | 0 | 0 | 0 | 0 | 0
M16120R470001 | 產品，電線及電纜，PEX CABLE，4/C， | M |  |  | 0 | 0 | 0 | 0 | 0 | 0 | 0 | 1 | 0 | 0 | 0 | 0 | 0
| 30mm2(PEX 電纜 600V 30m㎡*4c) |  |  |  | 0 | 0 | 0 | 0 | 0 | 0 | 0 | 1 | 0 | 0 | 0 | 0 | 0
M16120T030001 | 產品，電線及電纜，FR，5.5mm2(耐燃電 | M |  |  | 0 | 0 | 0 | 0 | 0 | 0 | 0 | 1 | 0 | 0 | 0 | 0 | 0
| 線 FR 5.5mm2) |  |  |  | 0 | 0 | 0 | 0 | 0 | 0 | 0 | 1 | 0 | 0 | 0 | 0 | 0
M16120T0S0001 | 產品，電線及電纜，FR，2.0mm(耐燃電 | M |  |  | 0 | 0 | 0 | 0 | 0 | 0 | 0 | 1 | 0 | 0 | 0 | 0 | 0
| 線 FR 2.0mm) |  |  |  | 0 | 0 | 0 | 0 | 0 | 0 | 0 | 1 | 0 | 0 | 0 | 0 | 0
M16120T130001 | 產品，電線及電纜，FR，1/C，5.5mm2( | M |  |  | 0 | 0 | 0 | 0 | 0 | 0 | 0 | 1 | 0 | 0 | 0 | 0 | 0
| FR CABLE 600V 5.5m㎡*1c) |  |  |  | 0 | 0 | 0 | 0 | 0 | 0 | 0 | 1 | 0 | 0 | 0 | 0 | 0
M16120T140001 | 產品，電線及電纜，FR，1/C，8.0mm2( | M |  |  | 0 | 0 | 0 | 0 | 0 | 0 | 0 | 1 | 0 | 0 | 0 | 0 | 0
| FR CABLE 600V 8m㎡*1c) |  |  |  | 0 | 0 | 0 | 0 | 0 | 0 | 0 | 1 | 0 | 0 | 0 | 0 | 0
M16120T150001 | 產品，電線及電纜，FR，1/C，14mm2#( | M |  |  | 0 | 0 | 0 | 0 | 0 | 0 | 0 | 1 | 0 | 0 | 0 | 0 | 0
| FR CABLE 600V 14m㎡*1c) |  |  |  | 0 | 0 | 0 | 0 | 0 | 0 | 0 | 1 | 0 | 0 | 0 | 0 | 0
M16120T160001 | 產品，電線及電纜，FR，1/C，22mm2( | M |  |  | 0 | 0 | 0 | 0 | 0 | 0 | 0 | 1 | 0 | 0 | 0 | 0 | 0
| FR CABLE 600V 22m㎡*1c) |  |  |  | 0 | 0 | 0 | 0 | 0 | 0 | 0 | 1 | 0 | 0 | 0 | 0 | 0
M16120T170001 | 產品，電線及電纜，FR，1/C，30mm2( | M |  |  | 0 | 0 | 0 | 0 | 0 | 0 | 0 | 1 | 0 | 0 | 0 | 0 | 0
| FR CABLE 600V 30m㎡*1c) |  |  |  | 0 | 0 | 0 | 0 | 0 | 0 | 0 | 1 | 0 | 0 | 0 | 0 | 0
M16120T190001 | 產品，電線及電纜，FR，1/C，50mm2( | M |  |  | 0 | 0 | 0 | 0 | 0 | 0 | 0 | 1 | 0 | 0 | 0 | 0 | 0
| FR CABLE 600V 50m㎡*1c) |  |  |  | 0 | 0 | 0 | 0 | 0 | 0 | 0 | 1 | 0 | 0 | 0 | 0 | 0
M16120T1A0001 | 產品，電線及電纜，FR，1/C，60mm2( | M |  |  | 0 | 0 | 0 | 0 | 0 | 0 | 0 | 1 | 0 | 0 | 0 | 0 | 0
| FR CABLE 600V 60m㎡*1c) |  |  |  | 0 | 0 | 0 | 0 | 0 | 0 | 0 | 1 | 0 | 0 | 0 | 0 | 0
M16120T1B0001 | 產品，電線及電纜，FR，1/C，80mm2( | M |  |  | 0 | 0 | 0 | 0 | 0 | 0 | 0 | 1 | 0 | 0 | 0 | 0 | 0
| FR CABLE 600V 80m㎡*1c) |  |  |  | 0 | 0 | 0 | 0 | 0 | 0 | 0 | 1 | 0 | 0 | 0 | 0 | 0
M16120T1D0001 | 產品，電線及電纜，FR，1/C，125mm2( | M |  |  | 0 | 0 | 0 | 0 | 0 | 0 | 0 | 1 | 0 | 0 | 0 | 0 | 0
| FR CABLE 600V 125m㎡*1c) |  |  |  | 0 | 0 | 0 | 0 | 0 | 0 | 0 | 1 | 0 | 0 | 0 | 0 | 0
M16120T1F0001 | 產品，電線及電纜，FR，1/C，200mm2( | M |  |  | 0 | 0 | 0 | 0 | 0 | 0 | 0 | 1 | 0 | 0 | 0 | 0 | 0
| FR CABLE 600V 200m㎡*1c) |  |  |  | 0 | 0 | 0 | 0 | 0 | 0 | 0 | 1 | 0 | 0 | 0 | 0 | 0
M16120X002001 | 產品，電線及電纜，對絞隔離線，2P( | M |  |  | 0 | 0 | 0 | 0 | 0 | 0 | 0 | 1 | 0 | 0 | 0 | 0 | 0
| AWG20-2P對絞隔離線) |  |  |  | 0 | 0 | 0 | 0 | 0 | 0 | 0 | 1 | 0 | 0 | 0 | 0 | 0
M16120X002001-01 | 產品，電線及電纜，對絞隔離線，2P( | M |  |  | 0 | 0 | 0 | 0 | 0 | 0 | 0 | 1 | 0 | 0 | 0 | 0 | 0
| AWG22-2P對絞隔離線) |  |  |  | 0 | 0 | 0 | 0 | 0 | 0 | 0 | 1 | 0 | 0 | 0 | 0 | 0
M16120X004001 | 產品，電線及電纜，對絞隔離線，4P( | M |  |  | 0 | 0 | 0 | 0 | 0 | 0 | 0 | 1 | 0 | 0 | 0 | 0 | 0
| AWG22x4P對絞隔離線) |  |  |  | 0 | 0 | 0 | 0 | 0 | 0 | 0 | 1 | 0 | 0 | 0 | 0 | 0
M16120Y2H0001 | 產品，電線及電纜，硬裸銅絞線，絞線 | M |  |  | 0 | 0 | 0 | 0 | 0 | 0 | 0 | 1 | 0 | 0 | 0 | 0 | 0
| ，80mm2(BCW 80m㎡) |  |  |  | 0 | 0 | 0 | 0 | 0 | 0 | 0 | 1 | 0 | 0 | 0 | 0 | 0
M16120Y2J0001 | 產品，電線及電纜，硬裸銅絞線，絞線 | M |  |  | 0 | 0 | 0 | 0 | 0 | 0 | 0 | 1 | 0 | 0 | 0 | 0 | 0
| ，100mm2(BCW 100m㎡) |  |  |  | 0 | 0 | 0 | 0 | 0 | 0 | 0 | 1 | 0 | 0 | 0 | 0 | 0
M1612319001 | 0.75mm²*8C控制線 | M |  |  | 0 | 0 | 0 | 0 | 0 | 0 | 0 | 1 | 0 | 0 | 0 | 0 | 0
M16123a3001 | 0.75mm²-2C控制電纜線 | M |  |  | 0 | 0 | 0 | 0 | 0 | 0 | 0 | 1 | 0 | 0 | 0 | 0 | 0
M16123a5001 | 0.75mm²-4C控制電纜線 | M |  |  | 0 | 0 | 0 | 0 | 0 | 0 | 0 | 1 | 0 | 0 | 0 | 0 | 0
M16123a7001 | 0.75mm²-6C控制電纜線 | M |  |  | 0 | 0 | 0 | 0 | 0 | 0 | 0 | 1 | 0 | 0 | 0 | 0 | 0
M16123aB001 | 0.75mm²-10C控制電纜線 | M |  |  | 0 | 0 | 0 | 0 | 0 | 0 | 0 | 1 | 0 | 0 | 0 | 0 | 0
M1613200000J4 | 產品，導線管，配管另料 | 式 |  |  | 0 | 0 | 0 | 0 | 0 | 0 | 0 | 1 | 0 | 0 | 0 | 0 | 0
M1613213000J4 | 產品，導線管，電線用鋼管，無螺紋， | 式 |  |  | 0 | 0 | 0 | 0 | 0 | 0 | 0 | 1 | 0 | 0 | 0 | 0 | 0
| 配管另料(EMT管) |  |  |  | 0 | 0 | 0 | 0 | 0 | 0 | 0 | 1 | 0 | 0 | 0 | 0 | 0
M161321303001 | 產品，導線管，電線用鋼管，無螺紋， | M |  |  | 0 | 0 | 0 | 0 | 0 | 0 | 0 | 1 | 0 | 0 | 0 | 0 | 0
| 稱呼E19(EMT導線管1/2") |  |  |  | 0 | 0 | 0 | 0 | 0 | 0 | 0 | 1 | 0 | 0 | 0 | 0 | 0
M161321305001 | 產品，導線管，電線用鋼管，無螺紋， | M |  |  | 0 | 0 | 0 | 0 | 0 | 0 | 0 | 1 | 0 | 0 | 0 | 0 | 0
| 稱呼E25(EMT導線管3/4") |  |  |  | 0 | 0 | 0 | 0 | 0 | 0 | 0 | 1 | 0 | 0 | 0 | 0 | 0
M161321306001 | 產品，導線管，電線用鋼管，無螺紋， | M |  |  | 0 | 0 | 0 | 0 | 0 | 0 | 0 | 1 | 0 | 0 | 0 | 0 | 0
| 稱呼E31(EMT導線管1") |  |  |  | 0 | 0 | 0 | 0 | 0 | 0 | 0 | 1 | 0 | 0 | 0 | 0 | 0
M161321307001 | 產品，導線管，電線用鋼管，無螺紋， | M |  |  | 0 | 0 | 0 | 0 | 0 | 0 | 0 | 1 | 0 | 0 | 0 | 0 | 0
| 稱呼E39(EMT導線管1-1/4") |  |  |  | 0 | 0 | 0 | 0 | 0 | 0 | 0 | 1 | 0 | 0 | 0 | 0 | 0
M161321308001 | 產品，導線管，電線用鋼管，無螺紋， | M |  |  | 0 | 0 | 0 | 0 | 0 | 0 | 0 | 1 | 0 | 0 | 0 | 0 | 0
| 稱呼E51(EMT導線管1-1/2") |  |  |  | 0 | 0 | 0 | 0 | 0 | 0 | 0 | 1 | 0 | 0 | 0 | 0 | 0
M161321309001 | 產品，導線管，電線用鋼管，無螺紋， | M |  |  | 0 | 0 | 0 | 0 | 0 | 0 | 0 | 1 | 0 | 0 | 0 | 0 | 0
| 稱呼E63(EMT導線管2") |  |  |  | 0 | 0 | 0 | 0 | 0 | 0 | 0 | 1 | 0 | 0 | 0 | 0 | 0
M16132130B001 | 產品，導線管，電線用鋼管，無螺紋， | M |  |  | 0 | 0 | 0 | 0 | 0 | 0 | 0 | 1 | 0 | 0 | 0 | 0 | 0
| 稱呼E75(EMT導線管2-1/2") |  |  |  | 0 | 0 | 0 | 0 | 0 | 0 | 0 | 1 | 0 | 0 | 0 | 0 | 0
M161323102001 | 產品，導線管，硬質聚氯乙烯塑膠管， | M |  |  | 0 | 0 | 0 | 0 | 0 | 0 | 0 | 1 | 0 | 0 | 0 | 0 | 0
| E管，標稱16mm(PVC管(E管)16m/m*1.8m/ |  |  |  | 0 | 0 | 0 | 0 | 0 | 0 | 0 | 1 | 0 | 0 | 0 | 0 | 0
| m(1/2")) |  |  |  | 0 | 0 | 0 | 0 | 0 | 0 | 0 | 1 | 0 | 0 | 0 | 0 | 0
M161323103001 | 產品，導線管，硬質聚氯乙烯塑膠管， | M |  |  | 0 | 0 | 0 | 0 | 0 | 0 | 0 | 1 | 0 | 0 | 0 | 0 | 0
| E管，標稱20mm(PVC管(E管)20m/m*1.8m/ |  |  |  | 0 | 0 | 0 | 0 | 0 | 0 | 0 | 1 | 0 | 0 | 0 | 0 | 0
| m(3/4")) |  |  |  | 0 | 0 | 0 | 0 | 0 | 0 | 0 | 1 | 0 | 0 | 0 | 0 | 0
M161323104001 | 產品，導線管，硬質聚氯乙烯塑膠管， | M |  |  | 0 | 0 | 0 | 0 | 0 | 0 | 0 | 1 | 0 | 0 | 0 | 0 | 0
| E管，標稱28mm(PVC管(E管)28m/m*2.7m/ |  |  |  | 0 | 0 | 0 | 0 | 0 | 0 | 0 | 1 | 0 | 0 | 0 | 0 | 0
| m(1")) |  |  |  | 0 | 0 | 0 | 0 | 0 | 0 | 0 | 1 | 0 | 0 | 0 | 0 | 0
M161323105001 | 產品，導線管，硬質聚氯乙烯塑膠管， | M |  |  | 0 | 0 | 0 | 0 | 0 | 0 | 0 | 1 | 0 | 0 | 0 | 0 | 0
| E管，標稱35mm(PVC管(E管)35m/m*3.1m/ |  |  |  | 0 | 0 | 0 | 0 | 0 | 0 | 0 | 1 | 0 | 0 | 0 | 0 | 0
| m(1-1/4")) |  |  |  | 0 | 0 | 0 | 0 | 0 | 0 | 0 | 1 | 0 | 0 | 0 | 0 | 0
M161323106001 | 產品，導線管，硬質聚氯乙烯塑膠管， | M |  |  | 0 | 0 | 0 | 0 | 0 | 0 | 0 | 1 | 0 | 0 | 0 | 0 | 0
| E管，標稱41mm(PVC管(E管)41m/m*3.1m/ |  |  |  | 0 | 0 | 0 | 0 | 0 | 0 | 0 | 1 | 0 | 0 | 0 | 0 | 0
| m(1-1/2"")) |  |  |  | 0 | 0 | 0 | 0 | 0 | 0 | 0 | 1 | 0 | 0 | 0 | 0 | 0
M161323107001 | 產品，導線管，硬質聚氯乙烯塑膠管， | M |  |  | 0 | 0 | 0 | 0 | 0 | 0 | 0 | 1 | 0 | 0 | 0 | 0 | 0
| E管，標稱52mm(PVC管(E管)52m/m*3.6m/ |  |  |  | 0 | 0 | 0 | 0 | 0 | 0 | 0 | 1 | 0 | 0 | 0 | 0 | 0
| m(2")) |  |  |  | 0 | 0 | 0 | 0 | 0 | 0 | 0 | 1 | 0 | 0 | 0 | 0 | 0
M161323107001-01 | 產品，導線管，硬質聚氯乙烯塑膠管， | M |  |  | 0 | 0 | 0 | 0 | 0 | 0 | 0 | 1 | 0 | 0 | 0 | 0 | 0
| E管，標稱52mm(PVC管(E管)52m/m*3.6m/ |  |  |  | 0 | 0 | 0 | 0 | 0 | 0 | 0 | 1 | 0 | 0 | 0 | 0 | 0
| m(2")預留管) |  |  |  | 0 | 0 | 0 | 0 | 0 | 0 | 0 | 1 | 0 | 0 | 0 | 0 | 0
M161323109001 | 產品，導線管，硬質聚氯乙烯塑膠管， | M |  |  | 0 | 0 | 0 | 0 | 0 | 0 | 0 | 1 | 0 | 0 | 0 | 0 | 0
| E管，標稱80mm(PVC管(E管)80m/m*5.1m/ |  |  |  | 0 | 0 | 0 | 0 | 0 | 0 | 0 | 1 | 0 | 0 | 0 | 0 | 0
| m(3")) |  |  |  | 0 | 0 | 0 | 0 | 0 | 0 | 0 | 1 | 0 | 0 | 0 | 0 | 0
M161323109001-01 | 產品，導線管，硬質聚氯乙烯塑膠管， | M |  |  | 0 | 0 | 0 | 0 | 0 | 0 | 0 | 1 | 0 | 0 | 0 | 0 | 0
| E管，標稱80mm(PVC管(E管)80m/m*5.1m/ |  |  |  | 0 | 0 | 0 | 0 | 0 | 0 | 0 | 1 | 0 | 0 | 0 | 0 | 0
| m(3")預留管) |  |  |  | 0 | 0 | 0 | 0 | 0 | 0 | 0 | 1 | 0 | 0 | 0 | 0 | 0
M16132310C001 | 產品，導線管，硬質聚氯乙烯塑膠管， | M |  |  | 0 | 0 | 0 | 0 | 0 | 0 | 0 | 1 | 0 | 0 | 0 | 0 | 0
| E管，標稱150mm(PVC管(E管)150m/m* |  |  |  | 0 | 0 | 0 | 0 | 0 | 0 | 0 | 1 | 0 | 0 | 0 | 0 | 0
| 8.5m/m(6")(引進管)) |  |  |  | 0 | 0 | 0 | 0 | 0 | 0 | 0 | 1 | 0 | 0 | 0 | 0 | 0
M1613300006 | 產品，電機接線盒及配件(電氣接線盒) | 只 |  |  | 0 | 0 | 0 | 0 | 0 | 0 | 0 | 1 | 0 | 0 | 0 | 0 | 0
M1613320016 | 產品，金屬出口盒及蓋(t=1.6mm)，鍍鋅 | 只 |  |  | 0 | 0 | 0 | 0 | 0 | 0 | 0 | 1 | 0 | 0 | 0 | 0 | 0
| (鍍鋅出口盒及蓋(t:1.6mm)、四角型) |  |  |  | 0 | 0 | 0 | 0 | 0 | 0 | 0 | 1 | 0 | 0 | 0 | 0 | 0
M1613321016 | 產品，金屬出口盒及蓋(t=1.6mm)，八角 | 只 |  |  | 0 | 0 | 0 | 0 | 0 | 0 | 0 | 1 | 0 | 0 | 0 | 0 | 0
| 形，鍍鋅(鍍鋅出口盒及蓋(t:1.6mm)、 |  |  |  | 0 | 0 | 0 | 0 | 0 | 0 | 0 | 1 | 0 | 0 | 0 | 0 | 0
| 八角型) |  |  |  | 0 | 0 | 0 | 0 | 0 | 0 | 0 | 1 | 0 | 0 | 0 | 0 | 0
M1613350006 | BBS電子佈告欄電源出線口 | 只 |  |  | 0 | 0 | 0 | 0 | 0 | 0 | 0 | 1 | 0 | 0 | 0 | 0 | 0
M1613350006-01 | 小便斗電沖器電源出線口 | 只 |  |  | 0 | 0 | 0 | 0 | 0 | 0 | 0 | 1 | 0 | 0 | 0 | 0 | 0
M1613350006-02 | 分離式冷氣機電源出線口 | 只 |  |  | 0 | 0 | 0 | 0 | 0 | 0 | 0 | 1 | 0 | 0 | 0 | 0 | 0
M1613350006-03 | 加壓泵電源出線口 | 只 |  |  | 0 | 0 | 0 | 0 | 0 | 0 | 0 | 1 | 0 | 0 | 0 | 0 | 0
M1613350006-04 | 台電配電室電燈出線口 110V | 只 |  |  | 0 | 0 | 0 | 0 | 0 | 0 | 0 | 1 | 0 | 0 | 0 | 0 | 0
M1613350006-05 | 瓦斯偵測器電源出線口 | 只 |  |  | 0 | 0 | 0 | 0 | 0 | 0 | 0 | 1 | 0 | 0 | 0 | 0 | 0
M1613350006-06 | 吊扇電源出線口 | 只 |  |  | 0 | 0 | 0 | 0 | 0 | 0 | 0 | 1 | 0 | 0 | 0 | 0 | 0
M1613350006-07 | 受信總機電源出線口 | 只 |  |  | 0 | 0 | 0 | 0 | 0 | 0 | 0 | 1 | 0 | 0 | 0 | 0 | 0
M1613350006-08 | 紅綠燈控制盤電源出線口 | 只 |  |  | 0 | 0 | 0 | 0 | 0 | 0 | 0 | 1 | 0 | 0 | 0 | 0 | 0
M1613350006-09 | 面盆感應式龍頭電源出線口 | 只 |  |  | 0 | 0 | 0 | 0 | 0 | 0 | 0 | 1 | 0 | 0 | 0 | 0 | 0
M1613350006-10 | 排煙窗控制盤電源出線口 | 只 |  |  | 0 | 0 | 0 | 0 | 0 | 0 | 0 | 1 | 0 | 0 | 0 | 0 | 0
M1613350006-11 | 進排風機電源出線口 | 只 |  |  | 0 | 0 | 0 | 0 | 0 | 0 | 0 | 1 | 0 | 0 | 0 | 0 | 0
M1613350006-12 | 進排煙機電源出線口 | 只 |  |  | 0 | 0 | 0 | 0 | 0 | 0 | 0 | 1 | 0 | 0 | 0 | 0 | 0
M1613350006-13 | 過濾器電源出線口 | 只 |  |  | 0 | 0 | 0 | 0 | 0 | 0 | 0 | 1 | 0 | 0 | 0 | 0 | 0
M1613350006-14 | 電動機電源出線口 | 只 |  |  | 0 | 0 | 0 | 0 | 0 | 0 | 0 | 1 | 0 | 0 | 0 | 0 | 0
M1613350006-15 | 電陶爐電源出線口 | 只 |  |  | 0 | 0 | 0 | 0 | 0 | 0 | 0 | 1 | 0 | 0 | 0 | 0 | 0
M1613350006-16 | 電磁閥電源出線口 | 只 |  |  | 0 | 0 | 0 | 0 | 0 | 0 | 0 | 1 | 0 | 0 | 0 | 0 | 0
M1613350006-17 | 緊急對講出線口(電梯用) | 只 |  |  | 0 | 0 | 0 | 0 | 0 | 0 | 0 | 1 | 0 | 0 | 0 | 0 | 0
M1613350006-18 | 噴流風機電源出線口 | 只 |  |  | 0 | 0 | 0 | 0 | 0 | 0 | 0 | 1 | 0 | 0 | 0 | 0 | 0
M1613350006-19 | 廣告燈電源出線口 | 只 |  |  | 0 | 0 | 0 | 0 | 0 | 0 | 0 | 1 | 0 | 0 | 0 | 0 | 0
M1613350006-20 | 廣播主機電源出線口 | 只 |  |  | 0 | 0 | 0 | 0 | 0 | 0 | 0 | 1 | 0 | 0 | 0 | 0 | 0
M1613350006-21 | 導引燈箱電源出線口 | 只 |  |  | 0 | 0 | 0 | 0 | 0 | 0 | 0 | 1 | 0 | 0 | 0 | 0 | 0
M1613350006-22 | 鐵捲門電源出線口 | 只 |  |  | 0 | 0 | 0 | 0 | 0 | 0 | 0 | 1 | 0 | 0 | 0 | 0 | 0
M1613600006 | 1U整線槽 | 只 |  |  | 0 | 0 | 0 | 0 | 0 | 0 | 0 | 1 | 0 | 0 | 0 | 0 | 0
M1613610004 | 鋁製密閉線槽(附蓋板)100H固定勾(不銹 | 式 |  |  | 0 | 0 | 0 | 0 | 0 | 0 | 0 | 1 | 0 | 0 | 0 | 0 | 0
| 鋼製) |  |  |  | 0 | 0 | 0 | 0 | 0 | 0 | 0 | 1 | 0 | 0 | 0 | 0 | 0
M1613610004-01 | 鋁製密閉線槽(附蓋板)100H連接片 | 式 |  |  | 0 | 0 | 0 | 0 | 0 | 0 | 0 | 1 | 0 | 0 | 0 | 0 | 0
M1613610004-02 | 鋁製密閉線槽(附蓋板)150W*拉線保護條 | 式 |  |  | 0 | 0 | 0 | 0 | 0 | 0 | 0 | 1 | 0 | 0 | 0 | 0 | 0
M1613610004-03 | 鋁製密閉線槽(附蓋板)200W*拉線保護條 | 式 |  |  | 0 | 0 | 0 | 0 | 0 | 0 | 0 | 1 | 0 | 0 | 0 | 0 | 0
M1613610004-04 | 鋁製密閉線槽(附蓋板)不銹鋼304馬車螺 | 式 |  |  | 0 | 0 | 0 | 0 | 0 | 0 | 0 | 1 | 0 | 0 | 0 | 0 | 0
| 絲 |  |  |  | 0 | 0 | 0 | 0 | 0 | 0 | 0 | 1 | 0 | 0 | 0 | 0 | 0
M1613610004-05 | 鋁製密閉線槽(附蓋板)銅製封印頭 | 式 |  |  | 0 | 0 | 0 | 0 | 0 | 0 | 0 | 1 | 0 | 0 | 0 | 0 | 0
M1613610006 | 鋁製密閉線槽(附蓋板)100W*拉線保護條 | 支 |  |  | 0 | 0 | 0 | 0 | 0 | 0 | 0 | 1 | 0 | 0 | 0 | 0 | 0
M1613610006-01 | 鋁製密閉線槽(附蓋板)400W*拉線保護條 | 支 |  |  | 0 | 0 | 0 | 0 | 0 | 0 | 0 | 1 | 0 | 0 | 0 | 0 | 0
M1613610008 | 鋁製密閉線槽(附蓋板)不銹鋼304馬車螺 | 組 |  |  | 0 | 0 | 0 | 0 | 0 | 0 | 0 | 1 | 0 | 0 | 0 | 0 | 0
| 絲 |  |  |  | 0 | 0 | 0 | 0 | 0 | 0 | 0 | 1 | 0 | 0 | 0 | 0 | 0
M161361000A | 鋁製密閉線槽(附蓋板)100H固定勾(不銹 | 片 |  |  | 0 | 0 | 0 | 0 | 0 | 0 | 0 | 1 | 0 | 0 | 0 | 0 | 0
| 鋼製) |  |  |  | 0 | 0 | 0 | 0 | 0 | 0 | 0 | 1 | 0 | 0 | 0 | 0 | 0
M161361000A-01 | 鋁製密閉線槽(附蓋板)100H連接片 | 片 |  |  | 0 | 0 | 0 | 0 | 0 | 0 | 0 | 1 | 0 | 0 | 0 | 0 | 0
M161361000A-02 | 鋁製密閉線槽(附蓋板)100H蓋板夾(不銹 | 片 |  |  | 0 | 0 | 0 | 0 | 0 | 0 | 0 | 1 | 0 | 0 | 0 | 0 | 0
| 鋼製) |  |  |  | 0 | 0 | 0 | 0 | 0 | 0 | 0 | 1 | 0 | 0 | 0 | 0 | 0
M1613611001 | 鋁製密閉線槽(附蓋板)400W*100H直式 | 米 |  |  | 0 | 0 | 0 | 0 | 0 | 0 | 0 | 1 | 0 | 0 | 0 | 0 | 0
M1613611051 | 鋁製密閉線槽(附蓋板)100W*100H直式 | 米 |  |  | 0 | 0 | 0 | 0 | 0 | 0 | 0 | 1 | 0 | 0 | 0 | 0 | 0
M1613611081 | 鋁製密閉線槽(附蓋板)150W*100H直式 | M |  |  | 0 | 0 | 0 | 0 | 0 | 0 | 0 | 1 | 0 | 0 | 0 | 0 | 0
M1613611091 | 鋁製密閉線槽(附蓋板)200W*100H直式 | M |  |  | 0 | 0 | 0 | 0 | 0 | 0 | 0 | 1 | 0 | 0 | 0 | 0 | 0
M1613613006 | 鋁製密閉線槽(附蓋板)400W*100H水平 | 只 |  |  | 0 | 0 | 0 | 0 | 0 | 0 | 0 | 1 | 0 | 0 | 0 | 0 | 0
| 90度彎 |  |  |  | 0 | 0 | 0 | 0 | 0 | 0 | 0 | 1 | 0 | 0 | 0 | 0 | 0
M1613613006-01 | 鋁製密閉線槽(附蓋板)400W*100H垂直彎 | 只 |  |  | 0 | 0 | 0 | 0 | 0 | 0 | 0 | 1 | 0 | 0 | 0 | 0 | 0
| 90度彎 |  |  |  | 0 | 0 | 0 | 0 | 0 | 0 | 0 | 1 | 0 | 0 | 0 | 0 | 0
M1613613056 | 鋁製密閉線槽(附蓋板)100W*100H水平彎 | 只 |  |  | 0 | 0 | 0 | 0 | 0 | 0 | 0 | 1 | 0 | 0 | 0 | 0 | 0
| 90度 |  |  |  | 0 | 0 | 0 | 0 | 0 | 0 | 0 | 1 | 0 | 0 | 0 | 0 | 0
M1613613056-01 | 鋁製密閉線槽(附蓋板)100W*100H垂直彎 | 只 |  |  | 0 | 0 | 0 | 0 | 0 | 0 | 0 | 1 | 0 | 0 | 0 | 0 | 0
| 90度彎 |  |  |  | 0 | 0 | 0 | 0 | 0 | 0 | 0 | 1 | 0 | 0 | 0 | 0 | 0
M1613613086 | 鋁製密閉線槽(附蓋板)150W*100H水平 | 只 |  |  | 0 | 0 | 0 | 0 | 0 | 0 | 0 | 1 | 0 | 0 | 0 | 0 | 0
| 90度彎 |  |  |  | 0 | 0 | 0 | 0 | 0 | 0 | 0 | 1 | 0 | 0 | 0 | 0 | 0
M1613613086-01 | 鋁製密閉線槽(附蓋板)150W*100H垂直上 | 只 |  |  | 0 | 0 | 0 | 0 | 0 | 0 | 0 | 1 | 0 | 0 | 0 | 0 | 0
| 升彎90度彎(U型) |  |  |  | 0 | 0 | 0 | 0 | 0 | 0 | 0 | 1 | 0 | 0 | 0 | 0 | 0
M1613613096 | 鋁製密閉線槽(附蓋板)200W*100H水平 | 只 |  |  | 0 | 0 | 0 | 0 | 0 | 0 | 0 | 1 | 0 | 0 | 0 | 0 | 0
| 90度彎 |  |  |  | 0 | 0 | 0 | 0 | 0 | 0 | 0 | 1 | 0 | 0 | 0 | 0 | 0
M1613613096-01 | 鋁製密閉線槽(附蓋板)200W*100H垂直上 | 只 |  |  | 0 | 0 | 0 | 0 | 0 | 0 | 0 | 1 | 0 | 0 | 0 | 0 | 0
| 升彎90度彎(U型) |  |  |  | 0 | 0 | 0 | 0 | 0 | 0 | 0 | 1 | 0 | 0 | 0 | 0 | 0
M1613614006 | 鋁製密閉線槽(附蓋板)400W*100H三通 | 只 |  |  | 0 | 0 | 0 | 0 | 0 | 0 | 0 | 1 | 0 | 0 | 0 | 0 | 0
M1613614056 | 鋁製密閉線槽(附蓋板)100W*100H水平三 | 只 |  |  | 0 | 0 | 0 | 0 | 0 | 0 | 0 | 1 | 0 | 0 | 0 | 0 | 0
| 通 |  |  |  | 0 | 0 | 0 | 0 | 0 | 0 | 0 | 1 | 0 | 0 | 0 | 0 | 0
M1613614096 | 鋁製密閉線槽(附蓋板)200W*100H三通 | 只 |  |  | 0 | 0 | 0 | 0 | 0 | 0 | 0 | 1 | 0 | 0 | 0 | 0 | 0
M1613616006 | 鋁製密閉線槽(附蓋板)150W*200W*150W* | 只 |  |  | 0 | 0 | 0 | 0 | 0 | 0 | 0 | 1 | 0 | 0 | 0 | 0 | 0
| 100H異徑三通 |  |  |  | 0 | 0 | 0 | 0 | 0 | 0 | 0 | 1 | 0 | 0 | 0 | 0 | 0
M1613710004 | 鋁製梯形電纜架100H固定勾(不銹鋼製) | 式 |  |  | 0 | 0 | 0 | 0 | 0 | 0 | 0 | 1 | 0 | 0 | 0 | 0 | 0
M1613710004-01 | 鋁製梯形電纜架100H連接片 | 式 |  |  | 0 | 0 | 0 | 0 | 0 | 0 | 0 | 1 | 0 | 0 | 0 | 0 | 0
M1613710004-02 | 鋁製梯形電纜架不銹鋼304馬車螺絲 | 式 |  |  | 0 | 0 | 0 | 0 | 0 | 0 | 0 | 1 | 0 | 0 | 0 | 0 | 0
M1613711A01 | 鋁製梯形電纜架200W*100H直式 | M |  |  | 0 | 0 | 0 | 0 | 0 | 0 | 0 | 1 | 0 | 0 | 0 | 0 | 0
M1613711E01 | 鋁製梯形電纜架600W*100H直式 | M |  |  | 0 | 0 | 0 | 0 | 0 | 0 | 0 | 1 | 0 | 0 | 0 | 0 | 0
M1613712E06 | 鋁製梯形電纜架600W*100H水平90度彎 | 只 |  |  | 0 | 0 | 0 | 0 | 0 | 0 | 0 | 1 | 0 | 0 | 0 | 0 | 0
M1613712E06-01 | 鋁製梯形電纜架600W*100H垂直上升彎 | 只 |  |  | 0 | 0 | 0 | 0 | 0 | 0 | 0 | 1 | 0 | 0 | 0 | 0 | 0
| 90度彎(U型) |  |  |  | 0 | 0 | 0 | 0 | 0 | 0 | 0 | 1 | 0 | 0 | 0 | 0 | 0
M1613712E06-02 | 鋁製梯形電纜架600W*100H垂直下降彎 | 只 |  |  | 0 | 0 | 0 | 0 | 0 | 0 | 0 | 1 | 0 | 0 | 0 | 0 | 0
| 90度彎(D型) |  |  |  | 0 | 0 | 0 | 0 | 0 | 0 | 0 | 1 | 0 | 0 | 0 | 0 | 0
M1613714E06 | 鋁製梯形電纜架600W*100H三通 | 只 |  |  | 0 | 0 | 0 | 0 | 0 | 0 | 0 | 1 | 0 | 0 | 0 | 0 | 0
M1615000006 | 中央監控主機結線箱30(W)*35(H)*14(D) | 只 |  |  | 0 | 0 | 0 | 0 | 0 | 0 | 0 | 1 | 0 | 0 | 0 | 0 | 0
| cm 附鎖 |  |  |  | 0 | 0 | 0 | 0 | 0 | 0 | 0 | 1 | 0 | 0 | 0 | 0 | 0
M1615000006-01 | 中央監控結線箱30(W)*35(H)*14(D)cm | 只 |  |  | 0 | 0 | 0 | 0 | 0 | 0 | 0 | 1 | 0 | 0 | 0 | 0 | 0
| 附鎖 |  |  |  | 0 | 0 | 0 | 0 | 0 | 0 | 0 | 1 | 0 | 0 | 0 | 0 | 0
M1615000006-02 | 多媒體電子佈告欄主機結線箱30(W)*35( | 只 |  |  | 0 | 0 | 0 | 0 | 0 | 0 | 0 | 1 | 0 | 0 | 0 | 0 | 0
| H)*14(D)cm 附鎖 |  |  |  | 0 | 0 | 0 | 0 | 0 | 0 | 0 | 1 | 0 | 0 | 0 | 0 | 0
M1615000006-03 | 門禁主機結線箱30(W)*35(H)*14(D)cm | 只 |  |  | 0 | 0 | 0 | 0 | 0 | 0 | 0 | 1 | 0 | 0 | 0 | 0 | 0
| 附鎖 |  |  |  | 0 | 0 | 0 | 0 | 0 | 0 | 0 | 1 | 0 | 0 | 0 | 0 | 0
M1615000006-04 | 弱電結線箱45(W)*50(H)*14(D)cm 附鎖 | 只 |  |  | 0 | 0 | 0 | 0 | 0 | 0 | 0 | 1 | 0 | 0 | 0 | 0 | 0
M1615000006-05 | 弱電結線箱45(W)*80(H)*14(D)cm 附鎖 | 只 |  |  | 0 | 0 | 0 | 0 | 0 | 0 | 0 | 1 | 0 | 0 | 0 | 0 | 0
M1615000006-06 | 弱電結線箱56(W)*45(H)*14(D)cm 附鎖 | 只 |  |  | 0 | 0 | 0 | 0 | 0 | 0 | 0 | 1 | 0 | 0 | 0 | 0 | 0
M1615000006-07 | 停管主機結線箱30(W)*35(H)*14(D)cm | 只 |  |  | 0 | 0 | 0 | 0 | 0 | 0 | 0 | 1 | 0 | 0 | 0 | 0 | 0
| 附鎖 |  |  |  | 0 | 0 | 0 | 0 | 0 | 0 | 0 | 1 | 0 | 0 | 0 | 0 | 0
M1615000006-08 | 視訊主機結線箱30(W)*35(H)*14(D)cm | 只 |  |  | 0 | 0 | 0 | 0 | 0 | 0 | 0 | 1 | 0 | 0 | 0 | 0 | 0
| 附鎖 |  |  |  | 0 | 0 | 0 | 0 | 0 | 0 | 0 | 1 | 0 | 0 | 0 | 0 | 0
M1615000006-09 | 視訊結線箱 45(W)*50(H)*14(D)cm 附鎖 | 只 |  |  | 0 | 0 | 0 | 0 | 0 | 0 | 0 | 1 | 0 | 0 | 0 | 0 | 0
M1615000006-10 | 監視主機結線箱 30(W)*35(H)*14(D) | 只 |  |  | 0 | 0 | 0 | 0 | 0 | 0 | 0 | 1 | 0 | 0 | 0 | 0 | 0
| cm 附鎖 |  |  |  | 0 | 0 | 0 | 0 | 0 | 0 | 0 | 1 | 0 | 0 | 0 | 0 | 0
M1615000006-11 | 影像警衛對講總機結線箱30(W)*35(H)* | 只 |  |  | 0 | 0 | 0 | 0 | 0 | 0 | 0 | 1 | 0 | 0 | 0 | 0 | 0
| 14(D)cm 附鎖 |  |  |  | 0 | 0 | 0 | 0 | 0 | 0 | 0 | 1 | 0 | 0 | 0 | 0 | 0
M1615020046 | 電力插座附蓋板 220V (DECO LITE | 只 |  |  | 0 | 0 | 0 | 0 | 0 | 0 | 0 | 1 | 0 | 0 | 0 | 0 | 0
| WTDFP3620K 20A 250V) |  |  |  | 0 | 0 | 0 | 0 | 0 | 0 | 0 | 1 | 0 | 0 | 0 | 0 | 0
M1615020046-01 | 冷氣電力插座附蓋板 220V (DECO | 只 |  |  | 0 | 0 | 0 | 0 | 0 | 0 | 0 | 1 | 0 | 0 | 0 | 0 | 0
| LITE WTDFP3620K 20A 250V) |  |  |  | 0 | 0 | 0 | 0 | 0 | 0 | 0 | 1 | 0 | 0 | 0 | 0 | 0
M1615070006 | 地板型雙孔插座插座(含CAT.6 RJ45插座 | 只 |  |  | 0 | 0 | 0 | 0 | 0 | 0 | 0 | 1 | 0 | 0 | 0 | 0 | 0
| *1)-公共區域 |  |  |  | 0 | 0 | 0 | 0 | 0 | 0 | 0 | 1 | 0 | 0 | 0 | 0 | 0
M1615070006-01 | 地面插座附蓋板接地型 (DU5942PF) | 只 |  |  | 0 | 0 | 0 | 0 | 0 | 0 | 0 | 1 | 0 | 0 | 0 | 0 | 0
M16150A0006 | 電視地板型電視插座-公共區域 | 只 |  |  | 0 | 0 | 0 | 0 | 0 | 0 | 0 | 1 | 0 | 0 | 0 | 0 | 0
M16150B0006 | 壁內型雙孔插座含蓋板(含CAT.6 RJ45插 | 只 |  |  | 0 | 0 | 0 | 0 | 0 | 0 | 0 | 1 | 0 | 0 | 0 | 0 | 0
| 座*1)-公共區域 |  |  |  | 0 | 0 | 0 | 0 | 0 | 0 | 0 | 1 | 0 | 0 | 0 | 0 | 0
M16150B0006-01 | 壁內型雙孔插座含蓋板(含CAT.6 RJ45插 | 只 |  |  | 0 | 0 | 0 | 0 | 0 | 0 | 0 | 1 | 0 | 0 | 0 | 0 | 0
| 座*1)-各戶 |  |  |  | 0 | 0 | 0 | 0 | 0 | 0 | 0 | 1 | 0 | 0 | 0 | 0 | 0
M16150D0006 | CAT.6 RJ45插座-公共區域 | 只 |  |  | 0 | 0 | 0 | 0 | 0 | 0 | 0 | 1 | 0 | 0 | 0 | 0 | 0
M16150D0006-01 | CAT.6 RJ45插座-各戶 | 只 |  |  | 0 | 0 | 0 | 0 | 0 | 0 | 0 | 1 | 0 | 0 | 0 | 0 | 0
M16150D0006-02 | 壁內型單孔資訊插座含蓋板(含CAT.6 | 只 |  |  | 0 | 0 | 0 | 0 | 0 | 0 | 0 | 1 | 0 | 0 | 0 | 0 | 0
| RJ45插座*1)-各戶 |  |  |  | 0 | 0 | 0 | 0 | 0 | 0 | 0 | 1 | 0 | 0 | 0 | 0 | 0
M16150E0006 | 單暗插座附蓋板接地型 (DECO LITE | 只 |  |  | 0 | 0 | 0 | 0 | 0 | 0 | 0 | 1 | 0 | 0 | 0 | 0 | 0
| WTDFP1101 110V) |  |  |  | 0 | 0 | 0 | 0 | 0 | 0 | 0 | 1 | 0 | 0 | 0 | 0 | 0
M16150E0006-01 | 單暗插座附蓋板接地型 (DECO LITE | 只 |  |  | 0 | 0 | 0 | 0 | 0 | 0 | 0 | 1 | 0 | 0 | 0 | 0 | 0
| WTDFP11016 110V) 5.5m㎡絞線 |  |  |  | 0 | 0 | 0 | 0 | 0 | 0 | 0 | 1 | 0 | 0 | 0 | 0 | 0
M16150F0006 | 接地型雙暗插座 | 只 |  |  | 0 | 0 | 0 | 0 | 0 | 0 | 0 | 1 | 0 | 0 | 0 | 0 | 0
M16150F0006-01 | 雙暗插座附蓋板接地型 (DECO LITE | 只 |  |  | 0 | 0 | 0 | 0 | 0 | 0 | 0 | 1 | 0 | 0 | 0 | 0 | 0
| WTDFP15123 110V) |  |  |  | 0 | 0 | 0 | 0 | 0 | 0 | 0 | 1 | 0 | 0 | 0 | 0 | 0
M16150F0006-02 | 雙暗插座附蓋板接地型 (DECO LITE | 只 |  |  | 0 | 0 | 0 | 0 | 0 | 0 | 0 | 1 | 0 | 0 | 0 | 0 | 0
| WTDFP151236 110V) 5.5m㎡絞線 |  |  |  | 0 | 0 | 0 | 0 | 0 | 0 | 0 | 1 | 0 | 0 | 0 | 0 | 0
M16150F0006-03 | 雙暗插座附蓋板接地型(WNF-1512K) | 只 |  |  | 0 | 0 | 0 | 0 | 0 | 0 | 0 | 1 | 0 | 0 | 0 | 0 | 0
M16150F0006-04 | 雙暗插座附蓋板接地型附防滴蓋板 ( | 只 |  |  | 0 | 0 | 0 | 0 | 0 | 0 | 0 | 1 | 0 | 0 | 0 | 0 | 0
| WEF8981)(DECO LITE WTDFP151236 |  |  |  | 0 | 0 | 0 | 0 | 0 | 0 | 0 | 1 | 0 | 0 | 0 | 0 | 0
| 110V) |  |  |  | 0 | 0 | 0 | 0 | 0 | 0 | 0 | 1 | 0 | 0 | 0 | 0 | 0
M1623180058 | 產品，柴油引擎發電機組，400kW，排煙 | 組 |  |  | 0 | 0 | 0 | 0 | 0 | 0 | 0 | 1 | 0 | 0 | 0 | 0 | 0
| 淨化器(直通式陶瓷濾芯型)(黑煙淨化器 |  |  |  | 0 | 0 | 0 | 0 | 0 | 0 | 0 | 1 | 0 | 0 | 0 | 0 | 0
| 含現場黑煙排放測試) |  |  |  | 0 | 0 | 0 | 0 | 0 | 0 | 0 | 1 | 0 | 0 | 0 | 0 | 0
M16231A300A | 產品，柴油引擎發電機組，600kW，(3∮ | 台 |  |  | 0 | 0 | 0 | 0 | 0 | 0 | 0 | 1 | 0 | 0 | 0 | 0 | 0
| ，4W，380/220V，60Hz，1800rpm)(柴油 |  |  |  | 0 | 0 | 0 | 0 | 0 | 0 | 0 | 1 | 0 | 0 | 0 | 0 | 0
| 發電機組 STAND BY 600KW 3φ4W 380/ |  |  |  | 0 | 0 | 0 | 0 | 0 | 0 | 0 | 1 | 0 | 0 | 0 | 0 | 0
| 220V 60HZ 1800rpm(韓製引擎)含配件如 |  |  |  | 0 | 0 | 0 | 0 | 0 | 0 | 0 | 1 | 0 | 0 | 0 | 0 | 0
| 下:) |  |  |  | 0 | 0 | 0 | 0 | 0 | 0 | 0 | 1 | 0 | 0 | 0 | 0 | 0
M1624100006 | 105Ah完全密閉型蓄電池 | 只 |  |  | 0 | 0 | 0 | 0 | 0 | 0 | 0 | 1 | 0 | 0 | 0 | 0 | 0
M1624500008 | 產品，靜態式不斷電系統(不停電UPS設 | 組 |  |  | 0 | 0 | 0 | 0 | 0 | 0 | 0 | 1 | 0 | 0 | 0 | 0 | 0
| 備含交換機專用電池組(約6小時)) |  |  |  | 0 | 0 | 0 | 0 | 0 | 0 | 0 | 1 | 0 | 0 | 0 | 0 | 0
M1628201038 | 電容模組防爆型乾式電容器,總損失小於 | 組 |  |  | 0 | 0 | 0 | 0 | 0 | 0 | 0 | 1 | 0 | 0 | 0 | 0 | 0
| 0.4W/KVAR容量:3ψ 440V 10KVAR |  |  |  | 0 | 0 | 0 | 0 | 0 | 0 | 0 | 1 | 0 | 0 | 0 | 0 | 0
| 60Hz (額定電壓) (內含MC,SC,FUSE) |  |  |  | 0 | 0 | 0 | 0 | 0 | 0 | 0 | 1 | 0 | 0 | 0 | 0 | 0
M1628203038 | 電容模組防爆型乾式電容器,總損失小於 | 組 |  |  | 0 | 0 | 0 | 0 | 0 | 0 | 0 | 1 | 0 | 0 | 0 | 0 | 0
| 0.4W/KVAR容量:3ψ 440V 20KVAR |  |  |  | 0 | 0 | 0 | 0 | 0 | 0 | 0 | 1 | 0 | 0 | 0 | 0 | 0
| 60Hz (額定電壓) (內含MC,SC,FUSE) |  |  |  | 0 | 0 | 0 | 0 | 0 | 0 | 0 | 1 | 0 | 0 | 0 | 0 | 0
M1628207038 | 電容模組防爆型乾式電容器,總損失小於 | 組 |  |  | 0 | 0 | 0 | 0 | 0 | 0 | 0 | 1 | 0 | 0 | 0 | 0 | 0
| 0.4W/KVAR容量:3ψ 440V 40KVAR |  |  |  | 0 | 0 | 0 | 0 | 0 | 0 | 0 | 1 | 0 | 0 | 0 | 0 | 0
| 60Hz (額定電壓) (內含MC,SC,FUSE) |  |  |  | 0 | 0 | 0 | 0 | 0 | 0 | 0 | 1 | 0 | 0 | 0 | 0 | 0
M162910000008 | 控制盤 | 組 |  |  | 0 | 0 | 0 | 0 | 0 | 0 | 0 | 1 | 0 | 0 | 0 | 0 | 0
M16291000000A | LSSW火警發生負載自動分配系統3P | 台 |  |  | 0 | 0 | 0 | 0 | 0 | 0 | 0 | 1 | 0 | 0 | 0 | 0 | 0
| 400AF 250AT 380V/15KA (訊號脫離須 |  |  |  | 0 | 0 | 0 | 0 | 0 | 0 | 0 | 1 | 0 | 0 | 0 | 0 | 0
| OFF,相偵測,來供電訊號三燈,供電及訊 |  |  |  | 0 | 0 | 0 | 0 | 0 | 0 | 0 | 1 | 0 | 0 | 0 | 0 | 0
| 號監控,EMC測試報告) |  |  |  | 0 | 0 | 0 | 0 | 0 | 0 | 0 | 1 | 0 | 0 | 0 | 0 | 0
M16291000000A-01 | LSSW火警發生負載自動分配系統3P | 台 |  |  | 0 | 0 | 0 | 0 | 0 | 0 | 0 | 1 | 0 | 0 | 0 | 0 | 0
| 600AF 600AT 380V/20KA (訊號脫離須 |  |  |  | 0 | 0 | 0 | 0 | 0 | 0 | 0 | 1 | 0 | 0 | 0 | 0 | 0
| OFF,相偵測,來供電訊號三燈,供電及訊 |  |  |  | 0 | 0 | 0 | 0 | 0 | 0 | 0 | 1 | 0 | 0 | 0 | 0 | 0
| 號監控,EMC測試報告) |  |  |  | 0 | 0 | 0 | 0 | 0 | 0 | 0 | 1 | 0 | 0 | 0 | 0 | 0
M162911010006 | 產品，比流器，50A以下(CT 30/5A | 只 |  |  | 0 | 0 | 0 | 0 | 0 | 0 | 0 | 1 | 0 | 0 | 0 | 0 | 0
| 15VA) |  |  |  | 0 | 0 | 0 | 0 | 0 | 0 | 0 | 1 | 0 | 0 | 0 | 0 | 0
M162911010006-01 | 產品，比流器，50A以下(CT 40/5A | 只 |  |  | 0 | 0 | 0 | 0 | 0 | 0 | 0 | 1 | 0 | 0 | 0 | 0 | 0
| 15VA) |  |  |  | 0 | 0 | 0 | 0 | 0 | 0 | 0 | 1 | 0 | 0 | 0 | 0 | 0
M162911010006-02 | 產品，比流器，50A以下(CT 50/5A | 只 |  |  | 0 | 0 | 0 | 0 | 0 | 0 | 0 | 1 | 0 | 0 | 0 | 0 | 0
| 15VA) |  |  |  | 0 | 0 | 0 | 0 | 0 | 0 | 0 | 1 | 0 | 0 | 0 | 0 | 0
M162911020006 | 產品，比流器，51A~100A(CT 75/5A | 只 |  |  | 0 | 0 | 0 | 0 | 0 | 0 | 0 | 1 | 0 | 0 | 0 | 0 | 0
| 15VA) |  |  |  | 0 | 0 | 0 | 0 | 0 | 0 | 0 | 1 | 0 | 0 | 0 | 0 | 0
M162911030006 | 產品，比流器，101A~200A(CT 150/5A | 只 |  |  | 0 | 0 | 0 | 0 | 0 | 0 | 0 | 1 | 0 | 0 | 0 | 0 | 0
| 15VA) |  |  |  | 0 | 0 | 0 | 0 | 0 | 0 | 0 | 1 | 0 | 0 | 0 | 0 | 0
M162911040006 | 產品，比流器，201A~400A(CT 250/5A | 只 |  |  | 0 | 0 | 0 | 0 | 0 | 0 | 0 | 1 | 0 | 0 | 0 | 0 | 0
| 15VA) |  |  |  | 0 | 0 | 0 | 0 | 0 | 0 | 0 | 1 | 0 | 0 | 0 | 0 | 0
M162911060006 | 產品，比流器，601A~800A(CT 800/5A | 只 |  |  | 0 | 0 | 0 | 0 | 0 | 0 | 0 | 1 | 0 | 0 | 0 | 0 | 0
| 15VA) |  |  |  | 0 | 0 | 0 | 0 | 0 | 0 | 0 | 1 | 0 | 0 | 0 | 0 | 0
M162913000006 | 二線式變壓器 TR AC230V/24V | 只 |  |  | 0 | 0 | 0 | 0 | 0 | 0 | 0 | 1 | 0 | 0 | 0 | 0 | 0
M162917P00006 | 私設電錶 KWH 3ψ4W 220/380V 30A | 只 |  |  | 0 | 0 | 0 | 0 | 0 | 0 | 0 | 1 | 0 | 0 | 0 | 0 | 0
M16291B000006 | LB電磁開關控制器RS485具負載,系統,通 | 只 |  |  | 0 | 0 | 0 | 0 | 0 | 0 | 0 | 1 | 0 | 0 | 0 | 0 | 0
| 信狀態指示燈 |  |  |  | 0 | 0 | 0 | 0 | 0 | 0 | 0 | 1 | 0 | 0 | 0 | 0 | 0
M16291B400008 | RY 電力電驛 220V | 組 |  |  | 0 | 0 | 0 | 0 | 0 | 0 | 0 | 1 | 0 | 0 | 0 | 0 | 0
M16291C000006 | 3E保護電驛 附比流器 380V (欠相.逆相 | 只 |  |  | 0 | 0 | 0 | 0 | 0 | 0 | 0 | 1 | 0 | 0 | 0 | 0 | 0
| .過載保護) |  |  |  | 0 | 0 | 0 | 0 | 0 | 0 | 0 | 1 | 0 | 0 | 0 | 0 | 0
M16291D000006 | DS 3P 200A 600V | 只 |  |  | 0 | 0 | 0 | 0 | 0 | 0 | 0 | 1 | 0 | 0 | 0 | 0 | 0
M16291D000006-01 | DS 3P 400A 600V | 只 |  |  | 0 | 0 | 0 | 0 | 0 | 0 | 0 | 1 | 0 | 0 | 0 | 0 | 0
M16291D000006-02 | DS 2P 500A 600V | 只 |  |  | 0 | 0 | 0 | 0 | 0 | 0 | 0 | 1 | 0 | 0 | 0 | 0 | 0
M16291D000006-03 | DS 2P 800A 600V | 只 |  |  | 0 | 0 | 0 | 0 | 0 | 0 | 0 | 1 | 0 | 0 | 0 | 0 | 0
M16291D000006-04 | DS 3P 1000A 600V | 只 |  |  | 0 | 0 | 0 | 0 | 0 | 0 | 0 | 1 | 0 | 0 | 0 | 0 | 0
M16291D000006-05 | MS 110V 1ψ 20A (附加保護蓋型) | 只 |  |  | 0 | 0 | 0 | 0 | 0 | 0 | 0 | 1 | 0 | 0 | 0 | 0 | 0
M16291D000006-06 | MS 220V 1ψ 15A (附加保護蓋型) | 只 |  |  | 0 | 0 | 0 | 0 | 0 | 0 | 0 | 1 | 0 | 0 | 0 | 0 | 0
M16291D000006-07 | MS 220V 1ψ 1HP (附加保護蓋型) | 只 |  |  | 0 | 0 | 0 | 0 | 0 | 0 | 0 | 1 | 0 | 0 | 0 | 0 | 0
M16291D000006-08 | MS 220V 1ψ 20A (附加保護蓋型) | 只 |  |  | 0 | 0 | 0 | 0 | 0 | 0 | 0 | 1 | 0 | 0 | 0 | 0 | 0
M16291D000006-09 | MS 380V 3ψ 10HP 附欠相 (附加保護蓋 | 只 |  |  | 0 | 0 | 0 | 0 | 0 | 0 | 0 | 1 | 0 | 0 | 0 | 0 | 0
| 型) |  |  |  | 0 | 0 | 0 | 0 | 0 | 0 | 0 | 1 | 0 | 0 | 0 | 0 | 0
M16291D000006-10 | MS 380V 3ψ 1HP 附欠相 (附加保護蓋 | 只 |  |  | 0 | 0 | 0 | 0 | 0 | 0 | 0 | 1 | 0 | 0 | 0 | 0 | 0
| 型) |  |  |  | 0 | 0 | 0 | 0 | 0 | 0 | 0 | 1 | 0 | 0 | 0 | 0 | 0
M16291D000006-11 | MS 380V 3ψ 20HP 附欠相 (附加保護蓋 | 只 |  |  | 0 | 0 | 0 | 0 | 0 | 0 | 0 | 1 | 0 | 0 | 0 | 0 | 0
| 型) |  |  |  | 0 | 0 | 0 | 0 | 0 | 0 | 0 | 1 | 0 | 0 | 0 | 0 | 0
M16291D000006-12 | MS 380V 3ψ 2HP 附欠相 (附加保護蓋 | 只 |  |  | 0 | 0 | 0 | 0 | 0 | 0 | 0 | 1 | 0 | 0 | 0 | 0 | 0
| 型) |  |  |  | 0 | 0 | 0 | 0 | 0 | 0 | 0 | 1 | 0 | 0 | 0 | 0 | 0
M16291D000006-13 | MS 380V 3ψ 3HP 附欠相 (附加保護蓋 | 只 |  |  | 0 | 0 | 0 | 0 | 0 | 0 | 0 | 1 | 0 | 0 | 0 | 0 | 0
| 型) |  |  |  | 0 | 0 | 0 | 0 | 0 | 0 | 0 | 1 | 0 | 0 | 0 | 0 | 0
M16291D000006-14 | MS 380V 3ψ 5HP 附欠相 (附加保護蓋 | 只 |  |  | 0 | 0 | 0 | 0 | 0 | 0 | 0 | 1 | 0 | 0 | 0 | 0 | 0
| 型) |  |  |  | 0 | 0 | 0 | 0 | 0 | 0 | 0 | 1 | 0 | 0 | 0 | 0 | 0
M16291D000008 | FS液面控制器 附浮球開關 | 組 |  |  | 0 | 0 | 0 | 0 | 0 | 0 | 0 | 1 | 0 | 0 | 0 | 0 | 0
M16291D000008-01 | FS液面控制器 附電極棒 | 組 |  |  | 0 | 0 | 0 | 0 | 0 | 0 | 0 | 1 | 0 | 0 | 0 | 0 | 0
M16291DA01006 | PBL 22ψ 1a1b 直接式LED燈 | 只 |  |  | 0 | 0 | 0 | 0 | 0 | 0 | 0 | 1 | 0 | 0 | 0 | 0 | 0
M16291DA02006 | SS+KEY 22ψ 三段 2a2b | 只 |  |  | 0 | 0 | 0 | 0 | 0 | 0 | 0 | 1 | 0 | 0 | 0 | 0 | 0
M16291G002006 | PL 22ψ 直接式LED燈 | 只 |  |  | 0 | 0 | 0 | 0 | 0 | 0 | 0 | 1 | 0 | 0 | 0 | 0 | 0
M16291J000006 | K計時IC讀卡機,每分鐘扣款,可預扣需使 | 只 |  |  | 0 | 0 | 0 | 0 | 0 | 0 | 0 | 1 | 0 | 0 | 0 | 0 | 0
| 用時間至卡機內後拔卡離開 |  |  |  | 0 | 0 | 0 | 0 | 0 | 0 | 0 | 1 | 0 | 0 | 0 | 0 | 0
M162930000006 | 產品，集合式數位電表(微處理集合式電 | 只 |  |  | 0 | 0 | 0 | 0 | 0 | 0 | 0 | 1 | 0 | 0 | 0 | 0 | 0
| 錶,最大/最小值記錄功能,2~31階各次諧 |  |  |  | 0 | 0 | 0 | 0 | 0 | 0 | 0 | 1 | 0 | 0 | 0 | 0 | 0
| 波顯示,全中文化介面,IP54,UL及CE安全 |  |  |  | 0 | 0 | 0 | 0 | 0 | 0 | 0 | 1 | 0 | 0 | 0 | 0 | 0
| 認證通過,W/RS485通訊功能) |  |  |  | 0 | 0 | 0 | 0 | 0 | 0 | 0 | 1 | 0 | 0 | 0 | 0 | 0
M16321D1008 | 盤內日光燈T5 附微動開關 | 組 |  |  | 0 | 0 | 0 | 0 | 0 | 0 | 0 | 1 | 0 | 0 | 0 | 0 | 0
M1632800008 | HRC-FUSE 160A 三相連動 | 組 |  |  | 0 | 0 | 0 | 0 | 0 | 0 | 0 | 1 | 0 | 0 | 0 | 0 | 0
M1640100008-01 | 散熱風扇 220V及溫控開關 | 組 |  |  | 0 | 0 | 0 | 0 | 0 | 0 | 0 | 1 | 0 | 0 | 0 | 0 | 0
M16401A0004 | CU BUS BAR或PVC WIRE | 式 |  |  | 0 | 0 | 0 | 0 | 0 | 0 | 0 | 1 | 0 | 0 | 0 | 0 | 0
M16401B0004 | 盤內另料含壓克力銘牌及所有五金配件 | 式 |  |  | 0 | 0 | 0 | 0 | 0 | 0 | 0 | 1 | 0 | 0 | 0 | 0 | 0
M16401B0008 | FUSE 4A | 組 |  |  | 0 | 0 | 0 | 0 | 0 | 0 | 0 | 1 | 0 | 0 | 0 | 0 | 0
M16401C0006 | CASE：1150H*800W*550Dmm SPHC 2.0t | 只 |  |  | 0 | 0 | 0 | 0 | 0 | 0 | 0 | 1 | 0 | 0 | 0 | 0 | 0
| 粉體烤漆(尺寸依現場需求製作) |  |  |  | 0 | 0 | 0 | 0 | 0 | 0 | 0 | 1 | 0 | 0 | 0 | 0 | 0
M16401C0006-01 | CASE：1600H*1600W*250Dmm SPHC | 只 |  |  | 0 | 0 | 0 | 0 | 0 | 0 | 0 | 1 | 0 | 0 | 0 | 0 | 0
| 2.0t 粉體烤漆(尺寸依現場需求製作) |  |  |  | 0 | 0 | 0 | 0 | 0 | 0 | 0 | 1 | 0 | 0 | 0 | 0 | 0
M16401C0006-02 | CASE：1600H*3000W*250Dmm SPHC | 只 |  |  | 0 | 0 | 0 | 0 | 0 | 0 | 0 | 1 | 0 | 0 | 0 | 0 | 0
| 2.0t 粉體烤漆(尺寸依現場需求製作) |  |  |  | 0 | 0 | 0 | 0 | 0 | 0 | 0 | 1 | 0 | 0 | 0 | 0 | 0
M16401C0006-03 | CASE：1600H*3300W*250Dmm SPHC | 只 |  |  | 0 | 0 | 0 | 0 | 0 | 0 | 0 | 1 | 0 | 0 | 0 | 0 | 0
| 2.0t 粉體烤漆(尺寸依現場需求製作) |  |  |  | 0 | 0 | 0 | 0 | 0 | 0 | 0 | 1 | 0 | 0 | 0 | 0 | 0
M16401C0006-04 | CASE：1600H*600W*350Dmm SPHC 2.0t | 只 |  |  | 0 | 0 | 0 | 0 | 0 | 0 | 0 | 1 | 0 | 0 | 0 | 0 | 0
| 粉體烤漆(尺寸依現場需求製作) |  |  |  | 0 | 0 | 0 | 0 | 0 | 0 | 0 | 1 | 0 | 0 | 0 | 0 | 0
M16401C0006-05 | CASE：1700H*700W*350Dmm SPHC 2.0t | 只 |  |  | 0 | 0 | 0 | 0 | 0 | 0 | 0 | 1 | 0 | 0 | 0 | 0 | 0
| 粉體烤漆(尺寸依現場需求製作) |  |  |  | 0 | 0 | 0 | 0 | 0 | 0 | 0 | 1 | 0 | 0 | 0 | 0 | 0
M16401C0006-06 | CASE：1800H*1000W*400Dmm SPHC | 只 |  |  | 0 | 0 | 0 | 0 | 0 | 0 | 0 | 1 | 0 | 0 | 0 | 0 | 0
| 2.0t 粉體烤漆(尺寸依現場需求製作) |  |  |  | 0 | 0 | 0 | 0 | 0 | 0 | 0 | 1 | 0 | 0 | 0 | 0 | 0
M16401C0006-07 | CASE：2300H*800W*550Dmm SPHC 2.0t | 只 |  |  | 0 | 0 | 0 | 0 | 0 | 0 | 0 | 1 | 0 | 0 | 0 | 0 | 0
| 粉體烤漆(尺寸依現場需求製作) |  |  |  | 0 | 0 | 0 | 0 | 0 | 0 | 0 | 1 | 0 | 0 | 0 | 0 | 0
M16401C0006-08 | CASE：800H*500W*120Dmm SPHC 2.0t 粉 | 只 |  |  | 0 | 0 | 0 | 0 | 0 | 0 | 0 | 1 | 0 | 0 | 0 | 0 | 0
| 體烤漆(尺寸依現場需求製作) |  |  |  | 0 | 0 | 0 | 0 | 0 | 0 | 0 | 1 | 0 | 0 | 0 | 0 | 0
M16401C0006-09 | CASE：SPHC 2.0t 粉體烤漆(尺寸依現場 | 只 |  |  | 0 | 0 | 0 | 0 | 0 | 0 | 0 | 1 | 0 | 0 | 0 | 0 | 0
| 需求製作) |  |  |  | 0 | 0 | 0 | 0 | 0 | 0 | 0 | 1 | 0 | 0 | 0 | 0 | 0
M16401C0006-10 | CASE：SPHC 2.0t 粉體烤漆(尺寸依現場 | 只 |  |  | 0 | 0 | 0 | 0 | 0 | 0 | 0 | 1 | 0 | 0 | 0 | 0 | 0
| 需求製作)附壓克力透視窗 |  |  |  | 0 | 0 | 0 | 0 | 0 | 0 | 0 | 1 | 0 | 0 | 0 | 0 | 0
M16401J0006 | MC 220V 1ψ 15A (附加保護蓋型) | 只 |  |  | 0 | 0 | 0 | 0 | 0 | 0 | 0 | 1 | 0 | 0 | 0 | 0 | 0
M16401J0006-01 | MC 380V 3ψ 50A (附加保護蓋型) | 只 |  |  | 0 | 0 | 0 | 0 | 0 | 0 | 0 | 1 | 0 | 0 | 0 | 0 | 0
M164116141006 | 產品，無熔線斷路器，額定啟斷容量 | 只 |  |  | 0 | 0 | 0 | 0 | 0 | 0 | 0 | 1 | 0 | 0 | 0 | 0 | 0
| AC 10KA，1P，額定電流 15A，額定電壓 |  |  |  | 0 | 0 | 0 | 0 | 0 | 0 | 0 | 1 | 0 | 0 | 0 | 0 | 0
| AC 110V(NFB 1P 50AF 15AT 110V 10KA) |  |  |  | 0 | 0 | 0 | 0 | 0 | 0 | 0 | 1 | 0 | 0 | 0 | 0 | 0
M164116143006 | 產品，無熔線斷路器，額定啟斷容量 | 只 |  |  | 0 | 0 | 0 | 0 | 0 | 0 | 0 | 1 | 0 | 0 | 0 | 0 | 0
| AC 10KA，1P，額定電流 15A，額定電壓 |  |  |  | 0 | 0 | 0 | 0 | 0 | 0 | 0 | 1 | 0 | 0 | 0 | 0 | 0
| AC 220V(NFB 1P 50AF 15AT 220V 10KA) |  |  |  | 0 | 0 | 0 | 0 | 0 | 0 | 0 | 1 | 0 | 0 | 0 | 0 | 0
M164116151006 | 產品，無熔線斷路器，額定啟斷容量 | 只 |  |  | 0 | 0 | 0 | 0 | 0 | 0 | 0 | 1 | 0 | 0 | 0 | 0 | 0
| AC 10KA，1P，額定電流 20A，額定電壓 |  |  |  | 0 | 0 | 0 | 0 | 0 | 0 | 0 | 1 | 0 | 0 | 0 | 0 | 0
| AC 110V(NFB 1P 50AF 20AT 110V 10KA) |  |  |  | 0 | 0 | 0 | 0 | 0 | 0 | 0 | 1 | 0 | 0 | 0 | 0 | 0
M164116153006 | 產品，無熔線斷路器，額定啟斷容量 | 只 |  |  | 0 | 0 | 0 | 0 | 0 | 0 | 0 | 1 | 0 | 0 | 0 | 0 | 0
| AC 10KA，1P，額定電流 20A，額定電壓 |  |  |  | 0 | 0 | 0 | 0 | 0 | 0 | 0 | 1 | 0 | 0 | 0 | 0 | 0
| AC 220V(NFB 1P 50AF 20AT 220V 10KA) |  |  |  | 0 | 0 | 0 | 0 | 0 | 0 | 0 | 1 | 0 | 0 | 0 | 0 | 0
M164116161006 | 產品，無熔線斷路器，額定啟斷容量 | 只 |  |  | 0 | 0 | 0 | 0 | 0 | 0 | 0 | 1 | 0 | 0 | 0 | 0 | 0
| AC 10KA，1P，額定電流 30A，額定電壓 |  |  |  | 0 | 0 | 0 | 0 | 0 | 0 | 0 | 1 | 0 | 0 | 0 | 0 | 0
| AC 110V(NFB 1P 50AF 30AT 110V 10KA) |  |  |  | 0 | 0 | 0 | 0 | 0 | 0 | 0 | 1 | 0 | 0 | 0 | 0 | 0
M164116163006 | 產品，無熔線斷路器，額定啟斷容量 | 只 |  |  | 0 | 0 | 0 | 0 | 0 | 0 | 0 | 1 | 0 | 0 | 0 | 0 | 0
| AC 10KA，1P，額定電流 30A，額定電壓 |  |  |  | 0 | 0 | 0 | 0 | 0 | 0 | 0 | 1 | 0 | 0 | 0 | 0 | 0
| AC 220V(NFB 1P 50AF 30AT 220V 10KA) |  |  |  | 0 | 0 | 0 | 0 | 0 | 0 | 0 | 1 | 0 | 0 | 0 | 0 | 0
M164116183006 | 產品，無熔線斷路器，額定啟斷容量 | 只 |  |  | 0 | 0 | 0 | 0 | 0 | 0 | 0 | 1 | 0 | 0 | 0 | 0 | 0
| AC 10KA，1P，額定電流 40A，額定電壓 |  |  |  | 0 | 0 | 0 | 0 | 0 | 0 | 0 | 1 | 0 | 0 | 0 | 0 | 0
| AC 220V(NFB 1P 50AF 40AT 220V 10KA) |  |  |  | 0 | 0 | 0 | 0 | 0 | 0 | 0 | 1 | 0 | 0 | 0 | 0 | 0
M164116253006 | 產品，無熔線斷路器，額定啟斷容量 | 只 |  |  | 0 | 0 | 0 | 0 | 0 | 0 | 0 | 1 | 0 | 0 | 0 | 0 | 0
| AC 10KA，2P，額定電流 20A，額定電壓 |  |  |  | 0 | 0 | 0 | 0 | 0 | 0 | 0 | 1 | 0 | 0 | 0 | 0 | 0
| AC 220V(NFB 2P 50AF 20AT 220V 10KA) |  |  |  | 0 | 0 | 0 | 0 | 0 | 0 | 0 | 1 | 0 | 0 | 0 | 0 | 0
M164116293006 | 產品，無熔線斷路器，額定啟斷容量 | 只 |  |  | 0 | 0 | 0 | 0 | 0 | 0 | 0 | 1 | 0 | 0 | 0 | 0 | 0
| AC 10KA，2P，額定電流 50A，額定電壓 |  |  |  | 0 | 0 | 0 | 0 | 0 | 0 | 0 | 1 | 0 | 0 | 0 | 0 | 0
| AC 220V(NFB 2P 50AF 50AT 220V 10KA) |  |  |  | 0 | 0 | 0 | 0 | 0 | 0 | 0 | 1 | 0 | 0 | 0 | 0 | 0
M1641162A3006 | 產品，無熔線斷路器，額定啟斷容量 | 只 |  |  | 0 | 0 | 0 | 0 | 0 | 0 | 0 | 1 | 0 | 0 | 0 | 0 | 0
| AC 10KA，2P，額定電流 60A，額定電壓 |  |  |  | 0 | 0 | 0 | 0 | 0 | 0 | 0 | 1 | 0 | 0 | 0 | 0 | 0
| AC 220V(NFB 2P 100AF 60AT 220V |  |  |  | 0 | 0 | 0 | 0 | 0 | 0 | 0 | 1 | 0 | 0 | 0 | 0 | 0
| 10KA) |  |  |  | 0 | 0 | 0 | 0 | 0 | 0 | 0 | 1 | 0 | 0 | 0 | 0 | 0
M164116344006 | 產品，無熔線斷路器，額定啟斷容量 | 只 |  |  | 0 | 0 | 0 | 0 | 0 | 0 | 0 | 1 | 0 | 0 | 0 | 0 | 0
| AC 10KA，3P，額定電流 15A，額定電壓 |  |  |  | 0 | 0 | 0 | 0 | 0 | 0 | 0 | 1 | 0 | 0 | 0 | 0 | 0
| AC 380V(NFB 3P 50AF 15AT 380V 10KA) |  |  |  | 0 | 0 | 0 | 0 | 0 | 0 | 0 | 1 | 0 | 0 | 0 | 0 | 0
M164116350006 | 產品，無熔線斷路器，額定啟斷容量 | 只 |  |  | 0 | 0 | 0 | 0 | 0 | 0 | 0 | 1 | 0 | 0 | 0 | 0 | 0
| AC 10KA，3P，額定電流 20A(NFB 3P |  |  |  | 0 | 0 | 0 | 0 | 0 | 0 | 0 | 1 | 0 | 0 | 0 | 0 | 0
| 50AF 20AT 190V 10KA) |  |  |  | 0 | 0 | 0 | 0 | 0 | 0 | 0 | 1 | 0 | 0 | 0 | 0 | 0
M164116354006 | 產品，無熔線斷路器，額定啟斷容量 | 只 |  |  | 0 | 0 | 0 | 0 | 0 | 0 | 0 | 1 | 0 | 0 | 0 | 0 | 0
| AC 10KA，3P，額定電流 20A，額定電壓 |  |  |  | 0 | 0 | 0 | 0 | 0 | 0 | 0 | 1 | 0 | 0 | 0 | 0 | 0
| AC 380V(NFB 3P 50AF 20AT 380V 10KA) |  |  |  | 0 | 0 | 0 | 0 | 0 | 0 | 0 | 1 | 0 | 0 | 0 | 0 | 0
M164116360006 | 產品，無熔線斷路器，額定啟斷容量 | 只 |  |  | 0 | 0 | 0 | 0 | 0 | 0 | 0 | 1 | 0 | 0 | 0 | 0 | 0
| AC 10KA，3P，額定電流 30A(NFB 3P |  |  |  | 0 | 0 | 0 | 0 | 0 | 0 | 0 | 1 | 0 | 0 | 0 | 0 | 0
| 50AF 30AT 190V 10KA) |  |  |  | 0 | 0 | 0 | 0 | 0 | 0 | 0 | 1 | 0 | 0 | 0 | 0 | 0
M164116364006 | 產品，無熔線斷路器，額定啟斷容量 | 只 |  |  | 0 | 0 | 0 | 0 | 0 | 0 | 0 | 1 | 0 | 0 | 0 | 0 | 0
| AC 10KA，3P，額定電流 30A，額定電壓 |  |  |  | 0 | 0 | 0 | 0 | 0 | 0 | 0 | 1 | 0 | 0 | 0 | 0 | 0
| AC 380V(NFB 3P 50AF 30AT 380V 10KA) |  |  |  | 0 | 0 | 0 | 0 | 0 | 0 | 0 | 1 | 0 | 0 | 0 | 0 | 0
M164116380006 | 產品，無熔線斷路器，額定啟斷容量 | 只 |  |  | 0 | 0 | 0 | 0 | 0 | 0 | 0 | 1 | 0 | 0 | 0 | 0 | 0
| AC 10KA，3P，額定電流 40A(NFB 3P |  |  |  | 0 | 0 | 0 | 0 | 0 | 0 | 0 | 1 | 0 | 0 | 0 | 0 | 0
| 50AF 40AT 190V 10KA) |  |  |  | 0 | 0 | 0 | 0 | 0 | 0 | 0 | 1 | 0 | 0 | 0 | 0 | 0
M164116384006 | 產品，無熔線斷路器，額定啟斷容量 | 只 |  |  | 0 | 0 | 0 | 0 | 0 | 0 | 0 | 1 | 0 | 0 | 0 | 0 | 0
| AC 10KA，3P，額定電流 40A，額定電壓 |  |  |  | 0 | 0 | 0 | 0 | 0 | 0 | 0 | 1 | 0 | 0 | 0 | 0 | 0
| AC 380V(NFB 3P 50AF 40AT 380V 10KA) |  |  |  | 0 | 0 | 0 | 0 | 0 | 0 | 0 | 1 | 0 | 0 | 0 | 0 | 0
M164116394006 | 產品，無熔線斷路器，額定啟斷容量 | 只 |  |  | 0 | 0 | 0 | 0 | 0 | 0 | 0 | 1 | 0 | 0 | 0 | 0 | 0
| AC 10KA，3P，額定電流 50A，額定電壓 |  |  |  | 0 | 0 | 0 | 0 | 0 | 0 | 0 | 1 | 0 | 0 | 0 | 0 | 0
| AC 380V(NFB 3P 50AF 50AT 380V 10KA) |  |  |  | 0 | 0 | 0 | 0 | 0 | 0 | 0 | 1 | 0 | 0 | 0 | 0 | 0
M1641163A4006 | 產品，無熔線斷路器，額定啟斷容量 | 只 |  |  | 0 | 0 | 0 | 0 | 0 | 0 | 0 | 1 | 0 | 0 | 0 | 0 | 0
| AC 10KA，3P，額定電流 60A，額定電壓 |  |  |  | 0 | 0 | 0 | 0 | 0 | 0 | 0 | 1 | 0 | 0 | 0 | 0 | 0
| AC 380V(NFB 3P 100AF 60AT 380V |  |  |  | 0 | 0 | 0 | 0 | 0 | 0 | 0 | 1 | 0 | 0 | 0 | 0 | 0
| 10KA) |  |  |  | 0 | 0 | 0 | 0 | 0 | 0 | 0 | 1 | 0 | 0 | 0 | 0 | 0
M1641163C0006 | 產品，無熔線斷路器，額定啟斷容量 | 只 |  |  | 0 | 0 | 0 | 0 | 0 | 0 | 0 | 1 | 0 | 0 | 0 | 0 | 0
| AC 10KA，3P，額定電流 75A(NFB 3P |  |  |  | 0 | 0 | 0 | 0 | 0 | 0 | 0 | 1 | 0 | 0 | 0 | 0 | 0
| 100AF 75AT 190V 10KA) |  |  |  | 0 | 0 | 0 | 0 | 0 | 0 | 0 | 1 | 0 | 0 | 0 | 0 | 0
M1641163C4006 | 產品，無熔線斷路器，額定啟斷容量 | 只 |  |  | 0 | 0 | 0 | 0 | 0 | 0 | 0 | 1 | 0 | 0 | 0 | 0 | 0
| AC 10KA，3P，額定電流 75A，額定電壓 |  |  |  | 0 | 0 | 0 | 0 | 0 | 0 | 0 | 1 | 0 | 0 | 0 | 0 | 0
| AC 380V(NFB 3P 100AF 75AT 380V |  |  |  | 0 | 0 | 0 | 0 | 0 | 0 | 0 | 1 | 0 | 0 | 0 | 0 | 0
| 10KA) |  |  |  | 0 | 0 | 0 | 0 | 0 | 0 | 0 | 1 | 0 | 0 | 0 | 0 | 0
M1641163D0006 | 產品，無熔線斷路器，額定啟斷容量 | 只 |  |  | 0 | 0 | 0 | 0 | 0 | 0 | 0 | 1 | 0 | 0 | 0 | 0 | 0
| AC 10KA，3P，額定電流 100A(NFB 3P |  |  |  | 0 | 0 | 0 | 0 | 0 | 0 | 0 | 1 | 0 | 0 | 0 | 0 | 0
| 100AF 100AT 190V 10KA) |  |  |  | 0 | 0 | 0 | 0 | 0 | 0 | 0 | 1 | 0 | 0 | 0 | 0 | 0
M1641163D4006 | 產品，無熔線斷路器，額定啟斷容量 | 只 |  |  | 0 | 0 | 0 | 0 | 0 | 0 | 0 | 1 | 0 | 0 | 0 | 0 | 0
| AC 10KA，3P，額定電流 100A，額定電 |  |  |  | 0 | 0 | 0 | 0 | 0 | 0 | 0 | 1 | 0 | 0 | 0 | 0 | 0
| 壓AC 380V(NFB 3P 100AF 100AT 380V |  |  |  | 0 | 0 | 0 | 0 | 0 | 0 | 0 | 1 | 0 | 0 | 0 | 0 | 0
| 10KA) |  |  |  | 0 | 0 | 0 | 0 | 0 | 0 | 0 | 1 | 0 | 0 | 0 | 0 | 0
M1641163F4006 | 產品，無熔線斷路器，額定啟斷容量 | 只 |  |  | 0 | 0 | 0 | 0 | 0 | 0 | 0 | 1 | 0 | 0 | 0 | 0 | 0
| AC 10KA，3P，額定電流 150A，額定電 |  |  |  | 0 | 0 | 0 | 0 | 0 | 0 | 0 | 1 | 0 | 0 | 0 | 0 | 0
| 壓AC 380V(NFB 3P 225AF 150AT 380V |  |  |  | 0 | 0 | 0 | 0 | 0 | 0 | 0 | 1 | 0 | 0 | 0 | 0 | 0
| 10KA) |  |  |  | 0 | 0 | 0 | 0 | 0 | 0 | 0 | 1 | 0 | 0 | 0 | 0 | 0
M1641163H4006 | 產品，無熔線斷路器，額定啟斷容量 | 只 |  |  | 0 | 0 | 0 | 0 | 0 | 0 | 0 | 1 | 0 | 0 | 0 | 0 | 0
| AC 10KA，3P，額定電流 175A，額定電 |  |  |  | 0 | 0 | 0 | 0 | 0 | 0 | 0 | 1 | 0 | 0 | 0 | 0 | 0
| 壓AC 380V(NFB 3P 225AF 175AT 380V |  |  |  | 0 | 0 | 0 | 0 | 0 | 0 | 0 | 1 | 0 | 0 | 0 | 0 | 0
| 10KA) |  |  |  | 0 | 0 | 0 | 0 | 0 | 0 | 0 | 1 | 0 | 0 | 0 | 0 | 0
M1641163J4006 | 產品，無熔線斷路器，額定啟斷容量 | 只 |  |  | 0 | 0 | 0 | 0 | 0 | 0 | 0 | 1 | 0 | 0 | 0 | 0 | 0
| AC 10KA，3P，額定電流 200A，額定電 |  |  |  | 0 | 0 | 0 | 0 | 0 | 0 | 0 | 1 | 0 | 0 | 0 | 0 | 0
| 壓AC 380V(NFB 3P 225AF 200AT 380V |  |  |  | 0 | 0 | 0 | 0 | 0 | 0 | 0 | 1 | 0 | 0 | 0 | 0 | 0
| 10KA) |  |  |  | 0 | 0 | 0 | 0 | 0 | 0 | 0 | 1 | 0 | 0 | 0 | 0 | 0
M164118143006 | 產品，無熔線斷路器，額定啟斷容量 | 只 |  |  | 0 | 0 | 0 | 0 | 0 | 0 | 0 | 1 | 0 | 0 | 0 | 0 | 0
| AC 15KA，1P，額定電流 15A，額定電壓 |  |  |  | 0 | 0 | 0 | 0 | 0 | 0 | 0 | 1 | 0 | 0 | 0 | 0 | 0
| AC 220V(NFB 1P 50AF 15AT 220V 15KA) |  |  |  | 0 | 0 | 0 | 0 | 0 | 0 | 0 | 1 | 0 | 0 | 0 | 0 | 0
M164118153006 | 產品，無熔線斷路器，額定啟斷容量 | 只 |  |  | 0 | 0 | 0 | 0 | 0 | 0 | 0 | 1 | 0 | 0 | 0 | 0 | 0
| AC 15KA，1P，額定電流 20A，額定電壓 |  |  |  | 0 | 0 | 0 | 0 | 0 | 0 | 0 | 1 | 0 | 0 | 0 | 0 | 0
| AC 220V(NFB 1P 50AF 20AT 220V 15KA) |  |  |  | 0 | 0 | 0 | 0 | 0 | 0 | 0 | 1 | 0 | 0 | 0 | 0 | 0
M164118293006 | 產品，無熔線斷路器，額定啟斷容量 | 只 |  |  | 0 | 0 | 0 | 0 | 0 | 0 | 0 | 1 | 0 | 0 | 0 | 0 | 0
| AC 15KA，2P，額定電流 50A，額定電壓 |  |  |  | 0 | 0 | 0 | 0 | 0 | 0 | 0 | 1 | 0 | 0 | 0 | 0 | 0
| AC 220V(NFB 2P 50AF 50AT 220V 15KA) |  |  |  | 0 | 0 | 0 | 0 | 0 | 0 | 0 | 1 | 0 | 0 | 0 | 0 | 0
M1641182A3006 | 產品，無熔線斷路器，額定啟斷容量 | 只 |  |  | 0 | 0 | 0 | 0 | 0 | 0 | 0 | 1 | 0 | 0 | 0 | 0 | 0
| AC 15KA，2P，額定電流 60A，額定電壓 |  |  |  | 0 | 0 | 0 | 0 | 0 | 0 | 0 | 1 | 0 | 0 | 0 | 0 | 0
| AC 220V(NFB 2P 100AF 60AT 220V |  |  |  | 0 | 0 | 0 | 0 | 0 | 0 | 0 | 1 | 0 | 0 | 0 | 0 | 0
| 15KA) |  |  |  | 0 | 0 | 0 | 0 | 0 | 0 | 0 | 1 | 0 | 0 | 0 | 0 | 0
M164118364006 | 產品，無熔線斷路器，額定啟斷容量 | 只 |  |  | 0 | 0 | 0 | 0 | 0 | 0 | 0 | 1 | 0 | 0 | 0 | 0 | 0
| AC 15KA，3P，額定電流 30A，額定電壓 |  |  |  | 0 | 0 | 0 | 0 | 0 | 0 | 0 | 1 | 0 | 0 | 0 | 0 | 0
| AC 380V(NFB 3P 50AF 30AT 380V 15KA) |  |  |  | 0 | 0 | 0 | 0 | 0 | 0 | 0 | 1 | 0 | 0 | 0 | 0 | 0
M164118384006 | 產品，無熔線斷路器，額定啟斷容量 | 只 |  |  | 0 | 0 | 0 | 0 | 0 | 0 | 0 | 1 | 0 | 0 | 0 | 0 | 0
| AC 15KA，3P，額定電流 40A，額定電壓 |  |  |  | 0 | 0 | 0 | 0 | 0 | 0 | 0 | 1 | 0 | 0 | 0 | 0 | 0
| AC 380V(NFB 3P 50AF 40AT 380V 15KA) |  |  |  | 0 | 0 | 0 | 0 | 0 | 0 | 0 | 1 | 0 | 0 | 0 | 0 | 0
M164118394006 | 產品，無熔線斷路器，額定啟斷容量 | 只 |  |  | 0 | 0 | 0 | 0 | 0 | 0 | 0 | 1 | 0 | 0 | 0 | 0 | 0
| AC 15KA，3P，額定電流 50A，額定電壓 |  |  |  | 0 | 0 | 0 | 0 | 0 | 0 | 0 | 1 | 0 | 0 | 0 | 0 | 0
| AC 380V(NFB 3P 50AF 50AT 380V 15KA) |  |  |  | 0 | 0 | 0 | 0 | 0 | 0 | 0 | 1 | 0 | 0 | 0 | 0 | 0
M1641183A4006 | 產品，無熔線斷路器，額定啟斷容量 | 只 |  |  | 0 | 0 | 0 | 0 | 0 | 0 | 0 | 1 | 0 | 0 | 0 | 0 | 0
| AC 15KA，3P，額定電流 60A，額定電壓 |  |  |  | 0 | 0 | 0 | 0 | 0 | 0 | 0 | 1 | 0 | 0 | 0 | 0 | 0
| AC 380V(NFB 3P 100AF 60AT 380V |  |  |  | 0 | 0 | 0 | 0 | 0 | 0 | 0 | 1 | 0 | 0 | 0 | 0 | 0
| 15KA) |  |  |  | 0 | 0 | 0 | 0 | 0 | 0 | 0 | 1 | 0 | 0 | 0 | 0 | 0
M1641183D4006 | 產品，無熔線斷路器，額定啟斷容量 | 只 |  |  | 0 | 0 | 0 | 0 | 0 | 0 | 0 | 1 | 0 | 0 | 0 | 0 | 0
| AC 15KA，3P，額定電流 100A，額定電 |  |  |  | 0 | 0 | 0 | 0 | 0 | 0 | 0 | 1 | 0 | 0 | 0 | 0 | 0
| 壓AC 380V(NFB 3P 100AF 100AT 380V |  |  |  | 0 | 0 | 0 | 0 | 0 | 0 | 0 | 1 | 0 | 0 | 0 | 0 | 0
| 15KA) |  |  |  | 0 | 0 | 0 | 0 | 0 | 0 | 0 | 1 | 0 | 0 | 0 | 0 | 0
M1641183F4006 | 產品，無熔線斷路器，額定啟斷容量 | 只 |  |  | 0 | 0 | 0 | 0 | 0 | 0 | 0 | 1 | 0 | 0 | 0 | 0 | 0
| AC 15KA，3P，額定電流 150A，額定電 |  |  |  | 0 | 0 | 0 | 0 | 0 | 0 | 0 | 1 | 0 | 0 | 0 | 0 | 0
| 壓AC 380V(NFB 3P 225AF 150AT 380V |  |  |  | 0 | 0 | 0 | 0 | 0 | 0 | 0 | 1 | 0 | 0 | 0 | 0 | 0
| 15KA) |  |  |  | 0 | 0 | 0 | 0 | 0 | 0 | 0 | 1 | 0 | 0 | 0 | 0 | 0
M1641183J4006 | 產品，無熔線斷路器，額定啟斷容量 | 只 |  |  | 0 | 0 | 0 | 0 | 0 | 0 | 0 | 1 | 0 | 0 | 0 | 0 | 0
| AC 15KA，3P，額定電流 200A，額定電 |  |  |  | 0 | 0 | 0 | 0 | 0 | 0 | 0 | 1 | 0 | 0 | 0 | 0 | 0
| 壓AC 380V(NFB 3P 225AF 200AT 380V |  |  |  | 0 | 0 | 0 | 0 | 0 | 0 | 0 | 1 | 0 | 0 | 0 | 0 | 0
| 15KA) |  |  |  | 0 | 0 | 0 | 0 | 0 | 0 | 0 | 1 | 0 | 0 | 0 | 0 | 0
M1641183L4006 | 產品，無熔線斷路器，額定啟斷容量 | 只 |  |  | 0 | 0 | 0 | 0 | 0 | 0 | 0 | 1 | 0 | 0 | 0 | 0 | 0
| AC 15KA，3P，額定電流 250A，額定電 |  |  |  | 0 | 0 | 0 | 0 | 0 | 0 | 0 | 1 | 0 | 0 | 0 | 0 | 0
| 壓AC 380V(NFB 3P 400AF 250AT 380V |  |  |  | 0 | 0 | 0 | 0 | 0 | 0 | 0 | 1 | 0 | 0 | 0 | 0 | 0
| 15KA) |  |  |  | 0 | 0 | 0 | 0 | 0 | 0 | 0 | 1 | 0 | 0 | 0 | 0 | 0
M1641183N4006 | 產品，無熔線斷路器，額定啟斷容量 | 只 |  |  | 0 | 0 | 0 | 0 | 0 | 0 | 0 | 1 | 0 | 0 | 0 | 0 | 0
| AC 15KA，3P，額定電流 350A，額定電 |  |  |  | 0 | 0 | 0 | 0 | 0 | 0 | 0 | 1 | 0 | 0 | 0 | 0 | 0
| 壓AC 380V(NFB 3P 400AF 350AT 380V |  |  |  | 0 | 0 | 0 | 0 | 0 | 0 | 0 | 1 | 0 | 0 | 0 | 0 | 0
| 15KA) |  |  |  | 0 | 0 | 0 | 0 | 0 | 0 | 0 | 1 | 0 | 0 | 0 | 0 | 0
M16411A153006 | 產品，無熔線斷路器，額定啟斷容量 | 只 |  |  | 0 | 0 | 0 | 0 | 0 | 0 | 0 | 1 | 0 | 0 | 0 | 0 | 0
| AC 20KA，1P，額定電流 20A，額定電壓 |  |  |  | 0 | 0 | 0 | 0 | 0 | 0 | 0 | 1 | 0 | 0 | 0 | 0 | 0
| AC 220V(NFB 1P 50AF 20AT 220V 20KA) |  |  |  | 0 | 0 | 0 | 0 | 0 | 0 | 0 | 1 | 0 | 0 | 0 | 0 | 0
M16411A354006 | 產品，無熔線斷路器，額定啟斷容量 | 只 |  |  | 0 | 0 | 0 | 0 | 0 | 0 | 0 | 1 | 0 | 0 | 0 | 0 | 0
| AC 20KA，3P，額定電流 20A，額定電壓 |  |  |  | 0 | 0 | 0 | 0 | 0 | 0 | 0 | 1 | 0 | 0 | 0 | 0 | 0
| AC 380V(NFB 3P 100AF 20AT 380V |  |  |  | 0 | 0 | 0 | 0 | 0 | 0 | 0 | 1 | 0 | 0 | 0 | 0 | 0
| 20KA) |  |  |  | 0 | 0 | 0 | 0 | 0 | 0 | 0 | 1 | 0 | 0 | 0 | 0 | 0
M16411A364006 | 產品，無熔線斷路器，額定啟斷容量 | 只 |  |  | 0 | 0 | 0 | 0 | 0 | 0 | 0 | 1 | 0 | 0 | 0 | 0 | 0
| AC 20KA，3P，額定電流 30A，額定電壓 |  |  |  | 0 | 0 | 0 | 0 | 0 | 0 | 0 | 1 | 0 | 0 | 0 | 0 | 0
| AC 380V(NFB 3P 100AF 30AT 380V |  |  |  | 0 | 0 | 0 | 0 | 0 | 0 | 0 | 1 | 0 | 0 | 0 | 0 | 0
| 20KA) |  |  |  | 0 | 0 | 0 | 0 | 0 | 0 | 0 | 1 | 0 | 0 | 0 | 0 | 0
M16411A394006 | 產品，無熔線斷路器，額定啟斷容量 | 只 |  |  | 0 | 0 | 0 | 0 | 0 | 0 | 0 | 1 | 0 | 0 | 0 | 0 | 0
| AC 20KA，3P，額定電流 50A，額定電壓 |  |  |  | 0 | 0 | 0 | 0 | 0 | 0 | 0 | 1 | 0 | 0 | 0 | 0 | 0
| AC 380V(NFB 3P 100AF 50AT 380V |  |  |  | 0 | 0 | 0 | 0 | 0 | 0 | 0 | 1 | 0 | 0 | 0 | 0 | 0
| 20KA) |  |  |  | 0 | 0 | 0 | 0 | 0 | 0 | 0 | 1 | 0 | 0 | 0 | 0 | 0
M16411A3A4006 | 產品，無熔線斷路器，額定啟斷容量 | 只 |  |  | 0 | 0 | 0 | 0 | 0 | 0 | 0 | 1 | 0 | 0 | 0 | 0 | 0
| AC 20KA，3P，額定電流 60A，額定電壓 |  |  |  | 0 | 0 | 0 | 0 | 0 | 0 | 0 | 1 | 0 | 0 | 0 | 0 | 0
| AC 380V(NFB 3P 100AF 60AT 380V |  |  |  | 0 | 0 | 0 | 0 | 0 | 0 | 0 | 1 | 0 | 0 | 0 | 0 | 0
| 20KA) |  |  |  | 0 | 0 | 0 | 0 | 0 | 0 | 0 | 1 | 0 | 0 | 0 | 0 | 0
M16411A3C4006 | 產品，無熔線斷路器，額定啟斷容量 | 只 |  |  | 0 | 0 | 0 | 0 | 0 | 0 | 0 | 1 | 0 | 0 | 0 | 0 | 0
| AC 20KA，3P，額定電流 75A，額定電壓 |  |  |  | 0 | 0 | 0 | 0 | 0 | 0 | 0 | 1 | 0 | 0 | 0 | 0 | 0
| AC 380V(NFB 3P 100AF 75AT 380V |  |  |  | 0 | 0 | 0 | 0 | 0 | 0 | 0 | 1 | 0 | 0 | 0 | 0 | 0
| 20KA) |  |  |  | 0 | 0 | 0 | 0 | 0 | 0 | 0 | 1 | 0 | 0 | 0 | 0 | 0
M16411A3E4006 | 產品，無熔線斷路器，額定啟斷容量 | 只 |  |  | 0 | 0 | 0 | 0 | 0 | 0 | 0 | 1 | 0 | 0 | 0 | 0 | 0
| AC 20KA，3P，額定電流 125A，額定電 |  |  |  | 0 | 0 | 0 | 0 | 0 | 0 | 0 | 1 | 0 | 0 | 0 | 0 | 0
| 壓AC 380V(NFB 3P 225AF 125AT 380V |  |  |  | 0 | 0 | 0 | 0 | 0 | 0 | 0 | 1 | 0 | 0 | 0 | 0 | 0
| 20KA) |  |  |  | 0 | 0 | 0 | 0 | 0 | 0 | 0 | 1 | 0 | 0 | 0 | 0 | 0
M16411A3F4006 | 產品，無熔線斷路器，額定啟斷容量 | 只 |  |  | 0 | 0 | 0 | 0 | 0 | 0 | 0 | 1 | 0 | 0 | 0 | 0 | 0
| AC 20KA，3P，額定電流 150A，額定電 |  |  |  | 0 | 0 | 0 | 0 | 0 | 0 | 0 | 1 | 0 | 0 | 0 | 0 | 0
| 壓AC 380V(NFB 3P 225AF 150AT 380V |  |  |  | 0 | 0 | 0 | 0 | 0 | 0 | 0 | 1 | 0 | 0 | 0 | 0 | 0
| 20KA) |  |  |  | 0 | 0 | 0 | 0 | 0 | 0 | 0 | 1 | 0 | 0 | 0 | 0 | 0
M16411A3H4006 | 產品，無熔線斷路器，額定啟斷容量 | 只 |  |  | 0 | 0 | 0 | 0 | 0 | 0 | 0 | 1 | 0 | 0 | 0 | 0 | 0
| AC 20KA，3P，額定電流 175A，額定電 |  |  |  | 0 | 0 | 0 | 0 | 0 | 0 | 0 | 1 | 0 | 0 | 0 | 0 | 0
| 壓AC 380V(NFB 3P 225AF 175AT 380V |  |  |  | 0 | 0 | 0 | 0 | 0 | 0 | 0 | 1 | 0 | 0 | 0 | 0 | 0
| 20KA) |  |  |  | 0 | 0 | 0 | 0 | 0 | 0 | 0 | 1 | 0 | 0 | 0 | 0 | 0
M16411A3J4006 | 產品，無熔線斷路器，額定啟斷容量 | 只 |  |  | 0 | 0 | 0 | 0 | 0 | 0 | 0 | 1 | 0 | 0 | 0 | 0 | 0
| AC 20KA，3P，額定電流 200A，額定電 |  |  |  | 0 | 0 | 0 | 0 | 0 | 0 | 0 | 1 | 0 | 0 | 0 | 0 | 0
| 壓AC 380V(NFB 3P 225AF 200AT 380V |  |  |  | 0 | 0 | 0 | 0 | 0 | 0 | 0 | 1 | 0 | 0 | 0 | 0 | 0
| 20KA) |  |  |  | 0 | 0 | 0 | 0 | 0 | 0 | 0 | 1 | 0 | 0 | 0 | 0 | 0
M16411A3L4006 | 產品，無熔線斷路器，額定啟斷容量 | 只 |  |  | 0 | 0 | 0 | 0 | 0 | 0 | 0 | 1 | 0 | 0 | 0 | 0 | 0
| AC 20KA，3P，額定電流 250A，額定電 |  |  |  | 0 | 0 | 0 | 0 | 0 | 0 | 0 | 1 | 0 | 0 | 0 | 0 | 0
| 壓AC 380V(NFB 3P 400AF 250AT 380V |  |  |  | 0 | 0 | 0 | 0 | 0 | 0 | 0 | 1 | 0 | 0 | 0 | 0 | 0
| 20KA) |  |  |  | 0 | 0 | 0 | 0 | 0 | 0 | 0 | 1 | 0 | 0 | 0 | 0 | 0
M16411A3N4006 | 產品，無熔線斷路器，額定啟斷容量 | 只 |  |  | 0 | 0 | 0 | 0 | 0 | 0 | 0 | 1 | 0 | 0 | 0 | 0 | 0
| AC 20KA，3P，額定電流 350A，額定電 |  |  |  | 0 | 0 | 0 | 0 | 0 | 0 | 0 | 1 | 0 | 0 | 0 | 0 | 0
| 壓AC 380V(NFB 3P 400AF 350AT 380V |  |  |  | 0 | 0 | 0 | 0 | 0 | 0 | 0 | 1 | 0 | 0 | 0 | 0 | 0
| 20KA) |  |  |  | 0 | 0 | 0 | 0 | 0 | 0 | 0 | 1 | 0 | 0 | 0 | 0 | 0
M16411A3V4006 | 產品，無熔線斷路器，額定啟斷容量 | 只 |  |  | 0 | 0 | 0 | 0 | 0 | 0 | 0 | 1 | 0 | 0 | 0 | 0 | 0
| AC 20KA，3P，額定電流 800A，額定電 |  |  |  | 0 | 0 | 0 | 0 | 0 | 0 | 0 | 1 | 0 | 0 | 0 | 0 | 0
| 壓AC 380V(NFB 3P 800AF 800AT 380V |  |  |  | 0 | 0 | 0 | 0 | 0 | 0 | 0 | 1 | 0 | 0 | 0 | 0 | 0
| 20KA) |  |  |  | 0 | 0 | 0 | 0 | 0 | 0 | 0 | 1 | 0 | 0 | 0 | 0 | 0
M16411A3X4006 | 產品，無熔線斷路器，額定啟斷容量 | 只 |  |  | 0 | 0 | 0 | 0 | 0 | 0 | 0 | 1 | 0 | 0 | 0 | 0 | 0
| AC 20KA，3P，額定電流 1000A，額定電 |  |  |  | 0 | 0 | 0 | 0 | 0 | 0 | 0 | 1 | 0 | 0 | 0 | 0 | 0
| 壓AC 380V(NFB 3P 1000AF 1000AT |  |  |  | 0 | 0 | 0 | 0 | 0 | 0 | 0 | 1 | 0 | 0 | 0 | 0 | 0
| 380V 20KA) |  |  |  | 0 | 0 | 0 | 0 | 0 | 0 | 0 | 1 | 0 | 0 | 0 | 0 | 0
M16411C2P3006 | 產品，無熔線斷路器，額定啟斷容量 | 只 |  |  | 0 | 0 | 0 | 0 | 0 | 0 | 0 | 1 | 0 | 0 | 0 | 0 | 0
| AC 25KA，2P，額定電流 400A，額定電 |  |  |  | 0 | 0 | 0 | 0 | 0 | 0 | 0 | 1 | 0 | 0 | 0 | 0 | 0
| 壓AC 220V(NFB 2P 400AF 400AT 220V |  |  |  | 0 | 0 | 0 | 0 | 0 | 0 | 0 | 1 | 0 | 0 | 0 | 0 | 0
| 25KA) |  |  |  | 0 | 0 | 0 | 0 | 0 | 0 | 0 | 1 | 0 | 0 | 0 | 0 | 0
M16411C2U3006 | 產品，無熔線斷路器，額定啟斷容量 | 只 |  |  | 0 | 0 | 0 | 0 | 0 | 0 | 0 | 1 | 0 | 0 | 0 | 0 | 0
| AC 25KA，2P，額定電流 700A，額定電 |  |  |  | 0 | 0 | 0 | 0 | 0 | 0 | 0 | 1 | 0 | 0 | 0 | 0 | 0
| 壓AC 220V(NFB 2P 800AF 700AT 220V |  |  |  | 0 | 0 | 0 | 0 | 0 | 0 | 0 | 1 | 0 | 0 | 0 | 0 | 0
| 25KA) |  |  |  | 0 | 0 | 0 | 0 | 0 | 0 | 0 | 1 | 0 | 0 | 0 | 0 | 0
M16411C2V3006 | 產品，無熔線斷路器，額定啟斷容量 | 只 |  |  | 0 | 0 | 0 | 0 | 0 | 0 | 0 | 1 | 0 | 0 | 0 | 0 | 0
| AC 25KA，2P，額定電流 800A，額定電 |  |  |  | 0 | 0 | 0 | 0 | 0 | 0 | 0 | 1 | 0 | 0 | 0 | 0 | 0
| 壓AC 220V(NFB 2P 800AF 800AT 220V |  |  |  | 0 | 0 | 0 | 0 | 0 | 0 | 0 | 1 | 0 | 0 | 0 | 0 | 0
| 25KA) |  |  |  | 0 | 0 | 0 | 0 | 0 | 0 | 0 | 1 | 0 | 0 | 0 | 0 | 0
M16411C3F4006 | 產品，無熔線斷路器，額定啟斷容量 | 只 |  |  | 0 | 0 | 0 | 0 | 0 | 0 | 0 | 1 | 0 | 0 | 0 | 0 | 0
| AC 25KA，3P，額定電流 150A，額定電 |  |  |  | 0 | 0 | 0 | 0 | 0 | 0 | 0 | 1 | 0 | 0 | 0 | 0 | 0
| 壓AC 380V(NFB 3P 225AF 150AT 380V |  |  |  | 0 | 0 | 0 | 0 | 0 | 0 | 0 | 1 | 0 | 0 | 0 | 0 | 0
| 25KA) |  |  |  | 0 | 0 | 0 | 0 | 0 | 0 | 0 | 1 | 0 | 0 | 0 | 0 | 0
M16411C3L4006 | 產品，無熔線斷路器，額定啟斷容量 | 只 |  |  | 0 | 0 | 0 | 0 | 0 | 0 | 0 | 1 | 0 | 0 | 0 | 0 | 0
| AC 25KA，3P，額定電流 250A，額定電 |  |  |  | 0 | 0 | 0 | 0 | 0 | 0 | 0 | 1 | 0 | 0 | 0 | 0 | 0
| 壓AC 380V(NFB 3P 400AF 250AT 380V |  |  |  | 0 | 0 | 0 | 0 | 0 | 0 | 0 | 1 | 0 | 0 | 0 | 0 | 0
| 25KA) |  |  |  | 0 | 0 | 0 | 0 | 0 | 0 | 0 | 1 | 0 | 0 | 0 | 0 | 0
M16411C3V4006 | 產品，無熔線斷路器，額定啟斷容量 | 只 |  |  | 0 | 0 | 0 | 0 | 0 | 0 | 0 | 1 | 0 | 0 | 0 | 0 | 0
| AC 25KA，3P，額定電流 800A，額定電 |  |  |  | 0 | 0 | 0 | 0 | 0 | 0 | 0 | 1 | 0 | 0 | 0 | 0 | 0
| 壓AC 380V(NFB 3P 800AF 800AT 380V |  |  |  | 0 | 0 | 0 | 0 | 0 | 0 | 0 | 1 | 0 | 0 | 0 | 0 | 0
| 25KA) |  |  |  | 0 | 0 | 0 | 0 | 0 | 0 | 0 | 1 | 0 | 0 | 0 | 0 | 0
M164135134006 | 產品，漏電斷路器，額定啟斷容量AC | 只 |  |  | 0 | 0 | 0 | 0 | 0 | 0 | 0 | 1 | 0 | 0 | 0 | 0 | 0
| 10KA，1P+N，額定電流 15A，額定靈敏 |  |  |  | 0 | 0 | 0 | 0 | 0 | 0 | 0 | 1 | 0 | 0 | 0 | 0 | 0
| 度電流30mA(ELCB 1P 50AF 15AT 30mA/ |  |  |  | 0 | 0 | 0 | 0 | 0 | 0 | 0 | 1 | 0 | 0 | 0 | 0 | 0
| 0.1sec 220V 10KA) |  |  |  | 0 | 0 | 0 | 0 | 0 | 0 | 0 | 1 | 0 | 0 | 0 | 0 | 0
M164135144006 | 產品，漏電斷路器，額定啟斷容量AC | 只 |  |  | 0 | 0 | 0 | 0 | 0 | 0 | 0 | 1 | 0 | 0 | 0 | 0 | 0
| 10KA，1P+N，額定電流 20A，額定靈敏 |  |  |  | 0 | 0 | 0 | 0 | 0 | 0 | 0 | 1 | 0 | 0 | 0 | 0 | 0
| 度電流30mA(ELCB 1P 50AF 20AT 30mA/ |  |  |  | 0 | 0 | 0 | 0 | 0 | 0 | 0 | 1 | 0 | 0 | 0 | 0 | 0
| 0.1sec 110V 10KA) |  |  |  | 0 | 0 | 0 | 0 | 0 | 0 | 0 | 1 | 0 | 0 | 0 | 0 | 0
M164135144006-01 | 產品，漏電斷路器，額定啟斷容量AC | 只 |  |  | 0 | 0 | 0 | 0 | 0 | 0 | 0 | 1 | 0 | 0 | 0 | 0 | 0
| 10KA，1P+N，額定電流 20A，額定靈敏 |  |  |  | 0 | 0 | 0 | 0 | 0 | 0 | 0 | 1 | 0 | 0 | 0 | 0 | 0
| 度電流30mA(ELCB 1P 50AF 20AT 30mA/ |  |  |  | 0 | 0 | 0 | 0 | 0 | 0 | 0 | 1 | 0 | 0 | 0 | 0 | 0
| 0.1sec 220V 10KA) |  |  |  | 0 | 0 | 0 | 0 | 0 | 0 | 0 | 1 | 0 | 0 | 0 | 0 | 0
M164135164006 | 產品，漏電斷路器，額定啟斷容量AC | 只 |  |  | 0 | 0 | 0 | 0 | 0 | 0 | 0 | 1 | 0 | 0 | 0 | 0 | 0
| 10KA，1P+N，額定電流 40A，額定靈敏 |  |  |  | 0 | 0 | 0 | 0 | 0 | 0 | 0 | 1 | 0 | 0 | 0 | 0 | 0
| 度電流30mA(ELCB 1P 50AF 40AT 30mA/ |  |  |  | 0 | 0 | 0 | 0 | 0 | 0 | 0 | 1 | 0 | 0 | 0 | 0 | 0
| 0.1sec 220V 10KA) |  |  |  | 0 | 0 | 0 | 0 | 0 | 0 | 0 | 1 | 0 | 0 | 0 | 0 | 0
M164135234006 | 產品，漏電斷路器，額定啟斷容量AC | 只 |  |  | 0 | 0 | 0 | 0 | 0 | 0 | 0 | 1 | 0 | 0 | 0 | 0 | 0
| 10KA，2P，額定電流 15A，額定靈敏度 |  |  |  | 0 | 0 | 0 | 0 | 0 | 0 | 0 | 1 | 0 | 0 | 0 | 0 | 0
| 電流30mA(ELCB 2P 50AF 15AT 30mA/ |  |  |  | 0 | 0 | 0 | 0 | 0 | 0 | 0 | 1 | 0 | 0 | 0 | 0 | 0
| 0.1sec 220V 10KA) |  |  |  | 0 | 0 | 0 | 0 | 0 | 0 | 0 | 1 | 0 | 0 | 0 | 0 | 0
M164135434006 | 產品，漏電斷路器，額定啟斷容量AC | 只 |  |  | 0 | 0 | 0 | 0 | 0 | 0 | 0 | 1 | 0 | 0 | 0 | 0 | 0
| 10KA，3P，額定電流 15A，額定靈敏度 |  |  |  | 0 | 0 | 0 | 0 | 0 | 0 | 0 | 1 | 0 | 0 | 0 | 0 | 0
| 電流30mA(ELCB 3P 50AF 15AT 30mA/ |  |  |  | 0 | 0 | 0 | 0 | 0 | 0 | 0 | 1 | 0 | 0 | 0 | 0 | 0
| 0.1sec 380V 10KA) |  |  |  | 0 | 0 | 0 | 0 | 0 | 0 | 0 | 1 | 0 | 0 | 0 | 0 | 0
M164135454006 | 產品，漏電斷路器，額定啟斷容量AC | 只 |  |  | 0 | 0 | 0 | 0 | 0 | 0 | 0 | 1 | 0 | 0 | 0 | 0 | 0
| 10KA，3P，額定電流 30A，額定靈敏度 |  |  |  | 0 | 0 | 0 | 0 | 0 | 0 | 0 | 1 | 0 | 0 | 0 | 0 | 0
| 電流30mA(ELCB 3P 50AF 30AT 30mA/ |  |  |  | 0 | 0 | 0 | 0 | 0 | 0 | 0 | 1 | 0 | 0 | 0 | 0 | 0
| 0.1sec 380V 10KA) |  |  |  | 0 | 0 | 0 | 0 | 0 | 0 | 0 | 1 | 0 | 0 | 0 | 0 | 0
M164135474006 | 產品，漏電斷路器，額定啟斷容量AC | 只 |  |  | 0 | 0 | 0 | 0 | 0 | 0 | 0 | 1 | 0 | 0 | 0 | 0 | 0
| 10KA，3P，額定電流 50A，額定靈敏度 |  |  |  | 0 | 0 | 0 | 0 | 0 | 0 | 0 | 1 | 0 | 0 | 0 | 0 | 0
| 電流30mA(ELCB 3P 50AF 50AT 30mA/ |  |  |  | 0 | 0 | 0 | 0 | 0 | 0 | 0 | 1 | 0 | 0 | 0 | 0 | 0
| 0.1sec 380V 10KA) |  |  |  | 0 | 0 | 0 | 0 | 0 | 0 | 0 | 1 | 0 | 0 | 0 | 0 | 0
M164136144006 | 產品，漏電斷路器，額定啟斷容量AC | 只 |  |  | 0 | 0 | 0 | 0 | 0 | 0 | 0 | 1 | 0 | 0 | 0 | 0 | 0
| 15KA，1P+N，額定電流 20A，額定靈敏 |  |  |  | 0 | 0 | 0 | 0 | 0 | 0 | 0 | 1 | 0 | 0 | 0 | 0 | 0
| 度電流30mA(ELCB 1P 50AF 20AT 30mA/ |  |  |  | 0 | 0 | 0 | 0 | 0 | 0 | 0 | 1 | 0 | 0 | 0 | 0 | 0
| 0.1sec 220V 15KA) |  |  |  | 0 | 0 | 0 | 0 | 0 | 0 | 0 | 1 | 0 | 0 | 0 | 0 | 0
M1641402106 | ATS 2P 20A 220V 家用型具電氣及機械 | 只 |  |  | 0 | 0 | 0 | 0 | 0 | 0 | 0 | 1 | 0 | 0 | 0 | 0 | 0
| 連鎖功能 |  |  |  | 0 | 0 | 0 | 0 | 0 | 0 | 0 | 1 | 0 | 0 | 0 | 0 | 0
M1641403F4A | ATS 4P 400AF 250AT 380V/15KA NFB | 台 |  |  | 0 | 0 | 0 | 0 | 0 | 0 | 0 | 1 | 0 | 0 | 0 | 0 | 0
| TYPE 附電氣及機械連鎖(附欠相保護,監 |  |  |  | 0 | 0 | 0 | 0 | 0 | 0 | 0 | 1 | 0 | 0 | 0 | 0 | 0
| 控乾接點) |  |  |  | 0 | 0 | 0 | 0 | 0 | 0 | 0 | 1 | 0 | 0 | 0 | 0 | 0
M1641403M5A | ATS 4P 800AF 800AT 380V/20KA NFB | 台 |  |  | 0 | 0 | 0 | 0 | 0 | 0 | 0 | 1 | 0 | 0 | 0 | 0 | 0
| TYPE 附電氣及機械連鎖(附欠相保護,監 |  |  |  | 0 | 0 | 0 | 0 | 0 | 0 | 0 | 1 | 0 | 0 | 0 | 0 | 0
| 控乾接點) |  |  |  | 0 | 0 | 0 | 0 | 0 | 0 | 0 | 1 | 0 | 0 | 0 | 0 | 0
M1643320006 | SMC 數位式3ψ緩衝啟動器 380V 20HP ( | 只 |  |  | 0 | 0 | 0 | 0 | 0 | 0 | 0 | 1 | 0 | 0 | 0 | 0 | 0
| 內含欠相、過載、卡死、過溫及缺水保 |  |  |  | 0 | 0 | 0 | 0 | 0 | 0 | 0 | 1 | 0 | 0 | 0 | 0 | 0
| 護) |  |  |  | 0 | 0 | 0 | 0 | 0 | 0 | 0 | 1 | 0 | 0 | 0 | 0 | 0
M164601059A | 產品，低壓變壓器，乾式，3.0kVA， | 台 |  |  | 0 | 0 | 0 | 0 | 0 | 0 | 0 | 1 | 0 | 0 | 0 | 0 | 0
| IP20(TR 3ψ3KVA 380V/110-190V(乾式 |  |  |  | 0 | 0 | 0 | 0 | 0 | 0 | 0 | 1 | 0 | 0 | 0 | 0 | 0
| IP20)) |  |  |  | 0 | 0 | 0 | 0 | 0 | 0 | 0 | 1 | 0 | 0 | 0 | 0 | 0
M164601069A | 產品，低壓變壓器，乾式，5.0kVA， | 台 |  |  | 0 | 0 | 0 | 0 | 0 | 0 | 0 | 1 | 0 | 0 | 0 | 0 | 0
| IP20(TR 3ψ5KVA 380V/110-190V(乾式 |  |  |  | 0 | 0 | 0 | 0 | 0 | 0 | 0 | 1 | 0 | 0 | 0 | 0 | 0
| IP20)) |  |  |  | 0 | 0 | 0 | 0 | 0 | 0 | 0 | 1 | 0 | 0 | 0 | 0 | 0
M1646010B9A | 產品，低壓變壓器，乾式，25kVA， | 台 |  |  | 0 | 0 | 0 | 0 | 0 | 0 | 0 | 1 | 0 | 0 | 0 | 0 | 0
| IP20(TR 3ψ25KVA 380V/110-190V(乾式 |  |  |  | 0 | 0 | 0 | 0 | 0 | 0 | 0 | 1 | 0 | 0 | 0 | 0 | 0
| IP20)) |  |  |  | 0 | 0 | 0 | 0 | 0 | 0 | 0 | 1 | 0 | 0 | 0 | 0 | 0
M1646010C9A | 產品，低壓變壓器，乾式，30kVA， | 台 |  |  | 0 | 0 | 0 | 0 | 0 | 0 | 0 | 1 | 0 | 0 | 0 | 0 | 0
| IP20(TR 3ψ30KVA 380V/110-190V(乾式 |  |  |  | 0 | 0 | 0 | 0 | 0 | 0 | 0 | 1 | 0 | 0 | 0 | 0 | 0
| IP20)) |  |  |  | 0 | 0 | 0 | 0 | 0 | 0 | 0 | 1 | 0 | 0 | 0 | 0 | 0
M164603089A | 產品，低壓變壓器，模鑄式，10kVA， | 台 |  |  | 0 | 0 | 0 | 0 | 0 | 0 | 0 | 1 | 0 | 0 | 0 | 0 | 0
| IP20(TR 3ψ10KVA 380V/110-190V(全鑄 |  |  |  | 0 | 0 | 0 | 0 | 0 | 0 | 0 | 1 | 0 | 0 | 0 | 0 | 0
| 靜音式 IP20)) |  |  |  | 0 | 0 | 0 | 0 | 0 | 0 | 0 | 1 | 0 | 0 | 0 | 0 | 0
M1646030A9A | 產品，低壓變壓器，模鑄式，20kVA， | 台 |  |  | 0 | 0 | 0 | 0 | 0 | 0 | 0 | 1 | 0 | 0 | 0 | 0 | 0
| IP20(TR 3ψ20KVA 380V/110-190V(全鑄 |  |  |  | 0 | 0 | 0 | 0 | 0 | 0 | 0 | 1 | 0 | 0 | 0 | 0 | 0
| 靜音式 IP20)) |  |  |  | 0 | 0 | 0 | 0 | 0 | 0 | 0 | 1 | 0 | 0 | 0 | 0 | 0
M1648100008 | 產品，低壓突波抑制裝置，網路攝影機 | 組 |  |  | 0 | 0 | 0 | 0 | 0 | 0 | 0 | 1 | 0 | 0 | 0 | 0 | 0
| 雷擊突波保護器(可租用) |  |  |  | 0 | 0 | 0 | 0 | 0 | 0 | 0 | 1 | 0 | 0 | 0 | 0 | 0
M1648140008 | 電力突波吸收器,3P4W整組式,每相( | 組 |  |  | 0 | 0 | 0 | 0 | 0 | 0 | 0 | 1 | 0 | 0 | 0 | 0 | 0
| 50KA/P)*4(8/20us)反應時間小於1ns,具 |  |  |  | 0 | 0 | 0 | 0 | 0 | 0 | 0 | 1 | 0 | 0 | 0 | 0 | 0
| 計數功能 |  |  |  | 0 | 0 | 0 | 0 | 0 | 0 | 0 | 1 | 0 | 0 | 0 | 0 | 0
M16529F000208 | 產品，廣場照明設備，航空障礙燈具， | 組 |  |  | 0 | 0 | 0 | 0 | 0 | 0 | 0 | 1 | 0 | 0 | 0 | 0 | 0
| 220V(航空障礙燈 220V 單燈 低光度 定 |  |  |  | 0 | 0 | 0 | 0 | 0 | 0 | 0 | 1 | 0 | 0 | 0 | 0 | 0
| 光型) |  |  |  | 0 | 0 | 0 | 0 | 0 | 0 | 0 | 1 | 0 | 0 | 0 | 0 | 0
M16530000000A | 產品，緊急照明設備(樓層指示燈) | 盞 |  |  | 0 | 0 | 0 | 0 | 0 | 0 | 0 | 1 | 0 | 0 | 0 | 0 | 0
M16530100000A | 產品，出口標示燈(B級LED燈1:1) | 盞 |  |  | 0 | 0 | 0 | 0 | 0 | 0 | 0 | 1 | 0 | 0 | 0 | 0 | 0
M16530100000A-01 | 產品，出口標示燈(C級LED燈1:1) | 盞 |  |  | 0 | 0 | 0 | 0 | 0 | 0 | 0 | 1 | 0 | 0 | 0 | 0 | 0
M16530200000A | 產品，避難方向指示燈(單面單向B級 | 盞 |  |  | 0 | 0 | 0 | 0 | 0 | 0 | 0 | 1 | 0 | 0 | 0 | 0 | 0
| LED燈1:1) |  |  |  | 0 | 0 | 0 | 0 | 0 | 0 | 0 | 1 | 0 | 0 | 0 | 0 | 0
M16530200000A-01 | 產品，避難方向指示燈(單面單向C級 | 盞 |  |  | 0 | 0 | 0 | 0 | 0 | 0 | 0 | 1 | 0 | 0 | 0 | 0 | 0
| LED燈1:1) |  |  |  | 0 | 0 | 0 | 0 | 0 | 0 | 0 | 1 | 0 | 0 | 0 | 0 | 0
M16530200000A-02 | 產品，避難方向指示燈(雙面單向B級 | 盞 |  |  | 0 | 0 | 0 | 0 | 0 | 0 | 0 | 1 | 0 | 0 | 0 | 0 | 0
| LED燈1:1) |  |  |  | 0 | 0 | 0 | 0 | 0 | 0 | 0 | 1 | 0 | 0 | 0 | 0 | 0
M16530200000A-03 | 產品，避難方向指示燈(雙面雙向B級 | 盞 |  |  | 0 | 0 | 0 | 0 | 0 | 0 | 0 | 1 | 0 | 0 | 0 | 0 | 0
| LED燈1:1) |  |  |  | 0 | 0 | 0 | 0 | 0 | 0 | 0 | 1 | 0 | 0 | 0 | 0 | 0
M16530300000A | 產品，緊急照明燈(吸頂式LED SMD36顆) | 盞 |  |  | 0 | 0 | 0 | 0 | 0 | 0 | 0 | 1 | 0 | 0 | 0 | 0 | 0
M16530300000A-01 | 產品，緊急照明燈(壁掛式 PL27W) | 盞 |  |  | 0 | 0 | 0 | 0 | 0 | 0 | 0 | 1 | 0 | 0 | 0 | 0 | 0
M165510000006 | 產品，LED照明設備(方型壁燈下照 | 只 |  |  | 0 | 0 | 0 | 0 | 0 | 0 | 0 | 1 | 0 | 0 | 0 | 0 | 0
| LED13Wx1 OD-11342 IP54) |  |  |  | 0 | 0 | 0 | 0 | 0 | 0 | 0 | 1 | 0 | 0 | 0 | 0 | 0
M165510000006-01 | 產品，LED照明設備(梯廳上下投光燈 | 只 |  |  | 0 | 0 | 0 | 0 | 0 | 0 | 0 | 1 | 0 | 0 | 0 | 0 | 0
| LED13Wx2 OD-11363) |  |  |  | 0 | 0 | 0 | 0 | 0 | 0 | 0 | 1 | 0 | 0 | 0 | 0 | 0
M165510000006-02 | 產品，LED照明設備(車道燈 LED10WX1 | 只 |  |  | 0 | 0 | 0 | 0 | 0 | 0 | 0 | 1 | 0 | 0 | 0 | 0 | 0
| 220V LB-41037G IP54) |  |  |  | 0 | 0 | 0 | 0 | 0 | 0 | 0 | 1 | 0 | 0 | 0 | 0 | 0
M165510000006-03 | 產品，LED照明設備(壁燈 LED 10W*2 | 只 |  |  | 0 | 0 | 0 | 0 | 0 | 0 | 0 | 1 | 0 | 0 | 0 | 0 | 0
| 220V 附燈罩 LTP-2222AA 光源 |  |  |  | 0 | 0 | 0 | 0 | 0 | 0 | 0 | 1 | 0 | 0 | 0 | 0 | 0
| CNS15592 無風險等級) |  |  |  | 0 | 0 | 0 | 0 | 0 | 0 | 0 | 1 | 0 | 0 | 0 | 0 | 0
M165510000006-04 | 產品，LED照明設備(壁燈LED13WX1 | 只 |  |  | 0 | 0 | 0 | 0 | 0 | 0 | 0 | 1 | 0 | 0 | 0 | 0 | 0
| 220V CR-89003 IP54) |  |  |  | 0 | 0 | 0 | 0 | 0 | 0 | 0 | 1 | 0 | 0 | 0 | 0 | 0
M165510000006-05 | 產品，LED照明設備(吊燈 LED13Wx6 D- | 只 |  |  | 0 | 0 | 0 | 0 | 0 | 0 | 0 | 1 | 0 | 0 | 0 | 0 | 0
| 18320B 光源CNS15592無風險等級) |  |  |  | 0 | 0 | 0 | 0 | 0 | 0 | 0 | 1 | 0 | 0 | 0 | 0 | 0
M165510000006-06 | 產品，LED照明設備(管理室樓梯燈 | 只 |  |  | 0 | 0 | 0 | 0 | 0 | 0 | 0 | 1 | 0 | 0 | 0 | 0 | 0
| LED12W LWM101-12AAD IP66) |  |  |  | 0 | 0 | 0 | 0 | 0 | 0 | 0 | 1 | 0 | 0 | 0 | 0 | 0
M165510000006-07 | 產品，LED照明設備(工作陽台壁掛燈 | 只 |  |  | 0 | 0 | 0 | 0 | 0 | 0 | 0 | 1 | 0 | 0 | 0 | 0 | 0
| 110V LED13WX1 D-19599A) |  |  |  | 0 | 0 | 0 | 0 | 0 | 0 | 0 | 1 | 0 | 0 | 0 | 0 | 0
M165510000006-08 | 產品，LED照明設備(長壁燈 110V | 只 |  |  | 0 | 0 | 0 | 0 | 0 | 0 | 0 | 1 | 0 | 0 | 0 | 0 | 0
| LED16WX1 D-19173) |  |  |  | 0 | 0 | 0 | 0 | 0 | 0 | 0 | 1 | 0 | 0 | 0 | 0 | 0
M165510000006-09 | 產品，LED照明設備(庭園燈 LED10WX1 | 只 |  |  | 0 | 0 | 0 | 0 | 0 | 0 | 0 | 1 | 0 | 0 | 0 | 0 | 0
| 220V CR61151) |  |  |  | 0 | 0 | 0 | 0 | 0 | 0 | 0 | 1 | 0 | 0 | 0 | 0 | 0
M165510000006-10 | 產品，LED照明設備(上下投光燈 | 只 |  |  | 0 | 0 | 0 | 0 | 0 | 0 | 0 | 1 | 0 | 0 | 0 | 0 | 0
| LED13Wx2 OD-11363) |  |  |  | 0 | 0 | 0 | 0 | 0 | 0 | 0 | 1 | 0 | 0 | 0 | 0 | 0
M165510000006-11 | 產品，LED照明設備(浴廁壁掛燈 110V | 只 |  |  | 0 | 0 | 0 | 0 | 0 | 0 | 0 | 1 | 0 | 0 | 0 | 0 | 0
| LED12WX1 D-19579) |  |  |  | 0 | 0 | 0 | 0 | 0 | 0 | 0 | 1 | 0 | 0 | 0 | 0 | 0
M165510008001 | 產品，LED照明設備，3000K(特式線型燈 | M |  |  | 0 | 0 | 0 | 0 | 0 | 0 | 0 | 1 | 0 | 0 | 0 | 0 | 0
| LED10.8WX1 220V 3000K AL-LB/NCA- |  |  |  | 0 | 0 | 0 | 0 | 0 | 0 | 0 | 1 | 0 | 0 | 0 | 0 | 0
| 3030/900M-G) |  |  |  | 0 | 0 | 0 | 0 | 0 | 0 | 0 | 1 | 0 | 0 | 0 | 0 | 0
M165510008006 | 產品，LED照明設備，3000K(花圃燈 | 只 |  |  | 0 | 0 | 0 | 0 | 0 | 0 | 0 | 1 | 0 | 0 | 0 | 0 | 0
| LED5WX2 220V 3000K DHL-1471) |  |  |  | 0 | 0 | 0 | 0 | 0 | 0 | 0 | 1 | 0 | 0 | 0 | 0 | 0
M165510008006-01 | 產品，LED照明設備，3000K(地面車道燈 | 只 |  |  | 0 | 0 | 0 | 0 | 0 | 0 | 0 | 1 | 0 | 0 | 0 | 0 | 0
| LED3WX1 220V 3000K AL-110231) |  |  |  | 0 | 0 | 0 | 0 | 0 | 0 | 0 | 1 | 0 | 0 | 0 | 0 | 0
M165511000006 | 產品，LED屋內一般照明燈具崁入型(崁 | 只 |  |  | 0 | 0 | 0 | 0 | 0 | 0 | 0 | 1 | 0 | 0 | 0 | 0 | 0
| 燈 LED13WX1 220V FTLS261066 崁入式 |  |  |  | 0 | 0 | 0 | 0 | 0 | 0 | 0 | 1 | 0 | 0 | 0 | 0 | 0
| 光源CNS15592無風險等級) |  |  |  | 0 | 0 | 0 | 0 | 0 | 0 | 0 | 1 | 0 | 0 | 0 | 0 | 0
M165511000006-01 | 產品，LED屋內一般照明燈具崁入型(崁 | 只 |  |  | 0 | 0 | 0 | 0 | 0 | 0 | 0 | 1 | 0 | 0 | 0 | 0 | 0
| 燈 LED13WX1 220V FTLS261066G 崁入式 |  |  |  | 0 | 0 | 0 | 0 | 0 | 0 | 0 | 1 | 0 | 0 | 0 | 0 | 0
| 光源CNS15592無風險等級) |  |  |  | 0 | 0 | 0 | 0 | 0 | 0 | 0 | 1 | 0 | 0 | 0 | 0 | 0
M165511000006-04 | 產品，LED屋內一般照明燈具崁入型(梯 | 只 |  |  | 0 | 0 | 0 | 0 | 0 | 0 | 0 | 1 | 0 | 0 | 0 | 0 | 0
| 廳方型崁燈 LED AR111/12W ID-20483) |  |  |  | 0 | 0 | 0 | 0 | 0 | 0 | 0 | 1 | 0 | 0 | 0 | 0 | 0
M165511A00006 | 產品，LED屋內一般照明燈具崁入型， | 只 |  |  | 0 | 0 | 0 | 0 | 0 | 0 | 0 | 1 | 0 | 0 | 0 | 0 | 0
| 15W(崁燈 LED15W 220V LDL151- |  |  |  | 0 | 0 | 0 | 0 | 0 | 0 | 0 | 1 | 0 | 0 | 0 | 0 | 0
| 15HVAAD-LB 燈具節能標章) |  |  |  | 0 | 0 | 0 | 0 | 0 | 0 | 0 | 1 | 0 | 0 | 0 | 0 | 0
M165512000006 | 產品，LED屋內一般照明燈具吸頂型(吸 | 只 |  |  | 0 | 0 | 0 | 0 | 0 | 0 | 0 | 1 | 0 | 0 | 0 | 0 | 0
| 頂燈 110V LED13WX2 省電燈泡 D- |  |  |  | 0 | 0 | 0 | 0 | 0 | 0 | 0 | 1 | 0 | 0 | 0 | 0 | 0
| 19425B) |  |  |  | 0 | 0 | 0 | 0 | 0 | 0 | 0 | 1 | 0 | 0 | 0 | 0 | 0
M165512000006-01 | 產品，LED屋內一般照明燈具吸頂型(廁 | 只 |  |  | 0 | 0 | 0 | 0 | 0 | 0 | 0 | 1 | 0 | 0 | 0 | 0 | 0
| 所吸頂燈LED12W LWM101-12AAD IP66) |  |  |  | 0 | 0 | 0 | 0 | 0 | 0 | 0 | 1 | 0 | 0 | 0 | 0 | 0
M165512000006-02 | 產品，LED屋內一般照明燈具吸頂型(樓 | 只 |  |  | 0 | 0 | 0 | 0 | 0 | 0 | 0 | 1 | 0 | 0 | 0 | 0 | 0
| 梯燈 LED20W*2 220V LTS22119AA 吸頂 |  |  |  | 0 | 0 | 0 | 0 | 0 | 0 | 0 | 1 | 0 | 0 | 0 | 0 | 0
| 式 光源CNS15592無風險等級) |  |  |  | 0 | 0 | 0 | 0 | 0 | 0 | 0 | 1 | 0 | 0 | 0 | 0 | 0
M165512000006-03 | 產品，LED屋內一般照明燈具吸頂型(筒 | 只 |  |  | 0 | 0 | 0 | 0 | 0 | 0 | 0 | 1 | 0 | 0 | 0 | 0 | 0
| 燈 LED13WX1 220V FTLS-26018 吸頂式 |  |  |  | 0 | 0 | 0 | 0 | 0 | 0 | 0 | 1 | 0 | 0 | 0 | 0 | 0
| 光源CNS15592無風險等級) |  |  |  | 0 | 0 | 0 | 0 | 0 | 0 | 0 | 1 | 0 | 0 | 0 | 0 | 0
M165512000006-04 | 產品，LED屋內一般照明燈具吸頂型(層 | 只 |  |  | 0 | 0 | 0 | 0 | 0 | 0 | 0 | 1 | 0 | 0 | 0 | 0 | 0
| 板燈 LED10W*1 220V 吸頂式LTR- |  |  |  | 0 | 0 | 0 | 0 | 0 | 0 | 0 | 1 | 0 | 0 | 0 | 0 | 0
| 21311NBAA 光源CNS15592無風險等級) |  |  |  | 0 | 0 | 0 | 0 | 0 | 0 | 0 | 1 | 0 | 0 | 0 | 0 | 0
M165512000006-06 | 產品，LED屋內一般照明燈具吸頂型( | 只 |  |  | 0 | 0 | 0 | 0 | 0 | 0 | 0 | 1 | 0 | 0 | 0 | 0 | 0
| LED 10W*1 220V 吸頂式 LTS2143XAA 光 |  |  |  | 0 | 0 | 0 | 0 | 0 | 0 | 0 | 1 | 0 | 0 | 0 | 0 | 0
| 源CNS15592無風險等級) |  |  |  | 0 | 0 | 0 | 0 | 0 | 0 | 0 | 1 | 0 | 0 | 0 | 0 | 0
M165512000006-07 | 產品，LED屋內一般照明燈具吸頂型( | 只 |  |  | 0 | 0 | 0 | 0 | 0 | 0 | 0 | 1 | 0 | 0 | 0 | 0 | 0
| LED 20W*1 220V 吸頂式 LTS4143XAA 光 |  |  |  | 0 | 0 | 0 | 0 | 0 | 0 | 0 | 1 | 0 | 0 | 0 | 0 | 0
| 源CNS15592無風險等級) |  |  |  | 0 | 0 | 0 | 0 | 0 | 0 | 0 | 1 | 0 | 0 | 0 | 0 | 0
M165512G00006 | 產品，LED屋內一般照明燈具吸頂型， | 只 |  |  | 0 | 0 | 0 | 0 | 0 | 0 | 0 | 1 | 0 | 0 | 0 | 0 | 0
| 20W(層板燈 LED20W*1 220V 吸頂式LTR- |  |  |  | 0 | 0 | 0 | 0 | 0 | 0 | 0 | 1 | 0 | 0 | 0 | 0 | 0
| 41311NBAA 光源CNS15592無風險等級) |  |  |  | 0 | 0 | 0 | 0 | 0 | 0 | 0 | 1 | 0 | 0 | 0 | 0 | 0
M165512H00006 | 產品，LED屋內一般照明燈具吸頂型， | 只 |  |  | 0 | 0 | 0 | 0 | 0 | 0 | 0 | 1 | 0 | 0 | 0 | 0 | 0
| 30W(吸頂筒燈 LED30WX1 220V 3000K |  |  |  | 0 | 0 | 0 | 0 | 0 | 0 | 0 | 1 | 0 | 0 | 0 | 0 | 0
| SF-708630WH) |  |  |  | 0 | 0 | 0 | 0 | 0 | 0 | 0 | 1 | 0 | 0 | 0 | 0 | 0
M165513G00006 | 產品，LED屋內一般照明燈具吊管型， | 只 |  |  | 0 | 0 | 0 | 0 | 0 | 0 | 0 | 1 | 0 | 0 | 0 | 0 | 0
| 20W(LED燈 20W*1 220V 吊管式 |  |  |  | 0 | 0 | 0 | 0 | 0 | 0 | 0 | 1 | 0 | 0 | 0 | 0 | 0
| LTS4140XAA 光源CNS15592無風險等級) |  |  |  | 0 | 0 | 0 | 0 | 0 | 0 | 0 | 1 | 0 | 0 | 0 | 0 | 0
M16551A008006 | 產品，LED屋外投光燈具，3000K(水中投 | 只 |  |  | 0 | 0 | 0 | 0 | 0 | 0 | 0 | 1 | 0 | 0 | 0 | 0 | 0
| 射燈 LED3WX1 220V 3000K 30° AL- |  |  |  | 0 | 0 | 0 | 0 | 0 | 0 | 0 | 1 | 0 | 0 | 0 | 0 | 0
| 4002RU) |  |  |  | 0 | 0 | 0 | 0 | 0 | 0 | 0 | 1 | 0 | 0 | 0 | 0 | 0
M16551A008006-01 | 產品，LED屋外投光燈具，3000K(嵌壁投 | 只 |  |  | 0 | 0 | 0 | 0 | 0 | 0 | 0 | 1 | 0 | 0 | 0 | 0 | 0
| 地燈 LED2WX3 220V 3000K AF-4503) |  |  |  | 0 | 0 | 0 | 0 | 0 | 0 | 0 | 1 | 0 | 0 | 0 | 0 | 0
M16551A008006-02 | 產品，LED屋外投光燈具，3000K(廊道柱 | 只 |  |  | 0 | 0 | 0 | 0 | 0 | 0 | 0 | 1 | 0 | 0 | 0 | 0 | 0
| 投光燈 LED17.5WX1 220V 3000K 60° |  |  |  | 0 | 0 | 0 | 0 | 0 | 0 | 0 | 1 | 0 | 0 | 0 | 0 | 0
| AP-9333) |  |  |  | 0 | 0 | 0 | 0 | 0 | 0 | 0 | 1 | 0 | 0 | 0 | 0 | 0
M16551A008006-03 | 產品，LED屋外投光燈具，3000K(樹間投 | 只 |  |  | 0 | 0 | 0 | 0 | 0 | 0 | 0 | 1 | 0 | 0 | 0 | 0 | 0
| 射燈 LED10WX1 220V 3000K 36° AI- |  |  |  | 0 | 0 | 0 | 0 | 0 | 0 | 0 | 1 | 0 | 0 | 0 | 0 | 0
| TTR0583) |  |  |  | 0 | 0 | 0 | 0 | 0 | 0 | 0 | 1 | 0 | 0 | 0 | 0 | 0
M16551A008006-04 | 產品，LED屋外投光燈具，3000K(壁面投 | 只 |  |  | 0 | 0 | 0 | 0 | 0 | 0 | 0 | 1 | 0 | 0 | 0 | 0 | 0
| 光燈 LED10WX1 220V 3000K OSBA-A1) |  |  |  | 0 | 0 | 0 | 0 | 0 | 0 | 0 | 1 | 0 | 0 | 0 | 0 | 0
M1658100006 | 熱感自動開關 AC 220V (WTKF24012) | 只 |  |  | 0 | 0 | 0 | 0 | 0 | 0 | 0 | 1 | 0 | 0 | 0 | 0 | 0
M1658100106 | 單孔埋入式螢光開關附蓋板 (220V)( | 只 |  |  | 0 | 0 | 0 | 0 | 0 | 0 | 0 | 1 | 0 | 0 | 0 | 0 | 0
| DECO LITE WTDFP7152K) |  |  |  | 0 | 0 | 0 | 0 | 0 | 0 | 0 | 1 | 0 | 0 | 0 | 0 | 0
M1658100186 | (單孔)埋入式螢光開關附蓋板(110V- | 只 |  |  | 0 | 0 | 0 | 0 | 0 | 0 | 0 | 1 | 0 | 0 | 0 | 0 | 0
| 15A)(WNF5151) |  |  |  | 0 | 0 | 0 | 0 | 0 | 0 | 0 | 1 | 0 | 0 | 0 | 0 | 0
M1658100186-01 | 單孔埋入式螢光開關附蓋板 (110V-15A) | 只 |  |  | 0 | 0 | 0 | 0 | 0 | 0 | 0 | 1 | 0 | 0 | 0 | 0 | 0
| (DECO LITE WTDFP5152K) |  |  |  | 0 | 0 | 0 | 0 | 0 | 0 | 0 | 1 | 0 | 0 | 0 | 0 | 0
M1658100206 | 雙孔埋入式螢光開關附蓋板 (220V)( | 只 |  |  | 0 | 0 | 0 | 0 | 0 | 0 | 0 | 1 | 0 | 0 | 0 | 0 | 0
| DECO LITE WTDFP7252K) |  |  |  | 0 | 0 | 0 | 0 | 0 | 0 | 0 | 1 | 0 | 0 | 0 | 0 | 0
M1658100286 | 雙孔埋入式螢光開關附蓋板 (110V-15A) | 只 |  |  | 0 | 0 | 0 | 0 | 0 | 0 | 0 | 1 | 0 | 0 | 0 | 0 | 0
| (DECO LITE WTDFP5252K) |  |  |  | 0 | 0 | 0 | 0 | 0 | 0 | 0 | 1 | 0 | 0 | 0 | 0 | 0
M1658100306 | 参孔埋入式螢光開關附蓋板 (220V)( | 只 |  |  | 0 | 0 | 0 | 0 | 0 | 0 | 0 | 1 | 0 | 0 | 0 | 0 | 0
| DECO LITE WTDFP7352K) |  |  |  | 0 | 0 | 0 | 0 | 0 | 0 | 0 | 1 | 0 | 0 | 0 | 0 | 0
M1658100386 | 参孔埋入式螢光開關附蓋板 (110V-15A) | 只 |  |  | 0 | 0 | 0 | 0 | 0 | 0 | 0 | 1 | 0 | 0 | 0 | 0 | 0
| (DECO LITE WTDFP5352K) |  |  |  | 0 | 0 | 0 | 0 | 0 | 0 | 0 | 1 | 0 | 0 | 0 | 0 | 0
M1658122006 | 二線式傳輸主機CPU | 只 |  |  | 0 | 0 | 0 | 0 | 0 | 0 | 0 | 1 | 0 | 0 | 0 | 0 | 0
M1658124206 | 二線式端末器 T/U 四回路用 | 只 |  |  | 0 | 0 | 0 | 0 | 0 | 0 | 0 | 1 | 0 | 0 | 0 | 0 | 0
M1658126006 | 航空障礙燈控制盤(含附件) | 只 |  |  | 0 | 0 | 0 | 0 | 0 | 0 | 0 | 1 | 0 | 0 | 0 | 0 | 0
M1658127006 | 二線式電驛 RY AC300V/20A | 只 |  |  | 0 | 0 | 0 | 0 | 0 | 0 | 0 | 1 | 0 | 0 | 0 | 0 | 0
M1658129006 | Timer年曆型時間設定器 AC24V 350mA | 只 |  |  | 0 | 0 | 0 | 0 | 0 | 0 | 0 | 1 | 0 | 0 | 0 | 0 | 0
M1671111001 | 0.5mm-10P-PE-PVC數位電纜線 | M |  |  | 0 | 0 | 0 | 0 | 0 | 0 | 0 | 1 | 0 | 0 | 0 | 0 | 0
M1671111001-01 | 0.5mm-20P-PE-PVC數位電纜線 | M |  |  | 0 | 0 | 0 | 0 | 0 | 0 | 0 | 1 | 0 | 0 | 0 | 0 | 0
M1671111001-02 | 0.5mm-200P-PE-PVC數位電纜線 | M |  |  | 0 | 0 | 0 | 0 | 0 | 0 | 0 | 1 | 0 | 0 | 0 | 0 | 0
M1671111001-03 | 0.5mm*10P電纜線 | M |  |  | 0 | 0 | 0 | 0 | 0 | 0 | 0 | 1 | 0 | 0 | 0 | 0 | 0
M1671112001 | UTP CAT.6網路線(23AWG) | M |  |  | 0 | 0 | 0 | 0 | 0 | 0 | 0 | 1 | 0 | 0 | 0 | 0 | 0
M167111200C | CAT-6 RJ45 Patch Cord 2M(套號) | 條 |  |  | 0 | 0 | 0 | 0 | 0 | 0 | 0 | 1 | 0 | 0 | 0 | 0 | 0
M167111200C-01 | CAT-6 RJ45 Patch Cord 3M | 條 |  |  | 0 | 0 | 0 | 0 | 0 | 0 | 0 | 1 | 0 | 0 | 0 | 0 | 0
M1671140004 | CAT5E通信線 | 式 |  |  | 0 | 0 | 0 | 0 | 0 | 0 | 0 | 1 | 0 | 0 | 0 | 0 | 0
M1671200056 | 2芯光纖收容盒 | 只 |  |  | 0 | 0 | 0 | 0 | 0 | 0 | 0 | 1 | 0 | 0 | 0 | 0 | 0
M1671200066 | 光纖轉換模組(MiniGBIC LR) | 只 |  |  | 0 | 0 | 0 | 0 | 0 | 0 | 0 | 1 | 0 | 0 | 0 | 0 | 0
M1671200066-01 | 光纖轉換模組(MiniGBIC LX) | 只 |  |  | 0 | 0 | 0 | 0 | 0 | 0 | 0 | 1 | 0 | 0 | 0 | 0 | 0
M1671204046 | 24芯機架式光纖收容箱 | 只 |  |  | 0 | 0 | 0 | 0 | 0 | 0 | 0 | 1 | 0 | 0 | 0 | 0 | 0
M1671208046 | 96芯機架式光纖收容箱 | 只 |  |  | 0 | 0 | 0 | 0 | 0 | 0 | 0 | 1 | 0 | 0 | 0 | 0 | 0
M1671210001 | SM單模抗彎曲光纜2C | M |  |  | 0 | 0 | 0 | 0 | 0 | 0 | 0 | 1 | 0 | 0 | 0 | 0 | 0
M167121000C | 2芯單模光纖跳接線 3M | 條 |  |  | 0 | 0 | 0 | 0 | 0 | 0 | 0 | 1 | 0 | 0 | 0 | 0 | 0
M1671218001 | SM單模微簇型光纜96C | M |  |  | 0 | 0 | 0 | 0 | 0 | 0 | 0 | 1 | 0 | 0 | 0 | 0 | 0
M1672300008 | 19吋落地式標準機櫃 41U（含壓克力前 | 座 |  |  | 0 | 0 | 0 | 0 | 0 | 0 | 0 | 1 | 0 | 0 | 0 | 0 | 0
| 門、散熱風扇、電源排插） |  |  |  | 0 | 0 | 0 | 0 | 0 | 0 | 0 | 1 | 0 | 0 | 0 | 0 | 0
M167231240B | IP全數位電子式網路交換機擴充機櫃 | 套 |  |  | 0 | 0 | 0 | 0 | 0 | 0 | 0 | 1 | 0 | 0 | 0 | 0 | 0
| 32位元CPU控制系統、含控制介面(內含 |  |  |  | 0 | 0 | 0 | 0 | 0 | 0 | 0 | 1 | 0 | 0 | 0 | 0 | 0
| 64系統軟體PORTS)類比外線8門、數位內 |  |  |  | 0 | 0 | 0 | 0 | 0 | 0 | 0 | 1 | 0 | 0 | 0 | 0 | 0
| 線16門、類比內線32門、內建4迴路自動 |  |  |  | 0 | 0 | 0 | 0 | 0 | 0 | 0 | 1 | 0 | 0 | 0 | 0 | 0
| 總機 |  |  |  | 0 | 0 | 0 | 0 | 0 | 0 | 0 | 1 | 0 | 0 | 0 | 0 | 0
M167232020A | 顯示型類比單機 | 台 |  |  | 0 | 0 | 0 | 0 | 0 | 0 | 0 | 1 | 0 | 0 | 0 | 0 | 0
M167232220A | 12鍵顯示型數位話機(與交換機同廠牌) | 台 |  |  | 0 | 0 | 0 | 0 | 0 | 0 | 0 | 1 | 0 | 0 | 0 | 0 | 0
M1672360006 | MDF-10配線架 | 只 |  |  | 0 | 0 | 0 | 0 | 0 | 0 | 0 | 1 | 0 | 0 | 0 | 0 | 0
M1672370006 | 電信主配線箱45(W)*50(H)*14(D)cm 附 | 只 |  |  | 0 | 0 | 0 | 0 | 0 | 0 | 0 | 1 | 0 | 0 | 0 | 0 | 0
| 鎖 |  |  |  | 0 | 0 | 0 | 0 | 0 | 0 | 0 | 1 | 0 | 0 | 0 | 0 | 0
M1672370006-01 | 電信拖線箱 60(W)*50(H)*15(D)cm 附鎖 | 只 |  |  | 0 | 0 | 0 | 0 | 0 | 0 | 0 | 1 | 0 | 0 | 0 | 0 | 0
M1672370006-02 | 宅內配線箱 50(W)*60(H)*10(D)cm 附鎖 | 只 |  |  | 0 | 0 | 0 | 0 | 0 | 0 | 0 | 1 | 0 | 0 | 0 | 0 | 0
M1672380006 | 10C複合式端子板(宅內配線箱端) | 只 |  |  | 0 | 0 | 0 | 0 | 0 | 0 | 0 | 1 | 0 | 0 | 0 | 0 | 0
M1672380006-01 | 10C複合式端子板(幹纜端) | 只 |  |  | 0 | 0 | 0 | 0 | 0 | 0 | 0 | 1 | 0 | 0 | 0 | 0 | 0
M1672380006-02 | 20C複合式端子板(宅內配線箱端) | 只 |  |  | 0 | 0 | 0 | 0 | 0 | 0 | 0 | 1 | 0 | 0 | 0 | 0 | 0
M1672380006-03 | 20C複合式端子板(幹纜端) | 只 |  |  | 0 | 0 | 0 | 0 | 0 | 0 | 0 | 1 | 0 | 0 | 0 | 0 | 0
M1672380006-04 | 30C複合式端子板(幹纜端) | 只 |  |  | 0 | 0 | 0 | 0 | 0 | 0 | 0 | 1 | 0 | 0 | 0 | 0 | 0
M1672380006-05 | 100C複合式端子板(MDF端) | 只 |  |  | 0 | 0 | 0 | 0 | 0 | 0 | 0 | 1 | 0 | 0 | 0 | 0 | 0
M1672390004 | 電話交換機連接線及端子板等材料 | 式 |  |  | 0 | 0 | 0 | 0 | 0 | 0 | 0 | 1 | 0 | 0 | 0 | 0 | 0
M1674200008 | 19吋壁掛型標準機櫃 15U（含壓克力前 | 座 |  |  | 0 | 0 | 0 | 0 | 0 | 0 | 0 | 1 | 0 | 0 | 0 | 0 | 0
| 門、散熱風扇、電源排插） |  |  |  | 0 | 0 | 0 | 0 | 0 | 0 | 0 | 1 | 0 | 0 | 0 | 0 | 0
M1674202306 | 資訊箱45(W)*50(H)*14(D)cm 附鎖 | 只 |  |  | 0 | 0 | 0 | 0 | 0 | 0 | 0 | 1 | 0 | 0 | 0 | 0 | 0
M1674202406 | 資訊箱45(W)*80(H)*14(D)cm 附鎖 | 只 |  |  | 0 | 0 | 0 | 0 | 0 | 0 | 0 | 1 | 0 | 0 | 0 | 0 | 0
M1674202506 | 資訊箱56(W)*45(H)*14(D)cm 附鎖 | 只 |  |  | 0 | 0 | 0 | 0 | 0 | 0 | 0 | 1 | 0 | 0 | 0 | 0 | 0
M167420300A | 防火牆系統 | 台 |  |  | 0 | 0 | 0 | 0 | 0 | 0 | 0 | 1 | 0 | 0 | 0 | 0 | 0
M167420700C | 智慧網路管理系統含軟體、軟體授權及 | 套 |  |  | 0 | 0 | 0 | 0 | 0 | 0 | 0 | 1 | 0 | 0 | 0 | 0 | 0
| 硬體(含36點網路設備授權) |  |  |  | 0 | 0 | 0 | 0 | 0 | 0 | 0 | 1 | 0 | 0 | 0 | 0 | 0
M167421000A | 24埠核心骨幹光纖網路交換器具10G | 台 |  |  | 0 | 0 | 0 | 0 | 0 | 0 | 0 | 1 | 0 | 0 | 0 | 0 | 0
| SFP+埠 |  |  |  | 0 | 0 | 0 | 0 | 0 | 0 | 0 | 1 | 0 | 0 | 0 | 0 | 0
M1674220004 | 網路集線器 | 式 |  |  | 0 | 0 | 0 | 0 | 0 | 0 | 0 | 1 | 0 | 0 | 0 | 0 | 0
M1674220006 | CAT.6 24Ports Patch Panel-公共區域 | 只 |  |  | 0 | 0 | 0 | 0 | 0 | 0 | 0 | 1 | 0 | 0 | 0 | 0 | 0
M1674220006-01 | CAT.6 8Ports Patch Panel-公共區域 | 只 |  |  | 0 | 0 | 0 | 0 | 0 | 0 | 0 | 1 | 0 | 0 | 0 | 0 | 0
M1674220006-02 | CAT.6 8Ports Patch Panel-各住戶 | 只 |  |  | 0 | 0 | 0 | 0 | 0 | 0 | 0 | 1 | 0 | 0 | 0 | 0 | 0
M167423000A | 8埠10/100/1000Base-T邊際網路交換器 | 台 |  |  | 0 | 0 | 0 | 0 | 0 | 0 | 0 | 1 | 0 | 0 | 0 | 0 | 0
| 具SFP埠 |  |  |  | 0 | 0 | 0 | 0 | 0 | 0 | 0 | 1 | 0 | 0 | 0 | 0 | 0
M167423000A-01 | 24埠10/100/1000Base-T邊際網路交換器 | 台 |  |  | 0 | 0 | 0 | 0 | 0 | 0 | 0 | 1 | 0 | 0 | 0 | 0 | 0
| 具SFP+埠 |  |  |  | 0 | 0 | 0 | 0 | 0 | 0 | 0 | 1 | 0 | 0 | 0 | 0 | 0
M167423000A-02 | L2+ 24埠10/100/1000Base-T邊際網路交 | 台 |  |  | 0 | 0 | 0 | 0 | 0 | 0 | 0 | 1 | 0 | 0 | 0 | 0 | 0
| 換器具SFP+埠 |  |  |  | 0 | 0 | 0 | 0 | 0 | 0 | 0 | 1 | 0 | 0 | 0 | 0 | 0
M167423000A-03 | 乙太網路交換器24P | 台 |  |  | 0 | 0 | 0 | 0 | 0 | 0 | 0 | 1 | 0 | 0 | 0 | 0 | 0
M1678100006 | 緊急電話主機 15L | 只 |  |  | 0 | 0 | 0 | 0 | 0 | 0 | 0 | 1 | 0 | 0 | 0 | 0 | 0
M167810000A | 中／英文顯示液晶觸控操作面板 | 台 |  |  | 0 | 0 | 0 | 0 | 0 | 0 | 0 | 1 | 0 | 0 | 0 | 0 | 0
M167810000A-01 | 數位網路管理機，含下列功能:a.4輸入 | 套 |  |  | 0 | 0 | 0 | 0 | 0 | 0 | 0 | 1 | 0 | 0 | 0 | 0 | 0
| 4輸出音頻矩陣含前級處理器b.4GB數位 |  |  |  | 0 | 0 | 0 | 0 | 0 | 0 | 0 | 1 | 0 | 0 | 0 | 0 | 0
| 記憶體儲存或更高c.4埠10M/100M乙太網 |  |  |  | 0 | 0 | 0 | 0 | 0 | 0 | 0 | 1 | 0 | 0 | 0 | 0 | 0
| 路連接器 |  |  |  | 0 | 0 | 0 | 0 | 0 | 0 | 0 | 1 | 0 | 0 | 0 | 0 | 0
M1678110P0A | 緊急廣播主機 2500W 75L 網路型數位緊 | 套 |  |  | 0 | 0 | 0 | 0 | 0 | 0 | 0 | 1 | 0 | 0 | 0 | 0 | 0
| 急廣播主機，含下列功能:a.迴路短路／ |  |  |  | 0 | 0 | 0 | 0 | 0 | 0 | 0 | 1 | 0 | 0 | 0 | 0 | 0
| 開路／洩漏故障偵測模組b.迴路監聽器 |  |  |  | 0 | 0 | 0 | 0 | 0 | 0 | 0 | 1 | 0 | 0 | 0 | 0 | 0
| c.4輸入4輸出音頻矩陣d.1GB數位記憶體 |  |  |  | 0 | 0 | 0 | 0 | 0 | 0 | 0 | 1 | 0 | 0 | 0 | 0 | 0
| 儲存模組e.4埠10M/100M乙太網路連接器 |  |  |  | 0 | 0 | 0 | 0 | 0 | 0 | 0 | 1 | 0 | 0 | 0 | 0 | 0
| f.迴路阻抗偵測器g.擴大機故障備援模 |  |  |  | 0 | 0 | 0 | 0 | 0 | 0 | 0 | 1 | 0 | 0 | 0 | 0 | 0
| 組(1:3)h.數位時程控制器(40 x n台 段 |  |  |  | 0 | 0 | 0 | 0 | 0 | 0 | 0 | 1 | 0 | 0 | 0 | 0 | 0
| ) |  |  |  | 0 | 0 | 0 | 0 | 0 | 0 | 0 | 1 | 0 | 0 | 0 | 0 | 0
M1678131206 | 緊急廣播喇叭L級3W吸頂式符合RoHS或 | 只 |  |  | 0 | 0 | 0 | 0 | 0 | 0 | 0 | 1 | 0 | 0 | 0 | 0 | 0
| CE規範 |  |  |  | 0 | 0 | 0 | 0 | 0 | 0 | 0 | 1 | 0 | 0 | 0 | 0 | 0
M1678134206 | 緊急廣播喇叭L級3W壁掛式符合RoHS或 | 只 |  |  | 0 | 0 | 0 | 0 | 0 | 0 | 0 | 1 | 0 | 0 | 0 | 0 | 0
| CE規範 |  |  |  | 0 | 0 | 0 | 0 | 0 | 0 | 0 | 1 | 0 | 0 | 0 | 0 | 0
M1678140004 | 迴路接線面板 | 式 |  |  | 0 | 0 | 0 | 0 | 0 | 0 | 0 | 1 | 0 | 0 | 0 | 0 | 0
M167814000A | 火災受信總機輸入接線面板 | 台 |  |  | 0 | 0 | 0 | 0 | 0 | 0 | 0 | 1 | 0 | 0 | 0 | 0 | 0
M1678150006 | 液晶顯示型180安培以上緊急電源供應器 | 只 |  |  | 0 | 0 | 0 | 0 | 0 | 0 | 0 | 1 | 0 | 0 | 0 | 0 | 0
M1678180006 | 緊急用按壓式麥克風 | 只 |  |  | 0 | 0 | 0 | 0 | 0 | 0 | 0 | 1 | 0 | 0 | 0 | 0 | 0
M167819000A | 230W雙頻道數位功率放大器 | 台 |  |  | 0 | 0 | 0 | 0 | 0 | 0 | 0 | 1 | 0 | 0 | 0 | 0 | 0
M16781A0006 | EIA-19"41單位標準機櫃 | 只 |  |  | 0 | 0 | 0 | 0 | 0 | 0 | 0 | 1 | 0 | 0 | 0 | 0 | 0
M16781A0104 | 1u機櫃用散熱面板 | 式 |  |  | 0 | 0 | 0 | 0 | 0 | 0 | 0 | 1 | 0 | 0 | 0 | 0 | 0
M1678200006 | 有線/無線電視切換器 | 只 |  |  | 0 | 0 | 0 | 0 | 0 | 0 | 0 | 1 | 0 | 0 | 0 | 0 | 0
M1678210008 | 數位不銹鋼電視天線 | 組 |  |  | 0 | 0 | 0 | 0 | 0 | 0 | 0 | 1 | 0 | 0 | 0 | 0 | 0
M1678215106 | 不銹鋼伸縮型天線固定架(2M高) | 只 |  |  | 0 | 0 | 0 | 0 | 0 | 0 | 0 | 1 | 0 | 0 | 0 | 0 | 0
M1678220006 | IC全頻放大器 | 只 |  |  | 0 | 0 | 0 | 0 | 0 | 0 | 0 | 1 | 0 | 0 | 0 | 0 | 0
M1678230006 | 電視壁內型分歧器-公共區域 | 只 |  |  | 0 | 0 | 0 | 0 | 0 | 0 | 0 | 1 | 0 | 0 | 0 | 0 | 0
M1678230006-01 | 電視壁內型分歧器-各戶 | 只 |  |  | 0 | 0 | 0 | 0 | 0 | 0 | 0 | 1 | 0 | 0 | 0 | 0 | 0
M1678232006 | 四分歧器 | 只 |  |  | 0 | 0 | 0 | 0 | 0 | 0 | 0 | 1 | 0 | 0 | 0 | 0 | 0
M1678240006 | 接線盒 | 只 |  |  | 0 | 0 | 0 | 0 | 0 | 0 | 0 | 1 | 0 | 0 | 0 | 0 | 0
M1678250006 | 八分配器 | 只 |  |  | 0 | 0 | 0 | 0 | 0 | 0 | 0 | 1 | 0 | 0 | 0 | 0 | 0
M1678251006 | 二分配器 | 只 |  |  | 0 | 0 | 0 | 0 | 0 | 0 | 0 | 1 | 0 | 0 | 0 | 0 | 0
M1678252006 | 四分配器 | 只 |  |  | 0 | 0 | 0 | 0 | 0 | 0 | 0 | 1 | 0 | 0 | 0 | 0 | 0
M1678260006 | 數位電視前級放大器(含供電器) | 只 |  |  | 0 | 0 | 0 | 0 | 0 | 0 | 0 | 1 | 0 | 0 | 0 | 0 | 0
M1678270001 | RG11U同軸電纜線 | M |  |  | 0 | 0 | 0 | 0 | 0 | 0 | 0 | 1 | 0 | 0 | 0 | 0 | 0
M1678270001-02 | RG6U同軸電纜線 | M |  |  | 0 | 0 | 0 | 0 | 0 | 0 | 0 | 1 | 0 | 0 | 0 | 0 | 0
W0127110004 | 零星工料 | 式 |  |  | 0 | 0 | 0 | 0 | 0 | 0 | 0 | 0 | 1 | 0 | 0 | 0 | 0
W0127110004-02 | 零星工料(含運雜費) | 式 |  |  | 0 | 0 | 0 | 0 | 0 | 0 | 0 | 0 | 1 | 0 | 0 | 0 | 0
W0127110004-03 | 零星工料(含黏著材) | 式 |  |  | 0 | 0 | 0 | 0 | 0 | 0 | 0 | 0 | 1 | 0 | 0 | 0 | 0
W0127110004-04 | 五金零料 | 式 |  |  | 0 | 0 | 0 | 0 | 0 | 0 | 0 | 0 | 1 | 0 | 0 | 0 | 0
W0127120004 | 工具損耗 | 式 |  |  | 0 | 0 | 0 | 0 | 0 | 0 | 0 | 0 | 1 | 0 | 0 | 0 | 0
W0127120004-01 | 損秏 | 式 |  |  | 0 | 0 | 0 | 0 | 0 | 0 | 0 | 0 | 1 | 0 | 0 | 0 | 0
W0127130004 | 運雜費 | 式 |  |  | 0 | 0 | 0 | 0 | 0 | 0 | 0 | 0 | 1 | 0 | 0 | 0 | 0
W0127130004-01 | 損料及運費 | 式 |  |  | 0 | 0 | 0 | 0 | 0 | 0 | 0 | 0 | 1 | 0 | 0 | 0 | 0
W0127130004-02 | 配電盤運雜費(貨車可到之地面) | 式 |  |  | 0 | 0 | 0 | 0 | 0 | 0 | 0 | 0 | 1 | 0 | 0 | 0 | 0
W0127130004-03 | 運什費 | 式 |  |  | 0 | 0 | 0 | 0 | 0 | 0 | 0 | 0 | 1 | 0 | 0 | 0 | 0
W0127130004-04 | 風管吊運費 | 式 |  |  | 0 | 0 | 0 | 0 | 0 | 0 | 0 | 0 | 1 | 0 | 0 | 0 | 0
W0127140002 | 運費 | M2 |  |  | 0 | 0 | 0 | 0 | 0 | 0 | 0 | 0 | 1 | 0 | 0 | 0 | 0
W0127140004 | 搬運費 | 式 |  |  | 0 | 0 | 0 | 0 | 0 | 0 | 0 | 0 | 1 | 0 | 0 | 0 | 0
W0127140004-01 | 搬運費，吊運，鷹架吊 | 式 |  |  | 0 | 0 | 0 | 0 | 0 | 0 | 0 | 0 | 1 | 0 | 0 | 0 | 0
W0127140004-02 | 搬運 | 式 |  |  | 0 | 0 | 0 | 0 | 0 | 0 | 0 | 0 | 1 | 0 | 0 | 0 | 0
W0127140004-03 | 運費 | 式 |  |  | 0 | 0 | 0 | 0 | 0 | 0 | 0 | 0 | 1 | 0 | 0 | 0 | 0
W0127150004 | 配線試機調整費 | 式 |  |  | 0 | 0 | 0 | 0 | 0 | 0 | 0 | 0 | 1 | 0 | 0 | 0 | 0
W0127150004-02 | 耗損.燃油及搬運費 | 式 |  |  | 0 | 0 | 0 | 0 | 0 | 0 | 0 | 0 | 1 | 0 | 0 | 0 | 0
Z091200383 | 台電配電室通風窗外側裝置附熔鍊或感 | 只 |  |  | 0 | 0 | 0 | 0 | 0 | 0 | 0 | 0 | 0 | 0 | 0 | 0 | 0
| 溫裝置之防火閘板、防火時效1小時證明 |  |  |  | 0 | 0 | 0 | 0 | 0 | 0 | 0 | 0 | 0 | 0 | 0 | 0 | 0
| (65cm*65cm) |  |  |  | 0 | 0 | 0 | 0 | 0 | 0 | 0 | 0 | 0 | 0 | 0 | 0 | 0
Z091200440 | 冷氣排水修飾蓋(分離式冷氣專用)1P鐵 | 只 |  |  | 0 | 0 | 0 | 0 | 0 | 0 | 0 | 0 | 0 | 0 | 0 | 0 | 0
| 預埋盒加盲蓋版(BA-145) |  |  |  | 0 | 0 | 0 | 0 | 0 | 0 | 0 | 0 | 0 | 0 | 0 | 0 | 0
Z091200448 | 冷熱水管龍口均採不銹鋼龍口 | 式 |  |  | 0 | 0 | 0 | 0 | 0 | 0 | 0 | 0 | 0 | 0 | 0 | 0 | 0
Z091200534 | 屋頂.露台溢水口套管 2" | 式 |  |  | 0 | 0 | 0 | 0 | 0 | 0 | 0 | 0 | 0 | 0 | 0 | 0 | 0
Z091200537 | 屋頂伸縮分錶銅由令 3/4" | 只 |  |  | 0 | 0 | 0 | 0 | 0 | 0 | 0 | 0 | 0 | 0 | 0 | 0 | 0
Z091200540 | 挖土埋設及土方整理夯實 | 式 |  |  | 0 | 0 | 0 | 0 | 0 | 0 | 0 | 0 | 0 | 0 | 0 | 0 | 0
Z091200567 | 套管附止水版及防水處理 | 式 |  |  | 0 | 0 | 0 | 0 | 0 | 0 | 0 | 0 | 0 | 0 | 0 | 0 | 0
Z091200580 | 桌上型加值機可設定金額及費率,具加值 | 只 |  |  | 0 | 0 | 0 | 0 | 0 | 0 | 0 | 0 | 0 | 0 | 0 | 0 | 0
| ,退款功能(計時及計度卡機共用) |  |  |  | 0 | 0 | 0 | 0 | 0 | 0 | 0 | 0 | 0 | 0 | 0 | 0 | 0
Z091200700 | 晶片卡(公版印刷)卡號 | 張 |  |  | 0 | 0 | 0 | 0 | 0 | 0 | 0 | 0 | 0 | 0 | 0 | 0 | 0
Z091200801 | 預留空調套管工程材料 | 式 |  |  | 0 | 0 | 0 | 0 | 0 | 0 | 0 | 0 | 0 | 0 | 0 | 0 | 0
Z091200802 | 預留筏基連通管工程材料 | 式 |  |  | 0 | 0 | 0 | 0 | 0 | 0 | 0 | 0 | 0 | 0 | 0 | 0 | 0
Z091200995 | 水景工程(含防水,舖面) | 式 |  |  | 0 | 0 | 0 | 0 | 0 | 0 | 0 | 0 | 0 | 0 | 0 | 0 | 0
Z091201008 | 滴水條 | 式 |  |  | 0 | 0 | 0 | 0 | 0 | 0 | 0 | 0 | 0 | 0 | 0 | 0 | 0
Z091201016 | 昇降機裝修 | 式 |  |  | 0 | 0 | 0 | 0 | 0 | 0 | 0 | 0 | 0 | 0 | 0 | 0 | 0
Z091201020 | 固定及標誌材料 | 式 |  |  | 0 | 0 | 0 | 0 | 0 | 0 | 0 | 0 | 0 | 0 | 0 | 0 | 0
Z091201072 | 設備安裝工料 | 式 |  |  | 0 | 0 | 0 | 0 | 0 | 0 | 0 | 0 | 0 | 0 | 0 | 0 | 0
Z091201073 | 配管線工程(含圖說) | 式 |  |  | 0 | 0 | 0 | 0 | 0 | 0 | 0 | 0 | 0 | 0 | 0 | 0 | 0
Z091201092 | 製本處理費 | 式 |  |  | 0 | 0 | 0 | 0 | 0 | 0 | 0 | 0 | 0 | 0 | 0 | 0 | 0
Z091201099 | 管線管路費 | 式 |  |  | 0 | 0 | 0 | 0 | 0 | 0 | 0 | 0 | 0 | 0 | 0 | 0 | 0
Z091201324 | 混凝土深層滲透結晶防護底劑 | M2 |  |  | 0 | 0 | 0 | 0 | 0 | 0 | 0 | 0 | 0 | 0 | 0 | 0 | 0
甲.壹.二.(二十五) | 土方工作，含挖方、棄土證明。總量5, | M3 |  |  | 0 | 0 | 0 | 0 | 0 | 0 | 0 | 0 | 0 | 0 | 0 | 0 | 0
| 040m3,單價250元/M3 |  |  |  | 0 | 0 | 0 | 0 | 0 | 0 | 0 | 0 | 0 | 0 | 0 | 0 | 0
甲.貳.四.(九) | 消防會勘測試及設備師簽證費 | 式 |  |  | 0 | 0 | 0 | 0 | 0 | 0 | 0 | 0 | 0 | 0 | 0 | 0 | 0
甲.貳.十 | 高空作業費(高空自走車，鷹架搭設等) | 式 |  |  | 0 | 0 | 0 | 0 | 0 | 0 | 0 | 0 | 0 | 0 | 0 | 0 | 0
甲.貳.十一 | 施工圖及竣工圖套繪製作 | 式 |  |  | 0 | 0 | 0 | 0 | 0 | 0 | 0 | 0 | 0 | 0 | 0 | 0 | 0
甲.肆.一 | 營建混合物(含挖方、運送及處理費),採 | M3 |  |  | 0 | 0 | 0 | 0 | 0 | 0 | 0 | 0 | 0 | 0 | 0 | 0 | 0
| 實做實算,後續營造廠需提報實做工項價 |  |  |  | 0 | 0 | 0 | 0 | 0 | 0 | 0 | 0 | 0 | 0 | 0 | 0 | 0
| 格及數量與計算式核銷。總量12,551m3, |  |  |  | 0 | 0 | 0 | 0 | 0 | 0 | 0 | 0 | 0 | 0 | 0 | 0 | 0
| 單價1600元/M3 |  |  |  | 0 | 0 | 0 | 0 | 0 | 0 | 0 | 0 | 0 | 0 | 0 | 0 | 0
甲.陸 | 工程品質管理作業費(甲.壹~甲.參項 之 | 式 |  |  | 0 | 0 | 0 | 0 | 0 | 0 | 0 | 0 | 0 | 0 | 0 | 0 | 0
| 1%) |  |  |  | 0 | 0 | 0 | 0 | 0 | 0 | 0 | 0 | 0 | 0 | 0 | 0 | 0
甲.捌 | 包商工程利潤管理費(約甲.壹~甲.肆項 | 式 |  |  | 0 | 0 | 0 | 0 | 0 | 0 | 0 | 0 | 0 | 0 | 0 | 0 | 0
| 之5.0%) |  |  |  | 0 | 0 | 0 | 0 | 0 | 0 | 0 | 0 | 0 | 0 | 0 | 0 | 0
甲.玖 | 工程營造保險費(甲.壹~甲.肆項合計之 | 式 |  |  | 0 | 0 | 0 | 0 | 0 | 0 | 0 | 0 | 0 | 0 | 0 | 0 | 0
| 0.3%)(預算金額內實支實付) |  |  |  | 0 | 0 | 0 | 0 | 0 | 0 | 0 | 0 | 0 | 0 | 0 | 0 | 0
甲.拾 | 天然氣設置費用(含內外管線施工、設計 | 式 |  |  | 0 | 0 | 0 | 0 | 0 | 0 | 0 | 0 | 0 | 0 | 0 | 0 | 0
| 、規費,1%之職業安全衛生管理費及工程 |  |  |  | 0 | 0 | 0 | 0 | 0 | 0 | 0 | 0 | 0 | 0 | 0 | 0 | 0
| 作業費) |  |  |  | 0 | 0 | 0 | 0 | 0 | 0 | 0 | 0 | 0 | 0 | 0 | 0 | 0
甲.拾壹 | 營業稅(甲.壹~甲.拾項合計之 5%) | 式 |  |  | 0 | 0 | 0 | 0 | 0 | 0 | 0 | 0 | 0 | 0 | 0 | 0 | 0
丙 | 有價土石方販售所得(約44244M3)(依實 | 式 |  |  | 0 | 0 | 0 | 0 | 0 | 0 | 0 | 0 | 0 | 0 | 0 | 0 | 0
| 際販售數量計算，單價210元/M3)(廠商 |  |  |  | 0 | 0 | 0 | 0 | 0 | 0 | 0 | 0 | 0 | 0 | 0 | 0 | 0
| 應自付運費、挖方、流向管制作業等處 |  |  |  | 0 | 0 | 0 | 0 | 0 | 0 | 0 | 0 | 0 | 0 | 0 | 0 | 0
| 理費用，含稅) |  |  |  | 0 | 0 | 0 | 0 | 0 | 0 | 0 | 0 | 0 | 0 | 0 | 0 | 0
| 總價(總計) |  |  |  | 0 | 0 | 0 | 0 | 0 | 0 | 0 | 0 | 0